## Installed Capacity
GT | Year 0 | Year 1 | Year 2 | Year 3 | Year 4 | Year 5 | Year 6 | Year 7 | Year 8 | Year 9 | Year 10 | Year 11 | Year 12 | Year 13 | Year 14 | Year 15 | Year 16 | Year 17 | Year 18 | Year 19
Diesel | 7.2551 | 7.2551 | 7.2551 | 7.8185 | 8.2877 | 8.8493 | 8.8493 | 8.8493 | 8.2859 | 7.8167 | 11.404 | 11.7641 | 11.8556 | 11.9715 | 12.2033 | 17.6141 | 17.254 | 17.1625 | 17.0466 | 16.8148
PV | 23.2637 | 26.4095 | 28.8824 | 30 | 30 | 30 | 30 | 30 | 30 | 30 | 30 | 30 | 30 | 30 | 30 | 30 | 30 | 30 | 30 | 30
Wind | 25 | 25 | 25 | 25 | 25 | 25 | 25 | 25 | 25 | 25 | 25 | 25 | 25 | 25 | 25 | 25 | 25 | 25 | 25 | 25

## Added Capacity
GT | Year 0 | Year 1 | Year 2 | Year 3 | Year 4 | Year 5 | Year 6 | Year 7 | Year 8 | Year 9 | Year 10 | Year 11 | Year 12 | Year 13 | Year 14 | Year 15 | Year 16 | Year 17 | Year 18 | Year 19
Diesel | 7.2551 | 0 | 0 | 0.56333 | 0.46926 | 7.8167 | 0 | 0 | 0 | 0 | 11.404 | 0.36011 | 0.091485 | 0.11591 | 0.23174 | 16.8148 | 0 | 0 | 0 | 0
PV | 23.2637 | 3.1458 | 2.4729 | 1.1176 | 0 | 0 | 0 | 0 | 0 | 0 | 0 | 0 | 0 | 0 | 0 | 0 | 0 | 0 | 0 | 0
Wind | 25 | 0 | 0 | 0 | 0 | 0 | 0 | 0 | 0 | 0 | 0 | 0 | 0 | 0 | 0 | 0 | 0 | 0 | 0 | 0

## Retired Capacity
Generation Technology | Year | Year 0 | Year 1 | Year 2 | Year 3 | Year 4 | Year 5 | Year 6 | Year 7 | Year 8 | Year 9 | Year 10 | Year 11 | Year 12 | Year 13 | Year 14 | Year 15 | Year 16 | Year 17 | Year 18 | Year 19
Diesel | 0 | 0 | 0 | 0 | 0 | 0 | 0 | 0 | 0 | 0 | 0 | 0 | 0 | 0 | 0 | 0 | 0 | 0 | 0 | 0 | 0
Diesel | 1 | 0 | 0 | 0 | 0 | 0 | 0 | 0 | 0 | 0 | 0 | 0 | 0 | 0 | 0 | 0 | 0 | 0 | 0 | 0 | 0
Diesel | 2 | 0 | 0 | 0 | 0 | 0 | 0 | 0 | 0 | 0 | 0 | 0 | 0 | 0 | 0 | 0 | 0 | 0 | 0 | 0 | 0
Diesel | 3 | 0 | 0 | 0 | 0 | 0 | 0 | 0 | 0 | 0 | 0 | 0 | 0 | 0 | 0 | 0 | 0 | 0 | 0 | 0 | 0
Diesel | 4 | 0 | 0 | 0 | 0 | 0 | 0 | 0 | 0 | 0 | 0 | 0 | 0 | 0 | 0 | 0 | 0 | 0 | 0 | 0 | 0
Diesel | 5 | 7.2551 | 0 | 0 | 0 | 0 | 0 | 0 | 0 | 0 | 0 | 0 | 0 | 0 | 0 | 0 | 0 | 0 | 0 | 0 | 0
Diesel | 6 | 0 | 0 | 0 | 0 | 0 | 0 | 0 | 0 | 0 | 0 | 0 | 0 | 0 | 0 | 0 | 0 | 0 | 0 | 0 | 0
Diesel | 7 | 0 | 0 | 0 | 0 | 0 | 0 | 0 | 0 | 0 | 0 | 0 | 0 | 0 | 0 | 0 | 0 | 0 | 0 | 0 | 0
Diesel | 8 | 0 | 0 | 0 | 0.56333 | 0 | 0 | 0 | 0 | 0 | 0 | 0 | 0 | 0 | 0 | 0 | 0 | 0 | 0 | 0 | 0
Diesel | 9 | 0 | 0 | 0 | 0 | 0.46926 | 0 | 0 | 0 | 0 | 0 | 0 | 0 | 0 | 0 | 0 | 0 | 0 | 0 | 0 | 0
Diesel | 10 | 0 | 0 | 0 | 0 | 0 | 7.8167 | 0 | 0 | 0 | 0 | 0 | 0 | 0 | 0 | 0 | 0 | 0 | 0 | 0 | 0
Diesel | 11 | 0 | 0 | 0 | 0 | 0 | 0 | 0 | 0 | 0 | 0 | 0 | 0 | 0 | 0 | 0 | 0 | 0 | 0 | 0 | 0
Diesel | 12 | 0 | 0 | 0 | 0 | 0 | 0 | 0 | 0 | 0 | 0 | 0 | 0 | 0 | 0 | 0 | 0 | 0 | 0 | 0 | 0
Diesel | 13 | 0 | 0 | 0 | 0 | 0 | 0 | 0 | 0 | 0 | 0 | 0 | 0 | 0 | 0 | 0 | 0 | 0 | 0 | 0 | 0
Diesel | 14 | 0 | 0 | 0 | 0 | 0 | 0 | 0 | 0 | 0 | 0 | 0 | 0 | 0 | 0 | 0 | 0 | 0 | 0 | 0 | 0
Diesel | 15 | 0 | 0 | 0 | 0 | 0 | 0 | 0 | 0 | 0 | 0 | 11.404 | 0 | 0 | 0 | 0 | 0 | 0 | 0 | 0 | 0
Diesel | 16 | 0 | 0 | 0 | 0 | 0 | 0 | 0 | 0 | 0 | 0 | 0 | 0.36011 | 0 | 0 | 0 | 0 | 0 | 0 | 0 | 0
Diesel | 17 | 0 | 0 | 0 | 0 | 0 | 0 | 0 | 0 | 0 | 0 | 0 | 0 | 0.091485 | 0 | 0 | 0 | 0 | 0 | 0 | 0
Diesel | 18 | 0 | 0 | 0 | 0 | 0 | 0 | 0 | 0 | 0 | 0 | 0 | 0 | 0 | 0.11591 | 0 | 0 | 0 | 0 | 0 | 0
Diesel | 19 | 0 | 0 | 0 | 0 | 0 | 0 | 0 | 0 | 0 | 0 | 0 | 0 | 0 | 0 | 0.23174 | 0 | 0 | 0 | 0 | 0
PV | 0 | 0 | 0 | 0 | 0 | 0 | 0 | 0 | 0 | 0 | 0 | 0 | 0 | 0 | 0 | 0 | 0 | 0 | 0 | 0 | 0
PV | 1 | 0 | 0 | 0 | 0 | 0 | 0 | 0 | 0 | 0 | 0 | 0 | 0 | 0 | 0 | 0 | 0 | 0 | 0 | 0 | 0
PV | 2 | 0 | 0 | 0 | 0 | 0 | 0 | 0 | 0 | 0 | 0 | 0 | 0 | 0 | 0 | 0 | 0 | 0 | 0 | 0 | 0
PV | 3 | 0 | 0 | 0 | 0 | 0 | 0 | 0 | 0 | 0 | 0 | 0 | 0 | 0 | 0 | 0 | 0 | 0 | 0 | 0 | 0
PV | 4 | 0 | 0 | 0 | 0 | 0 | 0 | 0 | 0 | 0 | 0 | 0 | 0 | 0 | 0 | 0 | 0 | 0 | 0 | 0 | 0
PV | 5 | 0 | 0 | 0 | 0 | 0 | 0 | 0 | 0 | 0 | 0 | 0 | 0 | 0 | 0 | 0 | 0 | 0 | 0 | 0 | 0
PV | 6 | 0 | 0 | 0 | 0 | 0 | 0 | 0 | 0 | 0 | 0 | 0 | 0 | 0 | 0 | 0 | 0 | 0 | 0 | 0 | 0
PV | 7 | 0 | 0 | 0 | 0 | 0 | 0 | 0 | 0 | 0 | 0 | 0 | 0 | 0 | 0 | 0 | 0 | 0 | 0 | 0 | 0
PV | 8 | 0 | 0 | 0 | 0 | 0 | 0 | 0 | 0 | 0 | 0 | 0 | 0 | 0 | 0 | 0 | 0 | 0 | 0 | 0 | 0
PV | 9 | 0 | 0 | 0 | 0 | 0 | 0 | 0 | 0 | 0 | 0 | 0 | 0 | 0 | 0 | 0 | 0 | 0 | 0 | 0 | 0
PV | 10 | 0 | 0 | 0 | 0 | 0 | 0 | 0 | 0 | 0 | 0 | 0 | 0 | 0 | 0 | 0 | 0 | 0 | 0 | 0 | 0
PV | 11 | 0 | 0 | 0 | 0 | 0 | 0 | 0 | 0 | 0 | 0 | 0 | 0 | 0 | 0 | 0 | 0 | 0 | 0 | 0 | 0
PV | 12 | 0 | 0 | 0 | 0 | 0 | 0 | 0 | 0 | 0 | 0 | 0 | 0 | 0 | 0 | 0 | 0 | 0 | 0 | 0 | 0
PV | 13 | 0 | 0 | 0 | 0 | 0 | 0 | 0 | 0 | 0 | 0 | 0 | 0 | 0 | 0 | 0 | 0 | 0 | 0 | 0 | 0
PV | 14 | 0 | 0 | 0 | 0 | 0 | 0 | 0 | 0 | 0 | 0 | 0 | 0 | 0 | 0 | 0 | 0 | 0 | 0 | 0 | 0
PV | 15 | 0 | 0 | 0 | 0 | 0 | 0 | 0 | 0 | 0 | 0 | 0 | 0 | 0 | 0 | 0 | 0 | 0 | 0 | 0 | 0
PV | 16 | 0 | 0 | 0 | 0 | 0 | 0 | 0 | 0 | 0 | 0 | 0 | 0 | 0 | 0 | 0 | 0 | 0 | 0 | 0 | 0
PV | 17 | 0 | 0 | 0 | 0 | 0 | 0 | 0 | 0 | 0 | 0 | 0 | 0 | 0 | 0 | 0 | 0 | 0 | 0 | 0 | 0
PV | 18 | 0 | 0 | 0 | 0 | 0 | 0 | 0 | 0 | 0 | 0 | 0 | 0 | 0 | 0 | 0 | 0 | 0 | 0 | 0 | 0
PV | 19 | 0 | 0 | 0 | 0 | 0 | 0 | 0 | 0 | 0 | 0 | 0 | 0 | 0 | 0 | 0 | 0 | 0 | 0 | 0 | 0
Wind | 0 | 0 | 0 | 0 | 0 | 0 | 0 | 0 | 0 | 0 | 0 | 0 | 0 | 0 | 0 | 0 | 0 | 0 | 0 | 0 | 0
Wind | 1 | 0 | 0 | 0 | 0 | 0 | 0 | 0 | 0 | 0 | 0 | 0 | 0 | 0 | 0 | 0 | 0 | 0 | 0 | 0 | 0
Wind | 2 | 0 | 0 | 0 | 0 | 0 | 0 | 0 | 0 | 0 | 0 | 0 | 0 | 0 | 0 | 0 | 0 | 0 | 0 | 0 | 0
Wind | 3 | 0 | 0 | 0 | 0 | 0 | 0 | 0 | 0 | 0 | 0 | 0 | 0 | 0 | 0 | 0 | 0 | 0 | 0 | 0 | 0
Wind | 4 | 0 | 0 | 0 | 0 | 0 | 0 | 0 | 0 | 0 | 0 | 0 | 0 | 0 | 0 | 0 | 0 | 0 | 0 | 0 | 0
Wind | 5 | 0 | 0 | 0 | 0 | 0 | 0 | 0 | 0 | 0 | 0 | 0 | 0 | 0 | 0 | 0 | 0 | 0 | 0 | 0 | 0
Wind | 6 | 0 | 0 | 0 | 0 | 0 | 0 | 0 | 0 | 0 | 0 | 0 | 0 | 0 | 0 | 0 | 0 | 0 | 0 | 0 | 0
Wind | 7 | 0 | 0 | 0 | 0 | 0 | 0 | 0 | 0 | 0 | 0 | 0 | 0 | 0 | 0 | 0 | 0 | 0 | 0 | 0 | 0
Wind | 8 | 0 | 0 | 0 | 0 | 0 | 0 | 0 | 0 | 0 | 0 | 0 | 0 | 0 | 0 | 0 | 0 | 0 | 0 | 0 | 0
Wind | 9 | 0 | 0 | 0 | 0 | 0 | 0 | 0 | 0 | 0 | 0 | 0 | 0 | 0 | 0 | 0 | 0 | 0 | 0 | 0 | 0
Wind | 10 | 0 | 0 | 0 | 0 | 0 | 0 | 0 | 0 | 0 | 0 | 0 | 0 | 0 | 0 | 0 | 0 | 0 | 0 | 0 | 0
Wind | 11 | 0 | 0 | 0 | 0 | 0 | 0 | 0 | 0 | 0 | 0 | 0 | 0 | 0 | 0 | 0 | 0 | 0 | 0 | 0 | 0
Wind | 12 | 0 | 0 | 0 | 0 | 0 | 0 | 0 | 0 | 0 | 0 | 0 | 0 | 0 | 0 | 0 | 0 | 0 | 0 | 0 | 0
Wind | 13 | 0 | 0 | 0 | 0 | 0 | 0 | 0 | 0 | 0 | 0 | 0 | 0 | 0 | 0 | 0 | 0 | 0 | 0 | 0 | 0
Wind | 14 | 0 | 0 | 0 | 0 | 0 | 0 | 0 | 0 | 0 | 0 | 0 | 0 | 0 | 0 | 0 | 0 | 0 | 0 | 0 | 0
Wind | 15 | 0 | 0 | 0 | 0 | 0 | 0 | 0 | 0 | 0 | 0 | 0 | 0 | 0 | 0 | 0 | 0 | 0 | 0 | 0 | 0
Wind | 16 | 0 | 0 | 0 | 0 | 0 | 0 | 0 | 0 | 0 | 0 | 0 | 0 | 0 | 0 | 0 | 0 | 0 | 0 | 0 | 0
Wind | 17 | 0 | 0 | 0 | 0 | 0 | 0 | 0 | 0 | 0 | 0 | 0 | 0 | 0 | 0 | 0 | 0 | 0 | 0 | 0 | 0
Wind | 18 | 0 | 0 | 0 | 0 | 0 | 0 | 0 | 0 | 0 | 0 | 0 | 0 | 0 | 0 | 0 | 0 | 0 | 0 | 0 | 0
Wind | 19 | 0 | 0 | 0 | 0 | 0 | 0 | 0 | 0 | 0 | 0 | 0 | 0 | 0 | 0 | 0 | 0 | 0 | 0 | 0 | 0

## Remaining Capacity
Generation Technology | Year | Year 0 | Year 1 | Year 2 | Year 3 | Year 4 | Year 5 | Year 6 | Year 7 | Year 8 | Year 9 | Year 10 | Year 11 | Year 12 | Year 13 | Year 14 | Year 15 | Year 16 | Year 17 | Year 18 | Year 19
Diesel | 0 | 7.2551 | 0 | 0 | 0 | 0 | 0 | 0 | 0 | 0 | 0 | 0 | 0 | 0 | 0 | 0 | 0 | 0 | 0 | 0 | 0
Diesel | 1 | 7.2551 | 0 | 0 | 0 | 0 | 0 | 0 | 0 | 0 | 0 | 0 | 0 | 0 | 0 | 0 | 0 | 0 | 0 | 0 | 0
Diesel | 2 | 7.2551 | 0 | 0 | 0 | 0 | 0 | 0 | 0 | 0 | 0 | 0 | 0 | 0 | 0 | 0 | 0 | 0 | 0 | 0 | 0
Diesel | 3 | 7.2551 | 0 | 0 | 0.56333 | 0 | 0 | 0 | 0 | 0 | 0 | 0 | 0 | 0 | 0 | 0 | 0 | 0 | 0 | 0 | 0
Diesel | 4 | 7.2551 | 0 | 0 | 0.56333 | 0.46926 | 0 | 0 | 0 | 0 | 0 | 0 | 0 | 0 | 0 | 0 | 0 | 0 | 0 | 0 | 0
Diesel | 5 | 0 | 0 | 0 | 0.56333 | 0.46926 | 7.8167 | 0 | 0 | 0 | 0 | 0 | 0 | 0 | 0 | 0 | 0 | 0 | 0 | 0 | 0
Diesel | 6 | 0 | 0 | 0 | 0.56333 | 0.46926 | 7.8167 | 0 | 0 | 0 | 0 | 0 | 0 | 0 | 0 | 0 | 0 | 0 | 0 | 0 | 0
Diesel | 7 | 0 | 0 | 0 | 0.56333 | 0.46926 | 7.8167 | 0 | 0 | 0 | 0 | 0 | 0 | 0 | 0 | 0 | 0 | 0 | 0 | 0 | 0
Diesel | 8 | 0 | 0 | 0 | 0 | 0.46926 | 7.8167 | 0 | 0 | 0 | 0 | 0 | 0 | 0 | 0 | 0 | 0 | 0 | 0 | 0 | 0
Diesel | 9 | 0 | 0 | 0 | 0 | 0 | 7.8167 | 0 | 0 | 0 | 0 | 0 | 0 | 0 | 0 | 0 | 0 | 0 | 0 | 0 | 0
Diesel | 10 | 0 | 0 | 0 | 0 | 0 | 0 | 0 | 0 | 0 | 0 | 11.404 | 0 | 0 | 0 | 0 | 0 | 0 | 0 | 0 | 0
Diesel | 11 | 0 | 0 | 0 | 0 | 0 | 0 | 0 | 0 | 0 | 0 | 11.404 | 0.36011 | 0 | 0 | 0 | 0 | 0 | 0 | 0 | 0
Diesel | 12 | 0 | 0 | 0 | 0 | 0 | 0 | 0 | 0 | 0 | 0 | 11.404 | 0.36011 | 0.091485 | 0 | 0 | 0 | 0 | 0 | 0 | 0
Diesel | 13 | 0 | 0 | 0 | 0 | 0 | 0 | 0 | 0 | 0 | 0 | 11.404 | 0.36011 | 0.091485 | 0.11591 | 0 | 0 | 0 | 0 | 0 | 0
Diesel | 14 | 0 | 0 | 0 | 0 | 0 | 0 | 0 | 0 | 0 | 0 | 11.404 | 0.36011 | 0.091485 | 0.11591 | 0.23174 | 0 | 0 | 0 | 0 | 0
Diesel | 15 | 0 | 0 | 0 | 0 | 0 | 0 | 0 | 0 | 0 | 0 | 0 | 0.36011 | 0.091485 | 0.11591 | 0.23174 | 16.8148 | 0 | 0 | 0 | 0
Diesel | 16 | 0 | 0 | 0 | 0 | 0 | 0 | 0 | 0 | 0 | 0 | 0 | 0 | 0.091485 | 0.11591 | 0.23174 | 16.8148 | 0 | 0 | 0 | 0
Diesel | 17 | 0 | 0 | 0 | 0 | 0 | 0 | 0 | 0 | 0 | 0 | 0 | 0 | 0 | 0.11591 | 0.23174 | 16.8148 | 0 | 0 | 0 | 0
Diesel | 18 | 0 | 0 | 0 | 0 | 0 | 0 | 0 | 0 | 0 | 0 | 0 | 0 | 0 | 0 | 0.23174 | 16.8148 | 0 | 0 | 0 | 0
Diesel | 19 | 0 | 0 | 0 | 0 | 0 | 0 | 0 | 0 | 0 | 0 | 0 | 0 | 0 | 0 | 0 | 16.8148 | 0 | 0 | 0 | 0
PV | 0 | 23.2637 | 0 | 0 | 0 | 0 | 0 | 0 | 0 | 0 | 0 | 0 | 0 | 0 | 0 | 0 | 0 | 0 | 0 | 0 | 0
PV | 1 | 23.2637 | 3.1458 | 0 | 0 | 0 | 0 | 0 | 0 | 0 | 0 | 0 | 0 | 0 | 0 | 0 | 0 | 0 | 0 | 0 | 0
PV | 2 | 23.2637 | 3.1458 | 2.4729 | 0 | 0 | 0 | 0 | 0 | 0 | 0 | 0 | 0 | 0 | 0 | 0 | 0 | 0 | 0 | 0 | 0
PV | 3 | 23.2637 | 3.1458 | 2.4729 | 1.1176 | 0 | 0 | 0 | 0 | 0 | 0 | 0 | 0 | 0 | 0 | 0 | 0 | 0 | 0 | 0 | 0
PV | 4 | 23.2637 | 3.1458 | 2.4729 | 1.1176 | 0 | 0 | 0 | 0 | 0 | 0 | 0 | 0 | 0 | 0 | 0 | 0 | 0 | 0 | 0 | 0
PV | 5 | 23.2637 | 3.1458 | 2.4729 | 1.1176 | 0 | 0 | 0 | 0 | 0 | 0 | 0 | 0 | 0 | 0 | 0 | 0 | 0 | 0 | 0 | 0
PV | 6 | 23.2637 | 3.1458 | 2.4729 | 1.1176 | 0 | 0 | 0 | 0 | 0 | 0 | 0 | 0 | 0 | 0 | 0 | 0 | 0 | 0 | 0 | 0
PV | 7 | 23.2637 | 3.1458 | 2.4729 | 1.1176 | 0 | 0 | 0 | 0 | 0 | 0 | 0 | 0 | 0 | 0 | 0 | 0 | 0 | 0 | 0 | 0
PV | 8 | 23.2637 | 3.1458 | 2.4729 | 1.1176 | 0 | 0 | 0 | 0 | 0 | 0 | 0 | 0 | 0 | 0 | 0 | 0 | 0 | 0 | 0 | 0
PV | 9 | 23.2637 | 3.1458 | 2.4729 | 1.1176 | 0 | 0 | 0 | 0 | 0 | 0 | 0 | 0 | 0 | 0 | 0 | 0 | 0 | 0 | 0 | 0
PV | 10 | 23.2637 | 3.1458 | 2.4729 | 1.1176 | 0 | 0 | 0 | 0 | 0 | 0 | 0 | 0 | 0 | 0 | 0 | 0 | 0 | 0 | 0 | 0
PV | 11 | 23.2637 | 3.1458 | 2.4729 | 1.1176 | 0 | 0 | 0 | 0 | 0 | 0 | 0 | 0 | 0 | 0 | 0 | 0 | 0 | 0 | 0 | 0
PV | 12 | 23.2637 | 3.1458 | 2.4729 | 1.1176 | 0 | 0 | 0 | 0 | 0 | 0 | 0 | 0 | 0 | 0 | 0 | 0 | 0 | 0 | 0 | 0
PV | 13 | 23.2637 | 3.1458 | 2.4729 | 1.1176 | 0 | 0 | 0 | 0 | 0 | 0 | 0 | 0 | 0 | 0 | 0 | 0 | 0 | 0 | 0 | 0
PV | 14 | 23.2637 | 3.1458 | 2.4729 | 1.1176 | 0 | 0 | 0 | 0 | 0 | 0 | 0 | 0 | 0 | 0 | 0 | 0 | 0 | 0 | 0 | 0
PV | 15 | 23.2637 | 3.1458 | 2.4729 | 1.1176 | 0 | 0 | 0 | 0 | 0 | 0 | 0 | 0 | 0 | 0 | 0 | 0 | 0 | 0 | 0 | 0
PV | 16 | 23.2637 | 3.1458 | 2.4729 | 1.1176 | 0 | 0 | 0 | 0 | 0 | 0 | 0 | 0 | 0 | 0 | 0 | 0 | 0 | 0 | 0 | 0
PV | 17 | 23.2637 | 3.1458 | 2.4729 | 1.1176 | 0 | 0 | 0 | 0 | 0 | 0 | 0 | 0 | 0 | 0 | 0 | 0 | 0 | 0 | 0 | 0
PV | 18 | 23.2637 | 3.1458 | 2.4729 | 1.1176 | 0 | 0 | 0 | 0 | 0 | 0 | 0 | 0 | 0 | 0 | 0 | 0 | 0 | 0 | 0 | 0
PV | 19 | 23.2637 | 3.1458 | 2.4729 | 1.1176 | 0 | 0 | 0 | 0 | 0 | 0 | 0 | 0 | 0 | 0 | 0 | 0 | 0 | 0 | 0 | 0
Wind | 0 | 25 | 0 | 0 | 0 | 0 | 0 | 0 | 0 | 0 | 0 | 0 | 0 | 0 | 0 | 0 | 0 | 0 | 0 | 0 | 0
Wind | 1 | 25 | 0 | 0 | 0 | 0 | 0 | 0 | 0 | 0 | 0 | 0 | 0 | 0 | 0 | 0 | 0 | 0 | 0 | 0 | 0
Wind | 2 | 25 | 0 | 0 | 0 | 0 | 0 | 0 | 0 | 0 | 0 | 0 | 0 | 0 | 0 | 0 | 0 | 0 | 0 | 0 | 0
Wind | 3 | 25 | 0 | 0 | 0 | 0 | 0 | 0 | 0 | 0 | 0 | 0 | 0 | 0 | 0 | 0 | 0 | 0 | 0 | 0 | 0
Wind | 4 | 25 | 0 | 0 | 0 | 0 | 0 | 0 | 0 | 0 | 0 | 0 | 0 | 0 | 0 | 0 | 0 | 0 | 0 | 0 | 0
Wind | 5 | 25 | 0 | 0 | 0 | 0 | 0 | 0 | 0 | 0 | 0 | 0 | 0 | 0 | 0 | 0 | 0 | 0 | 0 | 0 | 0
Wind | 6 | 25 | 0 | 0 | 0 | 0 | 0 | 0 | 0 | 0 | 0 | 0 | 0 | 0 | 0 | 0 | 0 | 0 | 0 | 0 | 0
Wind | 7 | 25 | 0 | 0 | 0 | 0 | 0 | 0 | 0 | 0 | 0 | 0 | 0 | 0 | 0 | 0 | 0 | 0 | 0 | 0 | 0
Wind | 8 | 25 | 0 | 0 | 0 | 0 | 0 | 0 | 0 | 0 | 0 | 0 | 0 | 0 | 0 | 0 | 0 | 0 | 0 | 0 | 0
Wind | 9 | 25 | 0 | 0 | 0 | 0 | 0 | 0 | 0 | 0 | 0 | 0 | 0 | 0 | 0 | 0 | 0 | 0 | 0 | 0 | 0
Wind | 10 | 25 | 0 | 0 | 0 | 0 | 0 | 0 | 0 | 0 | 0 | 0 | 0 | 0 | 0 | 0 | 0 | 0 | 0 | 0 | 0
Wind | 11 | 25 | 0 | 0 | 0 | 0 | 0 | 0 | 0 | 0 | 0 | 0 | 0 | 0 | 0 | 0 | 0 | 0 | 0 | 0 | 0
Wind | 12 | 25 | 0 | 0 | 0 | 0 | 0 | 0 | 0 | 0 | 0 | 0 | 0 | 0 | 0 | 0 | 0 | 0 | 0 | 0 | 0
Wind | 13 | 25 | 0 | 0 | 0 | 0 | 0 | 0 | 0 | 0 | 0 | 0 | 0 | 0 | 0 | 0 | 0 | 0 | 0 | 0 | 0
Wind | 14 | 25 | 0 | 0 | 0 | 0 | 0 | 0 | 0 | 0 | 0 | 0 | 0 | 0 | 0 | 0 | 0 | 0 | 0 | 0 | 0
Wind | 15 | 25 | 0 | 0 | 0 | 0 | 0 | 0 | 0 | 0 | 0 | 0 | 0 | 0 | 0 | 0 | 0 | 0 | 0 | 0 | 0
Wind | 16 | 25 | 0 | 0 | 0 | 0 | 0 | 0 | 0 | 0 | 0 | 0 | 0 | 0 | 0 | 0 | 0 | 0 | 0 | 0 | 0
Wind | 17 | 25 | 0 | 0 | 0 | 0 | 0 | 0 | 0 | 0 | 0 | 0 | 0 | 0 | 0 | 0 | 0 | 0 | 0 | 0 | 0
Wind | 18 | 25 | 0 | 0 | 0 | 0 | 0 | 0 | 0 | 0 | 0 | 0 | 0 | 0 | 0 | 0 | 0 | 0 | 0 | 0 | 0
Wind | 19 | 25 | 0 | 0 | 0 | 0 | 0 | 0 | 0 | 0 | 0 | 0 | 0 | 0 | 0 | 0 | 0 | 0 | 0 | 0 | 0

## Installed Storage Power
Type | Year 0 | Year 1 | Year 2 | Year 3 | Year 4 | Year 5 | Year 6 | Year 7 | Year 8 | Year 9 | Year 10 | Year 11 | Year 12 | Year 13 | Year 14 | Year 15 | Year 16 | Year 17 | Year 18 | Year 19
Battery | 5.4214 | 7.0374 | 8.1037 | 8.2611 | 8.2611 | 8.7024 | 8.4859 | 8.0177 | 7.5388 | 7.3692 | 3.3427 | 1.7267 | 0.56204 | 0.50297 | 0.41947 | 0 | 0 | 0 | 0 | 0

## Added Storage Power
Type | Year 0 | Year 1 | Year 2 | Year 3 | Year 4 | Year 5 | Year 6 | Year 7 | Year 8 | Year 9 | Year 10 | Year 11 | Year 12 | Year 13 | Year 14 | Year 15 | Year 16 | Year 17 | Year 18 | Year 19
Battery | 5.4214 | 1.616 | 1.0663 | 0.1574 | 0 | 0.4413 | 0 | 0 | 0 | 0 | 0.061673 | 0 | 0 | 0 | 0 | 0 | 0 | 0 | 0 | 0

## Retired Storage Power
Storage Technology | Year | Year 0 | Year 1 | Year 2 | Year 3 | Year 4 | Year 5 | Year 6 | Year 7 | Year 8 | Year 9 | Year 10 | Year 11 | Year 12 | Year 13 | Year 14 | Year 15 | Year 16 | Year 17 | Year 18 | Year 19
Battery | 0 | 0 | 0 | 0 | 0 | 0 | 0 | 0 | 0 | 0 | 0 | 0 | 0 | 0 | 0 | 0 | 0 | 0 | 0 | 0 | 0
Battery | 1 | 0 | 0 | 0 | 0 | 0 | 0 | 0 | 0 | 0 | 0 | 0 | 0 | 0 | 0 | 0 | 0 | 0 | 0 | 0 | 0
Battery | 2 | 0 | 0 | 0 | 0 | 0 | 0 | 0 | 0 | 0 | 0 | 0 | 0 | 0 | 0 | 0 | 0 | 0 | 0 | 0 | 0
Battery | 3 | 0 | 0 | 0 | 0 | 0 | 0 | 0 | 0 | 0 | 0 | 0 | 0 | 0 | 0 | 0 | 0 | 0 | 0 | 0 | 0
Battery | 4 | 0 | 0 | 0 | 0 | 0 | 0 | 0 | 0 | 0 | 0 | 0 | 0 | 0 | 0 | 0 | 0 | 0 | 0 | 0 | 0
Battery | 5 | 0 | 0 | 0 | 0 | 0 | 0 | 0 | 0 | 0 | 0 | 0 | 0 | 0 | 0 | 0 | 0 | 0 | 0 | 0 | 0
Battery | 6 | 0.21655 | 0 | 0 | 0 | 0 | 0 | 0 | 0 | 0 | 0 | 0 | 0 | 0 | 0 | 0 | 0 | 0 | 0 | 0 | 0
Battery | 7 | 0.46824 | 0 | 0 | 0 | 0 | 0 | 0 | 0 | 0 | 0 | 0 | 0 | 0 | 0 | 0 | 0 | 0 | 0 | 0 | 0
Battery | 8 | 0.47889 | 0 | 0 | 0 | 0 | 0 | 0 | 0 | 0 | 0 | 0 | 0 | 0 | 0 | 0 | 0 | 0 | 0 | 0 | 0
Battery | 9 | 0.16952 | 0 | 0 | 0 | 0 | 0 | 0 | 0 | 0 | 0 | 0 | 0 | 0 | 0 | 0 | 0 | 0 | 0 | 0 | 0
Battery | 10 | 4.0882 | 0 | 0 | 0 | 0 | 0 | 0 | 0 | 0 | 0 | 0 | 0 | 0 | 0 | 0 | 0 | 0 | 0 | 0 | 0
Battery | 11 | 0 | 1.616 | 0 | 0 | 0 | 0 | 0 | 0 | 0 | 0 | 0 | 0 | 0 | 0 | 0 | 0 | 0 | 0 | 0 | 0
Battery | 12 | 0 | 0 | 1.0663 | 0.098343 | 0 | 0 | 0 | 0 | 0 | 0 | 0 | 0 | 0 | 0 | 0 | 0 | 0 | 0 | 0 | 0
Battery | 13 | 0 | 0 | 0 | 0.059061 | 0 | 0 | 0 | 0 | 0 | 0 | 0 | 0 | 0 | 0 | 0 | 0 | 0 | 0 | 0 | 0
Battery | 14 | 0 | 0 | 0 | 0 | 0 | 0.083508 | 0 | 0 | 0 | 0 | 0 | 0 | 0 | 0 | 0 | 0 | 0 | 0 | 0 | 0
Battery | 15 | 0 | 0 | 0 | 0 | 0 | 0.35779 | 0 | 0 | 0 | 0 | 0.061673 | 0 | 0 | 0 | 0 | 0 | 0 | 0 | 0 | 0
Battery | 16 | 0 | 0 | 0 | 0 | 0 | 0 | 0 | 0 | 0 | 0 | 0 | 0 | 0 | 0 | 0 | 0 | 0 | 0 | 0 | 0
Battery | 17 | 0 | 0 | 0 | 0 | 0 | 0 | 0 | 0 | 0 | 0 | 0 | 0 | 0 | 0 | 0 | 0 | 0 | 0 | 0 | 0
Battery | 18 | 0 | 0 | 0 | 0 | 0 | 0 | 0 | 0 | 0 | 0 | 0 | 0 | 0 | 0 | 0 | 0 | 0 | 0 | 0 | 0
Battery | 19 | 0 | 0 | 0 | 0 | 0 | 0 | 0 | 0 | 0 | 0 | 0 | 0 | 0 | 0 | 0 | 0 | 0 | 0 | 0 | 0

## Remaining Storage Power
Storage Technology | Year | Year 0 | Year 1 | Year 2 | Year 3 | Year 4 | Year 5 | Year 6 | Year 7 | Year 8 | Year 9 | Year 10 | Year 11 | Year 12 | Year 13 | Year 14 | Year 15 | Year 16 | Year 17 | Year 18 | Year 19
Battery | 0 | 5.4214 | 0 | 0 | 0 | 0 | 0 | 0 | 0 | 0 | 0 | 0 | 0 | 0 | 0 | 0 | 0 | 0 | 0 | 0 | 0
Battery | 1 | 5.4214 | 1.616 | 0 | 0 | 0 | 0 | 0 | 0 | 0 | 0 | 0 | 0 | 0 | 0 | 0 | 0 | 0 | 0 | 0 | 0
Battery | 2 | 5.4214 | 1.616 | 1.0663 | 0 | 0 | 0 | 0 | 0 | 0 | 0 | 0 | 0 | 0 | 0 | 0 | 0 | 0 | 0 | 0 | 0
Battery | 3 | 5.4214 | 1.616 | 1.0663 | 0.1574 | 0 | 0 | 0 | 0 | 0 | 0 | 0 | 0 | 0 | 0 | 0 | 0 | 0 | 0 | 0 | 0
Battery | 4 | 5.4214 | 1.616 | 1.0663 | 0.1574 | 0 | 0 | 0 | 0 | 0 | 0 | 0 | 0 | 0 | 0 | 0 | 0 | 0 | 0 | 0 | 0
Battery | 5 | 5.4214 | 1.616 | 1.0663 | 0.1574 | 0 | 0.4413 | 0 | 0 | 0 | 0 | 0 | 0 | 0 | 0 | 0 | 0 | 0 | 0 | 0 | 0
Battery | 6 | 5.2048 | 1.616 | 1.0663 | 0.1574 | 0 | 0.4413 | 0 | 0 | 0 | 0 | 0 | 0 | 0 | 0 | 0 | 0 | 0 | 0 | 0 | 0
Battery | 7 | 4.7366 | 1.616 | 1.0663 | 0.1574 | 0 | 0.4413 | 0 | 0 | 0 | 0 | 0 | 0 | 0 | 0 | 0 | 0 | 0 | 0 | 0 | 0
Battery | 8 | 4.2577 | 1.616 | 1.0663 | 0.1574 | 0 | 0.4413 | 0 | 0 | 0 | 0 | 0 | 0 | 0 | 0 | 0 | 0 | 0 | 0 | 0 | 0
Battery | 9 | 4.0882 | 1.616 | 1.0663 | 0.1574 | 0 | 0.4413 | 0 | 0 | 0 | 0 | 0 | 0 | 0 | 0 | 0 | 0 | 0 | 0 | 0 | 0
Battery | 10 | 0 | 1.616 | 1.0663 | 0.1574 | 0 | 0.4413 | 0 | 0 | 0 | 0 | 0.061673 | 0 | 0 | 0 | 0 | 0 | 0 | 0 | 0 | 0
Battery | 11 | 0 | 0 | 1.0663 | 0.1574 | 0 | 0.4413 | 0 | 0 | 0 | 0 | 0.061673 | 0 | 0 | 0 | 0 | 0 | 0 | 0 | 0 | 0
Battery | 12 | 0 | 0 | 0 | 0.059061 | 0 | 0.4413 | 0 | 0 | 0 | 0 | 0.061673 | 0 | 0 | 0 | 0 | 0 | 0 | 0 | 0 | 0
Battery | 13 | 0 | 0 | 0 | 0 | 0 | 0.4413 | 0 | 0 | 0 | 0 | 0.061673 | 0 | 0 | 0 | 0 | 0 | 0 | 0 | 0 | 0
Battery | 14 | 0 | 0 | 0 | 0 | 0 | 0.35779 | 0 | 0 | 0 | 0 | 0.061673 | 0 | 0 | 0 | 0 | 0 | 0 | 0 | 0 | 0
Battery | 15 | 0 | 0 | 0 | 0 | 0 | 0 | 0 | 0 | 0 | 0 | 0 | 0 | 0 | 0 | 0 | 0 | 0 | 0 | 0 | 0
Battery | 16 | 0 | 0 | 0 | 0 | 0 | 0 | 0 | 0 | 0 | 0 | 0 | 0 | 0 | 0 | 0 | 0 | 0 | 0 | 0 | 0
Battery | 17 | 0 | 0 | 0 | 0 | 0 | 0 | 0 | 0 | 0 | 0 | 0 | 0 | 0 | 0 | 0 | 0 | 0 | 0 | 0 | 0
Battery | 18 | 0 | 0 | 0 | 0 | 0 | 0 | 0 | 0 | 0 | 0 | 0 | 0 | 0 | 0 | 0 | 0 | 0 | 0 | 0 | 0
Battery | 19 | 0 | 0 | 0 | 0 | 0 | 0 | 0 | 0 | 0 | 0 | 0 | 0 | 0 | 0 | 0 | 0 | 0 | 0 | 0 | 0

## Installed Storage Energy
Type | Year 0 | Year 1 | Year 2 | Year 3 | Year 4 | Year 5 | Year 6 | Year 7 | Year 8 | Year 9 | Year 10 | Year 11 | Year 12 | Year 13 | Year 14 | Year 15 | Year 16 | Year 17 | Year 18 | Year 19
Battery | 32.3611 | 41.3085 | 47.1512 | 47.1512 | 47.8255 | 49.8096 | 49.8096 | 49.8096 | 49.8096 | 49.8096 | 17.4485 | 8.5011 | 2.6584 | 2.6584 | 1.9841 | 0 | 0 | 0 | 0 | 0

## Added Storage Energy
Type | Year 0 | Year 1 | Year 2 | Year 3 | Year 4 | Year 5 | Year 6 | Year 7 | Year 8 | Year 9 | Year 10 | Year 11 | Year 12 | Year 13 | Year 14 | Year 15 | Year 16 | Year 17 | Year 18 | Year 19
Battery | 32.3611 | 8.9474 | 5.8427 | 0 | 0.67435 | 1.9841 | 0 | 0 | 0 | 0 | 0 | 0 | 0 | 0 | 0 | 0 | 0 | 0 | 0 | 0

## Retired Storage Energy
Storage Technology | Year | Year 0 | Year 1 | Year 2 | Year 3 | Year 4 | Year 5 | Year 6 | Year 7 | Year 8 | Year 9 | Year 10 | Year 11 | Year 12 | Year 13 | Year 14 | Year 15 | Year 16 | Year 17 | Year 18 | Year 19
Battery | 0 | 0 | 0 | 0 | 0 | 0 | 0 | 0 | 0 | 0 | 0 | 0 | 0 | 0 | 0 | 0 | 0 | 0 | 0 | 0 | 0
Battery | 1 | 0 | 0 | 0 | 0 | 0 | 0 | 0 | 0 | 0 | 0 | 0 | 0 | 0 | 0 | 0 | 0 | 0 | 0 | 0 | 0
Battery | 2 | 0 | 0 | 0 | 0 | 0 | 0 | 0 | 0 | 0 | 0 | 0 | 0 | 0 | 0 | 0 | 0 | 0 | 0 | 0 | 0
Battery | 3 | 0 | 0 | 0 | 0 | 0 | 0 | 0 | 0 | 0 | 0 | 0 | 0 | 0 | 0 | 0 | 0 | 0 | 0 | 0 | 0
Battery | 4 | 0 | 0 | 0 | 0 | 0 | 0 | 0 | 0 | 0 | 0 | 0 | 0 | 0 | 0 | 0 | 0 | 0 | 0 | 0 | 0
Battery | 5 | 0 | 0 | 0 | 0 | 0 | 0 | 0 | 0 | 0 | 0 | 0 | 0 | 0 | 0 | 0 | 0 | 0 | 0 | 0 | 0
Battery | 6 | 0 | 0 | 0 | 0 | 0 | 0 | 0 | 0 | 0 | 0 | 0 | 0 | 0 | 0 | 0 | 0 | 0 | 0 | 0 | 0
Battery | 7 | 0 | 0 | 0 | 0 | 0 | 0 | 0 | 0 | 0 | 0 | 0 | 0 | 0 | 0 | 0 | 0 | 0 | 0 | 0 | 0
Battery | 8 | 0 | 0 | 0 | 0 | 0 | 0 | 0 | 0 | 0 | 0 | 0 | 0 | 0 | 0 | 0 | 0 | 0 | 0 | 0 | 0
Battery | 9 | 0 | 0 | 0 | 0 | 0 | 0 | 0 | 0 | 0 | 0 | 0 | 0 | 0 | 0 | 0 | 0 | 0 | 0 | 0 | 0
Battery | 10 | 32.3611 | 0 | 0 | 0 | 0 | 0 | 0 | 0 | 0 | 0 | 0 | 0 | 0 | 0 | 0 | 0 | 0 | 0 | 0 | 0
Battery | 11 | 0 | 8.9474 | 0 | 0 | 0 | 0 | 0 | 0 | 0 | 0 | 0 | 0 | 0 | 0 | 0 | 0 | 0 | 0 | 0 | 0
Battery | 12 | 0 | 0 | 5.8427 | 0 | 0 | 0 | 0 | 0 | 0 | 0 | 0 | 0 | 0 | 0 | 0 | 0 | 0 | 0 | 0 | 0
Battery | 13 | 0 | 0 | 0 | 0 | 0 | 0 | 0 | 0 | 0 | 0 | 0 | 0 | 0 | 0 | 0 | 0 | 0 | 0 | 0 | 0
Battery | 14 | 0 | 0 | 0 | 0 | 0.67435 | 0 | 0 | 0 | 0 | 0 | 0 | 0 | 0 | 0 | 0 | 0 | 0 | 0 | 0 | 0
Battery | 15 | 0 | 0 | 0 | 0 | 0 | 1.9841 | 0 | 0 | 0 | 0 | 0 | 0 | 0 | 0 | 0 | 0 | 0 | 0 | 0 | 0
Battery | 16 | 0 | 0 | 0 | 0 | 0 | 0 | 0 | 0 | 0 | 0 | 0 | 0 | 0 | 0 | 0 | 0 | 0 | 0 | 0 | 0
Battery | 17 | 0 | 0 | 0 | 0 | 0 | 0 | 0 | 0 | 0 | 0 | 0 | 0 | 0 | 0 | 0 | 0 | 0 | 0 | 0 | 0
Battery | 18 | 0 | 0 | 0 | 0 | 0 | 0 | 0 | 0 | 0 | 0 | 0 | 0 | 0 | 0 | 0 | 0 | 0 | 0 | 0 | 0
Battery | 19 | 0 | 0 | 0 | 0 | 0 | 0 | 0 | 0 | 0 | 0 | 0 | 0 | 0 | 0 | 0 | 0 | 0 | 0 | 0 | 0

## Remaining Storage Energy
Storage Technology | Year | Year 0 | Year 1 | Year 2 | Year 3 | Year 4 | Year 5 | Year 6 | Year 7 | Year 8 | Year 9 | Year 10 | Year 11 | Year 12 | Year 13 | Year 14 | Year 15 | Year 16 | Year 17 | Year 18 | Year 19
Battery | 0 | 32.3611 | 0 | 0 | 0 | 0 | 0 | 0 | 0 | 0 | 0 | 0 | 0 | 0 | 0 | 0 | 0 | 0 | 0 | 0 | 0
Battery | 1 | 32.3611 | 8.9474 | 0 | 0 | 0 | 0 | 0 | 0 | 0 | 0 | 0 | 0 | 0 | 0 | 0 | 0 | 0 | 0 | 0 | 0
Battery | 2 | 32.3611 | 8.9474 | 5.8427 | 0 | 0 | 0 | 0 | 0 | 0 | 0 | 0 | 0 | 0 | 0 | 0 | 0 | 0 | 0 | 0 | 0
Battery | 3 | 32.3611 | 8.9474 | 5.8427 | 0 | 0 | 0 | 0 | 0 | 0 | 0 | 0 | 0 | 0 | 0 | 0 | 0 | 0 | 0 | 0 | 0
Battery | 4 | 32.3611 | 8.9474 | 5.8427 | 0 | 0.67435 | 0 | 0 | 0 | 0 | 0 | 0 | 0 | 0 | 0 | 0 | 0 | 0 | 0 | 0 | 0
Battery | 5 | 32.3611 | 8.9474 | 5.8427 | 0 | 0.67435 | 1.9841 | 0 | 0 | 0 | 0 | 0 | 0 | 0 | 0 | 0 | 0 | 0 | 0 | 0 | 0
Battery | 6 | 32.3611 | 8.9474 | 5.8427 | 0 | 0.67435 | 1.9841 | 0 | 0 | 0 | 0 | 0 | 0 | 0 | 0 | 0 | 0 | 0 | 0 | 0 | 0
Battery | 7 | 32.3611 | 8.9474 | 5.8427 | 0 | 0.67435 | 1.9841 | 0 | 0 | 0 | 0 | 0 | 0 | 0 | 0 | 0 | 0 | 0 | 0 | 0 | 0
Battery | 8 | 32.3611 | 8.9474 | 5.8427 | 0 | 0.67435 | 1.9841 | 0 | 0 | 0 | 0 | 0 | 0 | 0 | 0 | 0 | 0 | 0 | 0 | 0 | 0
Battery | 9 | 32.3611 | 8.9474 | 5.8427 | 0 | 0.67435 | 1.9841 | 0 | 0 | 0 | 0 | 0 | 0 | 0 | 0 | 0 | 0 | 0 | 0 | 0 | 0
Battery | 10 | 0 | 8.9474 | 5.8427 | 0 | 0.67435 | 1.9841 | 0 | 0 | 0 | 0 | 0 | 0 | 0 | 0 | 0 | 0 | 0 | 0 | 0 | 0
Battery | 11 | 0 | 0 | 5.8427 | 0 | 0.67435 | 1.9841 | 0 | 0 | 0 | 0 | 0 | 0 | 0 | 0 | 0 | 0 | 0 | 0 | 0 | 0
Battery | 12 | 0 | 0 | 0 | 0 | 0.67435 | 1.9841 | 0 | 0 | 0 | 0 | 0 | 0 | 0 | 0 | 0 | 0 | 0 | 0 | 0 | 0
Battery | 13 | 0 | 0 | 0 | 0 | 0.67435 | 1.9841 | 0 | 0 | 0 | 0 | 0 | 0 | 0 | 0 | 0 | 0 | 0 | 0 | 0 | 0
Battery | 14 | 0 | 0 | 0 | 0 | 0 | 1.9841 | 0 | 0 | 0 | 0 | 0 | 0 | 0 | 0 | 0 | 0 | 0 | 0 | 0 | 0
Battery | 15 | 0 | 0 | 0 | 0 | 0 | 0 | 0 | 0 | 0 | 0 | 0 | 0 | 0 | 0 | 0 | 0 | 0 | 0 | 0 | 0
Battery | 16 | 0 | 0 | 0 | 0 | 0 | 0 | 0 | 0 | 0 | 0 | 0 | 0 | 0 | 0 | 0 | 0 | 0 | 0 | 0 | 0
Battery | 17 | 0 | 0 | 0 | 0 | 0 | 0 | 0 | 0 | 0 | 0 | 0 | 0 | 0 | 0 | 0 | 0 | 0 | 0 | 0 | 0
Battery | 18 | 0 | 0 | 0 | 0 | 0 | 0 | 0 | 0 | 0 | 0 | 0 | 0 | 0 | 0 | 0 | 0 | 0 | 0 | 0 | 0
Battery | 19 | 0 | 0 | 0 | 0 | 0 | 0 | 0 | 0 | 0 | 0 | 0 | 0 | 0 | 0 | 0 | 0 | 0 | 0 | 0 | 0

## Dispatched Electricity
Generation Technology | Year | Day | Hour 0 | Hour 1 | Hour 2 | Hour 3 | Hour 4 | Hour 5 | Hour 6 | Hour 7 | Hour 8 | Hour 9 | Hour 10 | Hour 11 | Hour 12 | Hour 13 | Hour 14 | Hour 15 | Hour 16 | Hour 17 | Hour 18 | Hour 19 | Hour 20 | Hour 21 | Hour 22 | Hour 23
Diesel | 0 | 0 | 0 | 0 | 0 | 0 | 0.68542 | 0 | 2.1257 | 0 | 0 | 0 | 0 | 0 | 0 | 0 | 0 | 0 | 0.92576 | 5.3996 | 1.6323 | 2.1759 | 6.8864 | 0.18854 | 0 | 3.8454
Diesel | 0 | 1 | 3.4627 | 0 | 2.4343 | 0 | 2.0571 | 2.9054 | 3.2315 | 0 | 0 | 0 | 0 | 0 | 0 | 0 | 0 | 0.2289 | 2.9545 | 0.9652 | 2.6011 | 7.2551 | 7.2551 | 1.3747 | 6.5035 | 0
Diesel | 0 | 2 | 0 | 0 | 0 | 0 | 0 | 0 | 0 | 0 | 0 | 0 | 0 | 0 | 0 | 0 | 0 | 0 | 0 | 3.4725 | 0.054231 | 5.1027 | 0.40126 | 0 | 0 | 0
Diesel | 0 | 3 | 0 | 0 | 0 | 0 | 0 | 0 | 0 | 0 | 0 | 0 | 0 | 0 | 0 | 0 | 0 | 0 | 0 | 0 | 0.76217 | 1.423 | 4.3846 | 0 | 0 | 0
Diesel | 0 | 4 | 0 | 3.1045 | 2.1547 | 1.9514 | 0.65001 | 2.2202 | 0 | 0 | 0 | 0 | 0 | 0 | 0 | 0 | 0 | 0 | 0 | 0 | 0.90305 | 2.0166 | 2.2633 | 6.8577 | 0.88167 | 4.7578
Diesel | 0 | 5 | 2.2062 | 7.1982 | 1.2475 | 3.8735 | 5.9908 | 5.6745 | 2.4385 | 0 | 0 | 0 | 0 | 0 | 0 | 0 | 0 | 0 | 2.1369 | 6.4246 | 7.2551 | 7.2551 | 7.2551 | 4.2631 | 7.2551 | 7.2551
Diesel | 0 | 6 | 7.2551 | 7.2551 | 7.2551 | 7.2551 | 7.2551 | 7.2551 | 7.2551 | 1.2074 | 0 | 0.46059 | 0.73941 | 0 | 0.37183 | 1.431 | 0.21264 | 1.4332 | 4.9022 | 7.2551 | 7.2551 | 7.2551 | 7.2551 | 7.2551 | 7.2551 | 7.2551
Diesel | 0 | 7 | 7.2551 | 7.2551 | 7.2551 | 7.2551 | 7.2551 | 7.2551 | 7.2551 | 1.0612 | 0 | 0 | 0 | 0 | 0 | 0 | 0 | 0.74789 | 4.5447 | 7.2551 | 7.2551 | 7.2551 | 7.2551 | 7.2551 | 7.2551 | 7.2551
Diesel | 0 | 8 | 7.2551 | 2.2631 | 7.1623 | 6.8237 | 6.7311 | 5.1665 | 4.5237 | 0.37752 | 0 | 0 | 0 | 0 | 0 | 0 | 0 | 0 | 4.2375 | 7.2551 | 7.2551 | 7.2551 | 5.7082 | 7.2551 | 7.2551 | 7.2551
Diesel | 0 | 9 | 0.14875 | 5.1648 | 4.89 | 4.7733 | 4.7894 | 5.4118 | 0 | 0 | 0 | 0 | 0 | 0 | 0 | 0 | 0 | 0.41113 | 4.4942 | 2.207 | 7.2551 | 4.6401 | 7.2551 | 7.2551 | 3.6547 | 6.9015
Diesel | 0 | 10 | 2.0086 | 0 | 1.2086 | 0.93924 | 0 | 1.9208 | 2.5632 | 0.57879 | 0 | 0 | 0 | 0 | 0 | 0 | 0 | 0 | 6.097 | 2.0799 | 2.9028 | 2.9172 | 6.0191 | 5.7459 | 0 | 0
Diesel | 0 | 11 | 5.192 | 4.6049 | 4.4048 | 4.2772 | 4.3197 | 5.125 | 6.1055 | 3.8643 | 0 | 0 | 0 | 0 | 0 | 0 | 0 | 3.6611 | 7.2551 | 3.1073 | 4.4979 | 5.0696 | 7.2551 | 7.2551 | 6.5821 | 6.9013
Diesel | 1 | 0 | 0 | 0 | 0 | 0 | 0 | 1.7261 | 2.5231 | 0.10128 | 0 | 0 | 0 | 0 | 0 | 0 | 0 | 0 | 0 | 0 | 7.2551 | 1.1772 | 7.2551 | 2.2084 | 0 | 0
Diesel | 1 | 1 | 0 | 0 | 0 | 2.2889 | 0 | 3.2729 | 0.64724 | 0 | 0 | 0 | 0 | 0 | 0 | 0 | 0 | 0 | 0 | 6.8976 | 7.2551 | 7.2551 | 7.2551 | 0.30522 | 0.00034287 | 5.8928
Diesel | 1 | 2 | 0 | 1.585 | 0 | 0 | 0 | 0 | 0.45199 | 0 | 0 | 0 | 0 | 0 | 0 | 0 | 0 | 0 | 0 | 0 | 0 | 0 | 0 | 4.0008 | 0 | 0
Diesel | 1 | 3 | 0 | 0 | 0 | 0 | 0 | 0 | 0 | 0 | 0 | 0 | 0 | 0 | 0 | 0 | 0 | 0 | 0 | 0 | 0 | 1.7607 | 0 | 0 | 0 | 0
Diesel | 1 | 4 | 4.0781 | 0 | 0.08994 | 0 | 0 | 2.4172 | 0 | 0 | 0 | 0 | 0 | 0 | 0 | 0 | 0 | 0 | 0 | 4.001 | 0 | 0.94099 | 7.2551 | 0.30445 | 0 | 5.1612
Diesel | 1 | 5 | 7.2551 | 7.2551 | 7.044 | 6.646 | 6.3269 | 5.921 | 0 | 0 | 0 | 0 | 0 | 0 | 0 | 0 | 0 | 0 | 1.936 | 0 | 7.2551 | 7.2551 | 3.9074 | 3.1769 | 3.3482 | 7.2551
Diesel | 1 | 6 | 7.2551 | 7.2551 | 7.2551 | 7.2551 | 7.2551 | 7.2551 | 4.4811 | 0.55706 | 0 | 0 | 0 | 0 | 0 | 0 | 2.8089 | 0.72251 | 4.7258 | 7.2551 | 7.2551 | 7.2551 | 7.2551 | 7.2551 | 7.2551 | 7.2551
Diesel | 1 | 7 | 7.2551 | 7.2551 | 7.2551 | 7.2551 | 7.2551 | 7.2551 | 4.6541 | 0.40682 | 0 | 0 | 0.17004 | 0 | 0 | 0 | 0 | 0.067542 | 4.3674 | 7.2551 | 7.2551 | 7.2551 | 7.2551 | 7.2551 | 7.2551 | 7.2551
Diesel | 1 | 8 | 7.2551 | 7.2551 | 1.5435 | 7.1962 | 7.0977 | 7.2551 | 4.4942 | 0 | 0 | 0 | 0 | 0 | 0 | 0 | 0 | 0 | 4.1637 | 7.2551 | 3.888 | 7.2551 | 4.6936 | 7.2551 | 7.2551 | 7.2551
Diesel | 1 | 9 | 5.9093 | 0 | 5.1846 | 5.0552 | 5.0676 | 5.3549 | 0 | 0 | 0 | 0 | 0 | 0 | 0 | 0 | 0 | 0 | 4.564 | 1.0496 | 2.9678 | 7.2551 | 7.2551 | 7.2551 | 1.183 | 7.2551
Diesel | 1 | 10 | 2.3179 | 1.7846 | 1.4715 | 0 | 1.2747 | 2.2078 | 2.8603 | 0.47178 | 0 | 0 | 0 | 0 | 0 | 0 | 0 | 1.2781 | 0 | 0.92217 | 7.2551 | 1.831 | 0.83979 | 3.3329 | 0 | 3.7735
Diesel | 1 | 11 | 5.5359 | 4.9139 | 4.6914 | 4.5495 | 0 | 5.4349 | 6.459 | 3.7907 | 0 | 0 | 0 | 0 | 0 | 0 | 0 | 3.5028 | 1.1772 | 7.2551 | 7.2551 | 4.1815 | 7.2551 | 7.2551 | 7.2551 | 7.2551
Diesel | 2 | 0 | 0 | 2.1515 | 0 | 1.3309 | 0 | 2.1079 | 0 | 0 | 0 | 0 | 0 | 0 | 0 | 0 | 0 | 0 | 4.9174 | 5.3667 | 0.16152 | 0.75908 | 7.2551 | 0 | 0 | 0
Diesel | 2 | 1 | 0 | 3.7986 | 3.1441 | 2.6297 | 0 | 0 | 3.9413 | 0.55239 | 0 | 0 | 0 | 0 | 0 | 0 | 0 | 0 | 0 | 5.6562 | 1.1319 | 7.2551 | 0.85231 | 0 | 7.2551 | 6.4009
Diesel | 2 | 2 | 0 | 0 | 0 | 0 | 0 | 0 | 0.65236 | 0 | 0 | 0 | 0 | 0 | 0 | 0 | 0 | 0 | 0 | 4.3863 | 0 | 0 | 1.2802 | 0 | 0 | 0
Diesel | 2 | 3 | 0 | 0 | 0 | 0.011262 | 0 | 0 | 0 | 0 | 0 | 0 | 0 | 0 | 0 | 0 | 0 | 0 | 0 | 1.1788 | 0 | 0 | 0 | 0 | 0 | 0
Diesel | 2 | 4 | 0 | 0 | 2.7549 | 2.5236 | 2.7245 | 0 | 0 | 0 | 0 | 0 | 0 | 0 | 0 | 0 | 0 | 0 | 0 | 4.3669 | 0 | 0.4421 | 0.66876 | 0 | 7.252 | 3.2529
Diesel | 2 | 5 | 7.2551 | 7.2551 | 1.4413 | 7.0179 | 6.6805 | 6.2099 | 2.2038 | 0 | 0 | 0 | 0 | 0 | 0 | 0 | 0 | 0 | 1.9077 | 7.1616 | 2.1087 | 7.2551 | 7.2551 | 2.667 | 7.2551 | 1.3715
Diesel | 2 | 6 | 7.2551 | 7.2551 | 7.2551 | 7.2551 | 7.2551 | 7.2551 | 4.5195 | 3.0206 | 0 | 0.58959 | 0 | 0 | 0 | 0 | 0 | 0.31212 | 4.7277 | 7.2551 | 7.2551 | 7.2551 | 7.2551 | 7.2551 | 7.2551 | 7.2551
Diesel | 2 | 7 | 7.2551 | 7.2551 | 7.2551 | 7.2551 | 7.2551 | 7.2551 | 4.7096 | 0.021762 | 0 | 0 | 0 | 0 | 0 | 0 | 0.57757 | 0 | 4.3987 | 7.2551 | 7.2551 | 7.2551 | 7.2551 | 7.2551 | 7.2551 | 7.2551
Diesel | 2 | 8 | 7.2551 | 7.2551 | 7.2551 | 7.2551 | 1.064 | 7.2551 | 0 | 0 | 0 | 0 | 0 | 0 | 0 | 0 | 0 | 0 | 4.2409 | 7.2551 | 7.2551 | 7.2551 | 7.2551 | 7.2551 | 7.2551 | 7.2551
Diesel | 2 | 9 | 5.1335 | 5.8105 | 0 | 5.3513 | 5.3596 | 6.056 | 4.7282 | 0 | 0 | 0 | 0 | 0 | 0 | 0 | 0 | 0 | 0 | 7.2551 | 7.2551 | 3.1072 | 7.2551 | 1.1378 | 7.2551 | 0
Diesel | 2 | 10 | 0 | 2.0806 | 0 | 1.4529 | 1.5374 | 0 | 0 | 0 | 0 | 0 | 0 | 0 | 0 | 0 | 0 | 1.1551 | 0 | 0.33704 | 7.2551 | 1.3211 | 7.2551 | 0 | 5.5621 | 3.897
Diesel | 2 | 11 | 5.897 | 5.2383 | 4.9923 | 0 | 4.8774 | 5.7602 | 6.8305 | 3.8413 | 0 | 0 | 0 | 0 | 0 | 0 | 0 | 3.1988 | 7.2551 | 1.4117 | 7.2551 | 3.5674 | 7.2551 | 7.2551 | 7.2551 | 7.2551
Diesel | 3 | 0 | 0 | 2.5666 | 0 | 0 | 0 | 0 | 0 | 0 | 0 | 0 | 0 | 0 | 0 | 0 | 0 | 0 | 5.4436 | 0 | 7.8185 | 7.8185 | 1.6909 | 0 | 6.6647 | 0
Diesel | 3 | 1 | 0 | 0 | 3.5259 | 0 | 3.0824 | 0 | 0 | 0 | 0 | 0 | 0 | 0 | 0 | 0 | 0 | 0.28421 | 5.7291 | 7.8185 | 7.8185 | 6.5925 | 7.8185 | 0.25803 | 7.8185 | 0
Diesel | 3 | 2 | 2.5999 | 2.2711 | 2.1235 | 0 | 0 | 0 | 0 | 0 | 0 | 0 | 0 | 0 | 0 | 0 | 0 | 0 | 0 | 0 | 0 | 0 | 0 | 0 | 5.5758 | 0
Diesel | 3 | 3 | 1.2779 | 0 | 0 | 0.30074 | 0 | 1.1556 | 0 | 0 | 0 | 0 | 0 | 0 | 0 | 0 | 0 | 0 | 0 | 0 | 0 | 0.20769 | 0 | 0 | 0 | 3.8424
Diesel | 3 | 4 | 0 | 0 | 0 | 0 | 0 | 2.9471 | 0 | 0 | 0 | 0 | 0 | 0 | 0 | 0 | 0 | 0 | 0 | 0 | 7.8185 | 7.8185 | 3.2291 | 7.8185 | 0 | 0
Diesel | 3 | 5 | 7.8185 | 7.8185 | 7.8185 | 7.4083 | 0 | 6.5667 | 2.4136 | 0 | 0 | 0 | 0 | 0 | 0 | 0 | 0 | 0 | 2.2032 | 0 | 5.6476 | 7.8185 | 7.8185 | 3.0937 | 7.8185 | 7.8185
Diesel | 3 | 6 | 7.8185 | 7.8185 | 7.8185 | 7.8185 | 7.8185 | 7.8185 | 4.8099 | 0.30923 | 0 | 0 | 0 | 0 | 0 | 0 | 0 | 0.47951 | 7.6952 | 7.8185 | 7.8185 | 7.8185 | 7.8185 | 7.8185 | 7.8185 | 7.8185
Diesel | 3 | 7 | 7.8185 | 7.8185 | 7.8185 | 7.8185 | 7.8185 | 7.8185 | 5.0094 | 0.15553 | 0 | 0 | 0 | 0 | 0 | 0 | 0 | 0 | 4.7477 | 7.8185 | 7.8185 | 7.8185 | 7.8185 | 7.8185 | 7.8185 | 7.8185
Diesel | 3 | 8 | 1.3033 | 7.8185 | 7.8185 | 7.8185 | 7.8185 | 7.0949 | 4.8797 | 0 | 0 | 0 | 0 | 0 | 0 | 0 | 0 | 0 | 4.5978 | 7.8185 | 3.9312 | 7.8185 | 7.8185 | 7.8185 | 7.8185 | 7.8185
Diesel | 3 | 9 | 1.5297 | 0 | 0 | 0 | 5.6663 | 6.4025 | 5.0376 | 0 | 0 | 0 | 0 | 0 | 0 | 0 | 0 | 0 | 5.0979 | 7.8185 | 7.8185 | 7.8185 | 7.8185 | 1.501 | 7.8185 | 7.8185
Diesel | 3 | 10 | 0 | 2.3915 | 2.0375 | 0 | 0 | 0 | 0 | 0.73744 | 0 | 0 | 0 | 0 | 0 | 0 | 0 | 0 | 7.2153 | 0.68488 | 7.8185 | 7.8185 | 0.6958 | 3.9489 | 0 | 4.5771
Diesel | 3 | 11 | 6.2762 | 5.5789 | 5.3082 | 5.1355 | 5.1773 | 6.1018 | 7.2209 | 1.4737 | 0 | 0 | 0 | 0 | 0 | 0 | 0 | 3.8026 | 7.8185 | 7.8185 | 7.8185 | 7.8185 | 7.8185 | 1.9522 | 1.1655 | 7.8185
Diesel | 4 | 0 | 3.5924 | 0 | 2.3925 | 0 | 2.0678 | 2.9296 | 0 | 0 | 0 | 0 | 0 | 0 | 0 | 0 | 0 | 0 | 6.0194 | 7.6246 | 1.3399 | 8.2877 | 1.1693 | 4.8417 | 0 | 0
Diesel | 4 | 1 | 3.6144 | 0 | 0 | 3.3633 | 3.4589 | 0 | 4.8653 | 1.4062 | 0 | 0 | 0 | 0 | 0 | 0 | 0 | 0 | 0 | 8.2877 | 8.2877 | 2.8414 | 8.2877 | 8.2877 | 8.2877 | 0
Diesel | 4 | 2 | 3.0017 | 0 | 0 | 2.034 | 0 | 0 | 1.3789 | 0 | 0 | 0 | 0 | 0 | 0 | 0 | 0 | 0 | 0 | 5.4228 | 0 | 0.35602 | 0 | 2.0899 | 0 | 4.7806
Diesel | 4 | 3 | 0 | 0 | 0 | 0 | 0.73406 | 1.4912 | 0 | 0 | 0 | 0 | 0 | 0 | 0 | 0 | 0 | 0 | 0 | 0 | 2.2174 | 0.80422 | 0.15988 | 6.8775 | 0 | 0
Diesel | 4 | 4 | 0 | 4.491 | 0.61717 | 0 | 0 | 3.2964 | 0 | 0 | 0 | 0 | 0 | 0 | 0 | 0 | 0 | 0 | 0.069862 | 0 | 8.2877 | 8.2877 | 1.7107 | 8.2877 | 0.03703 | 0
Diesel | 4 | 5 | 8.2877 | 8.2877 | 8.2856 | 7.8183 | 7.4451 | 0 | 0 | 0 | 0 | 0 | 0 | 0 | 0 | 0 | 0 | 0 | 0 | 8.2371 | 8.2877 | 4.705 | 4.5655 | 6.8734 | 8.2877 | 8.2877
Diesel | 4 | 6 | 8.2877 | 8.2877 | 8.2877 | 8.2877 | 8.2877 | 8.2877 | 8.2877 | 0.87527 | 0 | 0 | 1.4223 | 0 | 0 | 2.3553 | 2.0388 | 1.1299 | 5.6787 | 8.2877 | 8.2877 | 8.2877 | 8.2877 | 8.2877 | 8.2877 | 8.2877
Diesel | 4 | 7 | 8.2877 | 8.2877 | 8.2877 | 8.2877 | 8.2877 | 8.2877 | 5.5158 | 4.8564 | 0 | 0 | 0 | 0 | 0 | 0 | 0 | 0.46926 | 5.3649 | 8.2877 | 8.2877 | 8.2877 | 8.2877 | 8.2877 | 8.2877 | 8.2877
Diesel | 4 | 8 | 8.2877 | 8.2877 | 8.2877 | 8.2877 | 4.2635 | 8.2877 | 5.3596 | 0 | 0 | 0 | 0 | 0 | 0 | 0 | 0 | 0 | 5.1912 | 8.2877 | 4.6125 | 8.2877 | 5.4606 | 8.2877 | 8.2877 | 8.2877
Diesel | 4 | 9 | 0 | 6.5224 | 0 | 5.9885 | 5.9883 | 1.974 | 0 | 0.31579 | 0 | 0 | 0 | 0 | 0 | 0 | 0 | 0.26162 | 0 | 8.2877 | 8.2877 | 8.2877 | 8.2877 | 8.2877 | 8.2877 | 8.2877
Diesel | 4 | 10 | 0 | 0 | 2.3418 | 0 | 2.1028 | 2.895 | 3.9163 | 0 | 0 | 0 | 0 | 0 | 0 | 0 | 0 | 1.9057 | 7.7176 | 1.2154 | 8.2877 | 8.2877 | 8.2877 | 0 | 0 | 0
Diesel | 4 | 11 | 6.6743 | 5.9365 | 0 | 5.4507 | 4.6445 | 6.4605 | 7.6311 | 4.5984 | 0 | 0 | 0 | 0 | 0 | 0 | 0 | 4.3526 | 8.2877 | 8.2877 | 4.0191 | 8.2877 | 8.2877 | 8.2877 | 8.2877 | 8.2877
Diesel | 5 | 0 | 4.0826 | 3.4602 | 2.8083 | 2.45 | 2.4576 | 0 | 0 | 1.662 | 0 | 0 | 0 | 0 | 0 | 0 | 0 | 0 | 0 | 8.2521 | 8.8493 | 7.1703 | 8.8493 | 0 | 0 | 0
Diesel | 5 | 1 | 5.6486 | 5.1019 | 1.449 | 3.7579 | 3.8542 | 4.9359 | 5.3789 | 1.9794 | 0 | 0 | 0 | 0 | 0 | 0 | 0 | 0 | 6.9078 | 8.8493 | 2.59 | 3.148 | 8.8493 | 8.8493 | 0.75309 | 0
Diesel | 5 | 2 | 0 | 0 | 0 | 0 | 0 | 0 | 0 | 0 | 0 | 0 | 0 | 0 | 0 | 0 | 0 | 0 | 0 | 5.9836 | 0 | 8.8493 | 0.1299 | 7.4452 | 0 | 2.267
Diesel | 5 | 3 | 1.2462 | 1.6524 | 1.1105 | 0.92385 | 0 | 1.8435 | 0 | 0 | 0 | 0 | 0 | 0 | 0 | 0 | 0 | 0 | 0 | 0 | 8.7556 | 0.98927 | 0.33063 | 0 | 0 | 0
Diesel | 5 | 4 | 5.6671 | 0 | 3.7725 | 3.4938 | 0 | 3.6631 | 0 | 0 | 0 | 0 | 0 | 0 | 0 | 0 | 0 | 0 | 0 | 5.8946 | 0.40843 | 1.7217 | 1.9144 | 6.7921 | 0.15838 | 6.9865
Diesel | 5 | 5 | 1.2742 | 8.8493 | 8.7416 | 4.8213 | 0 | 7.4215 | 3.2898 | 0 | 0 | 0 | 0 | 0 | 0 | 0 | 0 | 0 | 3.3682 | 8.8466 | 8.8493 | 4.9743 | 8.8493 | 8.8493 | 8.8493 | 8.8493
Diesel | 5 | 6 | 8.8493 | 8.8493 | 8.8493 | 8.8493 | 8.8493 | 8.8493 | 5.842 | 8.8493 | 0 | 0 | 0 | 1.6653 | 0 | 0 | 0 | 7.245 | 6.3256 | 8.8493 | 8.8493 | 8.8493 | 8.8493 | 8.8493 | 8.8493 | 8.8493
Diesel | 5 | 7 | 8.8493 | 8.8493 | 8.8493 | 8.8493 | 8.8493 | 8.8493 | 6.0475 | 1.3186 | 0 | 0 | 0 | 0.72027 | 0 | 0 | 5.5447 | 5.5043 | 6.013 | 8.8493 | 8.8493 | 8.8493 | 8.8493 | 8.8493 | 8.8493 | 8.8493
Diesel | 5 | 8 | 8.8493 | 8.8493 | 8.8493 | 2.9193 | 8.7572 | 8.8493 | 5.8635 | 0.51257 | 0 | 0 | 0 | 0 | 0 | 0 | 0 | 0 | 0 | 8.8493 | 8.8493 | 8.8493 | 8.8493 | 8.8493 | 8.8493 | 8.8493
Diesel | 5 | 9 | 7.4442 | 6.9052 | 6.518 | 6.3311 | 6.3264 | 7.1482 | 0 | 0.79347 | 0 | 0 | 0 | 0 | 0 | 0 | 0 | 0.83828 | 0 | 8.8493 | 3.7301 | 8.8493 | 8.8493 | 2.1805 | 8.8493 | 2.8517
Diesel | 5 | 10 | 3.7175 | 3.0606 | 0 | 2.3239 | 2.4069 | 0 | 4.3182 | 1.6476 | 0 | 0 | 0 | 0 | 0 | 0 | 0 | 2.4544 | 8.245 | 6.9337 | 2.4432 | 2.5639 | 8.8493 | 0 | 7.0237 | 0
Diesel | 5 | 11 | 7.0923 | 6.3121 | 5.9883 | 5.7816 | 5.8229 | 6.8371 | 8.0618 | 5.0982 | 0 | 0 | 0 | 0 | 0 | 0 | 0 | 4.9302 | 8.8493 | 8.8493 | 8.8493 | 8.8493 | 8.8493 | 8.8493 | 2.1746 | 8.8493
Diesel | 6 | 0 | 0 | 3.9407 | 3.2449 | 0 | 2.8669 | 0 | 4.8713 | 0 | 0 | 0 | 0 | 0 | 0 | 0 | 0 | 0 | 0 | 3.7716 | 8.8493 | 8.8493 | 2.4153 | 8.8493 | 8.6239 | 7.219
Diesel | 6 | 1 | 0 | 5.5804 | 4.7896 | 4.1722 | 0 | 0 | 5.9183 | 2.5812 | 0 | 0 | 0 | 0 | 0 | 0 | 0 | 0 | 6.2949 | 8.8493 | 8.8493 | 8.8493 | 3.2567 | 8.8493 | 8.8493 | 8.7007
Diesel | 6 | 2 | 3.8665 | 0 | 3.2113 | 0 | 2.5693 | 0 | 2.2663 | 0 | 0 | 0 | 0 | 0 | 0 | 0 | 0 | 0 | 0 | 0 | 0.64567 | 5.0078 | 1.0416 | 8.078 | 0 | 5.851
Diesel | 6 | 3 | 0 | 2.0314 | 0 | 0 | 0 | 2.2135 | 0 | 0 | 0 | 0 | 0 | 0 | 0 | 0 | 0 | 0 | 0 | 0 | 0.86373 | 4.0481 | 1.1898 | 8.0045 | 0 | 5.2679
Diesel | 6 | 4 | 0 | 5.2926 | 0 | 3.8501 | 0 | 4.0482 | 0.82097 | 0 | 0 | 0 | 0 | 0 | 0 | 0 | 0 | 0 | 0 | 0 | 1.2711 | 5.9594 | 8.8493 | 1.6649 | 8.8493 | 7.5013
Diesel | 6 | 5 | 8.8493 | 1.4524 | 8.8493 | 8.7007 | 8.2891 | 7.8812 | 3.761 | 0 | 0 | 0 | 0 | 0 | 0 | 0 | 0 | 0 | 0 | 3.713 | 8.8493 | 8.8493 | 8.8493 | 8.8493 | 8.8493 | 8.8493
Diesel | 6 | 6 | 8.8493 | 8.8493 | 8.8493 | 8.8493 | 8.8493 | 8.8493 | 6.3971 | 2.0937 | 5.9093 | 0 | 0 | 2.2194 | 0 | 0 | 4.4684 | 8.8493 | 8.8493 | 8.8493 | 8.8493 | 8.8493 | 8.8493 | 8.8493 | 8.8493 | 8.8493
Diesel | 6 | 7 | 8.8493 | 8.8493 | 8.8493 | 8.8493 | 8.8493 | 8.8493 | 6.6057 | 1.9441 | 5.4449 | 0 | 0 | 1.2709 | 0 | 0 | 0 | 8.6945 | 8.8493 | 8.8493 | 8.8493 | 8.8493 | 8.8493 | 8.8493 | 8.8493 | 8.8493
Diesel | 6 | 8 | 8.8493 | 8.8493 | 8.8493 | 8.8493 | 8.8493 | 8.8493 | 6.3926 | 1.1043 | 0 | 0 | 0 | 0 | 0 | 0 | 0 | 0.85244 | 6.4686 | 8.8493 | 8.8493 | 8.8493 | 8.8493 | 8.8493 | 8.385 | 8.8493
Diesel | 6 | 9 | 7.877 | 7.3072 | 0 | 6.691 | 6.6813 | 7.5493 | 6.295 | 1.295 | 0 | 0 | 0 | 0 | 0 | 0 | 0 | 0 | 0 | 8.8493 | 8.8493 | 8.8493 | 4.5083 | 8.8493 | 5.1722 | 8.8493
Diesel | 6 | 10 | 4.1122 | 0 | 2.997 | 0 | 2.7262 | 3.8732 | 0 | 2.1371 | 0 | 0 | 0 | 0 | 0 | 0 | 0 | 0 | 1.5432 | 8.8493 | 8.8493 | 8.8493 | 8.8493 | 8.7893 | 0 | 5.9394
Diesel | 6 | 11 | 7.5312 | 6.7064 | 6.3541 | 6.129 | 6.1701 | 7.2325 | 8.8493 | 5.6229 | 0 | 0 | 0 | 0 | 0 | 0 | 0 | 7.8028 | 8.8493 | 8.8493 | 8.8493 | 8.8493 | 8.8493 | 8.8493 | 8.8493 | 8.8493
Diesel | 7 | 0 | 5.1379 | 0 | 3.7033 | 3.2924 | 3.2967 | 0 | 5.4161 | 0 | 0 | 0 | 0 | 0 | 0 | 0 | 0 | 2.3547 | 1.4086 | 8.8493 | 8.8493 | 8.8493 | 8.8493 | 8.8493 | 1.3257 | 7.8836
Diesel | 7 | 1 | 6.6836 | 6.083 | 5.2536 | 2.3332 | 4.7051 | 5.8973 | 6.4846 | 0 | 0 | 0 | 0 | 0 | 0 | 0 | 0 | 2.8959 | 8.2074 | 8.8493 | 8.8493 | 8.8493 | 4.5108 | 8.8493 | 2.8356 | 8.8493
Diesel | 7 | 2 | 4.3316 | 0 | 3.6106 | 3.1081 | 0 | 0 | 2.7436 | 0 | 0 | 0 | 0 | 0 | 0 | 0 | 0 | 0 | 0 | 0 | 1.8342 | 8.8493 | 2.2398 | 6.1097 | 7.9662 | 0
Diesel | 7 | 3 | 3.4108 | 2.4293 | 0 | 0 | 0 | 2.6019 | 0.11186 | 0 | 0 | 0 | 0 | 0 | 0 | 0 | 0 | 0 | 0 | 0 | 1.9557 | 8.8493 | 2.3329 | 1.5204 | 7.6239 | 0
Diesel | 7 | 4 | 6.5857 | 0 | 4.5385 | 0 | 4.3925 | 4.4525 | 1.2662 | 0 | 0 | 0 | 0 | 0 | 0 | 0 | 0 | 0 | 0 | 0 | 8.8493 | 3.8204 | 8.8493 | 4.4956 | 8.8493 | 0.024137
Diesel | 7 | 5 | 8.8493 | 8.8493 | 8.8493 | 7.2533 | 8.7431 | 8.3639 | 4.2557 | 0 | 0 | 0 | 0 | 0 | 0 | 0 | 0 | 0 | 4.6526 | 8.8493 | 8.8493 | 8.8493 | 6.9875 | 8.8493 | 6.0934 | 8.8493
Diesel | 7 | 6 | 8.8493 | 8.8493 | 8.8493 | 8.8493 | 8.8493 | 8.8493 | 6.9799 | 2.8132 | 6.1036 | 0 | 3.5016 | 2.5604 | 0 | 0 | 7.143 | 8.8493 | 8.8493 | 8.8493 | 8.8493 | 8.8493 | 8.8493 | 8.8493 | 8.8493 | 8.8493
Diesel | 7 | 7 | 8.8493 | 8.8493 | 8.8493 | 8.8493 | 8.8493 | 8.8493 | 7.1919 | 2.6009 | 5.64 | 0 | 2.924 | 1.6082 | 0 | 0 | 3.1902 | 8.8493 | 8.8493 | 8.8493 | 8.8493 | 8.8493 | 8.8493 | 8.8493 | 8.8493 | 8.8493
Diesel | 7 | 8 | 8.8493 | 8.8493 | 8.8493 | 8.8493 | 8.8493 | 8.8493 | 6.9481 | 1.7255 | 0 | 0.64291 | 0.92834 | 0 | 0.023991 | 0 | 0 | 6.6845 | 8.8493 | 8.8493 | 8.8493 | 8.8493 | 8.8493 | 8.8493 | 8.8493 | 8.8493
Diesel | 7 | 9 | 8.3315 | 7.7293 | 7.2888 | 2.3046 | 7.0541 | 7.9705 | 6.7567 | 0 | 0 | 0 | 0 | 0 | 0 | 0 | 0 | 2.0795 | 7.339 | 8.8493 | 8.8493 | 8.8493 | 5.6826 | 8.8493 | 3.4187 | 8.8493
Diesel | 7 | 10 | 4.5266 | 3.7983 | 3.3493 | 0 | 3.0615 | 0 | 5.1832 | 0 | 0 | 0 | 0 | 0 | 0 | 0 | 0 | 3.6355 | 8.8493 | 8.8493 | 8.8493 | 8.8493 | 3.4421 | 8.8493 | 2.314 | 6.4397
Diesel | 7 | 11 | 7.9921 | 7.1204 | 6.7381 | 8.8493 | 6.5347 | 8.8493 | 8.8493 | 6.1739 | 0.049719 | 0 | 3.336 | 0 | 0 | 0 | 3.7017 | 8.8493 | 8.8493 | 8.8493 | 8.8493 | 8.8493 | 8.8493 | 8.8493 | 8.8493 | 8.8493
Diesel | 8 | 0 | 5.7054 | 4.9751 | 4.1846 | 0 | 3.748 | 4.8343 | 5.9881 | 0.2457 | 0 | 0 | 0 | 0 | 0 | 0 | 0 | 3.0917 | 8.2859 | 8.2859 | 8.2859 | 8.2859 | 8.2859 | 8.2859 | 2.5601 | 8.2859
Diesel | 8 | 1 | 7.2402 | 6.6106 | 5.7408 | 5.0639 | 5.1627 | 6.4143 | 7.0792 | 3.8766 | 0 | 0 | 0 | 0 | 0 | 0 | 0 | 3.6324 | 8.2859 | 8.2859 | 8.2859 | 8.2859 | 8.2859 | 8.2859 | 7.0884 | 8.2859
Diesel | 8 | 2 | 4.8199 | 0 | 0 | 3.5025 | 0 | 4.2535 | 3.2447 | 0 | 0 | 0 | 0 | 0 | 0 | 0 | 0 | 0 | 0 | 0.30125 | 8.2859 | 4.0516 | 8.2859 | 4.4301 | 8.2859 | 0
Diesel | 8 | 3 | 3.8657 | 2.8471 | 0 | 0 | 0 | 3.0098 | 0.56625 | 0 | 0 | 0 | 0 | 0 | 0 | 0 | 0 | 0 | 0 | 0.91778 | 8.2859 | 4.2262 | 3.5203 | 8.2859 | 3.2259 | 0
Diesel | 8 | 4 | 7.0797 | 0 | 4.9505 | 0 | 4.7777 | 4.877 | 1.7336 | 0 | 0 | 0 | 0 | 0 | 0 | 0 | 0 | 0 | 0 | 0.18222 | 8.2859 | 8.2859 | 8.2859 | 6.7252 | 8.2859 | 1.0706
Diesel | 8 | 5 | 8.2859 | 8.2859 | 8.2859 | 8.2859 | 8.2859 | 8.2859 | 4.7752 | 0.53901 | 3.3335 | 0 | 0 | 0 | 0 | 0 | 0 | 2.6141 | 8.2859 | 8.2859 | 8.2859 | 8.2859 | 8.2859 | 8.2859 | 8.2859 | 8.2859
Diesel | 8 | 6 | 8.2859 | 8.2859 | 8.2859 | 8.2859 | 8.2859 | 8.2859 | 7.5919 | 3.437 | 6.3204 | 3.0978 | 3.8756 | 0 | 3.3901 | 3.2831 | 7.4662 | 8.2859 | 8.2859 | 8.2859 | 8.2859 | 8.2859 | 8.2859 | 8.2859 | 8.2859 | 8.2859
Diesel | 8 | 7 | 8.2859 | 8.2859 | 8.2859 | 8.2859 | 8.2859 | 8.2859 | 7.8074 | 3.2905 | 5.8575 | 2.5636 | 3.3048 | 0 | 0 | 3.8913 | 6.0131 | 8.2859 | 8.2859 | 8.2859 | 8.2859 | 8.2859 | 8.2859 | 8.2859 | 8.2859 | 8.2859
Diesel | 8 | 8 | 8.2859 | 8.2859 | 8.2859 | 8.2859 | 8.2859 | 8.2859 | 7.5314 | 2.3779 | 4.4358 | 0 | 1.2842 | 0.064819 | 0 | 0 | 1.3891 | 8.2859 | 8.2859 | 8.2859 | 8.2859 | 8.2859 | 8.2859 | 8.2859 | 8.2859 | 8.2859
Diesel | 8 | 9 | 8.2859 | 8.1725 | 7.7034 | 7.4655 | 7.4454 | 8.2859 | 7.2415 | 2.3747 | 0 | 0 | 0 | 0 | 0 | 0 | 0 | 2.7471 | 7.971 | 8.2859 | 8.2859 | 8.2859 | 8.2859 | 8.2859 | 6.1263 | 8.2859
Diesel | 8 | 10 | 4.9618 | 4.1951 | 3.7193 | 3.3321 | 3.4135 | 4.6617 | 5.6484 | 0 | 0 | 0 | 0 | 0 | 0 | 0 | 0 | 4.2707 | 8.2859 | 8.2859 | 5.6614 | 8.2859 | 8.2859 | 8.2859 | 4.8438 | 6.965
Diesel | 8 | 11 | 8.2859 | 7.5552 | 8.2859 | 6.877 | 8.2859 | 8.0837 | 8.2859 | 6.7525 | 3.4632 | 3.8442 | 3.5843 | 2.5827 | 0 | 4.9459 | 8.2859 | 8.2859 | 8.2859 | 8.2859 | 8.2859 | 8.2859 | 8.2859 | 8.2859 | 8.2859 | 8.2859
Diesel | 9 | 0 | 6.3013 | 5.5314 | 4.69 | 4.2211 | 4.2219 | 5.3715 | 6.5887 | 4.2122 | 0 | 0 | 0 | 0.36891 | 0 | 0 | 0 | 5.4323 | 7.8167 | 7.8167 | 7.8167 | 7.8167 | 7.8167 | 7.8167 | 7.8167 | 7.8167
Diesel | 9 | 1 | 7.8167 | 7.1646 | 6.2524 | 7.8167 | 5.6432 | 7.8167 | 7.7036 | 4.5733 | 0 | 2.9043 | 2.4666 | 0.88942 | 0 | 0 | 2.7666 | 7.8167 | 7.8167 | 7.8167 | 7.8167 | 7.8167 | 7.8167 | 7.8167 | 7.8167 | 7.8167
Diesel | 9 | 2 | 5.3327 | 0 | 4.4701 | 3.9166 | 3.7484 | 0 | 3.7709 | 0 | 0 | 0 | 0 | 0 | 0 | 0 | 0 | 0 | 0 | 1.1525 | 7.8167 | 7.8167 | 7.8167 | 7.7839 | 7.8167 | 0.29639
Diesel | 9 | 3 | 4.3434 | 0 | 0 | 2.3682 | 0 | 3.4381 | 1.0434 | 0 | 0 | 0 | 0 | 0 | 0 | 0 | 0 | 0 | 0 | 1.7026 | 7.8167 | 7.8167 | 7.8167 | 2.8993 | 7.8167 | 0
Diesel | 9 | 4 | 7.5985 | 0 | 5.383 | 5.0293 | 5.1823 | 5.3228 | 2.2245 | 0 | 0 | 0 | 0 | 0 | 0 | 0 | 0 | 0 | 0 | 1.7185 | 7.8167 | 7.8167 | 7.8167 | 7.8167 | 7.8167 | 1.836
Diesel | 9 | 5 | 7.8167 | 7.8167 | 7.8167 | 7.8167 | 7.8167 | 7.8167 | 5.3207 | 1.1697 | 3.8138 | 0 | 0.968 | 0 | 0.18066 | 0 | 0 | 7.1706 | 7.8167 | 7.8167 | 7.8167 | 7.8167 | 7.8167 | 7.8167 | 7.8167 | 7.8167
Diesel | 9 | 6 | 7.8167 | 7.8167 | 7.8167 | 7.8167 | 7.8167 | 7.8167 | 7.8167 | 4.1594 | 6.8813 | 3.6743 | 4.6017 | 2.1311 | 4.1078 | 5.3735 | 7.8167 | 7.8167 | 7.8167 | 7.8167 | 7.8167 | 7.8167 | 7.8167 | 7.8167 | 7.8167 | 7.8167
Diesel | 9 | 7 | 7.8167 | 7.8167 | 7.8167 | 7.8167 | 7.8167 | 7.8167 | 7.8167 | 4.2185 | 6.4192 | 3.1433 | 4.0379 | 0 | 3.1739 | 4.5906 | 7.3691 | 7.8167 | 7.8167 | 7.8167 | 7.8167 | 7.8167 | 7.8167 | 7.8167 | 7.8167 | 7.8167
Diesel | 9 | 8 | 7.8167 | 7.8167 | 7.8167 | 7.8167 | 7.8167 | 7.8167 | 7.8167 | 4.4534 | 4.9651 | 0 | 1.9911 | 0.76658 | 0 | 0 | 5.4294 | 7.8167 | 7.8167 | 7.8167 | 7.8167 | 7.8167 | 7.8167 | 7.8167 | 7.8167 | 7.8167
Diesel | 9 | 9 | 7.8167 | 7.8167 | 7.8167 | 7.8167 | 7.8167 | 7.8167 | 7.7506 | 2.9553 | 4.2214 | 0 | 0 | 0 | 0 | 0 | 5.6065 | 7.8167 | 7.8167 | 7.8167 | 7.8167 | 7.8167 | 7.8167 | 7.8167 | 7.8167 | 7.8167
Diesel | 9 | 10 | 5.4187 | 4.6117 | 4.1078 | 3.7024 | 3.7831 | 5.0858 | 7.8167 | 3.7574 | 0 | 0 | 0 | 0 | 0 | 0 | 0 | 6.7098 | 7.8167 | 7.8167 | 7.8167 | 7.8167 | 7.8167 | 7.8167 | 7.8167 | 7.5165
Diesel | 9 | 11 | 7.8167 | 7.8167 | 7.8167 | 7.8167 | 7.8167 | 7.8167 | 7.8167 | 7.8167 | 7.8167 | 4.3183 | 4.1782 | 3.1766 | 3.5963 | 5.5136 | 7.8167 | 7.8167 | 7.8167 | 7.8167 | 7.8167 | 7.8167 | 7.8167 | 7.8167 | 7.8167 | 7.8167
Diesel | 10 | 0 | 6.927 | 6.1155 | 5.2207 | 4.7206 | 4.7194 | 5.9355 | 7.2193 | 4.9314 | 0.1972 | 0 | 0 | 0 | 0 | 0 | 0 | 1.3354 | 10.1315 | 11.404 | 11.404 | 11.404 | 10.9677 | 11.404 | 10.2162 | 10.0838
Diesel | 10 | 1 | 8.4384 | 7.7463 | 6.7896 | 6.047 | 6.1477 | 7.5273 | 8.3592 | 5.3049 | 0.51149 | 0 | 0 | 0 | 0 | 0 | 0 | 5.2178 | 11.1383 | 11.404 | 11.404 | 11.404 | 11.404 | 11.404 | 11.404 | 11.404
Diesel | 10 | 2 | 5.8711 | 1.9328 | 4.9324 | 4.3514 | 4.1814 | 5.2128 | 4.3234 | 1.0645 | 0 | 0 | 0 | 0 | 0 | 0 | 0 | 0 | 0.92731 | 9.2375 | 8.9328 | 11.404 | 11.404 | 10.942 | 6.7487 | 8.332
Diesel | 10 | 3 | 4.845 | 0.40365 | 3.0593 | 2.7755 | 2.8556 | 3.8543 | 1.5443 | 0 | 0 | 0 | 0 | 0 | 0 | 0 | 0 | 0 | 1.4755 | 9.7179 | 8.6954 | 11.404 | 11.404 | 10.6169 | 6.226 | 7.5239
Diesel | 10 | 4 | 8.1432 | 7.1506 | 5.8372 | 5.4624 | 5.607 | 5.7908 | 2.7398 | 0 | 0 | 0 | 0 | 0 | 0 | 0 | 0 | 0 | 0.42945 | 9.0959 | 11.404 | 11.404 | 11.0163 | 9.6044 | 11.404 | 8.1823
Diesel | 10 | 5 | 11.404 | 11.404 | 11.3869 | 10.7462 | 10.2456 | 9.9618 | 5.8934 | 1.8319 | 0 | 0 | 0 | 0 | 0 | 0 | 0 | 2.1253 | 6.8303 | 11.404 | 11.404 | 11.404 | 11.404 | 11.404 | 11.404 | 11.404
Diesel | 10 | 6 | 11.404 | 11.404 | 11.404 | 11.404 | 11.404 | 11.404 | 8.9092 | 4.918 | 0.27909 | 0.43123 | 0 | 0 | 0 | 0 | 4.0592 | 9.118 | 11.404 | 11.404 | 11.404 | 11.404 | 11.404 | 11.404 | 11.404 | 11.404
Diesel | 10 | 7 | 11.404 | 11.404 | 11.404 | 11.404 | 11.404 | 11.404 | 9.1323 | 4.775 | 0 | 0 | 0.95917 | 0 | 0 | 0 | 0.89031 | 6.6088 | 11.404 | 11.404 | 11.404 | 11.404 | 11.404 | 11.404 | 11.404 | 11.404
Diesel | 10 | 8 | 11.404 | 11.404 | 11.404 | 11.404 | 11.404 | 11.404 | 8.787 | 3.782 | 0 | 0 | 0 | 0 | 0 | 0 | 0 | 3.9754 | 9.4297 | 11.404 | 11.404 | 11.404 | 11.404 | 11.404 | 11.404 | 11.404
Diesel | 10 | 9 | 9.8359 | 9.1265 | 8.5957 | 8.3194 | 8.2879 | 9.3645 | 8.285 | 3.565 | 0 | 0 | 0 | 0 | 0 | 0 | 0 | 4.184 | 9.3314 | 11.404 | 11.404 | 11.404 | 11.404 | 11.404 | 11.404 | 11.404
Diesel | 10 | 10 | 5.8985 | 5.0491 | 4.5157 | 4.0911 | 4.1713 | 5.5311 | 6.6497 | 4.3523 | 0 | 0 | 0 | 0 | 0 | 0 | 0.18247 | 2.2952 | 11.3048 | 11.404 | 11.404 | 11.404 | 10.3421 | 11.3736 | 9.3757 | 8.0956
Diesel | 10 | 11 | 9.5176 | 8.4909 | 8.0093 | 7.7016 | 7.7414 | 11.404 | 10.5609 | 7.9978 | 1.9115 | 0.96757 | 0 | 0 | 0 | 0 | 2.7255 | 11.21 | 11.404 | 11.404 | 11.404 | 11.404 | 11.404 | 11.404 | 11.404 | 11.404
Diesel | 11 | 0 | 7.584 | 6.7288 | 5.7779 | 5.2451 | 5.2419 | 6.5277 | 7.8815 | 5.6866 | 0.96417 | 0 | 0 | 0 | 0 | 0 | 0 | 5.5314 | 10.9417 | 11.7641 | 11.7641 | 11.7641 | 11.7641 | 11.7641 | 11.7641 | 10.8916
Diesel | 11 | 1 | 9.0827 | 8.3571 | 7.3536 | 6.5758 | 6.6775 | 8.1259 | 9.0475 | 6.073 | 1.2938 | 0 | 0 | 0 | 0 | 0 | 0.85607 | 6.0704 | 11.5726 | 11.7641 | 11.7641 | 11.7641 | 11.7641 | 11.7641 | 11.7641 | 11.7641
Diesel | 11 | 2 | 6.4364 | 5.7947 | 5.4177 | 4.808 | 4.636 | 5.7288 | 4.9036 | 1.7385 | 0 | 0 | 0 | 0 | 0 | 0 | 0 | 0 | 3.4867 | 9.9891 | 11.7641 | 11.7641 | 11.7641 | 11.7496 | 9.1451 | 9.0317
Diesel | 11 | 3 | 5.3717 | 4.23 | 3.5095 | 3.2032 | 3.2736 | 4.3599 | 2.0703 | 0 | 0 | 0 | 0 | 0 | 0 | 0 | 0 | 0 | 3.99 | 10.3963 | 11.7641 | 11.7641 | 11.7641 | 9.6269 | 10.2829 | 8.1602
Diesel | 11 | 4 | 8.7151 | 7.6746 | 6.3141 | 5.9171 | 6.053 | 6.2823 | 3.281 | 0 | 0 | 0 | 0 | 0 | 0 | 0 | 0 | 0 | 4.4815 | 9.8353 | 11.7641 | 11.7641 | 11.7641 | 11.7641 | 11.7641 | 10.4879
Diesel | 11 | 5 | 11.7641 | 11.7641 | 11.7641 | 11.3231 | 10.7973 | 10.5485 | 6.4948 | 2.5273 | 0 | 0 | 0 | 0 | 0 | 0 | 0 | 2.9691 | 7.63 | 11.7641 | 11.7641 | 11.7641 | 11.7641 | 11.7641 | 11.7641 | 11.7641
Diesel | 11 | 6 | 11.7641 | 11.7641 | 11.7641 | 11.7641 | 11.7641 | 11.7641 | 9.6176 | 5.7144 | 1.7364 | 0 | 0 | 0 | 0 | 0 | 2.5822 | 8.4172 | 11.7641 | 11.7641 | 11.7641 | 11.7641 | 11.7641 | 11.7641 | 11.7641 | 11.7641
Diesel | 11 | 7 | 11.7641 | 11.7641 | 11.7641 | 11.7641 | 11.7641 | 11.7641 | 9.8448 | 5.5733 | 0.67248 | 0 | 0.33829 | 0 | 0 | 0 | 1.8253 | 6.0529 | 11.7641 | 11.7641 | 11.7641 | 11.7641 | 11.7641 | 11.7641 | 11.7641 | 11.7641
Diesel | 11 | 8 | 11.7641 | 11.7641 | 11.7641 | 11.7641 | 11.7641 | 11.7641 | 9.4623 | 4.5372 | 0 | 0 | 0 | 0 | 0 | 0 | 0 | 4.8561 | 10.2647 | 11.7641 | 11.7641 | 11.7641 | 11.7641 | 11.7641 | 11.7641 | 11.7641
Diesel | 11 | 9 | 10.3884 | 9.6396 | 9.0756 | 8.7786 | 8.7409 | 9.8764 | 8.8463 | 4.2051 | 0 | 0 | 0 | 0 | 0 | 0 | 0.20821 | 4.9567 | 10.0631 | 11.7641 | 11.7641 | 11.7641 | 11.7641 | 11.7641 | 11.7641 | 11.7641
Diesel | 11 | 10 | 6.4022 | 5.5084 | 4.9439 | 4.4993 | 4.5788 | 5.9987 | 7.1882 | 4.9771 | 0 | 0 | 0 | 0 | 0 | 0 | 0.37012 | 6.3733 | 11.7641 | 11.7641 | 11.7641 | 11.7641 | 11.7641 | 11.7641 | 10.6745 | 8.7037
Diesel | 11 | 11 | 10.0777 | 8.9942 | 8.4761 | 8.145 | 8.1845 | 9.5268 | 11.7641 | 8.6675 | 2.5952 | 0.061096 | 0.17906 | 0 | 0 | 0 | 3.5029 | 10.2396 | 11.7641 | 11.7641 | 11.7641 | 11.7641 | 11.7641 | 11.7641 | 11.7641 | 11.7641
Diesel | 12 | 0 | 8.2738 | 7.3728 | 6.363 | 5.7958 | 5.7904 | 7.1495 | 8.5768 | 6.4795 | 1.7695 | 0 | 0 | 0 | 0 | 0 | 0.4206 | 6.4273 | 11.7923 | 11.8556 | 11.8556 | 11.8556 | 11.8556 | 11.8556 | 11.8556 | 11.7399
Diesel | 12 | 1 | 9.7593 | 8.9984 | 7.9459 | 7.131 | 7.2337 | 8.7543 | 9.7703 | 6.8795 | 2.1152 | 0 | 0 | 0 | 0 | 0 | 1.7643 | 6.9657 | 11.8556 | 11.8556 | 11.8556 | 11.8556 | 11.8556 | 11.8556 | 11.8556 | 11.8556
Diesel | 12 | 2 | 7.03 | 6.3399 | 5.9274 | 5.2874 | 5.1134 | 6.2705 | 5.5127 | 2.4463 | 0 | 0 | 0 | 0 | 0 | 0 | 0 | 0.31948 | 5.7688 | 10.7782 | 11.8556 | 11.8556 | 11.8556 | 11.8556 | 11.6912 | 9.7664
Diesel | 12 | 3 | 5.9247 | 4.7379 | 3.9821 | 3.6523 | 3.7125 | 4.8557 | 2.6227 | 0 | 0 | 0 | 0 | 0 | 0 | 0 | 0 | 0.90116 | 6.2019 | 11.1085 | 11.8556 | 11.8556 | 11.8556 | 11.5651 | 11.0327 | 8.8282
Diesel | 12 | 4 | 9.3156 | 8.2247 | 6.8149 | 6.3945 | 6.5213 | 6.7983 | 3.8492 | 0.2058 | 0 | 0 | 0 | 0 | 0 | 0 | 0 | 0.55426 | 5.2675 | 10.6117 | 11.8556 | 11.8556 | 11.8556 | 11.8556 | 11.8556 | 11.1778
Diesel | 12 | 5 | 11.8556 | 11.8556 | 11.8556 | 11.8556 | 11.3766 | 11.1646 | 7.1262 | 3.2574 | 0 | 0 | 0 | 0 | 0 | 0 | 0 | 3.8552 | 8.4696 | 11.8556 | 11.8556 | 11.8556 | 11.8556 | 11.8556 | 11.8556 | 11.8556
Diesel | 12 | 6 | 11.8556 | 11.8556 | 11.8556 | 11.8556 | 11.8556 | 11.8556 | 10.3615 | 6.5507 | 2.4921 | 0 | 0.19696 | 0 | 0 | 0.85136 | 3.7947 | 8.2135 | 11.8556 | 11.8556 | 11.8556 | 11.8556 | 11.8556 | 11.8556 | 11.8556 | 11.8556
Diesel | 12 | 7 | 11.8556 | 11.8556 | 11.8556 | 11.8556 | 11.8556 | 11.8556 | 10.5929 | 6.4115 | 1.4705 | 0 | 0.21855 | 0 | 0 | 0.097052 | 2.8071 | 7.278 | 11.8556 | 11.8556 | 11.8556 | 11.8556 | 11.8556 | 11.8556 | 11.8556 | 11.8556
Diesel | 12 | 8 | 11.8556 | 11.8556 | 11.8556 | 11.8556 | 11.8556 | 11.8556 | 10.1713 | 5.3301 | 0 | 0 | 0 | 0 | 0 | 0 | 0.73863 | 5.7808 | 11.1415 | 11.8556 | 11.8556 | 11.8556 | 11.8556 | 11.8556 | 11.8556 | 11.8556
Diesel | 12 | 9 | 10.9685 | 10.1783 | 9.5795 | 9.2608 | 9.2167 | 10.4139 | 9.4355 | 4.8772 | 0 | 0 | 0 | 0 | 0 | 0 | 1.0348 | 5.7682 | 10.8313 | 11.8556 | 11.8556 | 11.8556 | 11.8556 | 11.8556 | 11.8556 | 11.8556
Diesel | 12 | 10 | 6.9312 | 5.9906 | 5.3936 | 4.9279 | 5.0067 | 6.4896 | 7.7537 | 5.633 | 0.3076 | 0 | 0 | 0 | 0 | 0 | 1.6938 | 7.1454 | 11.8556 | 11.8556 | 11.8556 | 11.8556 | 11.8556 | 11.8556 | 11.3937 | 9.3422
Diesel | 12 | 11 | 10.6659 | 9.5226 | 8.9662 | 8.6107 | 8.6498 | 10.0568 | 11.8556 | 9.3708 | 3.3131 | 0 | 0 | 0 | 0 | 0.58458 | 4.3192 | 10.3181 | 11.8556 | 11.8556 | 11.8556 | 11.8556 | 11.8556 | 11.8556 | 11.8556 | 11.8556
Diesel | 13 | 0 | 8.9981 | 8.049 | 6.9773 | 6.374 | 6.3664 | 7.8025 | 9.3068 | 7.312 | 2.6151 | 0 | 0 | 0 | 0 | 0 | 1.3726 | 7.6632 | 11.9715 | 11.9715 | 11.9715 | 11.9715 | 11.9715 | 11.9715 | 11.9715 | 11.9715
Diesel | 13 | 1 | 10.4697 | 9.6718 | 8.5677 | 7.7139 | 7.8178 | 9.4142 | 10.5292 | 7.7263 | 2.9777 | 0 | 0 | 0 | 0 | 0 | 2.718 | 8.201 | 11.9715 | 11.9715 | 11.9715 | 11.9715 | 11.9715 | 11.9715 | 11.9715 | 11.9715
Diesel | 13 | 2 | 7.6533 | 6.9124 | 6.4625 | 5.7907 | 5.6146 | 6.8393 | 6.1523 | 3.1894 | 0 | 0 | 0 | 0 | 0 | 0 | 0 | 1.4385 | 6.5748 | 11.6068 | 11.9715 | 11.9715 | 11.9715 | 11.9715 | 11.9715 | 10.5378
Diesel | 13 | 3 | 6.5053 | 5.2711 | 4.4784 | 4.1238 | 4.1734 | 5.3762 | 3.2026 | 0 | 0 | 0 | 0 | 0 | 0 | 0 | 0 | 1.4576 | 6.946 | 11.8564 | 11.9715 | 11.9715 | 11.9715 | 11.9715 | 11.82 | 9.5297
Diesel | 13 | 4 | 9.9461 | 8.8024 | 7.3407 | 6.8958 | 7.013 | 7.3401 | 4.4458 | 0.90068 | 0 | 0 | 0 | 0 | 0 | 0 | 0 | 1.4088 | 6.0717 | 11.4269 | 11.9715 | 11.9715 | 11.9715 | 11.9715 | 11.9715 | 11.9021
Diesel | 13 | 5 | 11.9715 | 11.9715 | 11.9715 | 11.9715 | 11.9715 | 11.8115 | 7.7892 | 4.024 | 0 | 0 | 0 | 0 | 0 | 0 | 0.6135 | 4.7855 | 9.3512 | 11.9715 | 11.9715 | 11.9715 | 11.9715 | 11.9715 | 11.9715 | 11.9715
Diesel | 13 | 6 | 11.9715 | 11.9715 | 11.9715 | 11.9715 | 11.9715 | 11.9715 | 11.1425 | 7.9318 | 2.8179 | 0.18458 | 1.2855 | 0.3222 | 1.2571 | 2.1922 | 5.0837 | 9.1635 | 11.9715 | 11.9715 | 11.9715 | 11.9715 | 11.9715 | 11.9715 | 11.9715 | 11.9715
Diesel | 13 | 7 | 11.9715 | 11.9715 | 11.9715 | 11.9715 | 11.9715 | 11.9715 | 11.3784 | 7.2917 | 2.8623 | 0 | 0.75369 | 0 | 0 | 1.2763 | 4.3409 | 8.5341 | 11.9715 | 11.9715 | 11.9715 | 11.9715 | 11.9715 | 11.9715 | 11.9715 | 11.9715
Diesel | 13 | 8 | 11.9715 | 11.9715 | 11.9715 | 11.9715 | 11.9715 | 11.9715 | 10.9158 | 6.1626 | 0.75813 | 0 | 0 | 0 | 0 | 0 | 1.7222 | 7.0471 | 11.9715 | 11.9715 | 11.9715 | 11.9715 | 11.9715 | 11.9715 | 11.9715 | 11.9715
Diesel | 13 | 9 | 11.5775 | 10.7439 | 10.1086 | 9.7671 | 9.7162 | 10.9782 | 10.0543 | 5.583 | 0 | 0 | 0 | 0 | 0 | 0 | 1.9028 | 6.6201 | 11.6379 | 11.9715 | 11.9715 | 11.9715 | 11.9715 | 11.9715 | 11.9715 | 11.9715
Diesel | 13 | 10 | 7.4866 | 6.497 | 5.8658 | 5.3779 | 5.456 | 7.0051 | 8.3474 | 6.3218 | 1.0071 | 0 | 0 | 0 | 0 | 0 | 2.5066 | 8.2514 | 11.9715 | 11.9715 | 11.9715 | 11.9715 | 11.9715 | 11.9715 | 11.9715 | 10.0126
Diesel | 13 | 11 | 11.2835 | 10.0774 | 9.9838 | 9.0996 | 9.1383 | 10.6132 | 11.9715 | 10.6121 | 4.0668 | 0 | 0.76719 | 0 | 0.16021 | 1.4807 | 5.2875 | 11.2237 | 11.9715 | 11.9715 | 11.9715 | 11.9715 | 11.9715 | 11.9715 | 11.9715 | 11.9715
Diesel | 14 | 0 | 9.7586 | 8.759 | 7.6223 | 6.9811 | 6.9711 | 8.488 | 10.0734 | 8.1862 | 3.5029 | 0 | 0 | 0 | 0 | 0 | 2.3723 | 8.3556 | 12.2033 | 12.2033 | 12.2033 | 12.2033 | 12.2033 | 12.2033 | 12.2033 | 12.2033
Diesel | 14 | 1 | 11.2157 | 10.3789 | 9.2206 | 8.326 | 8.431 | 10.5266 | 11.3261 | 8.6155 | 3.8834 | 0.13017 | 0.035735 | 0 | 0 | 0 | 3.7194 | 9.2392 | 12.2033 | 12.2033 | 12.2033 | 12.2033 | 12.2033 | 12.2033 | 12.2033 | 12.2033
Diesel | 14 | 2 | 8.3078 | 7.5134 | 7.0244 | 6.3193 | 6.1409 | 7.4365 | 6.8239 | 3.9698 | 0 | 0 | 0 | 0 | 0 | 0 | 0 | 2.3334 | 7.4211 | 12.2033 | 12.2033 | 12.2033 | 12.2033 | 12.2033 | 12.2033 | 11.3477
Diesel | 14 | 3 | 7.115 | 5.831 | 4.9995 | 4.6189 | 4.6572 | 5.9228 | 3.8115 | 0.5851 | 0 | 0 | 0 | 0 | 0 | 0 | 0 | 2.7928 | 7.7273 | 12.2033 | 12.2033 | 12.2033 | 12.2033 | 12.2033 | 12.2033 | 10.2662
Diesel | 14 | 4 | 10.6082 | 9.409 | 7.8927 | 7.4222 | 7.5293 | 7.909 | 5.0722 | 1.6303 | 0 | 0 | 0 | 0 | 0 | 0 | 0 | 2.3061 | 6.9161 | 12.2033 | 12.2033 | 12.2033 | 12.2033 | 12.2033 | 12.2033 | 12.2033
Diesel | 14 | 5 | 12.2033 | 12.2033 | 12.2033 | 12.2033 | 12.2033 | 12.2033 | 8.4854 | 4.8289 | 0.21441 | 0 | 0 | 0 | 0 | 0 | 1.6097 | 5.7624 | 10.2769 | 12.2033 | 12.2033 | 12.2033 | 12.2033 | 12.2033 | 12.2033 | 12.2033
Diesel | 14 | 6 | 12.2033 | 12.2033 | 12.2033 | 12.2033 | 12.2033 | 12.2033 | 11.9626 | 8.3509 | 4.1697 | 0.63382 | 2.4286 | 1.8803 | 1.8865 | 3.4141 | 6.075 | 10.1395 | 12.2033 | 12.2033 | 12.2033 | 12.2033 | 12.2033 | 12.2033 | 12.2033 | 12.2033
Diesel | 14 | 7 | 12.2033 | 12.2033 | 12.2033 | 12.2033 | 12.2033 | 12.2033 | 12.2033 | 8.2159 | 3.712 | 0.12058 | 2.3252 | 0.47719 | 1.382 | 2.2618 | 5.3398 | 9.5145 | 12.2033 | 12.2033 | 12.2033 | 12.2033 | 12.2033 | 12.2033 | 12.2033 | 12.2033
Diesel | 14 | 8 | 12.2033 | 12.2033 | 12.2033 | 12.2033 | 12.2033 | 12.2033 | 11.6975 | 7.0368 | 1.7764 | 0 | 0 | 0 | 0 | 0.049089 | 2.7549 | 8.1908 | 12.2033 | 12.2033 | 12.2033 | 12.2033 | 12.2033 | 12.2033 | 12.2033 | 12.2033
Diesel | 14 | 9 | 12.2033 | 11.3378 | 10.6642 | 10.2988 | 10.2406 | 11.5708 | 10.704 | 6.324 | 0.31833 | 0 | 0 | 0 | 0 | 0 | 2.8142 | 7.5147 | 12.2033 | 12.2033 | 12.2033 | 12.2033 | 12.2033 | 12.2033 | 12.2033 | 12.2033
Diesel | 14 | 10 | 8.0697 | 7.0287 | 6.3616 | 5.8504 | 5.9277 | 7.5463 | 8.9708 | 7.045 | 1.7416 | 0 | 0 | 0 | 0 | 0 | 3.36 | 9.1133 | 12.2033 | 12.2033 | 12.2033 | 12.2033 | 12.2033 | 12.2033 | 12.2033 | 10.7165
Diesel | 14 | 11 | 11.932 | 10.66 | 10.4407 | 9.6129 | 9.6513 | 11.6169 | 12.2033 | 10.8845 | 4.8582 | 1.1026 | 1.2386 | 0.2857 | 1.0441 | 2.4215 | 6.4958 | 12.0362 | 12.2033 | 12.2033 | 12.2033 | 12.2033 | 12.2033 | 12.2033 | 12.2033 | 12.2033
Diesel | 15 | 0 | 10.5572 | 9.5045 | 8.2996 | 7.6186 | 7.6061 | 9.2079 | 10.8783 | 9.1041 | 4.4352 | 0.17777 | 0.69618 | 0 | 0 | 0.10398 | 3.4219 | 9.3927 | 14.6082 | 16.5391 | 17.6141 | 17.6141 | 17.6141 | 17.3618 | 16.5571 | 14.5479
Diesel | 15 | 1 | 11.9989 | 11.1213 | 9.9062 | 8.9686 | 9.0749 | 10.8347 | 12.1628 | 9.5492 | 4.8343 | 0.67516 | 1.1764 | 0 | 0 | 1.0113 | 4.7708 | 9.9291 | 14.8812 | 17.4138 | 17.6141 | 17.6141 | 17.6141 | 17.6141 | 17.6141 | 15.8521
Diesel | 15 | 2 | 8.9949 | 8.1445 | 7.6143 | 6.8742 | 6.6935 | 8.0636 | 7.529 | 4.7891 | 0 | 0 | 0 | 0 | 0 | 0 | 0 | 3.2731 | 8.3097 | 13.3904 | 17.0739 | 17.6141 | 17.5761 | 15.4048 | 14.4035 | 12.1982
Diesel | 15 | 3 | 7.7552 | 6.4189 | 5.5466 | 5.1388 | 5.1653 | 6.4967 | 4.4509 | 1.3171 | 0 | 0 | 0 | 0 | 0 | 0 | 0 | 3.6667 | 8.5478 | 13.4663 | 16.2277 | 17.6141 | 17.1163 | 14.6877 | 13.5148 | 11.0395
Diesel | 15 | 4 | 11.3034 | 10.0459 | 8.4724 | 7.9748 | 8.0714 | 8.5064 | 5.73 | 2.3964 | 0 | 0 | 0 | 0 | 0 | 0 | 0 | 3.2483 | 7.8027 | 13.1816 | 17.2376 | 17.6141 | 17.6141 | 17.3047 | 16.2916 | 13.4612
Diesel | 15 | 5 | 16.8011 | 15.8907 | 14.7632 | 13.9337 | 13.2943 | 13.204 | 9.2163 | 5.6741 | 1.0852 | 0 | 0 | 0 | 0 | 0 | 2.6557 | 6.7881 | 11.2489 | 16.8969 | 17.6141 | 17.6141 | 17.6141 | 17.6141 | 17.6141 | 17.6141
Diesel | 15 | 6 | 17.6141 | 17.6141 | 17.1976 | 16.4628 | 16.1287 | 16.5742 | 12.8237 | 9.319 | 4.7291 | 1.6337 | 3.6287 | 2.6565 | 3.0756 | 4.1473 | 6.7841 | 10.8324 | 14.8685 | 17.6141 | 17.6141 | 17.6141 | 17.6141 | 17.6141 | 17.6141 | 17.6141
Diesel | 15 | 7 | 17.6141 | 17.6141 | 17.2976 | 16.5542 | 16.2382 | 17.063 | 13.0693 | 9.1862 | 4.2725 | 1.1245 | 3.1154 | 1.6673 | 2.1539 | 3.4261 | 6.0568 | 10.2121 | 14.5723 | 17.6141 | 17.6141 | 17.6141 | 17.6141 | 17.6141 | 17.6141 | 17.6141
Diesel | 15 | 8 | 17.6141 | 16.6552 | 15.5787 | 14.862 | 14.6434 | 16.1322 | 12.5183 | 7.9547 | 2.5863 | 0 | 0.88156 | 0 | 0 | 1.1797 | 3.8393 | 8.8418 | 14.0438 | 17.6141 | 17.6141 | 17.6141 | 17.6141 | 17.6141 | 17.6141 | 17.6141
Diesel | 15 | 9 | 12.8885 | 11.9615 | 11.2475 | 10.857 | 10.7913 | 12.193 | 11.3861 | 7.1021 | 1.1189 | 0 | 0 | 0 | 0 | 0.49824 | 3.7711 | 8.454 | 13.3742 | 17.5519 | 17.6141 | 17.6141 | 17.6141 | 17.6141 | 17.4866 | 15.656
Diesel | 15 | 10 | 8.682 | 7.587 | 6.8822 | 6.3466 | 6.4231 | 8.1147 | 9.6254 | 7.8043 | 2.5129 | 0 | 0 | 0 | 0 | 0.80498 | 4.2561 | 9.7011 | 15.2101 | 17.3902 | 17.6141 | 17.6141 | 17.6141 | 15.4006 | 13.7746 | 11.4556
Diesel | 15 | 11 | 12.6129 | 11.2717 | 10.5886 | 10.152 | 10.1899 | 11.8109 | 13.7504 | 11.6986 | 5.6893 | 1.5457 | 2.2618 | 1.2595 | 1.6403 | 3.4095 | 7.0213 | 12.5574 | 17.6141 | 17.6141 | 17.6141 | 17.6141 | 17.6141 | 17.6141 | 17.6141 | 16.2684
Diesel | 16 | 0 | 11.3957 | 10.2873 | 9.0108 | 8.288 | 8.2729 | 9.9637 | 11.7234 | 10.0679 | 5.414 | 1.1807 | 1.886 | 0.17066 | 0 | 1.2445 | 4.524 | 10.4816 | 15.6422 | 17.254 | 17.254 | 17.254 | 17.254 | 17.254 | 17.254 | 15.579
Diesel | 16 | 1 | 12.8213 | 11.9009 | 10.6261 | 9.6435 | 9.751 | 11.5986 | 13.0413 | 10.5295 | 5.8327 | 1.6878 | 2.374 | 0.73581 | 0.74131 | 2.1498 | 5.8748 | 11.0173 | 15.9138 | 17.254 | 17.254 | 17.254 | 17.254 | 17.254 | 17.254 | 16.8582
Diesel | 16 | 2 | 9.7164 | 8.8072 | 8.2338 | 7.4569 | 7.2738 | 8.7221 | 8.2694 | 5.6494 | 0.66312 | 0 | 0 | 0 | 0 | 0 | 0 | 4.2597 | 9.2428 | 14.3496 | 17.254 | 17.254 | 17.254 | 16.4356 | 15.3994 | 13.0912
Diesel | 16 | 3 | 8.4274 | 7.0362 | 6.1211 | 5.6847 | 5.6988 | 7.0994 | 5.1223 | 2.0857 | 0 | 0 | 0 | 0 | 0 | 0 | 0.0084595 | 4.5843 | 9.4092 | 14.3321 | 17.1954 | 17.254 | 17.254 | 15.628 | 14.4263 | 11.8516
Diesel | 16 | 4 | 12.0333 | 10.7147 | 9.0811 | 8.5552 | 8.6407 | 9.1336 | 6.4207 | 3.2008 | 0 | 0 | 0 | 0 | 0 | 0 | 0.11021 | 4.2375 | 8.7337 | 14.1253 | 17.254 | 17.254 | 17.254 | 17.254 | 17.254 | 14.2997
Diesel | 16 | 5 | 17.254 | 16.7282 | 15.543 | 14.6699 | 13.9985 | 13.9528 | 9.9839 | 6.5616 | 1.9994 | 0 | 0.67669 | 0 | 0 | 1.0751 | 3.754 | 7.8651 | 12.2695 | 17.254 | 17.254 | 17.254 | 17.254 | 17.254 | 17.254 | 17.254
Diesel | 16 | 6 | 17.254 | 17.254 | 17.254 | 17.254 | 16.9521 | 17.254 | 13.7279 | 10.3355 | 5.757 | 2.6835 | 4.8889 | 3.9118 | 4.3241 | 5.3575 | 7.969 | 12.0005 | 15.9748 | 17.254 | 17.254 | 17.254 | 17.254 | 17.254 | 17.254 | 17.254
Diesel | 16 | 7 | 17.254 | 17.254 | 17.254 | 17.254 | 17.0633 | 17.254 | 13.9787 | 10.2051 | 5.3014 | 2.1787 | 4.3855 | 2.917 | 3.4048 | 4.6485 | 7.2502 | 11.385 | 15.6807 | 17.254 | 17.254 | 17.254 | 17.254 | 17.254 | 17.254 | 17.254
Diesel | 16 | 8 | 17.254 | 17.254 | 16.3895 | 15.6365 | 15.4057 | 16.9721 | 13.3801 | 8.9185 | 3.5696 | 0.25309 | 2.1148 | 0.84605 | 1.1018 | 2.3668 | 4.9779 | 9.9658 | 15.1096 | 17.254 | 17.254 | 17.254 | 17.254 | 17.254 | 17.254 | 17.254
Diesel | 16 | 9 | 13.5936 | 12.6163 | 11.86 | 11.4431 | 11.3696 | 12.8463 | 12.1024 | 7.9191 | 1.9596 | 0 | 0 | 0 | 0 | 1.532 | 4.7759 | 9.4403 | 14.308 | 17.254 | 17.254 | 17.254 | 17.254 | 17.254 | 17.254 | 16.4994
Diesel | 16 | 10 | 9.325 | 8.1731 | 7.4288 | 6.8675 | 6.9432 | 8.7114 | 10.3127 | 8.6017 | 3.3227 | 0 | 0.39577 | 0 | 0.17773 | 1.7694 | 5.197 | 10.6396 | 16.1121 | 17.254 | 17.254 | 17.254 | 17.254 | 16.3308 | 14.6488 | 12.2317
Diesel | 16 | 11 | 13.3278 | 11.914 | 11.1844 | 10.718 | 10.7554 | 12.455 | 14.4871 | 12.5533 | 6.5618 | 2.4513 | 3.3361 | 2.3336 | 2.7068 | 4.4468 | 8.0135 | 13.5452 | 17.254 | 17.254 | 17.254 | 17.254 | 17.254 | 17.254 | 17.254 | 17.1709
Diesel | 17 | 0 | 12.2761 | 11.1092 | 9.7575 | 8.9908 | 8.973 | 10.7573 | 12.6108 | 11.0799 | 6.4418 | 2.2338 | 3.1353 | 1.41 | 1.0785 | 2.442 | 5.6812 | 11.625 | 16.7279 | 17.1625 | 17.1625 | 17.1625 | 17.1625 | 17.1625 | 17.1625 | 16.6617
Diesel | 17 | 1 | 13.6848 | 12.7194 | 11.382 | 10.352 | 10.461 | 12.4007 | 13.9638 | 11.5588 | 6.8811 | 2.7512 | 3.6316 | 1.9828 | 1.9732 | 3.3453 | 7.034 | 12.1599 | 16.998 | 17.1625 | 17.1625 | 17.1625 | 17.1625 | 17.1625 | 17.1625 | 17.1625
Diesel | 17 | 2 | 10.474 | 9.503 | 8.8843 | 8.0688 | 7.883 | 9.4135 | 9.0469 | 6.5527 | 1.5843 | 0 | 0 | 0 | 0 | 0 | 0.83602 | 5.2957 | 10.2225 | 15.3568 | 17.1625 | 17.1625 | 17.1625 | 17.1625 | 16.4452 | 14.0288
Diesel | 17 | 3 | 9.1332 | 7.6843 | 6.7243 | 6.2578 | 6.2589 | 7.7321 | 5.8272 | 2.8927 | 0 | 0 | 0 | 0 | 0 | 0 | 0.98922 | 5.5478 | 10.3137 | 15.2411 | 17.1625 | 17.1625 | 17.1625 | 16.6152 | 15.3833 | 12.7042
Diesel | 17 | 4 | 12.7997 | 11.4168 | 9.7202 | 9.1645 | 9.2383 | 9.7922 | 7.1459 | 4.0454 | 0 | 0 | 0 | 0 | 0 | 0 | 1.1708 | 5.2762 | 9.7112 | 15.1162 | 17.1625 | 17.1625 | 17.1625 | 17.1625 | 17.1625 | 15.1802
Diesel | 17 | 5 | 17.1625 | 17.1625 | 16.3618 | 15.4429 | 14.7378 | 14.7391 | 10.7898 | 7.4934 | 2.9594 | 0 | 1.8999 | 0.65933 | 1.0336 | 2.2578 | 4.9072 | 8.9959 | 13.3411 | 17.1625 | 17.1625 | 17.1625 | 17.1625 | 17.1625 | 17.1625 | 17.1625
Diesel | 17 | 6 | 17.1625 | 17.1625 | 17.1625 | 17.1625 | 17.1625 | 17.1625 | 14.6773 | 11.4029 | 6.8362 | 3.7858 | 6.2121 | 5.23 | 5.635 | 6.6283 | 9.2133 | 13.227 | 17.1365 | 17.1625 | 17.1625 | 17.1625 | 17.1625 | 17.1625 | 17.1625 | 17.1625
Diesel | 17 | 7 | 17.1625 | 17.1625 | 17.1625 | 17.1625 | 17.1625 | 17.1625 | 14.9335 | 11.275 | 6.3818 | 3.2855 | 5.7191 | 4.2291 | 4.7183 | 5.9321 | 8.5032 | 12.6166 | 16.8446 | 17.1625 | 17.1625 | 17.1625 | 17.1625 | 17.1625 | 17.1625 | 17.1625
Diesel | 17 | 8 | 17.1625 | 17.1625 | 17.1625 | 16.4496 | 16.2061 | 17.1625 | 14.2851 | 9.9305 | 4.6019 | 1.3263 | 3.4098 | 2.1333 | 2.3814 | 3.6133 | 6.1734 | 11.146 | 16.2286 | 17.1625 | 17.1625 | 17.1625 | 17.1625 | 17.1625 | 17.1625 | 17.1625
Diesel | 17 | 9 | 14.3339 | 13.3038 | 12.5031 | 12.0585 | 11.9767 | 13.5323 | 12.8545 | 8.777 | 2.8422 | 0 | 1.0547 | 0 | 0.71593 | 2.6175 | 5.8309 | 10.4759 | 15.2884 | 17.1625 | 17.1625 | 17.1625 | 17.1625 | 17.1625 | 17.1625 | 17.1625
Diesel | 17 | 10 | 10.0001 | 8.7886 | 8.0027 | 7.4145 | 7.4893 | 9.338 | 11.0344 | 9.4389 | 4.1729 | 0.7491 | 1.4542 | 0.75687 | 1.2206 | 2.782 | 6.1849 | 11.625 | 17.0592 | 17.1625 | 17.1625 | 17.1625 | 17.1625 | 17.1625 | 15.5668 | 13.0465
Diesel | 17 | 11 | 14.0785 | 12.5884 | 11.8099 | 11.3122 | 11.3492 | 13.1314 | 15.2606 | 13.4509 | 7.478 | 3.4022 | 4.4641 | 3.4615 | 3.8267 | 5.536 | 9.0554 | 14.5824 | 17.1625 | 17.1625 | 17.1625 | 17.1625 | 17.1625 | 17.1625 | 17.1625 | 17.1625
Diesel | 18 | 0 | 13.2005 | 11.9722 | 10.5415 | 9.7288 | 9.7081 | 11.5907 | 13.5425 | 12.1425 | 7.521 | 3.3396 | 4.447 | 2.7112 | 2.3565 | 3.6993 | 6.8962 | 12.8255 | 17.0466 | 17.0466 | 17.0466 | 17.0466 | 17.0466 | 17.0466 | 17.0466 | 17.0466
Diesel | 18 | 1 | 14.5915 | 13.5789 | 12.1756 | 11.096 | 11.2064 | 13.2429 | 14.9324 | 12.6396 | 7.9819 | 3.8677 | 4.952 | 3.2922 | 3.2666 | 4.6005 | 8.2511 | 13.3596 | 17.0466 | 17.0466 | 17.0466 | 17.0466 | 17.0466 | 17.0466 | 17.0466 | 17.0466
Diesel | 18 | 2 | 11.2695 | 10.2336 | 9.5672 | 8.7112 | 8.5227 | 10.1394 | 9.8632 | 7.5012 | 2.5515 | 0 | 0 | 0 | 0 | 0 | 1.9446 | 6.3835 | 11.2512 | 16.4143 | 17.0466 | 17.0466 | 17.0466 | 17.0466 | 17.0466 | 15.0134
Diesel | 18 | 3 | 9.8742 | 8.3648 | 7.3577 | 6.8596 | 6.8471 | 8.3965 | 6.5673 | 3.7401 | 0 | 0 | 0 | 0 | 0 | 0 | 2.019 | 6.5594 | 11.2634 | 16.1957 | 17.0466 | 17.0466 | 17.0466 | 17.0466 | 16.3881 | 13.5994
Diesel | 18 | 4 | 13.6045 | 12.1541 | 10.3912 | 9.8043 | 9.8659 | 10.4837 | 7.9073 | 4.9323 | 0.53084 | 0 | 0 | 0 | 0 | 0 | 2.2844 | 6.3669 | 10.7375 | 16.1566 | 17.0466 | 17.0466 | 17.0466 | 17.0466 | 17.0466 | 16.1046
Diesel | 18 | 5 | 17.0466 | 17.0466 | 17.0466 | 16.2546 | 15.5142 | 15.5647 | 11.6359 | 8.4718 | 3.9674 | 0.97511 | 3.1843 | 1.939 | 2.3058 | 3.4996 | 6.118 | 10.1833 | 14.4663 | 17.0466 | 17.0466 | 17.0466 | 17.0466 | 17.0466 | 17.0466 | 17.0466
Diesel | 18 | 6 | 17.0466 | 17.0466 | 17.0466 | 17.0466 | 17.0466 | 17.0466 | 15.6741 | 12.5236 | 7.9694 | 4.9432 | 7.6015 | 6.614 | 7.0115 | 7.9627 | 10.5197 | 14.5148 | 17.0466 | 17.0466 | 17.0466 | 17.0466 | 17.0466 | 17.0466 | 17.0466 | 17.0466
Diesel | 18 | 7 | 17.0466 | 17.0466 | 17.0466 | 17.0466 | 17.0466 | 17.0466 | 15.9361 | 12.3983 | 7.5162 | 4.4477 | 7.1194 | 5.6069 | 6.0974 | 7.2798 | 9.8188 | 13.9097 | 17.0466 | 17.0466 | 17.0466 | 17.0466 | 17.0466 | 17.0466 | 17.0466 | 17.0466
Diesel | 18 | 8 | 17.0466 | 17.0466 | 17.0466 | 17.0466 | 17.0466 | 17.0466 | 15.2352 | 10.9931 | 5.6859 | 2.4531 | 4.7694 | 3.485 | 3.725 | 4.9222 | 7.4287 | 12.3853 | 17.0466 | 17.0466 | 17.0466 | 17.0466 | 17.0466 | 17.0466 | 17.0466 | 17.0466
Diesel | 18 | 9 | 15.1113 | 14.0257 | 13.1784 | 12.7047 | 12.6142 | 14.2526 | 13.6442 | 9.6777 | 3.769 | 0.36682 | 2.2418 | 1.138 | 1.8842 | 3.7573 | 6.9386 | 11.5632 | 16.3179 | 17.0466 | 17.0466 | 17.0466 | 17.0466 | 17.0466 | 17.0466 | 17.0466
Diesel | 18 | 10 | 10.7089 | 9.4349 | 8.6054 | 7.9889 | 8.0627 | 9.9959 | 11.7922 | 10.3179 | 5.0657 | 1.6875 | 2.5656 | 1.8696 | 2.3157 | 3.8452 | 7.2223 | 12.6597 | 17.0466 | 17.0466 | 17.0466 | 17.0466 | 17.0466 | 17.0466 | 16.5307 | 13.9022
Diesel | 18 | 11 | 14.8667 | 13.2966 | 12.4668 | 11.9362 | 11.9728 | 13.8415 | 16.0728 | 14.3933 | 8.44 | 4.4006 | 5.6485 | 4.6458 | 5.0025 | 6.6797 | 10.1493 | 15.6714 | 17.0466 | 17.0466 | 17.0466 | 17.0466 | 17.0466 | 17.0466 | 17.0466 | 17.0466
Diesel | 19 | 0 | 14.1712 | 12.8783 | 11.3648 | 10.5036 | 10.48 | 12.4656 | 14.5208 | 13.2582 | 8.6542 | 4.5006 | 5.8244 | 4.0775 | 3.6983 | 5.0196 | 8.172 | 14.0861 | 16.8148 | 16.8148 | 16.8148 | 16.8148 | 16.8148 | 16.8148 | 16.8148 | 16.8148
Diesel | 19 | 1 | 15.5436 | 14.4813 | 13.0089 | 11.8772 | 11.9891 | 14.1273 | 15.9494 | 13.7745 | 9.1377 | 5.04 | 6.3385 | 4.667 | 4.6248 | 5.9185 | 9.5291 | 14.6193 | 16.8148 | 16.8148 | 16.8148 | 16.8148 | 16.8148 | 16.8148 | 16.8148 | 16.8148
Diesel | 19 | 2 | 12.1048 | 11.0007 | 10.2843 | 9.3857 | 9.1944 | 10.9017 | 10.7203 | 8.497 | 3.567 | 0 | 0.095121 | 0 | 0 | 0 | 3.1086 | 7.5257 | 12.3314 | 16.8148 | 16.8148 | 16.8148 | 16.8148 | 16.8148 | 16.8148 | 16.0471
Diesel | 19 | 3 | 10.6524 | 9.0794 | 8.0228 | 7.4915 | 7.4647 | 9.0941 | 7.3445 | 4.6298 | 0.48831 | 0 | 0 | 0 | 0 | 0.22056 | 3.1003 | 7.6216 | 12.2606 | 16.8148 | 16.8148 | 16.8148 | 16.8148 | 16.8148 | 16.8148 | 14.5394
Diesel | 19 | 4 | 14.4495 | 12.9283 | 11.0958 | 10.4761 | 10.5248 | 11.2098 | 8.7068 | 5.8635 | 1.4947 | 0 | 1.0666 | 0 | 0 | 0.74458 | 3.4537 | 7.5121 | 11.8152 | 16.8148 | 16.8148 | 16.8148 | 16.8148 | 16.8148 | 16.8148 | 16.8148
Diesel | 19 | 5 | 16.8148 | 16.8148 | 16.8148 | 16.8148 | 16.3294 | 16.4316 | 12.5244 | 9.4991 | 5.0258 | 2.0819 | 4.5329 | 3.2826 | 3.6415 | 4.8035 | 7.3895 | 11.43 | 15.6478 | 16.8148 | 16.8148 | 16.8148 | 16.8148 | 16.8148 | 16.8148 | 16.8148
Diesel | 19 | 6 | 16.8148 | 16.8148 | 16.8148 | 16.8148 | 16.8148 | 16.8148 | 16.7208 | 13.7004 | 9.1592 | 6.1585 | 9.0603 | 8.0673 | 8.4568 | 9.3637 | 11.8914 | 15.867 | 16.8148 | 16.8148 | 16.8148 | 16.8148 | 16.8148 | 16.8148 | 16.8148 | 16.8148
Diesel | 19 | 7 | 16.8148 | 16.8148 | 16.8148 | 16.8148 | 16.8148 | 16.8148 | 16.8148 | 13.5778 | 8.7073 | 5.668 | 8.5897 | 7.0535 | 7.5455 | 8.6949 | 11.2002 | 15.2675 | 16.8148 | 16.8148 | 16.8148 | 16.8148 | 16.8148 | 16.8148 | 16.8148 | 16.8148
Diesel | 19 | 8 | 16.8148 | 16.8148 | 16.8148 | 16.8148 | 16.8148 | 16.8148 | 16.2329 | 12.1088 | 6.8241 | 3.6362 | 6.1971 | 4.9042 | 5.1358 | 6.2964 | 8.7468 | 13.6865 | 16.8148 | 16.8148 | 16.8148 | 16.8148 | 16.8148 | 16.8148 | 16.8148 | 16.8148
Diesel | 19 | 9 | 15.9275 | 14.7838 | 13.8874 | 13.3832 | 13.2836 | 15.0089 | 14.4734 | 10.6235 | 4.7422 | 1.386 | 3.4883 | 2.3805 | 3.1109 | 4.954 | 8.1018 | 12.705 | 16.8148 | 16.8148 | 16.8148 | 16.8148 | 16.8148 | 16.8148 | 16.8148 | 16.8148
Diesel | 19 | 10 | 11.4532 | 10.1135 | 9.2381 | 8.5919 | 8.6648 | 10.6867 | 12.5878 | 11.2409 | 6.0032 | 2.6729 | 3.7326 | 3.038 | 3.4655 | 4.9616 | 8.3115 | 13.7462 | 16.8148 | 16.8148 | 16.8148 | 16.8148 | 16.8148 | 16.8148 | 16.8148 | 14.8006
Diesel | 19 | 11 | 15.6944 | 14.0401 | 13.1564 | 12.5914 | 12.6274 | 14.5872 | 16.8148 | 15.3828 | 9.4501 | 5.449 | 6.8921 | 5.8893 | 6.2371 | 7.8805 | 11.2979 | 16.8148 | 16.8148 | 16.8148 | 16.8148 | 16.8148 | 16.8148 | 16.8148 | 16.8148 | 16.8148
PV | 0 | 0 | 0 | 0 | 0 | 0 | 0 | 0 | 0.06754 | 3.482 | 7.3251 | 10.5617 | 10.1991 | 9.7244 | 9.0918 | 8.6431 | 6.4289 | 3.6912 | 0.46152 | 0 | 0 | 0 | 0 | 0 | 0 | 0
PV | 0 | 1 | 0 | 0 | 0 | 0 | 0 | 0 | 0.64806 | 4.4126 | 8.3999 | 11.6069 | 11.8621 | 11.5307 | 14.2764 | 10.81 | 9.2689 | 5.5077 | 1.3543 | 0 | 0 | 0 | 0 | 0 | 0 | 0
PV | 0 | 2 | 0 | 0 | 0 | 0 | 0 | 0.011257 | 1.633 | 5.3124 | 7.782 | 7.1767 | 14.792 | 15.7435 | 2.0657 | 2.1106 | 10.666 | 7.22 | 2.9755 | 0.13283 | 0 | 0 | 0 | 0 | 0 | 0
PV | 0 | 3 | 0 | 0 | 0 | 0 | 0 | 0 | 1.6436 | 3.2233 | 9.1403 | 13.5094 | 10.8791 | 10.945 | 14.9457 | 10.8183 | 5.1202 | 6.1618 | 4.2689 | 0.68705 | 0 | 0 | 0 | 0 | 0 | 0
PV | 0 | 4 | 0 | 0 | 0 | 0 | 0 | 0.77446 | 4.0787 | 8.4079 | 10.5043 | 13.9083 | 10.6891 | 11.7286 | 11.2697 | 10.7943 | 12.6157 | 9.0158 | 4.7023 | 1.0416 | 0.037522 | 0 | 0 | 0 | 0 | 0
PV | 0 | 5 | 0 | 0 | 0 | 0 | 0.019386 | 0.84059 | 4.1053 | 8.4323 | 12.1227 | 14.6193 | 14.0362 | 16.5876 | 16.5221 | 14.556 | 12.7803 | 9.3132 | 5.1157 | 1.2051 | 0.14346 | 0 | 0 | 0 | 0 | 0
PV | 0 | 6 | 0 | 0 | 0 | 0 | 0.0052531 | 0.6814 | 3.9353 | 8.4252 | 12.1699 | 14.858 | 16.4714 | 17.1033 | 16.6936 | 15.2805 | 12.8438 | 9.4105 | 5.2396 | 1.2788 | 0.084049 | 0 | 0 | 0 | 0 | 0
PV | 0 | 7 | 0 | 0 | 0 | 0 | 0 | 0.46753 | 3.798 | 8.4635 | 12.347 | 15.1013 | 16.7791 | 16.6032 | 17.0043 | 15.5199 | 12.9796 | 9.3603 | 4.9724 | 0.99809 | 0.0015009 | 0 | 0 | 0 | 0 | 0
PV | 0 | 8 | 0 | 0 | 0 | 0 | 0 | 0.081423 | 3.2841 | 8.3804 | 12.6306 | 14.232 | 17.2859 | 17.2158 | 15.2507 | 14.8279 | 13.1828 | 9.2179 | 4.3371 | 0.32569 | 0 | 0 | 0 | 0 | 0 | 0
PV | 0 | 9 | 0 | 0 | 0 | 0 | 0 | 0 | 1.4664 | 6.3825 | 11.3024 | 13.8909 | 14.3465 | 15.7474 | 15.6158 | 14.4212 | 11.5238 | 7.578 | 2.8052 | 0.0097557 | 0 | 0 | 0 | 0 | 0 | 0
PV | 0 | 10 | 0 | 0 | 0 | 0 | 0 | 0 | 0.24815 | 3.6276 | 8.1563 | 11.6132 | 13.7535 | 14.4126 | 13.9598 | 12.4585 | 9.7064 | 5.6159 | 0.86153 | 0 | 0 | 0 | 0 | 0 | 0 | 0
PV | 0 | 11 | 0 | 0 | 0 | 0 | 0 | 0 | 0.0060035 | 3.5849 | 8.7231 | 12.4783 | 14.491 | 15.0488 | 14.5983 | 12.7463 | 9.1922 | 4.6843 | 0.22363 | 0 | 0 | 0 | 0 | 0 | 0 | 0
PV | 1 | 0 | 0 | 0 | 0 | 0 | 0 | 0 | 0.076673 | 3.9529 | 5.7784 | 10.9073 | 12.3875 | 11.9082 | 14.9648 | 13.1656 | 9.6386 | 4.9309 | 0.52393 | 0 | 0 | 0 | 0 | 0 | 0 | 0
PV | 1 | 1 | 0 | 0 | 0 | 0 | 0 | 0 | 0.73569 | 5.0093 | 9.5357 | 12.6562 | 15.5778 | 16.6276 | 13.4027 | 12.9737 | 10.5223 | 6.2525 | 1.5374 | 0 | 0 | 0 | 0 | 0 | 0 | 0
PV | 1 | 2 | 0 | 0 | 0 | 0 | 0 | 0.012779 | 1.8538 | 6.0307 | 10.2827 | 14.2501 | 10.7727 | 9.8748 | 17.6773 | 2.608 | 12.1083 | 8.1963 | 3.3779 | 0.15079 | 0 | 0 | 0 | 0 | 0 | 0
PV | 1 | 3 | 0 | 0 | 0 | 0 | 0 | 0.31075 | 3.663 | 8.7011 | 13.269 | 4.2974 | 16.3892 | 13.0412 | 17.038 | 16.7948 | 13.8571 | 5.5739 | 4.8461 | 0.77996 | 0 | 0 | 0 | 0 | 0 | 0
PV | 1 | 4 | 0 | 0 | 0 | 0 | 0 | 0.87918 | 4.6302 | 9.5449 | 13.9263 | 15.9486 | 17.9938 | 13.8614 | 17.766 | 11.0705 | 12.4077 | 10.235 | 5.3381 | 1.1825 | 0.042596 | 0 | 0 | 0 | 0 | 0
PV | 1 | 5 | 0 | 0 | 0 | 0 | 0.022008 | 0.95426 | 4.6604 | 7.7636 | 13.762 | 16.6952 | 11.4868 | 18.7619 | 15.7757 | 17.2982 | 14.5085 | 10.5726 | 5.8075 | 1.368 | 0.16286 | 0 | 0 | 0 | 0 | 0
PV | 1 | 6 | 0 | 0 | 0 | 0 | 0.0059634 | 0.77354 | 4.4675 | 9.5645 | 13.8156 | 16.8672 | 18.6988 | 19.4161 | 18.951 | 17.3468 | 14.5806 | 10.6831 | 5.9481 | 1.4517 | 0.095415 | 0 | 0 | 0 | 0 | 0
PV | 1 | 7 | 0 | 0 | 0 | 0 | 0 | 0.53075 | 4.3116 | 9.608 | 14.0166 | 17.1636 | 19.0481 | 19.6607 | 19.3037 | 17.6186 | 14.7348 | 10.626 | 5.6448 | 1.1331 | 0.0017038 | 0 | 0 | 0 | 0 | 0
PV | 1 | 8 | 0 | 0 | 0 | 0 | 0 | 0.092433 | 3.7281 | 9.5136 | 14.0853 | 16.2875 | 19.4951 | 19.4216 | 17.453 | 18.0896 | 14.9654 | 10.4643 | 4.9236 | 0.36973 | 0 | 0 | 0 | 0 | 0 | 0
PV | 1 | 9 | 0 | 0 | 0 | 0 | 0 | 0 | 1.6647 | 7.2456 | 12.8308 | 14.6885 | 17.9144 | 17.4844 | 17.7416 | 15.8996 | 13.0821 | 8.6027 | 3.1845 | 0.011075 | 0 | 0 | 0 | 0 | 0 | 0
PV | 1 | 10 | 0 | 0 | 0 | 0 | 0 | 0 | 0.2817 | 4.1181 | 9.2592 | 13.1836 | 15.6133 | 16.3616 | 15.8475 | 14.1432 | 11.0189 | 6.3753 | 0.97803 | 0 | 0 | 0 | 0 | 0 | 0 | 0
PV | 1 | 11 | 0 | 0 | 0 | 0 | 0 | 0 | 0.0068154 | 4.0696 | 9.9027 | 14.1657 | 16.4506 | 17.1815 | 16.5724 | 14.4699 | 10.4352 | 5.3177 | 0.25387 | 0 | 0 | 0 | 0 | 0 | 0 | 0
PV | 2 | 0 | 0 | 0 | 0 | 0 | 0 | 0 | 0.083852 | 4.3231 | 9.0942 | 13.1126 | 14.0547 | 13.5707 | 16.3661 | 14.3984 | 8.3067 | 5.3926 | 0.57299 | 0 | 0 | 0 | 0 | 0 | 0 | 0
PV | 2 | 1 | 0 | 0 | 0 | 0 | 0 | 0 | 0.80458 | 5.4784 | 10.4286 | 14.4103 | 17.0365 | 18.1846 | 15.0616 | 15.5914 | 11.5076 | 6.8379 | 1.6814 | 0 | 0 | 0 | 0 | 0 | 0 | 0
PV | 2 | 2 | 0 | 0 | 0 | 0 | 0 | 0.013975 | 2.0274 | 6.5954 | 11.2455 | 15.5844 | 12.3876 | 11.483 | 19.3326 | 0 | 13.2421 | 8.9638 | 3.382 | 0.16491 | 0 | 0 | 0 | 0 | 0 | 0
PV | 2 | 3 | 0 | 0 | 0 | 0 | 0 | 0.33985 | 4.006 | 9.5158 | 4.5139 | 12.8258 | 14.5559 | 7.7486 | 14.6693 | 14.4532 | 14.145 | 10.5806 | 5.2999 | 0.85299 | 0 | 0 | 0 | 0 | 0 | 0
PV | 2 | 4 | 0 | 0 | 0 | 0 | 0 | 0.96151 | 5.0637 | 10.4387 | 14.0078 | 14.2549 | 19.608 | 7.0253 | 14.9993 | 19.0811 | 15.6627 | 5.582 | 5.838 | 1.2932 | 0.046585 | 0 | 0 | 0 | 0 | 0
PV | 2 | 5 | 0 | 0 | 0 | 0 | 0.024069 | 1.0436 | 5.0968 | 10.4689 | 15.0506 | 16.1827 | 20.4055 | 20.4145 | 17.4248 | 18.918 | 14.4095 | 11.5626 | 6.3513 | 1.4961 | 0.17811 | 0 | 0 | 0 | 0 | 0
PV | 2 | 6 | 0 | 0 | 0 | 0 | 0.0065218 | 0.84598 | 4.8858 | 10.4601 | 15.1092 | 18.4466 | 20.4497 | 21.0236 | 20.7255 | 18.9711 | 15.9459 | 11.6834 | 6.5051 | 1.5876 | 0.10435 | 0 | 0 | 0 | 0 | 0
PV | 2 | 7 | 0 | 0 | 0 | 0 | 0 | 0.58044 | 4.7153 | 10.5076 | 15.3291 | 18.7708 | 20.8317 | 20.5178 | 21.1112 | 19.2683 | 16.1145 | 11.621 | 6.1734 | 1.2392 | 0.0018634 | 0 | 0 | 0 | 0 | 0
PV | 2 | 8 | 0 | 0 | 0 | 0 | 0 | 0.10109 | 4.0772 | 10.4044 | 15.6812 | 18.9441 | 21.1843 | 21.1071 | 17.4295 | 19.7835 | 16.3667 | 11.4442 | 5.3847 | 0.40435 | 0 | 0 | 0 | 0 | 0 | 0
PV | 2 | 9 | 0 | 0 | 0 | 0 | 0 | 0 | 1.8205 | 7.924 | 14.0322 | 17.4414 | 19.5246 | 19.4882 | 17.6923 | 17.9043 | 14.1189 | 9.4082 | 3.4827 | 0.012112 | 0 | 0 | 0 | 0 | 0 | 0
PV | 2 | 10 | 0 | 0 | 0 | 0 | 0 | 0 | 0.30808 | 4.5037 | 10.1262 | 14.4181 | 17.0753 | 17.8936 | 17.3314 | 15.4675 | 12.0507 | 6.9722 | 1.0696 | 0 | 0 | 0 | 0 | 0 | 0 | 0
PV | 2 | 11 | 0 | 0 | 0 | 0 | 0 | 0 | 0.0074535 | 4.4507 | 10.83 | 15.4922 | 17.991 | 18.7904 | 18.1242 | 15.8248 | 11.4123 | 5.8156 | 0.27764 | 0 | 0 | 0 | 0 | 0 | 0 | 0
PV | 3 | 0 | 0 | 0 | 0 | 0 | 0 | 0 | 0.087097 | 4.4903 | 9.4461 | 13.62 | 16.4313 | 14.354 | 16.9994 | 14.9555 | 10.949 | 5.6013 | 0.59516 | 0 | 0 | 0 | 0 | 0 | 0 | 0
PV | 3 | 1 | 0 | 0 | 0 | 0 | 0 | 0 | 0.83571 | 5.6904 | 10.8321 | 14.9285 | 16.0255 | 18.8882 | 15.8412 | 16.1946 | 11.9529 | 7.1025 | 1.7464 | 0 | 0 | 0 | 0 | 0 | 0 | 0
PV | 3 | 2 | 0 | 0 | 0 | 0 | 0 | 0.014516 | 2.1058 | 6.8506 | 11.6806 | 11.3957 | 12.7061 | 20.2102 | 20.0759 | 17.489 | 11.8781 | 9.3106 | 3.8371 | 0.17129 | 0 | 0 | 0 | 0 | 0 | 0
PV | 3 | 3 | 0 | 0 | 0 | 0 | 0 | 0.353 | 4.161 | 9.884 | 15.073 | 13.429 | 15.2481 | 7.0373 | 19.2868 | 19.0187 | 10.2452 | 6.5239 | 5.505 | 0.886 | 0 | 0 | 0 | 0 | 0 | 0
PV | 3 | 4 | 0 | 0 | 0 | 0 | 0 | 0.99871 | 5.2597 | 10.8426 | 9.273 | 18.0858 | 20.3406 | 20.2239 | 15.72 | 19.7874 | 11.9337 | 11.6265 | 6.0639 | 1.3432 | 0.048387 | 0 | 0 | 0 | 0 | 0
PV | 3 | 5 | 0 | 0 | 0 | 0 | 0.025 | 1.084 | 5.294 | 10.874 | 15.633 | 18.9088 | 21.195 | 21.1874 | 18.1942 | 18.6154 | 12.2314 | 12.01 | 6.597 | 1.554 | 0.185 | 0 | 0 | 0 | 0 | 0
PV | 3 | 6 | 0 | 0 | 0 | 0 | 0.0067742 | 0.87871 | 5.0748 | 10.8648 | 15.6939 | 19.1603 | 21.241 | 22.0558 | 21.5274 | 19.7052 | 16.5629 | 12.1355 | 6.7568 | 1.649 | 0.10839 | 0 | 0 | 0 | 0 | 0
PV | 3 | 7 | 0 | 0 | 0 | 0 | 0 | 0.6029 | 4.8977 | 10.9142 | 15.9223 | 19.4971 | 21.6377 | 22.1783 | 21.9281 | 20.0139 | 16.7381 | 12.0706 | 6.4123 | 1.2871 | 0.0019355 | 0 | 0 | 0 | 0 | 0
PV | 3 | 8 | 0 | 0 | 0 | 0 | 0 | 0.105 | 4.235 | 10.807 | 16.288 | 18.5694 | 20.5799 | 20.233 | 21.8335 | 20.549 | 16.7386 | 11.887 | 5.593 | 0.42 | 0 | 0 | 0 | 0 | 0 | 0
PV | 3 | 9 | 0 | 0 | 0 | 0 | 0 | 0 | 1.891 | 8.2306 | 14.5752 | 18.0657 | 20.253 | 18.5898 | 20.0624 | 18.5971 | 14.8606 | 9.7723 | 3.6174 | 0.012581 | 0 | 0 | 0 | 0 | 0 | 0
PV | 3 | 10 | 0 | 0 | 0 | 0 | 0 | 0 | 0.32 | 4.678 | 10.518 | 14.976 | 17.736 | 18.586 | 16.6443 | 16.066 | 12.517 | 7.242 | 1.111 | 0 | 0 | 0 | 0 | 0 | 0 | 0
PV | 3 | 11 | 0 | 0 | 0 | 0 | 0 | 0 | 0.0077419 | 4.6229 | 11.249 | 16.0916 | 18.6871 | 19.5174 | 18.8255 | 16.4371 | 11.8539 | 6.0406 | 0.28839 | 0 | 0 | 0 | 0 | 0 | 0 | 0
PV | 4 | 0 | 0 | 0 | 0 | 0 | 0 | 0 | 0.087097 | 4.4903 | 9.4461 | 13.62 | 15.5056 | 17.5635 | 14.3347 | 14.9555 | 10.949 | 5.6013 | 0.59516 | 0 | 0 | 0 | 0 | 0 | 0 | 0
PV | 4 | 1 | 0 | 0 | 0 | 0 | 0 | 0 | 0.83571 | 5.6904 | 10.8321 | 14.9679 | 17.6957 | 18.8882 | 18.4104 | 16.1946 | 11.9529 | 7.1025 | 1.7464 | 0 | 0 | 0 | 0 | 0 | 0 | 0
PV | 4 | 2 | 0 | 0 | 0 | 0 | 0 | 0.014516 | 2.1058 | 6.8506 | 11.6806 | 16.1874 | 19.0752 | 12.8069 | 20.0806 | 12.5158 | 13.7545 | 9.3106 | 3.8371 | 0.17129 | 0 | 0 | 0 | 0 | 0 | 0
PV | 4 | 3 | 0 | 0 | 0 | 0 | 0 | 0.353 | 4.161 | 9.884 | 15.073 | 13.8972 | 20.0538 | 10.3901 | 7.6419 | 19.366 | 15.3178 | 10.99 | 5.505 | 0.886 | 0 | 0 | 0 | 0 | 0 | 0
PV | 4 | 4 | 0 | 0 | 0 | 0 | 0 | 0.99871 | 5.2597 | 10.8426 | 15.8197 | 8.2724 | 20.9446 | 16.7954 | 20.6808 | 15.7799 | 16.2687 | 11.6265 | 6.0639 | 1.3432 | 0.048387 | 0 | 0 | 0 | 0 | 0
PV | 4 | 5 | 0 | 0 | 0 | 0 | 0.025 | 1.084 | 5.294 | 10.874 | 15.633 | 19.099 | 21.195 | 18.9329 | 21.492 | 19.65 | 16.481 | 12.01 | 6.597 | 1.554 | 0.185 | 0 | 0 | 0 | 0 | 0
PV | 4 | 6 | 0 | 0 | 0 | 0 | 0.0067742 | 0.87871 | 5.0748 | 10.8648 | 15.6939 | 19.1603 | 21.241 | 22.0558 | 21.5274 | 19.7052 | 16.5629 | 12.1355 | 6.7568 | 1.649 | 0.10839 | 0 | 0 | 0 | 0 | 0
PV | 4 | 7 | 0 | 0 | 0 | 0 | 0 | 0.6029 | 4.8977 | 10.9142 | 15.9223 | 19.4971 | 21.6377 | 22.4855 | 21.9281 | 20.0139 | 16.7381 | 12.0706 | 6.4123 | 1.2871 | 0.0019355 | 0 | 0 | 0 | 0 | 0
PV | 4 | 8 | 0 | 0 | 0 | 0 | 0 | 0.105 | 4.235 | 10.807 | 16.288 | 20.136 | 21.2667 | 22.5973 | 20.6172 | 20.549 | 17 | 11.887 | 5.593 | 0.42 | 0 | 0 | 0 | 0 | 0 | 0
PV | 4 | 9 | 0 | 0 | 0 | 0 | 0 | 0 | 1.891 | 8.2306 | 14.5752 | 18.5559 | 20.8526 | 20.8125 | 19.0017 | 18.5971 | 14.8606 | 9.7723 | 3.6174 | 0.012581 | 0 | 0 | 0 | 0 | 0 | 0
PV | 4 | 10 | 0 | 0 | 0 | 0 | 0 | 0 | 0.32 | 4.678 | 10.518 | 14.976 | 17.736 | 17.1515 | 18.002 | 16.066 | 12.517 | 7.242 | 1.111 | 0 | 0 | 0 | 0 | 0 | 0 | 0
PV | 4 | 11 | 0 | 0 | 0 | 0 | 0 | 0 | 0.0077419 | 4.6229 | 11.249 | 16.0916 | 18.6871 | 19.5174 | 18.8255 | 16.4371 | 11.8539 | 6.0406 | 0.28839 | 0 | 0 | 0 | 0 | 0 | 0 | 0
PV | 5 | 0 | 0 | 0 | 0 | 0 | 0 | 0 | 0.087097 | 4.4903 | 9.4461 | 13.62 | 16.4313 | 16.1426 | 15.4537 | 14.9555 | 10.949 | 5.6013 | 0.59516 | 0 | 0 | 0 | 0 | 0 | 0 | 0
PV | 5 | 1 | 0 | 0 | 0 | 0 | 0 | 0 | 0.83571 | 5.6904 | 10.8321 | 14.9679 | 17.6957 | 18.8882 | 18.4104 | 16.1946 | 11.9529 | 7.1025 | 1.7464 | 0 | 0 | 0 | 0 | 0 | 0 | 0
PV | 5 | 2 | 0 | 0 | 0 | 0 | 0 | 0.014516 | 2.1058 | 6.8506 | 11.6806 | 8.8283 | 14.8025 | 5.1731 | 20.0806 | 13.5618 | 13.7545 | 9.3106 | 3.8371 | 0.17129 | 0 | 0 | 0 | 0 | 0 | 0
PV | 5 | 3 | 0 | 0 | 0 | 0 | 0 | 0.353 | 4.161 | 9.884 | 14.5641 | 18.84 | 21.0848 | 1.3916 | 16.9232 | 19.366 | 15.741 | 10.99 | 5.505 | 0.886 | 0 | 0 | 0 | 0 | 0 | 0
PV | 5 | 4 | 0 | 0 | 0 | 0 | 0 | 0.99871 | 5.2597 | 10.8426 | 11.457 | 19.4758 | 21.7045 | 21.8914 | 8.6712 | 19.8319 | 16.2687 | 11.6265 | 6.0639 | 1.3432 | 0.048387 | 0 | 0 | 0 | 0 | 0
PV | 5 | 5 | 0 | 0 | 0 | 0 | 0.025 | 1.084 | 5.294 | 10.874 | 15.633 | 17.1241 | 21.195 | 22.033 | 21.492 | 19.6038 | 16.481 | 12.01 | 6.597 | 1.554 | 0.185 | 0 | 0 | 0 | 0 | 0
PV | 5 | 6 | 0 | 0 | 0 | 0 | 0.0067742 | 0.87871 | 5.0748 | 10.8648 | 15.6939 | 19.1603 | 21.241 | 22.0558 | 21.5274 | 19.7052 | 16.5629 | 12.1355 | 6.7568 | 1.649 | 0.10839 | 0 | 0 | 0 | 0 | 0
PV | 5 | 7 | 0 | 0 | 0 | 0 | 0 | 0.6029 | 4.8977 | 10.9142 | 15.9223 | 19.4971 | 21.6377 | 22.4855 | 21.9281 | 20.0139 | 16.7381 | 12.0706 | 6.4123 | 1.2871 | 0.0019355 | 0 | 0 | 0 | 0 | 0
PV | 5 | 8 | 0 | 0 | 0 | 0 | 0 | 0.105 | 4.235 | 10.807 | 16.288 | 20.136 | 22.368 | 23.218 | 21.771 | 20.549 | 17 | 11.887 | 5.593 | 0.42 | 0 | 0 | 0 | 0 | 0 | 0
PV | 5 | 9 | 0 | 0 | 0 | 0 | 0 | 0 | 1.891 | 8.2306 | 14.5752 | 18.7742 | 21.2545 | 21.8813 | 20.0626 | 18.5971 | 14.8606 | 9.7723 | 3.6174 | 0.012581 | 0 | 0 | 0 | 0 | 0 | 0
PV | 5 | 10 | 0 | 0 | 0 | 0 | 0 | 0 | 0.32 | 4.678 | 10.518 | 14.976 | 17.736 | 18.1829 | 18.002 | 16.066 | 12.517 | 7.242 | 1.111 | 0 | 0 | 0 | 0 | 0 | 0 | 0
PV | 5 | 11 | 0 | 0 | 0 | 0 | 0 | 0 | 0.0077419 | 4.6229 | 11.249 | 16.0916 | 18.6871 | 19.5174 | 18.8255 | 16.4371 | 11.8539 | 6.0406 | 0.28839 | 0 | 0 | 0 | 0 | 0 | 0 | 0
PV | 6 | 0 | 0 | 0 | 0 | 0 | 0 | 0 | 0.087097 | 4.4903 | 9.4461 | 13.62 | 16.4313 | 17.5635 | 16.9994 | 14.9555 | 10.949 | 5.6013 | 0.59516 | 0 | 0 | 0 | 0 | 0 | 0 | 0
PV | 6 | 1 | 0 | 0 | 0 | 0 | 0 | 0 | 0.83571 | 5.6904 | 10.8321 | 14.9679 | 17.6957 | 18.8882 | 18.4104 | 16.1946 | 11.9529 | 7.1025 | 1.7464 | 0 | 0 | 0 | 0 | 0 | 0 | 0
PV | 6 | 2 | 0 | 0 | 0 | 0 | 0 | 0.014516 | 2.1058 | 6.8506 | 11.6806 | 16.1874 | 19.0752 | 20.5965 | 20.0806 | 17.489 | 13.7545 | 9.3106 | 3.8371 | 0.17129 | 0 | 0 | 0 | 0 | 0 | 0
PV | 6 | 3 | 0 | 0 | 0 | 0 | 0 | 0.353 | 4.161 | 9.884 | 15.073 | 18.84 | 21.098 | 21.995 | 21.55 | 19.366 | 15.741 | 10.99 | 5.505 | 0.886 | 0 | 0 | 0 | 0 | 0 | 0
PV | 6 | 4 | 0 | 0 | 0 | 0 | 0 | 0.99871 | 5.2597 | 10.8426 | 15.8197 | 19.4758 | 21.7045 | 22.5019 | 21.7713 | 19.8319 | 16.2687 | 11.6265 | 6.0639 | 1.3432 | 0.048387 | 0 | 0 | 0 | 0 | 0
PV | 6 | 5 | 0 | 0 | 0 | 0 | 0.025 | 1.084 | 5.294 | 10.874 | 15.633 | 19.099 | 21.195 | 22.033 | 21.492 | 19.65 | 16.481 | 12.01 | 6.597 | 1.554 | 0.185 | 0 | 0 | 0 | 0 | 0
PV | 6 | 6 | 0 | 0 | 0 | 0 | 0.0067742 | 0.87871 | 5.0748 | 10.8648 | 15.6939 | 19.1603 | 21.241 | 22.0558 | 21.5274 | 19.7052 | 16.5629 | 12.1355 | 6.7568 | 1.649 | 0.10839 | 0 | 0 | 0 | 0 | 0
PV | 6 | 7 | 0 | 0 | 0 | 0 | 0 | 0.6029 | 4.8977 | 10.9142 | 15.9223 | 19.4971 | 21.6377 | 22.4855 | 21.9281 | 20.0139 | 16.7381 | 12.0706 | 6.4123 | 1.2871 | 0.0019355 | 0 | 0 | 0 | 0 | 0
PV | 6 | 8 | 0 | 0 | 0 | 0 | 0 | 0.105 | 4.235 | 10.807 | 16.288 | 20.136 | 22.368 | 23.218 | 22.596 | 20.549 | 17 | 11.887 | 5.593 | 0.42 | 0 | 0 | 0 | 0 | 0 | 0
PV | 6 | 9 | 0 | 0 | 0 | 0 | 0 | 0 | 1.891 | 8.2306 | 14.5752 | 18.7742 | 21.2545 | 22.0877 | 20.999 | 18.5971 | 14.8606 | 9.7723 | 3.6174 | 0.012581 | 0 | 0 | 0 | 0 | 0 | 0
PV | 6 | 10 | 0 | 0 | 0 | 0 | 0 | 0 | 0.32 | 4.678 | 10.518 | 14.976 | 17.736 | 18.586 | 18.002 | 16.066 | 12.517 | 7.242 | 1.111 | 0 | 0 | 0 | 0 | 0 | 0 | 0
PV | 6 | 11 | 0 | 0 | 0 | 0 | 0 | 0 | 0.0077419 | 4.6229 | 11.249 | 16.0916 | 18.6871 | 19.5174 | 18.8255 | 16.4371 | 11.8539 | 6.0406 | 0.28839 | 0 | 0 | 0 | 0 | 0 | 0 | 0
PV | 7 | 0 | 0 | 0 | 0 | 0 | 0 | 0 | 0.087097 | 4.4903 | 9.4461 | 13.62 | 16.4313 | 17.5635 | 16.9994 | 14.9555 | 10.949 | 5.6013 | 0.59516 | 0 | 0 | 0 | 0 | 0 | 0 | 0
PV | 7 | 1 | 0 | 0 | 0 | 0 | 0 | 0 | 0.83571 | 5.6904 | 10.8321 | 14.9679 | 17.6957 | 18.8882 | 18.4104 | 16.1946 | 11.9529 | 7.1025 | 1.7464 | 0 | 0 | 0 | 0 | 0 | 0 | 0
PV | 7 | 2 | 0 | 0 | 0 | 0 | 0 | 0.014516 | 2.1058 | 6.8506 | 11.6806 | 16.1874 | 19.0752 | 20.5965 | 20.0806 | 17.489 | 13.7545 | 9.3106 | 3.8371 | 0.17129 | 0 | 0 | 0 | 0 | 0 | 0
PV | 7 | 3 | 0 | 0 | 0 | 0 | 0 | 0.353 | 4.161 | 9.884 | 15.073 | 18.84 | 21.098 | 21.995 | 21.55 | 19.366 | 15.741 | 10.99 | 5.505 | 0.886 | 0 | 0 | 0 | 0 | 0 | 0
PV | 7 | 4 | 0 | 0 | 0 | 0 | 0 | 0.99871 | 5.2597 | 10.8426 | 15.8197 | 19.4758 | 21.7045 | 22.5019 | 21.7713 | 19.8319 | 16.2687 | 11.6265 | 6.0639 | 1.3432 | 0.048387 | 0 | 0 | 0 | 0 | 0
PV | 7 | 5 | 0 | 0 | 0 | 0 | 0.025 | 1.084 | 5.294 | 10.874 | 15.633 | 19.099 | 21.195 | 22.033 | 21.492 | 19.65 | 16.481 | 12.01 | 6.597 | 1.554 | 0.185 | 0 | 0 | 0 | 0 | 0
PV | 7 | 6 | 0 | 0 | 0 | 0 | 0.0067742 | 0.87871 | 5.0748 | 10.8648 | 15.6939 | 19.1603 | 21.241 | 22.0558 | 21.5274 | 19.7052 | 16.5629 | 12.1355 | 6.7568 | 1.649 | 0.10839 | 0 | 0 | 0 | 0 | 0
PV | 7 | 7 | 0 | 0 | 0 | 0 | 0 | 0.6029 | 4.8977 | 10.9142 | 15.9223 | 19.4971 | 21.6377 | 22.4855 | 21.9281 | 20.0139 | 16.7381 | 12.0706 | 6.4123 | 1.2871 | 0.0019355 | 0 | 0 | 0 | 0 | 0
PV | 7 | 8 | 0 | 0 | 0 | 0 | 0 | 0.105 | 4.235 | 10.807 | 16.288 | 20.136 | 22.368 | 23.218 | 22.596 | 20.549 | 17 | 11.887 | 5.593 | 0.42 | 0 | 0 | 0 | 0 | 0 | 0
PV | 7 | 9 | 0 | 0 | 0 | 0 | 0 | 0 | 1.891 | 8.2306 | 14.5752 | 18.7742 | 21.2545 | 22.0877 | 20.999 | 18.5971 | 14.8606 | 9.7723 | 3.6174 | 0.012581 | 0 | 0 | 0 | 0 | 0 | 0
PV | 7 | 10 | 0 | 0 | 0 | 0 | 0 | 0 | 0.32 | 4.678 | 10.518 | 14.976 | 17.736 | 18.586 | 18.002 | 16.066 | 12.517 | 7.242 | 1.111 | 0 | 0 | 0 | 0 | 0 | 0 | 0
PV | 7 | 11 | 0 | 0 | 0 | 0 | 0 | 0 | 0.0077419 | 4.6229 | 11.249 | 16.0916 | 18.6871 | 19.5174 | 18.8255 | 16.4371 | 11.8539 | 6.0406 | 0.28839 | 0 | 0 | 0 | 0 | 0 | 0 | 0
PV | 8 | 0 | 0 | 0 | 0 | 0 | 0 | 0 | 0.087097 | 4.4903 | 9.4461 | 13.62 | 16.4313 | 17.5635 | 16.9994 | 14.9555 | 10.949 | 5.6013 | 0.59516 | 0 | 0 | 0 | 0 | 0 | 0 | 0
PV | 8 | 1 | 0 | 0 | 0 | 0 | 0 | 0 | 0.83571 | 5.6904 | 10.8321 | 14.9679 | 17.6957 | 18.8882 | 18.4104 | 16.1946 | 11.9529 | 7.1025 | 1.7464 | 0 | 0 | 0 | 0 | 0 | 0 | 0
PV | 8 | 2 | 0 | 0 | 0 | 0 | 0 | 0.014516 | 2.1058 | 6.8506 | 11.6806 | 16.1874 | 19.0752 | 20.5965 | 20.0806 | 17.489 | 13.7545 | 9.3106 | 3.8371 | 0.17129 | 0 | 0 | 0 | 0 | 0 | 0
PV | 8 | 3 | 0 | 0 | 0 | 0 | 0 | 0.353 | 4.161 | 9.884 | 15.073 | 18.84 | 21.098 | 21.995 | 21.55 | 19.366 | 15.741 | 10.99 | 5.505 | 0.886 | 0 | 0 | 0 | 0 | 0 | 0
PV | 8 | 4 | 0 | 0 | 0 | 0 | 0 | 0.99871 | 5.2597 | 10.8426 | 15.8197 | 19.4758 | 21.7045 | 22.5019 | 21.7713 | 19.8319 | 16.2687 | 11.6265 | 6.0639 | 1.3432 | 0.048387 | 0 | 0 | 0 | 0 | 0
PV | 8 | 5 | 0 | 0 | 0 | 0 | 0.025 | 1.084 | 5.294 | 10.874 | 15.633 | 19.099 | 21.195 | 22.033 | 21.492 | 19.65 | 16.481 | 12.01 | 6.597 | 1.554 | 0.185 | 0 | 0 | 0 | 0 | 0
PV | 8 | 6 | 0 | 0 | 0 | 0 | 0.0067742 | 0.87871 | 5.0748 | 10.8648 | 15.6939 | 19.1603 | 21.241 | 22.0558 | 21.5274 | 19.7052 | 16.5629 | 12.1355 | 6.7568 | 1.649 | 0.10839 | 0 | 0 | 0 | 0 | 0
PV | 8 | 7 | 0 | 0 | 0 | 0 | 0 | 0.6029 | 4.8977 | 10.9142 | 15.9223 | 19.4971 | 21.6377 | 22.4855 | 21.9281 | 20.0139 | 16.7381 | 12.0706 | 6.4123 | 1.2871 | 0.0019355 | 0 | 0 | 0 | 0 | 0
PV | 8 | 8 | 0 | 0 | 0 | 0 | 0 | 0.105 | 4.235 | 10.807 | 16.288 | 20.136 | 22.368 | 23.218 | 22.596 | 20.549 | 17 | 11.887 | 5.593 | 0.42 | 0 | 0 | 0 | 0 | 0 | 0
PV | 8 | 9 | 0 | 0 | 0 | 0 | 0 | 0 | 1.891 | 8.2306 | 14.5752 | 18.7742 | 21.2545 | 22.0877 | 20.999 | 18.5971 | 14.8606 | 9.7723 | 3.6174 | 0.012581 | 0 | 0 | 0 | 0 | 0 | 0
PV | 8 | 10 | 0 | 0 | 0 | 0 | 0 | 0 | 0.32 | 4.678 | 10.518 | 14.976 | 17.736 | 18.586 | 18.002 | 16.066 | 12.517 | 7.242 | 1.111 | 0 | 0 | 0 | 0 | 0 | 0 | 0
PV | 8 | 11 | 0 | 0 | 0 | 0 | 0 | 0 | 0.0077419 | 4.6229 | 11.249 | 16.0916 | 18.6871 | 19.5174 | 18.8255 | 16.4371 | 11.8539 | 6.0406 | 0.28839 | 0 | 0 | 0 | 0 | 0 | 0 | 0
PV | 9 | 0 | 0 | 0 | 0 | 0 | 0 | 0 | 0.087097 | 4.4903 | 9.4461 | 13.62 | 16.4313 | 17.5635 | 16.9994 | 14.9555 | 10.949 | 5.6013 | 0.59516 | 0 | 0 | 0 | 0 | 0 | 0 | 0
PV | 9 | 1 | 0 | 0 | 0 | 0 | 0 | 0 | 0.83571 | 5.6904 | 10.8321 | 14.9679 | 17.6957 | 18.8882 | 18.4104 | 16.1946 | 11.9529 | 7.1025 | 1.7464 | 0 | 0 | 0 | 0 | 0 | 0 | 0
PV | 9 | 2 | 0 | 0 | 0 | 0 | 0 | 0.014516 | 2.1058 | 6.8506 | 11.6806 | 16.1874 | 19.0752 | 20.5965 | 20.0806 | 17.489 | 13.7545 | 9.3106 | 3.8371 | 0.17129 | 0 | 0 | 0 | 0 | 0 | 0
PV | 9 | 3 | 0 | 0 | 0 | 0 | 0 | 0.353 | 4.161 | 9.884 | 15.073 | 18.84 | 21.098 | 21.995 | 21.55 | 19.366 | 15.741 | 10.99 | 5.505 | 0.886 | 0 | 0 | 0 | 0 | 0 | 0
PV | 9 | 4 | 0 | 0 | 0 | 0 | 0 | 0.99871 | 5.2597 | 10.8426 | 15.8197 | 19.4758 | 21.7045 | 22.5019 | 21.7713 | 19.8319 | 16.2687 | 11.6265 | 6.0639 | 1.3432 | 0.048387 | 0 | 0 | 0 | 0 | 0
PV | 9 | 5 | 0 | 0 | 0 | 0 | 0.025 | 1.084 | 5.294 | 10.874 | 15.633 | 19.099 | 21.195 | 22.033 | 21.492 | 19.65 | 16.481 | 12.01 | 6.597 | 1.554 | 0.185 | 0 | 0 | 0 | 0 | 0
PV | 9 | 6 | 0 | 0 | 0 | 0 | 0.0067742 | 0.87871 | 5.0748 | 10.8648 | 15.6939 | 19.1603 | 21.241 | 22.0558 | 21.5274 | 19.7052 | 16.5629 | 12.1355 | 6.7568 | 1.649 | 0.10839 | 0 | 0 | 0 | 0 | 0
PV | 9 | 7 | 0 | 0 | 0 | 0 | 0 | 0.6029 | 4.8977 | 10.9142 | 15.9223 | 19.4971 | 21.6377 | 22.4855 | 21.9281 | 20.0139 | 16.7381 | 12.0706 | 6.4123 | 1.2871 | 0.0019355 | 0 | 0 | 0 | 0 | 0
PV | 9 | 8 | 0 | 0 | 0 | 0 | 0 | 0.105 | 4.235 | 10.807 | 16.288 | 20.136 | 22.368 | 23.218 | 22.596 | 20.549 | 17 | 11.887 | 5.593 | 0.42 | 0 | 0 | 0 | 0 | 0 | 0
PV | 9 | 9 | 0 | 0 | 0 | 0 | 0 | 0 | 1.891 | 8.2306 | 14.5752 | 18.7742 | 21.2545 | 22.0877 | 20.999 | 18.5971 | 14.8606 | 9.7723 | 3.6174 | 0.012581 | 0 | 0 | 0 | 0 | 0 | 0
PV | 9 | 10 | 0 | 0 | 0 | 0 | 0 | 0 | 0.32 | 4.678 | 10.518 | 14.976 | 17.736 | 18.586 | 18.002 | 16.066 | 12.517 | 7.242 | 1.111 | 0 | 0 | 0 | 0 | 0 | 0 | 0
PV | 9 | 11 | 0 | 0 | 0 | 0 | 0 | 0 | 0.0077419 | 4.6229 | 11.249 | 16.0916 | 18.6871 | 19.5174 | 18.8255 | 16.4371 | 11.8539 | 6.0406 | 0.28839 | 0 | 0 | 0 | 0 | 0 | 0 | 0
PV | 10 | 0 | 0 | 0 | 0 | 0 | 0 | 0 | 0.087097 | 4.4903 | 9.4461 | 13.62 | 16.4313 | 17.5635 | 16.9994 | 14.9555 | 10.949 | 5.6013 | 0.59516 | 0 | 0 | 0 | 0 | 0 | 0 | 0
PV | 10 | 1 | 0 | 0 | 0 | 0 | 0 | 0 | 0.83571 | 5.6904 | 10.8321 | 14.9679 | 17.6957 | 18.8882 | 18.4104 | 16.1946 | 11.9529 | 7.1025 | 1.7464 | 0 | 0 | 0 | 0 | 0 | 0 | 0
PV | 10 | 2 | 0 | 0 | 0 | 0 | 0 | 0.014516 | 2.1058 | 6.8506 | 11.6806 | 16.1874 | 19.0752 | 20.5965 | 20.0806 | 17.489 | 13.7545 | 9.3106 | 3.8371 | 0.17129 | 0 | 0 | 0 | 0 | 0 | 0
PV | 10 | 3 | 0 | 0 | 0 | 0 | 0 | 0.353 | 4.161 | 9.884 | 15.073 | 18.84 | 21.098 | 21.995 | 21.55 | 19.366 | 15.741 | 10.99 | 5.505 | 0.886 | 0 | 0 | 0 | 0 | 0 | 0
PV | 10 | 4 | 0 | 0 | 0 | 0 | 0 | 0.99871 | 5.2597 | 10.8426 | 15.8197 | 19.4758 | 21.7045 | 22.5019 | 21.7713 | 19.8319 | 16.2687 | 11.6265 | 6.0639 | 1.3432 | 0.048387 | 0 | 0 | 0 | 0 | 0
PV | 10 | 5 | 0 | 0 | 0 | 0 | 0.025 | 1.084 | 5.294 | 10.874 | 15.633 | 19.099 | 21.195 | 22.033 | 21.492 | 19.65 | 16.481 | 12.01 | 6.597 | 1.554 | 0.185 | 0 | 0 | 0 | 0 | 0
PV | 10 | 6 | 0 | 0 | 0 | 0 | 0.0067742 | 0.87871 | 5.0748 | 10.8648 | 15.6939 | 19.1603 | 21.241 | 22.0558 | 21.5274 | 19.7052 | 16.5629 | 12.1355 | 6.7568 | 1.649 | 0.10839 | 0 | 0 | 0 | 0 | 0
PV | 10 | 7 | 0 | 0 | 0 | 0 | 0 | 0.6029 | 4.8977 | 10.9142 | 15.9223 | 19.4971 | 21.6377 | 22.4855 | 21.9281 | 20.0139 | 16.7381 | 12.0706 | 6.4123 | 1.2871 | 0.0019355 | 0 | 0 | 0 | 0 | 0
PV | 10 | 8 | 0 | 0 | 0 | 0 | 0 | 0.105 | 4.235 | 10.807 | 16.288 | 20.136 | 22.368 | 23.218 | 22.596 | 20.549 | 17 | 11.887 | 5.593 | 0.42 | 0 | 0 | 0 | 0 | 0 | 0
PV | 10 | 9 | 0 | 0 | 0 | 0 | 0 | 0 | 1.891 | 8.2306 | 14.5752 | 18.7742 | 21.2545 | 22.0877 | 20.999 | 18.5971 | 14.8606 | 9.7723 | 3.6174 | 0.012581 | 0 | 0 | 0 | 0 | 0 | 0
PV | 10 | 10 | 0 | 0 | 0 | 0 | 0 | 0 | 0.32 | 4.678 | 10.518 | 14.976 | 17.736 | 18.586 | 18.002 | 16.066 | 12.517 | 7.242 | 1.111 | 0 | 0 | 0 | 0 | 0 | 0 | 0
PV | 10 | 11 | 0 | 0 | 0 | 0 | 0 | 0 | 0.0077419 | 4.6229 | 11.249 | 16.0916 | 18.6871 | 19.5174 | 18.8255 | 16.4371 | 11.8539 | 6.0406 | 0.28839 | 0 | 0 | 0 | 0 | 0 | 0 | 0
PV | 11 | 0 | 0 | 0 | 0 | 0 | 0 | 0 | 0.087097 | 4.4903 | 9.4461 | 13.62 | 16.4313 | 17.5635 | 16.9994 | 14.9555 | 10.949 | 5.6013 | 0.59516 | 0 | 0 | 0 | 0 | 0 | 0 | 0
PV | 11 | 1 | 0 | 0 | 0 | 0 | 0 | 0 | 0.83571 | 5.6904 | 10.8321 | 14.9679 | 17.6957 | 18.8882 | 18.4104 | 16.1946 | 11.9529 | 7.1025 | 1.7464 | 0 | 0 | 0 | 0 | 0 | 0 | 0
PV | 11 | 2 | 0 | 0 | 0 | 0 | 0 | 0.014516 | 2.1058 | 6.8506 | 11.6806 | 16.1874 | 19.0752 | 20.5965 | 20.0806 | 17.489 | 13.7545 | 9.3106 | 3.8371 | 0.17129 | 0 | 0 | 0 | 0 | 0 | 0
PV | 11 | 3 | 0 | 0 | 0 | 0 | 0 | 0.353 | 4.161 | 9.884 | 15.073 | 18.84 | 21.098 | 21.995 | 21.55 | 19.366 | 15.741 | 10.99 | 5.505 | 0.886 | 0 | 0 | 0 | 0 | 0 | 0
PV | 11 | 4 | 0 | 0 | 0 | 0 | 0 | 0.99871 | 5.2597 | 10.8426 | 15.8197 | 19.4758 | 21.7045 | 22.5019 | 21.7713 | 19.8319 | 16.2687 | 11.6265 | 6.0639 | 1.3432 | 0.048387 | 0 | 0 | 0 | 0 | 0
PV | 11 | 5 | 0 | 0 | 0 | 0 | 0.025 | 1.084 | 5.294 | 10.874 | 15.633 | 19.099 | 21.195 | 22.033 | 21.492 | 19.65 | 16.481 | 12.01 | 6.597 | 1.554 | 0.185 | 0 | 0 | 0 | 0 | 0
PV | 11 | 6 | 0 | 0 | 0 | 0 | 0.0067742 | 0.87871 | 5.0748 | 10.8648 | 15.6939 | 19.1603 | 21.241 | 22.0558 | 21.5274 | 19.7052 | 16.5629 | 12.1355 | 6.7568 | 1.649 | 0.10839 | 0 | 0 | 0 | 0 | 0
PV | 11 | 7 | 0 | 0 | 0 | 0 | 0 | 0.6029 | 4.8977 | 10.9142 | 15.9223 | 19.4971 | 21.6377 | 22.4855 | 21.9281 | 20.0139 | 16.7381 | 12.0706 | 6.4123 | 1.2871 | 0.0019355 | 0 | 0 | 0 | 0 | 0
PV | 11 | 8 | 0 | 0 | 0 | 0 | 0 | 0.105 | 4.235 | 10.807 | 16.288 | 20.136 | 22.368 | 23.218 | 22.596 | 20.549 | 17 | 11.887 | 5.593 | 0.42 | 0 | 0 | 0 | 0 | 0 | 0
PV | 11 | 9 | 0 | 0 | 0 | 0 | 0 | 0 | 1.891 | 8.2306 | 14.5752 | 18.7742 | 21.2545 | 22.0877 | 20.999 | 18.5971 | 14.8606 | 9.7723 | 3.6174 | 0.012581 | 0 | 0 | 0 | 0 | 0 | 0
PV | 11 | 10 | 0 | 0 | 0 | 0 | 0 | 0 | 0.32 | 4.678 | 10.518 | 14.976 | 17.736 | 18.586 | 18.002 | 16.066 | 12.517 | 7.242 | 1.111 | 0 | 0 | 0 | 0 | 0 | 0 | 0
PV | 11 | 11 | 0 | 0 | 0 | 0 | 0 | 0 | 0.0077419 | 4.6229 | 11.249 | 16.0916 | 18.6871 | 19.5174 | 18.8255 | 16.4371 | 11.8539 | 6.0406 | 0.28839 | 0 | 0 | 0 | 0 | 0 | 0 | 0
PV | 12 | 0 | 0 | 0 | 0 | 0 | 0 | 0 | 0.087097 | 4.4903 | 9.4461 | 13.62 | 16.4313 | 17.5635 | 16.9994 | 14.9555 | 10.949 | 5.6013 | 0.59516 | 0 | 0 | 0 | 0 | 0 | 0 | 0
PV | 12 | 1 | 0 | 0 | 0 | 0 | 0 | 0 | 0.83571 | 5.6904 | 10.8321 | 14.9679 | 17.6957 | 18.8882 | 18.4104 | 16.1946 | 11.9529 | 7.1025 | 1.7464 | 0 | 0 | 0 | 0 | 0 | 0 | 0
PV | 12 | 2 | 0 | 0 | 0 | 0 | 0 | 0.014516 | 2.1058 | 6.8506 | 11.6806 | 16.1874 | 19.0752 | 20.5965 | 20.0806 | 17.489 | 13.7545 | 9.3106 | 3.8371 | 0.17129 | 0 | 0 | 0 | 0 | 0 | 0
PV | 12 | 3 | 0 | 0 | 0 | 0 | 0 | 0.353 | 4.161 | 9.884 | 15.073 | 18.84 | 21.098 | 21.995 | 21.55 | 19.366 | 15.741 | 10.99 | 5.505 | 0.886 | 0 | 0 | 0 | 0 | 0 | 0
PV | 12 | 4 | 0 | 0 | 0 | 0 | 0 | 0.99871 | 5.2597 | 10.8426 | 15.8197 | 19.4758 | 21.7045 | 22.5019 | 21.7713 | 19.8319 | 16.2687 | 11.6265 | 6.0639 | 1.3432 | 0.048387 | 0 | 0 | 0 | 0 | 0
PV | 12 | 5 | 0 | 0 | 0 | 0 | 0.025 | 1.084 | 5.294 | 10.874 | 15.633 | 19.099 | 21.195 | 22.033 | 21.492 | 19.65 | 16.481 | 12.01 | 6.597 | 1.554 | 0.185 | 0 | 0 | 0 | 0 | 0
PV | 12 | 6 | 0 | 0 | 0 | 0 | 0.0067742 | 0.87871 | 5.0748 | 10.8648 | 15.6939 | 19.1603 | 21.241 | 22.0558 | 21.5274 | 19.7052 | 16.5629 | 12.1355 | 6.7568 | 1.649 | 0.10839 | 0 | 0 | 0 | 0 | 0
PV | 12 | 7 | 0 | 0 | 0 | 0 | 0 | 0.6029 | 4.8977 | 10.9142 | 15.9223 | 19.4971 | 21.6377 | 22.4855 | 21.9281 | 20.0139 | 16.7381 | 12.0706 | 6.4123 | 1.2871 | 0.0019355 | 0 | 0 | 0 | 0 | 0
PV | 12 | 8 | 0 | 0 | 0 | 0 | 0 | 0.105 | 4.235 | 10.807 | 16.288 | 20.136 | 22.368 | 23.218 | 22.596 | 20.549 | 17 | 11.887 | 5.593 | 0.42 | 0 | 0 | 0 | 0 | 0 | 0
PV | 12 | 9 | 0 | 0 | 0 | 0 | 0 | 0 | 1.891 | 8.2306 | 14.5752 | 18.7742 | 21.2545 | 22.0877 | 20.999 | 18.5971 | 14.8606 | 9.7723 | 3.6174 | 0.012581 | 0 | 0 | 0 | 0 | 0 | 0
PV | 12 | 10 | 0 | 0 | 0 | 0 | 0 | 0 | 0.32 | 4.678 | 10.518 | 14.976 | 17.736 | 18.586 | 18.002 | 16.066 | 12.517 | 7.242 | 1.111 | 0 | 0 | 0 | 0 | 0 | 0 | 0
PV | 12 | 11 | 0 | 0 | 0 | 0 | 0 | 0 | 0.0077419 | 4.6229 | 11.249 | 16.0916 | 18.6871 | 19.5174 | 18.8255 | 16.4371 | 11.8539 | 6.0406 | 0.28839 | 0 | 0 | 0 | 0 | 0 | 0 | 0
PV | 13 | 0 | 0 | 0 | 0 | 0 | 0 | 0 | 0.087097 | 4.4903 | 9.4461 | 13.62 | 16.4313 | 17.5635 | 16.9994 | 14.9555 | 10.949 | 5.6013 | 0.59516 | 0 | 0 | 0 | 0 | 0 | 0 | 0
PV | 13 | 1 | 0 | 0 | 0 | 0 | 0 | 0 | 0.83571 | 5.6904 | 10.8321 | 14.9679 | 17.6957 | 18.8882 | 18.4104 | 16.1946 | 11.9529 | 7.1025 | 1.7464 | 0 | 0 | 0 | 0 | 0 | 0 | 0
PV | 13 | 2 | 0 | 0 | 0 | 0 | 0 | 0.014516 | 2.1058 | 6.8506 | 11.6806 | 16.1874 | 19.0752 | 20.5965 | 20.0806 | 17.489 | 13.7545 | 9.3106 | 3.8371 | 0.17129 | 0 | 0 | 0 | 0 | 0 | 0
PV | 13 | 3 | 0 | 0 | 0 | 0 | 0 | 0.353 | 4.161 | 9.884 | 15.073 | 18.84 | 21.098 | 21.995 | 21.55 | 19.366 | 15.741 | 10.99 | 5.505 | 0.886 | 0 | 0 | 0 | 0 | 0 | 0
PV | 13 | 4 | 0 | 0 | 0 | 0 | 0 | 0.99871 | 5.2597 | 10.8426 | 15.8197 | 19.4758 | 21.7045 | 22.5019 | 21.7713 | 19.8319 | 16.2687 | 11.6265 | 6.0639 | 1.3432 | 0.048387 | 0 | 0 | 0 | 0 | 0
PV | 13 | 5 | 0 | 0 | 0 | 0 | 0.025 | 1.084 | 5.294 | 10.874 | 15.633 | 19.099 | 21.195 | 22.033 | 21.492 | 19.65 | 16.481 | 12.01 | 6.597 | 1.554 | 0.185 | 0 | 0 | 0 | 0 | 0
PV | 13 | 6 | 0 | 0 | 0 | 0 | 0.0067742 | 0.87871 | 5.0748 | 10.8648 | 15.6939 | 19.1603 | 21.241 | 22.0558 | 21.5274 | 19.7052 | 16.5629 | 12.1355 | 6.7568 | 1.649 | 0.10839 | 0 | 0 | 0 | 0 | 0
PV | 13 | 7 | 0 | 0 | 0 | 0 | 0 | 0.6029 | 4.8977 | 10.9142 | 15.9223 | 19.4971 | 21.6377 | 22.4855 | 21.9281 | 20.0139 | 16.7381 | 12.0706 | 6.4123 | 1.2871 | 0.0019355 | 0 | 0 | 0 | 0 | 0
PV | 13 | 8 | 0 | 0 | 0 | 0 | 0 | 0.105 | 4.235 | 10.807 | 16.288 | 20.136 | 22.368 | 23.218 | 22.596 | 20.549 | 17 | 11.887 | 5.593 | 0.42 | 0 | 0 | 0 | 0 | 0 | 0
PV | 13 | 9 | 0 | 0 | 0 | 0 | 0 | 0 | 1.891 | 8.2306 | 14.5752 | 18.7742 | 21.2545 | 22.0877 | 20.999 | 18.5971 | 14.8606 | 9.7723 | 3.6174 | 0.012581 | 0 | 0 | 0 | 0 | 0 | 0
PV | 13 | 10 | 0 | 0 | 0 | 0 | 0 | 0 | 0.32 | 4.678 | 10.518 | 14.976 | 17.736 | 18.586 | 18.002 | 16.066 | 12.517 | 7.242 | 1.111 | 0 | 0 | 0 | 0 | 0 | 0 | 0
PV | 13 | 11 | 0 | 0 | 0 | 0 | 0 | 0 | 0.0077419 | 4.6229 | 11.249 | 16.0916 | 18.6871 | 19.5174 | 18.8255 | 16.4371 | 11.8539 | 6.0406 | 0.28839 | 0 | 0 | 0 | 0 | 0 | 0 | 0
PV | 14 | 0 | 0 | 0 | 0 | 0 | 0 | 0 | 0.087097 | 4.4903 | 9.4461 | 13.62 | 16.4313 | 17.5635 | 16.9994 | 14.9555 | 10.949 | 5.6013 | 0.59516 | 0 | 0 | 0 | 0 | 0 | 0 | 0
PV | 14 | 1 | 0 | 0 | 0 | 0 | 0 | 0 | 0.83571 | 5.6904 | 10.8321 | 14.9679 | 17.6957 | 18.8882 | 18.4104 | 16.1946 | 11.9529 | 7.1025 | 1.7464 | 0 | 0 | 0 | 0 | 0 | 0 | 0
PV | 14 | 2 | 0 | 0 | 0 | 0 | 0 | 0.014516 | 2.1058 | 6.8506 | 11.6806 | 16.1874 | 19.0752 | 20.5965 | 20.0806 | 17.489 | 13.7545 | 9.3106 | 3.8371 | 0.17129 | 0 | 0 | 0 | 0 | 0 | 0
PV | 14 | 3 | 0 | 0 | 0 | 0 | 0 | 0.353 | 4.161 | 9.884 | 15.073 | 18.84 | 21.098 | 21.995 | 21.55 | 19.366 | 15.741 | 10.99 | 5.505 | 0.886 | 0 | 0 | 0 | 0 | 0 | 0
PV | 14 | 4 | 0 | 0 | 0 | 0 | 0 | 0.99871 | 5.2597 | 10.8426 | 15.8197 | 19.4758 | 21.7045 | 22.5019 | 21.7713 | 19.8319 | 16.2687 | 11.6265 | 6.0639 | 1.3432 | 0.048387 | 0 | 0 | 0 | 0 | 0
PV | 14 | 5 | 0 | 0 | 0 | 0 | 0.025 | 1.084 | 5.294 | 10.874 | 15.633 | 19.099 | 21.195 | 22.033 | 21.492 | 19.65 | 16.481 | 12.01 | 6.597 | 1.554 | 0.185 | 0 | 0 | 0 | 0 | 0
PV | 14 | 6 | 0 | 0 | 0 | 0 | 0.0067742 | 0.87871 | 5.0748 | 10.8648 | 15.6939 | 19.1603 | 21.241 | 22.0558 | 21.5274 | 19.7052 | 16.5629 | 12.1355 | 6.7568 | 1.649 | 0.10839 | 0 | 0 | 0 | 0 | 0
PV | 14 | 7 | 0 | 0 | 0 | 0 | 0 | 0.6029 | 4.8977 | 10.9142 | 15.9223 | 19.4971 | 21.6377 | 22.4855 | 21.9281 | 20.0139 | 16.7381 | 12.0706 | 6.4123 | 1.2871 | 0.0019355 | 0 | 0 | 0 | 0 | 0
PV | 14 | 8 | 0 | 0 | 0 | 0 | 0 | 0.105 | 4.235 | 10.807 | 16.288 | 20.136 | 22.368 | 23.218 | 22.596 | 20.549 | 17 | 11.887 | 5.593 | 0.42 | 0 | 0 | 0 | 0 | 0 | 0
PV | 14 | 9 | 0 | 0 | 0 | 0 | 0 | 0 | 1.891 | 8.2306 | 14.5752 | 18.7742 | 21.2545 | 22.0877 | 20.999 | 18.5971 | 14.8606 | 9.7723 | 3.6174 | 0.012581 | 0 | 0 | 0 | 0 | 0 | 0
PV | 14 | 10 | 0 | 0 | 0 | 0 | 0 | 0 | 0.32 | 4.678 | 10.518 | 14.976 | 17.736 | 18.586 | 18.002 | 16.066 | 12.517 | 7.242 | 1.111 | 0 | 0 | 0 | 0 | 0 | 0 | 0
PV | 14 | 11 | 0 | 0 | 0 | 0 | 0 | 0 | 0.0077419 | 4.6229 | 11.249 | 16.0916 | 18.6871 | 19.5174 | 18.8255 | 16.4371 | 11.8539 | 6.0406 | 0.28839 | 0 | 0 | 0 | 0 | 0 | 0 | 0
PV | 15 | 0 | 0 | 0 | 0 | 0 | 0 | 0 | 0.087097 | 4.4903 | 9.4461 | 13.62 | 16.4313 | 17.5635 | 16.9994 | 14.9555 | 10.949 | 5.6013 | 0.59516 | 0 | 0 | 0 | 0 | 0 | 0 | 0
PV | 15 | 1 | 0 | 0 | 0 | 0 | 0 | 0 | 0.83571 | 5.6904 | 10.8321 | 14.9679 | 17.6957 | 18.8882 | 18.4104 | 16.1946 | 11.9529 | 7.1025 | 1.7464 | 0 | 0 | 0 | 0 | 0 | 0 | 0
PV | 15 | 2 | 0 | 0 | 0 | 0 | 0 | 0.014516 | 2.1058 | 6.8506 | 11.6806 | 16.1874 | 19.0752 | 20.5965 | 20.0806 | 17.489 | 13.7545 | 9.3106 | 3.8371 | 0.17129 | 0 | 0 | 0 | 0 | 0 | 0
PV | 15 | 3 | 0 | 0 | 0 | 0 | 0 | 0.353 | 4.161 | 9.884 | 15.073 | 18.84 | 21.098 | 21.995 | 21.55 | 19.366 | 15.741 | 10.99 | 5.505 | 0.886 | 0 | 0 | 0 | 0 | 0 | 0
PV | 15 | 4 | 0 | 0 | 0 | 0 | 0 | 0.99871 | 5.2597 | 10.8426 | 15.8197 | 19.4758 | 21.7045 | 22.5019 | 21.7713 | 19.8319 | 16.2687 | 11.6265 | 6.0639 | 1.3432 | 0.048387 | 0 | 0 | 0 | 0 | 0
PV | 15 | 5 | 0 | 0 | 0 | 0 | 0.025 | 1.084 | 5.294 | 10.874 | 15.633 | 19.099 | 21.195 | 22.033 | 21.492 | 19.65 | 16.481 | 12.01 | 6.597 | 1.554 | 0.185 | 0 | 0 | 0 | 0 | 0
PV | 15 | 6 | 0 | 0 | 0 | 0 | 0.0067742 | 0.87871 | 5.0748 | 10.8648 | 15.6939 | 19.1603 | 21.241 | 22.0558 | 21.5274 | 19.7052 | 16.5629 | 12.1355 | 6.7568 | 1.649 | 0.10839 | 0 | 0 | 0 | 0 | 0
PV | 15 | 7 | 0 | 0 | 0 | 0 | 0 | 0.6029 | 4.8977 | 10.9142 | 15.9223 | 19.4971 | 21.6377 | 22.4855 | 21.9281 | 20.0139 | 16.7381 | 12.0706 | 6.4123 | 1.2871 | 0.0019355 | 0 | 0 | 0 | 0 | 0
PV | 15 | 8 | 0 | 0 | 0 | 0 | 0 | 0.105 | 4.235 | 10.807 | 16.288 | 20.136 | 22.368 | 23.218 | 22.596 | 20.549 | 17 | 11.887 | 5.593 | 0.42 | 0 | 0 | 0 | 0 | 0 | 0
PV | 15 | 9 | 0 | 0 | 0 | 0 | 0 | 0 | 1.891 | 8.2306 | 14.5752 | 18.7742 | 21.2545 | 22.0877 | 20.999 | 18.5971 | 14.8606 | 9.7723 | 3.6174 | 0.012581 | 0 | 0 | 0 | 0 | 0 | 0
PV | 15 | 10 | 0 | 0 | 0 | 0 | 0 | 0 | 0.32 | 4.678 | 10.518 | 14.976 | 17.736 | 18.586 | 18.002 | 16.066 | 12.517 | 7.242 | 1.111 | 0 | 0 | 0 | 0 | 0 | 0 | 0
PV | 15 | 11 | 0 | 0 | 0 | 0 | 0 | 0 | 0.0077419 | 4.6229 | 11.249 | 16.0916 | 18.6871 | 19.5174 | 18.8255 | 16.4371 | 11.8539 | 6.0406 | 0.28839 | 0 | 0 | 0 | 0 | 0 | 0 | 0
PV | 16 | 0 | 0 | 0 | 0 | 0 | 0 | 0 | 0.087097 | 4.4903 | 9.4461 | 13.62 | 16.4313 | 17.5635 | 16.9994 | 14.9555 | 10.949 | 5.6013 | 0.59516 | 0 | 0 | 0 | 0 | 0 | 0 | 0
PV | 16 | 1 | 0 | 0 | 0 | 0 | 0 | 0 | 0.83571 | 5.6904 | 10.8321 | 14.9679 | 17.6957 | 18.8882 | 18.4104 | 16.1946 | 11.9529 | 7.1025 | 1.7464 | 0 | 0 | 0 | 0 | 0 | 0 | 0
PV | 16 | 2 | 0 | 0 | 0 | 0 | 0 | 0.014516 | 2.1058 | 6.8506 | 11.6806 | 16.1874 | 19.0752 | 20.5965 | 20.0806 | 17.489 | 13.7545 | 9.3106 | 3.8371 | 0.17129 | 0 | 0 | 0 | 0 | 0 | 0
PV | 16 | 3 | 0 | 0 | 0 | 0 | 0 | 0.353 | 4.161 | 9.884 | 15.073 | 18.84 | 21.098 | 21.995 | 21.55 | 19.366 | 15.741 | 10.99 | 5.505 | 0.886 | 0 | 0 | 0 | 0 | 0 | 0
PV | 16 | 4 | 0 | 0 | 0 | 0 | 0 | 0.99871 | 5.2597 | 10.8426 | 15.8197 | 19.4758 | 21.7045 | 22.5019 | 21.7713 | 19.8319 | 16.2687 | 11.6265 | 6.0639 | 1.3432 | 0.048387 | 0 | 0 | 0 | 0 | 0
PV | 16 | 5 | 0 | 0 | 0 | 0 | 0.025 | 1.084 | 5.294 | 10.874 | 15.633 | 19.099 | 21.195 | 22.033 | 21.492 | 19.65 | 16.481 | 12.01 | 6.597 | 1.554 | 0.185 | 0 | 0 | 0 | 0 | 0
PV | 16 | 6 | 0 | 0 | 0 | 0 | 0.0067742 | 0.87871 | 5.0748 | 10.8648 | 15.6939 | 19.1603 | 21.241 | 22.0558 | 21.5274 | 19.7052 | 16.5629 | 12.1355 | 6.7568 | 1.649 | 0.10839 | 0 | 0 | 0 | 0 | 0
PV | 16 | 7 | 0 | 0 | 0 | 0 | 0 | 0.6029 | 4.8977 | 10.9142 | 15.9223 | 19.4971 | 21.6377 | 22.4855 | 21.9281 | 20.0139 | 16.7381 | 12.0706 | 6.4123 | 1.2871 | 0.0019355 | 0 | 0 | 0 | 0 | 0
PV | 16 | 8 | 0 | 0 | 0 | 0 | 0 | 0.105 | 4.235 | 10.807 | 16.288 | 20.136 | 22.368 | 23.218 | 22.596 | 20.549 | 17 | 11.887 | 5.593 | 0.42 | 0 | 0 | 0 | 0 | 0 | 0
PV | 16 | 9 | 0 | 0 | 0 | 0 | 0 | 0 | 1.891 | 8.2306 | 14.5752 | 18.7742 | 21.2545 | 22.0877 | 20.999 | 18.5971 | 14.8606 | 9.7723 | 3.6174 | 0.012581 | 0 | 0 | 0 | 0 | 0 | 0
PV | 16 | 10 | 0 | 0 | 0 | 0 | 0 | 0 | 0.32 | 4.678 | 10.518 | 14.976 | 17.736 | 18.586 | 18.002 | 16.066 | 12.517 | 7.242 | 1.111 | 0 | 0 | 0 | 0 | 0 | 0 | 0
PV | 16 | 11 | 0 | 0 | 0 | 0 | 0 | 0 | 0.0077419 | 4.6229 | 11.249 | 16.0916 | 18.6871 | 19.5174 | 18.8255 | 16.4371 | 11.8539 | 6.0406 | 0.28839 | 0 | 0 | 0 | 0 | 0 | 0 | 0
PV | 17 | 0 | 0 | 0 | 0 | 0 | 0 | 0 | 0.087097 | 4.4903 | 9.4461 | 13.62 | 16.4313 | 17.5635 | 16.9994 | 14.9555 | 10.949 | 5.6013 | 0.59516 | 0 | 0 | 0 | 0 | 0 | 0 | 0
PV | 17 | 1 | 0 | 0 | 0 | 0 | 0 | 0 | 0.83571 | 5.6904 | 10.8321 | 14.9679 | 17.6957 | 18.8882 | 18.4104 | 16.1946 | 11.9529 | 7.1025 | 1.7464 | 0 | 0 | 0 | 0 | 0 | 0 | 0
PV | 17 | 2 | 0 | 0 | 0 | 0 | 0 | 0.014516 | 2.1058 | 6.8506 | 11.6806 | 16.1874 | 19.0752 | 20.5965 | 20.0806 | 17.489 | 13.7545 | 9.3106 | 3.8371 | 0.17129 | 0 | 0 | 0 | 0 | 0 | 0
PV | 17 | 3 | 0 | 0 | 0 | 0 | 0 | 0.353 | 4.161 | 9.884 | 15.073 | 18.84 | 21.098 | 21.995 | 21.55 | 19.366 | 15.741 | 10.99 | 5.505 | 0.886 | 0 | 0 | 0 | 0 | 0 | 0
PV | 17 | 4 | 0 | 0 | 0 | 0 | 0 | 0.99871 | 5.2597 | 10.8426 | 15.8197 | 19.4758 | 21.7045 | 22.5019 | 21.7713 | 19.8319 | 16.2687 | 11.6265 | 6.0639 | 1.3432 | 0.048387 | 0 | 0 | 0 | 0 | 0
PV | 17 | 5 | 0 | 0 | 0 | 0 | 0.025 | 1.084 | 5.294 | 10.874 | 15.633 | 19.099 | 21.195 | 22.033 | 21.492 | 19.65 | 16.481 | 12.01 | 6.597 | 1.554 | 0.185 | 0 | 0 | 0 | 0 | 0
PV | 17 | 6 | 0 | 0 | 0 | 0 | 0.0067742 | 0.87871 | 5.0748 | 10.8648 | 15.6939 | 19.1603 | 21.241 | 22.0558 | 21.5274 | 19.7052 | 16.5629 | 12.1355 | 6.7568 | 1.649 | 0.10839 | 0 | 0 | 0 | 0 | 0
PV | 17 | 7 | 0 | 0 | 0 | 0 | 0 | 0.6029 | 4.8977 | 10.9142 | 15.9223 | 19.4971 | 21.6377 | 22.4855 | 21.9281 | 20.0139 | 16.7381 | 12.0706 | 6.4123 | 1.2871 | 0.0019355 | 0 | 0 | 0 | 0 | 0
PV | 17 | 8 | 0 | 0 | 0 | 0 | 0 | 0.105 | 4.235 | 10.807 | 16.288 | 20.136 | 22.368 | 23.218 | 22.596 | 20.549 | 17 | 11.887 | 5.593 | 0.42 | 0 | 0 | 0 | 0 | 0 | 0
PV | 17 | 9 | 0 | 0 | 0 | 0 | 0 | 0 | 1.891 | 8.2306 | 14.5752 | 18.7742 | 21.2545 | 22.0877 | 20.999 | 18.5971 | 14.8606 | 9.7723 | 3.6174 | 0.012581 | 0 | 0 | 0 | 0 | 0 | 0
PV | 17 | 10 | 0 | 0 | 0 | 0 | 0 | 0 | 0.32 | 4.678 | 10.518 | 14.976 | 17.736 | 18.586 | 18.002 | 16.066 | 12.517 | 7.242 | 1.111 | 0 | 0 | 0 | 0 | 0 | 0 | 0
PV | 17 | 11 | 0 | 0 | 0 | 0 | 0 | 0 | 0.0077419 | 4.6229 | 11.249 | 16.0916 | 18.6871 | 19.5174 | 18.8255 | 16.4371 | 11.8539 | 6.0406 | 0.28839 | 0 | 0 | 0 | 0 | 0 | 0 | 0
PV | 18 | 0 | 0 | 0 | 0 | 0 | 0 | 0 | 0.087097 | 4.4903 | 9.4461 | 13.62 | 16.4313 | 17.5635 | 16.9994 | 14.9555 | 10.949 | 5.6013 | 0.59516 | 0 | 0 | 0 | 0 | 0 | 0 | 0
PV | 18 | 1 | 0 | 0 | 0 | 0 | 0 | 0 | 0.83571 | 5.6904 | 10.8321 | 14.9679 | 17.6957 | 18.8882 | 18.4104 | 16.1946 | 11.9529 | 7.1025 | 1.7464 | 0 | 0 | 0 | 0 | 0 | 0 | 0
PV | 18 | 2 | 0 | 0 | 0 | 0 | 0 | 0.014516 | 2.1058 | 6.8506 | 11.6806 | 16.1874 | 19.0752 | 20.5965 | 20.0806 | 17.489 | 13.7545 | 9.3106 | 3.8371 | 0.17129 | 0 | 0 | 0 | 0 | 0 | 0
PV | 18 | 3 | 0 | 0 | 0 | 0 | 0 | 0.353 | 4.161 | 9.884 | 15.073 | 18.84 | 21.098 | 21.995 | 21.55 | 19.366 | 15.741 | 10.99 | 5.505 | 0.886 | 0 | 0 | 0 | 0 | 0 | 0
PV | 18 | 4 | 0 | 0 | 0 | 0 | 0 | 0.99871 | 5.2597 | 10.8426 | 15.8197 | 19.4758 | 21.7045 | 22.5019 | 21.7713 | 19.8319 | 16.2687 | 11.6265 | 6.0639 | 1.3432 | 0.048387 | 0 | 0 | 0 | 0 | 0
PV | 18 | 5 | 0 | 0 | 0 | 0 | 0.025 | 1.084 | 5.294 | 10.874 | 15.633 | 19.099 | 21.195 | 22.033 | 21.492 | 19.65 | 16.481 | 12.01 | 6.597 | 1.554 | 0.185 | 0 | 0 | 0 | 0 | 0
PV | 18 | 6 | 0 | 0 | 0 | 0 | 0.0067742 | 0.87871 | 5.0748 | 10.8648 | 15.6939 | 19.1603 | 21.241 | 22.0558 | 21.5274 | 19.7052 | 16.5629 | 12.1355 | 6.7568 | 1.649 | 0.10839 | 0 | 0 | 0 | 0 | 0
PV | 18 | 7 | 0 | 0 | 0 | 0 | 0 | 0.6029 | 4.8977 | 10.9142 | 15.9223 | 19.4971 | 21.6377 | 22.4855 | 21.9281 | 20.0139 | 16.7381 | 12.0706 | 6.4123 | 1.2871 | 0.0019355 | 0 | 0 | 0 | 0 | 0
PV | 18 | 8 | 0 | 0 | 0 | 0 | 0 | 0.105 | 4.235 | 10.807 | 16.288 | 20.136 | 22.368 | 23.218 | 22.596 | 20.549 | 17 | 11.887 | 5.593 | 0.42 | 0 | 0 | 0 | 0 | 0 | 0
PV | 18 | 9 | 0 | 0 | 0 | 0 | 0 | 0 | 1.891 | 8.2306 | 14.5752 | 18.7742 | 21.2545 | 22.0877 | 20.999 | 18.5971 | 14.8606 | 9.7723 | 3.6174 | 0.012581 | 0 | 0 | 0 | 0 | 0 | 0
PV | 18 | 10 | 0 | 0 | 0 | 0 | 0 | 0 | 0.32 | 4.678 | 10.518 | 14.976 | 17.736 | 18.586 | 18.002 | 16.066 | 12.517 | 7.242 | 1.111 | 0 | 0 | 0 | 0 | 0 | 0 | 0
PV | 18 | 11 | 0 | 0 | 0 | 0 | 0 | 0 | 0.0077419 | 4.6229 | 11.249 | 16.0916 | 18.6871 | 19.5174 | 18.8255 | 16.4371 | 11.8539 | 6.0406 | 0.28839 | 0 | 0 | 0 | 0 | 0 | 0 | 0
PV | 19 | 0 | 0 | 0 | 0 | 0 | 0 | 0 | 0.087097 | 4.4903 | 9.4461 | 13.62 | 16.4313 | 17.5635 | 16.9994 | 14.9555 | 10.949 | 5.6013 | 0.59516 | 0 | 0 | 0 | 0 | 0 | 0 | 0
PV | 19 | 1 | 0 | 0 | 0 | 0 | 0 | 0 | 0.83571 | 5.6904 | 10.8321 | 14.9679 | 17.6957 | 18.8882 | 18.4104 | 16.1946 | 11.9529 | 7.1025 | 1.7464 | 0 | 0 | 0 | 0 | 0 | 0 | 0
PV | 19 | 2 | 0 | 0 | 0 | 0 | 0 | 0.014516 | 2.1058 | 6.8506 | 11.6806 | 16.1874 | 19.0752 | 20.5965 | 20.0806 | 17.489 | 13.7545 | 9.3106 | 3.8371 | 0.17129 | 0 | 0 | 0 | 0 | 0 | 0
PV | 19 | 3 | 0 | 0 | 0 | 0 | 0 | 0.353 | 4.161 | 9.884 | 15.073 | 18.84 | 21.098 | 21.995 | 21.55 | 19.366 | 15.741 | 10.99 | 5.505 | 0.886 | 0 | 0 | 0 | 0 | 0 | 0
PV | 19 | 4 | 0 | 0 | 0 | 0 | 0 | 0.99871 | 5.2597 | 10.8426 | 15.8197 | 19.4758 | 21.7045 | 22.5019 | 21.7713 | 19.8319 | 16.2687 | 11.6265 | 6.0639 | 1.3432 | 0.048387 | 0 | 0 | 0 | 0 | 0
PV | 19 | 5 | 0 | 0 | 0 | 0 | 0.025 | 1.084 | 5.294 | 10.874 | 15.633 | 19.099 | 21.195 | 22.033 | 21.492 | 19.65 | 16.481 | 12.01 | 6.597 | 1.554 | 0.185 | 0 | 0 | 0 | 0 | 0
PV | 19 | 6 | 0 | 0 | 0 | 0 | 0.0067742 | 0.87871 | 5.0748 | 10.8648 | 15.6939 | 19.1603 | 21.241 | 22.0558 | 21.5274 | 19.7052 | 16.5629 | 12.1355 | 6.7568 | 1.649 | 0.10839 | 0 | 0 | 0 | 0 | 0
PV | 19 | 7 | 0 | 0 | 0 | 0 | 0 | 0.6029 | 4.8977 | 10.9142 | 15.9223 | 19.4971 | 21.6377 | 22.4855 | 21.9281 | 20.0139 | 16.7381 | 12.0706 | 6.4123 | 1.2871 | 0.0019355 | 0 | 0 | 0 | 0 | 0
PV | 19 | 8 | 0 | 0 | 0 | 0 | 0 | 0.105 | 4.235 | 10.807 | 16.288 | 20.136 | 22.368 | 23.218 | 22.596 | 20.549 | 17 | 11.887 | 5.593 | 0.42 | 0 | 0 | 0 | 0 | 0 | 0
PV | 19 | 9 | 0 | 0 | 0 | 0 | 0 | 0 | 1.891 | 8.2306 | 14.5752 | 18.7742 | 21.2545 | 22.0877 | 20.999 | 18.5971 | 14.8606 | 9.7723 | 3.6174 | 0.012581 | 0 | 0 | 0 | 0 | 0 | 0
PV | 19 | 10 | 0 | 0 | 0 | 0 | 0 | 0 | 0.32 | 4.678 | 10.518 | 14.976 | 17.736 | 18.586 | 18.002 | 16.066 | 12.517 | 7.242 | 1.111 | 0 | 0 | 0 | 0 | 0 | 0 | 0
PV | 19 | 11 | 0 | 0 | 0 | 0 | 0 | 0 | 0.0077419 | 4.6229 | 11.249 | 16.0916 | 18.6871 | 19.5174 | 18.8255 | 16.4371 | 11.8539 | 6.0406 | 0.28839 | 0 | 0 | 0 | 0 | 0 | 0 | 0
Wind | 0 | 0 | 6.2125 | 6.1508 | 5.9234 | 5.7685 | 5.729 | 5.9089 | 5.9371 | 5.6815 | 5.696 | 4.5084 | 6.6685 | 7.0516 | 7.4806 | 7.75 | 7.671 | 6.7847 | 5.4766 | 4.925 | 4.7669 | 4.7492 | 4.9185 | 5.2823 | 5.7653 | 6.0742
Wind | 0 | 1 | 4.4491 | 4.4696 | 4.4911 | 4.5277 | 4.4473 | 4.4437 | 4.5723 | 4.367 | 4.3027 | 3.5569 | 5.0812 | 5.3161 | 2.4316 | 5.5643 | 5.3563 | 4.7321 | 4.0241 | 3.8339 | 3.8134 | 3.8563 | 3.9741 | 4.1357 | 4.1813 | 4.2705
Wind | 0 | 2 | 5.4355 | 5.1089 | 4.775 | 4.7798 | 4.9113 | 5.0911 | 5.1734 | 5.5661 | 6.079 | 6.9952 | 1.08 | 0 | 8.1403 | 7.8387 | 4.4289 | 6.2575 | 6.5145 | 5.6226 | 5.2742 | 5.179 | 5.071 | 5.2113 | 5.5161 | 5.6617
Wind | 0 | 3 | 5.6883 | 5.9267 | 5.9433 | 5.7783 | 5.5042 | 5.2025 | 4.815 | 4.1708 | 4.0367 | 0 | 4.2442 | 4.08 | 0 | 3.8958 | 3.8658 | 3.695 | 3.1758 | 2.9633 | 3.1258 | 3.4617 | 3.82 | 4.1175 | 4.7142 | 5.2008
Wind | 0 | 4 | 3.2952 | 3.329 | 3.7008 | 3.6315 | 3.3129 | 3.0395 | 2.8234 | 0 | 2.9274 | 0 | 0 | 4.0266 | 4.3694 | 4.5839 | 2.5232 | 0.50121 | 4.7524 | 4.3492 | 3.7629 | 3.3702 | 2.9282 | 2.825 | 2.9548 | 3.3089
Wind | 0 | 5 | 0.875 | 0.85833 | 0.83333 | 0.79083 | 0.76417 | 0.68917 | 0.84 | 0.10523 | 1.5675 | 0 | 2.5925 | 0 | 0 | 0 | 0 | 2.7417 | 2.5658 | 2.4 | 1.9358 | 1.2467 | 0.99417 | 0.9125 | 0.89167 | 0.87917
Wind | 0 | 6 | 0.30887 | 0.32581 | 0.3371 | 0.34274 | 0.33306 | 0.25806 | 0.18468 | 0.14677 | 0.13387 | 0.20242 | 0.33387 | 0.39516 | 0.36694 | 0.35323 | 0.35242 | 0.39355 | 0.50161 | 0.92661 | 1.2839 | 0.64032 | 0.3371 | 0.28306 | 0.27984 | 0.29032
Wind | 0 | 7 | 0.42984 | 0.40484 | 0.35565 | 0.29919 | 0.26371 | 0.25081 | 0.22016 | 0.27742 | 0.38387 | 0.46129 | 0.64919 | 0.84032 | 0.45133 | 1.0089 | 1.0718 | 1.1758 | 1.1847 | 1.2815 | 1.1742 | 0.74194 | 0.5629 | 0.48468 | 0.44597 | 0.4371
Wind | 0 | 8 | 0.62833 | 0.63 | 0.63833 | 0.62667 | 0.6025 | 0.5625 | 0.48333 | 0.51417 | 0.79 | 0 | 0 | 0 | 1.895 | 2.0142 | 1.9325 | 1.5956 | 1.6783 | 1.8417 | 1.4342 | 1.1 | 0.89833 | 0.78417 | 0.7325 | 0.63167
Wind | 0 | 9 | 1.2129 | 1.1347 | 1.0024 | 0.86532 | 0.77339 | 0.87339 | 1.0484 | 1.0073 | 1.1185 | 0 | 1.4339 | 0 | 0 | 0.39204 | 1.4637 | 1.4992 | 1.6839 | 1.5621 | 1.2581 | 1.1532 | 1.125 | 1.1718 | 1.2355 | 1.2125
Wind | 0 | 10 | 4.1767 | 4.1367 | 4.05 | 4.0725 | 3.9792 | 3.82 | 3.8008 | 3.4642 | 3.165 | 1.9967 | 1.3658 | 0.71833 | 1.0169 | 2.2406 | 2.045 | 1.8267 | 1.7192 | 1.6642 | 1.8883 | 2.2583 | 2.6567 | 3.2025 | 3.7108 | 4.0658
Wind | 0 | 11 | 1.6859 | 1.5742 | 1.3266 | 1.1677 | 1.121 | 1.0718 | 0.97581 | 0.77419 | 0.5129 | 0.475 | 0.5371 | 0.70645 | 0.86452 | 0.9 | 0.96935 | 1.1573 | 1.1992 | 1.0984 | 1.0363 | 1.0226 | 1.1508 | 1.404 | 1.6871 | 1.7806
Wind | 1 | 0 | 6.2125 | 6.1508 | 5.9234 | 5.7685 | 5.729 | 5.9089 | 5.9371 | 5.6815 | 5.696 | 6.2613 | 6.6685 | 7.0516 | 3.7813 | 5.3922 | 7.671 | 6.7847 | 5.4766 | 4.925 | 4.7669 | 4.7492 | 4.9185 | 5.2823 | 5.7653 | 6.0742
Wind | 1 | 1 | 4.4491 | 4.4696 | 4.4911 | 4.5277 | 4.4473 | 4.4437 | 4.5723 | 4.367 | 4.3027 | 4.6107 | 3.5576 | 2.4064 | 5.4857 | 5.5643 | 5.3563 | 4.7321 | 4.0241 | 3.8339 | 3.8134 | 3.8563 | 3.9741 | 4.1357 | 4.1813 | 4.2705
Wind | 1 | 2 | 5.4355 | 5.1089 | 4.775 | 4.7798 | 4.9113 | 5.0911 | 5.1734 | 5.5661 | 5.6164 | 0 | 7.2379 | 8.0008 | 0.076421 | 7.8387 | 5.0863 | 2.2807 | 6.0474 | 5.6226 | 5.2742 | 5.179 | 5.071 | 5.2113 | 5.5161 | 5.6617
Wind | 1 | 3 | 5.6883 | 5.9267 | 5.9433 | 5.7783 | 5.5042 | 5.2025 | 4.815 | 4.1708 | 0 | 4.195 | 0 | 4.08 | 0 | 0 | 0 | 3.695 | 3.1758 | 2.9633 | 3.1258 | 3.4617 | 3.82 | 4.1175 | 4.7142 | 5.2008
Wind | 1 | 4 | 3.2952 | 3.329 | 3.7008 | 3.6315 | 3.3129 | 3.0395 | 2.3464 | 0 | 0 | 0 | 0 | 4.0266 | 0 | 0 | 4.8331 | 0 | 4.7524 | 4.3492 | 3.7629 | 3.3702 | 2.9282 | 2.825 | 2.9548 | 3.3089
Wind | 1 | 5 | 0.875 | 0.85833 | 0.83333 | 0.79083 | 0.76417 | 0.68917 | 0.84 | 1.2008 | 0 | 0 | 2.5925 | 0 | 2.9175 | 1.1169 | 2.8292 | 2.7417 | 2.5658 | 2.4 | 1.9358 | 1.2467 | 0.99417 | 0.9125 | 0.89167 | 0.87917
Wind | 1 | 6 | 0.30887 | 0.32581 | 0.3371 | 0.34274 | 0.33306 | 0.25806 | 0.18468 | 0.14677 | 0.13387 | 0.20242 | 0.33387 | 0.30228 | 0.36694 | 0.35323 | 0.35242 | 0.39355 | 0.50161 | 0.92661 | 1.2839 | 0.64032 | 0.3371 | 0.28306 | 0.27984 | 0.29032
Wind | 1 | 7 | 0.42984 | 0.40484 | 0.35565 | 0.29919 | 0.26371 | 0.25081 | 0.22016 | 0.27742 | 0.38387 | 0.46129 | 0.64919 | 0 | 0.36969 | 1.0089 | 1.0718 | 1.1758 | 1.1847 | 1.2815 | 1.1742 | 0.74194 | 0.5629 | 0.48468 | 0.44597 | 0.4371
Wind | 1 | 8 | 0.62833 | 0.63 | 0.63833 | 0.62667 | 0.6025 | 0.5625 | 0.48333 | 0.22206 | 0 | 1.0742 | 0 | 0 | 1.895 | 0.93955 | 0 | 1.7517 | 1.6783 | 1.8417 | 1.4342 | 1.1 | 0.89833 | 0.78417 | 0.7325 | 0.63167
Wind | 1 | 9 | 1.2129 | 1.1347 | 1.0024 | 0.86532 | 0.77339 | 0.87339 | 1.0484 | 1.0073 | 0 | 1.2419 | 0 | 0 | 0 | 1.5806 | 1.4637 | 1.4992 | 1.6839 | 1.5621 | 1.2581 | 1.1532 | 1.125 | 1.1718 | 1.2355 | 1.2125
Wind | 1 | 10 | 4.1767 | 4.1367 | 4.05 | 4.0725 | 3.9792 | 3.82 | 3.8008 | 3.4642 | 3.165 | 2.4518 | 1.6069 | 0.87091 | 1.223 | 2.4167 | 2.045 | 1.8267 | 1.7192 | 1.6642 | 1.8883 | 2.2583 | 2.6567 | 3.2025 | 3.7108 | 4.0658
Wind | 1 | 11 | 1.6859 | 1.5742 | 1.3266 | 1.1677 | 1.121 | 1.0718 | 0.97581 | 0.77419 | 0.5129 | 0.475 | 0.5371 | 0.70645 | 0.86452 | 0.9 | 0.96935 | 1.1573 | 1.1992 | 1.0984 | 1.0363 | 1.0226 | 1.1508 | 1.404 | 1.6871 | 1.7806
Wind | 2 | 0 | 6.2125 | 6.1508 | 5.9234 | 5.7685 | 5.729 | 5.9089 | 5.9371 | 5.6815 | 5.696 | 5.6289 | 6.6685 | 7.0516 | 4.0317 | 5.8017 | 7.671 | 6.7847 | 5.4766 | 4.925 | 4.7669 | 4.7492 | 4.9185 | 5.2823 | 5.7653 | 6.0742
Wind | 2 | 1 | 4.4491 | 4.4696 | 4.4911 | 4.5277 | 4.4473 | 4.4437 | 4.5723 | 4.367 | 4.3027 | 4.4345 | 3.7702 | 2.5156 | 5.4857 | 4.5879 | 5.3563 | 4.7321 | 4.0241 | 3.8339 | 3.8134 | 3.8563 | 3.9741 | 4.1357 | 4.1813 | 4.2705
Wind | 2 | 2 | 5.4355 | 5.1089 | 4.775 | 4.7798 | 4.9113 | 5.0911 | 5.1734 | 5.5661 | 6.079 | 0 | 7.2379 | 8.0008 | 0 | 6.3236 | 5.5267 | 7.1492 | 6.5145 | 5.6226 | 5.2742 | 5.179 | 5.071 | 5.2113 | 5.5161 | 5.6617
Wind | 2 | 3 | 5.6883 | 5.9267 | 5.9433 | 5.7783 | 5.5042 | 5.2025 | 4.815 | 4.1708 | 4.0367 | 4.195 | 4.2442 | 4.08 | 3.935 | 3.8958 | 3.8658 | 0 | 3.1758 | 2.9633 | 3.1258 | 3.4617 | 3.82 | 4.1175 | 4.7142 | 5.2008
Wind | 2 | 4 | 3.2952 | 3.329 | 3.7008 | 3.6315 | 3.3129 | 3.0395 | 2.2616 | 2.8492 | 2.9274 | 3.2056 | 0 | 4.0266 | 4.3694 | 0 | 0 | 4.9105 | 4.0361 | 4.3492 | 3.7629 | 3.3702 | 2.9282 | 2.825 | 2.9548 | 3.3089
Wind | 2 | 5 | 0.875 | 0.85833 | 0.83333 | 0.79083 | 0.76417 | 0.68917 | 0.84 | 1.2008 | 0 | 2.0617 | 0 | 0 | 2.9175 | 0 | 0 | 0 | 2.5658 | 2.4 | 1.9358 | 1.2467 | 0.99417 | 0.9125 | 0.89167 | 0.87917
Wind | 2 | 6 | 0.30887 | 0.32581 | 0.3371 | 0.34274 | 0.33306 | 0.25806 | 0.18468 | 0.14677 | 0.13387 | 0.20242 | 0.33387 | 0.39516 | 0.36694 | 0.35323 | 0.35242 | 0.39355 | 0.50161 | 0.92661 | 1.2839 | 0.64032 | 0.3371 | 0.28306 | 0.27984 | 0.29032
Wind | 2 | 7 | 0.42984 | 0.40484 | 0.35565 | 0.29919 | 0.26371 | 0.25081 | 0.22016 | 0.27742 | 0.38387 | 0.46129 | 0.64919 | 0.84032 | 0.26025 | 1.0089 | 1.0718 | 1.1758 | 1.1847 | 1.2815 | 1.1742 | 0.74194 | 0.5629 | 0.48468 | 0.44597 | 0.4371
Wind | 2 | 8 | 0.62833 | 0.63 | 0.63833 | 0.62667 | 0.6025 | 0.5625 | 0.48333 | 0.51417 | 0.79 | 0 | 0 | 0 | 1.895 | 0.91158 | 0 | 0.47768 | 1.6783 | 1.8417 | 1.4342 | 1.1 | 0.89833 | 0.78417 | 0.7325 | 0.63167
Wind | 2 | 9 | 1.2129 | 1.1347 | 1.0024 | 0.86532 | 0.77339 | 0.87339 | 1.0484 | 0.74144 | 0 | 0 | 0 | 0 | 1.6508 | 0 | 1.4637 | 1.4992 | 1.6839 | 1.5621 | 1.2581 | 1.1532 | 1.125 | 1.1718 | 1.2355 | 1.2125
Wind | 2 | 10 | 4.1767 | 4.1367 | 4.05 | 4.0725 | 3.9792 | 3.82 | 3.8008 | 3.4642 | 3.165 | 2.7136 | 1.7204 | 0.91491 | 1.3071 | 2.4167 | 2.045 | 1.8267 | 1.7192 | 1.6642 | 1.8883 | 2.2583 | 2.6567 | 3.2025 | 3.7108 | 4.0658
Wind | 2 | 11 | 1.6859 | 1.5742 | 1.3266 | 1.1677 | 1.121 | 1.0718 | 0.97581 | 0.77419 | 0.5129 | 0.475 | 0.5371 | 0.70645 | 0.86452 | 0.9 | 0.96935 | 1.1573 | 1.1992 | 1.0984 | 1.0363 | 1.0226 | 1.1508 | 1.404 | 1.6871 | 1.7806
Wind | 3 | 0 | 6.2125 | 6.1508 | 5.9234 | 5.7685 | 5.729 | 5.9089 | 5.9371 | 5.6815 | 5.696 | 5.8108 | 2.7715 | 7.0516 | 4.1706 | 6.0068 | 7.671 | 6.7847 | 5.4766 | 4.925 | 4.7669 | 4.7492 | 4.9185 | 5.2823 | 5.7653 | 6.0742
Wind | 3 | 1 | 4.4491 | 4.4696 | 4.4911 | 4.5277 | 4.4473 | 4.4437 | 4.5723 | 4.367 | 4.3027 | 4.6107 | 5.0812 | 2.5992 | 5.4857 | 4.7458 | 5.3563 | 4.7321 | 4.0241 | 3.8339 | 3.8134 | 3.8563 | 3.9741 | 4.1357 | 4.1813 | 4.2705
Wind | 3 | 2 | 5.4355 | 5.1089 | 4.775 | 4.7798 | 4.9113 | 5.0911 | 5.1734 | 5.5661 | 0 | 6.9952 | 0 | 0 | 0 | 0 | 7.5815 | 7.1492 | 6.5145 | 5.6226 | 5.2742 | 5.179 | 5.071 | 5.2113 | 5.5161 | 5.6617
Wind | 3 | 3 | 5.6883 | 5.9267 | 5.9433 | 5.7783 | 5.5042 | 5.2025 | 4.815 | 4.1708 | 0 | 4.195 | 4.2442 | 4.08 | 0 | 0 | 3.8658 | 3.695 | 3.1758 | 2.9633 | 3.1258 | 3.4617 | 3.82 | 4.1175 | 4.7142 | 5.2008
Wind | 3 | 4 | 3.2952 | 3.329 | 3.7008 | 3.6315 | 3.3129 | 3.0395 | 2.432 | 0 | 0 | 0 | 0 | 0 | 4.3694 | 0 | 0 | 4.9105 | 4.7524 | 4.3492 | 3.7629 | 3.3702 | 2.9282 | 2.825 | 2.9548 | 3.3089
Wind | 3 | 5 | 0.875 | 0.85833 | 0.83333 | 0.79083 | 0.76417 | 0.68917 | 0.84 | 0 | 1.5675 | 0 | 0 | 0 | 2.9175 | 0 | 0 | 2.7417 | 2.5658 | 2.4 | 1.9358 | 1.2467 | 0.99417 | 0.9125 | 0.89167 | 0.87917
Wind | 3 | 6 | 0.30887 | 0.32581 | 0.3371 | 0.34274 | 0.33306 | 0.25806 | 0.18468 | 0.14677 | 0.13387 | 0.20242 | 0.33387 | 0.18609 | 0.36694 | 0.35323 | 0.35242 | 0.39355 | 0.50161 | 0.92661 | 1.2839 | 0.64032 | 0.3371 | 0.28306 | 0.27984 | 0.29032
Wind | 3 | 7 | 0.42984 | 0.40484 | 0.35565 | 0.29919 | 0.26371 | 0.25081 | 0.22016 | 0.27742 | 0.38387 | 0.46129 | 0.64919 | 0 | 0.26418 | 1.0089 | 1.0718 | 1.1758 | 1.1847 | 1.2815 | 1.1742 | 0.74194 | 0.5629 | 0.48468 | 0.44597 | 0.4371
Wind | 3 | 8 | 0.62833 | 0.63 | 0.63833 | 0.62667 | 0.6025 | 0.5625 | 0.48333 | 0 | 0 | 1.0742 | 1.4158 | 1.6817 | 0 | 0 | 0 | 0.63096 | 1.6783 | 1.8417 | 1.4342 | 1.1 | 0.89833 | 0.78417 | 0.7325 | 0.63167
Wind | 3 | 9 | 1.2129 | 1.1347 | 1.0024 | 0.86532 | 0.77339 | 0.87339 | 1.0484 | 1.0073 | 0 | 0 | 0 | 1.625 | 0 | 0 | 0.40343 | 1.4992 | 1.6839 | 1.5621 | 1.2581 | 1.1532 | 1.125 | 1.1718 | 1.2355 | 1.2125
Wind | 3 | 10 | 4.1767 | 4.1367 | 4.05 | 4.0725 | 3.9792 | 3.82 | 3.8008 | 3.4642 | 3.165 | 2.7645 | 1.7517 | 0.9152 | 2.6783 | 2.4167 | 2.045 | 1.8267 | 1.7192 | 1.6642 | 1.8883 | 2.2583 | 2.6567 | 3.2025 | 3.7108 | 4.0658
Wind | 3 | 11 | 1.6859 | 1.5742 | 1.3266 | 1.1677 | 1.121 | 1.0718 | 0.97581 | 0.77419 | 0.5129 | 0.475 | 0.5371 | 0.70645 | 0.86452 | 0.9 | 0.96935 | 1.1573 | 1.1992 | 1.0984 | 1.0363 | 1.0226 | 1.1508 | 1.404 | 1.6871 | 1.7806
Wind | 4 | 0 | 6.2125 | 6.1508 | 5.9234 | 5.7685 | 5.729 | 5.9089 | 5.9371 | 5.6815 | 5.696 | 6.2613 | 6.6685 | 4.4993 | 7.4806 | 6.5714 | 7.671 | 6.7847 | 5.4766 | 4.925 | 4.7669 | 4.7492 | 4.9185 | 5.2823 | 5.7653 | 6.0742
Wind | 4 | 1 | 4.4491 | 4.4696 | 4.4911 | 4.5277 | 4.4473 | 4.4437 | 4.5723 | 4.367 | 4.3027 | 4.6107 | 4.5705 | 3.2605 | 3.5698 | 5.3798 | 5.3563 | 4.7321 | 4.0241 | 3.8339 | 3.8134 | 3.8563 | 3.9741 | 4.1357 | 4.1813 | 4.2705
Wind | 4 | 2 | 5.4355 | 5.1089 | 4.775 | 4.7798 | 4.9113 | 5.0911 | 5.1734 | 5.5661 | 6.079 | 0.10548 | 1.8888 | 8.0008 | 0.58599 | 7.8387 | 0 | 2.2268 | 6.5145 | 5.6226 | 5.2742 | 5.179 | 5.071 | 5.2113 | 5.5161 | 5.6617
Wind | 4 | 3 | 5.6883 | 5.9267 | 5.9433 | 5.7783 | 5.5042 | 5.2025 | 4.815 | 4.1708 | 2.6151 | 4.195 | 0 | 4.08 | 3.935 | 0.19058 | 3.8658 | 0 | 3.1758 | 2.9633 | 3.1258 | 3.4617 | 3.82 | 4.1175 | 4.7142 | 5.2008
Wind | 4 | 4 | 3.2952 | 3.329 | 3.7008 | 3.6315 | 3.3129 | 3.0395 | 2.8165 | 2.8492 | 0 | 0 | 0 | 4.0266 | 0 | 4.5839 | 0 | 4.9105 | 4.7524 | 4.3492 | 3.7629 | 3.3702 | 2.9282 | 2.825 | 2.9548 | 3.3089
Wind | 4 | 5 | 0.875 | 0.85833 | 0.83333 | 0.79083 | 0.76417 | 0.68917 | 0.84 | 0 | 0 | 0.34222 | 0.68873 | 2.9008 | 0.26218 | 0 | 0 | 2.5396 | 2.5658 | 2.4 | 1.9358 | 1.2467 | 0.99417 | 0.9125 | 0.89167 | 0.87917
Wind | 4 | 6 | 0.30887 | 0.32581 | 0.3371 | 0.34274 | 0.33306 | 0.25806 | 0.18468 | 0.14677 | 0.13387 | 0.20242 | 0.33387 | 0.39516 | 0.36694 | 0.35323 | 0.35242 | 0.39355 | 0.50161 | 0.92661 | 1.2839 | 0.64032 | 0.3371 | 0.28306 | 0.27984 | 0.29032
Wind | 4 | 7 | 0.42984 | 0.40484 | 0.35565 | 0.29919 | 0.26371 | 0.25081 | 0.22016 | 0.27742 | 0.38387 | 0.46129 | 0.64919 | 0.38864 | 0.93629 | 1.0089 | 1.0718 | 1.1758 | 1.1847 | 1.2815 | 1.1742 | 0.74194 | 0.5629 | 0.48468 | 0.44597 | 0.4371
Wind | 4 | 8 | 0.62833 | 0.63 | 0.63833 | 0.62667 | 0.6025 | 0.5625 | 0.48333 | 0.51417 | 0.46068 | 0 | 1.4158 | 0 | 1.895 | 0 | 1.9325 | 1.2569 | 1.6783 | 1.8417 | 1.4342 | 1.1 | 0.89833 | 0.78417 | 0.7325 | 0.63167
Wind | 4 | 9 | 1.2129 | 1.1347 | 1.0024 | 0.86532 | 0.77339 | 0.87339 | 1.0484 | 1.0073 | 0.10189 | 0 | 0 | 0 | 1.6508 | 1.5806 | 1.4637 | 1.4992 | 1.6839 | 1.5621 | 1.2581 | 1.1532 | 1.125 | 1.1718 | 1.2355 | 1.2125
Wind | 4 | 10 | 4.1767 | 4.1367 | 4.05 | 4.0725 | 3.9792 | 3.82 | 3.8008 | 3.4642 | 3.165 | 3.0433 | 2.313 | 2.9117 | 1.8737 | 2.4167 | 2.045 | 1.8267 | 1.7192 | 1.6642 | 1.8883 | 2.2583 | 2.6567 | 3.2025 | 3.7108 | 4.0658
Wind | 4 | 11 | 1.6859 | 1.5742 | 1.3266 | 1.1677 | 1.121 | 1.0718 | 0.97581 | 0.77419 | 0.5129 | 0.475 | 0.5371 | 0.70645 | 0.86452 | 0.9 | 0.96935 | 1.1573 | 1.1992 | 1.0984 | 1.0363 | 1.0226 | 1.1508 | 1.404 | 1.6871 | 1.7806
Wind | 5 | 0 | 6.2125 | 6.1508 | 5.9234 | 5.7685 | 5.729 | 5.9089 | 5.9371 | 5.6815 | 5.696 | 6.2613 | 6.6685 | 7.0516 | 7.4806 | 7.75 | 7.671 | 6.7847 | 5.4766 | 4.925 | 4.7669 | 4.7492 | 4.9185 | 5.2823 | 5.7653 | 6.0742
Wind | 5 | 1 | 4.4491 | 4.4696 | 4.4911 | 4.5277 | 4.4473 | 4.4437 | 4.5723 | 4.367 | 4.3027 | 4.6107 | 5.0812 | 4.3962 | 4.6971 | 5.5643 | 5.3563 | 4.7321 | 4.0241 | 3.8339 | 3.8134 | 3.8563 | 3.9741 | 4.1357 | 4.1813 | 4.2705
Wind | 5 | 2 | 5.4355 | 5.1089 | 4.775 | 4.7798 | 4.9113 | 5.0911 | 5.1734 | 5.5661 | 6.079 | 6.9952 | 7.2379 | 8.0008 | 1.6476 | 7.8387 | 7.2941 | 7.1492 | 6.5145 | 5.6226 | 5.2742 | 5.179 | 5.071 | 5.2113 | 5.5161 | 5.6617
Wind | 5 | 3 | 5.6883 | 5.9267 | 5.9433 | 5.7783 | 5.5042 | 5.2025 | 4.815 | 4.1708 | 4.0367 | 0 | 0 | 4.08 | 3.935 | 1.1967 | 3.8658 | 3.695 | 3.1758 | 2.9633 | 3.1258 | 3.4617 | 3.82 | 4.1175 | 4.7142 | 5.2008
Wind | 5 | 4 | 3.2952 | 3.329 | 3.7008 | 3.6315 | 3.3129 | 3.0395 | 2.8234 | 0 | 2.9274 | 0 | 0 | 0 | 4.3694 | 1.5782 | 4.8331 | 4.9105 | 4.7524 | 4.3492 | 3.7629 | 3.3702 | 2.9282 | 2.825 | 2.9548 | 3.3089
Wind | 5 | 5 | 0.875 | 0.85833 | 0.83333 | 0.79083 | 0.76417 | 0.68917 | 0.84 | 1.2008 | 1.5675 | 2.0617 | 0 | 0 | 0 | 2.9283 | 2.8292 | 2.7417 | 2.5658 | 2.4 | 1.9358 | 1.2467 | 0.99417 | 0.9125 | 0.89167 | 0.87917
Wind | 5 | 6 | 0.30887 | 0.32581 | 0.3371 | 0.34274 | 0.33306 | 0.25806 | 0.18468 | 0.14677 | 0.13387 | 0.20242 | 0.33387 | 0.39516 | 0.36694 | 0.35323 | 0.35242 | 0.39355 | 0.50161 | 0.92661 | 1.2839 | 0.64032 | 0.3371 | 0.28306 | 0.27984 | 0.29032
Wind | 5 | 7 | 0.42984 | 0.40484 | 0.35565 | 0.29919 | 0.26371 | 0.25081 | 0.22016 | 0.27742 | 0.38387 | 0.46129 | 0.64919 | 0.84032 | 0.93629 | 1.0089 | 1.0718 | 1.1758 | 1.1847 | 1.2815 | 1.1742 | 0.74194 | 0.5629 | 0.48468 | 0.44597 | 0.4371
Wind | 5 | 8 | 0.62833 | 0.63 | 0.63833 | 0.62667 | 0.6025 | 0.5625 | 0.48333 | 0.51417 | 0.79 | 1.0742 | 1.4158 | 0.53744 | 1.895 | 2.0142 | 1.9325 | 1.7517 | 1.6783 | 1.8417 | 1.4342 | 1.1 | 0.89833 | 0.78417 | 0.7325 | 0.63167
Wind | 5 | 9 | 1.2129 | 1.1347 | 1.0024 | 0.86532 | 0.77339 | 0.87339 | 1.0484 | 1.0073 | 1.1185 | 0.73777 | 0.66895 | 0 | 1.6508 | 1.5806 | 1.4637 | 1.4992 | 1.6839 | 1.5621 | 1.2581 | 1.1532 | 1.125 | 1.1718 | 1.2355 | 1.2125
Wind | 5 | 10 | 4.1767 | 4.1367 | 4.05 | 4.0725 | 3.9792 | 3.82 | 3.8008 | 3.4642 | 3.165 | 3.0433 | 3.0375 | 2.9117 | 2.6783 | 2.4167 | 2.045 | 1.8267 | 1.7192 | 1.6642 | 1.8883 | 2.2583 | 2.6567 | 3.2025 | 3.7108 | 4.0658
Wind | 5 | 11 | 1.6859 | 1.5742 | 1.3266 | 1.1677 | 1.121 | 1.0718 | 0.97581 | 0.77419 | 0.5129 | 0.475 | 0.5371 | 0.70645 | 0.86452 | 0.9 | 0.96935 | 1.1573 | 1.1992 | 1.0984 | 1.0363 | 1.0226 | 1.1508 | 1.404 | 1.6871 | 1.7806
Wind | 6 | 0 | 6.2125 | 6.1508 | 5.9234 | 5.7685 | 5.729 | 5.9089 | 5.9371 | 5.6815 | 5.696 | 6.2613 | 6.6685 | 7.0516 | 7.4806 | 7.75 | 7.671 | 6.7847 | 5.4766 | 4.925 | 4.7669 | 4.7492 | 4.9185 | 5.2823 | 5.7653 | 6.0742
Wind | 6 | 1 | 4.4491 | 4.4696 | 4.4911 | 4.5277 | 4.4473 | 4.4437 | 4.5723 | 4.367 | 4.3027 | 4.6107 | 5.0812 | 5.3161 | 5.4857 | 5.5643 | 5.3563 | 4.7321 | 4.0241 | 3.8339 | 3.8134 | 3.8563 | 3.9741 | 4.1357 | 4.1813 | 4.2705
Wind | 6 | 2 | 5.4355 | 5.1089 | 4.775 | 4.7798 | 4.9113 | 5.0911 | 5.1734 | 5.5661 | 6.079 | 6.9952 | 7.2379 | 8.0008 | 8.1403 | 7.8387 | 7.5815 | 7.1492 | 6.5145 | 5.6226 | 5.2742 | 5.179 | 5.071 | 5.2113 | 5.5161 | 5.6617
Wind | 6 | 3 | 5.6883 | 5.9267 | 5.9433 | 5.7783 | 5.5042 | 5.2025 | 4.815 | 4.1708 | 4.0367 | 4.195 | 4.2442 | 4.08 | 3.935 | 3.8958 | 3.8658 | 3.695 | 3.1758 | 2.9633 | 3.1258 | 3.4617 | 3.82 | 4.1175 | 4.7142 | 5.2008
Wind | 6 | 4 | 3.2952 | 3.329 | 3.7008 | 3.6315 | 3.3129 | 3.0395 | 2.8234 | 2.8492 | 2.9274 | 3.2056 | 3.5968 | 4.0266 | 4.3694 | 4.5839 | 4.8331 | 4.9105 | 4.7524 | 4.3492 | 3.7629 | 3.3702 | 2.9282 | 2.825 | 2.9548 | 3.3089
Wind | 6 | 5 | 0.875 | 0.85833 | 0.83333 | 0.79083 | 0.76417 | 0.68917 | 0.84 | 1.2008 | 1.5675 | 2.0617 | 2.5925 | 2.9008 | 2.9175 | 2.9283 | 2.8292 | 2.7417 | 2.5658 | 2.4 | 1.9358 | 1.2467 | 0.99417 | 0.9125 | 0.89167 | 0.87917
Wind | 6 | 6 | 0.30887 | 0.32581 | 0.3371 | 0.34274 | 0.33306 | 0.25806 | 0.18468 | 0.14677 | 0.13387 | 0.20242 | 0.33387 | 0.39516 | 0.36694 | 0.35323 | 0.35242 | 0.39355 | 0.50161 | 0.92661 | 1.2839 | 0.64032 | 0.3371 | 0.28306 | 0.27984 | 0.29032
Wind | 6 | 7 | 0.42984 | 0.40484 | 0.35565 | 0.29919 | 0.26371 | 0.25081 | 0.22016 | 0.27742 | 0.38387 | 0.46129 | 0.64919 | 0.84032 | 0.93629 | 1.0089 | 1.0718 | 1.1758 | 1.1847 | 1.2815 | 1.1742 | 0.74194 | 0.5629 | 0.48468 | 0.44597 | 0.4371
Wind | 6 | 8 | 0.62833 | 0.63 | 0.63833 | 0.62667 | 0.6025 | 0.5625 | 0.48333 | 0.51417 | 0.79 | 1.0742 | 1.4158 | 1.6817 | 1.895 | 2.0142 | 1.9325 | 1.7517 | 1.6783 | 1.8417 | 1.4342 | 1.1 | 0.89833 | 0.78417 | 0.7325 | 0.63167
Wind | 6 | 9 | 1.2129 | 1.1347 | 1.0024 | 0.86532 | 0.77339 | 0.87339 | 1.0484 | 1.0073 | 1.1185 | 1.2419 | 1.4339 | 1.625 | 1.6508 | 1.5806 | 1.4637 | 1.4992 | 1.6839 | 1.5621 | 1.2581 | 1.1532 | 1.125 | 1.1718 | 1.2355 | 1.2125
Wind | 6 | 10 | 4.1767 | 4.1367 | 4.05 | 4.0725 | 3.9792 | 3.82 | 3.8008 | 3.4642 | 3.165 | 3.0433 | 3.0375 | 2.9117 | 2.6783 | 2.4167 | 2.045 | 1.8267 | 1.7192 | 1.6642 | 1.8883 | 2.2583 | 2.6567 | 3.2025 | 3.7108 | 4.0658
Wind | 6 | 11 | 1.6859 | 1.5742 | 1.3266 | 1.1677 | 1.121 | 1.0718 | 0.97581 | 0.77419 | 0.5129 | 0.475 | 0.5371 | 0.70645 | 0.86452 | 0.9 | 0.96935 | 1.1573 | 1.1992 | 1.0984 | 1.0363 | 1.0226 | 1.1508 | 1.404 | 1.6871 | 1.7806
Wind | 7 | 0 | 6.2125 | 6.1508 | 5.9234 | 5.7685 | 5.729 | 5.9089 | 5.9371 | 5.6815 | 5.696 | 6.2613 | 6.6685 | 7.0516 | 7.4806 | 7.75 | 7.671 | 6.7847 | 5.4766 | 4.925 | 4.7669 | 4.7492 | 4.9185 | 5.2823 | 5.7653 | 6.0742
Wind | 7 | 1 | 4.4491 | 4.4696 | 4.4911 | 4.5277 | 4.4473 | 4.4437 | 4.5723 | 4.367 | 4.3027 | 4.6107 | 5.0812 | 5.3161 | 5.4857 | 5.5643 | 5.3563 | 4.7321 | 4.0241 | 3.8339 | 3.8134 | 3.8563 | 3.9741 | 4.1357 | 4.1813 | 4.2705
Wind | 7 | 2 | 5.4355 | 5.1089 | 4.775 | 4.7798 | 4.9113 | 5.0911 | 5.1734 | 5.5661 | 6.079 | 6.9952 | 7.2379 | 8.0008 | 8.1403 | 7.8387 | 7.5815 | 7.1492 | 6.5145 | 5.6226 | 5.2742 | 5.179 | 5.071 | 5.2113 | 5.5161 | 5.6617
Wind | 7 | 3 | 5.6883 | 5.9267 | 5.9433 | 5.7783 | 5.5042 | 5.2025 | 4.815 | 4.1708 | 4.0367 | 4.195 | 4.2442 | 4.08 | 3.935 | 3.8958 | 3.8658 | 3.695 | 3.1758 | 2.9633 | 3.1258 | 3.4617 | 3.82 | 4.1175 | 4.7142 | 5.2008
Wind | 7 | 4 | 3.2952 | 3.329 | 3.7008 | 3.6315 | 3.3129 | 3.0395 | 2.8234 | 2.8492 | 2.9274 | 3.2056 | 3.5968 | 4.0266 | 4.3694 | 4.5839 | 4.8331 | 4.9105 | 4.7524 | 4.3492 | 3.7629 | 3.3702 | 2.9282 | 2.825 | 2.9548 | 3.3089
Wind | 7 | 5 | 0.875 | 0.85833 | 0.83333 | 0.79083 | 0.76417 | 0.68917 | 0.84 | 1.2008 | 1.5675 | 2.0617 | 2.5925 | 2.9008 | 2.9175 | 2.9283 | 2.8292 | 2.7417 | 2.5658 | 2.4 | 1.9358 | 1.2467 | 0.99417 | 0.9125 | 0.89167 | 0.87917
Wind | 7 | 6 | 0.30887 | 0.32581 | 0.3371 | 0.34274 | 0.33306 | 0.25806 | 0.18468 | 0.14677 | 0.13387 | 0.20242 | 0.33387 | 0.39516 | 0.36694 | 0.35323 | 0.35242 | 0.39355 | 0.50161 | 0.92661 | 1.2839 | 0.64032 | 0.3371 | 0.28306 | 0.27984 | 0.29032
Wind | 7 | 7 | 0.42984 | 0.40484 | 0.35565 | 0.29919 | 0.26371 | 0.25081 | 0.22016 | 0.27742 | 0.38387 | 0.46129 | 0.64919 | 0.84032 | 0.93629 | 1.0089 | 1.0718 | 1.1758 | 1.1847 | 1.2815 | 1.1742 | 0.74194 | 0.5629 | 0.48468 | 0.44597 | 0.4371
Wind | 7 | 8 | 0.62833 | 0.63 | 0.63833 | 0.62667 | 0.6025 | 0.5625 | 0.48333 | 0.51417 | 0.79 | 1.0742 | 1.4158 | 1.6817 | 1.895 | 2.0142 | 1.9325 | 1.7517 | 1.6783 | 1.8417 | 1.4342 | 1.1 | 0.89833 | 0.78417 | 0.7325 | 0.63167
Wind | 7 | 9 | 1.2129 | 1.1347 | 1.0024 | 0.86532 | 0.77339 | 0.87339 | 1.0484 | 1.0073 | 1.1185 | 1.2419 | 1.4339 | 1.625 | 1.6508 | 1.5806 | 1.4637 | 1.4992 | 1.6839 | 1.5621 | 1.2581 | 1.1532 | 1.125 | 1.1718 | 1.2355 | 1.2125
Wind | 7 | 10 | 4.1767 | 4.1367 | 4.05 | 4.0725 | 3.9792 | 3.82 | 3.8008 | 3.4642 | 3.165 | 3.0433 | 3.0375 | 2.9117 | 2.6783 | 2.4167 | 2.045 | 1.8267 | 1.7192 | 1.6642 | 1.8883 | 2.2583 | 2.6567 | 3.2025 | 3.7108 | 4.0658
Wind | 7 | 11 | 1.6859 | 1.5742 | 1.3266 | 1.1677 | 1.121 | 1.0718 | 0.97581 | 0.77419 | 0.5129 | 0.475 | 0.5371 | 0.70645 | 0.86452 | 0.9 | 0.96935 | 1.1573 | 1.1992 | 1.0984 | 1.0363 | 1.0226 | 1.1508 | 1.404 | 1.6871 | 1.7806
Wind | 8 | 0 | 6.2125 | 6.1508 | 5.9234 | 5.7685 | 5.729 | 5.9089 | 5.9371 | 5.6815 | 5.696 | 6.2613 | 6.6685 | 7.0516 | 7.4806 | 7.75 | 7.671 | 6.7847 | 5.4766 | 4.925 | 4.7669 | 4.7492 | 4.9185 | 5.2823 | 5.7653 | 6.0742
Wind | 8 | 1 | 4.4491 | 4.4696 | 4.4911 | 4.5277 | 4.4473 | 4.4437 | 4.5723 | 4.367 | 4.3027 | 4.6107 | 5.0812 | 5.3161 | 5.4857 | 5.5643 | 5.3563 | 4.7321 | 4.0241 | 3.8339 | 3.8134 | 3.8563 | 3.9741 | 4.1357 | 4.1813 | 4.2705
Wind | 8 | 2 | 5.4355 | 5.1089 | 4.775 | 4.7798 | 4.9113 | 5.0911 | 5.1734 | 5.5661 | 6.079 | 6.9952 | 7.2379 | 8.0008 | 8.1403 | 7.8387 | 7.5815 | 7.1492 | 6.5145 | 5.6226 | 5.2742 | 5.179 | 5.071 | 5.2113 | 5.5161 | 5.6617
Wind | 8 | 3 | 5.6883 | 5.9267 | 5.9433 | 5.7783 | 5.5042 | 5.2025 | 4.815 | 4.1708 | 4.0367 | 4.195 | 4.2442 | 4.08 | 3.935 | 3.8958 | 3.8658 | 3.695 | 3.1758 | 2.9633 | 3.1258 | 3.4617 | 3.82 | 4.1175 | 4.7142 | 5.2008
Wind | 8 | 4 | 3.2952 | 3.329 | 3.7008 | 3.6315 | 3.3129 | 3.0395 | 2.8234 | 2.8492 | 2.9274 | 3.2056 | 3.5968 | 4.0266 | 4.3694 | 4.5839 | 4.8331 | 4.9105 | 4.7524 | 4.3492 | 3.7629 | 3.3702 | 2.9282 | 2.825 | 2.9548 | 3.3089
Wind | 8 | 5 | 0.875 | 0.85833 | 0.83333 | 0.79083 | 0.76417 | 0.68917 | 0.84 | 1.2008 | 1.5675 | 2.0617 | 2.5925 | 2.9008 | 2.9175 | 2.9283 | 2.8292 | 2.7417 | 2.5658 | 2.4 | 1.9358 | 1.2467 | 0.99417 | 0.9125 | 0.89167 | 0.87917
Wind | 8 | 6 | 0.30887 | 0.32581 | 0.3371 | 0.34274 | 0.33306 | 0.25806 | 0.18468 | 0.14677 | 0.13387 | 0.20242 | 0.33387 | 0.39516 | 0.36694 | 0.35323 | 0.35242 | 0.39355 | 0.50161 | 0.92661 | 1.2839 | 0.64032 | 0.3371 | 0.28306 | 0.27984 | 0.29032
Wind | 8 | 7 | 0.42984 | 0.40484 | 0.35565 | 0.29919 | 0.26371 | 0.25081 | 0.22016 | 0.27742 | 0.38387 | 0.46129 | 0.64919 | 0.84032 | 0.93629 | 1.0089 | 1.0718 | 1.1758 | 1.1847 | 1.2815 | 1.1742 | 0.74194 | 0.5629 | 0.48468 | 0.44597 | 0.4371
Wind | 8 | 8 | 0.62833 | 0.63 | 0.63833 | 0.62667 | 0.6025 | 0.5625 | 0.48333 | 0.51417 | 0.79 | 1.0742 | 1.4158 | 1.6817 | 1.895 | 2.0142 | 1.9325 | 1.7517 | 1.6783 | 1.8417 | 1.4342 | 1.1 | 0.89833 | 0.78417 | 0.7325 | 0.63167
Wind | 8 | 9 | 1.2129 | 1.1347 | 1.0024 | 0.86532 | 0.77339 | 0.87339 | 1.0484 | 1.0073 | 1.1185 | 1.2419 | 1.4339 | 1.625 | 1.6508 | 1.5806 | 1.4637 | 1.4992 | 1.6839 | 1.5621 | 1.2581 | 1.1532 | 1.125 | 1.1718 | 1.2355 | 1.2125
Wind | 8 | 10 | 4.1767 | 4.1367 | 4.05 | 4.0725 | 3.9792 | 3.82 | 3.8008 | 3.4642 | 3.165 | 3.0433 | 3.0375 | 2.9117 | 2.6783 | 2.4167 | 2.045 | 1.8267 | 1.7192 | 1.6642 | 1.8883 | 2.2583 | 2.6567 | 3.2025 | 3.7108 | 4.0658
Wind | 8 | 11 | 1.6859 | 1.5742 | 1.3266 | 1.1677 | 1.121 | 1.0718 | 0.97581 | 0.77419 | 0.5129 | 0.475 | 0.5371 | 0.70645 | 0.86452 | 0.9 | 0.96935 | 1.1573 | 1.1992 | 1.0984 | 1.0363 | 1.0226 | 1.1508 | 1.404 | 1.6871 | 1.7806
Wind | 9 | 0 | 6.2125 | 6.1508 | 5.9234 | 5.7685 | 5.729 | 5.9089 | 5.9371 | 5.6815 | 5.696 | 6.2613 | 6.6685 | 7.0516 | 7.4806 | 7.75 | 7.671 | 6.7847 | 5.4766 | 4.925 | 4.7669 | 4.7492 | 4.9185 | 5.2823 | 5.7653 | 6.0742
Wind | 9 | 1 | 4.4491 | 4.4696 | 4.4911 | 4.5277 | 4.4473 | 4.4437 | 4.5723 | 4.367 | 4.3027 | 4.6107 | 5.0812 | 5.3161 | 5.4857 | 5.5643 | 5.3563 | 4.7321 | 4.0241 | 3.8339 | 3.8134 | 3.8563 | 3.9741 | 4.1357 | 4.1813 | 4.2705
Wind | 9 | 2 | 5.4355 | 5.1089 | 4.775 | 4.7798 | 4.9113 | 5.0911 | 5.1734 | 5.5661 | 6.079 | 6.9952 | 7.2379 | 8.0008 | 8.1403 | 7.8387 | 7.5815 | 7.1492 | 6.5145 | 5.6226 | 5.2742 | 5.179 | 5.071 | 5.2113 | 5.5161 | 5.6617
Wind | 9 | 3 | 5.6883 | 5.9267 | 5.9433 | 5.7783 | 5.5042 | 5.2025 | 4.815 | 4.1708 | 4.0367 | 4.195 | 4.2442 | 4.08 | 3.935 | 3.8958 | 3.8658 | 3.695 | 3.1758 | 2.9633 | 3.1258 | 3.4617 | 3.82 | 4.1175 | 4.7142 | 5.2008
Wind | 9 | 4 | 3.2952 | 3.329 | 3.7008 | 3.6315 | 3.3129 | 3.0395 | 2.8234 | 2.8492 | 2.9274 | 3.2056 | 3.5968 | 4.0266 | 4.3694 | 4.5839 | 4.8331 | 4.9105 | 4.7524 | 4.3492 | 3.7629 | 3.3702 | 2.9282 | 2.825 | 2.9548 | 3.3089
Wind | 9 | 5 | 0.875 | 0.85833 | 0.83333 | 0.79083 | 0.76417 | 0.68917 | 0.84 | 1.2008 | 1.5675 | 2.0617 | 2.5925 | 2.9008 | 2.9175 | 2.9283 | 2.8292 | 2.7417 | 2.5658 | 2.4 | 1.9358 | 1.2467 | 0.99417 | 0.9125 | 0.89167 | 0.87917
Wind | 9 | 6 | 0.30887 | 0.32581 | 0.3371 | 0.34274 | 0.33306 | 0.25806 | 0.18468 | 0.14677 | 0.13387 | 0.20242 | 0.33387 | 0.39516 | 0.36694 | 0.35323 | 0.35242 | 0.39355 | 0.50161 | 0.92661 | 1.2839 | 0.64032 | 0.3371 | 0.28306 | 0.27984 | 0.29032
Wind | 9 | 7 | 0.42984 | 0.40484 | 0.35565 | 0.29919 | 0.26371 | 0.25081 | 0.22016 | 0.27742 | 0.38387 | 0.46129 | 0.64919 | 0.84032 | 0.93629 | 1.0089 | 1.0718 | 1.1758 | 1.1847 | 1.2815 | 1.1742 | 0.74194 | 0.5629 | 0.48468 | 0.44597 | 0.4371
Wind | 9 | 8 | 0.62833 | 0.63 | 0.63833 | 0.62667 | 0.6025 | 0.5625 | 0.48333 | 0.51417 | 0.79 | 1.0742 | 1.4158 | 1.6817 | 1.895 | 2.0142 | 1.9325 | 1.7517 | 1.6783 | 1.8417 | 1.4342 | 1.1 | 0.89833 | 0.78417 | 0.7325 | 0.63167
Wind | 9 | 9 | 1.2129 | 1.1347 | 1.0024 | 0.86532 | 0.77339 | 0.87339 | 1.0484 | 1.0073 | 1.1185 | 1.2419 | 1.4339 | 1.625 | 1.6508 | 1.5806 | 1.4637 | 1.4992 | 1.6839 | 1.5621 | 1.2581 | 1.1532 | 1.125 | 1.1718 | 1.2355 | 1.2125
Wind | 9 | 10 | 4.1767 | 4.1367 | 4.05 | 4.0725 | 3.9792 | 3.82 | 3.8008 | 3.4642 | 3.165 | 3.0433 | 3.0375 | 2.9117 | 2.6783 | 2.4167 | 2.045 | 1.8267 | 1.7192 | 1.6642 | 1.8883 | 2.2583 | 2.6567 | 3.2025 | 3.7108 | 4.0658
Wind | 9 | 11 | 1.6859 | 1.5742 | 1.3266 | 1.1677 | 1.121 | 1.0718 | 0.97581 | 0.77419 | 0.5129 | 0.475 | 0.5371 | 0.70645 | 0.86452 | 0.9 | 0.96935 | 1.1573 | 1.1992 | 1.0984 | 1.0363 | 1.0226 | 1.1508 | 1.404 | 1.6871 | 1.7806
Wind | 10 | 0 | 6.2125 | 6.1508 | 5.9234 | 5.7685 | 5.729 | 5.9089 | 5.9371 | 5.6815 | 5.696 | 6.2613 | 6.6685 | 7.0516 | 7.4806 | 7.75 | 7.671 | 6.7847 | 5.4766 | 4.925 | 4.7669 | 4.7492 | 4.9185 | 5.2823 | 5.7653 | 6.0742
Wind | 10 | 1 | 4.4491 | 4.4696 | 4.4911 | 4.5277 | 4.4473 | 4.4437 | 4.5723 | 4.367 | 4.3027 | 4.6107 | 5.0812 | 5.3161 | 5.4857 | 5.5643 | 5.3563 | 4.7321 | 4.0241 | 3.8339 | 3.8134 | 3.8563 | 3.9741 | 4.1357 | 4.1813 | 4.2705
Wind | 10 | 2 | 5.4355 | 5.1089 | 4.775 | 4.7798 | 4.9113 | 5.0911 | 5.1734 | 5.5661 | 6.079 | 6.9952 | 7.2379 | 8.0008 | 8.1403 | 7.8387 | 7.5815 | 7.1492 | 6.5145 | 5.6226 | 5.2742 | 5.179 | 5.071 | 5.2113 | 5.5161 | 5.6617
Wind | 10 | 3 | 5.6883 | 5.9267 | 5.9433 | 5.7783 | 5.5042 | 5.2025 | 4.815 | 4.1708 | 4.0367 | 4.195 | 4.2442 | 4.08 | 3.935 | 3.8958 | 3.8658 | 3.695 | 3.1758 | 2.9633 | 3.1258 | 3.4617 | 3.82 | 4.1175 | 4.7142 | 5.2008
Wind | 10 | 4 | 3.2952 | 3.329 | 3.7008 | 3.6315 | 3.3129 | 3.0395 | 2.8234 | 2.8492 | 2.9274 | 3.2056 | 3.5968 | 4.0266 | 4.3694 | 4.5839 | 4.8331 | 4.9105 | 4.7524 | 4.3492 | 3.7629 | 3.3702 | 2.9282 | 2.825 | 2.9548 | 3.3089
Wind | 10 | 5 | 0.875 | 0.85833 | 0.83333 | 0.79083 | 0.76417 | 0.68917 | 0.84 | 1.2008 | 1.5675 | 2.0617 | 2.5925 | 2.9008 | 2.9175 | 2.9283 | 2.8292 | 2.7417 | 2.5658 | 2.4 | 1.9358 | 1.2467 | 0.99417 | 0.9125 | 0.89167 | 0.87917
Wind | 10 | 6 | 0.30887 | 0.32581 | 0.3371 | 0.34274 | 0.33306 | 0.25806 | 0.18468 | 0.14677 | 0.13387 | 0.20242 | 0.33387 | 0.39516 | 0.36694 | 0.35323 | 0.35242 | 0.39355 | 0.50161 | 0.92661 | 1.2839 | 0.64032 | 0.3371 | 0.28306 | 0.27984 | 0.29032
Wind | 10 | 7 | 0.42984 | 0.40484 | 0.35565 | 0.29919 | 0.26371 | 0.25081 | 0.22016 | 0.27742 | 0.38387 | 0.46129 | 0.64919 | 0.84032 | 0.93629 | 1.0089 | 1.0718 | 1.1758 | 1.1847 | 1.2815 | 1.1742 | 0.74194 | 0.5629 | 0.48468 | 0.44597 | 0.4371
Wind | 10 | 8 | 0.62833 | 0.63 | 0.63833 | 0.62667 | 0.6025 | 0.5625 | 0.48333 | 0.51417 | 0.79 | 1.0742 | 1.4158 | 1.6817 | 1.895 | 2.0142 | 1.9325 | 1.7517 | 1.6783 | 1.8417 | 1.4342 | 1.1 | 0.89833 | 0.78417 | 0.7325 | 0.63167
Wind | 10 | 9 | 1.2129 | 1.1347 | 1.0024 | 0.86532 | 0.77339 | 0.87339 | 1.0484 | 1.0073 | 1.1185 | 1.2419 | 1.4339 | 1.625 | 1.6508 | 1.5806 | 1.4637 | 1.4992 | 1.6839 | 1.5621 | 1.2581 | 1.1532 | 1.125 | 1.1718 | 1.2355 | 1.2125
Wind | 10 | 10 | 4.1767 | 4.1367 | 4.05 | 4.0725 | 3.9792 | 3.82 | 3.8008 | 3.4642 | 3.165 | 3.0433 | 3.0375 | 2.9117 | 2.6783 | 2.4167 | 2.045 | 1.8267 | 1.7192 | 1.6642 | 1.8883 | 2.2583 | 2.6567 | 3.2025 | 3.7108 | 4.0658
Wind | 10 | 11 | 1.6859 | 1.5742 | 1.3266 | 1.1677 | 1.121 | 1.0718 | 0.97581 | 0.77419 | 0.5129 | 0.475 | 0.5371 | 0.70645 | 0.86452 | 0.9 | 0.96935 | 1.1573 | 1.1992 | 1.0984 | 1.0363 | 1.0226 | 1.1508 | 1.404 | 1.6871 | 1.7806
Wind | 11 | 0 | 6.2125 | 6.1508 | 5.9234 | 5.7685 | 5.729 | 5.9089 | 5.9371 | 5.6815 | 5.696 | 6.2613 | 6.6685 | 7.0516 | 7.4806 | 7.75 | 7.671 | 6.7847 | 5.4766 | 4.925 | 4.7669 | 4.7492 | 4.9185 | 5.2823 | 5.7653 | 6.0742
Wind | 11 | 1 | 4.4491 | 4.4696 | 4.4911 | 4.5277 | 4.4473 | 4.4437 | 4.5723 | 4.367 | 4.3027 | 4.6107 | 5.0812 | 5.3161 | 5.4857 | 5.5643 | 5.3563 | 4.7321 | 4.0241 | 3.8339 | 3.8134 | 3.8563 | 3.9741 | 4.1357 | 4.1813 | 4.2705
Wind | 11 | 2 | 5.4355 | 5.1089 | 4.775 | 4.7798 | 4.9113 | 5.0911 | 5.1734 | 5.5661 | 6.079 | 6.9952 | 7.2379 | 8.0008 | 8.1403 | 7.8387 | 7.5815 | 7.1492 | 6.5145 | 5.6226 | 5.2742 | 5.179 | 5.071 | 5.2113 | 5.5161 | 5.6617
Wind | 11 | 3 | 5.6883 | 5.9267 | 5.9433 | 5.7783 | 5.5042 | 5.2025 | 4.815 | 4.1708 | 4.0367 | 4.195 | 4.2442 | 4.08 | 3.935 | 3.8958 | 3.8658 | 3.695 | 3.1758 | 2.9633 | 3.1258 | 3.4617 | 3.82 | 4.1175 | 4.7142 | 5.2008
Wind | 11 | 4 | 3.2952 | 3.329 | 3.7008 | 3.6315 | 3.3129 | 3.0395 | 2.8234 | 2.8492 | 2.9274 | 3.2056 | 3.5968 | 4.0266 | 4.3694 | 4.5839 | 4.8331 | 4.9105 | 4.7524 | 4.3492 | 3.7629 | 3.3702 | 2.9282 | 2.825 | 2.9548 | 3.3089
Wind | 11 | 5 | 0.875 | 0.85833 | 0.83333 | 0.79083 | 0.76417 | 0.68917 | 0.84 | 1.2008 | 1.5675 | 2.0617 | 2.5925 | 2.9008 | 2.9175 | 2.9283 | 2.8292 | 2.7417 | 2.5658 | 2.4 | 1.9358 | 1.2467 | 0.99417 | 0.9125 | 0.89167 | 0.87917
Wind | 11 | 6 | 0.30887 | 0.32581 | 0.3371 | 0.34274 | 0.33306 | 0.25806 | 0.18468 | 0.14677 | 0.13387 | 0.20242 | 0.33387 | 0.39516 | 0.36694 | 0.35323 | 0.35242 | 0.39355 | 0.50161 | 0.92661 | 1.2839 | 0.64032 | 0.3371 | 0.28306 | 0.27984 | 0.29032
Wind | 11 | 7 | 0.42984 | 0.40484 | 0.35565 | 0.29919 | 0.26371 | 0.25081 | 0.22016 | 0.27742 | 0.38387 | 0.46129 | 0.64919 | 0.84032 | 0.93629 | 1.0089 | 1.0718 | 1.1758 | 1.1847 | 1.2815 | 1.1742 | 0.74194 | 0.5629 | 0.48468 | 0.44597 | 0.4371
Wind | 11 | 8 | 0.62833 | 0.63 | 0.63833 | 0.62667 | 0.6025 | 0.5625 | 0.48333 | 0.51417 | 0.79 | 1.0742 | 1.4158 | 1.6817 | 1.895 | 2.0142 | 1.9325 | 1.7517 | 1.6783 | 1.8417 | 1.4342 | 1.1 | 0.89833 | 0.78417 | 0.7325 | 0.63167
Wind | 11 | 9 | 1.2129 | 1.1347 | 1.0024 | 0.86532 | 0.77339 | 0.87339 | 1.0484 | 1.0073 | 1.1185 | 1.2419 | 1.4339 | 1.625 | 1.6508 | 1.5806 | 1.4637 | 1.4992 | 1.6839 | 1.5621 | 1.2581 | 1.1532 | 1.125 | 1.1718 | 1.2355 | 1.2125
Wind | 11 | 10 | 4.1767 | 4.1367 | 4.05 | 4.0725 | 3.9792 | 3.82 | 3.8008 | 3.4642 | 3.165 | 3.0433 | 3.0375 | 2.9117 | 2.6783 | 2.4167 | 2.045 | 1.8267 | 1.7192 | 1.6642 | 1.8883 | 2.2583 | 2.6567 | 3.2025 | 3.7108 | 4.0658
Wind | 11 | 11 | 1.6859 | 1.5742 | 1.3266 | 1.1677 | 1.121 | 1.0718 | 0.97581 | 0.77419 | 0.5129 | 0.475 | 0.5371 | 0.70645 | 0.86452 | 0.9 | 0.96935 | 1.1573 | 1.1992 | 1.0984 | 1.0363 | 1.0226 | 1.1508 | 1.404 | 1.6871 | 1.7806
Wind | 12 | 0 | 6.2125 | 6.1508 | 5.9234 | 5.7685 | 5.729 | 5.9089 | 5.9371 | 5.6815 | 5.696 | 6.2613 | 6.6685 | 7.0516 | 7.4806 | 7.75 | 7.671 | 6.7847 | 5.4766 | 4.925 | 4.7669 | 4.7492 | 4.9185 | 5.2823 | 5.7653 | 6.0742
Wind | 12 | 1 | 4.4491 | 4.4696 | 4.4911 | 4.5277 | 4.4473 | 4.4437 | 4.5723 | 4.367 | 4.3027 | 4.6107 | 5.0812 | 5.3161 | 5.4857 | 5.5643 | 5.3563 | 4.7321 | 4.0241 | 3.8339 | 3.8134 | 3.8563 | 3.9741 | 4.1357 | 4.1813 | 4.2705
Wind | 12 | 2 | 5.4355 | 5.1089 | 4.775 | 4.7798 | 4.9113 | 5.0911 | 5.1734 | 5.5661 | 6.079 | 6.9952 | 7.2379 | 8.0008 | 8.1403 | 7.8387 | 7.5815 | 7.1492 | 6.5145 | 5.6226 | 5.2742 | 5.179 | 5.071 | 5.2113 | 5.5161 | 5.6617
Wind | 12 | 3 | 5.6883 | 5.9267 | 5.9433 | 5.7783 | 5.5042 | 5.2025 | 4.815 | 4.1708 | 4.0367 | 4.195 | 4.2442 | 4.08 | 3.935 | 3.8958 | 3.8658 | 3.695 | 3.1758 | 2.9633 | 3.1258 | 3.4617 | 3.82 | 4.1175 | 4.7142 | 5.2008
Wind | 12 | 4 | 3.2952 | 3.329 | 3.7008 | 3.6315 | 3.3129 | 3.0395 | 2.8234 | 2.8492 | 2.9274 | 3.2056 | 3.5968 | 4.0266 | 4.3694 | 4.5839 | 4.8331 | 4.9105 | 4.7524 | 4.3492 | 3.7629 | 3.3702 | 2.9282 | 2.825 | 2.9548 | 3.3089
Wind | 12 | 5 | 0.875 | 0.85833 | 0.83333 | 0.79083 | 0.76417 | 0.68917 | 0.84 | 1.2008 | 1.5675 | 2.0617 | 2.5925 | 2.9008 | 2.9175 | 2.9283 | 2.8292 | 2.7417 | 2.5658 | 2.4 | 1.9358 | 1.2467 | 0.99417 | 0.9125 | 0.89167 | 0.87917
Wind | 12 | 6 | 0.30887 | 0.32581 | 0.3371 | 0.34274 | 0.33306 | 0.25806 | 0.18468 | 0.14677 | 0.13387 | 0.20242 | 0.33387 | 0.39516 | 0.36694 | 0.35323 | 0.35242 | 0.39355 | 0.50161 | 0.92661 | 1.2839 | 0.64032 | 0.3371 | 0.28306 | 0.27984 | 0.29032
Wind | 12 | 7 | 0.42984 | 0.40484 | 0.35565 | 0.29919 | 0.26371 | 0.25081 | 0.22016 | 0.27742 | 0.38387 | 0.46129 | 0.64919 | 0.84032 | 0.93629 | 1.0089 | 1.0718 | 1.1758 | 1.1847 | 1.2815 | 1.1742 | 0.74194 | 0.5629 | 0.48468 | 0.44597 | 0.4371
Wind | 12 | 8 | 0.62833 | 0.63 | 0.63833 | 0.62667 | 0.6025 | 0.5625 | 0.48333 | 0.51417 | 0.79 | 1.0742 | 1.4158 | 1.6817 | 1.895 | 2.0142 | 1.9325 | 1.7517 | 1.6783 | 1.8417 | 1.4342 | 1.1 | 0.89833 | 0.78417 | 0.7325 | 0.63167
Wind | 12 | 9 | 1.2129 | 1.1347 | 1.0024 | 0.86532 | 0.77339 | 0.87339 | 1.0484 | 1.0073 | 1.1185 | 1.2419 | 1.4339 | 1.625 | 1.6508 | 1.5806 | 1.4637 | 1.4992 | 1.6839 | 1.5621 | 1.2581 | 1.1532 | 1.125 | 1.1718 | 1.2355 | 1.2125
Wind | 12 | 10 | 4.1767 | 4.1367 | 4.05 | 4.0725 | 3.9792 | 3.82 | 3.8008 | 3.4642 | 3.165 | 3.0433 | 3.0375 | 2.9117 | 2.6783 | 2.4167 | 2.045 | 1.8267 | 1.7192 | 1.6642 | 1.8883 | 2.2583 | 2.6567 | 3.2025 | 3.7108 | 4.0658
Wind | 12 | 11 | 1.6859 | 1.5742 | 1.3266 | 1.1677 | 1.121 | 1.0718 | 0.97581 | 0.77419 | 0.5129 | 0.475 | 0.5371 | 0.70645 | 0.86452 | 0.9 | 0.96935 | 1.1573 | 1.1992 | 1.0984 | 1.0363 | 1.0226 | 1.1508 | 1.404 | 1.6871 | 1.7806
Wind | 13 | 0 | 6.2125 | 6.1508 | 5.9234 | 5.7685 | 5.729 | 5.9089 | 5.9371 | 5.6815 | 5.696 | 6.2613 | 6.6685 | 7.0516 | 7.4806 | 7.75 | 7.671 | 6.7847 | 5.4766 | 4.925 | 4.7669 | 4.7492 | 4.9185 | 5.2823 | 5.7653 | 6.0742
Wind | 13 | 1 | 4.4491 | 4.4696 | 4.4911 | 4.5277 | 4.4473 | 4.4437 | 4.5723 | 4.367 | 4.3027 | 4.6107 | 5.0812 | 5.3161 | 5.4857 | 5.5643 | 5.3563 | 4.7321 | 4.0241 | 3.8339 | 3.8134 | 3.8563 | 3.9741 | 4.1357 | 4.1813 | 4.2705
Wind | 13 | 2 | 5.4355 | 5.1089 | 4.775 | 4.7798 | 4.9113 | 5.0911 | 5.1734 | 5.5661 | 6.079 | 6.9952 | 7.2379 | 8.0008 | 8.1403 | 7.8387 | 7.5815 | 7.1492 | 6.5145 | 5.6226 | 5.2742 | 5.179 | 5.071 | 5.2113 | 5.5161 | 5.6617
Wind | 13 | 3 | 5.6883 | 5.9267 | 5.9433 | 5.7783 | 5.5042 | 5.2025 | 4.815 | 4.1708 | 4.0367 | 4.195 | 4.2442 | 4.08 | 3.935 | 3.8958 | 3.8658 | 3.695 | 3.1758 | 2.9633 | 3.1258 | 3.4617 | 3.82 | 4.1175 | 4.7142 | 5.2008
Wind | 13 | 4 | 3.2952 | 3.329 | 3.7008 | 3.6315 | 3.3129 | 3.0395 | 2.8234 | 2.8492 | 2.9274 | 3.2056 | 3.5968 | 4.0266 | 4.3694 | 4.5839 | 4.8331 | 4.9105 | 4.7524 | 4.3492 | 3.7629 | 3.3702 | 2.9282 | 2.825 | 2.9548 | 3.3089
Wind | 13 | 5 | 0.875 | 0.85833 | 0.83333 | 0.79083 | 0.76417 | 0.68917 | 0.84 | 1.2008 | 1.5675 | 2.0617 | 2.5925 | 2.9008 | 2.9175 | 2.9283 | 2.8292 | 2.7417 | 2.5658 | 2.4 | 1.9358 | 1.2467 | 0.99417 | 0.9125 | 0.89167 | 0.87917
Wind | 13 | 6 | 0.30887 | 0.32581 | 0.3371 | 0.34274 | 0.33306 | 0.25806 | 0.18468 | 0.14677 | 0.13387 | 0.20242 | 0.33387 | 0.39516 | 0.36694 | 0.35323 | 0.35242 | 0.39355 | 0.50161 | 0.92661 | 1.2839 | 0.64032 | 0.3371 | 0.28306 | 0.27984 | 0.29032
Wind | 13 | 7 | 0.42984 | 0.40484 | 0.35565 | 0.29919 | 0.26371 | 0.25081 | 0.22016 | 0.27742 | 0.38387 | 0.46129 | 0.64919 | 0.84032 | 0.93629 | 1.0089 | 1.0718 | 1.1758 | 1.1847 | 1.2815 | 1.1742 | 0.74194 | 0.5629 | 0.48468 | 0.44597 | 0.4371
Wind | 13 | 8 | 0.62833 | 0.63 | 0.63833 | 0.62667 | 0.6025 | 0.5625 | 0.48333 | 0.51417 | 0.79 | 1.0742 | 1.4158 | 1.6817 | 1.895 | 2.0142 | 1.9325 | 1.7517 | 1.6783 | 1.8417 | 1.4342 | 1.1 | 0.89833 | 0.78417 | 0.7325 | 0.63167
Wind | 13 | 9 | 1.2129 | 1.1347 | 1.0024 | 0.86532 | 0.77339 | 0.87339 | 1.0484 | 1.0073 | 1.1185 | 1.2419 | 1.4339 | 1.625 | 1.6508 | 1.5806 | 1.4637 | 1.4992 | 1.6839 | 1.5621 | 1.2581 | 1.1532 | 1.125 | 1.1718 | 1.2355 | 1.2125
Wind | 13 | 10 | 4.1767 | 4.1367 | 4.05 | 4.0725 | 3.9792 | 3.82 | 3.8008 | 3.4642 | 3.165 | 3.0433 | 3.0375 | 2.9117 | 2.6783 | 2.4167 | 2.045 | 1.8267 | 1.7192 | 1.6642 | 1.8883 | 2.2583 | 2.6567 | 3.2025 | 3.7108 | 4.0658
Wind | 13 | 11 | 1.6859 | 1.5742 | 1.3266 | 1.1677 | 1.121 | 1.0718 | 0.97581 | 0.77419 | 0.5129 | 0.475 | 0.5371 | 0.70645 | 0.86452 | 0.9 | 0.96935 | 1.1573 | 1.1992 | 1.0984 | 1.0363 | 1.0226 | 1.1508 | 1.404 | 1.6871 | 1.7806
Wind | 14 | 0 | 6.2125 | 6.1508 | 5.9234 | 5.7685 | 5.729 | 5.9089 | 5.9371 | 5.6815 | 5.696 | 6.2613 | 6.6685 | 7.0516 | 7.4806 | 7.75 | 7.671 | 6.7847 | 5.4766 | 4.925 | 4.7669 | 4.7492 | 4.9185 | 5.2823 | 5.7653 | 6.0742
Wind | 14 | 1 | 4.4491 | 4.4696 | 4.4911 | 4.5277 | 4.4473 | 4.4437 | 4.5723 | 4.367 | 4.3027 | 4.6107 | 5.0812 | 5.3161 | 5.4857 | 5.5643 | 5.3563 | 4.7321 | 4.0241 | 3.8339 | 3.8134 | 3.8563 | 3.9741 | 4.1357 | 4.1813 | 4.2705
Wind | 14 | 2 | 5.4355 | 5.1089 | 4.775 | 4.7798 | 4.9113 | 5.0911 | 5.1734 | 5.5661 | 6.079 | 6.9952 | 7.2379 | 8.0008 | 8.1403 | 7.8387 | 7.5815 | 7.1492 | 6.5145 | 5.6226 | 5.2742 | 5.179 | 5.071 | 5.2113 | 5.5161 | 5.6617
Wind | 14 | 3 | 5.6883 | 5.9267 | 5.9433 | 5.7783 | 5.5042 | 5.2025 | 4.815 | 4.1708 | 4.0367 | 4.195 | 4.2442 | 4.08 | 3.935 | 3.8958 | 3.8658 | 3.695 | 3.1758 | 2.9633 | 3.1258 | 3.4617 | 3.82 | 4.1175 | 4.7142 | 5.2008
Wind | 14 | 4 | 3.2952 | 3.329 | 3.7008 | 3.6315 | 3.3129 | 3.0395 | 2.8234 | 2.8492 | 2.9274 | 3.2056 | 3.5968 | 4.0266 | 4.3694 | 4.5839 | 4.8331 | 4.9105 | 4.7524 | 4.3492 | 3.7629 | 3.3702 | 2.9282 | 2.825 | 2.9548 | 3.3089
Wind | 14 | 5 | 0.875 | 0.85833 | 0.83333 | 0.79083 | 0.76417 | 0.68917 | 0.84 | 1.2008 | 1.5675 | 2.0617 | 2.5925 | 2.9008 | 2.9175 | 2.9283 | 2.8292 | 2.7417 | 2.5658 | 2.4 | 1.9358 | 1.2467 | 0.99417 | 0.9125 | 0.89167 | 0.87917
Wind | 14 | 6 | 0.30887 | 0.32581 | 0.3371 | 0.34274 | 0.33306 | 0.25806 | 0.18468 | 0.14677 | 0.13387 | 0.20242 | 0.33387 | 0.39516 | 0.36694 | 0.35323 | 0.35242 | 0.39355 | 0.50161 | 0.92661 | 1.2839 | 0.64032 | 0.3371 | 0.28306 | 0.27984 | 0.29032
Wind | 14 | 7 | 0.42984 | 0.40484 | 0.35565 | 0.29919 | 0.26371 | 0.25081 | 0.22016 | 0.27742 | 0.38387 | 0.46129 | 0.64919 | 0.84032 | 0.93629 | 1.0089 | 1.0718 | 1.1758 | 1.1847 | 1.2815 | 1.1742 | 0.74194 | 0.5629 | 0.48468 | 0.44597 | 0.4371
Wind | 14 | 8 | 0.62833 | 0.63 | 0.63833 | 0.62667 | 0.6025 | 0.5625 | 0.48333 | 0.51417 | 0.79 | 1.0742 | 1.4158 | 1.6817 | 1.895 | 2.0142 | 1.9325 | 1.7517 | 1.6783 | 1.8417 | 1.4342 | 1.1 | 0.89833 | 0.78417 | 0.7325 | 0.63167
Wind | 14 | 9 | 1.2129 | 1.1347 | 1.0024 | 0.86532 | 0.77339 | 0.87339 | 1.0484 | 1.0073 | 1.1185 | 1.2419 | 1.4339 | 1.625 | 1.6508 | 1.5806 | 1.4637 | 1.4992 | 1.6839 | 1.5621 | 1.2581 | 1.1532 | 1.125 | 1.1718 | 1.2355 | 1.2125
Wind | 14 | 10 | 4.1767 | 4.1367 | 4.05 | 4.0725 | 3.9792 | 3.82 | 3.8008 | 3.4642 | 3.165 | 3.0433 | 3.0375 | 2.9117 | 2.6783 | 2.4167 | 2.045 | 1.8267 | 1.7192 | 1.6642 | 1.8883 | 2.2583 | 2.6567 | 3.2025 | 3.7108 | 4.0658
Wind | 14 | 11 | 1.6859 | 1.5742 | 1.3266 | 1.1677 | 1.121 | 1.0718 | 0.97581 | 0.77419 | 0.5129 | 0.475 | 0.5371 | 0.70645 | 0.86452 | 0.9 | 0.96935 | 1.1573 | 1.1992 | 1.0984 | 1.0363 | 1.0226 | 1.1508 | 1.404 | 1.6871 | 1.7806
Wind | 15 | 0 | 6.2125 | 6.1508 | 5.9234 | 5.7685 | 5.729 | 5.9089 | 5.9371 | 5.6815 | 5.696 | 6.2613 | 6.6685 | 7.0516 | 7.4806 | 7.75 | 7.671 | 6.7847 | 5.4766 | 4.925 | 4.7669 | 4.7492 | 4.9185 | 5.2823 | 5.7653 | 6.0742
Wind | 15 | 1 | 4.4491 | 4.4696 | 4.4911 | 4.5277 | 4.4473 | 4.4437 | 4.5723 | 4.367 | 4.3027 | 4.6107 | 5.0812 | 5.3161 | 5.4857 | 5.5643 | 5.3563 | 4.7321 | 4.0241 | 3.8339 | 3.8134 | 3.8563 | 3.9741 | 4.1357 | 4.1813 | 4.2705
Wind | 15 | 2 | 5.4355 | 5.1089 | 4.775 | 4.7798 | 4.9113 | 5.0911 | 5.1734 | 5.5661 | 6.079 | 6.9952 | 7.2379 | 8.0008 | 8.1403 | 7.8387 | 7.5815 | 7.1492 | 6.5145 | 5.6226 | 5.2742 | 5.179 | 5.071 | 5.2113 | 5.5161 | 5.6617
Wind | 15 | 3 | 5.6883 | 5.9267 | 5.9433 | 5.7783 | 5.5042 | 5.2025 | 4.815 | 4.1708 | 4.0367 | 4.195 | 4.2442 | 4.08 | 3.935 | 3.8958 | 3.8658 | 3.695 | 3.1758 | 2.9633 | 3.1258 | 3.4617 | 3.82 | 4.1175 | 4.7142 | 5.2008
Wind | 15 | 4 | 3.2952 | 3.329 | 3.7008 | 3.6315 | 3.3129 | 3.0395 | 2.8234 | 2.8492 | 2.9274 | 3.2056 | 3.5968 | 4.0266 | 4.3694 | 4.5839 | 4.8331 | 4.9105 | 4.7524 | 4.3492 | 3.7629 | 3.3702 | 2.9282 | 2.825 | 2.9548 | 3.3089
Wind | 15 | 5 | 0.875 | 0.85833 | 0.83333 | 0.79083 | 0.76417 | 0.68917 | 0.84 | 1.2008 | 1.5675 | 2.0617 | 2.5925 | 2.9008 | 2.9175 | 2.9283 | 2.8292 | 2.7417 | 2.5658 | 2.4 | 1.9358 | 1.2467 | 0.99417 | 0.9125 | 0.89167 | 0.87917
Wind | 15 | 6 | 0.30887 | 0.32581 | 0.3371 | 0.34274 | 0.33306 | 0.25806 | 0.18468 | 0.14677 | 0.13387 | 0.20242 | 0.33387 | 0.39516 | 0.36694 | 0.35323 | 0.35242 | 0.39355 | 0.50161 | 0.92661 | 1.2839 | 0.64032 | 0.3371 | 0.28306 | 0.27984 | 0.29032
Wind | 15 | 7 | 0.42984 | 0.40484 | 0.35565 | 0.29919 | 0.26371 | 0.25081 | 0.22016 | 0.27742 | 0.38387 | 0.46129 | 0.64919 | 0.84032 | 0.93629 | 1.0089 | 1.0718 | 1.1758 | 1.1847 | 1.2815 | 1.1742 | 0.74194 | 0.5629 | 0.48468 | 0.44597 | 0.4371
Wind | 15 | 8 | 0.62833 | 0.63 | 0.63833 | 0.62667 | 0.6025 | 0.5625 | 0.48333 | 0.51417 | 0.79 | 1.0742 | 1.4158 | 1.6817 | 1.895 | 2.0142 | 1.9325 | 1.7517 | 1.6783 | 1.8417 | 1.4342 | 1.1 | 0.89833 | 0.78417 | 0.7325 | 0.63167
Wind | 15 | 9 | 1.2129 | 1.1347 | 1.0024 | 0.86532 | 0.77339 | 0.87339 | 1.0484 | 1.0073 | 1.1185 | 1.2419 | 1.4339 | 1.625 | 1.6508 | 1.5806 | 1.4637 | 1.4992 | 1.6839 | 1.5621 | 1.2581 | 1.1532 | 1.125 | 1.1718 | 1.2355 | 1.2125
Wind | 15 | 10 | 4.1767 | 4.1367 | 4.05 | 4.0725 | 3.9792 | 3.82 | 3.8008 | 3.4642 | 3.165 | 3.0433 | 3.0375 | 2.9117 | 2.6783 | 2.4167 | 2.045 | 1.8267 | 1.7192 | 1.6642 | 1.8883 | 2.2583 | 2.6567 | 3.2025 | 3.7108 | 4.0658
Wind | 15 | 11 | 1.6859 | 1.5742 | 1.3266 | 1.1677 | 1.121 | 1.0718 | 0.97581 | 0.77419 | 0.5129 | 0.475 | 0.5371 | 0.70645 | 0.86452 | 0.9 | 0.96935 | 1.1573 | 1.1992 | 1.0984 | 1.0363 | 1.0226 | 1.1508 | 1.404 | 1.6871 | 1.7806
Wind | 16 | 0 | 6.2125 | 6.1508 | 5.9234 | 5.7685 | 5.729 | 5.9089 | 5.9371 | 5.6815 | 5.696 | 6.2613 | 6.6685 | 7.0516 | 7.4806 | 7.75 | 7.671 | 6.7847 | 5.4766 | 4.925 | 4.7669 | 4.7492 | 4.9185 | 5.2823 | 5.7653 | 6.0742
Wind | 16 | 1 | 4.4491 | 4.4696 | 4.4911 | 4.5277 | 4.4473 | 4.4437 | 4.5723 | 4.367 | 4.3027 | 4.6107 | 5.0812 | 5.3161 | 5.4857 | 5.5643 | 5.3563 | 4.7321 | 4.0241 | 3.8339 | 3.8134 | 3.8563 | 3.9741 | 4.1357 | 4.1813 | 4.2705
Wind | 16 | 2 | 5.4355 | 5.1089 | 4.775 | 4.7798 | 4.9113 | 5.0911 | 5.1734 | 5.5661 | 6.079 | 6.9952 | 7.2379 | 8.0008 | 8.1403 | 7.8387 | 7.5815 | 7.1492 | 6.5145 | 5.6226 | 5.2742 | 5.179 | 5.071 | 5.2113 | 5.5161 | 5.6617
Wind | 16 | 3 | 5.6883 | 5.9267 | 5.9433 | 5.7783 | 5.5042 | 5.2025 | 4.815 | 4.1708 | 4.0367 | 4.195 | 4.2442 | 4.08 | 3.935 | 3.8958 | 3.8658 | 3.695 | 3.1758 | 2.9633 | 3.1258 | 3.4617 | 3.82 | 4.1175 | 4.7142 | 5.2008
Wind | 16 | 4 | 3.2952 | 3.329 | 3.7008 | 3.6315 | 3.3129 | 3.0395 | 2.8234 | 2.8492 | 2.9274 | 3.2056 | 3.5968 | 4.0266 | 4.3694 | 4.5839 | 4.8331 | 4.9105 | 4.7524 | 4.3492 | 3.7629 | 3.3702 | 2.9282 | 2.825 | 2.9548 | 3.3089
Wind | 16 | 5 | 0.875 | 0.85833 | 0.83333 | 0.79083 | 0.76417 | 0.68917 | 0.84 | 1.2008 | 1.5675 | 2.0617 | 2.5925 | 2.9008 | 2.9175 | 2.9283 | 2.8292 | 2.7417 | 2.5658 | 2.4 | 1.9358 | 1.2467 | 0.99417 | 0.9125 | 0.89167 | 0.87917
Wind | 16 | 6 | 0.30887 | 0.32581 | 0.3371 | 0.34274 | 0.33306 | 0.25806 | 0.18468 | 0.14677 | 0.13387 | 0.20242 | 0.33387 | 0.39516 | 0.36694 | 0.35323 | 0.35242 | 0.39355 | 0.50161 | 0.92661 | 1.2839 | 0.64032 | 0.3371 | 0.28306 | 0.27984 | 0.29032
Wind | 16 | 7 | 0.42984 | 0.40484 | 0.35565 | 0.29919 | 0.26371 | 0.25081 | 0.22016 | 0.27742 | 0.38387 | 0.46129 | 0.64919 | 0.84032 | 0.93629 | 1.0089 | 1.0718 | 1.1758 | 1.1847 | 1.2815 | 1.1742 | 0.74194 | 0.5629 | 0.48468 | 0.44597 | 0.4371
Wind | 16 | 8 | 0.62833 | 0.63 | 0.63833 | 0.62667 | 0.6025 | 0.5625 | 0.48333 | 0.51417 | 0.79 | 1.0742 | 1.4158 | 1.6817 | 1.895 | 2.0142 | 1.9325 | 1.7517 | 1.6783 | 1.8417 | 1.4342 | 1.1 | 0.89833 | 0.78417 | 0.7325 | 0.63167
Wind | 16 | 9 | 1.2129 | 1.1347 | 1.0024 | 0.86532 | 0.77339 | 0.87339 | 1.0484 | 1.0073 | 1.1185 | 1.2419 | 1.4339 | 1.625 | 1.6508 | 1.5806 | 1.4637 | 1.4992 | 1.6839 | 1.5621 | 1.2581 | 1.1532 | 1.125 | 1.1718 | 1.2355 | 1.2125
Wind | 16 | 10 | 4.1767 | 4.1367 | 4.05 | 4.0725 | 3.9792 | 3.82 | 3.8008 | 3.4642 | 3.165 | 3.0433 | 3.0375 | 2.9117 | 2.6783 | 2.4167 | 2.045 | 1.8267 | 1.7192 | 1.6642 | 1.8883 | 2.2583 | 2.6567 | 3.2025 | 3.7108 | 4.0658
Wind | 16 | 11 | 1.6859 | 1.5742 | 1.3266 | 1.1677 | 1.121 | 1.0718 | 0.97581 | 0.77419 | 0.5129 | 0.475 | 0.5371 | 0.70645 | 0.86452 | 0.9 | 0.96935 | 1.1573 | 1.1992 | 1.0984 | 1.0363 | 1.0226 | 1.1508 | 1.404 | 1.6871 | 1.7806
Wind | 17 | 0 | 6.2125 | 6.1508 | 5.9234 | 5.7685 | 5.729 | 5.9089 | 5.9371 | 5.6815 | 5.696 | 6.2613 | 6.6685 | 7.0516 | 7.4806 | 7.75 | 7.671 | 6.7847 | 5.4766 | 4.925 | 4.7669 | 4.7492 | 4.9185 | 5.2823 | 5.7653 | 6.0742
Wind | 17 | 1 | 4.4491 | 4.4696 | 4.4911 | 4.5277 | 4.4473 | 4.4437 | 4.5723 | 4.367 | 4.3027 | 4.6107 | 5.0812 | 5.3161 | 5.4857 | 5.5643 | 5.3563 | 4.7321 | 4.0241 | 3.8339 | 3.8134 | 3.8563 | 3.9741 | 4.1357 | 4.1813 | 4.2705
Wind | 17 | 2 | 5.4355 | 5.1089 | 4.775 | 4.7798 | 4.9113 | 5.0911 | 5.1734 | 5.5661 | 6.079 | 6.9952 | 7.2379 | 8.0008 | 8.1403 | 7.8387 | 7.5815 | 7.1492 | 6.5145 | 5.6226 | 5.2742 | 5.179 | 5.071 | 5.2113 | 5.5161 | 5.6617
Wind | 17 | 3 | 5.6883 | 5.9267 | 5.9433 | 5.7783 | 5.5042 | 5.2025 | 4.815 | 4.1708 | 4.0367 | 4.195 | 4.2442 | 4.08 | 3.935 | 3.8958 | 3.8658 | 3.695 | 3.1758 | 2.9633 | 3.1258 | 3.4617 | 3.82 | 4.1175 | 4.7142 | 5.2008
Wind | 17 | 4 | 3.2952 | 3.329 | 3.7008 | 3.6315 | 3.3129 | 3.0395 | 2.8234 | 2.8492 | 2.9274 | 3.2056 | 3.5968 | 4.0266 | 4.3694 | 4.5839 | 4.8331 | 4.9105 | 4.7524 | 4.3492 | 3.7629 | 3.3702 | 2.9282 | 2.825 | 2.9548 | 3.3089
Wind | 17 | 5 | 0.875 | 0.85833 | 0.83333 | 0.79083 | 0.76417 | 0.68917 | 0.84 | 1.2008 | 1.5675 | 2.0617 | 2.5925 | 2.9008 | 2.9175 | 2.9283 | 2.8292 | 2.7417 | 2.5658 | 2.4 | 1.9358 | 1.2467 | 0.99417 | 0.9125 | 0.89167 | 0.87917
Wind | 17 | 6 | 0.30887 | 0.32581 | 0.3371 | 0.34274 | 0.33306 | 0.25806 | 0.18468 | 0.14677 | 0.13387 | 0.20242 | 0.33387 | 0.39516 | 0.36694 | 0.35323 | 0.35242 | 0.39355 | 0.50161 | 0.92661 | 1.2839 | 0.64032 | 0.3371 | 0.28306 | 0.27984 | 0.29032
Wind | 17 | 7 | 0.42984 | 0.40484 | 0.35565 | 0.29919 | 0.26371 | 0.25081 | 0.22016 | 0.27742 | 0.38387 | 0.46129 | 0.64919 | 0.84032 | 0.93629 | 1.0089 | 1.0718 | 1.1758 | 1.1847 | 1.2815 | 1.1742 | 0.74194 | 0.5629 | 0.48468 | 0.44597 | 0.4371
Wind | 17 | 8 | 0.62833 | 0.63 | 0.63833 | 0.62667 | 0.6025 | 0.5625 | 0.48333 | 0.51417 | 0.79 | 1.0742 | 1.4158 | 1.6817 | 1.895 | 2.0142 | 1.9325 | 1.7517 | 1.6783 | 1.8417 | 1.4342 | 1.1 | 0.89833 | 0.78417 | 0.7325 | 0.63167
Wind | 17 | 9 | 1.2129 | 1.1347 | 1.0024 | 0.86532 | 0.77339 | 0.87339 | 1.0484 | 1.0073 | 1.1185 | 1.2419 | 1.4339 | 1.625 | 1.6508 | 1.5806 | 1.4637 | 1.4992 | 1.6839 | 1.5621 | 1.2581 | 1.1532 | 1.125 | 1.1718 | 1.2355 | 1.2125
Wind | 17 | 10 | 4.1767 | 4.1367 | 4.05 | 4.0725 | 3.9792 | 3.82 | 3.8008 | 3.4642 | 3.165 | 3.0433 | 3.0375 | 2.9117 | 2.6783 | 2.4167 | 2.045 | 1.8267 | 1.7192 | 1.6642 | 1.8883 | 2.2583 | 2.6567 | 3.2025 | 3.7108 | 4.0658
Wind | 17 | 11 | 1.6859 | 1.5742 | 1.3266 | 1.1677 | 1.121 | 1.0718 | 0.97581 | 0.77419 | 0.5129 | 0.475 | 0.5371 | 0.70645 | 0.86452 | 0.9 | 0.96935 | 1.1573 | 1.1992 | 1.0984 | 1.0363 | 1.0226 | 1.1508 | 1.404 | 1.6871 | 1.7806
Wind | 18 | 0 | 6.2125 | 6.1508 | 5.9234 | 5.7685 | 5.729 | 5.9089 | 5.9371 | 5.6815 | 5.696 | 6.2613 | 6.6685 | 7.0516 | 7.4806 | 7.75 | 7.671 | 6.7847 | 5.4766 | 4.925 | 4.7669 | 4.7492 | 4.9185 | 5.2823 | 5.7653 | 6.0742
Wind | 18 | 1 | 4.4491 | 4.4696 | 4.4911 | 4.5277 | 4.4473 | 4.4437 | 4.5723 | 4.367 | 4.3027 | 4.6107 | 5.0812 | 5.3161 | 5.4857 | 5.5643 | 5.3563 | 4.7321 | 4.0241 | 3.8339 | 3.8134 | 3.8563 | 3.9741 | 4.1357 | 4.1813 | 4.2705
Wind | 18 | 2 | 5.4355 | 5.1089 | 4.775 | 4.7798 | 4.9113 | 5.0911 | 5.1734 | 5.5661 | 6.079 | 6.9952 | 7.2379 | 8.0008 | 8.1403 | 7.8387 | 7.5815 | 7.1492 | 6.5145 | 5.6226 | 5.2742 | 5.179 | 5.071 | 5.2113 | 5.5161 | 5.6617
Wind | 18 | 3 | 5.6883 | 5.9267 | 5.9433 | 5.7783 | 5.5042 | 5.2025 | 4.815 | 4.1708 | 4.0367 | 4.195 | 4.2442 | 4.08 | 3.935 | 3.8958 | 3.8658 | 3.695 | 3.1758 | 2.9633 | 3.1258 | 3.4617 | 3.82 | 4.1175 | 4.7142 | 5.2008
Wind | 18 | 4 | 3.2952 | 3.329 | 3.7008 | 3.6315 | 3.3129 | 3.0395 | 2.8234 | 2.8492 | 2.9274 | 3.2056 | 3.5968 | 4.0266 | 4.3694 | 4.5839 | 4.8331 | 4.9105 | 4.7524 | 4.3492 | 3.7629 | 3.3702 | 2.9282 | 2.825 | 2.9548 | 3.3089
Wind | 18 | 5 | 0.875 | 0.85833 | 0.83333 | 0.79083 | 0.76417 | 0.68917 | 0.84 | 1.2008 | 1.5675 | 2.0617 | 2.5925 | 2.9008 | 2.9175 | 2.9283 | 2.8292 | 2.7417 | 2.5658 | 2.4 | 1.9358 | 1.2467 | 0.99417 | 0.9125 | 0.89167 | 0.87917
Wind | 18 | 6 | 0.30887 | 0.32581 | 0.3371 | 0.34274 | 0.33306 | 0.25806 | 0.18468 | 0.14677 | 0.13387 | 0.20242 | 0.33387 | 0.39516 | 0.36694 | 0.35323 | 0.35242 | 0.39355 | 0.50161 | 0.92661 | 1.2839 | 0.64032 | 0.3371 | 0.28306 | 0.27984 | 0.29032
Wind | 18 | 7 | 0.42984 | 0.40484 | 0.35565 | 0.29919 | 0.26371 | 0.25081 | 0.22016 | 0.27742 | 0.38387 | 0.46129 | 0.64919 | 0.84032 | 0.93629 | 1.0089 | 1.0718 | 1.1758 | 1.1847 | 1.2815 | 1.1742 | 0.74194 | 0.5629 | 0.48468 | 0.44597 | 0.4371
Wind | 18 | 8 | 0.62833 | 0.63 | 0.63833 | 0.62667 | 0.6025 | 0.5625 | 0.48333 | 0.51417 | 0.79 | 1.0742 | 1.4158 | 1.6817 | 1.895 | 2.0142 | 1.9325 | 1.7517 | 1.6783 | 1.8417 | 1.4342 | 1.1 | 0.89833 | 0.78417 | 0.7325 | 0.63167
Wind | 18 | 9 | 1.2129 | 1.1347 | 1.0024 | 0.86532 | 0.77339 | 0.87339 | 1.0484 | 1.0073 | 1.1185 | 1.2419 | 1.4339 | 1.625 | 1.6508 | 1.5806 | 1.4637 | 1.4992 | 1.6839 | 1.5621 | 1.2581 | 1.1532 | 1.125 | 1.1718 | 1.2355 | 1.2125
Wind | 18 | 10 | 4.1767 | 4.1367 | 4.05 | 4.0725 | 3.9792 | 3.82 | 3.8008 | 3.4642 | 3.165 | 3.0433 | 3.0375 | 2.9117 | 2.6783 | 2.4167 | 2.045 | 1.8267 | 1.7192 | 1.6642 | 1.8883 | 2.2583 | 2.6567 | 3.2025 | 3.7108 | 4.0658
Wind | 18 | 11 | 1.6859 | 1.5742 | 1.3266 | 1.1677 | 1.121 | 1.0718 | 0.97581 | 0.77419 | 0.5129 | 0.475 | 0.5371 | 0.70645 | 0.86452 | 0.9 | 0.96935 | 1.1573 | 1.1992 | 1.0984 | 1.0363 | 1.0226 | 1.1508 | 1.404 | 1.6871 | 1.7806
Wind | 19 | 0 | 6.2125 | 6.1508 | 5.9234 | 5.7685 | 5.729 | 5.9089 | 5.9371 | 5.6815 | 5.696 | 6.2613 | 6.6685 | 7.0516 | 7.4806 | 7.75 | 7.671 | 6.7847 | 5.4766 | 4.925 | 4.7669 | 4.7492 | 4.9185 | 5.2823 | 5.7653 | 6.0742
Wind | 19 | 1 | 4.4491 | 4.4696 | 4.4911 | 4.5277 | 4.4473 | 4.4437 | 4.5723 | 4.367 | 4.3027 | 4.6107 | 5.0812 | 5.3161 | 5.4857 | 5.5643 | 5.3563 | 4.7321 | 4.0241 | 3.8339 | 3.8134 | 3.8563 | 3.9741 | 4.1357 | 4.1813 | 4.2705
Wind | 19 | 2 | 5.4355 | 5.1089 | 4.775 | 4.7798 | 4.9113 | 5.0911 | 5.1734 | 5.5661 | 6.079 | 6.9952 | 7.2379 | 8.0008 | 8.1403 | 7.8387 | 7.5815 | 7.1492 | 6.5145 | 5.6226 | 5.2742 | 5.179 | 5.071 | 5.2113 | 5.5161 | 5.6617
Wind | 19 | 3 | 5.6883 | 5.9267 | 5.9433 | 5.7783 | 5.5042 | 5.2025 | 4.815 | 4.1708 | 4.0367 | 4.195 | 4.2442 | 4.08 | 3.935 | 3.8958 | 3.8658 | 3.695 | 3.1758 | 2.9633 | 3.1258 | 3.4617 | 3.82 | 4.1175 | 4.7142 | 5.2008
Wind | 19 | 4 | 3.2952 | 3.329 | 3.7008 | 3.6315 | 3.3129 | 3.0395 | 2.8234 | 2.8492 | 2.9274 | 3.2056 | 3.5968 | 4.0266 | 4.3694 | 4.5839 | 4.8331 | 4.9105 | 4.7524 | 4.3492 | 3.7629 | 3.3702 | 2.9282 | 2.825 | 2.9548 | 3.3089
Wind | 19 | 5 | 0.875 | 0.85833 | 0.83333 | 0.79083 | 0.76417 | 0.68917 | 0.84 | 1.2008 | 1.5675 | 2.0617 | 2.5925 | 2.9008 | 2.9175 | 2.9283 | 2.8292 | 2.7417 | 2.5658 | 2.4 | 1.9358 | 1.2467 | 0.99417 | 0.9125 | 0.89167 | 0.87917
Wind | 19 | 6 | 0.30887 | 0.32581 | 0.3371 | 0.34274 | 0.33306 | 0.25806 | 0.18468 | 0.14677 | 0.13387 | 0.20242 | 0.33387 | 0.39516 | 0.36694 | 0.35323 | 0.35242 | 0.39355 | 0.50161 | 0.92661 | 1.2839 | 0.64032 | 0.3371 | 0.28306 | 0.27984 | 0.29032
Wind | 19 | 7 | 0.42984 | 0.40484 | 0.35565 | 0.29919 | 0.26371 | 0.25081 | 0.22016 | 0.27742 | 0.38387 | 0.46129 | 0.64919 | 0.84032 | 0.93629 | 1.0089 | 1.0718 | 1.1758 | 1.1847 | 1.2815 | 1.1742 | 0.74194 | 0.5629 | 0.48468 | 0.44597 | 0.4371
Wind | 19 | 8 | 0.62833 | 0.63 | 0.63833 | 0.62667 | 0.6025 | 0.5625 | 0.48333 | 0.51417 | 0.79 | 1.0742 | 1.4158 | 1.6817 | 1.895 | 2.0142 | 1.9325 | 1.7517 | 1.6783 | 1.8417 | 1.4342 | 1.1 | 0.89833 | 0.78417 | 0.7325 | 0.63167
Wind | 19 | 9 | 1.2129 | 1.1347 | 1.0024 | 0.86532 | 0.77339 | 0.87339 | 1.0484 | 1.0073 | 1.1185 | 1.2419 | 1.4339 | 1.625 | 1.6508 | 1.5806 | 1.4637 | 1.4992 | 1.6839 | 1.5621 | 1.2581 | 1.1532 | 1.125 | 1.1718 | 1.2355 | 1.2125
Wind | 19 | 10 | 4.1767 | 4.1367 | 4.05 | 4.0725 | 3.9792 | 3.82 | 3.8008 | 3.4642 | 3.165 | 3.0433 | 3.0375 | 2.9117 | 2.6783 | 2.4167 | 2.045 | 1.8267 | 1.7192 | 1.6642 | 1.8883 | 2.2583 | 2.6567 | 3.2025 | 3.7108 | 4.0658
Wind | 19 | 11 | 1.6859 | 1.5742 | 1.3266 | 1.1677 | 1.121 | 1.0718 | 0.97581 | 0.77419 | 0.5129 | 0.475 | 0.5371 | 0.70645 | 0.86452 | 0.9 | 0.96935 | 1.1573 | 1.1992 | 1.0984 | 1.0363 | 1.0226 | 1.1508 | 1.404 | 1.6871 | 1.7806

## Charging
Storage Technology | Year | Day | Hour 0 | Hour 1 | Hour 2 | Hour 3 | Hour 4 | Hour 5 | Hour 6 | Hour 7 | Hour 8 | Hour 9 | Hour 10 | Hour 11 | Hour 12 | Hour 13 | Hour 14 | Hour 15 | Hour 16 | Hour 17 | Hour 18 | Hour 19 | Hour 20 | Hour 21 | Hour 22 | Hour 23
Battery | 0 | 0 | 0 | 0 | 0 | 0 | 0 | 0 | 0 | 0 | 3.604 | 5.4214 | 5.4214 | 5.4214 | 5.4214 | 5.4214 | 3.4974 | 0 | 0 | 0 | 0 | 0 | 0 | 0 | 0 | 0
Battery | 0 | 1 | 0 | 0 | 0 | 0 | 0 | 0 | 0 | 0 | 3.0971 | 5.4214 | 5.4214 | 5.4214 | 5.4214 | 5.4214 | 4.0044 | 0 | 0 | 0 | 0 | 0 | 0 | 0 | 0 | 0
Battery | 0 | 2 | 0 | 0 | 0 | 0 | 0 | 0 | 0 | 2.6022 | 5.4214 | 5.4214 | 5.4214 | 5.4214 | 0 | 0 | 5.4214 | 3.9856 | 0.51358 | 0 | 0 | 0 | 0 | 0 | 0 | 0
Battery | 0 | 3 | 0 | 0 | 0.41647 | 0.527 | 0.37196 | 0 | 0 | 0 | 5.4214 | 5.4214 | 5.4214 | 5.4214 | 5.4214 | 5.4214 | 0 | 1.0293 | 0 | 0 | 0 | 0 | 0 | 0 | 0 | 0
Battery | 0 | 4 | 0 | 0 | 0 | 0 | 0 | 0 | 0.25771 | 0.66926 | 5.4214 | 5.4214 | 0.25445 | 5.4214 | 5.4214 | 5.4214 | 5.4214 | 0 | 0.49862 | 0 | 0 | 0 | 0 | 0 | 0 | 0
Battery | 0 | 5 | 0 | 0 | 0 | 0 | 0 | 0 | 0 | 0 | 4.8945 | 5.4214 | 5.4214 | 5.4214 | 5.4214 | 3.72 | 2.2144 | 1.6939 | 0 | 0 | 0 | 0 | 0 | 0 | 0 | 0
Battery | 0 | 6 | 0 | 0 | 0 | 0 | 0 | 0 | 2.6768 | 0 | 2.4156 | 5.4214 | 5.4214 | 5.4214 | 5.4214 | 5.4214 | 2.0091 | 0 | 0 | 0 | 0 | 0 | 0 | 0 | 0 | 0
Battery | 0 | 7 | 0 | 0 | 0 | 0 | 0 | 0 | 2.5249 | 0 | 2.8322 | 5.4214 | 5.2094 | 5.4214 | 5.4214 | 4.7685 | 2.5711 | 0 | 0.038049 | 0 | 0 | 0 | 0 | 0 | 0 | 0
Battery | 0 | 8 | 0 | 0 | 0 | 0 | 0 | 0 | 0 | 0 | 3.9618 | 4.3994 | 5.4214 | 5.4214 | 5.4214 | 5.4214 | 4.1616 | 0 | 0 | 0 | 0 | 0 | 0 | 0 | 0 | 0
Battery | 0 | 9 | 0 | 0 | 0 | 0 | 0 | 0 | 0 | 0 | 4.3338 | 5.4214 | 5.4214 | 5.4214 | 5.4214 | 4.8678 | 3.3212 | 0 | 0 | 0 | 0 | 0 | 0 | 0 | 0 | 0
Battery | 0 | 10 | 0 | 0 | 0 | 0 | 0 | 0 | 0 | 0 | 3.5308 | 5.4214 | 5.4214 | 5.4214 | 5.4214 | 5.4214 | 2.6996 | 0 | 0 | 0 | 0 | 0 | 0 | 0 | 0 | 0
Battery | 0 | 11 | 0 | 0 | 0 | 0 | 0 | 0 | 0 | 0 | 0.84172 | 4.241 | 4.693 | 5.4214 | 5.2026 | 3.6668 | 0.61596 | 0 | 0 | 0 | 0 | 0 | 0 | 0 | 0 | 0
Battery | 1 | 0 | 0 | 0 | 0 | 0 | 0 | 0 | 0 | 0 | 1.5865 | 7.0374 | 7.0374 | 7.0374 | 7.0374 | 7.0374 | 6.1769 | 0.71589 | 0 | 0 | 0 | 0 | 0 | 0 | 0 | 0
Battery | 1 | 1 | 0 | 0 | 0 | 0 | 0 | 0 | 0 | 0 | 3.7526 | 7.0374 | 7.0374 | 7.0374 | 7.0374 | 7.0374 | 4.7267 | 0 | 0 | 0 | 0 | 0 | 0 | 0 | 0 | 0
Battery | 1 | 2 | 0 | 0 | 0 | 0 | 0 | 0 | 0 | 2.9067 | 7.0374 | 5.0621 | 7.0374 | 7.0374 | 7.0374 | 0 | 7.0374 | 0.51054 | 0 | 0 | 0 | 0 | 0 | 0 | 0 | 0
Battery | 1 | 3 | 0 | 0 | 0.14013 | 0.26443 | 0.11535 | 0 | 1.6965 | 5.108 | 5.1257 | 0 | 6.2023 | 7.0374 | 7.0374 | 7.0374 | 4.4218 | 0 | 0 | 0 | 0 | 0 | 0 | 0 | 0 | 0
Battery | 1 | 4 | 0 | 0 | 0 | 0 | 0 | 0 | 0 | 1.4193 | 5.5154 | 7.0374 | 7.0374 | 7.0374 | 7.0374 | 0.61586 | 7.0374 | 0.24209 | 0.68668 | 0 | 0 | 0 | 0 | 0 | 0 | 0
Battery | 1 | 5 | 0 | 0 | 0 | 0 | 0 | 0 | 0 | 0 | 4.5265 | 7.0374 | 2.3116 | 7.0374 | 7.0374 | 7.0374 | 6.2434 | 2.4352 | 0 | 0 | 0 | 0 | 0 | 0 | 0 | 0
Battery | 1 | 6 | 0 | 0 | 0 | 0 | 0 | 0 | 0 | 0 | 3.5668 | 6.465 | 6.3031 | 7.0374 | 6.7064 | 5.4745 | 5.7721 | 0 | 0 | 0 | 0 | 0 | 0 | 0 | 0 | 0
Battery | 1 | 7 | 0 | 0 | 0 | 0 | 0 | 0 | 0 | 0 | 4.0069 | 6.9766 | 7.0374 | 7.0374 | 7.0374 | 6.2791 | 3.7523 | 0.021194 | 0 | 0 | 0 | 0 | 0 | 0 | 0 | 0
Battery | 1 | 8 | 0 | 0 | 0 | 0 | 0 | 0 | 0 | 0 | 4.1534 | 7.0374 | 7.0374 | 7.0374 | 7.0374 | 7.0374 | 3.4641 | 0.86183 | 0 | 0 | 0 | 0 | 0 | 0 | 0 | 0
Battery | 1 | 9 | 0 | 0 | 0 | 0 | 0 | 0 | 0 | 0 | 4.3392 | 7.0374 | 7.0374 | 6.6421 | 7.0374 | 7.0374 | 4.3962 | 0.13918 | 0 | 0 | 0 | 0 | 0 | 0 | 0 | 0
Battery | 1 | 10 | 0 | 0 | 0 | 0 | 0 | 0 | 0 | 0 | 4.2442 | 7.0374 | 7.0374 | 7.0374 | 7.0374 | 6.8183 | 3.5595 | 0 | 0 | 0 | 0 | 0 | 0 | 0 | 0 | 0
Battery | 1 | 11 | 0 | 0 | 0 | 0 | 0 | 0 | 0 | 0 | 1.6016 | 5.4928 | 6.1358 | 7.0374 | 6.6636 | 4.8914 | 1.3817 | 0 | 0 | 0 | 0 | 0 | 0 | 0 | 0 | 0
Battery | 2 | 0 | 0 | 0 | 0 | 0 | 0 | 0 | 0 | 0 | 4.408 | 8.1037 | 8.1037 | 8.1037 | 8.1037 | 8.1037 | 4.2884 | 0.62763 | 0 | 0 | 0 | 0 | 0 | 0 | 0 | 0
Battery | 2 | 1 | 0 | 0 | 0 | 0 | 0 | 0 | 0 | 0 | 4.1413 | 8.1037 | 8.1037 | 8.1037 | 8.1037 | 8.1037 | 5.1544 | 0.028297 | 0 | 0 | 0 | 0 | 0 | 0 | 0 | 0
Battery | 2 | 2 | 0 | 0 | 0 | 0 | 0 | 0 | 0 | 3.0369 | 8.0198 | 5.937 | 8.1037 | 8.1037 | 8.0805 | 0 | 8.1037 | 5.6482 | 0 | 0 | 0 | 0 | 0 | 0 | 0 | 0
Battery | 2 | 3 | 0 | 0 | 0 | 0 | 0 | 0 | 1.7004 | 5.5346 | 0 | 8.1037 | 8.1037 | 1.2407 | 8.1037 | 8.1037 | 8.1037 | 0.8483 | 0 | 0 | 0 | 0 | 0 | 0 | 0 | 0
Battery | 2 | 4 | 0 | 0 | 0 | 0 | 0 | 0 | 0 | 4.756 | 8.1037 | 8.1037 | 8.1037 | 0 | 8.1037 | 8.1037 | 4.9492 | 0 | 0 | 0 | 0 | 0 | 0 | 0 | 0 | 0
Battery | 2 | 5 | 0 | 0 | 0 | 0 | 0 | 0 | 0 | 2.2571 | 5.3534 | 8.1037 | 8.0494 | 8.1037 | 8.1037 | 6.9714 | 2.7606 | 0.13963 | 0 | 0 | 0 | 0 | 0 | 0 | 0 | 0
Battery | 2 | 6 | 0 | 0 | 0 | 0 | 0 | 0 | 0 | 2.8457 | 4.3414 | 8.1037 | 7.4176 | 8.1037 | 7.8503 | 6.4876 | 3.73 | 0 | 0 | 0 | 0 | 0 | 0 | 0 | 0 | 0
Battery | 2 | 7 | 0 | 0 | 0 | 0 | 0 | 0 | 0 | 0 | 4.7997 | 8.0514 | 8.0095 | 8.1037 | 8.1037 | 7.3115 | 5.1069 | 0.35624 | 0 | 0 | 0 | 0 | 0 | 0 | 0 | 0
Battery | 2 | 8 | 0 | 0 | 0 | 0 | 0 | 0 | 0 | 0.69616 | 6.0428 | 8.1037 | 8.1037 | 8.1037 | 6.3984 | 8.1037 | 4.2904 | 0 | 0 | 0 | 0 | 0 | 0 | 0 | 0 | 0
Battery | 2 | 9 | 0 | 0 | 0 | 0 | 0 | 0 | 0 | 0 | 5.1161 | 8.1037 | 8.1037 | 8.1037 | 8.1037 | 6.9394 | 4.9256 | 0.44658 | 0 | 0 | 0 | 0 | 0 | 0 | 0 | 0
Battery | 2 | 10 | 0 | 0 | 0 | 0 | 0 | 0 | 0 | 0 | 4.7022 | 8.1037 | 8.1037 | 8.1037 | 8.1037 | 7.6555 | 4.1161 | 0 | 0 | 0 | 0 | 0 | 0 | 0 | 0 | 0
Battery | 2 | 11 | 0 | 0 | 0 | 0 | 0 | 0 | 0 | 0 | 2.0881 | 6.3618 | 7.1336 | 8.1037 | 7.6768 | 5.7224 | 1.8577 | 0 | 0 | 0 | 0 | 0 | 0 | 0 | 0 | 0
Battery | 3 | 0 | 0 | 0 | 0 | 0 | 0 | 0 | 0 | 0 | 4.2407 | 8.2611 | 5.9523 | 8.2611 | 8.2611 | 8.2611 | 6.3463 | 0.2588 | 0 | 0 | 0 | 0 | 0 | 0 | 0 | 0
Battery | 3 | 1 | 0 | 0 | 0 | 0 | 0 | 0 | 0 | 0 | 4.0153 | 8.2611 | 7.7686 | 8.2611 | 8.2611 | 8.2611 | 5.0142 | 0 | 0 | 0 | 0 | 0 | 0 | 0 | 0 | 0
Battery | 3 | 2 | 0 | 0 | 0 | 0 | 0 | 0 | 0 | 2.8359 | 1.9106 | 8.2611 | 0.60824 | 8.2611 | 8.2611 | 5.9715 | 8.2611 | 5.4718 | 0 | 0 | 0 | 0 | 0 | 0 | 0 | 0
Battery | 3 | 3 | 0 | 0 | 0 | 0 | 0 | 0 | 1.4994 | 5.4952 | 6.0949 | 8.2611 | 8.2611 | 0 | 8.2611 | 8.2611 | 3.7086 | 0 | 0 | 0 | 0 | 0 | 0 | 0 | 0 | 0
Battery | 3 | 4 | 0 | 0 | 0 | 0 | 0 | 0 | 0 | 1.8841 | 0 | 8.2611 | 8.2611 | 8.2611 | 8.2611 | 8.2611 | 0.68455 | 5.5198 | 0.44853 | 0 | 0 | 0 | 0 | 0 | 0 | 0
Battery | 3 | 5 | 0 | 0 | 0 | 0 | 0 | 0 | 0 | 0.99072 | 7.0184 | 8.2611 | 8.2211 | 8.2611 | 8.2611 | 6.0715 | 0 | 2.7575 | 0 | 0 | 0 | 0 | 0 | 0 | 0 | 0
Battery | 3 | 6 | 0 | 0 | 0 | 0 | 0 | 0 | 0 | 0 | 4.3809 | 7.6712 | 7.5405 | 8.2611 | 7.9902 | 6.5798 | 3.7186 | 0 | 2.6325 | 0 | 0 | 0 | 0 | 0 | 0 | 0
Battery | 3 | 7 | 0 | 0 | 0 | 0 | 0 | 0 | 0 | 0 | 4.8472 | 8.2186 | 8.142 | 8.2611 | 8.2611 | 7.4087 | 4.52 | 0.18387 | 0 | 0 | 0 | 0 | 0 | 0 | 0 | 0
Battery | 3 | 8 | 0 | 0 | 0 | 0 | 0 | 0 | 0 | 0.073453 | 5.3382 | 8.2611 | 8.2611 | 8.2611 | 8.2611 | 7.3281 | 4.0584 | 0 | 0 | 0 | 0 | 0 | 0 | 0 | 0 | 0
Battery | 3 | 9 | 0 | 0 | 0 | 0 | 0 | 0 | 0 | 0.13915 | 5.2133 | 8.2611 | 8.2611 | 8.2611 | 8.2611 | 7.0839 | 4.0742 | 0.28757 | 0 | 0 | 0 | 0 | 0 | 0 | 0 | 0
Battery | 3 | 10 | 0 | 0 | 0 | 0 | 0 | 0 | 0 | 0 | 4.6645 | 8.2611 | 8.2611 | 8.2611 | 8.2611 | 7.7426 | 4.0834 | 0 | 0 | 0 | 0 | 0 | 0 | 0 | 0 | 0
Battery | 3 | 11 | 0 | 0 | 0 | 0 | 0 | 0 | 0 | 0 | 2.0445 | 6.481 | 7.26 | 8.2611 | 7.8125 | 5.7846 | 1.773 | 0 | 0 | 0 | 0 | 0 | 0 | 0 | 0 | 0
Battery | 4 | 0 | 0 | 0 | 0 | 0 | 0 | 0 | 0 | 0 | 3.6957 | 8.1532 | 8.2611 | 8.2611 | 8.2611 | 8.1907 | 5.7326 | 0 | 0 | 0 | 0 | 0 | 0 | 0 | 0 | 0
Battery | 4 | 1 | 0 | 0 | 0 | 0 | 0 | 0 | 0 | 0 | 3.4593 | 7.7366 | 8.2611 | 8.2611 | 8.2611 | 8.2611 | 4.3995 | 0 | 0 | 0 | 0 | 0 | 0 | 0 | 0 | 0
Battery | 4 | 2 | 0 | 0 | 0 | 0 | 0 | 0 | 0 | 2.3569 | 7.5012 | 5.6567 | 8.2611 | 8.2611 | 8.2611 | 8.2611 | 1.9962 | 0 | 0 | 0 | 0 | 0 | 0 | 0 | 0 | 0
Battery | 4 | 3 | 0 | 0 | 0 | 0 | 0 | 0 | 1.1256 | 5.0672 | 8.2611 | 8.2611 | 8.2611 | 2.7969 | 0 | 8.2611 | 8.2611 | 0.26014 | 0 | 0 | 0 | 0 | 0 | 0 | 0 | 0
Battery | 4 | 4 | 0 | 0 | 0 | 0 | 0 | 0 | 0 | 4.2853 | 6.083 | 0 | 8.2611 | 8.2611 | 8.2611 | 8.2611 | 4.4571 | 4.9689 | 0 | 0 | 0 | 0 | 0 | 0 | 0 | 0
Battery | 4 | 5 | 0 | 0 | 0 | 0 | 0 | 0 | 0 | 0.49656 | 4.9418 | 8.2611 | 8.2611 | 8.2611 | 8.2611 | 6.4789 | 3.638 | 1.9557 | 0 | 0 | 0 | 0 | 0 | 0 | 0 | 0
Battery | 4 | 6 | 0 | 0 | 0 | 0 | 0 | 0 | 2.9743 | 0 | 3.8086 | 7.0866 | 8.2611 | 7.7712 | 7.295 | 8.2611 | 5.0976 | 0 | 0 | 0 | 0 | 0 | 0 | 0 | 0 | 0
Battery | 4 | 7 | 0 | 0 | 0 | 0 | 0 | 0 | 0 | 4.1335 | 4.2742 | 7.6316 | 7.4347 | 8.2611 | 8.2367 | 6.728 | 3.8555 | 0 | 0 | 0 | 0 | 0 | 0 | 0 | 0 | 0
Battery | 4 | 8 | 0 | 0 | 0 | 0 | 0 | 0 | 0 | 0.050943 | 5.2513 | 8.1845 | 8.2611 | 8.2611 | 8.2611 | 6.667 | 5.6183 | 0 | 0 | 0 | 0 | 0 | 0 | 0 | 0 | 0
Battery | 4 | 9 | 0 | 0 | 0 | 0 | 0 | 0 | 0 | 0 | 4.847 | 8.2611 | 8.2611 | 8.2611 | 8.2611 | 8.0889 | 4.575 | 0 | 0 | 0 | 0 | 0 | 0 | 0 | 0 | 0
Battery | 4 | 10 | 0 | 0 | 0 | 0 | 0 | 0 | 0 | 0 | 4.2136 | 8.066 | 8.2611 | 8.2611 | 8.2611 | 7.2056 | 3.5595 | 0 | 0 | 0 | 0 | 0 | 0 | 0 | 0 | 0
Battery | 4 | 11 | 0 | 0 | 0 | 0 | 0 | 0 | 0 | 0 | 1.5586 | 5.9767 | 6.6618 | 7.663 | 7.2186 | 5.207 | 1.2205 | 0 | 0 | 0 | 0 | 0 | 0 | 0 | 0 | 0
Battery | 5 | 0 | 0 | 0 | 0 | 0 | 0 | 0 | 0 | 0 | 3.1234 | 7.5668 | 8.4911 | 8.7024 | 8.7024 | 8.7024 | 5.0882 | 0 | 0 | 0 | 0 | 0 | 0 | 0 | 0 | 0
Battery | 5 | 1 | 0 | 0 | 0 | 0 | 0 | 0 | 0 | 0 | 2.8755 | 7.1445 | 8.0717 | 8.7024 | 8.7024 | 7.78 | 3.754 | 0 | 0 | 0 | 0 | 0 | 0 | 0 | 0 | 0
Battery | 5 | 2 | 0 | 0 | 0 | 0 | 0 | 0 | 0 | 1.8539 | 6.9882 | 4.6554 | 8.7024 | 0 | 8.7024 | 8.7024 | 8.7024 | 4.3455 | 0 | 0 | 0 | 0 | 0 | 0 | 0 | 0
Battery | 5 | 3 | 0 | 0 | 0 | 0 | 0 | 0 | 0.73304 | 4.6178 | 8.7024 | 8.5174 | 8.7024 | 0 | 8.7024 | 8.7024 | 8.1382 | 3.4186 | 0 | 0 | 0 | 0 | 0 | 0 | 0 | 0
Battery | 5 | 4 | 0 | 0 | 0 | 0 | 0 | 0 | 0 | 0.96583 | 4.1609 | 8.6442 | 8.3869 | 8.7024 | 0 | 8.7024 | 8.6996 | 4.3905 | 0 | 0 | 0 | 0 | 0 | 0 | 0 | 0
Battery | 5 | 5 | 0 | 0 | 0 | 0 | 0 | 0 | 0 | 1.1785 | 5.9747 | 7.4466 | 6.8913 | 7.7818 | 7.3243 | 8.7024 | 5.825 | 1.5281 | 0 | 0 | 0 | 0 | 0 | 0 | 0 | 0
Battery | 5 | 6 | 0 | 0 | 0 | 0 | 0 | 0 | 0 | 7.3796 | 3.2076 | 6.4728 | 6.102 | 8.7024 | 6.565 | 5.1982 | 2.366 | 5.4321 | 0 | 0 | 0 | 0 | 0 | 0 | 0 | 0
Battery | 5 | 7 | 0 | 0 | 0 | 0 | 0 | 0 | 0 | 0 | 3.6726 | 7.0153 | 6.6921 | 8.7024 | 7.5053 | 6.0133 | 8.7024 | 4.3493 | 0 | 0 | 0 | 0 | 0 | 0 | 0 | 0
Battery | 5 | 8 | 0 | 0 | 0 | 0 | 0 | 0 | 0 | 0 | 5.0058 | 8.661 | 8.6414 | 8.7024 | 8.7024 | 7.9871 | 4.9526 | 0 | 0 | 0 | 0 | 0 | 0 | 0 | 0 | 0
Battery | 5 | 9 | 0 | 0 | 0 | 0 | 0 | 0 | 0 | 0 | 5.3722 | 8.7024 | 8.7024 | 8.7024 | 8.7024 | 7.4845 | 3.9875 | 0 | 0 | 0 | 0 | 0 | 0 | 0 | 0 | 0
Battery | 5 | 10 | 0 | 0 | 0 | 0 | 0 | 0 | 0 | 0 | 3.7401 | 7.5684 | 8.3963 | 8.7024 | 8.4851 | 6.6417 | 3.0093 | 0 | 0 | 0 | 0 | 0 | 0 | 0 | 0 | 0
Battery | 5 | 11 | 0 | 0 | 0 | 0 | 0 | 0 | 0 | 0 | 1.0484 | 5.4472 | 6.0337 | 7.035 | 6.595 | 4.6005 | 0.6404 | 0 | 0 | 0 | 0 | 0 | 0 | 0 | 0 | 0
Battery | 6 | 0 | 0 | 0 | 0 | 0 | 0 | 0 | 0 | 0 | 2.5224 | 6.951 | 7.7607 | 8.4859 | 8.4859 | 8.0023 | 4.4116 | 0 | 0 | 0 | 0 | 0 | 0 | 0 | 0 | 0
Battery | 6 | 1 | 0 | 0 | 0 | 0 | 0 | 0 | 0 | 0 | 2.2626 | 6.5228 | 7.3364 | 8.4859 | 8.4859 | 7.081 | 3.0762 | 0 | 0 | 0 | 0 | 0 | 0 | 0 | 0 | 0
Battery | 6 | 2 | 0 | 0 | 0 | 0 | 0 | 0 | 0 | 0 | 0.37064 | 8.4859 | 8.4859 | 6.2263 | 8.4859 | 8.4859 | 8.3725 | 3.7398 | 0 | 0 | 0 | 0 | 0 | 0 | 0 | 0
Battery | 6 | 3 | 0 | 0 | 0 | 0 | 0 | 0 | 0 | 0 | 8.4859 | 1.7657 | 8.0966 | 8.4859 | 8.4859 | 6.9128 | 7.5647 | 2.8553 | 0 | 0 | 0 | 0 | 0 | 0 | 0 | 0
Battery | 6 | 4 | 0 | 0 | 0 | 0 | 0 | 0 | 0 | 0.472 | 5.085 | 4.4587 | 7.721 | 8.4859 | 8.0787 | 6.4888 | 8.0795 | 3.7832 | 0 | 0 | 0 | 0 | 0 | 0 | 0 | 0
Battery | 6 | 5 | 0 | 0 | 0 | 0 | 0 | 0 | 0 | 0 | 5.4134 | 7.7068 | 8.4859 | 8.4859 | 8.4859 | 8.0572 | 5.1508 | 0.86696 | 0 | 0 | 0 | 0 | 0 | 0 | 0 | 0
Battery | 6 | 6 | 0 | 0 | 0 | 0 | 0 | 0 | 0 | 0 | 8.4859 | 5.8283 | 5.3284 | 8.4859 | 5.7985 | 4.4552 | 6.1069 | 6.3193 | 1.8445 | 0 | 0 | 0 | 0 | 0 | 0 | 0
Battery | 6 | 7 | 0 | 0 | 0 | 0 | 0 | 0 | 0 | 0 | 8.4859 | 6.3681 | 5.9124 | 8.4859 | 6.7374 | 5.2628 | 2.4252 | 6.8194 | 2.1557 | 0 | 0 | 0 | 0 | 0 | 0 | 0
Battery | 6 | 8 | 0 | 0 | 0 | 0 | 0 | 0 | 0 | 0 | 4.4022 | 8.0336 | 7.8843 | 8.4859 | 8.4859 | 7.2583 | 4.2536 | 0 | 0 | 0 | 0 | 0 | 0 | 0 | 0 | 0
Battery | 6 | 9 | 0 | 0 | 0 | 0 | 0 | 0 | 0 | 0 | 4.8561 | 8.4859 | 8.4859 | 8.4859 | 8.4859 | 6.8498 | 3.3707 | 0 | 0 | 0 | 0 | 0 | 0 | 0 | 0 | 0
Battery | 6 | 10 | 0 | 0 | 0 | 0 | 0 | 0 | 0 | 0 | 3.243 | 7.0458 | 7.7774 | 8.4859 | 7.8753 | 6.0497 | 2.4317 | 0 | 0 | 0 | 0 | 0 | 0 | 0 | 0 | 0
Battery | 6 | 11 | 0 | 0 | 0 | 0 | 0 | 0 | 0.33517 | 0 | 0.51274 | 4.8913 | 5.3741 | 6.3755 | 5.9403 | 3.9637 | 0.031264 | 2.2662 | 0 | 0 | 0 | 0 | 0 | 0 | 0 | 0
Battery | 7 | 0 | 0 | 0 | 0 | 0 | 0 | 0 | 0 | 0 | 1.8914 | 6.3045 | 6.9938 | 8.0177 | 8.0177 | 7.2671 | 3.7012 | 0 | 0 | 0 | 0 | 0 | 0 | 0 | 0 | 0
Battery | 7 | 1 | 0 | 0 | 0 | 0 | 0 | 0 | 0 | 0 | 1.6189 | 5.87 | 6.5644 | 8.0177 | 8.0146 | 6.3471 | 2.3646 | 0 | 0 | 0 | 0 | 0 | 0 | 0 | 0 | 0
Battery | 7 | 2 | 0 | 0 | 0 | 0 | 0 | 0 | 0 | 0 | 1.7365 | 8.0177 | 8.0177 | 8.0177 | 8.0177 | 8.0177 | 7.7243 | 3.1038 | 0 | 0 | 0 | 0 | 0 | 0 | 0 | 0
Battery | 7 | 3 | 0 | 0 | 0 | 0 | 0 | 0 | 0 | 0 | 8.0177 | 7.4593 | 7.4465 | 8.0177 | 6.1951 | 6.2901 | 6.9626 | 2.2638 | 0 | 0 | 0 | 0 | 0 | 0 | 0 | 0
Battery | 7 | 4 | 0 | 0 | 0 | 0 | 0 | 0 | 0 | 0 | 7.4757 | 7.5339 | 7.0219 | 6.8318 | 7.394 | 5.8217 | 7.4283 | 3.1455 | 0 | 0 | 0 | 0 | 0 | 0 | 0 | 0
Battery | 7 | 5 | 0 | 0 | 0 | 0 | 0 | 0 | 0 | 0.061647 | 4.824 | 8.0177 | 8.0177 | 8.0177 | 8.0177 | 7.3311 | 4.4428 | 0.17273 | 0 | 0 | 0 | 0 | 0 | 0 | 0 | 0
Battery | 7 | 6 | 0 | 0 | 0 | 0 | 0 | 0 | 0 | 0.06424 | 8.0177 | 5.1516 | 8.0177 | 8.0177 | 4.9937 | 3.6751 | 8.0177 | 5.5663 | 1.1313 | 0 | 0 | 0 | 0 | 0 | 0 | 0
Battery | 7 | 7 | 0 | 0 | 0 | 0 | 0 | 0 | 0 | 0 | 8.0177 | 5.6886 | 8.0177 | 8.0177 | 5.931 | 4.4748 | 4.8461 | 6.2181 | 1.4412 | 0 | 0 | 0 | 0 | 0 | 0 | 0
Battery | 7 | 8 | 0 | 0 | 0 | 0 | 0 | 0 | 0 | 0 | 3.7684 | 8.0177 | 8.0177 | 8.0177 | 8.0177 | 6.4931 | 3.5197 | 5.1075 | 1.6936 | 0 | 0 | 0 | 0 | 0 | 0 | 0
Battery | 7 | 9 | 0 | 0 | 0 | 0 | 0 | 0 | 0 | 0 | 4.3142 | 8.0177 | 8.0177 | 8.0177 | 8.0177 | 6.1834 | 2.723 | 0 | 0 | 0 | 0 | 0 | 0 | 0 | 0 | 0
Battery | 7 | 10 | 0 | 0 | 0 | 0 | 0 | 0 | 0 | 0 | 2.721 | 6.4971 | 7.1276 | 7.8353 | 7.235 | 5.428 | 1.8252 | 0 | 0 | 0 | 0 | 0 | 0 | 0 | 0 | 0
Battery | 7 | 11 | 0 | 0 | 0 | 2.3554 | 0 | 1.2015 | 0 | 0 | 0 | 4.3075 | 8.0177 | 5.6831 | 5.2528 | 3.295 | 3.0934 | 2.676 | 0 | 0 | 0 | 0 | 0 | 0 | 0 | 0
Battery | 8 | 0 | 0 | 0 | 0 | 0 | 0 | 0 | 0 | 0 | 1.2289 | 5.6257 | 6.1885 | 7.5388 | 7.5388 | 6.4952 | 2.9553 | 0 | 0 | 0 | 0 | 0 | 0 | 0 | 0 | 0
Battery | 8 | 1 | 0 | 0 | 0 | 0 | 0 | 0 | 0 | 0 | 0.94316 | 5.1846 | 5.7538 | 7.3238 | 7.2205 | 5.5765 | 1.6173 | 0 | 0 | 0 | 0 | 0 | 0 | 0 | 0 | 0
Battery | 8 | 2 | 0 | 0 | 0 | 0 | 0 | 0 | 0 | 0.1889 | 5.2904 | 7.5388 | 7.5388 | 7.5388 | 7.5388 | 7.5388 | 7.0437 | 2.436 | 0 | 0 | 0 | 0 | 0 | 0 | 0 | 0
Battery | 8 | 3 | 0 | 0 | 0 | 0 | 0 | 0 | 0 | 0.15604 | 7.5388 | 6.8903 | 7.5388 | 7.5388 | 7.4782 | 7.5388 | 6.3304 | 1.6428 | 0 | 0 | 0 | 0 | 0 | 0 | 0 | 0
Battery | 8 | 4 | 0 | 0 | 0 | 0 | 0 | 0 | 0 | 0 | 6.9121 | 7.5388 | 7.5388 | 7.2341 | 7.5388 | 7.5388 | 5.8756 | 2.476 | 0 | 0 | 0 | 0 | 0 | 0 | 0 | 0
Battery | 8 | 5 | 0 | 0 | 0 | 0 | 0 | 0 | 0 | 0 | 7.5388 | 7.5388 | 7.2292 | 7.5388 | 7.5388 | 6.5687 | 3.6995 | 2.0579 | 2.9425 | 0 | 0 | 0 | 0 | 0 | 0 | 0
Battery | 8 | 6 | 0 | 0 | 0 | 0 | 0 | 0 | 0 | 0 | 7.5388 | 7.5388 | 7.5388 | 4.6076 | 7.5388 | 6.139 | 7.5388 | 4.2124 | 0 | 0 | 0 | 0 | 0 | 0 | 0 | 0
Battery | 8 | 7 | 0 | 0 | 0 | 0 | 0 | 0 | 0 | 0 | 7.5388 | 7.5388 | 7.5388 | 5.5636 | 5.0844 | 7.5388 | 6.8613 | 4.8608 | 0.12763 | 0 | 0 | 0 | 0 | 0 | 0 | 0
Battery | 8 | 8 | 0 | 0 | 0 | 0 | 0 | 0 | 0 | 0 | 7.5388 | 6.683 | 7.5388 | 7.5388 | 7.1688 | 5.6896 | 4.1381 | 5.9481 | 0.40896 | 0 | 0 | 0 | 0 | 0 | 0 | 0
Battery | 8 | 9 | 0 | 0 | 0 | 0 | 0 | 0 | 0 | 0 | 3.7453 | 7.5028 | 7.3834 | 7.5388 | 7.5388 | 5.4837 | 2.0429 | 0 | 0 | 0 | 0 | 0 | 0 | 0 | 0 | 0
Battery | 8 | 10 | 0 | 0 | 0 | 0 | 0 | 0 | 0 | 0 | 2.1729 | 5.921 | 6.4453 | 7.1522 | 6.5628 | 4.7753 | 1.1883 | 0 | 0 | 0 | 0 | 0 | 0 | 0 | 0 | 0
Battery | 8 | 11 | 0 | 0 | 1.1446 | 0 | 1.3685 | 0 | 0 | 0 | 2.8229 | 7.5388 | 7.5388 | 7.5388 | 4.5309 | 7.5388 | 7.006 | 1.4441 | 0 | 0 | 0 | 0 | 0 | 0 | 0 | 0
Battery | 9 | 0 | 0 | 0 | 0 | 0 | 0 | 0 | 0 | 0 | 0.53324 | 4.9129 | 5.3429 | 7.3692 | 7.181 | 5.6847 | 2.172 | 1.5667 | 0 | 0 | 0 | 0 | 0 | 0 | 0 | 0
Battery | 9 | 1 | 0 | 0 | 0 | 2.2732 | 0 | 0.85941 | 0 | 0 | 0.23357 | 7.3692 | 7.3692 | 7.3692 | 6.3867 | 4.7674 | 3.5993 | 3.4109 | 0 | 0 | 0 | 0 | 0 | 0 | 0 | 0
Battery | 9 | 2 | 0 | 0 | 0 | 0 | 0 | 0 | 0 | 0 | 4.6669 | 7.3692 | 7.3692 | 7.3692 | 7.3692 | 7.3692 | 6.3291 | 1.7348 | 0 | 0 | 0 | 0 | 0 | 0 | 0 | 0
Battery | 9 | 3 | 0 | 0 | 0 | 0 | 0 | 0 | 0 | 2.0711 | 7.0782 | 7.3692 | 7.3692 | 7.3692 | 7.3692 | 7.3692 | 5.6666 | 0.99067 | 0 | 0 | 0 | 0 | 0 | 0 | 0 | 0
Battery | 9 | 4 | 0 | 0 | 0 | 0 | 0 | 0 | 0 | 1.6865 | 6.3204 | 7.3692 | 7.3692 | 7.3692 | 7.3692 | 7.3692 | 6.0268 | 1.7729 | 0 | 0 | 0 | 0 | 0 | 0 | 0 | 0
Battery | 9 | 5 | 0 | 0 | 0 | 0 | 0 | 0 | 0 | 0 | 7.3692 | 6.8917 | 7.3692 | 7.3692 | 7.3692 | 5.7683 | 2.9189 | 5.849 | 1.7479 | 0 | 0 | 0 | 0 | 0 | 0 | 0
Battery | 9 | 6 | 0 | 0 | 0 | 0 | 0 | 0 | 0 | 0 | 7.3692 | 7.3692 | 7.3692 | 5.8465 | 7.3692 | 7.3692 | 7.0471 | 2.913 | 0 | 0 | 0 | 0 | 0 | 0 | 0 | 0
Battery | 9 | 7 | 0 | 0 | 0 | 0 | 0 | 0 | 0 | 0.20384 | 7.3692 | 7.3692 | 7.3692 | 4.6755 | 7.3692 | 7.3692 | 7.3692 | 3.558 | 0 | 0 | 0 | 0 | 0 | 0 | 0 | 0
Battery | 9 | 8 | 0 | 0 | 0 | 0 | 0 | 0 | 0 | 1.3906 | 7.3692 | 5.9566 | 7.3692 | 7.3692 | 6.3027 | 4.8459 | 7.3692 | 4.6801 | 0 | 0 | 0 | 0 | 0 | 0 | 0 | 0
Battery | 9 | 9 | 0 | 0 | 0 | 0 | 0 | 0 | 0 | 0 | 7.3692 | 6.8771 | 6.6182 | 7.3692 | 6.835 | 4.749 | 6.9354 | 4.3687 | 0 | 0 | 0 | 0 | 0 | 0 | 0 | 0
Battery | 9 | 10 | 0 | 0 | 0 | 0 | 0 | 0 | 1.6798 | 0 | 1.5974 | 5.3161 | 5.7289 | 6.4349 | 5.8569 | 4.0899 | 0.51965 | 1.7721 | 0 | 0 | 0 | 0 | 0 | 0 | 0 | 0
Battery | 9 | 11 | 0 | 0 | 0.25193 | 0.53746 | 0.4973 | 0 | 0 | 0.45672 | 6.5562 | 7.3692 | 7.3692 | 7.3692 | 7.3692 | 7.3692 | 5.8316 | 0.27283 | 0 | 0 | 0 | 0 | 0 | 0 | 0 | 0
Battery | 10 | 0 | 0 | 0 | 0 | 0 | 0 | 0 | 0 | 0 | 0 | 3.3427 | 3.3427 | 3.3427 | 3.3427 | 3.3427 | 1.3496 | 0 | 0 | 0 | 0 | 0 | 0 | 0 | 0 | 0
Battery | 10 | 1 | 0 | 0 | 0 | 0 | 0 | 0 | 0 | 0 | 0 | 3.3427 | 3.3427 | 3.3427 | 3.3427 | 3.3427 | 0.0089337 | 0 | 0.72764 | 0 | 0 | 0 | 0 | 0 | 0 | 0
Battery | 10 | 2 | 0 | 0 | 0 | 0 | 0 | 0 | 0 | 0 | 0 | 3.3427 | 3.3427 | 0.73227 | 3.3427 | 3.3427 | 3.3427 | 0.99857 | 0 | 0 | 0 | 0 | 0 | 0 | 0 | 0
Battery | 10 | 3 | 0 | 0 | 0 | 0 | 0 | 0 | 0 | 0 | 3.3427 | 0 | 3.3427 | 1.4249 | 3.3427 | 3.3427 | 3.3427 | 0.30596 | 0 | 0 | 0 | 0 | 0 | 0 | 0 | 0
Battery | 10 | 4 | 0 | 0 | 0 | 0 | 0 | 0 | 0 | 0 | 2.7716 | 0 | 3.3427 | 3.3427 | 3.3427 | 1.2673 | 3.3427 | 1.0347 | 0 | 0 | 0 | 0 | 0 | 0 | 0 | 0
Battery | 10 | 5 | 0 | 0 | 0 | 0 | 0 | 0 | 0 | 0 | 1.3057 | 3.3427 | 2.9394 | 2.0718 | 3.3427 | 3.3427 | 2.0994 | 0 | 0 | 0 | 0 | 0 | 0 | 0 | 0 | 0
Battery | 10 | 6 | 0 | 0 | 0 | 0 | 0 | 0 | 0 | 0 | 0 | 3.3427 | 1.8272 | 2.7786 | 2.3298 | 1.0926 | 2.4054 | 3.3427 | 1.3254 | 0 | 0 | 0 | 0 | 0 | 0 | 0
Battery | 10 | 7 | 0 | 0 | 0 | 0 | 0 | 0 | 0 | 0 | 0.18224 | 3.3427 | 3.3427 | 3.3427 | 3.2619 | 1.8665 | 0 | 1.4749 | 1.6308 | 0 | 0 | 0 | 0 | 0 | 0 | 0
Battery | 10 | 8 | 0 | 0 | 0 | 0 | 0.060931 | 0 | 0 | 0 | 0.94135 | 3.3427 | 3.042 | 3.3427 | 3.3427 | 3.3427 | 1.0902 | 0 | 0 | 0 | 0 | 0 | 0 | 0 | 0 | 0
Battery | 10 | 9 | 0 | 0 | 0 | 0 | 0 | 0 | 0 | 0 | 1.402 | 3.3427 | 3.3427 | 3.3427 | 3.0925 | 3.3427 | 0.57905 | 0 | 0 | 0 | 0 | 0 | 0 | 0 | 0 | 0
Battery | 10 | 10 | 0 | 0 | 0 | 0 | 0 | 0 | 0 | 0 | 0.99311 | 3.3427 | 3.3427 | 3.3427 | 3.3427 | 3.3427 | 0 | 0 | 0 | 0 | 0 | 0 | 0 | 0 | 0 | 0
Battery | 10 | 11 | 0 | 0 | 0 | 0 | 0 | 2.3819 | 0 | 0 | 0 | 3.3427 | 2.3894 | 3.3427 | 2.9771 | 1.0816 | 0 | 2.9291 | 0 | 0 | 0 | 0 | 0 | 0 | 0 | 0
Battery | 11 | 0 | 0 | 0 | 0 | 0 | 0 | 0 | 0 | 0 | 0 | 1.5935 | 1.7267 | 1.7267 | 1.7267 | 1.7267 | 0.48609 | 0 | 0 | 0 | 0 | 0 | 0 | 0 | 0 | 0
Battery | 11 | 1 | 0 | 0 | 0 | 0 | 0 | 0 | 0 | 0 | 0 | 1.7267 | 1.7267 | 1.7267 | 1.7267 | 1.7267 | 0 | 0 | 0.3529 | 0 | 0 | 0 | 0 | 0 | 0 | 0
Battery | 11 | 2 | 0 | 0 | 0 | 0 | 0 | 0 | 0 | 0 | 0 | 1.7267 | 0.1274 | 1.7267 | 1.7267 | 1.7267 | 1.7267 | 0.2255 | 0 | 0 | 0 | 0 | 0 | 0 | 0 | 0
Battery | 11 | 3 | 0 | 0 | 0 | 0 | 0 | 0 | 0 | 0 | 1.7267 | 0 | 1.7267 | 0.3529 | 1.7267 | 1.7267 | 1.7267 | 0 | 0 | 0 | 0 | 0 | 0 | 0 | 0 | 0
Battery | 11 | 4 | 0 | 0 | 0 | 0 | 0 | 0 | 0 | 0 | 0 | 1.7267 | 0.093295 | 1.7267 | 1.7267 | 1.7267 | 1.7267 | 0.2596 | 0 | 0 | 0 | 0 | 0 | 0 | 0 | 0
Battery | 11 | 5 | 0 | 0 | 0 | 0 | 0 | 0 | 0 | 0 | 0.58934 | 1.7267 | 0.86123 | 1.7267 | 1.7267 | 1.1169 | 1.2388 | 0 | 0 | 0 | 0 | 0 | 0 | 0 | 0 | 0
Battery | 11 | 6 | 0 | 0 | 0 | 0 | 0 | 0 | 0 | 0 | 0.65192 | 1.7267 | 0.83979 | 1.7267 | 1.3515 | 0.14434 | 0 | 1.7267 | 0.81871 | 0 | 0 | 0 | 0 | 0 | 0 | 0
Battery | 11 | 7 | 0 | 0 | 0 | 0 | 0 | 0 | 0 | 0 | 0.048526 | 1.7267 | 1.7267 | 1.7267 | 1.7267 | 0.90865 | 0 | 0 | 1.1224 | 0 | 0 | 0 | 0 | 0 | 0 | 0
Battery | 11 | 8 | 0 | 0 | 0 | 0 | 0 | 0 | 0 | 0 | 0.15481 | 1.7267 | 1.7267 | 1.7267 | 1.7267 | 1.7267 | 0.19809 | 0 | 0 | 0 | 0 | 0 | 0 | 0 | 0 | 0
Battery | 11 | 9 | 0 | 0 | 0 | 0 | 0 | 0 | 0 | 0 | 0.74336 | 1.7267 | 1.7267 | 1.7267 | 1.476 | 1.5869 | 0 | 0 | 0 | 0 | 0 | 0 | 0 | 0 | 0 | 0
Battery | 11 | 10 | 0 | 0 | 0 | 0 | 0 | 0 | 0 | 0 | 0.3529 | 1.7267 | 1.7267 | 1.7267 | 1.7267 | 1.7267 | 0 | 0 | 0 | 0 | 0 | 0 | 0 | 0 | 0 | 0
Battery | 11 | 11 | 0 | 0 | 0 | 0 | 0 | 0 | 0.62602 | 0 | 0 | 1.7267 | 1.7267 | 1.7267 | 1.7267 | 0.26884 | 0 | 1.1847 | 0 | 0 | 0 | 0 | 0 | 0 | 0 | 0
Battery | 12 | 0 | 0 | 0 | 0 | 0 | 0 | 0 | 0 | 0 | 0 | 0.56204 | 0.56204 | 0.56204 | 0.56204 | 0.56204 | 0 | 0 | 0 | 0 | 0 | 0 | 0 | 0 | 0 | 0
Battery | 12 | 1 | 0 | 0 | 0 | 0 | 0 | 0 | 0 | 0 | 0 | 0.56204 | 0.56204 | 0.56204 | 0.56204 | 0.56204 | 0 | 0 | 0 | 0 | 0 | 0 | 0 | 0 | 0 | 0
Battery | 12 | 2 | 0 | 0 | 0 | 0 | 0 | 0 | 0 | 0 | 0 | 0.56204 | 0 | 0.56204 | 0.56204 | 0.56204 | 0.56204 | 0 | 0 | 0 | 0 | 0 | 0 | 0 | 0 | 0
Battery | 12 | 3 | 0 | 0 | 0 | 0 | 0 | 0 | 0 | 0 | 0.56204 | 0 | 0.56204 | 0 | 0.56204 | 0.56204 | 0.56204 | 0 | 0 | 0 | 0 | 0 | 0 | 0 | 0 | 0
Battery | 12 | 4 | 0 | 0 | 0 | 0 | 0 | 0 | 0 | 0 | 0 | 0.56204 | 0 | 0.56204 | 0.56204 | 0.56204 | 0.56204 | 0 | 0 | 0 | 0 | 0 | 0 | 0 | 0 | 0
Battery | 12 | 5 | 0 | 0 | 0 | 0 | 0 | 0 | 0 | 0 | 0 | 0.56204 | 0.56204 | 0.56204 | 0.22679 | 0.56204 | 0.33525 | 0 | 0 | 0 | 0 | 0 | 0 | 0 | 0 | 0
Battery | 12 | 6 | 0 | 0 | 0 | 0 | 0 | 0 | 0 | 0 | 0.56204 | 0.56204 | 0 | 0.56204 | 0.32439 | 0 | 0.23765 | 0.56204 | 0 | 0 | 0 | 0 | 0 | 0 | 0 | 0
Battery | 12 | 7 | 0 | 0 | 0 | 0 | 0 | 0 | 0 | 0 | 0 | 0.56204 | 0.56204 | 0.56204 | 0.56204 | 0 | 0 | 0.26007 | 0.30197 | 0 | 0 | 0 | 0 | 0 | 0 | 0
Battery | 12 | 8 | 0 | 0 | 0 | 0 | 0 | 0 | 0 | 0 | 0 | 0.56204 | 0.56204 | 0.56204 | 0.56204 | 0.56204 | 0 | 0 | 0 | 0 | 0 | 0 | 0 | 0 | 0 | 0
Battery | 12 | 9 | 0 | 0 | 0 | 0 | 0 | 0 | 0 | 0 | 0.051765 | 0.56204 | 0.56204 | 0.56204 | 0.51027 | 0.56204 | 0 | 0 | 0 | 0 | 0 | 0 | 0 | 0 | 0 | 0
Battery | 12 | 10 | 0 | 0 | 0 | 0 | 0 | 0 | 0 | 0 | 0 | 0.56204 | 0.56204 | 0.56204 | 0.56204 | 0.56204 | 0 | 0 | 0 | 0 | 0 | 0 | 0 | 0 | 0 | 0
Battery | 12 | 11 | 0 | 0 | 0 | 0 | 0 | 0 | 0.11142 | 0 | 0 | 0.56204 | 0.56204 | 0.56204 | 0.56204 | 0 | 0 | 0.45062 | 0 | 0 | 0 | 0 | 0 | 0 | 0 | 0
Battery | 13 | 0 | 0 | 0 | 0 | 0 | 0 | 0 | 0 | 0 | 0 | 0.50297 | 0.50297 | 0.50297 | 0.50297 | 0.50297 | 0 | 0.2953 | 0 | 0 | 0 | 0 | 0 | 0 | 0 | 0
Battery | 13 | 1 | 0 | 0 | 0 | 0 | 0 | 0 | 0 | 0 | 0 | 0.50297 | 0.50297 | 0.50297 | 0.50297 | 0.50297 | 0 | 0.2953 | 0 | 0 | 0 | 0 | 0 | 0 | 0 | 0
Battery | 13 | 2 | 0 | 0 | 0 | 0 | 0 | 0 | 0 | 0 | 0 | 0.50297 | 0.50297 | 0.2953 | 0.50297 | 0.50297 | 0.50297 | 0 | 0 | 0 | 0 | 0 | 0 | 0 | 0 | 0
Battery | 13 | 3 | 0 | 0 | 0 | 0 | 0 | 0 | 0 | 0 | 0.44869 | 0 | 0.50297 | 0.50297 | 0.50297 | 0.34959 | 0.50297 | 0 | 0 | 0 | 0 | 0 | 0 | 0 | 0 | 0
Battery | 13 | 4 | 0 | 0 | 0 | 0 | 0 | 0 | 0 | 0 | 0 | 0.50297 | 0.50297 | 0.50297 | 0.2953 | 0.50297 | 0.50297 | 0 | 0 | 0 | 0 | 0 | 0 | 0 | 0 | 0
Battery | 13 | 5 | 0 | 0 | 0 | 0 | 0 | 0 | 0 | 0 | 0.2953 | 0.50297 | 0.50297 | 0.50297 | 0.50297 | 0.50297 | 0 | 0 | 0 | 0 | 0 | 0 | 0 | 0 | 0 | 0
Battery | 13 | 6 | 0 | 0 | 0 | 0 | 0 | 0 | 0 | 0.50297 | 0 | 0.50297 | 0 | 0 | 0.50297 | 0.2953 | 0.50297 | 0.50297 | 0 | 0 | 0 | 0 | 0 | 0 | 0 | 0
Battery | 13 | 7 | 0 | 0 | 0 | 0 | 0 | 0 | 0 | 0 | 0.50297 | 0.50297 | 0 | 0.50297 | 0.17207 | 0.12324 | 0.50297 | 0.50297 | 0 | 0 | 0 | 0 | 0 | 0 | 0 | 0
Battery | 13 | 8 | 0 | 0 | 0 | 0 | 0 | 0 | 0 | 0 | 0 | 0.50297 | 0.50297 | 0.50297 | 0.50297 | 0.50297 | 0 | 0.2953 | 0 | 0 | 0 | 0 | 0 | 0 | 0 | 0
Battery | 13 | 9 | 0 | 0 | 0 | 0 | 0 | 0 | 0 | 0 | 0.2953 | 0.50297 | 0.50297 | 0.50297 | 0.50297 | 0.50297 | 0 | 0 | 0 | 0 | 0 | 0 | 0 | 0 | 0 | 0
Battery | 13 | 10 | 0 | 0 | 0 | 0 | 0 | 0 | 0 | 0 | 0 | 0.50297 | 0.50297 | 0.50297 | 0.50297 | 0.50297 | 0 | 0.2953 | 0 | 0 | 0 | 0 | 0 | 0 | 0 | 0
Battery | 13 | 11 | 0 | 0 | 0.50297 | 0 | 0 | 0 | 0 | 0.50297 | 0 | 0.13825 | 0.50297 | 0.50297 | 0.50297 | 0 | 0.11118 | 0.50297 | 0 | 0 | 0 | 0 | 0 | 0 | 0 | 0
Battery | 14 | 0 | 0 | 0 | 0 | 0 | 0 | 0 | 0 | 0 | 0 | 0.41947 | 0.41947 | 0.41947 | 0.41947 | 0.41947 | 0 | 0 | 0 | 0 | 0 | 0 | 0 | 0 | 0 | 0
Battery | 14 | 1 | 0 | 0 | 0 | 0 | 0 | 0.41947 | 0 | 0 | 0 | 0.41947 | 0 | 0.41947 | 0.41947 | 0.072976 | 0 | 0.34649 | 0 | 0 | 0 | 0 | 0 | 0 | 0 | 0
Battery | 14 | 2 | 0 | 0 | 0 | 0 | 0 | 0 | 0 | 0 | 0 | 0.41947 | 0.41947 | 0 | 0.41947 | 0.41947 | 0.41947 | 0 | 0 | 0 | 0 | 0 | 0 | 0 | 0 | 0
Battery | 14 | 3 | 0 | 0 | 0 | 0 | 0 | 0 | 0 | 0 | 0 | 0.41947 | 0 | 0.41947 | 0.41947 | 0.41947 | 0.41947 | 0 | 0 | 0 | 0 | 0 | 0 | 0 | 0 | 0
Battery | 14 | 4 | 0 | 0 | 0 | 0 | 0 | 0 | 0 | 0 | 0 | 0.41947 | 0 | 0.41947 | 0.41947 | 0.41947 | 0.41947 | 0 | 0 | 0 | 0 | 0 | 0 | 0 | 0 | 0
Battery | 14 | 5 | 0 | 0 | 0 | 0 | 0 | 0 | 0 | 0 | 0 | 0.41947 | 0.41947 | 0.41947 | 0.41947 | 0.41947 | 0 | 0 | 0 | 0 | 0 | 0 | 0 | 0 | 0 | 0
Battery | 14 | 6 | 0 | 0 | 0 | 0 | 0 | 0 | 0 | 0 | 0.41947 | 0 | 0 | 0.41947 | 0 | 0.41947 | 0.41947 | 0.41947 | 0 | 0 | 0 | 0 | 0 | 0 | 0 | 0
Battery | 14 | 7 | 0 | 0 | 0 | 0 | 0 | 0 | 0 | 0 | 0.41947 | 0 | 0.41947 | 0 | 0.41947 | 0 | 0.41947 | 0.41947 | 0 | 0 | 0 | 0 | 0 | 0 | 0 | 0
Battery | 14 | 8 | 0 | 0 | 0 | 0 | 0 | 0 | 0 | 0 | 0.12648 | 0.41947 | 0.29298 | 0.41947 | 0.41947 | 0 | 0 | 0.41947 | 0 | 0 | 0 | 0 | 0 | 0 | 0 | 0
Battery | 14 | 9 | 0 | 0 | 0 | 0 | 0 | 0 | 0 | 0 | 0 | 0.41947 | 0.41947 | 0.41947 | 0.41947 | 0.41947 | 0 | 0 | 0 | 0 | 0 | 0 | 0 | 0 | 0 | 0
Battery | 14 | 10 | 0 | 0 | 0 | 0 | 0 | 0 | 0 | 0 | 0 | 0.41947 | 0.41947 | 0.41947 | 0.41947 | 0.11348 | 0 | 0.30599 | 0 | 0 | 0 | 0 | 0 | 0 | 0 | 0
Battery | 14 | 11 | 0 | 0 | 0.41947 | 0 | 0 | 0.41947 | 0 | 0 | 0 | 0.41947 | 0 | 0.049255 | 0.41947 | 0 | 0.41947 | 0.41947 | 0 | 0 | 0 | 0 | 0 | 0 | 0 | 0
Battery | 15 | 0 | 0 | 0 | 0 | 0 | 0 | 0 | 0 | 0 | 0 | 0 | 0 | 0 | 0 | 0 | 0 | 0 | 0 | 0 | 0 | 0 | 0 | 0 | 0 | 0
Battery | 15 | 1 | 0 | 0 | 0 | 0 | 0 | 0 | 0 | 0 | 0 | 0 | 0 | 0 | 0 | 0 | 0 | 0 | 0 | 0 | 0 | 0 | 0 | 0 | 0 | 0
Battery | 15 | 2 | 0 | 0 | 0 | 0 | 0 | 0 | 0 | 0 | 0 | 0 | 0 | 0 | 0 | 0 | 0 | 0 | 0 | 0 | 0 | 0 | 0 | 0 | 0 | 0
Battery | 15 | 3 | 0 | 0 | 0 | 0 | 0 | 0 | 0 | 0 | 0 | 0 | 0 | 0 | 0 | 0 | 0 | 0 | 0 | 0 | 0 | 0 | 0 | 0 | 0 | 0
Battery | 15 | 4 | 0 | 0 | 0 | 0 | 0 | 0 | 0 | 0 | 0 | 0 | 0 | 0 | 0 | 0 | 0 | 0 | 0 | 0 | 0 | 0 | 0 | 0 | 0 | 0
Battery | 15 | 5 | 0 | 0 | 0 | 0 | 0 | 0 | 0 | 0 | 0 | 0 | 0 | 0 | 0 | 0 | 0 | 0 | 0 | 0 | 0 | 0 | 0 | 0 | 0 | 0
Battery | 15 | 6 | 0 | 0 | 0 | 0 | 0 | 0 | 0 | 0 | 0 | 0 | 0 | 0 | 0 | 0 | 0 | 0 | 0 | 0 | 0 | 0 | 0 | 0 | 0 | 0
Battery | 15 | 7 | 0 | 0 | 0 | 0 | 0 | 0 | 0 | 0 | 0 | 0 | 0 | 0 | 0 | 0 | 0 | 0 | 0 | 0 | 0 | 0 | 0 | 0 | 0 | 0
Battery | 15 | 8 | 0 | 0 | 0 | 0 | 0 | 0 | 0 | 0 | 0 | 0 | 0 | 0 | 0 | 0 | 0 | 0 | 0 | 0 | 0 | 0 | 0 | 0 | 0 | 0
Battery | 15 | 9 | 0 | 0 | 0 | 0 | 0 | 0 | 0 | 0 | 0 | 0 | 0 | 0 | 0 | 0 | 0 | 0 | 0 | 0 | 0 | 0 | 0 | 0 | 0 | 0
Battery | 15 | 10 | 0 | 0 | 0 | 0 | 0 | 0 | 0 | 0 | 0 | 0 | 0 | 0 | 0 | 0 | 0 | 0 | 0 | 0 | 0 | 0 | 0 | 0 | 0 | 0
Battery | 15 | 11 | 0 | 0 | 0 | 0 | 0 | 0 | 0 | 0 | 0 | 0 | 0 | 0 | 0 | 0 | 0 | 0 | 0 | 0 | 0 | 0 | 0 | 0 | 0 | 0
Battery | 16 | 0 | 0 | 0 | 0 | 0 | 0 | 0 | 0 | 0 | 0 | 0 | 0 | 0 | 0 | 0 | 0 | 0 | 0 | 0 | 0 | 0 | 0 | 0 | 0 | 0
Battery | 16 | 1 | 0 | 0 | 0 | 0 | 0 | 0 | 0 | 0 | 0 | 0 | 0 | 0 | 0 | 0 | 0 | 0 | 0 | 0 | 0 | 0 | 0 | 0 | 0 | 0
Battery | 16 | 2 | 0 | 0 | 0 | 0 | 0 | 0 | 0 | 0 | 0 | 0 | 0 | 0 | 0 | 0 | 0 | 0 | 0 | 0 | 0 | 0 | 0 | 0 | 0 | 0
Battery | 16 | 3 | 0 | 0 | 0 | 0 | 0 | 0 | 0 | 0 | 0 | 0 | 0 | 0 | 0 | 0 | 0 | 0 | 0 | 0 | 0 | 0 | 0 | 0 | 0 | 0
Battery | 16 | 4 | 0 | 0 | 0 | 0 | 0 | 0 | 0 | 0 | 0 | 0 | 0 | 0 | 0 | 0 | 0 | 0 | 0 | 0 | 0 | 0 | 0 | 0 | 0 | 0
Battery | 16 | 5 | 0 | 0 | 0 | 0 | 0 | 0 | 0 | 0 | 0 | 0 | 0 | 0 | 0 | 0 | 0 | 0 | 0 | 0 | 0 | 0 | 0 | 0 | 0 | 0
Battery | 16 | 6 | 0 | 0 | 0 | 0 | 0 | 0 | 0 | 0 | 0 | 0 | 0 | 0 | 0 | 0 | 0 | 0 | 0 | 0 | 0 | 0 | 0 | 0 | 0 | 0
Battery | 16 | 7 | 0 | 0 | 0 | 0 | 0 | 0 | 0 | 0 | 0 | 0 | 0 | 0 | 0 | 0 | 0 | 0 | 0 | 0 | 0 | 0 | 0 | 0 | 0 | 0
Battery | 16 | 8 | 0 | 0 | 0 | 0 | 0 | 0 | 0 | 0 | 0 | 0 | 0 | 0 | 0 | 0 | 0 | 0 | 0 | 0 | 0 | 0 | 0 | 0 | 0 | 0
Battery | 16 | 9 | 0 | 0 | 0 | 0 | 0 | 0 | 0 | 0 | 0 | 0 | 0 | 0 | 0 | 0 | 0 | 0 | 0 | 0 | 0 | 0 | 0 | 0 | 0 | 0
Battery | 16 | 10 | 0 | 0 | 0 | 0 | 0 | 0 | 0 | 0 | 0 | 0 | 0 | 0 | 0 | 0 | 0 | 0 | 0 | 0 | 0 | 0 | 0 | 0 | 0 | 0
Battery | 16 | 11 | 0 | 0 | 0 | 0 | 0 | 0 | 0 | 0 | 0 | 0 | 0 | 0 | 0 | 0 | 0 | 0 | 0 | 0 | 0 | 0 | 0 | 0 | 0 | 0
Battery | 17 | 0 | 0 | 0 | 0 | 0 | 0 | 0 | 0 | 0 | 0 | 0 | 0 | 0 | 0 | 0 | 0 | 0 | 0 | 0 | 0 | 0 | 0 | 0 | 0 | 0
Battery | 17 | 1 | 0 | 0 | 0 | 0 | 0 | 0 | 0 | 0 | 0 | 0 | 0 | 0 | 0 | 0 | 0 | 0 | 0 | 0 | 0 | 0 | 0 | 0 | 0 | 0
Battery | 17 | 2 | 0 | 0 | 0 | 0 | 0 | 0 | 0 | 0 | 0 | 0 | 0 | 0 | 0 | 0 | 0 | 0 | 0 | 0 | 0 | 0 | 0 | 0 | 0 | 0
Battery | 17 | 3 | 0 | 0 | 0 | 0 | 0 | 0 | 0 | 0 | 0 | 0 | 0 | 0 | 0 | 0 | 0 | 0 | 0 | 0 | 0 | 0 | 0 | 0 | 0 | 0
Battery | 17 | 4 | 0 | 0 | 0 | 0 | 0 | 0 | 0 | 0 | 0 | 0 | 0 | 0 | 0 | 0 | 0 | 0 | 0 | 0 | 0 | 0 | 0 | 0 | 0 | 0
Battery | 17 | 5 | 0 | 0 | 0 | 0 | 0 | 0 | 0 | 0 | 0 | 0 | 0 | 0 | 0 | 0 | 0 | 0 | 0 | 0 | 0 | 0 | 0 | 0 | 0 | 0
Battery | 17 | 6 | 0 | 0 | 0 | 0 | 0 | 0 | 0 | 0 | 0 | 0 | 0 | 0 | 0 | 0 | 0 | 0 | 0 | 0 | 0 | 0 | 0 | 0 | 0 | 0
Battery | 17 | 7 | 0 | 0 | 0 | 0 | 0 | 0 | 0 | 0 | 0 | 0 | 0 | 0 | 0 | 0 | 0 | 0 | 0 | 0 | 0 | 0 | 0 | 0 | 0 | 0
Battery | 17 | 8 | 0 | 0 | 0 | 0 | 0 | 0 | 0 | 0 | 0 | 0 | 0 | 0 | 0 | 0 | 0 | 0 | 0 | 0 | 0 | 0 | 0 | 0 | 0 | 0
Battery | 17 | 9 | 0 | 0 | 0 | 0 | 0 | 0 | 0 | 0 | 0 | 0 | 0 | 0 | 0 | 0 | 0 | 0 | 0 | 0 | 0 | 0 | 0 | 0 | 0 | 0
Battery | 17 | 10 | 0 | 0 | 0 | 0 | 0 | 0 | 0 | 0 | 0 | 0 | 0 | 0 | 0 | 0 | 0 | 0 | 0 | 0 | 0 | 0 | 0 | 0 | 0 | 0
Battery | 17 | 11 | 0 | 0 | 0 | 0 | 0 | 0 | 0 | 0 | 0 | 0 | 0 | 0 | 0 | 0 | 0 | 0 | 0 | 0 | 0 | 0 | 0 | 0 | 0 | 0
Battery | 18 | 0 | 0 | 0 | 0 | 0 | 0 | 0 | 0 | 0 | 0 | 0 | 0 | 0 | 0 | 0 | 0 | 0 | 0 | 0 | 0 | 0 | 0 | 0 | 0 | 0
Battery | 18 | 1 | 0 | 0 | 0 | 0 | 0 | 0 | 0 | 0 | 0 | 0 | 0 | 0 | 0 | 0 | 0 | 0 | 0 | 0 | 0 | 0 | 0 | 0 | 0 | 0
Battery | 18 | 2 | 0 | 0 | 0 | 0 | 0 | 0 | 0 | 0 | 0 | 0 | 0 | 0 | 0 | 0 | 0 | 0 | 0 | 0 | 0 | 0 | 0 | 0 | 0 | 0
Battery | 18 | 3 | 0 | 0 | 0 | 0 | 0 | 0 | 0 | 0 | 0 | 0 | 0 | 0 | 0 | 0 | 0 | 0 | 0 | 0 | 0 | 0 | 0 | 0 | 0 | 0
Battery | 18 | 4 | 0 | 0 | 0 | 0 | 0 | 0 | 0 | 0 | 0 | 0 | 0 | 0 | 0 | 0 | 0 | 0 | 0 | 0 | 0 | 0 | 0 | 0 | 0 | 0
Battery | 18 | 5 | 0 | 0 | 0 | 0 | 0 | 0 | 0 | 0 | 0 | 0 | 0 | 0 | 0 | 0 | 0 | 0 | 0 | 0 | 0 | 0 | 0 | 0 | 0 | 0
Battery | 18 | 6 | 0 | 0 | 0 | 0 | 0 | 0 | 0 | 0 | 0 | 0 | 0 | 0 | 0 | 0 | 0 | 0 | 0 | 0 | 0 | 0 | 0 | 0 | 0 | 0
Battery | 18 | 7 | 0 | 0 | 0 | 0 | 0 | 0 | 0 | 0 | 0 | 0 | 0 | 0 | 0 | 0 | 0 | 0 | 0 | 0 | 0 | 0 | 0 | 0 | 0 | 0
Battery | 18 | 8 | 0 | 0 | 0 | 0 | 0 | 0 | 0 | 0 | 0 | 0 | 0 | 0 | 0 | 0 | 0 | 0 | 0 | 0 | 0 | 0 | 0 | 0 | 0 | 0
Battery | 18 | 9 | 0 | 0 | 0 | 0 | 0 | 0 | 0 | 0 | 0 | 0 | 0 | 0 | 0 | 0 | 0 | 0 | 0 | 0 | 0 | 0 | 0 | 0 | 0 | 0
Battery | 18 | 10 | 0 | 0 | 0 | 0 | 0 | 0 | 0 | 0 | 0 | 0 | 0 | 0 | 0 | 0 | 0 | 0 | 0 | 0 | 0 | 0 | 0 | 0 | 0 | 0
Battery | 18 | 11 | 0 | 0 | 0 | 0 | 0 | 0 | 0 | 0 | 0 | 0 | 0 | 0 | 0 | 0 | 0 | 0 | 0 | 0 | 0 | 0 | 0 | 0 | 0 | 0
Battery | 19 | 0 | 0 | 0 | 0 | 0 | 0 | 0 | 0 | 0 | 0 | 0 | 0 | 0 | 0 | 0 | 0 | 0 | 0 | 0 | 0 | 0 | 0 | 0 | 0 | 0
Battery | 19 | 1 | 0 | 0 | 0 | 0 | 0 | 0 | 0 | 0 | 0 | 0 | 0 | 0 | 0 | 0 | 0 | 0 | 0 | 0 | 0 | 0 | 0 | 0 | 0 | 0
Battery | 19 | 2 | 0 | 0 | 0 | 0 | 0 | 0 | 0 | 0 | 0 | 0 | 0 | 0 | 0 | 0 | 0 | 0 | 0 | 0 | 0 | 0 | 0 | 0 | 0 | 0
Battery | 19 | 3 | 0 | 0 | 0 | 0 | 0 | 0 | 0 | 0 | 0 | 0 | 0 | 0 | 0 | 0 | 0 | 0 | 0 | 0 | 0 | 0 | 0 | 0 | 0 | 0
Battery | 19 | 4 | 0 | 0 | 0 | 0 | 0 | 0 | 0 | 0 | 0 | 0 | 0 | 0 | 0 | 0 | 0 | 0 | 0 | 0 | 0 | 0 | 0 | 0 | 0 | 0
Battery | 19 | 5 | 0 | 0 | 0 | 0 | 0 | 0 | 0 | 0 | 0 | 0 | 0 | 0 | 0 | 0 | 0 | 0 | 0 | 0 | 0 | 0 | 0 | 0 | 0 | 0
Battery | 19 | 6 | 0 | 0 | 0 | 0 | 0 | 0 | 0 | 0 | 0 | 0 | 0 | 0 | 0 | 0 | 0 | 0 | 0 | 0 | 0 | 0 | 0 | 0 | 0 | 0
Battery | 19 | 7 | 0 | 0 | 0 | 0 | 0 | 0 | 0 | 0 | 0 | 0 | 0 | 0 | 0 | 0 | 0 | 0 | 0 | 0 | 0 | 0 | 0 | 0 | 0 | 0
Battery | 19 | 8 | 0 | 0 | 0 | 0 | 0 | 0 | 0 | 0 | 0 | 0 | 0 | 0 | 0 | 0 | 0 | 0 | 0 | 0 | 0 | 0 | 0 | 0 | 0 | 0
Battery | 19 | 9 | 0 | 0 | 0 | 0 | 0 | 0 | 0 | 0 | 0 | 0 | 0 | 0 | 0 | 0 | 0 | 0 | 0 | 0 | 0 | 0 | 0 | 0 | 0 | 0
Battery | 19 | 10 | 0 | 0 | 0 | 0 | 0 | 0 | 0 | 0 | 0 | 0 | 0 | 0 | 0 | 0 | 0 | 0 | 0 | 0 | 0 | 0 | 0 | 0 | 0 | 0
Battery | 19 | 11 | 0 | 0 | 0 | 0 | 0 | 0 | 0 | 0 | 0 | 0 | 0 | 0 | 0 | 0 | 0 | 0 | 0 | 0 | 0 | 0 | 0 | 0 | 0 | 0

## Discharging
Storage Technology | Year | Day | Hour 0 | Hour 1 | Hour 2 | Hour 3 | Hour 4 | Hour 5 | Hour 6 | Hour 7 | Hour 8 | Hour 9 | Hour 10 | Hour 11 | Hour 12 | Hour 13 | Hour 14 | Hour 15 | Hour 16 | Hour 17 | Hour 18 | Hour 19 | Hour 20 | Hour 21 | Hour 22 | Hour 23
Battery | 0 | 0 | 1.854 | 1.3796 | 0.91812 | 0.6709 | 0 | 1.3625 | 0 | 0.10854 | 0 | 0 | 0 | 0 | 0 | 0 | 0 | 0 | 3.0835 | 0 | 5.4214 | 5.4214 | 0 | 5.4214 | 4.9722 | 0
Battery | 0 | 1 | 0 | 3.0299 | 0 | 1.9643 | 0 | 0 | 0 | 0.65147 | 0 | 0 | 0 | 0 | 0 | 0 | 0 | 0 | 1.601 | 5.4214 | 5.4214 | 1.1953 | 0.49879 | 5.4214 | 0 | 5.4088
Battery | 0 | 2 | 1.5058 | 1.2662 | 1.1845 | 0.82596 | 0.67082 | 1.2323 | 0.31666 | 0 | 0 | 0 | 0 | 0 | 0 | 0 | 0 | 0 | 0 | 0 | 5.4214 | 1.0684 | 5.4214 | 4.7054 | 4.0655 | 2.9292
Battery | 0 | 3 | 0.77823 | 0.011753 | 0 | 0 | 0 | 0.59484 | 0 | 0 | 0 | 0 | 0 | 0 | 0 | 0 | 0 | 0 | 0.84252 | 4.6787 | 5.4214 | 5.4214 | 1.8661 | 4.9281 | 4.0543 | 2.6111
Battery | 0 | 4 | 3.727 | 0 | 0 | 0 | 1.5131 | 0 | 0 | 0 | 0 | 0 | 0 | 0 | 0 | 0 | 0 | 0 | 0 | 3.6879 | 5.4214 | 5.4214 | 5.4214 | 0 | 5.4214 | 0
Battery | 0 | 5 | 5.4214 | 0 | 5.4214 | 2.4184 | 0 | 0 | 0 | 0 | 0 | 0 | 0 | 0 | 0 | 0 | 0 | 0 | 0 | 0 | 1.846 | 3.1911 | 3.1211 | 5.4214 | 2.5154 | 1.2574
Battery | 0 | 6 | 1.8809 | 1.4109 | 0.84227 | 0.48589 | 0.3282 | 0.32466 | 0 | 0 | 0 | 0 | 0 | 0 | 0 | 0 | 0 | 0 | 0 | 1.3882 | 3.2585 | 4.6543 | 4.6241 | 3.9047 | 4.012 | 3.4989
Battery | 0 | 7 | 1.8267 | 1.38 | 0.28301 | 0.55242 | 0.41887 | 0.64477 | 0 | 0 | 0 | 0 | 0 | 0 | 0 | 0 | 0 | 0 | 0 | 1.3036 | 3.6336 | 4.7559 | 4.5791 | 3.8219 | 3.9814 | 3.4323
Battery | 0 | 8 | 0.92147 | 5.4214 | 0 | 0 | 0 | 2.2705 | 0 | 0 | 0 | 0 | 0 | 0 | 0 | 0 | 0 | 0 | 0 | 0.94724 | 3.0818 | 4.1866 | 5.4214 | 3.0544 | 2.9193 | 2.3895
Battery | 0 | 9 | 5.4214 | 0 | 0 | 0 | 0 | 0 | 4.3761 | 0.47008 | 0 | 0 | 0 | 0 | 0 | 0 | 0 | 0 | 0 | 5.4214 | 2.2137 | 5.4214 | 2.1559 | 1.0183 | 4.1154 | 0
Battery | 0 | 10 | 0 | 1.5026 | 0 | 0 | 1.0245 | 0 | 0 | 0 | 0 | 0 | 0 | 0 | 0 | 0 | 0 | 1.5861 | 0 | 5.4214 | 5.4214 | 5.4214 | 1.3565 | 0 | 4.6999 | 3.4002
Battery | 0 | 11 | 0 | 0 | 0 | 0 | 0 | 0 | 0 | 0 | 0 | 0 | 0 | 0 | 0 | 0 | 0 | 0 | 0.52933 | 5.4214 | 5.4214 | 5.4214 | 2.5876 | 1.3763 | 1.3313 | 0
Battery | 1 | 0 | 2.2573 | 1.7562 | 1.2602 | 0.99287 | 1.0061 | 0 | 0 | 0 | 0 | 0 | 0 | 0 | 0 | 0 | 0 | 0 | 4.4442 | 5.9159 | 0.38955 | 7.0374 | 0.2215 | 3.9462 | 5.509 | 4.3414
Battery | 1 | 1 | 3.8583 | 3.4049 | 2.7805 | 0 | 2.3823 | 0 | 2.9192 | 0.52632 | 0 | 0 | 0 | 0 | 0 | 0 | 0 | 0.0075621 | 4.869 | 0 | 1.3591 | 1.8106 | 1.0852 | 7.0374 | 7.0374 | 0
Battery | 1 | 2 | 1.8529 | 0 | 1.4825 | 1.1063 | 0.94993 | 1.5475 | 0 | 0 | 0 | 0 | 0 | 0 | 0 | 0 | 0 | 0 | 0 | 3.916 | 6.0131 | 6.7386 | 6.3673 | 1.2004 | 4.5446 | 3.3588
Battery | 1 | 3 | 1.1016 | 0.30867 | 0 | 0 | 0 | 0.57395 | 0 | 0 | 0 | 0 | 0 | 0 | 0 | 0 | 0 | 0 | 0.67963 | 5.0023 | 6.649 | 5.599 | 6.7543 | 5.3804 | 4.4927 | 3.0017
Battery | 1 | 4 | 0 | 3.4262 | 2.3576 | 2.2305 | 2.437 | 0 | 0 | 0 | 0 | 0 | 0 | 0 | 0 | 0 | 0 | 0 | 0 | 0 | 6.8256 | 7.0374 | 0.96019 | 7.0374 | 6.7659 | 0
Battery | 1 | 5 | 0.79752 | 0.34594 | 0 | 0 | 0 | 0 | 2.2526 | 0 | 0 | 0 | 0 | 0 | 0 | 0 | 0 | 0 | 0 | 6.7631 | 2.3856 | 3.7757 | 7.0374 | 7.0374 | 6.9555 | 1.727
Battery | 1 | 6 | 2.3531 | 1.8605 | 1.264 | 0.89008 | 0.72357 | 0.65848 | 0 | 0 | 0 | 0 | 0 | 0 | 0 | 0 | 0 | 0 | 0 | 1.7577 | 3.8412 | 5.2818 | 5.235 | 4.4769 | 4.5893 | 4.0512
Battery | 1 | 7 | 2.3023 | 1.832 | 1.3053 | 0.95775 | 0.81576 | 1.0125 | 0 | 0 | 0 | 0 | 0 | 0 | 0 | 0 | 0 | 0 | 0 | 1.7105 | 4.2367 | 5.3936 | 5.1989 | 4.4 | 4.5655 | 3.9885
Battery | 1 | 8 | 1.3617 | 0.84506 | 6.0088 | 0 | 0 | 0.5749 | 0 | 0 | 0 | 0 | 0 | 0 | 0 | 0 | 0 | 0 | 0 | 1.4217 | 7.0374 | 4.8137 | 7.0374 | 3.6091 | 3.4646 | 2.9033
Battery | 1 | 9 | 0 | 5.4798 | 0 | 0 | 0 | 0.37116 | 4.5223 | 0 | 0 | 0 | 0 | 0 | 0 | 0 | 0 | 0 | 0 | 7.0374 | 7.0374 | 3.367 | 2.6827 | 1.4905 | 7.0374 | 0.052097
Battery | 1 | 10 | 0 | 0 | 0 | 1.1898 | 0 | 0 | 0 | 0 | 0 | 0 | 0 | 0 | 0 | 0 | 0 | 0 | 6.4144 | 7.0374 | 1.5797 | 7.0374 | 7.0374 | 2.8604 | 5.1205 | 0
Battery | 1 | 11 | 0 | 0 | 0 | 0 | 4.5918 | 0 | 0 | 0 | 0 | 0 | 0 | 0 | 0 | 0 | 0 | 0 | 7.0374 | 1.7549 | 3.2119 | 6.8852 | 3.1373 | 1.8781 | 1.1383 | 0.080218
Battery | 2 | 0 | 2.6808 | 0 | 1.6194 | 0 | 1.3429 | 0 | 2.9428 | 0.21792 | 0 | 0 | 0 | 0 | 0 | 0 | 0 | 0 | 0 | 1.0912 | 8.1037 | 8.1037 | 0.84126 | 6.7264 | 6.0728 | 4.8621
Battery | 2 | 1 | 4.2736 | 0 | 0 | 0 | 2.7238 | 3.6587 | 0 | 0 | 0 | 0 | 0 | 0 | 0 | 0 | 0 | 0 | 5.2466 | 1.7779 | 8.1037 | 2.4567 | 8.1037 | 7.9166 | 0.34358 | 0
Battery | 2 | 2 | 2.2173 | 1.9197 | 1.7953 | 1.4006 | 1.243 | 1.8788 | 0 | 0 | 0 | 0 | 0 | 0 | 0 | 4.6455 | 0 | 0 | 0 | 0 | 6.5775 | 7.3345 | 5.659 | 5.7219 | 5.0477 | 3.8098
Battery | 2 | 3 | 1.4411 | 0.62044 | 0.15003 | 0 | 0.15409 | 0.84921 | 0 | 0 | 0 | 0 | 0 | 0 | 0 | 0 | 0 | 0 | 0.66093 | 4.1877 | 7.1378 | 7.9007 | 7.283 | 5.8553 | 4.953 | 3.4118
Battery | 2 | 4 | 4.4468 | 3.764 | 0 | 0 | 0 | 2.6517 | 0 | 0 | 0 | 0 | 0 | 0.34112 | 0 | 0 | 0 | 0 | 0 | 0 | 7.3532 | 8.1037 | 8.1037 | 7.8502 | 0 | 2.3317
Battery | 2 | 5 | 1.2439 | 0.76891 | 5.9965 | 0 | 0 | 0 | 0 | 0 | 0 | 0 | 0 | 0 | 0 | 0 | 0 | 0 | 0 | 0 | 8.1037 | 4.3896 | 4.2866 | 8.1037 | 3.6083 | 8.1037
Battery | 2 | 6 | 2.849 | 2.3326 | 1.7068 | 1.3145 | 1.1389 | 1.0333 | 0 | 0 | 0 | 0 | 0 | 0 | 0 | 0 | 0 | 0 | 0 | 2.1913 | 4.4561 | 5.9406 | 5.8763 | 5.0776 | 5.1955 | 4.631
Battery | 2 | 7 | 2.8017 | 2.3066 | 1.7511 | 1.3834 | 1.2325 | 1.4152 | 0 | 0 | 0 | 0 | 0 | 0 | 0 | 0 | 0 | 0 | 0 | 2.1734 | 4.8699 | 6.0631 | 5.8498 | 5.007 | 5.1788 | 4.5725
Battery | 2 | 8 | 1.824 | 1.2816 | 0.70676 | 0.33219 | 6.4187 | 0.99049 | 4.5804 | 0 | 0 | 0 | 0 | 0 | 0 | 0 | 0 | 0 | 0 | 1.9315 | 4.2883 | 5.4722 | 5.1074 | 4.1916 | 4.0372 | 3.4428
Battery | 2 | 9 | 1.1319 | 0 | 5.494 | 0 | 0 | 0 | 0 | 0 | 0 | 0 | 0 | 0 | 0 | 0 | 0 | 0 | 4.7375 | 1.3139 | 3.3133 | 8.1037 | 3.2358 | 8.1037 | 1.4381 | 7.7332
Battery | 2 | 10 | 2.6426 | 0 | 1.7476 | 0 | 0 | 2.5092 | 3.181 | 0.48887 | 0 | 0 | 0 | 0 | 0 | 0 | 0 | 0 | 6.7784 | 8.1037 | 2.1158 | 8.1037 | 1.1488 | 6.6631 | 0 | 0.26851
Battery | 2 | 11 | 0 | 0 | 0 | 4.8353 | 0 | 0 | 0 | 0 | 0 | 0 | 0 | 0 | 0 | 0 | 0 | 0.30505 | 1.4191 | 8.1037 | 3.7871 | 8.1037 | 3.7145 | 2.405 | 1.6423 | 0.53602
Battery | 3 | 0 | 3.1255 | 0 | 1.9965 | 1.6859 | 1.6965 | 2.5087 | 3.3877 | 0.56177 | 0 | 0 | 0 | 0 | 0 | 0 | 0 | 0 | 0 | 7.027 | 1.0984 | 1.725 | 7.0562 | 7.3268 | 0 | 5.409
Battery | 3 | 1 | 4.7098 | 4.212 | 0 | 2.9876 | 0 | 4.0639 | 4.3761 | 0.8603 | 0 | 0 | 0 | 0 | 0 | 0 | 0 | 0 | 0 | 0.17912 | 2.0696 | 3.7978 | 1.7841 | 8.2611 | 0.36925 | 6.9345
Battery | 3 | 2 | 0 | 0 | 0.00036804 | 1.7096 | 1.5507 | 2.2275 | 0.96657 | 0 | 0 | 0 | 0 | 0 | 0 | 0 | 0 | 0 | 0.039732 | 4.8886 | 7.17 | 7.9602 | 7.5397 | 6.2685 | 0 | 4.2834
Battery | 3 | 3 | 0.51962 | 0.9478 | 0.4547 | 0 | 0.437 | 0 | 0 | 0 | 0 | 0 | 0 | 0 | 0 | 0 | 0 | 0 | 0.91269 | 5.7926 | 7.6509 | 8.2611 | 7.8381 | 6.3539 | 5.4364 | 0
Battery | 3 | 4 | 4.8339 | 4.1186 | 3.0777 | 2.8314 | 3.0263 | 0 | 0 | 0 | 0 | 0 | 0 | 0 | 0 | 0 | 0 | 0 | 0 | 4.8173 | 0.091033 | 1.3232 | 6.1284 | 0.56551 | 7.7623 | 6.0294
Battery | 3 | 5 | 1.1493 | 0.6497 | 0.032913 | 0 | 7.053 | 0 | 0 | 0 | 0 | 0 | 0 | 0 | 0 | 0 | 0 | 0 | 0 | 7.6566 | 5.1743 | 4.4709 | 4.3501 | 8.2611 | 3.6327 | 2.1745
Battery | 3 | 6 | 2.8063 | 2.2649 | 1.6084 | 1.1968 | 1.012 | 0.90686 | 0 | 0 | 0 | 0 | 0 | 0 | 0 | 0 | 0 | 0 | 0 | 2.1646 | 4.5437 | 6.0691 | 5.9864 | 5.1451 | 5.2687 | 4.6765
Battery | 3 | 7 | 2.7627 | 2.2416 | 1.6559 | 1.2669 | 1.1067 | 1.3045 | 0 | 0 | 0 | 0 | 0 | 0 | 0 | 0 | 0 | 0 | 0 | 2.1596 | 4.9715 | 6.2028 | 5.9698 | 5.081 | 5.2595 | 4.6224
Battery | 3 | 8 | 8.2611 | 1.1766 | 0.57344 | 0.17955 | 0.068538 | 1.5923 | 0 | 0 | 0 | 0 | 0 | 0 | 0 | 0 | 0 | 0 | 0 | 1.9241 | 8.2611 | 5.6002 | 5.2071 | 4.2398 | 4.0751 | 3.446
Battery | 3 | 9 | 5.1096 | 6.1577 | 5.8188 | 5.6621 | 0 | 0 | 0 | 0 | 0 | 0 | 0 | 0 | 0 | 0 | 0 | 0 | 0 | 1.2572 | 3.3412 | 4.0107 | 3.2533 | 8.2611 | 1.3712 | 0.36204
Battery | 3 | 10 | 2.9835 | 0 | 0 | 1.7292 | 1.8132 | 2.8257 | 3.5336 | 0 | 0 | 0 | 0 | 0 | 0 | 0 | 0 | 1.3831 | 0 | 8.2611 | 2.1154 | 2.1905 | 8.2611 | 3.2075 | 6.0257 | 0
Battery | 3 | 11 | 0 | 0 | 0 | 0 | 0 | 0 | 0 | 2.6487 | 0 | 0 | 0 | 0 | 0 | 0 | 0 | 0 | 1.3525 | 2.2277 | 3.8277 | 4.4873 | 3.7572 | 8.2611 | 8.2611 | 0.45128
Battery | 4 | 0 | 0 | 3.0025 | 0 | 2.0586 | 0 | 0 | 3.8583 | 1.0984 | 0 | 0 | 0 | 0 | 0 | 0 | 0 | 0.34756 | 0 | 0 | 8.2611 | 1.9703 | 8.2611 | 3.1156 | 7.2862 | 5.9831
Battery | 4 | 1 | 1.5534 | 4.6461 | 3.9267 | 0 | 0 | 4.4892 | 0 | 0 | 0 | 0 | 0 | 0 | 0 | 0 | 0 | 0.89015 | 6.3041 | 0.30144 | 2.2854 | 8.2611 | 1.9937 | 0.8642 | 0.51844 | 7.4947
Battery | 4 | 2 | 0 | 2.6401 | 2.4688 | 0 | 1.8738 | 2.5942 | 0 | 0 | 0 | 0 | 0 | 0 | 0 | 0 | 0 | 0 | 0.5593 | 0 | 7.7923 | 8.2611 | 8.1703 | 4.7526 | 6.1304 | 0
Battery | 4 | 3 | 2.1718 | 1.2915 | 0.7746 | 0.6047 | 0 | 0 | 0 | 0 | 0 | 0 | 0 | 0 | 0 | 0 | 0 | 0 | 1.3924 | 6.2747 | 5.9724 | 8.2611 | 8.2611 | 0 | 5.9439 | 4.2946
Battery | 4 | 4 | 5.2403 | 0 | 2.7994 | 3.1545 | 3.3433 | 0 | 0 | 0 | 0 | 2.0435 | 0 | 0 | 0 | 0 | 0 | 0 | 0 | 5.3428 | 0.20781 | 1.4795 | 8.2611 | 0.6567 | 8.2611 | 6.4963
Battery | 4 | 5 | 1.1722 | 0.64676 | 0 | 0 | 0 | 6.9836 | 2.841 | 0 | 0 | 0 | 0 | 0 | 0 | 0 | 0 | 0 | 2.7715 | 0 | 3.1813 | 8.2611 | 8.2611 | 5.0949 | 3.7806 | 2.2488
Battery | 4 | 6 | 2.8837 | 2.3161 | 1.6274 | 1.1954 | 1.0013 | 0.93071 | 0 | 0 | 0 | 0 | 0 | 0 | 0 | 0 | 0 | 0 | 0 | 2.3232 | 4.7621 | 6.3262 | 6.2243 | 5.3381 | 5.4678 | 4.8465
Battery | 4 | 7 | 2.844 | 2.2956 | 1.6781 | 0.24173 | 1.0969 | 1.3341 | 0 | 0 | 0 | 0 | 0 | 0 | 0 | 0 | 0 | 0 | 0 | 2.3177 | 5.2006 | 6.4717 | 6.2181 | 5.2809 | 5.4664 | 4.7971
Battery | 4 | 8 | 1.7864 | 1.1886 | 0.55569 | 0.14153 | 4.048 | 0.86718 | 0 | 0 | 0 | 0 | 0 | 0 | 0 | 0 | 0 | 0 | 0 | 2.0551 | 8.2611 | 5.8569 | 8.2611 | 4.4126 | 4.2372 | 3.5715
Battery | 4 | 9 | 7.0319 | 0 | 6.1598 | 0 | 0 | 4.7923 | 5.4365 | 0 | 0 | 0 | 0 | 0 | 0 | 0 | 0 | 0 | 5.6179 | 1.3205 | 3.4929 | 4.1905 | 3.3938 | 2.0212 | 1.4232 | 0.36243
Battery | 4 | 10 | 3.3416 | 2.7179 | 0 | 2.0193 | 0 | 0.26291 | 0 | 1.1814 | 0 | 0 | 0 | 0 | 0 | 0 | 0 | 0 | 0 | 8.2611 | 2.2373 | 2.3346 | 1.2499 | 7.6744 | 6.5125 | 5.0092
Battery | 4 | 11 | 0 | 0 | 5.64 | 0 | 0.84778 | 0 | 0 | 0 | 0 | 0 | 0 | 0 | 0 | 0 | 0 | 0 | 1.4162 | 2.3156 | 8.2611 | 4.6845 | 3.9242 | 2.5064 | 1.6946 | 0.48454
Battery | 5 | 0 | 0 | 0 | 0 | 0 | 0 | 3.3715 | 4.3524 | 0 | 0 | 0 | 0 | 0 | 0 | 0 | 0 | 0.98424 | 6.6239 | 0 | 1.4702 | 3.8381 | 1.2986 | 8.6192 | 7.9387 | 6.586
Battery | 5 | 1 | 0 | 0 | 2.8987 | 0 | 0 | 0 | 0 | 0 | 0 | 0 | 0 | 0 | 0 | 0 | 0 | 1.5264 | 0 | 0.36106 | 8.7024 | 8.7024 | 2.1449 | 0.96705 | 8.7024 | 8.083
Battery | 5 | 2 | 3.4235 | 3.0276 | 2.831 | 2.3747 | 2.2131 | 2.9792 | 1.8118 | 0 | 0 | 0 | 0 | 0 | 0 | 0 | 0 | 0 | 1.1048 | 0 | 8.4456 | 0.45773 | 8.7024 | 0 | 6.7128 | 3.0357
Battery | 5 | 3 | 1.3186 | 0 | 0 | 0 | 1.046 | 0 | 0 | 0 | 0 | 0 | 0 | 6.7853 | 0 | 0 | 0 | 0 | 1.896 | 6.781 | 0 | 8.7024 | 8.7024 | 7.4273 | 6.4768 | 4.7693
Battery | 5 | 4 | 0 | 4.882 | 0 | 0 | 3.6761 | 0 | 0.39697 | 0 | 0 | 0 | 0 | 0 | 0 | 0 | 0 | 0 | 0.61417 | 0 | 8.7024 | 8.7024 | 8.7024 | 2.7408 | 8.7024 | 0
Battery | 5 | 5 | 8.7024 | 0.57488 | 0 | 3.4274 | 7.8568 | 0 | 0 | 0 | 0 | 0 | 0 | 0 | 0 | 0 | 0 | 0 | 0 | 0 | 3.2993 | 8.7024 | 4.6684 | 3.763 | 3.867 | 2.2581
Battery | 5 | 6 | 2.8962 | 2.3011 | 1.5785 | 1.1252 | 0.92117 | 0.88694 | 0 | 0 | 0 | 0 | 0 | 0 | 0 | 0 | 0 | 0 | 0 | 2.421 | 4.9227 | 6.5274 | 6.4052 | 5.4721 | 5.6081 | 4.9562
Battery | 5 | 7 | 2.8605 | 2.2835 | 1.6327 | 1.198 | 1.0178 | 1.2963 | 0 | 0 | 0 | 0 | 0 | 0 | 0 | 0 | 0 | 0 | 0 | 2.4149 | 5.3723 | 6.6852 | 6.41 | 5.422 | 5.6149 | 4.9116
Battery | 5 | 8 | 1.76 | 1.1324 | 0.46825 | 5.9628 | 0 | 0.79678 | 0 | 0 | 0 | 0 | 0 | 0 | 0 | 0 | 0 | 0.16239 | 5.8143 | 2.1238 | 4.7398 | 6.0576 | 5.6035 | 4.5253 | 4.3385 | 3.6346
Battery | 5 | 9 | 0 | 0 | 0 | 0 | 0 | 0 | 5.8553 | 0 | 0 | 0 | 0 | 0 | 0 | 0 | 0 | 0 | 6.1638 | 1.3181 | 8.7024 | 4.3106 | 3.4727 | 8.7024 | 1.409 | 6.2916
Battery | 5 | 10 | 0 | 0 | 2.6614 | 0 | 0 | 3.5068 | 0 | 0 | 0 | 0 | 0 | 0 | 0 | 0 | 0 | 0 | 0 | 3.0999 | 8.7024 | 8.7024 | 1.2981 | 8.2182 | 0 | 5.463
Battery | 5 | 11 | 0 | 0 | 0 | 0 | 0 | 0 | 0 | 0 | 0 | 0 | 0 | 0 | 0 | 0 | 0 | 0 | 1.4143 | 2.3392 | 4.0969 | 4.8227 | 4.0309 | 2.5548 | 8.3912 | 0.45066
Battery | 6 | 0 | 4.5974 | 0 | 0 | 2.8609 | 0 | 3.8355 | 0 | 2.2536 | 0 | 0 | 0 | 0 | 0 | 0 | 0 | 1.6527 | 7.2587 | 5.1394 | 2.2245 | 2.947 | 8.4859 | 0.46505 | 0 | 0
Battery | 6 | 1 | 6.1534 | 0 | 0 | 0 | 4.2692 | 5.4049 | 0 | 0 | 0 | 0 | 0 | 0 | 0 | 0 | 0 | 2.1944 | 1.2469 | 1.0133 | 3.1985 | 3.7866 | 8.4859 | 1.6647 | 1.2881 | 0
Battery | 6 | 2 | 0 | 3.4344 | 0 | 2.7325 | 0 | 3.3834 | 0 | 0 | 0 | 0 | 0 | 0 | 0 | 0 | 0 | 0 | 1.6777 | 6.5725 | 8.4859 | 5.0235 | 8.4859 | 0 | 7.3242 | 0
Battery | 6 | 3 | 2.9775 | 0 | 1.4632 | 1.259 | 1.3735 | 0 | 0 | 0 | 0 | 0 | 0 | 0 | 0 | 0 | 0 | 0 | 2.4249 | 7.3125 | 8.4859 | 6.3013 | 8.4859 | 0 | 7.0364 | 0
Battery | 6 | 4 | 6.1152 | 0 | 4.1462 | 0 | 4.0255 | 0 | 0 | 0 | 0 | 0 | 0 | 0 | 0 | 0 | 0 | 0 | 1.1857 | 6.4739 | 8.4859 | 5.1544 | 2.4448 | 8.4859 | 0.60236 | 0
Battery | 6 | 5 | 1.6699 | 8.4859 | 0.37105 | 0 | 0 | 0 | 0 | 0 | 0 | 0 | 0 | 0 | 0 | 0 | 0 | 0 | 3.9948 | 5.7737 | 4.0127 | 5.5737 | 5.394 | 4.4393 | 4.5474 | 2.8574
Battery | 6 | 6 | 3.499 | 0 | 0 | 1.641 | 1.4267 | 0 | 0 | 0 | 0 | 0 | 0 | 0 | 0 | 0 | 0 | 0 | 0 | 3.1133 | 5.6809 | 7.3283 | 7.1848 | 6.2023 | 5.3827 | 5.661
Battery | 6 | 7 | 3.4675 | 0 | 0 | 1.7154 | 1.5243 | 0 | 0 | 0 | 0 | 0 | 0 | 0 | 0 | 0 | 0 | 0 | 0 | 3.1065 | 6.1422 | 7.4991 | 7.2012 | 6.1598 | 4.6824 | 5.6215
Battery | 6 | 8 | 2.3219 | 1.6629 | 0.96604 | 0.50823 | 0.37591 | 1.3125 | 0 | 0 | 0 | 0 | 0 | 0 | 0 | 0 | 0 | 0 | 0 | 2.7855 | 5.4909 | 6.8579 | 6.371 | 5.2333 | 5.4988 | 4.2903
Battery | 6 | 9 | 0 | 0 | 6.894 | 0 | 0 | 0 | 0 | 0 | 0 | 0 | 0 | 0 | 0 | 0 | 0 | 1.4438 | 6.7371 | 1.9052 | 4.2678 | 5.0262 | 8.4859 | 2.6364 | 5.6607 | 0.81182
Battery | 6 | 10 | 0 | 3.4205 | 0 | 2.6437 | 0 | 0 | 4.7401 | 0 | 0 | 0 | 0 | 0 | 0 | 0 | 0 | 3.0305 | 7.2555 | 1.7692 | 2.9481 | 3.0933 | 1.9383 | 0 | 7.5604 | 0
Battery | 6 | 11 | 0 | 0 | 0 | 0 | 0 | 0 | 0 | 0 | 0 | 0 | 0 | 0 | 0 | 0 | 0 | 0 | 2.0018 | 2.9535 | 4.796 | 5.5574 | 4.7324 | 3.1952 | 2.3292 | 1.0047
Battery | 7 | 0 | 0 | 4.4453 | 0 | 0 | 0 | 4.3227 | 0 | 2.8749 | 0 | 0 | 0 | 0 | 0 | 0 | 0 | 0 | 6.5167 | 0.75353 | 3.0166 | 3.7743 | 2.8429 | 1.1949 | 8.0177 | 0
Battery | 7 | 1 | 0 | 0 | 0 | 2.274 | 0 | 0 | 0 | 3.2131 | 0 | 0 | 0 | 0 | 0 | 0 | 0 | 0 | 0 | 1.6981 | 3.9916 | 4.6112 | 8.0177 | 2.3971 | 8.0177 | 0.49999
Battery | 7 | 2 | 0 | 3.8616 | 0 | 0 | 2.9433 | 3.8078 | 0 | 0 | 0 | 0 | 0 | 0 | 0 | 0 | 0 | 0 | 2.2791 | 7.1908 | 8.0177 | 1.9425 | 8.0177 | 2.6328 | 0 | 6.4266
Battery | 7 | 3 | 0 | 0 | 1.8335 | 1.6108 | 1.7174 | 0 | 0 | 0 | 0 | 0 | 0 | 0 | 0 | 0 | 0 | 0 | 2.9802 | 7.8706 | 8.0177 | 2.1907 | 8.0177 | 7.0902 | 0 | 5.7913
Battery | 7 | 4 | 0 | 5.7237 | 0 | 4.2241 | 0 | 0 | 0 | 0 | 0 | 0 | 0 | 0 | 0 | 0 | 0 | 0 | 1.7858 | 7.0823 | 1.5862 | 8.0177 | 3.1559 | 6.3039 | 1.2227 | 8.0177
Battery | 7 | 5 | 2.2397 | 1.6288 | 0.87374 | 1.922 | 0 | 0 | 0 | 0 | 0 | 0 | 0 | 0 | 0 | 0 | 0 | 0 | 0 | 1.3094 | 4.7619 | 6.3572 | 8.0177 | 5.1493 | 8.0177 | 3.4867
Battery | 7 | 6 | 4.1318 | 0 | 2.6818 | 2.1827 | 0 | 0 | 0 | 0 | 0 | 0 | 0 | 0 | 0 | 0 | 0 | 0 | 0 | 3.8403 | 6.477 | 8.0177 | 8.0033 | 0 | 5.3843 | 6.401
Battery | 7 | 7 | 4.1049 | 0 | 2.7435 | 2.2586 | 0 | 0 | 0 | 0 | 0 | 0 | 0 | 0 | 0 | 0 | 0 | 0 | 0 | 3.8327 | 6.9505 | 8.0177 | 8.0177 | 0 | 4.8275 | 6.3669
Battery | 7 | 8 | 2.9118 | 2.22 | 1.4887 | 0 | 0.86729 | 0 | 0 | 0 | 0 | 0 | 0 | 0 | 0 | 0 | 0 | 0 | 0 | 3.4803 | 6.2796 | 7.6983 | 7.177 | 5.9766 | 4.0413 | 4.9789
Battery | 7 | 9 | 0 | 0 | 0 | 4.7642 | 0 | 0 | 0 | 1.8217 | 0 | 0 | 0 | 0 | 0 | 0 | 0 | 0 | 0 | 2.5217 | 4.9866 | 5.7777 | 8.0177 | 3.2693 | 8.0177 | 1.3555
Battery | 7 | 10 | 0 | 0 | 0 | 2.9795 | 0 | 4.2579 | 0 | 2.6511 | 0 | 0 | 0 | 0 | 0 | 0 | 0 | 0 | 0.53094 | 2.3833 | 3.6324 | 3.8034 | 8.0177 | 0.53959 | 5.81 | 0
Battery | 7 | 11 | 0 | 0 | 0 | 0 | 0 | 0 | 0.13972 | 0 | 0 | 0 | 0 | 0 | 0 | 0 | 0 | 0 | 2.6188 | 3.5986 | 5.5301 | 6.3289 | 5.469 | 3.8677 | 2.9725 | 1.5864
Battery | 8 | 0 | 0 | 0 | 0 | 3.7454 | 0 | 0 | 0 | 3.2816 | 0 | 0 | 0 | 0 | 0 | 0 | 0 | 0 | 0.33916 | 2.0432 | 4.4115 | 5.2063 | 4.2368 | 2.5245 | 7.5388 | 0.29562
Battery | 8 | 1 | 0 | 0 | 0 | 0 | 0 | 0 | 0 | 0 | 0 | 0 | 0 | 0 | 0 | 0 | 0 | 0 | 0.62033 | 2.9805 | 5.3876 | 6.0403 | 5.0676 | 3.7296 | 4.5166 | 1.7443
Battery | 8 | 2 | 0 | 4.3101 | 4.0299 | 0 | 3.336 | 0 | 0 | 0 | 0 | 0 | 0 | 0 | 0 | 0 | 0 | 0 | 2.9107 | 7.5388 | 2.3222 | 7.5388 | 2.7379 | 5.0101 | 0.35443 | 7.031
Battery | 8 | 3 | 0 | 0 | 2.2224 | 1.9803 | 2.0784 | 0 | 0 | 0 | 0 | 0 | 0 | 0 | 0 | 0 | 0 | 0 | 3.5632 | 7.5388 | 2.3424 | 7.5388 | 7.5388 | 0.96108 | 5.0149 | 6.3409
Battery | 8 | 4 | 0 | 6.1763 | 0 | 4.6169 | 0 | 0 | 0 | 0 | 0 | 0 | 0 | 0 | 0 | 0 | 0 | 0 | 2.4159 | 7.5388 | 2.8618 | 4.3125 | 4.4659 | 4.7556 | 2.4373 | 7.5388
Battery | 8 | 5 | 3.4012 | 2.759 | 0 | 0 | 0.93375 | 0 | 0 | 0 | 0 | 0 | 0 | 0 | 0 | 0 | 0 | 0 | 0 | 2.5784 | 6.1118 | 7.5388 | 7.5192 | 6.4582 | 5.1088 | 4.7108
Battery | 8 | 6 | 0 | 0 | 3.8386 | 0 | 0 | 0.23978 | 0 | 0 | 0 | 0 | 0 | 0 | 0 | 0 | 0 | 0 | 0.18082 | 5.1668 | 7.5388 | 7.5388 | 0 | 7.5388 | 7.5388 | 7.5388
Battery | 8 | 7 | 0 | 0 | 3.9043 | 0 | 0 | 0.36321 | 0 | 0 | 0 | 0 | 0 | 0 | 0 | 0 | 0 | 0 | 0 | 5.1586 | 7.5388 | 7.5388 | 0 | 7.5388 | 7.5388 | 7.5388
Battery | 8 | 8 | 4.0946 | 0 | 2.6009 | 2.0949 | 0 | 0 | 0 | 0 | 0 | 0 | 0 | 0 | 0 | 0 | 0 | 0 | 0 | 4.7732 | 7.5388 | 7.5388 | 7.5388 | 0 | 4.6747 | 6.2652
Battery | 8 | 9 | 0.52281 | 0 | 0 | 0 | 0 | 0.12674 | 0 | 0 | 0 | 0 | 0 | 0 | 0 | 0 | 0 | 0 | 0 | 3.7323 | 6.3046 | 7.13 | 6.1556 | 4.4971 | 5.9436 | 2.4897
Battery | 8 | 10 | 0 | 0 | 0 | 0 | 0 | 0 | 0 | 3.1907 | 0 | 0 | 0 | 0 | 0 | 0 | 0 | 0 | 1.7048 | 3.5915 | 7.5388 | 5.1123 | 3.8796 | 1.7325 | 3.8719 | 0
Battery | 8 | 11 | 0.19004 | 0 | 0 | 0 | 0 | 0 | 1.2017 | 0 | 0 | 0 | 0 | 0 | 0 | 0 | 0 | 0 | 3.8299 | 4.8392 | 6.8642 | 7.5388 | 6.8058 | 5.137 | 4.2113 | 2.7606
Battery | 9 | 0 | 0 | 0 | 0 | 0 | 0 | 0 | 0 | 0 | 0 | 0 | 0 | 0 | 0 | 0 | 0 | 0 | 1.5433 | 3.2752 | 5.754 | 6.5876 | 5.5781 | 3.7984 | 3.0754 | 1.4977
Battery | 9 | 1 | 0.0080025 | 0 | 0 | 0 | 0 | 0 | 0 | 0 | 0 | 0 | 0 | 0 | 0 | 0 | 0 | 0 | 1.8234 | 4.2048 | 6.7312 | 7.3692 | 6.4033 | 5.0064 | 4.5777 | 2.9286
Battery | 9 | 2 | 0 | 4.781 | 0 | 0 | 0 | 4.7215 | 0 | 0.4225 | 0 | 0 | 0 | 0 | 0 | 0 | 0 | 0 | 3.5738 | 7.3692 | 3.5856 | 4.6121 | 4.0119 | 2.3888 | 1.5315 | 7.3692
Battery | 9 | 3 | 0 | 3.2858 | 2.6306 | 0 | 2.4576 | 0 | 0 | 0 | 0 | 0 | 0 | 0 | 0 | 0 | 0 | 0 | 4.1754 | 7.3692 | 3.4994 | 4.7097 | 3.9863 | 7.0159 | 1.0719 | 6.918
Battery | 9 | 4 | 0 | 6.6516 | 0 | 0 | 0 | 0 | 0 | 0 | 0 | 0 | 0 | 0 | 0 | 0 | 0 | 0 | 3.0775 | 6.6732 | 4.079 | 5.5802 | 5.7192 | 4.3794 | 3.5905 | 7.3692
Battery | 9 | 5 | 4.4986 | 0 | 2.9883 | 0.49355 | 0 | 0 | 0 | 0 | 0 | 0 | 0 | 0 | 0 | 0 | 0 | 0 | 0 | 3.7886 | 7.3692 | 7.3692 | 7.3692 | 0 | 7.3692 | 5.8739
Battery | 9 | 6 | 6.5266 | 0 | 0 | 0 | 4.1326 | 0 | 0 | 0 | 0 | 0 | 0 | 0 | 0 | 0 | 0 | 0 | 1.4363 | 6.4375 | 7.3692 | 0 | 7.3692 | 6.4791 | 0 | 7.3692
Battery | 9 | 7 | 6.5093 | 0 | 0 | 0 | 4.2336 | 0 | 0 | 0 | 0 | 0 | 0 | 0 | 0 | 0 | 0 | 0 | 1.1294 | 6.4285 | 7.3692 | 0 | 7.3692 | 6.7113 | 0 | 7.3692
Battery | 9 | 8 | 0 | 4.4518 | 0 | 0 | 2.9576 | 0 | 0 | 0 | 0 | 0 | 0 | 0 | 0 | 0 | 0 | 0 | 0.81771 | 6.0085 | 7.3692 | 7.3692 | 0 | 7.3692 | 7.3692 | 3.4072
Battery | 9 | 9 | 1.4931 | 0.82121 | 0.32199 | 0.065365 | 0.039728 | 1.0603 | 0 | 0 | 0 | 0 | 0 | 0 | 0 | 0 | 0 | 0 | 0.81798 | 4.8812 | 7.3692 | 7.3692 | 7.3692 | 5.6641 | 4.9186 | 3.5584
Battery | 9 | 10 | 0 | 0 | 0 | 0 | 0 | 0 | 0 | 0 | 0 | 0 | 0 | 0 | 0 | 0 | 0 | 0 | 2.8151 | 4.7379 | 6.138 | 6.3643 | 5.09 | 2.8628 | 1.5204 | 0
Battery | 9 | 11 | 0 | 0 | 0 | 0 | 0 | 0.72481 | 2.1945 | 0 | 0 | 0 | 0 | 0 | 0 | 0 | 0 | 0 | 4.9793 | 6.0197 | 7.3692 | 7.3692 | 7.3692 | 5.9675 | 0 | 3.8712
Battery | 10 | 0 | 0 | 0 | 0 | 0 | 0 | 0 | 0 | 0 | 0 | 0 | 0 | 0 | 0 | 0 | 0 | 3.3427 | 0 | 0.4887 | 3.0835 | 3.3427 | 3.3427 | 1.0559 | 1.5087 | 0
Battery | 10 | 1 | 0 | 0 | 0 | 0 | 0 | 0 | 0 | 0 | 0 | 0 | 0 | 0 | 0 | 0 | 0 | 0 | 0 | 1.4102 | 3.3427 | 3.3427 | 3.3427 | 2.267 | 1.8191 | 0.092043
Battery | 10 | 2 | 0 | 3.3427 | 0 | 0 | 0 | 0 | 0 | 0 | 0 | 0 | 0 | 0 | 0 | 0 | 0 | 0 | 3.3427 | 0 | 3.3034 | 1.9052 | 1.2696 | 0 | 3.3427 | 0
Battery | 10 | 3 | 0 | 3.3427 | 0 | 0 | 0 | 0.033482 | 0 | 0 | 0 | 0 | 0 | 0 | 0 | 0 | 0 | 0 | 3.3427 | 0 | 3.3427 | 1.9217 | 1.1801 | 0 | 3.3427 | 0
Battery | 10 | 4 | 0 | 0 | 0 | 0 | 0 | 0 | 0 | 0 | 0 | 0 | 0 | 0 | 0 | 0 | 0 | 0 | 3.3427 | 0 | 1.277 | 2.8312 | 3.3427 | 3.3427 | 0.72126 | 1.6486
Battery | 10 | 5 | 0 | 0 | 0 | 0 | 0 | 0 | 0 | 0 | 0 | 0 | 0 | 0 | 0 | 0 | 0 | 0 | 0 | 0.9792 | 3.3427 | 3.3427 | 3.3427 | 0 | 3.3427 | 2.1562
Battery | 10 | 6 | 0 | 0 | 0 | 1.4209 | 0 | 0 | 0 | 0 | 0 | 0 | 0 | 0 | 0 | 0 | 0 | 0 | 0 | 3.3427 | 3.3427 | 0 | 3.3427 | 0 | 3.3427 | 1.7145
Battery | 10 | 7 | 0 | 0 | 0 | 1.5018 | 0 | 0 | 0 | 0 | 0 | 0 | 0 | 0 | 0 | 0 | 0 | 0 | 0 | 3.3427 | 3.3427 | 0 | 3.3427 | 0 | 3.3427 | 1.6335
Battery | 10 | 8 | 0 | 0 | 0 | 0.10512 | 0 | 0.054528 | 0 | 0 | 0 | 0 | 0 | 0 | 0 | 0 | 0 | 0 | 0 | 3.2255 | 3.3427 | 0 | 3.3427 | 3.1474 | 0 | 3.3427
Battery | 10 | 9 | 0 | 0 | 0 | 0 | 0 | 0 | 0 | 0 | 0 | 0 | 0 | 0 | 0 | 0 | 0 | 0 | 0 | 2.0074 | 3.3427 | 3.3427 | 3.3427 | 2.8094 | 1.6613 | 0
Battery | 10 | 10 | 0 | 0 | 0 | 0 | 0 | 0 | 0 | 0 | 0 | 0 | 0 | 0 | 0 | 0 | 0 | 3.3427 | 0 | 1.8614 | 3.3427 | 3.3427 | 3.3427 | 0 | 0.61372 | 0
Battery | 10 | 11 | 0 | 0 | 0 | 0 | 0 | 0 | 0 | 0 | 0 | 0 | 0 | 0 | 0 | 0 | 0 | 0 | 2.1061 | 3.1791 | 3.3427 | 3.3427 | 0 | 3.3427 | 1.1929 | 0
Battery | 11 | 0 | 0 | 0 | 0 | 0 | 0 | 0 | 0 | 0 | 0 | 0 | 0 | 0 | 0 | 0 | 0 | 0 | 0 | 0.96948 | 1.7267 | 1.7267 | 1.7267 | 1.5829 | 0.30955 | 0
Battery | 11 | 1 | 0 | 0 | 0 | 0 | 0 | 0 | 0 | 0 | 0 | 0 | 0 | 0 | 0 | 0 | 0 | 0 | 0 | 1.7267 | 1.7267 | 1.7267 | 0 | 1.7267 | 1.1353 | 0
Battery | 11 | 2 | 0 | 0 | 0 | 0 | 0 | 0 | 0 | 0 | 0 | 0 | 0 | 0 | 0 | 0 | 0 | 0 | 1.5145 | 0 | 1.3475 | 1.7267 | 1.7267 | 0 | 1.7267 | 0
Battery | 11 | 3 | 0 | 0 | 0 | 0 | 0 | 0 | 0 | 0 | 0 | 0 | 0 | 0 | 0 | 0 | 0 | 0.41299 | 1.5032 | 0 | 1.0322 | 1.7267 | 1.6402 | 1.7267 | 0 | 0
Battery | 11 | 4 | 0 | 0 | 0 | 0 | 0 | 0 | 0 | 0 | 0 | 0 | 0 | 0 | 0 | 0 | 0 | 0 | 0.020111 | 0 | 1.7267 | 1.7267 | 1.7267 | 1.7267 | 1.1152 | 0
Battery | 11 | 5 | 0 | 0 | 0 | 0 | 0 | 0 | 0 | 0 | 0 | 0 | 0 | 0 | 0 | 0 | 0 | 0 | 0 | 1.4359 | 1.7267 | 0 | 1.7267 | 1.426 | 0 | 1.7267
Battery | 11 | 6 | 0 | 1.7267 | 0 | 0 | 0 | 0 | 0 | 0 | 0 | 0 | 0 | 0 | 0 | 0 | 0 | 0 | 0 | 1.7267 | 0 | 1.7267 | 0 | 1.1353 | 0 | 1.7267
Battery | 11 | 7 | 0 | 1.7267 | 0 | 0 | 0 | 0 | 0 | 0 | 0 | 0 | 0 | 0 | 0 | 0 | 0 | 0 | 0 | 1.7267 | 0 | 1.7267 | 0 | 1.1353 | 0 | 1.7267
Battery | 11 | 8 | 0 | 0 | 0 | 0.3518 | 0 | 0 | 0 | 0 | 0 | 0 | 0 | 0 | 0 | 0 | 0 | 0 | 0 | 1.7267 | 1.7267 | 0 | 1.7267 | 0 | 1.7267 | 0.78347
Battery | 11 | 9 | 0 | 0 | 0 | 0 | 0 | 0 | 0 | 0 | 0 | 0 | 0 | 0 | 0 | 0 | 0 | 0 | 0 | 1.7267 | 1.7267 | 1.7267 | 0 | 1.7267 | 1.1353 | 0
Battery | 11 | 10 | 0 | 0 | 0 | 0 | 0 | 0 | 0 | 0 | 0 | 0 | 0 | 0 | 0 | 0 | 0.54957 | 0 | 0.24747 | 1.7267 | 1.7267 | 1.7267 | 1.7267 | 0.33823 | 0 | 0
Battery | 11 | 11 | 0 | 0 | 0 | 0 | 0 | 0 | 0 | 0 | 0 | 0 | 0 | 0 | 0 | 0 | 0 | 0 | 1.7267 | 1.7267 | 0 | 1.7267 | 1.1353 | 0 | 1.7267 | 0
Battery | 12 | 0 | 0 | 0 | 0 | 0 | 0 | 0 | 0 | 0 | 0 | 0 | 0 | 0 | 0 | 0 | 0 | 0 | 0 | 0.56204 | 0.56204 | 0.56204 | 0 | 0.56204 | 0.26673 | 0
Battery | 12 | 1 | 0 | 0 | 0 | 0 | 0 | 0 | 0 | 0 | 0 | 0 | 0 | 0 | 0 | 0 | 0 | 0 | 0.21358 | 0.56204 | 0.56204 | 0 | 0.56204 | 0 | 0.56204 | 0.053146
Battery | 12 | 2 | 0 | 0 | 0 | 0 | 0 | 0 | 0 | 0 | 0 | 0 | 0 | 0 | 0 | 0 | 0 | 0.26673 | 0 | 0 | 0.56204 | 0.56204 | 0.56204 | 0.56204 | 0 | 0
Battery | 12 | 3 | 0 | 0 | 0 | 0 | 0 | 0 | 0 | 0 | 0 | 0 | 0 | 0 | 0 | 0 | 0 | 0.26673 | 0 | 0 | 0.56204 | 0.56204 | 0.56204 | 0.56204 | 0 | 0
Battery | 12 | 4 | 0 | 0 | 0 | 0 | 0 | 0 | 0 | 0 | 0 | 0 | 0 | 0 | 0 | 0 | 0 | 0 | 0 | 0 | 0.56204 | 0.56204 | 0.56204 | 0.56204 | 0.26673 | 0
Battery | 12 | 5 | 0 | 0.56204 | 0 | 0 | 0 | 0 | 0 | 0 | 0 | 0 | 0 | 0 | 0 | 0 | 0 | 0 | 0 | 0.56204 | 0.56204 | 0 | 0.26673 | 0 | 0.56204 | 0
Battery | 12 | 6 | 0 | 0 | 0 | 0.56204 | 0 | 0 | 0 | 0 | 0 | 0 | 0 | 0 | 0 | 0 | 0 | 0 | 0 | 0.56204 | 0 | 0.56204 | 0 | 0.26673 | 0 | 0.56204
Battery | 12 | 7 | 0 | 0 | 0 | 0.56204 | 0 | 0 | 0 | 0 | 0 | 0 | 0 | 0 | 0 | 0 | 0 | 0 | 0 | 0.56204 | 0 | 0.56204 | 0 | 0.26673 | 0 | 0.56204
Battery | 12 | 8 | 0 | 0 | 0 | 0.56204 | 0 | 0 | 0 | 0 | 0 | 0 | 0 | 0 | 0 | 0 | 0 | 0 | 0 | 0.56204 | 0 | 0.56204 | 0 | 0.26673 | 0 | 0.56204
Battery | 12 | 9 | 0 | 0 | 0 | 0 | 0 | 0 | 0 | 0 | 0 | 0 | 0 | 0 | 0 | 0 | 0 | 0 | 0 | 0.56204 | 0.56204 | 0 | 0.56204 | 0.26673 | 0.56204 | 0
Battery | 12 | 10 | 0 | 0 | 0 | 0 | 0 | 0 | 0 | 0 | 0 | 0 | 0 | 0 | 0 | 0 | 0 | 0 | 0.56204 | 0.56204 | 0.56204 | 0 | 0.56204 | 0.26673 | 0 | 0
Battery | 12 | 11 | 0 | 0 | 0 | 0 | 0 | 0 | 0 | 0 | 0 | 0 | 0 | 0 | 0 | 0 | 0 | 0 | 0.56204 | 0.56204 | 0 | 0.56204 | 0.26673 | 0 | 0.56204 | 0
Battery | 13 | 0 | 0 | 0 | 0 | 0 | 0 | 0 | 0 | 0 | 0 | 0 | 0 | 0 | 0 | 0 | 0 | 0 | 0.50297 | 0.50297 | 0 | 0.50297 | 0.50297 | 0 | 0.50297 | 0
Battery | 13 | 1 | 0 | 0 | 0 | 0 | 0 | 0 | 0 | 0 | 0 | 0 | 0 | 0 | 0 | 0 | 0 | 0 | 0.50297 | 0.50297 | 0 | 0.50297 | 0.50297 | 0 | 0.50297 | 0
Battery | 13 | 2 | 0 | 0 | 0 | 0 | 0 | 0 | 0 | 0 | 0 | 0 | 0 | 0 | 0 | 0 | 0 | 0 | 0 | 0 | 0.50297 | 0.50297 | 0.50297 | 0.50297 | 0.50297 | 0
Battery | 13 | 3 | 0 | 0 | 0 | 0 | 0 | 0 | 0 | 0 | 0 | 0 | 0 | 0 | 0 | 0 | 0 | 0.50297 | 0 | 0 | 0.50297 | 0.50297 | 0.50297 | 0.50297 | 0 | 0
Battery | 13 | 4 | 0 | 0 | 0 | 0 | 0 | 0 | 0 | 0 | 0 | 0 | 0 | 0 | 0 | 0 | 0 | 0 | 0 | 0 | 0.50297 | 0.50297 | 0.50297 | 0.50297 | 0.50297 | 0
Battery | 13 | 5 | 0 | 0.50297 | 0 | 0 | 0 | 0 | 0 | 0 | 0 | 0 | 0 | 0 | 0 | 0 | 0 | 0 | 0 | 0.50297 | 0.50297 | 0 | 0.50297 | 0 | 0.50297 | 0
Battery | 13 | 6 | 0 | 0 | 0 | 0.50297 | 0 | 0 | 0 | 0 | 0 | 0 | 0 | 0 | 0 | 0 | 0 | 0 | 0.50297 | 0 | 0.50297 | 0 | 0.50297 | 0 | 0.50297 | 0
Battery | 13 | 7 | 0 | 0 | 0 | 0.50297 | 0 | 0 | 0 | 0 | 0 | 0 | 0 | 0 | 0 | 0 | 0 | 0 | 0.50297 | 0 | 0.50297 | 0 | 0.50297 | 0 | 0.50297 | 0
Battery | 13 | 8 | 0 | 0 | 0 | 0.50297 | 0 | 0 | 0 | 0 | 0 | 0 | 0 | 0 | 0 | 0 | 0 | 0 | 0.090639 | 0.50297 | 0 | 0.50297 | 0 | 0.41234 | 0 | 0.50297
Battery | 13 | 9 | 0 | 0 | 0 | 0 | 0 | 0 | 0 | 0 | 0 | 0 | 0 | 0 | 0 | 0 | 0 | 0 | 0 | 0.50297 | 0.50297 | 0.50297 | 0 | 0.50297 | 0.50297 | 0
Battery | 13 | 10 | 0 | 0 | 0 | 0 | 0 | 0 | 0 | 0 | 0 | 0 | 0 | 0 | 0 | 0 | 0 | 0 | 0.50297 | 0.50297 | 0.50297 | 0.50297 | 0 | 0.50297 | 0 | 0
Battery | 13 | 11 | 0 | 0 | 0 | 0 | 0 | 0 | 0.40906 | 0 | 0 | 0 | 0 | 0 | 0 | 0 | 0 | 0 | 0.50297 | 0.50297 | 0 | 0.50297 | 0.50297 | 0 | 0.50297 | 0
Battery | 14 | 0 | 0 | 0 | 0 | 0 | 0 | 0 | 0 | 0 | 0 | 0 | 0 | 0 | 0 | 0 | 0 | 0 | 0.41947 | 0.41947 | 0 | 0.41947 | 0.19907 | 0 | 0.41947 | 0
Battery | 14 | 1 | 0 | 0 | 0 | 0 | 0 | 0 | 0 | 0 | 0 | 0 | 0 | 0 | 0 | 0 | 0 | 0 | 0.41947 | 0.41947 | 0 | 0.41947 | 0.19907 | 0 | 0.41947 | 0
Battery | 14 | 2 | 0 | 0 | 0 | 0 | 0 | 0 | 0 | 0 | 0 | 0 | 0 | 0 | 0 | 0 | 0 | 0 | 0 | 0.27359 | 0.41947 | 0.41947 | 0.34494 | 0.41947 | 0 | 0
Battery | 14 | 3 | 0 | 0 | 0 | 0 | 0 | 0 | 0 | 0 | 0 | 0 | 0 | 0 | 0 | 0 | 0 | 0 | 0 | 0.41947 | 0.41947 | 0.41947 | 0.19907 | 0.41947 | 0 | 0
Battery | 14 | 4 | 0 | 0 | 0 | 0 | 0 | 0 | 0 | 0 | 0 | 0 | 0 | 0 | 0 | 0 | 0 | 0 | 0 | 0.07958 | 0.41947 | 0.41947 | 0.41947 | 0 | 0.41947 | 0.11949
Battery | 14 | 5 | 0 | 0 | 0.41947 | 0 | 0 | 0 | 0 | 0 | 0 | 0 | 0 | 0 | 0 | 0 | 0 | 0 | 0 | 0.41947 | 0 | 0.41947 | 0 | 0.41947 | 0 | 0.19907
Battery | 14 | 6 | 0 | 0.19907 | 0 | 0.41947 | 0 | 0 | 0 | 0 | 0 | 0 | 0 | 0 | 0 | 0 | 0 | 0 | 0.41947 | 0 | 0.41947 | 0 | 0 | 0 | 0.41947 | 0
Battery | 14 | 7 | 0 | 0.19907 | 0 | 0.41947 | 0 | 0 | 0 | 0 | 0 | 0 | 0 | 0 | 0 | 0 | 0 | 0 | 0.41947 | 0 | 0.41947 | 0 | 0 | 0 | 0.41947 | 0
Battery | 14 | 8 | 0 | 0.19907 | 0 | 0.41947 | 0 | 0 | 0 | 0 | 0 | 0 | 0 | 0 | 0 | 0 | 0 | 0 | 0.41947 | 0 | 0.41947 | 0 | 0 | 0 | 0.41947 | 0
Battery | 14 | 9 | 0 | 0 | 0 | 0 | 0 | 0 | 0 | 0 | 0 | 0 | 0 | 0 | 0 | 0 | 0 | 0 | 0.28162 | 0.41947 | 0 | 0.41947 | 0.33692 | 0 | 0.41947 | 0
Battery | 14 | 10 | 0 | 0 | 0 | 0 | 0 | 0 | 0 | 0 | 0 | 0 | 0 | 0 | 0 | 0 | 0 | 0 | 0.41947 | 0.41947 | 0 | 0.41947 | 0.19907 | 0.41947 | 0 | 0
Battery | 14 | 11 | 0 | 0 | 0 | 0 | 0 | 0 | 0.41947 | 0 | 0 | 0 | 0 | 0 | 0 | 0 | 0 | 0 | 0.41947 | 0.41947 | 0 | 0.41947 | 0 | 0.19907 | 0.41947 | 0
Battery | 15 | 0 | 0 | 0 | 0 | 0 | 0 | 0 | 0 | 0 | 0 | 0 | 0 | 0 | 0 | 0 | 0 | 0 | 0 | 0 | 0 | 0 | 0 | 0 | 0 | 0
Battery | 15 | 1 | 0 | 0 | 0 | 0 | 0 | 0 | 0 | 0 | 0 | 0 | 0 | 0 | 0 | 0 | 0 | 0 | 0 | 0 | 0 | 0 | 0 | 0 | 0 | 0
Battery | 15 | 2 | 0 | 0 | 0 | 0 | 0 | 0 | 0 | 0 | 0 | 0 | 0 | 0 | 0 | 0 | 0 | 0 | 0 | 0 | 0 | 0 | 0 | 0 | 0 | 0
Battery | 15 | 3 | 0 | 0 | 0 | 0 | 0 | 0 | 0 | 0 | 0 | 0 | 0 | 0 | 0 | 0 | 0 | 0 | 0 | 0 | 0 | 0 | 0 | 0 | 0 | 0
Battery | 15 | 4 | 0 | 0 | 0 | 0 | 0 | 0 | 0 | 0 | 0 | 0 | 0 | 0 | 0 | 0 | 0 | 0 | 0 | 0 | 0 | 0 | 0 | 0 | 0 | 0
Battery | 15 | 5 | 0 | 0 | 0 | 0 | 0 | 0 | 0 | 0 | 0 | 0 | 0 | 0 | 0 | 0 | 0 | 0 | 0 | 0 | 0 | 0 | 0 | 0 | 0 | 0
Battery | 15 | 6 | 0 | 0 | 0 | 0 | 0 | 0 | 0 | 0 | 0 | 0 | 0 | 0 | 0 | 0 | 0 | 0 | 0 | 0 | 0 | 0 | 0 | 0 | 0 | 0
Battery | 15 | 7 | 0 | 0 | 0 | 0 | 0 | 0 | 0 | 0 | 0 | 0 | 0 | 0 | 0 | 0 | 0 | 0 | 0 | 0 | 0 | 0 | 0 | 0 | 0 | 0
Battery | 15 | 8 | 0 | 0 | 0 | 0 | 0 | 0 | 0 | 0 | 0 | 0 | 0 | 0 | 0 | 0 | 0 | 0 | 0 | 0 | 0 | 0 | 0 | 0 | 0 | 0
Battery | 15 | 9 | 0 | 0 | 0 | 0 | 0 | 0 | 0 | 0 | 0 | 0 | 0 | 0 | 0 | 0 | 0 | 0 | 0 | 0 | 0 | 0 | 0 | 0 | 0 | 0
Battery | 15 | 10 | 0 | 0 | 0 | 0 | 0 | 0 | 0 | 0 | 0 | 0 | 0 | 0 | 0 | 0 | 0 | 0 | 0 | 0 | 0 | 0 | 0 | 0 | 0 | 0
Battery | 15 | 11 | 0 | 0 | 0 | 0 | 0 | 0 | 0 | 0 | 0 | 0 | 0 | 0 | 0 | 0 | 0 | 0 | 0 | 0 | 0 | 0 | 0 | 0 | 0 | 0
Battery | 16 | 0 | 0 | 0 | 0 | 0 | 0 | 0 | 0 | 0 | 0 | 0 | 0 | 0 | 0 | 0 | 0 | 0 | 0 | 0 | 0 | 0 | 0 | 0 | 0 | 0
Battery | 16 | 1 | 0 | 0 | 0 | 0 | 0 | 0 | 0 | 0 | 0 | 0 | 0 | 0 | 0 | 0 | 0 | 0 | 0 | 0 | 0 | 0 | 0 | 0 | 0 | 0
Battery | 16 | 2 | 0 | 0 | 0 | 0 | 0 | 0 | 0 | 0 | 0 | 0 | 0 | 0 | 0 | 0 | 0 | 0 | 0 | 0 | 0 | 0 | 0 | 0 | 0 | 0
Battery | 16 | 3 | 0 | 0 | 0 | 0 | 0 | 0 | 0 | 0 | 0 | 0 | 0 | 0 | 0 | 0 | 0 | 0 | 0 | 0 | 0 | 0 | 0 | 0 | 0 | 0
Battery | 16 | 4 | 0 | 0 | 0 | 0 | 0 | 0 | 0 | 0 | 0 | 0 | 0 | 0 | 0 | 0 | 0 | 0 | 0 | 0 | 0 | 0 | 0 | 0 | 0 | 0
Battery | 16 | 5 | 0 | 0 | 0 | 0 | 0 | 0 | 0 | 0 | 0 | 0 | 0 | 0 | 0 | 0 | 0 | 0 | 0 | 0 | 0 | 0 | 0 | 0 | 0 | 0
Battery | 16 | 6 | 0 | 0 | 0 | 0 | 0 | 0 | 0 | 0 | 0 | 0 | 0 | 0 | 0 | 0 | 0 | 0 | 0 | 0 | 0 | 0 | 0 | 0 | 0 | 0
Battery | 16 | 7 | 0 | 0 | 0 | 0 | 0 | 0 | 0 | 0 | 0 | 0 | 0 | 0 | 0 | 0 | 0 | 0 | 0 | 0 | 0 | 0 | 0 | 0 | 0 | 0
Battery | 16 | 8 | 0 | 0 | 0 | 0 | 0 | 0 | 0 | 0 | 0 | 0 | 0 | 0 | 0 | 0 | 0 | 0 | 0 | 0 | 0 | 0 | 0 | 0 | 0 | 0
Battery | 16 | 9 | 0 | 0 | 0 | 0 | 0 | 0 | 0 | 0 | 0 | 0 | 0 | 0 | 0 | 0 | 0 | 0 | 0 | 0 | 0 | 0 | 0 | 0 | 0 | 0
Battery | 16 | 10 | 0 | 0 | 0 | 0 | 0 | 0 | 0 | 0 | 0 | 0 | 0 | 0 | 0 | 0 | 0 | 0 | 0 | 0 | 0 | 0 | 0 | 0 | 0 | 0
Battery | 16 | 11 | 0 | 0 | 0 | 0 | 0 | 0 | 0 | 0 | 0 | 0 | 0 | 0 | 0 | 0 | 0 | 0 | 0 | 0 | 0 | 0 | 0 | 0 | 0 | 0
Battery | 17 | 0 | 0 | 0 | 0 | 0 | 0 | 0 | 0 | 0 | 0 | 0 | 0 | 0 | 0 | 0 | 0 | 0 | 0 | 0 | 0 | 0 | 0 | 0 | 0 | 0
Battery | 17 | 1 | 0 | 0 | 0 | 0 | 0 | 0 | 0 | 0 | 0 | 0 | 0 | 0 | 0 | 0 | 0 | 0 | 0 | 0 | 0 | 0 | 0 | 0 | 0 | 0
Battery | 17 | 2 | 0 | 0 | 0 | 0 | 0 | 0 | 0 | 0 | 0 | 0 | 0 | 0 | 0 | 0 | 0 | 0 | 0 | 0 | 0 | 0 | 0 | 0 | 0 | 0
Battery | 17 | 3 | 0 | 0 | 0 | 0 | 0 | 0 | 0 | 0 | 0 | 0 | 0 | 0 | 0 | 0 | 0 | 0 | 0 | 0 | 0 | 0 | 0 | 0 | 0 | 0
Battery | 17 | 4 | 0 | 0 | 0 | 0 | 0 | 0 | 0 | 0 | 0 | 0 | 0 | 0 | 0 | 0 | 0 | 0 | 0 | 0 | 0 | 0 | 0 | 0 | 0 | 0
Battery | 17 | 5 | 0 | 0 | 0 | 0 | 0 | 0 | 0 | 0 | 0 | 0 | 0 | 0 | 0 | 0 | 0 | 0 | 0 | 0 | 0 | 0 | 0 | 0 | 0 | 0
Battery | 17 | 6 | 0 | 0 | 0 | 0 | 0 | 0 | 0 | 0 | 0 | 0 | 0 | 0 | 0 | 0 | 0 | 0 | 0 | 0 | 0 | 0 | 0 | 0 | 0 | 0
Battery | 17 | 7 | 0 | 0 | 0 | 0 | 0 | 0 | 0 | 0 | 0 | 0 | 0 | 0 | 0 | 0 | 0 | 0 | 0 | 0 | 0 | 0 | 0 | 0 | 0 | 0
Battery | 17 | 8 | 0 | 0 | 0 | 0 | 0 | 0 | 0 | 0 | 0 | 0 | 0 | 0 | 0 | 0 | 0 | 0 | 0 | 0 | 0 | 0 | 0 | 0 | 0 | 0
Battery | 17 | 9 | 0 | 0 | 0 | 0 | 0 | 0 | 0 | 0 | 0 | 0 | 0 | 0 | 0 | 0 | 0 | 0 | 0 | 0 | 0 | 0 | 0 | 0 | 0 | 0
Battery | 17 | 10 | 0 | 0 | 0 | 0 | 0 | 0 | 0 | 0 | 0 | 0 | 0 | 0 | 0 | 0 | 0 | 0 | 0 | 0 | 0 | 0 | 0 | 0 | 0 | 0
Battery | 17 | 11 | 0 | 0 | 0 | 0 | 0 | 0 | 0 | 0 | 0 | 0 | 0 | 0 | 0 | 0 | 0 | 0 | 0 | 0 | 0 | 0 | 0 | 0 | 0 | 0
Battery | 18 | 0 | 0 | 0 | 0 | 0 | 0 | 0 | 0 | 0 | 0 | 0 | 0 | 0 | 0 | 0 | 0 | 0 | 0 | 0 | 0 | 0 | 0 | 0 | 0 | 0
Battery | 18 | 1 | 0 | 0 | 0 | 0 | 0 | 0 | 0 | 0 | 0 | 0 | 0 | 0 | 0 | 0 | 0 | 0 | 0 | 0 | 0 | 0 | 0 | 0 | 0 | 0
Battery | 18 | 2 | 0 | 0 | 0 | 0 | 0 | 0 | 0 | 0 | 0 | 0 | 0 | 0 | 0 | 0 | 0 | 0 | 0 | 0 | 0 | 0 | 0 | 0 | 0 | 0
Battery | 18 | 3 | 0 | 0 | 0 | 0 | 0 | 0 | 0 | 0 | 0 | 0 | 0 | 0 | 0 | 0 | 0 | 0 | 0 | 0 | 0 | 0 | 0 | 0 | 0 | 0
Battery | 18 | 4 | 0 | 0 | 0 | 0 | 0 | 0 | 0 | 0 | 0 | 0 | 0 | 0 | 0 | 0 | 0 | 0 | 0 | 0 | 0 | 0 | 0 | 0 | 0 | 0
Battery | 18 | 5 | 0 | 0 | 0 | 0 | 0 | 0 | 0 | 0 | 0 | 0 | 0 | 0 | 0 | 0 | 0 | 0 | 0 | 0 | 0 | 0 | 0 | 0 | 0 | 0
Battery | 18 | 6 | 0 | 0 | 0 | 0 | 0 | 0 | 0 | 0 | 0 | 0 | 0 | 0 | 0 | 0 | 0 | 0 | 0 | 0 | 0 | 0 | 0 | 0 | 0 | 0
Battery | 18 | 7 | 0 | 0 | 0 | 0 | 0 | 0 | 0 | 0 | 0 | 0 | 0 | 0 | 0 | 0 | 0 | 0 | 0 | 0 | 0 | 0 | 0 | 0 | 0 | 0
Battery | 18 | 8 | 0 | 0 | 0 | 0 | 0 | 0 | 0 | 0 | 0 | 0 | 0 | 0 | 0 | 0 | 0 | 0 | 0 | 0 | 0 | 0 | 0 | 0 | 0 | 0
Battery | 18 | 9 | 0 | 0 | 0 | 0 | 0 | 0 | 0 | 0 | 0 | 0 | 0 | 0 | 0 | 0 | 0 | 0 | 0 | 0 | 0 | 0 | 0 | 0 | 0 | 0
Battery | 18 | 10 | 0 | 0 | 0 | 0 | 0 | 0 | 0 | 0 | 0 | 0 | 0 | 0 | 0 | 0 | 0 | 0 | 0 | 0 | 0 | 0 | 0 | 0 | 0 | 0
Battery | 18 | 11 | 0 | 0 | 0 | 0 | 0 | 0 | 0 | 0 | 0 | 0 | 0 | 0 | 0 | 0 | 0 | 0 | 0 | 0 | 0 | 0 | 0 | 0 | 0 | 0
Battery | 19 | 0 | 0 | 0 | 0 | 0 | 0 | 0 | 0 | 0 | 0 | 0 | 0 | 0 | 0 | 0 | 0 | 0 | 0 | 0 | 0 | 0 | 0 | 0 | 0 | 0
Battery | 19 | 1 | 0 | 0 | 0 | 0 | 0 | 0 | 0 | 0 | 0 | 0 | 0 | 0 | 0 | 0 | 0 | 0 | 0 | 0 | 0 | 0 | 0 | 0 | 0 | 0
Battery | 19 | 2 | 0 | 0 | 0 | 0 | 0 | 0 | 0 | 0 | 0 | 0 | 0 | 0 | 0 | 0 | 0 | 0 | 0 | 0 | 0 | 0 | 0 | 0 | 0 | 0
Battery | 19 | 3 | 0 | 0 | 0 | 0 | 0 | 0 | 0 | 0 | 0 | 0 | 0 | 0 | 0 | 0 | 0 | 0 | 0 | 0 | 0 | 0 | 0 | 0 | 0 | 0
Battery | 19 | 4 | 0 | 0 | 0 | 0 | 0 | 0 | 0 | 0 | 0 | 0 | 0 | 0 | 0 | 0 | 0 | 0 | 0 | 0 | 0 | 0 | 0 | 0 | 0 | 0
Battery | 19 | 5 | 0 | 0 | 0 | 0 | 0 | 0 | 0 | 0 | 0 | 0 | 0 | 0 | 0 | 0 | 0 | 0 | 0 | 0 | 0 | 0 | 0 | 0 | 0 | 0
Battery | 19 | 6 | 0 | 0 | 0 | 0 | 0 | 0 | 0 | 0 | 0 | 0 | 0 | 0 | 0 | 0 | 0 | 0 | 0 | 0 | 0 | 0 | 0 | 0 | 0 | 0
Battery | 19 | 7 | 0 | 0 | 0 | 0 | 0 | 0 | 0 | 0 | 0 | 0 | 0 | 0 | 0 | 0 | 0 | 0 | 0 | 0 | 0 | 0 | 0 | 0 | 0 | 0
Battery | 19 | 8 | 0 | 0 | 0 | 0 | 0 | 0 | 0 | 0 | 0 | 0 | 0 | 0 | 0 | 0 | 0 | 0 | 0 | 0 | 0 | 0 | 0 | 0 | 0 | 0
Battery | 19 | 9 | 0 | 0 | 0 | 0 | 0 | 0 | 0 | 0 | 0 | 0 | 0 | 0 | 0 | 0 | 0 | 0 | 0 | 0 | 0 | 0 | 0 | 0 | 0 | 0
Battery | 19 | 10 | 0 | 0 | 0 | 0 | 0 | 0 | 0 | 0 | 0 | 0 | 0 | 0 | 0 | 0 | 0 | 0 | 0 | 0 | 0 | 0 | 0 | 0 | 0 | 0
Battery | 19 | 11 | 0 | 0 | 0 | 0 | 0 | 0 | 0 | 0 | 0 | 0 | 0 | 0 | 0 | 0 | 0 | 0 | 0 | 0 | 0 | 0 | 0 | 0 | 0 | 0

## State of Charge
Storage Technology | Year | Day | Hour 0 | Hour 1 | Hour 2 | Hour 3 | Hour 4 | Hour 5 | Hour 6 | Hour 7 | Hour 8 | Hour 9 | Hour 10 | Hour 11 | Hour 12 | Hour 13 | Hour 14 | Hour 15 | Hour 16 | Hour 17 | Hour 18 | Hour 19 | Hour 20 | Hour 21 | Hour 22 | Hour 23
Battery | 0 | 0 | 6.653 | 4.6932 | 3.2348 | 2.2643 | 1.5551 | 1.5551 | 0.11474 | 0.11474 | 0 | 3.4094 | 8.538 | 13.6667 | 18.7953 | 23.9239 | 29.0525 | 32.3611 | 32.3611 | 29.1015 | 29.1015 | 23.3707 | 17.6399 | 17.6399 | 11.909 | 6.653
Battery | 0 | 1 | 5.9679 | 5.9679 | 2.7651 | 2.7651 | 0.68865 | 0.68865 | 0.68865 | 0.68865 | 0 | 2.9298 | 8.0584 | 13.1871 | 18.3157 | 23.4443 | 28.5729 | 32.3611 | 32.3611 | 30.6687 | 24.9379 | 19.207 | 17.9435 | 17.4163 | 11.6854 | 11.6854
Battery | 0 | 2 | 7.4019 | 5.8102 | 4.4717 | 3.2196 | 2.3465 | 1.6373 | 0.33473 | 0 | 2.4617 | 7.5903 | 12.7189 | 17.8476 | 22.9762 | 22.9762 | 22.9762 | 28.1048 | 31.8752 | 32.3611 | 32.3611 | 26.6302 | 25.5008 | 19.77 | 14.796 | 10.4984
Battery | 0 | 3 | 0.83508 | 0.012424 | 0 | 0.39398 | 0.89252 | 1.2444 | 0.61561 | 0.61561 | 0.61561 | 5.7442 | 10.8729 | 16.0015 | 21.1301 | 26.2587 | 31.3874 | 31.3874 | 32.3611 | 31.4705 | 26.5247 | 20.7938 | 15.063 | 13.0903 | 7.8809 | 3.5952
Battery | 0 | 4 | 5.5393 | 1.5995 | 1.5995 | 1.5995 | 1.5995 | 0 | 0 | 0.24379 | 0.87691 | 6.0055 | 11.1342 | 11.3749 | 16.5035 | 21.6321 | 26.7607 | 31.8894 | 31.8894 | 32.3611 | 28.4626 | 22.7318 | 17.0009 | 11.2701 | 11.2701 | 5.5393
Battery | 0 | 5 | 14.0181 | 8.2873 | 8.2873 | 2.5564 | 0 | 0 | 0 | 0 | 0 | 4.6302 | 9.7588 | 14.8874 | 20.0161 | 25.1447 | 28.6638 | 30.7586 | 32.3611 | 32.3611 | 32.3611 | 30.4097 | 27.0365 | 23.7372 | 18.0063 | 15.3474
Battery | 0 | 6 | 5.5738 | 3.5856 | 2.0941 | 1.2037 | 0.69012 | 0.34319 | 0 | 2.5322 | 2.5322 | 4.8174 | 9.946 | 15.0746 | 20.2033 | 25.3319 | 30.4605 | 32.3611 | 32.3611 | 32.3611 | 30.8937 | 27.4492 | 22.5292 | 17.6411 | 13.5135 | 9.2725
Battery | 0 | 7 | 5.3973 | 3.4663 | 2.0075 | 1.7083 | 1.1244 | 0.68157 | 0 | 2.3886 | 2.3886 | 5.0679 | 10.1965 | 15.1246 | 20.2532 | 25.3818 | 29.8928 | 32.3251 | 32.3251 | 32.3611 | 30.9831 | 27.142 | 22.1146 | 17.2742 | 13.2341 | 9.0255
Battery | 0 | 8 | 9.105 | 8.1309 | 2.4001 | 2.4001 | 2.4001 | 2.4001 | 0 | 0 | 0 | 3.7478 | 7.9097 | 13.0383 | 18.1669 | 23.2955 | 28.4242 | 32.3611 | 32.3611 | 32.3611 | 31.3598 | 28.1021 | 23.6765 | 17.9456 | 14.7168 | 11.6309
Battery | 0 | 9 | 10.8536 | 5.1228 | 5.1228 | 5.1228 | 5.1228 | 5.1228 | 5.1228 | 0.49691 | 0 | 4.0998 | 9.2284 | 14.357 | 19.4856 | 24.6143 | 29.2192 | 32.3611 | 32.3611 | 32.3611 | 26.6302 | 24.2901 | 18.5593 | 16.2803 | 15.204 | 10.8536
Battery | 0 | 10 | 2.6713 | 2.6713 | 1.083 | 1.083 | 1.083 | 0 | 0 | 0 | 0 | 3.3401 | 8.4687 | 13.5974 | 18.726 | 23.8546 | 28.9832 | 31.537 | 29.8604 | 29.8604 | 24.1296 | 18.3987 | 12.6679 | 11.2339 | 11.2339 | 6.2657
Battery | 0 | 11 | 0 | 0 | 0 | 0 | 0 | 0 | 0 | 0 | 0 | 0.79626 | 4.8083 | 9.2479 | 14.3765 | 19.2982 | 22.7669 | 23.3496 | 23.3496 | 22.7901 | 17.0592 | 11.3284 | 5.5976 | 2.8622 | 1.4073 | 0
Battery | 1 | 0 | 7.6878 | 5.3017 | 3.4453 | 2.1131 | 1.0636 | 0 | 0 | 0 | 0 | 1.5009 | 8.1583 | 14.8157 | 21.4731 | 28.1305 | 34.7879 | 40.6313 | 41.3085 | 36.6106 | 30.357 | 29.9452 | 22.5061 | 22.272 | 18.1005 | 12.277
Battery | 1 | 1 | 16.7775 | 12.699 | 9.0998 | 6.1605 | 6.1605 | 3.6422 | 3.6422 | 0.55637 | 0 | 3.55 | 10.2074 | 16.8648 | 23.5222 | 30.1796 | 36.837 | 41.3085 | 41.3005 | 36.1536 | 36.1536 | 34.7169 | 32.8029 | 31.6558 | 24.2167 | 16.7775
Battery | 1 | 2 | 7.3351 | 5.3764 | 5.3764 | 3.8094 | 2.64 | 1.6358 | 0 | 0 | 2.7498 | 9.4072 | 14.1959 | 20.8533 | 27.5107 | 34.1681 | 34.1681 | 40.8255 | 41.3085 | 41.3085 | 37.169 | 30.8126 | 23.6893 | 16.9585 | 15.6896 | 10.8856
Battery | 1 | 3 | 1.6056 | 0.44117 | 0.11488 | 0.24744 | 0.49759 | 0.60671 | 0 | 1.6049 | 6.4371 | 11.2859 | 11.2859 | 17.1533 | 23.8107 | 30.4681 | 37.1255 | 41.3085 | 41.3085 | 40.5901 | 35.3023 | 28.2737 | 22.3551 | 15.2153 | 9.5278 | 4.7786
Battery | 1 | 4 | 11.0478 | 11.0478 | 7.426 | 4.9339 | 2.5761 | 0 | 0 | 0 | 1.3426 | 6.5602 | 13.2176 | 19.8751 | 26.5325 | 33.1899 | 33.7725 | 40.4299 | 40.6589 | 41.3085 | 41.3085 | 34.0933 | 26.6541 | 25.6391 | 18.2 | 11.0478
Battery | 1 | 5 | 3.5899 | 2.7468 | 2.3811 | 2.3811 | 2.3811 | 2.3811 | 2.3811 | 0 | 0 | 4.2821 | 10.9395 | 13.1263 | 19.7837 | 26.4411 | 33.0985 | 39.0048 | 41.3085 | 41.3085 | 34.1593 | 31.6376 | 27.6463 | 20.2072 | 12.768 | 5.4155
Battery | 1 | 6 | 8.1922 | 5.7047 | 3.738 | 2.4018 | 1.4609 | 0.69606 | 0 | 0 | 0 | 3.3742 | 9.4901 | 15.4529 | 22.1103 | 28.4545 | 33.6334 | 39.0938 | 39.0938 | 39.0938 | 37.2358 | 33.1753 | 27.5921 | 22.0583 | 17.3259 | 12.4746
Battery | 1 | 7 | 8.6952 | 6.2614 | 4.3248 | 2.945 | 1.9326 | 1.0703 | 0 | 0 | 0 | 3.7905 | 10.3904 | 17.0478 | 23.7052 | 30.3626 | 36.3027 | 39.8523 | 39.8724 | 39.8724 | 38.0642 | 33.5857 | 27.8843 | 22.3886 | 17.7375 | 12.9113
Battery | 1 | 8 | 9.2923 | 7.8528 | 6.9595 | 0.60772 | 0.60772 | 0.60772 | 0 | 0 | 0 | 3.9291 | 10.5866 | 17.244 | 23.9014 | 30.5588 | 37.2162 | 40.4932 | 41.3085 | 41.3085 | 39.8057 | 32.3665 | 27.278 | 19.8389 | 16.0237 | 12.3613
Battery | 1 | 9 | 10.9654 | 10.9654 | 5.1728 | 5.1728 | 5.1728 | 5.1728 | 4.7805 | 0 | 0 | 4.1049 | 10.7623 | 17.4197 | 23.7032 | 30.3606 | 37.018 | 41.1768 | 41.3085 | 41.3085 | 33.8694 | 26.4302 | 22.871 | 20.0352 | 18.4596 | 11.0204
Battery | 1 | 10 | 1.2577 | 1.2577 | 1.2577 | 1.2577 | 0 | 0 | 0 | 0 | 0 | 4.015 | 10.6724 | 17.3298 | 23.9872 | 30.6446 | 37.0947 | 40.462 | 40.462 | 33.6815 | 26.2423 | 24.5725 | 17.1334 | 9.6942 | 6.6705 | 1.2577
Battery | 1 | 11 | 4.8539 | 4.8539 | 4.8539 | 4.8539 | 4.8539 | 0 | 0 | 0 | 0 | 1.5151 | 6.7113 | 12.5157 | 19.1731 | 25.477 | 30.1042 | 31.4113 | 31.4113 | 23.9722 | 22.1171 | 18.7218 | 11.4437 | 8.1272 | 6.1419 | 4.9387
Battery | 2 | 0 | 9.3063 | 6.4725 | 6.4725 | 4.7607 | 4.7607 | 3.3411 | 3.3411 | 0.23036 | 0 | 4.1699 | 11.8361 | 19.5022 | 27.1684 | 34.8345 | 42.5006 | 46.5574 | 47.1512 | 47.1512 | 45.9977 | 37.4314 | 28.865 | 27.9758 | 20.8654 | 14.446
Battery | 2 | 1 | 11.2645 | 6.7469 | 6.7469 | 6.7469 | 6.7469 | 3.8676 | 0 | 0 | 0 | 3.9176 | 11.5838 | 19.2499 | 26.9161 | 34.5822 | 42.2483 | 47.1244 | 47.1512 | 41.6051 | 39.7257 | 31.1594 | 28.5624 | 19.9961 | 11.6277 | 11.2645
Battery | 2 | 2 | 11.0515 | 8.7076 | 6.6784 | 4.7805 | 3.3 | 1.9861 | 0 | 0 | 2.8729 | 10.4597 | 16.0761 | 23.7422 | 31.4084 | 39.0525 | 34.1418 | 41.808 | 47.1512 | 47.1512 | 47.1512 | 40.1983 | 32.4451 | 26.463 | 20.4145 | 15.0787
Battery | 2 | 3 | 3.3983 | 1.875 | 1.2192 | 1.0606 | 1.0606 | 0.89769 | 0 | 1.6086 | 6.8443 | 6.8443 | 14.5104 | 22.1766 | 23.3503 | 31.0164 | 38.6825 | 46.3487 | 47.1512 | 46.4525 | 42.0258 | 34.4806 | 26.1289 | 18.4302 | 12.2407 | 7.0049
Battery | 2 | 4 | 11.4825 | 6.7819 | 2.803 | 2.803 | 2.803 | 2.803 | 0 | 0 | 4.4991 | 12.1653 | 19.8314 | 27.4976 | 27.137 | 34.8031 | 42.4693 | 47.1512 | 47.1512 | 47.1512 | 47.1512 | 39.3783 | 30.8119 | 22.2456 | 13.9473 | 13.9473
Battery | 2 | 5 | 8.4665 | 7.1516 | 6.3388 | 0 | 0 | 0 | 0 | 0 | 2.1352 | 7.1995 | 14.8657 | 22.4804 | 30.1465 | 37.8126 | 44.4076 | 47.0191 | 47.1512 | 47.1512 | 47.1512 | 38.5849 | 33.9447 | 29.4134 | 20.8471 | 17.0328
Battery | 2 | 6 | 10.9673 | 7.9557 | 5.4899 | 3.6857 | 2.2962 | 1.0923 | 0 | 0 | 2.692 | 6.799 | 14.4651 | 21.4821 | 29.1483 | 36.5747 | 42.7119 | 46.2405 | 46.2405 | 46.2405 | 43.9242 | 39.2137 | 32.934 | 26.7222 | 21.3548 | 15.8627
Battery | 2 | 7 | 11.5122 | 8.5506 | 6.1122 | 4.2612 | 2.7988 | 1.496 | 0 | 0 | 0 | 4.5405 | 12.1571 | 19.7341 | 27.4003 | 35.0664 | 41.9831 | 46.8142 | 47.1512 | 47.1512 | 44.8537 | 39.7058 | 33.2966 | 27.1129 | 21.8202 | 16.3457
Battery | 2 | 8 | 17.0551 | 15.127 | 13.7723 | 13.0252 | 12.674 | 5.8889 | 4.8418 | 0 | 0.65857 | 6.3751 | 14.0412 | 21.7074 | 29.3735 | 35.4264 | 43.0925 | 47.1512 | 47.1512 | 47.1512 | 45.1094 | 40.5764 | 34.7918 | 29.3929 | 24.9621 | 20.6944
Battery | 2 | 9 | 7.004 | 5.8076 | 5.8076 | 0 | 0 | 0 | 0 | 0 | 0 | 4.8398 | 12.506 | 20.1721 | 27.8383 | 35.5044 | 42.0691 | 46.7287 | 47.1512 | 42.1433 | 40.7544 | 37.252 | 28.6857 | 25.2652 | 16.6989 | 15.1787
Battery | 2 | 10 | 11.1726 | 8.3791 | 8.3791 | 6.5318 | 6.5318 | 6.5318 | 3.8794 | 0.51677 | 0 | 4.4483 | 12.1144 | 19.7805 | 27.4467 | 35.1128 | 42.355 | 46.2488 | 46.2488 | 39.0835 | 30.5172 | 28.2806 | 19.7142 | 18.4999 | 11.4564 | 11.4564
Battery | 2 | 11 | 5.1114 | 5.1114 | 5.1114 | 5.1114 | 0 | 0 | 0 | 0 | 0 | 1.9754 | 7.9937 | 14.7421 | 22.4082 | 29.6705 | 35.0839 | 36.8412 | 36.5188 | 35.0187 | 26.4524 | 22.4491 | 13.8828 | 9.9563 | 7.414 | 5.678
Battery | 3 | 0 | 15.8167 | 12.5128 | 12.5128 | 10.4023 | 8.6202 | 6.8269 | 4.1749 | 0.59384 | 0 | 4.0117 | 11.8268 | 17.4577 | 25.2727 | 33.0877 | 40.9028 | 46.9064 | 47.1512 | 47.1512 | 39.723 | 38.5619 | 36.7385 | 29.2795 | 21.5344 | 21.5344
Battery | 3 | 1 | 22.4203 | 17.4416 | 12.9892 | 12.9892 | 9.8311 | 9.8311 | 5.5353 | 0.90941 | 0 | 3.7985 | 11.6135 | 18.9626 | 26.7777 | 34.5927 | 42.4078 | 47.1512 | 47.1512 | 47.1512 | 46.9618 | 44.7741 | 40.7596 | 38.8736 | 30.1409 | 29.7506
Battery | 3 | 2 | 6.8232 | 6.8232 | 6.8232 | 6.8228 | 5.0156 | 3.3764 | 1.0217 | 0 | 2.6828 | 4.4902 | 12.3053 | 12.8807 | 20.6957 | 28.5108 | 34.1598 | 41.9749 | 47.1512 | 47.1092 | 41.9415 | 34.3621 | 25.9476 | 17.9774 | 11.3511 | 11.3511
Battery | 3 | 3 | 2.4938 | 1.9445 | 0.9426 | 0.46194 | 0.46194 | 0 | 0 | 1.4184 | 6.6169 | 12.3827 | 20.1977 | 28.0128 | 28.0128 | 35.8278 | 43.6429 | 47.1512 | 47.1512 | 46.1864 | 40.0631 | 31.9754 | 23.2427 | 14.9571 | 8.2405 | 2.4938
Battery | 3 | 4 | 18.909 | 13.7992 | 9.4454 | 6.1921 | 3.1991 | 0 | 0 | 0 | 1.7823 | 1.7823 | 9.5974 | 17.4124 | 25.2275 | 33.0425 | 40.8576 | 41.5051 | 46.7269 | 47.1512 | 42.0589 | 41.9626 | 40.5639 | 34.0857 | 33.4879 | 25.2825
Battery | 3 | 5 | 9.3921 | 8.1772 | 7.4904 | 7.4556 | 7.4556 | 0 | 0 | 0 | 0.93722 | 7.5766 | 15.3916 | 23.1688 | 30.9839 | 38.7989 | 44.5426 | 44.5426 | 47.1512 | 47.1512 | 39.0576 | 33.5879 | 28.8618 | 24.2635 | 15.5307 | 11.6907
Battery | 3 | 6 | 10.3545 | 7.388 | 4.9937 | 3.2935 | 2.0284 | 0.95863 | 0 | 0 | 0 | 4.1443 | 11.4013 | 18.5346 | 26.3497 | 33.9084 | 40.1328 | 43.6506 | 43.6506 | 46.141 | 43.8529 | 39.0498 | 32.6343 | 26.3061 | 20.8674 | 15.2979
Battery | 3 | 7 | 10.9285 | 8.0081 | 5.6385 | 3.8881 | 2.5489 | 1.379 | 0 | 0 | 0 | 4.5854 | 12.3603 | 20.0626 | 27.8776 | 35.6927 | 42.7013 | 46.9772 | 47.1512 | 47.1512 | 44.8683 | 39.613 | 33.0561 | 26.7455 | 21.3745 | 15.8148
Battery | 3 | 8 | 12.5281 | 3.7954 | 2.5516 | 1.9454 | 1.7556 | 1.6832 | 0 | 0 | 0.069487 | 5.1194 | 12.9344 | 20.7495 | 28.5645 | 36.3796 | 43.3119 | 47.1512 | 47.1512 | 47.1512 | 45.1172 | 36.3845 | 30.4646 | 24.9603 | 20.4785 | 16.1708
Battery | 3 | 9 | 24.0467 | 18.6455 | 12.1362 | 5.9853 | 0 | 0 | 0 | 0 | 0.13164 | 5.0634 | 12.8784 | 20.6935 | 28.5085 | 36.3236 | 43.025 | 46.8791 | 47.1512 | 47.1512 | 45.8222 | 42.2902 | 38.0506 | 34.6116 | 25.8789 | 24.4294
Battery | 3 | 10 | 13.6207 | 10.4669 | 10.4669 | 10.4669 | 8.639 | 6.7223 | 3.7353 | 0 | 0 | 4.4126 | 12.2277 | 20.0427 | 27.8578 | 35.6728 | 42.9973 | 46.8602 | 45.3982 | 45.3982 | 36.6655 | 34.4293 | 32.1137 | 23.381 | 19.9904 | 13.6207
Battery | 3 | 11 | 2.7999 | 2.7999 | 2.7999 | 2.7999 | 2.7999 | 2.7999 | 2.7999 | 2.7999 | 0 | 1.9341 | 8.0651 | 14.9331 | 22.7481 | 30.1387 | 35.611 | 37.2883 | 37.2883 | 35.8585 | 33.5037 | 29.4575 | 24.714 | 20.7424 | 12.0096 | 3.2769
Battery | 4 | 0 | 10.5898 | 10.5898 | 7.4159 | 7.4159 | 5.2397 | 5.2397 | 5.2397 | 1.1612 | 0 | 3.4961 | 11.209 | 19.0241 | 26.8391 | 34.6541 | 42.4025 | 47.8255 | 47.4581 | 47.4581 | 47.4581 | 38.7254 | 36.6426 | 27.9099 | 24.6165 | 16.9144
Battery | 4 | 1 | 15.4497 | 13.8077 | 8.8964 | 4.7455 | 4.7455 | 4.7455 | 0 | 0 | 0 | 3.2725 | 10.5914 | 18.4064 | 26.2214 | 34.0365 | 41.8515 | 46.0134 | 45.0725 | 38.4085 | 38.0899 | 35.674 | 26.9413 | 24.8338 | 23.9203 | 23.3722
Battery | 4 | 2 | 10.1236 | 10.1236 | 7.3327 | 4.723 | 4.723 | 2.7422 | 0 | 0 | 2.2296 | 9.3257 | 14.6769 | 22.492 | 30.307 | 38.122 | 45.9371 | 47.8255 | 47.8255 | 47.2343 | 47.2343 | 38.9972 | 30.2645 | 21.6279 | 16.6039 | 10.1236
Battery | 4 | 3 | 5.1191 | 2.8233 | 1.458 | 0.63921 | 0 | 0 | 0 | 1.0648 | 5.8583 | 13.6734 | 21.4884 | 29.3035 | 31.9493 | 31.9493 | 39.7644 | 47.5794 | 47.8255 | 46.3537 | 39.7208 | 33.4074 | 24.6747 | 15.942 | 15.942 | 9.6588
Battery | 4 | 4 | 15.3674 | 9.828 | 9.828 | 6.8687 | 3.5341 | 0 | 0 | 0 | 4.0539 | 9.8085 | 7.6483 | 15.4634 | 23.2784 | 31.0935 | 38.9085 | 43.1249 | 47.8255 | 47.8255 | 42.1777 | 41.958 | 40.3941 | 31.6614 | 30.9672 | 22.2345
Battery | 4 | 5 | 12.3082 | 11.0692 | 10.3855 | 10.3855 | 10.3855 | 10.3855 | 3.0032 | 0 | 0.46974 | 5.1446 | 12.9597 | 20.7747 | 28.5898 | 36.4048 | 42.5338 | 45.9754 | 47.8255 | 44.8958 | 44.8958 | 41.5329 | 32.8002 | 24.0675 | 18.6818 | 14.6854
Battery | 4 | 6 | 10.5229 | 7.4745 | 5.0261 | 3.3059 | 2.0422 | 0.98384 | 0 | 2.8137 | 2.8137 | 6.4166 | 13.1205 | 20.9356 | 28.2871 | 35.1882 | 43.0032 | 47.8255 | 47.8255 | 47.8255 | 45.3697 | 40.3357 | 33.6483 | 27.0688 | 21.4259 | 15.646
Battery | 4 | 7 | 10.0322 | 7.0259 | 4.5992 | 2.8253 | 2.5698 | 1.4102 | 0 | 0 | 3.9103 | 7.9537 | 15.1733 | 22.2065 | 30.0216 | 37.8135 | 44.1782 | 47.8255 | 47.8255 | 47.8255 | 45.3755 | 39.8781 | 33.037 | 26.4639 | 20.8816 | 15.1031
Battery | 4 | 8 | 9.0775 | 7.1892 | 5.9327 | 5.3453 | 5.1957 | 0.91669 | 0 | 0 | 0.048192 | 5.016 | 12.7585 | 20.5735 | 28.3885 | 36.2036 | 42.5106 | 47.8255 | 47.8255 | 47.8255 | 45.6531 | 36.9204 | 30.7292 | 21.9965 | 17.332 | 12.8529
Battery | 4 | 9 | 24.7574 | 17.3241 | 17.3241 | 10.8127 | 10.8127 | 10.8127 | 5.7468 | 0 | 0 | 4.5853 | 12.4004 | 20.2154 | 28.0304 | 35.8455 | 43.4976 | 47.8255 | 47.8255 | 41.887 | 40.4911 | 36.7989 | 32.3691 | 28.7815 | 26.645 | 25.1406
Battery | 4 | 10 | 10.0667 | 6.5344 | 3.6613 | 3.6613 | 1.5268 | 1.5268 | 1.2489 | 1.2489 | 0 | 3.9861 | 11.6165 | 19.4316 | 27.2466 | 35.0617 | 41.8782 | 45.2454 | 45.2454 | 45.2454 | 36.5127 | 34.1477 | 31.6798 | 30.3586 | 22.2461 | 15.3618
Battery | 4 | 11 | 6.8581 | 6.8581 | 6.8581 | 0.89618 | 0.89618 | 0 | 0 | 0 | 0 | 1.4744 | 7.1284 | 13.4305 | 20.6797 | 27.5085 | 32.4343 | 33.5889 | 33.5889 | 32.0919 | 29.6441 | 20.9113 | 15.9594 | 11.8112 | 9.1617 | 7.3703
Battery | 5 | 0 | 8.1649 | 8.1649 | 8.1649 | 8.1649 | 8.1649 | 8.1649 | 4.6009 | 0 | 0 | 2.9547 | 10.1129 | 18.1455 | 26.378 | 34.6105 | 42.843 | 47.6565 | 46.6161 | 39.614 | 39.614 | 38.0599 | 34.0027 | 32.6299 | 23.5187 | 15.1268
Battery | 5 | 1 | 3.0641 | 3.0641 | 3.0641 | 0 | 0 | 0 | 0 | 0 | 0 | 2.7202 | 9.479 | 17.1148 | 25.3473 | 33.5798 | 40.9397 | 44.4909 | 42.8774 | 42.8774 | 42.4957 | 33.2965 | 24.0973 | 21.83 | 20.8077 | 11.6085
Battery | 5 | 2 | 19.726 | 16.1071 | 12.9067 | 9.9141 | 7.4038 | 5.0644 | 1.9152 | 0 | 1.7538 | 8.3646 | 12.7687 | 21.0012 | 21.0012 | 29.2337 | 37.4662 | 45.6987 | 49.8096 | 48.6417 | 48.6417 | 39.714 | 39.2302 | 30.031 | 30.031 | 22.935
Battery | 5 | 3 | 2.4995 | 1.1057 | 1.1057 | 1.1057 | 1.1057 | 0 | 0 | 0.69346 | 5.0619 | 13.2944 | 21.3519 | 29.5844 | 22.4118 | 30.6443 | 38.8769 | 46.5756 | 49.8096 | 47.8054 | 40.6373 | 40.6373 | 31.4381 | 22.2389 | 14.3877 | 7.5411
Battery | 5 | 4 | 9.4663 | 9.4663 | 4.3056 | 4.3056 | 4.3056 | 0.41963 | 0.41963 | 0 | 0.91368 | 4.8499 | 13.0273 | 20.9613 | 29.1939 | 29.1939 | 37.4264 | 45.6562 | 49.8096 | 49.1604 | 49.1604 | 39.9612 | 30.762 | 21.5628 | 18.6655 | 9.4663
Battery | 5 | 5 | 21.7353 | 12.5361 | 11.9284 | 11.9284 | 8.3053 | 0 | 0 | 0 | 1.1149 | 6.7669 | 13.8115 | 20.3306 | 27.6922 | 34.621 | 42.8535 | 48.364 | 49.8096 | 49.8096 | 49.8096 | 46.322 | 37.1228 | 32.1879 | 28.2101 | 24.1223
Battery | 5 | 6 | 10.2633 | 7.2017 | 4.7693 | 3.1007 | 1.9113 | 0.93757 | 0 | 0 | 6.9811 | 10.0155 | 16.1388 | 21.9113 | 30.1438 | 36.3543 | 41.2718 | 43.51 | 48.6488 | 48.6488 | 46.0895 | 40.8858 | 33.9858 | 27.215 | 21.4306 | 15.5024
Battery | 5 | 7 | 10.8762 | 7.8524 | 5.4385 | 3.7127 | 2.4462 | 1.3703 | 0 | 0 | 0 | 3.4743 | 10.1108 | 16.4416 | 24.6741 | 31.7741 | 37.4627 | 45.6952 | 49.8096 | 49.8096 | 47.2569 | 41.578 | 34.5111 | 27.7352 | 22.0036 | 16.0682
Battery | 5 | 8 | 10.6978 | 8.8374 | 7.6404 | 7.1454 | 0.84226 | 0.84226 | 0 | 0 | 0 | 4.7355 | 12.9288 | 21.1036 | 29.3361 | 37.5687 | 45.1245 | 49.8096 | 49.638 | 43.4917 | 41.2467 | 36.2364 | 29.833 | 23.9097 | 19.126 | 14.5398
Battery | 5 | 9 | 6.1895 | 6.1895 | 6.1895 | 6.1895 | 6.1895 | 6.1895 | 6.1895 | 0 | 0 | 5.0821 | 13.3146 | 21.5471 | 29.7797 | 38.0122 | 45.0925 | 48.8647 | 48.8647 | 42.349 | 40.9556 | 31.7564 | 27.1998 | 23.5289 | 14.3297 | 12.8403
Battery | 5 | 10 | 6.5204 | 6.5204 | 6.5204 | 3.707 | 3.707 | 3.707 | 0 | 0 | 0 | 3.5382 | 10.6979 | 18.6407 | 26.8732 | 34.9001 | 41.1832 | 44.03 | 44.03 | 44.03 | 40.7531 | 31.5539 | 22.3547 | 20.9825 | 12.2952 | 12.2952
Battery | 5 | 11 | 0 | 0 | 0 | 0 | 0 | 0 | 0 | 0 | 0 | 0.9918 | 6.1449 | 11.8528 | 18.5078 | 24.7467 | 29.0988 | 29.7046 | 29.7046 | 28.2096 | 25.7369 | 21.4062 | 16.3082 | 12.0472 | 9.3466 | 0.47638
Battery | 6 | 0 | 14.3208 | 9.461 | 9.461 | 9.461 | 6.4368 | 6.4368 | 2.3823 | 2.3823 | 0 | 2.3862 | 8.9619 | 16.3035 | 24.3312 | 32.3589 | 39.929 | 44.1024 | 42.3553 | 34.6823 | 29.2495 | 26.898 | 23.7827 | 14.8124 | 14.3208 | 14.3208
Battery | 6 | 1 | 16.731 | 10.2263 | 10.2263 | 10.2263 | 10.2263 | 5.7134 | 0 | 0 | 0 | 2.1404 | 8.311 | 15.2512 | 23.2789 | 31.3066 | 38.0052 | 40.9153 | 38.5956 | 37.2776 | 36.2064 | 32.8254 | 28.8226 | 19.8523 | 18.0927 | 16.731
Battery | 6 | 2 | 10.0954 | 10.0954 | 6.465 | 6.465 | 3.5765 | 3.5765 | 0 | 0 | 0 | 0.35063 | 8.3783 | 16.406 | 22.2961 | 30.3237 | 38.3514 | 46.2717 | 49.8096 | 48.0362 | 41.0885 | 32.1182 | 26.808 | 17.8377 | 17.8377 | 10.0954
Battery | 6 | 3 | 7.4769 | 4.3294 | 4.3294 | 2.7827 | 1.4519 | 0 | 0 | 0 | 0 | 8.0277 | 9.698 | 17.3574 | 25.3851 | 33.4127 | 39.9522 | 47.1085 | 49.8096 | 47.2463 | 39.5164 | 30.5461 | 23.8852 | 14.9149 | 14.9149 | 7.4769
Battery | 6 | 4 | 15.1024 | 8.6382 | 8.6382 | 4.2553 | 4.2553 | 0 | 0 | 0 | 0.44651 | 5.2569 | 9.4749 | 16.779 | 24.8067 | 32.4491 | 38.5875 | 46.2307 | 49.8096 | 48.5562 | 41.7127 | 32.7424 | 27.2938 | 24.7095 | 15.7392 | 15.1024
Battery | 6 | 5 | 11.1278 | 9.3625 | 0.39223 | 0 | 0 | 0 | 0 | 0 | 0 | 5.1211 | 12.4118 | 20.4394 | 28.4671 | 36.4947 | 44.1168 | 48.9895 | 49.8096 | 45.5868 | 39.4836 | 35.2418 | 29.35 | 23.648 | 18.9553 | 14.1483
Battery | 6 | 6 | 6.9415 | 3.2428 | 3.2428 | 3.2428 | 1.5081 | 0 | 0 | 0 | 0 | 8.0277 | 13.5412 | 18.5819 | 26.6095 | 32.0949 | 36.3096 | 42.0867 | 48.0647 | 49.8096 | 46.5185 | 40.5133 | 32.7667 | 25.1719 | 18.6155 | 12.9256
Battery | 6 | 7 | 7.0901 | 3.4246 | 3.4246 | 3.4246 | 1.6114 | 0 | 0 | 0 | 0 | 8.0277 | 14.0519 | 19.6451 | 27.6727 | 34.0463 | 39.0249 | 41.3191 | 47.7703 | 49.8096 | 46.5258 | 40.033 | 32.1059 | 24.4937 | 17.9822 | 13.0325
Battery | 6 | 8 | 7.5554 | 5.101 | 3.3432 | 2.322 | 1.7847 | 1.3874 | 0 | 0 | 0 | 4.1645 | 11.7642 | 19.2228 | 27.2505 | 35.2781 | 42.1445 | 46.1684 | 46.1684 | 46.1684 | 43.2239 | 37.4195 | 30.1701 | 23.4354 | 17.9034 | 12.0907
Battery | 6 | 9 | 7.2875 | 7.2875 | 7.2875 | 0 | 0 | 0 | 0 | 0 | 0 | 4.5939 | 12.6216 | 20.6492 | 28.6769 | 36.7045 | 43.1845 | 46.3731 | 44.8469 | 37.7253 | 35.7113 | 31.1999 | 25.8867 | 16.9164 | 14.1295 | 8.1457
Battery | 6 | 10 | 11.4211 | 11.4211 | 7.8053 | 7.8053 | 5.0107 | 5.0107 | 5.0107 | 0 | 0 | 3.0679 | 9.7332 | 17.0907 | 25.1183 | 32.5683 | 38.2913 | 40.5917 | 37.3882 | 29.7185 | 27.8483 | 24.7319 | 21.462 | 19.413 | 19.413 | 11.4211
Battery | 6 | 11 | 0 | 0 | 0 | 0 | 0 | 0 | 0 | 0.31707 | 0.31707 | 0.80212 | 5.4293 | 10.5132 | 16.5445 | 22.164 | 25.9136 | 25.9432 | 28.087 | 25.9709 | 22.8488 | 17.7791 | 11.9044 | 6.9018 | 3.5242 | 1.062
Battery | 7 | 0 | 12.3076 | 12.3076 | 7.6085 | 7.6085 | 7.6085 | 7.6085 | 3.039 | 3.039 | 0 | 1.7893 | 7.7534 | 14.3695 | 21.9542 | 29.5389 | 36.4136 | 39.9149 | 39.9149 | 33.0263 | 32.2297 | 29.041 | 25.0512 | 22.046 | 20.7829 | 12.3076
Battery | 7 | 1 | 5.8003 | 5.8003 | 5.8003 | 5.8003 | 3.3965 | 3.3965 | 3.3965 | 3.3965 | 0 | 1.5315 | 7.0846 | 13.2945 | 20.8792 | 28.461 | 34.4654 | 36.7023 | 36.7023 | 36.7023 | 34.9073 | 30.6879 | 25.8135 | 17.3381 | 14.8042 | 6.3288
Battery | 7 | 2 | 11.2185 | 11.2185 | 7.1365 | 7.1365 | 7.1365 | 4.0252 | 0 | 0 | 0 | 1.6427 | 9.2274 | 16.8121 | 24.3968 | 31.9815 | 39.5662 | 46.8734 | 49.8096 | 47.4004 | 39.7991 | 31.3238 | 29.2704 | 20.795 | 18.0119 | 18.0119
Battery | 7 | 3 | 5.4563 | 5.4563 | 5.4563 | 3.5182 | 1.8154 | 0 | 0 | 0 | 0 | 7.5847 | 14.6412 | 21.6856 | 29.2703 | 35.1309 | 41.0814 | 47.668 | 49.8096 | 46.6593 | 38.3395 | 29.8642 | 27.5485 | 19.0731 | 11.5782 | 11.5782
Battery | 7 | 4 | 10.5156 | 10.5156 | 4.4653 | 4.4653 | 0 | 0 | 0 | 0 | 0 | 7.072 | 14.1991 | 20.8418 | 27.3046 | 34.2994 | 39.8067 | 46.8339 | 49.8096 | 47.9219 | 40.4353 | 38.7587 | 30.2833 | 26.9472 | 20.2834 | 18.991
Battery | 7 | 5 | 7.0446 | 4.6771 | 2.9553 | 2.0317 | 0 | 0 | 0 | 0 | 0.058318 | 4.6219 | 12.2066 | 19.7913 | 27.376 | 34.9607 | 41.8959 | 46.0988 | 46.2622 | 46.2622 | 44.878 | 39.8444 | 33.1243 | 24.649 | 19.2057 | 10.7304
Battery | 7 | 6 | 9.5099 | 5.1422 | 5.1422 | 2.3073 | 0 | 0 | 0 | 0 | 0.060771 | 7.6455 | 12.5189 | 20.1036 | 27.6883 | 32.4123 | 35.8889 | 43.4736 | 48.7394 | 49.8096 | 45.7501 | 38.9034 | 30.428 | 21.9679 | 21.9679 | 16.2763
Battery | 7 | 7 | 9.6268 | 5.2876 | 5.2876 | 2.3875 | 0 | 0 | 0 | 0 | 0 | 7.5847 | 12.9662 | 20.5509 | 28.1356 | 33.7463 | 37.9795 | 42.564 | 48.4462 | 49.8096 | 45.7581 | 38.4108 | 29.9355 | 21.4602 | 21.4602 | 16.3571
Battery | 7 | 8 | 7.9153 | 4.8373 | 2.4905 | 0.9168 | 0.9168 | 0 | 0 | 0 | 0 | 3.5649 | 11.1496 | 18.7343 | 26.319 | 33.9037 | 40.0462 | 43.3758 | 48.2074 | 49.8096 | 46.1306 | 39.4925 | 31.3548 | 23.7681 | 17.4504 | 13.1784
Battery | 7 | 9 | 6.9618 | 6.9618 | 6.9618 | 6.9618 | 1.9257 | 1.9257 | 1.9257 | 1.9257 | 0 | 4.0813 | 11.666 | 19.2507 | 26.8354 | 34.4201 | 40.2696 | 42.8456 | 42.8456 | 42.8456 | 40.18 | 34.9087 | 28.8013 | 20.3259 | 16.87 | 8.3947
Battery | 7 | 10 | 10.4529 | 10.4529 | 10.4529 | 10.4529 | 7.3033 | 7.3033 | 2.8024 | 2.8024 | 0 | 2.5741 | 8.7204 | 15.4631 | 22.8753 | 29.7196 | 34.8545 | 36.5812 | 36.5812 | 36.0199 | 33.5005 | 29.6607 | 25.6403 | 17.1649 | 16.5945 | 10.4529
Battery | 7 | 11 | 0 | 0 | 0 | 0 | 2.2282 | 2.2282 | 3.3648 | 3.2171 | 3.2171 | 3.2171 | 7.292 | 14.8767 | 20.253 | 25.2221 | 28.3392 | 31.2655 | 33.797 | 31.0287 | 27.2247 | 21.379 | 14.6888 | 8.9076 | 4.8191 | 1.677
Battery | 8 | 0 | 7.4281 | 7.4281 | 7.4281 | 7.4281 | 3.4689 | 3.4689 | 3.4689 | 3.4689 | 0 | 1.1625 | 6.4844 | 12.3387 | 19.4704 | 26.6021 | 32.7466 | 35.5422 | 35.5422 | 35.1837 | 33.0238 | 28.3605 | 22.857 | 18.3783 | 15.7097 | 7.7406
Battery | 8 | 1 | 0 | 0 | 0 | 0 | 0 | 0 | 0 | 0 | 0 | 0.89222 | 5.7969 | 11.2399 | 18.1683 | 24.9989 | 30.2743 | 31.8043 | 31.8043 | 31.1486 | 27.998 | 22.3028 | 15.9177 | 10.5608 | 6.6183 | 1.8439
Battery | 8 | 2 | 12.3425 | 12.3425 | 7.7864 | 3.5265 | 3.5265 | 0 | 0 | 0 | 0.1787 | 5.1834 | 12.3151 | 19.4468 | 26.5784 | 33.7101 | 40.8418 | 47.5051 | 49.8096 | 46.7328 | 38.7637 | 36.3089 | 28.3398 | 25.4456 | 20.1495 | 19.7748
Battery | 8 | 3 | 6.6396 | 6.6396 | 6.6396 | 4.2904 | 2.1971 | 0 | 0 | 0 | 0.14762 | 7.2793 | 13.7975 | 20.9292 | 28.0609 | 35.1353 | 42.2669 | 48.2555 | 49.8096 | 46.043 | 38.0739 | 35.5978 | 27.6287 | 19.6596 | 18.6436 | 13.3425
Battery | 8 | 4 | 11.4093 | 11.4093 | 4.8805 | 4.8805 | 0 | 0 | 0 | 0 | 0 | 6.5389 | 13.6705 | 20.8022 | 27.6457 | 34.7774 | 41.9091 | 47.4673 | 49.8096 | 47.2558 | 39.2867 | 36.2615 | 31.7029 | 26.982 | 21.9549 | 19.3784
Battery | 8 | 5 | 7.4989 | 3.9035 | 0.98705 | 0.98705 | 0.98705 | 0 | 0 | 0 | 0 | 7.1317 | 14.2634 | 21.1021 | 28.2338 | 35.3655 | 41.5795 | 45.0792 | 47.026 | 49.8096 | 47.084 | 40.6233 | 32.6542 | 24.7058 | 17.879 | 12.4786
Battery | 8 | 6 | 4.3112 | 4.3112 | 4.3112 | 0.25347 | 0.25347 | 0.25347 | 0 | 0 | 0 | 7.1317 | 14.2634 | 21.395 | 25.7538 | 32.8855 | 38.693 | 45.8247 | 49.8096 | 49.6185 | 44.1567 | 36.1876 | 28.2185 | 28.2185 | 20.2494 | 12.2803
Battery | 8 | 7 | 4.5111 | 4.5111 | 4.5111 | 0.38394 | 0.38394 | 0.38394 | 0 | 0 | 0 | 7.1317 | 14.2634 | 21.395 | 26.6582 | 31.468 | 38.5997 | 45.0905 | 49.6889 | 49.8096 | 44.3566 | 36.3875 | 28.4184 | 28.4184 | 20.4493 | 12.4802
Battery | 8 | 8 | 9.2922 | 4.9639 | 4.9639 | 2.2145 | 0 | 0 | 0 | 0 | 0 | 7.1317 | 13.4538 | 20.5855 | 27.7171 | 34.4988 | 39.8811 | 43.7958 | 49.4227 | 49.8096 | 44.7639 | 36.7948 | 28.8257 | 20.8566 | 20.8566 | 15.9151
Battery | 8 | 9 | 0.68662 | 0.13397 | 0.13397 | 0.13397 | 0.13397 | 0.13397 | 0 | 0 | 0 | 3.543 | 10.6407 | 17.6254 | 24.757 | 31.8887 | 37.0763 | 39.0089 | 39.0089 | 39.0089 | 35.0636 | 28.3991 | 20.8621 | 14.3551 | 9.6013 | 3.3184
Battery | 8 | 10 | 3.3728 | 3.3728 | 3.3728 | 3.3728 | 3.3728 | 3.3728 | 3.3728 | 3.3728 | 0 | 2.0556 | 7.6569 | 13.7541 | 20.5201 | 26.7285 | 31.2459 | 32.3701 | 32.3701 | 30.568 | 26.7715 | 18.8024 | 13.3983 | 9.2972 | 7.4658 | 3.3728
Battery | 8 | 11 | 0.20089 | 0 | 0 | 1.0828 | 1.0828 | 2.3774 | 2.3774 | 1.1071 | 1.1071 | 3.7776 | 10.9092 | 18.0409 | 25.1726 | 29.4589 | 36.5905 | 43.2182 | 44.5843 | 40.5358 | 35.4204 | 28.1644 | 20.1953 | 13.001 | 7.5707 | 3.119
Battery | 9 | 0 | 0 | 0 | 0 | 0 | 0 | 0 | 0 | 0 | 0 | 0.50445 | 5.1521 | 10.2064 | 17.1777 | 23.9709 | 29.3487 | 31.4034 | 32.8855 | 31.2542 | 27.792 | 21.7095 | 14.7459 | 8.8493 | 4.8341 | 1.5832
Battery | 9 | 1 | 0.0084593 | 0 | 0 | 0 | 2.1504 | 2.1504 | 2.9634 | 2.9634 | 2.9634 | 3.1844 | 10.1557 | 17.127 | 24.0983 | 30.1402 | 34.6502 | 38.0551 | 41.2818 | 39.3543 | 34.9095 | 27.7941 | 20.0042 | 13.2354 | 7.9432 | 3.1042
Battery | 9 | 2 | 10.4916 | 10.4916 | 5.4376 | 5.4376 | 5.4376 | 5.4376 | 0.44662 | 0.44662 | 0 | 4.4149 | 11.3862 | 18.3575 | 25.3289 | 32.3002 | 39.2715 | 45.2588 | 46.8999 | 43.1221 | 35.3322 | 31.5419 | 26.6665 | 22.4256 | 19.9004 | 18.2815
Battery | 9 | 3 | 8.852 | 8.852 | 5.3787 | 2.5978 | 2.5978 | 0 | 0 | 0 | 1.9593 | 8.6553 | 15.6266 | 22.5979 | 29.5692 | 36.5405 | 43.5118 | 48.8724 | 49.8096 | 45.3959 | 37.606 | 33.9068 | 28.9283 | 24.7144 | 17.298 | 16.1649
Battery | 9 | 4 | 7.0312 | 7.0312 | 0 | 0 | 0 | 0 | 0 | 0 | 1.5955 | 7.5745 | 14.5458 | 21.5171 | 28.4884 | 35.4598 | 42.4311 | 48.1324 | 49.8096 | 46.5564 | 39.5023 | 35.1904 | 29.2917 | 23.246 | 18.6166 | 14.8211
Battery | 9 | 5 | 8.436 | 3.6807 | 3.6807 | 0.52173 | 0 | 0 | 0 | 0 | 0 | 6.9713 | 13.4909 | 20.4622 | 27.4335 | 34.4048 | 39.8616 | 42.6229 | 48.1561 | 49.8096 | 45.8048 | 38.0149 | 30.225 | 22.435 | 22.435 | 14.6451
Battery | 9 | 6 | 11.2677 | 4.3685 | 4.3685 | 4.3685 | 4.3685 | 0 | 0 | 0 | 0 | 6.9713 | 13.9426 | 20.9139 | 26.4447 | 33.416 | 40.3873 | 47.0539 | 49.8096 | 48.2913 | 41.4863 | 33.6964 | 33.6964 | 25.9065 | 19.0576 | 19.0576
Battery | 9 | 7 | 11.3562 | 4.4753 | 4.4753 | 4.4753 | 4.4753 | 0 | 0 | 0 | 0.19283 | 7.1641 | 14.1354 | 21.1068 | 25.5298 | 32.5011 | 39.4724 | 46.4437 | 49.8096 | 48.6157 | 41.8203 | 34.0304 | 34.0304 | 26.2405 | 19.1461 | 19.1461
Battery | 9 | 8 | 7.8323 | 7.8323 | 3.1264 | 3.1264 | 3.1264 | 0 | 0 | 0 | 1.3155 | 8.2868 | 13.9218 | 20.8931 | 27.8644 | 33.8268 | 38.411 | 45.3823 | 49.8096 | 48.9452 | 42.5937 | 34.8038 | 27.0139 | 27.0139 | 19.224 | 11.4341
Battery | 9 | 9 | 4.0187 | 2.4404 | 1.5723 | 1.2319 | 1.1628 | 1.1208 | 0 | 0 | 0 | 6.9713 | 13.477 | 19.7378 | 26.7091 | 33.175 | 37.6676 | 44.2284 | 48.3612 | 47.4965 | 42.3367 | 34.5468 | 26.7569 | 18.967 | 12.9795 | 7.7802
Battery | 9 | 10 | 0 | 0 | 0 | 0 | 0 | 0 | 0 | 1.5891 | 1.5891 | 3.1003 | 8.1293 | 13.5489 | 19.6363 | 25.1769 | 29.046 | 29.5376 | 31.214 | 28.2382 | 23.2299 | 16.7416 | 10.014 | 4.6334 | 1.6072 | 0
Battery | 9 | 11 | 1.8687 | 1.8687 | 1.8687 | 2.1071 | 2.6155 | 3.0859 | 2.3198 | 0 | 0.43205 | 6.6343 | 13.6056 | 20.5769 | 27.5482 | 34.5195 | 41.4908 | 47.0075 | 47.2656 | 42.0021 | 35.6388 | 27.8489 | 20.059 | 12.2691 | 5.9609 | 5.9609
Battery | 10 | 0 | 0 | 0 | 0 | 0 | 0 | 0 | 0 | 0 | 0 | 0 | 3.1622 | 6.3245 | 9.4867 | 12.6489 | 15.8112 | 17.0879 | 13.5544 | 13.5544 | 13.0378 | 9.7782 | 6.2446 | 2.7111 | 1.5949 | 0
Battery | 10 | 1 | 0 | 0 | 0 | 0 | 0 | 0 | 0 | 0 | 0 | 0 | 3.1622 | 6.3245 | 9.4867 | 12.6489 | 15.8112 | 15.8196 | 15.8196 | 16.508 | 15.0173 | 11.4837 | 7.9502 | 4.4166 | 2.0203 | 0.097297
Battery | 10 | 2 | 3.5336 | 3.5336 | 0 | 0 | 0 | 0 | 0 | 0 | 0 | 0 | 3.1622 | 6.3245 | 7.0172 | 10.1794 | 13.3417 | 16.5039 | 17.4485 | 13.915 | 13.915 | 10.4231 | 8.4091 | 7.0671 | 7.0671 | 3.5336
Battery | 10 | 3 | 3.5689 | 3.5689 | 0.035393 | 0.035393 | 0.035393 | 0.035393 | 0 | 0 | 0 | 3.1622 | 3.1622 | 6.3245 | 7.6724 | 10.8346 | 13.9969 | 17.1591 | 17.4485 | 13.915 | 13.915 | 10.3814 | 8.35 | 7.1025 | 7.1025 | 3.5689
Battery | 10 | 4 | 0 | 0 | 0 | 0 | 0 | 0 | 0 | 0 | 0 | 2.6219 | 2.6219 | 5.7842 | 8.9464 | 12.1086 | 13.3075 | 16.4697 | 17.4485 | 13.915 | 13.915 | 12.5651 | 9.5723 | 6.0387 | 2.5052 | 1.7427
Battery | 10 | 5 | 0 | 0 | 0 | 0 | 0 | 0 | 0 | 0 | 0 | 1.2352 | 4.3974 | 7.1781 | 9.1381 | 12.3003 | 15.4626 | 17.4485 | 17.4485 | 17.4485 | 16.4134 | 12.8799 | 9.3463 | 5.8128 | 5.8128 | 2.2792
Battery | 10 | 6 | 1.502 | 1.502 | 1.502 | 1.502 | 0 | 0 | 0 | 0 | 0 | 0 | 3.1622 | 4.8907 | 7.5193 | 9.7233 | 10.7569 | 13.0324 | 16.1947 | 17.4485 | 13.915 | 10.3814 | 10.3814 | 6.8479 | 6.8479 | 3.3143
Battery | 10 | 7 | 1.5876 | 1.5876 | 1.5876 | 1.5876 | 0 | 0 | 0 | 0 | 0 | 0.1724 | 3.3346 | 6.4969 | 9.6591 | 12.7449 | 14.5105 | 14.5105 | 15.9058 | 17.4485 | 13.915 | 10.3814 | 10.3814 | 6.8479 | 6.8479 | 3.3143
Battery | 10 | 8 | 0.11112 | 0.11112 | 0.11112 | 0.11112 | 0 | 0.057641 | 0 | 0 | 0 | 0.89052 | 4.0528 | 6.9305 | 10.0927 | 13.255 | 16.4172 | 17.4485 | 17.4485 | 17.4485 | 14.0389 | 10.5053 | 10.5053 | 6.9718 | 3.6447 | 3.6447
Battery | 10 | 9 | 0 | 0 | 0 | 0 | 0 | 0 | 0 | 0 | 0 | 1.3263 | 4.4885 | 7.6508 | 10.813 | 13.7385 | 16.9008 | 17.4485 | 17.4485 | 17.4485 | 15.3265 | 11.7929 | 8.2594 | 4.7258 | 1.7561 | 0
Battery | 10 | 10 | 0 | 0 | 0 | 0 | 0 | 0 | 0 | 0 | 0 | 0.93948 | 4.1017 | 7.264 | 10.4262 | 13.5884 | 16.7507 | 16.7507 | 13.2171 | 13.2171 | 11.2494 | 7.7159 | 4.1823 | 0.64875 | 0.64875 | 0
Battery | 10 | 11 | 0 | 0 | 0 | 0 | 0 | 0 | 2.2533 | 2.2533 | 2.2533 | 2.2533 | 5.4155 | 7.6758 | 10.8381 | 13.6544 | 14.6776 | 14.6776 | 17.4485 | 15.2222 | 11.8617 | 8.3281 | 4.7946 | 4.7946 | 1.261 | 0
Battery | 11 | 0 | 0 | 0 | 0 | 0 | 0 | 0 | 0 | 0 | 0 | 0 | 1.5075 | 3.1409 | 4.7744 | 6.4078 | 8.0413 | 8.5011 | 8.5011 | 8.5011 | 7.4763 | 5.651 | 3.8258 | 2.0005 | 0.32722 | 0
Battery | 11 | 1 | 0 | 0 | 0 | 0 | 0 | 0 | 0 | 0 | 0 | 0 | 1.6335 | 3.2669 | 4.9004 | 6.5338 | 8.1673 | 8.1673 | 8.1673 | 8.5011 | 6.6759 | 4.8506 | 3.0253 | 3.0253 | 1.2001 | 0
Battery | 11 | 2 | 0 | 0 | 0 | 0 | 0 | 0 | 0 | 0 | 0 | 0 | 1.6335 | 1.754 | 3.3874 | 5.0209 | 6.6543 | 8.2878 | 8.5011 | 6.9002 | 6.9002 | 5.4758 | 3.6505 | 1.8253 | 1.8253 | 0
Battery | 11 | 3 | 0 | 0 | 0 | 0 | 0 | 0 | 0 | 0 | 0 | 1.6335 | 1.6335 | 3.2669 | 3.6007 | 5.2342 | 6.8677 | 8.5011 | 8.0645 | 6.4755 | 6.4755 | 5.3844 | 3.5591 | 1.8253 | 0 | 0
Battery | 11 | 4 | 0 | 0 | 0 | 0 | 0 | 0 | 0 | 0 | 0 | 0 | 1.6335 | 1.7217 | 3.3552 | 4.9886 | 6.6221 | 8.2555 | 8.5011 | 8.4799 | 8.4799 | 6.6546 | 4.8293 | 3.0041 | 1.1788 | 0
Battery | 11 | 5 | 0 | 0 | 0 | 0 | 0 | 0 | 0 | 0 | 0 | 0.55752 | 2.191 | 3.0057 | 4.6391 | 6.2726 | 7.3292 | 8.5011 | 8.5011 | 8.5011 | 6.9832 | 5.1579 | 5.1579 | 3.3327 | 1.8253 | 1.8253
Battery | 11 | 6 | 1.8253 | 1.8253 | 0 | 0 | 0 | 0 | 0 | 0 | 0 | 0.61672 | 2.2502 | 3.0446 | 4.6781 | 5.9566 | 6.0932 | 6.0932 | 7.7266 | 8.5011 | 6.6759 | 6.6759 | 4.8506 | 4.8506 | 3.6505 | 3.6505
Battery | 11 | 7 | 1.8253 | 1.8253 | 0 | 0 | 0 | 0 | 0 | 0 | 0 | 0.045906 | 1.6794 | 3.3128 | 4.9463 | 6.5797 | 7.4393 | 7.4393 | 7.4393 | 8.5011 | 6.6759 | 6.6759 | 4.8506 | 4.8506 | 3.6505 | 3.6505
Battery | 11 | 8 | 0.37188 | 0.37188 | 0.37188 | 0.37188 | 0 | 0 | 0 | 0 | 0 | 0.14645 | 1.7799 | 3.4134 | 5.0468 | 6.6803 | 8.3137 | 8.5011 | 8.5011 | 8.5011 | 6.6759 | 4.8506 | 4.8506 | 3.0253 | 3.0253 | 1.2001
Battery | 11 | 9 | 0 | 0 | 0 | 0 | 0 | 0 | 0 | 0 | 0 | 0.70321 | 2.3367 | 3.9701 | 5.6036 | 6.9999 | 8.5011 | 8.5011 | 8.5011 | 8.5011 | 6.6759 | 4.8506 | 3.0253 | 3.0253 | 1.2001 | 0
Battery | 11 | 10 | 0 | 0 | 0 | 0 | 0 | 0 | 0 | 0 | 0 | 0.33384 | 1.9673 | 3.6007 | 5.2342 | 6.8677 | 8.5011 | 7.9202 | 7.9202 | 7.6586 | 5.8333 | 4.0081 | 2.1828 | 0.35754 | 0 | 0
Battery | 11 | 11 | 0 | 0 | 0 | 0 | 0 | 0 | 0 | 0.59221 | 0.59221 | 0.59221 | 2.2257 | 3.8591 | 5.4926 | 7.126 | 7.3803 | 7.3803 | 8.5011 | 6.6759 | 4.8506 | 4.8506 | 3.0253 | 1.8253 | 1.8253 | 0
Battery | 12 | 0 | 0 | 0 | 0 | 0 | 0 | 0 | 0 | 0 | 0 | 0 | 0.53169 | 1.0634 | 1.5951 | 2.1267 | 2.6584 | 2.6584 | 2.6584 | 2.6584 | 2.0643 | 1.4702 | 0.87607 | 0.87607 | 0.28196 | 0
Battery | 12 | 1 | 0 | 0 | 0 | 0 | 0 | 0 | 0 | 0 | 0 | 0 | 0.53169 | 1.0634 | 1.5951 | 2.1267 | 2.6584 | 2.6584 | 2.6584 | 2.4327 | 1.8385 | 1.2444 | 1.2444 | 0.6503 | 0.6503 | 0.05618
Battery | 12 | 2 | 0 | 0 | 0 | 0 | 0 | 0 | 0 | 0 | 0 | 0 | 0.53169 | 0.53169 | 1.0634 | 1.5951 | 2.1267 | 2.6584 | 2.3765 | 2.3765 | 2.3765 | 1.7824 | 1.1882 | 0.59412 | 0 | 0
Battery | 12 | 3 | 0 | 0 | 0 | 0 | 0 | 0 | 0 | 0 | 0 | 0.53169 | 0.53169 | 1.0634 | 1.0634 | 1.5951 | 2.1267 | 2.6584 | 2.3765 | 2.3765 | 2.3765 | 1.7824 | 1.1882 | 0.59412 | 0 | 0
Battery | 12 | 4 | 0 | 0 | 0 | 0 | 0 | 0 | 0 | 0 | 0 | 0 | 0.53169 | 0.53169 | 1.0634 | 1.5951 | 2.1267 | 2.6584 | 2.6584 | 2.6584 | 2.6584 | 2.0643 | 1.4702 | 0.87607 | 0.28196 | 0
Battery | 12 | 5 | 0.59412 | 0.59412 | 0 | 0 | 0 | 0 | 0 | 0 | 0 | 0 | 0.53169 | 1.0634 | 1.5951 | 1.8096 | 2.3413 | 2.6584 | 2.6584 | 2.6584 | 2.0643 | 1.4702 | 1.4702 | 1.1882 | 1.1882 | 0.59412
Battery | 12 | 6 | 0.59412 | 0.59412 | 0.59412 | 0.59412 | 0 | 0 | 0 | 0 | 0 | 0.53169 | 1.0634 | 1.0634 | 1.5951 | 1.9019 | 1.9019 | 2.1267 | 2.6584 | 2.6584 | 2.0643 | 2.0643 | 1.4702 | 1.4702 | 1.1882 | 1.1882
Battery | 12 | 7 | 0.59412 | 0.59412 | 0.59412 | 0.59412 | 0 | 0 | 0 | 0 | 0 | 0 | 0.53169 | 1.0634 | 1.5951 | 2.1267 | 2.1267 | 2.1267 | 2.3728 | 2.6584 | 2.0643 | 2.0643 | 1.4702 | 1.4702 | 1.1882 | 1.1882
Battery | 12 | 8 | 0.59412 | 0.59412 | 0.59412 | 0.59412 | 0 | 0 | 0 | 0 | 0 | 0 | 0.53169 | 1.0634 | 1.5951 | 2.1267 | 2.6584 | 2.6584 | 2.6584 | 2.6584 | 2.0643 | 2.0643 | 1.4702 | 1.4702 | 1.1882 | 1.1882
Battery | 12 | 9 | 0 | 0 | 0 | 0 | 0 | 0 | 0 | 0 | 0 | 0.04897 | 0.58066 | 1.1123 | 1.644 | 2.1267 | 2.6584 | 2.6584 | 2.6584 | 2.6584 | 2.0643 | 1.4702 | 1.4702 | 0.87607 | 0.59412 | 0
Battery | 12 | 10 | 0 | 0 | 0 | 0 | 0 | 0 | 0 | 0 | 0 | 0 | 0.53169 | 1.0634 | 1.5951 | 2.1267 | 2.6584 | 2.6584 | 2.6584 | 2.0643 | 1.4702 | 0.87607 | 0.87607 | 0.28196 | 0 | 0
Battery | 12 | 11 | 0 | 0 | 0 | 0 | 0 | 0 | 0 | 0.1054 | 0.1054 | 0.1054 | 0.63709 | 1.1688 | 1.7005 | 2.2321 | 2.2321 | 2.2321 | 2.6584 | 2.0643 | 1.4702 | 1.4702 | 0.87607 | 0.59412 | 0.59412 | 0
Battery | 13 | 0 | 0 | 0 | 0 | 0 | 0 | 0 | 0 | 0 | 0 | 0 | 0.47581 | 0.95163 | 1.4274 | 1.9033 | 2.3791 | 2.3791 | 2.6584 | 2.1267 | 1.5951 | 1.5951 | 1.0634 | 0.53169 | 0.53169 | 0
Battery | 13 | 1 | 0 | 0 | 0 | 0 | 0 | 0 | 0 | 0 | 0 | 0 | 0.47581 | 0.95163 | 1.4274 | 1.9033 | 2.3791 | 2.3791 | 2.6584 | 2.1267 | 1.5951 | 1.5951 | 1.0634 | 0.53169 | 0.53169 | 0
Battery | 13 | 2 | 0 | 0 | 0 | 0 | 0 | 0 | 0 | 0 | 0 | 0 | 0.47581 | 0.95163 | 1.231 | 1.7068 | 2.1826 | 2.6584 | 2.6584 | 2.6584 | 2.6584 | 2.1267 | 1.5951 | 1.0634 | 0.53169 | 0
Battery | 13 | 3 | 0 | 0 | 0 | 0 | 0 | 0 | 0 | 0 | 0 | 0.42446 | 0.42446 | 0.90027 | 1.3761 | 1.8519 | 2.1826 | 2.6584 | 2.1267 | 2.1267 | 2.1267 | 1.5951 | 1.0634 | 0.53169 | 0 | 0
Battery | 13 | 4 | 0 | 0 | 0 | 0 | 0 | 0 | 0 | 0 | 0 | 0 | 0.47581 | 0.95163 | 1.4274 | 1.7068 | 2.1826 | 2.6584 | 2.6584 | 2.6584 | 2.6584 | 2.1267 | 1.5951 | 1.0634 | 0.53169 | 0
Battery | 13 | 5 | 0.53169 | 0.53169 | 0 | 0 | 0 | 0 | 0 | 0 | 0 | 0.27936 | 0.75517 | 1.231 | 1.7068 | 2.1826 | 2.6584 | 2.6584 | 2.6584 | 2.6584 | 2.1267 | 1.5951 | 1.5951 | 1.0634 | 1.0634 | 0.53169
Battery | 13 | 6 | 0.53169 | 0.53169 | 0.53169 | 0.53169 | 0 | 0 | 0 | 0 | 0.47581 | 0.47581 | 0.95163 | 0.95163 | 0.95163 | 1.4274 | 1.7068 | 2.1826 | 2.6584 | 2.1267 | 2.1267 | 1.5951 | 1.5951 | 1.0634 | 1.0634 | 0.53169
Battery | 13 | 7 | 0.53169 | 0.53169 | 0.53169 | 0.53169 | 0 | 0 | 0 | 0 | 0 | 0.47581 | 0.95163 | 0.95163 | 1.4274 | 1.5902 | 1.7068 | 2.1826 | 2.6584 | 2.1267 | 2.1267 | 1.5951 | 1.5951 | 1.0634 | 1.0634 | 0.53169
Battery | 13 | 8 | 0.53169 | 0.53169 | 0.53169 | 0.53169 | 0 | 0 | 0 | 0 | 0 | 0 | 0.47581 | 0.95163 | 1.4274 | 1.9033 | 2.3791 | 2.3791 | 2.6584 | 2.5626 | 2.0309 | 2.0309 | 1.4992 | 1.4992 | 1.0634 | 1.0634
Battery | 13 | 9 | 0 | 0 | 0 | 0 | 0 | 0 | 0 | 0 | 0 | 0.27936 | 0.75517 | 1.231 | 1.7068 | 2.1826 | 2.6584 | 2.6584 | 2.6584 | 2.6584 | 2.1267 | 1.5951 | 1.0634 | 1.0634 | 0.53169 | 0
Battery | 13 | 10 | 0 | 0 | 0 | 0 | 0 | 0 | 0 | 0 | 0 | 0 | 0.47581 | 0.95163 | 1.4274 | 1.9033 | 2.3791 | 2.3791 | 2.6584 | 2.1267 | 1.5951 | 1.0634 | 0.53169 | 0.53169 | 0 | 0
Battery | 13 | 11 | 0 | 0 | 0 | 0.47581 | 0.47581 | 0.47581 | 0.47581 | 0.043402 | 0.51922 | 0.51922 | 0.65 | 1.1258 | 1.6016 | 2.0774 | 2.0774 | 2.1826 | 2.6584 | 2.1267 | 1.5951 | 1.5951 | 1.0634 | 0.53169 | 0.53169 | 0
Battery | 14 | 0 | 0 | 0 | 0 | 0 | 0 | 0 | 0 | 0 | 0 | 0 | 0.39682 | 0.79363 | 1.1904 | 1.5873 | 1.9841 | 1.9841 | 1.9841 | 1.5407 | 1.0973 | 1.0973 | 0.65385 | 0.44341 | 0.44341 | 0
Battery | 14 | 1 | 0 | 0 | 0 | 0 | 0 | 0 | 0.39682 | 0.39682 | 0.39682 | 0.39682 | 0.79363 | 0.79363 | 1.1904 | 1.5873 | 1.6563 | 1.6563 | 1.9841 | 1.5407 | 1.0973 | 1.0973 | 0.65385 | 0.44341 | 0.44341 | 0
Battery | 14 | 2 | 0 | 0 | 0 | 0 | 0 | 0 | 0 | 0 | 0 | 0 | 0.39682 | 0.79363 | 0.79363 | 1.1904 | 1.5873 | 1.9841 | 1.9841 | 1.9841 | 1.6949 | 1.2515 | 0.80805 | 0.44341 | 0 | 0
Battery | 14 | 3 | 0 | 0 | 0 | 0 | 0 | 0 | 0 | 0 | 0 | 0 | 0.39682 | 0.39682 | 0.79363 | 1.1904 | 1.5873 | 1.9841 | 1.9841 | 1.9841 | 1.5407 | 1.0973 | 0.65385 | 0.44341 | 0 | 0
Battery | 14 | 4 | 0 | 0 | 0 | 0 | 0 | 0 | 0 | 0 | 0 | 0 | 0.39682 | 0.39682 | 0.79363 | 1.1904 | 1.5873 | 1.9841 | 1.9841 | 1.9841 | 1.9 | 1.4565 | 1.0131 | 0.56972 | 0.56972 | 0.12631
Battery | 14 | 5 | 0.44341 | 0.44341 | 0.44341 | 0 | 0 | 0 | 0 | 0 | 0 | 0 | 0.39682 | 0.79363 | 1.1904 | 1.5873 | 1.9841 | 1.9841 | 1.9841 | 1.9841 | 1.5407 | 1.5407 | 1.0973 | 1.0973 | 0.65385 | 0.65385
Battery | 14 | 6 | 0.65385 | 0.65385 | 0.44341 | 0.44341 | 0 | 0 | 0 | 0 | 0 | 0.39682 | 0.39682 | 0.39682 | 0.79363 | 0.79363 | 1.1904 | 1.5873 | 1.9841 | 1.5407 | 1.5407 | 1.0973 | 1.0973 | 1.0973 | 1.0973 | 0.65385
Battery | 14 | 7 | 0.65385 | 0.65385 | 0.44341 | 0.44341 | 0 | 0 | 0 | 0 | 0 | 0.39682 | 0.39682 | 0.79363 | 0.79363 | 1.1904 | 1.1904 | 1.5873 | 1.9841 | 1.5407 | 1.5407 | 1.0973 | 1.0973 | 1.0973 | 1.0973 | 0.65385
Battery | 14 | 8 | 0.65385 | 0.65385 | 0.44341 | 0.44341 | 0 | 0 | 0 | 0 | 0 | 0.11965 | 0.51647 | 0.79363 | 1.1904 | 1.5873 | 1.5873 | 1.5873 | 1.9841 | 1.5407 | 1.5407 | 1.0973 | 1.0973 | 1.0973 | 1.0973 | 0.65385
Battery | 14 | 9 | 0 | 0 | 0 | 0 | 0 | 0 | 0 | 0 | 0 | 0 | 0.39682 | 0.79363 | 1.1904 | 1.5873 | 1.9841 | 1.9841 | 1.9841 | 1.6864 | 1.243 | 1.243 | 0.79956 | 0.44341 | 0.44341 | 0
Battery | 14 | 10 | 0 | 0 | 0 | 0 | 0 | 0 | 0 | 0 | 0 | 0 | 0.39682 | 0.79363 | 1.1904 | 1.5873 | 1.6946 | 1.6946 | 1.9841 | 1.5407 | 1.0973 | 1.0973 | 0.65385 | 0.44341 | 0 | 0
Battery | 14 | 11 | 0 | 0 | 0 | 0.39682 | 0.39682 | 0.39682 | 0.79363 | 0.35022 | 0.35022 | 0.35022 | 0.74704 | 0.74704 | 0.79363 | 1.1904 | 1.1904 | 1.5873 | 1.9841 | 1.5407 | 1.0973 | 1.0973 | 0.65385 | 0.65385 | 0.44341 | 0
Battery | 15 | 0 | 0 | 0 | 0 | 0 | 0 | 0 | 0 | 0 | 0 | 0 | 0 | 0 | 0 | 0 | 0 | 0 | 0 | 0 | 0 | 0 | 0 | 0 | 0 | 0
Battery | 15 | 1 | 0 | 0 | 0 | 0 | 0 | 0 | 0 | 0 | 0 | 0 | 0 | 0 | 0 | 0 | 0 | 0 | 0 | 0 | 0 | 0 | 0 | 0 | 0 | 0
Battery | 15 | 2 | 0 | 0 | 0 | 0 | 0 | 0 | 0 | 0 | 0 | 0 | 0 | 0 | 0 | 0 | 0 | 0 | 0 | 0 | 0 | 0 | 0 | 0 | 0 | 0
Battery | 15 | 3 | 0 | 0 | 0 | 0 | 0 | 0 | 0 | 0 | 0 | 0 | 0 | 0 | 0 | 0 | 0 | 0 | 0 | 0 | 0 | 0 | 0 | 0 | 0 | 0
Battery | 15 | 4 | 0 | 0 | 0 | 0 | 0 | 0 | 0 | 0 | 0 | 0 | 0 | 0 | 0 | 0 | 0 | 0 | 0 | 0 | 0 | 0 | 0 | 0 | 0 | 0
Battery | 15 | 5 | 0 | 0 | 0 | 0 | 0 | 0 | 0 | 0 | 0 | 0 | 0 | 0 | 0 | 0 | 0 | 0 | 0 | 0 | 0 | 0 | 0 | 0 | 0 | 0
Battery | 15 | 6 | 0 | 0 | 0 | 0 | 0 | 0 | 0 | 0 | 0 | 0 | 0 | 0 | 0 | 0 | 0 | 0 | 0 | 0 | 0 | 0 | 0 | 0 | 0 | 0
Battery | 15 | 7 | 0 | 0 | 0 | 0 | 0 | 0 | 0 | 0 | 0 | 0 | 0 | 0 | 0 | 0 | 0 | 0 | 0 | 0 | 0 | 0 | 0 | 0 | 0 | 0
Battery | 15 | 8 | 0 | 0 | 0 | 0 | 0 | 0 | 0 | 0 | 0 | 0 | 0 | 0 | 0 | 0 | 0 | 0 | 0 | 0 | 0 | 0 | 0 | 0 | 0 | 0
Battery | 15 | 9 | 0 | 0 | 0 | 0 | 0 | 0 | 0 | 0 | 0 | 0 | 0 | 0 | 0 | 0 | 0 | 0 | 0 | 0 | 0 | 0 | 0 | 0 | 0 | 0
Battery | 15 | 10 | 0 | 0 | 0 | 0 | 0 | 0 | 0 | 0 | 0 | 0 | 0 | 0 | 0 | 0 | 0 | 0 | 0 | 0 | 0 | 0 | 0 | 0 | 0 | 0
Battery | 15 | 11 | 0 | 0 | 0 | 0 | 0 | 0 | 0 | 0 | 0 | 0 | 0 | 0 | 0 | 0 | 0 | 0 | 0 | 0 | 0 | 0 | 0 | 0 | 0 | 0
Battery | 16 | 0 | 0 | 0 | 0 | 0 | 0 | 0 | 0 | 0 | 0 | 0 | 0 | 0 | 0 | 0 | 0 | 0 | 0 | 0 | 0 | 0 | 0 | 0 | 0 | 0
Battery | 16 | 1 | 0 | 0 | 0 | 0 | 0 | 0 | 0 | 0 | 0 | 0 | 0 | 0 | 0 | 0 | 0 | 0 | 0 | 0 | 0 | 0 | 0 | 0 | 0 | 0
Battery | 16 | 2 | 0 | 0 | 0 | 0 | 0 | 0 | 0 | 0 | 0 | 0 | 0 | 0 | 0 | 0 | 0 | 0 | 0 | 0 | 0 | 0 | 0 | 0 | 0 | 0
Battery | 16 | 3 | 0 | 0 | 0 | 0 | 0 | 0 | 0 | 0 | 0 | 0 | 0 | 0 | 0 | 0 | 0 | 0 | 0 | 0 | 0 | 0 | 0 | 0 | 0 | 0
Battery | 16 | 4 | 0 | 0 | 0 | 0 | 0 | 0 | 0 | 0 | 0 | 0 | 0 | 0 | 0 | 0 | 0 | 0 | 0 | 0 | 0 | 0 | 0 | 0 | 0 | 0
Battery | 16 | 5 | 0 | 0 | 0 | 0 | 0 | 0 | 0 | 0 | 0 | 0 | 0 | 0 | 0 | 0 | 0 | 0 | 0 | 0 | 0 | 0 | 0 | 0 | 0 | 0
Battery | 16 | 6 | 0 | 0 | 0 | 0 | 0 | 0 | 0 | 0 | 0 | 0 | 0 | 0 | 0 | 0 | 0 | 0 | 0 | 0 | 0 | 0 | 0 | 0 | 0 | 0
Battery | 16 | 7 | 0 | 0 | 0 | 0 | 0 | 0 | 0 | 0 | 0 | 0 | 0 | 0 | 0 | 0 | 0 | 0 | 0 | 0 | 0 | 0 | 0 | 0 | 0 | 0
Battery | 16 | 8 | 0 | 0 | 0 | 0 | 0 | 0 | 0 | 0 | 0 | 0 | 0 | 0 | 0 | 0 | 0 | 0 | 0 | 0 | 0 | 0 | 0 | 0 | 0 | 0
Battery | 16 | 9 | 0 | 0 | 0 | 0 | 0 | 0 | 0 | 0 | 0 | 0 | 0 | 0 | 0 | 0 | 0 | 0 | 0 | 0 | 0 | 0 | 0 | 0 | 0 | 0
Battery | 16 | 10 | 0 | 0 | 0 | 0 | 0 | 0 | 0 | 0 | 0 | 0 | 0 | 0 | 0 | 0 | 0 | 0 | 0 | 0 | 0 | 0 | 0 | 0 | 0 | 0
Battery | 16 | 11 | 0 | 0 | 0 | 0 | 0 | 0 | 0 | 0 | 0 | 0 | 0 | 0 | 0 | 0 | 0 | 0 | 0 | 0 | 0 | 0 | 0 | 0 | 0 | 0
Battery | 17 | 0 | 0 | 0 | 0 | 0 | 0 | 0 | 0 | 0 | 0 | 0 | 0 | 0 | 0 | 0 | 0 | 0 | 0 | 0 | 0 | 0 | 0 | 0 | 0 | 0
Battery | 17 | 1 | 0 | 0 | 0 | 0 | 0 | 0 | 0 | 0 | 0 | 0 | 0 | 0 | 0 | 0 | 0 | 0 | 0 | 0 | 0 | 0 | 0 | 0 | 0 | 0
Battery | 17 | 2 | 0 | 0 | 0 | 0 | 0 | 0 | 0 | 0 | 0 | 0 | 0 | 0 | 0 | 0 | 0 | 0 | 0 | 0 | 0 | 0 | 0 | 0 | 0 | 0
Battery | 17 | 3 | 0 | 0 | 0 | 0 | 0 | 0 | 0 | 0 | 0 | 0 | 0 | 0 | 0 | 0 | 0 | 0 | 0 | 0 | 0 | 0 | 0 | 0 | 0 | 0
Battery | 17 | 4 | 0 | 0 | 0 | 0 | 0 | 0 | 0 | 0 | 0 | 0 | 0 | 0 | 0 | 0 | 0 | 0 | 0 | 0 | 0 | 0 | 0 | 0 | 0 | 0
Battery | 17 | 5 | 0 | 0 | 0 | 0 | 0 | 0 | 0 | 0 | 0 | 0 | 0 | 0 | 0 | 0 | 0 | 0 | 0 | 0 | 0 | 0 | 0 | 0 | 0 | 0
Battery | 17 | 6 | 0 | 0 | 0 | 0 | 0 | 0 | 0 | 0 | 0 | 0 | 0 | 0 | 0 | 0 | 0 | 0 | 0 | 0 | 0 | 0 | 0 | 0 | 0 | 0
Battery | 17 | 7 | 0 | 0 | 0 | 0 | 0 | 0 | 0 | 0 | 0 | 0 | 0 | 0 | 0 | 0 | 0 | 0 | 0 | 0 | 0 | 0 | 0 | 0 | 0 | 0
Battery | 17 | 8 | 0 | 0 | 0 | 0 | 0 | 0 | 0 | 0 | 0 | 0 | 0 | 0 | 0 | 0 | 0 | 0 | 0 | 0 | 0 | 0 | 0 | 0 | 0 | 0
Battery | 17 | 9 | 0 | 0 | 0 | 0 | 0 | 0 | 0 | 0 | 0 | 0 | 0 | 0 | 0 | 0 | 0 | 0 | 0 | 0 | 0 | 0 | 0 | 0 | 0 | 0
Battery | 17 | 10 | 0 | 0 | 0 | 0 | 0 | 0 | 0 | 0 | 0 | 0 | 0 | 0 | 0 | 0 | 0 | 0 | 0 | 0 | 0 | 0 | 0 | 0 | 0 | 0
Battery | 17 | 11 | 0 | 0 | 0 | 0 | 0 | 0 | 0 | 0 | 0 | 0 | 0 | 0 | 0 | 0 | 0 | 0 | 0 | 0 | 0 | 0 | 0 | 0 | 0 | 0
Battery | 18 | 0 | 0 | 0 | 0 | 0 | 0 | 0 | 0 | 0 | 0 | 0 | 0 | 0 | 0 | 0 | 0 | 0 | 0 | 0 | 0 | 0 | 0 | 0 | 0 | 0
Battery | 18 | 1 | 0 | 0 | 0 | 0 | 0 | 0 | 0 | 0 | 0 | 0 | 0 | 0 | 0 | 0 | 0 | 0 | 0 | 0 | 0 | 0 | 0 | 0 | 0 | 0
Battery | 18 | 2 | 0 | 0 | 0 | 0 | 0 | 0 | 0 | 0 | 0 | 0 | 0 | 0 | 0 | 0 | 0 | 0 | 0 | 0 | 0 | 0 | 0 | 0 | 0 | 0
Battery | 18 | 3 | 0 | 0 | 0 | 0 | 0 | 0 | 0 | 0 | 0 | 0 | 0 | 0 | 0 | 0 | 0 | 0 | 0 | 0 | 0 | 0 | 0 | 0 | 0 | 0
Battery | 18 | 4 | 0 | 0 | 0 | 0 | 0 | 0 | 0 | 0 | 0 | 0 | 0 | 0 | 0 | 0 | 0 | 0 | 0 | 0 | 0 | 0 | 0 | 0 | 0 | 0
Battery | 18 | 5 | 0 | 0 | 0 | 0 | 0 | 0 | 0 | 0 | 0 | 0 | 0 | 0 | 0 | 0 | 0 | 0 | 0 | 0 | 0 | 0 | 0 | 0 | 0 | 0
Battery | 18 | 6 | 0 | 0 | 0 | 0 | 0 | 0 | 0 | 0 | 0 | 0 | 0 | 0 | 0 | 0 | 0 | 0 | 0 | 0 | 0 | 0 | 0 | 0 | 0 | 0
Battery | 18 | 7 | 0 | 0 | 0 | 0 | 0 | 0 | 0 | 0 | 0 | 0 | 0 | 0 | 0 | 0 | 0 | 0 | 0 | 0 | 0 | 0 | 0 | 0 | 0 | 0
Battery | 18 | 8 | 0 | 0 | 0 | 0 | 0 | 0 | 0 | 0 | 0 | 0 | 0 | 0 | 0 | 0 | 0 | 0 | 0 | 0 | 0 | 0 | 0 | 0 | 0 | 0
Battery | 18 | 9 | 0 | 0 | 0 | 0 | 0 | 0 | 0 | 0 | 0 | 0 | 0 | 0 | 0 | 0 | 0 | 0 | 0 | 0 | 0 | 0 | 0 | 0 | 0 | 0
Battery | 18 | 10 | 0 | 0 | 0 | 0 | 0 | 0 | 0 | 0 | 0 | 0 | 0 | 0 | 0 | 0 | 0 | 0 | 0 | 0 | 0 | 0 | 0 | 0 | 0 | 0
Battery | 18 | 11 | 0 | 0 | 0 | 0 | 0 | 0 | 0 | 0 | 0 | 0 | 0 | 0 | 0 | 0 | 0 | 0 | 0 | 0 | 0 | 0 | 0 | 0 | 0 | 0
Battery | 19 | 0 | 0 | 0 | 0 | 0 | 0 | 0 | 0 | 0 | 0 | 0 | 0 | 0 | 0 | 0 | 0 | 0 | 0 | 0 | 0 | 0 | 0 | 0 | 0 | 0
Battery | 19 | 1 | 0 | 0 | 0 | 0 | 0 | 0 | 0 | 0 | 0 | 0 | 0 | 0 | 0 | 0 | 0 | 0 | 0 | 0 | 0 | 0 | 0 | 0 | 0 | 0
Battery | 19 | 2 | 0 | 0 | 0 | 0 | 0 | 0 | 0 | 0 | 0 | 0 | 0 | 0 | 0 | 0 | 0 | 0 | 0 | 0 | 0 | 0 | 0 | 0 | 0 | 0
Battery | 19 | 3 | 0 | 0 | 0 | 0 | 0 | 0 | 0 | 0 | 0 | 0 | 0 | 0 | 0 | 0 | 0 | 0 | 0 | 0 | 0 | 0 | 0 | 0 | 0 | 0
Battery | 19 | 4 | 0 | 0 | 0 | 0 | 0 | 0 | 0 | 0 | 0 | 0 | 0 | 0 | 0 | 0 | 0 | 0 | 0 | 0 | 0 | 0 | 0 | 0 | 0 | 0
Battery | 19 | 5 | 0 | 0 | 0 | 0 | 0 | 0 | 0 | 0 | 0 | 0 | 0 | 0 | 0 | 0 | 0 | 0 | 0 | 0 | 0 | 0 | 0 | 0 | 0 | 0
Battery | 19 | 6 | 0 | 0 | 0 | 0 | 0 | 0 | 0 | 0 | 0 | 0 | 0 | 0 | 0 | 0 | 0 | 0 | 0 | 0 | 0 | 0 | 0 | 0 | 0 | 0
Battery | 19 | 7 | 0 | 0 | 0 | 0 | 0 | 0 | 0 | 0 | 0 | 0 | 0 | 0 | 0 | 0 | 0 | 0 | 0 | 0 | 0 | 0 | 0 | 0 | 0 | 0
Battery | 19 | 8 | 0 | 0 | 0 | 0 | 0 | 0 | 0 | 0 | 0 | 0 | 0 | 0 | 0 | 0 | 0 | 0 | 0 | 0 | 0 | 0 | 0 | 0 | 0 | 0
Battery | 19 | 9 | 0 | 0 | 0 | 0 | 0 | 0 | 0 | 0 | 0 | 0 | 0 | 0 | 0 | 0 | 0 | 0 | 0 | 0 | 0 | 0 | 0 | 0 | 0 | 0
Battery | 19 | 10 | 0 | 0 | 0 | 0 | 0 | 0 | 0 | 0 | 0 | 0 | 0 | 0 | 0 | 0 | 0 | 0 | 0 | 0 | 0 | 0 | 0 | 0 | 0 | 0
Battery | 19 | 11 | 0 | 0 | 0 | 0 | 0 | 0 | 0 | 0 | 0 | 0 | 0 | 0 | 0 | 0 | 0 | 0 | 0 | 0 | 0 | 0 | 0 | 0 | 0 | 0

## Unserved Demand
Year | Day | Hour 0 | Hour 1 | Hour 2 | Hour 3 | Hour 4 | Hour 5 | Hour 6 | Hour 7 | Hour 8 | Hour 9 | Hour 10 | Hour 11 | Hour 12 | Hour 13 | Hour 14 | Hour 15 | Hour 16 | Hour 17 | Hour 18 | Hour 19 | Hour 20 | Hour 21 | Hour 22 | Hour 23
0 | 0 | 0 | 0 | 0 | 0 | 0 | 0 | 0 | 0 | 0 | 0 | 0 | 0 | 0 | 0 | 0 | 0 | 0 | 0 | 0 | 0 | 0 | 0 | 0 | 0
0 | 1 | 0 | 0 | 0 | 0 | 0 | 0 | 0 | 0 | 0 | 0 | 0 | 0 | 0 | 0 | 0 | 0 | 0 | 0 | 0 | 0 | 0 | 0 | 0 | 0
0 | 2 | 0 | 0 | 0 | 0 | 0 | 0 | 0 | 0 | 0 | 0 | 0 | 0 | 0 | 0 | 0 | 0 | 0 | 0 | 0 | 0 | 0 | 0 | 0 | 0
0 | 3 | 0 | 0 | 0 | 0 | 0 | 0 | 0 | 0 | 0 | 0 | 0 | 0 | 0 | 0 | 0 | 0 | 0 | 0 | 0 | 0 | 0 | 0 | 0 | 0
0 | 4 | 0 | 0 | 0 | 0 | 0 | 0 | 0 | 0 | 0 | 0 | 0 | 0 | 0 | 0 | 0 | 0 | 0 | 0 | 0 | 0 | 0 | 0 | 0 | 0
0 | 5 | 0 | 0 | 0 | 0 | 0 | 0 | 0 | 0 | 0 | 0 | 0 | 0 | 0 | 0 | 0 | 0 | 0 | 0 | 0 | 0 | 0 | 0 | 0 | 0
0 | 6 | 0 | 0 | 0 | 0 | 0 | 0 | 0 | 0 | 0 | 0 | 0 | 0 | 0 | 0 | 0 | 0 | 0 | 0 | 0 | 0 | 0 | 0 | 0 | 0
0 | 7 | 0 | 0 | 0.59773 | 0 | 0 | 0 | 0 | 0 | 0 | 0 | 0 | 0 | 0 | 0 | 0 | 0 | 0 | 0 | 0 | 0 | 0 | 0 | 0 | 0
0 | 8 | 0 | 0 | 0 | 0 | 0 | 0 | 0 | 0 | 0 | 0 | 0 | 0 | 0 | 0 | 0 | 0 | 0 | 0 | 0 | 0 | 0 | 0 | 0 | 0
0 | 9 | 0 | 0 | 0 | 0 | 0 | 0 | 0 | 0 | 0 | 0 | 0 | 0 | 0 | 0 | 0 | 0 | 0 | 0 | 0 | 0 | 0 | 0 | 0 | 0
0 | 10 | 0 | 0 | 0 | 0 | 0 | 0 | 0 | 0 | 0 | 0 | 0 | 0 | 0 | 0 | 0 | 0 | 0 | 0 | 0 | 0 | 0 | 0 | 0 | 0
0 | 11 | 0 | 0 | 0 | 0 | 0 | 0 | 0 | 0 | 0 | 0 | 0 | 0 | 0 | 0 | 0 | 0 | 0 | 0 | 0 | 0 | 0 | 0 | 0 | 0
1 | 0 | 0 | 0 | 0 | 0 | 0 | 0 | 0 | 0 | 0 | 0 | 0 | 0 | 0 | 0 | 0 | 0 | 0 | 0 | 0 | 0 | 0 | 0 | 0 | 0
1 | 1 | 0 | 0 | 0 | 0 | 0 | 0 | 0 | 0 | 0 | 0 | 0 | 0 | 0 | 0 | 0 | 0 | 0 | 0 | 0 | 0 | 0 | 0 | 0 | 0
1 | 2 | 0 | 0 | 0 | 0 | 0 | 0 | 0 | 0 | 0 | 0 | 0 | 0 | 0 | 0 | 0 | 0 | 0 | 0 | 0 | 0 | 0 | 0 | 0 | 0
1 | 3 | 0 | 0 | 0 | 0 | 0 | 0 | 0 | 0 | 0 | 0 | 0 | 0 | 0 | 0 | 0 | 0 | 0 | 0 | 0 | 0 | 0 | 0 | 0 | 0
1 | 4 | 0 | 0 | 0 | 0 | 0 | 0 | 0 | 0 | 0 | 0 | 0 | 0 | 0 | 0 | 0 | 0 | 0 | 0 | 0 | 0 | 0 | 0 | 0 | 0
1 | 5 | 0 | 0 | 0 | 0 | 0 | 0 | 0 | 0 | 0 | 0 | 0 | 0 | 0 | 0 | 0 | 0 | 0 | 0 | 0 | 0 | 0 | 0 | 0 | 0
1 | 6 | 0 | 0 | 0 | 0 | 0 | 0 | 0 | 0 | 0 | 0 | 0 | 0 | 0 | 0 | 0 | 0 | 0 | 0 | 0 | 0 | 0 | 0 | 0 | 0
1 | 7 | 0 | 0 | 0 | 0 | 0 | 0 | 0 | 0 | 0 | 0 | 0 | 0 | 0 | 0 | 0 | 0 | 0 | 0 | 0 | 0 | 0 | 0 | 0 | 0
1 | 8 | 0 | 0 | 0 | 0 | 0 | 0 | 0 | 0 | 0 | 0 | 0 | 0 | 0 | 0 | 0 | 0 | 0 | 0 | 0 | 0 | 0 | 0 | 0 | 0
1 | 9 | 0 | 0 | 0 | 0 | 0 | 0 | 0 | 0 | 0 | 0 | 0 | 0 | 0 | 0 | 0 | 0 | 0 | 0 | 0 | 0 | 0 | 0 | 0 | 0
1 | 10 | 0 | 0 | 0 | 0 | 0 | 0 | 0 | 0 | 0 | 0 | 0 | 0 | 0 | 0 | 0 | 0 | 0 | 0 | 0 | 0 | 0 | 0 | 0 | 0
1 | 11 | 0 | 0 | 0 | 0 | 0 | 0 | 0 | 0 | 0 | 0 | 0 | 0 | 0 | 0 | 0 | 0 | 0 | 0 | 0 | 0 | 0 | 0 | 0 | 0
2 | 0 | 0 | 0 | 0 | 0 | 0 | 0 | 0 | 0 | 0 | 0 | 0 | 0 | 0 | 0 | 0 | 0 | 0 | 0 | 0 | 0 | 0 | 0 | 0 | 0
2 | 1 | 0 | 0 | 0 | 0 | 0 | 0 | 0 | 0 | 0 | 0 | 0 | 0 | 0 | 0 | 0 | 0 | 0 | 0 | 0 | 0 | 0 | 0 | 0 | 0
2 | 2 | 0 | 0 | 0 | 0 | 0 | 0 | 0 | 0 | 0 | 0 | 0 | 0 | 0 | 0 | 0 | 0 | 0 | 0 | 0 | 0 | 0 | 0 | 0 | 0
2 | 3 | 0 | 0 | 0 | 0 | 0 | 0 | 0 | 0 | 0 | 0 | 0 | 0 | 0 | 0 | 0 | 0 | 0 | 0 | 0 | 0 | 0 | 0 | 0 | 0
2 | 4 | 0 | 0 | 0 | 0 | 0 | 0 | 0 | 0 | 0 | 0 | 0 | 0 | 0 | 0 | 0 | 0 | 0 | 0 | 0 | 0 | 0 | 0 | 0 | 0
2 | 5 | 0 | 0 | 0 | 0 | 0 | 0 | 0 | 0 | 0 | 0 | 0 | 0 | 0 | 0 | 0 | 0 | 0 | 0 | 0 | 0 | 0 | 0 | 0 | 0
2 | 6 | 0 | 0 | 0 | 0 | 0 | 0 | 0 | 0 | 0 | 0 | 0 | 0 | 0 | 0 | 0 | 0 | 0 | 0 | 0 | 0 | 0 | 0 | 0 | 0
2 | 7 | 0 | 0 | 0 | 0 | 0 | 0 | 0 | 0 | 0 | 0 | 0 | 0 | 0 | 0 | 0 | 0 | 0 | 0 | 0 | 0 | 0 | 0 | 0 | 0
2 | 8 | 0 | 0 | 0 | 0 | 0 | 0 | 0 | 0 | 0 | 0 | 0 | 0 | 0 | 0 | 0 | 0 | 0 | 0 | 0 | 0 | 0 | 0 | 0 | 0
2 | 9 | 0 | 0 | 0 | 0 | 0 | 0 | 0 | 0 | 0 | 0 | 0 | 0 | 0 | 0 | 0 | 0 | 0 | 0 | 0 | 0 | 0 | 0 | 0 | 0
2 | 10 | 0 | 0 | 0 | 0 | 0 | 0 | 0 | 0 | 0 | 0 | 0 | 0 | 0 | 0 | 0 | 0 | 0 | 0 | 0 | 0 | 0 | 0 | 0 | 0
2 | 11 | 0 | 0 | 0 | 0 | 0 | 0 | 0 | 0 | 0 | 0 | 0 | 0 | 0 | 0 | 0 | 0 | 0 | 0 | 0 | 0 | 0 | 0 | 0 | 0
3 | 0 | 0 | 0 | 0 | 0 | 0 | 0 | 0 | 0 | 0 | 0 | 0 | 0 | 0 | 0 | 0 | 0 | 0 | 0 | 0 | 0 | 0 | 0 | 0 | 0
3 | 1 | 0 | 0 | 0 | 0 | 0 | 0 | 0 | 0 | 0 | 0 | 0 | 0 | 0 | 0 | 0 | 0 | 0 | 0 | 0 | 0 | 0 | 0 | 0 | 0
3 | 2 | 0 | 0 | 0 | 0 | 0 | 0 | 0 | 0 | 0 | 0 | 0 | 0 | 0 | 0 | 0 | 0 | 0 | 0 | 0 | 0 | 0 | 0 | 0 | 0
3 | 3 | 0 | 0 | 0 | 0 | 0 | 0 | 0 | 0 | 0 | 0 | 0 | 0 | 0 | 0 | 0 | 0 | 0 | 0 | 0 | 0 | 0 | 0 | 0 | 0
3 | 4 | 0 | 0 | 0 | 0 | 0 | 0 | 0 | 0 | 0 | 0 | 0 | 0 | 0 | 0 | 0 | 0 | 0 | 0 | 0 | 0 | 0 | 0 | 0 | 0
3 | 5 | 0 | 0 | 0 | 0 | 0 | 0 | 0 | 0 | 0 | 0 | 0 | 0 | 0 | 0 | 0 | 0 | 0 | 0 | 0 | 0 | 0 | 0 | 0 | 0
3 | 6 | 0 | 0 | 0 | 0 | 0 | 0 | 0 | 0 | 0 | 0 | 0 | 0 | 0 | 0 | 0 | 0 | 0 | 0 | 0 | 0 | 0 | 0 | 0 | 0
3 | 7 | 0 | 0 | 0 | 0 | 0 | 0 | 0 | 0 | 0 | 0 | 0 | 0 | 0 | 0 | 0 | 0 | 0 | 0 | 0 | 0 | 0 | 0 | 0 | 0
3 | 8 | 0 | 0 | 0 | 0 | 0 | 0 | 0 | 0 | 0 | 0 | 0 | 0 | 0 | 0 | 0 | 0 | 0 | 0 | 0 | 0 | 0 | 0 | 0 | 0
3 | 9 | 0 | 0 | 0 | 0 | 0 | 0 | 0 | 0 | 0 | 0 | 0 | 0 | 0 | 0 | 0 | 0 | 0 | 0 | 0 | 0 | 0 | 0 | 0 | 0
3 | 10 | 0 | 0 | 0 | 0 | 0 | 0 | 0 | 0 | 0 | 0 | 0 | 0 | 0 | 0 | 0 | 0 | 0 | 0 | 0 | 0 | 0 | 0 | 0 | 0
3 | 11 | 0 | 0 | 0 | 0 | 0 | 0 | 0 | 0 | 0 | 0 | 0 | 0 | 0 | 0 | 0 | 0 | 0 | 0 | 0 | 0 | 0 | 0 | 0 | 0
4 | 0 | 0 | 0 | 0 | 0 | 0 | 0 | 0 | 0 | 0 | 0 | 0 | 0 | 0 | 0 | 0 | 0 | 0 | 0 | 0 | 0 | 0 | 0 | 0 | 0
4 | 1 | 0 | 0 | 0 | 0 | 0 | 0 | 0 | 0 | 0 | 0 | 0 | 0 | 0 | 0 | 0 | 0 | 0 | 0 | 0 | 0 | 0 | 0 | 0 | 0
4 | 2 | 0 | 0 | 0 | 0 | 0 | 0 | 0 | 0 | 0 | 0 | 0 | 0 | 0 | 0 | 0 | 0 | 0 | 0 | 0 | 0 | 0 | 0 | 0 | 0
4 | 3 | 0 | 0 | 0 | 0 | 0 | 0 | 0 | 0 | 0 | 0 | 0 | 0 | 0 | 0 | 0 | 0 | 0 | 0 | 0 | 0 | 0 | 0 | 0 | 0
4 | 4 | 0 | 0 | 0 | 0 | 0 | 0 | 0 | 0 | 0 | 0 | 0 | 0 | 0 | 0 | 0 | 0 | 0 | 0 | 0 | 0 | 0 | 0 | 0 | 0
4 | 5 | 0 | 0 | 0 | 0 | 0 | 0 | 0 | 0 | 0 | 0 | 0 | 0 | 0 | 0 | 0 | 0 | 0 | 0 | 0 | 0 | 0 | 0 | 0 | 0
4 | 6 | 0 | 0 | 0 | 0 | 0 | 0 | 0 | 0 | 0 | 0 | 0 | 0 | 0 | 0 | 0 | 0 | 0 | 0 | 0 | 0 | 0 | 0 | 0 | 0
4 | 7 | 0 | 0 | 0 | 1.0251 | 0 | 0 | 0 | 0 | 0 | 0 | 0 | 0 | 0 | 0 | 0 | 0 | 0 | 0 | 0 | 0 | 0 | 0 | 0 | 0
4 | 8 | 0 | 0 | 0 | 0 | 0 | 0 | 0 | 0 | 0 | 0 | 0 | 0 | 0 | 0 | 0 | 0 | 0 | 0 | 0 | 0 | 0 | 0 | 0 | 0
4 | 9 | 0 | 0 | 0 | 0 | 0 | 0 | 0 | 0 | 0 | 0 | 0 | 0 | 0 | 0 | 0 | 0 | 0 | 0 | 0 | 0 | 0 | 0 | 0 | 0
4 | 10 | 0 | 0 | 0 | 0 | 0 | 0 | 0 | 0 | 0 | 0 | 0 | 0 | 0 | 0 | 0 | 0 | 0 | 0 | 0 | 0 | 0 | 0 | 0 | 0
4 | 11 | 0 | 0 | 0 | 0 | 0 | 0 | 0 | 0 | 0 | 0 | 0 | 0 | 0 | 0 | 0 | 0 | 0 | 0 | 0 | 0 | 0 | 0 | 0 | 0
5 | 0 | 0 | 0 | 0 | 0 | 0 | 0 | 0 | 0 | 0 | 0 | 0 | 0 | 0 | 0 | 0 | 0 | 0 | 0 | 0 | 0 | 0 | 0 | 0 | 0
5 | 1 | 0 | 0 | 0 | 0 | 0 | 0 | 0 | 0 | 0 | 0 | 0 | 0 | 0 | 0 | 0 | 0 | 0 | 0 | 0 | 0 | 0 | 0 | 0 | 0
5 | 2 | 0 | 0 | 0 | 0 | 0 | 0 | 0 | 0 | 0 | 0 | 0 | 0 | 0 | 0 | 0 | 0 | 0 | 0 | 0 | 0 | 0 | 0 | 0 | 0
5 | 3 | 0 | 0 | 0 | 0 | 0 | 0 | 0 | 0 | 0 | 0 | 0 | 0 | 0 | 0 | 0 | 0 | 0 | 0 | 0 | 0 | 0 | 0 | 0 | 0
5 | 4 | 0 | 0 | 0 | 0 | 0 | 0 | 0 | 0 | 0 | 0 | 0 | 0 | 0 | 0 | 0 | 0 | 0 | 0 | 0 | 0 | 0 | 0 | 0 | 0
5 | 5 | 0 | 0 | 0 | 0 | 0 | 0 | 0 | 0 | 0 | 0 | 0 | 0 | 0 | 0 | 0 | 0 | 0 | 0 | 0 | 0 | 0 | 0 | 0 | 0
5 | 6 | 0 | 0 | 0 | 0 | 0 | 0 | 0 | 0 | 0 | 0 | 0 | 0 | 0 | 0 | 0 | 0 | 0 | 0 | 0 | 0 | 0 | 0 | 0 | 0
5 | 7 | 0 | 0 | 0 | 0 | 0 | 0 | 0 | 0 | 0 | 0 | 0 | 0 | 0 | 0 | 0 | 0 | 0 | 0 | 0 | 0 | 0 | 0 | 0 | 0
5 | 8 | 0 | 0 | 0 | 0 | 0 | 0 | 0 | 0 | 0 | 0 | 0 | 0 | 0 | 0 | 0 | 0 | 0 | 0 | 0 | 0 | 0 | 0 | 0 | 0
5 | 9 | 0 | 0 | 0 | 0 | 0 | 0 | 0 | 0 | 0 | 0 | 0 | 0 | 0 | 0 | 0 | 0 | 0 | 0 | 0 | 0 | 0 | 0 | 0 | 0
5 | 10 | 0 | 0 | 0 | 0 | 0 | 0 | 0 | 0 | 0 | 0 | 0 | 0 | 0 | 0 | 0 | 0 | 0 | 0 | 0 | 0 | 0 | 0 | 0 | 0
5 | 11 | 0 | 0 | 0 | 0 | 0 | 0 | 0 | 0 | 0 | 0 | 0 | 0 | 0 | 0 | 0 | 0 | 0 | 0 | 0 | 0 | 0 | 0 | 0 | 0
6 | 0 | 0 | 0 | 0 | 0 | 0 | 0 | 0 | 0 | 0 | 0 | 0 | 0 | 0 | 0 | 0 | 0 | 0 | 0 | 0 | 0 | 0 | 0 | 0 | 0
6 | 1 | 0 | 0 | 0 | 0 | 0 | 0 | 0 | 0 | 0 | 0 | 0 | 0 | 0 | 0 | 0 | 0 | 0 | 0 | 0 | 0 | 0 | 0 | 0 | 0
6 | 2 | 0 | 0 | 0 | 0 | 0 | 0 | 0 | 0 | 0 | 0 | 0 | 0 | 0 | 0 | 0 | 0 | 0 | 0 | 0 | 0 | 0 | 0 | 0 | 0
6 | 3 | 0 | 0 | 0 | 0 | 0 | 0 | 0 | 0 | 0 | 0 | 0 | 0 | 0 | 0 | 0 | 0 | 0 | 0 | 0 | 0 | 0 | 0 | 0 | 0
6 | 4 | 0 | 0 | 0 | 0 | 0 | 0 | 0 | 0 | 0 | 0 | 0 | 0 | 0 | 0 | 0 | 0 | 0 | 0 | 0 | 0 | 0 | 0 | 0 | 0
6 | 5 | 0 | 0 | 0 | 0 | 0 | 0 | 0 | 0 | 0 | 0 | 0 | 0 | 0 | 0 | 0 | 0 | 0 | 0 | 0 | 0 | 0 | 0 | 0 | 0
6 | 6 | 0 | 0 | 0 | 0 | 0 | 0 | 0 | 0 | 0 | 0 | 0 | 0 | 0 | 0 | 0 | 0 | 0 | 0 | 0 | 0 | 0 | 0 | 0 | 0
6 | 7 | 0 | 0 | 0 | 0 | 0 | 0 | 0 | 0 | 0 | 0 | 0 | 0 | 0 | 0 | 0 | 0 | 0 | 0 | 0 | 0 | 0 | 0 | 0 | 0
6 | 8 | 0 | 0 | 0 | 0 | 0 | 0 | 0 | 0 | 0 | 0 | 0 | 0 | 0 | 0 | 0 | 0 | 0 | 0 | 0 | 0 | 0 | 0 | 0 | 0
6 | 9 | 0 | 0 | 0 | 0 | 0 | 0 | 0 | 0 | 0 | 0 | 0 | 0 | 0 | 0 | 0 | 0 | 0 | 0 | 0 | 0 | 0 | 0 | 0 | 0
6 | 10 | 0 | 0 | 0 | 0 | 0 | 0 | 0 | 0 | 0 | 0 | 0 | 0 | 0 | 0 | 0 | 0 | 0 | 0 | 0 | 0 | 0 | 0 | 0 | 0
6 | 11 | 0 | 0 | 0 | 0 | 0 | 0 | 0 | 0 | 0 | 0 | 0 | 0 | 0 | 0 | 0 | 0 | 0 | 0 | 0 | 0 | 0 | 0 | 0 | 0
7 | 0 | 0 | 0 | 0 | 0 | 0 | 0 | 0 | 0 | 0 | 0 | 0 | 0 | 0 | 0 | 0 | 0 | 0 | 0 | 0 | 0 | 0 | 0 | 0 | 0
7 | 1 | 0 | 0 | 0 | 0 | 0 | 0 | 0 | 0 | 0 | 0 | 0 | 0 | 0 | 0 | 0 | 0 | 0 | 0 | 0 | 0 | 0 | 0 | 0 | 0
7 | 2 | 0 | 0 | 0 | 0 | 0 | 0 | 0 | 0 | 0 | 0 | 0 | 0 | 0 | 0 | 0 | 0 | 0 | 0 | 0 | 0 | 0 | 0 | 0 | 0
7 | 3 | 0 | 0 | 0 | 0 | 0 | 0 | 0 | 0 | 0 | 0 | 0 | 0 | 0 | 0 | 0 | 0 | 0 | 0 | 0 | 0 | 0 | 0 | 0 | 0
7 | 4 | 0 | 0 | 0 | 0 | 0 | 0 | 0 | 0 | 0 | 0 | 0 | 0 | 0 | 0 | 0 | 0 | 0 | 0 | 0 | 0 | 0 | 0 | 0 | 0
7 | 5 | 0 | 0 | 0 | 0 | 0 | 0 | 0 | 0 | 0 | 0 | 0 | 0 | 0 | 0 | 0 | 0 | 0 | 0 | 0 | 0 | 0 | 0 | 0 | 0
7 | 6 | 0 | 0 | 0 | 0 | 0 | 0 | 0 | 0 | 0 | 0 | 0 | 0 | 0 | 0 | 0 | 0 | 0 | 0 | 0 | 0 | 0 | 0 | 0 | 0
7 | 7 | 0 | 0 | 0 | 0 | 0 | 0 | 0 | 0 | 0 | 0 | 0 | 0 | 0 | 0 | 0 | 0 | 0 | 0 | 0 | 0 | 0 | 0 | 0 | 0
7 | 8 | 0 | 0 | 0 | 0 | 0 | 0 | 0 | 0 | 0 | 0 | 0 | 0 | 0 | 0 | 0 | 0 | 0 | 0 | 0 | 0 | 0 | 0 | 0 | 0
7 | 9 | 0 | 0 | 0 | 0 | 0 | 0 | 0 | 0 | 0 | 0 | 0 | 0 | 0 | 0 | 0 | 0 | 0 | 0 | 0 | 0 | 0 | 0 | 0 | 0
7 | 10 | 0 | 0 | 0 | 0 | 0 | 0 | 0 | 0 | 0 | 0 | 0 | 0 | 0 | 0 | 0 | 0 | 0 | 0 | 0 | 0 | 0 | 0 | 0 | 0
7 | 11 | 0 | 0 | 0 | 0 | 0 | 0 | 0 | 0 | 0 | 0 | 0 | 0 | 0 | 0 | 0 | 0 | 0 | 0 | 0 | 0 | 0 | 0 | 0 | 0
8 | 0 | 0 | 0 | 0 | 0 | 0 | 0 | 0 | 0 | 0 | 0 | 0 | 0 | 0 | 0 | 0 | 0 | 0 | 0 | 0 | 0 | 0 | 0 | 0 | 0
8 | 1 | 0 | 0 | 0 | 0 | 0 | 0 | 0 | 0 | 0 | 0 | 0 | 0 | 0 | 0 | 0 | 0 | 0 | 0 | 0 | 0 | 0 | 0 | 0 | 0
8 | 2 | 0 | 0 | 0 | 0 | 0 | 0 | 0 | 0 | 0 | 0 | 0 | 0 | 0 | 0 | 0 | 0 | 0 | 0 | 0 | 0 | 0 | 0 | 0 | 0
8 | 3 | 0 | 0 | 0 | 0 | 0 | 0 | 0 | 0 | 0 | 0 | 0 | 0 | 0 | 0 | 0 | 0 | 0 | 0 | 0 | 0 | 0 | 0 | 0 | 0
8 | 4 | 0 | 0 | 0 | 0 | 0 | 0 | 0 | 0 | 0 | 0 | 0 | 0 | 0 | 0 | 0 | 0 | 0 | 0 | 0 | 0 | 0 | 0 | 0 | 0
8 | 5 | 0 | 0 | 0 | 0 | 0 | 0 | 0 | 0 | 0 | 0 | 0 | 0 | 0 | 0 | 0 | 0 | 0 | 0 | 0 | 0 | 0 | 0 | 0 | 0
8 | 6 | 0 | 0 | 0 | 0 | 0 | 0 | 0 | 0 | 0 | 0 | 0 | 0 | 0 | 0 | 0 | 0 | 0 | 0 | 0 | 0 | 0 | 0 | 0 | 0
8 | 7 | 0 | 0 | 0 | 0 | 0 | 0 | 0 | 0 | 0 | 0 | 0 | 0 | 0 | 0 | 0 | 0 | 0 | 0 | 0 | 0 | 0 | 0 | 0 | 0
8 | 8 | 0 | 0 | 0 | 0 | 0 | 0 | 0 | 0 | 0 | 0 | 0 | 0 | 0 | 0 | 0 | 0 | 0 | 0 | 0 | 0 | 0 | 0 | 0 | 0
8 | 9 | 0 | 0 | 0 | 0 | 0 | 0 | 0 | 0 | 0 | 0 | 0 | 0 | 0 | 0 | 0 | 0 | 0 | 0 | 0 | 0 | 0 | 0 | 0 | 0
8 | 10 | 0 | 0 | 0 | 0 | 0 | 0 | 0 | 0 | 0 | 0 | 0 | 0 | 0 | 0 | 0 | 0 | 0 | 0 | 0 | 0 | 0 | 0 | 0 | 0
8 | 11 | 0 | 0 | 0 | 0 | 0 | 0 | 0 | 0 | 0 | 0 | 0 | 0 | 0 | 0 | 0 | 0 | 0 | 0 | 0 | 0 | 0 | 0 | 0 | 0
9 | 0 | 0 | 0 | 0 | 0 | 0 | 0 | 0 | 0 | 0 | 0 | 0 | 0 | 0 | 0 | 0 | 0 | 0 | 0 | 0 | 0 | 0 | 0 | 0 | 0
9 | 1 | 0 | 0 | 0 | 0 | 0 | 0 | 0 | 0 | 0 | 0 | 0 | 0 | 0 | 0 | 0 | 0 | 0 | 0 | 0 | 0 | 0 | 0 | 0 | 0
9 | 2 | 0 | 0 | 0 | 0 | 0 | 0 | 0 | 0 | 0 | 0 | 0 | 0 | 0 | 0 | 0 | 0 | 0 | 0 | 0 | 0 | 0 | 0 | 0 | 0
9 | 3 | 0 | 0 | 0 | 0 | 0 | 0 | 0 | 0 | 0 | 0 | 0 | 0 | 0 | 0 | 0 | 0 | 0 | 0 | 0 | 0 | 0 | 0 | 0 | 0
9 | 4 | 0 | 0 | 0 | 0 | 0 | 0 | 0 | 0 | 0 | 0 | 0 | 0 | 0 | 0 | 0 | 0 | 0 | 0 | 0 | 0 | 0 | 0 | 0 | 0
9 | 5 | 0 | 0 | 0 | 0 | 0 | 0 | 0 | 0 | 0 | 0 | 0 | 0 | 0 | 0 | 0 | 0 | 0 | 0 | 0 | 0 | 0 | 0 | 0 | 0
9 | 6 | 0 | 0 | 0 | 0 | 0 | 0 | 0 | 0 | 0 | 0 | 0 | 0 | 0 | 0 | 0 | 0 | 0 | 0 | 0 | 0 | 0 | 0 | 0 | 0
9 | 7 | 0 | 0 | 0 | 0 | 0 | 0 | 0 | 0 | 0 | 0 | 0 | 0 | 0 | 0 | 0 | 0 | 0 | 0 | 0 | 0 | 0 | 0 | 0 | 0
9 | 8 | 0 | 0 | 0 | 0 | 0 | 0 | 0 | 0 | 0 | 0 | 0 | 0 | 0 | 0 | 0 | 0 | 0 | 0 | 0 | 0 | 0 | 0 | 0 | 0
9 | 9 | 0 | 0 | 0 | 0 | 0 | 0 | 0 | 0 | 0 | 0 | 0 | 0 | 0 | 0 | 0 | 0 | 0 | 0 | 0 | 0 | 0 | 0 | 0 | 0
9 | 10 | 0 | 0 | 0 | 0 | 0 | 0 | 0 | 0 | 0 | 0 | 0 | 0 | 0 | 0 | 0 | 0 | 0 | 0 | 0 | 0 | 0 | 0 | 0 | 0
9 | 11 | 0 | 0 | 0 | 0 | 0 | 0 | 0 | 0 | 0 | 0 | 0 | 0 | 0 | 0 | 0 | 0 | 0 | 0 | 0 | 0 | 0 | 0 | 0 | 0
10 | 0 | 0 | 0 | 0 | 0 | 0 | 0 | 0 | 0 | 0 | 0 | 0 | 0 | 0 | 0 | 0 | 0 | 0 | 0 | 0 | 0 | 0 | 0 | 0 | 0
10 | 1 | 0 | 0 | 0 | 0 | 0 | 0 | 0 | 0 | 0 | 0 | 0 | 0 | 0 | 0 | 0 | 0 | 0 | 0 | 0 | 0 | 0 | 0 | 0 | 0
10 | 2 | 0 | 0 | 0 | 0 | 0 | 0 | 0 | 0 | 0 | 0 | 0 | 0 | 0 | 0 | 0 | 0 | 0 | 0 | 0 | 0 | 0 | 0 | 0 | 0
10 | 3 | 0 | 0 | 0 | 0 | 0 | 0 | 0 | 0 | 0 | 0 | 0 | 0 | 0 | 0 | 0 | 0 | 0 | 0 | 0 | 0 | 0 | 0 | 0 | 0
10 | 4 | 0 | 0 | 0 | 0 | 0 | 0 | 0 | 0 | 0 | 0 | 0 | 0 | 0 | 0 | 0 | 0 | 0 | 0 | 0 | 0 | 0 | 0 | 0 | 0
10 | 5 | 0 | 0 | 0 | 0 | 0 | 0 | 0 | 0 | 0 | 0 | 0 | 0 | 0 | 0 | 0 | 0 | 0 | 0 | 0 | 0 | 0 | 0 | 0 | 0
10 | 6 | 0 | 0 | 0 | 0 | 0 | 0 | 0 | 0 | 0 | 0 | 0 | 0 | 0 | 0 | 0 | 0 | 0 | 0 | 0 | 0 | 0 | 0 | 0 | 0
10 | 7 | 0 | 0 | 0 | 0 | 0 | 0 | 0 | 0 | 0 | 0 | 0 | 0 | 0 | 0 | 0 | 0 | 0 | 0 | 0 | 0 | 0 | 0 | 0 | 0
10 | 8 | 0 | 0 | 0 | 0 | 0 | 0 | 0 | 0 | 0 | 0 | 0 | 0 | 0 | 0 | 0 | 0 | 0 | 0 | 0 | 0 | 0 | 0 | 0 | 0
10 | 9 | 0 | 0 | 0 | 0 | 0 | 0 | 0 | 0 | 0 | 0 | 0 | 0 | 0 | 0 | 0 | 0 | 0 | 0 | 0 | 0 | 0 | 0 | 0 | 0
10 | 10 | 0 | 0 | 0 | 0 | 0 | 0 | 0 | 0 | 0 | 0 | 0 | 0 | 0 | 0 | 0 | 0 | 0 | 0 | 0 | 0 | 0 | 0 | 0 | 0
10 | 11 | 0 | 0 | 0 | 0 | 0 | 0 | 0 | 0 | 0 | 0 | 0 | 0 | 0 | 0 | 0 | 0 | 0 | 0 | 0 | 0 | 0 | 0 | 0 | 0
11 | 0 | 0 | 0 | 0 | 0 | 0 | 0 | 0 | 0 | 0 | 0 | 0 | 0 | 0 | 0 | 0 | 0 | 0 | 0 | 0 | 0 | 0 | 0 | 0 | 0
11 | 1 | 0 | 0 | 0 | 0 | 0 | 0 | 0 | 0 | 0 | 0 | 0 | 0 | 0 | 0 | 0 | 0 | 0 | 0 | 0 | 0 | 0 | 0 | 0 | 0
11 | 2 | 0 | 0 | 0 | 0 | 0 | 0 | 0 | 0 | 0 | 0 | 0 | 0 | 0 | 0 | 0 | 0 | 0 | 0 | 0 | 0 | 0 | 0 | 0 | 0
11 | 3 | 0 | 0 | 0 | 0 | 0 | 0 | 0 | 0 | 0 | 0 | 0 | 0 | 0 | 0 | 0 | 0 | 0 | 0 | 0 | 0 | 0 | 0 | 0 | 0
11 | 4 | 0 | 0 | 0 | 0 | 0 | 0 | 0 | 0 | 0 | 0 | 0 | 0 | 0 | 0 | 0 | 0 | 0 | 0 | 0 | 0 | 0 | 0 | 0 | 0
11 | 5 | 0 | 0 | 0 | 0 | 0 | 0 | 0 | 0 | 0 | 0 | 0 | 0 | 0 | 0 | 0 | 0 | 0 | 0 | 0 | 0 | 0 | 0 | 0 | 0
11 | 6 | 0 | 0 | 0 | 0 | 0 | 0 | 0 | 0 | 0 | 0 | 0 | 0 | 0 | 0 | 0 | 0 | 0 | 0 | 0 | 0 | 0 | 0 | 0 | 0
11 | 7 | 0 | 0 | 0 | 0 | 0 | 0 | 0 | 0 | 0 | 0 | 0 | 0 | 0 | 0 | 0 | 0 | 0 | 0 | 0 | 0 | 0 | 0 | 0 | 0
11 | 8 | 0 | 0 | 0 | 0 | 0 | 0 | 0 | 0 | 0 | 0 | 0 | 0 | 0 | 0 | 0 | 0 | 0 | 0 | 0 | 0 | 0 | 0 | 0 | 0
11 | 9 | 0 | 0 | 0 | 0 | 0 | 0 | 0 | 0 | 0 | 0 | 0 | 0 | 0 | 0 | 0 | 0 | 0 | 0 | 0 | 0 | 0 | 0 | 0 | 0
11 | 10 | 0 | 0 | 0 | 0 | 0 | 0 | 0 | 0 | 0 | 0 | 0 | 0 | 0 | 0 | 0 | 0 | 0 | 0 | 0 | 0 | 0 | 0 | 0 | 0
11 | 11 | 0 | 0 | 0 | 0 | 0 | 0 | 0 | 0 | 0 | 0 | 0 | 0 | 0 | 0 | 0 | 0 | 0 | 0 | 0 | 0 | 0 | 0 | 0 | 0
12 | 0 | 0 | 0 | 0 | 0 | 0 | 0 | 0 | 0 | 0 | 0 | 0 | 0 | 0 | 0 | 0 | 0 | 0 | 0 | 0 | 0 | 0 | 0 | 0 | 0
12 | 1 | 0 | 0 | 0 | 0 | 0 | 0 | 0 | 0 | 0 | 0 | 0 | 0 | 0 | 0 | 0 | 0 | 0 | 0 | 0 | 0 | 0 | 0 | 0 | 0
12 | 2 | 0 | 0 | 0 | 0 | 0 | 0 | 0 | 0 | 0 | 0 | 0 | 0 | 0 | 0 | 0 | 0 | 0 | 0 | 0 | 0 | 0 | 0 | 0 | 0
12 | 3 | 0 | 0 | 0 | 0 | 0 | 0 | 0 | 0 | 0 | 0 | 0 | 0 | 0 | 0 | 0 | 0 | 0 | 0 | 0 | 0 | 0 | 0 | 0 | 0
12 | 4 | 0 | 0 | 0 | 0 | 0 | 0 | 0 | 0 | 0 | 0 | 0 | 0 | 0 | 0 | 0 | 0 | 0 | 0 | 0 | 0 | 0 | 0 | 0 | 0
12 | 5 | 0 | 0 | 0 | 0 | 0 | 0 | 0 | 0 | 0 | 0 | 0 | 0 | 0 | 0 | 0 | 0 | 0 | 0 | 0 | 0 | 0 | 0 | 0 | 0
12 | 6 | 0 | 0 | 0 | 0 | 0 | 0 | 0 | 0 | 0 | 0 | 0 | 0 | 0 | 0 | 0 | 0 | 0 | 0 | 0 | 0 | 0 | 0 | 0 | 0
12 | 7 | 0 | 0 | 0 | 0 | 0 | 0 | 0 | 0 | 0 | 0 | 0 | 0 | 0 | 0 | 0 | 0 | 0 | 0 | 0 | 0 | 0 | 0 | 0 | 0
12 | 8 | 0 | 0 | 0 | 0 | 0 | 0 | 0 | 0 | 0 | 0 | 0 | 0 | 0 | 0 | 0 | 0 | 0 | 0 | 0 | 0 | 0 | 0 | 0 | 0
12 | 9 | 0 | 0 | 0 | 0 | 0 | 0 | 0 | 0 | 0 | 0 | 0 | 0 | 0 | 0 | 0 | 0 | 0 | 0 | 0 | 0 | 0 | 0 | 0 | 0
12 | 10 | 0 | 0 | 0 | 0 | 0 | 0 | 0 | 0 | 0 | 0 | 0 | 0 | 0 | 0 | 0 | 0 | 0 | 0 | 0 | 0 | 0 | 0 | 0 | 0
12 | 11 | 0 | 0 | 0 | 0 | 0 | 0 | 0 | 0 | 0 | 0 | 0 | 0 | 0 | 0 | 0 | 0 | 0 | 0 | 0 | 0 | 0 | 0 | 0 | 0
13 | 0 | 0 | 0 | 0 | 0 | 0 | 0 | 0 | 0 | 0 | 0 | 0 | 0 | 0 | 0 | 0 | 0 | 0 | 0 | 0 | 0 | 0 | 0 | 0 | 0
13 | 1 | 0 | 0 | 0 | 0 | 0 | 0 | 0 | 0 | 0 | 0 | 0 | 0 | 0 | 0 | 0 | 0 | 0 | 0 | 0 | 0 | 0 | 0 | 0 | 0
13 | 2 | 0 | 0 | 0 | 0 | 0 | 0 | 0 | 0 | 0 | 0 | 0 | 0 | 0 | 0 | 0 | 0 | 0 | 0 | 0 | 0 | 0 | 0 | 0 | 0
13 | 3 | 0 | 0 | 0 | 0 | 0 | 0 | 0 | 0 | 0 | 0 | 0 | 0 | 0 | 0 | 0 | 0 | 0 | 0 | 0 | 0 | 0 | 0 | 0 | 0
13 | 4 | 0 | 0 | 0 | 0 | 0 | 0 | 0 | 0 | 0 | 0 | 0 | 0 | 0 | 0 | 0 | 0 | 0 | 0 | 0 | 0 | 0 | 0 | 0 | 0
13 | 5 | 0 | 0 | 0 | 0 | 0 | 0 | 0 | 0 | 0 | 0 | 0 | 0 | 0 | 0 | 0 | 0 | 0 | 0 | 0 | 0 | 0 | 0 | 0 | 0
13 | 6 | 0 | 0 | 0 | 0 | 0 | 0 | 0 | 0 | 0 | 0 | 0 | 0 | 0 | 0 | 0 | 0 | 0 | 0 | 0 | 0 | 0 | 0 | 0 | 0
13 | 7 | 0 | 0 | 0 | 0 | 0 | 0 | 0 | 0 | 0 | 0 | 0 | 0 | 0 | 0 | 0 | 0 | 0 | 0 | 0 | 0 | 0 | 0 | 0 | 0
13 | 8 | 0 | 0 | 0 | 0 | 0 | 0 | 0 | 0 | 0 | 0 | 0 | 0 | 0 | 0 | 0 | 0 | 0 | 0 | 0 | 0 | 0 | 0 | 0 | 0
13 | 9 | 0 | 0 | 0 | 0 | 0 | 0 | 0 | 0 | 0 | 0 | 0 | 0 | 0 | 0 | 0 | 0 | 0 | 0 | 0 | 0 | 0 | 0 | 0 | 0
13 | 10 | 0 | 0 | 0 | 0 | 0 | 0 | 0 | 0 | 0 | 0 | 0 | 0 | 0 | 0 | 0 | 0 | 0 | 0 | 0 | 0 | 0 | 0 | 0 | 0
13 | 11 | 0 | 0 | 0 | 0 | 0 | 0 | 0 | 0 | 0 | 0 | 0 | 0 | 0 | 0 | 0 | 0 | 0 | 0 | 0 | 0 | 0 | 0 | 0 | 0
14 | 0 | 0 | 0 | 0 | 0 | 0 | 0 | 0 | 0 | 0 | 0 | 0 | 0 | 0 | 0 | 0 | 0 | 0 | 0 | 0 | 0 | 0 | 0 | 0 | 0
14 | 1 | 0 | 0 | 0 | 0 | 0 | 0 | 0 | 0 | 0 | 0 | 0 | 0 | 0 | 0 | 0 | 0 | 0 | 0 | 0 | 0 | 0 | 0 | 0 | 0
14 | 2 | 0 | 0 | 0 | 0 | 0 | 0 | 0 | 0 | 0 | 0 | 0 | 0 | 0 | 0 | 0 | 0 | 0 | 0 | 0 | 0 | 0 | 0 | 0 | 0
14 | 3 | 0 | 0 | 0 | 0 | 0 | 0 | 0 | 0 | 0 | 0 | 0 | 0 | 0 | 0 | 0 | 0 | 0 | 0 | 0 | 0 | 0 | 0 | 0 | 0
14 | 4 | 0 | 0 | 0 | 0 | 0 | 0 | 0 | 0 | 0 | 0 | 0 | 0 | 0 | 0 | 0 | 0 | 0 | 0 | 0 | 0 | 0 | 0 | 0 | 0
14 | 5 | 0 | 0 | 0 | 0 | 0 | 0 | 0 | 0 | 0 | 0 | 0 | 0 | 0 | 0 | 0 | 0 | 0 | 0 | 0 | 0 | 0 | 0 | 0 | 0
14 | 6 | 0 | 0 | 0 | 0 | 0 | 0 | 0 | 0 | 0 | 0 | 0 | 0 | 0 | 0 | 0 | 0 | 0 | 0 | 0 | 0 | 0 | 0 | 0 | 0
14 | 7 | 0 | 0 | 0 | 0 | 0 | 0 | 0 | 0 | 0 | 0 | 0 | 0 | 0 | 0 | 0 | 0 | 0 | 0 | 0 | 0 | 0 | 0 | 0 | 0
14 | 8 | 0 | 0 | 0 | 0 | 0 | 0 | 0 | 0 | 0 | 0 | 0 | 0 | 0 | 0 | 0 | 0 | 0 | 0 | 0 | 0 | 0 | 0 | 0 | 0
14 | 9 | 0 | 0 | 0 | 0 | 0 | 0 | 0 | 0 | 0 | 0 | 0 | 0 | 0 | 0 | 0 | 0 | 0 | 0 | 0 | 0 | 0 | 0 | 0 | 0
14 | 10 | 0 | 0 | 0 | 0 | 0 | 0 | 0 | 0 | 0 | 0 | 0 | 0 | 0 | 0 | 0 | 0 | 0 | 0 | 0 | 0 | 0 | 0 | 0 | 0
14 | 11 | 0 | 0 | 0 | 0 | 0 | 0 | 0 | 0 | 0 | 0 | 0 | 0 | 0 | 0 | 0 | 0 | 0 | 0 | 0 | 0 | 0 | 0 | 0 | 0
15 | 0 | 0 | 0 | 0 | 0 | 0 | 0 | 0 | 0 | 0 | 0 | 0 | 0 | 0 | 0 | 0 | 0 | 0 | 0 | 0 | 0 | 0 | 0 | 0 | 0
15 | 1 | 0 | 0 | 0 | 0 | 0 | 0 | 0 | 0 | 0 | 0 | 0 | 0 | 0 | 0 | 0 | 0 | 0 | 0 | 0 | 0 | 0 | 0 | 0 | 0
15 | 2 | 0 | 0 | 0 | 0 | 0 | 0 | 0 | 0 | 0 | 0 | 0 | 0 | 0 | 0 | 0 | 0 | 0 | 0 | 0 | 0 | 0 | 0 | 0 | 0
15 | 3 | 0 | 0 | 0 | 0 | 0 | 0 | 0 | 0 | 0 | 0 | 0 | 0 | 0 | 0 | 0 | 0 | 0 | 0 | 0 | 0 | 0 | 0 | 0 | 0
15 | 4 | 0 | 0 | 0 | 0 | 0 | 0 | 0 | 0 | 0 | 0 | 0 | 0 | 0 | 0 | 0 | 0 | 0 | 0 | 0 | 0 | 0 | 0 | 0 | 0
15 | 5 | 0 | 0 | 0 | 0 | 0 | 0 | 0 | 0 | 0 | 0 | 0 | 0 | 0 | 0 | 0 | 0 | 0 | 0 | 0 | 0 | 0 | 0 | 0 | 0
15 | 6 | 0 | 0 | 0 | 0 | 0 | 0 | 0 | 0 | 0 | 0 | 0 | 0 | 0 | 0 | 0 | 0 | 0 | 0 | 0 | 0 | 0 | 0 | 0 | 0
15 | 7 | 0 | 0 | 0 | 0 | 0 | 0 | 0 | 0 | 0 | 0 | 0 | 0 | 0 | 0 | 0 | 0 | 0 | 0 | 0 | 0 | 0 | 0 | 0 | 0
15 | 8 | 0 | 0 | 0 | 0 | 0 | 0 | 0 | 0 | 0 | 0 | 0 | 0 | 0 | 0 | 0 | 0 | 0 | 0 | 0 | 0 | 0 | 0 | 0 | 0
15 | 9 | 0 | 0 | 0 | 0 | 0 | 0 | 0 | 0 | 0 | 0 | 0 | 0 | 0 | 0 | 0 | 0 | 0 | 0 | 0 | 0 | 0 | 0 | 0 | 0
15 | 10 | 0 | 0 | 0 | 0 | 0 | 0 | 0 | 0 | 0 | 0 | 0 | 0 | 0 | 0 | 0 | 0 | 0 | 0 | 0 | 0 | 0 | 0 | 0 | 0
15 | 11 | 0 | 0 | 0 | 0 | 0 | 0 | 0 | 0 | 0 | 0 | 0 | 0 | 0 | 0 | 0 | 0 | 0 | 0 | 0 | 0 | 0 | 0 | 0 | 0
16 | 0 | 0 | 0 | 0 | 0 | 0 | 0 | 0 | 0 | 0 | 0 | 0 | 0 | 0 | 0 | 0 | 0 | 0 | 0 | 0 | 0 | 0 | 0 | 0 | 0
16 | 1 | 0 | 0 | 0 | 0 | 0 | 0 | 0 | 0 | 0 | 0 | 0 | 0 | 0 | 0 | 0 | 0 | 0 | 0 | 0 | 0 | 0 | 0 | 0 | 0
16 | 2 | 0 | 0 | 0 | 0 | 0 | 0 | 0 | 0 | 0 | 0 | 0 | 0 | 0 | 0 | 0 | 0 | 0 | 0 | 0 | 0 | 0 | 0 | 0 | 0
16 | 3 | 0 | 0 | 0 | 0 | 0 | 0 | 0 | 0 | 0 | 0 | 0 | 0 | 0 | 0 | 0 | 0 | 0 | 0 | 0 | 0 | 0 | 0 | 0 | 0
16 | 4 | 0 | 0 | 0 | 0 | 0 | 0 | 0 | 0 | 0 | 0 | 0 | 0 | 0 | 0 | 0 | 0 | 0 | 0 | 0 | 0 | 0 | 0 | 0 | 0
16 | 5 | 0 | 0 | 0 | 0 | 0 | 0 | 0 | 0 | 0 | 0 | 0 | 0 | 0 | 0 | 0 | 0 | 0 | 0 | 0 | 0 | 0 | 0 | 0 | 0
16 | 6 | 0 | 0 | 0 | 0 | 0 | 0 | 0 | 0 | 0 | 0 | 0 | 0 | 0 | 0 | 0 | 0 | 0 | 0 | 0 | 0 | 0 | 0 | 0 | 0
16 | 7 | 0 | 0 | 0 | 0 | 0 | 0 | 0 | 0 | 0 | 0 | 0 | 0 | 0 | 0 | 0 | 0 | 0 | 0 | 0 | 0 | 0 | 0 | 0 | 0
16 | 8 | 0 | 0 | 0 | 0 | 0 | 0 | 0 | 0 | 0 | 0 | 0 | 0 | 0 | 0 | 0 | 0 | 0 | 0 | 0 | 0 | 0 | 0 | 0 | 0
16 | 9 | 0 | 0 | 0 | 0 | 0 | 0 | 0 | 0 | 0 | 0 | 0 | 0 | 0 | 0 | 0 | 0 | 0 | 0 | 0 | 0 | 0 | 0 | 0 | 0
16 | 10 | 0 | 0 | 0 | 0 | 0 | 0 | 0 | 0 | 0 | 0 | 0 | 0 | 0 | 0 | 0 | 0 | 0 | 0 | 0 | 0 | 0 | 0 | 0 | 0
16 | 11 | 0 | 0 | 0 | 0 | 0 | 0 | 0 | 0 | 0 | 0 | 0 | 0 | 0 | 0 | 0 | 0 | 0 | 0 | 0 | 0 | 0 | 0 | 0 | 0
17 | 0 | 0 | 0 | 0 | 0 | 0 | 0 | 0 | 0 | 0 | 0 | 0 | 0 | 0 | 0 | 0 | 0 | 0 | 0 | 0 | 0 | 0 | 0 | 0 | 0
17 | 1 | 0 | 0 | 0 | 0 | 0 | 0 | 0 | 0 | 0 | 0 | 0 | 0 | 0 | 0 | 0 | 0 | 0 | 0 | 0 | 0 | 0 | 0 | 0 | 0
17 | 2 | 0 | 0 | 0 | 0 | 0 | 0 | 0 | 0 | 0 | 0 | 0 | 0 | 0 | 0 | 0 | 0 | 0 | 0 | 0 | 0 | 0 | 0 | 0 | 0
17 | 3 | 0 | 0 | 0 | 0 | 0 | 0 | 0 | 0 | 0 | 0 | 0 | 0 | 0 | 0 | 0 | 0 | 0 | 0 | 0 | 0 | 0 | 0 | 0 | 0
17 | 4 | 0 | 0 | 0 | 0 | 0 | 0 | 0 | 0 | 0 | 0 | 0 | 0 | 0 | 0 | 0 | 0 | 0 | 0 | 0 | 0 | 0 | 0 | 0 | 0
17 | 5 | 0 | 0 | 0 | 0 | 0 | 0 | 0 | 0 | 0 | 0 | 0 | 0 | 0 | 0 | 0 | 0 | 0 | 0 | 0 | 0 | 0 | 0 | 0 | 0
17 | 6 | 0 | 0 | 0 | 0 | 0 | 0 | 0 | 0 | 0 | 0 | 0 | 0 | 0 | 0 | 0 | 0 | 0 | 0 | 0 | 0 | 0 | 0 | 0 | 0
17 | 7 | 0 | 0 | 0 | 0 | 0 | 0 | 0 | 0 | 0 | 0 | 0 | 0 | 0 | 0 | 0 | 0 | 0 | 0 | 0 | 0 | 0 | 0 | 0 | 0
17 | 8 | 0 | 0 | 0 | 0 | 0 | 0 | 0 | 0 | 0 | 0 | 0 | 0 | 0 | 0 | 0 | 0 | 0 | 0 | 0 | 0 | 0 | 0 | 0 | 0
17 | 9 | 0 | 0 | 0 | 0 | 0 | 0 | 0 | 0 | 0 | 0 | 0 | 0 | 0 | 0 | 0 | 0 | 0 | 0 | 0 | 0 | 0 | 0 | 0 | 0
17 | 10 | 0 | 0 | 0 | 0 | 0 | 0 | 0 | 0 | 0 | 0 | 0 | 0 | 0 | 0 | 0 | 0 | 0 | 0 | 0 | 0 | 0 | 0 | 0 | 0
17 | 11 | 0 | 0 | 0 | 0 | 0 | 0 | 0 | 0 | 0 | 0 | 0 | 0 | 0 | 0 | 0 | 0 | 0 | 0 | 0 | 0 | 0 | 0 | 0 | 0
18 | 0 | 0 | 0 | 0 | 0 | 0 | 0 | 0 | 0 | 0 | 0 | 0 | 0 | 0 | 0 | 0 | 0 | 0 | 0 | 0 | 0 | 0 | 0 | 0 | 0
18 | 1 | 0 | 0 | 0 | 0 | 0 | 0 | 0 | 0 | 0 | 0 | 0 | 0 | 0 | 0 | 0 | 0 | 0 | 0 | 0 | 0 | 0 | 0 | 0 | 0
18 | 2 | 0 | 0 | 0 | 0 | 0 | 0 | 0 | 0 | 0 | 0 | 0 | 0 | 0 | 0 | 0 | 0 | 0 | 0 | 0 | 0 | 0 | 0 | 0 | 0
18 | 3 | 0 | 0 | 0 | 0 | 0 | 0 | 0 | 0 | 0 | 0 | 0 | 0 | 0 | 0 | 0 | 0 | 0 | 0 | 0 | 0 | 0 | 0 | 0 | 0
18 | 4 | 0 | 0 | 0 | 0 | 0 | 0 | 0 | 0 | 0 | 0 | 0 | 0 | 0 | 0 | 0 | 0 | 0 | 0 | 0 | 0 | 0 | 0 | 0 | 0
18 | 5 | 0 | 0 | 0 | 0 | 0 | 0 | 0 | 0 | 0 | 0 | 0 | 0 | 0 | 0 | 0 | 0 | 0 | 0 | 0 | 0 | 0 | 0 | 0 | 0
18 | 6 | 0 | 0 | 0 | 0 | 0 | 0 | 0 | 0 | 0 | 0 | 0 | 0 | 0 | 0 | 0 | 0 | 0 | 0 | 0 | 0 | 0 | 0 | 0 | 0
18 | 7 | 0 | 0 | 0 | 0 | 0 | 0 | 0 | 0 | 0 | 0 | 0 | 0 | 0 | 0 | 0 | 0 | 0 | 0 | 0 | 0 | 0 | 0 | 0 | 0
18 | 8 | 0 | 0 | 0 | 0 | 0 | 0 | 0 | 0 | 0 | 0 | 0 | 0 | 0 | 0 | 0 | 0 | 0 | 0 | 0 | 0 | 0 | 0 | 0 | 0
18 | 9 | 0 | 0 | 0 | 0 | 0 | 0 | 0 | 0 | 0 | 0 | 0 | 0 | 0 | 0 | 0 | 0 | 0 | 0 | 0 | 0 | 0 | 0 | 0 | 0
18 | 10 | 0 | 0 | 0 | 0 | 0 | 0 | 0 | 0 | 0 | 0 | 0 | 0 | 0 | 0 | 0 | 0 | 0 | 0 | 0 | 0 | 0 | 0 | 0 | 0
18 | 11 | 0 | 0 | 0 | 0 | 0 | 0 | 0 | 0 | 0 | 0 | 0 | 0 | 0 | 0 | 0 | 0 | 0 | 0 | 0 | 0 | 0 | 0 | 0 | 0
19 | 0 | 0 | 0 | 0 | 0 | 0 | 0 | 0 | 0 | 0 | 0 | 0 | 0 | 0 | 0 | 0 | 0 | 0 | 0 | 0 | 0 | 0 | 0 | 0 | 0
19 | 1 | 0 | 0 | 0 | 0 | 0 | 0 | 0 | 0 | 0 | 0 | 0 | 0 | 0 | 0 | 0 | 0 | 0 | 0 | 0 | 0 | 0 | 0 | 0 | 0
19 | 2 | 0 | 0 | 0 | 0 | 0 | 0 | 0 | 0 | 0 | 0 | 0 | 0 | 0 | 0 | 0 | 0 | 0 | 0 | 0 | 0 | 0 | 0 | 0 | 0
19 | 3 | 0 | 0 | 0 | 0 | 0 | 0 | 0 | 0 | 0 | 0 | 0 | 0 | 0 | 0 | 0 | 0 | 0 | 0 | 0 | 0 | 0 | 0 | 0 | 0
19 | 4 | 0 | 0 | 0 | 0 | 0 | 0 | 0 | 0 | 0 | 0 | 0 | 0 | 0 | 0 | 0 | 0 | 0 | 0 | 0 | 0 | 0 | 0 | 0 | 0
19 | 5 | 0 | 0 | 0 | 0 | 0 | 0 | 0 | 0 | 0 | 0 | 0 | 0 | 0 | 0 | 0 | 0 | 0 | 0 | 0 | 0 | 0 | 0 | 0 | 0
19 | 6 | 0 | 0 | 0 | 0 | 0 | 0 | 0 | 0 | 0 | 0 | 0 | 0 | 0 | 0 | 0 | 0 | 0 | 0 | 0 | 0 | 0 | 0 | 0 | 0
19 | 7 | 0 | 0 | 0 | 0 | 0 | 0 | 0 | 0 | 0 | 0 | 0 | 0 | 0 | 0 | 0 | 0 | 0 | 0 | 0 | 0 | 0 | 0 | 0 | 0
19 | 8 | 0 | 0 | 0 | 0 | 0 | 0 | 0 | 0 | 0 | 0 | 0 | 0 | 0 | 0 | 0 | 0 | 0 | 0 | 0 | 0 | 0 | 0 | 0 | 0
19 | 9 | 0 | 0 | 0 | 0 | 0 | 0 | 0 | 0 | 0 | 0 | 0 | 0 | 0 | 0 | 0 | 0 | 0 | 0 | 0 | 0 | 0 | 0 | 0 | 0
19 | 10 | 0 | 0 | 0 | 0 | 0 | 0 | 0 | 0 | 0 | 0 | 0 | 0 | 0 | 0 | 0 | 0 | 0 | 0 | 0 | 0 | 0 | 0 | 0 | 0
19 | 11 | 0 | 0 | 0 | 0 | 0 | 0 | 0 | 0 | 0 | 0 | 0 | 0 | 0 | 0 | 0 | 0 | 0 | 0 | 0 | 0 | 0 | 0 | 0 | 0

## Excess Electricity
Year | Day | Hour 0 | Hour 1 | Hour 2 | Hour 3 | Hour 4 | Hour 5 | Hour 6 | Hour 7 | Hour 8 | Hour 9 | Hour 10 | Hour 11 | Hour 12 | Hour 13 | Hour 14 | Hour 15 | Hour 16 | Hour 17 | Hour 18 | Hour 19 | Hour 20 | Hour 21 | Hour 22 | Hour 23
0 | 0 | 0 | 0 | 0 | 0 | 0 | 0 | 0 | 0 | 0 | 0 | 0 | 0 | 0 | 0 | 0 | 0 | 0 | 0 | 0 | 0 | 0 | 0 | 0 | 0
0 | 1 | 0 | 0 | 0 | 0 | 0 | 0 | 0 | 0 | 0 | 0 | 0 | 0 | 0 | 0 | 0 | 0 | 0 | 0 | 0 | 0 | 0 | 0 | 0 | 0
0 | 2 | 0 | 0 | 0 | 0 | 0 | 0 | 0 | 0 | 0 | 0 | 0 | 0 | 0 | 0 | 0 | 0 | 0 | 0 | 0 | 0 | 0 | 0 | 0 | 0
0 | 3 | 0 | 0 | 0 | 0 | 0 | 0 | 0 | 0 | 0 | 0 | 0 | 0 | 0 | 0 | 0 | 0 | 0 | 0 | 0 | 0 | 0 | 0 | 0 | 0
0 | 4 | 0 | 0 | 0 | 0 | 0 | 0 | 0 | 0 | 0 | 0 | 0 | 0 | 0 | 0 | 0 | 0 | 0 | 0 | 0 | 0 | 0 | 0 | 0 | 0
0 | 5 | 0 | 0 | 0 | 0 | 0 | 0 | 0 | 0 | 0 | 0 | 0 | 0 | 0 | 0 | 0 | 0 | 0 | 0 | 0 | 0 | 0 | 0 | 0 | 0
0 | 6 | 0 | 0 | 0 | 0 | 0 | 0 | 0 | 0 | 0 | 0 | 0 | 0 | 0 | 0 | 0 | 0 | 0 | 0 | 0 | 0 | 0 | 0 | 0 | 0
0 | 7 | 0 | 0 | 0 | 0 | 0 | 0 | 0 | 0 | 0 | 0 | 0 | 0 | 0 | 0 | 0 | 0 | 0 | 0 | 0 | 0 | 0 | 0 | 0 | 0
0 | 8 | 0 | 0 | 0 | 0 | 0 | 0 | 0 | 0 | 0 | 0 | 0 | 0 | 0 | 0 | 0 | 0 | 0 | 0 | 0 | 0 | 0 | 0 | 0 | 0
0 | 9 | 0 | 0 | 0 | 0 | 0 | 0 | 0 | 0 | 0 | 0 | 0 | 0 | 0 | 0 | 0 | 0 | 0 | 0 | 0 | 0 | 0 | 0 | 0 | 0
0 | 10 | 0 | 0 | 0 | 0 | 0 | 0 | 0 | 0 | 0 | 0 | 0 | 0 | 0 | 0 | 0 | 0 | 0 | 0 | 0 | 0 | 0 | 0 | 0 | 0
0 | 11 | 0 | 0 | 0 | 0 | 0 | 0 | 0 | 0 | 0 | 0 | 0 | 0 | 0 | 0 | 0 | 0 | 0 | 0 | 0 | 0 | 0 | 0 | 0 | 0
1 | 0 | 0 | 0 | 0 | 0 | 0 | 0 | 0 | 0 | 0 | 0 | 0 | 0 | 0 | 0 | 0 | 0 | 0 | 0 | 0 | 0 | 0 | 0 | 0 | 0
1 | 1 | 0 | 0 | 0 | 0 | 0 | 0 | 0 | 0 | 0 | 0 | 0 | 0 | 0 | 0 | 0 | 0 | 0 | 0 | 0 | 0 | 0 | 0 | 0 | 0
1 | 2 | 0 | 0 | 0 | 0 | 0 | 0 | 0 | 0 | 0 | 0 | 0 | 0 | 0 | 0 | 0 | 0 | 0 | 0 | 0 | 0 | 0 | 0 | 0 | 0
1 | 3 | 0 | 0 | 0 | 0 | 0 | 0 | 0 | 0 | 0 | 0 | 0 | 0 | 0 | 0 | 0 | 0 | 0 | 0 | 0 | 0 | 0 | 0 | 0 | 0
1 | 4 | 0 | 0 | 0 | 0 | 0 | 0 | 0 | 0 | 0 | 0 | 0 | 0 | 0 | 0 | 0 | 0 | 0 | 0 | 0 | 0 | 0 | 0 | 0 | 0
1 | 5 | 0 | 0 | 0 | 0 | 0 | 0 | 0 | 0 | 0 | 0 | 0 | 0 | 0 | 0 | 0 | 0 | 0 | 0 | 0 | 0 | 0 | 0 | 0 | 0
1 | 6 | 0 | 0 | 0 | 0 | 0 | 0 | 0 | 0 | 0 | 0 | 0 | 0 | 0 | 0 | 0 | 0 | 0 | 0 | 0 | 0 | 0 | 0 | 0 | 0
1 | 7 | 0 | 0 | 0 | 0 | 0 | 0 | 0 | 0 | 0 | 0 | 0 | 0 | 0 | 0 | 0 | 0 | 0 | 0 | 0 | 0 | 0 | 0 | 0 | 0
1 | 8 | 0 | 0 | 0 | 0 | 0 | 0 | 0 | 0 | 0 | 0 | 0 | 0 | 0 | 0 | 0 | 0 | 0 | 0 | 0 | 0 | 0 | 0 | 0 | 0
1 | 9 | 0 | 0 | 0 | 0 | 0 | 0 | 0 | 0 | 0 | 0 | 0 | 0 | 0 | 0 | 0 | 0 | 0 | 0 | 0 | 0 | 0 | 0 | 0 | 0
1 | 10 | 0 | 0 | 0 | 0 | 0 | 0 | 0 | 0 | 0 | 0 | 0 | 0 | 0 | 0 | 0 | 0 | 0 | 0 | 0 | 0 | 0 | 0 | 0 | 0
1 | 11 | 0 | 0 | 0 | 0 | 0 | 0 | 0 | 0 | 0 | 0 | 0 | 0 | 0 | 0 | 0 | 0 | 0 | 0 | 0 | 0 | 0 | 0 | 0 | 0
2 | 0 | 0 | 0 | 0 | 0 | 0 | 0 | 0 | 0 | 0 | 0 | 0 | 0 | 0 | 0 | 0 | 0 | 0 | 0 | 0 | 0 | 0 | 0 | 0 | 0
2 | 1 | 0 | 0 | 0 | 0 | 0 | 0 | 0 | 0 | 0 | 0 | 0 | 0 | 0 | 0 | 0 | 0 | 0 | 0 | 0 | 0 | 0 | 0 | 0 | 0
2 | 2 | 0 | 0 | 0 | 0 | 0 | 0 | 0 | 0 | 0 | 0 | 0 | 0 | 0 | 0 | 0 | 0 | 0 | 0 | 0 | 0 | 0 | 0 | 0 | 0
2 | 3 | 0 | 0 | 0 | 0 | 0 | 0 | 0 | 0 | 0 | 0 | 0 | 0 | 0 | 0 | 0 | 0 | 0 | 0 | 0 | 0 | 0 | 0 | 0 | 0
2 | 4 | 0 | 0 | 0 | 0 | 0 | 0 | 0 | 0 | 0 | 0 | 0 | 0 | 0 | 0 | 0 | 0 | 0 | 0 | 0 | 0 | 0 | 0 | 0 | 0
2 | 5 | 0 | 0 | 0 | 0 | 0 | 0 | 0 | 0 | 0 | 0 | 0 | 0 | 0 | 0 | 0 | 0 | 0 | 0 | 0 | 0 | 0 | 0 | 0 | 0
2 | 6 | 0 | 0 | 0 | 0 | 0 | 0 | 0 | 0 | 0 | 0 | 0 | 0 | 0 | 0 | 0 | 0 | 0 | 0 | 0 | 0 | 0 | 0 | 0 | 0
2 | 7 | 0 | 0 | 0 | 0 | 0 | 0 | 0 | 0 | 0 | 0 | 0 | 0 | 0 | 0 | 0 | 0 | 0 | 0 | 0 | 0 | 0 | 0 | 0 | 0
2 | 8 | 0 | 0 | 0 | 0 | 0 | 0 | 0 | 0 | 0 | 0 | 0 | 0 | 0 | 0 | 0 | 0 | 0 | 0 | 0 | 0 | 0 | 0 | 0 | 0
2 | 9 | 0 | 0 | 0 | 0 | 0 | 0 | 0 | 0 | 0 | 0 | 0 | 0 | 0 | 0 | 0 | 0 | 0 | 0 | 0 | 0 | 0 | 0 | 0 | 0
2 | 10 | 0 | 0 | 0 | 0 | 0 | 0 | 0 | 0 | 0 | 0 | 0 | 0 | 0 | 0 | 0 | 0 | 0 | 0 | 0 | 0 | 0 | 0 | 0 | 0
2 | 11 | 0 | 0 | 0 | 0 | 0 | 0 | 0 | 0 | 0 | 0 | 0 | 0 | 0 | 0 | 0 | 0 | 0 | 0 | 0 | 0 | 0 | 0 | 0 | 0
3 | 0 | 0 | 0 | 0 | 0 | 0 | 0 | 0 | 0 | 0 | 0 | 0 | 0 | 0 | 0 | 0 | 0 | 0 | 0 | 0 | 0 | 0 | 0 | 0 | 0
3 | 1 | 0 | 0 | 0 | 0 | 0 | 0 | 0 | 0 | 0 | 0 | 0 | 0 | 0 | 0 | 0 | 0 | 0 | 0 | 0 | 0 | 0 | 0 | 0 | 0
3 | 2 | 0 | 0 | 0 | 0 | 0 | 0 | 0 | 0 | 0 | 0 | 0 | 0 | 0 | 0 | 0 | 0 | 0 | 0 | 0 | 0 | 0 | 0 | 0 | 0
3 | 3 | 0 | 0 | 0 | 0 | 0 | 0 | 0 | 0 | 0 | 0 | 0 | 0 | 0 | 0 | 0 | 0 | 0 | 0 | 0 | 0 | 0 | 0 | 0 | 0
3 | 4 | 0 | 0 | 0 | 0 | 0 | 0 | 0 | 0 | 0 | 0 | 0 | 0 | 0 | 0 | 0 | 0 | 0 | 0 | 0 | 0 | 0 | 0 | 0 | 0
3 | 5 | 0 | 0 | 0 | 0 | 0 | 0 | 0 | 0 | 0 | 0 | 0 | 0 | 0 | 0 | 0 | 0 | 0 | 0 | 0 | 0 | 0 | 0 | 0 | 0
3 | 6 | 0 | 0 | 0 | 0 | 0 | 0 | 0 | 0 | 0 | 0 | 0 | 0 | 0 | 0 | 0 | 0 | 0 | 0 | 0 | 0 | 0 | 0 | 0 | 0
3 | 7 | 0 | 0 | 0 | 0 | 0 | 0 | 0 | 0 | 0 | 0 | 0 | 0 | 0 | 0 | 0 | 0 | 0 | 0 | 0 | 0 | 0 | 0 | 0 | 0
3 | 8 | 0 | 0 | 0 | 0 | 0 | 0 | 0 | 0 | 0 | 0 | 0 | 0 | 0 | 0 | 0 | 0 | 0 | 0 | 0 | 0 | 0 | 0 | 0 | 0
3 | 9 | 0 | 0 | 0 | 0 | 0 | 0 | 0 | 0 | 0 | 0 | 0 | 0 | 0 | 0 | 0 | 0 | 0 | 0 | 0 | 0 | 0 | 0 | 0 | 0
3 | 10 | 0 | 0 | 0 | 0 | 0 | 0 | 0 | 0 | 0 | 0 | 0 | 0 | 0 | 0 | 0 | 0 | 0 | 0 | 0 | 0 | 0 | 0 | 0 | 0
3 | 11 | 0 | 0 | 0 | 0 | 0 | 0 | 0 | 0 | 0 | 0 | 0 | 0 | 0 | 0 | 0 | 0 | 0 | 0 | 0 | 0 | 0 | 0 | 0 | 0
4 | 0 | 0 | 0 | 0 | 0 | 0 | 0 | 0 | 0 | 0 | 0 | 0 | 0 | 0 | 0 | 0 | 0 | 0 | 0 | 0 | 0 | 0 | 0 | 0 | 0
4 | 1 | 0 | 0 | 0 | 0 | 0 | 0 | 0 | 0 | 0 | 0 | 0 | 0 | 0 | 0 | 0 | 0 | 0 | 0 | 0 | 0 | 0 | 0 | 0 | 0
4 | 2 | 0 | 0 | 0 | 0 | 0 | 0 | 0 | 0 | 0 | 0 | 0 | 0 | 0 | 0 | 0 | 0 | 0 | 0 | 0 | 0 | 0 | 0 | 0 | 0
4 | 3 | 0 | 0 | 0 | 0 | 0 | 0 | 0 | 0 | 0 | 0 | 0 | 0 | 0 | 0 | 0 | 0 | 0 | 0 | 0 | 0 | 0 | 0 | 0 | 0
4 | 4 | 0 | 0 | 0 | 0 | 0 | 0 | 0 | 0 | 0 | 0 | 0 | 0 | 0 | 0 | 0 | 0 | 0 | 0 | 0 | 0 | 0 | 0 | 0 | 0
4 | 5 | 0 | 0 | 0 | 0 | 0 | 0 | 0 | 0 | 0 | 0 | 0 | 0 | 0 | 0 | 0 | 0 | 0 | 0 | 0 | 0 | 0 | 0 | 0 | 0
4 | 6 | 0 | 0 | 0 | 0 | 0 | 0 | 0 | 0 | 0 | 0 | 0 | 0 | 0 | 0 | 0 | 0 | 0 | 0 | 0 | 0 | 0 | 0 | 0 | 0
4 | 7 | 0 | 0 | 0 | 0 | 0 | 0 | 0 | 0 | 0 | 0 | 0 | 0 | 0 | 0 | 0 | 0 | 0 | 0 | 0 | 0 | 0 | 0 | 0 | 0
4 | 8 | 0 | 0 | 0 | 0 | 0 | 0 | 0 | 0 | 0 | 0 | 0 | 0 | 0 | 0 | 0 | 0 | 0 | 0 | 0 | 0 | 0 | 0 | 0 | 0
4 | 9 | 0 | 0 | 0 | 0 | 0 | 0 | 0 | 0 | 0 | 0 | 0 | 0 | 0 | 0 | 0 | 0 | 0 | 0 | 0 | 0 | 0 | 0 | 0 | 0
4 | 10 | 0 | 0 | 0 | 0 | 0 | 0 | 0 | 0 | 0 | 0 | 0 | 0 | 0 | 0 | 0 | 0 | 0 | 0 | 0 | 0 | 0 | 0 | 0 | 0
4 | 11 | 0 | 0 | 0 | 0 | 0 | 0 | 0 | 0 | 0 | 0 | 0 | 0 | 0 | 0 | 0 | 0 | 0 | 0 | 0 | 0 | 0 | 0 | 0 | 0
5 | 0 | 0 | 0 | 0 | 0 | 0 | 0 | 0 | 0 | 0 | 0 | 0 | 0 | 0 | 0 | 0 | 0 | 0 | 0 | 0 | 0 | 0 | 0 | 0 | 0
5 | 1 | 0 | 0 | 0 | 0 | 0 | 0 | 0 | 0 | 0 | 0 | 0 | 0 | 0 | 0 | 0 | 0 | 0 | 0 | 0 | 0 | 0 | 0 | 0 | 0
5 | 2 | 0 | 0 | 0 | 0 | 0 | 0 | 0 | 0 | 0 | 0 | 0 | 0 | 0 | 0 | 0 | 0 | 0 | 0 | 0 | 0 | 0 | 0 | 0 | 0
5 | 3 | 0 | 0 | 0 | 0 | 0 | 0 | 0 | 0 | 0 | 0 | 0 | 0 | 0 | 0 | 0 | 0 | 0 | 0 | 0 | 0 | 0 | 0 | 0 | 0
5 | 4 | 0 | 0 | 0 | 0 | 0 | 0 | 0 | 0 | 0 | 0 | 0 | 0 | 0 | 0 | 0 | 0 | 0 | 0 | 0 | 0 | 0 | 0 | 0 | 0
5 | 5 | 0 | 0 | 0 | 0 | 0 | 0 | 0 | 0 | 0 | 0 | 0 | 0 | 0 | 0 | 0 | 0 | 0 | 0 | 0 | 0 | 0 | 0 | 0 | 0
5 | 6 | 0 | 0 | 0 | 0 | 0 | 0 | 0 | 0 | 0 | 0 | 0 | 0 | 0 | 0 | 0 | 0 | 0 | 0 | 0 | 0 | 0 | 0 | 0 | 0
5 | 7 | 0 | 0 | 0 | 0 | 0 | 0 | 0 | 0 | 0 | 0 | 0 | 0 | 0 | 0 | 0 | 0 | 0 | 0 | 0 | 0 | 0 | 0 | 0 | 0
5 | 8 | 0 | 0 | 0 | 0 | 0 | 0 | 0 | 0 | 0 | 0 | 0 | 0 | 0 | 0 | 0 | 0 | 0 | 0 | 0 | 0 | 0 | 0 | 0 | 0
5 | 9 | 0 | 0 | 0 | 0 | 0 | 0 | 0 | 0 | 0 | 0 | 0 | 0 | 0 | 0 | 0 | 0 | 0 | 0 | 0 | 0 | 0 | 0 | 0 | 0
5 | 10 | 0 | 0 | 0 | 0 | 0 | 0 | 0 | 0 | 0 | 0 | 0 | 0 | 0 | 0 | 0 | 0 | 0 | 0 | 0 | 0 | 0 | 0 | 0 | 0
5 | 11 | 0 | 0 | 0 | 0 | 0 | 0 | 0 | 0 | 0 | 0 | 0 | 0 | 0 | 0 | 0 | 0 | 0 | 0 | 0 | 0 | 0 | 0 | 0 | 0
6 | 0 | 0 | 0 | 0 | 0 | 0 | 0 | 0 | 0 | 0 | 0 | 0 | 0 | 0 | 0 | 0 | 0 | 0 | 0 | 0 | 0 | 0 | 0 | 0 | 0
6 | 1 | 0 | 0 | 0 | 0 | 0 | 0 | 0 | 0 | 0 | 0 | 0 | 0 | 0 | 0 | 0 | 0 | 0 | 0 | 0 | 0 | 0 | 0 | 0 | 0
6 | 2 | 0 | 0 | 0 | 0 | 0 | 0 | 0 | 0 | 0 | 0 | 0 | 0 | 0 | 0 | 0 | 0 | 0 | 0 | 0 | 0 | 0 | 0 | 0 | 0
6 | 3 | 0 | 0 | 0 | 0 | 0 | 0 | 0 | 0 | 0 | 0 | 0 | 0 | 0 | 0 | 0 | 0 | 0 | 0 | 0 | 0 | 0 | 0 | 0 | 0
6 | 4 | 0 | 0 | 0 | 0 | 0 | 0 | 0 | 0 | 0 | 0 | 0 | 0 | 0 | 0 | 0 | 0 | 0 | 0 | 0 | 0 | 0 | 0 | 0 | 0
6 | 5 | 0 | 0 | 0 | 0 | 0 | 0 | 0 | 0 | 0 | 0 | 0 | 0 | 0 | 0 | 0 | 0 | 0 | 0 | 0 | 0 | 0 | 0 | 0 | 0
6 | 6 | 0 | 0 | 0 | 0 | 0 | 0 | 0 | 0 | 0 | 0 | 0 | 0 | 0 | 0 | 0 | 0 | 0 | 0 | 0 | 0 | 0 | 0 | 0 | 0
6 | 7 | 0 | 0 | 0 | 0 | 0 | 0 | 0 | 0 | 0 | 0 | 0 | 0 | 0 | 0 | 0 | 0 | 0 | 0 | 0 | 0 | 0 | 0 | 0 | 0
6 | 8 | 0 | 0 | 0 | 0 | 0 | 0 | 0 | 0 | 0 | 0 | 0 | 0 | 0 | 0 | 0 | 0 | 0 | 0 | 0 | 0 | 0 | 0 | 0 | 0
6 | 9 | 0 | 0 | 0 | 0 | 0 | 0 | 0 | 0 | 0 | 0 | 0 | 0 | 0 | 0 | 0 | 0 | 0 | 0 | 0 | 0 | 0 | 0 | 0 | 0
6 | 10 | 0 | 0 | 0 | 0 | 0 | 0 | 0 | 0 | 0 | 0 | 0 | 0 | 0 | 0 | 0 | 0 | 0 | 0 | 0 | 0 | 0 | 0 | 0 | 0
6 | 11 | 0 | 0 | 0 | 0 | 0 | 0 | 0 | 0 | 0 | 0 | 0 | 0 | 0 | 0 | 0 | 0 | 0 | 0 | 0 | 0 | 0 | 0 | 0 | 0
7 | 0 | 0 | 0 | 0 | 0 | 0 | 0 | 0 | 0 | 0 | 0 | 0 | 0 | 0 | 0 | 0 | 0 | 0 | 0 | 0 | 0 | 0 | 0 | 0 | 0
7 | 1 | 0 | 0 | 0 | 0 | 0 | 0 | 0 | 0 | 0 | 0 | 0 | 0 | 0 | 0 | 0 | 0 | 0 | 0 | 0 | 0 | 0 | 0 | 0 | 0
7 | 2 | 0 | 0 | 0 | 0 | 0 | 0 | 0 | 0 | 0 | 0 | 0 | 0 | 0 | 0 | 0 | 0 | 0 | 0 | 0 | 0 | 0 | 0 | 0 | 0
7 | 3 | 0 | 0 | 0 | 0 | 0 | 0 | 0 | 0 | 0 | 0 | 0 | 0 | 0 | 0 | 0 | 0 | 0 | 0 | 0 | 0 | 0 | 0 | 0 | 0
7 | 4 | 0 | 0 | 0 | 0 | 0 | 0 | 0 | 0 | 0 | 0 | 0 | 0 | 0 | 0 | 0 | 0 | 0 | 0 | 0 | 0 | 0 | 0 | 0 | 0
7 | 5 | 0 | 0 | 0 | 0 | 0 | 0 | 0 | 0 | 0 | 0 | 0 | 0 | 0 | 0 | 0 | 0 | 0 | 0 | 0 | 0 | 0 | 0 | 0 | 0
7 | 6 | 0 | 0 | 0 | 0 | 0 | 0 | 0 | 0 | 0 | 0 | 0 | 0 | 0 | 0 | 0 | 0 | 0 | 0 | 0 | 0 | 0 | 0 | 0 | 0
7 | 7 | 0 | 0 | 0 | 0 | 0 | 0 | 0 | 0 | 0 | 0 | 0 | 0 | 0 | 0 | 0 | 0 | 0 | 0 | 0 | 0 | 0 | 0 | 0 | 0
7 | 8 | 0 | 0 | 0 | 0 | 0 | 0 | 0 | 0 | 0 | 0 | 0 | 0 | 0 | 0 | 0 | 0 | 0 | 0 | 0 | 0 | 0 | 0 | 0 | 0
7 | 9 | 0 | 0 | 0 | 0 | 0 | 0 | 0 | 0 | 0 | 0 | 0 | 0 | 0 | 0 | 0 | 0 | 0 | 0 | 0 | 0 | 0 | 0 | 0 | 0
7 | 10 | 0 | 0 | 0 | 0 | 0 | 0 | 0 | 0 | 0 | 0 | 0 | 0 | 0 | 0 | 0 | 0 | 0 | 0 | 0 | 0 | 0 | 0 | 0 | 0
7 | 11 | 0 | 0 | 0 | 0 | 0 | 0 | 0 | 0 | 0 | 0 | 0 | 0 | 0 | 0 | 0 | 0 | 0 | 0 | 0 | 0 | 0 | 0 | 0 | 0
8 | 0 | 0 | 0 | 0 | 0 | 0 | 0 | 0 | 0 | 0 | 0 | 0 | 0 | 0 | 0 | 0 | 0 | 0 | 0 | 0 | 0 | 0 | 0 | 0 | 0
8 | 1 | 0 | 0 | 0 | 0 | 0 | 0 | 0 | 0 | 0 | 0 | 0 | 0 | 0 | 0 | 0 | 0 | 0 | 0 | 0 | 0 | 0 | 0 | 0 | 0
8 | 2 | 0 | 0 | 0 | 0 | 0 | 0 | 0 | 0 | 0 | 0 | 0 | 0 | 0 | 0 | 0 | 0 | 0 | 0 | 0 | 0 | 0 | 0 | 0 | 0
8 | 3 | 0 | 0 | 0 | 0 | 0 | 0 | 0 | 0 | 0 | 0 | 0 | 0 | 0 | 0 | 0 | 0 | 0 | 0 | 0 | 0 | 0 | 0 | 0 | 0
8 | 4 | 0 | 0 | 0 | 0 | 0 | 0 | 0 | 0 | 0 | 0 | 0 | 0 | 0 | 0 | 0 | 0 | 0 | 0 | 0 | 0 | 0 | 0 | 0 | 0
8 | 5 | 0 | 0 | 0 | 0 | 0 | 0 | 0 | 0 | 0 | 0 | 0 | 0 | 0 | 0 | 0 | 0 | 0 | 0 | 0 | 0 | 0 | 0 | 0 | 0
8 | 6 | 0 | 0 | 0 | 0 | 0 | 0 | 0 | 0 | 0 | 0 | 0 | 0 | 0 | 0 | 0 | 0 | 0 | 0 | 0 | 0 | 0 | 0 | 0 | 0
8 | 7 | 0 | 0 | 0 | 0 | 0 | 0 | 0 | 0 | 0 | 0 | 0 | 0 | 0 | 0 | 0 | 0 | 0 | 0 | 0 | 0 | 0 | 0 | 0 | 0
8 | 8 | 0 | 0 | 0 | 0 | 0 | 0 | 0 | 0 | 0 | 0 | 0 | 0 | 0 | 0 | 0 | 0 | 0 | 0 | 0 | 0 | 0 | 0 | 0 | 0
8 | 9 | 0 | 0 | 0 | 0 | 0 | 0 | 0 | 0 | 0 | 0 | 0 | 0 | 0 | 0 | 0 | 0 | 0 | 0 | 0 | 0 | 0 | 0 | 0 | 0
8 | 10 | 0 | 0 | 0 | 0 | 0 | 0 | 0 | 0 | 0 | 0 | 0 | 0 | 0 | 0 | 0 | 0 | 0 | 0 | 0 | 0 | 0 | 0 | 0 | 0
8 | 11 | 0 | 0 | 0 | 0 | 0 | 0 | 0 | 0 | 0 | 0 | 0 | 0 | 0 | 0 | 0 | 0 | 0 | 0 | 0 | 0 | 0 | 0 | 0 | 0
9 | 0 | 0 | 0 | 0 | 0 | 0 | 0 | 0 | 0 | 0 | 0 | 0 | 0 | 0 | 0 | 0 | 0 | 0 | 0 | 0 | 0 | 0 | 0 | 0 | 0
9 | 1 | 0 | 0 | 0 | 0 | 0 | 0 | 0 | 0 | 0 | 0 | 0 | 0 | 0 | 0 | 0 | 0 | 0 | 0 | 0 | 0 | 0 | 0 | 0 | 0
9 | 2 | 0 | 0 | 0 | 0 | 0 | 0 | 0 | 0 | 0 | 0 | 0 | 0 | 0 | 0 | 0 | 0 | 0 | 0 | 0 | 0 | 0 | 0 | 0 | 0
9 | 3 | 0 | 0 | 0 | 0 | 0 | 0 | 0 | 0 | 0 | 0 | 0 | 0 | 0 | 0 | 0 | 0 | 0 | 0 | 0 | 0 | 0 | 0 | 0 | 0
9 | 4 | 0 | 0 | 0 | 0 | 0 | 0 | 0 | 0 | 0 | 0 | 0 | 0 | 0 | 0 | 0 | 0 | 0 | 0 | 0 | 0 | 0 | 0 | 0 | 0
9 | 5 | 0 | 0 | 0 | 0 | 0 | 0 | 0 | 0 | 0 | 0 | 0 | 0 | 0 | 0 | 0 | 0 | 0 | 0 | 0 | 0 | 0 | 0 | 0 | 0
9 | 6 | 0 | 0 | 0 | 0 | 0 | 0 | 0 | 0 | 0 | 0 | 0 | 0 | 0 | 0 | 0 | 0 | 0 | 0 | 0 | 0 | 0 | 0 | 0 | 0
9 | 7 | 0 | 0 | 0 | 0 | 0 | 0 | 0 | 0 | 0 | 0 | 0 | 0 | 0 | 0 | 0 | 0 | 0 | 0 | 0 | 0 | 0 | 0 | 0 | 0
9 | 8 | 0 | 0 | 0 | 0 | 0 | 0 | 0 | 0 | 0 | 0 | 0 | 0 | 0 | 0 | 0 | 0 | 0 | 0 | 0 | 0 | 0 | 0 | 0 | 0
9 | 9 | 0 | 0 | 0 | 0 | 0 | 0 | 0 | 0 | 0 | 0 | 0 | 0 | 0 | 0 | 0 | 0 | 0 | 0 | 0 | 0 | 0 | 0 | 0 | 0
9 | 10 | 0 | 0 | 0 | 0 | 0 | 0 | 0 | 0 | 0 | 0 | 0 | 0 | 0 | 0 | 0 | 0 | 0 | 0 | 0 | 0 | 0 | 0 | 0 | 0
9 | 11 | 0 | 0 | 0 | 0 | 0 | 0 | 0 | 0 | 0 | 0 | 0 | 0 | 0 | 0 | 0 | 0 | 0 | 0 | 0 | 0 | 0 | 0 | 0 | 0
10 | 0 | 0 | 0 | 0 | 0 | 0 | 0 | 0 | 0 | 0 | 0 | 0 | 0 | 0 | 0 | 0 | 0 | 0 | 0 | 0 | 0 | 0 | 0 | 0 | 0
10 | 1 | 0 | 0 | 0 | 0 | 0 | 0 | 0 | 0 | 0 | 0 | 0 | 0 | 0 | 0 | 0 | 0 | 0 | 0 | 0 | 0 | 0 | 0 | 0 | 0
10 | 2 | 0 | 0 | 0 | 0 | 0 | 0 | 0 | 0 | 0 | 0 | 0 | 0 | 0 | 0 | 0 | 0 | 0 | 0 | 0 | 0 | 0 | 0 | 0 | 0
10 | 3 | 0 | 0 | 0 | 0 | 0 | 0 | 0 | 0 | 0 | 0 | 0 | 0 | 0 | 0 | 0 | 0 | 0 | 0 | 0 | 0 | 0 | 0 | 0 | 0
10 | 4 | 0 | 0 | 0 | 0 | 0 | 0 | 0 | 0 | 0 | 0 | 0 | 0 | 0 | 0 | 0 | 0 | 0 | 0 | 0 | 0 | 0 | 0 | 0 | 0
10 | 5 | 0 | 0 | 0 | 0 | 0 | 0 | 0 | 0 | 0 | 0 | 0 | 0 | 0 | 0 | 0 | 0 | 0 | 0 | 0 | 0 | 0 | 0 | 0 | 0
10 | 6 | 0 | 0 | 0 | 0 | 0 | 0 | 0 | 0 | 0 | 0 | 0 | 0 | 0 | 0 | 0 | 0 | 0 | 0 | 0 | 0 | 0 | 0 | 0 | 0
10 | 7 | 0 | 0 | 0 | 0 | 0 | 0 | 0 | 0 | 0 | 0 | 0 | 0 | 0 | 0 | 0 | 0 | 0 | 0 | 0 | 0 | 0 | 0 | 0 | 0
10 | 8 | 0 | 0 | 0 | 0 | 0 | 0 | 0 | 0 | 0 | 0 | 0 | 0 | 0 | 0 | 0 | 0 | 0 | 0 | 0 | 0 | 0 | 0 | 0 | 0
10 | 9 | 0 | 0 | 0 | 0 | 0 | 0 | 0 | 0 | 0 | 0 | 0 | 0 | 0 | 0 | 0 | 0 | 0 | 0 | 0 | 0 | 0 | 0 | 0 | 0
10 | 10 | 0 | 0 | 0 | 0 | 0 | 0 | 0 | 0 | 0 | 0 | 0 | 0 | 0 | 0 | 0 | 0 | 0 | 0 | 0 | 0 | 0 | 0 | 0 | 0
10 | 11 | 0 | 0 | 0 | 0 | 0 | 0 | 0 | 0 | 0 | 0 | 0 | 0 | 0 | 0 | 0 | 0 | 0 | 0 | 0 | 0 | 0 | 0 | 0 | 0
11 | 0 | 0 | 0 | 0 | 0 | 0 | 0 | 0 | 0 | 0 | 0 | 0 | 0 | 0 | 0 | 0 | 0 | 0 | 0 | 0 | 0 | 0 | 0 | 0 | 0
11 | 1 | 0 | 0 | 0 | 0 | 0 | 0 | 0 | 0 | 0 | 0 | 0 | 0 | 0 | 0 | 0 | 0 | 0 | 0 | 0 | 0 | 0 | 0 | 0 | 0
11 | 2 | 0 | 0 | 0 | 0 | 0 | 0 | 0 | 0 | 0 | 0 | 0 | 0 | 0 | 0 | 0 | 0 | 0 | 0 | 0 | 0 | 0 | 0 | 0 | 0
11 | 3 | 0 | 0 | 0 | 0 | 0 | 0 | 0 | 0 | 0 | 0 | 0 | 0 | 0 | 0 | 0 | 0 | 0 | 0 | 0 | 0 | 0 | 0 | 0 | 0
11 | 4 | 0 | 0 | 0 | 0 | 0 | 0 | 0 | 0 | 0 | 0 | 0 | 0 | 0 | 0 | 0 | 0 | 0 | 0 | 0 | 0 | 0 | 0 | 0 | 0
11 | 5 | 0 | 0 | 0 | 0 | 0 | 0 | 0 | 0 | 0 | 0 | 0 | 0 | 0 | 0 | 0 | 0 | 0 | 0 | 0 | 0 | 0 | 0 | 0 | 0
11 | 6 | 0 | 0 | 0 | 0 | 0 | 0 | 0 | 0 | 0 | 0 | 0 | 0 | 0 | 0 | 0 | 0 | 0 | 0 | 0 | 0 | 0 | 0 | 0 | 0
11 | 7 | 0 | 0 | 0 | 0 | 0 | 0 | 0 | 0 | 0 | 0 | 0 | 0 | 0 | 0 | 0 | 0 | 0 | 0 | 0 | 0 | 0 | 0 | 0 | 0
11 | 8 | 0 | 0 | 0 | 0 | 0 | 0 | 0 | 0 | 0 | 0 | 0 | 0 | 0 | 0 | 0 | 0 | 0 | 0 | 0 | 0 | 0 | 0 | 0 | 0
11 | 9 | 0 | 0 | 0 | 0 | 0 | 0 | 0 | 0 | 0 | 0 | 0 | 0 | 0 | 0 | 0 | 0 | 0 | 0 | 0 | 0 | 0 | 0 | 0 | 0
11 | 10 | 0 | 0 | 0 | 0 | 0 | 0 | 0 | 0 | 0 | 0 | 0 | 0 | 0 | 0 | 0 | 0 | 0 | 0 | 0 | 0 | 0 | 0 | 0 | 0
11 | 11 | 0 | 0 | 0 | 0 | 0 | 0 | 0 | 0 | 0 | 0 | 0 | 0 | 0 | 0 | 0 | 0 | 0 | 0 | 0 | 0 | 0 | 0 | 0 | 0
12 | 0 | 0 | 0 | 0 | 0 | 0 | 0 | 0 | 0 | 0 | 0 | 0 | 0 | 0 | 0 | 0 | 0 | 0 | 0 | 0 | 0 | 0 | 0 | 0 | 0
12 | 1 | 0 | 0 | 0 | 0 | 0 | 0 | 0 | 0 | 0 | 0 | 0 | 0 | 0 | 0 | 0 | 0 | 0 | 0 | 0 | 0 | 0 | 0 | 0 | 0
12 | 2 | 0 | 0 | 0 | 0 | 0 | 0 | 0 | 0 | 0 | 0 | 0 | 0 | 0 | 0 | 0 | 0 | 0 | 0 | 0 | 0 | 0 | 0 | 0 | 0
12 | 3 | 0 | 0 | 0 | 0 | 0 | 0 | 0 | 0 | 0 | 0 | 0 | 0 | 0 | 0 | 0 | 0 | 0 | 0 | 0 | 0 | 0 | 0 | 0 | 0
12 | 4 | 0 | 0 | 0 | 0 | 0 | 0 | 0 | 0 | 0 | 0 | 0 | 0 | 0 | 0 | 0 | 0 | 0 | 0 | 0 | 0 | 0 | 0 | 0 | 0
12 | 5 | 0 | 0 | 0 | 0 | 0 | 0 | 0 | 0 | 0 | 0 | 0 | 0 | 0 | 0 | 0 | 0 | 0 | 0 | 0 | 0 | 0 | 0 | 0 | 0
12 | 6 | 0 | 0 | 0 | 0 | 0 | 0 | 0 | 0 | 0 | 0 | 0 | 0 | 0 | 0 | 0 | 0 | 0 | 0 | 0 | 0 | 0 | 0 | 0 | 0
12 | 7 | 0 | 0 | 0 | 0 | 0 | 0 | 0 | 0 | 0 | 0 | 0 | 0 | 0 | 0 | 0 | 0 | 0 | 0 | 0 | 0 | 0 | 0 | 0 | 0
12 | 8 | 0 | 0 | 0 | 0 | 0 | 0 | 0 | 0 | 0 | 0 | 0 | 0 | 0 | 0 | 0 | 0 | 0 | 0 | 0 | 0 | 0 | 0 | 0 | 0
12 | 9 | 0 | 0 | 0 | 0 | 0 | 0 | 0 | 0 | 0 | 0 | 0 | 0 | 0 | 0 | 0 | 0 | 0 | 0 | 0 | 0 | 0 | 0 | 0 | 0
12 | 10 | 0 | 0 | 0 | 0 | 0 | 0 | 0 | 0 | 0 | 0 | 0 | 0 | 0 | 0 | 0 | 0 | 0 | 0 | 0 | 0 | 0 | 0 | 0 | 0
12 | 11 | 0 | 0 | 0 | 0 | 0 | 0 | 0 | 0 | 0 | 0 | 0 | 0 | 0 | 0 | 0 | 0 | 0 | 0 | 0 | 0 | 0 | 0 | 0 | 0
13 | 0 | 0 | 0 | 0 | 0 | 0 | 0 | 0 | 0 | 0 | 0 | 0 | 0 | 0 | 0 | 0 | 0 | 0 | 0 | 0 | 0 | 0 | 0 | 0 | 0
13 | 1 | 0 | 0 | 0 | 0 | 0 | 0 | 0 | 0 | 0 | 0 | 0 | 0 | 0 | 0 | 0 | 0 | 0 | 0 | 0 | 0 | 0 | 0 | 0 | 0
13 | 2 | 0 | 0 | 0 | 0 | 0 | 0 | 0 | 0 | 0 | 0 | 0 | 0 | 0 | 0 | 0 | 0 | 0 | 0 | 0 | 0 | 0 | 0 | 0 | 0
13 | 3 | 0 | 0 | 0 | 0 | 0 | 0 | 0 | 0 | 0 | 0 | 0 | 0 | 0 | 0 | 0 | 0 | 0 | 0 | 0 | 0 | 0 | 0 | 0 | 0
13 | 4 | 0 | 0 | 0 | 0 | 0 | 0 | 0 | 0 | 0 | 0 | 0 | 0 | 0 | 0 | 0 | 0 | 0 | 0 | 0 | 0 | 0 | 0 | 0 | 0
13 | 5 | 0 | 0 | 0 | 0 | 0 | 0 | 0 | 0 | 0 | 0 | 0 | 0 | 0 | 0 | 0 | 0 | 0 | 0 | 0 | 0 | 0 | 0 | 0 | 0
13 | 6 | 0 | 0 | 0 | 0 | 0 | 0 | 0 | 0 | 0 | 0 | 0 | 0 | 0 | 0 | 0 | 0 | 0 | 0 | 0 | 0 | 0 | 0 | 0 | 0
13 | 7 | 0 | 0 | 0 | 0 | 0 | 0 | 0 | 0 | 0 | 0 | 0 | 0 | 0 | 0 | 0 | 0 | 0 | 0 | 0 | 0 | 0 | 0 | 0 | 0
13 | 8 | 0 | 0 | 0 | 0 | 0 | 0 | 0 | 0 | 0 | 0 | 0 | 0 | 0 | 0 | 0 | 0 | 0 | 0 | 0 | 0 | 0 | 0 | 0 | 0
13 | 9 | 0 | 0 | 0 | 0 | 0 | 0 | 0 | 0 | 0 | 0 | 0 | 0 | 0 | 0 | 0 | 0 | 0 | 0 | 0 | 0 | 0 | 0 | 0 | 0
13 | 10 | 0 | 0 | 0 | 0 | 0 | 0 | 0 | 0 | 0 | 0 | 0 | 0 | 0 | 0 | 0 | 0 | 0 | 0 | 0 | 0 | 0 | 0 | 0 | 0
13 | 11 | 0 | 0 | 0 | 0 | 0 | 0 | 0 | 0 | 0 | 0 | 0 | 0 | 0 | 0 | 0 | 0 | 0 | 0 | 0 | 0 | 0 | 0 | 0 | 0
14 | 0 | 0 | 0 | 0 | 0 | 0 | 0 | 0 | 0 | 0 | 0 | 0 | 0 | 0 | 0 | 0 | 0 | 0 | 0 | 0 | 0 | 0 | 0 | 0 | 0
14 | 1 | 0 | 0 | 0 | 0 | 0 | 0 | 0 | 0 | 0 | 0 | 0 | 0 | 0 | 0 | 0 | 0 | 0 | 0 | 0 | 0 | 0 | 0 | 0 | 0
14 | 2 | 0 | 0 | 0 | 0 | 0 | 0 | 0 | 0 | 0 | 0 | 0 | 0 | 0 | 0 | 0 | 0 | 0 | 0 | 0 | 0 | 0 | 0 | 0 | 0
14 | 3 | 0 | 0 | 0 | 0 | 0 | 0 | 0 | 0 | 0 | 0 | 0 | 0 | 0 | 0 | 0 | 0 | 0 | 0 | 0 | 0 | 0 | 0 | 0 | 0
14 | 4 | 0 | 0 | 0 | 0 | 0 | 0 | 0 | 0 | 0 | 0 | 0 | 0 | 0 | 0 | 0 | 0 | 0 | 0 | 0 | 0 | 0 | 0 | 0 | 0
14 | 5 | 0 | 0 | 0 | 0 | 0 | 0 | 0 | 0 | 0 | 0 | 0 | 0 | 0 | 0 | 0 | 0 | 0 | 0 | 0 | 0 | 0 | 0 | 0 | 0
14 | 6 | 0 | 0 | 0 | 0 | 0 | 0 | 0 | 0 | 0 | 0 | 0 | 0 | 0 | 0 | 0 | 0 | 0 | 0 | 0 | 0 | 0 | 0 | 0 | 0
14 | 7 | 0 | 0 | 0 | 0 | 0 | 0 | 0 | 0 | 0 | 0 | 0 | 0 | 0 | 0 | 0 | 0 | 0 | 0 | 0 | 0 | 0 | 0 | 0 | 0
14 | 8 | 0 | 0 | 0 | 0 | 0 | 0 | 0 | 0 | 0 | 0 | 0 | 0 | 0 | 0 | 0 | 0 | 0 | 0 | 0 | 0 | 0 | 0 | 0 | 0
14 | 9 | 0 | 0 | 0 | 0 | 0 | 0 | 0 | 0 | 0 | 0 | 0 | 0 | 0 | 0 | 0 | 0 | 0 | 0 | 0 | 0 | 0 | 0 | 0 | 0
14 | 10 | 0 | 0 | 0 | 0 | 0 | 0 | 0 | 0 | 0 | 0 | 0 | 0 | 0 | 0 | 0 | 0 | 0 | 0 | 0 | 0 | 0 | 0 | 0 | 0
14 | 11 | 0 | 0 | 0 | 0 | 0 | 0 | 0 | 0 | 0 | 0 | 0 | 0 | 0 | 0 | 0 | 0 | 0 | 0 | 0 | 0 | 0 | 0 | 0 | 0
15 | 0 | 0 | 0 | 0 | 0 | 0 | 0 | 0 | 0 | 0 | 0 | 0 | 0 | 0 | 0 | 0 | 0 | 0 | 0 | 0 | 0 | 0 | 0 | 0 | 0
15 | 1 | 0 | 0 | 0 | 0 | 0 | 0 | 0 | 0 | 0 | 0 | 0 | 0 | 0 | 0 | 0 | 0 | 0 | 0 | 0 | 0 | 0 | 0 | 0 | 0
15 | 2 | 0 | 0 | 0 | 0 | 0 | 0 | 0 | 0 | 0 | 0 | 0 | 0 | 0 | 0 | 0 | 0 | 0 | 0 | 0 | 0 | 0 | 0 | 0 | 0
15 | 3 | 0 | 0 | 0 | 0 | 0 | 0 | 0 | 0 | 0 | 0 | 0 | 0 | 0 | 0 | 0 | 0 | 0 | 0 | 0 | 0 | 0 | 0 | 0 | 0
15 | 4 | 0 | 0 | 0 | 0 | 0 | 0 | 0 | 0 | 0 | 0 | 0 | 0 | 0 | 0 | 0 | 0 | 0 | 0 | 0 | 0 | 0 | 0 | 0 | 0
15 | 5 | 0 | 0 | 0 | 0 | 0 | 0 | 0 | 0 | 0 | 0 | 0 | 0 | 0 | 0 | 0 | 0 | 0 | 0 | 0 | 0 | 0 | 0 | 0 | 0
15 | 6 | 0 | 0 | 0 | 0 | 0 | 0 | 0 | 0 | 0 | 0 | 0 | 0 | 0 | 0 | 0 | 0 | 0 | 0 | 0 | 0 | 0 | 0 | 0 | 0
15 | 7 | 0 | 0 | 0 | 0 | 0 | 0 | 0 | 0 | 0 | 0 | 0 | 0 | 0 | 0 | 0 | 0 | 0 | 0 | 0 | 0 | 0 | 0 | 0 | 0
15 | 8 | 0 | 0 | 0 | 0 | 0 | 0 | 0 | 0 | 0 | 0 | 0 | 0 | 0 | 0 | 0 | 0 | 0 | 0 | 0 | 0 | 0 | 0 | 0 | 0
15 | 9 | 0 | 0 | 0 | 0 | 0 | 0 | 0 | 0 | 0 | 0 | 0 | 0 | 0 | 0 | 0 | 0 | 0 | 0 | 0 | 0 | 0 | 0 | 0 | 0
15 | 10 | 0 | 0 | 0 | 0 | 0 | 0 | 0 | 0 | 0 | 0 | 0 | 0 | 0 | 0 | 0 | 0 | 0 | 0 | 0 | 0 | 0 | 0 | 0 | 0
15 | 11 | 0 | 0 | 0 | 0 | 0 | 0 | 0 | 0 | 0 | 0 | 0 | 0 | 0 | 0 | 0 | 0 | 0 | 0 | 0 | 0 | 0 | 0 | 0 | 0
16 | 0 | 0 | 0 | 0 | 0 | 0 | 0 | 0 | 0 | 0 | 0 | 0 | 0 | 0 | 0 | 0 | 0 | 0 | 0 | 0 | 0 | 0 | 0 | 0 | 0
16 | 1 | 0 | 0 | 0 | 0 | 0 | 0 | 0 | 0 | 0 | 0 | 0 | 0 | 0 | 0 | 0 | 0 | 0 | 0 | 0 | 0 | 0 | 0 | 0 | 0
16 | 2 | 0 | 0 | 0 | 0 | 0 | 0 | 0 | 0 | 0 | 0 | 0 | 0 | 0 | 0 | 0 | 0 | 0 | 0 | 0 | 0 | 0 | 0 | 0 | 0
16 | 3 | 0 | 0 | 0 | 0 | 0 | 0 | 0 | 0 | 0 | 0 | 0 | 0 | 0 | 0 | 0 | 0 | 0 | 0 | 0 | 0 | 0 | 0 | 0 | 0
16 | 4 | 0 | 0 | 0 | 0 | 0 | 0 | 0 | 0 | 0 | 0 | 0 | 0 | 0 | 0 | 0 | 0 | 0 | 0 | 0 | 0 | 0 | 0 | 0 | 0
16 | 5 | 0 | 0 | 0 | 0 | 0 | 0 | 0 | 0 | 0 | 0 | 0 | 0 | 0 | 0 | 0 | 0 | 0 | 0 | 0 | 0 | 0 | 0 | 0 | 0
16 | 6 | 0 | 0 | 0 | 0 | 0 | 0 | 0 | 0 | 0 | 0 | 0 | 0 | 0 | 0 | 0 | 0 | 0 | 0 | 0 | 0 | 0 | 0 | 0 | 0
16 | 7 | 0 | 0 | 0 | 0 | 0 | 0 | 0 | 0 | 0 | 0 | 0 | 0 | 0 | 0 | 0 | 0 | 0 | 0 | 0 | 0 | 0 | 0 | 0 | 0
16 | 8 | 0 | 0 | 0 | 0 | 0 | 0 | 0 | 0 | 0 | 0 | 0 | 0 | 0 | 0 | 0 | 0 | 0 | 0 | 0 | 0 | 0 | 0 | 0 | 0
16 | 9 | 0 | 0 | 0 | 0 | 0 | 0 | 0 | 0 | 0 | 0 | 0 | 0 | 0 | 0 | 0 | 0 | 0 | 0 | 0 | 0 | 0 | 0 | 0 | 0
16 | 10 | 0 | 0 | 0 | 0 | 0 | 0 | 0 | 0 | 0 | 0 | 0 | 0 | 0 | 0 | 0 | 0 | 0 | 0 | 0 | 0 | 0 | 0 | 0 | 0
16 | 11 | 0 | 0 | 0 | 0 | 0 | 0 | 0 | 0 | 0 | 0 | 0 | 0 | 0 | 0 | 0 | 0 | 0 | 0 | 0 | 0 | 0 | 0 | 0 | 0
17 | 0 | 0 | 0 | 0 | 0 | 0 | 0 | 0 | 0 | 0 | 0 | 0 | 0 | 0 | 0 | 0 | 0 | 0 | 0 | 0 | 0 | 0 | 0 | 0 | 0
17 | 1 | 0 | 0 | 0 | 0 | 0 | 0 | 0 | 0 | 0 | 0 | 0 | 0 | 0 | 0 | 0 | 0 | 0 | 0 | 0 | 0 | 0 | 0 | 0 | 0
17 | 2 | 0 | 0 | 0 | 0 | 0 | 0 | 0 | 0 | 0 | 0 | 0 | 0 | 0 | 0 | 0 | 0 | 0 | 0 | 0 | 0 | 0 | 0 | 0 | 0
17 | 3 | 0 | 0 | 0 | 0 | 0 | 0 | 0 | 0 | 0 | 0 | 0 | 0 | 0 | 0 | 0 | 0 | 0 | 0 | 0 | 0 | 0 | 0 | 0 | 0
17 | 4 | 0 | 0 | 0 | 0 | 0 | 0 | 0 | 0 | 0 | 0 | 0 | 0 | 0 | 0 | 0 | 0 | 0 | 0 | 0 | 0 | 0 | 0 | 0 | 0
17 | 5 | 0 | 0 | 0 | 0 | 0 | 0 | 0 | 0 | 0 | 0 | 0 | 0 | 0 | 0 | 0 | 0 | 0 | 0 | 0 | 0 | 0 | 0 | 0 | 0
17 | 6 | 0 | 0 | 0 | 0 | 0 | 0 | 0 | 0 | 0 | 0 | 0 | 0 | 0 | 0 | 0 | 0 | 0 | 0 | 0 | 0 | 0 | 0 | 0 | 0
17 | 7 | 0 | 0 | 0 | 0 | 0 | 0 | 0 | 0 | 0 | 0 | 0 | 0 | 0 | 0 | 0 | 0 | 0 | 0 | 0 | 0 | 0 | 0 | 0 | 0
17 | 8 | 0 | 0 | 0 | 0 | 0 | 0 | 0 | 0 | 0 | 0 | 0 | 0 | 0 | 0 | 0 | 0 | 0 | 0 | 0 | 0 | 0 | 0 | 0 | 0
17 | 9 | 0 | 0 | 0 | 0 | 0 | 0 | 0 | 0 | 0 | 0 | 0 | 0 | 0 | 0 | 0 | 0 | 0 | 0 | 0 | 0 | 0 | 0 | 0 | 0
17 | 10 | 0 | 0 | 0 | 0 | 0 | 0 | 0 | 0 | 0 | 0 | 0 | 0 | 0 | 0 | 0 | 0 | 0 | 0 | 0 | 0 | 0 | 0 | 0 | 0
17 | 11 | 0 | 0 | 0 | 0 | 0 | 0 | 0 | 0 | 0 | 0 | 0 | 0 | 0 | 0 | 0 | 0 | 0 | 0 | 0 | 0 | 0 | 0 | 0 | 0
18 | 0 | 0 | 0 | 0 | 0 | 0 | 0 | 0 | 0 | 0 | 0 | 0 | 0 | 0 | 0 | 0 | 0 | 0 | 0 | 0 | 0 | 0 | 0 | 0 | 0
18 | 1 | 0 | 0 | 0 | 0 | 0 | 0 | 0 | 0 | 0 | 0 | 0 | 0 | 0 | 0 | 0 | 0 | 0 | 0 | 0 | 0 | 0 | 0 | 0 | 0
18 | 2 | 0 | 0 | 0 | 0 | 0 | 0 | 0 | 0 | 0 | 0 | 0 | 0 | 0 | 0 | 0 | 0 | 0 | 0 | 0 | 0 | 0 | 0 | 0 | 0
18 | 3 | 0 | 0 | 0 | 0 | 0 | 0 | 0 | 0 | 0 | 0 | 0 | 0 | 0 | 0 | 0 | 0 | 0 | 0 | 0 | 0 | 0 | 0 | 0 | 0
18 | 4 | 0 | 0 | 0 | 0 | 0 | 0 | 0 | 0 | 0 | 0 | 0 | 0 | 0 | 0 | 0 | 0 | 0 | 0 | 0 | 0 | 0 | 0 | 0 | 0
18 | 5 | 0 | 0 | 0 | 0 | 0 | 0 | 0 | 0 | 0 | 0 | 0 | 0 | 0 | 0 | 0 | 0 | 0 | 0 | 0 | 0 | 0 | 0 | 0 | 0
18 | 6 | 0 | 0 | 0 | 0 | 0 | 0 | 0 | 0 | 0 | 0 | 0 | 0 | 0 | 0 | 0 | 0 | 0 | 0 | 0 | 0 | 0 | 0 | 0 | 0
18 | 7 | 0 | 0 | 0 | 0 | 0 | 0 | 0 | 0 | 0 | 0 | 0 | 0 | 0 | 0 | 0 | 0 | 0 | 0 | 0 | 0 | 0 | 0 | 0 | 0
18 | 8 | 0 | 0 | 0 | 0 | 0 | 0 | 0 | 0 | 0 | 0 | 0 | 0 | 0 | 0 | 0 | 0 | 0 | 0 | 0 | 0 | 0 | 0 | 0 | 0
18 | 9 | 0 | 0 | 0 | 0 | 0 | 0 | 0 | 0 | 0 | 0 | 0 | 0 | 0 | 0 | 0 | 0 | 0 | 0 | 0 | 0 | 0 | 0 | 0 | 0
18 | 10 | 0 | 0 | 0 | 0 | 0 | 0 | 0 | 0 | 0 | 0 | 0 | 0 | 0 | 0 | 0 | 0 | 0 | 0 | 0 | 0 | 0 | 0 | 0 | 0
18 | 11 | 0 | 0 | 0 | 0 | 0 | 0 | 0 | 0 | 0 | 0 | 0 | 0 | 0 | 0 | 0 | 0 | 0 | 0 | 0 | 0 | 0 | 0 | 0 | 0
19 | 0 | 0 | 0 | 0 | 0 | 0 | 0 | 0 | 0 | 0 | 0 | 0 | 0 | 0 | 0 | 0 | 0 | 0 | 0 | 0 | 0 | 0 | 0 | 0 | 0
19 | 1 | 0 | 0 | 0 | 0 | 0 | 0 | 0 | 0 | 0 | 0 | 0 | 0 | 0 | 0 | 0 | 0 | 0 | 0 | 0 | 0 | 0 | 0 | 0 | 0
19 | 2 | 0 | 0 | 0 | 0 | 0 | 0 | 0 | 0 | 0 | 0 | 0 | 0 | 0 | 0 | 0 | 0 | 0 | 0 | 0 | 0 | 0 | 0 | 0 | 0
19 | 3 | 0 | 0 | 0 | 0 | 0 | 0 | 0 | 0 | 0 | 0 | 0 | 0 | 0 | 0 | 0 | 0 | 0 | 0 | 0 | 0 | 0 | 0 | 0 | 0
19 | 4 | 0 | 0 | 0 | 0 | 0 | 0 | 0 | 0 | 0 | 0 | 0 | 0 | 0 | 0 | 0 | 0 | 0 | 0 | 0 | 0 | 0 | 0 | 0 | 0
19 | 5 | 0 | 0 | 0 | 0 | 0 | 0 | 0 | 0 | 0 | 0 | 0 | 0 | 0 | 0 | 0 | 0 | 0 | 0 | 0 | 0 | 0 | 0 | 0 | 0
19 | 6 | 0 | 0 | 0 | 0 | 0 | 0 | 0 | 0 | 0 | 0 | 0 | 0 | 0 | 0 | 0 | 0 | 0 | 0 | 0 | 0 | 0 | 0 | 0 | 0
19 | 7 | 0 | 0 | 0 | 0 | 0 | 0 | 0 | 0 | 0 | 0 | 0 | 0 | 0 | 0 | 0 | 0 | 0 | 0 | 0 | 0 | 0 | 0 | 0 | 0
19 | 8 | 0 | 0 | 0 | 0 | 0 | 0 | 0 | 0 | 0 | 0 | 0 | 0 | 0 | 0 | 0 | 0 | 0 | 0 | 0 | 0 | 0 | 0 | 0 | 0
19 | 9 | 0 | 0 | 0 | 0 | 0 | 0 | 0 | 0 | 0 | 0 | 0 | 0 | 0 | 0 | 0 | 0 | 0 | 0 | 0 | 0 | 0 | 0 | 0 | 0
19 | 10 | 0 | 0 | 0 | 0 | 0 | 0 | 0 | 0 | 0 | 0 | 0 | 0 | 0 | 0 | 0 | 0 | 0 | 0 | 0 | 0 | 0 | 0 | 0 | 0
19 | 11 | 0 | 0 | 0 | 0 | 0 | 0 | 0 | 0 | 0 | 0 | 0 | 0 | 0 | 0 | 0 | 0 | 0 | 0 | 0 | 0 | 0 | 0 | 0 | 0

## Sold (Generated)
Generation Technology | Year | Day | Hour 0 | Hour 1 | Hour 2 | Hour 3 | Hour 4 | Hour 5 | Hour 6 | Hour 7 | Hour 8 | Hour 9 | Hour 10 | Hour 11 | Hour 12 | Hour 13 | Hour 14 | Hour 15 | Hour 16 | Hour 17 | Hour 18 | Hour 19 | Hour 20 | Hour 21 | Hour 22 | Hour 23
Diesel | 0 | 0 | 0 | 0 | 0 | 0 | 0 | 0 | 0 | 0 | 0 | 0 | 0 | 0 | 0 | 0 | 0 | 0 | 0 | 0 | 0 | 0 | 0 | 0 | 0 | 0
Diesel | 0 | 1 | 0 | 0 | 0 | 0 | 0 | 0 | 0 | 0 | 0 | 0 | 0 | 0 | 0 | 0 | 0 | 0 | 0 | 0 | 0 | 0 | 0 | 0 | 0 | 0
Diesel | 0 | 2 | 0 | 0 | 0 | 0 | 0 | 0 | 0 | 0 | 0 | 0 | 0 | 0 | 0 | 0 | 0 | 0 | 0 | 0 | 0 | 0 | 0 | 0 | 0 | 0
Diesel | 0 | 3 | 0 | 0 | 0 | 0 | 0 | 0 | 0 | 0 | 0 | 0 | 0 | 0 | 0 | 0 | 0 | 0 | 0 | 0 | 0 | 0 | 0 | 0 | 0 | 0
Diesel | 0 | 4 | 0 | 0 | 0 | 0 | 0 | 0 | 0 | 0 | 0 | 0 | 0 | 0 | 0 | 0 | 0 | 0 | 0 | 0 | 0 | 0 | 0 | 0 | 0 | 0
Diesel | 0 | 5 | 0 | 0 | 0 | 0 | 0 | 0 | 0 | 0 | 0 | 0 | 0 | 0 | 0 | 0 | 0 | 0 | 0 | 0 | 0 | 0 | 0 | 0 | 0 | 0
Diesel | 0 | 6 | 0 | 0 | 0 | 0 | 0 | 0 | 0 | 0 | 0 | 0 | 0 | 0 | 0 | 0 | 0 | 0 | 0 | 0 | 0 | 0 | 0 | 0 | 0 | 0
Diesel | 0 | 7 | 0 | 0 | 0 | 0 | 0 | 0 | 0 | 0 | 0 | 0 | 0 | 0 | 0 | 0 | 0 | 0 | 0 | 0 | 0 | 0 | 0 | 0 | 0 | 0
Diesel | 0 | 8 | 0 | 0 | 0 | 0 | 0 | 0 | 0 | 0 | 0 | 0 | 0 | 0 | 0 | 0 | 0 | 0 | 0 | 0 | 0 | 0 | 0 | 0 | 0 | 0
Diesel | 0 | 9 | 0 | 0 | 0 | 0 | 0 | 0 | 0 | 0 | 0 | 0 | 0 | 0 | 0 | 0 | 0 | 0 | 0 | 0 | 0 | 0 | 0 | 0 | 0 | 0
Diesel | 0 | 10 | 0 | 0 | 0 | 0 | 0 | 0 | 0 | 0 | 0 | 0 | 0 | 0 | 0 | 0 | 0 | 0 | 0 | 0 | 0 | 0 | 0 | 0 | 0 | 0
Diesel | 0 | 11 | 0 | 0 | 0 | 0 | 0 | 0 | 0 | 0 | 0 | 0 | 0 | 0 | 0 | 0 | 0 | 0 | 0 | 0 | 0 | 0 | 0 | 0 | 0 | 0
Diesel | 1 | 0 | 0 | 0 | 0 | 0 | 0 | 0 | 0 | 0 | 0 | 0 | 0 | 0 | 0 | 0 | 0 | 0 | 0 | 0 | 0 | 0 | 0 | 0 | 0 | 0
Diesel | 1 | 1 | 0 | 0 | 0 | 0 | 0 | 0 | 0 | 0 | 0 | 0 | 0 | 0 | 0 | 0 | 0 | 0 | 0 | 0 | 0 | 0 | 0 | 0 | 0 | 0
Diesel | 1 | 2 | 0 | 0 | 0 | 0 | 0 | 0 | 0 | 0 | 0 | 0 | 0 | 0 | 0 | 0 | 0 | 0 | 0 | 0 | 0 | 0 | 0 | 0 | 0 | 0
Diesel | 1 | 3 | 0 | 0 | 0 | 0 | 0 | 0 | 0 | 0 | 0 | 0 | 0 | 0 | 0 | 0 | 0 | 0 | 0 | 0 | 0 | 0 | 0 | 0 | 0 | 0
Diesel | 1 | 4 | 0 | 0 | 0 | 0 | 0 | 0 | 0 | 0 | 0 | 0 | 0 | 0 | 0 | 0 | 0 | 0 | 0 | 0 | 0 | 0 | 0 | 0 | 0 | 0
Diesel | 1 | 5 | 0 | 0 | 0 | 0 | 0 | 0 | 0 | 0 | 0 | 0 | 0 | 0 | 0 | 0 | 0 | 0 | 0 | 0 | 0 | 0 | 0 | 0 | 0 | 0
Diesel | 1 | 6 | 0 | 0 | 0 | 0 | 0 | 0 | 0 | 0 | 0 | 0 | 0 | 0 | 0 | 0 | 0 | 0 | 0 | 0 | 0 | 0 | 0 | 0 | 0 | 0
Diesel | 1 | 7 | 0 | 0 | 0 | 0 | 0 | 0 | 0 | 0 | 0 | 0 | 0 | 0 | 0 | 0 | 0 | 0 | 0 | 0 | 0 | 0 | 0 | 0 | 0 | 0
Diesel | 1 | 8 | 0 | 0 | 0 | 0 | 0 | 0 | 0 | 0 | 0 | 0 | 0 | 0 | 0 | 0 | 0 | 0 | 0 | 0 | 0 | 0 | 0 | 0 | 0 | 0
Diesel | 1 | 9 | 0 | 0 | 0 | 0 | 0 | 0 | 0 | 0 | 0 | 0 | 0 | 0 | 0 | 0 | 0 | 0 | 0 | 0 | 0 | 0 | 0 | 0 | 0 | 0
Diesel | 1 | 10 | 0 | 0 | 0 | 0 | 0 | 0 | 0 | 0 | 0 | 0 | 0 | 0 | 0 | 0 | 0 | 0 | 0 | 0 | 0 | 0 | 0 | 0 | 0 | 0
Diesel | 1 | 11 | 0 | 0 | 0 | 0 | 0 | 0 | 0 | 0 | 0 | 0 | 0 | 0 | 0 | 0 | 0 | 0 | 0 | 0 | 0 | 0 | 0 | 0 | 0 | 0
Diesel | 2 | 0 | 0 | 0 | 0 | 0 | 0 | 0 | 0 | 0 | 0 | 0 | 0 | 0 | 0 | 0 | 0 | 0 | 0 | 0 | 0 | 0 | 0 | 0 | 0 | 0
Diesel | 2 | 1 | 0 | 0 | 0 | 0 | 0 | 0 | 0 | 0 | 0 | 0 | 0 | 0 | 0 | 0 | 0 | 0 | 0 | 0 | 0 | 0 | 0 | 0 | 0 | 0
Diesel | 2 | 2 | 0 | 0 | 0 | 0 | 0 | 0 | 0 | 0 | 0 | 0 | 0 | 0 | 0 | 0 | 0 | 0 | 0 | 0 | 0 | 0 | 0 | 0 | 0 | 0
Diesel | 2 | 3 | 0 | 0 | 0 | 0 | 0 | 0 | 0 | 0 | 0 | 0 | 0 | 0 | 0 | 0 | 0 | 0 | 0 | 0 | 0 | 0 | 0 | 0 | 0 | 0
Diesel | 2 | 4 | 0 | 0 | 0 | 0 | 0 | 0 | 0 | 0 | 0 | 0 | 0 | 0 | 0 | 0 | 0 | 0 | 0 | 0 | 0 | 0 | 0 | 0 | 0 | 0
Diesel | 2 | 5 | 0 | 0 | 0 | 0 | 0 | 0 | 0 | 0 | 0 | 0 | 0 | 0 | 0 | 0 | 0 | 0 | 0 | 0 | 0 | 0 | 0 | 0 | 0 | 0
Diesel | 2 | 6 | 0 | 0 | 0 | 0 | 0 | 0 | 0 | 0 | 0 | 0 | 0 | 0 | 0 | 0 | 0 | 0 | 0 | 0 | 0 | 0 | 0 | 0 | 0 | 0
Diesel | 2 | 7 | 0 | 0 | 0 | 0 | 0 | 0 | 0 | 0 | 0 | 0 | 0 | 0 | 0 | 0 | 0 | 0 | 0 | 0 | 0 | 0 | 0 | 0 | 0 | 0
Diesel | 2 | 8 | 0 | 0 | 0 | 0 | 0 | 0 | 0 | 0 | 0 | 0 | 0 | 0 | 0 | 0 | 0 | 0 | 0 | 0 | 0 | 0 | 0 | 0 | 0 | 0
Diesel | 2 | 9 | 0 | 0 | 0 | 0 | 0 | 0 | 0 | 0 | 0 | 0 | 0 | 0 | 0 | 0 | 0 | 0 | 0 | 0 | 0 | 0 | 0 | 0 | 0 | 0
Diesel | 2 | 10 | 0 | 0 | 0 | 0 | 0 | 0 | 0 | 0 | 0 | 0 | 0 | 0 | 0 | 0 | 0 | 0 | 0 | 0 | 0 | 0 | 0 | 0 | 0 | 0
Diesel | 2 | 11 | 0 | 0 | 0 | 0 | 0 | 0 | 0 | 0 | 0 | 0 | 0 | 0 | 0 | 0 | 0 | 0 | 0 | 0 | 0 | 0 | 0 | 0 | 0 | 0
Diesel | 3 | 0 | 0 | 0 | 0 | 0 | 0 | 0 | 0 | 0 | 0 | 0 | 0 | 0 | 0 | 0 | 0 | 0 | 0 | 0 | 0 | 0 | 0 | 0 | 0 | 0
Diesel | 3 | 1 | 0 | 0 | 0 | 0 | 0 | 0 | 0 | 0 | 0 | 0 | 0 | 0 | 0 | 0 | 0 | 0 | 0 | 0 | 0 | 0 | 0 | 0 | 0 | 0
Diesel | 3 | 2 | 0 | 0 | 0 | 0 | 0 | 0 | 0 | 0 | 0 | 0 | 0 | 0 | 0 | 0 | 0 | 0 | 0 | 0 | 0 | 0 | 0 | 0 | 0 | 0
Diesel | 3 | 3 | 0 | 0 | 0 | 0 | 0 | 0 | 0 | 0 | 0 | 0 | 0 | 0 | 0 | 0 | 0 | 0 | 0 | 0 | 0 | 0 | 0 | 0 | 0 | 0
Diesel | 3 | 4 | 0 | 0 | 0 | 0 | 0 | 0 | 0 | 0 | 0 | 0 | 0 | 0 | 0 | 0 | 0 | 0 | 0 | 0 | 0 | 0 | 0 | 0 | 0 | 0
Diesel | 3 | 5 | 0 | 0 | 0 | 0 | 0 | 0 | 0 | 0 | 0 | 0 | 0 | 0 | 0 | 0 | 0 | 0 | 0 | 0 | 0 | 0 | 0 | 0 | 0 | 0
Diesel | 3 | 6 | 0 | 0 | 0 | 0 | 0 | 0 | 0 | 0 | 0 | 0 | 0 | 0 | 0 | 0 | 0 | 0 | 0 | 0 | 0 | 0 | 0 | 0 | 0 | 0
Diesel | 3 | 7 | 0 | 0 | 0 | 0 | 0 | 0 | 0 | 0 | 0 | 0 | 0 | 0 | 0 | 0 | 0 | 0 | 0 | 0 | 0 | 0 | 0 | 0 | 0 | 0
Diesel | 3 | 8 | 0 | 0 | 0 | 0 | 0 | 0 | 0 | 0 | 0 | 0 | 0 | 0 | 0 | 0 | 0 | 0 | 0 | 0 | 0 | 0 | 0 | 0 | 0 | 0
Diesel | 3 | 9 | 0 | 0 | 0 | 0 | 0 | 0 | 0 | 0 | 0 | 0 | 0 | 0 | 0 | 0 | 0 | 0 | 0 | 0 | 0 | 0 | 0 | 0 | 0 | 0
Diesel | 3 | 10 | 0 | 0 | 0 | 0 | 0 | 0 | 0 | 0 | 0 | 0 | 0 | 0 | 0 | 0 | 0 | 0 | 0 | 0 | 0 | 0 | 0 | 0 | 0 | 0
Diesel | 3 | 11 | 0 | 0 | 0 | 0 | 0 | 0 | 0 | 0 | 0 | 0 | 0 | 0 | 0 | 0 | 0 | 0 | 0 | 0 | 0 | 0 | 0 | 0 | 0 | 0
Diesel | 4 | 0 | 0 | 0 | 0 | 0 | 0 | 0 | 0 | 0 | 0 | 0 | 0 | 0 | 0 | 0 | 0 | 0 | 0 | 0 | 0 | 0 | 0 | 0 | 0 | 0
Diesel | 4 | 1 | 0 | 0 | 0 | 0 | 0 | 0 | 0 | 0 | 0 | 0 | 0 | 0 | 0 | 0 | 0 | 0 | 0 | 0 | 0 | 0 | 0 | 0 | 0 | 0
Diesel | 4 | 2 | 0 | 0 | 0 | 0 | 0 | 0 | 0 | 0 | 0 | 0 | 0 | 0 | 0 | 0 | 0 | 0 | 0 | 0 | 0 | 0 | 0 | 0 | 0 | 0
Diesel | 4 | 3 | 0 | 0 | 0 | 0 | 0 | 0 | 0 | 0 | 0 | 0 | 0 | 0 | 0 | 0 | 0 | 0 | 0 | 0 | 0 | 0 | 0 | 0 | 0 | 0
Diesel | 4 | 4 | 0 | 0 | 0 | 0 | 0 | 0 | 0 | 0 | 0 | 0 | 0 | 0 | 0 | 0 | 0 | 0 | 0 | 0 | 0 | 0 | 0 | 0 | 0 | 0
Diesel | 4 | 5 | 0 | 0 | 0 | 0 | 0 | 0 | 0 | 0 | 0 | 0 | 0 | 0 | 0 | 0 | 0 | 0 | 0 | 0 | 0 | 0 | 0 | 0 | 0 | 0
Diesel | 4 | 6 | 0 | 0 | 0 | 0 | 0 | 0 | 0 | 0 | 0 | 0 | 0 | 0 | 0 | 0 | 0 | 0 | 0 | 0 | 0 | 0 | 0 | 0 | 0 | 0
Diesel | 4 | 7 | 0 | 0 | 0 | 0 | 0 | 0 | 0 | 0 | 0 | 0 | 0 | 0 | 0 | 0 | 0 | 0 | 0 | 0 | 0 | 0 | 0 | 0 | 0 | 0
Diesel | 4 | 8 | 0 | 0 | 0 | 0 | 0 | 0 | 0 | 0 | 0 | 0 | 0 | 0 | 0 | 0 | 0 | 0 | 0 | 0 | 0 | 0 | 0 | 0 | 0 | 0
Diesel | 4 | 9 | 0 | 0 | 0 | 0 | 0 | 0 | 0 | 0 | 0 | 0 | 0 | 0 | 0 | 0 | 0 | 0 | 0 | 0 | 0 | 0 | 0 | 0 | 0 | 0
Diesel | 4 | 10 | 0 | 0 | 0 | 0 | 0 | 0 | 0 | 0 | 0 | 0 | 0 | 0 | 0 | 0 | 0 | 0 | 0 | 0 | 0 | 0 | 0 | 0 | 0 | 0
Diesel | 4 | 11 | 0 | 0 | 0 | 0 | 0 | 0 | 0 | 0 | 0 | 0 | 0 | 0 | 0 | 0 | 0 | 0 | 0 | 0 | 0 | 0 | 0 | 0 | 0 | 0
Diesel | 5 | 0 | 0 | 0 | 0 | 0 | 0 | 0 | 0 | 0 | 0 | 0 | 0 | 0 | 0 | 0 | 0 | 0 | 0 | 0 | 0 | 0 | 0 | 0 | 0 | 0
Diesel | 5 | 1 | 0 | 0 | 0 | 0 | 0 | 0 | 0 | 0 | 0 | 0 | 0 | 0 | 0 | 0 | 0 | 0 | 0 | 0 | 0 | 0 | 0 | 0 | 0 | 0
Diesel | 5 | 2 | 0 | 0 | 0 | 0 | 0 | 0 | 0 | 0 | 0 | 0 | 0 | 0 | 0 | 0 | 0 | 0 | 0 | 0 | 0 | 0 | 0 | 0 | 0 | 0
Diesel | 5 | 3 | 0 | 0 | 0 | 0 | 0 | 0 | 0 | 0 | 0 | 0 | 0 | 0 | 0 | 0 | 0 | 0 | 0 | 0 | 0 | 0 | 0 | 0 | 0 | 0
Diesel | 5 | 4 | 0 | 0 | 0 | 0 | 0 | 0 | 0 | 0 | 0 | 0 | 0 | 0 | 0 | 0 | 0 | 0 | 0 | 0 | 0 | 0 | 0 | 0 | 0 | 0
Diesel | 5 | 5 | 0 | 0 | 0 | 0 | 0 | 0 | 0 | 0 | 0 | 0 | 0 | 0 | 0 | 0 | 0 | 0 | 0 | 0 | 0 | 0 | 0 | 0 | 0 | 0
Diesel | 5 | 6 | 0 | 0 | 0 | 0 | 0 | 0 | 0 | 0 | 0 | 0 | 0 | 0 | 0 | 0 | 0 | 0 | 0 | 0 | 0 | 0 | 0 | 0 | 0 | 0
Diesel | 5 | 7 | 0 | 0 | 0 | 0 | 0 | 0 | 0 | 0 | 0 | 0 | 0 | 0 | 0 | 0 | 0 | 0 | 0 | 0 | 0 | 0 | 0 | 0 | 0 | 0
Diesel | 5 | 8 | 0 | 0 | 0 | 0 | 0 | 0 | 0 | 0 | 0 | 0 | 0 | 0 | 0 | 0 | 0 | 0 | 0 | 0 | 0 | 0 | 0 | 0 | 0 | 0
Diesel | 5 | 9 | 0 | 0 | 0 | 0 | 0 | 0 | 0 | 0 | 0 | 0 | 0 | 0 | 0 | 0 | 0 | 0 | 0 | 0 | 0 | 0 | 0 | 0 | 0 | 0
Diesel | 5 | 10 | 0 | 0 | 0 | 0 | 0 | 0 | 0 | 0 | 0 | 0 | 0 | 0 | 0 | 0 | 0 | 0 | 0 | 0 | 0 | 0 | 0 | 0 | 0 | 0
Diesel | 5 | 11 | 0 | 0 | 0 | 0 | 0 | 0 | 0 | 0 | 0 | 0 | 0 | 0 | 0 | 0 | 0 | 0 | 0 | 0 | 0 | 0 | 0 | 0 | 0 | 0
Diesel | 6 | 0 | 0 | 0 | 0 | 0 | 0 | 0 | 0 | 0 | 0 | 0 | 0 | 0 | 0 | 0 | 0 | 0 | 0 | 0 | 0 | 0 | 0 | 0 | 0 | 0
Diesel | 6 | 1 | 0 | 0 | 0 | 0 | 0 | 0 | 0 | 0 | 0 | 0 | 0 | 0 | 0 | 0 | 0 | 0 | 0 | 0 | 0 | 0 | 0 | 0 | 0 | 0
Diesel | 6 | 2 | 0 | 0 | 0 | 0 | 0 | 0 | 0 | 0 | 0 | 0 | 0 | 0 | 0 | 0 | 0 | 0 | 0 | 0 | 0 | 0 | 0 | 0 | 0 | 0
Diesel | 6 | 3 | 0 | 0 | 0 | 0 | 0 | 0 | 0 | 0 | 0 | 0 | 0 | 0 | 0 | 0 | 0 | 0 | 0 | 0 | 0 | 0 | 0 | 0 | 0 | 0
Diesel | 6 | 4 | 0 | 0 | 0 | 0 | 0 | 0 | 0 | 0 | 0 | 0 | 0 | 0 | 0 | 0 | 0 | 0 | 0 | 0 | 0 | 0 | 0 | 0 | 0 | 0
Diesel | 6 | 5 | 0 | 0 | 0 | 0 | 0 | 0 | 0 | 0 | 0 | 0 | 0 | 0 | 0 | 0 | 0 | 0 | 0 | 0 | 0 | 0 | 0 | 0 | 0 | 0
Diesel | 6 | 6 | 0 | 0 | 0 | 0 | 0 | 0 | 0 | 0 | 0 | 0 | 0 | 0 | 0 | 0 | 0 | 0 | 0 | 0 | 0 | 0 | 0 | 0 | 0 | 0
Diesel | 6 | 7 | 0 | 0 | 0 | 0 | 0 | 0 | 0 | 0 | 0 | 0 | 0 | 0 | 0 | 0 | 0 | 0 | 0 | 0 | 0 | 0 | 0 | 0 | 0 | 0
Diesel | 6 | 8 | 0 | 0 | 0 | 0 | 0 | 0 | 0 | 0 | 0 | 0 | 0 | 0 | 0 | 0 | 0 | 0 | 0 | 0 | 0 | 0 | 0 | 0 | 0 | 0
Diesel | 6 | 9 | 0 | 0 | 0 | 0 | 0 | 0 | 0 | 0 | 0 | 0 | 0 | 0 | 0 | 0 | 0 | 0 | 0 | 0 | 0 | 0 | 0 | 0 | 0 | 0
Diesel | 6 | 10 | 0 | 0 | 0 | 0 | 0 | 0 | 0 | 0 | 0 | 0 | 0 | 0 | 0 | 0 | 0 | 0 | 0 | 0 | 0 | 0 | 0 | 0 | 0 | 0
Diesel | 6 | 11 | 0 | 0 | 0 | 0 | 0 | 0 | 0 | 0 | 0 | 0 | 0 | 0 | 0 | 0 | 0 | 0 | 0 | 0 | 0 | 0 | 0 | 0 | 0 | 0
Diesel | 7 | 0 | 0 | 0 | 0 | 0 | 0 | 0 | 0 | 0 | 0 | 0 | 0 | 0 | 0 | 0 | 0 | 0 | 0 | 0 | 0 | 0 | 0 | 0 | 0 | 0
Diesel | 7 | 1 | 0 | 0 | 0 | 0 | 0 | 0 | 0 | 0 | 0 | 0 | 0 | 0 | 0 | 0 | 0 | 0 | 0 | 0 | 0 | 0 | 0 | 0 | 0 | 0
Diesel | 7 | 2 | 0 | 0 | 0 | 0 | 0 | 0 | 0 | 0 | 0 | 0 | 0 | 0 | 0 | 0 | 0 | 0 | 0 | 0 | 0 | 0 | 0 | 0 | 0 | 0
Diesel | 7 | 3 | 0 | 0 | 0 | 0 | 0 | 0 | 0 | 0 | 0 | 0 | 0 | 0 | 0 | 0 | 0 | 0 | 0 | 0 | 0 | 0 | 0 | 0 | 0 | 0
Diesel | 7 | 4 | 0 | 0 | 0 | 0 | 0 | 0 | 0 | 0 | 0 | 0 | 0 | 0 | 0 | 0 | 0 | 0 | 0 | 0 | 0 | 0 | 0 | 0 | 0 | 0
Diesel | 7 | 5 | 0 | 0 | 0 | 0 | 0 | 0 | 0 | 0 | 0 | 0 | 0 | 0 | 0 | 0 | 0 | 0 | 0 | 0 | 0 | 0 | 0 | 0 | 0 | 0
Diesel | 7 | 6 | 0 | 0 | 0 | 0 | 0 | 0 | 0 | 0 | 0 | 0 | 0 | 0 | 0 | 0 | 0 | 0 | 0 | 0 | 0 | 0 | 0 | 0 | 0 | 0
Diesel | 7 | 7 | 0 | 0 | 0 | 0 | 0 | 0 | 0 | 0 | 0 | 0 | 0 | 0 | 0 | 0 | 0 | 0 | 0 | 0 | 0 | 0 | 0 | 0 | 0 | 0
Diesel | 7 | 8 | 0 | 0 | 0 | 0 | 0 | 0 | 0 | 0 | 0 | 0 | 0 | 0 | 0 | 0 | 0 | 0 | 0 | 0 | 0 | 0 | 0 | 0 | 0 | 0
Diesel | 7 | 9 | 0 | 0 | 0 | 0 | 0 | 0 | 0 | 0 | 0 | 0 | 0 | 0 | 0 | 0 | 0 | 0 | 0 | 0 | 0 | 0 | 0 | 0 | 0 | 0
Diesel | 7 | 10 | 0 | 0 | 0 | 0 | 0 | 0 | 0 | 0 | 0 | 0 | 0 | 0 | 0 | 0 | 0 | 0 | 0 | 0 | 0 | 0 | 0 | 0 | 0 | 0
Diesel | 7 | 11 | 0 | 0 | 0 | 0 | 0 | 0 | 0 | 0 | 0 | 0 | 0 | 0 | 0 | 0 | 0 | 0 | 0 | 0 | 0 | 0 | 0 | 0 | 0 | 0
Diesel | 8 | 0 | 0 | 0 | 0 | 0 | 0 | 0 | 0 | 0 | 0 | 0 | 0 | 0 | 0 | 0 | 0 | 0 | 0 | 0 | 0 | 0 | 0 | 0 | 0 | 0
Diesel | 8 | 1 | 0 | 0 | 0 | 0 | 0 | 0 | 0 | 0 | 0 | 0 | 0 | 0 | 0 | 0 | 0 | 0 | 0 | 0 | 0 | 0 | 0 | 0 | 0 | 0
Diesel | 8 | 2 | 0 | 0 | 0 | 0 | 0 | 0 | 0 | 0 | 0 | 0 | 0 | 0 | 0 | 0 | 0 | 0 | 0 | 0 | 0 | 0 | 0 | 0 | 0 | 0
Diesel | 8 | 3 | 0 | 0 | 0 | 0 | 0 | 0 | 0 | 0 | 0 | 0 | 0 | 0 | 0 | 0 | 0 | 0 | 0 | 0 | 0 | 0 | 0 | 0 | 0 | 0
Diesel | 8 | 4 | 0 | 0 | 0 | 0 | 0 | 0 | 0 | 0 | 0 | 0 | 0 | 0 | 0 | 0 | 0 | 0 | 0 | 0 | 0 | 0 | 0 | 0 | 0 | 0
Diesel | 8 | 5 | 0 | 0 | 0 | 0 | 0 | 0 | 0 | 0 | 0 | 0 | 0 | 0 | 0 | 0 | 0 | 0 | 0 | 0 | 0 | 0 | 0 | 0 | 0 | 0
Diesel | 8 | 6 | 0 | 0 | 0 | 0 | 0 | 0 | 0 | 0 | 0 | 0 | 0 | 0 | 0 | 0 | 0 | 0 | 0 | 0 | 0 | 0 | 0 | 0 | 0 | 0
Diesel | 8 | 7 | 0 | 0 | 0 | 0 | 0 | 0 | 0 | 0 | 0 | 0 | 0 | 0 | 0 | 0 | 0 | 0 | 0 | 0 | 0 | 0 | 0 | 0 | 0 | 0
Diesel | 8 | 8 | 0 | 0 | 0 | 0 | 0 | 0 | 0 | 0 | 0 | 0 | 0 | 0 | 0 | 0 | 0 | 0 | 0 | 0 | 0 | 0 | 0 | 0 | 0 | 0
Diesel | 8 | 9 | 0 | 0 | 0 | 0 | 0 | 0 | 0 | 0 | 0 | 0 | 0 | 0 | 0 | 0 | 0 | 0 | 0 | 0 | 0 | 0 | 0 | 0 | 0 | 0
Diesel | 8 | 10 | 0 | 0 | 0 | 0 | 0 | 0 | 0 | 0 | 0 | 0 | 0 | 0 | 0 | 0 | 0 | 0 | 0 | 0 | 0 | 0 | 0 | 0 | 0 | 0
Diesel | 8 | 11 | 0 | 0 | 0 | 0 | 0 | 0 | 0 | 0 | 0 | 0 | 0 | 0 | 0 | 0 | 0 | 0 | 0 | 0 | 0 | 0 | 0 | 0 | 0 | 0
Diesel | 9 | 0 | 0 | 0 | 0 | 0 | 0 | 0 | 0 | 0 | 0 | 0 | 0 | 0 | 0 | 0 | 0 | 0 | 0 | 0 | 0 | 0 | 0 | 0 | 0 | 0
Diesel | 9 | 1 | 0 | 0 | 0 | 0 | 0 | 0 | 0 | 0 | 0 | 0 | 0 | 0 | 0 | 0 | 0 | 0 | 0 | 0 | 0 | 0 | 0 | 0 | 0 | 0
Diesel | 9 | 2 | 0 | 0 | 0 | 0 | 0 | 0 | 0 | 0 | 0 | 0 | 0 | 0 | 0 | 0 | 0 | 0 | 0 | 0 | 0 | 0 | 0 | 0 | 0 | 0
Diesel | 9 | 3 | 0 | 0 | 0 | 0 | 0 | 0 | 0 | 0 | 0 | 0 | 0 | 0 | 0 | 0 | 0 | 0 | 0 | 0 | 0 | 0 | 0 | 0 | 0 | 0
Diesel | 9 | 4 | 0 | 0 | 0 | 0 | 0 | 0 | 0 | 0 | 0 | 0 | 0 | 0 | 0 | 0 | 0 | 0 | 0 | 0 | 0 | 0 | 0 | 0 | 0 | 0
Diesel | 9 | 5 | 0 | 0 | 0 | 0 | 0 | 0 | 0 | 0 | 0 | 0 | 0 | 0 | 0 | 0 | 0 | 0 | 0 | 0 | 0 | 0 | 0 | 0 | 0 | 0
Diesel | 9 | 6 | 0 | 0 | 0 | 0 | 0 | 0 | 0 | 0 | 0 | 0 | 0 | 0 | 0 | 0 | 0 | 0 | 0 | 0 | 0 | 0 | 0 | 0 | 0 | 0
Diesel | 9 | 7 | 0 | 0 | 0 | 0 | 0 | 0 | 0 | 0 | 0 | 0 | 0 | 0 | 0 | 0 | 0 | 0 | 0 | 0 | 0 | 0 | 0 | 0 | 0 | 0
Diesel | 9 | 8 | 0 | 0 | 0 | 0 | 0 | 0 | 0 | 0 | 0 | 0 | 0 | 0 | 0 | 0 | 0 | 0 | 0 | 0 | 0 | 0 | 0 | 0 | 0 | 0
Diesel | 9 | 9 | 0 | 0 | 0 | 0 | 0 | 0 | 0 | 0 | 0 | 0 | 0 | 0 | 0 | 0 | 0 | 0 | 0 | 0 | 0 | 0 | 0 | 0 | 0 | 0
Diesel | 9 | 10 | 0 | 0 | 0 | 0 | 0 | 0 | 0 | 0 | 0 | 0 | 0 | 0 | 0 | 0 | 0 | 0 | 0 | 0 | 0 | 0 | 0 | 0 | 0 | 0
Diesel | 9 | 11 | 0 | 0 | 0 | 0 | 0 | 0 | 0 | 0 | 0 | 0 | 0 | 0 | 0 | 0 | 0 | 0 | 0 | 0 | 0 | 0 | 0 | 0 | 0 | 0
Diesel | 10 | 0 | 0 | 0 | 0 | 0 | 0 | 0 | 0 | 0 | 0 | 0 | 0 | 0 | 0 | 0 | 0 | 0 | 0 | 0 | 0 | 0 | 0 | 0 | 0 | 0
Diesel | 10 | 1 | 0 | 0 | 0 | 0 | 0 | 0 | 0 | 0 | 0 | 0 | 0 | 0 | 0 | 0 | 0 | 0 | 0 | 0 | 0 | 0 | 0 | 0 | 0 | 0
Diesel | 10 | 2 | 0 | 0 | 0 | 0 | 0 | 0 | 0 | 0 | 0 | 0 | 0 | 0 | 0 | 0 | 0 | 0 | 0 | 0 | 0 | 0 | 0 | 0 | 0 | 0
Diesel | 10 | 3 | 0 | 0 | 0 | 0 | 0 | 0 | 0 | 0 | 0 | 0 | 0 | 0 | 0 | 0 | 0 | 0 | 0 | 0 | 0 | 0 | 0 | 0 | 0 | 0
Diesel | 10 | 4 | 0 | 0 | 0 | 0 | 0 | 0 | 0 | 0 | 0 | 0 | 0 | 0 | 0 | 0 | 0 | 0 | 0 | 0 | 0 | 0 | 0 | 0 | 0 | 0
Diesel | 10 | 5 | 0 | 0 | 0 | 0 | 0 | 0 | 0 | 0 | 0 | 0 | 0 | 0 | 0 | 0 | 0 | 0 | 0 | 0 | 0 | 0 | 0 | 0 | 0 | 0
Diesel | 10 | 6 | 0 | 0 | 0 | 0 | 0 | 0 | 0 | 0 | 0 | 0 | 0 | 0 | 0 | 0 | 0 | 0 | 0 | 0 | 0 | 0 | 0 | 0 | 0 | 0
Diesel | 10 | 7 | 0 | 0 | 0 | 0 | 0 | 0 | 0 | 0 | 0 | 0 | 0 | 0 | 0 | 0 | 0 | 0 | 0 | 0 | 0 | 0 | 0 | 0 | 0 | 0
Diesel | 10 | 8 | 0 | 0 | 0 | 0 | 0 | 0 | 0 | 0 | 0 | 0 | 0 | 0 | 0 | 0 | 0 | 0 | 0 | 0 | 0 | 0 | 0 | 0 | 0 | 0
Diesel | 10 | 9 | 0 | 0 | 0 | 0 | 0 | 0 | 0 | 0 | 0 | 0 | 0 | 0 | 0 | 0 | 0 | 0 | 0 | 0 | 0 | 0 | 0 | 0 | 0 | 0
Diesel | 10 | 10 | 0 | 0 | 0 | 0 | 0 | 0 | 0 | 0 | 0 | 0 | 0 | 0 | 0 | 0 | 0 | 0 | 0 | 0 | 0 | 0 | 0 | 0 | 0 | 0
Diesel | 10 | 11 | 0 | 0 | 0 | 0 | 0 | 0 | 0 | 0 | 0 | 0 | 0 | 0 | 0 | 0 | 0 | 0 | 0 | 0 | 0 | 0 | 0 | 0 | 0 | 0
Diesel | 11 | 0 | 0 | 0 | 0 | 0 | 0 | 0 | 0 | 0 | 0 | 0 | 0 | 0 | 0 | 0 | 0 | 0 | 0 | 0 | 0 | 0 | 0 | 0 | 0 | 0
Diesel | 11 | 1 | 0 | 0 | 0 | 0 | 0 | 0 | 0 | 0 | 0 | 0 | 0 | 0 | 0 | 0 | 0 | 0 | 0 | 0 | 0 | 0 | 0 | 0 | 0 | 0
Diesel | 11 | 2 | 0 | 0 | 0 | 0 | 0 | 0 | 0 | 0 | 0 | 0 | 0 | 0 | 0 | 0 | 0 | 0 | 0 | 0 | 0 | 0 | 0 | 0 | 0 | 0
Diesel | 11 | 3 | 0 | 0 | 0 | 0 | 0 | 0 | 0 | 0 | 0 | 0 | 0 | 0 | 0 | 0 | 0 | 0 | 0 | 0 | 0 | 0 | 0 | 0 | 0 | 0
Diesel | 11 | 4 | 0 | 0 | 0 | 0 | 0 | 0 | 0 | 0 | 0 | 0 | 0 | 0 | 0 | 0 | 0 | 0 | 0 | 0 | 0 | 0 | 0 | 0 | 0 | 0
Diesel | 11 | 5 | 0 | 0 | 0 | 0 | 0 | 0 | 0 | 0 | 0 | 0 | 0 | 0 | 0 | 0 | 0 | 0 | 0 | 0 | 0 | 0 | 0 | 0 | 0 | 0
Diesel | 11 | 6 | 0 | 0 | 0 | 0 | 0 | 0 | 0 | 0 | 0 | 0 | 0 | 0 | 0 | 0 | 0 | 0 | 0 | 0 | 0 | 0 | 0 | 0 | 0 | 0
Diesel | 11 | 7 | 0 | 0 | 0 | 0 | 0 | 0 | 0 | 0 | 0 | 0 | 0 | 0 | 0 | 0 | 0 | 0 | 0 | 0 | 0 | 0 | 0 | 0 | 0 | 0
Diesel | 11 | 8 | 0 | 0 | 0 | 0 | 0 | 0 | 0 | 0 | 0 | 0 | 0 | 0 | 0 | 0 | 0 | 0 | 0 | 0 | 0 | 0 | 0 | 0 | 0 | 0
Diesel | 11 | 9 | 0 | 0 | 0 | 0 | 0 | 0 | 0 | 0 | 0 | 0 | 0 | 0 | 0 | 0 | 0 | 0 | 0 | 0 | 0 | 0 | 0 | 0 | 0 | 0
Diesel | 11 | 10 | 0 | 0 | 0 | 0 | 0 | 0 | 0 | 0 | 0 | 0 | 0 | 0 | 0 | 0 | 0 | 0 | 0 | 0 | 0 | 0 | 0 | 0 | 0 | 0
Diesel | 11 | 11 | 0 | 0 | 0 | 0 | 0 | 0 | 0 | 0 | 0 | 0 | 0 | 0 | 0 | 0 | 0 | 0 | 0 | 0 | 0 | 0 | 0 | 0 | 0 | 0
Diesel | 12 | 0 | 0 | 0 | 0 | 0 | 0 | 0 | 0 | 0 | 0 | 0 | 0 | 0 | 0 | 0 | 0 | 0 | 0 | 0 | 0 | 0 | 0 | 0 | 0 | 0
Diesel | 12 | 1 | 0 | 0 | 0 | 0 | 0 | 0 | 0 | 0 | 0 | 0 | 0 | 0 | 0 | 0 | 0 | 0 | 0 | 0 | 0 | 0 | 0 | 0 | 0 | 0
Diesel | 12 | 2 | 0 | 0 | 0 | 0 | 0 | 0 | 0 | 0 | 0 | 0 | 0 | 0 | 0 | 0 | 0 | 0 | 0 | 0 | 0 | 0 | 0 | 0 | 0 | 0
Diesel | 12 | 3 | 0 | 0 | 0 | 0 | 0 | 0 | 0 | 0 | 0 | 0 | 0 | 0 | 0 | 0 | 0 | 0 | 0 | 0 | 0 | 0 | 0 | 0 | 0 | 0
Diesel | 12 | 4 | 0 | 0 | 0 | 0 | 0 | 0 | 0 | 0 | 0 | 0 | 0 | 0 | 0 | 0 | 0 | 0 | 0 | 0 | 0 | 0 | 0 | 0 | 0 | 0
Diesel | 12 | 5 | 0 | 0 | 0 | 0 | 0 | 0 | 0 | 0 | 0 | 0 | 0 | 0 | 0 | 0 | 0 | 0 | 0 | 0 | 0 | 0 | 0 | 0 | 0 | 0
Diesel | 12 | 6 | 0 | 0 | 0 | 0 | 0 | 0 | 0 | 0 | 0 | 0 | 0 | 0 | 0 | 0 | 0 | 0 | 0 | 0 | 0 | 0 | 0 | 0 | 0 | 0
Diesel | 12 | 7 | 0 | 0 | 0 | 0 | 0 | 0 | 0 | 0 | 0 | 0 | 0 | 0 | 0 | 0 | 0 | 0 | 0 | 0 | 0 | 0 | 0 | 0 | 0 | 0
Diesel | 12 | 8 | 0 | 0 | 0 | 0 | 0 | 0 | 0 | 0 | 0 | 0 | 0 | 0 | 0 | 0 | 0 | 0 | 0 | 0 | 0 | 0 | 0 | 0 | 0 | 0
Diesel | 12 | 9 | 0 | 0 | 0 | 0 | 0 | 0 | 0 | 0 | 0 | 0 | 0 | 0 | 0 | 0 | 0 | 0 | 0 | 0 | 0 | 0 | 0 | 0 | 0 | 0
Diesel | 12 | 10 | 0 | 0 | 0 | 0 | 0 | 0 | 0 | 0 | 0 | 0 | 0 | 0 | 0 | 0 | 0 | 0 | 0 | 0 | 0 | 0 | 0 | 0 | 0 | 0
Diesel | 12 | 11 | 0 | 0 | 0 | 0 | 0 | 0 | 0 | 0 | 0 | 0 | 0 | 0 | 0 | 0 | 0 | 0 | 0 | 0 | 0 | 0 | 0 | 0 | 0 | 0
Diesel | 13 | 0 | 0 | 0 | 0 | 0 | 0 | 0 | 0 | 0 | 0 | 0 | 0 | 0 | 0 | 0 | 0 | 0 | 0 | 0 | 0 | 0 | 0 | 0 | 0 | 0
Diesel | 13 | 1 | 0 | 0 | 0 | 0 | 0 | 0 | 0 | 0 | 0 | 0 | 0 | 0 | 0 | 0 | 0 | 0 | 0 | 0 | 0 | 0 | 0 | 0 | 0 | 0
Diesel | 13 | 2 | 0 | 0 | 0 | 0 | 0 | 0 | 0 | 0 | 0 | 0 | 0 | 0 | 0 | 0 | 0 | 0 | 0 | 0 | 0 | 0 | 0 | 0 | 0 | 0
Diesel | 13 | 3 | 0 | 0 | 0 | 0 | 0 | 0 | 0 | 0 | 0 | 0 | 0 | 0 | 0 | 0 | 0 | 0 | 0 | 0 | 0 | 0 | 0 | 0 | 0 | 0
Diesel | 13 | 4 | 0 | 0 | 0 | 0 | 0 | 0 | 0 | 0 | 0 | 0 | 0 | 0 | 0 | 0 | 0 | 0 | 0 | 0 | 0 | 0 | 0 | 0 | 0 | 0
Diesel | 13 | 5 | 0 | 0 | 0 | 0 | 0 | 0 | 0 | 0 | 0 | 0 | 0 | 0 | 0 | 0 | 0 | 0 | 0 | 0 | 0 | 0 | 0 | 0 | 0 | 0
Diesel | 13 | 6 | 0 | 0 | 0 | 0 | 0 | 0 | 0 | 0 | 0 | 0 | 0 | 0 | 0 | 0 | 0 | 0 | 0 | 0 | 0 | 0 | 0 | 0 | 0 | 0
Diesel | 13 | 7 | 0 | 0 | 0 | 0 | 0 | 0 | 0 | 0 | 0 | 0 | 0 | 0 | 0 | 0 | 0 | 0 | 0 | 0 | 0 | 0 | 0 | 0 | 0 | 0
Diesel | 13 | 8 | 0 | 0 | 0 | 0 | 0 | 0 | 0 | 0 | 0 | 0 | 0 | 0 | 0 | 0 | 0 | 0 | 0 | 0 | 0 | 0 | 0 | 0 | 0 | 0
Diesel | 13 | 9 | 0 | 0 | 0 | 0 | 0 | 0 | 0 | 0 | 0 | 0 | 0 | 0 | 0 | 0 | 0 | 0 | 0 | 0 | 0 | 0 | 0 | 0 | 0 | 0
Diesel | 13 | 10 | 0 | 0 | 0 | 0 | 0 | 0 | 0 | 0 | 0 | 0 | 0 | 0 | 0 | 0 | 0 | 0 | 0 | 0 | 0 | 0 | 0 | 0 | 0 | 0
Diesel | 13 | 11 | 0 | 0 | 0 | 0 | 0 | 0 | 0 | 0 | 0 | 0 | 0 | 0 | 0 | 0 | 0 | 0 | 0 | 0 | 0 | 0 | 0 | 0 | 0 | 0
Diesel | 14 | 0 | 0 | 0 | 0 | 0 | 0 | 0 | 0 | 0 | 0 | 0 | 0 | 0 | 0 | 0 | 0 | 0 | 0 | 0 | 0 | 0 | 0 | 0 | 0 | 0
Diesel | 14 | 1 | 0 | 0 | 0 | 0 | 0 | 0 | 0 | 0 | 0 | 0 | 0 | 0 | 0 | 0 | 0 | 0 | 0 | 0 | 0 | 0 | 0 | 0 | 0 | 0
Diesel | 14 | 2 | 0 | 0 | 0 | 0 | 0 | 0 | 0 | 0 | 0 | 0 | 0 | 0 | 0 | 0 | 0 | 0 | 0 | 0 | 0 | 0 | 0 | 0 | 0 | 0
Diesel | 14 | 3 | 0 | 0 | 0 | 0 | 0 | 0 | 0 | 0 | 0 | 0 | 0 | 0 | 0 | 0 | 0 | 0 | 0 | 0 | 0 | 0 | 0 | 0 | 0 | 0
Diesel | 14 | 4 | 0 | 0 | 0 | 0 | 0 | 0 | 0 | 0 | 0 | 0 | 0 | 0 | 0 | 0 | 0 | 0 | 0 | 0 | 0 | 0 | 0 | 0 | 0 | 0
Diesel | 14 | 5 | 0 | 0 | 0 | 0 | 0 | 0 | 0 | 0 | 0 | 0 | 0 | 0 | 0 | 0 | 0 | 0 | 0 | 0 | 0 | 0 | 0 | 0 | 0 | 0
Diesel | 14 | 6 | 0 | 0 | 0 | 0 | 0 | 0 | 0 | 0 | 0 | 0 | 0 | 0 | 0 | 0 | 0 | 0 | 0 | 0 | 0 | 0 | 0 | 0 | 0 | 0
Diesel | 14 | 7 | 0 | 0 | 0 | 0 | 0 | 0 | 0 | 0 | 0 | 0 | 0 | 0 | 0 | 0 | 0 | 0 | 0 | 0 | 0 | 0 | 0 | 0 | 0 | 0
Diesel | 14 | 8 | 0 | 0 | 0 | 0 | 0 | 0 | 0 | 0 | 0 | 0 | 0 | 0 | 0 | 0 | 0 | 0 | 0 | 0 | 0 | 0 | 0 | 0 | 0 | 0
Diesel | 14 | 9 | 0 | 0 | 0 | 0 | 0 | 0 | 0 | 0 | 0 | 0 | 0 | 0 | 0 | 0 | 0 | 0 | 0 | 0 | 0 | 0 | 0 | 0 | 0 | 0
Diesel | 14 | 10 | 0 | 0 | 0 | 0 | 0 | 0 | 0 | 0 | 0 | 0 | 0 | 0 | 0 | 0 | 0 | 0 | 0 | 0 | 0 | 0 | 0 | 0 | 0 | 0
Diesel | 14 | 11 | 0 | 0 | 0 | 0 | 0 | 0 | 0 | 0 | 0 | 0 | 0 | 0 | 0 | 0 | 0 | 0 | 0 | 0 | 0 | 0 | 0 | 0 | 0 | 0
Diesel | 15 | 0 | 0 | 0 | 0 | 0 | 0 | 0 | 0 | 0 | 0 | 0 | 0 | 0 | 0 | 0 | 0 | 0 | 0 | 0 | 0 | 0 | 0 | 0 | 0 | 0
Diesel | 15 | 1 | 0 | 0 | 0 | 0 | 0 | 0 | 0 | 0 | 0 | 0 | 0 | 0 | 0 | 0 | 0 | 0 | 0 | 0 | 0 | 0 | 0 | 0 | 0 | 0
Diesel | 15 | 2 | 0 | 0 | 0 | 0 | 0 | 0 | 0 | 0 | 0 | 0 | 0 | 0 | 0 | 0 | 0 | 0 | 0 | 0 | 0 | 0 | 0 | 0 | 0 | 0
Diesel | 15 | 3 | 0 | 0 | 0 | 0 | 0 | 0 | 0 | 0 | 0 | 0 | 0 | 0 | 0 | 0 | 0 | 0 | 0 | 0 | 0 | 0 | 0 | 0 | 0 | 0
Diesel | 15 | 4 | 0 | 0 | 0 | 0 | 0 | 0 | 0 | 0 | 0 | 0 | 0 | 0 | 0 | 0 | 0 | 0 | 0 | 0 | 0 | 0 | 0 | 0 | 0 | 0
Diesel | 15 | 5 | 0 | 0 | 0 | 0 | 0 | 0 | 0 | 0 | 0 | 0 | 0 | 0 | 0 | 0 | 0 | 0 | 0 | 0 | 0 | 0 | 0 | 0 | 0 | 0
Diesel | 15 | 6 | 0 | 0 | 0 | 0 | 0 | 0 | 0 | 0 | 0 | 0 | 0 | 0 | 0 | 0 | 0 | 0 | 0 | 0 | 0 | 0 | 0 | 0 | 0 | 0
Diesel | 15 | 7 | 0 | 0 | 0 | 0 | 0 | 0 | 0 | 0 | 0 | 0 | 0 | 0 | 0 | 0 | 0 | 0 | 0 | 0 | 0 | 0 | 0 | 0 | 0 | 0
Diesel | 15 | 8 | 0 | 0 | 0 | 0 | 0 | 0 | 0 | 0 | 0 | 0 | 0 | 0 | 0 | 0 | 0 | 0 | 0 | 0 | 0 | 0 | 0 | 0 | 0 | 0
Diesel | 15 | 9 | 0 | 0 | 0 | 0 | 0 | 0 | 0 | 0 | 0 | 0 | 0 | 0 | 0 | 0 | 0 | 0 | 0 | 0 | 0 | 0 | 0 | 0 | 0 | 0
Diesel | 15 | 10 | 0 | 0 | 0 | 0 | 0 | 0 | 0 | 0 | 0 | 0 | 0 | 0 | 0 | 0 | 0 | 0 | 0 | 0 | 0 | 0 | 0 | 0 | 0 | 0
Diesel | 15 | 11 | 0 | 0 | 0 | 0 | 0 | 0 | 0 | 0 | 0 | 0 | 0 | 0 | 0 | 0 | 0 | 0 | 0 | 0 | 0 | 0 | 0 | 0 | 0 | 0
Diesel | 16 | 0 | 0 | 0 | 0 | 0 | 0 | 0 | 0 | 0 | 0 | 0 | 0 | 0 | 0 | 0 | 0 | 0 | 0 | 0 | 0 | 0 | 0 | 0 | 0 | 0
Diesel | 16 | 1 | 0 | 0 | 0 | 0 | 0 | 0 | 0 | 0 | 0 | 0 | 0 | 0 | 0 | 0 | 0 | 0 | 0 | 0 | 0 | 0 | 0 | 0 | 0 | 0
Diesel | 16 | 2 | 0 | 0 | 0 | 0 | 0 | 0 | 0 | 0 | 0 | 0 | 0 | 0 | 0 | 0 | 0 | 0 | 0 | 0 | 0 | 0 | 0 | 0 | 0 | 0
Diesel | 16 | 3 | 0 | 0 | 0 | 0 | 0 | 0 | 0 | 0 | 0 | 0 | 0 | 0 | 0 | 0 | 0 | 0 | 0 | 0 | 0 | 0 | 0 | 0 | 0 | 0
Diesel | 16 | 4 | 0 | 0 | 0 | 0 | 0 | 0 | 0 | 0 | 0 | 0 | 0 | 0 | 0 | 0 | 0 | 0 | 0 | 0 | 0 | 0 | 0 | 0 | 0 | 0
Diesel | 16 | 5 | 0 | 0 | 0 | 0 | 0 | 0 | 0 | 0 | 0 | 0 | 0 | 0 | 0 | 0 | 0 | 0 | 0 | 0 | 0 | 0 | 0 | 0 | 0 | 0
Diesel | 16 | 6 | 0 | 0 | 0 | 0 | 0 | 0 | 0 | 0 | 0 | 0 | 0 | 0 | 0 | 0 | 0 | 0 | 0 | 0 | 0 | 0 | 0 | 0 | 0 | 0
Diesel | 16 | 7 | 0 | 0 | 0 | 0 | 0 | 0 | 0 | 0 | 0 | 0 | 0 | 0 | 0 | 0 | 0 | 0 | 0 | 0 | 0 | 0 | 0 | 0 | 0 | 0
Diesel | 16 | 8 | 0 | 0 | 0 | 0 | 0 | 0 | 0 | 0 | 0 | 0 | 0 | 0 | 0 | 0 | 0 | 0 | 0 | 0 | 0 | 0 | 0 | 0 | 0 | 0
Diesel | 16 | 9 | 0 | 0 | 0 | 0 | 0 | 0 | 0 | 0 | 0 | 0 | 0 | 0 | 0 | 0 | 0 | 0 | 0 | 0 | 0 | 0 | 0 | 0 | 0 | 0
Diesel | 16 | 10 | 0 | 0 | 0 | 0 | 0 | 0 | 0 | 0 | 0 | 0 | 0 | 0 | 0 | 0 | 0 | 0 | 0 | 0 | 0 | 0 | 0 | 0 | 0 | 0
Diesel | 16 | 11 | 0 | 0 | 0 | 0 | 0 | 0 | 0 | 0 | 0 | 0 | 0 | 0 | 0 | 0 | 0 | 0 | 0 | 0 | 0 | 0 | 0 | 0 | 0 | 0
Diesel | 17 | 0 | 0 | 0 | 0 | 0 | 0 | 0 | 0 | 0 | 0 | 0 | 0 | 0 | 0 | 0 | 0 | 0 | 0 | 0 | 0 | 0 | 0 | 0 | 0 | 0
Diesel | 17 | 1 | 0 | 0 | 0 | 0 | 0 | 0 | 0 | 0 | 0 | 0 | 0 | 0 | 0 | 0 | 0 | 0 | 0 | 0 | 0 | 0 | 0 | 0 | 0 | 0
Diesel | 17 | 2 | 0 | 0 | 0 | 0 | 0 | 0 | 0 | 0 | 0 | 0 | 0 | 0 | 0 | 0 | 0 | 0 | 0 | 0 | 0 | 0 | 0 | 0 | 0 | 0
Diesel | 17 | 3 | 0 | 0 | 0 | 0 | 0 | 0 | 0 | 0 | 0 | 0 | 0 | 0 | 0 | 0 | 0 | 0 | 0 | 0 | 0 | 0 | 0 | 0 | 0 | 0
Diesel | 17 | 4 | 0 | 0 | 0 | 0 | 0 | 0 | 0 | 0 | 0 | 0 | 0 | 0 | 0 | 0 | 0 | 0 | 0 | 0 | 0 | 0 | 0 | 0 | 0 | 0
Diesel | 17 | 5 | 0 | 0 | 0 | 0 | 0 | 0 | 0 | 0 | 0 | 0 | 0 | 0 | 0 | 0 | 0 | 0 | 0 | 0 | 0 | 0 | 0 | 0 | 0 | 0
Diesel | 17 | 6 | 0 | 0 | 0 | 0 | 0 | 0 | 0 | 0 | 0 | 0 | 0 | 0 | 0 | 0 | 0 | 0 | 0 | 0 | 0 | 0 | 0 | 0 | 0 | 0
Diesel | 17 | 7 | 0 | 0 | 0 | 0 | 0 | 0 | 0 | 0 | 0 | 0 | 0 | 0 | 0 | 0 | 0 | 0 | 0 | 0 | 0 | 0 | 0 | 0 | 0 | 0
Diesel | 17 | 8 | 0 | 0 | 0 | 0 | 0 | 0 | 0 | 0 | 0 | 0 | 0 | 0 | 0 | 0 | 0 | 0 | 0 | 0 | 0 | 0 | 0 | 0 | 0 | 0
Diesel | 17 | 9 | 0 | 0 | 0 | 0 | 0 | 0 | 0 | 0 | 0 | 0 | 0 | 0 | 0 | 0 | 0 | 0 | 0 | 0 | 0 | 0 | 0 | 0 | 0 | 0
Diesel | 17 | 10 | 0 | 0 | 0 | 0 | 0 | 0 | 0 | 0 | 0 | 0 | 0 | 0 | 0 | 0 | 0 | 0 | 0 | 0 | 0 | 0 | 0 | 0 | 0 | 0
Diesel | 17 | 11 | 0 | 0 | 0 | 0 | 0 | 0 | 0 | 0 | 0 | 0 | 0 | 0 | 0 | 0 | 0 | 0 | 0 | 0 | 0 | 0 | 0 | 0 | 0 | 0
Diesel | 18 | 0 | 0 | 0 | 0 | 0 | 0 | 0 | 0 | 0 | 0 | 0 | 0 | 0 | 0 | 0 | 0 | 0 | 0 | 0 | 0 | 0 | 0 | 0 | 0 | 0
Diesel | 18 | 1 | 0 | 0 | 0 | 0 | 0 | 0 | 0 | 0 | 0 | 0 | 0 | 0 | 0 | 0 | 0 | 0 | 0 | 0 | 0 | 0 | 0 | 0 | 0 | 0
Diesel | 18 | 2 | 0 | 0 | 0 | 0 | 0 | 0 | 0 | 0 | 0 | 0 | 0 | 0 | 0 | 0 | 0 | 0 | 0 | 0 | 0 | 0 | 0 | 0 | 0 | 0
Diesel | 18 | 3 | 0 | 0 | 0 | 0 | 0 | 0 | 0 | 0 | 0 | 0 | 0 | 0 | 0 | 0 | 0 | 0 | 0 | 0 | 0 | 0 | 0 | 0 | 0 | 0
Diesel | 18 | 4 | 0 | 0 | 0 | 0 | 0 | 0 | 0 | 0 | 0 | 0 | 0 | 0 | 0 | 0 | 0 | 0 | 0 | 0 | 0 | 0 | 0 | 0 | 0 | 0
Diesel | 18 | 5 | 0 | 0 | 0 | 0 | 0 | 0 | 0 | 0 | 0 | 0 | 0 | 0 | 0 | 0 | 0 | 0 | 0 | 0 | 0 | 0 | 0 | 0 | 0 | 0
Diesel | 18 | 6 | 0 | 0 | 0 | 0 | 0 | 0 | 0 | 0 | 0 | 0 | 0 | 0 | 0 | 0 | 0 | 0 | 0 | 0 | 0 | 0 | 0 | 0 | 0 | 0
Diesel | 18 | 7 | 0 | 0 | 0 | 0 | 0 | 0 | 0 | 0 | 0 | 0 | 0 | 0 | 0 | 0 | 0 | 0 | 0 | 0 | 0 | 0 | 0 | 0 | 0 | 0
Diesel | 18 | 8 | 0 | 0 | 0 | 0 | 0 | 0 | 0 | 0 | 0 | 0 | 0 | 0 | 0 | 0 | 0 | 0 | 0 | 0 | 0 | 0 | 0 | 0 | 0 | 0
Diesel | 18 | 9 | 0 | 0 | 0 | 0 | 0 | 0 | 0 | 0 | 0 | 0 | 0 | 0 | 0 | 0 | 0 | 0 | 0 | 0 | 0 | 0 | 0 | 0 | 0 | 0
Diesel | 18 | 10 | 0 | 0 | 0 | 0 | 0 | 0 | 0 | 0 | 0 | 0 | 0 | 0 | 0 | 0 | 0 | 0 | 0 | 0 | 0 | 0 | 0 | 0 | 0 | 0
Diesel | 18 | 11 | 0 | 0 | 0 | 0 | 0 | 0 | 0 | 0 | 0 | 0 | 0 | 0 | 0 | 0 | 0 | 0 | 0 | 0 | 0 | 0 | 0 | 0 | 0 | 0
Diesel | 19 | 0 | 0 | 0 | 0 | 0 | 0 | 0 | 0 | 0 | 0 | 0 | 0 | 0 | 0 | 0 | 0 | 0 | 0 | 0 | 0 | 0 | 0 | 0 | 0 | 0
Diesel | 19 | 1 | 0 | 0 | 0 | 0 | 0 | 0 | 0 | 0 | 0 | 0 | 0 | 0 | 0 | 0 | 0 | 0 | 0 | 0 | 0 | 0 | 0 | 0 | 0 | 0
Diesel | 19 | 2 | 0 | 0 | 0 | 0 | 0 | 0 | 0 | 0 | 0 | 0 | 0 | 0 | 0 | 0 | 0 | 0 | 0 | 0 | 0 | 0 | 0 | 0 | 0 | 0
Diesel | 19 | 3 | 0 | 0 | 0 | 0 | 0 | 0 | 0 | 0 | 0 | 0 | 0 | 0 | 0 | 0 | 0 | 0 | 0 | 0 | 0 | 0 | 0 | 0 | 0 | 0
Diesel | 19 | 4 | 0 | 0 | 0 | 0 | 0 | 0 | 0 | 0 | 0 | 0 | 0 | 0 | 0 | 0 | 0 | 0 | 0 | 0 | 0 | 0 | 0 | 0 | 0 | 0
Diesel | 19 | 5 | 0 | 0 | 0 | 0 | 0 | 0 | 0 | 0 | 0 | 0 | 0 | 0 | 0 | 0 | 0 | 0 | 0 | 0 | 0 | 0 | 0 | 0 | 0 | 0
Diesel | 19 | 6 | 0 | 0 | 0 | 0 | 0 | 0 | 0 | 0 | 0 | 0 | 0 | 0 | 0 | 0 | 0 | 0 | 0 | 0 | 0 | 0 | 0 | 0 | 0 | 0
Diesel | 19 | 7 | 0 | 0 | 0 | 0 | 0 | 0 | 0 | 0 | 0 | 0 | 0 | 0 | 0 | 0 | 0 | 0 | 0 | 0 | 0 | 0 | 0 | 0 | 0 | 0
Diesel | 19 | 8 | 0 | 0 | 0 | 0 | 0 | 0 | 0 | 0 | 0 | 0 | 0 | 0 | 0 | 0 | 0 | 0 | 0 | 0 | 0 | 0 | 0 | 0 | 0 | 0
Diesel | 19 | 9 | 0 | 0 | 0 | 0 | 0 | 0 | 0 | 0 | 0 | 0 | 0 | 0 | 0 | 0 | 0 | 0 | 0 | 0 | 0 | 0 | 0 | 0 | 0 | 0
Diesel | 19 | 10 | 0 | 0 | 0 | 0 | 0 | 0 | 0 | 0 | 0 | 0 | 0 | 0 | 0 | 0 | 0 | 0 | 0 | 0 | 0 | 0 | 0 | 0 | 0 | 0
Diesel | 19 | 11 | 0 | 0 | 0 | 0 | 0 | 0 | 0 | 0 | 0 | 0 | 0 | 0 | 0 | 0 | 0 | 0 | 0 | 0 | 0 | 0 | 0 | 0 | 0 | 0
PV | 0 | 0 | 0 | 0 | 0 | 0 | 0 | 0 | 0 | 0 | 0 | 0 | 0 | 0 | 0 | 0 | 0 | 0 | 0 | 0 | 0 | 0 | 0 | 0 | 0 | 0
PV | 0 | 1 | 0 | 0 | 0 | 0 | 0 | 0 | 0 | 0 | 0 | 0 | 0 | 0 | 0 | 0 | 0 | 0 | 0 | 0 | 0 | 0 | 0 | 0 | 0 | 0
PV | 0 | 2 | 0 | 0 | 0 | 0 | 0 | 0 | 0 | 0 | 0 | 0 | 0 | 0 | 0 | 0 | 0 | 0 | 0 | 0 | 0 | 0 | 0 | 0 | 0 | 0
PV | 0 | 3 | 0 | 0 | 0 | 0 | 0 | 0 | 0 | 0 | 0 | 0 | 0 | 0 | 0 | 0 | 0 | 0 | 0 | 0 | 0 | 0 | 0 | 0 | 0 | 0
PV | 0 | 4 | 0 | 0 | 0 | 0 | 0 | 0 | 0 | 0 | 0 | 0 | 0 | 0 | 0 | 0 | 0 | 0 | 0 | 0 | 0 | 0 | 0 | 0 | 0 | 0
PV | 0 | 5 | 0 | 0 | 0 | 0 | 0 | 0 | 0 | 0 | 0 | 0 | 0 | 0 | 0 | 0 | 0 | 0 | 0 | 0 | 0 | 0 | 0 | 0 | 0 | 0
PV | 0 | 6 | 0 | 0 | 0 | 0 | 0 | 0 | 0 | 0 | 0 | 0 | 0 | 0 | 0 | 0 | 0 | 0 | 0 | 0 | 0 | 0 | 0 | 0 | 0 | 0
PV | 0 | 7 | 0 | 0 | 0 | 0 | 0 | 0 | 0 | 0 | 0 | 0 | 0 | 0 | 0 | 0 | 0 | 0 | 0 | 0 | 0 | 0 | 0 | 0 | 0 | 0
PV | 0 | 8 | 0 | 0 | 0 | 0 | 0 | 0 | 0 | 0 | 0 | 0 | 0 | 0 | 0 | 0 | 0 | 0 | 0 | 0 | 0 | 0 | 0 | 0 | 0 | 0
PV | 0 | 9 | 0 | 0 | 0 | 0 | 0 | 0 | 0 | 0 | 0 | 0 | 0 | 0 | 0 | 0 | 0 | 0 | 0 | 0 | 0 | 0 | 0 | 0 | 0 | 0
PV | 0 | 10 | 0 | 0 | 0 | 0 | 0 | 0 | 0 | 0 | 0 | 0 | 0 | 0 | 0 | 0 | 0 | 0 | 0 | 0 | 0 | 0 | 0 | 0 | 0 | 0
PV | 0 | 11 | 0 | 0 | 0 | 0 | 0 | 0 | 0 | 0 | 0 | 0 | 0 | 0 | 0 | 0 | 0 | 0 | 0 | 0 | 0 | 0 | 0 | 0 | 0 | 0
PV | 1 | 0 | 0 | 0 | 0 | 0 | 0 | 0 | 0 | 0 | 0 | 0 | 0 | 0 | 0 | 0 | 0 | 0 | 0 | 0 | 0 | 0 | 0 | 0 | 0 | 0
PV | 1 | 1 | 0 | 0 | 0 | 0 | 0 | 0 | 0 | 0 | 0 | 0 | 0 | 0 | 0 | 0 | 0 | 0 | 0 | 0 | 0 | 0 | 0 | 0 | 0 | 0
PV | 1 | 2 | 0 | 0 | 0 | 0 | 0 | 0 | 0 | 0 | 0 | 0 | 0 | 0 | 0 | 0 | 0 | 0 | 0 | 0 | 0 | 0 | 0 | 0 | 0 | 0
PV | 1 | 3 | 0 | 0 | 0 | 0 | 0 | 0 | 0 | 0 | 0 | 0 | 0 | 0 | 0 | 0 | 0 | 0 | 0 | 0 | 0 | 0 | 0 | 0 | 0 | 0
PV | 1 | 4 | 0 | 0 | 0 | 0 | 0 | 0 | 0 | 0 | 0 | 0 | 0 | 0 | 0 | 0 | 0 | 0 | 0 | 0 | 0 | 0 | 0 | 0 | 0 | 0
PV | 1 | 5 | 0 | 0 | 0 | 0 | 0 | 0 | 0 | 0 | 0 | 0 | 0 | 0 | 0 | 0 | 0 | 0 | 0 | 0 | 0 | 0 | 0 | 0 | 0 | 0
PV | 1 | 6 | 0 | 0 | 0 | 0 | 0 | 0 | 0 | 0 | 0 | 0 | 0 | 0 | 0 | 0 | 0 | 0 | 0 | 0 | 0 | 0 | 0 | 0 | 0 | 0
PV | 1 | 7 | 0 | 0 | 0 | 0 | 0 | 0 | 0 | 0 | 0 | 0 | 0 | 0 | 0 | 0 | 0 | 0 | 0 | 0 | 0 | 0 | 0 | 0 | 0 | 0
PV | 1 | 8 | 0 | 0 | 0 | 0 | 0 | 0 | 0 | 0 | 0 | 0 | 0 | 0 | 0 | 0 | 0 | 0 | 0 | 0 | 0 | 0 | 0 | 0 | 0 | 0
PV | 1 | 9 | 0 | 0 | 0 | 0 | 0 | 0 | 0 | 0 | 0 | 0 | 0 | 0 | 0 | 0 | 0 | 0 | 0 | 0 | 0 | 0 | 0 | 0 | 0 | 0
PV | 1 | 10 | 0 | 0 | 0 | 0 | 0 | 0 | 0 | 0 | 0 | 0 | 0 | 0 | 0 | 0 | 0 | 0 | 0 | 0 | 0 | 0 | 0 | 0 | 0 | 0
PV | 1 | 11 | 0 | 0 | 0 | 0 | 0 | 0 | 0 | 0 | 0 | 0 | 0 | 0 | 0 | 0 | 0 | 0 | 0 | 0 | 0 | 0 | 0 | 0 | 0 | 0
PV | 2 | 0 | 0 | 0 | 0 | 0 | 0 | 0 | 0 | 0 | 0 | 0 | 0 | 0 | 0 | 0 | 0 | 0 | 0 | 0 | 0 | 0 | 0 | 0 | 0 | 0
PV | 2 | 1 | 0 | 0 | 0 | 0 | 0 | 0 | 0 | 0 | 0 | 0 | 0 | 0 | 0 | 0 | 0 | 0 | 0 | 0 | 0 | 0 | 0 | 0 | 0 | 0
PV | 2 | 2 | 0 | 0 | 0 | 0 | 0 | 0 | 0 | 0 | 0 | 0 | 0 | 0 | 0 | 0 | 0 | 0 | 0 | 0 | 0 | 0 | 0 | 0 | 0 | 0
PV | 2 | 3 | 0 | 0 | 0 | 0 | 0 | 0 | 0 | 0 | 0 | 0 | 0 | 0 | 0 | 0 | 0 | 0 | 0 | 0 | 0 | 0 | 0 | 0 | 0 | 0
PV | 2 | 4 | 0 | 0 | 0 | 0 | 0 | 0 | 0 | 0 | 0 | 0 | 0 | 0 | 0 | 0 | 0 | 0 | 0 | 0 | 0 | 0 | 0 | 0 | 0 | 0
PV | 2 | 5 | 0 | 0 | 0 | 0 | 0 | 0 | 0 | 0 | 0 | 0 | 0 | 0 | 0 | 0 | 0 | 0 | 0 | 0 | 0 | 0 | 0 | 0 | 0 | 0
PV | 2 | 6 | 0 | 0 | 0 | 0 | 0 | 0 | 0 | 0 | 0 | 0 | 0 | 0 | 0 | 0 | 0 | 0 | 0 | 0 | 0 | 0 | 0 | 0 | 0 | 0
PV | 2 | 7 | 0 | 0 | 0 | 0 | 0 | 0 | 0 | 0 | 0 | 0 | 0 | 0 | 0 | 0 | 0 | 0 | 0 | 0 | 0 | 0 | 0 | 0 | 0 | 0
PV | 2 | 8 | 0 | 0 | 0 | 0 | 0 | 0 | 0 | 0 | 0 | 0 | 0 | 0 | 0 | 0 | 0 | 0 | 0 | 0 | 0 | 0 | 0 | 0 | 0 | 0
PV | 2 | 9 | 0 | 0 | 0 | 0 | 0 | 0 | 0 | 0 | 0 | 0 | 0 | 0 | 0 | 0 | 0 | 0 | 0 | 0 | 0 | 0 | 0 | 0 | 0 | 0
PV | 2 | 10 | 0 | 0 | 0 | 0 | 0 | 0 | 0 | 0 | 0 | 0 | 0 | 0 | 0 | 0 | 0 | 0 | 0 | 0 | 0 | 0 | 0 | 0 | 0 | 0
PV | 2 | 11 | 0 | 0 | 0 | 0 | 0 | 0 | 0 | 0 | 0 | 0 | 0 | 0 | 0 | 0 | 0 | 0 | 0 | 0 | 0 | 0 | 0 | 0 | 0 | 0
PV | 3 | 0 | 0 | 0 | 0 | 0 | 0 | 0 | 0 | 0 | 0 | 0 | 0 | 0 | 0 | 0 | 0 | 0 | 0 | 0 | 0 | 0 | 0 | 0 | 0 | 0
PV | 3 | 1 | 0 | 0 | 0 | 0 | 0 | 0 | 0 | 0 | 0 | 0 | 0 | 0 | 0 | 0 | 0 | 0 | 0 | 0 | 0 | 0 | 0 | 0 | 0 | 0
PV | 3 | 2 | 0 | 0 | 0 | 0 | 0 | 0 | 0 | 0 | 0 | 0 | 0 | 0 | 0 | 0 | 0 | 0 | 0 | 0 | 0 | 0 | 0 | 0 | 0 | 0
PV | 3 | 3 | 0 | 0 | 0 | 0 | 0 | 0 | 0 | 0 | 0 | 0 | 0 | 0 | 0 | 0 | 0 | 0 | 0 | 0 | 0 | 0 | 0 | 0 | 0 | 0
PV | 3 | 4 | 0 | 0 | 0 | 0 | 0 | 0 | 0 | 0 | 0 | 0 | 0 | 0 | 0 | 0 | 0 | 0 | 0 | 0 | 0 | 0 | 0 | 0 | 0 | 0
PV | 3 | 5 | 0 | 0 | 0 | 0 | 0 | 0 | 0 | 0 | 0 | 0 | 0 | 0 | 0 | 0 | 0 | 0 | 0 | 0 | 0 | 0 | 0 | 0 | 0 | 0
PV | 3 | 6 | 0 | 0 | 0 | 0 | 0 | 0 | 0 | 0 | 0 | 0 | 0 | 0 | 0 | 0 | 0 | 0 | 0 | 0 | 0 | 0 | 0 | 0 | 0 | 0
PV | 3 | 7 | 0 | 0 | 0 | 0 | 0 | 0 | 0 | 0 | 0 | 0 | 0 | 0 | 0 | 0 | 0 | 0 | 0 | 0 | 0 | 0 | 0 | 0 | 0 | 0
PV | 3 | 8 | 0 | 0 | 0 | 0 | 0 | 0 | 0 | 0 | 0 | 0 | 0 | 0 | 0 | 0 | 0 | 0 | 0 | 0 | 0 | 0 | 0 | 0 | 0 | 0
PV | 3 | 9 | 0 | 0 | 0 | 0 | 0 | 0 | 0 | 0 | 0 | 0 | 0 | 0 | 0 | 0 | 0 | 0 | 0 | 0 | 0 | 0 | 0 | 0 | 0 | 0
PV | 3 | 10 | 0 | 0 | 0 | 0 | 0 | 0 | 0 | 0 | 0 | 0 | 0 | 0 | 0 | 0 | 0 | 0 | 0 | 0 | 0 | 0 | 0 | 0 | 0 | 0
PV | 3 | 11 | 0 | 0 | 0 | 0 | 0 | 0 | 0 | 0 | 0 | 0 | 0 | 0 | 0 | 0 | 0 | 0 | 0 | 0 | 0 | 0 | 0 | 0 | 0 | 0
PV | 4 | 0 | 0 | 0 | 0 | 0 | 0 | 0 | 0 | 0 | 0 | 0 | 0 | 0 | 0 | 0 | 0 | 0 | 0 | 0 | 0 | 0 | 0 | 0 | 0 | 0
PV | 4 | 1 | 0 | 0 | 0 | 0 | 0 | 0 | 0 | 0 | 0 | 0 | 0 | 0 | 0 | 0 | 0 | 0 | 0 | 0 | 0 | 0 | 0 | 0 | 0 | 0
PV | 4 | 2 | 0 | 0 | 0 | 0 | 0 | 0 | 0 | 0 | 0 | 0 | 0 | 0 | 0 | 0 | 0 | 0 | 0 | 0 | 0 | 0 | 0 | 0 | 0 | 0
PV | 4 | 3 | 0 | 0 | 0 | 0 | 0 | 0 | 0 | 0 | 0 | 0 | 0 | 0 | 0 | 0 | 0 | 0 | 0 | 0 | 0 | 0 | 0 | 0 | 0 | 0
PV | 4 | 4 | 0 | 0 | 0 | 0 | 0 | 0 | 0 | 0 | 0 | 0 | 0 | 0 | 0 | 0 | 0 | 0 | 0 | 0 | 0 | 0 | 0 | 0 | 0 | 0
PV | 4 | 5 | 0 | 0 | 0 | 0 | 0 | 0 | 0 | 0 | 0 | 0 | 0 | 0 | 0 | 0 | 0 | 0 | 0 | 0 | 0 | 0 | 0 | 0 | 0 | 0
PV | 4 | 6 | 0 | 0 | 0 | 0 | 0 | 0 | 0 | 0 | 0 | 0 | 0 | 0 | 0 | 0 | 0 | 0 | 0 | 0 | 0 | 0 | 0 | 0 | 0 | 0
PV | 4 | 7 | 0 | 0 | 0 | 0 | 0 | 0 | 0 | 0 | 0 | 0 | 0 | 0 | 0 | 0 | 0 | 0 | 0 | 0 | 0 | 0 | 0 | 0 | 0 | 0
PV | 4 | 8 | 0 | 0 | 0 | 0 | 0 | 0 | 0 | 0 | 0 | 0 | 0 | 0 | 0 | 0 | 0 | 0 | 0 | 0 | 0 | 0 | 0 | 0 | 0 | 0
PV | 4 | 9 | 0 | 0 | 0 | 0 | 0 | 0 | 0 | 0 | 0 | 0 | 0 | 0 | 0 | 0 | 0 | 0 | 0 | 0 | 0 | 0 | 0 | 0 | 0 | 0
PV | 4 | 10 | 0 | 0 | 0 | 0 | 0 | 0 | 0 | 0 | 0 | 0 | 0 | 0 | 0 | 0 | 0 | 0 | 0 | 0 | 0 | 0 | 0 | 0 | 0 | 0
PV | 4 | 11 | 0 | 0 | 0 | 0 | 0 | 0 | 0 | 0 | 0 | 0 | 0 | 0 | 0 | 0 | 0 | 0 | 0 | 0 | 0 | 0 | 0 | 0 | 0 | 0
PV | 5 | 0 | 0 | 0 | 0 | 0 | 0 | 0 | 0 | 0 | 0 | 0 | 0 | 0 | 0 | 0 | 0 | 0 | 0 | 0 | 0 | 0 | 0 | 0 | 0 | 0
PV | 5 | 1 | 0 | 0 | 0 | 0 | 0 | 0 | 0 | 0 | 0 | 0 | 0 | 0 | 0 | 0 | 0 | 0 | 0 | 0 | 0 | 0 | 0 | 0 | 0 | 0
PV | 5 | 2 | 0 | 0 | 0 | 0 | 0 | 0 | 0 | 0 | 0 | 0 | 0 | 0 | 0 | 0 | 0 | 0 | 0 | 0 | 0 | 0 | 0 | 0 | 0 | 0
PV | 5 | 3 | 0 | 0 | 0 | 0 | 0 | 0 | 0 | 0 | 0 | 0 | 0 | 0 | 0 | 0 | 0 | 0 | 0 | 0 | 0 | 0 | 0 | 0 | 0 | 0
PV | 5 | 4 | 0 | 0 | 0 | 0 | 0 | 0 | 0 | 0 | 0 | 0 | 0 | 0 | 0 | 0 | 0 | 0 | 0 | 0 | 0 | 0 | 0 | 0 | 0 | 0
PV | 5 | 5 | 0 | 0 | 0 | 0 | 0 | 0 | 0 | 0 | 0 | 0 | 0 | 0 | 0 | 0 | 0 | 0 | 0 | 0 | 0 | 0 | 0 | 0 | 0 | 0
PV | 5 | 6 | 0 | 0 | 0 | 0 | 0 | 0 | 0 | 0 | 0 | 0 | 0 | 0 | 0 | 0 | 0 | 0 | 0 | 0 | 0 | 0 | 0 | 0 | 0 | 0
PV | 5 | 7 | 0 | 0 | 0 | 0 | 0 | 0 | 0 | 0 | 0 | 0 | 0 | 0 | 0 | 0 | 0 | 0 | 0 | 0 | 0 | 0 | 0 | 0 | 0 | 0
PV | 5 | 8 | 0 | 0 | 0 | 0 | 0 | 0 | 0 | 0 | 0 | 0 | 0 | 0 | 0 | 0 | 0 | 0 | 0 | 0 | 0 | 0 | 0 | 0 | 0 | 0
PV | 5 | 9 | 0 | 0 | 0 | 0 | 0 | 0 | 0 | 0 | 0 | 0 | 0 | 0 | 0 | 0 | 0 | 0 | 0 | 0 | 0 | 0 | 0 | 0 | 0 | 0
PV | 5 | 10 | 0 | 0 | 0 | 0 | 0 | 0 | 0 | 0 | 0 | 0 | 0 | 0 | 0 | 0 | 0 | 0 | 0 | 0 | 0 | 0 | 0 | 0 | 0 | 0
PV | 5 | 11 | 0 | 0 | 0 | 0 | 0 | 0 | 0 | 0 | 0 | 0 | 0 | 0 | 0 | 0 | 0 | 0 | 0 | 0 | 0 | 0 | 0 | 0 | 0 | 0
PV | 6 | 0 | 0 | 0 | 0 | 0 | 0 | 0 | 0 | 0 | 0 | 0 | 0 | 0 | 0 | 0 | 0 | 0 | 0 | 0 | 0 | 0 | 0 | 0 | 0 | 0
PV | 6 | 1 | 0 | 0 | 0 | 0 | 0 | 0 | 0 | 0 | 0 | 0 | 0 | 0 | 0 | 0 | 0 | 0 | 0 | 0 | 0 | 0 | 0 | 0 | 0 | 0
PV | 6 | 2 | 0 | 0 | 0 | 0 | 0 | 0 | 0 | 0 | 0 | 0 | 0 | 8.5384 | 6.058 | 0 | 0 | 0 | 0 | 0 | 0 | 0 | 0 | 0 | 0 | 0
PV | 6 | 3 | 0 | 0 | 0 | 0 | 0 | 0 | 0 | 0 | 0 | 6.2355 | 0 | 4.7194 | 4.2356 | 0 | 0 | 0 | 0 | 0 | 0 | 0 | 0 | 0 | 0 | 0
PV | 6 | 4 | 0 | 0 | 0 | 0 | 0 | 0 | 0 | 0 | 0 | 3.6438 | 0 | 0.16769 | 0 | 0 | 0 | 0 | 0 | 0 | 0 | 0 | 0 | 0 | 0 | 0
PV | 6 | 5 | 0 | 0 | 0 | 0 | 0 | 0 | 0 | 0 | 0 | 0 | 0 | 0 | 0 | 0 | 0 | 0 | 0 | 0 | 0 | 0 | 0 | 0 | 0 | 0
PV | 6 | 6 | 0 | 0 | 0 | 0 | 0 | 0 | 0 | 0 | 0 | 0 | 0 | 0 | 0 | 0 | 0 | 0 | 0 | 0 | 0 | 0 | 0 | 0 | 0 | 0
PV | 6 | 7 | 0 | 0 | 0 | 0 | 0 | 0 | 0 | 0 | 0 | 0 | 0 | 0 | 0 | 0 | 0 | 0 | 0 | 0 | 0 | 0 | 0 | 0 | 0 | 0
PV | 6 | 8 | 0 | 0 | 0 | 0 | 0 | 0 | 0 | 0 | 0 | 0 | 0 | 0 | 0 | 0 | 0 | 0 | 0 | 0 | 0 | 0 | 0 | 0 | 0 | 0
PV | 6 | 9 | 0 | 0 | 0 | 0 | 0 | 0 | 0 | 0 | 0 | 0 | 0 | 0 | 0 | 0 | 0 | 0 | 0 | 0 | 0 | 0 | 0 | 0 | 0 | 0
PV | 6 | 10 | 0 | 0 | 0 | 0 | 0 | 0 | 0 | 0 | 0 | 0 | 0 | 0 | 0 | 0 | 0 | 0 | 0 | 0 | 0 | 0 | 0 | 0 | 0 | 0
PV | 6 | 11 | 0 | 0 | 0 | 0 | 0 | 0 | 0 | 0 | 0 | 0 | 0 | 0 | 0 | 0 | 0 | 0 | 0 | 0 | 0 | 0 | 0 | 0 | 0 | 0
PV | 7 | 0 | 0 | 0 | 0 | 0 | 0 | 0 | 0 | 0 | 0 | 0 | 0 | 0 | 0 | 0 | 0 | 0 | 0 | 0 | 0 | 0 | 0 | 0 | 0 | 0
PV | 7 | 1 | 0 | 0 | 0 | 0 | 0 | 0 | 0 | 0 | 0 | 0 | 0 | 0 | 0 | 0 | 0 | 0 | 0 | 0 | 0 | 0 | 0 | 0 | 0 | 0
PV | 7 | 2 | 0 | 0 | 0 | 0 | 0 | 0 | 0 | 0 | 0 | 0 | 0 | 6.0554 | 0 | 0 | 0 | 0 | 0 | 0 | 0 | 0 | 0 | 0 | 0 | 0
PV | 7 | 3 | 0 | 0 | 0 | 0 | 0 | 0 | 0 | 0 | 0 | 0 | 0 | 0.46415 | 1.9532 | 0 | 0 | 0 | 0 | 0 | 0 | 0 | 0 | 0 | 0 | 0
PV | 7 | 4 | 0 | 0 | 0 | 0 | 0 | 0 | 0 | 0 | 0 | 0 | 0 | 1.1294 | 0 | 0 | 0 | 0 | 0 | 0 | 0 | 0 | 0 | 0 | 0 | 0
PV | 7 | 5 | 0 | 0 | 0 | 0 | 0 | 0 | 0 | 0 | 0 | 0 | 0 | 0 | 0 | 0 | 0 | 0 | 0 | 0 | 0 | 0 | 0 | 0 | 0 | 0
PV | 7 | 6 | 0 | 0 | 0 | 0 | 0 | 0 | 0 | 0 | 0 | 0 | 0 | 0 | 0 | 0 | 0 | 0 | 0 | 0 | 0 | 0 | 0 | 0 | 0 | 0
PV | 7 | 7 | 0 | 0 | 0 | 0 | 0 | 0 | 0 | 0 | 0 | 0 | 0 | 0 | 0 | 0 | 0 | 0 | 0 | 0 | 0 | 0 | 0 | 0 | 0 | 0
PV | 7 | 8 | 0 | 0 | 0 | 0 | 0 | 0 | 0 | 0 | 0 | 0 | 0 | 0 | 0 | 0 | 0 | 0 | 0 | 0 | 0 | 0 | 0 | 0 | 0 | 0
PV | 7 | 9 | 0 | 0 | 0 | 0 | 0 | 0 | 0 | 0 | 0 | 0 | 0 | 0 | 0 | 0 | 0 | 0 | 0 | 0 | 0 | 0 | 0 | 0 | 0 | 0
PV | 7 | 10 | 0 | 0 | 0 | 0 | 0 | 0 | 0 | 0 | 0 | 0 | 0 | 0 | 0 | 0 | 0 | 0 | 0 | 0 | 0 | 0 | 0 | 0 | 0 | 0
PV | 7 | 11 | 0 | 0 | 0 | 0 | 0 | 0 | 0 | 0 | 0 | 0 | 0 | 0 | 0 | 0 | 0 | 0 | 0 | 0 | 0 | 0 | 0 | 0 | 0 | 0
PV | 8 | 0 | 0 | 0 | 0 | 0 | 0 | 0 | 0 | 0 | 0 | 0 | 0 | 0 | 0 | 0 | 0 | 0 | 0 | 0 | 0 | 0 | 0 | 0 | 0 | 0
PV | 8 | 1 | 0 | 0 | 0 | 0 | 0 | 0 | 0 | 0 | 0 | 0 | 0 | 0 | 0 | 0 | 0 | 0 | 0 | 0 | 0 | 0 | 0 | 0 | 0 | 0
PV | 8 | 2 | 0 | 0 | 0 | 0 | 0 | 0 | 0 | 0 | 0 | 0 | 0 | 0 | 0 | 0 | 0 | 0 | 0 | 0 | 0 | 0 | 0 | 0 | 0 | 0
PV | 8 | 3 | 0 | 0 | 0 | 0 | 0 | 0 | 0 | 0 | 0 | 0 | 0 | 0.26738 | 0 | 0 | 0 | 0 | 0 | 0 | 0 | 0 | 0 | 0 | 0 | 0
PV | 8 | 4 | 0 | 0 | 0 | 0 | 0 | 0 | 0 | 0 | 0 | 0 | 0 | 0 | 0 | 0 | 0 | 0 | 0 | 0 | 0 | 0 | 0 | 0 | 0 | 0
PV | 8 | 5 | 0 | 0 | 0 | 0 | 0 | 0 | 0 | 0 | 0 | 0 | 0 | 0 | 0 | 0 | 0 | 0 | 0 | 0 | 0 | 0 | 0 | 0 | 0 | 0
PV | 8 | 6 | 0 | 0 | 0 | 0 | 0 | 0 | 0 | 0 | 0 | 0 | 0 | 0 | 0 | 0 | 0 | 0 | 0 | 0 | 0 | 0 | 0 | 0 | 0 | 0
PV | 8 | 7 | 0 | 0 | 0 | 0 | 0 | 0 | 0 | 0 | 0 | 0 | 0 | 0 | 0 | 0 | 0 | 0 | 0 | 0 | 0 | 0 | 0 | 0 | 0 | 0
PV | 8 | 8 | 0 | 0 | 0 | 0 | 0 | 0 | 0 | 0 | 0 | 0 | 0 | 0 | 0 | 0 | 0 | 0 | 0 | 0 | 0 | 0 | 0 | 0 | 0 | 0
PV | 8 | 9 | 0 | 0 | 0 | 0 | 0 | 0 | 0 | 0 | 0 | 0 | 0 | 0 | 0 | 0 | 0 | 0 | 0 | 0 | 0 | 0 | 0 | 0 | 0 | 0
PV | 8 | 10 | 0 | 0 | 0 | 0 | 0 | 0 | 0 | 0 | 0 | 0 | 0 | 0 | 0 | 0 | 0 | 0 | 0 | 0 | 0 | 0 | 0 | 0 | 0 | 0
PV | 8 | 11 | 0 | 0 | 0 | 0 | 0 | 0 | 0 | 0 | 0 | 0 | 0 | 0 | 0 | 0 | 0 | 0 | 0 | 0 | 0 | 0 | 0 | 0 | 0 | 0
PV | 9 | 0 | 0 | 0 | 0 | 0 | 0 | 0 | 0 | 0 | 0 | 0 | 0 | 0 | 0 | 0 | 0 | 0 | 0 | 0 | 0 | 0 | 0 | 0 | 0 | 0
PV | 9 | 1 | 0 | 0 | 0 | 0 | 0 | 0 | 0 | 0 | 0 | 0 | 0 | 0 | 0 | 0 | 0 | 0 | 0 | 0 | 0 | 0 | 0 | 0 | 0 | 0
PV | 9 | 2 | 0 | 0 | 0 | 0 | 0 | 0 | 0 | 0 | 0 | 0 | 0 | 0 | 0 | 0 | 0 | 0 | 0 | 0 | 0 | 0 | 0 | 0 | 0 | 0
PV | 9 | 3 | 0 | 0 | 0 | 0 | 0 | 0 | 0 | 0 | 0 | 0 | 0 | 0 | 0 | 0 | 0 | 0 | 0 | 0 | 0 | 0 | 0 | 0 | 0 | 0
PV | 9 | 4 | 0 | 0 | 0 | 0 | 0 | 0 | 0 | 0 | 0 | 0 | 0 | 0 | 0 | 0 | 0 | 0 | 0 | 0 | 0 | 0 | 0 | 0 | 0 | 0
PV | 9 | 5 | 0 | 0 | 0 | 0 | 0 | 0 | 0 | 0 | 0 | 0 | 0 | 0 | 0 | 0 | 0 | 0 | 0 | 0 | 0 | 0 | 0 | 0 | 0 | 0
PV | 9 | 6 | 0 | 0 | 0 | 0 | 0 | 0 | 0 | 0 | 0 | 0 | 0 | 0 | 0 | 0 | 0 | 0 | 0 | 0 | 0 | 0 | 0 | 0 | 0 | 0
PV | 9 | 7 | 0 | 0 | 0 | 0 | 0 | 0 | 0 | 0 | 0 | 0 | 0 | 0 | 0 | 0 | 0 | 0 | 0 | 0 | 0 | 0 | 0 | 0 | 0 | 0
PV | 9 | 8 | 0 | 0 | 0 | 0 | 0 | 0 | 0 | 0 | 0 | 0 | 0 | 0 | 0 | 0 | 0 | 0 | 0 | 0 | 0 | 0 | 0 | 0 | 0 | 0
PV | 9 | 9 | 0 | 0 | 0 | 0 | 0 | 0 | 0 | 0 | 0 | 0 | 0 | 0 | 0 | 0 | 0 | 0 | 0 | 0 | 0 | 0 | 0 | 0 | 0 | 0
PV | 9 | 10 | 0 | 0 | 0 | 0 | 0 | 0 | 0 | 0 | 0 | 0 | 0 | 0 | 0 | 0 | 0 | 0 | 0 | 0 | 0 | 0 | 0 | 0 | 0 | 0
PV | 9 | 11 | 0 | 0 | 0 | 0 | 0 | 0 | 0 | 0 | 0 | 0 | 0 | 0 | 0 | 0 | 0 | 0 | 0 | 0 | 0 | 0 | 0 | 0 | 0 | 0
PV | 10 | 0 | 0 | 0 | 0 | 0 | 0 | 0 | 0 | 0 | 0 | 0 | 0 | 0 | 0 | 0 | 0 | 0 | 0 | 0 | 0 | 0 | 0 | 0 | 0 | 0
PV | 10 | 1 | 0 | 0 | 0 | 0 | 0 | 0 | 0 | 0 | 0 | 0 | 0 | 0 | 0 | 0 | 0 | 0 | 0 | 0 | 0 | 0 | 0 | 0 | 0 | 0
PV | 10 | 2 | 0 | 0 | 0 | 0 | 0 | 0 | 0 | 0 | 0 | 0 | 5.9474 | 11.0514 | 8.2537 | 0 | 0 | 0 | 0 | 0 | 0 | 0 | 0 | 0 | 0 | 0
PV | 10 | 3 | 0 | 0 | 0 | 0 | 0 | 0 | 0 | 0 | 0 | 9.8605 | 6.1961 | 9.0069 | 6.6281 | 4.7821 | 0 | 0 | 0 | 0 | 0 | 0 | 0 | 0 | 0 | 0
PV | 10 | 4 | 0 | 0 | 0 | 0 | 0 | 0 | 0 | 0 | 0 | 8.8572 | 4.9615 | 6.3531 | 6.1544 | 6.9299 | 0 | 0 | 0 | 0 | 0 | 0 | 0 | 0 | 0 | 0
PV | 10 | 5 | 0 | 0 | 0 | 0 | 0 | 0 | 0 | 0 | 0 | 0.77389 | 0 | 1.7726 | 0.067305 | 0 | 0 | 0 | 0 | 0 | 0 | 0 | 0 | 0 | 0 | 0
PV | 10 | 6 | 0 | 0 | 0 | 0 | 0 | 0 | 0 | 0 | 0 | 0 | 0 | 0 | 0 | 0 | 0 | 0 | 0 | 0 | 0 | 0 | 0 | 0 | 0 | 0
PV | 10 | 7 | 0 | 0 | 0 | 0 | 0 | 0 | 0 | 0 | 0 | 0 | 0 | 0 | 0 | 0 | 0 | 0 | 0 | 0 | 0 | 0 | 0 | 0 | 0 | 0
PV | 10 | 8 | 0 | 0 | 0 | 0 | 0 | 0 | 0 | 0 | 0 | 0.77704 | 0 | 0.66341 | 0.15554 | 0 | 0 | 0 | 0 | 0 | 0 | 0 | 0 | 0 | 0 | 0
PV | 10 | 9 | 0 | 0 | 0 | 0 | 0 | 0 | 0 | 0 | 0 | 1.6355 | 1.038 | 1.925 | 1.3009 | 0 | 0 | 0 | 0 | 0 | 0 | 0 | 0 | 0 | 0 | 0
PV | 10 | 10 | 0 | 0 | 0 | 0 | 0 | 0 | 0 | 0 | 0 | 0 | 0 | 0 | 0 | 0 | 0 | 0 | 0 | 0 | 0 | 0 | 0 | 0 | 0 | 0
PV | 10 | 11 | 0 | 0 | 0 | 0 | 0 | 0 | 0 | 0 | 0 | 0 | 0 | 0 | 0 | 0 | 0 | 0 | 0 | 0 | 0 | 0 | 0 | 0 | 0 | 0
PV | 11 | 0 | 0 | 0 | 0 | 0 | 0 | 0 | 0 | 0 | 0 | 0 | 0 | 0 | 0 | 0 | 0 | 0 | 0 | 0 | 0 | 0 | 0 | 0 | 0 | 0
PV | 11 | 1 | 0 | 0 | 0 | 0 | 0 | 0 | 0 | 0 | 0 | 0 | 0 | 0 | 0 | 0 | 0 | 0 | 0 | 0 | 0 | 0 | 0 | 0 | 0 | 0
PV | 11 | 2 | 0 | 0 | 0 | 0 | 0 | 0 | 0 | 0 | 0 | 6.4896 | 8.3116 | 9.2163 | 9.0385 | 6.5844 | 0 | 0 | 0 | 0 | 0 | 0 | 0 | 0 | 0 | 0
PV | 11 | 3 | 0 | 0 | 0 | 0 | 0 | 0 | 0 | 0 | 0.08162 | 9.2017 | 7.022 | 9.2967 | 7.4685 | 5.6413 | 0 | 0 | 0 | 0 | 0 | 0 | 0 | 0 | 0 | 0
PV | 11 | 4 | 0 | 0 | 0 | 0 | 0 | 0 | 0 | 0 | 2.1192 | 6.4393 | 7.3611 | 7.1275 | 6.9383 | 5.6596 | 0 | 0 | 0 | 0 | 0 | 0 | 0 | 0 | 0 | 0
PV | 11 | 5 | 0 | 0 | 0 | 0 | 0 | 0 | 0 | 0 | 0 | 1.6408 | 1.1654 | 1.2083 | 0.77926 | 0 | 0 | 0 | 0 | 0 | 0 | 0 | 0 | 0 | 0 | 0
PV | 11 | 6 | 0 | 0 | 0 | 0 | 0 | 0 | 0 | 0 | 0 | 0.15984 | 0 | 0 | 0 | 0 | 0 | 0 | 0 | 0 | 0 | 0 | 0 | 0 | 0 | 0
PV | 11 | 7 | 0 | 0 | 0 | 0 | 0 | 0 | 0 | 0 | 0 | 0.42543 | 0 | 0.19686 | 0 | 0 | 0 | 0 | 0 | 0 | 0 | 0 | 0 | 0 | 0 | 0
PV | 11 | 8 | 0 | 0 | 0 | 0 | 0 | 0 | 0 | 0 | 0 | 1.5923 | 0.34902 | 1.3189 | 0.8167 | 0 | 0 | 0 | 0 | 0 | 0 | 0 | 0 | 0 | 0 | 0
PV | 11 | 9 | 0 | 0 | 0 | 0 | 0 | 0 | 0 | 0 | 0 | 2.5617 | 1.8104 | 2.7001 | 2.0871 | 0 | 0 | 0 | 0 | 0 | 0 | 0 | 0 | 0 | 0 | 0
PV | 11 | 10 | 0 | 0 | 0 | 0 | 0 | 0 | 0 | 0 | 0 | 0 | 0 | 0.25263 | 0 | 0 | 0 | 0 | 0 | 0 | 0 | 0 | 0 | 0 | 0 | 0
PV | 11 | 11 | 0 | 0 | 0 | 0 | 0 | 0 | 0 | 0 | 0 | 0 | 0 | 0.11633 | 0 | 0 | 0 | 0 | 0 | 0 | 0 | 0 | 0 | 0 | 0 | 0
PV | 12 | 0 | 0 | 0 | 0 | 0 | 0 | 0 | 0 | 0 | 0 | 0 | 0 | 0 | 0 | 0 | 0 | 0 | 0 | 0 | 0 | 0 | 0 | 0 | 0 | 0
PV | 12 | 1 | 0 | 0 | 0 | 0 | 0 | 0 | 0 | 0 | 0 | 0 | 0 | 0 | 0 | 0 | 0 | 0 | 0 | 0 | 0 | 0 | 0 | 0 | 0 | 0
PV | 12 | 2 | 0 | 0 | 0 | 0 | 0 | 0 | 0 | 0 | 0 | 6.906 | 7.5453 | 9.4983 | 9.3304 | 6.8982 | 0 | 0 | 0 | 0 | 0 | 0 | 0 | 0 | 0 | 0
PV | 12 | 3 | 0 | 0 | 0 | 0 | 0 | 0 | 0 | 0 | 0.58305 | 8.5101 | 7.357 | 8.8284 | 7.8186 | 6.0113 | 0 | 0 | 0 | 0 | 0 | 0 | 0 | 0 | 0 | 0
PV | 12 | 4 | 0 | 0 | 0 | 0 | 0 | 0 | 0 | 0 | 1.4342 | 6.8782 | 6.5621 | 7.4084 | 7.2292 | 5.9728 | 0 | 0 | 0 | 0 | 0 | 0 | 0 | 0 | 0 | 0
PV | 12 | 5 | 0 | 0 | 0 | 0 | 0 | 0 | 0 | 0 | 0 | 2.0189 | 0.50621 | 1.4181 | 1.3299 | 0 | 0 | 0 | 0 | 0 | 0 | 0 | 0 | 0 | 0 | 0
PV | 12 | 6 | 0 | 0 | 0 | 0 | 0 | 0 | 0 | 0 | 0 | 0.46081 | 0 | 0 | 0 | 0 | 0 | 0 | 0 | 0 | 0 | 0 | 0 | 0 | 0 | 0
PV | 12 | 7 | 0 | 0 | 0 | 0 | 0 | 0 | 0 | 0 | 0 | 0.72284 | 0 | 0.33343 | 0 | 0 | 0 | 0 | 0 | 0 | 0 | 0 | 0 | 0 | 0 | 0
PV | 12 | 8 | 0 | 0 | 0 | 0 | 0 | 0 | 0 | 0 | 0 | 1.9161 | 0.49907 | 1.4749 | 0.97873 | 0 | 0 | 0 | 0 | 0 | 0 | 0 | 0 | 0 | 0 | 0
PV | 12 | 9 | 0 | 0 | 0 | 0 | 0 | 0 | 0 | 0 | 0 | 3.0021 | 2.0892 | 4.6067 | 2.1811 | 0.17437 | 0 | 0 | 0 | 0 | 0 | 0 | 0 | 0 | 0 | 0
PV | 12 | 10 | 0 | 0 | 0 | 0 | 0 | 0 | 0 | 0 | 0 | 0 | 0 | 0.58696 | 0.27998 | 0 | 0 | 0 | 0 | 0 | 0 | 0 | 0 | 0 | 0 | 0
PV | 12 | 11 | 0 | 0 | 0 | 0 | 0 | 0 | 0 | 0 | 0 | 0 | 0 | 0.39727 | 0 | 0 | 0 | 0 | 0 | 0 | 0 | 0 | 0 | 0 | 0 | 0
PV | 13 | 0 | 0 | 0 | 0 | 0 | 0 | 0 | 0 | 0 | 0 | 0 | 0 | 0 | 0 | 0 | 0 | 0 | 0 | 0 | 0 | 0 | 0 | 0 | 0 | 0
PV | 13 | 1 | 0 | 0 | 0 | 0 | 0 | 0 | 0 | 0 | 0 | 0 | 0 | 0 | 0 | 0 | 0 | 0 | 0 | 0 | 0 | 0 | 0 | 0 | 0 | 0
PV | 13 | 2 | 0 | 0 | 0 | 0 | 0 | 0 | 0 | 0 | 0 | 0 | 0 | 8.8381 | 8.473 | 0 | 0 | 0 | 0 | 0 | 0 | 0 | 0 | 0 | 0 | 0
PV | 13 | 3 | 0 | 0 | 0 | 0 | 0 | 0 | 0 | 0 | 0 | 7.7838 | 6.5449 | 7.4631 | 7.0225 | 1.4935 | 0 | 0 | 0 | 0 | 0 | 0 | 0 | 0 | 0 | 0
PV | 13 | 4 | 0 | 0 | 0 | 0 | 0 | 0 | 0 | 0 | 0.71491 | 6.1752 | 5.1222 | 6.5396 | 6.5784 | 0.55389 | 0 | 0 | 0 | 0 | 0 | 0 | 0 | 0 | 0 | 0
PV | 13 | 5 | 0 | 0 | 0 | 0 | 0 | 0 | 0 | 0 | 0 | 1.2521 | 0 | 0.47447 | 0.056905 | 0 | 0 | 0 | 0 | 0 | 0 | 0 | 0 | 0 | 0 | 0
PV | 13 | 6 | 0 | 0 | 0 | 0 | 0 | 0 | 0 | 0 | 0 | 0 | 0 | 0 | 0 | 0 | 0 | 0 | 0 | 0 | 0 | 0 | 0 | 0 | 0 | 0
PV | 13 | 7 | 0 | 0 | 0 | 0 | 0 | 0 | 0 | 0 | 0 | 0 | 0 | 0 | 0 | 0 | 0 | 0 | 0 | 0 | 0 | 0 | 0 | 0 | 0 | 0
PV | 13 | 8 | 0 | 0 | 0 | 0 | 0 | 0 | 0 | 0 | 0 | 1.0923 | 0 | 0.47491 | 0 | 0 | 0 | 0 | 0 | 0 | 0 | 0 | 0 | 0 | 0 | 0
PV | 13 | 9 | 0 | 0 | 0 | 0 | 0 | 0 | 0 | 0 | 0 | 2.3006 | 1.2181 | 2.1136 | 1.273 | 0 | 0 | 0 | 0 | 0 | 0 | 0 | 0 | 0 | 0 | 0
PV | 13 | 10 | 0 | 0 | 0 | 0 | 0 | 0 | 0 | 0 | 0 | 0 | 0 | 0 | 0 | 0 | 0 | 0 | 0 | 0 | 0 | 0 | 0 | 0 | 0 | 0
PV | 13 | 11 | 0 | 0 | 0 | 0 | 0 | 0 | 0 | 0 | 0 | 0 | 0 | 0 | 0 | 0 | 0 | 0 | 0 | 0 | 0 | 0 | 0 | 0 | 0 | 0
PV | 14 | 0 | 0 | 0 | 0 | 0 | 0 | 0 | 0 | 0 | 0 | 0 | 0 | 0 | 0 | 0 | 0 | 0 | 0 | 0 | 0 | 0 | 0 | 0 | 0 | 0
PV | 14 | 1 | 0 | 0 | 0 | 0 | 0 | 0 | 0 | 0 | 0 | 0 | 0 | 0 | 0 | 0 | 0 | 0 | 0 | 0 | 0 | 0 | 0 | 0 | 0 | 0
PV | 14 | 2 | 0 | 0 | 0 | 0 | 0 | 0 | 0 | 0 | 0 | 0 | 0 | 8.1603 | 7.5943 | 0 | 0 | 0 | 0 | 0 | 0 | 0 | 0 | 0 | 0 | 0
PV | 14 | 3 | 0 | 0 | 0 | 0 | 0 | 0 | 0 | 0 | 0 | 6.6018 | 6.1331 | 6.6411 | 6.208 | 0.54746 | 0 | 0 | 0 | 0 | 0 | 0 | 0 | 0 | 0 | 0
PV | 14 | 4 | 0 | 0 | 0 | 0 | 0 | 0 | 0 | 0 | 0 | 5.4586 | 1.0446 | 5.6488 | 5.4909 | 0 | 0 | 0 | 0 | 0 | 0 | 0 | 0 | 0 | 0 | 0
PV | 14 | 5 | 0 | 0 | 0 | 0 | 0 | 0 | 0 | 0 | 0 | 0.46837 | 0 | 0 | 0 | 0 | 0 | 0 | 0 | 0 | 0 | 0 | 0 | 0 | 0 | 0
PV | 14 | 6 | 0 | 0 | 0 | 0 | 0 | 0 | 0 | 0 | 0 | 0 | 0 | 0 | 0 | 0 | 0 | 0 | 0 | 0 | 0 | 0 | 0 | 0 | 0 | 0
PV | 14 | 7 | 0 | 0 | 0 | 0 | 0 | 0 | 0 | 0 | 0 | 0 | 0 | 0 | 0 | 0 | 0 | 0 | 0 | 0 | 0 | 0 | 0 | 0 | 0 | 0
PV | 14 | 8 | 0 | 0 | 0 | 0 | 0 | 0 | 0 | 0 | 0 | 0.24872 | 0 | 0 | 0 | 0 | 0 | 0 | 0 | 0 | 0 | 0 | 0 | 0 | 0 | 0
PV | 14 | 9 | 0 | 0 | 0 | 0 | 0 | 0 | 0 | 0 | 0 | 1.5856 | 0.32491 | 1.2235 | 0.39533 | 0 | 0 | 0 | 0 | 0 | 0 | 0 | 0 | 0 | 0 | 0
PV | 14 | 10 | 0 | 0 | 0 | 0 | 0 | 0 | 0 | 0 | 0 | 0 | 0 | 0 | 0 | 0 | 0 | 0 | 0 | 0 | 0 | 0 | 0 | 0 | 0 | 0
PV | 14 | 11 | 0 | 0 | 0 | 0 | 0 | 0 | 0 | 0 | 0 | 0 | 0 | 0 | 0 | 0 | 0 | 0 | 0 | 0 | 0 | 0 | 0 | 0 | 0 | 0
PV | 15 | 0 | 0 | 0 | 0 | 0 | 0 | 0 | 0 | 0 | 0 | 0 | 0 | 0 | 0 | 0 | 0 | 0 | 0 | 0 | 0 | 0 | 0 | 0 | 0 | 0
PV | 15 | 1 | 0 | 0 | 0 | 0 | 0 | 0 | 0 | 0 | 0 | 0 | 0 | 0 | 0 | 0 | 0 | 0 | 0 | 0 | 0 | 0 | 0 | 0 | 0 | 0
PV | 15 | 2 | 0 | 0 | 0 | 0 | 0 | 0 | 0 | 0 | 0 | 0 | 0 | 7.1384 | 7.0034 | 0 | 0 | 0 | 0 | 0 | 0 | 0 | 0 | 0 | 0 | 0
PV | 15 | 3 | 0 | 0 | 0 | 0 | 0 | 0 | 0 | 0 | 0 | 6.2206 | 0.92851 | 6.1099 | 5.6846 | 0.046976 | 0 | 0 | 0 | 0 | 0 | 0 | 0 | 0 | 0 | 0
PV | 15 | 4 | 0 | 0 | 0 | 0 | 0 | 0 | 0 | 0 | 0 | 5.0378 | 0.011556 | 1.0186 | 0.52953 | 0 | 0 | 0 | 0 | 0 | 0 | 0 | 0 | 0 | 0 | 0
PV | 15 | 5 | 0 | 0 | 0 | 0 | 0 | 0 | 0 | 0 | 0 | 0 | 0 | 0 | 0 | 0 | 0 | 0 | 0 | 0 | 0 | 0 | 0 | 0 | 0 | 0
PV | 15 | 6 | 0 | 0 | 0 | 0 | 0 | 0 | 0 | 0 | 0 | 0 | 0 | 0 | 0 | 0 | 0 | 0 | 0 | 0 | 0 | 0 | 0 | 0 | 0 | 0
PV | 15 | 7 | 0 | 0 | 0 | 0 | 0 | 0 | 0 | 0 | 0 | 0 | 0 | 0 | 0 | 0 | 0 | 0 | 0 | 0 | 0 | 0 | 0 | 0 | 0 | 0
PV | 15 | 8 | 0 | 0 | 0 | 0 | 0 | 0 | 0 | 0 | 0 | 0 | 0 | 0 | 0 | 0 | 0 | 0 | 0 | 0 | 0 | 0 | 0 | 0 | 0 | 0
PV | 15 | 9 | 0 | 0 | 0 | 0 | 0 | 0 | 0 | 0 | 0 | 1.1666 | 0 | 0.62073 | 0 | 0 | 0 | 0 | 0 | 0 | 0 | 0 | 0 | 0 | 0 | 0
PV | 15 | 10 | 0 | 0 | 0 | 0 | 0 | 0 | 0 | 0 | 0 | 0 | 0 | 0 | 0 | 0 | 0 | 0 | 0 | 0 | 0 | 0 | 0 | 0 | 0 | 0
PV | 15 | 11 | 0 | 0 | 0 | 0 | 0 | 0 | 0 | 0 | 0 | 0 | 0 | 0 | 0 | 0 | 0 | 0 | 0 | 0 | 0 | 0 | 0 | 0 | 0 | 0
PV | 16 | 0 | 0 | 0 | 0 | 0 | 0 | 0 | 0 | 0 | 0 | 0 | 0 | 0 | 0 | 0 | 0 | 0 | 0 | 0 | 0 | 0 | 0 | 0 | 0 | 0
PV | 16 | 1 | 0 | 0 | 0 | 0 | 0 | 0 | 0 | 0 | 0 | 0 | 0 | 0 | 0 | 0 | 0 | 0 | 0 | 0 | 0 | 0 | 0 | 0 | 0 | 0
PV | 16 | 2 | 0 | 0 | 0 | 0 | 0 | 0 | 0 | 0 | 0 | 0 | 0 | 0 | 0 | 0 | 0 | 0 | 0 | 0 | 0 | 0 | 0 | 0 | 0 | 0
PV | 16 | 3 | 0 | 0 | 0 | 0 | 0 | 0 | 0 | 0 | 0 | 5.3799 | 0 | 1.0316 | 0.75957 | 0 | 0 | 0 | 0 | 0 | 0 | 0 | 0 | 0 | 0 | 0
PV | 16 | 4 | 0 | 0 | 0 | 0 | 0 | 0 | 0 | 0 | 0 | 0.95002 | 0 | 0 | 0 | 0 | 0 | 0 | 0 | 0 | 0 | 0 | 0 | 0 | 0 | 0
PV | 16 | 5 | 0 | 0 | 0 | 0 | 0 | 0 | 0 | 0 | 0 | 0 | 0 | 0 | 0 | 0 | 0 | 0 | 0 | 0 | 0 | 0 | 0 | 0 | 0 | 0
PV | 16 | 6 | 0 | 0 | 0 | 0 | 0 | 0 | 0 | 0 | 0 | 0 | 0 | 0 | 0 | 0 | 0 | 0 | 0 | 0 | 0 | 0 | 0 | 0 | 0 | 0
PV | 16 | 7 | 0 | 0 | 0 | 0 | 0 | 0 | 0 | 0 | 0 | 0 | 0 | 0 | 0 | 0 | 0 | 0 | 0 | 0 | 0 | 0 | 0 | 0 | 0 | 0
PV | 16 | 8 | 0 | 0 | 0 | 0 | 0 | 0 | 0 | 0 | 0 | 0 | 0 | 0 | 0 | 0 | 0 | 0 | 0 | 0 | 0 | 0 | 0 | 0 | 0 | 0
PV | 16 | 9 | 0 | 0 | 0 | 0 | 0 | 0 | 0 | 0 | 0 | 0.28626 | 0 | 0 | 0 | 0 | 0 | 0 | 0 | 0 | 0 | 0 | 0 | 0 | 0 | 0
PV | 16 | 10 | 0 | 0 | 0 | 0 | 0 | 0 | 0 | 0 | 0 | 0 | 0 | 0 | 0 | 0 | 0 | 0 | 0 | 0 | 0 | 0 | 0 | 0 | 0 | 0
PV | 16 | 11 | 0 | 0 | 0 | 0 | 0 | 0 | 0 | 0 | 0 | 0 | 0 | 0 | 0 | 0 | 0 | 0 | 0 | 0 | 0 | 0 | 0 | 0 | 0 | 0
PV | 17 | 0 | 0 | 0 | 0 | 0 | 0 | 0 | 0 | 0 | 0 | 0 | 0 | 0 | 0 | 0 | 0 | 0 | 0 | 0 | 0 | 0 | 0 | 0 | 0 | 0
PV | 17 | 1 | 0 | 0 | 0 | 0 | 0 | 0 | 0 | 0 | 0 | 0 | 0 | 0 | 0 | 0 | 0 | 0 | 0 | 0 | 0 | 0 | 0 | 0 | 0 | 0
PV | 17 | 2 | 0 | 0 | 0 | 0 | 0 | 0 | 0 | 0 | 0 | 0 | 0 | 0 | 0 | 0 | 0 | 0 | 0 | 0 | 0 | 0 | 0 | 0 | 0 | 0
PV | 17 | 3 | 0 | 0 | 0 | 0 | 0 | 0 | 0 | 0 | 0 | 0.3021 | 0 | 0 | 0 | 0 | 0 | 0 | 0 | 0 | 0 | 0 | 0 | 0 | 0 | 0
PV | 17 | 4 | 0 | 0 | 0 | 0 | 0 | 0 | 0 | 0 | 0 | 0.023732 | 0 | 0 | 0 | 0 | 0 | 0 | 0 | 0 | 0 | 0 | 0 | 0 | 0 | 0
PV | 17 | 5 | 0 | 0 | 0 | 0 | 0 | 0 | 0 | 0 | 0 | 0 | 0 | 0 | 0 | 0 | 0 | 0 | 0 | 0 | 0 | 0 | 0 | 0 | 0 | 0
PV | 17 | 6 | 0 | 0 | 0 | 0 | 0 | 0 | 0 | 0 | 0 | 0 | 0 | 0 | 0 | 0 | 0 | 0 | 0 | 0 | 0 | 0 | 0 | 0 | 0 | 0
PV | 17 | 7 | 0 | 0 | 0 | 0 | 0 | 0 | 0 | 0 | 0 | 0 | 0 | 0 | 0 | 0 | 0 | 0 | 0 | 0 | 0 | 0 | 0 | 0 | 0 | 0
PV | 17 | 8 | 0 | 0 | 0 | 0 | 0 | 0 | 0 | 0 | 0 | 0 | 0 | 0 | 0 | 0 | 0 | 0 | 0 | 0 | 0 | 0 | 0 | 0 | 0 | 0
PV | 17 | 9 | 0 | 0 | 0 | 0 | 0 | 0 | 0 | 0 | 0 | 0 | 0 | 0 | 0 | 0 | 0 | 0 | 0 | 0 | 0 | 0 | 0 | 0 | 0 | 0
PV | 17 | 10 | 0 | 0 | 0 | 0 | 0 | 0 | 0 | 0 | 0 | 0 | 0 | 0 | 0 | 0 | 0 | 0 | 0 | 0 | 0 | 0 | 0 | 0 | 0 | 0
PV | 17 | 11 | 0 | 0 | 0 | 0 | 0 | 0 | 0 | 0 | 0 | 0 | 0 | 0 | 0 | 0 | 0 | 0 | 0 | 0 | 0 | 0 | 0 | 0 | 0 | 0
PV | 18 | 0 | 0 | 0 | 0 | 0 | 0 | 0 | 0 | 0 | 0 | 0 | 0 | 0 | 0 | 0 | 0 | 0 | 0 | 0 | 0 | 0 | 0 | 0 | 0 | 0
PV | 18 | 1 | 0 | 0 | 0 | 0 | 0 | 0 | 0 | 0 | 0 | 0 | 0 | 0 | 0 | 0 | 0 | 0 | 0 | 0 | 0 | 0 | 0 | 0 | 0 | 0
PV | 18 | 2 | 0 | 0 | 0 | 0 | 0 | 0 | 0 | 0 | 0 | 0 | 0 | 0 | 0 | 0 | 0 | 0 | 0 | 0 | 0 | 0 | 0 | 0 | 0 | 0
PV | 18 | 3 | 0 | 0 | 0 | 0 | 0 | 0 | 0 | 0 | 0 | 0 | 0 | 0 | 0 | 0 | 0 | 0 | 0 | 0 | 0 | 0 | 0 | 0 | 0 | 0
PV | 18 | 4 | 0 | 0 | 0 | 0 | 0 | 0 | 0 | 0 | 0 | 0 | 0 | 0 | 0 | 0 | 0 | 0 | 0 | 0 | 0 | 0 | 0 | 0 | 0 | 0
PV | 18 | 5 | 0 | 0 | 0 | 0 | 0 | 0 | 0 | 0 | 0 | 0 | 0 | 0 | 0 | 0 | 0 | 0 | 0 | 0 | 0 | 0 | 0 | 0 | 0 | 0
PV | 18 | 6 | 0 | 0 | 0 | 0 | 0 | 0 | 0 | 0 | 0 | 0 | 0 | 0 | 0 | 0 | 0 | 0 | 0 | 0 | 0 | 0 | 0 | 0 | 0 | 0
PV | 18 | 7 | 0 | 0 | 0 | 0 | 0 | 0 | 0 | 0 | 0 | 0 | 0 | 0 | 0 | 0 | 0 | 0 | 0 | 0 | 0 | 0 | 0 | 0 | 0 | 0
PV | 18 | 8 | 0 | 0 | 0 | 0 | 0 | 0 | 0 | 0 | 0 | 0 | 0 | 0 | 0 | 0 | 0 | 0 | 0 | 0 | 0 | 0 | 0 | 0 | 0 | 0
PV | 18 | 9 | 0 | 0 | 0 | 0 | 0 | 0 | 0 | 0 | 0 | 0 | 0 | 0 | 0 | 0 | 0 | 0 | 0 | 0 | 0 | 0 | 0 | 0 | 0 | 0
PV | 18 | 10 | 0 | 0 | 0 | 0 | 0 | 0 | 0 | 0 | 0 | 0 | 0 | 0 | 0 | 0 | 0 | 0 | 0 | 0 | 0 | 0 | 0 | 0 | 0 | 0
PV | 18 | 11 | 0 | 0 | 0 | 0 | 0 | 0 | 0 | 0 | 0 | 0 | 0 | 0 | 0 | 0 | 0 | 0 | 0 | 0 | 0 | 0 | 0 | 0 | 0 | 0
PV | 19 | 0 | 0 | 0 | 0 | 0 | 0 | 0 | 0 | 0 | 0 | 0 | 0 | 0 | 0 | 0 | 0 | 0 | 0 | 0 | 0 | 0 | 0 | 0 | 0 | 0
PV | 19 | 1 | 0 | 0 | 0 | 0 | 0 | 0 | 0 | 0 | 0 | 0 | 0 | 0 | 0 | 0 | 0 | 0 | 0 | 0 | 0 | 0 | 0 | 0 | 0 | 0
PV | 19 | 2 | 0 | 0 | 0 | 0 | 0 | 0 | 0 | 0 | 0 | 0 | 0 | 0 | 0 | 0 | 0 | 0 | 0 | 0 | 0 | 0 | 0 | 0 | 0 | 0
PV | 19 | 3 | 0 | 0 | 0 | 0 | 0 | 0 | 0 | 0 | 0 | 0 | 0 | 0 | 0 | 0 | 0 | 0 | 0 | 0 | 0 | 0 | 0 | 0 | 0 | 0
PV | 19 | 4 | 0 | 0 | 0 | 0 | 0 | 0 | 0 | 0 | 0 | 0 | 0 | 0 | 0 | 0 | 0 | 0 | 0 | 0 | 0 | 0 | 0 | 0 | 0 | 0
PV | 19 | 5 | 0 | 0 | 0 | 0 | 0 | 0 | 0 | 0 | 0 | 0 | 0 | 0 | 0 | 0 | 0 | 0 | 0 | 0 | 0 | 0 | 0 | 0 | 0 | 0
PV | 19 | 6 | 0 | 0 | 0 | 0 | 0 | 0 | 0 | 0 | 0 | 0 | 0 | 0 | 0 | 0 | 0 | 0 | 0 | 0 | 0 | 0 | 0 | 0 | 0 | 0
PV | 19 | 7 | 0 | 0 | 0 | 0 | 0 | 0 | 0 | 0 | 0 | 0 | 0 | 0 | 0 | 0 | 0 | 0 | 0 | 0 | 0 | 0 | 0 | 0 | 0 | 0
PV | 19 | 8 | 0 | 0 | 0 | 0 | 0 | 0 | 0 | 0 | 0 | 0 | 0 | 0 | 0 | 0 | 0 | 0 | 0 | 0 | 0 | 0 | 0 | 0 | 0 | 0
PV | 19 | 9 | 0 | 0 | 0 | 0 | 0 | 0 | 0 | 0 | 0 | 0 | 0 | 0 | 0 | 0 | 0 | 0 | 0 | 0 | 0 | 0 | 0 | 0 | 0 | 0
PV | 19 | 10 | 0 | 0 | 0 | 0 | 0 | 0 | 0 | 0 | 0 | 0 | 0 | 0 | 0 | 0 | 0 | 0 | 0 | 0 | 0 | 0 | 0 | 0 | 0 | 0
PV | 19 | 11 | 0 | 0 | 0 | 0 | 0 | 0 | 0 | 0 | 0 | 0 | 0 | 0 | 0 | 0 | 0 | 0 | 0 | 0 | 0 | 0 | 0 | 0 | 0 | 0
Wind | 0 | 0 | 0 | 0 | 0 | 0 | 0 | 0 | 0 | 0 | 0 | 0 | 0 | 0 | 0 | 0 | 0 | 0 | 0 | 0 | 0 | 0 | 0 | 0 | 0 | 0
Wind | 0 | 1 | 0 | 0 | 0 | 0 | 0 | 0 | 0 | 0 | 0 | 0 | 0 | 0 | 0 | 0 | 0 | 0 | 0 | 0 | 0 | 0 | 0 | 0 | 0 | 0
Wind | 0 | 2 | 0 | 0 | 0 | 0 | 0 | 0 | 0 | 0 | 0 | 0 | 0 | 0 | 0 | 0 | 0 | 0 | 0 | 0 | 0 | 0 | 0 | 0 | 0 | 0
Wind | 0 | 3 | 0 | 0 | 0 | 0 | 0 | 0 | 0 | 0 | 0 | 0 | 0 | 0 | 0 | 0 | 0 | 0 | 0 | 0 | 0 | 0 | 0 | 0 | 0 | 0
Wind | 0 | 4 | 0 | 0 | 0 | 0 | 0 | 0 | 0 | 0 | 0 | 0 | 0 | 0 | 0 | 0 | 0 | 0 | 0 | 0 | 0 | 0 | 0 | 0 | 0 | 0
Wind | 0 | 5 | 0 | 0 | 0 | 0 | 0 | 0 | 0 | 0 | 0 | 0 | 0 | 0 | 0 | 0 | 0 | 0 | 0 | 0 | 0 | 0 | 0 | 0 | 0 | 0
Wind | 0 | 6 | 0 | 0 | 0 | 0 | 0 | 0 | 0 | 0 | 0 | 0 | 0 | 0 | 0 | 0 | 0 | 0 | 0 | 0 | 0 | 0 | 0 | 0 | 0 | 0
Wind | 0 | 7 | 0 | 0 | 0 | 0 | 0 | 0 | 0 | 0 | 0 | 0 | 0 | 0 | 0 | 0 | 0 | 0 | 0 | 0 | 0 | 0 | 0 | 0 | 0 | 0
Wind | 0 | 8 | 0 | 0 | 0 | 0 | 0 | 0 | 0 | 0 | 0 | 0 | 0 | 0 | 0 | 0 | 0 | 0 | 0 | 0 | 0 | 0 | 0 | 0 | 0 | 0
Wind | 0 | 9 | 0 | 0 | 0 | 0 | 0 | 0 | 0 | 0 | 0 | 0 | 0 | 0 | 0 | 0 | 0 | 0 | 0 | 0 | 0 | 0 | 0 | 0 | 0 | 0
Wind | 0 | 10 | 0 | 0 | 0 | 0 | 0 | 0 | 0 | 0 | 0 | 0 | 0 | 0 | 0 | 0 | 0 | 0 | 0 | 0 | 0 | 0 | 0 | 0 | 0 | 0
Wind | 0 | 11 | 0 | 0 | 0 | 0 | 0 | 0 | 0 | 0 | 0 | 0 | 0 | 0 | 0 | 0 | 0 | 0 | 0 | 0 | 0 | 0 | 0 | 0 | 0 | 0
Wind | 1 | 0 | 0 | 0 | 0 | 0 | 0 | 0 | 0 | 0 | 0 | 0 | 0 | 0 | 0 | 0 | 0 | 0 | 0 | 0 | 0 | 0 | 0 | 0 | 0 | 0
Wind | 1 | 1 | 0 | 0 | 0 | 0 | 0 | 0 | 0 | 0 | 0 | 0 | 0 | 0 | 0 | 0 | 0 | 0 | 0 | 0 | 0 | 0 | 0 | 0 | 0 | 0
Wind | 1 | 2 | 0 | 0 | 0 | 0 | 0 | 0 | 0 | 0 | 0 | 0 | 0 | 0 | 0 | 0 | 0 | 0 | 0 | 0 | 0 | 0 | 0 | 0 | 0 | 0
Wind | 1 | 3 | 0 | 0 | 0 | 0 | 0 | 0 | 0 | 0 | 0 | 0 | 0 | 0 | 0 | 0 | 0 | 0 | 0 | 0 | 0 | 0 | 0 | 0 | 0 | 0
Wind | 1 | 4 | 0 | 0 | 0 | 0 | 0 | 0 | 0 | 0 | 0 | 0 | 0 | 0 | 0 | 0 | 0 | 0 | 0 | 0 | 0 | 0 | 0 | 0 | 0 | 0
Wind | 1 | 5 | 0 | 0 | 0 | 0 | 0 | 0 | 0 | 0 | 0 | 0 | 0 | 0 | 0 | 0 | 0 | 0 | 0 | 0 | 0 | 0 | 0 | 0 | 0 | 0
Wind | 1 | 6 | 0 | 0 | 0 | 0 | 0 | 0 | 0 | 0 | 0 | 0 | 0 | 0 | 0 | 0 | 0 | 0 | 0 | 0 | 0 | 0 | 0 | 0 | 0 | 0
Wind | 1 | 7 | 0 | 0 | 0 | 0 | 0 | 0 | 0 | 0 | 0 | 0 | 0 | 0 | 0 | 0 | 0 | 0 | 0 | 0 | 0 | 0 | 0 | 0 | 0 | 0
Wind | 1 | 8 | 0 | 0 | 0 | 0 | 0 | 0 | 0 | 0 | 0 | 0 | 0 | 0 | 0 | 0 | 0 | 0 | 0 | 0 | 0 | 0 | 0 | 0 | 0 | 0
Wind | 1 | 9 | 0 | 0 | 0 | 0 | 0 | 0 | 0 | 0 | 0 | 0 | 0 | 0 | 0 | 0 | 0 | 0 | 0 | 0 | 0 | 0 | 0 | 0 | 0 | 0
Wind | 1 | 10 | 0 | 0 | 0 | 0 | 0 | 0 | 0 | 0 | 0 | 0 | 0 | 0 | 0 | 0 | 0 | 0 | 0 | 0 | 0 | 0 | 0 | 0 | 0 | 0
Wind | 1 | 11 | 0 | 0 | 0 | 0 | 0 | 0 | 0 | 0 | 0 | 0 | 0 | 0 | 0 | 0 | 0 | 0 | 0 | 0 | 0 | 0 | 0 | 0 | 0 | 0
Wind | 2 | 0 | 0 | 0 | 0 | 0 | 0 | 0 | 0 | 0 | 0 | 0 | 0 | 0 | 0 | 0 | 0 | 0 | 0 | 0 | 0 | 0 | 0 | 0 | 0 | 0
Wind | 2 | 1 | 0 | 0 | 0 | 0 | 0 | 0 | 0 | 0 | 0 | 0 | 0 | 0 | 0 | 0 | 0 | 0 | 0 | 0 | 0 | 0 | 0 | 0 | 0 | 0
Wind | 2 | 2 | 0 | 0 | 0 | 0 | 0 | 0 | 0 | 0 | 0 | 0 | 0 | 0 | 0 | 0 | 0 | 0 | 0 | 0 | 0 | 0 | 0 | 0 | 0 | 0
Wind | 2 | 3 | 0 | 0 | 0 | 0 | 0 | 0 | 0 | 0 | 0 | 0 | 0 | 0 | 0 | 0 | 0 | 0 | 0 | 0 | 0 | 0 | 0 | 0 | 0 | 0
Wind | 2 | 4 | 0 | 0 | 0 | 0 | 0 | 0 | 0 | 0 | 0 | 0 | 0 | 0 | 0 | 0 | 0 | 0 | 0 | 0 | 0 | 0 | 0 | 0 | 0 | 0
Wind | 2 | 5 | 0 | 0 | 0 | 0 | 0 | 0 | 0 | 0 | 0 | 0 | 0 | 0 | 0 | 0 | 0 | 0 | 0 | 0 | 0 | 0 | 0 | 0 | 0 | 0
Wind | 2 | 6 | 0 | 0 | 0 | 0 | 0 | 0 | 0 | 0 | 0 | 0 | 0 | 0 | 0 | 0 | 0 | 0 | 0 | 0 | 0 | 0 | 0 | 0 | 0 | 0
Wind | 2 | 7 | 0 | 0 | 0 | 0 | 0 | 0 | 0 | 0 | 0 | 0 | 0 | 0 | 0 | 0 | 0 | 0 | 0 | 0 | 0 | 0 | 0 | 0 | 0 | 0
Wind | 2 | 8 | 0 | 0 | 0 | 0 | 0 | 0 | 0 | 0 | 0 | 0 | 0 | 0 | 0 | 0 | 0 | 0 | 0 | 0 | 0 | 0 | 0 | 0 | 0 | 0
Wind | 2 | 9 | 0 | 0 | 0 | 0 | 0 | 0 | 0 | 0 | 0 | 0 | 0 | 0 | 0 | 0 | 0 | 0 | 0 | 0 | 0 | 0 | 0 | 0 | 0 | 0
Wind | 2 | 10 | 0 | 0 | 0 | 0 | 0 | 0 | 0 | 0 | 0 | 0 | 0 | 0 | 0 | 0 | 0 | 0 | 0 | 0 | 0 | 0 | 0 | 0 | 0 | 0
Wind | 2 | 11 | 0 | 0 | 0 | 0 | 0 | 0 | 0 | 0 | 0 | 0 | 0 | 0 | 0 | 0 | 0 | 0 | 0 | 0 | 0 | 0 | 0 | 0 | 0 | 0
Wind | 3 | 0 | 0 | 0 | 0 | 0 | 0 | 0 | 0 | 0 | 0 | 0 | 0 | 0 | 0 | 0 | 0 | 0 | 0 | 0 | 0 | 0 | 0 | 0 | 0 | 0
Wind | 3 | 1 | 0 | 0 | 0 | 0 | 0 | 0 | 0 | 0 | 0 | 0 | 0 | 0 | 0 | 0 | 0 | 0 | 0 | 0 | 0 | 0 | 0 | 0 | 0 | 0
Wind | 3 | 2 | 0 | 0 | 0 | 0 | 0 | 0 | 0 | 0 | 0 | 0 | 0 | 0 | 0 | 0 | 0 | 0 | 0 | 0 | 0 | 0 | 0 | 0 | 0 | 0
Wind | 3 | 3 | 0 | 0 | 0 | 0 | 0 | 0 | 0 | 0 | 0 | 0 | 0 | 0 | 0 | 0 | 0 | 0 | 0 | 0 | 0 | 0 | 0 | 0 | 0 | 0
Wind | 3 | 4 | 0 | 0 | 0 | 0 | 0 | 0 | 0 | 0 | 0 | 0 | 0 | 0 | 0 | 0 | 0 | 0 | 0 | 0 | 0 | 0 | 0 | 0 | 0 | 0
Wind | 3 | 5 | 0 | 0 | 0 | 0 | 0 | 0 | 0 | 0 | 0 | 0 | 0 | 0 | 0 | 0 | 0 | 0 | 0 | 0 | 0 | 0 | 0 | 0 | 0 | 0
Wind | 3 | 6 | 0 | 0 | 0 | 0 | 0 | 0 | 0 | 0 | 0 | 0 | 0 | 0 | 0 | 0 | 0 | 0 | 0 | 0 | 0 | 0 | 0 | 0 | 0 | 0
Wind | 3 | 7 | 0 | 0 | 0 | 0 | 0 | 0 | 0 | 0 | 0 | 0 | 0 | 0 | 0 | 0 | 0 | 0 | 0 | 0 | 0 | 0 | 0 | 0 | 0 | 0
Wind | 3 | 8 | 0 | 0 | 0 | 0 | 0 | 0 | 0 | 0 | 0 | 0 | 0 | 0 | 0 | 0 | 0 | 0 | 0 | 0 | 0 | 0 | 0 | 0 | 0 | 0
Wind | 3 | 9 | 0 | 0 | 0 | 0 | 0 | 0 | 0 | 0 | 0 | 0 | 0 | 0 | 0 | 0 | 0 | 0 | 0 | 0 | 0 | 0 | 0 | 0 | 0 | 0
Wind | 3 | 10 | 0 | 0 | 0 | 0 | 0 | 0 | 0 | 0 | 0 | 0 | 0 | 0 | 0 | 0 | 0 | 0 | 0 | 0 | 0 | 0 | 0 | 0 | 0 | 0
Wind | 3 | 11 | 0 | 0 | 0 | 0 | 0 | 0 | 0 | 0 | 0 | 0 | 0 | 0 | 0 | 0 | 0 | 0 | 0 | 0 | 0 | 0 | 0 | 0 | 0 | 0
Wind | 4 | 0 | 0 | 0 | 0 | 0 | 0 | 0 | 0 | 0 | 0 | 0 | 0 | 0 | 0 | 0 | 0 | 0 | 0 | 0 | 0 | 0 | 0 | 0 | 0 | 0
Wind | 4 | 1 | 0 | 0 | 0 | 0 | 0 | 0 | 0 | 0 | 0 | 0 | 0 | 0 | 0 | 0 | 0 | 0 | 0 | 0 | 0 | 0 | 0 | 0 | 0 | 0
Wind | 4 | 2 | 0 | 0 | 0 | 0 | 0 | 0 | 0 | 0 | 0 | 0 | 0 | 0 | 0 | 0 | 0 | 0 | 0 | 0 | 0 | 0 | 0 | 0 | 0 | 0
Wind | 4 | 3 | 0 | 0 | 0 | 0 | 0 | 0 | 0 | 0 | 0 | 0 | 0 | 0 | 0 | 0 | 0 | 0 | 0 | 0 | 0 | 0 | 0 | 0 | 0 | 0
Wind | 4 | 4 | 0 | 0 | 0 | 0 | 0 | 0 | 0 | 0 | 0 | 0 | 0 | 0 | 0 | 0 | 0 | 0 | 0 | 0 | 0 | 0 | 0 | 0 | 0 | 0
Wind | 4 | 5 | 0 | 0 | 0 | 0 | 0 | 0 | 0 | 0 | 0 | 0 | 0 | 0 | 0 | 0 | 0 | 0 | 0 | 0 | 0 | 0 | 0 | 0 | 0 | 0
Wind | 4 | 6 | 0 | 0 | 0 | 0 | 0 | 0 | 0 | 0 | 0 | 0 | 0 | 0 | 0 | 0 | 0 | 0 | 0 | 0 | 0 | 0 | 0 | 0 | 0 | 0
Wind | 4 | 7 | 0 | 0 | 0 | 0 | 0 | 0 | 0 | 0 | 0 | 0 | 0 | 0 | 0 | 0 | 0 | 0 | 0 | 0 | 0 | 0 | 0 | 0 | 0 | 0
Wind | 4 | 8 | 0 | 0 | 0 | 0 | 0 | 0 | 0 | 0 | 0 | 0 | 0 | 0 | 0 | 0 | 0 | 0 | 0 | 0 | 0 | 0 | 0 | 0 | 0 | 0
Wind | 4 | 9 | 0 | 0 | 0 | 0 | 0 | 0 | 0 | 0 | 0 | 0 | 0 | 0 | 0 | 0 | 0 | 0 | 0 | 0 | 0 | 0 | 0 | 0 | 0 | 0
Wind | 4 | 10 | 0 | 0 | 0 | 0 | 0 | 0 | 0 | 0 | 0 | 0 | 0 | 0 | 0 | 0 | 0 | 0 | 0 | 0 | 0 | 0 | 0 | 0 | 0 | 0
Wind | 4 | 11 | 0 | 0 | 0 | 0 | 0 | 0 | 0 | 0 | 0 | 0 | 0 | 0 | 0 | 0 | 0 | 0 | 0 | 0 | 0 | 0 | 0 | 0 | 0 | 0
Wind | 5 | 0 | 0 | 0 | 0 | 0 | 0 | 0 | 0 | 0 | 0 | 0 | 0 | 0 | 0 | 0 | 0 | 0 | 0 | 0 | 0 | 0 | 0 | 0 | 0 | 0
Wind | 5 | 1 | 0 | 0 | 0 | 0 | 0 | 0 | 0 | 0 | 0 | 0 | 0 | 0 | 0 | 0 | 0 | 0 | 0 | 0 | 0 | 0 | 0 | 0 | 0 | 0
Wind | 5 | 2 | 0 | 0 | 0 | 0 | 0 | 0 | 0 | 0 | 0 | 0 | 0 | 0 | 0 | 0 | 0 | 0 | 0 | 0 | 0 | 0 | 0 | 0 | 0 | 0
Wind | 5 | 3 | 0 | 0 | 0 | 0 | 0 | 0 | 0 | 0 | 0 | 0 | 0 | 0 | 0 | 0 | 0 | 0 | 0 | 0 | 0 | 0 | 0 | 0 | 0 | 0
Wind | 5 | 4 | 0 | 0 | 0 | 0 | 0 | 0 | 0 | 0 | 0 | 0 | 0 | 0 | 0 | 0 | 0 | 0 | 0 | 0 | 0 | 0 | 0 | 0 | 0 | 0
Wind | 5 | 5 | 0 | 0 | 0 | 0 | 0 | 0 | 0 | 0 | 0 | 0 | 0 | 0 | 0 | 0 | 0 | 0 | 0 | 0 | 0 | 0 | 0 | 0 | 0 | 0
Wind | 5 | 6 | 0 | 0 | 0 | 0 | 0 | 0 | 0 | 0 | 0 | 0 | 0 | 0 | 0 | 0 | 0 | 0 | 0 | 0 | 0 | 0 | 0 | 0 | 0 | 0
Wind | 5 | 7 | 0 | 0 | 0 | 0 | 0 | 0 | 0 | 0 | 0 | 0 | 0 | 0 | 0 | 0 | 0 | 0 | 0 | 0 | 0 | 0 | 0 | 0 | 0 | 0
Wind | 5 | 8 | 0 | 0 | 0 | 0 | 0 | 0 | 0 | 0 | 0 | 0 | 0 | 0 | 0 | 0 | 0 | 0 | 0 | 0 | 0 | 0 | 0 | 0 | 0 | 0
Wind | 5 | 9 | 0 | 0 | 0 | 0 | 0 | 0 | 0 | 0 | 0 | 0 | 0 | 0 | 0 | 0 | 0 | 0 | 0 | 0 | 0 | 0 | 0 | 0 | 0 | 0
Wind | 5 | 10 | 0 | 0 | 0 | 0 | 0 | 0 | 0 | 0 | 0 | 0 | 0 | 0 | 0 | 0 | 0 | 0 | 0 | 0 | 0 | 0 | 0 | 0 | 0 | 0
Wind | 5 | 11 | 0 | 0 | 0 | 0 | 0 | 0 | 0 | 0 | 0 | 0 | 0 | 0 | 0 | 0 | 0 | 0 | 0 | 0 | 0 | 0 | 0 | 0 | 0 | 0
Wind | 6 | 0 | 0 | 0 | 0 | 0 | 0 | 0 | 0 | 0 | 0 | 0 | 0 | 0.91291 | 1.0506 | 0 | 0 | 0 | 0 | 0 | 0 | 0 | 0 | 0 | 0 | 0
Wind | 6 | 1 | 0 | 0 | 0 | 0 | 0 | 0 | 0 | 0 | 0 | 0 | 0 | 0.40733 | 0.28496 | 0 | 0 | 0 | 0 | 0 | 0 | 0 | 0 | 0 | 0 | 0
Wind | 6 | 2 | 0 | 0 | 0 | 0 | 0 | 0 | 0 | 1.3257 | 6.079 | 2.9702 | 3.8223 | 0 | 0 | 3.5089 | 0 | 0 | 0 | 0 | 0 | 0 | 0 | 0 | 0 | 0
Wind | 6 | 3 | 0 | 0 | 0 | 0 | 0 | 0 | 0.3209 | 4.146 | 0.23054 | 4.195 | 4.2442 | 0 | 0 | 3.8958 | 0 | 0 | 0 | 0 | 0 | 0 | 0 | 0 | 0 | 0
Wind | 6 | 4 | 0 | 0 | 0 | 0 | 0 | 0 | 0 | 2.8492 | 2.9274 | 3.2056 | 3.5968 | 4.0266 | 4.3694 | 4.5839 | 0 | 0 | 0 | 0 | 0 | 0 | 0 | 0 | 0 | 0
Wind | 6 | 5 | 0 | 0 | 0 | 0 | 0 | 0 | 0 | 0.6337 | 0 | 1.1278 | 0.2827 | 1.4841 | 1.0475 | 0 | 0 | 0 | 0 | 0 | 0 | 0 | 0 | 0 | 0 | 0
Wind | 6 | 6 | 0 | 0 | 0 | 0 | 0 | 0 | 0 | 0 | 0 | 0 | 0 | 0 | 0 | 0 | 0 | 0 | 0 | 0 | 0 | 0 | 0 | 0 | 0 | 0
Wind | 6 | 7 | 0 | 0 | 0 | 0 | 0 | 0 | 0 | 0 | 0 | 0 | 0 | 0 | 0 | 0 | 0 | 0 | 0 | 0 | 0 | 0 | 0 | 0 | 0 | 0
Wind | 6 | 8 | 0 | 0 | 0 | 0 | 0 | 0 | 0 | 0 | 0 | 0 | 0 | 0.60813 | 0.29336 | 0 | 0 | 0 | 0 | 0 | 0 | 0 | 0 | 0 | 0 | 0
Wind | 6 | 9 | 0 | 0 | 0 | 0 | 0 | 0 | 0 | 0 | 0 | 0.18024 | 0.32042 | 1.389 | 0.50245 | 0 | 0 | 0 | 0 | 0 | 0 | 0 | 0 | 0 | 0 | 0
Wind | 6 | 10 | 0 | 0 | 0 | 0 | 0 | 0 | 0 | 0 | 0 | 0 | 0 | 0 | 0 | 0 | 0 | 0 | 0 | 0 | 0 | 0 | 0 | 0 | 0 | 0
Wind | 6 | 11 | 0 | 0 | 0 | 0 | 0 | 0 | 0 | 0 | 0 | 0 | 0 | 0 | 0 | 0 | 0 | 0 | 0 | 0 | 0 | 0 | 0 | 0 | 0 | 0
Wind | 7 | 0 | 0 | 0 | 0 | 0 | 0 | 0 | 0 | 0 | 0 | 0 | 0 | 0.62034 | 0.77162 | 0 | 0 | 0 | 0 | 0 | 0 | 0 | 0 | 0 | 0 | 0
Wind | 7 | 1 | 0 | 0 | 0 | 0 | 0 | 0 | 0 | 0 | 0 | 0 | 0 | 0.11002 | 0 | 0 | 0 | 0 | 0 | 0 | 0 | 0 | 0 | 0 | 0 | 0
Wind | 7 | 2 | 0 | 0 | 0 | 0 | 0 | 0 | 0 | 0.77118 | 4.1477 | 2.8521 | 3.5903 | 0 | 5.8424 | 3.3105 | 0 | 0 | 0 | 0 | 0 | 0 | 0 | 0 | 0 | 0
Wind | 7 | 3 | 0 | 0 | 0 | 0 | 0 | 0 | 0 | 3.6505 | 0.17912 | 4.195 | 4.2442 | 4.08 | 3.935 | 3.8958 | 0 | 0 | 0 | 0 | 0 | 0 | 0 | 0 | 0 | 0
Wind | 7 | 4 | 0 | 0 | 0 | 0 | 0 | 0 | 0 | 2.8027 | 0 | 3.2056 | 3.5968 | 4.0266 | 4.3694 | 4.5839 | 0 | 0 | 0 | 0 | 0 | 0 | 0 | 0 | 0 | 0
Wind | 7 | 5 | 0 | 0 | 0 | 0 | 0 | 0 | 0 | 0 | 0 | 0.20067 | 0 | 1.2042 | 0.77197 | 0 | 0 | 0 | 0 | 0 | 0 | 0 | 0 | 0 | 0 | 0
Wind | 7 | 6 | 0 | 0 | 0 | 0 | 0 | 0 | 0 | 0 | 0 | 0 | 0 | 0 | 0 | 0 | 0 | 0 | 0 | 0 | 0 | 0 | 0 | 0 | 0 | 0
Wind | 7 | 7 | 0 | 0 | 0 | 0 | 0 | 0 | 0 | 0 | 0 | 0 | 0 | 0 | 0 | 0 | 0 | 0 | 0 | 0 | 0 | 0 | 0 | 0 | 0 | 0
Wind | 7 | 8 | 0 | 0 | 0 | 0 | 0 | 0 | 0 | 0 | 0 | 0 | 0 | 0.28609 | 0 | 0 | 0 | 0 | 0 | 0 | 0 | 0 | 0 | 0 | 0 | 0
Wind | 7 | 9 | 0 | 0 | 0 | 0 | 0 | 0 | 0 | 0 | 0 | 0.080982 | 0.094553 | 1.1654 | 0.28762 | 0 | 0 | 0 | 0 | 0 | 0 | 0 | 0 | 0 | 0 | 0
Wind | 7 | 10 | 0 | 0 | 0 | 0 | 0 | 0 | 0 | 0 | 0 | 0 | 0 | 0 | 0 | 0 | 0 | 0 | 0 | 0 | 0 | 0 | 0 | 0 | 0 | 0
Wind | 7 | 11 | 0 | 0 | 0 | 0 | 0 | 0 | 0 | 0 | 0 | 0 | 0 | 0 | 0 | 0 | 0 | 0 | 0 | 0 | 0 | 0 | 0 | 0 | 0 | 0
Wind | 8 | 0 | 0 | 0 | 0 | 0 | 0 | 0 | 0 | 0 | 0 | 0 | 0 | 0.30037 | 0.46597 | 0 | 0 | 0 | 0 | 0 | 0 | 0 | 0 | 0 | 0 | 0
Wind | 8 | 1 | 0 | 0 | 0 | 0 | 0 | 0 | 0 | 0 | 0 | 0 | 0 | 0 | 0 | 0 | 0 | 0 | 0 | 0 | 0 | 0 | 0 | 0 | 0 | 0
Wind | 8 | 2 | 0 | 0 | 0 | 0 | 0 | 0 | 0 | 0 | 0 | 2.7154 | 3.334 | 5.8081 | 5.6032 | 3.0894 | 0 | 0 | 0 | 0 | 0 | 0 | 0 | 0 | 0 | 0
Wind | 8 | 3 | 0 | 0 | 0 | 0 | 0 | 0 | 0 | 2.9743 | 0.11236 | 4.195 | 3.4693 | 4.08 | 3.935 | 1.9934 | 0 | 0 | 0 | 0 | 0 | 0 | 0 | 0 | 0 | 0
Wind | 8 | 4 | 0 | 0 | 0 | 0 | 0 | 0 | 0 | 2.2582 | 0 | 2.6037 | 2.3457 | 4.0266 | 3.5058 | 2.1663 | 0.8691 | 0 | 0 | 0 | 0 | 0 | 0 | 0 | 0 | 0
Wind | 8 | 5 | 0 | 0 | 0 | 0 | 0 | 0 | 0 | 0 | 0 | 0.032449 | 0 | 0.89748 | 0.46987 | 0 | 0 | 0 | 0 | 0 | 0 | 0 | 0 | 0 | 0 | 0
Wind | 8 | 6 | 0 | 0 | 0 | 0 | 0 | 0 | 0 | 0 | 0 | 0 | 0 | 0 | 0 | 0 | 0 | 0 | 0 | 0 | 0 | 0 | 0 | 0 | 0 | 0
Wind | 8 | 7 | 0 | 0 | 0 | 0 | 0 | 0 | 0 | 0 | 0 | 0 | 0 | 0 | 0 | 0 | 0 | 0 | 0 | 0 | 0 | 0 | 0 | 0 | 0 | 0
Wind | 8 | 8 | 0 | 0 | 0 | 0 | 0 | 0 | 0 | 0 | 0 | 0 | 0 | 0 | 0 | 0 | 0 | 0 | 0 | 0 | 0 | 0 | 0 | 0 | 0 | 0
Wind | 8 | 9 | 0 | 0 | 0 | 0 | 0 | 0 | 0 | 0 | 0 | 0 | 0 | 0.91777 | 0.049284 | 0 | 0 | 0 | 0 | 0 | 0 | 0 | 0 | 0 | 0 | 0
Wind | 8 | 10 | 0 | 0 | 0 | 0 | 0 | 0 | 0 | 0 | 0 | 0 | 0 | 0 | 0 | 0 | 0 | 0 | 0 | 0 | 0 | 0 | 0 | 0 | 0 | 0
Wind | 8 | 11 | 0 | 0 | 0 | 0 | 0 | 0 | 0 | 0 | 0 | 0 | 0 | 0 | 0 | 0 | 0 | 0 | 0 | 0 | 0 | 0 | 0 | 0 | 0 | 0
Wind | 9 | 0 | 0 | 0 | 0 | 0 | 0 | 0 | 0 | 0 | 0 | 0 | 0 | 0 | 0 | 0 | 0 | 0 | 0 | 0 | 0 | 0 | 0 | 0 | 0 | 0
Wind | 9 | 1 | 0 | 0 | 0 | 0 | 0 | 0 | 0 | 0 | 0 | 0 | 0 | 0 | 0 | 0 | 0 | 0 | 0 | 0 | 0 | 0 | 0 | 0 | 0 | 0
Wind | 9 | 2 | 0 | 0 | 0 | 0 | 0 | 0 | 0 | 0 | 0 | 2.2385 | 2.7315 | 5.2151 | 5.0188 | 2.5239 | 0 | 0 | 0 | 0 | 0 | 0 | 0 | 0 | 0 | 0
Wind | 9 | 3 | 0 | 0 | 0 | 0 | 0 | 0 | 0 | 0.51294 | 0 | 3.1186 | 2.9221 | 3.8075 | 3.3404 | 1.4764 | 0 | 0 | 0 | 0 | 0 | 0 | 0 | 0 | 0 | 0
Wind | 9 | 4 | 0 | 0 | 0 | 0 | 0 | 0 | 0 | 0 | 0 | 2.1463 | 1.7444 | 3.1281 | 2.9205 | 1.6003 | 0 | 0 | 0 | 0 | 0 | 0 | 0 | 0 | 0 | 0
Wind | 9 | 5 | 0 | 0 | 0 | 0 | 0 | 0 | 0 | 0 | 0 | 0 | 0 | 0.24212 | 0 | 0 | 0 | 0 | 0 | 0 | 0 | 0 | 0 | 0 | 0 | 0
Wind | 9 | 6 | 0 | 0 | 0 | 0 | 0 | 0 | 0 | 0 | 0 | 0 | 0 | 0 | 0 | 0 | 0 | 0 | 0 | 0 | 0 | 0 | 0 | 0 | 0 | 0
Wind | 9 | 7 | 0 | 0 | 0 | 0 | 0 | 0 | 0 | 0 | 0 | 0 | 0 | 0 | 0 | 0 | 0 | 0 | 0 | 0 | 0 | 0 | 0 | 0 | 0 | 0
Wind | 9 | 8 | 0 | 0 | 0 | 0 | 0 | 0 | 0 | 0 | 0 | 0 | 0 | 0 | 0 | 0 | 0 | 0 | 0 | 0 | 0 | 0 | 0 | 0 | 0 | 0
Wind | 9 | 9 | 0 | 0 | 0 | 0 | 0 | 0 | 0 | 0 | 0 | 0 | 0 | 0.32448 | 0 | 0 | 0 | 0 | 0 | 0 | 0 | 0 | 0 | 0 | 0 | 0
Wind | 9 | 10 | 0 | 0 | 0 | 0 | 0 | 0 | 0 | 0 | 0 | 0 | 0 | 0 | 0 | 0 | 0 | 0 | 0 | 0 | 0 | 0 | 0 | 0 | 0 | 0
Wind | 9 | 11 | 0 | 0 | 0 | 0 | 0 | 0 | 0 | 0 | 0 | 0 | 0 | 0 | 0 | 0 | 0 | 0 | 0 | 0 | 0 | 0 | 0 | 0 | 0 | 0
Wind | 10 | 0 | 0 | 0 | 0 | 0 | 0 | 0 | 0 | 0 | 0 | 0.82175 | 1.1123 | 2.7769 | 2.9733 | 1.4909 | 0 | 0 | 0 | 0 | 0 | 0 | 0 | 0 | 0 | 0
Wind | 10 | 1 | 0 | 0 | 0 | 0 | 0 | 0 | 0 | 0 | 0 | 0.3665 | 0.66616 | 2.2509 | 2.1685 | 0.5751 | 0 | 0 | 0 | 0 | 0 | 0 | 0 | 0 | 0 | 0
Wind | 10 | 2 | 0 | 0 | 0 | 0 | 0 | 0 | 0 | 0 | 4.0123 | 5.5863 | 0 | 0 | 0 | 5.7787 | 2.236 | 0 | 0 | 0 | 0 | 0 | 0 | 0 | 0 | 0
Wind | 10 | 3 | 0 | 0 | 0 | 0 | 0 | 0 | 0 | 2.0105 | 3.1339 | 0 | 0 | 0 | 0 | 0 | 1.6269 | 0 | 0 | 0 | 0 | 0 | 0 | 0 | 0 | 0
Wind | 10 | 4 | 0 | 0 | 0 | 0 | 0 | 0 | 0 | 1.0863 | 2.9274 | 0 | 0 | 0 | 0 | 0 | 1.9303 | 0 | 0 | 0 | 0 | 0 | 0 | 0 | 0 | 0
Wind | 10 | 5 | 0 | 0 | 0 | 0 | 0 | 0 | 0 | 0 | 1.5675 | 2.0617 | 2.5925 | 2.9008 | 2.9175 | 1.585 | 0 | 0 | 0 | 0 | 0 | 0 | 0 | 0 | 0 | 0
Wind | 10 | 6 | 0 | 0 | 0 | 0 | 0 | 0 | 0 | 0 | 0 | 0 | 0 | 0 | 0 | 0 | 0 | 0 | 0 | 0 | 0 | 0 | 0 | 0 | 0 | 0
Wind | 10 | 7 | 0 | 0 | 0 | 0 | 0 | 0 | 0 | 0 | 0 | 0.096626 | 0 | 0.40028 | 0 | 0 | 0 | 0 | 0 | 0 | 0 | 0 | 0 | 0 | 0 | 0
Wind | 10 | 8 | 0 | 0 | 0 | 0 | 0 | 0 | 0 | 0 | 0.72913 | 1.0742 | 1.4158 | 1.6817 | 1.895 | 0.61727 | 0 | 0 | 0 | 0 | 0 | 0 | 0 | 0 | 0 | 0
Wind | 10 | 9 | 0 | 0 | 0 | 0 | 0 | 0 | 0 | 0 | 1.1185 | 1.2419 | 1.4339 | 1.625 | 1.6508 | 0.63483 | 0 | 0 | 0 | 0 | 0 | 0 | 0 | 0 | 0 | 0
Wind | 10 | 10 | 0 | 0 | 0 | 0 | 0 | 0 | 0 | 0 | 0 | 1.3382 | 1.6339 | 2.339 | 1.773 | 0.027547 | 0 | 0 | 0 | 0 | 0 | 0 | 0 | 0 | 0 | 0
Wind | 10 | 11 | 0 | 0 | 0 | 0 | 0 | 0 | 0 | 0 | 0 | 0 | 0 | 0.048375 | 0 | 0 | 0 | 0 | 0 | 0 | 0 | 0 | 0 | 0 | 0 | 0
Wind | 11 | 0 | 0 | 0 | 0 | 0 | 0 | 0 | 0 | 0 | 0 | 1.7852 | 1.7961 | 3.4681 | 3.6811 | 2.2134 | 0 | 0 | 0 | 0 | 0 | 0 | 0 | 0 | 0 | 0
Wind | 11 | 1 | 0 | 0 | 0 | 0 | 0 | 0 | 0 | 0 | 0 | 1.1891 | 1.3438 | 2.9364 | 2.8653 | 1.2991 | 0 | 0 | 0 | 0 | 0 | 0 | 0 | 0 | 0 | 0
Wind | 11 | 2 | 0 | 0 | 0 | 0 | 0 | 0 | 0 | 0 | 3.3249 | 0 | 0 | 0 | 0 | 0 | 3.0642 | 0 | 0 | 0 | 0 | 0 | 0 | 0 | 0 | 0
Wind | 11 | 3 | 0 | 0 | 0 | 0 | 0 | 0 | 0 | 1.4083 | 4.0367 | 0 | 0 | 0 | 0 | 0 | 2.511 | 0 | 0 | 0 | 0 | 0 | 0 | 0 | 0 | 0
Wind | 11 | 4 | 0 | 0 | 0 | 0 | 0 | 0 | 0 | 0.45599 | 2.9274 | 0 | 0 | 0 | 0 | 0 | 2.7549 | 0 | 0 | 0 | 0 | 0 | 0 | 0 | 0 | 0
Wind | 11 | 5 | 0 | 0 | 0 | 0 | 0 | 0 | 0 | 0 | 1.5675 | 2.0617 | 2.5925 | 2.9008 | 2.9175 | 2.9283 | 0 | 0 | 0 | 0 | 0 | 0 | 0 | 0 | 0 | 0
Wind | 11 | 6 | 0 | 0 | 0 | 0 | 0 | 0 | 0 | 0 | 0 | 0.20242 | 0 | 0.068335 | 0 | 0 | 0 | 0 | 0 | 0 | 0 | 0 | 0 | 0 | 0 | 0
Wind | 11 | 7 | 0 | 0 | 0 | 0 | 0 | 0 | 0 | 0 | 0 | 0.46129 | 0 | 0.84032 | 0.55509 | 0 | 0 | 0 | 0 | 0 | 0 | 0 | 0 | 0 | 0 | 0
Wind | 11 | 8 | 0 | 0 | 0 | 0 | 0 | 0 | 0 | 0 | 0.74529 | 1.0742 | 1.4158 | 1.6817 | 1.895 | 1.3032 | 0 | 0 | 0 | 0 | 0 | 0 | 0 | 0 | 0 | 0
Wind | 11 | 9 | 0 | 0 | 0 | 0 | 0 | 0 | 0 | 0 | 1.1185 | 1.2419 | 1.4339 | 1.625 | 1.6508 | 1.5806 | 0 | 0 | 0 | 0 | 0 | 0 | 0 | 0 | 0 | 0
Wind | 11 | 10 | 0 | 0 | 0 | 0 | 0 | 0 | 0 | 0 | 0.0057206 | 2.2873 | 2.4601 | 2.9117 | 2.6108 | 0.88797 | 0 | 0 | 0 | 0 | 0 | 0 | 0 | 0 | 0 | 0
Wind | 11 | 11 | 0 | 0 | 0 | 0 | 0 | 0 | 0 | 0 | 0 | 0 | 0 | 0.70645 | 0.41479 | 0 | 0 | 0 | 0 | 0 | 0 | 0 | 0 | 0 | 0 | 0
Wind | 12 | 0 | 0 | 0 | 0 | 0 | 0 | 0 | 0 | 0 | 0 | 1.9915 | 1.9819 | 3.6618 | 3.8922 | 2.4398 | 0 | 0 | 0 | 0 | 0 | 0 | 0 | 0 | 0 | 0
Wind | 12 | 1 | 0 | 0 | 0 | 0 | 0 | 0 | 0 | 0 | 0 | 1.5206 | 1.5231 | 3.124 | 3.0648 | 1.5271 | 0 | 0 | 0 | 0 | 0 | 0 | 0 | 0 | 0 | 0
Wind | 12 | 2 | 0 | 0 | 0 | 0 | 0 | 0 | 0 | 0 | 2.6032 | 0 | 0 | 0 | 0 | 0 | 3.4016 | 0 | 0 | 0 | 0 | 0 | 0 | 0 | 0 | 0
Wind | 12 | 3 | 0 | 0 | 0 | 0 | 0 | 0 | 0 | 0.77599 | 4.0367 | 0 | 0 | 0 | 0 | 0 | 2.9072 | 0 | 0 | 0 | 0 | 0 | 0 | 0 | 0 | 0
Wind | 12 | 4 | 0 | 0 | 0 | 0 | 0 | 0 | 0 | 0 | 2.9274 | 0 | 0 | 0 | 0 | 0 | 3.0886 | 0 | 0 | 0 | 0 | 0 | 0 | 0 | 0 | 0
Wind | 12 | 5 | 0 | 0 | 0 | 0 | 0 | 0 | 0 | 0 | 1.4047 | 2.0617 | 2.5925 | 2.9008 | 2.9175 | 2.5565 | 0 | 0 | 0 | 0 | 0 | 0 | 0 | 0 | 0 | 0
Wind | 12 | 6 | 0 | 0 | 0 | 0 | 0 | 0 | 0 | 0 | 0 | 0.20242 | 0 | 0.2002 | 0 | 0 | 0 | 0 | 0 | 0 | 0 | 0 | 0 | 0 | 0 | 0
Wind | 12 | 7 | 0 | 0 | 0 | 0 | 0 | 0 | 0 | 0 | 0 | 0.46129 | 0 | 0.84032 | 0.69062 | 0 | 0 | 0 | 0 | 0 | 0 | 0 | 0 | 0 | 0 | 0
Wind | 12 | 8 | 0 | 0 | 0 | 0 | 0 | 0 | 0 | 0 | 0.091205 | 1.0742 | 1.4158 | 1.6817 | 1.895 | 1.4911 | 0 | 0 | 0 | 0 | 0 | 0 | 0 | 0 | 0 | 0
Wind | 12 | 9 | 0 | 0 | 0 | 0 | 0 | 0 | 0 | 0 | 1.1185 | 1.2419 | 1.4339 | 0 | 1.6508 | 1.5806 | 0 | 0 | 0 | 0 | 0 | 0 | 0 | 0 | 0 | 0
Wind | 12 | 10 | 0 | 0 | 0 | 0 | 0 | 0 | 0 | 0 | 0 | 2.7517 | 2.7955 | 2.9117 | 2.6783 | 1.2592 | 0 | 0 | 0 | 0 | 0 | 0 | 0 | 0 | 0 | 0
Wind | 12 | 11 | 0 | 0 | 0 | 0 | 0 | 0 | 0 | 0 | 0 | 0.35851 | 0.10177 | 0.70645 | 0.70202 | 0 | 0 | 0 | 0 | 0 | 0 | 0 | 0 | 0 | 0 | 0
Wind | 13 | 0 | 0 | 0 | 0 | 0 | 0 | 0 | 0 | 0 | 0 | 1.1842 | 1.0132 | 2.7013 | 2.95 | 1.5136 | 0 | 0 | 0 | 0 | 0 | 0 | 0 | 0 | 0 | 0
Wind | 13 | 1 | 0 | 0 | 0 | 0 | 0 | 0 | 0 | 0 | 0 | 0.70486 | 0.54761 | 2.1571 | 2.1104 | 0.60267 | 0 | 0 | 0 | 0 | 0 | 0 | 0 | 0 | 0 | 0
Wind | 13 | 2 | 0 | 0 | 0 | 0 | 0 | 0 | 0 | 0 | 1.8454 | 6.1793 | 6.1039 | 0 | 0 | 6.0639 | 2.592 | 0 | 0 | 0 | 0 | 0 | 0 | 0 | 0 | 0
Wind | 13 | 3 | 0 | 0 | 0 | 0 | 0 | 0 | 0 | 0.11204 | 4.0367 | 0 | 0 | 0 | 0 | 3.8958 | 2.1594 | 0 | 0 | 0 | 0 | 0 | 0 | 0 | 0 | 0
Wind | 13 | 4 | 0 | 0 | 0 | 0 | 0 | 0 | 0 | 0 | 2.9274 | 0 | 0 | 0 | 0 | 4.5839 | 2.2751 | 0 | 0 | 0 | 0 | 0 | 0 | 0 | 0 | 0
Wind | 13 | 5 | 0 | 0 | 0 | 0 | 0 | 0 | 0 | 0 | 0.31956 | 2.0617 | 2.1514 | 2.9008 | 2.9175 | 1.6426 | 0 | 0 | 0 | 0 | 0 | 0 | 0 | 0 | 0 | 0
Wind | 13 | 6 | 0 | 0 | 0 | 0 | 0 | 0 | 0 | 0 | 0 | 0 | 0 | 0 | 0 | 0 | 0 | 0 | 0 | 0 | 0 | 0 | 0 | 0 | 0 | 0
Wind | 13 | 7 | 0 | 0 | 0 | 0 | 0 | 0 | 0 | 0 | 0 | 0.33258 | 0 | 0.15331 | 0 | 0 | 0 | 0 | 0 | 0 | 0 | 0 | 0 | 0 | 0 | 0
Wind | 13 | 8 | 0 | 0 | 0 | 0 | 0 | 0 | 0 | 0 | 0 | 1.0742 | 0.90862 | 1.6817 | 1.88 | 0.52471 | 0 | 0 | 0 | 0 | 0 | 0 | 0 | 0 | 0 | 0
Wind | 13 | 9 | 0 | 0 | 0 | 0 | 0 | 0 | 0 | 0 | 0.14884 | 1.2419 | 1.4339 | 1.625 | 1.6508 | 0.92104 | 0 | 0 | 0 | 0 | 0 | 0 | 0 | 0 | 0 | 0
Wind | 13 | 10 | 0 | 0 | 0 | 0 | 0 | 0 | 0 | 0 | 0 | 2.0755 | 1.9837 | 2.6858 | 2.1594 | 0.48523 | 0 | 0 | 0 | 0 | 0 | 0 | 0 | 0 | 0 | 0
Wind | 13 | 11 | 0 | 0 | 0 | 0 | 0 | 0 | 0 | 0 | 0 | 0 | 0 | 0.23488 | 0 | 0 | 0 | 0 | 0 | 0 | 0 | 0 | 0 | 0 | 0 | 0
Wind | 14 | 0 | 0 | 0 | 0 | 0 | 0 | 0 | 0 | 0 | 0 | 0.35796 | 0.017497 | 1.7142 | 1.9821 | 0.56271 | 0 | 0 | 0 | 0 | 0 | 0 | 0 | 0 | 0 | 0
Wind | 14 | 1 | 0 | 0 | 0 | 0 | 0 | 0 | 0 | 0 | 0 | 0 | 0 | 1.1634 | 1.1298 | 0 | 0 | 0 | 0 | 0 | 0 | 0 | 0 | 0 | 0 | 0
Wind | 14 | 2 | 0 | 0 | 0 | 0 | 0 | 0 | 0 | 0 | 1.0497 | 5.4378 | 5.2021 | 0 | 0 | 5.2094 | 1.7635 | 0 | 0 | 0 | 0 | 0 | 0 | 0 | 0 | 0
Wind | 14 | 3 | 0 | 0 | 0 | 0 | 0 | 0 | 0 | 0 | 3.7541 | 0 | 0 | 0 | 0 | 3.8958 | 1.3957 | 0 | 0 | 0 | 0 | 0 | 0 | 0 | 0 | 0
Wind | 14 | 4 | 0 | 0 | 0 | 0 | 0 | 0 | 0 | 0 | 2.8871 | 0 | 3.5968 | 0 | 0 | 4.2825 | 1.4424 | 0 | 0 | 0 | 0 | 0 | 0 | 0 | 0 | 0
Wind | 14 | 5 | 0 | 0 | 0 | 0 | 0 | 0 | 0 | 0 | 0 | 2.0617 | 1.1783 | 2.406 | 2.0113 | 0.70449 | 0 | 0 | 0 | 0 | 0 | 0 | 0 | 0 | 0 | 0
Wind | 14 | 6 | 0 | 0 | 0 | 0 | 0 | 0 | 0 | 0 | 0 | 0 | 0 | 0 | 0 | 0 | 0 | 0 | 0 | 0 | 0 | 0 | 0 | 0 | 0 | 0
Wind | 14 | 7 | 0 | 0 | 0 | 0 | 0 | 0 | 0 | 0 | 0 | 0 | 0 | 0 | 0 | 0 | 0 | 0 | 0 | 0 | 0 | 0 | 0 | 0 | 0 | 0
Wind | 14 | 8 | 0 | 0 | 0 | 0 | 0 | 0 | 0 | 0 | 0 | 1.0742 | 0 | 1.1281 | 0.85813 | 0 | 0 | 0 | 0 | 0 | 0 | 0 | 0 | 0 | 0 | 0
Wind | 14 | 9 | 0 | 0 | 0 | 0 | 0 | 0 | 0 | 0 | 0 | 1.2419 | 1.4339 | 1.625 | 1.6508 | 0.066862 | 0 | 0 | 0 | 0 | 0 | 0 | 0 | 0 | 0 | 0
Wind | 14 | 10 | 0 | 0 | 0 | 0 | 0 | 0 | 0 | 0 | 0 | 1.387 | 1.1529 | 1.8539 | 1.342 | 0 | 0 | 0 | 0 | 0 | 0 | 0 | 0 | 0 | 0 | 0
Wind | 14 | 11 | 0 | 0 | 0 | 0 | 0 | 0 | 0 | 0 | 0 | 0 | 0 | 0 | 0 | 0 | 0 | 0 | 0 | 0 | 0 | 0 | 0 | 0 | 0 | 0
Wind | 15 | 0 | 0 | 0 | 0 | 0 | 0 | 0 | 0 | 0 | 0 | 0 | 0 | 1.0096 | 1.2977 | 0 | 0 | 0 | 0 | 0 | 0 | 0 | 0 | 0 | 0 | 0
Wind | 15 | 1 | 0 | 0 | 0 | 0 | 0 | 0 | 0 | 0 | 0 | 0 | 0 | 0.45182 | 0.4319 | 0 | 0 | 0 | 0 | 0 | 0 | 0 | 0 | 0 | 0 | 0
Wind | 15 | 2 | 0 | 0 | 0 | 0 | 0 | 0 | 0 | 0 | 0.21415 | 4.991 | 4.587 | 0 | 0 | 4.6439 | 1.2253 | 0 | 0 | 0 | 0 | 0 | 0 | 0 | 0 | 0
Wind | 15 | 3 | 0 | 0 | 0 | 0 | 0 | 0 | 0 | 0 | 2.9864 | 0 | 4.2442 | 0 | 0 | 3.8958 | 0.9256 | 0 | 0 | 0 | 0 | 0 | 0 | 0 | 0 | 0
Wind | 15 | 4 | 0 | 0 | 0 | 0 | 0 | 0 | 0 | 0 | 2.0941 | 0 | 3.5968 | 4.0266 | 4.3694 | 3.7163 | 0.89989 | 0 | 0 | 0 | 0 | 0 | 0 | 0 | 0 | 0
Wind | 15 | 5 | 0 | 0 | 0 | 0 | 0 | 0 | 0 | 0 | 0 | 2.039 | 0.48827 | 1.7201 | 1.3318 | 0.051238 | 0 | 0 | 0 | 0 | 0 | 0 | 0 | 0 | 0 | 0
Wind | 15 | 6 | 0 | 0 | 0 | 0 | 0 | 0 | 0 | 0 | 0 | 0 | 0 | 0 | 0 | 0 | 0 | 0 | 0 | 0 | 0 | 0 | 0 | 0 | 0 | 0
Wind | 15 | 7 | 0 | 0 | 0 | 0 | 0 | 0 | 0 | 0 | 0 | 0 | 0 | 0 | 0 | 0 | 0 | 0 | 0 | 0 | 0 | 0 | 0 | 0 | 0 | 0
Wind | 15 | 8 | 0 | 0 | 0 | 0 | 0 | 0 | 0 | 0 | 0 | 0.76897 | 0 | 0.37994 | 0.11693 | 0 | 0 | 0 | 0 | 0 | 0 | 0 | 0 | 0 | 0 | 0
Wind | 15 | 9 | 0 | 0 | 0 | 0 | 0 | 0 | 0 | 0 | 0 | 1.2419 | 1.1527 | 1.625 | 1.4564 | 0 | 0 | 0 | 0 | 0 | 0 | 0 | 0 | 0 | 0 | 0
Wind | 15 | 10 | 0 | 0 | 0 | 0 | 0 | 0 | 0 | 0 | 0 | 0.99581 | 0.61229 | 1.3121 | 0.81551 | 0 | 0 | 0 | 0 | 0 | 0 | 0 | 0 | 0 | 0 | 0
Wind | 15 | 11 | 0 | 0 | 0 | 0 | 0 | 0 | 0 | 0 | 0 | 0 | 0 | 0 | 0 | 0 | 0 | 0 | 0 | 0 | 0 | 0 | 0 | 0 | 0 | 0
Wind | 16 | 0 | 0 | 0 | 0 | 0 | 0 | 0 | 0 | 0 | 0 | 0 | 0 | 0 | 0.13854 | 0 | 0 | 0 | 0 | 0 | 0 | 0 | 0 | 0 | 0 | 0
Wind | 16 | 1 | 0 | 0 | 0 | 0 | 0 | 0 | 0 | 0 | 0 | 0 | 0 | 0 | 0 | 0 | 0 | 0 | 0 | 0 | 0 | 0 | 0 | 0 | 0 | 0
Wind | 16 | 2 | 0 | 0 | 0 | 0 | 0 | 0 | 0 | 0 | 0 | 4.0814 | 3.5007 | 6.0655 | 5.9425 | 3.6097 | 0.21979 | 0 | 0 | 0 | 0 | 0 | 0 | 0 | 0 | 0
Wind | 16 | 3 | 0 | 0 | 0 | 0 | 0 | 0 | 0 | 0 | 2.1802 | 0 | 4.1642 | 4.08 | 3.935 | 2.9769 | 0 | 0 | 0 | 0 | 0 | 0 | 0 | 0 | 0 | 0
Wind | 16 | 4 | 0 | 0 | 0 | 0 | 0 | 0 | 0 | 0 | 1.2614 | 3.2056 | 2.5237 | 3.971 | 3.8368 | 2.6813 | 0 | 0 | 0 | 0 | 0 | 0 | 0 | 0 | 0 | 0
Wind | 16 | 5 | 0 | 0 | 0 | 0 | 0 | 0 | 0 | 0 | 0 | 1.0829 | 0 | 0.55939 | 0.17795 | 0 | 0 | 0 | 0 | 0 | 0 | 0 | 0 | 0 | 0 | 0
Wind | 16 | 6 | 0 | 0 | 0 | 0 | 0 | 0 | 0 | 0 | 0 | 0 | 0 | 0 | 0 | 0 | 0 | 0 | 0 | 0 | 0 | 0 | 0 | 0 | 0 | 0
Wind | 16 | 7 | 0 | 0 | 0 | 0 | 0 | 0 | 0 | 0 | 0 | 0 | 0 | 0 | 0 | 0 | 0 | 0 | 0 | 0 | 0 | 0 | 0 | 0 | 0 | 0
Wind | 16 | 8 | 0 | 0 | 0 | 0 | 0 | 0 | 0 | 0 | 0 | 0 | 0 | 0 | 0 | 0 | 0 | 0 | 0 | 0 | 0 | 0 | 0 | 0 | 0 | 0
Wind | 16 | 9 | 0 | 0 | 0 | 0 | 0 | 0 | 0 | 0 | 0 | 1.2419 | 0.07596 | 1.1724 | 0.39672 | 0 | 0 | 0 | 0 | 0 | 0 | 0 | 0 | 0 | 0 | 0
Wind | 16 | 10 | 0 | 0 | 0 | 0 | 0 | 0 | 0 | 0 | 0 | 0.14464 | 0 | 0.30287 | 0 | 0 | 0 | 0 | 0 | 0 | 0 | 0 | 0 | 0 | 0 | 0
Wind | 16 | 11 | 0 | 0 | 0 | 0 | 0 | 0 | 0 | 0 | 0 | 0 | 0 | 0 | 0 | 0 | 0 | 0 | 0 | 0 | 0 | 0 | 0 | 0 | 0 | 0
Wind | 17 | 0 | 0 | 0 | 0 | 0 | 0 | 0 | 0 | 0 | 0 | 0 | 0 | 0 | 0 | 0 | 0 | 0 | 0 | 0 | 0 | 0 | 0 | 0 | 0 | 0
Wind | 17 | 1 | 0 | 0 | 0 | 0 | 0 | 0 | 0 | 0 | 0 | 0 | 0 | 0 | 0 | 0 | 0 | 0 | 0 | 0 | 0 | 0 | 0 | 0 | 0 | 0
Wind | 17 | 2 | 0 | 0 | 0 | 0 | 0 | 0 | 0 | 0 | 0 | 3.1264 | 2.3601 | 4.9389 | 4.8286 | 2.5238 | 0 | 0 | 0 | 0 | 0 | 0 | 0 | 0 | 0 | 0
Wind | 17 | 3 | 0 | 0 | 0 | 0 | 0 | 0 | 0 | 0 | 1.3337 | 4.195 | 3.1053 | 4.0634 | 3.655 | 1.9626 | 0 | 0 | 0 | 0 | 0 | 0 | 0 | 0 | 0 | 0
Wind | 17 | 4 | 0 | 0 | 0 | 0 | 0 | 0 | 0 | 0 | 0.38715 | 3.2056 | 1.3848 | 2.8432 | 2.7216 | 1.5946 | 0 | 0 | 0 | 0 | 0 | 0 | 0 | 0 | 0 | 0
Wind | 17 | 5 | 0 | 0 | 0 | 0 | 0 | 0 | 0 | 0 | 0 | 0.078974 | 0 | 0 | 0 | 0 | 0 | 0 | 0 | 0 | 0 | 0 | 0 | 0 | 0 | 0
Wind | 17 | 6 | 0 | 0 | 0 | 0 | 0 | 0 | 0 | 0 | 0 | 0 | 0 | 0 | 0 | 0 | 0 | 0 | 0 | 0 | 0 | 0 | 0 | 0 | 0 | 0
Wind | 17 | 7 | 0 | 0 | 0 | 0 | 0 | 0 | 0 | 0 | 0 | 0 | 0 | 0 | 0 | 0 | 0 | 0 | 0 | 0 | 0 | 0 | 0 | 0 | 0 | 0
Wind | 17 | 8 | 0 | 0 | 0 | 0 | 0 | 0 | 0 | 0 | 0 | 0 | 0 | 0 | 0 | 0 | 0 | 0 | 0 | 0 | 0 | 0 | 0 | 0 | 0 | 0
Wind | 17 | 9 | 0 | 0 | 0 | 0 | 0 | 0 | 0 | 0 | 0 | 0.6038 | 0 | 0.045365 | 0 | 0 | 0 | 0 | 0 | 0 | 0 | 0 | 0 | 0 | 0 | 0
Wind | 17 | 10 | 0 | 0 | 0 | 0 | 0 | 0 | 0 | 0 | 0 | 0 | 0 | 0 | 0 | 0 | 0 | 0 | 0 | 0 | 0 | 0 | 0 | 0 | 0 | 0
Wind | 17 | 11 | 0 | 0 | 0 | 0 | 0 | 0 | 0 | 0 | 0 | 0 | 0 | 0 | 0 | 0 | 0 | 0 | 0 | 0 | 0 | 0 | 0 | 0 | 0 | 0
Wind | 18 | 0 | 0 | 0 | 0 | 0 | 0 | 0 | 0 | 0 | 0 | 0 | 0 | 0 | 0 | 0 | 0 | 0 | 0 | 0 | 0 | 0 | 0 | 0 | 0 | 0
Wind | 18 | 1 | 0 | 0 | 0 | 0 | 0 | 0 | 0 | 0 | 0 | 0 | 0 | 0 | 0 | 0 | 0 | 0 | 0 | 0 | 0 | 0 | 0 | 0 | 0 | 0
Wind | 18 | 2 | 0 | 0 | 0 | 0 | 0 | 0 | 0 | 0 | 0 | 2.1235 | 1.1624 | 3.756 | 3.6589 | 1.3836 | 0 | 0 | 0 | 0 | 0 | 0 | 0 | 0 | 0 | 0
Wind | 18 | 3 | 0 | 0 | 0 | 0 | 0 | 0 | 0 | 0 | 0.44492 | 3.5702 | 1.9935 | 2.9629 | 2.5636 | 0.89765 | 0 | 0 | 0 | 0 | 0 | 0 | 0 | 0 | 0 | 0
Wind | 18 | 4 | 0 | 0 | 0 | 0 | 0 | 0 | 0 | 0 | 0 | 2.2568 | 0.18898 | 1.6589 | 1.5507 | 0.45353 | 0 | 0 | 0 | 0 | 0 | 0 | 0 | 0 | 0 | 0
Wind | 18 | 5 | 0 | 0 | 0 | 0 | 0 | 0 | 0 | 0 | 0 | 0 | 0 | 0 | 0 | 0 | 0 | 0 | 0 | 0 | 0 | 0 | 0 | 0 | 0 | 0
Wind | 18 | 6 | 0 | 0 | 0 | 0 | 0 | 0 | 0 | 0 | 0 | 0 | 0 | 0 | 0 | 0 | 0 | 0 | 0 | 0 | 0 | 0 | 0 | 0 | 0 | 0
Wind | 18 | 7 | 0 | 0 | 0 | 0 | 0 | 0 | 0 | 0 | 0 | 0 | 0 | 0 | 0 | 0 | 0 | 0 | 0 | 0 | 0 | 0 | 0 | 0 | 0 | 0
Wind | 18 | 8 | 0 | 0 | 0 | 0 | 0 | 0 | 0 | 0 | 0 | 0 | 0 | 0 | 0 | 0 | 0 | 0 | 0 | 0 | 0 | 0 | 0 | 0 | 0 | 0
Wind | 18 | 9 | 0 | 0 | 0 | 0 | 0 | 0 | 0 | 0 | 0 | 0 | 0 | 0 | 0 | 0 | 0 | 0 | 0 | 0 | 0 | 0 | 0 | 0 | 0 | 0
Wind | 18 | 10 | 0 | 0 | 0 | 0 | 0 | 0 | 0 | 0 | 0 | 0 | 0 | 0 | 0 | 0 | 0 | 0 | 0 | 0 | 0 | 0 | 0 | 0 | 0 | 0
Wind | 18 | 11 | 0 | 0 | 0 | 0 | 0 | 0 | 0 | 0 | 0 | 0 | 0 | 0 | 0 | 0 | 0 | 0 | 0 | 0 | 0 | 0 | 0 | 0 | 0 | 0
Wind | 19 | 0 | 0 | 0 | 0 | 0 | 0 | 0 | 0 | 0 | 0 | 0 | 0 | 0 | 0 | 0 | 0 | 0 | 0 | 0 | 0 | 0 | 0 | 0 | 0 | 0
Wind | 19 | 1 | 0 | 0 | 0 | 0 | 0 | 0 | 0 | 0 | 0 | 0 | 0 | 0 | 0 | 0 | 0 | 0 | 0 | 0 | 0 | 0 | 0 | 0 | 0 | 0
Wind | 19 | 2 | 0 | 0 | 0 | 0 | 0 | 0 | 0 | 0 | 0 | 1.0706 | 0 | 2.5139 | 2.4308 | 0.18642 | 0 | 0 | 0 | 0 | 0 | 0 | 0 | 0 | 0 | 0
Wind | 19 | 3 | 0 | 0 | 0 | 0 | 0 | 0 | 0 | 0 | 0 | 2.597 | 0.82603 | 1.8073 | 1.4175 | 0 | 0 | 0 | 0 | 0 | 0 | 0 | 0 | 0 | 0 | 0
Wind | 19 | 4 | 0 | 0 | 0 | 0 | 0 | 0 | 0 | 0 | 0 | 1.2355 | 0 | 0.41542 | 0.32116 | 0 | 0 | 0 | 0 | 0 | 0 | 0 | 0 | 0 | 0 | 0
Wind | 19 | 5 | 0 | 0 | 0 | 0 | 0 | 0 | 0 | 0 | 0 | 0 | 0 | 0 | 0 | 0 | 0 | 0 | 0 | 0 | 0 | 0 | 0 | 0 | 0 | 0
Wind | 19 | 6 | 0 | 0 | 0 | 0 | 0 | 0 | 0 | 0 | 0 | 0 | 0 | 0 | 0 | 0 | 0 | 0 | 0 | 0 | 0 | 0 | 0 | 0 | 0 | 0
Wind | 19 | 7 | 0 | 0 | 0 | 0 | 0 | 0 | 0 | 0 | 0 | 0 | 0 | 0 | 0 | 0 | 0 | 0 | 0 | 0 | 0 | 0 | 0 | 0 | 0 | 0
Wind | 19 | 8 | 0 | 0 | 0 | 0 | 0 | 0 | 0 | 0 | 0 | 0 | 0 | 0 | 0 | 0 | 0 | 0 | 0 | 0 | 0 | 0 | 0 | 0 | 0 | 0
Wind | 19 | 9 | 0 | 0 | 0 | 0 | 0 | 0 | 0 | 0 | 0 | 0 | 0 | 0 | 0 | 0 | 0 | 0 | 0 | 0 | 0 | 0 | 0 | 0 | 0 | 0
Wind | 19 | 10 | 0 | 0 | 0 | 0 | 0 | 0 | 0 | 0 | 0 | 0 | 0 | 0 | 0 | 0 | 0 | 0 | 0 | 0 | 0 | 0 | 0 | 0 | 0 | 0
Wind | 19 | 11 | 0 | 0 | 0 | 0 | 0 | 0 | 0 | 0 | 0 | 0 | 0 | 0 | 0 | 0 | 0 | 0 | 0 | 0 | 0 | 0 | 0 | 0 | 0 | 0

## Sold (Stored)
Storage Technology | Year | Day | Hour 0 | Hour 1 | Hour 2 | Hour 3 | Hour 4 | Hour 5 | Hour 6 | Hour 7 | Hour 8 | Hour 9 | Hour 10 | Hour 11 | Hour 12 | Hour 13 | Hour 14 | Hour 15 | Hour 16 | Hour 17 | Hour 18 | Hour 19 | Hour 20 | Hour 21 | Hour 22 | Hour 23
Battery | 0 | 0 | 0 | 0 | 0 | 0 | 0 | 0 | 0 | 0 | 0 | 0 | 0 | 0 | 0 | 0 | 0 | 0 | 0 | 0 | 0 | 0 | 0 | 0 | 0 | 0
Battery | 0 | 1 | 0 | 0 | 0 | 0 | 0 | 0 | 0 | 0 | 0 | 0 | 0 | 0 | 0 | 0 | 0 | 0 | 0 | 0 | 0 | 0 | 0 | 0 | 0 | 0
Battery | 0 | 2 | 0 | 0 | 0 | 0 | 0 | 0 | 0 | 0 | 0 | 0 | 0 | 0 | 0 | 0 | 0 | 0 | 0 | 0 | 0 | 0 | 0 | 0 | 0 | 0
Battery | 0 | 3 | 0 | 0 | 0 | 0 | 0 | 0 | 0 | 0 | 0 | 0 | 0 | 0 | 0 | 0 | 0 | 0 | 0 | 0 | 0 | 0 | 0 | 0 | 0 | 0
Battery | 0 | 4 | 0 | 0 | 0 | 0 | 0 | 0 | 0 | 0 | 0 | 0 | 0 | 0 | 0 | 0 | 0 | 0 | 0 | 0 | 0 | 0 | 0 | 0 | 0 | 0
Battery | 0 | 5 | 0 | 0 | 0 | 0 | 0 | 0 | 0 | 0 | 0 | 0 | 0 | 0 | 0 | 0 | 0 | 0 | 0 | 0 | 0 | 0 | 0 | 0 | 0 | 0
Battery | 0 | 6 | 0 | 0 | 0 | 0 | 0 | 0 | 0 | 0 | 0 | 0 | 0 | 0 | 0 | 0 | 0 | 0 | 0 | 0 | 0 | 0 | 0 | 0 | 0 | 0
Battery | 0 | 7 | 0 | 0 | 0 | 0 | 0 | 0 | 0 | 0 | 0 | 0 | 0 | 0 | 0 | 0 | 0 | 0 | 0 | 0 | 0 | 0 | 0 | 0 | 0 | 0
Battery | 0 | 8 | 0 | 0 | 0 | 0 | 0 | 0 | 0 | 0 | 0 | 0 | 0 | 0 | 0 | 0 | 0 | 0 | 0 | 0 | 0 | 0 | 0 | 0 | 0 | 0
Battery | 0 | 9 | 0 | 0 | 0 | 0 | 0 | 0 | 0 | 0 | 0 | 0 | 0 | 0 | 0 | 0 | 0 | 0 | 0 | 0 | 0 | 0 | 0 | 0 | 0 | 0
Battery | 0 | 10 | 0 | 0 | 0 | 0 | 0 | 0 | 0 | 0 | 0 | 0 | 0 | 0 | 0 | 0 | 0 | 0 | 0 | 0 | 0 | 0 | 0 | 0 | 0 | 0
Battery | 0 | 11 | 0 | 0 | 0 | 0 | 0 | 0 | 0 | 0 | 0 | 0 | 0 | 0 | 0 | 0 | 0 | 0 | 0 | 0 | 0 | 0 | 0 | 0 | 0 | 0
Battery | 1 | 0 | 0 | 0 | 0 | 0 | 0 | 0 | 0 | 0 | 0 | 0 | 0 | 0 | 0 | 0 | 0 | 0 | 0 | 0 | 0 | 0 | 0 | 0 | 0 | 0
Battery | 1 | 1 | 0 | 0 | 0 | 0 | 0 | 0 | 0 | 0 | 0 | 0 | 0 | 0 | 0 | 0 | 0 | 0 | 0 | 0 | 0 | 0 | 0 | 0 | 0 | 0
Battery | 1 | 2 | 0 | 0 | 0 | 0 | 0 | 0 | 0 | 0 | 0 | 0 | 0 | 0 | 0 | 0 | 0 | 0 | 0 | 0 | 0 | 0 | 0 | 0 | 0 | 0
Battery | 1 | 3 | 0 | 0 | 0 | 0 | 0 | 0 | 0 | 0 | 0 | 0 | 0 | 0 | 0 | 0 | 0 | 0 | 0 | 0 | 0 | 0 | 0 | 0 | 0 | 0
Battery | 1 | 4 | 0 | 0 | 0 | 0 | 0 | 0 | 0 | 0 | 0 | 0 | 0 | 0 | 0 | 0 | 0 | 0 | 0 | 0 | 0 | 0 | 0 | 0 | 0 | 0
Battery | 1 | 5 | 0 | 0 | 0 | 0 | 0 | 0 | 0 | 0 | 0 | 0 | 0 | 0 | 0 | 0 | 0 | 0 | 0 | 0 | 0 | 0 | 0 | 0 | 0 | 0
Battery | 1 | 6 | 0 | 0 | 0 | 0 | 0 | 0 | 0 | 0 | 0 | 0 | 0 | 0 | 0 | 0 | 0 | 0 | 0 | 0 | 0 | 0 | 0 | 0 | 0 | 0
Battery | 1 | 7 | 0 | 0 | 0 | 0 | 0 | 0 | 0 | 0 | 0 | 0 | 0 | 0 | 0 | 0 | 0 | 0 | 0 | 0 | 0 | 0 | 0 | 0 | 0 | 0
Battery | 1 | 8 | 0 | 0 | 0 | 0 | 0 | 0 | 0 | 0 | 0 | 0 | 0 | 0 | 0 | 0 | 0 | 0 | 0 | 0 | 0 | 0 | 0 | 0 | 0 | 0
Battery | 1 | 9 | 0 | 0 | 0 | 0 | 0 | 0 | 0 | 0 | 0 | 0 | 0 | 0 | 0 | 0 | 0 | 0 | 0 | 0 | 0 | 0 | 0 | 0 | 0 | 0
Battery | 1 | 10 | 0 | 0 | 0 | 0 | 0 | 0 | 0 | 0 | 0 | 0 | 0 | 0 | 0 | 0 | 0 | 0 | 0 | 0 | 0 | 0 | 0 | 0 | 0 | 0
Battery | 1 | 11 | 0 | 0 | 0 | 0 | 0 | 0 | 0 | 0 | 0 | 0 | 0 | 0 | 0 | 0 | 0 | 0 | 0 | 0 | 0 | 0 | 0 | 0 | 0 | 0
Battery | 2 | 0 | 0 | 0 | 0 | 0 | 0 | 0 | 0 | 0 | 0 | 0 | 0 | 0 | 0 | 0 | 0 | 0 | 0 | 0 | 0 | 0 | 0 | 0 | 0 | 0
Battery | 2 | 1 | 0 | 0 | 0 | 0 | 0 | 0 | 0 | 0 | 0 | 0 | 0 | 0 | 0 | 0 | 0 | 0 | 0 | 0 | 0 | 0 | 0 | 0 | 0 | 0
Battery | 2 | 2 | 0 | 0 | 0 | 0 | 0 | 0 | 0 | 0 | 0 | 0 | 0 | 0 | 0 | 0 | 0 | 0 | 0 | 0 | 0 | 0 | 0 | 0 | 0 | 0
Battery | 2 | 3 | 0 | 0 | 0 | 0 | 0 | 0 | 0 | 0 | 0 | 0 | 0 | 0 | 0 | 0 | 0 | 0 | 0 | 0 | 0 | 0 | 0 | 0 | 0 | 0
Battery | 2 | 4 | 0 | 0 | 0 | 0 | 0 | 0 | 0 | 0 | 0 | 0 | 0 | 0 | 0 | 0 | 0 | 0 | 0 | 0 | 0 | 0 | 0 | 0 | 0 | 0
Battery | 2 | 5 | 0 | 0 | 0 | 0 | 0 | 0 | 0 | 0 | 0 | 0 | 0 | 0 | 0 | 0 | 0 | 0 | 0 | 0 | 0 | 0 | 0 | 0 | 0 | 0
Battery | 2 | 6 | 0 | 0 | 0 | 0 | 0 | 0 | 0 | 0 | 0 | 0 | 0 | 0 | 0 | 0 | 0 | 0 | 0 | 0 | 0 | 0 | 0 | 0 | 0 | 0
Battery | 2 | 7 | 0 | 0 | 0 | 0 | 0 | 0 | 0 | 0 | 0 | 0 | 0 | 0 | 0 | 0 | 0 | 0 | 0 | 0 | 0 | 0 | 0 | 0 | 0 | 0
Battery | 2 | 8 | 0 | 0 | 0 | 0 | 0 | 0 | 0 | 0 | 0 | 0 | 0 | 0 | 0 | 0 | 0 | 0 | 0 | 0 | 0 | 0 | 0 | 0 | 0 | 0
Battery | 2 | 9 | 0 | 0 | 0 | 0 | 0 | 0 | 0 | 0 | 0 | 0 | 0 | 0 | 0 | 0 | 0 | 0 | 0 | 0 | 0 | 0 | 0 | 0 | 0 | 0
Battery | 2 | 10 | 0 | 0 | 0 | 0 | 0 | 0 | 0 | 0 | 0 | 0 | 0 | 0 | 0 | 0 | 0 | 0 | 0 | 0 | 0 | 0 | 0 | 0 | 0 | 0
Battery | 2 | 11 | 0 | 0 | 0 | 0 | 0 | 0 | 0 | 0 | 0 | 0 | 0 | 0 | 0 | 0 | 0 | 0 | 0 | 0 | 0 | 0 | 0 | 0 | 0 | 0
Battery | 3 | 0 | 0 | 0 | 0 | 0 | 0 | 0 | 0 | 0 | 0 | 0 | 0 | 0 | 0 | 0 | 0 | 0 | 0 | 0 | 0 | 0 | 0 | 0 | 0 | 0
Battery | 3 | 1 | 0 | 0 | 0 | 0 | 0 | 0 | 0 | 0 | 0 | 0 | 0 | 0 | 0 | 0 | 0 | 0 | 0 | 0 | 0 | 0 | 0 | 0 | 0 | 0
Battery | 3 | 2 | 0 | 0 | 0 | 0 | 0 | 0 | 0 | 0 | 0 | 0 | 0 | 0 | 0 | 0 | 0 | 0 | 0 | 0 | 0 | 0 | 0 | 0 | 0 | 0
Battery | 3 | 3 | 0 | 0 | 0 | 0 | 0 | 0 | 0 | 0 | 0 | 0 | 0 | 0 | 0 | 0 | 0 | 0 | 0 | 0 | 0 | 0 | 0 | 0 | 0 | 0
Battery | 3 | 4 | 0 | 0 | 0 | 0 | 0 | 0 | 0 | 0 | 0 | 0 | 0 | 0 | 0 | 0 | 0 | 0 | 0 | 0 | 0 | 0 | 0 | 0 | 0 | 0
Battery | 3 | 5 | 0 | 0 | 0 | 0 | 0 | 0 | 0 | 0 | 0 | 0 | 0 | 0 | 0 | 0 | 0 | 0 | 0 | 0 | 0 | 0 | 0 | 0 | 0 | 0
Battery | 3 | 6 | 0 | 0 | 0 | 0 | 0 | 0 | 0 | 0 | 0 | 0 | 0 | 0 | 0 | 0 | 0 | 0 | 0 | 0 | 0 | 0 | 0 | 0 | 0 | 0
Battery | 3 | 7 | 0 | 0 | 0 | 0 | 0 | 0 | 0 | 0 | 0 | 0 | 0 | 0 | 0 | 0 | 0 | 0 | 0 | 0 | 0 | 0 | 0 | 0 | 0 | 0
Battery | 3 | 8 | 0 | 0 | 0 | 0 | 0 | 0 | 0 | 0 | 0 | 0 | 0 | 0 | 0 | 0 | 0 | 0 | 0 | 0 | 0 | 0 | 0 | 0 | 0 | 0
Battery | 3 | 9 | 0 | 0 | 0 | 0 | 0 | 0 | 0 | 0 | 0 | 0 | 0 | 0 | 0 | 0 | 0 | 0 | 0 | 0 | 0 | 0 | 0 | 0 | 0 | 0
Battery | 3 | 10 | 0 | 0 | 0 | 0 | 0 | 0 | 0 | 0 | 0 | 0 | 0 | 0 | 0 | 0 | 0 | 0 | 0 | 0 | 0 | 0 | 0 | 0 | 0 | 0
Battery | 3 | 11 | 0 | 0 | 0 | 0 | 0 | 0 | 0 | 0 | 0 | 0 | 0 | 0 | 0 | 0 | 0 | 0 | 0 | 0 | 0 | 0 | 0 | 0 | 0 | 0
Battery | 4 | 0 | 0 | 0 | 0 | 0 | 0 | 0 | 0 | 0 | 0 | 0 | 0 | 0 | 0 | 0 | 0 | 0 | 0 | 0 | 0 | 0 | 0 | 0 | 0 | 0
Battery | 4 | 1 | 0 | 0 | 0 | 0 | 0 | 0 | 0 | 0 | 0 | 0 | 0 | 0 | 0 | 0 | 0 | 0 | 0 | 0 | 0 | 0 | 0 | 0 | 0 | 0
Battery | 4 | 2 | 0 | 0 | 0 | 0 | 0 | 0 | 0 | 0 | 0 | 0 | 0 | 0 | 0 | 0 | 0 | 0 | 0 | 0 | 0 | 0 | 0 | 0 | 0 | 0
Battery | 4 | 3 | 0 | 0 | 0 | 0 | 0 | 0 | 0 | 0 | 0 | 0 | 0 | 0 | 0 | 0 | 0 | 0 | 0 | 0 | 0 | 0 | 0 | 0 | 0 | 0
Battery | 4 | 4 | 0 | 0 | 0 | 0 | 0 | 0 | 0 | 0 | 0 | 0 | 0 | 0 | 0 | 0 | 0 | 0 | 0 | 0 | 0 | 0 | 0 | 0 | 0 | 0
Battery | 4 | 5 | 0 | 0 | 0 | 0 | 0 | 0 | 0 | 0 | 0 | 0 | 0 | 0 | 0 | 0 | 0 | 0 | 0 | 0 | 0 | 0 | 0 | 0 | 0 | 0
Battery | 4 | 6 | 0 | 0 | 0 | 0 | 0 | 0 | 0 | 0 | 0 | 0 | 0 | 0 | 0 | 0 | 0 | 0 | 0 | 0 | 0 | 0 | 0 | 0 | 0 | 0
Battery | 4 | 7 | 0 | 0 | 0 | 0 | 0 | 0 | 0 | 0 | 0 | 0 | 0 | 0 | 0 | 0 | 0 | 0 | 0 | 0 | 0 | 0 | 0 | 0 | 0 | 0
Battery | 4 | 8 | 0 | 0 | 0 | 0 | 0 | 0 | 0 | 0 | 0 | 0 | 0 | 0 | 0 | 0 | 0 | 0 | 0 | 0 | 0 | 0 | 0 | 0 | 0 | 0
Battery | 4 | 9 | 0 | 0 | 0 | 0 | 0 | 0 | 0 | 0 | 0 | 0 | 0 | 0 | 0 | 0 | 0 | 0 | 0 | 0 | 0 | 0 | 0 | 0 | 0 | 0
Battery | 4 | 10 | 0 | 0 | 0 | 0 | 0 | 0 | 0 | 0 | 0 | 0 | 0 | 0 | 0 | 0 | 0 | 0 | 0 | 0 | 0 | 0 | 0 | 0 | 0 | 0
Battery | 4 | 11 | 0 | 0 | 0 | 0 | 0 | 0 | 0 | 0 | 0 | 0 | 0 | 0 | 0 | 0 | 0 | 0 | 0 | 0 | 0 | 0 | 0 | 0 | 0 | 0
Battery | 5 | 0 | 0 | 0 | 0 | 0 | 0 | 0 | 0 | 0 | 0 | 0 | 0 | 0 | 0 | 0 | 0 | 0 | 0 | 0 | 0 | 0 | 0 | 0 | 0 | 0
Battery | 5 | 1 | 0 | 0 | 0 | 0 | 0 | 0 | 0 | 0 | 0 | 0 | 0 | 0 | 0 | 0 | 0 | 0 | 0 | 0 | 0 | 0 | 0 | 0 | 0 | 0
Battery | 5 | 2 | 0 | 0 | 0 | 0 | 0 | 0 | 0 | 0 | 0 | 0 | 0 | 0 | 0 | 0 | 0 | 0 | 0 | 0 | 0 | 0 | 0 | 0 | 0 | 0
Battery | 5 | 3 | 0 | 0 | 0 | 0 | 0 | 0 | 0 | 0 | 0 | 0 | 0 | 0 | 0 | 0 | 0 | 0 | 0 | 0 | 0 | 0 | 0 | 0 | 0 | 0
Battery | 5 | 4 | 0 | 0 | 0 | 0 | 0 | 0 | 0 | 0 | 0 | 0 | 0 | 0 | 0 | 0 | 0 | 0 | 0 | 0 | 0 | 0 | 0 | 0 | 0 | 0
Battery | 5 | 5 | 0 | 0 | 0 | 0 | 0 | 0 | 0 | 0 | 0 | 0 | 0 | 0 | 0 | 0 | 0 | 0 | 0 | 0 | 0 | 0 | 0 | 0 | 0 | 0
Battery | 5 | 6 | 0 | 0 | 0 | 0 | 0 | 0 | 0 | 0 | 0 | 0 | 0 | 0 | 0 | 0 | 0 | 0 | 0 | 0 | 0 | 0 | 0 | 0 | 0 | 0
Battery | 5 | 7 | 0 | 0 | 0 | 0 | 0 | 0 | 0 | 0 | 0 | 0 | 0 | 0 | 0 | 0 | 0 | 0 | 0 | 0 | 0 | 0 | 0 | 0 | 0 | 0
Battery | 5 | 8 | 0 | 0 | 0 | 0 | 0 | 0 | 0 | 0 | 0 | 0 | 0 | 0 | 0 | 0 | 0 | 0 | 0 | 0 | 0 | 0 | 0 | 0 | 0 | 0
Battery | 5 | 9 | 0 | 0 | 0 | 0 | 0 | 0 | 0 | 0 | 0 | 0 | 0 | 0 | 0 | 0 | 0 | 0 | 0 | 0 | 0 | 0 | 0 | 0 | 0 | 0
Battery | 5 | 10 | 0 | 0 | 0 | 0 | 0 | 0 | 0 | 0 | 0 | 0 | 0 | 0 | 0 | 0 | 0 | 0 | 0 | 0 | 0 | 0 | 0 | 0 | 0 | 0
Battery | 5 | 11 | 0 | 0 | 0 | 0 | 0 | 0 | 0 | 0 | 0 | 0 | 0 | 0 | 0 | 0 | 0 | 0 | 0 | 0 | 0 | 0 | 0 | 0 | 0 | 0
Battery | 6 | 0 | 0 | 0 | 0 | 0 | 0 | 0 | 0 | 0 | 0 | 0 | 0 | 0 | 0 | 0 | 0 | 0 | 0 | 0 | 0 | 0 | 0 | 0 | 0 | 0
Battery | 6 | 1 | 0 | 0 | 0 | 0 | 0 | 0 | 0 | 0 | 0 | 0 | 0 | 0 | 0 | 0 | 0 | 0 | 0 | 0 | 0 | 0 | 0 | 0 | 0 | 0
Battery | 6 | 2 | 0 | 0 | 0 | 0 | 0 | 0 | 0 | 0 | 0 | 0 | 0 | 0 | 0 | 0 | 0 | 0 | 0 | 0 | 0 | 0 | 0 | 0 | 0 | 0
Battery | 6 | 3 | 0 | 0 | 0 | 0 | 0 | 0 | 0 | 0 | 0 | 0 | 0 | 0 | 0 | 0 | 0 | 0 | 0 | 0 | 0 | 0 | 0 | 0 | 0 | 0
Battery | 6 | 4 | 0 | 0 | 0 | 0 | 0 | 0 | 0 | 0 | 0 | 0 | 0 | 0 | 0 | 0 | 0 | 0 | 0 | 0 | 0 | 0 | 0 | 0 | 0 | 0
Battery | 6 | 5 | 0 | 0 | 0 | 0 | 0 | 0 | 0 | 0 | 0 | 0 | 0 | 0 | 0 | 0 | 0 | 0 | 0 | 0 | 0 | 0 | 0 | 0 | 0 | 0
Battery | 6 | 6 | 0 | 0 | 0 | 0 | 0 | 0 | 0 | 0 | 0 | 0 | 0 | 0 | 0 | 0 | 0 | 0 | 0 | 0 | 0 | 0 | 0 | 0 | 0 | 0
Battery | 6 | 7 | 0 | 0 | 0 | 0 | 0 | 0 | 0 | 0 | 0 | 0 | 0 | 0 | 0 | 0 | 0 | 0 | 0 | 0 | 0 | 0 | 0 | 0 | 0 | 0
Battery | 6 | 8 | 0 | 0 | 0 | 0 | 0 | 0 | 0 | 0 | 0 | 0 | 0 | 0 | 0 | 0 | 0 | 0 | 0 | 0 | 0 | 0 | 0 | 0 | 0 | 0
Battery | 6 | 9 | 0 | 0 | 0 | 0 | 0 | 0 | 0 | 0 | 0 | 0 | 0 | 0 | 0 | 0 | 0 | 0 | 0 | 0 | 0 | 0 | 0 | 0 | 0 | 0
Battery | 6 | 10 | 0 | 0 | 0 | 0 | 0 | 0 | 0 | 0 | 0 | 0 | 0 | 0 | 0 | 0 | 0 | 0 | 0 | 0 | 0 | 0 | 0 | 0 | 0 | 0
Battery | 6 | 11 | 0 | 0 | 0 | 0 | 0 | 0 | 0 | 0 | 0 | 0 | 0 | 0 | 0 | 0 | 0 | 0 | 0 | 0 | 0 | 0 | 0 | 0 | 0 | 0
Battery | 7 | 0 | 0 | 0 | 0 | 0 | 0 | 0 | 0 | 0 | 0 | 0 | 0 | 0 | 0 | 0 | 0 | 0 | 0 | 0 | 0 | 0 | 0 | 0 | 0 | 0
Battery | 7 | 1 | 0 | 0 | 0 | 0 | 0 | 0 | 0 | 0 | 0 | 0 | 0 | 0 | 0 | 0 | 0 | 0 | 0 | 0 | 0 | 0 | 0 | 0 | 0 | 0
Battery | 7 | 2 | 0 | 0 | 0 | 0 | 0 | 0 | 0 | 0 | 0 | 0 | 0 | 0 | 0 | 0 | 0 | 0 | 0 | 0 | 0 | 0 | 0 | 0 | 0 | 0
Battery | 7 | 3 | 0 | 0 | 0 | 0 | 0 | 0 | 0 | 0 | 0 | 0 | 0 | 0 | 0 | 0 | 0 | 0 | 0 | 0 | 0 | 0 | 0 | 0 | 0 | 0
Battery | 7 | 4 | 0 | 0 | 0 | 0 | 0 | 0 | 0 | 0 | 0 | 0 | 0 | 0 | 0 | 0 | 0 | 0 | 0 | 0 | 0 | 0 | 0 | 0 | 0 | 0
Battery | 7 | 5 | 0 | 0 | 0 | 0 | 0 | 0 | 0 | 0 | 0 | 0 | 0 | 0 | 0 | 0 | 0 | 0 | 0 | 0 | 0 | 0 | 0 | 0 | 0 | 0
Battery | 7 | 6 | 0 | 0 | 0 | 0 | 0 | 0 | 0 | 0 | 0 | 0 | 0 | 0 | 0 | 0 | 0 | 0 | 0 | 0 | 0 | 0 | 0 | 0 | 0 | 0
Battery | 7 | 7 | 0 | 0 | 0 | 0 | 0 | 0 | 0 | 0 | 0 | 0 | 0 | 0 | 0 | 0 | 0 | 0 | 0 | 0 | 0 | 0 | 0 | 0 | 0 | 0
Battery | 7 | 8 | 0 | 0 | 0 | 0 | 0 | 0 | 0 | 0 | 0 | 0 | 0 | 0 | 0 | 0 | 0 | 0 | 0 | 0 | 0 | 0 | 0 | 0 | 0 | 0
Battery | 7 | 9 | 0 | 0 | 0 | 0 | 0 | 0 | 0 | 0 | 0 | 0 | 0 | 0 | 0 | 0 | 0 | 0 | 0 | 0 | 0 | 0 | 0 | 0 | 0 | 0
Battery | 7 | 10 | 0 | 0 | 0 | 0 | 0 | 0 | 0 | 0 | 0 | 0 | 0 | 0 | 0 | 0 | 0 | 0 | 0 | 0 | 0 | 0 | 0 | 0 | 0 | 0
Battery | 7 | 11 | 0 | 0 | 0 | 0 | 0 | 0 | 0 | 0 | 0 | 0 | 0 | 0 | 0 | 0 | 0 | 0 | 0 | 0 | 0 | 0 | 0 | 0 | 0 | 0
Battery | 8 | 0 | 0 | 0 | 0 | 0 | 0 | 0 | 0 | 0 | 0 | 0 | 0 | 0 | 0 | 0 | 0 | 0 | 0 | 0 | 0 | 0 | 0 | 0 | 0 | 0
Battery | 8 | 1 | 0 | 0 | 0 | 0 | 0 | 0 | 0 | 0 | 0 | 0 | 0 | 0 | 0 | 0 | 0 | 0 | 0 | 0 | 0 | 0 | 0 | 0 | 0 | 0
Battery | 8 | 2 | 0 | 0 | 0 | 0 | 0 | 0 | 0 | 0 | 0 | 0 | 0 | 0 | 0 | 0 | 0 | 0 | 0 | 0 | 0 | 0 | 0 | 0 | 0 | 0
Battery | 8 | 3 | 0 | 0 | 0 | 0 | 0 | 0 | 0 | 0 | 0 | 0 | 0 | 0 | 0 | 0 | 0 | 0 | 0 | 0 | 0 | 0 | 0 | 0 | 0 | 0
Battery | 8 | 4 | 0 | 0 | 0 | 0 | 0 | 0 | 0 | 0 | 0 | 0 | 0 | 0 | 0 | 0 | 0 | 0 | 0 | 0 | 0 | 0 | 0 | 0 | 0 | 0
Battery | 8 | 5 | 0 | 0 | 0 | 0 | 0 | 0 | 0 | 0 | 0 | 0 | 0 | 0 | 0 | 0 | 0 | 0 | 0 | 0 | 0 | 0 | 0 | 0 | 0 | 0
Battery | 8 | 6 | 0 | 0 | 0 | 0 | 0 | 0 | 0 | 0 | 0 | 0 | 0 | 0 | 0 | 0 | 0 | 0 | 0 | 0 | 0 | 0 | 0 | 0 | 0 | 0
Battery | 8 | 7 | 0 | 0 | 0 | 0 | 0 | 0 | 0 | 0 | 0 | 0 | 0 | 0 | 0 | 0 | 0 | 0 | 0 | 0 | 0 | 0 | 0 | 0 | 0 | 0
Battery | 8 | 8 | 0 | 0 | 0 | 0 | 0 | 0 | 0 | 0 | 0 | 0 | 0 | 0 | 0 | 0 | 0 | 0 | 0 | 0 | 0 | 0 | 0 | 0 | 0 | 0
Battery | 8 | 9 | 0 | 0 | 0 | 0 | 0 | 0 | 0 | 0 | 0 | 0 | 0 | 0 | 0 | 0 | 0 | 0 | 0 | 0 | 0 | 0 | 0 | 0 | 0 | 0
Battery | 8 | 10 | 0 | 0 | 0 | 0 | 0 | 0 | 0 | 0 | 0 | 0 | 0 | 0 | 0 | 0 | 0 | 0 | 0 | 0 | 0 | 0 | 0 | 0 | 0 | 0
Battery | 8 | 11 | 0 | 0 | 0 | 0 | 0 | 0 | 0 | 0 | 0 | 0 | 0 | 0 | 0 | 0 | 0 | 0 | 0 | 0 | 0 | 0 | 0 | 0 | 0 | 0
Battery | 9 | 0 | 0 | 0 | 0 | 0 | 0 | 0 | 0 | 0 | 0 | 0 | 0 | 0 | 0 | 0 | 0 | 0 | 0 | 0 | 0 | 0 | 0 | 0 | 0 | 0
Battery | 9 | 1 | 0 | 0 | 0 | 0 | 0 | 0 | 0 | 0 | 0 | 0 | 0 | 0 | 0 | 0 | 0 | 0 | 0 | 0 | 0 | 0 | 0 | 0 | 0 | 0
Battery | 9 | 2 | 0 | 0 | 0 | 0 | 0 | 0 | 0 | 0 | 0 | 0 | 0 | 0 | 0 | 0 | 0 | 0 | 0 | 0 | 0 | 0 | 0 | 0 | 0 | 0
Battery | 9 | 3 | 0 | 0 | 0 | 0 | 0 | 0 | 0 | 0 | 0 | 0 | 0 | 0 | 0 | 0 | 0 | 0 | 0 | 0 | 0 | 0 | 0 | 0 | 0 | 0
Battery | 9 | 4 | 0 | 0 | 0 | 0 | 0 | 0 | 0 | 0 | 0 | 0 | 0 | 0 | 0 | 0 | 0 | 0 | 0 | 0 | 0 | 0 | 0 | 0 | 0 | 0
Battery | 9 | 5 | 0 | 0 | 0 | 0 | 0 | 0 | 0 | 0 | 0 | 0 | 0 | 0 | 0 | 0 | 0 | 0 | 0 | 0 | 0 | 0 | 0 | 0 | 0 | 0
Battery | 9 | 6 | 0 | 0 | 0 | 0 | 0 | 0 | 0 | 0 | 0 | 0 | 0 | 0 | 0 | 0 | 0 | 0 | 0 | 0 | 0 | 0 | 0 | 0 | 0 | 0
Battery | 9 | 7 | 0 | 0 | 0 | 0 | 0 | 0 | 0 | 0 | 0 | 0 | 0 | 0 | 0 | 0 | 0 | 0 | 0 | 0 | 0 | 0 | 0 | 0 | 0 | 0
Battery | 9 | 8 | 0 | 0 | 0 | 0 | 0 | 0 | 0 | 0 | 0 | 0 | 0 | 0 | 0 | 0 | 0 | 0 | 0 | 0 | 0 | 0 | 0 | 0 | 0 | 0
Battery | 9 | 9 | 0 | 0 | 0 | 0 | 0 | 0 | 0 | 0 | 0 | 0 | 0 | 0 | 0 | 0 | 0 | 0 | 0 | 0 | 0 | 0 | 0 | 0 | 0 | 0
Battery | 9 | 10 | 0 | 0 | 0 | 0 | 0 | 0 | 0 | 0 | 0 | 0 | 0 | 0 | 0 | 0 | 0 | 0 | 0 | 0 | 0 | 0 | 0 | 0 | 0 | 0
Battery | 9 | 11 | 0 | 0 | 0 | 0 | 0 | 0 | 0 | 0 | 0 | 0 | 0 | 0 | 0 | 0 | 0 | 0 | 0 | 0 | 0 | 0 | 0 | 0 | 0 | 0
Battery | 10 | 0 | 0 | 0 | 0 | 0 | 0 | 0 | 0 | 0 | 0 | 0 | 0 | 0 | 0 | 0 | 0 | 0 | 0 | 0 | 0 | 0 | 0 | 0 | 0 | 0
Battery | 10 | 1 | 0 | 0 | 0 | 0 | 0 | 0 | 0 | 0 | 0 | 0 | 0 | 0 | 0 | 0 | 0 | 0 | 0 | 0 | 0 | 0 | 0 | 0 | 0 | 0
Battery | 10 | 2 | 0 | 0 | 0 | 0 | 0 | 0 | 0 | 0 | 0 | 0 | 0 | 0 | 0 | 0 | 0 | 0 | 0 | 0 | 0 | 0 | 0 | 0 | 0 | 0
Battery | 10 | 3 | 0 | 0 | 0 | 0 | 0 | 0 | 0 | 0 | 0 | 0 | 0 | 0 | 0 | 0 | 0 | 0 | 0 | 0 | 0 | 0 | 0 | 0 | 0 | 0
Battery | 10 | 4 | 0 | 0 | 0 | 0 | 0 | 0 | 0 | 0 | 0 | 0 | 0 | 0 | 0 | 0 | 0 | 0 | 0 | 0 | 0 | 0 | 0 | 0 | 0 | 0
Battery | 10 | 5 | 0 | 0 | 0 | 0 | 0 | 0 | 0 | 0 | 0 | 0 | 0 | 0 | 0 | 0 | 0 | 0 | 0 | 0 | 0 | 0 | 0 | 0 | 0 | 0
Battery | 10 | 6 | 0 | 0 | 0 | 0 | 0 | 0 | 0 | 0 | 0 | 0 | 0 | 0 | 0 | 0 | 0 | 0 | 0 | 0 | 0 | 0 | 0 | 0 | 0 | 0
Battery | 10 | 7 | 0 | 0 | 0 | 0 | 0 | 0 | 0 | 0 | 0 | 0 | 0 | 0 | 0 | 0 | 0 | 0 | 0 | 0 | 0 | 0 | 0 | 0 | 0 | 0
Battery | 10 | 8 | 0 | 0 | 0 | 0 | 0 | 0 | 0 | 0 | 0 | 0 | 0 | 0 | 0 | 0 | 0 | 0 | 0 | 0 | 0 | 0 | 0 | 0 | 0 | 0
Battery | 10 | 9 | 0 | 0 | 0 | 0 | 0 | 0 | 0 | 0 | 0 | 0 | 0 | 0 | 0 | 0 | 0 | 0 | 0 | 0 | 0 | 0 | 0 | 0 | 0 | 0
Battery | 10 | 10 | 0 | 0 | 0 | 0 | 0 | 0 | 0 | 0 | 0 | 0 | 0 | 0 | 0 | 0 | 0 | 0 | 0 | 0 | 0 | 0 | 0 | 0 | 0 | 0
Battery | 10 | 11 | 0 | 0 | 0 | 0 | 0 | 0 | 0 | 0 | 0 | 0 | 0 | 0 | 0 | 0 | 0 | 0 | 0 | 0 | 0 | 0 | 0 | 0 | 0 | 0
Battery | 11 | 0 | 0 | 0 | 0 | 0 | 0 | 0 | 0 | 0 | 0 | 0 | 0 | 0 | 0 | 0 | 0 | 0 | 0 | 0 | 0 | 0 | 0 | 0 | 0 | 0
Battery | 11 | 1 | 0 | 0 | 0 | 0 | 0 | 0 | 0 | 0 | 0 | 0 | 0 | 0 | 0 | 0 | 0 | 0 | 0 | 0 | 0 | 0 | 0 | 0 | 0 | 0
Battery | 11 | 2 | 0 | 0 | 0 | 0 | 0 | 0 | 0 | 0 | 0 | 0 | 0 | 0 | 0 | 0 | 0 | 0 | 0 | 0 | 0 | 0 | 0 | 0 | 0 | 0
Battery | 11 | 3 | 0 | 0 | 0 | 0 | 0 | 0 | 0 | 0 | 0 | 0 | 0 | 0 | 0 | 0 | 0 | 0 | 0 | 0 | 0 | 0 | 0 | 0 | 0 | 0
Battery | 11 | 4 | 0 | 0 | 0 | 0 | 0 | 0 | 0 | 0 | 0 | 0 | 0 | 0 | 0 | 0 | 0 | 0 | 0 | 0 | 0 | 0 | 0 | 0 | 0 | 0
Battery | 11 | 5 | 0 | 0 | 0 | 0 | 0 | 0 | 0 | 0 | 0 | 0 | 0 | 0 | 0 | 0 | 0 | 0 | 0 | 0 | 0 | 0 | 0 | 0 | 0 | 0
Battery | 11 | 6 | 0 | 0 | 0 | 0 | 0 | 0 | 0 | 0 | 0 | 0 | 0 | 0 | 0 | 0 | 0 | 0 | 0 | 0 | 0 | 0 | 0 | 0 | 0 | 0
Battery | 11 | 7 | 0 | 0 | 0 | 0 | 0 | 0 | 0 | 0 | 0 | 0 | 0 | 0 | 0 | 0 | 0 | 0 | 0 | 0 | 0 | 0 | 0 | 0 | 0 | 0
Battery | 11 | 8 | 0 | 0 | 0 | 0 | 0 | 0 | 0 | 0 | 0 | 0 | 0 | 0 | 0 | 0 | 0 | 0 | 0 | 0 | 0 | 0 | 0 | 0 | 0 | 0
Battery | 11 | 9 | 0 | 0 | 0 | 0 | 0 | 0 | 0 | 0 | 0 | 0 | 0 | 0 | 0 | 0 | 0 | 0 | 0 | 0 | 0 | 0 | 0 | 0 | 0 | 0
Battery | 11 | 10 | 0 | 0 | 0 | 0 | 0 | 0 | 0 | 0 | 0 | 0 | 0 | 0 | 0 | 0 | 0 | 0 | 0 | 0 | 0 | 0 | 0 | 0 | 0 | 0
Battery | 11 | 11 | 0 | 0 | 0 | 0 | 0 | 0 | 0 | 0 | 0 | 0 | 0 | 0 | 0 | 0 | 0 | 0 | 0 | 0 | 0 | 0 | 0 | 0 | 0 | 0
Battery | 12 | 0 | 0 | 0 | 0 | 0 | 0 | 0 | 0 | 0 | 0 | 0 | 0 | 0 | 0 | 0 | 0 | 0 | 0 | 0 | 0 | 0 | 0 | 0 | 0 | 0
Battery | 12 | 1 | 0 | 0 | 0 | 0 | 0 | 0 | 0 | 0 | 0 | 0 | 0 | 0 | 0 | 0 | 0 | 0 | 0 | 0 | 0 | 0 | 0 | 0 | 0 | 0
Battery | 12 | 2 | 0 | 0 | 0 | 0 | 0 | 0 | 0 | 0 | 0 | 0 | 0 | 0 | 0 | 0 | 0 | 0 | 0 | 0 | 0 | 0 | 0 | 0 | 0 | 0
Battery | 12 | 3 | 0 | 0 | 0 | 0 | 0 | 0 | 0 | 0 | 0 | 0 | 0 | 0 | 0 | 0 | 0 | 0 | 0 | 0 | 0 | 0 | 0 | 0 | 0 | 0
Battery | 12 | 4 | 0 | 0 | 0 | 0 | 0 | 0 | 0 | 0 | 0 | 0 | 0 | 0 | 0 | 0 | 0 | 0 | 0 | 0 | 0 | 0 | 0 | 0 | 0 | 0
Battery | 12 | 5 | 0 | 0 | 0 | 0 | 0 | 0 | 0 | 0 | 0 | 0 | 0 | 0 | 0 | 0 | 0 | 0 | 0 | 0 | 0 | 0 | 0 | 0 | 0 | 0
Battery | 12 | 6 | 0 | 0 | 0 | 0 | 0 | 0 | 0 | 0 | 0 | 0 | 0 | 0 | 0 | 0 | 0 | 0 | 0 | 0 | 0 | 0 | 0 | 0 | 0 | 0
Battery | 12 | 7 | 0 | 0 | 0 | 0 | 0 | 0 | 0 | 0 | 0 | 0 | 0 | 0 | 0 | 0 | 0 | 0 | 0 | 0 | 0 | 0 | 0 | 0 | 0 | 0
Battery | 12 | 8 | 0 | 0 | 0 | 0 | 0 | 0 | 0 | 0 | 0 | 0 | 0 | 0 | 0 | 0 | 0 | 0 | 0 | 0 | 0 | 0 | 0 | 0 | 0 | 0
Battery | 12 | 9 | 0 | 0 | 0 | 0 | 0 | 0 | 0 | 0 | 0 | 0 | 0 | 0 | 0 | 0 | 0 | 0 | 0 | 0 | 0 | 0 | 0 | 0 | 0 | 0
Battery | 12 | 10 | 0 | 0 | 0 | 0 | 0 | 0 | 0 | 0 | 0 | 0 | 0 | 0 | 0 | 0 | 0 | 0 | 0 | 0 | 0 | 0 | 0 | 0 | 0 | 0
Battery | 12 | 11 | 0 | 0 | 0 | 0 | 0 | 0 | 0 | 0 | 0 | 0 | 0 | 0 | 0 | 0 | 0 | 0 | 0 | 0 | 0 | 0 | 0 | 0 | 0 | 0
Battery | 13 | 0 | 0 | 0 | 0 | 0 | 0 | 0 | 0 | 0 | 0 | 0 | 0 | 0 | 0 | 0 | 0 | 0 | 0 | 0 | 0 | 0 | 0 | 0 | 0 | 0
Battery | 13 | 1 | 0 | 0 | 0 | 0 | 0 | 0 | 0 | 0 | 0 | 0 | 0 | 0 | 0 | 0 | 0 | 0 | 0 | 0 | 0 | 0 | 0 | 0 | 0 | 0
Battery | 13 | 2 | 0 | 0 | 0 | 0 | 0 | 0 | 0 | 0 | 0 | 0 | 0 | 0 | 0 | 0 | 0 | 0 | 0 | 0 | 0 | 0 | 0 | 0 | 0 | 0
Battery | 13 | 3 | 0 | 0 | 0 | 0 | 0 | 0 | 0 | 0 | 0 | 0 | 0 | 0 | 0 | 0 | 0 | 0 | 0 | 0 | 0 | 0 | 0 | 0 | 0 | 0
Battery | 13 | 4 | 0 | 0 | 0 | 0 | 0 | 0 | 0 | 0 | 0 | 0 | 0 | 0 | 0 | 0 | 0 | 0 | 0 | 0 | 0 | 0 | 0 | 0 | 0 | 0
Battery | 13 | 5 | 0 | 0 | 0 | 0 | 0 | 0 | 0 | 0 | 0 | 0 | 0 | 0 | 0 | 0 | 0 | 0 | 0 | 0 | 0 | 0 | 0 | 0 | 0 | 0
Battery | 13 | 6 | 0 | 0 | 0 | 0 | 0 | 0 | 0 | 0 | 0 | 0 | 0 | 0 | 0 | 0 | 0 | 0 | 0 | 0 | 0 | 0 | 0 | 0 | 0 | 0
Battery | 13 | 7 | 0 | 0 | 0 | 0 | 0 | 0 | 0 | 0 | 0 | 0 | 0 | 0 | 0 | 0 | 0 | 0 | 0 | 0 | 0 | 0 | 0 | 0 | 0 | 0
Battery | 13 | 8 | 0 | 0 | 0 | 0 | 0 | 0 | 0 | 0 | 0 | 0 | 0 | 0 | 0 | 0 | 0 | 0 | 0 | 0 | 0 | 0 | 0 | 0 | 0 | 0
Battery | 13 | 9 | 0 | 0 | 0 | 0 | 0 | 0 | 0 | 0 | 0 | 0 | 0 | 0 | 0 | 0 | 0 | 0 | 0 | 0 | 0 | 0 | 0 | 0 | 0 | 0
Battery | 13 | 10 | 0 | 0 | 0 | 0 | 0 | 0 | 0 | 0 | 0 | 0 | 0 | 0 | 0 | 0 | 0 | 0 | 0 | 0 | 0 | 0 | 0 | 0 | 0 | 0
Battery | 13 | 11 | 0 | 0 | 0 | 0 | 0 | 0 | 0 | 0 | 0 | 0 | 0 | 0 | 0 | 0 | 0 | 0 | 0 | 0 | 0 | 0 | 0 | 0 | 0 | 0
Battery | 14 | 0 | 0 | 0 | 0 | 0 | 0 | 0 | 0 | 0 | 0 | 0 | 0 | 0 | 0 | 0 | 0 | 0 | 0 | 0 | 0 | 0 | 0 | 0 | 0 | 0
Battery | 14 | 1 | 0 | 0 | 0 | 0 | 0 | 0 | 0 | 0 | 0 | 0 | 0 | 0 | 0 | 0 | 0 | 0 | 0 | 0 | 0 | 0 | 0 | 0 | 0 | 0
Battery | 14 | 2 | 0 | 0 | 0 | 0 | 0 | 0 | 0 | 0 | 0 | 0 | 0 | 0 | 0 | 0 | 0 | 0 | 0 | 0 | 0 | 0 | 0 | 0 | 0 | 0
Battery | 14 | 3 | 0 | 0 | 0 | 0 | 0 | 0 | 0 | 0 | 0 | 0 | 0 | 0 | 0 | 0 | 0 | 0 | 0 | 0 | 0 | 0 | 0 | 0 | 0 | 0
Battery | 14 | 4 | 0 | 0 | 0 | 0 | 0 | 0 | 0 | 0 | 0 | 0 | 0 | 0 | 0 | 0 | 0 | 0 | 0 | 0 | 0 | 0 | 0 | 0 | 0 | 0
Battery | 14 | 5 | 0 | 0 | 0 | 0 | 0 | 0 | 0 | 0 | 0 | 0 | 0 | 0 | 0 | 0 | 0 | 0 | 0 | 0 | 0 | 0 | 0 | 0 | 0 | 0
Battery | 14 | 6 | 0 | 0 | 0 | 0 | 0 | 0 | 0 | 0 | 0 | 0 | 0 | 0 | 0 | 0 | 0 | 0 | 0 | 0 | 0 | 0 | 0 | 0 | 0 | 0
Battery | 14 | 7 | 0 | 0 | 0 | 0 | 0 | 0 | 0 | 0 | 0 | 0 | 0 | 0 | 0 | 0 | 0 | 0 | 0 | 0 | 0 | 0 | 0 | 0 | 0 | 0
Battery | 14 | 8 | 0 | 0 | 0 | 0 | 0 | 0 | 0 | 0 | 0 | 0 | 0 | 0 | 0 | 0 | 0 | 0 | 0 | 0 | 0 | 0 | 0 | 0 | 0 | 0
Battery | 14 | 9 | 0 | 0 | 0 | 0 | 0 | 0 | 0 | 0 | 0 | 0 | 0 | 0 | 0 | 0 | 0 | 0 | 0 | 0 | 0 | 0 | 0 | 0 | 0 | 0
Battery | 14 | 10 | 0 | 0 | 0 | 0 | 0 | 0 | 0 | 0 | 0 | 0 | 0 | 0 | 0 | 0 | 0 | 0 | 0 | 0 | 0 | 0 | 0 | 0 | 0 | 0
Battery | 14 | 11 | 0 | 0 | 0 | 0 | 0 | 0 | 0 | 0 | 0 | 0 | 0 | 0 | 0 | 0 | 0 | 0 | 0 | 0 | 0 | 0 | 0 | 0 | 0 | 0
Battery | 15 | 0 | 0 | 0 | 0 | 0 | 0 | 0 | 0 | 0 | 0 | 0 | 0 | 0 | 0 | 0 | 0 | 0 | 0 | 0 | 0 | 0 | 0 | 0 | 0 | 0
Battery | 15 | 1 | 0 | 0 | 0 | 0 | 0 | 0 | 0 | 0 | 0 | 0 | 0 | 0 | 0 | 0 | 0 | 0 | 0 | 0 | 0 | 0 | 0 | 0 | 0 | 0
Battery | 15 | 2 | 0 | 0 | 0 | 0 | 0 | 0 | 0 | 0 | 0 | 0 | 0 | 0 | 0 | 0 | 0 | 0 | 0 | 0 | 0 | 0 | 0 | 0 | 0 | 0
Battery | 15 | 3 | 0 | 0 | 0 | 0 | 0 | 0 | 0 | 0 | 0 | 0 | 0 | 0 | 0 | 0 | 0 | 0 | 0 | 0 | 0 | 0 | 0 | 0 | 0 | 0
Battery | 15 | 4 | 0 | 0 | 0 | 0 | 0 | 0 | 0 | 0 | 0 | 0 | 0 | 0 | 0 | 0 | 0 | 0 | 0 | 0 | 0 | 0 | 0 | 0 | 0 | 0
Battery | 15 | 5 | 0 | 0 | 0 | 0 | 0 | 0 | 0 | 0 | 0 | 0 | 0 | 0 | 0 | 0 | 0 | 0 | 0 | 0 | 0 | 0 | 0 | 0 | 0 | 0
Battery | 15 | 6 | 0 | 0 | 0 | 0 | 0 | 0 | 0 | 0 | 0 | 0 | 0 | 0 | 0 | 0 | 0 | 0 | 0 | 0 | 0 | 0 | 0 | 0 | 0 | 0
Battery | 15 | 7 | 0 | 0 | 0 | 0 | 0 | 0 | 0 | 0 | 0 | 0 | 0 | 0 | 0 | 0 | 0 | 0 | 0 | 0 | 0 | 0 | 0 | 0 | 0 | 0
Battery | 15 | 8 | 0 | 0 | 0 | 0 | 0 | 0 | 0 | 0 | 0 | 0 | 0 | 0 | 0 | 0 | 0 | 0 | 0 | 0 | 0 | 0 | 0 | 0 | 0 | 0
Battery | 15 | 9 | 0 | 0 | 0 | 0 | 0 | 0 | 0 | 0 | 0 | 0 | 0 | 0 | 0 | 0 | 0 | 0 | 0 | 0 | 0 | 0 | 0 | 0 | 0 | 0
Battery | 15 | 10 | 0 | 0 | 0 | 0 | 0 | 0 | 0 | 0 | 0 | 0 | 0 | 0 | 0 | 0 | 0 | 0 | 0 | 0 | 0 | 0 | 0 | 0 | 0 | 0
Battery | 15 | 11 | 0 | 0 | 0 | 0 | 0 | 0 | 0 | 0 | 0 | 0 | 0 | 0 | 0 | 0 | 0 | 0 | 0 | 0 | 0 | 0 | 0 | 0 | 0 | 0
Battery | 16 | 0 | 0 | 0 | 0 | 0 | 0 | 0 | 0 | 0 | 0 | 0 | 0 | 0 | 0 | 0 | 0 | 0 | 0 | 0 | 0 | 0 | 0 | 0 | 0 | 0
Battery | 16 | 1 | 0 | 0 | 0 | 0 | 0 | 0 | 0 | 0 | 0 | 0 | 0 | 0 | 0 | 0 | 0 | 0 | 0 | 0 | 0 | 0 | 0 | 0 | 0 | 0
Battery | 16 | 2 | 0 | 0 | 0 | 0 | 0 | 0 | 0 | 0 | 0 | 0 | 0 | 0 | 0 | 0 | 0 | 0 | 0 | 0 | 0 | 0 | 0 | 0 | 0 | 0
Battery | 16 | 3 | 0 | 0 | 0 | 0 | 0 | 0 | 0 | 0 | 0 | 0 | 0 | 0 | 0 | 0 | 0 | 0 | 0 | 0 | 0 | 0 | 0 | 0 | 0 | 0
Battery | 16 | 4 | 0 | 0 | 0 | 0 | 0 | 0 | 0 | 0 | 0 | 0 | 0 | 0 | 0 | 0 | 0 | 0 | 0 | 0 | 0 | 0 | 0 | 0 | 0 | 0
Battery | 16 | 5 | 0 | 0 | 0 | 0 | 0 | 0 | 0 | 0 | 0 | 0 | 0 | 0 | 0 | 0 | 0 | 0 | 0 | 0 | 0 | 0 | 0 | 0 | 0 | 0
Battery | 16 | 6 | 0 | 0 | 0 | 0 | 0 | 0 | 0 | 0 | 0 | 0 | 0 | 0 | 0 | 0 | 0 | 0 | 0 | 0 | 0 | 0 | 0 | 0 | 0 | 0
Battery | 16 | 7 | 0 | 0 | 0 | 0 | 0 | 0 | 0 | 0 | 0 | 0 | 0 | 0 | 0 | 0 | 0 | 0 | 0 | 0 | 0 | 0 | 0 | 0 | 0 | 0
Battery | 16 | 8 | 0 | 0 | 0 | 0 | 0 | 0 | 0 | 0 | 0 | 0 | 0 | 0 | 0 | 0 | 0 | 0 | 0 | 0 | 0 | 0 | 0 | 0 | 0 | 0
Battery | 16 | 9 | 0 | 0 | 0 | 0 | 0 | 0 | 0 | 0 | 0 | 0 | 0 | 0 | 0 | 0 | 0 | 0 | 0 | 0 | 0 | 0 | 0 | 0 | 0 | 0
Battery | 16 | 10 | 0 | 0 | 0 | 0 | 0 | 0 | 0 | 0 | 0 | 0 | 0 | 0 | 0 | 0 | 0 | 0 | 0 | 0 | 0 | 0 | 0 | 0 | 0 | 0
Battery | 16 | 11 | 0 | 0 | 0 | 0 | 0 | 0 | 0 | 0 | 0 | 0 | 0 | 0 | 0 | 0 | 0 | 0 | 0 | 0 | 0 | 0 | 0 | 0 | 0 | 0
Battery | 17 | 0 | 0 | 0 | 0 | 0 | 0 | 0 | 0 | 0 | 0 | 0 | 0 | 0 | 0 | 0 | 0 | 0 | 0 | 0 | 0 | 0 | 0 | 0 | 0 | 0
Battery | 17 | 1 | 0 | 0 | 0 | 0 | 0 | 0 | 0 | 0 | 0 | 0 | 0 | 0 | 0 | 0 | 0 | 0 | 0 | 0 | 0 | 0 | 0 | 0 | 0 | 0
Battery | 17 | 2 | 0 | 0 | 0 | 0 | 0 | 0 | 0 | 0 | 0 | 0 | 0 | 0 | 0 | 0 | 0 | 0 | 0 | 0 | 0 | 0 | 0 | 0 | 0 | 0
Battery | 17 | 3 | 0 | 0 | 0 | 0 | 0 | 0 | 0 | 0 | 0 | 0 | 0 | 0 | 0 | 0 | 0 | 0 | 0 | 0 | 0 | 0 | 0 | 0 | 0 | 0
Battery | 17 | 4 | 0 | 0 | 0 | 0 | 0 | 0 | 0 | 0 | 0 | 0 | 0 | 0 | 0 | 0 | 0 | 0 | 0 | 0 | 0 | 0 | 0 | 0 | 0 | 0
Battery | 17 | 5 | 0 | 0 | 0 | 0 | 0 | 0 | 0 | 0 | 0 | 0 | 0 | 0 | 0 | 0 | 0 | 0 | 0 | 0 | 0 | 0 | 0 | 0 | 0 | 0
Battery | 17 | 6 | 0 | 0 | 0 | 0 | 0 | 0 | 0 | 0 | 0 | 0 | 0 | 0 | 0 | 0 | 0 | 0 | 0 | 0 | 0 | 0 | 0 | 0 | 0 | 0
Battery | 17 | 7 | 0 | 0 | 0 | 0 | 0 | 0 | 0 | 0 | 0 | 0 | 0 | 0 | 0 | 0 | 0 | 0 | 0 | 0 | 0 | 0 | 0 | 0 | 0 | 0
Battery | 17 | 8 | 0 | 0 | 0 | 0 | 0 | 0 | 0 | 0 | 0 | 0 | 0 | 0 | 0 | 0 | 0 | 0 | 0 | 0 | 0 | 0 | 0 | 0 | 0 | 0
Battery | 17 | 9 | 0 | 0 | 0 | 0 | 0 | 0 | 0 | 0 | 0 | 0 | 0 | 0 | 0 | 0 | 0 | 0 | 0 | 0 | 0 | 0 | 0 | 0 | 0 | 0
Battery | 17 | 10 | 0 | 0 | 0 | 0 | 0 | 0 | 0 | 0 | 0 | 0 | 0 | 0 | 0 | 0 | 0 | 0 | 0 | 0 | 0 | 0 | 0 | 0 | 0 | 0
Battery | 17 | 11 | 0 | 0 | 0 | 0 | 0 | 0 | 0 | 0 | 0 | 0 | 0 | 0 | 0 | 0 | 0 | 0 | 0 | 0 | 0 | 0 | 0 | 0 | 0 | 0
Battery | 18 | 0 | 0 | 0 | 0 | 0 | 0 | 0 | 0 | 0 | 0 | 0 | 0 | 0 | 0 | 0 | 0 | 0 | 0 | 0 | 0 | 0 | 0 | 0 | 0 | 0
Battery | 18 | 1 | 0 | 0 | 0 | 0 | 0 | 0 | 0 | 0 | 0 | 0 | 0 | 0 | 0 | 0 | 0 | 0 | 0 | 0 | 0 | 0 | 0 | 0 | 0 | 0
Battery | 18 | 2 | 0 | 0 | 0 | 0 | 0 | 0 | 0 | 0 | 0 | 0 | 0 | 0 | 0 | 0 | 0 | 0 | 0 | 0 | 0 | 0 | 0 | 0 | 0 | 0
Battery | 18 | 3 | 0 | 0 | 0 | 0 | 0 | 0 | 0 | 0 | 0 | 0 | 0 | 0 | 0 | 0 | 0 | 0 | 0 | 0 | 0 | 0 | 0 | 0 | 0 | 0
Battery | 18 | 4 | 0 | 0 | 0 | 0 | 0 | 0 | 0 | 0 | 0 | 0 | 0 | 0 | 0 | 0 | 0 | 0 | 0 | 0 | 0 | 0 | 0 | 0 | 0 | 0
Battery | 18 | 5 | 0 | 0 | 0 | 0 | 0 | 0 | 0 | 0 | 0 | 0 | 0 | 0 | 0 | 0 | 0 | 0 | 0 | 0 | 0 | 0 | 0 | 0 | 0 | 0
Battery | 18 | 6 | 0 | 0 | 0 | 0 | 0 | 0 | 0 | 0 | 0 | 0 | 0 | 0 | 0 | 0 | 0 | 0 | 0 | 0 | 0 | 0 | 0 | 0 | 0 | 0
Battery | 18 | 7 | 0 | 0 | 0 | 0 | 0 | 0 | 0 | 0 | 0 | 0 | 0 | 0 | 0 | 0 | 0 | 0 | 0 | 0 | 0 | 0 | 0 | 0 | 0 | 0
Battery | 18 | 8 | 0 | 0 | 0 | 0 | 0 | 0 | 0 | 0 | 0 | 0 | 0 | 0 | 0 | 0 | 0 | 0 | 0 | 0 | 0 | 0 | 0 | 0 | 0 | 0
Battery | 18 | 9 | 0 | 0 | 0 | 0 | 0 | 0 | 0 | 0 | 0 | 0 | 0 | 0 | 0 | 0 | 0 | 0 | 0 | 0 | 0 | 0 | 0 | 0 | 0 | 0
Battery | 18 | 10 | 0 | 0 | 0 | 0 | 0 | 0 | 0 | 0 | 0 | 0 | 0 | 0 | 0 | 0 | 0 | 0 | 0 | 0 | 0 | 0 | 0 | 0 | 0 | 0
Battery | 18 | 11 | 0 | 0 | 0 | 0 | 0 | 0 | 0 | 0 | 0 | 0 | 0 | 0 | 0 | 0 | 0 | 0 | 0 | 0 | 0 | 0 | 0 | 0 | 0 | 0
Battery | 19 | 0 | 0 | 0 | 0 | 0 | 0 | 0 | 0 | 0 | 0 | 0 | 0 | 0 | 0 | 0 | 0 | 0 | 0 | 0 | 0 | 0 | 0 | 0 | 0 | 0
Battery | 19 | 1 | 0 | 0 | 0 | 0 | 0 | 0 | 0 | 0 | 0 | 0 | 0 | 0 | 0 | 0 | 0 | 0 | 0 | 0 | 0 | 0 | 0 | 0 | 0 | 0
Battery | 19 | 2 | 0 | 0 | 0 | 0 | 0 | 0 | 0 | 0 | 0 | 0 | 0 | 0 | 0 | 0 | 0 | 0 | 0 | 0 | 0 | 0 | 0 | 0 | 0 | 0
Battery | 19 | 3 | 0 | 0 | 0 | 0 | 0 | 0 | 0 | 0 | 0 | 0 | 0 | 0 | 0 | 0 | 0 | 0 | 0 | 0 | 0 | 0 | 0 | 0 | 0 | 0
Battery | 19 | 4 | 0 | 0 | 0 | 0 | 0 | 0 | 0 | 0 | 0 | 0 | 0 | 0 | 0 | 0 | 0 | 0 | 0 | 0 | 0 | 0 | 0 | 0 | 0 | 0
Battery | 19 | 5 | 0 | 0 | 0 | 0 | 0 | 0 | 0 | 0 | 0 | 0 | 0 | 0 | 0 | 0 | 0 | 0 | 0 | 0 | 0 | 0 | 0 | 0 | 0 | 0
Battery | 19 | 6 | 0 | 0 | 0 | 0 | 0 | 0 | 0 | 0 | 0 | 0 | 0 | 0 | 0 | 0 | 0 | 0 | 0 | 0 | 0 | 0 | 0 | 0 | 0 | 0
Battery | 19 | 7 | 0 | 0 | 0 | 0 | 0 | 0 | 0 | 0 | 0 | 0 | 0 | 0 | 0 | 0 | 0 | 0 | 0 | 0 | 0 | 0 | 0 | 0 | 0 | 0
Battery | 19 | 8 | 0 | 0 | 0 | 0 | 0 | 0 | 0 | 0 | 0 | 0 | 0 | 0 | 0 | 0 | 0 | 0 | 0 | 0 | 0 | 0 | 0 | 0 | 0 | 0
Battery | 19 | 9 | 0 | 0 | 0 | 0 | 0 | 0 | 0 | 0 | 0 | 0 | 0 | 0 | 0 | 0 | 0 | 0 | 0 | 0 | 0 | 0 | 0 | 0 | 0 | 0
Battery | 19 | 10 | 0 | 0 | 0 | 0 | 0 | 0 | 0 | 0 | 0 | 0 | 0 | 0 | 0 | 0 | 0 | 0 | 0 | 0 | 0 | 0 | 0 | 0 | 0 | 0
Battery | 19 | 11 | 0 | 0 | 0 | 0 | 0 | 0 | 0 | 0 | 0 | 0 | 0 | 0 | 0 | 0 | 0 | 0 | 0 | 0 | 0 | 0 | 0 | 0 | 0 | 0

## Purchased Electricity
Year | Day | Hour 0 | Hour 1 | Hour 2 | Hour 3 | Hour 4 | Hour 5 | Hour 6 | Hour 7 | Hour 8 | Hour 9 | Hour 10 | Hour 11 | Hour 12 | Hour 13 | Hour 14 | Hour 15 | Hour 16 | Hour 17 | Hour 18 | Hour 19 | Hour 20 | Hour 21 | Hour 22 | Hour 23
0 | 0 | 0 | 0 | 0 | 0 | 0 | 0 | 0 | 0 | 0 | 0 | 0 | 0 | 0 | 0 | 0 | 0 | 0 | 0 | 0 | 0 | 0 | 0 | 0 | 0
0 | 1 | 0 | 0 | 0 | 0 | 0 | 0 | 0 | 0 | 0 | 0 | 0 | 0 | 0 | 0 | 0 | 0 | 0 | 0 | 0 | 0 | 0 | 0 | 0 | 0
0 | 2 | 0 | 0 | 0 | 0 | 0 | 0 | 0 | 0 | 0 | 0 | 0 | 0 | 0 | 0 | 0 | 0 | 0 | 0 | 0 | 0 | 0 | 0 | 0 | 0
0 | 3 | 0 | 0 | 0 | 0 | 0 | 0 | 0 | 0 | 0 | 0 | 0 | 0 | 0 | 0 | 0 | 0 | 0 | 0 | 0 | 0 | 0 | 0 | 0 | 0
0 | 4 | 0 | 0 | 0 | 0 | 0 | 0 | 0 | 0 | 0 | 0 | 0 | 0 | 0 | 0 | 0 | 0 | 0 | 0 | 0 | 0 | 0 | 0 | 0 | 0
0 | 5 | 0 | 0 | 0 | 0 | 0 | 0 | 0 | 0 | 0 | 0 | 0 | 0 | 0 | 0 | 0 | 0 | 0 | 0 | 0 | 0 | 0 | 0 | 0 | 0
0 | 6 | 0 | 0 | 0 | 0 | 0 | 0 | 0 | 0 | 0 | 0 | 0 | 0 | 0 | 0 | 0 | 0 | 0 | 0 | 0 | 0 | 0 | 0 | 0 | 0
0 | 7 | 0 | 0 | 0 | 0 | 0 | 0 | 0 | 0 | 0 | 0 | 0 | 0 | 0 | 0 | 0 | 0 | 0 | 0 | 0 | 0 | 0 | 0 | 0 | 0
0 | 8 | 0 | 0 | 0 | 0 | 0 | 0 | 0 | 0 | 0 | 0 | 0 | 0 | 0 | 0 | 0 | 0 | 0 | 0 | 0 | 0 | 0 | 0 | 0 | 0
0 | 9 | 0 | 0 | 0 | 0 | 0 | 0 | 0 | 0 | 0 | 0 | 0 | 0 | 0 | 0 | 0 | 0 | 0 | 0 | 0 | 0 | 0 | 0 | 0 | 0
0 | 10 | 0 | 0 | 0 | 0 | 0 | 0 | 0 | 0 | 0 | 0 | 0 | 0 | 0 | 0 | 0 | 0 | 0 | 0 | 0 | 0 | 0 | 0 | 0 | 0
0 | 11 | 0 | 0 | 0 | 0 | 0 | 0 | 0 | 0 | 0 | 0 | 0 | 0 | 0 | 0 | 0 | 0 | 0 | 0 | 0 | 0 | 0 | 0 | 0 | 0
1 | 0 | 0 | 0 | 0 | 0 | 0 | 0 | 0 | 0 | 0 | 0 | 0 | 0 | 0 | 0 | 0 | 0 | 0 | 0 | 0 | 0 | 0 | 0 | 0 | 0
1 | 1 | 0 | 0 | 0 | 0 | 0 | 0 | 0 | 0 | 0 | 0 | 0 | 0 | 0 | 0 | 0 | 0 | 0 | 0 | 0 | 0 | 0 | 0 | 0 | 0
1 | 2 | 0 | 0 | 0 | 0 | 0 | 0 | 0 | 0 | 0 | 0 | 0 | 0 | 0 | 0 | 0 | 0 | 0 | 0 | 0 | 0 | 0 | 0 | 0 | 0
1 | 3 | 0 | 0 | 0 | 0 | 0 | 0 | 0 | 0 | 0 | 0 | 0 | 0 | 0 | 0 | 0 | 0 | 0 | 0 | 0 | 0 | 0 | 0 | 0 | 0
1 | 4 | 0 | 0 | 0 | 0 | 0 | 0 | 0 | 0 | 0 | 0 | 0 | 0 | 0 | 0 | 0 | 0 | 0 | 0 | 0 | 0 | 0 | 0 | 0 | 0
1 | 5 | 0 | 0 | 0 | 0 | 0 | 0 | 0 | 0 | 0 | 0 | 0 | 0 | 0 | 0 | 0 | 0 | 0 | 0 | 0 | 0 | 0 | 0 | 0 | 0
1 | 6 | 0 | 0 | 0 | 0 | 0 | 0 | 0 | 0 | 0 | 0 | 0 | 0 | 0 | 0 | 0 | 0 | 0 | 0 | 0 | 0 | 0 | 0 | 0 | 0
1 | 7 | 0 | 0 | 0 | 0 | 0 | 0 | 0 | 0 | 0 | 0 | 0 | 0 | 0 | 0 | 0 | 0 | 0 | 0 | 0 | 0 | 0 | 0 | 0 | 0
1 | 8 | 0 | 0 | 0 | 0 | 0 | 0 | 0 | 0 | 0 | 0 | 0 | 0 | 0 | 0 | 0 | 0 | 0 | 0 | 0 | 0 | 0 | 0 | 0 | 0
1 | 9 | 0 | 0 | 0 | 0 | 0 | 0 | 0 | 0 | 0 | 0 | 0 | 0 | 0 | 0 | 0 | 0 | 0 | 0 | 0 | 0 | 0 | 0 | 0 | 0
1 | 10 | 0 | 0 | 0 | 0 | 0 | 0 | 0 | 0 | 0 | 0 | 0 | 0 | 0 | 0 | 0 | 0 | 0 | 0 | 0 | 0 | 0 | 0 | 0 | 0
1 | 11 | 0 | 0 | 0 | 0 | 0 | 0 | 0 | 0 | 0 | 0 | 0 | 0 | 0 | 0 | 0 | 0 | 0 | 0 | 0 | 0 | 0 | 0 | 0 | 0
2 | 0 | 0 | 0 | 0 | 0 | 0 | 0 | 0 | 0 | 0 | 0 | 0 | 0 | 0 | 0 | 0 | 0 | 0 | 0 | 0 | 0 | 0 | 0 | 0 | 0
2 | 1 | 0 | 0 | 0 | 0 | 0 | 0 | 0 | 0 | 0 | 0 | 0 | 0 | 0 | 0 | 0 | 0 | 0 | 0 | 0 | 0 | 0 | 0 | 0 | 0
2 | 2 | 0 | 0 | 0 | 0 | 0 | 0 | 0 | 0 | 0 | 0 | 0 | 0 | 0 | 0 | 0 | 0 | 0 | 0 | 0 | 0 | 0 | 0 | 0 | 0
2 | 3 | 0 | 0 | 0 | 0 | 0 | 0 | 0 | 0 | 0 | 0 | 0 | 0 | 0 | 0 | 0 | 0 | 0 | 0 | 0 | 0 | 0 | 0 | 0 | 0
2 | 4 | 0 | 0 | 0 | 0 | 0 | 0 | 0 | 0 | 0 | 0 | 0 | 0 | 0 | 0 | 0 | 0 | 0 | 0 | 0 | 0 | 0 | 0 | 0 | 0
2 | 5 | 0 | 0 | 0 | 0 | 0 | 0 | 0 | 0 | 0 | 0 | 0 | 0 | 0 | 0 | 0 | 0 | 0 | 0 | 0 | 0 | 0 | 0 | 0 | 0
2 | 6 | 0 | 0 | 0 | 0 | 0 | 0 | 0 | 0 | 0 | 0 | 0 | 0 | 0 | 0 | 0 | 0 | 0 | 0 | 0 | 0 | 0 | 0 | 0 | 0
2 | 7 | 0 | 0 | 0 | 0 | 0 | 0 | 0 | 0 | 0 | 0 | 0 | 0 | 0 | 0 | 0 | 0 | 0 | 0 | 0 | 0 | 0 | 0 | 0 | 0
2 | 8 | 0 | 0 | 0 | 0 | 0 | 0 | 0 | 0 | 0 | 0 | 0 | 0 | 0 | 0 | 0 | 0 | 0 | 0 | 0 | 0 | 0 | 0 | 0 | 0
2 | 9 | 0 | 0 | 0 | 0 | 0 | 0 | 0 | 0 | 0 | 0 | 0 | 0 | 0 | 0 | 0 | 0 | 0 | 0 | 0 | 0 | 0 | 0 | 0 | 0
2 | 10 | 0 | 0 | 0 | 0 | 0 | 0 | 0 | 0 | 0 | 0 | 0 | 0 | 0 | 0 | 0 | 0 | 0 | 0 | 0 | 0 | 0 | 0 | 0 | 0
2 | 11 | 0 | 0 | 0 | 0 | 0 | 0 | 0 | 0 | 0 | 0 | 0 | 0 | 0 | 0 | 0 | 0 | 0 | 0 | 0 | 0 | 0 | 0 | 0 | 0
3 | 0 | 0 | 0 | 0 | 0 | 0 | 0 | 0 | 0 | 0 | 0 | 0 | 0 | 0 | 0 | 0 | 0 | 0 | 0 | 0 | 0 | 0 | 0 | 0 | 0
3 | 1 | 0 | 0 | 0 | 0 | 0 | 0 | 0 | 0 | 0 | 0 | 0 | 0 | 0 | 0 | 0 | 0 | 0 | 0 | 0 | 0 | 0 | 0 | 0 | 0
3 | 2 | 0 | 0 | 0 | 0 | 0 | 0 | 0 | 0 | 0 | 0 | 0 | 0 | 0 | 0 | 0 | 0 | 0 | 0 | 0 | 0 | 0 | 0 | 0 | 0
3 | 3 | 0 | 0 | 0 | 0 | 0 | 0 | 0 | 0 | 0 | 0 | 0 | 0 | 0 | 0 | 0 | 0 | 0 | 0 | 0 | 0 | 0 | 0 | 0 | 0
3 | 4 | 0 | 0 | 0 | 0 | 0 | 0 | 0 | 0 | 0 | 0 | 0 | 0 | 0 | 0 | 0 | 0 | 0 | 0 | 0 | 0 | 0 | 0 | 0 | 0
3 | 5 | 0 | 0 | 0 | 0 | 0 | 0 | 0 | 0 | 0 | 0 | 0 | 0 | 0 | 0 | 0 | 0 | 0 | 0 | 0 | 0 | 0 | 0 | 0 | 0
3 | 6 | 0 | 0 | 0 | 0 | 0 | 0 | 0 | 0 | 0 | 0 | 0 | 0 | 0 | 0 | 0 | 0 | 0 | 0 | 0 | 0 | 0 | 0 | 0 | 0
3 | 7 | 0 | 0 | 0 | 0 | 0 | 0 | 0 | 0 | 0 | 0 | 0 | 0 | 0 | 0 | 0 | 0 | 0 | 0 | 0 | 0 | 0 | 0 | 0 | 0
3 | 8 | 0 | 0 | 0 | 0 | 0 | 0 | 0 | 0 | 0 | 0 | 0 | 0 | 0 | 0 | 0 | 0 | 0 | 0 | 0 | 0 | 0 | 0 | 0 | 0
3 | 9 | 0 | 0 | 0 | 0 | 0 | 0 | 0 | 0 | 0 | 0 | 0 | 0 | 0 | 0 | 0 | 0 | 0 | 0 | 0 | 0 | 0 | 0 | 0 | 0
3 | 10 | 0 | 0 | 0 | 0 | 0 | 0 | 0 | 0 | 0 | 0 | 0 | 0 | 0 | 0 | 0 | 0 | 0 | 0 | 0 | 0 | 0 | 0 | 0 | 0
3 | 11 | 0 | 0 | 0 | 0 | 0 | 0 | 0 | 0 | 0 | 0 | 0 | 0 | 0 | 0 | 0 | 0 | 0 | 0 | 0 | 0 | 0 | 0 | 0 | 0
4 | 0 | 0 | 0 | 0 | 0 | 0 | 0 | 0 | 0 | 0 | 0 | 0 | 0 | 0 | 0 | 0 | 0 | 0 | 0 | 0 | 0 | 0 | 0 | 0 | 0
4 | 1 | 0 | 0 | 0 | 0 | 0 | 0 | 0 | 0 | 0 | 0 | 0 | 0 | 0 | 0 | 0 | 0 | 0 | 0 | 0 | 0 | 0 | 0 | 0 | 0
4 | 2 | 0 | 0 | 0 | 0 | 0 | 0 | 0 | 0 | 0 | 0 | 0 | 0 | 0 | 0 | 0 | 0 | 0 | 0 | 0 | 0 | 0 | 0 | 0 | 0
4 | 3 | 0 | 0 | 0 | 0 | 0 | 0 | 0 | 0 | 0 | 0 | 0 | 0 | 0 | 0 | 0 | 0 | 0 | 0 | 0 | 0 | 0 | 0 | 0 | 0
4 | 4 | 0 | 0 | 0 | 0 | 0 | 0 | 0 | 0 | 0 | 0 | 0 | 0 | 0 | 0 | 0 | 0 | 0 | 0 | 0 | 0 | 0 | 0 | 0 | 0
4 | 5 | 0 | 0 | 0 | 0 | 0 | 0 | 0 | 0 | 0 | 0 | 0 | 0 | 0 | 0 | 0 | 0 | 0 | 0 | 0 | 0 | 0 | 0 | 0 | 0
4 | 6 | 0 | 0 | 0 | 0 | 0 | 0 | 0 | 0 | 0 | 0 | 0 | 0 | 0 | 0 | 0 | 0 | 0 | 0 | 0 | 0 | 0 | 0 | 0 | 0
4 | 7 | 0 | 0 | 0 | 0 | 0 | 0 | 0 | 0 | 0 | 0 | 0 | 0 | 0 | 0 | 0 | 0 | 0 | 0 | 0 | 0 | 0 | 0 | 0 | 0
4 | 8 | 0 | 0 | 0 | 0 | 0 | 0 | 0 | 0 | 0 | 0 | 0 | 0 | 0 | 0 | 0 | 0 | 0 | 0 | 0 | 0 | 0 | 0 | 0 | 0
4 | 9 | 0 | 0 | 0 | 0 | 0 | 0 | 0 | 0 | 0 | 0 | 0 | 0 | 0 | 0 | 0 | 0 | 0 | 0 | 0 | 0 | 0 | 0 | 0 | 0
4 | 10 | 0 | 0 | 0 | 0 | 0 | 0 | 0 | 0 | 0 | 0 | 0 | 0 | 0 | 0 | 0 | 0 | 0 | 0 | 0 | 0 | 0 | 0 | 0 | 0
4 | 11 | 0 | 0 | 0 | 0 | 0 | 0 | 0 | 0 | 0 | 0 | 0 | 0 | 0 | 0 | 0 | 0 | 0 | 0 | 0 | 0 | 0 | 0 | 0 | 0
5 | 0 | 0 | 0 | 0 | 0 | 0 | 0 | 0 | 0 | 0 | 0 | 0 | 0 | 0 | 0 | 0 | 0 | 0 | 0 | 0 | 0 | 0 | 0 | 0 | 0
5 | 1 | 0 | 0 | 0 | 0 | 0 | 0 | 0 | 0 | 0 | 0 | 0 | 0 | 0 | 0 | 0 | 0 | 0 | 0 | 0 | 0 | 0 | 0 | 0 | 0
5 | 2 | 0 | 0 | 0 | 0 | 0 | 0 | 0 | 0 | 0 | 0 | 0 | 0 | 0 | 0 | 0 | 0 | 0 | 0 | 0 | 0 | 0 | 0 | 0 | 0
5 | 3 | 0 | 0 | 0 | 0 | 0 | 0 | 0 | 0 | 0 | 0 | 0 | 0 | 0 | 0 | 0 | 0 | 0 | 0 | 0 | 0 | 0 | 0 | 0 | 0
5 | 4 | 0 | 0 | 0 | 0 | 0 | 0 | 0 | 0 | 0 | 0 | 0 | 0 | 0 | 0 | 0 | 0 | 0 | 0 | 0 | 0 | 0 | 0 | 0 | 0
5 | 5 | 0 | 0 | 0 | 0 | 0 | 0 | 0 | 0 | 0 | 0 | 0 | 0 | 0 | 0 | 0 | 0 | 0 | 0 | 0 | 0 | 0 | 0 | 0 | 0
5 | 6 | 0 | 0 | 0 | 0 | 0 | 0 | 0 | 0 | 0 | 0 | 0 | 0 | 0 | 0 | 0 | 0 | 0 | 0 | 0 | 0 | 0 | 0 | 0 | 0
5 | 7 | 0 | 0 | 0 | 0 | 0 | 0 | 0 | 0 | 0 | 0 | 0 | 0 | 0 | 0 | 0 | 0 | 0 | 0 | 0 | 0 | 0 | 0 | 0 | 0
5 | 8 | 0 | 0 | 0 | 0 | 0 | 0 | 0 | 0 | 0 | 0 | 0 | 0 | 0 | 0 | 0 | 0 | 0 | 0 | 0 | 0 | 0 | 0 | 0 | 0
5 | 9 | 0 | 0 | 0 | 0 | 0 | 0 | 0 | 0 | 0 | 0 | 0 | 0 | 0 | 0 | 0 | 0 | 0 | 0 | 0 | 0 | 0 | 0 | 0 | 0
5 | 10 | 0 | 0 | 0 | 0 | 0 | 0 | 0 | 0 | 0 | 0 | 0 | 0 | 0 | 0 | 0 | 0 | 0 | 0 | 0 | 0 | 0 | 0 | 0 | 0
5 | 11 | 0 | 0 | 0 | 0 | 0 | 0 | 0 | 0 | 0 | 0 | 0 | 0 | 0 | 0 | 0 | 0 | 0 | 0 | 0 | 0 | 0 | 0 | 0 | 0
6 | 0 | 0 | 0 | 0 | 0 | 0 | 0 | 0 | 0 | 0 | 0 | 0 | 0 | 0 | 0 | 0 | 0 | 0 | 0 | 0 | 0 | 0 | 0 | 0 | 0
6 | 1 | 0 | 0 | 0 | 0 | 0 | 0 | 0 | 0 | 0 | 0 | 0 | 0 | 0 | 0 | 0 | 0 | 0 | 0 | 0 | 0 | 0 | 0 | 0 | 0
6 | 2 | 0 | 0 | 0 | 0 | 0 | 0 | 0 | 0 | 0 | 0 | 0 | 0 | 0 | 0 | 0 | 0 | 0 | 0 | 0 | 0 | 0 | 0 | 0 | 0
6 | 3 | 0 | 0 | 0 | 0 | 0 | 0 | 0 | 0 | 0 | 0 | 0 | 0 | 0 | 0 | 0 | 0 | 0 | 0 | 0 | 0 | 0 | 0 | 0 | 0
6 | 4 | 0 | 0 | 0 | 0 | 0 | 0 | 0 | 0 | 0 | 0 | 0 | 0 | 0 | 0 | 0 | 0 | 0 | 0 | 0 | 0 | 0 | 0 | 0 | 0
6 | 5 | 0 | 0 | 0 | 0 | 0 | 0 | 0 | 0 | 0 | 0 | 0 | 0 | 0 | 0 | 0 | 0 | 0 | 0 | 0 | 0 | 0 | 0 | 0 | 0
6 | 6 | 0 | 2.8749 | 2.1167 | 0 | 0 | 1.4306 | 0 | 0 | 0 | 0 | 0 | 0 | 0 | 0 | 0 | 0 | 0 | 0 | 0 | 0 | 0 | 0 | 0.96226 | 0
6 | 7 | 0 | 2.8604 | 2.1745 | 0 | 0 | 1.8463 | 0 | 0 | 0 | 0 | 0 | 0 | 0 | 0 | 0 | 0 | 0 | 0 | 0 | 0 | 0 | 0 | 1.678 | 0
6 | 8 | 0 | 0 | 0 | 0 | 0 | 0 | 0 | 0 | 0 | 0 | 0 | 0 | 0 | 0 | 0 | 0 | 0 | 0 | 0 | 0 | 0 | 0 | 0 | 0
6 | 9 | 0 | 0 | 0 | 0 | 0 | 0 | 0 | 0 | 0 | 0 | 0 | 0 | 0 | 0 | 0 | 0 | 0 | 0 | 0 | 0 | 0 | 0 | 0 | 0
6 | 10 | 0 | 0 | 0 | 0 | 0 | 0 | 0 | 0 | 0 | 0 | 0 | 0 | 0 | 0 | 0 | 0 | 0 | 0 | 0 | 0 | 0 | 0 | 0 | 0
6 | 11 | 0 | 0 | 0 | 0 | 0 | 0 | 0 | 0 | 0 | 0 | 0 | 0 | 0 | 0 | 0 | 0 | 0 | 0 | 0 | 0 | 0 | 0 | 0 | 0
7 | 0 | 0 | 0 | 0 | 0 | 0 | 0 | 0 | 0 | 0 | 0 | 0 | 0 | 0 | 0 | 0 | 0 | 0 | 0 | 0 | 0 | 0 | 0 | 0 | 0
7 | 1 | 0 | 0 | 0 | 0 | 0 | 0 | 0 | 0 | 0 | 0 | 0 | 0 | 0 | 0 | 0 | 0 | 0 | 0 | 0 | 0 | 0 | 0 | 0 | 0
7 | 2 | 0 | 0 | 0 | 0 | 0 | 0 | 0 | 0 | 0 | 0 | 0 | 0 | 0 | 0 | 0 | 0 | 0 | 0 | 0 | 0 | 0 | 0 | 0 | 0
7 | 3 | 0 | 0 | 0 | 0 | 0 | 0 | 0 | 0 | 0 | 0 | 0 | 0 | 0 | 0 | 0 | 0 | 0 | 0 | 0 | 0 | 0 | 0 | 0 | 0
7 | 4 | 0 | 0 | 0 | 0 | 0 | 0 | 0 | 0 | 0 | 0 | 0 | 0 | 0 | 0 | 0 | 0 | 0 | 0 | 0 | 0 | 0 | 0 | 0 | 0
7 | 5 | 0 | 0 | 0 | 0 | 0 | 0 | 0 | 0 | 0 | 0 | 0 | 0 | 0 | 0 | 0 | 0 | 0 | 0 | 0 | 0 | 0 | 0 | 0 | 0
7 | 6 | 0 | 3.4774 | 0 | 0 | 1.9575 | 2.0014 | 0 | 0 | 0 | 0 | 0 | 0 | 0 | 0 | 0 | 0 | 0 | 0 | 0 | 0.15152 | 0 | 6.969 | 1.7344 | 0
7 | 7 | 0 | 3.4661 | 0 | 0 | 2.0562 | 2.4238 | 0 | 0 | 0 | 0 | 0 | 0 | 0 | 0 | 0 | 0 | 0 | 0 | 0 | 0.3359 | 0.014156 | 6.9345 | 2.3157 | 0
7 | 8 | 0 | 0 | 0 | 1.0074 | 0 | 1.8539 | 0 | 0 | 0 | 0 | 0 | 0 | 0 | 0 | 0 | 0 | 0 | 0 | 0 | 0 | 0 | 0 | 1.7241 | 0
7 | 9 | 0 | 0 | 0 | 0 | 0 | 0 | 0 | 0 | 0 | 0 | 0 | 0 | 0 | 0 | 0 | 0 | 0 | 0 | 0 | 0 | 0 | 0 | 0 | 0
7 | 10 | 0 | 0 | 0 | 0 | 0 | 0 | 0 | 0 | 0 | 0 | 0 | 0 | 0 | 0 | 0 | 0 | 0 | 0 | 0 | 0 | 0 | 0 | 0 | 0
7 | 11 | 0 | 0 | 0 | 0 | 0 | 0 | 0 | 0 | 0 | 0 | 0 | 0 | 0 | 0 | 0 | 0 | 0 | 0 | 0 | 0 | 0 | 0 | 0 | 0
8 | 0 | 0 | 0 | 0 | 0 | 0 | 0 | 0 | 0 | 0 | 0 | 0 | 0 | 0 | 0 | 0 | 0 | 0 | 0 | 0 | 0 | 0 | 0 | 0 | 0
8 | 1 | 0 | 0 | 0 | 0 | 0 | 0 | 0 | 0 | 0 | 0 | 0 | 0 | 0 | 0 | 0 | 0 | 0 | 0 | 0 | 0 | 0 | 0 | 0 | 0
8 | 2 | 0 | 0 | 0 | 0 | 0 | 0 | 0 | 0 | 0 | 0 | 0 | 0 | 0 | 0 | 0 | 0 | 0 | 0 | 0 | 0 | 0 | 0 | 0 | 0
8 | 3 | 0 | 0 | 0 | 0 | 0 | 0 | 0 | 0 | 0 | 0 | 0 | 0 | 0 | 0 | 0 | 0 | 0 | 0 | 0 | 0 | 0 | 0 | 0 | 0
8 | 4 | 0 | 0 | 0 | 0 | 0 | 0 | 0 | 0 | 0 | 0 | 0 | 0 | 0 | 0 | 0 | 0 | 0 | 0 | 0 | 0 | 0 | 0 | 0 | 0
8 | 5 | 0 | 0 | 1.9649 | 1.3877 | 0 | 0.58487 | 0 | 0 | 0 | 0 | 0 | 0 | 0 | 0 | 0 | 0 | 0 | 0 | 0 | 0.20439 | 0 | 0 | 1.4665 | 0
8 | 6 | 5.3596 | 4.6734 | 0 | 3.3147 | 3.0781 | 2.9243 | 0 | 0 | 0 | 0 | 0 | 0 | 0 | 0 | 0 | 0 | 0 | 0 | 0.33753 | 2.0767 | 9.4261 | 0.79863 | 0.95556 | 0.2026
8 | 7 | 5.3374 | 4.6655 | 0 | 3.3922 | 3.178 | 3.2302 | 0 | 0 | 0 | 0 | 0 | 0 | 0 | 0 | 0 | 0 | 0 | 0 | 0.8239 | 2.2754 | 9.4673 | 0.77251 | 0.98968 | 0.17414
8 | 8 | 0 | 3.3683 | 0 | 0 | 1.9466 | 2.9858 | 0 | 0 | 0 | 0 | 0 | 0 | 0 | 0 | 0 | 0 | 0 | 0 | 0.13235 | 1.6052 | 1.0478 | 7.3204 | 2.4214 | 0
8 | 9 | 0 | 0 | 0 | 0 | 0 | 0 | 0 | 0 | 0 | 0 | 0 | 0 | 0 | 0 | 0 | 0 | 0 | 0 | 0 | 0 | 0 | 0 | 0 | 0
8 | 10 | 0 | 0 | 0 | 0 | 0 | 0 | 0 | 0 | 0 | 0 | 0 | 0 | 0 | 0 | 0 | 0 | 0 | 0 | 0 | 0 | 0 | 0 | 0 | 0
8 | 11 | 0 | 0 | 0 | 0 | 0 | 0 | 0 | 0 | 0 | 0 | 0 | 0 | 0 | 0 | 0 | 0 | 0 | 0 | 0 | 0.16351 | 0 | 0 | 0 | 0
9 | 0 | 0 | 0 | 0 | 0 | 0 | 0 | 0 | 0 | 0 | 0 | 0 | 0 | 0 | 0 | 0 | 0 | 0 | 0 | 0 | 0 | 0 | 0 | 0 | 0
9 | 1 | 0 | 0 | 0 | 0 | 0 | 0 | 0 | 0 | 0 | 0 | 0 | 0 | 0 | 0 | 0 | 0 | 0 | 0 | 0 | 0.049484 | 0 | 0 | 0 | 0
9 | 2 | 0 | 0 | 0 | 0 | 0 | 0 | 0 | 0 | 0 | 0 | 0 | 0 | 0 | 0 | 0 | 0 | 0 | 0 | 0 | 0 | 0 | 0 | 0 | 0
9 | 3 | 0 | 0 | 0 | 0 | 0 | 0 | 0 | 0 | 0 | 0 | 0 | 0 | 0 | 0 | 0 | 0 | 0 | 0 | 0 | 0 | 0 | 0 | 0 | 0
9 | 4 | 0 | 0 | 0 | 0 | 0 | 0 | 0 | 0 | 0 | 0 | 0 | 0 | 0 | 0 | 0 | 0 | 0 | 0 | 0 | 0 | 0 | 0 | 0 | 0
9 | 5 | 0 | 3.8234 | 0 | 1.8866 | 1.9035 | 1.5863 | 0 | 0 | 0 | 0 | 0 | 0 | 0 | 0 | 0 | 0 | 0 | 0 | 0.037734 | 1.707 | 1.4592 | 7.7103 | 0.46298 | 0
9 | 6 | 0 | 5.8069 | 4.9309 | 4.3812 | 0 | 4.2627 | 0.41782 | 0 | 0 | 0 | 0 | 0 | 0 | 0 | 0 | 0 | 0 | 0 | 1.854 | 11.0118 | 3.4286 | 3.1729 | 9.8166 | 1.6573
9 | 7 | 0 | 5.8025 | 5.0008 | 4.4604 | 0 | 4.6993 | 0.63702 | 0 | 0 | 0 | 0 | 0 | 0 | 0 | 0 | 0 | 0 | 0 | 2.3539 | 11.2255 | 3.4832 | 2.9233 | 9.8607 | 1.6347
9 | 8 | 5.2143 | 0 | 3.6464 | 3.1146 | 0 | 4.052 | 0.32725 | 0 | 0 | 0 | 0 | 0 | 0 | 0 | 0 | 0 | 0 | 0 | 1.6407 | 3.1705 | 9.9443 | 1.24 | 1.0018 | 4.0864
9 | 9 | 0 | 0 | 0 | 0 | 0 | 0 | 0 | 0 | 0 | 0 | 0 | 0 | 0 | 0 | 0 | 0 | 0 | 0 | 0.19703 | 1.0585 | 0.033887 | 0 | 0 | 0
9 | 10 | 0 | 0 | 0 | 0 | 0 | 0 | 0 | 0 | 0 | 0 | 0 | 0 | 0 | 0 | 0 | 0 | 0 | 0 | 0 | 0 | 0 | 0 | 0 | 0
9 | 11 | 1.1674 | 0.19496 | 0 | 0 | 0 | 0 | 0 | 0 | 0 | 0 | 0 | 0 | 0 | 0 | 0 | 0 | 0 | 0 | 0.7735 | 1.6528 | 0.71795 | 0.38011 | 5.3898 | 0
10 | 0 | 0 | 0 | 0 | 0 | 0 | 0 | 0 | 0 | 0 | 0 | 0 | 0 | 0 | 0 | 0 | 0 | 0 | 0 | 0 | 0.61519 | 0 | 0 | 0 | 0
10 | 1 | 0 | 0 | 0 | 0 | 0 | 0 | 0 | 0 | 0 | 0 | 0 | 0 | 0 | 0 | 0 | 0 | 0 | 0 | 0.71918 | 1.4432 | 0.38286 | 0 | 0 | 0
10 | 2 | 0 | 0 | 0 | 0 | 0 | 0 | 0 | 0 | 0 | 0 | 0 | 0 | 0 | 0 | 0 | 0 | 0 | 0 | 0 | 0 | 0 | 0 | 0 | 0
10 | 3 | 0 | 0 | 0 | 0 | 0 | 0 | 0 | 0 | 0 | 0 | 0 | 0 | 0 | 0 | 0 | 0 | 0 | 0 | 0 | 0 | 0 | 0 | 0 | 0
10 | 4 | 0 | 0 | 0 | 0 | 0 | 0 | 0 | 0 | 0 | 0 | 0 | 0 | 0 | 0 | 0 | 0 | 0 | 0 | 0 | 0 | 0 | 0 | 0 | 0
10 | 5 | 1.5707 | 0.86097 | 0 | 0 | 0 | 0 | 0 | 0 | 0 | 0 | 0 | 0 | 0 | 0 | 0 | 0 | 0 | 0 | 1.3441 | 3.0531 | 2.7803 | 4.9449 | 1.7292 | 0.85883
10 | 6 | 3.6719 | 2.917 | 1.9978 | 0 | 1.1597 | 1.3362 | 0 | 0 | 0 | 0 | 0 | 0 | 0 | 0 | 0 | 0 | 0 | 0.34892 | 3.2148 | 8.3979 | 4.8153 | 6.9522 | 3.7822 | 4.5813
10 | 7 | 3.6597 | 2.9164 | 2.0721 | 0 | 1.262 | 1.7805 | 0 | 0 | 0 | 0 | 0 | 0 | 0 | 0 | 0 | 0 | 0 | 0.33906 | 3.7289 | 8.6273 | 4.8839 | 6.9441 | 3.8368 | 4.646
10 | 8 | 2.31 | 1.5094 | 0.6641 | 0 | 0 | 1.0369 | 0 | 0 | 0 | 0 | 0 | 0 | 0 | 0 | 0 | 0 | 0 | 0 | 2.9929 | 7.9252 | 3.9472 | 2.7349 | 5.6297 | 1.3606
10 | 9 | 0 | 0 | 0 | 0 | 0 | 0 | 0 | 0 | 0 | 0 | 0 | 0 | 0 | 0 | 0 | 0 | 0 | 0 | 1.4682 | 2.3675 | 1.2903 | 0 | 0.36848 | 0.60038
10 | 10 | 0 | 0 | 0 | 0 | 0 | 0 | 0 | 0 | 0 | 0 | 0 | 0 | 0 | 0 | 0 | 0 | 0 | 0 | 0 | 0.25621 | 0 | 0 | 0 | 0
10 | 11 | 0 | 0 | 0 | 0 | 0 | 0 | 0 | 0 | 0 | 0 | 0 | 0 | 0 | 0 | 0 | 0 | 0 | 0 | 2.0624 | 2.985 | 5.3526 | 0.19596 | 1.3542 | 0.95725
11 | 0 | 0 | 0 | 0 | 0 | 0 | 0 | 0 | 0 | 0 | 0 | 0 | 0 | 0 | 0 | 0 | 0 | 0 | 0 | 1.9595 | 2.8767 | 1.7811 | 0 | 0.52575 | 0
11 | 1 | 0 | 0 | 0 | 0 | 0 | 0 | 0 | 0 | 0 | 0 | 0 | 0 | 0 | 0 | 0 | 0 | 0 | 0.15579 | 2.9391 | 3.7015 | 4.3207 | 1.0705 | 1.194 | 0.52026
11 | 2 | 0 | 0 | 0 | 0 | 0 | 0 | 0 | 0 | 0 | 0 | 0 | 0 | 0 | 0 | 0 | 0 | 0 | 0 | 0 | 0.74279 | 0.069983 | 0 | 0 | 0
11 | 3 | 0 | 0 | 0 | 0 | 0 | 0 | 0 | 0 | 0 | 0 | 0 | 0 | 0 | 0 | 0 | 0 | 0 | 0 | 0 | 0.6743 | 0 | 0 | 0 | 0
11 | 4 | 0 | 0 | 0 | 0 | 0 | 0 | 0 | 0 | 0 | 0 | 0 | 0 | 0 | 0 | 0 | 0 | 0 | 0 | 0.014834 | 1.6247 | 1.7326 | 0.24494 | 0 | 0
11 | 5 | 1.9031 | 1.157 | 0.23382 | 0 | 0 | 0 | 0 | 0 | 0 | 0 | 0 | 0 | 0 | 0 | 0 | 0 | 0 | 0 | 3.5106 | 6.988 | 4.9623 | 4.0219 | 5.5802 | 1.6931
11 | 6 | 4.081 | 1.5625 | 2.3246 | 1.7191 | 1.4447 | 1.6699 | 0 | 0 | 0 | 0 | 0 | 0 | 0 | 0 | 0 | 0 | 0 | 2.4884 | 7.1651 | 7.3332 | 8.7929 | 6.3888 | 7.7052 | 5.1085
11 | 7 | 4.0743 | 1.5658 | 2.4036 | 1.802 | 1.5484 | 2.1223 | 0 | 0 | 0 | 0 | 0 | 0 | 0 | 0 | 0 | 0 | 0 | 2.4777 | 7.6941 | 7.5792 | 8.8762 | 6.3903 | 7.7709 | 5.0987
11 | 8 | 2.667 | 1.8264 | 0.93931 | 0 | 0.17624 | 1.3895 | 0 | 0 | 0 | 0 | 0 | 0 | 0 | 0 | 0 | 0 | 0 | 1.9833 | 5.2075 | 8.5866 | 6.1827 | 6.4258 | 4.4312 | 4.3967
11 | 9 | 0 | 0 | 0 | 0 | 0 | 0 | 0 | 0 | 0 | 0 | 0 | 0 | 0 | 0 | 0 | 0 | 0 | 0.66995 | 3.5978 | 4.5368 | 5.131 | 1.4918 | 1.2678 | 0.90112
11 | 10 | 0 | 0 | 0 | 0 | 0 | 0 | 0 | 0 | 0 | 0 | 0 | 0 | 0 | 0 | 0 | 0 | 0 | 0.52111 | 2.0877 | 2.3752 | 1.0111 | 0 | 0 | 0
11 | 11 | 0 | 0 | 0 | 0 | 0 | 0 | 0 | 0 | 0 | 0 | 0 | 0 | 0 | 0 | 0 | 0 | 0.7692 | 1.8763 | 5.9373 | 5.1787 | 4.7526 | 3.9959 | 1.2422 | 1.3042
12 | 0 | 0 | 0 | 0 | 0 | 0 | 0 | 0 | 0 | 0 | 0 | 0 | 0 | 0 | 0 | 0 | 0 | 0 | 1.1989 | 4.0435 | 5.0057 | 4.4258 | 1.8609 | 1.3953 | 0
12 | 1 | 0 | 0 | 0 | 0 | 0 | 0 | 0 | 0 | 0 | 0 | 0 | 0 | 0 | 0 | 0 | 0 | 0 | 2.103 | 5.0244 | 6.3891 | 4.6701 | 3.6406 | 2.5894 | 1.2034
12 | 2 | 0 | 0 | 0 | 0 | 0 | 0 | 0 | 0 | 0 | 0 | 0 | 0 | 0 | 0 | 0 | 0 | 0 | 0 | 1.6133 | 2.7866 | 2.0747 | 0.18004 | 0 | 0
12 | 3 | 0 | 0 | 0 | 0 | 0 | 0 | 0 | 0 | 0 | 0 | 0 | 0 | 0 | 0 | 0 | 0 | 0 | 0 | 1.1748 | 2.6288 | 1.8479 | 0 | 0 | 0
12 | 4 | 0 | 0 | 0 | 0 | 0 | 0 | 0 | 0 | 0 | 0 | 0 | 0 | 0 | 0 | 0 | 0 | 0 | 0 | 1.9539 | 3.6221 | 3.7134 | 2.1462 | 1.5486 | 0
12 | 5 | 2.5387 | 1.1925 | 0.7839 | 0.073133 | 0 | 0 | 0 | 0 | 0 | 0 | 0 | 0 | 0 | 0 | 0 | 0 | 0 | 1.6401 | 5.5399 | 7.8965 | 7.3031 | 6.2626 | 5.8384 | 4.1314
12 | 6 | 4.7972 | 3.9667 | 2.9545 | 1.7569 | 2.0307 | 2.307 | 0 | 0 | 0 | 0 | 0 | 0 | 0 | 0 | 0 | 0 | 0 | 4.4893 | 8.0897 | 9.4796 | 9.7462 | 8.1444 | 8.6012 | 7.1262
12 | 7 | 4.7962 | 3.9741 | 3.0383 | 1.8417 | 2.1357 | 2.7678 | 0 | 0 | 0 | 0 | 0 | 0 | 0 | 0 | 0 | 0 | 0 | 4.4777 | 8.6343 | 9.743 | 9.8449 | 8.1561 | 8.6785 | 7.1232
12 | 8 | 3.3285 | 2.446 | 1.5149 | 0.33541 | 0.7119 | 1.9891 | 0 | 0 | 0 | 0 | 0 | 0 | 0 | 0 | 0 | 0 | 0 | 3.9432 | 7.8493 | 9.0056 | 8.8465 | 7.0163 | 6.9991 | 5.4055
12 | 9 | 0 | 0 | 0 | 0 | 0 | 0 | 0 | 0 | 0 | 0 | 0 | 0 | 0 | 0 | 0 | 0 | 0 | 2.5299 | 5.5883 | 7.1311 | 5.3785 | 3.668 | 2.5197 | 1.5035
12 | 10 | 0 | 0 | 0 | 0 | 0 | 0 | 0 | 0 | 0 | 0 | 0 | 0 | 0 | 0 | 0 | 0 | 0.33604 | 2.3781 | 4.0342 | 4.9166 | 2.9422 | 0.74526 | 0 | 0
12 | 11 | 0 | 0 | 0 | 0 | 0 | 0 | 0 | 0 | 0 | 0 | 0 | 0 | 0 | 0 | 0 | 0 | 2.6298 | 3.7728 | 6.7827 | 7.2365 | 6.4698 | 4.7627 | 3.1364 | 1.9552
13 | 0 | 0 | 0 | 0 | 0 | 0 | 0 | 0 | 0 | 0 | 0 | 0 | 0 | 0 | 0 | 0 | 0 | 0.21106 | 2.0691 | 5.551 | 6.0575 | 4.8669 | 3.2851 | 2.0073 | 0.65913
13 | 1 | 0 | 0 | 0 | 0 | 0 | 0 | 0 | 0 | 0 | 0 | 0 | 0 | 0 | 0 | 0 | 0 | 0.48669 | 2.9639 | 6.5333 | 6.8753 | 5.6664 | 4.5063 | 3.492 | 2.0098
13 | 2 | 0 | 0 | 0 | 0 | 0 | 0 | 0 | 0 | 0 | 0 | 0 | 0 | 0 | 0 | 0 | 0 | 0 | 0 | 2.5217 | 3.7489 | 2.9961 | 1.0136 | 0.077039 | 0
13 | 3 | 0 | 0 | 0 | 0 | 0 | 0 | 0 | 0 | 0 | 0 | 0 | 0 | 0 | 0 | 0 | 0 | 0 | 0 | 1.9539 | 3.4974 | 2.6954 | 0.46487 | 0 | 0
13 | 4 | 0 | 0 | 0 | 0 | 0 | 0 | 0 | 0 | 0 | 0 | 0 | 0 | 0 | 0 | 0 | 0 | 0 | 0 | 2.8062 | 4.5358 | 4.6095 | 2.9588 | 2.0278 | 0
13 | 5 | 3.1863 | 1.8591 | 1.3416 | 0.59321 | 0.013417 | 0 | 0 | 0 | 0 | 0 | 0 | 0 | 0 | 0 | 0 | 0 | 0 | 2.4839 | 6.487 | 8.8305 | 7.972 | 7.0982 | 6.739 | 4.8589
13 | 6 | 5.5294 | 4.6582 | 3.5959 | 2.4259 | 2.6261 | 2.956 | 0 | 0 | 0 | 0 | 0 | 0 | 0 | 0 | 0 | 0 | 0.33682 | 5.9096 | 8.5377 | 11.0526 | 10.2242 | 9.3227 | 9.0192 | 8.564
13 | 7 | 5.5344 | 4.6699 | 3.6849 | 2.5128 | 2.7325 | 3.4257 | 0 | 0 | 0 | 0 | 0 | 0 | 0 | 0 | 0 | 0 | 0.036682 | 5.8971 | 9.0987 | 11.3342 | 10.3392 | 9.3451 | 9.1086 | 8.5683
13 | 8 | 4.0032 | 3.0767 | 2.0995 | 0.94755 | 1.2545 | 2.5988 | 0 | 0 | 0 | 0 | 0 | 0 | 0 | 0 | 0 | 0 | 0 | 4.8175 | 8.7904 | 10.0749 | 9.8107 | 7.7509 | 7.8626 | 6.2714
13 | 9 | 0 | 0 | 0 | 0 | 0 | 0 | 0 | 0 | 0 | 0 | 0 | 0 | 0 | 0 | 0 | 0 | 0 | 3.2992 | 6.4947 | 7.5192 | 6.7707 | 4.164 | 3.2715 | 2.1162
13 | 10 | 0 | 0 | 0 | 0 | 0 | 0 | 0 | 0 | 0 | 0 | 0 | 0 | 0 | 0 | 0 | 0 | 1.0584 | 3.1442 | 4.8944 | 5.2493 | 4.2892 | 1.1966 | 0.17743 | 0
13 | 11 | 0 | 0 | 0 | 0 | 0 | 0 | 0 | 0 | 0 | 0 | 0 | 0 | 0 | 0 | 0 | 0 | 3.3997 | 4.5804 | 7.6506 | 8.2135 | 7.1048 | 5.5479 | 3.9416 | 2.6189
14 | 0 | 0 | 0 | 0 | 0 | 0 | 0 | 0 | 0 | 0 | 0 | 0 | 0 | 0 | 0 | 0 | 0 | 1.0007 | 2.8943 | 6.4338 | 7.0733 | 6.0521 | 4.0803 | 2.8714 | 1.3626
14 | 1 | 0 | 0 | 0 | 0 | 0 | 0 | 0 | 0 | 0 | 0 | 0 | 0 | 0 | 0 | 0 | 0 | 1.275 | 3.7793 | 7.4175 | 7.8873 | 6.8443 | 5.3052 | 4.3512 | 2.6906
14 | 2 | 0 | 0 | 0 | 0 | 0 | 0 | 0 | 0 | 0 | 0 | 0 | 0 | 0 | 0 | 0 | 0 | 0 | 0 | 3.387 | 4.6708 | 3.9494 | 1.8004 | 1.2517 | 0
14 | 3 | 0 | 0 | 0 | 0 | 0 | 0 | 0 | 0 | 0 | 0 | 0 | 0 | 0 | 0 | 0 | 0 | 0 | 0.019003 | 2.6834 | 4.3208 | 3.717 | 1.1695 | 0.4435 | 0
14 | 4 | 0 | 0 | 0 | 0 | 0 | 0 | 0 | 0 | 0 | 0 | 0 | 0 | 0 | 0 | 0 | 0 | 0 | 0 | 3.6125 | 5.4065 | 5.4619 | 4.1429 | 2.7524 | 0.33991
14 | 5 | 3.7562 | 2.8899 | 1.3977 | 1.0292 | 0.42038 | 0.2875 | 0 | 0 | 0 | 0 | 0 | 0 | 0 | 0 | 0 | 0 | 0 | 3.2813 | 7.8123 | 9.2818 | 9.3152 | 7.4461 | 8.0155 | 5.3135
14 | 6 | 6.1881 | 5.0752 | 4.1594 | 3.0398 | 3.1412 | 3.5275 | 0 | 0 | 0 | 0 | 0 | 0 | 0 | 0 | 0 | 0 | 1.1921 | 6.7007 | 9.5097 | 12.0041 | 11.6472 | 10.1698 | 9.9596 | 9.3736
14 | 7 | 6.1995 | 5.0914 | 4.2537 | 3.1289 | 3.2492 | 4.0066 | 0 | 0 | 0 | 0 | 0 | 0 | 0 | 0 | 0 | 0 | 0.89385 | 6.6872 | 10.088 | 12.3049 | 11.7793 | 10.2034 | 10.0618 | 9.3854
14 | 8 | 4.6016 | 3.4298 | 2.6032 | 1.5018 | 1.7142 | 3.1289 | 0 | 0 | 0 | 0 | 0 | 0 | 0 | 0 | 0 | 0 | 0.4061 | 6.0664 | 9.249 | 11.5286 | 10.713 | 8.9774 | 8.2397 | 7.5115
14 | 9 | 0.013784 | 0 | 0 | 0 | 0 | 0 | 0 | 0 | 0 | 0 | 0 | 0 | 0 | 0 | 0 | 0 | 0 | 4.0183 | 7.7773 | 8.4283 | 7.1954 | 5.3258 | 3.9723 | 2.6495
14 | 10 | 0 | 0 | 0 | 0 | 0 | 0 | 0 | 0 | 0 | 0 | 0 | 0 | 0 | 0 | 0 | 0 | 1.7283 | 3.8601 | 6.1285 | 6.1002 | 4.8042 | 1.8921 | 0.73868 | 0
14 | 11 | 0 | 0 | 0 | 0 | 0 | 0 | 0.42606 | 0 | 0 | 0 | 0 | 0 | 0 | 0 | 0 | 0 | 4.1195 | 5.3398 | 8.4517 | 9.1508 | 8.4125 | 6.0632 | 4.6985 | 3.2057
15 | 0 | 0 | 0 | 0 | 0 | 0 | 0 | 0 | 0 | 0 | 0 | 0 | 0 | 0 | 0 | 0 | 0 | 0 | 0 | 2.1932 | 3.3042 | 2.009 | 0 | 0 | 0
15 | 1 | 0 | 0 | 0 | 0 | 0 | 0 | 0 | 0 | 0 | 0 | 0 | 0 | 0 | 0 | 0 | 0 | 0 | 0 | 3.1784 | 4.1143 | 2.7936 | 0.97659 | 0.41757 | 0
15 | 2 | 0 | 0 | 0 | 0 | 0 | 0 | 0 | 0 | 0 | 0 | 0 | 0 | 0 | 0 | 0 | 0 | 0 | 0 | 0 | 0.80309 | 0 | 0 | 0 | 0
15 | 3 | 0 | 0 | 0 | 0 | 0 | 0 | 0 | 0 | 0 | 0 | 0 | 0 | 0 | 0 | 0 | 0 | 0 | 0 | 0 | 0.34973 | 0 | 0 | 0 | 0
15 | 4 | 0 | 0 | 0 | 0 | 0 | 0 | 0 | 0 | 0 | 0 | 0 | 0 | 0 | 0 | 0 | 0 | 0 | 0 | 0 | 1.4852 | 1.5212 | 0 | 0 | 0
15 | 5 | 0 | 0 | 0 | 0 | 0 | 0 | 0 | 0 | 0 | 0 | 0 | 0 | 0 | 0 | 0 | 0 | 0 | 0 | 3.5084 | 5.448 | 5.0301 | 3.5039 | 3.6602 | 1.0315
15 | 6 | 1.7123 | 0.75358 | 0 | 0 | 0 | 0 | 0 | 0 | 0 | 0 | 0 | 0 | 0 | 0 | 0 | 0 | 0 | 2.3639 | 5.6946 | 7.8356 | 7.4458 | 5.8918 | 6.1114 | 5.0561
15 | 7 | 1.7303 | 0.77463 | 0 | 0 | 0 | 0 | 0 | 0 | 0 | 0 | 0 | 0 | 0 | 0 | 0 | 0 | 0 | 2.3493 | 6.291 | 8.1566 | 7.5957 | 5.9372 | 6.227 | 5.0758
15 | 8 | 0.062425 | 0 | 0 | 0 | 0 | 0 | 0 | 0 | 0 | 0 | 0 | 0 | 0 | 0 | 0 | 0 | 0 | 1.6822 | 5.4229 | 7.3594 | 6.4929 | 4.6649 | 4.3281 | 3.118
15 | 9 | 0 | 0 | 0 | 0 | 0 | 0 | 0 | 0 | 0 | 0 | 0 | 0 | 0 | 0 | 0 | 0 | 0 | 0 | 3.4284 | 4.5472 | 3.1645 | 0.84998 | 0 | 0
15 | 10 | 0 | 0 | 0 | 0 | 0 | 0 | 0 | 0 | 0 | 0 | 0 | 0 | 0 | 0 | 0 | 0 | 0 | 0 | 1.7287 | 2.1579 | 0.58564 | 0 | 0 | 0
15 | 11 | 0 | 0 | 0 | 0 | 0 | 0 | 0 | 0 | 0 | 0 | 0 | 0 | 0 | 0 | 0 | 0 | 0.039655 | 1.3015 | 4.1255 | 5.2992 | 4.09 | 1.845 | 0.65756 | 0
16 | 0 | 0 | 0 | 0 | 0 | 0 | 0 | 0 | 0 | 0 | 0 | 0 | 0 | 0 | 0 | 0 | 0 | 0 | 0.35839 | 3.782 | 4.9477 | 3.5962 | 1.24 | 0.41931 | 0
16 | 1 | 0 | 0 | 0 | 0 | 0 | 0 | 0 | 0 | 0 | 0 | 0 | 0 | 0 | 0 | 0 | 0 | 0 | 1.2222 | 4.7688 | 5.7537 | 4.3728 | 2.473 | 1.8883 | 0
16 | 2 | 0 | 0 | 0 | 0 | 0 | 0 | 0 | 0 | 0 | 0 | 0 | 0 | 0 | 0 | 0 | 0 | 0 | 0 | 0.93732 | 2.343 | 1.4545 | 0 | 0 | 0
16 | 3 | 0 | 0 | 0 | 0 | 0 | 0 | 0 | 0 | 0 | 0 | 0 | 0 | 0 | 0 | 0 | 0 | 0 | 0 | 0 | 1.7811 | 0.90917 | 0 | 0 | 0
16 | 4 | 0 | 0 | 0 | 0 | 0 | 0 | 0 | 0 | 0 | 0 | 0 | 0 | 0 | 0 | 0 | 0 | 0 | 0 | 1.036 | 2.9688 | 2.9845 | 1.0572 | 0 | 0
16 | 5 | 0.43099 | 0 | 0 | 0 | 0 | 0 | 0 | 0 | 0 | 0 | 0 | 0 | 0 | 0 | 0 | 0 | 0 | 0.68547 | 5.0306 | 7.0235 | 6.5721 | 4.9655 | 5.1286 | 2.3679
16 | 6 | 3.0542 | 2.0484 | 0.82041 | 0.049158 | 0 | 0.20574 | 0 | 0 | 0 | 0 | 0 | 0 | 0 | 0 | 0 | 0 | 0 | 3.8517 | 7.2897 | 9.5002 | 9.0758 | 7.4414 | 7.6717 | 6.5643
16 | 7 | 3.0791 | 2.0744 | 0.92631 | 0.14286 | 0 | 0.70486 | 0 | 0 | 0 | 0 | 0 | 0 | 0 | 0 | 0 | 0 | 0 | 3.836 | 7.9051 | 9.8423 | 9.2445 | 7.4991 | 7.8015 | 6.5923
16 | 8 | 1.3378 | 0.26549 | 0 | 0 | 0 | 0 | 0 | 0 | 0 | 0 | 0 | 0 | 0 | 0 | 0 | 0 | 0 | 3.1202 | 7.0066 | 9.0232 | 8.1032 | 6.1781 | 5.822 | 4.5463
16 | 9 | 0 | 0 | 0 | 0 | 0 | 0 | 0 | 0 | 0 | 0 | 0 | 0 | 0 | 0 | 0 | 0 | 0 | 1.2542 | 4.9035 | 6.073 | 4.6198 | 2.1919 | 1.1687 | 0
16 | 10 | 0 | 0 | 0 | 0 | 0 | 0 | 0 | 0 | 0 | 0 | 0 | 0 | 0 | 0 | 0 | 0 | 0 | 1.089 | 3.1503 | 3.6195 | 1.9886 | 0 | 0 | 0
16 | 11 | 0 | 0 | 0 | 0 | 0 | 0 | 0 | 0 | 0 | 0 | 0 | 0 | 0 | 0 | 0 | 0 | 1.3568 | 2.6623 | 5.6244 | 6.8561 | 5.5929 | 3.2482 | 2.0156 | 0
17 | 0 | 0 | 0 | 0 | 0 | 0 | 0 | 0 | 0 | 0 | 0 | 0 | 0 | 0 | 0 | 0 | 0 | 0 | 1.5767 | 5.1636 | 6.3867 | 4.9761 | 2.5203 | 1.6827 | 0
17 | 1 | 0 | 0 | 0 | 0 | 0 | 0 | 0 | 0 | 0 | 0 | 0 | 0 | 0 | 0 | 0 | 0 | 0 | 2.4292 | 6.1521 | 7.1883 | 5.7443 | 3.7576 | 3.146 | 0.75217
17 | 2 | 0 | 0 | 0 | 0 | 0 | 0 | 0 | 0 | 0 | 0 | 0 | 0 | 0 | 0 | 0 | 0 | 0 | 0 | 2.2021 | 3.6733 | 2.7349 | 0.3555 | 0 | 0
17 | 3 | 0 | 0 | 0 | 0 | 0 | 0 | 0 | 0 | 0 | 0 | 0 | 0 | 0 | 0 | 0 | 0 | 0 | 0 | 1.049 | 2.9974 | 2.0998 | 0 | 0 | 0
17 | 4 | 0 | 0 | 0 | 0 | 0 | 0 | 0 | 0 | 0 | 0 | 0 | 0 | 0 | 0 | 0 | 0 | 0 | 0 | 2.2326 | 4.2399 | 4.2343 | 2.2055 | 1.1019 | 0
17 | 5 | 1.4505 | 0.44502 | 0 | 0 | 0 | 0 | 0 | 0 | 0 | 0 | 0 | 0 | 0 | 0 | 0 | 0 | 0 | 1.8716 | 6.3424 | 8.3912 | 7.9046 | 6.2136 | 6.3838 | 3.4844
17 | 6 | 4.1766 | 3.1213 | 1.8325 | 1.0229 | 0.65426 | 1.227 | 0 | 0 | 0 | 0 | 0 | 0 | 0 | 0 | 0 | 0 | 0 | 5.1272 | 8.678 | 10.9615 | 10.5006 | 8.7818 | 9.0235 | 7.8612
17 | 7 | 4.2087 | 3.1526 | 1.9446 | 1.1191 | 0.76721 | 1.737 | 0 | 0 | 0 | 0 | 0 | 0 | 0 | 0 | 0 | 0 | 0 | 5.1104 | 9.3134 | 11.3257 | 10.689 | 8.8525 | 9.168 | 7.898
17 | 8 | 2.3903 | 1.2645 | 0.078443 | 0 | 0 | 0.69164 | 0 | 0 | 0 | 0 | 0 | 0 | 0 | 0 | 0 | 0 | 0 | 4.3435 | 8.3828 | 10.4835 | 9.5075 | 7.4804 | 7.1039 | 5.7594
17 | 9 | 0 | 0 | 0 | 0 | 0 | 0 | 0 | 0 | 0 | 0 | 0 | 0 | 0 | 0 | 0 | 0 | 0 | 2.3499 | 6.1658 | 7.3885 | 5.8612 | 3.3142 | 2.2431 | 0.22253
17 | 10 | 0 | 0 | 0 | 0 | 0 | 0 | 0 | 0 | 0 | 0 | 0 | 0 | 0 | 0 | 0 | 0 | 0 | 2.1808 | 4.3564 | 4.8676 | 3.175 | 0.14499 | 0 | 0
17 | 11 | 0 | 0 | 0 | 0 | 0 | 0 | 0 | 0 | 0 | 0 | 0 | 0 | 0 | 0 | 0 | 0 | 2.4532 | 3.8045 | 6.9116 | 8.2043 | 6.8842 | 4.435 | 3.1549 | 0.95596
18 | 0 | 0 | 0 | 0 | 0 | 0 | 0 | 0 | 0 | 0 | 0 | 0 | 0 | 0 | 0 | 0 | 0 | 0.82128 | 2.8759 | 6.6342 | 7.9176 | 6.4449 | 3.8845 | 3.0292 | 0.75188
18 | 1 | 0 | 0 | 0 | 0 | 0 | 0 | 0 | 0 | 0 | 0 | 0 | 0 | 0 | 0 | 0 | 0 | 1.0898 | 3.7164 | 7.6244 | 8.7146 | 7.2042 | 5.1263 | 4.4864 | 1.9773
18 | 2 | 0 | 0 | 0 | 0 | 0 | 0 | 0 | 0 | 0 | 0 | 0 | 0 | 0 | 0 | 0 | 0 | 0 | 0 | 3.5499 | 5.0899 | 4.0992 | 1.6079 | 0.49672 | 0
18 | 3 | 0 | 0 | 0 | 0 | 0 | 0 | 0 | 0 | 0 | 0 | 0 | 0 | 0 | 0 | 0 | 0 | 0 | 0 | 2.2317 | 4.2944 | 3.3698 | 0.60529 | 0 | 0
18 | 4 | 0 | 0 | 0 | 0 | 0 | 0 | 0 | 0 | 0 | 0 | 0 | 0 | 0 | 0 | 0 | 0 | 0 | 0 | 3.5088 | 5.5944 | 5.5664 | 3.4311 | 2.2788 | 0
18 | 5 | 2.5408 | 1.4842 | 0.17499 | 0 | 0 | 0 | 0 | 0 | 0 | 0 | 0 | 0 | 0 | 0 | 0 | 0 | 0 | 3.1369 | 7.7396 | 9.8471 | 9.3235 | 7.5439 | 7.7216 | 4.6766
18 | 6 | 5.3749 | 4.2676 | 2.915 | 2.0652 | 1.678 | 2.3193 | 0 | 0 | 0 | 0 | 0 | 0 | 0 | 0 | 0 | 0 | 1.3096 | 6.4864 | 10.1556 | 12.5156 | 12.0165 | 10.2091 | 10.4627 | 9.2428
18 | 7 | 5.4147 | 4.3045 | 3.0336 | 2.1641 | 1.7928 | 2.8405 | 0 | 0 | 0 | 0 | 0 | 0 | 0 | 0 | 0 | 0 | 1.0201 | 6.4684 | 10.8119 | 12.9031 | 12.2256 | 10.2933 | 10.6227 | 9.2887
18 | 8 | 3.5152 | 2.3332 | 1.0883 | 0.25687 | 0 | 1.7336 | 0 | 0 | 0 | 0 | 0 | 0 | 0 | 0 | 0 | 0 | 0.35707 | 5.6478 | 9.8477 | 12.0367 | 11.0018 | 8.8677 | 8.4697 | 7.0529
18 | 9 | 0 | 0 | 0 | 0 | 0 | 0 | 0 | 0 | 0 | 0 | 0 | 0 | 0 | 0 | 0 | 0 | 0 | 3.5201 | 7.511 | 8.7896 | 7.1846 | 4.5126 | 3.3911 | 1.2683
18 | 10 | 0 | 0 | 0 | 0 | 0 | 0 | 0 | 0 | 0 | 0 | 0 | 0 | 0 | 0 | 0 | 0 | 1.0071 | 3.3471 | 5.6427 | 6.1979 | 4.4406 | 1.2864 | 0 | 0
18 | 11 | 0 | 0 | 0 | 0 | 0 | 0 | 0 | 0 | 0 | 0 | 0 | 0 | 0 | 0 | 0 | 0 | 3.6243 | 5.0237 | 8.283 | 9.6396 | 8.26 | 5.701 | 4.3711 | 2.0668
19 | 0 | 0 | 0 | 0 | 0 | 0 | 0 | 0 | 0 | 0 | 0 | 0 | 0 | 0 | 0 | 0 | 0 | 2.25 | 4.35 | 8.2883 | 9.635 | 8.0971 | 5.4269 | 4.5529 | 2.1773
19 | 1 | 0 | 0 | 0 | 0 | 0 | 0 | 0 | 0 | 0 | 0 | 0 | 0 | 0 | 0 | 0 | 0 | 2.5169 | 5.178 | 9.2803 | 10.4272 | 8.8472 | 6.6735 | 6.0038 | 3.3738
19 | 2 | 0 | 0 | 0 | 0 | 0 | 0 | 0 | 0 | 0 | 0 | 0 | 0 | 0 | 0 | 0 | 0 | 0 | 0.70989 | 5.0752 | 6.6875 | 5.6418 | 3.0329 | 1.8814 | 0
19 | 3 | 0 | 0 | 0 | 0 | 0 | 0 | 0 | 0 | 0 | 0 | 0 | 0 | 0 | 0 | 0 | 0 | 0 | 0.38308 | 3.5837 | 5.7663 | 4.8134 | 1.9255 | 0.62843 | 0
19 | 4 | 0 | 0 | 0 | 0 | 0 | 0 | 0 | 0 | 0 | 0 | 0 | 0 | 0 | 0 | 0 | 0 | 0 | 0.43424 | 4.9589 | 7.1267 | 7.0752 | 4.828 | 3.6245 | 0.26047
19 | 5 | 3.7956 | 2.6854 | 1.3095 | 0.29206 | 0 | 0 | 0 | 0 | 0 | 0 | 0 | 0 | 0 | 0 | 0 | 0 | 0 | 4.5756 | 9.3167 | 11.4859 | 10.9235 | 9.0508 | 9.2363 | 6.0385
19 | 6 | 6.7431 | 5.5814 | 4.1616 | 3.2697 | 2.863 | 3.5761 | 0 | 0 | 0 | 0 | 0 | 0 | 0 | 0 | 0 | 0 | 2.8221 | 8.0236 | 11.817 | 14.2574 | 13.7183 | 11.8178 | 12.0839 | 10.8035
19 | 7 | 6.791 | 5.624 | 4.2872 | 3.3713 | 2.9797 | 4.1093 | 0.17395 | 0 | 0 | 0 | 0 | 0 | 0 | 0 | 0 | 0 | 2.535 | 8.0043 | 12.4954 | 14.6694 | 13.9491 | 11.9163 | 12.2602 | 10.8591
19 | 8 | 4.8065 | 3.5654 | 2.2587 | 1.3851 | 1.1142 | 2.9378 | 0 | 0 | 0 | 0 | 0 | 0 | 0 | 0 | 0 | 0 | 1.8226 | 7.1273 | 11.4959 | 13.7776 | 12.6809 | 10.4344 | 10.0139 | 8.5212
19 | 9 | 0 | 0 | 0 | 0 | 0 | 0 | 0 | 0 | 0 | 0 | 0 | 0 | 0 | 0 | 0 | 0 | 0.58404 | 4.8589 | 9.0335 | 10.3709 | 8.6841 | 5.8809 | 4.7065 | 2.4764
19 | 10 | 0 | 0 | 0 | 0 | 0 | 0 | 0 | 0 | 0 | 0 | 0 | 0 | 0 | 0 | 0 | 0 | 2.2831 | 4.6817 | 7.1033 | 7.7048 | 5.8796 | 2.5949 | 0.72796 | 0
19 | 11 | 0 | 0 | 0 | 0 | 0 | 0 | 0.11083 | 0 | 0 | 0 | 0 | 0 | 0 | 0 | 0 | 0 | 4.964 | 6.4139 | 9.8331 | 11.2568 | 9.8146 | 7.1403 | 5.758 | 3.3433

## Unsatisfied Reserve
| Year 0 | Year 1 | Year 2 | Year 3 | Year 4 | Year 5 | Year 6 | Year 7 | Year 8 | Year 9 | Year 10 | Year 11 | Year 12 | Year 13 | Year 14 | Year 15 | Year 16 | Year 17 | Year 18 | Year 19
Value | 0 | 0 | 0 | 0 | 0 | 0 | 0 | 0 | 0 | 0 | 0 | 0 | 0 | 0 | 0 | 0 | 0 | 0 | 0 | 0

## Yearly Demand
Demand
0 | 2655.7735
1 | 2788.5622
2 | 2927.9903
3 | 3074.3898
4 | 3228.1093
5 | 3389.5148

## Yearly Values
| Demand | Unserved Demand | Charging | Sold (Generated) | Sold (Stored) | Dispatched Diesel | Dispatched PV | Dispatched Wind | Discharging | Excess Electricity | Purchased Electricity
0 | 2655.7735 | 0.59773 | 400.7676 | 0 | 0 | 695.9321 | 1272.6939 | 728.6641 | 358.6533 | 0 | 0
1 | 2788.5622 | 0 | 509.3016 | 0 | 0 | 657.4035 | 1484.5628 | 700.1154 | 455.7822 | 0 | 0
2 | 2927.9903 | 0 | 590.8694 | 0 | 0 | 663.7891 | 1602.0457 | 724.2464 | 528.7785 | 0 | 0
3 | 3074.3898 | 0 | 586.3109 | 0 | 0 | 746.4503 | 1704.9846 | 684.5669 | 524.699 | 0 | 0
4 | 3228.1093 | 1.0251 | 589.2576 | 0 | 0 | 852.0991 | 1728.2754 | 708.6312 | 527.336 | 0 | 0
5 | 3389.5148 | 0 | 601.9299 | 0 | 0 | 962.9725 | 1729.3257 | 760.4699 | 538.6767 | 0 | 0
6 | 3558.9905 | 0 | 576.211 | 104.4211 | 0 | 1087.2963 | 1811.4923 | 809.2298 | 515.6605 | 0 | 15.9437
7 | 3736.9401 | 0 | 565.6538 | 82.4743 | 0 | 1219.7103 | 1811.4923 | 809.2298 | 506.2126 | 0 | 38.423
8 | 3923.7871 | 0 | 563.6864 | 62.4853 | 0 | 1330.7314 | 1811.4923 | 809.2298 | 504.452 | 0 | 94.0533
9 | 4119.9764 | 0 | 579.2631 | 45.0118 | 0 | 1432.6847 | 1811.4923 | 809.2298 | 518.3918 | 0 | 172.4526
10 | 4325.9752 | 0 | 219.2823 | 187.0225 | 0 | 1757.7748 | 1811.4923 | 809.2298 | 196.2392 | 0 | 157.5438
11 | 4542.274 | 0 | 107.8365 | 222.386 | 0 | 1889.0229 | 1811.4923 | 809.2298 | 96.5046 | 0 | 266.2469
12 | 4769.3877 | 0 | 33.7222 | 229.9838 | 0 | 1981.6423 | 1811.4923 | 809.2298 | 30.1785 | 0 | 400.5507
13 | 5007.8571 | 0 | 34.1792 | 177.0134 | 0 | 2086.0223 | 1811.4923 | 809.2298 | 30.5876 | 0 | 481.7177
14 | 5258.2499 | 0 | 25.6368 | 133.7963 | 0 | 2206.1313 | 1811.4923 | 809.2298 | 22.9428 | 0 | 567.8868
15 | 5521.1624 | 0 | 0 | 107.2326 | 0 | 2808.3907 | 1811.4923 | 809.2298 | 0 | 0 | 199.2821
16 | 5797.2205 | 0 | 0 | 71.9363 | 0 | 2945.8973 | 1811.4923 | 809.2298 | 0 | 0 | 302.5374
17 | 6087.0816 | 0 | 0 | 49.2838 | 0 | 3107.7398 | 1811.4923 | 809.2298 | 0 | 0 | 407.9034
18 | 6391.4357 | 0 | 0 | 30.626 | 0 | 3267.6472 | 1811.4923 | 809.2298 | 0 | 0 | 533.6923
19 | 6711.0074 | 0 | 0 | 14.8216 | 0 | 3417.171 | 1811.4923 | 809.2298 | 0 | 0 | 687.9359

## Total NPV
| Total Value | Capex | Fixed Opex | Variable Opex | Fuel Opex | Emissions Tax | Lost Load Cost | Excess Load Cost | Purchased Electricity Cost | Unsatisfied Reserve Cost | Electricity Revenues | Retirement Revenues | Salvage Value
0 | 277.3819 | 105.7906 | 26.3845 | 8.4387 | 119.9107 | 0 | 0.031272 | 0 | 17.6203 | 0 | 0.79416 | 0 | 0

## Capex
| Year 0 | Year 1 | Year 2 | Year 3 | Year 4 | Year 5 | Year 6 | Year 7 | Year 8 | Year 9 | Year 10 | Year 11 | Year 12 | Year 13 | Year 14 | Year 15 | Year 16 | Year 17 | Year 18 | Year 19
0 | 82.2411 | 6.3077 | 4.2372 | 1.1834 | 0.39438 | 3.6584 | 0 | 0 | 0 | 0 | 3.5044 | 0.10527 | 0.025471 | 0.030734 | 0.058523 | 4.0441 | 0 | 0 | 0 | 0

## Fixed Opex
| Year 0 | Year 1 | Year 2 | Year 3 | Year 4 | Year 5 | Year 6 | Year 7 | Year 8 | Year 9 | Year 10 | Year 11 | Year 12 | Year 13 | Year 14 | Year 15 | Year 16 | Year 17 | Year 18 | Year 19
0 | 1.7274 | 1.7576 | 1.758 | 1.7358 | 1.6909 | 1.6689 | 1.5973 | 1.5187 | 1.4207 | 1.3434 | 1.258 | 1.1518 | 1.0565 | 1.0084 | 0.96471 | 1.0511 | 0.99169 | 0.94219 | 0.89458 | 0.84675

## Variable Opex
| Year 0 | Year 1 | Year 2 | Year 3 | Year 4 | Year 5 | Year 6 | Year 7 | Year 8 | Year 9 | Year 10 | Year 11 | Year 12 | Year 13 | Year 14 | Year 15 | Year 16 | Year 17 | Year 18 | Year 19
0 | 0.29724 | 0.26743 | 0.25713 | 0.27526 | 0.29918 | 0.32197 | 0.34605 | 0.36954 | 0.38381 | 0.39334 | 0.45967 | 0.47044 | 0.46999 | 0.4712 | 0.47461 | 0.57546 | 0.57484 | 0.57747 | 0.57821 | 0.57584

## Fuel Opex
| Year 0 | Year 1 | Year 2 | Year 3 | Year 4 | Year 5 | Year 6 | Year 7 | Year 8 | Year 9 | Year 10 | Year 11 | Year 12 | Year 13 | Year 14 | Year 15 | Year 16 | Year 17 | Year 18 | Year 19
0 | 4.4339 | 3.9723 | 3.8029 | 4.0535 | 4.3866 | 4.7001 | 5.0294 | 5.347 | 5.5288 | 5.6407 | 6.5622 | 6.6857 | 6.6487 | 6.6353 | 6.6526 | 8.0288 | 7.9827 | 7.9816 | 7.9542 | 7.8838

## Emissions Tax
| Year 0 | Year 1 | Year 2 | Year 3 | Year 4 | Year 5 | Year 6 | Year 7 | Year 8 | Year 9 | Year 10 | Year 11 | Year 12 | Year 13 | Year 14 | Year 15 | Year 16 | Year 17 | Year 18 | Year 19
0 | 0 | 0 | 0 | 0 | 0 | 0 | 0 | 0 | 0 | 0 | 0 | 0 | 0 | 0 | 0 | 0 | 0 | 0 | 0 | 0

## Lost Load Cost
| Year 0 | Year 1 | Year 2 | Year 3 | Year 4 | Year 5 | Year 6 | Year 7 | Year 8 | Year 9 | Year 10 | Year 11 | Year 12 | Year 13 | Year 14 | Year 15 | Year 16 | Year 17 | Year 18 | Year 19
0 | 0.012971 | 0 | 0 | 0 | 0.018302 | 0 | 0 | 0 | 0 | 0 | 0 | 0 | 0 | 0 | 0 | 0 | 0 | 0 | 0 | 0

## Excess Load Cost
| Year 0 | Year 1 | Year 2 | Year 3 | Year 4 | Year 5 | Year 6 | Year 7 | Year 8 | Year 9 | Year 10 | Year 11 | Year 12 | Year 13 | Year 14 | Year 15 | Year 16 | Year 17 | Year 18 | Year 19
0 | 0 | 0 | 0 | 0 | 0 | 0 | 0 | 0 | 0 | 0 | 0 | 0 | 0 | 0 | 0 | 0 | 0 | 0 | 0 | 0

## Purchased Electricity Cost
| Year 0 | Year 1 | Year 2 | Year 3 | Year 4 | Year 5 | Year 6 | Year 7 | Year 8 | Year 9 | Year 10 | Year 11 | Year 12 | Year 13 | Year 14 | Year 15 | Year 16 | Year 17 | Year 18 | Year 19
0 | 0 | 0 | 0 | 0 | 0 | 0 | 0.099581 | 0.22768 | 0.52799 | 0.92032 | 0.80039 | 1.2836 | 1.8367 | 2.1029 | 2.3603 | 0.79005 | 1.1413 | 1.465 | 1.8249 | 2.2396

## Electricity Revenues
| Year 0 | Year 1 | Year 2 | Year 3 | Year 4 | Year 5 | Year 6 | Year 7 | Year 8 | Year 9 | Year 10 | Year 11 | Year 12 | Year 13 | Year 14 | Year 15 | Year 16 | Year 17 | Year 18 | Year 19
0 | 0 | 0 | 0 | 0 | 0 | 0 | 0.071576 | 0.053883 | 0.038877 | 0.026686 | 0.10505 | 0.11884 | 0.11702 | 0.085876 | 0.061938 | 0.04733 | 0.03028 | 0.019752 | 0.01168 | 0.0053759

## Unsatisfied Reserve Cost
| Year 0 | Year 1 | Year 2 | Year 3 | Year 4 | Year 5 | Year 6 | Year 7 | Year 8 | Year 9 | Year 10 | Year 11 | Year 12 | Year 13 | Year 14 | Year 15 | Year 16 | Year 17 | Year 18 | Year 19
0 | 0 | 0 | 0 | 0 | 0 | 0 | 0 | 0 | 0 | 0 | 0 | 0 | 0 | 0 | 0 | 0 | 0 | 0 | 0 | 0

## Retirement Revenues
| Year 0 | Year 1 | Year 2 | Year 3 | Year 4 | Year 5 | Year 6 | Year 7 | Year 8 | Year 9 | Year 10 | Year 11 | Year 12 | Year 13 | Year 14 | Year 15 | Year 16 | Year 17 | Year 18 | Year 19
0 | 0 | 0 | 0 | 0 | 0 | 0 | 0 | 0 | 0 | 0 | 0 | 0 | 0 | 0 | 0 | 0 | 0 | 0 | 0 | 0