## Scenario
| T | FiT | P
0 | 7 | 0.03 | 0.185

## Installed Capacity
GT | Year 0 | Year 1 | Year 2 | Year 3 | Year 4 | Year 5 | Year 6 | Year 7 | Year 8 | Year 9 | Year 10 | Year 11 | Year 12 | Year 13 | Year 14 | Year 15 | Year 16 | Year 17 | Year 18 | Year 19
Diesel | 6.9139 | 7.1174 | 7.9604 | 8.5238 | 9.1176 | 9.7447 | 9.5412 | 0 | 0 | 0 | 0 | 0 | 0 | 0 | 0 | 0 | 0 | 0 | 0 | 0
PV | 25.9308 | 27.2391 | 28.1912 | 29.3093 | 30 | 30 | 30 | 30 | 30 | 30 | 30 | 30 | 30 | 30 | 30 | 30 | 30 | 30 | 30 | 30
Wind | 17.1449 | 17.1449 | 17.1449 | 17.1449 | 17.1449 | 17.1449 | 17.1449 | 17.1449 | 17.1449 | 17.1449 | 17.1449 | 17.1449 | 17.1449 | 17.1449 | 17.1449 | 17.1449 | 17.1449 | 17.1449 | 17.1449 | 17.1449

## Added Capacity
GT | Year 0 | Year 1 | Year 2 | Year 3 | Year 4 | Year 5 | Year 6 | Year 7 | Year 8 | Year 9 | Year 10 | Year 11 | Year 12 | Year 13 | Year 14 | Year 15 | Year 16 | Year 17 | Year 18 | Year 19
Diesel | 6.9139 | 0.2035 | 0.84308 | 0.56333 | 0.59384 | 7.5409 | 0 | 0 | 0 | 0 | 0 | 0 | 0 | 0 | 0 | 0 | 0 | 0 | 0 | 0
PV | 25.9308 | 1.3083 | 0.95209 | 1.1182 | 0.69067 | 0 | 0 | 0 | 0 | 0 | 0 | 0 | 0 | 0 | 0 | 0 | 0 | 0 | 0 | 0
Wind | 17.1449 | 0 | 0 | 0 | 0 | 0 | 0 | 0 | 0 | 0 | 0 | 0 | 0 | 0 | 0 | 0 | 0 | 0 | 0 | 0

## Retired Capacity
GT |  | Year 0 | Year 1 | Year 2 | Year 3 | Year 4 | Year 5 | Year 6 | Year 7 | Year 8 | Year 9 | Year 10 | Year 11 | Year 12 | Year 13 | Year 14 | Year 15 | Year 16 | Year 17 | Year 18 | Year 19
Diesel | 0 | 0 | 0 | 0 | 0 | 0 | 0 | 0 | 0 | 0 | 0 | 0 | 0 | 0 | 0 | 0 | 0 | 0 | 0 | 0 | 0
Diesel | 1 | 0 | 0 | 0 | 0 | 0 | 0 | 0 | 0 | 0 | 0 | 0 | 0 | 0 | 0 | 0 | 0 | 0 | 0 | 0 | 0
Diesel | 2 | 0 | 0 | 0 | 0 | 0 | 0 | 0 | 0 | 0 | 0 | 0 | 0 | 0 | 0 | 0 | 0 | 0 | 0 | 0 | 0
Diesel | 3 | 0 | 0 | 0 | 0 | 0 | 0 | 0 | 0 | 0 | 0 | 0 | 0 | 0 | 0 | 0 | 0 | 0 | 0 | 0 | 0
Diesel | 4 | 0 | 0 | 0 | 0 | 0 | 0 | 0 | 0 | 0 | 0 | 0 | 0 | 0 | 0 | 0 | 0 | 0 | 0 | 0 | 0
Diesel | 5 | 6.9139 | 0 | 0 | 0 | 0 | 0 | 0 | 0 | 0 | 0 | 0 | 0 | 0 | 0 | 0 | 0 | 0 | 0 | 0 | 0
Diesel | 6 | 0 | 0.2035 | 0 | 0 | 0 | 0 | 0 | 0 | 0 | 0 | 0 | 0 | 0 | 0 | 0 | 0 | 0 | 0 | 0 | 0
Diesel | 7 | 0 | 0 | 0.84308 | 0.56333 | 0.59384 | 7.5409 | 0 | 0 | 0 | 0 | 0 | 0 | 0 | 0 | 0 | 0 | 0 | 0 | 0 | 0
Diesel | 8 | 0 | 0 | 0 | 0 | 0 | 0 | 0 | 0 | 0 | 0 | 0 | 0 | 0 | 0 | 0 | 0 | 0 | 0 | 0 | 0
Diesel | 9 | 0 | 0 | 0 | 0 | 0 | 0 | 0 | 0 | 0 | 0 | 0 | 0 | 0 | 0 | 0 | 0 | 0 | 0 | 0 | 0
Diesel | 10 | 0 | 0 | 0 | 0 | 0 | 0 | 0 | 0 | 0 | 0 | 0 | 0 | 0 | 0 | 0 | 0 | 0 | 0 | 0 | 0
Diesel | 11 | 0 | 0 | 0 | 0 | 0 | 0 | 0 | 0 | 0 | 0 | 0 | 0 | 0 | 0 | 0 | 0 | 0 | 0 | 0 | 0
Diesel | 12 | 0 | 0 | 0 | 0 | 0 | 0 | 0 | 0 | 0 | 0 | 0 | 0 | 0 | 0 | 0 | 0 | 0 | 0 | 0 | 0
Diesel | 13 | 0 | 0 | 0 | 0 | 0 | 0 | 0 | 0 | 0 | 0 | 0 | 0 | 0 | 0 | 0 | 0 | 0 | 0 | 0 | 0
Diesel | 14 | 0 | 0 | 0 | 0 | 0 | 0 | 0 | 0 | 0 | 0 | 0 | 0 | 0 | 0 | 0 | 0 | 0 | 0 | 0 | 0
Diesel | 15 | 0 | 0 | 0 | 0 | 0 | 0 | 0 | 0 | 0 | 0 | 0 | 0 | 0 | 0 | 0 | 0 | 0 | 0 | 0 | 0
Diesel | 16 | 0 | 0 | 0 | 0 | 0 | 0 | 0 | 0 | 0 | 0 | 0 | 0 | 0 | 0 | 0 | 0 | 0 | 0 | 0 | 0
Diesel | 17 | 0 | 0 | 0 | 0 | 0 | 0 | 0 | 0 | 0 | 0 | 0 | 0 | 0 | 0 | 0 | 0 | 0 | 0 | 0 | 0
Diesel | 18 | 0 | 0 | 0 | 0 | 0 | 0 | 0 | 0 | 0 | 0 | 0 | 0 | 0 | 0 | 0 | 0 | 0 | 0 | 0 | 0
Diesel | 19 | 0 | 0 | 0 | 0 | 0 | 0 | 0 | 0 | 0 | 0 | 0 | 0 | 0 | 0 | 0 | 0 | 0 | 0 | 0 | 0
PV | 0 | 0 | 0 | 0 | 0 | 0 | 0 | 0 | 0 | 0 | 0 | 0 | 0 | 0 | 0 | 0 | 0 | 0 | 0 | 0 | 0
PV | 1 | 0 | 0 | 0 | 0 | 0 | 0 | 0 | 0 | 0 | 0 | 0 | 0 | 0 | 0 | 0 | 0 | 0 | 0 | 0 | 0
PV | 2 | 0 | 0 | 0 | 0 | 0 | 0 | 0 | 0 | 0 | 0 | 0 | 0 | 0 | 0 | 0 | 0 | 0 | 0 | 0 | 0
PV | 3 | 0 | 0 | 0 | 0 | 0 | 0 | 0 | 0 | 0 | 0 | 0 | 0 | 0 | 0 | 0 | 0 | 0 | 0 | 0 | 0
PV | 4 | 0 | 0 | 0 | 0 | 0 | 0 | 0 | 0 | 0 | 0 | 0 | 0 | 0 | 0 | 0 | 0 | 0 | 0 | 0 | 0
PV | 5 | 0 | 0 | 0 | 0 | 0 | 0 | 0 | 0 | 0 | 0 | 0 | 0 | 0 | 0 | 0 | 0 | 0 | 0 | 0 | 0
PV | 6 | 0 | 0 | 0 | 0 | 0 | 0 | 0 | 0 | 0 | 0 | 0 | 0 | 0 | 0 | 0 | 0 | 0 | 0 | 0 | 0
PV | 7 | 0 | 0 | 0 | 0 | 0 | 0 | 0 | 0 | 0 | 0 | 0 | 0 | 0 | 0 | 0 | 0 | 0 | 0 | 0 | 0
PV | 8 | 0 | 0 | 0 | 0 | 0 | 0 | 0 | 0 | 0 | 0 | 0 | 0 | 0 | 0 | 0 | 0 | 0 | 0 | 0 | 0
PV | 9 | 0 | 0 | 0 | 0 | 0 | 0 | 0 | 0 | 0 | 0 | 0 | 0 | 0 | 0 | 0 | 0 | 0 | 0 | 0 | 0
PV | 10 | 0 | 0 | 0 | 0 | 0 | 0 | 0 | 0 | 0 | 0 | 0 | 0 | 0 | 0 | 0 | 0 | 0 | 0 | 0 | 0
PV | 11 | 0 | 0 | 0 | 0 | 0 | 0 | 0 | 0 | 0 | 0 | 0 | 0 | 0 | 0 | 0 | 0 | 0 | 0 | 0 | 0
PV | 12 | 0 | 0 | 0 | 0 | 0 | 0 | 0 | 0 | 0 | 0 | 0 | 0 | 0 | 0 | 0 | 0 | 0 | 0 | 0 | 0
PV | 13 | 0 | 0 | 0 | 0 | 0 | 0 | 0 | 0 | 0 | 0 | 0 | 0 | 0 | 0 | 0 | 0 | 0 | 0 | 0 | 0
PV | 14 | 0 | 0 | 0 | 0 | 0 | 0 | 0 | 0 | 0 | 0 | 0 | 0 | 0 | 0 | 0 | 0 | 0 | 0 | 0 | 0
PV | 15 | 0 | 0 | 0 | 0 | 0 | 0 | 0 | 0 | 0 | 0 | 0 | 0 | 0 | 0 | 0 | 0 | 0 | 0 | 0 | 0
PV | 16 | 0 | 0 | 0 | 0 | 0 | 0 | 0 | 0 | 0 | 0 | 0 | 0 | 0 | 0 | 0 | 0 | 0 | 0 | 0 | 0
PV | 17 | 0 | 0 | 0 | 0 | 0 | 0 | 0 | 0 | 0 | 0 | 0 | 0 | 0 | 0 | 0 | 0 | 0 | 0 | 0 | 0
PV | 18 | 0 | 0 | 0 | 0 | 0 | 0 | 0 | 0 | 0 | 0 | 0 | 0 | 0 | 0 | 0 | 0 | 0 | 0 | 0 | 0
PV | 19 | 0 | 0 | 0 | 0 | 0 | 0 | 0 | 0 | 0 | 0 | 0 | 0 | 0 | 0 | 0 | 0 | 0 | 0 | 0 | 0
Wind | 0 | 0 | 0 | 0 | 0 | 0 | 0 | 0 | 0 | 0 | 0 | 0 | 0 | 0 | 0 | 0 | 0 | 0 | 0 | 0 | 0
Wind | 1 | 0 | 0 | 0 | 0 | 0 | 0 | 0 | 0 | 0 | 0 | 0 | 0 | 0 | 0 | 0 | 0 | 0 | 0 | 0 | 0
Wind | 2 | 0 | 0 | 0 | 0 | 0 | 0 | 0 | 0 | 0 | 0 | 0 | 0 | 0 | 0 | 0 | 0 | 0 | 0 | 0 | 0
Wind | 3 | 0 | 0 | 0 | 0 | 0 | 0 | 0 | 0 | 0 | 0 | 0 | 0 | 0 | 0 | 0 | 0 | 0 | 0 | 0 | 0
Wind | 4 | 0 | 0 | 0 | 0 | 0 | 0 | 0 | 0 | 0 | 0 | 0 | 0 | 0 | 0 | 0 | 0 | 0 | 0 | 0 | 0
Wind | 5 | 0 | 0 | 0 | 0 | 0 | 0 | 0 | 0 | 0 | 0 | 0 | 0 | 0 | 0 | 0 | 0 | 0 | 0 | 0 | 0
Wind | 6 | 0 | 0 | 0 | 0 | 0 | 0 | 0 | 0 | 0 | 0 | 0 | 0 | 0 | 0 | 0 | 0 | 0 | 0 | 0 | 0
Wind | 7 | 0 | 0 | 0 | 0 | 0 | 0 | 0 | 0 | 0 | 0 | 0 | 0 | 0 | 0 | 0 | 0 | 0 | 0 | 0 | 0
Wind | 8 | 0 | 0 | 0 | 0 | 0 | 0 | 0 | 0 | 0 | 0 | 0 | 0 | 0 | 0 | 0 | 0 | 0 | 0 | 0 | 0
Wind | 9 | 0 | 0 | 0 | 0 | 0 | 0 | 0 | 0 | 0 | 0 | 0 | 0 | 0 | 0 | 0 | 0 | 0 | 0 | 0 | 0
Wind | 10 | 0 | 0 | 0 | 0 | 0 | 0 | 0 | 0 | 0 | 0 | 0 | 0 | 0 | 0 | 0 | 0 | 0 | 0 | 0 | 0
Wind | 11 | 0 | 0 | 0 | 0 | 0 | 0 | 0 | 0 | 0 | 0 | 0 | 0 | 0 | 0 | 0 | 0 | 0 | 0 | 0 | 0
Wind | 12 | 0 | 0 | 0 | 0 | 0 | 0 | 0 | 0 | 0 | 0 | 0 | 0 | 0 | 0 | 0 | 0 | 0 | 0 | 0 | 0
Wind | 13 | 0 | 0 | 0 | 0 | 0 | 0 | 0 | 0 | 0 | 0 | 0 | 0 | 0 | 0 | 0 | 0 | 0 | 0 | 0 | 0
Wind | 14 | 0 | 0 | 0 | 0 | 0 | 0 | 0 | 0 | 0 | 0 | 0 | 0 | 0 | 0 | 0 | 0 | 0 | 0 | 0 | 0
Wind | 15 | 0 | 0 | 0 | 0 | 0 | 0 | 0 | 0 | 0 | 0 | 0 | 0 | 0 | 0 | 0 | 0 | 0 | 0 | 0 | 0
Wind | 16 | 0 | 0 | 0 | 0 | 0 | 0 | 0 | 0 | 0 | 0 | 0 | 0 | 0 | 0 | 0 | 0 | 0 | 0 | 0 | 0
Wind | 17 | 0 | 0 | 0 | 0 | 0 | 0 | 0 | 0 | 0 | 0 | 0 | 0 | 0 | 0 | 0 | 0 | 0 | 0 | 0 | 0
Wind | 18 | 0 | 0 | 0 | 0 | 0 | 0 | 0 | 0 | 0 | 0 | 0 | 0 | 0 | 0 | 0 | 0 | 0 | 0 | 0 | 0
Wind | 19 | 0 | 0 | 0 | 0 | 0 | 0 | 0 | 0 | 0 | 0 | 0 | 0 | 0 | 0 | 0 | 0 | 0 | 0 | 0 | 0

## Remaining Capacity
GT |  | Year 0 | Year 1 | Year 2 | Year 3 | Year 4 | Year 5 | Year 6 | Year 7 | Year 8 | Year 9 | Year 10 | Year 11 | Year 12 | Year 13 | Year 14 | Year 15 | Year 16 | Year 17 | Year 18 | Year 19
Diesel | 0 | 6.9139 | 0 | 0 | 0 | 0 | 0 | 0 | 0 | 0 | 0 | 0 | 0 | 0 | 0 | 0 | 0 | 0 | 0 | 0 | 0
Diesel | 1 | 6.9139 | 0.2035 | 0 | 0 | 0 | 0 | 0 | 0 | 0 | 0 | 0 | 0 | 0 | 0 | 0 | 0 | 0 | 0 | 0 | 0
Diesel | 2 | 6.9139 | 0.2035 | 0.84308 | 0 | 0 | 0 | 0 | 0 | 0 | 0 | 0 | 0 | 0 | 0 | 0 | 0 | 0 | 0 | 0 | 0
Diesel | 3 | 6.9139 | 0.2035 | 0.84308 | 0.56333 | 0 | 0 | 0 | 0 | 0 | 0 | 0 | 0 | 0 | 0 | 0 | 0 | 0 | 0 | 0 | 0
Diesel | 4 | 6.9139 | 0.2035 | 0.84308 | 0.56333 | 0.59384 | 0 | 0 | 0 | 0 | 0 | 0 | 0 | 0 | 0 | 0 | 0 | 0 | 0 | 0 | 0
Diesel | 5 | 0 | 0.2035 | 0.84308 | 0.56333 | 0.59384 | 7.5409 | 0 | 0 | 0 | 0 | 0 | 0 | 0 | 0 | 0 | 0 | 0 | 0 | 0 | 0
Diesel | 6 | 0 | 0 | 0.84308 | 0.56333 | 0.59384 | 7.5409 | 0 | 0 | 0 | 0 | 0 | 0 | 0 | 0 | 0 | 0 | 0 | 0 | 0 | 0
Diesel | 7 | 0 | 0 | 0 | 0 | 0 | 0 | 0 | 0 | 0 | 0 | 0 | 0 | 0 | 0 | 0 | 0 | 0 | 0 | 0 | 0
Diesel | 8 | 0 | 0 | 0 | 0 | 0 | 0 | 0 | 0 | 0 | 0 | 0 | 0 | 0 | 0 | 0 | 0 | 0 | 0 | 0 | 0
Diesel | 9 | 0 | 0 | 0 | 0 | 0 | 0 | 0 | 0 | 0 | 0 | 0 | 0 | 0 | 0 | 0 | 0 | 0 | 0 | 0 | 0
Diesel | 10 | 0 | 0 | 0 | 0 | 0 | 0 | 0 | 0 | 0 | 0 | 0 | 0 | 0 | 0 | 0 | 0 | 0 | 0 | 0 | 0
Diesel | 11 | 0 | 0 | 0 | 0 | 0 | 0 | 0 | 0 | 0 | 0 | 0 | 0 | 0 | 0 | 0 | 0 | 0 | 0 | 0 | 0
Diesel | 12 | 0 | 0 | 0 | 0 | 0 | 0 | 0 | 0 | 0 | 0 | 0 | 0 | 0 | 0 | 0 | 0 | 0 | 0 | 0 | 0
Diesel | 13 | 0 | 0 | 0 | 0 | 0 | 0 | 0 | 0 | 0 | 0 | 0 | 0 | 0 | 0 | 0 | 0 | 0 | 0 | 0 | 0
Diesel | 14 | 0 | 0 | 0 | 0 | 0 | 0 | 0 | 0 | 0 | 0 | 0 | 0 | 0 | 0 | 0 | 0 | 0 | 0 | 0 | 0
Diesel | 15 | 0 | 0 | 0 | 0 | 0 | 0 | 0 | 0 | 0 | 0 | 0 | 0 | 0 | 0 | 0 | 0 | 0 | 0 | 0 | 0
Diesel | 16 | 0 | 0 | 0 | 0 | 0 | 0 | 0 | 0 | 0 | 0 | 0 | 0 | 0 | 0 | 0 | 0 | 0 | 0 | 0 | 0
Diesel | 17 | 0 | 0 | 0 | 0 | 0 | 0 | 0 | 0 | 0 | 0 | 0 | 0 | 0 | 0 | 0 | 0 | 0 | 0 | 0 | 0
Diesel | 18 | 0 | 0 | 0 | 0 | 0 | 0 | 0 | 0 | 0 | 0 | 0 | 0 | 0 | 0 | 0 | 0 | 0 | 0 | 0 | 0
Diesel | 19 | 0 | 0 | 0 | 0 | 0 | 0 | 0 | 0 | 0 | 0 | 0 | 0 | 0 | 0 | 0 | 0 | 0 | 0 | 0 | 0
PV | 0 | 25.9308 | 0 | 0 | 0 | 0 | 0 | 0 | 0 | 0 | 0 | 0 | 0 | 0 | 0 | 0 | 0 | 0 | 0 | 0 | 0
PV | 1 | 25.9308 | 1.3083 | 0 | 0 | 0 | 0 | 0 | 0 | 0 | 0 | 0 | 0 | 0 | 0 | 0 | 0 | 0 | 0 | 0 | 0
PV | 2 | 25.9308 | 1.3083 | 0.95209 | 0 | 0 | 0 | 0 | 0 | 0 | 0 | 0 | 0 | 0 | 0 | 0 | 0 | 0 | 0 | 0 | 0
PV | 3 | 25.9308 | 1.3083 | 0.95209 | 1.1182 | 0 | 0 | 0 | 0 | 0 | 0 | 0 | 0 | 0 | 0 | 0 | 0 | 0 | 0 | 0 | 0
PV | 4 | 25.9308 | 1.3083 | 0.95209 | 1.1182 | 0.69067 | 0 | 0 | 0 | 0 | 0 | 0 | 0 | 0 | 0 | 0 | 0 | 0 | 0 | 0 | 0
PV | 5 | 25.9308 | 1.3083 | 0.95209 | 1.1182 | 0.69067 | 0 | 0 | 0 | 0 | 0 | 0 | 0 | 0 | 0 | 0 | 0 | 0 | 0 | 0 | 0
PV | 6 | 25.9308 | 1.3083 | 0.95209 | 1.1182 | 0.69067 | 0 | 0 | 0 | 0 | 0 | 0 | 0 | 0 | 0 | 0 | 0 | 0 | 0 | 0 | 0
PV | 7 | 25.9308 | 1.3083 | 0.95209 | 1.1182 | 0.69067 | 0 | 0 | 0 | 0 | 0 | 0 | 0 | 0 | 0 | 0 | 0 | 0 | 0 | 0 | 0
PV | 8 | 25.9308 | 1.3083 | 0.95209 | 1.1182 | 0.69067 | 0 | 0 | 0 | 0 | 0 | 0 | 0 | 0 | 0 | 0 | 0 | 0 | 0 | 0 | 0
PV | 9 | 25.9308 | 1.3083 | 0.95209 | 1.1182 | 0.69067 | 0 | 0 | 0 | 0 | 0 | 0 | 0 | 0 | 0 | 0 | 0 | 0 | 0 | 0 | 0
PV | 10 | 25.9308 | 1.3083 | 0.95209 | 1.1182 | 0.69067 | 0 | 0 | 0 | 0 | 0 | 0 | 0 | 0 | 0 | 0 | 0 | 0 | 0 | 0 | 0
PV | 11 | 25.9308 | 1.3083 | 0.95209 | 1.1182 | 0.69067 | 0 | 0 | 0 | 0 | 0 | 0 | 0 | 0 | 0 | 0 | 0 | 0 | 0 | 0 | 0
PV | 12 | 25.9308 | 1.3083 | 0.95209 | 1.1182 | 0.69067 | 0 | 0 | 0 | 0 | 0 | 0 | 0 | 0 | 0 | 0 | 0 | 0 | 0 | 0 | 0
PV | 13 | 25.9308 | 1.3083 | 0.95209 | 1.1182 | 0.69067 | 0 | 0 | 0 | 0 | 0 | 0 | 0 | 0 | 0 | 0 | 0 | 0 | 0 | 0 | 0
PV | 14 | 25.9308 | 1.3083 | 0.95209 | 1.1182 | 0.69067 | 0 | 0 | 0 | 0 | 0 | 0 | 0 | 0 | 0 | 0 | 0 | 0 | 0 | 0 | 0
PV | 15 | 25.9308 | 1.3083 | 0.95209 | 1.1182 | 0.69067 | 0 | 0 | 0 | 0 | 0 | 0 | 0 | 0 | 0 | 0 | 0 | 0 | 0 | 0 | 0
PV | 16 | 25.9308 | 1.3083 | 0.95209 | 1.1182 | 0.69067 | 0 | 0 | 0 | 0 | 0 | 0 | 0 | 0 | 0 | 0 | 0 | 0 | 0 | 0 | 0
PV | 17 | 25.9308 | 1.3083 | 0.95209 | 1.1182 | 0.69067 | 0 | 0 | 0 | 0 | 0 | 0 | 0 | 0 | 0 | 0 | 0 | 0 | 0 | 0 | 0
PV | 18 | 25.9308 | 1.3083 | 0.95209 | 1.1182 | 0.69067 | 0 | 0 | 0 | 0 | 0 | 0 | 0 | 0 | 0 | 0 | 0 | 0 | 0 | 0 | 0
PV | 19 | 25.9308 | 1.3083 | 0.95209 | 1.1182 | 0.69067 | 0 | 0 | 0 | 0 | 0 | 0 | 0 | 0 | 0 | 0 | 0 | 0 | 0 | 0 | 0
Wind | 0 | 17.1449 | 0 | 0 | 0 | 0 | 0 | 0 | 0 | 0 | 0 | 0 | 0 | 0 | 0 | 0 | 0 | 0 | 0 | 0 | 0
Wind | 1 | 17.1449 | 0 | 0 | 0 | 0 | 0 | 0 | 0 | 0 | 0 | 0 | 0 | 0 | 0 | 0 | 0 | 0 | 0 | 0 | 0
Wind | 2 | 17.1449 | 0 | 0 | 0 | 0 | 0 | 0 | 0 | 0 | 0 | 0 | 0 | 0 | 0 | 0 | 0 | 0 | 0 | 0 | 0
Wind | 3 | 17.1449 | 0 | 0 | 0 | 0 | 0 | 0 | 0 | 0 | 0 | 0 | 0 | 0 | 0 | 0 | 0 | 0 | 0 | 0 | 0
Wind | 4 | 17.1449 | 0 | 0 | 0 | 0 | 0 | 0 | 0 | 0 | 0 | 0 | 0 | 0 | 0 | 0 | 0 | 0 | 0 | 0 | 0
Wind | 5 | 17.1449 | 0 | 0 | 0 | 0 | 0 | 0 | 0 | 0 | 0 | 0 | 0 | 0 | 0 | 0 | 0 | 0 | 0 | 0 | 0
Wind | 6 | 17.1449 | 0 | 0 | 0 | 0 | 0 | 0 | 0 | 0 | 0 | 0 | 0 | 0 | 0 | 0 | 0 | 0 | 0 | 0 | 0
Wind | 7 | 17.1449 | 0 | 0 | 0 | 0 | 0 | 0 | 0 | 0 | 0 | 0 | 0 | 0 | 0 | 0 | 0 | 0 | 0 | 0 | 0
Wind | 8 | 17.1449 | 0 | 0 | 0 | 0 | 0 | 0 | 0 | 0 | 0 | 0 | 0 | 0 | 0 | 0 | 0 | 0 | 0 | 0 | 0
Wind | 9 | 17.1449 | 0 | 0 | 0 | 0 | 0 | 0 | 0 | 0 | 0 | 0 | 0 | 0 | 0 | 0 | 0 | 0 | 0 | 0 | 0
Wind | 10 | 17.1449 | 0 | 0 | 0 | 0 | 0 | 0 | 0 | 0 | 0 | 0 | 0 | 0 | 0 | 0 | 0 | 0 | 0 | 0 | 0
Wind | 11 | 17.1449 | 0 | 0 | 0 | 0 | 0 | 0 | 0 | 0 | 0 | 0 | 0 | 0 | 0 | 0 | 0 | 0 | 0 | 0 | 0
Wind | 12 | 17.1449 | 0 | 0 | 0 | 0 | 0 | 0 | 0 | 0 | 0 | 0 | 0 | 0 | 0 | 0 | 0 | 0 | 0 | 0 | 0
Wind | 13 | 17.1449 | 0 | 0 | 0 | 0 | 0 | 0 | 0 | 0 | 0 | 0 | 0 | 0 | 0 | 0 | 0 | 0 | 0 | 0 | 0
Wind | 14 | 17.1449 | 0 | 0 | 0 | 0 | 0 | 0 | 0 | 0 | 0 | 0 | 0 | 0 | 0 | 0 | 0 | 0 | 0 | 0 | 0
Wind | 15 | 17.1449 | 0 | 0 | 0 | 0 | 0 | 0 | 0 | 0 | 0 | 0 | 0 | 0 | 0 | 0 | 0 | 0 | 0 | 0 | 0
Wind | 16 | 17.1449 | 0 | 0 | 0 | 0 | 0 | 0 | 0 | 0 | 0 | 0 | 0 | 0 | 0 | 0 | 0 | 0 | 0 | 0 | 0
Wind | 17 | 17.1449 | 0 | 0 | 0 | 0 | 0 | 0 | 0 | 0 | 0 | 0 | 0 | 0 | 0 | 0 | 0 | 0 | 0 | 0 | 0
Wind | 18 | 17.1449 | 0 | 0 | 0 | 0 | 0 | 0 | 0 | 0 | 0 | 0 | 0 | 0 | 0 | 0 | 0 | 0 | 0 | 0 | 0
Wind | 19 | 17.1449 | 0 | 0 | 0 | 0 | 0 | 0 | 0 | 0 | 0 | 0 | 0 | 0 | 0 | 0 | 0 | 0 | 0 | 0 | 0

## Installed Storage Power
Type | Year 0 | Year 1 | Year 2 | Year 3 | Year 4 | Year 5 | Year 6 | Year 7 | Year 8 | Year 9 | Year 10 | Year 11 | Year 12 | Year 13 | Year 14 | Year 15 | Year 16 | Year 17 | Year 18 | Year 19
Battery | 7.239 | 7.239 | 7.239 | 7.239 | 7.239 | 7.2111 | 7.0337 | 6.4573 | 6.4146 | 6.244 | 0 | 0 | 0 | 0 | 0 | 0 | 0 | 0 | 0 | 0

## Added Storage Power
Type | Year 0 | Year 1 | Year 2 | Year 3 | Year 4 | Year 5 | Year 6 | Year 7 | Year 8 | Year 9 | Year 10 | Year 11 | Year 12 | Year 13 | Year 14 | Year 15 | Year 16 | Year 17 | Year 18 | Year 19
Battery | 7.239 | 0 | 0 | 0 | 0 | 0 | 0 | 0 | 0 | 0 | 0 | 0 | 0 | 0 | 0 | 0 | 0 | 0 | 0 | 0

## Retired Storage Power
Type |  | Year 0 | Year 1 | Year 2 | Year 3 | Year 4 | Year 5 | Year 6 | Year 7 | Year 8 | Year 9 | Year 10 | Year 11 | Year 12 | Year 13 | Year 14 | Year 15 | Year 16 | Year 17 | Year 18 | Year 19
Battery | 0 | 0 | 0 | 0 | 0 | 0 | 0 | 0 | 0 | 0 | 0 | 0 | 0 | 0 | 0 | 0 | 0 | 0 | 0 | 0 | 0
Battery | 1 | 0 | 0 | 0 | 0 | 0 | 0 | 0 | 0 | 0 | 0 | 0 | 0 | 0 | 0 | 0 | 0 | 0 | 0 | 0 | 0
Battery | 2 | 0 | 0 | 0 | 0 | 0 | 0 | 0 | 0 | 0 | 0 | 0 | 0 | 0 | 0 | 0 | 0 | 0 | 0 | 0 | 0
Battery | 3 | 0 | 0 | 0 | 0 | 0 | 0 | 0 | 0 | 0 | 0 | 0 | 0 | 0 | 0 | 0 | 0 | 0 | 0 | 0 | 0
Battery | 4 | 0 | 0 | 0 | 0 | 0 | 0 | 0 | 0 | 0 | 0 | 0 | 0 | 0 | 0 | 0 | 0 | 0 | 0 | 0 | 0
Battery | 5 | 0.027852 | 0 | 0 | 0 | 0 | 0 | 0 | 0 | 0 | 0 | 0 | 0 | 0 | 0 | 0 | 0 | 0 | 0 | 0 | 0
Battery | 6 | 0.17739 | 0 | 0 | 0 | 0 | 0 | 0 | 0 | 0 | 0 | 0 | 0 | 0 | 0 | 0 | 0 | 0 | 0 | 0 | 0
Battery | 7 | 0.5764 | 0 | 0 | 0 | 0 | 0 | 0 | 0 | 0 | 0 | 0 | 0 | 0 | 0 | 0 | 0 | 0 | 0 | 0 | 0
Battery | 8 | 0.042749 | 0 | 0 | 0 | 0 | 0 | 0 | 0 | 0 | 0 | 0 | 0 | 0 | 0 | 0 | 0 | 0 | 0 | 0 | 0
Battery | 9 | 0.17063 | 0 | 0 | 0 | 0 | 0 | 0 | 0 | 0 | 0 | 0 | 0 | 0 | 0 | 0 | 0 | 0 | 0 | 0 | 0
Battery | 10 | 6.244 | 0 | 0 | 0 | 0 | 0 | 0 | 0 | 0 | 0 | 0 | 0 | 0 | 0 | 0 | 0 | 0 | 0 | 0 | 0
Battery | 11 | 0 | 0 | 0 | 0 | 0 | 0 | 0 | 0 | 0 | 0 | 0 | 0 | 0 | 0 | 0 | 0 | 0 | 0 | 0 | 0
Battery | 12 | 0 | 0 | 0 | 0 | 0 | 0 | 0 | 0 | 0 | 0 | 0 | 0 | 0 | 0 | 0 | 0 | 0 | 0 | 0 | 0
Battery | 13 | 0 | 0 | 0 | 0 | 0 | 0 | 0 | 0 | 0 | 0 | 0 | 0 | 0 | 0 | 0 | 0 | 0 | 0 | 0 | 0
Battery | 14 | 0 | 0 | 0 | 0 | 0 | 0 | 0 | 0 | 0 | 0 | 0 | 0 | 0 | 0 | 0 | 0 | 0 | 0 | 0 | 0
Battery | 15 | 0 | 0 | 0 | 0 | 0 | 0 | 0 | 0 | 0 | 0 | 0 | 0 | 0 | 0 | 0 | 0 | 0 | 0 | 0 | 0
Battery | 16 | 0 | 0 | 0 | 0 | 0 | 0 | 0 | 0 | 0 | 0 | 0 | 0 | 0 | 0 | 0 | 0 | 0 | 0 | 0 | 0
Battery | 17 | 0 | 0 | 0 | 0 | 0 | 0 | 0 | 0 | 0 | 0 | 0 | 0 | 0 | 0 | 0 | 0 | 0 | 0 | 0 | 0
Battery | 18 | 0 | 0 | 0 | 0 | 0 | 0 | 0 | 0 | 0 | 0 | 0 | 0 | 0 | 0 | 0 | 0 | 0 | 0 | 0 | 0
Battery | 19 | 0 | 0 | 0 | 0 | 0 | 0 | 0 | 0 | 0 | 0 | 0 | 0 | 0 | 0 | 0 | 0 | 0 | 0 | 0 | 0

## Remaining Storage Power
Type |  | Year 0 | Year 1 | Year 2 | Year 3 | Year 4 | Year 5 | Year 6 | Year 7 | Year 8 | Year 9 | Year 10 | Year 11 | Year 12 | Year 13 | Year 14 | Year 15 | Year 16 | Year 17 | Year 18 | Year 19
Battery | 0 | 7.239 | 0 | 0 | 0 | 0 | 0 | 0 | 0 | 0 | 0 | 0 | 0 | 0 | 0 | 0 | 0 | 0 | 0 | 0 | 0
Battery | 1 | 7.239 | 0 | 0 | 0 | 0 | 0 | 0 | 0 | 0 | 0 | 0 | 0 | 0 | 0 | 0 | 0 | 0 | 0 | 0 | 0
Battery | 2 | 7.239 | 0 | 0 | 0 | 0 | 0 | 0 | 0 | 0 | 0 | 0 | 0 | 0 | 0 | 0 | 0 | 0 | 0 | 0 | 0
Battery | 3 | 7.239 | 0 | 0 | 0 | 0 | 0 | 0 | 0 | 0 | 0 | 0 | 0 | 0 | 0 | 0 | 0 | 0 | 0 | 0 | 0
Battery | 4 | 7.239 | 0 | 0 | 0 | 0 | 0 | 0 | 0 | 0 | 0 | 0 | 0 | 0 | 0 | 0 | 0 | 0 | 0 | 0 | 0
Battery | 5 | 7.2111 | 0 | 0 | 0 | 0 | 0 | 0 | 0 | 0 | 0 | 0 | 0 | 0 | 0 | 0 | 0 | 0 | 0 | 0 | 0
Battery | 6 | 7.0337 | 0 | 0 | 0 | 0 | 0 | 0 | 0 | 0 | 0 | 0 | 0 | 0 | 0 | 0 | 0 | 0 | 0 | 0 | 0
Battery | 7 | 6.4573 | 0 | 0 | 0 | 0 | 0 | 0 | 0 | 0 | 0 | 0 | 0 | 0 | 0 | 0 | 0 | 0 | 0 | 0 | 0
Battery | 8 | 6.4146 | 0 | 0 | 0 | 0 | 0 | 0 | 0 | 0 | 0 | 0 | 0 | 0 | 0 | 0 | 0 | 0 | 0 | 0 | 0
Battery | 9 | 6.244 | 0 | 0 | 0 | 0 | 0 | 0 | 0 | 0 | 0 | 0 | 0 | 0 | 0 | 0 | 0 | 0 | 0 | 0 | 0
Battery | 10 | 0 | 0 | 0 | 0 | 0 | 0 | 0 | 0 | 0 | 0 | 0 | 0 | 0 | 0 | 0 | 0 | 0 | 0 | 0 | 0
Battery | 11 | 0 | 0 | 0 | 0 | 0 | 0 | 0 | 0 | 0 | 0 | 0 | 0 | 0 | 0 | 0 | 0 | 0 | 0 | 0 | 0
Battery | 12 | 0 | 0 | 0 | 0 | 0 | 0 | 0 | 0 | 0 | 0 | 0 | 0 | 0 | 0 | 0 | 0 | 0 | 0 | 0 | 0
Battery | 13 | 0 | 0 | 0 | 0 | 0 | 0 | 0 | 0 | 0 | 0 | 0 | 0 | 0 | 0 | 0 | 0 | 0 | 0 | 0 | 0
Battery | 14 | 0 | 0 | 0 | 0 | 0 | 0 | 0 | 0 | 0 | 0 | 0 | 0 | 0 | 0 | 0 | 0 | 0 | 0 | 0 | 0
Battery | 15 | 0 | 0 | 0 | 0 | 0 | 0 | 0 | 0 | 0 | 0 | 0 | 0 | 0 | 0 | 0 | 0 | 0 | 0 | 0 | 0
Battery | 16 | 0 | 0 | 0 | 0 | 0 | 0 | 0 | 0 | 0 | 0 | 0 | 0 | 0 | 0 | 0 | 0 | 0 | 0 | 0 | 0
Battery | 17 | 0 | 0 | 0 | 0 | 0 | 0 | 0 | 0 | 0 | 0 | 0 | 0 | 0 | 0 | 0 | 0 | 0 | 0 | 0 | 0
Battery | 18 | 0 | 0 | 0 | 0 | 0 | 0 | 0 | 0 | 0 | 0 | 0 | 0 | 0 | 0 | 0 | 0 | 0 | 0 | 0 | 0
Battery | 19 | 0 | 0 | 0 | 0 | 0 | 0 | 0 | 0 | 0 | 0 | 0 | 0 | 0 | 0 | 0 | 0 | 0 | 0 | 0 | 0

## Installed Storage Energy
Type | Year 0 | Year 1 | Year 2 | Year 3 | Year 4 | Year 5 | Year 6 | Year 7 | Year 8 | Year 9 | Year 10 | Year 11 | Year 12 | Year 13 | Year 14 | Year 15 | Year 16 | Year 17 | Year 18 | Year 19
Battery | 39.8738 | 39.8738 | 39.8738 | 39.8738 | 39.8738 | 39.8738 | 39.8738 | 39.8738 | 39.8738 | 39.8738 | 0 | 0 | 0 | 0 | 0 | 0 | 0 | 0 | 0 | 0

## Added Storage Energy
Type | Year 0 | Year 1 | Year 2 | Year 3 | Year 4 | Year 5 | Year 6 | Year 7 | Year 8 | Year 9 | Year 10 | Year 11 | Year 12 | Year 13 | Year 14 | Year 15 | Year 16 | Year 17 | Year 18 | Year 19
Battery | 39.8738 | 0 | 0 | 0 | 0 | 0 | 0 | 0 | 0 | 0 | 0 | 0 | 0 | 0 | 0 | 0 | 0 | 0 | 0 | 0

## Retired Storage Energy
Type |  | Year 0 | Year 1 | Year 2 | Year 3 | Year 4 | Year 5 | Year 6 | Year 7 | Year 8 | Year 9 | Year 10 | Year 11 | Year 12 | Year 13 | Year 14 | Year 15 | Year 16 | Year 17 | Year 18 | Year 19
Battery | 0 | 0 | 0 | 0 | 0 | 0 | 0 | 0 | 0 | 0 | 0 | 0 | 0 | 0 | 0 | 0 | 0 | 0 | 0 | 0 | 0
Battery | 1 | 0 | 0 | 0 | 0 | 0 | 0 | 0 | 0 | 0 | 0 | 0 | 0 | 0 | 0 | 0 | 0 | 0 | 0 | 0 | 0
Battery | 2 | 0 | 0 | 0 | 0 | 0 | 0 | 0 | 0 | 0 | 0 | 0 | 0 | 0 | 0 | 0 | 0 | 0 | 0 | 0 | 0
Battery | 3 | 0 | 0 | 0 | 0 | 0 | 0 | 0 | 0 | 0 | 0 | 0 | 0 | 0 | 0 | 0 | 0 | 0 | 0 | 0 | 0
Battery | 4 | 0 | 0 | 0 | 0 | 0 | 0 | 0 | 0 | 0 | 0 | 0 | 0 | 0 | 0 | 0 | 0 | 0 | 0 | 0 | 0
Battery | 5 | 0 | 0 | 0 | 0 | 0 | 0 | 0 | 0 | 0 | 0 | 0 | 0 | 0 | 0 | 0 | 0 | 0 | 0 | 0 | 0
Battery | 6 | 0 | 0 | 0 | 0 | 0 | 0 | 0 | 0 | 0 | 0 | 0 | 0 | 0 | 0 | 0 | 0 | 0 | 0 | 0 | 0
Battery | 7 | 0 | 0 | 0 | 0 | 0 | 0 | 0 | 0 | 0 | 0 | 0 | 0 | 0 | 0 | 0 | 0 | 0 | 0 | 0 | 0
Battery | 8 | 0 | 0 | 0 | 0 | 0 | 0 | 0 | 0 | 0 | 0 | 0 | 0 | 0 | 0 | 0 | 0 | 0 | 0 | 0 | 0
Battery | 9 | 0 | 0 | 0 | 0 | 0 | 0 | 0 | 0 | 0 | 0 | 0 | 0 | 0 | 0 | 0 | 0 | 0 | 0 | 0 | 0
Battery | 10 | 39.8738 | 0 | 0 | 0 | 0 | 0 | 0 | 0 | 0 | 0 | 0 | 0 | 0 | 0 | 0 | 0 | 0 | 0 | 0 | 0
Battery | 11 | 0 | 0 | 0 | 0 | 0 | 0 | 0 | 0 | 0 | 0 | 0 | 0 | 0 | 0 | 0 | 0 | 0 | 0 | 0 | 0
Battery | 12 | 0 | 0 | 0 | 0 | 0 | 0 | 0 | 0 | 0 | 0 | 0 | 0 | 0 | 0 | 0 | 0 | 0 | 0 | 0 | 0
Battery | 13 | 0 | 0 | 0 | 0 | 0 | 0 | 0 | 0 | 0 | 0 | 0 | 0 | 0 | 0 | 0 | 0 | 0 | 0 | 0 | 0
Battery | 14 | 0 | 0 | 0 | 0 | 0 | 0 | 0 | 0 | 0 | 0 | 0 | 0 | 0 | 0 | 0 | 0 | 0 | 0 | 0 | 0
Battery | 15 | 0 | 0 | 0 | 0 | 0 | 0 | 0 | 0 | 0 | 0 | 0 | 0 | 0 | 0 | 0 | 0 | 0 | 0 | 0 | 0
Battery | 16 | 0 | 0 | 0 | 0 | 0 | 0 | 0 | 0 | 0 | 0 | 0 | 0 | 0 | 0 | 0 | 0 | 0 | 0 | 0 | 0
Battery | 17 | 0 | 0 | 0 | 0 | 0 | 0 | 0 | 0 | 0 | 0 | 0 | 0 | 0 | 0 | 0 | 0 | 0 | 0 | 0 | 0
Battery | 18 | 0 | 0 | 0 | 0 | 0 | 0 | 0 | 0 | 0 | 0 | 0 | 0 | 0 | 0 | 0 | 0 | 0 | 0 | 0 | 0
Battery | 19 | 0 | 0 | 0 | 0 | 0 | 0 | 0 | 0 | 0 | 0 | 0 | 0 | 0 | 0 | 0 | 0 | 0 | 0 | 0 | 0

## Remaining Storage Energy
Type |  | Year 0 | Year 1 | Year 2 | Year 3 | Year 4 | Year 5 | Year 6 | Year 7 | Year 8 | Year 9 | Year 10 | Year 11 | Year 12 | Year 13 | Year 14 | Year 15 | Year 16 | Year 17 | Year 18 | Year 19
Battery | 0 | 39.8738 | 0 | 0 | 0 | 0 | 0 | 0 | 0 | 0 | 0 | 0 | 0 | 0 | 0 | 0 | 0 | 0 | 0 | 0 | 0
Battery | 1 | 39.8738 | 0 | 0 | 0 | 0 | 0 | 0 | 0 | 0 | 0 | 0 | 0 | 0 | 0 | 0 | 0 | 0 | 0 | 0 | 0
Battery | 2 | 39.8738 | 0 | 0 | 0 | 0 | 0 | 0 | 0 | 0 | 0 | 0 | 0 | 0 | 0 | 0 | 0 | 0 | 0 | 0 | 0
Battery | 3 | 39.8738 | 0 | 0 | 0 | 0 | 0 | 0 | 0 | 0 | 0 | 0 | 0 | 0 | 0 | 0 | 0 | 0 | 0 | 0 | 0
Battery | 4 | 39.8738 | 0 | 0 | 0 | 0 | 0 | 0 | 0 | 0 | 0 | 0 | 0 | 0 | 0 | 0 | 0 | 0 | 0 | 0 | 0
Battery | 5 | 39.8738 | 0 | 0 | 0 | 0 | 0 | 0 | 0 | 0 | 0 | 0 | 0 | 0 | 0 | 0 | 0 | 0 | 0 | 0 | 0
Battery | 6 | 39.8738 | 0 | 0 | 0 | 0 | 0 | 0 | 0 | 0 | 0 | 0 | 0 | 0 | 0 | 0 | 0 | 0 | 0 | 0 | 0
Battery | 7 | 39.8738 | 0 | 0 | 0 | 0 | 0 | 0 | 0 | 0 | 0 | 0 | 0 | 0 | 0 | 0 | 0 | 0 | 0 | 0 | 0
Battery | 8 | 39.8738 | 0 | 0 | 0 | 0 | 0 | 0 | 0 | 0 | 0 | 0 | 0 | 0 | 0 | 0 | 0 | 0 | 0 | 0 | 0
Battery | 9 | 39.8738 | 0 | 0 | 0 | 0 | 0 | 0 | 0 | 0 | 0 | 0 | 0 | 0 | 0 | 0 | 0 | 0 | 0 | 0 | 0
Battery | 10 | 0 | 0 | 0 | 0 | 0 | 0 | 0 | 0 | 0 | 0 | 0 | 0 | 0 | 0 | 0 | 0 | 0 | 0 | 0 | 0
Battery | 11 | 0 | 0 | 0 | 0 | 0 | 0 | 0 | 0 | 0 | 0 | 0 | 0 | 0 | 0 | 0 | 0 | 0 | 0 | 0 | 0
Battery | 12 | 0 | 0 | 0 | 0 | 0 | 0 | 0 | 0 | 0 | 0 | 0 | 0 | 0 | 0 | 0 | 0 | 0 | 0 | 0 | 0
Battery | 13 | 0 | 0 | 0 | 0 | 0 | 0 | 0 | 0 | 0 | 0 | 0 | 0 | 0 | 0 | 0 | 0 | 0 | 0 | 0 | 0
Battery | 14 | 0 | 0 | 0 | 0 | 0 | 0 | 0 | 0 | 0 | 0 | 0 | 0 | 0 | 0 | 0 | 0 | 0 | 0 | 0 | 0
Battery | 15 | 0 | 0 | 0 | 0 | 0 | 0 | 0 | 0 | 0 | 0 | 0 | 0 | 0 | 0 | 0 | 0 | 0 | 0 | 0 | 0
Battery | 16 | 0 | 0 | 0 | 0 | 0 | 0 | 0 | 0 | 0 | 0 | 0 | 0 | 0 | 0 | 0 | 0 | 0 | 0 | 0 | 0
Battery | 17 | 0 | 0 | 0 | 0 | 0 | 0 | 0 | 0 | 0 | 0 | 0 | 0 | 0 | 0 | 0 | 0 | 0 | 0 | 0 | 0
Battery | 18 | 0 | 0 | 0 | 0 | 0 | 0 | 0 | 0 | 0 | 0 | 0 | 0 | 0 | 0 | 0 | 0 | 0 | 0 | 0 | 0
Battery | 19 | 0 | 0 | 0 | 0 | 0 | 0 | 0 | 0 | 0 | 0 | 0 | 0 | 0 | 0 | 0 | 0 | 0 | 0 | 0 | 0

## Dispatched Electricity
Generation Technology | Year | Day | Hour 0 | Hour 1 | Hour 2 | Hour 3 | Hour 4 | Hour 5 | Hour 6 | Hour 7 | Hour 8 | Hour 9 | Hour 10 | Hour 11 | Hour 12 | Hour 13 | Hour 14 | Hour 15 | Hour 16 | Hour 17 | Hour 18 | Hour 19 | Hour 20 | Hour 21 | Hour 22 | Hour 23
Diesel | 0 | 0 | 3.806 | 0 | 2.7793 | 0 | 0 | 3.2191 | 3.9835 | 1.4945 | 0 | 0 | 0 | 0 | 0 | 0 | 0 | 0 | 0 | 6.9139 | 1.3125 | 6.9139 | 2.2383 | 6.9139 | 0 | 5.7539
Diesel | 0 | 1 | 4.8606 | 0 | 3.8454 | 3.3869 | 3.4545 | 0 | 4.5938 | 1.4604 | 0 | 0 | 0 | 0 | 0 | 0 | 0 | 0 | 0 | 6.9139 | 1.9816 | 6.9139 | 6.9139 | 6.9139 | 0.57832 | 6.7506
Diesel | 0 | 2 | 3.2136 | 0 | 0 | 2.3278 | 0 | 2.8306 | 1.755 | 0 | 0 | 0 | 0 | 0 | 0 | 0 | 0 | 0 | 0 | 0 | 0 | 6.9139 | 0.17698 | 2.7731 | 5.7987 | 0
Diesel | 0 | 3 | 1.7139 | 1.8739 | 0 | 0 | 0 | 1.9244 | 0 | 0 | 0 | 0 | 0 | 0 | 0 | 0 | 0 | 0 | 0 | 0 | 0 | 6.9139 | 0.21201 | 0 | 5.5355 | 0
Diesel | 0 | 4 | 4.7623 | 4.1505 | 3.3175 | 0 | 3.2041 | 3.0865 | 0.16182 | 0 | 0 | 0 | 0 | 0 | 0 | 0 | 0 | 0 | 0 | 0 | 0.26347 | 6.9139 | 1.3658 | 6.9139 | 0 | 0.68385
Diesel | 0 | 5 | 6.9139 | 6.9139 | 6.9139 | 6.5404 | 6.2287 | 5.7947 | 2.2318 | 0 | 0 | 0 | 0 | 0 | 0 | 0 | 0 | 0 | 0 | 1.3287 | 6.9139 | 6.9139 | 6.9139 | 2.7322 | 6.9139 | 1.5498
Diesel | 0 | 6 | 6.9139 | 6.9139 | 6.9139 | 6.9139 | 6.9139 | 6.9139 | 4.1852 | 0.2876 | 0 | 0 | 0 | 0 | 0.3909 | 0 | 0 | 0.47796 | 5.3481 | 6.9139 | 6.9139 | 6.9139 | 6.9139 | 6.9139 | 6.9139 | 6.9139
Diesel | 0 | 7 | 6.9139 | 6.9139 | 6.9139 | 6.9139 | 6.9139 | 6.9139 | 4.364 | 0.17806 | 0 | 0 | 0 | 0 | 0 | 0 | 0 | 0.044225 | 4.3088 | 6.9139 | 6.9139 | 6.9139 | 6.9139 | 6.9139 | 6.9139 | 6.9139
Diesel | 0 | 8 | 6.9139 | 6.9139 | 6.9139 | 6.9139 | 6.9139 | 6.9139 | 4.2991 | 0 | 0 | 0 | 0 | 0 | 0 | 0 | 0 | 0 | 1.8548 | 6.9139 | 6.9139 | 6.9139 | 4.1729 | 6.9139 | 3.1656 | 6.9139
Diesel | 0 | 9 | 5.9512 | 0 | 5.205 | 5.0452 | 5.0324 | 5.6862 | 4.5374 | 0.054843 | 0 | 0 | 0 | 0 | 0 | 0 | 0 | 0 | 0 | 6.9139 | 2.6252 | 6.9139 | 3.5687 | 6.9139 | 0.91936 | 6.9139
Diesel | 0 | 10 | 3.3209 | 0 | 2.4811 | 0 | 0 | 3.121 | 3.729 | 1.2514 | 0 | 0 | 0 | 0 | 0 | 0 | 0 | 0 | 0 | 6.9139 | 1.6785 | 6.9139 | 2.8004 | 6.7522 | 0 | 4.6777
Diesel | 0 | 11 | 5.7218 | 5.0995 | 4.8217 | 0 | 4.672 | 5.4618 | 6.4114 | 3.6965 | 0 | 0 | 0 | 0 | 0 | 0 | 0 | 3.4877 | 6.9139 | 6.9139 | 5.4713 | 6.9139 | 6.9139 | 6.9139 | 1.2045 | 6.9139
Diesel | 1 | 0 | 4.2093 | 0 | 3.1214 | 2.8054 | 2.8062 | 0 | 4.3862 | 1.7623 | 0 | 0 | 0 | 0 | 0 | 0 | 0 | 0 | 0 | 7.1174 | 1.9035 | 7.1174 | 4.0928 | 7.1174 | 0.081551 | 6.2499
Diesel | 1 | 1 | 5.2562 | 2.831 | 4.1917 | 3.7115 | 3.7797 | 0 | 4.98 | 1.7411 | 0 | 0 | 0 | 0 | 0 | 0 | 0 | 0 | 0 | 7.1174 | 7.1174 | 7.1174 | 2.35 | 7.1174 | 1.1126 | 7.1174
Diesel | 1 | 2 | 3.5607 | 0 | 2.9828 | 2.6081 | 0 | 0.26535 | 2.0193 | 0 | 0 | 0 | 0 | 0 | 0 | 0 | 0 | 0 | 0 | 0 | 0.4313 | 7.1174 | 0.72166 | 6.8387 | 0 | 5.1377
Diesel | 1 | 3 | 2.8889 | 2.1709 | 0 | 0 | 0 | 2.1988 | 0 | 0 | 0 | 0 | 0 | 0 | 0 | 0 | 0 | 0 | 0 | 0 | 0.39219 | 7.1174 | 0.71554 | 1.7239 | 5.9739 | 0
Diesel | 1 | 4 | 5.1135 | 4.4722 | 3.6103 | 0 | 3.4779 | 3.3446 | 0.26466 | 0 | 0 | 0 | 0 | 0 | 0 | 0 | 0 | 0 | 0 | 0 | 0.7676 | 7.1174 | 1.8964 | 7.1174 | 0.45538 | 2.5701
Diesel | 1 | 5 | 7.1174 | 2.9132 | 7.1174 | 6.8945 | 6.5663 | 6.1076 | 2.3701 | 0 | 0 | 0 | 0 | 0 | 0 | 0 | 0 | 0 | 0 | 7.1174 | 3.0049 | 7.1174 | 7.1174 | 7.1174 | 3.3448 | 7.1174
Diesel | 1 | 6 | 7.1174 | 7.1174 | 7.1174 | 7.1174 | 7.1174 | 7.1174 | 4.3988 | 0.30275 | 0 | 0.3078 | 0 | 0 | 0.052628 | 0 | 0 | 0.51059 | 5.1663 | 7.1174 | 7.1174 | 7.1174 | 7.1174 | 7.1174 | 7.1174 | 7.1174
Diesel | 1 | 7 | 7.1174 | 7.1174 | 7.1174 | 7.1174 | 7.1174 | 7.1174 | 4.5878 | 0.19219 | 0 | 0 | 0 | 0 | 0 | 0 | 0 | 0.082017 | 4.5624 | 7.1174 | 7.1174 | 7.1174 | 7.1174 | 7.1174 | 7.1174 | 7.1174
Diesel | 1 | 8 | 7.1174 | 7.1174 | 7.1174 | 7.1174 | 7.1174 | 7.1174 | 4.529 | 0 | 0 | 0 | 0 | 0 | 0 | 0 | 0 | 0 | 1.6476 | 7.1174 | 7.1174 | 7.1174 | 4.7743 | 7.1174 | 7.1174 | 7.1174
Diesel | 1 | 9 | 6.2904 | 0 | 5.4996 | 5.3271 | 5.3106 | 4.7174 | 4.7994 | 0.088893 | 0 | 0 | 0 | 0 | 0 | 0 | 0 | 0 | 0 | 7.1174 | 3.1615 | 7.1174 | 7.1174 | 7.1174 | 1.3696 | 7.1174
Diesel | 1 | 10 | 3.6302 | 0 | 2.744 | 0 | 0 | 3.4081 | 4.0456 | 1.4309 | 0 | 0 | 0 | 0 | 0 | 0 | 0 | 0 | 0 | 7.1174 | 2.1891 | 7.1174 | 5.1143 | 7.1174 | 0 | 5.0511
Diesel | 1 | 11 | 6.0657 | 5.4085 | 5.1082 | 4.9164 | 4.944 | 5.7716 | 6.7654 | 0 | 0 | 0 | 0 | 0 | 0 | 0 | 0 | 3.6994 | 7.1174 | 7.1174 | 3.5537 | 7.1174 | 7.1174 | 7.1174 | 3.9113 | 7.1174
Diesel | 2 | 0 | 4.6328 | 0 | 3.4805 | 3.1435 | 3.143 | 0 | 2.8757 | 2.1065 | 0 | 0 | 0 | 0 | 0 | 0 | 0 | 0 | 0 | 7.9604 | 2.5241 | 7.9604 | 7.9604 | 7.9604 | 0.64527 | 6.7707
Diesel | 2 | 1 | 5.6716 | 3.6797 | 4.5552 | 4.0523 | 4.1212 | 0 | 5.3972 | 2.0556 | 0 | 0 | 0 | 0 | 0 | 0 | 0 | 0 | 0 | 7.9604 | 7.9604 | 7.9604 | 2.9657 | 7.9604 | 1.6735 | 7.7427
Diesel | 2 | 2 | 3.9251 | 0 | 3.2957 | 2.9024 | 0 | 2.3096 | 2.3264 | 0 | 0 | 0 | 0 | 0 | 0 | 0 | 0 | 0 | 0 | 0 | 0.99566 | 7.9604 | 1.2936 | 7.3593 | 0 | 5.5887
Diesel | 2 | 3 | 3.2284 | 0 | 0 | 1.8268 | 0 | 2.492 | 0 | 0 | 0 | 0 | 0 | 0 | 0 | 0 | 0 | 0 | 0 | 0 | 0.88093 | 7.9604 | 1.2443 | 4.4675 | 6.4343 | 0
Diesel | 2 | 4 | 5.4821 | 4.81 | 3.9177 | 0 | 0.52911 | 3.6297 | 0.44656 | 0 | 0 | 0 | 0 | 0 | 0 | 0 | 0 | 0 | 0 | 0 | 1.2976 | 7.9604 | 2.4536 | 7.9604 | 0.94142 | 6.6243
Diesel | 2 | 5 | 7.9604 | 7.9604 | 7.6997 | 7.2664 | 6.9212 | 6.4514 | 2.5897 | 0 | 0 | 0 | 0 | 0 | 0 | 0 | 0 | 0 | 0 | 2.7389 | 7.9604 | 7.9604 | 7.9604 | 3.8184 | 7.9604 | 2.5125
Diesel | 2 | 6 | 7.9604 | 7.9604 | 7.9604 | 7.9604 | 7.9604 | 7.9604 | 4.6944 | 0.47135 | 0 | 0 | 0 | 0 | 0 | 0 | 0 | 0.71541 | 5.041 | 7.4077 | 7.9604 | 7.9604 | 7.9604 | 7.9604 | 7.9604 | 7.9604
Diesel | 2 | 7 | 7.9604 | 7.9604 | 7.9604 | 7.9604 | 7.9604 | 7.9604 | 4.8917 | 0.36042 | 0 | 0 | 0 | 0 | 0 | 0 | 0 | 0.29135 | 4.9187 | 7.9604 | 7.9604 | 7.9604 | 7.9604 | 7.9604 | 7.9604 | 7.9604
Diesel | 2 | 8 | 7.9604 | 7.9604 | 7.9604 | 7.7842 | 7.6721 | 7.9604 | 4.8298 | 0 | 0 | 0 | 0 | 0 | 0 | 0 | 0 | 0 | 2.0404 | 7.9604 | 7.9604 | 7.9604 | 5.4058 | 7.9604 | 4.2835 | 7.9604
Diesel | 2 | 9 | 6.6465 | 0 | 5.8089 | 5.6231 | 5.6026 | 4.2539 | 5.1012 | 0.24032 | 0 | 0 | 0 | 0 | 0 | 0 | 0 | 0 | 0 | 7.9604 | 3.7247 | 7.9604 | 7.9604 | 7.9604 | 1.8424 | 7.9604
Diesel | 2 | 10 | 3.9549 | 0 | 3.0201 | 2.7325 | 2.7876 | 0 | 4.3826 | 1.6851 | 0 | 0 | 0 | 0 | 0 | 0 | 0 | 0 | 0.10514 | 7.9604 | 2.7253 | 7.9604 | 4.9983 | 7.6694 | 0 | 5.443
Diesel | 2 | 11 | 6.4268 | 5.7329 | 5.4091 | 0 | 5.2296 | 6.0969 | 7.1373 | 4.1911 | 0 | 0 | 0 | 0 | 0 | 0 | 0 | 4.0066 | 7.9604 | 7.9604 | 5.7805 | 7.9604 | 7.9604 | 7.9604 | 2.1886 | 7.9604
Diesel | 3 | 0 | 5.0775 | 0 | 3.8577 | 3.4984 | 3.4966 | 0 | 5.2552 | 2.4503 | 0 | 0 | 0 | 0 | 0 | 0 | 0 | 0 | 0 | 8.5238 | 3.5412 | 8.5238 | 8.5238 | 8.5238 | 1.2372 | 7.3175
Diesel | 3 | 1 | 6.1077 | 5.6164 | 4.937 | 4.4102 | 4.4797 | 0 | 5.8319 | 2.3634 | 0 | 0 | 0 | 0 | 0 | 0 | 0 | 0 | 0 | 8.5238 | 8.5238 | 8.5238 | 3.7519 | 8.5238 | 2.2625 | 8.2763
Diesel | 3 | 2 | 4.3078 | 0 | 3.6242 | 0 | 2.7483 | 3.8275 | 2.6406 | 0 | 0 | 0 | 0 | 0 | 0 | 0 | 0 | 0 | 0 | 0 | 8.5238 | 2.3485 | 8.5238 | 0.66697 | 7.309 | 0
Diesel | 3 | 3 | 3.5848 | 0 | 0 | 2.1163 | 0 | 2.7984 | 0.1093 | 0 | 0 | 0 | 0 | 0 | 0 | 0 | 0 | 0 | 0 | 0 | 1.3941 | 8.5238 | 1.7994 | 6.9943 | 6.9176 | 0
Diesel | 3 | 4 | 5.8692 | 2.8525 | 4.2405 | 0 | 4.0673 | 3.9251 | 0.61679 | 0 | 0 | 0 | 0 | 0 | 0 | 0 | 0 | 0 | 0 | 0 | 8.5238 | 2.9616 | 8.5238 | 2.0326 | 8.5238 | 0
Diesel | 3 | 5 | 8.5238 | 1.4989 | 8.1132 | 7.6568 | 7.2937 | 6.8082 | 2.7995 | 0 | 0 | 0 | 0 | 0 | 0 | 0 | 0 | 0 | 0 | 8.4464 | 5.0495 | 8.5238 | 8.5238 | 8.5238 | 4.4923 | 8.5238
Diesel | 3 | 6 | 8.5238 | 8.5238 | 8.5238 | 8.5238 | 8.5238 | 8.5238 | 4.9848 | 0.60548 | 0 | 0 | 0 | 0 | 0 | 0 | 0 | 0.88255 | 5.3758 | 7.5169 | 8.5238 | 8.5238 | 8.5238 | 8.5238 | 8.5238 | 8.5238
Diesel | 3 | 7 | 8.5238 | 8.5238 | 8.5238 | 8.5238 | 8.5238 | 8.5238 | 5.1914 | 0.49397 | 0 | 0 | 0 | 0 | 0 | 0 | 0 | 0.46347 | 5.2676 | 8.5238 | 8.5238 | 8.5238 | 8.5238 | 8.5238 | 8.5238 | 8.5238
Diesel | 3 | 8 | 8.5238 | 8.5238 | 8.5238 | 8.1949 | 8.0763 | 8.5238 | 5.129 | 0 | 0 | 0 | 0 | 0 | 0 | 0 | 0 | 0 | 2.2167 | 8.5238 | 8.5238 | 8.5238 | 6.0688 | 8.5238 | 4.8848 | 8.5238
Diesel | 3 | 9 | 7.0204 | 0 | 6.1338 | 5.934 | 5.9093 | 5.3238 | 5.4106 | 0.36682 | 0 | 0 | 0 | 0 | 0 | 0 | 0 | 0 | 0 | 8.5238 | 4.316 | 8.5238 | 8.5238 | 8.5238 | 2.3389 | 8.5238
Diesel | 3 | 10 | 4.2959 | 0 | 3.31 | 3.0088 | 3.0635 | 0 | 4.7352 | 1.9336 | 0 | 0 | 0 | 0 | 0 | 0 | 0 | 0 | 0.54209 | 8.5238 | 3.2883 | 8.5238 | 6.7215 | 8.1627 | 0 | 5.8546
Diesel | 3 | 11 | 6.8059 | 6.0735 | 5.7251 | 0 | 5.5296 | 6.4385 | 7.5276 | 4.4721 | 0 | 0 | 0 | 0 | 0 | 0 | 0 | 4.3053 | 8.5238 | 8.5238 | 6.3209 | 8.5238 | 8.5238 | 8.5238 | 2.7178 | 8.5238
Diesel | 4 | 0 | 5.5444 | 0 | 4.2537 | 3.8712 | 3.8679 | 4.7862 | 5.7238 | 0 | 0 | 0 | 0 | 0 | 0 | 0 | 0 | 0 | 0.50116 | 9.1176 | 9.1176 | 9.1176 | 5.1966 | 9.1176 | 1.8587 | 7.8917
Diesel | 4 | 1 | 6.5656 | 6.0505 | 5.3379 | 4.786 | 4.8562 | 0 | 6.3019 | 2.7783 | 0 | 0 | 0 | 0 | 0 | 0 | 0 | 2.377 | 0.32951 | 9.1176 | 9.1176 | 9.1176 | 4.4382 | 9.1176 | 2.881 | 8.8366
Diesel | 4 | 2 | 4.7095 | 0 | 3.9691 | 0 | 3.417 | 4.1938 | 3.0044 | 0 | 0 | 0 | 0 | 0 | 0 | 0 | 0 | 0 | 0 | 0 | 9.1176 | 3.0055 | 9.1176 | 3.1126 | 7.8636 | 0
Diesel | 4 | 3 | 3.9591 | 0 | 2.642 | 2.4203 | 0 | 2.3898 | 0.38733 | 0 | 0 | 0 | 0 | 0 | 0 | 0 | 0 | 0 | 0 | 0 | 9.1176 | 2.9141 | 2.3823 | 8.1712 | 0.18617 | 5.9287
Diesel | 4 | 4 | 6.2757 | 0 | 4.5794 | 4.2955 | 4.3842 | 4.2514 | 0.88028 | 0 | 0 | 0 | 0 | 0 | 0 | 0 | 0 | 0 | 0 | 0 | 9.1176 | 3.5872 | 9.1176 | 2.8424 | 9.1176 | 0.29694
Diesel | 4 | 5 | 9.1176 | 1.9652 | 8.5475 | 8.0668 | 7.6852 | 7.2002 | 3.105 | 0 | 0 | 0 | 0 | 0 | 0 | 0 | 0 | 0 | 0 | 8.9912 | 6.1237 | 9.1176 | 9.1176 | 9.1176 | 5.1095 | 9.1176
Diesel | 4 | 6 | 9.1176 | 9.1176 | 9.1176 | 9.1176 | 9.1176 | 9.1176 | 5.3714 | 0.92139 | 0 | 0 | 0 | 0 | 0 | 0 | 0 | 1.2536 | 5.8363 | 9.1176 | 9.1176 | 9.1176 | 9.1176 | 9.1176 | 9.1176 | 9.031
Diesel | 4 | 7 | 9.1176 | 9.1176 | 9.1176 | 9.1176 | 9.1176 | 9.1176 | 5.585 | 0.81005 | 0 | 0 | 0 | 0 | 0 | 0 | 0 | 0.83871 | 5.7372 | 9.1176 | 9.1176 | 9.1176 | 9.1176 | 9.1176 | 9.1176 | 9.1176
Diesel | 4 | 8 | 9.1176 | 9.1176 | 9.044 | 8.6262 | 8.5008 | 9.1176 | 5.5114 | 0.11061 | 0 | 0 | 0 | 0 | 0 | 0 | 0 | 0 | 2.6085 | 9.1176 | 9.1176 | 9.1176 | 6.765 | 9.1176 | 5.5161 | 9.1176
Diesel | 4 | 9 | 7.413 | 0 | 6.4748 | 6.2603 | 6.2313 | 6.8787 | 5.7659 | 0.63227 | 0 | 0 | 0 | 0 | 0 | 0 | 0 | 0 | 0 | 9.1176 | 9.1176 | 9.1176 | 4.7961 | 9.1176 | 2.8601 | 9.0311
Diesel | 4 | 10 | 4.6539 | 4.0177 | 3.6144 | 0 | 3.3531 | 0 | 4.2575 | 2.2699 | 0 | 0 | 0 | 0 | 0 | 0 | 0 | 0 | 1.0188 | 9.1176 | 3.8794 | 9.1176 | 9.1176 | 8.6806 | 0.4395 | 6.2867
Diesel | 4 | 11 | 7.204 | 6.4312 | 6.0568 | 0 | 5.8445 | 6.7972 | 7.9377 | 4.8416 | 0 | 0 | 0 | 0 | 0 | 0 | 0 | 4.7162 | 9.1176 | 9.1176 | 8.2221 | 9.1176 | 9.1176 | 9.1176 | 3.2735 | 9.1176
Diesel | 5 | 0 | 6.0346 | 5.3928 | 4.6695 | 0 | 4.2577 | 3.7015 | 6.2179 | 3.4471 | 0 | 0 | 0 | 0 | 0 | 0 | 0 | 3.116 | 1.1336 | 9.7447 | 9.7447 | 9.7447 | 4.4822 | 9.7447 | 2.5391 | 8.4945
Diesel | 5 | 1 | 7.0465 | 6.5063 | 5.7587 | 5.1805 | 5.2515 | 6.3321 | 6.8156 | 0 | 0 | 0 | 0 | 0 | 0 | 0 | 0 | 3.0133 | 1.6375 | 9.7447 | 9.7447 | 9.7447 | 5.0317 | 9.7447 | 3.5582 | 9.4248
Diesel | 5 | 2 | 5.1314 | 4.3969 | 4.3313 | 3.8766 | 3.7562 | 0 | 3.4373 | 0 | 0 | 0 | 0 | 0 | 0 | 0 | 0 | 0 | 0 | 0.53911 | 9.7447 | 3.7231 | 9.7447 | 1.8715 | 8.446 | 0
Diesel | 5 | 3 | 4.3521 | 0 | 2.9779 | 0 | 0 | 3.4782 | 0.77985 | 0 | 0 | 0 | 0 | 0 | 0 | 0 | 0 | 0 | 0 | 0.50091 | 9.7377 | 3.5683 | 6.0695 | 8.721 | 0.74692 | 6.4035
Diesel | 5 | 4 | 6.7024 | 0 | 4.9353 | 4.6348 | 4.717 | 4.6181 | 1.2841 | 0 | 0 | 0 | 0 | 0 | 0 | 0 | 0 | 0 | 0 | 0.049999 | 9.7447 | 4.2719 | 9.7447 | 4.7541 | 9.7447 | 0.81505
Diesel | 5 | 5 | 9.7447 | 4.2793 | 9.0034 | 8.4972 | 8.097 | 7.638 | 3.5537 | 0 | 0 | 0 | 0 | 0 | 0 | 0 | 0 | 0 | 0 | 9.6007 | 5.5456 | 9.7447 | 9.7447 | 9.7447 | 5.7853 | 9.7447
Diesel | 5 | 6 | 9.7447 | 9.7447 | 9.7447 | 9.7447 | 9.7447 | 9.7447 | 5.9001 | 1.5157 | 0 | 0.80196 | 0 | 0.29811 | 0 | 0 | 0 | 1.9365 | 9.6127 | 9.7447 | 9.7447 | 9.7447 | 9.7447 | 9.7447 | 9.7447 | 9.7447
Diesel | 5 | 7 | 9.7447 | 9.7447 | 9.7447 | 9.7447 | 9.7447 | 9.7447 | 6.1166 | 1.4058 | 0 | 0.34077 | 0 | 0 | 0 | 0 | 0 | 1.5245 | 8.3443 | 9.7447 | 9.7447 | 9.7447 | 9.7447 | 9.7447 | 9.7447 | 9.7447
Diesel | 5 | 8 | 9.7447 | 9.7447 | 9.5181 | 9.079 | 8.9465 | 9.7447 | 6.0153 | 0.67412 | 0 | 0 | 0 | 0 | 0 | 0 | 0 | 0 | 3.7549 | 9.7447 | 9.7447 | 9.7447 | 7.5239 | 9.7447 | 6.2068 | 9.7447
Diesel | 5 | 9 | 7.8253 | 0.050608 | 6.8329 | 6.603 | 6.5694 | 7.4227 | 6.1847 | 1.11 | 0 | 0 | 0 | 0 | 0 | 0 | 0 | 0 | 0 | 9.7447 | 9.7447 | 9.7447 | 6.6599 | 9.7447 | 3.4353 | 9.5243
Diesel | 5 | 10 | 5.0298 | 4.3604 | 3.9339 | 0 | 3.6572 | 3.3527 | 5.5124 | 0 | 0 | 0 | 0 | 0 | 0 | 0 | 0 | 0 | 8.7852 | 3.3453 | 9.7447 | 4.7648 | 9.7447 | 9.2245 | 8.1897 | 0
Diesel | 5 | 11 | 7.622 | 6.8067 | 6.4051 | 6.1485 | 6.1751 | 7.1738 | 8.3684 | 2.0208 | 0 | 0 | 0 | 0 | 0 | 0 | 0 | 5.2938 | 9.7447 | 9.7447 | 9.7447 | 9.7447 | 9.7447 | 9.7447 | 3.8848 | 9.7447
Diesel | 6 | 0 | 6.5494 | 5.8734 | 5.106 | 4.6734 | 4.667 | 5.6921 | 6.7367 | 0 | 0 | 0 | 0 | 0 | 0 | 0 | 0 | 3.7845 | 1.9457 | 9.5412 | 9.5412 | 9.5412 | 5.4129 | 9.5412 | 8.1214 | 9.1275
Diesel | 6 | 1 | 7.5514 | 6.9848 | 6.2007 | 0 | 5.6666 | 6.8011 | 7.3549 | 3.9533 | 0 | 0 | 0 | 0 | 0 | 0 | 0 | 3.6813 | 8.8061 | 9.5412 | 8.8296 | 9.5412 | 9.5412 | 9.5412 | 4.4174 | 9.5412
Diesel | 6 | 2 | 5.5743 | 5.0396 | 4.7116 | 4.2343 | 4.1124 | 0 | 3.8918 | 0.42318 | 0 | 0 | 0 | 0 | 0 | 0 | 0 | 0 | 0 | 1.3054 | 9.5412 | 4.6248 | 9.5412 | 2.6817 | 9.0574 | 2.5454
Diesel | 6 | 3 | 4.7648 | 3.8936 | 3.3306 | 0 | 0 | 3.8481 | 1.192 | 0 | 0 | 0 | 0 | 0 | 0 | 0 | 0 | 0 | 0 | 1.2098 | 9.5412 | 4.4033 | 9.5412 | 4.2727 | 8.5176 | 0
Diesel | 6 | 4 | 7.1505 | 6.3386 | 5.309 | 0 | 5.0665 | 5.0032 | 1.7081 | 0 | 0 | 0 | 0 | 0 | 0 | 0 | 0 | 0 | 0 | 0.80674 | 9.5412 | 5.139 | 9.5412 | 4.0047 | 9.5412 | 4.5016
Diesel | 6 | 5 | 9.5412 | 6.9675 | 9.4821 | 8.9492 | 8.5293 | 8.0978 | 4.0249 | 0 | 0 | 0 | 0 | 0 | 0 | 0 | 0 | 0 | 0 | 9.5412 | 9.5412 | 9.5412 | 9.5412 | 9.5412 | 6.6431 | 9.5412
Diesel | 6 | 6 | 9.5412 | 9.5412 | 9.5412 | 9.5412 | 9.5412 | 9.5412 | 6.4551 | 2.1398 | 0.39429 | 1.2691 | 0 | 0 | 0 | 0 | 0 | 9.5412 | 9.5412 | 9.5412 | 9.5412 | 9.5412 | 9.5412 | 9.5412 | 9.5412 | 9.5412
Diesel | 6 | 7 | 9.5412 | 9.5412 | 9.5412 | 9.5412 | 9.5412 | 9.5412 | 6.6749 | 2.0313 | 0 | 0.81053 | 1.3253 | 0.082776 | 0 | 0 | 0 | 4.4201 | 9.5412 | 9.5412 | 9.5412 | 9.5412 | 9.5412 | 9.5412 | 9.5412 | 9.5412
Diesel | 6 | 8 | 9.5412 | 9.5412 | 9.5412 | 9.5412 | 9.5412 | 9.5412 | 6.5444 | 1.2658 | 0 | 0 | 0 | 0 | 0 | 0 | 0 | 1.4028 | 6.996 | 9.5412 | 9.5412 | 9.5412 | 9.5412 | 9.5412 | 9.5412 | 9.5412
Diesel | 6 | 9 | 8.2581 | 7.6637 | 7.2089 | 5.6643 | 6.9243 | 7.8238 | 6.6244 | 1.6115 | 0 | 0 | 0 | 0 | 0 | 0 | 0 | 0 | 0.23243 | 9.5412 | 9.5412 | 9.5412 | 6.314 | 9.5412 | 4.1874 | 9.5412
Diesel | 6 | 10 | 5.4245 | 4.7202 | 4.2695 | 0 | 3.9765 | 5.0735 | 5.9344 | 3.2256 | 0 | 0 | 0 | 0 | 0 | 0 | 0 | 3.6045 | 2.6521 | 9.5412 | 9.5412 | 9.5412 | 4.5885 | 9.5412 | 1.6926 | 7.2169
Diesel | 6 | 11 | 8.0609 | 7.201 | 6.7709 | 6.496 | 6.5223 | 7.5693 | 8.8207 | 5.8662 | 0 | 0 | 0 | 0.88019 | 0 | 0 | 0.27331 | 6.3671 | 9.5412 | 9.5412 | 9.5412 | 9.5412 | 9.5412 | 9.5412 | 9.5412 | 9.5412
Diesel | 7 | 0 | 0 | 0 | 0 | 0 | 0 | 0 | 0 | 0 | 0 | 0 | 0 | 0 | 0 | 0 | 0 | 0 | 0 | 0 | 0 | 0 | 0 | 0 | 0 | 0
Diesel | 7 | 1 | 0 | 0 | 0 | 0 | 0 | 0 | 0 | 0 | 0 | 0 | 0 | 0 | 0 | 0 | 0 | 0 | 0 | 0 | 0 | 0 | 0 | 0 | 0 | 0
Diesel | 7 | 2 | 0 | 0 | 0 | 0 | 0 | 0 | 0 | 0 | 0 | 0 | 0 | 0 | 0 | 0 | 0 | 0 | 0 | 0 | 0 | 0 | 0 | 0 | 0 | 0
Diesel | 7 | 3 | 0 | 0 | 0 | 0 | 0 | 0 | 0 | 0 | 0 | 0 | 0 | 0 | 0 | 0 | 0 | 0 | 0 | 0 | 0 | 0 | 0 | 0 | 0 | 0
Diesel | 7 | 4 | 0 | 0 | 0 | 0 | 0 | 0 | 0 | 0 | 0 | 0 | 0 | 0 | 0 | 0 | 0 | 0 | 0 | 0 | 0 | 0 | 0 | 0 | 0 | 0
Diesel | 7 | 5 | 0 | 0 | 0 | 0 | 0 | 0 | 0 | 0 | 0 | 0 | 0 | 0 | 0 | 0 | 0 | 0 | 0 | 0 | 0 | 0 | 0 | 0 | 0 | 0
Diesel | 7 | 6 | 0 | 0 | 0 | 0 | 0 | 0 | 0 | 0 | 0 | 0 | 0 | 0 | 0 | 0 | 0 | 0 | 0 | 0 | 0 | 0 | 0 | 0 | 0 | 0
Diesel | 7 | 7 | 0 | 0 | 0 | 0 | 0 | 0 | 0 | 0 | 0 | 0 | 0 | 0 | 0 | 0 | 0 | 0 | 0 | 0 | 0 | 0 | 0 | 0 | 0 | 0
Diesel | 7 | 8 | 0 | 0 | 0 | 0 | 0 | 0 | 0 | 0 | 0 | 0 | 0 | 0 | 0 | 0 | 0 | 0 | 0 | 0 | 0 | 0 | 0 | 0 | 0 | 0
Diesel | 7 | 9 | 0 | 0 | 0 | 0 | 0 | 0 | 0 | 0 | 0 | 0 | 0 | 0 | 0 | 0 | 0 | 0 | 0 | 0 | 0 | 0 | 0 | 0 | 0 | 0
Diesel | 7 | 10 | 0 | 0 | 0 | 0 | 0 | 0 | 0 | 0 | 0 | 0 | 0 | 0 | 0 | 0 | 0 | 0 | 0 | 0 | 0 | 0 | 0 | 0 | 0 | 0
Diesel | 7 | 11 | 0 | 0 | 0 | 0 | 0 | 0 | 0 | 0 | 0 | 0 | 0 | 0 | 0 | 0 | 0 | 0 | 0 | 0 | 0 | 0 | 0 | 0 | 0 | 0
Diesel | 8 | 0 | 0 | 0 | 0 | 0 | 0 | 0 | 0 | 0 | 0 | 0 | 0 | 0 | 0 | 0 | 0 | 0 | 0 | 0 | 0 | 0 | 0 | 0 | 0 | 0
Diesel | 8 | 1 | 0 | 0 | 0 | 0 | 0 | 0 | 0 | 0 | 0 | 0 | 0 | 0 | 0 | 0 | 0 | 0 | 0 | 0 | 0 | 0 | 0 | 0 | 0 | 0
Diesel | 8 | 2 | 0 | 0 | 0 | 0 | 0 | 0 | 0 | 0 | 0 | 0 | 0 | 0 | 0 | 0 | 0 | 0 | 0 | 0 | 0 | 0 | 0 | 0 | 0 | 0
Diesel | 8 | 3 | 0 | 0 | 0 | 0 | 0 | 0 | 0 | 0 | 0 | 0 | 0 | 0 | 0 | 0 | 0 | 0 | 0 | 0 | 0 | 0 | 0 | 0 | 0 | 0
Diesel | 8 | 4 | 0 | 0 | 0 | 0 | 0 | 0 | 0 | 0 | 0 | 0 | 0 | 0 | 0 | 0 | 0 | 0 | 0 | 0 | 0 | 0 | 0 | 0 | 0 | 0
Diesel | 8 | 5 | 0 | 0 | 0 | 0 | 0 | 0 | 0 | 0 | 0 | 0 | 0 | 0 | 0 | 0 | 0 | 0 | 0 | 0 | 0 | 0 | 0 | 0 | 0 | 0
Diesel | 8 | 6 | 0 | 0 | 0 | 0 | 0 | 0 | 0 | 0 | 0 | 0 | 0 | 0 | 0 | 0 | 0 | 0 | 0 | 0 | 0 | 0 | 0 | 0 | 0 | 0
Diesel | 8 | 7 | 0 | 0 | 0 | 0 | 0 | 0 | 0 | 0 | 0 | 0 | 0 | 0 | 0 | 0 | 0 | 0 | 0 | 0 | 0 | 0 | 0 | 0 | 0 | 0
Diesel | 8 | 8 | 0 | 0 | 0 | 0 | 0 | 0 | 0 | 0 | 0 | 0 | 0 | 0 | 0 | 0 | 0 | 0 | 0 | 0 | 0 | 0 | 0 | 0 | 0 | 0
Diesel | 8 | 9 | 0 | 0 | 0 | 0 | 0 | 0 | 0 | 0 | 0 | 0 | 0 | 0 | 0 | 0 | 0 | 0 | 0 | 0 | 0 | 0 | 0 | 0 | 0 | 0
Diesel | 8 | 10 | 0 | 0 | 0 | 0 | 0 | 0 | 0 | 0 | 0 | 0 | 0 | 0 | 0 | 0 | 0 | 0 | 0 | 0 | 0 | 0 | 0 | 0 | 0 | 0
Diesel | 8 | 11 | 0 | 0 | 0 | 0 | 0 | 0 | 0 | 0 | 0 | 0 | 0 | 0 | 0 | 0 | 0 | 0 | 0 | 0 | 0 | 0 | 0 | 0 | 0 | 0
Diesel | 9 | 0 | 0 | 0 | 0 | 0 | 0 | 0 | 0 | 0 | 0 | 0 | 0 | 0 | 0 | 0 | 0 | 0 | 0 | 0 | 0 | 0 | 0 | 0 | 0 | 0
Diesel | 9 | 1 | 0 | 0 | 0 | 0 | 0 | 0 | 0 | 0 | 0 | 0 | 0 | 0 | 0 | 0 | 0 | 0 | 0 | 0 | 0 | 0 | 0 | 0 | 0 | 0
Diesel | 9 | 2 | 0 | 0 | 0 | 0 | 0 | 0 | 0 | 0 | 0 | 0 | 0 | 0 | 0 | 0 | 0 | 0 | 0 | 0 | 0 | 0 | 0 | 0 | 0 | 0
Diesel | 9 | 3 | 0 | 0 | 0 | 0 | 0 | 0 | 0 | 0 | 0 | 0 | 0 | 0 | 0 | 0 | 0 | 0 | 0 | 0 | 0 | 0 | 0 | 0 | 0 | 0
Diesel | 9 | 4 | 0 | 0 | 0 | 0 | 0 | 0 | 0 | 0 | 0 | 0 | 0 | 0 | 0 | 0 | 0 | 0 | 0 | 0 | 0 | 0 | 0 | 0 | 0 | 0
Diesel | 9 | 5 | 0 | 0 | 0 | 0 | 0 | 0 | 0 | 0 | 0 | 0 | 0 | 0 | 0 | 0 | 0 | 0 | 0 | 0 | 0 | 0 | 0 | 0 | 0 | 0
Diesel | 9 | 6 | 0 | 0 | 0 | 0 | 0 | 0 | 0 | 0 | 0 | 0 | 0 | 0 | 0 | 0 | 0 | 0 | 0 | 0 | 0 | 0 | 0 | 0 | 0 | 0
Diesel | 9 | 7 | 0 | 0 | 0 | 0 | 0 | 0 | 0 | 0 | 0 | 0 | 0 | 0 | 0 | 0 | 0 | 0 | 0 | 0 | 0 | 0 | 0 | 0 | 0 | 0
Diesel | 9 | 8 | 0 | 0 | 0 | 0 | 0 | 0 | 0 | 0 | 0 | 0 | 0 | 0 | 0 | 0 | 0 | 0 | 0 | 0 | 0 | 0 | 0 | 0 | 0 | 0
Diesel | 9 | 9 | 0 | 0 | 0 | 0 | 0 | 0 | 0 | 0 | 0 | 0 | 0 | 0 | 0 | 0 | 0 | 0 | 0 | 0 | 0 | 0 | 0 | 0 | 0 | 0
Diesel | 9 | 10 | 0 | 0 | 0 | 0 | 0 | 0 | 0 | 0 | 0 | 0 | 0 | 0 | 0 | 0 | 0 | 0 | 0 | 0 | 0 | 0 | 0 | 0 | 0 | 0
Diesel | 9 | 11 | 0 | 0 | 0 | 0 | 0 | 0 | 0 | 0 | 0 | 0 | 0 | 0 | 0 | 0 | 0 | 0 | 0 | 0 | 0 | 0 | 0 | 0 | 0 | 0
Diesel | 10 | 0 | 0 | 0 | 0 | 0 | 0 | 0 | 0 | 0 | 0 | 0 | 0 | 0 | 0 | 0 | 0 | 0 | 0 | 0 | 0 | 0 | 0 | 0 | 0 | 0
Diesel | 10 | 1 | 0 | 0 | 0 | 0 | 0 | 0 | 0 | 0 | 0 | 0 | 0 | 0 | 0 | 0 | 0 | 0 | 0 | 0 | 0 | 0 | 0 | 0 | 0 | 0
Diesel | 10 | 2 | 0 | 0 | 0 | 0 | 0 | 0 | 0 | 0 | 0 | 0 | 0 | 0 | 0 | 0 | 0 | 0 | 0 | 0 | 0 | 0 | 0 | 0 | 0 | 0
Diesel | 10 | 3 | 0 | 0 | 0 | 0 | 0 | 0 | 0 | 0 | 0 | 0 | 0 | 0 | 0 | 0 | 0 | 0 | 0 | 0 | 0 | 0 | 0 | 0 | 0 | 0
Diesel | 10 | 4 | 0 | 0 | 0 | 0 | 0 | 0 | 0 | 0 | 0 | 0 | 0 | 0 | 0 | 0 | 0 | 0 | 0 | 0 | 0 | 0 | 0 | 0 | 0 | 0
Diesel | 10 | 5 | 0 | 0 | 0 | 0 | 0 | 0 | 0 | 0 | 0 | 0 | 0 | 0 | 0 | 0 | 0 | 0 | 0 | 0 | 0 | 0 | 0 | 0 | 0 | 0
Diesel | 10 | 6 | 0 | 0 | 0 | 0 | 0 | 0 | 0 | 0 | 0 | 0 | 0 | 0 | 0 | 0 | 0 | 0 | 0 | 0 | 0 | 0 | 0 | 0 | 0 | 0
Diesel | 10 | 7 | 0 | 0 | 0 | 0 | 0 | 0 | 0 | 0 | 0 | 0 | 0 | 0 | 0 | 0 | 0 | 0 | 0 | 0 | 0 | 0 | 0 | 0 | 0 | 0
Diesel | 10 | 8 | 0 | 0 | 0 | 0 | 0 | 0 | 0 | 0 | 0 | 0 | 0 | 0 | 0 | 0 | 0 | 0 | 0 | 0 | 0 | 0 | 0 | 0 | 0 | 0
Diesel | 10 | 9 | 0 | 0 | 0 | 0 | 0 | 0 | 0 | 0 | 0 | 0 | 0 | 0 | 0 | 0 | 0 | 0 | 0 | 0 | 0 | 0 | 0 | 0 | 0 | 0
Diesel | 10 | 10 | 0 | 0 | 0 | 0 | 0 | 0 | 0 | 0 | 0 | 0 | 0 | 0 | 0 | 0 | 0 | 0 | 0 | 0 | 0 | 0 | 0 | 0 | 0 | 0
Diesel | 10 | 11 | 0 | 0 | 0 | 0 | 0 | 0 | 0 | 0 | 0 | 0 | 0 | 0 | 0 | 0 | 0 | 0 | 0 | 0 | 0 | 0 | 0 | 0 | 0 | 0
Diesel | 11 | 0 | 0 | 0 | 0 | 0 | 0 | 0 | 0 | 0 | 0 | 0 | 0 | 0 | 0 | 0 | 0 | 0 | 0 | 0 | 0 | 0 | 0 | 0 | 0 | 0
Diesel | 11 | 1 | 0 | 0 | 0 | 0 | 0 | 0 | 0 | 0 | 0 | 0 | 0 | 0 | 0 | 0 | 0 | 0 | 0 | 0 | 0 | 0 | 0 | 0 | 0 | 0
Diesel | 11 | 2 | 0 | 0 | 0 | 0 | 0 | 0 | 0 | 0 | 0 | 0 | 0 | 0 | 0 | 0 | 0 | 0 | 0 | 0 | 0 | 0 | 0 | 0 | 0 | 0
Diesel | 11 | 3 | 0 | 0 | 0 | 0 | 0 | 0 | 0 | 0 | 0 | 0 | 0 | 0 | 0 | 0 | 0 | 0 | 0 | 0 | 0 | 0 | 0 | 0 | 0 | 0
Diesel | 11 | 4 | 0 | 0 | 0 | 0 | 0 | 0 | 0 | 0 | 0 | 0 | 0 | 0 | 0 | 0 | 0 | 0 | 0 | 0 | 0 | 0 | 0 | 0 | 0 | 0
Diesel | 11 | 5 | 0 | 0 | 0 | 0 | 0 | 0 | 0 | 0 | 0 | 0 | 0 | 0 | 0 | 0 | 0 | 0 | 0 | 0 | 0 | 0 | 0 | 0 | 0 | 0
Diesel | 11 | 6 | 0 | 0 | 0 | 0 | 0 | 0 | 0 | 0 | 0 | 0 | 0 | 0 | 0 | 0 | 0 | 0 | 0 | 0 | 0 | 0 | 0 | 0 | 0 | 0
Diesel | 11 | 7 | 0 | 0 | 0 | 0 | 0 | 0 | 0 | 0 | 0 | 0 | 0 | 0 | 0 | 0 | 0 | 0 | 0 | 0 | 0 | 0 | 0 | 0 | 0 | 0
Diesel | 11 | 8 | 0 | 0 | 0 | 0 | 0 | 0 | 0 | 0 | 0 | 0 | 0 | 0 | 0 | 0 | 0 | 0 | 0 | 0 | 0 | 0 | 0 | 0 | 0 | 0
Diesel | 11 | 9 | 0 | 0 | 0 | 0 | 0 | 0 | 0 | 0 | 0 | 0 | 0 | 0 | 0 | 0 | 0 | 0 | 0 | 0 | 0 | 0 | 0 | 0 | 0 | 0
Diesel | 11 | 10 | 0 | 0 | 0 | 0 | 0 | 0 | 0 | 0 | 0 | 0 | 0 | 0 | 0 | 0 | 0 | 0 | 0 | 0 | 0 | 0 | 0 | 0 | 0 | 0
Diesel | 11 | 11 | 0 | 0 | 0 | 0 | 0 | 0 | 0 | 0 | 0 | 0 | 0 | 0 | 0 | 0 | 0 | 0 | 0 | 0 | 0 | 0 | 0 | 0 | 0 | 0
Diesel | 12 | 0 | 0 | 0 | 0 | 0 | 0 | 0 | 0 | 0 | 0 | 0 | 0 | 0 | 0 | 0 | 0 | 0 | 0 | 0 | 0 | 0 | 0 | 0 | 0 | 0
Diesel | 12 | 1 | 0 | 0 | 0 | 0 | 0 | 0 | 0 | 0 | 0 | 0 | 0 | 0 | 0 | 0 | 0 | 0 | 0 | 0 | 0 | 0 | 0 | 0 | 0 | 0
Diesel | 12 | 2 | 0 | 0 | 0 | 0 | 0 | 0 | 0 | 0 | 0 | 0 | 0 | 0 | 0 | 0 | 0 | 0 | 0 | 0 | 0 | 0 | 0 | 0 | 0 | 0
Diesel | 12 | 3 | 0 | 0 | 0 | 0 | 0 | 0 | 0 | 0 | 0 | 0 | 0 | 0 | 0 | 0 | 0 | 0 | 0 | 0 | 0 | 0 | 0 | 0 | 0 | 0
Diesel | 12 | 4 | 0 | 0 | 0 | 0 | 0 | 0 | 0 | 0 | 0 | 0 | 0 | 0 | 0 | 0 | 0 | 0 | 0 | 0 | 0 | 0 | 0 | 0 | 0 | 0
Diesel | 12 | 5 | 0 | 0 | 0 | 0 | 0 | 0 | 0 | 0 | 0 | 0 | 0 | 0 | 0 | 0 | 0 | 0 | 0 | 0 | 0 | 0 | 0 | 0 | 0 | 0
Diesel | 12 | 6 | 0 | 0 | 0 | 0 | 0 | 0 | 0 | 0 | 0 | 0 | 0 | 0 | 0 | 0 | 0 | 0 | 0 | 0 | 0 | 0 | 0 | 0 | 0 | 0
Diesel | 12 | 7 | 0 | 0 | 0 | 0 | 0 | 0 | 0 | 0 | 0 | 0 | 0 | 0 | 0 | 0 | 0 | 0 | 0 | 0 | 0 | 0 | 0 | 0 | 0 | 0
Diesel | 12 | 8 | 0 | 0 | 0 | 0 | 0 | 0 | 0 | 0 | 0 | 0 | 0 | 0 | 0 | 0 | 0 | 0 | 0 | 0 | 0 | 0 | 0 | 0 | 0 | 0
Diesel | 12 | 9 | 0 | 0 | 0 | 0 | 0 | 0 | 0 | 0 | 0 | 0 | 0 | 0 | 0 | 0 | 0 | 0 | 0 | 0 | 0 | 0 | 0 | 0 | 0 | 0
Diesel | 12 | 10 | 0 | 0 | 0 | 0 | 0 | 0 | 0 | 0 | 0 | 0 | 0 | 0 | 0 | 0 | 0 | 0 | 0 | 0 | 0 | 0 | 0 | 0 | 0 | 0
Diesel | 12 | 11 | 0 | 0 | 0 | 0 | 0 | 0 | 0 | 0 | 0 | 0 | 0 | 0 | 0 | 0 | 0 | 0 | 0 | 0 | 0 | 0 | 0 | 0 | 0 | 0
Diesel | 13 | 0 | 0 | 0 | 0 | 0 | 0 | 0 | 0 | 0 | 0 | 0 | 0 | 0 | 0 | 0 | 0 | 0 | 0 | 0 | 0 | 0 | 0 | 0 | 0 | 0
Diesel | 13 | 1 | 0 | 0 | 0 | 0 | 0 | 0 | 0 | 0 | 0 | 0 | 0 | 0 | 0 | 0 | 0 | 0 | 0 | 0 | 0 | 0 | 0 | 0 | 0 | 0
Diesel | 13 | 2 | 0 | 0 | 0 | 0 | 0 | 0 | 0 | 0 | 0 | 0 | 0 | 0 | 0 | 0 | 0 | 0 | 0 | 0 | 0 | 0 | 0 | 0 | 0 | 0
Diesel | 13 | 3 | 0 | 0 | 0 | 0 | 0 | 0 | 0 | 0 | 0 | 0 | 0 | 0 | 0 | 0 | 0 | 0 | 0 | 0 | 0 | 0 | 0 | 0 | 0 | 0
Diesel | 13 | 4 | 0 | 0 | 0 | 0 | 0 | 0 | 0 | 0 | 0 | 0 | 0 | 0 | 0 | 0 | 0 | 0 | 0 | 0 | 0 | 0 | 0 | 0 | 0 | 0
Diesel | 13 | 5 | 0 | 0 | 0 | 0 | 0 | 0 | 0 | 0 | 0 | 0 | 0 | 0 | 0 | 0 | 0 | 0 | 0 | 0 | 0 | 0 | 0 | 0 | 0 | 0
Diesel | 13 | 6 | 0 | 0 | 0 | 0 | 0 | 0 | 0 | 0 | 0 | 0 | 0 | 0 | 0 | 0 | 0 | 0 | 0 | 0 | 0 | 0 | 0 | 0 | 0 | 0
Diesel | 13 | 7 | 0 | 0 | 0 | 0 | 0 | 0 | 0 | 0 | 0 | 0 | 0 | 0 | 0 | 0 | 0 | 0 | 0 | 0 | 0 | 0 | 0 | 0 | 0 | 0
Diesel | 13 | 8 | 0 | 0 | 0 | 0 | 0 | 0 | 0 | 0 | 0 | 0 | 0 | 0 | 0 | 0 | 0 | 0 | 0 | 0 | 0 | 0 | 0 | 0 | 0 | 0
Diesel | 13 | 9 | 0 | 0 | 0 | 0 | 0 | 0 | 0 | 0 | 0 | 0 | 0 | 0 | 0 | 0 | 0 | 0 | 0 | 0 | 0 | 0 | 0 | 0 | 0 | 0
Diesel | 13 | 10 | 0 | 0 | 0 | 0 | 0 | 0 | 0 | 0 | 0 | 0 | 0 | 0 | 0 | 0 | 0 | 0 | 0 | 0 | 0 | 0 | 0 | 0 | 0 | 0
Diesel | 13 | 11 | 0 | 0 | 0 | 0 | 0 | 0 | 0 | 0 | 0 | 0 | 0 | 0 | 0 | 0 | 0 | 0 | 0 | 0 | 0 | 0 | 0 | 0 | 0 | 0
Diesel | 14 | 0 | 0 | 0 | 0 | 0 | 0 | 0 | 0 | 0 | 0 | 0 | 0 | 0 | 0 | 0 | 0 | 0 | 0 | 0 | 0 | 0 | 0 | 0 | 0 | 0
Diesel | 14 | 1 | 0 | 0 | 0 | 0 | 0 | 0 | 0 | 0 | 0 | 0 | 0 | 0 | 0 | 0 | 0 | 0 | 0 | 0 | 0 | 0 | 0 | 0 | 0 | 0
Diesel | 14 | 2 | 0 | 0 | 0 | 0 | 0 | 0 | 0 | 0 | 0 | 0 | 0 | 0 | 0 | 0 | 0 | 0 | 0 | 0 | 0 | 0 | 0 | 0 | 0 | 0
Diesel | 14 | 3 | 0 | 0 | 0 | 0 | 0 | 0 | 0 | 0 | 0 | 0 | 0 | 0 | 0 | 0 | 0 | 0 | 0 | 0 | 0 | 0 | 0 | 0 | 0 | 0
Diesel | 14 | 4 | 0 | 0 | 0 | 0 | 0 | 0 | 0 | 0 | 0 | 0 | 0 | 0 | 0 | 0 | 0 | 0 | 0 | 0 | 0 | 0 | 0 | 0 | 0 | 0
Diesel | 14 | 5 | 0 | 0 | 0 | 0 | 0 | 0 | 0 | 0 | 0 | 0 | 0 | 0 | 0 | 0 | 0 | 0 | 0 | 0 | 0 | 0 | 0 | 0 | 0 | 0
Diesel | 14 | 6 | 0 | 0 | 0 | 0 | 0 | 0 | 0 | 0 | 0 | 0 | 0 | 0 | 0 | 0 | 0 | 0 | 0 | 0 | 0 | 0 | 0 | 0 | 0 | 0
Diesel | 14 | 7 | 0 | 0 | 0 | 0 | 0 | 0 | 0 | 0 | 0 | 0 | 0 | 0 | 0 | 0 | 0 | 0 | 0 | 0 | 0 | 0 | 0 | 0 | 0 | 0
Diesel | 14 | 8 | 0 | 0 | 0 | 0 | 0 | 0 | 0 | 0 | 0 | 0 | 0 | 0 | 0 | 0 | 0 | 0 | 0 | 0 | 0 | 0 | 0 | 0 | 0 | 0
Diesel | 14 | 9 | 0 | 0 | 0 | 0 | 0 | 0 | 0 | 0 | 0 | 0 | 0 | 0 | 0 | 0 | 0 | 0 | 0 | 0 | 0 | 0 | 0 | 0 | 0 | 0
Diesel | 14 | 10 | 0 | 0 | 0 | 0 | 0 | 0 | 0 | 0 | 0 | 0 | 0 | 0 | 0 | 0 | 0 | 0 | 0 | 0 | 0 | 0 | 0 | 0 | 0 | 0
Diesel | 14 | 11 | 0 | 0 | 0 | 0 | 0 | 0 | 0 | 0 | 0 | 0 | 0 | 0 | 0 | 0 | 0 | 0 | 0 | 0 | 0 | 0 | 0 | 0 | 0 | 0
Diesel | 15 | 0 | 0 | 0 | 0 | 0 | 0 | 0 | 0 | 0 | 0 | 0 | 0 | 0 | 0 | 0 | 0 | 0 | 0 | 0 | 0 | 0 | 0 | 0 | 0 | 0
Diesel | 15 | 1 | 0 | 0 | 0 | 0 | 0 | 0 | 0 | 0 | 0 | 0 | 0 | 0 | 0 | 0 | 0 | 0 | 0 | 0 | 0 | 0 | 0 | 0 | 0 | 0
Diesel | 15 | 2 | 0 | 0 | 0 | 0 | 0 | 0 | 0 | 0 | 0 | 0 | 0 | 0 | 0 | 0 | 0 | 0 | 0 | 0 | 0 | 0 | 0 | 0 | 0 | 0
Diesel | 15 | 3 | 0 | 0 | 0 | 0 | 0 | 0 | 0 | 0 | 0 | 0 | 0 | 0 | 0 | 0 | 0 | 0 | 0 | 0 | 0 | 0 | 0 | 0 | 0 | 0
Diesel | 15 | 4 | 0 | 0 | 0 | 0 | 0 | 0 | 0 | 0 | 0 | 0 | 0 | 0 | 0 | 0 | 0 | 0 | 0 | 0 | 0 | 0 | 0 | 0 | 0 | 0
Diesel | 15 | 5 | 0 | 0 | 0 | 0 | 0 | 0 | 0 | 0 | 0 | 0 | 0 | 0 | 0 | 0 | 0 | 0 | 0 | 0 | 0 | 0 | 0 | 0 | 0 | 0
Diesel | 15 | 6 | 0 | 0 | 0 | 0 | 0 | 0 | 0 | 0 | 0 | 0 | 0 | 0 | 0 | 0 | 0 | 0 | 0 | 0 | 0 | 0 | 0 | 0 | 0 | 0
Diesel | 15 | 7 | 0 | 0 | 0 | 0 | 0 | 0 | 0 | 0 | 0 | 0 | 0 | 0 | 0 | 0 | 0 | 0 | 0 | 0 | 0 | 0 | 0 | 0 | 0 | 0
Diesel | 15 | 8 | 0 | 0 | 0 | 0 | 0 | 0 | 0 | 0 | 0 | 0 | 0 | 0 | 0 | 0 | 0 | 0 | 0 | 0 | 0 | 0 | 0 | 0 | 0 | 0
Diesel | 15 | 9 | 0 | 0 | 0 | 0 | 0 | 0 | 0 | 0 | 0 | 0 | 0 | 0 | 0 | 0 | 0 | 0 | 0 | 0 | 0 | 0 | 0 | 0 | 0 | 0
Diesel | 15 | 10 | 0 | 0 | 0 | 0 | 0 | 0 | 0 | 0 | 0 | 0 | 0 | 0 | 0 | 0 | 0 | 0 | 0 | 0 | 0 | 0 | 0 | 0 | 0 | 0
Diesel | 15 | 11 | 0 | 0 | 0 | 0 | 0 | 0 | 0 | 0 | 0 | 0 | 0 | 0 | 0 | 0 | 0 | 0 | 0 | 0 | 0 | 0 | 0 | 0 | 0 | 0
Diesel | 16 | 0 | 0 | 0 | 0 | 0 | 0 | 0 | 0 | 0 | 0 | 0 | 0 | 0 | 0 | 0 | 0 | 0 | 0 | 0 | 0 | 0 | 0 | 0 | 0 | 0
Diesel | 16 | 1 | 0 | 0 | 0 | 0 | 0 | 0 | 0 | 0 | 0 | 0 | 0 | 0 | 0 | 0 | 0 | 0 | 0 | 0 | 0 | 0 | 0 | 0 | 0 | 0
Diesel | 16 | 2 | 0 | 0 | 0 | 0 | 0 | 0 | 0 | 0 | 0 | 0 | 0 | 0 | 0 | 0 | 0 | 0 | 0 | 0 | 0 | 0 | 0 | 0 | 0 | 0
Diesel | 16 | 3 | 0 | 0 | 0 | 0 | 0 | 0 | 0 | 0 | 0 | 0 | 0 | 0 | 0 | 0 | 0 | 0 | 0 | 0 | 0 | 0 | 0 | 0 | 0 | 0
Diesel | 16 | 4 | 0 | 0 | 0 | 0 | 0 | 0 | 0 | 0 | 0 | 0 | 0 | 0 | 0 | 0 | 0 | 0 | 0 | 0 | 0 | 0 | 0 | 0 | 0 | 0
Diesel | 16 | 5 | 0 | 0 | 0 | 0 | 0 | 0 | 0 | 0 | 0 | 0 | 0 | 0 | 0 | 0 | 0 | 0 | 0 | 0 | 0 | 0 | 0 | 0 | 0 | 0
Diesel | 16 | 6 | 0 | 0 | 0 | 0 | 0 | 0 | 0 | 0 | 0 | 0 | 0 | 0 | 0 | 0 | 0 | 0 | 0 | 0 | 0 | 0 | 0 | 0 | 0 | 0
Diesel | 16 | 7 | 0 | 0 | 0 | 0 | 0 | 0 | 0 | 0 | 0 | 0 | 0 | 0 | 0 | 0 | 0 | 0 | 0 | 0 | 0 | 0 | 0 | 0 | 0 | 0
Diesel | 16 | 8 | 0 | 0 | 0 | 0 | 0 | 0 | 0 | 0 | 0 | 0 | 0 | 0 | 0 | 0 | 0 | 0 | 0 | 0 | 0 | 0 | 0 | 0 | 0 | 0
Diesel | 16 | 9 | 0 | 0 | 0 | 0 | 0 | 0 | 0 | 0 | 0 | 0 | 0 | 0 | 0 | 0 | 0 | 0 | 0 | 0 | 0 | 0 | 0 | 0 | 0 | 0
Diesel | 16 | 10 | 0 | 0 | 0 | 0 | 0 | 0 | 0 | 0 | 0 | 0 | 0 | 0 | 0 | 0 | 0 | 0 | 0 | 0 | 0 | 0 | 0 | 0 | 0 | 0
Diesel | 16 | 11 | 0 | 0 | 0 | 0 | 0 | 0 | 0 | 0 | 0 | 0 | 0 | 0 | 0 | 0 | 0 | 0 | 0 | 0 | 0 | 0 | 0 | 0 | 0 | 0
Diesel | 17 | 0 | 0 | 0 | 0 | 0 | 0 | 0 | 0 | 0 | 0 | 0 | 0 | 0 | 0 | 0 | 0 | 0 | 0 | 0 | 0 | 0 | 0 | 0 | 0 | 0
Diesel | 17 | 1 | 0 | 0 | 0 | 0 | 0 | 0 | 0 | 0 | 0 | 0 | 0 | 0 | 0 | 0 | 0 | 0 | 0 | 0 | 0 | 0 | 0 | 0 | 0 | 0
Diesel | 17 | 2 | 0 | 0 | 0 | 0 | 0 | 0 | 0 | 0 | 0 | 0 | 0 | 0 | 0 | 0 | 0 | 0 | 0 | 0 | 0 | 0 | 0 | 0 | 0 | 0
Diesel | 17 | 3 | 0 | 0 | 0 | 0 | 0 | 0 | 0 | 0 | 0 | 0 | 0 | 0 | 0 | 0 | 0 | 0 | 0 | 0 | 0 | 0 | 0 | 0 | 0 | 0
Diesel | 17 | 4 | 0 | 0 | 0 | 0 | 0 | 0 | 0 | 0 | 0 | 0 | 0 | 0 | 0 | 0 | 0 | 0 | 0 | 0 | 0 | 0 | 0 | 0 | 0 | 0
Diesel | 17 | 5 | 0 | 0 | 0 | 0 | 0 | 0 | 0 | 0 | 0 | 0 | 0 | 0 | 0 | 0 | 0 | 0 | 0 | 0 | 0 | 0 | 0 | 0 | 0 | 0
Diesel | 17 | 6 | 0 | 0 | 0 | 0 | 0 | 0 | 0 | 0 | 0 | 0 | 0 | 0 | 0 | 0 | 0 | 0 | 0 | 0 | 0 | 0 | 0 | 0 | 0 | 0
Diesel | 17 | 7 | 0 | 0 | 0 | 0 | 0 | 0 | 0 | 0 | 0 | 0 | 0 | 0 | 0 | 0 | 0 | 0 | 0 | 0 | 0 | 0 | 0 | 0 | 0 | 0
Diesel | 17 | 8 | 0 | 0 | 0 | 0 | 0 | 0 | 0 | 0 | 0 | 0 | 0 | 0 | 0 | 0 | 0 | 0 | 0 | 0 | 0 | 0 | 0 | 0 | 0 | 0
Diesel | 17 | 9 | 0 | 0 | 0 | 0 | 0 | 0 | 0 | 0 | 0 | 0 | 0 | 0 | 0 | 0 | 0 | 0 | 0 | 0 | 0 | 0 | 0 | 0 | 0 | 0
Diesel | 17 | 10 | 0 | 0 | 0 | 0 | 0 | 0 | 0 | 0 | 0 | 0 | 0 | 0 | 0 | 0 | 0 | 0 | 0 | 0 | 0 | 0 | 0 | 0 | 0 | 0
Diesel | 17 | 11 | 0 | 0 | 0 | 0 | 0 | 0 | 0 | 0 | 0 | 0 | 0 | 0 | 0 | 0 | 0 | 0 | 0 | 0 | 0 | 0 | 0 | 0 | 0 | 0
Diesel | 18 | 0 | 0 | 0 | 0 | 0 | 0 | 0 | 0 | 0 | 0 | 0 | 0 | 0 | 0 | 0 | 0 | 0 | 0 | 0 | 0 | 0 | 0 | 0 | 0 | 0
Diesel | 18 | 1 | 0 | 0 | 0 | 0 | 0 | 0 | 0 | 0 | 0 | 0 | 0 | 0 | 0 | 0 | 0 | 0 | 0 | 0 | 0 | 0 | 0 | 0 | 0 | 0
Diesel | 18 | 2 | 0 | 0 | 0 | 0 | 0 | 0 | 0 | 0 | 0 | 0 | 0 | 0 | 0 | 0 | 0 | 0 | 0 | 0 | 0 | 0 | 0 | 0 | 0 | 0
Diesel | 18 | 3 | 0 | 0 | 0 | 0 | 0 | 0 | 0 | 0 | 0 | 0 | 0 | 0 | 0 | 0 | 0 | 0 | 0 | 0 | 0 | 0 | 0 | 0 | 0 | 0
Diesel | 18 | 4 | 0 | 0 | 0 | 0 | 0 | 0 | 0 | 0 | 0 | 0 | 0 | 0 | 0 | 0 | 0 | 0 | 0 | 0 | 0 | 0 | 0 | 0 | 0 | 0
Diesel | 18 | 5 | 0 | 0 | 0 | 0 | 0 | 0 | 0 | 0 | 0 | 0 | 0 | 0 | 0 | 0 | 0 | 0 | 0 | 0 | 0 | 0 | 0 | 0 | 0 | 0
Diesel | 18 | 6 | 0 | 0 | 0 | 0 | 0 | 0 | 0 | 0 | 0 | 0 | 0 | 0 | 0 | 0 | 0 | 0 | 0 | 0 | 0 | 0 | 0 | 0 | 0 | 0
Diesel | 18 | 7 | 0 | 0 | 0 | 0 | 0 | 0 | 0 | 0 | 0 | 0 | 0 | 0 | 0 | 0 | 0 | 0 | 0 | 0 | 0 | 0 | 0 | 0 | 0 | 0
Diesel | 18 | 8 | 0 | 0 | 0 | 0 | 0 | 0 | 0 | 0 | 0 | 0 | 0 | 0 | 0 | 0 | 0 | 0 | 0 | 0 | 0 | 0 | 0 | 0 | 0 | 0
Diesel | 18 | 9 | 0 | 0 | 0 | 0 | 0 | 0 | 0 | 0 | 0 | 0 | 0 | 0 | 0 | 0 | 0 | 0 | 0 | 0 | 0 | 0 | 0 | 0 | 0 | 0
Diesel | 18 | 10 | 0 | 0 | 0 | 0 | 0 | 0 | 0 | 0 | 0 | 0 | 0 | 0 | 0 | 0 | 0 | 0 | 0 | 0 | 0 | 0 | 0 | 0 | 0 | 0
Diesel | 18 | 11 | 0 | 0 | 0 | 0 | 0 | 0 | 0 | 0 | 0 | 0 | 0 | 0 | 0 | 0 | 0 | 0 | 0 | 0 | 0 | 0 | 0 | 0 | 0 | 0
Diesel | 19 | 0 | 0 | 0 | 0 | 0 | 0 | 0 | 0 | 0 | 0 | 0 | 0 | 0 | 0 | 0 | 0 | 0 | 0 | 0 | 0 | 0 | 0 | 0 | 0 | 0
Diesel | 19 | 1 | 0 | 0 | 0 | 0 | 0 | 0 | 0 | 0 | 0 | 0 | 0 | 0 | 0 | 0 | 0 | 0 | 0 | 0 | 0 | 0 | 0 | 0 | 0 | 0
Diesel | 19 | 2 | 0 | 0 | 0 | 0 | 0 | 0 | 0 | 0 | 0 | 0 | 0 | 0 | 0 | 0 | 0 | 0 | 0 | 0 | 0 | 0 | 0 | 0 | 0 | 0
Diesel | 19 | 3 | 0 | 0 | 0 | 0 | 0 | 0 | 0 | 0 | 0 | 0 | 0 | 0 | 0 | 0 | 0 | 0 | 0 | 0 | 0 | 0 | 0 | 0 | 0 | 0
Diesel | 19 | 4 | 0 | 0 | 0 | 0 | 0 | 0 | 0 | 0 | 0 | 0 | 0 | 0 | 0 | 0 | 0 | 0 | 0 | 0 | 0 | 0 | 0 | 0 | 0 | 0
Diesel | 19 | 5 | 0 | 0 | 0 | 0 | 0 | 0 | 0 | 0 | 0 | 0 | 0 | 0 | 0 | 0 | 0 | 0 | 0 | 0 | 0 | 0 | 0 | 0 | 0 | 0
Diesel | 19 | 6 | 0 | 0 | 0 | 0 | 0 | 0 | 0 | 0 | 0 | 0 | 0 | 0 | 0 | 0 | 0 | 0 | 0 | 0 | 0 | 0 | 0 | 0 | 0 | 0
Diesel | 19 | 7 | 0 | 0 | 0 | 0 | 0 | 0 | 0 | 0 | 0 | 0 | 0 | 0 | 0 | 0 | 0 | 0 | 0 | 0 | 0 | 0 | 0 | 0 | 0 | 0
Diesel | 19 | 8 | 0 | 0 | 0 | 0 | 0 | 0 | 0 | 0 | 0 | 0 | 0 | 0 | 0 | 0 | 0 | 0 | 0 | 0 | 0 | 0 | 0 | 0 | 0 | 0
Diesel | 19 | 9 | 0 | 0 | 0 | 0 | 0 | 0 | 0 | 0 | 0 | 0 | 0 | 0 | 0 | 0 | 0 | 0 | 0 | 0 | 0 | 0 | 0 | 0 | 0 | 0
Diesel | 19 | 10 | 0 | 0 | 0 | 0 | 0 | 0 | 0 | 0 | 0 | 0 | 0 | 0 | 0 | 0 | 0 | 0 | 0 | 0 | 0 | 0 | 0 | 0 | 0 | 0
Diesel | 19 | 11 | 0 | 0 | 0 | 0 | 0 | 0 | 0 | 0 | 0 | 0 | 0 | 0 | 0 | 0 | 0 | 0 | 0 | 0 | 0 | 0 | 0 | 0 | 0 | 0
PV | 0 | 0 | 0 | 0 | 0 | 0 | 0 | 0 | 0.075283 | 3.8812 | 8.1648 | 11.7726 | 14.2025 | 15.1812 | 14.6935 | 12.9269 | 9.4639 | 4.8415 | 0.51443 | 0 | 0 | 0 | 0 | 0 | 0 | 0
PV | 0 | 1 | 0 | 0 | 0 | 0 | 0 | 0 | 0.72236 | 4.9185 | 9.3629 | 12.9376 | 15.2954 | 16.3262 | 15.9132 | 13.998 | 10.3316 | 6.1391 | 1.5095 | 0 | 0 | 0 | 0 | 0 | 0 | 0
PV | 0 | 2 | 0 | 0 | 0 | 0 | 0 | 0.012547 | 1.8202 | 5.9214 | 10.0963 | 13.9917 | 16.4878 | 17.8027 | 17.3569 | 15.1168 | 11.8888 | 8.0477 | 3.3166 | 0.14806 | 0 | 0 | 0 | 0 | 0 | 0
PV | 0 | 3 | 0 | 0 | 0 | 0 | 0 | 0.30512 | 3.5966 | 8.5433 | 13.0285 | 16.2845 | 18.2362 | 19.0116 | 18.6269 | 16.7392 | 13.6059 | 9.4993 | 4.7583 | 0.76582 | 0 | 0 | 0 | 0 | 0 | 0
PV | 0 | 4 | 0 | 0 | 0 | 0 | 0 | 0.86324 | 4.5462 | 9.3719 | 13.6739 | 16.8341 | 18.7605 | 19.4497 | 18.8182 | 17.1419 | 14.062 | 10.0494 | 5.2414 | 1.161 | 0.041824 | 0 | 0 | 0 | 0 | 0
PV | 0 | 5 | 0 | 0 | 0 | 0 | 0.021609 | 0.93696 | 4.5759 | 9.399 | 13.5125 | 16.5084 | 18.3201 | 19.0444 | 18.5768 | 16.9846 | 14.2455 | 10.3809 | 5.7022 | 1.3432 | 0.15991 | 0 | 0 | 0 | 0 | 0
PV | 0 | 6 | 0 | 0 | 0 | 0 | 0.0058553 | 0.75952 | 4.3865 | 9.3911 | 13.5651 | 16.5614 | 18.3598 | 19.0641 | 18.6074 | 17.0323 | 14.3163 | 10.4894 | 5.8403 | 1.4254 | 0.093685 | 0 | 0 | 0 | 0 | 0
PV | 0 | 7 | 0 | 0 | 0 | 0 | 0 | 0.52112 | 4.2334 | 9.4338 | 13.7625 | 16.8525 | 18.7028 | 19.4355 | 18.9537 | 17.2992 | 14.4677 | 10.4334 | 5.5425 | 1.1125 | 0.001673 | 0 | 0 | 0 | 0 | 0
PV | 0 | 8 | 0 | 0 | 0 | 0 | 0 | 0.090758 | 3.6606 | 9.3411 | 14.0787 | 17.4047 | 19.334 | 20.0687 | 19.531 | 17.7617 | 14.6941 | 10.2746 | 4.8344 | 0.36303 | 0 | 0 | 0 | 0 | 0 | 0
PV | 0 | 9 | 0 | 0 | 0 | 0 | 0 | 0 | 1.6345 | 7.1142 | 12.5982 | 16.2276 | 18.3715 | 19.0917 | 18.1507 | 16.0746 | 12.8449 | 8.4467 | 3.1267 | 0.010874 | 0 | 0 | 0 | 0 | 0 | 0
PV | 0 | 10 | 0 | 0 | 0 | 0 | 0 | 0 | 0.27659 | 4.0435 | 9.0913 | 12.9446 | 15.3303 | 16.065 | 15.5602 | 13.8868 | 10.8192 | 6.2597 | 0.9603 | 0 | 0 | 0 | 0 | 0 | 0 | 0
PV | 0 | 11 | 0 | 0 | 0 | 0 | 0 | 0 | 0.0066918 | 3.9958 | 9.7232 | 13.9089 | 16.1524 | 16.87 | 16.272 | 14.2075 | 10.246 | 5.2213 | 0.24927 | 0 | 0 | 0 | 0 | 0 | 0 | 0
PV | 1 | 0 | 0 | 0 | 0 | 0 | 0 | 0 | 0.079081 | 4.0771 | 8.5768 | 12.3665 | 14.9191 | 15.9472 | 15.4349 | 13.5791 | 9.9414 | 5.0858 | 0.54039 | 0 | 0 | 0 | 0 | 0 | 0 | 0
PV | 1 | 1 | 0 | 0 | 0 | 0 | 0 | 0 | 0.7588 | 5.1667 | 9.8352 | 13.5903 | 16.0672 | 17.1499 | 16.716 | 14.7042 | 10.8528 | 6.4488 | 1.5857 | 0 | 0 | 0 | 0 | 0 | 0 | 0
PV | 1 | 2 | 0 | 0 | 0 | 0 | 0 | 0.01318 | 1.912 | 6.2202 | 10.6057 | 14.6977 | 17.3197 | 18.7009 | 18.2326 | 15.8795 | 12.4887 | 8.4538 | 3.484 | 0.15553 | 0 | 0 | 0 | 0 | 0 | 0
PV | 1 | 3 | 0 | 0 | 0 | 0 | 0 | 0.32051 | 3.7781 | 8.9744 | 13.6858 | 17.1061 | 19.1563 | 19.9708 | 19.5667 | 17.5837 | 14.2923 | 9.9786 | 4.9984 | 0.80446 | 0 | 0 | 0 | 0 | 0 | 0
PV | 1 | 4 | 0 | 0 | 0 | 0 | 0 | 0.9068 | 4.7756 | 9.8447 | 14.3638 | 17.6834 | 19.707 | 20.4311 | 19.7677 | 18.0068 | 14.7715 | 10.5565 | 5.5058 | 1.2196 | 0.043934 | 0 | 0 | 0 | 0 | 0
PV | 1 | 5 | 0 | 0 | 0 | 0 | 0.022699 | 0.98424 | 4.8068 | 9.8733 | 14.1943 | 17.3413 | 19.2444 | 20.0053 | 19.5141 | 17.8416 | 14.9642 | 10.9047 | 5.9899 | 1.411 | 0.16797 | 0 | 0 | 0 | 0 | 0
PV | 1 | 6 | 0 | 0 | 0 | 0 | 0.0061508 | 0.79784 | 4.6078 | 9.8649 | 14.2495 | 17.397 | 19.2861 | 20.026 | 19.5462 | 17.8917 | 15.0386 | 11.0186 | 6.1349 | 1.4973 | 0.098412 | 0 | 0 | 0 | 0 | 0
PV | 1 | 7 | 0 | 0 | 0 | 0 | 0 | 0.54742 | 4.447 | 9.9097 | 14.4569 | 17.7028 | 19.6464 | 20.4161 | 19.91 | 18.172 | 15.1976 | 10.9598 | 5.8221 | 1.1686 | 0.0017574 | 0 | 0 | 0 | 0 | 0
PV | 1 | 8 | 0 | 0 | 0 | 0 | 0 | 0.095337 | 3.8452 | 9.8124 | 14.789 | 18.2829 | 20.3094 | 21.0812 | 20.5165 | 18.6579 | 15.4355 | 10.793 | 5.0783 | 0.38135 | 0 | 0 | 0 | 0 | 0 | 0
PV | 1 | 9 | 0 | 0 | 0 | 0 | 0 | 0 | 1.7169 | 7.4732 | 13.2338 | 17.0464 | 19.2984 | 20.055 | 19.0665 | 16.8856 | 13.493 | 8.8729 | 3.2845 | 0.011423 | 0 | 0 | 0 | 0 | 0 | 0
PV | 1 | 10 | 0 | 0 | 0 | 0 | 0 | 0 | 0.29055 | 4.2475 | 9.55 | 13.5977 | 16.1037 | 16.8755 | 16.3453 | 14.5874 | 11.365 | 6.5755 | 1.0088 | 0 | 0 | 0 | 0 | 0 | 0 | 0
PV | 1 | 11 | 0 | 0 | 0 | 0 | 0 | 0 | 0.0070294 | 4.1975 | 10.2138 | 14.6107 | 16.9673 | 17.7212 | 17.093 | 14.9244 | 10.7629 | 5.4847 | 0.26185 | 0 | 0 | 0 | 0 | 0 | 0 | 0
PV | 2 | 0 | 0 | 0 | 0 | 0 | 0 | 0 | 0.081845 | 4.2196 | 8.8766 | 12.7988 | 15.4406 | 16.5046 | 15.9744 | 14.0537 | 10.2889 | 5.2636 | 0.55928 | 0 | 0 | 0 | 0 | 0 | 0 | 0
PV | 2 | 1 | 0 | 0 | 0 | 0 | 0 | 0 | 0.78533 | 5.3473 | 10.179 | 14.0654 | 16.6288 | 17.7494 | 17.3003 | 15.2182 | 11.2322 | 6.6743 | 1.6411 | 0 | 0 | 0 | 0 | 0 | 0 | 0
PV | 2 | 2 | 0 | 0 | 0 | 0 | 0 | 0.013641 | 1.9788 | 6.4376 | 10.9764 | 15.2114 | 17.925 | 19.3546 | 18.8699 | 16.4345 | 12.9252 | 8.7493 | 3.6057 | 0.16096 | 0 | 0 | 0 | 0 | 0 | 0
PV | 2 | 3 | 0 | 0 | 0 | 0 | 0 | 0.33172 | 3.9101 | 9.288 | 14.1642 | 17.704 | 19.8259 | 20.6688 | 20.2507 | 18.1983 | 14.7919 | 10.3274 | 5.1731 | 0.83258 | 0 | 0 | 0 | 0 | 0 | 0
PV | 2 | 4 | 0 | 0 | 0 | 0 | 0 | 0.93849 | 4.9425 | 10.1888 | 14.8658 | 18.3015 | 20.3959 | 21.1452 | 20.4586 | 18.6362 | 15.2878 | 10.9254 | 5.6983 | 1.2622 | 0.04547 | 0 | 0 | 0 | 0 | 0
PV | 2 | 5 | 0 | 0 | 0 | 0 | 0.023493 | 1.0186 | 4.9748 | 10.2184 | 14.6904 | 17.9474 | 19.9171 | 20.7045 | 20.1961 | 18.4652 | 15.4873 | 11.2859 | 6.1992 | 1.4603 | 0.17385 | 0 | 0 | 0 | 0 | 0
PV | 2 | 6 | 0 | 0 | 0 | 0 | 0.0063657 | 0.82573 | 4.7689 | 10.2097 | 14.7476 | 18.0051 | 19.9603 | 20.726 | 20.2294 | 18.517 | 15.5642 | 11.4038 | 6.3494 | 1.5496 | 0.10185 | 0 | 0 | 0 | 0 | 0
PV | 2 | 7 | 0 | 0 | 0 | 0 | 0 | 0.56655 | 4.6024 | 10.2561 | 14.9622 | 18.3215 | 20.3331 | 21.1297 | 20.6059 | 18.8071 | 15.7288 | 11.3429 | 6.0256 | 1.2095 | 0.0018188 | 0 | 0 | 0 | 0 | 0
PV | 2 | 8 | 0 | 0 | 0 | 0 | 0 | 0.098669 | 3.9797 | 10.1554 | 15.3059 | 18.9219 | 21.0193 | 21.8181 | 21.2336 | 19.31 | 15.975 | 11.1703 | 5.2558 | 0.39468 | 0 | 0 | 0 | 0 | 0 | 0
PV | 2 | 9 | 0 | 0 | 0 | 0 | 0 | 0 | 1.777 | 7.7344 | 13.6964 | 17.6422 | 19.973 | 20.756 | 19.7329 | 17.4758 | 13.9646 | 9.183 | 3.3993 | 0.011822 | 0 | 0 | 0 | 0 | 0 | 0
PV | 2 | 10 | 0 | 0 | 0 | 0 | 0 | 0 | 0.30071 | 4.3959 | 9.8838 | 14.073 | 16.6666 | 17.4654 | 16.9166 | 15.0973 | 11.7623 | 6.8053 | 1.044 | 0 | 0 | 0 | 0 | 0 | 0 | 0
PV | 2 | 11 | 0 | 0 | 0 | 0 | 0 | 0 | 0.0072751 | 4.3442 | 10.5708 | 15.1214 | 17.5604 | 18.3406 | 17.6904 | 15.446 | 11.1391 | 5.6764 | 0.271 | 0 | 0 | 0 | 0 | 0 | 0 | 0
PV | 3 | 0 | 0 | 0 | 0 | 0 | 0 | 0 | 0.085092 | 4.3869 | 9.2287 | 13.3064 | 16.053 | 17.1592 | 16.608 | 14.6112 | 10.697 | 5.4723 | 0.58146 | 0 | 0 | 0 | 0 | 0 | 0 | 0
PV | 3 | 1 | 0 | 0 | 0 | 0 | 0 | 0 | 0.81647 | 5.5594 | 10.5828 | 14.6233 | 17.2883 | 18.4534 | 17.9865 | 15.8218 | 11.6777 | 6.939 | 1.7062 | 0 | 0 | 0 | 0 | 0 | 0 | 0
PV | 3 | 2 | 0 | 0 | 0 | 0 | 0 | 0.014182 | 2.0573 | 6.6929 | 11.4117 | 15.8147 | 18.636 | 20.1223 | 19.6183 | 17.0864 | 13.4379 | 9.0963 | 3.7488 | 0.16735 | 0 | 0 | 0 | 0 | 0 | 0
PV | 3 | 3 | 0 | 0 | 0 | 0 | 0 | 0.34487 | 4.0652 | 9.6564 | 14.726 | 18.4063 | 20.6123 | 21.4886 | 21.0539 | 18.9201 | 15.3786 | 10.737 | 5.3783 | 0.8656 | 0 | 0 | 0 | 0 | 0 | 0
PV | 3 | 4 | 0 | 0 | 0 | 0 | 0 | 0.97572 | 5.1386 | 10.593 | 15.4555 | 19.0274 | 21.2048 | 21.9839 | 21.2701 | 19.3754 | 15.8942 | 11.3588 | 5.9243 | 1.3123 | 0.047273 | 0 | 0 | 0 | 0 | 0
PV | 3 | 5 | 0 | 0 | 0 | 0 | 0.024424 | 1.059 | 5.1721 | 10.6237 | 15.2731 | 18.6593 | 20.707 | 21.5257 | 20.9972 | 19.1976 | 16.1016 | 11.7335 | 6.4451 | 1.5182 | 0.18074 | 0 | 0 | 0 | 0 | 0
PV | 3 | 6 | 0 | 0 | 0 | 0 | 0.0066182 | 0.85848 | 4.958 | 10.6147 | 15.3326 | 18.7192 | 20.752 | 21.548 | 21.0318 | 19.2515 | 16.1816 | 11.8561 | 6.6012 | 1.6111 | 0.10589 | 0 | 0 | 0 | 0 | 0
PV | 3 | 7 | 0 | 0 | 0 | 0 | 0 | 0.58902 | 4.785 | 10.6629 | 15.5557 | 19.0482 | 21.1396 | 21.9678 | 21.4232 | 19.5531 | 16.3527 | 11.7928 | 6.2646 | 1.2575 | 0.0018909 | 0 | 0 | 0 | 0 | 0
PV | 3 | 8 | 0 | 0 | 0 | 0 | 0 | 0.10258 | 4.1375 | 10.5582 | 15.913 | 19.6724 | 21.853 | 22.6835 | 22.0758 | 20.0759 | 16.6086 | 11.6133 | 5.4642 | 0.41033 | 0 | 0 | 0 | 0 | 0 | 0
PV | 3 | 9 | 0 | 0 | 0 | 0 | 0 | 0 | 1.8474 | 8.0412 | 14.2396 | 18.342 | 20.7652 | 21.5792 | 20.5156 | 18.1689 | 14.5185 | 9.5473 | 3.5341 | 0.012291 | 0 | 0 | 0 | 0 | 0 | 0
PV | 3 | 10 | 0 | 0 | 0 | 0 | 0 | 0 | 0.31263 | 4.5703 | 10.2759 | 14.6312 | 17.3277 | 18.1581 | 17.5876 | 15.6961 | 12.2288 | 7.0753 | 1.0854 | 0 | 0 | 0 | 0 | 0 | 0 | 0
PV | 3 | 11 | 0 | 0 | 0 | 0 | 0 | 0 | 0.0075637 | 4.5165 | 10.9901 | 15.7211 | 18.2569 | 19.0681 | 18.3921 | 16.0587 | 11.581 | 5.9016 | 0.28175 | 0 | 0 | 0 | 0 | 0 | 0 | 0
PV | 4 | 0 | 0 | 0 | 0 | 0 | 0 | 0 | 0.087097 | 4.4903 | 9.4461 | 13.62 | 16.4313 | 17.5635 | 16.9994 | 14.9555 | 10.949 | 5.6013 | 0.59516 | 0 | 0 | 0 | 0 | 0 | 0 | 0
PV | 4 | 1 | 0 | 0 | 0 | 0 | 0 | 0 | 0.83571 | 5.6904 | 10.8321 | 14.9679 | 17.6957 | 18.8882 | 18.4104 | 16.1946 | 11.9529 | 7.1025 | 1.7464 | 0 | 0 | 0 | 0 | 0 | 0 | 0
PV | 4 | 2 | 0 | 0 | 0 | 0 | 0 | 0.014516 | 2.1058 | 6.8506 | 11.6806 | 16.1874 | 19.0752 | 20.5965 | 20.0806 | 17.489 | 13.7545 | 9.3106 | 3.8371 | 0.17129 | 0 | 0 | 0 | 0 | 0 | 0
PV | 4 | 3 | 0 | 0 | 0 | 0 | 0 | 0.353 | 4.161 | 9.884 | 15.073 | 18.84 | 21.098 | 21.995 | 21.55 | 19.366 | 15.741 | 10.99 | 5.505 | 0.886 | 0 | 0 | 0 | 0 | 0 | 0
PV | 4 | 4 | 0 | 0 | 0 | 0 | 0 | 0.99871 | 5.2597 | 10.8426 | 15.8197 | 19.4758 | 21.7045 | 22.5019 | 21.7713 | 19.8319 | 16.2687 | 11.6265 | 6.0639 | 1.3432 | 0.048387 | 0 | 0 | 0 | 0 | 0
PV | 4 | 5 | 0 | 0 | 0 | 0 | 0.025 | 1.084 | 5.294 | 10.874 | 15.633 | 19.099 | 21.195 | 22.033 | 21.492 | 19.65 | 16.481 | 12.01 | 6.597 | 1.554 | 0.185 | 0 | 0 | 0 | 0 | 0
PV | 4 | 6 | 0 | 0 | 0 | 0 | 0.0067742 | 0.87871 | 5.0748 | 10.8648 | 15.6939 | 19.1603 | 21.241 | 22.0558 | 21.5274 | 19.7052 | 16.5629 | 12.1355 | 6.7568 | 1.649 | 0.10839 | 0 | 0 | 0 | 0 | 0
PV | 4 | 7 | 0 | 0 | 0 | 0 | 0 | 0.6029 | 4.8977 | 10.9142 | 15.9223 | 19.4971 | 21.6377 | 22.4855 | 21.9281 | 20.0139 | 16.7381 | 12.0706 | 6.4123 | 1.2871 | 0.0019355 | 0 | 0 | 0 | 0 | 0
PV | 4 | 8 | 0 | 0 | 0 | 0 | 0 | 0.105 | 4.235 | 10.807 | 16.288 | 20.136 | 22.368 | 23.218 | 22.596 | 20.549 | 17 | 11.887 | 5.593 | 0.42 | 0 | 0 | 0 | 0 | 0 | 0
PV | 4 | 9 | 0 | 0 | 0 | 0 | 0 | 0 | 1.891 | 8.2306 | 14.5752 | 18.7742 | 21.2545 | 22.0877 | 20.999 | 18.5971 | 14.8606 | 9.7723 | 3.6174 | 0.012581 | 0 | 0 | 0 | 0 | 0 | 0
PV | 4 | 10 | 0 | 0 | 0 | 0 | 0 | 0 | 0.32 | 4.678 | 10.518 | 14.976 | 17.736 | 18.586 | 18.002 | 16.066 | 12.517 | 7.242 | 1.111 | 0 | 0 | 0 | 0 | 0 | 0 | 0
PV | 4 | 11 | 0 | 0 | 0 | 0 | 0 | 0 | 0.0077419 | 4.6229 | 11.249 | 16.0916 | 18.6871 | 19.5174 | 18.8255 | 16.4371 | 11.8539 | 6.0406 | 0.28839 | 0 | 0 | 0 | 0 | 0 | 0 | 0
PV | 5 | 0 | 0 | 0 | 0 | 0 | 0 | 0 | 0.087097 | 4.4903 | 9.4461 | 13.62 | 16.4313 | 17.5635 | 16.9994 | 14.9555 | 10.949 | 5.6013 | 0.59516 | 0 | 0 | 0 | 0 | 0 | 0 | 0
PV | 5 | 1 | 0 | 0 | 0 | 0 | 0 | 0 | 0.83571 | 5.6904 | 10.8321 | 14.9679 | 17.6957 | 18.8882 | 18.4104 | 16.1946 | 11.9529 | 7.1025 | 1.7464 | 0 | 0 | 0 | 0 | 0 | 0 | 0
PV | 5 | 2 | 0 | 0 | 0 | 0 | 0 | 0.014516 | 2.1058 | 6.8506 | 11.6806 | 16.1874 | 19.0752 | 20.5965 | 20.0806 | 17.489 | 13.7545 | 9.3106 | 3.8371 | 0.17129 | 0 | 0 | 0 | 0 | 0 | 0
PV | 5 | 3 | 0 | 0 | 0 | 0 | 0 | 0.353 | 4.161 | 9.884 | 15.073 | 18.84 | 21.098 | 21.995 | 21.55 | 19.366 | 15.741 | 10.99 | 5.505 | 0.886 | 0 | 0 | 0 | 0 | 0 | 0
PV | 5 | 4 | 0 | 0 | 0 | 0 | 0 | 0.99871 | 5.2597 | 10.8426 | 15.8197 | 19.4758 | 21.7045 | 22.5019 | 21.7713 | 19.8319 | 16.2687 | 11.6265 | 6.0639 | 1.3432 | 0.048387 | 0 | 0 | 0 | 0 | 0
PV | 5 | 5 | 0 | 0 | 0 | 0 | 0.025 | 1.084 | 5.294 | 10.874 | 15.633 | 19.099 | 21.195 | 22.033 | 21.492 | 19.65 | 16.481 | 12.01 | 6.597 | 1.554 | 0.185 | 0 | 0 | 0 | 0 | 0
PV | 5 | 6 | 0 | 0 | 0 | 0 | 0.0067742 | 0.87871 | 5.0748 | 10.8648 | 15.6939 | 19.1603 | 21.241 | 22.0558 | 21.5274 | 19.7052 | 16.5629 | 12.1355 | 6.7568 | 1.649 | 0.10839 | 0 | 0 | 0 | 0 | 0
PV | 5 | 7 | 0 | 0 | 0 | 0 | 0 | 0.6029 | 4.8977 | 10.9142 | 15.9223 | 19.4971 | 21.6377 | 22.4855 | 21.9281 | 20.0139 | 16.7381 | 12.0706 | 6.4123 | 1.2871 | 0.0019355 | 0 | 0 | 0 | 0 | 0
PV | 5 | 8 | 0 | 0 | 0 | 0 | 0 | 0.105 | 4.235 | 10.807 | 16.288 | 20.136 | 22.368 | 23.218 | 22.596 | 20.549 | 17 | 11.887 | 5.593 | 0.42 | 0 | 0 | 0 | 0 | 0 | 0
PV | 5 | 9 | 0 | 0 | 0 | 0 | 0 | 0 | 1.891 | 8.2306 | 14.5752 | 18.7742 | 21.2545 | 22.0877 | 20.999 | 18.5971 | 14.8606 | 9.7723 | 3.6174 | 0.012581 | 0 | 0 | 0 | 0 | 0 | 0
PV | 5 | 10 | 0 | 0 | 0 | 0 | 0 | 0 | 0.32 | 4.678 | 10.518 | 14.976 | 17.736 | 18.586 | 18.002 | 16.066 | 12.517 | 7.242 | 1.111 | 0 | 0 | 0 | 0 | 0 | 0 | 0
PV | 5 | 11 | 0 | 0 | 0 | 0 | 0 | 0 | 0.0077419 | 4.6229 | 11.249 | 16.0916 | 18.6871 | 19.5174 | 18.8255 | 16.4371 | 11.8539 | 6.0406 | 0.28839 | 0 | 0 | 0 | 0 | 0 | 0 | 0
PV | 6 | 0 | 0 | 0 | 0 | 0 | 0 | 0 | 0.087097 | 4.4903 | 9.4461 | 13.62 | 16.4313 | 17.5635 | 16.9994 | 14.9555 | 10.949 | 5.6013 | 0.59516 | 0 | 0 | 0 | 0 | 0 | 0 | 0
PV | 6 | 1 | 0 | 0 | 0 | 0 | 0 | 0 | 0.83571 | 5.6904 | 10.8321 | 14.9679 | 17.6957 | 18.8882 | 18.4104 | 16.1946 | 11.9529 | 7.1025 | 1.7464 | 0 | 0 | 0 | 0 | 0 | 0 | 0
PV | 6 | 2 | 0 | 0 | 0 | 0 | 0 | 0.014516 | 2.1058 | 6.8506 | 11.6806 | 16.1874 | 19.0752 | 20.5965 | 20.0806 | 17.489 | 13.7545 | 9.3106 | 3.8371 | 0.17129 | 0 | 0 | 0 | 0 | 0 | 0
PV | 6 | 3 | 0 | 0 | 0 | 0 | 0 | 0.353 | 4.161 | 9.884 | 15.073 | 18.84 | 21.098 | 21.995 | 21.55 | 19.366 | 15.741 | 10.99 | 5.505 | 0.886 | 0 | 0 | 0 | 0 | 0 | 0
PV | 6 | 4 | 0 | 0 | 0 | 0 | 0 | 0.99871 | 5.2597 | 10.8426 | 15.8197 | 19.4758 | 21.7045 | 22.5019 | 21.7713 | 19.8319 | 16.2687 | 11.6265 | 6.0639 | 1.3432 | 0.048387 | 0 | 0 | 0 | 0 | 0
PV | 6 | 5 | 0 | 0 | 0 | 0 | 0.025 | 1.084 | 5.294 | 10.874 | 15.633 | 19.099 | 21.195 | 22.033 | 21.492 | 19.65 | 16.481 | 12.01 | 6.597 | 1.554 | 0.185 | 0 | 0 | 0 | 0 | 0
PV | 6 | 6 | 0 | 0 | 0 | 0 | 0.0067742 | 0.87871 | 5.0748 | 10.8648 | 15.6939 | 19.1603 | 21.241 | 22.0558 | 21.5274 | 19.7052 | 16.5629 | 12.1355 | 6.7568 | 1.649 | 0.10839 | 0 | 0 | 0 | 0 | 0
PV | 6 | 7 | 0 | 0 | 0 | 0 | 0 | 0.6029 | 4.8977 | 10.9142 | 15.9223 | 19.4971 | 21.6377 | 22.4855 | 21.9281 | 20.0139 | 16.7381 | 12.0706 | 6.4123 | 1.2871 | 0.0019355 | 0 | 0 | 0 | 0 | 0
PV | 6 | 8 | 0 | 0 | 0 | 0 | 0 | 0.105 | 4.235 | 10.807 | 16.288 | 20.136 | 22.368 | 23.218 | 22.596 | 20.549 | 17 | 11.887 | 5.593 | 0.42 | 0 | 0 | 0 | 0 | 0 | 0
PV | 6 | 9 | 0 | 0 | 0 | 0 | 0 | 0 | 1.891 | 8.2306 | 14.5752 | 18.7742 | 21.2545 | 22.0877 | 20.999 | 18.5971 | 14.8606 | 9.7723 | 3.6174 | 0.012581 | 0 | 0 | 0 | 0 | 0 | 0
PV | 6 | 10 | 0 | 0 | 0 | 0 | 0 | 0 | 0.32 | 4.678 | 10.518 | 14.976 | 17.736 | 18.586 | 18.002 | 16.066 | 12.517 | 7.242 | 1.111 | 0 | 0 | 0 | 0 | 0 | 0 | 0
PV | 6 | 11 | 0 | 0 | 0 | 0 | 0 | 0 | 0.0077419 | 4.6229 | 11.249 | 16.0916 | 18.6871 | 19.5174 | 18.8255 | 16.4371 | 11.8539 | 6.0406 | 0.28839 | 0 | 0 | 0 | 0 | 0 | 0 | 0
PV | 7 | 0 | 0 | 0 | 0 | 0 | 0 | 0 | 0.087097 | 4.4903 | 9.4461 | 13.62 | 16.4313 | 17.5635 | 16.9994 | 14.9555 | 10.949 | 5.6013 | 0.59516 | 0 | 0 | 0 | 0 | 0 | 0 | 0
PV | 7 | 1 | 0 | 0 | 0 | 0 | 0 | 0 | 0.83571 | 5.6904 | 10.8321 | 14.9679 | 17.6957 | 18.8882 | 18.4104 | 16.1946 | 11.9529 | 7.1025 | 1.7464 | 0 | 0 | 0 | 0 | 0 | 0 | 0
PV | 7 | 2 | 0 | 0 | 0 | 0 | 0 | 0.014516 | 2.1058 | 6.8506 | 11.6806 | 16.1874 | 19.0752 | 20.5965 | 20.0806 | 17.489 | 13.7545 | 9.3106 | 3.8371 | 0.17129 | 0 | 0 | 0 | 0 | 0 | 0
PV | 7 | 3 | 0 | 0 | 0 | 0 | 0 | 0.353 | 4.161 | 9.884 | 15.073 | 18.84 | 21.098 | 21.995 | 21.55 | 19.366 | 15.741 | 10.99 | 5.505 | 0.886 | 0 | 0 | 0 | 0 | 0 | 0
PV | 7 | 4 | 0 | 0 | 0 | 0 | 0 | 0.99871 | 5.2597 | 10.8426 | 15.8197 | 19.4758 | 21.7045 | 22.5019 | 21.7713 | 19.8319 | 16.2687 | 11.6265 | 6.0639 | 1.3432 | 0.048387 | 0 | 0 | 0 | 0 | 0
PV | 7 | 5 | 0 | 0 | 0 | 0 | 0.025 | 1.084 | 5.294 | 10.874 | 15.633 | 19.099 | 21.195 | 22.033 | 21.492 | 19.65 | 16.481 | 12.01 | 6.597 | 1.554 | 0.185 | 0 | 0 | 0 | 0 | 0
PV | 7 | 6 | 0 | 0 | 0 | 0 | 0.0067742 | 0.87871 | 5.0748 | 10.8648 | 15.6939 | 19.1603 | 21.241 | 22.0558 | 21.5274 | 19.7052 | 16.5629 | 12.1355 | 6.7568 | 1.649 | 0.10839 | 0 | 0 | 0 | 0 | 0
PV | 7 | 7 | 0 | 0 | 0 | 0 | 0 | 0.6029 | 4.8977 | 10.9142 | 15.9223 | 19.4971 | 21.6377 | 22.4855 | 21.9281 | 20.0139 | 16.7381 | 12.0706 | 6.4123 | 1.2871 | 0.0019355 | 0 | 0 | 0 | 0 | 0
PV | 7 | 8 | 0 | 0 | 0 | 0 | 0 | 0.105 | 4.235 | 10.807 | 16.288 | 20.136 | 22.368 | 23.218 | 22.596 | 20.549 | 17 | 11.887 | 5.593 | 0.42 | 0 | 0 | 0 | 0 | 0 | 0
PV | 7 | 9 | 0 | 0 | 0 | 0 | 0 | 0 | 1.891 | 8.2306 | 14.5752 | 18.7742 | 21.2545 | 22.0877 | 20.999 | 18.5971 | 14.8606 | 9.7723 | 3.6174 | 0.012581 | 0 | 0 | 0 | 0 | 0 | 0
PV | 7 | 10 | 0 | 0 | 0 | 0 | 0 | 0 | 0.32 | 4.678 | 10.518 | 14.976 | 17.736 | 18.586 | 18.002 | 16.066 | 12.517 | 7.242 | 1.111 | 0 | 0 | 0 | 0 | 0 | 0 | 0
PV | 7 | 11 | 0 | 0 | 0 | 0 | 0 | 0 | 0.0077419 | 4.6229 | 11.249 | 16.0916 | 18.6871 | 19.5174 | 18.8255 | 16.4371 | 11.8539 | 6.0406 | 0.28839 | 0 | 0 | 0 | 0 | 0 | 0 | 0
PV | 8 | 0 | 0 | 0 | 0 | 0 | 0 | 0 | 0.087097 | 4.4903 | 9.4461 | 13.62 | 16.4313 | 17.5635 | 16.9994 | 14.9555 | 10.949 | 5.6013 | 0.59516 | 0 | 0 | 0 | 0 | 0 | 0 | 0
PV | 8 | 1 | 0 | 0 | 0 | 0 | 0 | 0 | 0.83571 | 5.6904 | 10.8321 | 14.9679 | 17.6957 | 18.8882 | 18.4104 | 16.1946 | 11.9529 | 7.1025 | 1.7464 | 0 | 0 | 0 | 0 | 0 | 0 | 0
PV | 8 | 2 | 0 | 0 | 0 | 0 | 0 | 0.014516 | 2.1058 | 6.8506 | 11.6806 | 16.1874 | 19.0752 | 20.5965 | 20.0806 | 17.489 | 13.7545 | 9.3106 | 3.8371 | 0.17129 | 0 | 0 | 0 | 0 | 0 | 0
PV | 8 | 3 | 0 | 0 | 0 | 0 | 0 | 0.353 | 4.161 | 9.884 | 15.073 | 18.84 | 21.098 | 21.995 | 21.55 | 19.366 | 15.741 | 10.99 | 5.505 | 0.886 | 0 | 0 | 0 | 0 | 0 | 0
PV | 8 | 4 | 0 | 0 | 0 | 0 | 0 | 0.99871 | 5.2597 | 10.8426 | 15.8197 | 19.4758 | 21.7045 | 22.5019 | 21.7713 | 19.8319 | 16.2687 | 11.6265 | 6.0639 | 1.3432 | 0.048387 | 0 | 0 | 0 | 0 | 0
PV | 8 | 5 | 0 | 0 | 0 | 0 | 0.025 | 1.084 | 5.294 | 10.874 | 15.633 | 19.099 | 21.195 | 22.033 | 21.492 | 19.65 | 16.481 | 12.01 | 6.597 | 1.554 | 0.185 | 0 | 0 | 0 | 0 | 0
PV | 8 | 6 | 0 | 0 | 0 | 0 | 0.0067742 | 0.87871 | 5.0748 | 10.8648 | 15.6939 | 19.1603 | 21.241 | 22.0558 | 21.5274 | 19.7052 | 16.5629 | 12.1355 | 6.7568 | 1.649 | 0.10839 | 0 | 0 | 0 | 0 | 0
PV | 8 | 7 | 0 | 0 | 0 | 0 | 0 | 0.6029 | 4.8977 | 10.9142 | 15.9223 | 19.4971 | 21.6377 | 22.4855 | 21.9281 | 20.0139 | 16.7381 | 12.0706 | 6.4123 | 1.2871 | 0.0019355 | 0 | 0 | 0 | 0 | 0
PV | 8 | 8 | 0 | 0 | 0 | 0 | 0 | 0.105 | 4.235 | 10.807 | 16.288 | 20.136 | 22.368 | 23.218 | 22.596 | 20.549 | 17 | 11.887 | 5.593 | 0.42 | 0 | 0 | 0 | 0 | 0 | 0
PV | 8 | 9 | 0 | 0 | 0 | 0 | 0 | 0 | 1.891 | 8.2306 | 14.5752 | 18.7742 | 21.2545 | 22.0877 | 20.999 | 18.5971 | 14.8606 | 9.7723 | 3.6174 | 0.012581 | 0 | 0 | 0 | 0 | 0 | 0
PV | 8 | 10 | 0 | 0 | 0 | 0 | 0 | 0 | 0.32 | 4.678 | 10.518 | 14.976 | 17.736 | 18.586 | 18.002 | 16.066 | 12.517 | 7.242 | 1.111 | 0 | 0 | 0 | 0 | 0 | 0 | 0
PV | 8 | 11 | 0 | 0 | 0 | 0 | 0 | 0 | 0.0077419 | 4.6229 | 11.249 | 16.0916 | 18.6871 | 19.5174 | 18.8255 | 16.4371 | 11.8539 | 6.0406 | 0.28839 | 0 | 0 | 0 | 0 | 0 | 0 | 0
PV | 9 | 0 | 0 | 0 | 0 | 0 | 0 | 0 | 0.087097 | 4.4903 | 9.4461 | 13.62 | 16.4313 | 17.5635 | 16.9994 | 14.9555 | 10.949 | 5.6013 | 0.59516 | 0 | 0 | 0 | 0 | 0 | 0 | 0
PV | 9 | 1 | 0 | 0 | 0 | 0 | 0 | 0 | 0.83571 | 5.6904 | 10.8321 | 14.9679 | 17.6957 | 18.8882 | 18.4104 | 16.1946 | 11.9529 | 7.1025 | 1.7464 | 0 | 0 | 0 | 0 | 0 | 0 | 0
PV | 9 | 2 | 0 | 0 | 0 | 0 | 0 | 0.014516 | 2.1058 | 6.8506 | 11.6806 | 16.1874 | 19.0752 | 20.5965 | 20.0806 | 17.489 | 13.7545 | 9.3106 | 3.8371 | 0.17129 | 0 | 0 | 0 | 0 | 0 | 0
PV | 9 | 3 | 0 | 0 | 0 | 0 | 0 | 0.353 | 4.161 | 9.884 | 15.073 | 18.84 | 21.098 | 21.995 | 21.55 | 19.366 | 15.741 | 10.99 | 5.505 | 0.886 | 0 | 0 | 0 | 0 | 0 | 0
PV | 9 | 4 | 0 | 0 | 0 | 0 | 0 | 0.99871 | 5.2597 | 10.8426 | 15.8197 | 19.4758 | 21.7045 | 22.5019 | 21.7713 | 19.8319 | 16.2687 | 11.6265 | 6.0639 | 1.3432 | 0.048387 | 0 | 0 | 0 | 0 | 0
PV | 9 | 5 | 0 | 0 | 0 | 0 | 0.025 | 1.084 | 5.294 | 10.874 | 15.633 | 19.099 | 21.195 | 22.033 | 21.492 | 19.65 | 16.481 | 12.01 | 6.597 | 1.554 | 0.185 | 0 | 0 | 0 | 0 | 0
PV | 9 | 6 | 0 | 0 | 0 | 0 | 0.0067742 | 0.87871 | 5.0748 | 10.8648 | 15.6939 | 19.1603 | 21.241 | 22.0558 | 21.5274 | 19.7052 | 16.5629 | 12.1355 | 6.7568 | 1.649 | 0.10839 | 0 | 0 | 0 | 0 | 0
PV | 9 | 7 | 0 | 0 | 0 | 0 | 0 | 0.6029 | 4.8977 | 10.9142 | 15.9223 | 19.4971 | 21.6377 | 22.4855 | 21.9281 | 20.0139 | 16.7381 | 12.0706 | 6.4123 | 1.2871 | 0.0019355 | 0 | 0 | 0 | 0 | 0
PV | 9 | 8 | 0 | 0 | 0 | 0 | 0 | 0.105 | 4.235 | 10.807 | 16.288 | 20.136 | 22.368 | 23.218 | 22.596 | 20.549 | 17 | 11.887 | 5.593 | 0.42 | 0 | 0 | 0 | 0 | 0 | 0
PV | 9 | 9 | 0 | 0 | 0 | 0 | 0 | 0 | 1.891 | 8.2306 | 14.5752 | 18.7742 | 21.2545 | 22.0877 | 20.999 | 18.5971 | 14.8606 | 9.7723 | 3.6174 | 0.012581 | 0 | 0 | 0 | 0 | 0 | 0
PV | 9 | 10 | 0 | 0 | 0 | 0 | 0 | 0 | 0.32 | 4.678 | 10.518 | 14.976 | 17.736 | 18.586 | 18.002 | 16.066 | 12.517 | 7.242 | 1.111 | 0 | 0 | 0 | 0 | 0 | 0 | 0
PV | 9 | 11 | 0 | 0 | 0 | 0 | 0 | 0 | 0.0077419 | 4.6229 | 11.249 | 16.0916 | 18.6871 | 19.5174 | 18.8255 | 16.4371 | 11.8539 | 6.0406 | 0.28839 | 0 | 0 | 0 | 0 | 0 | 0 | 0
PV | 10 | 0 | 0 | 0 | 0 | 0 | 0 | 0 | 0.087097 | 4.4903 | 9.4461 | 13.62 | 16.4313 | 17.5635 | 16.9994 | 14.9555 | 10.949 | 5.6013 | 0.59516 | 0 | 0 | 0 | 0 | 0 | 0 | 0
PV | 10 | 1 | 0 | 0 | 0 | 0 | 0 | 0 | 0.83571 | 5.6904 | 10.8321 | 14.9679 | 17.6957 | 18.8882 | 18.4104 | 16.1946 | 11.9529 | 7.1025 | 1.7464 | 0 | 0 | 0 | 0 | 0 | 0 | 0
PV | 10 | 2 | 0 | 0 | 0 | 0 | 0 | 0.014516 | 2.1058 | 6.8506 | 11.6806 | 16.1874 | 19.0752 | 20.5965 | 20.0806 | 17.489 | 13.7545 | 9.3106 | 3.8371 | 0.17129 | 0 | 0 | 0 | 0 | 0 | 0
PV | 10 | 3 | 0 | 0 | 0 | 0 | 0 | 0.353 | 4.161 | 9.884 | 15.073 | 18.84 | 21.098 | 21.995 | 21.55 | 19.366 | 15.741 | 10.99 | 5.505 | 0.886 | 0 | 0 | 0 | 0 | 0 | 0
PV | 10 | 4 | 0 | 0 | 0 | 0 | 0 | 0.99871 | 5.2597 | 10.8426 | 15.8197 | 19.4758 | 21.7045 | 22.5019 | 21.7713 | 19.8319 | 16.2687 | 11.6265 | 6.0639 | 1.3432 | 0.048387 | 0 | 0 | 0 | 0 | 0
PV | 10 | 5 | 0 | 0 | 0 | 0 | 0.025 | 1.084 | 5.294 | 10.874 | 15.633 | 19.099 | 21.195 | 22.033 | 21.492 | 19.65 | 16.481 | 12.01 | 6.597 | 1.554 | 0.185 | 0 | 0 | 0 | 0 | 0
PV | 10 | 6 | 0 | 0 | 0 | 0 | 0.0067742 | 0.87871 | 5.0748 | 10.8648 | 15.6939 | 19.1603 | 21.241 | 22.0558 | 21.5274 | 19.7052 | 16.5629 | 12.1355 | 6.7568 | 1.649 | 0.10839 | 0 | 0 | 0 | 0 | 0
PV | 10 | 7 | 0 | 0 | 0 | 0 | 0 | 0.6029 | 4.8977 | 10.9142 | 15.9223 | 19.4971 | 21.6377 | 22.4855 | 21.9281 | 20.0139 | 16.7381 | 12.0706 | 6.4123 | 1.2871 | 0.0019355 | 0 | 0 | 0 | 0 | 0
PV | 10 | 8 | 0 | 0 | 0 | 0 | 0 | 0.105 | 4.235 | 10.807 | 16.288 | 20.136 | 22.368 | 23.218 | 22.596 | 20.549 | 17 | 11.887 | 5.593 | 0.42 | 0 | 0 | 0 | 0 | 0 | 0
PV | 10 | 9 | 0 | 0 | 0 | 0 | 0 | 0 | 1.891 | 8.2306 | 14.5752 | 18.7742 | 21.2545 | 22.0877 | 20.999 | 18.5971 | 14.8606 | 9.7723 | 3.6174 | 0.012581 | 0 | 0 | 0 | 0 | 0 | 0
PV | 10 | 10 | 0 | 0 | 0 | 0 | 0 | 0 | 0.32 | 4.678 | 10.518 | 14.976 | 17.736 | 18.586 | 18.002 | 16.066 | 12.517 | 7.242 | 1.111 | 0 | 0 | 0 | 0 | 0 | 0 | 0
PV | 10 | 11 | 0 | 0 | 0 | 0 | 0 | 0 | 0.0077419 | 4.6229 | 11.249 | 16.0916 | 18.6871 | 19.5174 | 18.8255 | 16.4371 | 11.8539 | 6.0406 | 0.28839 | 0 | 0 | 0 | 0 | 0 | 0 | 0
PV | 11 | 0 | 0 | 0 | 0 | 0 | 0 | 0 | 0.087097 | 4.4903 | 9.4461 | 13.62 | 16.4313 | 17.5635 | 16.9994 | 14.9555 | 10.949 | 5.6013 | 0.59516 | 0 | 0 | 0 | 0 | 0 | 0 | 0
PV | 11 | 1 | 0 | 0 | 0 | 0 | 0 | 0 | 0.83571 | 5.6904 | 10.8321 | 14.9679 | 17.6957 | 18.8882 | 18.4104 | 16.1946 | 11.9529 | 7.1025 | 1.7464 | 0 | 0 | 0 | 0 | 0 | 0 | 0
PV | 11 | 2 | 0 | 0 | 0 | 0 | 0 | 0.014516 | 2.1058 | 6.8506 | 11.6806 | 16.1874 | 19.0752 | 20.5965 | 20.0806 | 17.489 | 13.7545 | 9.3106 | 3.8371 | 0.17129 | 0 | 0 | 0 | 0 | 0 | 0
PV | 11 | 3 | 0 | 0 | 0 | 0 | 0 | 0.353 | 4.161 | 9.884 | 15.073 | 18.84 | 21.098 | 21.995 | 21.55 | 19.366 | 15.741 | 10.99 | 5.505 | 0.886 | 0 | 0 | 0 | 0 | 0 | 0
PV | 11 | 4 | 0 | 0 | 0 | 0 | 0 | 0.99871 | 5.2597 | 10.8426 | 15.8197 | 19.4758 | 21.7045 | 22.5019 | 21.7713 | 19.8319 | 16.2687 | 11.6265 | 6.0639 | 1.3432 | 0.048387 | 0 | 0 | 0 | 0 | 0
PV | 11 | 5 | 0 | 0 | 0 | 0 | 0.025 | 1.084 | 5.294 | 10.874 | 15.633 | 19.099 | 21.195 | 22.033 | 21.492 | 19.65 | 16.481 | 12.01 | 6.597 | 1.554 | 0.185 | 0 | 0 | 0 | 0 | 0
PV | 11 | 6 | 0 | 0 | 0 | 0 | 0.0067742 | 0.87871 | 5.0748 | 10.8648 | 15.6939 | 19.1603 | 21.241 | 22.0558 | 21.5274 | 19.7052 | 16.5629 | 12.1355 | 6.7568 | 1.649 | 0.10839 | 0 | 0 | 0 | 0 | 0
PV | 11 | 7 | 0 | 0 | 0 | 0 | 0 | 0.6029 | 4.8977 | 10.9142 | 15.9223 | 19.4971 | 21.6377 | 22.4855 | 21.9281 | 20.0139 | 16.7381 | 12.0706 | 6.4123 | 1.2871 | 0.0019355 | 0 | 0 | 0 | 0 | 0
PV | 11 | 8 | 0 | 0 | 0 | 0 | 0 | 0.105 | 4.235 | 10.807 | 16.288 | 20.136 | 22.368 | 23.218 | 22.596 | 20.549 | 17 | 11.887 | 5.593 | 0.42 | 0 | 0 | 0 | 0 | 0 | 0
PV | 11 | 9 | 0 | 0 | 0 | 0 | 0 | 0 | 1.891 | 8.2306 | 14.5752 | 18.7742 | 21.2545 | 22.0877 | 20.999 | 18.5971 | 14.8606 | 9.7723 | 3.6174 | 0.012581 | 0 | 0 | 0 | 0 | 0 | 0
PV | 11 | 10 | 0 | 0 | 0 | 0 | 0 | 0 | 0.32 | 4.678 | 10.518 | 14.976 | 17.736 | 18.586 | 18.002 | 16.066 | 12.517 | 7.242 | 1.111 | 0 | 0 | 0 | 0 | 0 | 0 | 0
PV | 11 | 11 | 0 | 0 | 0 | 0 | 0 | 0 | 0.0077419 | 4.6229 | 11.249 | 16.0916 | 18.6871 | 19.5174 | 18.8255 | 16.4371 | 11.8539 | 6.0406 | 0.28839 | 0 | 0 | 0 | 0 | 0 | 0 | 0
PV | 12 | 0 | 0 | 0 | 0 | 0 | 0 | 0 | 0.087097 | 4.4903 | 9.4461 | 13.62 | 16.4313 | 17.5635 | 16.9994 | 14.9555 | 10.949 | 5.6013 | 0.59516 | 0 | 0 | 0 | 0 | 0 | 0 | 0
PV | 12 | 1 | 0 | 0 | 0 | 0 | 0 | 0 | 0.83571 | 5.6904 | 10.8321 | 14.9679 | 17.6957 | 18.8882 | 18.4104 | 16.1946 | 11.9529 | 7.1025 | 1.7464 | 0 | 0 | 0 | 0 | 0 | 0 | 0
PV | 12 | 2 | 0 | 0 | 0 | 0 | 0 | 0.014516 | 2.1058 | 6.8506 | 11.6806 | 16.1874 | 19.0752 | 20.5965 | 20.0806 | 17.489 | 13.7545 | 9.3106 | 3.8371 | 0.17129 | 0 | 0 | 0 | 0 | 0 | 0
PV | 12 | 3 | 0 | 0 | 0 | 0 | 0 | 0.353 | 4.161 | 9.884 | 15.073 | 18.84 | 21.098 | 21.995 | 21.55 | 19.366 | 15.741 | 10.99 | 5.505 | 0.886 | 0 | 0 | 0 | 0 | 0 | 0
PV | 12 | 4 | 0 | 0 | 0 | 0 | 0 | 0.99871 | 5.2597 | 10.8426 | 15.8197 | 19.4758 | 21.7045 | 22.5019 | 21.7713 | 19.8319 | 16.2687 | 11.6265 | 6.0639 | 1.3432 | 0.048387 | 0 | 0 | 0 | 0 | 0
PV | 12 | 5 | 0 | 0 | 0 | 0 | 0.025 | 1.084 | 5.294 | 10.874 | 15.633 | 19.099 | 21.195 | 22.033 | 21.492 | 19.65 | 16.481 | 12.01 | 6.597 | 1.554 | 0.185 | 0 | 0 | 0 | 0 | 0
PV | 12 | 6 | 0 | 0 | 0 | 0 | 0.0067742 | 0.87871 | 5.0748 | 10.8648 | 15.6939 | 19.1603 | 21.241 | 22.0558 | 21.5274 | 19.7052 | 16.5629 | 12.1355 | 6.7568 | 1.649 | 0.10839 | 0 | 0 | 0 | 0 | 0
PV | 12 | 7 | 0 | 0 | 0 | 0 | 0 | 0.6029 | 4.8977 | 10.9142 | 15.9223 | 19.4971 | 21.6377 | 22.4855 | 21.9281 | 20.0139 | 16.7381 | 12.0706 | 6.4123 | 1.2871 | 0.0019355 | 0 | 0 | 0 | 0 | 0
PV | 12 | 8 | 0 | 0 | 0 | 0 | 0 | 0.105 | 4.235 | 10.807 | 16.288 | 20.136 | 22.368 | 23.218 | 22.596 | 20.549 | 17 | 11.887 | 5.593 | 0.42 | 0 | 0 | 0 | 0 | 0 | 0
PV | 12 | 9 | 0 | 0 | 0 | 0 | 0 | 0 | 1.891 | 8.2306 | 14.5752 | 18.7742 | 21.2545 | 22.0877 | 20.999 | 18.5971 | 14.8606 | 9.7723 | 3.6174 | 0.012581 | 0 | 0 | 0 | 0 | 0 | 0
PV | 12 | 10 | 0 | 0 | 0 | 0 | 0 | 0 | 0.32 | 4.678 | 10.518 | 14.976 | 17.736 | 18.586 | 18.002 | 16.066 | 12.517 | 7.242 | 1.111 | 0 | 0 | 0 | 0 | 0 | 0 | 0
PV | 12 | 11 | 0 | 0 | 0 | 0 | 0 | 0 | 0.0077419 | 4.6229 | 11.249 | 16.0916 | 18.6871 | 19.5174 | 18.8255 | 16.4371 | 11.8539 | 6.0406 | 0.28839 | 0 | 0 | 0 | 0 | 0 | 0 | 0
PV | 13 | 0 | 0 | 0 | 0 | 0 | 0 | 0 | 0.087097 | 4.4903 | 9.4461 | 13.62 | 16.4313 | 17.5635 | 16.9994 | 14.9555 | 10.949 | 5.6013 | 0.59516 | 0 | 0 | 0 | 0 | 0 | 0 | 0
PV | 13 | 1 | 0 | 0 | 0 | 0 | 0 | 0 | 0.83571 | 5.6904 | 10.8321 | 14.9679 | 17.6957 | 18.8882 | 18.4104 | 16.1946 | 11.9529 | 7.1025 | 1.7464 | 0 | 0 | 0 | 0 | 0 | 0 | 0
PV | 13 | 2 | 0 | 0 | 0 | 0 | 0 | 0.014516 | 2.1058 | 6.8506 | 11.6806 | 16.1874 | 19.0752 | 20.5965 | 20.0806 | 17.489 | 13.7545 | 9.3106 | 3.8371 | 0.17129 | 0 | 0 | 0 | 0 | 0 | 0
PV | 13 | 3 | 0 | 0 | 0 | 0 | 0 | 0.353 | 4.161 | 9.884 | 15.073 | 18.84 | 21.098 | 21.995 | 21.55 | 19.366 | 15.741 | 10.99 | 5.505 | 0.886 | 0 | 0 | 0 | 0 | 0 | 0
PV | 13 | 4 | 0 | 0 | 0 | 0 | 0 | 0.99871 | 5.2597 | 10.8426 | 15.8197 | 19.4758 | 21.7045 | 22.5019 | 21.7713 | 19.8319 | 16.2687 | 11.6265 | 6.0639 | 1.3432 | 0.048387 | 0 | 0 | 0 | 0 | 0
PV | 13 | 5 | 0 | 0 | 0 | 0 | 0.025 | 1.084 | 5.294 | 10.874 | 15.633 | 19.099 | 21.195 | 22.033 | 21.492 | 19.65 | 16.481 | 12.01 | 6.597 | 1.554 | 0.185 | 0 | 0 | 0 | 0 | 0
PV | 13 | 6 | 0 | 0 | 0 | 0 | 0.0067742 | 0.87871 | 5.0748 | 10.8648 | 15.6939 | 19.1603 | 21.241 | 22.0558 | 21.5274 | 19.7052 | 16.5629 | 12.1355 | 6.7568 | 1.649 | 0.10839 | 0 | 0 | 0 | 0 | 0
PV | 13 | 7 | 0 | 0 | 0 | 0 | 0 | 0.6029 | 4.8977 | 10.9142 | 15.9223 | 19.4971 | 21.6377 | 22.4855 | 21.9281 | 20.0139 | 16.7381 | 12.0706 | 6.4123 | 1.2871 | 0.0019355 | 0 | 0 | 0 | 0 | 0
PV | 13 | 8 | 0 | 0 | 0 | 0 | 0 | 0.105 | 4.235 | 10.807 | 16.288 | 20.136 | 22.368 | 23.218 | 22.596 | 20.549 | 17 | 11.887 | 5.593 | 0.42 | 0 | 0 | 0 | 0 | 0 | 0
PV | 13 | 9 | 0 | 0 | 0 | 0 | 0 | 0 | 1.891 | 8.2306 | 14.5752 | 18.7742 | 21.2545 | 22.0877 | 20.999 | 18.5971 | 14.8606 | 9.7723 | 3.6174 | 0.012581 | 0 | 0 | 0 | 0 | 0 | 0
PV | 13 | 10 | 0 | 0 | 0 | 0 | 0 | 0 | 0.32 | 4.678 | 10.518 | 14.976 | 17.736 | 18.586 | 18.002 | 16.066 | 12.517 | 7.242 | 1.111 | 0 | 0 | 0 | 0 | 0 | 0 | 0
PV | 13 | 11 | 0 | 0 | 0 | 0 | 0 | 0 | 0.0077419 | 4.6229 | 11.249 | 16.0916 | 18.6871 | 19.5174 | 18.8255 | 16.4371 | 11.8539 | 6.0406 | 0.28839 | 0 | 0 | 0 | 0 | 0 | 0 | 0
PV | 14 | 0 | 0 | 0 | 0 | 0 | 0 | 0 | 0.087097 | 4.4903 | 9.4461 | 13.62 | 16.4313 | 17.5635 | 16.9994 | 14.9555 | 10.949 | 5.6013 | 0.59516 | 0 | 0 | 0 | 0 | 0 | 0 | 0
PV | 14 | 1 | 0 | 0 | 0 | 0 | 0 | 0 | 0.83571 | 5.6904 | 10.8321 | 14.9679 | 17.6957 | 18.8882 | 18.4104 | 16.1946 | 11.9529 | 7.1025 | 1.7464 | 0 | 0 | 0 | 0 | 0 | 0 | 0
PV | 14 | 2 | 0 | 0 | 0 | 0 | 0 | 0.014516 | 2.1058 | 6.8506 | 11.6806 | 16.1874 | 19.0752 | 20.5965 | 20.0806 | 17.489 | 13.7545 | 9.3106 | 3.8371 | 0.17129 | 0 | 0 | 0 | 0 | 0 | 0
PV | 14 | 3 | 0 | 0 | 0 | 0 | 0 | 0.353 | 4.161 | 9.884 | 15.073 | 18.84 | 21.098 | 21.995 | 21.55 | 19.366 | 15.741 | 10.99 | 5.505 | 0.886 | 0 | 0 | 0 | 0 | 0 | 0
PV | 14 | 4 | 0 | 0 | 0 | 0 | 0 | 0.99871 | 5.2597 | 10.8426 | 15.8197 | 19.4758 | 21.7045 | 22.5019 | 21.7713 | 19.8319 | 16.2687 | 11.6265 | 6.0639 | 1.3432 | 0.048387 | 0 | 0 | 0 | 0 | 0
PV | 14 | 5 | 0 | 0 | 0 | 0 | 0.025 | 1.084 | 5.294 | 10.874 | 15.633 | 19.099 | 21.195 | 22.033 | 21.492 | 19.65 | 16.481 | 12.01 | 6.597 | 1.554 | 0.185 | 0 | 0 | 0 | 0 | 0
PV | 14 | 6 | 0 | 0 | 0 | 0 | 0.0067742 | 0.87871 | 5.0748 | 10.8648 | 15.6939 | 19.1603 | 21.241 | 22.0558 | 21.5274 | 19.7052 | 16.5629 | 12.1355 | 6.7568 | 1.649 | 0.10839 | 0 | 0 | 0 | 0 | 0
PV | 14 | 7 | 0 | 0 | 0 | 0 | 0 | 0.6029 | 4.8977 | 10.9142 | 15.9223 | 19.4971 | 21.6377 | 22.4855 | 21.9281 | 20.0139 | 16.7381 | 12.0706 | 6.4123 | 1.2871 | 0.0019355 | 0 | 0 | 0 | 0 | 0
PV | 14 | 8 | 0 | 0 | 0 | 0 | 0 | 0.105 | 4.235 | 10.807 | 16.288 | 20.136 | 22.368 | 23.218 | 22.596 | 20.549 | 17 | 11.887 | 5.593 | 0.42 | 0 | 0 | 0 | 0 | 0 | 0
PV | 14 | 9 | 0 | 0 | 0 | 0 | 0 | 0 | 1.891 | 8.2306 | 14.5752 | 18.7742 | 21.2545 | 22.0877 | 20.999 | 18.5971 | 14.8606 | 9.7723 | 3.6174 | 0.012581 | 0 | 0 | 0 | 0 | 0 | 0
PV | 14 | 10 | 0 | 0 | 0 | 0 | 0 | 0 | 0.32 | 4.678 | 10.518 | 14.976 | 17.736 | 18.586 | 18.002 | 16.066 | 12.517 | 7.242 | 1.111 | 0 | 0 | 0 | 0 | 0 | 0 | 0
PV | 14 | 11 | 0 | 0 | 0 | 0 | 0 | 0 | 0.0077419 | 4.6229 | 11.249 | 16.0916 | 18.6871 | 19.5174 | 18.8255 | 16.4371 | 11.8539 | 6.0406 | 0.28839 | 0 | 0 | 0 | 0 | 0 | 0 | 0
PV | 15 | 0 | 0 | 0 | 0 | 0 | 0 | 0 | 0.087097 | 4.4903 | 9.4461 | 13.62 | 16.4313 | 17.5635 | 16.9994 | 14.9555 | 10.949 | 5.6013 | 0.59516 | 0 | 0 | 0 | 0 | 0 | 0 | 0
PV | 15 | 1 | 0 | 0 | 0 | 0 | 0 | 0 | 0.83571 | 5.6904 | 10.8321 | 14.9679 | 17.6957 | 18.8882 | 18.4104 | 16.1946 | 11.9529 | 7.1025 | 1.7464 | 0 | 0 | 0 | 0 | 0 | 0 | 0
PV | 15 | 2 | 0 | 0 | 0 | 0 | 0 | 0.014516 | 2.1058 | 6.8506 | 11.6806 | 16.1874 | 19.0752 | 20.5965 | 20.0806 | 17.489 | 13.7545 | 9.3106 | 3.8371 | 0.17129 | 0 | 0 | 0 | 0 | 0 | 0
PV | 15 | 3 | 0 | 0 | 0 | 0 | 0 | 0.353 | 4.161 | 9.884 | 15.073 | 18.84 | 21.098 | 21.995 | 21.55 | 19.366 | 15.741 | 10.99 | 5.505 | 0.886 | 0 | 0 | 0 | 0 | 0 | 0
PV | 15 | 4 | 0 | 0 | 0 | 0 | 0 | 0.99871 | 5.2597 | 10.8426 | 15.8197 | 19.4758 | 21.7045 | 22.5019 | 21.7713 | 19.8319 | 16.2687 | 11.6265 | 6.0639 | 1.3432 | 0.048387 | 0 | 0 | 0 | 0 | 0
PV | 15 | 5 | 0 | 0 | 0 | 0 | 0.025 | 1.084 | 5.294 | 10.874 | 15.633 | 19.099 | 21.195 | 22.033 | 21.492 | 19.65 | 16.481 | 12.01 | 6.597 | 1.554 | 0.185 | 0 | 0 | 0 | 0 | 0
PV | 15 | 6 | 0 | 0 | 0 | 0 | 0.0067742 | 0.87871 | 5.0748 | 10.8648 | 15.6939 | 19.1603 | 21.241 | 22.0558 | 21.5274 | 19.7052 | 16.5629 | 12.1355 | 6.7568 | 1.649 | 0.10839 | 0 | 0 | 0 | 0 | 0
PV | 15 | 7 | 0 | 0 | 0 | 0 | 0 | 0.6029 | 4.8977 | 10.9142 | 15.9223 | 19.4971 | 21.6377 | 22.4855 | 21.9281 | 20.0139 | 16.7381 | 12.0706 | 6.4123 | 1.2871 | 0.0019355 | 0 | 0 | 0 | 0 | 0
PV | 15 | 8 | 0 | 0 | 0 | 0 | 0 | 0.105 | 4.235 | 10.807 | 16.288 | 20.136 | 22.368 | 23.218 | 22.596 | 20.549 | 17 | 11.887 | 5.593 | 0.42 | 0 | 0 | 0 | 0 | 0 | 0
PV | 15 | 9 | 0 | 0 | 0 | 0 | 0 | 0 | 1.891 | 8.2306 | 14.5752 | 18.7742 | 21.2545 | 22.0877 | 20.999 | 18.5971 | 14.8606 | 9.7723 | 3.6174 | 0.012581 | 0 | 0 | 0 | 0 | 0 | 0
PV | 15 | 10 | 0 | 0 | 0 | 0 | 0 | 0 | 0.32 | 4.678 | 10.518 | 14.976 | 17.736 | 18.586 | 18.002 | 16.066 | 12.517 | 7.242 | 1.111 | 0 | 0 | 0 | 0 | 0 | 0 | 0
PV | 15 | 11 | 0 | 0 | 0 | 0 | 0 | 0 | 0.0077419 | 4.6229 | 11.249 | 16.0916 | 18.6871 | 19.5174 | 18.8255 | 16.4371 | 11.8539 | 6.0406 | 0.28839 | 0 | 0 | 0 | 0 | 0 | 0 | 0
PV | 16 | 0 | 0 | 0 | 0 | 0 | 0 | 0 | 0.087097 | 4.4903 | 9.4461 | 13.62 | 16.4313 | 17.5635 | 16.9994 | 14.9555 | 10.949 | 5.6013 | 0.59516 | 0 | 0 | 0 | 0 | 0 | 0 | 0
PV | 16 | 1 | 0 | 0 | 0 | 0 | 0 | 0 | 0.83571 | 5.6904 | 10.8321 | 14.9679 | 17.6957 | 18.8882 | 18.4104 | 16.1946 | 11.9529 | 7.1025 | 1.7464 | 0 | 0 | 0 | 0 | 0 | 0 | 0
PV | 16 | 2 | 0 | 0 | 0 | 0 | 0 | 0.014516 | 2.1058 | 6.8506 | 11.6806 | 16.1874 | 19.0752 | 20.5965 | 20.0806 | 17.489 | 13.7545 | 9.3106 | 3.8371 | 0.17129 | 0 | 0 | 0 | 0 | 0 | 0
PV | 16 | 3 | 0 | 0 | 0 | 0 | 0 | 0.353 | 4.161 | 9.884 | 15.073 | 18.84 | 21.098 | 21.995 | 21.55 | 19.366 | 15.741 | 10.99 | 5.505 | 0.886 | 0 | 0 | 0 | 0 | 0 | 0
PV | 16 | 4 | 0 | 0 | 0 | 0 | 0 | 0.99871 | 5.2597 | 10.8426 | 15.8197 | 19.4758 | 21.7045 | 22.5019 | 21.7713 | 19.8319 | 16.2687 | 11.6265 | 6.0639 | 1.3432 | 0.048387 | 0 | 0 | 0 | 0 | 0
PV | 16 | 5 | 0 | 0 | 0 | 0 | 0.025 | 1.084 | 5.294 | 10.874 | 15.633 | 19.099 | 21.195 | 22.033 | 21.492 | 19.65 | 16.481 | 12.01 | 6.597 | 1.554 | 0.185 | 0 | 0 | 0 | 0 | 0
PV | 16 | 6 | 0 | 0 | 0 | 0 | 0.0067742 | 0.87871 | 5.0748 | 10.8648 | 15.6939 | 19.1603 | 21.241 | 22.0558 | 21.5274 | 19.7052 | 16.5629 | 12.1355 | 6.7568 | 1.649 | 0.10839 | 0 | 0 | 0 | 0 | 0
PV | 16 | 7 | 0 | 0 | 0 | 0 | 0 | 0.6029 | 4.8977 | 10.9142 | 15.9223 | 19.4971 | 21.6377 | 22.4855 | 21.9281 | 20.0139 | 16.7381 | 12.0706 | 6.4123 | 1.2871 | 0.0019355 | 0 | 0 | 0 | 0 | 0
PV | 16 | 8 | 0 | 0 | 0 | 0 | 0 | 0.105 | 4.235 | 10.807 | 16.288 | 20.136 | 22.368 | 23.218 | 22.596 | 20.549 | 17 | 11.887 | 5.593 | 0.42 | 0 | 0 | 0 | 0 | 0 | 0
PV | 16 | 9 | 0 | 0 | 0 | 0 | 0 | 0 | 1.891 | 8.2306 | 14.5752 | 18.7742 | 21.2545 | 22.0877 | 20.999 | 18.5971 | 14.8606 | 9.7723 | 3.6174 | 0.012581 | 0 | 0 | 0 | 0 | 0 | 0
PV | 16 | 10 | 0 | 0 | 0 | 0 | 0 | 0 | 0.32 | 4.678 | 10.518 | 14.976 | 17.736 | 18.586 | 18.002 | 16.066 | 12.517 | 7.242 | 1.111 | 0 | 0 | 0 | 0 | 0 | 0 | 0
PV | 16 | 11 | 0 | 0 | 0 | 0 | 0 | 0 | 0.0077419 | 4.6229 | 11.249 | 16.0916 | 18.6871 | 19.5174 | 18.8255 | 16.4371 | 11.8539 | 6.0406 | 0.28839 | 0 | 0 | 0 | 0 | 0 | 0 | 0
PV | 17 | 0 | 0 | 0 | 0 | 0 | 0 | 0 | 0.087097 | 4.4903 | 9.4461 | 13.62 | 16.4313 | 17.5635 | 16.9994 | 14.9555 | 10.949 | 5.6013 | 0.59516 | 0 | 0 | 0 | 0 | 0 | 0 | 0
PV | 17 | 1 | 0 | 0 | 0 | 0 | 0 | 0 | 0.83571 | 5.6904 | 10.8321 | 14.9679 | 17.6957 | 18.8882 | 18.4104 | 16.1946 | 11.9529 | 7.1025 | 1.7464 | 0 | 0 | 0 | 0 | 0 | 0 | 0
PV | 17 | 2 | 0 | 0 | 0 | 0 | 0 | 0.014516 | 2.1058 | 6.8506 | 11.6806 | 16.1874 | 19.0752 | 20.5965 | 20.0806 | 17.489 | 13.7545 | 9.3106 | 3.8371 | 0.17129 | 0 | 0 | 0 | 0 | 0 | 0
PV | 17 | 3 | 0 | 0 | 0 | 0 | 0 | 0.353 | 4.161 | 9.884 | 15.073 | 18.84 | 21.098 | 21.995 | 21.55 | 19.366 | 15.741 | 10.99 | 5.505 | 0.886 | 0 | 0 | 0 | 0 | 0 | 0
PV | 17 | 4 | 0 | 0 | 0 | 0 | 0 | 0.99871 | 5.2597 | 10.8426 | 15.8197 | 19.4758 | 21.7045 | 22.5019 | 21.7713 | 19.8319 | 16.2687 | 11.6265 | 6.0639 | 1.3432 | 0.048387 | 0 | 0 | 0 | 0 | 0
PV | 17 | 5 | 0 | 0 | 0 | 0 | 0.025 | 1.084 | 5.294 | 10.874 | 15.633 | 19.099 | 21.195 | 22.033 | 21.492 | 19.65 | 16.481 | 12.01 | 6.597 | 1.554 | 0.185 | 0 | 0 | 0 | 0 | 0
PV | 17 | 6 | 0 | 0 | 0 | 0 | 0.0067742 | 0.87871 | 5.0748 | 10.8648 | 15.6939 | 19.1603 | 21.241 | 22.0558 | 21.5274 | 19.7052 | 16.5629 | 12.1355 | 6.7568 | 1.649 | 0.10839 | 0 | 0 | 0 | 0 | 0
PV | 17 | 7 | 0 | 0 | 0 | 0 | 0 | 0.6029 | 4.8977 | 10.9142 | 15.9223 | 19.4971 | 21.6377 | 22.4855 | 21.9281 | 20.0139 | 16.7381 | 12.0706 | 6.4123 | 1.2871 | 0.0019355 | 0 | 0 | 0 | 0 | 0
PV | 17 | 8 | 0 | 0 | 0 | 0 | 0 | 0.105 | 4.235 | 10.807 | 16.288 | 20.136 | 22.368 | 23.218 | 22.596 | 20.549 | 17 | 11.887 | 5.593 | 0.42 | 0 | 0 | 0 | 0 | 0 | 0
PV | 17 | 9 | 0 | 0 | 0 | 0 | 0 | 0 | 1.891 | 8.2306 | 14.5752 | 18.7742 | 21.2545 | 22.0877 | 20.999 | 18.5971 | 14.8606 | 9.7723 | 3.6174 | 0.012581 | 0 | 0 | 0 | 0 | 0 | 0
PV | 17 | 10 | 0 | 0 | 0 | 0 | 0 | 0 | 0.32 | 4.678 | 10.518 | 14.976 | 17.736 | 18.586 | 18.002 | 16.066 | 12.517 | 7.242 | 1.111 | 0 | 0 | 0 | 0 | 0 | 0 | 0
PV | 17 | 11 | 0 | 0 | 0 | 0 | 0 | 0 | 0.0077419 | 4.6229 | 11.249 | 16.0916 | 18.6871 | 19.5174 | 18.8255 | 16.4371 | 11.8539 | 6.0406 | 0.28839 | 0 | 0 | 0 | 0 | 0 | 0 | 0
PV | 18 | 0 | 0 | 0 | 0 | 0 | 0 | 0 | 0.087097 | 4.4903 | 9.4461 | 13.62 | 16.4313 | 17.5635 | 16.9994 | 14.9555 | 10.949 | 5.6013 | 0.59516 | 0 | 0 | 0 | 0 | 0 | 0 | 0
PV | 18 | 1 | 0 | 0 | 0 | 0 | 0 | 0 | 0.83571 | 5.6904 | 10.8321 | 14.9679 | 17.6957 | 18.8882 | 18.4104 | 16.1946 | 11.9529 | 7.1025 | 1.7464 | 0 | 0 | 0 | 0 | 0 | 0 | 0
PV | 18 | 2 | 0 | 0 | 0 | 0 | 0 | 0.014516 | 2.1058 | 6.8506 | 11.6806 | 16.1874 | 19.0752 | 20.5965 | 20.0806 | 17.489 | 13.7545 | 9.3106 | 3.8371 | 0.17129 | 0 | 0 | 0 | 0 | 0 | 0
PV | 18 | 3 | 0 | 0 | 0 | 0 | 0 | 0.353 | 4.161 | 9.884 | 15.073 | 18.84 | 21.098 | 21.995 | 21.55 | 19.366 | 15.741 | 10.99 | 5.505 | 0.886 | 0 | 0 | 0 | 0 | 0 | 0
PV | 18 | 4 | 0 | 0 | 0 | 0 | 0 | 0.99871 | 5.2597 | 10.8426 | 15.8197 | 19.4758 | 21.7045 | 22.5019 | 21.7713 | 19.8319 | 16.2687 | 11.6265 | 6.0639 | 1.3432 | 0.048387 | 0 | 0 | 0 | 0 | 0
PV | 18 | 5 | 0 | 0 | 0 | 0 | 0.025 | 1.084 | 5.294 | 10.874 | 15.633 | 19.099 | 21.195 | 22.033 | 21.492 | 19.65 | 16.481 | 12.01 | 6.597 | 1.554 | 0.185 | 0 | 0 | 0 | 0 | 0
PV | 18 | 6 | 0 | 0 | 0 | 0 | 0.0067742 | 0.87871 | 5.0748 | 10.8648 | 15.6939 | 19.1603 | 21.241 | 22.0558 | 21.5274 | 19.7052 | 16.5629 | 12.1355 | 6.7568 | 1.649 | 0.10839 | 0 | 0 | 0 | 0 | 0
PV | 18 | 7 | 0 | 0 | 0 | 0 | 0 | 0.6029 | 4.8977 | 10.9142 | 15.9223 | 19.4971 | 21.6377 | 22.4855 | 21.9281 | 20.0139 | 16.7381 | 12.0706 | 6.4123 | 1.2871 | 0.0019355 | 0 | 0 | 0 | 0 | 0
PV | 18 | 8 | 0 | 0 | 0 | 0 | 0 | 0.105 | 4.235 | 10.807 | 16.288 | 20.136 | 22.368 | 23.218 | 22.596 | 20.549 | 17 | 11.887 | 5.593 | 0.42 | 0 | 0 | 0 | 0 | 0 | 0
PV | 18 | 9 | 0 | 0 | 0 | 0 | 0 | 0 | 1.891 | 8.2306 | 14.5752 | 18.7742 | 21.2545 | 22.0877 | 20.999 | 18.5971 | 14.8606 | 9.7723 | 3.6174 | 0.012581 | 0 | 0 | 0 | 0 | 0 | 0
PV | 18 | 10 | 0 | 0 | 0 | 0 | 0 | 0 | 0.32 | 4.678 | 10.518 | 14.976 | 17.736 | 18.586 | 18.002 | 16.066 | 12.517 | 7.242 | 1.111 | 0 | 0 | 0 | 0 | 0 | 0 | 0
PV | 18 | 11 | 0 | 0 | 0 | 0 | 0 | 0 | 0.0077419 | 4.6229 | 11.249 | 16.0916 | 18.6871 | 19.5174 | 18.8255 | 16.4371 | 11.8539 | 6.0406 | 0.28839 | 0 | 0 | 0 | 0 | 0 | 0 | 0
PV | 19 | 0 | 0 | 0 | 0 | 0 | 0 | 0 | 0.087097 | 4.4903 | 9.4461 | 13.62 | 16.4313 | 17.5635 | 16.9994 | 14.9555 | 10.949 | 5.6013 | 0.59516 | 0 | 0 | 0 | 0 | 0 | 0 | 0
PV | 19 | 1 | 0 | 0 | 0 | 0 | 0 | 0 | 0.83571 | 5.6904 | 10.8321 | 14.9679 | 17.6957 | 18.8882 | 18.4104 | 16.1946 | 11.9529 | 7.1025 | 1.7464 | 0 | 0 | 0 | 0 | 0 | 0 | 0
PV | 19 | 2 | 0 | 0 | 0 | 0 | 0 | 0.014516 | 2.1058 | 6.8506 | 11.6806 | 16.1874 | 19.0752 | 20.5965 | 20.0806 | 17.489 | 13.7545 | 9.3106 | 3.8371 | 0.17129 | 0 | 0 | 0 | 0 | 0 | 0
PV | 19 | 3 | 0 | 0 | 0 | 0 | 0 | 0.353 | 4.161 | 9.884 | 15.073 | 18.84 | 21.098 | 21.995 | 21.55 | 19.366 | 15.741 | 10.99 | 5.505 | 0.886 | 0 | 0 | 0 | 0 | 0 | 0
PV | 19 | 4 | 0 | 0 | 0 | 0 | 0 | 0.99871 | 5.2597 | 10.8426 | 15.8197 | 19.4758 | 21.7045 | 22.5019 | 21.7713 | 19.8319 | 16.2687 | 11.6265 | 6.0639 | 1.3432 | 0.048387 | 0 | 0 | 0 | 0 | 0
PV | 19 | 5 | 0 | 0 | 0 | 0 | 0.025 | 1.084 | 5.294 | 10.874 | 15.633 | 19.099 | 21.195 | 22.033 | 21.492 | 19.65 | 16.481 | 12.01 | 6.597 | 1.554 | 0.185 | 0 | 0 | 0 | 0 | 0
PV | 19 | 6 | 0 | 0 | 0 | 0 | 0.0067742 | 0.87871 | 5.0748 | 10.8648 | 15.6939 | 19.1603 | 21.241 | 22.0558 | 21.5274 | 19.7052 | 16.5629 | 12.1355 | 6.7568 | 1.649 | 0.10839 | 0 | 0 | 0 | 0 | 0
PV | 19 | 7 | 0 | 0 | 0 | 0 | 0 | 0.6029 | 4.8977 | 10.9142 | 15.9223 | 19.4971 | 21.6377 | 22.4855 | 21.9281 | 20.0139 | 16.7381 | 12.0706 | 6.4123 | 1.2871 | 0.0019355 | 0 | 0 | 0 | 0 | 0
PV | 19 | 8 | 0 | 0 | 0 | 0 | 0 | 0.105 | 4.235 | 10.807 | 16.288 | 20.136 | 22.368 | 23.218 | 22.596 | 20.549 | 17 | 11.887 | 5.593 | 0.42 | 0 | 0 | 0 | 0 | 0 | 0
PV | 19 | 9 | 0 | 0 | 0 | 0 | 0 | 0 | 1.891 | 8.2306 | 14.5752 | 18.7742 | 21.2545 | 22.0877 | 20.999 | 18.5971 | 14.8606 | 9.7723 | 3.6174 | 0.012581 | 0 | 0 | 0 | 0 | 0 | 0
PV | 19 | 10 | 0 | 0 | 0 | 0 | 0 | 0 | 0.32 | 4.678 | 10.518 | 14.976 | 17.736 | 18.586 | 18.002 | 16.066 | 12.517 | 7.242 | 1.111 | 0 | 0 | 0 | 0 | 0 | 0 | 0
PV | 19 | 11 | 0 | 0 | 0 | 0 | 0 | 0 | 0.0077419 | 4.6229 | 11.249 | 16.0916 | 18.6871 | 19.5174 | 18.8255 | 16.4371 | 11.8539 | 6.0406 | 0.28839 | 0 | 0 | 0 | 0 | 0 | 0 | 0
Wind | 0 | 0 | 4.2605 | 4.2182 | 4.0622 | 3.956 | 3.9289 | 4.0523 | 4.0716 | 3.8963 | 3.9063 | 4.294 | 4.5733 | 4.836 | 5.1302 | 5.3149 | 5.2607 | 4.6529 | 3.7558 | 3.3775 | 3.2691 | 3.257 | 3.3731 | 3.6225 | 3.9538 | 4.1656
Wind | 0 | 1 | 3.0512 | 3.0653 | 3.08 | 3.1051 | 3.0499 | 3.0475 | 3.1357 | 2.9948 | 2.9508 | 3.162 | 3.4847 | 3.6457 | 3.7621 | 3.816 | 3.6733 | 3.2453 | 2.7597 | 2.6293 | 2.6152 | 2.6446 | 2.7254 | 2.8363 | 2.8675 | 2.9287
Wind | 0 | 2 | 3.7276 | 3.5036 | 3.2747 | 3.278 | 3.3681 | 3.4915 | 3.5479 | 3.8172 | 4.169 | 4.7972 | 4.9637 | 5.4869 | 5.5826 | 5.3757 | 5.1993 | 4.9029 | 4.4676 | 3.8559 | 3.617 | 3.5518 | 3.4776 | 3.5739 | 3.7829 | 3.8827
Wind | 0 | 3 | 3.901 | 4.0645 | 4.0759 | 3.9627 | 3.7747 | 3.5678 | 3.3021 | 2.8603 | 2.7683 | 2.8769 | 2.9106 | 2.798 | 2.6986 | 2.6717 | 2.6512 | 2.534 | 2.178 | 2.0322 | 2.1437 | 2.374 | 2.6197 | 2.8238 | 3.2329 | 3.5667
Wind | 0 | 4 | 2.2598 | 2.283 | 2.538 | 2.4904 | 2.272 | 2.0845 | 1.9363 | 1.954 | 2.0076 | 2.1984 | 2.4666 | 2.7614 | 2.9965 | 3.1436 | 3.3145 | 3.3676 | 3.2592 | 2.9827 | 2.5806 | 2.3112 | 2.0082 | 1.9374 | 2.0264 | 2.2692
Wind | 0 | 5 | 0.60007 | 0.58864 | 0.5715 | 0.54235 | 0.52406 | 0.47263 | 0.57607 | 0.82352 | 0 | 1.4139 | 1.7779 | 1.9894 | 2.0008 | 2.0082 | 1.9402 | 1.8802 | 1.7596 | 1.6459 | 1.3276 | 0.85496 | 0.68179 | 0.62579 | 0.6115 | 0.60293
Wind | 0 | 6 | 0.21182 | 0.22344 | 0.23118 | 0.23505 | 0.22841 | 0.17698 | 0.12665 | 0.10066 | 0.091808 | 0.13882 | 0.22897 | 0.271 | 0.25164 | 0.24224 | 0.24169 | 0.26989 | 0.344 | 0.63547 | 0.88047 | 0.43913 | 0.23118 | 0.19412 | 0.19191 | 0.1991
Wind | 0 | 7 | 0.29478 | 0.27764 | 0.2439 | 0.20519 | 0.18085 | 0.172 | 0.15099 | 0.19025 | 0.26326 | 0.31635 | 0.44521 | 0.57629 | 0.6421 | 0.69188 | 0.73502 | 0.80636 | 0.81245 | 0.87881 | 0.80526 | 0.50882 | 0.38604 | 0.33239 | 0.30584 | 0.29976
Wind | 0 | 8 | 0.43091 | 0.43205 | 0.43777 | 0.42976 | 0.41319 | 0.38576 | 0.33147 | 0.35261 | 0.54178 | 0.73666 | 0.97097 | 1.1533 | 1.2996 | 1.3813 | 1.3253 | 1.2013 | 1.151 | 1.263 | 0.98354 | 0.75437 | 0.61607 | 0.53778 | 0.50234 | 0.43319
Wind | 0 | 9 | 0.8318 | 0.77816 | 0.68745 | 0.59343 | 0.53038 | 0.59896 | 0.71898 | 0.69077 | 0.76709 | 0.85171 | 0.98334 | 1.1144 | 1.1321 | 1.084 | 1.0038 | 1.0281 | 1.1548 | 1.0713 | 0.86277 | 0.79088 | 0.77152 | 0.8036 | 0.84729 | 0.83153
Wind | 0 | 10 | 2.8643 | 2.8369 | 2.7775 | 2.7929 | 2.7289 | 2.6197 | 2.6066 | 2.3757 | 2.1705 | 2.0871 | 2.0831 | 1.9968 | 1.8368 | 1.6573 | 1.4024 | 1.2527 | 1.179 | 1.1413 | 1.295 | 1.5488 | 1.8219 | 2.1963 | 2.5449 | 2.7883
Wind | 0 | 11 | 1.1562 | 1.0796 | 0.90978 | 0.80083 | 0.76875 | 0.73502 | 0.6692 | 0.53094 | 0.35175 | 0.32575 | 0.36834 | 0.48448 | 0.59288 | 0.61722 | 0.66478 | 0.79364 | 0.8224 | 0.75327 | 0.71068 | 0.70128 | 0.78922 | 0.96288 | 1.157 | 1.2212
Wind | 1 | 0 | 4.2605 | 4.2182 | 4.0622 | 3.956 | 3.9289 | 4.0523 | 4.0716 | 3.8963 | 3.9063 | 4.294 | 4.5733 | 4.836 | 5.1302 | 5.3149 | 5.2607 | 4.6529 | 3.7558 | 3.3775 | 3.2691 | 3.257 | 3.3731 | 3.6225 | 3.9538 | 4.1656
Wind | 1 | 1 | 3.0512 | 3.0653 | 3.08 | 3.1051 | 3.0499 | 3.0475 | 3.1357 | 2.9948 | 2.9508 | 3.162 | 3.4847 | 3.6457 | 3.7621 | 3.816 | 3.6733 | 3.2453 | 2.7597 | 2.6293 | 2.6152 | 2.6446 | 2.7254 | 2.8363 | 2.8675 | 2.9287
Wind | 1 | 2 | 3.7276 | 3.5036 | 3.2747 | 3.278 | 3.3681 | 3.4915 | 3.5479 | 3.8172 | 4.169 | 4.7972 | 4.9637 | 5.4869 | 5.5826 | 5.3757 | 5.1993 | 4.9029 | 4.4676 | 3.8559 | 3.617 | 3.5518 | 3.4776 | 3.5739 | 3.7829 | 3.8827
Wind | 1 | 3 | 3.901 | 4.0645 | 4.0759 | 3.9627 | 3.7747 | 3.5678 | 3.3021 | 2.8603 | 2.7683 | 2.8769 | 2.9106 | 2.798 | 2.6986 | 2.6717 | 2.6512 | 2.534 | 2.178 | 2.0322 | 2.1437 | 2.374 | 2.6197 | 2.8238 | 3.2329 | 3.5667
Wind | 1 | 4 | 2.2598 | 2.283 | 2.538 | 2.4904 | 2.272 | 2.0845 | 1.9363 | 1.954 | 2.0076 | 2.1984 | 2.4666 | 2.7614 | 2.9965 | 3.1436 | 3.3145 | 3.3676 | 3.2592 | 2.9827 | 2.5806 | 2.3112 | 2.0082 | 1.9374 | 2.0264 | 2.2692
Wind | 1 | 5 | 0.60007 | 0.58864 | 0.5715 | 0.54235 | 0.52406 | 0.47263 | 0.57607 | 0.82352 | 1.075 | 1.4139 | 1.7779 | 1.9894 | 2.0008 | 2.0082 | 1.9402 | 1.8802 | 1.7596 | 1.6459 | 1.3276 | 0.85496 | 0.68179 | 0.62579 | 0.6115 | 0.60293
Wind | 1 | 6 | 0.21182 | 0.22344 | 0.23118 | 0.23505 | 0.22841 | 0.17698 | 0.12665 | 0.10066 | 0.091808 | 0.13882 | 0.22897 | 0.271 | 0.25164 | 0.24224 | 0.24169 | 0.26989 | 0.344 | 0.63547 | 0.88047 | 0.43913 | 0.23118 | 0.19412 | 0.19191 | 0.1991
Wind | 1 | 7 | 0.29478 | 0.27764 | 0.2439 | 0.20519 | 0.18085 | 0.172 | 0.15099 | 0.19025 | 0.26326 | 0.31635 | 0.44521 | 0.57629 | 0.6421 | 0.69188 | 0.73502 | 0.80636 | 0.81245 | 0.87881 | 0.80526 | 0.50882 | 0.38604 | 0.33239 | 0.30584 | 0.29976
Wind | 1 | 8 | 0.43091 | 0.43205 | 0.43777 | 0.42976 | 0.41319 | 0.38576 | 0.33147 | 0.35261 | 0.54178 | 0.73666 | 0.97097 | 1.1533 | 1.2996 | 1.3813 | 1.3253 | 1.2013 | 1.151 | 1.263 | 0.98354 | 0.75437 | 0.61607 | 0.53778 | 0.50234 | 0.43319
Wind | 1 | 9 | 0.8318 | 0.77816 | 0.68745 | 0.59343 | 0.53038 | 0.59896 | 0.71898 | 0.69077 | 0.76709 | 0.85171 | 0.98334 | 1.1144 | 1.1321 | 1.084 | 1.0038 | 1.0281 | 1.1548 | 1.0713 | 0.86277 | 0.79088 | 0.77152 | 0.8036 | 0.84729 | 0.83153
Wind | 1 | 10 | 2.8643 | 2.8369 | 2.7775 | 2.7929 | 2.7289 | 2.6197 | 2.6066 | 2.3757 | 2.1705 | 2.0871 | 2.0831 | 1.9968 | 1.8368 | 1.6573 | 1.4024 | 1.2527 | 1.179 | 1.1413 | 1.295 | 1.5488 | 1.8219 | 2.1963 | 2.5449 | 2.7883
Wind | 1 | 11 | 1.1562 | 1.0796 | 0.90978 | 0.80083 | 0.76875 | 0.73502 | 0.6692 | 0.53094 | 0.35175 | 0.32575 | 0.36834 | 0.48448 | 0.59288 | 0.61722 | 0.66478 | 0.79364 | 0.8224 | 0.75327 | 0.71068 | 0.70128 | 0.78922 | 0.96288 | 1.157 | 1.2212
Wind | 2 | 0 | 4.2605 | 4.2182 | 4.0622 | 3.956 | 3.9289 | 4.0523 | 4.0716 | 3.8963 | 3.9063 | 4.294 | 4.5733 | 4.836 | 5.1302 | 5.3149 | 5.2607 | 4.6529 | 3.7558 | 3.3775 | 3.2691 | 3.257 | 3.3731 | 3.6225 | 3.9538 | 4.1656
Wind | 2 | 1 | 3.0512 | 3.0653 | 3.08 | 3.1051 | 3.0499 | 3.0475 | 3.1357 | 2.9948 | 2.9508 | 3.162 | 3.4847 | 3.6457 | 3.7621 | 3.816 | 3.6733 | 3.2453 | 2.7597 | 2.6293 | 2.6152 | 2.6446 | 2.7254 | 2.8363 | 2.8675 | 2.9287
Wind | 2 | 2 | 3.7276 | 3.5036 | 3.2747 | 3.278 | 3.3681 | 3.4915 | 3.5479 | 3.8172 | 4.169 | 4.7972 | 4.9637 | 5.4869 | 5.5826 | 5.3757 | 5.1993 | 4.9029 | 4.4676 | 3.8559 | 3.617 | 3.5518 | 3.4776 | 3.5739 | 3.7829 | 3.8827
Wind | 2 | 3 | 3.901 | 4.0645 | 4.0759 | 3.9627 | 3.7747 | 3.5678 | 3.3021 | 2.8603 | 2.7683 | 2.8769 | 2.9106 | 2.798 | 2.6986 | 2.6717 | 2.6512 | 2.534 | 2.178 | 2.0322 | 2.1437 | 2.374 | 2.6197 | 2.8238 | 3.2329 | 3.5667
Wind | 2 | 4 | 2.2598 | 2.283 | 2.538 | 2.4904 | 2.272 | 2.0845 | 1.9363 | 1.954 | 2.0076 | 2.1984 | 2.4666 | 2.7614 | 2.9965 | 3.1436 | 3.3145 | 3.3676 | 3.2592 | 2.9827 | 2.5806 | 2.3112 | 2.0082 | 1.9374 | 2.0264 | 2.2692
Wind | 2 | 5 | 0.60007 | 0.58864 | 0.5715 | 0.54235 | 0.52406 | 0.47263 | 0.57607 | 0.82352 | 0.8438 | 1.4139 | 1.7779 | 1.9894 | 2.0008 | 2.0082 | 1.9402 | 1.8802 | 1.7596 | 1.6459 | 1.3276 | 0.85496 | 0.68179 | 0.62579 | 0.6115 | 0.60293
Wind | 2 | 6 | 0.21182 | 0.22344 | 0.23118 | 0.23505 | 0.22841 | 0.17698 | 0.12665 | 0.10066 | 0.091808 | 0.13882 | 0.22897 | 0.271 | 0.25164 | 0.24224 | 0.24169 | 0.26989 | 0.344 | 0.63547 | 0.88047 | 0.43913 | 0.23118 | 0.19412 | 0.19191 | 0.1991
Wind | 2 | 7 | 0.29478 | 0.27764 | 0.2439 | 0.20519 | 0.18085 | 0.172 | 0.15099 | 0.19025 | 0.26326 | 0.31635 | 0.44521 | 0.57629 | 0.6421 | 0.69188 | 0.73502 | 0.80636 | 0.81245 | 0.87881 | 0.80526 | 0.50882 | 0.38604 | 0.33239 | 0.30584 | 0.29976
Wind | 2 | 8 | 0.43091 | 0.43205 | 0.43777 | 0.42976 | 0.41319 | 0.38576 | 0.33147 | 0.35261 | 0.54178 | 0.73666 | 0.97097 | 1.1533 | 1.2996 | 1.3813 | 1.3253 | 1.2013 | 1.151 | 1.263 | 0.98354 | 0.75437 | 0.61607 | 0.53778 | 0.50234 | 0.43319
Wind | 2 | 9 | 0.8318 | 0.77816 | 0.68745 | 0.59343 | 0.53038 | 0.59896 | 0.71898 | 0.69077 | 0.76709 | 0.85171 | 0.98334 | 1.1144 | 1.1321 | 1.084 | 1.0038 | 1.0281 | 1.1548 | 1.0713 | 0.86277 | 0.79088 | 0.77152 | 0.8036 | 0.84729 | 0.83153
Wind | 2 | 10 | 2.8643 | 2.8369 | 2.7775 | 2.7929 | 2.7289 | 2.6197 | 2.6066 | 2.3757 | 2.1705 | 2.0871 | 2.0831 | 1.9968 | 1.8368 | 1.6573 | 1.4024 | 1.2527 | 1.179 | 1.1413 | 1.295 | 1.5488 | 1.8219 | 2.1963 | 2.5449 | 2.7883
Wind | 2 | 11 | 1.1562 | 1.0796 | 0.90978 | 0.80083 | 0.76875 | 0.73502 | 0.6692 | 0.53094 | 0.35175 | 0.32575 | 0.36834 | 0.48448 | 0.59288 | 0.61722 | 0.66478 | 0.79364 | 0.8224 | 0.75327 | 0.71068 | 0.70128 | 0.78922 | 0.96288 | 1.157 | 1.2212
Wind | 3 | 0 | 4.2605 | 4.2182 | 4.0622 | 3.956 | 3.9289 | 4.0523 | 4.0716 | 3.8963 | 3.9063 | 4.294 | 4.5733 | 4.836 | 5.1302 | 5.3149 | 5.2607 | 4.6529 | 3.7558 | 3.3775 | 3.2691 | 3.257 | 3.3731 | 3.6225 | 3.9538 | 4.1656
Wind | 3 | 1 | 3.0512 | 3.0653 | 3.08 | 3.1051 | 3.0499 | 3.0475 | 3.1357 | 2.9948 | 2.9508 | 3.162 | 3.4847 | 3.6457 | 3.7621 | 3.816 | 3.6733 | 3.2453 | 2.7597 | 2.6293 | 2.6152 | 2.6446 | 2.7254 | 2.8363 | 2.8675 | 2.9287
Wind | 3 | 2 | 3.7276 | 3.5036 | 3.2747 | 3.278 | 3.3681 | 3.4915 | 3.5479 | 3.8172 | 4.169 | 4.7972 | 4.9637 | 5.4869 | 5.5826 | 5.3757 | 5.1993 | 4.9029 | 4.4676 | 3.8559 | 3.617 | 3.5518 | 3.4776 | 3.5739 | 3.7829 | 3.8827
Wind | 3 | 3 | 3.901 | 4.0645 | 4.0759 | 3.9627 | 3.7747 | 3.5678 | 3.3021 | 2.8603 | 2.7683 | 2.8769 | 2.9106 | 2.798 | 2.6986 | 2.6717 | 2.6512 | 2.534 | 2.178 | 2.0322 | 2.1437 | 2.374 | 2.6197 | 2.8238 | 3.2329 | 3.5667
Wind | 3 | 4 | 2.2598 | 2.283 | 2.538 | 2.4904 | 2.272 | 2.0845 | 1.9363 | 1.954 | 2.0076 | 2.1984 | 2.4666 | 2.7614 | 2.9965 | 3.1436 | 3.3145 | 3.3676 | 3.2592 | 2.9827 | 2.5806 | 2.3112 | 2.0082 | 1.9374 | 2.0264 | 2.2692
Wind | 3 | 5 | 0.60007 | 0.58864 | 0.5715 | 0.54235 | 0.52406 | 0.47263 | 0.57607 | 0.82352 | 1.075 | 1.4139 | 1.7779 | 1.9894 | 2.0008 | 2.0082 | 1.9402 | 1.8802 | 1.7596 | 1.6459 | 1.3276 | 0.85496 | 0.68179 | 0.62579 | 0.6115 | 0.60293
Wind | 3 | 6 | 0.21182 | 0.22344 | 0.23118 | 0.23505 | 0.22841 | 0.17698 | 0.12665 | 0.10066 | 0.091808 | 0.13882 | 0.22897 | 0.271 | 0.25164 | 0.24224 | 0.24169 | 0.26989 | 0.344 | 0.63547 | 0.88047 | 0.43913 | 0.23118 | 0.19412 | 0.19191 | 0.1991
Wind | 3 | 7 | 0.29478 | 0.27764 | 0.2439 | 0.20519 | 0.18085 | 0.172 | 0.15099 | 0.19025 | 0.26326 | 0.31635 | 0.44521 | 0.57629 | 0.6421 | 0.69188 | 0.73502 | 0.80636 | 0.81245 | 0.87881 | 0.80526 | 0.50882 | 0.38604 | 0.33239 | 0.30584 | 0.29976
Wind | 3 | 8 | 0.43091 | 0.43205 | 0.43777 | 0.42976 | 0.41319 | 0.38576 | 0.33147 | 0.35261 | 0.54178 | 0.73666 | 0.97097 | 1.1533 | 1.2996 | 1.3813 | 1.3253 | 1.2013 | 1.151 | 1.263 | 0.98354 | 0.75437 | 0.61607 | 0.53778 | 0.50234 | 0.43319
Wind | 3 | 9 | 0.8318 | 0.77816 | 0.68745 | 0.59343 | 0.53038 | 0.59896 | 0.71898 | 0.69077 | 0.76709 | 0.85171 | 0.98334 | 1.1144 | 1.1321 | 1.084 | 1.0038 | 1.0281 | 1.1548 | 1.0713 | 0.86277 | 0.79088 | 0.77152 | 0.8036 | 0.84729 | 0.83153
Wind | 3 | 10 | 2.8643 | 2.8369 | 2.7775 | 2.7929 | 2.7289 | 2.6197 | 2.6066 | 2.3757 | 2.1705 | 2.0871 | 2.0831 | 1.9968 | 1.8368 | 1.6573 | 1.4024 | 1.2527 | 1.179 | 1.1413 | 1.295 | 1.5488 | 1.8219 | 2.1963 | 2.5449 | 2.7883
Wind | 3 | 11 | 1.1562 | 1.0796 | 0.90978 | 0.80083 | 0.76875 | 0.73502 | 0.6692 | 0.53094 | 0.35175 | 0.32575 | 0.36834 | 0.48448 | 0.59288 | 0.61722 | 0.66478 | 0.79364 | 0.8224 | 0.75327 | 0.71068 | 0.70128 | 0.78922 | 0.96288 | 1.157 | 1.2212
Wind | 4 | 0 | 4.2605 | 4.2182 | 4.0622 | 3.956 | 3.9289 | 4.0523 | 4.0716 | 3.8963 | 3.9063 | 4.294 | 4.5733 | 4.836 | 5.1302 | 5.3149 | 5.2607 | 4.6529 | 3.7558 | 3.3775 | 3.2691 | 3.257 | 3.3731 | 3.6225 | 3.9538 | 4.1656
Wind | 4 | 1 | 3.0512 | 3.0653 | 3.08 | 3.1051 | 3.0499 | 3.0475 | 3.1357 | 2.9948 | 2.9508 | 3.162 | 3.4847 | 3.6457 | 3.7621 | 3.816 | 3.6733 | 3.2453 | 2.7597 | 2.6293 | 2.6152 | 2.6446 | 2.7254 | 2.8363 | 2.8675 | 2.9287
Wind | 4 | 2 | 3.7276 | 3.5036 | 3.2747 | 3.278 | 3.3681 | 3.4915 | 3.5479 | 3.8172 | 4.169 | 4.7972 | 4.9637 | 5.4869 | 5.5826 | 5.3757 | 5.1993 | 4.9029 | 4.4676 | 3.8559 | 3.617 | 3.5518 | 3.4776 | 3.5739 | 3.7829 | 3.8827
Wind | 4 | 3 | 3.901 | 4.0645 | 4.0759 | 3.9627 | 3.7747 | 3.5678 | 3.3021 | 2.8603 | 2.7683 | 2.8769 | 2.9106 | 2.798 | 2.6986 | 2.6717 | 2.6512 | 2.534 | 2.178 | 2.0322 | 2.1437 | 2.374 | 2.6197 | 2.8238 | 3.2329 | 3.5667
Wind | 4 | 4 | 2.2598 | 2.283 | 2.538 | 2.4904 | 2.272 | 2.0845 | 1.9363 | 1.954 | 2.0076 | 2.1984 | 2.4666 | 2.7614 | 2.9965 | 3.1436 | 3.3145 | 3.3676 | 3.2592 | 2.9827 | 2.5806 | 2.3112 | 2.0082 | 1.9374 | 2.0264 | 2.2692
Wind | 4 | 5 | 0.60007 | 0.58864 | 0.5715 | 0.54235 | 0.52406 | 0.47263 | 0.57607 | 0.82352 | 1.075 | 1.4139 | 1.7779 | 1.9894 | 2.0008 | 2.0082 | 1.9402 | 1.8802 | 1.7596 | 1.6459 | 1.3276 | 0.85496 | 0.68179 | 0.62579 | 0.6115 | 0.60293
Wind | 4 | 6 | 0.21182 | 0.22344 | 0.23118 | 0.23505 | 0.22841 | 0.17698 | 0.12665 | 0.10066 | 0.091808 | 0.13882 | 0.22897 | 0.271 | 0.25164 | 0.24224 | 0.24169 | 0.26989 | 0.344 | 0.63547 | 0.88047 | 0.43913 | 0.23118 | 0.19412 | 0.19191 | 0.1991
Wind | 4 | 7 | 0.29478 | 0.27764 | 0.2439 | 0.20519 | 0.18085 | 0.172 | 0.15099 | 0.19025 | 0.26326 | 0.31635 | 0.44521 | 0.57629 | 0.6421 | 0.69188 | 0.73502 | 0.80636 | 0.81245 | 0.87881 | 0.80526 | 0.50882 | 0.38604 | 0.33239 | 0.30584 | 0.29976
Wind | 4 | 8 | 0.43091 | 0.43205 | 0.43777 | 0.42976 | 0.41319 | 0.38576 | 0.33147 | 0.35261 | 0.54178 | 0.73666 | 0.97097 | 1.1533 | 1.2996 | 1.3813 | 1.3253 | 1.2013 | 1.151 | 1.263 | 0.98354 | 0.75437 | 0.61607 | 0.53778 | 0.50234 | 0.43319
Wind | 4 | 9 | 0.8318 | 0.77816 | 0.68745 | 0.59343 | 0.53038 | 0.59896 | 0.71898 | 0.69077 | 0.76709 | 0.85171 | 0.98334 | 1.1144 | 1.1321 | 1.084 | 1.0038 | 1.0281 | 1.1548 | 1.0713 | 0.86277 | 0.79088 | 0.77152 | 0.8036 | 0.84729 | 0.83153
Wind | 4 | 10 | 2.8643 | 2.8369 | 2.7775 | 2.7929 | 2.7289 | 2.6197 | 2.6066 | 2.3757 | 2.1705 | 2.0871 | 2.0831 | 1.9968 | 1.8368 | 1.6573 | 1.4024 | 1.2527 | 1.179 | 1.1413 | 1.295 | 1.5488 | 1.8219 | 2.1963 | 2.5449 | 2.7883
Wind | 4 | 11 | 1.1562 | 1.0796 | 0.90978 | 0.80083 | 0.76875 | 0.73502 | 0.6692 | 0.53094 | 0.35175 | 0.32575 | 0.36834 | 0.48448 | 0.59288 | 0.61722 | 0.66478 | 0.79364 | 0.8224 | 0.75327 | 0.71068 | 0.70128 | 0.78922 | 0.96288 | 1.157 | 1.2212
Wind | 5 | 0 | 4.2605 | 4.2182 | 4.0622 | 3.956 | 3.9289 | 4.0523 | 4.0716 | 3.8963 | 3.9063 | 4.294 | 4.5733 | 4.836 | 5.1302 | 5.3149 | 5.2607 | 4.6529 | 3.7558 | 3.3775 | 3.2691 | 3.257 | 3.3731 | 3.6225 | 3.9538 | 4.1656
Wind | 5 | 1 | 3.0512 | 3.0653 | 3.08 | 3.1051 | 3.0499 | 3.0475 | 3.1357 | 2.9948 | 2.9508 | 3.162 | 3.4847 | 3.6457 | 3.7621 | 3.816 | 3.6733 | 3.2453 | 2.7597 | 2.6293 | 2.6152 | 2.6446 | 2.7254 | 2.8363 | 2.8675 | 2.9287
Wind | 5 | 2 | 3.7276 | 3.5036 | 3.2747 | 3.278 | 3.3681 | 3.4915 | 3.5479 | 3.8172 | 4.169 | 4.7972 | 4.9637 | 5.4869 | 5.5826 | 5.3757 | 5.1993 | 4.9029 | 4.4676 | 3.8559 | 3.617 | 3.5518 | 3.4776 | 3.5739 | 3.7829 | 3.8827
Wind | 5 | 3 | 3.901 | 4.0645 | 4.0759 | 3.9627 | 3.7747 | 3.5678 | 3.3021 | 2.8603 | 2.7683 | 2.8769 | 2.9106 | 2.798 | 2.6986 | 2.6717 | 2.6512 | 2.534 | 2.178 | 2.0322 | 2.1437 | 2.374 | 2.6197 | 2.8238 | 3.2329 | 3.5667
Wind | 5 | 4 | 2.2598 | 2.283 | 2.538 | 2.4904 | 2.272 | 2.0845 | 1.9363 | 1.954 | 2.0076 | 2.1984 | 2.4666 | 2.7614 | 2.9965 | 3.1436 | 3.3145 | 3.3676 | 3.2592 | 2.9827 | 2.5806 | 2.3112 | 2.0082 | 1.9374 | 2.0264 | 2.2692
Wind | 5 | 5 | 0.60007 | 0.58864 | 0.5715 | 0.54235 | 0.52406 | 0.47263 | 0.57607 | 0.82352 | 1.075 | 1.4139 | 1.7779 | 1.9894 | 2.0008 | 2.0082 | 1.9402 | 1.8802 | 1.7596 | 1.6459 | 1.3276 | 0.85496 | 0.68179 | 0.62579 | 0.6115 | 0.60293
Wind | 5 | 6 | 0.21182 | 0.22344 | 0.23118 | 0.23505 | 0.22841 | 0.17698 | 0.12665 | 0.10066 | 0.091808 | 0.13882 | 0.22897 | 0.271 | 0.25164 | 0.24224 | 0.24169 | 0.26989 | 0.344 | 0.63547 | 0.88047 | 0.43913 | 0.23118 | 0.19412 | 0.19191 | 0.1991
Wind | 5 | 7 | 0.29478 | 0.27764 | 0.2439 | 0.20519 | 0.18085 | 0.172 | 0.15099 | 0.19025 | 0.26326 | 0.31635 | 0.44521 | 0.57629 | 0.6421 | 0.69188 | 0.73502 | 0.80636 | 0.81245 | 0.87881 | 0.80526 | 0.50882 | 0.38604 | 0.33239 | 0.30584 | 0.29976
Wind | 5 | 8 | 0.43091 | 0.43205 | 0.43777 | 0.42976 | 0.41319 | 0.38576 | 0.33147 | 0.35261 | 0.54178 | 0.73666 | 0.97097 | 1.1533 | 1.2996 | 1.3813 | 1.3253 | 1.2013 | 1.151 | 1.263 | 0.98354 | 0.75437 | 0.61607 | 0.53778 | 0.50234 | 0.43319
Wind | 5 | 9 | 0.8318 | 0.77816 | 0.68745 | 0.59343 | 0.53038 | 0.59896 | 0.71898 | 0.69077 | 0.76709 | 0.85171 | 0.98334 | 1.1144 | 1.1321 | 1.084 | 1.0038 | 1.0281 | 1.1548 | 1.0713 | 0.86277 | 0.79088 | 0.77152 | 0.8036 | 0.84729 | 0.83153
Wind | 5 | 10 | 2.8643 | 2.8369 | 2.7775 | 2.7929 | 2.7289 | 2.6197 | 2.6066 | 2.3757 | 2.1705 | 2.0871 | 2.0831 | 1.9968 | 1.8368 | 1.6573 | 1.4024 | 1.2527 | 1.179 | 1.1413 | 1.295 | 1.5488 | 1.8219 | 2.1963 | 2.5449 | 2.7883
Wind | 5 | 11 | 1.1562 | 1.0796 | 0.90978 | 0.80083 | 0.76875 | 0.73502 | 0.6692 | 0.53094 | 0.35175 | 0.32575 | 0.36834 | 0.48448 | 0.59288 | 0.61722 | 0.66478 | 0.79364 | 0.8224 | 0.75327 | 0.71068 | 0.70128 | 0.78922 | 0.96288 | 1.157 | 1.2212
Wind | 6 | 0 | 4.2605 | 4.2182 | 4.0622 | 3.956 | 3.9289 | 4.0523 | 4.0716 | 3.8963 | 3.9063 | 4.294 | 4.5733 | 4.836 | 5.1302 | 5.3149 | 5.2607 | 4.6529 | 3.7558 | 3.3775 | 3.2691 | 3.257 | 3.3731 | 3.6225 | 3.9538 | 4.1656
Wind | 6 | 1 | 3.0512 | 3.0653 | 3.08 | 3.1051 | 3.0499 | 3.0475 | 3.1357 | 2.9948 | 2.9508 | 3.162 | 3.4847 | 3.6457 | 3.7621 | 3.816 | 3.6733 | 3.2453 | 2.7597 | 2.6293 | 2.6152 | 2.6446 | 2.7254 | 2.8363 | 2.8675 | 2.9287
Wind | 6 | 2 | 3.7276 | 3.5036 | 3.2747 | 3.278 | 3.3681 | 3.4915 | 3.5479 | 3.8172 | 4.169 | 4.7972 | 4.9637 | 5.4869 | 5.5826 | 5.3757 | 5.1993 | 4.9029 | 4.4676 | 3.8559 | 3.617 | 3.5518 | 3.4776 | 3.5739 | 3.7829 | 3.8827
Wind | 6 | 3 | 3.901 | 4.0645 | 4.0759 | 3.9627 | 3.7747 | 3.5678 | 3.3021 | 2.8603 | 2.7683 | 2.8769 | 2.9106 | 2.798 | 2.6986 | 2.6717 | 2.6512 | 2.534 | 2.178 | 2.0322 | 2.1437 | 2.374 | 2.6197 | 2.8238 | 3.2329 | 3.5667
Wind | 6 | 4 | 2.2598 | 2.283 | 2.538 | 2.4904 | 2.272 | 2.0845 | 1.9363 | 1.954 | 2.0076 | 2.1984 | 2.4666 | 2.7614 | 2.9965 | 3.1436 | 3.3145 | 3.3676 | 3.2592 | 2.9827 | 2.5806 | 2.3112 | 2.0082 | 1.9374 | 2.0264 | 2.2692
Wind | 6 | 5 | 0.60007 | 0.58864 | 0.5715 | 0.54235 | 0.52406 | 0.47263 | 0.57607 | 0.82352 | 1.075 | 1.4139 | 1.7779 | 1.9894 | 2.0008 | 2.0082 | 1.9402 | 1.8802 | 1.7596 | 1.6459 | 1.3276 | 0.85496 | 0.68179 | 0.62579 | 0.6115 | 0.60293
Wind | 6 | 6 | 0.21182 | 0.22344 | 0.23118 | 0.23505 | 0.22841 | 0.17698 | 0.12665 | 0.10066 | 0.091808 | 0.13882 | 0.22897 | 0.271 | 0.25164 | 0.24224 | 0.24169 | 0.26989 | 0.344 | 0.63547 | 0.88047 | 0.43913 | 0.23118 | 0.19412 | 0.19191 | 0.1991
Wind | 6 | 7 | 0.29478 | 0.27764 | 0.2439 | 0.20519 | 0.18085 | 0.172 | 0.15099 | 0.19025 | 0.26326 | 0.31635 | 0.44521 | 0.57629 | 0.6421 | 0.69188 | 0.73502 | 0.80636 | 0.81245 | 0.87881 | 0.80526 | 0.50882 | 0.38604 | 0.33239 | 0.30584 | 0.29976
Wind | 6 | 8 | 0.43091 | 0.43205 | 0.43777 | 0.42976 | 0.41319 | 0.38576 | 0.33147 | 0.35261 | 0.54178 | 0.73666 | 0.97097 | 1.1533 | 1.2996 | 1.3813 | 1.3253 | 1.2013 | 1.151 | 1.263 | 0.98354 | 0.75437 | 0.61607 | 0.53778 | 0.50234 | 0.43319
Wind | 6 | 9 | 0.8318 | 0.77816 | 0.68745 | 0.59343 | 0.53038 | 0.59896 | 0.71898 | 0.69077 | 0.76709 | 0.85171 | 0.98334 | 1.1144 | 1.1321 | 1.084 | 1.0038 | 1.0281 | 1.1548 | 1.0713 | 0.86277 | 0.79088 | 0.77152 | 0.8036 | 0.84729 | 0.83153
Wind | 6 | 10 | 2.8643 | 2.8369 | 2.7775 | 2.7929 | 2.7289 | 2.6197 | 2.6066 | 2.3757 | 2.1705 | 2.0871 | 2.0831 | 1.9968 | 1.8368 | 1.6573 | 1.4024 | 1.2527 | 1.179 | 1.1413 | 1.295 | 1.5488 | 1.8219 | 2.1963 | 2.5449 | 2.7883
Wind | 6 | 11 | 1.1562 | 1.0796 | 0.90978 | 0.80083 | 0.76875 | 0.73502 | 0.6692 | 0.53094 | 0.35175 | 0.32575 | 0.36834 | 0.48448 | 0.59288 | 0.61722 | 0.66478 | 0.79364 | 0.8224 | 0.75327 | 0.71068 | 0.70128 | 0.78922 | 0.96288 | 1.157 | 1.2212
Wind | 7 | 0 | 4.2605 | 4.2182 | 4.0622 | 3.956 | 3.9289 | 4.0523 | 4.0716 | 3.8963 | 3.9063 | 4.294 | 4.5733 | 4.836 | 5.1302 | 5.3149 | 5.2607 | 4.6529 | 3.7558 | 3.3775 | 3.2691 | 3.257 | 3.3731 | 3.6225 | 3.9538 | 4.1656
Wind | 7 | 1 | 3.0512 | 3.0653 | 3.08 | 3.1051 | 3.0499 | 3.0475 | 3.1357 | 2.9948 | 2.9508 | 3.162 | 3.4847 | 3.6457 | 3.7621 | 3.816 | 3.6733 | 3.2453 | 2.7597 | 2.6293 | 2.6152 | 2.6446 | 2.7254 | 2.8363 | 2.8675 | 2.9287
Wind | 7 | 2 | 3.7276 | 3.5036 | 3.2747 | 3.278 | 3.3681 | 3.4915 | 3.5479 | 3.8172 | 4.169 | 4.7972 | 4.9637 | 5.4869 | 5.5826 | 5.3757 | 5.1993 | 4.9029 | 4.4676 | 3.8559 | 3.617 | 3.5518 | 3.4776 | 3.5739 | 3.7829 | 3.8827
Wind | 7 | 3 | 3.901 | 4.0645 | 4.0759 | 3.9627 | 3.7747 | 3.5678 | 3.3021 | 2.8603 | 2.7683 | 2.8769 | 2.9106 | 2.798 | 2.6986 | 2.6717 | 2.6512 | 2.534 | 2.178 | 2.0322 | 2.1437 | 2.374 | 2.6197 | 2.8238 | 3.2329 | 3.5667
Wind | 7 | 4 | 2.2598 | 2.283 | 2.538 | 2.4904 | 2.272 | 2.0845 | 1.9363 | 1.954 | 2.0076 | 2.1984 | 2.4666 | 2.7614 | 2.9965 | 3.1436 | 3.3145 | 3.3676 | 3.2592 | 2.9827 | 2.5806 | 2.3112 | 2.0082 | 1.9374 | 2.0264 | 2.2692
Wind | 7 | 5 | 0.60007 | 0.58864 | 0.5715 | 0.54235 | 0.52406 | 0.47263 | 0.57607 | 0.82352 | 1.075 | 1.4139 | 1.7779 | 1.9894 | 2.0008 | 2.0082 | 1.9402 | 1.8802 | 1.7596 | 1.6459 | 1.3276 | 0.85496 | 0.68179 | 0.62579 | 0.6115 | 0.60293
Wind | 7 | 6 | 0.21182 | 0.22344 | 0.23118 | 0.23505 | 0.22841 | 0.17698 | 0.12665 | 0.10066 | 0.091808 | 0.13882 | 0.22897 | 0.271 | 0.25164 | 0.24224 | 0.24169 | 0.26989 | 0.344 | 0.63547 | 0.88047 | 0.43913 | 0.23118 | 0.19412 | 0.19191 | 0.1991
Wind | 7 | 7 | 0.29478 | 0.27764 | 0.2439 | 0.20519 | 0.18085 | 0.172 | 0.15099 | 0.19025 | 0.26326 | 0.31635 | 0.44521 | 0.57629 | 0.6421 | 0.69188 | 0.73502 | 0.80636 | 0.81245 | 0.87881 | 0.80526 | 0.50882 | 0.38604 | 0.33239 | 0.30584 | 0.29976
Wind | 7 | 8 | 0.43091 | 0.43205 | 0.43777 | 0.42976 | 0.41319 | 0.38576 | 0.33147 | 0.35261 | 0.54178 | 0.73666 | 0.97097 | 1.1533 | 1.2996 | 1.3813 | 1.3253 | 1.2013 | 1.151 | 1.263 | 0.98354 | 0.75437 | 0.61607 | 0.53778 | 0.50234 | 0.43319
Wind | 7 | 9 | 0.8318 | 0.77816 | 0.68745 | 0.59343 | 0.53038 | 0.59896 | 0.71898 | 0.69077 | 0.76709 | 0.85171 | 0.98334 | 1.1144 | 1.1321 | 1.084 | 1.0038 | 1.0281 | 1.1548 | 1.0713 | 0.86277 | 0.79088 | 0.77152 | 0.8036 | 0.84729 | 0.83153
Wind | 7 | 10 | 2.8643 | 2.8369 | 2.7775 | 2.7929 | 2.7289 | 2.6197 | 2.6066 | 2.3757 | 2.1705 | 2.0871 | 2.0831 | 1.9968 | 1.8368 | 1.6573 | 1.4024 | 1.2527 | 1.179 | 1.1413 | 1.295 | 1.5488 | 1.8219 | 2.1963 | 2.5449 | 2.7883
Wind | 7 | 11 | 1.1562 | 1.0796 | 0.90978 | 0.80083 | 0.76875 | 0.73502 | 0.6692 | 0.53094 | 0.35175 | 0.32575 | 0.36834 | 0.48448 | 0.59288 | 0.61722 | 0.66478 | 0.79364 | 0.8224 | 0.75327 | 0.71068 | 0.70128 | 0.78922 | 0.96288 | 1.157 | 1.2212
Wind | 8 | 0 | 4.2605 | 4.2182 | 4.0622 | 3.956 | 3.9289 | 4.0523 | 4.0716 | 3.8963 | 3.9063 | 4.294 | 4.5733 | 4.836 | 5.1302 | 5.3149 | 5.2607 | 4.6529 | 3.7558 | 3.3775 | 3.2691 | 3.257 | 3.3731 | 3.6225 | 3.9538 | 4.1656
Wind | 8 | 1 | 3.0512 | 3.0653 | 3.08 | 3.1051 | 3.0499 | 3.0475 | 3.1357 | 2.9948 | 2.9508 | 3.162 | 3.4847 | 3.6457 | 3.7621 | 3.816 | 3.6733 | 3.2453 | 2.7597 | 2.6293 | 2.6152 | 2.6446 | 2.7254 | 2.8363 | 2.8675 | 2.9287
Wind | 8 | 2 | 3.7276 | 3.5036 | 3.2747 | 3.278 | 3.3681 | 3.4915 | 3.5479 | 3.8172 | 4.169 | 4.7972 | 4.9637 | 5.4869 | 5.5826 | 5.3757 | 5.1993 | 4.9029 | 4.4676 | 3.8559 | 3.617 | 3.5518 | 3.4776 | 3.5739 | 3.7829 | 3.8827
Wind | 8 | 3 | 3.901 | 4.0645 | 4.0759 | 3.9627 | 3.7747 | 3.5678 | 3.3021 | 2.8603 | 2.7683 | 2.8769 | 2.9106 | 2.798 | 2.6986 | 2.6717 | 2.6512 | 2.534 | 2.178 | 2.0322 | 2.1437 | 2.374 | 2.6197 | 2.8238 | 3.2329 | 3.5667
Wind | 8 | 4 | 2.2598 | 2.283 | 2.538 | 2.4904 | 2.272 | 2.0845 | 1.9363 | 1.954 | 2.0076 | 2.1984 | 2.4666 | 2.7614 | 2.9965 | 3.1436 | 3.3145 | 3.3676 | 3.2592 | 2.9827 | 2.5806 | 2.3112 | 2.0082 | 1.9374 | 2.0264 | 2.2692
Wind | 8 | 5 | 0.60007 | 0.58864 | 0.5715 | 0.54235 | 0.52406 | 0.47263 | 0.57607 | 0.82352 | 1.075 | 1.4139 | 1.7779 | 1.9894 | 2.0008 | 2.0082 | 1.9402 | 1.8802 | 1.7596 | 1.6459 | 1.3276 | 0.85496 | 0.68179 | 0.62579 | 0.6115 | 0.60293
Wind | 8 | 6 | 0.21182 | 0.22344 | 0.23118 | 0.23505 | 0.22841 | 0.17698 | 0.12665 | 0.10066 | 0.091808 | 0.13882 | 0.22897 | 0.271 | 0.25164 | 0.24224 | 0.24169 | 0.26989 | 0.344 | 0.63547 | 0.88047 | 0.43913 | 0.23118 | 0.19412 | 0.19191 | 0.1991
Wind | 8 | 7 | 0.29478 | 0.27764 | 0.2439 | 0.20519 | 0.18085 | 0.172 | 0.15099 | 0.19025 | 0.26326 | 0.31635 | 0.44521 | 0.57629 | 0.6421 | 0.69188 | 0.73502 | 0.80636 | 0.81245 | 0.87881 | 0.80526 | 0.50882 | 0.38604 | 0.33239 | 0.30584 | 0.29976
Wind | 8 | 8 | 0.43091 | 0.43205 | 0.43777 | 0.42976 | 0.41319 | 0.38576 | 0.33147 | 0.35261 | 0.54178 | 0.73666 | 0.97097 | 1.1533 | 1.2996 | 1.3813 | 1.3253 | 1.2013 | 1.151 | 1.263 | 0.98354 | 0.75437 | 0.61607 | 0.53778 | 0.50234 | 0.43319
Wind | 8 | 9 | 0.8318 | 0.77816 | 0.68745 | 0.59343 | 0.53038 | 0.59896 | 0.71898 | 0.69077 | 0.76709 | 0.85171 | 0.98334 | 1.1144 | 1.1321 | 1.084 | 1.0038 | 1.0281 | 1.1548 | 1.0713 | 0.86277 | 0.79088 | 0.77152 | 0.8036 | 0.84729 | 0.83153
Wind | 8 | 10 | 2.8643 | 2.8369 | 2.7775 | 2.7929 | 2.7289 | 2.6197 | 2.6066 | 2.3757 | 2.1705 | 2.0871 | 2.0831 | 1.9968 | 1.8368 | 1.6573 | 1.4024 | 1.2527 | 1.179 | 1.1413 | 1.295 | 1.5488 | 1.8219 | 2.1963 | 2.5449 | 2.7883
Wind | 8 | 11 | 1.1562 | 1.0796 | 0.90978 | 0.80083 | 0.76875 | 0.73502 | 0.6692 | 0.53094 | 0.35175 | 0.32575 | 0.36834 | 0.48448 | 0.59288 | 0.61722 | 0.66478 | 0.79364 | 0.8224 | 0.75327 | 0.71068 | 0.70128 | 0.78922 | 0.96288 | 1.157 | 1.2212
Wind | 9 | 0 | 4.2605 | 4.2182 | 4.0622 | 3.956 | 3.9289 | 4.0523 | 4.0716 | 3.8963 | 3.9063 | 4.294 | 4.5733 | 4.836 | 5.1302 | 5.3149 | 5.2607 | 4.6529 | 3.7558 | 3.3775 | 3.2691 | 3.257 | 3.3731 | 3.6225 | 3.9538 | 4.1656
Wind | 9 | 1 | 3.0512 | 3.0653 | 3.08 | 3.1051 | 3.0499 | 3.0475 | 3.1357 | 2.9948 | 2.9508 | 3.162 | 3.4847 | 3.6457 | 3.7621 | 3.816 | 3.6733 | 3.2453 | 2.7597 | 2.6293 | 2.6152 | 2.6446 | 2.7254 | 2.8363 | 2.8675 | 2.9287
Wind | 9 | 2 | 3.7276 | 3.5036 | 3.2747 | 3.278 | 3.3681 | 3.4915 | 3.5479 | 3.8172 | 4.169 | 4.7972 | 4.9637 | 5.4869 | 5.5826 | 5.3757 | 5.1993 | 4.9029 | 4.4676 | 3.8559 | 3.617 | 3.5518 | 3.4776 | 3.5739 | 3.7829 | 3.8827
Wind | 9 | 3 | 3.901 | 4.0645 | 4.0759 | 3.9627 | 3.7747 | 3.5678 | 3.3021 | 2.8603 | 2.7683 | 2.8769 | 2.9106 | 2.798 | 2.6986 | 2.6717 | 2.6512 | 2.534 | 2.178 | 2.0322 | 2.1437 | 2.374 | 2.6197 | 2.8238 | 3.2329 | 3.5667
Wind | 9 | 4 | 2.2598 | 2.283 | 2.538 | 2.4904 | 2.272 | 2.0845 | 1.9363 | 1.954 | 2.0076 | 2.1984 | 2.4666 | 2.7614 | 2.9965 | 3.1436 | 3.3145 | 3.3676 | 3.2592 | 2.9827 | 2.5806 | 2.3112 | 2.0082 | 1.9374 | 2.0264 | 2.2692
Wind | 9 | 5 | 0.60007 | 0.58864 | 0.5715 | 0.54235 | 0.52406 | 0.47263 | 0.57607 | 0.82352 | 1.075 | 1.4139 | 1.7779 | 1.9894 | 2.0008 | 2.0082 | 1.9402 | 1.8802 | 1.7596 | 1.6459 | 1.3276 | 0.85496 | 0.68179 | 0.62579 | 0.6115 | 0.60293
Wind | 9 | 6 | 0.21182 | 0.22344 | 0.23118 | 0.23505 | 0.22841 | 0.17698 | 0.12665 | 0.10066 | 0.091808 | 0.13882 | 0.22897 | 0.271 | 0.25164 | 0.24224 | 0.24169 | 0.26989 | 0.344 | 0.63547 | 0.88047 | 0.43913 | 0.23118 | 0.19412 | 0.19191 | 0.1991
Wind | 9 | 7 | 0.29478 | 0.27764 | 0.2439 | 0.20519 | 0.18085 | 0.172 | 0.15099 | 0.19025 | 0.26326 | 0.31635 | 0.44521 | 0.57629 | 0.6421 | 0.69188 | 0.73502 | 0.80636 | 0.81245 | 0.87881 | 0.80526 | 0.50882 | 0.38604 | 0.33239 | 0.30584 | 0.29976
Wind | 9 | 8 | 0.43091 | 0.43205 | 0.43777 | 0.42976 | 0.41319 | 0.38576 | 0.33147 | 0.35261 | 0.54178 | 0.73666 | 0.97097 | 1.1533 | 1.2996 | 1.3813 | 1.3253 | 1.2013 | 1.151 | 1.263 | 0.98354 | 0.75437 | 0.61607 | 0.53778 | 0.50234 | 0.43319
Wind | 9 | 9 | 0.8318 | 0.77816 | 0.68745 | 0.59343 | 0.53038 | 0.59896 | 0.71898 | 0.69077 | 0.76709 | 0.85171 | 0.98334 | 1.1144 | 1.1321 | 1.084 | 1.0038 | 1.0281 | 1.1548 | 1.0713 | 0.86277 | 0.79088 | 0.77152 | 0.8036 | 0.84729 | 0.83153
Wind | 9 | 10 | 2.8643 | 2.8369 | 2.7775 | 2.7929 | 2.7289 | 2.6197 | 2.6066 | 2.3757 | 2.1705 | 2.0871 | 2.0831 | 1.9968 | 1.8368 | 1.6573 | 1.4024 | 1.2527 | 1.179 | 1.1413 | 1.295 | 1.5488 | 1.8219 | 2.1963 | 2.5449 | 2.7883
Wind | 9 | 11 | 1.1562 | 1.0796 | 0.90978 | 0.80083 | 0.76875 | 0.73502 | 0.6692 | 0.53094 | 0.35175 | 0.32575 | 0.36834 | 0.48448 | 0.59288 | 0.61722 | 0.66478 | 0.79364 | 0.8224 | 0.75327 | 0.71068 | 0.70128 | 0.78922 | 0.96288 | 1.157 | 1.2212
Wind | 10 | 0 | 4.2605 | 4.2182 | 4.0622 | 3.956 | 3.9289 | 4.0523 | 4.0716 | 3.8963 | 3.9063 | 4.294 | 4.5733 | 4.836 | 5.1302 | 5.3149 | 5.2607 | 4.6529 | 3.7558 | 3.3775 | 3.2691 | 3.257 | 3.3731 | 3.6225 | 3.9538 | 4.1656
Wind | 10 | 1 | 3.0512 | 3.0653 | 3.08 | 3.1051 | 3.0499 | 3.0475 | 3.1357 | 2.9948 | 2.9508 | 3.162 | 3.4847 | 3.6457 | 3.7621 | 3.816 | 3.6733 | 3.2453 | 2.7597 | 2.6293 | 2.6152 | 2.6446 | 2.7254 | 2.8363 | 2.8675 | 2.9287
Wind | 10 | 2 | 3.7276 | 3.5036 | 3.2747 | 3.278 | 3.3681 | 3.4915 | 3.5479 | 3.8172 | 4.169 | 4.7972 | 4.9637 | 5.4869 | 5.5826 | 5.3757 | 5.1993 | 4.9029 | 4.4676 | 3.8559 | 3.617 | 3.5518 | 3.4776 | 3.5739 | 3.7829 | 3.8827
Wind | 10 | 3 | 3.901 | 4.0645 | 4.0759 | 3.9627 | 3.7747 | 3.5678 | 3.3021 | 2.8603 | 2.7683 | 2.8769 | 2.9106 | 2.798 | 2.6986 | 2.6717 | 2.6512 | 2.534 | 2.178 | 2.0322 | 2.1437 | 2.374 | 2.6197 | 2.8238 | 3.2329 | 3.5667
Wind | 10 | 4 | 2.2598 | 2.283 | 2.538 | 2.4904 | 2.272 | 2.0845 | 1.9363 | 1.954 | 2.0076 | 2.1984 | 2.4666 | 2.7614 | 2.9965 | 3.1436 | 3.3145 | 3.3676 | 3.2592 | 2.9827 | 2.5806 | 2.3112 | 2.0082 | 1.9374 | 2.0264 | 2.2692
Wind | 10 | 5 | 0.60007 | 0.58864 | 0.5715 | 0.54235 | 0.52406 | 0.47263 | 0.57607 | 0.82352 | 1.075 | 1.4139 | 1.7779 | 1.9894 | 2.0008 | 2.0082 | 1.9402 | 1.8802 | 1.7596 | 1.6459 | 1.3276 | 0.85496 | 0.68179 | 0.62579 | 0.6115 | 0.60293
Wind | 10 | 6 | 0.21182 | 0.22344 | 0.23118 | 0.23505 | 0.22841 | 0.17698 | 0.12665 | 0.10066 | 0.091808 | 0.13882 | 0.22897 | 0.271 | 0.25164 | 0.24224 | 0.24169 | 0.26989 | 0.344 | 0.63547 | 0.88047 | 0.43913 | 0.23118 | 0.19412 | 0.19191 | 0.1991
Wind | 10 | 7 | 0.29478 | 0.27764 | 0.2439 | 0.20519 | 0.18085 | 0.172 | 0.15099 | 0.19025 | 0.26326 | 0.31635 | 0.44521 | 0.57629 | 0.6421 | 0.69188 | 0.73502 | 0.80636 | 0.81245 | 0.87881 | 0.80526 | 0.50882 | 0.38604 | 0.33239 | 0.30584 | 0.29976
Wind | 10 | 8 | 0.43091 | 0.43205 | 0.43777 | 0.42976 | 0.41319 | 0.38576 | 0.33147 | 0.35261 | 0.54178 | 0.73666 | 0.97097 | 1.1533 | 1.2996 | 1.3813 | 1.3253 | 1.2013 | 1.151 | 1.263 | 0.98354 | 0.75437 | 0.61607 | 0.53778 | 0.50234 | 0.43319
Wind | 10 | 9 | 0.8318 | 0.77816 | 0.68745 | 0.59343 | 0.53038 | 0.59896 | 0.71898 | 0.69077 | 0.76709 | 0.85171 | 0.98334 | 1.1144 | 1.1321 | 1.084 | 1.0038 | 1.0281 | 1.1548 | 1.0713 | 0.86277 | 0.79088 | 0.77152 | 0.8036 | 0.84729 | 0.83153
Wind | 10 | 10 | 2.8643 | 2.8369 | 2.7775 | 2.7929 | 2.7289 | 2.6197 | 2.6066 | 2.3757 | 2.1705 | 2.0871 | 2.0831 | 1.9968 | 1.8368 | 1.6573 | 1.4024 | 1.2527 | 1.179 | 1.1413 | 1.295 | 1.5488 | 1.8219 | 2.1963 | 2.5449 | 2.7883
Wind | 10 | 11 | 1.1562 | 1.0796 | 0.90978 | 0.80083 | 0.76875 | 0.73502 | 0.6692 | 0.53094 | 0.35175 | 0.32575 | 0.36834 | 0.48448 | 0.59288 | 0.61722 | 0.66478 | 0.79364 | 0.8224 | 0.75327 | 0.71068 | 0.70128 | 0.78922 | 0.96288 | 1.157 | 1.2212
Wind | 11 | 0 | 4.2605 | 4.2182 | 4.0622 | 3.956 | 3.9289 | 4.0523 | 4.0716 | 3.8963 | 3.9063 | 4.294 | 4.5733 | 4.836 | 5.1302 | 5.3149 | 5.2607 | 4.6529 | 3.7558 | 3.3775 | 3.2691 | 3.257 | 3.3731 | 3.6225 | 3.9538 | 4.1656
Wind | 11 | 1 | 3.0512 | 3.0653 | 3.08 | 3.1051 | 3.0499 | 3.0475 | 3.1357 | 2.9948 | 2.9508 | 3.162 | 3.4847 | 3.6457 | 3.7621 | 3.816 | 3.6733 | 3.2453 | 2.7597 | 2.6293 | 2.6152 | 2.6446 | 2.7254 | 2.8363 | 2.8675 | 2.9287
Wind | 11 | 2 | 3.7276 | 3.5036 | 3.2747 | 3.278 | 3.3681 | 3.4915 | 3.5479 | 3.8172 | 4.169 | 4.7972 | 4.9637 | 5.4869 | 5.5826 | 5.3757 | 5.1993 | 4.9029 | 4.4676 | 3.8559 | 3.617 | 3.5518 | 3.4776 | 3.5739 | 3.7829 | 3.8827
Wind | 11 | 3 | 3.901 | 4.0645 | 4.0759 | 3.9627 | 3.7747 | 3.5678 | 3.3021 | 2.8603 | 2.7683 | 2.8769 | 2.9106 | 2.798 | 2.6986 | 2.6717 | 2.6512 | 2.534 | 2.178 | 2.0322 | 2.1437 | 2.374 | 2.6197 | 2.8238 | 3.2329 | 3.5667
Wind | 11 | 4 | 2.2598 | 2.283 | 2.538 | 2.4904 | 2.272 | 2.0845 | 1.9363 | 1.954 | 2.0076 | 2.1984 | 2.4666 | 2.7614 | 2.9965 | 3.1436 | 3.3145 | 3.3676 | 3.2592 | 2.9827 | 2.5806 | 2.3112 | 2.0082 | 1.9374 | 2.0264 | 2.2692
Wind | 11 | 5 | 0.60007 | 0.58864 | 0.5715 | 0.54235 | 0.52406 | 0.47263 | 0.57607 | 0.82352 | 1.075 | 1.4139 | 1.7779 | 1.9894 | 2.0008 | 2.0082 | 1.9402 | 1.8802 | 1.7596 | 1.6459 | 1.3276 | 0.85496 | 0.68179 | 0.62579 | 0.6115 | 0.60293
Wind | 11 | 6 | 0.21182 | 0.22344 | 0.23118 | 0.23505 | 0.22841 | 0.17698 | 0.12665 | 0.10066 | 0.091808 | 0.13882 | 0.22897 | 0.271 | 0.25164 | 0.24224 | 0.24169 | 0.26989 | 0.344 | 0.63547 | 0.88047 | 0.43913 | 0.23118 | 0.19412 | 0.19191 | 0.1991
Wind | 11 | 7 | 0.29478 | 0.27764 | 0.2439 | 0.20519 | 0.18085 | 0.172 | 0.15099 | 0.19025 | 0.26326 | 0.31635 | 0.44521 | 0.57629 | 0.6421 | 0.69188 | 0.73502 | 0.80636 | 0.81245 | 0.87881 | 0.80526 | 0.50882 | 0.38604 | 0.33239 | 0.30584 | 0.29976
Wind | 11 | 8 | 0.43091 | 0.43205 | 0.43777 | 0.42976 | 0.41319 | 0.38576 | 0.33147 | 0.35261 | 0.54178 | 0.73666 | 0.97097 | 1.1533 | 1.2996 | 1.3813 | 1.3253 | 1.2013 | 1.151 | 1.263 | 0.98354 | 0.75437 | 0.61607 | 0.53778 | 0.50234 | 0.43319
Wind | 11 | 9 | 0.8318 | 0.77816 | 0.68745 | 0.59343 | 0.53038 | 0.59896 | 0.71898 | 0.69077 | 0.76709 | 0.85171 | 0.98334 | 1.1144 | 1.1321 | 1.084 | 1.0038 | 1.0281 | 1.1548 | 1.0713 | 0.86277 | 0.79088 | 0.77152 | 0.8036 | 0.84729 | 0.83153
Wind | 11 | 10 | 2.8643 | 2.8369 | 2.7775 | 2.7929 | 2.7289 | 2.6197 | 2.6066 | 2.3757 | 2.1705 | 2.0871 | 2.0831 | 1.9968 | 1.8368 | 1.6573 | 1.4024 | 1.2527 | 1.179 | 1.1413 | 1.295 | 1.5488 | 1.8219 | 2.1963 | 2.5449 | 2.7883
Wind | 11 | 11 | 1.1562 | 1.0796 | 0.90978 | 0.80083 | 0.76875 | 0.73502 | 0.6692 | 0.53094 | 0.35175 | 0.32575 | 0.36834 | 0.48448 | 0.59288 | 0.61722 | 0.66478 | 0.79364 | 0.8224 | 0.75327 | 0.71068 | 0.70128 | 0.78922 | 0.96288 | 1.157 | 1.2212
Wind | 12 | 0 | 4.2605 | 4.2182 | 4.0622 | 3.956 | 3.9289 | 4.0523 | 4.0716 | 3.8963 | 3.9063 | 4.294 | 4.5733 | 4.836 | 5.1302 | 5.3149 | 5.2607 | 4.6529 | 3.7558 | 3.3775 | 3.2691 | 3.257 | 3.3731 | 3.6225 | 3.9538 | 4.1656
Wind | 12 | 1 | 3.0512 | 3.0653 | 3.08 | 3.1051 | 3.0499 | 3.0475 | 3.1357 | 2.9948 | 2.9508 | 3.162 | 3.4847 | 3.6457 | 3.7621 | 3.816 | 3.6733 | 3.2453 | 2.7597 | 2.6293 | 2.6152 | 2.6446 | 2.7254 | 2.8363 | 2.8675 | 2.9287
Wind | 12 | 2 | 3.7276 | 3.5036 | 3.2747 | 3.278 | 3.3681 | 3.4915 | 3.5479 | 3.8172 | 4.169 | 4.7972 | 4.9637 | 5.4869 | 5.5826 | 5.3757 | 5.1993 | 4.9029 | 4.4676 | 3.8559 | 3.617 | 3.5518 | 3.4776 | 3.5739 | 3.7829 | 3.8827
Wind | 12 | 3 | 3.901 | 4.0645 | 4.0759 | 3.9627 | 3.7747 | 3.5678 | 3.3021 | 2.8603 | 2.7683 | 2.8769 | 2.9106 | 2.798 | 2.6986 | 2.6717 | 2.6512 | 2.534 | 2.178 | 2.0322 | 2.1437 | 2.374 | 2.6197 | 2.8238 | 3.2329 | 3.5667
Wind | 12 | 4 | 2.2598 | 2.283 | 2.538 | 2.4904 | 2.272 | 2.0845 | 1.9363 | 1.954 | 2.0076 | 2.1984 | 2.4666 | 2.7614 | 2.9965 | 3.1436 | 3.3145 | 3.3676 | 3.2592 | 2.9827 | 2.5806 | 2.3112 | 2.0082 | 1.9374 | 2.0264 | 2.2692
Wind | 12 | 5 | 0.60007 | 0.58864 | 0.5715 | 0.54235 | 0.52406 | 0.47263 | 0.57607 | 0.82352 | 1.075 | 1.4139 | 1.7779 | 1.9894 | 2.0008 | 2.0082 | 1.9402 | 1.8802 | 1.7596 | 1.6459 | 1.3276 | 0.85496 | 0.68179 | 0.62579 | 0.6115 | 0.60293
Wind | 12 | 6 | 0.21182 | 0.22344 | 0.23118 | 0.23505 | 0.22841 | 0.17698 | 0.12665 | 0.10066 | 0.091808 | 0.13882 | 0.22897 | 0.271 | 0.25164 | 0.24224 | 0.24169 | 0.26989 | 0.344 | 0.63547 | 0.88047 | 0.43913 | 0.23118 | 0.19412 | 0.19191 | 0.1991
Wind | 12 | 7 | 0.29478 | 0.27764 | 0.2439 | 0.20519 | 0.18085 | 0.172 | 0.15099 | 0.19025 | 0.26326 | 0.31635 | 0.44521 | 0.57629 | 0.6421 | 0.69188 | 0.73502 | 0.80636 | 0.81245 | 0.87881 | 0.80526 | 0.50882 | 0.38604 | 0.33239 | 0.30584 | 0.29976
Wind | 12 | 8 | 0.43091 | 0.43205 | 0.43777 | 0.42976 | 0.41319 | 0.38576 | 0.33147 | 0.35261 | 0.54178 | 0.73666 | 0.97097 | 1.1533 | 1.2996 | 1.3813 | 1.3253 | 1.2013 | 1.151 | 1.263 | 0.98354 | 0.75437 | 0.61607 | 0.53778 | 0.50234 | 0.43319
Wind | 12 | 9 | 0.8318 | 0.77816 | 0.68745 | 0.59343 | 0.53038 | 0.59896 | 0.71898 | 0.69077 | 0.76709 | 0.85171 | 0.98334 | 1.1144 | 1.1321 | 1.084 | 1.0038 | 1.0281 | 1.1548 | 1.0713 | 0.86277 | 0.79088 | 0.77152 | 0.8036 | 0.84729 | 0.83153
Wind | 12 | 10 | 2.8643 | 2.8369 | 2.7775 | 2.7929 | 2.7289 | 2.6197 | 2.6066 | 2.3757 | 2.1705 | 2.0871 | 2.0831 | 1.9968 | 1.8368 | 1.6573 | 1.4024 | 1.2527 | 1.179 | 1.1413 | 1.295 | 1.5488 | 1.8219 | 2.1963 | 2.5449 | 2.7883
Wind | 12 | 11 | 1.1562 | 1.0796 | 0.90978 | 0.80083 | 0.76875 | 0.73502 | 0.6692 | 0.53094 | 0.35175 | 0.32575 | 0.36834 | 0.48448 | 0.59288 | 0.61722 | 0.66478 | 0.79364 | 0.8224 | 0.75327 | 0.71068 | 0.70128 | 0.78922 | 0.96288 | 1.157 | 1.2212
Wind | 13 | 0 | 4.2605 | 4.2182 | 4.0622 | 3.956 | 3.9289 | 4.0523 | 4.0716 | 3.8963 | 3.9063 | 4.294 | 4.5733 | 4.836 | 5.1302 | 5.3149 | 5.2607 | 4.6529 | 3.7558 | 3.3775 | 3.2691 | 3.257 | 3.3731 | 3.6225 | 3.9538 | 4.1656
Wind | 13 | 1 | 3.0512 | 3.0653 | 3.08 | 3.1051 | 3.0499 | 3.0475 | 3.1357 | 2.9948 | 2.9508 | 3.162 | 3.4847 | 3.6457 | 3.7621 | 3.816 | 3.6733 | 3.2453 | 2.7597 | 2.6293 | 2.6152 | 2.6446 | 2.7254 | 2.8363 | 2.8675 | 2.9287
Wind | 13 | 2 | 3.7276 | 3.5036 | 3.2747 | 3.278 | 3.3681 | 3.4915 | 3.5479 | 3.8172 | 4.169 | 4.7972 | 4.9637 | 5.4869 | 5.5826 | 5.3757 | 5.1993 | 4.9029 | 4.4676 | 3.8559 | 3.617 | 3.5518 | 3.4776 | 3.5739 | 3.7829 | 3.8827
Wind | 13 | 3 | 3.901 | 4.0645 | 4.0759 | 3.9627 | 3.7747 | 3.5678 | 3.3021 | 2.8603 | 2.7683 | 2.8769 | 2.9106 | 2.798 | 2.6986 | 2.6717 | 2.6512 | 2.534 | 2.178 | 2.0322 | 2.1437 | 2.374 | 2.6197 | 2.8238 | 3.2329 | 3.5667
Wind | 13 | 4 | 2.2598 | 2.283 | 2.538 | 2.4904 | 2.272 | 2.0845 | 1.9363 | 1.954 | 2.0076 | 2.1984 | 2.4666 | 2.7614 | 2.9965 | 3.1436 | 3.3145 | 3.3676 | 3.2592 | 2.9827 | 2.5806 | 2.3112 | 2.0082 | 1.9374 | 2.0264 | 2.2692
Wind | 13 | 5 | 0.60007 | 0.58864 | 0.5715 | 0.54235 | 0.52406 | 0.47263 | 0.57607 | 0.82352 | 1.075 | 1.4139 | 1.7779 | 1.9894 | 2.0008 | 2.0082 | 1.9402 | 1.8802 | 1.7596 | 1.6459 | 1.3276 | 0.85496 | 0.68179 | 0.62579 | 0.6115 | 0.60293
Wind | 13 | 6 | 0.21182 | 0.22344 | 0.23118 | 0.23505 | 0.22841 | 0.17698 | 0.12665 | 0.10066 | 0.091808 | 0.13882 | 0.22897 | 0.271 | 0.25164 | 0.24224 | 0.24169 | 0.26989 | 0.344 | 0.63547 | 0.88047 | 0.43913 | 0.23118 | 0.19412 | 0.19191 | 0.1991
Wind | 13 | 7 | 0.29478 | 0.27764 | 0.2439 | 0.20519 | 0.18085 | 0.172 | 0.15099 | 0.19025 | 0.26326 | 0.31635 | 0.44521 | 0.57629 | 0.6421 | 0.69188 | 0.73502 | 0.80636 | 0.81245 | 0.87881 | 0.80526 | 0.50882 | 0.38604 | 0.33239 | 0.30584 | 0.29976
Wind | 13 | 8 | 0.43091 | 0.43205 | 0.43777 | 0.42976 | 0.41319 | 0.38576 | 0.33147 | 0.35261 | 0.54178 | 0.73666 | 0.97097 | 1.1533 | 1.2996 | 1.3813 | 1.3253 | 1.2013 | 1.151 | 1.263 | 0.98354 | 0.75437 | 0.61607 | 0.53778 | 0.50234 | 0.43319
Wind | 13 | 9 | 0.8318 | 0.77816 | 0.68745 | 0.59343 | 0.53038 | 0.59896 | 0.71898 | 0.69077 | 0.76709 | 0.85171 | 0.98334 | 1.1144 | 1.1321 | 1.084 | 1.0038 | 1.0281 | 1.1548 | 1.0713 | 0.86277 | 0.79088 | 0.77152 | 0.8036 | 0.84729 | 0.83153
Wind | 13 | 10 | 2.8643 | 2.8369 | 2.7775 | 2.7929 | 2.7289 | 2.6197 | 2.6066 | 2.3757 | 2.1705 | 2.0871 | 2.0831 | 1.9968 | 1.8368 | 1.6573 | 1.4024 | 1.2527 | 1.179 | 1.1413 | 1.295 | 1.5488 | 1.8219 | 2.1963 | 2.5449 | 2.7883
Wind | 13 | 11 | 1.1562 | 1.0796 | 0.90978 | 0.80083 | 0.76875 | 0.73502 | 0.6692 | 0.53094 | 0.35175 | 0.32575 | 0.36834 | 0.48448 | 0.59288 | 0.61722 | 0.66478 | 0.79364 | 0.8224 | 0.75327 | 0.71068 | 0.70128 | 0.78922 | 0.96288 | 1.157 | 1.2212
Wind | 14 | 0 | 4.2605 | 4.2182 | 4.0622 | 3.956 | 3.9289 | 4.0523 | 4.0716 | 3.8963 | 3.9063 | 4.294 | 4.5733 | 4.836 | 5.1302 | 5.3149 | 5.2607 | 4.6529 | 3.7558 | 3.3775 | 3.2691 | 3.257 | 3.3731 | 3.6225 | 3.9538 | 4.1656
Wind | 14 | 1 | 3.0512 | 3.0653 | 3.08 | 3.1051 | 3.0499 | 3.0475 | 3.1357 | 2.9948 | 2.9508 | 3.162 | 3.4847 | 3.6457 | 3.7621 | 3.816 | 3.6733 | 3.2453 | 2.7597 | 2.6293 | 2.6152 | 2.6446 | 2.7254 | 2.8363 | 2.8675 | 2.9287
Wind | 14 | 2 | 3.7276 | 3.5036 | 3.2747 | 3.278 | 3.3681 | 3.4915 | 3.5479 | 3.8172 | 4.169 | 4.7972 | 4.9637 | 5.4869 | 5.5826 | 5.3757 | 5.1993 | 4.9029 | 4.4676 | 3.8559 | 3.617 | 3.5518 | 3.4776 | 3.5739 | 3.7829 | 3.8827
Wind | 14 | 3 | 3.901 | 4.0645 | 4.0759 | 3.9627 | 3.7747 | 3.5678 | 3.3021 | 2.8603 | 2.7683 | 2.8769 | 2.9106 | 2.798 | 2.6986 | 2.6717 | 2.6512 | 2.534 | 2.178 | 2.0322 | 2.1437 | 2.374 | 2.6197 | 2.8238 | 3.2329 | 3.5667
Wind | 14 | 4 | 2.2598 | 2.283 | 2.538 | 2.4904 | 2.272 | 2.0845 | 1.9363 | 1.954 | 2.0076 | 2.1984 | 2.4666 | 2.7614 | 2.9965 | 3.1436 | 3.3145 | 3.3676 | 3.2592 | 2.9827 | 2.5806 | 2.3112 | 2.0082 | 1.9374 | 2.0264 | 2.2692
Wind | 14 | 5 | 0.60007 | 0.58864 | 0.5715 | 0.54235 | 0.52406 | 0.47263 | 0.57607 | 0.82352 | 1.075 | 1.4139 | 1.7779 | 1.9894 | 2.0008 | 2.0082 | 1.9402 | 1.8802 | 1.7596 | 1.6459 | 1.3276 | 0.85496 | 0.68179 | 0.62579 | 0.6115 | 0.60293
Wind | 14 | 6 | 0.21182 | 0.22344 | 0.23118 | 0.23505 | 0.22841 | 0.17698 | 0.12665 | 0.10066 | 0.091808 | 0.13882 | 0.22897 | 0.271 | 0.25164 | 0.24224 | 0.24169 | 0.26989 | 0.344 | 0.63547 | 0.88047 | 0.43913 | 0.23118 | 0.19412 | 0.19191 | 0.1991
Wind | 14 | 7 | 0.29478 | 0.27764 | 0.2439 | 0.20519 | 0.18085 | 0.172 | 0.15099 | 0.19025 | 0.26326 | 0.31635 | 0.44521 | 0.57629 | 0.6421 | 0.69188 | 0.73502 | 0.80636 | 0.81245 | 0.87881 | 0.80526 | 0.50882 | 0.38604 | 0.33239 | 0.30584 | 0.29976
Wind | 14 | 8 | 0.43091 | 0.43205 | 0.43777 | 0.42976 | 0.41319 | 0.38576 | 0.33147 | 0.35261 | 0.54178 | 0.73666 | 0.97097 | 1.1533 | 1.2996 | 1.3813 | 1.3253 | 1.2013 | 1.151 | 1.263 | 0.98354 | 0.75437 | 0.61607 | 0.53778 | 0.50234 | 0.43319
Wind | 14 | 9 | 0.8318 | 0.77816 | 0.68745 | 0.59343 | 0.53038 | 0.59896 | 0.71898 | 0.69077 | 0.76709 | 0.85171 | 0.98334 | 1.1144 | 1.1321 | 1.084 | 1.0038 | 1.0281 | 1.1548 | 1.0713 | 0.86277 | 0.79088 | 0.77152 | 0.8036 | 0.84729 | 0.83153
Wind | 14 | 10 | 2.8643 | 2.8369 | 2.7775 | 2.7929 | 2.7289 | 2.6197 | 2.6066 | 2.3757 | 2.1705 | 2.0871 | 2.0831 | 1.9968 | 1.8368 | 1.6573 | 1.4024 | 1.2527 | 1.179 | 1.1413 | 1.295 | 1.5488 | 1.8219 | 2.1963 | 2.5449 | 2.7883
Wind | 14 | 11 | 1.1562 | 1.0796 | 0.90978 | 0.80083 | 0.76875 | 0.73502 | 0.6692 | 0.53094 | 0.35175 | 0.32575 | 0.36834 | 0.48448 | 0.59288 | 0.61722 | 0.66478 | 0.79364 | 0.8224 | 0.75327 | 0.71068 | 0.70128 | 0.78922 | 0.96288 | 1.157 | 1.2212
Wind | 15 | 0 | 4.2605 | 4.2182 | 4.0622 | 3.956 | 3.9289 | 4.0523 | 4.0716 | 3.8963 | 3.9063 | 4.294 | 4.5733 | 4.836 | 5.1302 | 5.3149 | 5.2607 | 4.6529 | 3.7558 | 3.3775 | 3.2691 | 3.257 | 3.3731 | 3.6225 | 3.9538 | 4.1656
Wind | 15 | 1 | 3.0512 | 3.0653 | 3.08 | 3.1051 | 3.0499 | 3.0475 | 3.1357 | 2.9948 | 2.9508 | 3.162 | 3.4847 | 3.6457 | 3.7621 | 3.816 | 3.6733 | 3.2453 | 2.7597 | 2.6293 | 2.6152 | 2.6446 | 2.7254 | 2.8363 | 2.8675 | 2.9287
Wind | 15 | 2 | 3.7276 | 3.5036 | 3.2747 | 3.278 | 3.3681 | 3.4915 | 3.5479 | 3.8172 | 4.169 | 4.7972 | 4.9637 | 5.4869 | 5.5826 | 5.3757 | 5.1993 | 4.9029 | 4.4676 | 3.8559 | 3.617 | 3.5518 | 3.4776 | 3.5739 | 3.7829 | 3.8827
Wind | 15 | 3 | 3.901 | 4.0645 | 4.0759 | 3.9627 | 3.7747 | 3.5678 | 3.3021 | 2.8603 | 2.7683 | 2.8769 | 2.9106 | 2.798 | 2.6986 | 2.6717 | 2.6512 | 2.534 | 2.178 | 2.0322 | 2.1437 | 2.374 | 2.6197 | 2.8238 | 3.2329 | 3.5667
Wind | 15 | 4 | 2.2598 | 2.283 | 2.538 | 2.4904 | 2.272 | 2.0845 | 1.9363 | 1.954 | 2.0076 | 2.1984 | 2.4666 | 2.7614 | 2.9965 | 3.1436 | 3.3145 | 3.3676 | 3.2592 | 2.9827 | 2.5806 | 2.3112 | 2.0082 | 1.9374 | 2.0264 | 2.2692
Wind | 15 | 5 | 0.60007 | 0.58864 | 0.5715 | 0.54235 | 0.52406 | 0.47263 | 0.57607 | 0.82352 | 1.075 | 1.4139 | 1.7779 | 1.9894 | 2.0008 | 2.0082 | 1.9402 | 1.8802 | 1.7596 | 1.6459 | 1.3276 | 0.85496 | 0.68179 | 0.62579 | 0.6115 | 0.60293
Wind | 15 | 6 | 0.21182 | 0.22344 | 0.23118 | 0.23505 | 0.22841 | 0.17698 | 0.12665 | 0.10066 | 0.091808 | 0.13882 | 0.22897 | 0.271 | 0.25164 | 0.24224 | 0.24169 | 0.26989 | 0.344 | 0.63547 | 0.88047 | 0.43913 | 0.23118 | 0.19412 | 0.19191 | 0.1991
Wind | 15 | 7 | 0.29478 | 0.27764 | 0.2439 | 0.20519 | 0.18085 | 0.172 | 0.15099 | 0.19025 | 0.26326 | 0.31635 | 0.44521 | 0.57629 | 0.6421 | 0.69188 | 0.73502 | 0.80636 | 0.81245 | 0.87881 | 0.80526 | 0.50882 | 0.38604 | 0.33239 | 0.30584 | 0.29976
Wind | 15 | 8 | 0.43091 | 0.43205 | 0.43777 | 0.42976 | 0.41319 | 0.38576 | 0.33147 | 0.35261 | 0.54178 | 0.73666 | 0.97097 | 1.1533 | 1.2996 | 1.3813 | 1.3253 | 1.2013 | 1.151 | 1.263 | 0.98354 | 0.75437 | 0.61607 | 0.53778 | 0.50234 | 0.43319
Wind | 15 | 9 | 0.8318 | 0.77816 | 0.68745 | 0.59343 | 0.53038 | 0.59896 | 0.71898 | 0.69077 | 0.76709 | 0.85171 | 0.98334 | 1.1144 | 1.1321 | 1.084 | 1.0038 | 1.0281 | 1.1548 | 1.0713 | 0.86277 | 0.79088 | 0.77152 | 0.8036 | 0.84729 | 0.83153
Wind | 15 | 10 | 2.8643 | 2.8369 | 2.7775 | 2.7929 | 2.7289 | 2.6197 | 2.6066 | 2.3757 | 2.1705 | 2.0871 | 2.0831 | 1.9968 | 1.8368 | 1.6573 | 1.4024 | 1.2527 | 1.179 | 1.1413 | 1.295 | 1.5488 | 1.8219 | 2.1963 | 2.5449 | 2.7883
Wind | 15 | 11 | 1.1562 | 1.0796 | 0.90978 | 0.80083 | 0.76875 | 0.73502 | 0.6692 | 0.53094 | 0.35175 | 0.32575 | 0.36834 | 0.48448 | 0.59288 | 0.61722 | 0.66478 | 0.79364 | 0.8224 | 0.75327 | 0.71068 | 0.70128 | 0.78922 | 0.96288 | 1.157 | 1.2212
Wind | 16 | 0 | 4.2605 | 4.2182 | 4.0622 | 3.956 | 3.9289 | 4.0523 | 4.0716 | 3.8963 | 3.9063 | 4.294 | 4.5733 | 4.836 | 5.1302 | 5.3149 | 5.2607 | 4.6529 | 3.7558 | 3.3775 | 3.2691 | 3.257 | 3.3731 | 3.6225 | 3.9538 | 4.1656
Wind | 16 | 1 | 3.0512 | 3.0653 | 3.08 | 3.1051 | 3.0499 | 3.0475 | 3.1357 | 2.9948 | 2.9508 | 3.162 | 3.4847 | 3.6457 | 3.7621 | 3.816 | 3.6733 | 3.2453 | 2.7597 | 2.6293 | 2.6152 | 2.6446 | 2.7254 | 2.8363 | 2.8675 | 2.9287
Wind | 16 | 2 | 3.7276 | 3.5036 | 3.2747 | 3.278 | 3.3681 | 3.4915 | 3.5479 | 3.8172 | 4.169 | 4.7972 | 4.9637 | 5.4869 | 5.5826 | 5.3757 | 5.1993 | 4.9029 | 4.4676 | 3.8559 | 3.617 | 3.5518 | 3.4776 | 3.5739 | 3.7829 | 3.8827
Wind | 16 | 3 | 3.901 | 4.0645 | 4.0759 | 3.9627 | 3.7747 | 3.5678 | 3.3021 | 2.8603 | 2.7683 | 2.8769 | 2.9106 | 2.798 | 2.6986 | 2.6717 | 2.6512 | 2.534 | 2.178 | 2.0322 | 2.1437 | 2.374 | 2.6197 | 2.8238 | 3.2329 | 3.5667
Wind | 16 | 4 | 2.2598 | 2.283 | 2.538 | 2.4904 | 2.272 | 2.0845 | 1.9363 | 1.954 | 2.0076 | 2.1984 | 2.4666 | 2.7614 | 2.9965 | 3.1436 | 3.3145 | 3.3676 | 3.2592 | 2.9827 | 2.5806 | 2.3112 | 2.0082 | 1.9374 | 2.0264 | 2.2692
Wind | 16 | 5 | 0.60007 | 0.58864 | 0.5715 | 0.54235 | 0.52406 | 0.47263 | 0.57607 | 0.82352 | 1.075 | 1.4139 | 1.7779 | 1.9894 | 2.0008 | 2.0082 | 1.9402 | 1.8802 | 1.7596 | 1.6459 | 1.3276 | 0.85496 | 0.68179 | 0.62579 | 0.6115 | 0.60293
Wind | 16 | 6 | 0.21182 | 0.22344 | 0.23118 | 0.23505 | 0.22841 | 0.17698 | 0.12665 | 0.10066 | 0.091808 | 0.13882 | 0.22897 | 0.271 | 0.25164 | 0.24224 | 0.24169 | 0.26989 | 0.344 | 0.63547 | 0.88047 | 0.43913 | 0.23118 | 0.19412 | 0.19191 | 0.1991
Wind | 16 | 7 | 0.29478 | 0.27764 | 0.2439 | 0.20519 | 0.18085 | 0.172 | 0.15099 | 0.19025 | 0.26326 | 0.31635 | 0.44521 | 0.57629 | 0.6421 | 0.69188 | 0.73502 | 0.80636 | 0.81245 | 0.87881 | 0.80526 | 0.50882 | 0.38604 | 0.33239 | 0.30584 | 0.29976
Wind | 16 | 8 | 0.43091 | 0.43205 | 0.43777 | 0.42976 | 0.41319 | 0.38576 | 0.33147 | 0.35261 | 0.54178 | 0.73666 | 0.97097 | 1.1533 | 1.2996 | 1.3813 | 1.3253 | 1.2013 | 1.151 | 1.263 | 0.98354 | 0.75437 | 0.61607 | 0.53778 | 0.50234 | 0.43319
Wind | 16 | 9 | 0.8318 | 0.77816 | 0.68745 | 0.59343 | 0.53038 | 0.59896 | 0.71898 | 0.69077 | 0.76709 | 0.85171 | 0.98334 | 1.1144 | 1.1321 | 1.084 | 1.0038 | 1.0281 | 1.1548 | 1.0713 | 0.86277 | 0.79088 | 0.77152 | 0.8036 | 0.84729 | 0.83153
Wind | 16 | 10 | 2.8643 | 2.8369 | 2.7775 | 2.7929 | 2.7289 | 2.6197 | 2.6066 | 2.3757 | 2.1705 | 2.0871 | 2.0831 | 1.9968 | 1.8368 | 1.6573 | 1.4024 | 1.2527 | 1.179 | 1.1413 | 1.295 | 1.5488 | 1.8219 | 2.1963 | 2.5449 | 2.7883
Wind | 16 | 11 | 1.1562 | 1.0796 | 0.90978 | 0.80083 | 0.76875 | 0.73502 | 0.6692 | 0.53094 | 0.35175 | 0.32575 | 0.36834 | 0.48448 | 0.59288 | 0.61722 | 0.66478 | 0.79364 | 0.8224 | 0.75327 | 0.71068 | 0.70128 | 0.78922 | 0.96288 | 1.157 | 1.2212
Wind | 17 | 0 | 4.2605 | 4.2182 | 4.0622 | 3.956 | 3.9289 | 4.0523 | 4.0716 | 3.8963 | 3.9063 | 4.294 | 4.5733 | 4.836 | 5.1302 | 5.3149 | 5.2607 | 4.6529 | 3.7558 | 3.3775 | 3.2691 | 3.257 | 3.3731 | 3.6225 | 3.9538 | 4.1656
Wind | 17 | 1 | 3.0512 | 3.0653 | 3.08 | 3.1051 | 3.0499 | 3.0475 | 3.1357 | 2.9948 | 2.9508 | 3.162 | 3.4847 | 3.6457 | 3.7621 | 3.816 | 3.6733 | 3.2453 | 2.7597 | 2.6293 | 2.6152 | 2.6446 | 2.7254 | 2.8363 | 2.8675 | 2.9287
Wind | 17 | 2 | 3.7276 | 3.5036 | 3.2747 | 3.278 | 3.3681 | 3.4915 | 3.5479 | 3.8172 | 4.169 | 4.7972 | 4.9637 | 5.4869 | 5.5826 | 5.3757 | 5.1993 | 4.9029 | 4.4676 | 3.8559 | 3.617 | 3.5518 | 3.4776 | 3.5739 | 3.7829 | 3.8827
Wind | 17 | 3 | 3.901 | 4.0645 | 4.0759 | 3.9627 | 3.7747 | 3.5678 | 3.3021 | 2.8603 | 2.7683 | 2.8769 | 2.9106 | 2.798 | 2.6986 | 2.6717 | 2.6512 | 2.534 | 2.178 | 2.0322 | 2.1437 | 2.374 | 2.6197 | 2.8238 | 3.2329 | 3.5667
Wind | 17 | 4 | 2.2598 | 2.283 | 2.538 | 2.4904 | 2.272 | 2.0845 | 1.9363 | 1.954 | 2.0076 | 2.1984 | 2.4666 | 2.7614 | 2.9965 | 3.1436 | 3.3145 | 3.3676 | 3.2592 | 2.9827 | 2.5806 | 2.3112 | 2.0082 | 1.9374 | 2.0264 | 2.2692
Wind | 17 | 5 | 0.60007 | 0.58864 | 0.5715 | 0.54235 | 0.52406 | 0.47263 | 0.57607 | 0.82352 | 1.075 | 1.4139 | 1.7779 | 1.9894 | 2.0008 | 2.0082 | 1.9402 | 1.8802 | 1.7596 | 1.6459 | 1.3276 | 0.85496 | 0.68179 | 0.62579 | 0.6115 | 0.60293
Wind | 17 | 6 | 0.21182 | 0.22344 | 0.23118 | 0.23505 | 0.22841 | 0.17698 | 0.12665 | 0.10066 | 0.091808 | 0.13882 | 0.22897 | 0.271 | 0.25164 | 0.24224 | 0.24169 | 0.26989 | 0.344 | 0.63547 | 0.88047 | 0.43913 | 0.23118 | 0.19412 | 0.19191 | 0.1991
Wind | 17 | 7 | 0.29478 | 0.27764 | 0.2439 | 0.20519 | 0.18085 | 0.172 | 0.15099 | 0.19025 | 0.26326 | 0.31635 | 0.44521 | 0.57629 | 0.6421 | 0.69188 | 0.73502 | 0.80636 | 0.81245 | 0.87881 | 0.80526 | 0.50882 | 0.38604 | 0.33239 | 0.30584 | 0.29976
Wind | 17 | 8 | 0.43091 | 0.43205 | 0.43777 | 0.42976 | 0.41319 | 0.38576 | 0.33147 | 0.35261 | 0.54178 | 0.73666 | 0.97097 | 1.1533 | 1.2996 | 1.3813 | 1.3253 | 1.2013 | 1.151 | 1.263 | 0.98354 | 0.75437 | 0.61607 | 0.53778 | 0.50234 | 0.43319
Wind | 17 | 9 | 0.8318 | 0.77816 | 0.68745 | 0.59343 | 0.53038 | 0.59896 | 0.71898 | 0.69077 | 0.76709 | 0.85171 | 0.98334 | 1.1144 | 1.1321 | 1.084 | 1.0038 | 1.0281 | 1.1548 | 1.0713 | 0.86277 | 0.79088 | 0.77152 | 0.8036 | 0.84729 | 0.83153
Wind | 17 | 10 | 2.8643 | 2.8369 | 2.7775 | 2.7929 | 2.7289 | 2.6197 | 2.6066 | 2.3757 | 2.1705 | 2.0871 | 2.0831 | 1.9968 | 1.8368 | 1.6573 | 1.4024 | 1.2527 | 1.179 | 1.1413 | 1.295 | 1.5488 | 1.8219 | 2.1963 | 2.5449 | 2.7883
Wind | 17 | 11 | 1.1562 | 1.0796 | 0.90978 | 0.80083 | 0.76875 | 0.73502 | 0.6692 | 0.53094 | 0.35175 | 0.32575 | 0.36834 | 0.48448 | 0.59288 | 0.61722 | 0.66478 | 0.79364 | 0.8224 | 0.75327 | 0.71068 | 0.70128 | 0.78922 | 0.96288 | 1.157 | 1.2212
Wind | 18 | 0 | 4.2605 | 4.2182 | 4.0622 | 3.956 | 3.9289 | 4.0523 | 4.0716 | 3.8963 | 3.9063 | 4.294 | 4.5733 | 4.836 | 5.1302 | 5.3149 | 5.2607 | 4.6529 | 3.7558 | 3.3775 | 3.2691 | 3.257 | 3.3731 | 3.6225 | 3.9538 | 4.1656
Wind | 18 | 1 | 3.0512 | 3.0653 | 3.08 | 3.1051 | 3.0499 | 3.0475 | 3.1357 | 2.9948 | 2.9508 | 3.162 | 3.4847 | 3.6457 | 3.7621 | 3.816 | 3.6733 | 3.2453 | 2.7597 | 2.6293 | 2.6152 | 2.6446 | 2.7254 | 2.8363 | 2.8675 | 2.9287
Wind | 18 | 2 | 3.7276 | 3.5036 | 3.2747 | 3.278 | 3.3681 | 3.4915 | 3.5479 | 3.8172 | 4.169 | 4.7972 | 4.9637 | 5.4869 | 5.5826 | 5.3757 | 5.1993 | 4.9029 | 4.4676 | 3.8559 | 3.617 | 3.5518 | 3.4776 | 3.5739 | 3.7829 | 3.8827
Wind | 18 | 3 | 3.901 | 4.0645 | 4.0759 | 3.9627 | 3.7747 | 3.5678 | 3.3021 | 2.8603 | 2.7683 | 2.8769 | 2.9106 | 2.798 | 2.6986 | 2.6717 | 2.6512 | 2.534 | 2.178 | 2.0322 | 2.1437 | 2.374 | 2.6197 | 2.8238 | 3.2329 | 3.5667
Wind | 18 | 4 | 2.2598 | 2.283 | 2.538 | 2.4904 | 2.272 | 2.0845 | 1.9363 | 1.954 | 2.0076 | 2.1984 | 2.4666 | 2.7614 | 2.9965 | 3.1436 | 3.3145 | 3.3676 | 3.2592 | 2.9827 | 2.5806 | 2.3112 | 2.0082 | 1.9374 | 2.0264 | 2.2692
Wind | 18 | 5 | 0.60007 | 0.58864 | 0.5715 | 0.54235 | 0.52406 | 0.47263 | 0.57607 | 0.82352 | 1.075 | 1.4139 | 1.7779 | 1.9894 | 2.0008 | 2.0082 | 1.9402 | 1.8802 | 1.7596 | 1.6459 | 1.3276 | 0.85496 | 0.68179 | 0.62579 | 0.6115 | 0.60293
Wind | 18 | 6 | 0.21182 | 0.22344 | 0.23118 | 0.23505 | 0.22841 | 0.17698 | 0.12665 | 0.10066 | 0.091808 | 0.13882 | 0.22897 | 0.271 | 0.25164 | 0.24224 | 0.24169 | 0.26989 | 0.344 | 0.63547 | 0.88047 | 0.43913 | 0.23118 | 0.19412 | 0.19191 | 0.1991
Wind | 18 | 7 | 0.29478 | 0.27764 | 0.2439 | 0.20519 | 0.18085 | 0.172 | 0.15099 | 0.19025 | 0.26326 | 0.31635 | 0.44521 | 0.57629 | 0.6421 | 0.69188 | 0.73502 | 0.80636 | 0.81245 | 0.87881 | 0.80526 | 0.50882 | 0.38604 | 0.33239 | 0.30584 | 0.29976
Wind | 18 | 8 | 0.43091 | 0.43205 | 0.43777 | 0.42976 | 0.41319 | 0.38576 | 0.33147 | 0.35261 | 0.54178 | 0.73666 | 0.97097 | 1.1533 | 1.2996 | 1.3813 | 1.3253 | 1.2013 | 1.151 | 1.263 | 0.98354 | 0.75437 | 0.61607 | 0.53778 | 0.50234 | 0.43319
Wind | 18 | 9 | 0.8318 | 0.77816 | 0.68745 | 0.59343 | 0.53038 | 0.59896 | 0.71898 | 0.69077 | 0.76709 | 0.85171 | 0.98334 | 1.1144 | 1.1321 | 1.084 | 1.0038 | 1.0281 | 1.1548 | 1.0713 | 0.86277 | 0.79088 | 0.77152 | 0.8036 | 0.84729 | 0.83153
Wind | 18 | 10 | 2.8643 | 2.8369 | 2.7775 | 2.7929 | 2.7289 | 2.6197 | 2.6066 | 2.3757 | 2.1705 | 2.0871 | 2.0831 | 1.9968 | 1.8368 | 1.6573 | 1.4024 | 1.2527 | 1.179 | 1.1413 | 1.295 | 1.5488 | 1.8219 | 2.1963 | 2.5449 | 2.7883
Wind | 18 | 11 | 1.1562 | 1.0796 | 0.90978 | 0.80083 | 0.76875 | 0.73502 | 0.6692 | 0.53094 | 0.35175 | 0.32575 | 0.36834 | 0.48448 | 0.59288 | 0.61722 | 0.66478 | 0.79364 | 0.8224 | 0.75327 | 0.71068 | 0.70128 | 0.78922 | 0.96288 | 1.157 | 1.2212
Wind | 19 | 0 | 4.2605 | 4.2182 | 4.0622 | 3.956 | 3.9289 | 4.0523 | 4.0716 | 3.8963 | 3.9063 | 4.294 | 4.5733 | 4.836 | 5.1302 | 5.3149 | 5.2607 | 4.6529 | 3.7558 | 3.3775 | 3.2691 | 3.257 | 3.3731 | 3.6225 | 3.9538 | 4.1656
Wind | 19 | 1 | 3.0512 | 3.0653 | 3.08 | 3.1051 | 3.0499 | 3.0475 | 3.1357 | 2.9948 | 2.9508 | 3.162 | 3.4847 | 3.6457 | 3.7621 | 3.816 | 3.6733 | 3.2453 | 2.7597 | 2.6293 | 2.6152 | 2.6446 | 2.7254 | 2.8363 | 2.8675 | 2.9287
Wind | 19 | 2 | 3.7276 | 3.5036 | 3.2747 | 3.278 | 3.3681 | 3.4915 | 3.5479 | 3.8172 | 4.169 | 4.7972 | 4.9637 | 5.4869 | 5.5826 | 5.3757 | 5.1993 | 4.9029 | 4.4676 | 3.8559 | 3.617 | 3.5518 | 3.4776 | 3.5739 | 3.7829 | 3.8827
Wind | 19 | 3 | 3.901 | 4.0645 | 4.0759 | 3.9627 | 3.7747 | 3.5678 | 3.3021 | 2.8603 | 2.7683 | 2.8769 | 2.9106 | 2.798 | 2.6986 | 2.6717 | 2.6512 | 2.534 | 2.178 | 2.0322 | 2.1437 | 2.374 | 2.6197 | 2.8238 | 3.2329 | 3.5667
Wind | 19 | 4 | 2.2598 | 2.283 | 2.538 | 2.4904 | 2.272 | 2.0845 | 1.9363 | 1.954 | 2.0076 | 2.1984 | 2.4666 | 2.7614 | 2.9965 | 3.1436 | 3.3145 | 3.3676 | 3.2592 | 2.9827 | 2.5806 | 2.3112 | 2.0082 | 1.9374 | 2.0264 | 2.2692
Wind | 19 | 5 | 0.60007 | 0.58864 | 0.5715 | 0.54235 | 0.52406 | 0.47263 | 0.57607 | 0.82352 | 1.075 | 1.4139 | 1.7779 | 1.9894 | 2.0008 | 2.0082 | 1.9402 | 1.8802 | 1.7596 | 1.6459 | 1.3276 | 0.85496 | 0.68179 | 0.62579 | 0.6115 | 0.60293
Wind | 19 | 6 | 0.21182 | 0.22344 | 0.23118 | 0.23505 | 0.22841 | 0.17698 | 0.12665 | 0.10066 | 0.091808 | 0.13882 | 0.22897 | 0.271 | 0.25164 | 0.24224 | 0.24169 | 0.26989 | 0.344 | 0.63547 | 0.88047 | 0.43913 | 0.23118 | 0.19412 | 0.19191 | 0.1991
Wind | 19 | 7 | 0.29478 | 0.27764 | 0.2439 | 0.20519 | 0.18085 | 0.172 | 0.15099 | 0.19025 | 0.26326 | 0.31635 | 0.44521 | 0.57629 | 0.6421 | 0.69188 | 0.73502 | 0.80636 | 0.81245 | 0.87881 | 0.80526 | 0.50882 | 0.38604 | 0.33239 | 0.30584 | 0.29976
Wind | 19 | 8 | 0.43091 | 0.43205 | 0.43777 | 0.42976 | 0.41319 | 0.38576 | 0.33147 | 0.35261 | 0.54178 | 0.73666 | 0.97097 | 1.1533 | 1.2996 | 1.3813 | 1.3253 | 1.2013 | 1.151 | 1.263 | 0.98354 | 0.75437 | 0.61607 | 0.53778 | 0.50234 | 0.43319
Wind | 19 | 9 | 0.8318 | 0.77816 | 0.68745 | 0.59343 | 0.53038 | 0.59896 | 0.71898 | 0.69077 | 0.76709 | 0.85171 | 0.98334 | 1.1144 | 1.1321 | 1.084 | 1.0038 | 1.0281 | 1.1548 | 1.0713 | 0.86277 | 0.79088 | 0.77152 | 0.8036 | 0.84729 | 0.83153
Wind | 19 | 10 | 2.8643 | 2.8369 | 2.7775 | 2.7929 | 2.7289 | 2.6197 | 2.6066 | 2.3757 | 2.1705 | 2.0871 | 2.0831 | 1.9968 | 1.8368 | 1.6573 | 1.4024 | 1.2527 | 1.179 | 1.1413 | 1.295 | 1.5488 | 1.8219 | 2.1963 | 2.5449 | 2.7883
Wind | 19 | 11 | 1.1562 | 1.0796 | 0.90978 | 0.80083 | 0.76875 | 0.73502 | 0.6692 | 0.53094 | 0.35175 | 0.32575 | 0.36834 | 0.48448 | 0.59288 | 0.61722 | 0.66478 | 0.79364 | 0.8224 | 0.75327 | 0.71068 | 0.70128 | 0.78922 | 0.96288 | 1.157 | 1.2212

## Charging
Generation Technology | Year | Day | Hour 0 | Hour 1 | Hour 2 | Hour 3 | Hour 4 | Hour 5 | Hour 6 | Hour 7 | Hour 8 | Hour 9 | Hour 10 | Hour 11 | Hour 12 | Hour 13 | Hour 14 | Hour 15 | Hour 16 | Hour 17 | Hour 18 | Hour 19 | Hour 20 | Hour 21 | Hour 22 | Hour 23
Battery | 0 | 0 | 0 | 0 | 0 | 0 | 0 | 0 | 0 | 0 | 2.6541 | 6.4178 | 7.239 | 7.239 | 7.239 | 7.239 | 4.1221 | 0 | 0 | 0 | 0 | 0 | 0 | 0 | 0 | 0
Battery | 0 | 1 | 0 | 0 | 0 | 0 | 0 | 0 | 0 | 0 | 2.7081 | 6.3572 | 7.239 | 7.239 | 7.239 | 6.8611 | 3.384 | 0 | 0 | 0 | 0 | 0 | 0 | 0 | 0 | 0
Battery | 0 | 2 | 0 | 0 | 0 | 0 | 0 | 0 | 0 | 0 | 0 | 7.239 | 7.239 | 7.239 | 2.4962 | 7.239 | 7.239 | 3.4587 | 0 | 0 | 0 | 0 | 0 | 0 | 0 | 0
Battery | 0 | 3 | 0 | 0 | 0 | 0 | 0 | 0 | 0 | 0 | 7.239 | 0 | 7.239 | 7.239 | 7.239 | 2.7491 | 7.239 | 3.2058 | 0 | 0 | 0 | 0 | 0 | 0 | 0 | 0
Battery | 0 | 4 | 0 | 0 | 0 | 0 | 0 | 0 | 0 | 0 | 7.239 | 0 | 7.239 | 7.239 | 7.239 | 2.055 | 7.239 | 3.9 | 0 | 0 | 0 | 0 | 0 | 0 | 0 | 0
Battery | 0 | 5 | 0 | 0 | 0 | 0 | 0 | 0 | 0 | 0 | 4.7168 | 0.9572 | 7.239 | 7.239 | 7.239 | 7.239 | 5.6198 | 1.9002 | 0 | 0 | 0 | 0 | 0 | 0 | 0 | 0
Battery | 0 | 6 | 0 | 0 | 0 | 0 | 0 | 0 | 0 | 0 | 3.7687 | 6.6006 | 6.4654 | 7.239 | 7.239 | 5.6312 | 3.1582 | 0 | 0.88904 | 0 | 0 | 0 | 0 | 0 | 0 | 0
Battery | 0 | 7 | 0 | 0 | 0 | 0 | 0 | 0 | 0 | 0 | 3.7621 | 7.0276 | 6.929 | 7.239 | 7.239 | 6.2307 | 3.7224 | 0 | 0 | 0 | 0 | 0 | 0 | 0 | 0 | 0
Battery | 0 | 8 | 0 | 0 | 0 | 0 | 0 | 0 | 0 | 0 | 0.22678 | 7.239 | 7.239 | 7.239 | 7.239 | 7.239 | 5.0658 | 0.66243 | 0 | 0 | 0 | 0 | 0 | 0 | 0 | 0
Battery | 0 | 9 | 0 | 0 | 0 | 0 | 0 | 0 | 0 | 0 | 1.7984 | 7.239 | 7.239 | 7.239 | 7.239 | 7.2131 | 4.1825 | 0 | 0 | 0 | 0 | 0 | 0 | 0 | 0 | 0
Battery | 0 | 10 | 0 | 0 | 0 | 0 | 0 | 0 | 0 | 0 | 3.4714 | 6.8431 | 7.239 | 7.239 | 7.239 | 6.2664 | 3.1698 | 0 | 0 | 0 | 0 | 0 | 0 | 0 | 0 | 0
Battery | 0 | 11 | 0 | 0 | 0 | 0 | 0 | 0 | 0 | 0 | 1.6806 | 5.5224 | 6.1856 | 7.0207 | 6.6046 | 4.8453 | 1.3652 | 0 | 0 | 0 | 0 | 0 | 0 | 0 | 0 | 0
Battery | 1 | 0 | 0 | 0 | 0 | 0 | 0 | 0 | 0 | 0 | 2.5952 | 6.5293 | 7.239 | 7.239 | 7.239 | 7.239 | 4.0694 | 0 | 0 | 0 | 0 | 0 | 0 | 0 | 0 | 0
Battery | 1 | 1 | 0 | 0 | 0 | 0 | 0 | 0 | 0 | 0 | 2.7003 | 6.5228 | 7.239 | 7.239 | 7.239 | 7.0197 | 3.3743 | 0 | 0 | 0 | 0 | 0 | 0 | 0 | 0 | 0
Battery | 1 | 2 | 0 | 0 | 0 | 0 | 0 | 0 | 0 | 0 | 0 | 7.239 | 7.239 | 7.239 | 2.5648 | 7.239 | 7.239 | 3.3902 | 0 | 0 | 0 | 0 | 0 | 0 | 0 | 0
Battery | 1 | 3 | 0 | 0 | 0 | 0 | 0 | 0 | 0 | 0 | 7.239 | 0 | 7.239 | 7.239 | 7.239 | 2.7112 | 7.239 | 3.2437 | 0 | 0 | 0 | 0 | 0 | 0 | 0 | 0
Battery | 1 | 4 | 0 | 0 | 0 | 0 | 0 | 0 | 0 | 0 | 7.239 | 0 | 7.239 | 7.239 | 7.239 | 2.0238 | 7.239 | 3.9312 | 0 | 0 | 0 | 0 | 0 | 0 | 0 | 0
Battery | 1 | 5 | 0 | 0 | 0 | 0 | 0 | 0 | 0 | 0 | 0 | 7.239 | 7.239 | 7.239 | 5.4778 | 7.239 | 5.8102 | 1.9059 | 0 | 0 | 0 | 0 | 0 | 0 | 0 | 0
Battery | 1 | 6 | 0 | 0 | 0 | 0 | 0 | 0 | 0 | 0 | 3.9587 | 7.239 | 6.7856 | 7.239 | 7.239 | 5.9084 | 3.3105 | 0 | 0.46971 | 0 | 0 | 0 | 0 | 0 | 0 | 0
Battery | 1 | 7 | 0 | 0 | 0 | 0 | 0 | 0 | 0 | 0 | 2.8 | 7.239 | 7.239 | 7.239 | 7.239 | 6.5155 | 3.8784 | 0 | 0 | 0 | 0 | 0 | 0 | 0 | 0 | 0
Battery | 1 | 8 | 0 | 0 | 0 | 0 | 0 | 0 | 0 | 0 | 0.055359 | 7.239 | 7.239 | 7.239 | 7.239 | 7.239 | 5.2595 | 0.64015 | 0 | 0 | 0 | 0 | 0 | 0 | 0 | 0
Battery | 1 | 9 | 0 | 0 | 0 | 0 | 0 | 0 | 0 | 0 | 1.6077 | 7.239 | 7.239 | 7.239 | 7.239 | 7.239 | 4.3472 | 0 | 0 | 0 | 0 | 0 | 0 | 0 | 0 | 0
Battery | 1 | 10 | 0 | 0 | 0 | 0 | 0 | 0 | 0 | 0 | 3.5405 | 7.0868 | 7.239 | 7.239 | 7.239 | 6.5032 | 3.2631 | 0 | 0 | 0 | 0 | 0 | 0 | 0 | 0 | 0
Battery | 1 | 11 | 0 | 0 | 0 | 0 | 0 | 0 | 0 | 0 | 1.7515 | 5.7885 | 6.4838 | 7.239 | 6.9126 | 5.0632 | 1.4049 | 0 | 0 | 0 | 0 | 0 | 0 | 0 | 0 | 0
Battery | 2 | 0 | 0 | 0 | 0 | 0 | 0 | 0 | 0 | 0 | 2.4006 | 6.455 | 7.239 | 7.239 | 7.239 | 7.239 | 3.8603 | 0 | 0 | 0 | 0 | 0 | 0 | 0 | 0 | 0
Battery | 2 | 1 | 0 | 0 | 0 | 0 | 0 | 0 | 0 | 0 | 2.5397 | 6.4864 | 7.239 | 7.239 | 7.239 | 6.9586 | 3.196 | 0 | 0 | 0 | 0 | 0 | 0 | 0 | 0 | 0
Battery | 2 | 2 | 0 | 0 | 0 | 0 | 0 | 0 | 0 | 0 | 0 | 7.239 | 7.239 | 7.239 | 2.7676 | 7.239 | 7.239 | 3.1873 | 0 | 0 | 0 | 0 | 0 | 0 | 0 | 0
Battery | 2 | 3 | 0 | 0 | 0 | 0 | 0 | 0 | 0 | 0 | 7.239 | 0 | 7.239 | 7.239 | 7.239 | 2.8259 | 7.239 | 3.1291 | 0 | 0 | 0 | 0 | 0 | 0 | 0 | 0
Battery | 2 | 4 | 0 | 0 | 0 | 0 | 0 | 0 | 0 | 0 | 7.239 | 0 | 7.239 | 7.239 | 7.239 | 2.1545 | 7.239 | 3.8005 | 0 | 0 | 0 | 0 | 0 | 0 | 0 | 0
Battery | 2 | 5 | 0 | 0 | 0 | 0 | 0 | 0 | 0 | 0 | 7.239 | 0 | 7.239 | 7.239 | 7.239 | 7.239 | 5.7786 | 1.7431 | 0 | 0 | 0 | 0 | 0 | 0 | 0 | 0
Battery | 2 | 6 | 0 | 0 | 0 | 0 | 0 | 0 | 0 | 0 | 3.9377 | 7.009 | 6.8232 | 7.239 | 7.239 | 5.9225 | 3.2376 | 0 | 0 | 0 | 0 | 0 | 0 | 0 | 0 | 0
Battery | 2 | 7 | 0 | 0 | 0 | 0 | 0 | 0 | 0 | 0 | 2.8538 | 7.239 | 7.239 | 7.239 | 7.239 | 6.5333 | 3.8069 | 0 | 0 | 0 | 0 | 0 | 0 | 0 | 0 | 0
Battery | 2 | 8 | 0 | 0 | 0 | 0 | 0 | 0 | 0 | 0 | 0.28136 | 7.239 | 7.239 | 7.239 | 7.239 | 7.239 | 5.2239 | 0.44969 | 0 | 0 | 0 | 0 | 0 | 0 | 0 | 0
Battery | 2 | 9 | 0 | 0 | 0 | 0 | 0 | 0 | 0 | 0 | 1.6436 | 7.239 | 7.239 | 7.239 | 7.239 | 7.239 | 4.3114 | 0 | 0 | 0 | 0 | 0 | 0 | 0 | 0 | 0
Battery | 2 | 10 | 0 | 0 | 0 | 0 | 0 | 0 | 0 | 0 | 3.4653 | 7.1322 | 7.239 | 7.239 | 7.239 | 6.526 | 3.1851 | 0 | 0 | 0 | 0 | 0 | 0 | 0 | 0 | 0
Battery | 2 | 11 | 0 | 0 | 0 | 0 | 0 | 0 | 0 | 0 | 1.6678 | 5.8418 | 6.5342 | 7.239 | 6.9714 | 5.0609 | 1.2799 | 0 | 0 | 0 | 0 | 0 | 0 | 0 | 0 | 0
Battery | 3 | 0 | 0 | 0 | 0 | 0 | 0 | 0 | 0 | 0 | 2.2336 | 6.4308 | 7.239 | 7.239 | 7.239 | 7.2249 | 3.6839 | 0 | 0 | 0 | 0 | 0 | 0 | 0 | 0 | 0
Battery | 3 | 1 | 0 | 0 | 0 | 0 | 0 | 0 | 0 | 0 | 2.414 | 6.5072 | 7.239 | 7.239 | 7.239 | 6.9584 | 3.0561 | 0 | 0 | 0 | 0 | 0 | 0 | 0 | 0 | 0
Battery | 3 | 2 | 0 | 0 | 0 | 0 | 0 | 0 | 0 | 0 | 0 | 7.239 | 7.239 | 7.239 | 2.9438 | 7.239 | 7.239 | 3.0111 | 0 | 0 | 0 | 0 | 0 | 0 | 0 | 0
Battery | 3 | 3 | 0 | 0 | 0 | 0 | 0 | 0 | 0 | 0 | 7.239 | 0 | 7.239 | 7.239 | 7.239 | 2.9029 | 7.239 | 3.0521 | 0 | 0 | 0 | 0 | 0 | 0 | 0 | 0
Battery | 3 | 4 | 0 | 0 | 0 | 0 | 0 | 0 | 0 | 0 | 7.239 | 0 | 7.239 | 7.239 | 7.239 | 2.2457 | 7.239 | 3.7092 | 0 | 0 | 0 | 0 | 0 | 0 | 0 | 0
Battery | 3 | 5 | 0 | 0 | 0 | 0 | 0 | 0 | 0 | 0 | 0 | 7.239 | 7.239 | 7.239 | 5.764 | 7.239 | 5.8104 | 1.6196 | 0 | 0 | 0 | 0 | 0 | 0 | 0 | 0
Battery | 3 | 6 | 0 | 0 | 0 | 0 | 0 | 0 | 0 | 0 | 3.9775 | 7.1664 | 6.9466 | 7.239 | 7.239 | 6.0151 | 3.2266 | 0 | 0 | 0 | 0 | 0 | 0 | 0 | 0 | 0
Battery | 3 | 7 | 0 | 0 | 0 | 0 | 0 | 0 | 0 | 0 | 2.7651 | 7.239 | 7.239 | 7.239 | 7.239 | 6.631 | 3.7979 | 0 | 0 | 0 | 0 | 0 | 0 | 0 | 0 | 0
Battery | 3 | 8 | 0 | 0 | 0 | 0 | 0 | 0 | 0 | 0 | 0.40459 | 7.239 | 7.239 | 7.239 | 7.239 | 7.239 | 5.2537 | 0.29665 | 0 | 0 | 0 | 0 | 0 | 0 | 0 | 0
Battery | 3 | 9 | 0 | 0 | 0 | 0 | 0 | 0 | 0 | 0 | 1.6225 | 7.239 | 7.239 | 7.239 | 7.239 | 7.239 | 4.3324 | 0 | 0 | 0 | 0 | 0 | 0 | 0 | 0 | 0
Battery | 3 | 10 | 0 | 0 | 0 | 0 | 0 | 0 | 0 | 0 | 3.4279 | 7.239 | 7.239 | 7.239 | 7.239 | 6.6134 | 3.1527 | 0 | 0 | 0 | 0 | 0 | 0 | 0 | 0 | 0
Battery | 3 | 11 | 0 | 0 | 0 | 0 | 0 | 0 | 0 | 0 | 1.6243 | 5.9613 | 6.661 | 7.239 | 7.1074 | 5.1234 | 1.1956 | 0 | 0 | 0 | 0 | 0 | 0 | 0 | 0 | 0
Battery | 4 | 0 | 0 | 0 | 0 | 0 | 0 | 0 | 0 | 0 | 1.906 | 6.1858 | 7.0915 | 7.239 | 7.239 | 6.9342 | 3.3223 | 0 | 0 | 0 | 0 | 0 | 0 | 0 | 0 | 0
Battery | 4 | 1 | 0 | 0 | 0 | 0 | 0 | 0 | 0 | 0 | 2.1074 | 6.2879 | 7.1754 | 7.239 | 7.239 | 6.6973 | 2.7165 | 0 | 0 | 0 | 0 | 0 | 0 | 0 | 0 | 0
Battery | 4 | 2 | 0 | 0 | 0 | 0 | 0 | 0 | 0 | 0 | 0 | 7.239 | 7.239 | 7.239 | 3.3223 | 7.239 | 7.1956 | 2.6761 | 0 | 0 | 0 | 0 | 0 | 0 | 0 | 0
Battery | 4 | 3 | 0 | 0 | 0 | 0 | 0 | 0 | 0 | 0 | 7.239 | 0 | 7.239 | 7.239 | 7.239 | 3.1608 | 7.239 | 2.7941 | 0 | 0 | 0 | 0 | 0 | 0 | 0 | 0
Battery | 4 | 4 | 0 | 0 | 0 | 0 | 0 | 0 | 0 | 0 | 7.239 | 0 | 7.239 | 7.239 | 7.239 | 2.5289 | 7.239 | 3.426 | 0 | 0 | 0 | 0 | 0 | 0 | 0 | 0
Battery | 4 | 5 | 0 | 0 | 0 | 0 | 0 | 0 | 0 | 0 | 0 | 7.239 | 7.239 | 7.239 | 6.3193 | 7.239 | 5.5783 | 1.2964 | 0 | 0 | 0 | 0 | 0 | 0 | 0 | 0
Battery | 4 | 6 | 0 | 0 | 0 | 0 | 0 | 0 | 0 | 0 | 3.7665 | 7.023 | 6.7339 | 7.239 | 7.1797 | 5.7949 | 2.948 | 0 | 0 | 0 | 0 | 0 | 0 | 0 | 0 | 0
Battery | 4 | 7 | 0 | 0 | 0 | 0 | 0 | 0 | 0 | 0 | 3.2724 | 7.239 | 7.2308 | 7.239 | 7.239 | 6.411 | 3.5187 | 0 | 0 | 0 | 0 | 0 | 0 | 0 | 0 | 0
Battery | 4 | 8 | 0 | 0 | 0 | 0 | 0 | 0 | 0 | 0 | 0.94387 | 7.239 | 7.239 | 7.239 | 7.239 | 7.239 | 5.0111 | 0 | 0 | 0 | 0 | 0 | 0 | 0 | 0 | 0
Battery | 4 | 9 | 0 | 0 | 0 | 0 | 0 | 0 | 0 | 0 | 1.8399 | 7.239 | 7.239 | 7.239 | 7.239 | 7.239 | 4.1151 | 0 | 0 | 0 | 0 | 0 | 0 | 0 | 0 | 0
Battery | 4 | 10 | 0 | 0 | 0 | 0 | 0 | 0 | 0 | 0 | 3.2192 | 7.1098 | 7.239 | 7.239 | 7.239 | 6.4462 | 2.9169 | 0 | 0 | 0 | 0 | 0 | 0 | 0 | 0 | 0
Battery | 4 | 11 | 0 | 0 | 0 | 0 | 0 | 0 | 0 | 0 | 1.3974 | 5.8275 | 6.493 | 7.239 | 6.947 | 4.9242 | 0.91596 | 0 | 0 | 0 | 0 | 0 | 0 | 0 | 0 | 0
Battery | 5 | 0 | 0 | 0 | 0 | 0 | 0 | 0 | 0 | 0 | 1.3337 | 5.5994 | 6.3959 | 7.2111 | 7.2111 | 6.2674 | 2.6779 | 0 | 0 | 0 | 0 | 0 | 0 | 0 | 0 | 0
Battery | 5 | 1 | 0 | 0 | 0 | 0 | 0 | 0 | 0 | 0 | 1.5236 | 5.6958 | 6.4751 | 7.2111 | 7.2111 | 6.0316 | 2.071 | 0 | 0 | 0 | 0 | 0 | 0 | 0 | 0 | 0
Battery | 5 | 2 | 0 | 0 | 0 | 0 | 0 | 0 | 0 | 0 | 0 | 7.2111 | 7.2111 | 7.2111 | 4.5985 | 7.2111 | 6.6076 | 2.0992 | 0 | 0 | 0 | 0 | 0 | 0 | 0 | 0
Battery | 5 | 3 | 0 | 0 | 0 | 0 | 0 | 0 | 0 | 0 | 7.2111 | 0 | 7.2111 | 7.2111 | 7.2111 | 4.1242 | 6.9235 | 2.2577 | 0 | 0 | 0 | 0 | 0 | 0 | 0 | 0
Battery | 5 | 4 | 0 | 0 | 0 | 0 | 0 | 0 | 0 | 0 | 0 | 7.2111 | 7.2111 | 7.2111 | 3.2767 | 7.2111 | 7.181 | 2.8476 | 0 | 0 | 0 | 0 | 0 | 0 | 0 | 0
Battery | 5 | 5 | 0 | 0 | 0 | 0 | 0 | 0 | 0 | 0 | 0.49144 | 7.2111 | 7.2111 | 7.2111 | 7.2111 | 7.2111 | 4.9361 | 0.66669 | 0 | 0 | 0 | 0 | 0 | 0 | 0 | 0
Battery | 5 | 6 | 0 | 0 | 0 | 0 | 0 | 0 | 0 | 0 | 3.1656 | 7.2111 | 5.9971 | 7.2111 | 6.4497 | 5.0872 | 2.2552 | 0 | 3.1295 | 0 | 0 | 0 | 0 | 0 | 0 | 0
Battery | 5 | 7 | 0 | 0 | 0 | 0 | 0 | 0 | 0 | 0 | 3.552 | 7.2111 | 6.4882 | 7.2111 | 7.2111 | 5.6963 | 2.821 | 0 | 1.959 | 0 | 0 | 0 | 0 | 0 | 0 | 0
Battery | 5 | 8 | 0 | 0 | 0 | 0 | 0 | 0 | 0 | 0 | 1.7488 | 7.2111 | 7.2111 | 7.2111 | 7.2111 | 7.2111 | 4.3454 | 0 | 0 | 0 | 0 | 0 | 0 | 0 | 0 | 0
Battery | 5 | 9 | 0 | 0 | 0 | 0 | 0 | 0 | 0 | 0 | 2.7899 | 7.2111 | 7.2111 | 7.2111 | 7.2111 | 6.9878 | 3.5276 | 0 | 0 | 0 | 0 | 0 | 0 | 0 | 0 | 0
Battery | 5 | 10 | 0 | 0 | 0 | 0 | 0 | 0 | 0 | 0 | 2.7457 | 6.6121 | 7.2111 | 7.2111 | 7.2111 | 5.8824 | 2.3668 | 0 | 0 | 0 | 0 | 0 | 0 | 0 | 0 | 0
Battery | 5 | 11 | 0 | 0 | 0 | 0 | 0 | 0 | 0 | 0 | 0.88726 | 5.298 | 5.8649 | 6.813 | 6.3234 | 4.3177 | 0.33583 | 0 | 0 | 0 | 0 | 0 | 0 | 0 | 0 | 0
Battery | 6 | 0 | 0 | 0 | 0 | 0 | 0 | 0 | 0 | 0 | 0.73271 | 4.9837 | 5.6654 | 7.0337 | 7.0337 | 5.5672 | 2.0014 | 0 | 0 | 0 | 0 | 0 | 0 | 0 | 0 | 0
Battery | 6 | 1 | 0 | 0 | 0 | 0 | 0 | 0 | 0 | 0 | 0.91064 | 5.0741 | 5.7399 | 7.0337 | 7.0337 | 5.3327 | 1.3932 | 0 | 0 | 0 | 0 | 0 | 0 | 0 | 0 | 0
Battery | 6 | 2 | 0 | 0 | 0 | 0 | 0 | 0 | 0 | 0 | 0 | 7.0337 | 7.0337 | 7.0337 | 6.5311 | 7.0337 | 5.9903 | 1.4935 | 0 | 0 | 0 | 0 | 0 | 0 | 0 | 0
Battery | 6 | 3 | 0 | 0 | 0 | 0 | 0 | 0 | 0 | 0 | 0 | 7.0337 | 7.0337 | 7.0337 | 5.9705 | 7.0337 | 6.3501 | 1.6943 | 0 | 0 | 0 | 0 | 0 | 0 | 0 | 0
Battery | 6 | 4 | 0 | 0 | 0 | 0 | 0 | 0 | 0 | 0 | 0 | 7.0337 | 7.0337 | 7.0337 | 5.2137 | 7.0337 | 6.5609 | 2.2403 | 0 | 0 | 0 | 0 | 0 | 0 | 0 | 0
Battery | 6 | 5 | 0 | 0 | 0 | 0 | 0 | 0 | 0 | 0 | 2.7138 | 7.0337 | 7.0337 | 7.0337 | 7.0337 | 7.0337 | 4.2618 | 0.0055142 | 0 | 0 | 0 | 0 | 0 | 0 | 0 | 0
Battery | 6 | 6 | 0 | 0 | 0 | 0 | 0 | 0 | 0 | 0 | 2.9288 | 7.0337 | 5.2235 | 6.1423 | 5.6832 | 4.3442 | 1.5278 | 6.8875 | 2.3788 | 0 | 0 | 0 | 0 | 0 | 0 | 0
Battery | 6 | 7 | 0 | 0 | 0 | 0 | 0 | 0 | 0 | 0 | 2.9204 | 7.0337 | 7.0337 | 7.0337 | 6.4432 | 4.9458 | 2.0884 | 2.1755 | 2.4754 | 0 | 0 | 0 | 0 | 0 | 0 | 0
Battery | 6 | 8 | 0 | 0 | 0 | 0 | 0.12669 | 0 | 0 | 0 | 3.7431 | 7.0337 | 7.0337 | 7.0337 | 7.0337 | 6.6254 | 3.6464 | 0 | 0 | 0 | 0 | 0 | 0 | 0 | 0 | 0
Battery | 6 | 9 | 0 | 0 | 0 | 0 | 0 | 0 | 0 | 0 | 4.5047 | 7.0337 | 7.0337 | 7.0337 | 7.0337 | 6.3532 | 2.9107 | 0 | 0 | 0 | 0 | 0 | 0 | 0 | 0 | 0
Battery | 6 | 10 | 0 | 0 | 0 | 0 | 0 | 0 | 0 | 0 | 2.2485 | 6.0896 | 6.823 | 7.0337 | 7.0337 | 5.2903 | 1.7891 | 0 | 0 | 0 | 0 | 0 | 0 | 0 | 0 | 0
Battery | 6 | 11 | 0 | 0 | 0 | 0 | 0 | 0 | 0 | 0 | 0.35158 | 4.742 | 5.2054 | 7.0337 | 5.6686 | 3.6809 | 0 | 0.46691 | 0 | 0 | 0 | 0 | 0 | 0 | 0 | 0
Battery | 7 | 0 | 0 | 0 | 0 | 0 | 0 | 0 | 0 | 0 | 0.10173 | 4.3372 | 4.8985 | 6.4223 | 6.4388 | 4.832 | 1.2909 | 0 | 0 | 0 | 0 | 0 | 0 | 0 | 0 | 0
Battery | 7 | 1 | 0 | 0 | 0 | 0 | 0 | 0 | 0 | 0 | 0.26702 | 4.4213 | 4.9678 | 6.4573 | 6.291 | 4.5988 | 0.6816 | 0 | 0 | 0 | 0 | 0 | 0 | 0 | 0 | 0
Battery | 7 | 2 | 0 | 0 | 0 | 0 | 0 | 0 | 0 | 0 | 3.6635 | 6.4573 | 6.4573 | 6.4573 | 6.4573 | 6.4573 | 5.3422 | 0.8575 | 0 | 0 | 0 | 0 | 0 | 0 | 0 | 0
Battery | 7 | 3 | 0 | 0 | 0 | 0 | 0 | 0 | 0 | 0 | 6.4573 | 6.4573 | 3.1796 | 6.4573 | 6.4573 | 6.2901 | 5.748 | 1.1029 | 0 | 0 | 0 | 0 | 0 | 0 | 0 | 0
Battery | 7 | 4 | 0 | 0 | 0 | 0 | 0 | 0 | 0 | 0 | 6.4573 | 2.9865 | 6.4573 | 6.4573 | 6.4573 | 5.8217 | 5.9098 | 1.6026 | 0 | 0 | 0 | 0 | 0 | 0 | 0 | 0
Battery | 7 | 5 | 0 | 0 | 0 | 0 | 0 | 0 | 0 | 0 | 4.3315 | 6.4573 | 6.4573 | 6.4573 | 6.4573 | 6.411 | 3.5539 | 0 | 0 | 0 | 0 | 0 | 0 | 0 | 0 | 0
Battery | 7 | 6 | 0 | 0 | 0 | 0 | 0 | 0 | 0 | 0 | 1.872 | 5.088 | 4.4112 | 5.3331 | 4.8784 | 3.5641 | 0.76391 | 0 | 0 | 0 | 0 | 0 | 0 | 0 | 0 | 0
Battery | 7 | 7 | 0 | 0 | 0 | 0 | 0 | 0 | 0 | 0 | 2.2571 | 5.5437 | 4.8897 | 6.1454 | 5.6368 | 4.1578 | 1.3192 | 0 | 0 | 0 | 0 | 0 | 0 | 0 | 0 | 0
Battery | 7 | 8 | 0 | 0 | 0 | 0 | 0 | 0 | 0 | 0 | 3.5202 | 6.4573 | 6.4573 | 6.4573 | 6.4573 | 5.8602 | 2.9125 | 0 | 0 | 0 | 0 | 0 | 0 | 0 | 0 | 0
Battery | 7 | 9 | 0 | 0 | 0 | 0 | 0 | 0 | 0 | 0 | 3.9628 | 6.4573 | 6.4573 | 6.4573 | 6.4573 | 5.6868 | 2.2631 | 0 | 0 | 0 | 0 | 0 | 0 | 0 | 0 | 0
Battery | 7 | 10 | 0 | 0 | 0 | 0 | 0 | 0 | 0 | 0 | 1.7265 | 5.5409 | 6.1732 | 6.4573 | 6.3935 | 4.6687 | 1.1826 | 0 | 0 | 0 | 0 | 0 | 0 | 0 | 0 | 0
Battery | 7 | 11 | 0 | 0 | 0 | 0 | 0 | 0 | 0 | 0 | 0 | 4.1583 | 4.5129 | 5.4611 | 4.9812 | 3.0122 | 0 | 0 | 0 | 0 | 0 | 0 | 0 | 0 | 0 | 0
Battery | 8 | 0 | 0 | 0 | 0 | 0 | 0 | 0 | 0 | 0 | 0 | 3.6584 | 4.0932 | 5.6235 | 5.6543 | 4.0601 | 0.54499 | 0 | 0 | 0 | 0 | 0 | 0 | 0 | 0 | 0
Battery | 8 | 1 | 0 | 0 | 0 | 0 | 0 | 0 | 0 | 0 | 0 | 3.7359 | 4.1572 | 5.6535 | 5.4969 | 3.8282 | 0 | 0 | 0 | 0 | 0 | 0 | 0 | 0 | 0 | 0
Battery | 8 | 2 | 0 | 0 | 0 | 0 | 0 | 0 | 0 | 0 | 3.3803 | 6.4146 | 6.4146 | 6.4146 | 6.4146 | 6.4146 | 4.6616 | 0.18969 | 0 | 0 | 0 | 0 | 0 | 0 | 0 | 0
Battery | 8 | 3 | 0 | 0 | 0 | 0 | 0 | 0 | 0 | 0 | 6.3828 | 6.4146 | 5.2894 | 6.4146 | 6.4146 | 5.6363 | 5.1158 | 0.4818 | 0 | 0 | 0 | 0 | 0 | 0 | 0 | 0
Battery | 8 | 4 | 0 | 0 | 0 | 0 | 0 | 0 | 0 | 0 | 5.9923 | 6.4146 | 4.3401 | 6.4146 | 6.4146 | 6.4146 | 5.2261 | 0.93306 | 0 | 0 | 0 | 0 | 0 | 0 | 0 | 0
Battery | 8 | 5 | 0 | 0 | 0 | 0 | 0 | 0 | 0 | 0 | 3.7127 | 6.4146 | 6.4146 | 6.4146 | 6.4146 | 5.6486 | 2.8105 | 0 | 0 | 0 | 0 | 0 | 0 | 0 | 0 | 0
Battery | 8 | 6 | 0 | 0 | 0 | 0 | 0 | 0 | 0 | 0 | 1.1763 | 4.3774 | 3.5582 | 4.4834 | 4.0334 | 2.7449 | 0 | 0 | 0 | 0 | 0 | 0 | 0 | 0 | 0 | 0
Battery | 8 | 7 | 0 | 0 | 0 | 0 | 0 | 0 | 0 | 0 | 1.5607 | 4.8302 | 4.03 | 5.2996 | 4.7902 | 3.3304 | 0.51149 | 0 | 0 | 0 | 0 | 0 | 0 | 0 | 0 | 0
Battery | 8 | 8 | 0 | 0 | 0 | 0 | 0 | 0 | 0 | 0 | 2.8547 | 6.3455 | 5.8097 | 6.4146 | 6.4146 | 5.0567 | 2.1418 | 0 | 0 | 0 | 0 | 0 | 0 | 0 | 0 | 0
Battery | 8 | 9 | 0 | 0 | 0 | 0 | 0 | 0 | 0 | 0 | 3.3938 | 6.4146 | 6.4146 | 6.4146 | 6.4146 | 4.9871 | 1.583 | 0 | 0 | 0 | 0 | 0 | 0 | 0 | 0 | 0
Battery | 8 | 10 | 0 | 0 | 0 | 0 | 0 | 0 | 0 | 0 | 1.1784 | 4.9648 | 5.4909 | 6.2373 | 5.7212 | 4.016 | 0.54578 | 0 | 0 | 0 | 0 | 0 | 0 | 0 | 0 | 0
Battery | 8 | 11 | 0 | 0 | 0 | 0 | 0 | 0 | 0 | 0 | 0 | 3.5453 | 3.7858 | 4.7341 | 4.2593 | 2.3101 | 0 | 0 | 0 | 0 | 0 | 0 | 0 | 0 | 0 | 0
Battery | 9 | 0 | 0 | 0 | 0 | 0 | 0 | 0 | 0 | 0 | 0 | 2.9456 | 3.2476 | 4.7847 | 4.8305 | 3.2496 | 0 | 0 | 0 | 0 | 0 | 0 | 0 | 0 | 0 | 0
Battery | 9 | 1 | 0 | 0 | 0 | 0 | 0 | 0 | 0 | 0 | 0 | 3.0162 | 3.3061 | 4.8095 | 4.6631 | 3.0191 | 0 | 0 | 0 | 0 | 0 | 0 | 0 | 0 | 0 | 0
Battery | 9 | 2 | 0 | 0 | 0 | 0 | 0 | 0 | 0 | 0 | 2.7569 | 6.244 | 6.244 | 6.244 | 6.244 | 6.244 | 3.947 | 0 | 0 | 0 | 0 | 0 | 0 | 0 | 0 | 0
Battery | 9 | 3 | 0 | 0 | 0 | 0 | 0 | 0 | 0 | 0.66829 | 5.8099 | 6.244 | 6.244 | 6.244 | 6.244 | 6.244 | 4.4519 | 0 | 0 | 0 | 0 | 0 | 0 | 0 | 0 | 0
Battery | 9 | 4 | 0 | 0 | 0 | 0 | 0 | 0 | 0 | 0.79129 | 5.4006 | 6.244 | 6.244 | 6.244 | 6.244 | 6.244 | 4.5082 | 0.23001 | 0 | 0 | 0 | 0 | 0 | 0 | 0 | 0
Battery | 9 | 5 | 0 | 0 | 0 | 0 | 0 | 0 | 0 | 0 | 3.0629 | 6.244 | 5.5867 | 6.244 | 6.244 | 4.8482 | 2.03 | 0 | 0 | 0 | 0 | 0 | 0 | 0 | 0 | 0
Battery | 9 | 6 | 0 | 0 | 0 | 0 | 0 | 0 | 0 | 0 | 0.44584 | 3.6313 | 2.6626 | 3.5913 | 3.1461 | 1.8848 | 0 | 0 | 0 | 0 | 0 | 0 | 0 | 0 | 0 | 0
Battery | 9 | 7 | 0 | 0 | 0 | 0 | 0 | 0 | 0 | 0 | 0.82943 | 4.081 | 3.1274 | 4.4115 | 3.9012 | 2.4617 | 0 | 0 | 0 | 0 | 0 | 0 | 0 | 0 | 0 | 0
Battery | 9 | 8 | 0 | 0 | 0 | 0 | 0 | 0 | 0 | 0 | 2.1559 | 5.6191 | 4.9333 | 6.0743 | 5.7073 | 4.213 | 1.3326 | 0 | 0 | 0 | 0 | 0 | 0 | 0 | 0 | 0
Battery | 9 | 9 | 0 | 0 | 0 | 0 | 0 | 0 | 0 | 0 | 2.7964 | 6.244 | 6.1676 | 6.244 | 6.244 | 4.2524 | 0.86892 | 0 | 0 | 0 | 0 | 0 | 0 | 0 | 0 | 0
Battery | 9 | 10 | 0 | 0 | 0 | 0 | 0 | 0 | 0 | 0 | 0.60293 | 4.3599 | 4.7745 | 5.5201 | 5.0153 | 3.3306 | 0 | 0 | 0 | 0 | 0 | 0 | 0 | 0 | 0 | 0
Battery | 9 | 11 | 0 | 0 | 0 | 0 | 0 | 0 | 0 | 0 | 0 | 2.9017 | 3.0223 | 3.9707 | 3.5013 | 1.5729 | 0 | 0 | 0 | 0 | 0 | 0 | 0 | 0 | 0 | 0
Battery | 10 | 0 | 0 | 0 | 0 | 0 | 0 | 0 | 0 | 0 | 0 | 0 | 0 | 0 | 0 | 0 | 0 | 0 | 0 | 0 | 0 | 0 | 0 | 0 | 0 | 0
Battery | 10 | 1 | 0 | 0 | 0 | 0 | 0 | 0 | 0 | 0 | 0 | 0 | 0 | 0 | 0 | 0 | 0 | 0 | 0 | 0 | 0 | 0 | 0 | 0 | 0 | 0
Battery | 10 | 2 | 0 | 0 | 0 | 0 | 0 | 0 | 0 | 0 | 0 | 0 | 0 | 0 | 0 | 0 | 0 | 0 | 0 | 0 | 0 | 0 | 0 | 0 | 0 | 0
Battery | 10 | 3 | 0 | 0 | 0 | 0 | 0 | 0 | 0 | 0 | 0 | 0 | 0 | 0 | 0 | 0 | 0 | 0 | 0 | 0 | 0 | 0 | 0 | 0 | 0 | 0
Battery | 10 | 4 | 0 | 0 | 0 | 0 | 0 | 0 | 0 | 0 | 0 | 0 | 0 | 0 | 0 | 0 | 0 | 0 | 0 | 0 | 0 | 0 | 0 | 0 | 0 | 0
Battery | 10 | 5 | 0 | 0 | 0 | 0 | 0 | 0 | 0 | 0 | 0 | 0 | 0 | 0 | 0 | 0 | 0 | 0 | 0 | 0 | 0 | 0 | 0 | 0 | 0 | 0
Battery | 10 | 6 | 0 | 0 | 0 | 0 | 0 | 0 | 0 | 0 | 0 | 0 | 0 | 0 | 0 | 0 | 0 | 0 | 0 | 0 | 0 | 0 | 0 | 0 | 0 | 0
Battery | 10 | 7 | 0 | 0 | 0 | 0 | 0 | 0 | 0 | 0 | 0 | 0 | 0 | 0 | 0 | 0 | 0 | 0 | 0 | 0 | 0 | 0 | 0 | 0 | 0 | 0
Battery | 10 | 8 | 0 | 0 | 0 | 0 | 0 | 0 | 0 | 0 | 0 | 0 | 0 | 0 | 0 | 0 | 0 | 0 | 0 | 0 | 0 | 0 | 0 | 0 | 0 | 0
Battery | 10 | 9 | 0 | 0 | 0 | 0 | 0 | 0 | 0 | 0 | 0 | 0 | 0 | 0 | 0 | 0 | 0 | 0 | 0 | 0 | 0 | 0 | 0 | 0 | 0 | 0
Battery | 10 | 10 | 0 | 0 | 0 | 0 | 0 | 0 | 0 | 0 | 0 | 0 | 0 | 0 | 0 | 0 | 0 | 0 | 0 | 0 | 0 | 0 | 0 | 0 | 0 | 0
Battery | 10 | 11 | 0 | 0 | 0 | 0 | 0 | 0 | 0 | 0 | 0 | 0 | 0 | 0 | 0 | 0 | 0 | 0 | 0 | 0 | 0 | 0 | 0 | 0 | 0 | 0
Battery | 11 | 0 | 0 | 0 | 0 | 0 | 0 | 0 | 0 | 0 | 0 | 0 | 0 | 0 | 0 | 0 | 0 | 0 | 0 | 0 | 0 | 0 | 0 | 0 | 0 | 0
Battery | 11 | 1 | 0 | 0 | 0 | 0 | 0 | 0 | 0 | 0 | 0 | 0 | 0 | 0 | 0 | 0 | 0 | 0 | 0 | 0 | 0 | 0 | 0 | 0 | 0 | 0
Battery | 11 | 2 | 0 | 0 | 0 | 0 | 0 | 0 | 0 | 0 | 0 | 0 | 0 | 0 | 0 | 0 | 0 | 0 | 0 | 0 | 0 | 0 | 0 | 0 | 0 | 0
Battery | 11 | 3 | 0 | 0 | 0 | 0 | 0 | 0 | 0 | 0 | 0 | 0 | 0 | 0 | 0 | 0 | 0 | 0 | 0 | 0 | 0 | 0 | 0 | 0 | 0 | 0
Battery | 11 | 4 | 0 | 0 | 0 | 0 | 0 | 0 | 0 | 0 | 0 | 0 | 0 | 0 | 0 | 0 | 0 | 0 | 0 | 0 | 0 | 0 | 0 | 0 | 0 | 0
Battery | 11 | 5 | 0 | 0 | 0 | 0 | 0 | 0 | 0 | 0 | 0 | 0 | 0 | 0 | 0 | 0 | 0 | 0 | 0 | 0 | 0 | 0 | 0 | 0 | 0 | 0
Battery | 11 | 6 | 0 | 0 | 0 | 0 | 0 | 0 | 0 | 0 | 0 | 0 | 0 | 0 | 0 | 0 | 0 | 0 | 0 | 0 | 0 | 0 | 0 | 0 | 0 | 0
Battery | 11 | 7 | 0 | 0 | 0 | 0 | 0 | 0 | 0 | 0 | 0 | 0 | 0 | 0 | 0 | 0 | 0 | 0 | 0 | 0 | 0 | 0 | 0 | 0 | 0 | 0
Battery | 11 | 8 | 0 | 0 | 0 | 0 | 0 | 0 | 0 | 0 | 0 | 0 | 0 | 0 | 0 | 0 | 0 | 0 | 0 | 0 | 0 | 0 | 0 | 0 | 0 | 0
Battery | 11 | 9 | 0 | 0 | 0 | 0 | 0 | 0 | 0 | 0 | 0 | 0 | 0 | 0 | 0 | 0 | 0 | 0 | 0 | 0 | 0 | 0 | 0 | 0 | 0 | 0
Battery | 11 | 10 | 0 | 0 | 0 | 0 | 0 | 0 | 0 | 0 | 0 | 0 | 0 | 0 | 0 | 0 | 0 | 0 | 0 | 0 | 0 | 0 | 0 | 0 | 0 | 0
Battery | 11 | 11 | 0 | 0 | 0 | 0 | 0 | 0 | 0 | 0 | 0 | 0 | 0 | 0 | 0 | 0 | 0 | 0 | 0 | 0 | 0 | 0 | 0 | 0 | 0 | 0
Battery | 12 | 0 | 0 | 0 | 0 | 0 | 0 | 0 | 0 | 0 | 0 | 0 | 0 | 0 | 0 | 0 | 0 | 0 | 0 | 0 | 0 | 0 | 0 | 0 | 0 | 0
Battery | 12 | 1 | 0 | 0 | 0 | 0 | 0 | 0 | 0 | 0 | 0 | 0 | 0 | 0 | 0 | 0 | 0 | 0 | 0 | 0 | 0 | 0 | 0 | 0 | 0 | 0
Battery | 12 | 2 | 0 | 0 | 0 | 0 | 0 | 0 | 0 | 0 | 0 | 0 | 0 | 0 | 0 | 0 | 0 | 0 | 0 | 0 | 0 | 0 | 0 | 0 | 0 | 0
Battery | 12 | 3 | 0 | 0 | 0 | 0 | 0 | 0 | 0 | 0 | 0 | 0 | 0 | 0 | 0 | 0 | 0 | 0 | 0 | 0 | 0 | 0 | 0 | 0 | 0 | 0
Battery | 12 | 4 | 0 | 0 | 0 | 0 | 0 | 0 | 0 | 0 | 0 | 0 | 0 | 0 | 0 | 0 | 0 | 0 | 0 | 0 | 0 | 0 | 0 | 0 | 0 | 0
Battery | 12 | 5 | 0 | 0 | 0 | 0 | 0 | 0 | 0 | 0 | 0 | 0 | 0 | 0 | 0 | 0 | 0 | 0 | 0 | 0 | 0 | 0 | 0 | 0 | 0 | 0
Battery | 12 | 6 | 0 | 0 | 0 | 0 | 0 | 0 | 0 | 0 | 0 | 0 | 0 | 0 | 0 | 0 | 0 | 0 | 0 | 0 | 0 | 0 | 0 | 0 | 0 | 0
Battery | 12 | 7 | 0 | 0 | 0 | 0 | 0 | 0 | 0 | 0 | 0 | 0 | 0 | 0 | 0 | 0 | 0 | 0 | 0 | 0 | 0 | 0 | 0 | 0 | 0 | 0
Battery | 12 | 8 | 0 | 0 | 0 | 0 | 0 | 0 | 0 | 0 | 0 | 0 | 0 | 0 | 0 | 0 | 0 | 0 | 0 | 0 | 0 | 0 | 0 | 0 | 0 | 0
Battery | 12 | 9 | 0 | 0 | 0 | 0 | 0 | 0 | 0 | 0 | 0 | 0 | 0 | 0 | 0 | 0 | 0 | 0 | 0 | 0 | 0 | 0 | 0 | 0 | 0 | 0
Battery | 12 | 10 | 0 | 0 | 0 | 0 | 0 | 0 | 0 | 0 | 0 | 0 | 0 | 0 | 0 | 0 | 0 | 0 | 0 | 0 | 0 | 0 | 0 | 0 | 0 | 0
Battery | 12 | 11 | 0 | 0 | 0 | 0 | 0 | 0 | 0 | 0 | 0 | 0 | 0 | 0 | 0 | 0 | 0 | 0 | 0 | 0 | 0 | 0 | 0 | 0 | 0 | 0
Battery | 13 | 0 | 0 | 0 | 0 | 0 | 0 | 0 | 0 | 0 | 0 | 0 | 0 | 0 | 0 | 0 | 0 | 0 | 0 | 0 | 0 | 0 | 0 | 0 | 0 | 0
Battery | 13 | 1 | 0 | 0 | 0 | 0 | 0 | 0 | 0 | 0 | 0 | 0 | 0 | 0 | 0 | 0 | 0 | 0 | 0 | 0 | 0 | 0 | 0 | 0 | 0 | 0
Battery | 13 | 2 | 0 | 0 | 0 | 0 | 0 | 0 | 0 | 0 | 0 | 0 | 0 | 0 | 0 | 0 | 0 | 0 | 0 | 0 | 0 | 0 | 0 | 0 | 0 | 0
Battery | 13 | 3 | 0 | 0 | 0 | 0 | 0 | 0 | 0 | 0 | 0 | 0 | 0 | 0 | 0 | 0 | 0 | 0 | 0 | 0 | 0 | 0 | 0 | 0 | 0 | 0
Battery | 13 | 4 | 0 | 0 | 0 | 0 | 0 | 0 | 0 | 0 | 0 | 0 | 0 | 0 | 0 | 0 | 0 | 0 | 0 | 0 | 0 | 0 | 0 | 0 | 0 | 0
Battery | 13 | 5 | 0 | 0 | 0 | 0 | 0 | 0 | 0 | 0 | 0 | 0 | 0 | 0 | 0 | 0 | 0 | 0 | 0 | 0 | 0 | 0 | 0 | 0 | 0 | 0
Battery | 13 | 6 | 0 | 0 | 0 | 0 | 0 | 0 | 0 | 0 | 0 | 0 | 0 | 0 | 0 | 0 | 0 | 0 | 0 | 0 | 0 | 0 | 0 | 0 | 0 | 0
Battery | 13 | 7 | 0 | 0 | 0 | 0 | 0 | 0 | 0 | 0 | 0 | 0 | 0 | 0 | 0 | 0 | 0 | 0 | 0 | 0 | 0 | 0 | 0 | 0 | 0 | 0
Battery | 13 | 8 | 0 | 0 | 0 | 0 | 0 | 0 | 0 | 0 | 0 | 0 | 0 | 0 | 0 | 0 | 0 | 0 | 0 | 0 | 0 | 0 | 0 | 0 | 0 | 0
Battery | 13 | 9 | 0 | 0 | 0 | 0 | 0 | 0 | 0 | 0 | 0 | 0 | 0 | 0 | 0 | 0 | 0 | 0 | 0 | 0 | 0 | 0 | 0 | 0 | 0 | 0
Battery | 13 | 10 | 0 | 0 | 0 | 0 | 0 | 0 | 0 | 0 | 0 | 0 | 0 | 0 | 0 | 0 | 0 | 0 | 0 | 0 | 0 | 0 | 0 | 0 | 0 | 0
Battery | 13 | 11 | 0 | 0 | 0 | 0 | 0 | 0 | 0 | 0 | 0 | 0 | 0 | 0 | 0 | 0 | 0 | 0 | 0 | 0 | 0 | 0 | 0 | 0 | 0 | 0
Battery | 14 | 0 | 0 | 0 | 0 | 0 | 0 | 0 | 0 | 0 | 0 | 0 | 0 | 0 | 0 | 0 | 0 | 0 | 0 | 0 | 0 | 0 | 0 | 0 | 0 | 0
Battery | 14 | 1 | 0 | 0 | 0 | 0 | 0 | 0 | 0 | 0 | 0 | 0 | 0 | 0 | 0 | 0 | 0 | 0 | 0 | 0 | 0 | 0 | 0 | 0 | 0 | 0
Battery | 14 | 2 | 0 | 0 | 0 | 0 | 0 | 0 | 0 | 0 | 0 | 0 | 0 | 0 | 0 | 0 | 0 | 0 | 0 | 0 | 0 | 0 | 0 | 0 | 0 | 0
Battery | 14 | 3 | 0 | 0 | 0 | 0 | 0 | 0 | 0 | 0 | 0 | 0 | 0 | 0 | 0 | 0 | 0 | 0 | 0 | 0 | 0 | 0 | 0 | 0 | 0 | 0
Battery | 14 | 4 | 0 | 0 | 0 | 0 | 0 | 0 | 0 | 0 | 0 | 0 | 0 | 0 | 0 | 0 | 0 | 0 | 0 | 0 | 0 | 0 | 0 | 0 | 0 | 0
Battery | 14 | 5 | 0 | 0 | 0 | 0 | 0 | 0 | 0 | 0 | 0 | 0 | 0 | 0 | 0 | 0 | 0 | 0 | 0 | 0 | 0 | 0 | 0 | 0 | 0 | 0
Battery | 14 | 6 | 0 | 0 | 0 | 0 | 0 | 0 | 0 | 0 | 0 | 0 | 0 | 0 | 0 | 0 | 0 | 0 | 0 | 0 | 0 | 0 | 0 | 0 | 0 | 0
Battery | 14 | 7 | 0 | 0 | 0 | 0 | 0 | 0 | 0 | 0 | 0 | 0 | 0 | 0 | 0 | 0 | 0 | 0 | 0 | 0 | 0 | 0 | 0 | 0 | 0 | 0
Battery | 14 | 8 | 0 | 0 | 0 | 0 | 0 | 0 | 0 | 0 | 0 | 0 | 0 | 0 | 0 | 0 | 0 | 0 | 0 | 0 | 0 | 0 | 0 | 0 | 0 | 0
Battery | 14 | 9 | 0 | 0 | 0 | 0 | 0 | 0 | 0 | 0 | 0 | 0 | 0 | 0 | 0 | 0 | 0 | 0 | 0 | 0 | 0 | 0 | 0 | 0 | 0 | 0
Battery | 14 | 10 | 0 | 0 | 0 | 0 | 0 | 0 | 0 | 0 | 0 | 0 | 0 | 0 | 0 | 0 | 0 | 0 | 0 | 0 | 0 | 0 | 0 | 0 | 0 | 0
Battery | 14 | 11 | 0 | 0 | 0 | 0 | 0 | 0 | 0 | 0 | 0 | 0 | 0 | 0 | 0 | 0 | 0 | 0 | 0 | 0 | 0 | 0 | 0 | 0 | 0 | 0
Battery | 15 | 0 | 0 | 0 | 0 | 0 | 0 | 0 | 0 | 0 | 0 | 0 | 0 | 0 | 0 | 0 | 0 | 0 | 0 | 0 | 0 | 0 | 0 | 0 | 0 | 0
Battery | 15 | 1 | 0 | 0 | 0 | 0 | 0 | 0 | 0 | 0 | 0 | 0 | 0 | 0 | 0 | 0 | 0 | 0 | 0 | 0 | 0 | 0 | 0 | 0 | 0 | 0
Battery | 15 | 2 | 0 | 0 | 0 | 0 | 0 | 0 | 0 | 0 | 0 | 0 | 0 | 0 | 0 | 0 | 0 | 0 | 0 | 0 | 0 | 0 | 0 | 0 | 0 | 0
Battery | 15 | 3 | 0 | 0 | 0 | 0 | 0 | 0 | 0 | 0 | 0 | 0 | 0 | 0 | 0 | 0 | 0 | 0 | 0 | 0 | 0 | 0 | 0 | 0 | 0 | 0
Battery | 15 | 4 | 0 | 0 | 0 | 0 | 0 | 0 | 0 | 0 | 0 | 0 | 0 | 0 | 0 | 0 | 0 | 0 | 0 | 0 | 0 | 0 | 0 | 0 | 0 | 0
Battery | 15 | 5 | 0 | 0 | 0 | 0 | 0 | 0 | 0 | 0 | 0 | 0 | 0 | 0 | 0 | 0 | 0 | 0 | 0 | 0 | 0 | 0 | 0 | 0 | 0 | 0
Battery | 15 | 6 | 0 | 0 | 0 | 0 | 0 | 0 | 0 | 0 | 0 | 0 | 0 | 0 | 0 | 0 | 0 | 0 | 0 | 0 | 0 | 0 | 0 | 0 | 0 | 0
Battery | 15 | 7 | 0 | 0 | 0 | 0 | 0 | 0 | 0 | 0 | 0 | 0 | 0 | 0 | 0 | 0 | 0 | 0 | 0 | 0 | 0 | 0 | 0 | 0 | 0 | 0
Battery | 15 | 8 | 0 | 0 | 0 | 0 | 0 | 0 | 0 | 0 | 0 | 0 | 0 | 0 | 0 | 0 | 0 | 0 | 0 | 0 | 0 | 0 | 0 | 0 | 0 | 0
Battery | 15 | 9 | 0 | 0 | 0 | 0 | 0 | 0 | 0 | 0 | 0 | 0 | 0 | 0 | 0 | 0 | 0 | 0 | 0 | 0 | 0 | 0 | 0 | 0 | 0 | 0
Battery | 15 | 10 | 0 | 0 | 0 | 0 | 0 | 0 | 0 | 0 | 0 | 0 | 0 | 0 | 0 | 0 | 0 | 0 | 0 | 0 | 0 | 0 | 0 | 0 | 0 | 0
Battery | 15 | 11 | 0 | 0 | 0 | 0 | 0 | 0 | 0 | 0 | 0 | 0 | 0 | 0 | 0 | 0 | 0 | 0 | 0 | 0 | 0 | 0 | 0 | 0 | 0 | 0
Battery | 16 | 0 | 0 | 0 | 0 | 0 | 0 | 0 | 0 | 0 | 0 | 0 | 0 | 0 | 0 | 0 | 0 | 0 | 0 | 0 | 0 | 0 | 0 | 0 | 0 | 0
Battery | 16 | 1 | 0 | 0 | 0 | 0 | 0 | 0 | 0 | 0 | 0 | 0 | 0 | 0 | 0 | 0 | 0 | 0 | 0 | 0 | 0 | 0 | 0 | 0 | 0 | 0
Battery | 16 | 2 | 0 | 0 | 0 | 0 | 0 | 0 | 0 | 0 | 0 | 0 | 0 | 0 | 0 | 0 | 0 | 0 | 0 | 0 | 0 | 0 | 0 | 0 | 0 | 0
Battery | 16 | 3 | 0 | 0 | 0 | 0 | 0 | 0 | 0 | 0 | 0 | 0 | 0 | 0 | 0 | 0 | 0 | 0 | 0 | 0 | 0 | 0 | 0 | 0 | 0 | 0
Battery | 16 | 4 | 0 | 0 | 0 | 0 | 0 | 0 | 0 | 0 | 0 | 0 | 0 | 0 | 0 | 0 | 0 | 0 | 0 | 0 | 0 | 0 | 0 | 0 | 0 | 0
Battery | 16 | 5 | 0 | 0 | 0 | 0 | 0 | 0 | 0 | 0 | 0 | 0 | 0 | 0 | 0 | 0 | 0 | 0 | 0 | 0 | 0 | 0 | 0 | 0 | 0 | 0
Battery | 16 | 6 | 0 | 0 | 0 | 0 | 0 | 0 | 0 | 0 | 0 | 0 | 0 | 0 | 0 | 0 | 0 | 0 | 0 | 0 | 0 | 0 | 0 | 0 | 0 | 0
Battery | 16 | 7 | 0 | 0 | 0 | 0 | 0 | 0 | 0 | 0 | 0 | 0 | 0 | 0 | 0 | 0 | 0 | 0 | 0 | 0 | 0 | 0 | 0 | 0 | 0 | 0
Battery | 16 | 8 | 0 | 0 | 0 | 0 | 0 | 0 | 0 | 0 | 0 | 0 | 0 | 0 | 0 | 0 | 0 | 0 | 0 | 0 | 0 | 0 | 0 | 0 | 0 | 0
Battery | 16 | 9 | 0 | 0 | 0 | 0 | 0 | 0 | 0 | 0 | 0 | 0 | 0 | 0 | 0 | 0 | 0 | 0 | 0 | 0 | 0 | 0 | 0 | 0 | 0 | 0
Battery | 16 | 10 | 0 | 0 | 0 | 0 | 0 | 0 | 0 | 0 | 0 | 0 | 0 | 0 | 0 | 0 | 0 | 0 | 0 | 0 | 0 | 0 | 0 | 0 | 0 | 0
Battery | 16 | 11 | 0 | 0 | 0 | 0 | 0 | 0 | 0 | 0 | 0 | 0 | 0 | 0 | 0 | 0 | 0 | 0 | 0 | 0 | 0 | 0 | 0 | 0 | 0 | 0
Battery | 17 | 0 | 0 | 0 | 0 | 0 | 0 | 0 | 0 | 0 | 0 | 0 | 0 | 0 | 0 | 0 | 0 | 0 | 0 | 0 | 0 | 0 | 0 | 0 | 0 | 0
Battery | 17 | 1 | 0 | 0 | 0 | 0 | 0 | 0 | 0 | 0 | 0 | 0 | 0 | 0 | 0 | 0 | 0 | 0 | 0 | 0 | 0 | 0 | 0 | 0 | 0 | 0
Battery | 17 | 2 | 0 | 0 | 0 | 0 | 0 | 0 | 0 | 0 | 0 | 0 | 0 | 0 | 0 | 0 | 0 | 0 | 0 | 0 | 0 | 0 | 0 | 0 | 0 | 0
Battery | 17 | 3 | 0 | 0 | 0 | 0 | 0 | 0 | 0 | 0 | 0 | 0 | 0 | 0 | 0 | 0 | 0 | 0 | 0 | 0 | 0 | 0 | 0 | 0 | 0 | 0
Battery | 17 | 4 | 0 | 0 | 0 | 0 | 0 | 0 | 0 | 0 | 0 | 0 | 0 | 0 | 0 | 0 | 0 | 0 | 0 | 0 | 0 | 0 | 0 | 0 | 0 | 0
Battery | 17 | 5 | 0 | 0 | 0 | 0 | 0 | 0 | 0 | 0 | 0 | 0 | 0 | 0 | 0 | 0 | 0 | 0 | 0 | 0 | 0 | 0 | 0 | 0 | 0 | 0
Battery | 17 | 6 | 0 | 0 | 0 | 0 | 0 | 0 | 0 | 0 | 0 | 0 | 0 | 0 | 0 | 0 | 0 | 0 | 0 | 0 | 0 | 0 | 0 | 0 | 0 | 0
Battery | 17 | 7 | 0 | 0 | 0 | 0 | 0 | 0 | 0 | 0 | 0 | 0 | 0 | 0 | 0 | 0 | 0 | 0 | 0 | 0 | 0 | 0 | 0 | 0 | 0 | 0
Battery | 17 | 8 | 0 | 0 | 0 | 0 | 0 | 0 | 0 | 0 | 0 | 0 | 0 | 0 | 0 | 0 | 0 | 0 | 0 | 0 | 0 | 0 | 0 | 0 | 0 | 0
Battery | 17 | 9 | 0 | 0 | 0 | 0 | 0 | 0 | 0 | 0 | 0 | 0 | 0 | 0 | 0 | 0 | 0 | 0 | 0 | 0 | 0 | 0 | 0 | 0 | 0 | 0
Battery | 17 | 10 | 0 | 0 | 0 | 0 | 0 | 0 | 0 | 0 | 0 | 0 | 0 | 0 | 0 | 0 | 0 | 0 | 0 | 0 | 0 | 0 | 0 | 0 | 0 | 0
Battery | 17 | 11 | 0 | 0 | 0 | 0 | 0 | 0 | 0 | 0 | 0 | 0 | 0 | 0 | 0 | 0 | 0 | 0 | 0 | 0 | 0 | 0 | 0 | 0 | 0 | 0
Battery | 18 | 0 | 0 | 0 | 0 | 0 | 0 | 0 | 0 | 0 | 0 | 0 | 0 | 0 | 0 | 0 | 0 | 0 | 0 | 0 | 0 | 0 | 0 | 0 | 0 | 0
Battery | 18 | 1 | 0 | 0 | 0 | 0 | 0 | 0 | 0 | 0 | 0 | 0 | 0 | 0 | 0 | 0 | 0 | 0 | 0 | 0 | 0 | 0 | 0 | 0 | 0 | 0
Battery | 18 | 2 | 0 | 0 | 0 | 0 | 0 | 0 | 0 | 0 | 0 | 0 | 0 | 0 | 0 | 0 | 0 | 0 | 0 | 0 | 0 | 0 | 0 | 0 | 0 | 0
Battery | 18 | 3 | 0 | 0 | 0 | 0 | 0 | 0 | 0 | 0 | 0 | 0 | 0 | 0 | 0 | 0 | 0 | 0 | 0 | 0 | 0 | 0 | 0 | 0 | 0 | 0
Battery | 18 | 4 | 0 | 0 | 0 | 0 | 0 | 0 | 0 | 0 | 0 | 0 | 0 | 0 | 0 | 0 | 0 | 0 | 0 | 0 | 0 | 0 | 0 | 0 | 0 | 0
Battery | 18 | 5 | 0 | 0 | 0 | 0 | 0 | 0 | 0 | 0 | 0 | 0 | 0 | 0 | 0 | 0 | 0 | 0 | 0 | 0 | 0 | 0 | 0 | 0 | 0 | 0
Battery | 18 | 6 | 0 | 0 | 0 | 0 | 0 | 0 | 0 | 0 | 0 | 0 | 0 | 0 | 0 | 0 | 0 | 0 | 0 | 0 | 0 | 0 | 0 | 0 | 0 | 0
Battery | 18 | 7 | 0 | 0 | 0 | 0 | 0 | 0 | 0 | 0 | 0 | 0 | 0 | 0 | 0 | 0 | 0 | 0 | 0 | 0 | 0 | 0 | 0 | 0 | 0 | 0
Battery | 18 | 8 | 0 | 0 | 0 | 0 | 0 | 0 | 0 | 0 | 0 | 0 | 0 | 0 | 0 | 0 | 0 | 0 | 0 | 0 | 0 | 0 | 0 | 0 | 0 | 0
Battery | 18 | 9 | 0 | 0 | 0 | 0 | 0 | 0 | 0 | 0 | 0 | 0 | 0 | 0 | 0 | 0 | 0 | 0 | 0 | 0 | 0 | 0 | 0 | 0 | 0 | 0
Battery | 18 | 10 | 0 | 0 | 0 | 0 | 0 | 0 | 0 | 0 | 0 | 0 | 0 | 0 | 0 | 0 | 0 | 0 | 0 | 0 | 0 | 0 | 0 | 0 | 0 | 0
Battery | 18 | 11 | 0 | 0 | 0 | 0 | 0 | 0 | 0 | 0 | 0 | 0 | 0 | 0 | 0 | 0 | 0 | 0 | 0 | 0 | 0 | 0 | 0 | 0 | 0 | 0
Battery | 19 | 0 | 0 | 0 | 0 | 0 | 0 | 0 | 0 | 0 | 0 | 0 | 0 | 0 | 0 | 0 | 0 | 0 | 0 | 0 | 0 | 0 | 0 | 0 | 0 | 0
Battery | 19 | 1 | 0 | 0 | 0 | 0 | 0 | 0 | 0 | 0 | 0 | 0 | 0 | 0 | 0 | 0 | 0 | 0 | 0 | 0 | 0 | 0 | 0 | 0 | 0 | 0
Battery | 19 | 2 | 0 | 0 | 0 | 0 | 0 | 0 | 0 | 0 | 0 | 0 | 0 | 0 | 0 | 0 | 0 | 0 | 0 | 0 | 0 | 0 | 0 | 0 | 0 | 0
Battery | 19 | 3 | 0 | 0 | 0 | 0 | 0 | 0 | 0 | 0 | 0 | 0 | 0 | 0 | 0 | 0 | 0 | 0 | 0 | 0 | 0 | 0 | 0 | 0 | 0 | 0
Battery | 19 | 4 | 0 | 0 | 0 | 0 | 0 | 0 | 0 | 0 | 0 | 0 | 0 | 0 | 0 | 0 | 0 | 0 | 0 | 0 | 0 | 0 | 0 | 0 | 0 | 0
Battery | 19 | 5 | 0 | 0 | 0 | 0 | 0 | 0 | 0 | 0 | 0 | 0 | 0 | 0 | 0 | 0 | 0 | 0 | 0 | 0 | 0 | 0 | 0 | 0 | 0 | 0
Battery | 19 | 6 | 0 | 0 | 0 | 0 | 0 | 0 | 0 | 0 | 0 | 0 | 0 | 0 | 0 | 0 | 0 | 0 | 0 | 0 | 0 | 0 | 0 | 0 | 0 | 0
Battery | 19 | 7 | 0 | 0 | 0 | 0 | 0 | 0 | 0 | 0 | 0 | 0 | 0 | 0 | 0 | 0 | 0 | 0 | 0 | 0 | 0 | 0 | 0 | 0 | 0 | 0
Battery | 19 | 8 | 0 | 0 | 0 | 0 | 0 | 0 | 0 | 0 | 0 | 0 | 0 | 0 | 0 | 0 | 0 | 0 | 0 | 0 | 0 | 0 | 0 | 0 | 0 | 0
Battery | 19 | 9 | 0 | 0 | 0 | 0 | 0 | 0 | 0 | 0 | 0 | 0 | 0 | 0 | 0 | 0 | 0 | 0 | 0 | 0 | 0 | 0 | 0 | 0 | 0 | 0
Battery | 19 | 10 | 0 | 0 | 0 | 0 | 0 | 0 | 0 | 0 | 0 | 0 | 0 | 0 | 0 | 0 | 0 | 0 | 0 | 0 | 0 | 0 | 0 | 0 | 0 | 0
Battery | 19 | 11 | 0 | 0 | 0 | 0 | 0 | 0 | 0 | 0 | 0 | 0 | 0 | 0 | 0 | 0 | 0 | 0 | 0 | 0 | 0 | 0 | 0 | 0 | 0 | 0

## Discharging
Generation Technology | Year | Day | Hour 0 | Hour 1 | Hour 2 | Hour 3 | Hour 4 | Hour 5 | Hour 6 | Hour 7 | Hour 8 | Hour 9 | Hour 10 | Hour 11 | Hour 12 | Hour 13 | Hour 14 | Hour 15 | Hour 16 | Hour 17 | Hour 18 | Hour 19 | Hour 20 | Hour 21 | Hour 22 | Hour 23
Battery | 0 | 0 | 0 | 3.3123 | 0 | 2.4834 | 2.4855 | 0 | 0 | 0 | 0 | 0 | 0 | 0 | 0 | 0 | 0 | 0.98149 | 5.6771 | 0.033219 | 7.239 | 2.1757 | 6.1935 | 0.35577 | 6.7837 | 0
Battery | 0 | 1 | 0 | 4.4343 | 0 | 0 | 0 | 4.3017 | 0 | 0.057273 | 0 | 0 | 0 | 0 | 0 | 0 | 0 | 1.0843 | 5.6646 | 0.67736 | 7.239 | 2.7482 | 2.0887 | 1.1817 | 7.239 | 0
Battery | 0 | 2 | 0 | 2.8715 | 2.6848 | 0 | 2.214 | 0 | 0 | 0 | 0 | 0 | 0 | 0 | 0 | 0 | 0 | 0 | 1.1922 | 5.224 | 7.1328 | 0.88455 | 7.239 | 3.5697 | 0 | 4.7082
Battery | 0 | 3 | 0.85168 | 0 | 1.451 | 1.2886 | 1.3575 | 0 | 0 | 0 | 0 | 0 | 0 | 0 | 0 | 0 | 0 | 0 | 1.351 | 5.531 | 7.1657 | 1.0182 | 7.239 | 6.2219 | 0 | 4.2452
Battery | 0 | 4 | 0 | 0 | 0 | 3.0924 | 0 | 0 | 0 | 0 | 0 | 0 | 0 | 0 | 0 | 0 | 0 | 0 | 0.45552 | 4.935 | 7.239 | 1.5831 | 7.239 | 0.8315 | 7.2315 | 5.1137
Battery | 0 | 5 | 0.98859 | 0.55408 | 0.016821 | 0 | 0 | 0 | 0 | 0 | 0 | 0 | 0 | 0 | 0 | 0 | 0 | 0 | 2.3566 | 5.7118 | 2.7791 | 3.9241 | 3.7748 | 7.239 | 3.1368 | 7.239
Battery | 0 | 6 | 2.3192 | 1.8546 | 1.2895 | 0.93486 | 0.77352 | 0.66889 | 0 | 0 | 0 | 0 | 0 | 0 | 0 | 0 | 0 | 0 | 0 | 1.874 | 3.9935 | 5.1968 | 5.0713 | 4.3349 | 4.4412 | 3.9314
Battery | 0 | 7 | 2.3031 | 1.8485 | 1.3338 | 0.9877 | 0.843 | 1.0112 | 0 | 0 | 0 | 0 | 0 | 0 | 0 | 0 | 0 | 0 | 0 | 1.9331 | 4.3437 | 5.3303 | 5.0972 | 4.3154 | 4.4628 | 3.9109
Battery | 0 | 8 | 1.4602 | 0.96856 | 0.44903 | 0.1067 | 0.0064976 | 0.69054 | 0 | 0 | 0 | 0 | 0 | 0 | 0 | 0 | 0 | 0 | 2.4128 | 1.8298 | 3.8736 | 4.8735 | 7.239 | 3.6421 | 7.239 | 2.9293
Battery | 0 | 9 | 0 | 5.5213 | 0 | 0 | 0 | 0 | 0 | 0 | 0 | 0 | 0 | 0 | 0 | 0 | 0 | 0.013414 | 4.7017 | 1.2042 | 7.239 | 3.5099 | 6.1958 | 1.7277 | 7.239 | 0.36864
Battery | 0 | 10 | 0 | 2.8024 | 0 | 2.2188 | 2.2748 | 0 | 0 | 0 | 0 | 0 | 0 | 0 | 0 | 0 | 0 | 1.5162 | 6.5384 | 1.1103 | 7.239 | 2.1343 | 5.41 | 0 | 5.8659 | 0
Battery | 0 | 11 | 0 | 0 | 0 | 4.6441 | 0 | 0 | 0 | 0 | 0 | 0 | 0 | 0 | 0 | 0 | 0 | 0 | 1.2218 | 1.9599 | 4.7736 | 3.8984 | 3.2905 | 2.1587 | 7.239 | 0.54688
Battery | 1 | 0 | 0 | 3.6888 | 0 | 0 | 0 | 3.5827 | 0 | 0 | 0 | 0 | 0 | 0 | 0 | 0 | 0 | 1.261 | 6.1486 | 0.34595 | 7.239 | 2.5895 | 4.9293 | 0.69688 | 7.239 | 0
Battery | 1 | 1 | 0 | 1.9783 | 0 | 0 | 0 | 4.6691 | 0 | 0 | 0 | 0 | 0 | 0 | 0 | 0 | 0 | 1.298 | 6.0851 | 0.98488 | 2.6951 | 3.16 | 7.239 | 1.5247 | 7.239 | 0.11721
Battery | 1 | 2 | 0 | 3.1902 | 0 | 0 | 2.4931 | 2.8814 | 0 | 0 | 0 | 0 | 0 | 0 | 0 | 0 | 0 | 0 | 1.4737 | 5.6779 | 7.239 | 1.2486 | 7.239 | 0 | 6.2778 | 0
Battery | 1 | 3 | 0 | 0 | 1.7273 | 1.5512 | 1.6141 | 0 | 0 | 0 | 0 | 0 | 0 | 0 | 0 | 0 | 0 | 0 | 1.5253 | 5.9089 | 7.239 | 1.33 | 7.239 | 4.9502 | 0 | 4.6358
Battery | 1 | 4 | 0 | 0 | 0 | 3.3715 | 0 | 0 | 0 | 0 | 0 | 0 | 0 | 0 | 0 | 0 | 0 | 0 | 0.63888 | 5.3304 | 7.239 | 1.92 | 7.239 | 1.1121 | 7.239 | 3.6307
Battery | 1 | 5 | 1.2102 | 4.9576 | 0.18843 | 0 | 0 | 0 | 0 | 0 | 0 | 0 | 0 | 0 | 0 | 0 | 0 | 0 | 2.5598 | 0.35686 | 7.239 | 4.3052 | 4.1398 | 3.3837 | 7.239 | 2.141
Battery | 1 | 6 | 2.588 | 2.1007 | 1.5077 | 0 | 0.96581 | 0 | 0 | 0 | 0 | 0 | 0 | 0 | 0 | 0 | 0 | 0 | 0 | 2.141 | 4.3794 | 5.6207 | 5.4787 | 4.7036 | 3.955 | 4.2802
Battery | 1 | 7 | 2.5752 | 2.097 | 1.5548 | 0 | 1.0364 | 0 | 0 | 0 | 0 | 0 | 0 | 0 | 0 | 0 | 0 | 0 | 0 | 2.2153 | 4.7433 | 5.7645 | 5.5136 | 4.69 | 3.2669 | 4.2636
Battery | 1 | 8 | 1.6969 | 1.1808 | 0.63556 | 0.27572 | 0.16968 | 0.88651 | 0 | 0 | 0 | 0 | 0 | 0 | 0 | 0 | 0 | 0 | 2.8887 | 2.1265 | 4.2587 | 5.2971 | 7.239 | 3.9933 | 3.8325 | 3.2396
Battery | 1 | 9 | 0 | 5.8363 | 0 | 0 | 0 | 1.2831 | 0 | 0 | 0 | 0 | 0 | 0 | 0 | 0 | 0 | 0.061657 | 4.9931 | 1.4601 | 7.239 | 3.8672 | 3.1739 | 1.9965 | 7.239 | 0.57084
Battery | 1 | 10 | 0 | 3.0843 | 0 | 2.4694 | 2.5249 | 0 | 0 | 0 | 0 | 0 | 0 | 0 | 0 | 0 | 0 | 1.6518 | 6.9238 | 1.3651 | 7.239 | 2.4607 | 3.5977 | 0.082232 | 6.2865 | 0
Battery | 1 | 11 | 0 | 0 | 0 | 0 | 0 | 0 | 0 | 3.9061 | 0 | 0 | 0 | 0 | 0 | 0 | 0 | 0 | 1.466 | 2.2378 | 7.239 | 4.2706 | 3.6367 | 2.457 | 5.0122 | 0.77748
Battery | 2 | 0 | 0 | 4.0841 | 0 | 0 | 0 | 3.9645 | 1.9345 | 0 | 0 | 0 | 0 | 0 | 0 | 0 | 0 | 1.6332 | 6.6519 | 0.044915 | 7.239 | 2.3946 | 1.6814 | 0.42564 | 7.239 | 0
Battery | 2 | 1 | 0 | 1.5233 | 0 | 0 | 0 | 5.055 | 0 | 0 | 0 | 0 | 0 | 0 | 0 | 0 | 0 | 1.6222 | 6.5512 | 0.67838 | 2.4734 | 2.963 | 7.239 | 1.2556 | 7.239 | 0
Battery | 2 | 2 | 0 | 3.5249 | 0 | 0 | 2.7861 | 1.1693 | 0 | 0 | 0 | 0 | 0 | 0 | 0 | 0 | 0 | 0 | 1.8232 | 6.1569 | 7.239 | 1.0014 | 7.239 | 0 | 6.7809 | 0
Battery | 2 | 3 | 0 | 2.4826 | 2.0175 | 0 | 1.8835 | 0 | 0 | 0 | 0 | 0 | 0 | 0 | 0 | 0 | 0 | 0 | 1.7856 | 6.318 | 7.239 | 1.0279 | 7.239 | 2.6815 | 0 | 5.0459
Battery | 2 | 4 | 0 | 0 | 0 | 3.6646 | 3.2363 | 0 | 0 | 0 | 0 | 0 | 0 | 0 | 0 | 0 | 0 | 0 | 0.91663 | 5.7644 | 7.239 | 1.6443 | 7.239 | 0.7774 | 7.239 | 0
Battery | 2 | 5 | 0.81353 | 0.3333 | 0 | 0 | 0 | 0 | 0 | 0 | 1.402 | 0 | 0 | 0 | 0 | 0 | 0 | 0 | 2.8659 | 5.2126 | 2.8645 | 4.076 | 3.8937 | 7.239 | 3.1831 | 7.239
Battery | 2 | 6 | 2.2407 | 1.7297 | 1.1074 | 0.71687 | 0.5384 | 0.42933 | 0 | 0 | 0 | 0 | 0 | 0 | 0 | 0 | 0 | 0 | 0 | 2.3679 | 4.1567 | 5.4365 | 5.2769 | 4.4612 | 4.5781 | 4.0169
Battery | 2 | 7 | 2.2314 | 1.7285 | 1.1576 | 0.77206 | 0.61004 | 0.80261 | 0 | 0 | 0 | 0 | 0 | 0 | 0 | 0 | 0 | 0 | 0 | 1.9004 | 4.5336 | 5.5909 | 5.3213 | 4.4539 | 4.6136 | 4.0045
Battery | 2 | 8 | 1.3161 | 0.77422 | 0.20202 | 0 | 0 | 0.46435 | 0 | 0 | 0 | 0 | 0 | 0 | 0 | 0 | 0 | 0 | 2.8567 | 1.8145 | 4.0336 | 5.1125 | 7.239 | 3.7326 | 7.239 | 2.936
Battery | 2 | 9 | 0 | 6.167 | 0 | 0 | 0 | 2.0766 | 0 | 0 | 0 | 0 | 0 | 0 | 0 | 0 | 0 | 0.24966 | 5.3499 | 1.0997 | 7.239 | 3.6129 | 2.884 | 1.6493 | 7.239 | 0.15375
Battery | 2 | 10 | 0 | 3.3804 | 0 | 0 | 0 | 3.7095 | 0 | 0 | 0 | 0 | 0 | 0 | 0 | 0 | 0 | 1.896 | 7.239 | 1.0032 | 7.239 | 2.1739 | 4.2404 | 0 | 6.728 | 0
Battery | 2 | 11 | 0 | 0 | 0 | 5.2023 | 0 | 0 | 0 | 0 | 0 | 0 | 0 | 0 | 0 | 0 | 0 | 0 | 1.0972 | 1.9001 | 5.5873 | 4.032 | 3.3708 | 2.1408 | 7.239 | 0.3902
Battery | 3 | 0 | 0 | 4.4993 | 0 | 0 | 0 | 4.3653 | 0 | 0 | 0 | 0 | 0 | 0 | 0 | 0 | 0 | 2.0019 | 7.1781 | 0.050732 | 6.8735 | 2.5119 | 1.7688 | 0.46274 | 7.239 | 0
Battery | 3 | 1 | 0 | 0 | 0 | 0 | 0 | 5.4601 | 0 | 0 | 0 | 0 | 0 | 0 | 0 | 0 | 0 | 1.9346 | 7.0337 | 0.67846 | 2.5625 | 3.0781 | 7.0994 | 1.2949 | 7.239 | 0
Battery | 3 | 2 | 0 | 3.8764 | 0 | 3.2114 | 0.3456 | 0 | 0 | 0 | 0 | 0 | 0 | 0 | 0 | 0 | 0 | 0 | 2.175 | 6.6592 | 0.30346 | 7.239 | 0.6093 | 7.239 | 0 | 6.0623
Battery | 3 | 3 | 0 | 2.81 | 2.3221 | 0 | 2.1664 | 0 | 0 | 0 | 0 | 0 | 0 | 0 | 0 | 0 | 0 | 0 | 2.0373 | 6.7441 | 7.239 | 1.0327 | 7.239 | 0.65338 | 0 | 5.4765
Battery | 3 | 4 | 0 | 2.3121 | 0 | 3.9724 | 0 | 0 | 0 | 0 | 0 | 0 | 0 | 0 | 0 | 0 | 0 | 0 | 1.1843 | 6.2148 | 0.56917 | 7.239 | 1.7538 | 7.239 | 0.16698 | 7.069
Battery | 3 | 5 | 0.7189 | 7.239 | 0 | 0 | 0 | 0 | 0 | 0 | 0 | 0 | 0 | 0 | 0 | 0 | 0 | 0 | 3.1613 | 0 | 6.3849 | 4.1573 | 3.9571 | 3.1178 | 7.239 | 1.7454
Battery | 3 | 6 | 2.1981 | 1.662 | 1.009 | 0.59916 | 0.4115 | 0.30288 | 0 | 0 | 0 | 0 | 0 | 0 | 0 | 0 | 0 | 0 | 0 | 2.7953 | 4.2443 | 5.565 | 5.387 | 4.5287 | 4.6513 | 4.0624
Battery | 3 | 7 | 2.1925 | 1.6635 | 1.0623 | 0.65562 | 0.48428 | 0.69189 | 0 | 0 | 0 | 0 | 0 | 0 | 0 | 0 | 0 | 0 | 0 | 1.8866 | 4.6352 | 5.7306 | 5.4414 | 4.5279 | 4.6943 | 4.0545
Battery | 3 | 8 | 1.2381 | 0.66922 | 0.068702 | 0 | 0 | 0.34257 | 0 | 0 | 0 | 0 | 0 | 0 | 0 | 0 | 0 | 0 | 3.0372 | 1.8072 | 4.1192 | 5.2405 | 7.239 | 3.7809 | 7.239 | 2.9392
Battery | 3 | 9 | 0 | 6.5143 | 0 | 0 | 0 | 1.3531 | 0 | 0 | 0 | 0 | 0 | 0 | 0 | 0 | 0 | 0.40846 | 5.7103 | 1.043 | 7.239 | 3.6677 | 2.9015 | 1.6066 | 7.239 | 0.03771
Battery | 3 | 10 | 0 | 3.6912 | 0 | 0 | 0 | 4.0259 | 0 | 0 | 0 | 0 | 0 | 0 | 0 | 0 | 0 | 2.1237 | 7.239 | 0.94515 | 7.239 | 2.1948 | 3.0701 | 0 | 7.1917 | 0
Battery | 3 | 11 | 0 | 0 | 0 | 5.5024 | 0 | 0 | 0 | 0 | 0 | 0 | 0 | 0 | 0 | 0 | 0 | 0 | 1.0307 | 1.8675 | 5.6508 | 4.1033 | 3.4135 | 2.1307 | 7.239 | 0.30546
Battery | 4 | 0 | 0 | 4.9351 | 0 | 0 | 0 | 0 | 0 | 2.8836 | 0 | 0 | 0 | 0 | 0 | 0 | 0 | 2.4793 | 7.239 | 0.054495 | 1.9813 | 2.6327 | 5.7792 | 0.49936 | 7.239 | 0
Battery | 4 | 1 | 0 | 0 | 0 | 0 | 0 | 5.8855 | 0 | 0 | 0 | 0 | 0 | 0 | 0 | 0 | 0 | 0 | 7.239 | 0.6762 | 2.6537 | 3.1966 | 7.0918 | 1.3338 | 7.239 | 0
Battery | 4 | 2 | 0 | 4.2454 | 0 | 3.5359 | 0 | 0 | 0 | 0 | 0 | 0 | 0 | 0 | 0 | 0 | 0 | 0 | 2.6062 | 7.1894 | 0.33183 | 7.239 | 0.646 | 5.3674 | 0 | 6.5596
Battery | 4 | 3 | 0 | 3.1537 | 0 | 0 | 2.4635 | 0.73606 | 0 | 0 | 0 | 0 | 0 | 0 | 0 | 0 | 0 | 0 | 2.3902 | 7.2058 | 0.054325 | 7.239 | 7.239 | 0 | 7.239 | 0
Battery | 4 | 4 | 0 | 5.537 | 0 | 0 | 0 | 0 | 0 | 0 | 0 | 0 | 0 | 0 | 0 | 0 | 0 | 0 | 1.5631 | 6.7094 | 0.56026 | 7.239 | 1.7743 | 6.9896 | 0.10899 | 7.239
Battery | 4 | 5 | 0.6172 | 7.239 | 0 | 0 | 0 | 0 | 0 | 0 | 0 | 0 | 0 | 0 | 0 | 0 | 0 | 0 | 3.5777 | 0 | 5.9536 | 4.2402 | 4.0214 | 3.1373 | 7.239 | 1.6952
Battery | 4 | 6 | 2.1509 | 1.5886 | 0.9034 | 0.47322 | 0.27602 | 0.18191 | 0 | 0 | 0 | 0 | 0 | 0 | 0 | 0 | 0 | 0 | 0 | 1.7845 | 4.3356 | 5.6976 | 5.5003 | 4.5972 | 4.7259 | 4.1945
Battery | 4 | 7 | 2.1492 | 1.5929 | 0.95998 | 0.53101 | 0.34989 | 0.58301 | 0 | 0 | 0 | 0 | 0 | 0 | 0 | 0 | 0 | 0 | 0 | 1.8904 | 4.7396 | 5.8749 | 5.5651 | 4.6033 | 4.7767 | 4.1045
Battery | 4 | 8 | 1.1539 | 0.55664 | 0 | 0 | 0 | 0.21404 | 0 | 0 | 0 | 0 | 0 | 0 | 0 | 0 | 0 | 0.05558 | 3.1101 | 1.8039 | 4.2066 | 5.3726 | 7.239 | 3.8291 | 7.239 | 2.9401
Battery | 4 | 9 | 0 | 6.8789 | 0 | 0 | 0 | 0.16196 | 0 | 0 | 0 | 0 | 0 | 0 | 0 | 0 | 0 | 0.73268 | 6.147 | 0.98142 | 3.0583 | 3.723 | 7.239 | 1.5595 | 7.239 | 0
Battery | 4 | 10 | 0 | 0 | 0 | 3.2989 | 0 | 4.3582 | 0.85308 | 0 | 0 | 0 | 0 | 0 | 0 | 0 | 0 | 2.4796 | 7.239 | 0.88182 | 7.239 | 2.2143 | 1.2548 | 0 | 7.239 | 0
Battery | 4 | 11 | 0 | 0 | 0 | 5.8176 | 0 | 0 | 0 | 0 | 0 | 0 | 0 | 0 | 0 | 0 | 0 | 0 | 0.96313 | 1.8309 | 4.3838 | 4.1759 | 3.4559 | 2.1177 | 7.239 | 0.21414
Battery | 5 | 0 | 0 | 0 | 0 | 4.2625 | 0 | 1.5266 | 0 | 0 | 0 | 0 | 0 | 0 | 0 | 0 | 0 | 0 | 7.2111 | 0.054929 | 2.0726 | 2.756 | 7.2111 | 0.53428 | 7.2111 | 0
Battery | 5 | 1 | 0 | 0 | 0 | 0 | 0 | 0 | 0 | 3.3515 | 0 | 0 | 0 | 0 | 0 | 0 | 0 | 0 | 6.5347 | 0.6703 | 2.746 | 3.3175 | 7.2111 | 1.3711 | 7.2111 | 0
Battery | 5 | 2 | 0 | 0.23588 | 0 | 0 | 0 | 4.5788 | 0 | 0 | 0 | 0 | 0 | 0 | 0 | 0 | 0 | 0 | 3.1517 | 7.2111 | 0.3581 | 7.2111 | 0.68102 | 7.2111 | 0 | 7.0817
Battery | 5 | 3 | 0 | 3.5146 | 0 | 2.7394 | 2.7754 | 0 | 0 | 0 | 0 | 0 | 0 | 0 | 0 | 0 | 0 | 0 | 2.8939 | 7.2111 | 0 | 7.2111 | 4.1639 | 0 | 7.2111 | 0
Battery | 5 | 4 | 0 | 5.928 | 0 | 0 | 0 | 0 | 0 | 0 | 0 | 0 | 0 | 0 | 0 | 0 | 0 | 0 | 2.1074 | 7.2111 | 0.54855 | 7.2111 | 1.7922 | 5.6664 | 0.044596 | 7.2111
Battery | 5 | 5 | 0.50689 | 5.4146 | 0 | 0 | 0 | 0 | 0 | 0 | 0 | 0 | 0 | 0 | 0 | 0 | 0 | 0 | 4.1744 | 0 | 7.2111 | 4.3238 | 4.0854 | 3.1543 | 7.2111 | 1.6389
Battery | 5 | 6 | 2.0979 | 1.5081 | 0.78897 | 0.33746 | 0.13041 | 0.072624 | 0 | 0 | 0 | 0 | 0 | 0 | 0 | 0 | 0 | 0 | 0 | 1.8168 | 4.4307 | 5.8332 | 5.6157 | 4.6656 | 4.8006 | 4.152
Battery | 5 | 7 | 2.1002 | 1.5153 | 0.84901 | 0.39665 | 0.20526 | 0.47973 | 0 | 0 | 0 | 0 | 0 | 0 | 0 | 0 | 0 | 0 | 0 | 1.9221 | 4.8458 | 6.0229 | 5.6915 | 4.6789 | 4.8596 | 4.1536
Battery | 5 | 8 | 1.062 | 0.4349 | 0 | 0 | 0 | 0.078114 | 0 | 0 | 0 | 0 | 0 | 0 | 0 | 0 | 0 | 0.71277 | 2.5868 | 1.807 | 4.295 | 5.5078 | 7.2111 | 3.8763 | 7.2111 | 2.9376
Battery | 5 | 9 | 0 | 7.2111 | 0 | 0 | 0 | 0 | 0 | 0 | 0 | 0 | 0 | 0 | 0 | 0 | 0 | 1.3093 | 6.6929 | 0.91352 | 3.0832 | 3.7775 | 6.0154 | 1.5064 | 7.2111 | 0
Battery | 5 | 10 | 0 | 0 | 0 | 3.6035 | 0 | 1.3544 | 0 | 2.7361 | 0 | 0 | 0 | 0 | 0 | 0 | 0 | 3.0283 | 0 | 7.2111 | 1.9944 | 7.2111 | 1.2374 | 0 | 0 | 6.7405
Battery | 5 | 11 | 0 | 0 | 0 | 0 | 0 | 0 | 0 | 3.3207 | 0 | 0 | 0 | 0 | 0 | 0 | 0 | 0 | 0.89566 | 1.7889 | 3.5271 | 4.2486 | 3.497 | 2.1006 | 7.2111 | 0.11474
Battery | 6 | 0 | 0 | 0 | 0 | 0 | 0 | 0 | 0 | 4.0388 | 0 | 0 | 0 | 0 | 0 | 0 | 0 | 0 | 7.0337 | 0.91728 | 3.0304 | 3.7474 | 7.0337 | 1.4329 | 2.314 | 0
Battery | 6 | 1 | 0 | 0 | 0 | 5.5948 | 0 | 0 | 0 | 0 | 0 | 0 | 0 | 0 | 0 | 0 | 0 | 0 | 0 | 1.526 | 4.4164 | 4.3063 | 3.4501 | 2.2722 | 7.0337 | 0.50135
Battery | 6 | 2 | 0 | 0 | 0 | 0 | 0 | 4.9831 | 0 | 0 | 0 | 0 | 0 | 0 | 0 | 0 | 0 | 0 | 3.7246 | 7.0337 | 1.2476 | 7.0337 | 1.5797 | 7.0337 | 0 | 5.0845
Battery | 6 | 3 | 0 | 0 | 0 | 3.0745 | 3.1029 | 0 | 0 | 0 | 0 | 0 | 0 | 0 | 0 | 0 | 0 | 0 | 3.4227 | 7.0337 | 0.79063 | 7.0337 | 1.3348 | 5.0255 | 0 | 6.902
Battery | 6 | 4 | 0 | 0 | 0 | 4.9911 | 0 | 0 | 0 | 0 | 0 | 0 | 0 | 0 | 0 | 0 | 0 | 0 | 2.6789 | 7.0337 | 1.3982 | 7.0337 | 2.673 | 7.0337 | 0.83888 | 4.0394
Battery | 6 | 5 | 1.253 | 3.2405 | 0 | 0 | 0 | 0 | 0 | 0 | 0 | 0 | 0 | 0 | 0 | 0 | 0 | 0 | 4.801 | 0.6996 | 3.9291 | 5.2735 | 5.0145 | 4.0341 | 7.0337 | 2.4418
Battery | 6 | 6 | 2.9041 | 1.7761 | 0 | 0 | 0.83942 | 0 | 0 | 0 | 0 | 0 | 0 | 0 | 0 | 0 | 0 | 0 | 0 | 2.7126 | 5.3924 | 6.8376 | 6.5988 | 5.5993 | 0 | 5.0603
Battery | 6 | 7 | 2.9107 | 0 | 1.5944 | 1.1175 | 0 | 0 | 0 | 0 | 0 | 0 | 0 | 0 | 0 | 0 | 0 | 0 | 0 | 2.8172 | 5.8192 | 7.0337 | 6.6861 | 0 | 4.6749 | 5.067
Battery | 6 | 8 | 1.8274 | 1.169 | 0.4747 | 0.013232 | 0 | 0.79729 | 0 | 0 | 0 | 0 | 0 | 0 | 0 | 0 | 0 | 0 | 0 | 2.6723 | 5.2496 | 6.5116 | 5.9614 | 4.7878 | 4.5728 | 3.7969
Battery | 6 | 9 | 0 | 0 | 0 | 1.2986 | 0 | 0 | 0 | 0 | 0 | 0 | 0 | 0 | 0 | 0 | 0 | 1.9148 | 7.0337 | 1.7041 | 3.9712 | 4.6967 | 7.0337 | 2.3127 | 7.0337 | 0.50089
Battery | 6 | 10 | 0 | 0 | 0 | 3.9233 | 0 | 0 | 0 | 0 | 0 | 0 | 0 | 0 | 0 | 0 | 0 | 0 | 6.6868 | 1.6002 | 2.8496 | 3.111 | 7.0337 | 0.25434 | 7.0337 | 0
Battery | 6 | 11 | 0 | 0 | 0 | 0 | 0 | 0 | 0 | 0 | 0 | 0 | 0 | 0 | 0 | 0 | 0 | 0 | 1.6867 | 2.6068 | 4.4297 | 5.1868 | 4.4021 | 2.9445 | 2.1674 | 0.87227
Battery | 7 | 0 | 0 | 6.3779 | 0 | 0 | 0 | 6.0528 | 0 | 0 | 0 | 0 | 0 | 0 | 0 | 0 | 0 | 0 | 6.4573 | 0 | 0 | 0 | 0 | 0 | 6.4573 | 0
Battery | 7 | 1 | 0 | 6.4573 | 0 | 0 | 0 | 5.4036 | 0 | 0 | 0 | 0 | 0 | 0 | 0 | 0 | 0 | 0 | 6.4573 | 0 | 0 | 0 | 0 | 0 | 6.4573 | 0
Battery | 7 | 2 | 0 | 5.4668 | 0 | 4.6099 | 0 | 0 | 0 | 0 | 0 | 0 | 0 | 0 | 0 | 0 | 0 | 0 | 4.326 | 6.4573 | 0 | 6.4573 | 0 | 3.9458 | 0 | 6.4573
Battery | 7 | 3 | 0 | 4.2915 | 0 | 3.4264 | 0.19536 | 0 | 0 | 0 | 0 | 0 | 0 | 0 | 0 | 0 | 0 | 0 | 3.978 | 6.4573 | 0 | 6.4573 | 0 | 6.4573 | 0 | 6.4573
Battery | 7 | 4 | 0 | 6.4573 | 0 | 2.1549 | 0 | 0 | 0 | 0 | 0 | 0 | 0 | 0 | 0 | 0 | 0 | 0 | 3.279 | 6.4573 | 0 | 6.4573 | 0 | 6.4573 | 0 | 6.4573
Battery | 7 | 5 | 0 | 6.4573 | 0 | 6.4573 | 0 | 0 | 0 | 0.31566 | 0 | 0 | 0 | 0 | 0 | 0 | 0 | 0.68872 | 5.4588 | 0 | 6.4573 | 0 | 3.6166 | 0 | 6.4573 | 0
Battery | 7 | 6 | 0 | 6.4573 | 0 | 0 | 0 | 3.8158 | 0 | 0 | 0 | 0 | 0 | 0 | 0 | 0 | 0 | 0 | 6.4573 | 0 | 0 | 0 | 0 | 0 | 6.4573 | 0
Battery | 7 | 7 | 0 | 6.4573 | 0 | 0 | 0 | 6.4573 | 0 | 0 | 0 | 0 | 0 | 0 | 0 | 0 | 0 | 0 | 6.4573 | 0 | 0.97316 | 0 | 0 | 0 | 6.4573 | 0
Battery | 7 | 8 | 0 | 6.4573 | 0 | 4.2723 | 0 | 0 | 0 | 1.8871 | 0 | 0 | 0 | 0 | 0 | 0 | 0 | 2.1274 | 6.4573 | 0 | 6.4573 | 0 | 0 | 0 | 6.4573 | 0
Battery | 7 | 9 | 0 | 6.4573 | 0 | 0 | 0 | 3.2578 | 0 | 2.1382 | 0 | 0 | 0 | 0 | 0 | 0 | 0 | 2.5506 | 6.4573 | 0 | 6.4573 | 0 | 0 | 0 | 6.4573 | 0
Battery | 7 | 10 | 0 | 5.0981 | 0 | 0 | 0 | 5.4581 | 0 | 0 | 0 | 0 | 0 | 0 | 0 | 0 | 0 | 0 | 6.4573 | 0 | 0 | 0 | 5.2942 | 0 | 6.4573 | 0
Battery | 7 | 11 | 0 | 0 | 0 | 0 | 0 | 0 | 0 | 6.4172 | 0 | 0 | 0 | 0 | 0 | 0 | 0.91291 | 0 | 0 | 6.0132 | 0 | 0 | 0 | 6.4573 | 0 | 0
Battery | 8 | 0 | 0 | 0 | 0 | 0 | 0 | 0 | 0 | 5.3124 | 0 | 0 | 0 | 0 | 0 | 0 | 0 | 0 | 0 | 6.4146 | 0 | 0 | 0 | 6.4146 | 0 | 3.0092
Battery | 8 | 1 | 0 | 0 | 0 | 0 | 0 | 0 | 0 | 5.2488 | 0 | 0 | 0 | 0 | 0 | 0 | 0.065623 | 0 | 0 | 6.4146 | 0 | 0 | 0 | 6.4146 | 0 | 2.3247
Battery | 8 | 2 | 0 | 5.9153 | 0 | 0 | 0 | 0 | 0 | 1.56 | 0 | 0 | 0 | 0 | 0 | 0 | 0 | 0 | 4.9576 | 6.4146 | 0 | 6.4146 | 0 | 4.3925 | 0 | 6.4146
Battery | 8 | 3 | 0 | 4.7093 | 0 | 3.7959 | 0 | 0 | 0 | 0 | 0 | 0 | 0 | 0 | 0 | 0 | 0 | 0 | 4.5611 | 6.4146 | 0 | 6.4146 | 0 | 5.4106 | 0 | 6.4146
Battery | 8 | 4 | 0 | 6.4146 | 0 | 1.7385 | 0 | 0 | 0 | 0 | 0 | 0 | 0 | 0 | 0 | 0 | 0 | 0 | 3.9091 | 6.4146 | 0 | 6.4146 | 0 | 6.4146 | 0 | 6.4146
Battery | 8 | 5 | 0 | 6.4146 | 0 | 6.1275 | 0 | 0 | 0 | 0.91632 | 0 | 0 | 0 | 0 | 0 | 0 | 0 | 1.4177 | 6.1496 | 0 | 6.4146 | 0 | 0 | 0 | 6.4146 | 0
Battery | 8 | 6 | 0 | 0 | 0 | 6.4146 | 0 | 0 | 0 | 3.4831 | 0 | 0 | 0 | 0 | 0 | 0 | 0 | 0 | 0 | 1.9204 | 0 | 0 | 0 | 6.4146 | 0 | 0
Battery | 8 | 7 | 0 | 0 | 0 | 0 | 0 | 0 | 0 | 3.3777 | 0 | 0 | 0 | 0 | 0 | 0 | 0 | 0 | 5.5867 | 0 | 0 | 0 | 6.4146 | 0 | 6.4146 | 0
Battery | 8 | 8 | 0 | 6.4146 | 0 | 0 | 0 | 0.26976 | 0 | 2.5394 | 0 | 0 | 0 | 0 | 0 | 0 | 0 | 2.8882 | 0 | 6.4146 | 0 | 6.4146 | 0 | 0 | 0 | 6.4146
Battery | 8 | 9 | 0 | 6.4146 | 0 | 0 | 0 | 0.31127 | 0 | 2.6912 | 0 | 0 | 0 | 0 | 0 | 0 | 0 | 3.2181 | 0 | 6.4146 | 0 | 6.4146 | 0 | 0 | 0 | 6.4146
Battery | 8 | 10 | 0 | 5.4949 | 0 | 0 | 0 | 5.862 | 0 | 1.0098 | 0 | 0 | 0 | 0 | 0 | 0 | 0 | 0 | 6.4146 | 0 | 0 | 0 | 0 | 0 | 6.4146 | 0
Battery | 8 | 11 | 0 | 0 | 0 | 6.4146 | 0 | 0 | 0 | 0 | 0 | 0 | 0 | 0 | 0 | 0 | 0 | 0 | 3.8472 | 0 | 0 | 0 | 6.4146 | 0 | 0 | 0
Battery | 9 | 0 | 0 | 0 | 0 | 6.0337 | 0 | 0 | 0 | 4.5394 | 0 | 0 | 0 | 0 | 0 | 0 | 0.23825 | 0 | 0 | 0 | 0 | 0 | 0 | 6.244 | 0 | 0
Battery | 9 | 1 | 0 | 0 | 0 | 6.244 | 0 | 0 | 0 | 0 | 0 | 0 | 0 | 0 | 0 | 0 | 0.85021 | 0 | 0 | 3.4988 | 0 | 0 | 0 | 6.244 | 0 | 0
Battery | 9 | 2 | 0 | 6.244 | 0 | 5.4184 | 0 | 0 | 0 | 2.1714 | 0 | 0 | 0 | 0 | 0 | 0 | 0 | 0 | 5.6207 | 0 | 6.244 | 0 | 1.9961 | 0 | 6.244 | 0
Battery | 9 | 3 | 0 | 5.148 | 0 | 4.1838 | 0 | 0 | 0 | 0 | 0 | 0 | 0 | 0 | 0 | 0 | 0 | 0.17031 | 5.1733 | 6.244 | 0 | 6.244 | 0 | 4.3134 | 0 | 6.244
Battery | 9 | 4 | 0 | 6.244 | 0 | 1.9301 | 0 | 0 | 0 | 0 | 0 | 0 | 0 | 0 | 0 | 0 | 0 | 0 | 4.5707 | 6.244 | 0 | 6.244 | 0 | 6.244 | 0 | 6.244
Battery | 9 | 5 | 0 | 6.244 | 0 | 0 | 0 | 1.9536 | 0 | 1.547 | 0 | 0 | 0 | 0 | 0 | 0 | 0 | 2.1831 | 6.244 | 0 | 0 | 0 | 6.244 | 0 | 6.244 | 0
Battery | 9 | 6 | 0 | 0 | 0 | 6.244 | 0 | 0 | 0 | 0 | 0 | 0 | 0 | 0 | 0 | 0 | 0 | 0 | 0 | 1.2597 | 0 | 0 | 0 | 6.244 | 0 | 0
Battery | 9 | 7 | 0 | 0 | 0 | 6.244 | 0 | 0 | 0 | 4.1018 | 0 | 0 | 0 | 0 | 0 | 0 | 0 | 0 | 0 | 0.24561 | 0 | 0 | 0 | 6.244 | 0 | 0
Battery | 9 | 8 | 0 | 6.244 | 0 | 0 | 0 | 6.244 | 0 | 0 | 0 | 0 | 0 | 0 | 0 | 0 | 0 | 0 | 6.244 | 0 | 1.9034 | 0 | 0 | 0 | 6.244 | 0
Battery | 9 | 9 | 0 | 6.244 | 0 | 0 | 0 | 6.244 | 0 | 0 | 0 | 0 | 0 | 0 | 0 | 0 | 0 | 0 | 6.244 | 0 | 4.3928 | 0 | 0 | 0 | 6.244 | 0
Battery | 9 | 10 | 0 | 0 | 0 | 0 | 0 | 0 | 0 | 4.8458 | 0 | 0 | 0 | 0 | 0 | 0 | 0 | 0 | 0 | 6.244 | 0 | 0 | 0 | 6.244 | 0 | 3.7893
Battery | 9 | 11 | 0 | 0 | 0 | 6.244 | 0 | 0 | 0 | 0 | 0 | 0 | 0 | 0 | 0 | 0 | 0 | 0 | 0.90801 | 0 | 0 | 0 | 6.244 | 0 | 0 | 0
Battery | 10 | 0 | 0 | 0 | 0 | 0 | 0 | 0 | 0 | 0 | 0 | 0 | 0 | 0 | 0 | 0 | 0 | 0 | 0 | 0 | 0 | 0 | 0 | 0 | 0 | 0
Battery | 10 | 1 | 0 | 0 | 0 | 0 | 0 | 0 | 0 | 0 | 0 | 0 | 0 | 0 | 0 | 0 | 0 | 0 | 0 | 0 | 0 | 0 | 0 | 0 | 0 | 0
Battery | 10 | 2 | 0 | 0 | 0 | 0 | 0 | 0 | 0 | 0 | 0 | 0 | 0 | 0 | 0 | 0 | 0 | 0 | 0 | 0 | 0 | 0 | 0 | 0 | 0 | 0
Battery | 10 | 3 | 0 | 0 | 0 | 0 | 0 | 0 | 0 | 0 | 0 | 0 | 0 | 0 | 0 | 0 | 0 | 0 | 0 | 0 | 0 | 0 | 0 | 0 | 0 | 0
Battery | 10 | 4 | 0 | 0 | 0 | 0 | 0 | 0 | 0 | 0 | 0 | 0 | 0 | 0 | 0 | 0 | 0 | 0 | 0 | 0 | 0 | 0 | 0 | 0 | 0 | 0
Battery | 10 | 5 | 0 | 0 | 0 | 0 | 0 | 0 | 0 | 0 | 0 | 0 | 0 | 0 | 0 | 0 | 0 | 0 | 0 | 0 | 0 | 0 | 0 | 0 | 0 | 0
Battery | 10 | 6 | 0 | 0 | 0 | 0 | 0 | 0 | 0 | 0 | 0 | 0 | 0 | 0 | 0 | 0 | 0 | 0 | 0 | 0 | 0 | 0 | 0 | 0 | 0 | 0
Battery | 10 | 7 | 0 | 0 | 0 | 0 | 0 | 0 | 0 | 0 | 0 | 0 | 0 | 0 | 0 | 0 | 0 | 0 | 0 | 0 | 0 | 0 | 0 | 0 | 0 | 0
Battery | 10 | 8 | 0 | 0 | 0 | 0 | 0 | 0 | 0 | 0 | 0 | 0 | 0 | 0 | 0 | 0 | 0 | 0 | 0 | 0 | 0 | 0 | 0 | 0 | 0 | 0
Battery | 10 | 9 | 0 | 0 | 0 | 0 | 0 | 0 | 0 | 0 | 0 | 0 | 0 | 0 | 0 | 0 | 0 | 0 | 0 | 0 | 0 | 0 | 0 | 0 | 0 | 0
Battery | 10 | 10 | 0 | 0 | 0 | 0 | 0 | 0 | 0 | 0 | 0 | 0 | 0 | 0 | 0 | 0 | 0 | 0 | 0 | 0 | 0 | 0 | 0 | 0 | 0 | 0
Battery | 10 | 11 | 0 | 0 | 0 | 0 | 0 | 0 | 0 | 0 | 0 | 0 | 0 | 0 | 0 | 0 | 0 | 0 | 0 | 0 | 0 | 0 | 0 | 0 | 0 | 0
Battery | 11 | 0 | 0 | 0 | 0 | 0 | 0 | 0 | 0 | 0 | 0 | 0 | 0 | 0 | 0 | 0 | 0 | 0 | 0 | 0 | 0 | 0 | 0 | 0 | 0 | 0
Battery | 11 | 1 | 0 | 0 | 0 | 0 | 0 | 0 | 0 | 0 | 0 | 0 | 0 | 0 | 0 | 0 | 0 | 0 | 0 | 0 | 0 | 0 | 0 | 0 | 0 | 0
Battery | 11 | 2 | 0 | 0 | 0 | 0 | 0 | 0 | 0 | 0 | 0 | 0 | 0 | 0 | 0 | 0 | 0 | 0 | 0 | 0 | 0 | 0 | 0 | 0 | 0 | 0
Battery | 11 | 3 | 0 | 0 | 0 | 0 | 0 | 0 | 0 | 0 | 0 | 0 | 0 | 0 | 0 | 0 | 0 | 0 | 0 | 0 | 0 | 0 | 0 | 0 | 0 | 0
Battery | 11 | 4 | 0 | 0 | 0 | 0 | 0 | 0 | 0 | 0 | 0 | 0 | 0 | 0 | 0 | 0 | 0 | 0 | 0 | 0 | 0 | 0 | 0 | 0 | 0 | 0
Battery | 11 | 5 | 0 | 0 | 0 | 0 | 0 | 0 | 0 | 0 | 0 | 0 | 0 | 0 | 0 | 0 | 0 | 0 | 0 | 0 | 0 | 0 | 0 | 0 | 0 | 0
Battery | 11 | 6 | 0 | 0 | 0 | 0 | 0 | 0 | 0 | 0 | 0 | 0 | 0 | 0 | 0 | 0 | 0 | 0 | 0 | 0 | 0 | 0 | 0 | 0 | 0 | 0
Battery | 11 | 7 | 0 | 0 | 0 | 0 | 0 | 0 | 0 | 0 | 0 | 0 | 0 | 0 | 0 | 0 | 0 | 0 | 0 | 0 | 0 | 0 | 0 | 0 | 0 | 0
Battery | 11 | 8 | 0 | 0 | 0 | 0 | 0 | 0 | 0 | 0 | 0 | 0 | 0 | 0 | 0 | 0 | 0 | 0 | 0 | 0 | 0 | 0 | 0 | 0 | 0 | 0
Battery | 11 | 9 | 0 | 0 | 0 | 0 | 0 | 0 | 0 | 0 | 0 | 0 | 0 | 0 | 0 | 0 | 0 | 0 | 0 | 0 | 0 | 0 | 0 | 0 | 0 | 0
Battery | 11 | 10 | 0 | 0 | 0 | 0 | 0 | 0 | 0 | 0 | 0 | 0 | 0 | 0 | 0 | 0 | 0 | 0 | 0 | 0 | 0 | 0 | 0 | 0 | 0 | 0
Battery | 11 | 11 | 0 | 0 | 0 | 0 | 0 | 0 | 0 | 0 | 0 | 0 | 0 | 0 | 0 | 0 | 0 | 0 | 0 | 0 | 0 | 0 | 0 | 0 | 0 | 0
Battery | 12 | 0 | 0 | 0 | 0 | 0 | 0 | 0 | 0 | 0 | 0 | 0 | 0 | 0 | 0 | 0 | 0 | 0 | 0 | 0 | 0 | 0 | 0 | 0 | 0 | 0
Battery | 12 | 1 | 0 | 0 | 0 | 0 | 0 | 0 | 0 | 0 | 0 | 0 | 0 | 0 | 0 | 0 | 0 | 0 | 0 | 0 | 0 | 0 | 0 | 0 | 0 | 0
Battery | 12 | 2 | 0 | 0 | 0 | 0 | 0 | 0 | 0 | 0 | 0 | 0 | 0 | 0 | 0 | 0 | 0 | 0 | 0 | 0 | 0 | 0 | 0 | 0 | 0 | 0
Battery | 12 | 3 | 0 | 0 | 0 | 0 | 0 | 0 | 0 | 0 | 0 | 0 | 0 | 0 | 0 | 0 | 0 | 0 | 0 | 0 | 0 | 0 | 0 | 0 | 0 | 0
Battery | 12 | 4 | 0 | 0 | 0 | 0 | 0 | 0 | 0 | 0 | 0 | 0 | 0 | 0 | 0 | 0 | 0 | 0 | 0 | 0 | 0 | 0 | 0 | 0 | 0 | 0
Battery | 12 | 5 | 0 | 0 | 0 | 0 | 0 | 0 | 0 | 0 | 0 | 0 | 0 | 0 | 0 | 0 | 0 | 0 | 0 | 0 | 0 | 0 | 0 | 0 | 0 | 0
Battery | 12 | 6 | 0 | 0 | 0 | 0 | 0 | 0 | 0 | 0 | 0 | 0 | 0 | 0 | 0 | 0 | 0 | 0 | 0 | 0 | 0 | 0 | 0 | 0 | 0 | 0
Battery | 12 | 7 | 0 | 0 | 0 | 0 | 0 | 0 | 0 | 0 | 0 | 0 | 0 | 0 | 0 | 0 | 0 | 0 | 0 | 0 | 0 | 0 | 0 | 0 | 0 | 0
Battery | 12 | 8 | 0 | 0 | 0 | 0 | 0 | 0 | 0 | 0 | 0 | 0 | 0 | 0 | 0 | 0 | 0 | 0 | 0 | 0 | 0 | 0 | 0 | 0 | 0 | 0
Battery | 12 | 9 | 0 | 0 | 0 | 0 | 0 | 0 | 0 | 0 | 0 | 0 | 0 | 0 | 0 | 0 | 0 | 0 | 0 | 0 | 0 | 0 | 0 | 0 | 0 | 0
Battery | 12 | 10 | 0 | 0 | 0 | 0 | 0 | 0 | 0 | 0 | 0 | 0 | 0 | 0 | 0 | 0 | 0 | 0 | 0 | 0 | 0 | 0 | 0 | 0 | 0 | 0
Battery | 12 | 11 | 0 | 0 | 0 | 0 | 0 | 0 | 0 | 0 | 0 | 0 | 0 | 0 | 0 | 0 | 0 | 0 | 0 | 0 | 0 | 0 | 0 | 0 | 0 | 0
Battery | 13 | 0 | 0 | 0 | 0 | 0 | 0 | 0 | 0 | 0 | 0 | 0 | 0 | 0 | 0 | 0 | 0 | 0 | 0 | 0 | 0 | 0 | 0 | 0 | 0 | 0
Battery | 13 | 1 | 0 | 0 | 0 | 0 | 0 | 0 | 0 | 0 | 0 | 0 | 0 | 0 | 0 | 0 | 0 | 0 | 0 | 0 | 0 | 0 | 0 | 0 | 0 | 0
Battery | 13 | 2 | 0 | 0 | 0 | 0 | 0 | 0 | 0 | 0 | 0 | 0 | 0 | 0 | 0 | 0 | 0 | 0 | 0 | 0 | 0 | 0 | 0 | 0 | 0 | 0
Battery | 13 | 3 | 0 | 0 | 0 | 0 | 0 | 0 | 0 | 0 | 0 | 0 | 0 | 0 | 0 | 0 | 0 | 0 | 0 | 0 | 0 | 0 | 0 | 0 | 0 | 0
Battery | 13 | 4 | 0 | 0 | 0 | 0 | 0 | 0 | 0 | 0 | 0 | 0 | 0 | 0 | 0 | 0 | 0 | 0 | 0 | 0 | 0 | 0 | 0 | 0 | 0 | 0
Battery | 13 | 5 | 0 | 0 | 0 | 0 | 0 | 0 | 0 | 0 | 0 | 0 | 0 | 0 | 0 | 0 | 0 | 0 | 0 | 0 | 0 | 0 | 0 | 0 | 0 | 0
Battery | 13 | 6 | 0 | 0 | 0 | 0 | 0 | 0 | 0 | 0 | 0 | 0 | 0 | 0 | 0 | 0 | 0 | 0 | 0 | 0 | 0 | 0 | 0 | 0 | 0 | 0
Battery | 13 | 7 | 0 | 0 | 0 | 0 | 0 | 0 | 0 | 0 | 0 | 0 | 0 | 0 | 0 | 0 | 0 | 0 | 0 | 0 | 0 | 0 | 0 | 0 | 0 | 0
Battery | 13 | 8 | 0 | 0 | 0 | 0 | 0 | 0 | 0 | 0 | 0 | 0 | 0 | 0 | 0 | 0 | 0 | 0 | 0 | 0 | 0 | 0 | 0 | 0 | 0 | 0
Battery | 13 | 9 | 0 | 0 | 0 | 0 | 0 | 0 | 0 | 0 | 0 | 0 | 0 | 0 | 0 | 0 | 0 | 0 | 0 | 0 | 0 | 0 | 0 | 0 | 0 | 0
Battery | 13 | 10 | 0 | 0 | 0 | 0 | 0 | 0 | 0 | 0 | 0 | 0 | 0 | 0 | 0 | 0 | 0 | 0 | 0 | 0 | 0 | 0 | 0 | 0 | 0 | 0
Battery | 13 | 11 | 0 | 0 | 0 | 0 | 0 | 0 | 0 | 0 | 0 | 0 | 0 | 0 | 0 | 0 | 0 | 0 | 0 | 0 | 0 | 0 | 0 | 0 | 0 | 0
Battery | 14 | 0 | 0 | 0 | 0 | 0 | 0 | 0 | 0 | 0 | 0 | 0 | 0 | 0 | 0 | 0 | 0 | 0 | 0 | 0 | 0 | 0 | 0 | 0 | 0 | 0
Battery | 14 | 1 | 0 | 0 | 0 | 0 | 0 | 0 | 0 | 0 | 0 | 0 | 0 | 0 | 0 | 0 | 0 | 0 | 0 | 0 | 0 | 0 | 0 | 0 | 0 | 0
Battery | 14 | 2 | 0 | 0 | 0 | 0 | 0 | 0 | 0 | 0 | 0 | 0 | 0 | 0 | 0 | 0 | 0 | 0 | 0 | 0 | 0 | 0 | 0 | 0 | 0 | 0
Battery | 14 | 3 | 0 | 0 | 0 | 0 | 0 | 0 | 0 | 0 | 0 | 0 | 0 | 0 | 0 | 0 | 0 | 0 | 0 | 0 | 0 | 0 | 0 | 0 | 0 | 0
Battery | 14 | 4 | 0 | 0 | 0 | 0 | 0 | 0 | 0 | 0 | 0 | 0 | 0 | 0 | 0 | 0 | 0 | 0 | 0 | 0 | 0 | 0 | 0 | 0 | 0 | 0
Battery | 14 | 5 | 0 | 0 | 0 | 0 | 0 | 0 | 0 | 0 | 0 | 0 | 0 | 0 | 0 | 0 | 0 | 0 | 0 | 0 | 0 | 0 | 0 | 0 | 0 | 0
Battery | 14 | 6 | 0 | 0 | 0 | 0 | 0 | 0 | 0 | 0 | 0 | 0 | 0 | 0 | 0 | 0 | 0 | 0 | 0 | 0 | 0 | 0 | 0 | 0 | 0 | 0
Battery | 14 | 7 | 0 | 0 | 0 | 0 | 0 | 0 | 0 | 0 | 0 | 0 | 0 | 0 | 0 | 0 | 0 | 0 | 0 | 0 | 0 | 0 | 0 | 0 | 0 | 0
Battery | 14 | 8 | 0 | 0 | 0 | 0 | 0 | 0 | 0 | 0 | 0 | 0 | 0 | 0 | 0 | 0 | 0 | 0 | 0 | 0 | 0 | 0 | 0 | 0 | 0 | 0
Battery | 14 | 9 | 0 | 0 | 0 | 0 | 0 | 0 | 0 | 0 | 0 | 0 | 0 | 0 | 0 | 0 | 0 | 0 | 0 | 0 | 0 | 0 | 0 | 0 | 0 | 0
Battery | 14 | 10 | 0 | 0 | 0 | 0 | 0 | 0 | 0 | 0 | 0 | 0 | 0 | 0 | 0 | 0 | 0 | 0 | 0 | 0 | 0 | 0 | 0 | 0 | 0 | 0
Battery | 14 | 11 | 0 | 0 | 0 | 0 | 0 | 0 | 0 | 0 | 0 | 0 | 0 | 0 | 0 | 0 | 0 | 0 | 0 | 0 | 0 | 0 | 0 | 0 | 0 | 0
Battery | 15 | 0 | 0 | 0 | 0 | 0 | 0 | 0 | 0 | 0 | 0 | 0 | 0 | 0 | 0 | 0 | 0 | 0 | 0 | 0 | 0 | 0 | 0 | 0 | 0 | 0
Battery | 15 | 1 | 0 | 0 | 0 | 0 | 0 | 0 | 0 | 0 | 0 | 0 | 0 | 0 | 0 | 0 | 0 | 0 | 0 | 0 | 0 | 0 | 0 | 0 | 0 | 0
Battery | 15 | 2 | 0 | 0 | 0 | 0 | 0 | 0 | 0 | 0 | 0 | 0 | 0 | 0 | 0 | 0 | 0 | 0 | 0 | 0 | 0 | 0 | 0 | 0 | 0 | 0
Battery | 15 | 3 | 0 | 0 | 0 | 0 | 0 | 0 | 0 | 0 | 0 | 0 | 0 | 0 | 0 | 0 | 0 | 0 | 0 | 0 | 0 | 0 | 0 | 0 | 0 | 0
Battery | 15 | 4 | 0 | 0 | 0 | 0 | 0 | 0 | 0 | 0 | 0 | 0 | 0 | 0 | 0 | 0 | 0 | 0 | 0 | 0 | 0 | 0 | 0 | 0 | 0 | 0
Battery | 15 | 5 | 0 | 0 | 0 | 0 | 0 | 0 | 0 | 0 | 0 | 0 | 0 | 0 | 0 | 0 | 0 | 0 | 0 | 0 | 0 | 0 | 0 | 0 | 0 | 0
Battery | 15 | 6 | 0 | 0 | 0 | 0 | 0 | 0 | 0 | 0 | 0 | 0 | 0 | 0 | 0 | 0 | 0 | 0 | 0 | 0 | 0 | 0 | 0 | 0 | 0 | 0
Battery | 15 | 7 | 0 | 0 | 0 | 0 | 0 | 0 | 0 | 0 | 0 | 0 | 0 | 0 | 0 | 0 | 0 | 0 | 0 | 0 | 0 | 0 | 0 | 0 | 0 | 0
Battery | 15 | 8 | 0 | 0 | 0 | 0 | 0 | 0 | 0 | 0 | 0 | 0 | 0 | 0 | 0 | 0 | 0 | 0 | 0 | 0 | 0 | 0 | 0 | 0 | 0 | 0
Battery | 15 | 9 | 0 | 0 | 0 | 0 | 0 | 0 | 0 | 0 | 0 | 0 | 0 | 0 | 0 | 0 | 0 | 0 | 0 | 0 | 0 | 0 | 0 | 0 | 0 | 0
Battery | 15 | 10 | 0 | 0 | 0 | 0 | 0 | 0 | 0 | 0 | 0 | 0 | 0 | 0 | 0 | 0 | 0 | 0 | 0 | 0 | 0 | 0 | 0 | 0 | 0 | 0
Battery | 15 | 11 | 0 | 0 | 0 | 0 | 0 | 0 | 0 | 0 | 0 | 0 | 0 | 0 | 0 | 0 | 0 | 0 | 0 | 0 | 0 | 0 | 0 | 0 | 0 | 0
Battery | 16 | 0 | 0 | 0 | 0 | 0 | 0 | 0 | 0 | 0 | 0 | 0 | 0 | 0 | 0 | 0 | 0 | 0 | 0 | 0 | 0 | 0 | 0 | 0 | 0 | 0
Battery | 16 | 1 | 0 | 0 | 0 | 0 | 0 | 0 | 0 | 0 | 0 | 0 | 0 | 0 | 0 | 0 | 0 | 0 | 0 | 0 | 0 | 0 | 0 | 0 | 0 | 0
Battery | 16 | 2 | 0 | 0 | 0 | 0 | 0 | 0 | 0 | 0 | 0 | 0 | 0 | 0 | 0 | 0 | 0 | 0 | 0 | 0 | 0 | 0 | 0 | 0 | 0 | 0
Battery | 16 | 3 | 0 | 0 | 0 | 0 | 0 | 0 | 0 | 0 | 0 | 0 | 0 | 0 | 0 | 0 | 0 | 0 | 0 | 0 | 0 | 0 | 0 | 0 | 0 | 0
Battery | 16 | 4 | 0 | 0 | 0 | 0 | 0 | 0 | 0 | 0 | 0 | 0 | 0 | 0 | 0 | 0 | 0 | 0 | 0 | 0 | 0 | 0 | 0 | 0 | 0 | 0
Battery | 16 | 5 | 0 | 0 | 0 | 0 | 0 | 0 | 0 | 0 | 0 | 0 | 0 | 0 | 0 | 0 | 0 | 0 | 0 | 0 | 0 | 0 | 0 | 0 | 0 | 0
Battery | 16 | 6 | 0 | 0 | 0 | 0 | 0 | 0 | 0 | 0 | 0 | 0 | 0 | 0 | 0 | 0 | 0 | 0 | 0 | 0 | 0 | 0 | 0 | 0 | 0 | 0
Battery | 16 | 7 | 0 | 0 | 0 | 0 | 0 | 0 | 0 | 0 | 0 | 0 | 0 | 0 | 0 | 0 | 0 | 0 | 0 | 0 | 0 | 0 | 0 | 0 | 0 | 0
Battery | 16 | 8 | 0 | 0 | 0 | 0 | 0 | 0 | 0 | 0 | 0 | 0 | 0 | 0 | 0 | 0 | 0 | 0 | 0 | 0 | 0 | 0 | 0 | 0 | 0 | 0
Battery | 16 | 9 | 0 | 0 | 0 | 0 | 0 | 0 | 0 | 0 | 0 | 0 | 0 | 0 | 0 | 0 | 0 | 0 | 0 | 0 | 0 | 0 | 0 | 0 | 0 | 0
Battery | 16 | 10 | 0 | 0 | 0 | 0 | 0 | 0 | 0 | 0 | 0 | 0 | 0 | 0 | 0 | 0 | 0 | 0 | 0 | 0 | 0 | 0 | 0 | 0 | 0 | 0
Battery | 16 | 11 | 0 | 0 | 0 | 0 | 0 | 0 | 0 | 0 | 0 | 0 | 0 | 0 | 0 | 0 | 0 | 0 | 0 | 0 | 0 | 0 | 0 | 0 | 0 | 0
Battery | 17 | 0 | 0 | 0 | 0 | 0 | 0 | 0 | 0 | 0 | 0 | 0 | 0 | 0 | 0 | 0 | 0 | 0 | 0 | 0 | 0 | 0 | 0 | 0 | 0 | 0
Battery | 17 | 1 | 0 | 0 | 0 | 0 | 0 | 0 | 0 | 0 | 0 | 0 | 0 | 0 | 0 | 0 | 0 | 0 | 0 | 0 | 0 | 0 | 0 | 0 | 0 | 0
Battery | 17 | 2 | 0 | 0 | 0 | 0 | 0 | 0 | 0 | 0 | 0 | 0 | 0 | 0 | 0 | 0 | 0 | 0 | 0 | 0 | 0 | 0 | 0 | 0 | 0 | 0
Battery | 17 | 3 | 0 | 0 | 0 | 0 | 0 | 0 | 0 | 0 | 0 | 0 | 0 | 0 | 0 | 0 | 0 | 0 | 0 | 0 | 0 | 0 | 0 | 0 | 0 | 0
Battery | 17 | 4 | 0 | 0 | 0 | 0 | 0 | 0 | 0 | 0 | 0 | 0 | 0 | 0 | 0 | 0 | 0 | 0 | 0 | 0 | 0 | 0 | 0 | 0 | 0 | 0
Battery | 17 | 5 | 0 | 0 | 0 | 0 | 0 | 0 | 0 | 0 | 0 | 0 | 0 | 0 | 0 | 0 | 0 | 0 | 0 | 0 | 0 | 0 | 0 | 0 | 0 | 0
Battery | 17 | 6 | 0 | 0 | 0 | 0 | 0 | 0 | 0 | 0 | 0 | 0 | 0 | 0 | 0 | 0 | 0 | 0 | 0 | 0 | 0 | 0 | 0 | 0 | 0 | 0
Battery | 17 | 7 | 0 | 0 | 0 | 0 | 0 | 0 | 0 | 0 | 0 | 0 | 0 | 0 | 0 | 0 | 0 | 0 | 0 | 0 | 0 | 0 | 0 | 0 | 0 | 0
Battery | 17 | 8 | 0 | 0 | 0 | 0 | 0 | 0 | 0 | 0 | 0 | 0 | 0 | 0 | 0 | 0 | 0 | 0 | 0 | 0 | 0 | 0 | 0 | 0 | 0 | 0
Battery | 17 | 9 | 0 | 0 | 0 | 0 | 0 | 0 | 0 | 0 | 0 | 0 | 0 | 0 | 0 | 0 | 0 | 0 | 0 | 0 | 0 | 0 | 0 | 0 | 0 | 0
Battery | 17 | 10 | 0 | 0 | 0 | 0 | 0 | 0 | 0 | 0 | 0 | 0 | 0 | 0 | 0 | 0 | 0 | 0 | 0 | 0 | 0 | 0 | 0 | 0 | 0 | 0
Battery | 17 | 11 | 0 | 0 | 0 | 0 | 0 | 0 | 0 | 0 | 0 | 0 | 0 | 0 | 0 | 0 | 0 | 0 | 0 | 0 | 0 | 0 | 0 | 0 | 0 | 0
Battery | 18 | 0 | 0 | 0 | 0 | 0 | 0 | 0 | 0 | 0 | 0 | 0 | 0 | 0 | 0 | 0 | 0 | 0 | 0 | 0 | 0 | 0 | 0 | 0 | 0 | 0
Battery | 18 | 1 | 0 | 0 | 0 | 0 | 0 | 0 | 0 | 0 | 0 | 0 | 0 | 0 | 0 | 0 | 0 | 0 | 0 | 0 | 0 | 0 | 0 | 0 | 0 | 0
Battery | 18 | 2 | 0 | 0 | 0 | 0 | 0 | 0 | 0 | 0 | 0 | 0 | 0 | 0 | 0 | 0 | 0 | 0 | 0 | 0 | 0 | 0 | 0 | 0 | 0 | 0
Battery | 18 | 3 | 0 | 0 | 0 | 0 | 0 | 0 | 0 | 0 | 0 | 0 | 0 | 0 | 0 | 0 | 0 | 0 | 0 | 0 | 0 | 0 | 0 | 0 | 0 | 0
Battery | 18 | 4 | 0 | 0 | 0 | 0 | 0 | 0 | 0 | 0 | 0 | 0 | 0 | 0 | 0 | 0 | 0 | 0 | 0 | 0 | 0 | 0 | 0 | 0 | 0 | 0
Battery | 18 | 5 | 0 | 0 | 0 | 0 | 0 | 0 | 0 | 0 | 0 | 0 | 0 | 0 | 0 | 0 | 0 | 0 | 0 | 0 | 0 | 0 | 0 | 0 | 0 | 0
Battery | 18 | 6 | 0 | 0 | 0 | 0 | 0 | 0 | 0 | 0 | 0 | 0 | 0 | 0 | 0 | 0 | 0 | 0 | 0 | 0 | 0 | 0 | 0 | 0 | 0 | 0
Battery | 18 | 7 | 0 | 0 | 0 | 0 | 0 | 0 | 0 | 0 | 0 | 0 | 0 | 0 | 0 | 0 | 0 | 0 | 0 | 0 | 0 | 0 | 0 | 0 | 0 | 0
Battery | 18 | 8 | 0 | 0 | 0 | 0 | 0 | 0 | 0 | 0 | 0 | 0 | 0 | 0 | 0 | 0 | 0 | 0 | 0 | 0 | 0 | 0 | 0 | 0 | 0 | 0
Battery | 18 | 9 | 0 | 0 | 0 | 0 | 0 | 0 | 0 | 0 | 0 | 0 | 0 | 0 | 0 | 0 | 0 | 0 | 0 | 0 | 0 | 0 | 0 | 0 | 0 | 0
Battery | 18 | 10 | 0 | 0 | 0 | 0 | 0 | 0 | 0 | 0 | 0 | 0 | 0 | 0 | 0 | 0 | 0 | 0 | 0 | 0 | 0 | 0 | 0 | 0 | 0 | 0
Battery | 18 | 11 | 0 | 0 | 0 | 0 | 0 | 0 | 0 | 0 | 0 | 0 | 0 | 0 | 0 | 0 | 0 | 0 | 0 | 0 | 0 | 0 | 0 | 0 | 0 | 0
Battery | 19 | 0 | 0 | 0 | 0 | 0 | 0 | 0 | 0 | 0 | 0 | 0 | 0 | 0 | 0 | 0 | 0 | 0 | 0 | 0 | 0 | 0 | 0 | 0 | 0 | 0
Battery | 19 | 1 | 0 | 0 | 0 | 0 | 0 | 0 | 0 | 0 | 0 | 0 | 0 | 0 | 0 | 0 | 0 | 0 | 0 | 0 | 0 | 0 | 0 | 0 | 0 | 0
Battery | 19 | 2 | 0 | 0 | 0 | 0 | 0 | 0 | 0 | 0 | 0 | 0 | 0 | 0 | 0 | 0 | 0 | 0 | 0 | 0 | 0 | 0 | 0 | 0 | 0 | 0
Battery | 19 | 3 | 0 | 0 | 0 | 0 | 0 | 0 | 0 | 0 | 0 | 0 | 0 | 0 | 0 | 0 | 0 | 0 | 0 | 0 | 0 | 0 | 0 | 0 | 0 | 0
Battery | 19 | 4 | 0 | 0 | 0 | 0 | 0 | 0 | 0 | 0 | 0 | 0 | 0 | 0 | 0 | 0 | 0 | 0 | 0 | 0 | 0 | 0 | 0 | 0 | 0 | 0
Battery | 19 | 5 | 0 | 0 | 0 | 0 | 0 | 0 | 0 | 0 | 0 | 0 | 0 | 0 | 0 | 0 | 0 | 0 | 0 | 0 | 0 | 0 | 0 | 0 | 0 | 0
Battery | 19 | 6 | 0 | 0 | 0 | 0 | 0 | 0 | 0 | 0 | 0 | 0 | 0 | 0 | 0 | 0 | 0 | 0 | 0 | 0 | 0 | 0 | 0 | 0 | 0 | 0
Battery | 19 | 7 | 0 | 0 | 0 | 0 | 0 | 0 | 0 | 0 | 0 | 0 | 0 | 0 | 0 | 0 | 0 | 0 | 0 | 0 | 0 | 0 | 0 | 0 | 0 | 0
Battery | 19 | 8 | 0 | 0 | 0 | 0 | 0 | 0 | 0 | 0 | 0 | 0 | 0 | 0 | 0 | 0 | 0 | 0 | 0 | 0 | 0 | 0 | 0 | 0 | 0 | 0
Battery | 19 | 9 | 0 | 0 | 0 | 0 | 0 | 0 | 0 | 0 | 0 | 0 | 0 | 0 | 0 | 0 | 0 | 0 | 0 | 0 | 0 | 0 | 0 | 0 | 0 | 0
Battery | 19 | 10 | 0 | 0 | 0 | 0 | 0 | 0 | 0 | 0 | 0 | 0 | 0 | 0 | 0 | 0 | 0 | 0 | 0 | 0 | 0 | 0 | 0 | 0 | 0 | 0
Battery | 19 | 11 | 0 | 0 | 0 | 0 | 0 | 0 | 0 | 0 | 0 | 0 | 0 | 0 | 0 | 0 | 0 | 0 | 0 | 0 | 0 | 0 | 0 | 0 | 0 | 0

## State of Charge
Generation Technology | Year | Day | Hour 0 | Hour 1 | Hour 2 | Hour 3 | Hour 4 | Hour 5 | Hour 6 | Hour 7 | Hour 8 | Hour 9 | Hour 10 | Hour 11 | Hour 12 | Hour 13 | Hour 14 | Hour 15 | Hour 16 | Hour 17 | Hour 18 | Hour 19 | Hour 20 | Hour 21 | Hour 22 | Hour 23
Battery | 0 | 0 | 8.7539 | 8.7539 | 5.2526 | 5.2526 | 2.6274 | 0 | 0 | 0 | 0 | 2.5108 | 8.582 | 15.4301 | 22.2782 | 29.1262 | 35.9743 | 39.8738 | 38.8363 | 32.8351 | 32.8 | 25.1478 | 22.8479 | 16.3009 | 15.9248 | 8.7539
Battery | 0 | 1 | 9.2952 | 9.2952 | 4.6078 | 4.6078 | 4.6078 | 4.6078 | 0.060543 | 0.060543 | 0 | 2.5619 | 8.5758 | 15.4239 | 22.272 | 29.1201 | 35.6106 | 38.8119 | 37.6657 | 31.6778 | 30.9617 | 23.3095 | 20.4045 | 18.1965 | 16.9474 | 9.2952
Battery | 0 | 2 | 8.2138 | 8.2138 | 5.1784 | 2.3404 | 2.3404 | 0 | 0 | 0 | 0 | 0 | 6.8481 | 13.6962 | 20.5442 | 22.9057 | 29.7538 | 36.6018 | 39.8738 | 38.6136 | 33.0914 | 25.5515 | 24.6164 | 16.9642 | 13.1907 | 13.1907
Battery | 0 | 3 | 5.2312 | 4.3309 | 4.3309 | 2.7971 | 1.435 | 0 | 0 | 0 | 0 | 6.8481 | 6.8481 | 13.6962 | 20.5442 | 27.3923 | 29.993 | 36.8411 | 39.8738 | 38.4457 | 32.5989 | 25.0242 | 23.9479 | 16.2957 | 9.7187 | 9.7187
Battery | 0 | 4 | 3.2689 | 3.2689 | 3.2689 | 3.2689 | 0 | 0 | 0 | 0 | 0 | 6.8481 | 6.8481 | 13.6962 | 20.5442 | 27.3923 | 29.3363 | 36.1844 | 39.8738 | 39.3923 | 34.1755 | 26.5233 | 24.8499 | 17.1977 | 16.3187 | 8.6745
Battery | 0 | 5 | 1.6485 | 0.60349 | 0.017781 | 0 | 0 | 0 | 0 | 0 | 0 | 4.4621 | 5.3676 | 12.2157 | 19.0638 | 25.9118 | 32.7599 | 38.0762 | 39.8738 | 37.3827 | 31.3448 | 28.4071 | 24.259 | 20.2688 | 12.6166 | 9.3007
Battery | 0 | 6 | 8.2881 | 5.8365 | 3.876 | 2.513 | 1.5247 | 0.70708 | 0 | 0 | 0 | 3.5652 | 9.8094 | 15.9257 | 22.7738 | 29.6218 | 34.949 | 37.9366 | 37.9366 | 38.7776 | 36.7967 | 32.5752 | 27.0818 | 21.721 | 17.1386 | 12.4439
Battery | 0 | 7 | 8.8026 | 6.3681 | 4.4141 | 3.0042 | 1.9601 | 1.069 | 0 | 0 | 0 | 3.559 | 10.2071 | 16.7619 | 23.61 | 30.4581 | 36.3524 | 39.8738 | 39.8738 | 39.8738 | 37.8304 | 33.2388 | 27.6042 | 22.216 | 17.6543 | 12.9367
Battery | 0 | 8 | 3.8916 | 2.3481 | 1.3243 | 0.84962 | 0.73683 | 0.72996 | 0 | 0 | 0 | 0.21453 | 7.0626 | 13.9107 | 20.7588 | 27.6069 | 34.4549 | 39.2472 | 39.8738 | 37.3233 | 35.389 | 31.2943 | 26.1425 | 18.4903 | 14.6403 | 6.9881
Battery | 0 | 9 | 5.8365 | 5.8365 | 0 | 0 | 0 | 0 | 0 | 0 | 0 | 1.7013 | 8.5494 | 15.3975 | 22.2456 | 29.0936 | 35.9172 | 39.8738 | 39.8596 | 34.8896 | 33.6166 | 25.9644 | 22.2542 | 15.7047 | 13.8784 | 6.2262
Battery | 0 | 10 | 7.7124 | 7.7124 | 4.7501 | 4.7501 | 2.4046 | 0 | 0 | 0 | 0 | 3.2839 | 9.7575 | 16.6056 | 23.4537 | 30.3018 | 36.2298 | 39.2284 | 37.6257 | 30.7141 | 29.5404 | 21.8882 | 19.632 | 13.9132 | 13.9132 | 7.7124
Battery | 0 | 11 | 4.9092 | 4.9092 | 4.9092 | 4.9092 | 0 | 0 | 0 | 0 | 0 | 1.5899 | 6.814 | 12.6656 | 19.3071 | 25.5551 | 30.1387 | 31.4302 | 31.4302 | 30.1387 | 28.0669 | 23.0208 | 18.8999 | 15.4215 | 13.1396 | 5.4873
Battery | 1 | 0 | 7.6866 | 7.6866 | 3.7872 | 3.7872 | 3.7872 | 3.7872 | 0 | 0 | 0 | 2.4551 | 8.6318 | 15.4799 | 22.328 | 29.176 | 36.0241 | 39.8738 | 38.5408 | 32.0413 | 31.6756 | 24.0234 | 21.2861 | 16.0754 | 15.3388 | 7.6866
Battery | 1 | 1 | 7.0269 | 7.0269 | 4.9357 | 4.9357 | 4.9357 | 4.9357 | 0 | 0 | 0 | 2.5544 | 8.725 | 15.5731 | 22.4212 | 29.2693 | 35.9099 | 39.1019 | 37.7298 | 31.2974 | 30.2563 | 27.4074 | 24.067 | 16.4148 | 14.803 | 7.1508
Battery | 1 | 2 | 9.0536 | 9.0536 | 5.6813 | 5.6813 | 5.6813 | 3.0459 | 0 | 0 | 0 | 0 | 6.8481 | 13.6962 | 20.5442 | 22.9705 | 29.8186 | 36.6667 | 39.8738 | 38.316 | 32.314 | 24.6618 | 23.342 | 15.6898 | 15.6898 | 9.0536
Battery | 1 | 3 | 5.1718 | 5.1718 | 5.1718 | 3.3459 | 1.7062 | 0 | 0 | 0 | 0 | 6.8481 | 6.8481 | 13.6962 | 20.5442 | 27.3923 | 29.9572 | 36.8052 | 39.8738 | 38.2615 | 32.0153 | 24.3631 | 22.9572 | 15.305 | 10.0722 | 10.0722
Battery | 1 | 4 | 3.564 | 3.564 | 3.564 | 3.564 | 0 | 0 | 0 | 0 | 0 | 6.8481 | 6.8481 | 13.6962 | 20.5442 | 27.3923 | 29.3068 | 36.1549 | 39.8738 | 39.1985 | 33.5638 | 25.9116 | 23.882 | 16.2298 | 15.0542 | 7.402
Battery | 1 | 5 | 6.719 | 5.4397 | 0.19919 | 0 | 0 | 0 | 0 | 0 | 0 | 0 | 6.8481 | 13.6962 | 20.5442 | 25.7263 | 32.5744 | 38.0708 | 39.8738 | 37.1679 | 36.7906 | 29.1384 | 24.5875 | 20.2114 | 16.6345 | 8.9823
Battery | 1 | 6 | 7.571 | 4.8353 | 2.6147 | 1.0209 | 1.0209 | 0 | 0 | 0 | 0 | 3.745 | 10.5931 | 17.0122 | 23.8603 | 30.7084 | 36.2977 | 39.4295 | 39.4295 | 39.8738 | 37.6106 | 32.9812 | 27.0396 | 21.2482 | 16.2762 | 12.0954
Battery | 1 | 7 | 7.678 | 4.9559 | 2.7391 | 1.0956 | 1.0956 | 0 | 0 | 0 | 0 | 2.6488 | 9.4969 | 16.345 | 23.1931 | 30.0412 | 36.2049 | 39.8738 | 39.8738 | 39.8738 | 37.532 | 32.5179 | 26.4244 | 20.5961 | 15.6384 | 12.185
Battery | 1 | 8 | 5.1217 | 3.328 | 2.0798 | 1.4079 | 1.1165 | 0.93711 | 0 | 0 | 0 | 0.05237 | 6.9005 | 13.7485 | 20.5966 | 27.4447 | 34.2928 | 39.2682 | 39.8738 | 36.8202 | 34.5723 | 30.0705 | 24.471 | 16.8188 | 12.5975 | 8.5462
Battery | 1 | 9 | 7.5258 | 7.5258 | 1.3563 | 1.3563 | 1.3563 | 1.3563 | 0 | 0 | 0 | 1.5209 | 8.369 | 15.2171 | 22.0652 | 28.9132 | 35.7613 | 39.8738 | 39.8086 | 34.5305 | 32.987 | 25.3348 | 21.2469 | 17.8918 | 15.7814 | 8.1292
Battery | 1 | 10 | 8.5399 | 8.5399 | 5.2795 | 5.2795 | 2.6691 | 0 | 0 | 0 | 0 | 3.3494 | 10.0535 | 16.9016 | 23.7496 | 30.5977 | 36.7497 | 39.8366 | 38.0905 | 30.7715 | 29.3284 | 21.6762 | 19.0751 | 15.2721 | 15.1852 | 8.5399
Battery | 1 | 11 | 4.129 | 4.129 | 4.129 | 4.129 | 4.129 | 4.129 | 4.129 | 4.129 | 0 | 1.6569 | 7.1328 | 13.2665 | 20.1146 | 26.6538 | 31.4436 | 32.7726 | 32.7726 | 31.2229 | 28.8574 | 21.2052 | 16.6908 | 12.8465 | 10.2492 | 4.9509
Battery | 2 | 0 | 10.553 | 10.553 | 6.2357 | 6.2357 | 6.2357 | 6.2357 | 2.045 | 0 | 0 | 2.271 | 8.3774 | 15.2255 | 22.0736 | 28.9216 | 35.7697 | 39.4216 | 37.6951 | 30.6635 | 30.616 | 22.9638 | 20.4325 | 18.6551 | 18.2052 | 10.553
Battery | 2 | 1 | 6.9537 | 6.9537 | 5.3435 | 5.3435 | 5.3435 | 5.3435 | 0 | 0 | 0 | 2.4026 | 8.5387 | 15.3868 | 22.2349 | 29.083 | 35.6658 | 38.6892 | 36.9744 | 30.0492 | 29.3321 | 26.7176 | 23.5854 | 15.9332 | 14.6059 | 6.9537
Battery | 2 | 2 | 7.9073 | 7.9073 | 4.1812 | 4.1812 | 4.1812 | 1.236 | 0 | 0 | 0 | 0 | 6.8481 | 13.6962 | 20.5442 | 23.1624 | 30.0105 | 36.8586 | 39.8738 | 37.9466 | 31.4382 | 23.786 | 22.7275 | 15.0753 | 15.0753 | 7.9073
Battery | 2 | 3 | 6.748 | 6.748 | 4.1237 | 1.991 | 1.991 | 0 | 0 | 0 | 0 | 6.8481 | 6.8481 | 13.6962 | 20.5442 | 27.3923 | 30.0656 | 36.9137 | 39.8738 | 37.9862 | 31.3076 | 23.6554 | 22.5687 | 14.9165 | 12.082 | 12.082
Battery | 2 | 4 | 7.2948 | 7.2948 | 7.2948 | 7.2948 | 3.421 | 0 | 0 | 0 | 0 | 6.8481 | 6.8481 | 13.6962 | 20.5442 | 27.3923 | 29.4304 | 36.2785 | 39.8738 | 38.9049 | 32.8114 | 25.1592 | 23.421 | 15.7688 | 14.947 | 7.2948
Battery | 2 | 5 | 1.2123 | 0.35232 | 0 | 0 | 0 | 0 | 0 | 0 | 0 | 5.366 | 5.366 | 12.2141 | 19.0622 | 25.9102 | 32.7583 | 38.2248 | 39.8738 | 36.8443 | 31.3342 | 28.3061 | 23.9974 | 19.8815 | 12.2293 | 8.8645
Battery | 2 | 6 | 7.1484 | 4.7798 | 2.9514 | 1.7808 | 1.023 | 0.45384 | 0 | 0 | 0 | 3.7251 | 10.3556 | 16.8104 | 23.6585 | 30.5065 | 36.1092 | 39.172 | 39.172 | 39.172 | 36.669 | 32.275 | 26.5282 | 20.95 | 16.2341 | 11.3946
Battery | 2 | 7 | 7.7191 | 5.3603 | 3.5331 | 2.3094 | 1.4933 | 0.84842 | 0 | 0 | 0 | 2.6997 | 9.5478 | 16.3959 | 23.2439 | 30.092 | 36.2725 | 39.8738 | 39.8738 | 39.8738 | 37.8649 | 33.0726 | 27.1625 | 21.5374 | 16.8292 | 11.9522
Battery | 2 | 8 | 2.914 | 1.5228 | 0.7044 | 0.49085 | 0.49085 | 0.49085 | 0 | 0 | 0 | 0.26617 | 7.1142 | 13.9623 | 20.8104 | 27.6585 | 34.5066 | 39.4484 | 39.8738 | 36.854 | 34.9359 | 30.6721 | 25.2677 | 17.6155 | 13.6698 | 6.0176
Battery | 2 | 9 | 8.7141 | 8.7141 | 2.1951 | 2.1951 | 2.1951 | 2.1951 | 0 | 0 | 0 | 1.5548 | 8.4029 | 15.251 | 22.0991 | 28.9472 | 35.7952 | 39.8738 | 39.6099 | 33.9546 | 32.7922 | 25.14 | 21.3209 | 18.2723 | 16.5289 | 8.8767
Battery | 2 | 10 | 7.4946 | 7.4946 | 3.9212 | 3.9212 | 3.9212 | 3.9212 | 0 | 0 | 0 | 3.2782 | 10.0253 | 16.8734 | 23.7214 | 30.5695 | 36.7431 | 39.7562 | 37.752 | 30.0998 | 29.0393 | 21.3871 | 19.0891 | 14.6066 | 14.6066 | 7.4946
Battery | 2 | 11 | 5.4992 | 5.4992 | 5.4992 | 5.4992 | 0 | 0 | 0 | 0 | 0 | 1.5777 | 7.1041 | 13.2855 | 20.1335 | 26.7284 | 31.516 | 32.7269 | 32.7269 | 31.567 | 29.5585 | 23.6522 | 19.3901 | 15.8269 | 13.5639 | 5.9117
Battery | 3 | 0 | 9.3706 | 9.3706 | 4.6145 | 4.6145 | 4.6145 | 4.6145 | 0 | 0 | 0 | 2.113 | 8.1965 | 15.0445 | 21.8926 | 28.7407 | 35.5755 | 39.0605 | 36.9442 | 29.3564 | 29.3028 | 22.037 | 19.3817 | 17.5119 | 17.0228 | 9.3706
Battery | 3 | 1 | 5.7718 | 5.7718 | 5.7718 | 5.7718 | 5.7718 | 5.7718 | 0 | 0 | 0 | 2.2836 | 8.4395 | 15.2875 | 22.1356 | 28.9837 | 35.5664 | 38.4574 | 36.4124 | 28.9772 | 28.26 | 25.5512 | 22.2974 | 14.7928 | 13.424 | 5.7718
Battery | 3 | 2 | 7.8577 | 7.8577 | 3.7601 | 3.7601 | 0.36533 | 0 | 0 | 0 | 0 | 0 | 6.8481 | 13.6962 | 20.5442 | 23.3291 | 30.1772 | 37.0253 | 39.8738 | 37.5747 | 30.5353 | 30.2146 | 22.5623 | 21.9183 | 14.2661 | 14.2661
Battery | 3 | 3 | 7.7152 | 7.7152 | 4.7448 | 2.2901 | 2.2901 | 0 | 0 | 0 | 0 | 6.8481 | 6.8481 | 13.6962 | 20.5442 | 27.3923 | 30.1385 | 36.9865 | 39.8738 | 37.7202 | 30.5911 | 22.9389 | 21.8472 | 14.195 | 13.5043 | 13.5043
Battery | 3 | 4 | 6.6433 | 6.6433 | 4.1991 | 4.1991 | 0 | 0 | 0 | 0 | 0 | 6.8481 | 6.8481 | 13.6962 | 20.5442 | 27.3923 | 29.5168 | 36.3649 | 39.8738 | 38.6219 | 32.0523 | 31.4507 | 23.7985 | 21.9445 | 14.2923 | 14.1158
Battery | 3 | 5 | 8.4121 | 7.6522 | 0 | 0 | 0 | 0 | 0 | 0 | 0 | 0 | 6.8481 | 13.6962 | 20.5442 | 25.997 | 32.845 | 38.3417 | 39.8738 | 36.5321 | 36.5321 | 29.7828 | 25.3882 | 21.2052 | 17.9094 | 10.2572
Battery | 3 | 6 | 6.5356 | 4.212 | 2.4552 | 1.3885 | 0.75515 | 0.32017 | 0 | 0 | 0 | 3.7628 | 10.5422 | 17.1137 | 23.9618 | 30.8099 | 36.5002 | 39.5525 | 39.5525 | 39.5525 | 36.5977 | 32.1112 | 26.2285 | 20.5339 | 15.7467 | 10.8299
Battery | 3 | 7 | 7.1354 | 4.8178 | 3.0593 | 1.9364 | 1.2433 | 0.73139 | 0 | 0 | 0 | 2.6158 | 9.4639 | 16.312 | 23.16 | 30.0081 | 36.281 | 39.8738 | 39.8738 | 39.8738 | 37.8795 | 32.9797 | 26.922 | 21.17 | 16.3836 | 11.4213
Battery | 3 | 8 | 2.451 | 1.1422 | 0.43474 | 0.36212 | 0.36212 | 0.36212 | 0 | 0 | 0 | 0.38274 | 7.2308 | 14.0789 | 20.927 | 27.7751 | 34.6231 | 39.5932 | 39.8738 | 36.6633 | 34.753 | 30.3987 | 24.859 | 17.2068 | 13.2101 | 5.5579
Battery | 3 | 9 | 8.3165 | 8.3165 | 1.4304 | 1.4304 | 1.4304 | 1.4304 | 0 | 0 | 0 | 1.5349 | 8.383 | 15.2311 | 22.0792 | 28.9273 | 35.7753 | 39.8738 | 39.442 | 33.4058 | 32.3032 | 24.651 | 20.7739 | 17.7068 | 16.0085 | 8.3563
Battery | 3 | 10 | 8.1577 | 8.1577 | 4.2557 | 4.2557 | 4.2557 | 4.2557 | 0 | 0 | 0 | 3.2428 | 10.0909 | 16.939 | 23.7871 | 30.6351 | 36.8914 | 39.8738 | 37.6288 | 29.9766 | 28.9775 | 21.3253 | 19.0053 | 15.7599 | 15.7599 | 8.1577
Battery | 3 | 11 | 5.8165 | 5.8165 | 5.8165 | 5.8165 | 0 | 0 | 0 | 0 | 0 | 1.5366 | 7.176 | 13.4773 | 20.3254 | 27.049 | 31.8958 | 33.0268 | 33.0268 | 31.9373 | 29.9632 | 23.9898 | 19.6522 | 16.0439 | 13.7916 | 6.1394
Battery | 4 | 0 | 8.265 | 8.265 | 3.0482 | 3.0482 | 3.0482 | 3.0482 | 3.0482 | 3.0482 | 0 | 1.803 | 7.6549 | 14.3634 | 21.2115 | 28.0596 | 34.6193 | 37.7622 | 35.1413 | 27.4891 | 27.4315 | 25.3372 | 22.5542 | 16.4451 | 15.9172 | 8.265
Battery | 4 | 1 | 6.2214 | 6.2214 | 6.2214 | 6.2214 | 6.2214 | 6.2214 | 0 | 0 | 0 | 1.9936 | 7.942 | 14.7299 | 21.578 | 28.426 | 34.7617 | 37.3315 | 37.3315 | 29.6793 | 28.9645 | 26.1593 | 22.7802 | 15.2836 | 13.8736 | 6.2214
Battery | 4 | 2 | 8.2254 | 8.2254 | 3.7377 | 3.7377 | 0 | 0 | 0 | 0 | 0 | 0 | 6.8481 | 13.6962 | 20.5442 | 23.6872 | 30.5352 | 37.3422 | 39.8738 | 37.1188 | 29.519 | 29.1683 | 21.5161 | 20.8332 | 15.1594 | 15.1594
Battery | 4 | 3 | 6.7159 | 6.7159 | 3.3822 | 3.3822 | 3.3822 | 0.77808 | 0 | 0 | 0 | 6.8481 | 6.8481 | 13.6962 | 20.5442 | 27.3923 | 30.3825 | 37.2305 | 39.8738 | 37.3471 | 29.73 | 29.6725 | 22.0203 | 14.3681 | 14.3681 | 6.7159
Battery | 4 | 4 | 5.8531 | 5.8531 | 0 | 0 | 0 | 0 | 0 | 0 | 0 | 6.8481 | 6.8481 | 13.6962 | 20.5442 | 27.3923 | 29.7847 | 36.6328 | 39.8738 | 38.2215 | 31.1291 | 30.5369 | 22.8847 | 21.0091 | 13.6205 | 13.5053
Battery | 4 | 5 | 8.3046 | 7.6522 | 0 | 0 | 0 | 0 | 0 | 0 | 0 | 0 | 6.8481 | 13.6962 | 20.5442 | 26.5223 | 33.3704 | 38.6474 | 39.8738 | 36.0919 | 36.0919 | 29.7985 | 25.3162 | 21.0652 | 17.7488 | 10.0966
Battery | 4 | 6 | 5.8923 | 3.6186 | 1.9393 | 0.9843 | 0.48407 | 0.1923 | 0 | 0 | 0 | 3.5631 | 10.2069 | 16.5772 | 23.4252 | 30.2172 | 35.6991 | 38.488 | 38.488 | 38.488 | 36.6016 | 32.0185 | 25.9957 | 20.1814 | 15.3218 | 10.3262
Battery | 4 | 7 | 6.518 | 4.2461 | 2.5622 | 1.5475 | 0.98615 | 0.61629 | 0 | 0 | 0 | 3.0957 | 9.9438 | 16.7841 | 23.6322 | 30.4802 | 36.5451 | 39.8738 | 39.8738 | 39.8738 | 37.8755 | 32.8653 | 26.655 | 20.7722 | 15.9061 | 10.8568
Battery | 4 | 8 | 2.0345 | 0.81467 | 0.22626 | 0.22626 | 0.22626 | 0.22626 | 0 | 0 | 0 | 0.8929 | 7.741 | 14.5891 | 21.4371 | 28.2852 | 35.1333 | 39.8738 | 39.8151 | 36.5275 | 34.6206 | 30.1739 | 24.4946 | 16.8424 | 12.7946 | 5.1424
Battery | 4 | 9 | 7.4428 | 7.4428 | 0.1712 | 0.1712 | 0.1712 | 0.1712 | 0 | 0 | 0 | 1.7406 | 8.5886 | 15.4367 | 22.2848 | 29.1329 | 35.981 | 39.8738 | 39.0993 | 32.6015 | 31.564 | 28.3312 | 24.3956 | 16.7434 | 15.095 | 7.4428
Battery | 4 | 10 | 8.996 | 8.996 | 8.996 | 8.996 | 5.5088 | 5.5088 | 0.90178 | 0 | 0 | 3.0453 | 9.7712 | 16.6193 | 23.4674 | 30.3154 | 36.4136 | 39.173 | 36.5518 | 28.8996 | 27.9675 | 20.3153 | 17.9746 | 16.6482 | 16.6482 | 8.996
Battery | 4 | 11 | 6.1497 | 6.1497 | 6.1497 | 6.1497 | 0 | 0 | 0 | 0 | 0 | 1.322 | 6.8348 | 12.9772 | 19.8253 | 26.3971 | 31.0554 | 31.9219 | 31.9219 | 30.9038 | 28.9684 | 24.3343 | 19.92 | 16.2668 | 14.0282 | 6.376
Battery | 5 | 0 | 6.1195 | 6.1195 | 6.1195 | 6.1195 | 1.6137 | 1.6137 | 0 | 0 | 0 | 1.2616 | 6.5587 | 12.6092 | 19.4309 | 26.2526 | 32.1816 | 34.7149 | 34.7149 | 27.0921 | 27.0341 | 24.8432 | 21.9299 | 14.3071 | 13.7423 | 6.1195
Battery | 5 | 1 | 3.5428 | 3.5428 | 3.5428 | 3.5428 | 3.5428 | 3.5428 | 3.5428 | 3.5428 | 0 | 1.4413 | 6.8296 | 12.9551 | 19.7768 | 26.5985 | 32.3045 | 34.2636 | 34.2636 | 27.3559 | 26.6473 | 23.7446 | 20.2377 | 12.6149 | 11.1656 | 3.5428
Battery | 5 | 2 | 5.0895 | 5.0895 | 4.8402 | 4.8402 | 4.8402 | 4.8402 | 0 | 0 | 0 | 0 | 6.8217 | 13.6435 | 20.4652 | 24.8154 | 31.6371 | 37.888 | 39.8738 | 36.5422 | 28.9194 | 28.5409 | 20.9181 | 20.1982 | 12.5754 | 12.5754
Battery | 5 | 3 | 9.5449 | 9.5449 | 5.8296 | 5.8296 | 2.9338 | 0 | 0 | 0 | 0 | 6.8217 | 6.8217 | 13.6435 | 20.4652 | 27.2869 | 31.1884 | 37.7381 | 39.8738 | 36.8147 | 29.192 | 29.192 | 21.5692 | 17.1676 | 17.1676 | 9.5449
Battery | 5 | 4 | 6.2664 | 6.2664 | 0 | 0 | 0 | 0 | 0 | 0 | 0 | 0 | 6.8217 | 13.6435 | 20.4652 | 23.565 | 30.3867 | 37.1799 | 39.8738 | 37.6461 | 30.0233 | 29.4435 | 21.8207 | 19.9262 | 13.9363 | 13.8892
Battery | 5 | 5 | 6.2595 | 5.7236 | 0 | 0 | 0 | 0 | 0 | 0 | 0 | 0.4649 | 7.2866 | 14.1084 | 20.9301 | 27.7518 | 34.5736 | 39.2431 | 39.8738 | 35.4611 | 35.4611 | 27.8384 | 23.2677 | 18.9491 | 15.6147 | 7.9919
Battery | 5 | 6 | 5.2171 | 2.9995 | 1.4054 | 0.57135 | 0.21463 | 0.07677 | 0 | 0 | 0 | 2.9946 | 9.8163 | 15.4896 | 22.3114 | 28.4128 | 33.2253 | 35.3587 | 35.3587 | 38.3192 | 36.3988 | 31.7151 | 25.5489 | 19.6127 | 14.6808 | 9.6062
Battery | 5 | 7 | 5.8627 | 3.6427 | 2.0409 | 1.1434 | 0.72409 | 0.50712 | 0 | 0 | 0 | 3.3602 | 10.1819 | 16.3197 | 23.1415 | 29.9632 | 35.3519 | 38.0206 | 38.0206 | 39.8738 | 37.842 | 32.7196 | 26.3528 | 20.3364 | 15.3904 | 10.2534
Battery | 5 | 8 | 1.6649 | 0.5423 | 0.082573 | 0.082573 | 0.082573 | 0.082573 | 0 | 0 | 0 | 1.6544 | 8.4761 | 15.2979 | 22.1196 | 28.9413 | 35.7631 | 39.8738 | 39.1204 | 36.3859 | 34.4757 | 29.9356 | 24.1134 | 16.4906 | 12.393 | 4.7702
Battery | 5 | 9 | 7.6228 | 7.6228 | 0 | 0 | 0 | 0 | 0 | 0 | 0 | 2.6393 | 9.461 | 16.2828 | 23.1045 | 29.9262 | 36.5367 | 39.8738 | 38.4897 | 31.4148 | 30.4491 | 27.19 | 23.1968 | 16.838 | 15.2455 | 7.6228
Battery | 5 | 10 | 8.1332 | 8.1332 | 8.1332 | 8.1332 | 4.324 | 4.324 | 2.8922 | 2.8922 | 0 | 2.5974 | 8.8525 | 15.6742 | 22.496 | 29.3177 | 34.8824 | 37.1214 | 33.9202 | 33.9202 | 26.2975 | 24.1893 | 16.5665 | 15.2584 | 15.2584 | 15.2584
Battery | 5 | 11 | 3.5102 | 3.5102 | 3.5102 | 3.5102 | 3.5102 | 3.5102 | 3.5102 | 3.5102 | 0 | 0.83935 | 5.8513 | 11.3995 | 17.8446 | 23.8265 | 27.911 | 28.2287 | 28.2287 | 27.282 | 25.3909 | 21.6625 | 17.1714 | 13.4747 | 11.2543 | 3.6315
Battery | 6 | 0 | 4.2693 | 4.2693 | 4.2693 | 4.2693 | 4.2693 | 4.2693 | 4.2693 | 4.2693 | 0 | 0.69315 | 5.4077 | 10.7672 | 17.4211 | 24.0751 | 29.3416 | 31.2349 | 31.2349 | 23.7997 | 22.83 | 19.6266 | 15.6654 | 8.2301 | 6.7155 | 4.2693
Battery | 6 | 1 | 5.9142 | 5.9142 | 5.9142 | 5.9142 | 0 | 0 | 0 | 0 | 0 | 0.86146 | 5.6616 | 11.0915 | 17.7454 | 24.3993 | 29.4441 | 30.7621 | 30.7621 | 30.7621 | 29.149 | 24.4805 | 19.9283 | 16.2813 | 13.8794 | 6.4441
Battery | 6 | 2 | 5.2675 | 5.2675 | 5.2675 | 5.2675 | 5.2675 | 5.2675 | 0 | 0 | 0 | 0 | 6.6539 | 13.3078 | 19.9618 | 26.1402 | 32.7941 | 38.461 | 39.8738 | 35.9366 | 28.5014 | 27.1826 | 19.7473 | 18.0775 | 10.6422 | 10.6422
Battery | 6 | 3 | 6.5301 | 6.5301 | 6.5301 | 6.5301 | 3.28 | 0 | 0 | 0 | 0 | 0 | 6.6539 | 13.3078 | 19.9618 | 25.6099 | 32.2638 | 38.271 | 39.8738 | 36.2557 | 28.8205 | 27.9847 | 20.5495 | 19.1384 | 13.826 | 13.826
Battery | 6 | 4 | 5.276 | 5.276 | 5.276 | 5.276 | 0 | 0 | 0 | 0 | 0 | 0 | 6.6539 | 13.3078 | 19.9618 | 24.894 | 31.5479 | 37.7545 | 39.8738 | 37.042 | 29.6067 | 28.1288 | 20.6935 | 17.8679 | 10.4327 | 9.5459
Battery | 6 | 5 | 4.7499 | 3.4254 | 0 | 0 | 0 | 0 | 0 | 0 | 0 | 2.5673 | 9.2212 | 15.8751 | 22.529 | 29.183 | 35.8369 | 39.8686 | 39.8738 | 34.7988 | 34.0593 | 29.9059 | 24.3314 | 19.0306 | 14.7663 | 7.3311
Battery | 6 | 6 | 5.8347 | 2.7649 | 0.88734 | 0.88734 | 0.88734 | 0 | 0 | 0 | 0 | 2.7707 | 9.4246 | 14.366 | 20.1767 | 25.553 | 29.6626 | 31.1079 | 37.6235 | 39.8738 | 37.0064 | 31.3062 | 24.0783 | 17.1028 | 11.1839 | 11.1839
Battery | 6 | 7 | 5.9435 | 2.8667 | 2.8667 | 1.1813 | 0 | 0 | 0 | 0 | 0 | 2.7627 | 9.4166 | 16.0705 | 22.7244 | 28.8197 | 33.4984 | 35.4741 | 37.5321 | 39.8738 | 36.8958 | 30.7444 | 23.3092 | 16.2414 | 16.2414 | 11.2997
Battery | 6 | 8 | 4.4062 | 2.4745 | 1.2387 | 0.73694 | 0.72296 | 0.8428 | 0 | 0 | 0 | 3.541 | 10.1949 | 16.8488 | 23.5027 | 30.1567 | 36.4243 | 39.8738 | 39.8738 | 39.8738 | 37.049 | 31.4997 | 24.6163 | 18.3147 | 13.2536 | 8.4198
Battery | 6 | 9 | 1.3727 | 1.3727 | 1.3727 | 1.3727 | 0 | 0 | 0 | 0 | 0 | 4.2614 | 10.9153 | 17.5693 | 24.2232 | 30.8771 | 36.8872 | 39.6408 | 37.6167 | 30.1814 | 28.38 | 24.1821 | 19.2173 | 11.7821 | 9.3374 | 1.9022
Battery | 6 | 10 | 4.1473 | 4.1473 | 4.1473 | 4.1473 | 0 | 0 | 0 | 0 | 0 | 2.1271 | 7.8879 | 14.3424 | 20.9964 | 27.6503 | 32.6549 | 34.3475 | 34.3475 | 27.279 | 25.5874 | 22.5752 | 19.2866 | 11.8514 | 11.5825 | 4.1473
Battery | 6 | 11 | 0 | 0 | 0 | 0 | 0 | 0 | 0 | 0 | 0 | 0.3326 | 4.8186 | 9.7429 | 16.3968 | 21.7593 | 25.2414 | 25.2414 | 25.6831 | 23.9001 | 21.1446 | 16.462 | 10.9791 | 6.3258 | 3.2132 | 0.92206
Battery | 7 | 0 | 13.1403 | 13.1403 | 6.3983 | 6.3983 | 6.3983 | 6.3983 | 0 | 0 | 0 | 0.096236 | 4.1992 | 8.8332 | 14.9087 | 20.9998 | 25.5709 | 26.7922 | 26.7922 | 19.9662 | 19.9662 | 19.9662 | 19.9662 | 19.9662 | 19.9662 | 13.1403
Battery | 7 | 1 | 12.538 | 12.538 | 5.7121 | 5.7121 | 5.7121 | 5.7121 | 0 | 0 | 0 | 0.2526 | 4.4352 | 9.1348 | 15.2434 | 21.1947 | 25.5451 | 26.1899 | 26.1899 | 19.364 | 19.364 | 19.364 | 19.364 | 19.364 | 19.364 | 12.538
Battery | 7 | 2 | 10.6519 | 10.6519 | 4.8731 | 4.8731 | 0 | 0 | 0 | 0 | 0 | 3.4657 | 9.5744 | 15.683 | 21.7916 | 27.9003 | 34.0089 | 39.0626 | 39.8738 | 35.3008 | 28.4749 | 28.4749 | 21.649 | 21.649 | 17.4779 | 17.4779
Battery | 7 | 3 | 8.365 | 8.365 | 3.8285 | 3.8285 | 0.20651 | 0 | 0 | 0 | 0 | 6.1086 | 12.2173 | 15.2252 | 21.3338 | 27.4425 | 33.3929 | 38.8305 | 39.8738 | 35.6687 | 28.8428 | 28.8428 | 22.0168 | 22.0168 | 15.1909 | 15.1909
Battery | 7 | 4 | 9.1038 | 9.1038 | 2.2779 | 2.2779 | 0 | 0 | 0 | 0 | 0 | 6.1086 | 8.9338 | 15.0425 | 21.1511 | 27.2598 | 32.7671 | 38.3577 | 39.8738 | 36.4076 | 29.5817 | 29.5817 | 22.7557 | 22.7557 | 15.9298 | 15.9298
Battery | 7 | 5 | 13.9856 | 13.9856 | 7.1596 | 7.1596 | 0.33368 | 0.33368 | 0.33368 | 0.33368 | 0 | 4.0976 | 10.2063 | 16.3149 | 22.4236 | 28.5322 | 34.597 | 37.959 | 37.231 | 31.4605 | 31.4605 | 24.6346 | 24.6346 | 20.8115 | 20.8115 | 13.9856
Battery | 7 | 6 | 10.8596 | 10.8596 | 4.0336 | 4.0336 | 4.0336 | 4.0336 | 0 | 0 | 0 | 1.7709 | 6.5841 | 10.7571 | 15.8022 | 20.4172 | 23.7888 | 24.5115 | 24.5115 | 17.6855 | 17.6855 | 17.6855 | 17.6855 | 17.6855 | 17.6855 | 10.8596
Battery | 7 | 7 | 13.6519 | 13.6519 | 6.8259 | 6.8259 | 6.8259 | 6.8259 | 0 | 0 | 0 | 2.1352 | 7.3795 | 12.0052 | 17.8188 | 23.1512 | 27.0845 | 28.3325 | 28.3325 | 21.5065 | 21.5065 | 20.4778 | 20.4778 | 20.4778 | 20.4778 | 13.6519
Battery | 7 | 8 | 13.337 | 13.337 | 6.511 | 6.511 | 1.9948 | 1.9948 | 1.9948 | 1.9948 | 0 | 3.3301 | 9.4387 | 15.5474 | 21.656 | 27.7647 | 33.3084 | 36.0636 | 33.8148 | 26.9888 | 26.9888 | 20.1629 | 20.1629 | 20.1629 | 20.1629 | 13.337
Battery | 7 | 9 | 12.5299 | 12.5299 | 5.704 | 5.704 | 5.704 | 5.704 | 2.2602 | 2.2602 | 0 | 3.7488 | 9.8574 | 15.9661 | 22.0747 | 28.1834 | 33.5631 | 35.7039 | 33.0078 | 26.1818 | 26.1818 | 19.3559 | 19.3559 | 19.3559 | 19.3559 | 12.5299
Battery | 7 | 10 | 11.1588 | 11.1588 | 5.7697 | 5.7697 | 5.7697 | 5.7697 | 0 | 0 | 0 | 1.6333 | 6.875 | 12.7149 | 18.8235 | 24.8717 | 29.2883 | 30.4071 | 30.4071 | 23.5812 | 23.5812 | 23.5812 | 23.5812 | 17.9847 | 17.9847 | 11.1588
Battery | 7 | 11 | 6.7835 | 6.7835 | 6.7835 | 6.7835 | 6.7835 | 6.7835 | 6.7835 | 6.7835 | 0 | 0 | 3.9337 | 8.2029 | 13.3691 | 18.0813 | 20.9309 | 19.9658 | 19.9658 | 19.9658 | 13.6094 | 13.6094 | 13.6094 | 13.6094 | 6.7835 | 6.7835
Battery | 8 | 0 | 5.6156 | 5.6156 | 5.6156 | 5.6156 | 5.6156 | 5.6156 | 5.6156 | 5.6156 | 0 | 0 | 3.4608 | 7.3329 | 12.6528 | 18.0017 | 21.8426 | 22.3582 | 22.3582 | 22.3582 | 15.5774 | 15.5774 | 15.5774 | 15.5774 | 8.7966 | 8.7966
Battery | 8 | 1 | 5.5484 | 5.5484 | 5.5484 | 5.5484 | 5.5484 | 5.5484 | 5.5484 | 5.5484 | 0 | 0 | 3.5342 | 7.4669 | 12.8151 | 18.0152 | 21.6367 | 21.5673 | 21.5673 | 21.5673 | 14.7865 | 14.7865 | 14.7865 | 14.7865 | 8.0058 | 8.0058
Battery | 8 | 2 | 7.902 | 7.902 | 1.6491 | 1.6491 | 1.6491 | 1.6491 | 1.6491 | 1.6491 | 0 | 3.1978 | 9.266 | 15.3342 | 21.4024 | 27.4706 | 33.5388 | 37.9487 | 38.1281 | 32.8876 | 26.1068 | 26.1068 | 19.3261 | 19.3261 | 14.6828 | 14.6828
Battery | 8 | 3 | 8.9906 | 8.9906 | 4.0125 | 4.0125 | 0 | 0 | 0 | 0 | 0 | 6.0381 | 12.1063 | 17.1101 | 23.1783 | 29.2465 | 34.5785 | 39.418 | 39.8738 | 35.0524 | 28.2716 | 28.2716 | 21.4909 | 21.4909 | 15.7714 | 15.7714
Battery | 8 | 4 | 8.6185 | 8.6185 | 1.8378 | 1.8378 | 0 | 0 | 0 | 0 | 0 | 5.6687 | 11.7369 | 15.8426 | 21.9108 | 27.979 | 34.0472 | 38.9911 | 39.8738 | 35.7415 | 28.9608 | 28.9608 | 22.18 | 22.18 | 15.3993 | 15.3993
Battery | 8 | 5 | 14.2267 | 14.2267 | 7.4459 | 7.4459 | 0.96863 | 0.96863 | 0.96863 | 0.96863 | 0 | 3.5122 | 9.5804 | 15.6486 | 21.7168 | 27.785 | 33.1287 | 35.7874 | 34.2888 | 27.7882 | 27.7882 | 21.0074 | 21.0074 | 21.0074 | 21.0074 | 14.2267
Battery | 8 | 6 | 10.4627 | 10.4627 | 10.4627 | 10.4627 | 3.6819 | 3.6819 | 3.6819 | 3.6819 | 0 | 1.1128 | 5.2538 | 8.6199 | 12.8612 | 16.6768 | 19.2735 | 19.2735 | 19.2735 | 19.2735 | 17.2434 | 17.2434 | 17.2434 | 17.2434 | 10.4627 | 10.4627
Battery | 8 | 7 | 3.5705 | 3.5705 | 3.5705 | 3.5705 | 3.5705 | 3.5705 | 3.5705 | 3.5705 | 0 | 1.4764 | 6.0458 | 9.8582 | 14.8716 | 19.4031 | 22.5537 | 23.0376 | 23.0376 | 17.132 | 17.132 | 17.132 | 17.132 | 10.3513 | 10.3513 | 3.5705
Battery | 8 | 8 | 9.7503 | 9.7503 | 2.9695 | 2.9695 | 2.9695 | 2.9695 | 2.6844 | 2.6844 | 0 | 2.7005 | 8.7034 | 14.1994 | 20.2676 | 26.3358 | 31.1194 | 33.1456 | 30.0925 | 30.0925 | 23.3118 | 23.3118 | 16.531 | 16.531 | 16.531 | 16.531
Battery | 8 | 9 | 9.9546 | 9.9546 | 3.1738 | 3.1738 | 3.1738 | 3.1738 | 2.8448 | 2.8448 | 0 | 3.2106 | 9.2788 | 15.347 | 21.4152 | 27.4834 | 32.2011 | 33.6986 | 30.2968 | 30.2968 | 23.5161 | 23.5161 | 16.7353 | 16.7353 | 16.7353 | 16.7353
Battery | 8 | 10 | 13.0726 | 13.0726 | 7.2641 | 7.2641 | 7.2641 | 7.2641 | 1.0675 | 1.0675 | 0 | 1.1148 | 5.8115 | 11.0059 | 16.9064 | 22.3187 | 26.1178 | 26.6341 | 26.6341 | 19.8534 | 19.8534 | 19.8534 | 19.8534 | 19.8534 | 19.8534 | 13.0726
Battery | 8 | 11 | 6.7808 | 6.7808 | 6.7808 | 6.7808 | 0 | 0 | 0 | 0 | 0 | 0 | 3.3539 | 6.9352 | 11.4136 | 15.4429 | 17.6283 | 17.6283 | 17.6283 | 13.5615 | 13.5615 | 13.5615 | 13.5615 | 6.7808 | 6.7808 | 6.7808
Battery | 9 | 0 | 11.1766 | 11.1766 | 11.1766 | 11.1766 | 4.7986 | 4.7986 | 4.7986 | 4.7986 | 0 | 0 | 2.7865 | 5.8587 | 10.3851 | 14.9547 | 18.0289 | 17.777 | 17.777 | 17.777 | 17.777 | 17.777 | 17.777 | 17.777 | 11.1766 | 11.1766
Battery | 9 | 1 | 6.6004 | 6.6004 | 6.6004 | 6.6004 | 0 | 0 | 0 | 0 | 0 | 0 | 2.8533 | 5.9809 | 10.5306 | 14.9419 | 17.798 | 16.8993 | 16.8993 | 16.8993 | 13.2008 | 13.2008 | 13.2008 | 13.2008 | 6.6004 | 6.6004
Battery | 9 | 2 | 14.6235 | 14.6235 | 8.0231 | 8.0231 | 2.2954 | 2.2954 | 2.2954 | 2.2954 | 0 | 2.608 | 8.5148 | 14.4216 | 20.3284 | 26.2351 | 32.1419 | 35.8758 | 35.8758 | 29.9342 | 29.9342 | 23.3339 | 23.3339 | 21.2239 | 21.2239 | 14.6235
Battery | 9 | 3 | 9.8644 | 9.8644 | 4.4226 | 4.4226 | 0 | 0 | 0 | 0 | 0.63221 | 6.1283 | 12.0351 | 17.9419 | 23.8487 | 29.7555 | 35.6623 | 39.8738 | 39.6938 | 34.2252 | 27.6248 | 27.6248 | 21.0244 | 21.0244 | 16.4648 | 16.4648
Battery | 9 | 4 | 8.6406 | 8.6406 | 2.0403 | 2.0403 | 0 | 0 | 0 | 0 | 0.74856 | 5.8575 | 11.7643 | 17.6711 | 23.5778 | 29.4846 | 35.3914 | 39.6562 | 39.8738 | 35.0422 | 28.4418 | 28.4418 | 21.8414 | 21.8414 | 15.241 | 15.241
Battery | 9 | 5 | 10.3008 | 10.3008 | 3.7004 | 3.7004 | 3.7004 | 3.7004 | 1.6353 | 1.6353 | 0 | 2.8975 | 8.8043 | 14.0893 | 19.9961 | 25.9029 | 30.4893 | 32.4096 | 30.1019 | 23.5016 | 23.5016 | 23.5016 | 23.5016 | 16.9012 | 16.9012 | 10.3008
Battery | 9 | 6 | 6.6004 | 6.6004 | 6.6004 | 6.6004 | 0 | 0 | 0 | 0 | 0 | 0.42176 | 3.857 | 6.3758 | 9.7732 | 12.7494 | 14.5324 | 14.5324 | 14.5324 | 14.5324 | 13.2008 | 13.2008 | 13.2008 | 13.2008 | 6.6004 | 6.6004
Battery | 9 | 7 | 10.9363 | 10.9363 | 10.9363 | 10.9363 | 4.336 | 4.336 | 4.336 | 4.336 | 0 | 0.78464 | 4.6453 | 7.6038 | 11.7771 | 15.4676 | 17.7963 | 17.7963 | 17.7963 | 17.7963 | 17.5367 | 17.5367 | 17.5367 | 17.5367 | 10.9363 | 10.9363
Battery | 9 | 8 | 13.2008 | 13.2008 | 6.6004 | 6.6004 | 6.6004 | 6.6004 | 0 | 0 | 0 | 2.0395 | 7.3552 | 12.0221 | 17.7684 | 23.1674 | 27.1529 | 28.4136 | 28.4136 | 21.8132 | 21.8132 | 19.8011 | 19.8011 | 19.8011 | 19.8011 | 13.2008
Battery | 9 | 9 | 13.2008 | 13.2008 | 6.6004 | 6.6004 | 6.6004 | 6.6004 | 0 | 0 | 0 | 2.6454 | 8.5522 | 14.3868 | 20.2935 | 26.2003 | 30.2231 | 31.0451 | 31.0451 | 24.4447 | 24.4447 | 19.8011 | 19.8011 | 19.8011 | 19.8011 | 13.2008
Battery | 9 | 10 | 5.1224 | 5.1224 | 5.1224 | 5.1224 | 5.1224 | 5.1224 | 5.1224 | 5.1224 | 0 | 0.57037 | 4.6948 | 9.2115 | 14.4335 | 19.178 | 22.3287 | 22.3287 | 22.3287 | 22.3287 | 15.7284 | 15.7284 | 15.7284 | 15.7284 | 9.128 | 9.128
Battery | 9 | 11 | 6.6004 | 6.6004 | 6.6004 | 6.6004 | 0 | 0 | 0 | 0 | 0 | 0 | 2.745 | 5.6041 | 9.3604 | 12.6726 | 14.1606 | 14.1606 | 14.1606 | 13.2008 | 13.2008 | 13.2008 | 13.2008 | 6.6004 | 6.6004 | 6.6004
Battery | 10 | 0 | 0 | 0 | 0 | 0 | 0 | 0 | 0 | 0 | 0 | 0 | 0 | 0 | 0 | 0 | 0 | 0 | 0 | 0 | 0 | 0 | 0 | 0 | 0 | 0
Battery | 10 | 1 | 0 | 0 | 0 | 0 | 0 | 0 | 0 | 0 | 0 | 0 | 0 | 0 | 0 | 0 | 0 | 0 | 0 | 0 | 0 | 0 | 0 | 0 | 0 | 0
Battery | 10 | 2 | 0 | 0 | 0 | 0 | 0 | 0 | 0 | 0 | 0 | 0 | 0 | 0 | 0 | 0 | 0 | 0 | 0 | 0 | 0 | 0 | 0 | 0 | 0 | 0
Battery | 10 | 3 | 0 | 0 | 0 | 0 | 0 | 0 | 0 | 0 | 0 | 0 | 0 | 0 | 0 | 0 | 0 | 0 | 0 | 0 | 0 | 0 | 0 | 0 | 0 | 0
Battery | 10 | 4 | 0 | 0 | 0 | 0 | 0 | 0 | 0 | 0 | 0 | 0 | 0 | 0 | 0 | 0 | 0 | 0 | 0 | 0 | 0 | 0 | 0 | 0 | 0 | 0
Battery | 10 | 5 | 0 | 0 | 0 | 0 | 0 | 0 | 0 | 0 | 0 | 0 | 0 | 0 | 0 | 0 | 0 | 0 | 0 | 0 | 0 | 0 | 0 | 0 | 0 | 0
Battery | 10 | 6 | 0 | 0 | 0 | 0 | 0 | 0 | 0 | 0 | 0 | 0 | 0 | 0 | 0 | 0 | 0 | 0 | 0 | 0 | 0 | 0 | 0 | 0 | 0 | 0
Battery | 10 | 7 | 0 | 0 | 0 | 0 | 0 | 0 | 0 | 0 | 0 | 0 | 0 | 0 | 0 | 0 | 0 | 0 | 0 | 0 | 0 | 0 | 0 | 0 | 0 | 0
Battery | 10 | 8 | 0 | 0 | 0 | 0 | 0 | 0 | 0 | 0 | 0 | 0 | 0 | 0 | 0 | 0 | 0 | 0 | 0 | 0 | 0 | 0 | 0 | 0 | 0 | 0
Battery | 10 | 9 | 0 | 0 | 0 | 0 | 0 | 0 | 0 | 0 | 0 | 0 | 0 | 0 | 0 | 0 | 0 | 0 | 0 | 0 | 0 | 0 | 0 | 0 | 0 | 0
Battery | 10 | 10 | 0 | 0 | 0 | 0 | 0 | 0 | 0 | 0 | 0 | 0 | 0 | 0 | 0 | 0 | 0 | 0 | 0 | 0 | 0 | 0 | 0 | 0 | 0 | 0
Battery | 10 | 11 | 0 | 0 | 0 | 0 | 0 | 0 | 0 | 0 | 0 | 0 | 0 | 0 | 0 | 0 | 0 | 0 | 0 | 0 | 0 | 0 | 0 | 0 | 0 | 0
Battery | 11 | 0 | 0 | 0 | 0 | 0 | 0 | 0 | 0 | 0 | 0 | 0 | 0 | 0 | 0 | 0 | 0 | 0 | 0 | 0 | 0 | 0 | 0 | 0 | 0 | 0
Battery | 11 | 1 | 0 | 0 | 0 | 0 | 0 | 0 | 0 | 0 | 0 | 0 | 0 | 0 | 0 | 0 | 0 | 0 | 0 | 0 | 0 | 0 | 0 | 0 | 0 | 0
Battery | 11 | 2 | 0 | 0 | 0 | 0 | 0 | 0 | 0 | 0 | 0 | 0 | 0 | 0 | 0 | 0 | 0 | 0 | 0 | 0 | 0 | 0 | 0 | 0 | 0 | 0
Battery | 11 | 3 | 0 | 0 | 0 | 0 | 0 | 0 | 0 | 0 | 0 | 0 | 0 | 0 | 0 | 0 | 0 | 0 | 0 | 0 | 0 | 0 | 0 | 0 | 0 | 0
Battery | 11 | 4 | 0 | 0 | 0 | 0 | 0 | 0 | 0 | 0 | 0 | 0 | 0 | 0 | 0 | 0 | 0 | 0 | 0 | 0 | 0 | 0 | 0 | 0 | 0 | 0
Battery | 11 | 5 | 0 | 0 | 0 | 0 | 0 | 0 | 0 | 0 | 0 | 0 | 0 | 0 | 0 | 0 | 0 | 0 | 0 | 0 | 0 | 0 | 0 | 0 | 0 | 0
Battery | 11 | 6 | 0 | 0 | 0 | 0 | 0 | 0 | 0 | 0 | 0 | 0 | 0 | 0 | 0 | 0 | 0 | 0 | 0 | 0 | 0 | 0 | 0 | 0 | 0 | 0
Battery | 11 | 7 | 0 | 0 | 0 | 0 | 0 | 0 | 0 | 0 | 0 | 0 | 0 | 0 | 0 | 0 | 0 | 0 | 0 | 0 | 0 | 0 | 0 | 0 | 0 | 0
Battery | 11 | 8 | 0 | 0 | 0 | 0 | 0 | 0 | 0 | 0 | 0 | 0 | 0 | 0 | 0 | 0 | 0 | 0 | 0 | 0 | 0 | 0 | 0 | 0 | 0 | 0
Battery | 11 | 9 | 0 | 0 | 0 | 0 | 0 | 0 | 0 | 0 | 0 | 0 | 0 | 0 | 0 | 0 | 0 | 0 | 0 | 0 | 0 | 0 | 0 | 0 | 0 | 0
Battery | 11 | 10 | 0 | 0 | 0 | 0 | 0 | 0 | 0 | 0 | 0 | 0 | 0 | 0 | 0 | 0 | 0 | 0 | 0 | 0 | 0 | 0 | 0 | 0 | 0 | 0
Battery | 11 | 11 | 0 | 0 | 0 | 0 | 0 | 0 | 0 | 0 | 0 | 0 | 0 | 0 | 0 | 0 | 0 | 0 | 0 | 0 | 0 | 0 | 0 | 0 | 0 | 0
Battery | 12 | 0 | 0 | 0 | 0 | 0 | 0 | 0 | 0 | 0 | 0 | 0 | 0 | 0 | 0 | 0 | 0 | 0 | 0 | 0 | 0 | 0 | 0 | 0 | 0 | 0
Battery | 12 | 1 | 0 | 0 | 0 | 0 | 0 | 0 | 0 | 0 | 0 | 0 | 0 | 0 | 0 | 0 | 0 | 0 | 0 | 0 | 0 | 0 | 0 | 0 | 0 | 0
Battery | 12 | 2 | 0 | 0 | 0 | 0 | 0 | 0 | 0 | 0 | 0 | 0 | 0 | 0 | 0 | 0 | 0 | 0 | 0 | 0 | 0 | 0 | 0 | 0 | 0 | 0
Battery | 12 | 3 | 0 | 0 | 0 | 0 | 0 | 0 | 0 | 0 | 0 | 0 | 0 | 0 | 0 | 0 | 0 | 0 | 0 | 0 | 0 | 0 | 0 | 0 | 0 | 0
Battery | 12 | 4 | 0 | 0 | 0 | 0 | 0 | 0 | 0 | 0 | 0 | 0 | 0 | 0 | 0 | 0 | 0 | 0 | 0 | 0 | 0 | 0 | 0 | 0 | 0 | 0
Battery | 12 | 5 | 0 | 0 | 0 | 0 | 0 | 0 | 0 | 0 | 0 | 0 | 0 | 0 | 0 | 0 | 0 | 0 | 0 | 0 | 0 | 0 | 0 | 0 | 0 | 0
Battery | 12 | 6 | 0 | 0 | 0 | 0 | 0 | 0 | 0 | 0 | 0 | 0 | 0 | 0 | 0 | 0 | 0 | 0 | 0 | 0 | 0 | 0 | 0 | 0 | 0 | 0
Battery | 12 | 7 | 0 | 0 | 0 | 0 | 0 | 0 | 0 | 0 | 0 | 0 | 0 | 0 | 0 | 0 | 0 | 0 | 0 | 0 | 0 | 0 | 0 | 0 | 0 | 0
Battery | 12 | 8 | 0 | 0 | 0 | 0 | 0 | 0 | 0 | 0 | 0 | 0 | 0 | 0 | 0 | 0 | 0 | 0 | 0 | 0 | 0 | 0 | 0 | 0 | 0 | 0
Battery | 12 | 9 | 0 | 0 | 0 | 0 | 0 | 0 | 0 | 0 | 0 | 0 | 0 | 0 | 0 | 0 | 0 | 0 | 0 | 0 | 0 | 0 | 0 | 0 | 0 | 0
Battery | 12 | 10 | 0 | 0 | 0 | 0 | 0 | 0 | 0 | 0 | 0 | 0 | 0 | 0 | 0 | 0 | 0 | 0 | 0 | 0 | 0 | 0 | 0 | 0 | 0 | 0
Battery | 12 | 11 | 0 | 0 | 0 | 0 | 0 | 0 | 0 | 0 | 0 | 0 | 0 | 0 | 0 | 0 | 0 | 0 | 0 | 0 | 0 | 0 | 0 | 0 | 0 | 0
Battery | 13 | 0 | 0 | 0 | 0 | 0 | 0 | 0 | 0 | 0 | 0 | 0 | 0 | 0 | 0 | 0 | 0 | 0 | 0 | 0 | 0 | 0 | 0 | 0 | 0 | 0
Battery | 13 | 1 | 0 | 0 | 0 | 0 | 0 | 0 | 0 | 0 | 0 | 0 | 0 | 0 | 0 | 0 | 0 | 0 | 0 | 0 | 0 | 0 | 0 | 0 | 0 | 0
Battery | 13 | 2 | 0 | 0 | 0 | 0 | 0 | 0 | 0 | 0 | 0 | 0 | 0 | 0 | 0 | 0 | 0 | 0 | 0 | 0 | 0 | 0 | 0 | 0 | 0 | 0
Battery | 13 | 3 | 0 | 0 | 0 | 0 | 0 | 0 | 0 | 0 | 0 | 0 | 0 | 0 | 0 | 0 | 0 | 0 | 0 | 0 | 0 | 0 | 0 | 0 | 0 | 0
Battery | 13 | 4 | 0 | 0 | 0 | 0 | 0 | 0 | 0 | 0 | 0 | 0 | 0 | 0 | 0 | 0 | 0 | 0 | 0 | 0 | 0 | 0 | 0 | 0 | 0 | 0
Battery | 13 | 5 | 0 | 0 | 0 | 0 | 0 | 0 | 0 | 0 | 0 | 0 | 0 | 0 | 0 | 0 | 0 | 0 | 0 | 0 | 0 | 0 | 0 | 0 | 0 | 0
Battery | 13 | 6 | 0 | 0 | 0 | 0 | 0 | 0 | 0 | 0 | 0 | 0 | 0 | 0 | 0 | 0 | 0 | 0 | 0 | 0 | 0 | 0 | 0 | 0 | 0 | 0
Battery | 13 | 7 | 0 | 0 | 0 | 0 | 0 | 0 | 0 | 0 | 0 | 0 | 0 | 0 | 0 | 0 | 0 | 0 | 0 | 0 | 0 | 0 | 0 | 0 | 0 | 0
Battery | 13 | 8 | 0 | 0 | 0 | 0 | 0 | 0 | 0 | 0 | 0 | 0 | 0 | 0 | 0 | 0 | 0 | 0 | 0 | 0 | 0 | 0 | 0 | 0 | 0 | 0
Battery | 13 | 9 | 0 | 0 | 0 | 0 | 0 | 0 | 0 | 0 | 0 | 0 | 0 | 0 | 0 | 0 | 0 | 0 | 0 | 0 | 0 | 0 | 0 | 0 | 0 | 0
Battery | 13 | 10 | 0 | 0 | 0 | 0 | 0 | 0 | 0 | 0 | 0 | 0 | 0 | 0 | 0 | 0 | 0 | 0 | 0 | 0 | 0 | 0 | 0 | 0 | 0 | 0
Battery | 13 | 11 | 0 | 0 | 0 | 0 | 0 | 0 | 0 | 0 | 0 | 0 | 0 | 0 | 0 | 0 | 0 | 0 | 0 | 0 | 0 | 0 | 0 | 0 | 0 | 0
Battery | 14 | 0 | 0 | 0 | 0 | 0 | 0 | 0 | 0 | 0 | 0 | 0 | 0 | 0 | 0 | 0 | 0 | 0 | 0 | 0 | 0 | 0 | 0 | 0 | 0 | 0
Battery | 14 | 1 | 0 | 0 | 0 | 0 | 0 | 0 | 0 | 0 | 0 | 0 | 0 | 0 | 0 | 0 | 0 | 0 | 0 | 0 | 0 | 0 | 0 | 0 | 0 | 0
Battery | 14 | 2 | 0 | 0 | 0 | 0 | 0 | 0 | 0 | 0 | 0 | 0 | 0 | 0 | 0 | 0 | 0 | 0 | 0 | 0 | 0 | 0 | 0 | 0 | 0 | 0
Battery | 14 | 3 | 0 | 0 | 0 | 0 | 0 | 0 | 0 | 0 | 0 | 0 | 0 | 0 | 0 | 0 | 0 | 0 | 0 | 0 | 0 | 0 | 0 | 0 | 0 | 0
Battery | 14 | 4 | 0 | 0 | 0 | 0 | 0 | 0 | 0 | 0 | 0 | 0 | 0 | 0 | 0 | 0 | 0 | 0 | 0 | 0 | 0 | 0 | 0 | 0 | 0 | 0
Battery | 14 | 5 | 0 | 0 | 0 | 0 | 0 | 0 | 0 | 0 | 0 | 0 | 0 | 0 | 0 | 0 | 0 | 0 | 0 | 0 | 0 | 0 | 0 | 0 | 0 | 0
Battery | 14 | 6 | 0 | 0 | 0 | 0 | 0 | 0 | 0 | 0 | 0 | 0 | 0 | 0 | 0 | 0 | 0 | 0 | 0 | 0 | 0 | 0 | 0 | 0 | 0 | 0
Battery | 14 | 7 | 0 | 0 | 0 | 0 | 0 | 0 | 0 | 0 | 0 | 0 | 0 | 0 | 0 | 0 | 0 | 0 | 0 | 0 | 0 | 0 | 0 | 0 | 0 | 0
Battery | 14 | 8 | 0 | 0 | 0 | 0 | 0 | 0 | 0 | 0 | 0 | 0 | 0 | 0 | 0 | 0 | 0 | 0 | 0 | 0 | 0 | 0 | 0 | 0 | 0 | 0
Battery | 14 | 9 | 0 | 0 | 0 | 0 | 0 | 0 | 0 | 0 | 0 | 0 | 0 | 0 | 0 | 0 | 0 | 0 | 0 | 0 | 0 | 0 | 0 | 0 | 0 | 0
Battery | 14 | 10 | 0 | 0 | 0 | 0 | 0 | 0 | 0 | 0 | 0 | 0 | 0 | 0 | 0 | 0 | 0 | 0 | 0 | 0 | 0 | 0 | 0 | 0 | 0 | 0
Battery | 14 | 11 | 0 | 0 | 0 | 0 | 0 | 0 | 0 | 0 | 0 | 0 | 0 | 0 | 0 | 0 | 0 | 0 | 0 | 0 | 0 | 0 | 0 | 0 | 0 | 0
Battery | 15 | 0 | 0 | 0 | 0 | 0 | 0 | 0 | 0 | 0 | 0 | 0 | 0 | 0 | 0 | 0 | 0 | 0 | 0 | 0 | 0 | 0 | 0 | 0 | 0 | 0
Battery | 15 | 1 | 0 | 0 | 0 | 0 | 0 | 0 | 0 | 0 | 0 | 0 | 0 | 0 | 0 | 0 | 0 | 0 | 0 | 0 | 0 | 0 | 0 | 0 | 0 | 0
Battery | 15 | 2 | 0 | 0 | 0 | 0 | 0 | 0 | 0 | 0 | 0 | 0 | 0 | 0 | 0 | 0 | 0 | 0 | 0 | 0 | 0 | 0 | 0 | 0 | 0 | 0
Battery | 15 | 3 | 0 | 0 | 0 | 0 | 0 | 0 | 0 | 0 | 0 | 0 | 0 | 0 | 0 | 0 | 0 | 0 | 0 | 0 | 0 | 0 | 0 | 0 | 0 | 0
Battery | 15 | 4 | 0 | 0 | 0 | 0 | 0 | 0 | 0 | 0 | 0 | 0 | 0 | 0 | 0 | 0 | 0 | 0 | 0 | 0 | 0 | 0 | 0 | 0 | 0 | 0
Battery | 15 | 5 | 0 | 0 | 0 | 0 | 0 | 0 | 0 | 0 | 0 | 0 | 0 | 0 | 0 | 0 | 0 | 0 | 0 | 0 | 0 | 0 | 0 | 0 | 0 | 0
Battery | 15 | 6 | 0 | 0 | 0 | 0 | 0 | 0 | 0 | 0 | 0 | 0 | 0 | 0 | 0 | 0 | 0 | 0 | 0 | 0 | 0 | 0 | 0 | 0 | 0 | 0
Battery | 15 | 7 | 0 | 0 | 0 | 0 | 0 | 0 | 0 | 0 | 0 | 0 | 0 | 0 | 0 | 0 | 0 | 0 | 0 | 0 | 0 | 0 | 0 | 0 | 0 | 0
Battery | 15 | 8 | 0 | 0 | 0 | 0 | 0 | 0 | 0 | 0 | 0 | 0 | 0 | 0 | 0 | 0 | 0 | 0 | 0 | 0 | 0 | 0 | 0 | 0 | 0 | 0
Battery | 15 | 9 | 0 | 0 | 0 | 0 | 0 | 0 | 0 | 0 | 0 | 0 | 0 | 0 | 0 | 0 | 0 | 0 | 0 | 0 | 0 | 0 | 0 | 0 | 0 | 0
Battery | 15 | 10 | 0 | 0 | 0 | 0 | 0 | 0 | 0 | 0 | 0 | 0 | 0 | 0 | 0 | 0 | 0 | 0 | 0 | 0 | 0 | 0 | 0 | 0 | 0 | 0
Battery | 15 | 11 | 0 | 0 | 0 | 0 | 0 | 0 | 0 | 0 | 0 | 0 | 0 | 0 | 0 | 0 | 0 | 0 | 0 | 0 | 0 | 0 | 0 | 0 | 0 | 0
Battery | 16 | 0 | 0 | 0 | 0 | 0 | 0 | 0 | 0 | 0 | 0 | 0 | 0 | 0 | 0 | 0 | 0 | 0 | 0 | 0 | 0 | 0 | 0 | 0 | 0 | 0
Battery | 16 | 1 | 0 | 0 | 0 | 0 | 0 | 0 | 0 | 0 | 0 | 0 | 0 | 0 | 0 | 0 | 0 | 0 | 0 | 0 | 0 | 0 | 0 | 0 | 0 | 0
Battery | 16 | 2 | 0 | 0 | 0 | 0 | 0 | 0 | 0 | 0 | 0 | 0 | 0 | 0 | 0 | 0 | 0 | 0 | 0 | 0 | 0 | 0 | 0 | 0 | 0 | 0
Battery | 16 | 3 | 0 | 0 | 0 | 0 | 0 | 0 | 0 | 0 | 0 | 0 | 0 | 0 | 0 | 0 | 0 | 0 | 0 | 0 | 0 | 0 | 0 | 0 | 0 | 0
Battery | 16 | 4 | 0 | 0 | 0 | 0 | 0 | 0 | 0 | 0 | 0 | 0 | 0 | 0 | 0 | 0 | 0 | 0 | 0 | 0 | 0 | 0 | 0 | 0 | 0 | 0
Battery | 16 | 5 | 0 | 0 | 0 | 0 | 0 | 0 | 0 | 0 | 0 | 0 | 0 | 0 | 0 | 0 | 0 | 0 | 0 | 0 | 0 | 0 | 0 | 0 | 0 | 0
Battery | 16 | 6 | 0 | 0 | 0 | 0 | 0 | 0 | 0 | 0 | 0 | 0 | 0 | 0 | 0 | 0 | 0 | 0 | 0 | 0 | 0 | 0 | 0 | 0 | 0 | 0
Battery | 16 | 7 | 0 | 0 | 0 | 0 | 0 | 0 | 0 | 0 | 0 | 0 | 0 | 0 | 0 | 0 | 0 | 0 | 0 | 0 | 0 | 0 | 0 | 0 | 0 | 0
Battery | 16 | 8 | 0 | 0 | 0 | 0 | 0 | 0 | 0 | 0 | 0 | 0 | 0 | 0 | 0 | 0 | 0 | 0 | 0 | 0 | 0 | 0 | 0 | 0 | 0 | 0
Battery | 16 | 9 | 0 | 0 | 0 | 0 | 0 | 0 | 0 | 0 | 0 | 0 | 0 | 0 | 0 | 0 | 0 | 0 | 0 | 0 | 0 | 0 | 0 | 0 | 0 | 0
Battery | 16 | 10 | 0 | 0 | 0 | 0 | 0 | 0 | 0 | 0 | 0 | 0 | 0 | 0 | 0 | 0 | 0 | 0 | 0 | 0 | 0 | 0 | 0 | 0 | 0 | 0
Battery | 16 | 11 | 0 | 0 | 0 | 0 | 0 | 0 | 0 | 0 | 0 | 0 | 0 | 0 | 0 | 0 | 0 | 0 | 0 | 0 | 0 | 0 | 0 | 0 | 0 | 0
Battery | 17 | 0 | 0 | 0 | 0 | 0 | 0 | 0 | 0 | 0 | 0 | 0 | 0 | 0 | 0 | 0 | 0 | 0 | 0 | 0 | 0 | 0 | 0 | 0 | 0 | 0
Battery | 17 | 1 | 0 | 0 | 0 | 0 | 0 | 0 | 0 | 0 | 0 | 0 | 0 | 0 | 0 | 0 | 0 | 0 | 0 | 0 | 0 | 0 | 0 | 0 | 0 | 0
Battery | 17 | 2 | 0 | 0 | 0 | 0 | 0 | 0 | 0 | 0 | 0 | 0 | 0 | 0 | 0 | 0 | 0 | 0 | 0 | 0 | 0 | 0 | 0 | 0 | 0 | 0
Battery | 17 | 3 | 0 | 0 | 0 | 0 | 0 | 0 | 0 | 0 | 0 | 0 | 0 | 0 | 0 | 0 | 0 | 0 | 0 | 0 | 0 | 0 | 0 | 0 | 0 | 0
Battery | 17 | 4 | 0 | 0 | 0 | 0 | 0 | 0 | 0 | 0 | 0 | 0 | 0 | 0 | 0 | 0 | 0 | 0 | 0 | 0 | 0 | 0 | 0 | 0 | 0 | 0
Battery | 17 | 5 | 0 | 0 | 0 | 0 | 0 | 0 | 0 | 0 | 0 | 0 | 0 | 0 | 0 | 0 | 0 | 0 | 0 | 0 | 0 | 0 | 0 | 0 | 0 | 0
Battery | 17 | 6 | 0 | 0 | 0 | 0 | 0 | 0 | 0 | 0 | 0 | 0 | 0 | 0 | 0 | 0 | 0 | 0 | 0 | 0 | 0 | 0 | 0 | 0 | 0 | 0
Battery | 17 | 7 | 0 | 0 | 0 | 0 | 0 | 0 | 0 | 0 | 0 | 0 | 0 | 0 | 0 | 0 | 0 | 0 | 0 | 0 | 0 | 0 | 0 | 0 | 0 | 0
Battery | 17 | 8 | 0 | 0 | 0 | 0 | 0 | 0 | 0 | 0 | 0 | 0 | 0 | 0 | 0 | 0 | 0 | 0 | 0 | 0 | 0 | 0 | 0 | 0 | 0 | 0
Battery | 17 | 9 | 0 | 0 | 0 | 0 | 0 | 0 | 0 | 0 | 0 | 0 | 0 | 0 | 0 | 0 | 0 | 0 | 0 | 0 | 0 | 0 | 0 | 0 | 0 | 0
Battery | 17 | 10 | 0 | 0 | 0 | 0 | 0 | 0 | 0 | 0 | 0 | 0 | 0 | 0 | 0 | 0 | 0 | 0 | 0 | 0 | 0 | 0 | 0 | 0 | 0 | 0
Battery | 17 | 11 | 0 | 0 | 0 | 0 | 0 | 0 | 0 | 0 | 0 | 0 | 0 | 0 | 0 | 0 | 0 | 0 | 0 | 0 | 0 | 0 | 0 | 0 | 0 | 0
Battery | 18 | 0 | 0 | 0 | 0 | 0 | 0 | 0 | 0 | 0 | 0 | 0 | 0 | 0 | 0 | 0 | 0 | 0 | 0 | 0 | 0 | 0 | 0 | 0 | 0 | 0
Battery | 18 | 1 | 0 | 0 | 0 | 0 | 0 | 0 | 0 | 0 | 0 | 0 | 0 | 0 | 0 | 0 | 0 | 0 | 0 | 0 | 0 | 0 | 0 | 0 | 0 | 0
Battery | 18 | 2 | 0 | 0 | 0 | 0 | 0 | 0 | 0 | 0 | 0 | 0 | 0 | 0 | 0 | 0 | 0 | 0 | 0 | 0 | 0 | 0 | 0 | 0 | 0 | 0
Battery | 18 | 3 | 0 | 0 | 0 | 0 | 0 | 0 | 0 | 0 | 0 | 0 | 0 | 0 | 0 | 0 | 0 | 0 | 0 | 0 | 0 | 0 | 0 | 0 | 0 | 0
Battery | 18 | 4 | 0 | 0 | 0 | 0 | 0 | 0 | 0 | 0 | 0 | 0 | 0 | 0 | 0 | 0 | 0 | 0 | 0 | 0 | 0 | 0 | 0 | 0 | 0 | 0
Battery | 18 | 5 | 0 | 0 | 0 | 0 | 0 | 0 | 0 | 0 | 0 | 0 | 0 | 0 | 0 | 0 | 0 | 0 | 0 | 0 | 0 | 0 | 0 | 0 | 0 | 0
Battery | 18 | 6 | 0 | 0 | 0 | 0 | 0 | 0 | 0 | 0 | 0 | 0 | 0 | 0 | 0 | 0 | 0 | 0 | 0 | 0 | 0 | 0 | 0 | 0 | 0 | 0
Battery | 18 | 7 | 0 | 0 | 0 | 0 | 0 | 0 | 0 | 0 | 0 | 0 | 0 | 0 | 0 | 0 | 0 | 0 | 0 | 0 | 0 | 0 | 0 | 0 | 0 | 0
Battery | 18 | 8 | 0 | 0 | 0 | 0 | 0 | 0 | 0 | 0 | 0 | 0 | 0 | 0 | 0 | 0 | 0 | 0 | 0 | 0 | 0 | 0 | 0 | 0 | 0 | 0
Battery | 18 | 9 | 0 | 0 | 0 | 0 | 0 | 0 | 0 | 0 | 0 | 0 | 0 | 0 | 0 | 0 | 0 | 0 | 0 | 0 | 0 | 0 | 0 | 0 | 0 | 0
Battery | 18 | 10 | 0 | 0 | 0 | 0 | 0 | 0 | 0 | 0 | 0 | 0 | 0 | 0 | 0 | 0 | 0 | 0 | 0 | 0 | 0 | 0 | 0 | 0 | 0 | 0
Battery | 18 | 11 | 0 | 0 | 0 | 0 | 0 | 0 | 0 | 0 | 0 | 0 | 0 | 0 | 0 | 0 | 0 | 0 | 0 | 0 | 0 | 0 | 0 | 0 | 0 | 0
Battery | 19 | 0 | 0 | 0 | 0 | 0 | 0 | 0 | 0 | 0 | 0 | 0 | 0 | 0 | 0 | 0 | 0 | 0 | 0 | 0 | 0 | 0 | 0 | 0 | 0 | 0
Battery | 19 | 1 | 0 | 0 | 0 | 0 | 0 | 0 | 0 | 0 | 0 | 0 | 0 | 0 | 0 | 0 | 0 | 0 | 0 | 0 | 0 | 0 | 0 | 0 | 0 | 0
Battery | 19 | 2 | 0 | 0 | 0 | 0 | 0 | 0 | 0 | 0 | 0 | 0 | 0 | 0 | 0 | 0 | 0 | 0 | 0 | 0 | 0 | 0 | 0 | 0 | 0 | 0
Battery | 19 | 3 | 0 | 0 | 0 | 0 | 0 | 0 | 0 | 0 | 0 | 0 | 0 | 0 | 0 | 0 | 0 | 0 | 0 | 0 | 0 | 0 | 0 | 0 | 0 | 0
Battery | 19 | 4 | 0 | 0 | 0 | 0 | 0 | 0 | 0 | 0 | 0 | 0 | 0 | 0 | 0 | 0 | 0 | 0 | 0 | 0 | 0 | 0 | 0 | 0 | 0 | 0
Battery | 19 | 5 | 0 | 0 | 0 | 0 | 0 | 0 | 0 | 0 | 0 | 0 | 0 | 0 | 0 | 0 | 0 | 0 | 0 | 0 | 0 | 0 | 0 | 0 | 0 | 0
Battery | 19 | 6 | 0 | 0 | 0 | 0 | 0 | 0 | 0 | 0 | 0 | 0 | 0 | 0 | 0 | 0 | 0 | 0 | 0 | 0 | 0 | 0 | 0 | 0 | 0 | 0
Battery | 19 | 7 | 0 | 0 | 0 | 0 | 0 | 0 | 0 | 0 | 0 | 0 | 0 | 0 | 0 | 0 | 0 | 0 | 0 | 0 | 0 | 0 | 0 | 0 | 0 | 0
Battery | 19 | 8 | 0 | 0 | 0 | 0 | 0 | 0 | 0 | 0 | 0 | 0 | 0 | 0 | 0 | 0 | 0 | 0 | 0 | 0 | 0 | 0 | 0 | 0 | 0 | 0
Battery | 19 | 9 | 0 | 0 | 0 | 0 | 0 | 0 | 0 | 0 | 0 | 0 | 0 | 0 | 0 | 0 | 0 | 0 | 0 | 0 | 0 | 0 | 0 | 0 | 0 | 0
Battery | 19 | 10 | 0 | 0 | 0 | 0 | 0 | 0 | 0 | 0 | 0 | 0 | 0 | 0 | 0 | 0 | 0 | 0 | 0 | 0 | 0 | 0 | 0 | 0 | 0 | 0
Battery | 19 | 11 | 0 | 0 | 0 | 0 | 0 | 0 | 0 | 0 | 0 | 0 | 0 | 0 | 0 | 0 | 0 | 0 | 0 | 0 | 0 | 0 | 0 | 0 | 0 | 0

## Unserved Demand
Year | Day | Hour 0 | Hour 1 | Hour 2 | Hour 3 | Hour 4 | Hour 5 | Hour 6 | Hour 7 | Hour 8 | Hour 9 | Hour 10 | Hour 11 | Hour 12 | Hour 13 | Hour 14 | Hour 15 | Hour 16 | Hour 17 | Hour 18 | Hour 19 | Hour 20 | Hour 21 | Hour 22 | Hour 23
0 | 0 | 0 | 0 | 0 | 0 | 0 | 0 | 0 | 0 | 0 | 0 | 0 | 0 | 0 | 0 | 0 | 0 | 0 | 0 | 0 | 0 | 0 | 0 | 0 | 0
0 | 1 | 0 | 0 | 0 | 0 | 0 | 0 | 0 | 0 | 0 | 0 | 0 | 0 | 0 | 0 | 0 | 0 | 0 | 0 | 0 | 0 | 0 | 0 | 0 | 0
0 | 2 | 0 | 0 | 0 | 0 | 0 | 0 | 0 | 0 | 0 | 0 | 0 | 0 | 0 | 0 | 0 | 0 | 0 | 0 | 0 | 0 | 0 | 0 | 0 | 0
0 | 3 | 0 | 0 | 0 | 0 | 0 | 0 | 0 | 0 | 0 | 0 | 0 | 0 | 0 | 0 | 0 | 0 | 0 | 0 | 0 | 0 | 0 | 0 | 0 | 0
0 | 4 | 0 | 0 | 0 | 0 | 0 | 0 | 0 | 0 | 0 | 0 | 0 | 0 | 0 | 0 | 0 | 0 | 0 | 0 | 0 | 0 | 0 | 0 | 0 | 0
0 | 5 | 0 | 0 | 0 | 0 | 0 | 0 | 0 | 0 | 0 | 0 | 0 | 0 | 0 | 0 | 0 | 0 | 0 | 0 | 0 | 0 | 0 | 0 | 0 | 0
0 | 6 | 0 | 0 | 0 | 0 | 0 | 0 | 0 | 0 | 0 | 0 | 0 | 0 | 0 | 0 | 0 | 0 | 0 | 0 | 0 | 0 | 0 | 0 | 0 | 0
0 | 7 | 0 | 0 | 0 | 0 | 0 | 0 | 0 | 0 | 0 | 0 | 0 | 0 | 0 | 0 | 0 | 0 | 0 | 0 | 0 | 0 | 0 | 0 | 0 | 0
0 | 8 | 0 | 0 | 0 | 0 | 0 | 0 | 0 | 0 | 0 | 0 | 0 | 0 | 0 | 0 | 0 | 0 | 0 | 0 | 0 | 0 | 0 | 0 | 0 | 0
0 | 9 | 0 | 0 | 0 | 0 | 0 | 0 | 0 | 0 | 0 | 0 | 0 | 0 | 0 | 0 | 0 | 0 | 0 | 0 | 0 | 0 | 0 | 0 | 0 | 0
0 | 10 | 0 | 0 | 0 | 0 | 0 | 0 | 0 | 0 | 0 | 0 | 0 | 0 | 0 | 0 | 0 | 0 | 0 | 0 | 0 | 0 | 0 | 0 | 0 | 0
0 | 11 | 0 | 0 | 0 | 0 | 0 | 0 | 0 | 0 | 0 | 0 | 0 | 0 | 0 | 0 | 0 | 0 | 0 | 0 | 0 | 0 | 0 | 0 | 0 | 0
1 | 0 | 0 | 0 | 0 | 0 | 0 | 0 | 0 | 0 | 0 | 0 | 0 | 0 | 0 | 0 | 0 | 0 | 0 | 0 | 0 | 0 | 0 | 0 | 0 | 0
1 | 1 | 0 | 0 | 0 | 0 | 0 | 0 | 0 | 0 | 0 | 0 | 0 | 0 | 0 | 0 | 0 | 0 | 0 | 0 | 0 | 0 | 0 | 0 | 0 | 0
1 | 2 | 0 | 0 | 0 | 0 | 0 | 0 | 0 | 0 | 0 | 0 | 0 | 0 | 0 | 0 | 0 | 0 | 0 | 0 | 0 | 0 | 0 | 0 | 0 | 0
1 | 3 | 0 | 0 | 0 | 0 | 0 | 0 | 0 | 0 | 0 | 0 | 0 | 0 | 0 | 0 | 0 | 0 | 0 | 0 | 0 | 0 | 0 | 0 | 0 | 0
1 | 4 | 0 | 0 | 0 | 0 | 0 | 0 | 0 | 0 | 0 | 0 | 0 | 0 | 0 | 0 | 0 | 0 | 0 | 0 | 0 | 0 | 0 | 0 | 0 | 0
1 | 5 | 0 | 0 | 0 | 0 | 0 | 0 | 0 | 0 | 0 | 0 | 0 | 0 | 0 | 0 | 0 | 0 | 0 | 0 | 0 | 0 | 0 | 0 | 0 | 0
1 | 6 | 0 | 0 | 0 | 1.1355 | 0 | 0.85304 | 0 | 0 | 0 | 0 | 0 | 0 | 0 | 0 | 0 | 0 | 0 | 0 | 0 | 0 | 0 | 0 | 0.86002 | 0
1 | 7 | 0 | 0 | 0 | 1.1895 | 0 | 1.2124 | 0 | 0 | 0 | 0 | 0 | 0 | 0 | 0 | 0 | 0 | 0 | 0 | 0 | 0 | 0 | 0 | 1.5765 | 0
1 | 8 | 0 | 0 | 0 | 0 | 0 | 0 | 0 | 0 | 0 | 0 | 0 | 0 | 0 | 0 | 0 | 0 | 0 | 0 | 0 | 0 | 0 | 0 | 0 | 0
1 | 9 | 0 | 0 | 0 | 0 | 0 | 0 | 0 | 0 | 0 | 0 | 0 | 0 | 0 | 0 | 0 | 0 | 0 | 0 | 0 | 0 | 0 | 0 | 0 | 0
1 | 10 | 0 | 0 | 0 | 0 | 0 | 0 | 0 | 0 | 0 | 0 | 0 | 0 | 0 | 0 | 0 | 0 | 0 | 0 | 0 | 0 | 0 | 0 | 0 | 0
1 | 11 | 0 | 0 | 0 | 0 | 0 | 0 | 0 | 0 | 0 | 0 | 0 | 0 | 0 | 0 | 0 | 0 | 0 | 0 | 0 | 0 | 0 | 0 | 0 | 0
2 | 0 | 0 | 0 | 0 | 0 | 0 | 0 | 0 | 0 | 0 | 0 | 0 | 0 | 0 | 0 | 0 | 0 | 0 | 0 | 0 | 0 | 0 | 0 | 0 | 0
2 | 1 | 0 | 0 | 0 | 0 | 0 | 0 | 0 | 0 | 0 | 0 | 0 | 0 | 0 | 0 | 0 | 0 | 0 | 0 | 0 | 0 | 0 | 0 | 0 | 0
2 | 2 | 0 | 0 | 0 | 0 | 0 | 0 | 0 | 0 | 0 | 0 | 0 | 0 | 0 | 0 | 0 | 0 | 0 | 0 | 0 | 0 | 0 | 0 | 0 | 0
2 | 3 | 0 | 0 | 0 | 0 | 0 | 0 | 0 | 0 | 0 | 0 | 0 | 0 | 0 | 0 | 0 | 0 | 0 | 0 | 0 | 0 | 0 | 0 | 0 | 0
2 | 4 | 0 | 0 | 0 | 0 | 0 | 0 | 0 | 0 | 0 | 0 | 0 | 0 | 0 | 0 | 0 | 0 | 0 | 0 | 0 | 0 | 0 | 0 | 0 | 0
2 | 5 | 0 | 0 | 0 | 0 | 0 | 0 | 0 | 0 | 0 | 0 | 0 | 0 | 0 | 0 | 0 | 0 | 0 | 0 | 0 | 0 | 0 | 0 | 0 | 0
2 | 6 | 0 | 0 | 0 | 0 | 0 | 0 | 0 | 0 | 0 | 0 | 0 | 0 | 0 | 0 | 0 | 0 | 0 | 0 | 0 | 0 | 0 | 0 | 0 | 0
2 | 7 | 0 | 0 | 0 | 0 | 0 | 0 | 0 | 0 | 0 | 0 | 0 | 0 | 0 | 0 | 0 | 0 | 0 | 0 | 0 | 0 | 0 | 0 | 0 | 0
2 | 8 | 0 | 0 | 0 | 0 | 0 | 0 | 0 | 0 | 0 | 0 | 0 | 0 | 0 | 0 | 0 | 0 | 0 | 0 | 0 | 0 | 0 | 0 | 0 | 0
2 | 9 | 0 | 0 | 0 | 0 | 0 | 0 | 0 | 0 | 0 | 0 | 0 | 0 | 0 | 0 | 0 | 0 | 0 | 0 | 0 | 0 | 0 | 0 | 0 | 0
2 | 10 | 0 | 0 | 0 | 0 | 0 | 0 | 0 | 0 | 0 | 0 | 0 | 0 | 0 | 0 | 0 | 0 | 0 | 0 | 0 | 0 | 0 | 0 | 0 | 0
2 | 11 | 0 | 0 | 0 | 0 | 0 | 0 | 0 | 0 | 0 | 0 | 0 | 0 | 0 | 0 | 0 | 0 | 0 | 0 | 0 | 0 | 0 | 0 | 0 | 0
3 | 0 | 0 | 0 | 0 | 0 | 0 | 0 | 0 | 0 | 0 | 0 | 0 | 0 | 0 | 0 | 0 | 0 | 0 | 0 | 0 | 0 | 0 | 0 | 0 | 0
3 | 1 | 0 | 0 | 0 | 0 | 0 | 0 | 0 | 0 | 0 | 0 | 0 | 0 | 0 | 0 | 0 | 0 | 0 | 0 | 0 | 0 | 0 | 0 | 0 | 0
3 | 2 | 0 | 0 | 0 | 0 | 0 | 0 | 0 | 0 | 0 | 0 | 0 | 0 | 0 | 0 | 0 | 0 | 0 | 0 | 0 | 0 | 0 | 0 | 0 | 0
3 | 3 | 0 | 0 | 0 | 0 | 0 | 0 | 0 | 0 | 0 | 0 | 0 | 0 | 0 | 0 | 0 | 0 | 0 | 0 | 0 | 0 | 0 | 0 | 0 | 0
3 | 4 | 0 | 0 | 0 | 0 | 0 | 0 | 0 | 0 | 0 | 0 | 0 | 0 | 0 | 0 | 0 | 0 | 0 | 0 | 0 | 0 | 0 | 0 | 0 | 0
3 | 5 | 0 | 0 | 0 | 0 | 0 | 0 | 0 | 0 | 0 | 0 | 0 | 0 | 0 | 0 | 0 | 0 | 0 | 0 | 0 | 0 | 0 | 0 | 0 | 0
3 | 6 | 0 | 0 | 0 | 0 | 0 | 0 | 0 | 0 | 0 | 0 | 0 | 0 | 0 | 0 | 0 | 0 | 0 | 0 | 0 | 0 | 0 | 0 | 0 | 0
3 | 7 | 0 | 0 | 0 | 0 | 0 | 0 | 0 | 0 | 0 | 0 | 0 | 0 | 0 | 0 | 0 | 0 | 0 | 0 | 0 | 0 | 0 | 0 | 0 | 0
3 | 8 | 0 | 0 | 0 | 0 | 0 | 0 | 0 | 0 | 0 | 0 | 0 | 0 | 0 | 0 | 0 | 0 | 0 | 0 | 0 | 0 | 0 | 0 | 0 | 0
3 | 9 | 0 | 0 | 0 | 0 | 0 | 0 | 0 | 0 | 0 | 0 | 0 | 0 | 0 | 0 | 0 | 0 | 0 | 0 | 0 | 0 | 0 | 0 | 0 | 0
3 | 10 | 0 | 0 | 0 | 0 | 0 | 0 | 0 | 0 | 0 | 0 | 0 | 0 | 0 | 0 | 0 | 0 | 0 | 0 | 0 | 0 | 0 | 0 | 0 | 0
3 | 11 | 0 | 0 | 0 | 0 | 0 | 0 | 0 | 0 | 0 | 0 | 0 | 0 | 0 | 0 | 0 | 0 | 0 | 0 | 0 | 0 | 0 | 0 | 0 | 0
4 | 0 | 0 | 0 | 0 | 0 | 0 | 0 | 0 | 0 | 0 | 0 | 0 | 0 | 0 | 0 | 0 | 0 | 0 | 0 | 0 | 0 | 0 | 0 | 0 | 0
4 | 1 | 0 | 0 | 0 | 0 | 0 | 0 | 0 | 0 | 0 | 0 | 0 | 0 | 0 | 0 | 0 | 0 | 0 | 0 | 0 | 0 | 0 | 0 | 0 | 0
4 | 2 | 0 | 0 | 0 | 0 | 0 | 0 | 0 | 0 | 0 | 0 | 0 | 0 | 0 | 0 | 0 | 0 | 0 | 0 | 0 | 0 | 0 | 0 | 0 | 0
4 | 3 | 0 | 0 | 0 | 0 | 0 | 0 | 0 | 0 | 0 | 0 | 0 | 0 | 0 | 0 | 0 | 0 | 0 | 0 | 0 | 0 | 0 | 0 | 0 | 0
4 | 4 | 0 | 0 | 0 | 0 | 0 | 0 | 0 | 0 | 0 | 0 | 0 | 0 | 0 | 0 | 0 | 0 | 0 | 0 | 0 | 0 | 0 | 0 | 0 | 0
4 | 5 | 0 | 0 | 0 | 0 | 0 | 0 | 0 | 0 | 0 | 0 | 0 | 0 | 0 | 0 | 0 | 0 | 0 | 0 | 0 | 0 | 0 | 0 | 0 | 0
4 | 6 | 0 | 0 | 0 | 0 | 0 | 0 | 0 | 0 | 0 | 0 | 0 | 0 | 0 | 0 | 0 | 0 | 0 | 0 | 0 | 0 | 0 | 0 | 0 | 0
4 | 7 | 0 | 0 | 0 | 0 | 0 | 0 | 0 | 0 | 0 | 0 | 0 | 0 | 0 | 0 | 0 | 0 | 0 | 0 | 0 | 0 | 0 | 0 | 0 | 0
4 | 8 | 0 | 0 | 0 | 0 | 0 | 0 | 0 | 0 | 0 | 0 | 0 | 0 | 0 | 0 | 0 | 0 | 0 | 0 | 0 | 0 | 0 | 0 | 0 | 0
4 | 9 | 0 | 0 | 0 | 0 | 0 | 0 | 0 | 0 | 0 | 0 | 0 | 0 | 0 | 0 | 0 | 0 | 0 | 0 | 0 | 0 | 0 | 0 | 0 | 0
4 | 10 | 0 | 0 | 0 | 0 | 0 | 0 | 0 | 0 | 0 | 0 | 0 | 0 | 0 | 0 | 0 | 0 | 0 | 0 | 0 | 0 | 0 | 0 | 0 | 0
4 | 11 | 0 | 0 | 0 | 0 | 0 | 0 | 0 | 0 | 0 | 0 | 0 | 0 | 0 | 0 | 0 | 0 | 0 | 0 | 0 | 0 | 0 | 0 | 0 | 0
5 | 0 | 0 | 0 | 0 | 0 | 0 | 0 | 0 | 0 | 0 | 0 | 0 | 0 | 0 | 0 | 0 | 0 | 0 | 0 | 0 | 0 | 0 | 0 | 0 | 0
5 | 1 | 0 | 0 | 0 | 0 | 0 | 0 | 0 | 0 | 0 | 0 | 0 | 0 | 0 | 0 | 0 | 0 | 0 | 0 | 0 | 0 | 0 | 0 | 0 | 0
5 | 2 | 0 | 0 | 0 | 0 | 0 | 0 | 0 | 0 | 0 | 0 | 0 | 0 | 0 | 0 | 0 | 0 | 0 | 0 | 0 | 0 | 0 | 0 | 0 | 0
5 | 3 | 0 | 0 | 0 | 0 | 0 | 0 | 0 | 0 | 0 | 0 | 0 | 0 | 0 | 0 | 0 | 0 | 0 | 0 | 0 | 0 | 0 | 0 | 0 | 0
5 | 4 | 0 | 0 | 0 | 0 | 0 | 0 | 0 | 0 | 0 | 0 | 0 | 0 | 0 | 0 | 0 | 0 | 0 | 0 | 0 | 0 | 0 | 0 | 0 | 0
5 | 5 | 0 | 0 | 0 | 0 | 0 | 0 | 0 | 0 | 0 | 0 | 0 | 0 | 0 | 0 | 0 | 0 | 0 | 0 | 0 | 0 | 0 | 0 | 0 | 0
5 | 6 | 0 | 0 | 0 | 0 | 0 | 0 | 0 | 0 | 0 | 0 | 0 | 0 | 0 | 0 | 0 | 0 | 0 | 0 | 0 | 0 | 0 | 0 | 0 | 0
5 | 7 | 0 | 0 | 0 | 0 | 0 | 0 | 0 | 0 | 0 | 0 | 0 | 0 | 0 | 0 | 0 | 0 | 0 | 0 | 0 | 0 | 0 | 0 | 0 | 0
5 | 8 | 0 | 0 | 0 | 0 | 0 | 0 | 0 | 0 | 0 | 0 | 0 | 0 | 0 | 0 | 0 | 0 | 0 | 0 | 0 | 0 | 0 | 0 | 0 | 0
5 | 9 | 0 | 0 | 0 | 0 | 0 | 0 | 0 | 0 | 0 | 0 | 0 | 0 | 0 | 0 | 0 | 0 | 0 | 0 | 0 | 0 | 0 | 0 | 0 | 0
5 | 10 | 0 | 0 | 0 | 0 | 0 | 0 | 0 | 0 | 0 | 0 | 0 | 0 | 0 | 0 | 0 | 0 | 0 | 0 | 0 | 0 | 0 | 0 | 0 | 0
5 | 11 | 0 | 0 | 0 | 0 | 0 | 0 | 0 | 0 | 0 | 0 | 0 | 0 | 0 | 0 | 0 | 0 | 0 | 0 | 0 | 0 | 0 | 0 | 0 | 0
6 | 0 | 0 | 0 | 0 | 0 | 0 | 0 | 0 | 0 | 0 | 0 | 0 | 0 | 0 | 0 | 0 | 0 | 0 | 0 | 0 | 0 | 0 | 0 | 0 | 0
6 | 1 | 0 | 0 | 0 | 0 | 0 | 0 | 0 | 0 | 0 | 0 | 0 | 0 | 0 | 0 | 0 | 0 | 0 | 0 | 0 | 0 | 0 | 0 | 0 | 0
6 | 2 | 0 | 0 | 0 | 0 | 0 | 0 | 0 | 0 | 0 | 0 | 0 | 0 | 0 | 0 | 0 | 0 | 0 | 0 | 0 | 0 | 0 | 0 | 0 | 0
6 | 3 | 0 | 0 | 0 | 0 | 0 | 0 | 0 | 0 | 0 | 0 | 0 | 0 | 0 | 0 | 0 | 0 | 0 | 0 | 0 | 0 | 0 | 0 | 0 | 0
6 | 4 | 0 | 0 | 0 | 0 | 0 | 0 | 0 | 0 | 0 | 0 | 0 | 0 | 0 | 0 | 0 | 0 | 0 | 0 | 0 | 0 | 0 | 0 | 0 | 0
6 | 5 | 0 | 0 | 0 | 0 | 0 | 0 | 0 | 0 | 0 | 0 | 0 | 0 | 0 | 0 | 0 | 0 | 0 | 0 | 0 | 0 | 0 | 0 | 0 | 0
6 | 6 | 0 | 0.50924 | 1.5307 | 1.0568 | 0 | 0.81977 | 0 | 0 | 0 | 0 | 0 | 0 | 0 | 0 | 0 | 0 | 0 | 0 | 0 | 0 | 0 | 0 | 5.7409 | 0
6 | 7 | 0 | 2.2957 | 0 | 0 | 0.91529 | 1.2332 | 0 | 0 | 0 | 0 | 0 | 0 | 0 | 0 | 0 | 0 | 0 | 0 | 0 | 0.0065231 | 0 | 5.6202 | 1.1338 | 0
6 | 8 | 0 | 0 | 0 | 0 | 0 | 0 | 0 | 0 | 0 | 0 | 0 | 0 | 0 | 0 | 0 | 0 | 0 | 0 | 0 | 0 | 0 | 0 | 0 | 0
6 | 9 | 0 | 0 | 0 | 0 | 0 | 0 | 0 | 0 | 0 | 0 | 0 | 0 | 0 | 0 | 0 | 0 | 0 | 0 | 0 | 0 | 0 | 0 | 0 | 0
6 | 10 | 0 | 0 | 0 | 0 | 0 | 0 | 0 | 0 | 0 | 0 | 0 | 0 | 0 | 0 | 0 | 0 | 0 | 0 | 0 | 0 | 0 | 0 | 0 | 0
6 | 11 | 0 | 0 | 0 | 0 | 0 | 0 | 0 | 0 | 0 | 0 | 0 | 0 | 0 | 0 | 0 | 0 | 0 | 0 | 0 | 0 | 0 | 0 | 0 | 0
7 | 0 | 0 | 0 | 0 | 0 | 0 | 0 | 0 | 0 | 0 | 0 | 0 | 0 | 0 | 0 | 0 | 0 | 0 | 0 | 0 | 0 | 0 | 0 | 0 | 0
7 | 1 | 0 | 0 | 0 | 0 | 0 | 0 | 0 | 0 | 0 | 0 | 0 | 0 | 0 | 0 | 0 | 0 | 0 | 0 | 0 | 0 | 0 | 0 | 0 | 0
7 | 2 | 0 | 0 | 0 | 0 | 0 | 0 | 0 | 0 | 0 | 0 | 0 | 0 | 0 | 0 | 0 | 0 | 0 | 0 | 0 | 0 | 0 | 0 | 0 | 0
7 | 3 | 0 | 0 | 0 | 0 | 0 | 0 | 0 | 0 | 0 | 0 | 0 | 0 | 0 | 0 | 0 | 0 | 0 | 0 | 0 | 0 | 0 | 0 | 0 | 0
7 | 4 | 0 | 0 | 0 | 0 | 0 | 0 | 0 | 0 | 0 | 0 | 0 | 0 | 0 | 0 | 0 | 0 | 0 | 0 | 0 | 0 | 0 | 0 | 0 | 0
7 | 5 | 0 | 0 | 0 | 0 | 0 | 0 | 0 | 0 | 0 | 0 | 0 | 0 | 0 | 0 | 0 | 0 | 0 | 0 | 0 | 0 | 0 | 0 | 0 | 0
7 | 6 | 0 | 0 | 0 | 0 | 0 | 0 | 0 | 0 | 0 | 0 | 0 | 0 | 0 | 0 | 0 | 0 | 0 | 0 | 0 | 0 | 0 | 0 | 0 | 0
7 | 7 | 0 | 0 | 0 | 0 | 0 | 0 | 0 | 0 | 0 | 0 | 0 | 0 | 0 | 0 | 0 | 0 | 0 | 0 | 0 | 0 | 0 | 0 | 0 | 0
7 | 8 | 0 | 0 | 0 | 0 | 0 | 0 | 0 | 0 | 0 | 0 | 0 | 0 | 0 | 0 | 0 | 0 | 0 | 0 | 0 | 0 | 0 | 0 | 0 | 0
7 | 9 | 0 | 0 | 0 | 0 | 0 | 0 | 0 | 0 | 0 | 0 | 0 | 0 | 0 | 0 | 0 | 0 | 0 | 0 | 0 | 0 | 0 | 0 | 0 | 0
7 | 10 | 0 | 0 | 0 | 0 | 0 | 0 | 0 | 0 | 0 | 0 | 0 | 0 | 0 | 0 | 0 | 0 | 0 | 0 | 0 | 0 | 0 | 0 | 0 | 0
7 | 11 | 0 | 0 | 0 | 0 | 0 | 0 | 0 | 0 | 0 | 0 | 0 | 0 | 0 | 0 | 0 | 0 | 0 | 0 | 0 | 0 | 0 | 0 | 0 | 0
8 | 0 | 0 | 0 | 0 | 0 | 0 | 0 | 0 | 0 | 0 | 0 | 0 | 0 | 0 | 0 | 0 | 0 | 0 | 0 | 0 | 0 | 0 | 0 | 0 | 0
8 | 1 | 0 | 0 | 0 | 0 | 0 | 0 | 0 | 0 | 0 | 0 | 0 | 0 | 0 | 0 | 0 | 0 | 0 | 0 | 0 | 0 | 0 | 0 | 0 | 0
8 | 2 | 0 | 0 | 0 | 0 | 0 | 0 | 0 | 0 | 0 | 0 | 0 | 0 | 0 | 0 | 0 | 0 | 0 | 0 | 0 | 0 | 0 | 0 | 0 | 0
8 | 3 | 0 | 0 | 0 | 0 | 0 | 0 | 0 | 0 | 0 | 0 | 0 | 0 | 0 | 0 | 0 | 0 | 0 | 0 | 0 | 0 | 0 | 0 | 0 | 0
8 | 4 | 0 | 0 | 0 | 0 | 0 | 0 | 0 | 0 | 0 | 0 | 0 | 0 | 0 | 0 | 0 | 0 | 0 | 0 | 0 | 0 | 0 | 0 | 0 | 0
8 | 5 | 0 | 0 | 0 | 0 | 0 | 0 | 0 | 0 | 0 | 0 | 0 | 0 | 0 | 0 | 0 | 0 | 0 | 0 | 0 | 0 | 0 | 0 | 0 | 0
8 | 6 | 0 | 0 | 0 | 0 | 0 | 0 | 0 | 0 | 0 | 0 | 0 | 0 | 0 | 0 | 0 | 0 | 0 | 0 | 0 | 0 | 0 | 0 | 0 | 0
8 | 7 | 0 | 0 | 0 | 0 | 0 | 0 | 0 | 0 | 0 | 0 | 0 | 0 | 0 | 0 | 0 | 0 | 0 | 0 | 0 | 0 | 0 | 0 | 0 | 0
8 | 8 | 0 | 0 | 0 | 0 | 0 | 0 | 0 | 0 | 0 | 0 | 0 | 0 | 0 | 0 | 0 | 0 | 0 | 0 | 0 | 0 | 0 | 0 | 0 | 0
8 | 9 | 0 | 0 | 0 | 0 | 0 | 0 | 0 | 0 | 0 | 0 | 0 | 0 | 0 | 0 | 0 | 0 | 0 | 0 | 0 | 0 | 0 | 0 | 0 | 0
8 | 10 | 0 | 0 | 0 | 0 | 0 | 0 | 0 | 0 | 0 | 0 | 0 | 0 | 0 | 0 | 0 | 0 | 0 | 0 | 0 | 0 | 0 | 0 | 0 | 0
8 | 11 | 0 | 0 | 0 | 0 | 0 | 0 | 0 | 0 | 0 | 0 | 0 | 0 | 0 | 0 | 0 | 0 | 0 | 0 | 0 | 0 | 0 | 0 | 0 | 0
9 | 0 | 0 | 0 | 0 | 0 | 0 | 0 | 0 | 0 | 0 | 0 | 0 | 0 | 0 | 0 | 0 | 0 | 0 | 0 | 0 | 0 | 0 | 0 | 0 | 0
9 | 1 | 0 | 0 | 0 | 0 | 0 | 0 | 0 | 0 | 0 | 0 | 0 | 0 | 0 | 0 | 0 | 0 | 0 | 0 | 0 | 0 | 0 | 0 | 0 | 0
9 | 2 | 0 | 0 | 0 | 0 | 0 | 0 | 0 | 0 | 0 | 0 | 0 | 0 | 0 | 0 | 0 | 0 | 0 | 0 | 0 | 0 | 0 | 0 | 0 | 0
9 | 3 | 0 | 0 | 0 | 0 | 0 | 0 | 0 | 0 | 0 | 0 | 0 | 0 | 0 | 0 | 0 | 0 | 0 | 0 | 0 | 0 | 0 | 0 | 0 | 0
9 | 4 | 0 | 0 | 0 | 0 | 0 | 0 | 0 | 0 | 0 | 0 | 0 | 0 | 0 | 0 | 0 | 0 | 0 | 0 | 0 | 0 | 0 | 0 | 0 | 0
9 | 5 | 0 | 0 | 0 | 0 | 0 | 0 | 0 | 0 | 0 | 0 | 0 | 0 | 0 | 0 | 0 | 0 | 0 | 0 | 0 | 0 | 0 | 0 | 0 | 0
9 | 6 | 0 | 0 | 0 | 0 | 0 | 0 | 0 | 0 | 0 | 0 | 0 | 0 | 0 | 0 | 0 | 0 | 0 | 0 | 0 | 0 | 0 | 0 | 0 | 0
9 | 7 | 0 | 0 | 0 | 0 | 0 | 0 | 0 | 0 | 0 | 0 | 0 | 0 | 0 | 0 | 0 | 0 | 0 | 0 | 0 | 0 | 0 | 0 | 0 | 0
9 | 8 | 0 | 0 | 0 | 0 | 0 | 0 | 0 | 0 | 0 | 0 | 0 | 0 | 0 | 0 | 0 | 0 | 0 | 0 | 0 | 0 | 0 | 0 | 0 | 0
9 | 9 | 0 | 0 | 0 | 0 | 0 | 0 | 0 | 0 | 0 | 0 | 0 | 0 | 0 | 0 | 0 | 0 | 0 | 0 | 0 | 0 | 0 | 0 | 0 | 0
9 | 10 | 0 | 0 | 0 | 0 | 0 | 0 | 0 | 0 | 0 | 0 | 0 | 0 | 0 | 0 | 0 | 0 | 0 | 0 | 0 | 0 | 0 | 0 | 0 | 0
9 | 11 | 0 | 0 | 0 | 0 | 0 | 0 | 0 | 0 | 0 | 0 | 0 | 0 | 0 | 0 | 0 | 0 | 0 | 0 | 0 | 0 | 0 | 0 | 0 | 0
10 | 0 | 0 | 0 | 0 | 0 | 0 | 0 | 0 | 0 | 0 | 0 | 0 | 0 | 0 | 0 | 0 | 0 | 0 | 0 | 0 | 0 | 0 | 0 | 0 | 0
10 | 1 | 0 | 0 | 0 | 0 | 0 | 0 | 0 | 0 | 0 | 0 | 0 | 0 | 0 | 0 | 0 | 0 | 0 | 0 | 0 | 0 | 0 | 0 | 0 | 0
10 | 2 | 0 | 0 | 0 | 0 | 0 | 0 | 0 | 0 | 0 | 0 | 0 | 0 | 0 | 0 | 0 | 0 | 0 | 0 | 0 | 0 | 0 | 0 | 0 | 0
10 | 3 | 0 | 0 | 0 | 0 | 0 | 0 | 0 | 0 | 0 | 0 | 0 | 0 | 0 | 0 | 0 | 0 | 0 | 0 | 0 | 0 | 0 | 0 | 0 | 0
10 | 4 | 0 | 0 | 0 | 0 | 0 | 0 | 0 | 0 | 0 | 0 | 0 | 0 | 0 | 0 | 0 | 0 | 0 | 0 | 0 | 0 | 0 | 0 | 0 | 0
10 | 5 | 0 | 0 | 0 | 0 | 0 | 0 | 0 | 0 | 0 | 0 | 0 | 0 | 0 | 0 | 0 | 0 | 0 | 0 | 0 | 0 | 0 | 0 | 0 | 0
10 | 6 | 0 | 0 | 0 | 0 | 0 | 0 | 0 | 0 | 0 | 0 | 0 | 0 | 0 | 0 | 0 | 0 | 0 | 0 | 0 | 0 | 0 | 0 | 0 | 0
10 | 7 | 0 | 0 | 0 | 0 | 0 | 0 | 0 | 0 | 0 | 0 | 0 | 0 | 0 | 0 | 0 | 0 | 0 | 0 | 0 | 0 | 0 | 0 | 0 | 0
10 | 8 | 0 | 0 | 0 | 0 | 0 | 0 | 0 | 0 | 0 | 0 | 0 | 0 | 0 | 0 | 0 | 0 | 0 | 0 | 0 | 0 | 0 | 0 | 0 | 0
10 | 9 | 0 | 0 | 0 | 0 | 0 | 0 | 0 | 0 | 0 | 0 | 0 | 0 | 0 | 0 | 0 | 0 | 0 | 0 | 0 | 0 | 0 | 0 | 0 | 0
10 | 10 | 0 | 0 | 0 | 0 | 0 | 0 | 0 | 0 | 0 | 0 | 0 | 0 | 0 | 0 | 0 | 0 | 0 | 0 | 0 | 0 | 0 | 0 | 0 | 0
10 | 11 | 0 | 0 | 0 | 0 | 0 | 0 | 0 | 0 | 0 | 0 | 0 | 0 | 0 | 0 | 0 | 0 | 0 | 0 | 0 | 0 | 0 | 0 | 0 | 0
11 | 0 | 0 | 0 | 0 | 0 | 0 | 0 | 0 | 0 | 0 | 0 | 0 | 0 | 0 | 0 | 0 | 0 | 0 | 0 | 0 | 0 | 0 | 0 | 0 | 0
11 | 1 | 0 | 0 | 0 | 0 | 0 | 0 | 0 | 0 | 0 | 0 | 0 | 0 | 0 | 0 | 0 | 0 | 0 | 0 | 0 | 0 | 0 | 0 | 0 | 0
11 | 2 | 0 | 0 | 0 | 0 | 0 | 0 | 0 | 0 | 0 | 0 | 0 | 0 | 0 | 0 | 0 | 0 | 0 | 0 | 0 | 0 | 0 | 0 | 0 | 0
11 | 3 | 0 | 0 | 0 | 0 | 0 | 0 | 0 | 0 | 0 | 0 | 0 | 0 | 0 | 0 | 0 | 0 | 0 | 0 | 0 | 0 | 0 | 0 | 0 | 0
11 | 4 | 0 | 0 | 0 | 0 | 0 | 0 | 0 | 0 | 0 | 0 | 0 | 0 | 0 | 0 | 0 | 0 | 0 | 0 | 0 | 0 | 0 | 0 | 0 | 0
11 | 5 | 0 | 0 | 0 | 0 | 0 | 0 | 0 | 0 | 0 | 0 | 0 | 0 | 0 | 0 | 0 | 0 | 0 | 0 | 0 | 0 | 0 | 0 | 0 | 0
11 | 6 | 0 | 0 | 0 | 0 | 0 | 0 | 0 | 0 | 0 | 0 | 0 | 0 | 0 | 0 | 0 | 0 | 0 | 0 | 0 | 0 | 0 | 0 | 0 | 0
11 | 7 | 0 | 0 | 0 | 0 | 0 | 0 | 0 | 0 | 0 | 0 | 0 | 0 | 0 | 0 | 0 | 0 | 0 | 0 | 0 | 0 | 0 | 0 | 0 | 0
11 | 8 | 0 | 0 | 0 | 0 | 0 | 0 | 0 | 0 | 0 | 0 | 0 | 0 | 0 | 0 | 0 | 0 | 0 | 0 | 0 | 0 | 0 | 0 | 0 | 0
11 | 9 | 0 | 0 | 0 | 0 | 0 | 0 | 0 | 0 | 0 | 0 | 0 | 0 | 0 | 0 | 0 | 0 | 0 | 0 | 0 | 0 | 0 | 0 | 0 | 0
11 | 10 | 0 | 0 | 0 | 0 | 0 | 0 | 0 | 0 | 0 | 0 | 0 | 0 | 0 | 0 | 0 | 0 | 0 | 0 | 0 | 0 | 0 | 0 | 0 | 0
11 | 11 | 0 | 0 | 0 | 0 | 0 | 0 | 0 | 0 | 0 | 0 | 0 | 0 | 0 | 0 | 0 | 0 | 0 | 0 | 0 | 0 | 0 | 0 | 0 | 0
12 | 0 | 0 | 0 | 0 | 0 | 0 | 0 | 0 | 0 | 0 | 0 | 0 | 0 | 0 | 0 | 0 | 0 | 0 | 0 | 0 | 0 | 0 | 0 | 0 | 0
12 | 1 | 0 | 0 | 0 | 0 | 0 | 0 | 0 | 0 | 0 | 0 | 0 | 0 | 0 | 0 | 0 | 0 | 0 | 0 | 0 | 0 | 0 | 0 | 0 | 0
12 | 2 | 0 | 0 | 0 | 0 | 0 | 0 | 0 | 0 | 0 | 0 | 0 | 0 | 0 | 0 | 0 | 0 | 0 | 0 | 0 | 0 | 0 | 0 | 0 | 0
12 | 3 | 0 | 0 | 0 | 0 | 0 | 0 | 0 | 0 | 0 | 0 | 0 | 0 | 0 | 0 | 0 | 0 | 0 | 0 | 0 | 0 | 0 | 0 | 0 | 0
12 | 4 | 0 | 0 | 0 | 0 | 0 | 0 | 0 | 0 | 0 | 0 | 0 | 0 | 0 | 0 | 0 | 0 | 0 | 0 | 0 | 0 | 0 | 0 | 0 | 0
12 | 5 | 0 | 0 | 0 | 0 | 0 | 0 | 0 | 0 | 0 | 0 | 0 | 0 | 0 | 0 | 0 | 0 | 0 | 0 | 0 | 0 | 0 | 0 | 0 | 0
12 | 6 | 0 | 0 | 0 | 0 | 0 | 0 | 0 | 0 | 0 | 0 | 0 | 0 | 0 | 0 | 0 | 0 | 0 | 0 | 0 | 0 | 0 | 0 | 0 | 0
12 | 7 | 0 | 0 | 0 | 0 | 0 | 0 | 0 | 0 | 0 | 0 | 0 | 0 | 0 | 0 | 0 | 0 | 0 | 0 | 0 | 0 | 0 | 0 | 0 | 0
12 | 8 | 0 | 0 | 0 | 0 | 0 | 0 | 0 | 0 | 0 | 0 | 0 | 0 | 0 | 0 | 0 | 0 | 0 | 0 | 0 | 0 | 0 | 0 | 0 | 0
12 | 9 | 0 | 0 | 0 | 0 | 0 | 0 | 0 | 0 | 0 | 0 | 0 | 0 | 0 | 0 | 0 | 0 | 0 | 0 | 0 | 0 | 0 | 0 | 0 | 0
12 | 10 | 0 | 0 | 0 | 0 | 0 | 0 | 0 | 0 | 0 | 0 | 0 | 0 | 0 | 0 | 0 | 0 | 0 | 0 | 0 | 0 | 0 | 0 | 0 | 0
12 | 11 | 0 | 0 | 0 | 0 | 0 | 0 | 0 | 0 | 0 | 0 | 0 | 0 | 0 | 0 | 0 | 0 | 0 | 0 | 0 | 0 | 0 | 0 | 0 | 0
13 | 0 | 0 | 0 | 0 | 0 | 0 | 0 | 0 | 0 | 0 | 0 | 0 | 0 | 0 | 0 | 0 | 0 | 0 | 0 | 0 | 0 | 0 | 0 | 0 | 0
13 | 1 | 0 | 0 | 0 | 0 | 0 | 0 | 0 | 0 | 0 | 0 | 0 | 0 | 0 | 0 | 0 | 0 | 0 | 0 | 0 | 0 | 0 | 0 | 0 | 0
13 | 2 | 0 | 0 | 0 | 0 | 0 | 0 | 0 | 0 | 0 | 0 | 0 | 0 | 0 | 0 | 0 | 0 | 0 | 0 | 0 | 0 | 0 | 0 | 0 | 0
13 | 3 | 0 | 0 | 0 | 0 | 0 | 0 | 0 | 0 | 0 | 0 | 0 | 0 | 0 | 0 | 0 | 0 | 0 | 0 | 0 | 0 | 0 | 0 | 0 | 0
13 | 4 | 0 | 0 | 0 | 0 | 0 | 0 | 0 | 0 | 0 | 0 | 0 | 0 | 0 | 0 | 0 | 0 | 0 | 0 | 0 | 0 | 0 | 0 | 0 | 0
13 | 5 | 0 | 0 | 0 | 0 | 0 | 0 | 0 | 0 | 0 | 0 | 0 | 0 | 0 | 0 | 0 | 0 | 0 | 0 | 0 | 0 | 0 | 0 | 0 | 0
13 | 6 | 0 | 0 | 0 | 0 | 0 | 0 | 0 | 0 | 0 | 0 | 0 | 0 | 0 | 0 | 0 | 0 | 0 | 0 | 0 | 0 | 0 | 0 | 0 | 0
13 | 7 | 0 | 0 | 0 | 0 | 0 | 0 | 0 | 0 | 0 | 0 | 0 | 0 | 0 | 0 | 0 | 0 | 0 | 0 | 0 | 0 | 0 | 0 | 0 | 0
13 | 8 | 0 | 0 | 0 | 0 | 0 | 0 | 0 | 0 | 0 | 0 | 0 | 0 | 0 | 0 | 0 | 0 | 0 | 0 | 0 | 0 | 0 | 0 | 0 | 0
13 | 9 | 0 | 0 | 0 | 0 | 0 | 0 | 0 | 0 | 0 | 0 | 0 | 0 | 0 | 0 | 0 | 0 | 0 | 0 | 0 | 0 | 0 | 0 | 0 | 0
13 | 10 | 0 | 0 | 0 | 0 | 0 | 0 | 0 | 0 | 0 | 0 | 0 | 0 | 0 | 0 | 0 | 0 | 0 | 0 | 0 | 0 | 0 | 0 | 0 | 0
13 | 11 | 0 | 0 | 0 | 0 | 0 | 0 | 0 | 0 | 0 | 0 | 0 | 0 | 0 | 0 | 0 | 0 | 0 | 0 | 0 | 0 | 0 | 0 | 0 | 0
14 | 0 | 0 | 0 | 0 | 0 | 0 | 0 | 0 | 0 | 0 | 0 | 0 | 0 | 0 | 0 | 0 | 0 | 0 | 0 | 0 | 0 | 0 | 0 | 0 | 0
14 | 1 | 0 | 0 | 0 | 0 | 0 | 0 | 0 | 0 | 0 | 0 | 0 | 0 | 0 | 0 | 0 | 0 | 0 | 0 | 0 | 0 | 0 | 0 | 0 | 0
14 | 2 | 0 | 0 | 0 | 0 | 0 | 0 | 0 | 0 | 0 | 0 | 0 | 0 | 0 | 0 | 0 | 0 | 0 | 0 | 0 | 0 | 0 | 0 | 0 | 0
14 | 3 | 0 | 0 | 0 | 0 | 0 | 0 | 0 | 0 | 0 | 0 | 0 | 0 | 0 | 0 | 0 | 0 | 0 | 0 | 0 | 0 | 0 | 0 | 0 | 0
14 | 4 | 0 | 0 | 0 | 0 | 0 | 0 | 0 | 0 | 0 | 0 | 0 | 0 | 0 | 0 | 0 | 0 | 0 | 0 | 0 | 0 | 0 | 0 | 0 | 0
14 | 5 | 0 | 0 | 0 | 0 | 0 | 0 | 0 | 0 | 0 | 0 | 0 | 0 | 0 | 0 | 0 | 0 | 0 | 0 | 0 | 0 | 0 | 0 | 0 | 0
14 | 6 | 0 | 0 | 0 | 0 | 0 | 0 | 0 | 0 | 0 | 0 | 0 | 0 | 0 | 0 | 0 | 0 | 0 | 0 | 0 | 0 | 0 | 0 | 0 | 0
14 | 7 | 0 | 0 | 0 | 0 | 0 | 0 | 0 | 0 | 0 | 0 | 0 | 0 | 0 | 0 | 0 | 0 | 0 | 0 | 0 | 0 | 0 | 0 | 0 | 0
14 | 8 | 0 | 0 | 0 | 0 | 0 | 0 | 0 | 0 | 0 | 0 | 0 | 0 | 0 | 0 | 0 | 0 | 0 | 0 | 0 | 0 | 0 | 0 | 0 | 0
14 | 9 | 0 | 0 | 0 | 0 | 0 | 0 | 0 | 0 | 0 | 0 | 0 | 0 | 0 | 0 | 0 | 0 | 0 | 0 | 0 | 0 | 0 | 0 | 0 | 0
14 | 10 | 0 | 0 | 0 | 0 | 0 | 0 | 0 | 0 | 0 | 0 | 0 | 0 | 0 | 0 | 0 | 0 | 0 | 0 | 0 | 0 | 0 | 0 | 0 | 0
14 | 11 | 0 | 0 | 0 | 0 | 0 | 0 | 0 | 0 | 0 | 0 | 0 | 0 | 0 | 0 | 0 | 0 | 0 | 0 | 0 | 0 | 0 | 0 | 0 | 0
15 | 0 | 0 | 0 | 0 | 0 | 0 | 0 | 0 | 0 | 0 | 0 | 0 | 0 | 0 | 0 | 0 | 0 | 0 | 0 | 0 | 0 | 0 | 0 | 0 | 0
15 | 1 | 0 | 0 | 0 | 0 | 0 | 0 | 0 | 0 | 0 | 0 | 0 | 0 | 0 | 0 | 0 | 0 | 0 | 0 | 0 | 0 | 0 | 0 | 0 | 0
15 | 2 | 0 | 0 | 0 | 0 | 0 | 0 | 0 | 0 | 0 | 0 | 0 | 0 | 0 | 0 | 0 | 0 | 0 | 0 | 0 | 0 | 0 | 0 | 0 | 0
15 | 3 | 0 | 0 | 0 | 0 | 0 | 0 | 0 | 0 | 0 | 0 | 0 | 0 | 0 | 0 | 0 | 0 | 0 | 0 | 0 | 0 | 0 | 0 | 0 | 0
15 | 4 | 0 | 0 | 0 | 0 | 0 | 0 | 0 | 0 | 0 | 0 | 0 | 0 | 0 | 0 | 0 | 0 | 0 | 0 | 0 | 0 | 0 | 0 | 0 | 0
15 | 5 | 0 | 0 | 0 | 0 | 0 | 0 | 0 | 0 | 0 | 0 | 0 | 0 | 0 | 0 | 0 | 0 | 0 | 0 | 0 | 0 | 0 | 0 | 0 | 0
15 | 6 | 0 | 0 | 0 | 0 | 0 | 0 | 0 | 0 | 0 | 0 | 0 | 0 | 0 | 0 | 0 | 0 | 0 | 0 | 0 | 0 | 0 | 0 | 0 | 0
15 | 7 | 0 | 0 | 0 | 0 | 0 | 0 | 0 | 0 | 0 | 0 | 0 | 0 | 0 | 0 | 0 | 0 | 0 | 0 | 0 | 0 | 0 | 0 | 0 | 0
15 | 8 | 0 | 0 | 0 | 0 | 0 | 0 | 0 | 0 | 0 | 0 | 0 | 0 | 0 | 0 | 0 | 0 | 0 | 0 | 0 | 0 | 0 | 0 | 0 | 0
15 | 9 | 0 | 0 | 0 | 0 | 0 | 0 | 0 | 0 | 0 | 0 | 0 | 0 | 0 | 0 | 0 | 0 | 0 | 0 | 0 | 0 | 0 | 0 | 0 | 0
15 | 10 | 0 | 0 | 0 | 0 | 0 | 0 | 0 | 0 | 0 | 0 | 0 | 0 | 0 | 0 | 0 | 0 | 0 | 0 | 0 | 0 | 0 | 0 | 0 | 0
15 | 11 | 0 | 0 | 0 | 0 | 0 | 0 | 0 | 0 | 0 | 0 | 0 | 0 | 0 | 0 | 0 | 0 | 0 | 0 | 0 | 0 | 0 | 0 | 0 | 0
16 | 0 | 0 | 0 | 0 | 0 | 0 | 0 | 0 | 0 | 0 | 0 | 0 | 0 | 0 | 0 | 0 | 0 | 0 | 0 | 0 | 0 | 0 | 0 | 0 | 0
16 | 1 | 0 | 0 | 0 | 0 | 0 | 0 | 0 | 0 | 0 | 0 | 0 | 0 | 0 | 0 | 0 | 0 | 0 | 0 | 0 | 0 | 0 | 0 | 0 | 0
16 | 2 | 0 | 0 | 0 | 0 | 0 | 0 | 0 | 0 | 0 | 0 | 0 | 0 | 0 | 0 | 0 | 0 | 0 | 0 | 0 | 0 | 0 | 0 | 0 | 0
16 | 3 | 0 | 0 | 0 | 0 | 0 | 0 | 0 | 0 | 0 | 0 | 0 | 0 | 0 | 0 | 0 | 0 | 0 | 0 | 0 | 0 | 0 | 0 | 0 | 0
16 | 4 | 0 | 0 | 0 | 0 | 0 | 0 | 0 | 0 | 0 | 0 | 0 | 0 | 0 | 0 | 0 | 0 | 0 | 0 | 0 | 0 | 0 | 0 | 0 | 0
16 | 5 | 0 | 0 | 0 | 0 | 0 | 0 | 0 | 0 | 0 | 0 | 0 | 0 | 0 | 0 | 0 | 0 | 0 | 0 | 0 | 0 | 0 | 0 | 0 | 0
16 | 6 | 0 | 0 | 0 | 0 | 0 | 0 | 0 | 0 | 0 | 0 | 0 | 0 | 0 | 0 | 0 | 0 | 0 | 0 | 0 | 0 | 0 | 0 | 0 | 0
16 | 7 | 0 | 0 | 0 | 0 | 0 | 0 | 0 | 0 | 0 | 0 | 0 | 0 | 0 | 0 | 0 | 0 | 0 | 0 | 0 | 0 | 0 | 0 | 0 | 0
16 | 8 | 0 | 0 | 0 | 0 | 0 | 0 | 0 | 0 | 0 | 0 | 0 | 0 | 0 | 0 | 0 | 0 | 0 | 0 | 0 | 0 | 0 | 0 | 0 | 0
16 | 9 | 0 | 0 | 0 | 0 | 0 | 0 | 0 | 0 | 0 | 0 | 0 | 0 | 0 | 0 | 0 | 0 | 0 | 0 | 0 | 0 | 0 | 0 | 0 | 0
16 | 10 | 0 | 0 | 0 | 0 | 0 | 0 | 0 | 0 | 0 | 0 | 0 | 0 | 0 | 0 | 0 | 0 | 0 | 0 | 0 | 0 | 0 | 0 | 0 | 0
16 | 11 | 0 | 0 | 0 | 0 | 0 | 0 | 0 | 0 | 0 | 0 | 0 | 0 | 0 | 0 | 0 | 0 | 0 | 0 | 0 | 0 | 0 | 0 | 0 | 0
17 | 0 | 0 | 0 | 0 | 0 | 0 | 0 | 0 | 0 | 0 | 0 | 0 | 0 | 0 | 0 | 0 | 0 | 0 | 0 | 0 | 0 | 0 | 0 | 0 | 0
17 | 1 | 0 | 0 | 0 | 0 | 0 | 0 | 0 | 0 | 0 | 0 | 0 | 0 | 0 | 0 | 0 | 0 | 0 | 0 | 0 | 0 | 0 | 0 | 0 | 0
17 | 2 | 0 | 0 | 0 | 0 | 0 | 0 | 0 | 0 | 0 | 0 | 0 | 0 | 0 | 0 | 0 | 0 | 0 | 0 | 0 | 0 | 0 | 0 | 0 | 0
17 | 3 | 0 | 0 | 0 | 0 | 0 | 0 | 0 | 0 | 0 | 0 | 0 | 0 | 0 | 0 | 0 | 0 | 0 | 0 | 0 | 0 | 0 | 0 | 0 | 0
17 | 4 | 0 | 0 | 0 | 0 | 0 | 0 | 0 | 0 | 0 | 0 | 0 | 0 | 0 | 0 | 0 | 0 | 0 | 0 | 0 | 0 | 0 | 0 | 0 | 0
17 | 5 | 0 | 0 | 0 | 0 | 0 | 0 | 0 | 0 | 0 | 0 | 0 | 0 | 0 | 0 | 0 | 0 | 0 | 0 | 0 | 0 | 0 | 0 | 0 | 0
17 | 6 | 0 | 0 | 0 | 0 | 0 | 0 | 0 | 0 | 0 | 0 | 0 | 0 | 0 | 0 | 0 | 0 | 0 | 0 | 0 | 0 | 0 | 0 | 0 | 0
17 | 7 | 0 | 0 | 0 | 0 | 0 | 0 | 0 | 0 | 0 | 0 | 0 | 0 | 0 | 0 | 0 | 0 | 0 | 0 | 0 | 0 | 0 | 0 | 0 | 0
17 | 8 | 0 | 0 | 0 | 0 | 0 | 0 | 0 | 0 | 0 | 0 | 0 | 0 | 0 | 0 | 0 | 0 | 0 | 0 | 0 | 0 | 0 | 0 | 0 | 0
17 | 9 | 0 | 0 | 0 | 0 | 0 | 0 | 0 | 0 | 0 | 0 | 0 | 0 | 0 | 0 | 0 | 0 | 0 | 0 | 0 | 0 | 0 | 0 | 0 | 0
17 | 10 | 0 | 0 | 0 | 0 | 0 | 0 | 0 | 0 | 0 | 0 | 0 | 0 | 0 | 0 | 0 | 0 | 0 | 0 | 0 | 0 | 0 | 0 | 0 | 0
17 | 11 | 0 | 0 | 0 | 0 | 0 | 0 | 0 | 0 | 0 | 0 | 0 | 0 | 0 | 0 | 0 | 0 | 0 | 0 | 0 | 0 | 0 | 0 | 0 | 0
18 | 0 | 0 | 0 | 0 | 0 | 0 | 0 | 0 | 0 | 0 | 0 | 0 | 0 | 0 | 0 | 0 | 0 | 0 | 0 | 0 | 0 | 0 | 0 | 0 | 0
18 | 1 | 0 | 0 | 0 | 0 | 0 | 0 | 0 | 0 | 0 | 0 | 0 | 0 | 0 | 0 | 0 | 0 | 0 | 0 | 0 | 0 | 0 | 0 | 0 | 0
18 | 2 | 0 | 0 | 0 | 0 | 0 | 0 | 0 | 0 | 0 | 0 | 0 | 0 | 0 | 0 | 0 | 0 | 0 | 0 | 0 | 0 | 0 | 0 | 0 | 0
18 | 3 | 0 | 0 | 0 | 0 | 0 | 0 | 0 | 0 | 0 | 0 | 0 | 0 | 0 | 0 | 0 | 0 | 0 | 0 | 0 | 0 | 0 | 0 | 0 | 0
18 | 4 | 0 | 0 | 0 | 0 | 0 | 0 | 0 | 0 | 0 | 0 | 0 | 0 | 0 | 0 | 0 | 0 | 0 | 0 | 0 | 0 | 0 | 0 | 0 | 0
18 | 5 | 0 | 0 | 0 | 0 | 0 | 0 | 0 | 0 | 0 | 0 | 0 | 0 | 0 | 0 | 0 | 0 | 0 | 0 | 0 | 0 | 0 | 0 | 0 | 0
18 | 6 | 0 | 0 | 0 | 0 | 0 | 0 | 0 | 0 | 0 | 0 | 0 | 0 | 0 | 0 | 0 | 0 | 0 | 0 | 0 | 0 | 0 | 0 | 0 | 0
18 | 7 | 0 | 0 | 0 | 0 | 0 | 0 | 0 | 0 | 0 | 0 | 0 | 0 | 0 | 0 | 0 | 0 | 0 | 0 | 0 | 0 | 0 | 0 | 0 | 0
18 | 8 | 0 | 0 | 0 | 0 | 0 | 0 | 0 | 0 | 0 | 0 | 0 | 0 | 0 | 0 | 0 | 0 | 0 | 0 | 0 | 0 | 0 | 0 | 0 | 0
18 | 9 | 0 | 0 | 0 | 0 | 0 | 0 | 0 | 0 | 0 | 0 | 0 | 0 | 0 | 0 | 0 | 0 | 0 | 0 | 0 | 0 | 0 | 0 | 0 | 0
18 | 10 | 0 | 0 | 0 | 0 | 0 | 0 | 0 | 0 | 0 | 0 | 0 | 0 | 0 | 0 | 0 | 0 | 0 | 0 | 0 | 0 | 0 | 0 | 0 | 0
18 | 11 | 0 | 0 | 0 | 0 | 0 | 0 | 0 | 0 | 0 | 0 | 0 | 0 | 0 | 0 | 0 | 0 | 0 | 0 | 0 | 0 | 0 | 0 | 0 | 0
19 | 0 | 0 | 0 | 0 | 0 | 0 | 0 | 0 | 0 | 0 | 0 | 0 | 0 | 0 | 0 | 0 | 0 | 0 | 0 | 0 | 0 | 0 | 0 | 0 | 0
19 | 1 | 0 | 0 | 0 | 0 | 0 | 0 | 0 | 0 | 0 | 0 | 0 | 0 | 0 | 0 | 0 | 0 | 0 | 0 | 0 | 0 | 0 | 0 | 0 | 0
19 | 2 | 0 | 0 | 0 | 0 | 0 | 0 | 0 | 0 | 0 | 0 | 0 | 0 | 0 | 0 | 0 | 0 | 0 | 0 | 0 | 0 | 0 | 0 | 0 | 0
19 | 3 | 0 | 0 | 0 | 0 | 0 | 0 | 0 | 0 | 0 | 0 | 0 | 0 | 0 | 0 | 0 | 0 | 0 | 0 | 0 | 0 | 0 | 0 | 0 | 0
19 | 4 | 0 | 0 | 0 | 0 | 0 | 0 | 0 | 0 | 0 | 0 | 0 | 0 | 0 | 0 | 0 | 0 | 0 | 0 | 0 | 0 | 0 | 0 | 0 | 0
19 | 5 | 0 | 0 | 0 | 0 | 0 | 0 | 0 | 0 | 0 | 0 | 0 | 0 | 0 | 0 | 0 | 0 | 0 | 0 | 0 | 0 | 0 | 0 | 0 | 0
19 | 6 | 0 | 0 | 0 | 0 | 0 | 0 | 0 | 0 | 0 | 0 | 0 | 0 | 0 | 0 | 0 | 0 | 0 | 0 | 0 | 0 | 0 | 0 | 0 | 0
19 | 7 | 0 | 0 | 0 | 0 | 0 | 0 | 0 | 0 | 0 | 0 | 0 | 0 | 0 | 0 | 0 | 0 | 0 | 0 | 0 | 0 | 0 | 0 | 0 | 0
19 | 8 | 0 | 0 | 0 | 0 | 0 | 0 | 0 | 0 | 0 | 0 | 0 | 0 | 0 | 0 | 0 | 0 | 0 | 0 | 0 | 0 | 0 | 0 | 0 | 0
19 | 9 | 0 | 0 | 0 | 0 | 0 | 0 | 0 | 0 | 0 | 0 | 0 | 0 | 0 | 0 | 0 | 0 | 0 | 0 | 0 | 0 | 0 | 0 | 0 | 0
19 | 10 | 0 | 0 | 0 | 0 | 0 | 0 | 0 | 0 | 0 | 0 | 0 | 0 | 0 | 0 | 0 | 0 | 0 | 0 | 0 | 0 | 0 | 0 | 0 | 0
19 | 11 | 0 | 0 | 0 | 0 | 0 | 0 | 0 | 0 | 0 | 0 | 0 | 0 | 0 | 0 | 0 | 0 | 0 | 0 | 0 | 0 | 0 | 0 | 0 | 0

## Excess Electricity
Year | Day | Hour 0 | Hour 1 | Hour 2 | Hour 3 | Hour 4 | Hour 5 | Hour 6 | Hour 7 | Hour 8 | Hour 9 | Hour 10 | Hour 11 | Hour 12 | Hour 13 | Hour 14 | Hour 15 | Hour 16 | Hour 17 | Hour 18 | Hour 19 | Hour 20 | Hour 21 | Hour 22 | Hour 23
0 | 0 | 0 | 0 | 0 | 0 | 0 | 0 | 0 | 0 | 0 | 0 | 0.090504 | 1.4235 | 1.4336 | 0.031079 | 0 | 0 | 0 | 0 | 0 | 0 | 0 | 0 | 0 | 0
0 | 1 | 0 | 0 | 0 | 0 | 0 | 0 | 0 | 0 | 0 | 0 | 0.019188 | 1.3076 | 1.1496 | 0 | 0 | 0 | 0 | 0 | 0 | 0 | 0 | 0 | 0 | 0
0 | 2 | 0 | 0 | 0 | 0 | 0 | 0 | 0 | 1.4623 | 5.8255 | 2.7995 | 3.7619 | 5.7286 | 10.2372 | 3.3043 | 0.1756 | 0 | 0 | 0 | 0 | 0 | 0 | 0 | 0 | 0
0 | 3 | 0 | 0 | 0 | 0 | 0 | 0 | 0.44013 | 4.0095 | 0.80223 | 11.0734 | 4.206 | 4.9671 | 4.5622 | 7.369 | 0.032059 | 0 | 0 | 0 | 0 | 0 | 0 | 0 | 0 | 0
0 | 4 | 0 | 0 | 0 | 0 | 0 | 0 | 0 | 3.5871 | 0.43211 | 10.5456 | 3.5535 | 4.6383 | 4.358 | 8.2737 | 0.42005 | 0 | 0 | 0 | 0 | 0 | 0 | 0 | 0 | 0
0 | 5 | 0 | 0 | 0 | 0 | 0 | 0 | 0 | 1.685 | 0 | 7.7672 | 1.6517 | 2.6286 | 2.2379 | 0.91798 | 0 | 0 | 0 | 0 | 0 | 0 | 0 | 0 | 0 | 0
0 | 6 | 0 | 0 | 0 | 0 | 0 | 0 | 0 | 0 | 0 | 0 | 0 | 0.019041 | 0 | 0 | 0 | 0 | 0 | 0 | 0 | 0 | 0 | 0 | 0 | 0
0 | 7 | 0 | 0 | 0 | 0 | 0 | 0 | 0 | 0 | 0.36501 | 0 | 0 | 0.75069 | 0.32262 | 0 | 0 | 0 | 0 | 0 | 0 | 0 | 0 | 0 | 0 | 0
0 | 8 | 0 | 0 | 0 | 0 | 0 | 0 | 0 | 0.4217 | 4.9348 | 1.0698 | 1.2015 | 2.1886 | 1.8673 | 0.4833 | 0 | 0 | 0 | 0 | 0 | 0 | 0 | 0 | 0 | 0
0 | 9 | 0 | 0 | 0 | 0 | 0 | 0 | 0 | 0 | 3.4797 | 1.3708 | 1.7569 | 2.6412 | 1.8494 | 0 | 0 | 0 | 0 | 0 | 0 | 0 | 0 | 0 | 0 | 0
0 | 10 | 0 | 0 | 0 | 0 | 0 | 0 | 0 | 0 | 0 | 0 | 0.47649 | 1.1132 | 0.60266 | 0 | 0 | 0 | 0 | 0 | 0 | 0 | 0 | 0 | 0 | 0
0 | 11 | 0 | 0 | 0 | 0 | 0 | 0 | 0 | 0 | 0 | 0 | 0 | 0 | 0 | 0 | 0 | 0 | 0 | 0 | 0 | 0 | 0 | 0 | 0 | 0
1 | 0 | 0 | 0 | 0 | 0 | 0 | 0 | 0 | 0 | 0 | 0 | 0.23476 | 1.6217 | 1.6174 | 0.13471 | 0 | 0 | 0 | 0 | 0 | 0 | 0 | 0 | 0 | 0
1 | 1 | 0 | 0 | 0 | 0 | 0 | 0 | 0 | 0 | 0 | 0 | 0.21481 | 1.56 | 1.3881 | 0 | 0 | 0 | 0 | 0 | 0 | 0 | 0 | 0 | 0 | 0
1 | 2 | 0 | 0 | 0 | 0 | 0 | 0 | 0 | 1.3473 | 5.9129 | 3.0679 | 4.0712 | 6.1107 | 10.5341 | 3.5695 | 0.29176 | 0 | 0 | 0 | 0 | 0 | 0 | 0 | 0 | 0
1 | 3 | 0 | 0 | 0 | 0 | 0 | 0 | 0.29866 | 4.0708 | 1.0718 | 11.4906 | 4.641 | 5.4461 | 5.0258 | 7.7868 | 0.26923 | 0 | 0 | 0 | 0 | 0 | 0 | 0 | 0 | 0
1 | 4 | 0 | 0 | 0 | 0 | 0 | 0 | 0 | 3.6731 | 0.7215 | 10.9706 | 3.9783 | 5.103 | 4.7966 | 8.6719 | 0.64366 | 0 | 0 | 0 | 0 | 0 | 0 | 0 | 0 | 0
1 | 5 | 0 | 0 | 0 | 0 | 0 | 0 | 0 | 1.7324 | 6.0338 | 1.8584 | 2.0156 | 3.0311 | 4.3812 | 1.2331 | 0 | 0 | 0 | 0 | 0 | 0 | 0 | 0 | 0 | 0
1 | 6 | 0 | 0 | 0 | 0 | 0 | 0 | 0 | 0 | 0 | 0 | 0 | 0.37705 | 0 | 0 | 0 | 0 | 0 | 0 | 0 | 0 | 0 | 0 | 0 | 0
1 | 7 | 0 | 0 | 0 | 0 | 0 | 0 | 0 | 0 | 1.5265 | 0.13182 | 0.022743 | 1.1302 | 0.6772 | 0 | 0 | 0 | 0 | 0 | 0 | 0 | 0 | 0 | 0 | 0
1 | 8 | 0 | 0 | 0 | 0 | 0 | 0 | 0 | 0.42939 | 5.3436 | 1.4563 | 1.5837 | 2.6114 | 2.2665 | 0.80841 | 0 | 0 | 0 | 0 | 0 | 0 | 0 | 0 | 0 | 0
1 | 9 | 0 | 0 | 0 | 0 | 0 | 0 | 0 | 0 | 3.9016 | 1.7661 | 2.1658 | 3.0881 | 2.2555 | 0.28782 | 0 | 0 | 0 | 0 | 0 | 0 | 0 | 0 | 0 | 0
1 | 10 | 0 | 0 | 0 | 0 | 0 | 0 | 0 | 0 | 0 | 0 | 0.76507 | 1.4383 | 0.90997 | 0 | 0 | 0 | 0 | 0 | 0 | 0 | 0 | 0 | 0 | 0
1 | 11 | 0 | 0 | 0 | 0 | 0 | 0 | 0 | 0 | 0 | 0 | 0 | 0.11616 | 0 | 0 | 0 | 0 | 0 | 0 | 0 | 0 | 0 | 0 | 0 | 0
2 | 0 | 0 | 0 | 0 | 0 | 0 | 0 | 0 | 0 | 0 | 0 | 0.1553 | 1.583 | 1.5715 | 0.033323 | 0 | 0 | 0 | 0 | 0 | 0 | 0 | 0 | 0 | 0
2 | 1 | 0 | 0 | 0 | 0 | 0 | 0 | 0 | 0 | 0 | 0 | 0.1715 | 1.5597 | 1.3798 | 0 | 0 | 0 | 0 | 0 | 0 | 0 | 0 | 0 | 0 | 0
2 | 2 | 0 | 0 | 0 | 0 | 0 | 0 | 0 | 1.1302 | 5.8406 | 3.1223 | 4.128 | 6.2224 | 10.4327 | 3.6022 | 0.22042 | 0 | 0 | 0 | 0 | 0 | 0 | 0 | 0 | 0
2 | 3 | 0 | 0 | 0 | 0 | 0 | 0 | 0.09164 | 3.9963 | 1.143 | 11.6639 | 4.8012 | 5.6399 | 5.2097 | 7.7989 | 0.29703 | 0 | 0 | 0 | 0 | 0 | 0 | 0 | 0 | 0
2 | 4 | 0 | 0 | 0 | 0 | 0 | 0 | 0 | 3.6109 | 0.80301 | 11.1432 | 4.1193 | 5.2746 | 4.9511 | 8.6479 | 0.64981 | 0 | 0 | 0 | 0 | 0 | 0 | 0 | 0 | 0
2 | 5 | 0 | 0 | 0 | 0 | 0 | 0 | 0 | 1.6292 | 0 | 9.2207 | 2.0999 | 3.1442 | 2.7194 | 1.2879 | 0 | 0 | 0 | 0 | 0 | 0 | 0 | 0 | 0 | 0
2 | 6 | 0 | 0 | 0 | 0 | 0 | 0 | 0 | 0 | 0 | 0 | 0 | 0.44297 | 0 | 0 | 0 | 0 | 0 | 0 | 0 | 0 | 0 | 0 | 0 | 0
2 | 7 | 0 | 0 | 0 | 0 | 0 | 0 | 0 | 0 | 1.4584 | 0.21817 | 0.067953 | 1.2126 | 0.74133 | 0 | 0 | 0 | 0 | 0 | 0 | 0 | 0 | 0 | 0 | 0
2 | 8 | 0 | 0 | 0 | 0 | 0 | 0 | 0 | 0.28558 | 5.1379 | 1.5792 | 1.6707 | 2.729 | 2.3681 | 0.86098 | 0 | 0 | 0 | 0 | 0 | 0 | 0 | 0 | 0 | 0
2 | 9 | 0 | 0 | 0 | 0 | 0 | 0 | 0 | 0 | 3.9038 | 1.9173 | 2.2965 | 3.247 | 2.3867 | 0.35589 | 0 | 0 | 0 | 0 | 0 | 0 | 0 | 0 | 0 | 0
2 | 10 | 0 | 0 | 0 | 0 | 0 | 0 | 0 | 0 | 0 | 0 | 0.81881 | 1.5184 | 0.97964 | 0 | 0 | 0 | 0 | 0 | 0 | 0 | 0 | 0 | 0 | 0
2 | 11 | 0 | 0 | 0 | 0 | 0 | 0 | 0 | 0 | 0 | 0 | 0 | 0.19305 | 0 | 0 | 0 | 0 | 0 | 0 | 0 | 0 | 0 | 0 | 0 | 0
3 | 0 | 0 | 0 | 0 | 0 | 0 | 0 | 0 | 0 | 0 | 0 | 0.13676 | 1.6117 | 1.5904 | 0 | 0 | 0 | 0 | 0 | 0 | 0 | 0 | 0 | 0 | 0
3 | 1 | 0 | 0 | 0 | 0 | 0 | 0 | 0 | 0 | 0 | 0 | 0.19591 | 1.6338 | 1.4439 | 0 | 0 | 0 | 0 | 0 | 0 | 0 | 0 | 0 | 0 | 0
3 | 2 | 0 | 0 | 0 | 0 | 0 | 0 | 0 | 0.92929 | 5.8107 | 3.2432 | 4.2628 | 6.4211 | 10.4423 | 3.7056 | 0.19983 | 0 | 0 | 0 | 0 | 0 | 0 | 0 | 0 | 0
3 | 3 | 0 | 0 | 0 | 0 | 0 | 0 | 0 | 3.9571 | 1.2773 | 11.9203 | 5.0528 | 5.9303 | 5.4879 | 7.9314 | 0.38838 | 0 | 0 | 0 | 0 | 0 | 0 | 0 | 0 | 0
3 | 4 | 0 | 0 | 0 | 0 | 0 | 0 | 0 | 3.5884 | 0.95107 | 11.4012 | 4.353 | 5.5436 | 5.1994 | 8.7469 | 0.7205 | 0 | 0 | 0 | 0 | 0 | 0 | 0 | 0 | 0
3 | 5 | 0 | 0 | 0 | 0 | 0 | 0 | 0 | 1.5639 | 6.1659 | 2.1865 | 2.2721 | 3.3499 | 4.3835 | 1.4229 | 0 | 0 | 0 | 0 | 0 | 0 | 0 | 0 | 0 | 0
3 | 6 | 0 | 0 | 0 | 0 | 0 | 0 | 0 | 0 | 0 | 0 | 0 | 0.59929 | 0.14027 | 0 | 0 | 0 | 0 | 0 | 0 | 0 | 0 | 0 | 0 | 0
3 | 7 | 0 | 0 | 0 | 0 | 0 | 0 | 0 | 0 | 1.5949 | 0.38583 | 0.20087 | 1.388 | 0.89525 | 0 | 0 | 0 | 0 | 0 | 0 | 0 | 0 | 0 | 0 | 0
3 | 8 | 0 | 0 | 0 | 0 | 0 | 0 | 0 | 0.17726 | 5.1004 | 1.7877 | 1.8504 | 2.9443 | 2.564 | 0.99731 | 0 | 0 | 0 | 0 | 0 | 0 | 0 | 0 | 0 | 0
3 | 9 | 0 | 0 | 0 | 0 | 0 | 0 | 0 | 0 | 4.0222 | 2.1501 | 2.5177 | 3.501 | 2.6074 | 0.5008 | 0 | 0 | 0 | 0 | 0 | 0 | 0 | 0 | 0 | 0
3 | 10 | 0 | 0 | 0 | 0 | 0 | 0 | 0 | 0 | 0 | 0 | 0.94528 | 1.6759 | 1.1239 | 0 | 0 | 0 | 0 | 0 | 0 | 0 | 0 | 0 | 0 | 0
3 | 11 | 0 | 0 | 0 | 0 | 0 | 0 | 0 | 0 | 0 | 0 | 0 | 0.35085 | 0 | 0 | 0 | 0 | 0 | 0 | 0 | 0 | 0 | 0 | 0 | 0
4 | 0 | 0 | 0 | 0 | 0 | 0 | 0 | 0 | 0 | 0 | 0 | 0 | 1.3588 | 1.3363 | 0 | 0 | 0 | 0 | 0 | 0 | 0 | 0 | 0 | 0 | 0
4 | 1 | 0 | 0 | 0 | 0 | 0 | 0 | 0 | 0 | 0 | 0 | 0 | 1.4074 | 1.2144 | 0 | 0 | 0 | 0 | 0 | 0 | 0 | 0 | 0 | 0 | 0
4 | 2 | 0 | 0 | 0 | 0 | 0 | 0 | 0 | 0.60796 | 5.5911 | 3.1094 | 4.0971 | 6.2978 | 9.9354 | 3.5324 | 0 | 0 | 0 | 0 | 0 | 0 | 0 | 0 | 0 | 0
4 | 3 | 0 | 0 | 0 | 0 | 0 | 0 | 0 | 3.7567 | 1.1754 | 11.8859 | 4.977 | 5.8809 | 5.4327 | 7.5815 | 0.23065 | 0 | 0 | 0 | 0 | 0 | 0 | 0 | 0 | 0
4 | 4 | 0 | 0 | 0 | 0 | 0 | 0 | 0 | 3.3901 | 0.85163 | 11.3584 | 4.2488 | 5.4635 | 5.1092 | 8.344 | 0.53259 | 0 | 0 | 0 | 0 | 0 | 0 | 0 | 0 | 0
4 | 5 | 0 | 0 | 0 | 0 | 0 | 0 | 0 | 1.3201 | 6.0167 | 2.0938 | 2.1114 | 3.2108 | 3.6804 | 1.2481 | 0 | 0 | 0 | 0 | 0 | 0 | 0 | 0 | 0 | 0
4 | 6 | 0 | 0 | 0 | 0 | 0 | 0 | 0 | 0 | 0 | 0 | 0 | 0.40803 | 0 | 0 | 0 | 0 | 0 | 0 | 0 | 0 | 0 | 0 | 0 | 0
4 | 7 | 0 | 0 | 0 | 0 | 0 | 0 | 0 | 0 | 0.88122 | 0.24772 | 0 | 1.2098 | 0.70353 | 0 | 0 | 0 | 0 | 0 | 0 | 0 | 0 | 0 | 0 | 0
4 | 8 | 0 | 0 | 0 | 0 | 0 | 0 | 0 | 0 | 4.3886 | 1.6821 | 1.6786 | 2.7961 | 2.4056 | 0.80936 | 0 | 0 | 0 | 0 | 0 | 0 | 0 | 0 | 0 | 0
4 | 9 | 0 | 0 | 0 | 0 | 0 | 0 | 0 | 0 | 3.6723 | 2.0921 | 2.4074 | 3.4119 | 2.5008 | 0.35329 | 0 | 0 | 0 | 0 | 0 | 0 | 0 | 0 | 0 | 0
4 | 10 | 0 | 0 | 0 | 0 | 0 | 0 | 0 | 0 | 0 | 0 | 0.79228 | 1.5418 | 0.98525 | 0 | 0 | 0 | 0 | 0 | 0 | 0 | 0 | 0 | 0 | 0
4 | 11 | 0 | 0 | 0 | 0 | 0 | 0 | 0 | 0 | 0 | 0 | 0 | 0.20205 | 0 | 0 | 0 | 0 | 0 | 0 | 0 | 0 | 0 | 0 | 0 | 0
5 | 0 | 0 | 0 | 0 | 0 | 0 | 0 | 0 | 0 | 0 | 0 | 0 | 0.69661 | 0.68646 | 0 | 0 | 0 | 0 | 0 | 0 | 0 | 0 | 0 | 0 | 0
5 | 1 | 0 | 0 | 0 | 0 | 0 | 0 | 0 | 0 | 0 | 0 | 0 | 0.74086 | 0.55633 | 0 | 0 | 0 | 0 | 0 | 0 | 0 | 0 | 0 | 0 | 0
5 | 2 | 0 | 0 | 0 | 0 | 0 | 0 | 0 | 0.10497 | 5.0782 | 2.6055 | 3.4898 | 5.6984 | 8.039 | 2.9556 | 0 | 0 | 0 | 0 | 0 | 0 | 0 | 0 | 0 | 0
5 | 3 | 0 | 0 | 0 | 0 | 0 | 0 | 0 | 3.3073 | 0.73188 | 11.3943 | 4.4152 | 5.325 | 4.8817 | 6.0533 | 0 | 0 | 0 | 0 | 0 | 0 | 0 | 0 | 0 | 0
5 | 4 | 0 | 0 | 0 | 0 | 0 | 0 | 0 | 2.9198 | 7.6038 | 3.6314 | 3.6424 | 4.8633 | 8.4504 | 3.0567 | 0 | 0 | 0 | 0 | 0 | 0 | 0 | 0 | 0 | 0
5 | 5 | 0 | 0 | 0 | 0 | 0 | 0 | 0 | 0.80121 | 4.9907 | 1.5627 | 1.4581 | 2.56 | 2.114 | 0.61742 | 0 | 0 | 0 | 0 | 0 | 0 | 0 | 0 | 0 | 0
5 | 6 | 0 | 0 | 0 | 0 | 0 | 0 | 0 | 0 | 0 | 0 | 0 | 0 | 0 | 0 | 0 | 0 | 0 | 0 | 0 | 0 | 0 | 0 | 0 | 0
5 | 7 | 0 | 0 | 0 | 0 | 0 | 0 | 0 | 0 | 0 | 0 | 0 | 0.50701 | 0 | 0 | 0 | 0 | 0 | 0 | 0 | 0 | 0 | 0 | 0 | 0
5 | 8 | 0 | 0 | 0 | 0 | 0 | 0 | 0 | 0 | 3.0087 | 1.1124 | 0.98543 | 2.1072 | 1.7209 | 0.14311 | 0 | 0 | 0 | 0 | 0 | 0 | 0 | 0 | 0 | 0
5 | 9 | 0 | 0 | 0 | 0 | 0 | 0 | 0 | 0 | 2.2308 | 1.6053 | 1.8057 | 2.8121 | 1.9091 | 0 | 0 | 0 | 0 | 0 | 0 | 0 | 0 | 0 | 0 | 0
5 | 10 | 0 | 0 | 0 | 0 | 0 | 0 | 0 | 0 | 0 | 0 | 0.23074 | 0.97951 | 0.43237 | 0 | 0 | 0 | 0 | 0 | 0 | 0 | 0 | 0 | 0 | 0
5 | 11 | 0 | 0 | 0 | 0 | 0 | 0 | 0 | 0 | 0 | 0 | 0 | 0 | 0 | 0 | 0 | 0 | 0 | 0 | 0 | 0 | 0 | 0 | 0 | 0
6 | 0 | 0 | 0 | 0 | 0 | 0 | 0 | 0 | 0 | 0 | 0 | 0 | 0.14942 | 0.15225 | 0 | 0 | 0 | 0 | 0 | 0 | 0 | 0 | 0 | 0 | 0
6 | 1 | 0 | 0 | 0 | 0 | 0 | 0 | 0 | 0 | 0 | 0 | 0 | 0.18915 | 0.013476 | 0 | 0 | 0 | 0 | 0 | 0 | 0 | 0 | 0 | 0 | 0
6 | 2 | 0 | 0 | 0 | 0 | 0 | 0 | 0 | 0 | 4.5396 | 2.2245 | 3.0003 | 5.2171 | 5.4551 | 2.4981 | 0 | 0 | 0 | 0 | 0 | 0 | 0 | 0 | 0 | 0
6 | 3 | 0 | 0 | 0 | 0 | 0 | 0 | 0 | 2.8355 | 7.4481 | 3.8444 | 3.9735 | 4.8896 | 5.5146 | 2.5508 | 0 | 0 | 0 | 0 | 0 | 0 | 0 | 0 | 0 | 0
6 | 4 | 0 | 0 | 0 | 0 | 0 | 0 | 0 | 2.426 | 7.0926 | 3.2673 | 3.1539 | 4.3813 | 5.8614 | 2.5987 | 0 | 0 | 0 | 0 | 0 | 0 | 0 | 0 | 0 | 0
6 | 5 | 0 | 0 | 0 | 0 | 0 | 0 | 0 | 0.2564 | 2.2071 | 1.1531 | 0.92029 | 2.0248 | 1.583 | 0.10333 | 0 | 0 | 0 | 0 | 0 | 0 | 0 | 0 | 0 | 0
6 | 6 | 0 | 0 | 0 | 0 | 0 | 0 | 0 | 0 | 0 | 0 | 0 | 0 | 0 | 0 | 0 | 0 | 0 | 0 | 0 | 0 | 0 | 0 | 0 | 0
6 | 7 | 0 | 0 | 0 | 0 | 0 | 0 | 0 | 0 | 0 | 0 | 0 | 0 | 0 | 0 | 0 | 0 | 0 | 0 | 0 | 0 | 0 | 0 | 0 | 0
6 | 8 | 0 | 0 | 0 | 0 | 0 | 0 | 0 | 0 | 0.41087 | 0.66233 | 0.4057 | 1.5319 | 1.1501 | 0 | 0 | 0 | 0 | 0 | 0 | 0 | 0 | 0 | 0 | 0
6 | 9 | 0 | 0 | 0 | 0 | 0 | 0 | 0 | 0 | 0 | 1.2422 | 1.322 | 2.3306 | 1.4359 | 0 | 0 | 0 | 0 | 0 | 0 | 0 | 0 | 0 | 0 | 0
6 | 10 | 0 | 0 | 0 | 0 | 0 | 0 | 0 | 0 | 0 | 0 | 0 | 0.5373 | 0 | 0 | 0 | 0 | 0 | 0 | 0 | 0 | 0 | 0 | 0 | 0
6 | 11 | 0 | 0 | 0 | 0 | 0 | 0 | 0 | 0 | 0 | 0 | 0 | 0 | 0 | 0 | 0 | 0 | 0 | 0 | 0 | 0 | 0 | 0 | 0 | 0
7 | 0 | 0 | 0 | 0 | 0 | 0 | 0 | 0 | 0 | 0 | 0 | 0 | 0 | 0 | 0 | 0 | 0 | 0 | 0 | 0 | 0 | 0 | 0 | 0 | 0
7 | 1 | 0 | 0 | 0 | 0 | 0 | 0 | 0 | 0 | 0 | 0 | 0 | 0 | 0 | 0 | 0 | 0 | 0 | 0 | 0 | 0 | 0 | 0 | 0 | 0
7 | 2 | 0 | 0 | 0 | 0 | 0 | 0 | 0 | 0 | 0 | 0 | 0 | 0 | 0 | 0 | 0 | 0 | 0 | 0 | 0 | 0 | 0 | 0 | 0 | 0
7 | 3 | 0 | 0 | 0 | 0 | 0 | 0 | 0 | 0 | 0 | 0 | 0 | 0 | 0 | 0 | 0 | 0 | 0 | 0 | 0 | 0 | 0 | 0 | 0 | 0
7 | 4 | 0 | 0 | 0 | 0 | 0 | 0 | 0 | 0 | 0 | 0 | 0 | 0 | 0 | 0 | 0 | 0 | 0 | 0 | 0 | 0 | 0 | 0 | 0 | 0
7 | 5 | 0 | 0 | 0 | 0 | 0 | 0 | 0 | 0 | 0 | 0 | 0 | 0 | 0 | 0 | 0 | 0 | 0 | 0 | 0 | 0 | 0 | 0 | 0 | 0
7 | 6 | 0 | 0 | 0 | 0 | 0 | 0 | 0 | 0 | 0 | 0 | 0 | 0 | 0 | 0 | 0 | 0 | 0 | 0 | 0 | 0 | 0 | 0 | 0 | 0
7 | 7 | 0 | 0 | 0 | 0 | 0 | 0 | 0 | 0 | 0 | 0 | 0 | 0 | 0 | 0 | 0 | 0 | 0 | 0 | 0 | 0 | 0 | 0 | 0 | 0
7 | 8 | 0 | 0 | 0 | 0 | 0 | 0 | 0 | 0 | 0 | 0 | 0 | 0 | 0 | 0 | 0 | 0 | 0 | 0 | 0 | 0 | 0 | 0 | 0 | 0
7 | 9 | 0 | 0 | 0 | 0 | 0 | 0 | 0 | 0 | 0 | 0 | 0 | 0 | 0 | 0 | 0 | 0 | 0 | 0 | 0 | 0 | 0 | 0 | 0 | 0
7 | 10 | 0 | 0 | 0 | 0 | 0 | 0 | 0 | 0 | 0 | 0 | 0 | 0 | 0 | 0 | 0 | 0 | 0 | 0 | 0 | 0 | 0 | 0 | 0 | 0
7 | 11 | 0 | 0 | 0 | 0 | 0 | 0 | 0 | 0 | 0 | 0 | 0 | 0 | 0 | 0 | 0 | 0 | 0 | 0 | 0 | 0 | 0 | 0 | 0 | 0
8 | 0 | 0 | 0 | 0 | 0 | 0 | 0 | 0 | 0 | 0 | 0 | 0 | 0 | 0 | 0 | 0 | 0 | 0 | 0 | 0 | 0 | 0 | 0 | 0 | 0
8 | 1 | 0 | 0 | 0 | 0 | 0 | 0 | 0 | 0 | 0 | 0 | 0 | 0 | 0 | 0 | 0 | 0 | 0 | 0 | 0 | 0 | 0 | 0 | 0 | 0
8 | 2 | 0 | 0 | 0 | 0 | 0 | 0 | 0 | 0 | 0 | 0 | 0 | 0 | 0 | 0 | 0 | 0 | 0 | 0 | 0 | 0 | 0 | 0 | 0 | 0
8 | 3 | 0 | 0 | 0 | 0 | 0 | 0 | 0 | 0 | 0 | 0 | 0 | 0 | 0 | 0 | 0 | 0 | 0 | 0 | 0 | 0 | 0 | 0 | 0 | 0
8 | 4 | 0 | 0 | 0 | 0 | 0 | 0 | 0 | 0 | 0 | 0 | 0 | 0 | 0 | 0 | 0 | 0 | 0 | 0 | 0 | 0 | 0 | 0 | 0 | 0
8 | 5 | 0 | 0 | 0 | 0 | 0 | 0 | 0 | 0 | 0 | 0 | 0 | 0 | 0 | 0 | 0 | 0 | 0 | 0 | 0 | 0 | 0 | 0 | 0 | 0
8 | 6 | 0 | 0 | 0 | 0 | 0 | 0 | 0 | 0 | 0 | 0 | 0 | 0 | 0 | 0 | 0 | 0 | 0 | 0 | 0 | 0 | 0 | 0 | 0 | 0
8 | 7 | 0 | 0 | 0 | 0 | 0 | 0 | 0 | 0 | 0 | 0 | 0 | 0 | 0 | 0 | 0 | 0 | 0 | 0 | 0 | 0 | 0 | 0 | 0 | 0
8 | 8 | 0 | 0 | 0 | 0 | 0 | 0 | 0 | 0 | 0 | 0 | 0 | 0 | 0 | 0 | 0 | 0 | 0 | 0 | 0 | 0 | 0 | 0 | 0 | 0
8 | 9 | 0 | 0 | 0 | 0 | 0 | 0 | 0 | 0 | 0 | 0 | 0 | 0 | 0 | 0 | 0 | 0 | 0 | 0 | 0 | 0 | 0 | 0 | 0 | 0
8 | 10 | 0 | 0 | 0 | 0 | 0 | 0 | 0 | 0 | 0 | 0 | 0 | 0 | 0 | 0 | 0 | 0 | 0 | 0 | 0 | 0 | 0 | 0 | 0 | 0
8 | 11 | 0 | 0 | 0 | 0 | 0 | 0 | 0 | 0 | 0 | 0 | 0 | 0 | 0 | 0 | 0 | 0 | 0 | 0 | 0 | 0 | 0 | 0 | 0 | 0
9 | 0 | 0 | 0 | 0 | 0 | 0 | 0 | 0 | 0 | 0 | 0 | 0 | 0 | 0 | 0 | 0 | 0 | 0 | 0 | 0 | 0 | 0 | 0 | 0 | 0
9 | 1 | 0 | 0 | 0 | 0 | 0 | 0 | 0 | 0 | 0 | 0 | 0 | 0 | 0 | 0 | 0 | 0 | 0 | 0 | 0 | 0 | 0 | 0 | 0 | 0
9 | 2 | 0 | 0 | 0 | 0 | 0 | 0 | 0 | 0 | 0 | 0 | 0 | 0 | 0 | 0 | 0 | 0 | 0 | 0 | 0 | 0 | 0 | 0 | 0 | 0
9 | 3 | 0 | 0 | 0 | 0 | 0 | 0 | 0 | 0 | 0 | 0 | 0 | 0 | 0 | 0 | 0 | 0 | 0 | 0 | 0 | 0 | 0 | 0 | 0 | 0
9 | 4 | 0 | 0 | 0 | 0 | 0 | 0 | 0 | 0 | 0 | 0 | 0 | 0 | 0 | 0 | 0 | 0 | 0 | 0 | 0 | 0 | 0 | 0 | 0 | 0
9 | 5 | 0 | 0 | 0 | 0 | 0 | 0 | 0 | 0 | 0 | 0 | 0 | 0 | 0 | 0 | 0 | 0 | 0 | 0 | 0 | 0 | 0 | 0 | 0 | 0
9 | 6 | 0 | 0 | 0 | 0 | 0 | 0 | 0 | 0 | 0 | 0 | 0 | 0 | 0 | 0 | 0 | 0 | 0 | 0 | 0 | 0 | 0 | 0 | 0 | 0
9 | 7 | 0 | 0 | 0 | 0 | 0 | 0 | 0 | 0 | 0 | 0 | 0 | 0 | 0 | 0 | 0 | 0 | 0 | 0 | 0 | 0 | 0 | 0 | 0 | 0
9 | 8 | 0 | 0 | 0 | 0 | 0 | 0 | 0 | 0 | 0 | 0 | 0 | 0 | 0 | 0 | 0 | 0 | 0 | 0 | 0 | 0 | 0 | 0 | 0 | 0
9 | 9 | 0 | 0 | 0 | 0 | 0 | 0 | 0 | 0 | 0 | 0 | 0 | 0 | 0 | 0 | 0 | 0 | 0 | 0 | 0 | 0 | 0 | 0 | 0 | 0
9 | 10 | 0 | 0 | 0 | 0 | 0 | 0 | 0 | 0 | 0 | 0 | 0 | 0 | 0 | 0 | 0 | 0 | 0 | 0 | 0 | 0 | 0 | 0 | 0 | 0
9 | 11 | 0 | 0 | 0 | 0 | 0 | 0 | 0 | 0 | 0 | 0 | 0 | 0 | 0 | 0 | 0 | 0 | 0 | 0 | 0 | 0 | 0 | 0 | 0 | 0
10 | 0 | 0 | 0 | 0 | 0 | 0 | 0 | 0 | 0 | 0 | 0 | 0 | 0 | 0 | 0 | 0 | 0 | 0 | 0 | 0 | 0 | 0 | 0 | 0 | 0
10 | 1 | 0 | 0 | 0 | 0 | 0 | 0 | 0 | 0 | 0 | 0 | 0 | 0 | 0 | 0 | 0 | 0 | 0 | 0 | 0 | 0 | 0 | 0 | 0 | 0
10 | 2 | 0 | 0 | 0 | 0 | 0 | 0 | 0 | 0 | 0 | 0 | 0 | 0 | 0 | 0 | 0 | 0 | 0 | 0 | 0 | 0 | 0 | 0 | 0 | 0
10 | 3 | 0 | 0 | 0 | 0 | 0 | 0 | 0 | 0 | 0 | 0 | 0 | 0 | 0 | 0 | 0 | 0 | 0 | 0 | 0 | 0 | 0 | 0 | 0 | 0
10 | 4 | 0 | 0 | 0 | 0 | 0 | 0 | 0 | 0 | 0 | 0 | 0 | 0 | 0 | 0 | 0 | 0 | 0 | 0 | 0 | 0 | 0 | 0 | 0 | 0
10 | 5 | 0 | 0 | 0 | 0 | 0 | 0 | 0 | 0 | 0 | 0 | 0 | 0 | 0 | 0 | 0 | 0 | 0 | 0 | 0 | 0 | 0 | 0 | 0 | 0
10 | 6 | 0 | 0 | 0 | 0 | 0 | 0 | 0 | 0 | 0 | 0 | 0 | 0 | 0 | 0 | 0 | 0 | 0 | 0 | 0 | 0 | 0 | 0 | 0 | 0
10 | 7 | 0 | 0 | 0 | 0 | 0 | 0 | 0 | 0 | 0 | 0 | 0 | 0 | 0 | 0 | 0 | 0 | 0 | 0 | 0 | 0 | 0 | 0 | 0 | 0
10 | 8 | 0 | 0 | 0 | 0 | 0 | 0 | 0 | 0 | 0 | 0 | 0 | 0 | 0 | 0 | 0 | 0 | 0 | 0 | 0 | 0 | 0 | 0 | 0 | 0
10 | 9 | 0 | 0 | 0 | 0 | 0 | 0 | 0 | 0 | 0 | 0 | 0 | 0 | 0 | 0 | 0 | 0 | 0 | 0 | 0 | 0 | 0 | 0 | 0 | 0
10 | 10 | 0 | 0 | 0 | 0 | 0 | 0 | 0 | 0 | 0 | 0 | 0 | 0 | 0 | 0 | 0 | 0 | 0 | 0 | 0 | 0 | 0 | 0 | 0 | 0
10 | 11 | 0 | 0 | 0 | 0 | 0 | 0 | 0 | 0 | 0 | 0 | 0 | 0 | 0 | 0 | 0 | 0 | 0 | 0 | 0 | 0 | 0 | 0 | 0 | 0
11 | 0 | 0 | 0 | 0 | 0 | 0 | 0 | 0 | 0 | 0 | 0 | 0 | 0 | 0 | 0 | 0 | 0 | 0 | 0 | 0 | 0 | 0 | 0 | 0 | 0
11 | 1 | 0 | 0 | 0 | 0 | 0 | 0 | 0 | 0 | 0 | 0 | 0 | 0 | 0 | 0 | 0 | 0 | 0 | 0 | 0 | 0 | 0 | 0 | 0 | 0
11 | 2 | 0 | 0 | 0 | 0 | 0 | 0 | 0 | 0 | 0 | 0 | 0 | 0 | 0 | 0 | 0 | 0 | 0 | 0 | 0 | 0 | 0 | 0 | 0 | 0
11 | 3 | 0 | 0 | 0 | 0 | 0 | 0 | 0 | 0 | 0 | 0 | 0 | 0 | 0 | 0 | 0 | 0 | 0 | 0 | 0 | 0 | 0 | 0 | 0 | 0
11 | 4 | 0 | 0 | 0 | 0 | 0 | 0 | 0 | 0 | 0 | 0 | 0 | 0 | 0 | 0 | 0 | 0 | 0 | 0 | 0 | 0 | 0 | 0 | 0 | 0
11 | 5 | 0 | 0 | 0 | 0 | 0 | 0 | 0 | 0 | 0 | 0 | 0 | 0 | 0 | 0 | 0 | 0 | 0 | 0 | 0 | 0 | 0 | 0 | 0 | 0
11 | 6 | 0 | 0 | 0 | 0 | 0 | 0 | 0 | 0 | 0 | 0 | 0 | 0 | 0 | 0 | 0 | 0 | 0 | 0 | 0 | 0 | 0 | 0 | 0 | 0
11 | 7 | 0 | 0 | 0 | 0 | 0 | 0 | 0 | 0 | 0 | 0 | 0 | 0 | 0 | 0 | 0 | 0 | 0 | 0 | 0 | 0 | 0 | 0 | 0 | 0
11 | 8 | 0 | 0 | 0 | 0 | 0 | 0 | 0 | 0 | 0 | 0 | 0 | 0 | 0 | 0 | 0 | 0 | 0 | 0 | 0 | 0 | 0 | 0 | 0 | 0
11 | 9 | 0 | 0 | 0 | 0 | 0 | 0 | 0 | 0 | 0 | 0 | 0 | 0 | 0 | 0 | 0 | 0 | 0 | 0 | 0 | 0 | 0 | 0 | 0 | 0
11 | 10 | 0 | 0 | 0 | 0 | 0 | 0 | 0 | 0 | 0 | 0 | 0 | 0 | 0 | 0 | 0 | 0 | 0 | 0 | 0 | 0 | 0 | 0 | 0 | 0
11 | 11 | 0 | 0 | 0 | 0 | 0 | 0 | 0 | 0 | 0 | 0 | 0 | 0 | 0 | 0 | 0 | 0 | 0 | 0 | 0 | 0 | 0 | 0 | 0 | 0
12 | 0 | 0 | 0 | 0 | 0 | 0 | 0 | 0 | 0 | 0 | 0 | 0 | 0 | 0 | 0 | 0 | 0 | 0 | 0 | 0 | 0 | 0 | 0 | 0 | 0
12 | 1 | 0 | 0 | 0 | 0 | 0 | 0 | 0 | 0 | 0 | 0 | 0 | 0 | 0 | 0 | 0 | 0 | 0 | 0 | 0 | 0 | 0 | 0 | 0 | 0
12 | 2 | 0 | 0 | 0 | 0 | 0 | 0 | 0 | 0 | 0 | 0 | 0 | 0 | 0 | 0 | 0 | 0 | 0 | 0 | 0 | 0 | 0 | 0 | 0 | 0
12 | 3 | 0 | 0 | 0 | 0 | 0 | 0 | 0 | 0 | 0 | 0 | 0 | 0 | 0 | 0 | 0 | 0 | 0 | 0 | 0 | 0 | 0 | 0 | 0 | 0
12 | 4 | 0 | 0 | 0 | 0 | 0 | 0 | 0 | 0 | 0 | 0 | 0 | 0 | 0 | 0 | 0 | 0 | 0 | 0 | 0 | 0 | 0 | 0 | 0 | 0
12 | 5 | 0 | 0 | 0 | 0 | 0 | 0 | 0 | 0 | 0 | 0 | 0 | 0 | 0 | 0 | 0 | 0 | 0 | 0 | 0 | 0 | 0 | 0 | 0 | 0
12 | 6 | 0 | 0 | 0 | 0 | 0 | 0 | 0 | 0 | 0 | 0 | 0 | 0 | 0 | 0 | 0 | 0 | 0 | 0 | 0 | 0 | 0 | 0 | 0 | 0
12 | 7 | 0 | 0 | 0 | 0 | 0 | 0 | 0 | 0 | 0 | 0 | 0 | 0 | 0 | 0 | 0 | 0 | 0 | 0 | 0 | 0 | 0 | 0 | 0 | 0
12 | 8 | 0 | 0 | 0 | 0 | 0 | 0 | 0 | 0 | 0 | 0 | 0 | 0 | 0 | 0 | 0 | 0 | 0 | 0 | 0 | 0 | 0 | 0 | 0 | 0
12 | 9 | 0 | 0 | 0 | 0 | 0 | 0 | 0 | 0 | 0 | 0 | 0 | 0 | 0 | 0 | 0 | 0 | 0 | 0 | 0 | 0 | 0 | 0 | 0 | 0
12 | 10 | 0 | 0 | 0 | 0 | 0 | 0 | 0 | 0 | 0 | 0 | 0 | 0 | 0 | 0 | 0 | 0 | 0 | 0 | 0 | 0 | 0 | 0 | 0 | 0
12 | 11 | 0 | 0 | 0 | 0 | 0 | 0 | 0 | 0 | 0 | 0 | 0 | 0 | 0 | 0 | 0 | 0 | 0 | 0 | 0 | 0 | 0 | 0 | 0 | 0
13 | 0 | 0 | 0 | 0 | 0 | 0 | 0 | 0 | 0 | 0 | 0 | 0 | 0 | 0 | 0 | 0 | 0 | 0 | 0 | 0 | 0 | 0 | 0 | 0 | 0
13 | 1 | 0 | 0 | 0 | 0 | 0 | 0 | 0 | 0 | 0 | 0 | 0 | 0 | 0 | 0 | 0 | 0 | 0 | 0 | 0 | 0 | 0 | 0 | 0 | 0
13 | 2 | 0 | 0 | 0 | 0 | 0 | 0 | 0 | 0 | 0 | 0 | 0 | 0 | 0 | 0 | 0 | 0 | 0 | 0 | 0 | 0 | 0 | 0 | 0 | 0
13 | 3 | 0 | 0 | 0 | 0 | 0 | 0 | 0 | 0 | 0 | 0 | 0 | 0 | 0 | 0 | 0 | 0 | 0 | 0 | 0 | 0 | 0 | 0 | 0 | 0
13 | 4 | 0 | 0 | 0 | 0 | 0 | 0 | 0 | 0 | 0 | 0 | 0 | 0 | 0 | 0 | 0 | 0 | 0 | 0 | 0 | 0 | 0 | 0 | 0 | 0
13 | 5 | 0 | 0 | 0 | 0 | 0 | 0 | 0 | 0 | 0 | 0 | 0 | 0 | 0 | 0 | 0 | 0 | 0 | 0 | 0 | 0 | 0 | 0 | 0 | 0
13 | 6 | 0 | 0 | 0 | 0 | 0 | 0 | 0 | 0 | 0 | 0 | 0 | 0 | 0 | 0 | 0 | 0 | 0 | 0 | 0 | 0 | 0 | 0 | 0 | 0
13 | 7 | 0 | 0 | 0 | 0 | 0 | 0 | 0 | 0 | 0 | 0 | 0 | 0 | 0 | 0 | 0 | 0 | 0 | 0 | 0 | 0 | 0 | 0 | 0 | 0
13 | 8 | 0 | 0 | 0 | 0 | 0 | 0 | 0 | 0 | 0 | 0 | 0 | 0 | 0 | 0 | 0 | 0 | 0 | 0 | 0 | 0 | 0 | 0 | 0 | 0
13 | 9 | 0 | 0 | 0 | 0 | 0 | 0 | 0 | 0 | 0 | 0 | 0 | 0 | 0 | 0 | 0 | 0 | 0 | 0 | 0 | 0 | 0 | 0 | 0 | 0
13 | 10 | 0 | 0 | 0 | 0 | 0 | 0 | 0 | 0 | 0 | 0 | 0 | 0 | 0 | 0 | 0 | 0 | 0 | 0 | 0 | 0 | 0 | 0 | 0 | 0
13 | 11 | 0 | 0 | 0 | 0 | 0 | 0 | 0 | 0 | 0 | 0 | 0 | 0 | 0 | 0 | 0 | 0 | 0 | 0 | 0 | 0 | 0 | 0 | 0 | 0
14 | 0 | 0 | 0 | 0 | 0 | 0 | 0 | 0 | 0 | 0 | 0 | 0 | 0 | 0 | 0 | 0 | 0 | 0 | 0 | 0 | 0 | 0 | 0 | 0 | 0
14 | 1 | 0 | 0 | 0 | 0 | 0 | 0 | 0 | 0 | 0 | 0 | 0 | 0 | 0 | 0 | 0 | 0 | 0 | 0 | 0 | 0 | 0 | 0 | 0 | 0
14 | 2 | 0 | 0 | 0 | 0 | 0 | 0 | 0 | 0 | 0 | 0 | 0 | 0 | 0 | 0 | 0 | 0 | 0 | 0 | 0 | 0 | 0 | 0 | 0 | 0
14 | 3 | 0 | 0 | 0 | 0 | 0 | 0 | 0 | 0 | 0 | 0 | 0 | 0 | 0 | 0 | 0 | 0 | 0 | 0 | 0 | 0 | 0 | 0 | 0 | 0
14 | 4 | 0 | 0 | 0 | 0 | 0 | 0 | 0 | 0 | 0 | 0 | 0 | 0 | 0 | 0 | 0 | 0 | 0 | 0 | 0 | 0 | 0 | 0 | 0 | 0
14 | 5 | 0 | 0 | 0 | 0 | 0 | 0 | 0 | 0 | 0 | 0 | 0 | 0 | 0 | 0 | 0 | 0 | 0 | 0 | 0 | 0 | 0 | 0 | 0 | 0
14 | 6 | 0 | 0 | 0 | 0 | 0 | 0 | 0 | 0 | 0 | 0 | 0 | 0 | 0 | 0 | 0 | 0 | 0 | 0 | 0 | 0 | 0 | 0 | 0 | 0
14 | 7 | 0 | 0 | 0 | 0 | 0 | 0 | 0 | 0 | 0 | 0 | 0 | 0 | 0 | 0 | 0 | 0 | 0 | 0 | 0 | 0 | 0 | 0 | 0 | 0
14 | 8 | 0 | 0 | 0 | 0 | 0 | 0 | 0 | 0 | 0 | 0 | 0 | 0 | 0 | 0 | 0 | 0 | 0 | 0 | 0 | 0 | 0 | 0 | 0 | 0
14 | 9 | 0 | 0 | 0 | 0 | 0 | 0 | 0 | 0 | 0 | 0 | 0 | 0 | 0 | 0 | 0 | 0 | 0 | 0 | 0 | 0 | 0 | 0 | 0 | 0
14 | 10 | 0 | 0 | 0 | 0 | 0 | 0 | 0 | 0 | 0 | 0 | 0 | 0 | 0 | 0 | 0 | 0 | 0 | 0 | 0 | 0 | 0 | 0 | 0 | 0
14 | 11 | 0 | 0 | 0 | 0 | 0 | 0 | 0 | 0 | 0 | 0 | 0 | 0 | 0 | 0 | 0 | 0 | 0 | 0 | 0 | 0 | 0 | 0 | 0 | 0
15 | 0 | 0 | 0 | 0 | 0 | 0 | 0 | 0 | 0 | 0 | 0 | 0 | 0 | 0 | 0 | 0 | 0 | 0 | 0 | 0 | 0 | 0 | 0 | 0 | 0
15 | 1 | 0 | 0 | 0 | 0 | 0 | 0 | 0 | 0 | 0 | 0 | 0 | 0 | 0 | 0 | 0 | 0 | 0 | 0 | 0 | 0 | 0 | 0 | 0 | 0
15 | 2 | 0 | 0 | 0 | 0 | 0 | 0 | 0 | 0 | 0 | 0 | 0 | 0 | 0 | 0 | 0 | 0 | 0 | 0 | 0 | 0 | 0 | 0 | 0 | 0
15 | 3 | 0 | 0 | 0 | 0 | 0 | 0 | 0 | 0 | 0 | 0 | 0 | 0 | 0 | 0 | 0 | 0 | 0 | 0 | 0 | 0 | 0 | 0 | 0 | 0
15 | 4 | 0 | 0 | 0 | 0 | 0 | 0 | 0 | 0 | 0 | 0 | 0 | 0 | 0 | 0 | 0 | 0 | 0 | 0 | 0 | 0 | 0 | 0 | 0 | 0
15 | 5 | 0 | 0 | 0 | 0 | 0 | 0 | 0 | 0 | 0 | 0 | 0 | 0 | 0 | 0 | 0 | 0 | 0 | 0 | 0 | 0 | 0 | 0 | 0 | 0
15 | 6 | 0 | 0 | 0 | 0 | 0 | 0 | 0 | 0 | 0 | 0 | 0 | 0 | 0 | 0 | 0 | 0 | 0 | 0 | 0 | 0 | 0 | 0 | 0 | 0
15 | 7 | 0 | 0 | 0 | 0 | 0 | 0 | 0 | 0 | 0 | 0 | 0 | 0 | 0 | 0 | 0 | 0 | 0 | 0 | 0 | 0 | 0 | 0 | 0 | 0
15 | 8 | 0 | 0 | 0 | 0 | 0 | 0 | 0 | 0 | 0 | 0 | 0 | 0 | 0 | 0 | 0 | 0 | 0 | 0 | 0 | 0 | 0 | 0 | 0 | 0
15 | 9 | 0 | 0 | 0 | 0 | 0 | 0 | 0 | 0 | 0 | 0 | 0 | 0 | 0 | 0 | 0 | 0 | 0 | 0 | 0 | 0 | 0 | 0 | 0 | 0
15 | 10 | 0 | 0 | 0 | 0 | 0 | 0 | 0 | 0 | 0 | 0 | 0 | 0 | 0 | 0 | 0 | 0 | 0 | 0 | 0 | 0 | 0 | 0 | 0 | 0
15 | 11 | 0 | 0 | 0 | 0 | 0 | 0 | 0 | 0 | 0 | 0 | 0 | 0 | 0 | 0 | 0 | 0 | 0 | 0 | 0 | 0 | 0 | 0 | 0 | 0
16 | 0 | 0 | 0 | 0 | 0 | 0 | 0 | 0 | 0 | 0 | 0 | 0 | 0 | 0 | 0 | 0 | 0 | 0 | 0 | 0 | 0 | 0 | 0 | 0 | 0
16 | 1 | 0 | 0 | 0 | 0 | 0 | 0 | 0 | 0 | 0 | 0 | 0 | 0 | 0 | 0 | 0 | 0 | 0 | 0 | 0 | 0 | 0 | 0 | 0 | 0
16 | 2 | 0 | 0 | 0 | 0 | 0 | 0 | 0 | 0 | 0 | 0 | 0 | 0 | 0 | 0 | 0 | 0 | 0 | 0 | 0 | 0 | 0 | 0 | 0 | 0
16 | 3 | 0 | 0 | 0 | 0 | 0 | 0 | 0 | 0 | 0 | 0 | 0 | 0 | 0 | 0 | 0 | 0 | 0 | 0 | 0 | 0 | 0 | 0 | 0 | 0
16 | 4 | 0 | 0 | 0 | 0 | 0 | 0 | 0 | 0 | 0 | 0 | 0 | 0 | 0 | 0 | 0 | 0 | 0 | 0 | 0 | 0 | 0 | 0 | 0 | 0
16 | 5 | 0 | 0 | 0 | 0 | 0 | 0 | 0 | 0 | 0 | 0 | 0 | 0 | 0 | 0 | 0 | 0 | 0 | 0 | 0 | 0 | 0 | 0 | 0 | 0
16 | 6 | 0 | 0 | 0 | 0 | 0 | 0 | 0 | 0 | 0 | 0 | 0 | 0 | 0 | 0 | 0 | 0 | 0 | 0 | 0 | 0 | 0 | 0 | 0 | 0
16 | 7 | 0 | 0 | 0 | 0 | 0 | 0 | 0 | 0 | 0 | 0 | 0 | 0 | 0 | 0 | 0 | 0 | 0 | 0 | 0 | 0 | 0 | 0 | 0 | 0
16 | 8 | 0 | 0 | 0 | 0 | 0 | 0 | 0 | 0 | 0 | 0 | 0 | 0 | 0 | 0 | 0 | 0 | 0 | 0 | 0 | 0 | 0 | 0 | 0 | 0
16 | 9 | 0 | 0 | 0 | 0 | 0 | 0 | 0 | 0 | 0 | 0 | 0 | 0 | 0 | 0 | 0 | 0 | 0 | 0 | 0 | 0 | 0 | 0 | 0 | 0
16 | 10 | 0 | 0 | 0 | 0 | 0 | 0 | 0 | 0 | 0 | 0 | 0 | 0 | 0 | 0 | 0 | 0 | 0 | 0 | 0 | 0 | 0 | 0 | 0 | 0
16 | 11 | 0 | 0 | 0 | 0 | 0 | 0 | 0 | 0 | 0 | 0 | 0 | 0 | 0 | 0 | 0 | 0 | 0 | 0 | 0 | 0 | 0 | 0 | 0 | 0
17 | 0 | 0 | 0 | 0 | 0 | 0 | 0 | 0 | 0 | 0 | 0 | 0 | 0 | 0 | 0 | 0 | 0 | 0 | 0 | 0 | 0 | 0 | 0 | 0 | 0
17 | 1 | 0 | 0 | 0 | 0 | 0 | 0 | 0 | 0 | 0 | 0 | 0 | 0 | 0 | 0 | 0 | 0 | 0 | 0 | 0 | 0 | 0 | 0 | 0 | 0
17 | 2 | 0 | 0 | 0 | 0 | 0 | 0 | 0 | 0 | 0 | 0 | 0 | 0 | 0 | 0 | 0 | 0 | 0 | 0 | 0 | 0 | 0 | 0 | 0 | 0
17 | 3 | 0 | 0 | 0 | 0 | 0 | 0 | 0 | 0 | 0 | 0 | 0 | 0 | 0 | 0 | 0 | 0 | 0 | 0 | 0 | 0 | 0 | 0 | 0 | 0
17 | 4 | 0 | 0 | 0 | 0 | 0 | 0 | 0 | 0 | 0 | 0 | 0 | 0 | 0 | 0 | 0 | 0 | 0 | 0 | 0 | 0 | 0 | 0 | 0 | 0
17 | 5 | 0 | 0 | 0 | 0 | 0 | 0 | 0 | 0 | 0 | 0 | 0 | 0 | 0 | 0 | 0 | 0 | 0 | 0 | 0 | 0 | 0 | 0 | 0 | 0
17 | 6 | 0 | 0 | 0 | 0 | 0 | 0 | 0 | 0 | 0 | 0 | 0 | 0 | 0 | 0 | 0 | 0 | 0 | 0 | 0 | 0 | 0 | 0 | 0 | 0
17 | 7 | 0 | 0 | 0 | 0 | 0 | 0 | 0 | 0 | 0 | 0 | 0 | 0 | 0 | 0 | 0 | 0 | 0 | 0 | 0 | 0 | 0 | 0 | 0 | 0
17 | 8 | 0 | 0 | 0 | 0 | 0 | 0 | 0 | 0 | 0 | 0 | 0 | 0 | 0 | 0 | 0 | 0 | 0 | 0 | 0 | 0 | 0 | 0 | 0 | 0
17 | 9 | 0 | 0 | 0 | 0 | 0 | 0 | 0 | 0 | 0 | 0 | 0 | 0 | 0 | 0 | 0 | 0 | 0 | 0 | 0 | 0 | 0 | 0 | 0 | 0
17 | 10 | 0 | 0 | 0 | 0 | 0 | 0 | 0 | 0 | 0 | 0 | 0 | 0 | 0 | 0 | 0 | 0 | 0 | 0 | 0 | 0 | 0 | 0 | 0 | 0
17 | 11 | 0 | 0 | 0 | 0 | 0 | 0 | 0 | 0 | 0 | 0 | 0 | 0 | 0 | 0 | 0 | 0 | 0 | 0 | 0 | 0 | 0 | 0 | 0 | 0
18 | 0 | 0 | 0 | 0 | 0 | 0 | 0 | 0 | 0 | 0 | 0 | 0 | 0 | 0 | 0 | 0 | 0 | 0 | 0 | 0 | 0 | 0 | 0 | 0 | 0
18 | 1 | 0 | 0 | 0 | 0 | 0 | 0 | 0 | 0 | 0 | 0 | 0 | 0 | 0 | 0 | 0 | 0 | 0 | 0 | 0 | 0 | 0 | 0 | 0 | 0
18 | 2 | 0 | 0 | 0 | 0 | 0 | 0 | 0 | 0 | 0 | 0 | 0 | 0 | 0 | 0 | 0 | 0 | 0 | 0 | 0 | 0 | 0 | 0 | 0 | 0
18 | 3 | 0 | 0 | 0 | 0 | 0 | 0 | 0 | 0 | 0 | 0 | 0 | 0 | 0 | 0 | 0 | 0 | 0 | 0 | 0 | 0 | 0 | 0 | 0 | 0
18 | 4 | 0 | 0 | 0 | 0 | 0 | 0 | 0 | 0 | 0 | 0 | 0 | 0 | 0 | 0 | 0 | 0 | 0 | 0 | 0 | 0 | 0 | 0 | 0 | 0
18 | 5 | 0 | 0 | 0 | 0 | 0 | 0 | 0 | 0 | 0 | 0 | 0 | 0 | 0 | 0 | 0 | 0 | 0 | 0 | 0 | 0 | 0 | 0 | 0 | 0
18 | 6 | 0 | 0 | 0 | 0 | 0 | 0 | 0 | 0 | 0 | 0 | 0 | 0 | 0 | 0 | 0 | 0 | 0 | 0 | 0 | 0 | 0 | 0 | 0 | 0
18 | 7 | 0 | 0 | 0 | 0 | 0 | 0 | 0 | 0 | 0 | 0 | 0 | 0 | 0 | 0 | 0 | 0 | 0 | 0 | 0 | 0 | 0 | 0 | 0 | 0
18 | 8 | 0 | 0 | 0 | 0 | 0 | 0 | 0 | 0 | 0 | 0 | 0 | 0 | 0 | 0 | 0 | 0 | 0 | 0 | 0 | 0 | 0 | 0 | 0 | 0
18 | 9 | 0 | 0 | 0 | 0 | 0 | 0 | 0 | 0 | 0 | 0 | 0 | 0 | 0 | 0 | 0 | 0 | 0 | 0 | 0 | 0 | 0 | 0 | 0 | 0
18 | 10 | 0 | 0 | 0 | 0 | 0 | 0 | 0 | 0 | 0 | 0 | 0 | 0 | 0 | 0 | 0 | 0 | 0 | 0 | 0 | 0 | 0 | 0 | 0 | 0
18 | 11 | 0 | 0 | 0 | 0 | 0 | 0 | 0 | 0 | 0 | 0 | 0 | 0 | 0 | 0 | 0 | 0 | 0 | 0 | 0 | 0 | 0 | 0 | 0 | 0
19 | 0 | 0 | 0 | 0 | 0 | 0 | 0 | 0 | 0 | 0 | 0 | 0 | 0 | 0 | 0 | 0 | 0 | 0 | 0 | 0 | 0 | 0 | 0 | 0 | 0
19 | 1 | 0 | 0 | 0 | 0 | 0 | 0 | 0 | 0 | 0 | 0 | 0 | 0 | 0 | 0 | 0 | 0 | 0 | 0 | 0 | 0 | 0 | 0 | 0 | 0
19 | 2 | 0 | 0 | 0 | 0 | 0 | 0 | 0 | 0 | 0 | 0 | 0 | 0 | 0 | 0 | 0 | 0 | 0 | 0 | 0 | 0 | 0 | 0 | 0 | 0
19 | 3 | 0 | 0 | 0 | 0 | 0 | 0 | 0 | 0 | 0 | 0 | 0 | 0 | 0 | 0 | 0 | 0 | 0 | 0 | 0 | 0 | 0 | 0 | 0 | 0
19 | 4 | 0 | 0 | 0 | 0 | 0 | 0 | 0 | 0 | 0 | 0 | 0 | 0 | 0 | 0 | 0 | 0 | 0 | 0 | 0 | 0 | 0 | 0 | 0 | 0
19 | 5 | 0 | 0 | 0 | 0 | 0 | 0 | 0 | 0 | 0 | 0 | 0 | 0 | 0 | 0 | 0 | 0 | 0 | 0 | 0 | 0 | 0 | 0 | 0 | 0
19 | 6 | 0 | 0 | 0 | 0 | 0 | 0 | 0 | 0 | 0 | 0 | 0 | 0 | 0 | 0 | 0 | 0 | 0 | 0 | 0 | 0 | 0 | 0 | 0 | 0
19 | 7 | 0 | 0 | 0 | 0 | 0 | 0 | 0 | 0 | 0 | 0 | 0 | 0 | 0 | 0 | 0 | 0 | 0 | 0 | 0 | 0 | 0 | 0 | 0 | 0
19 | 8 | 0 | 0 | 0 | 0 | 0 | 0 | 0 | 0 | 0 | 0 | 0 | 0 | 0 | 0 | 0 | 0 | 0 | 0 | 0 | 0 | 0 | 0 | 0 | 0
19 | 9 | 0 | 0 | 0 | 0 | 0 | 0 | 0 | 0 | 0 | 0 | 0 | 0 | 0 | 0 | 0 | 0 | 0 | 0 | 0 | 0 | 0 | 0 | 0 | 0
19 | 10 | 0 | 0 | 0 | 0 | 0 | 0 | 0 | 0 | 0 | 0 | 0 | 0 | 0 | 0 | 0 | 0 | 0 | 0 | 0 | 0 | 0 | 0 | 0 | 0
19 | 11 | 0 | 0 | 0 | 0 | 0 | 0 | 0 | 0 | 0 | 0 | 0 | 0 | 0 | 0 | 0 | 0 | 0 | 0 | 0 | 0 | 0 | 0 | 0 | 0

## Sold (Generated)
Generation Technology | Year | Day | Hour 0 | Hour 1 | Hour 2 | Hour 3 | Hour 4 | Hour 5 | Hour 6 | Hour 7 | Hour 8 | Hour 9 | Hour 10 | Hour 11 | Hour 12 | Hour 13 | Hour 14 | Hour 15 | Hour 16 | Hour 17 | Hour 18 | Hour 19 | Hour 20 | Hour 21 | Hour 22 | Hour 23
Diesel | 0 | 0 | 0 | 0 | 0 | 0 | 0 | 0 | 0 | 0 | 0 | 0 | 0 | 0 | 0 | 0 | 0 | 0 | 0 | 0 | 0 | 0 | 0 | 0 | 0 | 0
Diesel | 0 | 1 | 0 | 0 | 0 | 0 | 0 | 0 | 0 | 0 | 0 | 0 | 0 | 0 | 0 | 0 | 0 | 0 | 0 | 0 | 0 | 0 | 0 | 0 | 0 | 0
Diesel | 0 | 2 | 0 | 0 | 0 | 0 | 0 | 0 | 0 | 0 | 0 | 0 | 0 | 0 | 0 | 0 | 0 | 0 | 0 | 0 | 0 | 0 | 0 | 0 | 0 | 0
Diesel | 0 | 3 | 0 | 0 | 0 | 0 | 0 | 0 | 0 | 0 | 0 | 0 | 0 | 0 | 0 | 0 | 0 | 0 | 0 | 0 | 0 | 0 | 0 | 0 | 0 | 0
Diesel | 0 | 4 | 0 | 0 | 0 | 0 | 0 | 0 | 0 | 0 | 0 | 0 | 0 | 0 | 0 | 0 | 0 | 0 | 0 | 0 | 0 | 0 | 0 | 0 | 0 | 0
Diesel | 0 | 5 | 0 | 0 | 0 | 0 | 0 | 0 | 0 | 0 | 0 | 0 | 0 | 0 | 0 | 0 | 0 | 0 | 0 | 0 | 0 | 0 | 0 | 0 | 0 | 0
Diesel | 0 | 6 | 0 | 0 | 0 | 0 | 0 | 0 | 0 | 0 | 0 | 0 | 0 | 0 | 0 | 0 | 0 | 0 | 0 | 0 | 0 | 0 | 0 | 0 | 0 | 0
Diesel | 0 | 7 | 0 | 0 | 0 | 0 | 0 | 0 | 0 | 0 | 0 | 0 | 0 | 0 | 0 | 0 | 0 | 0 | 0 | 0 | 0 | 0 | 0 | 0 | 0 | 0
Diesel | 0 | 8 | 0 | 0 | 0 | 0 | 0 | 0 | 0 | 0 | 0 | 0 | 0 | 0 | 0 | 0 | 0 | 0 | 0 | 0 | 0 | 0 | 0 | 0 | 0 | 0
Diesel | 0 | 9 | 0 | 0 | 0 | 0 | 0 | 0 | 0 | 0 | 0 | 0 | 0 | 0 | 0 | 0 | 0 | 0 | 0 | 0 | 0 | 0 | 0 | 0 | 0 | 0
Diesel | 0 | 10 | 0 | 0 | 0 | 0 | 0 | 0 | 0 | 0 | 0 | 0 | 0 | 0 | 0 | 0 | 0 | 0 | 0 | 0 | 0 | 0 | 0 | 0 | 0 | 0
Diesel | 0 | 11 | 0 | 0 | 0 | 0 | 0 | 0 | 0 | 0 | 0 | 0 | 0 | 0 | 0 | 0 | 0 | 0 | 0 | 0 | 0 | 0 | 0 | 0 | 0 | 0
Diesel | 1 | 0 | 0 | 0 | 0 | 0 | 0 | 0 | 0 | 0 | 0 | 0 | 0 | 0 | 0 | 0 | 0 | 0 | 0 | 0 | 0 | 0 | 0 | 0 | 0 | 0
Diesel | 1 | 1 | 0 | 0 | 0 | 0 | 0 | 0 | 0 | 0 | 0 | 0 | 0 | 0 | 0 | 0 | 0 | 0 | 0 | 0 | 0 | 0 | 0 | 0 | 0 | 0
Diesel | 1 | 2 | 0 | 0 | 0 | 0 | 0 | 0 | 0 | 0 | 0 | 0 | 0 | 0 | 0 | 0 | 0 | 0 | 0 | 0 | 0 | 0 | 0 | 0 | 0 | 0
Diesel | 1 | 3 | 0 | 0 | 0 | 0 | 0 | 0 | 0 | 0 | 0 | 0 | 0 | 0 | 0 | 0 | 0 | 0 | 0 | 0 | 0 | 0 | 0 | 0 | 0 | 0
Diesel | 1 | 4 | 0 | 0 | 0 | 0 | 0 | 0 | 0 | 0 | 0 | 0 | 0 | 0 | 0 | 0 | 0 | 0 | 0 | 0 | 0 | 0 | 0 | 0 | 0 | 0
Diesel | 1 | 5 | 0 | 0 | 0 | 0 | 0 | 0 | 0 | 0 | 0 | 0 | 0 | 0 | 0 | 0 | 0 | 0 | 0 | 0 | 0 | 0 | 0 | 0 | 0 | 0
Diesel | 1 | 6 | 0 | 0 | 0 | 0 | 0 | 0 | 0 | 0 | 0 | 0 | 0 | 0 | 0 | 0 | 0 | 0 | 0 | 0 | 0 | 0 | 0 | 0 | 0 | 0
Diesel | 1 | 7 | 0 | 0 | 0 | 0 | 0 | 0 | 0 | 0 | 0 | 0 | 0 | 0 | 0 | 0 | 0 | 0 | 0 | 0 | 0 | 0 | 0 | 0 | 0 | 0
Diesel | 1 | 8 | 0 | 0 | 0 | 0 | 0 | 0 | 0 | 0 | 0 | 0 | 0 | 0 | 0 | 0 | 0 | 0 | 0 | 0 | 0 | 0 | 0 | 0 | 0 | 0
Diesel | 1 | 9 | 0 | 0 | 0 | 0 | 0 | 0 | 0 | 0 | 0 | 0 | 0 | 0 | 0 | 0 | 0 | 0 | 0 | 0 | 0 | 0 | 0 | 0 | 0 | 0
Diesel | 1 | 10 | 0 | 0 | 0 | 0 | 0 | 0 | 0 | 0 | 0 | 0 | 0 | 0 | 0 | 0 | 0 | 0 | 0 | 0 | 0 | 0 | 0 | 0 | 0 | 0
Diesel | 1 | 11 | 0 | 0 | 0 | 0 | 0 | 0 | 0 | 0 | 0 | 0 | 0 | 0 | 0 | 0 | 0 | 0 | 0 | 0 | 0 | 0 | 0 | 0 | 0 | 0
Diesel | 2 | 0 | 0 | 0 | 0 | 0 | 0 | 0 | 0 | 0 | 0 | 0 | 0 | 0 | 0 | 0 | 0 | 0 | 0 | 0 | 0 | 0 | 0 | 0 | 0 | 0
Diesel | 2 | 1 | 0 | 0 | 0 | 0 | 0 | 0 | 0 | 0 | 0 | 0 | 0 | 0 | 0 | 0 | 0 | 0 | 0 | 0 | 0 | 0 | 0 | 0 | 0 | 0
Diesel | 2 | 2 | 0 | 0 | 0 | 0 | 0 | 0 | 0 | 0 | 0 | 0 | 0 | 0 | 0 | 0 | 0 | 0 | 0 | 0 | 0 | 0 | 0 | 0 | 0 | 0
Diesel | 2 | 3 | 0 | 0 | 0 | 0 | 0 | 0 | 0 | 0 | 0 | 0 | 0 | 0 | 0 | 0 | 0 | 0 | 0 | 0 | 0 | 0 | 0 | 0 | 0 | 0
Diesel | 2 | 4 | 0 | 0 | 0 | 0 | 0 | 0 | 0 | 0 | 0 | 0 | 0 | 0 | 0 | 0 | 0 | 0 | 0 | 0 | 0 | 0 | 0 | 0 | 0 | 0
Diesel | 2 | 5 | 0 | 0 | 0 | 0 | 0 | 0 | 0 | 0 | 0 | 0 | 0 | 0 | 0 | 0 | 0 | 0 | 0 | 0 | 0 | 0 | 0 | 0 | 0 | 0
Diesel | 2 | 6 | 0 | 0 | 0 | 0 | 0 | 0 | 0 | 0 | 0 | 0 | 0 | 0 | 0 | 0 | 0 | 0 | 0 | 0 | 0 | 0 | 0 | 0 | 0 | 0
Diesel | 2 | 7 | 0 | 0 | 0 | 0 | 0 | 0 | 0 | 0 | 0 | 0 | 0 | 0 | 0 | 0 | 0 | 0 | 0 | 0 | 0 | 0 | 0 | 0 | 0 | 0
Diesel | 2 | 8 | 0 | 0 | 0 | 0 | 0 | 0 | 0 | 0 | 0 | 0 | 0 | 0 | 0 | 0 | 0 | 0 | 0 | 0 | 0 | 0 | 0 | 0 | 0 | 0
Diesel | 2 | 9 | 0 | 0 | 0 | 0 | 0 | 0 | 0 | 0 | 0 | 0 | 0 | 0 | 0 | 0 | 0 | 0 | 0 | 0 | 0 | 0 | 0 | 0 | 0 | 0
Diesel | 2 | 10 | 0 | 0 | 0 | 0 | 0 | 0 | 0 | 0 | 0 | 0 | 0 | 0 | 0 | 0 | 0 | 0 | 0 | 0 | 0 | 0 | 0 | 0 | 0 | 0
Diesel | 2 | 11 | 0 | 0 | 0 | 0 | 0 | 0 | 0 | 0 | 0 | 0 | 0 | 0 | 0 | 0 | 0 | 0 | 0 | 0 | 0 | 0 | 0 | 0 | 0 | 0
Diesel | 3 | 0 | 0 | 0 | 0 | 0 | 0 | 0 | 0 | 0 | 0 | 0 | 0 | 0 | 0 | 0 | 0 | 0 | 0 | 0 | 0 | 0 | 0 | 0 | 0 | 0
Diesel | 3 | 1 | 0 | 0 | 0 | 0 | 0 | 0 | 0 | 0 | 0 | 0 | 0 | 0 | 0 | 0 | 0 | 0 | 0 | 0 | 0 | 0 | 0 | 0 | 0 | 0
Diesel | 3 | 2 | 0 | 0 | 0 | 0 | 0 | 0 | 0 | 0 | 0 | 0 | 0 | 0 | 0 | 0 | 0 | 0 | 0 | 0 | 0 | 0 | 0 | 0 | 0 | 0
Diesel | 3 | 3 | 0 | 0 | 0 | 0 | 0 | 0 | 0 | 0 | 0 | 0 | 0 | 0 | 0 | 0 | 0 | 0 | 0 | 0 | 0 | 0 | 0 | 0 | 0 | 0
Diesel | 3 | 4 | 0 | 0 | 0 | 0 | 0 | 0 | 0 | 0 | 0 | 0 | 0 | 0 | 0 | 0 | 0 | 0 | 0 | 0 | 0 | 0 | 0 | 0 | 0 | 0
Diesel | 3 | 5 | 0 | 0 | 0 | 0 | 0 | 0 | 0 | 0 | 0 | 0 | 0 | 0 | 0 | 0 | 0 | 0 | 0 | 0 | 0 | 0 | 0 | 0 | 0 | 0
Diesel | 3 | 6 | 0 | 0 | 0 | 0 | 0 | 0 | 0 | 0 | 0 | 0 | 0 | 0 | 0 | 0 | 0 | 0 | 0 | 0 | 0 | 0 | 0 | 0 | 0 | 0
Diesel | 3 | 7 | 0 | 0 | 0 | 0 | 0 | 0 | 0 | 0 | 0 | 0 | 0 | 0 | 0 | 0 | 0 | 0 | 0 | 0 | 0 | 0 | 0 | 0 | 0 | 0
Diesel | 3 | 8 | 0 | 0 | 0 | 0 | 0 | 0 | 0 | 0 | 0 | 0 | 0 | 0 | 0 | 0 | 0 | 0 | 0 | 0 | 0 | 0 | 0 | 0 | 0 | 0
Diesel | 3 | 9 | 0 | 0 | 0 | 0 | 0 | 0 | 0 | 0 | 0 | 0 | 0 | 0 | 0 | 0 | 0 | 0 | 0 | 0 | 0 | 0 | 0 | 0 | 0 | 0
Diesel | 3 | 10 | 0 | 0 | 0 | 0 | 0 | 0 | 0 | 0 | 0 | 0 | 0 | 0 | 0 | 0 | 0 | 0 | 0 | 0 | 0 | 0 | 0 | 0 | 0 | 0
Diesel | 3 | 11 | 0 | 0 | 0 | 0 | 0 | 0 | 0 | 0 | 0 | 0 | 0 | 0 | 0 | 0 | 0 | 0 | 0 | 0 | 0 | 0 | 0 | 0 | 0 | 0
Diesel | 4 | 0 | 0 | 0 | 0 | 0 | 0 | 0 | 0 | 0 | 0 | 0 | 0 | 0 | 0 | 0 | 0 | 0 | 0 | 0 | 0 | 0 | 0 | 0 | 0 | 0
Diesel | 4 | 1 | 0 | 0 | 0 | 0 | 0 | 0 | 0 | 0 | 0 | 0 | 0 | 0 | 0 | 0 | 0 | 0 | 0 | 0 | 0 | 0 | 0 | 0 | 0 | 0
Diesel | 4 | 2 | 0 | 0 | 0 | 0 | 0 | 0 | 0 | 0 | 0 | 0 | 0 | 0 | 0 | 0 | 0 | 0 | 0 | 0 | 0 | 0 | 0 | 0 | 0 | 0
Diesel | 4 | 3 | 0 | 0 | 0 | 0 | 0 | 0 | 0 | 0 | 0 | 0 | 0 | 0 | 0 | 0 | 0 | 0 | 0 | 0 | 0 | 0 | 0 | 0 | 0 | 0
Diesel | 4 | 4 | 0 | 0 | 0 | 0 | 0 | 0 | 0 | 0 | 0 | 0 | 0 | 0 | 0 | 0 | 0 | 0 | 0 | 0 | 0 | 0 | 0 | 0 | 0 | 0
Diesel | 4 | 5 | 0 | 0 | 0 | 0 | 0 | 0 | 0 | 0 | 0 | 0 | 0 | 0 | 0 | 0 | 0 | 0 | 0 | 0 | 0 | 0 | 0 | 0 | 0 | 0
Diesel | 4 | 6 | 0 | 0 | 0 | 0 | 0 | 0 | 0 | 0 | 0 | 0 | 0 | 0 | 0 | 0 | 0 | 0 | 0 | 0 | 0 | 0 | 0 | 0 | 0 | 0
Diesel | 4 | 7 | 0 | 0 | 0 | 0 | 0 | 0 | 0 | 0 | 0 | 0 | 0 | 0 | 0 | 0 | 0 | 0 | 0 | 0 | 0 | 0 | 0 | 0 | 0 | 0
Diesel | 4 | 8 | 0 | 0 | 0 | 0 | 0 | 0 | 0 | 0 | 0 | 0 | 0 | 0 | 0 | 0 | 0 | 0 | 0 | 0 | 0 | 0 | 0 | 0 | 0 | 0
Diesel | 4 | 9 | 0 | 0 | 0 | 0 | 0 | 0 | 0 | 0 | 0 | 0 | 0 | 0 | 0 | 0 | 0 | 0 | 0 | 0 | 0 | 0 | 0 | 0 | 0 | 0
Diesel | 4 | 10 | 0 | 0 | 0 | 0 | 0 | 0 | 0 | 0 | 0 | 0 | 0 | 0 | 0 | 0 | 0 | 0 | 0 | 0 | 0 | 0 | 0 | 0 | 0 | 0
Diesel | 4 | 11 | 0 | 0 | 0 | 0 | 0 | 0 | 0 | 0 | 0 | 0 | 0 | 0 | 0 | 0 | 0 | 0 | 0 | 0 | 0 | 0 | 0 | 0 | 0 | 0
Diesel | 5 | 0 | 0 | 0 | 0 | 0 | 0 | 0 | 0 | 0 | 0 | 0 | 0 | 0 | 0 | 0 | 0 | 0 | 0 | 0 | 0 | 0 | 0 | 0 | 0 | 0
Diesel | 5 | 1 | 0 | 0 | 0 | 0 | 0 | 0 | 0 | 0 | 0 | 0 | 0 | 0 | 0 | 0 | 0 | 0 | 0 | 0 | 0 | 0 | 0 | 0 | 0 | 0
Diesel | 5 | 2 | 0 | 0 | 0 | 0 | 0 | 0 | 0 | 0 | 0 | 0 | 0 | 0 | 0 | 0 | 0 | 0 | 0 | 0 | 0 | 0 | 0 | 0 | 0 | 0
Diesel | 5 | 3 | 0 | 0 | 0 | 0 | 0 | 0 | 0 | 0 | 0 | 0 | 0 | 0 | 0 | 0 | 0 | 0 | 0 | 0 | 0 | 0 | 0 | 0 | 0 | 0
Diesel | 5 | 4 | 0 | 0 | 0 | 0 | 0 | 0 | 0 | 0 | 0 | 0 | 0 | 0 | 0 | 0 | 0 | 0 | 0 | 0 | 0 | 0 | 0 | 0 | 0 | 0
Diesel | 5 | 5 | 0 | 0 | 0 | 0 | 0 | 0 | 0 | 0 | 0 | 0 | 0 | 0 | 0 | 0 | 0 | 0 | 0 | 0 | 0 | 0 | 0 | 0 | 0 | 0
Diesel | 5 | 6 | 0 | 0 | 0 | 0 | 0 | 0 | 0 | 0 | 0 | 0 | 0 | 0 | 0 | 0 | 0 | 0 | 0 | 0 | 0 | 0 | 0 | 0 | 0 | 0
Diesel | 5 | 7 | 0 | 0 | 0 | 0 | 0 | 0 | 0 | 0 | 0 | 0 | 0 | 0 | 0 | 0 | 0 | 0 | 0 | 0 | 0 | 0 | 0 | 0 | 0 | 0
Diesel | 5 | 8 | 0 | 0 | 0 | 0 | 0 | 0 | 0 | 0 | 0 | 0 | 0 | 0 | 0 | 0 | 0 | 0 | 0 | 0 | 0 | 0 | 0 | 0 | 0 | 0
Diesel | 5 | 9 | 0 | 0 | 0 | 0 | 0 | 0 | 0 | 0 | 0 | 0 | 0 | 0 | 0 | 0 | 0 | 0 | 0 | 0 | 0 | 0 | 0 | 0 | 0 | 0
Diesel | 5 | 10 | 0 | 0 | 0 | 0 | 0 | 0 | 0 | 0 | 0 | 0 | 0 | 0 | 0 | 0 | 0 | 0 | 0 | 0 | 0 | 0 | 0 | 0 | 0 | 0
Diesel | 5 | 11 | 0 | 0 | 0 | 0 | 0 | 0 | 0 | 0 | 0 | 0 | 0 | 0 | 0 | 0 | 0 | 0 | 0 | 0 | 0 | 0 | 0 | 0 | 0 | 0
Diesel | 6 | 0 | 0 | 0 | 0 | 0 | 0 | 0 | 0 | 0 | 0 | 0 | 0 | 0 | 0 | 0 | 0 | 0 | 0 | 0 | 0 | 0 | 0 | 0 | 0 | 0
Diesel | 6 | 1 | 0 | 0 | 0 | 0 | 0 | 0 | 0 | 0 | 0 | 0 | 0 | 0 | 0 | 0 | 0 | 0 | 0 | 0 | 0 | 0 | 0 | 0 | 0 | 0
Diesel | 6 | 2 | 0 | 0 | 0 | 0 | 0 | 0 | 0 | 0 | 0 | 0 | 0 | 0 | 0 | 0 | 0 | 0 | 0 | 0 | 0 | 0 | 0 | 0 | 0 | 0
Diesel | 6 | 3 | 0 | 0 | 0 | 0 | 0 | 0 | 0 | 0 | 0 | 0 | 0 | 0 | 0 | 0 | 0 | 0 | 0 | 0 | 0 | 0 | 0 | 0 | 0 | 0
Diesel | 6 | 4 | 0 | 0 | 0 | 0 | 0 | 0 | 0 | 0 | 0 | 0 | 0 | 0 | 0 | 0 | 0 | 0 | 0 | 0 | 0 | 0 | 0 | 0 | 0 | 0
Diesel | 6 | 5 | 0 | 0 | 0 | 0 | 0 | 0 | 0 | 0 | 0 | 0 | 0 | 0 | 0 | 0 | 0 | 0 | 0 | 0 | 0 | 0 | 0 | 0 | 0 | 0
Diesel | 6 | 6 | 0 | 0 | 0 | 0 | 0 | 0 | 0 | 0 | 0 | 0 | 0 | 0 | 0 | 0 | 0 | 0 | 0 | 0 | 0 | 0 | 0 | 0 | 0 | 0
Diesel | 6 | 7 | 0 | 0 | 0 | 0 | 0 | 0 | 0 | 0 | 0 | 0 | 0 | 0 | 0 | 0 | 0 | 0 | 0 | 0 | 0 | 0 | 0 | 0 | 0 | 0
Diesel | 6 | 8 | 0 | 0 | 0 | 0 | 0 | 0 | 0 | 0 | 0 | 0 | 0 | 0 | 0 | 0 | 0 | 0 | 0 | 0 | 0 | 0 | 0 | 0 | 0 | 0
Diesel | 6 | 9 | 0 | 0 | 0 | 0 | 0 | 0 | 0 | 0 | 0 | 0 | 0 | 0 | 0 | 0 | 0 | 0 | 0 | 0 | 0 | 0 | 0 | 0 | 0 | 0
Diesel | 6 | 10 | 0 | 0 | 0 | 0 | 0 | 0 | 0 | 0 | 0 | 0 | 0 | 0 | 0 | 0 | 0 | 0 | 0 | 0 | 0 | 0 | 0 | 0 | 0 | 0
Diesel | 6 | 11 | 0 | 0 | 0 | 0 | 0 | 0 | 0 | 0 | 0 | 0 | 0 | 0 | 0 | 0 | 0 | 0 | 0 | 0 | 0 | 0 | 0 | 0 | 0 | 0
Diesel | 7 | 0 | 0 | 0 | 0 | 0 | 0 | 0 | 0 | 0 | 0 | 0 | 0 | 0 | 0 | 0 | 0 | 0 | 0 | 0 | 0 | 0 | 0 | 0 | 0 | 0
Diesel | 7 | 1 | 0 | 0 | 0 | 0 | 0 | 0 | 0 | 0 | 0 | 0 | 0 | 0 | 0 | 0 | 0 | 0 | 0 | 0 | 0 | 0 | 0 | 0 | 0 | 0
Diesel | 7 | 2 | 0 | 0 | 0 | 0 | 0 | 0 | 0 | 0 | 0 | 0 | 0 | 0 | 0 | 0 | 0 | 0 | 0 | 0 | 0 | 0 | 0 | 0 | 0 | 0
Diesel | 7 | 3 | 0 | 0 | 0 | 0 | 0 | 0 | 0 | 0 | 0 | 0 | 0 | 0 | 0 | 0 | 0 | 0 | 0 | 0 | 0 | 0 | 0 | 0 | 0 | 0
Diesel | 7 | 4 | 0 | 0 | 0 | 0 | 0 | 0 | 0 | 0 | 0 | 0 | 0 | 0 | 0 | 0 | 0 | 0 | 0 | 0 | 0 | 0 | 0 | 0 | 0 | 0
Diesel | 7 | 5 | 0 | 0 | 0 | 0 | 0 | 0 | 0 | 0 | 0 | 0 | 0 | 0 | 0 | 0 | 0 | 0 | 0 | 0 | 0 | 0 | 0 | 0 | 0 | 0
Diesel | 7 | 6 | 0 | 0 | 0 | 0 | 0 | 0 | 0 | 0 | 0 | 0 | 0 | 0 | 0 | 0 | 0 | 0 | 0 | 0 | 0 | 0 | 0 | 0 | 0 | 0
Diesel | 7 | 7 | 0 | 0 | 0 | 0 | 0 | 0 | 0 | 0 | 0 | 0 | 0 | 0 | 0 | 0 | 0 | 0 | 0 | 0 | 0 | 0 | 0 | 0 | 0 | 0
Diesel | 7 | 8 | 0 | 0 | 0 | 0 | 0 | 0 | 0 | 0 | 0 | 0 | 0 | 0 | 0 | 0 | 0 | 0 | 0 | 0 | 0 | 0 | 0 | 0 | 0 | 0
Diesel | 7 | 9 | 0 | 0 | 0 | 0 | 0 | 0 | 0 | 0 | 0 | 0 | 0 | 0 | 0 | 0 | 0 | 0 | 0 | 0 | 0 | 0 | 0 | 0 | 0 | 0
Diesel | 7 | 10 | 0 | 0 | 0 | 0 | 0 | 0 | 0 | 0 | 0 | 0 | 0 | 0 | 0 | 0 | 0 | 0 | 0 | 0 | 0 | 0 | 0 | 0 | 0 | 0
Diesel | 7 | 11 | 0 | 0 | 0 | 0 | 0 | 0 | 0 | 0 | 0 | 0 | 0 | 0 | 0 | 0 | 0 | 0 | 0 | 0 | 0 | 0 | 0 | 0 | 0 | 0
Diesel | 8 | 0 | 0 | 0 | 0 | 0 | 0 | 0 | 0 | 0 | 0 | 0 | 0 | 0 | 0 | 0 | 0 | 0 | 0 | 0 | 0 | 0 | 0 | 0 | 0 | 0
Diesel | 8 | 1 | 0 | 0 | 0 | 0 | 0 | 0 | 0 | 0 | 0 | 0 | 0 | 0 | 0 | 0 | 0 | 0 | 0 | 0 | 0 | 0 | 0 | 0 | 0 | 0
Diesel | 8 | 2 | 0 | 0 | 0 | 0 | 0 | 0 | 0 | 0 | 0 | 0 | 0 | 0 | 0 | 0 | 0 | 0 | 0 | 0 | 0 | 0 | 0 | 0 | 0 | 0
Diesel | 8 | 3 | 0 | 0 | 0 | 0 | 0 | 0 | 0 | 0 | 0 | 0 | 0 | 0 | 0 | 0 | 0 | 0 | 0 | 0 | 0 | 0 | 0 | 0 | 0 | 0
Diesel | 8 | 4 | 0 | 0 | 0 | 0 | 0 | 0 | 0 | 0 | 0 | 0 | 0 | 0 | 0 | 0 | 0 | 0 | 0 | 0 | 0 | 0 | 0 | 0 | 0 | 0
Diesel | 8 | 5 | 0 | 0 | 0 | 0 | 0 | 0 | 0 | 0 | 0 | 0 | 0 | 0 | 0 | 0 | 0 | 0 | 0 | 0 | 0 | 0 | 0 | 0 | 0 | 0
Diesel | 8 | 6 | 0 | 0 | 0 | 0 | 0 | 0 | 0 | 0 | 0 | 0 | 0 | 0 | 0 | 0 | 0 | 0 | 0 | 0 | 0 | 0 | 0 | 0 | 0 | 0
Diesel | 8 | 7 | 0 | 0 | 0 | 0 | 0 | 0 | 0 | 0 | 0 | 0 | 0 | 0 | 0 | 0 | 0 | 0 | 0 | 0 | 0 | 0 | 0 | 0 | 0 | 0
Diesel | 8 | 8 | 0 | 0 | 0 | 0 | 0 | 0 | 0 | 0 | 0 | 0 | 0 | 0 | 0 | 0 | 0 | 0 | 0 | 0 | 0 | 0 | 0 | 0 | 0 | 0
Diesel | 8 | 9 | 0 | 0 | 0 | 0 | 0 | 0 | 0 | 0 | 0 | 0 | 0 | 0 | 0 | 0 | 0 | 0 | 0 | 0 | 0 | 0 | 0 | 0 | 0 | 0
Diesel | 8 | 10 | 0 | 0 | 0 | 0 | 0 | 0 | 0 | 0 | 0 | 0 | 0 | 0 | 0 | 0 | 0 | 0 | 0 | 0 | 0 | 0 | 0 | 0 | 0 | 0
Diesel | 8 | 11 | 0 | 0 | 0 | 0 | 0 | 0 | 0 | 0 | 0 | 0 | 0 | 0 | 0 | 0 | 0 | 0 | 0 | 0 | 0 | 0 | 0 | 0 | 0 | 0
Diesel | 9 | 0 | 0 | 0 | 0 | 0 | 0 | 0 | 0 | 0 | 0 | 0 | 0 | 0 | 0 | 0 | 0 | 0 | 0 | 0 | 0 | 0 | 0 | 0 | 0 | 0
Diesel | 9 | 1 | 0 | 0 | 0 | 0 | 0 | 0 | 0 | 0 | 0 | 0 | 0 | 0 | 0 | 0 | 0 | 0 | 0 | 0 | 0 | 0 | 0 | 0 | 0 | 0
Diesel | 9 | 2 | 0 | 0 | 0 | 0 | 0 | 0 | 0 | 0 | 0 | 0 | 0 | 0 | 0 | 0 | 0 | 0 | 0 | 0 | 0 | 0 | 0 | 0 | 0 | 0
Diesel | 9 | 3 | 0 | 0 | 0 | 0 | 0 | 0 | 0 | 0 | 0 | 0 | 0 | 0 | 0 | 0 | 0 | 0 | 0 | 0 | 0 | 0 | 0 | 0 | 0 | 0
Diesel | 9 | 4 | 0 | 0 | 0 | 0 | 0 | 0 | 0 | 0 | 0 | 0 | 0 | 0 | 0 | 0 | 0 | 0 | 0 | 0 | 0 | 0 | 0 | 0 | 0 | 0
Diesel | 9 | 5 | 0 | 0 | 0 | 0 | 0 | 0 | 0 | 0 | 0 | 0 | 0 | 0 | 0 | 0 | 0 | 0 | 0 | 0 | 0 | 0 | 0 | 0 | 0 | 0
Diesel | 9 | 6 | 0 | 0 | 0 | 0 | 0 | 0 | 0 | 0 | 0 | 0 | 0 | 0 | 0 | 0 | 0 | 0 | 0 | 0 | 0 | 0 | 0 | 0 | 0 | 0
Diesel | 9 | 7 | 0 | 0 | 0 | 0 | 0 | 0 | 0 | 0 | 0 | 0 | 0 | 0 | 0 | 0 | 0 | 0 | 0 | 0 | 0 | 0 | 0 | 0 | 0 | 0
Diesel | 9 | 8 | 0 | 0 | 0 | 0 | 0 | 0 | 0 | 0 | 0 | 0 | 0 | 0 | 0 | 0 | 0 | 0 | 0 | 0 | 0 | 0 | 0 | 0 | 0 | 0
Diesel | 9 | 9 | 0 | 0 | 0 | 0 | 0 | 0 | 0 | 0 | 0 | 0 | 0 | 0 | 0 | 0 | 0 | 0 | 0 | 0 | 0 | 0 | 0 | 0 | 0 | 0
Diesel | 9 | 10 | 0 | 0 | 0 | 0 | 0 | 0 | 0 | 0 | 0 | 0 | 0 | 0 | 0 | 0 | 0 | 0 | 0 | 0 | 0 | 0 | 0 | 0 | 0 | 0
Diesel | 9 | 11 | 0 | 0 | 0 | 0 | 0 | 0 | 0 | 0 | 0 | 0 | 0 | 0 | 0 | 0 | 0 | 0 | 0 | 0 | 0 | 0 | 0 | 0 | 0 | 0
Diesel | 10 | 0 | 0 | 0 | 0 | 0 | 0 | 0 | 0 | 0 | 0 | 0 | 0 | 0 | 0 | 0 | 0 | 0 | 0 | 0 | 0 | 0 | 0 | 0 | 0 | 0
Diesel | 10 | 1 | 0 | 0 | 0 | 0 | 0 | 0 | 0 | 0 | 0 | 0 | 0 | 0 | 0 | 0 | 0 | 0 | 0 | 0 | 0 | 0 | 0 | 0 | 0 | 0
Diesel | 10 | 2 | 0 | 0 | 0 | 0 | 0 | 0 | 0 | 0 | 0 | 0 | 0 | 0 | 0 | 0 | 0 | 0 | 0 | 0 | 0 | 0 | 0 | 0 | 0 | 0
Diesel | 10 | 3 | 0 | 0 | 0 | 0 | 0 | 0 | 0 | 0 | 0 | 0 | 0 | 0 | 0 | 0 | 0 | 0 | 0 | 0 | 0 | 0 | 0 | 0 | 0 | 0
Diesel | 10 | 4 | 0 | 0 | 0 | 0 | 0 | 0 | 0 | 0 | 0 | 0 | 0 | 0 | 0 | 0 | 0 | 0 | 0 | 0 | 0 | 0 | 0 | 0 | 0 | 0
Diesel | 10 | 5 | 0 | 0 | 0 | 0 | 0 | 0 | 0 | 0 | 0 | 0 | 0 | 0 | 0 | 0 | 0 | 0 | 0 | 0 | 0 | 0 | 0 | 0 | 0 | 0
Diesel | 10 | 6 | 0 | 0 | 0 | 0 | 0 | 0 | 0 | 0 | 0 | 0 | 0 | 0 | 0 | 0 | 0 | 0 | 0 | 0 | 0 | 0 | 0 | 0 | 0 | 0
Diesel | 10 | 7 | 0 | 0 | 0 | 0 | 0 | 0 | 0 | 0 | 0 | 0 | 0 | 0 | 0 | 0 | 0 | 0 | 0 | 0 | 0 | 0 | 0 | 0 | 0 | 0
Diesel | 10 | 8 | 0 | 0 | 0 | 0 | 0 | 0 | 0 | 0 | 0 | 0 | 0 | 0 | 0 | 0 | 0 | 0 | 0 | 0 | 0 | 0 | 0 | 0 | 0 | 0
Diesel | 10 | 9 | 0 | 0 | 0 | 0 | 0 | 0 | 0 | 0 | 0 | 0 | 0 | 0 | 0 | 0 | 0 | 0 | 0 | 0 | 0 | 0 | 0 | 0 | 0 | 0
Diesel | 10 | 10 | 0 | 0 | 0 | 0 | 0 | 0 | 0 | 0 | 0 | 0 | 0 | 0 | 0 | 0 | 0 | 0 | 0 | 0 | 0 | 0 | 0 | 0 | 0 | 0
Diesel | 10 | 11 | 0 | 0 | 0 | 0 | 0 | 0 | 0 | 0 | 0 | 0 | 0 | 0 | 0 | 0 | 0 | 0 | 0 | 0 | 0 | 0 | 0 | 0 | 0 | 0
Diesel | 11 | 0 | 0 | 0 | 0 | 0 | 0 | 0 | 0 | 0 | 0 | 0 | 0 | 0 | 0 | 0 | 0 | 0 | 0 | 0 | 0 | 0 | 0 | 0 | 0 | 0
Diesel | 11 | 1 | 0 | 0 | 0 | 0 | 0 | 0 | 0 | 0 | 0 | 0 | 0 | 0 | 0 | 0 | 0 | 0 | 0 | 0 | 0 | 0 | 0 | 0 | 0 | 0
Diesel | 11 | 2 | 0 | 0 | 0 | 0 | 0 | 0 | 0 | 0 | 0 | 0 | 0 | 0 | 0 | 0 | 0 | 0 | 0 | 0 | 0 | 0 | 0 | 0 | 0 | 0
Diesel | 11 | 3 | 0 | 0 | 0 | 0 | 0 | 0 | 0 | 0 | 0 | 0 | 0 | 0 | 0 | 0 | 0 | 0 | 0 | 0 | 0 | 0 | 0 | 0 | 0 | 0
Diesel | 11 | 4 | 0 | 0 | 0 | 0 | 0 | 0 | 0 | 0 | 0 | 0 | 0 | 0 | 0 | 0 | 0 | 0 | 0 | 0 | 0 | 0 | 0 | 0 | 0 | 0
Diesel | 11 | 5 | 0 | 0 | 0 | 0 | 0 | 0 | 0 | 0 | 0 | 0 | 0 | 0 | 0 | 0 | 0 | 0 | 0 | 0 | 0 | 0 | 0 | 0 | 0 | 0
Diesel | 11 | 6 | 0 | 0 | 0 | 0 | 0 | 0 | 0 | 0 | 0 | 0 | 0 | 0 | 0 | 0 | 0 | 0 | 0 | 0 | 0 | 0 | 0 | 0 | 0 | 0
Diesel | 11 | 7 | 0 | 0 | 0 | 0 | 0 | 0 | 0 | 0 | 0 | 0 | 0 | 0 | 0 | 0 | 0 | 0 | 0 | 0 | 0 | 0 | 0 | 0 | 0 | 0
Diesel | 11 | 8 | 0 | 0 | 0 | 0 | 0 | 0 | 0 | 0 | 0 | 0 | 0 | 0 | 0 | 0 | 0 | 0 | 0 | 0 | 0 | 0 | 0 | 0 | 0 | 0
Diesel | 11 | 9 | 0 | 0 | 0 | 0 | 0 | 0 | 0 | 0 | 0 | 0 | 0 | 0 | 0 | 0 | 0 | 0 | 0 | 0 | 0 | 0 | 0 | 0 | 0 | 0
Diesel | 11 | 10 | 0 | 0 | 0 | 0 | 0 | 0 | 0 | 0 | 0 | 0 | 0 | 0 | 0 | 0 | 0 | 0 | 0 | 0 | 0 | 0 | 0 | 0 | 0 | 0
Diesel | 11 | 11 | 0 | 0 | 0 | 0 | 0 | 0 | 0 | 0 | 0 | 0 | 0 | 0 | 0 | 0 | 0 | 0 | 0 | 0 | 0 | 0 | 0 | 0 | 0 | 0
Diesel | 12 | 0 | 0 | 0 | 0 | 0 | 0 | 0 | 0 | 0 | 0 | 0 | 0 | 0 | 0 | 0 | 0 | 0 | 0 | 0 | 0 | 0 | 0 | 0 | 0 | 0
Diesel | 12 | 1 | 0 | 0 | 0 | 0 | 0 | 0 | 0 | 0 | 0 | 0 | 0 | 0 | 0 | 0 | 0 | 0 | 0 | 0 | 0 | 0 | 0 | 0 | 0 | 0
Diesel | 12 | 2 | 0 | 0 | 0 | 0 | 0 | 0 | 0 | 0 | 0 | 0 | 0 | 0 | 0 | 0 | 0 | 0 | 0 | 0 | 0 | 0 | 0 | 0 | 0 | 0
Diesel | 12 | 3 | 0 | 0 | 0 | 0 | 0 | 0 | 0 | 0 | 0 | 0 | 0 | 0 | 0 | 0 | 0 | 0 | 0 | 0 | 0 | 0 | 0 | 0 | 0 | 0
Diesel | 12 | 4 | 0 | 0 | 0 | 0 | 0 | 0 | 0 | 0 | 0 | 0 | 0 | 0 | 0 | 0 | 0 | 0 | 0 | 0 | 0 | 0 | 0 | 0 | 0 | 0
Diesel | 12 | 5 | 0 | 0 | 0 | 0 | 0 | 0 | 0 | 0 | 0 | 0 | 0 | 0 | 0 | 0 | 0 | 0 | 0 | 0 | 0 | 0 | 0 | 0 | 0 | 0
Diesel | 12 | 6 | 0 | 0 | 0 | 0 | 0 | 0 | 0 | 0 | 0 | 0 | 0 | 0 | 0 | 0 | 0 | 0 | 0 | 0 | 0 | 0 | 0 | 0 | 0 | 0
Diesel | 12 | 7 | 0 | 0 | 0 | 0 | 0 | 0 | 0 | 0 | 0 | 0 | 0 | 0 | 0 | 0 | 0 | 0 | 0 | 0 | 0 | 0 | 0 | 0 | 0 | 0
Diesel | 12 | 8 | 0 | 0 | 0 | 0 | 0 | 0 | 0 | 0 | 0 | 0 | 0 | 0 | 0 | 0 | 0 | 0 | 0 | 0 | 0 | 0 | 0 | 0 | 0 | 0
Diesel | 12 | 9 | 0 | 0 | 0 | 0 | 0 | 0 | 0 | 0 | 0 | 0 | 0 | 0 | 0 | 0 | 0 | 0 | 0 | 0 | 0 | 0 | 0 | 0 | 0 | 0
Diesel | 12 | 10 | 0 | 0 | 0 | 0 | 0 | 0 | 0 | 0 | 0 | 0 | 0 | 0 | 0 | 0 | 0 | 0 | 0 | 0 | 0 | 0 | 0 | 0 | 0 | 0
Diesel | 12 | 11 | 0 | 0 | 0 | 0 | 0 | 0 | 0 | 0 | 0 | 0 | 0 | 0 | 0 | 0 | 0 | 0 | 0 | 0 | 0 | 0 | 0 | 0 | 0 | 0
Diesel | 13 | 0 | 0 | 0 | 0 | 0 | 0 | 0 | 0 | 0 | 0 | 0 | 0 | 0 | 0 | 0 | 0 | 0 | 0 | 0 | 0 | 0 | 0 | 0 | 0 | 0
Diesel | 13 | 1 | 0 | 0 | 0 | 0 | 0 | 0 | 0 | 0 | 0 | 0 | 0 | 0 | 0 | 0 | 0 | 0 | 0 | 0 | 0 | 0 | 0 | 0 | 0 | 0
Diesel | 13 | 2 | 0 | 0 | 0 | 0 | 0 | 0 | 0 | 0 | 0 | 0 | 0 | 0 | 0 | 0 | 0 | 0 | 0 | 0 | 0 | 0 | 0 | 0 | 0 | 0
Diesel | 13 | 3 | 0 | 0 | 0 | 0 | 0 | 0 | 0 | 0 | 0 | 0 | 0 | 0 | 0 | 0 | 0 | 0 | 0 | 0 | 0 | 0 | 0 | 0 | 0 | 0
Diesel | 13 | 4 | 0 | 0 | 0 | 0 | 0 | 0 | 0 | 0 | 0 | 0 | 0 | 0 | 0 | 0 | 0 | 0 | 0 | 0 | 0 | 0 | 0 | 0 | 0 | 0
Diesel | 13 | 5 | 0 | 0 | 0 | 0 | 0 | 0 | 0 | 0 | 0 | 0 | 0 | 0 | 0 | 0 | 0 | 0 | 0 | 0 | 0 | 0 | 0 | 0 | 0 | 0
Diesel | 13 | 6 | 0 | 0 | 0 | 0 | 0 | 0 | 0 | 0 | 0 | 0 | 0 | 0 | 0 | 0 | 0 | 0 | 0 | 0 | 0 | 0 | 0 | 0 | 0 | 0
Diesel | 13 | 7 | 0 | 0 | 0 | 0 | 0 | 0 | 0 | 0 | 0 | 0 | 0 | 0 | 0 | 0 | 0 | 0 | 0 | 0 | 0 | 0 | 0 | 0 | 0 | 0
Diesel | 13 | 8 | 0 | 0 | 0 | 0 | 0 | 0 | 0 | 0 | 0 | 0 | 0 | 0 | 0 | 0 | 0 | 0 | 0 | 0 | 0 | 0 | 0 | 0 | 0 | 0
Diesel | 13 | 9 | 0 | 0 | 0 | 0 | 0 | 0 | 0 | 0 | 0 | 0 | 0 | 0 | 0 | 0 | 0 | 0 | 0 | 0 | 0 | 0 | 0 | 0 | 0 | 0
Diesel | 13 | 10 | 0 | 0 | 0 | 0 | 0 | 0 | 0 | 0 | 0 | 0 | 0 | 0 | 0 | 0 | 0 | 0 | 0 | 0 | 0 | 0 | 0 | 0 | 0 | 0
Diesel | 13 | 11 | 0 | 0 | 0 | 0 | 0 | 0 | 0 | 0 | 0 | 0 | 0 | 0 | 0 | 0 | 0 | 0 | 0 | 0 | 0 | 0 | 0 | 0 | 0 | 0
Diesel | 14 | 0 | 0 | 0 | 0 | 0 | 0 | 0 | 0 | 0 | 0 | 0 | 0 | 0 | 0 | 0 | 0 | 0 | 0 | 0 | 0 | 0 | 0 | 0 | 0 | 0
Diesel | 14 | 1 | 0 | 0 | 0 | 0 | 0 | 0 | 0 | 0 | 0 | 0 | 0 | 0 | 0 | 0 | 0 | 0 | 0 | 0 | 0 | 0 | 0 | 0 | 0 | 0
Diesel | 14 | 2 | 0 | 0 | 0 | 0 | 0 | 0 | 0 | 0 | 0 | 0 | 0 | 0 | 0 | 0 | 0 | 0 | 0 | 0 | 0 | 0 | 0 | 0 | 0 | 0
Diesel | 14 | 3 | 0 | 0 | 0 | 0 | 0 | 0 | 0 | 0 | 0 | 0 | 0 | 0 | 0 | 0 | 0 | 0 | 0 | 0 | 0 | 0 | 0 | 0 | 0 | 0
Diesel | 14 | 4 | 0 | 0 | 0 | 0 | 0 | 0 | 0 | 0 | 0 | 0 | 0 | 0 | 0 | 0 | 0 | 0 | 0 | 0 | 0 | 0 | 0 | 0 | 0 | 0
Diesel | 14 | 5 | 0 | 0 | 0 | 0 | 0 | 0 | 0 | 0 | 0 | 0 | 0 | 0 | 0 | 0 | 0 | 0 | 0 | 0 | 0 | 0 | 0 | 0 | 0 | 0
Diesel | 14 | 6 | 0 | 0 | 0 | 0 | 0 | 0 | 0 | 0 | 0 | 0 | 0 | 0 | 0 | 0 | 0 | 0 | 0 | 0 | 0 | 0 | 0 | 0 | 0 | 0
Diesel | 14 | 7 | 0 | 0 | 0 | 0 | 0 | 0 | 0 | 0 | 0 | 0 | 0 | 0 | 0 | 0 | 0 | 0 | 0 | 0 | 0 | 0 | 0 | 0 | 0 | 0
Diesel | 14 | 8 | 0 | 0 | 0 | 0 | 0 | 0 | 0 | 0 | 0 | 0 | 0 | 0 | 0 | 0 | 0 | 0 | 0 | 0 | 0 | 0 | 0 | 0 | 0 | 0
Diesel | 14 | 9 | 0 | 0 | 0 | 0 | 0 | 0 | 0 | 0 | 0 | 0 | 0 | 0 | 0 | 0 | 0 | 0 | 0 | 0 | 0 | 0 | 0 | 0 | 0 | 0
Diesel | 14 | 10 | 0 | 0 | 0 | 0 | 0 | 0 | 0 | 0 | 0 | 0 | 0 | 0 | 0 | 0 | 0 | 0 | 0 | 0 | 0 | 0 | 0 | 0 | 0 | 0
Diesel | 14 | 11 | 0 | 0 | 0 | 0 | 0 | 0 | 0 | 0 | 0 | 0 | 0 | 0 | 0 | 0 | 0 | 0 | 0 | 0 | 0 | 0 | 0 | 0 | 0 | 0
Diesel | 15 | 0 | 0 | 0 | 0 | 0 | 0 | 0 | 0 | 0 | 0 | 0 | 0 | 0 | 0 | 0 | 0 | 0 | 0 | 0 | 0 | 0 | 0 | 0 | 0 | 0
Diesel | 15 | 1 | 0 | 0 | 0 | 0 | 0 | 0 | 0 | 0 | 0 | 0 | 0 | 0 | 0 | 0 | 0 | 0 | 0 | 0 | 0 | 0 | 0 | 0 | 0 | 0
Diesel | 15 | 2 | 0 | 0 | 0 | 0 | 0 | 0 | 0 | 0 | 0 | 0 | 0 | 0 | 0 | 0 | 0 | 0 | 0 | 0 | 0 | 0 | 0 | 0 | 0 | 0
Diesel | 15 | 3 | 0 | 0 | 0 | 0 | 0 | 0 | 0 | 0 | 0 | 0 | 0 | 0 | 0 | 0 | 0 | 0 | 0 | 0 | 0 | 0 | 0 | 0 | 0 | 0
Diesel | 15 | 4 | 0 | 0 | 0 | 0 | 0 | 0 | 0 | 0 | 0 | 0 | 0 | 0 | 0 | 0 | 0 | 0 | 0 | 0 | 0 | 0 | 0 | 0 | 0 | 0
Diesel | 15 | 5 | 0 | 0 | 0 | 0 | 0 | 0 | 0 | 0 | 0 | 0 | 0 | 0 | 0 | 0 | 0 | 0 | 0 | 0 | 0 | 0 | 0 | 0 | 0 | 0
Diesel | 15 | 6 | 0 | 0 | 0 | 0 | 0 | 0 | 0 | 0 | 0 | 0 | 0 | 0 | 0 | 0 | 0 | 0 | 0 | 0 | 0 | 0 | 0 | 0 | 0 | 0
Diesel | 15 | 7 | 0 | 0 | 0 | 0 | 0 | 0 | 0 | 0 | 0 | 0 | 0 | 0 | 0 | 0 | 0 | 0 | 0 | 0 | 0 | 0 | 0 | 0 | 0 | 0
Diesel | 15 | 8 | 0 | 0 | 0 | 0 | 0 | 0 | 0 | 0 | 0 | 0 | 0 | 0 | 0 | 0 | 0 | 0 | 0 | 0 | 0 | 0 | 0 | 0 | 0 | 0
Diesel | 15 | 9 | 0 | 0 | 0 | 0 | 0 | 0 | 0 | 0 | 0 | 0 | 0 | 0 | 0 | 0 | 0 | 0 | 0 | 0 | 0 | 0 | 0 | 0 | 0 | 0
Diesel | 15 | 10 | 0 | 0 | 0 | 0 | 0 | 0 | 0 | 0 | 0 | 0 | 0 | 0 | 0 | 0 | 0 | 0 | 0 | 0 | 0 | 0 | 0 | 0 | 0 | 0
Diesel | 15 | 11 | 0 | 0 | 0 | 0 | 0 | 0 | 0 | 0 | 0 | 0 | 0 | 0 | 0 | 0 | 0 | 0 | 0 | 0 | 0 | 0 | 0 | 0 | 0 | 0
Diesel | 16 | 0 | 0 | 0 | 0 | 0 | 0 | 0 | 0 | 0 | 0 | 0 | 0 | 0 | 0 | 0 | 0 | 0 | 0 | 0 | 0 | 0 | 0 | 0 | 0 | 0
Diesel | 16 | 1 | 0 | 0 | 0 | 0 | 0 | 0 | 0 | 0 | 0 | 0 | 0 | 0 | 0 | 0 | 0 | 0 | 0 | 0 | 0 | 0 | 0 | 0 | 0 | 0
Diesel | 16 | 2 | 0 | 0 | 0 | 0 | 0 | 0 | 0 | 0 | 0 | 0 | 0 | 0 | 0 | 0 | 0 | 0 | 0 | 0 | 0 | 0 | 0 | 0 | 0 | 0
Diesel | 16 | 3 | 0 | 0 | 0 | 0 | 0 | 0 | 0 | 0 | 0 | 0 | 0 | 0 | 0 | 0 | 0 | 0 | 0 | 0 | 0 | 0 | 0 | 0 | 0 | 0
Diesel | 16 | 4 | 0 | 0 | 0 | 0 | 0 | 0 | 0 | 0 | 0 | 0 | 0 | 0 | 0 | 0 | 0 | 0 | 0 | 0 | 0 | 0 | 0 | 0 | 0 | 0
Diesel | 16 | 5 | 0 | 0 | 0 | 0 | 0 | 0 | 0 | 0 | 0 | 0 | 0 | 0 | 0 | 0 | 0 | 0 | 0 | 0 | 0 | 0 | 0 | 0 | 0 | 0
Diesel | 16 | 6 | 0 | 0 | 0 | 0 | 0 | 0 | 0 | 0 | 0 | 0 | 0 | 0 | 0 | 0 | 0 | 0 | 0 | 0 | 0 | 0 | 0 | 0 | 0 | 0
Diesel | 16 | 7 | 0 | 0 | 0 | 0 | 0 | 0 | 0 | 0 | 0 | 0 | 0 | 0 | 0 | 0 | 0 | 0 | 0 | 0 | 0 | 0 | 0 | 0 | 0 | 0
Diesel | 16 | 8 | 0 | 0 | 0 | 0 | 0 | 0 | 0 | 0 | 0 | 0 | 0 | 0 | 0 | 0 | 0 | 0 | 0 | 0 | 0 | 0 | 0 | 0 | 0 | 0
Diesel | 16 | 9 | 0 | 0 | 0 | 0 | 0 | 0 | 0 | 0 | 0 | 0 | 0 | 0 | 0 | 0 | 0 | 0 | 0 | 0 | 0 | 0 | 0 | 0 | 0 | 0
Diesel | 16 | 10 | 0 | 0 | 0 | 0 | 0 | 0 | 0 | 0 | 0 | 0 | 0 | 0 | 0 | 0 | 0 | 0 | 0 | 0 | 0 | 0 | 0 | 0 | 0 | 0
Diesel | 16 | 11 | 0 | 0 | 0 | 0 | 0 | 0 | 0 | 0 | 0 | 0 | 0 | 0 | 0 | 0 | 0 | 0 | 0 | 0 | 0 | 0 | 0 | 0 | 0 | 0
Diesel | 17 | 0 | 0 | 0 | 0 | 0 | 0 | 0 | 0 | 0 | 0 | 0 | 0 | 0 | 0 | 0 | 0 | 0 | 0 | 0 | 0 | 0 | 0 | 0 | 0 | 0
Diesel | 17 | 1 | 0 | 0 | 0 | 0 | 0 | 0 | 0 | 0 | 0 | 0 | 0 | 0 | 0 | 0 | 0 | 0 | 0 | 0 | 0 | 0 | 0 | 0 | 0 | 0
Diesel | 17 | 2 | 0 | 0 | 0 | 0 | 0 | 0 | 0 | 0 | 0 | 0 | 0 | 0 | 0 | 0 | 0 | 0 | 0 | 0 | 0 | 0 | 0 | 0 | 0 | 0
Diesel | 17 | 3 | 0 | 0 | 0 | 0 | 0 | 0 | 0 | 0 | 0 | 0 | 0 | 0 | 0 | 0 | 0 | 0 | 0 | 0 | 0 | 0 | 0 | 0 | 0 | 0
Diesel | 17 | 4 | 0 | 0 | 0 | 0 | 0 | 0 | 0 | 0 | 0 | 0 | 0 | 0 | 0 | 0 | 0 | 0 | 0 | 0 | 0 | 0 | 0 | 0 | 0 | 0
Diesel | 17 | 5 | 0 | 0 | 0 | 0 | 0 | 0 | 0 | 0 | 0 | 0 | 0 | 0 | 0 | 0 | 0 | 0 | 0 | 0 | 0 | 0 | 0 | 0 | 0 | 0
Diesel | 17 | 6 | 0 | 0 | 0 | 0 | 0 | 0 | 0 | 0 | 0 | 0 | 0 | 0 | 0 | 0 | 0 | 0 | 0 | 0 | 0 | 0 | 0 | 0 | 0 | 0
Diesel | 17 | 7 | 0 | 0 | 0 | 0 | 0 | 0 | 0 | 0 | 0 | 0 | 0 | 0 | 0 | 0 | 0 | 0 | 0 | 0 | 0 | 0 | 0 | 0 | 0 | 0
Diesel | 17 | 8 | 0 | 0 | 0 | 0 | 0 | 0 | 0 | 0 | 0 | 0 | 0 | 0 | 0 | 0 | 0 | 0 | 0 | 0 | 0 | 0 | 0 | 0 | 0 | 0
Diesel | 17 | 9 | 0 | 0 | 0 | 0 | 0 | 0 | 0 | 0 | 0 | 0 | 0 | 0 | 0 | 0 | 0 | 0 | 0 | 0 | 0 | 0 | 0 | 0 | 0 | 0
Diesel | 17 | 10 | 0 | 0 | 0 | 0 | 0 | 0 | 0 | 0 | 0 | 0 | 0 | 0 | 0 | 0 | 0 | 0 | 0 | 0 | 0 | 0 | 0 | 0 | 0 | 0
Diesel | 17 | 11 | 0 | 0 | 0 | 0 | 0 | 0 | 0 | 0 | 0 | 0 | 0 | 0 | 0 | 0 | 0 | 0 | 0 | 0 | 0 | 0 | 0 | 0 | 0 | 0
Diesel | 18 | 0 | 0 | 0 | 0 | 0 | 0 | 0 | 0 | 0 | 0 | 0 | 0 | 0 | 0 | 0 | 0 | 0 | 0 | 0 | 0 | 0 | 0 | 0 | 0 | 0
Diesel | 18 | 1 | 0 | 0 | 0 | 0 | 0 | 0 | 0 | 0 | 0 | 0 | 0 | 0 | 0 | 0 | 0 | 0 | 0 | 0 | 0 | 0 | 0 | 0 | 0 | 0
Diesel | 18 | 2 | 0 | 0 | 0 | 0 | 0 | 0 | 0 | 0 | 0 | 0 | 0 | 0 | 0 | 0 | 0 | 0 | 0 | 0 | 0 | 0 | 0 | 0 | 0 | 0
Diesel | 18 | 3 | 0 | 0 | 0 | 0 | 0 | 0 | 0 | 0 | 0 | 0 | 0 | 0 | 0 | 0 | 0 | 0 | 0 | 0 | 0 | 0 | 0 | 0 | 0 | 0
Diesel | 18 | 4 | 0 | 0 | 0 | 0 | 0 | 0 | 0 | 0 | 0 | 0 | 0 | 0 | 0 | 0 | 0 | 0 | 0 | 0 | 0 | 0 | 0 | 0 | 0 | 0
Diesel | 18 | 5 | 0 | 0 | 0 | 0 | 0 | 0 | 0 | 0 | 0 | 0 | 0 | 0 | 0 | 0 | 0 | 0 | 0 | 0 | 0 | 0 | 0 | 0 | 0 | 0
Diesel | 18 | 6 | 0 | 0 | 0 | 0 | 0 | 0 | 0 | 0 | 0 | 0 | 0 | 0 | 0 | 0 | 0 | 0 | 0 | 0 | 0 | 0 | 0 | 0 | 0 | 0
Diesel | 18 | 7 | 0 | 0 | 0 | 0 | 0 | 0 | 0 | 0 | 0 | 0 | 0 | 0 | 0 | 0 | 0 | 0 | 0 | 0 | 0 | 0 | 0 | 0 | 0 | 0
Diesel | 18 | 8 | 0 | 0 | 0 | 0 | 0 | 0 | 0 | 0 | 0 | 0 | 0 | 0 | 0 | 0 | 0 | 0 | 0 | 0 | 0 | 0 | 0 | 0 | 0 | 0
Diesel | 18 | 9 | 0 | 0 | 0 | 0 | 0 | 0 | 0 | 0 | 0 | 0 | 0 | 0 | 0 | 0 | 0 | 0 | 0 | 0 | 0 | 0 | 0 | 0 | 0 | 0
Diesel | 18 | 10 | 0 | 0 | 0 | 0 | 0 | 0 | 0 | 0 | 0 | 0 | 0 | 0 | 0 | 0 | 0 | 0 | 0 | 0 | 0 | 0 | 0 | 0 | 0 | 0
Diesel | 18 | 11 | 0 | 0 | 0 | 0 | 0 | 0 | 0 | 0 | 0 | 0 | 0 | 0 | 0 | 0 | 0 | 0 | 0 | 0 | 0 | 0 | 0 | 0 | 0 | 0
Diesel | 19 | 0 | 0 | 0 | 0 | 0 | 0 | 0 | 0 | 0 | 0 | 0 | 0 | 0 | 0 | 0 | 0 | 0 | 0 | 0 | 0 | 0 | 0 | 0 | 0 | 0
Diesel | 19 | 1 | 0 | 0 | 0 | 0 | 0 | 0 | 0 | 0 | 0 | 0 | 0 | 0 | 0 | 0 | 0 | 0 | 0 | 0 | 0 | 0 | 0 | 0 | 0 | 0
Diesel | 19 | 2 | 0 | 0 | 0 | 0 | 0 | 0 | 0 | 0 | 0 | 0 | 0 | 0 | 0 | 0 | 0 | 0 | 0 | 0 | 0 | 0 | 0 | 0 | 0 | 0
Diesel | 19 | 3 | 0 | 0 | 0 | 0 | 0 | 0 | 0 | 0 | 0 | 0 | 0 | 0 | 0 | 0 | 0 | 0 | 0 | 0 | 0 | 0 | 0 | 0 | 0 | 0
Diesel | 19 | 4 | 0 | 0 | 0 | 0 | 0 | 0 | 0 | 0 | 0 | 0 | 0 | 0 | 0 | 0 | 0 | 0 | 0 | 0 | 0 | 0 | 0 | 0 | 0 | 0
Diesel | 19 | 5 | 0 | 0 | 0 | 0 | 0 | 0 | 0 | 0 | 0 | 0 | 0 | 0 | 0 | 0 | 0 | 0 | 0 | 0 | 0 | 0 | 0 | 0 | 0 | 0
Diesel | 19 | 6 | 0 | 0 | 0 | 0 | 0 | 0 | 0 | 0 | 0 | 0 | 0 | 0 | 0 | 0 | 0 | 0 | 0 | 0 | 0 | 0 | 0 | 0 | 0 | 0
Diesel | 19 | 7 | 0 | 0 | 0 | 0 | 0 | 0 | 0 | 0 | 0 | 0 | 0 | 0 | 0 | 0 | 0 | 0 | 0 | 0 | 0 | 0 | 0 | 0 | 0 | 0
Diesel | 19 | 8 | 0 | 0 | 0 | 0 | 0 | 0 | 0 | 0 | 0 | 0 | 0 | 0 | 0 | 0 | 0 | 0 | 0 | 0 | 0 | 0 | 0 | 0 | 0 | 0
Diesel | 19 | 9 | 0 | 0 | 0 | 0 | 0 | 0 | 0 | 0 | 0 | 0 | 0 | 0 | 0 | 0 | 0 | 0 | 0 | 0 | 0 | 0 | 0 | 0 | 0 | 0
Diesel | 19 | 10 | 0 | 0 | 0 | 0 | 0 | 0 | 0 | 0 | 0 | 0 | 0 | 0 | 0 | 0 | 0 | 0 | 0 | 0 | 0 | 0 | 0 | 0 | 0 | 0
Diesel | 19 | 11 | 0 | 0 | 0 | 0 | 0 | 0 | 0 | 0 | 0 | 0 | 0 | 0 | 0 | 0 | 0 | 0 | 0 | 0 | 0 | 0 | 0 | 0 | 0 | 0
PV | 0 | 0 | 0 | 0 | 0 | 0 | 0 | 0 | 0 | 0 | 0 | 0 | 0 | 0 | 0 | 0 | 0 | 0 | 0 | 0 | 0 | 0 | 0 | 0 | 0 | 0
PV | 0 | 1 | 0 | 0 | 0 | 0 | 0 | 0 | 0 | 0 | 0 | 0 | 0 | 0 | 0 | 0 | 0 | 0 | 0 | 0 | 0 | 0 | 0 | 0 | 0 | 0
PV | 0 | 2 | 0 | 0 | 0 | 0 | 0 | 0 | 0 | 0 | 0 | 0 | 0 | 0 | 0 | 0 | 0 | 0 | 0 | 0 | 0 | 0 | 0 | 0 | 0 | 0
PV | 0 | 3 | 0 | 0 | 0 | 0 | 0 | 0 | 0 | 0 | 0 | 0 | 0 | 0 | 0 | 0 | 0 | 0 | 0 | 0 | 0 | 0 | 0 | 0 | 0 | 0
PV | 0 | 4 | 0 | 0 | 0 | 0 | 0 | 0 | 0 | 0 | 0 | 0 | 0 | 0 | 0 | 0 | 0 | 0 | 0 | 0 | 0 | 0 | 0 | 0 | 0 | 0
PV | 0 | 5 | 0 | 0 | 0 | 0 | 0 | 0 | 0 | 0 | 0 | 0 | 0 | 0 | 0 | 0 | 0 | 0 | 0 | 0 | 0 | 0 | 0 | 0 | 0 | 0
PV | 0 | 6 | 0 | 0 | 0 | 0 | 0 | 0 | 0 | 0 | 0 | 0 | 0 | 0 | 0 | 0 | 0 | 0 | 0 | 0 | 0 | 0 | 0 | 0 | 0 | 0
PV | 0 | 7 | 0 | 0 | 0 | 0 | 0 | 0 | 0 | 0 | 0 | 0 | 0 | 0 | 0 | 0 | 0 | 0 | 0 | 0 | 0 | 0 | 0 | 0 | 0 | 0
PV | 0 | 8 | 0 | 0 | 0 | 0 | 0 | 0 | 0 | 0 | 0 | 0 | 0 | 0 | 0 | 0 | 0 | 0 | 0 | 0 | 0 | 0 | 0 | 0 | 0 | 0
PV | 0 | 9 | 0 | 0 | 0 | 0 | 0 | 0 | 0 | 0 | 0 | 0 | 0 | 0 | 0 | 0 | 0 | 0 | 0 | 0 | 0 | 0 | 0 | 0 | 0 | 0
PV | 0 | 10 | 0 | 0 | 0 | 0 | 0 | 0 | 0 | 0 | 0 | 0 | 0 | 0 | 0 | 0 | 0 | 0 | 0 | 0 | 0 | 0 | 0 | 0 | 0 | 0
PV | 0 | 11 | 0 | 0 | 0 | 0 | 0 | 0 | 0 | 0 | 0 | 0 | 0 | 0 | 0 | 0 | 0 | 0 | 0 | 0 | 0 | 0 | 0 | 0 | 0 | 0
PV | 1 | 0 | 0 | 0 | 0 | 0 | 0 | 0 | 0 | 0 | 0 | 0 | 0 | 0 | 0 | 0 | 0 | 0 | 0 | 0 | 0 | 0 | 0 | 0 | 0 | 0
PV | 1 | 1 | 0 | 0 | 0 | 0 | 0 | 0 | 0 | 0 | 0 | 0 | 0 | 0 | 0 | 0 | 0 | 0 | 0 | 0 | 0 | 0 | 0 | 0 | 0 | 0
PV | 1 | 2 | 0 | 0 | 0 | 0 | 0 | 0 | 0 | 0 | 0 | 0 | 0 | 0 | 0 | 0 | 0 | 0 | 0 | 0 | 0 | 0 | 0 | 0 | 0 | 0
PV | 1 | 3 | 0 | 0 | 0 | 0 | 0 | 0 | 0 | 0 | 0 | 0 | 0 | 0 | 0 | 0 | 0 | 0 | 0 | 0 | 0 | 0 | 0 | 0 | 0 | 0
PV | 1 | 4 | 0 | 0 | 0 | 0 | 0 | 0 | 0 | 0 | 0 | 0 | 0 | 0 | 0 | 0 | 0 | 0 | 0 | 0 | 0 | 0 | 0 | 0 | 0 | 0
PV | 1 | 5 | 0 | 0 | 0 | 0 | 0 | 0 | 0 | 0 | 0 | 0 | 0 | 0 | 0 | 0 | 0 | 0 | 0 | 0 | 0 | 0 | 0 | 0 | 0 | 0
PV | 1 | 6 | 0 | 0 | 0 | 0 | 0 | 0 | 0 | 0 | 0 | 0 | 0 | 0 | 0 | 0 | 0 | 0 | 0 | 0 | 0 | 0 | 0 | 0 | 0 | 0
PV | 1 | 7 | 0 | 0 | 0 | 0 | 0 | 0 | 0 | 0 | 0 | 0 | 0 | 0 | 0 | 0 | 0 | 0 | 0 | 0 | 0 | 0 | 0 | 0 | 0 | 0
PV | 1 | 8 | 0 | 0 | 0 | 0 | 0 | 0 | 0 | 0 | 0 | 0 | 0 | 0 | 0 | 0 | 0 | 0 | 0 | 0 | 0 | 0 | 0 | 0 | 0 | 0
PV | 1 | 9 | 0 | 0 | 0 | 0 | 0 | 0 | 0 | 0 | 0 | 0 | 0 | 0 | 0 | 0 | 0 | 0 | 0 | 0 | 0 | 0 | 0 | 0 | 0 | 0
PV | 1 | 10 | 0 | 0 | 0 | 0 | 0 | 0 | 0 | 0 | 0 | 0 | 0 | 0 | 0 | 0 | 0 | 0 | 0 | 0 | 0 | 0 | 0 | 0 | 0 | 0
PV | 1 | 11 | 0 | 0 | 0 | 0 | 0 | 0 | 0 | 0 | 0 | 0 | 0 | 0 | 0 | 0 | 0 | 0 | 0 | 0 | 0 | 0 | 0 | 0 | 0 | 0
PV | 2 | 0 | 0 | 0 | 0 | 0 | 0 | 0 | 0 | 0 | 0 | 0 | 0 | 0 | 0 | 0 | 0 | 0 | 0 | 0 | 0 | 0 | 0 | 0 | 0 | 0
PV | 2 | 1 | 0 | 0 | 0 | 0 | 0 | 0 | 0 | 0 | 0 | 0 | 0 | 0 | 0 | 0 | 0 | 0 | 0 | 0 | 0 | 0 | 0 | 0 | 0 | 0
PV | 2 | 2 | 0 | 0 | 0 | 0 | 0 | 0 | 0 | 0 | 0 | 0 | 0 | 0 | 0 | 0 | 0 | 0 | 0 | 0 | 0 | 0 | 0 | 0 | 0 | 0
PV | 2 | 3 | 0 | 0 | 0 | 0 | 0 | 0 | 0 | 0 | 0 | 0 | 0 | 0 | 0 | 0 | 0 | 0 | 0 | 0 | 0 | 0 | 0 | 0 | 0 | 0
PV | 2 | 4 | 0 | 0 | 0 | 0 | 0 | 0 | 0 | 0 | 0 | 0 | 0 | 0 | 0 | 0 | 0 | 0 | 0 | 0 | 0 | 0 | 0 | 0 | 0 | 0
PV | 2 | 5 | 0 | 0 | 0 | 0 | 0 | 0 | 0 | 0 | 0 | 0 | 0 | 0 | 0 | 0 | 0 | 0 | 0 | 0 | 0 | 0 | 0 | 0 | 0 | 0
PV | 2 | 6 | 0 | 0 | 0 | 0 | 0 | 0 | 0 | 0 | 0 | 0 | 0 | 0 | 0 | 0 | 0 | 0 | 0 | 0 | 0 | 0 | 0 | 0 | 0 | 0
PV | 2 | 7 | 0 | 0 | 0 | 0 | 0 | 0 | 0 | 0 | 0 | 0 | 0 | 0 | 0 | 0 | 0 | 0 | 0 | 0 | 0 | 0 | 0 | 0 | 0 | 0
PV | 2 | 8 | 0 | 0 | 0 | 0 | 0 | 0 | 0 | 0 | 0 | 0 | 0 | 0 | 0 | 0 | 0 | 0 | 0 | 0 | 0 | 0 | 0 | 0 | 0 | 0
PV | 2 | 9 | 0 | 0 | 0 | 0 | 0 | 0 | 0 | 0 | 0 | 0 | 0 | 0 | 0 | 0 | 0 | 0 | 0 | 0 | 0 | 0 | 0 | 0 | 0 | 0
PV | 2 | 10 | 0 | 0 | 0 | 0 | 0 | 0 | 0 | 0 | 0 | 0 | 0 | 0 | 0 | 0 | 0 | 0 | 0 | 0 | 0 | 0 | 0 | 0 | 0 | 0
PV | 2 | 11 | 0 | 0 | 0 | 0 | 0 | 0 | 0 | 0 | 0 | 0 | 0 | 0 | 0 | 0 | 0 | 0 | 0 | 0 | 0 | 0 | 0 | 0 | 0 | 0
PV | 3 | 0 | 0 | 0 | 0 | 0 | 0 | 0 | 0 | 0 | 0 | 0 | 0 | 0 | 0 | 0 | 0 | 0 | 0 | 0 | 0 | 0 | 0 | 0 | 0 | 0
PV | 3 | 1 | 0 | 0 | 0 | 0 | 0 | 0 | 0 | 0 | 0 | 0 | 0 | 0 | 0 | 0 | 0 | 0 | 0 | 0 | 0 | 0 | 0 | 0 | 0 | 0
PV | 3 | 2 | 0 | 0 | 0 | 0 | 0 | 0 | 0 | 0 | 0 | 0 | 0 | 0 | 0 | 0 | 0 | 0 | 0 | 0 | 0 | 0 | 0 | 0 | 0 | 0
PV | 3 | 3 | 0 | 0 | 0 | 0 | 0 | 0 | 0 | 0 | 0 | 0 | 0 | 0 | 0 | 0 | 0 | 0 | 0 | 0 | 0 | 0 | 0 | 0 | 0 | 0
PV | 3 | 4 | 0 | 0 | 0 | 0 | 0 | 0 | 0 | 0 | 0 | 0 | 0 | 0 | 0 | 0 | 0 | 0 | 0 | 0 | 0 | 0 | 0 | 0 | 0 | 0
PV | 3 | 5 | 0 | 0 | 0 | 0 | 0 | 0 | 0 | 0 | 0 | 0 | 0 | 0 | 0 | 0 | 0 | 0 | 0 | 0 | 0 | 0 | 0 | 0 | 0 | 0
PV | 3 | 6 | 0 | 0 | 0 | 0 | 0 | 0 | 0 | 0 | 0 | 0 | 0 | 0 | 0 | 0 | 0 | 0 | 0 | 0 | 0 | 0 | 0 | 0 | 0 | 0
PV | 3 | 7 | 0 | 0 | 0 | 0 | 0 | 0 | 0 | 0 | 0 | 0 | 0 | 0 | 0 | 0 | 0 | 0 | 0 | 0 | 0 | 0 | 0 | 0 | 0 | 0
PV | 3 | 8 | 0 | 0 | 0 | 0 | 0 | 0 | 0 | 0 | 0 | 0 | 0 | 0 | 0 | 0 | 0 | 0 | 0 | 0 | 0 | 0 | 0 | 0 | 0 | 0
PV | 3 | 9 | 0 | 0 | 0 | 0 | 0 | 0 | 0 | 0 | 0 | 0 | 0 | 0 | 0 | 0 | 0 | 0 | 0 | 0 | 0 | 0 | 0 | 0 | 0 | 0
PV | 3 | 10 | 0 | 0 | 0 | 0 | 0 | 0 | 0 | 0 | 0 | 0 | 0 | 0 | 0 | 0 | 0 | 0 | 0 | 0 | 0 | 0 | 0 | 0 | 0 | 0
PV | 3 | 11 | 0 | 0 | 0 | 0 | 0 | 0 | 0 | 0 | 0 | 0 | 0 | 0 | 0 | 0 | 0 | 0 | 0 | 0 | 0 | 0 | 0 | 0 | 0 | 0
PV | 4 | 0 | 0 | 0 | 0 | 0 | 0 | 0 | 0 | 0 | 0 | 0 | 0 | 0 | 0 | 0 | 0 | 0 | 0 | 0 | 0 | 0 | 0 | 0 | 0 | 0
PV | 4 | 1 | 0 | 0 | 0 | 0 | 0 | 0 | 0 | 0 | 0 | 0 | 0 | 0 | 0 | 0 | 0 | 0 | 0 | 0 | 0 | 0 | 0 | 0 | 0 | 0
PV | 4 | 2 | 0 | 0 | 0 | 0 | 0 | 0 | 0 | 0 | 0 | 0 | 0 | 0 | 0 | 0 | 0 | 0 | 0 | 0 | 0 | 0 | 0 | 0 | 0 | 0
PV | 4 | 3 | 0 | 0 | 0 | 0 | 0 | 0 | 0 | 0 | 0 | 0 | 0 | 0 | 0 | 0 | 0 | 0 | 0 | 0 | 0 | 0 | 0 | 0 | 0 | 0
PV | 4 | 4 | 0 | 0 | 0 | 0 | 0 | 0 | 0 | 0 | 0 | 0 | 0 | 0 | 0 | 0 | 0 | 0 | 0 | 0 | 0 | 0 | 0 | 0 | 0 | 0
PV | 4 | 5 | 0 | 0 | 0 | 0 | 0 | 0 | 0 | 0 | 0 | 0 | 0 | 0 | 0 | 0 | 0 | 0 | 0 | 0 | 0 | 0 | 0 | 0 | 0 | 0
PV | 4 | 6 | 0 | 0 | 0 | 0 | 0 | 0 | 0 | 0 | 0 | 0 | 0 | 0 | 0 | 0 | 0 | 0 | 0 | 0 | 0 | 0 | 0 | 0 | 0 | 0
PV | 4 | 7 | 0 | 0 | 0 | 0 | 0 | 0 | 0 | 0 | 0 | 0 | 0 | 0 | 0 | 0 | 0 | 0 | 0 | 0 | 0 | 0 | 0 | 0 | 0 | 0
PV | 4 | 8 | 0 | 0 | 0 | 0 | 0 | 0 | 0 | 0 | 0 | 0 | 0 | 0 | 0 | 0 | 0 | 0 | 0 | 0 | 0 | 0 | 0 | 0 | 0 | 0
PV | 4 | 9 | 0 | 0 | 0 | 0 | 0 | 0 | 0 | 0 | 0 | 0 | 0 | 0 | 0 | 0 | 0 | 0 | 0 | 0 | 0 | 0 | 0 | 0 | 0 | 0
PV | 4 | 10 | 0 | 0 | 0 | 0 | 0 | 0 | 0 | 0 | 0 | 0 | 0 | 0 | 0 | 0 | 0 | 0 | 0 | 0 | 0 | 0 | 0 | 0 | 0 | 0
PV | 4 | 11 | 0 | 0 | 0 | 0 | 0 | 0 | 0 | 0 | 0 | 0 | 0 | 0 | 0 | 0 | 0 | 0 | 0 | 0 | 0 | 0 | 0 | 0 | 0 | 0
PV | 5 | 0 | 0 | 0 | 0 | 0 | 0 | 0 | 0 | 0 | 0 | 0 | 0 | 0 | 0 | 0 | 0 | 0 | 0 | 0 | 0 | 0 | 0 | 0 | 0 | 0
PV | 5 | 1 | 0 | 0 | 0 | 0 | 0 | 0 | 0 | 0 | 0 | 0 | 0 | 0 | 0 | 0 | 0 | 0 | 0 | 0 | 0 | 0 | 0 | 0 | 0 | 0
PV | 5 | 2 | 0 | 0 | 0 | 0 | 0 | 0 | 0 | 0 | 0 | 0 | 0 | 0 | 0 | 0 | 0 | 0 | 0 | 0 | 0 | 0 | 0 | 0 | 0 | 0
PV | 5 | 3 | 0 | 0 | 0 | 0 | 0 | 0 | 0 | 0 | 0 | 0 | 0 | 0 | 0 | 0 | 0 | 0 | 0 | 0 | 0 | 0 | 0 | 0 | 0 | 0
PV | 5 | 4 | 0 | 0 | 0 | 0 | 0 | 0 | 0 | 0 | 0 | 0 | 0 | 0 | 0 | 0 | 0 | 0 | 0 | 0 | 0 | 0 | 0 | 0 | 0 | 0
PV | 5 | 5 | 0 | 0 | 0 | 0 | 0 | 0 | 0 | 0 | 0 | 0 | 0 | 0 | 0 | 0 | 0 | 0 | 0 | 0 | 0 | 0 | 0 | 0 | 0 | 0
PV | 5 | 6 | 0 | 0 | 0 | 0 | 0 | 0 | 0 | 0 | 0 | 0 | 0 | 0 | 0 | 0 | 0 | 0 | 0 | 0 | 0 | 0 | 0 | 0 | 0 | 0
PV | 5 | 7 | 0 | 0 | 0 | 0 | 0 | 0 | 0 | 0 | 0 | 0 | 0 | 0 | 0 | 0 | 0 | 0 | 0 | 0 | 0 | 0 | 0 | 0 | 0 | 0
PV | 5 | 8 | 0 | 0 | 0 | 0 | 0 | 0 | 0 | 0 | 0 | 0 | 0 | 0 | 0 | 0 | 0 | 0 | 0 | 0 | 0 | 0 | 0 | 0 | 0 | 0
PV | 5 | 9 | 0 | 0 | 0 | 0 | 0 | 0 | 0 | 0 | 0 | 0 | 0 | 0 | 0 | 0 | 0 | 0 | 0 | 0 | 0 | 0 | 0 | 0 | 0 | 0
PV | 5 | 10 | 0 | 0 | 0 | 0 | 0 | 0 | 0 | 0 | 0 | 0 | 0 | 0 | 0 | 0 | 0 | 0 | 0 | 0 | 0 | 0 | 0 | 0 | 0 | 0
PV | 5 | 11 | 0 | 0 | 0 | 0 | 0 | 0 | 0 | 0 | 0 | 0 | 0 | 0 | 0 | 0 | 0 | 0 | 0 | 0 | 0 | 0 | 0 | 0 | 0 | 0
PV | 6 | 0 | 0 | 0 | 0 | 0 | 0 | 0 | 0 | 0 | 0 | 0 | 0 | 0 | 0 | 0 | 0 | 0 | 0 | 0 | 0 | 0 | 0 | 0 | 0 | 0
PV | 6 | 1 | 0 | 0 | 0 | 0 | 0 | 0 | 0 | 0 | 0 | 0 | 0 | 0 | 0 | 0 | 0 | 0 | 0 | 0 | 0 | 0 | 0 | 0 | 0 | 0
PV | 6 | 2 | 0 | 0 | 0 | 0 | 0 | 0 | 0 | 0 | 0 | 0 | 0 | 0 | 0 | 0 | 0 | 0 | 0 | 0 | 0 | 0 | 0 | 0 | 0 | 0
PV | 6 | 3 | 0 | 0 | 0 | 0 | 0 | 0 | 0 | 0 | 0 | 0 | 0 | 0 | 0 | 0 | 0 | 0 | 0 | 0 | 0 | 0 | 0 | 0 | 0 | 0
PV | 6 | 4 | 0 | 0 | 0 | 0 | 0 | 0 | 0 | 0 | 0 | 0 | 0 | 0 | 0 | 0 | 0 | 0 | 0 | 0 | 0 | 0 | 0 | 0 | 0 | 0
PV | 6 | 5 | 0 | 0 | 0 | 0 | 0 | 0 | 0 | 0 | 0 | 0 | 0 | 0 | 0 | 0 | 0 | 0 | 0 | 0 | 0 | 0 | 0 | 0 | 0 | 0
PV | 6 | 6 | 0 | 0 | 0 | 0 | 0 | 0 | 0 | 0 | 0 | 0 | 0 | 0 | 0 | 0 | 0 | 0 | 0 | 0 | 0 | 0 | 0 | 0 | 0 | 0
PV | 6 | 7 | 0 | 0 | 0 | 0 | 0 | 0 | 0 | 0 | 0 | 0 | 0 | 0 | 0 | 0 | 0 | 0 | 0 | 0 | 0 | 0 | 0 | 0 | 0 | 0
PV | 6 | 8 | 0 | 0 | 0 | 0 | 0 | 0 | 0 | 0 | 0 | 0 | 0 | 0 | 0 | 0 | 0 | 0 | 0 | 0 | 0 | 0 | 0 | 0 | 0 | 0
PV | 6 | 9 | 0 | 0 | 0 | 0 | 0 | 0 | 0 | 0 | 0 | 0 | 0 | 0 | 0 | 0 | 0 | 0 | 0 | 0 | 0 | 0 | 0 | 0 | 0 | 0
PV | 6 | 10 | 0 | 0 | 0 | 0 | 0 | 0 | 0 | 0 | 0 | 0 | 0 | 0 | 0 | 0 | 0 | 0 | 0 | 0 | 0 | 0 | 0 | 0 | 0 | 0
PV | 6 | 11 | 0 | 0 | 0 | 0 | 0 | 0 | 0 | 0 | 0 | 0 | 0 | 0 | 0 | 0 | 0 | 0 | 0 | 0 | 0 | 0 | 0 | 0 | 0 | 0
PV | 7 | 0 | 0 | 0 | 0 | 0 | 0 | 0 | 0 | 0 | 0 | 0 | 0 | 0 | 0 | 0 | 0 | 0 | 0 | 0 | 0 | 0 | 0 | 0 | 0 | 0
PV | 7 | 1 | 0 | 0 | 0 | 0 | 0 | 0 | 0 | 0 | 0 | 0 | 0 | 0 | 0 | 0 | 0 | 0 | 0 | 0 | 0 | 0 | 0 | 0 | 0 | 0
PV | 7 | 2 | 0 | 0 | 0 | 0 | 0 | 0 | 0 | 0 | 0 | 0 | 0 | 0 | 0 | 0 | 0 | 0 | 0 | 0 | 0 | 0 | 0 | 0 | 0 | 0
PV | 7 | 3 | 0 | 0 | 0 | 0 | 0 | 0 | 0 | 0 | 0 | 1.002 | 4.2669 | 4.8225 | 1.691 | 0 | 0 | 0 | 0 | 0 | 0 | 0 | 0 | 0 | 0 | 0
PV | 7 | 4 | 0 | 0 | 0 | 0 | 0 | 0 | 0 | 0 | 0 | 4.5475 | 0.56453 | 1.5038 | 0.93669 | 0 | 0 | 0 | 0 | 0 | 0 | 0 | 0 | 0 | 0 | 0
PV | 7 | 5 | 0 | 0 | 0 | 0 | 0 | 0 | 0 | 0 | 0 | 0 | 0 | 0 | 0 | 0 | 0 | 0 | 0 | 0 | 0 | 0 | 0 | 0 | 0 | 0
PV | 7 | 6 | 0 | 0 | 0 | 0 | 0 | 0 | 0 | 0 | 0 | 0 | 0 | 0 | 0 | 0 | 0 | 0 | 0 | 0 | 0 | 0 | 0 | 0 | 0 | 0
PV | 7 | 7 | 0 | 0 | 0 | 0 | 0 | 0 | 0 | 0 | 0 | 0 | 0 | 0 | 0 | 0 | 0 | 0 | 0 | 0 | 0 | 0 | 0 | 0 | 0 | 0
PV | 7 | 8 | 0 | 0 | 0 | 0 | 0 | 0 | 0 | 0 | 0 | 0 | 0 | 0.16474 | 0 | 0 | 0 | 0 | 0 | 0 | 0 | 0 | 0 | 0 | 0 | 0
PV | 7 | 9 | 0 | 0 | 0 | 0 | 0 | 0 | 0 | 0 | 0 | 0.39937 | 0.221 | 1.1007 | 0.19714 | 0 | 0 | 0 | 0 | 0 | 0 | 0 | 0 | 0 | 0 | 0
PV | 7 | 10 | 0 | 0 | 0 | 0 | 0 | 0 | 0 | 0 | 0 | 0 | 0 | 0 | 0 | 0 | 0 | 0 | 0 | 0 | 0 | 0 | 0 | 0 | 0 | 0
PV | 7 | 11 | 0 | 0 | 0 | 0 | 0 | 0 | 0 | 0 | 0 | 0 | 0 | 0 | 0 | 0 | 0 | 0 | 0 | 0 | 0 | 0 | 0 | 0 | 0 | 0
PV | 8 | 0 | 0 | 0 | 0 | 0 | 0 | 0 | 0 | 0 | 0 | 0 | 0 | 0 | 0 | 0 | 0 | 0 | 0 | 0 | 0 | 0 | 0 | 0 | 0 | 0
PV | 8 | 1 | 0 | 0 | 0 | 0 | 0 | 0 | 0 | 0 | 0 | 0 | 0 | 0 | 0 | 0 | 0 | 0 | 0 | 0 | 0 | 0 | 0 | 0 | 0 | 0
PV | 8 | 2 | 0 | 0 | 0 | 0 | 0 | 0 | 0 | 0 | 0 | 0 | 0 | 0 | 0 | 0 | 0 | 0 | 0 | 0 | 0 | 0 | 0 | 0 | 0 | 0
PV | 8 | 3 | 0 | 0 | 0 | 0 | 0 | 0 | 0 | 0 | 0 | 0.47571 | 1.4745 | 1.3916 | 1.0636 | 0 | 0 | 0 | 0 | 0 | 0 | 0 | 0 | 0 | 0 | 0
PV | 8 | 4 | 0 | 0 | 0 | 0 | 0 | 0 | 0 | 0 | 0 | 0.52223 | 1.9477 | 0.81954 | 0.26058 | 0 | 0 | 0 | 0 | 0 | 0 | 0 | 0 | 0 | 0 | 0
PV | 8 | 5 | 0 | 0 | 0 | 0 | 0 | 0 | 0 | 0 | 0 | 0 | 0 | 0 | 0 | 0 | 0 | 0 | 0 | 0 | 0 | 0 | 0 | 0 | 0 | 0
PV | 8 | 6 | 0 | 0 | 0 | 0 | 0 | 0 | 0 | 0 | 0 | 0 | 0 | 0 | 0 | 0 | 0 | 0 | 0 | 0 | 0 | 0 | 0 | 0 | 0 | 0
PV | 8 | 7 | 0 | 0 | 0 | 0 | 0 | 0 | 0 | 0 | 0 | 0 | 0 | 0 | 0 | 0 | 0 | 0 | 0 | 0 | 0 | 0 | 0 | 0 | 0 | 0
PV | 8 | 8 | 0 | 0 | 0 | 0 | 0 | 0 | 0 | 0 | 0 | 0 | 0 | 0 | 0 | 0 | 0 | 0 | 0 | 0 | 0 | 0 | 0 | 0 | 0 | 0
PV | 8 | 9 | 0 | 0 | 0 | 0 | 0 | 0 | 0 | 0 | 0 | 0 | 0 | 0.41695 | 0 | 0 | 0 | 0 | 0 | 0 | 0 | 0 | 0 | 0 | 0 | 0
PV | 8 | 10 | 0 | 0 | 0 | 0 | 0 | 0 | 0 | 0 | 0 | 0 | 0 | 0 | 0 | 0 | 0 | 0 | 0 | 0 | 0 | 0 | 0 | 0 | 0 | 0
PV | 8 | 11 | 0 | 0 | 0 | 0 | 0 | 0 | 0 | 0 | 0 | 0 | 0 | 0 | 0 | 0 | 0 | 0 | 0 | 0 | 0 | 0 | 0 | 0 | 0 | 0
PV | 9 | 0 | 0 | 0 | 0 | 0 | 0 | 0 | 0 | 0 | 0 | 0 | 0 | 0 | 0 | 0 | 0 | 0 | 0 | 0 | 0 | 0 | 0 | 0 | 0 | 0
PV | 9 | 1 | 0 | 0 | 0 | 0 | 0 | 0 | 0 | 0 | 0 | 0 | 0 | 0 | 0 | 0 | 0 | 0 | 0 | 0 | 0 | 0 | 0 | 0 | 0 | 0
PV | 9 | 2 | 0 | 0 | 0 | 0 | 0 | 0 | 0 | 0 | 0 | 0 | 0 | 0 | 0 | 0 | 0 | 0 | 0 | 0 | 0 | 0 | 0 | 0 | 0 | 0
PV | 9 | 3 | 0 | 0 | 0 | 0 | 0 | 0 | 0 | 0 | 0 | 0.04886 | 0 | 0.85275 | 0.53067 | 0 | 0 | 0 | 0 | 0 | 0 | 0 | 0 | 0 | 0 | 0
PV | 9 | 4 | 0 | 0 | 0 | 0 | 0 | 0 | 0 | 0 | 0 | 0.065916 | 0 | 0.22678 | 0 | 0 | 0 | 0 | 0 | 0 | 0 | 0 | 0 | 0 | 0 | 0
PV | 9 | 5 | 0 | 0 | 0 | 0 | 0 | 0 | 0 | 0 | 0 | 0 | 0 | 0 | 0 | 0 | 0 | 0 | 0 | 0 | 0 | 0 | 0 | 0 | 0 | 0
PV | 9 | 6 | 0 | 0 | 0 | 0 | 0 | 0 | 0 | 0 | 0 | 0 | 0 | 0 | 0 | 0 | 0 | 0 | 0 | 0 | 0 | 0 | 0 | 0 | 0 | 0
PV | 9 | 7 | 0 | 0 | 0 | 0 | 0 | 0 | 0 | 0 | 0 | 0 | 0 | 0 | 0 | 0 | 0 | 0 | 0 | 0 | 0 | 0 | 0 | 0 | 0 | 0
PV | 9 | 8 | 0 | 0 | 0 | 0 | 0 | 0 | 0 | 0 | 0 | 0 | 0 | 0 | 0 | 0 | 0 | 0 | 0 | 0 | 0 | 0 | 0 | 0 | 0 | 0
PV | 9 | 9 | 0 | 0 | 0 | 0 | 0 | 0 | 0 | 0 | 0 | 0 | 0 | 0 | 0 | 0 | 0 | 0 | 0 | 0 | 0 | 0 | 0 | 0 | 0 | 0
PV | 9 | 10 | 0 | 0 | 0 | 0 | 0 | 0 | 0 | 0 | 0 | 0 | 0 | 0 | 0 | 0 | 0 | 0 | 0 | 0 | 0 | 0 | 0 | 0 | 0 | 0
PV | 9 | 11 | 0 | 0 | 0 | 0 | 0 | 0 | 0 | 0 | 0 | 0 | 0 | 0 | 0 | 0 | 0 | 0 | 0 | 0 | 0 | 0 | 0 | 0 | 0 | 0
PV | 10 | 0 | 0 | 0 | 0 | 0 | 0 | 0 | 0 | 0 | 0 | 0 | 0 | 0 | 0 | 0 | 0 | 0 | 0 | 0 | 0 | 0 | 0 | 0 | 0 | 0
PV | 10 | 1 | 0 | 0 | 0 | 0 | 0 | 0 | 0 | 0 | 0 | 0 | 0 | 0.27753 | 0.025567 | 0 | 0 | 0 | 0 | 0 | 0 | 0 | 0 | 0 | 0 | 0
PV | 10 | 2 | 0 | 0 | 0 | 0 | 0 | 0 | 0 | 0 | 0 | 6.7311 | 7.0159 | 9.2698 | 9.0387 | 6.6585 | 0 | 0 | 0 | 0 | 0 | 0 | 0 | 0 | 0 | 0
PV | 10 | 3 | 0 | 0 | 0 | 0 | 0 | 0 | 0 | 0 | 5.2083 | 8.5424 | 8.2053 | 9.1498 | 8.7345 | 6.9008 | 1.1038 | 0 | 0 | 0 | 0 | 0 | 0 | 0 | 0 | 0
PV | 10 | 4 | 0 | 0 | 0 | 0 | 0 | 0 | 0 | 0 | 4.7792 | 7.85 | 7.1742 | 8.4306 | 8.1243 | 6.7569 | 0.44 | 0 | 0 | 0 | 0 | 0 | 0 | 0 | 0 | 0
PV | 10 | 5 | 0 | 0 | 0 | 0 | 0 | 0 | 0 | 0 | 1.3057 | 5.5305 | 4.7174 | 5.8338 | 5.4109 | 1.9994 | 0 | 0 | 0 | 0 | 0 | 0 | 0 | 0 | 0 | 0
PV | 10 | 6 | 0 | 0 | 0 | 0 | 0 | 0 | 0 | 0 | 0 | 2.7091 | 1.4933 | 2.3835 | 1.9628 | 0.7394 | 0 | 0 | 0 | 0 | 0 | 0 | 0 | 0 | 0 | 0
PV | 10 | 7 | 0 | 0 | 0 | 0 | 0 | 0 | 0 | 0 | 0 | 2.9781 | 1.7344 | 2.9027 | 2.3256 | 0.8576 | 0 | 0 | 0 | 0 | 0 | 0 | 0 | 0 | 0 | 0
PV | 10 | 8 | 0 | 0 | 0 | 0 | 0 | 0 | 0 | 0 | 0.88048 | 4.8564 | 3.042 | 5.1594 | 4.7979 | 1.9458 | 0 | 0 | 0 | 0 | 0 | 0 | 0 | 0 | 0 | 0
PV | 10 | 9 | 0 | 0 | 0 | 0 | 0 | 0 | 0 | 0 | 1.402 | 5.8299 | 5.3641 | 6.3822 | 5.5255 | 2.3969 | 0 | 0 | 0 | 0 | 0 | 0 | 0 | 0 | 0 | 0
PV | 10 | 10 | 0 | 0 | 0 | 0 | 0 | 0 | 0 | 0 | 0 | 1.6376 | 1.9392 | 4.7669 | 2.4374 | 0.95362 | 0 | 0 | 0 | 0 | 0 | 0 | 0 | 0 | 0 | 0
PV | 10 | 11 | 0 | 0 | 0 | 0 | 0 | 0 | 0 | 0 | 0 | 1.9002 | 1.8523 | 2.6847 | 2.1126 | 0.18161 | 0 | 0 | 0 | 0 | 0 | 0 | 0 | 0 | 0 | 0
PV | 11 | 0 | 0 | 0 | 0 | 0 | 0 | 0 | 0 | 0 | 0 | 0 | 0 | 0 | 0 | 0 | 0 | 0 | 0 | 0 | 0 | 0 | 0 | 0 | 0 | 0
PV | 11 | 1 | 0 | 0 | 0 | 0 | 0 | 0 | 0 | 0 | 0 | 0 | 0 | 0 | 0 | 0 | 0 | 0 | 0 | 0 | 0 | 0 | 0 | 0 | 0 | 0
PV | 11 | 2 | 0 | 0 | 0 | 0 | 0 | 0 | 0 | 0 | 0 | 6.0184 | 6.1648 | 8.4291 | 8.2075 | 0.4724 | 0 | 0 | 0 | 0 | 0 | 0 | 0 | 0 | 0 | 0
PV | 11 | 3 | 0 | 0 | 0 | 0 | 0 | 0 | 0 | 0 | 1.8083 | 7.8836 | 7.4151 | 8.3677 | 7.9588 | 6.1439 | 0.3719 | 0 | 0 | 0 | 0 | 0 | 0 | 0 | 0 | 0
PV | 11 | 4 | 0 | 0 | 0 | 0 | 0 | 0 | 0 | 0 | 2.1192 | 7.1588 | 6.3243 | 7.589 | 7.2921 | 5.946 | 0 | 0 | 0 | 0 | 0 | 0 | 0 | 0 | 0 | 0
PV | 11 | 5 | 0 | 0 | 0 | 0 | 0 | 0 | 0 | 0 | 0.58934 | 4.7814 | 2.0267 | 4.9244 | 2.506 | 1.1169 | 0 | 0 | 0 | 0 | 0 | 0 | 0 | 0 | 0 | 0
PV | 11 | 6 | 0 | 0 | 0 | 0 | 0 | 0 | 0 | 0 | 0 | 1.8865 | 0.50592 | 1.3999 | 0.98459 | 0 | 0 | 0 | 0 | 0 | 0 | 0 | 0 | 0 | 0 | 0
PV | 11 | 7 | 0 | 0 | 0 | 0 | 0 | 0 | 0 | 0 | 0 | 2.1521 | 0.73921 | 1.9236 | 1.3455 | 0 | 0 | 0 | 0 | 0 | 0 | 0 | 0 | 0 | 0 | 0
PV | 11 | 8 | 0 | 0 | 0 | 0 | 0 | 0 | 0 | 0 | 0.1101 | 3.319 | 2.0757 | 3.0456 | 2.5434 | 1.0157 | 0 | 0 | 0 | 0 | 0 | 0 | 0 | 0 | 0 | 0
PV | 11 | 9 | 0 | 0 | 0 | 0 | 0 | 0 | 0 | 0 | 0.74336 | 5.1401 | 4.5204 | 5.5412 | 4.6952 | 1.5869 | 0 | 0 | 0 | 0 | 0 | 0 | 0 | 0 | 0 | 0
PV | 11 | 10 | 0 | 0 | 0 | 0 | 0 | 0 | 0 | 0 | 0 | 0.97071 | 1.1493 | 1.9793 | 1.6592 | 0.198 | 0 | 0 | 0 | 0 | 0 | 0 | 0 | 0 | 0 | 0
PV | 11 | 11 | 0 | 0 | 0 | 0 | 0 | 0 | 0 | 0 | 0 | 1.1906 | 1.0105 | 1.843 | 1.277 | 0 | 0 | 0 | 0 | 0 | 0 | 0 | 0 | 0 | 0 | 0
PV | 12 | 0 | 0 | 0 | 0 | 0 | 0 | 0 | 0 | 0 | 0 | 0 | 0 | 0 | 0 | 0 | 0 | 0 | 0 | 0 | 0 | 0 | 0 | 0 | 0 | 0
PV | 12 | 1 | 0 | 0 | 0 | 0 | 0 | 0 | 0 | 0 | 0 | 0 | 0 | 0 | 0 | 0 | 0 | 0 | 0 | 0 | 0 | 0 | 0 | 0 | 0 | 0
PV | 12 | 2 | 0 | 0 | 0 | 0 | 0 | 0 | 0 | 0 | 0 | 0.47284 | 0.30736 | 7.5464 | 7.3347 | 0 | 0 | 0 | 0 | 0 | 0 | 0 | 0 | 0 | 0 | 0
PV | 12 | 3 | 0 | 0 | 0 | 0 | 0 | 0 | 0 | 0 | 1.1451 | 7.192 | 6.5855 | 7.5464 | 7.1443 | 5.3492 | 0 | 0 | 0 | 0 | 0 | 0 | 0 | 0 | 0 | 0
PV | 12 | 4 | 0 | 0 | 0 | 0 | 0 | 0 | 0 | 0 | 1.4342 | 6.433 | 5.432 | 6.7053 | 6.4183 | 5.0945 | 0 | 0 | 0 | 0 | 0 | 0 | 0 | 0 | 0 | 0
PV | 12 | 5 | 0 | 0 | 0 | 0 | 0 | 0 | 0 | 0 | 0 | 2.5809 | 1.0682 | 1.9801 | 1.5566 | 0.19025 | 0 | 0 | 0 | 0 | 0 | 0 | 0 | 0 | 0 | 0
PV | 12 | 6 | 0 | 0 | 0 | 0 | 0 | 0 | 0 | 0 | 0 | 1.0228 | 0 | 0.36707 | 0 | 0 | 0 | 0 | 0 | 0 | 0 | 0 | 0 | 0 | 0 | 0
PV | 12 | 7 | 0 | 0 | 0 | 0 | 0 | 0 | 0 | 0 | 0 | 1.2849 | 0 | 0.89546 | 0.31636 | 0 | 0 | 0 | 0 | 0 | 0 | 0 | 0 | 0 | 0 | 0
PV | 12 | 8 | 0 | 0 | 0 | 0 | 0 | 0 | 0 | 0 | 0 | 2.4781 | 1.0611 | 2.0369 | 1.5408 | 0.039018 | 0 | 0 | 0 | 0 | 0 | 0 | 0 | 0 | 0 | 0
PV | 12 | 9 | 0 | 0 | 0 | 0 | 0 | 0 | 0 | 0 | 0.051765 | 4.4158 | 2.6512 | 4.6581 | 2.6913 | 0.73641 | 0 | 0 | 0 | 0 | 0 | 0 | 0 | 0 | 0 | 0
PV | 12 | 10 | 0 | 0 | 0 | 0 | 0 | 0 | 0 | 0 | 0 | 0.27044 | 0.31999 | 1.149 | 0.84202 | 0 | 0 | 0 | 0 | 0 | 0 | 0 | 0 | 0 | 0 | 0
PV | 12 | 11 | 0 | 0 | 0 | 0 | 0 | 0 | 0 | 0 | 0 | 0.44555 | 0.12671 | 0.95931 | 0.39954 | 0 | 0 | 0 | 0 | 0 | 0 | 0 | 0 | 0 | 0 | 0
PV | 13 | 0 | 0 | 0 | 0 | 0 | 0 | 0 | 0 | 0 | 0 | 0 | 0 | 0 | 0 | 0 | 0 | 0 | 0 | 0 | 0 | 0 | 0 | 0 | 0 | 0
PV | 13 | 1 | 0 | 0 | 0 | 0 | 0 | 0 | 0 | 0 | 0 | 0 | 0 | 0 | 0 | 0 | 0 | 0 | 0 | 0 | 0 | 0 | 0 | 0 | 0 | 0
PV | 13 | 2 | 0 | 0 | 0 | 0 | 0 | 0 | 0 | 0 | 0 | 0 | 0 | 6.6196 | 6.4182 | 0 | 0 | 0 | 0 | 0 | 0 | 0 | 0 | 0 | 0 | 0
PV | 13 | 3 | 0 | 0 | 0 | 0 | 0 | 0 | 0 | 0 | 0.44869 | 6.4657 | 5.7143 | 6.6841 | 6.289 | 1.8431 | 0 | 0 | 0 | 0 | 0 | 0 | 0 | 0 | 0 | 0
PV | 13 | 4 | 0 | 0 | 0 | 0 | 0 | 0 | 0 | 0 | 0.71491 | 5.671 | 2.0284 | 5.7773 | 5.5009 | 1.0569 | 0 | 0 | 0 | 0 | 0 | 0 | 0 | 0 | 0 | 0
PV | 13 | 5 | 0 | 0 | 0 | 0 | 0 | 0 | 0 | 0 | 0 | 1.755 | 0.061909 | 0.97744 | 0.55988 | 0 | 0 | 0 | 0 | 0 | 0 | 0 | 0 | 0 | 0 | 0
PV | 13 | 6 | 0 | 0 | 0 | 0 | 0 | 0 | 0 | 0 | 0 | 0.11597 | 0 | 0 | 0 | 0 | 0 | 0 | 0 | 0 | 0 | 0 | 0 | 0 | 0 | 0
PV | 13 | 7 | 0 | 0 | 0 | 0 | 0 | 0 | 0 | 0 | 0 | 0.37427 | 0 | 0 | 0 | 0 | 0 | 0 | 0 | 0 | 0 | 0 | 0 | 0 | 0 | 0
PV | 13 | 8 | 0 | 0 | 0 | 0 | 0 | 0 | 0 | 0 | 0 | 1.5952 | 0 | 0.97788 | 0.488 | 0 | 0 | 0 | 0 | 0 | 0 | 0 | 0 | 0 | 0 | 0
PV | 13 | 9 | 0 | 0 | 0 | 0 | 0 | 0 | 0 | 0 | 0 | 2.8036 | 1.7211 | 2.6165 | 1.776 | 0 | 0 | 0 | 0 | 0 | 0 | 0 | 0 | 0 | 0 | 0
PV | 13 | 10 | 0 | 0 | 0 | 0 | 0 | 0 | 0 | 0 | 0 | 0 | 0 | 0.27714 | 0 | 0 | 0 | 0 | 0 | 0 | 0 | 0 | 0 | 0 | 0 | 0
PV | 13 | 11 | 0 | 0 | 0 | 0 | 0 | 0 | 0 | 0 | 0 | 0 | 0 | 0.031403 | 0 | 0 | 0 | 0 | 0 | 0 | 0 | 0 | 0 | 0 | 0 | 0
PV | 14 | 0 | 0 | 0 | 0 | 0 | 0 | 0 | 0 | 0 | 0 | 0 | 0 | 0 | 0 | 0 | 0 | 0 | 0 | 0 | 0 | 0 | 0 | 0 | 0 | 0
PV | 14 | 1 | 0 | 0 | 0 | 0 | 0 | 0 | 0 | 0 | 0 | 0 | 0 | 0 | 0 | 0 | 0 | 0 | 0 | 0 | 0 | 0 | 0 | 0 | 0 | 0
PV | 14 | 2 | 0 | 0 | 0 | 0 | 0 | 0 | 0 | 0 | 0 | 0 | 0 | 0.15946 | 0 | 0 | 0 | 0 | 0 | 0 | 0 | 0 | 0 | 0 | 0 | 0
PV | 14 | 3 | 0 | 0 | 0 | 0 | 0 | 0 | 0 | 0 | 0 | 5.7032 | 1.889 | 5.7786 | 5.3911 | 0.96693 | 0 | 0 | 0 | 0 | 0 | 0 | 0 | 0 | 0 | 0
PV | 14 | 4 | 0 | 0 | 0 | 0 | 0 | 0 | 0 | 0 | 0 | 4.8708 | 1.0446 | 2.0416 | 1.541 | 0.11811 | 0 | 0 | 0 | 0 | 0 | 0 | 0 | 0 | 0 | 0
PV | 14 | 5 | 0 | 0 | 0 | 0 | 0 | 0 | 0 | 0 | 0 | 0.88784 | 0 | 0 | 0 | 0 | 0 | 0 | 0 | 0 | 0 | 0 | 0 | 0 | 0 | 0
PV | 14 | 6 | 0 | 0 | 0 | 0 | 0 | 0 | 0 | 0 | 0 | 0 | 0 | 0 | 0 | 0 | 0 | 0 | 0 | 0 | 0 | 0 | 0 | 0 | 0 | 0
PV | 14 | 7 | 0 | 0 | 0 | 0 | 0 | 0 | 0 | 0 | 0 | 0 | 0 | 0 | 0 | 0 | 0 | 0 | 0 | 0 | 0 | 0 | 0 | 0 | 0 | 0
PV | 14 | 8 | 0 | 0 | 0 | 0 | 0 | 0 | 0 | 0 | 0 | 0.66819 | 0 | 0 | 0 | 0 | 0 | 0 | 0 | 0 | 0 | 0 | 0 | 0 | 0 | 0
PV | 14 | 9 | 0 | 0 | 0 | 0 | 0 | 0 | 0 | 0 | 0 | 2.0051 | 0.74438 | 1.643 | 0.8148 | 0 | 0 | 0 | 0 | 0 | 0 | 0 | 0 | 0 | 0 | 0
PV | 14 | 10 | 0 | 0 | 0 | 0 | 0 | 0 | 0 | 0 | 0 | 0 | 0 | 0 | 0 | 0 | 0 | 0 | 0 | 0 | 0 | 0 | 0 | 0 | 0 | 0
PV | 14 | 11 | 0 | 0 | 0 | 0 | 0 | 0 | 0 | 0 | 0 | 0 | 0 | 0 | 0 | 0 | 0 | 0 | 0 | 0 | 0 | 0 | 0 | 0 | 0 | 0
PV | 15 | 0 | 0 | 0 | 0 | 0 | 0 | 0 | 0 | 0 | 0 | 0 | 0 | 0 | 0 | 0 | 0 | 0 | 0 | 0 | 0 | 0 | 0 | 0 | 0 | 0
PV | 15 | 1 | 0 | 0 | 0 | 0 | 0 | 0 | 0 | 0 | 0 | 0 | 0 | 0 | 0 | 0 | 0 | 0 | 0 | 0 | 0 | 0 | 0 | 0 | 0 | 0
PV | 15 | 2 | 0 | 0 | 0 | 0 | 0 | 0 | 0 | 0 | 0 | 0 | 0 | 0 | 0 | 0 | 0 | 0 | 0 | 0 | 0 | 0 | 0 | 0 | 0 | 0
PV | 15 | 3 | 0 | 0 | 0 | 0 | 0 | 0 | 0 | 0 | 0 | 4.9025 | 0.92851 | 4.8279 | 1.7496 | 0.046976 | 0 | 0 | 0 | 0 | 0 | 0 | 0 | 0 | 0 | 0
PV | 15 | 4 | 0 | 0 | 0 | 0 | 0 | 0 | 0 | 0 | 0 | 1.8322 | 0.011556 | 1.0186 | 0.52953 | 0 | 0 | 0 | 0 | 0 | 0 | 0 | 0 | 0 | 0 | 0
PV | 15 | 5 | 0 | 0 | 0 | 0 | 0 | 0 | 0 | 0 | 0 | 0 | 0 | 0 | 0 | 0 | 0 | 0 | 0 | 0 | 0 | 0 | 0 | 0 | 0 | 0
PV | 15 | 6 | 0 | 0 | 0 | 0 | 0 | 0 | 0 | 0 | 0 | 0 | 0 | 0 | 0 | 0 | 0 | 0 | 0 | 0 | 0 | 0 | 0 | 0 | 0 | 0
PV | 15 | 7 | 0 | 0 | 0 | 0 | 0 | 0 | 0 | 0 | 0 | 0 | 0 | 0 | 0 | 0 | 0 | 0 | 0 | 0 | 0 | 0 | 0 | 0 | 0 | 0
PV | 15 | 8 | 0 | 0 | 0 | 0 | 0 | 0 | 0 | 0 | 0 | 0 | 0 | 0 | 0 | 0 | 0 | 0 | 0 | 0 | 0 | 0 | 0 | 0 | 0 | 0
PV | 15 | 9 | 0 | 0 | 0 | 0 | 0 | 0 | 0 | 0 | 0 | 1.1666 | 0 | 0.62073 | 0 | 0 | 0 | 0 | 0 | 0 | 0 | 0 | 0 | 0 | 0 | 0
PV | 15 | 10 | 0 | 0 | 0 | 0 | 0 | 0 | 0 | 0 | 0 | 0 | 0 | 0 | 0 | 0 | 0 | 0 | 0 | 0 | 0 | 0 | 0 | 0 | 0 | 0
PV | 15 | 11 | 0 | 0 | 0 | 0 | 0 | 0 | 0 | 0 | 0 | 0 | 0 | 0 | 0 | 0 | 0 | 0 | 0 | 0 | 0 | 0 | 0 | 0 | 0 | 0
PV | 16 | 0 | 0 | 0 | 0 | 0 | 0 | 0 | 0 | 0 | 0 | 0 | 0 | 0 | 0 | 0 | 0 | 0 | 0 | 0 | 0 | 0 | 0 | 0 | 0 | 0
PV | 16 | 1 | 0 | 0 | 0 | 0 | 0 | 0 | 0 | 0 | 0 | 0 | 0 | 0 | 0 | 0 | 0 | 0 | 0 | 0 | 0 | 0 | 0 | 0 | 0 | 0
PV | 16 | 2 | 0 | 0 | 0 | 0 | 0 | 0 | 0 | 0 | 0 | 0 | 0 | 0 | 0 | 0 | 0 | 0 | 0 | 0 | 0 | 0 | 0 | 0 | 0 | 0
PV | 16 | 3 | 0 | 0 | 0 | 0 | 0 | 0 | 0 | 0 | 0 | 1.1849 | 0 | 1.0316 | 0.75957 | 0 | 0 | 0 | 0 | 0 | 0 | 0 | 0 | 0 | 0 | 0
PV | 16 | 4 | 0 | 0 | 0 | 0 | 0 | 0 | 0 | 0 | 0 | 0.95002 | 0 | 0 | 0 | 0 | 0 | 0 | 0 | 0 | 0 | 0 | 0 | 0 | 0 | 0
PV | 16 | 5 | 0 | 0 | 0 | 0 | 0 | 0 | 0 | 0 | 0 | 0 | 0 | 0 | 0 | 0 | 0 | 0 | 0 | 0 | 0 | 0 | 0 | 0 | 0 | 0
PV | 16 | 6 | 0 | 0 | 0 | 0 | 0 | 0 | 0 | 0 | 0 | 0 | 0 | 0 | 0 | 0 | 0 | 0 | 0 | 0 | 0 | 0 | 0 | 0 | 0 | 0
PV | 16 | 7 | 0 | 0 | 0 | 0 | 0 | 0 | 0 | 0 | 0 | 0 | 0 | 0 | 0 | 0 | 0 | 0 | 0 | 0 | 0 | 0 | 0 | 0 | 0 | 0
PV | 16 | 8 | 0 | 0 | 0 | 0 | 0 | 0 | 0 | 0 | 0 | 0 | 0 | 0 | 0 | 0 | 0 | 0 | 0 | 0 | 0 | 0 | 0 | 0 | 0 | 0
PV | 16 | 9 | 0 | 0 | 0 | 0 | 0 | 0 | 0 | 0 | 0 | 0.28626 | 0 | 0 | 0 | 0 | 0 | 0 | 0 | 0 | 0 | 0 | 0 | 0 | 0 | 0
PV | 16 | 10 | 0 | 0 | 0 | 0 | 0 | 0 | 0 | 0 | 0 | 0 | 0 | 0 | 0 | 0 | 0 | 0 | 0 | 0 | 0 | 0 | 0 | 0 | 0 | 0
PV | 16 | 11 | 0 | 0 | 0 | 0 | 0 | 0 | 0 | 0 | 0 | 0 | 0 | 0 | 0 | 0 | 0 | 0 | 0 | 0 | 0 | 0 | 0 | 0 | 0 | 0
PV | 17 | 0 | 0 | 0 | 0 | 0 | 0 | 0 | 0 | 0 | 0 | 0 | 0 | 0 | 0 | 0 | 0 | 0 | 0 | 0 | 0 | 0 | 0 | 0 | 0 | 0
PV | 17 | 1 | 0 | 0 | 0 | 0 | 0 | 0 | 0 | 0 | 0 | 0 | 0 | 0 | 0 | 0 | 0 | 0 | 0 | 0 | 0 | 0 | 0 | 0 | 0 | 0
PV | 17 | 2 | 0 | 0 | 0 | 0 | 0 | 0 | 0 | 0 | 0 | 0 | 0 | 0 | 0 | 0 | 0 | 0 | 0 | 0 | 0 | 0 | 0 | 0 | 0 | 0
PV | 17 | 3 | 0 | 0 | 0 | 0 | 0 | 0 | 0 | 0 | 0 | 0.3021 | 0 | 0 | 0 | 0 | 0 | 0 | 0 | 0 | 0 | 0 | 0 | 0 | 0 | 0
PV | 17 | 4 | 0 | 0 | 0 | 0 | 0 | 0 | 0 | 0 | 0 | 0.023732 | 0 | 0 | 0 | 0 | 0 | 0 | 0 | 0 | 0 | 0 | 0 | 0 | 0 | 0
PV | 17 | 5 | 0 | 0 | 0 | 0 | 0 | 0 | 0 | 0 | 0 | 0 | 0 | 0 | 0 | 0 | 0 | 0 | 0 | 0 | 0 | 0 | 0 | 0 | 0 | 0
PV | 17 | 6 | 0 | 0 | 0 | 0 | 0 | 0 | 0 | 0 | 0 | 0 | 0 | 0 | 0 | 0 | 0 | 0 | 0 | 0 | 0 | 0 | 0 | 0 | 0 | 0
PV | 17 | 7 | 0 | 0 | 0 | 0 | 0 | 0 | 0 | 0 | 0 | 0 | 0 | 0 | 0 | 0 | 0 | 0 | 0 | 0 | 0 | 0 | 0 | 0 | 0 | 0
PV | 17 | 8 | 0 | 0 | 0 | 0 | 0 | 0 | 0 | 0 | 0 | 0 | 0 | 0 | 0 | 0 | 0 | 0 | 0 | 0 | 0 | 0 | 0 | 0 | 0 | 0
PV | 17 | 9 | 0 | 0 | 0 | 0 | 0 | 0 | 0 | 0 | 0 | 0 | 0 | 0 | 0 | 0 | 0 | 0 | 0 | 0 | 0 | 0 | 0 | 0 | 0 | 0
PV | 17 | 10 | 0 | 0 | 0 | 0 | 0 | 0 | 0 | 0 | 0 | 0 | 0 | 0 | 0 | 0 | 0 | 0 | 0 | 0 | 0 | 0 | 0 | 0 | 0 | 0
PV | 17 | 11 | 0 | 0 | 0 | 0 | 0 | 0 | 0 | 0 | 0 | 0 | 0 | 0 | 0 | 0 | 0 | 0 | 0 | 0 | 0 | 0 | 0 | 0 | 0 | 0
PV | 18 | 0 | 0 | 0 | 0 | 0 | 0 | 0 | 0 | 0 | 0 | 0 | 0 | 0 | 0 | 0 | 0 | 0 | 0 | 0 | 0 | 0 | 0 | 0 | 0 | 0
PV | 18 | 1 | 0 | 0 | 0 | 0 | 0 | 0 | 0 | 0 | 0 | 0 | 0 | 0 | 0 | 0 | 0 | 0 | 0 | 0 | 0 | 0 | 0 | 0 | 0 | 0
PV | 18 | 2 | 0 | 0 | 0 | 0 | 0 | 0 | 0 | 0 | 0 | 0 | 0 | 0 | 0 | 0 | 0 | 0 | 0 | 0 | 0 | 0 | 0 | 0 | 0 | 0
PV | 18 | 3 | 0 | 0 | 0 | 0 | 0 | 0 | 0 | 0 | 0 | 0 | 0 | 0 | 0 | 0 | 0 | 0 | 0 | 0 | 0 | 0 | 0 | 0 | 0 | 0
PV | 18 | 4 | 0 | 0 | 0 | 0 | 0 | 0 | 0 | 0 | 0 | 0 | 0 | 0 | 0 | 0 | 0 | 0 | 0 | 0 | 0 | 0 | 0 | 0 | 0 | 0
PV | 18 | 5 | 0 | 0 | 0 | 0 | 0 | 0 | 0 | 0 | 0 | 0 | 0 | 0 | 0 | 0 | 0 | 0 | 0 | 0 | 0 | 0 | 0 | 0 | 0 | 0
PV | 18 | 6 | 0 | 0 | 0 | 0 | 0 | 0 | 0 | 0 | 0 | 0 | 0 | 0 | 0 | 0 | 0 | 0 | 0 | 0 | 0 | 0 | 0 | 0 | 0 | 0
PV | 18 | 7 | 0 | 0 | 0 | 0 | 0 | 0 | 0 | 0 | 0 | 0 | 0 | 0 | 0 | 0 | 0 | 0 | 0 | 0 | 0 | 0 | 0 | 0 | 0 | 0
PV | 18 | 8 | 0 | 0 | 0 | 0 | 0 | 0 | 0 | 0 | 0 | 0 | 0 | 0 | 0 | 0 | 0 | 0 | 0 | 0 | 0 | 0 | 0 | 0 | 0 | 0
PV | 18 | 9 | 0 | 0 | 0 | 0 | 0 | 0 | 0 | 0 | 0 | 0 | 0 | 0 | 0 | 0 | 0 | 0 | 0 | 0 | 0 | 0 | 0 | 0 | 0 | 0
PV | 18 | 10 | 0 | 0 | 0 | 0 | 0 | 0 | 0 | 0 | 0 | 0 | 0 | 0 | 0 | 0 | 0 | 0 | 0 | 0 | 0 | 0 | 0 | 0 | 0 | 0
PV | 18 | 11 | 0 | 0 | 0 | 0 | 0 | 0 | 0 | 0 | 0 | 0 | 0 | 0 | 0 | 0 | 0 | 0 | 0 | 0 | 0 | 0 | 0 | 0 | 0 | 0
PV | 19 | 0 | 0 | 0 | 0 | 0 | 0 | 0 | 0 | 0 | 0 | 0 | 0 | 0 | 0 | 0 | 0 | 0 | 0 | 0 | 0 | 0 | 0 | 0 | 0 | 0
PV | 19 | 1 | 0 | 0 | 0 | 0 | 0 | 0 | 0 | 0 | 0 | 0 | 0 | 0 | 0 | 0 | 0 | 0 | 0 | 0 | 0 | 0 | 0 | 0 | 0 | 0
PV | 19 | 2 | 0 | 0 | 0 | 0 | 0 | 0 | 0 | 0 | 0 | 0 | 0 | 0 | 0 | 0 | 0 | 0 | 0 | 0 | 0 | 0 | 0 | 0 | 0 | 0
PV | 19 | 3 | 0 | 0 | 0 | 0 | 0 | 0 | 0 | 0 | 0 | 0 | 0 | 0 | 0 | 0 | 0 | 0 | 0 | 0 | 0 | 0 | 0 | 0 | 0 | 0
PV | 19 | 4 | 0 | 0 | 0 | 0 | 0 | 0 | 0 | 0 | 0 | 0 | 0 | 0 | 0 | 0 | 0 | 0 | 0 | 0 | 0 | 0 | 0 | 0 | 0 | 0
PV | 19 | 5 | 0 | 0 | 0 | 0 | 0 | 0 | 0 | 0 | 0 | 0 | 0 | 0 | 0 | 0 | 0 | 0 | 0 | 0 | 0 | 0 | 0 | 0 | 0 | 0
PV | 19 | 6 | 0 | 0 | 0 | 0 | 0 | 0 | 0 | 0 | 0 | 0 | 0 | 0 | 0 | 0 | 0 | 0 | 0 | 0 | 0 | 0 | 0 | 0 | 0 | 0
PV | 19 | 7 | 0 | 0 | 0 | 0 | 0 | 0 | 0 | 0 | 0 | 0 | 0 | 0 | 0 | 0 | 0 | 0 | 0 | 0 | 0 | 0 | 0 | 0 | 0 | 0
PV | 19 | 8 | 0 | 0 | 0 | 0 | 0 | 0 | 0 | 0 | 0 | 0 | 0 | 0 | 0 | 0 | 0 | 0 | 0 | 0 | 0 | 0 | 0 | 0 | 0 | 0
PV | 19 | 9 | 0 | 0 | 0 | 0 | 0 | 0 | 0 | 0 | 0 | 0 | 0 | 0 | 0 | 0 | 0 | 0 | 0 | 0 | 0 | 0 | 0 | 0 | 0 | 0
PV | 19 | 10 | 0 | 0 | 0 | 0 | 0 | 0 | 0 | 0 | 0 | 0 | 0 | 0 | 0 | 0 | 0 | 0 | 0 | 0 | 0 | 0 | 0 | 0 | 0 | 0
PV | 19 | 11 | 0 | 0 | 0 | 0 | 0 | 0 | 0 | 0 | 0 | 0 | 0 | 0 | 0 | 0 | 0 | 0 | 0 | 0 | 0 | 0 | 0 | 0 | 0 | 0
Wind | 0 | 0 | 0 | 0 | 0 | 0 | 0 | 0 | 0 | 0 | 0 | 0 | 0 | 0 | 0 | 0 | 0 | 0 | 0 | 0 | 0 | 0 | 0 | 0 | 0 | 0
Wind | 0 | 1 | 0 | 0 | 0 | 0 | 0 | 0 | 0 | 0 | 0 | 0 | 0 | 0 | 0 | 0 | 0 | 0 | 0 | 0 | 0 | 0 | 0 | 0 | 0 | 0
Wind | 0 | 2 | 0 | 0 | 0 | 0 | 0 | 0 | 0 | 0 | 0 | 0 | 0 | 0 | 0 | 0 | 0 | 0 | 0 | 0 | 0 | 0 | 0 | 0 | 0 | 0
Wind | 0 | 3 | 0 | 0 | 0 | 0 | 0 | 0 | 0 | 0 | 0 | 0 | 0 | 0 | 0 | 0 | 0 | 0 | 0 | 0 | 0 | 0 | 0 | 0 | 0 | 0
Wind | 0 | 4 | 0 | 0 | 0 | 0 | 0 | 0 | 0 | 0 | 0 | 0 | 0 | 0 | 0 | 0 | 0 | 0 | 0 | 0 | 0 | 0 | 0 | 0 | 0 | 0
Wind | 0 | 5 | 0 | 0 | 0 | 0 | 0 | 0 | 0 | 0 | 0 | 0 | 0 | 0 | 0 | 0 | 0 | 0 | 0 | 0 | 0 | 0 | 0 | 0 | 0 | 0
Wind | 0 | 6 | 0 | 0 | 0 | 0 | 0 | 0 | 0 | 0 | 0 | 0 | 0 | 0 | 0 | 0 | 0 | 0 | 0 | 0 | 0 | 0 | 0 | 0 | 0 | 0
Wind | 0 | 7 | 0 | 0 | 0 | 0 | 0 | 0 | 0 | 0 | 0 | 0 | 0 | 0 | 0 | 0 | 0 | 0 | 0 | 0 | 0 | 0 | 0 | 0 | 0 | 0
Wind | 0 | 8 | 0 | 0 | 0 | 0 | 0 | 0 | 0 | 0 | 0 | 0 | 0 | 0 | 0 | 0 | 0 | 0 | 0 | 0 | 0 | 0 | 0 | 0 | 0 | 0
Wind | 0 | 9 | 0 | 0 | 0 | 0 | 0 | 0 | 0 | 0 | 0 | 0 | 0 | 0 | 0 | 0 | 0 | 0 | 0 | 0 | 0 | 0 | 0 | 0 | 0 | 0
Wind | 0 | 10 | 0 | 0 | 0 | 0 | 0 | 0 | 0 | 0 | 0 | 0 | 0 | 0 | 0 | 0 | 0 | 0 | 0 | 0 | 0 | 0 | 0 | 0 | 0 | 0
Wind | 0 | 11 | 0 | 0 | 0 | 0 | 0 | 0 | 0 | 0 | 0 | 0 | 0 | 0 | 0 | 0 | 0 | 0 | 0 | 0 | 0 | 0 | 0 | 0 | 0 | 0
Wind | 1 | 0 | 0 | 0 | 0 | 0 | 0 | 0 | 0 | 0 | 0 | 0 | 0 | 0 | 0 | 0 | 0 | 0 | 0 | 0 | 0 | 0 | 0 | 0 | 0 | 0
Wind | 1 | 1 | 0 | 0 | 0 | 0 | 0 | 0 | 0 | 0 | 0 | 0 | 0 | 0 | 0 | 0 | 0 | 0 | 0 | 0 | 0 | 0 | 0 | 0 | 0 | 0
Wind | 1 | 2 | 0 | 0 | 0 | 0 | 0 | 0 | 0 | 0 | 0 | 0 | 0 | 0 | 0 | 0 | 0 | 0 | 0 | 0 | 0 | 0 | 0 | 0 | 0 | 0
Wind | 1 | 3 | 0 | 0 | 0 | 0 | 0 | 0 | 0 | 0 | 0 | 0 | 0 | 0 | 0 | 0 | 0 | 0 | 0 | 0 | 0 | 0 | 0 | 0 | 0 | 0
Wind | 1 | 4 | 0 | 0 | 0 | 0 | 0 | 0 | 0 | 0 | 0 | 0 | 0 | 0 | 0 | 0 | 0 | 0 | 0 | 0 | 0 | 0 | 0 | 0 | 0 | 0
Wind | 1 | 5 | 0 | 0 | 0 | 0 | 0 | 0 | 0 | 0 | 0 | 0 | 0 | 0 | 0 | 0 | 0 | 0 | 0 | 0 | 0 | 0 | 0 | 0 | 0 | 0
Wind | 1 | 6 | 0 | 0 | 0 | 0 | 0 | 0 | 0 | 0 | 0 | 0 | 0 | 0 | 0 | 0 | 0 | 0 | 0 | 0 | 0 | 0 | 0 | 0 | 0 | 0
Wind | 1 | 7 | 0 | 0 | 0 | 0 | 0 | 0 | 0 | 0 | 0 | 0 | 0 | 0 | 0 | 0 | 0 | 0 | 0 | 0 | 0 | 0 | 0 | 0 | 0 | 0
Wind | 1 | 8 | 0 | 0 | 0 | 0 | 0 | 0 | 0 | 0 | 0 | 0 | 0 | 0 | 0 | 0 | 0 | 0 | 0 | 0 | 0 | 0 | 0 | 0 | 0 | 0
Wind | 1 | 9 | 0 | 0 | 0 | 0 | 0 | 0 | 0 | 0 | 0 | 0 | 0 | 0 | 0 | 0 | 0 | 0 | 0 | 0 | 0 | 0 | 0 | 0 | 0 | 0
Wind | 1 | 10 | 0 | 0 | 0 | 0 | 0 | 0 | 0 | 0 | 0 | 0 | 0 | 0 | 0 | 0 | 0 | 0 | 0 | 0 | 0 | 0 | 0 | 0 | 0 | 0
Wind | 1 | 11 | 0 | 0 | 0 | 0 | 0 | 0 | 0 | 0 | 0 | 0 | 0 | 0 | 0 | 0 | 0 | 0 | 0 | 0 | 0 | 0 | 0 | 0 | 0 | 0
Wind | 2 | 0 | 0 | 0 | 0 | 0 | 0 | 0 | 0 | 0 | 0 | 0 | 0 | 0 | 0 | 0 | 0 | 0 | 0 | 0 | 0 | 0 | 0 | 0 | 0 | 0
Wind | 2 | 1 | 0 | 0 | 0 | 0 | 0 | 0 | 0 | 0 | 0 | 0 | 0 | 0 | 0 | 0 | 0 | 0 | 0 | 0 | 0 | 0 | 0 | 0 | 0 | 0
Wind | 2 | 2 | 0 | 0 | 0 | 0 | 0 | 0 | 0 | 0 | 0 | 0 | 0 | 0 | 0 | 0 | 0 | 0 | 0 | 0 | 0 | 0 | 0 | 0 | 0 | 0
Wind | 2 | 3 | 0 | 0 | 0 | 0 | 0 | 0 | 0 | 0 | 0 | 0 | 0 | 0 | 0 | 0 | 0 | 0 | 0 | 0 | 0 | 0 | 0 | 0 | 0 | 0
Wind | 2 | 4 | 0 | 0 | 0 | 0 | 0 | 0 | 0 | 0 | 0 | 0 | 0 | 0 | 0 | 0 | 0 | 0 | 0 | 0 | 0 | 0 | 0 | 0 | 0 | 0
Wind | 2 | 5 | 0 | 0 | 0 | 0 | 0 | 0 | 0 | 0 | 0 | 0 | 0 | 0 | 0 | 0 | 0 | 0 | 0 | 0 | 0 | 0 | 0 | 0 | 0 | 0
Wind | 2 | 6 | 0 | 0 | 0 | 0 | 0 | 0 | 0 | 0 | 0 | 0 | 0 | 0 | 0 | 0 | 0 | 0 | 0 | 0 | 0 | 0 | 0 | 0 | 0 | 0
Wind | 2 | 7 | 0 | 0 | 0 | 0 | 0 | 0 | 0 | 0 | 0 | 0 | 0 | 0 | 0 | 0 | 0 | 0 | 0 | 0 | 0 | 0 | 0 | 0 | 0 | 0
Wind | 2 | 8 | 0 | 0 | 0 | 0 | 0 | 0 | 0 | 0 | 0 | 0 | 0 | 0 | 0 | 0 | 0 | 0 | 0 | 0 | 0 | 0 | 0 | 0 | 0 | 0
Wind | 2 | 9 | 0 | 0 | 0 | 0 | 0 | 0 | 0 | 0 | 0 | 0 | 0 | 0 | 0 | 0 | 0 | 0 | 0 | 0 | 0 | 0 | 0 | 0 | 0 | 0
Wind | 2 | 10 | 0 | 0 | 0 | 0 | 0 | 0 | 0 | 0 | 0 | 0 | 0 | 0 | 0 | 0 | 0 | 0 | 0 | 0 | 0 | 0 | 0 | 0 | 0 | 0
Wind | 2 | 11 | 0 | 0 | 0 | 0 | 0 | 0 | 0 | 0 | 0 | 0 | 0 | 0 | 0 | 0 | 0 | 0 | 0 | 0 | 0 | 0 | 0 | 0 | 0 | 0
Wind | 3 | 0 | 0 | 0 | 0 | 0 | 0 | 0 | 0 | 0 | 0 | 0 | 0 | 0 | 0 | 0 | 0 | 0 | 0 | 0 | 0 | 0 | 0 | 0 | 0 | 0
Wind | 3 | 1 | 0 | 0 | 0 | 0 | 0 | 0 | 0 | 0 | 0 | 0 | 0 | 0 | 0 | 0 | 0 | 0 | 0 | 0 | 0 | 0 | 0 | 0 | 0 | 0
Wind | 3 | 2 | 0 | 0 | 0 | 0 | 0 | 0 | 0 | 0 | 0 | 0 | 0 | 0 | 0 | 0 | 0 | 0 | 0 | 0 | 0 | 0 | 0 | 0 | 0 | 0
Wind | 3 | 3 | 0 | 0 | 0 | 0 | 0 | 0 | 0 | 0 | 0 | 0 | 0 | 0 | 0 | 0 | 0 | 0 | 0 | 0 | 0 | 0 | 0 | 0 | 0 | 0
Wind | 3 | 4 | 0 | 0 | 0 | 0 | 0 | 0 | 0 | 0 | 0 | 0 | 0 | 0 | 0 | 0 | 0 | 0 | 0 | 0 | 0 | 0 | 0 | 0 | 0 | 0
Wind | 3 | 5 | 0 | 0 | 0 | 0 | 0 | 0 | 0 | 0 | 0 | 0 | 0 | 0 | 0 | 0 | 0 | 0 | 0 | 0 | 0 | 0 | 0 | 0 | 0 | 0
Wind | 3 | 6 | 0 | 0 | 0 | 0 | 0 | 0 | 0 | 0 | 0 | 0 | 0 | 0 | 0 | 0 | 0 | 0 | 0 | 0 | 0 | 0 | 0 | 0 | 0 | 0
Wind | 3 | 7 | 0 | 0 | 0 | 0 | 0 | 0 | 0 | 0 | 0 | 0 | 0 | 0 | 0 | 0 | 0 | 0 | 0 | 0 | 0 | 0 | 0 | 0 | 0 | 0
Wind | 3 | 8 | 0 | 0 | 0 | 0 | 0 | 0 | 0 | 0 | 0 | 0 | 0 | 0 | 0 | 0 | 0 | 0 | 0 | 0 | 0 | 0 | 0 | 0 | 0 | 0
Wind | 3 | 9 | 0 | 0 | 0 | 0 | 0 | 0 | 0 | 0 | 0 | 0 | 0 | 0 | 0 | 0 | 0 | 0 | 0 | 0 | 0 | 0 | 0 | 0 | 0 | 0
Wind | 3 | 10 | 0 | 0 | 0 | 0 | 0 | 0 | 0 | 0 | 0 | 0 | 0 | 0 | 0 | 0 | 0 | 0 | 0 | 0 | 0 | 0 | 0 | 0 | 0 | 0
Wind | 3 | 11 | 0 | 0 | 0 | 0 | 0 | 0 | 0 | 0 | 0 | 0 | 0 | 0 | 0 | 0 | 0 | 0 | 0 | 0 | 0 | 0 | 0 | 0 | 0 | 0
Wind | 4 | 0 | 0 | 0 | 0 | 0 | 0 | 0 | 0 | 0 | 0 | 0 | 0 | 0 | 0 | 0 | 0 | 0 | 0 | 0 | 0 | 0 | 0 | 0 | 0 | 0
Wind | 4 | 1 | 0 | 0 | 0 | 0 | 0 | 0 | 0 | 0 | 0 | 0 | 0 | 0 | 0 | 0 | 0 | 0 | 0 | 0 | 0 | 0 | 0 | 0 | 0 | 0
Wind | 4 | 2 | 0 | 0 | 0 | 0 | 0 | 0 | 0 | 0 | 0 | 0 | 0 | 0 | 0 | 0 | 0 | 0 | 0 | 0 | 0 | 0 | 0 | 0 | 0 | 0
Wind | 4 | 3 | 0 | 0 | 0 | 0 | 0 | 0 | 0 | 0 | 0 | 0 | 0 | 0 | 0 | 0 | 0 | 0 | 0 | 0 | 0 | 0 | 0 | 0 | 0 | 0
Wind | 4 | 4 | 0 | 0 | 0 | 0 | 0 | 0 | 0 | 0 | 0 | 0 | 0 | 0 | 0 | 0 | 0 | 0 | 0 | 0 | 0 | 0 | 0 | 0 | 0 | 0
Wind | 4 | 5 | 0 | 0 | 0 | 0 | 0 | 0 | 0 | 0 | 0 | 0 | 0 | 0 | 0 | 0 | 0 | 0 | 0 | 0 | 0 | 0 | 0 | 0 | 0 | 0
Wind | 4 | 6 | 0 | 0 | 0 | 0 | 0 | 0 | 0 | 0 | 0 | 0 | 0 | 0 | 0 | 0 | 0 | 0 | 0 | 0 | 0 | 0 | 0 | 0 | 0 | 0
Wind | 4 | 7 | 0 | 0 | 0 | 0 | 0 | 0 | 0 | 0 | 0 | 0 | 0 | 0 | 0 | 0 | 0 | 0 | 0 | 0 | 0 | 0 | 0 | 0 | 0 | 0
Wind | 4 | 8 | 0 | 0 | 0 | 0 | 0 | 0 | 0 | 0 | 0 | 0 | 0 | 0 | 0 | 0 | 0 | 0 | 0 | 0 | 0 | 0 | 0 | 0 | 0 | 0
Wind | 4 | 9 | 0 | 0 | 0 | 0 | 0 | 0 | 0 | 0 | 0 | 0 | 0 | 0 | 0 | 0 | 0 | 0 | 0 | 0 | 0 | 0 | 0 | 0 | 0 | 0
Wind | 4 | 10 | 0 | 0 | 0 | 0 | 0 | 0 | 0 | 0 | 0 | 0 | 0 | 0 | 0 | 0 | 0 | 0 | 0 | 0 | 0 | 0 | 0 | 0 | 0 | 0
Wind | 4 | 11 | 0 | 0 | 0 | 0 | 0 | 0 | 0 | 0 | 0 | 0 | 0 | 0 | 0 | 0 | 0 | 0 | 0 | 0 | 0 | 0 | 0 | 0 | 0 | 0
Wind | 5 | 0 | 0 | 0 | 0 | 0 | 0 | 0 | 0 | 0 | 0 | 0 | 0 | 0 | 0 | 0 | 0 | 0 | 0 | 0 | 0 | 0 | 0 | 0 | 0 | 0
Wind | 5 | 1 | 0 | 0 | 0 | 0 | 0 | 0 | 0 | 0 | 0 | 0 | 0 | 0 | 0 | 0 | 0 | 0 | 0 | 0 | 0 | 0 | 0 | 0 | 0 | 0
Wind | 5 | 2 | 0 | 0 | 0 | 0 | 0 | 0 | 0 | 0 | 0 | 0 | 0 | 0 | 0 | 0 | 0 | 0 | 0 | 0 | 0 | 0 | 0 | 0 | 0 | 0
Wind | 5 | 3 | 0 | 0 | 0 | 0 | 0 | 0 | 0 | 0 | 0 | 0 | 0 | 0 | 0 | 0 | 0 | 0 | 0 | 0 | 0 | 0 | 0 | 0 | 0 | 0
Wind | 5 | 4 | 0 | 0 | 0 | 0 | 0 | 0 | 0 | 0 | 0 | 0 | 0 | 0 | 0 | 0 | 0 | 0 | 0 | 0 | 0 | 0 | 0 | 0 | 0 | 0
Wind | 5 | 5 | 0 | 0 | 0 | 0 | 0 | 0 | 0 | 0 | 0 | 0 | 0 | 0 | 0 | 0 | 0 | 0 | 0 | 0 | 0 | 0 | 0 | 0 | 0 | 0
Wind | 5 | 6 | 0 | 0 | 0 | 0 | 0 | 0 | 0 | 0 | 0 | 0 | 0 | 0 | 0 | 0 | 0 | 0 | 0 | 0 | 0 | 0 | 0 | 0 | 0 | 0
Wind | 5 | 7 | 0 | 0 | 0 | 0 | 0 | 0 | 0 | 0 | 0 | 0 | 0 | 0 | 0 | 0 | 0 | 0 | 0 | 0 | 0 | 0 | 0 | 0 | 0 | 0
Wind | 5 | 8 | 0 | 0 | 0 | 0 | 0 | 0 | 0 | 0 | 0 | 0 | 0 | 0 | 0 | 0 | 0 | 0 | 0 | 0 | 0 | 0 | 0 | 0 | 0 | 0
Wind | 5 | 9 | 0 | 0 | 0 | 0 | 0 | 0 | 0 | 0 | 0 | 0 | 0 | 0 | 0 | 0 | 0 | 0 | 0 | 0 | 0 | 0 | 0 | 0 | 0 | 0
Wind | 5 | 10 | 0 | 0 | 0 | 0 | 0 | 0 | 0 | 0 | 0 | 0 | 0 | 0 | 0 | 0 | 0 | 0 | 0 | 0 | 0 | 0 | 0 | 0 | 0 | 0
Wind | 5 | 11 | 0 | 0 | 0 | 0 | 0 | 0 | 0 | 0 | 0 | 0 | 0 | 0 | 0 | 0 | 0 | 0 | 0 | 0 | 0 | 0 | 0 | 0 | 0 | 0
Wind | 6 | 0 | 0 | 0 | 0 | 0 | 0 | 0 | 0 | 0 | 0 | 0 | 0 | 0 | 0 | 0 | 0 | 0 | 0 | 0 | 0 | 0 | 0 | 0 | 0 | 0
Wind | 6 | 1 | 0 | 0 | 0 | 0 | 0 | 0 | 0 | 0 | 0 | 0 | 0 | 0 | 0 | 0 | 0 | 0 | 0 | 0 | 0 | 0 | 0 | 0 | 0 | 0
Wind | 6 | 2 | 0 | 0 | 0 | 0 | 0 | 0 | 0 | 0 | 0 | 0 | 0 | 0 | 0 | 0 | 0 | 0 | 0 | 0 | 0 | 0 | 0 | 0 | 0 | 0
Wind | 6 | 3 | 0 | 0 | 0 | 0 | 0 | 0 | 0 | 0 | 0 | 0 | 0 | 0 | 0 | 0 | 0 | 0 | 0 | 0 | 0 | 0 | 0 | 0 | 0 | 0
Wind | 6 | 4 | 0 | 0 | 0 | 0 | 0 | 0 | 0 | 0 | 0 | 0 | 0 | 0 | 0 | 0 | 0 | 0 | 0 | 0 | 0 | 0 | 0 | 0 | 0 | 0
Wind | 6 | 5 | 0 | 0 | 0 | 0 | 0 | 0 | 0 | 0 | 0 | 0 | 0 | 0 | 0 | 0 | 0 | 0 | 0 | 0 | 0 | 0 | 0 | 0 | 0 | 0
Wind | 6 | 6 | 0 | 0 | 0 | 0 | 0 | 0 | 0 | 0 | 0 | 0 | 0 | 0 | 0 | 0 | 0 | 0 | 0 | 0 | 0 | 0 | 0 | 0 | 0 | 0
Wind | 6 | 7 | 0 | 0 | 0 | 0 | 0 | 0 | 0 | 0 | 0 | 0 | 0 | 0 | 0 | 0 | 0 | 0 | 0 | 0 | 0 | 0 | 0 | 0 | 0 | 0
Wind | 6 | 8 | 0 | 0 | 0 | 0 | 0 | 0 | 0 | 0 | 0 | 0 | 0 | 0 | 0 | 0 | 0 | 0 | 0 | 0 | 0 | 0 | 0 | 0 | 0 | 0
Wind | 6 | 9 | 0 | 0 | 0 | 0 | 0 | 0 | 0 | 0 | 0 | 0 | 0 | 0 | 0 | 0 | 0 | 0 | 0 | 0 | 0 | 0 | 0 | 0 | 0 | 0
Wind | 6 | 10 | 0 | 0 | 0 | 0 | 0 | 0 | 0 | 0 | 0 | 0 | 0 | 0 | 0 | 0 | 0 | 0 | 0 | 0 | 0 | 0 | 0 | 0 | 0 | 0
Wind | 6 | 11 | 0 | 0 | 0 | 0 | 0 | 0 | 0 | 0 | 0 | 0 | 0 | 0 | 0 | 0 | 0 | 0 | 0 | 0 | 0 | 0 | 0 | 0 | 0 | 0
Wind | 7 | 0 | 0 | 0 | 0 | 0 | 0 | 0 | 0 | 0 | 0 | 0 | 0 | 0 | 0 | 0 | 0 | 0 | 0 | 0 | 0 | 0 | 0 | 0 | 0 | 0
Wind | 7 | 1 | 0 | 0 | 0 | 0 | 0 | 0 | 0 | 0 | 0 | 0 | 0 | 0 | 0 | 0 | 0 | 0 | 0 | 0 | 0 | 0 | 0 | 0 | 0 | 0
Wind | 7 | 2 | 0 | 0 | 0 | 0 | 0 | 0 | 0 | 0 | 0.31056 | 2.2145 | 2.8765 | 5.1018 | 4.845 | 2.4078 | 0 | 0 | 0 | 0 | 0 | 0 | 0 | 0 | 0 | 0
Wind | 7 | 3 | 0 | 0 | 0 | 0 | 0 | 0 | 0 | 2.34 | 0.47109 | 2.8769 | 2.9106 | 0 | 2.6986 | 2.6717 | 0 | 0 | 0 | 0 | 0 | 0 | 0 | 0 | 0 | 0
Wind | 7 | 4 | 0 | 0 | 0 | 0 | 0 | 0 | 0 | 1.9074 | 0.098532 | 2.1984 | 2.4666 | 2.7614 | 2.9965 | 3.1436 | 0 | 0 | 0 | 0 | 0 | 0 | 0 | 0 | 0 | 0
Wind | 7 | 5 | 0 | 0 | 0 | 0 | 0 | 0 | 0 | 0 | 0 | 1.1132 | 0.74574 | 1.8531 | 1.4156 | 0 | 0 | 0 | 0 | 0 | 0 | 0 | 0 | 0 | 0 | 0
Wind | 7 | 6 | 0 | 0 | 0 | 0 | 0 | 0 | 0 | 0 | 0 | 0 | 0 | 0 | 0 | 0 | 0 | 0 | 0 | 0 | 0 | 0 | 0 | 0 | 0 | 0
Wind | 7 | 7 | 0 | 0 | 0 | 0 | 0 | 0 | 0 | 0 | 0 | 0 | 0 | 0 | 0 | 0 | 0 | 0 | 0 | 0 | 0 | 0 | 0 | 0 | 0 | 0
Wind | 7 | 8 | 0 | 0 | 0 | 0 | 0 | 0 | 0 | 0 | 0 | 0.57991 | 0.18712 | 1.1533 | 0.94091 | 0 | 0 | 0 | 0 | 0 | 0 | 0 | 0 | 0 | 0 | 0
Wind | 7 | 9 | 0 | 0 | 0 | 0 | 0 | 0 | 0 | 0 | 0 | 0.85171 | 0.98334 | 1.1144 | 1.1321 | 0 | 0 | 0 | 0 | 0 | 0 | 0 | 0 | 0 | 0 | 0
Wind | 7 | 10 | 0 | 0 | 0 | 0 | 0 | 0 | 0 | 0 | 0 | 0 | 0 | 0.46311 | 0 | 0 | 0 | 0 | 0 | 0 | 0 | 0 | 0 | 0 | 0 | 0
Wind | 7 | 11 | 0 | 0 | 0 | 0 | 0 | 0 | 0 | 0 | 0 | 0 | 0 | 0 | 0 | 0 | 0 | 0 | 0 | 0 | 0 | 0 | 0 | 0 | 0 | 0
Wind | 8 | 0 | 0 | 0 | 0 | 0 | 0 | 0 | 0 | 0 | 0 | 0 | 0 | 0 | 0 | 0 | 0 | 0 | 0 | 0 | 0 | 0 | 0 | 0 | 0 | 0
Wind | 8 | 1 | 0 | 0 | 0 | 0 | 0 | 0 | 0 | 0 | 0 | 0 | 0 | 0 | 0 | 0 | 0 | 0 | 0 | 0 | 0 | 0 | 0 | 0 | 0 | 0
Wind | 8 | 2 | 0 | 0 | 0 | 0 | 0 | 0 | 0 | 0 | 0 | 1.6416 | 2.184 | 4.4184 | 4.1697 | 1.7506 | 0 | 0 | 0 | 0 | 0 | 0 | 0 | 0 | 0 | 0
Wind | 8 | 3 | 0 | 0 | 0 | 0 | 0 | 0 | 0 | 1.8198 | 0 | 2.8769 | 2.9106 | 2.798 | 2.6986 | 2.6717 | 0 | 0 | 0 | 0 | 0 | 0 | 0 | 0 | 0 | 0
Wind | 8 | 4 | 0 | 0 | 0 | 0 | 0 | 0 | 0 | 1.363 | 0 | 2.1984 | 2.4666 | 2.7614 | 2.9965 | 1.8502 | 0 | 0 | 0 | 0 | 0 | 0 | 0 | 0 | 0 | 0
Wind | 8 | 5 | 0 | 0 | 0 | 0 | 0 | 0 | 0 | 0 | 0 | 0.50884 | 0 | 1.1102 | 0.67735 | 0 | 0 | 0 | 0 | 0 | 0 | 0 | 0 | 0 | 0 | 0
Wind | 8 | 6 | 0 | 0 | 0 | 0 | 0 | 0 | 0 | 0 | 0 | 0 | 0 | 0 | 0 | 0 | 0 | 0 | 0 | 0 | 0 | 0 | 0 | 0 | 0 | 0
Wind | 8 | 7 | 0 | 0 | 0 | 0 | 0 | 0 | 0 | 0 | 0 | 0 | 0 | 0 | 0 | 0 | 0 | 0 | 0 | 0 | 0 | 0 | 0 | 0 | 0 | 0
Wind | 8 | 8 | 0 | 0 | 0 | 0 | 0 | 0 | 0 | 0 | 0 | 0 | 0 | 0.53097 | 0.15879 | 0 | 0 | 0 | 0 | 0 | 0 | 0 | 0 | 0 | 0 | 0
Wind | 8 | 9 | 0 | 0 | 0 | 0 | 0 | 0 | 0 | 0 | 0 | 0.69795 | 0.51828 | 1.1144 | 0.65477 | 0 | 0 | 0 | 0 | 0 | 0 | 0 | 0 | 0 | 0 | 0
Wind | 8 | 10 | 0 | 0 | 0 | 0 | 0 | 0 | 0 | 0 | 0 | 0 | 0 | 0 | 0 | 0 | 0 | 0 | 0 | 0 | 0 | 0 | 0 | 0 | 0 | 0
Wind | 8 | 11 | 0 | 0 | 0 | 0 | 0 | 0 | 0 | 0 | 0 | 0 | 0 | 0 | 0 | 0 | 0 | 0 | 0 | 0 | 0 | 0 | 0 | 0 | 0 | 0
Wind | 9 | 0 | 0 | 0 | 0 | 0 | 0 | 0 | 0 | 0 | 0 | 0 | 0 | 0 | 0 | 0 | 0 | 0 | 0 | 0 | 0 | 0 | 0 | 0 | 0 | 0
Wind | 9 | 1 | 0 | 0 | 0 | 0 | 0 | 0 | 0 | 0 | 0 | 0 | 0 | 0 | 0 | 0 | 0 | 0 | 0 | 0 | 0 | 0 | 0 | 0 | 0 | 0
Wind | 9 | 2 | 0 | 0 | 0 | 0 | 0 | 0 | 0 | 0 | 0 | 1.1659 | 1.5826 | 3.8265 | 3.5864 | 1.1862 | 0 | 0 | 0 | 0 | 0 | 0 | 0 | 0 | 0 | 0
Wind | 9 | 3 | 0 | 0 | 0 | 0 | 0 | 0 | 0 | 0.60527 | 0 | 2.8769 | 2.7139 | 2.798 | 2.6986 | 1.3776 | 0 | 0 | 0 | 0 | 0 | 0 | 0 | 0 | 0 | 0
Wind | 9 | 4 | 0 | 0 | 0 | 0 | 0 | 0 | 0 | 0 | 0 | 2.1984 | 1.7396 | 2.7614 | 2.6729 | 1.2853 | 0 | 0 | 0 | 0 | 0 | 0 | 0 | 0 | 0 | 0
Wind | 9 | 5 | 0 | 0 | 0 | 0 | 0 | 0 | 0 | 0 | 0 | 0 | 0 | 0.45596 | 0.027939 | 0 | 0 | 0 | 0 | 0 | 0 | 0 | 0 | 0 | 0 | 0
Wind | 9 | 6 | 0 | 0 | 0 | 0 | 0 | 0 | 0 | 0 | 0 | 0 | 0 | 0 | 0 | 0 | 0 | 0 | 0 | 0 | 0 | 0 | 0 | 0 | 0 | 0
Wind | 9 | 7 | 0 | 0 | 0 | 0 | 0 | 0 | 0 | 0 | 0 | 0 | 0 | 0 | 0 | 0 | 0 | 0 | 0 | 0 | 0 | 0 | 0 | 0 | 0 | 0
Wind | 9 | 8 | 0 | 0 | 0 | 0 | 0 | 0 | 0 | 0 | 0 | 0 | 0 | 0 | 0 | 0 | 0 | 0 | 0 | 0 | 0 | 0 | 0 | 0 | 0 | 0
Wind | 9 | 9 | 0 | 0 | 0 | 0 | 0 | 0 | 0 | 0 | 0 | 0.24292 | 0 | 0.93919 | 0.072313 | 0 | 0 | 0 | 0 | 0 | 0 | 0 | 0 | 0 | 0 | 0
Wind | 9 | 10 | 0 | 0 | 0 | 0 | 0 | 0 | 0 | 0 | 0 | 0 | 0 | 0 | 0 | 0 | 0 | 0 | 0 | 0 | 0 | 0 | 0 | 0 | 0 | 0
Wind | 9 | 11 | 0 | 0 | 0 | 0 | 0 | 0 | 0 | 0 | 0 | 0 | 0 | 0 | 0 | 0 | 0 | 0 | 0 | 0 | 0 | 0 | 0 | 0 | 0 | 0
Wind | 10 | 0 | 0 | 0 | 0 | 0 | 0 | 0 | 0 | 0 | 0 | 2.1972 | 2.3597 | 3.9039 | 3.9656 | 2.3986 | 0 | 0 | 0 | 0 | 0 | 0 | 0 | 0 | 0 | 0
Wind | 10 | 1 | 0 | 0 | 0 | 0 | 0 | 0 | 0 | 0 | 0 | 2.2605 | 2.4123 | 3.6457 | 3.7621 | 2.1695 | 0 | 0 | 0 | 0 | 0 | 0 | 0 | 0 | 0 | 0
Wind | 10 | 2 | 0 | 0 | 0 | 0 | 0 | 0 | 0 | 0 | 2.1022 | 0 | 0 | 0 | 0 | 0 | 3.1966 | 0 | 0 | 0 | 0 | 0 | 0 | 0 | 0 | 0
Wind | 10 | 3 | 0 | 0 | 0 | 0 | 0 | 0 | 0 | 0.70003 | 0 | 0 | 0 | 0 | 0 | 0 | 2.6512 | 0 | 0 | 0 | 0 | 0 | 0 | 0 | 0 | 0
Wind | 10 | 4 | 0 | 0 | 0 | 0 | 0 | 0 | 0 | 0.19103 | 0 | 0 | 0 | 0 | 0 | 0 | 3.3145 | 0 | 0 | 0 | 0 | 0 | 0 | 0 | 0 | 0
Wind | 10 | 5 | 0 | 0 | 0 | 0 | 0 | 0 | 0 | 0 | 1.075 | 0 | 0 | 0 | 0 | 2.0082 | 1.2104 | 0 | 0 | 0 | 0 | 0 | 0 | 0 | 0 | 0
Wind | 10 | 6 | 0 | 0 | 0 | 0 | 0 | 0 | 0 | 0 | 0 | 0.13882 | 0.22897 | 0.271 | 0.25164 | 0.24224 | 0 | 0 | 0 | 0 | 0 | 0 | 0 | 0 | 0 | 0
Wind | 10 | 7 | 0 | 0 | 0 | 0 | 0 | 0 | 0 | 0 | 0.061626 | 0.31635 | 0.44521 | 0.57629 | 0.6421 | 0.69188 | 0 | 0 | 0 | 0 | 0 | 0 | 0 | 0 | 0 | 0
Wind | 10 | 8 | 0 | 0 | 0 | 0 | 0 | 0 | 0 | 0 | 0.54178 | 0 | 0.97097 | 0 | 0 | 1.3813 | 0.483 | 0 | 0 | 0 | 0 | 0 | 0 | 0 | 0 | 0
Wind | 10 | 9 | 0 | 0 | 0 | 0 | 0 | 0 | 0 | 0 | 0.76709 | 0 | 0 | 0 | 0 | 1.084 | 0.11915 | 0 | 0 | 0 | 0 | 0 | 0 | 0 | 0 | 0
Wind | 10 | 10 | 0 | 0 | 0 | 0 | 0 | 0 | 0 | 0 | 0 | 2.0871 | 2.0831 | 0 | 1.8368 | 1.6573 | 0 | 0 | 0 | 0 | 0 | 0 | 0 | 0 | 0 | 0
Wind | 10 | 11 | 0 | 0 | 0 | 0 | 0 | 0 | 0 | 0 | 0 | 0.32575 | 0.36834 | 0.48448 | 0.59288 | 0.61722 | 0 | 0 | 0 | 0 | 0 | 0 | 0 | 0 | 0 | 0
Wind | 11 | 0 | 0 | 0 | 0 | 0 | 0 | 0 | 0 | 0 | 0 | 1.4113 | 1.4275 | 2.9792 | 3.0574 | 1.505 | 0 | 0 | 0 | 0 | 0 | 0 | 0 | 0 | 0 | 0
Wind | 11 | 1 | 0 | 0 | 0 | 0 | 0 | 0 | 0 | 0 | 0 | 1.4671 | 1.4739 | 2.9927 | 2.8684 | 1.2775 | 0 | 0 | 0 | 0 | 0 | 0 | 0 | 0 | 0 | 0
Wind | 11 | 2 | 0 | 0 | 0 | 0 | 0 | 0 | 0 | 0 | 1.4149 | 0 | 0 | 0 | 0 | 5.3757 | 2.4088 | 0 | 0 | 0 | 0 | 0 | 0 | 0 | 0 | 0
Wind | 11 | 3 | 0 | 0 | 0 | 0 | 0 | 0 | 0 | 0.097813 | 2.7683 | 0 | 0 | 0 | 0 | 0 | 2.6512 | 0 | 0 | 0 | 0 | 0 | 0 | 0 | 0 | 0
Wind | 11 | 4 | 0 | 0 | 0 | 0 | 0 | 0 | 0 | 0 | 2.0076 | 0 | 0 | 0 | 0 | 0 | 2.9631 | 0 | 0 | 0 | 0 | 0 | 0 | 0 | 0 | 0
Wind | 11 | 5 | 0 | 0 | 0 | 0 | 0 | 0 | 0 | 0 | 1.075 | 0 | 1.7779 | 0 | 2.0008 | 2.0082 | 0.34987 | 0 | 0 | 0 | 0 | 0 | 0 | 0 | 0 | 0
Wind | 11 | 6 | 0 | 0 | 0 | 0 | 0 | 0 | 0 | 0 | 0 | 0.13882 | 0.22897 | 0.271 | 0.25164 | 0.033356 | 0 | 0 | 0 | 0 | 0 | 0 | 0 | 0 | 0 | 0
Wind | 11 | 7 | 0 | 0 | 0 | 0 | 0 | 0 | 0 | 0 | 0 | 0.31635 | 0.44521 | 0.57629 | 0.6421 | 0.59166 | 0 | 0 | 0 | 0 | 0 | 0 | 0 | 0 | 0 | 0
Wind | 11 | 8 | 0 | 0 | 0 | 0 | 0 | 0 | 0 | 0 | 0.54178 | 0.73666 | 0.97097 | 1.1533 | 1.2996 | 1.3813 | 0 | 0 | 0 | 0 | 0 | 0 | 0 | 0 | 0 | 0
Wind | 11 | 9 | 0 | 0 | 0 | 0 | 0 | 0 | 0 | 0 | 0.76709 | 0 | 0 | 0 | 0 | 1.084 | 0 | 0 | 0 | 0 | 0 | 0 | 0 | 0 | 0 | 0
Wind | 11 | 10 | 0 | 0 | 0 | 0 | 0 | 0 | 0 | 0 | 0 | 2.0871 | 2.0831 | 1.9968 | 1.8368 | 1.6573 | 0 | 0 | 0 | 0 | 0 | 0 | 0 | 0 | 0 | 0
Wind | 11 | 11 | 0 | 0 | 0 | 0 | 0 | 0 | 0 | 0 | 0 | 0.32575 | 0.36834 | 0.48448 | 0.59288 | 0 | 0 | 0 | 0 | 0 | 0 | 0 | 0 | 0 | 0 | 0
Wind | 12 | 0 | 0 | 0 | 0 | 0 | 0 | 0 | 0 | 0 | 0 | 0.58619 | 0.44865 | 2.0081 | 2.1038 | 0.56672 | 0 | 0 | 0 | 0 | 0 | 0 | 0 | 0 | 0 | 0
Wind | 12 | 1 | 0 | 0 | 0 | 0 | 0 | 0 | 0 | 0 | 0 | 0.63392 | 0.48862 | 2.0157 | 1.9032 | 0.3408 | 0 | 0 | 0 | 0 | 0 | 0 | 0 | 0 | 0 | 0
Wind | 12 | 2 | 0 | 0 | 0 | 0 | 0 | 0 | 0 | 0 | 0.69313 | 4.7972 | 4.9637 | 0 | 0 | 4.9973 | 1.5815 | 0 | 0 | 0 | 0 | 0 | 0 | 0 | 0 | 0
Wind | 12 | 3 | 0 | 0 | 0 | 0 | 0 | 0 | 0 | 0 | 2.7683 | 0 | 0 | 0 | 0 | 0 | 2.2546 | 0 | 0 | 0 | 0 | 0 | 0 | 0 | 0 | 0
Wind | 12 | 4 | 0 | 0 | 0 | 0 | 0 | 0 | 0 | 0 | 2.0076 | 0 | 0 | 0 | 0 | 0 | 2.1321 | 0 | 0 | 0 | 0 | 0 | 0 | 0 | 0 | 0
Wind | 12 | 5 | 0 | 0 | 0 | 0 | 0 | 0 | 0 | 0 | 0.91214 | 1.4139 | 1.7779 | 1.9894 | 2.0008 | 2.0082 | 0 | 0 | 0 | 0 | 0 | 0 | 0 | 0 | 0 | 0
Wind | 12 | 6 | 0 | 0 | 0 | 0 | 0 | 0 | 0 | 0 | 0 | 0.13882 | 0 | 0.271 | 0.20909 | 0 | 0 | 0 | 0 | 0 | 0 | 0 | 0 | 0 | 0 | 0
Wind | 12 | 7 | 0 | 0 | 0 | 0 | 0 | 0 | 0 | 0 | 0 | 0.31635 | 0.1395 | 0.57629 | 0.6421 | 0 | 0 | 0 | 0 | 0 | 0 | 0 | 0 | 0 | 0 | 0
Wind | 12 | 8 | 0 | 0 | 0 | 0 | 0 | 0 | 0 | 0 | 0 | 0.73666 | 0.97097 | 1.1533 | 1.2996 | 1.3813 | 0 | 0 | 0 | 0 | 0 | 0 | 0 | 0 | 0 | 0
Wind | 12 | 9 | 0 | 0 | 0 | 0 | 0 | 0 | 0 | 0 | 0.76709 | 0 | 0.98334 | 0 | 1.1321 | 1.084 | 0 | 0 | 0 | 0 | 0 | 0 | 0 | 0 | 0 | 0
Wind | 12 | 10 | 0 | 0 | 0 | 0 | 0 | 0 | 0 | 0 | 0 | 2.0871 | 2.0831 | 1.9968 | 1.8368 | 1.0619 | 0 | 0 | 0 | 0 | 0 | 0 | 0 | 0 | 0 | 0
Wind | 12 | 11 | 0 | 0 | 0 | 0 | 0 | 0 | 0 | 0 | 0 | 0.32575 | 0.36834 | 0.48448 | 0.59288 | 0 | 0 | 0 | 0 | 0 | 0 | 0 | 0 | 0 | 0 | 0
Wind | 13 | 0 | 0 | 0 | 0 | 0 | 0 | 0 | 0 | 0 | 0 | 0 | 0 | 0.98858 | 1.1025 | 0 | 0 | 0 | 0 | 0 | 0 | 0 | 0 | 0 | 0 | 0
Wind | 13 | 1 | 0 | 0 | 0 | 0 | 0 | 0 | 0 | 0 | 0 | 0 | 0 | 0.98976 | 0.88974 | 0 | 0 | 0 | 0 | 0 | 0 | 0 | 0 | 0 | 0 | 0
Wind | 13 | 2 | 0 | 0 | 0 | 0 | 0 | 0 | 0 | 0 | 0 | 4.4844 | 4.3327 | 0 | 0 | 4.1039 | 0.71289 | 0 | 0 | 0 | 0 | 0 | 0 | 0 | 0 | 0
Wind | 13 | 3 | 0 | 0 | 0 | 0 | 0 | 0 | 0 | 0 | 2.7683 | 0 | 0 | 0 | 0 | 2.6717 | 1.4477 | 0 | 0 | 0 | 0 | 0 | 0 | 0 | 0 | 0
Wind | 13 | 4 | 0 | 0 | 0 | 0 | 0 | 0 | 0 | 0 | 2.0076 | 0 | 2.4666 | 0 | 0 | 3.1436 | 1.2595 | 0 | 0 | 0 | 0 | 0 | 0 | 0 | 0 | 0
Wind | 13 | 5 | 0 | 0 | 0 | 0 | 0 | 0 | 0 | 0 | 0.12235 | 1.4139 | 1.7779 | 1.9894 | 2.0008 | 1.2255 | 0 | 0 | 0 | 0 | 0 | 0 | 0 | 0 | 0 | 0
Wind | 13 | 6 | 0 | 0 | 0 | 0 | 0 | 0 | 0 | 0 | 0 | 0.13882 | 0 | 0 | 0 | 0 | 0 | 0 | 0 | 0 | 0 | 0 | 0 | 0 | 0 | 0
Wind | 13 | 7 | 0 | 0 | 0 | 0 | 0 | 0 | 0 | 0 | 0 | 0.31635 | 0 | 0.39225 | 0 | 0 | 0 | 0 | 0 | 0 | 0 | 0 | 0 | 0 | 0 | 0
Wind | 13 | 8 | 0 | 0 | 0 | 0 | 0 | 0 | 0 | 0 | 0 | 0.73666 | 0.96673 | 1.1533 | 1.2996 | 0.39482 | 0 | 0 | 0 | 0 | 0 | 0 | 0 | 0 | 0 | 0
Wind | 13 | 9 | 0 | 0 | 0 | 0 | 0 | 0 | 0 | 0 | 0.092689 | 0.85171 | 0.98334 | 1.1144 | 1.1321 | 0.92737 | 0 | 0 | 0 | 0 | 0 | 0 | 0 | 0 | 0 | 0
Wind | 13 | 10 | 0 | 0 | 0 | 0 | 0 | 0 | 0 | 0 | 0 | 1.6223 | 1.5323 | 1.9968 | 1.8208 | 0.22887 | 0 | 0 | 0 | 0 | 0 | 0 | 0 | 0 | 0 | 0
Wind | 13 | 11 | 0 | 0 | 0 | 0 | 0 | 0 | 0 | 0 | 0 | 0 | 0 | 0.48448 | 0.071126 | 0 | 0 | 0 | 0 | 0 | 0 | 0 | 0 | 0 | 0 | 0
Wind | 14 | 0 | 0 | 0 | 0 | 0 | 0 | 0 | 0 | 0 | 0 | 0 | 0 | 0 | 0.051121 | 0 | 0 | 0 | 0 | 0 | 0 | 0 | 0 | 0 | 0 | 0
Wind | 14 | 1 | 0 | 0 | 0 | 0 | 0 | 0 | 0 | 0 | 0 | 0 | 0 | 0 | 0 | 0 | 0 | 0 | 0 | 0 | 0 | 0 | 0 | 0 | 0 | 0
Wind | 14 | 2 | 0 | 0 | 0 | 0 | 0 | 0 | 0 | 0 | 0 | 3.6593 | 3.3474 | 5.4869 | 5.456 | 3.1659 | 0 | 0 | 0 | 0 | 0 | 0 | 0 | 0 | 0 | 0
Wind | 14 | 3 | 0 | 0 | 0 | 0 | 0 | 0 | 0 | 0 | 2.4858 | 0 | 2.9106 | 0 | 0 | 2.6717 | 0.60052 | 0 | 0 | 0 | 0 | 0 | 0 | 0 | 0 | 0
Wind | 14 | 4 | 0 | 0 | 0 | 0 | 0 | 0 | 0 | 0 | 1.9673 | 0 | 2.4666 | 2.7614 | 2.9965 | 3.1436 | 0.34331 | 0 | 0 | 0 | 0 | 0 | 0 | 0 | 0 | 0
Wind | 14 | 5 | 0 | 0 | 0 | 0 | 0 | 0 | 0 | 0 | 0 | 1.4139 | 0.78318 | 1.914 | 1.5141 | 0.20386 | 0 | 0 | 0 | 0 | 0 | 0 | 0 | 0 | 0 | 0
Wind | 14 | 6 | 0 | 0 | 0 | 0 | 0 | 0 | 0 | 0 | 0 | 0 | 0 | 0 | 0 | 0 | 0 | 0 | 0 | 0 | 0 | 0 | 0 | 0 | 0 | 0
Wind | 14 | 7 | 0 | 0 | 0 | 0 | 0 | 0 | 0 | 0 | 0 | 0 | 0 | 0 | 0 | 0 | 0 | 0 | 0 | 0 | 0 | 0 | 0 | 0 | 0 | 0
Wind | 14 | 8 | 0 | 0 | 0 | 0 | 0 | 0 | 0 | 0 | 0 | 0.73666 | 0 | 1.0192 | 0.68218 | 0 | 0 | 0 | 0 | 0 | 0 | 0 | 0 | 0 | 0 | 0
Wind | 14 | 9 | 0 | 0 | 0 | 0 | 0 | 0 | 0 | 0 | 0 | 0.85171 | 0.98334 | 1.1144 | 1.1321 | 0 | 0 | 0 | 0 | 0 | 0 | 0 | 0 | 0 | 0 | 0
Wind | 14 | 10 | 0 | 0 | 0 | 0 | 0 | 0 | 0 | 0 | 0 | 0.85023 | 0.61795 | 1.3585 | 0.9199 | 0 | 0 | 0 | 0 | 0 | 0 | 0 | 0 | 0 | 0 | 0
Wind | 14 | 11 | 0 | 0 | 0 | 0 | 0 | 0 | 0 | 0 | 0 | 0 | 0 | 0 | 0 | 0 | 0 | 0 | 0 | 0 | 0 | 0 | 0 | 0 | 0 | 0
Wind | 15 | 0 | 0 | 0 | 0 | 0 | 0 | 0 | 0 | 0 | 0 | 0 | 0 | 0 | 0 | 0 | 0 | 0 | 0 | 0 | 0 | 0 | 0 | 0 | 0 | 0
Wind | 15 | 1 | 0 | 0 | 0 | 0 | 0 | 0 | 0 | 0 | 0 | 0 | 0 | 0 | 0 | 0 | 0 | 0 | 0 | 0 | 0 | 0 | 0 | 0 | 0 | 0
Wind | 15 | 2 | 0 | 0 | 0 | 0 | 0 | 0 | 0 | 0 | 0 | 2.7931 | 2.3128 | 4.6245 | 4.4456 | 2.181 | 0 | 0 | 0 | 0 | 0 | 0 | 0 | 0 | 0 | 0
Wind | 15 | 3 | 0 | 0 | 0 | 0 | 0 | 0 | 0 | 0 | 1.718 | 0 | 2.9106 | 0 | 2.6986 | 2.6717 | 0 | 0 | 0 | 0 | 0 | 0 | 0 | 0 | 0 | 0
Wind | 15 | 4 | 0 | 0 | 0 | 0 | 0 | 0 | 0 | 0 | 1.1743 | 2.1984 | 2.4666 | 2.7614 | 2.9965 | 2.276 | 0 | 0 | 0 | 0 | 0 | 0 | 0 | 0 | 0 | 0
Wind | 15 | 5 | 0 | 0 | 0 | 0 | 0 | 0 | 0 | 0 | 0 | 1.3912 | 0 | 0.80862 | 0.41514 | 0 | 0 | 0 | 0 | 0 | 0 | 0 | 0 | 0 | 0 | 0
Wind | 15 | 6 | 0 | 0 | 0 | 0 | 0 | 0 | 0 | 0 | 0 | 0 | 0 | 0 | 0 | 0 | 0 | 0 | 0 | 0 | 0 | 0 | 0 | 0 | 0 | 0
Wind | 15 | 7 | 0 | 0 | 0 | 0 | 0 | 0 | 0 | 0 | 0 | 0 | 0 | 0 | 0 | 0 | 0 | 0 | 0 | 0 | 0 | 0 | 0 | 0 | 0 | 0
Wind | 15 | 8 | 0 | 0 | 0 | 0 | 0 | 0 | 0 | 0 | 0 | 0.43146 | 0 | 0 | 0 | 0 | 0 | 0 | 0 | 0 | 0 | 0 | 0 | 0 | 0 | 0
Wind | 15 | 9 | 0 | 0 | 0 | 0 | 0 | 0 | 0 | 0 | 0 | 0.85171 | 0.70221 | 1.1144 | 0.9377 | 0 | 0 | 0 | 0 | 0 | 0 | 0 | 0 | 0 | 0 | 0
Wind | 15 | 10 | 0 | 0 | 0 | 0 | 0 | 0 | 0 | 0 | 0 | 0.039582 | 0 | 0.39729 | 0 | 0 | 0 | 0 | 0 | 0 | 0 | 0 | 0 | 0 | 0 | 0
Wind | 15 | 11 | 0 | 0 | 0 | 0 | 0 | 0 | 0 | 0 | 0 | 0 | 0 | 0 | 0 | 0 | 0 | 0 | 0 | 0 | 0 | 0 | 0 | 0 | 0 | 0
Wind | 16 | 0 | 0 | 0 | 0 | 0 | 0 | 0 | 0 | 0 | 0 | 0 | 0 | 0 | 0 | 0 | 0 | 0 | 0 | 0 | 0 | 0 | 0 | 0 | 0 | 0
Wind | 16 | 1 | 0 | 0 | 0 | 0 | 0 | 0 | 0 | 0 | 0 | 0 | 0 | 0 | 0 | 0 | 0 | 0 | 0 | 0 | 0 | 0 | 0 | 0 | 0 | 0
Wind | 16 | 2 | 0 | 0 | 0 | 0 | 0 | 0 | 0 | 0 | 0 | 1.8835 | 1.2265 | 3.5516 | 3.3848 | 1.1468 | 0 | 0 | 0 | 0 | 0 | 0 | 0 | 0 | 0 | 0
Wind | 16 | 3 | 0 | 0 | 0 | 0 | 0 | 0 | 0 | 0 | 0.91185 | 2.8769 | 2.8307 | 2.798 | 2.6986 | 1.7528 | 0 | 0 | 0 | 0 | 0 | 0 | 0 | 0 | 0 | 0
Wind | 16 | 4 | 0 | 0 | 0 | 0 | 0 | 0 | 0 | 0 | 0.34163 | 2.1984 | 1.3936 | 2.7059 | 2.4639 | 1.241 | 0 | 0 | 0 | 0 | 0 | 0 | 0 | 0 | 0 | 0
Wind | 16 | 5 | 0 | 0 | 0 | 0 | 0 | 0 | 0 | 0 | 0 | 0.43508 | 0 | 0 | 0 | 0 | 0 | 0 | 0 | 0 | 0 | 0 | 0 | 0 | 0 | 0
Wind | 16 | 6 | 0 | 0 | 0 | 0 | 0 | 0 | 0 | 0 | 0 | 0 | 0 | 0 | 0 | 0 | 0 | 0 | 0 | 0 | 0 | 0 | 0 | 0 | 0 | 0
Wind | 16 | 7 | 0 | 0 | 0 | 0 | 0 | 0 | 0 | 0 | 0 | 0 | 0 | 0 | 0 | 0 | 0 | 0 | 0 | 0 | 0 | 0 | 0 | 0 | 0 | 0
Wind | 16 | 8 | 0 | 0 | 0 | 0 | 0 | 0 | 0 | 0 | 0 | 0 | 0 | 0 | 0 | 0 | 0 | 0 | 0 | 0 | 0 | 0 | 0 | 0 | 0 | 0
Wind | 16 | 9 | 0 | 0 | 0 | 0 | 0 | 0 | 0 | 0 | 0 | 0.85171 | 0 | 0.6618 | 0 | 0 | 0 | 0 | 0 | 0 | 0 | 0 | 0 | 0 | 0 | 0
Wind | 16 | 10 | 0 | 0 | 0 | 0 | 0 | 0 | 0 | 0 | 0 | 0 | 0 | 0 | 0 | 0 | 0 | 0 | 0 | 0 | 0 | 0 | 0 | 0 | 0 | 0
Wind | 16 | 11 | 0 | 0 | 0 | 0 | 0 | 0 | 0 | 0 | 0 | 0 | 0 | 0 | 0 | 0 | 0 | 0 | 0 | 0 | 0 | 0 | 0 | 0 | 0 | 0
Wind | 17 | 0 | 0 | 0 | 0 | 0 | 0 | 0 | 0 | 0 | 0 | 0 | 0 | 0 | 0 | 0 | 0 | 0 | 0 | 0 | 0 | 0 | 0 | 0 | 0 | 0
Wind | 17 | 1 | 0 | 0 | 0 | 0 | 0 | 0 | 0 | 0 | 0 | 0 | 0 | 0 | 0 | 0 | 0 | 0 | 0 | 0 | 0 | 0 | 0 | 0 | 0 | 0
Wind | 17 | 2 | 0 | 0 | 0 | 0 | 0 | 0 | 0 | 0 | 0 | 0.92844 | 0.085873 | 2.425 | 2.2708 | 0.060858 | 0 | 0 | 0 | 0 | 0 | 0 | 0 | 0 | 0 | 0
Wind | 17 | 3 | 0 | 0 | 0 | 0 | 0 | 0 | 0 | 0 | 0.065379 | 2.8769 | 1.7718 | 2.7815 | 2.4187 | 0.73852 | 0 | 0 | 0 | 0 | 0 | 0 | 0 | 0 | 0 | 0
Wind | 17 | 4 | 0 | 0 | 0 | 0 | 0 | 0 | 0 | 0 | 0 | 2.1984 | 0.25468 | 1.578 | 1.3487 | 0.15431 | 0 | 0 | 0 | 0 | 0 | 0 | 0 | 0 | 0 | 0
Wind | 17 | 5 | 0 | 0 | 0 | 0 | 0 | 0 | 0 | 0 | 0 | 0 | 0 | 0 | 0 | 0 | 0 | 0 | 0 | 0 | 0 | 0 | 0 | 0 | 0 | 0
Wind | 17 | 6 | 0 | 0 | 0 | 0 | 0 | 0 | 0 | 0 | 0 | 0 | 0 | 0 | 0 | 0 | 0 | 0 | 0 | 0 | 0 | 0 | 0 | 0 | 0 | 0
Wind | 17 | 7 | 0 | 0 | 0 | 0 | 0 | 0 | 0 | 0 | 0 | 0 | 0 | 0 | 0 | 0 | 0 | 0 | 0 | 0 | 0 | 0 | 0 | 0 | 0 | 0
Wind | 17 | 8 | 0 | 0 | 0 | 0 | 0 | 0 | 0 | 0 | 0 | 0 | 0 | 0 | 0 | 0 | 0 | 0 | 0 | 0 | 0 | 0 | 0 | 0 | 0 | 0
Wind | 17 | 9 | 0 | 0 | 0 | 0 | 0 | 0 | 0 | 0 | 0 | 0.21358 | 0 | 0 | 0 | 0 | 0 | 0 | 0 | 0 | 0 | 0 | 0 | 0 | 0 | 0
Wind | 17 | 10 | 0 | 0 | 0 | 0 | 0 | 0 | 0 | 0 | 0 | 0 | 0 | 0 | 0 | 0 | 0 | 0 | 0 | 0 | 0 | 0 | 0 | 0 | 0 | 0
Wind | 17 | 11 | 0 | 0 | 0 | 0 | 0 | 0 | 0 | 0 | 0 | 0 | 0 | 0 | 0 | 0 | 0 | 0 | 0 | 0 | 0 | 0 | 0 | 0 | 0 | 0
Wind | 18 | 0 | 0 | 0 | 0 | 0 | 0 | 0 | 0 | 0 | 0 | 0 | 0 | 0 | 0 | 0 | 0 | 0 | 0 | 0 | 0 | 0 | 0 | 0 | 0 | 0
Wind | 18 | 1 | 0 | 0 | 0 | 0 | 0 | 0 | 0 | 0 | 0 | 0 | 0 | 0 | 0 | 0 | 0 | 0 | 0 | 0 | 0 | 0 | 0 | 0 | 0 | 0
Wind | 18 | 2 | 0 | 0 | 0 | 0 | 0 | 0 | 0 | 0 | 0 | 0 | 0 | 1.2421 | 1.1012 | 0 | 0 | 0 | 0 | 0 | 0 | 0 | 0 | 0 | 0 | 0
Wind | 18 | 3 | 0 | 0 | 0 | 0 | 0 | 0 | 0 | 0 | 0 | 2.2521 | 0.65993 | 1.6809 | 1.3272 | 0 | 0 | 0 | 0 | 0 | 0 | 0 | 0 | 0 | 0 | 0
Wind | 18 | 4 | 0 | 0 | 0 | 0 | 0 | 0 | 0 | 0 | 0 | 1.2495 | 0 | 0.39372 | 0.17778 | 0 | 0 | 0 | 0 | 0 | 0 | 0 | 0 | 0 | 0 | 0
Wind | 18 | 5 | 0 | 0 | 0 | 0 | 0 | 0 | 0 | 0 | 0 | 0 | 0 | 0 | 0 | 0 | 0 | 0 | 0 | 0 | 0 | 0 | 0 | 0 | 0 | 0
Wind | 18 | 6 | 0 | 0 | 0 | 0 | 0 | 0 | 0 | 0 | 0 | 0 | 0 | 0 | 0 | 0 | 0 | 0 | 0 | 0 | 0 | 0 | 0 | 0 | 0 | 0
Wind | 18 | 7 | 0 | 0 | 0 | 0 | 0 | 0 | 0 | 0 | 0 | 0 | 0 | 0 | 0 | 0 | 0 | 0 | 0 | 0 | 0 | 0 | 0 | 0 | 0 | 0
Wind | 18 | 8 | 0 | 0 | 0 | 0 | 0 | 0 | 0 | 0 | 0 | 0 | 0 | 0 | 0 | 0 | 0 | 0 | 0 | 0 | 0 | 0 | 0 | 0 | 0 | 0
Wind | 18 | 9 | 0 | 0 | 0 | 0 | 0 | 0 | 0 | 0 | 0 | 0 | 0 | 0 | 0 | 0 | 0 | 0 | 0 | 0 | 0 | 0 | 0 | 0 | 0 | 0
Wind | 18 | 10 | 0 | 0 | 0 | 0 | 0 | 0 | 0 | 0 | 0 | 0 | 0 | 0 | 0 | 0 | 0 | 0 | 0 | 0 | 0 | 0 | 0 | 0 | 0 | 0
Wind | 18 | 11 | 0 | 0 | 0 | 0 | 0 | 0 | 0 | 0 | 0 | 0 | 0 | 0 | 0 | 0 | 0 | 0 | 0 | 0 | 0 | 0 | 0 | 0 | 0 | 0
Wind | 19 | 0 | 0 | 0 | 0 | 0 | 0 | 0 | 0 | 0 | 0 | 0 | 0 | 0 | 0 | 0 | 0 | 0 | 0 | 0 | 0 | 0 | 0 | 0 | 0 | 0
Wind | 19 | 1 | 0 | 0 | 0 | 0 | 0 | 0 | 0 | 0 | 0 | 0 | 0 | 0 | 0 | 0 | 0 | 0 | 0 | 0 | 0 | 0 | 0 | 0 | 0 | 0
Wind | 19 | 2 | 0 | 0 | 0 | 0 | 0 | 0 | 0 | 0 | 0 | 0 | 0 | 0 | 0 | 0 | 0 | 0 | 0 | 0 | 0 | 0 | 0 | 0 | 0 | 0
Wind | 19 | 3 | 0 | 0 | 0 | 0 | 0 | 0 | 0 | 0 | 0 | 1.2789 | 0 | 0.5253 | 0.18108 | 0 | 0 | 0 | 0 | 0 | 0 | 0 | 0 | 0 | 0 | 0
Wind | 19 | 4 | 0 | 0 | 0 | 0 | 0 | 0 | 0 | 0 | 0 | 0.22831 | 0 | 0 | 0 | 0 | 0 | 0 | 0 | 0 | 0 | 0 | 0 | 0 | 0 | 0
Wind | 19 | 5 | 0 | 0 | 0 | 0 | 0 | 0 | 0 | 0 | 0 | 0 | 0 | 0 | 0 | 0 | 0 | 0 | 0 | 0 | 0 | 0 | 0 | 0 | 0 | 0
Wind | 19 | 6 | 0 | 0 | 0 | 0 | 0 | 0 | 0 | 0 | 0 | 0 | 0 | 0 | 0 | 0 | 0 | 0 | 0 | 0 | 0 | 0 | 0 | 0 | 0 | 0
Wind | 19 | 7 | 0 | 0 | 0 | 0 | 0 | 0 | 0 | 0 | 0 | 0 | 0 | 0 | 0 | 0 | 0 | 0 | 0 | 0 | 0 | 0 | 0 | 0 | 0 | 0
Wind | 19 | 8 | 0 | 0 | 0 | 0 | 0 | 0 | 0 | 0 | 0 | 0 | 0 | 0 | 0 | 0 | 0 | 0 | 0 | 0 | 0 | 0 | 0 | 0 | 0 | 0
Wind | 19 | 9 | 0 | 0 | 0 | 0 | 0 | 0 | 0 | 0 | 0 | 0 | 0 | 0 | 0 | 0 | 0 | 0 | 0 | 0 | 0 | 0 | 0 | 0 | 0 | 0
Wind | 19 | 10 | 0 | 0 | 0 | 0 | 0 | 0 | 0 | 0 | 0 | 0 | 0 | 0 | 0 | 0 | 0 | 0 | 0 | 0 | 0 | 0 | 0 | 0 | 0 | 0
Wind | 19 | 11 | 0 | 0 | 0 | 0 | 0 | 0 | 0 | 0 | 0 | 0 | 0 | 0 | 0 | 0 | 0 | 0 | 0 | 0 | 0 | 0 | 0 | 0 | 0 | 0

## Sold (Stored)
Generation Technology | Year | Day | Hour 0 | Hour 1 | Hour 2 | Hour 3 | Hour 4 | Hour 5 | Hour 6 | Hour 7 | Hour 8 | Hour 9 | Hour 10 | Hour 11 | Hour 12 | Hour 13 | Hour 14 | Hour 15 | Hour 16 | Hour 17 | Hour 18 | Hour 19 | Hour 20 | Hour 21 | Hour 22 | Hour 23
Battery | 0 | 0 | 0 | 0 | 0 | 0 | 0 | 0 | 0 | 0 | 0 | 0 | 0 | 0 | 0 | 0 | 0 | 0 | 0 | 0 | 0 | 0 | 0 | 0 | 0 | 0
Battery | 0 | 1 | 0 | 0 | 0 | 0 | 0 | 0 | 0 | 0 | 0 | 0 | 0 | 0 | 0 | 0 | 0 | 0 | 0 | 0 | 0 | 0 | 0 | 0 | 0 | 0
Battery | 0 | 2 | 0 | 0 | 0 | 0 | 0 | 0 | 0 | 0 | 0 | 0 | 0 | 0 | 0 | 0 | 0 | 0 | 0 | 0 | 0 | 0 | 0 | 0 | 0 | 0
Battery | 0 | 3 | 0 | 0 | 0 | 0 | 0 | 0 | 0 | 0 | 0 | 0 | 0 | 0 | 0 | 0 | 0 | 0 | 0 | 0 | 0 | 0 | 0 | 0 | 0 | 0
Battery | 0 | 4 | 0 | 0 | 0 | 0 | 0 | 0 | 0 | 0 | 0 | 0 | 0 | 0 | 0 | 0 | 0 | 0 | 0 | 0 | 0 | 0 | 0 | 0 | 0 | 0
Battery | 0 | 5 | 0 | 0 | 0 | 0 | 0 | 0 | 0 | 0 | 0 | 0 | 0 | 0 | 0 | 0 | 0 | 0 | 0 | 0 | 0 | 0 | 0 | 0 | 0 | 0
Battery | 0 | 6 | 0 | 0 | 0 | 0 | 0 | 0 | 0 | 0 | 0 | 0 | 0 | 0 | 0 | 0 | 0 | 0 | 0 | 0 | 0 | 0 | 0 | 0 | 0 | 0
Battery | 0 | 7 | 0 | 0 | 0 | 0 | 0 | 0 | 0 | 0 | 0 | 0 | 0 | 0 | 0 | 0 | 0 | 0 | 0 | 0 | 0 | 0 | 0 | 0 | 0 | 0
Battery | 0 | 8 | 0 | 0 | 0 | 0 | 0 | 0 | 0 | 0 | 0 | 0 | 0 | 0 | 0 | 0 | 0 | 0 | 0 | 0 | 0 | 0 | 0 | 0 | 0 | 0
Battery | 0 | 9 | 0 | 0 | 0 | 0 | 0 | 0 | 0 | 0 | 0 | 0 | 0 | 0 | 0 | 0 | 0 | 0 | 0 | 0 | 0 | 0 | 0 | 0 | 0 | 0
Battery | 0 | 10 | 0 | 0 | 0 | 0 | 0 | 0 | 0 | 0 | 0 | 0 | 0 | 0 | 0 | 0 | 0 | 0 | 0 | 0 | 0 | 0 | 0 | 0 | 0 | 0
Battery | 0 | 11 | 0 | 0 | 0 | 0 | 0 | 0 | 0 | 0 | 0 | 0 | 0 | 0 | 0 | 0 | 0 | 0 | 0 | 0 | 0 | 0 | 0 | 0 | 0 | 0
Battery | 1 | 0 | 0 | 0 | 0 | 0 | 0 | 0 | 0 | 0 | 0 | 0 | 0 | 0 | 0 | 0 | 0 | 0 | 0 | 0 | 0 | 0 | 0 | 0 | 0 | 0
Battery | 1 | 1 | 0 | 0 | 0 | 0 | 0 | 0 | 0 | 0 | 0 | 0 | 0 | 0 | 0 | 0 | 0 | 0 | 0 | 0 | 0 | 0 | 0 | 0 | 0 | 0
Battery | 1 | 2 | 0 | 0 | 0 | 0 | 0 | 0 | 0 | 0 | 0 | 0 | 0 | 0 | 0 | 0 | 0 | 0 | 0 | 0 | 0 | 0 | 0 | 0 | 0 | 0
Battery | 1 | 3 | 0 | 0 | 0 | 0 | 0 | 0 | 0 | 0 | 0 | 0 | 0 | 0 | 0 | 0 | 0 | 0 | 0 | 0 | 0 | 0 | 0 | 0 | 0 | 0
Battery | 1 | 4 | 0 | 0 | 0 | 0 | 0 | 0 | 0 | 0 | 0 | 0 | 0 | 0 | 0 | 0 | 0 | 0 | 0 | 0 | 0 | 0 | 0 | 0 | 0 | 0
Battery | 1 | 5 | 0 | 0 | 0 | 0 | 0 | 0 | 0 | 0 | 0 | 0 | 0 | 0 | 0 | 0 | 0 | 0 | 0 | 0 | 0 | 0 | 0 | 0 | 0 | 0
Battery | 1 | 6 | 0 | 0 | 0 | 0 | 0 | 0 | 0 | 0 | 0 | 0 | 0 | 0 | 0 | 0 | 0 | 0 | 0 | 0 | 0 | 0 | 0 | 0 | 0 | 0
Battery | 1 | 7 | 0 | 0 | 0 | 0 | 0 | 0 | 0 | 0 | 0 | 0 | 0 | 0 | 0 | 0 | 0 | 0 | 0 | 0 | 0 | 0 | 0 | 0 | 0 | 0
Battery | 1 | 8 | 0 | 0 | 0 | 0 | 0 | 0 | 0 | 0 | 0 | 0 | 0 | 0 | 0 | 0 | 0 | 0 | 0 | 0 | 0 | 0 | 0 | 0 | 0 | 0
Battery | 1 | 9 | 0 | 0 | 0 | 0 | 0 | 0 | 0 | 0 | 0 | 0 | 0 | 0 | 0 | 0 | 0 | 0 | 0 | 0 | 0 | 0 | 0 | 0 | 0 | 0
Battery | 1 | 10 | 0 | 0 | 0 | 0 | 0 | 0 | 0 | 0 | 0 | 0 | 0 | 0 | 0 | 0 | 0 | 0 | 0 | 0 | 0 | 0 | 0 | 0 | 0 | 0
Battery | 1 | 11 | 0 | 0 | 0 | 0 | 0 | 0 | 0 | 0 | 0 | 0 | 0 | 0 | 0 | 0 | 0 | 0 | 0 | 0 | 0 | 0 | 0 | 0 | 0 | 0
Battery | 2 | 0 | 0 | 0 | 0 | 0 | 0 | 0 | 0 | 0 | 0 | 0 | 0 | 0 | 0 | 0 | 0 | 0 | 0 | 0 | 0 | 0 | 0 | 0 | 0 | 0
Battery | 2 | 1 | 0 | 0 | 0 | 0 | 0 | 0 | 0 | 0 | 0 | 0 | 0 | 0 | 0 | 0 | 0 | 0 | 0 | 0 | 0 | 0 | 0 | 0 | 0 | 0
Battery | 2 | 2 | 0 | 0 | 0 | 0 | 0 | 0 | 0 | 0 | 0 | 0 | 0 | 0 | 0 | 0 | 0 | 0 | 0 | 0 | 0 | 0 | 0 | 0 | 0 | 0
Battery | 2 | 3 | 0 | 0 | 0 | 0 | 0 | 0 | 0 | 0 | 0 | 0 | 0 | 0 | 0 | 0 | 0 | 0 | 0 | 0 | 0 | 0 | 0 | 0 | 0 | 0
Battery | 2 | 4 | 0 | 0 | 0 | 0 | 0 | 0 | 0 | 0 | 0 | 0 | 0 | 0 | 0 | 0 | 0 | 0 | 0 | 0 | 0 | 0 | 0 | 0 | 0 | 0
Battery | 2 | 5 | 0 | 0 | 0 | 0 | 0 | 0 | 0 | 0 | 0 | 0 | 0 | 0 | 0 | 0 | 0 | 0 | 0 | 0 | 0 | 0 | 0 | 0 | 0 | 0
Battery | 2 | 6 | 0 | 0 | 0 | 0 | 0 | 0 | 0 | 0 | 0 | 0 | 0 | 0 | 0 | 0 | 0 | 0 | 0 | 0 | 0 | 0 | 0 | 0 | 0 | 0
Battery | 2 | 7 | 0 | 0 | 0 | 0 | 0 | 0 | 0 | 0 | 0 | 0 | 0 | 0 | 0 | 0 | 0 | 0 | 0 | 0 | 0 | 0 | 0 | 0 | 0 | 0
Battery | 2 | 8 | 0 | 0 | 0 | 0 | 0 | 0 | 0 | 0 | 0 | 0 | 0 | 0 | 0 | 0 | 0 | 0 | 0 | 0 | 0 | 0 | 0 | 0 | 0 | 0
Battery | 2 | 9 | 0 | 0 | 0 | 0 | 0 | 0 | 0 | 0 | 0 | 0 | 0 | 0 | 0 | 0 | 0 | 0 | 0 | 0 | 0 | 0 | 0 | 0 | 0 | 0
Battery | 2 | 10 | 0 | 0 | 0 | 0 | 0 | 0 | 0 | 0 | 0 | 0 | 0 | 0 | 0 | 0 | 0 | 0 | 0 | 0 | 0 | 0 | 0 | 0 | 0 | 0
Battery | 2 | 11 | 0 | 0 | 0 | 0 | 0 | 0 | 0 | 0 | 0 | 0 | 0 | 0 | 0 | 0 | 0 | 0 | 0 | 0 | 0 | 0 | 0 | 0 | 0 | 0
Battery | 3 | 0 | 0 | 0 | 0 | 0 | 0 | 0 | 0 | 0 | 0 | 0 | 0 | 0 | 0 | 0 | 0 | 0 | 0 | 0 | 0 | 0 | 0 | 0 | 0 | 0
Battery | 3 | 1 | 0 | 0 | 0 | 0 | 0 | 0 | 0 | 0 | 0 | 0 | 0 | 0 | 0 | 0 | 0 | 0 | 0 | 0 | 0 | 0 | 0 | 0 | 0 | 0
Battery | 3 | 2 | 0 | 0 | 0 | 0 | 0 | 0 | 0 | 0 | 0 | 0 | 0 | 0 | 0 | 0 | 0 | 0 | 0 | 0 | 0 | 0 | 0 | 0 | 0 | 0
Battery | 3 | 3 | 0 | 0 | 0 | 0 | 0 | 0 | 0 | 0 | 0 | 0 | 0 | 0 | 0 | 0 | 0 | 0 | 0 | 0 | 0 | 0 | 0 | 0 | 0 | 0
Battery | 3 | 4 | 0 | 0 | 0 | 0 | 0 | 0 | 0 | 0 | 0 | 0 | 0 | 0 | 0 | 0 | 0 | 0 | 0 | 0 | 0 | 0 | 0 | 0 | 0 | 0
Battery | 3 | 5 | 0 | 0 | 0 | 0 | 0 | 0 | 0 | 0 | 0 | 0 | 0 | 0 | 0 | 0 | 0 | 0 | 0 | 0 | 0 | 0 | 0 | 0 | 0 | 0
Battery | 3 | 6 | 0 | 0 | 0 | 0 | 0 | 0 | 0 | 0 | 0 | 0 | 0 | 0 | 0 | 0 | 0 | 0 | 0 | 0 | 0 | 0 | 0 | 0 | 0 | 0
Battery | 3 | 7 | 0 | 0 | 0 | 0 | 0 | 0 | 0 | 0 | 0 | 0 | 0 | 0 | 0 | 0 | 0 | 0 | 0 | 0 | 0 | 0 | 0 | 0 | 0 | 0
Battery | 3 | 8 | 0 | 0 | 0 | 0 | 0 | 0 | 0 | 0 | 0 | 0 | 0 | 0 | 0 | 0 | 0 | 0 | 0 | 0 | 0 | 0 | 0 | 0 | 0 | 0
Battery | 3 | 9 | 0 | 0 | 0 | 0 | 0 | 0 | 0 | 0 | 0 | 0 | 0 | 0 | 0 | 0 | 0 | 0 | 0 | 0 | 0 | 0 | 0 | 0 | 0 | 0
Battery | 3 | 10 | 0 | 0 | 0 | 0 | 0 | 0 | 0 | 0 | 0 | 0 | 0 | 0 | 0 | 0 | 0 | 0 | 0 | 0 | 0 | 0 | 0 | 0 | 0 | 0
Battery | 3 | 11 | 0 | 0 | 0 | 0 | 0 | 0 | 0 | 0 | 0 | 0 | 0 | 0 | 0 | 0 | 0 | 0 | 0 | 0 | 0 | 0 | 0 | 0 | 0 | 0
Battery | 4 | 0 | 0 | 0 | 0 | 0 | 0 | 0 | 0 | 0 | 0 | 0 | 0 | 0 | 0 | 0 | 0 | 0 | 0 | 0 | 0 | 0 | 0 | 0 | 0 | 0
Battery | 4 | 1 | 0 | 0 | 0 | 0 | 0 | 0 | 0 | 0 | 0 | 0 | 0 | 0 | 0 | 0 | 0 | 0 | 0 | 0 | 0 | 0 | 0 | 0 | 0 | 0
Battery | 4 | 2 | 0 | 0 | 0 | 0 | 0 | 0 | 0 | 0 | 0 | 0 | 0 | 0 | 0 | 0 | 0 | 0 | 0 | 0 | 0 | 0 | 0 | 0 | 0 | 0
Battery | 4 | 3 | 0 | 0 | 0 | 0 | 0 | 0 | 0 | 0 | 0 | 0 | 0 | 0 | 0 | 0 | 0 | 0 | 0 | 0 | 0 | 0 | 0 | 0 | 0 | 0
Battery | 4 | 4 | 0 | 0 | 0 | 0 | 0 | 0 | 0 | 0 | 0 | 0 | 0 | 0 | 0 | 0 | 0 | 0 | 0 | 0 | 0 | 0 | 0 | 0 | 0 | 0
Battery | 4 | 5 | 0 | 0 | 0 | 0 | 0 | 0 | 0 | 0 | 0 | 0 | 0 | 0 | 0 | 0 | 0 | 0 | 0 | 0 | 0 | 0 | 0 | 0 | 0 | 0
Battery | 4 | 6 | 0 | 0 | 0 | 0 | 0 | 0 | 0 | 0 | 0 | 0 | 0 | 0 | 0 | 0 | 0 | 0 | 0 | 0 | 0 | 0 | 0 | 0 | 0 | 0
Battery | 4 | 7 | 0 | 0 | 0 | 0 | 0 | 0 | 0 | 0 | 0 | 0 | 0 | 0 | 0 | 0 | 0 | 0 | 0 | 0 | 0 | 0 | 0 | 0 | 0 | 0
Battery | 4 | 8 | 0 | 0 | 0 | 0 | 0 | 0 | 0 | 0 | 0 | 0 | 0 | 0 | 0 | 0 | 0 | 0 | 0 | 0 | 0 | 0 | 0 | 0 | 0 | 0
Battery | 4 | 9 | 0 | 0 | 0 | 0 | 0 | 0 | 0 | 0 | 0 | 0 | 0 | 0 | 0 | 0 | 0 | 0 | 0 | 0 | 0 | 0 | 0 | 0 | 0 | 0
Battery | 4 | 10 | 0 | 0 | 0 | 0 | 0 | 0 | 0 | 0 | 0 | 0 | 0 | 0 | 0 | 0 | 0 | 0 | 0 | 0 | 0 | 0 | 0 | 0 | 0 | 0
Battery | 4 | 11 | 0 | 0 | 0 | 0 | 0 | 0 | 0 | 0 | 0 | 0 | 0 | 0 | 0 | 0 | 0 | 0 | 0 | 0 | 0 | 0 | 0 | 0 | 0 | 0
Battery | 5 | 0 | 0 | 0 | 0 | 0 | 0 | 0 | 0 | 0 | 0 | 0 | 0 | 0 | 0 | 0 | 0 | 0 | 0 | 0 | 0 | 0 | 0 | 0 | 0 | 0
Battery | 5 | 1 | 0 | 0 | 0 | 0 | 0 | 0 | 0 | 0 | 0 | 0 | 0 | 0 | 0 | 0 | 0 | 0 | 0 | 0 | 0 | 0 | 0 | 0 | 0 | 0
Battery | 5 | 2 | 0 | 0 | 0 | 0 | 0 | 0 | 0 | 0 | 0 | 0 | 0 | 0 | 0 | 0 | 0 | 0 | 0 | 0 | 0 | 0 | 0 | 0 | 0 | 0
Battery | 5 | 3 | 0 | 0 | 0 | 0 | 0 | 0 | 0 | 0 | 0 | 0 | 0 | 0 | 0 | 0 | 0 | 0 | 0 | 0 | 0 | 0 | 0 | 0 | 0 | 0
Battery | 5 | 4 | 0 | 0 | 0 | 0 | 0 | 0 | 0 | 0 | 0 | 0 | 0 | 0 | 0 | 0 | 0 | 0 | 0 | 0 | 0 | 0 | 0 | 0 | 0 | 0
Battery | 5 | 5 | 0 | 0 | 0 | 0 | 0 | 0 | 0 | 0 | 0 | 0 | 0 | 0 | 0 | 0 | 0 | 0 | 0 | 0 | 0 | 0 | 0 | 0 | 0 | 0
Battery | 5 | 6 | 0 | 0 | 0 | 0 | 0 | 0 | 0 | 0 | 0 | 0 | 0 | 0 | 0 | 0 | 0 | 0 | 0 | 0 | 0 | 0 | 0 | 0 | 0 | 0
Battery | 5 | 7 | 0 | 0 | 0 | 0 | 0 | 0 | 0 | 0 | 0 | 0 | 0 | 0 | 0 | 0 | 0 | 0 | 0 | 0 | 0 | 0 | 0 | 0 | 0 | 0
Battery | 5 | 8 | 0 | 0 | 0 | 0 | 0 | 0 | 0 | 0 | 0 | 0 | 0 | 0 | 0 | 0 | 0 | 0 | 0 | 0 | 0 | 0 | 0 | 0 | 0 | 0
Battery | 5 | 9 | 0 | 0 | 0 | 0 | 0 | 0 | 0 | 0 | 0 | 0 | 0 | 0 | 0 | 0 | 0 | 0 | 0 | 0 | 0 | 0 | 0 | 0 | 0 | 0
Battery | 5 | 10 | 0 | 0 | 0 | 0 | 0 | 0 | 0 | 0 | 0 | 0 | 0 | 0 | 0 | 0 | 0 | 0 | 0 | 0 | 0 | 0 | 0 | 0 | 0 | 0
Battery | 5 | 11 | 0 | 0 | 0 | 0 | 0 | 0 | 0 | 0 | 0 | 0 | 0 | 0 | 0 | 0 | 0 | 0 | 0 | 0 | 0 | 0 | 0 | 0 | 0 | 0
Battery | 6 | 0 | 0 | 0 | 0 | 0 | 0 | 0 | 0 | 0 | 0 | 0 | 0 | 0 | 0 | 0 | 0 | 0 | 0 | 0 | 0 | 0 | 0 | 0 | 0 | 0
Battery | 6 | 1 | 0 | 0 | 0 | 0 | 0 | 0 | 0 | 0 | 0 | 0 | 0 | 0 | 0 | 0 | 0 | 0 | 0 | 0 | 0 | 0 | 0 | 0 | 0 | 0
Battery | 6 | 2 | 0 | 0 | 0 | 0 | 0 | 0 | 0 | 0 | 0 | 0 | 0 | 0 | 0 | 0 | 0 | 0 | 0 | 0 | 0 | 0 | 0 | 0 | 0 | 0
Battery | 6 | 3 | 0 | 0 | 0 | 0 | 0 | 0 | 0 | 0 | 0 | 0 | 0 | 0 | 0 | 0 | 0 | 0 | 0 | 0 | 0 | 0 | 0 | 0 | 0 | 0
Battery | 6 | 4 | 0 | 0 | 0 | 0 | 0 | 0 | 0 | 0 | 0 | 0 | 0 | 0 | 0 | 0 | 0 | 0 | 0 | 0 | 0 | 0 | 0 | 0 | 0 | 0
Battery | 6 | 5 | 0 | 0 | 0 | 0 | 0 | 0 | 0 | 0 | 0 | 0 | 0 | 0 | 0 | 0 | 0 | 0 | 0 | 0 | 0 | 0 | 0 | 0 | 0 | 0
Battery | 6 | 6 | 0 | 0 | 0 | 0 | 0 | 0 | 0 | 0 | 0 | 0 | 0 | 0 | 0 | 0 | 0 | 0 | 0 | 0 | 0 | 0 | 0 | 0 | 0 | 0
Battery | 6 | 7 | 0 | 0 | 0 | 0 | 0 | 0 | 0 | 0 | 0 | 0 | 0 | 0 | 0 | 0 | 0 | 0 | 0 | 0 | 0 | 0 | 0 | 0 | 0 | 0
Battery | 6 | 8 | 0 | 0 | 0 | 0 | 0 | 0 | 0 | 0 | 0 | 0 | 0 | 0 | 0 | 0 | 0 | 0 | 0 | 0 | 0 | 0 | 0 | 0 | 0 | 0
Battery | 6 | 9 | 0 | 0 | 0 | 0 | 0 | 0 | 0 | 0 | 0 | 0 | 0 | 0 | 0 | 0 | 0 | 0 | 0 | 0 | 0 | 0 | 0 | 0 | 0 | 0
Battery | 6 | 10 | 0 | 0 | 0 | 0 | 0 | 0 | 0 | 0 | 0 | 0 | 0 | 0 | 0 | 0 | 0 | 0 | 0 | 0 | 0 | 0 | 0 | 0 | 0 | 0
Battery | 6 | 11 | 0 | 0 | 0 | 0 | 0 | 0 | 0 | 0 | 0 | 0 | 0 | 0 | 0 | 0 | 0 | 0 | 0 | 0 | 0 | 0 | 0 | 0 | 0 | 0
Battery | 7 | 0 | 0 | 0 | 0 | 0 | 0 | 0 | 0 | 0 | 0 | 0 | 0 | 0 | 0 | 0 | 0 | 0 | 0 | 0 | 0 | 0 | 0 | 0 | 0 | 0
Battery | 7 | 1 | 0 | 0 | 0 | 0 | 0 | 0 | 0 | 0 | 0 | 0 | 0 | 0 | 0 | 0 | 0 | 0 | 0 | 0 | 0 | 0 | 0 | 0 | 0 | 0
Battery | 7 | 2 | 0 | 0 | 0 | 0 | 0 | 0 | 0 | 0 | 0 | 0 | 0 | 0 | 0 | 0 | 0 | 0 | 0 | 0 | 0 | 0 | 0 | 0 | 0 | 0
Battery | 7 | 3 | 0 | 0 | 0 | 0 | 0 | 0 | 0 | 0 | 0 | 0 | 0 | 0 | 0 | 0 | 0 | 0 | 0 | 0 | 0 | 0 | 0 | 0 | 0 | 0
Battery | 7 | 4 | 0 | 0 | 0 | 0 | 0 | 0 | 0 | 0 | 0 | 0 | 0 | 0 | 0 | 0 | 0 | 0 | 0 | 0 | 0 | 0 | 0 | 0 | 0 | 0
Battery | 7 | 5 | 0 | 0 | 0 | 0 | 0 | 0 | 0 | 0 | 0 | 0 | 0 | 0 | 0 | 0 | 0 | 0 | 0 | 0 | 0 | 0 | 0 | 0 | 0 | 0
Battery | 7 | 6 | 0 | 0 | 0 | 0 | 0 | 0 | 0 | 0 | 0 | 0 | 0 | 0 | 0 | 0 | 0 | 0 | 0 | 0 | 0 | 0 | 0 | 0 | 0 | 0
Battery | 7 | 7 | 0 | 0 | 0 | 0 | 0 | 0 | 0 | 0 | 0 | 0 | 0 | 0 | 0 | 0 | 0 | 0 | 0 | 0 | 0 | 0 | 0 | 0 | 0 | 0
Battery | 7 | 8 | 0 | 0 | 0 | 0 | 0 | 0 | 0 | 0 | 0 | 0 | 0 | 0 | 0 | 0 | 0 | 0 | 0 | 0 | 0 | 0 | 0 | 0 | 0 | 0
Battery | 7 | 9 | 0 | 0 | 0 | 0 | 0 | 0 | 0 | 0 | 0 | 0 | 0 | 0 | 0 | 0 | 0 | 0 | 0 | 0 | 0 | 0 | 0 | 0 | 0 | 0
Battery | 7 | 10 | 0 | 0 | 0 | 0 | 0 | 0 | 0 | 0 | 0 | 0 | 0 | 0 | 0 | 0 | 0 | 0 | 0 | 0 | 0 | 0 | 0 | 0 | 0 | 0
Battery | 7 | 11 | 0 | 0 | 0 | 0 | 0 | 0 | 0 | 0 | 0 | 0 | 0 | 0 | 0 | 0 | 0 | 0 | 0 | 0 | 0 | 0 | 0 | 0 | 0 | 0
Battery | 8 | 0 | 0 | 0 | 0 | 0 | 0 | 0 | 0 | 0 | 0 | 0 | 0 | 0 | 0 | 0 | 0 | 0 | 0 | 0 | 0 | 0 | 0 | 0 | 0 | 0
Battery | 8 | 1 | 0 | 0 | 0 | 0 | 0 | 0 | 0 | 0 | 0 | 0 | 0 | 0 | 0 | 0 | 0 | 0 | 0 | 0 | 0 | 0 | 0 | 0 | 0 | 0
Battery | 8 | 2 | 0 | 0 | 0 | 0 | 0 | 0 | 0 | 0 | 0 | 0 | 0 | 0 | 0 | 0 | 0 | 0 | 0 | 0 | 0 | 0 | 0 | 0 | 0 | 0
Battery | 8 | 3 | 0 | 0 | 0 | 0 | 0 | 0 | 0 | 0 | 0 | 0 | 0 | 0 | 0 | 0 | 0 | 0 | 0 | 0 | 0 | 0 | 0 | 0 | 0 | 0
Battery | 8 | 4 | 0 | 0 | 0 | 0 | 0 | 0 | 0 | 0 | 0 | 0 | 0 | 0 | 0 | 0 | 0 | 0 | 0 | 0 | 0 | 0 | 0 | 0 | 0 | 0
Battery | 8 | 5 | 0 | 0 | 0 | 0 | 0 | 0 | 0 | 0 | 0 | 0 | 0 | 0 | 0 | 0 | 0 | 0 | 0 | 0 | 0 | 0 | 0 | 0 | 0 | 0
Battery | 8 | 6 | 0 | 0 | 0 | 0 | 0 | 0 | 0 | 0 | 0 | 0 | 0 | 0 | 0 | 0 | 0 | 0 | 0 | 0 | 0 | 0 | 0 | 0 | 0 | 0
Battery | 8 | 7 | 0 | 0 | 0 | 0 | 0 | 0 | 0 | 0 | 0 | 0 | 0 | 0 | 0 | 0 | 0 | 0 | 0 | 0 | 0 | 0 | 0 | 0 | 0 | 0
Battery | 8 | 8 | 0 | 0 | 0 | 0 | 0 | 0 | 0 | 0 | 0 | 0 | 0 | 0 | 0 | 0 | 0 | 0 | 0 | 0 | 0 | 0 | 0 | 0 | 0 | 0
Battery | 8 | 9 | 0 | 0 | 0 | 0 | 0 | 0 | 0 | 0 | 0 | 0 | 0 | 0 | 0 | 0 | 0 | 0 | 0 | 0 | 0 | 0 | 0 | 0 | 0 | 0
Battery | 8 | 10 | 0 | 0 | 0 | 0 | 0 | 0 | 0 | 0 | 0 | 0 | 0 | 0 | 0 | 0 | 0 | 0 | 0 | 0 | 0 | 0 | 0 | 0 | 0 | 0
Battery | 8 | 11 | 0 | 0 | 0 | 0 | 0 | 0 | 0 | 0 | 0 | 0 | 0 | 0 | 0 | 0 | 0 | 0 | 0 | 0 | 0 | 0 | 0 | 0 | 0 | 0
Battery | 9 | 0 | 0 | 0 | 0 | 0 | 0 | 0 | 0 | 0 | 0 | 0 | 0 | 0 | 0 | 0 | 0 | 0 | 0 | 0 | 0 | 0 | 0 | 0 | 0 | 0
Battery | 9 | 1 | 0 | 0 | 0 | 0 | 0 | 0 | 0 | 0 | 0 | 0 | 0 | 0 | 0 | 0 | 0 | 0 | 0 | 0 | 0 | 0 | 0 | 0 | 0 | 0
Battery | 9 | 2 | 0 | 0 | 0 | 0 | 0 | 0 | 0 | 0 | 0 | 0 | 0 | 0 | 0 | 0 | 0 | 0 | 0 | 0 | 0 | 0 | 0 | 0 | 0 | 0
Battery | 9 | 3 | 0 | 0 | 0 | 0 | 0 | 0 | 0 | 0 | 0 | 0 | 0 | 0 | 0 | 0 | 0 | 0 | 0 | 0 | 0 | 0 | 0 | 0 | 0 | 0
Battery | 9 | 4 | 0 | 0 | 0 | 0 | 0 | 0 | 0 | 0 | 0 | 0 | 0 | 0 | 0 | 0 | 0 | 0 | 0 | 0 | 0 | 0 | 0 | 0 | 0 | 0
Battery | 9 | 5 | 0 | 0 | 0 | 0 | 0 | 0 | 0 | 0 | 0 | 0 | 0 | 0 | 0 | 0 | 0 | 0 | 0 | 0 | 0 | 0 | 0 | 0 | 0 | 0
Battery | 9 | 6 | 0 | 0 | 0 | 0 | 0 | 0 | 0 | 0 | 0 | 0 | 0 | 0 | 0 | 0 | 0 | 0 | 0 | 0 | 0 | 0 | 0 | 0 | 0 | 0
Battery | 9 | 7 | 0 | 0 | 0 | 0 | 0 | 0 | 0 | 0 | 0 | 0 | 0 | 0 | 0 | 0 | 0 | 0 | 0 | 0 | 0 | 0 | 0 | 0 | 0 | 0
Battery | 9 | 8 | 0 | 0 | 0 | 0 | 0 | 0 | 0 | 0 | 0 | 0 | 0 | 0 | 0 | 0 | 0 | 0 | 0 | 0 | 0 | 0 | 0 | 0 | 0 | 0
Battery | 9 | 9 | 0 | 0 | 0 | 0 | 0 | 0 | 0 | 0 | 0 | 0 | 0 | 0 | 0 | 0 | 0 | 0 | 0 | 0 | 0 | 0 | 0 | 0 | 0 | 0
Battery | 9 | 10 | 0 | 0 | 0 | 0 | 0 | 0 | 0 | 0 | 0 | 0 | 0 | 0 | 0 | 0 | 0 | 0 | 0 | 0 | 0 | 0 | 0 | 0 | 0 | 0
Battery | 9 | 11 | 0 | 0 | 0 | 0 | 0 | 0 | 0 | 0 | 0 | 0 | 0 | 0 | 0 | 0 | 0 | 0 | 0 | 0 | 0 | 0 | 0 | 0 | 0 | 0
Battery | 10 | 0 | 0 | 0 | 0 | 0 | 0 | 0 | 0 | 0 | 0 | 0 | 0 | 0 | 0 | 0 | 0 | 0 | 0 | 0 | 0 | 0 | 0 | 0 | 0 | 0
Battery | 10 | 1 | 0 | 0 | 0 | 0 | 0 | 0 | 0 | 0 | 0 | 0 | 0 | 0 | 0 | 0 | 0 | 0 | 0 | 0 | 0 | 0 | 0 | 0 | 0 | 0
Battery | 10 | 2 | 0 | 0 | 0 | 0 | 0 | 0 | 0 | 0 | 0 | 0 | 0 | 0 | 0 | 0 | 0 | 0 | 0 | 0 | 0 | 0 | 0 | 0 | 0 | 0
Battery | 10 | 3 | 0 | 0 | 0 | 0 | 0 | 0 | 0 | 0 | 0 | 0 | 0 | 0 | 0 | 0 | 0 | 0 | 0 | 0 | 0 | 0 | 0 | 0 | 0 | 0
Battery | 10 | 4 | 0 | 0 | 0 | 0 | 0 | 0 | 0 | 0 | 0 | 0 | 0 | 0 | 0 | 0 | 0 | 0 | 0 | 0 | 0 | 0 | 0 | 0 | 0 | 0
Battery | 10 | 5 | 0 | 0 | 0 | 0 | 0 | 0 | 0 | 0 | 0 | 0 | 0 | 0 | 0 | 0 | 0 | 0 | 0 | 0 | 0 | 0 | 0 | 0 | 0 | 0
Battery | 10 | 6 | 0 | 0 | 0 | 0 | 0 | 0 | 0 | 0 | 0 | 0 | 0 | 0 | 0 | 0 | 0 | 0 | 0 | 0 | 0 | 0 | 0 | 0 | 0 | 0
Battery | 10 | 7 | 0 | 0 | 0 | 0 | 0 | 0 | 0 | 0 | 0 | 0 | 0 | 0 | 0 | 0 | 0 | 0 | 0 | 0 | 0 | 0 | 0 | 0 | 0 | 0
Battery | 10 | 8 | 0 | 0 | 0 | 0 | 0 | 0 | 0 | 0 | 0 | 0 | 0 | 0 | 0 | 0 | 0 | 0 | 0 | 0 | 0 | 0 | 0 | 0 | 0 | 0
Battery | 10 | 9 | 0 | 0 | 0 | 0 | 0 | 0 | 0 | 0 | 0 | 0 | 0 | 0 | 0 | 0 | 0 | 0 | 0 | 0 | 0 | 0 | 0 | 0 | 0 | 0
Battery | 10 | 10 | 0 | 0 | 0 | 0 | 0 | 0 | 0 | 0 | 0 | 0 | 0 | 0 | 0 | 0 | 0 | 0 | 0 | 0 | 0 | 0 | 0 | 0 | 0 | 0
Battery | 10 | 11 | 0 | 0 | 0 | 0 | 0 | 0 | 0 | 0 | 0 | 0 | 0 | 0 | 0 | 0 | 0 | 0 | 0 | 0 | 0 | 0 | 0 | 0 | 0 | 0
Battery | 11 | 0 | 0 | 0 | 0 | 0 | 0 | 0 | 0 | 0 | 0 | 0 | 0 | 0 | 0 | 0 | 0 | 0 | 0 | 0 | 0 | 0 | 0 | 0 | 0 | 0
Battery | 11 | 1 | 0 | 0 | 0 | 0 | 0 | 0 | 0 | 0 | 0 | 0 | 0 | 0 | 0 | 0 | 0 | 0 | 0 | 0 | 0 | 0 | 0 | 0 | 0 | 0
Battery | 11 | 2 | 0 | 0 | 0 | 0 | 0 | 0 | 0 | 0 | 0 | 0 | 0 | 0 | 0 | 0 | 0 | 0 | 0 | 0 | 0 | 0 | 0 | 0 | 0 | 0
Battery | 11 | 3 | 0 | 0 | 0 | 0 | 0 | 0 | 0 | 0 | 0 | 0 | 0 | 0 | 0 | 0 | 0 | 0 | 0 | 0 | 0 | 0 | 0 | 0 | 0 | 0
Battery | 11 | 4 | 0 | 0 | 0 | 0 | 0 | 0 | 0 | 0 | 0 | 0 | 0 | 0 | 0 | 0 | 0 | 0 | 0 | 0 | 0 | 0 | 0 | 0 | 0 | 0
Battery | 11 | 5 | 0 | 0 | 0 | 0 | 0 | 0 | 0 | 0 | 0 | 0 | 0 | 0 | 0 | 0 | 0 | 0 | 0 | 0 | 0 | 0 | 0 | 0 | 0 | 0
Battery | 11 | 6 | 0 | 0 | 0 | 0 | 0 | 0 | 0 | 0 | 0 | 0 | 0 | 0 | 0 | 0 | 0 | 0 | 0 | 0 | 0 | 0 | 0 | 0 | 0 | 0
Battery | 11 | 7 | 0 | 0 | 0 | 0 | 0 | 0 | 0 | 0 | 0 | 0 | 0 | 0 | 0 | 0 | 0 | 0 | 0 | 0 | 0 | 0 | 0 | 0 | 0 | 0
Battery | 11 | 8 | 0 | 0 | 0 | 0 | 0 | 0 | 0 | 0 | 0 | 0 | 0 | 0 | 0 | 0 | 0 | 0 | 0 | 0 | 0 | 0 | 0 | 0 | 0 | 0
Battery | 11 | 9 | 0 | 0 | 0 | 0 | 0 | 0 | 0 | 0 | 0 | 0 | 0 | 0 | 0 | 0 | 0 | 0 | 0 | 0 | 0 | 0 | 0 | 0 | 0 | 0
Battery | 11 | 10 | 0 | 0 | 0 | 0 | 0 | 0 | 0 | 0 | 0 | 0 | 0 | 0 | 0 | 0 | 0 | 0 | 0 | 0 | 0 | 0 | 0 | 0 | 0 | 0
Battery | 11 | 11 | 0 | 0 | 0 | 0 | 0 | 0 | 0 | 0 | 0 | 0 | 0 | 0 | 0 | 0 | 0 | 0 | 0 | 0 | 0 | 0 | 0 | 0 | 0 | 0
Battery | 12 | 0 | 0 | 0 | 0 | 0 | 0 | 0 | 0 | 0 | 0 | 0 | 0 | 0 | 0 | 0 | 0 | 0 | 0 | 0 | 0 | 0 | 0 | 0 | 0 | 0
Battery | 12 | 1 | 0 | 0 | 0 | 0 | 0 | 0 | 0 | 0 | 0 | 0 | 0 | 0 | 0 | 0 | 0 | 0 | 0 | 0 | 0 | 0 | 0 | 0 | 0 | 0
Battery | 12 | 2 | 0 | 0 | 0 | 0 | 0 | 0 | 0 | 0 | 0 | 0 | 0 | 0 | 0 | 0 | 0 | 0 | 0 | 0 | 0 | 0 | 0 | 0 | 0 | 0
Battery | 12 | 3 | 0 | 0 | 0 | 0 | 0 | 0 | 0 | 0 | 0 | 0 | 0 | 0 | 0 | 0 | 0 | 0 | 0 | 0 | 0 | 0 | 0 | 0 | 0 | 0
Battery | 12 | 4 | 0 | 0 | 0 | 0 | 0 | 0 | 0 | 0 | 0 | 0 | 0 | 0 | 0 | 0 | 0 | 0 | 0 | 0 | 0 | 0 | 0 | 0 | 0 | 0
Battery | 12 | 5 | 0 | 0 | 0 | 0 | 0 | 0 | 0 | 0 | 0 | 0 | 0 | 0 | 0 | 0 | 0 | 0 | 0 | 0 | 0 | 0 | 0 | 0 | 0 | 0
Battery | 12 | 6 | 0 | 0 | 0 | 0 | 0 | 0 | 0 | 0 | 0 | 0 | 0 | 0 | 0 | 0 | 0 | 0 | 0 | 0 | 0 | 0 | 0 | 0 | 0 | 0
Battery | 12 | 7 | 0 | 0 | 0 | 0 | 0 | 0 | 0 | 0 | 0 | 0 | 0 | 0 | 0 | 0 | 0 | 0 | 0 | 0 | 0 | 0 | 0 | 0 | 0 | 0
Battery | 12 | 8 | 0 | 0 | 0 | 0 | 0 | 0 | 0 | 0 | 0 | 0 | 0 | 0 | 0 | 0 | 0 | 0 | 0 | 0 | 0 | 0 | 0 | 0 | 0 | 0
Battery | 12 | 9 | 0 | 0 | 0 | 0 | 0 | 0 | 0 | 0 | 0 | 0 | 0 | 0 | 0 | 0 | 0 | 0 | 0 | 0 | 0 | 0 | 0 | 0 | 0 | 0
Battery | 12 | 10 | 0 | 0 | 0 | 0 | 0 | 0 | 0 | 0 | 0 | 0 | 0 | 0 | 0 | 0 | 0 | 0 | 0 | 0 | 0 | 0 | 0 | 0 | 0 | 0
Battery | 12 | 11 | 0 | 0 | 0 | 0 | 0 | 0 | 0 | 0 | 0 | 0 | 0 | 0 | 0 | 0 | 0 | 0 | 0 | 0 | 0 | 0 | 0 | 0 | 0 | 0
Battery | 13 | 0 | 0 | 0 | 0 | 0 | 0 | 0 | 0 | 0 | 0 | 0 | 0 | 0 | 0 | 0 | 0 | 0 | 0 | 0 | 0 | 0 | 0 | 0 | 0 | 0
Battery | 13 | 1 | 0 | 0 | 0 | 0 | 0 | 0 | 0 | 0 | 0 | 0 | 0 | 0 | 0 | 0 | 0 | 0 | 0 | 0 | 0 | 0 | 0 | 0 | 0 | 0
Battery | 13 | 2 | 0 | 0 | 0 | 0 | 0 | 0 | 0 | 0 | 0 | 0 | 0 | 0 | 0 | 0 | 0 | 0 | 0 | 0 | 0 | 0 | 0 | 0 | 0 | 0
Battery | 13 | 3 | 0 | 0 | 0 | 0 | 0 | 0 | 0 | 0 | 0 | 0 | 0 | 0 | 0 | 0 | 0 | 0 | 0 | 0 | 0 | 0 | 0 | 0 | 0 | 0
Battery | 13 | 4 | 0 | 0 | 0 | 0 | 0 | 0 | 0 | 0 | 0 | 0 | 0 | 0 | 0 | 0 | 0 | 0 | 0 | 0 | 0 | 0 | 0 | 0 | 0 | 0
Battery | 13 | 5 | 0 | 0 | 0 | 0 | 0 | 0 | 0 | 0 | 0 | 0 | 0 | 0 | 0 | 0 | 0 | 0 | 0 | 0 | 0 | 0 | 0 | 0 | 0 | 0
Battery | 13 | 6 | 0 | 0 | 0 | 0 | 0 | 0 | 0 | 0 | 0 | 0 | 0 | 0 | 0 | 0 | 0 | 0 | 0 | 0 | 0 | 0 | 0 | 0 | 0 | 0
Battery | 13 | 7 | 0 | 0 | 0 | 0 | 0 | 0 | 0 | 0 | 0 | 0 | 0 | 0 | 0 | 0 | 0 | 0 | 0 | 0 | 0 | 0 | 0 | 0 | 0 | 0
Battery | 13 | 8 | 0 | 0 | 0 | 0 | 0 | 0 | 0 | 0 | 0 | 0 | 0 | 0 | 0 | 0 | 0 | 0 | 0 | 0 | 0 | 0 | 0 | 0 | 0 | 0
Battery | 13 | 9 | 0 | 0 | 0 | 0 | 0 | 0 | 0 | 0 | 0 | 0 | 0 | 0 | 0 | 0 | 0 | 0 | 0 | 0 | 0 | 0 | 0 | 0 | 0 | 0
Battery | 13 | 10 | 0 | 0 | 0 | 0 | 0 | 0 | 0 | 0 | 0 | 0 | 0 | 0 | 0 | 0 | 0 | 0 | 0 | 0 | 0 | 0 | 0 | 0 | 0 | 0
Battery | 13 | 11 | 0 | 0 | 0 | 0 | 0 | 0 | 0 | 0 | 0 | 0 | 0 | 0 | 0 | 0 | 0 | 0 | 0 | 0 | 0 | 0 | 0 | 0 | 0 | 0
Battery | 14 | 0 | 0 | 0 | 0 | 0 | 0 | 0 | 0 | 0 | 0 | 0 | 0 | 0 | 0 | 0 | 0 | 0 | 0 | 0 | 0 | 0 | 0 | 0 | 0 | 0
Battery | 14 | 1 | 0 | 0 | 0 | 0 | 0 | 0 | 0 | 0 | 0 | 0 | 0 | 0 | 0 | 0 | 0 | 0 | 0 | 0 | 0 | 0 | 0 | 0 | 0 | 0
Battery | 14 | 2 | 0 | 0 | 0 | 0 | 0 | 0 | 0 | 0 | 0 | 0 | 0 | 0 | 0 | 0 | 0 | 0 | 0 | 0 | 0 | 0 | 0 | 0 | 0 | 0
Battery | 14 | 3 | 0 | 0 | 0 | 0 | 0 | 0 | 0 | 0 | 0 | 0 | 0 | 0 | 0 | 0 | 0 | 0 | 0 | 0 | 0 | 0 | 0 | 0 | 0 | 0
Battery | 14 | 4 | 0 | 0 | 0 | 0 | 0 | 0 | 0 | 0 | 0 | 0 | 0 | 0 | 0 | 0 | 0 | 0 | 0 | 0 | 0 | 0 | 0 | 0 | 0 | 0
Battery | 14 | 5 | 0 | 0 | 0 | 0 | 0 | 0 | 0 | 0 | 0 | 0 | 0 | 0 | 0 | 0 | 0 | 0 | 0 | 0 | 0 | 0 | 0 | 0 | 0 | 0
Battery | 14 | 6 | 0 | 0 | 0 | 0 | 0 | 0 | 0 | 0 | 0 | 0 | 0 | 0 | 0 | 0 | 0 | 0 | 0 | 0 | 0 | 0 | 0 | 0 | 0 | 0
Battery | 14 | 7 | 0 | 0 | 0 | 0 | 0 | 0 | 0 | 0 | 0 | 0 | 0 | 0 | 0 | 0 | 0 | 0 | 0 | 0 | 0 | 0 | 0 | 0 | 0 | 0
Battery | 14 | 8 | 0 | 0 | 0 | 0 | 0 | 0 | 0 | 0 | 0 | 0 | 0 | 0 | 0 | 0 | 0 | 0 | 0 | 0 | 0 | 0 | 0 | 0 | 0 | 0
Battery | 14 | 9 | 0 | 0 | 0 | 0 | 0 | 0 | 0 | 0 | 0 | 0 | 0 | 0 | 0 | 0 | 0 | 0 | 0 | 0 | 0 | 0 | 0 | 0 | 0 | 0
Battery | 14 | 10 | 0 | 0 | 0 | 0 | 0 | 0 | 0 | 0 | 0 | 0 | 0 | 0 | 0 | 0 | 0 | 0 | 0 | 0 | 0 | 0 | 0 | 0 | 0 | 0
Battery | 14 | 11 | 0 | 0 | 0 | 0 | 0 | 0 | 0 | 0 | 0 | 0 | 0 | 0 | 0 | 0 | 0 | 0 | 0 | 0 | 0 | 0 | 0 | 0 | 0 | 0
Battery | 15 | 0 | 0 | 0 | 0 | 0 | 0 | 0 | 0 | 0 | 0 | 0 | 0 | 0 | 0 | 0 | 0 | 0 | 0 | 0 | 0 | 0 | 0 | 0 | 0 | 0
Battery | 15 | 1 | 0 | 0 | 0 | 0 | 0 | 0 | 0 | 0 | 0 | 0 | 0 | 0 | 0 | 0 | 0 | 0 | 0 | 0 | 0 | 0 | 0 | 0 | 0 | 0
Battery | 15 | 2 | 0 | 0 | 0 | 0 | 0 | 0 | 0 | 0 | 0 | 0 | 0 | 0 | 0 | 0 | 0 | 0 | 0 | 0 | 0 | 0 | 0 | 0 | 0 | 0
Battery | 15 | 3 | 0 | 0 | 0 | 0 | 0 | 0 | 0 | 0 | 0 | 0 | 0 | 0 | 0 | 0 | 0 | 0 | 0 | 0 | 0 | 0 | 0 | 0 | 0 | 0
Battery | 15 | 4 | 0 | 0 | 0 | 0 | 0 | 0 | 0 | 0 | 0 | 0 | 0 | 0 | 0 | 0 | 0 | 0 | 0 | 0 | 0 | 0 | 0 | 0 | 0 | 0
Battery | 15 | 5 | 0 | 0 | 0 | 0 | 0 | 0 | 0 | 0 | 0 | 0 | 0 | 0 | 0 | 0 | 0 | 0 | 0 | 0 | 0 | 0 | 0 | 0 | 0 | 0
Battery | 15 | 6 | 0 | 0 | 0 | 0 | 0 | 0 | 0 | 0 | 0 | 0 | 0 | 0 | 0 | 0 | 0 | 0 | 0 | 0 | 0 | 0 | 0 | 0 | 0 | 0
Battery | 15 | 7 | 0 | 0 | 0 | 0 | 0 | 0 | 0 | 0 | 0 | 0 | 0 | 0 | 0 | 0 | 0 | 0 | 0 | 0 | 0 | 0 | 0 | 0 | 0 | 0
Battery | 15 | 8 | 0 | 0 | 0 | 0 | 0 | 0 | 0 | 0 | 0 | 0 | 0 | 0 | 0 | 0 | 0 | 0 | 0 | 0 | 0 | 0 | 0 | 0 | 0 | 0
Battery | 15 | 9 | 0 | 0 | 0 | 0 | 0 | 0 | 0 | 0 | 0 | 0 | 0 | 0 | 0 | 0 | 0 | 0 | 0 | 0 | 0 | 0 | 0 | 0 | 0 | 0
Battery | 15 | 10 | 0 | 0 | 0 | 0 | 0 | 0 | 0 | 0 | 0 | 0 | 0 | 0 | 0 | 0 | 0 | 0 | 0 | 0 | 0 | 0 | 0 | 0 | 0 | 0
Battery | 15 | 11 | 0 | 0 | 0 | 0 | 0 | 0 | 0 | 0 | 0 | 0 | 0 | 0 | 0 | 0 | 0 | 0 | 0 | 0 | 0 | 0 | 0 | 0 | 0 | 0
Battery | 16 | 0 | 0 | 0 | 0 | 0 | 0 | 0 | 0 | 0 | 0 | 0 | 0 | 0 | 0 | 0 | 0 | 0 | 0 | 0 | 0 | 0 | 0 | 0 | 0 | 0
Battery | 16 | 1 | 0 | 0 | 0 | 0 | 0 | 0 | 0 | 0 | 0 | 0 | 0 | 0 | 0 | 0 | 0 | 0 | 0 | 0 | 0 | 0 | 0 | 0 | 0 | 0
Battery | 16 | 2 | 0 | 0 | 0 | 0 | 0 | 0 | 0 | 0 | 0 | 0 | 0 | 0 | 0 | 0 | 0 | 0 | 0 | 0 | 0 | 0 | 0 | 0 | 0 | 0
Battery | 16 | 3 | 0 | 0 | 0 | 0 | 0 | 0 | 0 | 0 | 0 | 0 | 0 | 0 | 0 | 0 | 0 | 0 | 0 | 0 | 0 | 0 | 0 | 0 | 0 | 0
Battery | 16 | 4 | 0 | 0 | 0 | 0 | 0 | 0 | 0 | 0 | 0 | 0 | 0 | 0 | 0 | 0 | 0 | 0 | 0 | 0 | 0 | 0 | 0 | 0 | 0 | 0
Battery | 16 | 5 | 0 | 0 | 0 | 0 | 0 | 0 | 0 | 0 | 0 | 0 | 0 | 0 | 0 | 0 | 0 | 0 | 0 | 0 | 0 | 0 | 0 | 0 | 0 | 0
Battery | 16 | 6 | 0 | 0 | 0 | 0 | 0 | 0 | 0 | 0 | 0 | 0 | 0 | 0 | 0 | 0 | 0 | 0 | 0 | 0 | 0 | 0 | 0 | 0 | 0 | 0
Battery | 16 | 7 | 0 | 0 | 0 | 0 | 0 | 0 | 0 | 0 | 0 | 0 | 0 | 0 | 0 | 0 | 0 | 0 | 0 | 0 | 0 | 0 | 0 | 0 | 0 | 0
Battery | 16 | 8 | 0 | 0 | 0 | 0 | 0 | 0 | 0 | 0 | 0 | 0 | 0 | 0 | 0 | 0 | 0 | 0 | 0 | 0 | 0 | 0 | 0 | 0 | 0 | 0
Battery | 16 | 9 | 0 | 0 | 0 | 0 | 0 | 0 | 0 | 0 | 0 | 0 | 0 | 0 | 0 | 0 | 0 | 0 | 0 | 0 | 0 | 0 | 0 | 0 | 0 | 0
Battery | 16 | 10 | 0 | 0 | 0 | 0 | 0 | 0 | 0 | 0 | 0 | 0 | 0 | 0 | 0 | 0 | 0 | 0 | 0 | 0 | 0 | 0 | 0 | 0 | 0 | 0
Battery | 16 | 11 | 0 | 0 | 0 | 0 | 0 | 0 | 0 | 0 | 0 | 0 | 0 | 0 | 0 | 0 | 0 | 0 | 0 | 0 | 0 | 0 | 0 | 0 | 0 | 0
Battery | 17 | 0 | 0 | 0 | 0 | 0 | 0 | 0 | 0 | 0 | 0 | 0 | 0 | 0 | 0 | 0 | 0 | 0 | 0 | 0 | 0 | 0 | 0 | 0 | 0 | 0
Battery | 17 | 1 | 0 | 0 | 0 | 0 | 0 | 0 | 0 | 0 | 0 | 0 | 0 | 0 | 0 | 0 | 0 | 0 | 0 | 0 | 0 | 0 | 0 | 0 | 0 | 0
Battery | 17 | 2 | 0 | 0 | 0 | 0 | 0 | 0 | 0 | 0 | 0 | 0 | 0 | 0 | 0 | 0 | 0 | 0 | 0 | 0 | 0 | 0 | 0 | 0 | 0 | 0
Battery | 17 | 3 | 0 | 0 | 0 | 0 | 0 | 0 | 0 | 0 | 0 | 0 | 0 | 0 | 0 | 0 | 0 | 0 | 0 | 0 | 0 | 0 | 0 | 0 | 0 | 0
Battery | 17 | 4 | 0 | 0 | 0 | 0 | 0 | 0 | 0 | 0 | 0 | 0 | 0 | 0 | 0 | 0 | 0 | 0 | 0 | 0 | 0 | 0 | 0 | 0 | 0 | 0
Battery | 17 | 5 | 0 | 0 | 0 | 0 | 0 | 0 | 0 | 0 | 0 | 0 | 0 | 0 | 0 | 0 | 0 | 0 | 0 | 0 | 0 | 0 | 0 | 0 | 0 | 0
Battery | 17 | 6 | 0 | 0 | 0 | 0 | 0 | 0 | 0 | 0 | 0 | 0 | 0 | 0 | 0 | 0 | 0 | 0 | 0 | 0 | 0 | 0 | 0 | 0 | 0 | 0
Battery | 17 | 7 | 0 | 0 | 0 | 0 | 0 | 0 | 0 | 0 | 0 | 0 | 0 | 0 | 0 | 0 | 0 | 0 | 0 | 0 | 0 | 0 | 0 | 0 | 0 | 0
Battery | 17 | 8 | 0 | 0 | 0 | 0 | 0 | 0 | 0 | 0 | 0 | 0 | 0 | 0 | 0 | 0 | 0 | 0 | 0 | 0 | 0 | 0 | 0 | 0 | 0 | 0
Battery | 17 | 9 | 0 | 0 | 0 | 0 | 0 | 0 | 0 | 0 | 0 | 0 | 0 | 0 | 0 | 0 | 0 | 0 | 0 | 0 | 0 | 0 | 0 | 0 | 0 | 0
Battery | 17 | 10 | 0 | 0 | 0 | 0 | 0 | 0 | 0 | 0 | 0 | 0 | 0 | 0 | 0 | 0 | 0 | 0 | 0 | 0 | 0 | 0 | 0 | 0 | 0 | 0
Battery | 17 | 11 | 0 | 0 | 0 | 0 | 0 | 0 | 0 | 0 | 0 | 0 | 0 | 0 | 0 | 0 | 0 | 0 | 0 | 0 | 0 | 0 | 0 | 0 | 0 | 0
Battery | 18 | 0 | 0 | 0 | 0 | 0 | 0 | 0 | 0 | 0 | 0 | 0 | 0 | 0 | 0 | 0 | 0 | 0 | 0 | 0 | 0 | 0 | 0 | 0 | 0 | 0
Battery | 18 | 1 | 0 | 0 | 0 | 0 | 0 | 0 | 0 | 0 | 0 | 0 | 0 | 0 | 0 | 0 | 0 | 0 | 0 | 0 | 0 | 0 | 0 | 0 | 0 | 0
Battery | 18 | 2 | 0 | 0 | 0 | 0 | 0 | 0 | 0 | 0 | 0 | 0 | 0 | 0 | 0 | 0 | 0 | 0 | 0 | 0 | 0 | 0 | 0 | 0 | 0 | 0
Battery | 18 | 3 | 0 | 0 | 0 | 0 | 0 | 0 | 0 | 0 | 0 | 0 | 0 | 0 | 0 | 0 | 0 | 0 | 0 | 0 | 0 | 0 | 0 | 0 | 0 | 0
Battery | 18 | 4 | 0 | 0 | 0 | 0 | 0 | 0 | 0 | 0 | 0 | 0 | 0 | 0 | 0 | 0 | 0 | 0 | 0 | 0 | 0 | 0 | 0 | 0 | 0 | 0
Battery | 18 | 5 | 0 | 0 | 0 | 0 | 0 | 0 | 0 | 0 | 0 | 0 | 0 | 0 | 0 | 0 | 0 | 0 | 0 | 0 | 0 | 0 | 0 | 0 | 0 | 0
Battery | 18 | 6 | 0 | 0 | 0 | 0 | 0 | 0 | 0 | 0 | 0 | 0 | 0 | 0 | 0 | 0 | 0 | 0 | 0 | 0 | 0 | 0 | 0 | 0 | 0 | 0
Battery | 18 | 7 | 0 | 0 | 0 | 0 | 0 | 0 | 0 | 0 | 0 | 0 | 0 | 0 | 0 | 0 | 0 | 0 | 0 | 0 | 0 | 0 | 0 | 0 | 0 | 0
Battery | 18 | 8 | 0 | 0 | 0 | 0 | 0 | 0 | 0 | 0 | 0 | 0 | 0 | 0 | 0 | 0 | 0 | 0 | 0 | 0 | 0 | 0 | 0 | 0 | 0 | 0
Battery | 18 | 9 | 0 | 0 | 0 | 0 | 0 | 0 | 0 | 0 | 0 | 0 | 0 | 0 | 0 | 0 | 0 | 0 | 0 | 0 | 0 | 0 | 0 | 0 | 0 | 0
Battery | 18 | 10 | 0 | 0 | 0 | 0 | 0 | 0 | 0 | 0 | 0 | 0 | 0 | 0 | 0 | 0 | 0 | 0 | 0 | 0 | 0 | 0 | 0 | 0 | 0 | 0
Battery | 18 | 11 | 0 | 0 | 0 | 0 | 0 | 0 | 0 | 0 | 0 | 0 | 0 | 0 | 0 | 0 | 0 | 0 | 0 | 0 | 0 | 0 | 0 | 0 | 0 | 0
Battery | 19 | 0 | 0 | 0 | 0 | 0 | 0 | 0 | 0 | 0 | 0 | 0 | 0 | 0 | 0 | 0 | 0 | 0 | 0 | 0 | 0 | 0 | 0 | 0 | 0 | 0
Battery | 19 | 1 | 0 | 0 | 0 | 0 | 0 | 0 | 0 | 0 | 0 | 0 | 0 | 0 | 0 | 0 | 0 | 0 | 0 | 0 | 0 | 0 | 0 | 0 | 0 | 0
Battery | 19 | 2 | 0 | 0 | 0 | 0 | 0 | 0 | 0 | 0 | 0 | 0 | 0 | 0 | 0 | 0 | 0 | 0 | 0 | 0 | 0 | 0 | 0 | 0 | 0 | 0
Battery | 19 | 3 | 0 | 0 | 0 | 0 | 0 | 0 | 0 | 0 | 0 | 0 | 0 | 0 | 0 | 0 | 0 | 0 | 0 | 0 | 0 | 0 | 0 | 0 | 0 | 0
Battery | 19 | 4 | 0 | 0 | 0 | 0 | 0 | 0 | 0 | 0 | 0 | 0 | 0 | 0 | 0 | 0 | 0 | 0 | 0 | 0 | 0 | 0 | 0 | 0 | 0 | 0
Battery | 19 | 5 | 0 | 0 | 0 | 0 | 0 | 0 | 0 | 0 | 0 | 0 | 0 | 0 | 0 | 0 | 0 | 0 | 0 | 0 | 0 | 0 | 0 | 0 | 0 | 0
Battery | 19 | 6 | 0 | 0 | 0 | 0 | 0 | 0 | 0 | 0 | 0 | 0 | 0 | 0 | 0 | 0 | 0 | 0 | 0 | 0 | 0 | 0 | 0 | 0 | 0 | 0
Battery | 19 | 7 | 0 | 0 | 0 | 0 | 0 | 0 | 0 | 0 | 0 | 0 | 0 | 0 | 0 | 0 | 0 | 0 | 0 | 0 | 0 | 0 | 0 | 0 | 0 | 0
Battery | 19 | 8 | 0 | 0 | 0 | 0 | 0 | 0 | 0 | 0 | 0 | 0 | 0 | 0 | 0 | 0 | 0 | 0 | 0 | 0 | 0 | 0 | 0 | 0 | 0 | 0
Battery | 19 | 9 | 0 | 0 | 0 | 0 | 0 | 0 | 0 | 0 | 0 | 0 | 0 | 0 | 0 | 0 | 0 | 0 | 0 | 0 | 0 | 0 | 0 | 0 | 0 | 0
Battery | 19 | 10 | 0 | 0 | 0 | 0 | 0 | 0 | 0 | 0 | 0 | 0 | 0 | 0 | 0 | 0 | 0 | 0 | 0 | 0 | 0 | 0 | 0 | 0 | 0 | 0
Battery | 19 | 11 | 0 | 0 | 0 | 0 | 0 | 0 | 0 | 0 | 0 | 0 | 0 | 0 | 0 | 0 | 0 | 0 | 0 | 0 | 0 | 0 | 0 | 0 | 0 | 0

## Purchased Electricity
Year | Day | Hour 0 | Hour 1 | Hour 2 | Hour 3 | Hour 4 | Hour 5 | Hour 6 | Hour 7 | Hour 8 | Hour 9 | Hour 10 | Hour 11 | Hour 12 | Hour 13 | Hour 14 | Hour 15 | Hour 16 | Hour 17 | Hour 18 | Hour 19 | Hour 20 | Hour 21 | Hour 22 | Hour 23
0 | 0 | 0 | 0 | 0 | 0 | 0 | 0 | 0 | 0 | 0 | 0 | 0 | 0 | 0 | 0 | 0 | 0 | 0 | 0 | 0 | 0 | 0 | 0 | 0 | 0
0 | 1 | 0 | 0 | 0 | 0 | 0 | 0 | 0 | 0 | 0 | 0 | 0 | 0 | 0 | 0 | 0 | 0 | 0 | 0 | 0 | 0 | 0 | 0 | 0 | 0
0 | 2 | 0 | 0 | 0 | 0 | 0 | 0 | 0 | 0 | 0 | 0 | 0 | 0 | 0 | 0 | 0 | 0 | 0 | 0 | 0 | 0 | 0 | 0 | 0 | 0
0 | 3 | 0 | 0 | 0 | 0 | 0 | 0 | 0 | 0 | 0 | 0 | 0 | 0 | 0 | 0 | 0 | 0 | 0 | 0 | 0 | 0 | 0 | 0 | 0 | 0
0 | 4 | 0 | 0 | 0 | 0 | 0 | 0 | 0 | 0 | 0 | 0 | 0 | 0 | 0 | 0 | 0 | 0 | 0 | 0 | 0 | 0 | 0 | 0 | 0 | 0
0 | 5 | 0 | 0 | 0 | 0 | 0 | 0 | 0 | 0 | 0 | 0 | 0 | 0 | 0 | 0 | 0 | 0 | 0 | 0 | 0 | 0 | 0 | 0 | 0 | 0
0 | 6 | 0 | 0 | 0 | 0 | 0 | 0 | 0 | 0 | 0 | 0 | 0 | 0 | 0 | 0 | 0 | 0 | 0 | 0 | 0 | 0 | 0 | 0 | 0 | 0
0 | 7 | 0 | 0 | 0 | 0 | 0 | 0 | 0 | 0 | 0 | 0 | 0 | 0 | 0 | 0 | 0 | 0 | 0 | 0 | 0 | 0 | 0 | 0 | 0 | 0
0 | 8 | 0 | 0 | 0 | 0 | 0 | 0 | 0 | 0 | 0 | 0 | 0 | 0 | 0 | 0 | 0 | 0 | 0 | 0 | 0 | 0 | 0 | 0 | 0 | 0
0 | 9 | 0 | 0 | 0 | 0 | 0 | 0 | 0 | 0 | 0 | 0 | 0 | 0 | 0 | 0 | 0 | 0 | 0 | 0 | 0 | 0 | 0 | 0 | 0 | 0
0 | 10 | 0 | 0 | 0 | 0 | 0 | 0 | 0 | 0 | 0 | 0 | 0 | 0 | 0 | 0 | 0 | 0 | 0 | 0 | 0 | 0 | 0 | 0 | 0 | 0
0 | 11 | 0 | 0 | 0 | 0 | 0 | 0 | 0 | 0 | 0 | 0 | 0 | 0 | 0 | 0 | 0 | 0 | 0 | 0 | 0 | 0 | 0 | 0 | 0 | 0
1 | 0 | 0 | 0 | 0 | 0 | 0 | 0 | 0 | 0 | 0 | 0 | 0 | 0 | 0 | 0 | 0 | 0 | 0 | 0 | 0 | 0 | 0 | 0 | 0 | 0
1 | 1 | 0 | 0 | 0 | 0 | 0 | 0 | 0 | 0 | 0 | 0 | 0 | 0 | 0 | 0 | 0 | 0 | 0 | 0 | 0 | 0 | 0 | 0 | 0 | 0
1 | 2 | 0 | 0 | 0 | 0 | 0 | 0 | 0 | 0 | 0 | 0 | 0 | 0 | 0 | 0 | 0 | 0 | 0 | 0 | 0 | 0 | 0 | 0 | 0 | 0
1 | 3 | 0 | 0 | 0 | 0 | 0 | 0 | 0 | 0 | 0 | 0 | 0 | 0 | 0 | 0 | 0 | 0 | 0 | 0 | 0 | 0 | 0 | 0 | 0 | 0
1 | 4 | 0 | 0 | 0 | 0 | 0 | 0 | 0 | 0 | 0 | 0 | 0 | 0 | 0 | 0 | 0 | 0 | 0 | 0 | 0 | 0 | 0 | 0 | 0 | 0
1 | 5 | 0 | 0 | 0 | 0 | 0 | 0 | 0 | 0 | 0 | 0 | 0 | 0 | 0 | 0 | 0 | 0 | 0 | 0 | 0 | 0 | 0 | 0 | 0 | 0
1 | 6 | 0 | 0 | 0 | 0 | 0 | 0 | 0 | 0 | 0 | 0 | 0 | 0 | 0 | 0 | 0 | 0 | 0 | 0 | 0 | 0 | 0 | 0 | 0 | 0
1 | 7 | 0 | 0 | 0 | 0 | 0 | 0 | 0 | 0 | 0 | 0 | 0 | 0 | 0 | 0 | 0 | 0 | 0 | 0 | 0 | 0 | 0 | 0 | 0 | 0
1 | 8 | 0 | 0 | 0 | 0 | 0 | 0 | 0 | 0 | 0 | 0 | 0 | 0 | 0 | 0 | 0 | 0 | 0 | 0 | 0 | 0 | 0 | 0 | 0 | 0
1 | 9 | 0 | 0 | 0 | 0 | 0 | 0 | 0 | 0 | 0 | 0 | 0 | 0 | 0 | 0 | 0 | 0 | 0 | 0 | 0 | 0 | 0 | 0 | 0 | 0
1 | 10 | 0 | 0 | 0 | 0 | 0 | 0 | 0 | 0 | 0 | 0 | 0 | 0 | 0 | 0 | 0 | 0 | 0 | 0 | 0 | 0 | 0 | 0 | 0 | 0
1 | 11 | 0 | 0 | 0 | 0 | 0 | 0 | 0 | 0 | 0 | 0 | 0 | 0 | 0 | 0 | 0 | 0 | 0 | 0 | 0 | 0 | 0 | 0 | 0 | 0
2 | 0 | 0 | 0 | 0 | 0 | 0 | 0 | 0 | 0 | 0 | 0 | 0 | 0 | 0 | 0 | 0 | 0 | 0 | 0 | 0 | 0 | 0 | 0 | 0 | 0
2 | 1 | 0 | 0 | 0 | 0 | 0 | 0 | 0 | 0 | 0 | 0 | 0 | 0 | 0 | 0 | 0 | 0 | 0 | 0 | 0 | 0 | 0 | 0 | 0 | 0
2 | 2 | 0 | 0 | 0 | 0 | 0 | 0 | 0 | 0 | 0 | 0 | 0 | 0 | 0 | 0 | 0 | 0 | 0 | 0 | 0 | 0 | 0 | 0 | 0 | 0
2 | 3 | 0 | 0 | 0 | 0 | 0 | 0 | 0 | 0 | 0 | 0 | 0 | 0 | 0 | 0 | 0 | 0 | 0 | 0 | 0 | 0 | 0 | 0 | 0 | 0
2 | 4 | 0 | 0 | 0 | 0 | 0 | 0 | 0 | 0 | 0 | 0 | 0 | 0 | 0 | 0 | 0 | 0 | 0 | 0 | 0 | 0 | 0 | 0 | 0 | 0
2 | 5 | 0 | 0 | 0 | 0 | 0 | 0 | 0 | 0 | 0 | 0 | 0 | 0 | 0 | 0 | 0 | 0 | 0 | 0 | 0 | 0 | 0 | 0 | 0 | 0
2 | 6 | 0 | 0 | 0 | 0 | 0 | 0 | 0 | 0 | 0 | 0 | 0 | 0 | 0 | 0 | 0 | 0 | 0 | 0 | 0 | 0 | 0 | 0 | 0 | 0
2 | 7 | 0 | 0 | 0 | 0 | 0 | 0 | 0 | 0 | 0 | 0 | 0 | 0 | 0 | 0 | 0 | 0 | 0 | 0 | 0 | 0 | 0 | 0 | 0 | 0
2 | 8 | 0 | 0 | 0 | 0 | 0 | 0 | 0 | 0 | 0 | 0 | 0 | 0 | 0 | 0 | 0 | 0 | 0 | 0 | 0 | 0 | 0 | 0 | 0 | 0
2 | 9 | 0 | 0 | 0 | 0 | 0 | 0 | 0 | 0 | 0 | 0 | 0 | 0 | 0 | 0 | 0 | 0 | 0 | 0 | 0 | 0 | 0 | 0 | 0 | 0
2 | 10 | 0 | 0 | 0 | 0 | 0 | 0 | 0 | 0 | 0 | 0 | 0 | 0 | 0 | 0 | 0 | 0 | 0 | 0 | 0 | 0 | 0 | 0 | 0 | 0
2 | 11 | 0 | 0 | 0 | 0 | 0 | 0 | 0 | 0 | 0 | 0 | 0 | 0 | 0 | 0 | 0 | 0 | 0 | 0 | 0 | 0 | 0 | 0 | 0 | 0
3 | 0 | 0 | 0 | 0 | 0 | 0 | 0 | 0 | 0 | 0 | 0 | 0 | 0 | 0 | 0 | 0 | 0 | 0 | 0 | 0 | 0 | 0 | 0 | 0 | 0
3 | 1 | 0 | 0 | 0 | 0 | 0 | 0 | 0 | 0 | 0 | 0 | 0 | 0 | 0 | 0 | 0 | 0 | 0 | 0 | 0 | 0 | 0 | 0 | 0 | 0
3 | 2 | 0 | 0 | 0 | 0 | 0 | 0 | 0 | 0 | 0 | 0 | 0 | 0 | 0 | 0 | 0 | 0 | 0 | 0 | 0 | 0 | 0 | 0 | 0 | 0
3 | 3 | 0 | 0 | 0 | 0 | 0 | 0 | 0 | 0 | 0 | 0 | 0 | 0 | 0 | 0 | 0 | 0 | 0 | 0 | 0 | 0 | 0 | 0 | 0 | 0
3 | 4 | 0 | 0 | 0 | 0 | 0 | 0 | 0 | 0 | 0 | 0 | 0 | 0 | 0 | 0 | 0 | 0 | 0 | 0 | 0 | 0 | 0 | 0 | 0 | 0
3 | 5 | 0 | 0 | 0 | 0 | 0 | 0 | 0 | 0 | 0 | 0 | 0 | 0 | 0 | 0 | 0 | 0 | 0 | 0 | 0 | 0 | 0 | 0 | 0 | 0
3 | 6 | 0 | 0 | 0 | 0 | 0 | 0 | 0 | 0 | 0 | 0 | 0 | 0 | 0 | 0 | 0 | 0 | 0 | 0 | 0 | 0 | 0 | 0 | 0 | 0
3 | 7 | 0 | 0 | 0 | 0 | 0 | 0 | 0 | 0 | 0 | 0 | 0 | 0 | 0 | 0 | 0 | 0 | 0 | 0 | 0 | 0 | 0 | 0 | 0 | 0
3 | 8 | 0 | 0 | 0 | 0 | 0 | 0 | 0 | 0 | 0 | 0 | 0 | 0 | 0 | 0 | 0 | 0 | 0 | 0 | 0 | 0 | 0 | 0 | 0 | 0
3 | 9 | 0 | 0 | 0 | 0 | 0 | 0 | 0 | 0 | 0 | 0 | 0 | 0 | 0 | 0 | 0 | 0 | 0 | 0 | 0 | 0 | 0 | 0 | 0 | 0
3 | 10 | 0 | 0 | 0 | 0 | 0 | 0 | 0 | 0 | 0 | 0 | 0 | 0 | 0 | 0 | 0 | 0 | 0 | 0 | 0 | 0 | 0 | 0 | 0 | 0
3 | 11 | 0 | 0 | 0 | 0 | 0 | 0 | 0 | 0 | 0 | 0 | 0 | 0 | 0 | 0 | 0 | 0 | 0 | 0 | 0 | 0 | 0 | 0 | 0 | 0
4 | 0 | 0 | 0 | 0 | 0 | 0 | 0 | 0 | 0 | 0 | 0 | 0 | 0 | 0 | 0 | 0 | 0 | 0 | 0 | 0 | 0 | 0 | 0 | 0 | 0
4 | 1 | 0 | 0 | 0 | 0 | 0 | 0 | 0 | 0 | 0 | 0 | 0 | 0 | 0 | 0 | 0 | 0 | 0 | 0 | 0 | 0 | 0 | 0 | 0 | 0
4 | 2 | 0 | 0 | 0 | 0 | 0 | 0 | 0 | 0 | 0 | 0 | 0 | 0 | 0 | 0 | 0 | 0 | 0 | 0 | 0 | 0 | 0 | 0 | 0 | 0
4 | 3 | 0 | 0 | 0 | 0 | 0 | 0 | 0 | 0 | 0 | 0 | 0 | 0 | 0 | 0 | 0 | 0 | 0 | 0 | 0 | 0 | 0 | 0 | 0 | 0
4 | 4 | 0 | 0 | 0 | 0 | 0 | 0 | 0 | 0 | 0 | 0 | 0 | 0 | 0 | 0 | 0 | 0 | 0 | 0 | 0 | 0 | 0 | 0 | 0 | 0
4 | 5 | 0 | 0 | 0 | 0 | 0 | 0 | 0 | 0 | 0 | 0 | 0 | 0 | 0 | 0 | 0 | 0 | 0 | 0 | 0 | 0 | 0 | 0 | 0 | 0
4 | 6 | 0 | 0 | 0 | 0 | 0 | 0 | 0 | 0 | 0 | 0 | 0 | 0 | 0 | 0 | 0 | 0 | 0 | 0 | 0 | 0 | 0 | 0 | 0 | 0
4 | 7 | 0 | 0 | 0 | 0 | 0 | 0 | 0 | 0 | 0 | 0 | 0 | 0 | 0 | 0 | 0 | 0 | 0 | 0 | 0 | 0 | 0 | 0 | 0 | 0
4 | 8 | 0 | 0 | 0 | 0 | 0 | 0 | 0 | 0 | 0 | 0 | 0 | 0 | 0 | 0 | 0 | 0 | 0 | 0 | 0 | 0 | 0 | 0 | 0 | 0
4 | 9 | 0 | 0 | 0 | 0 | 0 | 0 | 0 | 0 | 0 | 0 | 0 | 0 | 0 | 0 | 0 | 0 | 0 | 0 | 0 | 0 | 0 | 0 | 0 | 0
4 | 10 | 0 | 0 | 0 | 0 | 0 | 0 | 0 | 0 | 0 | 0 | 0 | 0 | 0 | 0 | 0 | 0 | 0 | 0 | 0 | 0 | 0 | 0 | 0 | 0
4 | 11 | 0 | 0 | 0 | 0 | 0 | 0 | 0 | 0 | 0 | 0 | 0 | 0 | 0 | 0 | 0 | 0 | 0 | 0 | 0 | 0 | 0 | 0 | 0 | 0
5 | 0 | 0 | 0 | 0 | 0 | 0 | 0 | 0 | 0 | 0 | 0 | 0 | 0 | 0 | 0 | 0 | 0 | 0 | 0 | 0 | 0 | 0 | 0 | 0 | 0
5 | 1 | 0 | 0 | 0 | 0 | 0 | 0 | 0 | 0 | 0 | 0 | 0 | 0 | 0 | 0 | 0 | 0 | 0 | 0 | 0 | 0 | 0 | 0 | 0 | 0
5 | 2 | 0 | 0 | 0 | 0 | 0 | 0 | 0 | 0 | 0 | 0 | 0 | 0 | 0 | 0 | 0 | 0 | 0 | 0 | 0 | 0 | 0 | 0 | 0 | 0
5 | 3 | 0 | 0 | 0 | 0 | 0 | 0 | 0 | 0 | 0 | 0 | 0 | 0 | 0 | 0 | 0 | 0 | 0 | 0 | 0 | 0 | 0 | 0 | 0 | 0
5 | 4 | 0 | 0 | 0 | 0 | 0 | 0 | 0 | 0 | 0 | 0 | 0 | 0 | 0 | 0 | 0 | 0 | 0 | 0 | 0 | 0 | 0 | 0 | 0 | 0
5 | 5 | 0 | 0 | 0 | 0 | 0 | 0 | 0 | 0 | 0 | 0 | 0 | 0 | 0 | 0 | 0 | 0 | 0 | 0 | 0 | 0 | 0 | 0 | 0 | 0
5 | 6 | 0 | 0 | 0 | 0 | 0 | 0 | 0 | 0 | 0 | 0 | 0 | 0 | 0 | 0 | 0 | 0 | 0 | 0 | 0 | 0 | 0 | 0 | 0 | 0
5 | 7 | 0 | 0 | 0 | 0 | 0 | 0 | 0 | 0 | 0 | 0 | 0 | 0 | 0 | 0 | 0 | 0 | 0 | 0 | 0 | 0 | 0 | 0 | 0 | 0
5 | 8 | 0 | 0 | 0 | 0 | 0 | 0 | 0 | 0 | 0 | 0 | 0 | 0 | 0 | 0 | 0 | 0 | 0 | 0 | 0 | 0 | 0 | 0 | 0 | 0
5 | 9 | 0 | 0 | 0 | 0 | 0 | 0 | 0 | 0 | 0 | 0 | 0 | 0 | 0 | 0 | 0 | 0 | 0 | 0 | 0 | 0 | 0 | 0 | 0 | 0
5 | 10 | 0 | 0 | 0 | 0 | 0 | 0 | 0 | 0 | 0 | 0 | 0 | 0 | 0 | 0 | 0 | 0 | 0 | 0 | 0 | 0 | 0 | 0 | 0 | 0
5 | 11 | 0 | 0 | 0 | 0 | 0 | 0 | 0 | 0 | 0 | 0 | 0 | 0 | 0 | 0 | 0 | 0 | 0 | 0 | 0 | 0 | 0 | 0 | 0 | 0
6 | 0 | 0 | 0 | 0 | 0 | 0 | 0 | 0 | 0 | 0 | 0 | 0 | 0 | 0 | 0 | 0 | 0 | 0 | 0 | 0 | 0 | 0 | 0 | 0 | 0
6 | 1 | 0 | 0 | 0 | 0 | 0 | 0 | 0 | 0 | 0 | 0 | 0 | 0 | 0 | 0 | 0 | 0 | 0 | 0 | 0 | 0 | 0 | 0 | 0 | 0
6 | 2 | 0 | 0 | 0 | 0 | 0 | 0 | 0 | 0 | 0 | 0 | 0 | 0 | 0 | 0 | 0 | 0 | 0 | 0 | 0 | 0 | 0 | 0 | 0 | 0
6 | 3 | 0 | 0 | 0 | 0 | 0 | 0 | 0 | 0 | 0 | 0 | 0 | 0 | 0 | 0 | 0 | 0 | 0 | 0 | 0 | 0 | 0 | 0 | 0 | 0
6 | 4 | 0 | 0 | 0 | 0 | 0 | 0 | 0 | 0 | 0 | 0 | 0 | 0 | 0 | 0 | 0 | 0 | 0 | 0 | 0 | 0 | 0 | 0 | 0 | 0
6 | 5 | 0 | 0 | 0 | 0 | 0 | 0 | 0 | 0 | 0 | 0 | 0 | 0 | 0 | 0 | 0 | 0 | 0 | 0 | 0 | 0 | 0 | 0 | 0 | 0
6 | 6 | 0 | 0 | 0 | 0 | 0 | 0 | 0 | 0 | 0 | 0 | 0 | 0 | 0 | 0 | 0 | 0 | 0 | 0 | 0 | 0 | 0 | 0 | 0 | 0
6 | 7 | 0 | 0 | 0 | 0 | 0 | 0 | 0 | 0 | 0 | 0 | 0 | 0 | 0 | 0 | 0 | 0 | 0 | 0 | 0 | 0 | 0 | 0 | 0 | 0
6 | 8 | 0 | 0 | 0 | 0 | 0 | 0 | 0 | 0 | 0 | 0 | 0 | 0 | 0 | 0 | 0 | 0 | 0 | 0 | 0 | 0 | 0 | 0 | 0 | 0
6 | 9 | 0 | 0 | 0 | 0 | 0 | 0 | 0 | 0 | 0 | 0 | 0 | 0 | 0 | 0 | 0 | 0 | 0 | 0 | 0 | 0 | 0 | 0 | 0 | 0
6 | 10 | 0 | 0 | 0 | 0 | 0 | 0 | 0 | 0 | 0 | 0 | 0 | 0 | 0 | 0 | 0 | 0 | 0 | 0 | 0 | 0 | 0 | 0 | 0 | 0
6 | 11 | 0 | 0 | 0 | 0 | 0 | 0 | 0 | 0 | 0 | 0 | 0 | 0 | 0 | 0 | 0 | 0 | 0 | 0 | 0 | 0 | 0 | 0 | 0 | 0
7 | 0 | 7.0899 | 0 | 5.5645 | 5.1049 | 5.0968 | 0.12656 | 7.2815 | 4.6601 | 0 | 0 | 0 | 0 | 0 | 0 | 0 | 4.4865 | 3.1887 | 11.1502 | 13.3636 | 14.1158 | 13.2376 | 11.7038 | 4.6976 | 9.7922
7 | 1 | 8.0815 | 1.03 | 6.6647 | 6.0298 | 6.1024 | 1.8899 | 7.9212 | 4.5852 | 0 | 0 | 0 | 0 | 0 | 0 | 0 | 4.3828 | 3.0144 | 11.752 | 14.039 | 14.6721 | 13.7771 | 12.5459 | 5.7097 | 10.6911
7 | 2 | 6.0394 | 0 | 5.1109 | 0 | 4.4865 | 5.4075 | 4.3691 | 0.97773 | 0 | 0 | 0 | 0 | 0 | 0 | 0 | 0 | 0 | 2.5001 | 11.509 | 5.9617 | 11.8508 | 6.4341 | 9.6994 | 1.7482
7 | 3 | 5.1981 | 0 | 3.7009 | 0 | 3.2514 | 4.2366 | 1.6248 | 0 | 0 | 0 | 0 | 0 | 0 | 0 | 0 | 0 | 0 | 2.3443 | 10.9556 | 5.6703 | 11.5508 | 3.447 | 9.1051 | 0.96808
7 | 4 | 7.6211 | 0.31231 | 5.7013 | 3.2103 | 5.4334 | 5.4075 | 2.1533 | 0 | 0 | 0 | 0 | 0 | 0 | 0 | 0 | 0 | 0 | 1.9915 | 11.6177 | 6.4396 | 12.9253 | 5.2299 | 11.0004 | 2.6241
7 | 5 | 11.3638 | 4.2904 | 9.9848 | 2.9664 | 8.9832 | 8.5805 | 4.5196 | 0 | 0 | 0 | 0 | 0 | 0 | 0 | 0 | 0 | 0 | 10.9128 | 7.762 | 15.5981 | 11.7009 | 14.2853 | 7.9339 | 12.6122
7 | 6 | 13.0781 | 5.9717 | 11.637 | 11.1396 | 10.9114 | 7.1159 | 7.038 | 2.7951 | 0 | 0 | 0 | 0 | 0 | 0 | 0 | 3.4066 | 1.4182 | 12.9807 | 15.7297 | 17.2196 | 16.9585 | 15.9072 | 9.5985 | 15.3415
7 | 7 | 13.0892 | 5.9852 | 11.7045 | 11.2018 | 10.9883 | 4.8945 | 7.2611 | 2.6881 | 0 | 0 | 0 | 0 | 0 | 0 | 0 | 3.0006 | 1.3229 | 13.0846 | 15.1956 | 17.4359 | 17.0579 | 15.9361 | 9.6752 | 15.3535
7 | 8 | 11.9585 | 4.8099 | 10.5385 | 5.7813 | 9.9059 | 10.8799 | 7.1 | 0 | 0 | 0 | 0 | 0 | 0 | 0 | 0 | 0 | 1.2256 | 12.9083 | 9.1222 | 16.8932 | 16.3085 | 15.0722 | 8.3874 | 14.0266
7 | 9 | 8.7126 | 1.6285 | 7.6038 | 7.3407 | 7.2971 | 4.9871 | 7.0861 | 0 | 0 | 0 | 0 | 0 | 0 | 0 | 0 | 0 | 1.4107 | 11.8617 | 7.7738 | 14.9893 | 14.0537 | 12.4867 | 5.3672 | 10.5857
7 | 10 | 5.8389 | 0 | 4.6219 | 4.2591 | 4.3118 | 0 | 6.3774 | 3.7395 | 0 | 0 | 0 | 0 | 0 | 0 | 0 | 4.2094 | 3.463 | 11.7555 | 13.075 | 13.3622 | 7.0003 | 10.3951 | 2.8326 | 7.7172
7 | 11 | 8.5218 | 7.6151 | 7.1549 | 6.8608 | 6.8869 | 7.9845 | 9.2956 | 0 | 0.21088 | 0 | 0 | 0 | 0 | 0 | 0 | 6.5369 | 11.8448 | 6.7798 | 14.7049 | 15.4995 | 14.6799 | 6.7007 | 12.3519 | 10.9952
8 | 0 | 7.6574 | 6.9077 | 6.0458 | 5.558 | 5.5481 | 6.6909 | 7.8535 | 0 | 0.5608 | 0 | 0 | 0 | 0 | 0 | 0 | 5.2235 | 10.3459 | 5.462 | 14.1953 | 14.9844 | 14.0682 | 6.0556 | 11.9103 | 7.4809
8 | 1 | 8.6381 | 8.015 | 7.1519 | 6.4865 | 6.5601 | 7.8106 | 8.5159 | 0 | 0.40877 | 0 | 0 | 0 | 0 | 0 | 0 | 5.1193 | 10.1707 | 6.0565 | 14.8717 | 15.5379 | 14.6022 | 6.9004 | 12.9188 | 9.0474
8 | 2 | 6.5278 | 0 | 5.5302 | 5.0043 | 4.8792 | 5.8532 | 4.8702 | 0 | 0 | 0 | 0 | 0 | 0 | 0 | 0 | 0 | 0 | 3.1921 | 12.2653 | 6.803 | 12.6172 | 6.6851 | 10.3736 | 2.3953
8 | 3 | 5.653 | 0 | 4.0898 | 0 | 3.8079 | 4.6445 | 2.0792 | 0 | 0 | 0 | 0 | 0 | 0 | 0 | 0 | 0 | 0 | 2.9731 | 11.6105 | 6.4381 | 12.2593 | 5.1301 | 9.722 | 1.5604
8 | 4 | 8.1151 | 0.80769 | 6.1133 | 4.0194 | 5.8187 | 5.832 | 2.6208 | 0 | 0 | 0 | 0 | 0 | 0 | 0 | 0 | 0 | 0 | 2.6729 | 12.3301 | 7.2428 | 13.6719 | 5.9538 | 11.6517 | 3.2344
8 | 5 | 11.962 | 4.9 | 10.5126 | 3.7946 | 9.4598 | 9.0873 | 5.0391 | 0 | 0 | 0 | 0 | 0 | 0 | 0 | 0 | 0 | 0 | 11.6184 | 8.5914 | 16.4208 | 16.1175 | 15.0308 | 8.7268 | 13.273
8 | 6 | 13.7426 | 13.0617 | 12.2304 | 5.2938 | 11.4687 | 11.5311 | 7.6499 | 0 | 0 | 0 | 0 | 0 | 0 | 0 | 0.038123 | 4.1972 | 8.6244 | 11.8235 | 16.5656 | 18.1026 | 17.818 | 10.2977 | 16.8682 | 16.1185
8 | 7 | 13.7584 | 13.0786 | 12.3019 | 11.7722 | 11.5468 | 11.9582 | 7.8766 | 0 | 0 | 0 | 0 | 0 | 0 | 0 | 0 | 3.7945 | 2.9439 | 13.8471 | 17.0175 | 18.3332 | 11.5155 | 16.7495 | 10.5399 | 16.1362
8 | 8 | 12.578 | 5.4376 | 11.0874 | 10.5778 | 10.4218 | 11.1787 | 7.6833 | 0 | 0 | 0 | 0 | 0 | 0 | 0 | 0 | 0 | 8.4043 | 7.2232 | 16.4077 | 11.361 | 17.1547 | 15.8527 | 15.6121 | 8.335
8 | 9 | 9.1898 | 2.1144 | 8.0183 | 7.7374 | 7.6885 | 8.3758 | 7.5709 | 0 | 0 | 0 | 0 | 0 | 0 | 0 | 0 | 0 | 8.5001 | 6.0944 | 14.9858 | 9.3637 | 14.795 | 13.1512 | 12.4581 | 4.742
8 | 10 | 6.2741 | 0 | 4.9918 | 4.6117 | 4.6638 | 0 | 6.8426 | 3.2693 | 0 | 0 | 0 | 0 | 0 | 0 | 0 | 4.8446 | 4.1163 | 12.4003 | 13.7935 | 14.1078 | 13.0003 | 11.0247 | 3.4671 | 8.2425
8 | 11 | 9.0057 | 8.0498 | 7.5582 | 0.82929 | 7.2697 | 8.4205 | 9.7942 | 6.9957 | 0.80146 | 0 | 0 | 0 | 0 | 0 | 1.5845 | 7.2055 | 8.6454 | 13.4703 | 15.4757 | 16.3095 | 9.0387 | 13.8641 | 13.0273 | 11.606
9 | 0 | 8.2533 | 7.464 | 6.5512 | 0 | 6.022 | 7.2281 | 8.4541 | 1.4579 | 1.2565 | 0 | 0 | 0 | 0 | 0 | 0 | 5.9974 | 11.0807 | 12.6393 | 15.0685 | 15.8965 | 14.9402 | 7.0308 | 12.7035 | 11.2229
9 | 1 | 9.2226 | 8.569 | 7.6635 | 0.72215 | 7.0406 | 8.3535 | 9.1402 | 5.9455 | 1.1184 | 0 | 0 | 0 | 0 | 0 | 0 | 5.8926 | 10.9045 | 9.7273 | 15.7461 | 16.4471 | 15.4686 | 7.8786 | 13.7081 | 12.0871
9 | 2 | 7.0406 | 0.1423 | 5.9705 | 0 | 5.2916 | 6.3211 | 5.3964 | 0 | 0 | 0 | 0 | 0 | 0 | 0 | 0 | 0.5115 | 0 | 10.2884 | 6.8155 | 14.0561 | 11.4259 | 11.8102 | 4.8374 | 9.4446
9 | 3 | 6.1307 | 0 | 4.4981 | 0 | 4.187 | 5.0727 | 2.5563 | 0 | 0 | 0 | 0 | 0 | 0 | 0 | 0 | 0 | 0 | 3.759 | 12.2982 | 7.3701 | 13.0033 | 6.8956 | 10.3698 | 2.3081
9 | 4 | 8.6339 | 1.4536 | 6.5458 | 4.2403 | 6.2232 | 6.2778 | 3.1116 | 0 | 0 | 0 | 0 | 0 | 0 | 0 | 0 | 0 | 0 | 3.5142 | 13.078 | 8.2118 | 14.4559 | 6.8398 | 12.3356 | 4.0009
9 | 5 | 12.5901 | 5.6658 | 11.0669 | 10.4453 | 9.9602 | 7.6659 | 5.5846 | 0 | 0 | 0 | 0 | 0 | 0 | 0 | 0 | 0 | 0.63097 | 12.3593 | 15.8319 | 17.2846 | 10.7135 | 15.8137 | 9.6851 | 13.9668
9 | 6 | 14.4403 | 13.7259 | 12.8535 | 6.0616 | 12.0539 | 12.1605 | 8.2925 | 4.2055 | 0 | 0 | 0 | 0 | 0 | 0 | 0.88026 | 5.0273 | 9.4106 | 13.2856 | 17.4433 | 19.0297 | 18.7204 | 11.3136 | 17.7212 | 16.9344
9 | 7 | 14.461 | 13.7464 | 12.9292 | 6.1271 | 12.1332 | 12.5948 | 8.5229 | 0 | 0 | 0 | 0 | 0 | 0 | 0 | 0.33659 | 4.6281 | 9.3183 | 14.4022 | 17.9088 | 19.2753 | 18.8459 | 11.3596 | 17.8175 | 16.958
9 | 8 | 13.2284 | 6.2225 | 11.6636 | 11.1281 | 10.9636 | 5.8014 | 8.2958 | 3.2244 | 0 | 0 | 0 | 0 | 0 | 0 | 0 | 3.687 | 2.9178 | 14.4039 | 15.3738 | 18.702 | 18.0432 | 16.6723 | 10.1739 | 15.5087
9 | 9 | 9.6909 | 2.7504 | 8.4536 | 8.1539 | 8.0994 | 2.9074 | 8.08 | 3.2718 | 0 | 0 | 0 | 0 | 0 | 0 | 0 | 3.9191 | 2.9198 | 13.1887 | 11.3854 | 16.6068 | 15.5733 | 13.849 | 6.8794 | 11.756
9 | 10 | 6.731 | 5.9114 | 5.3803 | 4.982 | 5.0334 | 6.2861 | 7.3311 | 0 | 0 | 0 | 0 | 0 | 0 | 0 | 0.1229 | 5.5116 | 11.1719 | 6.8334 | 14.5479 | 14.8906 | 13.7414 | 5.4417 | 10.503 | 5.0048
9 | 11 | 9.5138 | 8.5063 | 7.9816 | 1.4022 | 7.6716 | 8.8782 | 10.3178 | 7.6032 | 1.4216 | 0 | 0 | 0 | 0 | 0 | 2.2896 | 7.9074 | 12.2647 | 14.1815 | 16.285 | 17.16 | 10.0215 | 14.6055 | 13.7365 | 12.2473
10 | 0 | 8.879 | 8.0482 | 7.0819 | 6.5331 | 6.5195 | 7.7921 | 9.0848 | 6.7165 | 1.9869 | 0 | 0 | 0 | 0 | 0 | 1.0606 | 6.81 | 11.8523 | 13.4402 | 15.9854 | 16.8542 | 15.8559 | 14.1197 | 13.5364 | 11.9923
10 | 1 | 9.8363 | 9.1507 | 8.2007 | 7.4697 | 7.5451 | 8.9235 | 9.7958 | 6.677 | 1.8634 | 0 | 0 | 0 | 0 | 0 | 1.674 | 6.7047 | 11.675 | 14.0188 | 16.6641 | 17.4016 | 16.3783 | 14.9705 | 14.5369 | 12.8379
10 | 2 | 7.579 | 6.8808 | 6.4327 | 5.8533 | 5.7245 | 6.8125 | 5.9489 | 2.8134 | 0 | 0 | 0 | 0 | 0 | 0 | 0 | 1.2477 | 6.3169 | 11.0041 | 13.8933 | 14.9365 | 14.2669 | 12.5794 | 11.8246 | 10.1109
10 | 3 | 6.6323 | 5.6086 | 4.9268 | 4.5911 | 4.5851 | 5.5224 | 3.0572 | 0 | 0 | 0 | 0 | 0 | 0 | 0 | 0 | 0.85503 | 5.8161 | 10.649 | 13.0203 | 14.4134 | 13.7844 | 11.9106 | 11.0499 | 9.158
10 | 4 | 9.1785 | 8.1966 | 7 | 6.6034 | 6.648 | 6.7458 | 3.627 | 0 | 0 | 0 | 0 | 0 | 0 | 0 | 0 | 0.50819 | 5.2654 | 10.4624 | 13.8634 | 15.2941 | 15.2791 | 13.8348 | 13.0537 | 10.8706
10 | 5 | 13.2497 | 12.5347 | 11.6488 | 10.9947 | 10.4857 | 10.1783 | 6.1573 | 2.2092 | 0 | 0 | 0 | 0 | 0 | 0 | 0 | 2.9867 | 7.6365 | 13.1373 | 16.6991 | 18.1916 | 17.8394 | 16.6356 | 16.7561 | 14.6952
10 | 6 | 15.1729 | 14.4234 | 13.5077 | 12.9326 | 12.6683 | 12.8213 | 8.9672 | 4.9641 | 0.32115 | 0 | 0 | 0 | 0 | 0 | 1.7645 | 5.8989 | 10.2362 | 15.3868 | 18.365 | 20.0031 | 19.668 | 18.4452 | 18.6168 | 17.7911
10 | 7 | 15.1988 | 14.4476 | 13.5879 | 12.9999 | 12.7489 | 13.2633 | 9.2014 | 4.8621 | 0 | 0 | 0 | 0 | 0 | 0 | 1.2271 | 5.5034 | 10.1454 | 15.4885 | 18.8446 | 20.2645 | 19.8075 | 18.5004 | 18.7237 | 17.8209
10 | 8 | 13.9114 | 13.1114 | 12.2687 | 11.706 | 11.5324 | 12.6722 | 8.9389 | 3.9436 | 0 | 0 | 0 | 0 | 0 | 0 | 0 | 4.5258 | 9.957 | 15.2082 | 18.1903 | 19.6749 | 18.9762 | 17.5328 | 17.2639 | 16.3058
10 | 9 | 10.217 | 9.483 | 8.9107 | 8.5913 | 8.5309 | 9.6389 | 8.6145 | 3.8814 | 0 | 0 | 0 | 0 | 0 | 0 | 0 | 4.655 | 9.8605 | 13.9023 | 16.6103 | 17.4766 | 16.3905 | 14.5816 | 13.8219 | 12.3854
10 | 10 | 7.2108 | 6.3489 | 5.7882 | 5.3707 | 5.4215 | 6.7314 | 7.8439 | 5.4408 | 0.0013471 | 0 | 0 | 0 | 0 | 0 | 0.82502 | 6.2119 | 11.845 | 13.7883 | 15.3401 | 15.7126 | 14.5196 | 12.3798 | 11.1554 | 9.3731
10 | 11 | 10.0473 | 8.9855 | 8.4261 | 8.0685 | 8.0936 | 9.3589 | 10.8675 | 8.2411 | 2.0727 | 0 | 0 | 0 | 0 | 0 | 3.0301 | 8.6445 | 13.8869 | 14.9282 | 17.1348 | 18.0531 | 17.1182 | 15.3839 | 14.4812 | 12.9208
11 | 0 | 9.536 | 8.6615 | 7.6391 | 7.0576 | 7.0419 | 8.3843 | 9.747 | 7.4717 | 2.7539 | 0 | 0 | 0 | 0 | 0 | 1.9242 | 7.6632 | 12.6625 | 14.2811 | 16.9481 | 17.8597 | 16.8173 | 15.0068 | 14.4109 | 12.8002
11 | 1 | 10.4807 | 9.7615 | 8.7647 | 7.9984 | 8.0748 | 9.5221 | 10.4842 | 7.4451 | 2.6457 | 0 | 0 | 0 | 0 | 0 | 2.539 | 7.5573 | 12.4841 | 14.8513 | 17.6281 | 18.4039 | 17.3335 | 15.8608 | 15.4071 | 13.6262
11 | 2 | 8.1443 | 7.4 | 6.9181 | 6.3098 | 6.1792 | 7.3284 | 6.5291 | 3.4874 | 0 | 0 | 0 | 0 | 0 | 0 | 0 | 2.0208 | 7.048 | 11.7557 | 14.7688 | 15.8609 | 15.1541 | 13.3871 | 12.605 | 10.8106
11 | 3 | 7.159 | 6.0922 | 5.3769 | 5.0188 | 5.0031 | 5.9946 | 3.5832 | 0 | 0 | 0 | 0 | 0 | 0 | 0 | 0 | 1.574 | 6.491 | 11.3274 | 13.7785 | 15.2528 | 14.6046 | 12.6473 | 11.7641 | 9.7943
11 | 4 | 9.7505 | 8.7206 | 7.4769 | 7.0581 | 7.094 | 7.2373 | 4.1681 | 0.43924 | 0 | 0 | 0 | 0 | 0 | 0 | 0 | 1.2833 | 5.9949 | 11.2018 | 14.688 | 16.1744 | 16.1435 | 14.6234 | 13.8077 | 11.5276
11 | 5 | 13.9421 | 13.1908 | 12.2598 | 11.5715 | 11.0374 | 10.7651 | 6.7587 | 2.9046 | 0 | 0 | 0 | 0 | 0 | 0 | 0 | 3.8306 | 8.4362 | 13.9542 | 17.6097 | 19.1439 | 18.7655 | 17.4987 | 17.6245 | 15.4601
11 | 6 | 15.9422 | 15.1557 | 14.1947 | 13.5909 | 13.3135 | 13.5151 | 9.6756 | 5.7605 | 1.1265 | 0 | 0 | 0 | 0 | 0 | 2.693 | 6.8142 | 11.103 | 16.2704 | 19.3326 | 21.0252 | 20.663 | 19.3771 | 19.5573 | 18.6906
11 | 7 | 15.9735 | 15.1839 | 14.2795 | 13.6601 | 13.3953 | 13.9652 | 9.9139 | 5.6605 | 0.74457 | 0 | 0 | 0 | 0 | 0 | 2.1621 | 6.4224 | 11.0139 | 16.3712 | 19.8272 | 21.3031 | 20.8172 | 19.442 | 19.6752 | 18.7269
11 | 8 | 14.6285 | 13.7885 | 12.904 | 12.3128 | 12.1297 | 13.3304 | 9.6142 | 4.6987 | 0 | 0 | 0 | 0 | 0 | 0 | 0.40911 | 5.4065 | 10.7921 | 16.0528 | 19.149 | 20.6963 | 19.9558 | 18.4363 | 18.1522 | 17.1428
11 | 9 | 10.7695 | 9.9961 | 9.3906 | 9.0505 | 8.9839 | 10.1508 | 9.1757 | 4.5216 | 0 | 0 | 0 | 0 | 0 | 0 | 0.66812 | 5.4278 | 10.5922 | 14.6516 | 17.4839 | 18.39 | 17.2486 | 15.3508 | 14.5554 | 13.0462
11 | 10 | 7.7146 | 6.8082 | 6.2165 | 5.7789 | 5.8291 | 7.1989 | 8.3825 | 6.0655 | 0.63584 | 0 | 0 | 0 | 0 | 0 | 1.5622 | 6.9472 | 12.5518 | 14.5348 | 16.1718 | 16.5756 | 15.3367 | 13.1086 | 11.8404 | 9.9812
11 | 11 | 10.6075 | 9.4888 | 8.8929 | 8.5119 | 8.5367 | 9.8636 | 11.4447 | 8.9108 | 2.7564 | 0 | 0 | 0 | 0 | 0.013948 | 3.8075 | 9.4185 | 14.6368 | 15.7123 | 18.0271 | 18.9908 | 18.0136 | 16.2012 | 15.2631 | 13.6278
12 | 0 | 10.2258 | 9.3055 | 8.2241 | 7.6083 | 7.5905 | 9.0061 | 10.4423 | 8.2646 | 3.5592 | 0 | 0 | 0 | 0 | 0 | 2.8309 | 8.559 | 13.5131 | 15.164 | 17.9589 | 18.9156 | 17.8269 | 15.9382 | 15.3292 | 13.6485
12 | 1 | 11.1573 | 10.4028 | 9.357 | 8.5536 | 8.6311 | 10.1506 | 11.207 | 8.2516 | 3.4672 | 0 | 0 | 0 | 0 | 0 | 3.4473 | 8.4525 | 13.3336 | 15.7253 | 18.6403 | 19.4564 | 18.3364 | 16.7956 | 16.3209 | 14.454
12 | 2 | 8.7379 | 7.9452 | 7.4277 | 6.7892 | 6.6565 | 7.8701 | 7.1382 | 4.1952 | 0 | 0 | 0 | 0 | 0 | 0 | 0 | 2.8325 | 7.8157 | 12.5449 | 15.6881 | 16.8315 | 16.0857 | 14.2351 | 13.4244 | 11.5453
12 | 3 | 7.712 | 6.6001 | 5.8495 | 5.4679 | 5.442 | 6.4903 | 4.1356 | 0.53451 | 0 | 0 | 0 | 0 | 0 | 0 | 0 | 2.3289 | 7.1997 | 12.0396 | 14.5746 | 16.1341 | 15.4658 | 13.4209 | 12.5139 | 10.4623
12 | 4 | 10.351 | 9.2707 | 7.9777 | 7.5355 | 7.5623 | 7.7533 | 4.7363 | 1.101 | 0 | 0 | 0 | 0 | 0 | 0 | 0 | 2.0972 | 6.7608 | 11.9782 | 15.5538 | 17.0987 | 17.0511 | 15.4514 | 14.5994 | 12.2174
12 | 5 | 14.6693 | 13.8798 | 12.9013 | 12.1772 | 11.6167 | 11.3812 | 7.3901 | 3.6347 | 0 | 0 | 0 | 0 | 0 | 0 | 0.55369 | 4.7166 | 9.2758 | 14.8119 | 18.5658 | 20.1438 | 19.7379 | 18.4049 | 18.5363 | 16.2633
12 | 6 | 16.7499 | 15.9247 | 14.916 | 14.2822 | 13.991 | 14.2437 | 10.4195 | 6.5969 | 1.9721 | 0 | 0.30186 | 0 | 0 | 0.96235 | 3.6678 | 7.7751 | 12.0132 | 17.1981 | 20.3487 | 22.0984 | 21.7077 | 20.3557 | 20.5447 | 19.6351
12 | 7 | 16.7869 | 15.9569 | 15.0056 | 14.3534 | 14.0742 | 14.7022 | 10.6621 | 6.4987 | 1.5911 | 0 | 0 | 0 | 0 | 0.41404 | 3.1438 | 7.3874 | 11.9259 | 17.298 | 20.8589 | 22.3937 | 21.8774 | 20.4307 | 20.6742 | 19.6782
12 | 8 | 15.3815 | 14.4996 | 13.5711 | 12.95 | 12.7568 | 14.0214 | 10.3232 | 5.4916 | 0.15702 | 0 | 0 | 0 | 0 | 0 | 1.3458 | 6.3312 | 11.6689 | 16.9396 | 20.1556 | 21.7689 | 20.9844 | 19.385 | 19.0849 | 18.0216
12 | 9 | 11.3496 | 10.5348 | 9.8945 | 9.5327 | 9.4597 | 10.6883 | 9.765 | 5.1937 | 0 | 0 | 0 | 0 | 0 | 0 | 1.4947 | 6.2392 | 11.3604 | 15.4384 | 18.4013 | 19.3491 | 18.1496 | 16.1586 | 15.3255 | 13.7401
12 | 10 | 8.2435 | 7.2904 | 6.6662 | 6.2075 | 6.257 | 7.6899 | 8.9479 | 6.7215 | 1.3021 | 0 | 0 | 0 | 0 | 0 | 2.3363 | 7.7193 | 13.2939 | 15.3186 | 17.0452 | 17.4818 | 16.1946 | 13.8738 | 12.5597 | 10.6197
12 | 11 | 11.1957 | 10.0172 | 9.3831 | 8.9776 | 9.002 | 10.3935 | 12.0508 | 9.614 | 3.4742 | 0 | 0 | 0 | 0 | 0.86736 | 4.6238 | 10.2311 | 15.4242 | 16.5355 | 18.964 | 19.9754 | 18.9537 | 17.0594 | 16.0841 | 14.3703
13 | 0 | 10.9501 | 9.9816 | 8.8385 | 8.1865 | 8.1665 | 9.6591 | 11.1723 | 9.0972 | 4.4048 | 0.2802 | 0.57915 | 0 | 0 | 0.41847 | 3.7829 | 9.4997 | 14.4063 | 16.0911 | 19.0204 | 20.0242 | 18.8869 | 16.9163 | 16.2933 | 14.5392
13 | 1 | 11.8677 | 11.0762 | 9.9788 | 9.1365 | 9.2151 | 10.8105 | 11.9659 | 9.0985 | 4.3297 | 0.24087 | 0.54597 | 0 | 0 | 0.64269 | 4.401 | 9.3926 | 14.2256 | 16.643 | 19.703 | 20.5614 | 19.3895 | 17.7772 | 17.2803 | 15.3231
13 | 2 | 9.3612 | 8.5176 | 7.9628 | 7.2926 | 7.1578 | 8.4389 | 7.7778 | 4.9383 | 0.064695 | 0 | 0 | 0 | 0 | 0 | 0 | 3.6848 | 8.6217 | 13.3735 | 16.6533 | 17.8507 | 17.0639 | 15.1256 | 14.2847 | 12.3167
13 | 3 | 8.2926 | 7.1333 | 6.3458 | 5.9394 | 5.9028 | 7.0109 | 4.7155 | 1.1985 | 0 | 0 | 0 | 0 | 0 | 0 | 0 | 3.1215 | 7.9439 | 12.7875 | 15.4106 | 17.0595 | 16.3701 | 14.2331 | 13.3013 | 11.1638
13 | 4 | 10.9815 | 9.8484 | 8.5035 | 8.0368 | 8.054 | 8.2952 | 5.3329 | 1.7959 | 0 | 0 | 0 | 0 | 0 | 0 | 0 | 2.9517 | 7.5649 | 12.7934 | 16.463 | 18.0692 | 18.0041 | 16.3209 | 15.4307 | 12.9418
13 | 5 | 15.4327 | 14.6032 | 13.575 | 12.8132 | 12.225 | 12.0281 | 8.0531 | 4.4013 | 0 | 0 | 0 | 0 | 0 | 0 | 1.5024 | 5.647 | 10.1574 | 15.7125 | 19.5697 | 21.1938 | 20.7588 | 19.3565 | 19.4937 | 17.1066
13 | 6 | 17.598 | 16.7321 | 15.6733 | 15.0081 | 14.7023 | 15.0086 | 11.2006 | 7.475 | 2.86 | 0 | 1.3905 | 0.44637 | 0.8694 | 2.0078 | 4.6915 | 8.7842 | 12.9689 | 18.1723 | 21.4156 | 23.2253 | 22.8046 | 21.3832 | 21.5816 | 20.6268
13 | 7 | 17.641 | 16.7687 | 15.7681 | 15.0813 | 14.7869 | 15.4761 | 11.4476 | 7.3789 | 2.4799 | 0 | 0.95767 | 0 | 0.12212 | 1.47 | 4.1747 | 8.4006 | 12.8834 | 18.2712 | 21.9422 | 23.5389 | 22.9906 | 21.4689 | 21.7232 | 20.6771
13 | 8 | 16.1721 | 15.2461 | 14.2715 | 13.6189 | 13.4153 | 14.747 | 11.0677 | 6.3242 | 1.0064 | 0 | 0 | 0 | 0 | 0 | 2.3294 | 7.3022 | 12.5895 | 17.8707 | 21.2125 | 22.895 | 22.0644 | 20.3811 | 20.0643 | 18.9443
13 | 9 | 11.9586 | 11.1004 | 10.4236 | 10.039 | 9.9592 | 11.2526 | 10.3837 | 5.8995 | 0 | 0 | 0 | 0 | 0 | 0 | 2.3627 | 7.0912 | 12.167 | 16.2645 | 19.3645 | 20.3561 | 19.0957 | 17.0067 | 16.1342 | 14.4687
13 | 10 | 8.7989 | 7.7968 | 7.1383 | 6.6575 | 6.7062 | 8.2054 | 9.5417 | 7.4102 | 2.0016 | 0 | 0 | 0 | 0 | 0 | 3.1491 | 8.5301 | 14.0731 | 16.1416 | 17.9622 | 18.4334 | 17.0954 | 14.6773 | 13.3149 | 11.2901
13 | 11 | 11.8132 | 10.5721 | 9.8977 | 9.4665 | 9.4905 | 10.95 | 12.6872 | 10.3524 | 4.228 | 0.011002 | 0.43297 | 0 | 0 | 1.7634 | 5.4809 | 11.0844 | 16.2509 | 17.4 | 19.9477 | 21.0093 | 19.9408 | 17.9605 | 16.9462 | 15.1499
14 | 0 | 11.7106 | 10.6916 | 9.4835 | 8.7936 | 8.7712 | 10.3446 | 11.9389 | 9.9714 | 5.2926 | 1.1899 | 1.6583 | 0.081967 | 0 | 1.4529 | 4.7825 | 10.4874 | 15.3442 | 17.0645 | 20.1348 | 21.1883 | 19.9999 | 17.9432 | 17.3057 | 15.4744
14 | 1 | 12.6136 | 11.7833 | 10.6318 | 9.7486 | 9.8284 | 11.5034 | 12.7627 | 9.9876 | 5.2353 | 1.1594 | 1.6323 | 0.087452 | 0.1744 | 1.6754 | 5.4023 | 10.3796 | 15.1622 | 17.6066 | 20.8189 | 21.7217 | 20.4953 | 18.8079 | 18.2877 | 16.2357
14 | 2 | 10.0156 | 9.1187 | 8.5247 | 7.8211 | 7.6841 | 9.0362 | 8.4494 | 5.7187 | 0.86041 | 0 | 0 | 0 | 0 | 0 | 0.19916 | 4.5797 | 9.468 | 14.2435 | 17.6669 | 18.9208 | 18.091 | 16.0605 | 15.1881 | 13.1267
14 | 3 | 8.9023 | 7.6932 | 6.8669 | 6.4345 | 6.3867 | 7.5575 | 5.3244 | 1.8956 | 0 | 0 | 0 | 0 | 0 | 0 | 0 | 3.9538 | 8.7252 | 13.5728 | 16.2883 | 18.0312 | 17.3196 | 15.0859 | 14.128 | 11.9003
14 | 4 | 11.6436 | 10.455 | 9.0555 | 8.5632 | 8.5703 | 8.8641 | 5.9594 | 2.5255 | 0 | 0 | 0 | 0 | 0 | 0 | 0 | 3.849 | 8.4093 | 13.6494 | 17.4176 | 19.0882 | 19.0047 | 17.2338 | 16.3036 | 13.7023
14 | 5 | 16.2344 | 15.3628 | 14.2823 | 13.481 | 12.8637 | 12.7073 | 8.7493 | 5.2062 | 0.70693 | 0 | 0 | 0 | 0 | 0 | 2.4986 | 6.6238 | 11.0831 | 16.6581 | 20.6239 | 22.2962 | 21.8309 | 20.3556 | 20.4989 | 17.9921
14 | 6 | 18.4885 | 17.5799 | 16.4686 | 15.7703 | 15.4491 | 15.8119 | 12.0207 | 8.397 | 3.7923 | 0.69743 | 2.5335 | 1.585 | 2.0018 | 3.1056 | 5.7663 | 9.8436 | 13.9724 | 19.1951 | 22.5358 | 24.4085 | 23.9564 | 22.462 | 22.6702 | 21.6681
14 | 7 | 18.5378 | 17.621 | 16.5687 | 15.8456 | 15.5353 | 16.2886 | 12.2724 | 8.303 | 3.4132 | 0.26552 | 2.1097 | 0.74123 | 1.2567 | 2.5788 | 5.2571 | 9.4644 | 13.8888 | 19.2931 | 23.0796 | 24.7413 | 24.1594 | 22.559 | 22.8247 | 21.726
14 | 8 | 17.0023 | 16.03 | 15.007 | 14.3214 | 14.1067 | 15.5089 | 11.8494 | 7.1984 | 1.8982 | 0 | 0.15188 | 0 | 0 | 0.68195 | 3.3621 | 8.3217 | 13.5562 | 18.8484 | 22.3223 | 24.0775 | 23.1985 | 21.4271 | 21.0926 | 19.9132
14 | 9 | 12.5981 | 11.6944 | 10.9791 | 10.5706 | 10.4836 | 11.8452 | 11.0334 | 6.6405 | 0.66979 | 0 | 0 | 0 | 0 | 0.010318 | 3.2741 | 7.9858 | 13.014 | 17.1319 | 20.3758 | 21.4134 | 20.089 | 17.8972 | 16.9833 | 15.2337
14 | 10 | 9.382 | 8.3285 | 7.6341 | 7.13 | 7.178 | 8.7466 | 10.1651 | 8.1334 | 2.7361 | 0 | 0 | 0 | 0 | 0.64585 | 4.0025 | 9.3813 | 14.8912 | 17.0058 | 18.9251 | 19.4325 | 18.0413 | 15.521 | 14.1079 | 11.994
14 | 11 | 12.4617 | 11.1546 | 10.4381 | 9.9799 | 10.0035 | 11.5342 | 13.3554 | 11.1277 | 5.0194 | 0.83242 | 1.4074 | 0.45842 | 0.89624 | 2.7043 | 6.3809 | 11.9803 | 17.119 | 18.3077 | 20.9806 | 22.0948 | 20.9773 | 18.9067 | 17.8513 | 15.9684
15 | 0 | 12.5092 | 11.4371 | 10.1608 | 9.4311 | 9.4062 | 11.0645 | 12.7437 | 10.8893 | 6.2249 | 2.1451 | 2.7915 | 1.206 | 1.0528 | 2.5391 | 5.8321 | 11.5245 | 16.329 | 18.0866 | 21.305 | 22.4105 | 21.1685 | 19.0215 | 18.3686 | 16.4564
15 | 1 | 13.3969 | 12.5257 | 11.3174 | 10.3913 | 10.4723 | 12.2309 | 13.5994 | 10.9213 | 6.1862 | 2.1239 | 2.7729 | 1.2185 | 1.2917 | 2.7597 | 6.4537 | 11.4159 | 16.1456 | 18.6184 | 21.9906 | 22.94 | 21.6563 | 19.8901 | 19.3454 | 17.1939
15 | 2 | 10.7028 | 9.7498 | 9.1147 | 8.3761 | 8.2367 | 9.6633 | 9.1545 | 6.538 | 1.6959 | 0 | 0 | 0 | 0 | 0 | 1.1568 | 5.5194 | 10.3566 | 15.157 | 18.7311 | 20.0444 | 19.1694 | 17.0422 | 16.1367 | 13.9771
15 | 3 | 9.5425 | 8.2811 | 7.414 | 6.9544 | 6.8948 | 8.1314 | 5.9638 | 2.6276 | 0 | 0 | 0 | 0 | 0 | 0 | 0.28906 | 4.8277 | 9.5456 | 14.3974 | 17.2099 | 19.0515 | 18.3166 | 15.9814 | 14.996 | 12.6737
15 | 4 | 12.3387 | 11.0919 | 9.6352 | 9.1159 | 9.1124 | 9.4614 | 6.6171 | 3.2916 | 0 | 0 | 0 | 0 | 0 | 0 | 0.61869 | 4.7912 | 9.296 | 14.5481 | 18.4199 | 20.1582 | 20.0553 | 18.1923 | 17.2201 | 14.5009
15 | 5 | 17.0761 | 16.1604 | 15.025 | 14.1822 | 13.5344 | 13.4205 | 9.4803 | 6.0514 | 1.5777 | 0 | 0.32631 | 0 | 0 | 0.86886 | 3.5446 | 7.6495 | 12.0551 | 17.651 | 21.7307 | 23.4538 | 22.9565 | 21.4046 | 21.5544 | 18.9218
15 | 6 | 19.4235 | 18.47 | 17.3036 | 16.5705 | 16.2334 | 16.6552 | 12.8818 | 9.3651 | 4.7712 | 1.6973 | 3.7336 | 2.7806 | 3.1909 | 4.2582 | 6.8948 | 10.9561 | 15.0261 | 20.2691 | 23.7121 | 25.6509 | 25.1658 | 23.5949 | 23.8134 | 22.7614
15 | 7 | 19.4794 | 18.5159 | 17.4094 | 16.6482 | 16.3211 | 17.1418 | 13.1385 | 9.2734 | 4.3931 | 1.2695 | 3.3193 | 1.9314 | 2.4481 | 3.7431 | 6.3936 | 10.5815 | 14.9445 | 20.366 | 24.274 | 26.0038 | 25.3867 | 23.7035 | 23.9812 | 22.8273
15 | 8 | 17.8739 | 16.8531 | 15.7792 | 15.0589 | 14.8327 | 16.3089 | 12.6702 | 8.1163 | 2.8346 | 0 | 1.3264 | 0.14845 | 0.47849 | 1.8126 | 4.4465 | 9.3922 | 14.5712 | 19.8749 | 23.4876 | 25.3191 | 24.3892 | 22.5253 | 22.1723 | 20.9305
15 | 9 | 13.2696 | 12.318 | 11.5625 | 11.1289 | 11.0343 | 12.4674 | 11.7156 | 7.4186 | 1.4704 | 0 | 0 | 0 | 0 | 0.99489 | 4.231 | 8.9251 | 13.9033 | 18.0427 | 21.4378 | 22.5236 | 21.1321 | 18.8322 | 17.8748 | 16.037
15 | 10 | 9.9944 | 8.8867 | 8.1547 | 7.6262 | 7.6734 | 9.3149 | 10.8197 | 8.8928 | 3.5073 | 0 | 0.3421 | 0 | 0.02604 | 1.5643 | 4.8986 | 10.2751 | 15.7503 | 17.9131 | 19.9361 | 20.4815 | 19.0345 | 16.4069 | 14.9405 | 12.7331
15 | 11 | 13.1426 | 11.7664 | 11.0055 | 10.5189 | 10.5421 | 12.1477 | 14.057 | 11.9418 | 5.8504 | 1.6949 | 2.4305 | 1.4814 | 1.912 | 3.6923 | 7.3259 | 12.921 | 18.0305 | 19.2607 | 22.0652 | 23.2346 | 22.0657 | 19.9002 | 18.8017 | 16.8279
16 | 0 | 13.3477 | 12.2199 | 10.8719 | 10.1005 | 10.073 | 11.8203 | 13.5889 | 11.8531 | 7.2037 | 3.148 | 3.9813 | 2.3863 | 2.2119 | 3.6796 | 6.9342 | 12.6134 | 17.363 | 19.1598 | 22.5337 | 23.6939 | 22.3956 | 20.1537 | 19.4848 | 17.4875
16 | 1 | 14.2193 | 13.3053 | 12.0372 | 11.0661 | 11.1484 | 12.9949 | 14.478 | 11.9016 | 7.1847 | 3.1366 | 3.9706 | 2.4061 | 2.4649 | 3.8982 | 7.5577 | 12.5041 | 17.1782 | 19.6808 | 23.2209 | 24.2193 | 22.8754 | 21.0264 | 20.4561 | 18.2
16 | 2 | 11.4243 | 10.4124 | 9.7341 | 8.9588 | 8.8169 | 10.3218 | 9.8949 | 7.3983 | 2.5732 | 0 | 0 | 0 | 0 | 0 | 2.1623 | 6.5061 | 11.2897 | 16.1162 | 19.8485 | 21.2242 | 20.3017 | 18.073 | 17.1326 | 14.8701
16 | 3 | 10.2147 | 8.8983 | 7.9885 | 7.5003 | 7.4282 | 8.734 | 6.6352 | 3.3962 | 0 | 0 | 0 | 0 | 0 | 0 | 1.2231 | 5.7453 | 10.407 | 15.2632 | 18.1775 | 20.1228 | 19.3634 | 16.9217 | 15.9075 | 13.4857
16 | 4 | 13.0687 | 11.7607 | 10.2439 | 9.6962 | 9.6816 | 10.0887 | 7.3078 | 4.096 | 0 | 0 | 0 | 0 | 0 | 0 | 1.6288 | 5.7804 | 10.2269 | 15.4918 | 19.4723 | 21.2816 | 21.1585 | 19.1988 | 18.1824 | 15.3394
16 | 5 | 17.9599 | 16.9979 | 15.8048 | 14.9184 | 14.2386 | 14.1694 | 10.2478 | 6.9389 | 2.492 | 0 | 1.4913 | 0.35207 | 0.73874 | 1.9952 | 4.6429 | 8.7265 | 13.0757 | 18.6935 | 22.8928 | 24.6692 | 24.1384 | 22.5062 | 22.6627 | 19.8981
16 | 6 | 20.4052 | 19.4047 | 18.1803 | 17.4108 | 17.0568 | 17.5408 | 13.7859 | 10.3816 | 5.799 | 2.7471 | 4.9938 | 4.036 | 4.4394 | 5.4685 | 8.0798 | 12.1242 | 16.1324 | 21.3968 | 24.9471 | 26.9554 | 26.4356 | 24.7843 | 25.0136 | 23.9094
16 | 7 | 20.4681 | 19.4556 | 18.292 | 17.4908 | 17.1462 | 18.0376 | 14.0479 | 10.2923 | 5.422 | 2.3236 | 4.5895 | 3.181 | 3.699 | 4.9655 | 7.5869 | 11.7544 | 16.0529 | 21.4926 | 25.528 | 27.3294 | 26.6753 | 24.9053 | 25.1955 | 23.9836
16 | 8 | 18.7892 | 17.7174 | 16.5901 | 15.8334 | 15.595 | 17.1489 | 13.532 | 9.0801 | 3.8178 | 0.5906 | 2.5597 | 1.3744 | 1.6972 | 2.9997 | 5.5851 | 10.5162 | 15.6369 | 20.9528 | 24.7112 | 26.6228 | 25.6395 | 23.6785 | 23.3061 | 21.9987
16 | 9 | 13.9747 | 12.9728 | 12.175 | 11.715 | 11.6126 | 13.1208 | 12.4318 | 8.2356 | 2.311 | 0 | 0.37457 | 0 | 0.12197 | 2.0287 | 5.2358 | 9.9113 | 14.837 | 18.999 | 22.5528 | 23.6893 | 22.2273 | 19.814 | 18.8109 | 16.8804
16 | 10 | 10.6373 | 9.4729 | 8.7013 | 8.1471 | 8.1935 | 9.9117 | 11.507 | 9.6901 | 4.3171 | 0.81159 | 1.3502 | 0.61199 | 1.0193 | 2.5287 | 5.8395 | 11.2136 | 16.6523 | 18.8658 | 20.9976 | 21.5831 | 20.0773 | 17.337 | 15.8148 | 13.5092
16 | 11 | 13.8576 | 12.4087 | 11.6012 | 11.0849 | 11.1076 | 12.7918 | 14.7937 | 12.7966 | 6.723 | 2.6005 | 3.5048 | 2.5556 | 2.9785 | 4.7296 | 8.3181 | 13.9088 | 18.9876 | 20.2614 | 23.204 | 24.4314 | 23.2084 | 20.9433 | 19.7997 | 17.7304
17 | 0 | 14.2281 | 13.0418 | 11.6186 | 10.8033 | 10.7731 | 12.6139 | 14.4762 | 12.8651 | 8.2315 | 4.2011 | 5.2306 | 3.6256 | 3.429 | 4.877 | 8.0914 | 13.7568 | 18.4487 | 20.2867 | 23.8239 | 25.0414 | 23.684 | 21.3425 | 20.6567 | 18.5702
17 | 1 | 15.0828 | 14.1238 | 12.7931 | 11.7746 | 11.8583 | 13.797 | 15.4005 | 12.931 | 8.233 | 4.1999 | 5.2281 | 3.6532 | 3.6968 | 5.0936 | 8.7169 | 13.6467 | 18.2624 | 20.7963 | 24.5127 | 25.5625 | 24.1554 | 22.2196 | 21.6222 | 19.2565
17 | 2 | 12.1819 | 11.1083 | 10.3846 | 9.5706 | 9.4262 | 11.0132 | 10.6724 | 8.3016 | 3.4943 | 0 | 0 | 0 | 0 | 0 | 3.2182 | 7.542 | 12.2694 | 17.1234 | 21.0217 | 22.463 | 21.4907 | 19.1554 | 18.1784 | 15.8078
17 | 3 | 10.9205 | 9.5465 | 8.5918 | 8.0734 | 7.9884 | 9.3668 | 7.3401 | 4.2032 | 0 | 0 | 0 | 0 | 0 | 0 | 2.2039 | 6.7087 | 11.3115 | 16.1722 | 19.1936 | 21.2476 | 20.4626 | 17.909 | 16.8645 | 14.3383
17 | 4 | 13.8351 | 12.4628 | 10.883 | 10.3055 | 10.2793 | 10.7473 | 8.033 | 4.9407 | 0.53266 | 0 | 0 | 0 | 0 | 0 | 2.6894 | 6.8191 | 11.2044 | 16.4827 | 20.5774 | 22.4613 | 22.3168 | 20.2556 | 19.1928 | 16.2198
17 | 5 | 18.8879 | 17.8772 | 16.6236 | 15.6914 | 14.9779 | 14.9557 | 11.0537 | 7.8707 | 3.452 | 0.56881 | 2.7145 | 1.5708 | 1.9503 | 3.1779 | 5.7961 | 9.8573 | 14.1473 | 19.7882 | 24.1131 | 25.9454 | 25.3794 | 23.6628 | 23.8264 | 20.9231
17 | 6 | 21.4361 | 20.3861 | 19.1009 | 18.2931 | 17.9214 | 18.4706 | 14.7353 | 11.449 | 6.8783 | 3.8494 | 6.317 | 5.3541 | 5.7503 | 6.7393 | 9.324 | 13.3506 | 17.2941 | 22.5808 | 26.2439 | 28.3251 | 27.769 | 26.0332 | 26.2739 | 25.1149
17 | 7 | 21.5063 | 20.4422 | 19.2188 | 18.3756 | 18.0126 | 18.9783 | 15.0027 | 11.3621 | 6.5024 | 3.4305 | 5.9231 | 4.4932 | 5.0124 | 6.2491 | 8.8399 | 12.986 | 17.2168 | 22.6756 | 26.8448 | 28.7213 | 28.0284 | 26.1672 | 26.4706 | 25.1978
17 | 8 | 19.7502 | 18.6249 | 17.4415 | 16.6465 | 16.3954 | 18.0309 | 14.4369 | 10.0921 | 4.8502 | 1.6638 | 3.8546 | 2.6617 | 2.9768 | 4.2462 | 6.7806 | 11.6964 | 16.756 | 22.0846 | 25.9959 | 27.9916 | 26.9522 | 24.8893 | 24.4965 | 23.1203
17 | 9 | 14.715 | 13.6603 | 12.8181 | 12.3304 | 12.2197 | 13.8067 | 13.1839 | 9.0935 | 3.1937 | 0 | 1.5052 | 0.46522 | 1.2346 | 3.1142 | 6.2908 | 10.9469 | 15.8175 | 20.0032 | 23.7236 | 24.9134 | 23.3772 | 20.8449 | 19.7938 | 17.766
17 | 10 | 11.3124 | 10.0884 | 9.2753 | 8.6941 | 8.7396 | 10.5382 | 12.2286 | 10.5273 | 5.1674 | 1.7053 | 2.4086 | 1.6717 | 2.0622 | 3.5413 | 6.8275 | 12.199 | 17.5994 | 19.8662 | 22.1122 | 22.7396 | 21.1722 | 18.3137 | 16.7328 | 14.3241
17 | 11 | 14.6082 | 13.0831 | 12.2268 | 11.6792 | 11.7015 | 13.4681 | 15.5672 | 13.6941 | 7.6392 | 3.5514 | 4.6328 | 3.6835 | 4.0983 | 5.8188 | 9.3599 | 14.946 | 19.9925 | 21.3121 | 24.3997 | 25.688 | 24.4083 | 22.0386 | 20.8475 | 18.6779
18 | 0 | 15.1525 | 13.9048 | 12.4027 | 11.5413 | 11.5082 | 13.4473 | 15.408 | 13.9276 | 9.3107 | 5.3069 | 6.5423 | 4.9269 | 4.7069 | 6.1344 | 9.3065 | 14.9573 | 19.5886 | 21.4699 | 25.1785 | 26.4563 | 25.0369 | 22.5908 | 21.8872 | 19.707
18 | 1 | 15.9895 | 14.9833 | 13.5867 | 12.5186 | 12.6037 | 14.6392 | 16.369 | 14.0118 | 9.3338 | 5.3164 | 6.5486 | 4.9625 | 4.9903 | 6.3488 | 9.9341 | 14.8464 | 19.4008 | 21.9676 | 25.8691 | 26.9728 | 25.4995 | 23.4724 | 22.8467 | 20.3657
18 | 2 | 12.9774 | 11.8388 | 11.0676 | 10.213 | 10.0659 | 11.7391 | 11.4887 | 9.2501 | 4.4615 | 0.074374 | 1.1118 | 0 | 0 | 1.0793 | 4.3268 | 8.6298 | 13.2981 | 18.181 | 22.2537 | 23.7638 | 22.7391 | 20.2919 | 19.2765 | 16.7923
18 | 3 | 11.6615 | 10.227 | 9.2252 | 8.6752 | 8.5765 | 10.0311 | 8.0802 | 5.0506 | 0.82342 | 0 | 0 | 0 | 0 | 0.32644 | 3.2337 | 7.7204 | 12.2613 | 17.1268 | 20.2605 | 22.4287 | 21.6167 | 18.9456 | 17.8694 | 15.2336
18 | 4 | 14.6398 | 13.2001 | 11.554 | 10.9453 | 10.9068 | 11.4388 | 8.7944 | 5.8275 | 1.4507 | 0 | 0.94115 | 0 | 0 | 0.98675 | 3.803 | 7.9098 | 12.2308 | 17.5232 | 21.7377 | 23.6999 | 23.5331 | 21.3653 | 20.2538 | 17.1443
18 | 5 | 19.8623 | 18.8005 | 17.4834 | 16.5031 | 15.7543 | 15.7813 | 11.8999 | 8.8491 | 4.46 | 1.6229 | 3.9989 | 2.8504 | 3.2225 | 4.4197 | 7.007 | 11.0447 | 15.2725 | 20.9376 | 25.3944 | 27.2854 | 26.6825 | 24.8772 | 25.0483 | 21.9994
18 | 6 | 22.5185 | 21.4166 | 20.0675 | 19.2195 | 18.8292 | 19.4469 | 15.7321 | 12.5697 | 8.0114 | 5.0068 | 7.7064 | 6.7382 | 7.1268 | 8.0737 | 10.6304 | 14.6384 | 18.5138 | 23.8241 | 27.6055 | 29.7633 | 29.169 | 27.3446 | 27.5972 | 26.3806
18 | 7 | 22.5963 | 21.4782 | 20.1919 | 19.3047 | 18.9222 | 19.9659 | 16.0053 | 12.4854 | 7.6368 | 4.5927 | 7.3234 | 5.8709 | 6.3916 | 7.5968 | 10.1556 | 14.2792 | 18.4389 | 23.9176 | 28.2274 | 30.1828 | 29.4491 | 27.4922 | 27.8094 | 26.4726
18 | 8 | 20.7592 | 19.5777 | 18.3355 | 17.5003 | 17.2359 | 18.9569 | 15.3871 | 11.1547 | 5.9342 | 2.7906 | 5.2143 | 4.0134 | 4.3205 | 5.555 | 8.0359 | 12.9357 | 17.931 | 23.273 | 27.3449 | 29.4289 | 28.3307 | 26.1607 | 25.7464 | 24.298
18 | 9 | 15.4924 | 14.3823 | 13.4933 | 12.9766 | 12.8572 | 14.527 | 13.9736 | 9.9942 | 4.1205 | 0.75704 | 2.6923 | 1.6486 | 2.4029 | 4.2539 | 7.3985 | 12.0343 | 16.847 | 21.0575 | 24.9529 | 26.1986 | 24.5846 | 21.9273 | 20.8258 | 18.6959
18 | 10 | 12.0212 | 10.7347 | 9.8779 | 9.2685 | 9.313 | 11.1961 | 12.9864 | 11.4064 | 6.0602 | 2.6437 | 3.52 | 2.7845 | 3.1572 | 4.6045 | 7.8648 | 13.2337 | 18.5939 | 20.9166 | 23.2826 | 23.9541 | 22.3219 | 19.3392 | 17.6967 | 15.1797
18 | 11 | 15.3965 | 13.7912 | 12.8836 | 12.3032 | 12.325 | 14.1783 | 16.3794 | 14.6365 | 8.6012 | 4.5499 | 5.8173 | 4.8677 | 5.2742 | 6.9624 | 10.4539 | 16.035 | 21.0477 | 22.4154 | 25.6552 | 27.0075 | 25.6682 | 23.1887 | 21.9477 | 19.6729
19 | 0 | 16.1232 | 14.8109 | 13.2259 | 12.3161 | 12.2801 | 14.3222 | 16.3863 | 15.0434 | 10.4439 | 6.4679 | 7.9197 | 6.2932 | 6.0487 | 7.4547 | 10.5823 | 16.2179 | 20.7856 | 22.7123 | 26.6009 | 27.942 | 26.4574 | 23.9014 | 23.1793 | 20.9006
19 | 1 | 16.9415 | 15.8857 | 14.4201 | 13.2998 | 13.3864 | 15.5235 | 17.3861 | 15.1466 | 10.4897 | 6.4887 | 7.935 | 6.3373 | 6.3484 | 7.6668 | 11.2121 | 16.1062 | 20.5962 | 23.1974 | 27.2934 | 28.4537 | 26.9107 | 24.7878 | 24.1324 | 21.5305
19 | 2 | 13.8126 | 12.606 | 11.7847 | 10.8876 | 10.7376 | 12.5014 | 12.3458 | 10.246 | 5.4771 | 1.1273 | 2.3693 | 0 | 0.12689 | 2.2765 | 5.4908 | 9.772 | 14.3783 | 19.2914 | 23.5472 | 25.1296 | 24.05 | 21.4851 | 20.4295 | 17.826
19 | 3 | 12.4397 | 10.9416 | 9.8902 | 9.3071 | 9.1941 | 10.7287 | 8.8574 | 5.9403 | 1.7567 | 0 | 0.50751 | 0 | 0 | 1.4447 | 4.315 | 8.7826 | 13.2585 | 18.129 | 21.3807 | 23.6688 | 22.8285 | 20.0341 | 18.9245 | 16.1736
19 | 4 | 15.4848 | 13.9743 | 12.2586 | 11.6171 | 11.5658 | 12.1649 | 9.5939 | 6.7587 | 2.4146 | 0 | 2.1968 | 0.84976 | 1.0517 | 2.1849 | 4.9723 | 9.055 | 13.3085 | 18.6156 | 22.9561 | 25.0005 | 24.8101 | 22.5304 | 21.3678 | 18.115
19 | 5 | 20.8854 | 19.7699 | 18.3861 | 17.3554 | 16.5695 | 16.6482 | 12.7884 | 9.8764 | 5.5183 | 2.7297 | 5.3474 | 4.1941 | 4.5582 | 5.7236 | 8.2784 | 12.2915 | 16.454 | 22.1445 | 26.7397 | 28.6924 | 28.0507 | 26.1523 | 26.3313 | 23.1295
19 | 6 | 23.655 | 22.4986 | 21.0824 | 20.1922 | 19.7824 | 20.4721 | 16.7788 | 13.7465 | 9.2013 | 6.2221 | 9.1652 | 8.1914 | 8.572 | 9.4747 | 12.0022 | 15.9906 | 19.7945 | 25.1295 | 29.0353 | 31.2735 | 30.639 | 28.7215 | 28.9866 | 27.7096
19 | 7 | 23.7409 | 22.566 | 21.2137 | 20.2802 | 19.8774 | 21.0029 | 17.058 | 13.6649 | 8.8279 | 5.813 | 8.7937 | 7.3176 | 7.8397 | 9.0119 | 11.537 | 15.637 | 19.7221 | 25.2218 | 29.6791 | 31.7174 | 30.9408 | 28.8834 | 29.2152 | 27.8113
19 | 8 | 21.8187 | 20.5782 | 19.2741 | 18.3968 | 18.1183 | 19.9293 | 16.3848 | 12.2704 | 7.0723 | 3.9738 | 6.642 | 5.4326 | 5.7313 | 6.9293 | 9.354 | 14.2369 | 19.1647 | 24.5208 | 28.7613 | 30.9381 | 29.778 | 27.4956 | 27.0589 | 25.5345
19 | 9 | 16.3086 | 15.1403 | 14.2024 | 13.6551 | 13.5266 | 15.2833 | 14.8028 | 10.94 | 5.0936 | 1.7762 | 3.9389 | 2.8911 | 3.6296 | 5.4507 | 8.5617 | 13.176 | 17.928 | 22.1646 | 26.2437 | 27.548 | 25.8524 | 23.0639 | 21.9095 | 19.6722
19 | 10 | 12.7655 | 11.4132 | 10.5107 | 9.8715 | 9.9151 | 11.8869 | 13.7821 | 12.3294 | 6.9976 | 3.6291 | 4.687 | 3.9528 | 4.307 | 5.7209 | 8.9541 | 14.3201 | 19.6381 | 22.0195 | 24.5115 | 25.2292 | 23.5291 | 20.416 | 18.7088 | 16.0781
19 | 11 | 16.2241 | 14.5347 | 13.5733 | 12.9584 | 12.9797 | 14.924 | 17.2323 | 15.626 | 9.6113 | 5.5982 | 7.0609 | 6.1112 | 6.5088 | 8.1633 | 11.6025 | 17.1784 | 22.1556 | 23.5738 | 26.9735 | 28.3929 | 26.991 | 24.3963 | 23.103 | 20.7176

## Unsatisfied Reserve
| Year 0 | Year 1 | Year 2 | Year 3 | Year 4 | Year 5 | Year 6 | Year 7 | Year 8 | Year 9 | Year 10 | Year 11 | Year 12 | Year 13 | Year 14 | Year 15 | Year 16 | Year 17 | Year 18 | Year 19
Value | 0 | 0 | 0 | 0 | 0 | 0 | 0 | 0 | 0 | 0 | 0 | 0 | 0 | 0 | 0 | 0 | 0 | 0 | 0 | 0

## Yearly NPV
| Total Value | Capex | Fixed Opex | Variable Opex | Fuel Opex | Emissions Tax | Lost Load Cost | Excess Load Cost | Purchased Electricity Cost | Unsatisfied Reserve Cost | Electricity Revenues | Retirement Revenues | Salvage Value
0 | 82.0356 | 75.4261 | 1.5607 | 0.3172 | 4.7317 | 0 | 0 | 0 | 0 | 0 | 0 | 0 | 0
1 | 8.3121 | 1.4311 | 1.5268 | 0.32883 | 4.8842 | 0 | 0.14109 | 0 | 0 | 0 | 0 | 0 | 0
2 | 8.2825 | 1.2613 | 1.5223 | 0.34826 | 5.1507 | 0 | 0 | 0 | 0 | 0 | 0 | 0 | 0
3 | 8.3932 | 1.1741 | 1.5034 | 0.36347 | 5.3523 | 0 | 0 | 0 | 0 | 0 | 0 | 0 | 0
4 | 8.2096 | 0.7617 | 1.4805 | 0.38101 | 5.5863 | 0 | 0 | 0 | 0 | 0 | 0 | 0 | 0
5 | 10.7056 | 2.9543 | 1.4507 | 0.40394 | 5.8967 | 0 | 0 | 0 | 0 | 0 | 0 | 0 | 0
6 | 8.2509 | 0 | 1.3796 | 0.4206 | 6.1129 | 0 | 0.33782 | 0 | 0 | 0 | 0 | 0 | 0
7 | 6.8449 | 0 | 0.91775 | 0 | 0 | 0 | 0 | 0 | 5.9801 | 0 | 0.052967 | 0 | 0
8 | 7.1515 | 0 | 0.88464 | 0 | 0 | 0 | 0 | 0 | 6.3028 | 0 | 0.035988 | 0 | 0
9 | 7.453 | 0 | 0.84791 | 0 | 0 | 0 | 0 | 0 | 6.6279 | 0 | 0.022814 | 0 | 0
10 | 8.2327 | 0 | 0.56966 | 0 | 0 | 0 | 0 | 0 | 7.8359 | 0 | 0.17285 | 0 | 0
11 | 8.3875 | 0 | 0.54254 | 0 | 0 | 0 | 0 | 0 | 7.9777 | 0 | 0.13273 | 0 | 0
12 | 8.5473 | 0 | 0.5167 | 0 | 0 | 0 | 0 | 0 | 8.1275 | 0 | 0.096917 | 0 | 0
13 | 8.7199 | 0 | 0.4921 | 0 | 0 | 0 | 0 | 0 | 8.2945 | 0 | 0.066759 | 0 | 0
14 | 8.9171 | 0 | 0.46866 | 0 | 0 | 0 | 0 | 0 | 8.4928 | 0 | 0.044399 | 0 | 0
15 | 9.1338 | 0 | 0.44635 | 0 | 0 | 0 | 0 | 0 | 8.7161 | 0 | 0.028682 | 0 | 0
16 | 9.3595 | 0 | 0.42509 | 0 | 0 | 0 | 0 | 0 | 8.9519 | 0 | 0.017472 | 0 | 0
17 | 9.5858 | 0 | 0.40485 | 0 | 0 | 0 | 0 | 0 | 9.19 | 0 | 0.008985 | 0 | 0
18 | 9.8165 | 0 | 0.38557 | 0 | 0 | 0 | 0 | 0 | 9.4347 | 0 | 0.0038232 | 0 | 0
19 | 10.0459 | 0 | 0.36721 | 0 | 0 | 0 | 0 | 0 | 9.6795 | 0 | 0.00079109 | 0 | 0

## Total NPV
| Total Value | Capex | Fixed Opex | Variable Opex | Fuel Opex | Emissions Tax | Lost Load Cost | Excess Load Cost | Purchased Electricity Cost | Unsatisfied Reserve Cost | Electricity Revenues | Retirement Revenues | Salvage Value
0 | 246.3848 | 83.0085 | 17.693 | 2.5633 | 37.7148 | 0 | 0.47891 | 0 | 105.6115 | 0 | 0.68518 | 0 | 0

## Yearly Values
| Demand | Unserved Demand | Excess Electricity | Charging | Discharging | Sold (Generated) | Sold (Stored) | Dispatched Diesel | Dispatched PV | Dispatched Wind | Purchased Electricity
0 | 2655.7735 | 0 | 155.823 | 493.9099 | 442.0078 | 0 | 0 | 743.8291 | 1565.779 | 553.8905 | 0
1 | 2788.5622 | 6.827 | 175.6815 | 497.4371 | 445.1644 | 0 | 0 | 809.9451 | 1644.7788 | 554.9654 | 0
2 | 2927.9903 | 0 | 177.4855 | 497.2142 | 444.965 | 0 | 0 | 900.7217 | 1702.2691 | 554.7343 | 0
3 | 3074.3898 | 0 | 185.4427 | 495.8644 | 443.7569 | 0 | 0 | 987.187 | 1769.7875 | 554.9654 | 0
4 | 3228.1093 | 0 | 173.5582 | 490.2677 | 438.7484 | 0 | 0 | 1086.7291 | 1811.4923 | 554.9654 | 0
5 | 3389.5148 | 0 | 136.6227 | 477.5524 | 427.3693 | 0 | 0 | 1209.8629 | 1811.4923 | 554.9654 | 0
6 | 3558.9905 | 20.8622 | 102.5533 | 466.0728 | 417.096 | 0 | 0 | 1323.2007 | 1811.4923 | 554.9654 | 0
7 | 3736.9401 | 0 | 0 | 408.575 | 365.6403 | 81.249 | 0 | 0 | 1811.4923 | 554.9654 | 1494.666
8 | 3923.7871 | 0 | 0 | 371.1159 | 332.1176 | 57.92 | 0 | 0 | 1811.4923 | 554.9654 | 1654.2476
9 | 4119.9764 | 0 | 0 | 329.9542 | 295.2813 | 38.5387 | 0 | 0 | 1811.4923 | 554.9654 | 1826.7303
10 | 4325.9752 | 0 | 0 | 0 | 0 | 308.1409 | 0 | 0 | 1811.4923 | 554.9654 | 2267.6583
11 | 4542.274 | 0 | 0 | 0 | 0 | 248.3889 | 0 | 0 | 1811.4923 | 554.9654 | 2424.2052
12 | 4769.3877 | 0 | 0 | 0 | 0 | 190.3092 | 0 | 0 | 1811.4923 | 554.9654 | 2593.2391
13 | 5007.8571 | 0 | 0 | 0 | 0 | 137.5195 | 0 | 0 | 1811.4923 | 554.9654 | 2778.9188
14 | 5258.2499 | 0 | 0 | 0 | 0 | 95.8769 | 0 | 0 | 1811.4923 | 554.9654 | 2987.669
15 | 5521.1624 | 0 | 0 | 0 | 0 | 64.9533 | 0 | 0 | 1811.4923 | 554.9654 | 3219.6579
16 | 5797.2205 | 0 | 0 | 0 | 0 | 41.5673 | 0 | 0 | 1811.4923 | 554.9654 | 3472.33
17 | 6087.0816 | 0 | 0 | 0 | 0 | 22.4972 | 0 | 0 | 1811.4923 | 554.9654 | 3743.121
18 | 6391.4357 | 0 | 0 | 0 | 0 | 10.0844 | 0 | 0 | 1811.4923 | 554.9654 | 4035.0623
19 | 6711.0074 | 0 | 0 | 0 | 0 | 2.2136 | 0 | 0 | 1811.4923 | 554.9654 | 4346.7632