## Scenario
| T | FiT | P
0 | 2 | 0.03 | 0.185

## Installed Capacity
GT | Year 0 | Year 1 | Year 2 | Year 3 | Year 4 | Year 5 | Year 6 | Year 7 | Year 8 | Year 9 | Year 10 | Year 11 | Year 12 | Year 13 | Year 14 | Year 15 | Year 16 | Year 17 | Year 18 | Year 19
Diesel | 9.6894 | 9.8449 | 0 | 0 | 0 | 0 | 0 | 0 | 0 | 0 | 0 | 0 | 0 | 0 | 0 | 0 | 0 | 0 | 0 | 0
PV | 20.6971 | 21.7747 | 24.4577 | 25.8418 | 27.2697 | 29.3871 | 30 | 30 | 30 | 30 | 30 | 30 | 30 | 30 | 30 | 30 | 30 | 30 | 30 | 30
Wind | 5.0895 | 5.0895 | 5.0895 | 5.0895 | 5.0895 | 5.0895 | 5.0895 | 5.0895 | 5.0895 | 5.0895 | 5.0895 | 5.0895 | 5.0895 | 5.0895 | 5.0895 | 5.0895 | 5.0895 | 5.0895 | 5.0895 | 5.0895

## Added Capacity
GT | Year 0 | Year 1 | Year 2 | Year 3 | Year 4 | Year 5 | Year 6 | Year 7 | Year 8 | Year 9 | Year 10 | Year 11 | Year 12 | Year 13 | Year 14 | Year 15 | Year 16 | Year 17 | Year 18 | Year 19
Diesel | 9.6894 | 0.15549 | 0 | 0 | 0 | 0 | 0 | 0 | 0 | 0 | 0 | 0 | 0 | 0 | 0 | 0 | 0 | 0 | 0 | 0
PV | 20.6971 | 1.0776 | 2.683 | 1.3841 | 1.428 | 2.1174 | 0.61288 | 0 | 0 | 0 | 0 | 0 | 0 | 0 | 0 | 0 | 0 | 0 | 0 | 0
Wind | 5.0895 | 0 | 0 | 0 | 0 | 0 | 0 | 0 | 0 | 0 | 0 | 0 | 0 | 0 | 0 | 0 | 0 | 0 | 0 | 0

## Retired Capacity
GT |  | Year 0 | Year 1 | Year 2 | Year 3 | Year 4 | Year 5 | Year 6 | Year 7 | Year 8 | Year 9 | Year 10 | Year 11 | Year 12 | Year 13 | Year 14 | Year 15 | Year 16 | Year 17 | Year 18 | Year 19
Diesel | 0 | 0 | 0 | 0 | 0 | 0 | 0 | 0 | 0 | 0 | 0 | 0 | 0 | 0 | 0 | 0 | 0 | 0 | 0 | 0 | 0
Diesel | 1 | 0 | 0 | 0 | 0 | 0 | 0 | 0 | 0 | 0 | 0 | 0 | 0 | 0 | 0 | 0 | 0 | 0 | 0 | 0 | 0
Diesel | 2 | 9.6894 | 0.15549 | 0 | 0 | 0 | 0 | 0 | 0 | 0 | 0 | 0 | 0 | 0 | 0 | 0 | 0 | 0 | 0 | 0 | 0
Diesel | 3 | 0 | 0 | 0 | 0 | 0 | 0 | 0 | 0 | 0 | 0 | 0 | 0 | 0 | 0 | 0 | 0 | 0 | 0 | 0 | 0
Diesel | 4 | 0 | 0 | 0 | 0 | 0 | 0 | 0 | 0 | 0 | 0 | 0 | 0 | 0 | 0 | 0 | 0 | 0 | 0 | 0 | 0
Diesel | 5 | 0 | 0 | 0 | 0 | 0 | 0 | 0 | 0 | 0 | 0 | 0 | 0 | 0 | 0 | 0 | 0 | 0 | 0 | 0 | 0
Diesel | 6 | 0 | 0 | 0 | 0 | 0 | 0 | 0 | 0 | 0 | 0 | 0 | 0 | 0 | 0 | 0 | 0 | 0 | 0 | 0 | 0
Diesel | 7 | 0 | 0 | 0 | 0 | 0 | 0 | 0 | 0 | 0 | 0 | 0 | 0 | 0 | 0 | 0 | 0 | 0 | 0 | 0 | 0
Diesel | 8 | 0 | 0 | 0 | 0 | 0 | 0 | 0 | 0 | 0 | 0 | 0 | 0 | 0 | 0 | 0 | 0 | 0 | 0 | 0 | 0
Diesel | 9 | 0 | 0 | 0 | 0 | 0 | 0 | 0 | 0 | 0 | 0 | 0 | 0 | 0 | 0 | 0 | 0 | 0 | 0 | 0 | 0
Diesel | 10 | 0 | 0 | 0 | 0 | 0 | 0 | 0 | 0 | 0 | 0 | 0 | 0 | 0 | 0 | 0 | 0 | 0 | 0 | 0 | 0
Diesel | 11 | 0 | 0 | 0 | 0 | 0 | 0 | 0 | 0 | 0 | 0 | 0 | 0 | 0 | 0 | 0 | 0 | 0 | 0 | 0 | 0
Diesel | 12 | 0 | 0 | 0 | 0 | 0 | 0 | 0 | 0 | 0 | 0 | 0 | 0 | 0 | 0 | 0 | 0 | 0 | 0 | 0 | 0
Diesel | 13 | 0 | 0 | 0 | 0 | 0 | 0 | 0 | 0 | 0 | 0 | 0 | 0 | 0 | 0 | 0 | 0 | 0 | 0 | 0 | 0
Diesel | 14 | 0 | 0 | 0 | 0 | 0 | 0 | 0 | 0 | 0 | 0 | 0 | 0 | 0 | 0 | 0 | 0 | 0 | 0 | 0 | 0
Diesel | 15 | 0 | 0 | 0 | 0 | 0 | 0 | 0 | 0 | 0 | 0 | 0 | 0 | 0 | 0 | 0 | 0 | 0 | 0 | 0 | 0
Diesel | 16 | 0 | 0 | 0 | 0 | 0 | 0 | 0 | 0 | 0 | 0 | 0 | 0 | 0 | 0 | 0 | 0 | 0 | 0 | 0 | 0
Diesel | 17 | 0 | 0 | 0 | 0 | 0 | 0 | 0 | 0 | 0 | 0 | 0 | 0 | 0 | 0 | 0 | 0 | 0 | 0 | 0 | 0
Diesel | 18 | 0 | 0 | 0 | 0 | 0 | 0 | 0 | 0 | 0 | 0 | 0 | 0 | 0 | 0 | 0 | 0 | 0 | 0 | 0 | 0
Diesel | 19 | 0 | 0 | 0 | 0 | 0 | 0 | 0 | 0 | 0 | 0 | 0 | 0 | 0 | 0 | 0 | 0 | 0 | 0 | 0 | 0
PV | 0 | 0 | 0 | 0 | 0 | 0 | 0 | 0 | 0 | 0 | 0 | 0 | 0 | 0 | 0 | 0 | 0 | 0 | 0 | 0 | 0
PV | 1 | 0 | 0 | 0 | 0 | 0 | 0 | 0 | 0 | 0 | 0 | 0 | 0 | 0 | 0 | 0 | 0 | 0 | 0 | 0 | 0
PV | 2 | 0 | 0 | 0 | 0 | 0 | 0 | 0 | 0 | 0 | 0 | 0 | 0 | 0 | 0 | 0 | 0 | 0 | 0 | 0 | 0
PV | 3 | 0 | 0 | 0 | 0 | 0 | 0 | 0 | 0 | 0 | 0 | 0 | 0 | 0 | 0 | 0 | 0 | 0 | 0 | 0 | 0
PV | 4 | 0 | 0 | 0 | 0 | 0 | 0 | 0 | 0 | 0 | 0 | 0 | 0 | 0 | 0 | 0 | 0 | 0 | 0 | 0 | 0
PV | 5 | 0 | 0 | 0 | 0 | 0 | 0 | 0 | 0 | 0 | 0 | 0 | 0 | 0 | 0 | 0 | 0 | 0 | 0 | 0 | 0
PV | 6 | 0 | 0 | 0 | 0 | 0 | 0 | 0 | 0 | 0 | 0 | 0 | 0 | 0 | 0 | 0 | 0 | 0 | 0 | 0 | 0
PV | 7 | 0 | 0 | 0 | 0 | 0 | 0 | 0 | 0 | 0 | 0 | 0 | 0 | 0 | 0 | 0 | 0 | 0 | 0 | 0 | 0
PV | 8 | 0 | 0 | 0 | 0 | 0 | 0 | 0 | 0 | 0 | 0 | 0 | 0 | 0 | 0 | 0 | 0 | 0 | 0 | 0 | 0
PV | 9 | 0 | 0 | 0 | 0 | 0 | 0 | 0 | 0 | 0 | 0 | 0 | 0 | 0 | 0 | 0 | 0 | 0 | 0 | 0 | 0
PV | 10 | 0 | 0 | 0 | 0 | 0 | 0 | 0 | 0 | 0 | 0 | 0 | 0 | 0 | 0 | 0 | 0 | 0 | 0 | 0 | 0
PV | 11 | 0 | 0 | 0 | 0 | 0 | 0 | 0 | 0 | 0 | 0 | 0 | 0 | 0 | 0 | 0 | 0 | 0 | 0 | 0 | 0
PV | 12 | 0 | 0 | 0 | 0 | 0 | 0 | 0 | 0 | 0 | 0 | 0 | 0 | 0 | 0 | 0 | 0 | 0 | 0 | 0 | 0
PV | 13 | 0 | 0 | 0 | 0 | 0 | 0 | 0 | 0 | 0 | 0 | 0 | 0 | 0 | 0 | 0 | 0 | 0 | 0 | 0 | 0
PV | 14 | 0 | 0 | 0 | 0 | 0 | 0 | 0 | 0 | 0 | 0 | 0 | 0 | 0 | 0 | 0 | 0 | 0 | 0 | 0 | 0
PV | 15 | 0 | 0 | 0 | 0 | 0 | 0 | 0 | 0 | 0 | 0 | 0 | 0 | 0 | 0 | 0 | 0 | 0 | 0 | 0 | 0
PV | 16 | 0 | 0 | 0 | 0 | 0 | 0 | 0 | 0 | 0 | 0 | 0 | 0 | 0 | 0 | 0 | 0 | 0 | 0 | 0 | 0
PV | 17 | 0 | 0 | 0 | 0 | 0 | 0 | 0 | 0 | 0 | 0 | 0 | 0 | 0 | 0 | 0 | 0 | 0 | 0 | 0 | 0
PV | 18 | 0 | 0 | 0 | 0 | 0 | 0 | 0 | 0 | 0 | 0 | 0 | 0 | 0 | 0 | 0 | 0 | 0 | 0 | 0 | 0
PV | 19 | 0 | 0 | 0 | 0 | 0 | 0 | 0 | 0 | 0 | 0 | 0 | 0 | 0 | 0 | 0 | 0 | 0 | 0 | 0 | 0
Wind | 0 | 0 | 0 | 0 | 0 | 0 | 0 | 0 | 0 | 0 | 0 | 0 | 0 | 0 | 0 | 0 | 0 | 0 | 0 | 0 | 0
Wind | 1 | 0 | 0 | 0 | 0 | 0 | 0 | 0 | 0 | 0 | 0 | 0 | 0 | 0 | 0 | 0 | 0 | 0 | 0 | 0 | 0
Wind | 2 | 0 | 0 | 0 | 0 | 0 | 0 | 0 | 0 | 0 | 0 | 0 | 0 | 0 | 0 | 0 | 0 | 0 | 0 | 0 | 0
Wind | 3 | 0 | 0 | 0 | 0 | 0 | 0 | 0 | 0 | 0 | 0 | 0 | 0 | 0 | 0 | 0 | 0 | 0 | 0 | 0 | 0
Wind | 4 | 0 | 0 | 0 | 0 | 0 | 0 | 0 | 0 | 0 | 0 | 0 | 0 | 0 | 0 | 0 | 0 | 0 | 0 | 0 | 0
Wind | 5 | 0 | 0 | 0 | 0 | 0 | 0 | 0 | 0 | 0 | 0 | 0 | 0 | 0 | 0 | 0 | 0 | 0 | 0 | 0 | 0
Wind | 6 | 0 | 0 | 0 | 0 | 0 | 0 | 0 | 0 | 0 | 0 | 0 | 0 | 0 | 0 | 0 | 0 | 0 | 0 | 0 | 0
Wind | 7 | 0 | 0 | 0 | 0 | 0 | 0 | 0 | 0 | 0 | 0 | 0 | 0 | 0 | 0 | 0 | 0 | 0 | 0 | 0 | 0
Wind | 8 | 0 | 0 | 0 | 0 | 0 | 0 | 0 | 0 | 0 | 0 | 0 | 0 | 0 | 0 | 0 | 0 | 0 | 0 | 0 | 0
Wind | 9 | 0 | 0 | 0 | 0 | 0 | 0 | 0 | 0 | 0 | 0 | 0 | 0 | 0 | 0 | 0 | 0 | 0 | 0 | 0 | 0
Wind | 10 | 0 | 0 | 0 | 0 | 0 | 0 | 0 | 0 | 0 | 0 | 0 | 0 | 0 | 0 | 0 | 0 | 0 | 0 | 0 | 0
Wind | 11 | 0 | 0 | 0 | 0 | 0 | 0 | 0 | 0 | 0 | 0 | 0 | 0 | 0 | 0 | 0 | 0 | 0 | 0 | 0 | 0
Wind | 12 | 0 | 0 | 0 | 0 | 0 | 0 | 0 | 0 | 0 | 0 | 0 | 0 | 0 | 0 | 0 | 0 | 0 | 0 | 0 | 0
Wind | 13 | 0 | 0 | 0 | 0 | 0 | 0 | 0 | 0 | 0 | 0 | 0 | 0 | 0 | 0 | 0 | 0 | 0 | 0 | 0 | 0
Wind | 14 | 0 | 0 | 0 | 0 | 0 | 0 | 0 | 0 | 0 | 0 | 0 | 0 | 0 | 0 | 0 | 0 | 0 | 0 | 0 | 0
Wind | 15 | 0 | 0 | 0 | 0 | 0 | 0 | 0 | 0 | 0 | 0 | 0 | 0 | 0 | 0 | 0 | 0 | 0 | 0 | 0 | 0
Wind | 16 | 0 | 0 | 0 | 0 | 0 | 0 | 0 | 0 | 0 | 0 | 0 | 0 | 0 | 0 | 0 | 0 | 0 | 0 | 0 | 0
Wind | 17 | 0 | 0 | 0 | 0 | 0 | 0 | 0 | 0 | 0 | 0 | 0 | 0 | 0 | 0 | 0 | 0 | 0 | 0 | 0 | 0
Wind | 18 | 0 | 0 | 0 | 0 | 0 | 0 | 0 | 0 | 0 | 0 | 0 | 0 | 0 | 0 | 0 | 0 | 0 | 0 | 0 | 0
Wind | 19 | 0 | 0 | 0 | 0 | 0 | 0 | 0 | 0 | 0 | 0 | 0 | 0 | 0 | 0 | 0 | 0 | 0 | 0 | 0 | 0

## Remaining Capacity
GT |  | Year 0 | Year 1 | Year 2 | Year 3 | Year 4 | Year 5 | Year 6 | Year 7 | Year 8 | Year 9 | Year 10 | Year 11 | Year 12 | Year 13 | Year 14 | Year 15 | Year 16 | Year 17 | Year 18 | Year 19
Diesel | 0 | 9.6894 | 0 | 0 | 0 | 0 | 0 | 0 | 0 | 0 | 0 | 0 | 0 | 0 | 0 | 0 | 0 | 0 | 0 | 0 | 0
Diesel | 1 | 9.6894 | 0.15549 | 0 | 0 | 0 | 0 | 0 | 0 | 0 | 0 | 0 | 0 | 0 | 0 | 0 | 0 | 0 | 0 | 0 | 0
Diesel | 2 | 0 | 0 | 0 | 0 | 0 | 0 | 0 | 0 | 0 | 0 | 0 | 0 | 0 | 0 | 0 | 0 | 0 | 0 | 0 | 0
Diesel | 3 | 0 | 0 | 0 | 0 | 0 | 0 | 0 | 0 | 0 | 0 | 0 | 0 | 0 | 0 | 0 | 0 | 0 | 0 | 0 | 0
Diesel | 4 | 0 | 0 | 0 | 0 | 0 | 0 | 0 | 0 | 0 | 0 | 0 | 0 | 0 | 0 | 0 | 0 | 0 | 0 | 0 | 0
Diesel | 5 | 0 | 0 | 0 | 0 | 0 | 0 | 0 | 0 | 0 | 0 | 0 | 0 | 0 | 0 | 0 | 0 | 0 | 0 | 0 | 0
Diesel | 6 | 0 | 0 | 0 | 0 | 0 | 0 | 0 | 0 | 0 | 0 | 0 | 0 | 0 | 0 | 0 | 0 | 0 | 0 | 0 | 0
Diesel | 7 | 0 | 0 | 0 | 0 | 0 | 0 | 0 | 0 | 0 | 0 | 0 | 0 | 0 | 0 | 0 | 0 | 0 | 0 | 0 | 0
Diesel | 8 | 0 | 0 | 0 | 0 | 0 | 0 | 0 | 0 | 0 | 0 | 0 | 0 | 0 | 0 | 0 | 0 | 0 | 0 | 0 | 0
Diesel | 9 | 0 | 0 | 0 | 0 | 0 | 0 | 0 | 0 | 0 | 0 | 0 | 0 | 0 | 0 | 0 | 0 | 0 | 0 | 0 | 0
Diesel | 10 | 0 | 0 | 0 | 0 | 0 | 0 | 0 | 0 | 0 | 0 | 0 | 0 | 0 | 0 | 0 | 0 | 0 | 0 | 0 | 0
Diesel | 11 | 0 | 0 | 0 | 0 | 0 | 0 | 0 | 0 | 0 | 0 | 0 | 0 | 0 | 0 | 0 | 0 | 0 | 0 | 0 | 0
Diesel | 12 | 0 | 0 | 0 | 0 | 0 | 0 | 0 | 0 | 0 | 0 | 0 | 0 | 0 | 0 | 0 | 0 | 0 | 0 | 0 | 0
Diesel | 13 | 0 | 0 | 0 | 0 | 0 | 0 | 0 | 0 | 0 | 0 | 0 | 0 | 0 | 0 | 0 | 0 | 0 | 0 | 0 | 0
Diesel | 14 | 0 | 0 | 0 | 0 | 0 | 0 | 0 | 0 | 0 | 0 | 0 | 0 | 0 | 0 | 0 | 0 | 0 | 0 | 0 | 0
Diesel | 15 | 0 | 0 | 0 | 0 | 0 | 0 | 0 | 0 | 0 | 0 | 0 | 0 | 0 | 0 | 0 | 0 | 0 | 0 | 0 | 0
Diesel | 16 | 0 | 0 | 0 | 0 | 0 | 0 | 0 | 0 | 0 | 0 | 0 | 0 | 0 | 0 | 0 | 0 | 0 | 0 | 0 | 0
Diesel | 17 | 0 | 0 | 0 | 0 | 0 | 0 | 0 | 0 | 0 | 0 | 0 | 0 | 0 | 0 | 0 | 0 | 0 | 0 | 0 | 0
Diesel | 18 | 0 | 0 | 0 | 0 | 0 | 0 | 0 | 0 | 0 | 0 | 0 | 0 | 0 | 0 | 0 | 0 | 0 | 0 | 0 | 0
Diesel | 19 | 0 | 0 | 0 | 0 | 0 | 0 | 0 | 0 | 0 | 0 | 0 | 0 | 0 | 0 | 0 | 0 | 0 | 0 | 0 | 0
PV | 0 | 20.6971 | 0 | 0 | 0 | 0 | 0 | 0 | 0 | 0 | 0 | 0 | 0 | 0 | 0 | 0 | 0 | 0 | 0 | 0 | 0
PV | 1 | 20.6971 | 1.0776 | 0 | 0 | 0 | 0 | 0 | 0 | 0 | 0 | 0 | 0 | 0 | 0 | 0 | 0 | 0 | 0 | 0 | 0
PV | 2 | 20.6971 | 1.0776 | 2.683 | 0 | 0 | 0 | 0 | 0 | 0 | 0 | 0 | 0 | 0 | 0 | 0 | 0 | 0 | 0 | 0 | 0
PV | 3 | 20.6971 | 1.0776 | 2.683 | 1.3841 | 0 | 0 | 0 | 0 | 0 | 0 | 0 | 0 | 0 | 0 | 0 | 0 | 0 | 0 | 0 | 0
PV | 4 | 20.6971 | 1.0776 | 2.683 | 1.3841 | 1.428 | 0 | 0 | 0 | 0 | 0 | 0 | 0 | 0 | 0 | 0 | 0 | 0 | 0 | 0 | 0
PV | 5 | 20.6971 | 1.0776 | 2.683 | 1.3841 | 1.428 | 2.1174 | 0 | 0 | 0 | 0 | 0 | 0 | 0 | 0 | 0 | 0 | 0 | 0 | 0 | 0
PV | 6 | 20.6971 | 1.0776 | 2.683 | 1.3841 | 1.428 | 2.1174 | 0.61288 | 0 | 0 | 0 | 0 | 0 | 0 | 0 | 0 | 0 | 0 | 0 | 0 | 0
PV | 7 | 20.6971 | 1.0776 | 2.683 | 1.3841 | 1.428 | 2.1174 | 0.61288 | 0 | 0 | 0 | 0 | 0 | 0 | 0 | 0 | 0 | 0 | 0 | 0 | 0
PV | 8 | 20.6971 | 1.0776 | 2.683 | 1.3841 | 1.428 | 2.1174 | 0.61288 | 0 | 0 | 0 | 0 | 0 | 0 | 0 | 0 | 0 | 0 | 0 | 0 | 0
PV | 9 | 20.6971 | 1.0776 | 2.683 | 1.3841 | 1.428 | 2.1174 | 0.61288 | 0 | 0 | 0 | 0 | 0 | 0 | 0 | 0 | 0 | 0 | 0 | 0 | 0
PV | 10 | 20.6971 | 1.0776 | 2.683 | 1.3841 | 1.428 | 2.1174 | 0.61288 | 0 | 0 | 0 | 0 | 0 | 0 | 0 | 0 | 0 | 0 | 0 | 0 | 0
PV | 11 | 20.6971 | 1.0776 | 2.683 | 1.3841 | 1.428 | 2.1174 | 0.61288 | 0 | 0 | 0 | 0 | 0 | 0 | 0 | 0 | 0 | 0 | 0 | 0 | 0
PV | 12 | 20.6971 | 1.0776 | 2.683 | 1.3841 | 1.428 | 2.1174 | 0.61288 | 0 | 0 | 0 | 0 | 0 | 0 | 0 | 0 | 0 | 0 | 0 | 0 | 0
PV | 13 | 20.6971 | 1.0776 | 2.683 | 1.3841 | 1.428 | 2.1174 | 0.61288 | 0 | 0 | 0 | 0 | 0 | 0 | 0 | 0 | 0 | 0 | 0 | 0 | 0
PV | 14 | 20.6971 | 1.0776 | 2.683 | 1.3841 | 1.428 | 2.1174 | 0.61288 | 0 | 0 | 0 | 0 | 0 | 0 | 0 | 0 | 0 | 0 | 0 | 0 | 0
PV | 15 | 20.6971 | 1.0776 | 2.683 | 1.3841 | 1.428 | 2.1174 | 0.61288 | 0 | 0 | 0 | 0 | 0 | 0 | 0 | 0 | 0 | 0 | 0 | 0 | 0
PV | 16 | 20.6971 | 1.0776 | 2.683 | 1.3841 | 1.428 | 2.1174 | 0.61288 | 0 | 0 | 0 | 0 | 0 | 0 | 0 | 0 | 0 | 0 | 0 | 0 | 0
PV | 17 | 20.6971 | 1.0776 | 2.683 | 1.3841 | 1.428 | 2.1174 | 0.61288 | 0 | 0 | 0 | 0 | 0 | 0 | 0 | 0 | 0 | 0 | 0 | 0 | 0
PV | 18 | 20.6971 | 1.0776 | 2.683 | 1.3841 | 1.428 | 2.1174 | 0.61288 | 0 | 0 | 0 | 0 | 0 | 0 | 0 | 0 | 0 | 0 | 0 | 0 | 0
PV | 19 | 20.6971 | 1.0776 | 2.683 | 1.3841 | 1.428 | 2.1174 | 0.61288 | 0 | 0 | 0 | 0 | 0 | 0 | 0 | 0 | 0 | 0 | 0 | 0 | 0
Wind | 0 | 5.0895 | 0 | 0 | 0 | 0 | 0 | 0 | 0 | 0 | 0 | 0 | 0 | 0 | 0 | 0 | 0 | 0 | 0 | 0 | 0
Wind | 1 | 5.0895 | 0 | 0 | 0 | 0 | 0 | 0 | 0 | 0 | 0 | 0 | 0 | 0 | 0 | 0 | 0 | 0 | 0 | 0 | 0
Wind | 2 | 5.0895 | 0 | 0 | 0 | 0 | 0 | 0 | 0 | 0 | 0 | 0 | 0 | 0 | 0 | 0 | 0 | 0 | 0 | 0 | 0
Wind | 3 | 5.0895 | 0 | 0 | 0 | 0 | 0 | 0 | 0 | 0 | 0 | 0 | 0 | 0 | 0 | 0 | 0 | 0 | 0 | 0 | 0
Wind | 4 | 5.0895 | 0 | 0 | 0 | 0 | 0 | 0 | 0 | 0 | 0 | 0 | 0 | 0 | 0 | 0 | 0 | 0 | 0 | 0 | 0
Wind | 5 | 5.0895 | 0 | 0 | 0 | 0 | 0 | 0 | 0 | 0 | 0 | 0 | 0 | 0 | 0 | 0 | 0 | 0 | 0 | 0 | 0
Wind | 6 | 5.0895 | 0 | 0 | 0 | 0 | 0 | 0 | 0 | 0 | 0 | 0 | 0 | 0 | 0 | 0 | 0 | 0 | 0 | 0 | 0
Wind | 7 | 5.0895 | 0 | 0 | 0 | 0 | 0 | 0 | 0 | 0 | 0 | 0 | 0 | 0 | 0 | 0 | 0 | 0 | 0 | 0 | 0
Wind | 8 | 5.0895 | 0 | 0 | 0 | 0 | 0 | 0 | 0 | 0 | 0 | 0 | 0 | 0 | 0 | 0 | 0 | 0 | 0 | 0 | 0
Wind | 9 | 5.0895 | 0 | 0 | 0 | 0 | 0 | 0 | 0 | 0 | 0 | 0 | 0 | 0 | 0 | 0 | 0 | 0 | 0 | 0 | 0
Wind | 10 | 5.0895 | 0 | 0 | 0 | 0 | 0 | 0 | 0 | 0 | 0 | 0 | 0 | 0 | 0 | 0 | 0 | 0 | 0 | 0 | 0
Wind | 11 | 5.0895 | 0 | 0 | 0 | 0 | 0 | 0 | 0 | 0 | 0 | 0 | 0 | 0 | 0 | 0 | 0 | 0 | 0 | 0 | 0
Wind | 12 | 5.0895 | 0 | 0 | 0 | 0 | 0 | 0 | 0 | 0 | 0 | 0 | 0 | 0 | 0 | 0 | 0 | 0 | 0 | 0 | 0
Wind | 13 | 5.0895 | 0 | 0 | 0 | 0 | 0 | 0 | 0 | 0 | 0 | 0 | 0 | 0 | 0 | 0 | 0 | 0 | 0 | 0 | 0
Wind | 14 | 5.0895 | 0 | 0 | 0 | 0 | 0 | 0 | 0 | 0 | 0 | 0 | 0 | 0 | 0 | 0 | 0 | 0 | 0 | 0 | 0
Wind | 15 | 5.0895 | 0 | 0 | 0 | 0 | 0 | 0 | 0 | 0 | 0 | 0 | 0 | 0 | 0 | 0 | 0 | 0 | 0 | 0 | 0
Wind | 16 | 5.0895 | 0 | 0 | 0 | 0 | 0 | 0 | 0 | 0 | 0 | 0 | 0 | 0 | 0 | 0 | 0 | 0 | 0 | 0 | 0
Wind | 17 | 5.0895 | 0 | 0 | 0 | 0 | 0 | 0 | 0 | 0 | 0 | 0 | 0 | 0 | 0 | 0 | 0 | 0 | 0 | 0 | 0
Wind | 18 | 5.0895 | 0 | 0 | 0 | 0 | 0 | 0 | 0 | 0 | 0 | 0 | 0 | 0 | 0 | 0 | 0 | 0 | 0 | 0 | 0
Wind | 19 | 5.0895 | 0 | 0 | 0 | 0 | 0 | 0 | 0 | 0 | 0 | 0 | 0 | 0 | 0 | 0 | 0 | 0 | 0 | 0 | 0

## Installed Storage Power
Type | Year 0 | Year 1 | Year 2 | Year 3 | Year 4 | Year 5 | Year 6 | Year 7 | Year 8 | Year 9 | Year 10 | Year 11 | Year 12 | Year 13 | Year 14 | Year 15 | Year 16 | Year 17 | Year 18 | Year 19
Battery | 2.6284 | 2.6284 | 2.4003 | 2.4003 | 2.4003 | 2.4003 | 2.4003 | 2.4003 | 2.4003 | 2.4003 | 0 | 0 | 0 | 0 | 0 | 0 | 0 | 0 | 0 | 0

## Added Storage Power
Type | Year 0 | Year 1 | Year 2 | Year 3 | Year 4 | Year 5 | Year 6 | Year 7 | Year 8 | Year 9 | Year 10 | Year 11 | Year 12 | Year 13 | Year 14 | Year 15 | Year 16 | Year 17 | Year 18 | Year 19
Battery | 2.6284 | 0 | 0 | 0 | 0 | 0 | 0 | 0 | 0 | 0 | 0 | 0 | 0 | 0 | 0 | 0 | 0 | 0 | 0 | 0

## Retired Storage Power
Type |  | Year 0 | Year 1 | Year 2 | Year 3 | Year 4 | Year 5 | Year 6 | Year 7 | Year 8 | Year 9 | Year 10 | Year 11 | Year 12 | Year 13 | Year 14 | Year 15 | Year 16 | Year 17 | Year 18 | Year 19
Battery | 0 | 0 | 0 | 0 | 0 | 0 | 0 | 0 | 0 | 0 | 0 | 0 | 0 | 0 | 0 | 0 | 0 | 0 | 0 | 0 | 0
Battery | 1 | 0 | 0 | 0 | 0 | 0 | 0 | 0 | 0 | 0 | 0 | 0 | 0 | 0 | 0 | 0 | 0 | 0 | 0 | 0 | 0
Battery | 2 | 0.22816 | 0 | 0 | 0 | 0 | 0 | 0 | 0 | 0 | 0 | 0 | 0 | 0 | 0 | 0 | 0 | 0 | 0 | 0 | 0
Battery | 3 | 0 | 0 | 0 | 0 | 0 | 0 | 0 | 0 | 0 | 0 | 0 | 0 | 0 | 0 | 0 | 0 | 0 | 0 | 0 | 0
Battery | 4 | 0 | 0 | 0 | 0 | 0 | 0 | 0 | 0 | 0 | 0 | 0 | 0 | 0 | 0 | 0 | 0 | 0 | 0 | 0 | 0
Battery | 5 | 0 | 0 | 0 | 0 | 0 | 0 | 0 | 0 | 0 | 0 | 0 | 0 | 0 | 0 | 0 | 0 | 0 | 0 | 0 | 0
Battery | 6 | 0 | 0 | 0 | 0 | 0 | 0 | 0 | 0 | 0 | 0 | 0 | 0 | 0 | 0 | 0 | 0 | 0 | 0 | 0 | 0
Battery | 7 | 0 | 0 | 0 | 0 | 0 | 0 | 0 | 0 | 0 | 0 | 0 | 0 | 0 | 0 | 0 | 0 | 0 | 0 | 0 | 0
Battery | 8 | 0 | 0 | 0 | 0 | 0 | 0 | 0 | 0 | 0 | 0 | 0 | 0 | 0 | 0 | 0 | 0 | 0 | 0 | 0 | 0
Battery | 9 | 0 | 0 | 0 | 0 | 0 | 0 | 0 | 0 | 0 | 0 | 0 | 0 | 0 | 0 | 0 | 0 | 0 | 0 | 0 | 0
Battery | 10 | 2.4003 | 0 | 0 | 0 | 0 | 0 | 0 | 0 | 0 | 0 | 0 | 0 | 0 | 0 | 0 | 0 | 0 | 0 | 0 | 0
Battery | 11 | 0 | 0 | 0 | 0 | 0 | 0 | 0 | 0 | 0 | 0 | 0 | 0 | 0 | 0 | 0 | 0 | 0 | 0 | 0 | 0
Battery | 12 | 0 | 0 | 0 | 0 | 0 | 0 | 0 | 0 | 0 | 0 | 0 | 0 | 0 | 0 | 0 | 0 | 0 | 0 | 0 | 0
Battery | 13 | 0 | 0 | 0 | 0 | 0 | 0 | 0 | 0 | 0 | 0 | 0 | 0 | 0 | 0 | 0 | 0 | 0 | 0 | 0 | 0
Battery | 14 | 0 | 0 | 0 | 0 | 0 | 0 | 0 | 0 | 0 | 0 | 0 | 0 | 0 | 0 | 0 | 0 | 0 | 0 | 0 | 0
Battery | 15 | 0 | 0 | 0 | 0 | 0 | 0 | 0 | 0 | 0 | 0 | 0 | 0 | 0 | 0 | 0 | 0 | 0 | 0 | 0 | 0
Battery | 16 | 0 | 0 | 0 | 0 | 0 | 0 | 0 | 0 | 0 | 0 | 0 | 0 | 0 | 0 | 0 | 0 | 0 | 0 | 0 | 0
Battery | 17 | 0 | 0 | 0 | 0 | 0 | 0 | 0 | 0 | 0 | 0 | 0 | 0 | 0 | 0 | 0 | 0 | 0 | 0 | 0 | 0
Battery | 18 | 0 | 0 | 0 | 0 | 0 | 0 | 0 | 0 | 0 | 0 | 0 | 0 | 0 | 0 | 0 | 0 | 0 | 0 | 0 | 0
Battery | 19 | 0 | 0 | 0 | 0 | 0 | 0 | 0 | 0 | 0 | 0 | 0 | 0 | 0 | 0 | 0 | 0 | 0 | 0 | 0 | 0

## Remaining Storage Power
Type |  | Year 0 | Year 1 | Year 2 | Year 3 | Year 4 | Year 5 | Year 6 | Year 7 | Year 8 | Year 9 | Year 10 | Year 11 | Year 12 | Year 13 | Year 14 | Year 15 | Year 16 | Year 17 | Year 18 | Year 19
Battery | 0 | 2.6284 | 0 | 0 | 0 | 0 | 0 | 0 | 0 | 0 | 0 | 0 | 0 | 0 | 0 | 0 | 0 | 0 | 0 | 0 | 0
Battery | 1 | 2.6284 | 0 | 0 | 0 | 0 | 0 | 0 | 0 | 0 | 0 | 0 | 0 | 0 | 0 | 0 | 0 | 0 | 0 | 0 | 0
Battery | 2 | 2.4003 | 0 | 0 | 0 | 0 | 0 | 0 | 0 | 0 | 0 | 0 | 0 | 0 | 0 | 0 | 0 | 0 | 0 | 0 | 0
Battery | 3 | 2.4003 | 0 | 0 | 0 | 0 | 0 | 0 | 0 | 0 | 0 | 0 | 0 | 0 | 0 | 0 | 0 | 0 | 0 | 0 | 0
Battery | 4 | 2.4003 | 0 | 0 | 0 | 0 | 0 | 0 | 0 | 0 | 0 | 0 | 0 | 0 | 0 | 0 | 0 | 0 | 0 | 0 | 0
Battery | 5 | 2.4003 | 0 | 0 | 0 | 0 | 0 | 0 | 0 | 0 | 0 | 0 | 0 | 0 | 0 | 0 | 0 | 0 | 0 | 0 | 0
Battery | 6 | 2.4003 | 0 | 0 | 0 | 0 | 0 | 0 | 0 | 0 | 0 | 0 | 0 | 0 | 0 | 0 | 0 | 0 | 0 | 0 | 0
Battery | 7 | 2.4003 | 0 | 0 | 0 | 0 | 0 | 0 | 0 | 0 | 0 | 0 | 0 | 0 | 0 | 0 | 0 | 0 | 0 | 0 | 0
Battery | 8 | 2.4003 | 0 | 0 | 0 | 0 | 0 | 0 | 0 | 0 | 0 | 0 | 0 | 0 | 0 | 0 | 0 | 0 | 0 | 0 | 0
Battery | 9 | 2.4003 | 0 | 0 | 0 | 0 | 0 | 0 | 0 | 0 | 0 | 0 | 0 | 0 | 0 | 0 | 0 | 0 | 0 | 0 | 0
Battery | 10 | 0 | 0 | 0 | 0 | 0 | 0 | 0 | 0 | 0 | 0 | 0 | 0 | 0 | 0 | 0 | 0 | 0 | 0 | 0 | 0
Battery | 11 | 0 | 0 | 0 | 0 | 0 | 0 | 0 | 0 | 0 | 0 | 0 | 0 | 0 | 0 | 0 | 0 | 0 | 0 | 0 | 0
Battery | 12 | 0 | 0 | 0 | 0 | 0 | 0 | 0 | 0 | 0 | 0 | 0 | 0 | 0 | 0 | 0 | 0 | 0 | 0 | 0 | 0
Battery | 13 | 0 | 0 | 0 | 0 | 0 | 0 | 0 | 0 | 0 | 0 | 0 | 0 | 0 | 0 | 0 | 0 | 0 | 0 | 0 | 0
Battery | 14 | 0 | 0 | 0 | 0 | 0 | 0 | 0 | 0 | 0 | 0 | 0 | 0 | 0 | 0 | 0 | 0 | 0 | 0 | 0 | 0
Battery | 15 | 0 | 0 | 0 | 0 | 0 | 0 | 0 | 0 | 0 | 0 | 0 | 0 | 0 | 0 | 0 | 0 | 0 | 0 | 0 | 0
Battery | 16 | 0 | 0 | 0 | 0 | 0 | 0 | 0 | 0 | 0 | 0 | 0 | 0 | 0 | 0 | 0 | 0 | 0 | 0 | 0 | 0
Battery | 17 | 0 | 0 | 0 | 0 | 0 | 0 | 0 | 0 | 0 | 0 | 0 | 0 | 0 | 0 | 0 | 0 | 0 | 0 | 0 | 0
Battery | 18 | 0 | 0 | 0 | 0 | 0 | 0 | 0 | 0 | 0 | 0 | 0 | 0 | 0 | 0 | 0 | 0 | 0 | 0 | 0 | 0
Battery | 19 | 0 | 0 | 0 | 0 | 0 | 0 | 0 | 0 | 0 | 0 | 0 | 0 | 0 | 0 | 0 | 0 | 0 | 0 | 0 | 0

## Installed Storage Energy
Type | Year 0 | Year 1 | Year 2 | Year 3 | Year 4 | Year 5 | Year 6 | Year 7 | Year 8 | Year 9 | Year 10 | Year 11 | Year 12 | Year 13 | Year 14 | Year 15 | Year 16 | Year 17 | Year 18 | Year 19
Battery | 12.405 | 12.405 | 12.405 | 12.405 | 12.405 | 12.405 | 12.405 | 12.405 | 12.405 | 11.6286 | 0 | 0 | 0 | 0 | 0 | 0 | 0 | 0 | 0 | 0

## Added Storage Energy
Type | Year 0 | Year 1 | Year 2 | Year 3 | Year 4 | Year 5 | Year 6 | Year 7 | Year 8 | Year 9 | Year 10 | Year 11 | Year 12 | Year 13 | Year 14 | Year 15 | Year 16 | Year 17 | Year 18 | Year 19
Battery | 12.405 | 0 | 0 | 0 | 0 | 0 | 0 | 0 | 0 | 0 | 0 | 0 | 0 | 0 | 0 | 0 | 0 | 0 | 0 | 0

## Retired Storage Energy
Type |  | Year 0 | Year 1 | Year 2 | Year 3 | Year 4 | Year 5 | Year 6 | Year 7 | Year 8 | Year 9 | Year 10 | Year 11 | Year 12 | Year 13 | Year 14 | Year 15 | Year 16 | Year 17 | Year 18 | Year 19
Battery | 0 | 0 | 0 | 0 | 0 | 0 | 0 | 0 | 0 | 0 | 0 | 0 | 0 | 0 | 0 | 0 | 0 | 0 | 0 | 0 | 0
Battery | 1 | 0 | 0 | 0 | 0 | 0 | 0 | 0 | 0 | 0 | 0 | 0 | 0 | 0 | 0 | 0 | 0 | 0 | 0 | 0 | 0
Battery | 2 | 0 | 0 | 0 | 0 | 0 | 0 | 0 | 0 | 0 | 0 | 0 | 0 | 0 | 0 | 0 | 0 | 0 | 0 | 0 | 0
Battery | 3 | 0 | 0 | 0 | 0 | 0 | 0 | 0 | 0 | 0 | 0 | 0 | 0 | 0 | 0 | 0 | 0 | 0 | 0 | 0 | 0
Battery | 4 | 0 | 0 | 0 | 0 | 0 | 0 | 0 | 0 | 0 | 0 | 0 | 0 | 0 | 0 | 0 | 0 | 0 | 0 | 0 | 0
Battery | 5 | 0 | 0 | 0 | 0 | 0 | 0 | 0 | 0 | 0 | 0 | 0 | 0 | 0 | 0 | 0 | 0 | 0 | 0 | 0 | 0
Battery | 6 | 0 | 0 | 0 | 0 | 0 | 0 | 0 | 0 | 0 | 0 | 0 | 0 | 0 | 0 | 0 | 0 | 0 | 0 | 0 | 0
Battery | 7 | 0 | 0 | 0 | 0 | 0 | 0 | 0 | 0 | 0 | 0 | 0 | 0 | 0 | 0 | 0 | 0 | 0 | 0 | 0 | 0
Battery | 8 | 0 | 0 | 0 | 0 | 0 | 0 | 0 | 0 | 0 | 0 | 0 | 0 | 0 | 0 | 0 | 0 | 0 | 0 | 0 | 0
Battery | 9 | 0.77638 | 0 | 0 | 0 | 0 | 0 | 0 | 0 | 0 | 0 | 0 | 0 | 0 | 0 | 0 | 0 | 0 | 0 | 0 | 0
Battery | 10 | 11.6286 | 0 | 0 | 0 | 0 | 0 | 0 | 0 | 0 | 0 | 0 | 0 | 0 | 0 | 0 | 0 | 0 | 0 | 0 | 0
Battery | 11 | 0 | 0 | 0 | 0 | 0 | 0 | 0 | 0 | 0 | 0 | 0 | 0 | 0 | 0 | 0 | 0 | 0 | 0 | 0 | 0
Battery | 12 | 0 | 0 | 0 | 0 | 0 | 0 | 0 | 0 | 0 | 0 | 0 | 0 | 0 | 0 | 0 | 0 | 0 | 0 | 0 | 0
Battery | 13 | 0 | 0 | 0 | 0 | 0 | 0 | 0 | 0 | 0 | 0 | 0 | 0 | 0 | 0 | 0 | 0 | 0 | 0 | 0 | 0
Battery | 14 | 0 | 0 | 0 | 0 | 0 | 0 | 0 | 0 | 0 | 0 | 0 | 0 | 0 | 0 | 0 | 0 | 0 | 0 | 0 | 0
Battery | 15 | 0 | 0 | 0 | 0 | 0 | 0 | 0 | 0 | 0 | 0 | 0 | 0 | 0 | 0 | 0 | 0 | 0 | 0 | 0 | 0
Battery | 16 | 0 | 0 | 0 | 0 | 0 | 0 | 0 | 0 | 0 | 0 | 0 | 0 | 0 | 0 | 0 | 0 | 0 | 0 | 0 | 0
Battery | 17 | 0 | 0 | 0 | 0 | 0 | 0 | 0 | 0 | 0 | 0 | 0 | 0 | 0 | 0 | 0 | 0 | 0 | 0 | 0 | 0
Battery | 18 | 0 | 0 | 0 | 0 | 0 | 0 | 0 | 0 | 0 | 0 | 0 | 0 | 0 | 0 | 0 | 0 | 0 | 0 | 0 | 0
Battery | 19 | 0 | 0 | 0 | 0 | 0 | 0 | 0 | 0 | 0 | 0 | 0 | 0 | 0 | 0 | 0 | 0 | 0 | 0 | 0 | 0

## Remaining Storage Energy
Type |  | Year 0 | Year 1 | Year 2 | Year 3 | Year 4 | Year 5 | Year 6 | Year 7 | Year 8 | Year 9 | Year 10 | Year 11 | Year 12 | Year 13 | Year 14 | Year 15 | Year 16 | Year 17 | Year 18 | Year 19
Battery | 0 | 12.405 | 0 | 0 | 0 | 0 | 0 | 0 | 0 | 0 | 0 | 0 | 0 | 0 | 0 | 0 | 0 | 0 | 0 | 0 | 0
Battery | 1 | 12.405 | 0 | 0 | 0 | 0 | 0 | 0 | 0 | 0 | 0 | 0 | 0 | 0 | 0 | 0 | 0 | 0 | 0 | 0 | 0
Battery | 2 | 12.405 | 0 | 0 | 0 | 0 | 0 | 0 | 0 | 0 | 0 | 0 | 0 | 0 | 0 | 0 | 0 | 0 | 0 | 0 | 0
Battery | 3 | 12.405 | 0 | 0 | 0 | 0 | 0 | 0 | 0 | 0 | 0 | 0 | 0 | 0 | 0 | 0 | 0 | 0 | 0 | 0 | 0
Battery | 4 | 12.405 | 0 | 0 | 0 | 0 | 0 | 0 | 0 | 0 | 0 | 0 | 0 | 0 | 0 | 0 | 0 | 0 | 0 | 0 | 0
Battery | 5 | 12.405 | 0 | 0 | 0 | 0 | 0 | 0 | 0 | 0 | 0 | 0 | 0 | 0 | 0 | 0 | 0 | 0 | 0 | 0 | 0
Battery | 6 | 12.405 | 0 | 0 | 0 | 0 | 0 | 0 | 0 | 0 | 0 | 0 | 0 | 0 | 0 | 0 | 0 | 0 | 0 | 0 | 0
Battery | 7 | 12.405 | 0 | 0 | 0 | 0 | 0 | 0 | 0 | 0 | 0 | 0 | 0 | 0 | 0 | 0 | 0 | 0 | 0 | 0 | 0
Battery | 8 | 12.405 | 0 | 0 | 0 | 0 | 0 | 0 | 0 | 0 | 0 | 0 | 0 | 0 | 0 | 0 | 0 | 0 | 0 | 0 | 0
Battery | 9 | 11.6286 | 0 | 0 | 0 | 0 | 0 | 0 | 0 | 0 | 0 | 0 | 0 | 0 | 0 | 0 | 0 | 0 | 0 | 0 | 0
Battery | 10 | 0 | 0 | 0 | 0 | 0 | 0 | 0 | 0 | 0 | 0 | 0 | 0 | 0 | 0 | 0 | 0 | 0 | 0 | 0 | 0
Battery | 11 | 0 | 0 | 0 | 0 | 0 | 0 | 0 | 0 | 0 | 0 | 0 | 0 | 0 | 0 | 0 | 0 | 0 | 0 | 0 | 0
Battery | 12 | 0 | 0 | 0 | 0 | 0 | 0 | 0 | 0 | 0 | 0 | 0 | 0 | 0 | 0 | 0 | 0 | 0 | 0 | 0 | 0
Battery | 13 | 0 | 0 | 0 | 0 | 0 | 0 | 0 | 0 | 0 | 0 | 0 | 0 | 0 | 0 | 0 | 0 | 0 | 0 | 0 | 0
Battery | 14 | 0 | 0 | 0 | 0 | 0 | 0 | 0 | 0 | 0 | 0 | 0 | 0 | 0 | 0 | 0 | 0 | 0 | 0 | 0 | 0
Battery | 15 | 0 | 0 | 0 | 0 | 0 | 0 | 0 | 0 | 0 | 0 | 0 | 0 | 0 | 0 | 0 | 0 | 0 | 0 | 0 | 0
Battery | 16 | 0 | 0 | 0 | 0 | 0 | 0 | 0 | 0 | 0 | 0 | 0 | 0 | 0 | 0 | 0 | 0 | 0 | 0 | 0 | 0
Battery | 17 | 0 | 0 | 0 | 0 | 0 | 0 | 0 | 0 | 0 | 0 | 0 | 0 | 0 | 0 | 0 | 0 | 0 | 0 | 0 | 0
Battery | 18 | 0 | 0 | 0 | 0 | 0 | 0 | 0 | 0 | 0 | 0 | 0 | 0 | 0 | 0 | 0 | 0 | 0 | 0 | 0 | 0
Battery | 19 | 0 | 0 | 0 | 0 | 0 | 0 | 0 | 0 | 0 | 0 | 0 | 0 | 0 | 0 | 0 | 0 | 0 | 0 | 0 | 0

## Dispatched Electricity
Generation Technology | Year | Day | Hour 0 | Hour 1 | Hour 2 | Hour 3 | Hour 4 | Hour 5 | Hour 6 | Hour 7 | Hour 8 | Hour 9 | Hour 10 | Hour 11 | Hour 12 | Hour 13 | Hour 14 | Hour 15 | Hour 16 | Hour 17 | Hour 18 | Hour 19 | Hour 20 | Hour 21 | Hour 22 | Hour 23
Diesel | 0 | 0 | 6.8018 | 6.2783 | 5.6356 | 4.168 | 5.2481 | 6.0685 | 6.8616 | 5.0175 | 1.7405 | 0 | 0 | 0 | 0 | 0 | 1.4871 | 5.2303 | 8.4219 | 9.322 | 9.6894 | 9.6894 | 8.1752 | 9.6894 | 9.5638 | 8.683
Diesel | 0 | 1 | 7.006 | 6.5896 | 6.0111 | 5.5702 | 5.5991 | 6.4445 | 6.9445 | 4.6162 | 1.2564 | 0 | 0 | 0 | 0 | 0 | 1.2841 | 4.6053 | 7.9097 | 9.44 | 9.6894 | 9.6894 | 8.2906 | 9.6894 | 7.334 | 8.8099
Diesel | 0 | 2 | 5.8347 | 5.3351 | 4.9874 | 2.0043 | 4.5823 | 5.2882 | 4.617 | 2.4169 | 0 | 0 | 0 | 0 | 0 | 0 | 0 | 0 | 2.3746 | 7.9651 | 8.2176 | 9.6894 | 9.6894 | 8.8558 | 5.8303 | 7.4383
Diesel | 0 | 3 | 5.3085 | 4.7319 | 4.3169 | 3.3468 | 4.0117 | 1.8662 | 2.6077 | 0 | 0 | 0 | 0 | 0 | 0 | 0 | 0 | 0 | 1.2144 | 7.1146 | 6.0446 | 9.6013 | 6.6646 | 8.2074 | 7.8087 | 6.7531
Diesel | 0 | 4 | 6.3513 | 5.7559 | 5.1021 | 2.2151 | 4.8016 | 4.7264 | 2.4409 | 0 | 0 | 0 | 0 | 0 | 0 | 0 | 0 | 0 | 1.1767 | 7.2666 | 6.7319 | 9.6894 | 9.6894 | 9.1076 | 6.0279 | 7.3931
Diesel | 0 | 5 | 8.3244 | 7.8818 | 7.3325 | 6.9217 | 6.6016 | 6.3161 | 3.5604 | 0.79109 | 0 | 0 | 0 | 0 | 0 | 0 | 0 | 0 | 4.7448 | 5.8682 | 9.6894 | 9.6894 | 9.6894 | 7.7828 | 9.6894 | 9.2128
Diesel | 0 | 6 | 9.382 | 8.9255 | 8.3659 | 8.014 | 7.8492 | 7.8605 | 5.1596 | 2.2538 | 0 | 0 | 0 | 0 | 0 | 0 | 0 | 2.7849 | 5.8798 | 9.5224 | 9.6894 | 9.6894 | 9.6894 | 9.6894 | 9.6894 | 9.6894
Diesel | 0 | 7 | 9.4242 | 8.9576 | 8.4191 | 8.0458 | 7.884 | 8.1512 | 5.3246 | 2.2159 | 0 | 0 | 0 | 0 | 0 | 0 | 0 | 2.717 | 5.9988 | 9.6894 | 9.6894 | 9.6894 | 9.6894 | 9.6894 | 9.6894 | 9.6894
Diesel | 0 | 8 | 8.677 | 8.1862 | 7.6707 | 7.3228 | 7.2109 | 7.894 | 5.271 | 1.7116 | 0 | 0 | 0 | 0 | 0 | 0 | 0 | 0.3545 | 6.0527 | 9.6894 | 9.6894 | 9.6894 | 9.2166 | 9.6894 | 9.6894 | 9.6894
Diesel | 0 | 9 | 6.5361 | 6.0685 | 5.6883 | 4.1149 | 5.4054 | 6.1074 | 5.3728 | 1.9764 | 0 | 0 | 0 | 0 | 0 | 0 | 0 | 0 | 6.1448 | 6.2451 | 9.6894 | 9.6894 | 9.6894 | 6.5782 | 8.7541 | 7.8672
Diesel | 0 | 10 | 5.335 | 4.7971 | 4.4341 | 1.5542 | 4.1936 | 4.9631 | 5.6176 | 3.2739 | 0 | 0 | 0 | 0 | 0 | 0 | 0 | 1.032 | 7.5612 | 6.1983 | 9.6894 | 9.6894 | 9.4914 | 5.668 | 7.6553 | 6.6384
Diesel | 0 | 11 | 6.5348 | 5.8586 | 5.4614 | 2.5788 | 5.2125 | 5.9786 | 6.8833 | 4.8763 | 0.52917 | 0 | 0 | 0 | 0 | 0 | 0.06876 | 5.0996 | 8.7642 | 9.4035 | 8.1162 | 9.6894 | 8.1309 | 9.6894 | 9.257 | 8.3194
Diesel | 1 | 0 | 7.2051 | 6.6548 | 5.9777 | 5.5871 | 5.5689 | 6.4321 | 7.265 | 5.3198 | 1.8721 | 0 | 0 | 0 | 0 | 0 | 1.6239 | 5.5529 | 8.8979 | 9.8382 | 9.8449 | 9.8449 | 9.0947 | 9.8449 | 9.8449 | 9.179
Diesel | 1 | 1 | 7.4016 | 6.9646 | 6.3573 | 5.0958 | 5.9243 | 6.812 | 7.3371 | 4.8834 | 1.3476 | 0 | 0 | 0 | 0 | 0 | 1.3858 | 4.8736 | 8.3437 | 9.8449 | 9.8449 | 9.8449 | 8.877 | 9.8449 | 9.8449 | 9.2939
Diesel | 1 | 2 | 6.1818 | 5.6538 | 5.2854 | 4.913 | 4.8614 | 5.6044 | 4.8975 | 1.8751 | 0 | 0 | 0 | 0 | 0 | 0 | 0 | 0 | 2.6856 | 8.4204 | 9.8449 | 9.8449 | 7.7775 | 9.3516 | 6.3093 | 7.8679
Diesel | 1 | 3 | 5.6319 | 5.0288 | 4.5933 | 1.7091 | 4.2683 | 4.362 | 2.7811 | 0 | 0 | 0 | 0 | 0 | 0 | 0 | 0 | 0 | 1.431 | 7.4992 | 6.5101 | 9.8449 | 7.1682 | 8.6597 | 8.2472 | 7.1437
Diesel | 1 | 4 | 6.7024 | 6.0775 | 5.3949 | 2.4942 | 5.0754 | 4.9922 | 2.5842 | 0 | 0 | 0 | 0 | 0 | 0 | 0 | 0 | 0 | 1.4066 | 7.6723 | 7.2015 | 9.8449 | 9.8449 | 9.5918 | 7.344 | 7.7964
Diesel | 1 | 5 | 8.7495 | 8.2847 | 7.7076 | 7.2759 | 6.9394 | 6.6374 | 3.7395 | 0.82736 | 0 | 0 | 0 | 0 | 0 | 0 | 0 | 0.2163 | 4.9987 | 8.9146 | 9.8449 | 9.3953 | 9.1081 | 9.8449 | 8.3853 | 9.6824
Diesel | 1 | 6 | 9.8449 | 9.3751 | 8.7876 | 8.4182 | 8.245 | 8.2549 | 5.4122 | 2.3525 | 0 | 0 | 0 | 0 | 0 | 0 | 0 | 2.9108 | 6.1692 | 9.8449 | 9.8449 | 9.8449 | 9.8449 | 9.8449 | 9.8449 | 9.8449
Diesel | 1 | 7 | 9.8449 | 9.4096 | 8.8437 | 8.4512 | 8.2809 | 8.5605 | 5.5861 | 2.3139 | 0 | 0 | 0 | 0 | 0 | 0 | 0 | 2.8476 | 6.3016 | 9.8449 | 9.8449 | 9.8449 | 9.8449 | 9.8449 | 9.8449 | 9.8449
Diesel | 1 | 8 | 9.1173 | 8.6019 | 8.0607 | 7.6953 | 7.5776 | 8.2942 | 5.5334 | 1.787 | 0 | 0 | 0 | 0 | 0 | 0 | 0 | 2.3697 | 6.3644 | 9.8449 | 9.8449 | 9.8449 | 9.8449 | 9.8449 | 9.8449 | 9.8449
Diesel | 1 | 9 | 6.8753 | 6.3834 | 5.983 | 5.6214 | 5.6835 | 6.4216 | 5.6494 | 2.0738 | 0 | 0 | 0 | 0 | 0 | 0 | 0 | 0 | 6.464 | 9.3331 | 9.8449 | 8.9122 | 8.2053 | 9.6789 | 6.576 | 8.2729
Diesel | 1 | 10 | 5.6442 | 5.0791 | 4.697 | 1.8048 | 4.4438 | 5.2501 | 5.9368 | 3.9534 | 0 | 0 | 0 | 0 | 0 | 0 | 0.0029666 | 1.2233 | 7.9552 | 6.9792 | 9.8449 | 9.8449 | 9.8449 | 6.1155 | 8.0759 | 7.0117
Diesel | 1 | 11 | 6.8787 | 6.1676 | 5.7479 | 5.4795 | 5.4845 | 6.2884 | 7.2374 | 5.1215 | 0.54481 | 0 | 0 | 0 | 0 | 0 | 1.2217 | 5.3578 | 6.5858 | 9.8449 | 9.8449 | 9.8449 | 8.6806 | 9.8449 | 8.0518 | 8.7535
Diesel | 2 | 0 | 0 | 0 | 0 | 0 | 0 | 0 | 0 | 0 | 0 | 0 | 0 | 0 | 0 | 0 | 0 | 0 | 0 | 0 | 0 | 0 | 0 | 0 | 0 | 0
Diesel | 2 | 1 | 0 | 0 | 0 | 0 | 0 | 0 | 0 | 0 | 0 | 0 | 0 | 0 | 0 | 0 | 0 | 0 | 0 | 0 | 0 | 0 | 0 | 0 | 0 | 0
Diesel | 2 | 2 | 0 | 0 | 0 | 0 | 0 | 0 | 0 | 0 | 0 | 0 | 0 | 0 | 0 | 0 | 0 | 0 | 0 | 0 | 0 | 0 | 0 | 0 | 0 | 0
Diesel | 2 | 3 | 0 | 0 | 0 | 0 | 0 | 0 | 0 | 0 | 0 | 0 | 0 | 0 | 0 | 0 | 0 | 0 | 0 | 0 | 0 | 0 | 0 | 0 | 0 | 0
Diesel | 2 | 4 | 0 | 0 | 0 | 0 | 0 | 0 | 0 | 0 | 0 | 0 | 0 | 0 | 0 | 0 | 0 | 0 | 0 | 0 | 0 | 0 | 0 | 0 | 0 | 0
Diesel | 2 | 5 | 0 | 0 | 0 | 0 | 0 | 0 | 0 | 0 | 0 | 0 | 0 | 0 | 0 | 0 | 0 | 0 | 0 | 0 | 0 | 0 | 0 | 0 | 0 | 0
Diesel | 2 | 6 | 0 | 0 | 0 | 0 | 0 | 0 | 0 | 0 | 0 | 0 | 0 | 0 | 0 | 0 | 0 | 0 | 0 | 0 | 0 | 0 | 0 | 0 | 0 | 0
Diesel | 2 | 7 | 0 | 0 | 0 | 0 | 0 | 0 | 0 | 0 | 0 | 0 | 0 | 0 | 0 | 0 | 0 | 0 | 0 | 0 | 0 | 0 | 0 | 0 | 0 | 0
Diesel | 2 | 8 | 0 | 0 | 0 | 0 | 0 | 0 | 0 | 0 | 0 | 0 | 0 | 0 | 0 | 0 | 0 | 0 | 0 | 0 | 0 | 0 | 0 | 0 | 0 | 0
Diesel | 2 | 9 | 0 | 0 | 0 | 0 | 0 | 0 | 0 | 0 | 0 | 0 | 0 | 0 | 0 | 0 | 0 | 0 | 0 | 0 | 0 | 0 | 0 | 0 | 0 | 0
Diesel | 2 | 10 | 0 | 0 | 0 | 0 | 0 | 0 | 0 | 0 | 0 | 0 | 0 | 0 | 0 | 0 | 0 | 0 | 0 | 0 | 0 | 0 | 0 | 0 | 0 | 0
Diesel | 2 | 11 | 0 | 0 | 0 | 0 | 0 | 0 | 0 | 0 | 0 | 0 | 0 | 0 | 0 | 0 | 0 | 0 | 0 | 0 | 0 | 0 | 0 | 0 | 0 | 0
Diesel | 3 | 0 | 0 | 0 | 0 | 0 | 0 | 0 | 0 | 0 | 0 | 0 | 0 | 0 | 0 | 0 | 0 | 0 | 0 | 0 | 0 | 0 | 0 | 0 | 0 | 0
Diesel | 3 | 1 | 0 | 0 | 0 | 0 | 0 | 0 | 0 | 0 | 0 | 0 | 0 | 0 | 0 | 0 | 0 | 0 | 0 | 0 | 0 | 0 | 0 | 0 | 0 | 0
Diesel | 3 | 2 | 0 | 0 | 0 | 0 | 0 | 0 | 0 | 0 | 0 | 0 | 0 | 0 | 0 | 0 | 0 | 0 | 0 | 0 | 0 | 0 | 0 | 0 | 0 | 0
Diesel | 3 | 3 | 0 | 0 | 0 | 0 | 0 | 0 | 0 | 0 | 0 | 0 | 0 | 0 | 0 | 0 | 0 | 0 | 0 | 0 | 0 | 0 | 0 | 0 | 0 | 0
Diesel | 3 | 4 | 0 | 0 | 0 | 0 | 0 | 0 | 0 | 0 | 0 | 0 | 0 | 0 | 0 | 0 | 0 | 0 | 0 | 0 | 0 | 0 | 0 | 0 | 0 | 0
Diesel | 3 | 5 | 0 | 0 | 0 | 0 | 0 | 0 | 0 | 0 | 0 | 0 | 0 | 0 | 0 | 0 | 0 | 0 | 0 | 0 | 0 | 0 | 0 | 0 | 0 | 0
Diesel | 3 | 6 | 0 | 0 | 0 | 0 | 0 | 0 | 0 | 0 | 0 | 0 | 0 | 0 | 0 | 0 | 0 | 0 | 0 | 0 | 0 | 0 | 0 | 0 | 0 | 0
Diesel | 3 | 7 | 0 | 0 | 0 | 0 | 0 | 0 | 0 | 0 | 0 | 0 | 0 | 0 | 0 | 0 | 0 | 0 | 0 | 0 | 0 | 0 | 0 | 0 | 0 | 0
Diesel | 3 | 8 | 0 | 0 | 0 | 0 | 0 | 0 | 0 | 0 | 0 | 0 | 0 | 0 | 0 | 0 | 0 | 0 | 0 | 0 | 0 | 0 | 0 | 0 | 0 | 0
Diesel | 3 | 9 | 0 | 0 | 0 | 0 | 0 | 0 | 0 | 0 | 0 | 0 | 0 | 0 | 0 | 0 | 0 | 0 | 0 | 0 | 0 | 0 | 0 | 0 | 0 | 0
Diesel | 3 | 10 | 0 | 0 | 0 | 0 | 0 | 0 | 0 | 0 | 0 | 0 | 0 | 0 | 0 | 0 | 0 | 0 | 0 | 0 | 0 | 0 | 0 | 0 | 0 | 0
Diesel | 3 | 11 | 0 | 0 | 0 | 0 | 0 | 0 | 0 | 0 | 0 | 0 | 0 | 0 | 0 | 0 | 0 | 0 | 0 | 0 | 0 | 0 | 0 | 0 | 0 | 0
Diesel | 4 | 0 | 0 | 0 | 0 | 0 | 0 | 0 | 0 | 0 | 0 | 0 | 0 | 0 | 0 | 0 | 0 | 0 | 0 | 0 | 0 | 0 | 0 | 0 | 0 | 0
Diesel | 4 | 1 | 0 | 0 | 0 | 0 | 0 | 0 | 0 | 0 | 0 | 0 | 0 | 0 | 0 | 0 | 0 | 0 | 0 | 0 | 0 | 0 | 0 | 0 | 0 | 0
Diesel | 4 | 2 | 0 | 0 | 0 | 0 | 0 | 0 | 0 | 0 | 0 | 0 | 0 | 0 | 0 | 0 | 0 | 0 | 0 | 0 | 0 | 0 | 0 | 0 | 0 | 0
Diesel | 4 | 3 | 0 | 0 | 0 | 0 | 0 | 0 | 0 | 0 | 0 | 0 | 0 | 0 | 0 | 0 | 0 | 0 | 0 | 0 | 0 | 0 | 0 | 0 | 0 | 0
Diesel | 4 | 4 | 0 | 0 | 0 | 0 | 0 | 0 | 0 | 0 | 0 | 0 | 0 | 0 | 0 | 0 | 0 | 0 | 0 | 0 | 0 | 0 | 0 | 0 | 0 | 0
Diesel | 4 | 5 | 0 | 0 | 0 | 0 | 0 | 0 | 0 | 0 | 0 | 0 | 0 | 0 | 0 | 0 | 0 | 0 | 0 | 0 | 0 | 0 | 0 | 0 | 0 | 0
Diesel | 4 | 6 | 0 | 0 | 0 | 0 | 0 | 0 | 0 | 0 | 0 | 0 | 0 | 0 | 0 | 0 | 0 | 0 | 0 | 0 | 0 | 0 | 0 | 0 | 0 | 0
Diesel | 4 | 7 | 0 | 0 | 0 | 0 | 0 | 0 | 0 | 0 | 0 | 0 | 0 | 0 | 0 | 0 | 0 | 0 | 0 | 0 | 0 | 0 | 0 | 0 | 0 | 0
Diesel | 4 | 8 | 0 | 0 | 0 | 0 | 0 | 0 | 0 | 0 | 0 | 0 | 0 | 0 | 0 | 0 | 0 | 0 | 0 | 0 | 0 | 0 | 0 | 0 | 0 | 0
Diesel | 4 | 9 | 0 | 0 | 0 | 0 | 0 | 0 | 0 | 0 | 0 | 0 | 0 | 0 | 0 | 0 | 0 | 0 | 0 | 0 | 0 | 0 | 0 | 0 | 0 | 0
Diesel | 4 | 10 | 0 | 0 | 0 | 0 | 0 | 0 | 0 | 0 | 0 | 0 | 0 | 0 | 0 | 0 | 0 | 0 | 0 | 0 | 0 | 0 | 0 | 0 | 0 | 0
Diesel | 4 | 11 | 0 | 0 | 0 | 0 | 0 | 0 | 0 | 0 | 0 | 0 | 0 | 0 | 0 | 0 | 0 | 0 | 0 | 0 | 0 | 0 | 0 | 0 | 0 | 0
Diesel | 5 | 0 | 0 | 0 | 0 | 0 | 0 | 0 | 0 | 0 | 0 | 0 | 0 | 0 | 0 | 0 | 0 | 0 | 0 | 0 | 0 | 0 | 0 | 0 | 0 | 0
Diesel | 5 | 1 | 0 | 0 | 0 | 0 | 0 | 0 | 0 | 0 | 0 | 0 | 0 | 0 | 0 | 0 | 0 | 0 | 0 | 0 | 0 | 0 | 0 | 0 | 0 | 0
Diesel | 5 | 2 | 0 | 0 | 0 | 0 | 0 | 0 | 0 | 0 | 0 | 0 | 0 | 0 | 0 | 0 | 0 | 0 | 0 | 0 | 0 | 0 | 0 | 0 | 0 | 0
Diesel | 5 | 3 | 0 | 0 | 0 | 0 | 0 | 0 | 0 | 0 | 0 | 0 | 0 | 0 | 0 | 0 | 0 | 0 | 0 | 0 | 0 | 0 | 0 | 0 | 0 | 0
Diesel | 5 | 4 | 0 | 0 | 0 | 0 | 0 | 0 | 0 | 0 | 0 | 0 | 0 | 0 | 0 | 0 | 0 | 0 | 0 | 0 | 0 | 0 | 0 | 0 | 0 | 0
Diesel | 5 | 5 | 0 | 0 | 0 | 0 | 0 | 0 | 0 | 0 | 0 | 0 | 0 | 0 | 0 | 0 | 0 | 0 | 0 | 0 | 0 | 0 | 0 | 0 | 0 | 0
Diesel | 5 | 6 | 0 | 0 | 0 | 0 | 0 | 0 | 0 | 0 | 0 | 0 | 0 | 0 | 0 | 0 | 0 | 0 | 0 | 0 | 0 | 0 | 0 | 0 | 0 | 0
Diesel | 5 | 7 | 0 | 0 | 0 | 0 | 0 | 0 | 0 | 0 | 0 | 0 | 0 | 0 | 0 | 0 | 0 | 0 | 0 | 0 | 0 | 0 | 0 | 0 | 0 | 0
Diesel | 5 | 8 | 0 | 0 | 0 | 0 | 0 | 0 | 0 | 0 | 0 | 0 | 0 | 0 | 0 | 0 | 0 | 0 | 0 | 0 | 0 | 0 | 0 | 0 | 0 | 0
Diesel | 5 | 9 | 0 | 0 | 0 | 0 | 0 | 0 | 0 | 0 | 0 | 0 | 0 | 0 | 0 | 0 | 0 | 0 | 0 | 0 | 0 | 0 | 0 | 0 | 0 | 0
Diesel | 5 | 10 | 0 | 0 | 0 | 0 | 0 | 0 | 0 | 0 | 0 | 0 | 0 | 0 | 0 | 0 | 0 | 0 | 0 | 0 | 0 | 0 | 0 | 0 | 0 | 0
Diesel | 5 | 11 | 0 | 0 | 0 | 0 | 0 | 0 | 0 | 0 | 0 | 0 | 0 | 0 | 0 | 0 | 0 | 0 | 0 | 0 | 0 | 0 | 0 | 0 | 0 | 0
Diesel | 6 | 0 | 0 | 0 | 0 | 0 | 0 | 0 | 0 | 0 | 0 | 0 | 0 | 0 | 0 | 0 | 0 | 0 | 0 | 0 | 0 | 0 | 0 | 0 | 0 | 0
Diesel | 6 | 1 | 0 | 0 | 0 | 0 | 0 | 0 | 0 | 0 | 0 | 0 | 0 | 0 | 0 | 0 | 0 | 0 | 0 | 0 | 0 | 0 | 0 | 0 | 0 | 0
Diesel | 6 | 2 | 0 | 0 | 0 | 0 | 0 | 0 | 0 | 0 | 0 | 0 | 0 | 0 | 0 | 0 | 0 | 0 | 0 | 0 | 0 | 0 | 0 | 0 | 0 | 0
Diesel | 6 | 3 | 0 | 0 | 0 | 0 | 0 | 0 | 0 | 0 | 0 | 0 | 0 | 0 | 0 | 0 | 0 | 0 | 0 | 0 | 0 | 0 | 0 | 0 | 0 | 0
Diesel | 6 | 4 | 0 | 0 | 0 | 0 | 0 | 0 | 0 | 0 | 0 | 0 | 0 | 0 | 0 | 0 | 0 | 0 | 0 | 0 | 0 | 0 | 0 | 0 | 0 | 0
Diesel | 6 | 5 | 0 | 0 | 0 | 0 | 0 | 0 | 0 | 0 | 0 | 0 | 0 | 0 | 0 | 0 | 0 | 0 | 0 | 0 | 0 | 0 | 0 | 0 | 0 | 0
Diesel | 6 | 6 | 0 | 0 | 0 | 0 | 0 | 0 | 0 | 0 | 0 | 0 | 0 | 0 | 0 | 0 | 0 | 0 | 0 | 0 | 0 | 0 | 0 | 0 | 0 | 0
Diesel | 6 | 7 | 0 | 0 | 0 | 0 | 0 | 0 | 0 | 0 | 0 | 0 | 0 | 0 | 0 | 0 | 0 | 0 | 0 | 0 | 0 | 0 | 0 | 0 | 0 | 0
Diesel | 6 | 8 | 0 | 0 | 0 | 0 | 0 | 0 | 0 | 0 | 0 | 0 | 0 | 0 | 0 | 0 | 0 | 0 | 0 | 0 | 0 | 0 | 0 | 0 | 0 | 0
Diesel | 6 | 9 | 0 | 0 | 0 | 0 | 0 | 0 | 0 | 0 | 0 | 0 | 0 | 0 | 0 | 0 | 0 | 0 | 0 | 0 | 0 | 0 | 0 | 0 | 0 | 0
Diesel | 6 | 10 | 0 | 0 | 0 | 0 | 0 | 0 | 0 | 0 | 0 | 0 | 0 | 0 | 0 | 0 | 0 | 0 | 0 | 0 | 0 | 0 | 0 | 0 | 0 | 0
Diesel | 6 | 11 | 0 | 0 | 0 | 0 | 0 | 0 | 0 | 0 | 0 | 0 | 0 | 0 | 0 | 0 | 0 | 0 | 0 | 0 | 0 | 0 | 0 | 0 | 0 | 0
Diesel | 7 | 0 | 0 | 0 | 0 | 0 | 0 | 0 | 0 | 0 | 0 | 0 | 0 | 0 | 0 | 0 | 0 | 0 | 0 | 0 | 0 | 0 | 0 | 0 | 0 | 0
Diesel | 7 | 1 | 0 | 0 | 0 | 0 | 0 | 0 | 0 | 0 | 0 | 0 | 0 | 0 | 0 | 0 | 0 | 0 | 0 | 0 | 0 | 0 | 0 | 0 | 0 | 0
Diesel | 7 | 2 | 0 | 0 | 0 | 0 | 0 | 0 | 0 | 0 | 0 | 0 | 0 | 0 | 0 | 0 | 0 | 0 | 0 | 0 | 0 | 0 | 0 | 0 | 0 | 0
Diesel | 7 | 3 | 0 | 0 | 0 | 0 | 0 | 0 | 0 | 0 | 0 | 0 | 0 | 0 | 0 | 0 | 0 | 0 | 0 | 0 | 0 | 0 | 0 | 0 | 0 | 0
Diesel | 7 | 4 | 0 | 0 | 0 | 0 | 0 | 0 | 0 | 0 | 0 | 0 | 0 | 0 | 0 | 0 | 0 | 0 | 0 | 0 | 0 | 0 | 0 | 0 | 0 | 0
Diesel | 7 | 5 | 0 | 0 | 0 | 0 | 0 | 0 | 0 | 0 | 0 | 0 | 0 | 0 | 0 | 0 | 0 | 0 | 0 | 0 | 0 | 0 | 0 | 0 | 0 | 0
Diesel | 7 | 6 | 0 | 0 | 0 | 0 | 0 | 0 | 0 | 0 | 0 | 0 | 0 | 0 | 0 | 0 | 0 | 0 | 0 | 0 | 0 | 0 | 0 | 0 | 0 | 0
Diesel | 7 | 7 | 0 | 0 | 0 | 0 | 0 | 0 | 0 | 0 | 0 | 0 | 0 | 0 | 0 | 0 | 0 | 0 | 0 | 0 | 0 | 0 | 0 | 0 | 0 | 0
Diesel | 7 | 8 | 0 | 0 | 0 | 0 | 0 | 0 | 0 | 0 | 0 | 0 | 0 | 0 | 0 | 0 | 0 | 0 | 0 | 0 | 0 | 0 | 0 | 0 | 0 | 0
Diesel | 7 | 9 | 0 | 0 | 0 | 0 | 0 | 0 | 0 | 0 | 0 | 0 | 0 | 0 | 0 | 0 | 0 | 0 | 0 | 0 | 0 | 0 | 0 | 0 | 0 | 0
Diesel | 7 | 10 | 0 | 0 | 0 | 0 | 0 | 0 | 0 | 0 | 0 | 0 | 0 | 0 | 0 | 0 | 0 | 0 | 0 | 0 | 0 | 0 | 0 | 0 | 0 | 0
Diesel | 7 | 11 | 0 | 0 | 0 | 0 | 0 | 0 | 0 | 0 | 0 | 0 | 0 | 0 | 0 | 0 | 0 | 0 | 0 | 0 | 0 | 0 | 0 | 0 | 0 | 0
Diesel | 8 | 0 | 0 | 0 | 0 | 0 | 0 | 0 | 0 | 0 | 0 | 0 | 0 | 0 | 0 | 0 | 0 | 0 | 0 | 0 | 0 | 0 | 0 | 0 | 0 | 0
Diesel | 8 | 1 | 0 | 0 | 0 | 0 | 0 | 0 | 0 | 0 | 0 | 0 | 0 | 0 | 0 | 0 | 0 | 0 | 0 | 0 | 0 | 0 | 0 | 0 | 0 | 0
Diesel | 8 | 2 | 0 | 0 | 0 | 0 | 0 | 0 | 0 | 0 | 0 | 0 | 0 | 0 | 0 | 0 | 0 | 0 | 0 | 0 | 0 | 0 | 0 | 0 | 0 | 0
Diesel | 8 | 3 | 0 | 0 | 0 | 0 | 0 | 0 | 0 | 0 | 0 | 0 | 0 | 0 | 0 | 0 | 0 | 0 | 0 | 0 | 0 | 0 | 0 | 0 | 0 | 0
Diesel | 8 | 4 | 0 | 0 | 0 | 0 | 0 | 0 | 0 | 0 | 0 | 0 | 0 | 0 | 0 | 0 | 0 | 0 | 0 | 0 | 0 | 0 | 0 | 0 | 0 | 0
Diesel | 8 | 5 | 0 | 0 | 0 | 0 | 0 | 0 | 0 | 0 | 0 | 0 | 0 | 0 | 0 | 0 | 0 | 0 | 0 | 0 | 0 | 0 | 0 | 0 | 0 | 0
Diesel | 8 | 6 | 0 | 0 | 0 | 0 | 0 | 0 | 0 | 0 | 0 | 0 | 0 | 0 | 0 | 0 | 0 | 0 | 0 | 0 | 0 | 0 | 0 | 0 | 0 | 0
Diesel | 8 | 7 | 0 | 0 | 0 | 0 | 0 | 0 | 0 | 0 | 0 | 0 | 0 | 0 | 0 | 0 | 0 | 0 | 0 | 0 | 0 | 0 | 0 | 0 | 0 | 0
Diesel | 8 | 8 | 0 | 0 | 0 | 0 | 0 | 0 | 0 | 0 | 0 | 0 | 0 | 0 | 0 | 0 | 0 | 0 | 0 | 0 | 0 | 0 | 0 | 0 | 0 | 0
Diesel | 8 | 9 | 0 | 0 | 0 | 0 | 0 | 0 | 0 | 0 | 0 | 0 | 0 | 0 | 0 | 0 | 0 | 0 | 0 | 0 | 0 | 0 | 0 | 0 | 0 | 0
Diesel | 8 | 10 | 0 | 0 | 0 | 0 | 0 | 0 | 0 | 0 | 0 | 0 | 0 | 0 | 0 | 0 | 0 | 0 | 0 | 0 | 0 | 0 | 0 | 0 | 0 | 0
Diesel | 8 | 11 | 0 | 0 | 0 | 0 | 0 | 0 | 0 | 0 | 0 | 0 | 0 | 0 | 0 | 0 | 0 | 0 | 0 | 0 | 0 | 0 | 0 | 0 | 0 | 0
Diesel | 9 | 0 | 0 | 0 | 0 | 0 | 0 | 0 | 0 | 0 | 0 | 0 | 0 | 0 | 0 | 0 | 0 | 0 | 0 | 0 | 0 | 0 | 0 | 0 | 0 | 0
Diesel | 9 | 1 | 0 | 0 | 0 | 0 | 0 | 0 | 0 | 0 | 0 | 0 | 0 | 0 | 0 | 0 | 0 | 0 | 0 | 0 | 0 | 0 | 0 | 0 | 0 | 0
Diesel | 9 | 2 | 0 | 0 | 0 | 0 | 0 | 0 | 0 | 0 | 0 | 0 | 0 | 0 | 0 | 0 | 0 | 0 | 0 | 0 | 0 | 0 | 0 | 0 | 0 | 0
Diesel | 9 | 3 | 0 | 0 | 0 | 0 | 0 | 0 | 0 | 0 | 0 | 0 | 0 | 0 | 0 | 0 | 0 | 0 | 0 | 0 | 0 | 0 | 0 | 0 | 0 | 0
Diesel | 9 | 4 | 0 | 0 | 0 | 0 | 0 | 0 | 0 | 0 | 0 | 0 | 0 | 0 | 0 | 0 | 0 | 0 | 0 | 0 | 0 | 0 | 0 | 0 | 0 | 0
Diesel | 9 | 5 | 0 | 0 | 0 | 0 | 0 | 0 | 0 | 0 | 0 | 0 | 0 | 0 | 0 | 0 | 0 | 0 | 0 | 0 | 0 | 0 | 0 | 0 | 0 | 0
Diesel | 9 | 6 | 0 | 0 | 0 | 0 | 0 | 0 | 0 | 0 | 0 | 0 | 0 | 0 | 0 | 0 | 0 | 0 | 0 | 0 | 0 | 0 | 0 | 0 | 0 | 0
Diesel | 9 | 7 | 0 | 0 | 0 | 0 | 0 | 0 | 0 | 0 | 0 | 0 | 0 | 0 | 0 | 0 | 0 | 0 | 0 | 0 | 0 | 0 | 0 | 0 | 0 | 0
Diesel | 9 | 8 | 0 | 0 | 0 | 0 | 0 | 0 | 0 | 0 | 0 | 0 | 0 | 0 | 0 | 0 | 0 | 0 | 0 | 0 | 0 | 0 | 0 | 0 | 0 | 0
Diesel | 9 | 9 | 0 | 0 | 0 | 0 | 0 | 0 | 0 | 0 | 0 | 0 | 0 | 0 | 0 | 0 | 0 | 0 | 0 | 0 | 0 | 0 | 0 | 0 | 0 | 0
Diesel | 9 | 10 | 0 | 0 | 0 | 0 | 0 | 0 | 0 | 0 | 0 | 0 | 0 | 0 | 0 | 0 | 0 | 0 | 0 | 0 | 0 | 0 | 0 | 0 | 0 | 0
Diesel | 9 | 11 | 0 | 0 | 0 | 0 | 0 | 0 | 0 | 0 | 0 | 0 | 0 | 0 | 0 | 0 | 0 | 0 | 0 | 0 | 0 | 0 | 0 | 0 | 0 | 0
Diesel | 10 | 0 | 0 | 0 | 0 | 0 | 0 | 0 | 0 | 0 | 0 | 0 | 0 | 0 | 0 | 0 | 0 | 0 | 0 | 0 | 0 | 0 | 0 | 0 | 0 | 0
Diesel | 10 | 1 | 0 | 0 | 0 | 0 | 0 | 0 | 0 | 0 | 0 | 0 | 0 | 0 | 0 | 0 | 0 | 0 | 0 | 0 | 0 | 0 | 0 | 0 | 0 | 0
Diesel | 10 | 2 | 0 | 0 | 0 | 0 | 0 | 0 | 0 | 0 | 0 | 0 | 0 | 0 | 0 | 0 | 0 | 0 | 0 | 0 | 0 | 0 | 0 | 0 | 0 | 0
Diesel | 10 | 3 | 0 | 0 | 0 | 0 | 0 | 0 | 0 | 0 | 0 | 0 | 0 | 0 | 0 | 0 | 0 | 0 | 0 | 0 | 0 | 0 | 0 | 0 | 0 | 0
Diesel | 10 | 4 | 0 | 0 | 0 | 0 | 0 | 0 | 0 | 0 | 0 | 0 | 0 | 0 | 0 | 0 | 0 | 0 | 0 | 0 | 0 | 0 | 0 | 0 | 0 | 0
Diesel | 10 | 5 | 0 | 0 | 0 | 0 | 0 | 0 | 0 | 0 | 0 | 0 | 0 | 0 | 0 | 0 | 0 | 0 | 0 | 0 | 0 | 0 | 0 | 0 | 0 | 0
Diesel | 10 | 6 | 0 | 0 | 0 | 0 | 0 | 0 | 0 | 0 | 0 | 0 | 0 | 0 | 0 | 0 | 0 | 0 | 0 | 0 | 0 | 0 | 0 | 0 | 0 | 0
Diesel | 10 | 7 | 0 | 0 | 0 | 0 | 0 | 0 | 0 | 0 | 0 | 0 | 0 | 0 | 0 | 0 | 0 | 0 | 0 | 0 | 0 | 0 | 0 | 0 | 0 | 0
Diesel | 10 | 8 | 0 | 0 | 0 | 0 | 0 | 0 | 0 | 0 | 0 | 0 | 0 | 0 | 0 | 0 | 0 | 0 | 0 | 0 | 0 | 0 | 0 | 0 | 0 | 0
Diesel | 10 | 9 | 0 | 0 | 0 | 0 | 0 | 0 | 0 | 0 | 0 | 0 | 0 | 0 | 0 | 0 | 0 | 0 | 0 | 0 | 0 | 0 | 0 | 0 | 0 | 0
Diesel | 10 | 10 | 0 | 0 | 0 | 0 | 0 | 0 | 0 | 0 | 0 | 0 | 0 | 0 | 0 | 0 | 0 | 0 | 0 | 0 | 0 | 0 | 0 | 0 | 0 | 0
Diesel | 10 | 11 | 0 | 0 | 0 | 0 | 0 | 0 | 0 | 0 | 0 | 0 | 0 | 0 | 0 | 0 | 0 | 0 | 0 | 0 | 0 | 0 | 0 | 0 | 0 | 0
Diesel | 11 | 0 | 0 | 0 | 0 | 0 | 0 | 0 | 0 | 0 | 0 | 0 | 0 | 0 | 0 | 0 | 0 | 0 | 0 | 0 | 0 | 0 | 0 | 0 | 0 | 0
Diesel | 11 | 1 | 0 | 0 | 0 | 0 | 0 | 0 | 0 | 0 | 0 | 0 | 0 | 0 | 0 | 0 | 0 | 0 | 0 | 0 | 0 | 0 | 0 | 0 | 0 | 0
Diesel | 11 | 2 | 0 | 0 | 0 | 0 | 0 | 0 | 0 | 0 | 0 | 0 | 0 | 0 | 0 | 0 | 0 | 0 | 0 | 0 | 0 | 0 | 0 | 0 | 0 | 0
Diesel | 11 | 3 | 0 | 0 | 0 | 0 | 0 | 0 | 0 | 0 | 0 | 0 | 0 | 0 | 0 | 0 | 0 | 0 | 0 | 0 | 0 | 0 | 0 | 0 | 0 | 0
Diesel | 11 | 4 | 0 | 0 | 0 | 0 | 0 | 0 | 0 | 0 | 0 | 0 | 0 | 0 | 0 | 0 | 0 | 0 | 0 | 0 | 0 | 0 | 0 | 0 | 0 | 0
Diesel | 11 | 5 | 0 | 0 | 0 | 0 | 0 | 0 | 0 | 0 | 0 | 0 | 0 | 0 | 0 | 0 | 0 | 0 | 0 | 0 | 0 | 0 | 0 | 0 | 0 | 0
Diesel | 11 | 6 | 0 | 0 | 0 | 0 | 0 | 0 | 0 | 0 | 0 | 0 | 0 | 0 | 0 | 0 | 0 | 0 | 0 | 0 | 0 | 0 | 0 | 0 | 0 | 0
Diesel | 11 | 7 | 0 | 0 | 0 | 0 | 0 | 0 | 0 | 0 | 0 | 0 | 0 | 0 | 0 | 0 | 0 | 0 | 0 | 0 | 0 | 0 | 0 | 0 | 0 | 0
Diesel | 11 | 8 | 0 | 0 | 0 | 0 | 0 | 0 | 0 | 0 | 0 | 0 | 0 | 0 | 0 | 0 | 0 | 0 | 0 | 0 | 0 | 0 | 0 | 0 | 0 | 0
Diesel | 11 | 9 | 0 | 0 | 0 | 0 | 0 | 0 | 0 | 0 | 0 | 0 | 0 | 0 | 0 | 0 | 0 | 0 | 0 | 0 | 0 | 0 | 0 | 0 | 0 | 0
Diesel | 11 | 10 | 0 | 0 | 0 | 0 | 0 | 0 | 0 | 0 | 0 | 0 | 0 | 0 | 0 | 0 | 0 | 0 | 0 | 0 | 0 | 0 | 0 | 0 | 0 | 0
Diesel | 11 | 11 | 0 | 0 | 0 | 0 | 0 | 0 | 0 | 0 | 0 | 0 | 0 | 0 | 0 | 0 | 0 | 0 | 0 | 0 | 0 | 0 | 0 | 0 | 0 | 0
Diesel | 12 | 0 | 0 | 0 | 0 | 0 | 0 | 0 | 0 | 0 | 0 | 0 | 0 | 0 | 0 | 0 | 0 | 0 | 0 | 0 | 0 | 0 | 0 | 0 | 0 | 0
Diesel | 12 | 1 | 0 | 0 | 0 | 0 | 0 | 0 | 0 | 0 | 0 | 0 | 0 | 0 | 0 | 0 | 0 | 0 | 0 | 0 | 0 | 0 | 0 | 0 | 0 | 0
Diesel | 12 | 2 | 0 | 0 | 0 | 0 | 0 | 0 | 0 | 0 | 0 | 0 | 0 | 0 | 0 | 0 | 0 | 0 | 0 | 0 | 0 | 0 | 0 | 0 | 0 | 0
Diesel | 12 | 3 | 0 | 0 | 0 | 0 | 0 | 0 | 0 | 0 | 0 | 0 | 0 | 0 | 0 | 0 | 0 | 0 | 0 | 0 | 0 | 0 | 0 | 0 | 0 | 0
Diesel | 12 | 4 | 0 | 0 | 0 | 0 | 0 | 0 | 0 | 0 | 0 | 0 | 0 | 0 | 0 | 0 | 0 | 0 | 0 | 0 | 0 | 0 | 0 | 0 | 0 | 0
Diesel | 12 | 5 | 0 | 0 | 0 | 0 | 0 | 0 | 0 | 0 | 0 | 0 | 0 | 0 | 0 | 0 | 0 | 0 | 0 | 0 | 0 | 0 | 0 | 0 | 0 | 0
Diesel | 12 | 6 | 0 | 0 | 0 | 0 | 0 | 0 | 0 | 0 | 0 | 0 | 0 | 0 | 0 | 0 | 0 | 0 | 0 | 0 | 0 | 0 | 0 | 0 | 0 | 0
Diesel | 12 | 7 | 0 | 0 | 0 | 0 | 0 | 0 | 0 | 0 | 0 | 0 | 0 | 0 | 0 | 0 | 0 | 0 | 0 | 0 | 0 | 0 | 0 | 0 | 0 | 0
Diesel | 12 | 8 | 0 | 0 | 0 | 0 | 0 | 0 | 0 | 0 | 0 | 0 | 0 | 0 | 0 | 0 | 0 | 0 | 0 | 0 | 0 | 0 | 0 | 0 | 0 | 0
Diesel | 12 | 9 | 0 | 0 | 0 | 0 | 0 | 0 | 0 | 0 | 0 | 0 | 0 | 0 | 0 | 0 | 0 | 0 | 0 | 0 | 0 | 0 | 0 | 0 | 0 | 0
Diesel | 12 | 10 | 0 | 0 | 0 | 0 | 0 | 0 | 0 | 0 | 0 | 0 | 0 | 0 | 0 | 0 | 0 | 0 | 0 | 0 | 0 | 0 | 0 | 0 | 0 | 0
Diesel | 12 | 11 | 0 | 0 | 0 | 0 | 0 | 0 | 0 | 0 | 0 | 0 | 0 | 0 | 0 | 0 | 0 | 0 | 0 | 0 | 0 | 0 | 0 | 0 | 0 | 0
Diesel | 13 | 0 | 0 | 0 | 0 | 0 | 0 | 0 | 0 | 0 | 0 | 0 | 0 | 0 | 0 | 0 | 0 | 0 | 0 | 0 | 0 | 0 | 0 | 0 | 0 | 0
Diesel | 13 | 1 | 0 | 0 | 0 | 0 | 0 | 0 | 0 | 0 | 0 | 0 | 0 | 0 | 0 | 0 | 0 | 0 | 0 | 0 | 0 | 0 | 0 | 0 | 0 | 0
Diesel | 13 | 2 | 0 | 0 | 0 | 0 | 0 | 0 | 0 | 0 | 0 | 0 | 0 | 0 | 0 | 0 | 0 | 0 | 0 | 0 | 0 | 0 | 0 | 0 | 0 | 0
Diesel | 13 | 3 | 0 | 0 | 0 | 0 | 0 | 0 | 0 | 0 | 0 | 0 | 0 | 0 | 0 | 0 | 0 | 0 | 0 | 0 | 0 | 0 | 0 | 0 | 0 | 0
Diesel | 13 | 4 | 0 | 0 | 0 | 0 | 0 | 0 | 0 | 0 | 0 | 0 | 0 | 0 | 0 | 0 | 0 | 0 | 0 | 0 | 0 | 0 | 0 | 0 | 0 | 0
Diesel | 13 | 5 | 0 | 0 | 0 | 0 | 0 | 0 | 0 | 0 | 0 | 0 | 0 | 0 | 0 | 0 | 0 | 0 | 0 | 0 | 0 | 0 | 0 | 0 | 0 | 0
Diesel | 13 | 6 | 0 | 0 | 0 | 0 | 0 | 0 | 0 | 0 | 0 | 0 | 0 | 0 | 0 | 0 | 0 | 0 | 0 | 0 | 0 | 0 | 0 | 0 | 0 | 0
Diesel | 13 | 7 | 0 | 0 | 0 | 0 | 0 | 0 | 0 | 0 | 0 | 0 | 0 | 0 | 0 | 0 | 0 | 0 | 0 | 0 | 0 | 0 | 0 | 0 | 0 | 0
Diesel | 13 | 8 | 0 | 0 | 0 | 0 | 0 | 0 | 0 | 0 | 0 | 0 | 0 | 0 | 0 | 0 | 0 | 0 | 0 | 0 | 0 | 0 | 0 | 0 | 0 | 0
Diesel | 13 | 9 | 0 | 0 | 0 | 0 | 0 | 0 | 0 | 0 | 0 | 0 | 0 | 0 | 0 | 0 | 0 | 0 | 0 | 0 | 0 | 0 | 0 | 0 | 0 | 0
Diesel | 13 | 10 | 0 | 0 | 0 | 0 | 0 | 0 | 0 | 0 | 0 | 0 | 0 | 0 | 0 | 0 | 0 | 0 | 0 | 0 | 0 | 0 | 0 | 0 | 0 | 0
Diesel | 13 | 11 | 0 | 0 | 0 | 0 | 0 | 0 | 0 | 0 | 0 | 0 | 0 | 0 | 0 | 0 | 0 | 0 | 0 | 0 | 0 | 0 | 0 | 0 | 0 | 0
Diesel | 14 | 0 | 0 | 0 | 0 | 0 | 0 | 0 | 0 | 0 | 0 | 0 | 0 | 0 | 0 | 0 | 0 | 0 | 0 | 0 | 0 | 0 | 0 | 0 | 0 | 0
Diesel | 14 | 1 | 0 | 0 | 0 | 0 | 0 | 0 | 0 | 0 | 0 | 0 | 0 | 0 | 0 | 0 | 0 | 0 | 0 | 0 | 0 | 0 | 0 | 0 | 0 | 0
Diesel | 14 | 2 | 0 | 0 | 0 | 0 | 0 | 0 | 0 | 0 | 0 | 0 | 0 | 0 | 0 | 0 | 0 | 0 | 0 | 0 | 0 | 0 | 0 | 0 | 0 | 0
Diesel | 14 | 3 | 0 | 0 | 0 | 0 | 0 | 0 | 0 | 0 | 0 | 0 | 0 | 0 | 0 | 0 | 0 | 0 | 0 | 0 | 0 | 0 | 0 | 0 | 0 | 0
Diesel | 14 | 4 | 0 | 0 | 0 | 0 | 0 | 0 | 0 | 0 | 0 | 0 | 0 | 0 | 0 | 0 | 0 | 0 | 0 | 0 | 0 | 0 | 0 | 0 | 0 | 0
Diesel | 14 | 5 | 0 | 0 | 0 | 0 | 0 | 0 | 0 | 0 | 0 | 0 | 0 | 0 | 0 | 0 | 0 | 0 | 0 | 0 | 0 | 0 | 0 | 0 | 0 | 0
Diesel | 14 | 6 | 0 | 0 | 0 | 0 | 0 | 0 | 0 | 0 | 0 | 0 | 0 | 0 | 0 | 0 | 0 | 0 | 0 | 0 | 0 | 0 | 0 | 0 | 0 | 0
Diesel | 14 | 7 | 0 | 0 | 0 | 0 | 0 | 0 | 0 | 0 | 0 | 0 | 0 | 0 | 0 | 0 | 0 | 0 | 0 | 0 | 0 | 0 | 0 | 0 | 0 | 0
Diesel | 14 | 8 | 0 | 0 | 0 | 0 | 0 | 0 | 0 | 0 | 0 | 0 | 0 | 0 | 0 | 0 | 0 | 0 | 0 | 0 | 0 | 0 | 0 | 0 | 0 | 0
Diesel | 14 | 9 | 0 | 0 | 0 | 0 | 0 | 0 | 0 | 0 | 0 | 0 | 0 | 0 | 0 | 0 | 0 | 0 | 0 | 0 | 0 | 0 | 0 | 0 | 0 | 0
Diesel | 14 | 10 | 0 | 0 | 0 | 0 | 0 | 0 | 0 | 0 | 0 | 0 | 0 | 0 | 0 | 0 | 0 | 0 | 0 | 0 | 0 | 0 | 0 | 0 | 0 | 0
Diesel | 14 | 11 | 0 | 0 | 0 | 0 | 0 | 0 | 0 | 0 | 0 | 0 | 0 | 0 | 0 | 0 | 0 | 0 | 0 | 0 | 0 | 0 | 0 | 0 | 0 | 0
Diesel | 15 | 0 | 0 | 0 | 0 | 0 | 0 | 0 | 0 | 0 | 0 | 0 | 0 | 0 | 0 | 0 | 0 | 0 | 0 | 0 | 0 | 0 | 0 | 0 | 0 | 0
Diesel | 15 | 1 | 0 | 0 | 0 | 0 | 0 | 0 | 0 | 0 | 0 | 0 | 0 | 0 | 0 | 0 | 0 | 0 | 0 | 0 | 0 | 0 | 0 | 0 | 0 | 0
Diesel | 15 | 2 | 0 | 0 | 0 | 0 | 0 | 0 | 0 | 0 | 0 | 0 | 0 | 0 | 0 | 0 | 0 | 0 | 0 | 0 | 0 | 0 | 0 | 0 | 0 | 0
Diesel | 15 | 3 | 0 | 0 | 0 | 0 | 0 | 0 | 0 | 0 | 0 | 0 | 0 | 0 | 0 | 0 | 0 | 0 | 0 | 0 | 0 | 0 | 0 | 0 | 0 | 0
Diesel | 15 | 4 | 0 | 0 | 0 | 0 | 0 | 0 | 0 | 0 | 0 | 0 | 0 | 0 | 0 | 0 | 0 | 0 | 0 | 0 | 0 | 0 | 0 | 0 | 0 | 0
Diesel | 15 | 5 | 0 | 0 | 0 | 0 | 0 | 0 | 0 | 0 | 0 | 0 | 0 | 0 | 0 | 0 | 0 | 0 | 0 | 0 | 0 | 0 | 0 | 0 | 0 | 0
Diesel | 15 | 6 | 0 | 0 | 0 | 0 | 0 | 0 | 0 | 0 | 0 | 0 | 0 | 0 | 0 | 0 | 0 | 0 | 0 | 0 | 0 | 0 | 0 | 0 | 0 | 0
Diesel | 15 | 7 | 0 | 0 | 0 | 0 | 0 | 0 | 0 | 0 | 0 | 0 | 0 | 0 | 0 | 0 | 0 | 0 | 0 | 0 | 0 | 0 | 0 | 0 | 0 | 0
Diesel | 15 | 8 | 0 | 0 | 0 | 0 | 0 | 0 | 0 | 0 | 0 | 0 | 0 | 0 | 0 | 0 | 0 | 0 | 0 | 0 | 0 | 0 | 0 | 0 | 0 | 0
Diesel | 15 | 9 | 0 | 0 | 0 | 0 | 0 | 0 | 0 | 0 | 0 | 0 | 0 | 0 | 0 | 0 | 0 | 0 | 0 | 0 | 0 | 0 | 0 | 0 | 0 | 0
Diesel | 15 | 10 | 0 | 0 | 0 | 0 | 0 | 0 | 0 | 0 | 0 | 0 | 0 | 0 | 0 | 0 | 0 | 0 | 0 | 0 | 0 | 0 | 0 | 0 | 0 | 0
Diesel | 15 | 11 | 0 | 0 | 0 | 0 | 0 | 0 | 0 | 0 | 0 | 0 | 0 | 0 | 0 | 0 | 0 | 0 | 0 | 0 | 0 | 0 | 0 | 0 | 0 | 0
Diesel | 16 | 0 | 0 | 0 | 0 | 0 | 0 | 0 | 0 | 0 | 0 | 0 | 0 | 0 | 0 | 0 | 0 | 0 | 0 | 0 | 0 | 0 | 0 | 0 | 0 | 0
Diesel | 16 | 1 | 0 | 0 | 0 | 0 | 0 | 0 | 0 | 0 | 0 | 0 | 0 | 0 | 0 | 0 | 0 | 0 | 0 | 0 | 0 | 0 | 0 | 0 | 0 | 0
Diesel | 16 | 2 | 0 | 0 | 0 | 0 | 0 | 0 | 0 | 0 | 0 | 0 | 0 | 0 | 0 | 0 | 0 | 0 | 0 | 0 | 0 | 0 | 0 | 0 | 0 | 0
Diesel | 16 | 3 | 0 | 0 | 0 | 0 | 0 | 0 | 0 | 0 | 0 | 0 | 0 | 0 | 0 | 0 | 0 | 0 | 0 | 0 | 0 | 0 | 0 | 0 | 0 | 0
Diesel | 16 | 4 | 0 | 0 | 0 | 0 | 0 | 0 | 0 | 0 | 0 | 0 | 0 | 0 | 0 | 0 | 0 | 0 | 0 | 0 | 0 | 0 | 0 | 0 | 0 | 0
Diesel | 16 | 5 | 0 | 0 | 0 | 0 | 0 | 0 | 0 | 0 | 0 | 0 | 0 | 0 | 0 | 0 | 0 | 0 | 0 | 0 | 0 | 0 | 0 | 0 | 0 | 0
Diesel | 16 | 6 | 0 | 0 | 0 | 0 | 0 | 0 | 0 | 0 | 0 | 0 | 0 | 0 | 0 | 0 | 0 | 0 | 0 | 0 | 0 | 0 | 0 | 0 | 0 | 0
Diesel | 16 | 7 | 0 | 0 | 0 | 0 | 0 | 0 | 0 | 0 | 0 | 0 | 0 | 0 | 0 | 0 | 0 | 0 | 0 | 0 | 0 | 0 | 0 | 0 | 0 | 0
Diesel | 16 | 8 | 0 | 0 | 0 | 0 | 0 | 0 | 0 | 0 | 0 | 0 | 0 | 0 | 0 | 0 | 0 | 0 | 0 | 0 | 0 | 0 | 0 | 0 | 0 | 0
Diesel | 16 | 9 | 0 | 0 | 0 | 0 | 0 | 0 | 0 | 0 | 0 | 0 | 0 | 0 | 0 | 0 | 0 | 0 | 0 | 0 | 0 | 0 | 0 | 0 | 0 | 0
Diesel | 16 | 10 | 0 | 0 | 0 | 0 | 0 | 0 | 0 | 0 | 0 | 0 | 0 | 0 | 0 | 0 | 0 | 0 | 0 | 0 | 0 | 0 | 0 | 0 | 0 | 0
Diesel | 16 | 11 | 0 | 0 | 0 | 0 | 0 | 0 | 0 | 0 | 0 | 0 | 0 | 0 | 0 | 0 | 0 | 0 | 0 | 0 | 0 | 0 | 0 | 0 | 0 | 0
Diesel | 17 | 0 | 0 | 0 | 0 | 0 | 0 | 0 | 0 | 0 | 0 | 0 | 0 | 0 | 0 | 0 | 0 | 0 | 0 | 0 | 0 | 0 | 0 | 0 | 0 | 0
Diesel | 17 | 1 | 0 | 0 | 0 | 0 | 0 | 0 | 0 | 0 | 0 | 0 | 0 | 0 | 0 | 0 | 0 | 0 | 0 | 0 | 0 | 0 | 0 | 0 | 0 | 0
Diesel | 17 | 2 | 0 | 0 | 0 | 0 | 0 | 0 | 0 | 0 | 0 | 0 | 0 | 0 | 0 | 0 | 0 | 0 | 0 | 0 | 0 | 0 | 0 | 0 | 0 | 0
Diesel | 17 | 3 | 0 | 0 | 0 | 0 | 0 | 0 | 0 | 0 | 0 | 0 | 0 | 0 | 0 | 0 | 0 | 0 | 0 | 0 | 0 | 0 | 0 | 0 | 0 | 0
Diesel | 17 | 4 | 0 | 0 | 0 | 0 | 0 | 0 | 0 | 0 | 0 | 0 | 0 | 0 | 0 | 0 | 0 | 0 | 0 | 0 | 0 | 0 | 0 | 0 | 0 | 0
Diesel | 17 | 5 | 0 | 0 | 0 | 0 | 0 | 0 | 0 | 0 | 0 | 0 | 0 | 0 | 0 | 0 | 0 | 0 | 0 | 0 | 0 | 0 | 0 | 0 | 0 | 0
Diesel | 17 | 6 | 0 | 0 | 0 | 0 | 0 | 0 | 0 | 0 | 0 | 0 | 0 | 0 | 0 | 0 | 0 | 0 | 0 | 0 | 0 | 0 | 0 | 0 | 0 | 0
Diesel | 17 | 7 | 0 | 0 | 0 | 0 | 0 | 0 | 0 | 0 | 0 | 0 | 0 | 0 | 0 | 0 | 0 | 0 | 0 | 0 | 0 | 0 | 0 | 0 | 0 | 0
Diesel | 17 | 8 | 0 | 0 | 0 | 0 | 0 | 0 | 0 | 0 | 0 | 0 | 0 | 0 | 0 | 0 | 0 | 0 | 0 | 0 | 0 | 0 | 0 | 0 | 0 | 0
Diesel | 17 | 9 | 0 | 0 | 0 | 0 | 0 | 0 | 0 | 0 | 0 | 0 | 0 | 0 | 0 | 0 | 0 | 0 | 0 | 0 | 0 | 0 | 0 | 0 | 0 | 0
Diesel | 17 | 10 | 0 | 0 | 0 | 0 | 0 | 0 | 0 | 0 | 0 | 0 | 0 | 0 | 0 | 0 | 0 | 0 | 0 | 0 | 0 | 0 | 0 | 0 | 0 | 0
Diesel | 17 | 11 | 0 | 0 | 0 | 0 | 0 | 0 | 0 | 0 | 0 | 0 | 0 | 0 | 0 | 0 | 0 | 0 | 0 | 0 | 0 | 0 | 0 | 0 | 0 | 0
Diesel | 18 | 0 | 0 | 0 | 0 | 0 | 0 | 0 | 0 | 0 | 0 | 0 | 0 | 0 | 0 | 0 | 0 | 0 | 0 | 0 | 0 | 0 | 0 | 0 | 0 | 0
Diesel | 18 | 1 | 0 | 0 | 0 | 0 | 0 | 0 | 0 | 0 | 0 | 0 | 0 | 0 | 0 | 0 | 0 | 0 | 0 | 0 | 0 | 0 | 0 | 0 | 0 | 0
Diesel | 18 | 2 | 0 | 0 | 0 | 0 | 0 | 0 | 0 | 0 | 0 | 0 | 0 | 0 | 0 | 0 | 0 | 0 | 0 | 0 | 0 | 0 | 0 | 0 | 0 | 0
Diesel | 18 | 3 | 0 | 0 | 0 | 0 | 0 | 0 | 0 | 0 | 0 | 0 | 0 | 0 | 0 | 0 | 0 | 0 | 0 | 0 | 0 | 0 | 0 | 0 | 0 | 0
Diesel | 18 | 4 | 0 | 0 | 0 | 0 | 0 | 0 | 0 | 0 | 0 | 0 | 0 | 0 | 0 | 0 | 0 | 0 | 0 | 0 | 0 | 0 | 0 | 0 | 0 | 0
Diesel | 18 | 5 | 0 | 0 | 0 | 0 | 0 | 0 | 0 | 0 | 0 | 0 | 0 | 0 | 0 | 0 | 0 | 0 | 0 | 0 | 0 | 0 | 0 | 0 | 0 | 0
Diesel | 18 | 6 | 0 | 0 | 0 | 0 | 0 | 0 | 0 | 0 | 0 | 0 | 0 | 0 | 0 | 0 | 0 | 0 | 0 | 0 | 0 | 0 | 0 | 0 | 0 | 0
Diesel | 18 | 7 | 0 | 0 | 0 | 0 | 0 | 0 | 0 | 0 | 0 | 0 | 0 | 0 | 0 | 0 | 0 | 0 | 0 | 0 | 0 | 0 | 0 | 0 | 0 | 0
Diesel | 18 | 8 | 0 | 0 | 0 | 0 | 0 | 0 | 0 | 0 | 0 | 0 | 0 | 0 | 0 | 0 | 0 | 0 | 0 | 0 | 0 | 0 | 0 | 0 | 0 | 0
Diesel | 18 | 9 | 0 | 0 | 0 | 0 | 0 | 0 | 0 | 0 | 0 | 0 | 0 | 0 | 0 | 0 | 0 | 0 | 0 | 0 | 0 | 0 | 0 | 0 | 0 | 0
Diesel | 18 | 10 | 0 | 0 | 0 | 0 | 0 | 0 | 0 | 0 | 0 | 0 | 0 | 0 | 0 | 0 | 0 | 0 | 0 | 0 | 0 | 0 | 0 | 0 | 0 | 0
Diesel | 18 | 11 | 0 | 0 | 0 | 0 | 0 | 0 | 0 | 0 | 0 | 0 | 0 | 0 | 0 | 0 | 0 | 0 | 0 | 0 | 0 | 0 | 0 | 0 | 0 | 0
Diesel | 19 | 0 | 0 | 0 | 0 | 0 | 0 | 0 | 0 | 0 | 0 | 0 | 0 | 0 | 0 | 0 | 0 | 0 | 0 | 0 | 0 | 0 | 0 | 0 | 0 | 0
Diesel | 19 | 1 | 0 | 0 | 0 | 0 | 0 | 0 | 0 | 0 | 0 | 0 | 0 | 0 | 0 | 0 | 0 | 0 | 0 | 0 | 0 | 0 | 0 | 0 | 0 | 0
Diesel | 19 | 2 | 0 | 0 | 0 | 0 | 0 | 0 | 0 | 0 | 0 | 0 | 0 | 0 | 0 | 0 | 0 | 0 | 0 | 0 | 0 | 0 | 0 | 0 | 0 | 0
Diesel | 19 | 3 | 0 | 0 | 0 | 0 | 0 | 0 | 0 | 0 | 0 | 0 | 0 | 0 | 0 | 0 | 0 | 0 | 0 | 0 | 0 | 0 | 0 | 0 | 0 | 0
Diesel | 19 | 4 | 0 | 0 | 0 | 0 | 0 | 0 | 0 | 0 | 0 | 0 | 0 | 0 | 0 | 0 | 0 | 0 | 0 | 0 | 0 | 0 | 0 | 0 | 0 | 0
Diesel | 19 | 5 | 0 | 0 | 0 | 0 | 0 | 0 | 0 | 0 | 0 | 0 | 0 | 0 | 0 | 0 | 0 | 0 | 0 | 0 | 0 | 0 | 0 | 0 | 0 | 0
Diesel | 19 | 6 | 0 | 0 | 0 | 0 | 0 | 0 | 0 | 0 | 0 | 0 | 0 | 0 | 0 | 0 | 0 | 0 | 0 | 0 | 0 | 0 | 0 | 0 | 0 | 0
Diesel | 19 | 7 | 0 | 0 | 0 | 0 | 0 | 0 | 0 | 0 | 0 | 0 | 0 | 0 | 0 | 0 | 0 | 0 | 0 | 0 | 0 | 0 | 0 | 0 | 0 | 0
Diesel | 19 | 8 | 0 | 0 | 0 | 0 | 0 | 0 | 0 | 0 | 0 | 0 | 0 | 0 | 0 | 0 | 0 | 0 | 0 | 0 | 0 | 0 | 0 | 0 | 0 | 0
Diesel | 19 | 9 | 0 | 0 | 0 | 0 | 0 | 0 | 0 | 0 | 0 | 0 | 0 | 0 | 0 | 0 | 0 | 0 | 0 | 0 | 0 | 0 | 0 | 0 | 0 | 0
Diesel | 19 | 10 | 0 | 0 | 0 | 0 | 0 | 0 | 0 | 0 | 0 | 0 | 0 | 0 | 0 | 0 | 0 | 0 | 0 | 0 | 0 | 0 | 0 | 0 | 0 | 0
Diesel | 19 | 11 | 0 | 0 | 0 | 0 | 0 | 0 | 0 | 0 | 0 | 0 | 0 | 0 | 0 | 0 | 0 | 0 | 0 | 0 | 0 | 0 | 0 | 0 | 0 | 0
PV | 0 | 0 | 0 | 0 | 0 | 0 | 0 | 0 | 0.060088 | 3.0979 | 6.5169 | 9.3965 | 11.336 | 12.1171 | 11.7279 | 10.3178 | 7.5538 | 3.8643 | 0.4106 | 0 | 0 | 0 | 0 | 0 | 0 | 0
PV | 0 | 1 | 0 | 0 | 0 | 0 | 0 | 0 | 0.57656 | 3.9258 | 7.4731 | 10.3264 | 12.2083 | 13.031 | 12.7013 | 11.1727 | 8.2463 | 4.9 | 1.2049 | 0 | 0 | 0 | 0 | 0 | 0 | 0
PV | 0 | 2 | 0 | 0 | 0 | 0 | 0 | 0.010015 | 1.4528 | 4.7263 | 8.0585 | 11.1677 | 13.16 | 14.2095 | 13.8537 | 12.0657 | 9.4893 | 6.4234 | 2.6472 | 0.11817 | 0 | 0 | 0 | 0 | 0 | 0
PV | 0 | 3 | 0 | 0 | 0 | 0 | 0 | 0.24354 | 2.8707 | 6.819 | 10.3989 | 12.9978 | 14.5556 | 15.1744 | 14.8674 | 13.3606 | 10.8598 | 7.582 | 3.7979 | 0.61125 | 0 | 0 | 0 | 0 | 0 | 0
PV | 0 | 4 | 0 | 0 | 0 | 0 | 0 | 0.68901 | 3.6287 | 7.4803 | 10.914 | 13.4364 | 14.974 | 15.5241 | 15.0201 | 13.6821 | 11.2238 | 8.0211 | 4.1835 | 0.92669 | 0.033382 | 0 | 0 | 0 | 0 | 0
PV | 0 | 5 | 0 | 0 | 0 | 0 | 0.017248 | 0.74785 | 3.6523 | 7.502 | 10.7852 | 13.1764 | 14.6225 | 15.2006 | 14.8274 | 13.5566 | 11.3703 | 8.2857 | 4.5513 | 1.0721 | 0.12763 | 0 | 0 | 0 | 0 | 0
PV | 0 | 6 | 0 | 0 | 0 | 0 | 0.0046735 | 0.60622 | 3.5011 | 7.4957 | 10.8272 | 13.2187 | 14.6542 | 15.2163 | 14.8518 | 13.5946 | 11.4268 | 8.3723 | 4.6615 | 1.1377 | 0.074776 | 0 | 0 | 0 | 0 | 0
PV | 0 | 7 | 0 | 0 | 0 | 0 | 0 | 0.41594 | 3.379 | 7.5297 | 10.9848 | 13.4511 | 14.9279 | 15.5128 | 15.1282 | 13.8076 | 11.5476 | 8.3276 | 4.4238 | 0.88797 | 0.0013353 | 0 | 0 | 0 | 0 | 0
PV | 0 | 8 | 0 | 0 | 0 | 0 | 0 | 0.07244 | 2.9217 | 7.4558 | 11.2371 | 13.8919 | 15.4317 | 16.0181 | 15.589 | 14.1768 | 11.7283 | 8.2009 | 3.8586 | 0.28976 | 0 | 0 | 0 | 0 | 0 | 0
PV | 0 | 9 | 0 | 0 | 0 | 0 | 0 | 0 | 1.3046 | 5.6783 | 10.0554 | 12.9524 | 14.6635 | 15.2384 | 14.4873 | 12.8302 | 10.2524 | 6.7419 | 2.4957 | 0.0086794 | 0 | 0 | 0 | 0 | 0 | 0
PV | 0 | 10 | 0 | 0 | 0 | 0 | 0 | 0 | 0.22077 | 3.2274 | 7.2564 | 10.332 | 12.2361 | 12.8225 | 12.4196 | 11.084 | 8.6355 | 4.9963 | 0.76648 | 0 | 0 | 0 | 0 | 0 | 0 | 0
PV | 0 | 11 | 0 | 0 | 0 | 0 | 0 | 0 | 0.0053412 | 3.1894 | 7.7607 | 11.1016 | 12.8923 | 13.4651 | 12.9877 | 11.34 | 8.178 | 4.1675 | 0.19896 | 0 | 0 | 0 | 0 | 0 | 0 | 0
PV | 1 | 0 | 0 | 0 | 0 | 0 | 0 | 0 | 0.063217 | 3.2592 | 6.8562 | 9.8857 | 11.9262 | 12.748 | 12.3385 | 10.855 | 7.9471 | 4.0655 | 0.43198 | 0 | 0 | 0 | 0 | 0 | 0 | 0
PV | 1 | 1 | 0 | 0 | 0 | 0 | 0 | 0 | 0.60658 | 4.1302 | 7.8622 | 10.864 | 12.844 | 13.7095 | 13.3627 | 11.7544 | 8.6757 | 5.1552 | 1.2676 | 0 | 0 | 0 | 0 | 0 | 0 | 0
PV | 1 | 2 | 0 | 0 | 0 | 0 | 0 | 0.010536 | 1.5284 | 4.9724 | 8.4781 | 11.7492 | 13.8452 | 14.9494 | 14.575 | 12.6939 | 9.9833 | 6.7579 | 2.7851 | 0.12433 | 0 | 0 | 0 | 0 | 0 | 0
PV | 1 | 3 | 0 | 0 | 0 | 0 | 0 | 0.25622 | 3.0202 | 7.174 | 10.9403 | 13.6745 | 15.3134 | 15.9645 | 15.6415 | 14.0563 | 11.4252 | 7.9768 | 3.9957 | 0.64308 | 0 | 0 | 0 | 0 | 0 | 0
PV | 1 | 4 | 0 | 0 | 0 | 0 | 0 | 0.72489 | 3.8176 | 7.8698 | 11.4823 | 14.136 | 15.7536 | 16.3324 | 15.8021 | 14.3945 | 11.8082 | 8.4387 | 4.4013 | 0.97494 | 0.03512 | 0 | 0 | 0 | 0 | 0
PV | 1 | 5 | 0 | 0 | 0 | 0 | 0.018146 | 0.78679 | 3.8425 | 7.8926 | 11.3468 | 13.8625 | 15.3838 | 15.9921 | 15.5994 | 14.2624 | 11.9623 | 8.7171 | 4.7883 | 1.1279 | 0.13428 | 0 | 0 | 0 | 0 | 0
PV | 1 | 6 | 0 | 0 | 0 | 0 | 0.0049169 | 0.63779 | 3.6834 | 7.886 | 11.391 | 13.907 | 15.4172 | 16.0086 | 15.6251 | 14.3025 | 12.0217 | 8.8082 | 4.9042 | 1.1969 | 0.07867 | 0 | 0 | 0 | 0 | 0
PV | 1 | 7 | 0 | 0 | 0 | 0 | 0 | 0.4376 | 3.5549 | 7.9218 | 11.5567 | 14.1514 | 15.7052 | 16.3205 | 15.9159 | 14.5265 | 12.1489 | 8.7612 | 4.6542 | 0.9342 | 0.0014048 | 0 | 0 | 0 | 0 | 0
PV | 1 | 8 | 0 | 0 | 0 | 0 | 0 | 0.076211 | 3.0739 | 7.844 | 11.8222 | 14.6152 | 16.2352 | 16.8522 | 16.4007 | 14.9149 | 12.339 | 8.6279 | 4.0595 | 0.30485 | 0 | 0 | 0 | 0 | 0 | 0
PV | 1 | 9 | 0 | 0 | 0 | 0 | 0 | 0 | 1.3725 | 5.974 | 10.579 | 13.6267 | 15.427 | 16.0318 | 15.2416 | 13.4982 | 10.7862 | 7.0929 | 2.6256 | 0.0091313 | 0 | 0 | 0 | 0 | 0 | 0
PV | 1 | 10 | 0 | 0 | 0 | 0 | 0 | 0 | 0.23226 | 3.3954 | 7.6342 | 10.8699 | 12.8732 | 13.4902 | 13.0663 | 11.6611 | 9.0851 | 5.2564 | 0.80639 | 0 | 0 | 0 | 0 | 0 | 0 | 0
PV | 1 | 11 | 0 | 0 | 0 | 0 | 0 | 0 | 0.0056193 | 3.3554 | 8.1648 | 11.6797 | 13.5635 | 14.1662 | 13.664 | 11.9304 | 8.6038 | 4.3844 | 0.20932 | 0 | 0 | 0 | 0 | 0 | 0 | 0
PV | 2 | 0 | 0 | 0 | 0 | 0 | 0 | 0 | 0.071006 | 3.6608 | 7.701 | 11.1038 | 13.3957 | 14.3188 | 13.8588 | 12.1925 | 8.9263 | 4.5665 | 0.48521 | 0 | 0 | 0 | 0 | 0 | 0 | 0
PV | 2 | 1 | 0 | 0 | 0 | 0 | 0 | 0 | 0.68132 | 4.6391 | 8.831 | 12.2026 | 14.4265 | 15.3987 | 15.0091 | 13.2028 | 9.7446 | 5.7903 | 1.4238 | 0 | 0 | 0 | 0 | 0 | 0 | 0
PV | 2 | 2 | 0 | 0 | 0 | 0 | 0 | 0.011834 | 1.7168 | 5.585 | 9.5227 | 13.1969 | 15.5511 | 16.7914 | 16.3708 | 14.258 | 11.2134 | 7.5906 | 3.1282 | 0.13965 | 0 | 0 | 0 | 0 | 0 | 0
PV | 2 | 3 | 0 | 0 | 0 | 0 | 0 | 0.28779 | 3.3923 | 8.058 | 12.2883 | 15.3594 | 17.2003 | 17.9315 | 17.5687 | 15.7882 | 12.8329 | 8.9597 | 4.488 | 0.72232 | 0 | 0 | 0 | 0 | 0 | 0
PV | 2 | 4 | 0 | 0 | 0 | 0 | 0 | 0.8142 | 4.288 | 8.8395 | 12.8971 | 15.8777 | 17.6947 | 18.3448 | 17.7492 | 16.1681 | 13.2631 | 9.4785 | 4.9436 | 1.0951 | 0.039448 | 0 | 0 | 0 | 0 | 0
PV | 2 | 5 | 0 | 0 | 0 | 0 | 0.020381 | 0.88374 | 4.316 | 8.8651 | 12.7449 | 15.5706 | 17.2793 | 17.9625 | 17.5215 | 16.0198 | 13.4362 | 9.7912 | 5.3782 | 1.2669 | 0.15082 | 0 | 0 | 0 | 0 | 0
PV | 2 | 6 | 0 | 0 | 0 | 0 | 0.0055227 | 0.71637 | 4.1373 | 8.8576 | 12.7945 | 15.6205 | 17.3168 | 17.9811 | 17.5503 | 16.0647 | 13.503 | 9.8935 | 5.5085 | 1.3444 | 0.088363 | 0 | 0 | 0 | 0 | 0
PV | 2 | 7 | 0 | 0 | 0 | 0 | 0 | 0.49152 | 3.9929 | 8.8979 | 12.9807 | 15.8951 | 17.6403 | 18.3314 | 17.877 | 16.3164 | 13.6458 | 9.8407 | 5.2276 | 1.0493 | 0.0015779 | 0 | 0 | 0 | 0 | 0
PV | 2 | 8 | 0 | 0 | 0 | 0 | 0 | 0.085602 | 3.4526 | 8.8105 | 13.2789 | 16.416 | 18.2356 | 18.9286 | 18.4215 | 16.7527 | 13.8593 | 9.6909 | 4.5597 | 0.34241 | 0 | 0 | 0 | 0 | 0 | 0
PV | 2 | 9 | 0 | 0 | 0 | 0 | 0 | 0 | 1.5416 | 6.7101 | 11.8825 | 15.3058 | 17.3279 | 18.0071 | 17.1196 | 15.1614 | 12.1152 | 7.9669 | 2.9491 | 0.010256 | 0 | 0 | 0 | 0 | 0 | 0
PV | 2 | 10 | 0 | 0 | 0 | 0 | 0 | 0 | 0.26088 | 3.8138 | 8.5749 | 12.2093 | 14.4594 | 15.1523 | 14.6762 | 13.0979 | 10.2045 | 5.9041 | 0.90575 | 0 | 0 | 0 | 0 | 0 | 0 | 0
PV | 2 | 11 | 0 | 0 | 0 | 0 | 0 | 0 | 0.0063117 | 3.7688 | 9.1708 | 13.1188 | 15.2347 | 15.9117 | 15.3476 | 13.4004 | 9.6639 | 4.9247 | 0.23511 | 0 | 0 | 0 | 0 | 0 | 0 | 0
PV | 3 | 0 | 0 | 0 | 0 | 0 | 0 | 0 | 0.075024 | 3.8679 | 8.1368 | 11.7322 | 14.1538 | 15.1291 | 14.6431 | 12.8825 | 9.4314 | 4.8249 | 0.51267 | 0 | 0 | 0 | 0 | 0 | 0 | 0
PV | 3 | 1 | 0 | 0 | 0 | 0 | 0 | 0 | 0.71988 | 4.9016 | 9.3307 | 12.8932 | 15.2429 | 16.2702 | 15.8585 | 13.9499 | 10.2961 | 6.118 | 1.5044 | 0 | 0 | 0 | 0 | 0 | 0 | 0
PV | 3 | 2 | 0 | 0 | 0 | 0 | 0 | 0.012504 | 1.8139 | 5.9011 | 10.0616 | 13.9437 | 16.4312 | 17.7416 | 17.2973 | 15.0649 | 11.848 | 8.0201 | 3.3052 | 0.14755 | 0 | 0 | 0 | 0 | 0 | 0
PV | 3 | 3 | 0 | 0 | 0 | 0 | 0 | 0.30407 | 3.5843 | 8.514 | 12.9838 | 16.2286 | 18.1736 | 18.9463 | 18.563 | 16.6817 | 13.5592 | 9.4667 | 4.742 | 0.76319 | 0 | 0 | 0 | 0 | 0 | 0
PV | 3 | 4 | 0 | 0 | 0 | 0 | 0 | 0.86028 | 4.5306 | 9.3397 | 13.6269 | 16.7763 | 18.6961 | 19.383 | 18.7536 | 17.0831 | 14.0137 | 10.0149 | 5.2234 | 1.157 | 0.04168 | 0 | 0 | 0 | 0 | 0
PV | 3 | 5 | 0 | 0 | 0 | 0 | 0.021535 | 0.93375 | 4.5602 | 9.3668 | 13.4661 | 16.4517 | 18.2572 | 18.979 | 18.513 | 16.9263 | 14.1966 | 10.3453 | 5.6826 | 1.3386 | 0.15936 | 0 | 0 | 0 | 0 | 0
PV | 3 | 6 | 0 | 0 | 0 | 0 | 0.0058352 | 0.75691 | 4.3714 | 9.3589 | 13.5186 | 16.5045 | 18.2968 | 18.9987 | 18.5435 | 16.9739 | 14.2671 | 10.4534 | 5.8202 | 1.4205 | 0.093364 | 0 | 0 | 0 | 0 | 0
PV | 3 | 7 | 0 | 0 | 0 | 0 | 0 | 0.51934 | 4.2189 | 9.4014 | 13.7153 | 16.7946 | 18.6386 | 19.3688 | 18.8887 | 17.2398 | 14.418 | 10.3976 | 5.5235 | 1.1087 | 0.0016672 | 0 | 0 | 0 | 0 | 0
PV | 3 | 8 | 0 | 0 | 0 | 0 | 0 | 0.090446 | 3.648 | 9.3091 | 14.0303 | 17.345 | 19.2676 | 19.9998 | 19.464 | 17.7007 | 14.6437 | 10.2394 | 4.8178 | 0.36178 | 0 | 0 | 0 | 0 | 0 | 0
PV | 3 | 9 | 0 | 0 | 0 | 0 | 0 | 0 | 1.6289 | 7.0898 | 12.5549 | 16.1719 | 18.3085 | 19.0262 | 18.0884 | 16.0194 | 12.8008 | 8.4177 | 3.116 | 0.010837 | 0 | 0 | 0 | 0 | 0 | 0
PV | 3 | 10 | 0 | 0 | 0 | 0 | 0 | 0 | 0.27565 | 4.0296 | 9.0601 | 12.9002 | 15.2776 | 16.0098 | 15.5068 | 13.8391 | 10.782 | 6.2382 | 0.95701 | 0 | 0 | 0 | 0 | 0 | 0 | 0
PV | 3 | 11 | 0 | 0 | 0 | 0 | 0 | 0 | 0.0066688 | 3.9821 | 9.6898 | 13.8612 | 16.0969 | 16.8121 | 16.2161 | 14.1588 | 10.2108 | 5.2034 | 0.24841 | 0 | 0 | 0 | 0 | 0 | 0 | 0
PV | 4 | 0 | 0 | 0 | 0 | 0 | 0 | 0 | 0.07917 | 4.0817 | 8.5864 | 12.3804 | 14.9359 | 15.9651 | 15.4522 | 13.5944 | 9.9526 | 5.0915 | 0.541 | 0 | 0 | 0 | 0 | 0 | 0 | 0
PV | 4 | 1 | 0 | 0 | 0 | 0 | 0 | 0 | 0.75966 | 5.1725 | 9.8463 | 13.6056 | 16.0852 | 17.1692 | 16.7348 | 14.7208 | 10.865 | 6.4561 | 1.5875 | 0 | 0 | 0 | 0 | 0 | 0 | 0
PV | 4 | 2 | 0 | 0 | 0 | 0 | 0 | 0.013195 | 1.9142 | 6.2272 | 10.6176 | 14.7142 | 17.3391 | 18.722 | 18.2531 | 15.8974 | 12.5027 | 8.4633 | 3.4879 | 0.1557 | 0 | 0 | 0 | 0 | 0 | 0
PV | 4 | 3 | 0 | 0 | 0 | 0 | 0 | 0.32087 | 3.7823 | 8.9845 | 13.7012 | 17.1254 | 19.1779 | 19.9932 | 19.5887 | 17.6035 | 14.3084 | 9.9898 | 5.004 | 0.80537 | 0 | 0 | 0 | 0 | 0 | 0
PV | 4 | 4 | 0 | 0 | 0 | 0 | 0 | 0.90782 | 4.781 | 9.8558 | 14.3799 | 17.7033 | 19.7292 | 20.454 | 19.7899 | 18.027 | 14.7881 | 10.5683 | 5.512 | 1.221 | 0.043983 | 0 | 0 | 0 | 0 | 0
PV | 4 | 5 | 0 | 0 | 0 | 0 | 0.022725 | 0.98535 | 4.8122 | 9.8844 | 14.2102 | 17.3608 | 19.266 | 20.0278 | 19.536 | 17.8617 | 14.9811 | 10.917 | 5.9966 | 1.4126 | 0.16816 | 0 | 0 | 0 | 0 | 0
PV | 4 | 6 | 0 | 0 | 0 | 0 | 0.0061577 | 0.79874 | 4.613 | 9.876 | 14.2656 | 17.4165 | 19.3078 | 20.0485 | 19.5682 | 17.9118 | 15.0555 | 11.031 | 6.1418 | 1.499 | 0.098523 | 0 | 0 | 0 | 0 | 0
PV | 4 | 7 | 0 | 0 | 0 | 0 | 0 | 0.54803 | 4.452 | 9.9209 | 14.4732 | 17.7227 | 19.6685 | 20.4391 | 19.9324 | 18.1924 | 15.2147 | 10.9721 | 5.8287 | 1.17 | 0.0017593 | 0 | 0 | 0 | 0 | 0
PV | 4 | 8 | 0 | 0 | 0 | 0 | 0 | 0.095444 | 3.8496 | 9.8235 | 14.8056 | 18.3034 | 20.3323 | 21.1049 | 20.5395 | 18.6788 | 15.4528 | 10.8052 | 5.084 | 0.38178 | 0 | 0 | 0 | 0 | 0 | 0
PV | 4 | 9 | 0 | 0 | 0 | 0 | 0 | 0 | 1.7189 | 7.4816 | 13.2487 | 17.0656 | 19.3201 | 20.0775 | 19.0879 | 16.9046 | 13.5082 | 8.8829 | 3.2882 | 0.011436 | 0 | 0 | 0 | 0 | 0 | 0
PV | 4 | 10 | 0 | 0 | 0 | 0 | 0 | 0 | 0.29088 | 4.2523 | 9.5608 | 13.613 | 16.1218 | 16.8945 | 16.3636 | 14.6038 | 11.3778 | 6.5829 | 1.0099 | 0 | 0 | 0 | 0 | 0 | 0 | 0
PV | 4 | 11 | 0 | 0 | 0 | 0 | 0 | 0 | 0.0070373 | 4.2022 | 10.2253 | 14.6271 | 16.9864 | 17.7411 | 17.1122 | 14.9412 | 10.7751 | 5.4909 | 0.26214 | 0 | 0 | 0 | 0 | 0 | 0 | 0
PV | 5 | 0 | 0 | 0 | 0 | 0 | 0 | 0 | 0.085317 | 4.3986 | 9.2532 | 13.3418 | 16.0956 | 17.2047 | 16.6521 | 14.65 | 10.7253 | 5.4869 | 0.583 | 0 | 0 | 0 | 0 | 0 | 0 | 0
PV | 5 | 1 | 0 | 0 | 0 | 0 | 0 | 0 | 0.81864 | 5.5741 | 10.6108 | 14.6621 | 17.3342 | 18.5023 | 18.0342 | 15.8638 | 11.7087 | 6.9574 | 1.7108 | 0 | 0 | 0 | 0 | 0 | 0 | 0
PV | 5 | 2 | 0 | 0 | 0 | 0 | 0 | 0.01422 | 2.0628 | 6.7107 | 11.442 | 15.8567 | 18.6855 | 20.1757 | 19.6704 | 17.1317 | 13.4735 | 9.1204 | 3.7587 | 0.16779 | 0 | 0 | 0 | 0 | 0 | 0
PV | 5 | 3 | 0 | 0 | 0 | 0 | 0 | 0.34579 | 4.076 | 9.6821 | 14.7651 | 18.4551 | 20.667 | 21.5457 | 21.1097 | 18.9704 | 15.4194 | 10.7655 | 5.3925 | 0.8679 | 0 | 0 | 0 | 0 | 0 | 0
PV | 5 | 4 | 0 | 0 | 0 | 0 | 0 | 0.97831 | 5.1522 | 10.6211 | 15.4965 | 19.0779 | 21.2611 | 22.0422 | 21.3265 | 19.4268 | 15.9363 | 11.3889 | 5.94 | 1.3158 | 0.047399 | 0 | 0 | 0 | 0 | 0
PV | 5 | 5 | 0 | 0 | 0 | 0 | 0.024489 | 1.0619 | 5.1858 | 10.6519 | 15.3136 | 18.7088 | 20.762 | 21.5829 | 21.0529 | 19.2486 | 16.1443 | 11.7646 | 6.4622 | 1.5223 | 0.18122 | 0 | 0 | 0 | 0 | 0
PV | 5 | 6 | 0 | 0 | 0 | 0 | 0.0066358 | 0.86076 | 4.9712 | 10.6429 | 15.3733 | 18.7689 | 20.807 | 21.6052 | 21.0876 | 19.3026 | 16.2245 | 11.8876 | 6.6187 | 1.6153 | 0.10617 | 0 | 0 | 0 | 0 | 0
PV | 5 | 7 | 0 | 0 | 0 | 0 | 0 | 0.59059 | 4.7977 | 10.6912 | 15.597 | 19.0988 | 21.1957 | 22.0261 | 21.4801 | 19.605 | 16.3961 | 11.824 | 6.2813 | 1.2608 | 0.0018959 | 0 | 0 | 0 | 0 | 0
PV | 5 | 8 | 0 | 0 | 0 | 0 | 0 | 0.10285 | 4.1485 | 10.5862 | 15.9552 | 19.7246 | 21.911 | 22.7437 | 22.1344 | 20.1292 | 16.6527 | 11.6442 | 5.4787 | 0.41142 | 0 | 0 | 0 | 0 | 0 | 0
PV | 5 | 9 | 0 | 0 | 0 | 0 | 0 | 0 | 1.8523 | 8.0625 | 14.2774 | 18.3906 | 20.8203 | 21.6365 | 20.57 | 18.2172 | 14.5571 | 9.5726 | 3.5435 | 0.012324 | 0 | 0 | 0 | 0 | 0 | 0
PV | 5 | 10 | 0 | 0 | 0 | 0 | 0 | 0 | 0.31346 | 4.5824 | 10.3031 | 14.67 | 17.3737 | 18.2063 | 17.6342 | 15.7378 | 12.2613 | 7.0941 | 1.0883 | 0 | 0 | 0 | 0 | 0 | 0 | 0
PV | 5 | 11 | 0 | 0 | 0 | 0 | 0 | 0 | 0.0075838 | 4.5285 | 11.0192 | 15.7629 | 18.3053 | 19.1187 | 18.4409 | 16.1013 | 11.6117 | 5.9172 | 0.2825 | 0 | 0 | 0 | 0 | 0 | 0 | 0
PV | 6 | 0 | 0 | 0 | 0 | 0 | 0 | 0 | 0.087097 | 4.4903 | 9.4461 | 13.62 | 16.4313 | 17.5635 | 16.9994 | 14.9555 | 10.949 | 5.6013 | 0.59516 | 0 | 0 | 0 | 0 | 0 | 0 | 0
PV | 6 | 1 | 0 | 0 | 0 | 0 | 0 | 0 | 0.83571 | 5.6904 | 10.8321 | 14.9679 | 17.6957 | 18.8882 | 18.4104 | 16.1946 | 11.9529 | 7.1025 | 1.7464 | 0 | 0 | 0 | 0 | 0 | 0 | 0
PV | 6 | 2 | 0 | 0 | 0 | 0 | 0 | 0.014516 | 2.1058 | 6.8506 | 11.6806 | 16.1874 | 19.0752 | 20.5965 | 20.0806 | 17.489 | 13.7545 | 9.3106 | 3.8371 | 0.17129 | 0 | 0 | 0 | 0 | 0 | 0
PV | 6 | 3 | 0 | 0 | 0 | 0 | 0 | 0.353 | 4.161 | 9.884 | 15.073 | 18.84 | 21.098 | 21.995 | 21.55 | 19.366 | 15.741 | 10.99 | 5.505 | 0.886 | 0 | 0 | 0 | 0 | 0 | 0
PV | 6 | 4 | 0 | 0 | 0 | 0 | 0 | 0.99871 | 5.2597 | 10.8426 | 15.8197 | 19.4758 | 21.7045 | 22.5019 | 21.7713 | 19.8319 | 16.2687 | 11.6265 | 6.0639 | 1.3432 | 0.048387 | 0 | 0 | 0 | 0 | 0
PV | 6 | 5 | 0 | 0 | 0 | 0 | 0.025 | 1.084 | 5.294 | 10.874 | 15.633 | 19.099 | 21.195 | 22.033 | 21.492 | 19.65 | 16.481 | 12.01 | 6.597 | 1.554 | 0.185 | 0 | 0 | 0 | 0 | 0
PV | 6 | 6 | 0 | 0 | 0 | 0 | 0.0067742 | 0.87871 | 5.0748 | 10.8648 | 15.6939 | 19.1603 | 21.241 | 22.0558 | 21.5274 | 19.7052 | 16.5629 | 12.1355 | 6.7568 | 1.649 | 0.10839 | 0 | 0 | 0 | 0 | 0
PV | 6 | 7 | 0 | 0 | 0 | 0 | 0 | 0.6029 | 4.8977 | 10.9142 | 15.9223 | 19.4971 | 21.6377 | 22.4855 | 21.9281 | 20.0139 | 16.7381 | 12.0706 | 6.4123 | 1.2871 | 0.0019355 | 0 | 0 | 0 | 0 | 0
PV | 6 | 8 | 0 | 0 | 0 | 0 | 0 | 0.105 | 4.235 | 10.807 | 16.288 | 20.136 | 22.368 | 23.218 | 22.596 | 20.549 | 17 | 11.887 | 5.593 | 0.42 | 0 | 0 | 0 | 0 | 0 | 0
PV | 6 | 9 | 0 | 0 | 0 | 0 | 0 | 0 | 1.891 | 8.2306 | 14.5752 | 18.7742 | 21.2545 | 22.0877 | 20.999 | 18.5971 | 14.8606 | 9.7723 | 3.6174 | 0.012581 | 0 | 0 | 0 | 0 | 0 | 0
PV | 6 | 10 | 0 | 0 | 0 | 0 | 0 | 0 | 0.32 | 4.678 | 10.518 | 14.976 | 17.736 | 18.586 | 18.002 | 16.066 | 12.517 | 7.242 | 1.111 | 0 | 0 | 0 | 0 | 0 | 0 | 0
PV | 6 | 11 | 0 | 0 | 0 | 0 | 0 | 0 | 0.0077419 | 4.6229 | 11.249 | 16.0916 | 18.6871 | 19.5174 | 18.8255 | 16.4371 | 11.8539 | 6.0406 | 0.28839 | 0 | 0 | 0 | 0 | 0 | 0 | 0
PV | 7 | 0 | 0 | 0 | 0 | 0 | 0 | 0 | 0.087097 | 4.4903 | 9.4461 | 13.62 | 16.4313 | 17.5635 | 16.9994 | 14.9555 | 10.949 | 5.6013 | 0.59516 | 0 | 0 | 0 | 0 | 0 | 0 | 0
PV | 7 | 1 | 0 | 0 | 0 | 0 | 0 | 0 | 0.83571 | 5.6904 | 10.8321 | 14.9679 | 17.6957 | 18.8882 | 18.4104 | 16.1946 | 11.9529 | 7.1025 | 1.7464 | 0 | 0 | 0 | 0 | 0 | 0 | 0
PV | 7 | 2 | 0 | 0 | 0 | 0 | 0 | 0.014516 | 2.1058 | 6.8506 | 11.6806 | 16.1874 | 19.0752 | 20.5965 | 20.0806 | 17.489 | 13.7545 | 9.3106 | 3.8371 | 0.17129 | 0 | 0 | 0 | 0 | 0 | 0
PV | 7 | 3 | 0 | 0 | 0 | 0 | 0 | 0.353 | 4.161 | 9.884 | 15.073 | 18.84 | 21.098 | 21.995 | 21.55 | 19.366 | 15.741 | 10.99 | 5.505 | 0.886 | 0 | 0 | 0 | 0 | 0 | 0
PV | 7 | 4 | 0 | 0 | 0 | 0 | 0 | 0.99871 | 5.2597 | 10.8426 | 15.8197 | 19.4758 | 21.7045 | 22.5019 | 21.7713 | 19.8319 | 16.2687 | 11.6265 | 6.0639 | 1.3432 | 0.048387 | 0 | 0 | 0 | 0 | 0
PV | 7 | 5 | 0 | 0 | 0 | 0 | 0.025 | 1.084 | 5.294 | 10.874 | 15.633 | 19.099 | 21.195 | 22.033 | 21.492 | 19.65 | 16.481 | 12.01 | 6.597 | 1.554 | 0.185 | 0 | 0 | 0 | 0 | 0
PV | 7 | 6 | 0 | 0 | 0 | 0 | 0.0067742 | 0.87871 | 5.0748 | 10.8648 | 15.6939 | 19.1603 | 21.241 | 22.0558 | 21.5274 | 19.7052 | 16.5629 | 12.1355 | 6.7568 | 1.649 | 0.10839 | 0 | 0 | 0 | 0 | 0
PV | 7 | 7 | 0 | 0 | 0 | 0 | 0 | 0.6029 | 4.8977 | 10.9142 | 15.9223 | 19.4971 | 21.6377 | 22.4855 | 21.9281 | 20.0139 | 16.7381 | 12.0706 | 6.4123 | 1.2871 | 0.0019355 | 0 | 0 | 0 | 0 | 0
PV | 7 | 8 | 0 | 0 | 0 | 0 | 0 | 0.105 | 4.235 | 10.807 | 16.288 | 20.136 | 22.368 | 23.218 | 22.596 | 20.549 | 17 | 11.887 | 5.593 | 0.42 | 0 | 0 | 0 | 0 | 0 | 0
PV | 7 | 9 | 0 | 0 | 0 | 0 | 0 | 0 | 1.891 | 8.2306 | 14.5752 | 18.7742 | 21.2545 | 22.0877 | 20.999 | 18.5971 | 14.8606 | 9.7723 | 3.6174 | 0.012581 | 0 | 0 | 0 | 0 | 0 | 0
PV | 7 | 10 | 0 | 0 | 0 | 0 | 0 | 0 | 0.32 | 4.678 | 10.518 | 14.976 | 17.736 | 18.586 | 18.002 | 16.066 | 12.517 | 7.242 | 1.111 | 0 | 0 | 0 | 0 | 0 | 0 | 0
PV | 7 | 11 | 0 | 0 | 0 | 0 | 0 | 0 | 0.0077419 | 4.6229 | 11.249 | 16.0916 | 18.6871 | 19.5174 | 18.8255 | 16.4371 | 11.8539 | 6.0406 | 0.28839 | 0 | 0 | 0 | 0 | 0 | 0 | 0
PV | 8 | 0 | 0 | 0 | 0 | 0 | 0 | 0 | 0.087097 | 4.4903 | 9.4461 | 13.62 | 16.4313 | 17.5635 | 16.9994 | 14.9555 | 10.949 | 5.6013 | 0.59516 | 0 | 0 | 0 | 0 | 0 | 0 | 0
PV | 8 | 1 | 0 | 0 | 0 | 0 | 0 | 0 | 0.83571 | 5.6904 | 10.8321 | 14.9679 | 17.6957 | 18.8882 | 18.4104 | 16.1946 | 11.9529 | 7.1025 | 1.7464 | 0 | 0 | 0 | 0 | 0 | 0 | 0
PV | 8 | 2 | 0 | 0 | 0 | 0 | 0 | 0.014516 | 2.1058 | 6.8506 | 11.6806 | 16.1874 | 19.0752 | 20.5965 | 20.0806 | 17.489 | 13.7545 | 9.3106 | 3.8371 | 0.17129 | 0 | 0 | 0 | 0 | 0 | 0
PV | 8 | 3 | 0 | 0 | 0 | 0 | 0 | 0.353 | 4.161 | 9.884 | 15.073 | 18.84 | 21.098 | 21.995 | 21.55 | 19.366 | 15.741 | 10.99 | 5.505 | 0.886 | 0 | 0 | 0 | 0 | 0 | 0
PV | 8 | 4 | 0 | 0 | 0 | 0 | 0 | 0.99871 | 5.2597 | 10.8426 | 15.8197 | 19.4758 | 21.7045 | 22.5019 | 21.7713 | 19.8319 | 16.2687 | 11.6265 | 6.0639 | 1.3432 | 0.048387 | 0 | 0 | 0 | 0 | 0
PV | 8 | 5 | 0 | 0 | 0 | 0 | 0.025 | 1.084 | 5.294 | 10.874 | 15.633 | 19.099 | 21.195 | 22.033 | 21.492 | 19.65 | 16.481 | 12.01 | 6.597 | 1.554 | 0.185 | 0 | 0 | 0 | 0 | 0
PV | 8 | 6 | 0 | 0 | 0 | 0 | 0.0067742 | 0.87871 | 5.0748 | 10.8648 | 15.6939 | 19.1603 | 21.241 | 22.0558 | 21.5274 | 19.7052 | 16.5629 | 12.1355 | 6.7568 | 1.649 | 0.10839 | 0 | 0 | 0 | 0 | 0
PV | 8 | 7 | 0 | 0 | 0 | 0 | 0 | 0.6029 | 4.8977 | 10.9142 | 15.9223 | 19.4971 | 21.6377 | 22.4855 | 21.9281 | 20.0139 | 16.7381 | 12.0706 | 6.4123 | 1.2871 | 0.0019355 | 0 | 0 | 0 | 0 | 0
PV | 8 | 8 | 0 | 0 | 0 | 0 | 0 | 0.105 | 4.235 | 10.807 | 16.288 | 20.136 | 22.368 | 23.218 | 22.596 | 20.549 | 17 | 11.887 | 5.593 | 0.42 | 0 | 0 | 0 | 0 | 0 | 0
PV | 8 | 9 | 0 | 0 | 0 | 0 | 0 | 0 | 1.891 | 8.2306 | 14.5752 | 18.7742 | 21.2545 | 22.0877 | 20.999 | 18.5971 | 14.8606 | 9.7723 | 3.6174 | 0.012581 | 0 | 0 | 0 | 0 | 0 | 0
PV | 8 | 10 | 0 | 0 | 0 | 0 | 0 | 0 | 0.32 | 4.678 | 10.518 | 14.976 | 17.736 | 18.586 | 18.002 | 16.066 | 12.517 | 7.242 | 1.111 | 0 | 0 | 0 | 0 | 0 | 0 | 0
PV | 8 | 11 | 0 | 0 | 0 | 0 | 0 | 0 | 0.0077419 | 4.6229 | 11.249 | 16.0916 | 18.6871 | 19.5174 | 18.8255 | 16.4371 | 11.8539 | 6.0406 | 0.28839 | 0 | 0 | 0 | 0 | 0 | 0 | 0
PV | 9 | 0 | 0 | 0 | 0 | 0 | 0 | 0 | 0.087097 | 4.4903 | 9.4461 | 13.62 | 16.4313 | 17.5635 | 16.9994 | 14.9555 | 10.949 | 5.6013 | 0.59516 | 0 | 0 | 0 | 0 | 0 | 0 | 0
PV | 9 | 1 | 0 | 0 | 0 | 0 | 0 | 0 | 0.83571 | 5.6904 | 10.8321 | 14.9679 | 17.6957 | 18.8882 | 18.4104 | 16.1946 | 11.9529 | 7.1025 | 1.7464 | 0 | 0 | 0 | 0 | 0 | 0 | 0
PV | 9 | 2 | 0 | 0 | 0 | 0 | 0 | 0.014516 | 2.1058 | 6.8506 | 11.6806 | 16.1874 | 19.0752 | 20.5965 | 20.0806 | 17.489 | 13.7545 | 9.3106 | 3.8371 | 0.17129 | 0 | 0 | 0 | 0 | 0 | 0
PV | 9 | 3 | 0 | 0 | 0 | 0 | 0 | 0.353 | 4.161 | 9.884 | 15.073 | 18.84 | 21.098 | 21.995 | 21.55 | 19.366 | 15.741 | 10.99 | 5.505 | 0.886 | 0 | 0 | 0 | 0 | 0 | 0
PV | 9 | 4 | 0 | 0 | 0 | 0 | 0 | 0.99871 | 5.2597 | 10.8426 | 15.8197 | 19.4758 | 21.7045 | 22.5019 | 21.7713 | 19.8319 | 16.2687 | 11.6265 | 6.0639 | 1.3432 | 0.048387 | 0 | 0 | 0 | 0 | 0
PV | 9 | 5 | 0 | 0 | 0 | 0 | 0.025 | 1.084 | 5.294 | 10.874 | 15.633 | 19.099 | 21.195 | 22.033 | 21.492 | 19.65 | 16.481 | 12.01 | 6.597 | 1.554 | 0.185 | 0 | 0 | 0 | 0 | 0
PV | 9 | 6 | 0 | 0 | 0 | 0 | 0.0067742 | 0.87871 | 5.0748 | 10.8648 | 15.6939 | 19.1603 | 21.241 | 22.0558 | 21.5274 | 19.7052 | 16.5629 | 12.1355 | 6.7568 | 1.649 | 0.10839 | 0 | 0 | 0 | 0 | 0
PV | 9 | 7 | 0 | 0 | 0 | 0 | 0 | 0.6029 | 4.8977 | 10.9142 | 15.9223 | 19.4971 | 21.6377 | 22.4855 | 21.9281 | 20.0139 | 16.7381 | 12.0706 | 6.4123 | 1.2871 | 0.0019355 | 0 | 0 | 0 | 0 | 0
PV | 9 | 8 | 0 | 0 | 0 | 0 | 0 | 0.105 | 4.235 | 10.807 | 16.288 | 20.136 | 22.368 | 23.218 | 22.596 | 20.549 | 17 | 11.887 | 5.593 | 0.42 | 0 | 0 | 0 | 0 | 0 | 0
PV | 9 | 9 | 0 | 0 | 0 | 0 | 0 | 0 | 1.891 | 8.2306 | 14.5752 | 18.7742 | 21.2545 | 22.0877 | 20.999 | 18.5971 | 14.8606 | 9.7723 | 3.6174 | 0.012581 | 0 | 0 | 0 | 0 | 0 | 0
PV | 9 | 10 | 0 | 0 | 0 | 0 | 0 | 0 | 0.32 | 4.678 | 10.518 | 14.976 | 17.736 | 18.586 | 18.002 | 16.066 | 12.517 | 7.242 | 1.111 | 0 | 0 | 0 | 0 | 0 | 0 | 0
PV | 9 | 11 | 0 | 0 | 0 | 0 | 0 | 0 | 0.0077419 | 4.6229 | 11.249 | 16.0916 | 18.6871 | 19.5174 | 18.8255 | 16.4371 | 11.8539 | 6.0406 | 0.28839 | 0 | 0 | 0 | 0 | 0 | 0 | 0
PV | 10 | 0 | 0 | 0 | 0 | 0 | 0 | 0 | 0.087097 | 4.4903 | 9.4461 | 13.62 | 16.4313 | 17.5635 | 16.9994 | 14.9555 | 10.949 | 5.6013 | 0.59516 | 0 | 0 | 0 | 0 | 0 | 0 | 0
PV | 10 | 1 | 0 | 0 | 0 | 0 | 0 | 0 | 0.83571 | 5.6904 | 10.8321 | 14.9679 | 17.6957 | 18.8882 | 18.4104 | 16.1946 | 11.9529 | 7.1025 | 1.7464 | 0 | 0 | 0 | 0 | 0 | 0 | 0
PV | 10 | 2 | 0 | 0 | 0 | 0 | 0 | 0.014516 | 2.1058 | 6.8506 | 11.6806 | 16.1874 | 19.0752 | 20.5965 | 20.0806 | 17.489 | 13.7545 | 9.3106 | 3.8371 | 0.17129 | 0 | 0 | 0 | 0 | 0 | 0
PV | 10 | 3 | 0 | 0 | 0 | 0 | 0 | 0.353 | 4.161 | 9.884 | 15.073 | 18.84 | 21.098 | 21.995 | 21.55 | 19.366 | 15.741 | 10.99 | 5.505 | 0.886 | 0 | 0 | 0 | 0 | 0 | 0
PV | 10 | 4 | 0 | 0 | 0 | 0 | 0 | 0.99871 | 5.2597 | 10.8426 | 15.8197 | 19.4758 | 21.7045 | 22.5019 | 21.7713 | 19.8319 | 16.2687 | 11.6265 | 6.0639 | 1.3432 | 0.048387 | 0 | 0 | 0 | 0 | 0
PV | 10 | 5 | 0 | 0 | 0 | 0 | 0.025 | 1.084 | 5.294 | 10.874 | 15.633 | 19.099 | 21.195 | 22.033 | 21.492 | 19.65 | 16.481 | 12.01 | 6.597 | 1.554 | 0.185 | 0 | 0 | 0 | 0 | 0
PV | 10 | 6 | 0 | 0 | 0 | 0 | 0.0067742 | 0.87871 | 5.0748 | 10.8648 | 15.6939 | 19.1603 | 21.241 | 22.0558 | 21.5274 | 19.7052 | 16.5629 | 12.1355 | 6.7568 | 1.649 | 0.10839 | 0 | 0 | 0 | 0 | 0
PV | 10 | 7 | 0 | 0 | 0 | 0 | 0 | 0.6029 | 4.8977 | 10.9142 | 15.9223 | 19.4971 | 21.6377 | 22.4855 | 21.9281 | 20.0139 | 16.7381 | 12.0706 | 6.4123 | 1.2871 | 0.0019355 | 0 | 0 | 0 | 0 | 0
PV | 10 | 8 | 0 | 0 | 0 | 0 | 0 | 0.105 | 4.235 | 10.807 | 16.288 | 20.136 | 22.368 | 23.218 | 22.596 | 20.549 | 17 | 11.887 | 5.593 | 0.42 | 0 | 0 | 0 | 0 | 0 | 0
PV | 10 | 9 | 0 | 0 | 0 | 0 | 0 | 0 | 1.891 | 8.2306 | 14.5752 | 18.7742 | 21.2545 | 22.0877 | 20.999 | 18.5971 | 14.8606 | 9.7723 | 3.6174 | 0.012581 | 0 | 0 | 0 | 0 | 0 | 0
PV | 10 | 10 | 0 | 0 | 0 | 0 | 0 | 0 | 0.32 | 4.678 | 10.518 | 14.976 | 17.736 | 18.586 | 18.002 | 16.066 | 12.517 | 7.242 | 1.111 | 0 | 0 | 0 | 0 | 0 | 0 | 0
PV | 10 | 11 | 0 | 0 | 0 | 0 | 0 | 0 | 0.0077419 | 4.6229 | 11.249 | 16.0916 | 18.6871 | 19.5174 | 18.8255 | 16.4371 | 11.8539 | 6.0406 | 0.28839 | 0 | 0 | 0 | 0 | 0 | 0 | 0
PV | 11 | 0 | 0 | 0 | 0 | 0 | 0 | 0 | 0.087097 | 4.4903 | 9.4461 | 13.62 | 16.4313 | 17.5635 | 16.9994 | 14.9555 | 10.949 | 5.6013 | 0.59516 | 0 | 0 | 0 | 0 | 0 | 0 | 0
PV | 11 | 1 | 0 | 0 | 0 | 0 | 0 | 0 | 0.83571 | 5.6904 | 10.8321 | 14.9679 | 17.6957 | 18.8882 | 18.4104 | 16.1946 | 11.9529 | 7.1025 | 1.7464 | 0 | 0 | 0 | 0 | 0 | 0 | 0
PV | 11 | 2 | 0 | 0 | 0 | 0 | 0 | 0.014516 | 2.1058 | 6.8506 | 11.6806 | 16.1874 | 19.0752 | 20.5965 | 20.0806 | 17.489 | 13.7545 | 9.3106 | 3.8371 | 0.17129 | 0 | 0 | 0 | 0 | 0 | 0
PV | 11 | 3 | 0 | 0 | 0 | 0 | 0 | 0.353 | 4.161 | 9.884 | 15.073 | 18.84 | 21.098 | 21.995 | 21.55 | 19.366 | 15.741 | 10.99 | 5.505 | 0.886 | 0 | 0 | 0 | 0 | 0 | 0
PV | 11 | 4 | 0 | 0 | 0 | 0 | 0 | 0.99871 | 5.2597 | 10.8426 | 15.8197 | 19.4758 | 21.7045 | 22.5019 | 21.7713 | 19.8319 | 16.2687 | 11.6265 | 6.0639 | 1.3432 | 0.048387 | 0 | 0 | 0 | 0 | 0
PV | 11 | 5 | 0 | 0 | 0 | 0 | 0.025 | 1.084 | 5.294 | 10.874 | 15.633 | 19.099 | 21.195 | 22.033 | 21.492 | 19.65 | 16.481 | 12.01 | 6.597 | 1.554 | 0.185 | 0 | 0 | 0 | 0 | 0
PV | 11 | 6 | 0 | 0 | 0 | 0 | 0.0067742 | 0.87871 | 5.0748 | 10.8648 | 15.6939 | 19.1603 | 21.241 | 22.0558 | 21.5274 | 19.7052 | 16.5629 | 12.1355 | 6.7568 | 1.649 | 0.10839 | 0 | 0 | 0 | 0 | 0
PV | 11 | 7 | 0 | 0 | 0 | 0 | 0 | 0.6029 | 4.8977 | 10.9142 | 15.9223 | 19.4971 | 21.6377 | 22.4855 | 21.9281 | 20.0139 | 16.7381 | 12.0706 | 6.4123 | 1.2871 | 0.0019355 | 0 | 0 | 0 | 0 | 0
PV | 11 | 8 | 0 | 0 | 0 | 0 | 0 | 0.105 | 4.235 | 10.807 | 16.288 | 20.136 | 22.368 | 23.218 | 22.596 | 20.549 | 17 | 11.887 | 5.593 | 0.42 | 0 | 0 | 0 | 0 | 0 | 0
PV | 11 | 9 | 0 | 0 | 0 | 0 | 0 | 0 | 1.891 | 8.2306 | 14.5752 | 18.7742 | 21.2545 | 22.0877 | 20.999 | 18.5971 | 14.8606 | 9.7723 | 3.6174 | 0.012581 | 0 | 0 | 0 | 0 | 0 | 0
PV | 11 | 10 | 0 | 0 | 0 | 0 | 0 | 0 | 0.32 | 4.678 | 10.518 | 14.976 | 17.736 | 18.586 | 18.002 | 16.066 | 12.517 | 7.242 | 1.111 | 0 | 0 | 0 | 0 | 0 | 0 | 0
PV | 11 | 11 | 0 | 0 | 0 | 0 | 0 | 0 | 0.0077419 | 4.6229 | 11.249 | 16.0916 | 18.6871 | 19.5174 | 18.8255 | 16.4371 | 11.8539 | 6.0406 | 0.28839 | 0 | 0 | 0 | 0 | 0 | 0 | 0
PV | 12 | 0 | 0 | 0 | 0 | 0 | 0 | 0 | 0.087097 | 4.4903 | 9.4461 | 13.62 | 16.4313 | 17.5635 | 16.9994 | 14.9555 | 10.949 | 5.6013 | 0.59516 | 0 | 0 | 0 | 0 | 0 | 0 | 0
PV | 12 | 1 | 0 | 0 | 0 | 0 | 0 | 0 | 0.83571 | 5.6904 | 10.8321 | 14.9679 | 17.6957 | 18.8882 | 18.4104 | 16.1946 | 11.9529 | 7.1025 | 1.7464 | 0 | 0 | 0 | 0 | 0 | 0 | 0
PV | 12 | 2 | 0 | 0 | 0 | 0 | 0 | 0.014516 | 2.1058 | 6.8506 | 11.6806 | 16.1874 | 19.0752 | 20.5965 | 20.0806 | 17.489 | 13.7545 | 9.3106 | 3.8371 | 0.17129 | 0 | 0 | 0 | 0 | 0 | 0
PV | 12 | 3 | 0 | 0 | 0 | 0 | 0 | 0.353 | 4.161 | 9.884 | 15.073 | 18.84 | 21.098 | 21.995 | 21.55 | 19.366 | 15.741 | 10.99 | 5.505 | 0.886 | 0 | 0 | 0 | 0 | 0 | 0
PV | 12 | 4 | 0 | 0 | 0 | 0 | 0 | 0.99871 | 5.2597 | 10.8426 | 15.8197 | 19.4758 | 21.7045 | 22.5019 | 21.7713 | 19.8319 | 16.2687 | 11.6265 | 6.0639 | 1.3432 | 0.048387 | 0 | 0 | 0 | 0 | 0
PV | 12 | 5 | 0 | 0 | 0 | 0 | 0.025 | 1.084 | 5.294 | 10.874 | 15.633 | 19.099 | 21.195 | 22.033 | 21.492 | 19.65 | 16.481 | 12.01 | 6.597 | 1.554 | 0.185 | 0 | 0 | 0 | 0 | 0
PV | 12 | 6 | 0 | 0 | 0 | 0 | 0.0067742 | 0.87871 | 5.0748 | 10.8648 | 15.6939 | 19.1603 | 21.241 | 22.0558 | 21.5274 | 19.7052 | 16.5629 | 12.1355 | 6.7568 | 1.649 | 0.10839 | 0 | 0 | 0 | 0 | 0
PV | 12 | 7 | 0 | 0 | 0 | 0 | 0 | 0.6029 | 4.8977 | 10.9142 | 15.9223 | 19.4971 | 21.6377 | 22.4855 | 21.9281 | 20.0139 | 16.7381 | 12.0706 | 6.4123 | 1.2871 | 0.0019355 | 0 | 0 | 0 | 0 | 0
PV | 12 | 8 | 0 | 0 | 0 | 0 | 0 | 0.105 | 4.235 | 10.807 | 16.288 | 20.136 | 22.368 | 23.218 | 22.596 | 20.549 | 17 | 11.887 | 5.593 | 0.42 | 0 | 0 | 0 | 0 | 0 | 0
PV | 12 | 9 | 0 | 0 | 0 | 0 | 0 | 0 | 1.891 | 8.2306 | 14.5752 | 18.7742 | 21.2545 | 22.0877 | 20.999 | 18.5971 | 14.8606 | 9.7723 | 3.6174 | 0.012581 | 0 | 0 | 0 | 0 | 0 | 0
PV | 12 | 10 | 0 | 0 | 0 | 0 | 0 | 0 | 0.32 | 4.678 | 10.518 | 14.976 | 17.736 | 18.586 | 18.002 | 16.066 | 12.517 | 7.242 | 1.111 | 0 | 0 | 0 | 0 | 0 | 0 | 0
PV | 12 | 11 | 0 | 0 | 0 | 0 | 0 | 0 | 0.0077419 | 4.6229 | 11.249 | 16.0916 | 18.6871 | 19.5174 | 18.8255 | 16.4371 | 11.8539 | 6.0406 | 0.28839 | 0 | 0 | 0 | 0 | 0 | 0 | 0
PV | 13 | 0 | 0 | 0 | 0 | 0 | 0 | 0 | 0.087097 | 4.4903 | 9.4461 | 13.62 | 16.4313 | 17.5635 | 16.9994 | 14.9555 | 10.949 | 5.6013 | 0.59516 | 0 | 0 | 0 | 0 | 0 | 0 | 0
PV | 13 | 1 | 0 | 0 | 0 | 0 | 0 | 0 | 0.83571 | 5.6904 | 10.8321 | 14.9679 | 17.6957 | 18.8882 | 18.4104 | 16.1946 | 11.9529 | 7.1025 | 1.7464 | 0 | 0 | 0 | 0 | 0 | 0 | 0
PV | 13 | 2 | 0 | 0 | 0 | 0 | 0 | 0.014516 | 2.1058 | 6.8506 | 11.6806 | 16.1874 | 19.0752 | 20.5965 | 20.0806 | 17.489 | 13.7545 | 9.3106 | 3.8371 | 0.17129 | 0 | 0 | 0 | 0 | 0 | 0
PV | 13 | 3 | 0 | 0 | 0 | 0 | 0 | 0.353 | 4.161 | 9.884 | 15.073 | 18.84 | 21.098 | 21.995 | 21.55 | 19.366 | 15.741 | 10.99 | 5.505 | 0.886 | 0 | 0 | 0 | 0 | 0 | 0
PV | 13 | 4 | 0 | 0 | 0 | 0 | 0 | 0.99871 | 5.2597 | 10.8426 | 15.8197 | 19.4758 | 21.7045 | 22.5019 | 21.7713 | 19.8319 | 16.2687 | 11.6265 | 6.0639 | 1.3432 | 0.048387 | 0 | 0 | 0 | 0 | 0
PV | 13 | 5 | 0 | 0 | 0 | 0 | 0.025 | 1.084 | 5.294 | 10.874 | 15.633 | 19.099 | 21.195 | 22.033 | 21.492 | 19.65 | 16.481 | 12.01 | 6.597 | 1.554 | 0.185 | 0 | 0 | 0 | 0 | 0
PV | 13 | 6 | 0 | 0 | 0 | 0 | 0.0067742 | 0.87871 | 5.0748 | 10.8648 | 15.6939 | 19.1603 | 21.241 | 22.0558 | 21.5274 | 19.7052 | 16.5629 | 12.1355 | 6.7568 | 1.649 | 0.10839 | 0 | 0 | 0 | 0 | 0
PV | 13 | 7 | 0 | 0 | 0 | 0 | 0 | 0.6029 | 4.8977 | 10.9142 | 15.9223 | 19.4971 | 21.6377 | 22.4855 | 21.9281 | 20.0139 | 16.7381 | 12.0706 | 6.4123 | 1.2871 | 0.0019355 | 0 | 0 | 0 | 0 | 0
PV | 13 | 8 | 0 | 0 | 0 | 0 | 0 | 0.105 | 4.235 | 10.807 | 16.288 | 20.136 | 22.368 | 23.218 | 22.596 | 20.549 | 17 | 11.887 | 5.593 | 0.42 | 0 | 0 | 0 | 0 | 0 | 0
PV | 13 | 9 | 0 | 0 | 0 | 0 | 0 | 0 | 1.891 | 8.2306 | 14.5752 | 18.7742 | 21.2545 | 22.0877 | 20.999 | 18.5971 | 14.8606 | 9.7723 | 3.6174 | 0.012581 | 0 | 0 | 0 | 0 | 0 | 0
PV | 13 | 10 | 0 | 0 | 0 | 0 | 0 | 0 | 0.32 | 4.678 | 10.518 | 14.976 | 17.736 | 18.586 | 18.002 | 16.066 | 12.517 | 7.242 | 1.111 | 0 | 0 | 0 | 0 | 0 | 0 | 0
PV | 13 | 11 | 0 | 0 | 0 | 0 | 0 | 0 | 0.0077419 | 4.6229 | 11.249 | 16.0916 | 18.6871 | 19.5174 | 18.8255 | 16.4371 | 11.8539 | 6.0406 | 0.28839 | 0 | 0 | 0 | 0 | 0 | 0 | 0
PV | 14 | 0 | 0 | 0 | 0 | 0 | 0 | 0 | 0.087097 | 4.4903 | 9.4461 | 13.62 | 16.4313 | 17.5635 | 16.9994 | 14.9555 | 10.949 | 5.6013 | 0.59516 | 0 | 0 | 0 | 0 | 0 | 0 | 0
PV | 14 | 1 | 0 | 0 | 0 | 0 | 0 | 0 | 0.83571 | 5.6904 | 10.8321 | 14.9679 | 17.6957 | 18.8882 | 18.4104 | 16.1946 | 11.9529 | 7.1025 | 1.7464 | 0 | 0 | 0 | 0 | 0 | 0 | 0
PV | 14 | 2 | 0 | 0 | 0 | 0 | 0 | 0.014516 | 2.1058 | 6.8506 | 11.6806 | 16.1874 | 19.0752 | 20.5965 | 20.0806 | 17.489 | 13.7545 | 9.3106 | 3.8371 | 0.17129 | 0 | 0 | 0 | 0 | 0 | 0
PV | 14 | 3 | 0 | 0 | 0 | 0 | 0 | 0.353 | 4.161 | 9.884 | 15.073 | 18.84 | 21.098 | 21.995 | 21.55 | 19.366 | 15.741 | 10.99 | 5.505 | 0.886 | 0 | 0 | 0 | 0 | 0 | 0
PV | 14 | 4 | 0 | 0 | 0 | 0 | 0 | 0.99871 | 5.2597 | 10.8426 | 15.8197 | 19.4758 | 21.7045 | 22.5019 | 21.7713 | 19.8319 | 16.2687 | 11.6265 | 6.0639 | 1.3432 | 0.048387 | 0 | 0 | 0 | 0 | 0
PV | 14 | 5 | 0 | 0 | 0 | 0 | 0.025 | 1.084 | 5.294 | 10.874 | 15.633 | 19.099 | 21.195 | 22.033 | 21.492 | 19.65 | 16.481 | 12.01 | 6.597 | 1.554 | 0.185 | 0 | 0 | 0 | 0 | 0
PV | 14 | 6 | 0 | 0 | 0 | 0 | 0.0067742 | 0.87871 | 5.0748 | 10.8648 | 15.6939 | 19.1603 | 21.241 | 22.0558 | 21.5274 | 19.7052 | 16.5629 | 12.1355 | 6.7568 | 1.649 | 0.10839 | 0 | 0 | 0 | 0 | 0
PV | 14 | 7 | 0 | 0 | 0 | 0 | 0 | 0.6029 | 4.8977 | 10.9142 | 15.9223 | 19.4971 | 21.6377 | 22.4855 | 21.9281 | 20.0139 | 16.7381 | 12.0706 | 6.4123 | 1.2871 | 0.0019355 | 0 | 0 | 0 | 0 | 0
PV | 14 | 8 | 0 | 0 | 0 | 0 | 0 | 0.105 | 4.235 | 10.807 | 16.288 | 20.136 | 22.368 | 23.218 | 22.596 | 20.549 | 17 | 11.887 | 5.593 | 0.42 | 0 | 0 | 0 | 0 | 0 | 0
PV | 14 | 9 | 0 | 0 | 0 | 0 | 0 | 0 | 1.891 | 8.2306 | 14.5752 | 18.7742 | 21.2545 | 22.0877 | 20.999 | 18.5971 | 14.8606 | 9.7723 | 3.6174 | 0.012581 | 0 | 0 | 0 | 0 | 0 | 0
PV | 14 | 10 | 0 | 0 | 0 | 0 | 0 | 0 | 0.32 | 4.678 | 10.518 | 14.976 | 17.736 | 18.586 | 18.002 | 16.066 | 12.517 | 7.242 | 1.111 | 0 | 0 | 0 | 0 | 0 | 0 | 0
PV | 14 | 11 | 0 | 0 | 0 | 0 | 0 | 0 | 0.0077419 | 4.6229 | 11.249 | 16.0916 | 18.6871 | 19.5174 | 18.8255 | 16.4371 | 11.8539 | 6.0406 | 0.28839 | 0 | 0 | 0 | 0 | 0 | 0 | 0
PV | 15 | 0 | 0 | 0 | 0 | 0 | 0 | 0 | 0.087097 | 4.4903 | 9.4461 | 13.62 | 16.4313 | 17.5635 | 16.9994 | 14.9555 | 10.949 | 5.6013 | 0.59516 | 0 | 0 | 0 | 0 | 0 | 0 | 0
PV | 15 | 1 | 0 | 0 | 0 | 0 | 0 | 0 | 0.83571 | 5.6904 | 10.8321 | 14.9679 | 17.6957 | 18.8882 | 18.4104 | 16.1946 | 11.9529 | 7.1025 | 1.7464 | 0 | 0 | 0 | 0 | 0 | 0 | 0
PV | 15 | 2 | 0 | 0 | 0 | 0 | 0 | 0.014516 | 2.1058 | 6.8506 | 11.6806 | 16.1874 | 19.0752 | 20.5965 | 20.0806 | 17.489 | 13.7545 | 9.3106 | 3.8371 | 0.17129 | 0 | 0 | 0 | 0 | 0 | 0
PV | 15 | 3 | 0 | 0 | 0 | 0 | 0 | 0.353 | 4.161 | 9.884 | 15.073 | 18.84 | 21.098 | 21.995 | 21.55 | 19.366 | 15.741 | 10.99 | 5.505 | 0.886 | 0 | 0 | 0 | 0 | 0 | 0
PV | 15 | 4 | 0 | 0 | 0 | 0 | 0 | 0.99871 | 5.2597 | 10.8426 | 15.8197 | 19.4758 | 21.7045 | 22.5019 | 21.7713 | 19.8319 | 16.2687 | 11.6265 | 6.0639 | 1.3432 | 0.048387 | 0 | 0 | 0 | 0 | 0
PV | 15 | 5 | 0 | 0 | 0 | 0 | 0.025 | 1.084 | 5.294 | 10.874 | 15.633 | 19.099 | 21.195 | 22.033 | 21.492 | 19.65 | 16.481 | 12.01 | 6.597 | 1.554 | 0.185 | 0 | 0 | 0 | 0 | 0
PV | 15 | 6 | 0 | 0 | 0 | 0 | 0.0067742 | 0.87871 | 5.0748 | 10.8648 | 15.6939 | 19.1603 | 21.241 | 22.0558 | 21.5274 | 19.7052 | 16.5629 | 12.1355 | 6.7568 | 1.649 | 0.10839 | 0 | 0 | 0 | 0 | 0
PV | 15 | 7 | 0 | 0 | 0 | 0 | 0 | 0.6029 | 4.8977 | 10.9142 | 15.9223 | 19.4971 | 21.6377 | 22.4855 | 21.9281 | 20.0139 | 16.7381 | 12.0706 | 6.4123 | 1.2871 | 0.0019355 | 0 | 0 | 0 | 0 | 0
PV | 15 | 8 | 0 | 0 | 0 | 0 | 0 | 0.105 | 4.235 | 10.807 | 16.288 | 20.136 | 22.368 | 23.218 | 22.596 | 20.549 | 17 | 11.887 | 5.593 | 0.42 | 0 | 0 | 0 | 0 | 0 | 0
PV | 15 | 9 | 0 | 0 | 0 | 0 | 0 | 0 | 1.891 | 8.2306 | 14.5752 | 18.7742 | 21.2545 | 22.0877 | 20.999 | 18.5971 | 14.8606 | 9.7723 | 3.6174 | 0.012581 | 0 | 0 | 0 | 0 | 0 | 0
PV | 15 | 10 | 0 | 0 | 0 | 0 | 0 | 0 | 0.32 | 4.678 | 10.518 | 14.976 | 17.736 | 18.586 | 18.002 | 16.066 | 12.517 | 7.242 | 1.111 | 0 | 0 | 0 | 0 | 0 | 0 | 0
PV | 15 | 11 | 0 | 0 | 0 | 0 | 0 | 0 | 0.0077419 | 4.6229 | 11.249 | 16.0916 | 18.6871 | 19.5174 | 18.8255 | 16.4371 | 11.8539 | 6.0406 | 0.28839 | 0 | 0 | 0 | 0 | 0 | 0 | 0
PV | 16 | 0 | 0 | 0 | 0 | 0 | 0 | 0 | 0.087097 | 4.4903 | 9.4461 | 13.62 | 16.4313 | 17.5635 | 16.9994 | 14.9555 | 10.949 | 5.6013 | 0.59516 | 0 | 0 | 0 | 0 | 0 | 0 | 0
PV | 16 | 1 | 0 | 0 | 0 | 0 | 0 | 0 | 0.83571 | 5.6904 | 10.8321 | 14.9679 | 17.6957 | 18.8882 | 18.4104 | 16.1946 | 11.9529 | 7.1025 | 1.7464 | 0 | 0 | 0 | 0 | 0 | 0 | 0
PV | 16 | 2 | 0 | 0 | 0 | 0 | 0 | 0.014516 | 2.1058 | 6.8506 | 11.6806 | 16.1874 | 19.0752 | 20.5965 | 20.0806 | 17.489 | 13.7545 | 9.3106 | 3.8371 | 0.17129 | 0 | 0 | 0 | 0 | 0 | 0
PV | 16 | 3 | 0 | 0 | 0 | 0 | 0 | 0.353 | 4.161 | 9.884 | 15.073 | 18.84 | 21.098 | 21.995 | 21.55 | 19.366 | 15.741 | 10.99 | 5.505 | 0.886 | 0 | 0 | 0 | 0 | 0 | 0
PV | 16 | 4 | 0 | 0 | 0 | 0 | 0 | 0.99871 | 5.2597 | 10.8426 | 15.8197 | 19.4758 | 21.7045 | 22.5019 | 21.7713 | 19.8319 | 16.2687 | 11.6265 | 6.0639 | 1.3432 | 0.048387 | 0 | 0 | 0 | 0 | 0
PV | 16 | 5 | 0 | 0 | 0 | 0 | 0.025 | 1.084 | 5.294 | 10.874 | 15.633 | 19.099 | 21.195 | 22.033 | 21.492 | 19.65 | 16.481 | 12.01 | 6.597 | 1.554 | 0.185 | 0 | 0 | 0 | 0 | 0
PV | 16 | 6 | 0 | 0 | 0 | 0 | 0.0067742 | 0.87871 | 5.0748 | 10.8648 | 15.6939 | 19.1603 | 21.241 | 22.0558 | 21.5274 | 19.7052 | 16.5629 | 12.1355 | 6.7568 | 1.649 | 0.10839 | 0 | 0 | 0 | 0 | 0
PV | 16 | 7 | 0 | 0 | 0 | 0 | 0 | 0.6029 | 4.8977 | 10.9142 | 15.9223 | 19.4971 | 21.6377 | 22.4855 | 21.9281 | 20.0139 | 16.7381 | 12.0706 | 6.4123 | 1.2871 | 0.0019355 | 0 | 0 | 0 | 0 | 0
PV | 16 | 8 | 0 | 0 | 0 | 0 | 0 | 0.105 | 4.235 | 10.807 | 16.288 | 20.136 | 22.368 | 23.218 | 22.596 | 20.549 | 17 | 11.887 | 5.593 | 0.42 | 0 | 0 | 0 | 0 | 0 | 0
PV | 16 | 9 | 0 | 0 | 0 | 0 | 0 | 0 | 1.891 | 8.2306 | 14.5752 | 18.7742 | 21.2545 | 22.0877 | 20.999 | 18.5971 | 14.8606 | 9.7723 | 3.6174 | 0.012581 | 0 | 0 | 0 | 0 | 0 | 0
PV | 16 | 10 | 0 | 0 | 0 | 0 | 0 | 0 | 0.32 | 4.678 | 10.518 | 14.976 | 17.736 | 18.586 | 18.002 | 16.066 | 12.517 | 7.242 | 1.111 | 0 | 0 | 0 | 0 | 0 | 0 | 0
PV | 16 | 11 | 0 | 0 | 0 | 0 | 0 | 0 | 0.0077419 | 4.6229 | 11.249 | 16.0916 | 18.6871 | 19.5174 | 18.8255 | 16.4371 | 11.8539 | 6.0406 | 0.28839 | 0 | 0 | 0 | 0 | 0 | 0 | 0
PV | 17 | 0 | 0 | 0 | 0 | 0 | 0 | 0 | 0.087097 | 4.4903 | 9.4461 | 13.62 | 16.4313 | 17.5635 | 16.9994 | 14.9555 | 10.949 | 5.6013 | 0.59516 | 0 | 0 | 0 | 0 | 0 | 0 | 0
PV | 17 | 1 | 0 | 0 | 0 | 0 | 0 | 0 | 0.83571 | 5.6904 | 10.8321 | 14.9679 | 17.6957 | 18.8882 | 18.4104 | 16.1946 | 11.9529 | 7.1025 | 1.7464 | 0 | 0 | 0 | 0 | 0 | 0 | 0
PV | 17 | 2 | 0 | 0 | 0 | 0 | 0 | 0.014516 | 2.1058 | 6.8506 | 11.6806 | 16.1874 | 19.0752 | 20.5965 | 20.0806 | 17.489 | 13.7545 | 9.3106 | 3.8371 | 0.17129 | 0 | 0 | 0 | 0 | 0 | 0
PV | 17 | 3 | 0 | 0 | 0 | 0 | 0 | 0.353 | 4.161 | 9.884 | 15.073 | 18.84 | 21.098 | 21.995 | 21.55 | 19.366 | 15.741 | 10.99 | 5.505 | 0.886 | 0 | 0 | 0 | 0 | 0 | 0
PV | 17 | 4 | 0 | 0 | 0 | 0 | 0 | 0.99871 | 5.2597 | 10.8426 | 15.8197 | 19.4758 | 21.7045 | 22.5019 | 21.7713 | 19.8319 | 16.2687 | 11.6265 | 6.0639 | 1.3432 | 0.048387 | 0 | 0 | 0 | 0 | 0
PV | 17 | 5 | 0 | 0 | 0 | 0 | 0.025 | 1.084 | 5.294 | 10.874 | 15.633 | 19.099 | 21.195 | 22.033 | 21.492 | 19.65 | 16.481 | 12.01 | 6.597 | 1.554 | 0.185 | 0 | 0 | 0 | 0 | 0
PV | 17 | 6 | 0 | 0 | 0 | 0 | 0.0067742 | 0.87871 | 5.0748 | 10.8648 | 15.6939 | 19.1603 | 21.241 | 22.0558 | 21.5274 | 19.7052 | 16.5629 | 12.1355 | 6.7568 | 1.649 | 0.10839 | 0 | 0 | 0 | 0 | 0
PV | 17 | 7 | 0 | 0 | 0 | 0 | 0 | 0.6029 | 4.8977 | 10.9142 | 15.9223 | 19.4971 | 21.6377 | 22.4855 | 21.9281 | 20.0139 | 16.7381 | 12.0706 | 6.4123 | 1.2871 | 0.0019355 | 0 | 0 | 0 | 0 | 0
PV | 17 | 8 | 0 | 0 | 0 | 0 | 0 | 0.105 | 4.235 | 10.807 | 16.288 | 20.136 | 22.368 | 23.218 | 22.596 | 20.549 | 17 | 11.887 | 5.593 | 0.42 | 0 | 0 | 0 | 0 | 0 | 0
PV | 17 | 9 | 0 | 0 | 0 | 0 | 0 | 0 | 1.891 | 8.2306 | 14.5752 | 18.7742 | 21.2545 | 22.0877 | 20.999 | 18.5971 | 14.8606 | 9.7723 | 3.6174 | 0.012581 | 0 | 0 | 0 | 0 | 0 | 0
PV | 17 | 10 | 0 | 0 | 0 | 0 | 0 | 0 | 0.32 | 4.678 | 10.518 | 14.976 | 17.736 | 18.586 | 18.002 | 16.066 | 12.517 | 7.242 | 1.111 | 0 | 0 | 0 | 0 | 0 | 0 | 0
PV | 17 | 11 | 0 | 0 | 0 | 0 | 0 | 0 | 0.0077419 | 4.6229 | 11.249 | 16.0916 | 18.6871 | 19.5174 | 18.8255 | 16.4371 | 11.8539 | 6.0406 | 0.28839 | 0 | 0 | 0 | 0 | 0 | 0 | 0
PV | 18 | 0 | 0 | 0 | 0 | 0 | 0 | 0 | 0.087097 | 4.4903 | 9.4461 | 13.62 | 16.4313 | 17.5635 | 16.9994 | 14.9555 | 10.949 | 5.6013 | 0.59516 | 0 | 0 | 0 | 0 | 0 | 0 | 0
PV | 18 | 1 | 0 | 0 | 0 | 0 | 0 | 0 | 0.83571 | 5.6904 | 10.8321 | 14.9679 | 17.6957 | 18.8882 | 18.4104 | 16.1946 | 11.9529 | 7.1025 | 1.7464 | 0 | 0 | 0 | 0 | 0 | 0 | 0
PV | 18 | 2 | 0 | 0 | 0 | 0 | 0 | 0.014516 | 2.1058 | 6.8506 | 11.6806 | 16.1874 | 19.0752 | 20.5965 | 20.0806 | 17.489 | 13.7545 | 9.3106 | 3.8371 | 0.17129 | 0 | 0 | 0 | 0 | 0 | 0
PV | 18 | 3 | 0 | 0 | 0 | 0 | 0 | 0.353 | 4.161 | 9.884 | 15.073 | 18.84 | 21.098 | 21.995 | 21.55 | 19.366 | 15.741 | 10.99 | 5.505 | 0.886 | 0 | 0 | 0 | 0 | 0 | 0
PV | 18 | 4 | 0 | 0 | 0 | 0 | 0 | 0.99871 | 5.2597 | 10.8426 | 15.8197 | 19.4758 | 21.7045 | 22.5019 | 21.7713 | 19.8319 | 16.2687 | 11.6265 | 6.0639 | 1.3432 | 0.048387 | 0 | 0 | 0 | 0 | 0
PV | 18 | 5 | 0 | 0 | 0 | 0 | 0.025 | 1.084 | 5.294 | 10.874 | 15.633 | 19.099 | 21.195 | 22.033 | 21.492 | 19.65 | 16.481 | 12.01 | 6.597 | 1.554 | 0.185 | 0 | 0 | 0 | 0 | 0
PV | 18 | 6 | 0 | 0 | 0 | 0 | 0.0067742 | 0.87871 | 5.0748 | 10.8648 | 15.6939 | 19.1603 | 21.241 | 22.0558 | 21.5274 | 19.7052 | 16.5629 | 12.1355 | 6.7568 | 1.649 | 0.10839 | 0 | 0 | 0 | 0 | 0
PV | 18 | 7 | 0 | 0 | 0 | 0 | 0 | 0.6029 | 4.8977 | 10.9142 | 15.9223 | 19.4971 | 21.6377 | 22.4855 | 21.9281 | 20.0139 | 16.7381 | 12.0706 | 6.4123 | 1.2871 | 0.0019355 | 0 | 0 | 0 | 0 | 0
PV | 18 | 8 | 0 | 0 | 0 | 0 | 0 | 0.105 | 4.235 | 10.807 | 16.288 | 20.136 | 22.368 | 23.218 | 22.596 | 20.549 | 17 | 11.887 | 5.593 | 0.42 | 0 | 0 | 0 | 0 | 0 | 0
PV | 18 | 9 | 0 | 0 | 0 | 0 | 0 | 0 | 1.891 | 8.2306 | 14.5752 | 18.7742 | 21.2545 | 22.0877 | 20.999 | 18.5971 | 14.8606 | 9.7723 | 3.6174 | 0.012581 | 0 | 0 | 0 | 0 | 0 | 0
PV | 18 | 10 | 0 | 0 | 0 | 0 | 0 | 0 | 0.32 | 4.678 | 10.518 | 14.976 | 17.736 | 18.586 | 18.002 | 16.066 | 12.517 | 7.242 | 1.111 | 0 | 0 | 0 | 0 | 0 | 0 | 0
PV | 18 | 11 | 0 | 0 | 0 | 0 | 0 | 0 | 0.0077419 | 4.6229 | 11.249 | 16.0916 | 18.6871 | 19.5174 | 18.8255 | 16.4371 | 11.8539 | 6.0406 | 0.28839 | 0 | 0 | 0 | 0 | 0 | 0 | 0
PV | 19 | 0 | 0 | 0 | 0 | 0 | 0 | 0 | 0.087097 | 4.4903 | 9.4461 | 13.62 | 16.4313 | 17.5635 | 16.9994 | 14.9555 | 10.949 | 5.6013 | 0.59516 | 0 | 0 | 0 | 0 | 0 | 0 | 0
PV | 19 | 1 | 0 | 0 | 0 | 0 | 0 | 0 | 0.83571 | 5.6904 | 10.8321 | 14.9679 | 17.6957 | 18.8882 | 18.4104 | 16.1946 | 11.9529 | 7.1025 | 1.7464 | 0 | 0 | 0 | 0 | 0 | 0 | 0
PV | 19 | 2 | 0 | 0 | 0 | 0 | 0 | 0.014516 | 2.1058 | 6.8506 | 11.6806 | 16.1874 | 19.0752 | 20.5965 | 20.0806 | 17.489 | 13.7545 | 9.3106 | 3.8371 | 0.17129 | 0 | 0 | 0 | 0 | 0 | 0
PV | 19 | 3 | 0 | 0 | 0 | 0 | 0 | 0.353 | 4.161 | 9.884 | 15.073 | 18.84 | 21.098 | 21.995 | 21.55 | 19.366 | 15.741 | 10.99 | 5.505 | 0.886 | 0 | 0 | 0 | 0 | 0 | 0
PV | 19 | 4 | 0 | 0 | 0 | 0 | 0 | 0.99871 | 5.2597 | 10.8426 | 15.8197 | 19.4758 | 21.7045 | 22.5019 | 21.7713 | 19.8319 | 16.2687 | 11.6265 | 6.0639 | 1.3432 | 0.048387 | 0 | 0 | 0 | 0 | 0
PV | 19 | 5 | 0 | 0 | 0 | 0 | 0.025 | 1.084 | 5.294 | 10.874 | 15.633 | 19.099 | 21.195 | 22.033 | 21.492 | 19.65 | 16.481 | 12.01 | 6.597 | 1.554 | 0.185 | 0 | 0 | 0 | 0 | 0
PV | 19 | 6 | 0 | 0 | 0 | 0 | 0.0067742 | 0.87871 | 5.0748 | 10.8648 | 15.6939 | 19.1603 | 21.241 | 22.0558 | 21.5274 | 19.7052 | 16.5629 | 12.1355 | 6.7568 | 1.649 | 0.10839 | 0 | 0 | 0 | 0 | 0
PV | 19 | 7 | 0 | 0 | 0 | 0 | 0 | 0.6029 | 4.8977 | 10.9142 | 15.9223 | 19.4971 | 21.6377 | 22.4855 | 21.9281 | 20.0139 | 16.7381 | 12.0706 | 6.4123 | 1.2871 | 0.0019355 | 0 | 0 | 0 | 0 | 0
PV | 19 | 8 | 0 | 0 | 0 | 0 | 0 | 0.105 | 4.235 | 10.807 | 16.288 | 20.136 | 22.368 | 23.218 | 22.596 | 20.549 | 17 | 11.887 | 5.593 | 0.42 | 0 | 0 | 0 | 0 | 0 | 0
PV | 19 | 9 | 0 | 0 | 0 | 0 | 0 | 0 | 1.891 | 8.2306 | 14.5752 | 18.7742 | 21.2545 | 22.0877 | 20.999 | 18.5971 | 14.8606 | 9.7723 | 3.6174 | 0.012581 | 0 | 0 | 0 | 0 | 0 | 0
PV | 19 | 10 | 0 | 0 | 0 | 0 | 0 | 0 | 0.32 | 4.678 | 10.518 | 14.976 | 17.736 | 18.586 | 18.002 | 16.066 | 12.517 | 7.242 | 1.111 | 0 | 0 | 0 | 0 | 0 | 0 | 0
PV | 19 | 11 | 0 | 0 | 0 | 0 | 0 | 0 | 0.0077419 | 4.6229 | 11.249 | 16.0916 | 18.6871 | 19.5174 | 18.8255 | 16.4371 | 11.8539 | 6.0406 | 0.28839 | 0 | 0 | 0 | 0 | 0 | 0 | 0
Wind | 0 | 0 | 1.2647 | 1.2522 | 1.2059 | 1.1743 | 1.1663 | 1.2029 | 1.2087 | 1.1566 | 1.1596 | 1.2747 | 1.3576 | 1.4356 | 1.5229 | 1.5777 | 1.5616 | 1.3812 | 1.1149 | 1.0026 | 0.97044 | 0.96683 | 1.0013 | 1.0754 | 1.1737 | 1.2366
Wind | 0 | 1 | 0.90574 | 0.90992 | 0.91428 | 0.92174 | 0.90538 | 0.90465 | 0.93082 | 0.88902 | 0.87593 | 0.93864 | 1.0344 | 1.0822 | 1.1168 | 1.1328 | 1.0904 | 0.96336 | 0.81922 | 0.7805 | 0.77632 | 0.78505 | 0.80904 | 0.84194 | 0.85121 | 0.86939
Wind | 0 | 2 | 1.1065 | 1.0401 | 0.97209 | 0.97307 | 0.99983 | 1.0364 | 1.0532 | 1.1331 | 1.2376 | 1.4241 | 1.4735 | 1.6288 | 1.6572 | 1.5958 | 1.5434 | 1.4554 | 1.3262 | 1.1446 | 1.0737 | 1.0543 | 1.0323 | 1.0609 | 1.123 | 1.1526
Wind | 0 | 3 | 1.158 | 1.2065 | 1.2099 | 1.1763 | 1.1205 | 1.0591 | 0.98023 | 0.84909 | 0.82178 | 0.85401 | 0.86402 | 0.8306 | 0.80108 | 0.79311 | 0.787 | 0.75222 | 0.64653 | 0.60327 | 0.63635 | 0.70472 | 0.77767 | 0.83823 | 0.9597 | 1.0588
Wind | 0 | 4 | 0.67082 | 0.67772 | 0.7534 | 0.73928 | 0.67443 | 0.61878 | 0.57478 | 0.58003 | 0.59596 | 0.6526 | 0.73222 | 0.81973 | 0.8895 | 0.93318 | 0.98391 | 0.99967 | 0.96749 | 0.8854 | 0.76604 | 0.68609 | 0.59612 | 0.57511 | 0.60154 | 0.67361
Wind | 0 | 5 | 0.17813 | 0.17474 | 0.16965 | 0.161 | 0.15557 | 0.1403 | 0.17101 | 0.24446 | 0.31911 | 0.41971 | 0.52778 | 0.59055 | 0.59394 | 0.59614 | 0.57596 | 0.55814 | 0.52235 | 0.48859 | 0.39409 | 0.25379 | 0.20239 | 0.18576 | 0.18152 | 0.17898
Wind | 0 | 6 | 0.062879 | 0.066327 | 0.068626 | 0.069775 | 0.067805 | 0.052536 | 0.037596 | 0.02988 | 0.027253 | 0.041208 | 0.067969 | 0.080446 | 0.0747 | 0.071909 | 0.071745 | 0.080118 | 0.10212 | 0.18864 | 0.26137 | 0.13036 | 0.068626 | 0.057626 | 0.056969 | 0.059103
Wind | 0 | 7 | 0.087506 | 0.082416 | 0.072402 | 0.060909 | 0.053686 | 0.051059 | 0.04482 | 0.056476 | 0.078148 | 0.093909 | 0.13216 | 0.17107 | 0.19061 | 0.20538 | 0.21819 | 0.23937 | 0.24117 | 0.26088 | 0.23904 | 0.15104 | 0.11459 | 0.09867 | 0.090789 | 0.088983
Wind | 0 | 8 | 0.12791 | 0.12825 | 0.12995 | 0.12758 | 0.12266 | 0.11451 | 0.098396 | 0.10467 | 0.16083 | 0.21868 | 0.28823 | 0.34235 | 0.38578 | 0.41004 | 0.39341 | 0.3566 | 0.34167 | 0.37492 | 0.29196 | 0.22394 | 0.18288 | 0.15964 | 0.14912 | 0.12859
Wind | 0 | 9 | 0.24692 | 0.231 | 0.20407 | 0.17616 | 0.15744 | 0.1778 | 0.21343 | 0.20506 | 0.22771 | 0.25283 | 0.2919 | 0.33081 | 0.33607 | 0.32178 | 0.29798 | 0.3052 | 0.3428 | 0.31801 | 0.25611 | 0.23477 | 0.22903 | 0.23855 | 0.25152 | 0.24684
Wind | 0 | 10 | 0.85028 | 0.84213 | 0.82449 | 0.82907 | 0.81007 | 0.77767 | 0.77377 | 0.70523 | 0.64432 | 0.61956 | 0.61837 | 0.59275 | 0.54525 | 0.49198 | 0.41632 | 0.37187 | 0.34998 | 0.33879 | 0.38442 | 0.45975 | 0.54084 | 0.65196 | 0.75544 | 0.82771
Wind | 0 | 11 | 0.34322 | 0.32048 | 0.27007 | 0.23773 | 0.2282 | 0.21819 | 0.19865 | 0.15761 | 0.10442 | 0.0967 | 0.10934 | 0.14382 | 0.176 | 0.18322 | 0.19734 | 0.23559 | 0.24413 | 0.22361 | 0.21097 | 0.20817 | 0.23428 | 0.28583 | 0.34346 | 0.3625
Wind | 1 | 0 | 1.2647 | 1.2522 | 1.2059 | 1.1743 | 1.1663 | 1.2029 | 1.2087 | 1.1566 | 1.1596 | 1.2747 | 1.3576 | 1.4356 | 1.5229 | 1.5777 | 1.5616 | 1.3812 | 1.1149 | 1.0026 | 0.97044 | 0.96683 | 1.0013 | 1.0754 | 1.1737 | 1.2366
Wind | 1 | 1 | 0.90574 | 0.90992 | 0.91428 | 0.92174 | 0.90538 | 0.90465 | 0.93082 | 0.88902 | 0.87593 | 0.93864 | 1.0344 | 1.0822 | 1.1168 | 1.1328 | 1.0904 | 0.96336 | 0.81922 | 0.7805 | 0.77632 | 0.78505 | 0.80904 | 0.84194 | 0.85121 | 0.86939
Wind | 1 | 2 | 1.1065 | 1.0401 | 0.97209 | 0.97307 | 0.99983 | 1.0364 | 1.0532 | 1.1331 | 1.2376 | 1.4241 | 1.4735 | 1.6288 | 1.6572 | 1.5958 | 1.5434 | 1.4554 | 1.3262 | 1.1446 | 1.0737 | 1.0543 | 1.0323 | 1.0609 | 1.123 | 1.1526
Wind | 1 | 3 | 1.158 | 1.2065 | 1.2099 | 1.1763 | 1.1205 | 1.0591 | 0.98023 | 0.84909 | 0.82178 | 0.85401 | 0.86402 | 0.8306 | 0.80108 | 0.79311 | 0.787 | 0.75222 | 0.64653 | 0.60327 | 0.63635 | 0.70472 | 0.77767 | 0.83823 | 0.9597 | 1.0588
Wind | 1 | 4 | 0.67082 | 0.67772 | 0.7534 | 0.73928 | 0.67443 | 0.61878 | 0.57478 | 0.58003 | 0.59596 | 0.6526 | 0.73222 | 0.81973 | 0.8895 | 0.93318 | 0.98391 | 0.99967 | 0.96749 | 0.8854 | 0.76604 | 0.68609 | 0.59612 | 0.57511 | 0.60154 | 0.67361
Wind | 1 | 5 | 0.17813 | 0.17474 | 0.16965 | 0.161 | 0.15557 | 0.1403 | 0.17101 | 0.24446 | 0.31911 | 0.41971 | 0.52778 | 0.59055 | 0.59394 | 0.59614 | 0.57596 | 0.55814 | 0.52235 | 0.48859 | 0.39409 | 0.25379 | 0.20239 | 0.18576 | 0.18152 | 0.17898
Wind | 1 | 6 | 0.062879 | 0.066327 | 0.068626 | 0.069775 | 0.067805 | 0.052536 | 0.037596 | 0.02988 | 0.027253 | 0.041208 | 0.067969 | 0.080446 | 0.0747 | 0.071909 | 0.071745 | 0.080118 | 0.10212 | 0.18864 | 0.26137 | 0.13036 | 0.068626 | 0.057626 | 0.056969 | 0.059103
Wind | 1 | 7 | 0.087506 | 0.082416 | 0.072402 | 0.060909 | 0.053686 | 0.051059 | 0.04482 | 0.056476 | 0.078148 | 0.093909 | 0.13216 | 0.17107 | 0.19061 | 0.20538 | 0.21819 | 0.23937 | 0.24117 | 0.26088 | 0.23904 | 0.15104 | 0.11459 | 0.09867 | 0.090789 | 0.088983
Wind | 1 | 8 | 0.12791 | 0.12825 | 0.12995 | 0.12758 | 0.12266 | 0.11451 | 0.098396 | 0.10467 | 0.16083 | 0.21868 | 0.28823 | 0.34235 | 0.38578 | 0.41004 | 0.39341 | 0.3566 | 0.34167 | 0.37492 | 0.29196 | 0.22394 | 0.18288 | 0.15964 | 0.14912 | 0.12859
Wind | 1 | 9 | 0.24692 | 0.231 | 0.20407 | 0.17616 | 0.15744 | 0.1778 | 0.21343 | 0.20506 | 0.22771 | 0.25283 | 0.2919 | 0.33081 | 0.33607 | 0.32178 | 0.29798 | 0.3052 | 0.3428 | 0.31801 | 0.25611 | 0.23477 | 0.22903 | 0.23855 | 0.25152 | 0.24684
Wind | 1 | 10 | 0.85028 | 0.84213 | 0.82449 | 0.82907 | 0.81007 | 0.77767 | 0.77377 | 0.70523 | 0.64432 | 0.61956 | 0.61837 | 0.59275 | 0.54525 | 0.49198 | 0.41632 | 0.37187 | 0.34998 | 0.33879 | 0.38442 | 0.45975 | 0.54084 | 0.65196 | 0.75544 | 0.82771
Wind | 1 | 11 | 0.34322 | 0.32048 | 0.27007 | 0.23773 | 0.2282 | 0.21819 | 0.19865 | 0.15761 | 0.10442 | 0.0967 | 0.10934 | 0.14382 | 0.176 | 0.18322 | 0.19734 | 0.23559 | 0.24413 | 0.22361 | 0.21097 | 0.20817 | 0.23428 | 0.28583 | 0.34346 | 0.3625
Wind | 2 | 0 | 1.2647 | 1.2522 | 1.2059 | 1.1743 | 1.1663 | 1.2029 | 1.2087 | 1.1566 | 1.1596 | 1.2747 | 1.3576 | 1.4356 | 1.5229 | 1.5777 | 1.5616 | 1.3812 | 1.1149 | 1.0026 | 0.97044 | 0.96683 | 1.0013 | 1.0754 | 1.1737 | 1.2366
Wind | 2 | 1 | 0.90574 | 0.90992 | 0.91428 | 0.92174 | 0.90538 | 0.90465 | 0.93082 | 0.88902 | 0.87593 | 0.93864 | 1.0344 | 1.0822 | 1.1168 | 1.1328 | 1.0904 | 0.96336 | 0.81922 | 0.7805 | 0.77632 | 0.78505 | 0.80904 | 0.84194 | 0.85121 | 0.86939
Wind | 2 | 2 | 1.1065 | 1.0401 | 0.97209 | 0.97307 | 0.99983 | 1.0364 | 1.0532 | 1.1331 | 1.2376 | 1.4241 | 1.4735 | 1.6288 | 1.6572 | 1.5958 | 1.5434 | 1.4554 | 1.3262 | 1.1446 | 1.0737 | 1.0543 | 1.0323 | 1.0609 | 1.123 | 1.1526
Wind | 2 | 3 | 1.158 | 1.2065 | 1.2099 | 1.1763 | 1.1205 | 1.0591 | 0.98023 | 0.84909 | 0.82178 | 0.85401 | 0.86402 | 0.8306 | 0.80108 | 0.79311 | 0.787 | 0.75222 | 0.64653 | 0.60327 | 0.63635 | 0.70472 | 0.77767 | 0.83823 | 0.9597 | 1.0588
Wind | 2 | 4 | 0.67082 | 0.67772 | 0.7534 | 0.73928 | 0.67443 | 0.61878 | 0.57478 | 0.58003 | 0.59596 | 0.6526 | 0.73222 | 0.81973 | 0.8895 | 0.93318 | 0.98391 | 0.99967 | 0.96749 | 0.8854 | 0.76604 | 0.68609 | 0.59612 | 0.57511 | 0.60154 | 0.67361
Wind | 2 | 5 | 0.17813 | 0.17474 | 0.16965 | 0.161 | 0.15557 | 0.1403 | 0.17101 | 0.24446 | 0.31911 | 0.41971 | 0.52778 | 0.59055 | 0.59394 | 0.59614 | 0.57596 | 0.55814 | 0.52235 | 0.48859 | 0.39409 | 0.25379 | 0.20239 | 0.18576 | 0.18152 | 0.17898
Wind | 2 | 6 | 0.062879 | 0.066327 | 0.068626 | 0.069775 | 0.067805 | 0.052536 | 0.037596 | 0.02988 | 0.027253 | 0.041208 | 0.067969 | 0.080446 | 0.0747 | 0.071909 | 0.071745 | 0.080118 | 0.10212 | 0.18864 | 0.26137 | 0.13036 | 0.068626 | 0.057626 | 0.056969 | 0.059103
Wind | 2 | 7 | 0.087506 | 0.082416 | 0.072402 | 0.060909 | 0.053686 | 0.051059 | 0.04482 | 0.056476 | 0.078148 | 0.093909 | 0.13216 | 0.17107 | 0.19061 | 0.20538 | 0.21819 | 0.23937 | 0.24117 | 0.26088 | 0.23904 | 0.15104 | 0.11459 | 0.09867 | 0.090789 | 0.088983
Wind | 2 | 8 | 0.12791 | 0.12825 | 0.12995 | 0.12758 | 0.12266 | 0.11451 | 0.098396 | 0.10467 | 0.16083 | 0.21868 | 0.28823 | 0.34235 | 0.38578 | 0.41004 | 0.39341 | 0.3566 | 0.34167 | 0.37492 | 0.29196 | 0.22394 | 0.18288 | 0.15964 | 0.14912 | 0.12859
Wind | 2 | 9 | 0.24692 | 0.231 | 0.20407 | 0.17616 | 0.15744 | 0.1778 | 0.21343 | 0.20506 | 0.22771 | 0.25283 | 0.2919 | 0.33081 | 0.33607 | 0.32178 | 0.29798 | 0.3052 | 0.3428 | 0.31801 | 0.25611 | 0.23477 | 0.22903 | 0.23855 | 0.25152 | 0.24684
Wind | 2 | 10 | 0.85028 | 0.84213 | 0.82449 | 0.82907 | 0.81007 | 0.77767 | 0.77377 | 0.70523 | 0.64432 | 0.61956 | 0.61837 | 0.59275 | 0.54525 | 0.49198 | 0.41632 | 0.37187 | 0.34998 | 0.33879 | 0.38442 | 0.45975 | 0.54084 | 0.65196 | 0.75544 | 0.82771
Wind | 2 | 11 | 0.34322 | 0.32048 | 0.27007 | 0.23773 | 0.2282 | 0.21819 | 0.19865 | 0.15761 | 0.10442 | 0.0967 | 0.10934 | 0.14382 | 0.176 | 0.18322 | 0.19734 | 0.23559 | 0.24413 | 0.22361 | 0.21097 | 0.20817 | 0.23428 | 0.28583 | 0.34346 | 0.3625
Wind | 3 | 0 | 1.2647 | 1.2522 | 1.2059 | 1.1743 | 1.1663 | 1.2029 | 1.2087 | 1.1566 | 1.1596 | 1.2747 | 1.3576 | 1.4356 | 1.5229 | 1.5777 | 1.5616 | 1.3812 | 1.1149 | 1.0026 | 0.97044 | 0.96683 | 1.0013 | 1.0754 | 1.1737 | 1.2366
Wind | 3 | 1 | 0.90574 | 0.90992 | 0.91428 | 0.92174 | 0.90538 | 0.90465 | 0.93082 | 0.88902 | 0.87593 | 0.93864 | 1.0344 | 1.0822 | 1.1168 | 1.1328 | 1.0904 | 0.96336 | 0.81922 | 0.7805 | 0.77632 | 0.78505 | 0.80904 | 0.84194 | 0.85121 | 0.86939
Wind | 3 | 2 | 1.1065 | 1.0401 | 0.97209 | 0.97307 | 0.99983 | 1.0364 | 1.0532 | 1.1331 | 1.2376 | 1.4241 | 1.4735 | 1.6288 | 1.6572 | 1.5958 | 1.5434 | 1.4554 | 1.3262 | 1.1446 | 1.0737 | 1.0543 | 1.0323 | 1.0609 | 1.123 | 1.1526
Wind | 3 | 3 | 1.158 | 1.2065 | 1.2099 | 1.1763 | 1.1205 | 1.0591 | 0.98023 | 0.84909 | 0.82178 | 0.85401 | 0.86402 | 0.8306 | 0.80108 | 0.79311 | 0.787 | 0.75222 | 0.64653 | 0.60327 | 0.63635 | 0.70472 | 0.77767 | 0.83823 | 0.9597 | 1.0588
Wind | 3 | 4 | 0.67082 | 0.67772 | 0.7534 | 0.73928 | 0.67443 | 0.61878 | 0.57478 | 0.58003 | 0.59596 | 0.6526 | 0.73222 | 0.81973 | 0.8895 | 0.93318 | 0.98391 | 0.99967 | 0.96749 | 0.8854 | 0.76604 | 0.68609 | 0.59612 | 0.57511 | 0.60154 | 0.67361
Wind | 3 | 5 | 0.17813 | 0.17474 | 0.16965 | 0.161 | 0.15557 | 0.1403 | 0.17101 | 0.24446 | 0.31911 | 0.41971 | 0.52778 | 0.59055 | 0.59394 | 0.59614 | 0.57596 | 0.55814 | 0.52235 | 0.48859 | 0.39409 | 0.25379 | 0.20239 | 0.18576 | 0.18152 | 0.17898
Wind | 3 | 6 | 0.062879 | 0.066327 | 0.068626 | 0.069775 | 0.067805 | 0.052536 | 0.037596 | 0.02988 | 0.027253 | 0.041208 | 0.067969 | 0.080446 | 0.0747 | 0.071909 | 0.071745 | 0.080118 | 0.10212 | 0.18864 | 0.26137 | 0.13036 | 0.068626 | 0.057626 | 0.056969 | 0.059103
Wind | 3 | 7 | 0.087506 | 0.082416 | 0.072402 | 0.060909 | 0.053686 | 0.051059 | 0.04482 | 0.056476 | 0.078148 | 0.093909 | 0.13216 | 0.17107 | 0.19061 | 0.20538 | 0.21819 | 0.23937 | 0.24117 | 0.26088 | 0.23904 | 0.15104 | 0.11459 | 0.09867 | 0.090789 | 0.088983
Wind | 3 | 8 | 0.12791 | 0.12825 | 0.12995 | 0.12758 | 0.12266 | 0.11451 | 0.098396 | 0.10467 | 0.16083 | 0.21868 | 0.28823 | 0.34235 | 0.38578 | 0.41004 | 0.39341 | 0.3566 | 0.34167 | 0.37492 | 0.29196 | 0.22394 | 0.18288 | 0.15964 | 0.14912 | 0.12859
Wind | 3 | 9 | 0.24692 | 0.231 | 0.20407 | 0.17616 | 0.15744 | 0.1778 | 0.21343 | 0.20506 | 0.22771 | 0.25283 | 0.2919 | 0.33081 | 0.33607 | 0.32178 | 0.29798 | 0.3052 | 0.3428 | 0.31801 | 0.25611 | 0.23477 | 0.22903 | 0.23855 | 0.25152 | 0.24684
Wind | 3 | 10 | 0.85028 | 0.84213 | 0.82449 | 0.82907 | 0.81007 | 0.77767 | 0.77377 | 0.70523 | 0.64432 | 0.61956 | 0.61837 | 0.59275 | 0.54525 | 0.49198 | 0.41632 | 0.37187 | 0.34998 | 0.33879 | 0.38442 | 0.45975 | 0.54084 | 0.65196 | 0.75544 | 0.82771
Wind | 3 | 11 | 0.34322 | 0.32048 | 0.27007 | 0.23773 | 0.2282 | 0.21819 | 0.19865 | 0.15761 | 0.10442 | 0.0967 | 0.10934 | 0.14382 | 0.176 | 0.18322 | 0.19734 | 0.23559 | 0.24413 | 0.22361 | 0.21097 | 0.20817 | 0.23428 | 0.28583 | 0.34346 | 0.3625
Wind | 4 | 0 | 1.2647 | 1.2522 | 1.2059 | 1.1743 | 1.1663 | 1.2029 | 1.2087 | 1.1566 | 1.1596 | 1.2747 | 1.3576 | 1.4356 | 1.5229 | 1.5777 | 1.5616 | 1.3812 | 1.1149 | 1.0026 | 0.97044 | 0.96683 | 1.0013 | 1.0754 | 1.1737 | 1.2366
Wind | 4 | 1 | 0.90574 | 0.90992 | 0.91428 | 0.92174 | 0.90538 | 0.90465 | 0.93082 | 0.88902 | 0.87593 | 0.93864 | 1.0344 | 1.0822 | 1.1168 | 1.1328 | 1.0904 | 0.96336 | 0.81922 | 0.7805 | 0.77632 | 0.78505 | 0.80904 | 0.84194 | 0.85121 | 0.86939
Wind | 4 | 2 | 1.1065 | 1.0401 | 0.97209 | 0.97307 | 0.99983 | 1.0364 | 1.0532 | 1.1331 | 1.2376 | 1.4241 | 1.4735 | 1.6288 | 1.6572 | 1.5958 | 1.5434 | 1.4554 | 1.3262 | 1.1446 | 1.0737 | 1.0543 | 1.0323 | 1.0609 | 1.123 | 1.1526
Wind | 4 | 3 | 1.158 | 1.2065 | 1.2099 | 1.1763 | 1.1205 | 1.0591 | 0.98023 | 0.84909 | 0.82178 | 0.85401 | 0.86402 | 0.8306 | 0.80108 | 0.79311 | 0.787 | 0.75222 | 0.64653 | 0.60327 | 0.63635 | 0.70472 | 0.77767 | 0.83823 | 0.9597 | 1.0588
Wind | 4 | 4 | 0.67082 | 0.67772 | 0.7534 | 0.73928 | 0.67443 | 0.61878 | 0.57478 | 0.58003 | 0.59596 | 0.6526 | 0.73222 | 0.81973 | 0.8895 | 0.93318 | 0.98391 | 0.99967 | 0.96749 | 0.8854 | 0.76604 | 0.68609 | 0.59612 | 0.57511 | 0.60154 | 0.67361
Wind | 4 | 5 | 0.17813 | 0.17474 | 0.16965 | 0.161 | 0.15557 | 0.1403 | 0.17101 | 0.24446 | 0.31911 | 0.41971 | 0.52778 | 0.59055 | 0.59394 | 0.59614 | 0.57596 | 0.55814 | 0.52235 | 0.48859 | 0.39409 | 0.25379 | 0.20239 | 0.18576 | 0.18152 | 0.17898
Wind | 4 | 6 | 0.062879 | 0.066327 | 0.068626 | 0.069775 | 0.067805 | 0.052536 | 0.037596 | 0.02988 | 0.027253 | 0.041208 | 0.067969 | 0.080446 | 0.0747 | 0.071909 | 0.071745 | 0.080118 | 0.10212 | 0.18864 | 0.26137 | 0.13036 | 0.068626 | 0.057626 | 0.056969 | 0.059103
Wind | 4 | 7 | 0.087506 | 0.082416 | 0.072402 | 0.060909 | 0.053686 | 0.051059 | 0.04482 | 0.056476 | 0.078148 | 0.093909 | 0.13216 | 0.17107 | 0.19061 | 0.20538 | 0.21819 | 0.23937 | 0.24117 | 0.26088 | 0.23904 | 0.15104 | 0.11459 | 0.09867 | 0.090789 | 0.088983
Wind | 4 | 8 | 0.12791 | 0.12825 | 0.12995 | 0.12758 | 0.12266 | 0.11451 | 0.098396 | 0.10467 | 0.16083 | 0.21868 | 0.28823 | 0.34235 | 0.38578 | 0.41004 | 0.39341 | 0.3566 | 0.34167 | 0.37492 | 0.29196 | 0.22394 | 0.18288 | 0.15964 | 0.14912 | 0.12859
Wind | 4 | 9 | 0.24692 | 0.231 | 0.20407 | 0.17616 | 0.15744 | 0.1778 | 0.21343 | 0.20506 | 0.22771 | 0.25283 | 0.2919 | 0.33081 | 0.33607 | 0.32178 | 0.29798 | 0.3052 | 0.3428 | 0.31801 | 0.25611 | 0.23477 | 0.22903 | 0.23855 | 0.25152 | 0.24684
Wind | 4 | 10 | 0.85028 | 0.84213 | 0.82449 | 0.82907 | 0.81007 | 0.77767 | 0.77377 | 0.70523 | 0.64432 | 0.61956 | 0.61837 | 0.59275 | 0.54525 | 0.49198 | 0.41632 | 0.37187 | 0.34998 | 0.33879 | 0.38442 | 0.45975 | 0.54084 | 0.65196 | 0.75544 | 0.82771
Wind | 4 | 11 | 0.34322 | 0.32048 | 0.27007 | 0.23773 | 0.2282 | 0.21819 | 0.19865 | 0.15761 | 0.10442 | 0.0967 | 0.10934 | 0.14382 | 0.176 | 0.18322 | 0.19734 | 0.23559 | 0.24413 | 0.22361 | 0.21097 | 0.20817 | 0.23428 | 0.28583 | 0.34346 | 0.3625
Wind | 5 | 0 | 1.2647 | 1.2522 | 1.2059 | 1.1743 | 1.1663 | 1.2029 | 1.2087 | 1.1566 | 1.1596 | 1.2747 | 1.3576 | 1.4356 | 1.5229 | 1.5777 | 1.5616 | 1.3812 | 1.1149 | 1.0026 | 0.97044 | 0.96683 | 1.0013 | 1.0754 | 1.1737 | 1.2366
Wind | 5 | 1 | 0.90574 | 0.90992 | 0.91428 | 0.92174 | 0.90538 | 0.90465 | 0.93082 | 0.88902 | 0.87593 | 0.93864 | 1.0344 | 1.0822 | 1.1168 | 1.1328 | 1.0904 | 0.96336 | 0.81922 | 0.7805 | 0.77632 | 0.78505 | 0.80904 | 0.84194 | 0.85121 | 0.86939
Wind | 5 | 2 | 1.1065 | 1.0401 | 0.97209 | 0.97307 | 0.99983 | 1.0364 | 1.0532 | 1.1331 | 1.2376 | 1.4241 | 1.4735 | 1.6288 | 1.6572 | 1.5958 | 1.5434 | 1.4554 | 1.3262 | 1.1446 | 1.0737 | 1.0543 | 1.0323 | 1.0609 | 1.123 | 1.1526
Wind | 5 | 3 | 1.158 | 1.2065 | 1.2099 | 1.1763 | 1.1205 | 1.0591 | 0.98023 | 0.84909 | 0.82178 | 0.85401 | 0.86402 | 0.8306 | 0.80108 | 0.79311 | 0.787 | 0.75222 | 0.64653 | 0.60327 | 0.63635 | 0.70472 | 0.77767 | 0.83823 | 0.9597 | 1.0588
Wind | 5 | 4 | 0.67082 | 0.67772 | 0.7534 | 0.73928 | 0.67443 | 0.61878 | 0.57478 | 0.58003 | 0.59596 | 0.6526 | 0.73222 | 0.81973 | 0.8895 | 0.93318 | 0.98391 | 0.99967 | 0.96749 | 0.8854 | 0.76604 | 0.68609 | 0.59612 | 0.57511 | 0.60154 | 0.67361
Wind | 5 | 5 | 0.17813 | 0.17474 | 0.16965 | 0.161 | 0.15557 | 0.1403 | 0.17101 | 0.24446 | 0.31911 | 0.41971 | 0.52778 | 0.59055 | 0.59394 | 0.59614 | 0.57596 | 0.55814 | 0.52235 | 0.48859 | 0.39409 | 0.25379 | 0.20239 | 0.18576 | 0.18152 | 0.17898
Wind | 5 | 6 | 0.062879 | 0.066327 | 0.068626 | 0.069775 | 0.067805 | 0.052536 | 0.037596 | 0.02988 | 0.027253 | 0.041208 | 0.067969 | 0.080446 | 0.0747 | 0.071909 | 0.071745 | 0.080118 | 0.10212 | 0.18864 | 0.26137 | 0.13036 | 0.068626 | 0.057626 | 0.056969 | 0.059103
Wind | 5 | 7 | 0.087506 | 0.082416 | 0.072402 | 0.060909 | 0.053686 | 0.051059 | 0.04482 | 0.056476 | 0.078148 | 0.093909 | 0.13216 | 0.17107 | 0.19061 | 0.20538 | 0.21819 | 0.23937 | 0.24117 | 0.26088 | 0.23904 | 0.15104 | 0.11459 | 0.09867 | 0.090789 | 0.088983
Wind | 5 | 8 | 0.12791 | 0.12825 | 0.12995 | 0.12758 | 0.12266 | 0.11451 | 0.098396 | 0.10467 | 0.16083 | 0.21868 | 0.28823 | 0.34235 | 0.38578 | 0.41004 | 0.39341 | 0.3566 | 0.34167 | 0.37492 | 0.29196 | 0.22394 | 0.18288 | 0.15964 | 0.14912 | 0.12859
Wind | 5 | 9 | 0.24692 | 0.231 | 0.20407 | 0.17616 | 0.15744 | 0.1778 | 0.21343 | 0.20506 | 0.22771 | 0.25283 | 0.2919 | 0.33081 | 0.33607 | 0.32178 | 0.29798 | 0.3052 | 0.3428 | 0.31801 | 0.25611 | 0.23477 | 0.22903 | 0.23855 | 0.25152 | 0.24684
Wind | 5 | 10 | 0.85028 | 0.84213 | 0.82449 | 0.82907 | 0.81007 | 0.77767 | 0.77377 | 0.70523 | 0.64432 | 0.61956 | 0.61837 | 0.59275 | 0.54525 | 0.49198 | 0.41632 | 0.37187 | 0.34998 | 0.33879 | 0.38442 | 0.45975 | 0.54084 | 0.65196 | 0.75544 | 0.82771
Wind | 5 | 11 | 0.34322 | 0.32048 | 0.27007 | 0.23773 | 0.2282 | 0.21819 | 0.19865 | 0.15761 | 0.10442 | 0.0967 | 0.10934 | 0.14382 | 0.176 | 0.18322 | 0.19734 | 0.23559 | 0.24413 | 0.22361 | 0.21097 | 0.20817 | 0.23428 | 0.28583 | 0.34346 | 0.3625
Wind | 6 | 0 | 1.2647 | 1.2522 | 1.2059 | 1.1743 | 1.1663 | 1.2029 | 1.2087 | 1.1566 | 1.1596 | 1.2747 | 1.3576 | 1.4356 | 1.5229 | 1.5777 | 1.5616 | 1.3812 | 1.1149 | 1.0026 | 0.97044 | 0.96683 | 1.0013 | 1.0754 | 1.1737 | 1.2366
Wind | 6 | 1 | 0.90574 | 0.90992 | 0.91428 | 0.92174 | 0.90538 | 0.90465 | 0.93082 | 0.88902 | 0.87593 | 0.93864 | 1.0344 | 1.0822 | 1.1168 | 1.1328 | 1.0904 | 0.96336 | 0.81922 | 0.7805 | 0.77632 | 0.78505 | 0.80904 | 0.84194 | 0.85121 | 0.86939
Wind | 6 | 2 | 1.1065 | 1.0401 | 0.97209 | 0.97307 | 0.99983 | 1.0364 | 1.0532 | 1.1331 | 1.2376 | 1.4241 | 1.4735 | 1.6288 | 1.6572 | 1.5958 | 1.5434 | 1.4554 | 1.3262 | 1.1446 | 1.0737 | 1.0543 | 1.0323 | 1.0609 | 1.123 | 1.1526
Wind | 6 | 3 | 1.158 | 1.2065 | 1.2099 | 1.1763 | 1.1205 | 1.0591 | 0.98023 | 0.84909 | 0.82178 | 0.85401 | 0.86402 | 0.8306 | 0.80108 | 0.79311 | 0.787 | 0.75222 | 0.64653 | 0.60327 | 0.63635 | 0.70472 | 0.77767 | 0.83823 | 0.9597 | 1.0588
Wind | 6 | 4 | 0.67082 | 0.67772 | 0.7534 | 0.73928 | 0.67443 | 0.61878 | 0.57478 | 0.58003 | 0.59596 | 0.6526 | 0.73222 | 0.81973 | 0.8895 | 0.93318 | 0.98391 | 0.99967 | 0.96749 | 0.8854 | 0.76604 | 0.68609 | 0.59612 | 0.57511 | 0.60154 | 0.67361
Wind | 6 | 5 | 0.17813 | 0.17474 | 0.16965 | 0.161 | 0.15557 | 0.1403 | 0.17101 | 0.24446 | 0.31911 | 0.41971 | 0.52778 | 0.59055 | 0.59394 | 0.59614 | 0.57596 | 0.55814 | 0.52235 | 0.48859 | 0.39409 | 0.25379 | 0.20239 | 0.18576 | 0.18152 | 0.17898
Wind | 6 | 6 | 0.062879 | 0.066327 | 0.068626 | 0.069775 | 0.067805 | 0.052536 | 0.037596 | 0.02988 | 0.027253 | 0.041208 | 0.067969 | 0.080446 | 0.0747 | 0.071909 | 0.071745 | 0.080118 | 0.10212 | 0.18864 | 0.26137 | 0.13036 | 0.068626 | 0.057626 | 0.056969 | 0.059103
Wind | 6 | 7 | 0.087506 | 0.082416 | 0.072402 | 0.060909 | 0.053686 | 0.051059 | 0.04482 | 0.056476 | 0.078148 | 0.093909 | 0.13216 | 0.17107 | 0.19061 | 0.20538 | 0.21819 | 0.23937 | 0.24117 | 0.26088 | 0.23904 | 0.15104 | 0.11459 | 0.09867 | 0.090789 | 0.088983
Wind | 6 | 8 | 0.12791 | 0.12825 | 0.12995 | 0.12758 | 0.12266 | 0.11451 | 0.098396 | 0.10467 | 0.16083 | 0.21868 | 0.28823 | 0.34235 | 0.38578 | 0.41004 | 0.39341 | 0.3566 | 0.34167 | 0.37492 | 0.29196 | 0.22394 | 0.18288 | 0.15964 | 0.14912 | 0.12859
Wind | 6 | 9 | 0.24692 | 0.231 | 0.20407 | 0.17616 | 0.15744 | 0.1778 | 0.21343 | 0.20506 | 0.22771 | 0.25283 | 0.2919 | 0.33081 | 0.33607 | 0.32178 | 0.29798 | 0.3052 | 0.3428 | 0.31801 | 0.25611 | 0.23477 | 0.22903 | 0.23855 | 0.25152 | 0.24684
Wind | 6 | 10 | 0.85028 | 0.84213 | 0.82449 | 0.82907 | 0.81007 | 0.77767 | 0.77377 | 0.70523 | 0.64432 | 0.61956 | 0.61837 | 0.59275 | 0.54525 | 0.49198 | 0.41632 | 0.37187 | 0.34998 | 0.33879 | 0.38442 | 0.45975 | 0.54084 | 0.65196 | 0.75544 | 0.82771
Wind | 6 | 11 | 0.34322 | 0.32048 | 0.27007 | 0.23773 | 0.2282 | 0.21819 | 0.19865 | 0.15761 | 0.10442 | 0.0967 | 0.10934 | 0.14382 | 0.176 | 0.18322 | 0.19734 | 0.23559 | 0.24413 | 0.22361 | 0.21097 | 0.20817 | 0.23428 | 0.28583 | 0.34346 | 0.3625
Wind | 7 | 0 | 1.2647 | 1.2522 | 1.2059 | 1.1743 | 1.1663 | 1.2029 | 1.2087 | 1.1566 | 1.1596 | 1.2747 | 1.3576 | 1.4356 | 1.5229 | 1.5777 | 1.5616 | 1.3812 | 1.1149 | 1.0026 | 0.97044 | 0.96683 | 1.0013 | 1.0754 | 1.1737 | 1.2366
Wind | 7 | 1 | 0.90574 | 0.90992 | 0.91428 | 0.92174 | 0.90538 | 0.90465 | 0.93082 | 0.88902 | 0.87593 | 0.93864 | 1.0344 | 1.0822 | 1.1168 | 1.1328 | 1.0904 | 0.96336 | 0.81922 | 0.7805 | 0.77632 | 0.78505 | 0.80904 | 0.84194 | 0.85121 | 0.86939
Wind | 7 | 2 | 1.1065 | 1.0401 | 0.97209 | 0.97307 | 0.99983 | 1.0364 | 1.0532 | 1.1331 | 1.2376 | 1.4241 | 1.4735 | 1.6288 | 1.6572 | 1.5958 | 1.5434 | 1.4554 | 1.3262 | 1.1446 | 1.0737 | 1.0543 | 1.0323 | 1.0609 | 1.123 | 1.1526
Wind | 7 | 3 | 1.158 | 1.2065 | 1.2099 | 1.1763 | 1.1205 | 1.0591 | 0.98023 | 0.84909 | 0.82178 | 0.85401 | 0.86402 | 0.8306 | 0.80108 | 0.79311 | 0.787 | 0.75222 | 0.64653 | 0.60327 | 0.63635 | 0.70472 | 0.77767 | 0.83823 | 0.9597 | 1.0588
Wind | 7 | 4 | 0.67082 | 0.67772 | 0.7534 | 0.73928 | 0.67443 | 0.61878 | 0.57478 | 0.58003 | 0.59596 | 0.6526 | 0.73222 | 0.81973 | 0.8895 | 0.93318 | 0.98391 | 0.99967 | 0.96749 | 0.8854 | 0.76604 | 0.68609 | 0.59612 | 0.57511 | 0.60154 | 0.67361
Wind | 7 | 5 | 0.17813 | 0.17474 | 0.16965 | 0.161 | 0.15557 | 0.1403 | 0.17101 | 0.24446 | 0.31911 | 0.41971 | 0.52778 | 0.59055 | 0.59394 | 0.59614 | 0.57596 | 0.55814 | 0.52235 | 0.48859 | 0.39409 | 0.25379 | 0.20239 | 0.18576 | 0.18152 | 0.17898
Wind | 7 | 6 | 0.062879 | 0.066327 | 0.068626 | 0.069775 | 0.067805 | 0.052536 | 0.037596 | 0.02988 | 0.027253 | 0.041208 | 0.067969 | 0.080446 | 0.0747 | 0.071909 | 0.071745 | 0.080118 | 0.10212 | 0.18864 | 0.26137 | 0.13036 | 0.068626 | 0.057626 | 0.056969 | 0.059103
Wind | 7 | 7 | 0.087506 | 0.082416 | 0.072402 | 0.060909 | 0.053686 | 0.051059 | 0.04482 | 0.056476 | 0.078148 | 0.093909 | 0.13216 | 0.17107 | 0.19061 | 0.20538 | 0.21819 | 0.23937 | 0.24117 | 0.26088 | 0.23904 | 0.15104 | 0.11459 | 0.09867 | 0.090789 | 0.088983
Wind | 7 | 8 | 0.12791 | 0.12825 | 0.12995 | 0.12758 | 0.12266 | 0.11451 | 0.098396 | 0.10467 | 0.16083 | 0.21868 | 0.28823 | 0.34235 | 0.38578 | 0.41004 | 0.39341 | 0.3566 | 0.34167 | 0.37492 | 0.29196 | 0.22394 | 0.18288 | 0.15964 | 0.14912 | 0.12859
Wind | 7 | 9 | 0.24692 | 0.231 | 0.20407 | 0.17616 | 0.15744 | 0.1778 | 0.21343 | 0.20506 | 0.22771 | 0.25283 | 0.2919 | 0.33081 | 0.33607 | 0.32178 | 0.29798 | 0.3052 | 0.3428 | 0.31801 | 0.25611 | 0.23477 | 0.22903 | 0.23855 | 0.25152 | 0.24684
Wind | 7 | 10 | 0.85028 | 0.84213 | 0.82449 | 0.82907 | 0.81007 | 0.77767 | 0.77377 | 0.70523 | 0.64432 | 0.61956 | 0.61837 | 0.59275 | 0.54525 | 0.49198 | 0.41632 | 0.37187 | 0.34998 | 0.33879 | 0.38442 | 0.45975 | 0.54084 | 0.65196 | 0.75544 | 0.82771
Wind | 7 | 11 | 0.34322 | 0.32048 | 0.27007 | 0.23773 | 0.2282 | 0.21819 | 0.19865 | 0.15761 | 0.10442 | 0.0967 | 0.10934 | 0.14382 | 0.176 | 0.18322 | 0.19734 | 0.23559 | 0.24413 | 0.22361 | 0.21097 | 0.20817 | 0.23428 | 0.28583 | 0.34346 | 0.3625
Wind | 8 | 0 | 1.2647 | 1.2522 | 1.2059 | 1.1743 | 1.1663 | 1.2029 | 1.2087 | 1.1566 | 1.1596 | 1.2747 | 1.3576 | 1.4356 | 1.5229 | 1.5777 | 1.5616 | 1.3812 | 1.1149 | 1.0026 | 0.97044 | 0.96683 | 1.0013 | 1.0754 | 1.1737 | 1.2366
Wind | 8 | 1 | 0.90574 | 0.90992 | 0.91428 | 0.92174 | 0.90538 | 0.90465 | 0.93082 | 0.88902 | 0.87593 | 0.93864 | 1.0344 | 1.0822 | 1.1168 | 1.1328 | 1.0904 | 0.96336 | 0.81922 | 0.7805 | 0.77632 | 0.78505 | 0.80904 | 0.84194 | 0.85121 | 0.86939
Wind | 8 | 2 | 1.1065 | 1.0401 | 0.97209 | 0.97307 | 0.99983 | 1.0364 | 1.0532 | 1.1331 | 1.2376 | 1.4241 | 1.4735 | 1.6288 | 1.6572 | 1.5958 | 1.5434 | 1.4554 | 1.3262 | 1.1446 | 1.0737 | 1.0543 | 1.0323 | 1.0609 | 1.123 | 1.1526
Wind | 8 | 3 | 1.158 | 1.2065 | 1.2099 | 1.1763 | 1.1205 | 1.0591 | 0.98023 | 0.84909 | 0.82178 | 0.85401 | 0.86402 | 0.8306 | 0.80108 | 0.79311 | 0.787 | 0.75222 | 0.64653 | 0.60327 | 0.63635 | 0.70472 | 0.77767 | 0.83823 | 0.9597 | 1.0588
Wind | 8 | 4 | 0.67082 | 0.67772 | 0.7534 | 0.73928 | 0.67443 | 0.61878 | 0.57478 | 0.58003 | 0.59596 | 0.6526 | 0.73222 | 0.81973 | 0.8895 | 0.93318 | 0.98391 | 0.99967 | 0.96749 | 0.8854 | 0.76604 | 0.68609 | 0.59612 | 0.57511 | 0.60154 | 0.67361
Wind | 8 | 5 | 0.17813 | 0.17474 | 0.16965 | 0.161 | 0.15557 | 0.1403 | 0.17101 | 0.24446 | 0.31911 | 0.41971 | 0.52778 | 0.59055 | 0.59394 | 0.59614 | 0.57596 | 0.55814 | 0.52235 | 0.48859 | 0.39409 | 0.25379 | 0.20239 | 0.18576 | 0.18152 | 0.17898
Wind | 8 | 6 | 0.062879 | 0.066327 | 0.068626 | 0.069775 | 0.067805 | 0.052536 | 0.037596 | 0.02988 | 0.027253 | 0.041208 | 0.067969 | 0.080446 | 0.0747 | 0.071909 | 0.071745 | 0.080118 | 0.10212 | 0.18864 | 0.26137 | 0.13036 | 0.068626 | 0.057626 | 0.056969 | 0.059103
Wind | 8 | 7 | 0.087506 | 0.082416 | 0.072402 | 0.060909 | 0.053686 | 0.051059 | 0.04482 | 0.056476 | 0.078148 | 0.093909 | 0.13216 | 0.17107 | 0.19061 | 0.20538 | 0.21819 | 0.23937 | 0.24117 | 0.26088 | 0.23904 | 0.15104 | 0.11459 | 0.09867 | 0.090789 | 0.088983
Wind | 8 | 8 | 0.12791 | 0.12825 | 0.12995 | 0.12758 | 0.12266 | 0.11451 | 0.098396 | 0.10467 | 0.16083 | 0.21868 | 0.28823 | 0.34235 | 0.38578 | 0.41004 | 0.39341 | 0.3566 | 0.34167 | 0.37492 | 0.29196 | 0.22394 | 0.18288 | 0.15964 | 0.14912 | 0.12859
Wind | 8 | 9 | 0.24692 | 0.231 | 0.20407 | 0.17616 | 0.15744 | 0.1778 | 0.21343 | 0.20506 | 0.22771 | 0.25283 | 0.2919 | 0.33081 | 0.33607 | 0.32178 | 0.29798 | 0.3052 | 0.3428 | 0.31801 | 0.25611 | 0.23477 | 0.22903 | 0.23855 | 0.25152 | 0.24684
Wind | 8 | 10 | 0.85028 | 0.84213 | 0.82449 | 0.82907 | 0.81007 | 0.77767 | 0.77377 | 0.70523 | 0.64432 | 0.61956 | 0.61837 | 0.59275 | 0.54525 | 0.49198 | 0.41632 | 0.37187 | 0.34998 | 0.33879 | 0.38442 | 0.45975 | 0.54084 | 0.65196 | 0.75544 | 0.82771
Wind | 8 | 11 | 0.34322 | 0.32048 | 0.27007 | 0.23773 | 0.2282 | 0.21819 | 0.19865 | 0.15761 | 0.10442 | 0.0967 | 0.10934 | 0.14382 | 0.176 | 0.18322 | 0.19734 | 0.23559 | 0.24413 | 0.22361 | 0.21097 | 0.20817 | 0.23428 | 0.28583 | 0.34346 | 0.3625
Wind | 9 | 0 | 1.2647 | 1.2522 | 1.2059 | 1.1743 | 1.1663 | 1.2029 | 1.2087 | 1.1566 | 1.1596 | 1.2747 | 1.3576 | 1.4356 | 1.5229 | 1.5777 | 1.5616 | 1.3812 | 1.1149 | 1.0026 | 0.97044 | 0.96683 | 1.0013 | 1.0754 | 1.1737 | 1.2366
Wind | 9 | 1 | 0.90574 | 0.90992 | 0.91428 | 0.92174 | 0.90538 | 0.90465 | 0.93082 | 0.88902 | 0.87593 | 0.93864 | 1.0344 | 1.0822 | 1.1168 | 1.1328 | 1.0904 | 0.96336 | 0.81922 | 0.7805 | 0.77632 | 0.78505 | 0.80904 | 0.84194 | 0.85121 | 0.86939
Wind | 9 | 2 | 1.1065 | 1.0401 | 0.97209 | 0.97307 | 0.99983 | 1.0364 | 1.0532 | 1.1331 | 1.2376 | 1.4241 | 1.4735 | 1.6288 | 1.6572 | 1.5958 | 1.5434 | 1.4554 | 1.3262 | 1.1446 | 1.0737 | 1.0543 | 1.0323 | 1.0609 | 1.123 | 1.1526
Wind | 9 | 3 | 1.158 | 1.2065 | 1.2099 | 1.1763 | 1.1205 | 1.0591 | 0.98023 | 0.84909 | 0.82178 | 0.85401 | 0.86402 | 0.8306 | 0.80108 | 0.79311 | 0.787 | 0.75222 | 0.64653 | 0.60327 | 0.63635 | 0.70472 | 0.77767 | 0.83823 | 0.9597 | 1.0588
Wind | 9 | 4 | 0.67082 | 0.67772 | 0.7534 | 0.73928 | 0.67443 | 0.61878 | 0.57478 | 0.58003 | 0.59596 | 0.6526 | 0.73222 | 0.81973 | 0.8895 | 0.93318 | 0.98391 | 0.99967 | 0.96749 | 0.8854 | 0.76604 | 0.68609 | 0.59612 | 0.57511 | 0.60154 | 0.67361
Wind | 9 | 5 | 0.17813 | 0.17474 | 0.16965 | 0.161 | 0.15557 | 0.1403 | 0.17101 | 0.24446 | 0.31911 | 0.41971 | 0.52778 | 0.59055 | 0.59394 | 0.59614 | 0.57596 | 0.55814 | 0.52235 | 0.48859 | 0.39409 | 0.25379 | 0.20239 | 0.18576 | 0.18152 | 0.17898
Wind | 9 | 6 | 0.062879 | 0.066327 | 0.068626 | 0.069775 | 0.067805 | 0.052536 | 0.037596 | 0.02988 | 0.027253 | 0.041208 | 0.067969 | 0.080446 | 0.0747 | 0.071909 | 0.071745 | 0.080118 | 0.10212 | 0.18864 | 0.26137 | 0.13036 | 0.068626 | 0.057626 | 0.056969 | 0.059103
Wind | 9 | 7 | 0.087506 | 0.082416 | 0.072402 | 0.060909 | 0.053686 | 0.051059 | 0.04482 | 0.056476 | 0.078148 | 0.093909 | 0.13216 | 0.17107 | 0.19061 | 0.20538 | 0.21819 | 0.23937 | 0.24117 | 0.26088 | 0.23904 | 0.15104 | 0.11459 | 0.09867 | 0.090789 | 0.088983
Wind | 9 | 8 | 0.12791 | 0.12825 | 0.12995 | 0.12758 | 0.12266 | 0.11451 | 0.098396 | 0.10467 | 0.16083 | 0.21868 | 0.28823 | 0.34235 | 0.38578 | 0.41004 | 0.39341 | 0.3566 | 0.34167 | 0.37492 | 0.29196 | 0.22394 | 0.18288 | 0.15964 | 0.14912 | 0.12859
Wind | 9 | 9 | 0.24692 | 0.231 | 0.20407 | 0.17616 | 0.15744 | 0.1778 | 0.21343 | 0.20506 | 0.22771 | 0.25283 | 0.2919 | 0.33081 | 0.33607 | 0.32178 | 0.29798 | 0.3052 | 0.3428 | 0.31801 | 0.25611 | 0.23477 | 0.22903 | 0.23855 | 0.25152 | 0.24684
Wind | 9 | 10 | 0.85028 | 0.84213 | 0.82449 | 0.82907 | 0.81007 | 0.77767 | 0.77377 | 0.70523 | 0.64432 | 0.61956 | 0.61837 | 0.59275 | 0.54525 | 0.49198 | 0.41632 | 0.37187 | 0.34998 | 0.33879 | 0.38442 | 0.45975 | 0.54084 | 0.65196 | 0.75544 | 0.82771
Wind | 9 | 11 | 0.34322 | 0.32048 | 0.27007 | 0.23773 | 0.2282 | 0.21819 | 0.19865 | 0.15761 | 0.10442 | 0.0967 | 0.10934 | 0.14382 | 0.176 | 0.18322 | 0.19734 | 0.23559 | 0.24413 | 0.22361 | 0.21097 | 0.20817 | 0.23428 | 0.28583 | 0.34346 | 0.3625
Wind | 10 | 0 | 1.2647 | 1.2522 | 1.2059 | 1.1743 | 1.1663 | 1.2029 | 1.2087 | 1.1566 | 1.1596 | 1.2747 | 1.3576 | 1.4356 | 1.5229 | 1.5777 | 1.5616 | 1.3812 | 1.1149 | 1.0026 | 0.97044 | 0.96683 | 1.0013 | 1.0754 | 1.1737 | 1.2366
Wind | 10 | 1 | 0.90574 | 0.90992 | 0.91428 | 0.92174 | 0.90538 | 0.90465 | 0.93082 | 0.88902 | 0.87593 | 0.93864 | 1.0344 | 1.0822 | 1.1168 | 1.1328 | 1.0904 | 0.96336 | 0.81922 | 0.7805 | 0.77632 | 0.78505 | 0.80904 | 0.84194 | 0.85121 | 0.86939
Wind | 10 | 2 | 1.1065 | 1.0401 | 0.97209 | 0.97307 | 0.99983 | 1.0364 | 1.0532 | 1.1331 | 1.2376 | 1.4241 | 1.4735 | 1.6288 | 1.6572 | 1.5958 | 1.5434 | 1.4554 | 1.3262 | 1.1446 | 1.0737 | 1.0543 | 1.0323 | 1.0609 | 1.123 | 1.1526
Wind | 10 | 3 | 1.158 | 1.2065 | 1.2099 | 1.1763 | 1.1205 | 1.0591 | 0.98023 | 0.84909 | 0.82178 | 0.85401 | 0.86402 | 0.8306 | 0.80108 | 0.79311 | 0.787 | 0.75222 | 0.64653 | 0.60327 | 0.63635 | 0.70472 | 0.77767 | 0.83823 | 0.9597 | 1.0588
Wind | 10 | 4 | 0.67082 | 0.67772 | 0.7534 | 0.73928 | 0.67443 | 0.61878 | 0.57478 | 0.58003 | 0.59596 | 0.6526 | 0.73222 | 0.81973 | 0.8895 | 0.93318 | 0.98391 | 0.99967 | 0.96749 | 0.8854 | 0.76604 | 0.68609 | 0.59612 | 0.57511 | 0.60154 | 0.67361
Wind | 10 | 5 | 0.17813 | 0.17474 | 0.16965 | 0.161 | 0.15557 | 0.1403 | 0.17101 | 0.24446 | 0.31911 | 0.41971 | 0.52778 | 0.59055 | 0.59394 | 0.59614 | 0.57596 | 0.55814 | 0.52235 | 0.48859 | 0.39409 | 0.25379 | 0.20239 | 0.18576 | 0.18152 | 0.17898
Wind | 10 | 6 | 0.062879 | 0.066327 | 0.068626 | 0.069775 | 0.067805 | 0.052536 | 0.037596 | 0.02988 | 0.027253 | 0.041208 | 0.067969 | 0.080446 | 0.0747 | 0.071909 | 0.071745 | 0.080118 | 0.10212 | 0.18864 | 0.26137 | 0.13036 | 0.068626 | 0.057626 | 0.056969 | 0.059103
Wind | 10 | 7 | 0.087506 | 0.082416 | 0.072402 | 0.060909 | 0.053686 | 0.051059 | 0.04482 | 0.056476 | 0.078148 | 0.093909 | 0.13216 | 0.17107 | 0.19061 | 0.20538 | 0.21819 | 0.23937 | 0.24117 | 0.26088 | 0.23904 | 0.15104 | 0.11459 | 0.09867 | 0.090789 | 0.088983
Wind | 10 | 8 | 0.12791 | 0.12825 | 0.12995 | 0.12758 | 0.12266 | 0.11451 | 0.098396 | 0.10467 | 0.16083 | 0.21868 | 0.28823 | 0.34235 | 0.38578 | 0.41004 | 0.39341 | 0.3566 | 0.34167 | 0.37492 | 0.29196 | 0.22394 | 0.18288 | 0.15964 | 0.14912 | 0.12859
Wind | 10 | 9 | 0.24692 | 0.231 | 0.20407 | 0.17616 | 0.15744 | 0.1778 | 0.21343 | 0.20506 | 0.22771 | 0.25283 | 0.2919 | 0.33081 | 0.33607 | 0.32178 | 0.29798 | 0.3052 | 0.3428 | 0.31801 | 0.25611 | 0.23477 | 0.22903 | 0.23855 | 0.25152 | 0.24684
Wind | 10 | 10 | 0.85028 | 0.84213 | 0.82449 | 0.82907 | 0.81007 | 0.77767 | 0.77377 | 0.70523 | 0.64432 | 0.61956 | 0.61837 | 0.59275 | 0.54525 | 0.49198 | 0.41632 | 0.37187 | 0.34998 | 0.33879 | 0.38442 | 0.45975 | 0.54084 | 0.65196 | 0.75544 | 0.82771
Wind | 10 | 11 | 0.34322 | 0.32048 | 0.27007 | 0.23773 | 0.2282 | 0.21819 | 0.19865 | 0.15761 | 0.10442 | 0.0967 | 0.10934 | 0.14382 | 0.176 | 0.18322 | 0.19734 | 0.23559 | 0.24413 | 0.22361 | 0.21097 | 0.20817 | 0.23428 | 0.28583 | 0.34346 | 0.3625
Wind | 11 | 0 | 1.2647 | 1.2522 | 1.2059 | 1.1743 | 1.1663 | 1.2029 | 1.2087 | 1.1566 | 1.1596 | 1.2747 | 1.3576 | 1.4356 | 1.5229 | 1.5777 | 1.5616 | 1.3812 | 1.1149 | 1.0026 | 0.97044 | 0.96683 | 1.0013 | 1.0754 | 1.1737 | 1.2366
Wind | 11 | 1 | 0.90574 | 0.90992 | 0.91428 | 0.92174 | 0.90538 | 0.90465 | 0.93082 | 0.88902 | 0.87593 | 0.93864 | 1.0344 | 1.0822 | 1.1168 | 1.1328 | 1.0904 | 0.96336 | 0.81922 | 0.7805 | 0.77632 | 0.78505 | 0.80904 | 0.84194 | 0.85121 | 0.86939
Wind | 11 | 2 | 1.1065 | 1.0401 | 0.97209 | 0.97307 | 0.99983 | 1.0364 | 1.0532 | 1.1331 | 1.2376 | 1.4241 | 1.4735 | 1.6288 | 1.6572 | 1.5958 | 1.5434 | 1.4554 | 1.3262 | 1.1446 | 1.0737 | 1.0543 | 1.0323 | 1.0609 | 1.123 | 1.1526
Wind | 11 | 3 | 1.158 | 1.2065 | 1.2099 | 1.1763 | 1.1205 | 1.0591 | 0.98023 | 0.84909 | 0.82178 | 0.85401 | 0.86402 | 0.8306 | 0.80108 | 0.79311 | 0.787 | 0.75222 | 0.64653 | 0.60327 | 0.63635 | 0.70472 | 0.77767 | 0.83823 | 0.9597 | 1.0588
Wind | 11 | 4 | 0.67082 | 0.67772 | 0.7534 | 0.73928 | 0.67443 | 0.61878 | 0.57478 | 0.58003 | 0.59596 | 0.6526 | 0.73222 | 0.81973 | 0.8895 | 0.93318 | 0.98391 | 0.99967 | 0.96749 | 0.8854 | 0.76604 | 0.68609 | 0.59612 | 0.57511 | 0.60154 | 0.67361
Wind | 11 | 5 | 0.17813 | 0.17474 | 0.16965 | 0.161 | 0.15557 | 0.1403 | 0.17101 | 0.24446 | 0.31911 | 0.41971 | 0.52778 | 0.59055 | 0.59394 | 0.59614 | 0.57596 | 0.55814 | 0.52235 | 0.48859 | 0.39409 | 0.25379 | 0.20239 | 0.18576 | 0.18152 | 0.17898
Wind | 11 | 6 | 0.062879 | 0.066327 | 0.068626 | 0.069775 | 0.067805 | 0.052536 | 0.037596 | 0.02988 | 0.027253 | 0.041208 | 0.067969 | 0.080446 | 0.0747 | 0.071909 | 0.071745 | 0.080118 | 0.10212 | 0.18864 | 0.26137 | 0.13036 | 0.068626 | 0.057626 | 0.056969 | 0.059103
Wind | 11 | 7 | 0.087506 | 0.082416 | 0.072402 | 0.060909 | 0.053686 | 0.051059 | 0.04482 | 0.056476 | 0.078148 | 0.093909 | 0.13216 | 0.17107 | 0.19061 | 0.20538 | 0.21819 | 0.23937 | 0.24117 | 0.26088 | 0.23904 | 0.15104 | 0.11459 | 0.09867 | 0.090789 | 0.088983
Wind | 11 | 8 | 0.12791 | 0.12825 | 0.12995 | 0.12758 | 0.12266 | 0.11451 | 0.098396 | 0.10467 | 0.16083 | 0.21868 | 0.28823 | 0.34235 | 0.38578 | 0.41004 | 0.39341 | 0.3566 | 0.34167 | 0.37492 | 0.29196 | 0.22394 | 0.18288 | 0.15964 | 0.14912 | 0.12859
Wind | 11 | 9 | 0.24692 | 0.231 | 0.20407 | 0.17616 | 0.15744 | 0.1778 | 0.21343 | 0.20506 | 0.22771 | 0.25283 | 0.2919 | 0.33081 | 0.33607 | 0.32178 | 0.29798 | 0.3052 | 0.3428 | 0.31801 | 0.25611 | 0.23477 | 0.22903 | 0.23855 | 0.25152 | 0.24684
Wind | 11 | 10 | 0.85028 | 0.84213 | 0.82449 | 0.82907 | 0.81007 | 0.77767 | 0.77377 | 0.70523 | 0.64432 | 0.61956 | 0.61837 | 0.59275 | 0.54525 | 0.49198 | 0.41632 | 0.37187 | 0.34998 | 0.33879 | 0.38442 | 0.45975 | 0.54084 | 0.65196 | 0.75544 | 0.82771
Wind | 11 | 11 | 0.34322 | 0.32048 | 0.27007 | 0.23773 | 0.2282 | 0.21819 | 0.19865 | 0.15761 | 0.10442 | 0.0967 | 0.10934 | 0.14382 | 0.176 | 0.18322 | 0.19734 | 0.23559 | 0.24413 | 0.22361 | 0.21097 | 0.20817 | 0.23428 | 0.28583 | 0.34346 | 0.3625
Wind | 12 | 0 | 1.2647 | 1.2522 | 1.2059 | 1.1743 | 1.1663 | 1.2029 | 1.2087 | 1.1566 | 1.1596 | 1.2747 | 1.3576 | 1.4356 | 1.5229 | 1.5777 | 1.5616 | 1.3812 | 1.1149 | 1.0026 | 0.97044 | 0.96683 | 1.0013 | 1.0754 | 1.1737 | 1.2366
Wind | 12 | 1 | 0.90574 | 0.90992 | 0.91428 | 0.92174 | 0.90538 | 0.90465 | 0.93082 | 0.88902 | 0.87593 | 0.93864 | 1.0344 | 1.0822 | 1.1168 | 1.1328 | 1.0904 | 0.96336 | 0.81922 | 0.7805 | 0.77632 | 0.78505 | 0.80904 | 0.84194 | 0.85121 | 0.86939
Wind | 12 | 2 | 1.1065 | 1.0401 | 0.97209 | 0.97307 | 0.99983 | 1.0364 | 1.0532 | 1.1331 | 1.2376 | 1.4241 | 1.4735 | 1.6288 | 1.6572 | 1.5958 | 1.5434 | 1.4554 | 1.3262 | 1.1446 | 1.0737 | 1.0543 | 1.0323 | 1.0609 | 1.123 | 1.1526
Wind | 12 | 3 | 1.158 | 1.2065 | 1.2099 | 1.1763 | 1.1205 | 1.0591 | 0.98023 | 0.84909 | 0.82178 | 0.85401 | 0.86402 | 0.8306 | 0.80108 | 0.79311 | 0.787 | 0.75222 | 0.64653 | 0.60327 | 0.63635 | 0.70472 | 0.77767 | 0.83823 | 0.9597 | 1.0588
Wind | 12 | 4 | 0.67082 | 0.67772 | 0.7534 | 0.73928 | 0.67443 | 0.61878 | 0.57478 | 0.58003 | 0.59596 | 0.6526 | 0.73222 | 0.81973 | 0.8895 | 0.93318 | 0.98391 | 0.99967 | 0.96749 | 0.8854 | 0.76604 | 0.68609 | 0.59612 | 0.57511 | 0.60154 | 0.67361
Wind | 12 | 5 | 0.17813 | 0.17474 | 0.16965 | 0.161 | 0.15557 | 0.1403 | 0.17101 | 0.24446 | 0.31911 | 0.41971 | 0.52778 | 0.59055 | 0.59394 | 0.59614 | 0.57596 | 0.55814 | 0.52235 | 0.48859 | 0.39409 | 0.25379 | 0.20239 | 0.18576 | 0.18152 | 0.17898
Wind | 12 | 6 | 0.062879 | 0.066327 | 0.068626 | 0.069775 | 0.067805 | 0.052536 | 0.037596 | 0.02988 | 0.027253 | 0.041208 | 0.067969 | 0.080446 | 0.0747 | 0.071909 | 0.071745 | 0.080118 | 0.10212 | 0.18864 | 0.26137 | 0.13036 | 0.068626 | 0.057626 | 0.056969 | 0.059103
Wind | 12 | 7 | 0.087506 | 0.082416 | 0.072402 | 0.060909 | 0.053686 | 0.051059 | 0.04482 | 0.056476 | 0.078148 | 0.093909 | 0.13216 | 0.17107 | 0.19061 | 0.20538 | 0.21819 | 0.23937 | 0.24117 | 0.26088 | 0.23904 | 0.15104 | 0.11459 | 0.09867 | 0.090789 | 0.088983
Wind | 12 | 8 | 0.12791 | 0.12825 | 0.12995 | 0.12758 | 0.12266 | 0.11451 | 0.098396 | 0.10467 | 0.16083 | 0.21868 | 0.28823 | 0.34235 | 0.38578 | 0.41004 | 0.39341 | 0.3566 | 0.34167 | 0.37492 | 0.29196 | 0.22394 | 0.18288 | 0.15964 | 0.14912 | 0.12859
Wind | 12 | 9 | 0.24692 | 0.231 | 0.20407 | 0.17616 | 0.15744 | 0.1778 | 0.21343 | 0.20506 | 0.22771 | 0.25283 | 0.2919 | 0.33081 | 0.33607 | 0.32178 | 0.29798 | 0.3052 | 0.3428 | 0.31801 | 0.25611 | 0.23477 | 0.22903 | 0.23855 | 0.25152 | 0.24684
Wind | 12 | 10 | 0.85028 | 0.84213 | 0.82449 | 0.82907 | 0.81007 | 0.77767 | 0.77377 | 0.70523 | 0.64432 | 0.61956 | 0.61837 | 0.59275 | 0.54525 | 0.49198 | 0.41632 | 0.37187 | 0.34998 | 0.33879 | 0.38442 | 0.45975 | 0.54084 | 0.65196 | 0.75544 | 0.82771
Wind | 12 | 11 | 0.34322 | 0.32048 | 0.27007 | 0.23773 | 0.2282 | 0.21819 | 0.19865 | 0.15761 | 0.10442 | 0.0967 | 0.10934 | 0.14382 | 0.176 | 0.18322 | 0.19734 | 0.23559 | 0.24413 | 0.22361 | 0.21097 | 0.20817 | 0.23428 | 0.28583 | 0.34346 | 0.3625
Wind | 13 | 0 | 1.2647 | 1.2522 | 1.2059 | 1.1743 | 1.1663 | 1.2029 | 1.2087 | 1.1566 | 1.1596 | 1.2747 | 1.3576 | 1.4356 | 1.5229 | 1.5777 | 1.5616 | 1.3812 | 1.1149 | 1.0026 | 0.97044 | 0.96683 | 1.0013 | 1.0754 | 1.1737 | 1.2366
Wind | 13 | 1 | 0.90574 | 0.90992 | 0.91428 | 0.92174 | 0.90538 | 0.90465 | 0.93082 | 0.88902 | 0.87593 | 0.93864 | 1.0344 | 1.0822 | 1.1168 | 1.1328 | 1.0904 | 0.96336 | 0.81922 | 0.7805 | 0.77632 | 0.78505 | 0.80904 | 0.84194 | 0.85121 | 0.86939
Wind | 13 | 2 | 1.1065 | 1.0401 | 0.97209 | 0.97307 | 0.99983 | 1.0364 | 1.0532 | 1.1331 | 1.2376 | 1.4241 | 1.4735 | 1.6288 | 1.6572 | 1.5958 | 1.5434 | 1.4554 | 1.3262 | 1.1446 | 1.0737 | 1.0543 | 1.0323 | 1.0609 | 1.123 | 1.1526
Wind | 13 | 3 | 1.158 | 1.2065 | 1.2099 | 1.1763 | 1.1205 | 1.0591 | 0.98023 | 0.84909 | 0.82178 | 0.85401 | 0.86402 | 0.8306 | 0.80108 | 0.79311 | 0.787 | 0.75222 | 0.64653 | 0.60327 | 0.63635 | 0.70472 | 0.77767 | 0.83823 | 0.9597 | 1.0588
Wind | 13 | 4 | 0.67082 | 0.67772 | 0.7534 | 0.73928 | 0.67443 | 0.61878 | 0.57478 | 0.58003 | 0.59596 | 0.6526 | 0.73222 | 0.81973 | 0.8895 | 0.93318 | 0.98391 | 0.99967 | 0.96749 | 0.8854 | 0.76604 | 0.68609 | 0.59612 | 0.57511 | 0.60154 | 0.67361
Wind | 13 | 5 | 0.17813 | 0.17474 | 0.16965 | 0.161 | 0.15557 | 0.1403 | 0.17101 | 0.24446 | 0.31911 | 0.41971 | 0.52778 | 0.59055 | 0.59394 | 0.59614 | 0.57596 | 0.55814 | 0.52235 | 0.48859 | 0.39409 | 0.25379 | 0.20239 | 0.18576 | 0.18152 | 0.17898
Wind | 13 | 6 | 0.062879 | 0.066327 | 0.068626 | 0.069775 | 0.067805 | 0.052536 | 0.037596 | 0.02988 | 0.027253 | 0.041208 | 0.067969 | 0.080446 | 0.0747 | 0.071909 | 0.071745 | 0.080118 | 0.10212 | 0.18864 | 0.26137 | 0.13036 | 0.068626 | 0.057626 | 0.056969 | 0.059103
Wind | 13 | 7 | 0.087506 | 0.082416 | 0.072402 | 0.060909 | 0.053686 | 0.051059 | 0.04482 | 0.056476 | 0.078148 | 0.093909 | 0.13216 | 0.17107 | 0.19061 | 0.20538 | 0.21819 | 0.23937 | 0.24117 | 0.26088 | 0.23904 | 0.15104 | 0.11459 | 0.09867 | 0.090789 | 0.088983
Wind | 13 | 8 | 0.12791 | 0.12825 | 0.12995 | 0.12758 | 0.12266 | 0.11451 | 0.098396 | 0.10467 | 0.16083 | 0.21868 | 0.28823 | 0.34235 | 0.38578 | 0.41004 | 0.39341 | 0.3566 | 0.34167 | 0.37492 | 0.29196 | 0.22394 | 0.18288 | 0.15964 | 0.14912 | 0.12859
Wind | 13 | 9 | 0.24692 | 0.231 | 0.20407 | 0.17616 | 0.15744 | 0.1778 | 0.21343 | 0.20506 | 0.22771 | 0.25283 | 0.2919 | 0.33081 | 0.33607 | 0.32178 | 0.29798 | 0.3052 | 0.3428 | 0.31801 | 0.25611 | 0.23477 | 0.22903 | 0.23855 | 0.25152 | 0.24684
Wind | 13 | 10 | 0.85028 | 0.84213 | 0.82449 | 0.82907 | 0.81007 | 0.77767 | 0.77377 | 0.70523 | 0.64432 | 0.61956 | 0.61837 | 0.59275 | 0.54525 | 0.49198 | 0.41632 | 0.37187 | 0.34998 | 0.33879 | 0.38442 | 0.45975 | 0.54084 | 0.65196 | 0.75544 | 0.82771
Wind | 13 | 11 | 0.34322 | 0.32048 | 0.27007 | 0.23773 | 0.2282 | 0.21819 | 0.19865 | 0.15761 | 0.10442 | 0.0967 | 0.10934 | 0.14382 | 0.176 | 0.18322 | 0.19734 | 0.23559 | 0.24413 | 0.22361 | 0.21097 | 0.20817 | 0.23428 | 0.28583 | 0.34346 | 0.3625
Wind | 14 | 0 | 1.2647 | 1.2522 | 1.2059 | 1.1743 | 1.1663 | 1.2029 | 1.2087 | 1.1566 | 1.1596 | 1.2747 | 1.3576 | 1.4356 | 1.5229 | 1.5777 | 1.5616 | 1.3812 | 1.1149 | 1.0026 | 0.97044 | 0.96683 | 1.0013 | 1.0754 | 1.1737 | 1.2366
Wind | 14 | 1 | 0.90574 | 0.90992 | 0.91428 | 0.92174 | 0.90538 | 0.90465 | 0.93082 | 0.88902 | 0.87593 | 0.93864 | 1.0344 | 1.0822 | 1.1168 | 1.1328 | 1.0904 | 0.96336 | 0.81922 | 0.7805 | 0.77632 | 0.78505 | 0.80904 | 0.84194 | 0.85121 | 0.86939
Wind | 14 | 2 | 1.1065 | 1.0401 | 0.97209 | 0.97307 | 0.99983 | 1.0364 | 1.0532 | 1.1331 | 1.2376 | 1.4241 | 1.4735 | 1.6288 | 1.6572 | 1.5958 | 1.5434 | 1.4554 | 1.3262 | 1.1446 | 1.0737 | 1.0543 | 1.0323 | 1.0609 | 1.123 | 1.1526
Wind | 14 | 3 | 1.158 | 1.2065 | 1.2099 | 1.1763 | 1.1205 | 1.0591 | 0.98023 | 0.84909 | 0.82178 | 0.85401 | 0.86402 | 0.8306 | 0.80108 | 0.79311 | 0.787 | 0.75222 | 0.64653 | 0.60327 | 0.63635 | 0.70472 | 0.77767 | 0.83823 | 0.9597 | 1.0588
Wind | 14 | 4 | 0.67082 | 0.67772 | 0.7534 | 0.73928 | 0.67443 | 0.61878 | 0.57478 | 0.58003 | 0.59596 | 0.6526 | 0.73222 | 0.81973 | 0.8895 | 0.93318 | 0.98391 | 0.99967 | 0.96749 | 0.8854 | 0.76604 | 0.68609 | 0.59612 | 0.57511 | 0.60154 | 0.67361
Wind | 14 | 5 | 0.17813 | 0.17474 | 0.16965 | 0.161 | 0.15557 | 0.1403 | 0.17101 | 0.24446 | 0.31911 | 0.41971 | 0.52778 | 0.59055 | 0.59394 | 0.59614 | 0.57596 | 0.55814 | 0.52235 | 0.48859 | 0.39409 | 0.25379 | 0.20239 | 0.18576 | 0.18152 | 0.17898
Wind | 14 | 6 | 0.062879 | 0.066327 | 0.068626 | 0.069775 | 0.067805 | 0.052536 | 0.037596 | 0.02988 | 0.027253 | 0.041208 | 0.067969 | 0.080446 | 0.0747 | 0.071909 | 0.071745 | 0.080118 | 0.10212 | 0.18864 | 0.26137 | 0.13036 | 0.068626 | 0.057626 | 0.056969 | 0.059103
Wind | 14 | 7 | 0.087506 | 0.082416 | 0.072402 | 0.060909 | 0.053686 | 0.051059 | 0.04482 | 0.056476 | 0.078148 | 0.093909 | 0.13216 | 0.17107 | 0.19061 | 0.20538 | 0.21819 | 0.23937 | 0.24117 | 0.26088 | 0.23904 | 0.15104 | 0.11459 | 0.09867 | 0.090789 | 0.088983
Wind | 14 | 8 | 0.12791 | 0.12825 | 0.12995 | 0.12758 | 0.12266 | 0.11451 | 0.098396 | 0.10467 | 0.16083 | 0.21868 | 0.28823 | 0.34235 | 0.38578 | 0.41004 | 0.39341 | 0.3566 | 0.34167 | 0.37492 | 0.29196 | 0.22394 | 0.18288 | 0.15964 | 0.14912 | 0.12859
Wind | 14 | 9 | 0.24692 | 0.231 | 0.20407 | 0.17616 | 0.15744 | 0.1778 | 0.21343 | 0.20506 | 0.22771 | 0.25283 | 0.2919 | 0.33081 | 0.33607 | 0.32178 | 0.29798 | 0.3052 | 0.3428 | 0.31801 | 0.25611 | 0.23477 | 0.22903 | 0.23855 | 0.25152 | 0.24684
Wind | 14 | 10 | 0.85028 | 0.84213 | 0.82449 | 0.82907 | 0.81007 | 0.77767 | 0.77377 | 0.70523 | 0.64432 | 0.61956 | 0.61837 | 0.59275 | 0.54525 | 0.49198 | 0.41632 | 0.37187 | 0.34998 | 0.33879 | 0.38442 | 0.45975 | 0.54084 | 0.65196 | 0.75544 | 0.82771
Wind | 14 | 11 | 0.34322 | 0.32048 | 0.27007 | 0.23773 | 0.2282 | 0.21819 | 0.19865 | 0.15761 | 0.10442 | 0.0967 | 0.10934 | 0.14382 | 0.176 | 0.18322 | 0.19734 | 0.23559 | 0.24413 | 0.22361 | 0.21097 | 0.20817 | 0.23428 | 0.28583 | 0.34346 | 0.3625
Wind | 15 | 0 | 1.2647 | 1.2522 | 1.2059 | 1.1743 | 1.1663 | 1.2029 | 1.2087 | 1.1566 | 1.1596 | 1.2747 | 1.3576 | 1.4356 | 1.5229 | 1.5777 | 1.5616 | 1.3812 | 1.1149 | 1.0026 | 0.97044 | 0.96683 | 1.0013 | 1.0754 | 1.1737 | 1.2366
Wind | 15 | 1 | 0.90574 | 0.90992 | 0.91428 | 0.92174 | 0.90538 | 0.90465 | 0.93082 | 0.88902 | 0.87593 | 0.93864 | 1.0344 | 1.0822 | 1.1168 | 1.1328 | 1.0904 | 0.96336 | 0.81922 | 0.7805 | 0.77632 | 0.78505 | 0.80904 | 0.84194 | 0.85121 | 0.86939
Wind | 15 | 2 | 1.1065 | 1.0401 | 0.97209 | 0.97307 | 0.99983 | 1.0364 | 1.0532 | 1.1331 | 1.2376 | 1.4241 | 1.4735 | 1.6288 | 1.6572 | 1.5958 | 1.5434 | 1.4554 | 1.3262 | 1.1446 | 1.0737 | 1.0543 | 1.0323 | 1.0609 | 1.123 | 1.1526
Wind | 15 | 3 | 1.158 | 1.2065 | 1.2099 | 1.1763 | 1.1205 | 1.0591 | 0.98023 | 0.84909 | 0.82178 | 0.85401 | 0.86402 | 0.8306 | 0.80108 | 0.79311 | 0.787 | 0.75222 | 0.64653 | 0.60327 | 0.63635 | 0.70472 | 0.77767 | 0.83823 | 0.9597 | 1.0588
Wind | 15 | 4 | 0.67082 | 0.67772 | 0.7534 | 0.73928 | 0.67443 | 0.61878 | 0.57478 | 0.58003 | 0.59596 | 0.6526 | 0.73222 | 0.81973 | 0.8895 | 0.93318 | 0.98391 | 0.99967 | 0.96749 | 0.8854 | 0.76604 | 0.68609 | 0.59612 | 0.57511 | 0.60154 | 0.67361
Wind | 15 | 5 | 0.17813 | 0.17474 | 0.16965 | 0.161 | 0.15557 | 0.1403 | 0.17101 | 0.24446 | 0.31911 | 0.41971 | 0.52778 | 0.59055 | 0.59394 | 0.59614 | 0.57596 | 0.55814 | 0.52235 | 0.48859 | 0.39409 | 0.25379 | 0.20239 | 0.18576 | 0.18152 | 0.17898
Wind | 15 | 6 | 0.062879 | 0.066327 | 0.068626 | 0.069775 | 0.067805 | 0.052536 | 0.037596 | 0.02988 | 0.027253 | 0.041208 | 0.067969 | 0.080446 | 0.0747 | 0.071909 | 0.071745 | 0.080118 | 0.10212 | 0.18864 | 0.26137 | 0.13036 | 0.068626 | 0.057626 | 0.056969 | 0.059103
Wind | 15 | 7 | 0.087506 | 0.082416 | 0.072402 | 0.060909 | 0.053686 | 0.051059 | 0.04482 | 0.056476 | 0.078148 | 0.093909 | 0.13216 | 0.17107 | 0.19061 | 0.20538 | 0.21819 | 0.23937 | 0.24117 | 0.26088 | 0.23904 | 0.15104 | 0.11459 | 0.09867 | 0.090789 | 0.088983
Wind | 15 | 8 | 0.12791 | 0.12825 | 0.12995 | 0.12758 | 0.12266 | 0.11451 | 0.098396 | 0.10467 | 0.16083 | 0.21868 | 0.28823 | 0.34235 | 0.38578 | 0.41004 | 0.39341 | 0.3566 | 0.34167 | 0.37492 | 0.29196 | 0.22394 | 0.18288 | 0.15964 | 0.14912 | 0.12859
Wind | 15 | 9 | 0.24692 | 0.231 | 0.20407 | 0.17616 | 0.15744 | 0.1778 | 0.21343 | 0.20506 | 0.22771 | 0.25283 | 0.2919 | 0.33081 | 0.33607 | 0.32178 | 0.29798 | 0.3052 | 0.3428 | 0.31801 | 0.25611 | 0.23477 | 0.22903 | 0.23855 | 0.25152 | 0.24684
Wind | 15 | 10 | 0.85028 | 0.84213 | 0.82449 | 0.82907 | 0.81007 | 0.77767 | 0.77377 | 0.70523 | 0.64432 | 0.61956 | 0.61837 | 0.59275 | 0.54525 | 0.49198 | 0.41632 | 0.37187 | 0.34998 | 0.33879 | 0.38442 | 0.45975 | 0.54084 | 0.65196 | 0.75544 | 0.82771
Wind | 15 | 11 | 0.34322 | 0.32048 | 0.27007 | 0.23773 | 0.2282 | 0.21819 | 0.19865 | 0.15761 | 0.10442 | 0.0967 | 0.10934 | 0.14382 | 0.176 | 0.18322 | 0.19734 | 0.23559 | 0.24413 | 0.22361 | 0.21097 | 0.20817 | 0.23428 | 0.28583 | 0.34346 | 0.3625
Wind | 16 | 0 | 1.2647 | 1.2522 | 1.2059 | 1.1743 | 1.1663 | 1.2029 | 1.2087 | 1.1566 | 1.1596 | 1.2747 | 1.3576 | 1.4356 | 1.5229 | 1.5777 | 1.5616 | 1.3812 | 1.1149 | 1.0026 | 0.97044 | 0.96683 | 1.0013 | 1.0754 | 1.1737 | 1.2366
Wind | 16 | 1 | 0.90574 | 0.90992 | 0.91428 | 0.92174 | 0.90538 | 0.90465 | 0.93082 | 0.88902 | 0.87593 | 0.93864 | 1.0344 | 1.0822 | 1.1168 | 1.1328 | 1.0904 | 0.96336 | 0.81922 | 0.7805 | 0.77632 | 0.78505 | 0.80904 | 0.84194 | 0.85121 | 0.86939
Wind | 16 | 2 | 1.1065 | 1.0401 | 0.97209 | 0.97307 | 0.99983 | 1.0364 | 1.0532 | 1.1331 | 1.2376 | 1.4241 | 1.4735 | 1.6288 | 1.6572 | 1.5958 | 1.5434 | 1.4554 | 1.3262 | 1.1446 | 1.0737 | 1.0543 | 1.0323 | 1.0609 | 1.123 | 1.1526
Wind | 16 | 3 | 1.158 | 1.2065 | 1.2099 | 1.1763 | 1.1205 | 1.0591 | 0.98023 | 0.84909 | 0.82178 | 0.85401 | 0.86402 | 0.8306 | 0.80108 | 0.79311 | 0.787 | 0.75222 | 0.64653 | 0.60327 | 0.63635 | 0.70472 | 0.77767 | 0.83823 | 0.9597 | 1.0588
Wind | 16 | 4 | 0.67082 | 0.67772 | 0.7534 | 0.73928 | 0.67443 | 0.61878 | 0.57478 | 0.58003 | 0.59596 | 0.6526 | 0.73222 | 0.81973 | 0.8895 | 0.93318 | 0.98391 | 0.99967 | 0.96749 | 0.8854 | 0.76604 | 0.68609 | 0.59612 | 0.57511 | 0.60154 | 0.67361
Wind | 16 | 5 | 0.17813 | 0.17474 | 0.16965 | 0.161 | 0.15557 | 0.1403 | 0.17101 | 0.24446 | 0.31911 | 0.41971 | 0.52778 | 0.59055 | 0.59394 | 0.59614 | 0.57596 | 0.55814 | 0.52235 | 0.48859 | 0.39409 | 0.25379 | 0.20239 | 0.18576 | 0.18152 | 0.17898
Wind | 16 | 6 | 0.062879 | 0.066327 | 0.068626 | 0.069775 | 0.067805 | 0.052536 | 0.037596 | 0.02988 | 0.027253 | 0.041208 | 0.067969 | 0.080446 | 0.0747 | 0.071909 | 0.071745 | 0.080118 | 0.10212 | 0.18864 | 0.26137 | 0.13036 | 0.068626 | 0.057626 | 0.056969 | 0.059103
Wind | 16 | 7 | 0.087506 | 0.082416 | 0.072402 | 0.060909 | 0.053686 | 0.051059 | 0.04482 | 0.056476 | 0.078148 | 0.093909 | 0.13216 | 0.17107 | 0.19061 | 0.20538 | 0.21819 | 0.23937 | 0.24117 | 0.26088 | 0.23904 | 0.15104 | 0.11459 | 0.09867 | 0.090789 | 0.088983
Wind | 16 | 8 | 0.12791 | 0.12825 | 0.12995 | 0.12758 | 0.12266 | 0.11451 | 0.098396 | 0.10467 | 0.16083 | 0.21868 | 0.28823 | 0.34235 | 0.38578 | 0.41004 | 0.39341 | 0.3566 | 0.34167 | 0.37492 | 0.29196 | 0.22394 | 0.18288 | 0.15964 | 0.14912 | 0.12859
Wind | 16 | 9 | 0.24692 | 0.231 | 0.20407 | 0.17616 | 0.15744 | 0.1778 | 0.21343 | 0.20506 | 0.22771 | 0.25283 | 0.2919 | 0.33081 | 0.33607 | 0.32178 | 0.29798 | 0.3052 | 0.3428 | 0.31801 | 0.25611 | 0.23477 | 0.22903 | 0.23855 | 0.25152 | 0.24684
Wind | 16 | 10 | 0.85028 | 0.84213 | 0.82449 | 0.82907 | 0.81007 | 0.77767 | 0.77377 | 0.70523 | 0.64432 | 0.61956 | 0.61837 | 0.59275 | 0.54525 | 0.49198 | 0.41632 | 0.37187 | 0.34998 | 0.33879 | 0.38442 | 0.45975 | 0.54084 | 0.65196 | 0.75544 | 0.82771
Wind | 16 | 11 | 0.34322 | 0.32048 | 0.27007 | 0.23773 | 0.2282 | 0.21819 | 0.19865 | 0.15761 | 0.10442 | 0.0967 | 0.10934 | 0.14382 | 0.176 | 0.18322 | 0.19734 | 0.23559 | 0.24413 | 0.22361 | 0.21097 | 0.20817 | 0.23428 | 0.28583 | 0.34346 | 0.3625
Wind | 17 | 0 | 1.2647 | 1.2522 | 1.2059 | 1.1743 | 1.1663 | 1.2029 | 1.2087 | 1.1566 | 1.1596 | 1.2747 | 1.3576 | 1.4356 | 1.5229 | 1.5777 | 1.5616 | 1.3812 | 1.1149 | 1.0026 | 0.97044 | 0.96683 | 1.0013 | 1.0754 | 1.1737 | 1.2366
Wind | 17 | 1 | 0.90574 | 0.90992 | 0.91428 | 0.92174 | 0.90538 | 0.90465 | 0.93082 | 0.88902 | 0.87593 | 0.93864 | 1.0344 | 1.0822 | 1.1168 | 1.1328 | 1.0904 | 0.96336 | 0.81922 | 0.7805 | 0.77632 | 0.78505 | 0.80904 | 0.84194 | 0.85121 | 0.86939
Wind | 17 | 2 | 1.1065 | 1.0401 | 0.97209 | 0.97307 | 0.99983 | 1.0364 | 1.0532 | 1.1331 | 1.2376 | 1.4241 | 1.4735 | 1.6288 | 1.6572 | 1.5958 | 1.5434 | 1.4554 | 1.3262 | 1.1446 | 1.0737 | 1.0543 | 1.0323 | 1.0609 | 1.123 | 1.1526
Wind | 17 | 3 | 1.158 | 1.2065 | 1.2099 | 1.1763 | 1.1205 | 1.0591 | 0.98023 | 0.84909 | 0.82178 | 0.85401 | 0.86402 | 0.8306 | 0.80108 | 0.79311 | 0.787 | 0.75222 | 0.64653 | 0.60327 | 0.63635 | 0.70472 | 0.77767 | 0.83823 | 0.9597 | 1.0588
Wind | 17 | 4 | 0.67082 | 0.67772 | 0.7534 | 0.73928 | 0.67443 | 0.61878 | 0.57478 | 0.58003 | 0.59596 | 0.6526 | 0.73222 | 0.81973 | 0.8895 | 0.93318 | 0.98391 | 0.99967 | 0.96749 | 0.8854 | 0.76604 | 0.68609 | 0.59612 | 0.57511 | 0.60154 | 0.67361
Wind | 17 | 5 | 0.17813 | 0.17474 | 0.16965 | 0.161 | 0.15557 | 0.1403 | 0.17101 | 0.24446 | 0.31911 | 0.41971 | 0.52778 | 0.59055 | 0.59394 | 0.59614 | 0.57596 | 0.55814 | 0.52235 | 0.48859 | 0.39409 | 0.25379 | 0.20239 | 0.18576 | 0.18152 | 0.17898
Wind | 17 | 6 | 0.062879 | 0.066327 | 0.068626 | 0.069775 | 0.067805 | 0.052536 | 0.037596 | 0.02988 | 0.027253 | 0.041208 | 0.067969 | 0.080446 | 0.0747 | 0.071909 | 0.071745 | 0.080118 | 0.10212 | 0.18864 | 0.26137 | 0.13036 | 0.068626 | 0.057626 | 0.056969 | 0.059103
Wind | 17 | 7 | 0.087506 | 0.082416 | 0.072402 | 0.060909 | 0.053686 | 0.051059 | 0.04482 | 0.056476 | 0.078148 | 0.093909 | 0.13216 | 0.17107 | 0.19061 | 0.20538 | 0.21819 | 0.23937 | 0.24117 | 0.26088 | 0.23904 | 0.15104 | 0.11459 | 0.09867 | 0.090789 | 0.088983
Wind | 17 | 8 | 0.12791 | 0.12825 | 0.12995 | 0.12758 | 0.12266 | 0.11451 | 0.098396 | 0.10467 | 0.16083 | 0.21868 | 0.28823 | 0.34235 | 0.38578 | 0.41004 | 0.39341 | 0.3566 | 0.34167 | 0.37492 | 0.29196 | 0.22394 | 0.18288 | 0.15964 | 0.14912 | 0.12859
Wind | 17 | 9 | 0.24692 | 0.231 | 0.20407 | 0.17616 | 0.15744 | 0.1778 | 0.21343 | 0.20506 | 0.22771 | 0.25283 | 0.2919 | 0.33081 | 0.33607 | 0.32178 | 0.29798 | 0.3052 | 0.3428 | 0.31801 | 0.25611 | 0.23477 | 0.22903 | 0.23855 | 0.25152 | 0.24684
Wind | 17 | 10 | 0.85028 | 0.84213 | 0.82449 | 0.82907 | 0.81007 | 0.77767 | 0.77377 | 0.70523 | 0.64432 | 0.61956 | 0.61837 | 0.59275 | 0.54525 | 0.49198 | 0.41632 | 0.37187 | 0.34998 | 0.33879 | 0.38442 | 0.45975 | 0.54084 | 0.65196 | 0.75544 | 0.82771
Wind | 17 | 11 | 0.34322 | 0.32048 | 0.27007 | 0.23773 | 0.2282 | 0.21819 | 0.19865 | 0.15761 | 0.10442 | 0.0967 | 0.10934 | 0.14382 | 0.176 | 0.18322 | 0.19734 | 0.23559 | 0.24413 | 0.22361 | 0.21097 | 0.20817 | 0.23428 | 0.28583 | 0.34346 | 0.3625
Wind | 18 | 0 | 1.2647 | 1.2522 | 1.2059 | 1.1743 | 1.1663 | 1.2029 | 1.2087 | 1.1566 | 1.1596 | 1.2747 | 1.3576 | 1.4356 | 1.5229 | 1.5777 | 1.5616 | 1.3812 | 1.1149 | 1.0026 | 0.97044 | 0.96683 | 1.0013 | 1.0754 | 1.1737 | 1.2366
Wind | 18 | 1 | 0.90574 | 0.90992 | 0.91428 | 0.92174 | 0.90538 | 0.90465 | 0.93082 | 0.88902 | 0.87593 | 0.93864 | 1.0344 | 1.0822 | 1.1168 | 1.1328 | 1.0904 | 0.96336 | 0.81922 | 0.7805 | 0.77632 | 0.78505 | 0.80904 | 0.84194 | 0.85121 | 0.86939
Wind | 18 | 2 | 1.1065 | 1.0401 | 0.97209 | 0.97307 | 0.99983 | 1.0364 | 1.0532 | 1.1331 | 1.2376 | 1.4241 | 1.4735 | 1.6288 | 1.6572 | 1.5958 | 1.5434 | 1.4554 | 1.3262 | 1.1446 | 1.0737 | 1.0543 | 1.0323 | 1.0609 | 1.123 | 1.1526
Wind | 18 | 3 | 1.158 | 1.2065 | 1.2099 | 1.1763 | 1.1205 | 1.0591 | 0.98023 | 0.84909 | 0.82178 | 0.85401 | 0.86402 | 0.8306 | 0.80108 | 0.79311 | 0.787 | 0.75222 | 0.64653 | 0.60327 | 0.63635 | 0.70472 | 0.77767 | 0.83823 | 0.9597 | 1.0588
Wind | 18 | 4 | 0.67082 | 0.67772 | 0.7534 | 0.73928 | 0.67443 | 0.61878 | 0.57478 | 0.58003 | 0.59596 | 0.6526 | 0.73222 | 0.81973 | 0.8895 | 0.93318 | 0.98391 | 0.99967 | 0.96749 | 0.8854 | 0.76604 | 0.68609 | 0.59612 | 0.57511 | 0.60154 | 0.67361
Wind | 18 | 5 | 0.17813 | 0.17474 | 0.16965 | 0.161 | 0.15557 | 0.1403 | 0.17101 | 0.24446 | 0.31911 | 0.41971 | 0.52778 | 0.59055 | 0.59394 | 0.59614 | 0.57596 | 0.55814 | 0.52235 | 0.48859 | 0.39409 | 0.25379 | 0.20239 | 0.18576 | 0.18152 | 0.17898
Wind | 18 | 6 | 0.062879 | 0.066327 | 0.068626 | 0.069775 | 0.067805 | 0.052536 | 0.037596 | 0.02988 | 0.027253 | 0.041208 | 0.067969 | 0.080446 | 0.0747 | 0.071909 | 0.071745 | 0.080118 | 0.10212 | 0.18864 | 0.26137 | 0.13036 | 0.068626 | 0.057626 | 0.056969 | 0.059103
Wind | 18 | 7 | 0.087506 | 0.082416 | 0.072402 | 0.060909 | 0.053686 | 0.051059 | 0.04482 | 0.056476 | 0.078148 | 0.093909 | 0.13216 | 0.17107 | 0.19061 | 0.20538 | 0.21819 | 0.23937 | 0.24117 | 0.26088 | 0.23904 | 0.15104 | 0.11459 | 0.09867 | 0.090789 | 0.088983
Wind | 18 | 8 | 0.12791 | 0.12825 | 0.12995 | 0.12758 | 0.12266 | 0.11451 | 0.098396 | 0.10467 | 0.16083 | 0.21868 | 0.28823 | 0.34235 | 0.38578 | 0.41004 | 0.39341 | 0.3566 | 0.34167 | 0.37492 | 0.29196 | 0.22394 | 0.18288 | 0.15964 | 0.14912 | 0.12859
Wind | 18 | 9 | 0.24692 | 0.231 | 0.20407 | 0.17616 | 0.15744 | 0.1778 | 0.21343 | 0.20506 | 0.22771 | 0.25283 | 0.2919 | 0.33081 | 0.33607 | 0.32178 | 0.29798 | 0.3052 | 0.3428 | 0.31801 | 0.25611 | 0.23477 | 0.22903 | 0.23855 | 0.25152 | 0.24684
Wind | 18 | 10 | 0.85028 | 0.84213 | 0.82449 | 0.82907 | 0.81007 | 0.77767 | 0.77377 | 0.70523 | 0.64432 | 0.61956 | 0.61837 | 0.59275 | 0.54525 | 0.49198 | 0.41632 | 0.37187 | 0.34998 | 0.33879 | 0.38442 | 0.45975 | 0.54084 | 0.65196 | 0.75544 | 0.82771
Wind | 18 | 11 | 0.34322 | 0.32048 | 0.27007 | 0.23773 | 0.2282 | 0.21819 | 0.19865 | 0.15761 | 0.10442 | 0.0967 | 0.10934 | 0.14382 | 0.176 | 0.18322 | 0.19734 | 0.23559 | 0.24413 | 0.22361 | 0.21097 | 0.20817 | 0.23428 | 0.28583 | 0.34346 | 0.3625
Wind | 19 | 0 | 1.2647 | 1.2522 | 1.2059 | 1.1743 | 1.1663 | 1.2029 | 1.2087 | 1.1566 | 1.1596 | 1.2747 | 1.3576 | 1.4356 | 1.5229 | 1.5777 | 1.5616 | 1.3812 | 1.1149 | 1.0026 | 0.97044 | 0.96683 | 1.0013 | 1.0754 | 1.1737 | 1.2366
Wind | 19 | 1 | 0.90574 | 0.90992 | 0.91428 | 0.92174 | 0.90538 | 0.90465 | 0.93082 | 0.88902 | 0.87593 | 0.93864 | 1.0344 | 1.0822 | 1.1168 | 1.1328 | 1.0904 | 0.96336 | 0.81922 | 0.7805 | 0.77632 | 0.78505 | 0.80904 | 0.84194 | 0.85121 | 0.86939
Wind | 19 | 2 | 1.1065 | 1.0401 | 0.97209 | 0.97307 | 0.99983 | 1.0364 | 1.0532 | 1.1331 | 1.2376 | 1.4241 | 1.4735 | 1.6288 | 1.6572 | 1.5958 | 1.5434 | 1.4554 | 1.3262 | 1.1446 | 1.0737 | 1.0543 | 1.0323 | 1.0609 | 1.123 | 1.1526
Wind | 19 | 3 | 1.158 | 1.2065 | 1.2099 | 1.1763 | 1.1205 | 1.0591 | 0.98023 | 0.84909 | 0.82178 | 0.85401 | 0.86402 | 0.8306 | 0.80108 | 0.79311 | 0.787 | 0.75222 | 0.64653 | 0.60327 | 0.63635 | 0.70472 | 0.77767 | 0.83823 | 0.9597 | 1.0588
Wind | 19 | 4 | 0.67082 | 0.67772 | 0.7534 | 0.73928 | 0.67443 | 0.61878 | 0.57478 | 0.58003 | 0.59596 | 0.6526 | 0.73222 | 0.81973 | 0.8895 | 0.93318 | 0.98391 | 0.99967 | 0.96749 | 0.8854 | 0.76604 | 0.68609 | 0.59612 | 0.57511 | 0.60154 | 0.67361
Wind | 19 | 5 | 0.17813 | 0.17474 | 0.16965 | 0.161 | 0.15557 | 0.1403 | 0.17101 | 0.24446 | 0.31911 | 0.41971 | 0.52778 | 0.59055 | 0.59394 | 0.59614 | 0.57596 | 0.55814 | 0.52235 | 0.48859 | 0.39409 | 0.25379 | 0.20239 | 0.18576 | 0.18152 | 0.17898
Wind | 19 | 6 | 0.062879 | 0.066327 | 0.068626 | 0.069775 | 0.067805 | 0.052536 | 0.037596 | 0.02988 | 0.027253 | 0.041208 | 0.067969 | 0.080446 | 0.0747 | 0.071909 | 0.071745 | 0.080118 | 0.10212 | 0.18864 | 0.26137 | 0.13036 | 0.068626 | 0.057626 | 0.056969 | 0.059103
Wind | 19 | 7 | 0.087506 | 0.082416 | 0.072402 | 0.060909 | 0.053686 | 0.051059 | 0.04482 | 0.056476 | 0.078148 | 0.093909 | 0.13216 | 0.17107 | 0.19061 | 0.20538 | 0.21819 | 0.23937 | 0.24117 | 0.26088 | 0.23904 | 0.15104 | 0.11459 | 0.09867 | 0.090789 | 0.088983
Wind | 19 | 8 | 0.12791 | 0.12825 | 0.12995 | 0.12758 | 0.12266 | 0.11451 | 0.098396 | 0.10467 | 0.16083 | 0.21868 | 0.28823 | 0.34235 | 0.38578 | 0.41004 | 0.39341 | 0.3566 | 0.34167 | 0.37492 | 0.29196 | 0.22394 | 0.18288 | 0.15964 | 0.14912 | 0.12859
Wind | 19 | 9 | 0.24692 | 0.231 | 0.20407 | 0.17616 | 0.15744 | 0.1778 | 0.21343 | 0.20506 | 0.22771 | 0.25283 | 0.2919 | 0.33081 | 0.33607 | 0.32178 | 0.29798 | 0.3052 | 0.3428 | 0.31801 | 0.25611 | 0.23477 | 0.22903 | 0.23855 | 0.25152 | 0.24684
Wind | 19 | 10 | 0.85028 | 0.84213 | 0.82449 | 0.82907 | 0.81007 | 0.77767 | 0.77377 | 0.70523 | 0.64432 | 0.61956 | 0.61837 | 0.59275 | 0.54525 | 0.49198 | 0.41632 | 0.37187 | 0.34998 | 0.33879 | 0.38442 | 0.45975 | 0.54084 | 0.65196 | 0.75544 | 0.82771
Wind | 19 | 11 | 0.34322 | 0.32048 | 0.27007 | 0.23773 | 0.2282 | 0.21819 | 0.19865 | 0.15761 | 0.10442 | 0.0967 | 0.10934 | 0.14382 | 0.176 | 0.18322 | 0.19734 | 0.23559 | 0.24413 | 0.22361 | 0.21097 | 0.20817 | 0.23428 | 0.28583 | 0.34346 | 0.3625

## Charging
Generation Technology | Year | Day | Hour 0 | Hour 1 | Hour 2 | Hour 3 | Hour 4 | Hour 5 | Hour 6 | Hour 7 | Hour 8 | Hour 9 | Hour 10 | Hour 11 | Hour 12 | Hour 13 | Hour 14 | Hour 15 | Hour 16 | Hour 17 | Hour 18 | Hour 19 | Hour 20 | Hour 21 | Hour 22 | Hour 23
Battery | 0 | 0 | 0 | 0 | 0 | 0 | 0 | 0 | 0 | 0 | 0 | 1.0224 | 1.2473 | 2.198 | 2.0997 | 0.92381 | 0 | 0 | 0 | 0 | 0 | 0 | 0 | 0 | 0 | 0
Battery | 0 | 1 | 0 | 0 | 0 | 0 | 0 | 0 | 0 | 0 | 0 | 1.5226 | 1.7208 | 2.6284 | 2.5315 | 1.3526 | 0 | 0 | 0 | 0 | 0 | 0 | 0 | 0 | 0 | 0
Battery | 0 | 2 | 0 | 0 | 0 | 0 | 0 | 0 | 0 | 0 | 0 | 2.6284 | 1.2402 | 2.6284 | 2.6284 | 2.6284 | 1.3591 | 0 | 0 | 0 | 0 | 0 | 0 | 0 | 0 | 0
Battery | 0 | 3 | 0 | 0 | 0 | 0 | 0 | 0 | 0 | 0 | 0 | 2.6284 | 0 | 2.6284 | 2.6284 | 2.6284 | 2.5994 | 0 | 0 | 0 | 0 | 0 | 0 | 0 | 0 | 0
Battery | 0 | 4 | 0 | 0 | 0 | 0 | 0 | 0 | 0 | 0 | 0 | 2.6284 | 0.1091 | 2.6284 | 2.6284 | 2.6284 | 2.4903 | 0 | 0 | 0 | 0 | 0 | 0 | 0 | 0 | 0
Battery | 0 | 5 | 0 | 0 | 0 | 0 | 0 | 0 | 0 | 0 | 0 | 2.6284 | 2.6284 | 2.6284 | 1.2191 | 2.6284 | 1.3803 | 0 | 0 | 0 | 0 | 0 | 0 | 0 | 0 | 0
Battery | 0 | 6 | 0 | 0 | 0 | 0 | 0 | 0 | 0 | 0 | 0.50707 | 2.6284 | 2.5988 | 2.6284 | 2.6284 | 2.0232 | 0.098717 | 0 | 0 | 0 | 0 | 0 | 0 | 0 | 0 | 0
Battery | 0 | 7 | 0 | 0 | 0 | 0 | 0 | 0 | 0 | 0 | 0.061116 | 2.6284 | 2.6284 | 2.6284 | 2.6284 | 2.2527 | 0.28555 | 0 | 0 | 0 | 0 | 0 | 0 | 0 | 0 | 0
Battery | 0 | 8 | 0 | 0 | 0 | 0 | 0 | 0 | 0 | 0 | 0 | 2.6284 | 2.6284 | 2.6284 | 1.4312 | 2.6284 | 1.1681 | 0 | 0 | 0 | 0 | 0 | 0 | 0 | 0 | 0
Battery | 0 | 9 | 0 | 0 | 0 | 0 | 0 | 0 | 0 | 0 | 0 | 2.6284 | 2.6284 | 2.6284 | 1.7152 | 2.6284 | 0.88412 | 0 | 0 | 0 | 0 | 0 | 0 | 0 | 0 | 0
Battery | 0 | 10 | 0 | 0 | 0 | 0 | 0 | 0 | 0 | 0 | 0.11023 | 2.6284 | 2.6284 | 2.6284 | 2.6284 | 2.2983 | 0 | 0 | 0 | 0 | 0 | 0 | 0 | 0 | 0 | 0
Battery | 0 | 11 | 0 | 0 | 0 | 0 | 0 | 0 | 0 | 0 | 0 | 2.486 | 2.6284 | 2.6284 | 2.6284 | 1.5438 | 0 | 0 | 0 | 0 | 0 | 0 | 0 | 0 | 0 | 0
Battery | 1 | 0 | 0 | 0 | 0 | 0 | 0 | 0 | 0 | 0 | 0 | 1.0292 | 1.2652 | 2.2612 | 2.1528 | 0.91244 | 0 | 0 | 0 | 0 | 0 | 0 | 0 | 0 | 0 | 0
Battery | 1 | 1 | 0 | 0 | 0 | 0 | 0 | 0 | 0 | 0 | 0 | 1.5731 | 1.7803 | 2.6284 | 2.6284 | 1.3867 | 0 | 0 | 0 | 0 | 0 | 0 | 0 | 0 | 0 | 0
Battery | 1 | 2 | 0 | 0 | 0 | 0 | 0 | 0 | 0 | 0 | 0 | 2.6284 | 1.2298 | 2.6284 | 2.6284 | 2.6284 | 1.3695 | 0 | 0 | 0 | 0 | 0 | 0 | 0 | 0 | 0
Battery | 1 | 3 | 0 | 0 | 0 | 0 | 0 | 0 | 0 | 0 | 0 | 2.6284 | 0 | 2.6284 | 2.6284 | 2.6284 | 2.5994 | 0 | 0 | 0 | 0 | 0 | 0 | 0 | 0 | 0
Battery | 1 | 4 | 0 | 0 | 0 | 0 | 0 | 0 | 0 | 0 | 0 | 2.6284 | 0.010578 | 2.6284 | 2.6284 | 2.6284 | 2.5888 | 0 | 0 | 0 | 0 | 0 | 0 | 0 | 0 | 0
Battery | 1 | 5 | 0 | 0 | 0 | 0 | 0 | 0 | 0 | 0 | 0 | 2.6284 | 2.6284 | 2.6284 | 1.1554 | 2.6284 | 1.444 | 0 | 0 | 0 | 0 | 0 | 0 | 0 | 0 | 0
Battery | 1 | 6 | 0 | 0 | 0 | 0 | 0 | 0 | 0 | 0 | 0.32681 | 2.6284 | 2.6284 | 2.6284 | 2.6284 | 2.1489 | 0.12368 | 0 | 0 | 0 | 0 | 0 | 0 | 0 | 0 | 0
Battery | 1 | 7 | 0 | 0 | 0 | 0 | 0 | 0 | 0 | 0 | 0 | 2.6284 | 2.6284 | 2.6284 | 2.5314 | 2.3836 | 0.31278 | 0 | 0 | 0 | 0 | 0 | 0 | 0 | 0 | 0
Battery | 1 | 8 | 0 | 0 | 0 | 0 | 0 | 0 | 0 | 0 | 0 | 2.6284 | 2.6284 | 2.6284 | 1.3683 | 2.6284 | 1.2311 | 0 | 0 | 0 | 0 | 0 | 0 | 0 | 0 | 0
Battery | 1 | 9 | 0 | 0 | 0 | 0 | 0 | 0 | 0 | 0 | 0 | 2.6284 | 2.6284 | 2.6284 | 1.6647 | 2.6284 | 0.93462 | 0 | 0 | 0 | 0 | 0 | 0 | 0 | 0 | 0
Battery | 1 | 10 | 0 | 0 | 0 | 0 | 0 | 0 | 0 | 0 | 0.09852 | 2.6284 | 2.6284 | 2.6284 | 2.6284 | 2.4115 | 0 | 0 | 0 | 0 | 0 | 0 | 0 | 0 | 0 | 0
Battery | 1 | 11 | 0 | 0 | 0 | 0 | 0 | 0 | 0 | 0 | 0 | 2.6284 | 2.6284 | 2.6284 | 2.6284 | 1.6352 | 0 | 0 | 0 | 0 | 0 | 0 | 0 | 0 | 0 | 0
Battery | 2 | 0 | 0 | 0 | 0 | 0 | 0 | 0 | 0 | 0 | 0 | 1.7407 | 2.1337 | 2.4003 | 2.4003 | 1.6739 | 0 | 0 | 0 | 0 | 0 | 0 | 0 | 0 | 0 | 0
Battery | 2 | 1 | 0 | 0 | 0 | 0 | 0 | 0 | 0 | 0 | 0 | 2.4003 | 2.4003 | 2.4003 | 2.4003 | 2.26 | 0 | 0 | 0 | 0 | 0 | 0 | 0 | 0 | 0 | 0
Battery | 2 | 2 | 0 | 0 | 0 | 0 | 0 | 0 | 0 | 0 | 0.21794 | 2.4003 | 1.2023 | 2.4003 | 2.4003 | 2.4003 | 2.0918 | 0 | 0 | 0 | 0 | 0 | 0 | 0 | 0 | 0
Battery | 2 | 3 | 0 | 0 | 0 | 0 | 0 | 0 | 0 | 0 | 0 | 2.4003 | 2.4003 | 2.4003 | 1.1118 | 2.4003 | 2.4003 | 0 | 0 | 0 | 0 | 0 | 0 | 0 | 0 | 0
Battery | 2 | 4 | 0 | 0 | 0 | 0 | 0 | 0 | 0 | 0.30756 | 0 | 2.4003 | 2.4003 | 2.4003 | 0.80419 | 2.4003 | 2.4003 | 0 | 0 | 0 | 0 | 0 | 0 | 0 | 0 | 0
Battery | 2 | 5 | 0 | 0 | 0 | 0 | 0 | 0 | 0 | 0 | 0 | 2.4003 | 2.4003 | 2.4003 | 1.7248 | 2.4003 | 1.7873 | 0 | 0 | 0 | 0 | 0 | 0 | 0 | 0 | 0
Battery | 2 | 6 | 0 | 0 | 0 | 0 | 0 | 0 | 0 | 0 | 0.17705 | 2.4003 | 2.4003 | 2.4003 | 2.4003 | 2.4003 | 0.9347 | 0 | 0 | 0 | 0 | 0 | 0 | 0 | 0 | 0
Battery | 2 | 7 | 0 | 0 | 0 | 0 | 0 | 0 | 0 | 0 | 0.12296 | 2.4003 | 2.4003 | 2.4003 | 2.4003 | 2.4003 | 0.98879 | 0 | 0 | 0 | 0 | 0 | 0 | 0 | 0 | 0
Battery | 2 | 8 | 0 | 0 | 0 | 0 | 0 | 0 | 0 | 0 | 0 | 2.4003 | 2.4003 | 2.4003 | 1.7291 | 2.4003 | 1.783 | 0 | 0 | 0 | 0 | 0 | 0 | 0 | 0 | 0
Battery | 2 | 9 | 0 | 0 | 0 | 0 | 0 | 0 | 0 | 0 | 0 | 2.4003 | 2.4003 | 2.4003 | 2.0539 | 2.4003 | 1.4582 | 0 | 0 | 0 | 0 | 0 | 0 | 0 | 0 | 0
Battery | 2 | 10 | 0 | 0 | 0 | 0 | 0 | 0 | 0 | 0 | 0.47052 | 2.4003 | 2.4003 | 2.4003 | 2.4003 | 2.4003 | 0.64123 | 0 | 0 | 0 | 0 | 0 | 0 | 0 | 0 | 0
Battery | 2 | 11 | 0 | 0 | 0 | 0 | 0 | 0 | 0 | 0 | 0.020505 | 2.4003 | 2.4003 | 2.4003 | 2.4003 | 2.4003 | 0 | 0 | 0 | 0 | 0 | 0 | 0 | 0 | 0 | 0
Battery | 3 | 0 | 0 | 0 | 0 | 0 | 0 | 0 | 0 | 0 | 0 | 1.8372 | 2.2608 | 2.4003 | 2.4003 | 1.7591 | 0 | 0 | 0 | 0 | 0 | 0 | 0 | 0 | 0 | 0
Battery | 3 | 1 | 0 | 0 | 0 | 0 | 0 | 0 | 0 | 0 | 0 | 2.4003 | 2.4003 | 2.4003 | 2.4003 | 2.4003 | 0 | 0 | 0 | 0 | 0 | 0 | 0 | 0 | 0 | 0
Battery | 3 | 2 | 0 | 0 | 0 | 0 | 0 | 0 | 0 | 0 | 0.29161 | 2.4003 | 1.0273 | 2.4003 | 2.4003 | 2.4003 | 2.1931 | 0 | 0 | 0 | 0 | 0 | 0 | 0 | 0 | 0
Battery | 3 | 3 | 0 | 0 | 0 | 0 | 0 | 0 | 0 | 0 | 0 | 2.4003 | 2.4003 | 2.4003 | 1.1118 | 2.4003 | 2.4003 | 0 | 0 | 0 | 0 | 0 | 0 | 0 | 0 | 0
Battery | 3 | 4 | 0 | 0 | 0 | 0 | 0 | 0 | 0 | 0.38121 | 0 | 2.4003 | 2.4003 | 2.4003 | 0.73054 | 2.4003 | 2.4003 | 0 | 0 | 0 | 0 | 0 | 0 | 0 | 0 | 0
Battery | 3 | 5 | 0 | 0 | 0 | 0 | 0 | 0 | 0 | 0 | 0 | 2.4003 | 2.4003 | 2.4003 | 1.5468 | 2.4003 | 1.9652 | 0 | 0 | 0 | 0 | 0 | 0 | 0 | 0 | 0
Battery | 3 | 6 | 0 | 0 | 0 | 0 | 0 | 0 | 0 | 0 | 0.04131 | 2.4003 | 2.4003 | 2.4003 | 2.4003 | 2.4003 | 1.0704 | 0 | 0 | 0 | 0 | 0 | 0 | 0 | 0 | 0
Battery | 3 | 7 | 0 | 0 | 0 | 0 | 0 | 0 | 0 | 0 | 0 | 2.4003 | 2.4003 | 2.4003 | 2.3838 | 2.4003 | 1.1282 | 0 | 0 | 0 | 0 | 0 | 0 | 0 | 0 | 0
Battery | 3 | 8 | 0 | 0 | 0 | 0 | 0 | 0 | 0 | 0 | 0 | 2.4003 | 2.4003 | 2.4003 | 1.5486 | 2.4003 | 1.9635 | 0 | 0 | 0 | 0 | 0 | 0 | 0 | 0 | 0
Battery | 3 | 9 | 0 | 0 | 0 | 0 | 0 | 0 | 0 | 0 | 0 | 2.4003 | 2.4003 | 2.4003 | 1.9011 | 2.4003 | 1.6109 | 0 | 0 | 0 | 0 | 0 | 0 | 0 | 0 | 0
Battery | 3 | 10 | 0 | 0 | 0 | 0 | 0 | 0 | 0 | 0 | 0.39201 | 2.4003 | 2.4003 | 2.4003 | 2.4003 | 2.4003 | 0.71974 | 0 | 0 | 0 | 0 | 0 | 0 | 0 | 0 | 0
Battery | 3 | 11 | 0 | 0 | 0 | 0 | 0 | 0 | 0 | 0 | 0.076762 | 2.4003 | 2.4003 | 2.4003 | 2.4003 | 2.4003 | 0 | 0 | 0 | 0 | 0 | 0 | 0 | 0 | 0 | 0
Battery | 4 | 0 | 0 | 0 | 0 | 0 | 0 | 0 | 0 | 0 | 0 | 1.927 | 2.3804 | 2.4003 | 2.4003 | 1.8359 | 0 | 0 | 0 | 0 | 0 | 0 | 0 | 0 | 0 | 0
Battery | 4 | 1 | 0 | 0 | 0 | 0 | 0 | 0 | 0 | 0 | 0 | 2.4003 | 2.4003 | 2.4003 | 2.4003 | 2.4003 | 0 | 0 | 0 | 0 | 0 | 0 | 0 | 0 | 0 | 0
Battery | 4 | 2 | 0 | 0 | 0 | 0 | 0 | 0 | 0 | 0 | 0.35909 | 2.4003 | 0.86508 | 2.4003 | 2.4003 | 2.4003 | 2.2879 | 0 | 0 | 0 | 0 | 0 | 0 | 0 | 0 | 0
Battery | 4 | 3 | 0 | 0 | 0 | 0 | 0 | 0 | 0 | 0 | 0 | 2.4003 | 2.4003 | 2.4003 | 1.0996 | 2.4003 | 2.4003 | 0.01216 | 0 | 0 | 0 | 0 | 0 | 0 | 0 | 0
Battery | 4 | 4 | 0 | 0 | 0 | 0 | 0 | 0 | 0 | 0.44937 | 0 | 2.4003 | 2.4003 | 2.4003 | 0.66238 | 2.4003 | 2.4003 | 0 | 0 | 0 | 0 | 0 | 0 | 0 | 0 | 0
Battery | 4 | 5 | 0 | 0 | 0 | 0 | 0 | 0 | 0 | 0 | 0 | 2.4003 | 2.4003 | 2.4003 | 1.3739 | 2.4003 | 2.1381 | 0 | 0 | 0 | 0 | 0 | 0 | 0 | 0 | 0
Battery | 4 | 6 | 0 | 0 | 0 | 0 | 0 | 0 | 0 | 0 | 0 | 2.4003 | 2.4003 | 2.4003 | 2.3131 | 2.4003 | 1.199 | 0 | 0 | 0 | 0 | 0 | 0 | 0 | 0 | 0
Battery | 4 | 7 | 0 | 0 | 0 | 0 | 0 | 0 | 0 | 0 | 0 | 2.4003 | 2.4003 | 2.4003 | 2.2516 | 2.4003 | 1.2604 | 0 | 0 | 0 | 0 | 0 | 0 | 0 | 0 | 0
Battery | 4 | 8 | 0 | 0 | 0 | 0 | 0 | 0 | 0 | 0 | 0 | 2.4003 | 2.4003 | 2.4003 | 1.3734 | 2.4003 | 2.1386 | 0 | 0 | 0 | 0 | 0 | 0 | 0 | 0 | 0
Battery | 4 | 9 | 0 | 0 | 0 | 0 | 0 | 0 | 0 | 0 | 0 | 2.4003 | 2.4003 | 2.4003 | 1.7532 | 2.4003 | 1.7588 | 0 | 0 | 0 | 0 | 0 | 0 | 0 | 0 | 0
Battery | 4 | 10 | 0 | 0 | 0 | 0 | 0 | 0 | 0 | 0 | 0.32015 | 2.4003 | 2.4003 | 2.4003 | 2.4003 | 2.4003 | 0.7916 | 0 | 0 | 0 | 0 | 0 | 0 | 0 | 0 | 0
Battery | 4 | 11 | 0 | 0 | 0 | 0 | 0 | 0 | 0 | 0 | 0.12632 | 2.4003 | 2.4003 | 2.4003 | 2.4003 | 2.4003 | 0 | 0 | 0 | 0 | 0 | 0 | 0 | 0 | 0 | 0
Battery | 5 | 0 | 0 | 0 | 0 | 0 | 0 | 0 | 0 | 0 | 0 | 2.3019 | 2.4003 | 2.4003 | 2.4003 | 2.2246 | 0 | 0 | 0 | 0 | 0 | 0 | 0 | 0 | 0 | 0
Battery | 5 | 1 | 0 | 0 | 0 | 0 | 0 | 0 | 0 | 0 | 0 | 2.4003 | 2.4003 | 2.4003 | 2.4003 | 2.4003 | 0 | 0 | 0 | 0 | 0 | 0 | 0 | 0 | 0 | 0
Battery | 5 | 2 | 0 | 0 | 0 | 0 | 0 | 0 | 0 | 0 | 0.67059 | 2.4003 | 0.44117 | 2.4003 | 2.4003 | 2.4003 | 2.4003 | 0 | 0 | 0 | 0 | 0 | 0 | 0 | 0 | 0
Battery | 5 | 3 | 0 | 0 | 0 | 0 | 0 | 0 | 0 | 0.24505 | 0 | 2.4003 | 2.4003 | 2.4003 | 0.61536 | 2.4003 | 2.4003 | 0.25135 | 0 | 0 | 0 | 0 | 0 | 0 | 0 | 0
Battery | 5 | 4 | 0 | 0 | 0 | 0 | 0 | 0 | 0 | 0.74433 | 0 | 2.4003 | 0.12523 | 2.4003 | 2.4003 | 2.4003 | 2.4003 | 0.2422 | 0 | 0 | 0 | 0 | 0 | 0 | 0 | 0
Battery | 5 | 5 | 0 | 0 | 0 | 0 | 0 | 0 | 0 | 0 | 0 | 2.4003 | 2.4003 | 2.4003 | 1.1118 | 2.4003 | 2.4003 | 0 | 0 | 0 | 0 | 0 | 0 | 0 | 0 | 0
Battery | 5 | 6 | 0 | 0 | 0 | 0 | 0 | 0 | 0 | 0 | 0 | 2.4003 | 2.4003 | 2.4003 | 1.8369 | 2.4003 | 1.6752 | 0 | 0 | 0 | 0 | 0 | 0 | 0 | 0 | 0
Battery | 5 | 7 | 0 | 0 | 0 | 0 | 0 | 0 | 0 | 0 | 0 | 2.4003 | 2.4003 | 2.4003 | 1.768 | 2.4003 | 1.7441 | 0 | 0 | 0 | 0 | 0 | 0 | 0 | 0 | 0
Battery | 5 | 8 | 0 | 0 | 0 | 0 | 0 | 0 | 0 | 0 | 0 | 2.4003 | 2.4003 | 2.4003 | 1.1118 | 2.4003 | 2.4003 | 0 | 0 | 0 | 0 | 0 | 0 | 0 | 0 | 0
Battery | 5 | 9 | 0 | 0 | 0 | 0 | 0 | 0 | 0 | 0 | 0 | 2.4003 | 2.4003 | 2.4003 | 1.2918 | 2.4003 | 2.2202 | 0 | 0 | 0 | 0 | 0 | 0 | 0 | 0 | 0
Battery | 5 | 10 | 0 | 0 | 0 | 0 | 0 | 0 | 0 | 0 | 0.36026 | 2.4003 | 2.4003 | 2.4003 | 2.0268 | 2.4003 | 1.1249 | 0 | 0 | 0 | 0 | 0 | 0 | 0 | 0 | 0
Battery | 5 | 11 | 0 | 0 | 0 | 0 | 0 | 0 | 0 | 0 | 0.41012 | 2.4003 | 2.4003 | 2.4003 | 2.4003 | 2.4003 | 0 | 0 | 0 | 0 | 0 | 0 | 0 | 0 | 0 | 0
Battery | 6 | 0 | 0 | 0 | 0 | 0 | 0 | 0 | 0 | 0 | 0 | 1.9644 | 2.4003 | 2.4003 | 2.4003 | 1.83 | 0 | 0 | 0 | 0 | 0 | 0 | 0 | 0 | 0 | 0
Battery | 6 | 1 | 0 | 0 | 0 | 0 | 0 | 0 | 0 | 0 | 0 | 2.4003 | 2.4003 | 2.4003 | 2.4003 | 2.4003 | 0 | 0 | 0 | 0 | 0 | 0 | 0 | 0 | 0 | 0
Battery | 6 | 2 | 0 | 0 | 0 | 0 | 0 | 0 | 0 | 0 | 0.37064 | 2.4003 | 0.80695 | 2.4003 | 2.4003 | 2.4003 | 2.3344 | 0 | 0 | 0 | 0 | 0 | 0 | 0 | 0 | 0
Battery | 6 | 3 | 0 | 0 | 0 | 0 | 0 | 0 | 0 | 0 | 0 | 2.4003 | 2.4003 | 2.4003 | 1.1118 | 2.4003 | 2.4003 | 0 | 0 | 0 | 0 | 0 | 0 | 0 | 0 | 0
Battery | 6 | 4 | 0 | 0 | 0 | 0 | 0 | 0 | 0 | 0.472 | 0 | 2.4003 | 2.4003 | 2.4003 | 0.63976 | 2.4003 | 2.4003 | 0 | 0 | 0 | 0 | 0 | 0 | 0 | 0 | 0
Battery | 6 | 5 | 0 | 0 | 0 | 0 | 0 | 0 | 0 | 0 | 0 | 2.4003 | 2.4003 | 2.4003 | 1.1904 | 2.4003 | 2.3216 | 0 | 0 | 0 | 0 | 0 | 0 | 0 | 0 | 0
Battery | 6 | 6 | 0 | 0 | 0 | 0 | 0 | 0 | 0 | 0 | 0 | 2.4003 | 2.4003 | 2.4003 | 2.226 | 2.4003 | 1.2861 | 0 | 0 | 0 | 0 | 0 | 0 | 0 | 0 | 0
Battery | 6 | 7 | 0 | 0 | 0 | 0 | 0 | 0 | 0 | 0 | 0 | 2.4003 | 2.4003 | 2.4003 | 2.1586 | 2.4003 | 1.3534 | 0 | 0 | 0 | 0 | 0 | 0 | 0 | 0 | 0
Battery | 6 | 8 | 0 | 0 | 0 | 0 | 0 | 0 | 0 | 0 | 0 | 2.4003 | 2.4003 | 2.4003 | 1.1909 | 2.4003 | 2.3211 | 0 | 0 | 0 | 0 | 0 | 0 | 0 | 0 | 0
Battery | 6 | 9 | 0 | 0 | 0 | 0 | 0 | 0 | 0 | 0 | 0 | 2.4003 | 2.4003 | 2.4003 | 1.6051 | 2.4003 | 1.9069 | 0 | 0 | 0 | 0 | 0 | 0 | 0 | 0 | 0
Battery | 6 | 10 | 0 | 0 | 0 | 0 | 0 | 0 | 0 | 0 | 0.30874 | 2.4003 | 2.4003 | 2.4003 | 2.4003 | 2.4003 | 0.80301 | 0 | 0 | 0 | 0 | 0 | 0 | 0 | 0 | 0
Battery | 6 | 11 | 0 | 0 | 0 | 0 | 0 | 0 | 0 | 0 | 0.10425 | 2.4003 | 2.4003 | 2.4003 | 2.4003 | 2.4003 | 0 | 0 | 0 | 0 | 0 | 0 | 0 | 0 | 0 | 0
Battery | 7 | 0 | 0 | 0 | 0 | 0 | 0 | 0 | 0 | 0 | 0 | 1.3179 | 1.6828 | 2.4003 | 2.4003 | 1.0949 | 0 | 0 | 0 | 0 | 0 | 0 | 0 | 0 | 0 | 0
Battery | 7 | 1 | 0 | 0 | 0 | 0 | 0 | 0 | 0 | 0 | 0 | 2.198 | 2.4003 | 2.4003 | 2.4003 | 1.9156 | 0 | 0 | 0 | 0 | 0 | 0 | 0 | 0 | 0 | 0
Battery | 7 | 2 | 0 | 0 | 0 | 0 | 0 | 0 | 0 | 0 | 0 | 2.4003 | 2.4003 | 2.4003 | 1.8258 | 2.4003 | 1.6863 | 0 | 0 | 0 | 0 | 0 | 0 | 0 | 0 | 0
Battery | 7 | 3 | 0 | 0 | 0 | 0 | 0 | 0 | 0 | 0 | 0 | 2.4003 | 2.4003 | 2.4003 | 1.1118 | 2.4003 | 2.4003 | 0 | 0 | 0 | 0 | 0 | 0 | 0 | 0 | 0
Battery | 7 | 4 | 0 | 0 | 0 | 0 | 0 | 0 | 0 | 0 | 0 | 2.4003 | 2.4003 | 2.4003 | 1.1118 | 2.4003 | 2.4003 | 0 | 0 | 0 | 0 | 0 | 0 | 0 | 0 | 0
Battery | 7 | 5 | 0 | 0 | 0 | 0 | 0 | 0 | 0 | 0 | 0 | 2.4003 | 2.4003 | 2.4003 | 1.8984 | 2.4003 | 1.6137 | 0 | 0 | 0 | 0 | 0 | 0 | 0 | 0 | 0
Battery | 7 | 6 | 0 | 0 | 0 | 0 | 0 | 0 | 0 | 0 | 0.51778 | 2.4003 | 2.4003 | 2.4003 | 2.4003 | 2.4003 | 0.59397 | 0 | 0 | 0 | 0 | 0 | 0 | 0 | 0 | 0
Battery | 7 | 7 | 0 | 0 | 0 | 0 | 0 | 0 | 0 | 0 | 0.30939 | 2.4003 | 2.4003 | 2.4003 | 2.4003 | 2.4003 | 0.80236 | 0 | 0 | 0 | 0 | 0 | 0 | 0 | 0 | 0
Battery | 7 | 8 | 0 | 0 | 0 | 0 | 0 | 0 | 0 | 0 | 0 | 2.4003 | 2.4003 | 2.4003 | 1.9249 | 2.4003 | 1.5872 | 0 | 0 | 0 | 0 | 0 | 0 | 0 | 0 | 0
Battery | 7 | 9 | 0 | 0 | 0 | 0 | 0 | 0 | 0 | 0 | 0 | 2.4003 | 2.4003 | 2.4003 | 2.2528 | 2.4003 | 1.2593 | 0 | 0 | 0 | 0 | 0 | 0 | 0 | 0 | 0
Battery | 7 | 10 | 0 | 0 | 0 | 0 | 0 | 0 | 0 | 0 | 0.20032 | 2.4003 | 2.4003 | 2.4003 | 2.4003 | 2.4003 | 0.19649 | 0 | 0 | 0 | 0 | 0 | 0 | 0 | 0 | 0
Battery | 7 | 11 | 0 | 0 | 0 | 0 | 0 | 0 | 0 | 0 | 0 | 2.4003 | 2.4003 | 2.4003 | 2.4003 | 2.4003 | 0 | 0 | 0 | 0 | 0 | 0 | 0 | 0 | 0 | 0
Battery | 8 | 0 | 0 | 0 | 0 | 0 | 0 | 0 | 0 | 0 | 0 | 0.63906 | 0.87747 | 2.2231 | 2.047 | 0.32295 | 0 | 0 | 0 | 0 | 0 | 0 | 0 | 0 | 0 | 0
Battery | 8 | 1 | 0 | 0 | 0 | 0 | 0 | 0 | 0 | 0 | 0 | 1.5125 | 1.707 | 2.4003 | 2.4003 | 1.145 | 0 | 0 | 0 | 0 | 0 | 0 | 0 | 0 | 0 | 0
Battery | 8 | 2 | 0 | 0 | 0 | 0 | 0 | 0 | 0 | 0 | 0.10608 | 2.4003 | 2.4003 | 2.4003 | 2.4003 | 2.4003 | 1.0057 | 0 | 0 | 0 | 0 | 0 | 0 | 0 | 0 | 0
Battery | 8 | 3 | 0 | 0 | 0 | 0 | 0 | 0 | 0 | 0 | 0 | 2.4003 | 2.4003 | 2.4003 | 1.1118 | 2.4003 | 2.4003 | 0 | 0 | 0 | 0 | 0 | 0 | 0 | 0 | 0
Battery | 8 | 4 | 0 | 0 | 0 | 0 | 0 | 0 | 0 | 0 | 0 | 2.4003 | 2.4003 | 2.4003 | 1.6004 | 2.4003 | 1.9116 | 0 | 0 | 0 | 0 | 0 | 0 | 0 | 0 | 0
Battery | 8 | 5 | 0 | 0 | 0 | 0 | 0 | 0 | 0 | 0 | 0 | 2.4003 | 2.4003 | 2.4003 | 2.0658 | 2.4003 | 1.4462 | 0 | 0 | 0 | 0 | 0 | 0 | 0 | 0 | 0
Battery | 8 | 6 | 0 | 0 | 0 | 0 | 0 | 0 | 0 | 0 | 1.1118 | 2.4003 | 2.4003 | 2.4003 | 2.4003 | 2.4003 | 0 | 0 | 0 | 0 | 0 | 0 | 0 | 0 | 0 | 0
Battery | 8 | 7 | 0 | 0 | 0 | 0 | 0 | 0 | 0 | 0 | 1.2974 | 2.4003 | 2.2146 | 2.4003 | 2.4003 | 2.4003 | 0 | 0 | 0 | 0 | 0 | 0 | 0 | 0 | 0 | 0
Battery | 8 | 8 | 0 | 0 | 0 | 0 | 0 | 0 | 0 | 0 | 0 | 2.4003 | 2.4003 | 2.4003 | 2.3021 | 2.4003 | 1.2099 | 0 | 0 | 0 | 0 | 0 | 0 | 0 | 0 | 0
Battery | 8 | 9 | 0 | 0 | 0 | 0 | 0 | 0 | 0 | 0 | 0.23458 | 2.4003 | 2.4003 | 2.4003 | 2.4003 | 2.4003 | 0.87717 | 0 | 0 | 0 | 0 | 0 | 0 | 0 | 0 | 0
Battery | 8 | 10 | 0 | 0 | 0 | 0 | 0 | 0 | 0 | 0 | 0 | 2.4003 | 2.4003 | 2.4003 | 2.4003 | 2.4003 | 0 | 0 | 0 | 0 | 0 | 0 | 0 | 0 | 0 | 0
Battery | 8 | 11 | 0 | 0 | 0 | 0 | 0 | 0 | 0 | 0 | 0 | 2.4003 | 2.4003 | 2.4003 | 2.4003 | 1.8761 | 0 | 0 | 0 | 0 | 0 | 0 | 0 | 0 | 0 | 0
Battery | 9 | 0 | 0 | 0 | 0 | 0 | 0 | 0 | 0 | 0 | 0 | 0 | 0.031905 | 1.3843 | 1.2232 | 0 | 0 | 0 | 0 | 0 | 0 | 0 | 0 | 0 | 0 | 0
Battery | 9 | 1 | 0 | 0 | 0 | 0 | 0 | 0 | 0 | 0 | 0 | 0.79285 | 0.8558 | 2.246 | 2.0178 | 0.3359 | 0 | 0 | 0 | 0 | 0 | 0 | 0 | 0 | 0 | 0
Battery | 9 | 2 | 0 | 0 | 0 | 0 | 0 | 0 | 0 | 0 | 0 | 2.4003 | 2.4003 | 2.4003 | 2.4003 | 2.4003 | 0.29106 | 0 | 0 | 0 | 0 | 0 | 0 | 0 | 0 | 0
Battery | 9 | 3 | 0 | 0 | 0 | 0 | 0 | 0 | 0 | 0 | 0 | 2.4003 | 0.89056 | 2.4003 | 2.4003 | 2.4003 | 1.8008 | 0 | 0 | 0 | 0 | 0 | 0 | 0 | 0 | 0
Battery | 9 | 4 | 0 | 0 | 0 | 0 | 0 | 0 | 0 | 0 | 0 | 2.4003 | 2.4003 | 2.4003 | 0.51368 | 2.4003 | 2.1777 | 0 | 0 | 0 | 0 | 0 | 0 | 0 | 0 | 0
Battery | 9 | 5 | 0 | 0 | 0 | 0 | 0 | 0 | 0 | 0 | 0 | 2.4003 | 2.4003 | 2.4003 | 2.0256 | 2.4003 | 0.66571 | 0 | 0 | 0 | 0 | 0 | 0 | 0 | 0 | 0
Battery | 9 | 6 | 0 | 0 | 0 | 0 | 0 | 0 | 0 | 0 | 0.38128 | 2.4003 | 2.4003 | 2.4003 | 2.4003 | 1.7144 | 0 | 0 | 0 | 0 | 0 | 0 | 0 | 0 | 0 | 0
Battery | 9 | 7 | 0 | 0 | 0 | 0 | 0 | 0 | 0 | 0 | 0.64432 | 2.4003 | 2.4003 | 2.4003 | 2.4003 | 1.9752 | 0 | 0 | 0 | 0 | 0 | 0 | 0 | 0 | 0 | 0
Battery | 9 | 8 | 0 | 0 | 0 | 0 | 0 | 0 | 0 | 0 | 0 | 2.4003 | 2.4003 | 2.4003 | 2.2906 | 2.4003 | 0.40075 | 0 | 0 | 0 | 0 | 0 | 0 | 0 | 0 | 0
Battery | 9 | 9 | 0 | 0 | 0 | 0 | 0 | 0 | 0 | 0 | 0.12796 | 2.4003 | 2.4003 | 2.4003 | 2.4003 | 2.4003 | 0.1631 | 0 | 0 | 0 | 0 | 0 | 0 | 0 | 0 | 0
Battery | 9 | 10 | 0 | 0 | 0 | 0 | 0 | 0 | 0 | 0 | 0 | 2.4003 | 2.4003 | 2.4003 | 2.4003 | 2.1652 | 0 | 0 | 0 | 0 | 0 | 0 | 0 | 0 | 0 | 0
Battery | 9 | 11 | 0 | 0 | 0 | 0 | 0 | 0 | 0 | 0 | 0 | 2.4003 | 2.4003 | 2.4003 | 2.4003 | 1.1389 | 0 | 0 | 0 | 0 | 0 | 0 | 0 | 0 | 0 | 0
Battery | 10 | 0 | 0 | 0 | 0 | 0 | 0 | 0 | 0 | 0 | 0 | 0 | 0 | 0 | 0 | 0 | 0 | 0 | 0 | 0 | 0 | 0 | 0 | 0 | 0 | 0
Battery | 10 | 1 | 0 | 0 | 0 | 0 | 0 | 0 | 0 | 0 | 0 | 0 | 0 | 0 | 0 | 0 | 0 | 0 | 0 | 0 | 0 | 0 | 0 | 0 | 0 | 0
Battery | 10 | 2 | 0 | 0 | 0 | 0 | 0 | 0 | 0 | 0 | 0 | 0 | 0 | 0 | 0 | 0 | 0 | 0 | 0 | 0 | 0 | 0 | 0 | 0 | 0 | 0
Battery | 10 | 3 | 0 | 0 | 0 | 0 | 0 | 0 | 0 | 0 | 0 | 0 | 0 | 0 | 0 | 0 | 0 | 0 | 0 | 0 | 0 | 0 | 0 | 0 | 0 | 0
Battery | 10 | 4 | 0 | 0 | 0 | 0 | 0 | 0 | 0 | 0 | 0 | 0 | 0 | 0 | 0 | 0 | 0 | 0 | 0 | 0 | 0 | 0 | 0 | 0 | 0 | 0
Battery | 10 | 5 | 0 | 0 | 0 | 0 | 0 | 0 | 0 | 0 | 0 | 0 | 0 | 0 | 0 | 0 | 0 | 0 | 0 | 0 | 0 | 0 | 0 | 0 | 0 | 0
Battery | 10 | 6 | 0 | 0 | 0 | 0 | 0 | 0 | 0 | 0 | 0 | 0 | 0 | 0 | 0 | 0 | 0 | 0 | 0 | 0 | 0 | 0 | 0 | 0 | 0 | 0
Battery | 10 | 7 | 0 | 0 | 0 | 0 | 0 | 0 | 0 | 0 | 0 | 0 | 0 | 0 | 0 | 0 | 0 | 0 | 0 | 0 | 0 | 0 | 0 | 0 | 0 | 0
Battery | 10 | 8 | 0 | 0 | 0 | 0 | 0 | 0 | 0 | 0 | 0 | 0 | 0 | 0 | 0 | 0 | 0 | 0 | 0 | 0 | 0 | 0 | 0 | 0 | 0 | 0
Battery | 10 | 9 | 0 | 0 | 0 | 0 | 0 | 0 | 0 | 0 | 0 | 0 | 0 | 0 | 0 | 0 | 0 | 0 | 0 | 0 | 0 | 0 | 0 | 0 | 0 | 0
Battery | 10 | 10 | 0 | 0 | 0 | 0 | 0 | 0 | 0 | 0 | 0 | 0 | 0 | 0 | 0 | 0 | 0 | 0 | 0 | 0 | 0 | 0 | 0 | 0 | 0 | 0
Battery | 10 | 11 | 0 | 0 | 0 | 0 | 0 | 0 | 0 | 0 | 0 | 0 | 0 | 0 | 0 | 0 | 0 | 0 | 0 | 0 | 0 | 0 | 0 | 0 | 0 | 0
Battery | 11 | 0 | 0 | 0 | 0 | 0 | 0 | 0 | 0 | 0 | 0 | 0 | 0 | 0 | 0 | 0 | 0 | 0 | 0 | 0 | 0 | 0 | 0 | 0 | 0 | 0
Battery | 11 | 1 | 0 | 0 | 0 | 0 | 0 | 0 | 0 | 0 | 0 | 0 | 0 | 0 | 0 | 0 | 0 | 0 | 0 | 0 | 0 | 0 | 0 | 0 | 0 | 0
Battery | 11 | 2 | 0 | 0 | 0 | 0 | 0 | 0 | 0 | 0 | 0 | 0 | 0 | 0 | 0 | 0 | 0 | 0 | 0 | 0 | 0 | 0 | 0 | 0 | 0 | 0
Battery | 11 | 3 | 0 | 0 | 0 | 0 | 0 | 0 | 0 | 0 | 0 | 0 | 0 | 0 | 0 | 0 | 0 | 0 | 0 | 0 | 0 | 0 | 0 | 0 | 0 | 0
Battery | 11 | 4 | 0 | 0 | 0 | 0 | 0 | 0 | 0 | 0 | 0 | 0 | 0 | 0 | 0 | 0 | 0 | 0 | 0 | 0 | 0 | 0 | 0 | 0 | 0 | 0
Battery | 11 | 5 | 0 | 0 | 0 | 0 | 0 | 0 | 0 | 0 | 0 | 0 | 0 | 0 | 0 | 0 | 0 | 0 | 0 | 0 | 0 | 0 | 0 | 0 | 0 | 0
Battery | 11 | 6 | 0 | 0 | 0 | 0 | 0 | 0 | 0 | 0 | 0 | 0 | 0 | 0 | 0 | 0 | 0 | 0 | 0 | 0 | 0 | 0 | 0 | 0 | 0 | 0
Battery | 11 | 7 | 0 | 0 | 0 | 0 | 0 | 0 | 0 | 0 | 0 | 0 | 0 | 0 | 0 | 0 | 0 | 0 | 0 | 0 | 0 | 0 | 0 | 0 | 0 | 0
Battery | 11 | 8 | 0 | 0 | 0 | 0 | 0 | 0 | 0 | 0 | 0 | 0 | 0 | 0 | 0 | 0 | 0 | 0 | 0 | 0 | 0 | 0 | 0 | 0 | 0 | 0
Battery | 11 | 9 | 0 | 0 | 0 | 0 | 0 | 0 | 0 | 0 | 0 | 0 | 0 | 0 | 0 | 0 | 0 | 0 | 0 | 0 | 0 | 0 | 0 | 0 | 0 | 0
Battery | 11 | 10 | 0 | 0 | 0 | 0 | 0 | 0 | 0 | 0 | 0 | 0 | 0 | 0 | 0 | 0 | 0 | 0 | 0 | 0 | 0 | 0 | 0 | 0 | 0 | 0
Battery | 11 | 11 | 0 | 0 | 0 | 0 | 0 | 0 | 0 | 0 | 0 | 0 | 0 | 0 | 0 | 0 | 0 | 0 | 0 | 0 | 0 | 0 | 0 | 0 | 0 | 0
Battery | 12 | 0 | 0 | 0 | 0 | 0 | 0 | 0 | 0 | 0 | 0 | 0 | 0 | 0 | 0 | 0 | 0 | 0 | 0 | 0 | 0 | 0 | 0 | 0 | 0 | 0
Battery | 12 | 1 | 0 | 0 | 0 | 0 | 0 | 0 | 0 | 0 | 0 | 0 | 0 | 0 | 0 | 0 | 0 | 0 | 0 | 0 | 0 | 0 | 0 | 0 | 0 | 0
Battery | 12 | 2 | 0 | 0 | 0 | 0 | 0 | 0 | 0 | 0 | 0 | 0 | 0 | 0 | 0 | 0 | 0 | 0 | 0 | 0 | 0 | 0 | 0 | 0 | 0 | 0
Battery | 12 | 3 | 0 | 0 | 0 | 0 | 0 | 0 | 0 | 0 | 0 | 0 | 0 | 0 | 0 | 0 | 0 | 0 | 0 | 0 | 0 | 0 | 0 | 0 | 0 | 0
Battery | 12 | 4 | 0 | 0 | 0 | 0 | 0 | 0 | 0 | 0 | 0 | 0 | 0 | 0 | 0 | 0 | 0 | 0 | 0 | 0 | 0 | 0 | 0 | 0 | 0 | 0
Battery | 12 | 5 | 0 | 0 | 0 | 0 | 0 | 0 | 0 | 0 | 0 | 0 | 0 | 0 | 0 | 0 | 0 | 0 | 0 | 0 | 0 | 0 | 0 | 0 | 0 | 0
Battery | 12 | 6 | 0 | 0 | 0 | 0 | 0 | 0 | 0 | 0 | 0 | 0 | 0 | 0 | 0 | 0 | 0 | 0 | 0 | 0 | 0 | 0 | 0 | 0 | 0 | 0
Battery | 12 | 7 | 0 | 0 | 0 | 0 | 0 | 0 | 0 | 0 | 0 | 0 | 0 | 0 | 0 | 0 | 0 | 0 | 0 | 0 | 0 | 0 | 0 | 0 | 0 | 0
Battery | 12 | 8 | 0 | 0 | 0 | 0 | 0 | 0 | 0 | 0 | 0 | 0 | 0 | 0 | 0 | 0 | 0 | 0 | 0 | 0 | 0 | 0 | 0 | 0 | 0 | 0
Battery | 12 | 9 | 0 | 0 | 0 | 0 | 0 | 0 | 0 | 0 | 0 | 0 | 0 | 0 | 0 | 0 | 0 | 0 | 0 | 0 | 0 | 0 | 0 | 0 | 0 | 0
Battery | 12 | 10 | 0 | 0 | 0 | 0 | 0 | 0 | 0 | 0 | 0 | 0 | 0 | 0 | 0 | 0 | 0 | 0 | 0 | 0 | 0 | 0 | 0 | 0 | 0 | 0
Battery | 12 | 11 | 0 | 0 | 0 | 0 | 0 | 0 | 0 | 0 | 0 | 0 | 0 | 0 | 0 | 0 | 0 | 0 | 0 | 0 | 0 | 0 | 0 | 0 | 0 | 0
Battery | 13 | 0 | 0 | 0 | 0 | 0 | 0 | 0 | 0 | 0 | 0 | 0 | 0 | 0 | 0 | 0 | 0 | 0 | 0 | 0 | 0 | 0 | 0 | 0 | 0 | 0
Battery | 13 | 1 | 0 | 0 | 0 | 0 | 0 | 0 | 0 | 0 | 0 | 0 | 0 | 0 | 0 | 0 | 0 | 0 | 0 | 0 | 0 | 0 | 0 | 0 | 0 | 0
Battery | 13 | 2 | 0 | 0 | 0 | 0 | 0 | 0 | 0 | 0 | 0 | 0 | 0 | 0 | 0 | 0 | 0 | 0 | 0 | 0 | 0 | 0 | 0 | 0 | 0 | 0
Battery | 13 | 3 | 0 | 0 | 0 | 0 | 0 | 0 | 0 | 0 | 0 | 0 | 0 | 0 | 0 | 0 | 0 | 0 | 0 | 0 | 0 | 0 | 0 | 0 | 0 | 0
Battery | 13 | 4 | 0 | 0 | 0 | 0 | 0 | 0 | 0 | 0 | 0 | 0 | 0 | 0 | 0 | 0 | 0 | 0 | 0 | 0 | 0 | 0 | 0 | 0 | 0 | 0
Battery | 13 | 5 | 0 | 0 | 0 | 0 | 0 | 0 | 0 | 0 | 0 | 0 | 0 | 0 | 0 | 0 | 0 | 0 | 0 | 0 | 0 | 0 | 0 | 0 | 0 | 0
Battery | 13 | 6 | 0 | 0 | 0 | 0 | 0 | 0 | 0 | 0 | 0 | 0 | 0 | 0 | 0 | 0 | 0 | 0 | 0 | 0 | 0 | 0 | 0 | 0 | 0 | 0
Battery | 13 | 7 | 0 | 0 | 0 | 0 | 0 | 0 | 0 | 0 | 0 | 0 | 0 | 0 | 0 | 0 | 0 | 0 | 0 | 0 | 0 | 0 | 0 | 0 | 0 | 0
Battery | 13 | 8 | 0 | 0 | 0 | 0 | 0 | 0 | 0 | 0 | 0 | 0 | 0 | 0 | 0 | 0 | 0 | 0 | 0 | 0 | 0 | 0 | 0 | 0 | 0 | 0
Battery | 13 | 9 | 0 | 0 | 0 | 0 | 0 | 0 | 0 | 0 | 0 | 0 | 0 | 0 | 0 | 0 | 0 | 0 | 0 | 0 | 0 | 0 | 0 | 0 | 0 | 0
Battery | 13 | 10 | 0 | 0 | 0 | 0 | 0 | 0 | 0 | 0 | 0 | 0 | 0 | 0 | 0 | 0 | 0 | 0 | 0 | 0 | 0 | 0 | 0 | 0 | 0 | 0
Battery | 13 | 11 | 0 | 0 | 0 | 0 | 0 | 0 | 0 | 0 | 0 | 0 | 0 | 0 | 0 | 0 | 0 | 0 | 0 | 0 | 0 | 0 | 0 | 0 | 0 | 0
Battery | 14 | 0 | 0 | 0 | 0 | 0 | 0 | 0 | 0 | 0 | 0 | 0 | 0 | 0 | 0 | 0 | 0 | 0 | 0 | 0 | 0 | 0 | 0 | 0 | 0 | 0
Battery | 14 | 1 | 0 | 0 | 0 | 0 | 0 | 0 | 0 | 0 | 0 | 0 | 0 | 0 | 0 | 0 | 0 | 0 | 0 | 0 | 0 | 0 | 0 | 0 | 0 | 0
Battery | 14 | 2 | 0 | 0 | 0 | 0 | 0 | 0 | 0 | 0 | 0 | 0 | 0 | 0 | 0 | 0 | 0 | 0 | 0 | 0 | 0 | 0 | 0 | 0 | 0 | 0
Battery | 14 | 3 | 0 | 0 | 0 | 0 | 0 | 0 | 0 | 0 | 0 | 0 | 0 | 0 | 0 | 0 | 0 | 0 | 0 | 0 | 0 | 0 | 0 | 0 | 0 | 0
Battery | 14 | 4 | 0 | 0 | 0 | 0 | 0 | 0 | 0 | 0 | 0 | 0 | 0 | 0 | 0 | 0 | 0 | 0 | 0 | 0 | 0 | 0 | 0 | 0 | 0 | 0
Battery | 14 | 5 | 0 | 0 | 0 | 0 | 0 | 0 | 0 | 0 | 0 | 0 | 0 | 0 | 0 | 0 | 0 | 0 | 0 | 0 | 0 | 0 | 0 | 0 | 0 | 0
Battery | 14 | 6 | 0 | 0 | 0 | 0 | 0 | 0 | 0 | 0 | 0 | 0 | 0 | 0 | 0 | 0 | 0 | 0 | 0 | 0 | 0 | 0 | 0 | 0 | 0 | 0
Battery | 14 | 7 | 0 | 0 | 0 | 0 | 0 | 0 | 0 | 0 | 0 | 0 | 0 | 0 | 0 | 0 | 0 | 0 | 0 | 0 | 0 | 0 | 0 | 0 | 0 | 0
Battery | 14 | 8 | 0 | 0 | 0 | 0 | 0 | 0 | 0 | 0 | 0 | 0 | 0 | 0 | 0 | 0 | 0 | 0 | 0 | 0 | 0 | 0 | 0 | 0 | 0 | 0
Battery | 14 | 9 | 0 | 0 | 0 | 0 | 0 | 0 | 0 | 0 | 0 | 0 | 0 | 0 | 0 | 0 | 0 | 0 | 0 | 0 | 0 | 0 | 0 | 0 | 0 | 0
Battery | 14 | 10 | 0 | 0 | 0 | 0 | 0 | 0 | 0 | 0 | 0 | 0 | 0 | 0 | 0 | 0 | 0 | 0 | 0 | 0 | 0 | 0 | 0 | 0 | 0 | 0
Battery | 14 | 11 | 0 | 0 | 0 | 0 | 0 | 0 | 0 | 0 | 0 | 0 | 0 | 0 | 0 | 0 | 0 | 0 | 0 | 0 | 0 | 0 | 0 | 0 | 0 | 0
Battery | 15 | 0 | 0 | 0 | 0 | 0 | 0 | 0 | 0 | 0 | 0 | 0 | 0 | 0 | 0 | 0 | 0 | 0 | 0 | 0 | 0 | 0 | 0 | 0 | 0 | 0
Battery | 15 | 1 | 0 | 0 | 0 | 0 | 0 | 0 | 0 | 0 | 0 | 0 | 0 | 0 | 0 | 0 | 0 | 0 | 0 | 0 | 0 | 0 | 0 | 0 | 0 | 0
Battery | 15 | 2 | 0 | 0 | 0 | 0 | 0 | 0 | 0 | 0 | 0 | 0 | 0 | 0 | 0 | 0 | 0 | 0 | 0 | 0 | 0 | 0 | 0 | 0 | 0 | 0
Battery | 15 | 3 | 0 | 0 | 0 | 0 | 0 | 0 | 0 | 0 | 0 | 0 | 0 | 0 | 0 | 0 | 0 | 0 | 0 | 0 | 0 | 0 | 0 | 0 | 0 | 0
Battery | 15 | 4 | 0 | 0 | 0 | 0 | 0 | 0 | 0 | 0 | 0 | 0 | 0 | 0 | 0 | 0 | 0 | 0 | 0 | 0 | 0 | 0 | 0 | 0 | 0 | 0
Battery | 15 | 5 | 0 | 0 | 0 | 0 | 0 | 0 | 0 | 0 | 0 | 0 | 0 | 0 | 0 | 0 | 0 | 0 | 0 | 0 | 0 | 0 | 0 | 0 | 0 | 0
Battery | 15 | 6 | 0 | 0 | 0 | 0 | 0 | 0 | 0 | 0 | 0 | 0 | 0 | 0 | 0 | 0 | 0 | 0 | 0 | 0 | 0 | 0 | 0 | 0 | 0 | 0
Battery | 15 | 7 | 0 | 0 | 0 | 0 | 0 | 0 | 0 | 0 | 0 | 0 | 0 | 0 | 0 | 0 | 0 | 0 | 0 | 0 | 0 | 0 | 0 | 0 | 0 | 0
Battery | 15 | 8 | 0 | 0 | 0 | 0 | 0 | 0 | 0 | 0 | 0 | 0 | 0 | 0 | 0 | 0 | 0 | 0 | 0 | 0 | 0 | 0 | 0 | 0 | 0 | 0
Battery | 15 | 9 | 0 | 0 | 0 | 0 | 0 | 0 | 0 | 0 | 0 | 0 | 0 | 0 | 0 | 0 | 0 | 0 | 0 | 0 | 0 | 0 | 0 | 0 | 0 | 0
Battery | 15 | 10 | 0 | 0 | 0 | 0 | 0 | 0 | 0 | 0 | 0 | 0 | 0 | 0 | 0 | 0 | 0 | 0 | 0 | 0 | 0 | 0 | 0 | 0 | 0 | 0
Battery | 15 | 11 | 0 | 0 | 0 | 0 | 0 | 0 | 0 | 0 | 0 | 0 | 0 | 0 | 0 | 0 | 0 | 0 | 0 | 0 | 0 | 0 | 0 | 0 | 0 | 0
Battery | 16 | 0 | 0 | 0 | 0 | 0 | 0 | 0 | 0 | 0 | 0 | 0 | 0 | 0 | 0 | 0 | 0 | 0 | 0 | 0 | 0 | 0 | 0 | 0 | 0 | 0
Battery | 16 | 1 | 0 | 0 | 0 | 0 | 0 | 0 | 0 | 0 | 0 | 0 | 0 | 0 | 0 | 0 | 0 | 0 | 0 | 0 | 0 | 0 | 0 | 0 | 0 | 0
Battery | 16 | 2 | 0 | 0 | 0 | 0 | 0 | 0 | 0 | 0 | 0 | 0 | 0 | 0 | 0 | 0 | 0 | 0 | 0 | 0 | 0 | 0 | 0 | 0 | 0 | 0
Battery | 16 | 3 | 0 | 0 | 0 | 0 | 0 | 0 | 0 | 0 | 0 | 0 | 0 | 0 | 0 | 0 | 0 | 0 | 0 | 0 | 0 | 0 | 0 | 0 | 0 | 0
Battery | 16 | 4 | 0 | 0 | 0 | 0 | 0 | 0 | 0 | 0 | 0 | 0 | 0 | 0 | 0 | 0 | 0 | 0 | 0 | 0 | 0 | 0 | 0 | 0 | 0 | 0
Battery | 16 | 5 | 0 | 0 | 0 | 0 | 0 | 0 | 0 | 0 | 0 | 0 | 0 | 0 | 0 | 0 | 0 | 0 | 0 | 0 | 0 | 0 | 0 | 0 | 0 | 0
Battery | 16 | 6 | 0 | 0 | 0 | 0 | 0 | 0 | 0 | 0 | 0 | 0 | 0 | 0 | 0 | 0 | 0 | 0 | 0 | 0 | 0 | 0 | 0 | 0 | 0 | 0
Battery | 16 | 7 | 0 | 0 | 0 | 0 | 0 | 0 | 0 | 0 | 0 | 0 | 0 | 0 | 0 | 0 | 0 | 0 | 0 | 0 | 0 | 0 | 0 | 0 | 0 | 0
Battery | 16 | 8 | 0 | 0 | 0 | 0 | 0 | 0 | 0 | 0 | 0 | 0 | 0 | 0 | 0 | 0 | 0 | 0 | 0 | 0 | 0 | 0 | 0 | 0 | 0 | 0
Battery | 16 | 9 | 0 | 0 | 0 | 0 | 0 | 0 | 0 | 0 | 0 | 0 | 0 | 0 | 0 | 0 | 0 | 0 | 0 | 0 | 0 | 0 | 0 | 0 | 0 | 0
Battery | 16 | 10 | 0 | 0 | 0 | 0 | 0 | 0 | 0 | 0 | 0 | 0 | 0 | 0 | 0 | 0 | 0 | 0 | 0 | 0 | 0 | 0 | 0 | 0 | 0 | 0
Battery | 16 | 11 | 0 | 0 | 0 | 0 | 0 | 0 | 0 | 0 | 0 | 0 | 0 | 0 | 0 | 0 | 0 | 0 | 0 | 0 | 0 | 0 | 0 | 0 | 0 | 0
Battery | 17 | 0 | 0 | 0 | 0 | 0 | 0 | 0 | 0 | 0 | 0 | 0 | 0 | 0 | 0 | 0 | 0 | 0 | 0 | 0 | 0 | 0 | 0 | 0 | 0 | 0
Battery | 17 | 1 | 0 | 0 | 0 | 0 | 0 | 0 | 0 | 0 | 0 | 0 | 0 | 0 | 0 | 0 | 0 | 0 | 0 | 0 | 0 | 0 | 0 | 0 | 0 | 0
Battery | 17 | 2 | 0 | 0 | 0 | 0 | 0 | 0 | 0 | 0 | 0 | 0 | 0 | 0 | 0 | 0 | 0 | 0 | 0 | 0 | 0 | 0 | 0 | 0 | 0 | 0
Battery | 17 | 3 | 0 | 0 | 0 | 0 | 0 | 0 | 0 | 0 | 0 | 0 | 0 | 0 | 0 | 0 | 0 | 0 | 0 | 0 | 0 | 0 | 0 | 0 | 0 | 0
Battery | 17 | 4 | 0 | 0 | 0 | 0 | 0 | 0 | 0 | 0 | 0 | 0 | 0 | 0 | 0 | 0 | 0 | 0 | 0 | 0 | 0 | 0 | 0 | 0 | 0 | 0
Battery | 17 | 5 | 0 | 0 | 0 | 0 | 0 | 0 | 0 | 0 | 0 | 0 | 0 | 0 | 0 | 0 | 0 | 0 | 0 | 0 | 0 | 0 | 0 | 0 | 0 | 0
Battery | 17 | 6 | 0 | 0 | 0 | 0 | 0 | 0 | 0 | 0 | 0 | 0 | 0 | 0 | 0 | 0 | 0 | 0 | 0 | 0 | 0 | 0 | 0 | 0 | 0 | 0
Battery | 17 | 7 | 0 | 0 | 0 | 0 | 0 | 0 | 0 | 0 | 0 | 0 | 0 | 0 | 0 | 0 | 0 | 0 | 0 | 0 | 0 | 0 | 0 | 0 | 0 | 0
Battery | 17 | 8 | 0 | 0 | 0 | 0 | 0 | 0 | 0 | 0 | 0 | 0 | 0 | 0 | 0 | 0 | 0 | 0 | 0 | 0 | 0 | 0 | 0 | 0 | 0 | 0
Battery | 17 | 9 | 0 | 0 | 0 | 0 | 0 | 0 | 0 | 0 | 0 | 0 | 0 | 0 | 0 | 0 | 0 | 0 | 0 | 0 | 0 | 0 | 0 | 0 | 0 | 0
Battery | 17 | 10 | 0 | 0 | 0 | 0 | 0 | 0 | 0 | 0 | 0 | 0 | 0 | 0 | 0 | 0 | 0 | 0 | 0 | 0 | 0 | 0 | 0 | 0 | 0 | 0
Battery | 17 | 11 | 0 | 0 | 0 | 0 | 0 | 0 | 0 | 0 | 0 | 0 | 0 | 0 | 0 | 0 | 0 | 0 | 0 | 0 | 0 | 0 | 0 | 0 | 0 | 0
Battery | 18 | 0 | 0 | 0 | 0 | 0 | 0 | 0 | 0 | 0 | 0 | 0 | 0 | 0 | 0 | 0 | 0 | 0 | 0 | 0 | 0 | 0 | 0 | 0 | 0 | 0
Battery | 18 | 1 | 0 | 0 | 0 | 0 | 0 | 0 | 0 | 0 | 0 | 0 | 0 | 0 | 0 | 0 | 0 | 0 | 0 | 0 | 0 | 0 | 0 | 0 | 0 | 0
Battery | 18 | 2 | 0 | 0 | 0 | 0 | 0 | 0 | 0 | 0 | 0 | 0 | 0 | 0 | 0 | 0 | 0 | 0 | 0 | 0 | 0 | 0 | 0 | 0 | 0 | 0
Battery | 18 | 3 | 0 | 0 | 0 | 0 | 0 | 0 | 0 | 0 | 0 | 0 | 0 | 0 | 0 | 0 | 0 | 0 | 0 | 0 | 0 | 0 | 0 | 0 | 0 | 0
Battery | 18 | 4 | 0 | 0 | 0 | 0 | 0 | 0 | 0 | 0 | 0 | 0 | 0 | 0 | 0 | 0 | 0 | 0 | 0 | 0 | 0 | 0 | 0 | 0 | 0 | 0
Battery | 18 | 5 | 0 | 0 | 0 | 0 | 0 | 0 | 0 | 0 | 0 | 0 | 0 | 0 | 0 | 0 | 0 | 0 | 0 | 0 | 0 | 0 | 0 | 0 | 0 | 0
Battery | 18 | 6 | 0 | 0 | 0 | 0 | 0 | 0 | 0 | 0 | 0 | 0 | 0 | 0 | 0 | 0 | 0 | 0 | 0 | 0 | 0 | 0 | 0 | 0 | 0 | 0
Battery | 18 | 7 | 0 | 0 | 0 | 0 | 0 | 0 | 0 | 0 | 0 | 0 | 0 | 0 | 0 | 0 | 0 | 0 | 0 | 0 | 0 | 0 | 0 | 0 | 0 | 0
Battery | 18 | 8 | 0 | 0 | 0 | 0 | 0 | 0 | 0 | 0 | 0 | 0 | 0 | 0 | 0 | 0 | 0 | 0 | 0 | 0 | 0 | 0 | 0 | 0 | 0 | 0
Battery | 18 | 9 | 0 | 0 | 0 | 0 | 0 | 0 | 0 | 0 | 0 | 0 | 0 | 0 | 0 | 0 | 0 | 0 | 0 | 0 | 0 | 0 | 0 | 0 | 0 | 0
Battery | 18 | 10 | 0 | 0 | 0 | 0 | 0 | 0 | 0 | 0 | 0 | 0 | 0 | 0 | 0 | 0 | 0 | 0 | 0 | 0 | 0 | 0 | 0 | 0 | 0 | 0
Battery | 18 | 11 | 0 | 0 | 0 | 0 | 0 | 0 | 0 | 0 | 0 | 0 | 0 | 0 | 0 | 0 | 0 | 0 | 0 | 0 | 0 | 0 | 0 | 0 | 0 | 0
Battery | 19 | 0 | 0 | 0 | 0 | 0 | 0 | 0 | 0 | 0 | 0 | 0 | 0 | 0 | 0 | 0 | 0 | 0 | 0 | 0 | 0 | 0 | 0 | 0 | 0 | 0
Battery | 19 | 1 | 0 | 0 | 0 | 0 | 0 | 0 | 0 | 0 | 0 | 0 | 0 | 0 | 0 | 0 | 0 | 0 | 0 | 0 | 0 | 0 | 0 | 0 | 0 | 0
Battery | 19 | 2 | 0 | 0 | 0 | 0 | 0 | 0 | 0 | 0 | 0 | 0 | 0 | 0 | 0 | 0 | 0 | 0 | 0 | 0 | 0 | 0 | 0 | 0 | 0 | 0
Battery | 19 | 3 | 0 | 0 | 0 | 0 | 0 | 0 | 0 | 0 | 0 | 0 | 0 | 0 | 0 | 0 | 0 | 0 | 0 | 0 | 0 | 0 | 0 | 0 | 0 | 0
Battery | 19 | 4 | 0 | 0 | 0 | 0 | 0 | 0 | 0 | 0 | 0 | 0 | 0 | 0 | 0 | 0 | 0 | 0 | 0 | 0 | 0 | 0 | 0 | 0 | 0 | 0
Battery | 19 | 5 | 0 | 0 | 0 | 0 | 0 | 0 | 0 | 0 | 0 | 0 | 0 | 0 | 0 | 0 | 0 | 0 | 0 | 0 | 0 | 0 | 0 | 0 | 0 | 0
Battery | 19 | 6 | 0 | 0 | 0 | 0 | 0 | 0 | 0 | 0 | 0 | 0 | 0 | 0 | 0 | 0 | 0 | 0 | 0 | 0 | 0 | 0 | 0 | 0 | 0 | 0
Battery | 19 | 7 | 0 | 0 | 0 | 0 | 0 | 0 | 0 | 0 | 0 | 0 | 0 | 0 | 0 | 0 | 0 | 0 | 0 | 0 | 0 | 0 | 0 | 0 | 0 | 0
Battery | 19 | 8 | 0 | 0 | 0 | 0 | 0 | 0 | 0 | 0 | 0 | 0 | 0 | 0 | 0 | 0 | 0 | 0 | 0 | 0 | 0 | 0 | 0 | 0 | 0 | 0
Battery | 19 | 9 | 0 | 0 | 0 | 0 | 0 | 0 | 0 | 0 | 0 | 0 | 0 | 0 | 0 | 0 | 0 | 0 | 0 | 0 | 0 | 0 | 0 | 0 | 0 | 0
Battery | 19 | 10 | 0 | 0 | 0 | 0 | 0 | 0 | 0 | 0 | 0 | 0 | 0 | 0 | 0 | 0 | 0 | 0 | 0 | 0 | 0 | 0 | 0 | 0 | 0 | 0
Battery | 19 | 11 | 0 | 0 | 0 | 0 | 0 | 0 | 0 | 0 | 0 | 0 | 0 | 0 | 0 | 0 | 0 | 0 | 0 | 0 | 0 | 0 | 0 | 0 | 0 | 0

## Discharging
Generation Technology | Year | Day | Hour 0 | Hour 1 | Hour 2 | Hour 3 | Hour 4 | Hour 5 | Hour 6 | Hour 7 | Hour 8 | Hour 9 | Hour 10 | Hour 11 | Hour 12 | Hour 13 | Hour 14 | Hour 15 | Hour 16 | Hour 17 | Hour 18 | Hour 19 | Hour 20 | Hour 21 | Hour 22 | Hour 23
Battery | 0 | 0 | 0 | 0 | 0 | 1.0971 | 0 | 0 | 0 | 0 | 0 | 0 | 0 | 0 | 0 | 0 | 0 | 0 | 0 | 0 | 1.1607 | 1.6903 | 2.6284 | 0.12742 | 0 | 0
Battery | 0 | 1 | 0 | 0 | 0 | 0 | 0 | 0 | 0 | 0 | 0 | 0 | 0 | 0 | 0 | 0 | 0 | 0 | 0 | 0 | 1.3701 | 1.8322 | 2.6284 | 0.40043 | 2.4995 | 0
Battery | 0 | 2 | 0 | 0 | 0 | 2.6284 | 0 | 0 | 0 | 0 | 0 | 0 | 0 | 0 | 0 | 0 | 0 | 1.613 | 2.6284 | 0 | 1.4585 | 0.60643 | 0.17187 | 0 | 2.6284 | 0
Battery | 0 | 3 | 0 | 0 | 0 | 0.72815 | 0 | 2.6284 | 0 | 0 | 0 | 0 | 0 | 0 | 0 | 0 | 0 | 0.49324 | 2.6284 | 0 | 2.6284 | 0 | 2.6284 | 0 | 0 | 0
Battery | 0 | 4 | 0 | 0 | 0 | 2.6284 | 0 | 0 | 0 | 0 | 0 | 0 | 0 | 0 | 0 | 0 | 0 | 0.49624 | 2.6284 | 0 | 2.5935 | 0.43267 | 0.32738 | 0 | 2.6284 | 0
Battery | 0 | 5 | 0 | 0 | 0 | 0 | 0 | 0 | 0 | 0 | 0 | 0 | 0 | 0 | 0 | 0 | 0 | 1.5171 | 0 | 2.6007 | 0.96928 | 1.7497 | 1.4786 | 2.6284 | 0.79126 | 0
Battery | 0 | 6 | 0 | 0 | 0 | 0 | 0 | 0 | 0 | 0 | 0 | 0 | 0 | 0 | 0 | 0 | 0 | 0 | 0 | 0 | 1.856 | 2.6284 | 2.4584 | 1.6959 | 1.8006 | 1.2959
Battery | 0 | 7 | 0 | 0 | 0 | 0 | 0 | 0 | 0 | 0 | 0 | 0 | 0 | 0 | 0 | 0 | 0 | 0 | 0 | 0 | 2.1347 | 2.6284 | 2.5931 | 1.7736 | 1.9023 | 0.703
Battery | 0 | 8 | 0 | 0 | 0 | 0 | 0 | 0 | 0 | 0 | 0 | 0 | 0 | 0 | 0 | 0 | 0 | 1.9015 | 0 | 0.015652 | 1.7897 | 2.6284 | 2.6284 | 1.2447 | 1.0684 | 0.45832
Battery | 0 | 9 | 0 | 0 | 0 | 1.3476 | 0 | 0 | 0 | 0 | 0 | 0 | 0 | 0 | 0 | 0 | 0 | 2.4412 | 0 | 2.6284 | 0.78142 | 1.2905 | 0.61757 | 2.6284 | 0 | 0
Battery | 0 | 10 | 0 | 0 | 0 | 2.6284 | 0 | 0 | 0 | 0.4641 | 0 | 0 | 0 | 0 | 0 | 0 | 0 | 2.6284 | 0 | 2.6284 | 0.13868 | 0.44779 | 0 | 2.6284 | 0 | 0
Battery | 0 | 11 | 0 | 0 | 0 | 2.6284 | 0 | 0 | 0 | 0 | 0 | 0 | 0 | 0 | 0 | 0 | 1.1014 | 0 | 0 | 0 | 2.6284 | 1.616 | 2.6284 | 0.060255 | 0 | 0
Battery | 1 | 0 | 0 | 0 | 0 | 0 | 0 | 0 | 0 | 0 | 0 | 0 | 0 | 0 | 0 | 0 | 0 | 0 | 0 | 0 | 1.5963 | 2.1521 | 2.2992 | 0.51654 | 0.25578 | 0
Battery | 1 | 1 | 0 | 0 | 0 | 0.79905 | 0 | 0 | 0 | 0 | 0 | 0 | 0 | 0 | 0 | 0 | 0 | 0 | 0 | 0.10614 | 1.8064 | 2.292 | 2.6284 | 0.79153 | 0.52292 | 0
Battery | 1 | 2 | 0 | 0 | 0 | 0 | 0 | 0 | 0 | 0.70951 | 0 | 0 | 0 | 0 | 0 | 0 | 0 | 1.7532 | 2.6284 | 0 | 0.36869 | 1.0184 | 2.6284 | 0 | 2.6284 | 0
Battery | 1 | 3 | 0 | 0 | 0 | 2.6284 | 0 | 0.40984 | 0 | 0 | 0 | 0 | 0 | 0 | 0 | 0 | 0 | 0.53984 | 2.6284 | 0 | 2.6284 | 0.27171 | 2.6284 | 0 | 0 | 0
Battery | 1 | 4 | 0 | 0 | 0 | 2.6284 | 0 | 0 | 0 | 0 | 0 | 0 | 0 | 0 | 0 | 0 | 0 | 0.55445 | 2.6284 | 0 | 2.6284 | 0.81759 | 0.70254 | 0 | 1.7752 | 0
Battery | 1 | 5 | 0 | 0 | 0 | 0 | 0 | 0 | 0 | 0 | 0 | 0 | 0 | 0 | 0 | 0 | 0 | 1.3875 | 0 | 0 | 1.3662 | 2.6284 | 2.6284 | 1.0962 | 2.6284 | 0
Battery | 1 | 6 | 0 | 0 | 0 | 0 | 0 | 0 | 0 | 0 | 0 | 0 | 0 | 0 | 0 | 0 | 0 | 0 | 0 | 0.16066 | 2.2907 | 2.6284 | 2.6284 | 2.1125 | 1.9144 | 0
Battery | 1 | 7 | 0 | 0 | 0 | 0 | 0 | 0 | 0 | 0 | 0 | 0 | 0 | 0 | 0 | 0 | 0 | 0 | 0 | 0.34019 | 2.5824 | 2.6284 | 2.6284 | 2.1962 | 0 | 1.3595
Battery | 1 | 8 | 0 | 0 | 0 | 0 | 0 | 0 | 0 | 0 | 0 | 0 | 0 | 0 | 0 | 0 | 0 | 0 | 0 | 0.36357 | 2.2228 | 2.6284 | 2.6016 | 1.6439 | 1.4582 | 0.81665
Battery | 1 | 9 | 0 | 0 | 0 | 0.12298 | 0 | 0 | 0 | 0 | 0 | 0 | 0 | 0 | 0 | 0 | 0 | 2.5646 | 0 | 0 | 1.1623 | 2.6284 | 2.6284 | 0 | 2.6284 | 0
Battery | 1 | 10 | 0 | 0 | 0 | 2.6284 | 0 | 0 | 0 | 0 | 0 | 0 | 0 | 0 | 0 | 0 | 0 | 2.6284 | 0 | 2.3057 | 0.49381 | 0.82215 | 0.14816 | 2.6284 | 0 | 0
Battery | 1 | 11 | 0 | 0 | 0 | 0 | 0 | 0 | 0 | 0 | 0 | 0 | 0 | 0 | 0 | 0 | 0 | 0 | 2.6284 | 0.039914 | 1.4475 | 2.0362 | 2.6284 | 0.40654 | 1.6853 | 0
Battery | 2 | 0 | 0 | 0 | 0 | 0 | 0 | 0 | 2.0606 | 0 | 0 | 0 | 0 | 0 | 0 | 0 | 0 | 2.4003 | 0 | 2.4003 | 0 | 0 | 0 | 0 | 2.4003 | 0
Battery | 2 | 1 | 0 | 0 | 0 | 2.4003 | 0 | 0 | 0 | 0.13918 | 0 | 0 | 0 | 0 | 0 | 0 | 0.8744 | 2.4003 | 0 | 0 | 0 | 2.4003 | 0 | 0 | 0 | 2.4003
Battery | 2 | 2 | 0 | 0.71522 | 0 | 0 | 0 | 2.4003 | 0 | 0 | 0 | 0 | 0 | 0 | 0 | 0 | 0 | 1.4188 | 2.4003 | 0 | 2.4003 | 0 | 0 | 0 | 2.4003 | 0
Battery | 2 | 3 | 0 | 2.4003 | 0 | 0 | 0 | 0 | 0 | 0 | 0 | 0 | 0 | 0 | 0 | 0 | 0 | 0.020428 | 2.4003 | 0 | 2.4003 | 0 | 2.1136 | 0 | 2.4003 | 0
Battery | 2 | 4 | 0 | 2.4003 | 0 | 0 | 0 | 0 | 0 | 0 | 0 | 0 | 0 | 0 | 0 | 0 | 0 | 0.014324 | 2.4003 | 0 | 2.4003 | 0 | 2.1197 | 0 | 2.4003 | 0
Battery | 2 | 5 | 0 | 2.4003 | 0 | 0 | 0 | 1.0604 | 0 | 0 | 0 | 0 | 0 | 0 | 0 | 0 | 0 | 1.0736 | 2.4003 | 0 | 2.4003 | 0 | 0 | 0 | 2.4003 | 0
Battery | 2 | 6 | 0 | 0 | 0 | 2.4003 | 0 | 0 | 0 | 0 | 0 | 0 | 0 | 0 | 0 | 0 | 0 | 2.4003 | 0 | 2.4003 | 0 | 0 | 0 | 2.4003 | 0 | 2.134
Battery | 2 | 7 | 0 | 0 | 0 | 2.4003 | 0 | 0 | 0 | 0 | 0 | 0 | 0 | 0 | 0 | 0 | 0 | 2.3605 | 0 | 2.4003 | 0 | 0 | 0 | 2.4003 | 0 | 2.1738
Battery | 2 | 8 | 0 | 0.25971 | 0 | 0 | 0 | 2.4003 | 0 | 0 | 0 | 0 | 0 | 0 | 0 | 0 | 0 | 1.8743 | 2.4003 | 0 | 0 | 0 | 2.4003 | 0 | 2.4003 | 0
Battery | 2 | 9 | 0 | 0 | 0 | 2.4003 | 0 | 0 | 0 | 0 | 0 | 0 | 0 | 0 | 0 | 0 | 0 | 2.1888 | 0 | 2.4003 | 0 | 2.3456 | 0 | 0 | 0 | 2.4003
Battery | 2 | 10 | 0 | 0 | 0 | 2.4003 | 0 | 0 | 0 | 0 | 0 | 0 | 0 | 0 | 0 | 0 | 0 | 2.4003 | 0 | 2.4003 | 0 | 0 | 0 | 2.4003 | 0 | 2.134
Battery | 2 | 11 | 0 | 0 | 0 | 2.4003 | 0 | 0 | 0 | 0 | 0 | 0 | 0 | 0 | 0 | 0 | 0.66271 | 2.4003 | 0 | 2.4003 | 0 | 0 | 0 | 2.4003 | 0 | 0.49476
Battery | 3 | 0 | 0 | 0 | 0 | 2.4003 | 0 | 0 | 0 | 0 | 0 | 0 | 0 | 0 | 0 | 0 | 1.2807 | 0 | 1.0562 | 0 | 0 | 0 | 2.4003 | 0 | 2.4003 | 0
Battery | 3 | 1 | 0 | 0 | 0 | 2.4003 | 0 | 0 | 0 | 0.23072 | 0 | 0 | 0 | 0 | 0 | 0 | 0.9084 | 2.4003 | 0 | 0 | 0 | 2.4003 | 0 | 0 | 0 | 2.4003
Battery | 3 | 2 | 0 | 0.62154 | 0 | 0 | 0 | 2.4003 | 0 | 0 | 0 | 0 | 0 | 0 | 0 | 0 | 0 | 1.5125 | 2.4003 | 0 | 2.4003 | 0 | 0 | 0 | 2.4003 | 0
Battery | 3 | 3 | 0 | 2.4003 | 0 | 0 | 0 | 0 | 0 | 0 | 0 | 0 | 0 | 0 | 0 | 0 | 0 | 0 | 2.4003 | 0 | 2.4003 | 0 | 2.134 | 0 | 2.4003 | 0
Battery | 3 | 4 | 0 | 2.4003 | 0 | 0 | 0 | 0 | 0 | 0 | 0 | 0 | 0 | 0 | 0 | 0 | 0 | 0.0025429 | 2.4003 | 0 | 2.4003 | 0 | 2.1315 | 0 | 2.4003 | 0
Battery | 3 | 5 | 0 | 2.4003 | 0 | 0 | 0 | 1.0434 | 0 | 0 | 0 | 0 | 0 | 0 | 0 | 0 | 0 | 1.0907 | 2.4003 | 0 | 2.4003 | 0 | 0 | 0 | 2.4003 | 0
Battery | 3 | 6 | 0 | 0 | 0 | 2.4003 | 0 | 0 | 0 | 0 | 0 | 0 | 0 | 0 | 0 | 0 | 0 | 2.4003 | 0 | 2.4003 | 0 | 0 | 0 | 2.4003 | 0 | 2.134
Battery | 3 | 7 | 0 | 0 | 0 | 2.4003 | 0 | 0 | 0 | 0 | 0 | 0 | 0 | 0 | 0 | 0 | 0 | 2.4003 | 0 | 2.4003 | 0 | 0 | 0 | 2.4003 | 0 | 2.134
Battery | 3 | 8 | 0 | 0.21205 | 0 | 0 | 0 | 2.4003 | 0 | 0 | 0 | 0 | 0 | 0 | 0 | 0 | 0 | 1.922 | 2.4003 | 0 | 0 | 0 | 2.4003 | 0 | 2.4003 | 0
Battery | 3 | 9 | 0 | 0 | 0 | 2.4003 | 0 | 0 | 0 | 0 | 0 | 0 | 0 | 0 | 0 | 0 | 0 | 2.2609 | 0 | 2.4003 | 0 | 2.2734 | 0 | 0 | 0 | 2.4003
Battery | 3 | 10 | 0 | 0 | 0 | 2.4003 | 0 | 0 | 0 | 0 | 0 | 0 | 0 | 0 | 0 | 0 | 0 | 2.4003 | 0 | 2.4003 | 0 | 0 | 0 | 2.4003 | 0 | 2.134
Battery | 3 | 11 | 0 | 0 | 0 | 2.4003 | 0 | 0 | 0 | 0 | 0 | 0 | 0 | 0 | 0 | 0 | 0.64201 | 2.4003 | 0 | 2.4003 | 0 | 0 | 0 | 2.4003 | 0 | 0.56581
Battery | 4 | 0 | 0 | 0 | 0 | 2.4003 | 0 | 0 | 0 | 0 | 0 | 0 | 0 | 0 | 0 | 0 | 1.3732 | 0 | 1.2198 | 0 | 0 | 0 | 2.4003 | 0 | 2.4003 | 0
Battery | 4 | 1 | 0 | 0 | 0 | 2.4003 | 0 | 0 | 0 | 0.18491 | 0 | 0 | 0 | 0 | 0 | 0 | 0.95421 | 2.4003 | 0 | 0 | 0 | 2.4003 | 0 | 0 | 0 | 2.4003
Battery | 4 | 2 | 0 | 0.51531 | 0 | 0 | 0 | 2.4003 | 0 | 0 | 0 | 0 | 0 | 0 | 0 | 0 | 0 | 1.6187 | 2.4003 | 0 | 2.4003 | 0 | 0 | 0 | 2.4003 | 0
Battery | 4 | 3 | 0 | 2.4003 | 0 | 0 | 0 | 0 | 0 | 0 | 0 | 0 | 0 | 0 | 0 | 0 | 0 | 0 | 2.4003 | 0 | 2.4003 | 0 | 2.134 | 0 | 2.4003 | 0
Battery | 4 | 4 | 0 | 2.4003 | 0 | 0 | 0 | 0 | 0 | 0 | 0 | 0 | 0 | 0 | 0 | 0 | 0 | 0 | 2.4003 | 0 | 2.4003 | 0 | 2.134 | 0 | 2.4003 | 0
Battery | 4 | 5 | 0 | 2.4003 | 0 | 0 | 0 | 1.0153 | 0 | 0 | 0 | 0 | 0 | 0 | 0 | 0 | 0 | 1.1187 | 2.4003 | 0 | 2.4003 | 0 | 0 | 0 | 2.4003 | 0
Battery | 4 | 6 | 0 | 0 | 0 | 2.4003 | 0 | 0 | 0 | 0 | 0 | 0 | 0 | 0 | 0 | 0 | 0 | 2.4003 | 0 | 2.4003 | 0 | 0 | 0 | 2.4003 | 0 | 2.134
Battery | 4 | 7 | 0 | 0 | 0 | 2.4003 | 0 | 0 | 0 | 0 | 0 | 0 | 0 | 0 | 0 | 0 | 0 | 2.4003 | 0 | 2.4003 | 0 | 0 | 0 | 2.4003 | 0 | 2.134
Battery | 4 | 8 | 0 | 0.15195 | 0 | 0 | 0 | 2.4003 | 0 | 0 | 0 | 0 | 0 | 0 | 0 | 0 | 0 | 1.9821 | 2.4003 | 0 | 0 | 0 | 2.4003 | 0 | 2.4003 | 0
Battery | 4 | 9 | 0 | 0 | 0 | 2.4003 | 0 | 0 | 0 | 0 | 0 | 0 | 0 | 0 | 0 | 0 | 0 | 2.345 | 0 | 2.4003 | 0 | 0 | 0 | 2.4003 | 0 | 2.1893
Battery | 4 | 10 | 0 | 0 | 0 | 2.4003 | 0 | 0 | 0 | 0 | 0 | 0 | 0 | 0 | 0 | 0 | 0 | 2.4003 | 0 | 2.4003 | 0 | 0 | 0 | 2.4003 | 0 | 2.134
Battery | 4 | 11 | 0 | 0 | 0 | 2.4003 | 0 | 0 | 0 | 0 | 0 | 0 | 0 | 0 | 0 | 0 | 0.6303 | 2.4003 | 0 | 2.4003 | 0 | 0 | 0 | 2.4003 | 0 | 0.62188
Battery | 5 | 0 | 0 | 0 | 0 | 2.4003 | 0 | 0 | 0 | 0 | 0 | 0 | 0 | 0 | 0 | 0 | 1.2448 | 2.4003 | 0 | 0 | 0 | 2.0494 | 0 | 0 | 0 | 2.4003
Battery | 5 | 1 | 0 | 0 | 0 | 2.4003 | 0 | 0 | 0 | 0.38307 | 0 | 0 | 0 | 0 | 0 | 0 | 0.75606 | 2.4003 | 0 | 0 | 0 | 2.4003 | 0 | 0 | 0 | 2.4003
Battery | 5 | 2 | 0 | 0.59559 | 0 | 0 | 0 | 2.4003 | 0 | 0 | 0 | 0 | 0 | 0 | 0 | 0 | 0 | 1.5385 | 2.4003 | 0 | 2.4003 | 0 | 0 | 0 | 2.4003 | 0
Battery | 5 | 3 | 0 | 2.4003 | 0 | 0 | 0 | 0 | 0 | 0 | 0 | 0 | 0 | 0 | 0 | 0 | 0 | 0 | 2.4003 | 0 | 2.4003 | 0 | 2.134 | 0 | 2.4003 | 0
Battery | 5 | 4 | 0 | 2.4003 | 0 | 0 | 0 | 0 | 0 | 0 | 0 | 0 | 0 | 0 | 0 | 0 | 0 | 0 | 2.4003 | 0 | 2.4003 | 0 | 2.134 | 0 | 2.4003 | 0
Battery | 5 | 5 | 0 | 2.4003 | 0 | 0 | 0 | 1.2333 | 0 | 0 | 0 | 0 | 0 | 0 | 0 | 0 | 0 | 0.90074 | 2.4003 | 0 | 2.4003 | 0 | 0 | 0 | 2.4003 | 0
Battery | 5 | 6 | 0 | 0 | 0 | 2.4003 | 0 | 0 | 0 | 0 | 0 | 0 | 0 | 0 | 0 | 0 | 0 | 2.3742 | 0 | 2.4003 | 0 | 0 | 0 | 2.4003 | 0 | 2.1601
Battery | 5 | 7 | 0 | 0 | 0 | 2.4003 | 0 | 0 | 0 | 0 | 0 | 0 | 0 | 0 | 0 | 0 | 0 | 2.3381 | 0 | 2.4003 | 0 | 0 | 0 | 2.4003 | 0 | 2.1962
Battery | 5 | 8 | 0 | 0.33375 | 0 | 0 | 0 | 2.4003 | 0 | 0 | 0 | 0 | 0 | 0 | 0 | 0 | 0 | 1.8003 | 2.4003 | 0 | 0 | 0 | 2.4003 | 0 | 2.4003 | 0
Battery | 5 | 9 | 0 | 0 | 0 | 2.4003 | 0 | 0 | 0 | 0 | 0 | 0 | 0 | 0 | 0 | 0 | 0 | 2.2319 | 0 | 2.4003 | 0 | 2.3024 | 0 | 0 | 0 | 2.4003
Battery | 5 | 10 | 0 | 0 | 0 | 2.4003 | 0 | 0 | 0 | 0 | 0 | 0 | 0 | 0 | 0 | 0 | 0 | 2.4003 | 0 | 2.4003 | 0 | 0 | 0 | 2.4003 | 0 | 2.134
Battery | 5 | 11 | 0 | 0 | 0 | 2.4003 | 0 | 0 | 0 | 0 | 0 | 0 | 0 | 0 | 0 | 0 | 0.37378 | 2.4003 | 0 | 2.4003 | 0 | 0 | 0 | 2.4003 | 0 | 1.1324
Battery | 6 | 0 | 0 | 0 | 0 | 2.4003 | 0 | 0 | 0 | 0.9413 | 0 | 0 | 0 | 0 | 0 | 0 | 1.6977 | 0 | 0 | 0 | 2.4003 | 0 | 0 | 0 | 2.4003 | 0
Battery | 6 | 1 | 0 | 0 | 0 | 2.4003 | 0 | 0 | 0 | 0 | 0 | 0 | 0 | 0 | 0 | 0 | 1.1896 | 2.4003 | 0 | 0 | 0 | 2.3498 | 0 | 0 | 0 | 2.4003
Battery | 6 | 2 | 0 | 0.18008 | 0 | 0 | 0 | 2.4003 | 0 | 0 | 0 | 0 | 0 | 0 | 0 | 0 | 0 | 1.954 | 2.4003 | 0 | 0 | 0 | 2.4003 | 0 | 2.4003 | 0
Battery | 6 | 3 | 0 | 2.4003 | 0 | 0 | 0 | 0 | 0 | 0 | 0 | 0 | 0 | 0 | 0 | 0 | 0 | 0.087452 | 2.4003 | 0 | 2.4003 | 0 | 2.0466 | 0 | 2.4003 | 0
Battery | 6 | 4 | 0 | 2.4003 | 0 | 0 | 0 | 0 | 0 | 0 | 0 | 0 | 0 | 0 | 0 | 0 | 0 | 0.1276 | 2.4003 | 0 | 2.4003 | 0 | 2.0064 | 0 | 2.4003 | 0
Battery | 6 | 5 | 0 | 2.4003 | 0 | 0 | 0 | 0.81748 | 0 | 0 | 0 | 0 | 0 | 0 | 0 | 0 | 0 | 1.3166 | 2.4003 | 0 | 2.4003 | 0 | 0 | 0 | 2.4003 | 0
Battery | 6 | 6 | 0 | 0 | 0 | 2.4003 | 0 | 0 | 0 | 0 | 0 | 0 | 0 | 0 | 0 | 0 | 0 | 2.4003 | 0 | 2.4003 | 0 | 0 | 0 | 2.4003 | 0 | 2.134
Battery | 6 | 7 | 0 | 0 | 0 | 2.4003 | 0 | 0 | 0 | 0 | 0 | 0 | 0 | 0 | 0 | 0 | 0 | 2.4003 | 0 | 2.4003 | 0 | 0 | 0 | 2.4003 | 0 | 2.134
Battery | 6 | 8 | 0 | 0 | 0 | 2.4003 | 0 | 0 | 0 | 0 | 0 | 0 | 0 | 0 | 0 | 0 | 0 | 2.2475 | 0 | 2.4003 | 0 | 2.2868 | 0 | 0 | 0 | 2.4003
Battery | 6 | 9 | 0 | 0 | 0 | 2.4003 | 0 | 0 | 0 | 0 | 0 | 0 | 0 | 0 | 0 | 0 | 0 | 2.4003 | 0 | 2.4003 | 0 | 0 | 0 | 2.4003 | 0 | 2.134
Battery | 6 | 10 | 0 | 0 | 0 | 2.4003 | 0 | 0 | 0 | 0 | 0 | 0 | 0 | 0 | 0 | 0 | 0 | 2.4003 | 0 | 2.4003 | 0 | 0 | 0 | 2.4003 | 0 | 2.134
Battery | 6 | 11 | 0 | 0 | 0 | 2.4003 | 0 | 0 | 0 | 0 | 0 | 0 | 0 | 0 | 0 | 0 | 0.74075 | 2.4003 | 0 | 2.4003 | 0 | 0 | 0 | 2.4003 | 0 | 0.49167
Battery | 7 | 0 | 0 | 0 | 0 | 0 | 0 | 0 | 0 | 2.4003 | 0 | 0 | 0 | 0 | 0 | 0 | 0 | 0 | 2.4003 | 0 | 0 | 0 | 2.4003 | 0 | 0.76044 | 0
Battery | 7 | 1 | 0 | 0 | 0 | 2.4003 | 0 | 0 | 0 | 0 | 0 | 0 | 0 | 0 | 0 | 0 | 1.9013 | 0 | 1.0234 | 0 | 0 | 0 | 2.4003 | 0 | 2.4003 | 0
Battery | 7 | 2 | 0 | 0 | 0 | 2.4003 | 0 | 0 | 0 | 0 | 0 | 0 | 0 | 0 | 0 | 0 | 0 | 2.4003 | 0 | 2.4003 | 0 | 0 | 0 | 2.4003 | 0 | 2.134
Battery | 7 | 3 | 0 | 2.4003 | 0 | 0 | 0 | 1.4551 | 0 | 0 | 0 | 0 | 0 | 0 | 0 | 0 | 0 | 0.67894 | 2.4003 | 0 | 2.4003 | 0 | 0 | 0 | 2.4003 | 0
Battery | 7 | 4 | 0 | 2.4003 | 0 | 0 | 0 | 1.3688 | 0 | 0 | 0 | 0 | 0 | 0 | 0 | 0 | 0 | 0.76528 | 2.4003 | 0 | 2.4003 | 0 | 0 | 0 | 2.4003 | 0
Battery | 7 | 5 | 0 | 0.12325 | 0 | 0 | 0 | 2.4003 | 0 | 0 | 0 | 0 | 0 | 0 | 0 | 0 | 0 | 2.0108 | 2.4003 | 0 | 0 | 0 | 2.4003 | 0 | 2.4003 | 0
Battery | 7 | 6 | 0 | 0 | 0 | 2.4003 | 0 | 0 | 0 | 0 | 0 | 0 | 0 | 0 | 0 | 0 | 0 | 2.4003 | 0 | 2.4003 | 0 | 0 | 0 | 2.4003 | 0 | 2.134
Battery | 7 | 7 | 0 | 0 | 0 | 2.4003 | 0 | 0 | 0 | 0 | 0 | 0 | 0 | 0 | 0 | 0 | 0 | 2.4003 | 0 | 2.4003 | 0 | 0 | 0 | 2.4003 | 0 | 2.134
Battery | 7 | 8 | 0 | 0 | 0 | 2.4003 | 0 | 0 | 0 | 0 | 0 | 0 | 0 | 0 | 0 | 0 | 0 | 2.4003 | 0 | 2.4003 | 0 | 0 | 0 | 2.4003 | 0 | 2.134
Battery | 7 | 9 | 0 | 0 | 0 | 2.4003 | 0 | 0 | 0 | 0 | 0 | 0 | 0 | 0 | 0 | 0 | 0 | 2.4003 | 0 | 2.4003 | 0 | 0 | 0 | 2.4003 | 0 | 2.134
Battery | 7 | 10 | 0 | 0 | 0 | 2.4003 | 0 | 0 | 0 | 0 | 0 | 0 | 0 | 0 | 0 | 0 | 0 | 2.4003 | 0 | 2.4003 | 0 | 0 | 0 | 2.4003 | 0 | 1.4942
Battery | 7 | 11 | 0 | 0 | 0 | 2.4003 | 0 | 0 | 0 | 0 | 0 | 0 | 0 | 0 | 0 | 0 | 1.3803 | 2.4003 | 0 | 0 | 0 | 2.159 | 0 | 0 | 0 | 2.4003
Battery | 8 | 0 | 0 | 0 | 0 | 2.4003 | 0 | 0 | 0 | 0 | 0 | 0 | 0 | 0 | 0 | 0 | 0 | 0 | 0.667 | 0 | 0 | 0 | 2.4003 | 0 | 0 | 0
Battery | 8 | 1 | 0 | 0 | 0 | 0 | 0 | 0 | 0 | 2.4003 | 0 | 0 | 0 | 0 | 0 | 0 | 0 | 0 | 2.4003 | 0 | 0 | 0 | 2.4003 | 0 | 1.0011 | 0
Battery | 8 | 2 | 0 | 0 | 0 | 2.4003 | 0 | 0 | 0 | 0 | 0 | 0 | 0 | 0 | 0 | 0 | 0 | 2.4003 | 0 | 2.4003 | 0 | 0 | 0 | 2.4003 | 0 | 2.134
Battery | 8 | 3 | 0 | 2.4003 | 0 | 0 | 0 | 0.83405 | 0 | 0 | 0 | 0 | 0 | 0 | 0 | 0 | 0 | 1.3 | 2.4003 | 0 | 2.4003 | 0 | 0 | 0 | 2.4003 | 0
Battery | 8 | 4 | 0 | 2.4003 | 0 | 0 | 0 | 0.69919 | 0 | 0 | 0 | 0 | 0 | 0 | 0 | 0 | 0 | 1.4349 | 2.4003 | 0 | 2.4003 | 0 | 0 | 0 | 2.4003 | 0
Battery | 8 | 5 | 0 | 0 | 0 | 2.4003 | 0 | 0 | 0 | 0 | 0 | 0 | 0 | 0 | 0 | 0 | 0 | 2.4003 | 0 | 2.4003 | 0 | 0 | 0 | 2.4003 | 0 | 2.134
Battery | 8 | 6 | 0 | 0 | 0 | 2.4003 | 0 | 0 | 0 | 0 | 0 | 0 | 0 | 0 | 0 | 0 | 0.20806 | 2.4003 | 0 | 2.4003 | 0 | 0 | 0 | 2.4003 | 0 | 1.926
Battery | 8 | 7 | 0 | 0 | 0 | 2.4003 | 0 | 0 | 0 | 0 | 0 | 0 | 0 | 0 | 0 | 0 | 0.0053358 | 2.4003 | 0 | 2.4003 | 0 | 0 | 0 | 2.4003 | 0 | 2.1287
Battery | 8 | 8 | 0 | 0 | 0 | 2.4003 | 0 | 0 | 0 | 0 | 0 | 0 | 0 | 0 | 0 | 0 | 0 | 2.4003 | 0 | 2.4003 | 0 | 0 | 0 | 2.4003 | 0 | 2.134
Battery | 8 | 9 | 0 | 0 | 0 | 2.4003 | 0 | 0 | 0 | 0 | 0 | 0 | 0 | 0 | 0 | 0 | 0 | 2.4003 | 0 | 2.4003 | 0 | 0 | 0 | 2.4003 | 0 | 2.134
Battery | 8 | 10 | 0 | 0 | 0 | 2.4003 | 0 | 0 | 0 | 0 | 0 | 0 | 0 | 0 | 0 | 0 | 0.44035 | 2.4003 | 0 | 2.4003 | 0 | 0 | 0 | 2.4003 | 0 | 0.69877
Battery | 8 | 11 | 0 | 0 | 0 | 2.4003 | 0 | 0 | 0 | 0 | 0 | 0 | 0 | 0 | 0 | 0 | 2.0519 | 0 | 1.0184 | 0 | 0 | 0 | 2.4003 | 0 | 2.4003 | 0
Battery | 9 | 0 | 0 | 0 | 0 | 0 | 0 | 0 | 0 | 0 | 0 | 0.073715 | 0 | 0 | 0 | 0 | 0 | 0 | 0 | 0 | 0 | 2.2883 | 0 | 0 | 0 | 0
Battery | 9 | 1 | 0 | 0 | 0 | 2.4003 | 0 | 0 | 0 | 0 | 0 | 0 | 0 | 0 | 0 | 0 | 0 | 0 | 0.79119 | 0 | 0 | 0 | 2.4003 | 0 | 0 | 0
Battery | 9 | 2 | 0 | 0 | 0 | 2.4003 | 0 | 0 | 0 | 0 | 0 | 0 | 0 | 0 | 0 | 0 | 0 | 2.4003 | 0 | 2.4003 | 0 | 0 | 0 | 2.4003 | 0 | 1.3996
Battery | 9 | 3 | 0 | 2.4003 | 0 | 0 | 0 | 0 | 0 | 0 | 0 | 0 | 0 | 0 | 0 | 0 | 0 | 1.9521 | 2.4003 | 0 | 0 | 0 | 1.8478 | 0 | 2.4003 | 0
Battery | 9 | 4 | 0 | 0 | 0 | 2.4003 | 0 | 0 | 0 | 0 | 0 | 0 | 0 | 0 | 0 | 0 | 0 | 2.1379 | 0 | 2.4003 | 0 | 0 | 0 | 2.4003 | 0 | 1.662
Battery | 9 | 5 | 0 | 0 | 0 | 2.4003 | 0 | 0 | 0 | 0 | 0 | 0 | 0 | 0 | 0 | 0 | 0 | 2.4003 | 0 | 2.4003 | 0 | 0 | 0 | 2.4003 | 0 | 1.3996
Battery | 9 | 6 | 0 | 0 | 0 | 2.4003 | 0 | 0 | 0 | 0 | 0 | 0 | 0 | 0 | 0 | 0 | 1.0502 | 2.4003 | 0 | 0 | 0 | 2.2167 | 0 | 0 | 0 | 2.4003
Battery | 9 | 7 | 0 | 0 | 0 | 2.4003 | 0 | 0 | 0 | 0 | 0 | 0 | 0 | 0 | 0 | 0 | 0.85342 | 2.4003 | 0 | 2.4003 | 0 | 0 | 0 | 2.4003 | 0 | 0.4819
Battery | 9 | 8 | 0 | 0 | 0 | 2.4003 | 0 | 0 | 0 | 0 | 0 | 0 | 0 | 0 | 0 | 0 | 0 | 2.4003 | 0 | 2.4003 | 0 | 0 | 0 | 2.4003 | 0 | 1.3996
Battery | 9 | 9 | 0 | 0 | 0 | 2.4003 | 0 | 0 | 0 | 0 | 0 | 0 | 0 | 0 | 0 | 0 | 0 | 2.4003 | 0 | 2.4003 | 0 | 0 | 0 | 2.4003 | 0 | 1.3996
Battery | 9 | 10 | 0 | 0 | 0 | 2.4003 | 0 | 0 | 0 | 0 | 0 | 0 | 0 | 0 | 0 | 0 | 1.109 | 2.4003 | 0 | 0 | 0 | 2.22 | 0 | 0 | 0 | 2.4003
Battery | 9 | 11 | 0 | 0 | 0.0103 | 0 | 0 | 0 | 2.4003 | 0 | 0 | 0 | 0 | 0 | 0 | 0 | 2.4003 | 0 | 0 | 0 | 2.4003 | 0 | 0 | 0 | 2.4003 | 0
Battery | 10 | 0 | 0 | 0 | 0 | 0 | 0 | 0 | 0 | 0 | 0 | 0 | 0 | 0 | 0 | 0 | 0 | 0 | 0 | 0 | 0 | 0 | 0 | 0 | 0 | 0
Battery | 10 | 1 | 0 | 0 | 0 | 0 | 0 | 0 | 0 | 0 | 0 | 0 | 0 | 0 | 0 | 0 | 0 | 0 | 0 | 0 | 0 | 0 | 0 | 0 | 0 | 0
Battery | 10 | 2 | 0 | 0 | 0 | 0 | 0 | 0 | 0 | 0 | 0 | 0 | 0 | 0 | 0 | 0 | 0 | 0 | 0 | 0 | 0 | 0 | 0 | 0 | 0 | 0
Battery | 10 | 3 | 0 | 0 | 0 | 0 | 0 | 0 | 0 | 0 | 0 | 0 | 0 | 0 | 0 | 0 | 0 | 0 | 0 | 0 | 0 | 0 | 0 | 0 | 0 | 0
Battery | 10 | 4 | 0 | 0 | 0 | 0 | 0 | 0 | 0 | 0 | 0 | 0 | 0 | 0 | 0 | 0 | 0 | 0 | 0 | 0 | 0 | 0 | 0 | 0 | 0 | 0
Battery | 10 | 5 | 0 | 0 | 0 | 0 | 0 | 0 | 0 | 0 | 0 | 0 | 0 | 0 | 0 | 0 | 0 | 0 | 0 | 0 | 0 | 0 | 0 | 0 | 0 | 0
Battery | 10 | 6 | 0 | 0 | 0 | 0 | 0 | 0 | 0 | 0 | 0 | 0 | 0 | 0 | 0 | 0 | 0 | 0 | 0 | 0 | 0 | 0 | 0 | 0 | 0 | 0
Battery | 10 | 7 | 0 | 0 | 0 | 0 | 0 | 0 | 0 | 0 | 0 | 0 | 0 | 0 | 0 | 0 | 0 | 0 | 0 | 0 | 0 | 0 | 0 | 0 | 0 | 0
Battery | 10 | 8 | 0 | 0 | 0 | 0 | 0 | 0 | 0 | 0 | 0 | 0 | 0 | 0 | 0 | 0 | 0 | 0 | 0 | 0 | 0 | 0 | 0 | 0 | 0 | 0
Battery | 10 | 9 | 0 | 0 | 0 | 0 | 0 | 0 | 0 | 0 | 0 | 0 | 0 | 0 | 0 | 0 | 0 | 0 | 0 | 0 | 0 | 0 | 0 | 0 | 0 | 0
Battery | 10 | 10 | 0 | 0 | 0 | 0 | 0 | 0 | 0 | 0 | 0 | 0 | 0 | 0 | 0 | 0 | 0 | 0 | 0 | 0 | 0 | 0 | 0 | 0 | 0 | 0
Battery | 10 | 11 | 0 | 0 | 0 | 0 | 0 | 0 | 0 | 0 | 0 | 0 | 0 | 0 | 0 | 0 | 0 | 0 | 0 | 0 | 0 | 0 | 0 | 0 | 0 | 0
Battery | 11 | 0 | 0 | 0 | 0 | 0 | 0 | 0 | 0 | 0 | 0 | 0 | 0 | 0 | 0 | 0 | 0 | 0 | 0 | 0 | 0 | 0 | 0 | 0 | 0 | 0
Battery | 11 | 1 | 0 | 0 | 0 | 0 | 0 | 0 | 0 | 0 | 0 | 0 | 0 | 0 | 0 | 0 | 0 | 0 | 0 | 0 | 0 | 0 | 0 | 0 | 0 | 0
Battery | 11 | 2 | 0 | 0 | 0 | 0 | 0 | 0 | 0 | 0 | 0 | 0 | 0 | 0 | 0 | 0 | 0 | 0 | 0 | 0 | 0 | 0 | 0 | 0 | 0 | 0
Battery | 11 | 3 | 0 | 0 | 0 | 0 | 0 | 0 | 0 | 0 | 0 | 0 | 0 | 0 | 0 | 0 | 0 | 0 | 0 | 0 | 0 | 0 | 0 | 0 | 0 | 0
Battery | 11 | 4 | 0 | 0 | 0 | 0 | 0 | 0 | 0 | 0 | 0 | 0 | 0 | 0 | 0 | 0 | 0 | 0 | 0 | 0 | 0 | 0 | 0 | 0 | 0 | 0
Battery | 11 | 5 | 0 | 0 | 0 | 0 | 0 | 0 | 0 | 0 | 0 | 0 | 0 | 0 | 0 | 0 | 0 | 0 | 0 | 0 | 0 | 0 | 0 | 0 | 0 | 0
Battery | 11 | 6 | 0 | 0 | 0 | 0 | 0 | 0 | 0 | 0 | 0 | 0 | 0 | 0 | 0 | 0 | 0 | 0 | 0 | 0 | 0 | 0 | 0 | 0 | 0 | 0
Battery | 11 | 7 | 0 | 0 | 0 | 0 | 0 | 0 | 0 | 0 | 0 | 0 | 0 | 0 | 0 | 0 | 0 | 0 | 0 | 0 | 0 | 0 | 0 | 0 | 0 | 0
Battery | 11 | 8 | 0 | 0 | 0 | 0 | 0 | 0 | 0 | 0 | 0 | 0 | 0 | 0 | 0 | 0 | 0 | 0 | 0 | 0 | 0 | 0 | 0 | 0 | 0 | 0
Battery | 11 | 9 | 0 | 0 | 0 | 0 | 0 | 0 | 0 | 0 | 0 | 0 | 0 | 0 | 0 | 0 | 0 | 0 | 0 | 0 | 0 | 0 | 0 | 0 | 0 | 0
Battery | 11 | 10 | 0 | 0 | 0 | 0 | 0 | 0 | 0 | 0 | 0 | 0 | 0 | 0 | 0 | 0 | 0 | 0 | 0 | 0 | 0 | 0 | 0 | 0 | 0 | 0
Battery | 11 | 11 | 0 | 0 | 0 | 0 | 0 | 0 | 0 | 0 | 0 | 0 | 0 | 0 | 0 | 0 | 0 | 0 | 0 | 0 | 0 | 0 | 0 | 0 | 0 | 0
Battery | 12 | 0 | 0 | 0 | 0 | 0 | 0 | 0 | 0 | 0 | 0 | 0 | 0 | 0 | 0 | 0 | 0 | 0 | 0 | 0 | 0 | 0 | 0 | 0 | 0 | 0
Battery | 12 | 1 | 0 | 0 | 0 | 0 | 0 | 0 | 0 | 0 | 0 | 0 | 0 | 0 | 0 | 0 | 0 | 0 | 0 | 0 | 0 | 0 | 0 | 0 | 0 | 0
Battery | 12 | 2 | 0 | 0 | 0 | 0 | 0 | 0 | 0 | 0 | 0 | 0 | 0 | 0 | 0 | 0 | 0 | 0 | 0 | 0 | 0 | 0 | 0 | 0 | 0 | 0
Battery | 12 | 3 | 0 | 0 | 0 | 0 | 0 | 0 | 0 | 0 | 0 | 0 | 0 | 0 | 0 | 0 | 0 | 0 | 0 | 0 | 0 | 0 | 0 | 0 | 0 | 0
Battery | 12 | 4 | 0 | 0 | 0 | 0 | 0 | 0 | 0 | 0 | 0 | 0 | 0 | 0 | 0 | 0 | 0 | 0 | 0 | 0 | 0 | 0 | 0 | 0 | 0 | 0
Battery | 12 | 5 | 0 | 0 | 0 | 0 | 0 | 0 | 0 | 0 | 0 | 0 | 0 | 0 | 0 | 0 | 0 | 0 | 0 | 0 | 0 | 0 | 0 | 0 | 0 | 0
Battery | 12 | 6 | 0 | 0 | 0 | 0 | 0 | 0 | 0 | 0 | 0 | 0 | 0 | 0 | 0 | 0 | 0 | 0 | 0 | 0 | 0 | 0 | 0 | 0 | 0 | 0
Battery | 12 | 7 | 0 | 0 | 0 | 0 | 0 | 0 | 0 | 0 | 0 | 0 | 0 | 0 | 0 | 0 | 0 | 0 | 0 | 0 | 0 | 0 | 0 | 0 | 0 | 0
Battery | 12 | 8 | 0 | 0 | 0 | 0 | 0 | 0 | 0 | 0 | 0 | 0 | 0 | 0 | 0 | 0 | 0 | 0 | 0 | 0 | 0 | 0 | 0 | 0 | 0 | 0
Battery | 12 | 9 | 0 | 0 | 0 | 0 | 0 | 0 | 0 | 0 | 0 | 0 | 0 | 0 | 0 | 0 | 0 | 0 | 0 | 0 | 0 | 0 | 0 | 0 | 0 | 0
Battery | 12 | 10 | 0 | 0 | 0 | 0 | 0 | 0 | 0 | 0 | 0 | 0 | 0 | 0 | 0 | 0 | 0 | 0 | 0 | 0 | 0 | 0 | 0 | 0 | 0 | 0
Battery | 12 | 11 | 0 | 0 | 0 | 0 | 0 | 0 | 0 | 0 | 0 | 0 | 0 | 0 | 0 | 0 | 0 | 0 | 0 | 0 | 0 | 0 | 0 | 0 | 0 | 0
Battery | 13 | 0 | 0 | 0 | 0 | 0 | 0 | 0 | 0 | 0 | 0 | 0 | 0 | 0 | 0 | 0 | 0 | 0 | 0 | 0 | 0 | 0 | 0 | 0 | 0 | 0
Battery | 13 | 1 | 0 | 0 | 0 | 0 | 0 | 0 | 0 | 0 | 0 | 0 | 0 | 0 | 0 | 0 | 0 | 0 | 0 | 0 | 0 | 0 | 0 | 0 | 0 | 0
Battery | 13 | 2 | 0 | 0 | 0 | 0 | 0 | 0 | 0 | 0 | 0 | 0 | 0 | 0 | 0 | 0 | 0 | 0 | 0 | 0 | 0 | 0 | 0 | 0 | 0 | 0
Battery | 13 | 3 | 0 | 0 | 0 | 0 | 0 | 0 | 0 | 0 | 0 | 0 | 0 | 0 | 0 | 0 | 0 | 0 | 0 | 0 | 0 | 0 | 0 | 0 | 0 | 0
Battery | 13 | 4 | 0 | 0 | 0 | 0 | 0 | 0 | 0 | 0 | 0 | 0 | 0 | 0 | 0 | 0 | 0 | 0 | 0 | 0 | 0 | 0 | 0 | 0 | 0 | 0
Battery | 13 | 5 | 0 | 0 | 0 | 0 | 0 | 0 | 0 | 0 | 0 | 0 | 0 | 0 | 0 | 0 | 0 | 0 | 0 | 0 | 0 | 0 | 0 | 0 | 0 | 0
Battery | 13 | 6 | 0 | 0 | 0 | 0 | 0 | 0 | 0 | 0 | 0 | 0 | 0 | 0 | 0 | 0 | 0 | 0 | 0 | 0 | 0 | 0 | 0 | 0 | 0 | 0
Battery | 13 | 7 | 0 | 0 | 0 | 0 | 0 | 0 | 0 | 0 | 0 | 0 | 0 | 0 | 0 | 0 | 0 | 0 | 0 | 0 | 0 | 0 | 0 | 0 | 0 | 0
Battery | 13 | 8 | 0 | 0 | 0 | 0 | 0 | 0 | 0 | 0 | 0 | 0 | 0 | 0 | 0 | 0 | 0 | 0 | 0 | 0 | 0 | 0 | 0 | 0 | 0 | 0
Battery | 13 | 9 | 0 | 0 | 0 | 0 | 0 | 0 | 0 | 0 | 0 | 0 | 0 | 0 | 0 | 0 | 0 | 0 | 0 | 0 | 0 | 0 | 0 | 0 | 0 | 0
Battery | 13 | 10 | 0 | 0 | 0 | 0 | 0 | 0 | 0 | 0 | 0 | 0 | 0 | 0 | 0 | 0 | 0 | 0 | 0 | 0 | 0 | 0 | 0 | 0 | 0 | 0
Battery | 13 | 11 | 0 | 0 | 0 | 0 | 0 | 0 | 0 | 0 | 0 | 0 | 0 | 0 | 0 | 0 | 0 | 0 | 0 | 0 | 0 | 0 | 0 | 0 | 0 | 0
Battery | 14 | 0 | 0 | 0 | 0 | 0 | 0 | 0 | 0 | 0 | 0 | 0 | 0 | 0 | 0 | 0 | 0 | 0 | 0 | 0 | 0 | 0 | 0 | 0 | 0 | 0
Battery | 14 | 1 | 0 | 0 | 0 | 0 | 0 | 0 | 0 | 0 | 0 | 0 | 0 | 0 | 0 | 0 | 0 | 0 | 0 | 0 | 0 | 0 | 0 | 0 | 0 | 0
Battery | 14 | 2 | 0 | 0 | 0 | 0 | 0 | 0 | 0 | 0 | 0 | 0 | 0 | 0 | 0 | 0 | 0 | 0 | 0 | 0 | 0 | 0 | 0 | 0 | 0 | 0
Battery | 14 | 3 | 0 | 0 | 0 | 0 | 0 | 0 | 0 | 0 | 0 | 0 | 0 | 0 | 0 | 0 | 0 | 0 | 0 | 0 | 0 | 0 | 0 | 0 | 0 | 0
Battery | 14 | 4 | 0 | 0 | 0 | 0 | 0 | 0 | 0 | 0 | 0 | 0 | 0 | 0 | 0 | 0 | 0 | 0 | 0 | 0 | 0 | 0 | 0 | 0 | 0 | 0
Battery | 14 | 5 | 0 | 0 | 0 | 0 | 0 | 0 | 0 | 0 | 0 | 0 | 0 | 0 | 0 | 0 | 0 | 0 | 0 | 0 | 0 | 0 | 0 | 0 | 0 | 0
Battery | 14 | 6 | 0 | 0 | 0 | 0 | 0 | 0 | 0 | 0 | 0 | 0 | 0 | 0 | 0 | 0 | 0 | 0 | 0 | 0 | 0 | 0 | 0 | 0 | 0 | 0
Battery | 14 | 7 | 0 | 0 | 0 | 0 | 0 | 0 | 0 | 0 | 0 | 0 | 0 | 0 | 0 | 0 | 0 | 0 | 0 | 0 | 0 | 0 | 0 | 0 | 0 | 0
Battery | 14 | 8 | 0 | 0 | 0 | 0 | 0 | 0 | 0 | 0 | 0 | 0 | 0 | 0 | 0 | 0 | 0 | 0 | 0 | 0 | 0 | 0 | 0 | 0 | 0 | 0
Battery | 14 | 9 | 0 | 0 | 0 | 0 | 0 | 0 | 0 | 0 | 0 | 0 | 0 | 0 | 0 | 0 | 0 | 0 | 0 | 0 | 0 | 0 | 0 | 0 | 0 | 0
Battery | 14 | 10 | 0 | 0 | 0 | 0 | 0 | 0 | 0 | 0 | 0 | 0 | 0 | 0 | 0 | 0 | 0 | 0 | 0 | 0 | 0 | 0 | 0 | 0 | 0 | 0
Battery | 14 | 11 | 0 | 0 | 0 | 0 | 0 | 0 | 0 | 0 | 0 | 0 | 0 | 0 | 0 | 0 | 0 | 0 | 0 | 0 | 0 | 0 | 0 | 0 | 0 | 0
Battery | 15 | 0 | 0 | 0 | 0 | 0 | 0 | 0 | 0 | 0 | 0 | 0 | 0 | 0 | 0 | 0 | 0 | 0 | 0 | 0 | 0 | 0 | 0 | 0 | 0 | 0
Battery | 15 | 1 | 0 | 0 | 0 | 0 | 0 | 0 | 0 | 0 | 0 | 0 | 0 | 0 | 0 | 0 | 0 | 0 | 0 | 0 | 0 | 0 | 0 | 0 | 0 | 0
Battery | 15 | 2 | 0 | 0 | 0 | 0 | 0 | 0 | 0 | 0 | 0 | 0 | 0 | 0 | 0 | 0 | 0 | 0 | 0 | 0 | 0 | 0 | 0 | 0 | 0 | 0
Battery | 15 | 3 | 0 | 0 | 0 | 0 | 0 | 0 | 0 | 0 | 0 | 0 | 0 | 0 | 0 | 0 | 0 | 0 | 0 | 0 | 0 | 0 | 0 | 0 | 0 | 0
Battery | 15 | 4 | 0 | 0 | 0 | 0 | 0 | 0 | 0 | 0 | 0 | 0 | 0 | 0 | 0 | 0 | 0 | 0 | 0 | 0 | 0 | 0 | 0 | 0 | 0 | 0
Battery | 15 | 5 | 0 | 0 | 0 | 0 | 0 | 0 | 0 | 0 | 0 | 0 | 0 | 0 | 0 | 0 | 0 | 0 | 0 | 0 | 0 | 0 | 0 | 0 | 0 | 0
Battery | 15 | 6 | 0 | 0 | 0 | 0 | 0 | 0 | 0 | 0 | 0 | 0 | 0 | 0 | 0 | 0 | 0 | 0 | 0 | 0 | 0 | 0 | 0 | 0 | 0 | 0
Battery | 15 | 7 | 0 | 0 | 0 | 0 | 0 | 0 | 0 | 0 | 0 | 0 | 0 | 0 | 0 | 0 | 0 | 0 | 0 | 0 | 0 | 0 | 0 | 0 | 0 | 0
Battery | 15 | 8 | 0 | 0 | 0 | 0 | 0 | 0 | 0 | 0 | 0 | 0 | 0 | 0 | 0 | 0 | 0 | 0 | 0 | 0 | 0 | 0 | 0 | 0 | 0 | 0
Battery | 15 | 9 | 0 | 0 | 0 | 0 | 0 | 0 | 0 | 0 | 0 | 0 | 0 | 0 | 0 | 0 | 0 | 0 | 0 | 0 | 0 | 0 | 0 | 0 | 0 | 0
Battery | 15 | 10 | 0 | 0 | 0 | 0 | 0 | 0 | 0 | 0 | 0 | 0 | 0 | 0 | 0 | 0 | 0 | 0 | 0 | 0 | 0 | 0 | 0 | 0 | 0 | 0
Battery | 15 | 11 | 0 | 0 | 0 | 0 | 0 | 0 | 0 | 0 | 0 | 0 | 0 | 0 | 0 | 0 | 0 | 0 | 0 | 0 | 0 | 0 | 0 | 0 | 0 | 0
Battery | 16 | 0 | 0 | 0 | 0 | 0 | 0 | 0 | 0 | 0 | 0 | 0 | 0 | 0 | 0 | 0 | 0 | 0 | 0 | 0 | 0 | 0 | 0 | 0 | 0 | 0
Battery | 16 | 1 | 0 | 0 | 0 | 0 | 0 | 0 | 0 | 0 | 0 | 0 | 0 | 0 | 0 | 0 | 0 | 0 | 0 | 0 | 0 | 0 | 0 | 0 | 0 | 0
Battery | 16 | 2 | 0 | 0 | 0 | 0 | 0 | 0 | 0 | 0 | 0 | 0 | 0 | 0 | 0 | 0 | 0 | 0 | 0 | 0 | 0 | 0 | 0 | 0 | 0 | 0
Battery | 16 | 3 | 0 | 0 | 0 | 0 | 0 | 0 | 0 | 0 | 0 | 0 | 0 | 0 | 0 | 0 | 0 | 0 | 0 | 0 | 0 | 0 | 0 | 0 | 0 | 0
Battery | 16 | 4 | 0 | 0 | 0 | 0 | 0 | 0 | 0 | 0 | 0 | 0 | 0 | 0 | 0 | 0 | 0 | 0 | 0 | 0 | 0 | 0 | 0 | 0 | 0 | 0
Battery | 16 | 5 | 0 | 0 | 0 | 0 | 0 | 0 | 0 | 0 | 0 | 0 | 0 | 0 | 0 | 0 | 0 | 0 | 0 | 0 | 0 | 0 | 0 | 0 | 0 | 0
Battery | 16 | 6 | 0 | 0 | 0 | 0 | 0 | 0 | 0 | 0 | 0 | 0 | 0 | 0 | 0 | 0 | 0 | 0 | 0 | 0 | 0 | 0 | 0 | 0 | 0 | 0
Battery | 16 | 7 | 0 | 0 | 0 | 0 | 0 | 0 | 0 | 0 | 0 | 0 | 0 | 0 | 0 | 0 | 0 | 0 | 0 | 0 | 0 | 0 | 0 | 0 | 0 | 0
Battery | 16 | 8 | 0 | 0 | 0 | 0 | 0 | 0 | 0 | 0 | 0 | 0 | 0 | 0 | 0 | 0 | 0 | 0 | 0 | 0 | 0 | 0 | 0 | 0 | 0 | 0
Battery | 16 | 9 | 0 | 0 | 0 | 0 | 0 | 0 | 0 | 0 | 0 | 0 | 0 | 0 | 0 | 0 | 0 | 0 | 0 | 0 | 0 | 0 | 0 | 0 | 0 | 0
Battery | 16 | 10 | 0 | 0 | 0 | 0 | 0 | 0 | 0 | 0 | 0 | 0 | 0 | 0 | 0 | 0 | 0 | 0 | 0 | 0 | 0 | 0 | 0 | 0 | 0 | 0
Battery | 16 | 11 | 0 | 0 | 0 | 0 | 0 | 0 | 0 | 0 | 0 | 0 | 0 | 0 | 0 | 0 | 0 | 0 | 0 | 0 | 0 | 0 | 0 | 0 | 0 | 0
Battery | 17 | 0 | 0 | 0 | 0 | 0 | 0 | 0 | 0 | 0 | 0 | 0 | 0 | 0 | 0 | 0 | 0 | 0 | 0 | 0 | 0 | 0 | 0 | 0 | 0 | 0
Battery | 17 | 1 | 0 | 0 | 0 | 0 | 0 | 0 | 0 | 0 | 0 | 0 | 0 | 0 | 0 | 0 | 0 | 0 | 0 | 0 | 0 | 0 | 0 | 0 | 0 | 0
Battery | 17 | 2 | 0 | 0 | 0 | 0 | 0 | 0 | 0 | 0 | 0 | 0 | 0 | 0 | 0 | 0 | 0 | 0 | 0 | 0 | 0 | 0 | 0 | 0 | 0 | 0
Battery | 17 | 3 | 0 | 0 | 0 | 0 | 0 | 0 | 0 | 0 | 0 | 0 | 0 | 0 | 0 | 0 | 0 | 0 | 0 | 0 | 0 | 0 | 0 | 0 | 0 | 0
Battery | 17 | 4 | 0 | 0 | 0 | 0 | 0 | 0 | 0 | 0 | 0 | 0 | 0 | 0 | 0 | 0 | 0 | 0 | 0 | 0 | 0 | 0 | 0 | 0 | 0 | 0
Battery | 17 | 5 | 0 | 0 | 0 | 0 | 0 | 0 | 0 | 0 | 0 | 0 | 0 | 0 | 0 | 0 | 0 | 0 | 0 | 0 | 0 | 0 | 0 | 0 | 0 | 0
Battery | 17 | 6 | 0 | 0 | 0 | 0 | 0 | 0 | 0 | 0 | 0 | 0 | 0 | 0 | 0 | 0 | 0 | 0 | 0 | 0 | 0 | 0 | 0 | 0 | 0 | 0
Battery | 17 | 7 | 0 | 0 | 0 | 0 | 0 | 0 | 0 | 0 | 0 | 0 | 0 | 0 | 0 | 0 | 0 | 0 | 0 | 0 | 0 | 0 | 0 | 0 | 0 | 0
Battery | 17 | 8 | 0 | 0 | 0 | 0 | 0 | 0 | 0 | 0 | 0 | 0 | 0 | 0 | 0 | 0 | 0 | 0 | 0 | 0 | 0 | 0 | 0 | 0 | 0 | 0
Battery | 17 | 9 | 0 | 0 | 0 | 0 | 0 | 0 | 0 | 0 | 0 | 0 | 0 | 0 | 0 | 0 | 0 | 0 | 0 | 0 | 0 | 0 | 0 | 0 | 0 | 0
Battery | 17 | 10 | 0 | 0 | 0 | 0 | 0 | 0 | 0 | 0 | 0 | 0 | 0 | 0 | 0 | 0 | 0 | 0 | 0 | 0 | 0 | 0 | 0 | 0 | 0 | 0
Battery | 17 | 11 | 0 | 0 | 0 | 0 | 0 | 0 | 0 | 0 | 0 | 0 | 0 | 0 | 0 | 0 | 0 | 0 | 0 | 0 | 0 | 0 | 0 | 0 | 0 | 0
Battery | 18 | 0 | 0 | 0 | 0 | 0 | 0 | 0 | 0 | 0 | 0 | 0 | 0 | 0 | 0 | 0 | 0 | 0 | 0 | 0 | 0 | 0 | 0 | 0 | 0 | 0
Battery | 18 | 1 | 0 | 0 | 0 | 0 | 0 | 0 | 0 | 0 | 0 | 0 | 0 | 0 | 0 | 0 | 0 | 0 | 0 | 0 | 0 | 0 | 0 | 0 | 0 | 0
Battery | 18 | 2 | 0 | 0 | 0 | 0 | 0 | 0 | 0 | 0 | 0 | 0 | 0 | 0 | 0 | 0 | 0 | 0 | 0 | 0 | 0 | 0 | 0 | 0 | 0 | 0
Battery | 18 | 3 | 0 | 0 | 0 | 0 | 0 | 0 | 0 | 0 | 0 | 0 | 0 | 0 | 0 | 0 | 0 | 0 | 0 | 0 | 0 | 0 | 0 | 0 | 0 | 0
Battery | 18 | 4 | 0 | 0 | 0 | 0 | 0 | 0 | 0 | 0 | 0 | 0 | 0 | 0 | 0 | 0 | 0 | 0 | 0 | 0 | 0 | 0 | 0 | 0 | 0 | 0
Battery | 18 | 5 | 0 | 0 | 0 | 0 | 0 | 0 | 0 | 0 | 0 | 0 | 0 | 0 | 0 | 0 | 0 | 0 | 0 | 0 | 0 | 0 | 0 | 0 | 0 | 0
Battery | 18 | 6 | 0 | 0 | 0 | 0 | 0 | 0 | 0 | 0 | 0 | 0 | 0 | 0 | 0 | 0 | 0 | 0 | 0 | 0 | 0 | 0 | 0 | 0 | 0 | 0
Battery | 18 | 7 | 0 | 0 | 0 | 0 | 0 | 0 | 0 | 0 | 0 | 0 | 0 | 0 | 0 | 0 | 0 | 0 | 0 | 0 | 0 | 0 | 0 | 0 | 0 | 0
Battery | 18 | 8 | 0 | 0 | 0 | 0 | 0 | 0 | 0 | 0 | 0 | 0 | 0 | 0 | 0 | 0 | 0 | 0 | 0 | 0 | 0 | 0 | 0 | 0 | 0 | 0
Battery | 18 | 9 | 0 | 0 | 0 | 0 | 0 | 0 | 0 | 0 | 0 | 0 | 0 | 0 | 0 | 0 | 0 | 0 | 0 | 0 | 0 | 0 | 0 | 0 | 0 | 0
Battery | 18 | 10 | 0 | 0 | 0 | 0 | 0 | 0 | 0 | 0 | 0 | 0 | 0 | 0 | 0 | 0 | 0 | 0 | 0 | 0 | 0 | 0 | 0 | 0 | 0 | 0
Battery | 18 | 11 | 0 | 0 | 0 | 0 | 0 | 0 | 0 | 0 | 0 | 0 | 0 | 0 | 0 | 0 | 0 | 0 | 0 | 0 | 0 | 0 | 0 | 0 | 0 | 0
Battery | 19 | 0 | 0 | 0 | 0 | 0 | 0 | 0 | 0 | 0 | 0 | 0 | 0 | 0 | 0 | 0 | 0 | 0 | 0 | 0 | 0 | 0 | 0 | 0 | 0 | 0
Battery | 19 | 1 | 0 | 0 | 0 | 0 | 0 | 0 | 0 | 0 | 0 | 0 | 0 | 0 | 0 | 0 | 0 | 0 | 0 | 0 | 0 | 0 | 0 | 0 | 0 | 0
Battery | 19 | 2 | 0 | 0 | 0 | 0 | 0 | 0 | 0 | 0 | 0 | 0 | 0 | 0 | 0 | 0 | 0 | 0 | 0 | 0 | 0 | 0 | 0 | 0 | 0 | 0
Battery | 19 | 3 | 0 | 0 | 0 | 0 | 0 | 0 | 0 | 0 | 0 | 0 | 0 | 0 | 0 | 0 | 0 | 0 | 0 | 0 | 0 | 0 | 0 | 0 | 0 | 0
Battery | 19 | 4 | 0 | 0 | 0 | 0 | 0 | 0 | 0 | 0 | 0 | 0 | 0 | 0 | 0 | 0 | 0 | 0 | 0 | 0 | 0 | 0 | 0 | 0 | 0 | 0
Battery | 19 | 5 | 0 | 0 | 0 | 0 | 0 | 0 | 0 | 0 | 0 | 0 | 0 | 0 | 0 | 0 | 0 | 0 | 0 | 0 | 0 | 0 | 0 | 0 | 0 | 0
Battery | 19 | 6 | 0 | 0 | 0 | 0 | 0 | 0 | 0 | 0 | 0 | 0 | 0 | 0 | 0 | 0 | 0 | 0 | 0 | 0 | 0 | 0 | 0 | 0 | 0 | 0
Battery | 19 | 7 | 0 | 0 | 0 | 0 | 0 | 0 | 0 | 0 | 0 | 0 | 0 | 0 | 0 | 0 | 0 | 0 | 0 | 0 | 0 | 0 | 0 | 0 | 0 | 0
Battery | 19 | 8 | 0 | 0 | 0 | 0 | 0 | 0 | 0 | 0 | 0 | 0 | 0 | 0 | 0 | 0 | 0 | 0 | 0 | 0 | 0 | 0 | 0 | 0 | 0 | 0
Battery | 19 | 9 | 0 | 0 | 0 | 0 | 0 | 0 | 0 | 0 | 0 | 0 | 0 | 0 | 0 | 0 | 0 | 0 | 0 | 0 | 0 | 0 | 0 | 0 | 0 | 0
Battery | 19 | 10 | 0 | 0 | 0 | 0 | 0 | 0 | 0 | 0 | 0 | 0 | 0 | 0 | 0 | 0 | 0 | 0 | 0 | 0 | 0 | 0 | 0 | 0 | 0 | 0
Battery | 19 | 11 | 0 | 0 | 0 | 0 | 0 | 0 | 0 | 0 | 0 | 0 | 0 | 0 | 0 | 0 | 0 | 0 | 0 | 0 | 0 | 0 | 0 | 0 | 0 | 0

## State of Charge
Generation Technology | Year | Day | Hour 0 | Hour 1 | Hour 2 | Hour 3 | Hour 4 | Hour 5 | Hour 6 | Hour 7 | Hour 8 | Hour 9 | Hour 10 | Hour 11 | Hour 12 | Hour 13 | Hour 14 | Hour 15 | Hour 16 | Hour 17 | Hour 18 | Hour 19 | Hour 20 | Hour 21 | Hour 22 | Hour 23
Battery | 0 | 0 | 1.1597 | 1.1597 | 1.1597 | 1.1597 | 0 | 0 | 0 | 0 | 0 | 0 | 0.96717 | 2.1471 | 4.2264 | 6.2127 | 7.0866 | 7.0866 | 7.0866 | 7.0866 | 7.0866 | 5.8596 | 4.0729 | 1.2944 | 1.1597 | 1.1597
Battery | 0 | 1 | 0 | 0 | 0 | 0 | 0 | 0 | 0 | 0 | 0 | 0 | 1.4404 | 3.0682 | 5.5547 | 7.9495 | 9.2291 | 9.2291 | 9.2291 | 9.2291 | 9.2291 | 7.7807 | 5.844 | 3.0655 | 2.6422 | 0
Battery | 0 | 2 | 2.7785 | 2.7785 | 2.7785 | 2.7785 | 0 | 0 | 0 | 0 | 0 | 0 | 2.4865 | 3.6598 | 6.1463 | 8.6328 | 11.1193 | 12.405 | 10.6999 | 7.9214 | 7.9214 | 6.3797 | 5.7386 | 5.557 | 5.557 | 2.7785
Battery | 0 | 3 | 3.5482 | 3.5482 | 3.5482 | 3.5482 | 2.7785 | 2.7785 | 0 | 0 | 0 | 0 | 2.4865 | 2.4865 | 4.973 | 7.4595 | 9.946 | 12.405 | 11.8836 | 9.1051 | 9.1051 | 6.3267 | 6.3267 | 3.5482 | 3.5482 | 3.5482
Battery | 0 | 4 | 2.7785 | 2.7785 | 2.7785 | 2.7785 | 0 | 0 | 0 | 0 | 0 | 0 | 2.4865 | 2.5897 | 5.0762 | 7.5627 | 10.0492 | 12.405 | 11.8804 | 9.102 | 9.102 | 6.3604 | 5.903 | 5.557 | 5.557 | 2.7785
Battery | 0 | 5 | 0 | 0 | 0 | 0 | 0 | 0 | 0 | 0 | 0 | 0 | 2.4865 | 4.973 | 7.4595 | 8.6128 | 11.0993 | 12.405 | 10.8013 | 10.8013 | 8.0521 | 7.0275 | 5.1779 | 3.6149 | 0.83643 | 0
Battery | 0 | 6 | 0 | 0 | 0 | 0 | 0 | 0 | 0 | 0 | 0 | 0.47969 | 2.9662 | 5.4247 | 7.9112 | 10.3977 | 12.3116 | 12.405 | 12.405 | 12.405 | 12.405 | 10.4431 | 7.6646 | 5.0659 | 3.2732 | 1.3699
Battery | 0 | 7 | 0 | 0 | 0 | 0 | 0 | 0 | 0 | 0 | 0 | 0.057816 | 2.5443 | 5.0308 | 7.5173 | 10.0038 | 12.1349 | 12.405 | 12.405 | 12.405 | 12.405 | 10.1485 | 7.37 | 4.6289 | 2.754 | 0.74313
Battery | 0 | 8 | 0 | 0 | 0 | 0 | 0 | 0 | 0 | 0 | 0 | 0 | 2.4865 | 4.973 | 7.4595 | 8.8135 | 11.3 | 12.405 | 10.395 | 10.395 | 10.3784 | 8.4866 | 5.7081 | 2.9296 | 1.6139 | 0.48448
Battery | 0 | 9 | 1.4245 | 1.4245 | 1.4245 | 1.4245 | 0 | 0 | 0 | 0 | 0 | 0 | 2.4865 | 4.973 | 7.4595 | 9.0821 | 11.5686 | 12.405 | 9.8245 | 9.8245 | 7.046 | 6.22 | 4.8558 | 4.203 | 1.4245 | 1.4245
Battery | 0 | 10 | 3.2691 | 3.2691 | 3.2691 | 3.2691 | 0.49059 | 0.49059 | 0.49059 | 0.49059 | 0 | 0.10427 | 2.5908 | 5.0773 | 7.5638 | 10.0503 | 12.2244 | 12.2244 | 9.446 | 9.446 | 6.6675 | 6.5209 | 6.0475 | 6.0475 | 3.2691 | 3.2691
Battery | 0 | 11 | 2.7785 | 2.7785 | 2.7785 | 2.7785 | 0 | 0 | 0 | 0 | 0 | 0 | 2.3518 | 4.8383 | 7.3248 | 9.8113 | 11.2717 | 10.1074 | 10.1074 | 10.1074 | 10.1074 | 7.3289 | 5.6206 | 2.8422 | 2.7785 | 2.7785
Battery | 1 | 0 | 0 | 0 | 0 | 0 | 0 | 0 | 0 | 0 | 0 | 0 | 0.97361 | 2.1705 | 4.3095 | 6.3461 | 7.2092 | 7.2092 | 7.2092 | 7.2092 | 7.2092 | 5.5218 | 3.2469 | 0.81641 | 0.27038 | 0
Battery | 1 | 1 | 0.84466 | 0.84466 | 0.84466 | 0.84466 | 0 | 0 | 0 | 0 | 0 | 0 | 1.4882 | 3.1724 | 5.6589 | 8.1454 | 9.4572 | 9.4572 | 9.4572 | 9.4572 | 9.345 | 7.4355 | 5.0126 | 2.2341 | 1.3974 | 0.84466
Battery | 1 | 2 | 0.75001 | 0.75001 | 0.75001 | 0.75001 | 0.75001 | 0.75001 | 0.75001 | 0.75001 | 0 | 0 | 2.4865 | 3.6499 | 6.1364 | 8.6229 | 11.1094 | 12.405 | 10.5518 | 7.7733 | 7.7733 | 7.3836 | 6.307 | 3.5285 | 3.5285 | 0.75001
Battery | 1 | 3 | 3.2117 | 3.2117 | 3.2117 | 3.2117 | 0.43324 | 0.43324 | 0 | 0 | 0 | 0 | 2.4865 | 2.4865 | 4.973 | 7.4595 | 9.946 | 12.405 | 11.8344 | 9.0559 | 9.0559 | 6.2774 | 5.9902 | 3.2117 | 3.2117 | 3.2117
Battery | 1 | 4 | 2.7785 | 2.7785 | 2.7785 | 2.7785 | 0 | 0 | 0 | 0 | 0 | 0 | 2.4865 | 2.4965 | 4.983 | 7.4695 | 9.956 | 12.405 | 11.8189 | 9.0404 | 9.0404 | 6.262 | 5.3977 | 4.6551 | 4.6551 | 2.7785
Battery | 1 | 5 | 0 | 0 | 0 | 0 | 0 | 0 | 0 | 0 | 0 | 0 | 2.4865 | 4.973 | 7.4595 | 8.5525 | 11.039 | 12.405 | 10.9384 | 10.9384 | 10.9384 | 9.4942 | 6.7157 | 3.9373 | 2.7785 | 0
Battery | 1 | 6 | 0 | 0 | 0 | 0 | 0 | 0 | 0 | 0 | 0 | 0.30916 | 2.7957 | 5.2822 | 7.7687 | 10.2552 | 12.288 | 12.405 | 12.405 | 12.405 | 12.2352 | 9.8137 | 7.0352 | 4.2568 | 2.0236 | 0
Battery | 1 | 7 | 0 | 0 | 0 | 0 | 0 | 0 | 0 | 0 | 0 | 0 | 2.4865 | 4.973 | 7.4595 | 9.8542 | 12.1091 | 12.405 | 12.405 | 12.405 | 12.0454 | 9.3156 | 6.5372 | 3.7587 | 1.4371 | 1.4371
Battery | 1 | 8 | 0 | 0 | 0 | 0 | 0 | 0 | 0 | 0 | 0 | 0 | 2.4865 | 4.973 | 7.4595 | 8.7539 | 11.2404 | 12.405 | 12.405 | 12.405 | 12.0207 | 9.6711 | 6.8926 | 4.1425 | 2.4047 | 0.86326
Battery | 1 | 9 | 0.13 | 0.13 | 0.13 | 0.13 | 0 | 0 | 0 | 0 | 0 | 0 | 2.4865 | 4.973 | 7.4595 | 9.0344 | 11.5209 | 12.405 | 9.6941 | 9.6941 | 9.6941 | 8.4654 | 5.6869 | 2.9085 | 2.9085 | 0.13
Battery | 1 | 10 | 2.7785 | 2.7785 | 2.7785 | 2.7785 | 0 | 0 | 0 | 0 | 0 | 0.0932 | 2.5797 | 5.0662 | 7.5527 | 10.0392 | 12.3205 | 12.3205 | 9.542 | 9.542 | 7.1047 | 6.5827 | 5.7136 | 5.557 | 2.7785 | 2.7785
Battery | 1 | 11 | 0 | 0 | 0 | 0 | 0 | 0 | 0 | 0 | 0 | 0 | 2.4865 | 4.973 | 7.4595 | 9.946 | 11.4929 | 11.4929 | 11.4929 | 8.7144 | 8.6723 | 7.1421 | 4.9897 | 2.2112 | 1.7815 | 0
Battery | 2 | 0 | 2.1782 | 2.1782 | 2.1782 | 2.1782 | 2.1782 | 2.1782 | 2.1782 | 0 | 0 | 0 | 1.6467 | 3.6652 | 5.9359 | 8.2065 | 9.79 | 9.79 | 7.2528 | 7.2528 | 4.7155 | 4.7155 | 4.7155 | 4.7155 | 4.7155 | 2.1782
Battery | 2 | 1 | 2.6844 | 2.6844 | 2.6844 | 2.6844 | 0.14712 | 0.14712 | 0.14712 | 0.14712 | 0 | 0 | 2.2707 | 4.5413 | 6.812 | 9.0826 | 11.2206 | 10.2963 | 7.759 | 7.759 | 7.759 | 7.759 | 5.2217 | 5.2217 | 5.2217 | 5.2217
Battery | 2 | 2 | 3.2933 | 3.2933 | 2.5373 | 2.5373 | 2.5373 | 2.5373 | 0 | 0 | 0 | 0.20617 | 2.4768 | 3.6142 | 5.8849 | 8.1556 | 10.4262 | 12.405 | 10.9052 | 8.3679 | 8.3679 | 5.8306 | 5.8306 | 5.8306 | 5.8306 | 3.2933
Battery | 2 | 3 | 2.5373 | 2.5373 | 0 | 0 | 0 | 0 | 0 | 0 | 0 | 0 | 2.2707 | 4.5413 | 6.812 | 7.8637 | 10.1344 | 12.405 | 12.3834 | 9.8461 | 9.8461 | 7.3088 | 7.3088 | 5.0746 | 5.0746 | 2.5373
Battery | 2 | 4 | 2.5373 | 2.5373 | 0 | 0 | 0 | 0 | 0 | 0 | 0.29095 | 0.29095 | 2.5616 | 4.8323 | 7.1029 | 7.8637 | 10.1344 | 12.405 | 12.3899 | 9.8526 | 9.8526 | 7.3153 | 7.3153 | 5.0746 | 5.0746 | 2.5373
Battery | 2 | 5 | 3.6582 | 3.6582 | 1.121 | 1.121 | 1.121 | 1.121 | 0 | 0 | 0 | 0 | 2.2707 | 4.5413 | 6.812 | 8.4436 | 10.7143 | 12.405 | 11.2701 | 8.7328 | 8.7328 | 6.1955 | 6.1955 | 6.1955 | 6.1955 | 3.6582
Battery | 2 | 6 | 2.5373 | 2.5373 | 2.5373 | 2.5373 | 0 | 0 | 0 | 0 | 0 | 0.16749 | 2.4382 | 4.7088 | 6.9795 | 9.2501 | 11.5208 | 12.405 | 9.8677 | 9.8677 | 7.3304 | 7.3304 | 7.3304 | 7.3304 | 4.7932 | 4.7932
Battery | 2 | 7 | 2.5373 | 2.5373 | 2.5373 | 2.5373 | 0 | 0 | 0 | 0 | 0 | 0.11632 | 2.387 | 4.6576 | 6.9283 | 9.199 | 11.4696 | 12.405 | 9.9097 | 9.9097 | 7.3724 | 7.3724 | 7.3724 | 7.3724 | 4.8352 | 4.8352
Battery | 2 | 8 | 2.8118 | 2.8118 | 2.5373 | 2.5373 | 2.5373 | 2.5373 | 0 | 0 | 0 | 0 | 2.2707 | 4.5413 | 6.812 | 8.4477 | 10.7183 | 12.405 | 10.4237 | 7.8864 | 7.8864 | 7.8864 | 7.8864 | 5.3491 | 5.3491 | 2.8118
Battery | 2 | 9 | 2.5373 | 2.5373 | 2.5373 | 2.5373 | 0 | 0 | 0 | 0 | 0 | 0 | 2.2707 | 4.5413 | 6.812 | 8.7549 | 11.0256 | 12.405 | 10.0913 | 10.0913 | 7.554 | 7.554 | 5.0746 | 5.0746 | 5.0746 | 5.0746
Battery | 2 | 10 | 2.5373 | 2.5373 | 2.5373 | 2.5373 | 0 | 0 | 0 | 0 | 0 | 0.44511 | 2.7158 | 4.9864 | 7.2571 | 9.5278 | 11.7984 | 12.405 | 9.8677 | 9.8677 | 7.3304 | 7.3304 | 7.3304 | 7.3304 | 4.7932 | 4.7932
Battery | 2 | 11 | 2.5373 | 2.5373 | 2.5373 | 2.5373 | 0 | 0 | 0 | 0 | 0 | 0.019398 | 2.2901 | 4.5607 | 6.8314 | 9.102 | 11.3727 | 10.6722 | 8.1349 | 8.1349 | 5.5976 | 5.5976 | 5.5976 | 5.5976 | 3.0603 | 3.0603
Battery | 3 | 0 | 2.5373 | 2.5373 | 2.5373 | 2.5373 | 0 | 0 | 0 | 0 | 0 | 0 | 1.738 | 3.8767 | 6.1474 | 8.418 | 10.0821 | 8.7283 | 8.7283 | 7.6119 | 7.6119 | 7.6119 | 7.6119 | 5.0746 | 5.0746 | 2.5373
Battery | 3 | 1 | 2.7812 | 2.7812 | 2.7812 | 2.7812 | 0.24389 | 0.24389 | 0.24389 | 0.24389 | 0 | 0 | 2.2707 | 4.5413 | 6.812 | 9.0826 | 11.3533 | 10.393 | 7.8558 | 7.8558 | 7.8558 | 7.8558 | 5.3185 | 5.3185 | 5.3185 | 5.3185
Battery | 3 | 2 | 3.1943 | 3.1943 | 2.5373 | 2.5373 | 2.5373 | 2.5373 | 0 | 0 | 0 | 0.27586 | 2.5465 | 3.5184 | 5.789 | 8.0597 | 10.3304 | 12.405 | 10.8062 | 8.2689 | 8.2689 | 5.7316 | 5.7316 | 5.7316 | 5.7316 | 3.1943
Battery | 3 | 3 | 2.5373 | 2.5373 | 0 | 0 | 0 | 0 | 0 | 0 | 0 | 0 | 2.2707 | 4.5413 | 6.812 | 7.8637 | 10.1344 | 12.405 | 12.405 | 9.8677 | 9.8677 | 7.3304 | 7.3304 | 5.0746 | 5.0746 | 2.5373
Battery | 3 | 4 | 2.5373 | 2.5373 | 0 | 0 | 0 | 0 | 0 | 0 | 0.36062 | 0.36062 | 2.6313 | 4.9019 | 7.1726 | 7.8637 | 10.1344 | 12.405 | 12.4023 | 9.865 | 9.865 | 7.3277 | 7.3277 | 5.0746 | 5.0746 | 2.5373
Battery | 3 | 5 | 3.6402 | 3.6402 | 1.1029 | 1.1029 | 1.1029 | 1.1029 | 0 | 0 | 0 | 0 | 2.2707 | 4.5413 | 6.812 | 8.2753 | 10.5459 | 12.405 | 11.2521 | 8.7148 | 8.7148 | 6.1775 | 6.1775 | 6.1775 | 6.1775 | 3.6402
Battery | 3 | 6 | 2.5373 | 2.5373 | 2.5373 | 2.5373 | 0 | 0 | 0 | 0 | 0 | 0.03908 | 2.3097 | 4.5804 | 6.8511 | 9.1217 | 11.3924 | 12.405 | 9.8677 | 9.8677 | 7.3304 | 7.3304 | 7.3304 | 7.3304 | 4.7932 | 4.7932
Battery | 3 | 7 | 2.5373 | 2.5373 | 2.5373 | 2.5373 | 0 | 0 | 0 | 0 | 0 | 0 | 2.2707 | 4.5413 | 6.812 | 9.0671 | 11.3378 | 12.405 | 9.8677 | 9.8677 | 7.3304 | 7.3304 | 7.3304 | 7.3304 | 4.7932 | 4.7932
Battery | 3 | 8 | 2.7614 | 2.7614 | 2.5373 | 2.5373 | 2.5373 | 2.5373 | 0 | 0 | 0 | 0 | 2.2707 | 4.5413 | 6.812 | 8.2769 | 10.5476 | 12.405 | 10.3733 | 7.836 | 7.836 | 7.836 | 7.836 | 5.2987 | 5.2987 | 2.7614
Battery | 3 | 9 | 2.5373 | 2.5373 | 2.5373 | 2.5373 | 0 | 0 | 0 | 0 | 0 | 0 | 2.2707 | 4.5413 | 6.812 | 8.6104 | 10.8811 | 12.405 | 10.015 | 10.015 | 7.4777 | 7.4777 | 5.0746 | 5.0746 | 5.0746 | 5.0746
Battery | 3 | 10 | 2.5373 | 2.5373 | 2.5373 | 2.5373 | 0 | 0 | 0 | 0 | 0 | 0.37084 | 2.6415 | 4.9122 | 7.1828 | 9.4535 | 11.7241 | 12.405 | 9.8677 | 9.8677 | 7.3304 | 7.3304 | 7.3304 | 7.3304 | 4.7932 | 4.7932
Battery | 3 | 11 | 2.5373 | 2.5373 | 2.5373 | 2.5373 | 0 | 0 | 0 | 0 | 0 | 0.072617 | 2.3433 | 4.6139 | 6.8846 | 9.1553 | 11.4259 | 10.7473 | 8.21 | 8.21 | 5.6727 | 5.6727 | 5.6727 | 5.6727 | 3.1354 | 3.1354
Battery | 4 | 0 | 2.5373 | 2.5373 | 2.5373 | 2.5373 | 0 | 0 | 0 | 0 | 0 | 0 | 1.8229 | 4.0748 | 6.3455 | 8.6161 | 10.3529 | 8.9013 | 8.9013 | 7.6119 | 7.6119 | 7.6119 | 7.6119 | 5.0746 | 5.0746 | 2.5373
Battery | 4 | 1 | 2.7328 | 2.7328 | 2.7328 | 2.7328 | 0.19547 | 0.19547 | 0.19547 | 0.19547 | 0 | 0 | 2.2707 | 4.5413 | 6.812 | 9.0826 | 11.3533 | 10.3446 | 7.8073 | 7.8073 | 7.8073 | 7.8073 | 5.27 | 5.27 | 5.27 | 5.27
Battery | 4 | 2 | 3.082 | 3.082 | 2.5373 | 2.5373 | 2.5373 | 2.5373 | 0 | 0 | 0 | 0.3397 | 2.6104 | 3.4287 | 5.6994 | 7.97 | 10.2407 | 12.405 | 10.6939 | 8.1566 | 8.1566 | 5.6193 | 5.6193 | 5.6193 | 5.6193 | 3.082
Battery | 4 | 3 | 2.5373 | 2.5373 | 0 | 0 | 0 | 0 | 0 | 0 | 0 | 0 | 2.2707 | 4.5413 | 6.812 | 7.8522 | 10.1228 | 12.3935 | 12.405 | 9.8677 | 9.8677 | 7.3304 | 7.3304 | 5.0746 | 5.0746 | 2.5373
Battery | 4 | 4 | 2.5373 | 2.5373 | 0 | 0 | 0 | 0 | 0 | 0 | 0.42511 | 0.42511 | 2.6958 | 4.9664 | 7.2371 | 7.8637 | 10.1344 | 12.405 | 12.405 | 9.8677 | 9.8677 | 7.3304 | 7.3304 | 5.0746 | 5.0746 | 2.5373
Battery | 4 | 5 | 3.6106 | 3.6106 | 1.0733 | 1.0733 | 1.0733 | 1.0733 | 0 | 0 | 0 | 0 | 2.2707 | 4.5413 | 6.812 | 8.1117 | 10.3824 | 12.405 | 11.2224 | 8.6851 | 8.6851 | 6.1479 | 6.1479 | 6.1479 | 6.1479 | 3.6106
Battery | 4 | 6 | 2.5373 | 2.5373 | 2.5373 | 2.5373 | 0 | 0 | 0 | 0 | 0 | 0 | 2.2707 | 4.5413 | 6.812 | 9.0001 | 11.2708 | 12.405 | 9.8677 | 9.8677 | 7.3304 | 7.3304 | 7.3304 | 7.3304 | 4.7932 | 4.7932
Battery | 4 | 7 | 2.5373 | 2.5373 | 2.5373 | 2.5373 | 0 | 0 | 0 | 0 | 0 | 0 | 2.2707 | 4.5413 | 6.812 | 8.942 | 11.2127 | 12.405 | 9.8677 | 9.8677 | 7.3304 | 7.3304 | 7.3304 | 7.3304 | 4.7932 | 4.7932
Battery | 4 | 8 | 2.6979 | 2.6979 | 2.5373 | 2.5373 | 2.5373 | 2.5373 | 0 | 0 | 0 | 0 | 2.2707 | 4.5413 | 6.812 | 8.1112 | 10.3819 | 12.405 | 10.3098 | 7.7725 | 7.7725 | 7.7725 | 7.7725 | 5.2352 | 5.2352 | 2.6979
Battery | 4 | 9 | 2.5373 | 2.5373 | 2.5373 | 2.5373 | 0 | 0 | 0 | 0 | 0 | 0 | 2.2707 | 4.5413 | 6.812 | 8.4705 | 10.7412 | 12.405 | 9.9262 | 9.9262 | 7.3889 | 7.3889 | 7.3889 | 7.3889 | 4.8516 | 4.8516
Battery | 4 | 10 | 2.5373 | 2.5373 | 2.5373 | 2.5373 | 0 | 0 | 0 | 0 | 0 | 0.30287 | 2.5735 | 4.8442 | 7.1148 | 9.3855 | 11.6562 | 12.405 | 9.8677 | 9.8677 | 7.3304 | 7.3304 | 7.3304 | 7.3304 | 4.7932 | 4.7932
Battery | 4 | 11 | 2.5373 | 2.5373 | 2.5373 | 2.5373 | 0 | 0 | 0 | 0 | 0 | 0.1195 | 2.3902 | 4.6608 | 6.9315 | 9.2021 | 11.4728 | 10.8065 | 8.2692 | 8.2692 | 5.7319 | 5.7319 | 5.7319 | 5.7319 | 3.1947 | 3.1947
Battery | 5 | 0 | 2.5373 | 2.5373 | 2.5373 | 2.5373 | 0 | 0 | 0 | 0 | 0 | 0 | 2.1776 | 4.4482 | 6.7189 | 8.9896 | 11.0941 | 9.7782 | 7.2409 | 7.2409 | 7.2409 | 7.2409 | 5.0746 | 5.0746 | 5.0746 | 5.0746
Battery | 5 | 1 | 2.9422 | 2.9422 | 2.9422 | 2.9422 | 0.40493 | 0.40493 | 0.40493 | 0.40493 | 0 | 0 | 2.2707 | 4.5413 | 6.812 | 9.0826 | 11.3533 | 10.5541 | 8.0168 | 8.0168 | 8.0168 | 8.0168 | 5.4795 | 5.4795 | 5.4795 | 5.4795
Battery | 5 | 2 | 3.1669 | 3.1669 | 2.5373 | 2.5373 | 2.5373 | 2.5373 | 0 | 0 | 0 | 0.63437 | 2.905 | 3.3224 | 5.593 | 7.8637 | 10.1344 | 12.405 | 10.7787 | 8.2414 | 8.2414 | 5.7042 | 5.7042 | 5.7042 | 5.7042 | 3.1669
Battery | 5 | 3 | 2.5373 | 2.5373 | 0 | 0 | 0 | 0 | 0 | 0 | 0.23181 | 0.23181 | 2.5025 | 4.7731 | 7.0438 | 7.6259 | 9.8966 | 12.1672 | 12.405 | 9.8677 | 9.8677 | 7.3304 | 7.3304 | 5.0746 | 5.0746 | 2.5373
Battery | 5 | 4 | 2.5373 | 2.5373 | 0 | 0 | 0 | 0 | 0 | 0 | 0.70413 | 0.70413 | 2.9748 | 3.0933 | 5.3639 | 7.6346 | 9.9052 | 12.1759 | 12.405 | 9.8677 | 9.8677 | 7.3304 | 7.3304 | 5.0746 | 5.0746 | 2.5373
Battery | 5 | 5 | 3.841 | 3.841 | 1.3037 | 1.3037 | 1.3037 | 1.3037 | 0 | 0 | 0 | 0 | 2.2707 | 4.5413 | 6.812 | 7.8637 | 10.1344 | 12.405 | 11.4529 | 8.9156 | 8.9156 | 6.3783 | 6.3783 | 6.3783 | 6.3783 | 3.841
Battery | 5 | 6 | 2.5373 | 2.5373 | 2.5373 | 2.5373 | 0 | 0 | 0 | 0 | 0 | 0 | 2.2707 | 4.5413 | 6.812 | 8.5496 | 10.8203 | 12.405 | 9.8953 | 9.8953 | 7.358 | 7.358 | 7.358 | 7.358 | 4.8207 | 4.8207
Battery | 5 | 7 | 2.5373 | 2.5373 | 2.5373 | 2.5373 | 0 | 0 | 0 | 0 | 0 | 0 | 2.2707 | 4.5413 | 6.812 | 8.4845 | 10.7551 | 12.405 | 9.9335 | 9.9335 | 7.3962 | 7.3962 | 7.3962 | 7.3962 | 4.8589 | 4.8589
Battery | 5 | 8 | 2.8901 | 2.8901 | 2.5373 | 2.5373 | 2.5373 | 2.5373 | 0 | 0 | 0 | 0 | 2.2707 | 4.5413 | 6.812 | 7.8637 | 10.1344 | 12.405 | 10.5019 | 7.9647 | 7.9647 | 7.9647 | 7.9647 | 5.4274 | 5.4274 | 2.8901
Battery | 5 | 9 | 2.5373 | 2.5373 | 2.5373 | 2.5373 | 0 | 0 | 0 | 0 | 0 | 0 | 2.2707 | 4.5413 | 6.812 | 8.034 | 10.3047 | 12.405 | 10.0457 | 10.0457 | 7.5084 | 7.5084 | 5.0746 | 5.0746 | 5.0746 | 5.0746
Battery | 5 | 10 | 2.5373 | 2.5373 | 2.5373 | 2.5373 | 0 | 0 | 0 | 0 | 0 | 0.34081 | 2.6115 | 4.8821 | 7.1528 | 9.0702 | 11.3408 | 12.405 | 9.8677 | 9.8677 | 7.3304 | 7.3304 | 7.3304 | 7.3304 | 4.7932 | 4.7932
Battery | 5 | 11 | 2.5373 | 2.5373 | 2.5373 | 2.5373 | 0 | 0 | 0 | 0 | 0 | 0.38797 | 2.6586 | 4.9293 | 7.1999 | 9.4706 | 11.7413 | 11.3462 | 8.8089 | 8.8089 | 6.2716 | 6.2716 | 6.2716 | 6.2716 | 3.7343 | 3.7343
Battery | 6 | 0 | 3.5323 | 3.5323 | 3.5323 | 3.5323 | 0.99503 | 0.99503 | 0.99503 | 0.99503 | 0 | 0 | 1.8583 | 4.129 | 6.3997 | 8.6703 | 10.4015 | 8.6069 | 8.6069 | 8.6069 | 8.6069 | 6.0696 | 6.0696 | 6.0696 | 6.0696 | 3.5323
Battery | 6 | 1 | 2.5373 | 2.5373 | 2.5373 | 2.5373 | 0 | 0 | 0 | 0 | 0 | 0 | 2.2707 | 4.5413 | 6.812 | 9.0826 | 11.3533 | 10.0958 | 7.5585 | 7.5585 | 7.5585 | 7.5585 | 5.0746 | 5.0746 | 5.0746 | 5.0746
Battery | 6 | 2 | 2.7277 | 2.7277 | 2.5373 | 2.5373 | 2.5373 | 2.5373 | 0 | 0 | 0 | 0.35063 | 2.6213 | 3.3847 | 5.6553 | 7.926 | 10.1966 | 12.405 | 10.3395 | 7.8022 | 7.8022 | 7.8022 | 7.8022 | 5.2649 | 5.2649 | 2.7277
Battery | 6 | 3 | 2.5373 | 2.5373 | 0 | 0 | 0 | 0 | 0 | 0 | 0 | 0 | 2.2707 | 4.5413 | 6.812 | 7.8637 | 10.1344 | 12.405 | 12.3126 | 9.7753 | 9.7753 | 7.238 | 7.238 | 5.0746 | 5.0746 | 2.5373
Battery | 6 | 4 | 2.5373 | 2.5373 | 0 | 0 | 0 | 0 | 0 | 0 | 0.44651 | 0.44651 | 2.7172 | 4.9878 | 7.2585 | 7.8637 | 10.1344 | 12.405 | 12.2701 | 9.7328 | 9.7328 | 7.1956 | 7.1956 | 5.0746 | 5.0746 | 2.5373
Battery | 6 | 5 | 3.4014 | 3.4014 | 0.86415 | 0.86415 | 0.86415 | 0.86415 | 0 | 0 | 0 | 0 | 2.2707 | 4.5413 | 6.812 | 7.9381 | 10.2088 | 12.405 | 11.0133 | 8.476 | 8.476 | 5.9387 | 5.9387 | 5.9387 | 5.9387 | 3.4014
Battery | 6 | 6 | 2.5373 | 2.5373 | 2.5373 | 2.5373 | 0 | 0 | 0 | 0 | 0 | 0 | 2.2707 | 4.5413 | 6.812 | 8.9177 | 11.1884 | 12.405 | 9.8677 | 9.8677 | 7.3304 | 7.3304 | 7.3304 | 7.3304 | 4.7932 | 4.7932
Battery | 6 | 7 | 2.5373 | 2.5373 | 2.5373 | 2.5373 | 0 | 0 | 0 | 0 | 0 | 0 | 2.2707 | 4.5413 | 6.812 | 8.854 | 11.1247 | 12.405 | 9.8677 | 9.8677 | 7.3304 | 7.3304 | 7.3304 | 7.3304 | 4.7932 | 4.7932
Battery | 6 | 8 | 2.5373 | 2.5373 | 2.5373 | 2.5373 | 0 | 0 | 0 | 0 | 0 | 0 | 2.2707 | 4.5413 | 6.812 | 7.9386 | 10.2093 | 12.405 | 10.0292 | 10.0292 | 7.4919 | 7.4919 | 5.0746 | 5.0746 | 5.0746 | 5.0746
Battery | 6 | 9 | 2.5373 | 2.5373 | 2.5373 | 2.5373 | 0 | 0 | 0 | 0 | 0 | 0 | 2.2707 | 4.5413 | 6.812 | 8.3304 | 10.601 | 12.405 | 9.8677 | 9.8677 | 7.3304 | 7.3304 | 7.3304 | 7.3304 | 4.7932 | 4.7932
Battery | 6 | 10 | 2.5373 | 2.5373 | 2.5373 | 2.5373 | 0 | 0 | 0 | 0 | 0 | 0.29207 | 2.5627 | 4.8334 | 7.104 | 9.3747 | 11.6454 | 12.405 | 9.8677 | 9.8677 | 7.3304 | 7.3304 | 7.3304 | 7.3304 | 4.7932 | 4.7932
Battery | 6 | 11 | 2.5373 | 2.5373 | 2.5373 | 2.5373 | 0 | 0 | 0 | 0 | 0 | 0.098623 | 2.3693 | 4.6399 | 6.9106 | 9.1813 | 11.4519 | 10.6689 | 8.1316 | 8.1316 | 5.5943 | 5.5943 | 5.5943 | 5.5943 | 3.057 | 3.057
Battery | 7 | 0 | 2.5373 | 2.5373 | 2.5373 | 2.5373 | 2.5373 | 2.5373 | 2.5373 | 2.5373 | 0 | 0 | 1.2467 | 2.8386 | 5.1093 | 7.38 | 8.4157 | 8.4157 | 8.4157 | 5.8784 | 5.8784 | 5.8784 | 5.8784 | 3.3411 | 3.3411 | 2.5373
Battery | 7 | 1 | 2.5373 | 2.5373 | 2.5373 | 2.5373 | 0 | 0 | 0 | 0 | 0 | 0 | 2.0793 | 4.3499 | 6.6206 | 8.8913 | 10.7034 | 8.6936 | 8.6936 | 7.6119 | 7.6119 | 7.6119 | 7.6119 | 5.0746 | 5.0746 | 2.5373
Battery | 7 | 2 | 2.5373 | 2.5373 | 2.5373 | 2.5373 | 0 | 0 | 0 | 0 | 0 | 0 | 2.2707 | 4.5413 | 6.812 | 8.5392 | 10.8098 | 12.405 | 9.8677 | 9.8677 | 7.3304 | 7.3304 | 7.3304 | 7.3304 | 4.7932 | 4.7932
Battery | 7 | 3 | 4.0755 | 4.0755 | 1.5382 | 1.5382 | 1.5382 | 1.5382 | 0 | 0 | 0 | 0 | 2.2707 | 4.5413 | 6.812 | 7.8637 | 10.1344 | 12.405 | 11.6873 | 9.15 | 9.15 | 6.6127 | 6.6127 | 6.6127 | 6.6127 | 4.0755
Battery | 7 | 4 | 3.9842 | 3.9842 | 1.4469 | 1.4469 | 1.4469 | 1.4469 | 0 | 0 | 0 | 0 | 2.2707 | 4.5413 | 6.812 | 7.8637 | 10.1344 | 12.405 | 11.596 | 9.0588 | 9.0588 | 6.5215 | 6.5215 | 6.5215 | 6.5215 | 3.9842
Battery | 7 | 5 | 2.6676 | 2.6676 | 2.5373 | 2.5373 | 2.5373 | 2.5373 | 0 | 0 | 0 | 0 | 2.2707 | 4.5413 | 6.812 | 8.6078 | 10.8785 | 12.405 | 10.2794 | 7.7421 | 7.7421 | 7.7421 | 7.7421 | 5.2049 | 5.2049 | 2.6676
Battery | 7 | 6 | 2.5373 | 2.5373 | 2.5373 | 2.5373 | 0 | 0 | 0 | 0 | 0 | 0.48982 | 2.7605 | 5.0311 | 7.3018 | 9.5725 | 11.8431 | 12.405 | 9.8677 | 9.8677 | 7.3304 | 7.3304 | 7.3304 | 7.3304 | 4.7932 | 4.7932
Battery | 7 | 7 | 2.5373 | 2.5373 | 2.5373 | 2.5373 | 0 | 0 | 0 | 0 | 0 | 0.29269 | 2.5633 | 4.834 | 7.1047 | 9.3753 | 11.646 | 12.405 | 9.8677 | 9.8677 | 7.3304 | 7.3304 | 7.3304 | 7.3304 | 4.7932 | 4.7932
Battery | 7 | 8 | 2.5373 | 2.5373 | 2.5373 | 2.5373 | 0 | 0 | 0 | 0 | 0 | 0 | 2.2707 | 4.5413 | 6.812 | 8.6329 | 10.9036 | 12.405 | 9.8677 | 9.8677 | 7.3304 | 7.3304 | 7.3304 | 7.3304 | 4.7932 | 4.7932
Battery | 7 | 9 | 2.5373 | 2.5373 | 2.5373 | 2.5373 | 0 | 0 | 0 | 0 | 0 | 0 | 2.2707 | 4.5413 | 6.812 | 8.9431 | 11.2138 | 12.405 | 9.8677 | 9.8677 | 7.3304 | 7.3304 | 7.3304 | 7.3304 | 4.7932 | 4.7932
Battery | 7 | 10 | 2.5373 | 2.5373 | 2.5373 | 2.5373 | 0 | 0 | 0 | 0 | 0 | 0.18951 | 2.4602 | 4.7308 | 7.0015 | 9.2721 | 11.5428 | 11.7287 | 9.1914 | 9.1914 | 6.6541 | 6.6541 | 6.6541 | 6.6541 | 4.1168 | 4.1168
Battery | 7 | 11 | 2.5373 | 2.5373 | 2.5373 | 2.5373 | 0 | 0 | 0 | 0 | 0 | 0 | 2.2707 | 4.5413 | 6.812 | 9.0826 | 11.3533 | 9.8942 | 7.3569 | 7.3569 | 7.3569 | 7.3569 | 5.0746 | 5.0746 | 5.0746 | 5.0746
Battery | 8 | 0 | 2.5373 | 2.5373 | 2.5373 | 2.5373 | 0 | 0 | 0 | 0 | 0 | 0 | 0.60456 | 1.4346 | 3.5377 | 5.4741 | 5.7796 | 5.7796 | 5.7796 | 5.0746 | 5.0746 | 5.0746 | 5.0746 | 2.5373 | 2.5373 | 2.5373
Battery | 8 | 1 | 2.5373 | 2.5373 | 2.5373 | 2.5373 | 2.5373 | 2.5373 | 2.5373 | 2.5373 | 0 | 0 | 1.4309 | 3.0457 | 5.3163 | 7.587 | 8.6702 | 8.6702 | 8.6702 | 6.1329 | 6.1329 | 6.1329 | 6.1329 | 3.5956 | 3.5956 | 2.5373
Battery | 8 | 2 | 2.5373 | 2.5373 | 2.5373 | 2.5373 | 0 | 0 | 0 | 0 | 0 | 0.10035 | 2.371 | 4.6417 | 6.9123 | 9.183 | 11.4536 | 12.405 | 9.8677 | 9.8677 | 7.3304 | 7.3304 | 7.3304 | 7.3304 | 4.7932 | 4.7932
Battery | 8 | 3 | 3.419 | 3.419 | 0.88166 | 0.88166 | 0.88166 | 0.88166 | 0 | 0 | 0 | 0 | 2.2707 | 4.5413 | 6.812 | 7.8637 | 10.1344 | 12.405 | 11.0308 | 8.4935 | 8.4935 | 5.9562 | 5.9562 | 5.9562 | 5.9562 | 3.419
Battery | 8 | 4 | 3.2764 | 3.2764 | 0.73911 | 0.73911 | 0.73911 | 0.73911 | 0 | 0 | 0 | 0 | 2.2707 | 4.5413 | 6.812 | 8.326 | 10.5966 | 12.405 | 10.8883 | 8.351 | 8.351 | 5.8137 | 5.8137 | 5.8137 | 5.8137 | 3.2764
Battery | 8 | 5 | 2.5373 | 2.5373 | 2.5373 | 2.5373 | 0 | 0 | 0 | 0 | 0 | 0 | 2.2707 | 4.5413 | 6.812 | 8.7662 | 11.0369 | 12.405 | 9.8677 | 9.8677 | 7.3304 | 7.3304 | 7.3304 | 7.3304 | 4.7932 | 4.7932
Battery | 8 | 6 | 2.5373 | 2.5373 | 2.5373 | 2.5373 | 0 | 0 | 0 | 0 | 0 | 1.0517 | 3.3224 | 5.593 | 7.8637 | 10.1344 | 12.405 | 12.1851 | 9.6478 | 9.6478 | 7.1105 | 7.1105 | 7.1105 | 7.1105 | 4.5732 | 4.5732
Battery | 8 | 7 | 2.5373 | 2.5373 | 2.5373 | 2.5373 | 0 | 0 | 0 | 0 | 0 | 1.2274 | 3.498 | 5.593 | 7.8637 | 10.1344 | 12.405 | 12.3994 | 9.8621 | 9.8621 | 7.3248 | 7.3248 | 7.3248 | 7.3248 | 4.7875 | 4.7875
Battery | 8 | 8 | 2.5373 | 2.5373 | 2.5373 | 2.5373 | 0 | 0 | 0 | 0 | 0 | 0 | 2.2707 | 4.5413 | 6.812 | 8.9898 | 11.2604 | 12.405 | 9.8677 | 9.8677 | 7.3304 | 7.3304 | 7.3304 | 7.3304 | 4.7932 | 4.7932
Battery | 8 | 9 | 2.5373 | 2.5373 | 2.5373 | 2.5373 | 0 | 0 | 0 | 0 | 0 | 0.22191 | 2.4926 | 4.7632 | 7.0339 | 9.3045 | 11.5752 | 12.405 | 9.8677 | 9.8677 | 7.3304 | 7.3304 | 7.3304 | 7.3304 | 4.7932 | 4.7932
Battery | 8 | 10 | 2.5373 | 2.5373 | 2.5373 | 2.5373 | 0 | 0 | 0 | 0 | 0 | 0 | 2.2707 | 4.5413 | 6.812 | 9.0826 | 11.3533 | 10.8878 | 8.3505 | 8.3505 | 5.8132 | 5.8132 | 5.8132 | 5.8132 | 3.2759 | 3.2759
Battery | 8 | 11 | 2.5373 | 2.5373 | 2.5373 | 2.5373 | 0 | 0 | 0 | 0 | 0 | 0 | 2.2707 | 4.5413 | 6.812 | 9.0826 | 10.8574 | 8.6884 | 8.6884 | 7.6119 | 7.6119 | 7.6119 | 7.6119 | 5.0746 | 5.0746 | 2.5373
Battery | 9 | 0 | 0.077923 | 0.077923 | 0.077923 | 0.077923 | 0.077923 | 0.077923 | 0.077923 | 0.077923 | 0.077923 | 0.077923 | 0 | 0.030182 | 1.3397 | 2.4969 | 2.4969 | 2.4969 | 2.4969 | 2.4969 | 2.4969 | 2.4969 | 0.077923 | 0.077923 | 0.077923 | 0.077923
Battery | 9 | 1 | 2.5373 | 2.5373 | 2.5373 | 2.5373 | 0 | 0 | 0 | 0 | 0 | 0 | 0.75004 | 1.5596 | 3.6843 | 5.5932 | 5.9109 | 5.9109 | 5.9109 | 5.0746 | 5.0746 | 5.0746 | 5.0746 | 2.5373 | 2.5373 | 2.5373
Battery | 9 | 2 | 2.5373 | 2.5373 | 2.5373 | 2.5373 | 0 | 0 | 0 | 0 | 0 | 0 | 2.2707 | 4.5413 | 6.812 | 9.0826 | 11.3533 | 11.6286 | 9.0913 | 9.0913 | 6.5541 | 6.5541 | 6.5541 | 6.5541 | 4.0168 | 4.0168
Battery | 9 | 3 | 2.5373 | 2.5373 | 0 | 0 | 0 | 0 | 0 | 0 | 0 | 0 | 2.2707 | 3.1131 | 5.3838 | 7.6544 | 9.9251 | 11.6286 | 9.5651 | 7.0278 | 7.0278 | 7.0278 | 7.0278 | 5.0746 | 5.0746 | 2.5373
Battery | 9 | 4 | 2.5373 | 2.5373 | 2.5373 | 2.5373 | 0 | 0 | 0 | 0 | 0 | 0 | 2.2707 | 4.5413 | 6.812 | 7.2979 | 9.5686 | 11.6286 | 9.3687 | 9.3687 | 6.8314 | 6.8314 | 6.8314 | 6.8314 | 4.2941 | 4.2941
Battery | 9 | 5 | 2.5373 | 2.5373 | 2.5373 | 2.5373 | 0 | 0 | 0 | 0 | 0 | 0 | 2.2707 | 4.5413 | 6.812 | 8.7282 | 10.9989 | 11.6286 | 9.0913 | 9.0913 | 6.5541 | 6.5541 | 6.5541 | 6.5541 | 4.0168 | 4.0168
Battery | 9 | 6 | 2.5373 | 2.5373 | 2.5373 | 2.5373 | 0 | 0 | 0 | 0 | 0 | 0.36069 | 2.6314 | 4.902 | 7.1727 | 9.4433 | 11.0652 | 9.955 | 7.4178 | 7.4178 | 7.4178 | 7.4178 | 5.0746 | 5.0746 | 5.0746 | 5.0746
Battery | 9 | 7 | 2.5373 | 2.5373 | 2.5373 | 2.5373 | 0 | 0 | 0 | 0 | 0 | 0.60953 | 2.8802 | 5.1508 | 7.4215 | 9.6922 | 11.5607 | 10.6586 | 8.1213 | 8.1213 | 5.584 | 5.584 | 5.584 | 5.584 | 3.0467 | 3.0467
Battery | 9 | 8 | 2.5373 | 2.5373 | 2.5373 | 2.5373 | 0 | 0 | 0 | 0 | 0 | 0 | 2.2707 | 4.5413 | 6.812 | 8.9789 | 11.2495 | 11.6286 | 9.0913 | 9.0913 | 6.5541 | 6.5541 | 6.5541 | 6.5541 | 4.0168 | 4.0168
Battery | 9 | 9 | 2.5373 | 2.5373 | 2.5373 | 2.5373 | 0 | 0 | 0 | 0 | 0 | 0.12105 | 2.3917 | 4.6624 | 6.933 | 9.2037 | 11.4743 | 11.6286 | 9.0913 | 9.0913 | 6.5541 | 6.5541 | 6.5541 | 6.5541 | 4.0168 | 4.0168
Battery | 9 | 10 | 2.5373 | 2.5373 | 2.5373 | 2.5373 | 0 | 0 | 0 | 0 | 0 | 0 | 2.2707 | 4.5413 | 6.812 | 9.0826 | 11.131 | 9.9586 | 7.4213 | 7.4213 | 7.4213 | 7.4213 | 5.0746 | 5.0746 | 5.0746 | 5.0746
Battery | 9 | 11 | 2.5482 | 2.5482 | 2.5482 | 2.5373 | 2.5373 | 2.5373 | 2.5373 | 0 | 0 | 0 | 2.2707 | 4.5413 | 6.812 | 9.0826 | 10.16 | 7.6227 | 7.6227 | 7.6227 | 7.6227 | 5.0855 | 5.0855 | 5.0855 | 5.0855 | 2.5482
Battery | 10 | 0 | 0 | 0 | 0 | 0 | 0 | 0 | 0 | 0 | 0 | 0 | 0 | 0 | 0 | 0 | 0 | 0 | 0 | 0 | 0 | 0 | 0 | 0 | 0 | 0
Battery | 10 | 1 | 0 | 0 | 0 | 0 | 0 | 0 | 0 | 0 | 0 | 0 | 0 | 0 | 0 | 0 | 0 | 0 | 0 | 0 | 0 | 0 | 0 | 0 | 0 | 0
Battery | 10 | 2 | 0 | 0 | 0 | 0 | 0 | 0 | 0 | 0 | 0 | 0 | 0 | 0 | 0 | 0 | 0 | 0 | 0 | 0 | 0 | 0 | 0 | 0 | 0 | 0
Battery | 10 | 3 | 0 | 0 | 0 | 0 | 0 | 0 | 0 | 0 | 0 | 0 | 0 | 0 | 0 | 0 | 0 | 0 | 0 | 0 | 0 | 0 | 0 | 0 | 0 | 0
Battery | 10 | 4 | 0 | 0 | 0 | 0 | 0 | 0 | 0 | 0 | 0 | 0 | 0 | 0 | 0 | 0 | 0 | 0 | 0 | 0 | 0 | 0 | 0 | 0 | 0 | 0
Battery | 10 | 5 | 0 | 0 | 0 | 0 | 0 | 0 | 0 | 0 | 0 | 0 | 0 | 0 | 0 | 0 | 0 | 0 | 0 | 0 | 0 | 0 | 0 | 0 | 0 | 0
Battery | 10 | 6 | 0 | 0 | 0 | 0 | 0 | 0 | 0 | 0 | 0 | 0 | 0 | 0 | 0 | 0 | 0 | 0 | 0 | 0 | 0 | 0 | 0 | 0 | 0 | 0
Battery | 10 | 7 | 0 | 0 | 0 | 0 | 0 | 0 | 0 | 0 | 0 | 0 | 0 | 0 | 0 | 0 | 0 | 0 | 0 | 0 | 0 | 0 | 0 | 0 | 0 | 0
Battery | 10 | 8 | 0 | 0 | 0 | 0 | 0 | 0 | 0 | 0 | 0 | 0 | 0 | 0 | 0 | 0 | 0 | 0 | 0 | 0 | 0 | 0 | 0 | 0 | 0 | 0
Battery | 10 | 9 | 0 | 0 | 0 | 0 | 0 | 0 | 0 | 0 | 0 | 0 | 0 | 0 | 0 | 0 | 0 | 0 | 0 | 0 | 0 | 0 | 0 | 0 | 0 | 0
Battery | 10 | 10 | 0 | 0 | 0 | 0 | 0 | 0 | 0 | 0 | 0 | 0 | 0 | 0 | 0 | 0 | 0 | 0 | 0 | 0 | 0 | 0 | 0 | 0 | 0 | 0
Battery | 10 | 11 | 0 | 0 | 0 | 0 | 0 | 0 | 0 | 0 | 0 | 0 | 0 | 0 | 0 | 0 | 0 | 0 | 0 | 0 | 0 | 0 | 0 | 0 | 0 | 0
Battery | 11 | 0 | 0 | 0 | 0 | 0 | 0 | 0 | 0 | 0 | 0 | 0 | 0 | 0 | 0 | 0 | 0 | 0 | 0 | 0 | 0 | 0 | 0 | 0 | 0 | 0
Battery | 11 | 1 | 0 | 0 | 0 | 0 | 0 | 0 | 0 | 0 | 0 | 0 | 0 | 0 | 0 | 0 | 0 | 0 | 0 | 0 | 0 | 0 | 0 | 0 | 0 | 0
Battery | 11 | 2 | 0 | 0 | 0 | 0 | 0 | 0 | 0 | 0 | 0 | 0 | 0 | 0 | 0 | 0 | 0 | 0 | 0 | 0 | 0 | 0 | 0 | 0 | 0 | 0
Battery | 11 | 3 | 0 | 0 | 0 | 0 | 0 | 0 | 0 | 0 | 0 | 0 | 0 | 0 | 0 | 0 | 0 | 0 | 0 | 0 | 0 | 0 | 0 | 0 | 0 | 0
Battery | 11 | 4 | 0 | 0 | 0 | 0 | 0 | 0 | 0 | 0 | 0 | 0 | 0 | 0 | 0 | 0 | 0 | 0 | 0 | 0 | 0 | 0 | 0 | 0 | 0 | 0
Battery | 11 | 5 | 0 | 0 | 0 | 0 | 0 | 0 | 0 | 0 | 0 | 0 | 0 | 0 | 0 | 0 | 0 | 0 | 0 | 0 | 0 | 0 | 0 | 0 | 0 | 0
Battery | 11 | 6 | 0 | 0 | 0 | 0 | 0 | 0 | 0 | 0 | 0 | 0 | 0 | 0 | 0 | 0 | 0 | 0 | 0 | 0 | 0 | 0 | 0 | 0 | 0 | 0
Battery | 11 | 7 | 0 | 0 | 0 | 0 | 0 | 0 | 0 | 0 | 0 | 0 | 0 | 0 | 0 | 0 | 0 | 0 | 0 | 0 | 0 | 0 | 0 | 0 | 0 | 0
Battery | 11 | 8 | 0 | 0 | 0 | 0 | 0 | 0 | 0 | 0 | 0 | 0 | 0 | 0 | 0 | 0 | 0 | 0 | 0 | 0 | 0 | 0 | 0 | 0 | 0 | 0
Battery | 11 | 9 | 0 | 0 | 0 | 0 | 0 | 0 | 0 | 0 | 0 | 0 | 0 | 0 | 0 | 0 | 0 | 0 | 0 | 0 | 0 | 0 | 0 | 0 | 0 | 0
Battery | 11 | 10 | 0 | 0 | 0 | 0 | 0 | 0 | 0 | 0 | 0 | 0 | 0 | 0 | 0 | 0 | 0 | 0 | 0 | 0 | 0 | 0 | 0 | 0 | 0 | 0
Battery | 11 | 11 | 0 | 0 | 0 | 0 | 0 | 0 | 0 | 0 | 0 | 0 | 0 | 0 | 0 | 0 | 0 | 0 | 0 | 0 | 0 | 0 | 0 | 0 | 0 | 0
Battery | 12 | 0 | 0 | 0 | 0 | 0 | 0 | 0 | 0 | 0 | 0 | 0 | 0 | 0 | 0 | 0 | 0 | 0 | 0 | 0 | 0 | 0 | 0 | 0 | 0 | 0
Battery | 12 | 1 | 0 | 0 | 0 | 0 | 0 | 0 | 0 | 0 | 0 | 0 | 0 | 0 | 0 | 0 | 0 | 0 | 0 | 0 | 0 | 0 | 0 | 0 | 0 | 0
Battery | 12 | 2 | 0 | 0 | 0 | 0 | 0 | 0 | 0 | 0 | 0 | 0 | 0 | 0 | 0 | 0 | 0 | 0 | 0 | 0 | 0 | 0 | 0 | 0 | 0 | 0
Battery | 12 | 3 | 0 | 0 | 0 | 0 | 0 | 0 | 0 | 0 | 0 | 0 | 0 | 0 | 0 | 0 | 0 | 0 | 0 | 0 | 0 | 0 | 0 | 0 | 0 | 0
Battery | 12 | 4 | 0 | 0 | 0 | 0 | 0 | 0 | 0 | 0 | 0 | 0 | 0 | 0 | 0 | 0 | 0 | 0 | 0 | 0 | 0 | 0 | 0 | 0 | 0 | 0
Battery | 12 | 5 | 0 | 0 | 0 | 0 | 0 | 0 | 0 | 0 | 0 | 0 | 0 | 0 | 0 | 0 | 0 | 0 | 0 | 0 | 0 | 0 | 0 | 0 | 0 | 0
Battery | 12 | 6 | 0 | 0 | 0 | 0 | 0 | 0 | 0 | 0 | 0 | 0 | 0 | 0 | 0 | 0 | 0 | 0 | 0 | 0 | 0 | 0 | 0 | 0 | 0 | 0
Battery | 12 | 7 | 0 | 0 | 0 | 0 | 0 | 0 | 0 | 0 | 0 | 0 | 0 | 0 | 0 | 0 | 0 | 0 | 0 | 0 | 0 | 0 | 0 | 0 | 0 | 0
Battery | 12 | 8 | 0 | 0 | 0 | 0 | 0 | 0 | 0 | 0 | 0 | 0 | 0 | 0 | 0 | 0 | 0 | 0 | 0 | 0 | 0 | 0 | 0 | 0 | 0 | 0
Battery | 12 | 9 | 0 | 0 | 0 | 0 | 0 | 0 | 0 | 0 | 0 | 0 | 0 | 0 | 0 | 0 | 0 | 0 | 0 | 0 | 0 | 0 | 0 | 0 | 0 | 0
Battery | 12 | 10 | 0 | 0 | 0 | 0 | 0 | 0 | 0 | 0 | 0 | 0 | 0 | 0 | 0 | 0 | 0 | 0 | 0 | 0 | 0 | 0 | 0 | 0 | 0 | 0
Battery | 12 | 11 | 0 | 0 | 0 | 0 | 0 | 0 | 0 | 0 | 0 | 0 | 0 | 0 | 0 | 0 | 0 | 0 | 0 | 0 | 0 | 0 | 0 | 0 | 0 | 0
Battery | 13 | 0 | 0 | 0 | 0 | 0 | 0 | 0 | 0 | 0 | 0 | 0 | 0 | 0 | 0 | 0 | 0 | 0 | 0 | 0 | 0 | 0 | 0 | 0 | 0 | 0
Battery | 13 | 1 | 0 | 0 | 0 | 0 | 0 | 0 | 0 | 0 | 0 | 0 | 0 | 0 | 0 | 0 | 0 | 0 | 0 | 0 | 0 | 0 | 0 | 0 | 0 | 0
Battery | 13 | 2 | 0 | 0 | 0 | 0 | 0 | 0 | 0 | 0 | 0 | 0 | 0 | 0 | 0 | 0 | 0 | 0 | 0 | 0 | 0 | 0 | 0 | 0 | 0 | 0
Battery | 13 | 3 | 0 | 0 | 0 | 0 | 0 | 0 | 0 | 0 | 0 | 0 | 0 | 0 | 0 | 0 | 0 | 0 | 0 | 0 | 0 | 0 | 0 | 0 | 0 | 0
Battery | 13 | 4 | 0 | 0 | 0 | 0 | 0 | 0 | 0 | 0 | 0 | 0 | 0 | 0 | 0 | 0 | 0 | 0 | 0 | 0 | 0 | 0 | 0 | 0 | 0 | 0
Battery | 13 | 5 | 0 | 0 | 0 | 0 | 0 | 0 | 0 | 0 | 0 | 0 | 0 | 0 | 0 | 0 | 0 | 0 | 0 | 0 | 0 | 0 | 0 | 0 | 0 | 0
Battery | 13 | 6 | 0 | 0 | 0 | 0 | 0 | 0 | 0 | 0 | 0 | 0 | 0 | 0 | 0 | 0 | 0 | 0 | 0 | 0 | 0 | 0 | 0 | 0 | 0 | 0
Battery | 13 | 7 | 0 | 0 | 0 | 0 | 0 | 0 | 0 | 0 | 0 | 0 | 0 | 0 | 0 | 0 | 0 | 0 | 0 | 0 | 0 | 0 | 0 | 0 | 0 | 0
Battery | 13 | 8 | 0 | 0 | 0 | 0 | 0 | 0 | 0 | 0 | 0 | 0 | 0 | 0 | 0 | 0 | 0 | 0 | 0 | 0 | 0 | 0 | 0 | 0 | 0 | 0
Battery | 13 | 9 | 0 | 0 | 0 | 0 | 0 | 0 | 0 | 0 | 0 | 0 | 0 | 0 | 0 | 0 | 0 | 0 | 0 | 0 | 0 | 0 | 0 | 0 | 0 | 0
Battery | 13 | 10 | 0 | 0 | 0 | 0 | 0 | 0 | 0 | 0 | 0 | 0 | 0 | 0 | 0 | 0 | 0 | 0 | 0 | 0 | 0 | 0 | 0 | 0 | 0 | 0
Battery | 13 | 11 | 0 | 0 | 0 | 0 | 0 | 0 | 0 | 0 | 0 | 0 | 0 | 0 | 0 | 0 | 0 | 0 | 0 | 0 | 0 | 0 | 0 | 0 | 0 | 0
Battery | 14 | 0 | 0 | 0 | 0 | 0 | 0 | 0 | 0 | 0 | 0 | 0 | 0 | 0 | 0 | 0 | 0 | 0 | 0 | 0 | 0 | 0 | 0 | 0 | 0 | 0
Battery | 14 | 1 | 0 | 0 | 0 | 0 | 0 | 0 | 0 | 0 | 0 | 0 | 0 | 0 | 0 | 0 | 0 | 0 | 0 | 0 | 0 | 0 | 0 | 0 | 0 | 0
Battery | 14 | 2 | 0 | 0 | 0 | 0 | 0 | 0 | 0 | 0 | 0 | 0 | 0 | 0 | 0 | 0 | 0 | 0 | 0 | 0 | 0 | 0 | 0 | 0 | 0 | 0
Battery | 14 | 3 | 0 | 0 | 0 | 0 | 0 | 0 | 0 | 0 | 0 | 0 | 0 | 0 | 0 | 0 | 0 | 0 | 0 | 0 | 0 | 0 | 0 | 0 | 0 | 0
Battery | 14 | 4 | 0 | 0 | 0 | 0 | 0 | 0 | 0 | 0 | 0 | 0 | 0 | 0 | 0 | 0 | 0 | 0 | 0 | 0 | 0 | 0 | 0 | 0 | 0 | 0
Battery | 14 | 5 | 0 | 0 | 0 | 0 | 0 | 0 | 0 | 0 | 0 | 0 | 0 | 0 | 0 | 0 | 0 | 0 | 0 | 0 | 0 | 0 | 0 | 0 | 0 | 0
Battery | 14 | 6 | 0 | 0 | 0 | 0 | 0 | 0 | 0 | 0 | 0 | 0 | 0 | 0 | 0 | 0 | 0 | 0 | 0 | 0 | 0 | 0 | 0 | 0 | 0 | 0
Battery | 14 | 7 | 0 | 0 | 0 | 0 | 0 | 0 | 0 | 0 | 0 | 0 | 0 | 0 | 0 | 0 | 0 | 0 | 0 | 0 | 0 | 0 | 0 | 0 | 0 | 0
Battery | 14 | 8 | 0 | 0 | 0 | 0 | 0 | 0 | 0 | 0 | 0 | 0 | 0 | 0 | 0 | 0 | 0 | 0 | 0 | 0 | 0 | 0 | 0 | 0 | 0 | 0
Battery | 14 | 9 | 0 | 0 | 0 | 0 | 0 | 0 | 0 | 0 | 0 | 0 | 0 | 0 | 0 | 0 | 0 | 0 | 0 | 0 | 0 | 0 | 0 | 0 | 0 | 0
Battery | 14 | 10 | 0 | 0 | 0 | 0 | 0 | 0 | 0 | 0 | 0 | 0 | 0 | 0 | 0 | 0 | 0 | 0 | 0 | 0 | 0 | 0 | 0 | 0 | 0 | 0
Battery | 14 | 11 | 0 | 0 | 0 | 0 | 0 | 0 | 0 | 0 | 0 | 0 | 0 | 0 | 0 | 0 | 0 | 0 | 0 | 0 | 0 | 0 | 0 | 0 | 0 | 0
Battery | 15 | 0 | 0 | 0 | 0 | 0 | 0 | 0 | 0 | 0 | 0 | 0 | 0 | 0 | 0 | 0 | 0 | 0 | 0 | 0 | 0 | 0 | 0 | 0 | 0 | 0
Battery | 15 | 1 | 0 | 0 | 0 | 0 | 0 | 0 | 0 | 0 | 0 | 0 | 0 | 0 | 0 | 0 | 0 | 0 | 0 | 0 | 0 | 0 | 0 | 0 | 0 | 0
Battery | 15 | 2 | 0 | 0 | 0 | 0 | 0 | 0 | 0 | 0 | 0 | 0 | 0 | 0 | 0 | 0 | 0 | 0 | 0 | 0 | 0 | 0 | 0 | 0 | 0 | 0
Battery | 15 | 3 | 0 | 0 | 0 | 0 | 0 | 0 | 0 | 0 | 0 | 0 | 0 | 0 | 0 | 0 | 0 | 0 | 0 | 0 | 0 | 0 | 0 | 0 | 0 | 0
Battery | 15 | 4 | 0 | 0 | 0 | 0 | 0 | 0 | 0 | 0 | 0 | 0 | 0 | 0 | 0 | 0 | 0 | 0 | 0 | 0 | 0 | 0 | 0 | 0 | 0 | 0
Battery | 15 | 5 | 0 | 0 | 0 | 0 | 0 | 0 | 0 | 0 | 0 | 0 | 0 | 0 | 0 | 0 | 0 | 0 | 0 | 0 | 0 | 0 | 0 | 0 | 0 | 0
Battery | 15 | 6 | 0 | 0 | 0 | 0 | 0 | 0 | 0 | 0 | 0 | 0 | 0 | 0 | 0 | 0 | 0 | 0 | 0 | 0 | 0 | 0 | 0 | 0 | 0 | 0
Battery | 15 | 7 | 0 | 0 | 0 | 0 | 0 | 0 | 0 | 0 | 0 | 0 | 0 | 0 | 0 | 0 | 0 | 0 | 0 | 0 | 0 | 0 | 0 | 0 | 0 | 0
Battery | 15 | 8 | 0 | 0 | 0 | 0 | 0 | 0 | 0 | 0 | 0 | 0 | 0 | 0 | 0 | 0 | 0 | 0 | 0 | 0 | 0 | 0 | 0 | 0 | 0 | 0
Battery | 15 | 9 | 0 | 0 | 0 | 0 | 0 | 0 | 0 | 0 | 0 | 0 | 0 | 0 | 0 | 0 | 0 | 0 | 0 | 0 | 0 | 0 | 0 | 0 | 0 | 0
Battery | 15 | 10 | 0 | 0 | 0 | 0 | 0 | 0 | 0 | 0 | 0 | 0 | 0 | 0 | 0 | 0 | 0 | 0 | 0 | 0 | 0 | 0 | 0 | 0 | 0 | 0
Battery | 15 | 11 | 0 | 0 | 0 | 0 | 0 | 0 | 0 | 0 | 0 | 0 | 0 | 0 | 0 | 0 | 0 | 0 | 0 | 0 | 0 | 0 | 0 | 0 | 0 | 0
Battery | 16 | 0 | 0 | 0 | 0 | 0 | 0 | 0 | 0 | 0 | 0 | 0 | 0 | 0 | 0 | 0 | 0 | 0 | 0 | 0 | 0 | 0 | 0 | 0 | 0 | 0
Battery | 16 | 1 | 0 | 0 | 0 | 0 | 0 | 0 | 0 | 0 | 0 | 0 | 0 | 0 | 0 | 0 | 0 | 0 | 0 | 0 | 0 | 0 | 0 | 0 | 0 | 0
Battery | 16 | 2 | 0 | 0 | 0 | 0 | 0 | 0 | 0 | 0 | 0 | 0 | 0 | 0 | 0 | 0 | 0 | 0 | 0 | 0 | 0 | 0 | 0 | 0 | 0 | 0
Battery | 16 | 3 | 0 | 0 | 0 | 0 | 0 | 0 | 0 | 0 | 0 | 0 | 0 | 0 | 0 | 0 | 0 | 0 | 0 | 0 | 0 | 0 | 0 | 0 | 0 | 0
Battery | 16 | 4 | 0 | 0 | 0 | 0 | 0 | 0 | 0 | 0 | 0 | 0 | 0 | 0 | 0 | 0 | 0 | 0 | 0 | 0 | 0 | 0 | 0 | 0 | 0 | 0
Battery | 16 | 5 | 0 | 0 | 0 | 0 | 0 | 0 | 0 | 0 | 0 | 0 | 0 | 0 | 0 | 0 | 0 | 0 | 0 | 0 | 0 | 0 | 0 | 0 | 0 | 0
Battery | 16 | 6 | 0 | 0 | 0 | 0 | 0 | 0 | 0 | 0 | 0 | 0 | 0 | 0 | 0 | 0 | 0 | 0 | 0 | 0 | 0 | 0 | 0 | 0 | 0 | 0
Battery | 16 | 7 | 0 | 0 | 0 | 0 | 0 | 0 | 0 | 0 | 0 | 0 | 0 | 0 | 0 | 0 | 0 | 0 | 0 | 0 | 0 | 0 | 0 | 0 | 0 | 0
Battery | 16 | 8 | 0 | 0 | 0 | 0 | 0 | 0 | 0 | 0 | 0 | 0 | 0 | 0 | 0 | 0 | 0 | 0 | 0 | 0 | 0 | 0 | 0 | 0 | 0 | 0
Battery | 16 | 9 | 0 | 0 | 0 | 0 | 0 | 0 | 0 | 0 | 0 | 0 | 0 | 0 | 0 | 0 | 0 | 0 | 0 | 0 | 0 | 0 | 0 | 0 | 0 | 0
Battery | 16 | 10 | 0 | 0 | 0 | 0 | 0 | 0 | 0 | 0 | 0 | 0 | 0 | 0 | 0 | 0 | 0 | 0 | 0 | 0 | 0 | 0 | 0 | 0 | 0 | 0
Battery | 16 | 11 | 0 | 0 | 0 | 0 | 0 | 0 | 0 | 0 | 0 | 0 | 0 | 0 | 0 | 0 | 0 | 0 | 0 | 0 | 0 | 0 | 0 | 0 | 0 | 0
Battery | 17 | 0 | 0 | 0 | 0 | 0 | 0 | 0 | 0 | 0 | 0 | 0 | 0 | 0 | 0 | 0 | 0 | 0 | 0 | 0 | 0 | 0 | 0 | 0 | 0 | 0
Battery | 17 | 1 | 0 | 0 | 0 | 0 | 0 | 0 | 0 | 0 | 0 | 0 | 0 | 0 | 0 | 0 | 0 | 0 | 0 | 0 | 0 | 0 | 0 | 0 | 0 | 0
Battery | 17 | 2 | 0 | 0 | 0 | 0 | 0 | 0 | 0 | 0 | 0 | 0 | 0 | 0 | 0 | 0 | 0 | 0 | 0 | 0 | 0 | 0 | 0 | 0 | 0 | 0
Battery | 17 | 3 | 0 | 0 | 0 | 0 | 0 | 0 | 0 | 0 | 0 | 0 | 0 | 0 | 0 | 0 | 0 | 0 | 0 | 0 | 0 | 0 | 0 | 0 | 0 | 0
Battery | 17 | 4 | 0 | 0 | 0 | 0 | 0 | 0 | 0 | 0 | 0 | 0 | 0 | 0 | 0 | 0 | 0 | 0 | 0 | 0 | 0 | 0 | 0 | 0 | 0 | 0
Battery | 17 | 5 | 0 | 0 | 0 | 0 | 0 | 0 | 0 | 0 | 0 | 0 | 0 | 0 | 0 | 0 | 0 | 0 | 0 | 0 | 0 | 0 | 0 | 0 | 0 | 0
Battery | 17 | 6 | 0 | 0 | 0 | 0 | 0 | 0 | 0 | 0 | 0 | 0 | 0 | 0 | 0 | 0 | 0 | 0 | 0 | 0 | 0 | 0 | 0 | 0 | 0 | 0
Battery | 17 | 7 | 0 | 0 | 0 | 0 | 0 | 0 | 0 | 0 | 0 | 0 | 0 | 0 | 0 | 0 | 0 | 0 | 0 | 0 | 0 | 0 | 0 | 0 | 0 | 0
Battery | 17 | 8 | 0 | 0 | 0 | 0 | 0 | 0 | 0 | 0 | 0 | 0 | 0 | 0 | 0 | 0 | 0 | 0 | 0 | 0 | 0 | 0 | 0 | 0 | 0 | 0
Battery | 17 | 9 | 0 | 0 | 0 | 0 | 0 | 0 | 0 | 0 | 0 | 0 | 0 | 0 | 0 | 0 | 0 | 0 | 0 | 0 | 0 | 0 | 0 | 0 | 0 | 0
Battery | 17 | 10 | 0 | 0 | 0 | 0 | 0 | 0 | 0 | 0 | 0 | 0 | 0 | 0 | 0 | 0 | 0 | 0 | 0 | 0 | 0 | 0 | 0 | 0 | 0 | 0
Battery | 17 | 11 | 0 | 0 | 0 | 0 | 0 | 0 | 0 | 0 | 0 | 0 | 0 | 0 | 0 | 0 | 0 | 0 | 0 | 0 | 0 | 0 | 0 | 0 | 0 | 0
Battery | 18 | 0 | 0 | 0 | 0 | 0 | 0 | 0 | 0 | 0 | 0 | 0 | 0 | 0 | 0 | 0 | 0 | 0 | 0 | 0 | 0 | 0 | 0 | 0 | 0 | 0
Battery | 18 | 1 | 0 | 0 | 0 | 0 | 0 | 0 | 0 | 0 | 0 | 0 | 0 | 0 | 0 | 0 | 0 | 0 | 0 | 0 | 0 | 0 | 0 | 0 | 0 | 0
Battery | 18 | 2 | 0 | 0 | 0 | 0 | 0 | 0 | 0 | 0 | 0 | 0 | 0 | 0 | 0 | 0 | 0 | 0 | 0 | 0 | 0 | 0 | 0 | 0 | 0 | 0
Battery | 18 | 3 | 0 | 0 | 0 | 0 | 0 | 0 | 0 | 0 | 0 | 0 | 0 | 0 | 0 | 0 | 0 | 0 | 0 | 0 | 0 | 0 | 0 | 0 | 0 | 0
Battery | 18 | 4 | 0 | 0 | 0 | 0 | 0 | 0 | 0 | 0 | 0 | 0 | 0 | 0 | 0 | 0 | 0 | 0 | 0 | 0 | 0 | 0 | 0 | 0 | 0 | 0
Battery | 18 | 5 | 0 | 0 | 0 | 0 | 0 | 0 | 0 | 0 | 0 | 0 | 0 | 0 | 0 | 0 | 0 | 0 | 0 | 0 | 0 | 0 | 0 | 0 | 0 | 0
Battery | 18 | 6 | 0 | 0 | 0 | 0 | 0 | 0 | 0 | 0 | 0 | 0 | 0 | 0 | 0 | 0 | 0 | 0 | 0 | 0 | 0 | 0 | 0 | 0 | 0 | 0
Battery | 18 | 7 | 0 | 0 | 0 | 0 | 0 | 0 | 0 | 0 | 0 | 0 | 0 | 0 | 0 | 0 | 0 | 0 | 0 | 0 | 0 | 0 | 0 | 0 | 0 | 0
Battery | 18 | 8 | 0 | 0 | 0 | 0 | 0 | 0 | 0 | 0 | 0 | 0 | 0 | 0 | 0 | 0 | 0 | 0 | 0 | 0 | 0 | 0 | 0 | 0 | 0 | 0
Battery | 18 | 9 | 0 | 0 | 0 | 0 | 0 | 0 | 0 | 0 | 0 | 0 | 0 | 0 | 0 | 0 | 0 | 0 | 0 | 0 | 0 | 0 | 0 | 0 | 0 | 0
Battery | 18 | 10 | 0 | 0 | 0 | 0 | 0 | 0 | 0 | 0 | 0 | 0 | 0 | 0 | 0 | 0 | 0 | 0 | 0 | 0 | 0 | 0 | 0 | 0 | 0 | 0
Battery | 18 | 11 | 0 | 0 | 0 | 0 | 0 | 0 | 0 | 0 | 0 | 0 | 0 | 0 | 0 | 0 | 0 | 0 | 0 | 0 | 0 | 0 | 0 | 0 | 0 | 0
Battery | 19 | 0 | 0 | 0 | 0 | 0 | 0 | 0 | 0 | 0 | 0 | 0 | 0 | 0 | 0 | 0 | 0 | 0 | 0 | 0 | 0 | 0 | 0 | 0 | 0 | 0
Battery | 19 | 1 | 0 | 0 | 0 | 0 | 0 | 0 | 0 | 0 | 0 | 0 | 0 | 0 | 0 | 0 | 0 | 0 | 0 | 0 | 0 | 0 | 0 | 0 | 0 | 0
Battery | 19 | 2 | 0 | 0 | 0 | 0 | 0 | 0 | 0 | 0 | 0 | 0 | 0 | 0 | 0 | 0 | 0 | 0 | 0 | 0 | 0 | 0 | 0 | 0 | 0 | 0
Battery | 19 | 3 | 0 | 0 | 0 | 0 | 0 | 0 | 0 | 0 | 0 | 0 | 0 | 0 | 0 | 0 | 0 | 0 | 0 | 0 | 0 | 0 | 0 | 0 | 0 | 0
Battery | 19 | 4 | 0 | 0 | 0 | 0 | 0 | 0 | 0 | 0 | 0 | 0 | 0 | 0 | 0 | 0 | 0 | 0 | 0 | 0 | 0 | 0 | 0 | 0 | 0 | 0
Battery | 19 | 5 | 0 | 0 | 0 | 0 | 0 | 0 | 0 | 0 | 0 | 0 | 0 | 0 | 0 | 0 | 0 | 0 | 0 | 0 | 0 | 0 | 0 | 0 | 0 | 0
Battery | 19 | 6 | 0 | 0 | 0 | 0 | 0 | 0 | 0 | 0 | 0 | 0 | 0 | 0 | 0 | 0 | 0 | 0 | 0 | 0 | 0 | 0 | 0 | 0 | 0 | 0
Battery | 19 | 7 | 0 | 0 | 0 | 0 | 0 | 0 | 0 | 0 | 0 | 0 | 0 | 0 | 0 | 0 | 0 | 0 | 0 | 0 | 0 | 0 | 0 | 0 | 0 | 0
Battery | 19 | 8 | 0 | 0 | 0 | 0 | 0 | 0 | 0 | 0 | 0 | 0 | 0 | 0 | 0 | 0 | 0 | 0 | 0 | 0 | 0 | 0 | 0 | 0 | 0 | 0
Battery | 19 | 9 | 0 | 0 | 0 | 0 | 0 | 0 | 0 | 0 | 0 | 0 | 0 | 0 | 0 | 0 | 0 | 0 | 0 | 0 | 0 | 0 | 0 | 0 | 0 | 0
Battery | 19 | 10 | 0 | 0 | 0 | 0 | 0 | 0 | 0 | 0 | 0 | 0 | 0 | 0 | 0 | 0 | 0 | 0 | 0 | 0 | 0 | 0 | 0 | 0 | 0 | 0
Battery | 19 | 11 | 0 | 0 | 0 | 0 | 0 | 0 | 0 | 0 | 0 | 0 | 0 | 0 | 0 | 0 | 0 | 0 | 0 | 0 | 0 | 0 | 0 | 0 | 0 | 0

## Unserved Demand
Year | Day | Hour 0 | Hour 1 | Hour 2 | Hour 3 | Hour 4 | Hour 5 | Hour 6 | Hour 7 | Hour 8 | Hour 9 | Hour 10 | Hour 11 | Hour 12 | Hour 13 | Hour 14 | Hour 15 | Hour 16 | Hour 17 | Hour 18 | Hour 19 | Hour 20 | Hour 21 | Hour 22 | Hour 23
0 | 0 | 0 | 0 | 0 | 0 | 0 | 0 | 0 | 0 | 0 | 0 | 0 | 0 | 0 | 0 | 0 | 0 | 0 | 0 | 0 | 0 | 0 | 0 | 0 | 0
0 | 1 | 0 | 0 | 0 | 0 | 0 | 0 | 0 | 0 | 0 | 0 | 0 | 0 | 0 | 0 | 0 | 0 | 0 | 0 | 0 | 0 | 0 | 0 | 0 | 0
0 | 2 | 0 | 0 | 0 | 0 | 0 | 0 | 0 | 0 | 0 | 0 | 0 | 0 | 0 | 0 | 0 | 0 | 0 | 0 | 0 | 0 | 0 | 0 | 0 | 0
0 | 3 | 0 | 0 | 0 | 0 | 0 | 0 | 0 | 0 | 0 | 0 | 0 | 0 | 0 | 0 | 0 | 0 | 0 | 0 | 0 | 0 | 0 | 0 | 0 | 0
0 | 4 | 0 | 0 | 0 | 0 | 0 | 0 | 0 | 0 | 0 | 0 | 0 | 0 | 0 | 0 | 0 | 0 | 0 | 0 | 0 | 0 | 0 | 0 | 0 | 0
0 | 5 | 0 | 0 | 0 | 0 | 0 | 0 | 0 | 0 | 0 | 0 | 0 | 0 | 0 | 0 | 0 | 0 | 0 | 0 | 0 | 0 | 0 | 0 | 0 | 0
0 | 6 | 0 | 0 | 0 | 0 | 0 | 0 | 0 | 0 | 0 | 0 | 0 | 0 | 0 | 0 | 0 | 0 | 0 | 0 | 0 | 0.10155 | 0 | 0 | 0 | 0
0 | 7 | 0 | 0 | 0 | 0 | 0 | 0 | 0 | 0 | 0 | 0 | 0 | 0 | 0 | 0 | 0 | 0 | 0 | 0 | 0 | 0.28412 | 0 | 0 | 0 | 0.6431
0 | 8 | 0 | 0 | 0 | 0 | 0 | 0 | 0 | 0 | 0 | 0 | 0 | 0 | 0 | 0 | 0 | 0 | 0 | 0 | 0 | 0 | 0 | 0 | 0 | 0
0 | 9 | 0 | 0 | 0 | 0 | 0 | 0 | 0 | 0 | 0 | 0 | 0 | 0 | 0 | 0 | 0 | 0 | 0 | 0 | 0 | 0 | 0 | 0 | 0 | 0
0 | 10 | 0 | 0 | 0 | 0 | 0 | 0 | 0 | 0 | 0 | 0 | 0 | 0 | 0 | 0 | 0 | 0 | 0 | 0 | 0 | 0 | 0 | 0 | 0 | 0
0 | 11 | 0 | 0 | 0 | 0 | 0 | 0 | 0 | 0 | 0 | 0 | 0 | 0 | 0 | 0 | 0 | 0 | 0 | 0 | 0 | 0 | 0 | 0 | 0 | 0
1 | 0 | 0 | 0 | 0 | 0 | 0 | 0 | 0 | 0 | 0 | 0 | 0 | 0 | 0 | 0 | 0 | 0 | 0 | 0 | 0 | 0 | 0 | 0 | 0 | 0
1 | 1 | 0 | 0 | 0 | 0 | 0 | 0 | 0 | 0 | 0 | 0 | 0 | 0 | 0 | 0 | 0 | 0 | 0 | 0 | 0 | 0 | 0 | 0 | 0 | 0
1 | 2 | 0 | 0 | 0 | 0 | 0 | 0 | 0 | 0 | 0 | 0 | 0 | 0 | 0 | 0 | 0 | 0 | 0 | 0 | 0 | 0 | 0 | 0 | 0 | 0
1 | 3 | 0 | 0 | 0 | 0 | 0 | 0 | 0 | 0 | 0 | 0 | 0 | 0 | 0 | 0 | 0 | 0 | 0 | 0 | 0 | 0 | 0 | 0 | 0 | 0
1 | 4 | 0 | 0 | 0 | 0 | 0 | 0 | 0 | 0 | 0 | 0 | 0 | 0 | 0 | 0 | 0 | 0 | 0 | 0 | 0 | 0 | 0 | 0 | 0 | 0
1 | 5 | 0 | 0 | 0 | 0 | 0 | 0 | 0 | 0 | 0 | 0 | 0 | 0 | 0 | 0 | 0 | 0 | 0 | 0 | 0 | 0 | 0 | 0 | 0 | 0
1 | 6 | 0.0093856 | 0 | 0 | 0 | 0 | 0 | 0 | 0 | 0 | 0 | 0 | 0 | 0 | 0 | 0 | 0 | 0 | 0 | 0 | 0.57355 | 0.28524 | 0 | 0.30807 | 1.6926
1 | 7 | 0.05491 | 0 | 0 | 0 | 0 | 0 | 0 | 0 | 0 | 0 | 0 | 0 | 0 | 0 | 0 | 0 | 0 | 0 | 0 | 0.76628 | 0.42904 | 0 | 2.3309 | 0.38734
1 | 8 | 0 | 0 | 0 | 0 | 0 | 0 | 0 | 0 | 0 | 0 | 0 | 0 | 0 | 0 | 0 | 0 | 0 | 0 | 0 | 0.4716 | 0 | 0 | 0 | 0
1 | 9 | 0 | 0 | 0 | 0 | 0 | 0 | 0 | 0 | 0 | 0 | 0 | 0 | 0 | 0 | 0 | 0 | 0 | 0 | 0 | 0 | 0 | 0 | 0 | 0
1 | 10 | 0 | 0 | 0 | 0 | 0 | 0 | 0 | 0 | 0 | 0 | 0 | 0 | 0 | 0 | 0 | 0 | 0 | 0 | 0 | 0 | 0 | 0 | 0 | 0
1 | 11 | 0 | 0 | 0 | 0 | 0 | 0 | 0 | 0 | 0 | 0 | 0 | 0 | 0 | 0 | 0 | 0 | 0 | 0 | 0 | 0 | 0 | 0 | 0 | 0
2 | 0 | 0 | 0 | 0 | 0 | 0 | 0 | 0 | 0 | 0 | 0 | 0 | 0 | 0 | 0 | 0 | 0 | 0 | 0 | 0 | 0 | 0 | 0 | 0 | 0
2 | 1 | 0 | 0 | 0 | 0 | 0 | 0 | 0 | 0 | 0 | 0 | 0 | 0 | 0 | 0 | 0 | 0 | 0 | 0 | 0 | 0 | 0 | 0 | 0 | 0
2 | 2 | 0 | 0 | 0 | 0 | 0 | 0 | 0 | 0 | 0 | 0 | 0 | 0 | 0 | 0 | 0 | 0 | 0 | 0 | 0 | 0 | 0 | 0 | 0 | 0
2 | 3 | 0 | 0 | 0 | 0 | 0 | 0 | 0 | 0 | 0 | 0 | 0 | 0 | 0 | 0 | 0 | 0 | 0 | 0 | 0 | 0 | 0 | 0 | 0 | 0
2 | 4 | 0 | 0 | 0 | 0 | 0 | 0 | 0 | 0 | 0 | 0 | 0 | 0 | 0 | 0 | 0 | 0 | 0 | 0 | 0 | 0 | 0 | 0 | 0 | 0
2 | 5 | 0 | 0 | 0 | 0 | 0 | 0 | 0 | 0 | 0 | 0 | 0 | 0 | 0 | 0 | 0 | 0 | 0 | 0 | 0 | 0 | 0 | 0 | 0 | 0
2 | 6 | 0 | 0 | 0 | 0 | 0 | 0 | 0 | 0 | 0 | 0 | 0 | 0 | 0 | 0 | 0 | 0 | 0 | 0 | 0 | 0 | 0 | 0 | 0 | 0
2 | 7 | 0 | 0 | 0 | 0 | 0 | 0 | 0 | 0 | 0 | 0 | 0 | 0 | 0 | 0 | 0 | 0 | 0 | 0 | 0 | 0 | 0 | 0 | 0 | 0
2 | 8 | 0 | 0 | 0 | 0 | 0 | 0 | 0 | 0 | 0 | 0 | 0 | 0 | 0 | 0 | 0 | 0 | 0 | 0 | 0 | 0 | 0 | 0 | 0 | 0
2 | 9 | 0 | 0 | 0 | 0 | 0 | 0 | 0 | 0 | 0 | 0 | 0 | 0 | 0 | 0 | 0 | 0 | 0 | 0 | 0 | 0 | 0 | 0 | 0 | 0
2 | 10 | 0 | 0 | 0 | 0 | 0 | 0 | 0 | 0 | 0 | 0 | 0 | 0 | 0 | 0 | 0 | 0 | 0 | 0 | 0 | 0 | 0 | 0 | 0 | 0
2 | 11 | 0 | 0 | 0 | 0 | 0 | 0 | 0 | 0 | 0 | 0 | 0 | 0 | 0 | 0 | 0 | 0 | 0 | 0 | 0 | 0 | 0 | 0 | 0 | 0
3 | 0 | 0 | 0 | 0 | 0 | 0 | 0 | 0 | 0 | 0 | 0 | 0 | 0 | 0 | 0 | 0 | 0 | 0 | 0 | 0 | 0 | 0 | 0 | 0 | 0
3 | 1 | 0 | 0 | 0 | 0 | 0 | 0 | 0 | 0 | 0 | 0 | 0 | 0 | 0 | 0 | 0 | 0 | 0 | 0 | 0 | 0 | 0 | 0 | 0 | 0
3 | 2 | 0 | 0 | 0 | 0 | 0 | 0 | 0 | 0 | 0 | 0 | 0 | 0 | 0 | 0 | 0 | 0 | 0 | 0 | 0 | 0 | 0 | 0 | 0 | 0
3 | 3 | 0 | 0 | 0 | 0 | 0 | 0 | 0 | 0 | 0 | 0 | 0 | 0 | 0 | 0 | 0 | 0 | 0 | 0 | 0 | 0 | 0 | 0 | 0 | 0
3 | 4 | 0 | 0 | 0 | 0 | 0 | 0 | 0 | 0 | 0 | 0 | 0 | 0 | 0 | 0 | 0 | 0 | 0 | 0 | 0 | 0 | 0 | 0 | 0 | 0
3 | 5 | 0 | 0 | 0 | 0 | 0 | 0 | 0 | 0 | 0 | 0 | 0 | 0 | 0 | 0 | 0 | 0 | 0 | 0 | 0 | 0 | 0 | 0 | 0 | 0
3 | 6 | 0 | 0 | 0 | 0 | 0 | 0 | 0 | 0 | 0 | 0 | 0 | 0 | 0 | 0 | 0 | 0 | 0 | 0 | 0 | 0 | 0 | 0 | 0 | 0
3 | 7 | 0 | 0 | 0 | 0 | 0 | 0 | 0 | 0 | 0 | 0 | 0 | 0 | 0 | 0 | 0 | 0 | 0 | 0 | 0 | 0 | 0 | 0 | 0 | 0
3 | 8 | 0 | 0 | 0 | 0 | 0 | 0 | 0 | 0 | 0 | 0 | 0 | 0 | 0 | 0 | 0 | 0 | 0 | 0 | 0 | 0 | 0 | 0 | 0 | 0
3 | 9 | 0 | 0 | 0 | 0 | 0 | 0 | 0 | 0 | 0 | 0 | 0 | 0 | 0 | 0 | 0 | 0 | 0 | 0 | 0 | 0 | 0 | 0 | 0 | 0
3 | 10 | 0 | 0 | 0 | 0 | 0 | 0 | 0 | 0 | 0 | 0 | 0 | 0 | 0 | 0 | 0 | 0 | 0 | 0 | 0 | 0 | 0 | 0 | 0 | 0
3 | 11 | 0 | 0 | 0 | 0 | 0 | 0 | 0 | 0 | 0 | 0 | 0 | 0 | 0 | 0 | 0 | 0 | 0 | 0 | 0 | 0 | 0 | 0 | 0 | 0
4 | 0 | 0 | 0 | 0 | 0 | 0 | 0 | 0 | 0 | 0 | 0 | 0 | 0 | 0 | 0 | 0 | 0 | 0 | 0 | 0 | 0 | 0 | 0 | 0 | 0
4 | 1 | 0 | 0 | 0 | 0 | 0 | 0 | 0 | 0 | 0 | 0 | 0 | 0 | 0 | 0 | 0 | 0 | 0 | 0 | 0 | 0 | 0 | 0 | 0 | 0
4 | 2 | 0 | 0 | 0 | 0 | 0 | 0 | 0 | 0 | 0 | 0 | 0 | 0 | 0 | 0 | 0 | 0 | 0 | 0 | 0 | 0 | 0 | 0 | 0 | 0
4 | 3 | 0 | 0 | 0 | 0 | 0 | 0 | 0 | 0 | 0 | 0 | 0 | 0 | 0 | 0 | 0 | 0 | 0 | 0 | 0 | 0 | 0 | 0 | 0 | 0
4 | 4 | 0 | 0 | 0 | 0 | 0 | 0 | 0 | 0 | 0 | 0 | 0 | 0 | 0 | 0 | 0 | 0 | 0 | 0 | 0 | 0 | 0 | 0 | 0 | 0
4 | 5 | 0 | 0 | 0 | 0 | 0 | 0 | 0 | 0 | 0 | 0 | 0 | 0 | 0 | 0 | 0 | 0 | 0 | 0 | 0 | 0 | 0 | 0 | 0 | 0
4 | 6 | 0 | 0 | 0 | 0 | 0 | 0 | 0 | 0 | 0 | 0 | 0 | 0 | 0 | 0 | 0 | 0 | 0 | 0 | 0 | 0 | 0 | 0 | 0 | 0
4 | 7 | 0 | 0 | 0 | 0 | 0 | 0 | 0 | 0 | 0 | 0 | 0 | 0 | 0 | 0 | 0 | 0 | 0 | 0 | 0 | 0 | 0 | 0 | 0 | 0
4 | 8 | 0 | 0 | 0 | 0 | 0 | 0 | 0 | 0 | 0 | 0 | 0 | 0 | 0 | 0 | 0 | 0 | 0 | 0 | 0 | 0 | 0 | 0 | 0 | 0
4 | 9 | 0 | 0 | 0 | 0 | 0 | 0 | 0 | 0 | 0 | 0 | 0 | 0 | 0 | 0 | 0 | 0 | 0 | 0 | 0 | 0 | 0 | 0 | 0 | 0
4 | 10 | 0 | 0 | 0 | 0 | 0 | 0 | 0 | 0 | 0 | 0 | 0 | 0 | 0 | 0 | 0 | 0 | 0 | 0 | 0 | 0 | 0 | 0 | 0 | 0
4 | 11 | 0 | 0 | 0 | 0 | 0 | 0 | 0 | 0 | 0 | 0 | 0 | 0 | 0 | 0 | 0 | 0 | 0 | 0 | 0 | 0 | 0 | 0 | 0 | 0
5 | 0 | 0 | 0 | 0 | 0 | 0 | 0 | 0 | 0 | 0 | 0 | 0 | 0 | 0 | 0 | 0 | 0 | 0 | 0 | 0 | 0 | 0 | 0 | 0 | 0
5 | 1 | 0 | 0 | 0 | 0 | 0 | 0 | 0 | 0 | 0 | 0 | 0 | 0 | 0 | 0 | 0 | 0 | 0 | 0 | 0 | 0 | 0 | 0 | 0 | 0
5 | 2 | 0 | 0 | 0 | 0 | 0 | 0 | 0 | 0 | 0 | 0 | 0 | 0 | 0 | 0 | 0 | 0 | 0 | 0 | 0 | 0 | 0 | 0 | 0 | 0
5 | 3 | 0 | 0 | 0 | 0 | 0 | 0 | 0 | 0 | 0 | 0 | 0 | 0 | 0 | 0 | 0 | 0 | 0 | 0 | 0 | 0 | 0 | 0 | 0 | 0
5 | 4 | 0 | 0 | 0 | 0 | 0 | 0 | 0 | 0 | 0 | 0 | 0 | 0 | 0 | 0 | 0 | 0 | 0 | 0 | 0 | 0 | 0 | 0 | 0 | 0
5 | 5 | 0 | 0 | 0 | 0 | 0 | 0 | 0 | 0 | 0 | 0 | 0 | 0 | 0 | 0 | 0 | 0 | 0 | 0 | 0 | 0 | 0 | 0 | 0 | 0
5 | 6 | 0 | 0 | 0 | 0 | 0 | 0 | 0 | 0 | 0 | 0 | 0 | 0 | 0 | 0 | 0 | 0 | 0 | 0 | 0 | 0 | 0 | 0 | 0 | 0
5 | 7 | 0 | 0 | 0 | 0 | 0 | 0 | 0 | 0 | 0 | 0 | 0 | 0 | 0 | 0 | 0 | 0 | 0 | 0 | 0 | 0 | 0 | 0 | 0 | 0
5 | 8 | 0 | 0 | 0 | 0 | 0 | 0 | 0 | 0 | 0 | 0 | 0 | 0 | 0 | 0 | 0 | 0 | 0 | 0 | 0 | 0 | 0 | 0 | 0 | 0
5 | 9 | 0 | 0 | 0 | 0 | 0 | 0 | 0 | 0 | 0 | 0 | 0 | 0 | 0 | 0 | 0 | 0 | 0 | 0 | 0 | 0 | 0 | 0 | 0 | 0
5 | 10 | 0 | 0 | 0 | 0 | 0 | 0 | 0 | 0 | 0 | 0 | 0 | 0 | 0 | 0 | 0 | 0 | 0 | 0 | 0 | 0 | 0 | 0 | 0 | 0
5 | 11 | 0 | 0 | 0 | 0 | 0 | 0 | 0 | 0 | 0 | 0 | 0 | 0 | 0 | 0 | 0 | 0 | 0 | 0 | 0 | 0 | 0 | 0 | 0 | 0
6 | 0 | 0 | 0 | 0 | 0 | 0 | 0 | 0 | 0 | 0 | 0 | 0 | 0 | 0 | 0 | 0 | 0 | 0 | 0 | 0 | 0 | 0 | 0 | 0 | 0
6 | 1 | 0 | 0 | 0 | 0 | 0 | 0 | 0 | 0 | 0 | 0 | 0 | 0 | 0 | 0 | 0 | 0 | 0 | 0 | 0 | 0 | 0 | 0 | 0 | 0
6 | 2 | 0 | 0 | 0 | 0 | 0 | 0 | 0 | 0 | 0 | 0 | 0 | 0 | 0 | 0 | 0 | 0 | 0 | 0 | 0 | 0 | 0 | 0 | 0 | 0
6 | 3 | 0 | 0 | 0 | 0 | 0 | 0 | 0 | 0 | 0 | 0 | 0 | 0 | 0 | 0 | 0 | 0 | 0 | 0 | 0 | 0 | 0 | 0 | 0 | 0
6 | 4 | 0 | 0 | 0 | 0 | 0 | 0 | 0 | 0 | 0 | 0 | 0 | 0 | 0 | 0 | 0 | 0 | 0 | 0 | 0 | 0 | 0 | 0 | 0 | 0
6 | 5 | 0 | 0 | 0 | 0 | 0 | 0 | 0 | 0 | 0 | 0 | 0 | 0 | 0 | 0 | 0 | 0 | 0 | 0 | 0 | 0 | 0 | 0 | 0 | 0
6 | 6 | 0 | 0 | 0 | 0 | 0 | 0 | 0 | 0 | 0 | 0 | 0 | 0 | 0 | 0 | 0 | 0 | 0 | 0 | 0 | 0 | 0 | 0 | 0 | 0
6 | 7 | 0 | 0 | 0 | 0 | 0 | 0 | 0 | 0 | 0 | 0 | 0 | 0 | 0 | 0 | 0 | 0 | 0 | 0 | 0 | 0 | 0 | 0 | 0 | 0
6 | 8 | 0 | 0 | 0 | 0 | 0 | 0 | 0 | 0 | 0 | 0 | 0 | 0 | 0 | 0 | 0 | 0 | 0 | 0 | 0 | 0 | 0 | 0 | 0 | 0
6 | 9 | 0 | 0 | 0 | 0 | 0 | 0 | 0 | 0 | 0 | 0 | 0 | 0 | 0 | 0 | 0 | 0 | 0 | 0 | 0 | 0 | 0 | 0 | 0 | 0
6 | 10 | 0 | 0 | 0 | 0 | 0 | 0 | 0 | 0 | 0 | 0 | 0 | 0 | 0 | 0 | 0 | 0 | 0 | 0 | 0 | 0 | 0 | 0 | 0 | 0
6 | 11 | 0 | 0 | 0 | 0 | 0 | 0 | 0 | 0 | 0 | 0 | 0 | 0 | 0 | 0 | 0 | 0 | 0 | 0 | 0 | 0 | 0 | 0 | 0 | 0
7 | 0 | 0 | 0 | 0 | 0 | 0 | 0 | 0 | 0 | 0 | 0 | 0 | 0 | 0 | 0 | 0 | 0 | 0 | 0 | 0 | 0 | 0 | 0 | 0 | 0
7 | 1 | 0 | 0 | 0 | 0 | 0 | 0 | 0 | 0 | 0 | 0 | 0 | 0 | 0 | 0 | 0 | 0 | 0 | 0 | 0 | 0 | 0 | 0 | 0 | 0
7 | 2 | 0 | 0 | 0 | 0 | 0 | 0 | 0 | 0 | 0 | 0 | 0 | 0 | 0 | 0 | 0 | 0 | 0 | 0 | 0 | 0 | 0 | 0 | 0 | 0
7 | 3 | 0 | 0 | 0 | 0 | 0 | 0 | 0 | 0 | 0 | 0 | 0 | 0 | 0 | 0 | 0 | 0 | 0 | 0 | 0 | 0 | 0 | 0 | 0 | 0
7 | 4 | 0 | 0 | 0 | 0 | 0 | 0 | 0 | 0 | 0 | 0 | 0 | 0 | 0 | 0 | 0 | 0 | 0 | 0 | 0 | 0 | 0 | 0 | 0 | 0
7 | 5 | 0 | 0 | 0 | 0 | 0 | 0 | 0 | 0 | 0 | 0 | 0 | 0 | 0 | 0 | 0 | 0 | 0 | 0 | 0 | 0 | 0 | 0 | 0 | 0
7 | 6 | 0 | 0 | 0 | 0 | 0 | 0 | 0 | 0 | 0 | 0 | 0 | 0 | 0 | 0 | 0 | 0 | 0 | 0 | 0 | 0 | 0 | 0 | 0 | 0
7 | 7 | 0 | 0 | 0 | 0 | 0 | 0 | 0 | 0 | 0 | 0 | 0 | 0 | 0 | 0 | 0 | 0 | 0 | 0 | 0 | 0 | 0 | 0 | 0 | 0
7 | 8 | 0 | 0 | 0 | 0 | 0 | 0 | 0 | 0 | 0 | 0 | 0 | 0 | 0 | 0 | 0 | 0 | 0 | 0 | 0 | 0 | 0 | 0 | 0 | 0
7 | 9 | 0 | 0 | 0 | 0 | 0 | 0 | 0 | 0 | 0 | 0 | 0 | 0 | 0 | 0 | 0 | 0 | 0 | 0 | 0 | 0 | 0 | 0 | 0 | 0
7 | 10 | 0 | 0 | 0 | 0 | 0 | 0 | 0 | 0 | 0 | 0 | 0 | 0 | 0 | 0 | 0 | 0 | 0 | 0 | 0 | 0 | 0 | 0 | 0 | 0
7 | 11 | 0 | 0 | 0 | 0 | 0 | 0 | 0 | 0 | 0 | 0 | 0 | 0 | 0 | 0 | 0 | 0 | 0 | 0 | 0 | 0 | 0 | 0 | 0 | 0
8 | 0 | 0 | 0 | 0 | 0 | 0 | 0 | 0 | 0 | 0 | 0 | 0 | 0 | 0 | 0 | 0 | 0 | 0 | 0 | 0 | 0 | 0 | 0 | 0 | 0
8 | 1 | 0 | 0 | 0 | 0 | 0 | 0 | 0 | 0 | 0 | 0 | 0 | 0 | 0 | 0 | 0 | 0 | 0 | 0 | 0 | 0 | 0 | 0 | 0 | 0
8 | 2 | 0 | 0 | 0 | 0 | 0 | 0 | 0 | 0 | 0 | 0 | 0 | 0 | 0 | 0 | 0 | 0 | 0 | 0 | 0 | 0 | 0 | 0 | 0 | 0
8 | 3 | 0 | 0 | 0 | 0 | 0 | 0 | 0 | 0 | 0 | 0 | 0 | 0 | 0 | 0 | 0 | 0 | 0 | 0 | 0 | 0 | 0 | 0 | 0 | 0
8 | 4 | 0 | 0 | 0 | 0 | 0 | 0 | 0 | 0 | 0 | 0 | 0 | 0 | 0 | 0 | 0 | 0 | 0 | 0 | 0 | 0 | 0 | 0 | 0 | 0
8 | 5 | 0 | 0 | 0 | 0 | 0 | 0 | 0 | 0 | 0 | 0 | 0 | 0 | 0 | 0 | 0 | 0 | 0 | 0 | 0 | 0 | 0 | 0 | 0 | 0
8 | 6 | 0 | 0 | 0 | 0 | 0 | 0 | 0 | 0 | 0 | 0 | 0 | 0 | 0 | 0 | 0 | 0 | 0 | 0 | 0 | 0 | 0 | 0 | 0 | 0
8 | 7 | 0 | 0 | 0 | 0 | 0 | 0 | 0 | 0 | 0 | 0 | 0 | 0 | 0 | 0 | 0 | 0 | 0 | 0 | 0 | 0 | 0 | 0 | 0 | 0
8 | 8 | 0 | 0 | 0 | 0 | 0 | 0 | 0 | 0 | 0 | 0 | 0 | 0 | 0 | 0 | 0 | 0 | 0 | 0 | 0 | 0 | 0 | 0 | 0 | 0
8 | 9 | 0 | 0 | 0 | 0 | 0 | 0 | 0 | 0 | 0 | 0 | 0 | 0 | 0 | 0 | 0 | 0 | 0 | 0 | 0 | 0 | 0 | 0 | 0 | 0
8 | 10 | 0 | 0 | 0 | 0 | 0 | 0 | 0 | 0 | 0 | 0 | 0 | 0 | 0 | 0 | 0 | 0 | 0 | 0 | 0 | 0 | 0 | 0 | 0 | 0
8 | 11 | 0 | 0 | 0 | 0 | 0 | 0 | 0 | 0 | 0 | 0 | 0 | 0 | 0 | 0 | 0 | 0 | 0 | 0 | 0 | 0 | 0 | 0 | 0 | 0
9 | 0 | 0 | 0 | 0 | 0 | 0 | 0 | 0 | 0 | 0 | 0 | 0 | 0 | 0 | 0 | 0 | 0 | 0 | 0 | 0 | 0 | 0 | 0 | 0 | 0
9 | 1 | 0 | 0 | 0 | 0 | 0 | 0 | 0 | 0 | 0 | 0 | 0 | 0 | 0 | 0 | 0 | 0 | 0 | 0 | 0 | 0 | 0 | 0 | 0 | 0
9 | 2 | 0 | 0 | 0 | 0 | 0 | 0 | 0 | 0 | 0 | 0 | 0 | 0 | 0 | 0 | 0 | 0 | 0 | 0 | 0 | 0 | 0 | 0 | 0 | 0
9 | 3 | 0 | 0 | 0 | 0 | 0 | 0 | 0 | 0 | 0 | 0 | 0 | 0 | 0 | 0 | 0 | 0 | 0 | 0 | 0 | 0 | 0 | 0 | 0 | 0
9 | 4 | 0 | 0 | 0 | 0 | 0 | 0 | 0 | 0 | 0 | 0 | 0 | 0 | 0 | 0 | 0 | 0 | 0 | 0 | 0 | 0 | 0 | 0 | 0 | 0
9 | 5 | 0 | 0 | 0 | 0 | 0 | 0 | 0 | 0 | 0 | 0 | 0 | 0 | 0 | 0 | 0 | 0 | 0 | 0 | 0 | 0 | 0 | 0 | 0 | 0
9 | 6 | 0 | 0 | 0 | 0 | 0 | 0 | 0 | 0 | 0 | 0 | 0 | 0 | 0 | 0 | 0 | 0 | 0 | 0 | 0 | 0 | 0 | 0 | 0 | 0
9 | 7 | 0 | 0 | 0 | 0 | 0 | 0 | 0 | 0 | 0 | 0 | 0 | 0 | 0 | 0 | 0 | 0 | 0 | 0 | 0 | 0 | 0 | 0 | 0 | 0
9 | 8 | 0 | 0 | 0 | 0 | 0 | 0 | 0 | 0 | 0 | 0 | 0 | 0 | 0 | 0 | 0 | 0 | 0 | 0 | 0 | 0 | 0 | 0 | 0 | 0
9 | 9 | 0 | 0 | 0 | 0 | 0 | 0 | 0 | 0 | 0 | 0 | 0 | 0 | 0 | 0 | 0 | 0 | 0 | 0 | 0 | 0 | 0 | 0 | 0 | 0
9 | 10 | 0 | 0 | 0 | 0 | 0 | 0 | 0 | 0 | 0 | 0 | 0 | 0 | 0 | 0 | 0 | 0 | 0 | 0 | 0 | 0 | 0 | 0 | 0 | 0
9 | 11 | 0 | 0 | 0 | 0 | 0 | 0 | 0 | 0 | 0 | 0 | 0 | 0 | 0 | 0 | 0 | 0 | 0 | 0 | 0 | 0 | 0 | 0 | 0 | 0
10 | 0 | 0 | 0 | 0 | 0 | 0 | 0 | 0 | 0 | 0 | 0 | 0 | 0 | 0 | 0 | 0 | 0 | 0 | 0 | 0 | 0 | 0 | 0 | 0 | 0
10 | 1 | 0 | 0 | 0 | 0 | 0 | 0 | 0 | 0 | 0 | 0 | 0 | 0 | 0 | 0 | 0 | 0 | 0 | 0 | 0 | 0 | 0 | 0 | 0 | 0
10 | 2 | 0 | 0 | 0 | 0 | 0 | 0 | 0 | 0 | 0 | 0 | 0 | 0 | 0 | 0 | 0 | 0 | 0 | 0 | 0 | 0 | 0 | 0 | 0 | 0
10 | 3 | 0 | 0 | 0 | 0 | 0 | 0 | 0 | 0 | 0 | 0 | 0 | 0 | 0 | 0 | 0 | 0 | 0 | 0 | 0 | 0 | 0 | 0 | 0 | 0
10 | 4 | 0 | 0 | 0 | 0 | 0 | 0 | 0 | 0 | 0 | 0 | 0 | 0 | 0 | 0 | 0 | 0 | 0 | 0 | 0 | 0 | 0 | 0 | 0 | 0
10 | 5 | 0 | 0 | 0 | 0 | 0 | 0 | 0 | 0 | 0 | 0 | 0 | 0 | 0 | 0 | 0 | 0 | 0 | 0 | 0 | 0 | 0 | 0 | 0 | 0
10 | 6 | 0 | 0 | 0 | 0 | 0 | 0 | 0 | 0 | 0 | 0 | 0 | 0 | 0 | 0 | 0 | 0 | 0 | 0 | 0 | 0 | 0 | 0 | 0 | 0
10 | 7 | 0 | 0 | 0 | 0 | 0 | 0 | 0 | 0 | 0 | 0 | 0 | 0 | 0 | 0 | 0 | 0 | 0 | 0 | 0 | 0 | 0 | 0 | 0 | 0
10 | 8 | 0 | 0 | 0 | 0 | 0 | 0 | 0 | 0 | 0 | 0 | 0 | 0 | 0 | 0 | 0 | 0 | 0 | 0 | 0 | 0 | 0 | 0 | 0 | 0
10 | 9 | 0 | 0 | 0 | 0 | 0 | 0 | 0 | 0 | 0 | 0 | 0 | 0 | 0 | 0 | 0 | 0 | 0 | 0 | 0 | 0 | 0 | 0 | 0 | 0
10 | 10 | 0 | 0 | 0 | 0 | 0 | 0 | 0 | 0 | 0 | 0 | 0 | 0 | 0 | 0 | 0 | 0 | 0 | 0 | 0 | 0 | 0 | 0 | 0 | 0
10 | 11 | 0 | 0 | 0 | 0 | 0 | 0 | 0 | 0 | 0 | 0 | 0 | 0 | 0 | 0 | 0 | 0 | 0 | 0 | 0 | 0 | 0 | 0 | 0 | 0
11 | 0 | 0 | 0 | 0 | 0 | 0 | 0 | 0 | 0 | 0 | 0 | 0 | 0 | 0 | 0 | 0 | 0 | 0 | 0 | 0 | 0 | 0 | 0 | 0 | 0
11 | 1 | 0 | 0 | 0 | 0 | 0 | 0 | 0 | 0 | 0 | 0 | 0 | 0 | 0 | 0 | 0 | 0 | 0 | 0 | 0 | 0 | 0 | 0 | 0 | 0
11 | 2 | 0 | 0 | 0 | 0 | 0 | 0 | 0 | 0 | 0 | 0 | 0 | 0 | 0 | 0 | 0 | 0 | 0 | 0 | 0 | 0 | 0 | 0 | 0 | 0
11 | 3 | 0 | 0 | 0 | 0 | 0 | 0 | 0 | 0 | 0 | 0 | 0 | 0 | 0 | 0 | 0 | 0 | 0 | 0 | 0 | 0 | 0 | 0 | 0 | 0
11 | 4 | 0 | 0 | 0 | 0 | 0 | 0 | 0 | 0 | 0 | 0 | 0 | 0 | 0 | 0 | 0 | 0 | 0 | 0 | 0 | 0 | 0 | 0 | 0 | 0
11 | 5 | 0 | 0 | 0 | 0 | 0 | 0 | 0 | 0 | 0 | 0 | 0 | 0 | 0 | 0 | 0 | 0 | 0 | 0 | 0 | 0 | 0 | 0 | 0 | 0
11 | 6 | 0 | 0 | 0 | 0 | 0 | 0 | 0 | 0 | 0 | 0 | 0 | 0 | 0 | 0 | 0 | 0 | 0 | 0 | 0 | 0 | 0 | 0 | 0 | 0
11 | 7 | 0 | 0 | 0 | 0 | 0 | 0 | 0 | 0 | 0 | 0 | 0 | 0 | 0 | 0 | 0 | 0 | 0 | 0 | 0 | 0 | 0 | 0 | 0 | 0
11 | 8 | 0 | 0 | 0 | 0 | 0 | 0 | 0 | 0 | 0 | 0 | 0 | 0 | 0 | 0 | 0 | 0 | 0 | 0 | 0 | 0 | 0 | 0 | 0 | 0
11 | 9 | 0 | 0 | 0 | 0 | 0 | 0 | 0 | 0 | 0 | 0 | 0 | 0 | 0 | 0 | 0 | 0 | 0 | 0 | 0 | 0 | 0 | 0 | 0 | 0
11 | 10 | 0 | 0 | 0 | 0 | 0 | 0 | 0 | 0 | 0 | 0 | 0 | 0 | 0 | 0 | 0 | 0 | 0 | 0 | 0 | 0 | 0 | 0 | 0 | 0
11 | 11 | 0 | 0 | 0 | 0 | 0 | 0 | 0 | 0 | 0 | 0 | 0 | 0 | 0 | 0 | 0 | 0 | 0 | 0 | 0 | 0 | 0 | 0 | 0 | 0
12 | 0 | 0 | 0 | 0 | 0 | 0 | 0 | 0 | 0 | 0 | 0 | 0 | 0 | 0 | 0 | 0 | 0 | 0 | 0 | 0 | 0 | 0 | 0 | 0 | 0
12 | 1 | 0 | 0 | 0 | 0 | 0 | 0 | 0 | 0 | 0 | 0 | 0 | 0 | 0 | 0 | 0 | 0 | 0 | 0 | 0 | 0 | 0 | 0 | 0 | 0
12 | 2 | 0 | 0 | 0 | 0 | 0 | 0 | 0 | 0 | 0 | 0 | 0 | 0 | 0 | 0 | 0 | 0 | 0 | 0 | 0 | 0 | 0 | 0 | 0 | 0
12 | 3 | 0 | 0 | 0 | 0 | 0 | 0 | 0 | 0 | 0 | 0 | 0 | 0 | 0 | 0 | 0 | 0 | 0 | 0 | 0 | 0 | 0 | 0 | 0 | 0
12 | 4 | 0 | 0 | 0 | 0 | 0 | 0 | 0 | 0 | 0 | 0 | 0 | 0 | 0 | 0 | 0 | 0 | 0 | 0 | 0 | 0 | 0 | 0 | 0 | 0
12 | 5 | 0 | 0 | 0 | 0 | 0 | 0 | 0 | 0 | 0 | 0 | 0 | 0 | 0 | 0 | 0 | 0 | 0 | 0 | 0 | 0 | 0 | 0 | 0 | 0
12 | 6 | 0 | 0 | 0 | 0 | 0 | 0 | 0 | 0 | 0 | 0 | 0 | 0 | 0 | 0 | 0 | 0 | 0 | 0 | 0 | 0 | 0 | 0 | 0 | 0
12 | 7 | 0 | 0 | 0 | 0 | 0 | 0 | 0 | 0 | 0 | 0 | 0 | 0 | 0 | 0 | 0 | 0 | 0 | 0 | 0 | 0 | 0 | 0 | 0 | 0
12 | 8 | 0 | 0 | 0 | 0 | 0 | 0 | 0 | 0 | 0 | 0 | 0 | 0 | 0 | 0 | 0 | 0 | 0 | 0 | 0 | 0 | 0 | 0 | 0 | 0
12 | 9 | 0 | 0 | 0 | 0 | 0 | 0 | 0 | 0 | 0 | 0 | 0 | 0 | 0 | 0 | 0 | 0 | 0 | 0 | 0 | 0 | 0 | 0 | 0 | 0
12 | 10 | 0 | 0 | 0 | 0 | 0 | 0 | 0 | 0 | 0 | 0 | 0 | 0 | 0 | 0 | 0 | 0 | 0 | 0 | 0 | 0 | 0 | 0 | 0 | 0
12 | 11 | 0 | 0 | 0 | 0 | 0 | 0 | 0 | 0 | 0 | 0 | 0 | 0 | 0 | 0 | 0 | 0 | 0 | 0 | 0 | 0 | 0 | 0 | 0 | 0
13 | 0 | 0 | 0 | 0 | 0 | 0 | 0 | 0 | 0 | 0 | 0 | 0 | 0 | 0 | 0 | 0 | 0 | 0 | 0 | 0 | 0 | 0 | 0 | 0 | 0
13 | 1 | 0 | 0 | 0 | 0 | 0 | 0 | 0 | 0 | 0 | 0 | 0 | 0 | 0 | 0 | 0 | 0 | 0 | 0 | 0 | 0 | 0 | 0 | 0 | 0
13 | 2 | 0 | 0 | 0 | 0 | 0 | 0 | 0 | 0 | 0 | 0 | 0 | 0 | 0 | 0 | 0 | 0 | 0 | 0 | 0 | 0 | 0 | 0 | 0 | 0
13 | 3 | 0 | 0 | 0 | 0 | 0 | 0 | 0 | 0 | 0 | 0 | 0 | 0 | 0 | 0 | 0 | 0 | 0 | 0 | 0 | 0 | 0 | 0 | 0 | 0
13 | 4 | 0 | 0 | 0 | 0 | 0 | 0 | 0 | 0 | 0 | 0 | 0 | 0 | 0 | 0 | 0 | 0 | 0 | 0 | 0 | 0 | 0 | 0 | 0 | 0
13 | 5 | 0 | 0 | 0 | 0 | 0 | 0 | 0 | 0 | 0 | 0 | 0 | 0 | 0 | 0 | 0 | 0 | 0 | 0 | 0 | 0 | 0 | 0 | 0 | 0
13 | 6 | 0 | 0 | 0 | 0 | 0 | 0 | 0 | 0 | 0 | 0 | 0 | 0 | 0 | 0 | 0 | 0 | 0 | 0 | 0 | 0 | 0 | 0 | 0 | 0
13 | 7 | 0 | 0 | 0 | 0 | 0 | 0 | 0 | 0 | 0 | 0 | 0 | 0 | 0 | 0 | 0 | 0 | 0 | 0 | 0 | 0 | 0 | 0 | 0 | 0
13 | 8 | 0 | 0 | 0 | 0 | 0 | 0 | 0 | 0 | 0 | 0 | 0 | 0 | 0 | 0 | 0 | 0 | 0 | 0 | 0 | 0 | 0 | 0 | 0 | 0
13 | 9 | 0 | 0 | 0 | 0 | 0 | 0 | 0 | 0 | 0 | 0 | 0 | 0 | 0 | 0 | 0 | 0 | 0 | 0 | 0 | 0 | 0 | 0 | 0 | 0
13 | 10 | 0 | 0 | 0 | 0 | 0 | 0 | 0 | 0 | 0 | 0 | 0 | 0 | 0 | 0 | 0 | 0 | 0 | 0 | 0 | 0 | 0 | 0 | 0 | 0
13 | 11 | 0 | 0 | 0 | 0 | 0 | 0 | 0 | 0 | 0 | 0 | 0 | 0 | 0 | 0 | 0 | 0 | 0 | 0 | 0 | 0 | 0 | 0 | 0 | 0
14 | 0 | 0 | 0 | 0 | 0 | 0 | 0 | 0 | 0 | 0 | 0 | 0 | 0 | 0 | 0 | 0 | 0 | 0 | 0 | 0 | 0 | 0 | 0 | 0 | 0
14 | 1 | 0 | 0 | 0 | 0 | 0 | 0 | 0 | 0 | 0 | 0 | 0 | 0 | 0 | 0 | 0 | 0 | 0 | 0 | 0 | 0 | 0 | 0 | 0 | 0
14 | 2 | 0 | 0 | 0 | 0 | 0 | 0 | 0 | 0 | 0 | 0 | 0 | 0 | 0 | 0 | 0 | 0 | 0 | 0 | 0 | 0 | 0 | 0 | 0 | 0
14 | 3 | 0 | 0 | 0 | 0 | 0 | 0 | 0 | 0 | 0 | 0 | 0 | 0 | 0 | 0 | 0 | 0 | 0 | 0 | 0 | 0 | 0 | 0 | 0 | 0
14 | 4 | 0 | 0 | 0 | 0 | 0 | 0 | 0 | 0 | 0 | 0 | 0 | 0 | 0 | 0 | 0 | 0 | 0 | 0 | 0 | 0 | 0 | 0 | 0 | 0
14 | 5 | 0 | 0 | 0 | 0 | 0 | 0 | 0 | 0 | 0 | 0 | 0 | 0 | 0 | 0 | 0 | 0 | 0 | 0 | 0 | 0 | 0 | 0 | 0 | 0
14 | 6 | 0 | 0 | 0 | 0 | 0 | 0 | 0 | 0 | 0 | 0 | 0 | 0 | 0 | 0 | 0 | 0 | 0 | 0 | 0 | 0 | 0 | 0 | 0 | 0
14 | 7 | 0 | 0 | 0 | 0 | 0 | 0 | 0 | 0 | 0 | 0 | 0 | 0 | 0 | 0 | 0 | 0 | 0 | 0 | 0 | 0 | 0 | 0 | 0 | 0
14 | 8 | 0 | 0 | 0 | 0 | 0 | 0 | 0 | 0 | 0 | 0 | 0 | 0 | 0 | 0 | 0 | 0 | 0 | 0 | 0 | 0 | 0 | 0 | 0 | 0
14 | 9 | 0 | 0 | 0 | 0 | 0 | 0 | 0 | 0 | 0 | 0 | 0 | 0 | 0 | 0 | 0 | 0 | 0 | 0 | 0 | 0 | 0 | 0 | 0 | 0
14 | 10 | 0 | 0 | 0 | 0 | 0 | 0 | 0 | 0 | 0 | 0 | 0 | 0 | 0 | 0 | 0 | 0 | 0 | 0 | 0 | 0 | 0 | 0 | 0 | 0
14 | 11 | 0 | 0 | 0 | 0 | 0 | 0 | 0 | 0 | 0 | 0 | 0 | 0 | 0 | 0 | 0 | 0 | 0 | 0 | 0 | 0 | 0 | 0 | 0 | 0
15 | 0 | 0 | 0 | 0 | 0 | 0 | 0 | 0 | 0 | 0 | 0 | 0 | 0 | 0 | 0 | 0 | 0 | 0 | 0 | 0 | 0 | 0 | 0 | 0 | 0
15 | 1 | 0 | 0 | 0 | 0 | 0 | 0 | 0 | 0 | 0 | 0 | 0 | 0 | 0 | 0 | 0 | 0 | 0 | 0 | 0 | 0 | 0 | 0 | 0 | 0
15 | 2 | 0 | 0 | 0 | 0 | 0 | 0 | 0 | 0 | 0 | 0 | 0 | 0 | 0 | 0 | 0 | 0 | 0 | 0 | 0 | 0 | 0 | 0 | 0 | 0
15 | 3 | 0 | 0 | 0 | 0 | 0 | 0 | 0 | 0 | 0 | 0 | 0 | 0 | 0 | 0 | 0 | 0 | 0 | 0 | 0 | 0 | 0 | 0 | 0 | 0
15 | 4 | 0 | 0 | 0 | 0 | 0 | 0 | 0 | 0 | 0 | 0 | 0 | 0 | 0 | 0 | 0 | 0 | 0 | 0 | 0 | 0 | 0 | 0 | 0 | 0
15 | 5 | 0 | 0 | 0 | 0 | 0 | 0 | 0 | 0 | 0 | 0 | 0 | 0 | 0 | 0 | 0 | 0 | 0 | 0 | 0 | 0 | 0 | 0 | 0 | 0
15 | 6 | 0 | 0 | 0 | 0 | 0 | 0 | 0 | 0 | 0 | 0 | 0 | 0 | 0 | 0 | 0 | 0 | 0 | 0 | 0 | 0 | 0 | 0 | 0 | 0
15 | 7 | 0 | 0 | 0 | 0 | 0 | 0 | 0 | 0 | 0 | 0 | 0 | 0 | 0 | 0 | 0 | 0 | 0 | 0 | 0 | 0 | 0 | 0 | 0 | 0
15 | 8 | 0 | 0 | 0 | 0 | 0 | 0 | 0 | 0 | 0 | 0 | 0 | 0 | 0 | 0 | 0 | 0 | 0 | 0 | 0 | 0 | 0 | 0 | 0 | 0
15 | 9 | 0 | 0 | 0 | 0 | 0 | 0 | 0 | 0 | 0 | 0 | 0 | 0 | 0 | 0 | 0 | 0 | 0 | 0 | 0 | 0 | 0 | 0 | 0 | 0
15 | 10 | 0 | 0 | 0 | 0 | 0 | 0 | 0 | 0 | 0 | 0 | 0 | 0 | 0 | 0 | 0 | 0 | 0 | 0 | 0 | 0 | 0 | 0 | 0 | 0
15 | 11 | 0 | 0 | 0 | 0 | 0 | 0 | 0 | 0 | 0 | 0 | 0 | 0 | 0 | 0 | 0 | 0 | 0 | 0 | 0 | 0 | 0 | 0 | 0 | 0
16 | 0 | 0 | 0 | 0 | 0 | 0 | 0 | 0 | 0 | 0 | 0 | 0 | 0 | 0 | 0 | 0 | 0 | 0 | 0 | 0 | 0 | 0 | 0 | 0 | 0
16 | 1 | 0 | 0 | 0 | 0 | 0 | 0 | 0 | 0 | 0 | 0 | 0 | 0 | 0 | 0 | 0 | 0 | 0 | 0 | 0 | 0 | 0 | 0 | 0 | 0
16 | 2 | 0 | 0 | 0 | 0 | 0 | 0 | 0 | 0 | 0 | 0 | 0 | 0 | 0 | 0 | 0 | 0 | 0 | 0 | 0 | 0 | 0 | 0 | 0 | 0
16 | 3 | 0 | 0 | 0 | 0 | 0 | 0 | 0 | 0 | 0 | 0 | 0 | 0 | 0 | 0 | 0 | 0 | 0 | 0 | 0 | 0 | 0 | 0 | 0 | 0
16 | 4 | 0 | 0 | 0 | 0 | 0 | 0 | 0 | 0 | 0 | 0 | 0 | 0 | 0 | 0 | 0 | 0 | 0 | 0 | 0 | 0 | 0 | 0 | 0 | 0
16 | 5 | 0 | 0 | 0 | 0 | 0 | 0 | 0 | 0 | 0 | 0 | 0 | 0 | 0 | 0 | 0 | 0 | 0 | 0 | 0 | 0 | 0 | 0 | 0 | 0
16 | 6 | 0 | 0 | 0 | 0 | 0 | 0 | 0 | 0 | 0 | 0 | 0 | 0 | 0 | 0 | 0 | 0 | 0 | 0 | 0 | 0 | 0 | 0 | 0 | 0
16 | 7 | 0 | 0 | 0 | 0 | 0 | 0 | 0 | 0 | 0 | 0 | 0 | 0 | 0 | 0 | 0 | 0 | 0 | 0 | 0 | 0 | 0 | 0 | 0 | 0
16 | 8 | 0 | 0 | 0 | 0 | 0 | 0 | 0 | 0 | 0 | 0 | 0 | 0 | 0 | 0 | 0 | 0 | 0 | 0 | 0 | 0 | 0 | 0 | 0 | 0
16 | 9 | 0 | 0 | 0 | 0 | 0 | 0 | 0 | 0 | 0 | 0 | 0 | 0 | 0 | 0 | 0 | 0 | 0 | 0 | 0 | 0 | 0 | 0 | 0 | 0
16 | 10 | 0 | 0 | 0 | 0 | 0 | 0 | 0 | 0 | 0 | 0 | 0 | 0 | 0 | 0 | 0 | 0 | 0 | 0 | 0 | 0 | 0 | 0 | 0 | 0
16 | 11 | 0 | 0 | 0 | 0 | 0 | 0 | 0 | 0 | 0 | 0 | 0 | 0 | 0 | 0 | 0 | 0 | 0 | 0 | 0 | 0 | 0 | 0 | 0 | 0
17 | 0 | 0 | 0 | 0 | 0 | 0 | 0 | 0 | 0 | 0 | 0 | 0 | 0 | 0 | 0 | 0 | 0 | 0 | 0 | 0 | 0 | 0 | 0 | 0 | 0
17 | 1 | 0 | 0 | 0 | 0 | 0 | 0 | 0 | 0 | 0 | 0 | 0 | 0 | 0 | 0 | 0 | 0 | 0 | 0 | 0 | 0 | 0 | 0 | 0 | 0
17 | 2 | 0 | 0 | 0 | 0 | 0 | 0 | 0 | 0 | 0 | 0 | 0 | 0 | 0 | 0 | 0 | 0 | 0 | 0 | 0 | 0 | 0 | 0 | 0 | 0
17 | 3 | 0 | 0 | 0 | 0 | 0 | 0 | 0 | 0 | 0 | 0 | 0 | 0 | 0 | 0 | 0 | 0 | 0 | 0 | 0 | 0 | 0 | 0 | 0 | 0
17 | 4 | 0 | 0 | 0 | 0 | 0 | 0 | 0 | 0 | 0 | 0 | 0 | 0 | 0 | 0 | 0 | 0 | 0 | 0 | 0 | 0 | 0 | 0 | 0 | 0
17 | 5 | 0 | 0 | 0 | 0 | 0 | 0 | 0 | 0 | 0 | 0 | 0 | 0 | 0 | 0 | 0 | 0 | 0 | 0 | 0 | 0 | 0 | 0 | 0 | 0
17 | 6 | 0 | 0 | 0 | 0 | 0 | 0 | 0 | 0 | 0 | 0 | 0 | 0 | 0 | 0 | 0 | 0 | 0 | 0 | 0 | 0 | 0 | 0 | 0 | 0
17 | 7 | 0 | 0 | 0 | 0 | 0 | 0 | 0 | 0 | 0 | 0 | 0 | 0 | 0 | 0 | 0 | 0 | 0 | 0 | 0 | 0 | 0 | 0 | 0 | 0
17 | 8 | 0 | 0 | 0 | 0 | 0 | 0 | 0 | 0 | 0 | 0 | 0 | 0 | 0 | 0 | 0 | 0 | 0 | 0 | 0 | 0 | 0 | 0 | 0 | 0
17 | 9 | 0 | 0 | 0 | 0 | 0 | 0 | 0 | 0 | 0 | 0 | 0 | 0 | 0 | 0 | 0 | 0 | 0 | 0 | 0 | 0 | 0 | 0 | 0 | 0
17 | 10 | 0 | 0 | 0 | 0 | 0 | 0 | 0 | 0 | 0 | 0 | 0 | 0 | 0 | 0 | 0 | 0 | 0 | 0 | 0 | 0 | 0 | 0 | 0 | 0
17 | 11 | 0 | 0 | 0 | 0 | 0 | 0 | 0 | 0 | 0 | 0 | 0 | 0 | 0 | 0 | 0 | 0 | 0 | 0 | 0 | 0 | 0 | 0 | 0 | 0
18 | 0 | 0 | 0 | 0 | 0 | 0 | 0 | 0 | 0 | 0 | 0 | 0 | 0 | 0 | 0 | 0 | 0 | 0 | 0 | 0 | 0 | 0 | 0 | 0 | 0
18 | 1 | 0 | 0 | 0 | 0 | 0 | 0 | 0 | 0 | 0 | 0 | 0 | 0 | 0 | 0 | 0 | 0 | 0 | 0 | 0 | 0 | 0 | 0 | 0 | 0
18 | 2 | 0 | 0 | 0 | 0 | 0 | 0 | 0 | 0 | 0 | 0 | 0 | 0 | 0 | 0 | 0 | 0 | 0 | 0 | 0 | 0 | 0 | 0 | 0 | 0
18 | 3 | 0 | 0 | 0 | 0 | 0 | 0 | 0 | 0 | 0 | 0 | 0 | 0 | 0 | 0 | 0 | 0 | 0 | 0 | 0 | 0 | 0 | 0 | 0 | 0
18 | 4 | 0 | 0 | 0 | 0 | 0 | 0 | 0 | 0 | 0 | 0 | 0 | 0 | 0 | 0 | 0 | 0 | 0 | 0 | 0 | 0 | 0 | 0 | 0 | 0
18 | 5 | 0 | 0 | 0 | 0 | 0 | 0 | 0 | 0 | 0 | 0 | 0 | 0 | 0 | 0 | 0 | 0 | 0 | 0 | 0 | 0 | 0 | 0 | 0 | 0
18 | 6 | 0 | 0 | 0 | 0 | 0 | 0 | 0 | 0 | 0 | 0 | 0 | 0 | 0 | 0 | 0 | 0 | 0 | 0 | 0 | 0 | 0 | 0 | 0 | 0
18 | 7 | 0 | 0 | 0 | 0 | 0 | 0 | 0 | 0 | 0 | 0 | 0 | 0 | 0 | 0 | 0 | 0 | 0 | 0 | 0 | 0 | 0 | 0 | 0 | 0
18 | 8 | 0 | 0 | 0 | 0 | 0 | 0 | 0 | 0 | 0 | 0 | 0 | 0 | 0 | 0 | 0 | 0 | 0 | 0 | 0 | 0 | 0 | 0 | 0 | 0
18 | 9 | 0 | 0 | 0 | 0 | 0 | 0 | 0 | 0 | 0 | 0 | 0 | 0 | 0 | 0 | 0 | 0 | 0 | 0 | 0 | 0 | 0 | 0 | 0 | 0
18 | 10 | 0 | 0 | 0 | 0 | 0 | 0 | 0 | 0 | 0 | 0 | 0 | 0 | 0 | 0 | 0 | 0 | 0 | 0 | 0 | 0 | 0 | 0 | 0 | 0
18 | 11 | 0 | 0 | 0 | 0 | 0 | 0 | 0 | 0 | 0 | 0 | 0 | 0 | 0 | 0 | 0 | 0 | 0 | 0 | 0 | 0 | 0 | 0 | 0 | 0
19 | 0 | 0 | 0 | 0 | 0 | 0 | 0 | 0 | 0 | 0 | 0 | 0 | 0 | 0 | 0 | 0 | 0 | 0 | 0 | 0 | 0 | 0 | 0 | 0 | 0
19 | 1 | 0 | 0 | 0 | 0 | 0 | 0 | 0 | 0 | 0 | 0 | 0 | 0 | 0 | 0 | 0 | 0 | 0 | 0 | 0 | 0 | 0 | 0 | 0 | 0
19 | 2 | 0 | 0 | 0 | 0 | 0 | 0 | 0 | 0 | 0 | 0 | 0 | 0 | 0 | 0 | 0 | 0 | 0 | 0 | 0 | 0 | 0 | 0 | 0 | 0
19 | 3 | 0 | 0 | 0 | 0 | 0 | 0 | 0 | 0 | 0 | 0 | 0 | 0 | 0 | 0 | 0 | 0 | 0 | 0 | 0 | 0 | 0 | 0 | 0 | 0
19 | 4 | 0 | 0 | 0 | 0 | 0 | 0 | 0 | 0 | 0 | 0 | 0 | 0 | 0 | 0 | 0 | 0 | 0 | 0 | 0 | 0 | 0 | 0 | 0 | 0
19 | 5 | 0 | 0 | 0 | 0 | 0 | 0 | 0 | 0 | 0 | 0 | 0 | 0 | 0 | 0 | 0 | 0 | 0 | 0 | 0 | 0 | 0 | 0 | 0 | 0
19 | 6 | 0 | 0 | 0 | 0 | 0 | 0 | 0 | 0 | 0 | 0 | 0 | 0 | 0 | 0 | 0 | 0 | 0 | 0 | 0 | 0 | 0 | 0 | 0 | 0
19 | 7 | 0 | 0 | 0 | 0 | 0 | 0 | 0 | 0 | 0 | 0 | 0 | 0 | 0 | 0 | 0 | 0 | 0 | 0 | 0 | 0 | 0 | 0 | 0 | 0
19 | 8 | 0 | 0 | 0 | 0 | 0 | 0 | 0 | 0 | 0 | 0 | 0 | 0 | 0 | 0 | 0 | 0 | 0 | 0 | 0 | 0 | 0 | 0 | 0 | 0
19 | 9 | 0 | 0 | 0 | 0 | 0 | 0 | 0 | 0 | 0 | 0 | 0 | 0 | 0 | 0 | 0 | 0 | 0 | 0 | 0 | 0 | 0 | 0 | 0 | 0
19 | 10 | 0 | 0 | 0 | 0 | 0 | 0 | 0 | 0 | 0 | 0 | 0 | 0 | 0 | 0 | 0 | 0 | 0 | 0 | 0 | 0 | 0 | 0 | 0 | 0
19 | 11 | 0 | 0 | 0 | 0 | 0 | 0 | 0 | 0 | 0 | 0 | 0 | 0 | 0 | 0 | 0 | 0 | 0 | 0 | 0 | 0 | 0 | 0 | 0 | 0

## Excess Electricity
Year | Day | Hour 0 | Hour 1 | Hour 2 | Hour 3 | Hour 4 | Hour 5 | Hour 6 | Hour 7 | Hour 8 | Hour 9 | Hour 10 | Hour 11 | Hour 12 | Hour 13 | Hour 14 | Hour 15 | Hour 16 | Hour 17 | Hour 18 | Hour 19 | Hour 20 | Hour 21 | Hour 22 | Hour 23
0 | 0 | 0 | 0 | 0 | 0 | 0 | 0 | 0 | 0 | 0 | 0 | 0 | 0 | 0 | 0 | 0 | 0 | 0 | 0 | 0 | 0 | 0 | 0 | 0 | 0
0 | 1 | 0 | 0 | 0 | 0 | 0 | 0 | 0 | 0 | 0 | 0 | 0 | 0.059474 | 0 | 0 | 0 | 0 | 0 | 0 | 0 | 0 | 0 | 0 | 0 | 0
0 | 2 | 0 | 0 | 0 | 0 | 0 | 0 | 0 | 0 | 0.85636 | 1.2129 | 2.9426 | 2.8878 | 2.6764 | 1.0838 | 0 | 0 | 0 | 0 | 0 | 0 | 0 | 0 | 0 | 0
0 | 3 | 0 | 0 | 0 | 0 | 0 | 0 | 0 | 0.27392 | 3.4651 | 3.1353 | 5.7177 | 3.773 | 3.5157 | 2.2325 | 0.061389 | 0 | 0 | 0 | 0 | 0 | 0 | 0 | 0 | 0
0 | 4 | 0 | 0 | 0 | 0 | 0 | 0 | 0 | 0.32166 | 3.4996 | 2.9737 | 5.1624 | 3.3816 | 3.0635 | 2.03 | 0 | 0 | 0 | 0 | 0 | 0 | 0 | 0 | 0 | 0
0 | 5 | 0 | 0 | 0 | 0 | 0 | 0 | 0 | 0 | 2.3086 | 1.7698 | 1.3145 | 1.9965 | 3.1015 | 0.68837 | 0 | 0 | 0 | 0 | 0 | 0 | 0 | 0 | 0 | 0
0 | 6 | 0 | 0 | 0 | 0 | 0 | 0 | 0 | 0 | 0.45922 | 0.53189 | 0 | 0.59126 | 0.28711 | 0 | 0 | 0 | 0 | 0 | 0 | 0 | 0 | 0 | 0 | 0
0 | 7 | 0 | 0 | 0 | 0 | 0 | 0 | 0 | 0 | 1.1032 | 0.77532 | 0.21271 | 1.0333 | 0.65619 | 0 | 0 | 0 | 0 | 0 | 0 | 0 | 0 | 0 | 0 | 0
0 | 8 | 0 | 0 | 0 | 0 | 0 | 0 | 0 | 0 | 1.9391 | 1.6495 | 1.2271 | 1.9377 | 2.8192 | 0.53768 | 0 | 0 | 0 | 0 | 0 | 0 | 0 | 0 | 0 | 0
0 | 9 | 0 | 0 | 0 | 0 | 0 | 0 | 0 | 0 | 2.196 | 2.1072 | 1.968 | 2.6148 | 2.9137 | 0.57802 | 0 | 0 | 0 | 0 | 0 | 0 | 0 | 0 | 0 | 0
0 | 10 | 0 | 0 | 0 | 0 | 0 | 0 | 0 | 0 | 0 | 0.13449 | 0.52815 | 1.0773 | 0.78111 | 0 | 0 | 0 | 0 | 0 | 0 | 0 | 0 | 0 | 0 | 0
0 | 11 | 0 | 0 | 0 | 0 | 0 | 0 | 0 | 0 | 0 | 0 | 0.038055 | 0.64664 | 0.27505 | 0 | 0 | 0 | 0 | 0 | 0 | 0 | 0 | 0 | 0 | 0
1 | 0 | 0 | 0 | 0 | 0 | 0 | 0 | 0 | 0 | 0 | 0 | 0 | 0 | 0 | 0 | 0 | 0 | 0 | 0 | 0 | 0 | 0 | 0 | 0 | 0
1 | 1 | 0 | 0 | 0 | 0 | 0 | 0 | 0 | 0 | 0 | 0 | 0 | 0.16669 | 0 | 0 | 0 | 0 | 0 | 0 | 0 | 0 | 0 | 0 | 0 | 0
1 | 2 | 0 | 0 | 0 | 0 | 0 | 0 | 0 | 0 | 0.85396 | 1.3568 | 3.1157 | 3.1116 | 2.8874 | 1.2146 | 0 | 0 | 0 | 0 | 0 | 0 | 0 | 0 | 0 | 0
1 | 3 | 0 | 0 | 0 | 0 | 0 | 0 | 0 | 0.25926 | 3.6187 | 3.4077 | 5.9905 | 4.0829 | 3.8136 | 2.4635 | 0.17752 | 0 | 0 | 0 | 0 | 0 | 0 | 0 | 0 | 0
1 | 4 | 0 | 0 | 0 | 0 | 0 | 0 | 0 | 0.32421 | 3.6673 | 3.2489 | 5.5189 | 3.6732 | 3.3346 | 2.2446 | 0 | 0 | 0 | 0 | 0 | 0 | 0 | 0 | 0 | 0
1 | 5 | 0 | 0 | 0 | 0 | 0 | 0 | 0 | 0 | 2.4304 | 1.996 | 1.5155 | 2.2297 | 3.3822 | 0.85242 | 0 | 0 | 0 | 0 | 0 | 0 | 0 | 0 | 0 | 0
1 | 6 | 0 | 0 | 0 | 0 | 0 | 0 | 0 | 0 | 0.70882 | 0.71517 | 0.1272 | 0.77967 | 0.45985 | 0 | 0 | 0 | 0 | 0 | 0 | 0 | 0 | 0 | 0 | 0
1 | 7 | 0 | 0 | 0 | 0 | 0 | 0 | 0 | 0 | 1.2413 | 0.96861 | 0.37902 | 1.2399 | 0.93918 | 0 | 0 | 0 | 0 | 0 | 0 | 0 | 0 | 0 | 0 | 0
1 | 8 | 0 | 0 | 0 | 0 | 0 | 0 | 0 | 0 | 2.0512 | 1.8812 | 1.4373 | 2.1819 | 3.1077 | 0.70478 | 0 | 0 | 0 | 0 | 0 | 0 | 0 | 0 | 0 | 0
1 | 9 | 0 | 0 | 0 | 0 | 0 | 0 | 0 | 0 | 2.3152 | 2.3581 | 2.2135 | 2.8919 | 3.2088 | 0.74878 | 0 | 0 | 0 | 0 | 0 | 0 | 0 | 0 | 0 | 0
1 | 10 | 0 | 0 | 0 | 0 | 0 | 0 | 0 | 0 | 0 | 0.26301 | 0.68035 | 1.2594 | 0.95 | 0 | 0 | 0 | 0 | 0 | 0 | 0 | 0 | 0 | 0 | 0
1 | 11 | 0 | 0 | 0 | 0 | 0 | 0 | 0 | 0 | 0 | 0 | 0.19256 | 0.83104 | 0.43827 | 0 | 0 | 0 | 0 | 0 | 0 | 0 | 0 | 0 | 0 | 0
2 | 0 | 0 | 0 | 0 | 0 | 0 | 0 | 0 | 0 | 0 | 0 | 0 | 0 | 0 | 0 | 0 | 0 | 0 | 0 | 0 | 0 | 0 | 0 | 0 | 0
2 | 1 | 0 | 0 | 0 | 0 | 0 | 0 | 0 | 0 | 0 | 0 | 0 | 0 | 0 | 0 | 0 | 0 | 0 | 0 | 0 | 0 | 0 | 0 | 0 | 0
2 | 2 | 0 | 0 | 0 | 0 | 0 | 0 | 0 | 0 | 0 | 0 | 0 | 0 | 0 | 0 | 0 | 0 | 0 | 0 | 0 | 0 | 0 | 0 | 0 | 0
2 | 3 | 0 | 0 | 0 | 0 | 0 | 0 | 0 | 0 | 0 | 0 | 0 | 0 | 0 | 0 | 0 | 0 | 0 | 0 | 0 | 0 | 0 | 0 | 0 | 0
2 | 4 | 0 | 0 | 0 | 0 | 0 | 0 | 0 | 0 | 0 | 0 | 0 | 0 | 0 | 0 | 0 | 0 | 0 | 0 | 0 | 0 | 0 | 0 | 0 | 0
2 | 5 | 0 | 0 | 0 | 0 | 0 | 0 | 0 | 0 | 0 | 0 | 0 | 0 | 0 | 0 | 0 | 0 | 0 | 0 | 0 | 0 | 0 | 0 | 0 | 0
2 | 6 | 0 | 0 | 0 | 0 | 0 | 0 | 0 | 0 | 0 | 0 | 0 | 0 | 0 | 0 | 0 | 0 | 0 | 0 | 0 | 0 | 0 | 0 | 0 | 0
2 | 7 | 0 | 0 | 0 | 0 | 0 | 0 | 0 | 0 | 0 | 0 | 0 | 0 | 0 | 0 | 0 | 0 | 0 | 0 | 0 | 0 | 0 | 0 | 0 | 0
2 | 8 | 0 | 0 | 0 | 0 | 0 | 0 | 0 | 0 | 0 | 0 | 0 | 0 | 0 | 0 | 0 | 0 | 0 | 0 | 0 | 0 | 0 | 0 | 0 | 0
2 | 9 | 0 | 0 | 0 | 0 | 0 | 0 | 0 | 0 | 0 | 0 | 0 | 0 | 0 | 0 | 0 | 0 | 0 | 0 | 0 | 0 | 0 | 0 | 0 | 0
2 | 10 | 0 | 0 | 0 | 0 | 0 | 0 | 0 | 0 | 0 | 0 | 0 | 0 | 0 | 0 | 0 | 0 | 0 | 0 | 0 | 0 | 0 | 0 | 0 | 0
2 | 11 | 0 | 0 | 0 | 0 | 0 | 0 | 0 | 0 | 0 | 0 | 0 | 0 | 0 | 0 | 0 | 0 | 0 | 0 | 0 | 0 | 0 | 0 | 0 | 0
3 | 0 | 0 | 0 | 0 | 0 | 0 | 0 | 0 | 0 | 0 | 0 | 0 | 0 | 0 | 0 | 0 | 0 | 0 | 0 | 0 | 0 | 0 | 0 | 0 | 0
3 | 1 | 0 | 0 | 0 | 0 | 0 | 0 | 0 | 0 | 0 | 0 | 0 | 0 | 0 | 0 | 0 | 0 | 0 | 0 | 0 | 0 | 0 | 0 | 0 | 0
3 | 2 | 0 | 0 | 0 | 0 | 0 | 0 | 0 | 0 | 0 | 0 | 0 | 0 | 0 | 0 | 0 | 0 | 0 | 0 | 0 | 0 | 0 | 0 | 0 | 0
3 | 3 | 0 | 0 | 0 | 0 | 0 | 0 | 0 | 0 | 0 | 0 | 0 | 0 | 0 | 0 | 0 | 0 | 0 | 0 | 0 | 0 | 0 | 0 | 0 | 0
3 | 4 | 0 | 0 | 0 | 0 | 0 | 0 | 0 | 0 | 0 | 0 | 0 | 0 | 0 | 0 | 0 | 0 | 0 | 0 | 0 | 0 | 0 | 0 | 0 | 0
3 | 5 | 0 | 0 | 0 | 0 | 0 | 0 | 0 | 0 | 0 | 0 | 0 | 0 | 0 | 0 | 0 | 0 | 0 | 0 | 0 | 0 | 0 | 0 | 0 | 0
3 | 6 | 0 | 0 | 0 | 0 | 0 | 0 | 0 | 0 | 0 | 0 | 0 | 0 | 0 | 0 | 0 | 0 | 0 | 0 | 0 | 0 | 0 | 0 | 0 | 0
3 | 7 | 0 | 0 | 0 | 0 | 0 | 0 | 0 | 0 | 0 | 0 | 0 | 0 | 0 | 0 | 0 | 0 | 0 | 0 | 0 | 0 | 0 | 0 | 0 | 0
3 | 8 | 0 | 0 | 0 | 0 | 0 | 0 | 0 | 0 | 0 | 0 | 0 | 0 | 0 | 0 | 0 | 0 | 0 | 0 | 0 | 0 | 0 | 0 | 0 | 0
3 | 9 | 0 | 0 | 0 | 0 | 0 | 0 | 0 | 0 | 0 | 0 | 0 | 0 | 0 | 0 | 0 | 0 | 0 | 0 | 0 | 0 | 0 | 0 | 0 | 0
3 | 10 | 0 | 0 | 0 | 0 | 0 | 0 | 0 | 0 | 0 | 0 | 0 | 0 | 0 | 0 | 0 | 0 | 0 | 0 | 0 | 0 | 0 | 0 | 0 | 0
3 | 11 | 0 | 0 | 0 | 0 | 0 | 0 | 0 | 0 | 0 | 0 | 0 | 0 | 0 | 0 | 0 | 0 | 0 | 0 | 0 | 0 | 0 | 0 | 0 | 0
4 | 0 | 0 | 0 | 0 | 0 | 0 | 0 | 0 | 0 | 0 | 0 | 0 | 0 | 0 | 0 | 0 | 0 | 0 | 0 | 0 | 0 | 0 | 0 | 0 | 0
4 | 1 | 0 | 0 | 0 | 0 | 0 | 0 | 0 | 0 | 0 | 0 | 0 | 0 | 0 | 0 | 0 | 0 | 0 | 0 | 0 | 0 | 0 | 0 | 0 | 0
4 | 2 | 0 | 0 | 0 | 0 | 0 | 0 | 0 | 0 | 0 | 0 | 0 | 0 | 0 | 0 | 0 | 0 | 0 | 0 | 0 | 0 | 0 | 0 | 0 | 0
4 | 3 | 0 | 0 | 0 | 0 | 0 | 0 | 0 | 0 | 0 | 0 | 0 | 0 | 0 | 0 | 0 | 0 | 0 | 0 | 0 | 0 | 0 | 0 | 0 | 0
4 | 4 | 0 | 0 | 0 | 0 | 0 | 0 | 0 | 0 | 0 | 0 | 0 | 0 | 0 | 0 | 0 | 0 | 0 | 0 | 0 | 0 | 0 | 0 | 0 | 0
4 | 5 | 0 | 0 | 0 | 0 | 0 | 0 | 0 | 0 | 0 | 0 | 0 | 0 | 0 | 0 | 0 | 0 | 0 | 0 | 0 | 0 | 0 | 0 | 0 | 0
4 | 6 | 0 | 0 | 0 | 0 | 0 | 0 | 0 | 0 | 0 | 0 | 0 | 0 | 0 | 0 | 0 | 0 | 0 | 0 | 0 | 0 | 0 | 0 | 0 | 0
4 | 7 | 0 | 0 | 0 | 0 | 0 | 0 | 0 | 0 | 0 | 0 | 0 | 0 | 0 | 0 | 0 | 0 | 0 | 0 | 0 | 0 | 0 | 0 | 0 | 0
4 | 8 | 0 | 0 | 0 | 0 | 0 | 0 | 0 | 0 | 0 | 0 | 0 | 0 | 0 | 0 | 0 | 0 | 0 | 0 | 0 | 0 | 0 | 0 | 0 | 0
4 | 9 | 0 | 0 | 0 | 0 | 0 | 0 | 0 | 0 | 0 | 0 | 0 | 0 | 0 | 0 | 0 | 0 | 0 | 0 | 0 | 0 | 0 | 0 | 0 | 0
4 | 10 | 0 | 0 | 0 | 0 | 0 | 0 | 0 | 0 | 0 | 0 | 0 | 0 | 0 | 0 | 0 | 0 | 0 | 0 | 0 | 0 | 0 | 0 | 0 | 0
4 | 11 | 0 | 0 | 0 | 0 | 0 | 0 | 0 | 0 | 0 | 0 | 0 | 0 | 0 | 0 | 0 | 0 | 0 | 0 | 0 | 0 | 0 | 0 | 0 | 0
5 | 0 | 0 | 0 | 0 | 0 | 0 | 0 | 0 | 0 | 0 | 0 | 0 | 0 | 0 | 0 | 0 | 0 | 0 | 0 | 0 | 0 | 0 | 0 | 0 | 0
5 | 1 | 0 | 0 | 0 | 0 | 0 | 0 | 0 | 0 | 0 | 0 | 0 | 0 | 0 | 0 | 0 | 0 | 0 | 0 | 0 | 0 | 0 | 0 | 0 | 0
5 | 2 | 0 | 0 | 0 | 0 | 0 | 0 | 0 | 0 | 0 | 0 | 0 | 0 | 0 | 0 | 0 | 0 | 0 | 0 | 0 | 0 | 0 | 0 | 0 | 0
5 | 3 | 0 | 0 | 0 | 0 | 0 | 0 | 0 | 0 | 0 | 0 | 0 | 0 | 0 | 0 | 0 | 0 | 0 | 0 | 0 | 0 | 0 | 0 | 0 | 0
5 | 4 | 0 | 0 | 0 | 0 | 0 | 0 | 0 | 0 | 0 | 0 | 0 | 0 | 0 | 0 | 0 | 0 | 0 | 0 | 0 | 0 | 0 | 0 | 0 | 0
5 | 5 | 0 | 0 | 0 | 0 | 0 | 0 | 0 | 0 | 0 | 0 | 0 | 0 | 0 | 0 | 0 | 0 | 0 | 0 | 0 | 0 | 0 | 0 | 0 | 0
5 | 6 | 0 | 0 | 0 | 0 | 0 | 0 | 0 | 0 | 0 | 0 | 0 | 0 | 0 | 0 | 0 | 0 | 0 | 0 | 0 | 0 | 0 | 0 | 0 | 0
5 | 7 | 0 | 0 | 0 | 0 | 0 | 0 | 0 | 0 | 0 | 0 | 0 | 0 | 0 | 0 | 0 | 0 | 0 | 0 | 0 | 0 | 0 | 0 | 0 | 0
5 | 8 | 0 | 0 | 0 | 0 | 0 | 0 | 0 | 0 | 0 | 0 | 0 | 0 | 0 | 0 | 0 | 0 | 0 | 0 | 0 | 0 | 0 | 0 | 0 | 0
5 | 9 | 0 | 0 | 0 | 0 | 0 | 0 | 0 | 0 | 0 | 0 | 0 | 0 | 0 | 0 | 0 | 0 | 0 | 0 | 0 | 0 | 0 | 0 | 0 | 0
5 | 10 | 0 | 0 | 0 | 0 | 0 | 0 | 0 | 0 | 0 | 0 | 0 | 0 | 0 | 0 | 0 | 0 | 0 | 0 | 0 | 0 | 0 | 0 | 0 | 0
5 | 11 | 0 | 0 | 0 | 0 | 0 | 0 | 0 | 0 | 0 | 0 | 0 | 0 | 0 | 0 | 0 | 0 | 0 | 0 | 0 | 0 | 0 | 0 | 0 | 0
6 | 0 | 0 | 0 | 0 | 0 | 0 | 0 | 0 | 0 | 0 | 0 | 0 | 0 | 0 | 0 | 0 | 0 | 0 | 0 | 0 | 0 | 0 | 0 | 0 | 0
6 | 1 | 0 | 0 | 0 | 0 | 0 | 0 | 0 | 0 | 0 | 0 | 0 | 0 | 0 | 0 | 0 | 0 | 0 | 0 | 0 | 0 | 0 | 0 | 0 | 0
6 | 2 | 0 | 0 | 0 | 0 | 0 | 0 | 0 | 0 | 0 | 0 | 0 | 0 | 0 | 0 | 0 | 0 | 0 | 0 | 0 | 0 | 0 | 0 | 0 | 0
6 | 3 | 0 | 0 | 0 | 0 | 0 | 0 | 0 | 0 | 0 | 0 | 0 | 0 | 0 | 0 | 0 | 0 | 0 | 0 | 0 | 0 | 0 | 0 | 0 | 0
6 | 4 | 0 | 0 | 0 | 0 | 0 | 0 | 0 | 0 | 0 | 0 | 0 | 0 | 0 | 0 | 0 | 0 | 0 | 0 | 0 | 0 | 0 | 0 | 0 | 0
6 | 5 | 0 | 0 | 0 | 0 | 0 | 0 | 0 | 0 | 0 | 0 | 0 | 0 | 0 | 0 | 0 | 0 | 0 | 0 | 0 | 0 | 0 | 0 | 0 | 0
6 | 6 | 0 | 0 | 0 | 0 | 0 | 0 | 0 | 0 | 0 | 0 | 0 | 0 | 0 | 0 | 0 | 0 | 0 | 0 | 0 | 0 | 0 | 0 | 0 | 0
6 | 7 | 0 | 0 | 0 | 0 | 0 | 0 | 0 | 0 | 0 | 0 | 0 | 0 | 0 | 0 | 0 | 0 | 0 | 0 | 0 | 0 | 0 | 0 | 0 | 0
6 | 8 | 0 | 0 | 0 | 0 | 0 | 0 | 0 | 0 | 0 | 0 | 0 | 0 | 0 | 0 | 0 | 0 | 0 | 0 | 0 | 0 | 0 | 0 | 0 | 0
6 | 9 | 0 | 0 | 0 | 0 | 0 | 0 | 0 | 0 | 0 | 0 | 0 | 0 | 0 | 0 | 0 | 0 | 0 | 0 | 0 | 0 | 0 | 0 | 0 | 0
6 | 10 | 0 | 0 | 0 | 0 | 0 | 0 | 0 | 0 | 0 | 0 | 0 | 0 | 0 | 0 | 0 | 0 | 0 | 0 | 0 | 0 | 0 | 0 | 0 | 0
6 | 11 | 0 | 0 | 0 | 0 | 0 | 0 | 0 | 0 | 0 | 0 | 0 | 0 | 0 | 0 | 0 | 0 | 0 | 0 | 0 | 0 | 0 | 0 | 0 | 0
7 | 0 | 0 | 0 | 0 | 0 | 0 | 0 | 0 | 0 | 0 | 0 | 0 | 0 | 0 | 0 | 0 | 0 | 0 | 0 | 0 | 0 | 0 | 0 | 0 | 0
7 | 1 | 0 | 0 | 0 | 0 | 0 | 0 | 0 | 0 | 0 | 0 | 0 | 0 | 0 | 0 | 0 | 0 | 0 | 0 | 0 | 0 | 0 | 0 | 0 | 0
7 | 2 | 0 | 0 | 0 | 0 | 0 | 0 | 0 | 0 | 0 | 0 | 0 | 0 | 0 | 0 | 0 | 0 | 0 | 0 | 0 | 0 | 0 | 0 | 0 | 0
7 | 3 | 0 | 0 | 0 | 0 | 0 | 0 | 0 | 0 | 0 | 0 | 0 | 0 | 0 | 0 | 0 | 0 | 0 | 0 | 0 | 0 | 0 | 0 | 0 | 0
7 | 4 | 0 | 0 | 0 | 0 | 0 | 0 | 0 | 0 | 0 | 0 | 0 | 0 | 0 | 0 | 0 | 0 | 0 | 0 | 0 | 0 | 0 | 0 | 0 | 0
7 | 5 | 0 | 0 | 0 | 0 | 0 | 0 | 0 | 0 | 0 | 0 | 0 | 0 | 0 | 0 | 0 | 0 | 0 | 0 | 0 | 0 | 0 | 0 | 0 | 0
7 | 6 | 0 | 0 | 0 | 0 | 0 | 0 | 0 | 0 | 0 | 0 | 0 | 0 | 0 | 0 | 0 | 0 | 0 | 0 | 0 | 0 | 0 | 0 | 0 | 0
7 | 7 | 0 | 0 | 0 | 0 | 0 | 0 | 0 | 0 | 0 | 0 | 0 | 0 | 0 | 0 | 0 | 0 | 0 | 0 | 0 | 0 | 0 | 0 | 0 | 0
7 | 8 | 0 | 0 | 0 | 0 | 0 | 0 | 0 | 0 | 0 | 0 | 0 | 0 | 0 | 0 | 0 | 0 | 0 | 0 | 0 | 0 | 0 | 0 | 0 | 0
7 | 9 | 0 | 0 | 0 | 0 | 0 | 0 | 0 | 0 | 0 | 0 | 0 | 0 | 0 | 0 | 0 | 0 | 0 | 0 | 0 | 0 | 0 | 0 | 0 | 0
7 | 10 | 0 | 0 | 0 | 0 | 0 | 0 | 0 | 0 | 0 | 0 | 0 | 0 | 0 | 0 | 0 | 0 | 0 | 0 | 0 | 0 | 0 | 0 | 0 | 0
7 | 11 | 0 | 0 | 0 | 0 | 0 | 0 | 0 | 0 | 0 | 0 | 0 | 0 | 0 | 0 | 0 | 0 | 0 | 0 | 0 | 0 | 0 | 0 | 0 | 0
8 | 0 | 0 | 0 | 0 | 0 | 0 | 0 | 0 | 0 | 0 | 0 | 0 | 0 | 0 | 0 | 0 | 0 | 0 | 0 | 0 | 0 | 0 | 0 | 0 | 0
8 | 1 | 0 | 0 | 0 | 0 | 0 | 0 | 0 | 0 | 0 | 0 | 0 | 0 | 0 | 0 | 0 | 0 | 0 | 0 | 0 | 0 | 0 | 0 | 0 | 0
8 | 2 | 0 | 0 | 0 | 0 | 0 | 0 | 0 | 0 | 0 | 0 | 0 | 0 | 0 | 0 | 0 | 0 | 0 | 0 | 0 | 0 | 0 | 0 | 0 | 0
8 | 3 | 0 | 0 | 0 | 0 | 0 | 0 | 0 | 0 | 0 | 0 | 0 | 0 | 0 | 0 | 0 | 0 | 0 | 0 | 0 | 0 | 0 | 0 | 0 | 0
8 | 4 | 0 | 0 | 0 | 0 | 0 | 0 | 0 | 0 | 0 | 0 | 0 | 0 | 0 | 0 | 0 | 0 | 0 | 0 | 0 | 0 | 0 | 0 | 0 | 0
8 | 5 | 0 | 0 | 0 | 0 | 0 | 0 | 0 | 0 | 0 | 0 | 0 | 0 | 0 | 0 | 0 | 0 | 0 | 0 | 0 | 0 | 0 | 0 | 0 | 0
8 | 6 | 0 | 0 | 0 | 0 | 0 | 0 | 0 | 0 | 0 | 0 | 0 | 0 | 0 | 0 | 0 | 0 | 0 | 0 | 0 | 0 | 0 | 0 | 0 | 0
8 | 7 | 0 | 0 | 0 | 0 | 0 | 0 | 0 | 0 | 0 | 0 | 0 | 0 | 0 | 0 | 0 | 0 | 0 | 0 | 0 | 0 | 0 | 0 | 0 | 0
8 | 8 | 0 | 0 | 0 | 0 | 0 | 0 | 0 | 0 | 0 | 0 | 0 | 0 | 0 | 0 | 0 | 0 | 0 | 0 | 0 | 0 | 0 | 0 | 0 | 0
8 | 9 | 0 | 0 | 0 | 0 | 0 | 0 | 0 | 0 | 0 | 0 | 0 | 0 | 0 | 0 | 0 | 0 | 0 | 0 | 0 | 0 | 0 | 0 | 0 | 0
8 | 10 | 0 | 0 | 0 | 0 | 0 | 0 | 0 | 0 | 0 | 0 | 0 | 0 | 0 | 0 | 0 | 0 | 0 | 0 | 0 | 0 | 0 | 0 | 0 | 0
8 | 11 | 0 | 0 | 0 | 0 | 0 | 0 | 0 | 0 | 0 | 0 | 0 | 0 | 0 | 0 | 0 | 0 | 0 | 0 | 0 | 0 | 0 | 0 | 0 | 0
9 | 0 | 0 | 0 | 0 | 0 | 0 | 0 | 0 | 0 | 0 | 0 | 0 | 0 | 0 | 0 | 0 | 0 | 0 | 0 | 0 | 0 | 0 | 0 | 0 | 0
9 | 1 | 0 | 0 | 0 | 0 | 0 | 0 | 0 | 0 | 0 | 0 | 0 | 0 | 0 | 0 | 0 | 0 | 0 | 0 | 0 | 0 | 0 | 0 | 0 | 0
9 | 2 | 0 | 0 | 0 | 0 | 0 | 0 | 0 | 0 | 0 | 0 | 0 | 0 | 0 | 0 | 0 | 0 | 0 | 0 | 0 | 0 | 0 | 0 | 0 | 0
9 | 3 | 0 | 0 | 0 | 0 | 0 | 0 | 0 | 0 | 0 | 0 | 0 | 0 | 0 | 0 | 0 | 0 | 0 | 0 | 0 | 0 | 0 | 0 | 0 | 0
9 | 4 | 0 | 0 | 0 | 0 | 0 | 0 | 0 | 0 | 0 | 0 | 0 | 0 | 0 | 0 | 0 | 0 | 0 | 0 | 0 | 0 | 0 | 0 | 0 | 0
9 | 5 | 0 | 0 | 0 | 0 | 0 | 0 | 0 | 0 | 0 | 0 | 0 | 0 | 0 | 0 | 0 | 0 | 0 | 0 | 0 | 0 | 0 | 0 | 0 | 0
9 | 6 | 0 | 0 | 0 | 0 | 0 | 0 | 0 | 0 | 0 | 0 | 0 | 0 | 0 | 0 | 0 | 0 | 0 | 0 | 0 | 0 | 0 | 0 | 0 | 0
9 | 7 | 0 | 0 | 0 | 0 | 0 | 0 | 0 | 0 | 0 | 0 | 0 | 0 | 0 | 0 | 0 | 0 | 0 | 0 | 0 | 0 | 0 | 0 | 0 | 0
9 | 8 | 0 | 0 | 0 | 0 | 0 | 0 | 0 | 0 | 0 | 0 | 0 | 0 | 0 | 0 | 0 | 0 | 0 | 0 | 0 | 0 | 0 | 0 | 0 | 0
9 | 9 | 0 | 0 | 0 | 0 | 0 | 0 | 0 | 0 | 0 | 0 | 0 | 0 | 0 | 0 | 0 | 0 | 0 | 0 | 0 | 0 | 0 | 0 | 0 | 0
9 | 10 | 0 | 0 | 0 | 0 | 0 | 0 | 0 | 0 | 0 | 0 | 0 | 0 | 0 | 0 | 0 | 0 | 0 | 0 | 0 | 0 | 0 | 0 | 0 | 0
9 | 11 | 0 | 0 | 0 | 0 | 0 | 0 | 0 | 0 | 0 | 0 | 0 | 0 | 0 | 0 | 0 | 0 | 0 | 0 | 0 | 0 | 0 | 0 | 0 | 0
10 | 0 | 0 | 0 | 0 | 0 | 0 | 0 | 0 | 0 | 0 | 0 | 0 | 0 | 0 | 0 | 0 | 0 | 0 | 0 | 0 | 0 | 0 | 0 | 0 | 0
10 | 1 | 0 | 0 | 0 | 0 | 0 | 0 | 0 | 0 | 0 | 0 | 0 | 0 | 0 | 0 | 0 | 0 | 0 | 0 | 0 | 0 | 0 | 0 | 0 | 0
10 | 2 | 0 | 0 | 0 | 0 | 0 | 0 | 0 | 0 | 0 | 0 | 0 | 0 | 0 | 0 | 0 | 0 | 0 | 0 | 0 | 0 | 0 | 0 | 0 | 0
10 | 3 | 0 | 0 | 0 | 0 | 0 | 0 | 0 | 0 | 0 | 0 | 0 | 0 | 0 | 0 | 0 | 0 | 0 | 0 | 0 | 0 | 0 | 0 | 0 | 0
10 | 4 | 0 | 0 | 0 | 0 | 0 | 0 | 0 | 0 | 0 | 0 | 0 | 0 | 0 | 0 | 0 | 0 | 0 | 0 | 0 | 0 | 0 | 0 | 0 | 0
10 | 5 | 0 | 0 | 0 | 0 | 0 | 0 | 0 | 0 | 0 | 0 | 0 | 0 | 0 | 0 | 0 | 0 | 0 | 0 | 0 | 0 | 0 | 0 | 0 | 0
10 | 6 | 0 | 0 | 0 | 0 | 0 | 0 | 0 | 0 | 0 | 0 | 0 | 0 | 0 | 0 | 0 | 0 | 0 | 0 | 0 | 0 | 0 | 0 | 0 | 0
10 | 7 | 0 | 0 | 0 | 0 | 0 | 0 | 0 | 0 | 0 | 0 | 0 | 0 | 0 | 0 | 0 | 0 | 0 | 0 | 0 | 0 | 0 | 0 | 0 | 0
10 | 8 | 0 | 0 | 0 | 0 | 0 | 0 | 0 | 0 | 0 | 0 | 0 | 0 | 0 | 0 | 0 | 0 | 0 | 0 | 0 | 0 | 0 | 0 | 0 | 0
10 | 9 | 0 | 0 | 0 | 0 | 0 | 0 | 0 | 0 | 0 | 0 | 0 | 0 | 0 | 0 | 0 | 0 | 0 | 0 | 0 | 0 | 0 | 0 | 0 | 0
10 | 10 | 0 | 0 | 0 | 0 | 0 | 0 | 0 | 0 | 0 | 0 | 0 | 0 | 0 | 0 | 0 | 0 | 0 | 0 | 0 | 0 | 0 | 0 | 0 | 0
10 | 11 | 0 | 0 | 0 | 0 | 0 | 0 | 0 | 0 | 0 | 0 | 0 | 0 | 0 | 0 | 0 | 0 | 0 | 0 | 0 | 0 | 0 | 0 | 0 | 0
11 | 0 | 0 | 0 | 0 | 0 | 0 | 0 | 0 | 0 | 0 | 0 | 0 | 0 | 0 | 0 | 0 | 0 | 0 | 0 | 0 | 0 | 0 | 0 | 0 | 0
11 | 1 | 0 | 0 | 0 | 0 | 0 | 0 | 0 | 0 | 0 | 0 | 0 | 0 | 0 | 0 | 0 | 0 | 0 | 0 | 0 | 0 | 0 | 0 | 0 | 0
11 | 2 | 0 | 0 | 0 | 0 | 0 | 0 | 0 | 0 | 0 | 0 | 0 | 0 | 0 | 0 | 0 | 0 | 0 | 0 | 0 | 0 | 0 | 0 | 0 | 0
11 | 3 | 0 | 0 | 0 | 0 | 0 | 0 | 0 | 0 | 0 | 0 | 0 | 0 | 0 | 0 | 0 | 0 | 0 | 0 | 0 | 0 | 0 | 0 | 0 | 0
11 | 4 | 0 | 0 | 0 | 0 | 0 | 0 | 0 | 0 | 0 | 0 | 0 | 0 | 0 | 0 | 0 | 0 | 0 | 0 | 0 | 0 | 0 | 0 | 0 | 0
11 | 5 | 0 | 0 | 0 | 0 | 0 | 0 | 0 | 0 | 0 | 0 | 0 | 0 | 0 | 0 | 0 | 0 | 0 | 0 | 0 | 0 | 0 | 0 | 0 | 0
11 | 6 | 0 | 0 | 0 | 0 | 0 | 0 | 0 | 0 | 0 | 0 | 0 | 0 | 0 | 0 | 0 | 0 | 0 | 0 | 0 | 0 | 0 | 0 | 0 | 0
11 | 7 | 0 | 0 | 0 | 0 | 0 | 0 | 0 | 0 | 0 | 0 | 0 | 0 | 0 | 0 | 0 | 0 | 0 | 0 | 0 | 0 | 0 | 0 | 0 | 0
11 | 8 | 0 | 0 | 0 | 0 | 0 | 0 | 0 | 0 | 0 | 0 | 0 | 0 | 0 | 0 | 0 | 0 | 0 | 0 | 0 | 0 | 0 | 0 | 0 | 0
11 | 9 | 0 | 0 | 0 | 0 | 0 | 0 | 0 | 0 | 0 | 0 | 0 | 0 | 0 | 0 | 0 | 0 | 0 | 0 | 0 | 0 | 0 | 0 | 0 | 0
11 | 10 | 0 | 0 | 0 | 0 | 0 | 0 | 0 | 0 | 0 | 0 | 0 | 0 | 0 | 0 | 0 | 0 | 0 | 0 | 0 | 0 | 0 | 0 | 0 | 0
11 | 11 | 0 | 0 | 0 | 0 | 0 | 0 | 0 | 0 | 0 | 0 | 0 | 0 | 0 | 0 | 0 | 0 | 0 | 0 | 0 | 0 | 0 | 0 | 0 | 0
12 | 0 | 0 | 0 | 0 | 0 | 0 | 0 | 0 | 0 | 0 | 0 | 0 | 0 | 0 | 0 | 0 | 0 | 0 | 0 | 0 | 0 | 0 | 0 | 0 | 0
12 | 1 | 0 | 0 | 0 | 0 | 0 | 0 | 0 | 0 | 0 | 0 | 0 | 0 | 0 | 0 | 0 | 0 | 0 | 0 | 0 | 0 | 0 | 0 | 0 | 0
12 | 2 | 0 | 0 | 0 | 0 | 0 | 0 | 0 | 0 | 0 | 0 | 0 | 0 | 0 | 0 | 0 | 0 | 0 | 0 | 0 | 0 | 0 | 0 | 0 | 0
12 | 3 | 0 | 0 | 0 | 0 | 0 | 0 | 0 | 0 | 0 | 0 | 0 | 0 | 0 | 0 | 0 | 0 | 0 | 0 | 0 | 0 | 0 | 0 | 0 | 0
12 | 4 | 0 | 0 | 0 | 0 | 0 | 0 | 0 | 0 | 0 | 0 | 0 | 0 | 0 | 0 | 0 | 0 | 0 | 0 | 0 | 0 | 0 | 0 | 0 | 0
12 | 5 | 0 | 0 | 0 | 0 | 0 | 0 | 0 | 0 | 0 | 0 | 0 | 0 | 0 | 0 | 0 | 0 | 0 | 0 | 0 | 0 | 0 | 0 | 0 | 0
12 | 6 | 0 | 0 | 0 | 0 | 0 | 0 | 0 | 0 | 0 | 0 | 0 | 0 | 0 | 0 | 0 | 0 | 0 | 0 | 0 | 0 | 0 | 0 | 0 | 0
12 | 7 | 0 | 0 | 0 | 0 | 0 | 0 | 0 | 0 | 0 | 0 | 0 | 0 | 0 | 0 | 0 | 0 | 0 | 0 | 0 | 0 | 0 | 0 | 0 | 0
12 | 8 | 0 | 0 | 0 | 0 | 0 | 0 | 0 | 0 | 0 | 0 | 0 | 0 | 0 | 0 | 0 | 0 | 0 | 0 | 0 | 0 | 0 | 0 | 0 | 0
12 | 9 | 0 | 0 | 0 | 0 | 0 | 0 | 0 | 0 | 0 | 0 | 0 | 0 | 0 | 0 | 0 | 0 | 0 | 0 | 0 | 0 | 0 | 0 | 0 | 0
12 | 10 | 0 | 0 | 0 | 0 | 0 | 0 | 0 | 0 | 0 | 0 | 0 | 0 | 0 | 0 | 0 | 0 | 0 | 0 | 0 | 0 | 0 | 0 | 0 | 0
12 | 11 | 0 | 0 | 0 | 0 | 0 | 0 | 0 | 0 | 0 | 0 | 0 | 0 | 0 | 0 | 0 | 0 | 0 | 0 | 0 | 0 | 0 | 0 | 0 | 0
13 | 0 | 0 | 0 | 0 | 0 | 0 | 0 | 0 | 0 | 0 | 0 | 0 | 0 | 0 | 0 | 0 | 0 | 0 | 0 | 0 | 0 | 0 | 0 | 0 | 0
13 | 1 | 0 | 0 | 0 | 0 | 0 | 0 | 0 | 0 | 0 | 0 | 0 | 0 | 0 | 0 | 0 | 0 | 0 | 0 | 0 | 0 | 0 | 0 | 0 | 0
13 | 2 | 0 | 0 | 0 | 0 | 0 | 0 | 0 | 0 | 0 | 0 | 0 | 0 | 0 | 0 | 0 | 0 | 0 | 0 | 0 | 0 | 0 | 0 | 0 | 0
13 | 3 | 0 | 0 | 0 | 0 | 0 | 0 | 0 | 0 | 0 | 0 | 0 | 0 | 0 | 0 | 0 | 0 | 0 | 0 | 0 | 0 | 0 | 0 | 0 | 0
13 | 4 | 0 | 0 | 0 | 0 | 0 | 0 | 0 | 0 | 0 | 0 | 0 | 0 | 0 | 0 | 0 | 0 | 0 | 0 | 0 | 0 | 0 | 0 | 0 | 0
13 | 5 | 0 | 0 | 0 | 0 | 0 | 0 | 0 | 0 | 0 | 0 | 0 | 0 | 0 | 0 | 0 | 0 | 0 | 0 | 0 | 0 | 0 | 0 | 0 | 0
13 | 6 | 0 | 0 | 0 | 0 | 0 | 0 | 0 | 0 | 0 | 0 | 0 | 0 | 0 | 0 | 0 | 0 | 0 | 0 | 0 | 0 | 0 | 0 | 0 | 0
13 | 7 | 0 | 0 | 0 | 0 | 0 | 0 | 0 | 0 | 0 | 0 | 0 | 0 | 0 | 0 | 0 | 0 | 0 | 0 | 0 | 0 | 0 | 0 | 0 | 0
13 | 8 | 0 | 0 | 0 | 0 | 0 | 0 | 0 | 0 | 0 | 0 | 0 | 0 | 0 | 0 | 0 | 0 | 0 | 0 | 0 | 0 | 0 | 0 | 0 | 0
13 | 9 | 0 | 0 | 0 | 0 | 0 | 0 | 0 | 0 | 0 | 0 | 0 | 0 | 0 | 0 | 0 | 0 | 0 | 0 | 0 | 0 | 0 | 0 | 0 | 0
13 | 10 | 0 | 0 | 0 | 0 | 0 | 0 | 0 | 0 | 0 | 0 | 0 | 0 | 0 | 0 | 0 | 0 | 0 | 0 | 0 | 0 | 0 | 0 | 0 | 0
13 | 11 | 0 | 0 | 0 | 0 | 0 | 0 | 0 | 0 | 0 | 0 | 0 | 0 | 0 | 0 | 0 | 0 | 0 | 0 | 0 | 0 | 0 | 0 | 0 | 0
14 | 0 | 0 | 0 | 0 | 0 | 0 | 0 | 0 | 0 | 0 | 0 | 0 | 0 | 0 | 0 | 0 | 0 | 0 | 0 | 0 | 0 | 0 | 0 | 0 | 0
14 | 1 | 0 | 0 | 0 | 0 | 0 | 0 | 0 | 0 | 0 | 0 | 0 | 0 | 0 | 0 | 0 | 0 | 0 | 0 | 0 | 0 | 0 | 0 | 0 | 0
14 | 2 | 0 | 0 | 0 | 0 | 0 | 0 | 0 | 0 | 0 | 0 | 0 | 0 | 0 | 0 | 0 | 0 | 0 | 0 | 0 | 0 | 0 | 0 | 0 | 0
14 | 3 | 0 | 0 | 0 | 0 | 0 | 0 | 0 | 0 | 0 | 0 | 0 | 0 | 0 | 0 | 0 | 0 | 0 | 0 | 0 | 0 | 0 | 0 | 0 | 0
14 | 4 | 0 | 0 | 0 | 0 | 0 | 0 | 0 | 0 | 0 | 0 | 0 | 0 | 0 | 0 | 0 | 0 | 0 | 0 | 0 | 0 | 0 | 0 | 0 | 0
14 | 5 | 0 | 0 | 0 | 0 | 0 | 0 | 0 | 0 | 0 | 0 | 0 | 0 | 0 | 0 | 0 | 0 | 0 | 0 | 0 | 0 | 0 | 0 | 0 | 0
14 | 6 | 0 | 0 | 0 | 0 | 0 | 0 | 0 | 0 | 0 | 0 | 0 | 0 | 0 | 0 | 0 | 0 | 0 | 0 | 0 | 0 | 0 | 0 | 0 | 0
14 | 7 | 0 | 0 | 0 | 0 | 0 | 0 | 0 | 0 | 0 | 0 | 0 | 0 | 0 | 0 | 0 | 0 | 0 | 0 | 0 | 0 | 0 | 0 | 0 | 0
14 | 8 | 0 | 0 | 0 | 0 | 0 | 0 | 0 | 0 | 0 | 0 | 0 | 0 | 0 | 0 | 0 | 0 | 0 | 0 | 0 | 0 | 0 | 0 | 0 | 0
14 | 9 | 0 | 0 | 0 | 0 | 0 | 0 | 0 | 0 | 0 | 0 | 0 | 0 | 0 | 0 | 0 | 0 | 0 | 0 | 0 | 0 | 0 | 0 | 0 | 0
14 | 10 | 0 | 0 | 0 | 0 | 0 | 0 | 0 | 0 | 0 | 0 | 0 | 0 | 0 | 0 | 0 | 0 | 0 | 0 | 0 | 0 | 0 | 0 | 0 | 0
14 | 11 | 0 | 0 | 0 | 0 | 0 | 0 | 0 | 0 | 0 | 0 | 0 | 0 | 0 | 0 | 0 | 0 | 0 | 0 | 0 | 0 | 0 | 0 | 0 | 0
15 | 0 | 0 | 0 | 0 | 0 | 0 | 0 | 0 | 0 | 0 | 0 | 0 | 0 | 0 | 0 | 0 | 0 | 0 | 0 | 0 | 0 | 0 | 0 | 0 | 0
15 | 1 | 0 | 0 | 0 | 0 | 0 | 0 | 0 | 0 | 0 | 0 | 0 | 0 | 0 | 0 | 0 | 0 | 0 | 0 | 0 | 0 | 0 | 0 | 0 | 0
15 | 2 | 0 | 0 | 0 | 0 | 0 | 0 | 0 | 0 | 0 | 0 | 0 | 0 | 0 | 0 | 0 | 0 | 0 | 0 | 0 | 0 | 0 | 0 | 0 | 0
15 | 3 | 0 | 0 | 0 | 0 | 0 | 0 | 0 | 0 | 0 | 0 | 0 | 0 | 0 | 0 | 0 | 0 | 0 | 0 | 0 | 0 | 0 | 0 | 0 | 0
15 | 4 | 0 | 0 | 0 | 0 | 0 | 0 | 0 | 0 | 0 | 0 | 0 | 0 | 0 | 0 | 0 | 0 | 0 | 0 | 0 | 0 | 0 | 0 | 0 | 0
15 | 5 | 0 | 0 | 0 | 0 | 0 | 0 | 0 | 0 | 0 | 0 | 0 | 0 | 0 | 0 | 0 | 0 | 0 | 0 | 0 | 0 | 0 | 0 | 0 | 0
15 | 6 | 0 | 0 | 0 | 0 | 0 | 0 | 0 | 0 | 0 | 0 | 0 | 0 | 0 | 0 | 0 | 0 | 0 | 0 | 0 | 0 | 0 | 0 | 0 | 0
15 | 7 | 0 | 0 | 0 | 0 | 0 | 0 | 0 | 0 | 0 | 0 | 0 | 0 | 0 | 0 | 0 | 0 | 0 | 0 | 0 | 0 | 0 | 0 | 0 | 0
15 | 8 | 0 | 0 | 0 | 0 | 0 | 0 | 0 | 0 | 0 | 0 | 0 | 0 | 0 | 0 | 0 | 0 | 0 | 0 | 0 | 0 | 0 | 0 | 0 | 0
15 | 9 | 0 | 0 | 0 | 0 | 0 | 0 | 0 | 0 | 0 | 0 | 0 | 0 | 0 | 0 | 0 | 0 | 0 | 0 | 0 | 0 | 0 | 0 | 0 | 0
15 | 10 | 0 | 0 | 0 | 0 | 0 | 0 | 0 | 0 | 0 | 0 | 0 | 0 | 0 | 0 | 0 | 0 | 0 | 0 | 0 | 0 | 0 | 0 | 0 | 0
15 | 11 | 0 | 0 | 0 | 0 | 0 | 0 | 0 | 0 | 0 | 0 | 0 | 0 | 0 | 0 | 0 | 0 | 0 | 0 | 0 | 0 | 0 | 0 | 0 | 0
16 | 0 | 0 | 0 | 0 | 0 | 0 | 0 | 0 | 0 | 0 | 0 | 0 | 0 | 0 | 0 | 0 | 0 | 0 | 0 | 0 | 0 | 0 | 0 | 0 | 0
16 | 1 | 0 | 0 | 0 | 0 | 0 | 0 | 0 | 0 | 0 | 0 | 0 | 0 | 0 | 0 | 0 | 0 | 0 | 0 | 0 | 0 | 0 | 0 | 0 | 0
16 | 2 | 0 | 0 | 0 | 0 | 0 | 0 | 0 | 0 | 0 | 0 | 0 | 0 | 0 | 0 | 0 | 0 | 0 | 0 | 0 | 0 | 0 | 0 | 0 | 0
16 | 3 | 0 | 0 | 0 | 0 | 0 | 0 | 0 | 0 | 0 | 0 | 0 | 0 | 0 | 0 | 0 | 0 | 0 | 0 | 0 | 0 | 0 | 0 | 0 | 0
16 | 4 | 0 | 0 | 0 | 0 | 0 | 0 | 0 | 0 | 0 | 0 | 0 | 0 | 0 | 0 | 0 | 0 | 0 | 0 | 0 | 0 | 0 | 0 | 0 | 0
16 | 5 | 0 | 0 | 0 | 0 | 0 | 0 | 0 | 0 | 0 | 0 | 0 | 0 | 0 | 0 | 0 | 0 | 0 | 0 | 0 | 0 | 0 | 0 | 0 | 0
16 | 6 | 0 | 0 | 0 | 0 | 0 | 0 | 0 | 0 | 0 | 0 | 0 | 0 | 0 | 0 | 0 | 0 | 0 | 0 | 0 | 0 | 0 | 0 | 0 | 0
16 | 7 | 0 | 0 | 0 | 0 | 0 | 0 | 0 | 0 | 0 | 0 | 0 | 0 | 0 | 0 | 0 | 0 | 0 | 0 | 0 | 0 | 0 | 0 | 0 | 0
16 | 8 | 0 | 0 | 0 | 0 | 0 | 0 | 0 | 0 | 0 | 0 | 0 | 0 | 0 | 0 | 0 | 0 | 0 | 0 | 0 | 0 | 0 | 0 | 0 | 0
16 | 9 | 0 | 0 | 0 | 0 | 0 | 0 | 0 | 0 | 0 | 0 | 0 | 0 | 0 | 0 | 0 | 0 | 0 | 0 | 0 | 0 | 0 | 0 | 0 | 0
16 | 10 | 0 | 0 | 0 | 0 | 0 | 0 | 0 | 0 | 0 | 0 | 0 | 0 | 0 | 0 | 0 | 0 | 0 | 0 | 0 | 0 | 0 | 0 | 0 | 0
16 | 11 | 0 | 0 | 0 | 0 | 0 | 0 | 0 | 0 | 0 | 0 | 0 | 0 | 0 | 0 | 0 | 0 | 0 | 0 | 0 | 0 | 0 | 0 | 0 | 0
17 | 0 | 0 | 0 | 0 | 0 | 0 | 0 | 0 | 0 | 0 | 0 | 0 | 0 | 0 | 0 | 0 | 0 | 0 | 0 | 0 | 0 | 0 | 0 | 0 | 0
17 | 1 | 0 | 0 | 0 | 0 | 0 | 0 | 0 | 0 | 0 | 0 | 0 | 0 | 0 | 0 | 0 | 0 | 0 | 0 | 0 | 0 | 0 | 0 | 0 | 0
17 | 2 | 0 | 0 | 0 | 0 | 0 | 0 | 0 | 0 | 0 | 0 | 0 | 0 | 0 | 0 | 0 | 0 | 0 | 0 | 0 | 0 | 0 | 0 | 0 | 0
17 | 3 | 0 | 0 | 0 | 0 | 0 | 0 | 0 | 0 | 0 | 0 | 0 | 0 | 0 | 0 | 0 | 0 | 0 | 0 | 0 | 0 | 0 | 0 | 0 | 0
17 | 4 | 0 | 0 | 0 | 0 | 0 | 0 | 0 | 0 | 0 | 0 | 0 | 0 | 0 | 0 | 0 | 0 | 0 | 0 | 0 | 0 | 0 | 0 | 0 | 0
17 | 5 | 0 | 0 | 0 | 0 | 0 | 0 | 0 | 0 | 0 | 0 | 0 | 0 | 0 | 0 | 0 | 0 | 0 | 0 | 0 | 0 | 0 | 0 | 0 | 0
17 | 6 | 0 | 0 | 0 | 0 | 0 | 0 | 0 | 0 | 0 | 0 | 0 | 0 | 0 | 0 | 0 | 0 | 0 | 0 | 0 | 0 | 0 | 0 | 0 | 0
17 | 7 | 0 | 0 | 0 | 0 | 0 | 0 | 0 | 0 | 0 | 0 | 0 | 0 | 0 | 0 | 0 | 0 | 0 | 0 | 0 | 0 | 0 | 0 | 0 | 0
17 | 8 | 0 | 0 | 0 | 0 | 0 | 0 | 0 | 0 | 0 | 0 | 0 | 0 | 0 | 0 | 0 | 0 | 0 | 0 | 0 | 0 | 0 | 0 | 0 | 0
17 | 9 | 0 | 0 | 0 | 0 | 0 | 0 | 0 | 0 | 0 | 0 | 0 | 0 | 0 | 0 | 0 | 0 | 0 | 0 | 0 | 0 | 0 | 0 | 0 | 0
17 | 10 | 0 | 0 | 0 | 0 | 0 | 0 | 0 | 0 | 0 | 0 | 0 | 0 | 0 | 0 | 0 | 0 | 0 | 0 | 0 | 0 | 0 | 0 | 0 | 0
17 | 11 | 0 | 0 | 0 | 0 | 0 | 0 | 0 | 0 | 0 | 0 | 0 | 0 | 0 | 0 | 0 | 0 | 0 | 0 | 0 | 0 | 0 | 0 | 0 | 0
18 | 0 | 0 | 0 | 0 | 0 | 0 | 0 | 0 | 0 | 0 | 0 | 0 | 0 | 0 | 0 | 0 | 0 | 0 | 0 | 0 | 0 | 0 | 0 | 0 | 0
18 | 1 | 0 | 0 | 0 | 0 | 0 | 0 | 0 | 0 | 0 | 0 | 0 | 0 | 0 | 0 | 0 | 0 | 0 | 0 | 0 | 0 | 0 | 0 | 0 | 0
18 | 2 | 0 | 0 | 0 | 0 | 0 | 0 | 0 | 0 | 0 | 0 | 0 | 0 | 0 | 0 | 0 | 0 | 0 | 0 | 0 | 0 | 0 | 0 | 0 | 0
18 | 3 | 0 | 0 | 0 | 0 | 0 | 0 | 0 | 0 | 0 | 0 | 0 | 0 | 0 | 0 | 0 | 0 | 0 | 0 | 0 | 0 | 0 | 0 | 0 | 0
18 | 4 | 0 | 0 | 0 | 0 | 0 | 0 | 0 | 0 | 0 | 0 | 0 | 0 | 0 | 0 | 0 | 0 | 0 | 0 | 0 | 0 | 0 | 0 | 0 | 0
18 | 5 | 0 | 0 | 0 | 0 | 0 | 0 | 0 | 0 | 0 | 0 | 0 | 0 | 0 | 0 | 0 | 0 | 0 | 0 | 0 | 0 | 0 | 0 | 0 | 0
18 | 6 | 0 | 0 | 0 | 0 | 0 | 0 | 0 | 0 | 0 | 0 | 0 | 0 | 0 | 0 | 0 | 0 | 0 | 0 | 0 | 0 | 0 | 0 | 0 | 0
18 | 7 | 0 | 0 | 0 | 0 | 0 | 0 | 0 | 0 | 0 | 0 | 0 | 0 | 0 | 0 | 0 | 0 | 0 | 0 | 0 | 0 | 0 | 0 | 0 | 0
18 | 8 | 0 | 0 | 0 | 0 | 0 | 0 | 0 | 0 | 0 | 0 | 0 | 0 | 0 | 0 | 0 | 0 | 0 | 0 | 0 | 0 | 0 | 0 | 0 | 0
18 | 9 | 0 | 0 | 0 | 0 | 0 | 0 | 0 | 0 | 0 | 0 | 0 | 0 | 0 | 0 | 0 | 0 | 0 | 0 | 0 | 0 | 0 | 0 | 0 | 0
18 | 10 | 0 | 0 | 0 | 0 | 0 | 0 | 0 | 0 | 0 | 0 | 0 | 0 | 0 | 0 | 0 | 0 | 0 | 0 | 0 | 0 | 0 | 0 | 0 | 0
18 | 11 | 0 | 0 | 0 | 0 | 0 | 0 | 0 | 0 | 0 | 0 | 0 | 0 | 0 | 0 | 0 | 0 | 0 | 0 | 0 | 0 | 0 | 0 | 0 | 0
19 | 0 | 0 | 0 | 0 | 0 | 0 | 0 | 0 | 0 | 0 | 0 | 0 | 0 | 0 | 0 | 0 | 0 | 0 | 0 | 0 | 0 | 0 | 0 | 0 | 0
19 | 1 | 0 | 0 | 0 | 0 | 0 | 0 | 0 | 0 | 0 | 0 | 0 | 0 | 0 | 0 | 0 | 0 | 0 | 0 | 0 | 0 | 0 | 0 | 0 | 0
19 | 2 | 0 | 0 | 0 | 0 | 0 | 0 | 0 | 0 | 0 | 0 | 0 | 0 | 0 | 0 | 0 | 0 | 0 | 0 | 0 | 0 | 0 | 0 | 0 | 0
19 | 3 | 0 | 0 | 0 | 0 | 0 | 0 | 0 | 0 | 0 | 0 | 0 | 0 | 0 | 0 | 0 | 0 | 0 | 0 | 0 | 0 | 0 | 0 | 0 | 0
19 | 4 | 0 | 0 | 0 | 0 | 0 | 0 | 0 | 0 | 0 | 0 | 0 | 0 | 0 | 0 | 0 | 0 | 0 | 0 | 0 | 0 | 0 | 0 | 0 | 0
19 | 5 | 0 | 0 | 0 | 0 | 0 | 0 | 0 | 0 | 0 | 0 | 0 | 0 | 0 | 0 | 0 | 0 | 0 | 0 | 0 | 0 | 0 | 0 | 0 | 0
19 | 6 | 0 | 0 | 0 | 0 | 0 | 0 | 0 | 0 | 0 | 0 | 0 | 0 | 0 | 0 | 0 | 0 | 0 | 0 | 0 | 0 | 0 | 0 | 0 | 0
19 | 7 | 0 | 0 | 0 | 0 | 0 | 0 | 0 | 0 | 0 | 0 | 0 | 0 | 0 | 0 | 0 | 0 | 0 | 0 | 0 | 0 | 0 | 0 | 0 | 0
19 | 8 | 0 | 0 | 0 | 0 | 0 | 0 | 0 | 0 | 0 | 0 | 0 | 0 | 0 | 0 | 0 | 0 | 0 | 0 | 0 | 0 | 0 | 0 | 0 | 0
19 | 9 | 0 | 0 | 0 | 0 | 0 | 0 | 0 | 0 | 0 | 0 | 0 | 0 | 0 | 0 | 0 | 0 | 0 | 0 | 0 | 0 | 0 | 0 | 0 | 0
19 | 10 | 0 | 0 | 0 | 0 | 0 | 0 | 0 | 0 | 0 | 0 | 0 | 0 | 0 | 0 | 0 | 0 | 0 | 0 | 0 | 0 | 0 | 0 | 0 | 0
19 | 11 | 0 | 0 | 0 | 0 | 0 | 0 | 0 | 0 | 0 | 0 | 0 | 0 | 0 | 0 | 0 | 0 | 0 | 0 | 0 | 0 | 0 | 0 | 0 | 0

## Sold (Generated)
Generation Technology | Year | Day | Hour 0 | Hour 1 | Hour 2 | Hour 3 | Hour 4 | Hour 5 | Hour 6 | Hour 7 | Hour 8 | Hour 9 | Hour 10 | Hour 11 | Hour 12 | Hour 13 | Hour 14 | Hour 15 | Hour 16 | Hour 17 | Hour 18 | Hour 19 | Hour 20 | Hour 21 | Hour 22 | Hour 23
Diesel | 0 | 0 | 0 | 0 | 0 | 0 | 0 | 0 | 0 | 0 | 0 | 0 | 0 | 0 | 0 | 0 | 0 | 0 | 0 | 0 | 0 | 0 | 0 | 0 | 0 | 0
Diesel | 0 | 1 | 0 | 0 | 0 | 0 | 0 | 0 | 0 | 0 | 0 | 0 | 0 | 0 | 0 | 0 | 0 | 0 | 0 | 0 | 0 | 0 | 0 | 0 | 0 | 0
Diesel | 0 | 2 | 0 | 0 | 0 | 0 | 0 | 0 | 0 | 0 | 0 | 0 | 0 | 0 | 0 | 0 | 0 | 0 | 0 | 0 | 0 | 0 | 0 | 0 | 0 | 0
Diesel | 0 | 3 | 0 | 0 | 0 | 0 | 0 | 0 | 0 | 0 | 0 | 0 | 0 | 0 | 0 | 0 | 0 | 0 | 0 | 0 | 0 | 0 | 0 | 0 | 0 | 0
Diesel | 0 | 4 | 0 | 0 | 0 | 0 | 0 | 0 | 0 | 0 | 0 | 0 | 0 | 0 | 0 | 0 | 0 | 0 | 0 | 0 | 0 | 0 | 0 | 0 | 0 | 0
Diesel | 0 | 5 | 0 | 0 | 0 | 0 | 0 | 0 | 0 | 0 | 0 | 0 | 0 | 0 | 0 | 0 | 0 | 0 | 0 | 0 | 0 | 0 | 0 | 0 | 0 | 0
Diesel | 0 | 6 | 0 | 0 | 0 | 0 | 0 | 0 | 0 | 0 | 0 | 0 | 0 | 0 | 0 | 0 | 0 | 0 | 0 | 0 | 0 | 0 | 0 | 0 | 0 | 0
Diesel | 0 | 7 | 0 | 0 | 0 | 0 | 0 | 0 | 0 | 0 | 0 | 0 | 0 | 0 | 0 | 0 | 0 | 0 | 0 | 0 | 0 | 0 | 0 | 0 | 0 | 0
Diesel | 0 | 8 | 0 | 0 | 0 | 0 | 0 | 0 | 0 | 0 | 0 | 0 | 0 | 0 | 0 | 0 | 0 | 0 | 0 | 0 | 0 | 0 | 0 | 0 | 0 | 0
Diesel | 0 | 9 | 0 | 0 | 0 | 0 | 0 | 0 | 0 | 0 | 0 | 0 | 0 | 0 | 0 | 0 | 0 | 0 | 0 | 0 | 0 | 0 | 0 | 0 | 0 | 0
Diesel | 0 | 10 | 0 | 0 | 0 | 0 | 0 | 0 | 0 | 0 | 0 | 0 | 0 | 0 | 0 | 0 | 0 | 0 | 0 | 0 | 0 | 0 | 0 | 0 | 0 | 0
Diesel | 0 | 11 | 0 | 0 | 0 | 0 | 0 | 0 | 0 | 0 | 0 | 0 | 0 | 0 | 0 | 0 | 0 | 0 | 0 | 0 | 0 | 0 | 0 | 0 | 0 | 0
Diesel | 1 | 0 | 0 | 0 | 0 | 0 | 0 | 0 | 0 | 0 | 0 | 0 | 0 | 0 | 0 | 0 | 0 | 0 | 0 | 0 | 0 | 0 | 0 | 0 | 0 | 0
Diesel | 1 | 1 | 0 | 0 | 0 | 0 | 0 | 0 | 0 | 0 | 0 | 0 | 0 | 0 | 0 | 0 | 0 | 0 | 0 | 0 | 0 | 0 | 0 | 0 | 0 | 0
Diesel | 1 | 2 | 0 | 0 | 0 | 0 | 0 | 0 | 0 | 0 | 0 | 0 | 0 | 0 | 0 | 0 | 0 | 0 | 0 | 0 | 0 | 0 | 0 | 0 | 0 | 0
Diesel | 1 | 3 | 0 | 0 | 0 | 0 | 0 | 0 | 0 | 0 | 0 | 0 | 0 | 0 | 0 | 0 | 0 | 0 | 0 | 0 | 0 | 0 | 0 | 0 | 0 | 0
Diesel | 1 | 4 | 0 | 0 | 0 | 0 | 0 | 0 | 0 | 0 | 0 | 0 | 0 | 0 | 0 | 0 | 0 | 0 | 0 | 0 | 0 | 0 | 0 | 0 | 0 | 0
Diesel | 1 | 5 | 0 | 0 | 0 | 0 | 0 | 0 | 0 | 0 | 0 | 0 | 0 | 0 | 0 | 0 | 0 | 0 | 0 | 0 | 0 | 0 | 0 | 0 | 0 | 0
Diesel | 1 | 6 | 0 | 0 | 0 | 0 | 0 | 0 | 0 | 0 | 0 | 0 | 0 | 0 | 0 | 0 | 0 | 0 | 0 | 0 | 0 | 0 | 0 | 0 | 0 | 0
Diesel | 1 | 7 | 0 | 0 | 0 | 0 | 0 | 0 | 0 | 0 | 0 | 0 | 0 | 0 | 0 | 0 | 0 | 0 | 0 | 0 | 0 | 0 | 0 | 0 | 0 | 0
Diesel | 1 | 8 | 0 | 0 | 0 | 0 | 0 | 0 | 0 | 0 | 0 | 0 | 0 | 0 | 0 | 0 | 0 | 0 | 0 | 0 | 0 | 0 | 0 | 0 | 0 | 0
Diesel | 1 | 9 | 0 | 0 | 0 | 0 | 0 | 0 | 0 | 0 | 0 | 0 | 0 | 0 | 0 | 0 | 0 | 0 | 0 | 0 | 0 | 0 | 0 | 0 | 0 | 0
Diesel | 1 | 10 | 0 | 0 | 0 | 0 | 0 | 0 | 0 | 0 | 0 | 0 | 0 | 0 | 0 | 0 | 0 | 0 | 0 | 0 | 0 | 0 | 0 | 0 | 0 | 0
Diesel | 1 | 11 | 0 | 0 | 0 | 0 | 0 | 0 | 0 | 0 | 0 | 0 | 0 | 0 | 0 | 0 | 0 | 0 | 0 | 0 | 0 | 0 | 0 | 0 | 0 | 0
Diesel | 2 | 0 | 0 | 0 | 0 | 0 | 0 | 0 | 0 | 0 | 0 | 0 | 0 | 0 | 0 | 0 | 0 | 0 | 0 | 0 | 0 | 0 | 0 | 0 | 0 | 0
Diesel | 2 | 1 | 0 | 0 | 0 | 0 | 0 | 0 | 0 | 0 | 0 | 0 | 0 | 0 | 0 | 0 | 0 | 0 | 0 | 0 | 0 | 0 | 0 | 0 | 0 | 0
Diesel | 2 | 2 | 0 | 0 | 0 | 0 | 0 | 0 | 0 | 0 | 0 | 0 | 0 | 0 | 0 | 0 | 0 | 0 | 0 | 0 | 0 | 0 | 0 | 0 | 0 | 0
Diesel | 2 | 3 | 0 | 0 | 0 | 0 | 0 | 0 | 0 | 0 | 0 | 0 | 0 | 0 | 0 | 0 | 0 | 0 | 0 | 0 | 0 | 0 | 0 | 0 | 0 | 0
Diesel | 2 | 4 | 0 | 0 | 0 | 0 | 0 | 0 | 0 | 0 | 0 | 0 | 0 | 0 | 0 | 0 | 0 | 0 | 0 | 0 | 0 | 0 | 0 | 0 | 0 | 0
Diesel | 2 | 5 | 0 | 0 | 0 | 0 | 0 | 0 | 0 | 0 | 0 | 0 | 0 | 0 | 0 | 0 | 0 | 0 | 0 | 0 | 0 | 0 | 0 | 0 | 0 | 0
Diesel | 2 | 6 | 0 | 0 | 0 | 0 | 0 | 0 | 0 | 0 | 0 | 0 | 0 | 0 | 0 | 0 | 0 | 0 | 0 | 0 | 0 | 0 | 0 | 0 | 0 | 0
Diesel | 2 | 7 | 0 | 0 | 0 | 0 | 0 | 0 | 0 | 0 | 0 | 0 | 0 | 0 | 0 | 0 | 0 | 0 | 0 | 0 | 0 | 0 | 0 | 0 | 0 | 0
Diesel | 2 | 8 | 0 | 0 | 0 | 0 | 0 | 0 | 0 | 0 | 0 | 0 | 0 | 0 | 0 | 0 | 0 | 0 | 0 | 0 | 0 | 0 | 0 | 0 | 0 | 0
Diesel | 2 | 9 | 0 | 0 | 0 | 0 | 0 | 0 | 0 | 0 | 0 | 0 | 0 | 0 | 0 | 0 | 0 | 0 | 0 | 0 | 0 | 0 | 0 | 0 | 0 | 0
Diesel | 2 | 10 | 0 | 0 | 0 | 0 | 0 | 0 | 0 | 0 | 0 | 0 | 0 | 0 | 0 | 0 | 0 | 0 | 0 | 0 | 0 | 0 | 0 | 0 | 0 | 0
Diesel | 2 | 11 | 0 | 0 | 0 | 0 | 0 | 0 | 0 | 0 | 0 | 0 | 0 | 0 | 0 | 0 | 0 | 0 | 0 | 0 | 0 | 0 | 0 | 0 | 0 | 0
Diesel | 3 | 0 | 0 | 0 | 0 | 0 | 0 | 0 | 0 | 0 | 0 | 0 | 0 | 0 | 0 | 0 | 0 | 0 | 0 | 0 | 0 | 0 | 0 | 0 | 0 | 0
Diesel | 3 | 1 | 0 | 0 | 0 | 0 | 0 | 0 | 0 | 0 | 0 | 0 | 0 | 0 | 0 | 0 | 0 | 0 | 0 | 0 | 0 | 0 | 0 | 0 | 0 | 0
Diesel | 3 | 2 | 0 | 0 | 0 | 0 | 0 | 0 | 0 | 0 | 0 | 0 | 0 | 0 | 0 | 0 | 0 | 0 | 0 | 0 | 0 | 0 | 0 | 0 | 0 | 0
Diesel | 3 | 3 | 0 | 0 | 0 | 0 | 0 | 0 | 0 | 0 | 0 | 0 | 0 | 0 | 0 | 0 | 0 | 0 | 0 | 0 | 0 | 0 | 0 | 0 | 0 | 0
Diesel | 3 | 4 | 0 | 0 | 0 | 0 | 0 | 0 | 0 | 0 | 0 | 0 | 0 | 0 | 0 | 0 | 0 | 0 | 0 | 0 | 0 | 0 | 0 | 0 | 0 | 0
Diesel | 3 | 5 | 0 | 0 | 0 | 0 | 0 | 0 | 0 | 0 | 0 | 0 | 0 | 0 | 0 | 0 | 0 | 0 | 0 | 0 | 0 | 0 | 0 | 0 | 0 | 0
Diesel | 3 | 6 | 0 | 0 | 0 | 0 | 0 | 0 | 0 | 0 | 0 | 0 | 0 | 0 | 0 | 0 | 0 | 0 | 0 | 0 | 0 | 0 | 0 | 0 | 0 | 0
Diesel | 3 | 7 | 0 | 0 | 0 | 0 | 0 | 0 | 0 | 0 | 0 | 0 | 0 | 0 | 0 | 0 | 0 | 0 | 0 | 0 | 0 | 0 | 0 | 0 | 0 | 0
Diesel | 3 | 8 | 0 | 0 | 0 | 0 | 0 | 0 | 0 | 0 | 0 | 0 | 0 | 0 | 0 | 0 | 0 | 0 | 0 | 0 | 0 | 0 | 0 | 0 | 0 | 0
Diesel | 3 | 9 | 0 | 0 | 0 | 0 | 0 | 0 | 0 | 0 | 0 | 0 | 0 | 0 | 0 | 0 | 0 | 0 | 0 | 0 | 0 | 0 | 0 | 0 | 0 | 0
Diesel | 3 | 10 | 0 | 0 | 0 | 0 | 0 | 0 | 0 | 0 | 0 | 0 | 0 | 0 | 0 | 0 | 0 | 0 | 0 | 0 | 0 | 0 | 0 | 0 | 0 | 0
Diesel | 3 | 11 | 0 | 0 | 0 | 0 | 0 | 0 | 0 | 0 | 0 | 0 | 0 | 0 | 0 | 0 | 0 | 0 | 0 | 0 | 0 | 0 | 0 | 0 | 0 | 0
Diesel | 4 | 0 | 0 | 0 | 0 | 0 | 0 | 0 | 0 | 0 | 0 | 0 | 0 | 0 | 0 | 0 | 0 | 0 | 0 | 0 | 0 | 0 | 0 | 0 | 0 | 0
Diesel | 4 | 1 | 0 | 0 | 0 | 0 | 0 | 0 | 0 | 0 | 0 | 0 | 0 | 0 | 0 | 0 | 0 | 0 | 0 | 0 | 0 | 0 | 0 | 0 | 0 | 0
Diesel | 4 | 2 | 0 | 0 | 0 | 0 | 0 | 0 | 0 | 0 | 0 | 0 | 0 | 0 | 0 | 0 | 0 | 0 | 0 | 0 | 0 | 0 | 0 | 0 | 0 | 0
Diesel | 4 | 3 | 0 | 0 | 0 | 0 | 0 | 0 | 0 | 0 | 0 | 0 | 0 | 0 | 0 | 0 | 0 | 0 | 0 | 0 | 0 | 0 | 0 | 0 | 0 | 0
Diesel | 4 | 4 | 0 | 0 | 0 | 0 | 0 | 0 | 0 | 0 | 0 | 0 | 0 | 0 | 0 | 0 | 0 | 0 | 0 | 0 | 0 | 0 | 0 | 0 | 0 | 0
Diesel | 4 | 5 | 0 | 0 | 0 | 0 | 0 | 0 | 0 | 0 | 0 | 0 | 0 | 0 | 0 | 0 | 0 | 0 | 0 | 0 | 0 | 0 | 0 | 0 | 0 | 0
Diesel | 4 | 6 | 0 | 0 | 0 | 0 | 0 | 0 | 0 | 0 | 0 | 0 | 0 | 0 | 0 | 0 | 0 | 0 | 0 | 0 | 0 | 0 | 0 | 0 | 0 | 0
Diesel | 4 | 7 | 0 | 0 | 0 | 0 | 0 | 0 | 0 | 0 | 0 | 0 | 0 | 0 | 0 | 0 | 0 | 0 | 0 | 0 | 0 | 0 | 0 | 0 | 0 | 0
Diesel | 4 | 8 | 0 | 0 | 0 | 0 | 0 | 0 | 0 | 0 | 0 | 0 | 0 | 0 | 0 | 0 | 0 | 0 | 0 | 0 | 0 | 0 | 0 | 0 | 0 | 0
Diesel | 4 | 9 | 0 | 0 | 0 | 0 | 0 | 0 | 0 | 0 | 0 | 0 | 0 | 0 | 0 | 0 | 0 | 0 | 0 | 0 | 0 | 0 | 0 | 0 | 0 | 0
Diesel | 4 | 10 | 0 | 0 | 0 | 0 | 0 | 0 | 0 | 0 | 0 | 0 | 0 | 0 | 0 | 0 | 0 | 0 | 0 | 0 | 0 | 0 | 0 | 0 | 0 | 0
Diesel | 4 | 11 | 0 | 0 | 0 | 0 | 0 | 0 | 0 | 0 | 0 | 0 | 0 | 0 | 0 | 0 | 0 | 0 | 0 | 0 | 0 | 0 | 0 | 0 | 0 | 0
Diesel | 5 | 0 | 0 | 0 | 0 | 0 | 0 | 0 | 0 | 0 | 0 | 0 | 0 | 0 | 0 | 0 | 0 | 0 | 0 | 0 | 0 | 0 | 0 | 0 | 0 | 0
Diesel | 5 | 1 | 0 | 0 | 0 | 0 | 0 | 0 | 0 | 0 | 0 | 0 | 0 | 0 | 0 | 0 | 0 | 0 | 0 | 0 | 0 | 0 | 0 | 0 | 0 | 0
Diesel | 5 | 2 | 0 | 0 | 0 | 0 | 0 | 0 | 0 | 0 | 0 | 0 | 0 | 0 | 0 | 0 | 0 | 0 | 0 | 0 | 0 | 0 | 0 | 0 | 0 | 0
Diesel | 5 | 3 | 0 | 0 | 0 | 0 | 0 | 0 | 0 | 0 | 0 | 0 | 0 | 0 | 0 | 0 | 0 | 0 | 0 | 0 | 0 | 0 | 0 | 0 | 0 | 0
Diesel | 5 | 4 | 0 | 0 | 0 | 0 | 0 | 0 | 0 | 0 | 0 | 0 | 0 | 0 | 0 | 0 | 0 | 0 | 0 | 0 | 0 | 0 | 0 | 0 | 0 | 0
Diesel | 5 | 5 | 0 | 0 | 0 | 0 | 0 | 0 | 0 | 0 | 0 | 0 | 0 | 0 | 0 | 0 | 0 | 0 | 0 | 0 | 0 | 0 | 0 | 0 | 0 | 0
Diesel | 5 | 6 | 0 | 0 | 0 | 0 | 0 | 0 | 0 | 0 | 0 | 0 | 0 | 0 | 0 | 0 | 0 | 0 | 0 | 0 | 0 | 0 | 0 | 0 | 0 | 0
Diesel | 5 | 7 | 0 | 0 | 0 | 0 | 0 | 0 | 0 | 0 | 0 | 0 | 0 | 0 | 0 | 0 | 0 | 0 | 0 | 0 | 0 | 0 | 0 | 0 | 0 | 0
Diesel | 5 | 8 | 0 | 0 | 0 | 0 | 0 | 0 | 0 | 0 | 0 | 0 | 0 | 0 | 0 | 0 | 0 | 0 | 0 | 0 | 0 | 0 | 0 | 0 | 0 | 0
Diesel | 5 | 9 | 0 | 0 | 0 | 0 | 0 | 0 | 0 | 0 | 0 | 0 | 0 | 0 | 0 | 0 | 0 | 0 | 0 | 0 | 0 | 0 | 0 | 0 | 0 | 0
Diesel | 5 | 10 | 0 | 0 | 0 | 0 | 0 | 0 | 0 | 0 | 0 | 0 | 0 | 0 | 0 | 0 | 0 | 0 | 0 | 0 | 0 | 0 | 0 | 0 | 0 | 0
Diesel | 5 | 11 | 0 | 0 | 0 | 0 | 0 | 0 | 0 | 0 | 0 | 0 | 0 | 0 | 0 | 0 | 0 | 0 | 0 | 0 | 0 | 0 | 0 | 0 | 0 | 0
Diesel | 6 | 0 | 0 | 0 | 0 | 0 | 0 | 0 | 0 | 0 | 0 | 0 | 0 | 0 | 0 | 0 | 0 | 0 | 0 | 0 | 0 | 0 | 0 | 0 | 0 | 0
Diesel | 6 | 1 | 0 | 0 | 0 | 0 | 0 | 0 | 0 | 0 | 0 | 0 | 0 | 0 | 0 | 0 | 0 | 0 | 0 | 0 | 0 | 0 | 0 | 0 | 0 | 0
Diesel | 6 | 2 | 0 | 0 | 0 | 0 | 0 | 0 | 0 | 0 | 0 | 0 | 0 | 0 | 0 | 0 | 0 | 0 | 0 | 0 | 0 | 0 | 0 | 0 | 0 | 0
Diesel | 6 | 3 | 0 | 0 | 0 | 0 | 0 | 0 | 0 | 0 | 0 | 0 | 0 | 0 | 0 | 0 | 0 | 0 | 0 | 0 | 0 | 0 | 0 | 0 | 0 | 0
Diesel | 6 | 4 | 0 | 0 | 0 | 0 | 0 | 0 | 0 | 0 | 0 | 0 | 0 | 0 | 0 | 0 | 0 | 0 | 0 | 0 | 0 | 0 | 0 | 0 | 0 | 0
Diesel | 6 | 5 | 0 | 0 | 0 | 0 | 0 | 0 | 0 | 0 | 0 | 0 | 0 | 0 | 0 | 0 | 0 | 0 | 0 | 0 | 0 | 0 | 0 | 0 | 0 | 0
Diesel | 6 | 6 | 0 | 0 | 0 | 0 | 0 | 0 | 0 | 0 | 0 | 0 | 0 | 0 | 0 | 0 | 0 | 0 | 0 | 0 | 0 | 0 | 0 | 0 | 0 | 0
Diesel | 6 | 7 | 0 | 0 | 0 | 0 | 0 | 0 | 0 | 0 | 0 | 0 | 0 | 0 | 0 | 0 | 0 | 0 | 0 | 0 | 0 | 0 | 0 | 0 | 0 | 0
Diesel | 6 | 8 | 0 | 0 | 0 | 0 | 0 | 0 | 0 | 0 | 0 | 0 | 0 | 0 | 0 | 0 | 0 | 0 | 0 | 0 | 0 | 0 | 0 | 0 | 0 | 0
Diesel | 6 | 9 | 0 | 0 | 0 | 0 | 0 | 0 | 0 | 0 | 0 | 0 | 0 | 0 | 0 | 0 | 0 | 0 | 0 | 0 | 0 | 0 | 0 | 0 | 0 | 0
Diesel | 6 | 10 | 0 | 0 | 0 | 0 | 0 | 0 | 0 | 0 | 0 | 0 | 0 | 0 | 0 | 0 | 0 | 0 | 0 | 0 | 0 | 0 | 0 | 0 | 0 | 0
Diesel | 6 | 11 | 0 | 0 | 0 | 0 | 0 | 0 | 0 | 0 | 0 | 0 | 0 | 0 | 0 | 0 | 0 | 0 | 0 | 0 | 0 | 0 | 0 | 0 | 0 | 0
Diesel | 7 | 0 | 0 | 0 | 0 | 0 | 0 | 0 | 0 | 0 | 0 | 0 | 0 | 0 | 0 | 0 | 0 | 0 | 0 | 0 | 0 | 0 | 0 | 0 | 0 | 0
Diesel | 7 | 1 | 0 | 0 | 0 | 0 | 0 | 0 | 0 | 0 | 0 | 0 | 0 | 0 | 0 | 0 | 0 | 0 | 0 | 0 | 0 | 0 | 0 | 0 | 0 | 0
Diesel | 7 | 2 | 0 | 0 | 0 | 0 | 0 | 0 | 0 | 0 | 0 | 0 | 0 | 0 | 0 | 0 | 0 | 0 | 0 | 0 | 0 | 0 | 0 | 0 | 0 | 0
Diesel | 7 | 3 | 0 | 0 | 0 | 0 | 0 | 0 | 0 | 0 | 0 | 0 | 0 | 0 | 0 | 0 | 0 | 0 | 0 | 0 | 0 | 0 | 0 | 0 | 0 | 0
Diesel | 7 | 4 | 0 | 0 | 0 | 0 | 0 | 0 | 0 | 0 | 0 | 0 | 0 | 0 | 0 | 0 | 0 | 0 | 0 | 0 | 0 | 0 | 0 | 0 | 0 | 0
Diesel | 7 | 5 | 0 | 0 | 0 | 0 | 0 | 0 | 0 | 0 | 0 | 0 | 0 | 0 | 0 | 0 | 0 | 0 | 0 | 0 | 0 | 0 | 0 | 0 | 0 | 0
Diesel | 7 | 6 | 0 | 0 | 0 | 0 | 0 | 0 | 0 | 0 | 0 | 0 | 0 | 0 | 0 | 0 | 0 | 0 | 0 | 0 | 0 | 0 | 0 | 0 | 0 | 0
Diesel | 7 | 7 | 0 | 0 | 0 | 0 | 0 | 0 | 0 | 0 | 0 | 0 | 0 | 0 | 0 | 0 | 0 | 0 | 0 | 0 | 0 | 0 | 0 | 0 | 0 | 0
Diesel | 7 | 8 | 0 | 0 | 0 | 0 | 0 | 0 | 0 | 0 | 0 | 0 | 0 | 0 | 0 | 0 | 0 | 0 | 0 | 0 | 0 | 0 | 0 | 0 | 0 | 0
Diesel | 7 | 9 | 0 | 0 | 0 | 0 | 0 | 0 | 0 | 0 | 0 | 0 | 0 | 0 | 0 | 0 | 0 | 0 | 0 | 0 | 0 | 0 | 0 | 0 | 0 | 0
Diesel | 7 | 10 | 0 | 0 | 0 | 0 | 0 | 0 | 0 | 0 | 0 | 0 | 0 | 0 | 0 | 0 | 0 | 0 | 0 | 0 | 0 | 0 | 0 | 0 | 0 | 0
Diesel | 7 | 11 | 0 | 0 | 0 | 0 | 0 | 0 | 0 | 0 | 0 | 0 | 0 | 0 | 0 | 0 | 0 | 0 | 0 | 0 | 0 | 0 | 0 | 0 | 0 | 0
Diesel | 8 | 0 | 0 | 0 | 0 | 0 | 0 | 0 | 0 | 0 | 0 | 0 | 0 | 0 | 0 | 0 | 0 | 0 | 0 | 0 | 0 | 0 | 0 | 0 | 0 | 0
Diesel | 8 | 1 | 0 | 0 | 0 | 0 | 0 | 0 | 0 | 0 | 0 | 0 | 0 | 0 | 0 | 0 | 0 | 0 | 0 | 0 | 0 | 0 | 0 | 0 | 0 | 0
Diesel | 8 | 2 | 0 | 0 | 0 | 0 | 0 | 0 | 0 | 0 | 0 | 0 | 0 | 0 | 0 | 0 | 0 | 0 | 0 | 0 | 0 | 0 | 0 | 0 | 0 | 0
Diesel | 8 | 3 | 0 | 0 | 0 | 0 | 0 | 0 | 0 | 0 | 0 | 0 | 0 | 0 | 0 | 0 | 0 | 0 | 0 | 0 | 0 | 0 | 0 | 0 | 0 | 0
Diesel | 8 | 4 | 0 | 0 | 0 | 0 | 0 | 0 | 0 | 0 | 0 | 0 | 0 | 0 | 0 | 0 | 0 | 0 | 0 | 0 | 0 | 0 | 0 | 0 | 0 | 0
Diesel | 8 | 5 | 0 | 0 | 0 | 0 | 0 | 0 | 0 | 0 | 0 | 0 | 0 | 0 | 0 | 0 | 0 | 0 | 0 | 0 | 0 | 0 | 0 | 0 | 0 | 0
Diesel | 8 | 6 | 0 | 0 | 0 | 0 | 0 | 0 | 0 | 0 | 0 | 0 | 0 | 0 | 0 | 0 | 0 | 0 | 0 | 0 | 0 | 0 | 0 | 0 | 0 | 0
Diesel | 8 | 7 | 0 | 0 | 0 | 0 | 0 | 0 | 0 | 0 | 0 | 0 | 0 | 0 | 0 | 0 | 0 | 0 | 0 | 0 | 0 | 0 | 0 | 0 | 0 | 0
Diesel | 8 | 8 | 0 | 0 | 0 | 0 | 0 | 0 | 0 | 0 | 0 | 0 | 0 | 0 | 0 | 0 | 0 | 0 | 0 | 0 | 0 | 0 | 0 | 0 | 0 | 0
Diesel | 8 | 9 | 0 | 0 | 0 | 0 | 0 | 0 | 0 | 0 | 0 | 0 | 0 | 0 | 0 | 0 | 0 | 0 | 0 | 0 | 0 | 0 | 0 | 0 | 0 | 0
Diesel | 8 | 10 | 0 | 0 | 0 | 0 | 0 | 0 | 0 | 0 | 0 | 0 | 0 | 0 | 0 | 0 | 0 | 0 | 0 | 0 | 0 | 0 | 0 | 0 | 0 | 0
Diesel | 8 | 11 | 0 | 0 | 0 | 0 | 0 | 0 | 0 | 0 | 0 | 0 | 0 | 0 | 0 | 0 | 0 | 0 | 0 | 0 | 0 | 0 | 0 | 0 | 0 | 0
Diesel | 9 | 0 | 0 | 0 | 0 | 0 | 0 | 0 | 0 | 0 | 0 | 0 | 0 | 0 | 0 | 0 | 0 | 0 | 0 | 0 | 0 | 0 | 0 | 0 | 0 | 0
Diesel | 9 | 1 | 0 | 0 | 0 | 0 | 0 | 0 | 0 | 0 | 0 | 0 | 0 | 0 | 0 | 0 | 0 | 0 | 0 | 0 | 0 | 0 | 0 | 0 | 0 | 0
Diesel | 9 | 2 | 0 | 0 | 0 | 0 | 0 | 0 | 0 | 0 | 0 | 0 | 0 | 0 | 0 | 0 | 0 | 0 | 0 | 0 | 0 | 0 | 0 | 0 | 0 | 0
Diesel | 9 | 3 | 0 | 0 | 0 | 0 | 0 | 0 | 0 | 0 | 0 | 0 | 0 | 0 | 0 | 0 | 0 | 0 | 0 | 0 | 0 | 0 | 0 | 0 | 0 | 0
Diesel | 9 | 4 | 0 | 0 | 0 | 0 | 0 | 0 | 0 | 0 | 0 | 0 | 0 | 0 | 0 | 0 | 0 | 0 | 0 | 0 | 0 | 0 | 0 | 0 | 0 | 0
Diesel | 9 | 5 | 0 | 0 | 0 | 0 | 0 | 0 | 0 | 0 | 0 | 0 | 0 | 0 | 0 | 0 | 0 | 0 | 0 | 0 | 0 | 0 | 0 | 0 | 0 | 0
Diesel | 9 | 6 | 0 | 0 | 0 | 0 | 0 | 0 | 0 | 0 | 0 | 0 | 0 | 0 | 0 | 0 | 0 | 0 | 0 | 0 | 0 | 0 | 0 | 0 | 0 | 0
Diesel | 9 | 7 | 0 | 0 | 0 | 0 | 0 | 0 | 0 | 0 | 0 | 0 | 0 | 0 | 0 | 0 | 0 | 0 | 0 | 0 | 0 | 0 | 0 | 0 | 0 | 0
Diesel | 9 | 8 | 0 | 0 | 0 | 0 | 0 | 0 | 0 | 0 | 0 | 0 | 0 | 0 | 0 | 0 | 0 | 0 | 0 | 0 | 0 | 0 | 0 | 0 | 0 | 0
Diesel | 9 | 9 | 0 | 0 | 0 | 0 | 0 | 0 | 0 | 0 | 0 | 0 | 0 | 0 | 0 | 0 | 0 | 0 | 0 | 0 | 0 | 0 | 0 | 0 | 0 | 0
Diesel | 9 | 10 | 0 | 0 | 0 | 0 | 0 | 0 | 0 | 0 | 0 | 0 | 0 | 0 | 0 | 0 | 0 | 0 | 0 | 0 | 0 | 0 | 0 | 0 | 0 | 0
Diesel | 9 | 11 | 0 | 0 | 0 | 0 | 0 | 0 | 0 | 0 | 0 | 0 | 0 | 0 | 0 | 0 | 0 | 0 | 0 | 0 | 0 | 0 | 0 | 0 | 0 | 0
Diesel | 10 | 0 | 0 | 0 | 0 | 0 | 0 | 0 | 0 | 0 | 0 | 0 | 0 | 0 | 0 | 0 | 0 | 0 | 0 | 0 | 0 | 0 | 0 | 0 | 0 | 0
Diesel | 10 | 1 | 0 | 0 | 0 | 0 | 0 | 0 | 0 | 0 | 0 | 0 | 0 | 0 | 0 | 0 | 0 | 0 | 0 | 0 | 0 | 0 | 0 | 0 | 0 | 0
Diesel | 10 | 2 | 0 | 0 | 0 | 0 | 0 | 0 | 0 | 0 | 0 | 0 | 0 | 0 | 0 | 0 | 0 | 0 | 0 | 0 | 0 | 0 | 0 | 0 | 0 | 0
Diesel | 10 | 3 | 0 | 0 | 0 | 0 | 0 | 0 | 0 | 0 | 0 | 0 | 0 | 0 | 0 | 0 | 0 | 0 | 0 | 0 | 0 | 0 | 0 | 0 | 0 | 0
Diesel | 10 | 4 | 0 | 0 | 0 | 0 | 0 | 0 | 0 | 0 | 0 | 0 | 0 | 0 | 0 | 0 | 0 | 0 | 0 | 0 | 0 | 0 | 0 | 0 | 0 | 0
Diesel | 10 | 5 | 0 | 0 | 0 | 0 | 0 | 0 | 0 | 0 | 0 | 0 | 0 | 0 | 0 | 0 | 0 | 0 | 0 | 0 | 0 | 0 | 0 | 0 | 0 | 0
Diesel | 10 | 6 | 0 | 0 | 0 | 0 | 0 | 0 | 0 | 0 | 0 | 0 | 0 | 0 | 0 | 0 | 0 | 0 | 0 | 0 | 0 | 0 | 0 | 0 | 0 | 0
Diesel | 10 | 7 | 0 | 0 | 0 | 0 | 0 | 0 | 0 | 0 | 0 | 0 | 0 | 0 | 0 | 0 | 0 | 0 | 0 | 0 | 0 | 0 | 0 | 0 | 0 | 0
Diesel | 10 | 8 | 0 | 0 | 0 | 0 | 0 | 0 | 0 | 0 | 0 | 0 | 0 | 0 | 0 | 0 | 0 | 0 | 0 | 0 | 0 | 0 | 0 | 0 | 0 | 0
Diesel | 10 | 9 | 0 | 0 | 0 | 0 | 0 | 0 | 0 | 0 | 0 | 0 | 0 | 0 | 0 | 0 | 0 | 0 | 0 | 0 | 0 | 0 | 0 | 0 | 0 | 0
Diesel | 10 | 10 | 0 | 0 | 0 | 0 | 0 | 0 | 0 | 0 | 0 | 0 | 0 | 0 | 0 | 0 | 0 | 0 | 0 | 0 | 0 | 0 | 0 | 0 | 0 | 0
Diesel | 10 | 11 | 0 | 0 | 0 | 0 | 0 | 0 | 0 | 0 | 0 | 0 | 0 | 0 | 0 | 0 | 0 | 0 | 0 | 0 | 0 | 0 | 0 | 0 | 0 | 0
Diesel | 11 | 0 | 0 | 0 | 0 | 0 | 0 | 0 | 0 | 0 | 0 | 0 | 0 | 0 | 0 | 0 | 0 | 0 | 0 | 0 | 0 | 0 | 0 | 0 | 0 | 0
Diesel | 11 | 1 | 0 | 0 | 0 | 0 | 0 | 0 | 0 | 0 | 0 | 0 | 0 | 0 | 0 | 0 | 0 | 0 | 0 | 0 | 0 | 0 | 0 | 0 | 0 | 0
Diesel | 11 | 2 | 0 | 0 | 0 | 0 | 0 | 0 | 0 | 0 | 0 | 0 | 0 | 0 | 0 | 0 | 0 | 0 | 0 | 0 | 0 | 0 | 0 | 0 | 0 | 0
Diesel | 11 | 3 | 0 | 0 | 0 | 0 | 0 | 0 | 0 | 0 | 0 | 0 | 0 | 0 | 0 | 0 | 0 | 0 | 0 | 0 | 0 | 0 | 0 | 0 | 0 | 0
Diesel | 11 | 4 | 0 | 0 | 0 | 0 | 0 | 0 | 0 | 0 | 0 | 0 | 0 | 0 | 0 | 0 | 0 | 0 | 0 | 0 | 0 | 0 | 0 | 0 | 0 | 0
Diesel | 11 | 5 | 0 | 0 | 0 | 0 | 0 | 0 | 0 | 0 | 0 | 0 | 0 | 0 | 0 | 0 | 0 | 0 | 0 | 0 | 0 | 0 | 0 | 0 | 0 | 0
Diesel | 11 | 6 | 0 | 0 | 0 | 0 | 0 | 0 | 0 | 0 | 0 | 0 | 0 | 0 | 0 | 0 | 0 | 0 | 0 | 0 | 0 | 0 | 0 | 0 | 0 | 0
Diesel | 11 | 7 | 0 | 0 | 0 | 0 | 0 | 0 | 0 | 0 | 0 | 0 | 0 | 0 | 0 | 0 | 0 | 0 | 0 | 0 | 0 | 0 | 0 | 0 | 0 | 0
Diesel | 11 | 8 | 0 | 0 | 0 | 0 | 0 | 0 | 0 | 0 | 0 | 0 | 0 | 0 | 0 | 0 | 0 | 0 | 0 | 0 | 0 | 0 | 0 | 0 | 0 | 0
Diesel | 11 | 9 | 0 | 0 | 0 | 0 | 0 | 0 | 0 | 0 | 0 | 0 | 0 | 0 | 0 | 0 | 0 | 0 | 0 | 0 | 0 | 0 | 0 | 0 | 0 | 0
Diesel | 11 | 10 | 0 | 0 | 0 | 0 | 0 | 0 | 0 | 0 | 0 | 0 | 0 | 0 | 0 | 0 | 0 | 0 | 0 | 0 | 0 | 0 | 0 | 0 | 0 | 0
Diesel | 11 | 11 | 0 | 0 | 0 | 0 | 0 | 0 | 0 | 0 | 0 | 0 | 0 | 0 | 0 | 0 | 0 | 0 | 0 | 0 | 0 | 0 | 0 | 0 | 0 | 0
Diesel | 12 | 0 | 0 | 0 | 0 | 0 | 0 | 0 | 0 | 0 | 0 | 0 | 0 | 0 | 0 | 0 | 0 | 0 | 0 | 0 | 0 | 0 | 0 | 0 | 0 | 0
Diesel | 12 | 1 | 0 | 0 | 0 | 0 | 0 | 0 | 0 | 0 | 0 | 0 | 0 | 0 | 0 | 0 | 0 | 0 | 0 | 0 | 0 | 0 | 0 | 0 | 0 | 0
Diesel | 12 | 2 | 0 | 0 | 0 | 0 | 0 | 0 | 0 | 0 | 0 | 0 | 0 | 0 | 0 | 0 | 0 | 0 | 0 | 0 | 0 | 0 | 0 | 0 | 0 | 0
Diesel | 12 | 3 | 0 | 0 | 0 | 0 | 0 | 0 | 0 | 0 | 0 | 0 | 0 | 0 | 0 | 0 | 0 | 0 | 0 | 0 | 0 | 0 | 0 | 0 | 0 | 0
Diesel | 12 | 4 | 0 | 0 | 0 | 0 | 0 | 0 | 0 | 0 | 0 | 0 | 0 | 0 | 0 | 0 | 0 | 0 | 0 | 0 | 0 | 0 | 0 | 0 | 0 | 0
Diesel | 12 | 5 | 0 | 0 | 0 | 0 | 0 | 0 | 0 | 0 | 0 | 0 | 0 | 0 | 0 | 0 | 0 | 0 | 0 | 0 | 0 | 0 | 0 | 0 | 0 | 0
Diesel | 12 | 6 | 0 | 0 | 0 | 0 | 0 | 0 | 0 | 0 | 0 | 0 | 0 | 0 | 0 | 0 | 0 | 0 | 0 | 0 | 0 | 0 | 0 | 0 | 0 | 0
Diesel | 12 | 7 | 0 | 0 | 0 | 0 | 0 | 0 | 0 | 0 | 0 | 0 | 0 | 0 | 0 | 0 | 0 | 0 | 0 | 0 | 0 | 0 | 0 | 0 | 0 | 0
Diesel | 12 | 8 | 0 | 0 | 0 | 0 | 0 | 0 | 0 | 0 | 0 | 0 | 0 | 0 | 0 | 0 | 0 | 0 | 0 | 0 | 0 | 0 | 0 | 0 | 0 | 0
Diesel | 12 | 9 | 0 | 0 | 0 | 0 | 0 | 0 | 0 | 0 | 0 | 0 | 0 | 0 | 0 | 0 | 0 | 0 | 0 | 0 | 0 | 0 | 0 | 0 | 0 | 0
Diesel | 12 | 10 | 0 | 0 | 0 | 0 | 0 | 0 | 0 | 0 | 0 | 0 | 0 | 0 | 0 | 0 | 0 | 0 | 0 | 0 | 0 | 0 | 0 | 0 | 0 | 0
Diesel | 12 | 11 | 0 | 0 | 0 | 0 | 0 | 0 | 0 | 0 | 0 | 0 | 0 | 0 | 0 | 0 | 0 | 0 | 0 | 0 | 0 | 0 | 0 | 0 | 0 | 0
Diesel | 13 | 0 | 0 | 0 | 0 | 0 | 0 | 0 | 0 | 0 | 0 | 0 | 0 | 0 | 0 | 0 | 0 | 0 | 0 | 0 | 0 | 0 | 0 | 0 | 0 | 0
Diesel | 13 | 1 | 0 | 0 | 0 | 0 | 0 | 0 | 0 | 0 | 0 | 0 | 0 | 0 | 0 | 0 | 0 | 0 | 0 | 0 | 0 | 0 | 0 | 0 | 0 | 0
Diesel | 13 | 2 | 0 | 0 | 0 | 0 | 0 | 0 | 0 | 0 | 0 | 0 | 0 | 0 | 0 | 0 | 0 | 0 | 0 | 0 | 0 | 0 | 0 | 0 | 0 | 0
Diesel | 13 | 3 | 0 | 0 | 0 | 0 | 0 | 0 | 0 | 0 | 0 | 0 | 0 | 0 | 0 | 0 | 0 | 0 | 0 | 0 | 0 | 0 | 0 | 0 | 0 | 0
Diesel | 13 | 4 | 0 | 0 | 0 | 0 | 0 | 0 | 0 | 0 | 0 | 0 | 0 | 0 | 0 | 0 | 0 | 0 | 0 | 0 | 0 | 0 | 0 | 0 | 0 | 0
Diesel | 13 | 5 | 0 | 0 | 0 | 0 | 0 | 0 | 0 | 0 | 0 | 0 | 0 | 0 | 0 | 0 | 0 | 0 | 0 | 0 | 0 | 0 | 0 | 0 | 0 | 0
Diesel | 13 | 6 | 0 | 0 | 0 | 0 | 0 | 0 | 0 | 0 | 0 | 0 | 0 | 0 | 0 | 0 | 0 | 0 | 0 | 0 | 0 | 0 | 0 | 0 | 0 | 0
Diesel | 13 | 7 | 0 | 0 | 0 | 0 | 0 | 0 | 0 | 0 | 0 | 0 | 0 | 0 | 0 | 0 | 0 | 0 | 0 | 0 | 0 | 0 | 0 | 0 | 0 | 0
Diesel | 13 | 8 | 0 | 0 | 0 | 0 | 0 | 0 | 0 | 0 | 0 | 0 | 0 | 0 | 0 | 0 | 0 | 0 | 0 | 0 | 0 | 0 | 0 | 0 | 0 | 0
Diesel | 13 | 9 | 0 | 0 | 0 | 0 | 0 | 0 | 0 | 0 | 0 | 0 | 0 | 0 | 0 | 0 | 0 | 0 | 0 | 0 | 0 | 0 | 0 | 0 | 0 | 0
Diesel | 13 | 10 | 0 | 0 | 0 | 0 | 0 | 0 | 0 | 0 | 0 | 0 | 0 | 0 | 0 | 0 | 0 | 0 | 0 | 0 | 0 | 0 | 0 | 0 | 0 | 0
Diesel | 13 | 11 | 0 | 0 | 0 | 0 | 0 | 0 | 0 | 0 | 0 | 0 | 0 | 0 | 0 | 0 | 0 | 0 | 0 | 0 | 0 | 0 | 0 | 0 | 0 | 0
Diesel | 14 | 0 | 0 | 0 | 0 | 0 | 0 | 0 | 0 | 0 | 0 | 0 | 0 | 0 | 0 | 0 | 0 | 0 | 0 | 0 | 0 | 0 | 0 | 0 | 0 | 0
Diesel | 14 | 1 | 0 | 0 | 0 | 0 | 0 | 0 | 0 | 0 | 0 | 0 | 0 | 0 | 0 | 0 | 0 | 0 | 0 | 0 | 0 | 0 | 0 | 0 | 0 | 0
Diesel | 14 | 2 | 0 | 0 | 0 | 0 | 0 | 0 | 0 | 0 | 0 | 0 | 0 | 0 | 0 | 0 | 0 | 0 | 0 | 0 | 0 | 0 | 0 | 0 | 0 | 0
Diesel | 14 | 3 | 0 | 0 | 0 | 0 | 0 | 0 | 0 | 0 | 0 | 0 | 0 | 0 | 0 | 0 | 0 | 0 | 0 | 0 | 0 | 0 | 0 | 0 | 0 | 0
Diesel | 14 | 4 | 0 | 0 | 0 | 0 | 0 | 0 | 0 | 0 | 0 | 0 | 0 | 0 | 0 | 0 | 0 | 0 | 0 | 0 | 0 | 0 | 0 | 0 | 0 | 0
Diesel | 14 | 5 | 0 | 0 | 0 | 0 | 0 | 0 | 0 | 0 | 0 | 0 | 0 | 0 | 0 | 0 | 0 | 0 | 0 | 0 | 0 | 0 | 0 | 0 | 0 | 0
Diesel | 14 | 6 | 0 | 0 | 0 | 0 | 0 | 0 | 0 | 0 | 0 | 0 | 0 | 0 | 0 | 0 | 0 | 0 | 0 | 0 | 0 | 0 | 0 | 0 | 0 | 0
Diesel | 14 | 7 | 0 | 0 | 0 | 0 | 0 | 0 | 0 | 0 | 0 | 0 | 0 | 0 | 0 | 0 | 0 | 0 | 0 | 0 | 0 | 0 | 0 | 0 | 0 | 0
Diesel | 14 | 8 | 0 | 0 | 0 | 0 | 0 | 0 | 0 | 0 | 0 | 0 | 0 | 0 | 0 | 0 | 0 | 0 | 0 | 0 | 0 | 0 | 0 | 0 | 0 | 0
Diesel | 14 | 9 | 0 | 0 | 0 | 0 | 0 | 0 | 0 | 0 | 0 | 0 | 0 | 0 | 0 | 0 | 0 | 0 | 0 | 0 | 0 | 0 | 0 | 0 | 0 | 0
Diesel | 14 | 10 | 0 | 0 | 0 | 0 | 0 | 0 | 0 | 0 | 0 | 0 | 0 | 0 | 0 | 0 | 0 | 0 | 0 | 0 | 0 | 0 | 0 | 0 | 0 | 0
Diesel | 14 | 11 | 0 | 0 | 0 | 0 | 0 | 0 | 0 | 0 | 0 | 0 | 0 | 0 | 0 | 0 | 0 | 0 | 0 | 0 | 0 | 0 | 0 | 0 | 0 | 0
Diesel | 15 | 0 | 0 | 0 | 0 | 0 | 0 | 0 | 0 | 0 | 0 | 0 | 0 | 0 | 0 | 0 | 0 | 0 | 0 | 0 | 0 | 0 | 0 | 0 | 0 | 0
Diesel | 15 | 1 | 0 | 0 | 0 | 0 | 0 | 0 | 0 | 0 | 0 | 0 | 0 | 0 | 0 | 0 | 0 | 0 | 0 | 0 | 0 | 0 | 0 | 0 | 0 | 0
Diesel | 15 | 2 | 0 | 0 | 0 | 0 | 0 | 0 | 0 | 0 | 0 | 0 | 0 | 0 | 0 | 0 | 0 | 0 | 0 | 0 | 0 | 0 | 0 | 0 | 0 | 0
Diesel | 15 | 3 | 0 | 0 | 0 | 0 | 0 | 0 | 0 | 0 | 0 | 0 | 0 | 0 | 0 | 0 | 0 | 0 | 0 | 0 | 0 | 0 | 0 | 0 | 0 | 0
Diesel | 15 | 4 | 0 | 0 | 0 | 0 | 0 | 0 | 0 | 0 | 0 | 0 | 0 | 0 | 0 | 0 | 0 | 0 | 0 | 0 | 0 | 0 | 0 | 0 | 0 | 0
Diesel | 15 | 5 | 0 | 0 | 0 | 0 | 0 | 0 | 0 | 0 | 0 | 0 | 0 | 0 | 0 | 0 | 0 | 0 | 0 | 0 | 0 | 0 | 0 | 0 | 0 | 0
Diesel | 15 | 6 | 0 | 0 | 0 | 0 | 0 | 0 | 0 | 0 | 0 | 0 | 0 | 0 | 0 | 0 | 0 | 0 | 0 | 0 | 0 | 0 | 0 | 0 | 0 | 0
Diesel | 15 | 7 | 0 | 0 | 0 | 0 | 0 | 0 | 0 | 0 | 0 | 0 | 0 | 0 | 0 | 0 | 0 | 0 | 0 | 0 | 0 | 0 | 0 | 0 | 0 | 0
Diesel | 15 | 8 | 0 | 0 | 0 | 0 | 0 | 0 | 0 | 0 | 0 | 0 | 0 | 0 | 0 | 0 | 0 | 0 | 0 | 0 | 0 | 0 | 0 | 0 | 0 | 0
Diesel | 15 | 9 | 0 | 0 | 0 | 0 | 0 | 0 | 0 | 0 | 0 | 0 | 0 | 0 | 0 | 0 | 0 | 0 | 0 | 0 | 0 | 0 | 0 | 0 | 0 | 0
Diesel | 15 | 10 | 0 | 0 | 0 | 0 | 0 | 0 | 0 | 0 | 0 | 0 | 0 | 0 | 0 | 0 | 0 | 0 | 0 | 0 | 0 | 0 | 0 | 0 | 0 | 0
Diesel | 15 | 11 | 0 | 0 | 0 | 0 | 0 | 0 | 0 | 0 | 0 | 0 | 0 | 0 | 0 | 0 | 0 | 0 | 0 | 0 | 0 | 0 | 0 | 0 | 0 | 0
Diesel | 16 | 0 | 0 | 0 | 0 | 0 | 0 | 0 | 0 | 0 | 0 | 0 | 0 | 0 | 0 | 0 | 0 | 0 | 0 | 0 | 0 | 0 | 0 | 0 | 0 | 0
Diesel | 16 | 1 | 0 | 0 | 0 | 0 | 0 | 0 | 0 | 0 | 0 | 0 | 0 | 0 | 0 | 0 | 0 | 0 | 0 | 0 | 0 | 0 | 0 | 0 | 0 | 0
Diesel | 16 | 2 | 0 | 0 | 0 | 0 | 0 | 0 | 0 | 0 | 0 | 0 | 0 | 0 | 0 | 0 | 0 | 0 | 0 | 0 | 0 | 0 | 0 | 0 | 0 | 0
Diesel | 16 | 3 | 0 | 0 | 0 | 0 | 0 | 0 | 0 | 0 | 0 | 0 | 0 | 0 | 0 | 0 | 0 | 0 | 0 | 0 | 0 | 0 | 0 | 0 | 0 | 0
Diesel | 16 | 4 | 0 | 0 | 0 | 0 | 0 | 0 | 0 | 0 | 0 | 0 | 0 | 0 | 0 | 0 | 0 | 0 | 0 | 0 | 0 | 0 | 0 | 0 | 0 | 0
Diesel | 16 | 5 | 0 | 0 | 0 | 0 | 0 | 0 | 0 | 0 | 0 | 0 | 0 | 0 | 0 | 0 | 0 | 0 | 0 | 0 | 0 | 0 | 0 | 0 | 0 | 0
Diesel | 16 | 6 | 0 | 0 | 0 | 0 | 0 | 0 | 0 | 0 | 0 | 0 | 0 | 0 | 0 | 0 | 0 | 0 | 0 | 0 | 0 | 0 | 0 | 0 | 0 | 0
Diesel | 16 | 7 | 0 | 0 | 0 | 0 | 0 | 0 | 0 | 0 | 0 | 0 | 0 | 0 | 0 | 0 | 0 | 0 | 0 | 0 | 0 | 0 | 0 | 0 | 0 | 0
Diesel | 16 | 8 | 0 | 0 | 0 | 0 | 0 | 0 | 0 | 0 | 0 | 0 | 0 | 0 | 0 | 0 | 0 | 0 | 0 | 0 | 0 | 0 | 0 | 0 | 0 | 0
Diesel | 16 | 9 | 0 | 0 | 0 | 0 | 0 | 0 | 0 | 0 | 0 | 0 | 0 | 0 | 0 | 0 | 0 | 0 | 0 | 0 | 0 | 0 | 0 | 0 | 0 | 0
Diesel | 16 | 10 | 0 | 0 | 0 | 0 | 0 | 0 | 0 | 0 | 0 | 0 | 0 | 0 | 0 | 0 | 0 | 0 | 0 | 0 | 0 | 0 | 0 | 0 | 0 | 0
Diesel | 16 | 11 | 0 | 0 | 0 | 0 | 0 | 0 | 0 | 0 | 0 | 0 | 0 | 0 | 0 | 0 | 0 | 0 | 0 | 0 | 0 | 0 | 0 | 0 | 0 | 0
Diesel | 17 | 0 | 0 | 0 | 0 | 0 | 0 | 0 | 0 | 0 | 0 | 0 | 0 | 0 | 0 | 0 | 0 | 0 | 0 | 0 | 0 | 0 | 0 | 0 | 0 | 0
Diesel | 17 | 1 | 0 | 0 | 0 | 0 | 0 | 0 | 0 | 0 | 0 | 0 | 0 | 0 | 0 | 0 | 0 | 0 | 0 | 0 | 0 | 0 | 0 | 0 | 0 | 0
Diesel | 17 | 2 | 0 | 0 | 0 | 0 | 0 | 0 | 0 | 0 | 0 | 0 | 0 | 0 | 0 | 0 | 0 | 0 | 0 | 0 | 0 | 0 | 0 | 0 | 0 | 0
Diesel | 17 | 3 | 0 | 0 | 0 | 0 | 0 | 0 | 0 | 0 | 0 | 0 | 0 | 0 | 0 | 0 | 0 | 0 | 0 | 0 | 0 | 0 | 0 | 0 | 0 | 0
Diesel | 17 | 4 | 0 | 0 | 0 | 0 | 0 | 0 | 0 | 0 | 0 | 0 | 0 | 0 | 0 | 0 | 0 | 0 | 0 | 0 | 0 | 0 | 0 | 0 | 0 | 0
Diesel | 17 | 5 | 0 | 0 | 0 | 0 | 0 | 0 | 0 | 0 | 0 | 0 | 0 | 0 | 0 | 0 | 0 | 0 | 0 | 0 | 0 | 0 | 0 | 0 | 0 | 0
Diesel | 17 | 6 | 0 | 0 | 0 | 0 | 0 | 0 | 0 | 0 | 0 | 0 | 0 | 0 | 0 | 0 | 0 | 0 | 0 | 0 | 0 | 0 | 0 | 0 | 0 | 0
Diesel | 17 | 7 | 0 | 0 | 0 | 0 | 0 | 0 | 0 | 0 | 0 | 0 | 0 | 0 | 0 | 0 | 0 | 0 | 0 | 0 | 0 | 0 | 0 | 0 | 0 | 0
Diesel | 17 | 8 | 0 | 0 | 0 | 0 | 0 | 0 | 0 | 0 | 0 | 0 | 0 | 0 | 0 | 0 | 0 | 0 | 0 | 0 | 0 | 0 | 0 | 0 | 0 | 0
Diesel | 17 | 9 | 0 | 0 | 0 | 0 | 0 | 0 | 0 | 0 | 0 | 0 | 0 | 0 | 0 | 0 | 0 | 0 | 0 | 0 | 0 | 0 | 0 | 0 | 0 | 0
Diesel | 17 | 10 | 0 | 0 | 0 | 0 | 0 | 0 | 0 | 0 | 0 | 0 | 0 | 0 | 0 | 0 | 0 | 0 | 0 | 0 | 0 | 0 | 0 | 0 | 0 | 0
Diesel | 17 | 11 | 0 | 0 | 0 | 0 | 0 | 0 | 0 | 0 | 0 | 0 | 0 | 0 | 0 | 0 | 0 | 0 | 0 | 0 | 0 | 0 | 0 | 0 | 0 | 0
Diesel | 18 | 0 | 0 | 0 | 0 | 0 | 0 | 0 | 0 | 0 | 0 | 0 | 0 | 0 | 0 | 0 | 0 | 0 | 0 | 0 | 0 | 0 | 0 | 0 | 0 | 0
Diesel | 18 | 1 | 0 | 0 | 0 | 0 | 0 | 0 | 0 | 0 | 0 | 0 | 0 | 0 | 0 | 0 | 0 | 0 | 0 | 0 | 0 | 0 | 0 | 0 | 0 | 0
Diesel | 18 | 2 | 0 | 0 | 0 | 0 | 0 | 0 | 0 | 0 | 0 | 0 | 0 | 0 | 0 | 0 | 0 | 0 | 0 | 0 | 0 | 0 | 0 | 0 | 0 | 0
Diesel | 18 | 3 | 0 | 0 | 0 | 0 | 0 | 0 | 0 | 0 | 0 | 0 | 0 | 0 | 0 | 0 | 0 | 0 | 0 | 0 | 0 | 0 | 0 | 0 | 0 | 0
Diesel | 18 | 4 | 0 | 0 | 0 | 0 | 0 | 0 | 0 | 0 | 0 | 0 | 0 | 0 | 0 | 0 | 0 | 0 | 0 | 0 | 0 | 0 | 0 | 0 | 0 | 0
Diesel | 18 | 5 | 0 | 0 | 0 | 0 | 0 | 0 | 0 | 0 | 0 | 0 | 0 | 0 | 0 | 0 | 0 | 0 | 0 | 0 | 0 | 0 | 0 | 0 | 0 | 0
Diesel | 18 | 6 | 0 | 0 | 0 | 0 | 0 | 0 | 0 | 0 | 0 | 0 | 0 | 0 | 0 | 0 | 0 | 0 | 0 | 0 | 0 | 0 | 0 | 0 | 0 | 0
Diesel | 18 | 7 | 0 | 0 | 0 | 0 | 0 | 0 | 0 | 0 | 0 | 0 | 0 | 0 | 0 | 0 | 0 | 0 | 0 | 0 | 0 | 0 | 0 | 0 | 0 | 0
Diesel | 18 | 8 | 0 | 0 | 0 | 0 | 0 | 0 | 0 | 0 | 0 | 0 | 0 | 0 | 0 | 0 | 0 | 0 | 0 | 0 | 0 | 0 | 0 | 0 | 0 | 0
Diesel | 18 | 9 | 0 | 0 | 0 | 0 | 0 | 0 | 0 | 0 | 0 | 0 | 0 | 0 | 0 | 0 | 0 | 0 | 0 | 0 | 0 | 0 | 0 | 0 | 0 | 0
Diesel | 18 | 10 | 0 | 0 | 0 | 0 | 0 | 0 | 0 | 0 | 0 | 0 | 0 | 0 | 0 | 0 | 0 | 0 | 0 | 0 | 0 | 0 | 0 | 0 | 0 | 0
Diesel | 18 | 11 | 0 | 0 | 0 | 0 | 0 | 0 | 0 | 0 | 0 | 0 | 0 | 0 | 0 | 0 | 0 | 0 | 0 | 0 | 0 | 0 | 0 | 0 | 0 | 0
Diesel | 19 | 0 | 0 | 0 | 0 | 0 | 0 | 0 | 0 | 0 | 0 | 0 | 0 | 0 | 0 | 0 | 0 | 0 | 0 | 0 | 0 | 0 | 0 | 0 | 0 | 0
Diesel | 19 | 1 | 0 | 0 | 0 | 0 | 0 | 0 | 0 | 0 | 0 | 0 | 0 | 0 | 0 | 0 | 0 | 0 | 0 | 0 | 0 | 0 | 0 | 0 | 0 | 0
Diesel | 19 | 2 | 0 | 0 | 0 | 0 | 0 | 0 | 0 | 0 | 0 | 0 | 0 | 0 | 0 | 0 | 0 | 0 | 0 | 0 | 0 | 0 | 0 | 0 | 0 | 0
Diesel | 19 | 3 | 0 | 0 | 0 | 0 | 0 | 0 | 0 | 0 | 0 | 0 | 0 | 0 | 0 | 0 | 0 | 0 | 0 | 0 | 0 | 0 | 0 | 0 | 0 | 0
Diesel | 19 | 4 | 0 | 0 | 0 | 0 | 0 | 0 | 0 | 0 | 0 | 0 | 0 | 0 | 0 | 0 | 0 | 0 | 0 | 0 | 0 | 0 | 0 | 0 | 0 | 0
Diesel | 19 | 5 | 0 | 0 | 0 | 0 | 0 | 0 | 0 | 0 | 0 | 0 | 0 | 0 | 0 | 0 | 0 | 0 | 0 | 0 | 0 | 0 | 0 | 0 | 0 | 0
Diesel | 19 | 6 | 0 | 0 | 0 | 0 | 0 | 0 | 0 | 0 | 0 | 0 | 0 | 0 | 0 | 0 | 0 | 0 | 0 | 0 | 0 | 0 | 0 | 0 | 0 | 0
Diesel | 19 | 7 | 0 | 0 | 0 | 0 | 0 | 0 | 0 | 0 | 0 | 0 | 0 | 0 | 0 | 0 | 0 | 0 | 0 | 0 | 0 | 0 | 0 | 0 | 0 | 0
Diesel | 19 | 8 | 0 | 0 | 0 | 0 | 0 | 0 | 0 | 0 | 0 | 0 | 0 | 0 | 0 | 0 | 0 | 0 | 0 | 0 | 0 | 0 | 0 | 0 | 0 | 0
Diesel | 19 | 9 | 0 | 0 | 0 | 0 | 0 | 0 | 0 | 0 | 0 | 0 | 0 | 0 | 0 | 0 | 0 | 0 | 0 | 0 | 0 | 0 | 0 | 0 | 0 | 0
Diesel | 19 | 10 | 0 | 0 | 0 | 0 | 0 | 0 | 0 | 0 | 0 | 0 | 0 | 0 | 0 | 0 | 0 | 0 | 0 | 0 | 0 | 0 | 0 | 0 | 0 | 0
Diesel | 19 | 11 | 0 | 0 | 0 | 0 | 0 | 0 | 0 | 0 | 0 | 0 | 0 | 0 | 0 | 0 | 0 | 0 | 0 | 0 | 0 | 0 | 0 | 0 | 0 | 0
PV | 0 | 0 | 0 | 0 | 0 | 0 | 0 | 0 | 0 | 0 | 0 | 0 | 0 | 0 | 0 | 0 | 0 | 0 | 0 | 0 | 0 | 0 | 0 | 0 | 0 | 0
PV | 0 | 1 | 0 | 0 | 0 | 0 | 0 | 0 | 0 | 0 | 0 | 0 | 0 | 0 | 0 | 0 | 0 | 0 | 0 | 0 | 0 | 0 | 0 | 0 | 0 | 0
PV | 0 | 2 | 0 | 0 | 0 | 0 | 0 | 0 | 0 | 0 | 0 | 0 | 0 | 0 | 0 | 0 | 0 | 0 | 0 | 0 | 0 | 0 | 0 | 0 | 0 | 0
PV | 0 | 3 | 0 | 0 | 0 | 0 | 0 | 0 | 0 | 0 | 0 | 0 | 0 | 0 | 0 | 0 | 0 | 0 | 0 | 0 | 0 | 0 | 0 | 0 | 0 | 0
PV | 0 | 4 | 0 | 0 | 0 | 0 | 0 | 0 | 0 | 0 | 0 | 0 | 0 | 0 | 0 | 0 | 0 | 0 | 0 | 0 | 0 | 0 | 0 | 0 | 0 | 0
PV | 0 | 5 | 0 | 0 | 0 | 0 | 0 | 0 | 0 | 0 | 0 | 0 | 0 | 0 | 0 | 0 | 0 | 0 | 0 | 0 | 0 | 0 | 0 | 0 | 0 | 0
PV | 0 | 6 | 0 | 0 | 0 | 0 | 0 | 0 | 0 | 0 | 0 | 0 | 0 | 0 | 0 | 0 | 0 | 0 | 0 | 0 | 0 | 0 | 0 | 0 | 0 | 0
PV | 0 | 7 | 0 | 0 | 0 | 0 | 0 | 0 | 0 | 0 | 0 | 0 | 0 | 0 | 0 | 0 | 0 | 0 | 0 | 0 | 0 | 0 | 0 | 0 | 0 | 0
PV | 0 | 8 | 0 | 0 | 0 | 0 | 0 | 0 | 0 | 0 | 0 | 0 | 0 | 0 | 0 | 0 | 0 | 0 | 0 | 0 | 0 | 0 | 0 | 0 | 0 | 0
PV | 0 | 9 | 0 | 0 | 0 | 0 | 0 | 0 | 0 | 0 | 0 | 0 | 0 | 0 | 0 | 0 | 0 | 0 | 0 | 0 | 0 | 0 | 0 | 0 | 0 | 0
PV | 0 | 10 | 0 | 0 | 0 | 0 | 0 | 0 | 0 | 0 | 0 | 0 | 0 | 0 | 0 | 0 | 0 | 0 | 0 | 0 | 0 | 0 | 0 | 0 | 0 | 0
PV | 0 | 11 | 0 | 0 | 0 | 0 | 0 | 0 | 0 | 0 | 0 | 0 | 0 | 0 | 0 | 0 | 0 | 0 | 0 | 0 | 0 | 0 | 0 | 0 | 0 | 0
PV | 1 | 0 | 0 | 0 | 0 | 0 | 0 | 0 | 0 | 0 | 0 | 0 | 0 | 0 | 0 | 0 | 0 | 0 | 0 | 0 | 0 | 0 | 0 | 0 | 0 | 0
PV | 1 | 1 | 0 | 0 | 0 | 0 | 0 | 0 | 0 | 0 | 0 | 0 | 0 | 0 | 0 | 0 | 0 | 0 | 0 | 0 | 0 | 0 | 0 | 0 | 0 | 0
PV | 1 | 2 | 0 | 0 | 0 | 0 | 0 | 0 | 0 | 0 | 0 | 0 | 0 | 0 | 0 | 0 | 0 | 0 | 0 | 0 | 0 | 0 | 0 | 0 | 0 | 0
PV | 1 | 3 | 0 | 0 | 0 | 0 | 0 | 0 | 0 | 0 | 0 | 0 | 0 | 0 | 0 | 0 | 0 | 0 | 0 | 0 | 0 | 0 | 0 | 0 | 0 | 0
PV | 1 | 4 | 0 | 0 | 0 | 0 | 0 | 0 | 0 | 0 | 0 | 0 | 0 | 0 | 0 | 0 | 0 | 0 | 0 | 0 | 0 | 0 | 0 | 0 | 0 | 0
PV | 1 | 5 | 0 | 0 | 0 | 0 | 0 | 0 | 0 | 0 | 0 | 0 | 0 | 0 | 0 | 0 | 0 | 0 | 0 | 0 | 0 | 0 | 0 | 0 | 0 | 0
PV | 1 | 6 | 0 | 0 | 0 | 0 | 0 | 0 | 0 | 0 | 0 | 0 | 0 | 0 | 0 | 0 | 0 | 0 | 0 | 0 | 0 | 0 | 0 | 0 | 0 | 0
PV | 1 | 7 | 0 | 0 | 0 | 0 | 0 | 0 | 0 | 0 | 0 | 0 | 0 | 0 | 0 | 0 | 0 | 0 | 0 | 0 | 0 | 0 | 0 | 0 | 0 | 0
PV | 1 | 8 | 0 | 0 | 0 | 0 | 0 | 0 | 0 | 0 | 0 | 0 | 0 | 0 | 0 | 0 | 0 | 0 | 0 | 0 | 0 | 0 | 0 | 0 | 0 | 0
PV | 1 | 9 | 0 | 0 | 0 | 0 | 0 | 0 | 0 | 0 | 0 | 0 | 0 | 0 | 0 | 0 | 0 | 0 | 0 | 0 | 0 | 0 | 0 | 0 | 0 | 0
PV | 1 | 10 | 0 | 0 | 0 | 0 | 0 | 0 | 0 | 0 | 0 | 0 | 0 | 0 | 0 | 0 | 0 | 0 | 0 | 0 | 0 | 0 | 0 | 0 | 0 | 0
PV | 1 | 11 | 0 | 0 | 0 | 0 | 0 | 0 | 0 | 0 | 0 | 0 | 0 | 0 | 0 | 0 | 0 | 0 | 0 | 0 | 0 | 0 | 0 | 0 | 0 | 0
PV | 2 | 0 | 0 | 0 | 0 | 0 | 0 | 0 | 0 | 0 | 0 | 0 | 0 | 0 | 0 | 0 | 0 | 0 | 0 | 0 | 0 | 0 | 0 | 0 | 0 | 0
PV | 2 | 1 | 0 | 0 | 0 | 0 | 0 | 0 | 0 | 0 | 0 | 0 | 0 | 0.402 | 0.16531 | 0 | 0 | 0 | 0 | 0 | 0 | 0 | 0 | 0 | 0 | 0
PV | 2 | 2 | 0 | 0 | 0 | 0 | 0 | 0 | 0 | 0 | 0 | 1.1492 | 2.827 | 4.6398 | 4.3756 | 0.88867 | 0 | 0 | 0 | 0 | 0 | 0 | 0 | 0 | 0 | 0
PV | 2 | 3 | 0 | 0 | 0 | 0 | 0 | 0 | 0 | 0 | 3.7378 | 4.8961 | 4.9677 | 5.7739 | 6.7575 | 3.9358 | 0.5256 | 0 | 0 | 0 | 0 | 0 | 0 | 0 | 0 | 0
PV | 2 | 4 | 0 | 0 | 0 | 0 | 0 | 0 | 0 | 0 | 4.0656 | 4.7733 | 4.5224 | 5.3712 | 6.5695 | 3.7236 | 0.14938 | 0 | 0 | 0 | 0 | 0 | 0 | 0 | 0 | 0
PV | 2 | 5 | 0 | 0 | 0 | 0 | 0 | 0 | 0 | 0 | 3.0476 | 3.0296 | 2.523 | 3.842 | 3.5581 | 1.6729 | 0 | 0 | 0 | 0 | 0 | 0 | 0 | 0 | 0 | 0
PV | 2 | 6 | 0 | 0 | 0 | 0 | 0 | 0 | 0 | 0 | 1.7157 | 2.0854 | 1.5505 | 2.2658 | 1.908 | 0.82769 | 0 | 0 | 0 | 0 | 0 | 0 | 0 | 0 | 0 | 0
PV | 2 | 7 | 0 | 0 | 0 | 0 | 0 | 0 | 0 | 0 | 1.9445 | 2.3141 | 1.7686 | 2.6767 | 2.209 | 0.95041 | 0 | 0 | 0 | 0 | 0 | 0 | 0 | 0 | 0 | 0
PV | 2 | 8 | 0 | 0 | 0 | 0 | 0 | 0 | 0 | 0 | 2.8505 | 3.394 | 2.7548 | 3.8673 | 4.1521 | 1.7611 | 0 | 0 | 0 | 0 | 0 | 0 | 0 | 0 | 0 | 0
PV | 2 | 9 | 0 | 0 | 0 | 0 | 0 | 0 | 0 | 0 | 2.9664 | 3.8207 | 3.7987 | 4.5533 | 4.1624 | 1.7962 | 0 | 0 | 0 | 0 | 0 | 0 | 0 | 0 | 0 | 0
PV | 2 | 10 | 0 | 0 | 0 | 0 | 0 | 0 | 0 | 0 | 0 | 0.78105 | 1.3672 | 2.0472 | 1.7412 | 0.46896 | 0 | 0 | 0 | 0 | 0 | 0 | 0 | 0 | 0 | 0
PV | 2 | 11 | 0 | 0 | 0 | 0 | 0 | 0 | 0 | 0 | 0 | 1.1132 | 1.44 | 2.1183 | 1.6354 | 0 | 0 | 0 | 0 | 0 | 0 | 0 | 0 | 0 | 0 | 0
PV | 3 | 0 | 0 | 0 | 0 | 0 | 0 | 0 | 0 | 0 | 0 | 0 | 0 | 0 | 0 | 0 | 0 | 0 | 0 | 0 | 0 | 0 | 0 | 0 | 0 | 0
PV | 3 | 1 | 0 | 0 | 0 | 0 | 0 | 0 | 0 | 0 | 0 | 0 | 0 | 0.64362 | 0.39253 | 0 | 0 | 0 | 0 | 0 | 0 | 0 | 0 | 0 | 0 | 0
PV | 3 | 2 | 0 | 0 | 0 | 0 | 0 | 0 | 0 | 0 | 0 | 1.4137 | 3.306 | 5.021 | 4.7395 | 1.1471 | 0 | 0 | 0 | 0 | 0 | 0 | 0 | 0 | 0 | 0
PV | 3 | 3 | 0 | 0 | 0 | 0 | 0 | 0 | 0 | 0 | 4.0057 | 5.3195 | 5.4063 | 6.2593 | 7.2267 | 4.317 | 0.75649 | 0 | 0 | 0 | 0 | 0 | 0 | 0 | 0 | 0
PV | 3 | 4 | 0 | 0 | 0 | 0 | 0 | 0 | 0 | 0 | 4.3539 | 5.204 | 4.9486 | 5.8397 | 7.0844 | 4.0897 | 0.36429 | 0 | 0 | 0 | 0 | 0 | 0 | 0 | 0 | 0
PV | 3 | 5 | 0 | 0 | 0 | 0 | 0 | 0 | 0 | 0 | 3.284 | 3.8235 | 2.883 | 4.243 | 4.7096 | 1.9821 | 0 | 0 | 0 | 0 | 0 | 0 | 0 | 0 | 0 | 0
PV | 3 | 6 | 0 | 0 | 0 | 0 | 0 | 0 | 0 | 0 | 2.0304 | 2.4127 | 1.8622 | 2.6177 | 2.2391 | 1.095 | 0 | 0 | 0 | 0 | 0 | 0 | 0 | 0 | 0 | 0
PV | 3 | 7 | 0 | 0 | 0 | 0 | 0 | 0 | 0 | 0 | 2.2564 | 2.6546 | 2.0934 | 3.0514 | 2.5737 | 1.2255 | 0 | 0 | 0 | 0 | 0 | 0 | 0 | 0 | 0 | 0
PV | 3 | 8 | 0 | 0 | 0 | 0 | 0 | 0 | 0 | 0 | 3.0805 | 3.781 | 3.421 | 4.2884 | 4.7288 | 2.0795 | 0 | 0 | 0 | 0 | 0 | 0 | 0 | 0 | 0 | 0
PV | 3 | 9 | 0 | 0 | 0 | 0 | 0 | 0 | 0 | 0 | 3.193 | 4.2199 | 4.2082 | 5.0031 | 4.7221 | 2.106 | 0 | 0 | 0 | 0 | 0 | 0 | 0 | 0 | 0 | 0
PV | 3 | 10 | 0 | 0 | 0 | 0 | 0 | 0 | 0 | 0 | 0 | 1.0206 | 1.6509 | 2.3695 | 2.045 | 0.69876 | 0 | 0 | 0 | 0 | 0 | 0 | 0 | 0 | 0 | 0
PV | 3 | 11 | 0 | 0 | 0 | 0 | 0 | 0 | 0 | 0 | 0 | 1.3753 | 1.7324 | 2.4491 | 1.9383 | 0.20604 | 0 | 0 | 0 | 0 | 0 | 0 | 0 | 0 | 0 | 0
PV | 4 | 0 | 0 | 0 | 0 | 0 | 0 | 0 | 0 | 0 | 0 | 0 | 0 | 0 | 0 | 0 | 0 | 0 | 0 | 0 | 0 | 0 | 0 | 0 | 0 | 0
PV | 4 | 1 | 0 | 0 | 0 | 0 | 0 | 0 | 0 | 0 | 0 | 0 | 0 | 0.88135 | 0.61555 | 0 | 0 | 0 | 0 | 0 | 0 | 0 | 0 | 0 | 0 | 0
PV | 4 | 2 | 0 | 0 | 0 | 0 | 0 | 0 | 0 | 0 | 0 | 1.6777 | 3.7713 | 5.4039 | 5.1045 | 1.4037 | 0 | 0 | 0 | 0 | 0 | 0 | 0 | 0 | 0 | 0
PV | 4 | 3 | 0 | 0 | 0 | 0 | 0 | 0 | 0 | 0 | 4.2742 | 5.7481 | 5.8489 | 6.7504 | 7.7133 | 4.7009 | 0.98561 | 0 | 0 | 0 | 0 | 0 | 0 | 0 | 0 | 0
PV | 4 | 4 | 0 | 0 | 0 | 0 | 0 | 0 | 0 | 0 | 4.6433 | 5.6398 | 5.3777 | 6.3126 | 7.5974 | 4.4574 | 0.5762 | 0 | 0 | 0 | 0 | 0 | 0 | 0 | 0 | 0
PV | 4 | 5 | 0 | 0 | 0 | 0 | 0 | 0 | 0 | 0 | 3.519 | 4.2002 | 3.771 | 4.6455 | 5.263 | 2.2903 | 0 | 0 | 0 | 0 | 0 | 0 | 0 | 0 | 0 | 0
PV | 4 | 6 | 0 | 0 | 0 | 0 | 0 | 0 | 0 | 0 | 2.2464 | 2.7401 | 2.1715 | 2.9684 | 2.6558 | 1.359 | 0 | 0 | 0 | 0 | 0 | 0 | 0 | 0 | 0 | 0
PV | 4 | 7 | 0 | 0 | 0 | 0 | 0 | 0 | 0 | 0 | 2.4413 | 2.9956 | 2.416 | 3.5969 | 3.0531 | 1.4974 | 0 | 0 | 0 | 0 | 0 | 0 | 0 | 0 | 0 | 0
PV | 4 | 8 | 0 | 0 | 0 | 0 | 0 | 0 | 0 | 0 | 3.3083 | 4.1703 | 3.7989 | 4.7108 | 5.3009 | 2.3966 | 0 | 0 | 0 | 0 | 0 | 0 | 0 | 0 | 0 | 0
PV | 4 | 9 | 0 | 0 | 0 | 0 | 0 | 0 | 0 | 0 | 3.4187 | 4.6233 | 4.6203 | 5.4568 | 5.2794 | 2.4155 | 0 | 0 | 0 | 0 | 0 | 0 | 0 | 0 | 0 | 0
PV | 4 | 10 | 0 | 0 | 0 | 0 | 0 | 0 | 0 | 0 | 0 | 1.2595 | 1.9337 | 2.6922 | 2.3488 | 0.92647 | 0 | 0 | 0 | 0 | 0 | 0 | 0 | 0 | 0 | 0
PV | 4 | 11 | 0 | 0 | 0 | 0 | 0 | 0 | 0 | 0 | 0 | 1.637 | 2.0237 | 2.78 | 2.2405 | 0.41079 | 0 | 0 | 0 | 0 | 0 | 0 | 0 | 0 | 0 | 0
PV | 5 | 0 | 0 | 0 | 0 | 0 | 0 | 0 | 0 | 0 | 0 | 0 | 0 | 0.3127 | 0.019848 | 0 | 0 | 0 | 0 | 0 | 0 | 0 | 0 | 0 | 0 | 0
PV | 5 | 1 | 0 | 0 | 0 | 0 | 0 | 0 | 0 | 0 | 0 | 0 | 0.22866 | 1.5201 | 1.229 | 0 | 0 | 0 | 0 | 0 | 0 | 0 | 0 | 0 | 0 | 0
PV | 5 | 2 | 0 | 0 | 0 | 0 | 0 | 0 | 0 | 0 | 0 | 2.2884 | 6.3799 | 6.2303 | 5.9016 | 2.0334 | 0 | 0 | 0 | 0 | 0 | 0 | 0 | 0 | 0 | 0
PV | 5 | 3 | 0 | 0 | 0 | 0 | 0 | 0 | 0 | 0 | 4.8668 | 6.5863 | 6.7484 | 7.7191 | 9.1397 | 5.503 | 1.5505 | 0 | 0 | 0 | 0 | 0 | 0 | 0 | 0 | 0
PV | 5 | 4 | 0 | 0 | 0 | 0 | 0 | 0 | 0 | 0 | 5.8689 | 6.4986 | 8.5505 | 7.2728 | 6.7752 | 5.252 | 1.1339 | 0 | 0 | 0 | 0 | 0 | 0 | 0 | 0 | 0
PV | 5 | 5 | 0 | 0 | 0 | 0 | 0 | 0 | 0 | 0 | 4.0878 | 4.9892 | 4.5858 | 5.5219 | 6.3674 | 3.6148 | 0.25891 | 0 | 0 | 0 | 0 | 0 | 0 | 0 | 0 | 0
PV | 5 | 6 | 0 | 0 | 0 | 0 | 0 | 0 | 0 | 0 | 2.7531 | 3.5199 | 2.9339 | 3.8716 | 3.9961 | 2.0422 | 0 | 0 | 0 | 0 | 0 | 0 | 0 | 0 | 0 | 0
PV | 5 | 7 | 0 | 0 | 0 | 0 | 0 | 0 | 0 | 0 | 2.9635 | 3.8493 | 3.3328 | 4.4533 | 4.5437 | 2.1953 | 0 | 0 | 0 | 0 | 0 | 0 | 0 | 0 | 0 | 0
PV | 5 | 8 | 0 | 0 | 0 | 0 | 0 | 0 | 0 | 0 | 3.883 | 4.9939 | 4.6566 | 5.6328 | 6.4448 | 3.5629 | 0.27252 | 0 | 0 | 0 | 0 | 0 | 0 | 0 | 0 | 0
PV | 5 | 9 | 0 | 0 | 0 | 0 | 0 | 0 | 0 | 0 | 3.9559 | 5.4337 | 5.4909 | 6.3882 | 6.6033 | 3.4454 | 0 | 0 | 0 | 0 | 0 | 0 | 0 | 0 | 0 | 0
PV | 5 | 10 | 0 | 0 | 0 | 0 | 0 | 0 | 0 | 0 | 0 | 1.8188 | 2.5962 | 4.0066 | 3.4121 | 1.4966 | 0 | 0 | 0 | 0 | 0 | 0 | 0 | 0 | 0 | 0
PV | 5 | 11 | 0 | 0 | 0 | 0 | 0 | 0 | 0 | 0 | 0 | 2.2432 | 2.7145 | 3.5295 | 2.9456 | 0.96442 | 0 | 0 | 0 | 0 | 0 | 0 | 0 | 0 | 0 | 0
PV | 6 | 0 | 0 | 0 | 0 | 0 | 0 | 0 | 0 | 0 | 0 | 0 | 0 | 0 | 0 | 0 | 0 | 0 | 0 | 0 | 0 | 0 | 0 | 0 | 0 | 0
PV | 6 | 1 | 0 | 0 | 0 | 0 | 0 | 0 | 0 | 0 | 0 | 0 | 0 | 1.1769 | 0.88487 | 0 | 0 | 0 | 0 | 0 | 0 | 0 | 0 | 0 | 0 | 0
PV | 6 | 2 | 0 | 0 | 0 | 0 | 0 | 0 | 0 | 0 | 0 | 2.0607 | 4.2634 | 5.9924 | 5.6605 | 1.7558 | 0 | 0 | 0 | 0 | 0 | 0 | 0 | 0 | 0 | 0
PV | 6 | 3 | 0 | 0 | 0 | 0 | 0 | 0 | 0 | 0 | 4.6798 | 6.455 | 6.5603 | 7.5556 | 8.4758 | 5.3056 | 1.2986 | 0 | 0 | 0 | 0 | 0 | 0 | 0 | 0 | 0
PV | 6 | 4 | 0 | 0 | 0 | 0 | 0 | 0 | 0 | 0 | 5.085 | 6.3549 | 6.053 | 7.073 | 8.3284 | 5.0217 | 0.84612 | 0 | 0 | 0 | 0 | 0 | 0 | 0 | 0 | 0
PV | 6 | 5 | 0 | 0 | 0 | 0 | 0 | 0 | 0 | 0 | 3.8459 | 4.7924 | 4.3036 | 5.2595 | 6.0195 | 2.7286 | 0 | 0 | 0 | 0 | 0 | 0 | 0 | 0 | 0 | 0
PV | 6 | 6 | 0 | 0 | 0 | 0 | 0 | 0 | 0 | 0 | 2.4427 | 3.2256 | 2.5942 | 3.5515 | 3.2056 | 1.7017 | 0 | 0 | 0 | 0 | 0 | 0 | 0 | 0 | 0 | 0
PV | 6 | 7 | 0 | 0 | 0 | 0 | 0 | 0 | 0 | 0 | 2.6571 | 3.6005 | 2.8629 | 4.1455 | 3.8331 | 1.8537 | 0 | 0 | 0 | 0 | 0 | 0 | 0 | 0 | 0 | 0
PV | 6 | 8 | 0 | 0 | 0 | 0 | 0 | 0 | 0 | 0 | 3.6122 | 4.7778 | 4.3564 | 5.3544 | 6.0791 | 2.8439 | 0 | 0 | 0 | 0 | 0 | 0 | 0 | 0 | 0 | 0
PV | 6 | 9 | 0 | 0 | 0 | 0 | 0 | 0 | 0 | 0 | 3.7376 | 5.2768 | 5.2641 | 6.1805 | 6.0685 | 2.8689 | 0 | 0 | 0 | 0 | 0 | 0 | 0 | 0 | 0 | 0
PV | 6 | 10 | 0 | 0 | 0 | 0 | 0 | 0 | 0 | 0 | 0 | 1.6022 | 2.3396 | 3.174 | 2.7967 | 1.2327 | 0 | 0 | 0 | 0 | 0 | 0 | 0 | 0 | 0 | 0
PV | 6 | 11 | 0 | 0 | 0 | 0 | 0 | 0 | 0 | 0 | 0 | 2.016 | 2.4368 | 3.2688 | 2.6755 | 0.6634 | 0 | 0 | 0 | 0 | 0 | 0 | 0 | 0 | 0 | 0
PV | 7 | 0 | 0 | 0 | 0 | 0 | 0 | 0 | 0 | 0 | 0 | 0 | 0 | 0 | 0 | 0 | 0 | 0 | 0 | 0 | 0 | 0 | 0 | 0 | 0 | 0
PV | 7 | 1 | 0 | 0 | 0 | 0 | 0 | 0 | 0 | 0 | 0 | 0 | 0 | 0.41133 | 0.12861 | 0 | 0 | 0 | 0 | 0 | 0 | 0 | 0 | 0 | 0 | 0
PV | 7 | 2 | 0 | 0 | 0 | 0 | 0 | 0 | 0 | 0 | 0 | 1.4744 | 1.9698 | 5.3008 | 5.5512 | 1.0891 | 0 | 0 | 0 | 0 | 0 | 0 | 0 | 0 | 0 | 0
PV | 7 | 3 | 0 | 0 | 0 | 0 | 0 | 0 | 0 | 0 | 4.1601 | 5.9131 | 5.9102 | 6.9121 | 7.8376 | 4.683 | 0.69653 | 0 | 0 | 0 | 0 | 0 | 0 | 0 | 0 | 0
PV | 7 | 4 | 0 | 0 | 0 | 0 | 0 | 0 | 0 | 0 | 4.5483 | 5.7862 | 5.3538 | 6.3806 | 7.1718 | 4.3546 | 0.19501 | 0 | 0 | 0 | 0 | 0 | 0 | 0 | 0 | 0
PV | 7 | 5 | 0 | 0 | 0 | 0 | 0 | 0 | 0 | 0 | 3.2565 | 4.1761 | 3.5527 | 4.5113 | 4.5677 | 2.0025 | 0 | 0 | 0 | 0 | 0 | 0 | 0 | 0 | 0 | 0
PV | 7 | 6 | 0 | 0 | 0 | 0 | 0 | 0 | 0 | 0 | 1.2624 | 2.5489 | 1.7819 | 2.6618 | 2.2265 | 0.92155 | 0 | 0 | 0 | 0 | 0 | 0 | 0 | 0 | 0 | 0
PV | 7 | 7 | 0 | 0 | 0 | 0 | 0 | 0 | 0 | 0 | 1.6844 | 2.8271 | 2.0442 | 3.3399 | 2.5945 | 1.0657 | 0 | 0 | 0 | 0 | 0 | 0 | 0 | 0 | 0 | 0
PV | 7 | 8 | 0 | 0 | 0 | 0 | 0 | 0 | 0 | 0 | 2.9784 | 4.119 | 3.5615 | 4.5642 | 4.5596 | 2.0786 | 0 | 0 | 0 | 0 | 0 | 0 | 0 | 0 | 0 | 0
PV | 7 | 9 | 0 | 0 | 0 | 0 | 0 | 0 | 0 | 0 | 3.1957 | 4.7093 | 4.57 | 5.4886 | 4.7378 | 2.2025 | 0 | 0 | 0 | 0 | 0 | 0 | 0 | 0 | 0 | 0
PV | 7 | 10 | 0 | 0 | 0 | 0 | 0 | 0 | 0 | 0 | 0 | 1.0535 | 1.6898 | 2.5234 | 2.1564 | 0.61109 | 0 | 0 | 0 | 0 | 0 | 0 | 0 | 0 | 0 | 0
PV | 7 | 11 | 0 | 0 | 0 | 0 | 0 | 0 | 0 | 0 | 0 | 1.4322 | 1.7443 | 2.5764 | 1.988 | 0 | 0 | 0 | 0 | 0 | 0 | 0 | 0 | 0 | 0 | 0
PV | 8 | 0 | 0 | 0 | 0 | 0 | 0 | 0 | 0 | 0 | 0 | 0 | 0 | 0 | 0 | 0 | 0 | 0 | 0 | 0 | 0 | 0 | 0 | 0 | 0 | 0
PV | 8 | 1 | 0 | 0 | 0 | 0 | 0 | 0 | 0 | 0 | 0 | 0 | 0 | 0 | 0 | 0 | 0 | 0 | 0 | 0 | 0 | 0 | 0 | 0 | 0 | 0
PV | 8 | 2 | 0 | 0 | 0 | 0 | 0 | 0 | 0 | 0 | 0 | 0.85872 | 1.2346 | 4.5746 | 2.6014 | 0.38915 | 0 | 0 | 0 | 0 | 0 | 0 | 0 | 0 | 0 | 0
PV | 8 | 3 | 0 | 0 | 0 | 0 | 0 | 0 | 0 | 0 | 3.6145 | 5.344 | 5.2277 | 6.2365 | 7.1675 | 4.0292 | 0.064324 | 0 | 0 | 0 | 0 | 0 | 0 | 0 | 0 | 0
PV | 8 | 4 | 0 | 0 | 0 | 0 | 0 | 0 | 0 | 0 | 3.9847 | 5.1892 | 4.6197 | 5.6536 | 5.9643 | 2.7209 | 0 | 0 | 0 | 0 | 0 | 0 | 0 | 0 | 0 | 0
PV | 8 | 5 | 0 | 0 | 0 | 0 | 0 | 0 | 0 | 0 | 2.6377 | 3.1093 | 2.2364 | 3.7257 | 3.0254 | 1.2401 | 0 | 0 | 0 | 0 | 0 | 0 | 0 | 0 | 0 | 0
PV | 8 | 6 | 0 | 0 | 0 | 0 | 0 | 0 | 0 | 0 | 0 | 1.8383 | 0.92898 | 1.8122 | 1.3815 | 0.10239 | 0 | 0 | 0 | 0 | 0 | 0 | 0 | 0 | 0 | 0
PV | 8 | 7 | 0 | 0 | 0 | 0 | 0 | 0 | 0 | 0 | 0 | 2.1136 | 1.3702 | 2.323 | 1.7478 | 0.23829 | 0 | 0 | 0 | 0 | 0 | 0 | 0 | 0 | 0 | 0
PV | 8 | 8 | 0 | 0 | 0 | 0 | 0 | 0 | 0 | 0 | 2.3129 | 3.2085 | 2.4385 | 3.7344 | 2.9717 | 1.2751 | 0 | 0 | 0 | 0 | 0 | 0 | 0 | 0 | 0 | 0
PV | 8 | 9 | 0 | 0 | 0 | 0 | 0 | 0 | 0 | 0 | 2.3921 | 4.1134 | 3.8412 | 4.7621 | 3.873 | 1.5028 | 0 | 0 | 0 | 0 | 0 | 0 | 0 | 0 | 0 | 0
PV | 8 | 10 | 0 | 0 | 0 | 0 | 0 | 0 | 0 | 0 | 0 | 0.47743 | 1.0075 | 1.8403 | 1.4842 | 0 | 0 | 0 | 0 | 0 | 0 | 0 | 0 | 0 | 0 | 0
PV | 8 | 11 | 0 | 0 | 0 | 0 | 0 | 0 | 0 | 0 | 0 | 0.81928 | 1.0171 | 1.8493 | 1.2661 | 0 | 0 | 0 | 0 | 0 | 0 | 0 | 0 | 0 | 0 | 0
PV | 9 | 0 | 0 | 0 | 0 | 0 | 0 | 0 | 0 | 0 | 0 | 0 | 0 | 0 | 0 | 0 | 0 | 0 | 0 | 0 | 0 | 0 | 0 | 0 | 0 | 0
PV | 9 | 1 | 0 | 0 | 0 | 0 | 0 | 0 | 0 | 0 | 0 | 0 | 0 | 0 | 0 | 0 | 0 | 0 | 0 | 0 | 0 | 0 | 0 | 0 | 0 | 0
PV | 9 | 2 | 0 | 0 | 0 | 0 | 0 | 0 | 0 | 0 | 0 | 0.2123 | 0.46255 | 2.1833 | 1.8475 | 0 | 0 | 0 | 0 | 0 | 0 | 0 | 0 | 0 | 0 | 0
PV | 9 | 3 | 0 | 0 | 0 | 0 | 0 | 0 | 0 | 0 | 3.0415 | 4.7466 | 6.0207 | 5.527 | 5.1754 | 2.5496 | 0 | 0 | 0 | 0 | 0 | 0 | 0 | 0 | 0 | 0
PV | 9 | 4 | 0 | 0 | 0 | 0 | 0 | 0 | 0 | 0 | 3.3929 | 4.5622 | 3.8488 | 4.8902 | 6.2962 | 1.9854 | 0 | 0 | 0 | 0 | 0 | 0 | 0 | 0 | 0 | 0
PV | 9 | 5 | 0 | 0 | 0 | 0 | 0 | 0 | 0 | 0 | 1.988 | 2.4298 | 1.4085 | 2.3103 | 2.2455 | 0.43966 | 0 | 0 | 0 | 0 | 0 | 0 | 0 | 0 | 0 | 0
PV | 9 | 6 | 0 | 0 | 0 | 0 | 0 | 0 | 0 | 0 | 0 | 1.0922 | 0.033397 | 0.91999 | 0.4942 | 0 | 0 | 0 | 0 | 0 | 0 | 0 | 0 | 0 | 0 | 0
PV | 9 | 7 | 0 | 0 | 0 | 0 | 0 | 0 | 0 | 0 | 0 | 1.3644 | 0.28189 | 1.4349 | 0.85879 | 0 | 0 | 0 | 0 | 0 | 0 | 0 | 0 | 0 | 0 | 0
PV | 9 | 8 | 0 | 0 | 0 | 0 | 0 | 0 | 0 | 0 | 1.6142 | 2.4822 | 1.562 | 2.5207 | 2.1171 | 0.43143 | 0 | 0 | 0 | 0 | 0 | 0 | 0 | 0 | 0 | 0
PV | 9 | 9 | 0 | 0 | 0 | 0 | 0 | 0 | 0 | 0 | 1.9013 | 3.4877 | 2.784 | 3.9993 | 2.7839 | 0.76809 | 0 | 0 | 0 | 0 | 0 | 0 | 0 | 0 | 0 | 0
PV | 9 | 10 | 0 | 0 | 0 | 0 | 0 | 0 | 0 | 0 | 0 | 0 | 0.29112 | 1.123 | 0.77829 | 0 | 0 | 0 | 0 | 0 | 0 | 0 | 0 | 0 | 0 | 0
PV | 9 | 11 | 0 | 0 | 0 | 0 | 0 | 0 | 0 | 0 | 0 | 0.17568 | 0.25366 | 1.086 | 0.50819 | 0 | 0 | 0 | 0 | 0 | 0 | 0 | 0 | 0 | 0 | 0
PV | 10 | 0 | 0 | 0 | 0 | 0 | 0 | 0 | 0 | 0 | 0 | 0 | 0 | 0 | 0 | 0 | 0 | 0 | 0 | 0 | 0 | 0 | 0 | 0 | 0 | 0
PV | 10 | 1 | 0 | 0 | 0 | 0 | 0 | 0 | 0 | 0 | 0 | 0 | 0 | 0.27753 | 0.025567 | 0 | 0 | 0 | 0 | 0 | 0 | 0 | 0 | 0 | 0 | 0
PV | 10 | 2 | 0 | 0 | 0 | 0 | 0 | 0 | 0 | 0 | 0 | 1.9338 | 2.0522 | 5.4117 | 5.1133 | 1.2827 | 0 | 0 | 0 | 0 | 0 | 0 | 0 | 0 | 0 | 0
PV | 10 | 3 | 0 | 0 | 0 | 0 | 0 | 0 | 0 | 0 | 2.44 | 6.5195 | 6.1587 | 7.1824 | 6.8369 | 5.0221 | 1.1038 | 0 | 0 | 0 | 0 | 0 | 0 | 0 | 0 | 0
PV | 10 | 4 | 0 | 0 | 0 | 0 | 0 | 0 | 0 | 0 | 2.7716 | 6.3042 | 5.4397 | 6.4889 | 6.0173 | 4.5465 | 0.44 | 0 | 0 | 0 | 0 | 0 | 0 | 0 | 0 | 0
PV | 10 | 5 | 0 | 0 | 0 | 0 | 0 | 0 | 0 | 0 | 1.3057 | 4.5363 | 2.9394 | 4.435 | 4.004 | 1.9994 | 0 | 0 | 0 | 0 | 0 | 0 | 0 | 0 | 0 | 0
PV | 10 | 6 | 0 | 0 | 0 | 0 | 0 | 0 | 0 | 0 | 0 | 2.7091 | 1.4933 | 2.3835 | 1.9628 | 0.7394 | 0 | 0 | 0 | 0 | 0 | 0 | 0 | 0 | 0 | 0
PV | 10 | 7 | 0 | 0 | 0 | 0 | 0 | 0 | 0 | 0 | 0 | 2.9781 | 1.7344 | 2.9027 | 2.3256 | 0.8576 | 0 | 0 | 0 | 0 | 0 | 0 | 0 | 0 | 0 | 0
PV | 10 | 8 | 0 | 0 | 0 | 0 | 0 | 0 | 0 | 0 | 0.88048 | 4.3385 | 3.042 | 4.3485 | 3.4983 | 1.9458 | 0 | 0 | 0 | 0 | 0 | 0 | 0 | 0 | 0 | 0
PV | 10 | 9 | 0 | 0 | 0 | 0 | 0 | 0 | 0 | 0 | 1.402 | 5.231 | 4.6727 | 5.5986 | 4.7295 | 2.3969 | 0 | 0 | 0 | 0 | 0 | 0 | 0 | 0 | 0 | 0
PV | 10 | 10 | 0 | 0 | 0 | 0 | 0 | 0 | 0 | 0 | 0 | 1.6376 | 1.9392 | 2.7701 | 2.4374 | 0.95362 | 0 | 0 | 0 | 0 | 0 | 0 | 0 | 0 | 0 | 0
PV | 10 | 11 | 0 | 0 | 0 | 0 | 0 | 0 | 0 | 0 | 0 | 1.9002 | 1.8523 | 2.6847 | 2.1126 | 0.18161 | 0 | 0 | 0 | 0 | 0 | 0 | 0 | 0 | 0 | 0
PV | 11 | 0 | 0 | 0 | 0 | 0 | 0 | 0 | 0 | 0 | 0 | 0 | 0 | 0 | 0 | 0 | 0 | 0 | 0 | 0 | 0 | 0 | 0 | 0 | 0 | 0
PV | 11 | 1 | 0 | 0 | 0 | 0 | 0 | 0 | 0 | 0 | 0 | 0 | 0 | 0 | 0 | 0 | 0 | 0 | 0 | 0 | 0 | 0 | 0 | 0 | 0 | 0
PV | 11 | 2 | 0 | 0 | 0 | 0 | 0 | 0 | 0 | 0 | 0 | 1.2212 | 1.2011 | 2.9422 | 2.6249 | 0.4724 | 0 | 0 | 0 | 0 | 0 | 0 | 0 | 0 | 0 | 0
PV | 11 | 3 | 0 | 0 | 0 | 0 | 0 | 0 | 0 | 0 | 1.8083 | 5.8607 | 5.3685 | 6.4002 | 6.0612 | 4.2653 | 0.3719 | 0 | 0 | 0 | 0 | 0 | 0 | 0 | 0 | 0
PV | 11 | 4 | 0 | 0 | 0 | 0 | 0 | 0 | 0 | 0 | 2.1192 | 5.613 | 4.5899 | 5.6473 | 5.1852 | 2.8024 | 0 | 0 | 0 | 0 | 0 | 0 | 0 | 0 | 0 | 0
PV | 11 | 5 | 0 | 0 | 0 | 0 | 0 | 0 | 0 | 0 | 0.58934 | 3.3675 | 2.0267 | 2.935 | 2.506 | 1.1169 | 0 | 0 | 0 | 0 | 0 | 0 | 0 | 0 | 0 | 0
PV | 11 | 6 | 0 | 0 | 0 | 0 | 0 | 0 | 0 | 0 | 0 | 1.8865 | 0.50592 | 1.3999 | 0.98459 | 0 | 0 | 0 | 0 | 0 | 0 | 0 | 0 | 0 | 0 | 0
PV | 11 | 7 | 0 | 0 | 0 | 0 | 0 | 0 | 0 | 0 | 0 | 2.1521 | 0.73921 | 1.9236 | 1.3455 | 0 | 0 | 0 | 0 | 0 | 0 | 0 | 0 | 0 | 0 | 0
PV | 11 | 8 | 0 | 0 | 0 | 0 | 0 | 0 | 0 | 0 | 0.1101 | 3.319 | 2.0757 | 3.0456 | 2.5434 | 1.0157 | 0 | 0 | 0 | 0 | 0 | 0 | 0 | 0 | 0 | 0
PV | 11 | 9 | 0 | 0 | 0 | 0 | 0 | 0 | 0 | 0 | 0.74336 | 4.5412 | 3.5371 | 4.7576 | 3.8992 | 1.5869 | 0 | 0 | 0 | 0 | 0 | 0 | 0 | 0 | 0 | 0
PV | 11 | 10 | 0 | 0 | 0 | 0 | 0 | 0 | 0 | 0 | 0 | 0.97071 | 1.1493 | 1.9793 | 1.6592 | 0.198 | 0 | 0 | 0 | 0 | 0 | 0 | 0 | 0 | 0 | 0
PV | 11 | 11 | 0 | 0 | 0 | 0 | 0 | 0 | 0 | 0 | 0 | 1.1906 | 1.0105 | 1.843 | 1.277 | 0 | 0 | 0 | 0 | 0 | 0 | 0 | 0 | 0 | 0 | 0
PV | 12 | 0 | 0 | 0 | 0 | 0 | 0 | 0 | 0 | 0 | 0 | 0 | 0 | 0 | 0 | 0 | 0 | 0 | 0 | 0 | 0 | 0 | 0 | 0 | 0 | 0
PV | 12 | 1 | 0 | 0 | 0 | 0 | 0 | 0 | 0 | 0 | 0 | 0 | 0 | 0 | 0 | 0 | 0 | 0 | 0 | 0 | 0 | 0 | 0 | 0 | 0 | 0
PV | 12 | 2 | 0 | 0 | 0 | 0 | 0 | 0 | 0 | 0 | 0 | 0.47284 | 0.30736 | 2.0595 | 1.7521 | 0 | 0 | 0 | 0 | 0 | 0 | 0 | 0 | 0 | 0 | 0
PV | 12 | 3 | 0 | 0 | 0 | 0 | 0 | 0 | 0 | 0 | 1.1451 | 5.1691 | 4.5389 | 5.579 | 5.2467 | 2.6775 | 0 | 0 | 0 | 0 | 0 | 0 | 0 | 0 | 0 | 0
PV | 12 | 4 | 0 | 0 | 0 | 0 | 0 | 0 | 0 | 0 | 1.4342 | 4.8872 | 2.9653 | 4.7636 | 4.3114 | 1.9509 | 0 | 0 | 0 | 0 | 0 | 0 | 0 | 0 | 0 | 0
PV | 12 | 5 | 0 | 0 | 0 | 0 | 0 | 0 | 0 | 0 | 0 | 2.5809 | 1.0682 | 1.9801 | 1.5566 | 0.19025 | 0 | 0 | 0 | 0 | 0 | 0 | 0 | 0 | 0 | 0
PV | 12 | 6 | 0 | 0 | 0 | 0 | 0 | 0 | 0 | 0 | 0 | 1.0228 | 0 | 0.36707 | 0 | 0 | 0 | 0 | 0 | 0 | 0 | 0 | 0 | 0 | 0 | 0
PV | 12 | 7 | 0 | 0 | 0 | 0 | 0 | 0 | 0 | 0 | 0 | 1.2849 | 0 | 0.89546 | 0.31636 | 0 | 0 | 0 | 0 | 0 | 0 | 0 | 0 | 0 | 0 | 0
PV | 12 | 8 | 0 | 0 | 0 | 0 | 0 | 0 | 0 | 0 | 0 | 2.4781 | 1.0611 | 2.0369 | 1.5408 | 0.039018 | 0 | 0 | 0 | 0 | 0 | 0 | 0 | 0 | 0 | 0
PV | 12 | 9 | 0 | 0 | 0 | 0 | 0 | 0 | 0 | 0 | 0.051765 | 3.817 | 2.6512 | 3.8745 | 2.6913 | 0.73641 | 0 | 0 | 0 | 0 | 0 | 0 | 0 | 0 | 0 | 0
PV | 12 | 10 | 0 | 0 | 0 | 0 | 0 | 0 | 0 | 0 | 0 | 0.27044 | 0.31999 | 1.149 | 0.84202 | 0 | 0 | 0 | 0 | 0 | 0 | 0 | 0 | 0 | 0 | 0
PV | 12 | 11 | 0 | 0 | 0 | 0 | 0 | 0 | 0 | 0 | 0 | 0.44555 | 0.12671 | 0.95931 | 0.39954 | 0 | 0 | 0 | 0 | 0 | 0 | 0 | 0 | 0 | 0 | 0
PV | 13 | 0 | 0 | 0 | 0 | 0 | 0 | 0 | 0 | 0 | 0 | 0 | 0 | 0 | 0 | 0 | 0 | 0 | 0 | 0 | 0 | 0 | 0 | 0 | 0 | 0
PV | 13 | 1 | 0 | 0 | 0 | 0 | 0 | 0 | 0 | 0 | 0 | 0 | 0 | 0 | 0 | 0 | 0 | 0 | 0 | 0 | 0 | 0 | 0 | 0 | 0 | 0
PV | 13 | 2 | 0 | 0 | 0 | 0 | 0 | 0 | 0 | 0 | 0 | 0 | 0 | 1.1326 | 0.83566 | 0 | 0 | 0 | 0 | 0 | 0 | 0 | 0 | 0 | 0 | 0
PV | 13 | 3 | 0 | 0 | 0 | 0 | 0 | 0 | 0 | 0 | 0.44869 | 4.4428 | 2.8037 | 4.7166 | 4.3915 | 1.8431 | 0 | 0 | 0 | 0 | 0 | 0 | 0 | 0 | 0 | 0
PV | 13 | 4 | 0 | 0 | 0 | 0 | 0 | 0 | 0 | 0 | 0.71491 | 4.1251 | 2.0284 | 3.0159 | 2.5044 | 1.0569 | 0 | 0 | 0 | 0 | 0 | 0 | 0 | 0 | 0 | 0
PV | 13 | 5 | 0 | 0 | 0 | 0 | 0 | 0 | 0 | 0 | 0 | 1.755 | 0.061909 | 0.97744 | 0.55988 | 0 | 0 | 0 | 0 | 0 | 0 | 0 | 0 | 0 | 0 | 0
PV | 13 | 6 | 0 | 0 | 0 | 0 | 0 | 0 | 0 | 0 | 0 | 0.11597 | 0 | 0 | 0 | 0 | 0 | 0 | 0 | 0 | 0 | 0 | 0 | 0 | 0 | 0
PV | 13 | 7 | 0 | 0 | 0 | 0 | 0 | 0 | 0 | 0 | 0 | 0.37427 | 0 | 0 | 0 | 0 | 0 | 0 | 0 | 0 | 0 | 0 | 0 | 0 | 0 | 0
PV | 13 | 8 | 0 | 0 | 0 | 0 | 0 | 0 | 0 | 0 | 0 | 1.5952 | 0 | 0.97788 | 0.488 | 0 | 0 | 0 | 0 | 0 | 0 | 0 | 0 | 0 | 0 | 0
PV | 13 | 9 | 0 | 0 | 0 | 0 | 0 | 0 | 0 | 0 | 0 | 2.8036 | 1.7211 | 2.6165 | 1.776 | 0 | 0 | 0 | 0 | 0 | 0 | 0 | 0 | 0 | 0 | 0
PV | 13 | 10 | 0 | 0 | 0 | 0 | 0 | 0 | 0 | 0 | 0 | 0 | 0 | 0.27714 | 0 | 0 | 0 | 0 | 0 | 0 | 0 | 0 | 0 | 0 | 0 | 0
PV | 13 | 11 | 0 | 0 | 0 | 0 | 0 | 0 | 0 | 0 | 0 | 0 | 0 | 0.031403 | 0 | 0 | 0 | 0 | 0 | 0 | 0 | 0 | 0 | 0 | 0 | 0
PV | 14 | 0 | 0 | 0 | 0 | 0 | 0 | 0 | 0 | 0 | 0 | 0 | 0 | 0 | 0 | 0 | 0 | 0 | 0 | 0 | 0 | 0 | 0 | 0 | 0 | 0
PV | 14 | 1 | 0 | 0 | 0 | 0 | 0 | 0 | 0 | 0 | 0 | 0 | 0 | 0 | 0 | 0 | 0 | 0 | 0 | 0 | 0 | 0 | 0 | 0 | 0 | 0
PV | 14 | 2 | 0 | 0 | 0 | 0 | 0 | 0 | 0 | 0 | 0 | 0 | 0 | 0.15946 | 0 | 0 | 0 | 0 | 0 | 0 | 0 | 0 | 0 | 0 | 0 | 0
PV | 14 | 3 | 0 | 0 | 0 | 0 | 0 | 0 | 0 | 0 | 0 | 2.8263 | 1.889 | 2.9806 | 2.6925 | 0.96693 | 0 | 0 | 0 | 0 | 0 | 0 | 0 | 0 | 0 | 0
PV | 14 | 4 | 0 | 0 | 0 | 0 | 0 | 0 | 0 | 0 | 0 | 2.6724 | 1.0446 | 2.0416 | 1.541 | 0.11811 | 0 | 0 | 0 | 0 | 0 | 0 | 0 | 0 | 0 | 0
PV | 14 | 5 | 0 | 0 | 0 | 0 | 0 | 0 | 0 | 0 | 0 | 0.88784 | 0 | 0 | 0 | 0 | 0 | 0 | 0 | 0 | 0 | 0 | 0 | 0 | 0 | 0
PV | 14 | 6 | 0 | 0 | 0 | 0 | 0 | 0 | 0 | 0 | 0 | 0 | 0 | 0 | 0 | 0 | 0 | 0 | 0 | 0 | 0 | 0 | 0 | 0 | 0 | 0
PV | 14 | 7 | 0 | 0 | 0 | 0 | 0 | 0 | 0 | 0 | 0 | 0 | 0 | 0 | 0 | 0 | 0 | 0 | 0 | 0 | 0 | 0 | 0 | 0 | 0 | 0
PV | 14 | 8 | 0 | 0 | 0 | 0 | 0 | 0 | 0 | 0 | 0 | 0.66819 | 0 | 0 | 0 | 0 | 0 | 0 | 0 | 0 | 0 | 0 | 0 | 0 | 0 | 0
PV | 14 | 9 | 0 | 0 | 0 | 0 | 0 | 0 | 0 | 0 | 0 | 2.0051 | 0.74438 | 1.643 | 0.8148 | 0 | 0 | 0 | 0 | 0 | 0 | 0 | 0 | 0 | 0 | 0
PV | 14 | 10 | 0 | 0 | 0 | 0 | 0 | 0 | 0 | 0 | 0 | 0 | 0 | 0 | 0 | 0 | 0 | 0 | 0 | 0 | 0 | 0 | 0 | 0 | 0 | 0
PV | 14 | 11 | 0 | 0 | 0 | 0 | 0 | 0 | 0 | 0 | 0 | 0 | 0 | 0 | 0 | 0 | 0 | 0 | 0 | 0 | 0 | 0 | 0 | 0 | 0 | 0
PV | 15 | 0 | 0 | 0 | 0 | 0 | 0 | 0 | 0 | 0 | 0 | 0 | 0 | 0 | 0 | 0 | 0 | 0 | 0 | 0 | 0 | 0 | 0 | 0 | 0 | 0
PV | 15 | 1 | 0 | 0 | 0 | 0 | 0 | 0 | 0 | 0 | 0 | 0 | 0 | 0 | 0 | 0 | 0 | 0 | 0 | 0 | 0 | 0 | 0 | 0 | 0 | 0
PV | 15 | 2 | 0 | 0 | 0 | 0 | 0 | 0 | 0 | 0 | 0 | 0 | 0 | 0 | 0 | 0 | 0 | 0 | 0 | 0 | 0 | 0 | 0 | 0 | 0 | 0
PV | 15 | 3 | 0 | 0 | 0 | 0 | 0 | 0 | 0 | 0 | 0 | 2.0256 | 0.92851 | 2.0299 | 1.7496 | 0.046976 | 0 | 0 | 0 | 0 | 0 | 0 | 0 | 0 | 0 | 0
PV | 15 | 4 | 0 | 0 | 0 | 0 | 0 | 0 | 0 | 0 | 0 | 1.8322 | 0.011556 | 1.0186 | 0.52953 | 0 | 0 | 0 | 0 | 0 | 0 | 0 | 0 | 0 | 0 | 0
PV | 15 | 5 | 0 | 0 | 0 | 0 | 0 | 0 | 0 | 0 | 0 | 0 | 0 | 0 | 0 | 0 | 0 | 0 | 0 | 0 | 0 | 0 | 0 | 0 | 0 | 0
PV | 15 | 6 | 0 | 0 | 0 | 0 | 0 | 0 | 0 | 0 | 0 | 0 | 0 | 0 | 0 | 0 | 0 | 0 | 0 | 0 | 0 | 0 | 0 | 0 | 0 | 0
PV | 15 | 7 | 0 | 0 | 0 | 0 | 0 | 0 | 0 | 0 | 0 | 0 | 0 | 0 | 0 | 0 | 0 | 0 | 0 | 0 | 0 | 0 | 0 | 0 | 0 | 0
PV | 15 | 8 | 0 | 0 | 0 | 0 | 0 | 0 | 0 | 0 | 0 | 0 | 0 | 0 | 0 | 0 | 0 | 0 | 0 | 0 | 0 | 0 | 0 | 0 | 0 | 0
PV | 15 | 9 | 0 | 0 | 0 | 0 | 0 | 0 | 0 | 0 | 0 | 1.1666 | 0 | 0.62073 | 0 | 0 | 0 | 0 | 0 | 0 | 0 | 0 | 0 | 0 | 0 | 0
PV | 15 | 10 | 0 | 0 | 0 | 0 | 0 | 0 | 0 | 0 | 0 | 0 | 0 | 0 | 0 | 0 | 0 | 0 | 0 | 0 | 0 | 0 | 0 | 0 | 0 | 0
PV | 15 | 11 | 0 | 0 | 0 | 0 | 0 | 0 | 0 | 0 | 0 | 0 | 0 | 0 | 0 | 0 | 0 | 0 | 0 | 0 | 0 | 0 | 0 | 0 | 0 | 0
PV | 16 | 0 | 0 | 0 | 0 | 0 | 0 | 0 | 0 | 0 | 0 | 0 | 0 | 0 | 0 | 0 | 0 | 0 | 0 | 0 | 0 | 0 | 0 | 0 | 0 | 0
PV | 16 | 1 | 0 | 0 | 0 | 0 | 0 | 0 | 0 | 0 | 0 | 0 | 0 | 0 | 0 | 0 | 0 | 0 | 0 | 0 | 0 | 0 | 0 | 0 | 0 | 0
PV | 16 | 2 | 0 | 0 | 0 | 0 | 0 | 0 | 0 | 0 | 0 | 0 | 0 | 0 | 0 | 0 | 0 | 0 | 0 | 0 | 0 | 0 | 0 | 0 | 0 | 0
PV | 16 | 3 | 0 | 0 | 0 | 0 | 0 | 0 | 0 | 0 | 0 | 1.1849 | 0 | 1.0316 | 0.75957 | 0 | 0 | 0 | 0 | 0 | 0 | 0 | 0 | 0 | 0 | 0
PV | 16 | 4 | 0 | 0 | 0 | 0 | 0 | 0 | 0 | 0 | 0 | 0.95002 | 0 | 0 | 0 | 0 | 0 | 0 | 0 | 0 | 0 | 0 | 0 | 0 | 0 | 0
PV | 16 | 5 | 0 | 0 | 0 | 0 | 0 | 0 | 0 | 0 | 0 | 0 | 0 | 0 | 0 | 0 | 0 | 0 | 0 | 0 | 0 | 0 | 0 | 0 | 0 | 0
PV | 16 | 6 | 0 | 0 | 0 | 0 | 0 | 0 | 0 | 0 | 0 | 0 | 0 | 0 | 0 | 0 | 0 | 0 | 0 | 0 | 0 | 0 | 0 | 0 | 0 | 0
PV | 16 | 7 | 0 | 0 | 0 | 0 | 0 | 0 | 0 | 0 | 0 | 0 | 0 | 0 | 0 | 0 | 0 | 0 | 0 | 0 | 0 | 0 | 0 | 0 | 0 | 0
PV | 16 | 8 | 0 | 0 | 0 | 0 | 0 | 0 | 0 | 0 | 0 | 0 | 0 | 0 | 0 | 0 | 0 | 0 | 0 | 0 | 0 | 0 | 0 | 0 | 0 | 0
PV | 16 | 9 | 0 | 0 | 0 | 0 | 0 | 0 | 0 | 0 | 0 | 0.28626 | 0 | 0 | 0 | 0 | 0 | 0 | 0 | 0 | 0 | 0 | 0 | 0 | 0 | 0
PV | 16 | 10 | 0 | 0 | 0 | 0 | 0 | 0 | 0 | 0 | 0 | 0 | 0 | 0 | 0 | 0 | 0 | 0 | 0 | 0 | 0 | 0 | 0 | 0 | 0 | 0
PV | 16 | 11 | 0 | 0 | 0 | 0 | 0 | 0 | 0 | 0 | 0 | 0 | 0 | 0 | 0 | 0 | 0 | 0 | 0 | 0 | 0 | 0 | 0 | 0 | 0 | 0
PV | 17 | 0 | 0 | 0 | 0 | 0 | 0 | 0 | 0 | 0 | 0 | 0 | 0 | 0 | 0 | 0 | 0 | 0 | 0 | 0 | 0 | 0 | 0 | 0 | 0 | 0
PV | 17 | 1 | 0 | 0 | 0 | 0 | 0 | 0 | 0 | 0 | 0 | 0 | 0 | 0 | 0 | 0 | 0 | 0 | 0 | 0 | 0 | 0 | 0 | 0 | 0 | 0
PV | 17 | 2 | 0 | 0 | 0 | 0 | 0 | 0 | 0 | 0 | 0 | 0 | 0 | 0 | 0 | 0 | 0 | 0 | 0 | 0 | 0 | 0 | 0 | 0 | 0 | 0
PV | 17 | 3 | 0 | 0 | 0 | 0 | 0 | 0 | 0 | 0 | 0 | 0.3021 | 0 | 0 | 0 | 0 | 0 | 0 | 0 | 0 | 0 | 0 | 0 | 0 | 0 | 0
PV | 17 | 4 | 0 | 0 | 0 | 0 | 0 | 0 | 0 | 0 | 0 | 0.023732 | 0 | 0 | 0 | 0 | 0 | 0 | 0 | 0 | 0 | 0 | 0 | 0 | 0 | 0
PV | 17 | 5 | 0 | 0 | 0 | 0 | 0 | 0 | 0 | 0 | 0 | 0 | 0 | 0 | 0 | 0 | 0 | 0 | 0 | 0 | 0 | 0 | 0 | 0 | 0 | 0
PV | 17 | 6 | 0 | 0 | 0 | 0 | 0 | 0 | 0 | 0 | 0 | 0 | 0 | 0 | 0 | 0 | 0 | 0 | 0 | 0 | 0 | 0 | 0 | 0 | 0 | 0
PV | 17 | 7 | 0 | 0 | 0 | 0 | 0 | 0 | 0 | 0 | 0 | 0 | 0 | 0 | 0 | 0 | 0 | 0 | 0 | 0 | 0 | 0 | 0 | 0 | 0 | 0
PV | 17 | 8 | 0 | 0 | 0 | 0 | 0 | 0 | 0 | 0 | 0 | 0 | 0 | 0 | 0 | 0 | 0 | 0 | 0 | 0 | 0 | 0 | 0 | 0 | 0 | 0
PV | 17 | 9 | 0 | 0 | 0 | 0 | 0 | 0 | 0 | 0 | 0 | 0 | 0 | 0 | 0 | 0 | 0 | 0 | 0 | 0 | 0 | 0 | 0 | 0 | 0 | 0
PV | 17 | 10 | 0 | 0 | 0 | 0 | 0 | 0 | 0 | 0 | 0 | 0 | 0 | 0 | 0 | 0 | 0 | 0 | 0 | 0 | 0 | 0 | 0 | 0 | 0 | 0
PV | 17 | 11 | 0 | 0 | 0 | 0 | 0 | 0 | 0 | 0 | 0 | 0 | 0 | 0 | 0 | 0 | 0 | 0 | 0 | 0 | 0 | 0 | 0 | 0 | 0 | 0
PV | 18 | 0 | 0 | 0 | 0 | 0 | 0 | 0 | 0 | 0 | 0 | 0 | 0 | 0 | 0 | 0 | 0 | 0 | 0 | 0 | 0 | 0 | 0 | 0 | 0 | 0
PV | 18 | 1 | 0 | 0 | 0 | 0 | 0 | 0 | 0 | 0 | 0 | 0 | 0 | 0 | 0 | 0 | 0 | 0 | 0 | 0 | 0 | 0 | 0 | 0 | 0 | 0
PV | 18 | 2 | 0 | 0 | 0 | 0 | 0 | 0 | 0 | 0 | 0 | 0 | 0 | 0 | 0 | 0 | 0 | 0 | 0 | 0 | 0 | 0 | 0 | 0 | 0 | 0
PV | 18 | 3 | 0 | 0 | 0 | 0 | 0 | 0 | 0 | 0 | 0 | 0 | 0 | 0 | 0 | 0 | 0 | 0 | 0 | 0 | 0 | 0 | 0 | 0 | 0 | 0
PV | 18 | 4 | 0 | 0 | 0 | 0 | 0 | 0 | 0 | 0 | 0 | 0 | 0 | 0 | 0 | 0 | 0 | 0 | 0 | 0 | 0 | 0 | 0 | 0 | 0 | 0
PV | 18 | 5 | 0 | 0 | 0 | 0 | 0 | 0 | 0 | 0 | 0 | 0 | 0 | 0 | 0 | 0 | 0 | 0 | 0 | 0 | 0 | 0 | 0 | 0 | 0 | 0
PV | 18 | 6 | 0 | 0 | 0 | 0 | 0 | 0 | 0 | 0 | 0 | 0 | 0 | 0 | 0 | 0 | 0 | 0 | 0 | 0 | 0 | 0 | 0 | 0 | 0 | 0
PV | 18 | 7 | 0 | 0 | 0 | 0 | 0 | 0 | 0 | 0 | 0 | 0 | 0 | 0 | 0 | 0 | 0 | 0 | 0 | 0 | 0 | 0 | 0 | 0 | 0 | 0
PV | 18 | 8 | 0 | 0 | 0 | 0 | 0 | 0 | 0 | 0 | 0 | 0 | 0 | 0 | 0 | 0 | 0 | 0 | 0 | 0 | 0 | 0 | 0 | 0 | 0 | 0
PV | 18 | 9 | 0 | 0 | 0 | 0 | 0 | 0 | 0 | 0 | 0 | 0 | 0 | 0 | 0 | 0 | 0 | 0 | 0 | 0 | 0 | 0 | 0 | 0 | 0 | 0
PV | 18 | 10 | 0 | 0 | 0 | 0 | 0 | 0 | 0 | 0 | 0 | 0 | 0 | 0 | 0 | 0 | 0 | 0 | 0 | 0 | 0 | 0 | 0 | 0 | 0 | 0
PV | 18 | 11 | 0 | 0 | 0 | 0 | 0 | 0 | 0 | 0 | 0 | 0 | 0 | 0 | 0 | 0 | 0 | 0 | 0 | 0 | 0 | 0 | 0 | 0 | 0 | 0
PV | 19 | 0 | 0 | 0 | 0 | 0 | 0 | 0 | 0 | 0 | 0 | 0 | 0 | 0 | 0 | 0 | 0 | 0 | 0 | 0 | 0 | 0 | 0 | 0 | 0 | 0
PV | 19 | 1 | 0 | 0 | 0 | 0 | 0 | 0 | 0 | 0 | 0 | 0 | 0 | 0 | 0 | 0 | 0 | 0 | 0 | 0 | 0 | 0 | 0 | 0 | 0 | 0
PV | 19 | 2 | 0 | 0 | 0 | 0 | 0 | 0 | 0 | 0 | 0 | 0 | 0 | 0 | 0 | 0 | 0 | 0 | 0 | 0 | 0 | 0 | 0 | 0 | 0 | 0
PV | 19 | 3 | 0 | 0 | 0 | 0 | 0 | 0 | 0 | 0 | 0 | 0 | 0 | 0 | 0 | 0 | 0 | 0 | 0 | 0 | 0 | 0 | 0 | 0 | 0 | 0
PV | 19 | 4 | 0 | 0 | 0 | 0 | 0 | 0 | 0 | 0 | 0 | 0 | 0 | 0 | 0 | 0 | 0 | 0 | 0 | 0 | 0 | 0 | 0 | 0 | 0 | 0
PV | 19 | 5 | 0 | 0 | 0 | 0 | 0 | 0 | 0 | 0 | 0 | 0 | 0 | 0 | 0 | 0 | 0 | 0 | 0 | 0 | 0 | 0 | 0 | 0 | 0 | 0
PV | 19 | 6 | 0 | 0 | 0 | 0 | 0 | 0 | 0 | 0 | 0 | 0 | 0 | 0 | 0 | 0 | 0 | 0 | 0 | 0 | 0 | 0 | 0 | 0 | 0 | 0
PV | 19 | 7 | 0 | 0 | 0 | 0 | 0 | 0 | 0 | 0 | 0 | 0 | 0 | 0 | 0 | 0 | 0 | 0 | 0 | 0 | 0 | 0 | 0 | 0 | 0 | 0
PV | 19 | 8 | 0 | 0 | 0 | 0 | 0 | 0 | 0 | 0 | 0 | 0 | 0 | 0 | 0 | 0 | 0 | 0 | 0 | 0 | 0 | 0 | 0 | 0 | 0 | 0
PV | 19 | 9 | 0 | 0 | 0 | 0 | 0 | 0 | 0 | 0 | 0 | 0 | 0 | 0 | 0 | 0 | 0 | 0 | 0 | 0 | 0 | 0 | 0 | 0 | 0 | 0
PV | 19 | 10 | 0 | 0 | 0 | 0 | 0 | 0 | 0 | 0 | 0 | 0 | 0 | 0 | 0 | 0 | 0 | 0 | 0 | 0 | 0 | 0 | 0 | 0 | 0 | 0
PV | 19 | 11 | 0 | 0 | 0 | 0 | 0 | 0 | 0 | 0 | 0 | 0 | 0 | 0 | 0 | 0 | 0 | 0 | 0 | 0 | 0 | 0 | 0 | 0 | 0 | 0
Wind | 0 | 0 | 0 | 0 | 0 | 0 | 0 | 0 | 0 | 0 | 0 | 0 | 0 | 0 | 0 | 0 | 0 | 0 | 0 | 0 | 0 | 0 | 0 | 0 | 0 | 0
Wind | 0 | 1 | 0 | 0 | 0 | 0 | 0 | 0 | 0 | 0 | 0 | 0 | 0 | 0 | 0 | 0 | 0 | 0 | 0 | 0 | 0 | 0 | 0 | 0 | 0 | 0
Wind | 0 | 2 | 0 | 0 | 0 | 0 | 0 | 0 | 0 | 0 | 0 | 0 | 0 | 0 | 0 | 0 | 0 | 0 | 0 | 0 | 0 | 0 | 0 | 0 | 0 | 0
Wind | 0 | 3 | 0 | 0 | 0 | 0 | 0 | 0 | 0 | 0 | 0 | 0 | 0 | 0 | 0 | 0 | 0 | 0 | 0 | 0 | 0 | 0 | 0 | 0 | 0 | 0
Wind | 0 | 4 | 0 | 0 | 0 | 0 | 0 | 0 | 0 | 0 | 0 | 0 | 0 | 0 | 0 | 0 | 0 | 0 | 0 | 0 | 0 | 0 | 0 | 0 | 0 | 0
Wind | 0 | 5 | 0 | 0 | 0 | 0 | 0 | 0 | 0 | 0 | 0 | 0 | 0 | 0 | 0 | 0 | 0 | 0 | 0 | 0 | 0 | 0 | 0 | 0 | 0 | 0
Wind | 0 | 6 | 0 | 0 | 0 | 0 | 0 | 0 | 0 | 0 | 0 | 0 | 0 | 0 | 0 | 0 | 0 | 0 | 0 | 0 | 0 | 0 | 0 | 0 | 0 | 0
Wind | 0 | 7 | 0 | 0 | 0 | 0 | 0 | 0 | 0 | 0 | 0 | 0 | 0 | 0 | 0 | 0 | 0 | 0 | 0 | 0 | 0 | 0 | 0 | 0 | 0 | 0
Wind | 0 | 8 | 0 | 0 | 0 | 0 | 0 | 0 | 0 | 0 | 0 | 0 | 0 | 0 | 0 | 0 | 0 | 0 | 0 | 0 | 0 | 0 | 0 | 0 | 0 | 0
Wind | 0 | 9 | 0 | 0 | 0 | 0 | 0 | 0 | 0 | 0 | 0 | 0 | 0 | 0 | 0 | 0 | 0 | 0 | 0 | 0 | 0 | 0 | 0 | 0 | 0 | 0
Wind | 0 | 10 | 0 | 0 | 0 | 0 | 0 | 0 | 0 | 0 | 0 | 0 | 0 | 0 | 0 | 0 | 0 | 0 | 0 | 0 | 0 | 0 | 0 | 0 | 0 | 0
Wind | 0 | 11 | 0 | 0 | 0 | 0 | 0 | 0 | 0 | 0 | 0 | 0 | 0 | 0 | 0 | 0 | 0 | 0 | 0 | 0 | 0 | 0 | 0 | 0 | 0 | 0
Wind | 1 | 0 | 0 | 0 | 0 | 0 | 0 | 0 | 0 | 0 | 0 | 0 | 0 | 0 | 0 | 0 | 0 | 0 | 0 | 0 | 0 | 0 | 0 | 0 | 0 | 0
Wind | 1 | 1 | 0 | 0 | 0 | 0 | 0 | 0 | 0 | 0 | 0 | 0 | 0 | 0 | 0 | 0 | 0 | 0 | 0 | 0 | 0 | 0 | 0 | 0 | 0 | 0
Wind | 1 | 2 | 0 | 0 | 0 | 0 | 0 | 0 | 0 | 0 | 0 | 0 | 0 | 0 | 0 | 0 | 0 | 0 | 0 | 0 | 0 | 0 | 0 | 0 | 0 | 0
Wind | 1 | 3 | 0 | 0 | 0 | 0 | 0 | 0 | 0 | 0 | 0 | 0 | 0 | 0 | 0 | 0 | 0 | 0 | 0 | 0 | 0 | 0 | 0 | 0 | 0 | 0
Wind | 1 | 4 | 0 | 0 | 0 | 0 | 0 | 0 | 0 | 0 | 0 | 0 | 0 | 0 | 0 | 0 | 0 | 0 | 0 | 0 | 0 | 0 | 0 | 0 | 0 | 0
Wind | 1 | 5 | 0 | 0 | 0 | 0 | 0 | 0 | 0 | 0 | 0 | 0 | 0 | 0 | 0 | 0 | 0 | 0 | 0 | 0 | 0 | 0 | 0 | 0 | 0 | 0
Wind | 1 | 6 | 0 | 0 | 0 | 0 | 0 | 0 | 0 | 0 | 0 | 0 | 0 | 0 | 0 | 0 | 0 | 0 | 0 | 0 | 0 | 0 | 0 | 0 | 0 | 0
Wind | 1 | 7 | 0 | 0 | 0 | 0 | 0 | 0 | 0 | 0 | 0 | 0 | 0 | 0 | 0 | 0 | 0 | 0 | 0 | 0 | 0 | 0 | 0 | 0 | 0 | 0
Wind | 1 | 8 | 0 | 0 | 0 | 0 | 0 | 0 | 0 | 0 | 0 | 0 | 0 | 0 | 0 | 0 | 0 | 0 | 0 | 0 | 0 | 0 | 0 | 0 | 0 | 0
Wind | 1 | 9 | 0 | 0 | 0 | 0 | 0 | 0 | 0 | 0 | 0 | 0 | 0 | 0 | 0 | 0 | 0 | 0 | 0 | 0 | 0 | 0 | 0 | 0 | 0 | 0
Wind | 1 | 10 | 0 | 0 | 0 | 0 | 0 | 0 | 0 | 0 | 0 | 0 | 0 | 0 | 0 | 0 | 0 | 0 | 0 | 0 | 0 | 0 | 0 | 0 | 0 | 0
Wind | 1 | 11 | 0 | 0 | 0 | 0 | 0 | 0 | 0 | 0 | 0 | 0 | 0 | 0 | 0 | 0 | 0 | 0 | 0 | 0 | 0 | 0 | 0 | 0 | 0 | 0
Wind | 2 | 0 | 0 | 0 | 0 | 0 | 0 | 0 | 0 | 0 | 0 | 0 | 0 | 0.83553 | 0.68734 | 0 | 0 | 0 | 0 | 0 | 0 | 0 | 0 | 0 | 0 | 0
Wind | 2 | 1 | 0 | 0 | 0 | 0 | 0 | 0 | 0 | 0 | 0 | 0 | 0.35771 | 1.0822 | 1.1168 | 0 | 0 | 0 | 0 | 0 | 0 | 0 | 0 | 0 | 0 | 0
Wind | 2 | 2 | 0 | 0 | 0 | 0 | 0 | 0 | 0 | 0 | 1.2376 | 1.4241 | 1.4735 | 0 | 0 | 1.5958 | 0 | 0 | 0 | 0 | 0 | 0 | 0 | 0 | 0 | 0
Wind | 2 | 3 | 0 | 0 | 0 | 0 | 0 | 0 | 0 | 0.75501 | 0.82178 | 0 | 0 | 0 | 0 | 0 | 0.787 | 0 | 0 | 0 | 0 | 0 | 0 | 0 | 0 | 0
Wind | 2 | 4 | 0 | 0 | 0 | 0 | 0 | 0 | 0 | 0.58003 | 0.59596 | 0 | 0 | 0 | 0 | 0 | 0.98391 | 0 | 0 | 0 | 0 | 0 | 0 | 0 | 0 | 0
Wind | 2 | 5 | 0 | 0 | 0 | 0 | 0 | 0 | 0 | 0 | 0.31911 | 0.41971 | 0.52778 | 0 | 0.59394 | 0.59614 | 0.57596 | 0 | 0 | 0 | 0 | 0 | 0 | 0 | 0 | 0
Wind | 2 | 6 | 0 | 0 | 0 | 0 | 0 | 0 | 0 | 0 | 0.027253 | 0.041208 | 0.067969 | 0.080446 | 0.0747 | 0.071909 | 0.071745 | 0 | 0 | 0 | 0 | 0 | 0 | 0 | 0 | 0
Wind | 2 | 7 | 0 | 0 | 0 | 0 | 0 | 0 | 0 | 0 | 0.078148 | 0.093909 | 0.13216 | 0.17107 | 0.19061 | 0.20538 | 0.21819 | 0 | 0 | 0 | 0 | 0 | 0 | 0 | 0 | 0
Wind | 2 | 8 | 0 | 0 | 0 | 0 | 0 | 0 | 0 | 0 | 0.16083 | 0 | 0.28823 | 0 | 0 | 0.41004 | 0.39341 | 0 | 0 | 0 | 0 | 0 | 0 | 0 | 0 | 0
Wind | 2 | 9 | 0 | 0 | 0 | 0 | 0 | 0 | 0 | 0 | 0.22771 | 0 | 0 | 0 | 0 | 0.32178 | 0.29798 | 0 | 0 | 0 | 0 | 0 | 0 | 0 | 0 | 0
Wind | 2 | 10 | 0 | 0 | 0 | 0 | 0 | 0 | 0 | 0 | 0.15964 | 0.61956 | 0.61837 | 0.59275 | 0.54525 | 0.49198 | 0 | 0 | 0 | 0 | 0 | 0 | 0 | 0 | 0 | 0
Wind | 2 | 11 | 0 | 0 | 0 | 0 | 0 | 0 | 0 | 0 | 0 | 0.0967 | 0.10934 | 0.14382 | 0.176 | 0.18102 | 0 | 0 | 0 | 0 | 0 | 0 | 0 | 0 | 0 | 0
Wind | 3 | 0 | 0 | 0 | 0 | 0 | 0 | 0 | 0 | 0 | 0 | 0 | 0 | 1.0199 | 0.85693 | 0 | 0 | 0 | 0 | 0 | 0 | 0 | 0 | 0 | 0 | 0
Wind | 3 | 1 | 0 | 0 | 0 | 0 | 0 | 0 | 0 | 0 | 0 | 0.15352 | 0.53899 | 1.0822 | 1.1168 | 0.0030977 | 0 | 0 | 0 | 0 | 0 | 0 | 0 | 0 | 0 | 0
Wind | 3 | 2 | 0 | 0 | 0 | 0 | 0 | 0 | 0 | 0 | 1.2376 | 1.4241 | 1.4735 | 0 | 0 | 1.5958 | 0 | 0 | 0 | 0 | 0 | 0 | 0 | 0 | 0 | 0
Wind | 3 | 3 | 0 | 0 | 0 | 0 | 0 | 0 | 0 | 0.80342 | 0.82178 | 0 | 0 | 0 | 0 | 0 | 0.787 | 0 | 0 | 0 | 0 | 0 | 0 | 0 | 0 | 0
Wind | 3 | 4 | 0 | 0 | 0 | 0 | 0 | 0 | 0 | 0.58003 | 0.59596 | 0 | 0 | 0 | 0 | 0 | 0.98391 | 0 | 0 | 0 | 0 | 0 | 0 | 0 | 0 | 0
Wind | 3 | 5 | 0 | 0 | 0 | 0 | 0 | 0 | 0 | 0 | 0.31911 | 0 | 0.52778 | 0 | 0 | 0.59614 | 0.57596 | 0 | 0 | 0 | 0 | 0 | 0 | 0 | 0 | 0
Wind | 3 | 6 | 0 | 0 | 0 | 0 | 0 | 0 | 0 | 0 | 0.027253 | 0.041208 | 0.067969 | 0.080446 | 0.0747 | 0.071909 | 0.071745 | 0 | 0 | 0 | 0 | 0 | 0 | 0 | 0 | 0
Wind | 3 | 7 | 0 | 0 | 0 | 0 | 0 | 0 | 0 | 0 | 0.078148 | 0.093909 | 0.13216 | 0.17107 | 0.19061 | 0.20538 | 0.21819 | 0 | 0 | 0 | 0 | 0 | 0 | 0 | 0 | 0
Wind | 3 | 8 | 0 | 0 | 0 | 0 | 0 | 0 | 0 | 0 | 0.16083 | 0 | 0 | 0 | 0 | 0.41004 | 0.39341 | 0 | 0 | 0 | 0 | 0 | 0 | 0 | 0 | 0
Wind | 3 | 9 | 0 | 0 | 0 | 0 | 0 | 0 | 0 | 0 | 0.22771 | 0 | 0 | 0 | 0 | 0.32178 | 0.29798 | 0 | 0 | 0 | 0 | 0 | 0 | 0 | 0 | 0
Wind | 3 | 10 | 0 | 0 | 0 | 0 | 0 | 0 | 0 | 0 | 0.29397 | 0.61956 | 0.61837 | 0.59275 | 0.54525 | 0.49198 | 0 | 0 | 0 | 0 | 0 | 0 | 0 | 0 | 0 | 0
Wind | 3 | 11 | 0 | 0 | 0 | 0 | 0 | 0 | 0 | 0 | 0 | 0.0967 | 0.10934 | 0.14382 | 0.176 | 0.18322 | 0 | 0 | 0 | 0 | 0 | 0 | 0 | 0 | 0 | 0
Wind | 4 | 0 | 0 | 0 | 0 | 0 | 0 | 0 | 0 | 0 | 0 | 0 | 0 | 1.1987 | 1.0206 | 0 | 0 | 0 | 0 | 0 | 0 | 0 | 0 | 0 | 0 | 0
Wind | 4 | 1 | 0 | 0 | 0 | 0 | 0 | 0 | 0 | 0 | 0 | 0.30206 | 0.71437 | 1.0822 | 1.1168 | 0.13997 | 0 | 0 | 0 | 0 | 0 | 0 | 0 | 0 | 0 | 0
Wind | 4 | 2 | 0 | 0 | 0 | 0 | 0 | 0 | 0 | 0 | 1.2376 | 1.4241 | 1.4735 | 0 | 0 | 1.5958 | 0 | 0 | 0 | 0 | 0 | 0 | 0 | 0 | 0 | 0
Wind | 4 | 3 | 0 | 0 | 0 | 0 | 0 | 0 | 0 | 0.8459 | 0.82178 | 0 | 0 | 0 | 0 | 0 | 0.787 | 0 | 0 | 0 | 0 | 0 | 0 | 0 | 0 | 0
Wind | 4 | 4 | 0 | 0 | 0 | 0 | 0 | 0 | 0 | 0.58003 | 0.59596 | 0 | 0 | 0 | 0 | 0 | 0.98391 | 0 | 0 | 0 | 0 | 0 | 0 | 0 | 0 | 0
Wind | 4 | 5 | 0 | 0 | 0 | 0 | 0 | 0 | 0 | 0 | 0.31911 | 0 | 0 | 0 | 0 | 0.59614 | 0.57596 | 0 | 0 | 0 | 0 | 0 | 0 | 0 | 0 | 0
Wind | 4 | 6 | 0 | 0 | 0 | 0 | 0 | 0 | 0 | 0 | 0.027253 | 0.041208 | 0.067969 | 0.080446 | 0.0747 | 0.071909 | 0.071745 | 0 | 0 | 0 | 0 | 0 | 0 | 0 | 0 | 0
Wind | 4 | 7 | 0 | 0 | 0 | 0 | 0 | 0 | 0 | 0 | 0.078148 | 0.093909 | 0.13216 | 0 | 0.19061 | 0.20538 | 0.21819 | 0 | 0 | 0 | 0 | 0 | 0 | 0 | 0 | 0
Wind | 4 | 8 | 0 | 0 | 0 | 0 | 0 | 0 | 0 | 0 | 0.16083 | 0 | 0 | 0 | 0 | 0.41004 | 0.39341 | 0 | 0 | 0 | 0 | 0 | 0 | 0 | 0 | 0
Wind | 4 | 9 | 0 | 0 | 0 | 0 | 0 | 0 | 0 | 0 | 0.22771 | 0 | 0 | 0 | 0 | 0.32178 | 0.29798 | 0 | 0 | 0 | 0 | 0 | 0 | 0 | 0 | 0
Wind | 4 | 10 | 0 | 0 | 0 | 0 | 0 | 0 | 0 | 0 | 0.41554 | 0.61956 | 0.61837 | 0.59275 | 0.54525 | 0.49198 | 0 | 0 | 0 | 0 | 0 | 0 | 0 | 0 | 0 | 0
Wind | 4 | 11 | 0 | 0 | 0 | 0 | 0 | 0 | 0 | 0 | 0 | 0.0967 | 0.10934 | 0.14382 | 0.176 | 0.18322 | 0 | 0 | 0 | 0 | 0 | 0 | 0 | 0 | 0 | 0
Wind | 5 | 0 | 0 | 0 | 0 | 0 | 0 | 0 | 0 | 0 | 0 | 0 | 0.44421 | 1.4356 | 1.5229 | 0 | 0 | 0 | 0 | 0 | 0 | 0 | 0 | 0 | 0 | 0
Wind | 5 | 1 | 0 | 0 | 0 | 0 | 0 | 0 | 0 | 0 | 0 | 0.7664 | 1.0344 | 1.0822 | 1.1168 | 0.61733 | 0 | 0 | 0 | 0 | 0 | 0 | 0 | 0 | 0 | 0
Wind | 5 | 2 | 0 | 0 | 0 | 0 | 0 | 0 | 0 | 0 | 1.2376 | 1.4241 | 0 | 0 | 0 | 1.5958 | 0.27047 | 0 | 0 | 0 | 0 | 0 | 0 | 0 | 0 | 0
Wind | 5 | 3 | 0 | 0 | 0 | 0 | 0 | 0 | 0 | 0.84909 | 0.82178 | 0 | 0 | 0 | 0 | 0 | 0.787 | 0 | 0 | 0 | 0 | 0 | 0 | 0 | 0 | 0
Wind | 5 | 4 | 0 | 0 | 0 | 0 | 0 | 0 | 0 | 0.58003 | 0 | 0 | 0 | 0 | 0 | 0 | 0.98391 | 0 | 0 | 0 | 0 | 0 | 0 | 0 | 0 | 0
Wind | 5 | 5 | 0 | 0 | 0 | 0 | 0 | 0 | 0 | 0 | 0.31911 | 0 | 0 | 0 | 0 | 0 | 0.57596 | 0 | 0 | 0 | 0 | 0 | 0 | 0 | 0 | 0
Wind | 5 | 6 | 0 | 0 | 0 | 0 | 0 | 0 | 0 | 0 | 0.027253 | 0 | 0.067969 | 0 | 0 | 0.071909 | 0.071745 | 0 | 0 | 0 | 0 | 0 | 0 | 0 | 0 | 0
Wind | 5 | 7 | 0 | 0 | 0 | 0 | 0 | 0 | 0 | 0 | 0.078148 | 0 | 0 | 0 | 0 | 0.20538 | 0.21819 | 0 | 0 | 0 | 0 | 0 | 0 | 0 | 0 | 0
Wind | 5 | 8 | 0 | 0 | 0 | 0 | 0 | 0 | 0 | 0 | 0.16083 | 0 | 0 | 0 | 0 | 0 | 0.39341 | 0 | 0 | 0 | 0 | 0 | 0 | 0 | 0 | 0
Wind | 5 | 9 | 0 | 0 | 0 | 0 | 0 | 0 | 0 | 0 | 0.22771 | 0 | 0 | 0 | 0 | 0 | 0.29798 | 0 | 0 | 0 | 0 | 0 | 0 | 0 | 0 | 0
Wind | 5 | 10 | 0 | 0 | 0 | 0 | 0 | 0 | 0 | 0 | 0.64432 | 0.61956 | 0.61837 | 0 | 0.54525 | 0.49198 | 0 | 0 | 0 | 0 | 0 | 0 | 0 | 0 | 0 | 0
Wind | 5 | 11 | 0 | 0 | 0 | 0 | 0 | 0 | 0 | 0 | 0 | 0.0967 | 0.10934 | 0.14382 | 0.176 | 0.18322 | 0 | 0 | 0 | 0 | 0 | 0 | 0 | 0 | 0 | 0
Wind | 6 | 0 | 0 | 0 | 0 | 0 | 0 | 0 | 0 | 0 | 0 | 0 | 0.049461 | 1.3825 | 1.1784 | 0 | 0 | 0 | 0 | 0 | 0 | 0 | 0 | 0 | 0 | 0
Wind | 6 | 1 | 0 | 0 | 0 | 0 | 0 | 0 | 0 | 0 | 0 | 0.45049 | 0.88934 | 1.0822 | 1.1168 | 0.24923 | 0 | 0 | 0 | 0 | 0 | 0 | 0 | 0 | 0 | 0
Wind | 6 | 2 | 0 | 0 | 0 | 0 | 0 | 0 | 0 | 0 | 1.2376 | 1.4241 | 1.4735 | 0 | 0 | 1.5958 | 0 | 0 | 0 | 0 | 0 | 0 | 0 | 0 | 0 | 0
Wind | 6 | 3 | 0 | 0 | 0 | 0 | 0 | 0 | 0 | 0.82421 | 0.82178 | 0 | 0 | 0 | 0 | 0 | 0.787 | 0 | 0 | 0 | 0 | 0 | 0 | 0 | 0 | 0
Wind | 6 | 4 | 0 | 0 | 0 | 0 | 0 | 0 | 0 | 0.58003 | 0.59596 | 0 | 0 | 0 | 0 | 0 | 0.98391 | 0 | 0 | 0 | 0 | 0 | 0 | 0 | 0 | 0
Wind | 6 | 5 | 0 | 0 | 0 | 0 | 0 | 0 | 0 | 0 | 0.31911 | 0 | 0 | 0 | 0 | 0.59614 | 0.57596 | 0 | 0 | 0 | 0 | 0 | 0 | 0 | 0 | 0
Wind | 6 | 6 | 0 | 0 | 0 | 0 | 0 | 0 | 0 | 0 | 0.027253 | 0.041208 | 0.067969 | 0 | 0.0747 | 0.071909 | 0.071745 | 0 | 0 | 0 | 0 | 0 | 0 | 0 | 0 | 0
Wind | 6 | 7 | 0 | 0 | 0 | 0 | 0 | 0 | 0 | 0 | 0.078148 | 0 | 0.13216 | 0 | 0 | 0.20538 | 0.21819 | 0 | 0 | 0 | 0 | 0 | 0 | 0 | 0 | 0
Wind | 6 | 8 | 0 | 0 | 0 | 0 | 0 | 0 | 0 | 0 | 0.16083 | 0 | 0 | 0 | 0 | 0.41004 | 0.39341 | 0 | 0 | 0 | 0 | 0 | 0 | 0 | 0 | 0
Wind | 6 | 9 | 0 | 0 | 0 | 0 | 0 | 0 | 0 | 0 | 0.22771 | 0 | 0 | 0 | 0 | 0.32178 | 0.29798 | 0 | 0 | 0 | 0 | 0 | 0 | 0 | 0 | 0
Wind | 6 | 10 | 0 | 0 | 0 | 0 | 0 | 0 | 0 | 0 | 0.41358 | 0.61956 | 0.61837 | 0.59275 | 0.54525 | 0.49198 | 0 | 0 | 0 | 0 | 0 | 0 | 0 | 0 | 0 | 0
Wind | 6 | 11 | 0 | 0 | 0 | 0 | 0 | 0 | 0 | 0 | 0 | 0.0967 | 0.10934 | 0.14382 | 0.176 | 0.18322 | 0 | 0 | 0 | 0 | 0 | 0 | 0 | 0 | 0 | 0
Wind | 7 | 0 | 0 | 0 | 0 | 0 | 0 | 0 | 0 | 0 | 0 | 0 | 0 | 0.62167 | 0.43126 | 0 | 0 | 0 | 0 | 0 | 0 | 0 | 0 | 0 | 0 | 0
Wind | 7 | 1 | 0 | 0 | 0 | 0 | 0 | 0 | 0 | 0 | 0 | 0 | 0.11731 | 1.0822 | 1.1168 | 0 | 0 | 0 | 0 | 0 | 0 | 0 | 0 | 0 | 0 | 0
Wind | 7 | 2 | 0 | 0 | 0 | 0 | 0 | 0 | 0 | 0 | 1.0427 | 1.4241 | 1.4735 | 0 | 0 | 1.5958 | 0 | 0 | 0 | 0 | 0 | 0 | 0 | 0 | 0 | 0
Wind | 7 | 3 | 0 | 0 | 0 | 0 | 0 | 0 | 0 | 0.32877 | 0.82178 | 0 | 0 | 0 | 0 | 0 | 0.787 | 0 | 0 | 0 | 0 | 0 | 0 | 0 | 0 | 0
Wind | 7 | 4 | 0 | 0 | 0 | 0 | 0 | 0 | 0 | 0.5335 | 0.59596 | 0 | 0 | 0 | 0 | 0 | 0.98391 | 0 | 0 | 0 | 0 | 0 | 0 | 0 | 0 | 0
Wind | 7 | 5 | 0 | 0 | 0 | 0 | 0 | 0 | 0 | 0 | 0.31911 | 0 | 0 | 0 | 0 | 0.59614 | 0.57596 | 0 | 0 | 0 | 0 | 0 | 0 | 0 | 0 | 0
Wind | 7 | 6 | 0 | 0 | 0 | 0 | 0 | 0 | 0 | 0 | 0.027253 | 0.041208 | 0.067969 | 0.080446 | 0.0747 | 0.071909 | 0 | 0 | 0 | 0 | 0 | 0 | 0 | 0 | 0 | 0
Wind | 7 | 7 | 0 | 0 | 0 | 0 | 0 | 0 | 0 | 0 | 0.078148 | 0.093909 | 0.13216 | 0 | 0.19061 | 0.20538 | 0 | 0 | 0 | 0 | 0 | 0 | 0 | 0 | 0 | 0
Wind | 7 | 8 | 0 | 0 | 0 | 0 | 0 | 0 | 0 | 0 | 0.16083 | 0 | 0 | 0 | 0 | 0.41004 | 0.39341 | 0 | 0 | 0 | 0 | 0 | 0 | 0 | 0 | 0
Wind | 7 | 9 | 0 | 0 | 0 | 0 | 0 | 0 | 0 | 0 | 0.22771 | 0 | 0 | 0 | 0 | 0.32178 | 0.29798 | 0 | 0 | 0 | 0 | 0 | 0 | 0 | 0 | 0
Wind | 7 | 10 | 0 | 0 | 0 | 0 | 0 | 0 | 0 | 0 | 0 | 0.61956 | 0.61837 | 0.59275 | 0.54525 | 0.49198 | 0 | 0 | 0 | 0 | 0 | 0 | 0 | 0 | 0 | 0
Wind | 7 | 11 | 0 | 0 | 0 | 0 | 0 | 0 | 0 | 0 | 0 | 0.0967 | 0.10934 | 0.14382 | 0.176 | 0.17794 | 0 | 0 | 0 | 0 | 0 | 0 | 0 | 0 | 0 | 0
Wind | 8 | 0 | 0 | 0 | 0 | 0 | 0 | 0 | 0 | 0 | 0 | 0 | 0 | 0 | 0 | 0 | 0 | 0 | 0 | 0 | 0 | 0 | 0 | 0 | 0 | 0
Wind | 8 | 1 | 0 | 0 | 0 | 0 | 0 | 0 | 0 | 0 | 0 | 0 | 0 | 0.68974 | 0.45131 | 0 | 0 | 0 | 0 | 0 | 0 | 0 | 0 | 0 | 0 | 0
Wind | 8 | 2 | 0 | 0 | 0 | 0 | 0 | 0 | 0 | 0 | 0.34285 | 1.4241 | 1.4735 | 0 | 1.6572 | 1.5958 | 0 | 0 | 0 | 0 | 0 | 0 | 0 | 0 | 0 | 0
Wind | 8 | 3 | 0 | 0 | 0 | 0 | 0 | 0 | 0 | 0 | 0.82178 | 0 | 0 | 0 | 0 | 0 | 0.787 | 0 | 0 | 0 | 0 | 0 | 0 | 0 | 0 | 0
Wind | 8 | 4 | 0 | 0 | 0 | 0 | 0 | 0 | 0 | 0 | 0.59596 | 0 | 0 | 0 | 0 | 0.93318 | 0.98391 | 0 | 0 | 0 | 0 | 0 | 0 | 0 | 0 | 0
Wind | 8 | 5 | 0 | 0 | 0 | 0 | 0 | 0 | 0 | 0 | 0.31911 | 0.41971 | 0.52778 | 0 | 0.59394 | 0.59614 | 0 | 0 | 0 | 0 | 0 | 0 | 0 | 0 | 0 | 0
Wind | 8 | 6 | 0 | 0 | 0 | 0 | 0 | 0 | 0 | 0 | 0 | 0.041208 | 0.067969 | 0.080446 | 0.0747 | 0.071909 | 0 | 0 | 0 | 0 | 0 | 0 | 0 | 0 | 0 | 0
Wind | 8 | 7 | 0 | 0 | 0 | 0 | 0 | 0 | 0 | 0 | 0.078148 | 0.093909 | 0.13216 | 0.17107 | 0.19061 | 0.20538 | 0 | 0 | 0 | 0 | 0 | 0 | 0 | 0 | 0 | 0
Wind | 8 | 8 | 0 | 0 | 0 | 0 | 0 | 0 | 0 | 0 | 0.16083 | 0.21868 | 0.28823 | 0 | 0.38578 | 0.41004 | 0 | 0 | 0 | 0 | 0 | 0 | 0 | 0 | 0 | 0
Wind | 8 | 9 | 0 | 0 | 0 | 0 | 0 | 0 | 0 | 0 | 0.22771 | 0 | 0 | 0 | 0 | 0.32178 | 0 | 0 | 0 | 0 | 0 | 0 | 0 | 0 | 0 | 0
Wind | 8 | 10 | 0 | 0 | 0 | 0 | 0 | 0 | 0 | 0 | 0 | 0.61956 | 0.61837 | 0.59275 | 0.54525 | 0.45033 | 0 | 0 | 0 | 0 | 0 | 0 | 0 | 0 | 0 | 0
Wind | 8 | 11 | 0 | 0 | 0 | 0 | 0 | 0 | 0 | 0 | 0 | 0.0967 | 0.10934 | 0.14382 | 0.176 | 0 | 0 | 0 | 0 | 0 | 0 | 0 | 0 | 0 | 0 | 0
Wind | 9 | 0 | 0 | 0 | 0 | 0 | 0 | 0 | 0 | 0 | 0 | 0 | 0 | 0 | 0 | 0 | 0 | 0 | 0 | 0 | 0 | 0 | 0 | 0 | 0 | 0
Wind | 9 | 1 | 0 | 0 | 0 | 0 | 0 | 0 | 0 | 0 | 0 | 0 | 0 | 0 | 0 | 0 | 0 | 0 | 0 | 0 | 0 | 0 | 0 | 0 | 0 | 0
Wind | 9 | 2 | 0 | 0 | 0 | 0 | 0 | 0 | 0 | 0 | 0 | 1.4241 | 1.4735 | 1.6288 | 1.6572 | 1.25 | 0 | 0 | 0 | 0 | 0 | 0 | 0 | 0 | 0 | 0
Wind | 9 | 3 | 0 | 0 | 0 | 0 | 0 | 0 | 0 | 0 | 0.82178 | 0 | 0 | 0 | 0 | 0.79311 | 0.787 | 0 | 0 | 0 | 0 | 0 | 0 | 0 | 0 | 0
Wind | 9 | 4 | 0 | 0 | 0 | 0 | 0 | 0 | 0 | 0 | 0.59596 | 0 | 0 | 0 | 0 | 0.93318 | 0 | 0 | 0 | 0 | 0 | 0 | 0 | 0 | 0 | 0
Wind | 9 | 5 | 0 | 0 | 0 | 0 | 0 | 0 | 0 | 0 | 0.31911 | 0.41971 | 0.52778 | 0.59055 | 0.59394 | 0.59614 | 0 | 0 | 0 | 0 | 0 | 0 | 0 | 0 | 0 | 0
Wind | 9 | 6 | 0 | 0 | 0 | 0 | 0 | 0 | 0 | 0 | 0 | 0.041208 | 0.067969 | 0.080446 | 0.0747 | 0 | 0 | 0 | 0 | 0 | 0 | 0 | 0 | 0 | 0 | 0
Wind | 9 | 7 | 0 | 0 | 0 | 0 | 0 | 0 | 0 | 0 | 0 | 0.093909 | 0.13216 | 0.17107 | 0.19061 | 0 | 0 | 0 | 0 | 0 | 0 | 0 | 0 | 0 | 0 | 0
Wind | 9 | 8 | 0 | 0 | 0 | 0 | 0 | 0 | 0 | 0 | 0.16083 | 0.21868 | 0.28823 | 0.34235 | 0.38578 | 0.41004 | 0 | 0 | 0 | 0 | 0 | 0 | 0 | 0 | 0 | 0
Wind | 9 | 9 | 0 | 0 | 0 | 0 | 0 | 0 | 0 | 0 | 0.22771 | 0 | 0.2919 | 0 | 0.33607 | 0.32178 | 0 | 0 | 0 | 0 | 0 | 0 | 0 | 0 | 0 | 0
Wind | 9 | 10 | 0 | 0 | 0 | 0 | 0 | 0 | 0 | 0 | 0 | 0.49207 | 0.61837 | 0.59275 | 0.54525 | 0 | 0 | 0 | 0 | 0 | 0 | 0 | 0 | 0 | 0 | 0
Wind | 9 | 11 | 0 | 0 | 0 | 0 | 0 | 0 | 0 | 0 | 0 | 0.0967 | 0.10934 | 0.14382 | 0.176 | 0 | 0 | 0 | 0 | 0 | 0 | 0 | 0 | 0 | 0 | 0
Wind | 10 | 0 | 0 | 0 | 0 | 0 | 0 | 0 | 0 | 0 | 0 | 0 | 0 | 0.50354 | 0.35828 | 0 | 0 | 0 | 0 | 0 | 0 | 0 | 0 | 0 | 0 | 0
Wind | 10 | 1 | 0 | 0 | 0 | 0 | 0 | 0 | 0 | 0 | 0 | 0.037167 | 0 | 1.0822 | 1.1168 | 0 | 0 | 0 | 0 | 0 | 0 | 0 | 0 | 0 | 0 | 0
Wind | 10 | 2 | 0 | 0 | 0 | 0 | 0 | 0 | 0 | 0 | 0 | 1.4241 | 1.4735 | 0 | 0 | 1.5958 | 0 | 0 | 0 | 0 | 0 | 0 | 0 | 0 | 0 | 0
Wind | 10 | 3 | 0 | 0 | 0 | 0 | 0 | 0 | 0 | 0 | 0.82178 | 0 | 0 | 0 | 0 | 0 | 0.787 | 0 | 0 | 0 | 0 | 0 | 0 | 0 | 0 | 0
Wind | 10 | 4 | 0 | 0 | 0 | 0 | 0 | 0 | 0 | 0 | 0.59596 | 0 | 0 | 0 | 0 | 0 | 0.98391 | 0 | 0 | 0 | 0 | 0 | 0 | 0 | 0 | 0
Wind | 10 | 5 | 0 | 0 | 0 | 0 | 0 | 0 | 0 | 0 | 0.31911 | 0 | 0.52778 | 0 | 0 | 0.59614 | 0 | 0 | 0 | 0 | 0 | 0 | 0 | 0 | 0 | 0
Wind | 10 | 6 | 0 | 0 | 0 | 0 | 0 | 0 | 0 | 0 | 0 | 0.041208 | 0.067969 | 0.080446 | 0.0747 | 0.071909 | 0 | 0 | 0 | 0 | 0 | 0 | 0 | 0 | 0 | 0
Wind | 10 | 7 | 0 | 0 | 0 | 0 | 0 | 0 | 0 | 0 | 0 | 0.093909 | 0.13216 | 0.17107 | 0.19061 | 0.20538 | 0 | 0 | 0 | 0 | 0 | 0 | 0 | 0 | 0 | 0
Wind | 10 | 8 | 0 | 0 | 0 | 0 | 0 | 0 | 0 | 0 | 0.16083 | 0 | 0.28823 | 0 | 0.38578 | 0.41004 | 0 | 0 | 0 | 0 | 0 | 0 | 0 | 0 | 0 | 0
Wind | 10 | 9 | 0 | 0 | 0 | 0 | 0 | 0 | 0 | 0 | 0.22771 | 0 | 0 | 0 | 0 | 0.32178 | 0 | 0 | 0 | 0 | 0 | 0 | 0 | 0 | 0 | 0
Wind | 10 | 10 | 0 | 0 | 0 | 0 | 0 | 0 | 0 | 0 | 0 | 0.61956 | 0.61837 | 0.59275 | 0.54525 | 0.49198 | 0 | 0 | 0 | 0 | 0 | 0 | 0 | 0 | 0 | 0
Wind | 10 | 11 | 0 | 0 | 0 | 0 | 0 | 0 | 0 | 0 | 0 | 0.0967 | 0.10934 | 0.14382 | 0.176 | 0.18322 | 0 | 0 | 0 | 0 | 0 | 0 | 0 | 0 | 0 | 0
Wind | 11 | 0 | 0 | 0 | 0 | 0 | 0 | 0 | 0 | 0 | 0 | 0 | 0 | 0 | 0 | 0 | 0 | 0 | 0 | 0 | 0 | 0 | 0 | 0 | 0 | 0
Wind | 11 | 1 | 0 | 0 | 0 | 0 | 0 | 0 | 0 | 0 | 0 | 0 | 0 | 0.42923 | 0.2231 | 0 | 0 | 0 | 0 | 0 | 0 | 0 | 0 | 0 | 0 | 0
Wind | 11 | 2 | 0 | 0 | 0 | 0 | 0 | 0 | 0 | 0 | 0 | 1.4241 | 1.4735 | 1.6288 | 1.6572 | 1.5958 | 0 | 0 | 0 | 0 | 0 | 0 | 0 | 0 | 0 | 0
Wind | 11 | 3 | 0 | 0 | 0 | 0 | 0 | 0 | 0 | 0 | 0.82178 | 0 | 0 | 0 | 0 | 0 | 0.787 | 0 | 0 | 0 | 0 | 0 | 0 | 0 | 0 | 0
Wind | 11 | 4 | 0 | 0 | 0 | 0 | 0 | 0 | 0 | 0 | 0.59596 | 0 | 0 | 0 | 0 | 0.93318 | 0.63247 | 0 | 0 | 0 | 0 | 0 | 0 | 0 | 0 | 0
Wind | 11 | 5 | 0 | 0 | 0 | 0 | 0 | 0 | 0 | 0 | 0.31911 | 0.41971 | 0.52778 | 0.59055 | 0.59394 | 0.59614 | 0 | 0 | 0 | 0 | 0 | 0 | 0 | 0 | 0 | 0
Wind | 11 | 6 | 0 | 0 | 0 | 0 | 0 | 0 | 0 | 0 | 0 | 0.041208 | 0.067969 | 0.080446 | 0.0747 | 0 | 0 | 0 | 0 | 0 | 0 | 0 | 0 | 0 | 0 | 0
Wind | 11 | 7 | 0 | 0 | 0 | 0 | 0 | 0 | 0 | 0 | 0 | 0.093909 | 0.13216 | 0.17107 | 0.19061 | 0.10517 | 0 | 0 | 0 | 0 | 0 | 0 | 0 | 0 | 0 | 0
Wind | 11 | 8 | 0 | 0 | 0 | 0 | 0 | 0 | 0 | 0 | 0.16083 | 0.21868 | 0.28823 | 0.34235 | 0.38578 | 0.41004 | 0 | 0 | 0 | 0 | 0 | 0 | 0 | 0 | 0 | 0
Wind | 11 | 9 | 0 | 0 | 0 | 0 | 0 | 0 | 0 | 0 | 0.22771 | 0 | 0.2919 | 0 | 0 | 0.32178 | 0 | 0 | 0 | 0 | 0 | 0 | 0 | 0 | 0 | 0
Wind | 11 | 10 | 0 | 0 | 0 | 0 | 0 | 0 | 0 | 0 | 0 | 0.61956 | 0.61837 | 0.59275 | 0.54525 | 0.49198 | 0 | 0 | 0 | 0 | 0 | 0 | 0 | 0 | 0 | 0
Wind | 11 | 11 | 0 | 0 | 0 | 0 | 0 | 0 | 0 | 0 | 0 | 0.0967 | 0.10934 | 0.14382 | 0.176 | 0 | 0 | 0 | 0 | 0 | 0 | 0 | 0 | 0 | 0 | 0
Wind | 12 | 0 | 0 | 0 | 0 | 0 | 0 | 0 | 0 | 0 | 0 | 0 | 0 | 0 | 0 | 0 | 0 | 0 | 0 | 0 | 0 | 0 | 0 | 0 | 0 | 0
Wind | 12 | 1 | 0 | 0 | 0 | 0 | 0 | 0 | 0 | 0 | 0 | 0 | 0 | 0 | 0 | 0 | 0 | 0 | 0 | 0 | 0 | 0 | 0 | 0 | 0 | 0
Wind | 12 | 2 | 0 | 0 | 0 | 0 | 0 | 0 | 0 | 0 | 0 | 1.4241 | 1.4735 | 1.6288 | 1.6572 | 1.2174 | 0 | 0 | 0 | 0 | 0 | 0 | 0 | 0 | 0 | 0
Wind | 12 | 3 | 0 | 0 | 0 | 0 | 0 | 0 | 0 | 0 | 0.82178 | 0 | 0 | 0 | 0 | 0.79311 | 0.39045 | 0 | 0 | 0 | 0 | 0 | 0 | 0 | 0 | 0
Wind | 12 | 4 | 0 | 0 | 0 | 0 | 0 | 0 | 0 | 0 | 0.59596 | 0 | 0.73222 | 0 | 0 | 0.93318 | 0 | 0 | 0 | 0 | 0 | 0 | 0 | 0 | 0 | 0
Wind | 12 | 5 | 0 | 0 | 0 | 0 | 0 | 0 | 0 | 0 | 0.15627 | 0.41971 | 0.52778 | 0.59055 | 0.59394 | 0.59614 | 0 | 0 | 0 | 0 | 0 | 0 | 0 | 0 | 0 | 0
Wind | 12 | 6 | 0 | 0 | 0 | 0 | 0 | 0 | 0 | 0 | 0 | 0.041208 | 0 | 0.080446 | 0.032152 | 0 | 0 | 0 | 0 | 0 | 0 | 0 | 0 | 0 | 0 | 0
Wind | 12 | 7 | 0 | 0 | 0 | 0 | 0 | 0 | 0 | 0 | 0 | 0.093909 | 0 | 0.17107 | 0.19061 | 0 | 0 | 0 | 0 | 0 | 0 | 0 | 0 | 0 | 0 | 0
Wind | 12 | 8 | 0 | 0 | 0 | 0 | 0 | 0 | 0 | 0 | 0 | 0.21868 | 0.28823 | 0.34235 | 0.38578 | 0.41004 | 0 | 0 | 0 | 0 | 0 | 0 | 0 | 0 | 0 | 0
Wind | 12 | 9 | 0 | 0 | 0 | 0 | 0 | 0 | 0 | 0 | 0.22771 | 0 | 0.2919 | 0 | 0.33607 | 0.32178 | 0 | 0 | 0 | 0 | 0 | 0 | 0 | 0 | 0 | 0
Wind | 12 | 10 | 0 | 0 | 0 | 0 | 0 | 0 | 0 | 0 | 0 | 0.61956 | 0.61837 | 0.59275 | 0.54525 | 0 | 0 | 0 | 0 | 0 | 0 | 0 | 0 | 0 | 0 | 0
Wind | 12 | 11 | 0 | 0 | 0 | 0 | 0 | 0 | 0 | 0 | 0 | 0.0967 | 0.10934 | 0.14382 | 0.176 | 0 | 0 | 0 | 0 | 0 | 0 | 0 | 0 | 0 | 0 | 0
Wind | 13 | 0 | 0 | 0 | 0 | 0 | 0 | 0 | 0 | 0 | 0 | 0 | 0 | 0 | 0 | 0 | 0 | 0 | 0 | 0 | 0 | 0 | 0 | 0 | 0 | 0
Wind | 13 | 1 | 0 | 0 | 0 | 0 | 0 | 0 | 0 | 0 | 0 | 0 | 0 | 0 | 0 | 0 | 0 | 0 | 0 | 0 | 0 | 0 | 0 | 0 | 0 | 0
Wind | 13 | 2 | 0 | 0 | 0 | 0 | 0 | 0 | 0 | 0 | 0 | 1.1112 | 0.84245 | 1.6288 | 1.6572 | 0.32398 | 0 | 0 | 0 | 0 | 0 | 0 | 0 | 0 | 0 | 0
Wind | 13 | 3 | 0 | 0 | 0 | 0 | 0 | 0 | 0 | 0 | 0.82178 | 0 | 0.86402 | 0 | 0 | 0.79311 | 0 | 0 | 0 | 0 | 0 | 0 | 0 | 0 | 0 | 0
Wind | 13 | 4 | 0 | 0 | 0 | 0 | 0 | 0 | 0 | 0 | 0.59596 | 0 | 0.73222 | 0.81973 | 0.8895 | 0.93318 | 0 | 0 | 0 | 0 | 0 | 0 | 0 | 0 | 0 | 0
Wind | 13 | 5 | 0 | 0 | 0 | 0 | 0 | 0 | 0 | 0 | 0 | 0.41971 | 0.52778 | 0.59055 | 0.59394 | 0 | 0 | 0 | 0 | 0 | 0 | 0 | 0 | 0 | 0 | 0
Wind | 13 | 6 | 0 | 0 | 0 | 0 | 0 | 0 | 0 | 0 | 0 | 0.041208 | 0 | 0 | 0 | 0 | 0 | 0 | 0 | 0 | 0 | 0 | 0 | 0 | 0 | 0
Wind | 13 | 7 | 0 | 0 | 0 | 0 | 0 | 0 | 0 | 0 | 0 | 0.093909 | 0 | 0 | 0 | 0 | 0 | 0 | 0 | 0 | 0 | 0 | 0 | 0 | 0 | 0
Wind | 13 | 8 | 0 | 0 | 0 | 0 | 0 | 0 | 0 | 0 | 0 | 0.21868 | 0.28399 | 0.34235 | 0.38578 | 0 | 0 | 0 | 0 | 0 | 0 | 0 | 0 | 0 | 0 | 0
Wind | 13 | 9 | 0 | 0 | 0 | 0 | 0 | 0 | 0 | 0 | 0 | 0.25283 | 0.2919 | 0.33081 | 0.33607 | 0.16516 | 0 | 0 | 0 | 0 | 0 | 0 | 0 | 0 | 0 | 0
Wind | 13 | 10 | 0 | 0 | 0 | 0 | 0 | 0 | 0 | 0 | 0 | 0.15472 | 0.067561 | 0.59275 | 0.52927 | 0 | 0 | 0 | 0 | 0 | 0 | 0 | 0 | 0 | 0 | 0
Wind | 13 | 11 | 0 | 0 | 0 | 0 | 0 | 0 | 0 | 0 | 0 | 0 | 0 | 0.14382 | 0 | 0 | 0 | 0 | 0 | 0 | 0 | 0 | 0 | 0 | 0 | 0
Wind | 14 | 0 | 0 | 0 | 0 | 0 | 0 | 0 | 0 | 0 | 0 | 0 | 0 | 0 | 0 | 0 | 0 | 0 | 0 | 0 | 0 | 0 | 0 | 0 | 0 | 0
Wind | 14 | 1 | 0 | 0 | 0 | 0 | 0 | 0 | 0 | 0 | 0 | 0 | 0 | 0 | 0 | 0 | 0 | 0 | 0 | 0 | 0 | 0 | 0 | 0 | 0 | 0
Wind | 14 | 2 | 0 | 0 | 0 | 0 | 0 | 0 | 0 | 0 | 0 | 0.28616 | 0 | 1.6288 | 1.5306 | 0 | 0 | 0 | 0 | 0 | 0 | 0 | 0 | 0 | 0 | 0
Wind | 14 | 3 | 0 | 0 | 0 | 0 | 0 | 0 | 0 | 0 | 0.53925 | 0.85401 | 0.86402 | 0.8306 | 0.80108 | 0.79311 | 0 | 0 | 0 | 0 | 0 | 0 | 0 | 0 | 0 | 0
Wind | 14 | 4 | 0 | 0 | 0 | 0 | 0 | 0 | 0 | 0 | 0.55563 | 0.6526 | 0.73222 | 0.81973 | 0.8895 | 0.93318 | 0 | 0 | 0 | 0 | 0 | 0 | 0 | 0 | 0 | 0
Wind | 14 | 5 | 0 | 0 | 0 | 0 | 0 | 0 | 0 | 0 | 0 | 0.41971 | 0 | 0.51521 | 0.10721 | 0 | 0 | 0 | 0 | 0 | 0 | 0 | 0 | 0 | 0 | 0
Wind | 14 | 6 | 0 | 0 | 0 | 0 | 0 | 0 | 0 | 0 | 0 | 0 | 0 | 0 | 0 | 0 | 0 | 0 | 0 | 0 | 0 | 0 | 0 | 0 | 0 | 0
Wind | 14 | 7 | 0 | 0 | 0 | 0 | 0 | 0 | 0 | 0 | 0 | 0 | 0 | 0 | 0 | 0 | 0 | 0 | 0 | 0 | 0 | 0 | 0 | 0 | 0 | 0
Wind | 14 | 8 | 0 | 0 | 0 | 0 | 0 | 0 | 0 | 0 | 0 | 0.21868 | 0 | 0.20823 | 0 | 0 | 0 | 0 | 0 | 0 | 0 | 0 | 0 | 0 | 0 | 0
Wind | 14 | 9 | 0 | 0 | 0 | 0 | 0 | 0 | 0 | 0 | 0 | 0.25283 | 0.2919 | 0.33081 | 0.33607 | 0 | 0 | 0 | 0 | 0 | 0 | 0 | 0 | 0 | 0 | 0
Wind | 14 | 10 | 0 | 0 | 0 | 0 | 0 | 0 | 0 | 0 | 0 | 0 | 0 | 0 | 0 | 0 | 0 | 0 | 0 | 0 | 0 | 0 | 0 | 0 | 0 | 0
Wind | 14 | 11 | 0 | 0 | 0 | 0 | 0 | 0 | 0 | 0 | 0 | 0 | 0 | 0 | 0 | 0 | 0 | 0 | 0 | 0 | 0 | 0 | 0 | 0 | 0 | 0
Wind | 15 | 0 | 0 | 0 | 0 | 0 | 0 | 0 | 0 | 0 | 0 | 0 | 0 | 0 | 0 | 0 | 0 | 0 | 0 | 0 | 0 | 0 | 0 | 0 | 0 | 0
Wind | 15 | 1 | 0 | 0 | 0 | 0 | 0 | 0 | 0 | 0 | 0 | 0 | 0 | 0 | 0 | 0 | 0 | 0 | 0 | 0 | 0 | 0 | 0 | 0 | 0 | 0
Wind | 15 | 2 | 0 | 0 | 0 | 0 | 0 | 0 | 0 | 0 | 0 | 0 | 0 | 0.76639 | 0.52024 | 0 | 0 | 0 | 0 | 0 | 0 | 0 | 0 | 0 | 0 | 0
Wind | 15 | 3 | 0 | 0 | 0 | 0 | 0 | 0 | 0 | 0 | 0 | 0.85401 | 0.86402 | 0.8306 | 0.80108 | 0.79311 | 0 | 0 | 0 | 0 | 0 | 0 | 0 | 0 | 0 | 0
Wind | 15 | 4 | 0 | 0 | 0 | 0 | 0 | 0 | 0 | 0 | 0 | 0.6526 | 0.73222 | 0.81973 | 0.8895 | 0.065597 | 0 | 0 | 0 | 0 | 0 | 0 | 0 | 0 | 0 | 0
Wind | 15 | 5 | 0 | 0 | 0 | 0 | 0 | 0 | 0 | 0 | 0 | 0.39699 | 0 | 0 | 0 | 0 | 0 | 0 | 0 | 0 | 0 | 0 | 0 | 0 | 0 | 0
Wind | 15 | 6 | 0 | 0 | 0 | 0 | 0 | 0 | 0 | 0 | 0 | 0 | 0 | 0 | 0 | 0 | 0 | 0 | 0 | 0 | 0 | 0 | 0 | 0 | 0 | 0
Wind | 15 | 7 | 0 | 0 | 0 | 0 | 0 | 0 | 0 | 0 | 0 | 0 | 0 | 0 | 0 | 0 | 0 | 0 | 0 | 0 | 0 | 0 | 0 | 0 | 0 | 0
Wind | 15 | 8 | 0 | 0 | 0 | 0 | 0 | 0 | 0 | 0 | 0 | 0 | 0 | 0 | 0 | 0 | 0 | 0 | 0 | 0 | 0 | 0 | 0 | 0 | 0 | 0
Wind | 15 | 9 | 0 | 0 | 0 | 0 | 0 | 0 | 0 | 0 | 0 | 0.25283 | 0.010776 | 0.33081 | 0.14166 | 0 | 0 | 0 | 0 | 0 | 0 | 0 | 0 | 0 | 0 | 0
Wind | 15 | 10 | 0 | 0 | 0 | 0 | 0 | 0 | 0 | 0 | 0 | 0 | 0 | 0 | 0 | 0 | 0 | 0 | 0 | 0 | 0 | 0 | 0 | 0 | 0 | 0
Wind | 15 | 11 | 0 | 0 | 0 | 0 | 0 | 0 | 0 | 0 | 0 | 0 | 0 | 0 | 0 | 0 | 0 | 0 | 0 | 0 | 0 | 0 | 0 | 0 | 0 | 0
Wind | 16 | 0 | 0 | 0 | 0 | 0 | 0 | 0 | 0 | 0 | 0 | 0 | 0 | 0 | 0 | 0 | 0 | 0 | 0 | 0 | 0 | 0 | 0 | 0 | 0 | 0
Wind | 16 | 1 | 0 | 0 | 0 | 0 | 0 | 0 | 0 | 0 | 0 | 0 | 0 | 0 | 0 | 0 | 0 | 0 | 0 | 0 | 0 | 0 | 0 | 0 | 0 | 0
Wind | 16 | 2 | 0 | 0 | 0 | 0 | 0 | 0 | 0 | 0 | 0 | 0 | 0 | 0 | 0 | 0 | 0 | 0 | 0 | 0 | 0 | 0 | 0 | 0 | 0 | 0
Wind | 16 | 3 | 0 | 0 | 0 | 0 | 0 | 0 | 0 | 0 | 0 | 0.85401 | 0.78406 | 0.8306 | 0.80108 | 0 | 0 | 0 | 0 | 0 | 0 | 0 | 0 | 0 | 0 | 0
Wind | 16 | 4 | 0 | 0 | 0 | 0 | 0 | 0 | 0 | 0 | 0 | 0.6526 | 0 | 0.76417 | 0.35695 | 0 | 0 | 0 | 0 | 0 | 0 | 0 | 0 | 0 | 0 | 0
Wind | 16 | 5 | 0 | 0 | 0 | 0 | 0 | 0 | 0 | 0 | 0 | 0 | 0 | 0 | 0 | 0 | 0 | 0 | 0 | 0 | 0 | 0 | 0 | 0 | 0 | 0
Wind | 16 | 6 | 0 | 0 | 0 | 0 | 0 | 0 | 0 | 0 | 0 | 0 | 0 | 0 | 0 | 0 | 0 | 0 | 0 | 0 | 0 | 0 | 0 | 0 | 0 | 0
Wind | 16 | 7 | 0 | 0 | 0 | 0 | 0 | 0 | 0 | 0 | 0 | 0 | 0 | 0 | 0 | 0 | 0 | 0 | 0 | 0 | 0 | 0 | 0 | 0 | 0 | 0
Wind | 16 | 8 | 0 | 0 | 0 | 0 | 0 | 0 | 0 | 0 | 0 | 0 | 0 | 0 | 0 | 0 | 0 | 0 | 0 | 0 | 0 | 0 | 0 | 0 | 0 | 0
Wind | 16 | 9 | 0 | 0 | 0 | 0 | 0 | 0 | 0 | 0 | 0 | 0.25283 | 0 | 0 | 0 | 0 | 0 | 0 | 0 | 0 | 0 | 0 | 0 | 0 | 0 | 0
Wind | 16 | 10 | 0 | 0 | 0 | 0 | 0 | 0 | 0 | 0 | 0 | 0 | 0 | 0 | 0 | 0 | 0 | 0 | 0 | 0 | 0 | 0 | 0 | 0 | 0 | 0
Wind | 16 | 11 | 0 | 0 | 0 | 0 | 0 | 0 | 0 | 0 | 0 | 0 | 0 | 0 | 0 | 0 | 0 | 0 | 0 | 0 | 0 | 0 | 0 | 0 | 0 | 0
Wind | 17 | 0 | 0 | 0 | 0 | 0 | 0 | 0 | 0 | 0 | 0 | 0 | 0 | 0 | 0 | 0 | 0 | 0 | 0 | 0 | 0 | 0 | 0 | 0 | 0 | 0
Wind | 17 | 1 | 0 | 0 | 0 | 0 | 0 | 0 | 0 | 0 | 0 | 0 | 0 | 0 | 0 | 0 | 0 | 0 | 0 | 0 | 0 | 0 | 0 | 0 | 0 | 0
Wind | 17 | 2 | 0 | 0 | 0 | 0 | 0 | 0 | 0 | 0 | 0 | 0 | 0 | 0 | 0 | 0 | 0 | 0 | 0 | 0 | 0 | 0 | 0 | 0 | 0 | 0
Wind | 17 | 3 | 0 | 0 | 0 | 0 | 0 | 0 | 0 | 0 | 0 | 0.85401 | 0 | 0.81404 | 0.52113 | 0 | 0 | 0 | 0 | 0 | 0 | 0 | 0 | 0 | 0 | 0
Wind | 17 | 4 | 0 | 0 | 0 | 0 | 0 | 0 | 0 | 0 | 0 | 0.6526 | 0 | 0 | 0 | 0 | 0 | 0 | 0 | 0 | 0 | 0 | 0 | 0 | 0 | 0
Wind | 17 | 5 | 0 | 0 | 0 | 0 | 0 | 0 | 0 | 0 | 0 | 0 | 0 | 0 | 0 | 0 | 0 | 0 | 0 | 0 | 0 | 0 | 0 | 0 | 0 | 0
Wind | 17 | 6 | 0 | 0 | 0 | 0 | 0 | 0 | 0 | 0 | 0 | 0 | 0 | 0 | 0 | 0 | 0 | 0 | 0 | 0 | 0 | 0 | 0 | 0 | 0 | 0
Wind | 17 | 7 | 0 | 0 | 0 | 0 | 0 | 0 | 0 | 0 | 0 | 0 | 0 | 0 | 0 | 0 | 0 | 0 | 0 | 0 | 0 | 0 | 0 | 0 | 0 | 0
Wind | 17 | 8 | 0 | 0 | 0 | 0 | 0 | 0 | 0 | 0 | 0 | 0 | 0 | 0 | 0 | 0 | 0 | 0 | 0 | 0 | 0 | 0 | 0 | 0 | 0 | 0
Wind | 17 | 9 | 0 | 0 | 0 | 0 | 0 | 0 | 0 | 0 | 0 | 0 | 0 | 0 | 0 | 0 | 0 | 0 | 0 | 0 | 0 | 0 | 0 | 0 | 0 | 0
Wind | 17 | 10 | 0 | 0 | 0 | 0 | 0 | 0 | 0 | 0 | 0 | 0 | 0 | 0 | 0 | 0 | 0 | 0 | 0 | 0 | 0 | 0 | 0 | 0 | 0 | 0
Wind | 17 | 11 | 0 | 0 | 0 | 0 | 0 | 0 | 0 | 0 | 0 | 0 | 0 | 0 | 0 | 0 | 0 | 0 | 0 | 0 | 0 | 0 | 0 | 0 | 0 | 0
Wind | 18 | 0 | 0 | 0 | 0 | 0 | 0 | 0 | 0 | 0 | 0 | 0 | 0 | 0 | 0 | 0 | 0 | 0 | 0 | 0 | 0 | 0 | 0 | 0 | 0 | 0
Wind | 18 | 1 | 0 | 0 | 0 | 0 | 0 | 0 | 0 | 0 | 0 | 0 | 0 | 0 | 0 | 0 | 0 | 0 | 0 | 0 | 0 | 0 | 0 | 0 | 0 | 0
Wind | 18 | 2 | 0 | 0 | 0 | 0 | 0 | 0 | 0 | 0 | 0 | 0 | 0 | 0 | 0 | 0 | 0 | 0 | 0 | 0 | 0 | 0 | 0 | 0 | 0 | 0
Wind | 18 | 3 | 0 | 0 | 0 | 0 | 0 | 0 | 0 | 0 | 0 | 0.22922 | 0 | 0 | 0 | 0 | 0 | 0 | 0 | 0 | 0 | 0 | 0 | 0 | 0 | 0
Wind | 18 | 4 | 0 | 0 | 0 | 0 | 0 | 0 | 0 | 0 | 0 | 0 | 0 | 0 | 0 | 0 | 0 | 0 | 0 | 0 | 0 | 0 | 0 | 0 | 0 | 0
Wind | 18 | 5 | 0 | 0 | 0 | 0 | 0 | 0 | 0 | 0 | 0 | 0 | 0 | 0 | 0 | 0 | 0 | 0 | 0 | 0 | 0 | 0 | 0 | 0 | 0 | 0
Wind | 18 | 6 | 0 | 0 | 0 | 0 | 0 | 0 | 0 | 0 | 0 | 0 | 0 | 0 | 0 | 0 | 0 | 0 | 0 | 0 | 0 | 0 | 0 | 0 | 0 | 0
Wind | 18 | 7 | 0 | 0 | 0 | 0 | 0 | 0 | 0 | 0 | 0 | 0 | 0 | 0 | 0 | 0 | 0 | 0 | 0 | 0 | 0 | 0 | 0 | 0 | 0 | 0
Wind | 18 | 8 | 0 | 0 | 0 | 0 | 0 | 0 | 0 | 0 | 0 | 0 | 0 | 0 | 0 | 0 | 0 | 0 | 0 | 0 | 0 | 0 | 0 | 0 | 0 | 0
Wind | 18 | 9 | 0 | 0 | 0 | 0 | 0 | 0 | 0 | 0 | 0 | 0 | 0 | 0 | 0 | 0 | 0 | 0 | 0 | 0 | 0 | 0 | 0 | 0 | 0 | 0
Wind | 18 | 10 | 0 | 0 | 0 | 0 | 0 | 0 | 0 | 0 | 0 | 0 | 0 | 0 | 0 | 0 | 0 | 0 | 0 | 0 | 0 | 0 | 0 | 0 | 0 | 0
Wind | 18 | 11 | 0 | 0 | 0 | 0 | 0 | 0 | 0 | 0 | 0 | 0 | 0 | 0 | 0 | 0 | 0 | 0 | 0 | 0 | 0 | 0 | 0 | 0 | 0 | 0
Wind | 19 | 0 | 0 | 0 | 0 | 0 | 0 | 0 | 0 | 0 | 0 | 0 | 0 | 0 | 0 | 0 | 0 | 0 | 0 | 0 | 0 | 0 | 0 | 0 | 0 | 0
Wind | 19 | 1 | 0 | 0 | 0 | 0 | 0 | 0 | 0 | 0 | 0 | 0 | 0 | 0 | 0 | 0 | 0 | 0 | 0 | 0 | 0 | 0 | 0 | 0 | 0 | 0
Wind | 19 | 2 | 0 | 0 | 0 | 0 | 0 | 0 | 0 | 0 | 0 | 0 | 0 | 0 | 0 | 0 | 0 | 0 | 0 | 0 | 0 | 0 | 0 | 0 | 0 | 0
Wind | 19 | 3 | 0 | 0 | 0 | 0 | 0 | 0 | 0 | 0 | 0 | 0 | 0 | 0 | 0 | 0 | 0 | 0 | 0 | 0 | 0 | 0 | 0 | 0 | 0 | 0
Wind | 19 | 4 | 0 | 0 | 0 | 0 | 0 | 0 | 0 | 0 | 0 | 0 | 0 | 0 | 0 | 0 | 0 | 0 | 0 | 0 | 0 | 0 | 0 | 0 | 0 | 0
Wind | 19 | 5 | 0 | 0 | 0 | 0 | 0 | 0 | 0 | 0 | 0 | 0 | 0 | 0 | 0 | 0 | 0 | 0 | 0 | 0 | 0 | 0 | 0 | 0 | 0 | 0
Wind | 19 | 6 | 0 | 0 | 0 | 0 | 0 | 0 | 0 | 0 | 0 | 0 | 0 | 0 | 0 | 0 | 0 | 0 | 0 | 0 | 0 | 0 | 0 | 0 | 0 | 0
Wind | 19 | 7 | 0 | 0 | 0 | 0 | 0 | 0 | 0 | 0 | 0 | 0 | 0 | 0 | 0 | 0 | 0 | 0 | 0 | 0 | 0 | 0 | 0 | 0 | 0 | 0
Wind | 19 | 8 | 0 | 0 | 0 | 0 | 0 | 0 | 0 | 0 | 0 | 0 | 0 | 0 | 0 | 0 | 0 | 0 | 0 | 0 | 0 | 0 | 0 | 0 | 0 | 0
Wind | 19 | 9 | 0 | 0 | 0 | 0 | 0 | 0 | 0 | 0 | 0 | 0 | 0 | 0 | 0 | 0 | 0 | 0 | 0 | 0 | 0 | 0 | 0 | 0 | 0 | 0
Wind | 19 | 10 | 0 | 0 | 0 | 0 | 0 | 0 | 0 | 0 | 0 | 0 | 0 | 0 | 0 | 0 | 0 | 0 | 0 | 0 | 0 | 0 | 0 | 0 | 0 | 0
Wind | 19 | 11 | 0 | 0 | 0 | 0 | 0 | 0 | 0 | 0 | 0 | 0 | 0 | 0 | 0 | 0 | 0 | 0 | 0 | 0 | 0 | 0 | 0 | 0 | 0 | 0

## Sold (Stored)
Generation Technology | Year | Day | Hour 0 | Hour 1 | Hour 2 | Hour 3 | Hour 4 | Hour 5 | Hour 6 | Hour 7 | Hour 8 | Hour 9 | Hour 10 | Hour 11 | Hour 12 | Hour 13 | Hour 14 | Hour 15 | Hour 16 | Hour 17 | Hour 18 | Hour 19 | Hour 20 | Hour 21 | Hour 22 | Hour 23
Battery | 0 | 0 | 0 | 0 | 0 | 0 | 0 | 0 | 0 | 0 | 0 | 0 | 0 | 0 | 0 | 0 | 0 | 0 | 0 | 0 | 0 | 0 | 0 | 0 | 0 | 0
Battery | 0 | 1 | 0 | 0 | 0 | 0 | 0 | 0 | 0 | 0 | 0 | 0 | 0 | 0 | 0 | 0 | 0 | 0 | 0 | 0 | 0 | 0 | 0 | 0 | 0 | 0
Battery | 0 | 2 | 0 | 0 | 0 | 0 | 0 | 0 | 0 | 0 | 0 | 0 | 0 | 0 | 0 | 0 | 0 | 0 | 0 | 0 | 0 | 0 | 0 | 0 | 0 | 0
Battery | 0 | 3 | 0 | 0 | 0 | 0 | 0 | 0 | 0 | 0 | 0 | 0 | 0 | 0 | 0 | 0 | 0 | 0 | 0 | 0 | 0 | 0 | 0 | 0 | 0 | 0
Battery | 0 | 4 | 0 | 0 | 0 | 0 | 0 | 0 | 0 | 0 | 0 | 0 | 0 | 0 | 0 | 0 | 0 | 0 | 0 | 0 | 0 | 0 | 0 | 0 | 0 | 0
Battery | 0 | 5 | 0 | 0 | 0 | 0 | 0 | 0 | 0 | 0 | 0 | 0 | 0 | 0 | 0 | 0 | 0 | 0 | 0 | 0 | 0 | 0 | 0 | 0 | 0 | 0
Battery | 0 | 6 | 0 | 0 | 0 | 0 | 0 | 0 | 0 | 0 | 0 | 0 | 0 | 0 | 0 | 0 | 0 | 0 | 0 | 0 | 0 | 0 | 0 | 0 | 0 | 0
Battery | 0 | 7 | 0 | 0 | 0 | 0 | 0 | 0 | 0 | 0 | 0 | 0 | 0 | 0 | 0 | 0 | 0 | 0 | 0 | 0 | 0 | 0 | 0 | 0 | 0 | 0
Battery | 0 | 8 | 0 | 0 | 0 | 0 | 0 | 0 | 0 | 0 | 0 | 0 | 0 | 0 | 0 | 0 | 0 | 0 | 0 | 0 | 0 | 0 | 0 | 0 | 0 | 0
Battery | 0 | 9 | 0 | 0 | 0 | 0 | 0 | 0 | 0 | 0 | 0 | 0 | 0 | 0 | 0 | 0 | 0 | 0 | 0 | 0 | 0 | 0 | 0 | 0 | 0 | 0
Battery | 0 | 10 | 0 | 0 | 0 | 0 | 0 | 0 | 0 | 0 | 0 | 0 | 0 | 0 | 0 | 0 | 0 | 0 | 0 | 0 | 0 | 0 | 0 | 0 | 0 | 0
Battery | 0 | 11 | 0 | 0 | 0 | 0 | 0 | 0 | 0 | 0 | 0 | 0 | 0 | 0 | 0 | 0 | 0 | 0 | 0 | 0 | 0 | 0 | 0 | 0 | 0 | 0
Battery | 1 | 0 | 0 | 0 | 0 | 0 | 0 | 0 | 0 | 0 | 0 | 0 | 0 | 0 | 0 | 0 | 0 | 0 | 0 | 0 | 0 | 0 | 0 | 0 | 0 | 0
Battery | 1 | 1 | 0 | 0 | 0 | 0 | 0 | 0 | 0 | 0 | 0 | 0 | 0 | 0 | 0 | 0 | 0 | 0 | 0 | 0 | 0 | 0 | 0 | 0 | 0 | 0
Battery | 1 | 2 | 0 | 0 | 0 | 0 | 0 | 0 | 0 | 0 | 0 | 0 | 0 | 0 | 0 | 0 | 0 | 0 | 0 | 0 | 0 | 0 | 0 | 0 | 0 | 0
Battery | 1 | 3 | 0 | 0 | 0 | 0 | 0 | 0 | 0 | 0 | 0 | 0 | 0 | 0 | 0 | 0 | 0 | 0 | 0 | 0 | 0 | 0 | 0 | 0 | 0 | 0
Battery | 1 | 4 | 0 | 0 | 0 | 0 | 0 | 0 | 0 | 0 | 0 | 0 | 0 | 0 | 0 | 0 | 0 | 0 | 0 | 0 | 0 | 0 | 0 | 0 | 0 | 0
Battery | 1 | 5 | 0 | 0 | 0 | 0 | 0 | 0 | 0 | 0 | 0 | 0 | 0 | 0 | 0 | 0 | 0 | 0 | 0 | 0 | 0 | 0 | 0 | 0 | 0 | 0
Battery | 1 | 6 | 0 | 0 | 0 | 0 | 0 | 0 | 0 | 0 | 0 | 0 | 0 | 0 | 0 | 0 | 0 | 0 | 0 | 0 | 0 | 0 | 0 | 0 | 0 | 0
Battery | 1 | 7 | 0 | 0 | 0 | 0 | 0 | 0 | 0 | 0 | 0 | 0 | 0 | 0 | 0 | 0 | 0 | 0 | 0 | 0 | 0 | 0 | 0 | 0 | 0 | 0
Battery | 1 | 8 | 0 | 0 | 0 | 0 | 0 | 0 | 0 | 0 | 0 | 0 | 0 | 0 | 0 | 0 | 0 | 0 | 0 | 0 | 0 | 0 | 0 | 0 | 0 | 0
Battery | 1 | 9 | 0 | 0 | 0 | 0 | 0 | 0 | 0 | 0 | 0 | 0 | 0 | 0 | 0 | 0 | 0 | 0 | 0 | 0 | 0 | 0 | 0 | 0 | 0 | 0
Battery | 1 | 10 | 0 | 0 | 0 | 0 | 0 | 0 | 0 | 0 | 0 | 0 | 0 | 0 | 0 | 0 | 0 | 0 | 0 | 0 | 0 | 0 | 0 | 0 | 0 | 0
Battery | 1 | 11 | 0 | 0 | 0 | 0 | 0 | 0 | 0 | 0 | 0 | 0 | 0 | 0 | 0 | 0 | 0 | 0 | 0 | 0 | 0 | 0 | 0 | 0 | 0 | 0
Battery | 2 | 0 | 0 | 0 | 0 | 0 | 0 | 0 | 0 | 0 | 0 | 0 | 0 | 0 | 0 | 0 | 0 | 0 | 0 | 0 | 0 | 0 | 0 | 0 | 0 | 0
Battery | 2 | 1 | 0 | 0 | 0 | 0 | 0 | 0 | 0 | 0 | 0 | 0 | 0 | 0 | 0 | 0 | 0 | 0 | 0 | 0 | 0 | 0 | 0 | 0 | 0 | 0
Battery | 2 | 2 | 0 | 0 | 0 | 0 | 0 | 0 | 0 | 0 | 0 | 0 | 0 | 0 | 0 | 0 | 0 | 0 | 0 | 0 | 0 | 0 | 0 | 0 | 0 | 0
Battery | 2 | 3 | 0 | 0 | 0 | 0 | 0 | 0 | 0 | 0 | 0 | 0 | 0 | 0 | 0 | 0 | 0 | 0 | 0 | 0 | 0 | 0 | 0 | 0 | 0 | 0
Battery | 2 | 4 | 0 | 0 | 0 | 0 | 0 | 0 | 0 | 0 | 0 | 0 | 0 | 0 | 0 | 0 | 0 | 0 | 0 | 0 | 0 | 0 | 0 | 0 | 0 | 0
Battery | 2 | 5 | 0 | 0 | 0 | 0 | 0 | 0 | 0 | 0 | 0 | 0 | 0 | 0 | 0 | 0 | 0 | 0 | 0 | 0 | 0 | 0 | 0 | 0 | 0 | 0
Battery | 2 | 6 | 0 | 0 | 0 | 0 | 0 | 0 | 0 | 0 | 0 | 0 | 0 | 0 | 0 | 0 | 0 | 0 | 0 | 0 | 0 | 0 | 0 | 0 | 0 | 0
Battery | 2 | 7 | 0 | 0 | 0 | 0 | 0 | 0 | 0 | 0 | 0 | 0 | 0 | 0 | 0 | 0 | 0 | 0 | 0 | 0 | 0 | 0 | 0 | 0 | 0 | 0
Battery | 2 | 8 | 0 | 0 | 0 | 0 | 0 | 0 | 0 | 0 | 0 | 0 | 0 | 0 | 0 | 0 | 0 | 0 | 0 | 0 | 0 | 0 | 0 | 0 | 0 | 0
Battery | 2 | 9 | 0 | 0 | 0 | 0 | 0 | 0 | 0 | 0 | 0 | 0 | 0 | 0 | 0 | 0 | 0 | 0 | 0 | 0 | 0 | 0 | 0 | 0 | 0 | 0
Battery | 2 | 10 | 0 | 0 | 0 | 0 | 0 | 0 | 0 | 0 | 0 | 0 | 0 | 0 | 0 | 0 | 0 | 0 | 0 | 0 | 0 | 0 | 0 | 0 | 0 | 0
Battery | 2 | 11 | 0 | 0 | 0 | 0 | 0 | 0 | 0 | 0 | 0 | 0 | 0 | 0 | 0 | 0 | 0 | 0 | 0 | 0 | 0 | 0 | 0 | 0 | 0 | 0
Battery | 3 | 0 | 0 | 0 | 0 | 0 | 0 | 0 | 0 | 0 | 0 | 0 | 0 | 0 | 0 | 0 | 0 | 0 | 0 | 0 | 0 | 0 | 0 | 0 | 0 | 0
Battery | 3 | 1 | 0 | 0 | 0 | 0 | 0 | 0 | 0 | 0 | 0 | 0 | 0 | 0 | 0 | 0 | 0 | 0 | 0 | 0 | 0 | 0 | 0 | 0 | 0 | 0
Battery | 3 | 2 | 0 | 0 | 0 | 0 | 0 | 0 | 0 | 0 | 0 | 0 | 0 | 0 | 0 | 0 | 0 | 0 | 0 | 0 | 0 | 0 | 0 | 0 | 0 | 0
Battery | 3 | 3 | 0 | 0 | 0 | 0 | 0 | 0 | 0 | 0 | 0 | 0 | 0 | 0 | 0 | 0 | 0 | 0 | 0 | 0 | 0 | 0 | 0 | 0 | 0 | 0
Battery | 3 | 4 | 0 | 0 | 0 | 0 | 0 | 0 | 0 | 0 | 0 | 0 | 0 | 0 | 0 | 0 | 0 | 0 | 0 | 0 | 0 | 0 | 0 | 0 | 0 | 0
Battery | 3 | 5 | 0 | 0 | 0 | 0 | 0 | 0 | 0 | 0 | 0 | 0 | 0 | 0 | 0 | 0 | 0 | 0 | 0 | 0 | 0 | 0 | 0 | 0 | 0 | 0
Battery | 3 | 6 | 0 | 0 | 0 | 0 | 0 | 0 | 0 | 0 | 0 | 0 | 0 | 0 | 0 | 0 | 0 | 0 | 0 | 0 | 0 | 0 | 0 | 0 | 0 | 0
Battery | 3 | 7 | 0 | 0 | 0 | 0 | 0 | 0 | 0 | 0 | 0 | 0 | 0 | 0 | 0 | 0 | 0 | 0 | 0 | 0 | 0 | 0 | 0 | 0 | 0 | 0
Battery | 3 | 8 | 0 | 0 | 0 | 0 | 0 | 0 | 0 | 0 | 0 | 0 | 0 | 0 | 0 | 0 | 0 | 0 | 0 | 0 | 0 | 0 | 0 | 0 | 0 | 0
Battery | 3 | 9 | 0 | 0 | 0 | 0 | 0 | 0 | 0 | 0 | 0 | 0 | 0 | 0 | 0 | 0 | 0 | 0 | 0 | 0 | 0 | 0 | 0 | 0 | 0 | 0
Battery | 3 | 10 | 0 | 0 | 0 | 0 | 0 | 0 | 0 | 0 | 0 | 0 | 0 | 0 | 0 | 0 | 0 | 0 | 0 | 0 | 0 | 0 | 0 | 0 | 0 | 0
Battery | 3 | 11 | 0 | 0 | 0 | 0 | 0 | 0 | 0 | 0 | 0 | 0 | 0 | 0 | 0 | 0 | 0 | 0 | 0 | 0 | 0 | 0 | 0 | 0 | 0 | 0
Battery | 4 | 0 | 0 | 0 | 0 | 0 | 0 | 0 | 0 | 0 | 0 | 0 | 0 | 0 | 0 | 0 | 0 | 0 | 0 | 0 | 0 | 0 | 0 | 0 | 0 | 0
Battery | 4 | 1 | 0 | 0 | 0 | 0 | 0 | 0 | 0 | 0 | 0 | 0 | 0 | 0 | 0 | 0 | 0 | 0 | 0 | 0 | 0 | 0 | 0 | 0 | 0 | 0
Battery | 4 | 2 | 0 | 0 | 0 | 0 | 0 | 0 | 0 | 0 | 0 | 0 | 0 | 0 | 0 | 0 | 0 | 0 | 0 | 0 | 0 | 0 | 0 | 0 | 0 | 0
Battery | 4 | 3 | 0 | 0 | 0 | 0 | 0 | 0 | 0 | 0 | 0 | 0 | 0 | 0 | 0 | 0 | 0 | 0 | 0 | 0 | 0 | 0 | 0 | 0 | 0 | 0
Battery | 4 | 4 | 0 | 0 | 0 | 0 | 0 | 0 | 0 | 0 | 0 | 0 | 0 | 0 | 0 | 0 | 0 | 0 | 0 | 0 | 0 | 0 | 0 | 0 | 0 | 0
Battery | 4 | 5 | 0 | 0 | 0 | 0 | 0 | 0 | 0 | 0 | 0 | 0 | 0 | 0 | 0 | 0 | 0 | 0 | 0 | 0 | 0 | 0 | 0 | 0 | 0 | 0
Battery | 4 | 6 | 0 | 0 | 0 | 0 | 0 | 0 | 0 | 0 | 0 | 0 | 0 | 0 | 0 | 0 | 0 | 0 | 0 | 0 | 0 | 0 | 0 | 0 | 0 | 0
Battery | 4 | 7 | 0 | 0 | 0 | 0 | 0 | 0 | 0 | 0 | 0 | 0 | 0 | 0 | 0 | 0 | 0 | 0 | 0 | 0 | 0 | 0 | 0 | 0 | 0 | 0
Battery | 4 | 8 | 0 | 0 | 0 | 0 | 0 | 0 | 0 | 0 | 0 | 0 | 0 | 0 | 0 | 0 | 0 | 0 | 0 | 0 | 0 | 0 | 0 | 0 | 0 | 0
Battery | 4 | 9 | 0 | 0 | 0 | 0 | 0 | 0 | 0 | 0 | 0 | 0 | 0 | 0 | 0 | 0 | 0 | 0 | 0 | 0 | 0 | 0 | 0 | 0 | 0 | 0
Battery | 4 | 10 | 0 | 0 | 0 | 0 | 0 | 0 | 0 | 0 | 0 | 0 | 0 | 0 | 0 | 0 | 0 | 0 | 0 | 0 | 0 | 0 | 0 | 0 | 0 | 0
Battery | 4 | 11 | 0 | 0 | 0 | 0 | 0 | 0 | 0 | 0 | 0 | 0 | 0 | 0 | 0 | 0 | 0 | 0 | 0 | 0 | 0 | 0 | 0 | 0 | 0 | 0
Battery | 5 | 0 | 0 | 0 | 0 | 0 | 0 | 0 | 0 | 0 | 0 | 0 | 0 | 0 | 0 | 0 | 0 | 0 | 0 | 0 | 0 | 0 | 0 | 0 | 0 | 0
Battery | 5 | 1 | 0 | 0 | 0 | 0 | 0 | 0 | 0 | 0 | 0 | 0 | 0 | 0 | 0 | 0 | 0 | 0 | 0 | 0 | 0 | 0 | 0 | 0 | 0 | 0
Battery | 5 | 2 | 0 | 0 | 0 | 0 | 0 | 0 | 0 | 0 | 0 | 0 | 0 | 0 | 0 | 0 | 0 | 0 | 0 | 0 | 0 | 0 | 0 | 0 | 0 | 0
Battery | 5 | 3 | 0 | 0 | 0 | 0 | 0 | 0 | 0 | 0 | 0 | 0 | 0 | 0 | 0 | 0 | 0 | 0 | 0 | 0 | 0 | 0 | 0 | 0 | 0 | 0
Battery | 5 | 4 | 0 | 0 | 0 | 0 | 0 | 0 | 0 | 0 | 0 | 0 | 0 | 0 | 0 | 0 | 0 | 0 | 0 | 0 | 0 | 0 | 0 | 0 | 0 | 0
Battery | 5 | 5 | 0 | 0 | 0 | 0 | 0 | 0 | 0 | 0 | 0 | 0 | 0 | 0 | 0 | 0 | 0 | 0 | 0 | 0 | 0 | 0 | 0 | 0 | 0 | 0
Battery | 5 | 6 | 0 | 0 | 0 | 0 | 0 | 0 | 0 | 0 | 0 | 0 | 0 | 0 | 0 | 0 | 0 | 0 | 0 | 0 | 0 | 0 | 0 | 0 | 0 | 0
Battery | 5 | 7 | 0 | 0 | 0 | 0 | 0 | 0 | 0 | 0 | 0 | 0 | 0 | 0 | 0 | 0 | 0 | 0 | 0 | 0 | 0 | 0 | 0 | 0 | 0 | 0
Battery | 5 | 8 | 0 | 0 | 0 | 0 | 0 | 0 | 0 | 0 | 0 | 0 | 0 | 0 | 0 | 0 | 0 | 0 | 0 | 0 | 0 | 0 | 0 | 0 | 0 | 0
Battery | 5 | 9 | 0 | 0 | 0 | 0 | 0 | 0 | 0 | 0 | 0 | 0 | 0 | 0 | 0 | 0 | 0 | 0 | 0 | 0 | 0 | 0 | 0 | 0 | 0 | 0
Battery | 5 | 10 | 0 | 0 | 0 | 0 | 0 | 0 | 0 | 0 | 0 | 0 | 0 | 0 | 0 | 0 | 0 | 0 | 0 | 0 | 0 | 0 | 0 | 0 | 0 | 0
Battery | 5 | 11 | 0 | 0 | 0 | 0 | 0 | 0 | 0 | 0 | 0 | 0 | 0 | 0 | 0 | 0 | 0 | 0 | 0 | 0 | 0 | 0 | 0 | 0 | 0 | 0
Battery | 6 | 0 | 0 | 0 | 0 | 0 | 0 | 0 | 0 | 0 | 0 | 0 | 0 | 0 | 0 | 0 | 0 | 0 | 0 | 0 | 0 | 0 | 0 | 0 | 0 | 0
Battery | 6 | 1 | 0 | 0 | 0 | 0 | 0 | 0 | 0 | 0 | 0 | 0 | 0 | 0 | 0 | 0 | 0 | 0 | 0 | 0 | 0 | 0 | 0 | 0 | 0 | 0
Battery | 6 | 2 | 0 | 0 | 0 | 0 | 0 | 0 | 0 | 0 | 0 | 0 | 0 | 0 | 0 | 0 | 0 | 0 | 0 | 0 | 0 | 0 | 0 | 0 | 0 | 0
Battery | 6 | 3 | 0 | 0 | 0 | 0 | 0 | 0 | 0 | 0 | 0 | 0 | 0 | 0 | 0 | 0 | 0 | 0 | 0 | 0 | 0 | 0 | 0 | 0 | 0 | 0
Battery | 6 | 4 | 0 | 0 | 0 | 0 | 0 | 0 | 0 | 0 | 0 | 0 | 0 | 0 | 0 | 0 | 0 | 0 | 0 | 0 | 0 | 0 | 0 | 0 | 0 | 0
Battery | 6 | 5 | 0 | 0 | 0 | 0 | 0 | 0 | 0 | 0 | 0 | 0 | 0 | 0 | 0 | 0 | 0 | 0 | 0 | 0 | 0 | 0 | 0 | 0 | 0 | 0
Battery | 6 | 6 | 0 | 0 | 0 | 0 | 0 | 0 | 0 | 0 | 0 | 0 | 0 | 0 | 0 | 0 | 0 | 0 | 0 | 0 | 0 | 0 | 0 | 0 | 0 | 0
Battery | 6 | 7 | 0 | 0 | 0 | 0 | 0 | 0 | 0 | 0 | 0 | 0 | 0 | 0 | 0 | 0 | 0 | 0 | 0 | 0 | 0 | 0 | 0 | 0 | 0 | 0
Battery | 6 | 8 | 0 | 0 | 0 | 0 | 0 | 0 | 0 | 0 | 0 | 0 | 0 | 0 | 0 | 0 | 0 | 0 | 0 | 0 | 0 | 0 | 0 | 0 | 0 | 0
Battery | 6 | 9 | 0 | 0 | 0 | 0 | 0 | 0 | 0 | 0 | 0 | 0 | 0 | 0 | 0 | 0 | 0 | 0 | 0 | 0 | 0 | 0 | 0 | 0 | 0 | 0
Battery | 6 | 10 | 0 | 0 | 0 | 0 | 0 | 0 | 0 | 0 | 0 | 0 | 0 | 0 | 0 | 0 | 0 | 0 | 0 | 0 | 0 | 0 | 0 | 0 | 0 | 0
Battery | 6 | 11 | 0 | 0 | 0 | 0 | 0 | 0 | 0 | 0 | 0 | 0 | 0 | 0 | 0 | 0 | 0 | 0 | 0 | 0 | 0 | 0 | 0 | 0 | 0 | 0
Battery | 7 | 0 | 0 | 0 | 0 | 0 | 0 | 0 | 0 | 0 | 0 | 0 | 0 | 0 | 0 | 0 | 0 | 0 | 0 | 0 | 0 | 0 | 0 | 0 | 0 | 0
Battery | 7 | 1 | 0 | 0 | 0 | 0 | 0 | 0 | 0 | 0 | 0 | 0 | 0 | 0 | 0 | 0 | 0 | 0 | 0 | 0 | 0 | 0 | 0 | 0 | 0 | 0
Battery | 7 | 2 | 0 | 0 | 0 | 0 | 0 | 0 | 0 | 0 | 0 | 0 | 0 | 0 | 0 | 0 | 0 | 0 | 0 | 0 | 0 | 0 | 0 | 0 | 0 | 0
Battery | 7 | 3 | 0 | 0 | 0 | 0 | 0 | 0 | 0 | 0 | 0 | 0 | 0 | 0 | 0 | 0 | 0 | 0 | 0 | 0 | 0 | 0 | 0 | 0 | 0 | 0
Battery | 7 | 4 | 0 | 0 | 0 | 0 | 0 | 0 | 0 | 0 | 0 | 0 | 0 | 0 | 0 | 0 | 0 | 0 | 0 | 0 | 0 | 0 | 0 | 0 | 0 | 0
Battery | 7 | 5 | 0 | 0 | 0 | 0 | 0 | 0 | 0 | 0 | 0 | 0 | 0 | 0 | 0 | 0 | 0 | 0 | 0 | 0 | 0 | 0 | 0 | 0 | 0 | 0
Battery | 7 | 6 | 0 | 0 | 0 | 0 | 0 | 0 | 0 | 0 | 0 | 0 | 0 | 0 | 0 | 0 | 0 | 0 | 0 | 0 | 0 | 0 | 0 | 0 | 0 | 0
Battery | 7 | 7 | 0 | 0 | 0 | 0 | 0 | 0 | 0 | 0 | 0 | 0 | 0 | 0 | 0 | 0 | 0 | 0 | 0 | 0 | 0 | 0 | 0 | 0 | 0 | 0
Battery | 7 | 8 | 0 | 0 | 0 | 0 | 0 | 0 | 0 | 0 | 0 | 0 | 0 | 0 | 0 | 0 | 0 | 0 | 0 | 0 | 0 | 0 | 0 | 0 | 0 | 0
Battery | 7 | 9 | 0 | 0 | 0 | 0 | 0 | 0 | 0 | 0 | 0 | 0 | 0 | 0 | 0 | 0 | 0 | 0 | 0 | 0 | 0 | 0 | 0 | 0 | 0 | 0
Battery | 7 | 10 | 0 | 0 | 0 | 0 | 0 | 0 | 0 | 0 | 0 | 0 | 0 | 0 | 0 | 0 | 0 | 0 | 0 | 0 | 0 | 0 | 0 | 0 | 0 | 0
Battery | 7 | 11 | 0 | 0 | 0 | 0 | 0 | 0 | 0 | 0 | 0 | 0 | 0 | 0 | 0 | 0 | 0 | 0 | 0 | 0 | 0 | 0 | 0 | 0 | 0 | 0
Battery | 8 | 0 | 0 | 0 | 0 | 0 | 0 | 0 | 0 | 0 | 0 | 0 | 0 | 0 | 0 | 0 | 0 | 0 | 0 | 0 | 0 | 0 | 0 | 0 | 0 | 0
Battery | 8 | 1 | 0 | 0 | 0 | 0 | 0 | 0 | 0 | 0 | 0 | 0 | 0 | 0 | 0 | 0 | 0 | 0 | 0 | 0 | 0 | 0 | 0 | 0 | 0 | 0
Battery | 8 | 2 | 0 | 0 | 0 | 0 | 0 | 0 | 0 | 0 | 0 | 0 | 0 | 0 | 0 | 0 | 0 | 0 | 0 | 0 | 0 | 0 | 0 | 0 | 0 | 0
Battery | 8 | 3 | 0 | 0 | 0 | 0 | 0 | 0 | 0 | 0 | 0 | 0 | 0 | 0 | 0 | 0 | 0 | 0 | 0 | 0 | 0 | 0 | 0 | 0 | 0 | 0
Battery | 8 | 4 | 0 | 0 | 0 | 0 | 0 | 0 | 0 | 0 | 0 | 0 | 0 | 0 | 0 | 0 | 0 | 0 | 0 | 0 | 0 | 0 | 0 | 0 | 0 | 0
Battery | 8 | 5 | 0 | 0 | 0 | 0 | 0 | 0 | 0 | 0 | 0 | 0 | 0 | 0 | 0 | 0 | 0 | 0 | 0 | 0 | 0 | 0 | 0 | 0 | 0 | 0
Battery | 8 | 6 | 0 | 0 | 0 | 0 | 0 | 0 | 0 | 0 | 0 | 0 | 0 | 0 | 0 | 0 | 0 | 0 | 0 | 0 | 0 | 0 | 0 | 0 | 0 | 0
Battery | 8 | 7 | 0 | 0 | 0 | 0 | 0 | 0 | 0 | 0 | 0 | 0 | 0 | 0 | 0 | 0 | 0 | 0 | 0 | 0 | 0 | 0 | 0 | 0 | 0 | 0
Battery | 8 | 8 | 0 | 0 | 0 | 0 | 0 | 0 | 0 | 0 | 0 | 0 | 0 | 0 | 0 | 0 | 0 | 0 | 0 | 0 | 0 | 0 | 0 | 0 | 0 | 0
Battery | 8 | 9 | 0 | 0 | 0 | 0 | 0 | 0 | 0 | 0 | 0 | 0 | 0 | 0 | 0 | 0 | 0 | 0 | 0 | 0 | 0 | 0 | 0 | 0 | 0 | 0
Battery | 8 | 10 | 0 | 0 | 0 | 0 | 0 | 0 | 0 | 0 | 0 | 0 | 0 | 0 | 0 | 0 | 0 | 0 | 0 | 0 | 0 | 0 | 0 | 0 | 0 | 0
Battery | 8 | 11 | 0 | 0 | 0 | 0 | 0 | 0 | 0 | 0 | 0 | 0 | 0 | 0 | 0 | 0 | 0 | 0 | 0 | 0 | 0 | 0 | 0 | 0 | 0 | 0
Battery | 9 | 0 | 0 | 0 | 0 | 0 | 0 | 0 | 0 | 0 | 0 | 0 | 0 | 0 | 0 | 0 | 0 | 0 | 0 | 0 | 0 | 0 | 0 | 0 | 0 | 0
Battery | 9 | 1 | 0 | 0 | 0 | 0 | 0 | 0 | 0 | 0 | 0 | 0 | 0 | 0 | 0 | 0 | 0 | 0 | 0 | 0 | 0 | 0 | 0 | 0 | 0 | 0
Battery | 9 | 2 | 0 | 0 | 0 | 0 | 0 | 0 | 0 | 0 | 0 | 0 | 0 | 0 | 0 | 0 | 0 | 0 | 0 | 0 | 0 | 0 | 0 | 0 | 0 | 0
Battery | 9 | 3 | 0 | 0 | 0 | 0 | 0 | 0 | 0 | 0 | 0 | 0 | 0 | 0 | 0 | 0 | 0 | 0 | 0 | 0 | 0 | 0 | 0 | 0 | 0 | 0
Battery | 9 | 4 | 0 | 0 | 0 | 0 | 0 | 0 | 0 | 0 | 0 | 0 | 0 | 0 | 0 | 0 | 0 | 0 | 0 | 0 | 0 | 0 | 0 | 0 | 0 | 0
Battery | 9 | 5 | 0 | 0 | 0 | 0 | 0 | 0 | 0 | 0 | 0 | 0 | 0 | 0 | 0 | 0 | 0 | 0 | 0 | 0 | 0 | 0 | 0 | 0 | 0 | 0
Battery | 9 | 6 | 0 | 0 | 0 | 0 | 0 | 0 | 0 | 0 | 0 | 0 | 0 | 0 | 0 | 0 | 0 | 0 | 0 | 0 | 0 | 0 | 0 | 0 | 0 | 0
Battery | 9 | 7 | 0 | 0 | 0 | 0 | 0 | 0 | 0 | 0 | 0 | 0 | 0 | 0 | 0 | 0 | 0 | 0 | 0 | 0 | 0 | 0 | 0 | 0 | 0 | 0
Battery | 9 | 8 | 0 | 0 | 0 | 0 | 0 | 0 | 0 | 0 | 0 | 0 | 0 | 0 | 0 | 0 | 0 | 0 | 0 | 0 | 0 | 0 | 0 | 0 | 0 | 0
Battery | 9 | 9 | 0 | 0 | 0 | 0 | 0 | 0 | 0 | 0 | 0 | 0 | 0 | 0 | 0 | 0 | 0 | 0 | 0 | 0 | 0 | 0 | 0 | 0 | 0 | 0
Battery | 9 | 10 | 0 | 0 | 0 | 0 | 0 | 0 | 0 | 0 | 0 | 0 | 0 | 0 | 0 | 0 | 0 | 0 | 0 | 0 | 0 | 0 | 0 | 0 | 0 | 0
Battery | 9 | 11 | 0 | 0 | 0 | 0 | 0 | 0 | 0 | 0 | 0 | 0 | 0 | 0 | 0 | 0 | 0 | 0 | 0 | 0 | 0 | 0 | 0 | 0 | 0 | 0
Battery | 10 | 0 | 0 | 0 | 0 | 0 | 0 | 0 | 0 | 0 | 0 | 0 | 0 | 0 | 0 | 0 | 0 | 0 | 0 | 0 | 0 | 0 | 0 | 0 | 0 | 0
Battery | 10 | 1 | 0 | 0 | 0 | 0 | 0 | 0 | 0 | 0 | 0 | 0 | 0 | 0 | 0 | 0 | 0 | 0 | 0 | 0 | 0 | 0 | 0 | 0 | 0 | 0
Battery | 10 | 2 | 0 | 0 | 0 | 0 | 0 | 0 | 0 | 0 | 0 | 0 | 0 | 0 | 0 | 0 | 0 | 0 | 0 | 0 | 0 | 0 | 0 | 0 | 0 | 0
Battery | 10 | 3 | 0 | 0 | 0 | 0 | 0 | 0 | 0 | 0 | 0 | 0 | 0 | 0 | 0 | 0 | 0 | 0 | 0 | 0 | 0 | 0 | 0 | 0 | 0 | 0
Battery | 10 | 4 | 0 | 0 | 0 | 0 | 0 | 0 | 0 | 0 | 0 | 0 | 0 | 0 | 0 | 0 | 0 | 0 | 0 | 0 | 0 | 0 | 0 | 0 | 0 | 0
Battery | 10 | 5 | 0 | 0 | 0 | 0 | 0 | 0 | 0 | 0 | 0 | 0 | 0 | 0 | 0 | 0 | 0 | 0 | 0 | 0 | 0 | 0 | 0 | 0 | 0 | 0
Battery | 10 | 6 | 0 | 0 | 0 | 0 | 0 | 0 | 0 | 0 | 0 | 0 | 0 | 0 | 0 | 0 | 0 | 0 | 0 | 0 | 0 | 0 | 0 | 0 | 0 | 0
Battery | 10 | 7 | 0 | 0 | 0 | 0 | 0 | 0 | 0 | 0 | 0 | 0 | 0 | 0 | 0 | 0 | 0 | 0 | 0 | 0 | 0 | 0 | 0 | 0 | 0 | 0
Battery | 10 | 8 | 0 | 0 | 0 | 0 | 0 | 0 | 0 | 0 | 0 | 0 | 0 | 0 | 0 | 0 | 0 | 0 | 0 | 0 | 0 | 0 | 0 | 0 | 0 | 0
Battery | 10 | 9 | 0 | 0 | 0 | 0 | 0 | 0 | 0 | 0 | 0 | 0 | 0 | 0 | 0 | 0 | 0 | 0 | 0 | 0 | 0 | 0 | 0 | 0 | 0 | 0
Battery | 10 | 10 | 0 | 0 | 0 | 0 | 0 | 0 | 0 | 0 | 0 | 0 | 0 | 0 | 0 | 0 | 0 | 0 | 0 | 0 | 0 | 0 | 0 | 0 | 0 | 0
Battery | 10 | 11 | 0 | 0 | 0 | 0 | 0 | 0 | 0 | 0 | 0 | 0 | 0 | 0 | 0 | 0 | 0 | 0 | 0 | 0 | 0 | 0 | 0 | 0 | 0 | 0
Battery | 11 | 0 | 0 | 0 | 0 | 0 | 0 | 0 | 0 | 0 | 0 | 0 | 0 | 0 | 0 | 0 | 0 | 0 | 0 | 0 | 0 | 0 | 0 | 0 | 0 | 0
Battery | 11 | 1 | 0 | 0 | 0 | 0 | 0 | 0 | 0 | 0 | 0 | 0 | 0 | 0 | 0 | 0 | 0 | 0 | 0 | 0 | 0 | 0 | 0 | 0 | 0 | 0
Battery | 11 | 2 | 0 | 0 | 0 | 0 | 0 | 0 | 0 | 0 | 0 | 0 | 0 | 0 | 0 | 0 | 0 | 0 | 0 | 0 | 0 | 0 | 0 | 0 | 0 | 0
Battery | 11 | 3 | 0 | 0 | 0 | 0 | 0 | 0 | 0 | 0 | 0 | 0 | 0 | 0 | 0 | 0 | 0 | 0 | 0 | 0 | 0 | 0 | 0 | 0 | 0 | 0
Battery | 11 | 4 | 0 | 0 | 0 | 0 | 0 | 0 | 0 | 0 | 0 | 0 | 0 | 0 | 0 | 0 | 0 | 0 | 0 | 0 | 0 | 0 | 0 | 0 | 0 | 0
Battery | 11 | 5 | 0 | 0 | 0 | 0 | 0 | 0 | 0 | 0 | 0 | 0 | 0 | 0 | 0 | 0 | 0 | 0 | 0 | 0 | 0 | 0 | 0 | 0 | 0 | 0
Battery | 11 | 6 | 0 | 0 | 0 | 0 | 0 | 0 | 0 | 0 | 0 | 0 | 0 | 0 | 0 | 0 | 0 | 0 | 0 | 0 | 0 | 0 | 0 | 0 | 0 | 0
Battery | 11 | 7 | 0 | 0 | 0 | 0 | 0 | 0 | 0 | 0 | 0 | 0 | 0 | 0 | 0 | 0 | 0 | 0 | 0 | 0 | 0 | 0 | 0 | 0 | 0 | 0
Battery | 11 | 8 | 0 | 0 | 0 | 0 | 0 | 0 | 0 | 0 | 0 | 0 | 0 | 0 | 0 | 0 | 0 | 0 | 0 | 0 | 0 | 0 | 0 | 0 | 0 | 0
Battery | 11 | 9 | 0 | 0 | 0 | 0 | 0 | 0 | 0 | 0 | 0 | 0 | 0 | 0 | 0 | 0 | 0 | 0 | 0 | 0 | 0 | 0 | 0 | 0 | 0 | 0
Battery | 11 | 10 | 0 | 0 | 0 | 0 | 0 | 0 | 0 | 0 | 0 | 0 | 0 | 0 | 0 | 0 | 0 | 0 | 0 | 0 | 0 | 0 | 0 | 0 | 0 | 0
Battery | 11 | 11 | 0 | 0 | 0 | 0 | 0 | 0 | 0 | 0 | 0 | 0 | 0 | 0 | 0 | 0 | 0 | 0 | 0 | 0 | 0 | 0 | 0 | 0 | 0 | 0
Battery | 12 | 0 | 0 | 0 | 0 | 0 | 0 | 0 | 0 | 0 | 0 | 0 | 0 | 0 | 0 | 0 | 0 | 0 | 0 | 0 | 0 | 0 | 0 | 0 | 0 | 0
Battery | 12 | 1 | 0 | 0 | 0 | 0 | 0 | 0 | 0 | 0 | 0 | 0 | 0 | 0 | 0 | 0 | 0 | 0 | 0 | 0 | 0 | 0 | 0 | 0 | 0 | 0
Battery | 12 | 2 | 0 | 0 | 0 | 0 | 0 | 0 | 0 | 0 | 0 | 0 | 0 | 0 | 0 | 0 | 0 | 0 | 0 | 0 | 0 | 0 | 0 | 0 | 0 | 0
Battery | 12 | 3 | 0 | 0 | 0 | 0 | 0 | 0 | 0 | 0 | 0 | 0 | 0 | 0 | 0 | 0 | 0 | 0 | 0 | 0 | 0 | 0 | 0 | 0 | 0 | 0
Battery | 12 | 4 | 0 | 0 | 0 | 0 | 0 | 0 | 0 | 0 | 0 | 0 | 0 | 0 | 0 | 0 | 0 | 0 | 0 | 0 | 0 | 0 | 0 | 0 | 0 | 0
Battery | 12 | 5 | 0 | 0 | 0 | 0 | 0 | 0 | 0 | 0 | 0 | 0 | 0 | 0 | 0 | 0 | 0 | 0 | 0 | 0 | 0 | 0 | 0 | 0 | 0 | 0
Battery | 12 | 6 | 0 | 0 | 0 | 0 | 0 | 0 | 0 | 0 | 0 | 0 | 0 | 0 | 0 | 0 | 0 | 0 | 0 | 0 | 0 | 0 | 0 | 0 | 0 | 0
Battery | 12 | 7 | 0 | 0 | 0 | 0 | 0 | 0 | 0 | 0 | 0 | 0 | 0 | 0 | 0 | 0 | 0 | 0 | 0 | 0 | 0 | 0 | 0 | 0 | 0 | 0
Battery | 12 | 8 | 0 | 0 | 0 | 0 | 0 | 0 | 0 | 0 | 0 | 0 | 0 | 0 | 0 | 0 | 0 | 0 | 0 | 0 | 0 | 0 | 0 | 0 | 0 | 0
Battery | 12 | 9 | 0 | 0 | 0 | 0 | 0 | 0 | 0 | 0 | 0 | 0 | 0 | 0 | 0 | 0 | 0 | 0 | 0 | 0 | 0 | 0 | 0 | 0 | 0 | 0
Battery | 12 | 10 | 0 | 0 | 0 | 0 | 0 | 0 | 0 | 0 | 0 | 0 | 0 | 0 | 0 | 0 | 0 | 0 | 0 | 0 | 0 | 0 | 0 | 0 | 0 | 0
Battery | 12 | 11 | 0 | 0 | 0 | 0 | 0 | 0 | 0 | 0 | 0 | 0 | 0 | 0 | 0 | 0 | 0 | 0 | 0 | 0 | 0 | 0 | 0 | 0 | 0 | 0
Battery | 13 | 0 | 0 | 0 | 0 | 0 | 0 | 0 | 0 | 0 | 0 | 0 | 0 | 0 | 0 | 0 | 0 | 0 | 0 | 0 | 0 | 0 | 0 | 0 | 0 | 0
Battery | 13 | 1 | 0 | 0 | 0 | 0 | 0 | 0 | 0 | 0 | 0 | 0 | 0 | 0 | 0 | 0 | 0 | 0 | 0 | 0 | 0 | 0 | 0 | 0 | 0 | 0
Battery | 13 | 2 | 0 | 0 | 0 | 0 | 0 | 0 | 0 | 0 | 0 | 0 | 0 | 0 | 0 | 0 | 0 | 0 | 0 | 0 | 0 | 0 | 0 | 0 | 0 | 0
Battery | 13 | 3 | 0 | 0 | 0 | 0 | 0 | 0 | 0 | 0 | 0 | 0 | 0 | 0 | 0 | 0 | 0 | 0 | 0 | 0 | 0 | 0 | 0 | 0 | 0 | 0
Battery | 13 | 4 | 0 | 0 | 0 | 0 | 0 | 0 | 0 | 0 | 0 | 0 | 0 | 0 | 0 | 0 | 0 | 0 | 0 | 0 | 0 | 0 | 0 | 0 | 0 | 0
Battery | 13 | 5 | 0 | 0 | 0 | 0 | 0 | 0 | 0 | 0 | 0 | 0 | 0 | 0 | 0 | 0 | 0 | 0 | 0 | 0 | 0 | 0 | 0 | 0 | 0 | 0
Battery | 13 | 6 | 0 | 0 | 0 | 0 | 0 | 0 | 0 | 0 | 0 | 0 | 0 | 0 | 0 | 0 | 0 | 0 | 0 | 0 | 0 | 0 | 0 | 0 | 0 | 0
Battery | 13 | 7 | 0 | 0 | 0 | 0 | 0 | 0 | 0 | 0 | 0 | 0 | 0 | 0 | 0 | 0 | 0 | 0 | 0 | 0 | 0 | 0 | 0 | 0 | 0 | 0
Battery | 13 | 8 | 0 | 0 | 0 | 0 | 0 | 0 | 0 | 0 | 0 | 0 | 0 | 0 | 0 | 0 | 0 | 0 | 0 | 0 | 0 | 0 | 0 | 0 | 0 | 0
Battery | 13 | 9 | 0 | 0 | 0 | 0 | 0 | 0 | 0 | 0 | 0 | 0 | 0 | 0 | 0 | 0 | 0 | 0 | 0 | 0 | 0 | 0 | 0 | 0 | 0 | 0
Battery | 13 | 10 | 0 | 0 | 0 | 0 | 0 | 0 | 0 | 0 | 0 | 0 | 0 | 0 | 0 | 0 | 0 | 0 | 0 | 0 | 0 | 0 | 0 | 0 | 0 | 0
Battery | 13 | 11 | 0 | 0 | 0 | 0 | 0 | 0 | 0 | 0 | 0 | 0 | 0 | 0 | 0 | 0 | 0 | 0 | 0 | 0 | 0 | 0 | 0 | 0 | 0 | 0
Battery | 14 | 0 | 0 | 0 | 0 | 0 | 0 | 0 | 0 | 0 | 0 | 0 | 0 | 0 | 0 | 0 | 0 | 0 | 0 | 0 | 0 | 0 | 0 | 0 | 0 | 0
Battery | 14 | 1 | 0 | 0 | 0 | 0 | 0 | 0 | 0 | 0 | 0 | 0 | 0 | 0 | 0 | 0 | 0 | 0 | 0 | 0 | 0 | 0 | 0 | 0 | 0 | 0
Battery | 14 | 2 | 0 | 0 | 0 | 0 | 0 | 0 | 0 | 0 | 0 | 0 | 0 | 0 | 0 | 0 | 0 | 0 | 0 | 0 | 0 | 0 | 0 | 0 | 0 | 0
Battery | 14 | 3 | 0 | 0 | 0 | 0 | 0 | 0 | 0 | 0 | 0 | 0 | 0 | 0 | 0 | 0 | 0 | 0 | 0 | 0 | 0 | 0 | 0 | 0 | 0 | 0
Battery | 14 | 4 | 0 | 0 | 0 | 0 | 0 | 0 | 0 | 0 | 0 | 0 | 0 | 0 | 0 | 0 | 0 | 0 | 0 | 0 | 0 | 0 | 0 | 0 | 0 | 0
Battery | 14 | 5 | 0 | 0 | 0 | 0 | 0 | 0 | 0 | 0 | 0 | 0 | 0 | 0 | 0 | 0 | 0 | 0 | 0 | 0 | 0 | 0 | 0 | 0 | 0 | 0
Battery | 14 | 6 | 0 | 0 | 0 | 0 | 0 | 0 | 0 | 0 | 0 | 0 | 0 | 0 | 0 | 0 | 0 | 0 | 0 | 0 | 0 | 0 | 0 | 0 | 0 | 0
Battery | 14 | 7 | 0 | 0 | 0 | 0 | 0 | 0 | 0 | 0 | 0 | 0 | 0 | 0 | 0 | 0 | 0 | 0 | 0 | 0 | 0 | 0 | 0 | 0 | 0 | 0
Battery | 14 | 8 | 0 | 0 | 0 | 0 | 0 | 0 | 0 | 0 | 0 | 0 | 0 | 0 | 0 | 0 | 0 | 0 | 0 | 0 | 0 | 0 | 0 | 0 | 0 | 0
Battery | 14 | 9 | 0 | 0 | 0 | 0 | 0 | 0 | 0 | 0 | 0 | 0 | 0 | 0 | 0 | 0 | 0 | 0 | 0 | 0 | 0 | 0 | 0 | 0 | 0 | 0
Battery | 14 | 10 | 0 | 0 | 0 | 0 | 0 | 0 | 0 | 0 | 0 | 0 | 0 | 0 | 0 | 0 | 0 | 0 | 0 | 0 | 0 | 0 | 0 | 0 | 0 | 0
Battery | 14 | 11 | 0 | 0 | 0 | 0 | 0 | 0 | 0 | 0 | 0 | 0 | 0 | 0 | 0 | 0 | 0 | 0 | 0 | 0 | 0 | 0 | 0 | 0 | 0 | 0
Battery | 15 | 0 | 0 | 0 | 0 | 0 | 0 | 0 | 0 | 0 | 0 | 0 | 0 | 0 | 0 | 0 | 0 | 0 | 0 | 0 | 0 | 0 | 0 | 0 | 0 | 0
Battery | 15 | 1 | 0 | 0 | 0 | 0 | 0 | 0 | 0 | 0 | 0 | 0 | 0 | 0 | 0 | 0 | 0 | 0 | 0 | 0 | 0 | 0 | 0 | 0 | 0 | 0
Battery | 15 | 2 | 0 | 0 | 0 | 0 | 0 | 0 | 0 | 0 | 0 | 0 | 0 | 0 | 0 | 0 | 0 | 0 | 0 | 0 | 0 | 0 | 0 | 0 | 0 | 0
Battery | 15 | 3 | 0 | 0 | 0 | 0 | 0 | 0 | 0 | 0 | 0 | 0 | 0 | 0 | 0 | 0 | 0 | 0 | 0 | 0 | 0 | 0 | 0 | 0 | 0 | 0
Battery | 15 | 4 | 0 | 0 | 0 | 0 | 0 | 0 | 0 | 0 | 0 | 0 | 0 | 0 | 0 | 0 | 0 | 0 | 0 | 0 | 0 | 0 | 0 | 0 | 0 | 0
Battery | 15 | 5 | 0 | 0 | 0 | 0 | 0 | 0 | 0 | 0 | 0 | 0 | 0 | 0 | 0 | 0 | 0 | 0 | 0 | 0 | 0 | 0 | 0 | 0 | 0 | 0
Battery | 15 | 6 | 0 | 0 | 0 | 0 | 0 | 0 | 0 | 0 | 0 | 0 | 0 | 0 | 0 | 0 | 0 | 0 | 0 | 0 | 0 | 0 | 0 | 0 | 0 | 0
Battery | 15 | 7 | 0 | 0 | 0 | 0 | 0 | 0 | 0 | 0 | 0 | 0 | 0 | 0 | 0 | 0 | 0 | 0 | 0 | 0 | 0 | 0 | 0 | 0 | 0 | 0
Battery | 15 | 8 | 0 | 0 | 0 | 0 | 0 | 0 | 0 | 0 | 0 | 0 | 0 | 0 | 0 | 0 | 0 | 0 | 0 | 0 | 0 | 0 | 0 | 0 | 0 | 0
Battery | 15 | 9 | 0 | 0 | 0 | 0 | 0 | 0 | 0 | 0 | 0 | 0 | 0 | 0 | 0 | 0 | 0 | 0 | 0 | 0 | 0 | 0 | 0 | 0 | 0 | 0
Battery | 15 | 10 | 0 | 0 | 0 | 0 | 0 | 0 | 0 | 0 | 0 | 0 | 0 | 0 | 0 | 0 | 0 | 0 | 0 | 0 | 0 | 0 | 0 | 0 | 0 | 0
Battery | 15 | 11 | 0 | 0 | 0 | 0 | 0 | 0 | 0 | 0 | 0 | 0 | 0 | 0 | 0 | 0 | 0 | 0 | 0 | 0 | 0 | 0 | 0 | 0 | 0 | 0
Battery | 16 | 0 | 0 | 0 | 0 | 0 | 0 | 0 | 0 | 0 | 0 | 0 | 0 | 0 | 0 | 0 | 0 | 0 | 0 | 0 | 0 | 0 | 0 | 0 | 0 | 0
Battery | 16 | 1 | 0 | 0 | 0 | 0 | 0 | 0 | 0 | 0 | 0 | 0 | 0 | 0 | 0 | 0 | 0 | 0 | 0 | 0 | 0 | 0 | 0 | 0 | 0 | 0
Battery | 16 | 2 | 0 | 0 | 0 | 0 | 0 | 0 | 0 | 0 | 0 | 0 | 0 | 0 | 0 | 0 | 0 | 0 | 0 | 0 | 0 | 0 | 0 | 0 | 0 | 0
Battery | 16 | 3 | 0 | 0 | 0 | 0 | 0 | 0 | 0 | 0 | 0 | 0 | 0 | 0 | 0 | 0 | 0 | 0 | 0 | 0 | 0 | 0 | 0 | 0 | 0 | 0
Battery | 16 | 4 | 0 | 0 | 0 | 0 | 0 | 0 | 0 | 0 | 0 | 0 | 0 | 0 | 0 | 0 | 0 | 0 | 0 | 0 | 0 | 0 | 0 | 0 | 0 | 0
Battery | 16 | 5 | 0 | 0 | 0 | 0 | 0 | 0 | 0 | 0 | 0 | 0 | 0 | 0 | 0 | 0 | 0 | 0 | 0 | 0 | 0 | 0 | 0 | 0 | 0 | 0
Battery | 16 | 6 | 0 | 0 | 0 | 0 | 0 | 0 | 0 | 0 | 0 | 0 | 0 | 0 | 0 | 0 | 0 | 0 | 0 | 0 | 0 | 0 | 0 | 0 | 0 | 0
Battery | 16 | 7 | 0 | 0 | 0 | 0 | 0 | 0 | 0 | 0 | 0 | 0 | 0 | 0 | 0 | 0 | 0 | 0 | 0 | 0 | 0 | 0 | 0 | 0 | 0 | 0
Battery | 16 | 8 | 0 | 0 | 0 | 0 | 0 | 0 | 0 | 0 | 0 | 0 | 0 | 0 | 0 | 0 | 0 | 0 | 0 | 0 | 0 | 0 | 0 | 0 | 0 | 0
Battery | 16 | 9 | 0 | 0 | 0 | 0 | 0 | 0 | 0 | 0 | 0 | 0 | 0 | 0 | 0 | 0 | 0 | 0 | 0 | 0 | 0 | 0 | 0 | 0 | 0 | 0
Battery | 16 | 10 | 0 | 0 | 0 | 0 | 0 | 0 | 0 | 0 | 0 | 0 | 0 | 0 | 0 | 0 | 0 | 0 | 0 | 0 | 0 | 0 | 0 | 0 | 0 | 0
Battery | 16 | 11 | 0 | 0 | 0 | 0 | 0 | 0 | 0 | 0 | 0 | 0 | 0 | 0 | 0 | 0 | 0 | 0 | 0 | 0 | 0 | 0 | 0 | 0 | 0 | 0
Battery | 17 | 0 | 0 | 0 | 0 | 0 | 0 | 0 | 0 | 0 | 0 | 0 | 0 | 0 | 0 | 0 | 0 | 0 | 0 | 0 | 0 | 0 | 0 | 0 | 0 | 0
Battery | 17 | 1 | 0 | 0 | 0 | 0 | 0 | 0 | 0 | 0 | 0 | 0 | 0 | 0 | 0 | 0 | 0 | 0 | 0 | 0 | 0 | 0 | 0 | 0 | 0 | 0
Battery | 17 | 2 | 0 | 0 | 0 | 0 | 0 | 0 | 0 | 0 | 0 | 0 | 0 | 0 | 0 | 0 | 0 | 0 | 0 | 0 | 0 | 0 | 0 | 0 | 0 | 0
Battery | 17 | 3 | 0 | 0 | 0 | 0 | 0 | 0 | 0 | 0 | 0 | 0 | 0 | 0 | 0 | 0 | 0 | 0 | 0 | 0 | 0 | 0 | 0 | 0 | 0 | 0
Battery | 17 | 4 | 0 | 0 | 0 | 0 | 0 | 0 | 0 | 0 | 0 | 0 | 0 | 0 | 0 | 0 | 0 | 0 | 0 | 0 | 0 | 0 | 0 | 0 | 0 | 0
Battery | 17 | 5 | 0 | 0 | 0 | 0 | 0 | 0 | 0 | 0 | 0 | 0 | 0 | 0 | 0 | 0 | 0 | 0 | 0 | 0 | 0 | 0 | 0 | 0 | 0 | 0
Battery | 17 | 6 | 0 | 0 | 0 | 0 | 0 | 0 | 0 | 0 | 0 | 0 | 0 | 0 | 0 | 0 | 0 | 0 | 0 | 0 | 0 | 0 | 0 | 0 | 0 | 0
Battery | 17 | 7 | 0 | 0 | 0 | 0 | 0 | 0 | 0 | 0 | 0 | 0 | 0 | 0 | 0 | 0 | 0 | 0 | 0 | 0 | 0 | 0 | 0 | 0 | 0 | 0
Battery | 17 | 8 | 0 | 0 | 0 | 0 | 0 | 0 | 0 | 0 | 0 | 0 | 0 | 0 | 0 | 0 | 0 | 0 | 0 | 0 | 0 | 0 | 0 | 0 | 0 | 0
Battery | 17 | 9 | 0 | 0 | 0 | 0 | 0 | 0 | 0 | 0 | 0 | 0 | 0 | 0 | 0 | 0 | 0 | 0 | 0 | 0 | 0 | 0 | 0 | 0 | 0 | 0
Battery | 17 | 10 | 0 | 0 | 0 | 0 | 0 | 0 | 0 | 0 | 0 | 0 | 0 | 0 | 0 | 0 | 0 | 0 | 0 | 0 | 0 | 0 | 0 | 0 | 0 | 0
Battery | 17 | 11 | 0 | 0 | 0 | 0 | 0 | 0 | 0 | 0 | 0 | 0 | 0 | 0 | 0 | 0 | 0 | 0 | 0 | 0 | 0 | 0 | 0 | 0 | 0 | 0
Battery | 18 | 0 | 0 | 0 | 0 | 0 | 0 | 0 | 0 | 0 | 0 | 0 | 0 | 0 | 0 | 0 | 0 | 0 | 0 | 0 | 0 | 0 | 0 | 0 | 0 | 0
Battery | 18 | 1 | 0 | 0 | 0 | 0 | 0 | 0 | 0 | 0 | 0 | 0 | 0 | 0 | 0 | 0 | 0 | 0 | 0 | 0 | 0 | 0 | 0 | 0 | 0 | 0
Battery | 18 | 2 | 0 | 0 | 0 | 0 | 0 | 0 | 0 | 0 | 0 | 0 | 0 | 0 | 0 | 0 | 0 | 0 | 0 | 0 | 0 | 0 | 0 | 0 | 0 | 0
Battery | 18 | 3 | 0 | 0 | 0 | 0 | 0 | 0 | 0 | 0 | 0 | 0 | 0 | 0 | 0 | 0 | 0 | 0 | 0 | 0 | 0 | 0 | 0 | 0 | 0 | 0
Battery | 18 | 4 | 0 | 0 | 0 | 0 | 0 | 0 | 0 | 0 | 0 | 0 | 0 | 0 | 0 | 0 | 0 | 0 | 0 | 0 | 0 | 0 | 0 | 0 | 0 | 0
Battery | 18 | 5 | 0 | 0 | 0 | 0 | 0 | 0 | 0 | 0 | 0 | 0 | 0 | 0 | 0 | 0 | 0 | 0 | 0 | 0 | 0 | 0 | 0 | 0 | 0 | 0
Battery | 18 | 6 | 0 | 0 | 0 | 0 | 0 | 0 | 0 | 0 | 0 | 0 | 0 | 0 | 0 | 0 | 0 | 0 | 0 | 0 | 0 | 0 | 0 | 0 | 0 | 0
Battery | 18 | 7 | 0 | 0 | 0 | 0 | 0 | 0 | 0 | 0 | 0 | 0 | 0 | 0 | 0 | 0 | 0 | 0 | 0 | 0 | 0 | 0 | 0 | 0 | 0 | 0
Battery | 18 | 8 | 0 | 0 | 0 | 0 | 0 | 0 | 0 | 0 | 0 | 0 | 0 | 0 | 0 | 0 | 0 | 0 | 0 | 0 | 0 | 0 | 0 | 0 | 0 | 0
Battery | 18 | 9 | 0 | 0 | 0 | 0 | 0 | 0 | 0 | 0 | 0 | 0 | 0 | 0 | 0 | 0 | 0 | 0 | 0 | 0 | 0 | 0 | 0 | 0 | 0 | 0
Battery | 18 | 10 | 0 | 0 | 0 | 0 | 0 | 0 | 0 | 0 | 0 | 0 | 0 | 0 | 0 | 0 | 0 | 0 | 0 | 0 | 0 | 0 | 0 | 0 | 0 | 0
Battery | 18 | 11 | 0 | 0 | 0 | 0 | 0 | 0 | 0 | 0 | 0 | 0 | 0 | 0 | 0 | 0 | 0 | 0 | 0 | 0 | 0 | 0 | 0 | 0 | 0 | 0
Battery | 19 | 0 | 0 | 0 | 0 | 0 | 0 | 0 | 0 | 0 | 0 | 0 | 0 | 0 | 0 | 0 | 0 | 0 | 0 | 0 | 0 | 0 | 0 | 0 | 0 | 0
Battery | 19 | 1 | 0 | 0 | 0 | 0 | 0 | 0 | 0 | 0 | 0 | 0 | 0 | 0 | 0 | 0 | 0 | 0 | 0 | 0 | 0 | 0 | 0 | 0 | 0 | 0
Battery | 19 | 2 | 0 | 0 | 0 | 0 | 0 | 0 | 0 | 0 | 0 | 0 | 0 | 0 | 0 | 0 | 0 | 0 | 0 | 0 | 0 | 0 | 0 | 0 | 0 | 0
Battery | 19 | 3 | 0 | 0 | 0 | 0 | 0 | 0 | 0 | 0 | 0 | 0 | 0 | 0 | 0 | 0 | 0 | 0 | 0 | 0 | 0 | 0 | 0 | 0 | 0 | 0
Battery | 19 | 4 | 0 | 0 | 0 | 0 | 0 | 0 | 0 | 0 | 0 | 0 | 0 | 0 | 0 | 0 | 0 | 0 | 0 | 0 | 0 | 0 | 0 | 0 | 0 | 0
Battery | 19 | 5 | 0 | 0 | 0 | 0 | 0 | 0 | 0 | 0 | 0 | 0 | 0 | 0 | 0 | 0 | 0 | 0 | 0 | 0 | 0 | 0 | 0 | 0 | 0 | 0
Battery | 19 | 6 | 0 | 0 | 0 | 0 | 0 | 0 | 0 | 0 | 0 | 0 | 0 | 0 | 0 | 0 | 0 | 0 | 0 | 0 | 0 | 0 | 0 | 0 | 0 | 0
Battery | 19 | 7 | 0 | 0 | 0 | 0 | 0 | 0 | 0 | 0 | 0 | 0 | 0 | 0 | 0 | 0 | 0 | 0 | 0 | 0 | 0 | 0 | 0 | 0 | 0 | 0
Battery | 19 | 8 | 0 | 0 | 0 | 0 | 0 | 0 | 0 | 0 | 0 | 0 | 0 | 0 | 0 | 0 | 0 | 0 | 0 | 0 | 0 | 0 | 0 | 0 | 0 | 0
Battery | 19 | 9 | 0 | 0 | 0 | 0 | 0 | 0 | 0 | 0 | 0 | 0 | 0 | 0 | 0 | 0 | 0 | 0 | 0 | 0 | 0 | 0 | 0 | 0 | 0 | 0
Battery | 19 | 10 | 0 | 0 | 0 | 0 | 0 | 0 | 0 | 0 | 0 | 0 | 0 | 0 | 0 | 0 | 0 | 0 | 0 | 0 | 0 | 0 | 0 | 0 | 0 | 0
Battery | 19 | 11 | 0 | 0 | 0 | 0 | 0 | 0 | 0 | 0 | 0 | 0 | 0 | 0 | 0 | 0 | 0 | 0 | 0 | 0 | 0 | 0 | 0 | 0 | 0 | 0

## Purchased Electricity
Year | Day | Hour 0 | Hour 1 | Hour 2 | Hour 3 | Hour 4 | Hour 5 | Hour 6 | Hour 7 | Hour 8 | Hour 9 | Hour 10 | Hour 11 | Hour 12 | Hour 13 | Hour 14 | Hour 15 | Hour 16 | Hour 17 | Hour 18 | Hour 19 | Hour 20 | Hour 21 | Hour 22 | Hour 23
0 | 0 | 0 | 0 | 0 | 0 | 0 | 0 | 0 | 0 | 0 | 0 | 0 | 0 | 0 | 0 | 0 | 0 | 0 | 0 | 0 | 0 | 0 | 0 | 0 | 0
0 | 1 | 0 | 0 | 0 | 0 | 0 | 0 | 0 | 0 | 0 | 0 | 0 | 0 | 0 | 0 | 0 | 0 | 0 | 0 | 0 | 0 | 0 | 0 | 0 | 0
0 | 2 | 0 | 0 | 0 | 0 | 0 | 0 | 0 | 0 | 0 | 0 | 0 | 0 | 0 | 0 | 0 | 0 | 0 | 0 | 0 | 0 | 0 | 0 | 0 | 0
0 | 3 | 0 | 0 | 0 | 0 | 0 | 0 | 0 | 0 | 0 | 0 | 0 | 0 | 0 | 0 | 0 | 0 | 0 | 0 | 0 | 0 | 0 | 0 | 0 | 0
0 | 4 | 0 | 0 | 0 | 0 | 0 | 0 | 0 | 0 | 0 | 0 | 0 | 0 | 0 | 0 | 0 | 0 | 0 | 0 | 0 | 0 | 0 | 0 | 0 | 0
0 | 5 | 0 | 0 | 0 | 0 | 0 | 0 | 0 | 0 | 0 | 0 | 0 | 0 | 0 | 0 | 0 | 0 | 0 | 0 | 0 | 0 | 0 | 0 | 0 | 0
0 | 6 | 0 | 0 | 0 | 0 | 0 | 0 | 0 | 0 | 0 | 0 | 0 | 0 | 0 | 0 | 0 | 0 | 0 | 0 | 0 | 0 | 0 | 0 | 0 | 0
0 | 7 | 0 | 0 | 0 | 0 | 0 | 0 | 0 | 0 | 0 | 0 | 0 | 0 | 0 | 0 | 0 | 0 | 0 | 0 | 0 | 0 | 0 | 0 | 0 | 0
0 | 8 | 0 | 0 | 0 | 0 | 0 | 0 | 0 | 0 | 0 | 0 | 0 | 0 | 0 | 0 | 0 | 0 | 0 | 0 | 0 | 0 | 0 | 0 | 0 | 0
0 | 9 | 0 | 0 | 0 | 0 | 0 | 0 | 0 | 0 | 0 | 0 | 0 | 0 | 0 | 0 | 0 | 0 | 0 | 0 | 0 | 0 | 0 | 0 | 0 | 0
0 | 10 | 0 | 0 | 0 | 0 | 0 | 0 | 0 | 0 | 0 | 0 | 0 | 0 | 0 | 0 | 0 | 0 | 0 | 0 | 0 | 0 | 0 | 0 | 0 | 0
0 | 11 | 0 | 0 | 0 | 0 | 0 | 0 | 0 | 0 | 0 | 0 | 0 | 0 | 0 | 0 | 0 | 0 | 0 | 0 | 0 | 0 | 0 | 0 | 0 | 0
1 | 0 | 0 | 0 | 0 | 0 | 0 | 0 | 0 | 0 | 0 | 0 | 0 | 0 | 0 | 0 | 0 | 0 | 0 | 0 | 0 | 0 | 0 | 0 | 0 | 0
1 | 1 | 0 | 0 | 0 | 0 | 0 | 0 | 0 | 0 | 0 | 0 | 0 | 0 | 0 | 0 | 0 | 0 | 0 | 0 | 0 | 0 | 0 | 0 | 0 | 0
1 | 2 | 0 | 0 | 0 | 0 | 0 | 0 | 0 | 0 | 0 | 0 | 0 | 0 | 0 | 0 | 0 | 0 | 0 | 0 | 0 | 0 | 0 | 0 | 0 | 0
1 | 3 | 0 | 0 | 0 | 0 | 0 | 0 | 0 | 0 | 0 | 0 | 0 | 0 | 0 | 0 | 0 | 0 | 0 | 0 | 0 | 0 | 0 | 0 | 0 | 0
1 | 4 | 0 | 0 | 0 | 0 | 0 | 0 | 0 | 0 | 0 | 0 | 0 | 0 | 0 | 0 | 0 | 0 | 0 | 0 | 0 | 0 | 0 | 0 | 0 | 0
1 | 5 | 0 | 0 | 0 | 0 | 0 | 0 | 0 | 0 | 0 | 0 | 0 | 0 | 0 | 0 | 0 | 0 | 0 | 0 | 0 | 0 | 0 | 0 | 0 | 0
1 | 6 | 0 | 0 | 0 | 0 | 0 | 0 | 0 | 0 | 0 | 0 | 0 | 0 | 0 | 0 | 0 | 0 | 0 | 0 | 0 | 0 | 0 | 0 | 0 | 0
1 | 7 | 0 | 0 | 0 | 0 | 0 | 0 | 0 | 0 | 0 | 0 | 0 | 0 | 0 | 0 | 0 | 0 | 0 | 0 | 0 | 0 | 0 | 0 | 0 | 0
1 | 8 | 0 | 0 | 0 | 0 | 0 | 0 | 0 | 0 | 0 | 0 | 0 | 0 | 0 | 0 | 0 | 0 | 0 | 0 | 0 | 0 | 0 | 0 | 0 | 0
1 | 9 | 0 | 0 | 0 | 0 | 0 | 0 | 0 | 0 | 0 | 0 | 0 | 0 | 0 | 0 | 0 | 0 | 0 | 0 | 0 | 0 | 0 | 0 | 0 | 0
1 | 10 | 0 | 0 | 0 | 0 | 0 | 0 | 0 | 0 | 0 | 0 | 0 | 0 | 0 | 0 | 0 | 0 | 0 | 0 | 0 | 0 | 0 | 0 | 0 | 0
1 | 11 | 0 | 0 | 0 | 0 | 0 | 0 | 0 | 0 | 0 | 0 | 0 | 0 | 0 | 0 | 0 | 0 | 0 | 0 | 0 | 0 | 0 | 0 | 0 | 0
2 | 0 | 7.6286 | 7.0502 | 6.3369 | 5.9251 | 5.9056 | 6.8138 | 5.6235 | 5.405 | 1.5217 | 0 | 0 | 0 | 0 | 0 | 1.2014 | 3.2017 | 9.3669 | 7.98 | 12.0618 | 12.6452 | 12.0136 | 10.9333 | 8.2641 | 9.6998
2 | 1 | 7.817 | 7.3583 | 6.7209 | 3.8354 | 6.2658 | 7.1978 | 7.706 | 4.7305 | 0.88315 | 0 | 0 | 0 | 0 | 0 | 0 | 2.3878 | 8.709 | 10.4876 | 12.2727 | 10.3828 | 12.1211 | 11.2103 | 10.9288 | 7.4018
2 | 2 | 6.5462 | 5.2733 | 5.5983 | 5.2073 | 5.1544 | 3.5354 | 5.0832 | 2.4065 | 0 | 0 | 0 | 0 | 0 | 0 | 0 | 0 | 3.0418 | 8.8895 | 8.3777 | 11.4592 | 10.9779 | 9.8723 | 7.0405 | 8.3189
2 | 3 | 5.9714 | 2.9403 | 4.8834 | 4.6133 | 4.5377 | 5.0447 | 2.7481 | 0 | 0 | 0 | 0 | 0 | 0 | 0 | 0 | 0 | 1.6019 | 7.8573 | 7.227 | 10.6577 | 8.2117 | 9.1346 | 6.3072 | 7.5538
2 | 4 | 7.0711 | 4.015 | 5.7023 | 5.4158 | 5.3629 | 5.2197 | 2.4626 | 0 | 0 | 0 | 0 | 0 | 0 | 0 | 0 | 0 | 1.5627 | 8.0288 | 7.9569 | 11.2299 | 8.9849 | 10.1001 | 7.205 | 8.2199
2 | 5 | 9.1959 | 6.3074 | 8.1015 | 7.6477 | 7.2928 | 5.8582 | 3.6536 | 0.3031 | 0 | 0 | 0 | 0 | 0 | 0 | 0 | 0 | 2.5239 | 9.3022 | 9.3812 | 12.6376 | 12.3335 | 11.4974 | 9.1733 | 10.1754
2 | 6 | 10.3501 | 9.8472 | 9.2304 | 6.4423 | 8.6603 | 8.6236 | 5.415 | 1.8943 | 0 | 0 | 0 | 0 | 0 | 0 | 0 | 0.015179 | 6.1237 | 8.0274 | 12.7497 | 13.7057 | 13.3999 | 10.1579 | 12.6735 | 9.9833
2 | 7 | 10.3992 | 9.8842 | 9.2895 | 6.4765 | 8.6977 | 8.959 | 5.6073 | 1.8525 | 0 | 0 | 0 | 0 | 0 | 0 | 0 | 0 | 6.288 | 8.2387 | 13.0605 | 13.9091 | 13.5532 | 10.2478 | 12.7891 | 10.002
2 | 8 | 9.5795 | 8.7787 | 8.4703 | 8.0864 | 7.9626 | 6.3088 | 5.59 | 1.3073 | 0 | 0 | 0 | 0 | 0 | 0 | 0 | 0 | 4.0022 | 10.7153 | 12.6856 | 13.6034 | 10.6777 | 12.0712 | 9.4755 | 11.201
2 | 9 | 7.2314 | 6.7142 | 6.2923 | 3.6401 | 5.9756 | 6.7516 | 5.8421 | 1.7503 | 0 | 0 | 0 | 0 | 0 | 0 | 0 | 0 | 6.6121 | 7.4147 | 11.5703 | 9.7838 | 11.3869 | 10.1747 | 9.6772 | 6.2986
2 | 10 | 5.969 | 5.3752 | 4.9731 | 2.2961 | 4.7065 | 5.5515 | 6.2553 | 3.9378 | 0 | 0 | 0 | 0 | 0 | 0 | 0 | 1.2778 | 8.3114 | 7.3659 | 10.8749 | 11.2234 | 10.5197 | 6.8134 | 8.5174 | 5.2696
2 | 11 | 7.2397 | 6.492 | 6.0488 | 3.3651 | 5.7702 | 6.6138 | 7.6088 | 5.1397 | 0 | 0 | 0 | 0 | 0 | 0 | 0 | 2.9161 | 9.6718 | 7.99 | 11.8676 | 12.4855 | 11.8862 | 8.378 | 10.2411 | 8.7145
3 | 0 | 8.0733 | 7.4653 | 6.714 | 3.8798 | 6.2592 | 7.2147 | 8.1282 | 5.709 | 1.605 | 0 | 0 | 0 | 0 | 0 | 0 | 5.9211 | 8.8316 | 10.9494 | 12.7134 | 13.3258 | 10.2641 | 11.5337 | 8.856 | 10.2466
3 | 1 | 8.2531 | 7.7717 | 7.1027 | 4.1932 | 6.6243 | 7.603 | 8.1334 | 4.8963 | 0.91289 | 0 | 0 | 0 | 0 | 0 | 0 | 2.6372 | 9.1761 | 11.051 | 12.9251 | 11.0612 | 12.7676 | 11.813 | 11.5178 | 7.9354
3 | 2 | 6.9288 | 5.7184 | 5.9268 | 5.5163 | 5.4622 | 3.8839 | 5.3787 | 2.5466 | 0 | 0 | 0 | 0 | 0 | 0 | 0 | 0 | 3.3596 | 9.3903 | 8.9703 | 12.0849 | 11.5784 | 10.4189 | 7.5687 | 8.7924
3 | 3 | 6.3278 | 3.2677 | 5.1881 | 4.9027 | 4.8206 | 5.348 | 2.9121 | 0 | 0 | 0 | 0 | 0 | 0 | 0 | 0 | 0 | 1.8048 | 8.2755 | 7.7402 | 11.2258 | 8.7464 | 9.6332 | 6.7906 | 7.9845
3 | 4 | 7.4582 | 4.3697 | 6.0251 | 5.7235 | 5.6648 | 5.5063 | 2.5862 | 0 | 0 | 0 | 0 | 0 | 0 | 0 | 0 | 0 | 1.7766 | 8.4673 | 8.5128 | 11.8257 | 9.5581 | 10.6339 | 7.7153 | 8.6646
3 | 5 | 9.6646 | 6.7515 | 8.5151 | 8.0382 | 7.6651 | 6.2224 | 3.8164 | 0.27204 | 0 | 0 | 0 | 0 | 0 | 0 | 0 | 0 | 2.7608 | 9.7834 | 9.989 | 13.2822 | 12.9603 | 12.0816 | 9.761 | 10.6931
3 | 6 | 10.8708 | 10.3429 | 9.6954 | 6.8879 | 9.0967 | 9.0527 | 5.6604 | 1.9321 | 0 | 0 | 0 | 0 | 0 | 0 | 0 | 0.074742 | 6.3987 | 8.5493 | 13.3997 | 14.3975 | 14.0734 | 10.7887 | 13.3101 | 10.5921
3 | 7 | 10.9235 | 10.3825 | 9.7576 | 6.9234 | 9.1352 | 9.4063 | 5.8636 | 1.8893 | 0 | 0 | 0 | 0 | 0 | 0 | 0 | 0.025389 | 6.58 | 8.7768 | 13.7254 | 14.6121 | 14.2366 | 10.8852 | 13.4331 | 10.655
3 | 8 | 10.0649 | 9.2847 | 8.9003 | 8.4971 | 8.3668 | 6.7494 | 5.8516 | 1.3198 | 0 | 0 | 0 | 0 | 0 | 0 | 0 | 0 | 4.3094 | 11.2676 | 13.3345 | 14.2947 | 11.3407 | 12.6828 | 10.0767 | 11.7675
3 | 9 | 7.6053 | 7.0614 | 6.6171 | 3.951 | 6.2822 | 7.0981 | 6.1347 | 1.8039 | 0 | 0 | 0 | 0 | 0 | 0 | 0 | 0 | 6.9404 | 7.9213 | 12.1617 | 10.4742 | 11.9677 | 10.6954 | 10.1736 | 6.7459
3 | 10 | 6.3099 | 5.686 | 5.263 | 2.5724 | 4.9823 | 5.868 | 6.605 | 4.1448 | 0 | 0 | 0 | 0 | 0 | 0 | 0 | 1.4414 | 8.7385 | 7.8711 | 11.4378 | 11.8075 | 11.0728 | 7.3067 | 8.9811 | 5.6812
3 | 11 | 7.6189 | 6.8326 | 6.3648 | 3.6652 | 6.0701 | 6.9554 | 7.9991 | 5.3798 | 0 | 0 | 0 | 0 | 0 | 0 | 0 | 3.1613 | 10.1661 | 8.5206 | 12.4715 | 13.1202 | 12.4922 | 8.9312 | 10.7703 | 9.1221
4 | 0 | 8.5402 | 7.9012 | 7.11 | 4.2526 | 6.6305 | 7.6355 | 8.5947 | 6.0319 | 1.7004 | 0 | 0 | 0 | 0 | 0 | 0 | 6.2608 | 9.2155 | 11.547 | 13.3976 | 14.0404 | 10.9474 | 12.1642 | 9.4775 | 10.8207
4 | 1 | 8.7111 | 8.2058 | 7.5035 | 4.569 | 7.0008 | 8.0283 | 8.5828 | 5.2171 | 0.95328 | 0 | 0 | 0 | 0 | 0 | 0 | 2.9051 | 9.6679 | 11.6426 | 13.6102 | 11.7735 | 13.4465 | 12.4457 | 12.1362 | 8.4956
4 | 2 | 7.3306 | 6.1936 | 6.2717 | 5.8408 | 5.7853 | 4.2499 | 5.6907 | 2.6996 | 0 | 0 | 0 | 0 | 0 | 0 | 0 | 0 | 3.6965 | 9.9163 | 9.5925 | 12.7419 | 12.2089 | 10.9929 | 8.1233 | 9.2897
4 | 3 | 6.7021 | 3.6114 | 5.508 | 5.2067 | 5.1177 | 5.6667 | 3.0879 | 0 | 0 | 0 | 0 | 0 | 0 | 0 | 0 | 0 | 2.0224 | 8.7154 | 8.279 | 11.8223 | 9.3293 | 10.1568 | 7.2981 | 8.4366
4 | 4 | 7.8646 | 4.7421 | 6.364 | 6.0467 | 5.9818 | 5.808 | 2.7204 | 0 | 0 | 0 | 0 | 0 | 0 | 0 | 0 | 0 | 2.0064 | 8.9289 | 9.0965 | 12.4513 | 10.1699 | 11.1943 | 8.2512 | 9.1315
4 | 5 | 10.1567 | 7.2178 | 8.9493 | 8.4481 | 8.056 | 6.6158 | 3.9918 | 0.24862 | 0 | 0 | 0 | 0 | 0 | 0 | 0 | 0 | 3.0151 | 10.2899 | 10.6273 | 13.959 | 13.6184 | 12.695 | 10.3782 | 11.2367
4 | 6 | 11.4175 | 10.8634 | 10.1836 | 7.3558 | 9.5549 | 9.5039 | 5.9223 | 1.981 | 0 | 0 | 0 | 0 | 0 | 0 | 0 | 0.14754 | 6.6931 | 9.0988 | 14.0822 | 15.1239 | 14.7805 | 11.451 | 13.9784 | 11.2314
4 | 7 | 11.4741 | 10.9058 | 10.2491 | 7.3926 | 9.5947 | 9.8764 | 6.1369 | 1.9371 | 0 | 0 | 0 | 0 | 0 | 0 | 0 | 0.10398 | 6.892 | 9.3429 | 14.4236 | 15.3503 | 14.9542 | 11.5544 | 14.1093 | 11.2989
4 | 8 | 10.5745 | 9.8261 | 9.3518 | 8.9283 | 8.7913 | 7.2122 | 6.1299 | 1.3421 | 0 | 0 | 0 | 0 | 0 | 0 | 0 | 0 | 4.6366 | 11.8478 | 14.0158 | 15.0207 | 12.0369 | 13.3249 | 10.708 | 12.3623
4 | 9 | 7.9979 | 7.426 | 6.9582 | 4.2773 | 6.6042 | 7.4619 | 6.4435 | 1.8671 | 0 | 0 | 0 | 0 | 0 | 0 | 0 | 0 | 7.2882 | 8.4532 | 12.7825 | 13.3967 | 12.5776 | 8.8418 | 10.6949 | 7.4265
4 | 10 | 6.6679 | 6.0124 | 5.5673 | 2.8625 | 5.2719 | 6.2003 | 6.9725 | 4.3661 | 0 | 0 | 0 | 0 | 0 | 0 | 0 | 1.6193 | 9.1879 | 8.4016 | 12.0289 | 12.4209 | 11.6535 | 7.8246 | 9.4679 | 6.1133
4 | 11 | 8.017 | 7.1903 | 6.6965 | 3.9804 | 6.385 | 7.314 | 8.4089 | 5.6357 | 0 | 0 | 0 | 0 | 0 | 0 | 0 | 3.4238 | 10.6853 | 9.0779 | 13.1056 | 13.7866 | 13.1285 | 9.5121 | 11.326 | 9.5685
5 | 0 | 9.0304 | 8.3588 | 7.5258 | 4.6439 | 7.0203 | 8.0775 | 9.0827 | 6.2785 | 1.606 | 0 | 0 | 0 | 0 | 0 | 0 | 4.1019 | 10.9978 | 12.1745 | 14.116 | 12.7414 | 14.0651 | 12.8261 | 12.5304 | 9.0233
5 | 1 | 9.1919 | 8.6616 | 7.9244 | 4.9636 | 7.3961 | 8.475 | 9.0375 | 5.1905 | 0.77252 | 0 | 0 | 0 | 0 | 0 | 0 | 3.04 | 10.1484 | 12.2637 | 14.3295 | 12.5214 | 14.1592 | 13.1101 | 12.7856 | 9.0839
5 | 2 | 7.7525 | 6.5008 | 6.6339 | 6.1815 | 6.1245 | 4.6339 | 5.975 | 2.7191 | 0 | 0 | 0 | 0 | 0 | 0 | 0 | 0 | 3.9713 | 10.465 | 10.2458 | 13.4317 | 12.871 | 11.5956 | 8.7057 | 9.8118
5 | 3 | 7.0951 | 3.9723 | 5.8439 | 5.5258 | 5.4296 | 5.9941 | 3.1867 | 0 | 0 | 0 | 0 | 0 | 0 | 0 | 0 | 0 | 2.1375 | 9.1591 | 8.8448 | 12.4487 | 9.9414 | 10.7065 | 7.831 | 8.9114
5 | 4 | 8.2914 | 5.1331 | 6.7199 | 6.386 | 6.3146 | 6.1042 | 2.753 | 0 | 0 | 0 | 0 | 0 | 0 | 0 | 0 | 0 | 2.1227 | 9.3858 | 9.7085 | 13.1082 | 10.8149 | 11.7828 | 8.8139 | 9.6218
5 | 5 | 10.6735 | 7.7075 | 9.4052 | 8.8786 | 8.466 | 6.7592 | 4.0669 | 0 | 0 | 0 | 0 | 0 | 0 | 0 | 0 | 0 | 3.1462 | 10.7898 | 11.2938 | 14.6696 | 14.3095 | 13.339 | 11.0262 | 11.8075
5 | 6 | 11.9915 | 11.4098 | 10.6962 | 7.8471 | 10.0358 | 9.9597 | 6.0928 | 1.8085 | 0 | 0 | 0 | 0 | 0 | 0 | 0 | 0 | 6.8631 | 9.6417 | 14.7967 | 15.8867 | 15.5229 | 12.1465 | 14.6802 | 11.8766
5 | 7 | 12.0521 | 11.4552 | 10.7652 | 7.8853 | 10.0771 | 10.3577 | 6.3229 | 1.7625 | 0 | 0 | 0 | 0 | 0 | 0 | 0 | 0 | 7.0875 | 9.9107 | 15.1567 | 16.1254 | 15.7076 | 12.257 | 14.8193 | 11.9128
5 | 8 | 11.1097 | 10.1496 | 9.8259 | 9.3811 | 9.237 | 7.6959 | 6.3349 | 1.1428 | 0 | 0 | 0 | 0 | 0 | 0 | 0 | 0 | 4.865 | 12.4484 | 14.7312 | 15.7829 | 12.7679 | 13.9991 | 11.3709 | 12.9869
5 | 9 | 8.4101 | 7.8089 | 7.3163 | 4.62 | 6.9423 | 7.8438 | 6.7288 | 1.7638 | 0 | 0 | 0 | 0 | 0 | 0 | 0 | 0 | 7.5788 | 9.0114 | 13.4345 | 11.7759 | 13.2179 | 11.8161 | 11.2422 | 7.7087
5 | 10 | 7.0439 | 6.3552 | 5.8869 | 3.167 | 5.576 | 6.5492 | 7.3518 | 4.5021 | 0 | 0 | 0 | 0 | 0 | 0 | 0 | 1.6568 | 9.6369 | 8.9587 | 12.6496 | 13.0649 | 12.2632 | 8.3685 | 9.9791 | 6.5671
5 | 11 | 8.435 | 7.5658 | 7.0449 | 4.3113 | 6.7157 | 7.6907 | 8.8391 | 5.8092 | 0 | 0 | 0 | 0 | 0 | 0 | 0 | 3.575 | 11.2245 | 9.663 | 13.7714 | 14.4864 | 13.7966 | 10.122 | 11.9095 | 9.5857
6 | 0 | 9.5452 | 8.8394 | 7.9624 | 5.0549 | 7.4297 | 8.5415 | 9.5997 | 5.8372 | 2.014 | 0 | 0 | 0 | 0 | 0 | 0 | 7.0562 | 11.6204 | 12.8334 | 12.47 | 15.5787 | 14.8184 | 13.5212 | 10.8153 | 12.0566
6 | 1 | 9.6968 | 9.1402 | 8.3663 | 5.3778 | 7.8112 | 8.944 | 9.5598 | 6.0591 | 1.1642 | 0 | 0 | 0 | 0 | 0 | 0 | 3.563 | 10.7466 | 12.916 | 15.0848 | 13.3573 | 14.9076 | 13.8077 | 13.4674 | 9.7016
6 | 2 | 8.1954 | 7.3231 | 7.0142 | 6.5392 | 6.4807 | 5.0378 | 6.3865 | 3.1073 | 0 | 0 | 0 | 0 | 0 | 0 | 0 | 0 | 4.4657 | 11.0504 | 13.3321 | 14.156 | 11.1659 | 12.2284 | 9.3171 | 10.36
6 | 3 | 7.5078 | 4.3512 | 6.1966 | 5.8609 | 5.7571 | 6.3569 | 3.5139 | 0 | 0 | 0 | 0 | 0 | 0 | 0 | 0 | 0 | 2.5539 | 9.6725 | 9.4388 | 13.1063 | 10.6715 | 11.2838 | 8.3906 | 9.4099
6 | 4 | 8.7395 | 5.5436 | 7.0936 | 6.7422 | 6.664 | 6.4689 | 3.0696 | 0 | 0 | 0 | 0 | 0 | 0 | 0 | 0 | 0 | 2.5703 | 9.9377 | 10.3536 | 13.7979 | 11.6197 | 12.4007 | 9.4046 | 10.1365
6 | 5 | 11.2161 | 8.2216 | 9.884 | 9.3305 | 8.8977 | 7.6126 | 4.43 | 0.32267 | 0 | 0 | 0 | 0 | 0 | 0 | 0 | 0 | 3.638 | 11.3981 | 12.0034 | 15.4158 | 15.0351 | 14.0153 | 11.7066 | 12.4069
6 | 6 | 12.5942 | 11.9836 | 11.2344 | 8.363 | 10.5412 | 10.4854 | 6.5442 | 2.2106 | 0 | 0 | 0 | 0 | 0 | 0 | 0 | 0.44314 | 7.4043 | 10.3003 | 15.5527 | 16.6875 | 16.3025 | 12.8767 | 15.417 | 12.6074
6 | 7 | 12.6591 | 12.0321 | 11.307 | 8.4026 | 10.5836 | 10.8953 | 6.7811 | 2.1651 | 0 | 0 | 0 | 0 | 0 | 0 | 0 | 0.41129 | 7.637 | 10.576 | 15.9266 | 16.9392 | 16.4987 | 12.9948 | 15.5648 | 12.6848
6 | 8 | 11.6715 | 11.0139 | 10.3237 | 7.4563 | 9.705 | 10.6097 | 6.7775 | 1.5137 | 0 | 0 | 0 | 0 | 0 | 0 | 0 | 0 | 7.8053 | 10.7012 | 15.4824 | 14.2964 | 15.9357 | 14.707 | 14.4672 | 11.2424
6 | 9 | 8.843 | 8.2109 | 7.6923 | 4.9799 | 7.2973 | 8.2449 | 7.1299 | 2.0972 | 0 | 0 | 0 | 0 | 0 | 0 | 0 | 0.23748 | 8.0782 | 9.5983 | 14.119 | 14.794 | 13.8902 | 10.0186 | 11.8169 | 8.4927
6 | 10 | 7.4386 | 6.715 | 6.2225 | 3.4869 | 5.8953 | 6.9155 | 7.7672 | 4.896 | 0 | 0 | 0 | 0 | 0 | 0 | 0 | 2.085 | 10.1679 | 9.5436 | 13.3013 | 13.7412 | 12.9034 | 8.9395 | 10.5158 | 7.0435
6 | 11 | 8.8739 | 7.9601 | 7.4106 | 4.6588 | 7.0629 | 8.0861 | 9.2912 | 6.2395 | 0 | 0 | 0 | 0 | 0 | 0 | 0 | 4.058 | 11.8061 | 10.2773 | 14.4706 | 15.2211 | 14.4982 | 10.7624 | 12.5221 | 10.7804
7 | 0 | 10.0857 | 9.344 | 8.4208 | 7.8866 | 7.8595 | 9.0287 | 10.1445 | 4.9995 | 2.645 | 0 | 0 | 0 | 0 | 0 | 2.4081 | 7.7581 | 9.8867 | 13.5252 | 15.6623 | 16.4059 | 13.2092 | 14.251 | 13.1746 | 12.7213
7 | 1 | 10.2269 | 9.6427 | 8.8304 | 5.8128 | 8.247 | 9.4364 | 10.1261 | 6.6911 | 1.8078 | 0 | 0 | 0 | 0 | 0 | 0 | 6.6647 | 10.3889 | 13.6008 | 15.8779 | 16.5316 | 13.2932 | 14.5402 | 11.7831 | 12.7504
7 | 2 | 8.6605 | 7.9304 | 7.4135 | 4.5146 | 6.8548 | 7.8625 | 6.8638 | 3.6618 | 0 | 0 | 0 | 0 | 0 | 0 | 0 | 0.18969 | 7.4674 | 9.2685 | 14.0523 | 14.9165 | 14.2961 | 10.4926 | 12.3594 | 8.8016
7 | 3 | 7.9411 | 4.7491 | 6.5669 | 6.2128 | 6.101 | 5.2902 | 3.9466 | 0 | 0 | 0 | 0 | 0 | 0 | 0 | 0 | 0 | 3.1092 | 10.2306 | 10.0626 | 13.7969 | 13.3929 | 11.8899 | 8.9781 | 9.9333
7 | 4 | 9.21 | 5.9747 | 7.4859 | 7.1163 | 7.0309 | 5.5044 | 3.5148 | 0 | 0 | 0 | 0 | 0 | 0 | 0 | 0 | 0 | 3.1704 | 10.5461 | 11.032 | 14.5221 | 14.3373 | 13.0495 | 10.025 | 10.6771
7 | 5 | 11.7858 | 11.0384 | 10.3867 | 9.8051 | 9.3517 | 6.5125 | 4.9247 | 0.89472 | 0 | 0 | 0 | 0 | 0 | 0 | 0 | 0 | 4.2959 | 12.0701 | 15.1529 | 16.1993 | 13.3967 | 14.7253 | 12.421 | 13.0362
7 | 6 | 13.2271 | 12.5861 | 11.7996 | 8.9046 | 11.072 | 11.0562 | 7.127 | 2.8658 | 0 | 0 | 0 | 0 | 0 | 0 | 0 | 1.1961 | 8.1174 | 11.0272 | 16.3488 | 17.5284 | 17.121 | 13.6434 | 16.1907 | 13.3474
7 | 7 | 13.2964 | 12.6378 | 11.876 | 8.9458 | 11.1155 | 11.4728 | 7.3673 | 2.8219 | 0 | 0 | 0 | 0 | 0 | 0 | 0 | 1.1674 | 8.3515 | 11.3023 | 16.735 | 17.7937 | 17.3294 | 13.7695 | 16.3476 | 13.4302
7 | 8 | 12.2615 | 11.571 | 10.8464 | 7.9555 | 10.1964 | 11.1512 | 7.333 | 2.135 | 0 | 0 | 0 | 0 | 0 | 0 | 0 | 0.57179 | 8.4923 | 11.3961 | 16.2711 | 17.4236 | 16.7417 | 13.0501 | 15.198 | 12.1972
7 | 9 | 9.2975 | 8.633 | 8.0871 | 5.3577 | 7.67 | 8.6661 | 7.5917 | 2.6239 | 0 | 0 | 0 | 0 | 0 | 0 | 0 | 0.87324 | 8.6801 | 10.2147 | 14.8378 | 15.5454 | 14.5962 | 10.6515 | 12.4203 | 9.0364
7 | 10 | 7.853 | 7.0929 | 6.5748 | 3.8227 | 6.2306 | 7.3002 | 8.2102 | 5.41 | 0 | 0 | 0 | 0 | 0 | 0 | 0 | 2.69 | 10.7494 | 10.1577 | 13.9856 | 14.4512 | 13.5756 | 9.5391 | 11.0794 | 8.1836
7 | 11 | 9.3348 | 8.3742 | 7.7946 | 5.0236 | 7.4274 | 8.5013 | 9.7661 | 6.7905 | 0.45821 | 0 | 0 | 0 | 0 | 0 | 0 | 4.6947 | 12.4231 | 13.3226 | 15.2046 | 13.8335 | 15.2348 | 13.8351 | 13.1654 | 9.4535
8 | 0 | 10.6532 | 9.8738 | 8.9021 | 5.9394 | 8.3108 | 9.5403 | 10.7165 | 8.0521 | 3.3075 | 0 | 0 | 0 | 0 | 0 | 3.1541 | 8.4952 | 12.3198 | 14.2515 | 16.494 | 17.2746 | 14.0397 | 15.0174 | 14.6905 | 13.4192
8 | 1 | 10.7836 | 10.1703 | 9.3176 | 8.6698 | 8.7046 | 9.9534 | 10.7207 | 4.9543 | 2.4836 | 0 | 0 | 0 | 0 | 0 | 2.6485 | 7.4012 | 9.7109 | 14.3198 | 16.7106 | 17.3975 | 14.1183 | 15.3093 | 13.9339 | 13.4314
8 | 2 | 9.1489 | 8.3789 | 7.8328 | 4.909 | 7.2475 | 8.3082 | 7.3649 | 4.2441 | 0 | 0 | 0 | 0 | 0 | 0 | 0 | 0.85749 | 8.099 | 9.9177 | 14.8086 | 15.715 | 15.0625 | 11.1903 | 13.0335 | 9.406
8 | 3 | 8.396 | 5.1669 | 6.9558 | 6.5823 | 6.4621 | 6.3191 | 4.401 | 0.19145 | 0 | 0 | 0 | 0 | 0 | 0 | 0 | 0 | 3.6922 | 10.8166 | 10.7176 | 14.522 | 14.1014 | 12.5263 | 9.595 | 10.483
8 | 4 | 9.7041 | 6.4273 | 7.8979 | 7.5091 | 7.4162 | 6.5985 | 3.9822 | 0.010956 | 0 | 0 | 0 | 0 | 0 | 0 | 0 | 0 | 3.8006 | 11.1848 | 11.7443 | 15.2825 | 15.084 | 13.7307 | 10.6763 | 11.2446
8 | 5 | 12.384 | 11.7285 | 10.9145 | 7.9032 | 9.8283 | 9.4197 | 5.4442 | 1.4954 | 0 | 0 | 0 | 0 | 0 | 0 | 0 | 0.33947 | 7.3869 | 10.3755 | 15.9395 | 17.022 | 16.5969 | 13.0706 | 15.5714 | 11.5629
8 | 6 | 13.8916 | 13.2188 | 12.393 | 9.4734 | 11.6293 | 11.6556 | 7.739 | 3.5539 | 0 | 0 | 0 | 0 | 0 | 0 | 0 | 1.9867 | 8.8662 | 11.7905 | 17.1847 | 18.4113 | 17.9805 | 14.4485 | 17.0031 | 14.3325
8 | 7 | 13.9656 | 13.2738 | 12.4734 | 9.5162 | 11.6739 | 12.0791 | 7.9828 | 3.5115 | 0 | 0 | 0 | 0 | 0 | 0 | 0 | 1.9613 | 9.1018 | 12.0648 | 17.5837 | 18.6909 | 18.2016 | 14.5829 | 17.1696 | 14.2182
8 | 8 | 12.881 | 12.156 | 11.3952 | 8.4797 | 10.7123 | 11.7197 | 7.9164 | 2.7874 | 0 | 0 | 0 | 0 | 0 | 0 | 0 | 1.3326 | 9.2136 | 12.1256 | 17.0992 | 18.306 | 17.5879 | 13.8306 | 15.9654 | 12.9202
8 | 9 | 9.7747 | 9.0762 | 8.5017 | 5.7544 | 8.0614 | 9.1082 | 8.0765 | 3.1769 | 0 | 0 | 0 | 0 | 0 | 0 | 0 | 1.5408 | 9.3121 | 10.862 | 15.5925 | 16.3344 | 15.3374 | 11.316 | 13.0539 | 9.6072
8 | 10 | 8.2882 | 7.4896 | 6.9448 | 4.1753 | 6.5826 | 7.7041 | 8.6754 | 5.9497 | 0.34778 | 0 | 0 | 0 | 0 | 0 | 0 | 3.3252 | 11.3599 | 10.8025 | 14.7041 | 15.1968 | 14.2814 | 10.1687 | 11.6711 | 9.5043
8 | 11 | 9.8187 | 8.8089 | 8.1979 | 5.4067 | 7.8102 | 8.9373 | 10.2647 | 7.3691 | 1.0488 | 0 | 0 | 0 | 0 | 0 | 0 | 7.7635 | 12.0525 | 13.9999 | 15.9754 | 16.8026 | 13.608 | 14.5412 | 11.4406 | 12.4646
9 | 0 | 11.2491 | 10.4301 | 9.4076 | 8.8153 | 8.7846 | 10.0774 | 11.3171 | 8.737 | 4.0032 | 0 | 0 | 0 | 0 | 0.48756 | 3.9373 | 9.2691 | 13.7216 | 15.0143 | 17.3672 | 15.8983 | 17.312 | 15.822 | 15.4837 | 14.1519
9 | 1 | 11.368 | 10.7243 | 9.8292 | 6.7492 | 9.1851 | 10.4963 | 11.3451 | 8.0513 | 3.1932 | 0 | 0 | 0 | 0 | 0 | 3.4331 | 8.1746 | 12.0538 | 15.0749 | 17.5849 | 18.3066 | 14.9847 | 16.1168 | 15.7244 | 14.1464
9 | 2 | 9.6616 | 8.8498 | 8.273 | 5.3231 | 7.6599 | 8.7762 | 7.8911 | 4.8555 | 0.17454 | 0 | 0 | 0 | 0 | 0 | 0 | 1.5587 | 8.7621 | 10.5994 | 15.6028 | 16.5535 | 15.8672 | 11.9229 | 13.7413 | 10.7751
9 | 3 | 8.8737 | 5.6056 | 7.364 | 6.9702 | 6.8412 | 7.5815 | 4.8781 | 0.73768 | 0 | 0 | 0 | 0 | 0 | 0 | 0 | 0 | 4.3044 | 11.4319 | 13.8056 | 15.2833 | 12.9976 | 13.1945 | 10.2428 | 11.06
9 | 4 | 10.2228 | 9.3029 | 8.3304 | 5.5212 | 7.8207 | 7.7435 | 4.4731 | 0.58263 | 0 | 0 | 0 | 0 | 0 | 0 | 0 | 0 | 6.8624 | 9.4552 | 14.8925 | 16.0809 | 15.868 | 12.0457 | 13.7605 | 10.1785
9 | 5 | 13.0121 | 12.3237 | 11.4687 | 8.4264 | 10.3287 | 9.9519 | 5.9897 | 2.1261 | 0 | 0 | 0 | 0 | 0 | 0 | 0 | 1.1049 | 8.1122 | 11.1164 | 16.7654 | 17.8857 | 17.4369 | 13.8534 | 16.359 | 12.9911
9 | 6 | 14.5893 | 13.883 | 13.0161 | 10.0705 | 12.2145 | 12.2849 | 8.3816 | 4.2763 | 0 | 0 | 0 | 0 | 0 | 0 | 0 | 2.8168 | 9.6525 | 14.9922 | 18.0624 | 17.1218 | 18.883 | 17.6941 | 17.8561 | 14.6741
9 | 7 | 14.6683 | 13.9416 | 13.1007 | 10.115 | 12.2603 | 12.7158 | 8.629 | 4.2356 | 0 | 0 | 0 | 0 | 0 | 0 | 0 | 2.7948 | 9.8896 | 12.8654 | 18.475 | 19.633 | 19.1174 | 15.437 | 18.0326 | 16.6868
9 | 8 | 13.5314 | 12.7702 | 11.9714 | 9.0301 | 11.2541 | 12.3167 | 8.5289 | 3.4723 | 0 | 0 | 0 | 0 | 0 | 0 | 0 | 2.1314 | 9.971 | 12.8917 | 17.9688 | 19.2325 | 18.4764 | 14.6501 | 16.7711 | 14.4138
9 | 9 | 10.2758 | 9.5416 | 8.937 | 6.1709 | 8.4723 | 9.5725 | 8.5855 | 3.7575 | 0 | 0 | 0 | 0 | 0 | 0 | 0 | 2.2417 | 9.9757 | 11.5417 | 16.3849 | 17.1629 | 16.1158 | 12.0137 | 13.7192 | 10.9411
9 | 10 | 8.7451 | 7.9062 | 7.3333 | 4.5455 | 6.9522 | 8.1282 | 9.1639 | 6.5163 | 0.92328 | 0 | 0 | 0 | 0 | 0 | 0 | 3.9922 | 12.0009 | 13.8799 | 15.4585 | 13.7596 | 15.0225 | 13.23 | 12.2924 | 8.3543
9 | 11 | 10.3268 | 9.2654 | 8.611 | 8.2092 | 8.2121 | 9.3951 | 8.388 | 7.9765 | 1.6689 | 0 | 0 | 0 | 0 | 0 | 0.35681 | 8.4655 | 13.751 | 14.7111 | 14.3845 | 17.6531 | 16.8204 | 15.2825 | 12.1498 | 13.106
10 | 0 | 11.8748 | 11.0142 | 9.9382 | 9.3148 | 9.2822 | 10.6415 | 11.9478 | 9.4562 | 4.7336 | 0.82213 | 0.85594 | 0 | 0 | 1.3386 | 4.7597 | 10.0816 | 14.4932 | 15.8151 | 18.2841 | 19.1443 | 18.2277 | 16.6669 | 16.3165 | 14.9214
10 | 1 | 11.9817 | 11.306 | 10.3664 | 9.653 | 9.6897 | 11.0664 | 12.0007 | 8.7828 | 3.9382 | 0 | 0.037919 | 0 | 0 | 0.51368 | 4.2569 | 8.9866 | 13.6155 | 15.8676 | 18.503 | 19.2612 | 18.2947 | 16.9648 | 16.5532 | 14.8972
10 | 2 | 10.2001 | 9.3443 | 8.7353 | 8.1582 | 8.0928 | 9.2675 | 8.4436 | 5.4974 | 0.82917 | 0 | 0 | 0 | 0 | 0 | 0.45928 | 4.6952 | 9.4584 | 13.7154 | 16.4366 | 17.4339 | 16.7122 | 15.0924 | 14.4846 | 12.8411
10 | 3 | 9.3753 | 8.4665 | 7.7927 | 7.3775 | 7.2393 | 8.0311 | 5.3791 | 1.3112 | 0 | 0 | 0 | 0 | 0 | 0 | 0 | 2.6368 | 7.3475 | 12.078 | 14.5277 | 16.0827 | 15.6265 | 13.8961 | 13.3232 | 11.666
10 | 4 | 10.7675 | 9.8019 | 8.7846 | 8.3545 | 8.2455 | 8.2116 | 4.9885 | 1.1829 | 0 | 0 | 0 | 0 | 0 | 0 | 0 | 2.8761 | 7.5571 | 12.5597 | 15.6779 | 16.9193 | 16.6912 | 15.197 | 14.4786 | 12.4662
10 | 5 | 13.6716 | 12.9486 | 12.0506 | 11.376 | 10.8542 | 10.5107 | 6.5624 | 2.7883 | 0 | 0 | 0 | 0 | 0 | 0 | 0.15386 | 4.3088 | 8.8738 | 14.2946 | 17.6326 | 18.7927 | 18.3188 | 17.0757 | 17.1861 | 15.1192
10 | 6 | 15.3219 | 14.5805 | 13.6703 | 13.0978 | 12.829 | 12.9457 | 9.0563 | 5.0348 | 0.38571 | 0 | 0 | 0 | 0 | 0 | 1.9344 | 6.0887 | 10.4781 | 15.8337 | 18.9841 | 20.3119 | 19.8306 | 18.5817 | 18.7518 | 17.9311
10 | 7 | 15.4061 | 14.6428 | 13.7594 | 13.1441 | 12.876 | 13.3842 | 9.3076 | 4.9959 | 0.12348 | 0 | 0 | 0 | 0 | 0 | 1.7439 | 6.0704 | 10.7167 | 16.1064 | 19.4108 | 20.6223 | 20.079 | 18.7341 | 18.9387 | 18.0316
10 | 8 | 14.2144 | 13.4151 | 12.5765 | 12.0082 | 11.8229 | 12.9435 | 9.172 | 4.1915 | 0 | 0 | 0 | 0 | 0 | 0 | 0.44888 | 5.3704 | 10.7663 | 16.0963 | 18.8818 | 20.2053 | 19.4094 | 17.9109 | 17.6171 | 16.6104
10 | 9 | 10.8019 | 10.0302 | 9.3941 | 9.0086 | 8.9038 | 10.0601 | 9.12 | 4.3672 | 0 | 0 | 0 | 0 | 0 | 0 | 0.58668 | 5.378 | 10.6725 | 14.6556 | 17.2169 | 18.0327 | 16.933 | 15.1466 | 14.4177 | 12.9701
10 | 10 | 9.2249 | 8.3436 | 7.7412 | 7.3345 | 7.3404 | 8.5735 | 9.6768 | 7.1113 | 1.5276 | 0 | 0 | 0 | 0 | 0 | 1.8111 | 7.0928 | 12.674 | 14.5908 | 16.2507 | 16.8016 | 15.8007 | 13.9241 | 12.9448 | 11.3337
10 | 11 | 10.8603 | 9.7447 | 9.0658 | 8.6316 | 8.6341 | 9.8757 | 11.338 | 8.6144 | 2.32 | 0 | 0 | 0 | 0 | 0 | 3.4975 | 9.2026 | 14.4652 | 15.4579 | 17.6345 | 18.5462 | 17.6731 | 16.0609 | 15.2947 | 13.7794
11 | 0 | 12.5317 | 11.6275 | 10.4954 | 9.8393 | 9.8046 | 11.2337 | 12.6099 | 10.2114 | 5.5006 | 1.608 | 1.7882 | 0.42124 | 0.54992 | 2.2322 | 5.6232 | 10.9348 | 15.3034 | 16.656 | 19.2468 | 20.1499 | 19.1891 | 17.554 | 17.1911 | 15.7293
11 | 1 | 12.6261 | 11.9168 | 10.9304 | 10.1817 | 10.2194 | 11.665 | 12.689 | 9.5509 | 4.7206 | 0.7563 | 0.97632 | 0 | 0 | 1.4057 | 5.1219 | 9.8392 | 14.4246 | 16.7 | 19.467 | 20.2635 | 19.2499 | 17.8551 | 17.4234 | 15.6855
11 | 2 | 10.7654 | 9.8636 | 9.2207 | 8.6147 | 8.5475 | 9.7834 | 9.0238 | 6.1715 | 1.5165 | 0 | 0 | 0 | 0 | 0 | 1.2471 | 5.4683 | 10.1894 | 14.467 | 17.3121 | 18.3583 | 17.5994 | 15.9 | 15.2649 | 13.5408
11 | 3 | 9.902 | 8.9502 | 8.2429 | 7.8052 | 7.6573 | 8.5033 | 5.9051 | 1.9134 | 0 | 0 | 0 | 0 | 0 | 0 | 0 | 3.3558 | 8.0225 | 12.7563 | 15.2859 | 16.9221 | 16.4467 | 14.6328 | 14.0373 | 12.3022
11 | 4 | 11.3394 | 10.3259 | 9.2615 | 8.8092 | 8.6915 | 8.703 | 5.5296 | 1.8132 | 0 | 0 | 0 | 0 | 0 | 0 | 0 | 3.6512 | 8.2866 | 13.2991 | 16.5025 | 17.7995 | 17.5556 | 15.9857 | 15.2326 | 13.1232
11 | 5 | 14.3641 | 13.6048 | 12.6616 | 11.9529 | 11.4059 | 11.0974 | 7.1638 | 3.4836 | 0 | 0 | 0 | 0 | 0 | 0 | 1.0144 | 5.1527 | 9.6734 | 15.1115 | 18.5432 | 19.745 | 19.2449 | 17.9387 | 18.0544 | 15.8841
11 | 6 | 16.0911 | 15.3128 | 14.3572 | 13.7562 | 13.4741 | 13.6396 | 9.7647 | 5.8313 | 1.191 | 0 | 0 | 0 | 0 | 0.13697 | 2.8629 | 7.0039 | 11.3449 | 16.7172 | 19.9517 | 21.334 | 20.8255 | 19.5136 | 19.6922 | 18.8306
11 | 7 | 16.1808 | 15.3791 | 14.451 | 13.8044 | 13.5225 | 14.0861 | 10.0201 | 5.7942 | 0.92968 | 0 | 0 | 0 | 0 | 0 | 2.6789 | 6.9894 | 11.5852 | 16.9891 | 20.3934 | 21.6609 | 21.0887 | 19.6757 | 19.8902 | 18.9377
11 | 8 | 14.9315 | 14.0923 | 13.2118 | 12.615 | 12.4202 | 13.6016 | 9.8472 | 4.9467 | 0 | 0 | 0 | 0 | 0 | 0 | 1.341 | 6.2511 | 11.6014 | 16.9408 | 19.8405 | 21.2268 | 20.389 | 18.8144 | 18.5054 | 17.4474
11 | 9 | 11.3544 | 10.5432 | 9.874 | 9.4678 | 9.3569 | 10.572 | 9.6812 | 5.0073 | 0 | 0 | 0 | 0 | 0 | 0 | 1.3739 | 6.1507 | 11.4041 | 15.4049 | 18.0906 | 18.9461 | 17.7911 | 15.9159 | 15.1512 | 13.6309
11 | 10 | 9.7286 | 8.8029 | 8.1694 | 7.7427 | 7.7479 | 9.041 | 10.2153 | 7.736 | 2.1621 | 0 | 0 | 0 | 0 | 0 | 2.5484 | 7.8281 | 13.3808 | 15.3373 | 17.0824 | 17.6646 | 16.6178 | 14.6529 | 13.6298 | 11.9418
11 | 11 | 11.4205 | 10.2479 | 9.5326 | 9.075 | 9.0773 | 10.3804 | 11.9153 | 9.2841 | 3.0037 | 0 | 0 | 0 | 0 | 0.44794 | 4.2749 | 9.9765 | 15.2151 | 16.2419 | 18.5268 | 19.4839 | 18.5685 | 16.8783 | 16.0766 | 14.4865
12 | 0 | 13.2216 | 12.2715 | 11.0805 | 10.39 | 10.3531 | 11.8555 | 13.3052 | 11.0043 | 6.3059 | 2.4331 | 2.767 | 1.3923 | 1.5035 | 3.1705 | 6.5299 | 11.8307 | 16.154 | 17.5389 | 20.2576 | 21.2057 | 20.1987 | 18.4854 | 18.1093 | 16.5776
12 | 1 | 13.3027 | 12.5582 | 11.5226 | 10.7369 | 10.7756 | 12.2934 | 13.4118 | 10.3574 | 5.542 | 1.5894 | 1.9616 | 0.54783 | 0.7421 | 2.3424 | 6.0302 | 10.7345 | 15.2741 | 17.5741 | 20.4791 | 21.3159 | 20.2528 | 18.79 | 18.3371 | 16.5133
12 | 2 | 11.359 | 10.4087 | 9.7303 | 9.0941 | 9.0248 | 10.3252 | 9.6329 | 6.8793 | 2.2383 | 0 | 0 | 0 | 0 | 0 | 2.0744 | 6.28 | 10.9571 | 15.2562 | 18.2314 | 19.3289 | 18.531 | 16.7481 | 16.0843 | 14.2754
12 | 3 | 10.455 | 9.458 | 8.7155 | 8.2543 | 8.0962 | 8.9991 | 6.4574 | 2.5458 | 0 | 0 | 0 | 0 | 0 | 0 | 0 | 4.1107 | 8.7312 | 13.4686 | 16.082 | 17.8034 | 17.3079 | 15.4064 | 14.7872 | 12.9703
12 | 4 | 11.9399 | 10.8761 | 9.7623 | 9.2867 | 9.1598 | 9.219 | 6.0978 | 2.475 | 0 | 0 | 0 | 0 | 0 | 0 | 0.19853 | 4.4651 | 9.0524 | 14.0755 | 17.3684 | 18.7238 | 18.4631 | 16.8137 | 16.0243 | 13.813
12 | 5 | 15.0912 | 14.2937 | 13.3032 | 12.5586 | 11.9852 | 11.7135 | 7.7952 | 4.2137 | 0 | 0 | 0 | 0 | 0 | 0 | 1.918 | 6.0387 | 10.5131 | 15.9692 | 19.4993 | 20.745 | 20.2173 | 18.845 | 18.9662 | 16.6872
12 | 6 | 16.8988 | 16.0818 | 15.0785 | 14.4475 | 14.1516 | 14.3681 | 10.5086 | 6.6676 | 2.0367 | 0 | 0.46286 | 0 | 0 | 1.1327 | 3.8378 | 7.9649 | 12.2551 | 17.645 | 20.9678 | 22.4072 | 21.8702 | 20.4922 | 20.6797 | 19.7751
12 | 7 | 16.9942 | 16.1522 | 15.1771 | 14.4976 | 14.2013 | 14.8232 | 10.7682 | 6.6325 | 1.7762 | 0 | 0.17355 | 0 | 0 | 0.90054 | 3.6607 | 7.9543 | 12.4971 | 17.916 | 21.4251 | 22.7515 | 22.1488 | 20.6645 | 20.8893 | 19.889
12 | 8 | 15.6845 | 14.8033 | 13.8789 | 13.2521 | 13.0474 | 14.2927 | 10.5563 | 5.7396 | 0.53797 | 0 | 0 | 0 | 0 | 0 | 2.2777 | 7.1759 | 12.4782 | 17.8276 | 20.8472 | 22.2993 | 21.4176 | 19.7631 | 19.4381 | 18.3262
12 | 9 | 11.9344 | 11.0819 | 10.3779 | 9.95 | 9.8326 | 11.1094 | 10.2705 | 5.6794 | 0 | 0 | 0 | 0 | 0 | 0 | 2.2006 | 6.9621 | 12.1724 | 16.1916 | 19.0079 | 19.9052 | 18.6921 | 16.7236 | 15.9213 | 14.3248
12 | 10 | 10.2576 | 9.2852 | 8.6191 | 8.1713 | 8.1758 | 9.5319 | 10.7808 | 8.392 | 2.8283 | 0 | 0 | 0 | 0 | 0.10342 | 3.3225 | 8.6002 | 14.1229 | 16.1211 | 17.9558 | 18.5708 | 17.4757 | 15.4181 | 14.3491 | 12.5803
12 | 11 | 12.0086 | 10.7763 | 10.0228 | 9.5407 | 9.5425 | 10.9104 | 12.5213 | 9.9874 | 3.7215 | 0 | 0 | 0 | 0 | 1.3014 | 5.0912 | 10.7892 | 16.0025 | 17.0652 | 19.4637 | 20.4685 | 19.5086 | 17.7365 | 16.8976 | 15.229
13 | 0 | 13.9459 | 12.9477 | 11.6948 | 10.9682 | 10.9291 | 12.5084 | 14.0353 | 11.8369 | 7.1515 | 3.2995 | 3.7948 | 2.4118 | 2.5048 | 4.1556 | 7.482 | 12.7714 | 17.0472 | 18.466 | 21.319 | 22.3143 | 21.2587 | 19.4635 | 19.0734 | 17.4683
13 | 1 | 14.0131 | 13.2316 | 12.1445 | 11.3198 | 11.3597 | 12.9533 | 14.1707 | 11.2043 | 6.4045 | 2.4642 | 2.9962 | 1.5737 | 1.7556 | 3.3259 | 6.9838 | 11.6745 | 16.1661 | 18.4918 | 21.5419 | 22.421 | 21.3059 | 19.7715 | 19.2965 | 17.3824
13 | 2 | 11.9823 | 10.9812 | 10.2654 | 9.5975 | 9.5261 | 10.894 | 10.2725 | 7.6224 | 2.9961 | 0 | 0 | 0 | 0 | 0 | 2.943 | 7.1323 | 11.7631 | 16.0848 | 19.1966 | 20.3481 | 19.5092 | 17.6385 | 16.9447 | 15.0468
13 | 3 | 11.0357 | 9.9912 | 9.2118 | 8.7258 | 8.557 | 9.5196 | 7.0374 | 3.2097 | 0 | 0 | 0 | 0 | 0 | 0 | 0.41643 | 4.9033 | 9.4753 | 14.2165 | 16.9179 | 18.7288 | 18.2122 | 16.2186 | 15.5745 | 13.6717
13 | 4 | 12.5705 | 11.4537 | 10.2881 | 9.788 | 9.6515 | 9.7609 | 6.6944 | 3.1698 | 0 | 0 | 0 | 0 | 0 | 0 | 1.0711 | 5.3196 | 9.8566 | 14.8907 | 18.2775 | 19.6943 | 19.4161 | 17.6831 | 16.8556 | 14.5374
13 | 5 | 15.8547 | 15.0171 | 13.9768 | 13.1946 | 12.5935 | 12.3604 | 8.4582 | 4.9804 | 0.63352 | 0 | 0 | 0 | 0 | 0.1866 | 2.8667 | 6.969 | 11.3947 | 16.8698 | 20.5032 | 21.7949 | 21.2382 | 19.7965 | 19.9236 | 17.5306
13 | 6 | 17.7469 | 16.8892 | 15.8359 | 15.1734 | 14.8629 | 15.1331 | 11.2896 | 7.5457 | 2.9245 | 0 | 1.5515 | 0.63692 | 1.0463 | 2.1782 | 4.8614 | 8.9739 | 13.2108 | 18.6191 | 22.0347 | 23.5341 | 22.9672 | 21.5197 | 21.7165 | 20.7668
13 | 7 | 17.8483 | 16.9639 | 15.9396 | 15.2256 | 14.9141 | 15.597 | 11.5538 | 7.5126 | 2.665 | 0 | 1.2707 | 0.012967 | 0.57361 | 1.9565 | 4.6915 | 8.9676 | 13.4547 | 18.8892 | 22.5084 | 23.8966 | 23.262 | 21.7026 | 21.9383 | 20.8879
13 | 8 | 16.4751 | 15.5499 | 14.5794 | 13.9211 | 13.7059 | 15.0183 | 11.3007 | 6.5721 | 1.3873 | 0 | 0 | 0 | 0 | 0.57644 | 3.2613 | 8.1468 | 13.3988 | 18.7588 | 21.9041 | 23.4255 | 22.4976 | 20.7593 | 20.4175 | 19.2489
13 | 9 | 12.5435 | 11.6476 | 10.907 | 10.4563 | 10.3321 | 11.6738 | 10.8893 | 6.3852 | 0.44669 | 0 | 0 | 0 | 0 | 0 | 3.0685 | 7.8141 | 12.979 | 17.0177 | 19.9711 | 20.9122 | 19.6382 | 17.5717 | 16.73 | 15.0534
13 | 10 | 10.8129 | 9.7915 | 9.0913 | 8.6213 | 8.6251 | 10.0474 | 11.3745 | 9.0807 | 3.5278 | 0 | 0 | 0 | 0 | 0.93649 | 4.1352 | 9.4109 | 14.9021 | 16.9441 | 18.8728 | 19.5224 | 18.3765 | 16.2216 | 15.1043 | 13.2507
13 | 11 | 12.6262 | 11.3312 | 10.5374 | 10.0296 | 10.0311 | 11.4668 | 13.1577 | 10.7258 | 4.4753 | 0.24005 | 0.69197 | 0 | 0.34576 | 2.1974 | 5.9484 | 11.6424 | 16.8292 | 17.9296 | 20.4474 | 21.5024 | 20.4958 | 18.6376 | 17.7597 | 16.0085
14 | 0 | 14.7064 | 13.6577 | 12.3398 | 11.5753 | 11.5339 | 13.194 | 14.8018 | 12.7111 | 8.0393 | 4.2092 | 4.874 | 3.4824 | 3.5562 | 5.1901 | 8.4816 | 13.7591 | 17.9851 | 19.4394 | 22.4335 | 23.4784 | 22.3717 | 20.4904 | 20.0858 | 18.4035
14 | 1 | 14.759 | 13.9386 | 12.7974 | 11.9319 | 11.973 | 13.6462 | 14.9676 | 12.0935 | 7.3101 | 3.3828 | 4.0826 | 2.6509 | 2.8197 | 4.3585 | 7.9852 | 12.6615 | 17.1027 | 19.4554 | 22.6578 | 23.5813 | 22.4117 | 20.8022 | 20.3039 | 18.295
14 | 2 | 12.6367 | 11.5822 | 10.8273 | 10.126 | 10.0524 | 11.4912 | 10.9441 | 8.4027 | 3.7918 | 0 | 0.14286 | 0 | 0 | 0.61406 | 3.8551 | 8.0272 | 12.6094 | 16.9548 | 20.2102 | 21.4182 | 20.5363 | 18.5735 | 17.8481 | 15.8568
14 | 3 | 11.6453 | 10.5511 | 9.7329 | 9.2209 | 9.0409 | 10.0662 | 7.6463 | 3.9068 | 0 | 0 | 0 | 0 | 0 | 0 | 1.2636 | 5.7356 | 10.2566 | 15.0018 | 17.7956 | 19.7005 | 19.1617 | 17.0715 | 16.4012 | 14.4082
14 | 4 | 13.2325 | 12.0603 | 10.8401 | 10.3143 | 10.1678 | 10.3298 | 7.3209 | 3.8995 | 0 | 0 | 0 | 0 | 0 | 0 | 1.9873 | 6.2169 | 10.701 | 15.7466 | 19.2321 | 20.7133 | 20.4167 | 18.596 | 17.7284 | 15.2979
14 | 5 | 16.6563 | 15.7767 | 14.6842 | 13.8623 | 13.2322 | 13.0396 | 9.1544 | 5.7853 | 1.4628 | 0 | 0.46697 | 0 | 0 | 1.2082 | 3.8629 | 7.9459 | 12.3204 | 17.8154 | 21.5573 | 22.8974 | 22.3103 | 20.7956 | 20.9289 | 18.416
14 | 6 | 18.6374 | 17.737 | 16.6311 | 15.9355 | 15.6098 | 15.9363 | 12.1097 | 8.4678 | 3.8568 | 0.79504 | 2.6945 | 1.7756 | 2.1788 | 3.2759 | 5.9362 | 10.0334 | 14.2143 | 19.6419 | 23.1549 | 24.7173 | 24.119 | 22.5985 | 22.8052 | 21.8081
14 | 7 | 18.7451 | 17.8162 | 16.7402 | 15.9899 | 15.6625 | 16.4096 | 12.3786 | 8.4368 | 3.5983 | 0.48796 | 2.4228 | 1.1464 | 1.7082 | 3.0653 | 5.7739 | 10.0314 | 14.4601 | 19.911 | 23.6459 | 25.099 | 24.4308 | 22.7927 | 23.0397 | 21.9367
14 | 8 | 17.3053 | 16.3338 | 15.3148 | 14.6236 | 14.3973 | 15.7802 | 12.0825 | 7.4463 | 2.2791 | 0 | 0.83462 | 0 | 0.23162 | 1.6532 | 4.294 | 9.1664 | 14.3655 | 19.7365 | 23.0139 | 24.6079 | 23.6317 | 21.8052 | 21.4458 | 20.2178
14 | 9 | 13.183 | 12.2415 | 11.4625 | 10.9879 | 10.8566 | 12.2664 | 11.5389 | 7.1263 | 1.2092 | 0 | 0 | 0 | 0 | 0.77253 | 3.9799 | 8.7087 | 13.826 | 17.8852 | 20.9825 | 21.9695 | 20.6315 | 18.4622 | 17.579 | 15.8184
14 | 10 | 11.3961 | 10.3232 | 9.5871 | 9.0938 | 9.0968 | 10.5887 | 11.9979 | 9.8039 | 4.2623 | 0.61732 | 0.84678 | 0.045551 | 0.37163 | 1.8112 | 4.9887 | 10.2621 | 15.7202 | 17.8083 | 19.8356 | 20.5215 | 19.3224 | 17.0653 | 15.8973 | 13.9546
14 | 11 | 13.2747 | 11.9138 | 11.0778 | 10.543 | 10.544 | 12.051 | 13.8259 | 11.5011 | 5.2667 | 1.0615 | 1.6664 | 0.79908 | 1.3131 | 3.1383 | 6.8483 | 12.5384 | 17.6973 | 18.8373 | 21.4803 | 22.5879 | 21.5323 | 19.5838 | 18.6649 | 16.8271
15 | 0 | 15.505 | 14.4032 | 13.0171 | 12.2128 | 12.1689 | 13.9138 | 15.6067 | 13.629 | 8.9716 | 5.1644 | 6.0072 | 4.6064 | 4.6601 | 6.2763 | 9.5312 | 14.7961 | 18.9699 | 20.4615 | 23.6037 | 24.7007 | 23.5403 | 21.5687 | 21.1488 | 19.3855
15 | 1 | 15.5423 | 14.6811 | 13.483 | 12.5746 | 12.6169 | 14.3738 | 15.8043 | 13.0271 | 8.261 | 4.3472 | 5.2232 | 3.782 | 3.937 | 5.4428 | 9.0366 | 13.6979 | 18.0861 | 20.4672 | 23.8295 | 24.7996 | 23.5727 | 21.8844 | 21.3617 | 19.2532
15 | 2 | 13.3239 | 12.2134 | 11.4173 | 10.681 | 10.605 | 12.1183 | 11.6492 | 9.2221 | 4.6273 | 0.58011 | 1.1774 | 0 | 0 | 1.599 | 4.8127 | 8.9669 | 13.4981 | 17.8683 | 21.2744 | 22.5419 | 21.6147 | 19.5552 | 18.7966 | 16.7073
15 | 3 | 12.2855 | 11.139 | 10.28 | 9.7408 | 9.549 | 10.6401 | 8.2857 | 4.6388 | 0.22853 | 0 | 0 | 0 | 0 | 0 | 2.1532 | 6.6095 | 11.0771 | 15.8263 | 18.7172 | 20.7208 | 20.1586 | 17.967 | 17.2693 | 15.1816
15 | 4 | 13.9277 | 12.6972 | 11.4198 | 10.867 | 10.7099 | 10.9271 | 7.9786 | 4.6656 | 0.23737 | 0 | 0 | 0 | 0 | 0 | 2.9493 | 7.1591 | 11.5877 | 16.6454 | 20.2344 | 21.7833 | 21.4674 | 19.5546 | 18.6449 | 16.0965
15 | 5 | 17.498 | 16.5743 | 15.4268 | 14.5635 | 13.9029 | 13.7528 | 9.8853 | 6.6305 | 2.3335 | 0 | 1.5765 | 0.59021 | 0.99172 | 2.281 | 4.9089 | 8.9716 | 13.2924 | 18.8083 | 22.6642 | 24.0549 | 23.4359 | 21.8447 | 21.9844 | 19.3458
15 | 6 | 19.5724 | 18.6271 | 17.4661 | 16.7358 | 16.394 | 16.7797 | 12.9708 | 9.4359 | 4.8357 | 1.7949 | 3.8946 | 2.9712 | 3.3678 | 4.4286 | 7.0647 | 11.1459 | 15.268 | 20.7159 | 24.3312 | 25.9597 | 25.3284 | 23.7314 | 23.9483 | 22.9014
15 | 7 | 19.6867 | 18.7111 | 17.5809 | 16.7924 | 16.4483 | 17.2627 | 13.2447 | 9.4072 | 4.5782 | 1.4919 | 3.6324 | 2.3366 | 2.8996 | 4.2295 | 6.9104 | 11.1485 | 15.5158 | 20.984 | 24.8402 | 26.3615 | 25.6581 | 23.9373 | 24.1962 | 23.038
15 | 8 | 18.1769 | 17.1569 | 16.0871 | 15.3611 | 15.1233 | 16.5801 | 12.9032 | 8.3642 | 3.2155 | 0.086525 | 2.0092 | 0.95938 | 1.3923 | 2.7838 | 5.3784 | 10.2369 | 15.3805 | 20.763 | 24.1792 | 25.8495 | 24.8224 | 22.9035 | 22.5256 | 21.2351
15 | 9 | 13.8545 | 12.8652 | 12.0458 | 11.5461 | 11.4073 | 12.8886 | 12.2211 | 7.9043 | 2.0098 | 0 | 0 | 0 | 0 | 1.7571 | 4.9368 | 9.648 | 14.7153 | 18.796 | 22.0444 | 23.0797 | 21.6746 | 19.3973 | 18.4706 | 16.6217
15 | 10 | 12.0084 | 10.8815 | 10.1077 | 9.59 | 9.5922 | 11.157 | 12.6525 | 10.5633 | 5.0335 | 1.428 | 1.8068 | 1.0068 | 1.3176 | 2.7297 | 5.8848 | 11.1559 | 16.5793 | 18.7156 | 20.8466 | 21.5705 | 20.3155 | 17.9512 | 16.73 | 14.6937
15 | 11 | 13.9556 | 12.5255 | 11.6452 | 11.082 | 11.0826 | 12.6645 | 14.5276 | 12.3151 | 6.0977 | 1.924 | 2.6895 | 1.8221 | 2.3288 | 4.1263 | 7.7933 | 13.4791 | 18.6088 | 19.7904 | 22.5649 | 23.7277 | 22.6206 | 20.5772 | 19.6153 | 17.6866
16 | 0 | 16.3434 | 15.1859 | 13.7283 | 12.8822 | 12.8356 | 14.6697 | 16.4518 | 14.5928 | 9.9504 | 6.1673 | 7.197 | 5.7867 | 5.8192 | 7.4167 | 10.6333 | 15.8851 | 20.0039 | 21.5347 | 24.8324 | 25.984 | 24.7674 | 22.7009 | 22.2649 | 20.4166
16 | 1 | 16.3647 | 15.4606 | 14.2029 | 13.2494 | 13.293 | 15.1377 | 16.6828 | 14.0074 | 9.2595 | 5.3599 | 6.4209 | 4.9696 | 5.1102 | 6.5814 | 10.1406 | 14.786 | 19.1187 | 21.5296 | 25.0598 | 26.0788 | 24.7918 | 23.0207 | 22.4723 | 20.2594
16 | 2 | 14.0454 | 12.876 | 12.0367 | 11.2637 | 11.1852 | 12.7768 | 12.3896 | 10.0824 | 5.5046 | 1.4897 | 2.2637 | 0.30655 | 0.54064 | 2.6332 | 5.8182 | 9.9535 | 14.4311 | 18.8275 | 22.3918 | 23.7217 | 22.7471 | 20.586 | 19.7926 | 17.6003
16 | 3 | 12.9577 | 11.7563 | 10.8545 | 10.2867 | 10.0824 | 11.2427 | 8.957 | 5.4074 | 1.0347 | 0 | 0 | 0 | 0 | 0.12587 | 3.0873 | 7.5271 | 11.9385 | 16.6921 | 19.6849 | 21.792 | 21.2055 | 18.9072 | 18.1807 | 15.9936
16 | 4 | 14.6576 | 13.366 | 12.0285 | 11.4473 | 11.2791 | 11.5544 | 8.6693 | 5.47 | 1.07 | 0 | 0.34087 | 0 | 0 | 0.96938 | 3.9594 | 8.1483 | 12.5186 | 17.5891 | 21.2869 | 22.9068 | 22.5705 | 20.5611 | 19.6073 | 16.935
16 | 5 | 18.3818 | 17.4118 | 16.2067 | 15.2997 | 14.6071 | 14.5017 | 10.6529 | 7.5179 | 3.2478 | 0.55909 | 2.7414 | 1.7509 | 2.1456 | 3.4073 | 6.0072 | 10.0486 | 14.313 | 19.8508 | 23.8263 | 25.2704 | 24.6178 | 22.9462 | 23.0927 | 20.322
16 | 6 | 20.5542 | 19.5618 | 18.3428 | 17.5761 | 17.2174 | 17.6652 | 13.875 | 10.4524 | 5.8636 | 2.8447 | 5.1548 | 4.2265 | 4.6163 | 5.6389 | 8.2497 | 12.3139 | 16.3743 | 21.8436 | 25.5662 | 27.2642 | 26.5982 | 24.9208 | 25.1486 | 24.0494
16 | 7 | 20.6754 | 19.6508 | 18.4635 | 17.6351 | 17.2734 | 18.1586 | 14.154 | 10.4261 | 5.6071 | 2.5461 | 4.9025 | 3.5863 | 4.1505 | 5.452 | 8.1037 | 12.3214 | 16.6242 | 22.1106 | 26.0943 | 27.6872 | 26.9467 | 25.1391 | 25.4106 | 24.1944
16 | 8 | 19.0922 | 18.0212 | 16.8979 | 16.1356 | 15.8856 | 17.4201 | 13.7651 | 9.328 | 4.1987 | 1.1086 | 3.2424 | 2.1854 | 2.611 | 3.971 | 6.517 | 11.3609 | 16.4463 | 21.8409 | 25.4028 | 27.1532 | 26.0727 | 24.0566 | 23.6593 | 22.3033
16 | 9 | 14.5596 | 13.52 | 12.6583 | 12.1322 | 11.9855 | 13.5419 | 12.9374 | 8.7214 | 2.8504 | 0 | 1.066 | 0.1218 | 0.91801 | 2.7909 | 5.9416 | 10.6343 | 15.649 | 19.7523 | 23.1595 | 24.2454 | 22.7697 | 20.3791 | 19.4067 | 17.4651
16 | 10 | 12.6514 | 11.4677 | 10.6543 | 10.1109 | 10.1123 | 11.7537 | 13.3398 | 11.3606 | 5.8433 | 2.2791 | 2.8149 | 2.016 | 2.3108 | 3.6941 | 6.8257 | 12.0944 | 17.4813 | 19.6683 | 21.9082 | 22.6721 | 21.3584 | 18.8813 | 17.6042 | 15.4698
16 | 11 | 14.6705 | 13.1678 | 12.2409 | 11.648 | 11.6482 | 13.3086 | 15.2643 | 13.1699 | 6.9703 | 2.8296 | 3.7638 | 2.8963 | 3.3954 | 5.1636 | 8.7855 | 14.4669 | 19.5659 | 20.7911 | 23.7037 | 24.9245 | 23.7633 | 21.6204 | 20.6132 | 18.589
17 | 0 | 17.2238 | 16.0078 | 14.475 | 13.585 | 13.5357 | 15.4633 | 17.3392 | 15.6047 | 10.9782 | 7.2204 | 8.4462 | 7.026 | 7.0363 | 8.6142 | 11.7905 | 17.0285 | 21.0896 | 22.6616 | 26.1226 | 27.3316 | 26.0558 | 23.8897 | 23.4368 | 21.4993
17 | 1 | 17.2282 | 16.2791 | 14.9587 | 13.958 | 14.0029 | 15.9398 | 17.6053 | 15.0368 | 10.3079 | 6.4232 | 7.6784 | 6.2166 | 6.3421 | 7.7768 | 11.2998 | 15.9286 | 20.2029 | 22.6451 | 26.3516 | 27.422 | 26.0718 | 24.2139 | 23.6385 | 21.3158
17 | 2 | 14.803 | 13.5718 | 12.6872 | 11.8755 | 11.7945 | 13.4682 | 13.1671 | 10.9857 | 6.4257 | 2.4447 | 3.4044 | 1.4331 | 1.6546 | 3.7191 | 6.8741 | 10.9895 | 15.4108 | 19.8347 | 23.565 | 24.9605 | 23.936 | 21.6684 | 20.8384 | 18.5379
17 | 3 | 13.6635 | 12.4044 | 11.4577 | 10.8598 | 10.6426 | 11.8755 | 9.6619 | 6.2145 | 1.8812 | 0 | 0.27484 | 0 | 0 | 1.1401 | 4.0681 | 8.4905 | 12.843 | 17.6012 | 20.7009 | 22.9169 | 22.3046 | 19.8945 | 19.1377 | 16.8462
17 | 4 | 15.4241 | 14.0682 | 12.6676 | 12.0567 | 11.8768 | 12.213 | 9.3945 | 6.3146 | 1.9443 | 0 | 1.4797 | 0.36371 | 0.75824 | 2.0561 | 5.02 | 9.1871 | 13.4961 | 18.58 | 22.3919 | 24.0864 | 23.7289 | 21.6179 | 20.6177 | 17.8154
17 | 5 | 19.3098 | 18.2911 | 17.0255 | 16.0728 | 15.3464 | 15.288 | 11.4587 | 8.4498 | 4.2078 | 1.563 | 3.9646 | 2.9696 | 3.3572 | 4.59 | 7.1604 | 11.1794 | 15.3846 | 20.9455 | 25.0466 | 26.5466 | 25.8588 | 24.1028 | 24.2564 | 21.3471
17 | 6 | 21.585 | 20.5432 | 19.2634 | 18.4584 | 18.082 | 18.595 | 14.8243 | 11.5198 | 6.9428 | 3.947 | 6.478 | 5.5447 | 5.9272 | 6.9097 | 9.4939 | 13.5404 | 17.536 | 23.0277 | 26.863 | 28.6339 | 27.9315 | 26.1697 | 26.4088 | 25.2549
17 | 7 | 21.7135 | 20.6375 | 19.3903 | 18.5199 | 18.1397 | 19.0992 | 15.1088 | 11.4959 | 6.6875 | 3.6529 | 6.2361 | 4.8984 | 5.4639 | 6.7355 | 9.3567 | 13.553 | 17.7881 | 23.2935 | 27.411 | 29.0791 | 28.2998 | 26.4009 | 26.6857 | 25.4085
17 | 8 | 20.0532 | 18.9287 | 17.7493 | 16.9487 | 16.686 | 18.3021 | 14.67 | 10.34 | 5.2311 | 2.1817 | 4.5374 | 3.4727 | 3.8906 | 5.2175 | 7.7125 | 12.5411 | 17.5653 | 22.9727 | 26.6875 | 28.5221 | 27.3854 | 25.2674 | 24.8497 | 23.4249
17 | 9 | 15.2999 | 14.2075 | 13.3015 | 12.7477 | 12.5927 | 14.2279 | 13.6895 | 9.5792 | 3.7331 | 0.3853 | 2.1966 | 1.2488 | 2.0307 | 3.8764 | 6.9966 | 11.6699 | 16.6295 | 20.7564 | 24.3302 | 25.4695 | 23.9197 | 21.4099 | 20.3896 | 18.3507
17 | 10 | 13.3264 | 12.0832 | 11.2282 | 10.6579 | 10.6584 | 12.3803 | 14.0615 | 12.1978 | 6.6936 | 3.1729 | 3.8734 | 3.0758 | 3.3537 | 4.7067 | 7.8136 | 13.0798 | 18.4284 | 20.6687 | 23.0228 | 23.8286 | 22.4533 | 19.858 | 18.5222 | 16.2847
17 | 11 | 15.4212 | 13.8422 | 12.8665 | 12.2423 | 12.242 | 13.985 | 16.0378 | 14.0675 | 7.8865 | 3.7805 | 4.8918 | 4.0241 | 4.5152 | 6.2528 | 9.8274 | 15.504 | 20.5708 | 21.8418 | 24.8994 | 26.1811 | 24.9632 | 22.7157 | 21.661 | 19.5366
18 | 0 | 18.1483 | 16.8708 | 15.259 | 14.323 | 14.2708 | 16.2966 | 18.2709 | 16.6673 | 12.0574 | 8.3262 | 9.758 | 8.3273 | 8.3142 | 9.8716 | 13.0056 | 18.229 | 22.2295 | 23.8448 | 27.4772 | 28.7465 | 27.4087 | 25.138 | 24.6674 | 22.6361
18 | 1 | 18.1349 | 17.1386 | 15.7524 | 14.7019 | 14.7483 | 16.782 | 18.5739 | 16.1176 | 11.4087 | 7.5397 | 8.9988 | 7.526 | 7.6356 | 9.032 | 12.517 | 17.1284 | 21.3413 | 23.8164 | 27.708 | 28.8324 | 27.4159 | 25.4667 | 24.863 | 22.4251
18 | 2 | 15.5985 | 14.3024 | 13.3701 | 12.518 | 12.4342 | 14.1941 | 13.9834 | 11.9341 | 7.3929 | 3.4476 | 4.602 | 2.6161 | 2.8242 | 4.8593 | 7.9827 | 12.0773 | 16.4396 | 20.8923 | 24.797 | 26.2612 | 25.1844 | 22.8048 | 21.9365 | 19.5224
18 | 3 | 14.4045 | 13.085 | 12.0911 | 11.4616 | 11.2307 | 12.5399 | 10.4021 | 7.0618 | 2.77 | 0 | 1.3867 | 0.28654 | 0.57037 | 2.2051 | 5.0979 | 9.5022 | 13.7927 | 18.5557 | 21.7678 | 24.0979 | 23.4587 | 20.9311 | 20.1426 | 17.7415
18 | 4 | 16.2288 | 14.8054 | 13.3386 | 12.6964 | 12.5044 | 12.9045 | 10.1559 | 7.2015 | 2.8623 | 0.29627 | 2.6756 | 1.548 | 1.9292 | 3.1972 | 6.1336 | 10.2777 | 14.5225 | 19.6204 | 23.5523 | 25.3251 | 24.9451 | 22.7276 | 21.6787 | 18.7399
18 | 5 | 20.2842 | 19.2144 | 17.8852 | 16.8845 | 16.1228 | 16.1136 | 12.3049 | 9.4282 | 5.2158 | 2.6171 | 5.249 | 4.2493 | 4.6293 | 5.8318 | 8.3713 | 12.3668 | 16.5098 | 22.0949 | 26.3279 | 27.8866 | 27.1619 | 25.3172 | 25.4783 | 22.4234
18 | 6 | 22.6674 | 21.5737 | 20.23 | 19.3848 | 18.9898 | 19.5714 | 15.8212 | 12.6405 | 8.076 | 5.1044 | 7.8674 | 6.9287 | 7.3037 | 8.244 | 10.8004 | 14.8282 | 18.7557 | 24.2709 | 28.2246 | 30.0721 | 29.3315 | 27.4811 | 27.7321 | 26.5206
18 | 7 | 22.8036 | 21.6735 | 20.3634 | 19.4489 | 19.0494 | 20.0869 | 16.1114 | 12.6192 | 7.8219 | 4.8151 | 7.6364 | 6.2761 | 6.8431 | 8.0833 | 10.6724 | 14.8462 | 19.0102 | 24.5356 | 28.7936 | 30.5406 | 29.7205 | 27.7259 | 28.0245 | 26.6834
18 | 8 | 21.0622 | 19.8815 | 18.6433 | 17.8025 | 17.5264 | 19.2282 | 15.6202 | 11.4026 | 6.3151 | 3.3086 | 5.897 | 4.8243 | 5.2343 | 6.5263 | 8.9678 | 13.7803 | 18.7403 | 24.1611 | 28.0365 | 29.9593 | 28.7638 | 26.5388 | 26.0997 | 24.6026
18 | 9 | 16.0773 | 14.9294 | 13.9767 | 13.3939 | 13.2302 | 14.9482 | 14.4792 | 10.48 | 4.6599 | 1.3559 | 3.3838 | 2.4322 | 3.199 | 5.0162 | 8.1044 | 12.7572 | 17.659 | 21.8108 | 25.5595 | 26.7547 | 25.1271 | 22.4924 | 21.4216 | 19.2805
18 | 10 | 14.0353 | 12.7294 | 11.8309 | 11.2323 | 11.2318 | 13.0382 | 14.8192 | 13.0768 | 7.5864 | 4.1113 | 4.9847 | 4.1885 | 4.4488 | 5.7699 | 8.851 | 14.1145 | 19.4229 | 21.7191 | 24.1932 | 25.0431 | 23.603 | 20.8835 | 19.4861 | 17.1403
18 | 11 | 16.2095 | 14.5503 | 13.5233 | 12.8663 | 12.8655 | 14.6951 | 16.85 | 15.0099 | 8.8485 | 4.7789 | 6.0763 | 5.2084 | 5.691 | 7.3964 | 10.9213 | 16.593 | 21.6259 | 22.9451 | 26.1549 | 27.5006 | 26.2231 | 23.8658 | 22.7613 | 20.5315
19 | 0 | 19.1189 | 17.777 | 16.0823 | 15.0978 | 15.0427 | 17.1716 | 19.2493 | 17.783 | 13.1906 | 9.4872 | 11.1353 | 9.6936 | 9.656 | 11.1918 | 14.2814 | 19.4896 | 23.4265 | 25.0872 | 28.8996 | 30.2322 | 28.8292 | 26.4486 | 25.9594 | 23.8297
19 | 1 | 19.0869 | 18.041 | 16.5857 | 15.4831 | 15.531 | 17.6664 | 19.5909 | 17.2524 | 12.5645 | 8.712 | 10.3853 | 8.9008 | 8.9937 | 10.35 | 13.795 | 18.3881 | 22.5366 | 25.0462 | 29.1322 | 30.3132 | 28.8271 | 26.7821 | 26.1487 | 23.5898
19 | 2 | 16.4337 | 15.0696 | 14.0872 | 13.1925 | 13.1059 | 14.9564 | 14.8405 | 12.93 | 8.4085 | 4.5005 | 5.8595 | 3.8581 | 4.0523 | 6.0565 | 9.1467 | 13.2194 | 17.5197 | 22.0027 | 26.0905 | 27.627 | 26.4953 | 23.9981 | 23.0894 | 20.5562
19 | 3 | 15.1827 | 13.7996 | 12.7562 | 12.0935 | 11.8483 | 13.2375 | 11.1793 | 7.9516 | 3.7032 | 0.74402 | 2.5541 | 1.4421 | 1.7164 | 3.3233 | 6.1792 | 10.5644 | 14.7899 | 19.558 | 22.888 | 25.3381 | 24.6706 | 22.0196 | 21.1977 | 18.6815
19 | 4 | 17.0738 | 15.5796 | 14.0432 | 13.3682 | 13.1633 | 13.6306 | 10.9554 | 8.1327 | 3.8262 | 1.3175 | 3.9312 | 2.7915 | 3.1587 | 4.3953 | 7.3029 | 11.4229 | 15.6002 | 20.7129 | 24.7706 | 26.6256 | 26.2222 | 23.8927 | 22.7927 | 19.7106
19 | 5 | 21.3073 | 20.1838 | 18.788 | 17.7367 | 16.9379 | 16.9805 | 13.1934 | 10.4555 | 6.2742 | 3.7239 | 6.5976 | 5.5929 | 5.9651 | 7.1357 | 9.6427 | 13.6135 | 17.6913 | 23.3018 | 27.6732 | 29.2936 | 28.5301 | 26.5924 | 26.7613 | 23.5535
19 | 6 | 23.8039 | 22.6557 | 21.2449 | 20.3575 | 19.943 | 20.5965 | 16.8679 | 13.8173 | 9.2659 | 6.3197 | 9.3262 | 8.382 | 8.749 | 9.645 | 12.1721 | 16.1804 | 20.0364 | 25.5764 | 29.6544 | 31.5822 | 30.8016 | 28.858 | 29.1216 | 27.8496
19 | 7 | 23.9481 | 22.7613 | 21.3852 | 20.4244 | 20.0045 | 21.1239 | 17.1641 | 13.7987 | 9.013 | 6.0354 | 9.1067 | 7.7228 | 8.2912 | 9.4984 | 12.0538 | 16.204 | 20.2934 | 25.8397 | 30.2453 | 32.0752 | 31.2123 | 29.1171 | 29.4303 | 28.022
19 | 8 | 22.1217 | 20.882 | 19.5819 | 18.699 | 18.4089 | 20.2006 | 16.6179 | 12.5183 | 7.4533 | 4.4917 | 7.3247 | 6.2435 | 6.6451 | 7.9006 | 10.2858 | 15.0815 | 19.9741 | 25.4089 | 29.4529 | 31.4685 | 30.2112 | 27.8737 | 27.4121 | 25.8391
19 | 9 | 16.8935 | 15.6875 | 14.6858 | 14.0724 | 13.8996 | 15.7045 | 15.3083 | 11.4257 | 5.633 | 2.3751 | 4.6303 | 3.6747 | 4.4257 | 6.2129 | 9.2675 | 13.899 | 18.7399 | 22.9178 | 26.8503 | 28.1041 | 26.3949 | 23.6289 | 22.5053 | 20.2569
19 | 10 | 14.7796 | 13.408 | 12.4637 | 11.8354 | 11.8339 | 13.729 | 15.6149 | 13.9998 | 8.5239 | 5.0966 | 6.1517 | 5.3569 | 5.5986 | 6.8863 | 9.9402 | 15.2009 | 20.4671 | 22.8219 | 25.4221 | 26.3182 | 24.8102 | 21.9603 | 20.4982 | 18.0387
19 | 11 | 17.0371 | 15.2939 | 14.213 | 13.5215 | 13.5202 | 15.4408 | 17.7028 | 15.9994 | 9.8586 | 5.8273 | 7.3199 | 6.4519 | 6.9257 | 8.5973 | 12.0699 | 17.7365 | 22.7339 | 24.1035 | 27.4732 | 28.886 | 27.546 | 25.0734 | 23.9165 | 21.5762

## Unsatisfied Reserve
| Year 0 | Year 1 | Year 2 | Year 3 | Year 4 | Year 5 | Year 6 | Year 7 | Year 8 | Year 9 | Year 10 | Year 11 | Year 12 | Year 13 | Year 14 | Year 15 | Year 16 | Year 17 | Year 18 | Year 19
Value | 0 | 0 | 0 | 0 | 0 | 0 | 0 | 0 | 0 | 0 | 0 | 0 | 0 | 0 | 0 | 0 | 0 | 0 | 0 | 0

## Yearly NPV
| Total Value | Capex | Fixed Opex | Variable Opex | Fuel Opex | Emissions Tax | Lost Load Cost | Excess Load Cost | Purchased Electricity Cost | Unsatisfied Reserve Cost | Electricity Revenues | Retirement Revenues | Salvage Value
0 | 51.3456 | 41.0758 | 1.0803 | 0.57593 | 8.5913 | 0 | 0.022324 | 0 | 0 | 0 | 0 | 0 | 0
1 | 11.5405 | 1.173 | 1.0551 | 0.5779 | 8.5838 | 0 | 0.15074 | 0 | 0 | 0 | 0 | 0 | 0
2 | 8.4826 | 2.4768 | 0.52218 | 0 | 0 | 0 | 0 | 0 | 7.6231 | 0 | 0.15895 | 1.9805 | 0
3 | 9.173 | 1.1521 | 0.51684 | 0 | 0 | 0 | 0 | 0 | 7.6728 | 0 | 0.16883 | 0 | 0
4 | 9.1262 | 1.0698 | 0.51148 | 0 | 0 | 0 | 0 | 0 | 7.7224 | 0 | 0.17744 | 0 | 0
5 | 9.4638 | 1.4208 | 0.51243 | 0 | 0 | 0 | 0 | 0 | 7.7377 | 0 | 0.20713 | 0 | 0
6 | 8.5168 | 0.36743 | 0.49832 | 0 | 0 | 0 | 0 | 0 | 7.8335 | 0 | 0.18245 | 0 | 0
7 | 8.3053 | 0 | 0.47916 | 0 | 0 | 0 | 0 | 0 | 7.9668 | 0 | 0.14074 | 0 | 0
8 | 8.4634 | 0 | 0.46092 | 0 | 0 | 0 | 0 | 0 | 8.1056 | 0 | 0.10304 | 0 | 0
9 | 8.6361 | 0 | 0.44354 | 0 | 0 | 0 | 0 | 0 | 8.2781 | 0 | 0.074209 | 0.011305 | 0
10 | 9.0302 | 0 | 0.33098 | 0 | 0 | 0 | 0 | 0 | 8.8127 | 0 | 0.11351 | 0 | 0
11 | 9.1757 | 0 | 0.31522 | 0 | 0 | 0 | 0 | 0 | 8.9423 | 0 | 0.081786 | 0 | 0
12 | 9.3296 | 0 | 0.30021 | 0 | 0 | 0 | 0 | 0 | 9.0839 | 0 | 0.054517 | 0 | 0
13 | 9.5007 | 0 | 0.28591 | 0 | 0 | 0 | 0 | 0 | 9.2481 | 0 | 0.0333 | 0 | 0
14 | 9.6942 | 0 | 0.2723 | 0 | 0 | 0 | 0 | 0 | 9.4409 | 0 | 0.01901 | 0 | 0
15 | 9.8999 | 0 | 0.25933 | 0 | 0 | 0 | 0 | 0 | 9.6501 | 0 | 0.009536 | 0 | 0
16 | 10.1136 | 0 | 0.24698 | 0 | 0 | 0 | 0 | 0 | 9.8705 | 0 | 0.0039652 | 0 | 0
17 | 10.3305 | 0 | 0.23522 | 0 | 0 | 0 | 0 | 0 | 10.0965 | 0 | 0.0012527 | 0 | 0
18 | 10.5444 | 0 | 0.22402 | 0 | 0 | 0 | 0 | 0 | 10.3205 | 0 | 8.572e-05 | 0 | 0
19 | 8.0778 | 0 | 0.21335 | 0 | 0 | 0 | 0 | 0 | 10.5401 | 0 | 0 | 0 | 2.6757

## Total NPV
| Total Value | Capex | Fixed Opex | Variable Opex | Fuel Opex | Emissions Tax | Lost Load Cost | Excess Load Cost | Purchased Electricity Cost | Unsatisfied Reserve Cost | Electricity Revenues | Retirement Revenues | Salvage Value
0 | 228.7498 | 48.7358 | 8.7638 | 1.1538 | 17.175 | 0 | 0.17306 | 0 | 158.9455 | 0 | 1.5298 | 1.9918 | 2.6757

## Yearly Values
| Demand | Unserved Demand | Excess Electricity | Charging | Discharging | Sold (Generated) | Sold (Stored) | Dispatched Diesel | Dispatched PV | Dispatched Wind | Purchased Electricity
0 | 2655.7735 | 1.0288 | 97.1246 | 146.9893 | 131.5431 | 0 | 0 | 1352.8216 | 1249.7526 | 164.7414 | 0
1 | 2788.5622 | 7.309 | 108.212 | 147.6955 | 132.1751 | 0 | 0 | 1425.4209 | 1314.8234 | 164.7414 | 0
2 | 2927.9903 | 0 | 0 | 152.2499 | 136.2509 | 191.4225 | 0 | 0 | 1476.8282 | 164.7414 | 1493.8422
3 | 3074.3898 | 0 | 0 | 152.7552 | 136.7031 | 213.4946 | 0 | 0 | 1560.4046 | 164.7414 | 1578.7906
4 | 3228.1093 | 0 | 0 | 153.091 | 137.0036 | 235.6361 | 0 | 0 | 1646.6286 | 164.7414 | 1668.4627
5 | 3389.5148 | 0 | 0 | 154.1583 | 137.9587 | 288.8952 | 0 | 0 | 1774.4846 | 164.7414 | 1755.3835
6 | 3558.9905 | 0 | 0 | 153.1203 | 137.0298 | 267.1414 | 0 | 0 | 1811.4923 | 164.7414 | 1865.9886
7 | 3736.9401 | 0 | 0 | 149.515 | 133.8034 | 216.2886 | 0 | 0 | 1811.4923 | 164.7414 | 1992.7065
8 | 3923.7871 | 0 | 0 | 143.6582 | 128.562 | 166.2778 | 0 | 0 | 1811.4923 | 164.7414 | 2128.9273
9 | 4119.9764 | 0 | 0 | 129.0661 | 115.5033 | 125.733 | 0 | 0 | 1811.4923 | 164.7414 | 2283.0384
10 | 4325.9752 | 0 | 0 | 0 | 0 | 201.9521 | 0 | 0 | 1811.4923 | 164.7414 | 2551.6936
11 | 4542.274 | 0 | 0 | 0 | 0 | 152.7336 | 0 | 0 | 1811.4923 | 164.7414 | 2718.7738
12 | 4769.3877 | 0 | 0 | 0 | 0 | 106.8997 | 0 | 0 | 1811.4923 | 164.7414 | 2900.0537
13 | 5007.8571 | 0 | 0 | 0 | 0 | 68.5675 | 0 | 0 | 1811.4923 | 164.7414 | 3100.1908
14 | 5258.2499 | 0 | 0 | 0 | 0 | 41.0868 | 0 | 0 | 1811.4923 | 164.7414 | 3323.1029
15 | 5521.1624 | 0 | 0 | 0 | 0 | 21.682 | 0 | 0 | 1811.4923 | 164.7414 | 3566.6106
16 | 5797.2205 | 0 | 0 | 0 | 0 | 9.5086 | 0 | 0 | 1811.4923 | 164.7414 | 3830.4954
17 | 6087.0816 | 0 | 0 | 0 | 0 | 3.1676 | 0 | 0 | 1811.4923 | 164.7414 | 4114.0154
18 | 6391.4357 | 0 | 0 | 0 | 0 | 0.22922 | 0 | 0 | 1811.4923 | 164.7414 | 4415.4311
19 | 6711.0074 | 0 | 0 | 0 | 0 | 0 | 0 | 0 | 1811.4923 | 164.7414 | 4734.7737