## Scenario
| T | FiT | P
0 | 4 | 0.03 | 0.185

## Installed Capacity
GT | Year 0 | Year 1 | Year 2 | Year 3 | Year 4 | Year 5 | Year 6 | Year 7 | Year 8 | Year 9 | Year 10 | Year 11 | Year 12 | Year 13 | Year 14 | Year 15 | Year 16 | Year 17 | Year 18 | Year 19
Diesel | 8.1854 | 8.7289 | 9.217 | 9.6267 | 0 | 0 | 0 | 0 | 0 | 0 | 0 | 0 | 0 | 0 | 0 | 0 | 0 | 0 | 0 | 0
PV | 23.2911 | 24.1841 | 25.1535 | 26.1713 | 28.8588 | 30 | 30 | 30 | 30 | 30 | 30 | 30 | 30 | 30 | 30 | 30 | 30 | 30 | 30 | 30
Wind | 10.1843 | 10.1843 | 10.1843 | 10.1843 | 10.1843 | 10.1843 | 10.1843 | 10.1843 | 10.1843 | 10.1843 | 10.1843 | 10.1843 | 10.1843 | 10.1843 | 10.1843 | 10.1843 | 10.1843 | 10.1843 | 10.1843 | 10.1843

## Added Capacity
GT | Year 0 | Year 1 | Year 2 | Year 3 | Year 4 | Year 5 | Year 6 | Year 7 | Year 8 | Year 9 | Year 10 | Year 11 | Year 12 | Year 13 | Year 14 | Year 15 | Year 16 | Year 17 | Year 18 | Year 19
Diesel | 8.1854 | 0.54349 | 0.48811 | 0.40965 | 0 | 0 | 0 | 0 | 0 | 0 | 0 | 0 | 0 | 0 | 0 | 0 | 0 | 0 | 0 | 0
PV | 23.2911 | 0.89295 | 0.96938 | 1.0178 | 2.6875 | 1.1412 | 0 | 0 | 0 | 0 | 0 | 0 | 0 | 0 | 0 | 0 | 0 | 0 | 0 | 0
Wind | 10.1843 | 0 | 0 | 0 | 0 | 0 | 0 | 0 | 0 | 0 | 0 | 0 | 0 | 0 | 0 | 0 | 0 | 0 | 0 | 0

## Retired Capacity
GT |  | Year 0 | Year 1 | Year 2 | Year 3 | Year 4 | Year 5 | Year 6 | Year 7 | Year 8 | Year 9 | Year 10 | Year 11 | Year 12 | Year 13 | Year 14 | Year 15 | Year 16 | Year 17 | Year 18 | Year 19
Diesel | 0 | 0 | 0 | 0 | 0 | 0 | 0 | 0 | 0 | 0 | 0 | 0 | 0 | 0 | 0 | 0 | 0 | 0 | 0 | 0 | 0
Diesel | 1 | 0 | 0 | 0 | 0 | 0 | 0 | 0 | 0 | 0 | 0 | 0 | 0 | 0 | 0 | 0 | 0 | 0 | 0 | 0 | 0
Diesel | 2 | 0 | 0 | 0 | 0 | 0 | 0 | 0 | 0 | 0 | 0 | 0 | 0 | 0 | 0 | 0 | 0 | 0 | 0 | 0 | 0
Diesel | 3 | 0 | 0 | 0 | 0 | 0 | 0 | 0 | 0 | 0 | 0 | 0 | 0 | 0 | 0 | 0 | 0 | 0 | 0 | 0 | 0
Diesel | 4 | 8.1854 | 0.54349 | 0.48811 | 0.40965 | 0 | 0 | 0 | 0 | 0 | 0 | 0 | 0 | 0 | 0 | 0 | 0 | 0 | 0 | 0 | 0
Diesel | 5 | 0 | 0 | 0 | 0 | 0 | 0 | 0 | 0 | 0 | 0 | 0 | 0 | 0 | 0 | 0 | 0 | 0 | 0 | 0 | 0
Diesel | 6 | 0 | 0 | 0 | 0 | 0 | 0 | 0 | 0 | 0 | 0 | 0 | 0 | 0 | 0 | 0 | 0 | 0 | 0 | 0 | 0
Diesel | 7 | 0 | 0 | 0 | 0 | 0 | 0 | 0 | 0 | 0 | 0 | 0 | 0 | 0 | 0 | 0 | 0 | 0 | 0 | 0 | 0
Diesel | 8 | 0 | 0 | 0 | 0 | 0 | 0 | 0 | 0 | 0 | 0 | 0 | 0 | 0 | 0 | 0 | 0 | 0 | 0 | 0 | 0
Diesel | 9 | 0 | 0 | 0 | 0 | 0 | 0 | 0 | 0 | 0 | 0 | 0 | 0 | 0 | 0 | 0 | 0 | 0 | 0 | 0 | 0
Diesel | 10 | 0 | 0 | 0 | 0 | 0 | 0 | 0 | 0 | 0 | 0 | 0 | 0 | 0 | 0 | 0 | 0 | 0 | 0 | 0 | 0
Diesel | 11 | 0 | 0 | 0 | 0 | 0 | 0 | 0 | 0 | 0 | 0 | 0 | 0 | 0 | 0 | 0 | 0 | 0 | 0 | 0 | 0
Diesel | 12 | 0 | 0 | 0 | 0 | 0 | 0 | 0 | 0 | 0 | 0 | 0 | 0 | 0 | 0 | 0 | 0 | 0 | 0 | 0 | 0
Diesel | 13 | 0 | 0 | 0 | 0 | 0 | 0 | 0 | 0 | 0 | 0 | 0 | 0 | 0 | 0 | 0 | 0 | 0 | 0 | 0 | 0
Diesel | 14 | 0 | 0 | 0 | 0 | 0 | 0 | 0 | 0 | 0 | 0 | 0 | 0 | 0 | 0 | 0 | 0 | 0 | 0 | 0 | 0
Diesel | 15 | 0 | 0 | 0 | 0 | 0 | 0 | 0 | 0 | 0 | 0 | 0 | 0 | 0 | 0 | 0 | 0 | 0 | 0 | 0 | 0
Diesel | 16 | 0 | 0 | 0 | 0 | 0 | 0 | 0 | 0 | 0 | 0 | 0 | 0 | 0 | 0 | 0 | 0 | 0 | 0 | 0 | 0
Diesel | 17 | 0 | 0 | 0 | 0 | 0 | 0 | 0 | 0 | 0 | 0 | 0 | 0 | 0 | 0 | 0 | 0 | 0 | 0 | 0 | 0
Diesel | 18 | 0 | 0 | 0 | 0 | 0 | 0 | 0 | 0 | 0 | 0 | 0 | 0 | 0 | 0 | 0 | 0 | 0 | 0 | 0 | 0
Diesel | 19 | 0 | 0 | 0 | 0 | 0 | 0 | 0 | 0 | 0 | 0 | 0 | 0 | 0 | 0 | 0 | 0 | 0 | 0 | 0 | 0
PV | 0 | 0 | 0 | 0 | 0 | 0 | 0 | 0 | 0 | 0 | 0 | 0 | 0 | 0 | 0 | 0 | 0 | 0 | 0 | 0 | 0
PV | 1 | 0 | 0 | 0 | 0 | 0 | 0 | 0 | 0 | 0 | 0 | 0 | 0 | 0 | 0 | 0 | 0 | 0 | 0 | 0 | 0
PV | 2 | 0 | 0 | 0 | 0 | 0 | 0 | 0 | 0 | 0 | 0 | 0 | 0 | 0 | 0 | 0 | 0 | 0 | 0 | 0 | 0
PV | 3 | 0 | 0 | 0 | 0 | 0 | 0 | 0 | 0 | 0 | 0 | 0 | 0 | 0 | 0 | 0 | 0 | 0 | 0 | 0 | 0
PV | 4 | 0 | 0 | 0 | 0 | 0 | 0 | 0 | 0 | 0 | 0 | 0 | 0 | 0 | 0 | 0 | 0 | 0 | 0 | 0 | 0
PV | 5 | 0 | 0 | 0 | 0 | 0 | 0 | 0 | 0 | 0 | 0 | 0 | 0 | 0 | 0 | 0 | 0 | 0 | 0 | 0 | 0
PV | 6 | 0 | 0 | 0 | 0 | 0 | 0 | 0 | 0 | 0 | 0 | 0 | 0 | 0 | 0 | 0 | 0 | 0 | 0 | 0 | 0
PV | 7 | 0 | 0 | 0 | 0 | 0 | 0 | 0 | 0 | 0 | 0 | 0 | 0 | 0 | 0 | 0 | 0 | 0 | 0 | 0 | 0
PV | 8 | 0 | 0 | 0 | 0 | 0 | 0 | 0 | 0 | 0 | 0 | 0 | 0 | 0 | 0 | 0 | 0 | 0 | 0 | 0 | 0
PV | 9 | 0 | 0 | 0 | 0 | 0 | 0 | 0 | 0 | 0 | 0 | 0 | 0 | 0 | 0 | 0 | 0 | 0 | 0 | 0 | 0
PV | 10 | 0 | 0 | 0 | 0 | 0 | 0 | 0 | 0 | 0 | 0 | 0 | 0 | 0 | 0 | 0 | 0 | 0 | 0 | 0 | 0
PV | 11 | 0 | 0 | 0 | 0 | 0 | 0 | 0 | 0 | 0 | 0 | 0 | 0 | 0 | 0 | 0 | 0 | 0 | 0 | 0 | 0
PV | 12 | 0 | 0 | 0 | 0 | 0 | 0 | 0 | 0 | 0 | 0 | 0 | 0 | 0 | 0 | 0 | 0 | 0 | 0 | 0 | 0
PV | 13 | 0 | 0 | 0 | 0 | 0 | 0 | 0 | 0 | 0 | 0 | 0 | 0 | 0 | 0 | 0 | 0 | 0 | 0 | 0 | 0
PV | 14 | 0 | 0 | 0 | 0 | 0 | 0 | 0 | 0 | 0 | 0 | 0 | 0 | 0 | 0 | 0 | 0 | 0 | 0 | 0 | 0
PV | 15 | 0 | 0 | 0 | 0 | 0 | 0 | 0 | 0 | 0 | 0 | 0 | 0 | 0 | 0 | 0 | 0 | 0 | 0 | 0 | 0
PV | 16 | 0 | 0 | 0 | 0 | 0 | 0 | 0 | 0 | 0 | 0 | 0 | 0 | 0 | 0 | 0 | 0 | 0 | 0 | 0 | 0
PV | 17 | 0 | 0 | 0 | 0 | 0 | 0 | 0 | 0 | 0 | 0 | 0 | 0 | 0 | 0 | 0 | 0 | 0 | 0 | 0 | 0
PV | 18 | 0 | 0 | 0 | 0 | 0 | 0 | 0 | 0 | 0 | 0 | 0 | 0 | 0 | 0 | 0 | 0 | 0 | 0 | 0 | 0
PV | 19 | 0 | 0 | 0 | 0 | 0 | 0 | 0 | 0 | 0 | 0 | 0 | 0 | 0 | 0 | 0 | 0 | 0 | 0 | 0 | 0
Wind | 0 | 0 | 0 | 0 | 0 | 0 | 0 | 0 | 0 | 0 | 0 | 0 | 0 | 0 | 0 | 0 | 0 | 0 | 0 | 0 | 0
Wind | 1 | 0 | 0 | 0 | 0 | 0 | 0 | 0 | 0 | 0 | 0 | 0 | 0 | 0 | 0 | 0 | 0 | 0 | 0 | 0 | 0
Wind | 2 | 0 | 0 | 0 | 0 | 0 | 0 | 0 | 0 | 0 | 0 | 0 | 0 | 0 | 0 | 0 | 0 | 0 | 0 | 0 | 0
Wind | 3 | 0 | 0 | 0 | 0 | 0 | 0 | 0 | 0 | 0 | 0 | 0 | 0 | 0 | 0 | 0 | 0 | 0 | 0 | 0 | 0
Wind | 4 | 0 | 0 | 0 | 0 | 0 | 0 | 0 | 0 | 0 | 0 | 0 | 0 | 0 | 0 | 0 | 0 | 0 | 0 | 0 | 0
Wind | 5 | 0 | 0 | 0 | 0 | 0 | 0 | 0 | 0 | 0 | 0 | 0 | 0 | 0 | 0 | 0 | 0 | 0 | 0 | 0 | 0
Wind | 6 | 0 | 0 | 0 | 0 | 0 | 0 | 0 | 0 | 0 | 0 | 0 | 0 | 0 | 0 | 0 | 0 | 0 | 0 | 0 | 0
Wind | 7 | 0 | 0 | 0 | 0 | 0 | 0 | 0 | 0 | 0 | 0 | 0 | 0 | 0 | 0 | 0 | 0 | 0 | 0 | 0 | 0
Wind | 8 | 0 | 0 | 0 | 0 | 0 | 0 | 0 | 0 | 0 | 0 | 0 | 0 | 0 | 0 | 0 | 0 | 0 | 0 | 0 | 0
Wind | 9 | 0 | 0 | 0 | 0 | 0 | 0 | 0 | 0 | 0 | 0 | 0 | 0 | 0 | 0 | 0 | 0 | 0 | 0 | 0 | 0
Wind | 10 | 0 | 0 | 0 | 0 | 0 | 0 | 0 | 0 | 0 | 0 | 0 | 0 | 0 | 0 | 0 | 0 | 0 | 0 | 0 | 0
Wind | 11 | 0 | 0 | 0 | 0 | 0 | 0 | 0 | 0 | 0 | 0 | 0 | 0 | 0 | 0 | 0 | 0 | 0 | 0 | 0 | 0
Wind | 12 | 0 | 0 | 0 | 0 | 0 | 0 | 0 | 0 | 0 | 0 | 0 | 0 | 0 | 0 | 0 | 0 | 0 | 0 | 0 | 0
Wind | 13 | 0 | 0 | 0 | 0 | 0 | 0 | 0 | 0 | 0 | 0 | 0 | 0 | 0 | 0 | 0 | 0 | 0 | 0 | 0 | 0
Wind | 14 | 0 | 0 | 0 | 0 | 0 | 0 | 0 | 0 | 0 | 0 | 0 | 0 | 0 | 0 | 0 | 0 | 0 | 0 | 0 | 0
Wind | 15 | 0 | 0 | 0 | 0 | 0 | 0 | 0 | 0 | 0 | 0 | 0 | 0 | 0 | 0 | 0 | 0 | 0 | 0 | 0 | 0
Wind | 16 | 0 | 0 | 0 | 0 | 0 | 0 | 0 | 0 | 0 | 0 | 0 | 0 | 0 | 0 | 0 | 0 | 0 | 0 | 0 | 0
Wind | 17 | 0 | 0 | 0 | 0 | 0 | 0 | 0 | 0 | 0 | 0 | 0 | 0 | 0 | 0 | 0 | 0 | 0 | 0 | 0 | 0
Wind | 18 | 0 | 0 | 0 | 0 | 0 | 0 | 0 | 0 | 0 | 0 | 0 | 0 | 0 | 0 | 0 | 0 | 0 | 0 | 0 | 0
Wind | 19 | 0 | 0 | 0 | 0 | 0 | 0 | 0 | 0 | 0 | 0 | 0 | 0 | 0 | 0 | 0 | 0 | 0 | 0 | 0 | 0

## Remaining Capacity
GT |  | Year 0 | Year 1 | Year 2 | Year 3 | Year 4 | Year 5 | Year 6 | Year 7 | Year 8 | Year 9 | Year 10 | Year 11 | Year 12 | Year 13 | Year 14 | Year 15 | Year 16 | Year 17 | Year 18 | Year 19
Diesel | 0 | 8.1854 | 0 | 0 | 0 | 0 | 0 | 0 | 0 | 0 | 0 | 0 | 0 | 0 | 0 | 0 | 0 | 0 | 0 | 0 | 0
Diesel | 1 | 8.1854 | 0.54349 | 0 | 0 | 0 | 0 | 0 | 0 | 0 | 0 | 0 | 0 | 0 | 0 | 0 | 0 | 0 | 0 | 0 | 0
Diesel | 2 | 8.1854 | 0.54349 | 0.48811 | 0 | 0 | 0 | 0 | 0 | 0 | 0 | 0 | 0 | 0 | 0 | 0 | 0 | 0 | 0 | 0 | 0
Diesel | 3 | 8.1854 | 0.54349 | 0.48811 | 0.40965 | 0 | 0 | 0 | 0 | 0 | 0 | 0 | 0 | 0 | 0 | 0 | 0 | 0 | 0 | 0 | 0
Diesel | 4 | 0 | 0 | 0 | 0 | 0 | 0 | 0 | 0 | 0 | 0 | 0 | 0 | 0 | 0 | 0 | 0 | 0 | 0 | 0 | 0
Diesel | 5 | 0 | 0 | 0 | 0 | 0 | 0 | 0 | 0 | 0 | 0 | 0 | 0 | 0 | 0 | 0 | 0 | 0 | 0 | 0 | 0
Diesel | 6 | 0 | 0 | 0 | 0 | 0 | 0 | 0 | 0 | 0 | 0 | 0 | 0 | 0 | 0 | 0 | 0 | 0 | 0 | 0 | 0
Diesel | 7 | 0 | 0 | 0 | 0 | 0 | 0 | 0 | 0 | 0 | 0 | 0 | 0 | 0 | 0 | 0 | 0 | 0 | 0 | 0 | 0
Diesel | 8 | 0 | 0 | 0 | 0 | 0 | 0 | 0 | 0 | 0 | 0 | 0 | 0 | 0 | 0 | 0 | 0 | 0 | 0 | 0 | 0
Diesel | 9 | 0 | 0 | 0 | 0 | 0 | 0 | 0 | 0 | 0 | 0 | 0 | 0 | 0 | 0 | 0 | 0 | 0 | 0 | 0 | 0
Diesel | 10 | 0 | 0 | 0 | 0 | 0 | 0 | 0 | 0 | 0 | 0 | 0 | 0 | 0 | 0 | 0 | 0 | 0 | 0 | 0 | 0
Diesel | 11 | 0 | 0 | 0 | 0 | 0 | 0 | 0 | 0 | 0 | 0 | 0 | 0 | 0 | 0 | 0 | 0 | 0 | 0 | 0 | 0
Diesel | 12 | 0 | 0 | 0 | 0 | 0 | 0 | 0 | 0 | 0 | 0 | 0 | 0 | 0 | 0 | 0 | 0 | 0 | 0 | 0 | 0
Diesel | 13 | 0 | 0 | 0 | 0 | 0 | 0 | 0 | 0 | 0 | 0 | 0 | 0 | 0 | 0 | 0 | 0 | 0 | 0 | 0 | 0
Diesel | 14 | 0 | 0 | 0 | 0 | 0 | 0 | 0 | 0 | 0 | 0 | 0 | 0 | 0 | 0 | 0 | 0 | 0 | 0 | 0 | 0
Diesel | 15 | 0 | 0 | 0 | 0 | 0 | 0 | 0 | 0 | 0 | 0 | 0 | 0 | 0 | 0 | 0 | 0 | 0 | 0 | 0 | 0
Diesel | 16 | 0 | 0 | 0 | 0 | 0 | 0 | 0 | 0 | 0 | 0 | 0 | 0 | 0 | 0 | 0 | 0 | 0 | 0 | 0 | 0
Diesel | 17 | 0 | 0 | 0 | 0 | 0 | 0 | 0 | 0 | 0 | 0 | 0 | 0 | 0 | 0 | 0 | 0 | 0 | 0 | 0 | 0
Diesel | 18 | 0 | 0 | 0 | 0 | 0 | 0 | 0 | 0 | 0 | 0 | 0 | 0 | 0 | 0 | 0 | 0 | 0 | 0 | 0 | 0
Diesel | 19 | 0 | 0 | 0 | 0 | 0 | 0 | 0 | 0 | 0 | 0 | 0 | 0 | 0 | 0 | 0 | 0 | 0 | 0 | 0 | 0
PV | 0 | 23.2911 | 0 | 0 | 0 | 0 | 0 | 0 | 0 | 0 | 0 | 0 | 0 | 0 | 0 | 0 | 0 | 0 | 0 | 0 | 0
PV | 1 | 23.2911 | 0.89295 | 0 | 0 | 0 | 0 | 0 | 0 | 0 | 0 | 0 | 0 | 0 | 0 | 0 | 0 | 0 | 0 | 0 | 0
PV | 2 | 23.2911 | 0.89295 | 0.96938 | 0 | 0 | 0 | 0 | 0 | 0 | 0 | 0 | 0 | 0 | 0 | 0 | 0 | 0 | 0 | 0 | 0
PV | 3 | 23.2911 | 0.89295 | 0.96938 | 1.0178 | 0 | 0 | 0 | 0 | 0 | 0 | 0 | 0 | 0 | 0 | 0 | 0 | 0 | 0 | 0 | 0
PV | 4 | 23.2911 | 0.89295 | 0.96938 | 1.0178 | 2.6875 | 0 | 0 | 0 | 0 | 0 | 0 | 0 | 0 | 0 | 0 | 0 | 0 | 0 | 0 | 0
PV | 5 | 23.2911 | 0.89295 | 0.96938 | 1.0178 | 2.6875 | 1.1412 | 0 | 0 | 0 | 0 | 0 | 0 | 0 | 0 | 0 | 0 | 0 | 0 | 0 | 0
PV | 6 | 23.2911 | 0.89295 | 0.96938 | 1.0178 | 2.6875 | 1.1412 | 0 | 0 | 0 | 0 | 0 | 0 | 0 | 0 | 0 | 0 | 0 | 0 | 0 | 0
PV | 7 | 23.2911 | 0.89295 | 0.96938 | 1.0178 | 2.6875 | 1.1412 | 0 | 0 | 0 | 0 | 0 | 0 | 0 | 0 | 0 | 0 | 0 | 0 | 0 | 0
PV | 8 | 23.2911 | 0.89295 | 0.96938 | 1.0178 | 2.6875 | 1.1412 | 0 | 0 | 0 | 0 | 0 | 0 | 0 | 0 | 0 | 0 | 0 | 0 | 0 | 0
PV | 9 | 23.2911 | 0.89295 | 0.96938 | 1.0178 | 2.6875 | 1.1412 | 0 | 0 | 0 | 0 | 0 | 0 | 0 | 0 | 0 | 0 | 0 | 0 | 0 | 0
PV | 10 | 23.2911 | 0.89295 | 0.96938 | 1.0178 | 2.6875 | 1.1412 | 0 | 0 | 0 | 0 | 0 | 0 | 0 | 0 | 0 | 0 | 0 | 0 | 0 | 0
PV | 11 | 23.2911 | 0.89295 | 0.96938 | 1.0178 | 2.6875 | 1.1412 | 0 | 0 | 0 | 0 | 0 | 0 | 0 | 0 | 0 | 0 | 0 | 0 | 0 | 0
PV | 12 | 23.2911 | 0.89295 | 0.96938 | 1.0178 | 2.6875 | 1.1412 | 0 | 0 | 0 | 0 | 0 | 0 | 0 | 0 | 0 | 0 | 0 | 0 | 0 | 0
PV | 13 | 23.2911 | 0.89295 | 0.96938 | 1.0178 | 2.6875 | 1.1412 | 0 | 0 | 0 | 0 | 0 | 0 | 0 | 0 | 0 | 0 | 0 | 0 | 0 | 0
PV | 14 | 23.2911 | 0.89295 | 0.96938 | 1.0178 | 2.6875 | 1.1412 | 0 | 0 | 0 | 0 | 0 | 0 | 0 | 0 | 0 | 0 | 0 | 0 | 0 | 0
PV | 15 | 23.2911 | 0.89295 | 0.96938 | 1.0178 | 2.6875 | 1.1412 | 0 | 0 | 0 | 0 | 0 | 0 | 0 | 0 | 0 | 0 | 0 | 0 | 0 | 0
PV | 16 | 23.2911 | 0.89295 | 0.96938 | 1.0178 | 2.6875 | 1.1412 | 0 | 0 | 0 | 0 | 0 | 0 | 0 | 0 | 0 | 0 | 0 | 0 | 0 | 0
PV | 17 | 23.2911 | 0.89295 | 0.96938 | 1.0178 | 2.6875 | 1.1412 | 0 | 0 | 0 | 0 | 0 | 0 | 0 | 0 | 0 | 0 | 0 | 0 | 0 | 0
PV | 18 | 23.2911 | 0.89295 | 0.96938 | 1.0178 | 2.6875 | 1.1412 | 0 | 0 | 0 | 0 | 0 | 0 | 0 | 0 | 0 | 0 | 0 | 0 | 0 | 0
PV | 19 | 23.2911 | 0.89295 | 0.96938 | 1.0178 | 2.6875 | 1.1412 | 0 | 0 | 0 | 0 | 0 | 0 | 0 | 0 | 0 | 0 | 0 | 0 | 0 | 0
Wind | 0 | 10.1843 | 0 | 0 | 0 | 0 | 0 | 0 | 0 | 0 | 0 | 0 | 0 | 0 | 0 | 0 | 0 | 0 | 0 | 0 | 0
Wind | 1 | 10.1843 | 0 | 0 | 0 | 0 | 0 | 0 | 0 | 0 | 0 | 0 | 0 | 0 | 0 | 0 | 0 | 0 | 0 | 0 | 0
Wind | 2 | 10.1843 | 0 | 0 | 0 | 0 | 0 | 0 | 0 | 0 | 0 | 0 | 0 | 0 | 0 | 0 | 0 | 0 | 0 | 0 | 0
Wind | 3 | 10.1843 | 0 | 0 | 0 | 0 | 0 | 0 | 0 | 0 | 0 | 0 | 0 | 0 | 0 | 0 | 0 | 0 | 0 | 0 | 0
Wind | 4 | 10.1843 | 0 | 0 | 0 | 0 | 0 | 0 | 0 | 0 | 0 | 0 | 0 | 0 | 0 | 0 | 0 | 0 | 0 | 0 | 0
Wind | 5 | 10.1843 | 0 | 0 | 0 | 0 | 0 | 0 | 0 | 0 | 0 | 0 | 0 | 0 | 0 | 0 | 0 | 0 | 0 | 0 | 0
Wind | 6 | 10.1843 | 0 | 0 | 0 | 0 | 0 | 0 | 0 | 0 | 0 | 0 | 0 | 0 | 0 | 0 | 0 | 0 | 0 | 0 | 0
Wind | 7 | 10.1843 | 0 | 0 | 0 | 0 | 0 | 0 | 0 | 0 | 0 | 0 | 0 | 0 | 0 | 0 | 0 | 0 | 0 | 0 | 0
Wind | 8 | 10.1843 | 0 | 0 | 0 | 0 | 0 | 0 | 0 | 0 | 0 | 0 | 0 | 0 | 0 | 0 | 0 | 0 | 0 | 0 | 0
Wind | 9 | 10.1843 | 0 | 0 | 0 | 0 | 0 | 0 | 0 | 0 | 0 | 0 | 0 | 0 | 0 | 0 | 0 | 0 | 0 | 0 | 0
Wind | 10 | 10.1843 | 0 | 0 | 0 | 0 | 0 | 0 | 0 | 0 | 0 | 0 | 0 | 0 | 0 | 0 | 0 | 0 | 0 | 0 | 0
Wind | 11 | 10.1843 | 0 | 0 | 0 | 0 | 0 | 0 | 0 | 0 | 0 | 0 | 0 | 0 | 0 | 0 | 0 | 0 | 0 | 0 | 0
Wind | 12 | 10.1843 | 0 | 0 | 0 | 0 | 0 | 0 | 0 | 0 | 0 | 0 | 0 | 0 | 0 | 0 | 0 | 0 | 0 | 0 | 0
Wind | 13 | 10.1843 | 0 | 0 | 0 | 0 | 0 | 0 | 0 | 0 | 0 | 0 | 0 | 0 | 0 | 0 | 0 | 0 | 0 | 0 | 0
Wind | 14 | 10.1843 | 0 | 0 | 0 | 0 | 0 | 0 | 0 | 0 | 0 | 0 | 0 | 0 | 0 | 0 | 0 | 0 | 0 | 0 | 0
Wind | 15 | 10.1843 | 0 | 0 | 0 | 0 | 0 | 0 | 0 | 0 | 0 | 0 | 0 | 0 | 0 | 0 | 0 | 0 | 0 | 0 | 0
Wind | 16 | 10.1843 | 0 | 0 | 0 | 0 | 0 | 0 | 0 | 0 | 0 | 0 | 0 | 0 | 0 | 0 | 0 | 0 | 0 | 0 | 0
Wind | 17 | 10.1843 | 0 | 0 | 0 | 0 | 0 | 0 | 0 | 0 | 0 | 0 | 0 | 0 | 0 | 0 | 0 | 0 | 0 | 0 | 0
Wind | 18 | 10.1843 | 0 | 0 | 0 | 0 | 0 | 0 | 0 | 0 | 0 | 0 | 0 | 0 | 0 | 0 | 0 | 0 | 0 | 0 | 0
Wind | 19 | 10.1843 | 0 | 0 | 0 | 0 | 0 | 0 | 0 | 0 | 0 | 0 | 0 | 0 | 0 | 0 | 0 | 0 | 0 | 0 | 0

## Installed Storage Power
Type | Year 0 | Year 1 | Year 2 | Year 3 | Year 4 | Year 5 | Year 6 | Year 7 | Year 8 | Year 9 | Year 10 | Year 11 | Year 12 | Year 13 | Year 14 | Year 15 | Year 16 | Year 17 | Year 18 | Year 19
Battery | 4.892 | 4.892 | 4.892 | 4.892 | 4.6098 | 4.6098 | 4.6098 | 4.6098 | 4.0186 | 3.2606 | 0 | 0 | 0 | 0 | 0 | 0 | 0 | 0 | 0 | 0

## Added Storage Power
Type | Year 0 | Year 1 | Year 2 | Year 3 | Year 4 | Year 5 | Year 6 | Year 7 | Year 8 | Year 9 | Year 10 | Year 11 | Year 12 | Year 13 | Year 14 | Year 15 | Year 16 | Year 17 | Year 18 | Year 19
Battery | 4.892 | 0 | 0 | 0 | 0 | 0 | 0 | 0 | 0 | 0 | 0 | 0 | 0 | 0 | 0 | 0 | 0 | 0 | 0 | 0

## Retired Storage Power
Type |  | Year 0 | Year 1 | Year 2 | Year 3 | Year 4 | Year 5 | Year 6 | Year 7 | Year 8 | Year 9 | Year 10 | Year 11 | Year 12 | Year 13 | Year 14 | Year 15 | Year 16 | Year 17 | Year 18 | Year 19
Battery | 0 | 0 | 0 | 0 | 0 | 0 | 0 | 0 | 0 | 0 | 0 | 0 | 0 | 0 | 0 | 0 | 0 | 0 | 0 | 0 | 0
Battery | 1 | 0 | 0 | 0 | 0 | 0 | 0 | 0 | 0 | 0 | 0 | 0 | 0 | 0 | 0 | 0 | 0 | 0 | 0 | 0 | 0
Battery | 2 | 0 | 0 | 0 | 0 | 0 | 0 | 0 | 0 | 0 | 0 | 0 | 0 | 0 | 0 | 0 | 0 | 0 | 0 | 0 | 0
Battery | 3 | 0 | 0 | 0 | 0 | 0 | 0 | 0 | 0 | 0 | 0 | 0 | 0 | 0 | 0 | 0 | 0 | 0 | 0 | 0 | 0
Battery | 4 | 0.28222 | 0 | 0 | 0 | 0 | 0 | 0 | 0 | 0 | 0 | 0 | 0 | 0 | 0 | 0 | 0 | 0 | 0 | 0 | 0
Battery | 5 | 0 | 0 | 0 | 0 | 0 | 0 | 0 | 0 | 0 | 0 | 0 | 0 | 0 | 0 | 0 | 0 | 0 | 0 | 0 | 0
Battery | 6 | 0 | 0 | 0 | 0 | 0 | 0 | 0 | 0 | 0 | 0 | 0 | 0 | 0 | 0 | 0 | 0 | 0 | 0 | 0 | 0
Battery | 7 | 0 | 0 | 0 | 0 | 0 | 0 | 0 | 0 | 0 | 0 | 0 | 0 | 0 | 0 | 0 | 0 | 0 | 0 | 0 | 0
Battery | 8 | 0.59119 | 0 | 0 | 0 | 0 | 0 | 0 | 0 | 0 | 0 | 0 | 0 | 0 | 0 | 0 | 0 | 0 | 0 | 0 | 0
Battery | 9 | 0.75795 | 0 | 0 | 0 | 0 | 0 | 0 | 0 | 0 | 0 | 0 | 0 | 0 | 0 | 0 | 0 | 0 | 0 | 0 | 0
Battery | 10 | 3.2606 | 0 | 0 | 0 | 0 | 0 | 0 | 0 | 0 | 0 | 0 | 0 | 0 | 0 | 0 | 0 | 0 | 0 | 0 | 0
Battery | 11 | 0 | 0 | 0 | 0 | 0 | 0 | 0 | 0 | 0 | 0 | 0 | 0 | 0 | 0 | 0 | 0 | 0 | 0 | 0 | 0
Battery | 12 | 0 | 0 | 0 | 0 | 0 | 0 | 0 | 0 | 0 | 0 | 0 | 0 | 0 | 0 | 0 | 0 | 0 | 0 | 0 | 0
Battery | 13 | 0 | 0 | 0 | 0 | 0 | 0 | 0 | 0 | 0 | 0 | 0 | 0 | 0 | 0 | 0 | 0 | 0 | 0 | 0 | 0
Battery | 14 | 0 | 0 | 0 | 0 | 0 | 0 | 0 | 0 | 0 | 0 | 0 | 0 | 0 | 0 | 0 | 0 | 0 | 0 | 0 | 0
Battery | 15 | 0 | 0 | 0 | 0 | 0 | 0 | 0 | 0 | 0 | 0 | 0 | 0 | 0 | 0 | 0 | 0 | 0 | 0 | 0 | 0
Battery | 16 | 0 | 0 | 0 | 0 | 0 | 0 | 0 | 0 | 0 | 0 | 0 | 0 | 0 | 0 | 0 | 0 | 0 | 0 | 0 | 0
Battery | 17 | 0 | 0 | 0 | 0 | 0 | 0 | 0 | 0 | 0 | 0 | 0 | 0 | 0 | 0 | 0 | 0 | 0 | 0 | 0 | 0
Battery | 18 | 0 | 0 | 0 | 0 | 0 | 0 | 0 | 0 | 0 | 0 | 0 | 0 | 0 | 0 | 0 | 0 | 0 | 0 | 0 | 0
Battery | 19 | 0 | 0 | 0 | 0 | 0 | 0 | 0 | 0 | 0 | 0 | 0 | 0 | 0 | 0 | 0 | 0 | 0 | 0 | 0 | 0

## Remaining Storage Power
Type |  | Year 0 | Year 1 | Year 2 | Year 3 | Year 4 | Year 5 | Year 6 | Year 7 | Year 8 | Year 9 | Year 10 | Year 11 | Year 12 | Year 13 | Year 14 | Year 15 | Year 16 | Year 17 | Year 18 | Year 19
Battery | 0 | 4.892 | 0 | 0 | 0 | 0 | 0 | 0 | 0 | 0 | 0 | 0 | 0 | 0 | 0 | 0 | 0 | 0 | 0 | 0 | 0
Battery | 1 | 4.892 | 0 | 0 | 0 | 0 | 0 | 0 | 0 | 0 | 0 | 0 | 0 | 0 | 0 | 0 | 0 | 0 | 0 | 0 | 0
Battery | 2 | 4.892 | 0 | 0 | 0 | 0 | 0 | 0 | 0 | 0 | 0 | 0 | 0 | 0 | 0 | 0 | 0 | 0 | 0 | 0 | 0
Battery | 3 | 4.892 | 0 | 0 | 0 | 0 | 0 | 0 | 0 | 0 | 0 | 0 | 0 | 0 | 0 | 0 | 0 | 0 | 0 | 0 | 0
Battery | 4 | 4.6098 | 0 | 0 | 0 | 0 | 0 | 0 | 0 | 0 | 0 | 0 | 0 | 0 | 0 | 0 | 0 | 0 | 0 | 0 | 0
Battery | 5 | 4.6098 | 0 | 0 | 0 | 0 | 0 | 0 | 0 | 0 | 0 | 0 | 0 | 0 | 0 | 0 | 0 | 0 | 0 | 0 | 0
Battery | 6 | 4.6098 | 0 | 0 | 0 | 0 | 0 | 0 | 0 | 0 | 0 | 0 | 0 | 0 | 0 | 0 | 0 | 0 | 0 | 0 | 0
Battery | 7 | 4.6098 | 0 | 0 | 0 | 0 | 0 | 0 | 0 | 0 | 0 | 0 | 0 | 0 | 0 | 0 | 0 | 0 | 0 | 0 | 0
Battery | 8 | 4.0186 | 0 | 0 | 0 | 0 | 0 | 0 | 0 | 0 | 0 | 0 | 0 | 0 | 0 | 0 | 0 | 0 | 0 | 0 | 0
Battery | 9 | 3.2606 | 0 | 0 | 0 | 0 | 0 | 0 | 0 | 0 | 0 | 0 | 0 | 0 | 0 | 0 | 0 | 0 | 0 | 0 | 0
Battery | 10 | 0 | 0 | 0 | 0 | 0 | 0 | 0 | 0 | 0 | 0 | 0 | 0 | 0 | 0 | 0 | 0 | 0 | 0 | 0 | 0
Battery | 11 | 0 | 0 | 0 | 0 | 0 | 0 | 0 | 0 | 0 | 0 | 0 | 0 | 0 | 0 | 0 | 0 | 0 | 0 | 0 | 0
Battery | 12 | 0 | 0 | 0 | 0 | 0 | 0 | 0 | 0 | 0 | 0 | 0 | 0 | 0 | 0 | 0 | 0 | 0 | 0 | 0 | 0
Battery | 13 | 0 | 0 | 0 | 0 | 0 | 0 | 0 | 0 | 0 | 0 | 0 | 0 | 0 | 0 | 0 | 0 | 0 | 0 | 0 | 0
Battery | 14 | 0 | 0 | 0 | 0 | 0 | 0 | 0 | 0 | 0 | 0 | 0 | 0 | 0 | 0 | 0 | 0 | 0 | 0 | 0 | 0
Battery | 15 | 0 | 0 | 0 | 0 | 0 | 0 | 0 | 0 | 0 | 0 | 0 | 0 | 0 | 0 | 0 | 0 | 0 | 0 | 0 | 0
Battery | 16 | 0 | 0 | 0 | 0 | 0 | 0 | 0 | 0 | 0 | 0 | 0 | 0 | 0 | 0 | 0 | 0 | 0 | 0 | 0 | 0
Battery | 17 | 0 | 0 | 0 | 0 | 0 | 0 | 0 | 0 | 0 | 0 | 0 | 0 | 0 | 0 | 0 | 0 | 0 | 0 | 0 | 0
Battery | 18 | 0 | 0 | 0 | 0 | 0 | 0 | 0 | 0 | 0 | 0 | 0 | 0 | 0 | 0 | 0 | 0 | 0 | 0 | 0 | 0
Battery | 19 | 0 | 0 | 0 | 0 | 0 | 0 | 0 | 0 | 0 | 0 | 0 | 0 | 0 | 0 | 0 | 0 | 0 | 0 | 0 | 0

## Installed Storage Energy
Type | Year 0 | Year 1 | Year 2 | Year 3 | Year 4 | Year 5 | Year 6 | Year 7 | Year 8 | Year 9 | Year 10 | Year 11 | Year 12 | Year 13 | Year 14 | Year 15 | Year 16 | Year 17 | Year 18 | Year 19
Battery | 25.4078 | 25.4078 | 25.4078 | 25.4078 | 25.4078 | 25.4078 | 25.4078 | 25.4078 | 23.0176 | 18.006 | 0 | 0 | 0 | 0 | 0 | 0 | 0 | 0 | 0 | 0

## Added Storage Energy
Type | Year 0 | Year 1 | Year 2 | Year 3 | Year 4 | Year 5 | Year 6 | Year 7 | Year 8 | Year 9 | Year 10 | Year 11 | Year 12 | Year 13 | Year 14 | Year 15 | Year 16 | Year 17 | Year 18 | Year 19
Battery | 25.4078 | 0 | 0 | 0 | 0 | 0 | 0 | 0 | 0 | 0 | 0 | 0 | 0 | 0 | 0 | 0 | 0 | 0 | 0 | 0

## Retired Storage Energy
Type |  | Year 0 | Year 1 | Year 2 | Year 3 | Year 4 | Year 5 | Year 6 | Year 7 | Year 8 | Year 9 | Year 10 | Year 11 | Year 12 | Year 13 | Year 14 | Year 15 | Year 16 | Year 17 | Year 18 | Year 19
Battery | 0 | 0 | 0 | 0 | 0 | 0 | 0 | 0 | 0 | 0 | 0 | 0 | 0 | 0 | 0 | 0 | 0 | 0 | 0 | 0 | 0
Battery | 1 | 0 | 0 | 0 | 0 | 0 | 0 | 0 | 0 | 0 | 0 | 0 | 0 | 0 | 0 | 0 | 0 | 0 | 0 | 0 | 0
Battery | 2 | 0 | 0 | 0 | 0 | 0 | 0 | 0 | 0 | 0 | 0 | 0 | 0 | 0 | 0 | 0 | 0 | 0 | 0 | 0 | 0
Battery | 3 | 0 | 0 | 0 | 0 | 0 | 0 | 0 | 0 | 0 | 0 | 0 | 0 | 0 | 0 | 0 | 0 | 0 | 0 | 0 | 0
Battery | 4 | 0 | 0 | 0 | 0 | 0 | 0 | 0 | 0 | 0 | 0 | 0 | 0 | 0 | 0 | 0 | 0 | 0 | 0 | 0 | 0
Battery | 5 | 0 | 0 | 0 | 0 | 0 | 0 | 0 | 0 | 0 | 0 | 0 | 0 | 0 | 0 | 0 | 0 | 0 | 0 | 0 | 0
Battery | 6 | 0 | 0 | 0 | 0 | 0 | 0 | 0 | 0 | 0 | 0 | 0 | 0 | 0 | 0 | 0 | 0 | 0 | 0 | 0 | 0
Battery | 7 | 0 | 0 | 0 | 0 | 0 | 0 | 0 | 0 | 0 | 0 | 0 | 0 | 0 | 0 | 0 | 0 | 0 | 0 | 0 | 0
Battery | 8 | 2.3902 | 0 | 0 | 0 | 0 | 0 | 0 | 0 | 0 | 0 | 0 | 0 | 0 | 0 | 0 | 0 | 0 | 0 | 0 | 0
Battery | 9 | 5.0116 | 0 | 0 | 0 | 0 | 0 | 0 | 0 | 0 | 0 | 0 | 0 | 0 | 0 | 0 | 0 | 0 | 0 | 0 | 0
Battery | 10 | 18.006 | 0 | 0 | 0 | 0 | 0 | 0 | 0 | 0 | 0 | 0 | 0 | 0 | 0 | 0 | 0 | 0 | 0 | 0 | 0
Battery | 11 | 0 | 0 | 0 | 0 | 0 | 0 | 0 | 0 | 0 | 0 | 0 | 0 | 0 | 0 | 0 | 0 | 0 | 0 | 0 | 0
Battery | 12 | 0 | 0 | 0 | 0 | 0 | 0 | 0 | 0 | 0 | 0 | 0 | 0 | 0 | 0 | 0 | 0 | 0 | 0 | 0 | 0
Battery | 13 | 0 | 0 | 0 | 0 | 0 | 0 | 0 | 0 | 0 | 0 | 0 | 0 | 0 | 0 | 0 | 0 | 0 | 0 | 0 | 0
Battery | 14 | 0 | 0 | 0 | 0 | 0 | 0 | 0 | 0 | 0 | 0 | 0 | 0 | 0 | 0 | 0 | 0 | 0 | 0 | 0 | 0
Battery | 15 | 0 | 0 | 0 | 0 | 0 | 0 | 0 | 0 | 0 | 0 | 0 | 0 | 0 | 0 | 0 | 0 | 0 | 0 | 0 | 0
Battery | 16 | 0 | 0 | 0 | 0 | 0 | 0 | 0 | 0 | 0 | 0 | 0 | 0 | 0 | 0 | 0 | 0 | 0 | 0 | 0 | 0
Battery | 17 | 0 | 0 | 0 | 0 | 0 | 0 | 0 | 0 | 0 | 0 | 0 | 0 | 0 | 0 | 0 | 0 | 0 | 0 | 0 | 0
Battery | 18 | 0 | 0 | 0 | 0 | 0 | 0 | 0 | 0 | 0 | 0 | 0 | 0 | 0 | 0 | 0 | 0 | 0 | 0 | 0 | 0
Battery | 19 | 0 | 0 | 0 | 0 | 0 | 0 | 0 | 0 | 0 | 0 | 0 | 0 | 0 | 0 | 0 | 0 | 0 | 0 | 0 | 0

## Remaining Storage Energy
Type |  | Year 0 | Year 1 | Year 2 | Year 3 | Year 4 | Year 5 | Year 6 | Year 7 | Year 8 | Year 9 | Year 10 | Year 11 | Year 12 | Year 13 | Year 14 | Year 15 | Year 16 | Year 17 | Year 18 | Year 19
Battery | 0 | 25.4078 | 0 | 0 | 0 | 0 | 0 | 0 | 0 | 0 | 0 | 0 | 0 | 0 | 0 | 0 | 0 | 0 | 0 | 0 | 0
Battery | 1 | 25.4078 | 0 | 0 | 0 | 0 | 0 | 0 | 0 | 0 | 0 | 0 | 0 | 0 | 0 | 0 | 0 | 0 | 0 | 0 | 0
Battery | 2 | 25.4078 | 0 | 0 | 0 | 0 | 0 | 0 | 0 | 0 | 0 | 0 | 0 | 0 | 0 | 0 | 0 | 0 | 0 | 0 | 0
Battery | 3 | 25.4078 | 0 | 0 | 0 | 0 | 0 | 0 | 0 | 0 | 0 | 0 | 0 | 0 | 0 | 0 | 0 | 0 | 0 | 0 | 0
Battery | 4 | 25.4078 | 0 | 0 | 0 | 0 | 0 | 0 | 0 | 0 | 0 | 0 | 0 | 0 | 0 | 0 | 0 | 0 | 0 | 0 | 0
Battery | 5 | 25.4078 | 0 | 0 | 0 | 0 | 0 | 0 | 0 | 0 | 0 | 0 | 0 | 0 | 0 | 0 | 0 | 0 | 0 | 0 | 0
Battery | 6 | 25.4078 | 0 | 0 | 0 | 0 | 0 | 0 | 0 | 0 | 0 | 0 | 0 | 0 | 0 | 0 | 0 | 0 | 0 | 0 | 0
Battery | 7 | 25.4078 | 0 | 0 | 0 | 0 | 0 | 0 | 0 | 0 | 0 | 0 | 0 | 0 | 0 | 0 | 0 | 0 | 0 | 0 | 0
Battery | 8 | 23.0176 | 0 | 0 | 0 | 0 | 0 | 0 | 0 | 0 | 0 | 0 | 0 | 0 | 0 | 0 | 0 | 0 | 0 | 0 | 0
Battery | 9 | 18.006 | 0 | 0 | 0 | 0 | 0 | 0 | 0 | 0 | 0 | 0 | 0 | 0 | 0 | 0 | 0 | 0 | 0 | 0 | 0
Battery | 10 | 0 | 0 | 0 | 0 | 0 | 0 | 0 | 0 | 0 | 0 | 0 | 0 | 0 | 0 | 0 | 0 | 0 | 0 | 0 | 0
Battery | 11 | 0 | 0 | 0 | 0 | 0 | 0 | 0 | 0 | 0 | 0 | 0 | 0 | 0 | 0 | 0 | 0 | 0 | 0 | 0 | 0
Battery | 12 | 0 | 0 | 0 | 0 | 0 | 0 | 0 | 0 | 0 | 0 | 0 | 0 | 0 | 0 | 0 | 0 | 0 | 0 | 0 | 0
Battery | 13 | 0 | 0 | 0 | 0 | 0 | 0 | 0 | 0 | 0 | 0 | 0 | 0 | 0 | 0 | 0 | 0 | 0 | 0 | 0 | 0
Battery | 14 | 0 | 0 | 0 | 0 | 0 | 0 | 0 | 0 | 0 | 0 | 0 | 0 | 0 | 0 | 0 | 0 | 0 | 0 | 0 | 0
Battery | 15 | 0 | 0 | 0 | 0 | 0 | 0 | 0 | 0 | 0 | 0 | 0 | 0 | 0 | 0 | 0 | 0 | 0 | 0 | 0 | 0
Battery | 16 | 0 | 0 | 0 | 0 | 0 | 0 | 0 | 0 | 0 | 0 | 0 | 0 | 0 | 0 | 0 | 0 | 0 | 0 | 0 | 0
Battery | 17 | 0 | 0 | 0 | 0 | 0 | 0 | 0 | 0 | 0 | 0 | 0 | 0 | 0 | 0 | 0 | 0 | 0 | 0 | 0 | 0
Battery | 18 | 0 | 0 | 0 | 0 | 0 | 0 | 0 | 0 | 0 | 0 | 0 | 0 | 0 | 0 | 0 | 0 | 0 | 0 | 0 | 0
Battery | 19 | 0 | 0 | 0 | 0 | 0 | 0 | 0 | 0 | 0 | 0 | 0 | 0 | 0 | 0 | 0 | 0 | 0 | 0 | 0 | 0

## Dispatched Electricity
Generation Technology | Year | Day | Hour 0 | Hour 1 | Hour 2 | Hour 3 | Hour 4 | Hour 5 | Hour 6 | Hour 7 | Hour 8 | Hour 9 | Hour 10 | Hour 11 | Hour 12 | Hour 13 | Hour 14 | Hour 15 | Hour 16 | Hour 17 | Hour 18 | Hour 19 | Hour 20 | Hour 21 | Hour 22 | Hour 23
Diesel | 0 | 0 | 5.5357 | 5.0248 | 4.4285 | 4.0895 | 4.0806 | 4.8643 | 5.6442 | 2.7593 | 0 | 0 | 0 | 0 | 0 | 0 | 0 | 3.3633 | 2.3623 | 8.1854 | 8.1854 | 8.1854 | 4.9093 | 8.1854 | 3.4969 | 7.4451
Diesel | 0 | 1 | 6.0993 | 5.6787 | 5.0958 | 4.6475 | 4.6927 | 5.5389 | 5.9404 | 3.2343 | 0 | 0 | 0 | 0 | 0 | 0 | 0 | 3.0268 | 2.2215 | 8.1854 | 8.1854 | 8.1854 | 5.2171 | 8.1854 | 4.0895 | 7.9396
Diesel | 0 | 2 | 4.727 | 4.2939 | 4.0143 | 2.9501 | 3.5814 | 0 | 3.3806 | 0.69019 | 0 | 0 | 0 | 0 | 0 | 0 | 0 | 0 | 0 | 1.9125 | 8.1854 | 4.3484 | 8.1854 | 7.7938 | 7.3346 | 1.3925
Diesel | 0 | 3 | 4.1493 | 3.5241 | 3.1057 | 0 | 2.89 | 3.4039 | 1.2666 | 0 | 0 | 0 | 0 | 0 | 0 | 0 | 0 | 0 | 0 | 1.5421 | 8.036 | 4.0038 | 8.1854 | 2.4763 | 6.848 | 2.2796
Diesel | 0 | 4 | 5.6798 | 5.0774 | 4.3479 | 0 | 4.1265 | 2.6802 | 1.4107 | 0 | 0 | 0 | 0 | 0 | 0 | 0 | 0 | 0 | 0 | 1.3721 | 8.1854 | 4.5433 | 8.1854 | 3.6399 | 8.0542 | 6.7188
Diesel | 0 | 5 | 8.1461 | 5.057 | 7.1627 | 6.7606 | 6.4437 | 6.0819 | 2.9315 | 0 | 0 | 0 | 0 | 0 | 0 | 0 | 0 | 0 | 0 | 7.8455 | 8.1854 | 8.1854 | 6.0734 | 8.1854 | 5.4069 | 8.1854
Diesel | 0 | 6 | 8.1854 | 8.1854 | 8.1854 | 7.9441 | 7.7807 | 7.7319 | 4.6832 | 1.2844 | 0 | 0 | 0 | 0 | 0 | 0 | 0 | 0.76069 | 5.1933 | 8.1854 | 8.1854 | 8.1854 | 8.1854 | 8.1854 | 8.1854 | 8.1854
Diesel | 0 | 7 | 8.1854 | 8.1854 | 8.1854 | 7.9849 | 7.8303 | 8.048 | 4.8562 | 1.2156 | 0 | 0 | 0 | 0 | 0 | 0 | 0 | 1.4337 | 5.2029 | 8.1854 | 8.1854 | 8.1854 | 8.1854 | 8.1854 | 8.1854 | 8.1854
Diesel | 0 | 8 | 8.1854 | 8.0578 | 7.5406 | 7.195 | 7.0881 | 7.7703 | 4.8063 | 0.67234 | 0 | 0 | 0 | 0 | 0 | 0 | 0 | 0 | 2.1812 | 8.1854 | 8.1854 | 8.1854 | 6.77 | 8.1854 | 8.1854 | 8.1854
Diesel | 0 | 9 | 6.2889 | 5.8372 | 5.4841 | 0.39411 | 5.2478 | 5.9294 | 4.9956 | 1.0595 | 0 | 0 | 0 | 0 | 0 | 0 | 0 | 0 | 0.5968 | 8.1854 | 8.1854 | 8.1854 | 5.1857 | 8.1854 | 6.1728 | 7.6201
Diesel | 0 | 10 | 4.4838 | 3.9541 | 3.6087 | 0 | 3.3827 | 4.0345 | 4.8154 | 2.6275 | 0 | 0 | 0 | 0 | 0 | 0 | 0 | 0 | 2.2228 | 8.1854 | 8.1854 | 8.1854 | 4.058 | 7.6438 | 2.0071 | 5.8098
Diesel | 0 | 11 | 6.1912 | 5.5378 | 5.191 | 4.9693 | 4.9841 | 5.7602 | 6.6838 | 2.503 | 0 | 0 | 0 | 0 | 0 | 0 | 0 | 4.3414 | 8.1854 | 8.1854 | 5.6414 | 8.1854 | 8.1854 | 8.1854 | 4.0212 | 7.9565
Diesel | 1 | 0 | 5.939 | 5.4013 | 4.7706 | 4.4115 | 4.4013 | 5.2279 | 6.0481 | 3.773 | 0 | 0 | 0 | 0 | 0 | 0 | 0 | 3.7204 | 2.842 | 8.7289 | 8.7289 | 8.7289 | 5.4995 | 8.7289 | 4.0337 | 7.9411
Diesel | 1 | 1 | 6.4949 | 6.0537 | 5.4421 | 4.9721 | 5.0179 | 5.9064 | 6.3381 | 3.5364 | 0 | 0 | 0 | 0 | 0 | 0 | 0 | 3.3388 | 2.4914 | 8.7289 | 8.7289 | 8.7289 | 5.8035 | 8.7289 | 5.3276 | 8.4236
Diesel | 1 | 2 | 5.0741 | 4.6127 | 4.3123 | 0 | 3.8605 | 3.8765 | 3.6741 | 0.90009 | 0 | 0 | 0 | 0 | 0 | 0 | 0 | 0 | 0 | 2.3688 | 8.7289 | 4.9159 | 8.7289 | 8.2896 | 7.8136 | 1.822
Diesel | 1 | 3 | 4.4726 | 3.821 | 3.3821 | 0 | 3.1466 | 3.6833 | 1.4657 | 0 | 0 | 0 | 0 | 0 | 0 | 0 | 0 | 0 | 0 | 1.9321 | 8.5015 | 4.5191 | 8.7289 | 2.9285 | 7.2865 | 3.1433
Diesel | 1 | 4 | 6.0309 | 5.3991 | 4.6407 | 0 | 4.4003 | 3.4471 | 1.5864 | 0 | 0 | 0 | 0 | 0 | 0 | 0 | 0 | 0 | 0 | 1.7861 | 8.7289 | 5.0837 | 8.7289 | 4.124 | 8.5171 | 7.1221
Diesel | 1 | 5 | 8.5712 | 5.7985 | 7.5378 | 7.1147 | 6.7816 | 6.4099 | 3.1431 | 0 | 0 | 0 | 0 | 0 | 0 | 0 | 0 | 0 | 0 | 8.3007 | 8.7289 | 8.7289 | 6.6419 | 8.7289 | 5.9401 | 8.7289
Diesel | 1 | 6 | 8.7289 | 8.7289 | 8.7189 | 8.3483 | 8.1766 | 8.1317 | 4.967 | 1.45 | 0 | 0 | 0 | 0 | 0 | 0 | 0 | 0.90426 | 5.5243 | 8.7289 | 8.7289 | 8.7289 | 8.7289 | 8.7289 | 8.7289 | 8.7289
Diesel | 1 | 7 | 8.7289 | 8.7289 | 8.7289 | 8.3902 | 8.2272 | 8.461 | 5.1478 | 1.3809 | 0 | 0 | 0 | 0 | 0 | 0 | 0 | 1.6386 | 5.5452 | 8.7289 | 8.7289 | 8.7289 | 8.7289 | 8.7289 | 8.7289 | 8.7289
Diesel | 1 | 8 | 8.7289 | 8.4736 | 7.9307 | 7.5676 | 7.4548 | 8.1712 | 5.0948 | 0.81427 | 0 | 0 | 0 | 0 | 0 | 0 | 0 | 0 | 5.5732 | 6.7757 | 8.7289 | 8.7289 | 8.7289 | 6.437 | 8.7289 | 8.7289
Diesel | 1 | 9 | 6.6281 | 6.1522 | 5.7787 | 3.277 | 5.5259 | 6.2436 | 5.2839 | 1.2075 | 0 | 0 | 0 | 0 | 0 | 0 | 0 | 0 | 0.93829 | 8.7289 | 8.7289 | 8.7289 | 5.7125 | 8.7289 | 4.0606 | 8.0258
Diesel | 1 | 10 | 4.7931 | 4.2361 | 3.8716 | 0 | 3.6328 | 4.4717 | 5.1365 | 2.8718 | 0 | 0 | 0 | 0 | 0 | 0 | 0 | 0 | 2.9229 | 8.7289 | 8.7289 | 8.7289 | 4.5596 | 8.0912 | 2.4276 | 6.1831
Diesel | 1 | 11 | 6.5351 | 5.8468 | 5.4776 | 4.1317 | 5.2561 | 6.07 | 7.0379 | 4.5924 | 0 | 0 | 0 | 0 | 0 | 0 | 0.072112 | 4.6368 | 8.7289 | 4.769 | 8.7289 | 8.7289 | 8.7289 | 5.0733 | 8.7289 | 8.3906
Diesel | 2 | 0 | 6.3625 | 5.7967 | 5.1297 | 0 | 4.7381 | 5.6096 | 6.4721 | 4.1431 | 0.14177 | 0 | 0 | 0 | 0 | 0 | 0 | 4.0894 | 8.237 | 6.4404 | 9.217 | 9.217 | 9.217 | 4.9648 | 9.217 | 8.4619
Diesel | 2 | 1 | 6.9103 | 6.4474 | 5.8057 | 1.7583 | 5.3594 | 6.2922 | 6.7549 | 3.8477 | 0 | 0 | 0 | 0 | 0 | 0 | 0 | 3.6589 | 7.8485 | 9.217 | 6.6035 | 9.217 | 9.217 | 9.217 | 5.1846 | 8.9318
Diesel | 2 | 2 | 5.4385 | 0.055361 | 4.6251 | 4.2332 | 4.1536 | 4.8978 | 3.98 | 1.1132 | 0 | 0 | 0 | 0 | 0 | 0 | 0 | 0 | 0 | 7.7397 | 4.8111 | 9.217 | 5.7969 | 8.8102 | 3.4247 | 7.1651
Diesel | 2 | 3 | 4.8121 | 4.1328 | 3.6722 | 0 | 3.416 | 3.9762 | 1.6703 | 0 | 0 | 0 | 0 | 0 | 0 | 0 | 0 | 0 | 0 | 2.3408 | 8.9902 | 5.0602 | 9.217 | 3.4034 | 7.7468 | 4.127
Diesel | 2 | 4 | 6.3996 | 5.7369 | 4.9481 | 0 | 4.6878 | 4.5771 | 1.7652 | 0 | 0 | 0 | 0 | 0 | 0 | 0 | 0 | 0 | 0 | 2.2193 | 9.217 | 5.7913 | 9.217 | 9.217 | 9.0031 | 2.6536
Diesel | 2 | 5 | 9.0176 | 4.9934 | 7.9317 | 7.4866 | 7.1365 | 6.7531 | 3.3597 | 0 | 0 | 0 | 0 | 0 | 0 | 0 | 0 | 0 | 0 | 8.777 | 9.217 | 9.217 | 9.217 | 9.217 | 6.4998 | 9.217
Diesel | 2 | 6 | 9.217 | 9.217 | 9.1617 | 8.7727 | 8.5923 | 8.5506 | 5.2597 | 1.6124 | 0 | 0 | 0 | 0 | 0 | 0 | 0 | 1.9006 | 5.8648 | 9.217 | 9.217 | 9.217 | 9.217 | 9.217 | 9.217 | 9.217
Diesel | 2 | 7 | 9.217 | 9.217 | 9.217 | 8.8158 | 8.6439 | 8.8939 | 5.4489 | 1.5428 | 0 | 0 | 0 | 0 | 0 | 0 | 0 | 1.8409 | 5.8978 | 9.217 | 9.217 | 9.217 | 9.217 | 9.217 | 9.217 | 9.217
Diesel | 2 | 8 | 9.217 | 8.9101 | 8.3402 | 7.9587 | 7.8398 | 8.592 | 5.3932 | 0.95185 | 0 | 0 | 0 | 0 | 0 | 0 | 0 | 0 | 5.9307 | 8.0437 | 9.217 | 9.217 | 9.217 | 7.0194 | 9.217 | 9.217
Diesel | 2 | 9 | 6.9842 | 6.4829 | 6.088 | 3.9334 | 5.818 | 6.5736 | 5.5846 | 1.3542 | 0 | 0 | 0 | 0 | 0 | 0 | 0 | 0 | 1.293 | 9.217 | 9.217 | 9.217 | 6.2656 | 9.217 | 4.5334 | 8.4518
Diesel | 2 | 10 | 5.1178 | 4.5321 | 4.1477 | 0 | 3.8955 | 4.7382 | 5.4733 | 3.1233 | 0 | 0 | 0 | 0 | 0 | 0 | 0 | 0 | 7.9353 | 4.535 | 9.217 | 5.8712 | 9.217 | 8.561 | 7.7612 | 1.683
Diesel | 2 | 11 | 6.8962 | 6.1712 | 5.7785 | 4.6014 | 5.5417 | 6.3953 | 7.4097 | 4.8747 | 0 | 0 | 0 | 0 | 0 | 0 | 0.19023 | 4.9405 | 9.217 | 5.2744 | 9.217 | 9.217 | 9.217 | 5.6002 | 9.217 | 8.8464
Diesel | 3 | 0 | 6.8072 | 6.2118 | 5.5069 | 0.21253 | 5.0917 | 6.0105 | 6.9173 | 4.5018 | 0.3404 | 0 | 0 | 0 | 0 | 0 | 0 | 4.4769 | 8.7652 | 8.4943 | 9.6267 | 9.6267 | 9.6267 | 5.5652 | 9.6267 | 9.0087
Diesel | 3 | 1 | 7.3464 | 6.8608 | 6.1874 | 3.3804 | 5.718 | 6.6973 | 7.1924 | 4.1745 | 0 | 0 | 0 | 0 | 0 | 0 | 0 | 3.9951 | 8.3368 | 9.6267 | 7.256 | 9.6267 | 9.6267 | 9.6267 | 5.7736 | 9.4653
Diesel | 3 | 2 | 5.8211 | 0.40679 | 4.9537 | 4.5422 | 4.4613 | 5.2465 | 4.3012 | 1.337 | 0 | 0 | 0 | 0 | 0 | 0 | 0 | 0 | 0 | 8.2426 | 5.4037 | 9.6267 | 6.9781 | 9.3569 | 3.9529 | 7.6386
Diesel | 3 | 3 | 5.1686 | 4.4601 | 3.9769 | 0 | 3.6989 | 2.6219 | 1.8852 | 0 | 0 | 0 | 0 | 0 | 0 | 0 | 0 | 0 | 0 | 2.7699 | 9.5034 | 5.6283 | 9.6267 | 3.9021 | 8.2302 | 6.9246
Diesel | 3 | 4 | 6.7867 | 6.0915 | 5.2709 | 0.091467 | 4.9896 | 4.8759 | 1.9531 | 0 | 0 | 0 | 0 | 0 | 0 | 0 | 0 | 0 | 0 | 2.6742 | 9.6267 | 9.6267 | 9.6267 | 5.1662 | 9.5134 | 5.2698
Diesel | 3 | 5 | 9.4863 | 6.8536 | 8.3452 | 7.877 | 7.5091 | 7.1134 | 3.5871 | 0 | 0 | 0 | 0 | 0 | 0 | 0 | 0 | 0 | 0 | 9.2772 | 9.6267 | 9.6267 | 9.6267 | 9.6267 | 7.0876 | 9.6267
Diesel | 3 | 6 | 9.6267 | 9.6267 | 9.6267 | 9.2184 | 9.0287 | 8.9904 | 5.567 | 1.7828 | 0 | 0 | 0 | 0 | 0 | 0 | 0 | 2.2615 | 6.2223 | 9.6267 | 9.6267 | 9.6267 | 9.6267 | 9.6267 | 9.6267 | 9.6267
Diesel | 3 | 7 | 9.6267 | 9.6267 | 9.6267 | 9.2627 | 9.0815 | 9.3486 | 5.765 | 1.7128 | 0 | 0 | 0 | 0 | 0 | 0 | 0 | 2.0534 | 6.2681 | 9.6267 | 9.6267 | 9.6267 | 9.6267 | 9.6267 | 9.6267 | 9.6267
Diesel | 3 | 8 | 9.6267 | 9.3684 | 8.7702 | 8.3694 | 8.2441 | 9.0339 | 5.7066 | 1.0963 | 0 | 0 | 0 | 0 | 0 | 0 | 0 | 0 | 6.3062 | 9.6267 | 9.6267 | 9.1786 | 9.6267 | 8.4448 | 9.6267 | 9.6267
Diesel | 3 | 9 | 7.3581 | 6.8302 | 6.4129 | 5.0341 | 6.1246 | 6.9201 | 5.9003 | 1.5082 | 0 | 0 | 0 | 0 | 0 | 0 | 0 | 0 | 1.6655 | 9.6267 | 9.6267 | 9.6267 | 6.8464 | 9.6267 | 5.0298 | 8.8991
Diesel | 3 | 10 | 5.4588 | 4.843 | 4.4376 | 0 | 4.1714 | 5.0895 | 5.8269 | 3.3874 | 0 | 0 | 0 | 0 | 0 | 0 | 0 | 0 | 8.3759 | 5.0403 | 9.6267 | 9.6267 | 9.6267 | 4.1623 | 8.2248 | 4.6559
Diesel | 3 | 11 | 7.2753 | 6.5118 | 6.0944 | 5.614 | 5.8417 | 6.7369 | 7.8001 | 5.1712 | 0 | 0 | 0 | 0 | 0 | 0 | 0.31424 | 5.2594 | 9.6267 | 5.8051 | 9.6267 | 9.6267 | 9.6267 | 6.1534 | 9.6267 | 9.325
Diesel | 4 | 0 | 0 | 0 | 0 | 0 | 0 | 0 | 0 | 0 | 0 | 0 | 0 | 0 | 0 | 0 | 0 | 0 | 0 | 0 | 0 | 0 | 0 | 0 | 0 | 0
Diesel | 4 | 1 | 0 | 0 | 0 | 0 | 0 | 0 | 0 | 0 | 0 | 0 | 0 | 0 | 0 | 0 | 0 | 0 | 0 | 0 | 0 | 0 | 0 | 0 | 0 | 0
Diesel | 4 | 2 | 0 | 0 | 0 | 0 | 0 | 0 | 0 | 0 | 0 | 0 | 0 | 0 | 0 | 0 | 0 | 0 | 0 | 0 | 0 | 0 | 0 | 0 | 0 | 0
Diesel | 4 | 3 | 0 | 0 | 0 | 0 | 0 | 0 | 0 | 0 | 0 | 0 | 0 | 0 | 0 | 0 | 0 | 0 | 0 | 0 | 0 | 0 | 0 | 0 | 0 | 0
Diesel | 4 | 4 | 0 | 0 | 0 | 0 | 0 | 0 | 0 | 0 | 0 | 0 | 0 | 0 | 0 | 0 | 0 | 0 | 0 | 0 | 0 | 0 | 0 | 0 | 0 | 0
Diesel | 4 | 5 | 0 | 0 | 0 | 0 | 0 | 0 | 0 | 0 | 0 | 0 | 0 | 0 | 0 | 0 | 0 | 0 | 0 | 0 | 0 | 0 | 0 | 0 | 0 | 0
Diesel | 4 | 6 | 0 | 0 | 0 | 0 | 0 | 0 | 0 | 0 | 0 | 0 | 0 | 0 | 0 | 0 | 0 | 0 | 0 | 0 | 0 | 0 | 0 | 0 | 0 | 0
Diesel | 4 | 7 | 0 | 0 | 0 | 0 | 0 | 0 | 0 | 0 | 0 | 0 | 0 | 0 | 0 | 0 | 0 | 0 | 0 | 0 | 0 | 0 | 0 | 0 | 0 | 0
Diesel | 4 | 8 | 0 | 0 | 0 | 0 | 0 | 0 | 0 | 0 | 0 | 0 | 0 | 0 | 0 | 0 | 0 | 0 | 0 | 0 | 0 | 0 | 0 | 0 | 0 | 0
Diesel | 4 | 9 | 0 | 0 | 0 | 0 | 0 | 0 | 0 | 0 | 0 | 0 | 0 | 0 | 0 | 0 | 0 | 0 | 0 | 0 | 0 | 0 | 0 | 0 | 0 | 0
Diesel | 4 | 10 | 0 | 0 | 0 | 0 | 0 | 0 | 0 | 0 | 0 | 0 | 0 | 0 | 0 | 0 | 0 | 0 | 0 | 0 | 0 | 0 | 0 | 0 | 0 | 0
Diesel | 4 | 11 | 0 | 0 | 0 | 0 | 0 | 0 | 0 | 0 | 0 | 0 | 0 | 0 | 0 | 0 | 0 | 0 | 0 | 0 | 0 | 0 | 0 | 0 | 0 | 0
Diesel | 5 | 0 | 0 | 0 | 0 | 0 | 0 | 0 | 0 | 0 | 0 | 0 | 0 | 0 | 0 | 0 | 0 | 0 | 0 | 0 | 0 | 0 | 0 | 0 | 0 | 0
Diesel | 5 | 1 | 0 | 0 | 0 | 0 | 0 | 0 | 0 | 0 | 0 | 0 | 0 | 0 | 0 | 0 | 0 | 0 | 0 | 0 | 0 | 0 | 0 | 0 | 0 | 0
Diesel | 5 | 2 | 0 | 0 | 0 | 0 | 0 | 0 | 0 | 0 | 0 | 0 | 0 | 0 | 0 | 0 | 0 | 0 | 0 | 0 | 0 | 0 | 0 | 0 | 0 | 0
Diesel | 5 | 3 | 0 | 0 | 0 | 0 | 0 | 0 | 0 | 0 | 0 | 0 | 0 | 0 | 0 | 0 | 0 | 0 | 0 | 0 | 0 | 0 | 0 | 0 | 0 | 0
Diesel | 5 | 4 | 0 | 0 | 0 | 0 | 0 | 0 | 0 | 0 | 0 | 0 | 0 | 0 | 0 | 0 | 0 | 0 | 0 | 0 | 0 | 0 | 0 | 0 | 0 | 0
Diesel | 5 | 5 | 0 | 0 | 0 | 0 | 0 | 0 | 0 | 0 | 0 | 0 | 0 | 0 | 0 | 0 | 0 | 0 | 0 | 0 | 0 | 0 | 0 | 0 | 0 | 0
Diesel | 5 | 6 | 0 | 0 | 0 | 0 | 0 | 0 | 0 | 0 | 0 | 0 | 0 | 0 | 0 | 0 | 0 | 0 | 0 | 0 | 0 | 0 | 0 | 0 | 0 | 0
Diesel | 5 | 7 | 0 | 0 | 0 | 0 | 0 | 0 | 0 | 0 | 0 | 0 | 0 | 0 | 0 | 0 | 0 | 0 | 0 | 0 | 0 | 0 | 0 | 0 | 0 | 0
Diesel | 5 | 8 | 0 | 0 | 0 | 0 | 0 | 0 | 0 | 0 | 0 | 0 | 0 | 0 | 0 | 0 | 0 | 0 | 0 | 0 | 0 | 0 | 0 | 0 | 0 | 0
Diesel | 5 | 9 | 0 | 0 | 0 | 0 | 0 | 0 | 0 | 0 | 0 | 0 | 0 | 0 | 0 | 0 | 0 | 0 | 0 | 0 | 0 | 0 | 0 | 0 | 0 | 0
Diesel | 5 | 10 | 0 | 0 | 0 | 0 | 0 | 0 | 0 | 0 | 0 | 0 | 0 | 0 | 0 | 0 | 0 | 0 | 0 | 0 | 0 | 0 | 0 | 0 | 0 | 0
Diesel | 5 | 11 | 0 | 0 | 0 | 0 | 0 | 0 | 0 | 0 | 0 | 0 | 0 | 0 | 0 | 0 | 0 | 0 | 0 | 0 | 0 | 0 | 0 | 0 | 0 | 0
Diesel | 6 | 0 | 0 | 0 | 0 | 0 | 0 | 0 | 0 | 0 | 0 | 0 | 0 | 0 | 0 | 0 | 0 | 0 | 0 | 0 | 0 | 0 | 0 | 0 | 0 | 0
Diesel | 6 | 1 | 0 | 0 | 0 | 0 | 0 | 0 | 0 | 0 | 0 | 0 | 0 | 0 | 0 | 0 | 0 | 0 | 0 | 0 | 0 | 0 | 0 | 0 | 0 | 0
Diesel | 6 | 2 | 0 | 0 | 0 | 0 | 0 | 0 | 0 | 0 | 0 | 0 | 0 | 0 | 0 | 0 | 0 | 0 | 0 | 0 | 0 | 0 | 0 | 0 | 0 | 0
Diesel | 6 | 3 | 0 | 0 | 0 | 0 | 0 | 0 | 0 | 0 | 0 | 0 | 0 | 0 | 0 | 0 | 0 | 0 | 0 | 0 | 0 | 0 | 0 | 0 | 0 | 0
Diesel | 6 | 4 | 0 | 0 | 0 | 0 | 0 | 0 | 0 | 0 | 0 | 0 | 0 | 0 | 0 | 0 | 0 | 0 | 0 | 0 | 0 | 0 | 0 | 0 | 0 | 0
Diesel | 6 | 5 | 0 | 0 | 0 | 0 | 0 | 0 | 0 | 0 | 0 | 0 | 0 | 0 | 0 | 0 | 0 | 0 | 0 | 0 | 0 | 0 | 0 | 0 | 0 | 0
Diesel | 6 | 6 | 0 | 0 | 0 | 0 | 0 | 0 | 0 | 0 | 0 | 0 | 0 | 0 | 0 | 0 | 0 | 0 | 0 | 0 | 0 | 0 | 0 | 0 | 0 | 0
Diesel | 6 | 7 | 0 | 0 | 0 | 0 | 0 | 0 | 0 | 0 | 0 | 0 | 0 | 0 | 0 | 0 | 0 | 0 | 0 | 0 | 0 | 0 | 0 | 0 | 0 | 0
Diesel | 6 | 8 | 0 | 0 | 0 | 0 | 0 | 0 | 0 | 0 | 0 | 0 | 0 | 0 | 0 | 0 | 0 | 0 | 0 | 0 | 0 | 0 | 0 | 0 | 0 | 0
Diesel | 6 | 9 | 0 | 0 | 0 | 0 | 0 | 0 | 0 | 0 | 0 | 0 | 0 | 0 | 0 | 0 | 0 | 0 | 0 | 0 | 0 | 0 | 0 | 0 | 0 | 0
Diesel | 6 | 10 | 0 | 0 | 0 | 0 | 0 | 0 | 0 | 0 | 0 | 0 | 0 | 0 | 0 | 0 | 0 | 0 | 0 | 0 | 0 | 0 | 0 | 0 | 0 | 0
Diesel | 6 | 11 | 0 | 0 | 0 | 0 | 0 | 0 | 0 | 0 | 0 | 0 | 0 | 0 | 0 | 0 | 0 | 0 | 0 | 0 | 0 | 0 | 0 | 0 | 0 | 0
Diesel | 7 | 0 | 0 | 0 | 0 | 0 | 0 | 0 | 0 | 0 | 0 | 0 | 0 | 0 | 0 | 0 | 0 | 0 | 0 | 0 | 0 | 0 | 0 | 0 | 0 | 0
Diesel | 7 | 1 | 0 | 0 | 0 | 0 | 0 | 0 | 0 | 0 | 0 | 0 | 0 | 0 | 0 | 0 | 0 | 0 | 0 | 0 | 0 | 0 | 0 | 0 | 0 | 0
Diesel | 7 | 2 | 0 | 0 | 0 | 0 | 0 | 0 | 0 | 0 | 0 | 0 | 0 | 0 | 0 | 0 | 0 | 0 | 0 | 0 | 0 | 0 | 0 | 0 | 0 | 0
Diesel | 7 | 3 | 0 | 0 | 0 | 0 | 0 | 0 | 0 | 0 | 0 | 0 | 0 | 0 | 0 | 0 | 0 | 0 | 0 | 0 | 0 | 0 | 0 | 0 | 0 | 0
Diesel | 7 | 4 | 0 | 0 | 0 | 0 | 0 | 0 | 0 | 0 | 0 | 0 | 0 | 0 | 0 | 0 | 0 | 0 | 0 | 0 | 0 | 0 | 0 | 0 | 0 | 0
Diesel | 7 | 5 | 0 | 0 | 0 | 0 | 0 | 0 | 0 | 0 | 0 | 0 | 0 | 0 | 0 | 0 | 0 | 0 | 0 | 0 | 0 | 0 | 0 | 0 | 0 | 0
Diesel | 7 | 6 | 0 | 0 | 0 | 0 | 0 | 0 | 0 | 0 | 0 | 0 | 0 | 0 | 0 | 0 | 0 | 0 | 0 | 0 | 0 | 0 | 0 | 0 | 0 | 0
Diesel | 7 | 7 | 0 | 0 | 0 | 0 | 0 | 0 | 0 | 0 | 0 | 0 | 0 | 0 | 0 | 0 | 0 | 0 | 0 | 0 | 0 | 0 | 0 | 0 | 0 | 0
Diesel | 7 | 8 | 0 | 0 | 0 | 0 | 0 | 0 | 0 | 0 | 0 | 0 | 0 | 0 | 0 | 0 | 0 | 0 | 0 | 0 | 0 | 0 | 0 | 0 | 0 | 0
Diesel | 7 | 9 | 0 | 0 | 0 | 0 | 0 | 0 | 0 | 0 | 0 | 0 | 0 | 0 | 0 | 0 | 0 | 0 | 0 | 0 | 0 | 0 | 0 | 0 | 0 | 0
Diesel | 7 | 10 | 0 | 0 | 0 | 0 | 0 | 0 | 0 | 0 | 0 | 0 | 0 | 0 | 0 | 0 | 0 | 0 | 0 | 0 | 0 | 0 | 0 | 0 | 0 | 0
Diesel | 7 | 11 | 0 | 0 | 0 | 0 | 0 | 0 | 0 | 0 | 0 | 0 | 0 | 0 | 0 | 0 | 0 | 0 | 0 | 0 | 0 | 0 | 0 | 0 | 0 | 0
Diesel | 8 | 0 | 0 | 0 | 0 | 0 | 0 | 0 | 0 | 0 | 0 | 0 | 0 | 0 | 0 | 0 | 0 | 0 | 0 | 0 | 0 | 0 | 0 | 0 | 0 | 0
Diesel | 8 | 1 | 0 | 0 | 0 | 0 | 0 | 0 | 0 | 0 | 0 | 0 | 0 | 0 | 0 | 0 | 0 | 0 | 0 | 0 | 0 | 0 | 0 | 0 | 0 | 0
Diesel | 8 | 2 | 0 | 0 | 0 | 0 | 0 | 0 | 0 | 0 | 0 | 0 | 0 | 0 | 0 | 0 | 0 | 0 | 0 | 0 | 0 | 0 | 0 | 0 | 0 | 0
Diesel | 8 | 3 | 0 | 0 | 0 | 0 | 0 | 0 | 0 | 0 | 0 | 0 | 0 | 0 | 0 | 0 | 0 | 0 | 0 | 0 | 0 | 0 | 0 | 0 | 0 | 0
Diesel | 8 | 4 | 0 | 0 | 0 | 0 | 0 | 0 | 0 | 0 | 0 | 0 | 0 | 0 | 0 | 0 | 0 | 0 | 0 | 0 | 0 | 0 | 0 | 0 | 0 | 0
Diesel | 8 | 5 | 0 | 0 | 0 | 0 | 0 | 0 | 0 | 0 | 0 | 0 | 0 | 0 | 0 | 0 | 0 | 0 | 0 | 0 | 0 | 0 | 0 | 0 | 0 | 0
Diesel | 8 | 6 | 0 | 0 | 0 | 0 | 0 | 0 | 0 | 0 | 0 | 0 | 0 | 0 | 0 | 0 | 0 | 0 | 0 | 0 | 0 | 0 | 0 | 0 | 0 | 0
Diesel | 8 | 7 | 0 | 0 | 0 | 0 | 0 | 0 | 0 | 0 | 0 | 0 | 0 | 0 | 0 | 0 | 0 | 0 | 0 | 0 | 0 | 0 | 0 | 0 | 0 | 0
Diesel | 8 | 8 | 0 | 0 | 0 | 0 | 0 | 0 | 0 | 0 | 0 | 0 | 0 | 0 | 0 | 0 | 0 | 0 | 0 | 0 | 0 | 0 | 0 | 0 | 0 | 0
Diesel | 8 | 9 | 0 | 0 | 0 | 0 | 0 | 0 | 0 | 0 | 0 | 0 | 0 | 0 | 0 | 0 | 0 | 0 | 0 | 0 | 0 | 0 | 0 | 0 | 0 | 0
Diesel | 8 | 10 | 0 | 0 | 0 | 0 | 0 | 0 | 0 | 0 | 0 | 0 | 0 | 0 | 0 | 0 | 0 | 0 | 0 | 0 | 0 | 0 | 0 | 0 | 0 | 0
Diesel | 8 | 11 | 0 | 0 | 0 | 0 | 0 | 0 | 0 | 0 | 0 | 0 | 0 | 0 | 0 | 0 | 0 | 0 | 0 | 0 | 0 | 0 | 0 | 0 | 0 | 0
Diesel | 9 | 0 | 0 | 0 | 0 | 0 | 0 | 0 | 0 | 0 | 0 | 0 | 0 | 0 | 0 | 0 | 0 | 0 | 0 | 0 | 0 | 0 | 0 | 0 | 0 | 0
Diesel | 9 | 1 | 0 | 0 | 0 | 0 | 0 | 0 | 0 | 0 | 0 | 0 | 0 | 0 | 0 | 0 | 0 | 0 | 0 | 0 | 0 | 0 | 0 | 0 | 0 | 0
Diesel | 9 | 2 | 0 | 0 | 0 | 0 | 0 | 0 | 0 | 0 | 0 | 0 | 0 | 0 | 0 | 0 | 0 | 0 | 0 | 0 | 0 | 0 | 0 | 0 | 0 | 0
Diesel | 9 | 3 | 0 | 0 | 0 | 0 | 0 | 0 | 0 | 0 | 0 | 0 | 0 | 0 | 0 | 0 | 0 | 0 | 0 | 0 | 0 | 0 | 0 | 0 | 0 | 0
Diesel | 9 | 4 | 0 | 0 | 0 | 0 | 0 | 0 | 0 | 0 | 0 | 0 | 0 | 0 | 0 | 0 | 0 | 0 | 0 | 0 | 0 | 0 | 0 | 0 | 0 | 0
Diesel | 9 | 5 | 0 | 0 | 0 | 0 | 0 | 0 | 0 | 0 | 0 | 0 | 0 | 0 | 0 | 0 | 0 | 0 | 0 | 0 | 0 | 0 | 0 | 0 | 0 | 0
Diesel | 9 | 6 | 0 | 0 | 0 | 0 | 0 | 0 | 0 | 0 | 0 | 0 | 0 | 0 | 0 | 0 | 0 | 0 | 0 | 0 | 0 | 0 | 0 | 0 | 0 | 0
Diesel | 9 | 7 | 0 | 0 | 0 | 0 | 0 | 0 | 0 | 0 | 0 | 0 | 0 | 0 | 0 | 0 | 0 | 0 | 0 | 0 | 0 | 0 | 0 | 0 | 0 | 0
Diesel | 9 | 8 | 0 | 0 | 0 | 0 | 0 | 0 | 0 | 0 | 0 | 0 | 0 | 0 | 0 | 0 | 0 | 0 | 0 | 0 | 0 | 0 | 0 | 0 | 0 | 0
Diesel | 9 | 9 | 0 | 0 | 0 | 0 | 0 | 0 | 0 | 0 | 0 | 0 | 0 | 0 | 0 | 0 | 0 | 0 | 0 | 0 | 0 | 0 | 0 | 0 | 0 | 0
Diesel | 9 | 10 | 0 | 0 | 0 | 0 | 0 | 0 | 0 | 0 | 0 | 0 | 0 | 0 | 0 | 0 | 0 | 0 | 0 | 0 | 0 | 0 | 0 | 0 | 0 | 0
Diesel | 9 | 11 | 0 | 0 | 0 | 0 | 0 | 0 | 0 | 0 | 0 | 0 | 0 | 0 | 0 | 0 | 0 | 0 | 0 | 0 | 0 | 0 | 0 | 0 | 0 | 0
Diesel | 10 | 0 | 0 | 0 | 0 | 0 | 0 | 0 | 0 | 0 | 0 | 0 | 0 | 0 | 0 | 0 | 0 | 0 | 0 | 0 | 0 | 0 | 0 | 0 | 0 | 0
Diesel | 10 | 1 | 0 | 0 | 0 | 0 | 0 | 0 | 0 | 0 | 0 | 0 | 0 | 0 | 0 | 0 | 0 | 0 | 0 | 0 | 0 | 0 | 0 | 0 | 0 | 0
Diesel | 10 | 2 | 0 | 0 | 0 | 0 | 0 | 0 | 0 | 0 | 0 | 0 | 0 | 0 | 0 | 0 | 0 | 0 | 0 | 0 | 0 | 0 | 0 | 0 | 0 | 0
Diesel | 10 | 3 | 0 | 0 | 0 | 0 | 0 | 0 | 0 | 0 | 0 | 0 | 0 | 0 | 0 | 0 | 0 | 0 | 0 | 0 | 0 | 0 | 0 | 0 | 0 | 0
Diesel | 10 | 4 | 0 | 0 | 0 | 0 | 0 | 0 | 0 | 0 | 0 | 0 | 0 | 0 | 0 | 0 | 0 | 0 | 0 | 0 | 0 | 0 | 0 | 0 | 0 | 0
Diesel | 10 | 5 | 0 | 0 | 0 | 0 | 0 | 0 | 0 | 0 | 0 | 0 | 0 | 0 | 0 | 0 | 0 | 0 | 0 | 0 | 0 | 0 | 0 | 0 | 0 | 0
Diesel | 10 | 6 | 0 | 0 | 0 | 0 | 0 | 0 | 0 | 0 | 0 | 0 | 0 | 0 | 0 | 0 | 0 | 0 | 0 | 0 | 0 | 0 | 0 | 0 | 0 | 0
Diesel | 10 | 7 | 0 | 0 | 0 | 0 | 0 | 0 | 0 | 0 | 0 | 0 | 0 | 0 | 0 | 0 | 0 | 0 | 0 | 0 | 0 | 0 | 0 | 0 | 0 | 0
Diesel | 10 | 8 | 0 | 0 | 0 | 0 | 0 | 0 | 0 | 0 | 0 | 0 | 0 | 0 | 0 | 0 | 0 | 0 | 0 | 0 | 0 | 0 | 0 | 0 | 0 | 0
Diesel | 10 | 9 | 0 | 0 | 0 | 0 | 0 | 0 | 0 | 0 | 0 | 0 | 0 | 0 | 0 | 0 | 0 | 0 | 0 | 0 | 0 | 0 | 0 | 0 | 0 | 0
Diesel | 10 | 10 | 0 | 0 | 0 | 0 | 0 | 0 | 0 | 0 | 0 | 0 | 0 | 0 | 0 | 0 | 0 | 0 | 0 | 0 | 0 | 0 | 0 | 0 | 0 | 0
Diesel | 10 | 11 | 0 | 0 | 0 | 0 | 0 | 0 | 0 | 0 | 0 | 0 | 0 | 0 | 0 | 0 | 0 | 0 | 0 | 0 | 0 | 0 | 0 | 0 | 0 | 0
Diesel | 11 | 0 | 0 | 0 | 0 | 0 | 0 | 0 | 0 | 0 | 0 | 0 | 0 | 0 | 0 | 0 | 0 | 0 | 0 | 0 | 0 | 0 | 0 | 0 | 0 | 0
Diesel | 11 | 1 | 0 | 0 | 0 | 0 | 0 | 0 | 0 | 0 | 0 | 0 | 0 | 0 | 0 | 0 | 0 | 0 | 0 | 0 | 0 | 0 | 0 | 0 | 0 | 0
Diesel | 11 | 2 | 0 | 0 | 0 | 0 | 0 | 0 | 0 | 0 | 0 | 0 | 0 | 0 | 0 | 0 | 0 | 0 | 0 | 0 | 0 | 0 | 0 | 0 | 0 | 0
Diesel | 11 | 3 | 0 | 0 | 0 | 0 | 0 | 0 | 0 | 0 | 0 | 0 | 0 | 0 | 0 | 0 | 0 | 0 | 0 | 0 | 0 | 0 | 0 | 0 | 0 | 0
Diesel | 11 | 4 | 0 | 0 | 0 | 0 | 0 | 0 | 0 | 0 | 0 | 0 | 0 | 0 | 0 | 0 | 0 | 0 | 0 | 0 | 0 | 0 | 0 | 0 | 0 | 0
Diesel | 11 | 5 | 0 | 0 | 0 | 0 | 0 | 0 | 0 | 0 | 0 | 0 | 0 | 0 | 0 | 0 | 0 | 0 | 0 | 0 | 0 | 0 | 0 | 0 | 0 | 0
Diesel | 11 | 6 | 0 | 0 | 0 | 0 | 0 | 0 | 0 | 0 | 0 | 0 | 0 | 0 | 0 | 0 | 0 | 0 | 0 | 0 | 0 | 0 | 0 | 0 | 0 | 0
Diesel | 11 | 7 | 0 | 0 | 0 | 0 | 0 | 0 | 0 | 0 | 0 | 0 | 0 | 0 | 0 | 0 | 0 | 0 | 0 | 0 | 0 | 0 | 0 | 0 | 0 | 0
Diesel | 11 | 8 | 0 | 0 | 0 | 0 | 0 | 0 | 0 | 0 | 0 | 0 | 0 | 0 | 0 | 0 | 0 | 0 | 0 | 0 | 0 | 0 | 0 | 0 | 0 | 0
Diesel | 11 | 9 | 0 | 0 | 0 | 0 | 0 | 0 | 0 | 0 | 0 | 0 | 0 | 0 | 0 | 0 | 0 | 0 | 0 | 0 | 0 | 0 | 0 | 0 | 0 | 0
Diesel | 11 | 10 | 0 | 0 | 0 | 0 | 0 | 0 | 0 | 0 | 0 | 0 | 0 | 0 | 0 | 0 | 0 | 0 | 0 | 0 | 0 | 0 | 0 | 0 | 0 | 0
Diesel | 11 | 11 | 0 | 0 | 0 | 0 | 0 | 0 | 0 | 0 | 0 | 0 | 0 | 0 | 0 | 0 | 0 | 0 | 0 | 0 | 0 | 0 | 0 | 0 | 0 | 0
Diesel | 12 | 0 | 0 | 0 | 0 | 0 | 0 | 0 | 0 | 0 | 0 | 0 | 0 | 0 | 0 | 0 | 0 | 0 | 0 | 0 | 0 | 0 | 0 | 0 | 0 | 0
Diesel | 12 | 1 | 0 | 0 | 0 | 0 | 0 | 0 | 0 | 0 | 0 | 0 | 0 | 0 | 0 | 0 | 0 | 0 | 0 | 0 | 0 | 0 | 0 | 0 | 0 | 0
Diesel | 12 | 2 | 0 | 0 | 0 | 0 | 0 | 0 | 0 | 0 | 0 | 0 | 0 | 0 | 0 | 0 | 0 | 0 | 0 | 0 | 0 | 0 | 0 | 0 | 0 | 0
Diesel | 12 | 3 | 0 | 0 | 0 | 0 | 0 | 0 | 0 | 0 | 0 | 0 | 0 | 0 | 0 | 0 | 0 | 0 | 0 | 0 | 0 | 0 | 0 | 0 | 0 | 0
Diesel | 12 | 4 | 0 | 0 | 0 | 0 | 0 | 0 | 0 | 0 | 0 | 0 | 0 | 0 | 0 | 0 | 0 | 0 | 0 | 0 | 0 | 0 | 0 | 0 | 0 | 0
Diesel | 12 | 5 | 0 | 0 | 0 | 0 | 0 | 0 | 0 | 0 | 0 | 0 | 0 | 0 | 0 | 0 | 0 | 0 | 0 | 0 | 0 | 0 | 0 | 0 | 0 | 0
Diesel | 12 | 6 | 0 | 0 | 0 | 0 | 0 | 0 | 0 | 0 | 0 | 0 | 0 | 0 | 0 | 0 | 0 | 0 | 0 | 0 | 0 | 0 | 0 | 0 | 0 | 0
Diesel | 12 | 7 | 0 | 0 | 0 | 0 | 0 | 0 | 0 | 0 | 0 | 0 | 0 | 0 | 0 | 0 | 0 | 0 | 0 | 0 | 0 | 0 | 0 | 0 | 0 | 0
Diesel | 12 | 8 | 0 | 0 | 0 | 0 | 0 | 0 | 0 | 0 | 0 | 0 | 0 | 0 | 0 | 0 | 0 | 0 | 0 | 0 | 0 | 0 | 0 | 0 | 0 | 0
Diesel | 12 | 9 | 0 | 0 | 0 | 0 | 0 | 0 | 0 | 0 | 0 | 0 | 0 | 0 | 0 | 0 | 0 | 0 | 0 | 0 | 0 | 0 | 0 | 0 | 0 | 0
Diesel | 12 | 10 | 0 | 0 | 0 | 0 | 0 | 0 | 0 | 0 | 0 | 0 | 0 | 0 | 0 | 0 | 0 | 0 | 0 | 0 | 0 | 0 | 0 | 0 | 0 | 0
Diesel | 12 | 11 | 0 | 0 | 0 | 0 | 0 | 0 | 0 | 0 | 0 | 0 | 0 | 0 | 0 | 0 | 0 | 0 | 0 | 0 | 0 | 0 | 0 | 0 | 0 | 0
Diesel | 13 | 0 | 0 | 0 | 0 | 0 | 0 | 0 | 0 | 0 | 0 | 0 | 0 | 0 | 0 | 0 | 0 | 0 | 0 | 0 | 0 | 0 | 0 | 0 | 0 | 0
Diesel | 13 | 1 | 0 | 0 | 0 | 0 | 0 | 0 | 0 | 0 | 0 | 0 | 0 | 0 | 0 | 0 | 0 | 0 | 0 | 0 | 0 | 0 | 0 | 0 | 0 | 0
Diesel | 13 | 2 | 0 | 0 | 0 | 0 | 0 | 0 | 0 | 0 | 0 | 0 | 0 | 0 | 0 | 0 | 0 | 0 | 0 | 0 | 0 | 0 | 0 | 0 | 0 | 0
Diesel | 13 | 3 | 0 | 0 | 0 | 0 | 0 | 0 | 0 | 0 | 0 | 0 | 0 | 0 | 0 | 0 | 0 | 0 | 0 | 0 | 0 | 0 | 0 | 0 | 0 | 0
Diesel | 13 | 4 | 0 | 0 | 0 | 0 | 0 | 0 | 0 | 0 | 0 | 0 | 0 | 0 | 0 | 0 | 0 | 0 | 0 | 0 | 0 | 0 | 0 | 0 | 0 | 0
Diesel | 13 | 5 | 0 | 0 | 0 | 0 | 0 | 0 | 0 | 0 | 0 | 0 | 0 | 0 | 0 | 0 | 0 | 0 | 0 | 0 | 0 | 0 | 0 | 0 | 0 | 0
Diesel | 13 | 6 | 0 | 0 | 0 | 0 | 0 | 0 | 0 | 0 | 0 | 0 | 0 | 0 | 0 | 0 | 0 | 0 | 0 | 0 | 0 | 0 | 0 | 0 | 0 | 0
Diesel | 13 | 7 | 0 | 0 | 0 | 0 | 0 | 0 | 0 | 0 | 0 | 0 | 0 | 0 | 0 | 0 | 0 | 0 | 0 | 0 | 0 | 0 | 0 | 0 | 0 | 0
Diesel | 13 | 8 | 0 | 0 | 0 | 0 | 0 | 0 | 0 | 0 | 0 | 0 | 0 | 0 | 0 | 0 | 0 | 0 | 0 | 0 | 0 | 0 | 0 | 0 | 0 | 0
Diesel | 13 | 9 | 0 | 0 | 0 | 0 | 0 | 0 | 0 | 0 | 0 | 0 | 0 | 0 | 0 | 0 | 0 | 0 | 0 | 0 | 0 | 0 | 0 | 0 | 0 | 0
Diesel | 13 | 10 | 0 | 0 | 0 | 0 | 0 | 0 | 0 | 0 | 0 | 0 | 0 | 0 | 0 | 0 | 0 | 0 | 0 | 0 | 0 | 0 | 0 | 0 | 0 | 0
Diesel | 13 | 11 | 0 | 0 | 0 | 0 | 0 | 0 | 0 | 0 | 0 | 0 | 0 | 0 | 0 | 0 | 0 | 0 | 0 | 0 | 0 | 0 | 0 | 0 | 0 | 0
Diesel | 14 | 0 | 0 | 0 | 0 | 0 | 0 | 0 | 0 | 0 | 0 | 0 | 0 | 0 | 0 | 0 | 0 | 0 | 0 | 0 | 0 | 0 | 0 | 0 | 0 | 0
Diesel | 14 | 1 | 0 | 0 | 0 | 0 | 0 | 0 | 0 | 0 | 0 | 0 | 0 | 0 | 0 | 0 | 0 | 0 | 0 | 0 | 0 | 0 | 0 | 0 | 0 | 0
Diesel | 14 | 2 | 0 | 0 | 0 | 0 | 0 | 0 | 0 | 0 | 0 | 0 | 0 | 0 | 0 | 0 | 0 | 0 | 0 | 0 | 0 | 0 | 0 | 0 | 0 | 0
Diesel | 14 | 3 | 0 | 0 | 0 | 0 | 0 | 0 | 0 | 0 | 0 | 0 | 0 | 0 | 0 | 0 | 0 | 0 | 0 | 0 | 0 | 0 | 0 | 0 | 0 | 0
Diesel | 14 | 4 | 0 | 0 | 0 | 0 | 0 | 0 | 0 | 0 | 0 | 0 | 0 | 0 | 0 | 0 | 0 | 0 | 0 | 0 | 0 | 0 | 0 | 0 | 0 | 0
Diesel | 14 | 5 | 0 | 0 | 0 | 0 | 0 | 0 | 0 | 0 | 0 | 0 | 0 | 0 | 0 | 0 | 0 | 0 | 0 | 0 | 0 | 0 | 0 | 0 | 0 | 0
Diesel | 14 | 6 | 0 | 0 | 0 | 0 | 0 | 0 | 0 | 0 | 0 | 0 | 0 | 0 | 0 | 0 | 0 | 0 | 0 | 0 | 0 | 0 | 0 | 0 | 0 | 0
Diesel | 14 | 7 | 0 | 0 | 0 | 0 | 0 | 0 | 0 | 0 | 0 | 0 | 0 | 0 | 0 | 0 | 0 | 0 | 0 | 0 | 0 | 0 | 0 | 0 | 0 | 0
Diesel | 14 | 8 | 0 | 0 | 0 | 0 | 0 | 0 | 0 | 0 | 0 | 0 | 0 | 0 | 0 | 0 | 0 | 0 | 0 | 0 | 0 | 0 | 0 | 0 | 0 | 0
Diesel | 14 | 9 | 0 | 0 | 0 | 0 | 0 | 0 | 0 | 0 | 0 | 0 | 0 | 0 | 0 | 0 | 0 | 0 | 0 | 0 | 0 | 0 | 0 | 0 | 0 | 0
Diesel | 14 | 10 | 0 | 0 | 0 | 0 | 0 | 0 | 0 | 0 | 0 | 0 | 0 | 0 | 0 | 0 | 0 | 0 | 0 | 0 | 0 | 0 | 0 | 0 | 0 | 0
Diesel | 14 | 11 | 0 | 0 | 0 | 0 | 0 | 0 | 0 | 0 | 0 | 0 | 0 | 0 | 0 | 0 | 0 | 0 | 0 | 0 | 0 | 0 | 0 | 0 | 0 | 0
Diesel | 15 | 0 | 0 | 0 | 0 | 0 | 0 | 0 | 0 | 0 | 0 | 0 | 0 | 0 | 0 | 0 | 0 | 0 | 0 | 0 | 0 | 0 | 0 | 0 | 0 | 0
Diesel | 15 | 1 | 0 | 0 | 0 | 0 | 0 | 0 | 0 | 0 | 0 | 0 | 0 | 0 | 0 | 0 | 0 | 0 | 0 | 0 | 0 | 0 | 0 | 0 | 0 | 0
Diesel | 15 | 2 | 0 | 0 | 0 | 0 | 0 | 0 | 0 | 0 | 0 | 0 | 0 | 0 | 0 | 0 | 0 | 0 | 0 | 0 | 0 | 0 | 0 | 0 | 0 | 0
Diesel | 15 | 3 | 0 | 0 | 0 | 0 | 0 | 0 | 0 | 0 | 0 | 0 | 0 | 0 | 0 | 0 | 0 | 0 | 0 | 0 | 0 | 0 | 0 | 0 | 0 | 0
Diesel | 15 | 4 | 0 | 0 | 0 | 0 | 0 | 0 | 0 | 0 | 0 | 0 | 0 | 0 | 0 | 0 | 0 | 0 | 0 | 0 | 0 | 0 | 0 | 0 | 0 | 0
Diesel | 15 | 5 | 0 | 0 | 0 | 0 | 0 | 0 | 0 | 0 | 0 | 0 | 0 | 0 | 0 | 0 | 0 | 0 | 0 | 0 | 0 | 0 | 0 | 0 | 0 | 0
Diesel | 15 | 6 | 0 | 0 | 0 | 0 | 0 | 0 | 0 | 0 | 0 | 0 | 0 | 0 | 0 | 0 | 0 | 0 | 0 | 0 | 0 | 0 | 0 | 0 | 0 | 0
Diesel | 15 | 7 | 0 | 0 | 0 | 0 | 0 | 0 | 0 | 0 | 0 | 0 | 0 | 0 | 0 | 0 | 0 | 0 | 0 | 0 | 0 | 0 | 0 | 0 | 0 | 0
Diesel | 15 | 8 | 0 | 0 | 0 | 0 | 0 | 0 | 0 | 0 | 0 | 0 | 0 | 0 | 0 | 0 | 0 | 0 | 0 | 0 | 0 | 0 | 0 | 0 | 0 | 0
Diesel | 15 | 9 | 0 | 0 | 0 | 0 | 0 | 0 | 0 | 0 | 0 | 0 | 0 | 0 | 0 | 0 | 0 | 0 | 0 | 0 | 0 | 0 | 0 | 0 | 0 | 0
Diesel | 15 | 10 | 0 | 0 | 0 | 0 | 0 | 0 | 0 | 0 | 0 | 0 | 0 | 0 | 0 | 0 | 0 | 0 | 0 | 0 | 0 | 0 | 0 | 0 | 0 | 0
Diesel | 15 | 11 | 0 | 0 | 0 | 0 | 0 | 0 | 0 | 0 | 0 | 0 | 0 | 0 | 0 | 0 | 0 | 0 | 0 | 0 | 0 | 0 | 0 | 0 | 0 | 0
Diesel | 16 | 0 | 0 | 0 | 0 | 0 | 0 | 0 | 0 | 0 | 0 | 0 | 0 | 0 | 0 | 0 | 0 | 0 | 0 | 0 | 0 | 0 | 0 | 0 | 0 | 0
Diesel | 16 | 1 | 0 | 0 | 0 | 0 | 0 | 0 | 0 | 0 | 0 | 0 | 0 | 0 | 0 | 0 | 0 | 0 | 0 | 0 | 0 | 0 | 0 | 0 | 0 | 0
Diesel | 16 | 2 | 0 | 0 | 0 | 0 | 0 | 0 | 0 | 0 | 0 | 0 | 0 | 0 | 0 | 0 | 0 | 0 | 0 | 0 | 0 | 0 | 0 | 0 | 0 | 0
Diesel | 16 | 3 | 0 | 0 | 0 | 0 | 0 | 0 | 0 | 0 | 0 | 0 | 0 | 0 | 0 | 0 | 0 | 0 | 0 | 0 | 0 | 0 | 0 | 0 | 0 | 0
Diesel | 16 | 4 | 0 | 0 | 0 | 0 | 0 | 0 | 0 | 0 | 0 | 0 | 0 | 0 | 0 | 0 | 0 | 0 | 0 | 0 | 0 | 0 | 0 | 0 | 0 | 0
Diesel | 16 | 5 | 0 | 0 | 0 | 0 | 0 | 0 | 0 | 0 | 0 | 0 | 0 | 0 | 0 | 0 | 0 | 0 | 0 | 0 | 0 | 0 | 0 | 0 | 0 | 0
Diesel | 16 | 6 | 0 | 0 | 0 | 0 | 0 | 0 | 0 | 0 | 0 | 0 | 0 | 0 | 0 | 0 | 0 | 0 | 0 | 0 | 0 | 0 | 0 | 0 | 0 | 0
Diesel | 16 | 7 | 0 | 0 | 0 | 0 | 0 | 0 | 0 | 0 | 0 | 0 | 0 | 0 | 0 | 0 | 0 | 0 | 0 | 0 | 0 | 0 | 0 | 0 | 0 | 0
Diesel | 16 | 8 | 0 | 0 | 0 | 0 | 0 | 0 | 0 | 0 | 0 | 0 | 0 | 0 | 0 | 0 | 0 | 0 | 0 | 0 | 0 | 0 | 0 | 0 | 0 | 0
Diesel | 16 | 9 | 0 | 0 | 0 | 0 | 0 | 0 | 0 | 0 | 0 | 0 | 0 | 0 | 0 | 0 | 0 | 0 | 0 | 0 | 0 | 0 | 0 | 0 | 0 | 0
Diesel | 16 | 10 | 0 | 0 | 0 | 0 | 0 | 0 | 0 | 0 | 0 | 0 | 0 | 0 | 0 | 0 | 0 | 0 | 0 | 0 | 0 | 0 | 0 | 0 | 0 | 0
Diesel | 16 | 11 | 0 | 0 | 0 | 0 | 0 | 0 | 0 | 0 | 0 | 0 | 0 | 0 | 0 | 0 | 0 | 0 | 0 | 0 | 0 | 0 | 0 | 0 | 0 | 0
Diesel | 17 | 0 | 0 | 0 | 0 | 0 | 0 | 0 | 0 | 0 | 0 | 0 | 0 | 0 | 0 | 0 | 0 | 0 | 0 | 0 | 0 | 0 | 0 | 0 | 0 | 0
Diesel | 17 | 1 | 0 | 0 | 0 | 0 | 0 | 0 | 0 | 0 | 0 | 0 | 0 | 0 | 0 | 0 | 0 | 0 | 0 | 0 | 0 | 0 | 0 | 0 | 0 | 0
Diesel | 17 | 2 | 0 | 0 | 0 | 0 | 0 | 0 | 0 | 0 | 0 | 0 | 0 | 0 | 0 | 0 | 0 | 0 | 0 | 0 | 0 | 0 | 0 | 0 | 0 | 0
Diesel | 17 | 3 | 0 | 0 | 0 | 0 | 0 | 0 | 0 | 0 | 0 | 0 | 0 | 0 | 0 | 0 | 0 | 0 | 0 | 0 | 0 | 0 | 0 | 0 | 0 | 0
Diesel | 17 | 4 | 0 | 0 | 0 | 0 | 0 | 0 | 0 | 0 | 0 | 0 | 0 | 0 | 0 | 0 | 0 | 0 | 0 | 0 | 0 | 0 | 0 | 0 | 0 | 0
Diesel | 17 | 5 | 0 | 0 | 0 | 0 | 0 | 0 | 0 | 0 | 0 | 0 | 0 | 0 | 0 | 0 | 0 | 0 | 0 | 0 | 0 | 0 | 0 | 0 | 0 | 0
Diesel | 17 | 6 | 0 | 0 | 0 | 0 | 0 | 0 | 0 | 0 | 0 | 0 | 0 | 0 | 0 | 0 | 0 | 0 | 0 | 0 | 0 | 0 | 0 | 0 | 0 | 0
Diesel | 17 | 7 | 0 | 0 | 0 | 0 | 0 | 0 | 0 | 0 | 0 | 0 | 0 | 0 | 0 | 0 | 0 | 0 | 0 | 0 | 0 | 0 | 0 | 0 | 0 | 0
Diesel | 17 | 8 | 0 | 0 | 0 | 0 | 0 | 0 | 0 | 0 | 0 | 0 | 0 | 0 | 0 | 0 | 0 | 0 | 0 | 0 | 0 | 0 | 0 | 0 | 0 | 0
Diesel | 17 | 9 | 0 | 0 | 0 | 0 | 0 | 0 | 0 | 0 | 0 | 0 | 0 | 0 | 0 | 0 | 0 | 0 | 0 | 0 | 0 | 0 | 0 | 0 | 0 | 0
Diesel | 17 | 10 | 0 | 0 | 0 | 0 | 0 | 0 | 0 | 0 | 0 | 0 | 0 | 0 | 0 | 0 | 0 | 0 | 0 | 0 | 0 | 0 | 0 | 0 | 0 | 0
Diesel | 17 | 11 | 0 | 0 | 0 | 0 | 0 | 0 | 0 | 0 | 0 | 0 | 0 | 0 | 0 | 0 | 0 | 0 | 0 | 0 | 0 | 0 | 0 | 0 | 0 | 0
Diesel | 18 | 0 | 0 | 0 | 0 | 0 | 0 | 0 | 0 | 0 | 0 | 0 | 0 | 0 | 0 | 0 | 0 | 0 | 0 | 0 | 0 | 0 | 0 | 0 | 0 | 0
Diesel | 18 | 1 | 0 | 0 | 0 | 0 | 0 | 0 | 0 | 0 | 0 | 0 | 0 | 0 | 0 | 0 | 0 | 0 | 0 | 0 | 0 | 0 | 0 | 0 | 0 | 0
Diesel | 18 | 2 | 0 | 0 | 0 | 0 | 0 | 0 | 0 | 0 | 0 | 0 | 0 | 0 | 0 | 0 | 0 | 0 | 0 | 0 | 0 | 0 | 0 | 0 | 0 | 0
Diesel | 18 | 3 | 0 | 0 | 0 | 0 | 0 | 0 | 0 | 0 | 0 | 0 | 0 | 0 | 0 | 0 | 0 | 0 | 0 | 0 | 0 | 0 | 0 | 0 | 0 | 0
Diesel | 18 | 4 | 0 | 0 | 0 | 0 | 0 | 0 | 0 | 0 | 0 | 0 | 0 | 0 | 0 | 0 | 0 | 0 | 0 | 0 | 0 | 0 | 0 | 0 | 0 | 0
Diesel | 18 | 5 | 0 | 0 | 0 | 0 | 0 | 0 | 0 | 0 | 0 | 0 | 0 | 0 | 0 | 0 | 0 | 0 | 0 | 0 | 0 | 0 | 0 | 0 | 0 | 0
Diesel | 18 | 6 | 0 | 0 | 0 | 0 | 0 | 0 | 0 | 0 | 0 | 0 | 0 | 0 | 0 | 0 | 0 | 0 | 0 | 0 | 0 | 0 | 0 | 0 | 0 | 0
Diesel | 18 | 7 | 0 | 0 | 0 | 0 | 0 | 0 | 0 | 0 | 0 | 0 | 0 | 0 | 0 | 0 | 0 | 0 | 0 | 0 | 0 | 0 | 0 | 0 | 0 | 0
Diesel | 18 | 8 | 0 | 0 | 0 | 0 | 0 | 0 | 0 | 0 | 0 | 0 | 0 | 0 | 0 | 0 | 0 | 0 | 0 | 0 | 0 | 0 | 0 | 0 | 0 | 0
Diesel | 18 | 9 | 0 | 0 | 0 | 0 | 0 | 0 | 0 | 0 | 0 | 0 | 0 | 0 | 0 | 0 | 0 | 0 | 0 | 0 | 0 | 0 | 0 | 0 | 0 | 0
Diesel | 18 | 10 | 0 | 0 | 0 | 0 | 0 | 0 | 0 | 0 | 0 | 0 | 0 | 0 | 0 | 0 | 0 | 0 | 0 | 0 | 0 | 0 | 0 | 0 | 0 | 0
Diesel | 18 | 11 | 0 | 0 | 0 | 0 | 0 | 0 | 0 | 0 | 0 | 0 | 0 | 0 | 0 | 0 | 0 | 0 | 0 | 0 | 0 | 0 | 0 | 0 | 0 | 0
Diesel | 19 | 0 | 0 | 0 | 0 | 0 | 0 | 0 | 0 | 0 | 0 | 0 | 0 | 0 | 0 | 0 | 0 | 0 | 0 | 0 | 0 | 0 | 0 | 0 | 0 | 0
Diesel | 19 | 1 | 0 | 0 | 0 | 0 | 0 | 0 | 0 | 0 | 0 | 0 | 0 | 0 | 0 | 0 | 0 | 0 | 0 | 0 | 0 | 0 | 0 | 0 | 0 | 0
Diesel | 19 | 2 | 0 | 0 | 0 | 0 | 0 | 0 | 0 | 0 | 0 | 0 | 0 | 0 | 0 | 0 | 0 | 0 | 0 | 0 | 0 | 0 | 0 | 0 | 0 | 0
Diesel | 19 | 3 | 0 | 0 | 0 | 0 | 0 | 0 | 0 | 0 | 0 | 0 | 0 | 0 | 0 | 0 | 0 | 0 | 0 | 0 | 0 | 0 | 0 | 0 | 0 | 0
Diesel | 19 | 4 | 0 | 0 | 0 | 0 | 0 | 0 | 0 | 0 | 0 | 0 | 0 | 0 | 0 | 0 | 0 | 0 | 0 | 0 | 0 | 0 | 0 | 0 | 0 | 0
Diesel | 19 | 5 | 0 | 0 | 0 | 0 | 0 | 0 | 0 | 0 | 0 | 0 | 0 | 0 | 0 | 0 | 0 | 0 | 0 | 0 | 0 | 0 | 0 | 0 | 0 | 0
Diesel | 19 | 6 | 0 | 0 | 0 | 0 | 0 | 0 | 0 | 0 | 0 | 0 | 0 | 0 | 0 | 0 | 0 | 0 | 0 | 0 | 0 | 0 | 0 | 0 | 0 | 0
Diesel | 19 | 7 | 0 | 0 | 0 | 0 | 0 | 0 | 0 | 0 | 0 | 0 | 0 | 0 | 0 | 0 | 0 | 0 | 0 | 0 | 0 | 0 | 0 | 0 | 0 | 0
Diesel | 19 | 8 | 0 | 0 | 0 | 0 | 0 | 0 | 0 | 0 | 0 | 0 | 0 | 0 | 0 | 0 | 0 | 0 | 0 | 0 | 0 | 0 | 0 | 0 | 0 | 0
Diesel | 19 | 9 | 0 | 0 | 0 | 0 | 0 | 0 | 0 | 0 | 0 | 0 | 0 | 0 | 0 | 0 | 0 | 0 | 0 | 0 | 0 | 0 | 0 | 0 | 0 | 0
Diesel | 19 | 10 | 0 | 0 | 0 | 0 | 0 | 0 | 0 | 0 | 0 | 0 | 0 | 0 | 0 | 0 | 0 | 0 | 0 | 0 | 0 | 0 | 0 | 0 | 0 | 0
Diesel | 19 | 11 | 0 | 0 | 0 | 0 | 0 | 0 | 0 | 0 | 0 | 0 | 0 | 0 | 0 | 0 | 0 | 0 | 0 | 0 | 0 | 0 | 0 | 0 | 0 | 0
PV | 0 | 0 | 0 | 0 | 0 | 0 | 0 | 0 | 0.067619 | 3.4862 | 7.3337 | 10.5742 | 12.7568 | 13.6358 | 13.1978 | 11.611 | 8.5005 | 4.3487 | 0.46207 | 0 | 0 | 0 | 0 | 0 | 0 | 0
PV | 0 | 1 | 0 | 0 | 0 | 0 | 0 | 0 | 0.64882 | 4.4178 | 8.4098 | 11.6206 | 13.7384 | 14.6643 | 14.2933 | 12.5731 | 9.2799 | 5.5142 | 1.3559 | 0 | 0 | 0 | 0 | 0 | 0 | 0
PV | 0 | 2 | 0 | 0 | 0 | 0 | 0 | 0.01127 | 1.6349 | 5.3186 | 9.0685 | 12.5675 | 14.8094 | 15.9905 | 15.59 | 13.578 | 10.6786 | 7.2285 | 2.979 | 0.13298 | 0 | 0 | 0 | 0 | 0 | 0
PV | 0 | 3 | 0 | 0 | 0 | 0 | 0 | 0.27406 | 3.2305 | 7.6737 | 11.7022 | 14.6268 | 16.3799 | 17.0763 | 16.7308 | 15.0352 | 12.2209 | 8.5323 | 4.2739 | 0.68787 | 0 | 0 | 0 | 0 | 0 | 0
PV | 0 | 4 | 0 | 0 | 0 | 0 | 0 | 0.77537 | 4.0835 | 8.4179 | 12.2819 | 15.1205 | 16.8508 | 17.4699 | 16.9026 | 15.397 | 12.6306 | 9.0264 | 4.7078 | 1.0428 | 0.037566 | 0 | 0 | 0 | 0 | 0
PV | 0 | 5 | 0 | 0 | 0 | 0 | 0.019409 | 0.84159 | 4.1101 | 8.4423 | 12.137 | 14.8279 | 16.4552 | 17.1058 | 16.6858 | 15.2557 | 12.7954 | 9.3242 | 5.1217 | 1.2065 | 0.14363 | 0 | 0 | 0 | 0 | 0
PV | 0 | 6 | 0 | 0 | 0 | 0 | 0.0052593 | 0.68221 | 3.94 | 8.4352 | 12.1843 | 14.8755 | 16.4909 | 17.1235 | 16.7133 | 15.2985 | 12.859 | 9.4216 | 5.2458 | 1.2803 | 0.084149 | 0 | 0 | 0 | 0 | 0
PV | 0 | 7 | 0 | 0 | 0 | 0 | 0 | 0.46808 | 3.8025 | 8.4735 | 12.3616 | 15.137 | 16.7989 | 17.4571 | 17.0243 | 15.5382 | 12.995 | 9.3713 | 4.9783 | 0.99927 | 0.0015027 | 0 | 0 | 0 | 0 | 0
PV | 0 | 8 | 0 | 0 | 0 | 0 | 0 | 0.081519 | 3.2879 | 8.3902 | 12.6455 | 15.633 | 17.3659 | 18.0258 | 17.5429 | 15.9537 | 13.1983 | 9.2287 | 4.3422 | 0.32608 | 0 | 0 | 0 | 0 | 0 | 0
PV | 0 | 9 | 0 | 0 | 0 | 0 | 0 | 0 | 1.4681 | 6.39 | 11.3157 | 14.5757 | 16.5014 | 17.1483 | 16.3031 | 14.4383 | 11.5374 | 7.5869 | 2.8085 | 0.0097673 | 0 | 0 | 0 | 0 | 0 | 0
PV | 0 | 10 | 0 | 0 | 0 | 0 | 0 | 0 | 0.24844 | 3.6319 | 8.1659 | 11.6269 | 13.7697 | 14.4296 | 13.9762 | 12.4732 | 9.7178 | 5.6225 | 0.86255 | 0 | 0 | 0 | 0 | 0 | 0 | 0
PV | 0 | 11 | 0 | 0 | 0 | 0 | 0 | 0 | 0.0060106 | 3.5891 | 8.7334 | 12.4931 | 14.5081 | 15.1528 | 14.6156 | 12.7613 | 9.203 | 4.6898 | 0.2239 | 0 | 0 | 0 | 0 | 0 | 0 | 0
PV | 1 | 0 | 0 | 0 | 0 | 0 | 0 | 0 | 0.070212 | 3.6198 | 7.6149 | 10.9796 | 13.2459 | 14.1586 | 13.7038 | 12.0562 | 8.8264 | 4.5154 | 0.47978 | 0 | 0 | 0 | 0 | 0 | 0 | 0
PV | 1 | 1 | 0 | 0 | 0 | 0 | 0 | 0 | 0.6737 | 4.5872 | 8.7322 | 12.0661 | 14.2652 | 15.2265 | 14.8413 | 13.0551 | 9.6356 | 5.7256 | 1.4079 | 0 | 0 | 0 | 0 | 0 | 0 | 0
PV | 1 | 2 | 0 | 0 | 0 | 0 | 0 | 0.011702 | 1.6976 | 5.5226 | 9.4162 | 13.0493 | 15.3772 | 16.6036 | 16.1877 | 14.0985 | 11.088 | 7.5057 | 3.0932 | 0.13808 | 0 | 0 | 0 | 0 | 0 | 0
PV | 1 | 3 | 0 | 0 | 0 | 0 | 0 | 0.28457 | 3.3543 | 7.9679 | 12.1509 | 15.1876 | 17.0079 | 17.731 | 17.3722 | 15.6116 | 12.6894 | 8.8594 | 4.4378 | 0.71424 | 0 | 0 | 0 | 0 | 0 | 0
PV | 1 | 4 | 0 | 0 | 0 | 0 | 0 | 0.8051 | 4.24 | 8.7406 | 12.7528 | 15.7002 | 17.4968 | 18.1396 | 17.5506 | 15.9872 | 13.1148 | 9.3725 | 4.8883 | 1.0828 | 0.039007 | 0 | 0 | 0 | 0 | 0
PV | 1 | 5 | 0 | 0 | 0 | 0 | 0.020153 | 0.87385 | 4.2677 | 8.7659 | 12.6023 | 15.3964 | 17.0861 | 17.7616 | 17.3255 | 15.8406 | 13.2859 | 9.6817 | 5.3181 | 1.2527 | 0.14914 | 0 | 0 | 0 | 0 | 0
PV | 1 | 6 | 0 | 0 | 0 | 0 | 0.0054609 | 0.70836 | 4.091 | 8.7585 | 12.6514 | 15.4458 | 17.1231 | 17.78 | 17.354 | 15.885 | 13.352 | 9.7829 | 5.4469 | 1.3293 | 0.087375 | 0 | 0 | 0 | 0 | 0
PV | 1 | 7 | 0 | 0 | 0 | 0 | 0 | 0.48602 | 3.9482 | 8.7983 | 12.8355 | 15.7173 | 17.443 | 18.1264 | 17.677 | 16.1339 | 13.4932 | 9.7306 | 5.1692 | 1.0376 | 0.0015603 | 0 | 0 | 0 | 0 | 0
PV | 1 | 8 | 0 | 0 | 0 | 0 | 0 | 0.084644 | 3.414 | 8.7119 | 13.1304 | 16.2324 | 18.0317 | 18.7169 | 18.2155 | 16.5653 | 13.7043 | 9.5825 | 4.5087 | 0.33858 | 0 | 0 | 0 | 0 | 0 | 0
PV | 1 | 9 | 0 | 0 | 0 | 0 | 0 | 0 | 1.5244 | 6.635 | 11.7496 | 15.1346 | 17.134 | 17.8057 | 16.9281 | 14.9918 | 11.9797 | 7.8778 | 2.9161 | 0.010142 | 0 | 0 | 0 | 0 | 0 | 0
PV | 1 | 10 | 0 | 0 | 0 | 0 | 0 | 0 | 0.25796 | 3.7711 | 8.4789 | 12.0727 | 14.2976 | 14.9829 | 14.5121 | 12.9514 | 10.0904 | 5.838 | 0.89562 | 0 | 0 | 0 | 0 | 0 | 0 | 0
PV | 1 | 11 | 0 | 0 | 0 | 0 | 0 | 0 | 0.0062411 | 3.7267 | 9.0683 | 12.972 | 15.0644 | 15.7337 | 15.1759 | 13.2505 | 9.5558 | 4.8696 | 0.23248 | 0 | 0 | 0 | 0 | 0 | 0 | 0
PV | 2 | 0 | 0 | 0 | 0 | 0 | 0 | 0 | 0.073026 | 3.7649 | 7.9201 | 11.4197 | 13.7768 | 14.7261 | 14.2531 | 12.5394 | 9.1802 | 4.6964 | 0.49901 | 0 | 0 | 0 | 0 | 0 | 0 | 0
PV | 2 | 1 | 0 | 0 | 0 | 0 | 0 | 0 | 0.7007 | 4.7711 | 9.0822 | 12.5498 | 14.837 | 15.8368 | 15.4361 | 13.5784 | 10.0219 | 5.9551 | 1.4643 | 0 | 0 | 0 | 0 | 0 | 0 | 0
PV | 2 | 2 | 0 | 0 | 0 | 0 | 0 | 0.012171 | 1.7656 | 5.7439 | 9.7936 | 13.5723 | 15.9936 | 17.2691 | 16.8366 | 14.6637 | 11.5325 | 7.8065 | 3.2172 | 0.14362 | 0 | 0 | 0 | 0 | 0 | 0
PV | 2 | 3 | 0 | 0 | 0 | 0 | 0 | 0.29597 | 3.4888 | 8.2872 | 12.6379 | 15.7964 | 17.6896 | 18.4417 | 18.0686 | 16.2374 | 13.198 | 9.2146 | 4.6157 | 0.74287 | 0 | 0 | 0 | 0 | 0 | 0
PV | 2 | 4 | 0 | 0 | 0 | 0 | 0 | 0.83737 | 4.41 | 9.091 | 13.264 | 16.3295 | 18.1981 | 18.8667 | 18.2541 | 16.6281 | 13.6405 | 9.7482 | 5.0842 | 1.1262 | 0.04057 | 0 | 0 | 0 | 0 | 0
PV | 2 | 5 | 0 | 0 | 0 | 0 | 0.020961 | 0.90888 | 4.4387 | 9.1173 | 13.1075 | 16.0135 | 17.7709 | 18.4735 | 18.0199 | 16.4755 | 13.8185 | 10.0698 | 5.5312 | 1.3029 | 0.15511 | 0 | 0 | 0 | 0 | 0
PV | 2 | 6 | 0 | 0 | 0 | 0 | 0.0056798 | 0.73675 | 4.255 | 9.1096 | 13.1585 | 16.065 | 17.8095 | 18.4927 | 18.0496 | 16.5218 | 13.8872 | 10.175 | 5.6652 | 1.3826 | 0.090877 | 0 | 0 | 0 | 0 | 0
PV | 2 | 7 | 0 | 0 | 0 | 0 | 0 | 0.5055 | 4.1065 | 9.151 | 13.35 | 16.3473 | 18.1421 | 18.8529 | 18.3856 | 16.7806 | 14.034 | 10.1206 | 5.3764 | 1.0792 | 0.0016228 | 0 | 0 | 0 | 0 | 0
PV | 2 | 8 | 0 | 0 | 0 | 0 | 0 | 0.088037 | 3.5508 | 9.0611 | 13.6567 | 16.883 | 18.7544 | 19.4671 | 18.9456 | 17.2293 | 14.2536 | 9.9666 | 4.6894 | 0.35215 | 0 | 0 | 0 | 0 | 0 | 0
PV | 2 | 9 | 0 | 0 | 0 | 0 | 0 | 0 | 1.5855 | 6.901 | 12.2205 | 15.7412 | 17.8208 | 18.5194 | 17.6066 | 15.5927 | 12.4599 | 8.1935 | 3.033 | 0.010548 | 0 | 0 | 0 | 0 | 0 | 0
PV | 2 | 10 | 0 | 0 | 0 | 0 | 0 | 0 | 0.2683 | 3.9223 | 8.8188 | 12.5566 | 14.8707 | 15.5834 | 15.0938 | 13.4705 | 10.4949 | 6.072 | 0.93152 | 0 | 0 | 0 | 0 | 0 | 0 | 0
PV | 2 | 11 | 0 | 0 | 0 | 0 | 0 | 0 | 0.0064912 | 3.8761 | 9.4317 | 13.492 | 15.6682 | 16.3644 | 15.7842 | 13.7817 | 9.9389 | 5.0648 | 0.2418 | 0 | 0 | 0 | 0 | 0 | 0 | 0
PV | 3 | 0 | 0 | 0 | 0 | 0 | 0 | 0 | 0.075981 | 3.9173 | 8.2406 | 11.8818 | 14.3343 | 15.322 | 14.8298 | 13.0468 | 9.5517 | 4.8864 | 0.51921 | 0 | 0 | 0 | 0 | 0 | 0 | 0
PV | 3 | 1 | 0 | 0 | 0 | 0 | 0 | 0 | 0.72906 | 4.9641 | 9.4497 | 13.0576 | 15.4373 | 16.4776 | 16.0608 | 14.1278 | 10.4274 | 6.1961 | 1.5235 | 0 | 0 | 0 | 0 | 0 | 0 | 0
PV | 3 | 2 | 0 | 0 | 0 | 0 | 0 | 0.012664 | 1.8371 | 5.9763 | 10.1899 | 14.1215 | 16.6407 | 17.9679 | 17.5179 | 15.257 | 11.9991 | 8.1224 | 3.3474 | 0.14943 | 0 | 0 | 0 | 0 | 0 | 0
PV | 3 | 3 | 0 | 0 | 0 | 0 | 0 | 0.30795 | 3.63 | 8.6226 | 13.1493 | 16.4356 | 18.4054 | 19.1879 | 18.7997 | 16.8945 | 13.7321 | 9.5874 | 4.8024 | 0.77293 | 0 | 0 | 0 | 0 | 0 | 0
PV | 3 | 4 | 0 | 0 | 0 | 0 | 0 | 0.87125 | 4.5884 | 9.4588 | 13.8007 | 16.9902 | 18.9345 | 19.6302 | 18.9928 | 17.3009 | 14.1925 | 10.1427 | 5.29 | 1.1718 | 0.042212 | 0 | 0 | 0 | 0 | 0
PV | 3 | 5 | 0 | 0 | 0 | 0 | 0.021809 | 0.94566 | 4.6184 | 9.4862 | 13.6379 | 16.6615 | 18.49 | 19.2211 | 18.7491 | 17.1422 | 14.3776 | 10.4772 | 5.7551 | 1.3557 | 0.16139 | 0 | 0 | 0 | 0 | 0
PV | 3 | 6 | 0 | 0 | 0 | 0 | 0.0059097 | 0.76657 | 4.4272 | 9.4782 | 13.691 | 16.715 | 18.5301 | 19.241 | 18.78 | 17.1903 | 14.4491 | 10.5867 | 5.8945 | 1.4386 | 0.094554 | 0 | 0 | 0 | 0 | 0
PV | 3 | 7 | 0 | 0 | 0 | 0 | 0 | 0.52596 | 4.2727 | 9.5213 | 13.8902 | 17.0088 | 18.8763 | 19.6158 | 19.1295 | 17.4596 | 14.6019 | 10.5302 | 5.5939 | 1.1228 | 0.0016885 | 0 | 0 | 0 | 0 | 0
PV | 3 | 8 | 0 | 0 | 0 | 0 | 0 | 0.0916 | 3.6945 | 9.4278 | 14.2093 | 17.5662 | 19.5133 | 20.2549 | 19.7122 | 17.9265 | 14.8304 | 10.3699 | 4.8792 | 0.3664 | 0 | 0 | 0 | 0 | 0 | 0
PV | 3 | 9 | 0 | 0 | 0 | 0 | 0 | 0 | 1.6496 | 7.1802 | 12.715 | 16.3782 | 18.542 | 19.2688 | 18.3191 | 16.2237 | 12.9641 | 8.5251 | 3.1558 | 0.010975 | 0 | 0 | 0 | 0 | 0 | 0
PV | 3 | 10 | 0 | 0 | 0 | 0 | 0 | 0 | 0.27916 | 4.081 | 9.1757 | 13.0647 | 15.4725 | 16.214 | 15.7045 | 14.0156 | 10.9195 | 6.3178 | 0.96921 | 0 | 0 | 0 | 0 | 0 | 0 | 0
PV | 3 | 11 | 0 | 0 | 0 | 0 | 0 | 0 | 0.0067539 | 4.0329 | 9.8134 | 14.038 | 16.3022 | 17.0266 | 16.4229 | 14.3393 | 10.341 | 5.2697 | 0.25158 | 0 | 0 | 0 | 0 | 0 | 0 | 0
PV | 4 | 0 | 0 | 0 | 0 | 0 | 0 | 0 | 0.083784 | 4.3195 | 9.0868 | 13.1019 | 15.8062 | 16.8954 | 16.3527 | 14.3866 | 10.5325 | 5.3882 | 0.57252 | 0 | 0 | 0 | 0 | 0 | 0 | 0
PV | 4 | 1 | 0 | 0 | 0 | 0 | 0 | 0 | 0.80392 | 5.4739 | 10.4201 | 14.3985 | 17.0226 | 18.1697 | 17.71 | 15.5786 | 11.4982 | 6.8323 | 1.68 | 0 | 0 | 0 | 0 | 0 | 0 | 0
PV | 4 | 2 | 0 | 0 | 0 | 0 | 0 | 0.013964 | 2.0257 | 6.59 | 11.2363 | 15.5717 | 18.3495 | 19.813 | 19.3168 | 16.8238 | 13.2313 | 8.9565 | 3.6911 | 0.16477 | 0 | 0 | 0 | 0 | 0 | 0
PV | 4 | 3 | 0 | 0 | 0 | 0 | 0 | 0.33957 | 4.0027 | 9.508 | 14.4996 | 18.1233 | 20.2954 | 21.1583 | 20.7302 | 18.6293 | 15.1422 | 10.5719 | 5.2956 | 0.8523 | 0 | 0 | 0 | 0 | 0 | 0
PV | 4 | 4 | 0 | 0 | 0 | 0 | 0 | 0.96072 | 5.0596 | 10.4301 | 15.2179 | 18.735 | 20.8789 | 21.646 | 20.9431 | 19.0775 | 15.6499 | 11.1842 | 5.8332 | 1.2921 | 0.046546 | 0 | 0 | 0 | 0 | 0
PV | 4 | 5 | 0 | 0 | 0 | 0 | 0.024049 | 1.0428 | 5.0926 | 10.4604 | 15.0383 | 18.3725 | 20.3887 | 21.1949 | 20.6745 | 18.9025 | 15.8541 | 11.5531 | 6.3461 | 1.4949 | 0.17796 | 0 | 0 | 0 | 0 | 0
PV | 4 | 6 | 0 | 0 | 0 | 0 | 0.0065165 | 0.84528 | 4.8818 | 10.4515 | 15.0969 | 18.4315 | 20.433 | 21.2168 | 20.7085 | 18.9556 | 15.9329 | 11.6739 | 6.4997 | 1.5863 | 0.10426 | 0 | 0 | 0 | 0 | 0
PV | 4 | 7 | 0 | 0 | 0 | 0 | 0 | 0.57997 | 4.7114 | 10.499 | 15.3166 | 18.7554 | 20.8146 | 21.6301 | 21.0939 | 19.2526 | 16.1014 | 11.6115 | 6.1683 | 1.2381 | 0.0018619 | 0 | 0 | 0 | 0 | 0
PV | 4 | 8 | 0 | 0 | 0 | 0 | 0 | 0.10101 | 4.0739 | 10.3959 | 15.6684 | 19.37 | 21.5171 | 22.3348 | 21.7365 | 19.7673 | 16.3533 | 11.4348 | 5.3802 | 0.40402 | 0 | 0 | 0 | 0 | 0 | 0
PV | 4 | 9 | 0 | 0 | 0 | 0 | 0 | 0 | 1.819 | 7.9176 | 14.0207 | 18.06 | 20.446 | 21.2475 | 20.2002 | 17.8897 | 14.2954 | 9.4005 | 3.4798 | 0.012102 | 0 | 0 | 0 | 0 | 0 | 0
PV | 4 | 10 | 0 | 0 | 0 | 0 | 0 | 0 | 0.30783 | 4.5001 | 10.1179 | 14.4063 | 17.0613 | 17.879 | 17.3172 | 15.4549 | 12.0409 | 6.9665 | 1.0687 | 0 | 0 | 0 | 0 | 0 | 0 | 0
PV | 4 | 11 | 0 | 0 | 0 | 0 | 0 | 0 | 0.0074474 | 4.447 | 10.8211 | 15.4795 | 17.9762 | 18.775 | 18.1094 | 15.8118 | 11.403 | 5.8109 | 0.27742 | 0 | 0 | 0 | 0 | 0 | 0 | 0
PV | 5 | 0 | 0 | 0 | 0 | 0 | 0 | 0 | 0.087097 | 4.4903 | 9.4461 | 13.62 | 16.4313 | 17.5635 | 16.9994 | 14.9555 | 10.949 | 5.6013 | 0.59516 | 0 | 0 | 0 | 0 | 0 | 0 | 0
PV | 5 | 1 | 0 | 0 | 0 | 0 | 0 | 0 | 0.83571 | 5.6904 | 10.8321 | 14.9679 | 17.6957 | 18.8882 | 18.4104 | 16.1946 | 11.9529 | 7.1025 | 1.7464 | 0 | 0 | 0 | 0 | 0 | 0 | 0
PV | 5 | 2 | 0 | 0 | 0 | 0 | 0 | 0.014516 | 2.1058 | 6.8506 | 11.6806 | 16.1874 | 19.0752 | 20.5965 | 20.0806 | 17.489 | 13.7545 | 9.3106 | 3.8371 | 0.17129 | 0 | 0 | 0 | 0 | 0 | 0
PV | 5 | 3 | 0 | 0 | 0 | 0 | 0 | 0.353 | 4.161 | 9.884 | 15.073 | 18.84 | 21.098 | 21.995 | 21.55 | 19.366 | 15.741 | 10.99 | 5.505 | 0.886 | 0 | 0 | 0 | 0 | 0 | 0
PV | 5 | 4 | 0 | 0 | 0 | 0 | 0 | 0.99871 | 5.2597 | 10.8426 | 15.8197 | 19.4758 | 21.7045 | 22.5019 | 21.7713 | 19.8319 | 16.2687 | 11.6265 | 6.0639 | 1.3432 | 0.048387 | 0 | 0 | 0 | 0 | 0
PV | 5 | 5 | 0 | 0 | 0 | 0 | 0.025 | 1.084 | 5.294 | 10.874 | 15.633 | 19.099 | 21.195 | 22.033 | 21.492 | 19.65 | 16.481 | 12.01 | 6.597 | 1.554 | 0.185 | 0 | 0 | 0 | 0 | 0
PV | 5 | 6 | 0 | 0 | 0 | 0 | 0.0067742 | 0.87871 | 5.0748 | 10.8648 | 15.6939 | 19.1603 | 21.241 | 22.0558 | 21.5274 | 19.7052 | 16.5629 | 12.1355 | 6.7568 | 1.649 | 0.10839 | 0 | 0 | 0 | 0 | 0
PV | 5 | 7 | 0 | 0 | 0 | 0 | 0 | 0.6029 | 4.8977 | 10.9142 | 15.9223 | 19.4971 | 21.6377 | 22.4855 | 21.9281 | 20.0139 | 16.7381 | 12.0706 | 6.4123 | 1.2871 | 0.0019355 | 0 | 0 | 0 | 0 | 0
PV | 5 | 8 | 0 | 0 | 0 | 0 | 0 | 0.105 | 4.235 | 10.807 | 16.288 | 20.136 | 22.368 | 23.218 | 22.596 | 20.549 | 17 | 11.887 | 5.593 | 0.42 | 0 | 0 | 0 | 0 | 0 | 0
PV | 5 | 9 | 0 | 0 | 0 | 0 | 0 | 0 | 1.891 | 8.2306 | 14.5752 | 18.7742 | 21.2545 | 22.0877 | 20.999 | 18.5971 | 14.8606 | 9.7723 | 3.6174 | 0.012581 | 0 | 0 | 0 | 0 | 0 | 0
PV | 5 | 10 | 0 | 0 | 0 | 0 | 0 | 0 | 0.32 | 4.678 | 10.518 | 14.976 | 17.736 | 18.586 | 18.002 | 16.066 | 12.517 | 7.242 | 1.111 | 0 | 0 | 0 | 0 | 0 | 0 | 0
PV | 5 | 11 | 0 | 0 | 0 | 0 | 0 | 0 | 0.0077419 | 4.6229 | 11.249 | 16.0916 | 18.6871 | 19.5174 | 18.8255 | 16.4371 | 11.8539 | 6.0406 | 0.28839 | 0 | 0 | 0 | 0 | 0 | 0 | 0
PV | 6 | 0 | 0 | 0 | 0 | 0 | 0 | 0 | 0.087097 | 4.4903 | 9.4461 | 13.62 | 16.4313 | 17.5635 | 16.9994 | 14.9555 | 10.949 | 5.6013 | 0.59516 | 0 | 0 | 0 | 0 | 0 | 0 | 0
PV | 6 | 1 | 0 | 0 | 0 | 0 | 0 | 0 | 0.83571 | 5.6904 | 10.8321 | 14.9679 | 17.6957 | 18.8882 | 18.4104 | 16.1946 | 11.9529 | 7.1025 | 1.7464 | 0 | 0 | 0 | 0 | 0 | 0 | 0
PV | 6 | 2 | 0 | 0 | 0 | 0 | 0 | 0.014516 | 2.1058 | 6.8506 | 11.6806 | 16.1874 | 19.0752 | 20.5965 | 20.0806 | 17.489 | 13.7545 | 9.3106 | 3.8371 | 0.17129 | 0 | 0 | 0 | 0 | 0 | 0
PV | 6 | 3 | 0 | 0 | 0 | 0 | 0 | 0.353 | 4.161 | 9.884 | 15.073 | 18.84 | 21.098 | 21.995 | 21.55 | 19.366 | 15.741 | 10.99 | 5.505 | 0.886 | 0 | 0 | 0 | 0 | 0 | 0
PV | 6 | 4 | 0 | 0 | 0 | 0 | 0 | 0.99871 | 5.2597 | 10.8426 | 15.8197 | 19.4758 | 21.7045 | 22.5019 | 21.7713 | 19.8319 | 16.2687 | 11.6265 | 6.0639 | 1.3432 | 0.048387 | 0 | 0 | 0 | 0 | 0
PV | 6 | 5 | 0 | 0 | 0 | 0 | 0.025 | 1.084 | 5.294 | 10.874 | 15.633 | 19.099 | 21.195 | 22.033 | 21.492 | 19.65 | 16.481 | 12.01 | 6.597 | 1.554 | 0.185 | 0 | 0 | 0 | 0 | 0
PV | 6 | 6 | 0 | 0 | 0 | 0 | 0.0067742 | 0.87871 | 5.0748 | 10.8648 | 15.6939 | 19.1603 | 21.241 | 22.0558 | 21.5274 | 19.7052 | 16.5629 | 12.1355 | 6.7568 | 1.649 | 0.10839 | 0 | 0 | 0 | 0 | 0
PV | 6 | 7 | 0 | 0 | 0 | 0 | 0 | 0.6029 | 4.8977 | 10.9142 | 15.9223 | 19.4971 | 21.6377 | 22.4855 | 21.9281 | 20.0139 | 16.7381 | 12.0706 | 6.4123 | 1.2871 | 0.0019355 | 0 | 0 | 0 | 0 | 0
PV | 6 | 8 | 0 | 0 | 0 | 0 | 0 | 0.105 | 4.235 | 10.807 | 16.288 | 20.136 | 22.368 | 23.218 | 22.596 | 20.549 | 17 | 11.887 | 5.593 | 0.42 | 0 | 0 | 0 | 0 | 0 | 0
PV | 6 | 9 | 0 | 0 | 0 | 0 | 0 | 0 | 1.891 | 8.2306 | 14.5752 | 18.7742 | 21.2545 | 22.0877 | 20.999 | 18.5971 | 14.8606 | 9.7723 | 3.6174 | 0.012581 | 0 | 0 | 0 | 0 | 0 | 0
PV | 6 | 10 | 0 | 0 | 0 | 0 | 0 | 0 | 0.32 | 4.678 | 10.518 | 14.976 | 17.736 | 18.586 | 18.002 | 16.066 | 12.517 | 7.242 | 1.111 | 0 | 0 | 0 | 0 | 0 | 0 | 0
PV | 6 | 11 | 0 | 0 | 0 | 0 | 0 | 0 | 0.0077419 | 4.6229 | 11.249 | 16.0916 | 18.6871 | 19.5174 | 18.8255 | 16.4371 | 11.8539 | 6.0406 | 0.28839 | 0 | 0 | 0 | 0 | 0 | 0 | 0
PV | 7 | 0 | 0 | 0 | 0 | 0 | 0 | 0 | 0.087097 | 4.4903 | 9.4461 | 13.62 | 16.4313 | 17.5635 | 16.9994 | 14.9555 | 10.949 | 5.6013 | 0.59516 | 0 | 0 | 0 | 0 | 0 | 0 | 0
PV | 7 | 1 | 0 | 0 | 0 | 0 | 0 | 0 | 0.83571 | 5.6904 | 10.8321 | 14.9679 | 17.6957 | 18.8882 | 18.4104 | 16.1946 | 11.9529 | 7.1025 | 1.7464 | 0 | 0 | 0 | 0 | 0 | 0 | 0
PV | 7 | 2 | 0 | 0 | 0 | 0 | 0 | 0.014516 | 2.1058 | 6.8506 | 11.6806 | 16.1874 | 19.0752 | 20.5965 | 20.0806 | 17.489 | 13.7545 | 9.3106 | 3.8371 | 0.17129 | 0 | 0 | 0 | 0 | 0 | 0
PV | 7 | 3 | 0 | 0 | 0 | 0 | 0 | 0.353 | 4.161 | 9.884 | 15.073 | 18.84 | 21.098 | 21.995 | 21.55 | 19.366 | 15.741 | 10.99 | 5.505 | 0.886 | 0 | 0 | 0 | 0 | 0 | 0
PV | 7 | 4 | 0 | 0 | 0 | 0 | 0 | 0.99871 | 5.2597 | 10.8426 | 15.8197 | 19.4758 | 21.7045 | 22.5019 | 21.7713 | 19.8319 | 16.2687 | 11.6265 | 6.0639 | 1.3432 | 0.048387 | 0 | 0 | 0 | 0 | 0
PV | 7 | 5 | 0 | 0 | 0 | 0 | 0.025 | 1.084 | 5.294 | 10.874 | 15.633 | 19.099 | 21.195 | 22.033 | 21.492 | 19.65 | 16.481 | 12.01 | 6.597 | 1.554 | 0.185 | 0 | 0 | 0 | 0 | 0
PV | 7 | 6 | 0 | 0 | 0 | 0 | 0.0067742 | 0.87871 | 5.0748 | 10.8648 | 15.6939 | 19.1603 | 21.241 | 22.0558 | 21.5274 | 19.7052 | 16.5629 | 12.1355 | 6.7568 | 1.649 | 0.10839 | 0 | 0 | 0 | 0 | 0
PV | 7 | 7 | 0 | 0 | 0 | 0 | 0 | 0.6029 | 4.8977 | 10.9142 | 15.9223 | 19.4971 | 21.6377 | 22.4855 | 21.9281 | 20.0139 | 16.7381 | 12.0706 | 6.4123 | 1.2871 | 0.0019355 | 0 | 0 | 0 | 0 | 0
PV | 7 | 8 | 0 | 0 | 0 | 0 | 0 | 0.105 | 4.235 | 10.807 | 16.288 | 20.136 | 22.368 | 23.218 | 22.596 | 20.549 | 17 | 11.887 | 5.593 | 0.42 | 0 | 0 | 0 | 0 | 0 | 0
PV | 7 | 9 | 0 | 0 | 0 | 0 | 0 | 0 | 1.891 | 8.2306 | 14.5752 | 18.7742 | 21.2545 | 22.0877 | 20.999 | 18.5971 | 14.8606 | 9.7723 | 3.6174 | 0.012581 | 0 | 0 | 0 | 0 | 0 | 0
PV | 7 | 10 | 0 | 0 | 0 | 0 | 0 | 0 | 0.32 | 4.678 | 10.518 | 14.976 | 17.736 | 18.586 | 18.002 | 16.066 | 12.517 | 7.242 | 1.111 | 0 | 0 | 0 | 0 | 0 | 0 | 0
PV | 7 | 11 | 0 | 0 | 0 | 0 | 0 | 0 | 0.0077419 | 4.6229 | 11.249 | 16.0916 | 18.6871 | 19.5174 | 18.8255 | 16.4371 | 11.8539 | 6.0406 | 0.28839 | 0 | 0 | 0 | 0 | 0 | 0 | 0
PV | 8 | 0 | 0 | 0 | 0 | 0 | 0 | 0 | 0.087097 | 4.4903 | 9.4461 | 13.62 | 16.4313 | 17.5635 | 16.9994 | 14.9555 | 10.949 | 5.6013 | 0.59516 | 0 | 0 | 0 | 0 | 0 | 0 | 0
PV | 8 | 1 | 0 | 0 | 0 | 0 | 0 | 0 | 0.83571 | 5.6904 | 10.8321 | 14.9679 | 17.6957 | 18.8882 | 18.4104 | 16.1946 | 11.9529 | 7.1025 | 1.7464 | 0 | 0 | 0 | 0 | 0 | 0 | 0
PV | 8 | 2 | 0 | 0 | 0 | 0 | 0 | 0.014516 | 2.1058 | 6.8506 | 11.6806 | 16.1874 | 19.0752 | 20.5965 | 20.0806 | 17.489 | 13.7545 | 9.3106 | 3.8371 | 0.17129 | 0 | 0 | 0 | 0 | 0 | 0
PV | 8 | 3 | 0 | 0 | 0 | 0 | 0 | 0.353 | 4.161 | 9.884 | 15.073 | 18.84 | 21.098 | 21.995 | 21.55 | 19.366 | 15.741 | 10.99 | 5.505 | 0.886 | 0 | 0 | 0 | 0 | 0 | 0
PV | 8 | 4 | 0 | 0 | 0 | 0 | 0 | 0.99871 | 5.2597 | 10.8426 | 15.8197 | 19.4758 | 21.7045 | 22.5019 | 21.7713 | 19.8319 | 16.2687 | 11.6265 | 6.0639 | 1.3432 | 0.048387 | 0 | 0 | 0 | 0 | 0
PV | 8 | 5 | 0 | 0 | 0 | 0 | 0.025 | 1.084 | 5.294 | 10.874 | 15.633 | 19.099 | 21.195 | 22.033 | 21.492 | 19.65 | 16.481 | 12.01 | 6.597 | 1.554 | 0.185 | 0 | 0 | 0 | 0 | 0
PV | 8 | 6 | 0 | 0 | 0 | 0 | 0.0067742 | 0.87871 | 5.0748 | 10.8648 | 15.6939 | 19.1603 | 21.241 | 22.0558 | 21.5274 | 19.7052 | 16.5629 | 12.1355 | 6.7568 | 1.649 | 0.10839 | 0 | 0 | 0 | 0 | 0
PV | 8 | 7 | 0 | 0 | 0 | 0 | 0 | 0.6029 | 4.8977 | 10.9142 | 15.9223 | 19.4971 | 21.6377 | 22.4855 | 21.9281 | 20.0139 | 16.7381 | 12.0706 | 6.4123 | 1.2871 | 0.0019355 | 0 | 0 | 0 | 0 | 0
PV | 8 | 8 | 0 | 0 | 0 | 0 | 0 | 0.105 | 4.235 | 10.807 | 16.288 | 20.136 | 22.368 | 23.218 | 22.596 | 20.549 | 17 | 11.887 | 5.593 | 0.42 | 0 | 0 | 0 | 0 | 0 | 0
PV | 8 | 9 | 0 | 0 | 0 | 0 | 0 | 0 | 1.891 | 8.2306 | 14.5752 | 18.7742 | 21.2545 | 22.0877 | 20.999 | 18.5971 | 14.8606 | 9.7723 | 3.6174 | 0.012581 | 0 | 0 | 0 | 0 | 0 | 0
PV | 8 | 10 | 0 | 0 | 0 | 0 | 0 | 0 | 0.32 | 4.678 | 10.518 | 14.976 | 17.736 | 18.586 | 18.002 | 16.066 | 12.517 | 7.242 | 1.111 | 0 | 0 | 0 | 0 | 0 | 0 | 0
PV | 8 | 11 | 0 | 0 | 0 | 0 | 0 | 0 | 0.0077419 | 4.6229 | 11.249 | 16.0916 | 18.6871 | 19.5174 | 18.8255 | 16.4371 | 11.8539 | 6.0406 | 0.28839 | 0 | 0 | 0 | 0 | 0 | 0 | 0
PV | 9 | 0 | 0 | 0 | 0 | 0 | 0 | 0 | 0.087097 | 4.4903 | 9.4461 | 13.62 | 16.4313 | 17.5635 | 16.9994 | 14.9555 | 10.949 | 5.6013 | 0.59516 | 0 | 0 | 0 | 0 | 0 | 0 | 0
PV | 9 | 1 | 0 | 0 | 0 | 0 | 0 | 0 | 0.83571 | 5.6904 | 10.8321 | 14.9679 | 17.6957 | 18.8882 | 18.4104 | 16.1946 | 11.9529 | 7.1025 | 1.7464 | 0 | 0 | 0 | 0 | 0 | 0 | 0
PV | 9 | 2 | 0 | 0 | 0 | 0 | 0 | 0.014516 | 2.1058 | 6.8506 | 11.6806 | 16.1874 | 19.0752 | 20.5965 | 20.0806 | 17.489 | 13.7545 | 9.3106 | 3.8371 | 0.17129 | 0 | 0 | 0 | 0 | 0 | 0
PV | 9 | 3 | 0 | 0 | 0 | 0 | 0 | 0.353 | 4.161 | 9.884 | 15.073 | 18.84 | 21.098 | 21.995 | 21.55 | 19.366 | 15.741 | 10.99 | 5.505 | 0.886 | 0 | 0 | 0 | 0 | 0 | 0
PV | 9 | 4 | 0 | 0 | 0 | 0 | 0 | 0.99871 | 5.2597 | 10.8426 | 15.8197 | 19.4758 | 21.7045 | 22.5019 | 21.7713 | 19.8319 | 16.2687 | 11.6265 | 6.0639 | 1.3432 | 0.048387 | 0 | 0 | 0 | 0 | 0
PV | 9 | 5 | 0 | 0 | 0 | 0 | 0.025 | 1.084 | 5.294 | 10.874 | 15.633 | 19.099 | 21.195 | 22.033 | 21.492 | 19.65 | 16.481 | 12.01 | 6.597 | 1.554 | 0.185 | 0 | 0 | 0 | 0 | 0
PV | 9 | 6 | 0 | 0 | 0 | 0 | 0.0067742 | 0.87871 | 5.0748 | 10.8648 | 15.6939 | 19.1603 | 21.241 | 22.0558 | 21.5274 | 19.7052 | 16.5629 | 12.1355 | 6.7568 | 1.649 | 0.10839 | 0 | 0 | 0 | 0 | 0
PV | 9 | 7 | 0 | 0 | 0 | 0 | 0 | 0.6029 | 4.8977 | 10.9142 | 15.9223 | 19.4971 | 21.6377 | 22.4855 | 21.9281 | 20.0139 | 16.7381 | 12.0706 | 6.4123 | 1.2871 | 0.0019355 | 0 | 0 | 0 | 0 | 0
PV | 9 | 8 | 0 | 0 | 0 | 0 | 0 | 0.105 | 4.235 | 10.807 | 16.288 | 20.136 | 22.368 | 23.218 | 22.596 | 20.549 | 17 | 11.887 | 5.593 | 0.42 | 0 | 0 | 0 | 0 | 0 | 0
PV | 9 | 9 | 0 | 0 | 0 | 0 | 0 | 0 | 1.891 | 8.2306 | 14.5752 | 18.7742 | 21.2545 | 22.0877 | 20.999 | 18.5971 | 14.8606 | 9.7723 | 3.6174 | 0.012581 | 0 | 0 | 0 | 0 | 0 | 0
PV | 9 | 10 | 0 | 0 | 0 | 0 | 0 | 0 | 0.32 | 4.678 | 10.518 | 14.976 | 17.736 | 18.586 | 18.002 | 16.066 | 12.517 | 7.242 | 1.111 | 0 | 0 | 0 | 0 | 0 | 0 | 0
PV | 9 | 11 | 0 | 0 | 0 | 0 | 0 | 0 | 0.0077419 | 4.6229 | 11.249 | 16.0916 | 18.6871 | 19.5174 | 18.8255 | 16.4371 | 11.8539 | 6.0406 | 0.28839 | 0 | 0 | 0 | 0 | 0 | 0 | 0
PV | 10 | 0 | 0 | 0 | 0 | 0 | 0 | 0 | 0.087097 | 4.4903 | 9.4461 | 13.62 | 16.4313 | 17.5635 | 16.9994 | 14.9555 | 10.949 | 5.6013 | 0.59516 | 0 | 0 | 0 | 0 | 0 | 0 | 0
PV | 10 | 1 | 0 | 0 | 0 | 0 | 0 | 0 | 0.83571 | 5.6904 | 10.8321 | 14.9679 | 17.6957 | 18.8882 | 18.4104 | 16.1946 | 11.9529 | 7.1025 | 1.7464 | 0 | 0 | 0 | 0 | 0 | 0 | 0
PV | 10 | 2 | 0 | 0 | 0 | 0 | 0 | 0.014516 | 2.1058 | 6.8506 | 11.6806 | 16.1874 | 19.0752 | 20.5965 | 20.0806 | 17.489 | 13.7545 | 9.3106 | 3.8371 | 0.17129 | 0 | 0 | 0 | 0 | 0 | 0
PV | 10 | 3 | 0 | 0 | 0 | 0 | 0 | 0.353 | 4.161 | 9.884 | 15.073 | 18.84 | 21.098 | 21.995 | 21.55 | 19.366 | 15.741 | 10.99 | 5.505 | 0.886 | 0 | 0 | 0 | 0 | 0 | 0
PV | 10 | 4 | 0 | 0 | 0 | 0 | 0 | 0.99871 | 5.2597 | 10.8426 | 15.8197 | 19.4758 | 21.7045 | 22.5019 | 21.7713 | 19.8319 | 16.2687 | 11.6265 | 6.0639 | 1.3432 | 0.048387 | 0 | 0 | 0 | 0 | 0
PV | 10 | 5 | 0 | 0 | 0 | 0 | 0.025 | 1.084 | 5.294 | 10.874 | 15.633 | 19.099 | 21.195 | 22.033 | 21.492 | 19.65 | 16.481 | 12.01 | 6.597 | 1.554 | 0.185 | 0 | 0 | 0 | 0 | 0
PV | 10 | 6 | 0 | 0 | 0 | 0 | 0.0067742 | 0.87871 | 5.0748 | 10.8648 | 15.6939 | 19.1603 | 21.241 | 22.0558 | 21.5274 | 19.7052 | 16.5629 | 12.1355 | 6.7568 | 1.649 | 0.10839 | 0 | 0 | 0 | 0 | 0
PV | 10 | 7 | 0 | 0 | 0 | 0 | 0 | 0.6029 | 4.8977 | 10.9142 | 15.9223 | 19.4971 | 21.6377 | 22.4855 | 21.9281 | 20.0139 | 16.7381 | 12.0706 | 6.4123 | 1.2871 | 0.0019355 | 0 | 0 | 0 | 0 | 0
PV | 10 | 8 | 0 | 0 | 0 | 0 | 0 | 0.105 | 4.235 | 10.807 | 16.288 | 20.136 | 22.368 | 23.218 | 22.596 | 20.549 | 17 | 11.887 | 5.593 | 0.42 | 0 | 0 | 0 | 0 | 0 | 0
PV | 10 | 9 | 0 | 0 | 0 | 0 | 0 | 0 | 1.891 | 8.2306 | 14.5752 | 18.7742 | 21.2545 | 22.0877 | 20.999 | 18.5971 | 14.8606 | 9.7723 | 3.6174 | 0.012581 | 0 | 0 | 0 | 0 | 0 | 0
PV | 10 | 10 | 0 | 0 | 0 | 0 | 0 | 0 | 0.32 | 4.678 | 10.518 | 14.976 | 17.736 | 18.586 | 18.002 | 16.066 | 12.517 | 7.242 | 1.111 | 0 | 0 | 0 | 0 | 0 | 0 | 0
PV | 10 | 11 | 0 | 0 | 0 | 0 | 0 | 0 | 0.0077419 | 4.6229 | 11.249 | 16.0916 | 18.6871 | 19.5174 | 18.8255 | 16.4371 | 11.8539 | 6.0406 | 0.28839 | 0 | 0 | 0 | 0 | 0 | 0 | 0
PV | 11 | 0 | 0 | 0 | 0 | 0 | 0 | 0 | 0.087097 | 4.4903 | 9.4461 | 13.62 | 16.4313 | 17.5635 | 16.9994 | 14.9555 | 10.949 | 5.6013 | 0.59516 | 0 | 0 | 0 | 0 | 0 | 0 | 0
PV | 11 | 1 | 0 | 0 | 0 | 0 | 0 | 0 | 0.83571 | 5.6904 | 10.8321 | 14.9679 | 17.6957 | 18.8882 | 18.4104 | 16.1946 | 11.9529 | 7.1025 | 1.7464 | 0 | 0 | 0 | 0 | 0 | 0 | 0
PV | 11 | 2 | 0 | 0 | 0 | 0 | 0 | 0.014516 | 2.1058 | 6.8506 | 11.6806 | 16.1874 | 19.0752 | 20.5965 | 20.0806 | 17.489 | 13.7545 | 9.3106 | 3.8371 | 0.17129 | 0 | 0 | 0 | 0 | 0 | 0
PV | 11 | 3 | 0 | 0 | 0 | 0 | 0 | 0.353 | 4.161 | 9.884 | 15.073 | 18.84 | 21.098 | 21.995 | 21.55 | 19.366 | 15.741 | 10.99 | 5.505 | 0.886 | 0 | 0 | 0 | 0 | 0 | 0
PV | 11 | 4 | 0 | 0 | 0 | 0 | 0 | 0.99871 | 5.2597 | 10.8426 | 15.8197 | 19.4758 | 21.7045 | 22.5019 | 21.7713 | 19.8319 | 16.2687 | 11.6265 | 6.0639 | 1.3432 | 0.048387 | 0 | 0 | 0 | 0 | 0
PV | 11 | 5 | 0 | 0 | 0 | 0 | 0.025 | 1.084 | 5.294 | 10.874 | 15.633 | 19.099 | 21.195 | 22.033 | 21.492 | 19.65 | 16.481 | 12.01 | 6.597 | 1.554 | 0.185 | 0 | 0 | 0 | 0 | 0
PV | 11 | 6 | 0 | 0 | 0 | 0 | 0.0067742 | 0.87871 | 5.0748 | 10.8648 | 15.6939 | 19.1603 | 21.241 | 22.0558 | 21.5274 | 19.7052 | 16.5629 | 12.1355 | 6.7568 | 1.649 | 0.10839 | 0 | 0 | 0 | 0 | 0
PV | 11 | 7 | 0 | 0 | 0 | 0 | 0 | 0.6029 | 4.8977 | 10.9142 | 15.9223 | 19.4971 | 21.6377 | 22.4855 | 21.9281 | 20.0139 | 16.7381 | 12.0706 | 6.4123 | 1.2871 | 0.0019355 | 0 | 0 | 0 | 0 | 0
PV | 11 | 8 | 0 | 0 | 0 | 0 | 0 | 0.105 | 4.235 | 10.807 | 16.288 | 20.136 | 22.368 | 23.218 | 22.596 | 20.549 | 17 | 11.887 | 5.593 | 0.42 | 0 | 0 | 0 | 0 | 0 | 0
PV | 11 | 9 | 0 | 0 | 0 | 0 | 0 | 0 | 1.891 | 8.2306 | 14.5752 | 18.7742 | 21.2545 | 22.0877 | 20.999 | 18.5971 | 14.8606 | 9.7723 | 3.6174 | 0.012581 | 0 | 0 | 0 | 0 | 0 | 0
PV | 11 | 10 | 0 | 0 | 0 | 0 | 0 | 0 | 0.32 | 4.678 | 10.518 | 14.976 | 17.736 | 18.586 | 18.002 | 16.066 | 12.517 | 7.242 | 1.111 | 0 | 0 | 0 | 0 | 0 | 0 | 0
PV | 11 | 11 | 0 | 0 | 0 | 0 | 0 | 0 | 0.0077419 | 4.6229 | 11.249 | 16.0916 | 18.6871 | 19.5174 | 18.8255 | 16.4371 | 11.8539 | 6.0406 | 0.28839 | 0 | 0 | 0 | 0 | 0 | 0 | 0
PV | 12 | 0 | 0 | 0 | 0 | 0 | 0 | 0 | 0.087097 | 4.4903 | 9.4461 | 13.62 | 16.4313 | 17.5635 | 16.9994 | 14.9555 | 10.949 | 5.6013 | 0.59516 | 0 | 0 | 0 | 0 | 0 | 0 | 0
PV | 12 | 1 | 0 | 0 | 0 | 0 | 0 | 0 | 0.83571 | 5.6904 | 10.8321 | 14.9679 | 17.6957 | 18.8882 | 18.4104 | 16.1946 | 11.9529 | 7.1025 | 1.7464 | 0 | 0 | 0 | 0 | 0 | 0 | 0
PV | 12 | 2 | 0 | 0 | 0 | 0 | 0 | 0.014516 | 2.1058 | 6.8506 | 11.6806 | 16.1874 | 19.0752 | 20.5965 | 20.0806 | 17.489 | 13.7545 | 9.3106 | 3.8371 | 0.17129 | 0 | 0 | 0 | 0 | 0 | 0
PV | 12 | 3 | 0 | 0 | 0 | 0 | 0 | 0.353 | 4.161 | 9.884 | 15.073 | 18.84 | 21.098 | 21.995 | 21.55 | 19.366 | 15.741 | 10.99 | 5.505 | 0.886 | 0 | 0 | 0 | 0 | 0 | 0
PV | 12 | 4 | 0 | 0 | 0 | 0 | 0 | 0.99871 | 5.2597 | 10.8426 | 15.8197 | 19.4758 | 21.7045 | 22.5019 | 21.7713 | 19.8319 | 16.2687 | 11.6265 | 6.0639 | 1.3432 | 0.048387 | 0 | 0 | 0 | 0 | 0
PV | 12 | 5 | 0 | 0 | 0 | 0 | 0.025 | 1.084 | 5.294 | 10.874 | 15.633 | 19.099 | 21.195 | 22.033 | 21.492 | 19.65 | 16.481 | 12.01 | 6.597 | 1.554 | 0.185 | 0 | 0 | 0 | 0 | 0
PV | 12 | 6 | 0 | 0 | 0 | 0 | 0.0067742 | 0.87871 | 5.0748 | 10.8648 | 15.6939 | 19.1603 | 21.241 | 22.0558 | 21.5274 | 19.7052 | 16.5629 | 12.1355 | 6.7568 | 1.649 | 0.10839 | 0 | 0 | 0 | 0 | 0
PV | 12 | 7 | 0 | 0 | 0 | 0 | 0 | 0.6029 | 4.8977 | 10.9142 | 15.9223 | 19.4971 | 21.6377 | 22.4855 | 21.9281 | 20.0139 | 16.7381 | 12.0706 | 6.4123 | 1.2871 | 0.0019355 | 0 | 0 | 0 | 0 | 0
PV | 12 | 8 | 0 | 0 | 0 | 0 | 0 | 0.105 | 4.235 | 10.807 | 16.288 | 20.136 | 22.368 | 23.218 | 22.596 | 20.549 | 17 | 11.887 | 5.593 | 0.42 | 0 | 0 | 0 | 0 | 0 | 0
PV | 12 | 9 | 0 | 0 | 0 | 0 | 0 | 0 | 1.891 | 8.2306 | 14.5752 | 18.7742 | 21.2545 | 22.0877 | 20.999 | 18.5971 | 14.8606 | 9.7723 | 3.6174 | 0.012581 | 0 | 0 | 0 | 0 | 0 | 0
PV | 12 | 10 | 0 | 0 | 0 | 0 | 0 | 0 | 0.32 | 4.678 | 10.518 | 14.976 | 17.736 | 18.586 | 18.002 | 16.066 | 12.517 | 7.242 | 1.111 | 0 | 0 | 0 | 0 | 0 | 0 | 0
PV | 12 | 11 | 0 | 0 | 0 | 0 | 0 | 0 | 0.0077419 | 4.6229 | 11.249 | 16.0916 | 18.6871 | 19.5174 | 18.8255 | 16.4371 | 11.8539 | 6.0406 | 0.28839 | 0 | 0 | 0 | 0 | 0 | 0 | 0
PV | 13 | 0 | 0 | 0 | 0 | 0 | 0 | 0 | 0.087097 | 4.4903 | 9.4461 | 13.62 | 16.4313 | 17.5635 | 16.9994 | 14.9555 | 10.949 | 5.6013 | 0.59516 | 0 | 0 | 0 | 0 | 0 | 0 | 0
PV | 13 | 1 | 0 | 0 | 0 | 0 | 0 | 0 | 0.83571 | 5.6904 | 10.8321 | 14.9679 | 17.6957 | 18.8882 | 18.4104 | 16.1946 | 11.9529 | 7.1025 | 1.7464 | 0 | 0 | 0 | 0 | 0 | 0 | 0
PV | 13 | 2 | 0 | 0 | 0 | 0 | 0 | 0.014516 | 2.1058 | 6.8506 | 11.6806 | 16.1874 | 19.0752 | 20.5965 | 20.0806 | 17.489 | 13.7545 | 9.3106 | 3.8371 | 0.17129 | 0 | 0 | 0 | 0 | 0 | 0
PV | 13 | 3 | 0 | 0 | 0 | 0 | 0 | 0.353 | 4.161 | 9.884 | 15.073 | 18.84 | 21.098 | 21.995 | 21.55 | 19.366 | 15.741 | 10.99 | 5.505 | 0.886 | 0 | 0 | 0 | 0 | 0 | 0
PV | 13 | 4 | 0 | 0 | 0 | 0 | 0 | 0.99871 | 5.2597 | 10.8426 | 15.8197 | 19.4758 | 21.7045 | 22.5019 | 21.7713 | 19.8319 | 16.2687 | 11.6265 | 6.0639 | 1.3432 | 0.048387 | 0 | 0 | 0 | 0 | 0
PV | 13 | 5 | 0 | 0 | 0 | 0 | 0.025 | 1.084 | 5.294 | 10.874 | 15.633 | 19.099 | 21.195 | 22.033 | 21.492 | 19.65 | 16.481 | 12.01 | 6.597 | 1.554 | 0.185 | 0 | 0 | 0 | 0 | 0
PV | 13 | 6 | 0 | 0 | 0 | 0 | 0.0067742 | 0.87871 | 5.0748 | 10.8648 | 15.6939 | 19.1603 | 21.241 | 22.0558 | 21.5274 | 19.7052 | 16.5629 | 12.1355 | 6.7568 | 1.649 | 0.10839 | 0 | 0 | 0 | 0 | 0
PV | 13 | 7 | 0 | 0 | 0 | 0 | 0 | 0.6029 | 4.8977 | 10.9142 | 15.9223 | 19.4971 | 21.6377 | 22.4855 | 21.9281 | 20.0139 | 16.7381 | 12.0706 | 6.4123 | 1.2871 | 0.0019355 | 0 | 0 | 0 | 0 | 0
PV | 13 | 8 | 0 | 0 | 0 | 0 | 0 | 0.105 | 4.235 | 10.807 | 16.288 | 20.136 | 22.368 | 23.218 | 22.596 | 20.549 | 17 | 11.887 | 5.593 | 0.42 | 0 | 0 | 0 | 0 | 0 | 0
PV | 13 | 9 | 0 | 0 | 0 | 0 | 0 | 0 | 1.891 | 8.2306 | 14.5752 | 18.7742 | 21.2545 | 22.0877 | 20.999 | 18.5971 | 14.8606 | 9.7723 | 3.6174 | 0.012581 | 0 | 0 | 0 | 0 | 0 | 0
PV | 13 | 10 | 0 | 0 | 0 | 0 | 0 | 0 | 0.32 | 4.678 | 10.518 | 14.976 | 17.736 | 18.586 | 18.002 | 16.066 | 12.517 | 7.242 | 1.111 | 0 | 0 | 0 | 0 | 0 | 0 | 0
PV | 13 | 11 | 0 | 0 | 0 | 0 | 0 | 0 | 0.0077419 | 4.6229 | 11.249 | 16.0916 | 18.6871 | 19.5174 | 18.8255 | 16.4371 | 11.8539 | 6.0406 | 0.28839 | 0 | 0 | 0 | 0 | 0 | 0 | 0
PV | 14 | 0 | 0 | 0 | 0 | 0 | 0 | 0 | 0.087097 | 4.4903 | 9.4461 | 13.62 | 16.4313 | 17.5635 | 16.9994 | 14.9555 | 10.949 | 5.6013 | 0.59516 | 0 | 0 | 0 | 0 | 0 | 0 | 0
PV | 14 | 1 | 0 | 0 | 0 | 0 | 0 | 0 | 0.83571 | 5.6904 | 10.8321 | 14.9679 | 17.6957 | 18.8882 | 18.4104 | 16.1946 | 11.9529 | 7.1025 | 1.7464 | 0 | 0 | 0 | 0 | 0 | 0 | 0
PV | 14 | 2 | 0 | 0 | 0 | 0 | 0 | 0.014516 | 2.1058 | 6.8506 | 11.6806 | 16.1874 | 19.0752 | 20.5965 | 20.0806 | 17.489 | 13.7545 | 9.3106 | 3.8371 | 0.17129 | 0 | 0 | 0 | 0 | 0 | 0
PV | 14 | 3 | 0 | 0 | 0 | 0 | 0 | 0.353 | 4.161 | 9.884 | 15.073 | 18.84 | 21.098 | 21.995 | 21.55 | 19.366 | 15.741 | 10.99 | 5.505 | 0.886 | 0 | 0 | 0 | 0 | 0 | 0
PV | 14 | 4 | 0 | 0 | 0 | 0 | 0 | 0.99871 | 5.2597 | 10.8426 | 15.8197 | 19.4758 | 21.7045 | 22.5019 | 21.7713 | 19.8319 | 16.2687 | 11.6265 | 6.0639 | 1.3432 | 0.048387 | 0 | 0 | 0 | 0 | 0
PV | 14 | 5 | 0 | 0 | 0 | 0 | 0.025 | 1.084 | 5.294 | 10.874 | 15.633 | 19.099 | 21.195 | 22.033 | 21.492 | 19.65 | 16.481 | 12.01 | 6.597 | 1.554 | 0.185 | 0 | 0 | 0 | 0 | 0
PV | 14 | 6 | 0 | 0 | 0 | 0 | 0.0067742 | 0.87871 | 5.0748 | 10.8648 | 15.6939 | 19.1603 | 21.241 | 22.0558 | 21.5274 | 19.7052 | 16.5629 | 12.1355 | 6.7568 | 1.649 | 0.10839 | 0 | 0 | 0 | 0 | 0
PV | 14 | 7 | 0 | 0 | 0 | 0 | 0 | 0.6029 | 4.8977 | 10.9142 | 15.9223 | 19.4971 | 21.6377 | 22.4855 | 21.9281 | 20.0139 | 16.7381 | 12.0706 | 6.4123 | 1.2871 | 0.0019355 | 0 | 0 | 0 | 0 | 0
PV | 14 | 8 | 0 | 0 | 0 | 0 | 0 | 0.105 | 4.235 | 10.807 | 16.288 | 20.136 | 22.368 | 23.218 | 22.596 | 20.549 | 17 | 11.887 | 5.593 | 0.42 | 0 | 0 | 0 | 0 | 0 | 0
PV | 14 | 9 | 0 | 0 | 0 | 0 | 0 | 0 | 1.891 | 8.2306 | 14.5752 | 18.7742 | 21.2545 | 22.0877 | 20.999 | 18.5971 | 14.8606 | 9.7723 | 3.6174 | 0.012581 | 0 | 0 | 0 | 0 | 0 | 0
PV | 14 | 10 | 0 | 0 | 0 | 0 | 0 | 0 | 0.32 | 4.678 | 10.518 | 14.976 | 17.736 | 18.586 | 18.002 | 16.066 | 12.517 | 7.242 | 1.111 | 0 | 0 | 0 | 0 | 0 | 0 | 0
PV | 14 | 11 | 0 | 0 | 0 | 0 | 0 | 0 | 0.0077419 | 4.6229 | 11.249 | 16.0916 | 18.6871 | 19.5174 | 18.8255 | 16.4371 | 11.8539 | 6.0406 | 0.28839 | 0 | 0 | 0 | 0 | 0 | 0 | 0
PV | 15 | 0 | 0 | 0 | 0 | 0 | 0 | 0 | 0.087097 | 4.4903 | 9.4461 | 13.62 | 16.4313 | 17.5635 | 16.9994 | 14.9555 | 10.949 | 5.6013 | 0.59516 | 0 | 0 | 0 | 0 | 0 | 0 | 0
PV | 15 | 1 | 0 | 0 | 0 | 0 | 0 | 0 | 0.83571 | 5.6904 | 10.8321 | 14.9679 | 17.6957 | 18.8882 | 18.4104 | 16.1946 | 11.9529 | 7.1025 | 1.7464 | 0 | 0 | 0 | 0 | 0 | 0 | 0
PV | 15 | 2 | 0 | 0 | 0 | 0 | 0 | 0.014516 | 2.1058 | 6.8506 | 11.6806 | 16.1874 | 19.0752 | 20.5965 | 20.0806 | 17.489 | 13.7545 | 9.3106 | 3.8371 | 0.17129 | 0 | 0 | 0 | 0 | 0 | 0
PV | 15 | 3 | 0 | 0 | 0 | 0 | 0 | 0.353 | 4.161 | 9.884 | 15.073 | 18.84 | 21.098 | 21.995 | 21.55 | 19.366 | 15.741 | 10.99 | 5.505 | 0.886 | 0 | 0 | 0 | 0 | 0 | 0
PV | 15 | 4 | 0 | 0 | 0 | 0 | 0 | 0.99871 | 5.2597 | 10.8426 | 15.8197 | 19.4758 | 21.7045 | 22.5019 | 21.7713 | 19.8319 | 16.2687 | 11.6265 | 6.0639 | 1.3432 | 0.048387 | 0 | 0 | 0 | 0 | 0
PV | 15 | 5 | 0 | 0 | 0 | 0 | 0.025 | 1.084 | 5.294 | 10.874 | 15.633 | 19.099 | 21.195 | 22.033 | 21.492 | 19.65 | 16.481 | 12.01 | 6.597 | 1.554 | 0.185 | 0 | 0 | 0 | 0 | 0
PV | 15 | 6 | 0 | 0 | 0 | 0 | 0.0067742 | 0.87871 | 5.0748 | 10.8648 | 15.6939 | 19.1603 | 21.241 | 22.0558 | 21.5274 | 19.7052 | 16.5629 | 12.1355 | 6.7568 | 1.649 | 0.10839 | 0 | 0 | 0 | 0 | 0
PV | 15 | 7 | 0 | 0 | 0 | 0 | 0 | 0.6029 | 4.8977 | 10.9142 | 15.9223 | 19.4971 | 21.6377 | 22.4855 | 21.9281 | 20.0139 | 16.7381 | 12.0706 | 6.4123 | 1.2871 | 0.0019355 | 0 | 0 | 0 | 0 | 0
PV | 15 | 8 | 0 | 0 | 0 | 0 | 0 | 0.105 | 4.235 | 10.807 | 16.288 | 20.136 | 22.368 | 23.218 | 22.596 | 20.549 | 17 | 11.887 | 5.593 | 0.42 | 0 | 0 | 0 | 0 | 0 | 0
PV | 15 | 9 | 0 | 0 | 0 | 0 | 0 | 0 | 1.891 | 8.2306 | 14.5752 | 18.7742 | 21.2545 | 22.0877 | 20.999 | 18.5971 | 14.8606 | 9.7723 | 3.6174 | 0.012581 | 0 | 0 | 0 | 0 | 0 | 0
PV | 15 | 10 | 0 | 0 | 0 | 0 | 0 | 0 | 0.32 | 4.678 | 10.518 | 14.976 | 17.736 | 18.586 | 18.002 | 16.066 | 12.517 | 7.242 | 1.111 | 0 | 0 | 0 | 0 | 0 | 0 | 0
PV | 15 | 11 | 0 | 0 | 0 | 0 | 0 | 0 | 0.0077419 | 4.6229 | 11.249 | 16.0916 | 18.6871 | 19.5174 | 18.8255 | 16.4371 | 11.8539 | 6.0406 | 0.28839 | 0 | 0 | 0 | 0 | 0 | 0 | 0
PV | 16 | 0 | 0 | 0 | 0 | 0 | 0 | 0 | 0.087097 | 4.4903 | 9.4461 | 13.62 | 16.4313 | 17.5635 | 16.9994 | 14.9555 | 10.949 | 5.6013 | 0.59516 | 0 | 0 | 0 | 0 | 0 | 0 | 0
PV | 16 | 1 | 0 | 0 | 0 | 0 | 0 | 0 | 0.83571 | 5.6904 | 10.8321 | 14.9679 | 17.6957 | 18.8882 | 18.4104 | 16.1946 | 11.9529 | 7.1025 | 1.7464 | 0 | 0 | 0 | 0 | 0 | 0 | 0
PV | 16 | 2 | 0 | 0 | 0 | 0 | 0 | 0.014516 | 2.1058 | 6.8506 | 11.6806 | 16.1874 | 19.0752 | 20.5965 | 20.0806 | 17.489 | 13.7545 | 9.3106 | 3.8371 | 0.17129 | 0 | 0 | 0 | 0 | 0 | 0
PV | 16 | 3 | 0 | 0 | 0 | 0 | 0 | 0.353 | 4.161 | 9.884 | 15.073 | 18.84 | 21.098 | 21.995 | 21.55 | 19.366 | 15.741 | 10.99 | 5.505 | 0.886 | 0 | 0 | 0 | 0 | 0 | 0
PV | 16 | 4 | 0 | 0 | 0 | 0 | 0 | 0.99871 | 5.2597 | 10.8426 | 15.8197 | 19.4758 | 21.7045 | 22.5019 | 21.7713 | 19.8319 | 16.2687 | 11.6265 | 6.0639 | 1.3432 | 0.048387 | 0 | 0 | 0 | 0 | 0
PV | 16 | 5 | 0 | 0 | 0 | 0 | 0.025 | 1.084 | 5.294 | 10.874 | 15.633 | 19.099 | 21.195 | 22.033 | 21.492 | 19.65 | 16.481 | 12.01 | 6.597 | 1.554 | 0.185 | 0 | 0 | 0 | 0 | 0
PV | 16 | 6 | 0 | 0 | 0 | 0 | 0.0067742 | 0.87871 | 5.0748 | 10.8648 | 15.6939 | 19.1603 | 21.241 | 22.0558 | 21.5274 | 19.7052 | 16.5629 | 12.1355 | 6.7568 | 1.649 | 0.10839 | 0 | 0 | 0 | 0 | 0
PV | 16 | 7 | 0 | 0 | 0 | 0 | 0 | 0.6029 | 4.8977 | 10.9142 | 15.9223 | 19.4971 | 21.6377 | 22.4855 | 21.9281 | 20.0139 | 16.7381 | 12.0706 | 6.4123 | 1.2871 | 0.0019355 | 0 | 0 | 0 | 0 | 0
PV | 16 | 8 | 0 | 0 | 0 | 0 | 0 | 0.105 | 4.235 | 10.807 | 16.288 | 20.136 | 22.368 | 23.218 | 22.596 | 20.549 | 17 | 11.887 | 5.593 | 0.42 | 0 | 0 | 0 | 0 | 0 | 0
PV | 16 | 9 | 0 | 0 | 0 | 0 | 0 | 0 | 1.891 | 8.2306 | 14.5752 | 18.7742 | 21.2545 | 22.0877 | 20.999 | 18.5971 | 14.8606 | 9.7723 | 3.6174 | 0.012581 | 0 | 0 | 0 | 0 | 0 | 0
PV | 16 | 10 | 0 | 0 | 0 | 0 | 0 | 0 | 0.32 | 4.678 | 10.518 | 14.976 | 17.736 | 18.586 | 18.002 | 16.066 | 12.517 | 7.242 | 1.111 | 0 | 0 | 0 | 0 | 0 | 0 | 0
PV | 16 | 11 | 0 | 0 | 0 | 0 | 0 | 0 | 0.0077419 | 4.6229 | 11.249 | 16.0916 | 18.6871 | 19.5174 | 18.8255 | 16.4371 | 11.8539 | 6.0406 | 0.28839 | 0 | 0 | 0 | 0 | 0 | 0 | 0
PV | 17 | 0 | 0 | 0 | 0 | 0 | 0 | 0 | 0.087097 | 4.4903 | 9.4461 | 13.62 | 16.4313 | 17.5635 | 16.9994 | 14.9555 | 10.949 | 5.6013 | 0.59516 | 0 | 0 | 0 | 0 | 0 | 0 | 0
PV | 17 | 1 | 0 | 0 | 0 | 0 | 0 | 0 | 0.83571 | 5.6904 | 10.8321 | 14.9679 | 17.6957 | 18.8882 | 18.4104 | 16.1946 | 11.9529 | 7.1025 | 1.7464 | 0 | 0 | 0 | 0 | 0 | 0 | 0
PV | 17 | 2 | 0 | 0 | 0 | 0 | 0 | 0.014516 | 2.1058 | 6.8506 | 11.6806 | 16.1874 | 19.0752 | 20.5965 | 20.0806 | 17.489 | 13.7545 | 9.3106 | 3.8371 | 0.17129 | 0 | 0 | 0 | 0 | 0 | 0
PV | 17 | 3 | 0 | 0 | 0 | 0 | 0 | 0.353 | 4.161 | 9.884 | 15.073 | 18.84 | 21.098 | 21.995 | 21.55 | 19.366 | 15.741 | 10.99 | 5.505 | 0.886 | 0 | 0 | 0 | 0 | 0 | 0
PV | 17 | 4 | 0 | 0 | 0 | 0 | 0 | 0.99871 | 5.2597 | 10.8426 | 15.8197 | 19.4758 | 21.7045 | 22.5019 | 21.7713 | 19.8319 | 16.2687 | 11.6265 | 6.0639 | 1.3432 | 0.048387 | 0 | 0 | 0 | 0 | 0
PV | 17 | 5 | 0 | 0 | 0 | 0 | 0.025 | 1.084 | 5.294 | 10.874 | 15.633 | 19.099 | 21.195 | 22.033 | 21.492 | 19.65 | 16.481 | 12.01 | 6.597 | 1.554 | 0.185 | 0 | 0 | 0 | 0 | 0
PV | 17 | 6 | 0 | 0 | 0 | 0 | 0.0067742 | 0.87871 | 5.0748 | 10.8648 | 15.6939 | 19.1603 | 21.241 | 22.0558 | 21.5274 | 19.7052 | 16.5629 | 12.1355 | 6.7568 | 1.649 | 0.10839 | 0 | 0 | 0 | 0 | 0
PV | 17 | 7 | 0 | 0 | 0 | 0 | 0 | 0.6029 | 4.8977 | 10.9142 | 15.9223 | 19.4971 | 21.6377 | 22.4855 | 21.9281 | 20.0139 | 16.7381 | 12.0706 | 6.4123 | 1.2871 | 0.0019355 | 0 | 0 | 0 | 0 | 0
PV | 17 | 8 | 0 | 0 | 0 | 0 | 0 | 0.105 | 4.235 | 10.807 | 16.288 | 20.136 | 22.368 | 23.218 | 22.596 | 20.549 | 17 | 11.887 | 5.593 | 0.42 | 0 | 0 | 0 | 0 | 0 | 0
PV | 17 | 9 | 0 | 0 | 0 | 0 | 0 | 0 | 1.891 | 8.2306 | 14.5752 | 18.7742 | 21.2545 | 22.0877 | 20.999 | 18.5971 | 14.8606 | 9.7723 | 3.6174 | 0.012581 | 0 | 0 | 0 | 0 | 0 | 0
PV | 17 | 10 | 0 | 0 | 0 | 0 | 0 | 0 | 0.32 | 4.678 | 10.518 | 14.976 | 17.736 | 18.586 | 18.002 | 16.066 | 12.517 | 7.242 | 1.111 | 0 | 0 | 0 | 0 | 0 | 0 | 0
PV | 17 | 11 | 0 | 0 | 0 | 0 | 0 | 0 | 0.0077419 | 4.6229 | 11.249 | 16.0916 | 18.6871 | 19.5174 | 18.8255 | 16.4371 | 11.8539 | 6.0406 | 0.28839 | 0 | 0 | 0 | 0 | 0 | 0 | 0
PV | 18 | 0 | 0 | 0 | 0 | 0 | 0 | 0 | 0.087097 | 4.4903 | 9.4461 | 13.62 | 16.4313 | 17.5635 | 16.9994 | 14.9555 | 10.949 | 5.6013 | 0.59516 | 0 | 0 | 0 | 0 | 0 | 0 | 0
PV | 18 | 1 | 0 | 0 | 0 | 0 | 0 | 0 | 0.83571 | 5.6904 | 10.8321 | 14.9679 | 17.6957 | 18.8882 | 18.4104 | 16.1946 | 11.9529 | 7.1025 | 1.7464 | 0 | 0 | 0 | 0 | 0 | 0 | 0
PV | 18 | 2 | 0 | 0 | 0 | 0 | 0 | 0.014516 | 2.1058 | 6.8506 | 11.6806 | 16.1874 | 19.0752 | 20.5965 | 20.0806 | 17.489 | 13.7545 | 9.3106 | 3.8371 | 0.17129 | 0 | 0 | 0 | 0 | 0 | 0
PV | 18 | 3 | 0 | 0 | 0 | 0 | 0 | 0.353 | 4.161 | 9.884 | 15.073 | 18.84 | 21.098 | 21.995 | 21.55 | 19.366 | 15.741 | 10.99 | 5.505 | 0.886 | 0 | 0 | 0 | 0 | 0 | 0
PV | 18 | 4 | 0 | 0 | 0 | 0 | 0 | 0.99871 | 5.2597 | 10.8426 | 15.8197 | 19.4758 | 21.7045 | 22.5019 | 21.7713 | 19.8319 | 16.2687 | 11.6265 | 6.0639 | 1.3432 | 0.048387 | 0 | 0 | 0 | 0 | 0
PV | 18 | 5 | 0 | 0 | 0 | 0 | 0.025 | 1.084 | 5.294 | 10.874 | 15.633 | 19.099 | 21.195 | 22.033 | 21.492 | 19.65 | 16.481 | 12.01 | 6.597 | 1.554 | 0.185 | 0 | 0 | 0 | 0 | 0
PV | 18 | 6 | 0 | 0 | 0 | 0 | 0.0067742 | 0.87871 | 5.0748 | 10.8648 | 15.6939 | 19.1603 | 21.241 | 22.0558 | 21.5274 | 19.7052 | 16.5629 | 12.1355 | 6.7568 | 1.649 | 0.10839 | 0 | 0 | 0 | 0 | 0
PV | 18 | 7 | 0 | 0 | 0 | 0 | 0 | 0.6029 | 4.8977 | 10.9142 | 15.9223 | 19.4971 | 21.6377 | 22.4855 | 21.9281 | 20.0139 | 16.7381 | 12.0706 | 6.4123 | 1.2871 | 0.0019355 | 0 | 0 | 0 | 0 | 0
PV | 18 | 8 | 0 | 0 | 0 | 0 | 0 | 0.105 | 4.235 | 10.807 | 16.288 | 20.136 | 22.368 | 23.218 | 22.596 | 20.549 | 17 | 11.887 | 5.593 | 0.42 | 0 | 0 | 0 | 0 | 0 | 0
PV | 18 | 9 | 0 | 0 | 0 | 0 | 0 | 0 | 1.891 | 8.2306 | 14.5752 | 18.7742 | 21.2545 | 22.0877 | 20.999 | 18.5971 | 14.8606 | 9.7723 | 3.6174 | 0.012581 | 0 | 0 | 0 | 0 | 0 | 0
PV | 18 | 10 | 0 | 0 | 0 | 0 | 0 | 0 | 0.32 | 4.678 | 10.518 | 14.976 | 17.736 | 18.586 | 18.002 | 16.066 | 12.517 | 7.242 | 1.111 | 0 | 0 | 0 | 0 | 0 | 0 | 0
PV | 18 | 11 | 0 | 0 | 0 | 0 | 0 | 0 | 0.0077419 | 4.6229 | 11.249 | 16.0916 | 18.6871 | 19.5174 | 18.8255 | 16.4371 | 11.8539 | 6.0406 | 0.28839 | 0 | 0 | 0 | 0 | 0 | 0 | 0
PV | 19 | 0 | 0 | 0 | 0 | 0 | 0 | 0 | 0.087097 | 4.4903 | 9.4461 | 13.62 | 16.4313 | 17.5635 | 16.9994 | 14.9555 | 10.949 | 5.6013 | 0.59516 | 0 | 0 | 0 | 0 | 0 | 0 | 0
PV | 19 | 1 | 0 | 0 | 0 | 0 | 0 | 0 | 0.83571 | 5.6904 | 10.8321 | 14.9679 | 17.6957 | 18.8882 | 18.4104 | 16.1946 | 11.9529 | 7.1025 | 1.7464 | 0 | 0 | 0 | 0 | 0 | 0 | 0
PV | 19 | 2 | 0 | 0 | 0 | 0 | 0 | 0.014516 | 2.1058 | 6.8506 | 11.6806 | 16.1874 | 19.0752 | 20.5965 | 20.0806 | 17.489 | 13.7545 | 9.3106 | 3.8371 | 0.17129 | 0 | 0 | 0 | 0 | 0 | 0
PV | 19 | 3 | 0 | 0 | 0 | 0 | 0 | 0.353 | 4.161 | 9.884 | 15.073 | 18.84 | 21.098 | 21.995 | 21.55 | 19.366 | 15.741 | 10.99 | 5.505 | 0.886 | 0 | 0 | 0 | 0 | 0 | 0
PV | 19 | 4 | 0 | 0 | 0 | 0 | 0 | 0.99871 | 5.2597 | 10.8426 | 15.8197 | 19.4758 | 21.7045 | 22.5019 | 21.7713 | 19.8319 | 16.2687 | 11.6265 | 6.0639 | 1.3432 | 0.048387 | 0 | 0 | 0 | 0 | 0
PV | 19 | 5 | 0 | 0 | 0 | 0 | 0.025 | 1.084 | 5.294 | 10.874 | 15.633 | 19.099 | 21.195 | 22.033 | 21.492 | 19.65 | 16.481 | 12.01 | 6.597 | 1.554 | 0.185 | 0 | 0 | 0 | 0 | 0
PV | 19 | 6 | 0 | 0 | 0 | 0 | 0.0067742 | 0.87871 | 5.0748 | 10.8648 | 15.6939 | 19.1603 | 21.241 | 22.0558 | 21.5274 | 19.7052 | 16.5629 | 12.1355 | 6.7568 | 1.649 | 0.10839 | 0 | 0 | 0 | 0 | 0
PV | 19 | 7 | 0 | 0 | 0 | 0 | 0 | 0.6029 | 4.8977 | 10.9142 | 15.9223 | 19.4971 | 21.6377 | 22.4855 | 21.9281 | 20.0139 | 16.7381 | 12.0706 | 6.4123 | 1.2871 | 0.0019355 | 0 | 0 | 0 | 0 | 0
PV | 19 | 8 | 0 | 0 | 0 | 0 | 0 | 0.105 | 4.235 | 10.807 | 16.288 | 20.136 | 22.368 | 23.218 | 22.596 | 20.549 | 17 | 11.887 | 5.593 | 0.42 | 0 | 0 | 0 | 0 | 0 | 0
PV | 19 | 9 | 0 | 0 | 0 | 0 | 0 | 0 | 1.891 | 8.2306 | 14.5752 | 18.7742 | 21.2545 | 22.0877 | 20.999 | 18.5971 | 14.8606 | 9.7723 | 3.6174 | 0.012581 | 0 | 0 | 0 | 0 | 0 | 0
PV | 19 | 10 | 0 | 0 | 0 | 0 | 0 | 0 | 0.32 | 4.678 | 10.518 | 14.976 | 17.736 | 18.586 | 18.002 | 16.066 | 12.517 | 7.242 | 1.111 | 0 | 0 | 0 | 0 | 0 | 0 | 0
PV | 19 | 11 | 0 | 0 | 0 | 0 | 0 | 0 | 0.0077419 | 4.6229 | 11.249 | 16.0916 | 18.6871 | 19.5174 | 18.8255 | 16.4371 | 11.8539 | 6.0406 | 0.28839 | 0 | 0 | 0 | 0 | 0 | 0 | 0
Wind | 0 | 0 | 2.5308 | 2.5057 | 2.413 | 2.3499 | 2.3338 | 2.4071 | 2.4186 | 2.3145 | 2.3204 | 2.5507 | 2.7166 | 2.8726 | 3.0474 | 3.1571 | 3.1249 | 2.7639 | 2.231 | 2.0063 | 1.9419 | 1.9347 | 2.0037 | 2.1518 | 2.3486 | 2.4744
Wind | 0 | 1 | 1.8124 | 1.8208 | 1.8295 | 1.8444 | 1.8117 | 1.8103 | 1.8626 | 1.779 | 1.7528 | 1.8783 | 2.07 | 2.1656 | 2.2347 | 2.2667 | 2.182 | 1.9277 | 1.6393 | 1.5618 | 1.5535 | 1.5709 | 1.6189 | 1.6848 | 1.7033 | 1.7397
Wind | 0 | 2 | 2.2143 | 2.0812 | 1.9452 | 1.9472 | 2.0007 | 2.074 | 2.1075 | 2.2675 | 2.4764 | 2.8496 | 2.9485 | 3.2593 | 3.3161 | 3.1933 | 3.0885 | 2.9124 | 2.6538 | 2.2905 | 2.1486 | 2.1098 | 2.0658 | 2.1229 | 2.2471 | 2.3064
Wind | 0 | 3 | 2.3173 | 2.4143 | 2.4211 | 2.3539 | 2.2422 | 2.1193 | 1.9615 | 1.6991 | 1.6444 | 1.7089 | 1.7289 | 1.6621 | 1.603 | 1.587 | 1.5748 | 1.5052 | 1.2937 | 1.2072 | 1.2734 | 1.4102 | 1.5562 | 1.6773 | 1.9204 | 2.1187
Wind | 0 | 4 | 1.3424 | 1.3561 | 1.5076 | 1.4793 | 1.3496 | 1.2382 | 1.1502 | 1.1607 | 1.1925 | 1.3059 | 1.4652 | 1.6403 | 1.7799 | 1.8673 | 1.9688 | 2.0004 | 1.936 | 1.7717 | 1.5329 | 1.3729 | 1.1929 | 1.1508 | 1.2037 | 1.3479
Wind | 0 | 5 | 0.35645 | 0.34966 | 0.33948 | 0.32216 | 0.3113 | 0.28075 | 0.34219 | 0.48918 | 0.63855 | 0.83986 | 1.0561 | 1.1817 | 1.1885 | 1.1929 | 1.1525 | 1.1169 | 1.0452 | 0.97769 | 0.7886 | 0.50786 | 0.40499 | 0.37173 | 0.36324 | 0.35815
Wind | 0 | 6 | 0.12582 | 0.13272 | 0.13732 | 0.13962 | 0.13568 | 0.10513 | 0.075232 | 0.059791 | 0.054535 | 0.08246 | 0.13601 | 0.16098 | 0.14948 | 0.14389 | 0.14357 | 0.16032 | 0.20434 | 0.37747 | 0.52301 | 0.26085 | 0.13732 | 0.11531 | 0.114 | 0.11827
Wind | 0 | 7 | 0.1751 | 0.16492 | 0.14488 | 0.12188 | 0.10743 | 0.10217 | 0.089687 | 0.11301 | 0.15638 | 0.18792 | 0.26446 | 0.34232 | 0.38142 | 0.41098 | 0.43661 | 0.47899 | 0.4826 | 0.52203 | 0.47833 | 0.30224 | 0.22931 | 0.19744 | 0.18167 | 0.17806
Wind | 0 | 8 | 0.25596 | 0.25664 | 0.26004 | 0.25529 | 0.24544 | 0.22915 | 0.1969 | 0.20946 | 0.32182 | 0.43758 | 0.57677 | 0.68506 | 0.77197 | 0.82051 | 0.78724 | 0.71358 | 0.6837 | 0.75024 | 0.58424 | 0.44811 | 0.36595 | 0.31945 | 0.2984 | 0.25732
Wind | 0 | 9 | 0.4941 | 0.46223 | 0.40836 | 0.35251 | 0.31506 | 0.35579 | 0.42708 | 0.41033 | 0.45566 | 0.50593 | 0.58412 | 0.66198 | 0.67249 | 0.64391 | 0.59627 | 0.61073 | 0.68596 | 0.63635 | 0.5125 | 0.46979 | 0.45829 | 0.47735 | 0.5033 | 0.49394
Wind | 0 | 10 | 1.7015 | 1.6852 | 1.6499 | 1.659 | 1.621 | 1.5562 | 1.5483 | 1.4112 | 1.2893 | 1.2398 | 1.2374 | 1.1861 | 1.0911 | 0.98448 | 0.83307 | 0.74413 | 0.70034 | 0.67793 | 0.76925 | 0.91998 | 1.0822 | 1.3046 | 1.5117 | 1.6563
Wind | 0 | 11 | 0.6868 | 0.64129 | 0.54042 | 0.4757 | 0.45665 | 0.43661 | 0.39751 | 0.31538 | 0.20894 | 0.1935 | 0.2188 | 0.28779 | 0.35218 | 0.36663 | 0.39489 | 0.47143 | 0.48852 | 0.44745 | 0.42215 | 0.41657 | 0.4688 | 0.57196 | 0.68727 | 0.72538
Wind | 1 | 0 | 2.5308 | 2.5057 | 2.413 | 2.3499 | 2.3338 | 2.4071 | 2.4186 | 2.3145 | 2.3204 | 2.5507 | 2.7166 | 2.8726 | 3.0474 | 3.1571 | 3.1249 | 2.7639 | 2.231 | 2.0063 | 1.9419 | 1.9347 | 2.0037 | 2.1518 | 2.3486 | 2.4744
Wind | 1 | 1 | 1.8124 | 1.8208 | 1.8295 | 1.8444 | 1.8117 | 1.8103 | 1.8626 | 1.779 | 1.7528 | 1.8783 | 2.07 | 2.1656 | 2.2347 | 2.2667 | 2.182 | 1.9277 | 1.6393 | 1.5618 | 1.5535 | 1.5709 | 1.6189 | 1.6848 | 1.7033 | 1.7397
Wind | 1 | 2 | 2.2143 | 2.0812 | 1.9452 | 1.9472 | 2.0007 | 2.074 | 2.1075 | 2.2675 | 2.4764 | 2.8496 | 2.9485 | 3.2593 | 3.3161 | 3.1933 | 3.0885 | 2.9124 | 2.6538 | 2.2905 | 2.1486 | 2.1098 | 2.0658 | 2.1229 | 2.2471 | 2.3064
Wind | 1 | 3 | 2.3173 | 2.4143 | 2.4211 | 2.3539 | 2.2422 | 2.1193 | 1.9615 | 1.6991 | 1.6444 | 1.7089 | 1.7289 | 1.6621 | 1.603 | 1.587 | 1.5748 | 1.5052 | 1.2937 | 1.2072 | 1.2734 | 1.4102 | 1.5562 | 1.6773 | 1.9204 | 2.1187
Wind | 1 | 4 | 1.3424 | 1.3561 | 1.5076 | 1.4793 | 1.3496 | 1.2382 | 1.1502 | 1.1607 | 1.1925 | 1.3059 | 1.4652 | 1.6403 | 1.7799 | 1.8673 | 1.9688 | 2.0004 | 1.936 | 1.7717 | 1.5329 | 1.3729 | 1.1929 | 1.1508 | 1.2037 | 1.3479
Wind | 1 | 5 | 0.35645 | 0.34966 | 0.33948 | 0.32216 | 0.3113 | 0.28075 | 0.34219 | 0.48918 | 0.63855 | 0.83986 | 1.0561 | 1.1817 | 1.1885 | 1.1929 | 1.1525 | 1.1169 | 1.0452 | 0.97769 | 0.7886 | 0.50786 | 0.40499 | 0.37173 | 0.36324 | 0.35815
Wind | 1 | 6 | 0.12582 | 0.13272 | 0.13732 | 0.13962 | 0.13568 | 0.10513 | 0.075232 | 0.059791 | 0.054535 | 0.08246 | 0.13601 | 0.16098 | 0.14948 | 0.14389 | 0.14357 | 0.16032 | 0.20434 | 0.37747 | 0.52301 | 0.26085 | 0.13732 | 0.11531 | 0.114 | 0.11827
Wind | 1 | 7 | 0.1751 | 0.16492 | 0.14488 | 0.12188 | 0.10743 | 0.10217 | 0.089687 | 0.11301 | 0.15638 | 0.18792 | 0.26446 | 0.34232 | 0.38142 | 0.41098 | 0.43661 | 0.47899 | 0.4826 | 0.52203 | 0.47833 | 0.30224 | 0.22931 | 0.19744 | 0.18167 | 0.17806
Wind | 1 | 8 | 0.25596 | 0.25664 | 0.26004 | 0.25529 | 0.24544 | 0.22915 | 0.1969 | 0.20946 | 0.32182 | 0.43758 | 0.57677 | 0.68506 | 0.77197 | 0.82051 | 0.78724 | 0.71358 | 0.6837 | 0.75024 | 0.58424 | 0.44811 | 0.36595 | 0.31945 | 0.2984 | 0.25732
Wind | 1 | 9 | 0.4941 | 0.46223 | 0.40836 | 0.35251 | 0.31506 | 0.35579 | 0.42708 | 0.41033 | 0.45566 | 0.50593 | 0.58412 | 0.66198 | 0.67249 | 0.64391 | 0.59627 | 0.61073 | 0.68596 | 0.63635 | 0.5125 | 0.46979 | 0.45829 | 0.47735 | 0.5033 | 0.49394
Wind | 1 | 10 | 1.7015 | 1.6852 | 1.6499 | 1.659 | 1.621 | 1.5562 | 1.5483 | 1.4112 | 1.2893 | 1.2398 | 1.2374 | 1.1861 | 1.0911 | 0.98448 | 0.83307 | 0.74413 | 0.70034 | 0.67793 | 0.76925 | 0.91998 | 1.0822 | 1.3046 | 1.5117 | 1.6563
Wind | 1 | 11 | 0.6868 | 0.64129 | 0.54042 | 0.4757 | 0.45665 | 0.43661 | 0.39751 | 0.31538 | 0.20894 | 0.1935 | 0.2188 | 0.28779 | 0.35218 | 0.36663 | 0.39489 | 0.47143 | 0.48852 | 0.44745 | 0.42215 | 0.41657 | 0.4688 | 0.57196 | 0.68727 | 0.72538
Wind | 2 | 0 | 2.5308 | 2.5057 | 2.413 | 2.3499 | 2.3338 | 2.4071 | 2.4186 | 2.3145 | 2.3204 | 2.5507 | 2.7166 | 2.8726 | 3.0474 | 3.1571 | 3.1249 | 2.7639 | 2.231 | 2.0063 | 1.9419 | 1.9347 | 2.0037 | 2.1518 | 2.3486 | 2.4744
Wind | 2 | 1 | 1.8124 | 1.8208 | 1.8295 | 1.8444 | 1.8117 | 1.8103 | 1.8626 | 1.779 | 1.7528 | 1.8783 | 2.07 | 2.1656 | 2.2347 | 2.2667 | 2.182 | 1.9277 | 1.6393 | 1.5618 | 1.5535 | 1.5709 | 1.6189 | 1.6848 | 1.7033 | 1.7397
Wind | 2 | 2 | 2.2143 | 2.0812 | 1.9452 | 1.9472 | 2.0007 | 2.074 | 2.1075 | 2.2675 | 2.4764 | 2.8496 | 2.9485 | 3.2593 | 3.3161 | 3.1933 | 3.0885 | 2.9124 | 2.6538 | 2.2905 | 2.1486 | 2.1098 | 2.0658 | 2.1229 | 2.2471 | 2.3064
Wind | 2 | 3 | 2.3173 | 2.4143 | 2.4211 | 2.3539 | 2.2422 | 2.1193 | 1.9615 | 1.6991 | 1.6444 | 1.7089 | 1.7289 | 1.6621 | 1.603 | 1.587 | 1.5748 | 1.5052 | 1.2937 | 1.2072 | 1.2734 | 1.4102 | 1.5562 | 1.6773 | 1.9204 | 2.1187
Wind | 2 | 4 | 1.3424 | 1.3561 | 1.5076 | 1.4793 | 1.3496 | 1.2382 | 1.1502 | 1.1607 | 1.1925 | 1.3059 | 1.4652 | 1.6403 | 1.7799 | 1.8673 | 1.9688 | 2.0004 | 1.936 | 1.7717 | 1.5329 | 1.3729 | 1.1929 | 1.1508 | 1.2037 | 1.3479
Wind | 2 | 5 | 0.35645 | 0.34966 | 0.33948 | 0.32216 | 0.3113 | 0.28075 | 0.34219 | 0.48918 | 0.63855 | 0.83986 | 1.0561 | 1.1817 | 1.1885 | 1.1929 | 1.1525 | 1.1169 | 1.0452 | 0.97769 | 0.7886 | 0.50786 | 0.40499 | 0.37173 | 0.36324 | 0.35815
Wind | 2 | 6 | 0.12582 | 0.13272 | 0.13732 | 0.13962 | 0.13568 | 0.10513 | 0.075232 | 0.059791 | 0.054535 | 0.08246 | 0.13601 | 0.16098 | 0.14948 | 0.14389 | 0.14357 | 0.16032 | 0.20434 | 0.37747 | 0.52301 | 0.26085 | 0.13732 | 0.11531 | 0.114 | 0.11827
Wind | 2 | 7 | 0.1751 | 0.16492 | 0.14488 | 0.12188 | 0.10743 | 0.10217 | 0.089687 | 0.11301 | 0.15638 | 0.18792 | 0.26446 | 0.34232 | 0.38142 | 0.41098 | 0.43661 | 0.47899 | 0.4826 | 0.52203 | 0.47833 | 0.30224 | 0.22931 | 0.19744 | 0.18167 | 0.17806
Wind | 2 | 8 | 0.25596 | 0.25664 | 0.26004 | 0.25529 | 0.24544 | 0.22915 | 0.1969 | 0.20946 | 0.32182 | 0.43758 | 0.57677 | 0.68506 | 0.77197 | 0.82051 | 0.78724 | 0.71358 | 0.6837 | 0.75024 | 0.58424 | 0.44811 | 0.36595 | 0.31945 | 0.2984 | 0.25732
Wind | 2 | 9 | 0.4941 | 0.46223 | 0.40836 | 0.35251 | 0.31506 | 0.35579 | 0.42708 | 0.41033 | 0.45566 | 0.50593 | 0.58412 | 0.66198 | 0.67249 | 0.64391 | 0.59627 | 0.61073 | 0.68596 | 0.63635 | 0.5125 | 0.46979 | 0.45829 | 0.47735 | 0.5033 | 0.49394
Wind | 2 | 10 | 1.7015 | 1.6852 | 1.6499 | 1.659 | 1.621 | 1.5562 | 1.5483 | 1.4112 | 1.2893 | 1.2398 | 1.2374 | 1.1861 | 1.0911 | 0.98448 | 0.83307 | 0.74413 | 0.70034 | 0.67793 | 0.76925 | 0.91998 | 1.0822 | 1.3046 | 1.5117 | 1.6563
Wind | 2 | 11 | 0.6868 | 0.64129 | 0.54042 | 0.4757 | 0.45665 | 0.43661 | 0.39751 | 0.31538 | 0.20894 | 0.1935 | 0.2188 | 0.28779 | 0.35218 | 0.36663 | 0.39489 | 0.47143 | 0.48852 | 0.44745 | 0.42215 | 0.41657 | 0.4688 | 0.57196 | 0.68727 | 0.72538
Wind | 3 | 0 | 2.5308 | 2.5057 | 2.413 | 2.3499 | 2.3338 | 2.4071 | 2.4186 | 2.3145 | 2.3204 | 2.5507 | 2.7166 | 2.8726 | 3.0474 | 3.1571 | 3.1249 | 2.7639 | 2.231 | 2.0063 | 1.9419 | 1.9347 | 2.0037 | 2.1518 | 2.3486 | 2.4744
Wind | 3 | 1 | 1.8124 | 1.8208 | 1.8295 | 1.8444 | 1.8117 | 1.8103 | 1.8626 | 1.779 | 1.7528 | 1.8783 | 2.07 | 2.1656 | 2.2347 | 2.2667 | 2.182 | 1.9277 | 1.6393 | 1.5618 | 1.5535 | 1.5709 | 1.6189 | 1.6848 | 1.7033 | 1.7397
Wind | 3 | 2 | 2.2143 | 2.0812 | 1.9452 | 1.9472 | 2.0007 | 2.074 | 2.1075 | 2.2675 | 2.4764 | 2.8496 | 2.9485 | 3.2593 | 3.3161 | 3.1933 | 3.0885 | 2.9124 | 2.6538 | 2.2905 | 2.1486 | 2.1098 | 2.0658 | 2.1229 | 2.2471 | 2.3064
Wind | 3 | 3 | 2.3173 | 2.4143 | 2.4211 | 2.3539 | 2.2422 | 2.1193 | 1.9615 | 1.6991 | 1.6444 | 1.7089 | 1.7289 | 1.6621 | 1.603 | 1.587 | 1.5748 | 1.5052 | 1.2937 | 1.2072 | 1.2734 | 1.4102 | 1.5562 | 1.6773 | 1.9204 | 2.1187
Wind | 3 | 4 | 1.3424 | 1.3561 | 1.5076 | 1.4793 | 1.3496 | 1.2382 | 1.1502 | 1.1607 | 1.1925 | 1.3059 | 1.4652 | 1.6403 | 1.7799 | 1.8673 | 1.9688 | 2.0004 | 1.936 | 1.7717 | 1.5329 | 1.3729 | 1.1929 | 1.1508 | 1.2037 | 1.3479
Wind | 3 | 5 | 0.35645 | 0.34966 | 0.33948 | 0.32216 | 0.3113 | 0.28075 | 0.34219 | 0.48918 | 0.63855 | 0.83986 | 1.0561 | 1.1817 | 1.1885 | 1.1929 | 1.1525 | 1.1169 | 1.0452 | 0.97769 | 0.7886 | 0.50786 | 0.40499 | 0.37173 | 0.36324 | 0.35815
Wind | 3 | 6 | 0.12582 | 0.13272 | 0.13732 | 0.13962 | 0.13568 | 0.10513 | 0.075232 | 0.059791 | 0.054535 | 0.08246 | 0.13601 | 0.16098 | 0.14948 | 0.14389 | 0.14357 | 0.16032 | 0.20434 | 0.37747 | 0.52301 | 0.26085 | 0.13732 | 0.11531 | 0.114 | 0.11827
Wind | 3 | 7 | 0.1751 | 0.16492 | 0.14488 | 0.12188 | 0.10743 | 0.10217 | 0.089687 | 0.11301 | 0.15638 | 0.18792 | 0.26446 | 0.34232 | 0.38142 | 0.41098 | 0.43661 | 0.47899 | 0.4826 | 0.52203 | 0.47833 | 0.30224 | 0.22931 | 0.19744 | 0.18167 | 0.17806
Wind | 3 | 8 | 0.25596 | 0.25664 | 0.26004 | 0.25529 | 0.24544 | 0.22915 | 0.1969 | 0.20946 | 0.32182 | 0.43758 | 0.57677 | 0.68506 | 0.77197 | 0.82051 | 0.78724 | 0.71358 | 0.6837 | 0.75024 | 0.58424 | 0.44811 | 0.36595 | 0.31945 | 0.2984 | 0.25732
Wind | 3 | 9 | 0.4941 | 0.46223 | 0.40836 | 0.35251 | 0.31506 | 0.35579 | 0.42708 | 0.41033 | 0.45566 | 0.50593 | 0.58412 | 0.66198 | 0.67249 | 0.64391 | 0.59627 | 0.61073 | 0.68596 | 0.63635 | 0.5125 | 0.46979 | 0.45829 | 0.47735 | 0.5033 | 0.49394
Wind | 3 | 10 | 1.7015 | 1.6852 | 1.6499 | 1.659 | 1.621 | 1.5562 | 1.5483 | 1.4112 | 1.2893 | 1.2398 | 1.2374 | 1.1861 | 1.0911 | 0.98448 | 0.83307 | 0.74413 | 0.70034 | 0.67793 | 0.76925 | 0.91998 | 1.0822 | 1.3046 | 1.5117 | 1.6563
Wind | 3 | 11 | 0.6868 | 0.64129 | 0.54042 | 0.4757 | 0.45665 | 0.43661 | 0.39751 | 0.31538 | 0.20894 | 0.1935 | 0.2188 | 0.28779 | 0.35218 | 0.36663 | 0.39489 | 0.47143 | 0.48852 | 0.44745 | 0.42215 | 0.41657 | 0.4688 | 0.57196 | 0.68727 | 0.72538
Wind | 4 | 0 | 2.5308 | 2.5057 | 2.413 | 2.3499 | 2.3338 | 2.4071 | 2.4186 | 2.3145 | 2.3204 | 2.5507 | 2.7166 | 2.8726 | 3.0474 | 3.1571 | 3.1249 | 2.7639 | 2.231 | 2.0063 | 1.9419 | 1.9347 | 2.0037 | 2.1518 | 2.3486 | 2.4744
Wind | 4 | 1 | 1.8124 | 1.8208 | 1.8295 | 1.8444 | 1.8117 | 1.8103 | 1.8626 | 1.779 | 1.7528 | 1.8783 | 2.07 | 2.1656 | 2.2347 | 2.2667 | 2.182 | 1.9277 | 1.6393 | 1.5618 | 1.5535 | 1.5709 | 1.6189 | 1.6848 | 1.7033 | 1.7397
Wind | 4 | 2 | 2.2143 | 2.0812 | 1.9452 | 1.9472 | 2.0007 | 2.074 | 2.1075 | 2.2675 | 2.4764 | 2.8496 | 2.9485 | 3.2593 | 3.3161 | 3.1933 | 3.0885 | 2.9124 | 2.6538 | 2.2905 | 2.1486 | 2.1098 | 2.0658 | 2.1229 | 2.2471 | 2.3064
Wind | 4 | 3 | 2.3173 | 2.4143 | 2.4211 | 2.3539 | 2.2422 | 2.1193 | 1.9615 | 1.6991 | 1.6444 | 1.7089 | 1.7289 | 1.6621 | 1.603 | 1.587 | 1.5748 | 1.5052 | 1.2937 | 1.2072 | 1.2734 | 1.4102 | 1.5562 | 1.6773 | 1.9204 | 2.1187
Wind | 4 | 4 | 1.3424 | 1.3561 | 1.5076 | 1.4793 | 1.3496 | 1.2382 | 1.1502 | 1.1607 | 1.1925 | 1.3059 | 1.4652 | 1.6403 | 1.7799 | 1.8673 | 1.9688 | 2.0004 | 1.936 | 1.7717 | 1.5329 | 1.3729 | 1.1929 | 1.1508 | 1.2037 | 1.3479
Wind | 4 | 5 | 0.35645 | 0.34966 | 0.33948 | 0.32216 | 0.3113 | 0.28075 | 0.34219 | 0.48918 | 0.63855 | 0.83986 | 1.0561 | 1.1817 | 1.1885 | 1.1929 | 1.1525 | 1.1169 | 1.0452 | 0.97769 | 0.7886 | 0.50786 | 0.40499 | 0.37173 | 0.36324 | 0.35815
Wind | 4 | 6 | 0.12582 | 0.13272 | 0.13732 | 0.13962 | 0.13568 | 0.10513 | 0.075232 | 0.059791 | 0.054535 | 0.08246 | 0.13601 | 0.16098 | 0.14948 | 0.14389 | 0.14357 | 0.16032 | 0.20434 | 0.37747 | 0.52301 | 0.26085 | 0.13732 | 0.11531 | 0.114 | 0.11827
Wind | 4 | 7 | 0.1751 | 0.16492 | 0.14488 | 0.12188 | 0.10743 | 0.10217 | 0.089687 | 0.11301 | 0.15638 | 0.18792 | 0.26446 | 0.34232 | 0.38142 | 0.41098 | 0.43661 | 0.47899 | 0.4826 | 0.52203 | 0.47833 | 0.30224 | 0.22931 | 0.19744 | 0.18167 | 0.17806
Wind | 4 | 8 | 0.25596 | 0.25664 | 0.26004 | 0.25529 | 0.24544 | 0.22915 | 0.1969 | 0.20946 | 0.32182 | 0.43758 | 0.57677 | 0.68506 | 0.77197 | 0.82051 | 0.78724 | 0.71358 | 0.6837 | 0.75024 | 0.58424 | 0.44811 | 0.36595 | 0.31945 | 0.2984 | 0.25732
Wind | 4 | 9 | 0.4941 | 0.46223 | 0.40836 | 0.35251 | 0.31506 | 0.35579 | 0.42708 | 0.41033 | 0.45566 | 0.50593 | 0.58412 | 0.66198 | 0.67249 | 0.64391 | 0.59627 | 0.61073 | 0.68596 | 0.63635 | 0.5125 | 0.46979 | 0.45829 | 0.47735 | 0.5033 | 0.49394
Wind | 4 | 10 | 1.7015 | 1.6852 | 1.6499 | 1.659 | 1.621 | 1.5562 | 1.5483 | 1.4112 | 1.2893 | 1.2398 | 1.2374 | 1.1861 | 1.0911 | 0.98448 | 0.83307 | 0.74413 | 0.70034 | 0.67793 | 0.76925 | 0.91998 | 1.0822 | 1.3046 | 1.5117 | 1.6563
Wind | 4 | 11 | 0.6868 | 0.64129 | 0.54042 | 0.4757 | 0.45665 | 0.43661 | 0.39751 | 0.31538 | 0.20894 | 0.1935 | 0.2188 | 0.28779 | 0.35218 | 0.36663 | 0.39489 | 0.47143 | 0.48852 | 0.44745 | 0.42215 | 0.41657 | 0.4688 | 0.57196 | 0.68727 | 0.72538
Wind | 5 | 0 | 2.5308 | 2.5057 | 2.413 | 2.3499 | 2.3338 | 2.4071 | 2.4186 | 2.3145 | 2.3204 | 2.5507 | 2.7166 | 2.8726 | 3.0474 | 3.1571 | 3.1249 | 2.7639 | 2.231 | 2.0063 | 1.9419 | 1.9347 | 2.0037 | 2.1518 | 2.3486 | 2.4744
Wind | 5 | 1 | 1.8124 | 1.8208 | 1.8295 | 1.8444 | 1.8117 | 1.8103 | 1.8626 | 1.779 | 1.7528 | 1.8783 | 2.07 | 2.1656 | 2.2347 | 2.2667 | 2.182 | 1.9277 | 1.6393 | 1.5618 | 1.5535 | 1.5709 | 1.6189 | 1.6848 | 1.7033 | 1.7397
Wind | 5 | 2 | 2.2143 | 2.0812 | 1.9452 | 1.9472 | 2.0007 | 2.074 | 2.1075 | 2.2675 | 2.4764 | 2.8496 | 2.9485 | 3.2593 | 3.3161 | 3.1933 | 3.0885 | 2.9124 | 2.6538 | 2.2905 | 2.1486 | 2.1098 | 2.0658 | 2.1229 | 2.2471 | 2.3064
Wind | 5 | 3 | 2.3173 | 2.4143 | 2.4211 | 2.3539 | 2.2422 | 2.1193 | 1.9615 | 1.6991 | 1.6444 | 1.7089 | 1.7289 | 1.6621 | 1.603 | 1.587 | 1.5748 | 1.5052 | 1.2937 | 1.2072 | 1.2734 | 1.4102 | 1.5562 | 1.6773 | 1.9204 | 2.1187
Wind | 5 | 4 | 1.3424 | 1.3561 | 1.5076 | 1.4793 | 1.3496 | 1.2382 | 1.1502 | 1.1607 | 1.1925 | 1.3059 | 1.4652 | 1.6403 | 1.7799 | 1.8673 | 1.9688 | 2.0004 | 1.936 | 1.7717 | 1.5329 | 1.3729 | 1.1929 | 1.1508 | 1.2037 | 1.3479
Wind | 5 | 5 | 0.35645 | 0.34966 | 0.33948 | 0.32216 | 0.3113 | 0.28075 | 0.34219 | 0.48918 | 0.63855 | 0.83986 | 1.0561 | 1.1817 | 1.1885 | 1.1929 | 1.1525 | 1.1169 | 1.0452 | 0.97769 | 0.7886 | 0.50786 | 0.40499 | 0.37173 | 0.36324 | 0.35815
Wind | 5 | 6 | 0.12582 | 0.13272 | 0.13732 | 0.13962 | 0.13568 | 0.10513 | 0.075232 | 0.059791 | 0.054535 | 0.08246 | 0.13601 | 0.16098 | 0.14948 | 0.14389 | 0.14357 | 0.16032 | 0.20434 | 0.37747 | 0.52301 | 0.26085 | 0.13732 | 0.11531 | 0.114 | 0.11827
Wind | 5 | 7 | 0.1751 | 0.16492 | 0.14488 | 0.12188 | 0.10743 | 0.10217 | 0.089687 | 0.11301 | 0.15638 | 0.18792 | 0.26446 | 0.34232 | 0.38142 | 0.41098 | 0.43661 | 0.47899 | 0.4826 | 0.52203 | 0.47833 | 0.30224 | 0.22931 | 0.19744 | 0.18167 | 0.17806
Wind | 5 | 8 | 0.25596 | 0.25664 | 0.26004 | 0.25529 | 0.24544 | 0.22915 | 0.1969 | 0.20946 | 0.32182 | 0.43758 | 0.57677 | 0.68506 | 0.77197 | 0.82051 | 0.78724 | 0.71358 | 0.6837 | 0.75024 | 0.58424 | 0.44811 | 0.36595 | 0.31945 | 0.2984 | 0.25732
Wind | 5 | 9 | 0.4941 | 0.46223 | 0.40836 | 0.35251 | 0.31506 | 0.35579 | 0.42708 | 0.41033 | 0.45566 | 0.50593 | 0.58412 | 0.66198 | 0.67249 | 0.64391 | 0.59627 | 0.61073 | 0.68596 | 0.63635 | 0.5125 | 0.46979 | 0.45829 | 0.47735 | 0.5033 | 0.49394
Wind | 5 | 10 | 1.7015 | 1.6852 | 1.6499 | 1.659 | 1.621 | 1.5562 | 1.5483 | 1.4112 | 1.2893 | 1.2398 | 1.2374 | 1.1861 | 1.0911 | 0.98448 | 0.83307 | 0.74413 | 0.70034 | 0.67793 | 0.76925 | 0.91998 | 1.0822 | 1.3046 | 1.5117 | 1.6563
Wind | 5 | 11 | 0.6868 | 0.64129 | 0.54042 | 0.4757 | 0.45665 | 0.43661 | 0.39751 | 0.31538 | 0.20894 | 0.1935 | 0.2188 | 0.28779 | 0.35218 | 0.36663 | 0.39489 | 0.47143 | 0.48852 | 0.44745 | 0.42215 | 0.41657 | 0.4688 | 0.57196 | 0.68727 | 0.72538
Wind | 6 | 0 | 2.5308 | 2.5057 | 2.413 | 2.3499 | 2.3338 | 2.4071 | 2.4186 | 2.3145 | 2.3204 | 2.5507 | 2.7166 | 2.8726 | 3.0474 | 3.1571 | 3.1249 | 2.7639 | 2.231 | 2.0063 | 1.9419 | 1.9347 | 2.0037 | 2.1518 | 2.3486 | 2.4744
Wind | 6 | 1 | 1.8124 | 1.8208 | 1.8295 | 1.8444 | 1.8117 | 1.8103 | 1.8626 | 1.779 | 1.7528 | 1.8783 | 2.07 | 2.1656 | 2.2347 | 2.2667 | 2.182 | 1.9277 | 1.6393 | 1.5618 | 1.5535 | 1.5709 | 1.6189 | 1.6848 | 1.7033 | 1.7397
Wind | 6 | 2 | 2.2143 | 2.0812 | 1.9452 | 1.9472 | 2.0007 | 2.074 | 2.1075 | 2.2675 | 2.4764 | 2.8496 | 2.9485 | 3.2593 | 3.3161 | 3.1933 | 3.0885 | 2.9124 | 2.6538 | 2.2905 | 2.1486 | 2.1098 | 2.0658 | 2.1229 | 2.2471 | 2.3064
Wind | 6 | 3 | 2.3173 | 2.4143 | 2.4211 | 2.3539 | 2.2422 | 2.1193 | 1.9615 | 1.6991 | 1.6444 | 1.7089 | 1.7289 | 1.6621 | 1.603 | 1.587 | 1.5748 | 1.5052 | 1.2937 | 1.2072 | 1.2734 | 1.4102 | 1.5562 | 1.6773 | 1.9204 | 2.1187
Wind | 6 | 4 | 1.3424 | 1.3561 | 1.5076 | 1.4793 | 1.3496 | 1.2382 | 1.1502 | 1.1607 | 1.1925 | 1.3059 | 1.4652 | 1.6403 | 1.7799 | 1.8673 | 1.9688 | 2.0004 | 1.936 | 1.7717 | 1.5329 | 1.3729 | 1.1929 | 1.1508 | 1.2037 | 1.3479
Wind | 6 | 5 | 0.35645 | 0.34966 | 0.33948 | 0.32216 | 0.3113 | 0.28075 | 0.34219 | 0.48918 | 0.63855 | 0.83986 | 1.0561 | 1.1817 | 1.1885 | 1.1929 | 1.1525 | 1.1169 | 1.0452 | 0.97769 | 0.7886 | 0.50786 | 0.40499 | 0.37173 | 0.36324 | 0.35815
Wind | 6 | 6 | 0.12582 | 0.13272 | 0.13732 | 0.13962 | 0.13568 | 0.10513 | 0.075232 | 0.059791 | 0.054535 | 0.08246 | 0.13601 | 0.16098 | 0.14948 | 0.14389 | 0.14357 | 0.16032 | 0.20434 | 0.37747 | 0.52301 | 0.26085 | 0.13732 | 0.11531 | 0.114 | 0.11827
Wind | 6 | 7 | 0.1751 | 0.16492 | 0.14488 | 0.12188 | 0.10743 | 0.10217 | 0.089687 | 0.11301 | 0.15638 | 0.18792 | 0.26446 | 0.34232 | 0.38142 | 0.41098 | 0.43661 | 0.47899 | 0.4826 | 0.52203 | 0.47833 | 0.30224 | 0.22931 | 0.19744 | 0.18167 | 0.17806
Wind | 6 | 8 | 0.25596 | 0.25664 | 0.26004 | 0.25529 | 0.24544 | 0.22915 | 0.1969 | 0.20946 | 0.32182 | 0.43758 | 0.57677 | 0.68506 | 0.77197 | 0.82051 | 0.78724 | 0.71358 | 0.6837 | 0.75024 | 0.58424 | 0.44811 | 0.36595 | 0.31945 | 0.2984 | 0.25732
Wind | 6 | 9 | 0.4941 | 0.46223 | 0.40836 | 0.35251 | 0.31506 | 0.35579 | 0.42708 | 0.41033 | 0.45566 | 0.50593 | 0.58412 | 0.66198 | 0.67249 | 0.64391 | 0.59627 | 0.61073 | 0.68596 | 0.63635 | 0.5125 | 0.46979 | 0.45829 | 0.47735 | 0.5033 | 0.49394
Wind | 6 | 10 | 1.7015 | 1.6852 | 1.6499 | 1.659 | 1.621 | 1.5562 | 1.5483 | 1.4112 | 1.2893 | 1.2398 | 1.2374 | 1.1861 | 1.0911 | 0.98448 | 0.83307 | 0.74413 | 0.70034 | 0.67793 | 0.76925 | 0.91998 | 1.0822 | 1.3046 | 1.5117 | 1.6563
Wind | 6 | 11 | 0.6868 | 0.64129 | 0.54042 | 0.4757 | 0.45665 | 0.43661 | 0.39751 | 0.31538 | 0.20894 | 0.1935 | 0.2188 | 0.28779 | 0.35218 | 0.36663 | 0.39489 | 0.47143 | 0.48852 | 0.44745 | 0.42215 | 0.41657 | 0.4688 | 0.57196 | 0.68727 | 0.72538
Wind | 7 | 0 | 2.5308 | 2.5057 | 2.413 | 2.3499 | 2.3338 | 2.4071 | 2.4186 | 2.3145 | 2.3204 | 2.5507 | 2.7166 | 2.8726 | 3.0474 | 3.1571 | 3.1249 | 2.7639 | 2.231 | 2.0063 | 1.9419 | 1.9347 | 2.0037 | 2.1518 | 2.3486 | 2.4744
Wind | 7 | 1 | 1.8124 | 1.8208 | 1.8295 | 1.8444 | 1.8117 | 1.8103 | 1.8626 | 1.779 | 1.7528 | 1.8783 | 2.07 | 2.1656 | 2.2347 | 2.2667 | 2.182 | 1.9277 | 1.6393 | 1.5618 | 1.5535 | 1.5709 | 1.6189 | 1.6848 | 1.7033 | 1.7397
Wind | 7 | 2 | 2.2143 | 2.0812 | 1.9452 | 1.9472 | 2.0007 | 2.074 | 2.1075 | 2.2675 | 2.4764 | 2.8496 | 2.9485 | 3.2593 | 3.3161 | 3.1933 | 3.0885 | 2.9124 | 2.6538 | 2.2905 | 2.1486 | 2.1098 | 2.0658 | 2.1229 | 2.2471 | 2.3064
Wind | 7 | 3 | 2.3173 | 2.4143 | 2.4211 | 2.3539 | 2.2422 | 2.1193 | 1.9615 | 1.6991 | 1.6444 | 1.7089 | 1.7289 | 1.6621 | 1.603 | 1.587 | 1.5748 | 1.5052 | 1.2937 | 1.2072 | 1.2734 | 1.4102 | 1.5562 | 1.6773 | 1.9204 | 2.1187
Wind | 7 | 4 | 1.3424 | 1.3561 | 1.5076 | 1.4793 | 1.3496 | 1.2382 | 1.1502 | 1.1607 | 1.1925 | 1.3059 | 1.4652 | 1.6403 | 1.7799 | 1.8673 | 1.9688 | 2.0004 | 1.936 | 1.7717 | 1.5329 | 1.3729 | 1.1929 | 1.1508 | 1.2037 | 1.3479
Wind | 7 | 5 | 0.35645 | 0.34966 | 0.33948 | 0.32216 | 0.3113 | 0.28075 | 0.34219 | 0.48918 | 0.63855 | 0.83986 | 1.0561 | 1.1817 | 1.1885 | 1.1929 | 1.1525 | 1.1169 | 1.0452 | 0.97769 | 0.7886 | 0.50786 | 0.40499 | 0.37173 | 0.36324 | 0.35815
Wind | 7 | 6 | 0.12582 | 0.13272 | 0.13732 | 0.13962 | 0.13568 | 0.10513 | 0.075232 | 0.059791 | 0.054535 | 0.08246 | 0.13601 | 0.16098 | 0.14948 | 0.14389 | 0.14357 | 0.16032 | 0.20434 | 0.37747 | 0.52301 | 0.26085 | 0.13732 | 0.11531 | 0.114 | 0.11827
Wind | 7 | 7 | 0.1751 | 0.16492 | 0.14488 | 0.12188 | 0.10743 | 0.10217 | 0.089687 | 0.11301 | 0.15638 | 0.18792 | 0.26446 | 0.34232 | 0.38142 | 0.41098 | 0.43661 | 0.47899 | 0.4826 | 0.52203 | 0.47833 | 0.30224 | 0.22931 | 0.19744 | 0.18167 | 0.17806
Wind | 7 | 8 | 0.25596 | 0.25664 | 0.26004 | 0.25529 | 0.24544 | 0.22915 | 0.1969 | 0.20946 | 0.32182 | 0.43758 | 0.57677 | 0.68506 | 0.77197 | 0.82051 | 0.78724 | 0.71358 | 0.6837 | 0.75024 | 0.58424 | 0.44811 | 0.36595 | 0.31945 | 0.2984 | 0.25732
Wind | 7 | 9 | 0.4941 | 0.46223 | 0.40836 | 0.35251 | 0.31506 | 0.35579 | 0.42708 | 0.41033 | 0.45566 | 0.50593 | 0.58412 | 0.66198 | 0.67249 | 0.64391 | 0.59627 | 0.61073 | 0.68596 | 0.63635 | 0.5125 | 0.46979 | 0.45829 | 0.47735 | 0.5033 | 0.49394
Wind | 7 | 10 | 1.7015 | 1.6852 | 1.6499 | 1.659 | 1.621 | 1.5562 | 1.5483 | 1.4112 | 1.2893 | 1.2398 | 1.2374 | 1.1861 | 1.0911 | 0.98448 | 0.83307 | 0.74413 | 0.70034 | 0.67793 | 0.76925 | 0.91998 | 1.0822 | 1.3046 | 1.5117 | 1.6563
Wind | 7 | 11 | 0.6868 | 0.64129 | 0.54042 | 0.4757 | 0.45665 | 0.43661 | 0.39751 | 0.31538 | 0.20894 | 0.1935 | 0.2188 | 0.28779 | 0.35218 | 0.36663 | 0.39489 | 0.47143 | 0.48852 | 0.44745 | 0.42215 | 0.41657 | 0.4688 | 0.57196 | 0.68727 | 0.72538
Wind | 8 | 0 | 2.5308 | 2.5057 | 2.413 | 2.3499 | 2.3338 | 2.4071 | 2.4186 | 2.3145 | 2.3204 | 2.5507 | 2.7166 | 2.8726 | 3.0474 | 3.1571 | 3.1249 | 2.7639 | 2.231 | 2.0063 | 1.9419 | 1.9347 | 2.0037 | 2.1518 | 2.3486 | 2.4744
Wind | 8 | 1 | 1.8124 | 1.8208 | 1.8295 | 1.8444 | 1.8117 | 1.8103 | 1.8626 | 1.779 | 1.7528 | 1.8783 | 2.07 | 2.1656 | 2.2347 | 2.2667 | 2.182 | 1.9277 | 1.6393 | 1.5618 | 1.5535 | 1.5709 | 1.6189 | 1.6848 | 1.7033 | 1.7397
Wind | 8 | 2 | 2.2143 | 2.0812 | 1.9452 | 1.9472 | 2.0007 | 2.074 | 2.1075 | 2.2675 | 2.4764 | 2.8496 | 2.9485 | 3.2593 | 3.3161 | 3.1933 | 3.0885 | 2.9124 | 2.6538 | 2.2905 | 2.1486 | 2.1098 | 2.0658 | 2.1229 | 2.2471 | 2.3064
Wind | 8 | 3 | 2.3173 | 2.4143 | 2.4211 | 2.3539 | 2.2422 | 2.1193 | 1.9615 | 1.6991 | 1.6444 | 1.7089 | 1.7289 | 1.6621 | 1.603 | 1.587 | 1.5748 | 1.5052 | 1.2937 | 1.2072 | 1.2734 | 1.4102 | 1.5562 | 1.6773 | 1.9204 | 2.1187
Wind | 8 | 4 | 1.3424 | 1.3561 | 1.5076 | 1.4793 | 1.3496 | 1.2382 | 1.1502 | 1.1607 | 1.1925 | 1.3059 | 1.4652 | 1.6403 | 1.7799 | 1.8673 | 1.9688 | 2.0004 | 1.936 | 1.7717 | 1.5329 | 1.3729 | 1.1929 | 1.1508 | 1.2037 | 1.3479
Wind | 8 | 5 | 0.35645 | 0.34966 | 0.33948 | 0.32216 | 0.3113 | 0.28075 | 0.34219 | 0.48918 | 0.63855 | 0.83986 | 1.0561 | 1.1817 | 1.1885 | 1.1929 | 1.1525 | 1.1169 | 1.0452 | 0.97769 | 0.7886 | 0.50786 | 0.40499 | 0.37173 | 0.36324 | 0.35815
Wind | 8 | 6 | 0.12582 | 0.13272 | 0.13732 | 0.13962 | 0.13568 | 0.10513 | 0.075232 | 0.059791 | 0.054535 | 0.08246 | 0.13601 | 0.16098 | 0.14948 | 0.14389 | 0.14357 | 0.16032 | 0.20434 | 0.37747 | 0.52301 | 0.26085 | 0.13732 | 0.11531 | 0.114 | 0.11827
Wind | 8 | 7 | 0.1751 | 0.16492 | 0.14488 | 0.12188 | 0.10743 | 0.10217 | 0.089687 | 0.11301 | 0.15638 | 0.18792 | 0.26446 | 0.34232 | 0.38142 | 0.41098 | 0.43661 | 0.47899 | 0.4826 | 0.52203 | 0.47833 | 0.30224 | 0.22931 | 0.19744 | 0.18167 | 0.17806
Wind | 8 | 8 | 0.25596 | 0.25664 | 0.26004 | 0.25529 | 0.24544 | 0.22915 | 0.1969 | 0.20946 | 0.32182 | 0.43758 | 0.57677 | 0.68506 | 0.77197 | 0.82051 | 0.78724 | 0.71358 | 0.6837 | 0.75024 | 0.58424 | 0.44811 | 0.36595 | 0.31945 | 0.2984 | 0.25732
Wind | 8 | 9 | 0.4941 | 0.46223 | 0.40836 | 0.35251 | 0.31506 | 0.35579 | 0.42708 | 0.41033 | 0.45566 | 0.50593 | 0.58412 | 0.66198 | 0.67249 | 0.64391 | 0.59627 | 0.61073 | 0.68596 | 0.63635 | 0.5125 | 0.46979 | 0.45829 | 0.47735 | 0.5033 | 0.49394
Wind | 8 | 10 | 1.7015 | 1.6852 | 1.6499 | 1.659 | 1.621 | 1.5562 | 1.5483 | 1.4112 | 1.2893 | 1.2398 | 1.2374 | 1.1861 | 1.0911 | 0.98448 | 0.83307 | 0.74413 | 0.70034 | 0.67793 | 0.76925 | 0.91998 | 1.0822 | 1.3046 | 1.5117 | 1.6563
Wind | 8 | 11 | 0.6868 | 0.64129 | 0.54042 | 0.4757 | 0.45665 | 0.43661 | 0.39751 | 0.31538 | 0.20894 | 0.1935 | 0.2188 | 0.28779 | 0.35218 | 0.36663 | 0.39489 | 0.47143 | 0.48852 | 0.44745 | 0.42215 | 0.41657 | 0.4688 | 0.57196 | 0.68727 | 0.72538
Wind | 9 | 0 | 2.5308 | 2.5057 | 2.413 | 2.3499 | 2.3338 | 2.4071 | 2.4186 | 2.3145 | 2.3204 | 2.5507 | 2.7166 | 2.8726 | 3.0474 | 3.1571 | 3.1249 | 2.7639 | 2.231 | 2.0063 | 1.9419 | 1.9347 | 2.0037 | 2.1518 | 2.3486 | 2.4744
Wind | 9 | 1 | 1.8124 | 1.8208 | 1.8295 | 1.8444 | 1.8117 | 1.8103 | 1.8626 | 1.779 | 1.7528 | 1.8783 | 2.07 | 2.1656 | 2.2347 | 2.2667 | 2.182 | 1.9277 | 1.6393 | 1.5618 | 1.5535 | 1.5709 | 1.6189 | 1.6848 | 1.7033 | 1.7397
Wind | 9 | 2 | 2.2143 | 2.0812 | 1.9452 | 1.9472 | 2.0007 | 2.074 | 2.1075 | 2.2675 | 2.4764 | 2.8496 | 2.9485 | 3.2593 | 3.3161 | 3.1933 | 3.0885 | 2.9124 | 2.6538 | 2.2905 | 2.1486 | 2.1098 | 2.0658 | 2.1229 | 2.2471 | 2.3064
Wind | 9 | 3 | 2.3173 | 2.4143 | 2.4211 | 2.3539 | 2.2422 | 2.1193 | 1.9615 | 1.6991 | 1.6444 | 1.7089 | 1.7289 | 1.6621 | 1.603 | 1.587 | 1.5748 | 1.5052 | 1.2937 | 1.2072 | 1.2734 | 1.4102 | 1.5562 | 1.6773 | 1.9204 | 2.1187
Wind | 9 | 4 | 1.3424 | 1.3561 | 1.5076 | 1.4793 | 1.3496 | 1.2382 | 1.1502 | 1.1607 | 1.1925 | 1.3059 | 1.4652 | 1.6403 | 1.7799 | 1.8673 | 1.9688 | 2.0004 | 1.936 | 1.7717 | 1.5329 | 1.3729 | 1.1929 | 1.1508 | 1.2037 | 1.3479
Wind | 9 | 5 | 0.35645 | 0.34966 | 0.33948 | 0.32216 | 0.3113 | 0.28075 | 0.34219 | 0.48918 | 0.63855 | 0.83986 | 1.0561 | 1.1817 | 1.1885 | 1.1929 | 1.1525 | 1.1169 | 1.0452 | 0.97769 | 0.7886 | 0.50786 | 0.40499 | 0.37173 | 0.36324 | 0.35815
Wind | 9 | 6 | 0.12582 | 0.13272 | 0.13732 | 0.13962 | 0.13568 | 0.10513 | 0.075232 | 0.059791 | 0.054535 | 0.08246 | 0.13601 | 0.16098 | 0.14948 | 0.14389 | 0.14357 | 0.16032 | 0.20434 | 0.37747 | 0.52301 | 0.26085 | 0.13732 | 0.11531 | 0.114 | 0.11827
Wind | 9 | 7 | 0.1751 | 0.16492 | 0.14488 | 0.12188 | 0.10743 | 0.10217 | 0.089687 | 0.11301 | 0.15638 | 0.18792 | 0.26446 | 0.34232 | 0.38142 | 0.41098 | 0.43661 | 0.47899 | 0.4826 | 0.52203 | 0.47833 | 0.30224 | 0.22931 | 0.19744 | 0.18167 | 0.17806
Wind | 9 | 8 | 0.25596 | 0.25664 | 0.26004 | 0.25529 | 0.24544 | 0.22915 | 0.1969 | 0.20946 | 0.32182 | 0.43758 | 0.57677 | 0.68506 | 0.77197 | 0.82051 | 0.78724 | 0.71358 | 0.6837 | 0.75024 | 0.58424 | 0.44811 | 0.36595 | 0.31945 | 0.2984 | 0.25732
Wind | 9 | 9 | 0.4941 | 0.46223 | 0.40836 | 0.35251 | 0.31506 | 0.35579 | 0.42708 | 0.41033 | 0.45566 | 0.50593 | 0.58412 | 0.66198 | 0.67249 | 0.64391 | 0.59627 | 0.61073 | 0.68596 | 0.63635 | 0.5125 | 0.46979 | 0.45829 | 0.47735 | 0.5033 | 0.49394
Wind | 9 | 10 | 1.7015 | 1.6852 | 1.6499 | 1.659 | 1.621 | 1.5562 | 1.5483 | 1.4112 | 1.2893 | 1.2398 | 1.2374 | 1.1861 | 1.0911 | 0.98448 | 0.83307 | 0.74413 | 0.70034 | 0.67793 | 0.76925 | 0.91998 | 1.0822 | 1.3046 | 1.5117 | 1.6563
Wind | 9 | 11 | 0.6868 | 0.64129 | 0.54042 | 0.4757 | 0.45665 | 0.43661 | 0.39751 | 0.31538 | 0.20894 | 0.1935 | 0.2188 | 0.28779 | 0.35218 | 0.36663 | 0.39489 | 0.47143 | 0.48852 | 0.44745 | 0.42215 | 0.41657 | 0.4688 | 0.57196 | 0.68727 | 0.72538
Wind | 10 | 0 | 2.5308 | 2.5057 | 2.413 | 2.3499 | 2.3338 | 2.4071 | 2.4186 | 2.3145 | 2.3204 | 2.5507 | 2.7166 | 2.8726 | 3.0474 | 3.1571 | 3.1249 | 2.7639 | 2.231 | 2.0063 | 1.9419 | 1.9347 | 2.0037 | 2.1518 | 2.3486 | 2.4744
Wind | 10 | 1 | 1.8124 | 1.8208 | 1.8295 | 1.8444 | 1.8117 | 1.8103 | 1.8626 | 1.779 | 1.7528 | 1.8783 | 2.07 | 2.1656 | 2.2347 | 2.2667 | 2.182 | 1.9277 | 1.6393 | 1.5618 | 1.5535 | 1.5709 | 1.6189 | 1.6848 | 1.7033 | 1.7397
Wind | 10 | 2 | 2.2143 | 2.0812 | 1.9452 | 1.9472 | 2.0007 | 2.074 | 2.1075 | 2.2675 | 2.4764 | 2.8496 | 2.9485 | 3.2593 | 3.3161 | 3.1933 | 3.0885 | 2.9124 | 2.6538 | 2.2905 | 2.1486 | 2.1098 | 2.0658 | 2.1229 | 2.2471 | 2.3064
Wind | 10 | 3 | 2.3173 | 2.4143 | 2.4211 | 2.3539 | 2.2422 | 2.1193 | 1.9615 | 1.6991 | 1.6444 | 1.7089 | 1.7289 | 1.6621 | 1.603 | 1.587 | 1.5748 | 1.5052 | 1.2937 | 1.2072 | 1.2734 | 1.4102 | 1.5562 | 1.6773 | 1.9204 | 2.1187
Wind | 10 | 4 | 1.3424 | 1.3561 | 1.5076 | 1.4793 | 1.3496 | 1.2382 | 1.1502 | 1.1607 | 1.1925 | 1.3059 | 1.4652 | 1.6403 | 1.7799 | 1.8673 | 1.9688 | 2.0004 | 1.936 | 1.7717 | 1.5329 | 1.3729 | 1.1929 | 1.1508 | 1.2037 | 1.3479
Wind | 10 | 5 | 0.35645 | 0.34966 | 0.33948 | 0.32216 | 0.3113 | 0.28075 | 0.34219 | 0.48918 | 0.63855 | 0.83986 | 1.0561 | 1.1817 | 1.1885 | 1.1929 | 1.1525 | 1.1169 | 1.0452 | 0.97769 | 0.7886 | 0.50786 | 0.40499 | 0.37173 | 0.36324 | 0.35815
Wind | 10 | 6 | 0.12582 | 0.13272 | 0.13732 | 0.13962 | 0.13568 | 0.10513 | 0.075232 | 0.059791 | 0.054535 | 0.08246 | 0.13601 | 0.16098 | 0.14948 | 0.14389 | 0.14357 | 0.16032 | 0.20434 | 0.37747 | 0.52301 | 0.26085 | 0.13732 | 0.11531 | 0.114 | 0.11827
Wind | 10 | 7 | 0.1751 | 0.16492 | 0.14488 | 0.12188 | 0.10743 | 0.10217 | 0.089687 | 0.11301 | 0.15638 | 0.18792 | 0.26446 | 0.34232 | 0.38142 | 0.41098 | 0.43661 | 0.47899 | 0.4826 | 0.52203 | 0.47833 | 0.30224 | 0.22931 | 0.19744 | 0.18167 | 0.17806
Wind | 10 | 8 | 0.25596 | 0.25664 | 0.26004 | 0.25529 | 0.24544 | 0.22915 | 0.1969 | 0.20946 | 0.32182 | 0.43758 | 0.57677 | 0.68506 | 0.77197 | 0.82051 | 0.78724 | 0.71358 | 0.6837 | 0.75024 | 0.58424 | 0.44811 | 0.36595 | 0.31945 | 0.2984 | 0.25732
Wind | 10 | 9 | 0.4941 | 0.46223 | 0.40836 | 0.35251 | 0.31506 | 0.35579 | 0.42708 | 0.41033 | 0.45566 | 0.50593 | 0.58412 | 0.66198 | 0.67249 | 0.64391 | 0.59627 | 0.61073 | 0.68596 | 0.63635 | 0.5125 | 0.46979 | 0.45829 | 0.47735 | 0.5033 | 0.49394
Wind | 10 | 10 | 1.7015 | 1.6852 | 1.6499 | 1.659 | 1.621 | 1.5562 | 1.5483 | 1.4112 | 1.2893 | 1.2398 | 1.2374 | 1.1861 | 1.0911 | 0.98448 | 0.83307 | 0.74413 | 0.70034 | 0.67793 | 0.76925 | 0.91998 | 1.0822 | 1.3046 | 1.5117 | 1.6563
Wind | 10 | 11 | 0.6868 | 0.64129 | 0.54042 | 0.4757 | 0.45665 | 0.43661 | 0.39751 | 0.31538 | 0.20894 | 0.1935 | 0.2188 | 0.28779 | 0.35218 | 0.36663 | 0.39489 | 0.47143 | 0.48852 | 0.44745 | 0.42215 | 0.41657 | 0.4688 | 0.57196 | 0.68727 | 0.72538
Wind | 11 | 0 | 2.5308 | 2.5057 | 2.413 | 2.3499 | 2.3338 | 2.4071 | 2.4186 | 2.3145 | 2.3204 | 2.5507 | 2.7166 | 2.8726 | 3.0474 | 3.1571 | 3.1249 | 2.7639 | 2.231 | 2.0063 | 1.9419 | 1.9347 | 2.0037 | 2.1518 | 2.3486 | 2.4744
Wind | 11 | 1 | 1.8124 | 1.8208 | 1.8295 | 1.8444 | 1.8117 | 1.8103 | 1.8626 | 1.779 | 1.7528 | 1.8783 | 2.07 | 2.1656 | 2.2347 | 2.2667 | 2.182 | 1.9277 | 1.6393 | 1.5618 | 1.5535 | 1.5709 | 1.6189 | 1.6848 | 1.7033 | 1.7397
Wind | 11 | 2 | 2.2143 | 2.0812 | 1.9452 | 1.9472 | 2.0007 | 2.074 | 2.1075 | 2.2675 | 2.4764 | 2.8496 | 2.9485 | 3.2593 | 3.3161 | 3.1933 | 3.0885 | 2.9124 | 2.6538 | 2.2905 | 2.1486 | 2.1098 | 2.0658 | 2.1229 | 2.2471 | 2.3064
Wind | 11 | 3 | 2.3173 | 2.4143 | 2.4211 | 2.3539 | 2.2422 | 2.1193 | 1.9615 | 1.6991 | 1.6444 | 1.7089 | 1.7289 | 1.6621 | 1.603 | 1.587 | 1.5748 | 1.5052 | 1.2937 | 1.2072 | 1.2734 | 1.4102 | 1.5562 | 1.6773 | 1.9204 | 2.1187
Wind | 11 | 4 | 1.3424 | 1.3561 | 1.5076 | 1.4793 | 1.3496 | 1.2382 | 1.1502 | 1.1607 | 1.1925 | 1.3059 | 1.4652 | 1.6403 | 1.7799 | 1.8673 | 1.9688 | 2.0004 | 1.936 | 1.7717 | 1.5329 | 1.3729 | 1.1929 | 1.1508 | 1.2037 | 1.3479
Wind | 11 | 5 | 0.35645 | 0.34966 | 0.33948 | 0.32216 | 0.3113 | 0.28075 | 0.34219 | 0.48918 | 0.63855 | 0.83986 | 1.0561 | 1.1817 | 1.1885 | 1.1929 | 1.1525 | 1.1169 | 1.0452 | 0.97769 | 0.7886 | 0.50786 | 0.40499 | 0.37173 | 0.36324 | 0.35815
Wind | 11 | 6 | 0.12582 | 0.13272 | 0.13732 | 0.13962 | 0.13568 | 0.10513 | 0.075232 | 0.059791 | 0.054535 | 0.08246 | 0.13601 | 0.16098 | 0.14948 | 0.14389 | 0.14357 | 0.16032 | 0.20434 | 0.37747 | 0.52301 | 0.26085 | 0.13732 | 0.11531 | 0.114 | 0.11827
Wind | 11 | 7 | 0.1751 | 0.16492 | 0.14488 | 0.12188 | 0.10743 | 0.10217 | 0.089687 | 0.11301 | 0.15638 | 0.18792 | 0.26446 | 0.34232 | 0.38142 | 0.41098 | 0.43661 | 0.47899 | 0.4826 | 0.52203 | 0.47833 | 0.30224 | 0.22931 | 0.19744 | 0.18167 | 0.17806
Wind | 11 | 8 | 0.25596 | 0.25664 | 0.26004 | 0.25529 | 0.24544 | 0.22915 | 0.1969 | 0.20946 | 0.32182 | 0.43758 | 0.57677 | 0.68506 | 0.77197 | 0.82051 | 0.78724 | 0.71358 | 0.6837 | 0.75024 | 0.58424 | 0.44811 | 0.36595 | 0.31945 | 0.2984 | 0.25732
Wind | 11 | 9 | 0.4941 | 0.46223 | 0.40836 | 0.35251 | 0.31506 | 0.35579 | 0.42708 | 0.41033 | 0.45566 | 0.50593 | 0.58412 | 0.66198 | 0.67249 | 0.64391 | 0.59627 | 0.61073 | 0.68596 | 0.63635 | 0.5125 | 0.46979 | 0.45829 | 0.47735 | 0.5033 | 0.49394
Wind | 11 | 10 | 1.7015 | 1.6852 | 1.6499 | 1.659 | 1.621 | 1.5562 | 1.5483 | 1.4112 | 1.2893 | 1.2398 | 1.2374 | 1.1861 | 1.0911 | 0.98448 | 0.83307 | 0.74413 | 0.70034 | 0.67793 | 0.76925 | 0.91998 | 1.0822 | 1.3046 | 1.5117 | 1.6563
Wind | 11 | 11 | 0.6868 | 0.64129 | 0.54042 | 0.4757 | 0.45665 | 0.43661 | 0.39751 | 0.31538 | 0.20894 | 0.1935 | 0.2188 | 0.28779 | 0.35218 | 0.36663 | 0.39489 | 0.47143 | 0.48852 | 0.44745 | 0.42215 | 0.41657 | 0.4688 | 0.57196 | 0.68727 | 0.72538
Wind | 12 | 0 | 2.5308 | 2.5057 | 2.413 | 2.3499 | 2.3338 | 2.4071 | 2.4186 | 2.3145 | 2.3204 | 2.5507 | 2.7166 | 2.8726 | 3.0474 | 3.1571 | 3.1249 | 2.7639 | 2.231 | 2.0063 | 1.9419 | 1.9347 | 2.0037 | 2.1518 | 2.3486 | 2.4744
Wind | 12 | 1 | 1.8124 | 1.8208 | 1.8295 | 1.8444 | 1.8117 | 1.8103 | 1.8626 | 1.779 | 1.7528 | 1.8783 | 2.07 | 2.1656 | 2.2347 | 2.2667 | 2.182 | 1.9277 | 1.6393 | 1.5618 | 1.5535 | 1.5709 | 1.6189 | 1.6848 | 1.7033 | 1.7397
Wind | 12 | 2 | 2.2143 | 2.0812 | 1.9452 | 1.9472 | 2.0007 | 2.074 | 2.1075 | 2.2675 | 2.4764 | 2.8496 | 2.9485 | 3.2593 | 3.3161 | 3.1933 | 3.0885 | 2.9124 | 2.6538 | 2.2905 | 2.1486 | 2.1098 | 2.0658 | 2.1229 | 2.2471 | 2.3064
Wind | 12 | 3 | 2.3173 | 2.4143 | 2.4211 | 2.3539 | 2.2422 | 2.1193 | 1.9615 | 1.6991 | 1.6444 | 1.7089 | 1.7289 | 1.6621 | 1.603 | 1.587 | 1.5748 | 1.5052 | 1.2937 | 1.2072 | 1.2734 | 1.4102 | 1.5562 | 1.6773 | 1.9204 | 2.1187
Wind | 12 | 4 | 1.3424 | 1.3561 | 1.5076 | 1.4793 | 1.3496 | 1.2382 | 1.1502 | 1.1607 | 1.1925 | 1.3059 | 1.4652 | 1.6403 | 1.7799 | 1.8673 | 1.9688 | 2.0004 | 1.936 | 1.7717 | 1.5329 | 1.3729 | 1.1929 | 1.1508 | 1.2037 | 1.3479
Wind | 12 | 5 | 0.35645 | 0.34966 | 0.33948 | 0.32216 | 0.3113 | 0.28075 | 0.34219 | 0.48918 | 0.63855 | 0.83986 | 1.0561 | 1.1817 | 1.1885 | 1.1929 | 1.1525 | 1.1169 | 1.0452 | 0.97769 | 0.7886 | 0.50786 | 0.40499 | 0.37173 | 0.36324 | 0.35815
Wind | 12 | 6 | 0.12582 | 0.13272 | 0.13732 | 0.13962 | 0.13568 | 0.10513 | 0.075232 | 0.059791 | 0.054535 | 0.08246 | 0.13601 | 0.16098 | 0.14948 | 0.14389 | 0.14357 | 0.16032 | 0.20434 | 0.37747 | 0.52301 | 0.26085 | 0.13732 | 0.11531 | 0.114 | 0.11827
Wind | 12 | 7 | 0.1751 | 0.16492 | 0.14488 | 0.12188 | 0.10743 | 0.10217 | 0.089687 | 0.11301 | 0.15638 | 0.18792 | 0.26446 | 0.34232 | 0.38142 | 0.41098 | 0.43661 | 0.47899 | 0.4826 | 0.52203 | 0.47833 | 0.30224 | 0.22931 | 0.19744 | 0.18167 | 0.17806
Wind | 12 | 8 | 0.25596 | 0.25664 | 0.26004 | 0.25529 | 0.24544 | 0.22915 | 0.1969 | 0.20946 | 0.32182 | 0.43758 | 0.57677 | 0.68506 | 0.77197 | 0.82051 | 0.78724 | 0.71358 | 0.6837 | 0.75024 | 0.58424 | 0.44811 | 0.36595 | 0.31945 | 0.2984 | 0.25732
Wind | 12 | 9 | 0.4941 | 0.46223 | 0.40836 | 0.35251 | 0.31506 | 0.35579 | 0.42708 | 0.41033 | 0.45566 | 0.50593 | 0.58412 | 0.66198 | 0.67249 | 0.64391 | 0.59627 | 0.61073 | 0.68596 | 0.63635 | 0.5125 | 0.46979 | 0.45829 | 0.47735 | 0.5033 | 0.49394
Wind | 12 | 10 | 1.7015 | 1.6852 | 1.6499 | 1.659 | 1.621 | 1.5562 | 1.5483 | 1.4112 | 1.2893 | 1.2398 | 1.2374 | 1.1861 | 1.0911 | 0.98448 | 0.83307 | 0.74413 | 0.70034 | 0.67793 | 0.76925 | 0.91998 | 1.0822 | 1.3046 | 1.5117 | 1.6563
Wind | 12 | 11 | 0.6868 | 0.64129 | 0.54042 | 0.4757 | 0.45665 | 0.43661 | 0.39751 | 0.31538 | 0.20894 | 0.1935 | 0.2188 | 0.28779 | 0.35218 | 0.36663 | 0.39489 | 0.47143 | 0.48852 | 0.44745 | 0.42215 | 0.41657 | 0.4688 | 0.57196 | 0.68727 | 0.72538
Wind | 13 | 0 | 2.5308 | 2.5057 | 2.413 | 2.3499 | 2.3338 | 2.4071 | 2.4186 | 2.3145 | 2.3204 | 2.5507 | 2.7166 | 2.8726 | 3.0474 | 3.1571 | 3.1249 | 2.7639 | 2.231 | 2.0063 | 1.9419 | 1.9347 | 2.0037 | 2.1518 | 2.3486 | 2.4744
Wind | 13 | 1 | 1.8124 | 1.8208 | 1.8295 | 1.8444 | 1.8117 | 1.8103 | 1.8626 | 1.779 | 1.7528 | 1.8783 | 2.07 | 2.1656 | 2.2347 | 2.2667 | 2.182 | 1.9277 | 1.6393 | 1.5618 | 1.5535 | 1.5709 | 1.6189 | 1.6848 | 1.7033 | 1.7397
Wind | 13 | 2 | 2.2143 | 2.0812 | 1.9452 | 1.9472 | 2.0007 | 2.074 | 2.1075 | 2.2675 | 2.4764 | 2.8496 | 2.9485 | 3.2593 | 3.3161 | 3.1933 | 3.0885 | 2.9124 | 2.6538 | 2.2905 | 2.1486 | 2.1098 | 2.0658 | 2.1229 | 2.2471 | 2.3064
Wind | 13 | 3 | 2.3173 | 2.4143 | 2.4211 | 2.3539 | 2.2422 | 2.1193 | 1.9615 | 1.6991 | 1.6444 | 1.7089 | 1.7289 | 1.6621 | 1.603 | 1.587 | 1.5748 | 1.5052 | 1.2937 | 1.2072 | 1.2734 | 1.4102 | 1.5562 | 1.6773 | 1.9204 | 2.1187
Wind | 13 | 4 | 1.3424 | 1.3561 | 1.5076 | 1.4793 | 1.3496 | 1.2382 | 1.1502 | 1.1607 | 1.1925 | 1.3059 | 1.4652 | 1.6403 | 1.7799 | 1.8673 | 1.9688 | 2.0004 | 1.936 | 1.7717 | 1.5329 | 1.3729 | 1.1929 | 1.1508 | 1.2037 | 1.3479
Wind | 13 | 5 | 0.35645 | 0.34966 | 0.33948 | 0.32216 | 0.3113 | 0.28075 | 0.34219 | 0.48918 | 0.63855 | 0.83986 | 1.0561 | 1.1817 | 1.1885 | 1.1929 | 1.1525 | 1.1169 | 1.0452 | 0.97769 | 0.7886 | 0.50786 | 0.40499 | 0.37173 | 0.36324 | 0.35815
Wind | 13 | 6 | 0.12582 | 0.13272 | 0.13732 | 0.13962 | 0.13568 | 0.10513 | 0.075232 | 0.059791 | 0.054535 | 0.08246 | 0.13601 | 0.16098 | 0.14948 | 0.14389 | 0.14357 | 0.16032 | 0.20434 | 0.37747 | 0.52301 | 0.26085 | 0.13732 | 0.11531 | 0.114 | 0.11827
Wind | 13 | 7 | 0.1751 | 0.16492 | 0.14488 | 0.12188 | 0.10743 | 0.10217 | 0.089687 | 0.11301 | 0.15638 | 0.18792 | 0.26446 | 0.34232 | 0.38142 | 0.41098 | 0.43661 | 0.47899 | 0.4826 | 0.52203 | 0.47833 | 0.30224 | 0.22931 | 0.19744 | 0.18167 | 0.17806
Wind | 13 | 8 | 0.25596 | 0.25664 | 0.26004 | 0.25529 | 0.24544 | 0.22915 | 0.1969 | 0.20946 | 0.32182 | 0.43758 | 0.57677 | 0.68506 | 0.77197 | 0.82051 | 0.78724 | 0.71358 | 0.6837 | 0.75024 | 0.58424 | 0.44811 | 0.36595 | 0.31945 | 0.2984 | 0.25732
Wind | 13 | 9 | 0.4941 | 0.46223 | 0.40836 | 0.35251 | 0.31506 | 0.35579 | 0.42708 | 0.41033 | 0.45566 | 0.50593 | 0.58412 | 0.66198 | 0.67249 | 0.64391 | 0.59627 | 0.61073 | 0.68596 | 0.63635 | 0.5125 | 0.46979 | 0.45829 | 0.47735 | 0.5033 | 0.49394
Wind | 13 | 10 | 1.7015 | 1.6852 | 1.6499 | 1.659 | 1.621 | 1.5562 | 1.5483 | 1.4112 | 1.2893 | 1.2398 | 1.2374 | 1.1861 | 1.0911 | 0.98448 | 0.83307 | 0.74413 | 0.70034 | 0.67793 | 0.76925 | 0.91998 | 1.0822 | 1.3046 | 1.5117 | 1.6563
Wind | 13 | 11 | 0.6868 | 0.64129 | 0.54042 | 0.4757 | 0.45665 | 0.43661 | 0.39751 | 0.31538 | 0.20894 | 0.1935 | 0.2188 | 0.28779 | 0.35218 | 0.36663 | 0.39489 | 0.47143 | 0.48852 | 0.44745 | 0.42215 | 0.41657 | 0.4688 | 0.57196 | 0.68727 | 0.72538
Wind | 14 | 0 | 2.5308 | 2.5057 | 2.413 | 2.3499 | 2.3338 | 2.4071 | 2.4186 | 2.3145 | 2.3204 | 2.5507 | 2.7166 | 2.8726 | 3.0474 | 3.1571 | 3.1249 | 2.7639 | 2.231 | 2.0063 | 1.9419 | 1.9347 | 2.0037 | 2.1518 | 2.3486 | 2.4744
Wind | 14 | 1 | 1.8124 | 1.8208 | 1.8295 | 1.8444 | 1.8117 | 1.8103 | 1.8626 | 1.779 | 1.7528 | 1.8783 | 2.07 | 2.1656 | 2.2347 | 2.2667 | 2.182 | 1.9277 | 1.6393 | 1.5618 | 1.5535 | 1.5709 | 1.6189 | 1.6848 | 1.7033 | 1.7397
Wind | 14 | 2 | 2.2143 | 2.0812 | 1.9452 | 1.9472 | 2.0007 | 2.074 | 2.1075 | 2.2675 | 2.4764 | 2.8496 | 2.9485 | 3.2593 | 3.3161 | 3.1933 | 3.0885 | 2.9124 | 2.6538 | 2.2905 | 2.1486 | 2.1098 | 2.0658 | 2.1229 | 2.2471 | 2.3064
Wind | 14 | 3 | 2.3173 | 2.4143 | 2.4211 | 2.3539 | 2.2422 | 2.1193 | 1.9615 | 1.6991 | 1.6444 | 1.7089 | 1.7289 | 1.6621 | 1.603 | 1.587 | 1.5748 | 1.5052 | 1.2937 | 1.2072 | 1.2734 | 1.4102 | 1.5562 | 1.6773 | 1.9204 | 2.1187
Wind | 14 | 4 | 1.3424 | 1.3561 | 1.5076 | 1.4793 | 1.3496 | 1.2382 | 1.1502 | 1.1607 | 1.1925 | 1.3059 | 1.4652 | 1.6403 | 1.7799 | 1.8673 | 1.9688 | 2.0004 | 1.936 | 1.7717 | 1.5329 | 1.3729 | 1.1929 | 1.1508 | 1.2037 | 1.3479
Wind | 14 | 5 | 0.35645 | 0.34966 | 0.33948 | 0.32216 | 0.3113 | 0.28075 | 0.34219 | 0.48918 | 0.63855 | 0.83986 | 1.0561 | 1.1817 | 1.1885 | 1.1929 | 1.1525 | 1.1169 | 1.0452 | 0.97769 | 0.7886 | 0.50786 | 0.40499 | 0.37173 | 0.36324 | 0.35815
Wind | 14 | 6 | 0.12582 | 0.13272 | 0.13732 | 0.13962 | 0.13568 | 0.10513 | 0.075232 | 0.059791 | 0.054535 | 0.08246 | 0.13601 | 0.16098 | 0.14948 | 0.14389 | 0.14357 | 0.16032 | 0.20434 | 0.37747 | 0.52301 | 0.26085 | 0.13732 | 0.11531 | 0.114 | 0.11827
Wind | 14 | 7 | 0.1751 | 0.16492 | 0.14488 | 0.12188 | 0.10743 | 0.10217 | 0.089687 | 0.11301 | 0.15638 | 0.18792 | 0.26446 | 0.34232 | 0.38142 | 0.41098 | 0.43661 | 0.47899 | 0.4826 | 0.52203 | 0.47833 | 0.30224 | 0.22931 | 0.19744 | 0.18167 | 0.17806
Wind | 14 | 8 | 0.25596 | 0.25664 | 0.26004 | 0.25529 | 0.24544 | 0.22915 | 0.1969 | 0.20946 | 0.32182 | 0.43758 | 0.57677 | 0.68506 | 0.77197 | 0.82051 | 0.78724 | 0.71358 | 0.6837 | 0.75024 | 0.58424 | 0.44811 | 0.36595 | 0.31945 | 0.2984 | 0.25732
Wind | 14 | 9 | 0.4941 | 0.46223 | 0.40836 | 0.35251 | 0.31506 | 0.35579 | 0.42708 | 0.41033 | 0.45566 | 0.50593 | 0.58412 | 0.66198 | 0.67249 | 0.64391 | 0.59627 | 0.61073 | 0.68596 | 0.63635 | 0.5125 | 0.46979 | 0.45829 | 0.47735 | 0.5033 | 0.49394
Wind | 14 | 10 | 1.7015 | 1.6852 | 1.6499 | 1.659 | 1.621 | 1.5562 | 1.5483 | 1.4112 | 1.2893 | 1.2398 | 1.2374 | 1.1861 | 1.0911 | 0.98448 | 0.83307 | 0.74413 | 0.70034 | 0.67793 | 0.76925 | 0.91998 | 1.0822 | 1.3046 | 1.5117 | 1.6563
Wind | 14 | 11 | 0.6868 | 0.64129 | 0.54042 | 0.4757 | 0.45665 | 0.43661 | 0.39751 | 0.31538 | 0.20894 | 0.1935 | 0.2188 | 0.28779 | 0.35218 | 0.36663 | 0.39489 | 0.47143 | 0.48852 | 0.44745 | 0.42215 | 0.41657 | 0.4688 | 0.57196 | 0.68727 | 0.72538
Wind | 15 | 0 | 2.5308 | 2.5057 | 2.413 | 2.3499 | 2.3338 | 2.4071 | 2.4186 | 2.3145 | 2.3204 | 2.5507 | 2.7166 | 2.8726 | 3.0474 | 3.1571 | 3.1249 | 2.7639 | 2.231 | 2.0063 | 1.9419 | 1.9347 | 2.0037 | 2.1518 | 2.3486 | 2.4744
Wind | 15 | 1 | 1.8124 | 1.8208 | 1.8295 | 1.8444 | 1.8117 | 1.8103 | 1.8626 | 1.779 | 1.7528 | 1.8783 | 2.07 | 2.1656 | 2.2347 | 2.2667 | 2.182 | 1.9277 | 1.6393 | 1.5618 | 1.5535 | 1.5709 | 1.6189 | 1.6848 | 1.7033 | 1.7397
Wind | 15 | 2 | 2.2143 | 2.0812 | 1.9452 | 1.9472 | 2.0007 | 2.074 | 2.1075 | 2.2675 | 2.4764 | 2.8496 | 2.9485 | 3.2593 | 3.3161 | 3.1933 | 3.0885 | 2.9124 | 2.6538 | 2.2905 | 2.1486 | 2.1098 | 2.0658 | 2.1229 | 2.2471 | 2.3064
Wind | 15 | 3 | 2.3173 | 2.4143 | 2.4211 | 2.3539 | 2.2422 | 2.1193 | 1.9615 | 1.6991 | 1.6444 | 1.7089 | 1.7289 | 1.6621 | 1.603 | 1.587 | 1.5748 | 1.5052 | 1.2937 | 1.2072 | 1.2734 | 1.4102 | 1.5562 | 1.6773 | 1.9204 | 2.1187
Wind | 15 | 4 | 1.3424 | 1.3561 | 1.5076 | 1.4793 | 1.3496 | 1.2382 | 1.1502 | 1.1607 | 1.1925 | 1.3059 | 1.4652 | 1.6403 | 1.7799 | 1.8673 | 1.9688 | 2.0004 | 1.936 | 1.7717 | 1.5329 | 1.3729 | 1.1929 | 1.1508 | 1.2037 | 1.3479
Wind | 15 | 5 | 0.35645 | 0.34966 | 0.33948 | 0.32216 | 0.3113 | 0.28075 | 0.34219 | 0.48918 | 0.63855 | 0.83986 | 1.0561 | 1.1817 | 1.1885 | 1.1929 | 1.1525 | 1.1169 | 1.0452 | 0.97769 | 0.7886 | 0.50786 | 0.40499 | 0.37173 | 0.36324 | 0.35815
Wind | 15 | 6 | 0.12582 | 0.13272 | 0.13732 | 0.13962 | 0.13568 | 0.10513 | 0.075232 | 0.059791 | 0.054535 | 0.08246 | 0.13601 | 0.16098 | 0.14948 | 0.14389 | 0.14357 | 0.16032 | 0.20434 | 0.37747 | 0.52301 | 0.26085 | 0.13732 | 0.11531 | 0.114 | 0.11827
Wind | 15 | 7 | 0.1751 | 0.16492 | 0.14488 | 0.12188 | 0.10743 | 0.10217 | 0.089687 | 0.11301 | 0.15638 | 0.18792 | 0.26446 | 0.34232 | 0.38142 | 0.41098 | 0.43661 | 0.47899 | 0.4826 | 0.52203 | 0.47833 | 0.30224 | 0.22931 | 0.19744 | 0.18167 | 0.17806
Wind | 15 | 8 | 0.25596 | 0.25664 | 0.26004 | 0.25529 | 0.24544 | 0.22915 | 0.1969 | 0.20946 | 0.32182 | 0.43758 | 0.57677 | 0.68506 | 0.77197 | 0.82051 | 0.78724 | 0.71358 | 0.6837 | 0.75024 | 0.58424 | 0.44811 | 0.36595 | 0.31945 | 0.2984 | 0.25732
Wind | 15 | 9 | 0.4941 | 0.46223 | 0.40836 | 0.35251 | 0.31506 | 0.35579 | 0.42708 | 0.41033 | 0.45566 | 0.50593 | 0.58412 | 0.66198 | 0.67249 | 0.64391 | 0.59627 | 0.61073 | 0.68596 | 0.63635 | 0.5125 | 0.46979 | 0.45829 | 0.47735 | 0.5033 | 0.49394
Wind | 15 | 10 | 1.7015 | 1.6852 | 1.6499 | 1.659 | 1.621 | 1.5562 | 1.5483 | 1.4112 | 1.2893 | 1.2398 | 1.2374 | 1.1861 | 1.0911 | 0.98448 | 0.83307 | 0.74413 | 0.70034 | 0.67793 | 0.76925 | 0.91998 | 1.0822 | 1.3046 | 1.5117 | 1.6563
Wind | 15 | 11 | 0.6868 | 0.64129 | 0.54042 | 0.4757 | 0.45665 | 0.43661 | 0.39751 | 0.31538 | 0.20894 | 0.1935 | 0.2188 | 0.28779 | 0.35218 | 0.36663 | 0.39489 | 0.47143 | 0.48852 | 0.44745 | 0.42215 | 0.41657 | 0.4688 | 0.57196 | 0.68727 | 0.72538
Wind | 16 | 0 | 2.5308 | 2.5057 | 2.413 | 2.3499 | 2.3338 | 2.4071 | 2.4186 | 2.3145 | 2.3204 | 2.5507 | 2.7166 | 2.8726 | 3.0474 | 3.1571 | 3.1249 | 2.7639 | 2.231 | 2.0063 | 1.9419 | 1.9347 | 2.0037 | 2.1518 | 2.3486 | 2.4744
Wind | 16 | 1 | 1.8124 | 1.8208 | 1.8295 | 1.8444 | 1.8117 | 1.8103 | 1.8626 | 1.779 | 1.7528 | 1.8783 | 2.07 | 2.1656 | 2.2347 | 2.2667 | 2.182 | 1.9277 | 1.6393 | 1.5618 | 1.5535 | 1.5709 | 1.6189 | 1.6848 | 1.7033 | 1.7397
Wind | 16 | 2 | 2.2143 | 2.0812 | 1.9452 | 1.9472 | 2.0007 | 2.074 | 2.1075 | 2.2675 | 2.4764 | 2.8496 | 2.9485 | 3.2593 | 3.3161 | 3.1933 | 3.0885 | 2.9124 | 2.6538 | 2.2905 | 2.1486 | 2.1098 | 2.0658 | 2.1229 | 2.2471 | 2.3064
Wind | 16 | 3 | 2.3173 | 2.4143 | 2.4211 | 2.3539 | 2.2422 | 2.1193 | 1.9615 | 1.6991 | 1.6444 | 1.7089 | 1.7289 | 1.6621 | 1.603 | 1.587 | 1.5748 | 1.5052 | 1.2937 | 1.2072 | 1.2734 | 1.4102 | 1.5562 | 1.6773 | 1.9204 | 2.1187
Wind | 16 | 4 | 1.3424 | 1.3561 | 1.5076 | 1.4793 | 1.3496 | 1.2382 | 1.1502 | 1.1607 | 1.1925 | 1.3059 | 1.4652 | 1.6403 | 1.7799 | 1.8673 | 1.9688 | 2.0004 | 1.936 | 1.7717 | 1.5329 | 1.3729 | 1.1929 | 1.1508 | 1.2037 | 1.3479
Wind | 16 | 5 | 0.35645 | 0.34966 | 0.33948 | 0.32216 | 0.3113 | 0.28075 | 0.34219 | 0.48918 | 0.63855 | 0.83986 | 1.0561 | 1.1817 | 1.1885 | 1.1929 | 1.1525 | 1.1169 | 1.0452 | 0.97769 | 0.7886 | 0.50786 | 0.40499 | 0.37173 | 0.36324 | 0.35815
Wind | 16 | 6 | 0.12582 | 0.13272 | 0.13732 | 0.13962 | 0.13568 | 0.10513 | 0.075232 | 0.059791 | 0.054535 | 0.08246 | 0.13601 | 0.16098 | 0.14948 | 0.14389 | 0.14357 | 0.16032 | 0.20434 | 0.37747 | 0.52301 | 0.26085 | 0.13732 | 0.11531 | 0.114 | 0.11827
Wind | 16 | 7 | 0.1751 | 0.16492 | 0.14488 | 0.12188 | 0.10743 | 0.10217 | 0.089687 | 0.11301 | 0.15638 | 0.18792 | 0.26446 | 0.34232 | 0.38142 | 0.41098 | 0.43661 | 0.47899 | 0.4826 | 0.52203 | 0.47833 | 0.30224 | 0.22931 | 0.19744 | 0.18167 | 0.17806
Wind | 16 | 8 | 0.25596 | 0.25664 | 0.26004 | 0.25529 | 0.24544 | 0.22915 | 0.1969 | 0.20946 | 0.32182 | 0.43758 | 0.57677 | 0.68506 | 0.77197 | 0.82051 | 0.78724 | 0.71358 | 0.6837 | 0.75024 | 0.58424 | 0.44811 | 0.36595 | 0.31945 | 0.2984 | 0.25732
Wind | 16 | 9 | 0.4941 | 0.46223 | 0.40836 | 0.35251 | 0.31506 | 0.35579 | 0.42708 | 0.41033 | 0.45566 | 0.50593 | 0.58412 | 0.66198 | 0.67249 | 0.64391 | 0.59627 | 0.61073 | 0.68596 | 0.63635 | 0.5125 | 0.46979 | 0.45829 | 0.47735 | 0.5033 | 0.49394
Wind | 16 | 10 | 1.7015 | 1.6852 | 1.6499 | 1.659 | 1.621 | 1.5562 | 1.5483 | 1.4112 | 1.2893 | 1.2398 | 1.2374 | 1.1861 | 1.0911 | 0.98448 | 0.83307 | 0.74413 | 0.70034 | 0.67793 | 0.76925 | 0.91998 | 1.0822 | 1.3046 | 1.5117 | 1.6563
Wind | 16 | 11 | 0.6868 | 0.64129 | 0.54042 | 0.4757 | 0.45665 | 0.43661 | 0.39751 | 0.31538 | 0.20894 | 0.1935 | 0.2188 | 0.28779 | 0.35218 | 0.36663 | 0.39489 | 0.47143 | 0.48852 | 0.44745 | 0.42215 | 0.41657 | 0.4688 | 0.57196 | 0.68727 | 0.72538
Wind | 17 | 0 | 2.5308 | 2.5057 | 2.413 | 2.3499 | 2.3338 | 2.4071 | 2.4186 | 2.3145 | 2.3204 | 2.5507 | 2.7166 | 2.8726 | 3.0474 | 3.1571 | 3.1249 | 2.7639 | 2.231 | 2.0063 | 1.9419 | 1.9347 | 2.0037 | 2.1518 | 2.3486 | 2.4744
Wind | 17 | 1 | 1.8124 | 1.8208 | 1.8295 | 1.8444 | 1.8117 | 1.8103 | 1.8626 | 1.779 | 1.7528 | 1.8783 | 2.07 | 2.1656 | 2.2347 | 2.2667 | 2.182 | 1.9277 | 1.6393 | 1.5618 | 1.5535 | 1.5709 | 1.6189 | 1.6848 | 1.7033 | 1.7397
Wind | 17 | 2 | 2.2143 | 2.0812 | 1.9452 | 1.9472 | 2.0007 | 2.074 | 2.1075 | 2.2675 | 2.4764 | 2.8496 | 2.9485 | 3.2593 | 3.3161 | 3.1933 | 3.0885 | 2.9124 | 2.6538 | 2.2905 | 2.1486 | 2.1098 | 2.0658 | 2.1229 | 2.2471 | 2.3064
Wind | 17 | 3 | 2.3173 | 2.4143 | 2.4211 | 2.3539 | 2.2422 | 2.1193 | 1.9615 | 1.6991 | 1.6444 | 1.7089 | 1.7289 | 1.6621 | 1.603 | 1.587 | 1.5748 | 1.5052 | 1.2937 | 1.2072 | 1.2734 | 1.4102 | 1.5562 | 1.6773 | 1.9204 | 2.1187
Wind | 17 | 4 | 1.3424 | 1.3561 | 1.5076 | 1.4793 | 1.3496 | 1.2382 | 1.1502 | 1.1607 | 1.1925 | 1.3059 | 1.4652 | 1.6403 | 1.7799 | 1.8673 | 1.9688 | 2.0004 | 1.936 | 1.7717 | 1.5329 | 1.3729 | 1.1929 | 1.1508 | 1.2037 | 1.3479
Wind | 17 | 5 | 0.35645 | 0.34966 | 0.33948 | 0.32216 | 0.3113 | 0.28075 | 0.34219 | 0.48918 | 0.63855 | 0.83986 | 1.0561 | 1.1817 | 1.1885 | 1.1929 | 1.1525 | 1.1169 | 1.0452 | 0.97769 | 0.7886 | 0.50786 | 0.40499 | 0.37173 | 0.36324 | 0.35815
Wind | 17 | 6 | 0.12582 | 0.13272 | 0.13732 | 0.13962 | 0.13568 | 0.10513 | 0.075232 | 0.059791 | 0.054535 | 0.08246 | 0.13601 | 0.16098 | 0.14948 | 0.14389 | 0.14357 | 0.16032 | 0.20434 | 0.37747 | 0.52301 | 0.26085 | 0.13732 | 0.11531 | 0.114 | 0.11827
Wind | 17 | 7 | 0.1751 | 0.16492 | 0.14488 | 0.12188 | 0.10743 | 0.10217 | 0.089687 | 0.11301 | 0.15638 | 0.18792 | 0.26446 | 0.34232 | 0.38142 | 0.41098 | 0.43661 | 0.47899 | 0.4826 | 0.52203 | 0.47833 | 0.30224 | 0.22931 | 0.19744 | 0.18167 | 0.17806
Wind | 17 | 8 | 0.25596 | 0.25664 | 0.26004 | 0.25529 | 0.24544 | 0.22915 | 0.1969 | 0.20946 | 0.32182 | 0.43758 | 0.57677 | 0.68506 | 0.77197 | 0.82051 | 0.78724 | 0.71358 | 0.6837 | 0.75024 | 0.58424 | 0.44811 | 0.36595 | 0.31945 | 0.2984 | 0.25732
Wind | 17 | 9 | 0.4941 | 0.46223 | 0.40836 | 0.35251 | 0.31506 | 0.35579 | 0.42708 | 0.41033 | 0.45566 | 0.50593 | 0.58412 | 0.66198 | 0.67249 | 0.64391 | 0.59627 | 0.61073 | 0.68596 | 0.63635 | 0.5125 | 0.46979 | 0.45829 | 0.47735 | 0.5033 | 0.49394
Wind | 17 | 10 | 1.7015 | 1.6852 | 1.6499 | 1.659 | 1.621 | 1.5562 | 1.5483 | 1.4112 | 1.2893 | 1.2398 | 1.2374 | 1.1861 | 1.0911 | 0.98448 | 0.83307 | 0.74413 | 0.70034 | 0.67793 | 0.76925 | 0.91998 | 1.0822 | 1.3046 | 1.5117 | 1.6563
Wind | 17 | 11 | 0.6868 | 0.64129 | 0.54042 | 0.4757 | 0.45665 | 0.43661 | 0.39751 | 0.31538 | 0.20894 | 0.1935 | 0.2188 | 0.28779 | 0.35218 | 0.36663 | 0.39489 | 0.47143 | 0.48852 | 0.44745 | 0.42215 | 0.41657 | 0.4688 | 0.57196 | 0.68727 | 0.72538
Wind | 18 | 0 | 2.5308 | 2.5057 | 2.413 | 2.3499 | 2.3338 | 2.4071 | 2.4186 | 2.3145 | 2.3204 | 2.5507 | 2.7166 | 2.8726 | 3.0474 | 3.1571 | 3.1249 | 2.7639 | 2.231 | 2.0063 | 1.9419 | 1.9347 | 2.0037 | 2.1518 | 2.3486 | 2.4744
Wind | 18 | 1 | 1.8124 | 1.8208 | 1.8295 | 1.8444 | 1.8117 | 1.8103 | 1.8626 | 1.779 | 1.7528 | 1.8783 | 2.07 | 2.1656 | 2.2347 | 2.2667 | 2.182 | 1.9277 | 1.6393 | 1.5618 | 1.5535 | 1.5709 | 1.6189 | 1.6848 | 1.7033 | 1.7397
Wind | 18 | 2 | 2.2143 | 2.0812 | 1.9452 | 1.9472 | 2.0007 | 2.074 | 2.1075 | 2.2675 | 2.4764 | 2.8496 | 2.9485 | 3.2593 | 3.3161 | 3.1933 | 3.0885 | 2.9124 | 2.6538 | 2.2905 | 2.1486 | 2.1098 | 2.0658 | 2.1229 | 2.2471 | 2.3064
Wind | 18 | 3 | 2.3173 | 2.4143 | 2.4211 | 2.3539 | 2.2422 | 2.1193 | 1.9615 | 1.6991 | 1.6444 | 1.7089 | 1.7289 | 1.6621 | 1.603 | 1.587 | 1.5748 | 1.5052 | 1.2937 | 1.2072 | 1.2734 | 1.4102 | 1.5562 | 1.6773 | 1.9204 | 2.1187
Wind | 18 | 4 | 1.3424 | 1.3561 | 1.5076 | 1.4793 | 1.3496 | 1.2382 | 1.1502 | 1.1607 | 1.1925 | 1.3059 | 1.4652 | 1.6403 | 1.7799 | 1.8673 | 1.9688 | 2.0004 | 1.936 | 1.7717 | 1.5329 | 1.3729 | 1.1929 | 1.1508 | 1.2037 | 1.3479
Wind | 18 | 5 | 0.35645 | 0.34966 | 0.33948 | 0.32216 | 0.3113 | 0.28075 | 0.34219 | 0.48918 | 0.63855 | 0.83986 | 1.0561 | 1.1817 | 1.1885 | 1.1929 | 1.1525 | 1.1169 | 1.0452 | 0.97769 | 0.7886 | 0.50786 | 0.40499 | 0.37173 | 0.36324 | 0.35815
Wind | 18 | 6 | 0.12582 | 0.13272 | 0.13732 | 0.13962 | 0.13568 | 0.10513 | 0.075232 | 0.059791 | 0.054535 | 0.08246 | 0.13601 | 0.16098 | 0.14948 | 0.14389 | 0.14357 | 0.16032 | 0.20434 | 0.37747 | 0.52301 | 0.26085 | 0.13732 | 0.11531 | 0.114 | 0.11827
Wind | 18 | 7 | 0.1751 | 0.16492 | 0.14488 | 0.12188 | 0.10743 | 0.10217 | 0.089687 | 0.11301 | 0.15638 | 0.18792 | 0.26446 | 0.34232 | 0.38142 | 0.41098 | 0.43661 | 0.47899 | 0.4826 | 0.52203 | 0.47833 | 0.30224 | 0.22931 | 0.19744 | 0.18167 | 0.17806
Wind | 18 | 8 | 0.25596 | 0.25664 | 0.26004 | 0.25529 | 0.24544 | 0.22915 | 0.1969 | 0.20946 | 0.32182 | 0.43758 | 0.57677 | 0.68506 | 0.77197 | 0.82051 | 0.78724 | 0.71358 | 0.6837 | 0.75024 | 0.58424 | 0.44811 | 0.36595 | 0.31945 | 0.2984 | 0.25732
Wind | 18 | 9 | 0.4941 | 0.46223 | 0.40836 | 0.35251 | 0.31506 | 0.35579 | 0.42708 | 0.41033 | 0.45566 | 0.50593 | 0.58412 | 0.66198 | 0.67249 | 0.64391 | 0.59627 | 0.61073 | 0.68596 | 0.63635 | 0.5125 | 0.46979 | 0.45829 | 0.47735 | 0.5033 | 0.49394
Wind | 18 | 10 | 1.7015 | 1.6852 | 1.6499 | 1.659 | 1.621 | 1.5562 | 1.5483 | 1.4112 | 1.2893 | 1.2398 | 1.2374 | 1.1861 | 1.0911 | 0.98448 | 0.83307 | 0.74413 | 0.70034 | 0.67793 | 0.76925 | 0.91998 | 1.0822 | 1.3046 | 1.5117 | 1.6563
Wind | 18 | 11 | 0.6868 | 0.64129 | 0.54042 | 0.4757 | 0.45665 | 0.43661 | 0.39751 | 0.31538 | 0.20894 | 0.1935 | 0.2188 | 0.28779 | 0.35218 | 0.36663 | 0.39489 | 0.47143 | 0.48852 | 0.44745 | 0.42215 | 0.41657 | 0.4688 | 0.57196 | 0.68727 | 0.72538
Wind | 19 | 0 | 2.5308 | 2.5057 | 2.413 | 2.3499 | 2.3338 | 2.4071 | 2.4186 | 2.3145 | 2.3204 | 2.5507 | 2.7166 | 2.8726 | 3.0474 | 3.1571 | 3.1249 | 2.7639 | 2.231 | 2.0063 | 1.9419 | 1.9347 | 2.0037 | 2.1518 | 2.3486 | 2.4744
Wind | 19 | 1 | 1.8124 | 1.8208 | 1.8295 | 1.8444 | 1.8117 | 1.8103 | 1.8626 | 1.779 | 1.7528 | 1.8783 | 2.07 | 2.1656 | 2.2347 | 2.2667 | 2.182 | 1.9277 | 1.6393 | 1.5618 | 1.5535 | 1.5709 | 1.6189 | 1.6848 | 1.7033 | 1.7397
Wind | 19 | 2 | 2.2143 | 2.0812 | 1.9452 | 1.9472 | 2.0007 | 2.074 | 2.1075 | 2.2675 | 2.4764 | 2.8496 | 2.9485 | 3.2593 | 3.3161 | 3.1933 | 3.0885 | 2.9124 | 2.6538 | 2.2905 | 2.1486 | 2.1098 | 2.0658 | 2.1229 | 2.2471 | 2.3064
Wind | 19 | 3 | 2.3173 | 2.4143 | 2.4211 | 2.3539 | 2.2422 | 2.1193 | 1.9615 | 1.6991 | 1.6444 | 1.7089 | 1.7289 | 1.6621 | 1.603 | 1.587 | 1.5748 | 1.5052 | 1.2937 | 1.2072 | 1.2734 | 1.4102 | 1.5562 | 1.6773 | 1.9204 | 2.1187
Wind | 19 | 4 | 1.3424 | 1.3561 | 1.5076 | 1.4793 | 1.3496 | 1.2382 | 1.1502 | 1.1607 | 1.1925 | 1.3059 | 1.4652 | 1.6403 | 1.7799 | 1.8673 | 1.9688 | 2.0004 | 1.936 | 1.7717 | 1.5329 | 1.3729 | 1.1929 | 1.1508 | 1.2037 | 1.3479
Wind | 19 | 5 | 0.35645 | 0.34966 | 0.33948 | 0.32216 | 0.3113 | 0.28075 | 0.34219 | 0.48918 | 0.63855 | 0.83986 | 1.0561 | 1.1817 | 1.1885 | 1.1929 | 1.1525 | 1.1169 | 1.0452 | 0.97769 | 0.7886 | 0.50786 | 0.40499 | 0.37173 | 0.36324 | 0.35815
Wind | 19 | 6 | 0.12582 | 0.13272 | 0.13732 | 0.13962 | 0.13568 | 0.10513 | 0.075232 | 0.059791 | 0.054535 | 0.08246 | 0.13601 | 0.16098 | 0.14948 | 0.14389 | 0.14357 | 0.16032 | 0.20434 | 0.37747 | 0.52301 | 0.26085 | 0.13732 | 0.11531 | 0.114 | 0.11827
Wind | 19 | 7 | 0.1751 | 0.16492 | 0.14488 | 0.12188 | 0.10743 | 0.10217 | 0.089687 | 0.11301 | 0.15638 | 0.18792 | 0.26446 | 0.34232 | 0.38142 | 0.41098 | 0.43661 | 0.47899 | 0.4826 | 0.52203 | 0.47833 | 0.30224 | 0.22931 | 0.19744 | 0.18167 | 0.17806
Wind | 19 | 8 | 0.25596 | 0.25664 | 0.26004 | 0.25529 | 0.24544 | 0.22915 | 0.1969 | 0.20946 | 0.32182 | 0.43758 | 0.57677 | 0.68506 | 0.77197 | 0.82051 | 0.78724 | 0.71358 | 0.6837 | 0.75024 | 0.58424 | 0.44811 | 0.36595 | 0.31945 | 0.2984 | 0.25732
Wind | 19 | 9 | 0.4941 | 0.46223 | 0.40836 | 0.35251 | 0.31506 | 0.35579 | 0.42708 | 0.41033 | 0.45566 | 0.50593 | 0.58412 | 0.66198 | 0.67249 | 0.64391 | 0.59627 | 0.61073 | 0.68596 | 0.63635 | 0.5125 | 0.46979 | 0.45829 | 0.47735 | 0.5033 | 0.49394
Wind | 19 | 10 | 1.7015 | 1.6852 | 1.6499 | 1.659 | 1.621 | 1.5562 | 1.5483 | 1.4112 | 1.2893 | 1.2398 | 1.2374 | 1.1861 | 1.0911 | 0.98448 | 0.83307 | 0.74413 | 0.70034 | 0.67793 | 0.76925 | 0.91998 | 1.0822 | 1.3046 | 1.5117 | 1.6563
Wind | 19 | 11 | 0.6868 | 0.64129 | 0.54042 | 0.4757 | 0.45665 | 0.43661 | 0.39751 | 0.31538 | 0.20894 | 0.1935 | 0.2188 | 0.28779 | 0.35218 | 0.36663 | 0.39489 | 0.47143 | 0.48852 | 0.44745 | 0.42215 | 0.41657 | 0.4688 | 0.57196 | 0.68727 | 0.72538

## Charging
Generation Technology | Year | Day | Hour 0 | Hour 1 | Hour 2 | Hour 3 | Hour 4 | Hour 5 | Hour 6 | Hour 7 | Hour 8 | Hour 9 | Hour 10 | Hour 11 | Hour 12 | Hour 13 | Hour 14 | Hour 15 | Hour 16 | Hour 17 | Hour 18 | Hour 19 | Hour 20 | Hour 21 | Hour 22 | Hour 23
Battery | 0 | 0 | 0 | 0 | 0 | 0 | 0 | 0 | 0 | 0 | 0.23708 | 3.4761 | 4.0271 | 4.892 | 4.892 | 3.7964 | 1.0229 | 0 | 0 | 0 | 0 | 0 | 0 | 0 | 0 | 0
Battery | 0 | 1 | 0 | 0 | 0 | 0 | 0 | 0 | 0 | 0 | 0.55707 | 3.7565 | 4.2864 | 4.892 | 4.892 | 3.8869 | 0.84103 | 0 | 0 | 0 | 0 | 0 | 0 | 0 | 0 | 0
Battery | 0 | 2 | 0 | 0 | 0 | 0 | 0 | 0 | 0 | 0 | 0 | 4.892 | 4.892 | 4.892 | 2.5476 | 4.892 | 4.0935 | 0.64901 | 0 | 0 | 0 | 0 | 0 | 0 | 0 | 0
Battery | 0 | 3 | 0 | 0 | 0 | 0 | 0 | 0 | 0 | 0 | 0 | 4.892 | 4.892 | 4.892 | 1.2703 | 4.892 | 4.8097 | 1.2101 | 0 | 0 | 0 | 0 | 0 | 0 | 0 | 0
Battery | 0 | 4 | 0 | 0 | 0 | 0 | 0 | 0 | 0 | 0 | 0 | 4.892 | 4.892 | 4.892 | 0.89833 | 4.892 | 4.882 | 1.5098 | 0 | 0 | 0 | 0 | 0 | 0 | 0 | 0
Battery | 0 | 5 | 0 | 0 | 0 | 0 | 0 | 0 | 0 | 0 | 0 | 4.892 | 4.892 | 4.892 | 3.828 | 4.892 | 3.382 | 0.080115 | 0 | 0 | 0 | 0 | 0 | 0 | 0 | 0
Battery | 0 | 6 | 0 | 0 | 0 | 0 | 0 | 0 | 0 | 0 | 2.3506 | 4.8584 | 4.5035 | 4.892 | 4.8518 | 3.7991 | 1.6027 | 0 | 0 | 0 | 0 | 0 | 0 | 0 | 0 | 0
Battery | 0 | 7 | 0 | 0 | 0 | 0 | 0 | 0 | 0 | 0 | 1.1975 | 4.892 | 4.8445 | 4.892 | 4.892 | 4.1889 | 1.9513 | 0 | 0 | 0 | 0 | 0 | 0 | 0 | 0 | 0
Battery | 0 | 8 | 0 | 0 | 0 | 0 | 0 | 0 | 0 | 0 | 0 | 4.892 | 4.892 | 4.892 | 4.2582 | 4.892 | 3.0319 | 0 | 0 | 0 | 0 | 0 | 0 | 0 | 0 | 0
Battery | 0 | 9 | 0 | 0 | 0 | 0 | 0 | 0 | 0 | 0 | 0 | 4.892 | 4.892 | 4.892 | 4.8227 | 4.892 | 2.4674 | 0 | 0 | 0 | 0 | 0 | 0 | 0 | 0 | 0
Battery | 0 | 10 | 0 | 0 | 0 | 0 | 0 | 0 | 0 | 0 | 1.6647 | 4.6781 | 4.892 | 4.892 | 4.892 | 4.18 | 1.4991 | 0 | 0 | 0 | 0 | 0 | 0 | 0 | 0 | 0
Battery | 0 | 11 | 0 | 0 | 0 | 0 | 0 | 0 | 0 | 0 | 0.54805 | 3.9743 | 4.3918 | 4.892 | 4.7075 | 3.1485 | 0.052336 | 0 | 0 | 0 | 0 | 0 | 0 | 0 | 0 | 0
Battery | 1 | 0 | 0 | 0 | 0 | 0 | 0 | 0 | 0 | 0 | 0.04739 | 3.3991 | 3.9438 | 4.892 | 4.892 | 3.693 | 0.81869 | 0 | 0 | 0 | 0 | 0 | 0 | 0 | 0 | 0
Battery | 1 | 1 | 0 | 0 | 0 | 0 | 0 | 0 | 0 | 0 | 0.39922 | 3.7149 | 4.2371 | 4.892 | 4.892 | 3.8213 | 0.66577 | 0 | 0 | 0 | 0 | 0 | 0 | 0 | 0 | 0
Battery | 1 | 2 | 0 | 0 | 0 | 0 | 0 | 0 | 0 | 0 | 0 | 4.892 | 4.892 | 4.892 | 2.8193 | 4.892 | 4.0192 | 0.45155 | 0 | 0 | 0 | 0 | 0 | 0 | 0 | 0
Battery | 1 | 3 | 0 | 0 | 0 | 0 | 0 | 0 | 0 | 0 | 4.892 | 1.3654 | 4.892 | 4.892 | 4.892 | 4.892 | 4.8289 | 1.0958 | 0 | 0 | 0 | 0 | 0 | 0 | 0 | 0
Battery | 1 | 4 | 0 | 0 | 0 | 0 | 0 | 0 | 0 | 0 | 4.892 | 1.0298 | 4.892 | 4.892 | 4.892 | 4.892 | 4.8803 | 1.38 | 0 | 0 | 0 | 0 | 0 | 0 | 0 | 0
Battery | 1 | 5 | 0 | 0 | 0 | 0 | 0 | 0 | 0 | 0 | 0 | 4.892 | 4.892 | 4.892 | 3.9459 | 4.892 | 3.3442 | 0 | 0 | 0 | 0 | 0 | 0 | 0 | 0 | 0
Battery | 1 | 6 | 0 | 0 | 0 | 0 | 0 | 0 | 0 | 0 | 2.3233 | 4.892 | 4.5296 | 4.892 | 4.892 | 3.8034 | 1.5257 | 0 | 0 | 0 | 0 | 0 | 0 | 0 | 0 | 0
Battery | 1 | 7 | 0 | 0 | 0 | 0 | 0 | 0 | 0 | 0 | 1.2325 | 4.892 | 4.8776 | 4.892 | 4.892 | 4.1966 | 1.8755 | 0 | 0 | 0 | 0 | 0 | 0 | 0 | 0 | 0
Battery | 1 | 8 | 0 | 0 | 0 | 0 | 0 | 0 | 0 | 0 | 0 | 4.892 | 4.892 | 4.892 | 4.2998 | 4.892 | 2.9903 | 0 | 0 | 0 | 0 | 0 | 0 | 0 | 0 | 0
Battery | 1 | 9 | 0 | 0 | 0 | 0 | 0 | 0 | 0 | 0 | 0 | 4.892 | 4.892 | 4.892 | 4.8637 | 4.892 | 2.4264 | 0 | 0 | 0 | 0 | 0 | 0 | 0 | 0 | 0
Battery | 1 | 10 | 0 | 0 | 0 | 0 | 0 | 0 | 0 | 0 | 1.5883 | 4.7144 | 4.892 | 4.892 | 4.892 | 4.1943 | 1.4191 | 0 | 0 | 0 | 0 | 0 | 0 | 0 | 0 | 0
Battery | 1 | 11 | 0 | 0 | 0 | 0 | 0 | 0 | 0 | 0 | 0.46316 | 4.0176 | 4.4313 | 4.892 | 4.7548 | 3.1387 | 0 | 0 | 0 | 0 | 0 | 0 | 0 | 0 | 0 | 0
Battery | 2 | 0 | 0 | 0 | 0 | 0 | 0 | 0 | 0 | 0 | 0 | 3.3326 | 3.8738 | 4.892 | 4.892 | 3.6002 | 0.61585 | 0 | 0 | 0 | 0 | 0 | 0 | 0 | 0 | 0
Battery | 2 | 1 | 0 | 0 | 0 | 0 | 0 | 0 | 0 | 0 | 0.24494 | 3.6871 | 4.2039 | 4.892 | 4.892 | 3.7696 | 0.4944 | 0 | 0 | 0 | 0 | 0 | 0 | 0 | 0 | 0
Battery | 2 | 2 | 0 | 0 | 0 | 0 | 0 | 0 | 0 | 0 | 0 | 4.892 | 4.892 | 4.892 | 3.0802 | 4.892 | 3.9558 | 0.25407 | 0 | 0 | 0 | 0 | 0 | 0 | 0 | 0
Battery | 2 | 3 | 0 | 0 | 0 | 0 | 0 | 0 | 0 | 0 | 4.892 | 4.892 | 4.892 | 4.892 | 4.892 | 1.4368 | 4.8658 | 0.98749 | 0 | 0 | 0 | 0 | 0 | 0 | 0 | 0
Battery | 2 | 4 | 0 | 0 | 0 | 0 | 0 | 0 | 0 | 0 | 4.892 | 1.142 | 4.892 | 4.892 | 4.892 | 4.892 | 4.892 | 1.2561 | 0 | 0 | 0 | 0 | 0 | 0 | 0 | 0
Battery | 2 | 5 | 0 | 0 | 0 | 0 | 0 | 0 | 0 | 0 | 0 | 4.892 | 4.892 | 4.892 | 3.9681 | 4.892 | 3.322 | 0 | 0 | 0 | 0 | 0 | 0 | 0 | 0 | 0
Battery | 2 | 6 | 0 | 0 | 0 | 0 | 0 | 0 | 0 | 0 | 2.3113 | 4.892 | 4.5795 | 4.892 | 4.892 | 3.8289 | 1.4624 | 0 | 0 | 0 | 0 | 0 | 0 | 0 | 0 | 0
Battery | 2 | 7 | 0 | 0 | 0 | 0 | 0 | 0 | 0 | 0 | 1.2506 | 4.892 | 4.892 | 4.892 | 4.892 | 4.2259 | 1.8136 | 0 | 0 | 0 | 0 | 0 | 0 | 0 | 0 | 0
Battery | 2 | 8 | 0 | 0 | 0 | 0 | 0 | 0 | 0 | 0 | 0 | 4.892 | 4.892 | 4.892 | 4.3256 | 4.892 | 2.9645 | 0 | 0 | 0 | 0 | 0 | 0 | 0 | 0 | 0
Battery | 2 | 9 | 0 | 0 | 0 | 0 | 0 | 0 | 0 | 0 | 0 | 4.892 | 4.892 | 4.892 | 4.891 | 4.892 | 2.3991 | 0 | 0 | 0 | 0 | 0 | 0 | 0 | 0 | 0
Battery | 2 | 10 | 0 | 0 | 0 | 0 | 0 | 0 | 0 | 0 | 1.5191 | 4.7684 | 4.892 | 4.892 | 4.892 | 4.2263 | 1.3483 | 0 | 0 | 0 | 0 | 0 | 0 | 0 | 0 | 0
Battery | 2 | 11 | 0 | 0 | 0 | 0 | 0 | 0 | 0 | 0 | 0.38594 | 4.0802 | 4.4925 | 4.892 | 4.8245 | 3.1459 | 0 | 0 | 0 | 0 | 0 | 0 | 0 | 0 | 0 | 0
Battery | 3 | 0 | 0 | 0 | 0 | 0 | 0 | 0 | 0 | 0 | 0 | 3.2628 | 3.8003 | 4.892 | 4.892 | 3.5028 | 0.40287 | 0 | 0 | 0 | 0 | 0 | 0 | 0 | 0 | 0
Battery | 3 | 1 | 0 | 0 | 0 | 0 | 0 | 0 | 0 | 0 | 0.082956 | 3.6578 | 4.1692 | 4.892 | 4.892 | 3.7152 | 0.31447 | 0 | 0 | 0 | 0 | 0 | 0 | 0 | 0 | 0
Battery | 3 | 2 | 0 | 0 | 0 | 0 | 0 | 0 | 0 | 0 | 0 | 4.892 | 4.892 | 4.892 | 3.3542 | 4.892 | 3.8892 | 0.046727 | 0 | 0 | 0 | 0 | 0 | 0 | 0 | 0
Battery | 3 | 3 | 0 | 0 | 0 | 0 | 0 | 0 | 0 | 0 | 4.892 | 4.892 | 4.892 | 4.892 | 4.892 | 1.5244 | 4.892 | 0.87374 | 0 | 0 | 0 | 0 | 0 | 0 | 0 | 0
Battery | 3 | 4 | 0 | 0 | 0 | 0 | 0 | 0 | 0 | 0 | 4.892 | 1.2722 | 4.892 | 4.892 | 4.892 | 4.892 | 4.892 | 1.1259 | 0 | 0 | 0 | 0 | 0 | 0 | 0 | 0
Battery | 3 | 5 | 0 | 0 | 0 | 0 | 0 | 0 | 0 | 0 | 0 | 4.892 | 4.892 | 4.892 | 3.9913 | 4.892 | 3.2988 | 0 | 0 | 0 | 0 | 0 | 0 | 0 | 0 | 0
Battery | 3 | 6 | 0 | 0 | 0 | 0 | 0 | 0 | 0 | 0 | 2.2987 | 4.892 | 4.6319 | 4.892 | 4.892 | 3.8556 | 1.396 | 0 | 0 | 0 | 0 | 0 | 0 | 0 | 0 | 0
Battery | 3 | 7 | 0 | 0 | 0 | 0 | 0 | 0 | 0 | 0 | 1.2848 | 4.892 | 4.892 | 4.892 | 4.892 | 4.2566 | 1.7487 | 0 | 0 | 0 | 0 | 0 | 0 | 0 | 0 | 0
Battery | 3 | 8 | 0 | 0 | 0 | 0 | 0 | 0 | 0 | 0 | 0 | 4.892 | 4.892 | 4.892 | 4.3526 | 4.892 | 2.9375 | 0 | 0 | 0 | 0 | 0 | 0 | 0 | 0 | 0
Battery | 3 | 9 | 0 | 0 | 0 | 0 | 0 | 0 | 0 | 0 | 0.027635 | 4.892 | 4.892 | 4.892 | 4.892 | 4.892 | 2.3705 | 0 | 0 | 0 | 0 | 0 | 0 | 0 | 0 | 0
Battery | 3 | 10 | 0 | 0 | 0 | 0 | 0 | 0 | 0 | 0 | 1.4465 | 4.8252 | 4.892 | 4.892 | 4.892 | 4.26 | 1.274 | 0 | 0 | 0 | 0 | 0 | 0 | 0 | 0 | 0
Battery | 3 | 11 | 0 | 0 | 0 | 0 | 0 | 0 | 0 | 0 | 0.30486 | 4.1459 | 4.5568 | 4.892 | 4.892 | 3.1535 | 0 | 0 | 0 | 0 | 0 | 0 | 0 | 0 | 0 | 0
Battery | 4 | 0 | 0 | 0 | 0 | 0 | 0 | 0 | 0 | 0 | 0 | 3.9245 | 4.6098 | 4.6098 | 4.6098 | 4.2075 | 0.77003 | 0 | 0 | 0 | 0 | 0 | 0 | 0 | 0 | 0
Battery | 4 | 1 | 0 | 0 | 0 | 0 | 0 | 0 | 0 | 0 | 0.49736 | 4.4348 | 4.6098 | 4.6098 | 4.6098 | 4.532 | 0.7705 | 0 | 0 | 0 | 0 | 0 | 0 | 0 | 0 | 0
Battery | 4 | 2 | 0 | 0 | 0 | 0 | 0 | 0 | 0 | 0 | 0.97781 | 4.6098 | 4.6098 | 4.6098 | 2.5483 | 4.6098 | 4.5615 | 0.3314 | 0 | 0 | 0 | 0 | 0 | 0 | 0 | 0
Battery | 4 | 3 | 0 | 0 | 0 | 0 | 0 | 0 | 0 | 0.52037 | 0 | 4.6098 | 4.6098 | 4.6098 | 2.3316 | 4.6098 | 4.2197 | 1.3473 | 0 | 0 | 0 | 0 | 0 | 0 | 0 | 0
Battery | 4 | 4 | 0 | 0 | 0 | 0 | 0 | 0 | 0 | 1.0237 | 0 | 4.6098 | 4.6098 | 4.6098 | 1.9405 | 4.6098 | 3.8382 | 1.6166 | 0 | 0 | 0 | 0 | 0 | 0 | 0 | 0
Battery | 4 | 5 | 0 | 0 | 0 | 0 | 0 | 0 | 0 | 0.082915 | 0 | 4.6098 | 4.6098 | 4.6098 | 4.0963 | 4.6098 | 4.1636 | 0.07618 | 0 | 0 | 0 | 0 | 0 | 0 | 0 | 0
Battery | 4 | 6 | 0 | 0 | 0 | 0 | 0 | 0 | 0 | 0 | 1.5893 | 4.6098 | 4.6098 | 4.6098 | 4.6098 | 4.6098 | 2.2199 | 0 | 0 | 0 | 0 | 0 | 0 | 0 | 0 | 0
Battery | 4 | 7 | 0 | 0 | 0 | 0 | 0 | 0 | 0 | 0 | 1.2256 | 4.6098 | 4.6098 | 4.6098 | 4.6098 | 4.6098 | 2.5836 | 0 | 0 | 0 | 0 | 0 | 0 | 0 | 0 | 0
Battery | 4 | 8 | 0 | 0 | 0 | 0 | 0 | 0 | 0 | 0 | 0 | 4.6098 | 4.6098 | 4.6098 | 4.5926 | 4.6098 | 3.8264 | 0 | 0 | 0 | 0 | 0 | 0 | 0 | 0 | 0
Battery | 4 | 9 | 0 | 0 | 0 | 0 | 0 | 0 | 0 | 0 | 0.66698 | 4.6098 | 4.6098 | 4.6098 | 4.6098 | 4.6098 | 3.1422 | 0 | 0 | 0 | 0 | 0 | 0 | 0 | 0 | 0
Battery | 4 | 10 | 0 | 0 | 0 | 0 | 0 | 0 | 0 | 0 | 1.9378 | 4.6098 | 4.6098 | 4.6098 | 4.6098 | 4.6098 | 1.8714 | 0 | 0 | 0 | 0 | 0 | 0 | 0 | 0 | 0
Battery | 4 | 11 | 0 | 0 | 0 | 0 | 0 | 0 | 0 | 0 | 0.82671 | 4.6098 | 4.6098 | 4.6098 | 4.6098 | 4.0484 | 0.19515 | 0 | 0 | 0 | 0 | 0 | 0 | 0 | 0 | 0
Battery | 5 | 0 | 0 | 0 | 0 | 0 | 0 | 0 | 0 | 0 | 0 | 3.8561 | 4.5392 | 4.6098 | 4.6098 | 4.1096 | 0.54216 | 0 | 0 | 0 | 0 | 0 | 0 | 0 | 0 | 0
Battery | 5 | 1 | 0 | 0 | 0 | 0 | 0 | 0 | 0 | 0 | 0.32563 | 4.4121 | 4.6098 | 4.6098 | 4.6098 | 4.4824 | 0.5797 | 0 | 0 | 0 | 0 | 0 | 0 | 0 | 0 | 0
Battery | 5 | 2 | 0 | 0 | 0 | 0 | 0 | 0 | 0 | 0 | 0.90922 | 4.6098 | 4.6098 | 4.6098 | 2.9043 | 4.6098 | 4.4968 | 0.1087 | 0 | 0 | 0 | 0 | 0 | 0 | 0 | 0
Battery | 5 | 3 | 0 | 0 | 0 | 0 | 0 | 0 | 0 | 0.44697 | 0 | 4.6098 | 4.6098 | 4.6098 | 2.4708 | 4.6098 | 4.2723 | 1.2289 | 0 | 0 | 0 | 0 | 0 | 0 | 0 | 0
Battery | 5 | 4 | 0 | 0 | 0 | 0 | 0 | 0 | 0 | 0.96583 | 0 | 4.6098 | 4.6098 | 4.6098 | 2.1062 | 4.6098 | 3.8665 | 1.4804 | 0 | 0 | 0 | 0 | 0 | 0 | 0 | 0
Battery | 5 | 5 | 0 | 0 | 0 | 0 | 0 | 0 | 0 | 0 | 0 | 4.6098 | 4.6098 | 4.6098 | 4.2706 | 4.6098 | 4.1484 | 0 | 0 | 0 | 0 | 0 | 0 | 0 | 0 | 0
Battery | 5 | 6 | 0 | 0 | 0 | 0 | 0 | 0 | 0 | 0 | 1.7957 | 4.6098 | 4.6098 | 4.6098 | 4.6098 | 4.6098 | 2.0135 | 0 | 0 | 0 | 0 | 0 | 0 | 0 | 0 | 0
Battery | 5 | 7 | 0 | 0 | 0 | 0 | 0 | 0 | 0 | 0 | 1.2866 | 4.6098 | 4.6098 | 4.6098 | 4.6098 | 4.6098 | 2.5226 | 0 | 0 | 0 | 0 | 0 | 0 | 0 | 0 | 0
Battery | 5 | 8 | 0 | 0 | 0 | 0 | 0 | 0 | 0 | 0 | 0.0018804 | 4.6098 | 4.6098 | 4.6098 | 4.6098 | 4.6098 | 3.8073 | 0 | 0 | 0 | 0 | 0 | 0 | 0 | 0 | 0
Battery | 5 | 9 | 0 | 0 | 0 | 0 | 0 | 0 | 0 | 0 | 0.68916 | 4.6098 | 4.6098 | 4.6098 | 4.6098 | 4.6098 | 3.1201 | 0 | 0 | 0 | 0 | 0 | 0 | 0 | 0 | 0
Battery | 5 | 10 | 0 | 0 | 0 | 0 | 0 | 0 | 0 | 0 | 1.8645 | 4.6098 | 4.6098 | 4.6098 | 4.6098 | 4.6098 | 1.7974 | 0 | 0 | 0 | 0 | 0 | 0 | 0 | 0 | 0
Battery | 5 | 11 | 0 | 0 | 0 | 0 | 0 | 0 | 0 | 0 | 0.74445 | 4.6098 | 4.6098 | 4.6098 | 4.6098 | 4.0671 | 0.065937 | 0 | 0 | 0 | 0 | 0 | 0 | 0 | 0 | 0
Battery | 6 | 0 | 0 | 0 | 0 | 0 | 0 | 0 | 0 | 0 | 0 | 3.2404 | 3.8087 | 4.6098 | 4.6098 | 3.4094 | 0 | 0 | 0 | 0 | 0 | 0 | 0 | 0 | 0 | 0
Battery | 6 | 1 | 0 | 0 | 0 | 0 | 0 | 0 | 0 | 0 | 0 | 3.7904 | 4.3251 | 4.6098 | 4.6098 | 3.7835 | 0 | 0 | 0 | 0 | 0 | 0 | 0 | 0 | 0 | 0
Battery | 6 | 2 | 0 | 0 | 0 | 0 | 0 | 0 | 0 | 0 | 0.53229 | 4.461 | 4.6098 | 4.6098 | 4.6098 | 4.1561 | 3.8795 | 0 | 0 | 0 | 0 | 0 | 0 | 0 | 0 | 0
Battery | 6 | 3 | 0 | 0 | 0 | 0 | 0 | 0 | 0 | 0 | 4.6098 | 0 | 4.6098 | 4.6098 | 4.6098 | 4.0545 | 3.6989 | 0.66556 | 0 | 0 | 0 | 0 | 0 | 0 | 0 | 0
Battery | 6 | 4 | 0 | 0 | 0 | 0 | 0 | 0 | 0 | 0.472 | 0 | 4.6098 | 4.6098 | 4.6098 | 3.8275 | 4.6098 | 3.2464 | 0.87312 | 0 | 0 | 0 | 0 | 0 | 0 | 0 | 0
Battery | 6 | 5 | 0 | 0 | 0 | 0 | 0 | 0 | 0 | 0 | 0.33508 | 4.6098 | 4.6098 | 4.6098 | 4.6098 | 4.6098 | 3.4741 | 0 | 0 | 0 | 0 | 0 | 0 | 0 | 0 | 0
Battery | 6 | 6 | 0 | 0 | 0 | 0 | 0 | 0 | 0 | 0 | 2.4973 | 4.6098 | 4.6098 | 4.6098 | 4.6098 | 4.2459 | 1.4296 | 0 | 0 | 0 | 0 | 0 | 0 | 0 | 0 | 0
Battery | 6 | 7 | 0 | 0 | 0 | 0 | 0 | 0 | 0 | 0 | 2.6571 | 3.9719 | 4.6098 | 4.6098 | 4.6098 | 4.6098 | 1.79 | 0 | 0 | 0 | 0 | 0 | 0 | 0 | 0 | 0
Battery | 6 | 8 | 0 | 0 | 0 | 0 | 0 | 0 | 0 | 0 | 0.70088 | 4.6098 | 4.6098 | 4.6098 | 4.6098 | 4.6098 | 3.1083 | 0 | 0 | 0 | 0 | 0 | 0 | 0 | 0 | 0
Battery | 6 | 9 | 0 | 0 | 0 | 0 | 0 | 0 | 0 | 0 | 3.7376 | 2.1782 | 4.6098 | 4.6098 | 4.6098 | 4.6098 | 2.5032 | 0 | 0 | 0 | 0 | 0 | 0 | 0 | 0 | 0
Battery | 6 | 10 | 0 | 0 | 0 | 0 | 0 | 0 | 0 | 0 | 1.3673 | 4.6098 | 4.6098 | 4.6098 | 4.6098 | 4.6098 | 1.2198 | 0 | 0 | 0 | 0 | 0 | 0 | 0 | 0 | 0
Battery | 6 | 11 | 0 | 0 | 0 | 0 | 0 | 0 | 0 | 0 | 0.20878 | 4.6098 | 4.6098 | 4.6098 | 4.6098 | 3.4303 | 0 | 0 | 0 | 0 | 0 | 0 | 0 | 0 | 0 | 0
Battery | 7 | 0 | 0 | 0 | 0 | 0 | 0 | 0 | 0 | 0 | 0 | 2.5939 | 3.0418 | 4.459 | 4.356 | 2.6743 | 0 | 0 | 0 | 0 | 0 | 0 | 0 | 0 | 0 | 0
Battery | 7 | 1 | 0 | 0 | 0 | 0 | 0 | 0 | 0 | 0 | 0 | 3.1376 | 3.5531 | 4.6098 | 4.6098 | 3.0496 | 0 | 0 | 0 | 0 | 0 | 0 | 0 | 0 | 0 | 0
Battery | 7 | 2 | 0 | 0 | 0 | 0 | 0 | 0 | 0 | 0 | 0.81761 | 4.6098 | 4.3701 | 4.6098 | 4.6098 | 4.6098 | 3.2313 | 0 | 0 | 0 | 0 | 0 | 0 | 0 | 0 | 0
Battery | 7 | 3 | 0 | 0 | 0 | 0 | 0 | 0 | 0 | 0 | 4.1601 | 0 | 4.6098 | 4.6098 | 4.6098 | 4.1848 | 4.6098 | 0.074077 | 0 | 0 | 0 | 0 | 0 | 0 | 0 | 0
Battery | 7 | 4 | 0 | 0 | 0 | 0 | 0 | 0 | 0 | 0 | 0 | 4.6098 | 4.6098 | 4.6098 | 3.6194 | 4.6098 | 4.5641 | 0.23544 | 0 | 0 | 0 | 0 | 0 | 0 | 0 | 0
Battery | 7 | 5 | 0 | 0 | 0 | 0 | 0 | 0 | 0 | 0 | 3.2565 | 2.6033 | 4.6098 | 4.6098 | 4.6098 | 4.4028 | 2.7662 | 0 | 0 | 0 | 0 | 0 | 0 | 0 | 0 | 0
Battery | 7 | 6 | 0 | 0 | 0 | 0 | 0 | 0 | 0 | 0 | 1.8347 | 4.6098 | 4.3182 | 4.6098 | 4.6098 | 3.4657 | 0.66579 | 0 | 0 | 0 | 0 | 0 | 0 | 0 | 0 | 0
Battery | 7 | 7 | 0 | 0 | 0 | 0 | 0 | 0 | 0 | 0 | 2.1502 | 4.6098 | 4.6098 | 4.6098 | 4.6098 | 3.8769 | 1.0208 | 0 | 0 | 0 | 0 | 0 | 0 | 0 | 0 | 0
Battery | 7 | 8 | 0 | 0 | 0 | 0 | 0 | 0 | 0 | 0 | 2.9784 | 3.1971 | 4.6098 | 4.6098 | 4.6098 | 4.4789 | 2.3744 | 0 | 0 | 0 | 0 | 0 | 0 | 0 | 0 | 0
Battery | 7 | 9 | 0 | 0 | 0 | 0 | 0 | 0 | 0 | 0 | 3.1957 | 3.3748 | 4.6098 | 4.6098 | 4.6098 | 4.6028 | 1.8555 | 0 | 0 | 0 | 0 | 0 | 0 | 0 | 0 | 0
Battery | 7 | 10 | 0 | 0 | 0 | 0 | 0 | 0 | 0 | 0 | 0.84533 | 4.6098 | 4.6098 | 4.6098 | 4.6098 | 3.9958 | 0.61325 | 0 | 0 | 0 | 0 | 0 | 0 | 0 | 0 | 0
Battery | 7 | 11 | 0 | 0 | 0 | 0 | 0 | 0 | 0 | 0 | 0 | 4.026 | 4.3633 | 4.6098 | 4.6098 | 2.7616 | 0 | 0 | 0 | 0 | 0 | 0 | 0 | 0 | 0 | 0
Battery | 8 | 0 | 0 | 0 | 0 | 0 | 0 | 0 | 0 | 0 | 0 | 1.9151 | 2.2365 | 3.6601 | 3.5715 | 1.9023 | 0 | 0 | 0 | 0 | 0 | 0 | 0 | 0 | 0 | 0
Battery | 8 | 1 | 0 | 0 | 0 | 0 | 0 | 0 | 0 | 0 | 0 | 2.4522 | 2.7425 | 4.0186 | 3.9695 | 2.279 | 0 | 0 | 0 | 0 | 0 | 0 | 0 | 0 | 0 | 0
Battery | 8 | 2 | 0 | 0 | 0 | 0 | 0 | 0 | 0 | 0 | 1.6878 | 4.0186 | 4.0186 | 4.0186 | 4.0186 | 4.0186 | 2.5507 | 0 | 0 | 0 | 0 | 0 | 0 | 0 | 0 | 0
Battery | 8 | 3 | 0 | 0 | 0 | 0 | 0 | 0 | 0 | 0 | 3.6145 | 0.62403 | 4.0186 | 4.0186 | 4.0186 | 4.0186 | 4.0186 | 0 | 0 | 0 | 0 | 0 | 0 | 0 | 0 | 0
Battery | 8 | 4 | 0 | 0 | 0 | 0 | 0 | 0 | 0 | 0 | 0.35805 | 4.0186 | 4.0186 | 4.0186 | 4.0186 | 4.0186 | 3.8805 | 0 | 0 | 0 | 0 | 0 | 0 | 0 | 0 | 0
Battery | 8 | 5 | 0 | 0 | 0 | 0 | 0 | 0 | 0 | 0 | 2.6377 | 4.0186 | 4.0186 | 4.0186 | 3.5966 | 4.0186 | 2.0228 | 0 | 0 | 0 | 0 | 0 | 0 | 0 | 0 | 0
Battery | 8 | 6 | 0 | 0 | 0 | 0 | 0 | 0 | 0 | 0 | 1.139 | 4.0186 | 3.4653 | 4.0186 | 3.9312 | 2.6466 | 0 | 0 | 0 | 0 | 0 | 0 | 0 | 0 | 0 | 0
Battery | 8 | 7 | 0 | 0 | 0 | 0 | 0 | 0 | 0 | 0 | 1.4538 | 4.0186 | 3.8493 | 4.0186 | 4.0186 | 3.0495 | 0.21308 | 0 | 0 | 0 | 0 | 0 | 0 | 0 | 0 | 0
Battery | 8 | 8 | 0 | 0 | 0 | 0 | 0 | 0 | 0 | 0 | 2.6347 | 4.0186 | 4.0186 | 4.0186 | 4.0186 | 4.0186 | 1.6038 | 0 | 0 | 0 | 0 | 0 | 0 | 0 | 0 | 0
Battery | 8 | 9 | 0 | 0 | 0 | 0 | 0 | 0 | 0 | 0 | 3.063 | 4.0186 | 4.0186 | 4.0186 | 4.0186 | 4.0186 | 1.1755 | 0 | 0 | 0 | 0 | 0 | 0 | 0 | 0 | 0
Battery | 8 | 10 | 0 | 0 | 0 | 0 | 0 | 0 | 0 | 0 | 0.29723 | 4.0186 | 4.0186 | 4.0186 | 4.0186 | 3.3431 | 0 | 0 | 0 | 0 | 0 | 0 | 0 | 0 | 0 | 0
Battery | 8 | 11 | 0 | 0 | 0 | 0 | 0 | 0 | 0 | 0 | 0 | 3.4131 | 3.6362 | 4.0186 | 4.0186 | 2.0595 | 0 | 0 | 0 | 0 | 0 | 0 | 0 | 0 | 0 | 0
Battery | 9 | 0 | 0 | 0 | 0 | 0 | 0 | 0 | 0 | 0 | 0 | 1.2023 | 1.3909 | 2.8213 | 2.7477 | 1.0918 | 0 | 0 | 0 | 0 | 0 | 0 | 0 | 0 | 0 | 0
Battery | 9 | 1 | 0 | 0 | 0 | 0 | 0 | 0 | 0 | 0 | 0 | 1.7325 | 1.8913 | 3.2606 | 3.1358 | 1.4699 | 0 | 0 | 0 | 0 | 0 | 0 | 0 | 0 | 0 | 0
Battery | 9 | 2 | 0 | 0 | 0 | 0 | 0 | 0 | 0 | 0 | 0.89447 | 3.2606 | 3.2606 | 3.2606 | 3.2606 | 3.2606 | 1.8361 | 0 | 0 | 0 | 0 | 0 | 0 | 0 | 0 | 0
Battery | 9 | 3 | 0 | 0 | 0 | 0 | 0 | 0 | 0 | 0 | 0 | 3.2606 | 3.2606 | 3.2606 | 2.7306 | 3.2606 | 3.2606 | 0 | 0 | 0 | 0 | 0 | 0 | 0 | 0 | 0
Battery | 9 | 4 | 0 | 0 | 0 | 0 | 0 | 0 | 0 | 0 | 0 | 3.2606 | 3.2606 | 3.2606 | 2.8286 | 3.2606 | 3.1626 | 0 | 0 | 0 | 0 | 0 | 0 | 0 | 0 | 0
Battery | 9 | 5 | 0 | 0 | 0 | 0 | 0 | 0 | 0 | 0 | 1.988 | 3.2606 | 2.761 | 3.2606 | 3.2606 | 3.2606 | 1.2423 | 0 | 0 | 0 | 0 | 0 | 0 | 0 | 0 | 0
Battery | 9 | 6 | 0 | 0 | 0 | 0 | 0 | 0 | 0 | 0 | 0.40857 | 3.2606 | 2.5697 | 3.2606 | 3.0439 | 1.7864 | 0 | 0 | 0 | 0 | 0 | 0 | 0 | 0 | 0 | 0
Battery | 9 | 7 | 0 | 0 | 0 | 0 | 0 | 0 | 0 | 0 | 0.72255 | 3.2606 | 2.9466 | 3.2606 | 3.2606 | 2.1808 | 0 | 0 | 0 | 0 | 0 | 0 | 0 | 0 | 0 | 0
Battery | 9 | 8 | 0 | 0 | 0 | 0 | 0 | 0 | 0 | 0 | 1.936 | 3.2606 | 3.2606 | 3.2606 | 3.2606 | 3.2606 | 0.79458 | 0 | 0 | 0 | 0 | 0 | 0 | 0 | 0 | 0
Battery | 9 | 9 | 0 | 0 | 0 | 0 | 0 | 0 | 0 | 0 | 2.2692 | 3.2606 | 3.2606 | 3.2606 | 3.2606 | 3.2606 | 0.46139 | 0 | 0 | 0 | 0 | 0 | 0 | 0 | 0 | 0
Battery | 9 | 10 | 0 | 0 | 0 | 0 | 0 | 0 | 0 | 0 | 0 | 3.2606 | 3.2606 | 3.2606 | 3.2606 | 2.6577 | 0 | 0 | 0 | 0 | 0 | 0 | 0 | 0 | 0 | 0
Battery | 9 | 11 | 0 | 0 | 0 | 0 | 0 | 0 | 0 | 0 | 0 | 2.7695 | 2.8727 | 3.2606 | 3.2606 | 1.3223 | 0 | 0 | 0 | 0 | 0 | 0 | 0 | 0 | 0 | 0
Battery | 10 | 0 | 0 | 0 | 0 | 0 | 0 | 0 | 0 | 0 | 0 | 0 | 0 | 0 | 0 | 0 | 0 | 0 | 0 | 0 | 0 | 0 | 0 | 0 | 0 | 0
Battery | 10 | 1 | 0 | 0 | 0 | 0 | 0 | 0 | 0 | 0 | 0 | 0 | 0 | 0 | 0 | 0 | 0 | 0 | 0 | 0 | 0 | 0 | 0 | 0 | 0 | 0
Battery | 10 | 2 | 0 | 0 | 0 | 0 | 0 | 0 | 0 | 0 | 0 | 0 | 0 | 0 | 0 | 0 | 0 | 0 | 0 | 0 | 0 | 0 | 0 | 0 | 0 | 0
Battery | 10 | 3 | 0 | 0 | 0 | 0 | 0 | 0 | 0 | 0 | 0 | 0 | 0 | 0 | 0 | 0 | 0 | 0 | 0 | 0 | 0 | 0 | 0 | 0 | 0 | 0
Battery | 10 | 4 | 0 | 0 | 0 | 0 | 0 | 0 | 0 | 0 | 0 | 0 | 0 | 0 | 0 | 0 | 0 | 0 | 0 | 0 | 0 | 0 | 0 | 0 | 0 | 0
Battery | 10 | 5 | 0 | 0 | 0 | 0 | 0 | 0 | 0 | 0 | 0 | 0 | 0 | 0 | 0 | 0 | 0 | 0 | 0 | 0 | 0 | 0 | 0 | 0 | 0 | 0
Battery | 10 | 6 | 0 | 0 | 0 | 0 | 0 | 0 | 0 | 0 | 0 | 0 | 0 | 0 | 0 | 0 | 0 | 0 | 0 | 0 | 0 | 0 | 0 | 0 | 0 | 0
Battery | 10 | 7 | 0 | 0 | 0 | 0 | 0 | 0 | 0 | 0 | 0 | 0 | 0 | 0 | 0 | 0 | 0 | 0 | 0 | 0 | 0 | 0 | 0 | 0 | 0 | 0
Battery | 10 | 8 | 0 | 0 | 0 | 0 | 0 | 0 | 0 | 0 | 0 | 0 | 0 | 0 | 0 | 0 | 0 | 0 | 0 | 0 | 0 | 0 | 0 | 0 | 0 | 0
Battery | 10 | 9 | 0 | 0 | 0 | 0 | 0 | 0 | 0 | 0 | 0 | 0 | 0 | 0 | 0 | 0 | 0 | 0 | 0 | 0 | 0 | 0 | 0 | 0 | 0 | 0
Battery | 10 | 10 | 0 | 0 | 0 | 0 | 0 | 0 | 0 | 0 | 0 | 0 | 0 | 0 | 0 | 0 | 0 | 0 | 0 | 0 | 0 | 0 | 0 | 0 | 0 | 0
Battery | 10 | 11 | 0 | 0 | 0 | 0 | 0 | 0 | 0 | 0 | 0 | 0 | 0 | 0 | 0 | 0 | 0 | 0 | 0 | 0 | 0 | 0 | 0 | 0 | 0 | 0
Battery | 11 | 0 | 0 | 0 | 0 | 0 | 0 | 0 | 0 | 0 | 0 | 0 | 0 | 0 | 0 | 0 | 0 | 0 | 0 | 0 | 0 | 0 | 0 | 0 | 0 | 0
Battery | 11 | 1 | 0 | 0 | 0 | 0 | 0 | 0 | 0 | 0 | 0 | 0 | 0 | 0 | 0 | 0 | 0 | 0 | 0 | 0 | 0 | 0 | 0 | 0 | 0 | 0
Battery | 11 | 2 | 0 | 0 | 0 | 0 | 0 | 0 | 0 | 0 | 0 | 0 | 0 | 0 | 0 | 0 | 0 | 0 | 0 | 0 | 0 | 0 | 0 | 0 | 0 | 0
Battery | 11 | 3 | 0 | 0 | 0 | 0 | 0 | 0 | 0 | 0 | 0 | 0 | 0 | 0 | 0 | 0 | 0 | 0 | 0 | 0 | 0 | 0 | 0 | 0 | 0 | 0
Battery | 11 | 4 | 0 | 0 | 0 | 0 | 0 | 0 | 0 | 0 | 0 | 0 | 0 | 0 | 0 | 0 | 0 | 0 | 0 | 0 | 0 | 0 | 0 | 0 | 0 | 0
Battery | 11 | 5 | 0 | 0 | 0 | 0 | 0 | 0 | 0 | 0 | 0 | 0 | 0 | 0 | 0 | 0 | 0 | 0 | 0 | 0 | 0 | 0 | 0 | 0 | 0 | 0
Battery | 11 | 6 | 0 | 0 | 0 | 0 | 0 | 0 | 0 | 0 | 0 | 0 | 0 | 0 | 0 | 0 | 0 | 0 | 0 | 0 | 0 | 0 | 0 | 0 | 0 | 0
Battery | 11 | 7 | 0 | 0 | 0 | 0 | 0 | 0 | 0 | 0 | 0 | 0 | 0 | 0 | 0 | 0 | 0 | 0 | 0 | 0 | 0 | 0 | 0 | 0 | 0 | 0
Battery | 11 | 8 | 0 | 0 | 0 | 0 | 0 | 0 | 0 | 0 | 0 | 0 | 0 | 0 | 0 | 0 | 0 | 0 | 0 | 0 | 0 | 0 | 0 | 0 | 0 | 0
Battery | 11 | 9 | 0 | 0 | 0 | 0 | 0 | 0 | 0 | 0 | 0 | 0 | 0 | 0 | 0 | 0 | 0 | 0 | 0 | 0 | 0 | 0 | 0 | 0 | 0 | 0
Battery | 11 | 10 | 0 | 0 | 0 | 0 | 0 | 0 | 0 | 0 | 0 | 0 | 0 | 0 | 0 | 0 | 0 | 0 | 0 | 0 | 0 | 0 | 0 | 0 | 0 | 0
Battery | 11 | 11 | 0 | 0 | 0 | 0 | 0 | 0 | 0 | 0 | 0 | 0 | 0 | 0 | 0 | 0 | 0 | 0 | 0 | 0 | 0 | 0 | 0 | 0 | 0 | 0
Battery | 12 | 0 | 0 | 0 | 0 | 0 | 0 | 0 | 0 | 0 | 0 | 0 | 0 | 0 | 0 | 0 | 0 | 0 | 0 | 0 | 0 | 0 | 0 | 0 | 0 | 0
Battery | 12 | 1 | 0 | 0 | 0 | 0 | 0 | 0 | 0 | 0 | 0 | 0 | 0 | 0 | 0 | 0 | 0 | 0 | 0 | 0 | 0 | 0 | 0 | 0 | 0 | 0
Battery | 12 | 2 | 0 | 0 | 0 | 0 | 0 | 0 | 0 | 0 | 0 | 0 | 0 | 0 | 0 | 0 | 0 | 0 | 0 | 0 | 0 | 0 | 0 | 0 | 0 | 0
Battery | 12 | 3 | 0 | 0 | 0 | 0 | 0 | 0 | 0 | 0 | 0 | 0 | 0 | 0 | 0 | 0 | 0 | 0 | 0 | 0 | 0 | 0 | 0 | 0 | 0 | 0
Battery | 12 | 4 | 0 | 0 | 0 | 0 | 0 | 0 | 0 | 0 | 0 | 0 | 0 | 0 | 0 | 0 | 0 | 0 | 0 | 0 | 0 | 0 | 0 | 0 | 0 | 0
Battery | 12 | 5 | 0 | 0 | 0 | 0 | 0 | 0 | 0 | 0 | 0 | 0 | 0 | 0 | 0 | 0 | 0 | 0 | 0 | 0 | 0 | 0 | 0 | 0 | 0 | 0
Battery | 12 | 6 | 0 | 0 | 0 | 0 | 0 | 0 | 0 | 0 | 0 | 0 | 0 | 0 | 0 | 0 | 0 | 0 | 0 | 0 | 0 | 0 | 0 | 0 | 0 | 0
Battery | 12 | 7 | 0 | 0 | 0 | 0 | 0 | 0 | 0 | 0 | 0 | 0 | 0 | 0 | 0 | 0 | 0 | 0 | 0 | 0 | 0 | 0 | 0 | 0 | 0 | 0
Battery | 12 | 8 | 0 | 0 | 0 | 0 | 0 | 0 | 0 | 0 | 0 | 0 | 0 | 0 | 0 | 0 | 0 | 0 | 0 | 0 | 0 | 0 | 0 | 0 | 0 | 0
Battery | 12 | 9 | 0 | 0 | 0 | 0 | 0 | 0 | 0 | 0 | 0 | 0 | 0 | 0 | 0 | 0 | 0 | 0 | 0 | 0 | 0 | 0 | 0 | 0 | 0 | 0
Battery | 12 | 10 | 0 | 0 | 0 | 0 | 0 | 0 | 0 | 0 | 0 | 0 | 0 | 0 | 0 | 0 | 0 | 0 | 0 | 0 | 0 | 0 | 0 | 0 | 0 | 0
Battery | 12 | 11 | 0 | 0 | 0 | 0 | 0 | 0 | 0 | 0 | 0 | 0 | 0 | 0 | 0 | 0 | 0 | 0 | 0 | 0 | 0 | 0 | 0 | 0 | 0 | 0
Battery | 13 | 0 | 0 | 0 | 0 | 0 | 0 | 0 | 0 | 0 | 0 | 0 | 0 | 0 | 0 | 0 | 0 | 0 | 0 | 0 | 0 | 0 | 0 | 0 | 0 | 0
Battery | 13 | 1 | 0 | 0 | 0 | 0 | 0 | 0 | 0 | 0 | 0 | 0 | 0 | 0 | 0 | 0 | 0 | 0 | 0 | 0 | 0 | 0 | 0 | 0 | 0 | 0
Battery | 13 | 2 | 0 | 0 | 0 | 0 | 0 | 0 | 0 | 0 | 0 | 0 | 0 | 0 | 0 | 0 | 0 | 0 | 0 | 0 | 0 | 0 | 0 | 0 | 0 | 0
Battery | 13 | 3 | 0 | 0 | 0 | 0 | 0 | 0 | 0 | 0 | 0 | 0 | 0 | 0 | 0 | 0 | 0 | 0 | 0 | 0 | 0 | 0 | 0 | 0 | 0 | 0
Battery | 13 | 4 | 0 | 0 | 0 | 0 | 0 | 0 | 0 | 0 | 0 | 0 | 0 | 0 | 0 | 0 | 0 | 0 | 0 | 0 | 0 | 0 | 0 | 0 | 0 | 0
Battery | 13 | 5 | 0 | 0 | 0 | 0 | 0 | 0 | 0 | 0 | 0 | 0 | 0 | 0 | 0 | 0 | 0 | 0 | 0 | 0 | 0 | 0 | 0 | 0 | 0 | 0
Battery | 13 | 6 | 0 | 0 | 0 | 0 | 0 | 0 | 0 | 0 | 0 | 0 | 0 | 0 | 0 | 0 | 0 | 0 | 0 | 0 | 0 | 0 | 0 | 0 | 0 | 0
Battery | 13 | 7 | 0 | 0 | 0 | 0 | 0 | 0 | 0 | 0 | 0 | 0 | 0 | 0 | 0 | 0 | 0 | 0 | 0 | 0 | 0 | 0 | 0 | 0 | 0 | 0
Battery | 13 | 8 | 0 | 0 | 0 | 0 | 0 | 0 | 0 | 0 | 0 | 0 | 0 | 0 | 0 | 0 | 0 | 0 | 0 | 0 | 0 | 0 | 0 | 0 | 0 | 0
Battery | 13 | 9 | 0 | 0 | 0 | 0 | 0 | 0 | 0 | 0 | 0 | 0 | 0 | 0 | 0 | 0 | 0 | 0 | 0 | 0 | 0 | 0 | 0 | 0 | 0 | 0
Battery | 13 | 10 | 0 | 0 | 0 | 0 | 0 | 0 | 0 | 0 | 0 | 0 | 0 | 0 | 0 | 0 | 0 | 0 | 0 | 0 | 0 | 0 | 0 | 0 | 0 | 0
Battery | 13 | 11 | 0 | 0 | 0 | 0 | 0 | 0 | 0 | 0 | 0 | 0 | 0 | 0 | 0 | 0 | 0 | 0 | 0 | 0 | 0 | 0 | 0 | 0 | 0 | 0
Battery | 14 | 0 | 0 | 0 | 0 | 0 | 0 | 0 | 0 | 0 | 0 | 0 | 0 | 0 | 0 | 0 | 0 | 0 | 0 | 0 | 0 | 0 | 0 | 0 | 0 | 0
Battery | 14 | 1 | 0 | 0 | 0 | 0 | 0 | 0 | 0 | 0 | 0 | 0 | 0 | 0 | 0 | 0 | 0 | 0 | 0 | 0 | 0 | 0 | 0 | 0 | 0 | 0
Battery | 14 | 2 | 0 | 0 | 0 | 0 | 0 | 0 | 0 | 0 | 0 | 0 | 0 | 0 | 0 | 0 | 0 | 0 | 0 | 0 | 0 | 0 | 0 | 0 | 0 | 0
Battery | 14 | 3 | 0 | 0 | 0 | 0 | 0 | 0 | 0 | 0 | 0 | 0 | 0 | 0 | 0 | 0 | 0 | 0 | 0 | 0 | 0 | 0 | 0 | 0 | 0 | 0
Battery | 14 | 4 | 0 | 0 | 0 | 0 | 0 | 0 | 0 | 0 | 0 | 0 | 0 | 0 | 0 | 0 | 0 | 0 | 0 | 0 | 0 | 0 | 0 | 0 | 0 | 0
Battery | 14 | 5 | 0 | 0 | 0 | 0 | 0 | 0 | 0 | 0 | 0 | 0 | 0 | 0 | 0 | 0 | 0 | 0 | 0 | 0 | 0 | 0 | 0 | 0 | 0 | 0
Battery | 14 | 6 | 0 | 0 | 0 | 0 | 0 | 0 | 0 | 0 | 0 | 0 | 0 | 0 | 0 | 0 | 0 | 0 | 0 | 0 | 0 | 0 | 0 | 0 | 0 | 0
Battery | 14 | 7 | 0 | 0 | 0 | 0 | 0 | 0 | 0 | 0 | 0 | 0 | 0 | 0 | 0 | 0 | 0 | 0 | 0 | 0 | 0 | 0 | 0 | 0 | 0 | 0
Battery | 14 | 8 | 0 | 0 | 0 | 0 | 0 | 0 | 0 | 0 | 0 | 0 | 0 | 0 | 0 | 0 | 0 | 0 | 0 | 0 | 0 | 0 | 0 | 0 | 0 | 0
Battery | 14 | 9 | 0 | 0 | 0 | 0 | 0 | 0 | 0 | 0 | 0 | 0 | 0 | 0 | 0 | 0 | 0 | 0 | 0 | 0 | 0 | 0 | 0 | 0 | 0 | 0
Battery | 14 | 10 | 0 | 0 | 0 | 0 | 0 | 0 | 0 | 0 | 0 | 0 | 0 | 0 | 0 | 0 | 0 | 0 | 0 | 0 | 0 | 0 | 0 | 0 | 0 | 0
Battery | 14 | 11 | 0 | 0 | 0 | 0 | 0 | 0 | 0 | 0 | 0 | 0 | 0 | 0 | 0 | 0 | 0 | 0 | 0 | 0 | 0 | 0 | 0 | 0 | 0 | 0
Battery | 15 | 0 | 0 | 0 | 0 | 0 | 0 | 0 | 0 | 0 | 0 | 0 | 0 | 0 | 0 | 0 | 0 | 0 | 0 | 0 | 0 | 0 | 0 | 0 | 0 | 0
Battery | 15 | 1 | 0 | 0 | 0 | 0 | 0 | 0 | 0 | 0 | 0 | 0 | 0 | 0 | 0 | 0 | 0 | 0 | 0 | 0 | 0 | 0 | 0 | 0 | 0 | 0
Battery | 15 | 2 | 0 | 0 | 0 | 0 | 0 | 0 | 0 | 0 | 0 | 0 | 0 | 0 | 0 | 0 | 0 | 0 | 0 | 0 | 0 | 0 | 0 | 0 | 0 | 0
Battery | 15 | 3 | 0 | 0 | 0 | 0 | 0 | 0 | 0 | 0 | 0 | 0 | 0 | 0 | 0 | 0 | 0 | 0 | 0 | 0 | 0 | 0 | 0 | 0 | 0 | 0
Battery | 15 | 4 | 0 | 0 | 0 | 0 | 0 | 0 | 0 | 0 | 0 | 0 | 0 | 0 | 0 | 0 | 0 | 0 | 0 | 0 | 0 | 0 | 0 | 0 | 0 | 0
Battery | 15 | 5 | 0 | 0 | 0 | 0 | 0 | 0 | 0 | 0 | 0 | 0 | 0 | 0 | 0 | 0 | 0 | 0 | 0 | 0 | 0 | 0 | 0 | 0 | 0 | 0
Battery | 15 | 6 | 0 | 0 | 0 | 0 | 0 | 0 | 0 | 0 | 0 | 0 | 0 | 0 | 0 | 0 | 0 | 0 | 0 | 0 | 0 | 0 | 0 | 0 | 0 | 0
Battery | 15 | 7 | 0 | 0 | 0 | 0 | 0 | 0 | 0 | 0 | 0 | 0 | 0 | 0 | 0 | 0 | 0 | 0 | 0 | 0 | 0 | 0 | 0 | 0 | 0 | 0
Battery | 15 | 8 | 0 | 0 | 0 | 0 | 0 | 0 | 0 | 0 | 0 | 0 | 0 | 0 | 0 | 0 | 0 | 0 | 0 | 0 | 0 | 0 | 0 | 0 | 0 | 0
Battery | 15 | 9 | 0 | 0 | 0 | 0 | 0 | 0 | 0 | 0 | 0 | 0 | 0 | 0 | 0 | 0 | 0 | 0 | 0 | 0 | 0 | 0 | 0 | 0 | 0 | 0
Battery | 15 | 10 | 0 | 0 | 0 | 0 | 0 | 0 | 0 | 0 | 0 | 0 | 0 | 0 | 0 | 0 | 0 | 0 | 0 | 0 | 0 | 0 | 0 | 0 | 0 | 0
Battery | 15 | 11 | 0 | 0 | 0 | 0 | 0 | 0 | 0 | 0 | 0 | 0 | 0 | 0 | 0 | 0 | 0 | 0 | 0 | 0 | 0 | 0 | 0 | 0 | 0 | 0
Battery | 16 | 0 | 0 | 0 | 0 | 0 | 0 | 0 | 0 | 0 | 0 | 0 | 0 | 0 | 0 | 0 | 0 | 0 | 0 | 0 | 0 | 0 | 0 | 0 | 0 | 0
Battery | 16 | 1 | 0 | 0 | 0 | 0 | 0 | 0 | 0 | 0 | 0 | 0 | 0 | 0 | 0 | 0 | 0 | 0 | 0 | 0 | 0 | 0 | 0 | 0 | 0 | 0
Battery | 16 | 2 | 0 | 0 | 0 | 0 | 0 | 0 | 0 | 0 | 0 | 0 | 0 | 0 | 0 | 0 | 0 | 0 | 0 | 0 | 0 | 0 | 0 | 0 | 0 | 0
Battery | 16 | 3 | 0 | 0 | 0 | 0 | 0 | 0 | 0 | 0 | 0 | 0 | 0 | 0 | 0 | 0 | 0 | 0 | 0 | 0 | 0 | 0 | 0 | 0 | 0 | 0
Battery | 16 | 4 | 0 | 0 | 0 | 0 | 0 | 0 | 0 | 0 | 0 | 0 | 0 | 0 | 0 | 0 | 0 | 0 | 0 | 0 | 0 | 0 | 0 | 0 | 0 | 0
Battery | 16 | 5 | 0 | 0 | 0 | 0 | 0 | 0 | 0 | 0 | 0 | 0 | 0 | 0 | 0 | 0 | 0 | 0 | 0 | 0 | 0 | 0 | 0 | 0 | 0 | 0
Battery | 16 | 6 | 0 | 0 | 0 | 0 | 0 | 0 | 0 | 0 | 0 | 0 | 0 | 0 | 0 | 0 | 0 | 0 | 0 | 0 | 0 | 0 | 0 | 0 | 0 | 0
Battery | 16 | 7 | 0 | 0 | 0 | 0 | 0 | 0 | 0 | 0 | 0 | 0 | 0 | 0 | 0 | 0 | 0 | 0 | 0 | 0 | 0 | 0 | 0 | 0 | 0 | 0
Battery | 16 | 8 | 0 | 0 | 0 | 0 | 0 | 0 | 0 | 0 | 0 | 0 | 0 | 0 | 0 | 0 | 0 | 0 | 0 | 0 | 0 | 0 | 0 | 0 | 0 | 0
Battery | 16 | 9 | 0 | 0 | 0 | 0 | 0 | 0 | 0 | 0 | 0 | 0 | 0 | 0 | 0 | 0 | 0 | 0 | 0 | 0 | 0 | 0 | 0 | 0 | 0 | 0
Battery | 16 | 10 | 0 | 0 | 0 | 0 | 0 | 0 | 0 | 0 | 0 | 0 | 0 | 0 | 0 | 0 | 0 | 0 | 0 | 0 | 0 | 0 | 0 | 0 | 0 | 0
Battery | 16 | 11 | 0 | 0 | 0 | 0 | 0 | 0 | 0 | 0 | 0 | 0 | 0 | 0 | 0 | 0 | 0 | 0 | 0 | 0 | 0 | 0 | 0 | 0 | 0 | 0
Battery | 17 | 0 | 0 | 0 | 0 | 0 | 0 | 0 | 0 | 0 | 0 | 0 | 0 | 0 | 0 | 0 | 0 | 0 | 0 | 0 | 0 | 0 | 0 | 0 | 0 | 0
Battery | 17 | 1 | 0 | 0 | 0 | 0 | 0 | 0 | 0 | 0 | 0 | 0 | 0 | 0 | 0 | 0 | 0 | 0 | 0 | 0 | 0 | 0 | 0 | 0 | 0 | 0
Battery | 17 | 2 | 0 | 0 | 0 | 0 | 0 | 0 | 0 | 0 | 0 | 0 | 0 | 0 | 0 | 0 | 0 | 0 | 0 | 0 | 0 | 0 | 0 | 0 | 0 | 0
Battery | 17 | 3 | 0 | 0 | 0 | 0 | 0 | 0 | 0 | 0 | 0 | 0 | 0 | 0 | 0 | 0 | 0 | 0 | 0 | 0 | 0 | 0 | 0 | 0 | 0 | 0
Battery | 17 | 4 | 0 | 0 | 0 | 0 | 0 | 0 | 0 | 0 | 0 | 0 | 0 | 0 | 0 | 0 | 0 | 0 | 0 | 0 | 0 | 0 | 0 | 0 | 0 | 0
Battery | 17 | 5 | 0 | 0 | 0 | 0 | 0 | 0 | 0 | 0 | 0 | 0 | 0 | 0 | 0 | 0 | 0 | 0 | 0 | 0 | 0 | 0 | 0 | 0 | 0 | 0
Battery | 17 | 6 | 0 | 0 | 0 | 0 | 0 | 0 | 0 | 0 | 0 | 0 | 0 | 0 | 0 | 0 | 0 | 0 | 0 | 0 | 0 | 0 | 0 | 0 | 0 | 0
Battery | 17 | 7 | 0 | 0 | 0 | 0 | 0 | 0 | 0 | 0 | 0 | 0 | 0 | 0 | 0 | 0 | 0 | 0 | 0 | 0 | 0 | 0 | 0 | 0 | 0 | 0
Battery | 17 | 8 | 0 | 0 | 0 | 0 | 0 | 0 | 0 | 0 | 0 | 0 | 0 | 0 | 0 | 0 | 0 | 0 | 0 | 0 | 0 | 0 | 0 | 0 | 0 | 0
Battery | 17 | 9 | 0 | 0 | 0 | 0 | 0 | 0 | 0 | 0 | 0 | 0 | 0 | 0 | 0 | 0 | 0 | 0 | 0 | 0 | 0 | 0 | 0 | 0 | 0 | 0
Battery | 17 | 10 | 0 | 0 | 0 | 0 | 0 | 0 | 0 | 0 | 0 | 0 | 0 | 0 | 0 | 0 | 0 | 0 | 0 | 0 | 0 | 0 | 0 | 0 | 0 | 0
Battery | 17 | 11 | 0 | 0 | 0 | 0 | 0 | 0 | 0 | 0 | 0 | 0 | 0 | 0 | 0 | 0 | 0 | 0 | 0 | 0 | 0 | 0 | 0 | 0 | 0 | 0
Battery | 18 | 0 | 0 | 0 | 0 | 0 | 0 | 0 | 0 | 0 | 0 | 0 | 0 | 0 | 0 | 0 | 0 | 0 | 0 | 0 | 0 | 0 | 0 | 0 | 0 | 0
Battery | 18 | 1 | 0 | 0 | 0 | 0 | 0 | 0 | 0 | 0 | 0 | 0 | 0 | 0 | 0 | 0 | 0 | 0 | 0 | 0 | 0 | 0 | 0 | 0 | 0 | 0
Battery | 18 | 2 | 0 | 0 | 0 | 0 | 0 | 0 | 0 | 0 | 0 | 0 | 0 | 0 | 0 | 0 | 0 | 0 | 0 | 0 | 0 | 0 | 0 | 0 | 0 | 0
Battery | 18 | 3 | 0 | 0 | 0 | 0 | 0 | 0 | 0 | 0 | 0 | 0 | 0 | 0 | 0 | 0 | 0 | 0 | 0 | 0 | 0 | 0 | 0 | 0 | 0 | 0
Battery | 18 | 4 | 0 | 0 | 0 | 0 | 0 | 0 | 0 | 0 | 0 | 0 | 0 | 0 | 0 | 0 | 0 | 0 | 0 | 0 | 0 | 0 | 0 | 0 | 0 | 0
Battery | 18 | 5 | 0 | 0 | 0 | 0 | 0 | 0 | 0 | 0 | 0 | 0 | 0 | 0 | 0 | 0 | 0 | 0 | 0 | 0 | 0 | 0 | 0 | 0 | 0 | 0
Battery | 18 | 6 | 0 | 0 | 0 | 0 | 0 | 0 | 0 | 0 | 0 | 0 | 0 | 0 | 0 | 0 | 0 | 0 | 0 | 0 | 0 | 0 | 0 | 0 | 0 | 0
Battery | 18 | 7 | 0 | 0 | 0 | 0 | 0 | 0 | 0 | 0 | 0 | 0 | 0 | 0 | 0 | 0 | 0 | 0 | 0 | 0 | 0 | 0 | 0 | 0 | 0 | 0
Battery | 18 | 8 | 0 | 0 | 0 | 0 | 0 | 0 | 0 | 0 | 0 | 0 | 0 | 0 | 0 | 0 | 0 | 0 | 0 | 0 | 0 | 0 | 0 | 0 | 0 | 0
Battery | 18 | 9 | 0 | 0 | 0 | 0 | 0 | 0 | 0 | 0 | 0 | 0 | 0 | 0 | 0 | 0 | 0 | 0 | 0 | 0 | 0 | 0 | 0 | 0 | 0 | 0
Battery | 18 | 10 | 0 | 0 | 0 | 0 | 0 | 0 | 0 | 0 | 0 | 0 | 0 | 0 | 0 | 0 | 0 | 0 | 0 | 0 | 0 | 0 | 0 | 0 | 0 | 0
Battery | 18 | 11 | 0 | 0 | 0 | 0 | 0 | 0 | 0 | 0 | 0 | 0 | 0 | 0 | 0 | 0 | 0 | 0 | 0 | 0 | 0 | 0 | 0 | 0 | 0 | 0
Battery | 19 | 0 | 0 | 0 | 0 | 0 | 0 | 0 | 0 | 0 | 0 | 0 | 0 | 0 | 0 | 0 | 0 | 0 | 0 | 0 | 0 | 0 | 0 | 0 | 0 | 0
Battery | 19 | 1 | 0 | 0 | 0 | 0 | 0 | 0 | 0 | 0 | 0 | 0 | 0 | 0 | 0 | 0 | 0 | 0 | 0 | 0 | 0 | 0 | 0 | 0 | 0 | 0
Battery | 19 | 2 | 0 | 0 | 0 | 0 | 0 | 0 | 0 | 0 | 0 | 0 | 0 | 0 | 0 | 0 | 0 | 0 | 0 | 0 | 0 | 0 | 0 | 0 | 0 | 0
Battery | 19 | 3 | 0 | 0 | 0 | 0 | 0 | 0 | 0 | 0 | 0 | 0 | 0 | 0 | 0 | 0 | 0 | 0 | 0 | 0 | 0 | 0 | 0 | 0 | 0 | 0
Battery | 19 | 4 | 0 | 0 | 0 | 0 | 0 | 0 | 0 | 0 | 0 | 0 | 0 | 0 | 0 | 0 | 0 | 0 | 0 | 0 | 0 | 0 | 0 | 0 | 0 | 0
Battery | 19 | 5 | 0 | 0 | 0 | 0 | 0 | 0 | 0 | 0 | 0 | 0 | 0 | 0 | 0 | 0 | 0 | 0 | 0 | 0 | 0 | 0 | 0 | 0 | 0 | 0
Battery | 19 | 6 | 0 | 0 | 0 | 0 | 0 | 0 | 0 | 0 | 0 | 0 | 0 | 0 | 0 | 0 | 0 | 0 | 0 | 0 | 0 | 0 | 0 | 0 | 0 | 0
Battery | 19 | 7 | 0 | 0 | 0 | 0 | 0 | 0 | 0 | 0 | 0 | 0 | 0 | 0 | 0 | 0 | 0 | 0 | 0 | 0 | 0 | 0 | 0 | 0 | 0 | 0
Battery | 19 | 8 | 0 | 0 | 0 | 0 | 0 | 0 | 0 | 0 | 0 | 0 | 0 | 0 | 0 | 0 | 0 | 0 | 0 | 0 | 0 | 0 | 0 | 0 | 0 | 0
Battery | 19 | 9 | 0 | 0 | 0 | 0 | 0 | 0 | 0 | 0 | 0 | 0 | 0 | 0 | 0 | 0 | 0 | 0 | 0 | 0 | 0 | 0 | 0 | 0 | 0 | 0
Battery | 19 | 10 | 0 | 0 | 0 | 0 | 0 | 0 | 0 | 0 | 0 | 0 | 0 | 0 | 0 | 0 | 0 | 0 | 0 | 0 | 0 | 0 | 0 | 0 | 0 | 0
Battery | 19 | 11 | 0 | 0 | 0 | 0 | 0 | 0 | 0 | 0 | 0 | 0 | 0 | 0 | 0 | 0 | 0 | 0 | 0 | 0 | 0 | 0 | 0 | 0 | 0 | 0

## Discharging
Generation Technology | Year | Day | Hour 0 | Hour 1 | Hour 2 | Hour 3 | Hour 4 | Hour 5 | Hour 6 | Hour 7 | Hour 8 | Hour 9 | Hour 10 | Hour 11 | Hour 12 | Hour 13 | Hour 14 | Hour 15 | Hour 16 | Hour 17 | Hour 18 | Hour 19 | Hour 20 | Hour 21 | Hour 22 | Hour 23
Battery | 0 | 0 | 0 | 0 | 0 | 0 | 0 | 0 | 0 | 0.71212 | 0 | 0 | 0 | 0 | 0 | 0 | 0 | 0 | 4.892 | 0.1329 | 1.6933 | 2.2264 | 4.892 | 0.55492 | 4.892 | 0
Battery | 0 | 1 | 0 | 0 | 0 | 0 | 0 | 0 | 0 | 0 | 0 | 0 | 0 | 0 | 0 | 0 | 0 | 0 | 4.7172 | 0.47326 | 2.0969 | 2.5503 | 4.892 | 1.0616 | 4.892 | 0
Battery | 0 | 2 | 0 | 0 | 0 | 0.70849 | 0 | 4.2494 | 0 | 0 | 0 | 0 | 0 | 0 | 0 | 0 | 0 | 0 | 3.3436 | 4.892 | 0.41583 | 4.892 | 0.64243 | 0 | 0 | 4.892
Battery | 0 | 3 | 0 | 0 | 0 | 2.8974 | 0 | 0 | 0 | 0 | 0 | 0 | 0 | 0 | 0 | 0 | 0 | 0 | 2.7196 | 4.892 | 0 | 4.892 | 0.32915 | 4.892 | 0 | 3.4136
Battery | 0 | 4 | 0 | 0 | 0 | 4.1035 | 0 | 1.3404 | 0 | 0 | 0 | 0 | 0 | 0 | 0 | 0 | 0 | 0 | 2.3123 | 4.892 | 0.36898 | 4.892 | 1.2346 | 4.892 | 0 | 0
Battery | 0 | 5 | 0 | 2.6499 | 0 | 0 | 0 | 0 | 0 | 0 | 0 | 0 | 0 | 0 | 0 | 0 | 0 | 0 | 3.6514 | 0 | 2.0628 | 2.9996 | 4.892 | 2.0399 | 4.892 | 0.84818
Battery | 0 | 6 | 1.1337 | 0.67373 | 0.11176 | 0 | 0 | 0 | 0 | 0 | 0 | 0 | 0 | 0 | 0 | 0 | 0 | 0.89461 | 0 | 1.0055 | 3.089 | 4.1035 | 3.8936 | 3.1422 | 3.2475 | 2.7407
Battery | 0 | 7 | 1.1512 | 0.68967 | 0.16122 | 0 | 0 | 0 | 0 | 0 | 0 | 0 | 0 | 0 | 0 | 0 | 0 | 0 | 0 | 1.1315 | 3.3992 | 4.2653 | 3.9824 | 3.1788 | 3.3154 | 2.761
Battery | 0 | 8 | 0.36355 | 0 | 0 | 0 | 0 | 0 | 0 | 0 | 0 | 0 | 0 | 0 | 0 | 0 | 0 | 0.87118 | 3.0458 | 1.108 | 3.0014 | 3.9082 | 4.892 | 2.5889 | 2.4231 | 1.8336
Battery | 0 | 9 | 0 | 0 | 0 | 4.892 | 0 | 0 | 0 | 0 | 0 | 0 | 0 | 0 | 0 | 0 | 0 | 1.2907 | 4.892 | 0.36865 | 2.029 | 2.5595 | 4.892 | 0.7824 | 2.3296 | 0
Battery | 0 | 10 | 0 | 0 | 0 | 3.3527 | 0 | 0.15014 | 0 | 0 | 0 | 0 | 0 | 0 | 0 | 0 | 0 | 2.662 | 4.892 | 0.30213 | 1.2578 | 1.4915 | 4.892 | 0 | 4.892 | 0
Battery | 0 | 11 | 0 | 0 | 0 | 0 | 0 | 0 | 0 | 1.8159 | 0 | 0 | 0 | 0 | 0 | 0 | 0 | 0 | 0.30946 | 0.99419 | 4.892 | 2.9116 | 2.3394 | 1.2781 | 4.892 | 0
Battery | 1 | 0 | 0 | 0 | 0 | 0 | 0 | 0 | 0 | 0.028346 | 0 | 0 | 0 | 0 | 0 | 0 | 0 | 0 | 4.892 | 0.10565 | 1.7408 | 2.3002 | 4.892 | 0.55604 | 4.892 | 0
Battery | 1 | 1 | 0 | 0 | 0 | 0 | 0 | 0 | 0 | 0 | 0 | 0 | 0 | 0 | 0 | 0 | 0 | 0 | 4.892 | 0.4408 | 2.1453 | 2.6221 | 4.892 | 1.0647 | 4.1881 | 0
Battery | 1 | 2 | 0 | 0 | 0 | 3.9389 | 0 | 0.68916 | 0 | 0 | 0 | 0 | 0 | 0 | 0 | 0 | 0 | 0 | 3.6782 | 4.892 | 0.40983 | 4.892 | 0.64362 | 0 | 0 | 4.892
Battery | 1 | 3 | 0 | 0 | 0 | 3.16 | 0 | 0 | 0 | 0 | 4.3779 | 0 | 0 | 0 | 0 | 0 | 0 | 0 | 2.9701 | 4.892 | 0 | 4.892 | 0.2892 | 4.892 | 0 | 2.9405
Battery | 1 | 4 | 0 | 0 | 0 | 4.3826 | 0 | 0.8455 | 0 | 0 | 4.3779 | 0 | 0 | 0 | 0 | 0 | 0 | 0 | 2.5796 | 4.892 | 0.33029 | 4.892 | 1.2218 | 4.892 | 0 | 0
Battery | 1 | 5 | 0 | 2.3112 | 0 | 0 | 0 | 0 | 0 | 0 | 0 | 0 | 0 | 0 | 0 | 0 | 0 | 0.080457 | 3.946 | 0 | 2.0728 | 3.0408 | 4.892 | 2.0262 | 4.892 | 0.77428
Battery | 1 | 6 | 1.0624 | 0.57984 | 0 | 0 | 0 | 0 | 0 | 0 | 0 | 0 | 0 | 0 | 0 | 0 | 0 | 0.95169 | 0 | 0.95537 | 3.1363 | 4.1875 | 3.961 | 3.1708 | 3.2814 | 2.7494
Battery | 1 | 7 | 1.0833 | 0.59819 | 0.042305 | 0 | 0 | 0 | 0 | 0 | 0 | 0 | 0 | 0 | 0 | 0 | 0 | 0 | 0 | 1.0917 | 3.4589 | 4.3595 | 4.0587 | 3.2134 | 3.356 | 2.7737
Battery | 1 | 8 | 0.26031 | 0 | 0 | 0 | 0 | 0 | 0 | 0 | 0 | 0 | 0 | 0 | 0 | 0 | 0 | 1.058 | 0 | 3.0237 | 3.0465 | 3.9919 | 3.5345 | 4.892 | 2.4249 | 1.8039
Battery | 1 | 9 | 0 | 0 | 0 | 2.291 | 0 | 0 | 0 | 0 | 0 | 0 | 0 | 0 | 0 | 0 | 0 | 1.4742 | 4.892 | 0.2848 | 2.0219 | 2.5767 | 4.892 | 0.71117 | 4.892 | 0
Battery | 1 | 10 | 0 | 0 | 0 | 3.6033 | 0 | 0 | 0 | 0 | 0 | 0 | 0 | 0 | 0 | 0 | 0 | 2.8979 | 4.5927 | 0.21692 | 1.225 | 1.4779 | 4.892 | 0 | 4.892 | 0
Battery | 1 | 11 | 0 | 0 | 0 | 1.1098 | 0 | 0 | 0 | 0 | 0 | 0 | 0 | 0 | 0 | 0 | 0 | 0 | 0.21776 | 4.892 | 2.3523 | 2.9438 | 2.3456 | 4.892 | 0.66433 | 0
Battery | 2 | 0 | 0 | 0 | 0 | 4.7496 | 0 | 0 | 0 | 0 | 0 | 0 | 0 | 0 | 0 | 0 | 0 | 0 | 0 | 2.9362 | 1.8733 | 2.4603 | 1.7943 | 4.892 | 0.27244 | 0
Battery | 2 | 1 | 0 | 0 | 0 | 3.5546 | 0 | 0 | 0 | 0 | 0 | 0 | 0 | 0 | 0 | 0 | 0 | 0 | 0 | 0.48926 | 4.892 | 2.7801 | 2.0942 | 1.1505 | 4.892 | 0
Battery | 2 | 2 | 0 | 4.892 | 0 | 0 | 0 | 0 | 0 | 0 | 0 | 0 | 0 | 0 | 0 | 0 | 0 | 0 | 4.0255 | 0 | 4.892 | 1.1868 | 4.1475 | 0 | 4.892 | 0
Battery | 2 | 3 | 0 | 0 | 0 | 3.4357 | 0 | 0 | 0 | 0 | 4.3779 | 0 | 0 | 0 | 0 | 0 | 0 | 0 | 3.2273 | 4.892 | 0 | 4.892 | 0.3298 | 4.892 | 0 | 2.367
Battery | 2 | 4 | 0 | 0 | 0 | 4.6757 | 0 | 0 | 0 | 0 | 4.3779 | 0 | 0 | 0 | 0 | 0 | 0 | 0 | 2.8538 | 4.892 | 0.37217 | 4.7518 | 1.2908 | 0.30738 | 0 | 4.892
Battery | 2 | 5 | 0 | 3.5393 | 0 | 0 | 0 | 0 | 0 | 0 | 0 | 0 | 0 | 0 | 0 | 0 | 0 | 0.23634 | 4.2483 | 0 | 2.1657 | 3.1666 | 2.9139 | 2.0945 | 4.892 | 0.77924
Battery | 2 | 6 | 1.0702 | 0.5638 | 0 | 0 | 0 | 0 | 0 | 0 | 0 | 0 | 0 | 0 | 0 | 0 | 0 | 0.15317 | 0 | 0.98353 | 3.2685 | 4.3582 | 4.1142 | 3.2835 | 3.3995 | 2.8412
Battery | 2 | 7 | 1.0946 | 0 | 0 | 0 | 0 | 0 | 0 | 0 | 0 | 0 | 0 | 0 | 0 | 0 | 0 | 0 | 0 | 1.131 | 3.6041 | 4.5409 | 4.2215 | 3.3323 | 3.4812 | 2.6302
Battery | 2 | 8 | 0.23446 | 0 | 0 | 0 | 0 | 0 | 0 | 0 | 0 | 0 | 0 | 0 | 0 | 0 | 0 | 1.2417 | 0 | 2.2865 | 3.1763 | 4.1622 | 3.6779 | 4.892 | 2.5095 | 1.8553
Battery | 2 | 9 | 0 | 0 | 0 | 1.9307 | 0 | 0 | 0 | 0 | 0 | 0 | 0 | 0 | 0 | 0 | 0 | 1.6566 | 4.892 | 0.27929 | 2.0969 | 2.6774 | 4.892 | 0.71893 | 4.892 | 0
Battery | 2 | 10 | 0 | 0 | 0 | 3.8664 | 0 | 0.034856 | 0 | 0 | 0 | 0 | 0 | 0 | 0 | 0 | 0 | 3.1379 | 0 | 4.892 | 1.273 | 4.892 | 0.76132 | 0 | 0 | 4.892
Battery | 2 | 11 | 0 | 0 | 0 | 0.92594 | 0 | 0 | 0 | 0 | 0 | 0 | 0 | 0 | 0 | 0 | 0 | 0 | 0.20371 | 4.892 | 2.4394 | 3.0601 | 2.4346 | 4.892 | 0.68025 | 0
Battery | 3 | 0 | 0 | 0 | 0 | 4.892 | 0 | 0 | 0 | 0 | 0 | 0 | 0 | 0 | 0 | 0 | 0 | 0 | 0 | 1.4515 | 2.1152 | 2.7313 | 2.0353 | 4.892 | 0.45469 | 0
Battery | 3 | 1 | 0 | 0 | 0 | 2.2905 | 0 | 0 | 0 | 0 | 0 | 0 | 0 | 0 | 0 | 0 | 0 | 0 | 0 | 0.64302 | 4.892 | 3.0489 | 2.3311 | 1.3435 | 4.892 | 0
Battery | 3 | 2 | 0 | 4.892 | 0 | 0 | 0 | 0 | 0 | 0 | 0 | 0 | 0 | 0 | 0 | 0 | 0 | 0 | 4.3901 | 0 | 4.892 | 1.4028 | 3.5668 | 0 | 4.892 | 0
Battery | 3 | 3 | 0 | 0 | 0 | 3.7252 | 0 | 1.662 | 0 | 0 | 4.3779 | 0 | 0 | 0 | 0 | 0 | 0 | 0 | 3.4973 | 4.892 | 0 | 4.892 | 0.4753 | 4.892 | 0 | 0
Battery | 3 | 4 | 0 | 0 | 0 | 4.892 | 0 | 0 | 0 | 0 | 4.3779 | 0 | 0 | 0 | 0 | 0 | 0 | 0 | 3.1418 | 4.892 | 0.51901 | 1.5122 | 1.4662 | 4.892 | 0 | 2.7205
Battery | 3 | 5 | 0 | 2.1232 | 0 | 0 | 0 | 0 | 0 | 0 | 0 | 0 | 0 | 0 | 0 | 0 | 0 | 0.40001 | 4.5657 | 0 | 2.3661 | 3.4015 | 3.131 | 2.269 | 4.892 | 0.8873
Battery | 3 | 6 | 1.1812 | 0 | 0 | 0 | 0 | 0 | 0 | 0 | 0 | 0 | 0 | 0 | 0 | 0 | 0 | 0 | 0 | 1.116 | 3.5102 | 4.6404 | 4.378 | 3.5046 | 3.6264 | 2.0791
Battery | 3 | 7 | 1.2092 | 0 | 0 | 0 | 0 | 0 | 0 | 0 | 0 | 0 | 0 | 0 | 0 | 0 | 0 | 0 | 0 | 1.2751 | 3.8594 | 4.8343 | 4.4952 | 3.56 | 3.7156 | 1.0869
Battery | 3 | 8 | 0.31018 | 0 | 0 | 0 | 0 | 0 | 0 | 0 | 0 | 0 | 0 | 0 | 0 | 0 | 0 | 1.4344 | 0 | 1.261 | 3.4156 | 4.892 | 3.9312 | 4.0782 | 2.701 | 2.0121
Battery | 3 | 9 | 0 | 0 | 0 | 1.1408 | 0 | 0 | 0 | 0 | 0 | 0 | 0 | 0 | 0 | 0 | 0 | 1.8481 | 4.892 | 0.37638 | 2.2786 | 2.8859 | 4.892 | 0.82995 | 4.892 | 0
Battery | 3 | 10 | 0 | 0 | 0 | 4.1427 | 0 | 0 | 0 | 0 | 0 | 0 | 0 | 0 | 0 | 0 | 0 | 3.3898 | 0 | 4.892 | 1.4263 | 1.7206 | 0.90469 | 4.892 | 0 | 2.3307
Battery | 3 | 11 | 0 | 0 | 0 | 0.21356 | 0 | 0 | 0 | 0 | 0 | 0 | 0 | 0 | 0 | 0 | 0 | 0 | 0.29183 | 4.892 | 2.6336 | 3.2852 | 2.631 | 4.892 | 0.79982 | 0
Battery | 4 | 0 | 0 | 0 | 0 | 4.6098 | 0 | 1.9318 | 0 | 0 | 0 | 0 | 0 | 0 | 0 | 0 | 0 | 4.5814 | 0 | 0 | 0 | 4.6098 | 0 | 0 | 0 | 4.6098
Battery | 4 | 1 | 0 | 0 | 0 | 4.6098 | 0 | 0 | 0 | 0 | 0 | 0 | 0 | 0 | 0 | 0 | 0 | 3.9647 | 0 | 3.7412 | 0 | 0 | 0 | 4.6098 | 0 | 4.6098
Battery | 4 | 2 | 0 | 4.6098 | 0 | 0 | 0 | 1.0307 | 0 | 0 | 0 | 0 | 0 | 0 | 0 | 0 | 0 | 0 | 4.566 | 4.6098 | 0 | 4.6098 | 0 | 0 | 0 | 4.6098
Battery | 4 | 3 | 0 | 4.6098 | 0 | 0 | 0 | 2.1128 | 0 | 0 | 0 | 0 | 0 | 0 | 0 | 0 | 0 | 0 | 3.4839 | 4.6098 | 0 | 4.6098 | 0 | 0 | 0 | 4.6098
Battery | 4 | 4 | 0 | 4.6098 | 0 | 0 | 0 | 2.4797 | 0 | 0 | 0 | 0 | 0 | 0 | 0 | 0 | 0 | 0 | 3.117 | 4.6098 | 0 | 4.6098 | 0 | 0 | 0 | 4.6098
Battery | 4 | 5 | 0 | 4.6098 | 0 | 1.0536 | 0 | 0 | 0 | 0 | 0 | 0 | 0 | 0 | 0 | 0 | 0 | 0 | 4.543 | 0 | 4.6098 | 0 | 4.6098 | 0 | 4.6098 | 0
Battery | 4 | 6 | 0 | 4.6098 | 0 | 0 | 0 | 3.7718 | 0 | 0 | 0 | 0 | 0 | 0 | 0 | 0 | 0 | 1.8248 | 4.6098 | 0 | 4.6098 | 0 | 0 | 0 | 4.6098 | 0
Battery | 4 | 7 | 0 | 4.6098 | 0 | 0 | 0 | 3.9714 | 0 | 0 | 0 | 0 | 0 | 0 | 0 | 0 | 0 | 1.6252 | 4.6098 | 0 | 4.6098 | 0 | 0 | 0 | 4.6098 | 0
Battery | 4 | 8 | 0 | 4.6098 | 0 | 0 | 0 | 0 | 0 | 0 | 0 | 0 | 0 | 0 | 0 | 0 | 0 | 0.99546 | 4.6098 | 0 | 4.6098 | 0 | 4.6012 | 0 | 4.6098 | 0
Battery | 4 | 9 | 0 | 4.6098 | 0 | 0 | 0 | 0 | 0 | 0 | 0 | 0 | 0 | 0 | 0 | 0 | 0 | 1.5218 | 4.6098 | 0 | 4.6098 | 0 | 4.0748 | 0 | 4.6098 | 0
Battery | 4 | 10 | 0 | 2.333 | 0 | 0 | 0 | 4.6098 | 0 | 0 | 0 | 0 | 0 | 0 | 0 | 0 | 0 | 3.2637 | 4.6098 | 0 | 4.6098 | 0 | 0 | 0 | 4.6098 | 0
Battery | 4 | 11 | 0 | 0 | 0 | 4.6098 | 0 | 0 | 0 | 0 | 0 | 0 | 0 | 0 | 0 | 0 | 0 | 4.6098 | 0 | 2.5998 | 0 | 0 | 0 | 4.6098 | 0 | 4.6098
Battery | 5 | 0 | 0 | 0 | 0 | 4.6098 | 0 | 0 | 0 | 1.4876 | 0 | 0 | 0 | 0 | 0 | 0 | 0 | 4.6098 | 0 | 0 | 0 | 4.6098 | 0 | 0 | 0 | 4.6098
Battery | 5 | 1 | 0 | 0 | 0 | 4.6098 | 0 | 0 | 0 | 0 | 0 | 0 | 0 | 0 | 0 | 0 | 0 | 4.3308 | 0 | 2.986 | 0 | 0 | 0 | 4.6098 | 0 | 4.6098
Battery | 5 | 2 | 0 | 0.98686 | 0 | 0 | 0 | 4.6098 | 0 | 0 | 0 | 0 | 0 | 0 | 0 | 0 | 0 | 0 | 4.6098 | 4.6098 | 0 | 4.6098 | 0 | 0 | 0 | 4.6098
Battery | 5 | 3 | 0 | 4.6098 | 0 | 0 | 0 | 1.8185 | 0 | 0 | 0 | 0 | 0 | 0 | 0 | 0 | 0 | 0 | 3.7781 | 4.6098 | 0 | 4.6098 | 0 | 0 | 0 | 4.6098
Battery | 5 | 4 | 0 | 4.6098 | 0 | 0 | 0 | 2.166 | 0 | 0 | 0 | 0 | 0 | 0 | 0 | 0 | 0 | 0 | 3.4306 | 4.6098 | 0 | 4.6098 | 0 | 0 | 0 | 4.6098
Battery | 5 | 5 | 0 | 4.6098 | 0 | 0.89021 | 0 | 0 | 0 | 0 | 0 | 0 | 0 | 0 | 0 | 0 | 0 | 0.096655 | 4.6098 | 0 | 4.6098 | 0 | 4.6098 | 0 | 4.6098 | 0
Battery | 5 | 6 | 0 | 4.6098 | 0 | 0 | 0 | 3.5505 | 0 | 0 | 0 | 0 | 0 | 0 | 0 | 0 | 0 | 2.0461 | 4.6098 | 0 | 4.6098 | 0 | 0 | 0 | 4.6098 | 0
Battery | 5 | 7 | 0 | 4.6098 | 0 | 0 | 0 | 3.7448 | 0 | 0 | 0 | 0 | 0 | 0 | 0 | 0 | 0 | 1.8519 | 4.6098 | 0 | 4.6098 | 0 | 0 | 0 | 4.6098 | 0
Battery | 5 | 8 | 0 | 4.6098 | 0 | 0 | 0 | 0 | 0 | 0 | 0 | 0 | 0 | 0 | 0 | 0 | 0 | 1.2005 | 4.6098 | 0 | 4.6098 | 0 | 4.3962 | 0 | 4.6098 | 0
Battery | 5 | 9 | 0 | 4.6098 | 0 | 0 | 0 | 3.8699 | 0 | 0 | 0 | 0 | 0 | 0 | 0 | 0 | 0 | 1.7267 | 4.6098 | 0 | 4.6098 | 0 | 0 | 0 | 4.6098 | 0
Battery | 5 | 10 | 0 | 1.9279 | 0 | 0 | 0 | 4.6098 | 0 | 0 | 0 | 0 | 0 | 0 | 0 | 0 | 0 | 3.5369 | 4.6098 | 0 | 4.6098 | 0 | 0 | 0 | 4.6098 | 0
Battery | 5 | 11 | 0 | 0 | 0 | 4.6098 | 0 | 0 | 0 | 0 | 0 | 0 | 0 | 0 | 0 | 0 | 0 | 4.6098 | 0 | 2.4273 | 0 | 0 | 0 | 4.6098 | 0 | 4.6098
Battery | 6 | 0 | 0 | 0 | 0 | 3.6465 | 0 | 0 | 0 | 0 | 0 | 0 | 0 | 0 | 0 | 0 | 0.13443 | 0 | 0 | 4.6098 | 0 | 0 | 0 | 4.6098 | 0 | 4.6098
Battery | 6 | 1 | 0 | 0 | 0 | 4.6098 | 0 | 0 | 0 | 0.36214 | 0 | 0 | 0 | 0 | 0 | 0 | 0.09806 | 4.6098 | 0 | 0 | 0 | 4.6098 | 0 | 0 | 0 | 4.6098
Battery | 6 | 2 | 0 | 0.48985 | 0 | 0 | 0 | 4.6098 | 0 | 0 | 0 | 0 | 0 | 0 | 0 | 0 | 0 | 0.49701 | 4.6098 | 0 | 4.6098 | 0 | 4.6098 | 0 | 4.6098 | 0
Battery | 6 | 3 | 0 | 4.6098 | 0 | 0 | 0 | 1.2897 | 0 | 0 | 0 | 0 | 0 | 0 | 0 | 0 | 0 | 0 | 4.307 | 4.6098 | 0 | 4.6098 | 0 | 0 | 0 | 4.6098
Battery | 6 | 4 | 0 | 4.6098 | 0 | 0 | 0 | 1.5945 | 0 | 0 | 0 | 0 | 0 | 0 | 0 | 0 | 0 | 0 | 4.0021 | 4.6098 | 0 | 4.6098 | 0 | 0 | 0 | 4.6098
Battery | 6 | 5 | 0 | 4.6098 | 0 | 0.22903 | 0 | 0 | 0 | 0 | 0 | 0 | 0 | 0 | 0 | 0 | 0 | 0.75783 | 4.6098 | 0 | 4.6098 | 0 | 4.6098 | 0 | 4.6098 | 0
Battery | 6 | 6 | 0 | 2.6131 | 0 | 0 | 0 | 4.6098 | 0 | 0 | 0 | 0 | 0 | 0 | 0 | 0 | 0 | 2.7632 | 4.6098 | 0 | 4.6098 | 0 | 0 | 0 | 4.6098 | 0
Battery | 6 | 7 | 0 | 3.0247 | 0 | 0 | 0 | 4.6098 | 0 | 0 | 0 | 0 | 0 | 0 | 0 | 0 | 0 | 2.5719 | 4.6098 | 0 | 4.6098 | 0 | 0 | 0 | 4.6098 | 0
Battery | 6 | 8 | 0 | 4.6098 | 0 | 0 | 0 | 3.7061 | 0 | 0 | 0 | 0 | 0 | 0 | 0 | 0 | 0 | 1.8905 | 4.6098 | 0 | 4.6098 | 0 | 0 | 0 | 4.6098 | 0
Battery | 6 | 9 | 0 | 3.2644 | 0 | 0 | 0 | 4.6098 | 0 | 0 | 0 | 0 | 0 | 0 | 0 | 0 | 0 | 2.3322 | 4.6098 | 0 | 4.6098 | 0 | 0 | 0 | 4.6098 | 0
Battery | 6 | 10 | 0 | 0 | 0 | 4.6098 | 0 | 0.38988 | 0 | 0 | 0 | 0 | 0 | 0 | 0 | 0 | 0 | 4.1131 | 0 | 4.6098 | 0 | 4.6098 | 0 | 0 | 0 | 4.6098
Battery | 6 | 11 | 0 | 0 | 0 | 4.6098 | 0 | 0 | 0 | 0.77581 | 0 | 0 | 0 | 0 | 0 | 0 | 0.5432 | 4.6098 | 0 | 0 | 0 | 4.6098 | 0 | 0 | 0 | 4.6098
Battery | 7 | 0 | 0 | 0 | 0 | 0 | 0 | 0 | 0 | 4.6098 | 0 | 0 | 0 | 0 | 0 | 0 | 0.84485 | 0 | 0 | 4.6098 | 0 | 0 | 0 | 4.6098 | 0 | 0.65122
Battery | 7 | 1 | 0 | 0 | 0 | 0 | 0 | 0 | 0 | 2.3284 | 0 | 0 | 0 | 0 | 0 | 0 | 0.80971 | 0 | 0 | 4.6098 | 0 | 0 | 0 | 4.6098 | 0 | 4.6098
Battery | 7 | 2 | 0 | 0 | 0 | 0 | 0 | 4.6098 | 0 | 0 | 0 | 0 | 0 | 0 | 0 | 0 | 0 | 1.133 | 4.6098 | 0 | 4.6098 | 0 | 4.4636 | 0 | 4.6098 | 0
Battery | 7 | 3 | 0 | 4.6098 | 0 | 0 | 0 | 0.98686 | 0 | 0 | 0 | 0 | 0 | 0 | 0 | 0 | 0 | 0 | 4.6098 | 4.6098 | 0 | 4.6098 | 0 | 0 | 0 | 4.6098
Battery | 7 | 4 | 0 | 4.6098 | 0 | 0 | 0 | 0.99443 | 0 | 0 | 0 | 0 | 0 | 0 | 0 | 0 | 0 | 0 | 4.6022 | 4.6098 | 0 | 4.6098 | 0 | 0 | 0 | 4.6098
Battery | 7 | 5 | 0 | 4.6098 | 0 | 0 | 0 | 0 | 0 | 0 | 0 | 0 | 0 | 0 | 0 | 0 | 0 | 1.4521 | 4.6098 | 0 | 4.6098 | 0 | 4.1446 | 0 | 4.6098 | 0
Battery | 7 | 6 | 0 | 0 | 0 | 4.6098 | 0 | 0 | 0 | 0 | 0 | 0 | 0 | 0 | 0 | 0 | 0 | 3.5162 | 0 | 4.2343 | 0 | 0 | 0 | 4.6098 | 0 | 4.6098
Battery | 7 | 7 | 0 | 0 | 0 | 4.6098 | 0 | 1.0416 | 0 | 0 | 0 | 0 | 0 | 0 | 0 | 0 | 0 | 3.328 | 0 | 4.6098 | 0 | 4.6098 | 0 | 0 | 0 | 4.6098
Battery | 7 | 8 | 0 | 2.9816 | 0 | 0 | 0 | 4.6098 | 0 | 0 | 0 | 0 | 0 | 0 | 0 | 0 | 0 | 2.6151 | 4.6098 | 0 | 4.6098 | 0 | 0 | 0 | 4.6098 | 0
Battery | 7 | 9 | 0 | 2.6287 | 0 | 0 | 0 | 4.6098 | 0 | 0 | 0 | 0 | 0 | 0 | 0 | 0 | 0 | 2.968 | 4.6098 | 0 | 4.6098 | 0 | 0 | 0 | 4.6098 | 0
Battery | 7 | 10 | 0 | 0 | 0 | 4.6098 | 0 | 0 | 0 | 0 | 0 | 0 | 0 | 0 | 0 | 0 | 0 | 4.6098 | 0 | 2.9436 | 0 | 0 | 0 | 4.6098 | 0 | 4.6098
Battery | 7 | 11 | 0 | 0 | 0 | 3.2178 | 0 | 0 | 0 | 0 | 0 | 0 | 0 | 0 | 0 | 0 | 1.1828 | 0 | 0 | 4.6098 | 0 | 0 | 0 | 4.6098 | 0 | 4.6098
Battery | 8 | 0 | 0 | 0 | 0 | 0 | 0 | 0 | 0 | 4.0186 | 0 | 0 | 0 | 0 | 0 | 0 | 0 | 0 | 3.8522 | 0 | 0 | 0 | 4.0186 | 0 | 0 | 0
Battery | 8 | 1 | 0 | 0 | 0 | 0 | 0 | 0 | 0 | 4.0186 | 0 | 0 | 0 | 0 | 0 | 0 | 0 | 0 | 4.0186 | 0 | 0 | 0 | 4.0186 | 0 | 1.7812 | 0
Battery | 8 | 2 | 0 | 3.8994 | 0 | 0 | 0 | 4.0186 | 0 | 0 | 0 | 0 | 0 | 0 | 0 | 0 | 0 | 1.8008 | 4.0186 | 0 | 4.0186 | 0 | 0 | 0 | 4.0186 | 0
Battery | 8 | 3 | 0 | 4.0186 | 0 | 1.1347 | 0 | 0 | 0 | 0 | 0 | 0 | 0 | 0 | 0 | 0 | 0 | 0.54698 | 4.0186 | 0 | 4.0186 | 0 | 4.0186 | 0 | 4.0186 | 0
Battery | 8 | 4 | 0 | 4.0186 | 0 | 0 | 0 | 1.2475 | 0 | 0 | 0 | 0 | 0 | 0 | 0 | 0 | 0 | 0.43413 | 4.0186 | 4.0186 | 0 | 4.0186 | 0 | 0 | 0 | 4.0186
Battery | 8 | 5 | 0 | 3.5192 | 0 | 0 | 0 | 4.0186 | 0 | 0 | 0 | 0 | 0 | 0 | 0 | 0 | 0 | 2.181 | 4.0186 | 0 | 4.0186 | 0 | 0 | 0 | 4.0186 | 0
Battery | 8 | 6 | 0 | 0 | 0 | 4.0186 | 0 | 0 | 0 | 0 | 0 | 0 | 0 | 0 | 0 | 0 | 0 | 4.0186 | 0 | 4.0186 | 0 | 0 | 0 | 4.0186 | 0 | 1.1253
Battery | 8 | 7 | 0 | 0 | 0 | 4.0186 | 0 | 2.3801 | 0 | 0 | 0 | 0 | 0 | 0 | 0 | 0 | 0 | 4.0186 | 0 | 0 | 0 | 4.0186 | 0 | 0 | 0 | 4.0186
Battery | 8 | 8 | 0 | 2.3244 | 0 | 0 | 0 | 4.0186 | 0 | 0 | 0 | 0 | 0 | 0 | 0 | 0 | 0 | 3.3759 | 4.0186 | 0 | 4.0186 | 0 | 0 | 0 | 4.0186 | 0
Battery | 8 | 9 | 0 | 2.0647 | 0 | 0 | 0 | 4.0186 | 0 | 0 | 0 | 0 | 0 | 0 | 0 | 0 | 0 | 3.6355 | 4.0186 | 0 | 4.0186 | 0 | 0 | 0 | 4.0186 | 0
Battery | 8 | 10 | 0 | 0 | 0 | 4.0186 | 0 | 0 | 0 | 0 | 0 | 0 | 0 | 0 | 0 | 0 | 0 | 4.0186 | 0 | 4.0186 | 0 | 0 | 0 | 4.0186 | 0 | 1.5686
Battery | 8 | 11 | 0 | 0 | 0 | 1.4341 | 0 | 0 | 0 | 0 | 0 | 0 | 0 | 0 | 0 | 0 | 1.8544 | 0 | 4.0186 | 0 | 0 | 0 | 4.0186 | 0 | 4.0186 | 0
Battery | 9 | 0 | 0 | 0 | 0 | 3.2606 | 0 | 0 | 0 | 0 | 0 | 0 | 0 | 0 | 0 | 0 | 0 | 0 | 1.7604 | 0 | 0 | 0 | 3.2606 | 0 | 0 | 0
Battery | 9 | 1 | 0 | 0 | 0 | 0 | 0 | 0 | 0 | 3.2606 | 0 | 0 | 0 | 0 | 0 | 0 | 0 | 0 | 3.2606 | 0 | 0 | 0 | 3.2606 | 0 | 0.5007 | 0
Battery | 9 | 2 | 0 | 1.4891 | 0 | 0 | 0 | 3.2606 | 0 | 0 | 0 | 0 | 0 | 0 | 0 | 0 | 0 | 2.502 | 3.2606 | 0 | 3.2606 | 0 | 0 | 0 | 3.2606 | 0
Battery | 9 | 3 | 0 | 3.2606 | 0 | 0 | 0 | 0 | 0 | 0 | 0 | 0 | 0 | 0 | 0 | 0 | 0 | 1.1991 | 3.2606 | 0 | 3.2606 | 0 | 2.792 | 0 | 3.2606 | 0
Battery | 9 | 4 | 0 | 3.2606 | 0 | 0 | 0 | 0 | 0 | 0 | 0 | 0 | 0 | 0 | 0 | 0 | 0 | 1.1372 | 3.2606 | 0 | 3.2606 | 0 | 2.8539 | 0 | 3.2606 | 0
Battery | 9 | 5 | 0 | 1.0447 | 0 | 0 | 0 | 3.2606 | 0 | 0 | 0 | 0 | 0 | 0 | 0 | 0 | 0 | 2.9464 | 3.2606 | 0 | 0 | 0 | 3.2606 | 0 | 3.2606 | 0
Battery | 9 | 6 | 0 | 0 | 0 | 3.2606 | 0 | 0 | 0 | 0 | 0 | 0 | 0 | 0 | 0 | 0 | 0 | 3.2606 | 0 | 0 | 0 | 3.0421 | 0 | 0 | 0 | 3.2606
Battery | 9 | 7 | 0 | 0 | 0 | 3.2606 | 0 | 0 | 0 | 0.94666 | 0 | 0 | 0 | 0 | 0 | 0 | 0 | 3.2606 | 0 | 0 | 0 | 3.2606 | 0 | 0 | 0 | 3.2606
Battery | 9 | 8 | 0 | 0 | 0 | 3.2606 | 0 | 0.73043 | 0 | 0 | 0 | 0 | 0 | 0 | 0 | 0 | 0 | 3.2606 | 0 | 3.2606 | 0 | 3.2606 | 0 | 0 | 0 | 3.2606
Battery | 9 | 9 | 0 | 0 | 0 | 3.2606 | 0 | 0.73043 | 0 | 0 | 0 | 0 | 0 | 0 | 0 | 0 | 0 | 3.2606 | 0 | 3.2606 | 0 | 3.2606 | 0 | 0 | 0 | 3.2606
Battery | 9 | 10 | 0 | 0 | 0 | 3.2606 | 0 | 0 | 0 | 0.31561 | 0 | 0 | 0 | 0 | 0 | 0 | 0.69228 | 3.2606 | 0 | 0 | 0 | 3.2606 | 0 | 0 | 0 | 3.2606
Battery | 9 | 11 | 0 | 0 | 0 | 0 | 0 | 0 | 0 | 0 | 0 | 0 | 0 | 0 | 0 | 0 | 2.5595 | 0 | 2.9878 | 0 | 0 | 0 | 3.2606 | 0 | 3.2606 | 0
Battery | 10 | 0 | 0 | 0 | 0 | 0 | 0 | 0 | 0 | 0 | 0 | 0 | 0 | 0 | 0 | 0 | 0 | 0 | 0 | 0 | 0 | 0 | 0 | 0 | 0 | 0
Battery | 10 | 1 | 0 | 0 | 0 | 0 | 0 | 0 | 0 | 0 | 0 | 0 | 0 | 0 | 0 | 0 | 0 | 0 | 0 | 0 | 0 | 0 | 0 | 0 | 0 | 0
Battery | 10 | 2 | 0 | 0 | 0 | 0 | 0 | 0 | 0 | 0 | 0 | 0 | 0 | 0 | 0 | 0 | 0 | 0 | 0 | 0 | 0 | 0 | 0 | 0 | 0 | 0
Battery | 10 | 3 | 0 | 0 | 0 | 0 | 0 | 0 | 0 | 0 | 0 | 0 | 0 | 0 | 0 | 0 | 0 | 0 | 0 | 0 | 0 | 0 | 0 | 0 | 0 | 0
Battery | 10 | 4 | 0 | 0 | 0 | 0 | 0 | 0 | 0 | 0 | 0 | 0 | 0 | 0 | 0 | 0 | 0 | 0 | 0 | 0 | 0 | 0 | 0 | 0 | 0 | 0
Battery | 10 | 5 | 0 | 0 | 0 | 0 | 0 | 0 | 0 | 0 | 0 | 0 | 0 | 0 | 0 | 0 | 0 | 0 | 0 | 0 | 0 | 0 | 0 | 0 | 0 | 0
Battery | 10 | 6 | 0 | 0 | 0 | 0 | 0 | 0 | 0 | 0 | 0 | 0 | 0 | 0 | 0 | 0 | 0 | 0 | 0 | 0 | 0 | 0 | 0 | 0 | 0 | 0
Battery | 10 | 7 | 0 | 0 | 0 | 0 | 0 | 0 | 0 | 0 | 0 | 0 | 0 | 0 | 0 | 0 | 0 | 0 | 0 | 0 | 0 | 0 | 0 | 0 | 0 | 0
Battery | 10 | 8 | 0 | 0 | 0 | 0 | 0 | 0 | 0 | 0 | 0 | 0 | 0 | 0 | 0 | 0 | 0 | 0 | 0 | 0 | 0 | 0 | 0 | 0 | 0 | 0
Battery | 10 | 9 | 0 | 0 | 0 | 0 | 0 | 0 | 0 | 0 | 0 | 0 | 0 | 0 | 0 | 0 | 0 | 0 | 0 | 0 | 0 | 0 | 0 | 0 | 0 | 0
Battery | 10 | 10 | 0 | 0 | 0 | 0 | 0 | 0 | 0 | 0 | 0 | 0 | 0 | 0 | 0 | 0 | 0 | 0 | 0 | 0 | 0 | 0 | 0 | 0 | 0 | 0
Battery | 10 | 11 | 0 | 0 | 0 | 0 | 0 | 0 | 0 | 0 | 0 | 0 | 0 | 0 | 0 | 0 | 0 | 0 | 0 | 0 | 0 | 0 | 0 | 0 | 0 | 0
Battery | 11 | 0 | 0 | 0 | 0 | 0 | 0 | 0 | 0 | 0 | 0 | 0 | 0 | 0 | 0 | 0 | 0 | 0 | 0 | 0 | 0 | 0 | 0 | 0 | 0 | 0
Battery | 11 | 1 | 0 | 0 | 0 | 0 | 0 | 0 | 0 | 0 | 0 | 0 | 0 | 0 | 0 | 0 | 0 | 0 | 0 | 0 | 0 | 0 | 0 | 0 | 0 | 0
Battery | 11 | 2 | 0 | 0 | 0 | 0 | 0 | 0 | 0 | 0 | 0 | 0 | 0 | 0 | 0 | 0 | 0 | 0 | 0 | 0 | 0 | 0 | 0 | 0 | 0 | 0
Battery | 11 | 3 | 0 | 0 | 0 | 0 | 0 | 0 | 0 | 0 | 0 | 0 | 0 | 0 | 0 | 0 | 0 | 0 | 0 | 0 | 0 | 0 | 0 | 0 | 0 | 0
Battery | 11 | 4 | 0 | 0 | 0 | 0 | 0 | 0 | 0 | 0 | 0 | 0 | 0 | 0 | 0 | 0 | 0 | 0 | 0 | 0 | 0 | 0 | 0 | 0 | 0 | 0
Battery | 11 | 5 | 0 | 0 | 0 | 0 | 0 | 0 | 0 | 0 | 0 | 0 | 0 | 0 | 0 | 0 | 0 | 0 | 0 | 0 | 0 | 0 | 0 | 0 | 0 | 0
Battery | 11 | 6 | 0 | 0 | 0 | 0 | 0 | 0 | 0 | 0 | 0 | 0 | 0 | 0 | 0 | 0 | 0 | 0 | 0 | 0 | 0 | 0 | 0 | 0 | 0 | 0
Battery | 11 | 7 | 0 | 0 | 0 | 0 | 0 | 0 | 0 | 0 | 0 | 0 | 0 | 0 | 0 | 0 | 0 | 0 | 0 | 0 | 0 | 0 | 0 | 0 | 0 | 0
Battery | 11 | 8 | 0 | 0 | 0 | 0 | 0 | 0 | 0 | 0 | 0 | 0 | 0 | 0 | 0 | 0 | 0 | 0 | 0 | 0 | 0 | 0 | 0 | 0 | 0 | 0
Battery | 11 | 9 | 0 | 0 | 0 | 0 | 0 | 0 | 0 | 0 | 0 | 0 | 0 | 0 | 0 | 0 | 0 | 0 | 0 | 0 | 0 | 0 | 0 | 0 | 0 | 0
Battery | 11 | 10 | 0 | 0 | 0 | 0 | 0 | 0 | 0 | 0 | 0 | 0 | 0 | 0 | 0 | 0 | 0 | 0 | 0 | 0 | 0 | 0 | 0 | 0 | 0 | 0
Battery | 11 | 11 | 0 | 0 | 0 | 0 | 0 | 0 | 0 | 0 | 0 | 0 | 0 | 0 | 0 | 0 | 0 | 0 | 0 | 0 | 0 | 0 | 0 | 0 | 0 | 0
Battery | 12 | 0 | 0 | 0 | 0 | 0 | 0 | 0 | 0 | 0 | 0 | 0 | 0 | 0 | 0 | 0 | 0 | 0 | 0 | 0 | 0 | 0 | 0 | 0 | 0 | 0
Battery | 12 | 1 | 0 | 0 | 0 | 0 | 0 | 0 | 0 | 0 | 0 | 0 | 0 | 0 | 0 | 0 | 0 | 0 | 0 | 0 | 0 | 0 | 0 | 0 | 0 | 0
Battery | 12 | 2 | 0 | 0 | 0 | 0 | 0 | 0 | 0 | 0 | 0 | 0 | 0 | 0 | 0 | 0 | 0 | 0 | 0 | 0 | 0 | 0 | 0 | 0 | 0 | 0
Battery | 12 | 3 | 0 | 0 | 0 | 0 | 0 | 0 | 0 | 0 | 0 | 0 | 0 | 0 | 0 | 0 | 0 | 0 | 0 | 0 | 0 | 0 | 0 | 0 | 0 | 0
Battery | 12 | 4 | 0 | 0 | 0 | 0 | 0 | 0 | 0 | 0 | 0 | 0 | 0 | 0 | 0 | 0 | 0 | 0 | 0 | 0 | 0 | 0 | 0 | 0 | 0 | 0
Battery | 12 | 5 | 0 | 0 | 0 | 0 | 0 | 0 | 0 | 0 | 0 | 0 | 0 | 0 | 0 | 0 | 0 | 0 | 0 | 0 | 0 | 0 | 0 | 0 | 0 | 0
Battery | 12 | 6 | 0 | 0 | 0 | 0 | 0 | 0 | 0 | 0 | 0 | 0 | 0 | 0 | 0 | 0 | 0 | 0 | 0 | 0 | 0 | 0 | 0 | 0 | 0 | 0
Battery | 12 | 7 | 0 | 0 | 0 | 0 | 0 | 0 | 0 | 0 | 0 | 0 | 0 | 0 | 0 | 0 | 0 | 0 | 0 | 0 | 0 | 0 | 0 | 0 | 0 | 0
Battery | 12 | 8 | 0 | 0 | 0 | 0 | 0 | 0 | 0 | 0 | 0 | 0 | 0 | 0 | 0 | 0 | 0 | 0 | 0 | 0 | 0 | 0 | 0 | 0 | 0 | 0
Battery | 12 | 9 | 0 | 0 | 0 | 0 | 0 | 0 | 0 | 0 | 0 | 0 | 0 | 0 | 0 | 0 | 0 | 0 | 0 | 0 | 0 | 0 | 0 | 0 | 0 | 0
Battery | 12 | 10 | 0 | 0 | 0 | 0 | 0 | 0 | 0 | 0 | 0 | 0 | 0 | 0 | 0 | 0 | 0 | 0 | 0 | 0 | 0 | 0 | 0 | 0 | 0 | 0
Battery | 12 | 11 | 0 | 0 | 0 | 0 | 0 | 0 | 0 | 0 | 0 | 0 | 0 | 0 | 0 | 0 | 0 | 0 | 0 | 0 | 0 | 0 | 0 | 0 | 0 | 0
Battery | 13 | 0 | 0 | 0 | 0 | 0 | 0 | 0 | 0 | 0 | 0 | 0 | 0 | 0 | 0 | 0 | 0 | 0 | 0 | 0 | 0 | 0 | 0 | 0 | 0 | 0
Battery | 13 | 1 | 0 | 0 | 0 | 0 | 0 | 0 | 0 | 0 | 0 | 0 | 0 | 0 | 0 | 0 | 0 | 0 | 0 | 0 | 0 | 0 | 0 | 0 | 0 | 0
Battery | 13 | 2 | 0 | 0 | 0 | 0 | 0 | 0 | 0 | 0 | 0 | 0 | 0 | 0 | 0 | 0 | 0 | 0 | 0 | 0 | 0 | 0 | 0 | 0 | 0 | 0
Battery | 13 | 3 | 0 | 0 | 0 | 0 | 0 | 0 | 0 | 0 | 0 | 0 | 0 | 0 | 0 | 0 | 0 | 0 | 0 | 0 | 0 | 0 | 0 | 0 | 0 | 0
Battery | 13 | 4 | 0 | 0 | 0 | 0 | 0 | 0 | 0 | 0 | 0 | 0 | 0 | 0 | 0 | 0 | 0 | 0 | 0 | 0 | 0 | 0 | 0 | 0 | 0 | 0
Battery | 13 | 5 | 0 | 0 | 0 | 0 | 0 | 0 | 0 | 0 | 0 | 0 | 0 | 0 | 0 | 0 | 0 | 0 | 0 | 0 | 0 | 0 | 0 | 0 | 0 | 0
Battery | 13 | 6 | 0 | 0 | 0 | 0 | 0 | 0 | 0 | 0 | 0 | 0 | 0 | 0 | 0 | 0 | 0 | 0 | 0 | 0 | 0 | 0 | 0 | 0 | 0 | 0
Battery | 13 | 7 | 0 | 0 | 0 | 0 | 0 | 0 | 0 | 0 | 0 | 0 | 0 | 0 | 0 | 0 | 0 | 0 | 0 | 0 | 0 | 0 | 0 | 0 | 0 | 0
Battery | 13 | 8 | 0 | 0 | 0 | 0 | 0 | 0 | 0 | 0 | 0 | 0 | 0 | 0 | 0 | 0 | 0 | 0 | 0 | 0 | 0 | 0 | 0 | 0 | 0 | 0
Battery | 13 | 9 | 0 | 0 | 0 | 0 | 0 | 0 | 0 | 0 | 0 | 0 | 0 | 0 | 0 | 0 | 0 | 0 | 0 | 0 | 0 | 0 | 0 | 0 | 0 | 0
Battery | 13 | 10 | 0 | 0 | 0 | 0 | 0 | 0 | 0 | 0 | 0 | 0 | 0 | 0 | 0 | 0 | 0 | 0 | 0 | 0 | 0 | 0 | 0 | 0 | 0 | 0
Battery | 13 | 11 | 0 | 0 | 0 | 0 | 0 | 0 | 0 | 0 | 0 | 0 | 0 | 0 | 0 | 0 | 0 | 0 | 0 | 0 | 0 | 0 | 0 | 0 | 0 | 0
Battery | 14 | 0 | 0 | 0 | 0 | 0 | 0 | 0 | 0 | 0 | 0 | 0 | 0 | 0 | 0 | 0 | 0 | 0 | 0 | 0 | 0 | 0 | 0 | 0 | 0 | 0
Battery | 14 | 1 | 0 | 0 | 0 | 0 | 0 | 0 | 0 | 0 | 0 | 0 | 0 | 0 | 0 | 0 | 0 | 0 | 0 | 0 | 0 | 0 | 0 | 0 | 0 | 0
Battery | 14 | 2 | 0 | 0 | 0 | 0 | 0 | 0 | 0 | 0 | 0 | 0 | 0 | 0 | 0 | 0 | 0 | 0 | 0 | 0 | 0 | 0 | 0 | 0 | 0 | 0
Battery | 14 | 3 | 0 | 0 | 0 | 0 | 0 | 0 | 0 | 0 | 0 | 0 | 0 | 0 | 0 | 0 | 0 | 0 | 0 | 0 | 0 | 0 | 0 | 0 | 0 | 0
Battery | 14 | 4 | 0 | 0 | 0 | 0 | 0 | 0 | 0 | 0 | 0 | 0 | 0 | 0 | 0 | 0 | 0 | 0 | 0 | 0 | 0 | 0 | 0 | 0 | 0 | 0
Battery | 14 | 5 | 0 | 0 | 0 | 0 | 0 | 0 | 0 | 0 | 0 | 0 | 0 | 0 | 0 | 0 | 0 | 0 | 0 | 0 | 0 | 0 | 0 | 0 | 0 | 0
Battery | 14 | 6 | 0 | 0 | 0 | 0 | 0 | 0 | 0 | 0 | 0 | 0 | 0 | 0 | 0 | 0 | 0 | 0 | 0 | 0 | 0 | 0 | 0 | 0 | 0 | 0
Battery | 14 | 7 | 0 | 0 | 0 | 0 | 0 | 0 | 0 | 0 | 0 | 0 | 0 | 0 | 0 | 0 | 0 | 0 | 0 | 0 | 0 | 0 | 0 | 0 | 0 | 0
Battery | 14 | 8 | 0 | 0 | 0 | 0 | 0 | 0 | 0 | 0 | 0 | 0 | 0 | 0 | 0 | 0 | 0 | 0 | 0 | 0 | 0 | 0 | 0 | 0 | 0 | 0
Battery | 14 | 9 | 0 | 0 | 0 | 0 | 0 | 0 | 0 | 0 | 0 | 0 | 0 | 0 | 0 | 0 | 0 | 0 | 0 | 0 | 0 | 0 | 0 | 0 | 0 | 0
Battery | 14 | 10 | 0 | 0 | 0 | 0 | 0 | 0 | 0 | 0 | 0 | 0 | 0 | 0 | 0 | 0 | 0 | 0 | 0 | 0 | 0 | 0 | 0 | 0 | 0 | 0
Battery | 14 | 11 | 0 | 0 | 0 | 0 | 0 | 0 | 0 | 0 | 0 | 0 | 0 | 0 | 0 | 0 | 0 | 0 | 0 | 0 | 0 | 0 | 0 | 0 | 0 | 0
Battery | 15 | 0 | 0 | 0 | 0 | 0 | 0 | 0 | 0 | 0 | 0 | 0 | 0 | 0 | 0 | 0 | 0 | 0 | 0 | 0 | 0 | 0 | 0 | 0 | 0 | 0
Battery | 15 | 1 | 0 | 0 | 0 | 0 | 0 | 0 | 0 | 0 | 0 | 0 | 0 | 0 | 0 | 0 | 0 | 0 | 0 | 0 | 0 | 0 | 0 | 0 | 0 | 0
Battery | 15 | 2 | 0 | 0 | 0 | 0 | 0 | 0 | 0 | 0 | 0 | 0 | 0 | 0 | 0 | 0 | 0 | 0 | 0 | 0 | 0 | 0 | 0 | 0 | 0 | 0
Battery | 15 | 3 | 0 | 0 | 0 | 0 | 0 | 0 | 0 | 0 | 0 | 0 | 0 | 0 | 0 | 0 | 0 | 0 | 0 | 0 | 0 | 0 | 0 | 0 | 0 | 0
Battery | 15 | 4 | 0 | 0 | 0 | 0 | 0 | 0 | 0 | 0 | 0 | 0 | 0 | 0 | 0 | 0 | 0 | 0 | 0 | 0 | 0 | 0 | 0 | 0 | 0 | 0
Battery | 15 | 5 | 0 | 0 | 0 | 0 | 0 | 0 | 0 | 0 | 0 | 0 | 0 | 0 | 0 | 0 | 0 | 0 | 0 | 0 | 0 | 0 | 0 | 0 | 0 | 0
Battery | 15 | 6 | 0 | 0 | 0 | 0 | 0 | 0 | 0 | 0 | 0 | 0 | 0 | 0 | 0 | 0 | 0 | 0 | 0 | 0 | 0 | 0 | 0 | 0 | 0 | 0
Battery | 15 | 7 | 0 | 0 | 0 | 0 | 0 | 0 | 0 | 0 | 0 | 0 | 0 | 0 | 0 | 0 | 0 | 0 | 0 | 0 | 0 | 0 | 0 | 0 | 0 | 0
Battery | 15 | 8 | 0 | 0 | 0 | 0 | 0 | 0 | 0 | 0 | 0 | 0 | 0 | 0 | 0 | 0 | 0 | 0 | 0 | 0 | 0 | 0 | 0 | 0 | 0 | 0
Battery | 15 | 9 | 0 | 0 | 0 | 0 | 0 | 0 | 0 | 0 | 0 | 0 | 0 | 0 | 0 | 0 | 0 | 0 | 0 | 0 | 0 | 0 | 0 | 0 | 0 | 0
Battery | 15 | 10 | 0 | 0 | 0 | 0 | 0 | 0 | 0 | 0 | 0 | 0 | 0 | 0 | 0 | 0 | 0 | 0 | 0 | 0 | 0 | 0 | 0 | 0 | 0 | 0
Battery | 15 | 11 | 0 | 0 | 0 | 0 | 0 | 0 | 0 | 0 | 0 | 0 | 0 | 0 | 0 | 0 | 0 | 0 | 0 | 0 | 0 | 0 | 0 | 0 | 0 | 0
Battery | 16 | 0 | 0 | 0 | 0 | 0 | 0 | 0 | 0 | 0 | 0 | 0 | 0 | 0 | 0 | 0 | 0 | 0 | 0 | 0 | 0 | 0 | 0 | 0 | 0 | 0
Battery | 16 | 1 | 0 | 0 | 0 | 0 | 0 | 0 | 0 | 0 | 0 | 0 | 0 | 0 | 0 | 0 | 0 | 0 | 0 | 0 | 0 | 0 | 0 | 0 | 0 | 0
Battery | 16 | 2 | 0 | 0 | 0 | 0 | 0 | 0 | 0 | 0 | 0 | 0 | 0 | 0 | 0 | 0 | 0 | 0 | 0 | 0 | 0 | 0 | 0 | 0 | 0 | 0
Battery | 16 | 3 | 0 | 0 | 0 | 0 | 0 | 0 | 0 | 0 | 0 | 0 | 0 | 0 | 0 | 0 | 0 | 0 | 0 | 0 | 0 | 0 | 0 | 0 | 0 | 0
Battery | 16 | 4 | 0 | 0 | 0 | 0 | 0 | 0 | 0 | 0 | 0 | 0 | 0 | 0 | 0 | 0 | 0 | 0 | 0 | 0 | 0 | 0 | 0 | 0 | 0 | 0
Battery | 16 | 5 | 0 | 0 | 0 | 0 | 0 | 0 | 0 | 0 | 0 | 0 | 0 | 0 | 0 | 0 | 0 | 0 | 0 | 0 | 0 | 0 | 0 | 0 | 0 | 0
Battery | 16 | 6 | 0 | 0 | 0 | 0 | 0 | 0 | 0 | 0 | 0 | 0 | 0 | 0 | 0 | 0 | 0 | 0 | 0 | 0 | 0 | 0 | 0 | 0 | 0 | 0
Battery | 16 | 7 | 0 | 0 | 0 | 0 | 0 | 0 | 0 | 0 | 0 | 0 | 0 | 0 | 0 | 0 | 0 | 0 | 0 | 0 | 0 | 0 | 0 | 0 | 0 | 0
Battery | 16 | 8 | 0 | 0 | 0 | 0 | 0 | 0 | 0 | 0 | 0 | 0 | 0 | 0 | 0 | 0 | 0 | 0 | 0 | 0 | 0 | 0 | 0 | 0 | 0 | 0
Battery | 16 | 9 | 0 | 0 | 0 | 0 | 0 | 0 | 0 | 0 | 0 | 0 | 0 | 0 | 0 | 0 | 0 | 0 | 0 | 0 | 0 | 0 | 0 | 0 | 0 | 0
Battery | 16 | 10 | 0 | 0 | 0 | 0 | 0 | 0 | 0 | 0 | 0 | 0 | 0 | 0 | 0 | 0 | 0 | 0 | 0 | 0 | 0 | 0 | 0 | 0 | 0 | 0
Battery | 16 | 11 | 0 | 0 | 0 | 0 | 0 | 0 | 0 | 0 | 0 | 0 | 0 | 0 | 0 | 0 | 0 | 0 | 0 | 0 | 0 | 0 | 0 | 0 | 0 | 0
Battery | 17 | 0 | 0 | 0 | 0 | 0 | 0 | 0 | 0 | 0 | 0 | 0 | 0 | 0 | 0 | 0 | 0 | 0 | 0 | 0 | 0 | 0 | 0 | 0 | 0 | 0
Battery | 17 | 1 | 0 | 0 | 0 | 0 | 0 | 0 | 0 | 0 | 0 | 0 | 0 | 0 | 0 | 0 | 0 | 0 | 0 | 0 | 0 | 0 | 0 | 0 | 0 | 0
Battery | 17 | 2 | 0 | 0 | 0 | 0 | 0 | 0 | 0 | 0 | 0 | 0 | 0 | 0 | 0 | 0 | 0 | 0 | 0 | 0 | 0 | 0 | 0 | 0 | 0 | 0
Battery | 17 | 3 | 0 | 0 | 0 | 0 | 0 | 0 | 0 | 0 | 0 | 0 | 0 | 0 | 0 | 0 | 0 | 0 | 0 | 0 | 0 | 0 | 0 | 0 | 0 | 0
Battery | 17 | 4 | 0 | 0 | 0 | 0 | 0 | 0 | 0 | 0 | 0 | 0 | 0 | 0 | 0 | 0 | 0 | 0 | 0 | 0 | 0 | 0 | 0 | 0 | 0 | 0
Battery | 17 | 5 | 0 | 0 | 0 | 0 | 0 | 0 | 0 | 0 | 0 | 0 | 0 | 0 | 0 | 0 | 0 | 0 | 0 | 0 | 0 | 0 | 0 | 0 | 0 | 0
Battery | 17 | 6 | 0 | 0 | 0 | 0 | 0 | 0 | 0 | 0 | 0 | 0 | 0 | 0 | 0 | 0 | 0 | 0 | 0 | 0 | 0 | 0 | 0 | 0 | 0 | 0
Battery | 17 | 7 | 0 | 0 | 0 | 0 | 0 | 0 | 0 | 0 | 0 | 0 | 0 | 0 | 0 | 0 | 0 | 0 | 0 | 0 | 0 | 0 | 0 | 0 | 0 | 0
Battery | 17 | 8 | 0 | 0 | 0 | 0 | 0 | 0 | 0 | 0 | 0 | 0 | 0 | 0 | 0 | 0 | 0 | 0 | 0 | 0 | 0 | 0 | 0 | 0 | 0 | 0
Battery | 17 | 9 | 0 | 0 | 0 | 0 | 0 | 0 | 0 | 0 | 0 | 0 | 0 | 0 | 0 | 0 | 0 | 0 | 0 | 0 | 0 | 0 | 0 | 0 | 0 | 0
Battery | 17 | 10 | 0 | 0 | 0 | 0 | 0 | 0 | 0 | 0 | 0 | 0 | 0 | 0 | 0 | 0 | 0 | 0 | 0 | 0 | 0 | 0 | 0 | 0 | 0 | 0
Battery | 17 | 11 | 0 | 0 | 0 | 0 | 0 | 0 | 0 | 0 | 0 | 0 | 0 | 0 | 0 | 0 | 0 | 0 | 0 | 0 | 0 | 0 | 0 | 0 | 0 | 0
Battery | 18 | 0 | 0 | 0 | 0 | 0 | 0 | 0 | 0 | 0 | 0 | 0 | 0 | 0 | 0 | 0 | 0 | 0 | 0 | 0 | 0 | 0 | 0 | 0 | 0 | 0
Battery | 18 | 1 | 0 | 0 | 0 | 0 | 0 | 0 | 0 | 0 | 0 | 0 | 0 | 0 | 0 | 0 | 0 | 0 | 0 | 0 | 0 | 0 | 0 | 0 | 0 | 0
Battery | 18 | 2 | 0 | 0 | 0 | 0 | 0 | 0 | 0 | 0 | 0 | 0 | 0 | 0 | 0 | 0 | 0 | 0 | 0 | 0 | 0 | 0 | 0 | 0 | 0 | 0
Battery | 18 | 3 | 0 | 0 | 0 | 0 | 0 | 0 | 0 | 0 | 0 | 0 | 0 | 0 | 0 | 0 | 0 | 0 | 0 | 0 | 0 | 0 | 0 | 0 | 0 | 0
Battery | 18 | 4 | 0 | 0 | 0 | 0 | 0 | 0 | 0 | 0 | 0 | 0 | 0 | 0 | 0 | 0 | 0 | 0 | 0 | 0 | 0 | 0 | 0 | 0 | 0 | 0
Battery | 18 | 5 | 0 | 0 | 0 | 0 | 0 | 0 | 0 | 0 | 0 | 0 | 0 | 0 | 0 | 0 | 0 | 0 | 0 | 0 | 0 | 0 | 0 | 0 | 0 | 0
Battery | 18 | 6 | 0 | 0 | 0 | 0 | 0 | 0 | 0 | 0 | 0 | 0 | 0 | 0 | 0 | 0 | 0 | 0 | 0 | 0 | 0 | 0 | 0 | 0 | 0 | 0
Battery | 18 | 7 | 0 | 0 | 0 | 0 | 0 | 0 | 0 | 0 | 0 | 0 | 0 | 0 | 0 | 0 | 0 | 0 | 0 | 0 | 0 | 0 | 0 | 0 | 0 | 0
Battery | 18 | 8 | 0 | 0 | 0 | 0 | 0 | 0 | 0 | 0 | 0 | 0 | 0 | 0 | 0 | 0 | 0 | 0 | 0 | 0 | 0 | 0 | 0 | 0 | 0 | 0
Battery | 18 | 9 | 0 | 0 | 0 | 0 | 0 | 0 | 0 | 0 | 0 | 0 | 0 | 0 | 0 | 0 | 0 | 0 | 0 | 0 | 0 | 0 | 0 | 0 | 0 | 0
Battery | 18 | 10 | 0 | 0 | 0 | 0 | 0 | 0 | 0 | 0 | 0 | 0 | 0 | 0 | 0 | 0 | 0 | 0 | 0 | 0 | 0 | 0 | 0 | 0 | 0 | 0
Battery | 18 | 11 | 0 | 0 | 0 | 0 | 0 | 0 | 0 | 0 | 0 | 0 | 0 | 0 | 0 | 0 | 0 | 0 | 0 | 0 | 0 | 0 | 0 | 0 | 0 | 0
Battery | 19 | 0 | 0 | 0 | 0 | 0 | 0 | 0 | 0 | 0 | 0 | 0 | 0 | 0 | 0 | 0 | 0 | 0 | 0 | 0 | 0 | 0 | 0 | 0 | 0 | 0
Battery | 19 | 1 | 0 | 0 | 0 | 0 | 0 | 0 | 0 | 0 | 0 | 0 | 0 | 0 | 0 | 0 | 0 | 0 | 0 | 0 | 0 | 0 | 0 | 0 | 0 | 0
Battery | 19 | 2 | 0 | 0 | 0 | 0 | 0 | 0 | 0 | 0 | 0 | 0 | 0 | 0 | 0 | 0 | 0 | 0 | 0 | 0 | 0 | 0 | 0 | 0 | 0 | 0
Battery | 19 | 3 | 0 | 0 | 0 | 0 | 0 | 0 | 0 | 0 | 0 | 0 | 0 | 0 | 0 | 0 | 0 | 0 | 0 | 0 | 0 | 0 | 0 | 0 | 0 | 0
Battery | 19 | 4 | 0 | 0 | 0 | 0 | 0 | 0 | 0 | 0 | 0 | 0 | 0 | 0 | 0 | 0 | 0 | 0 | 0 | 0 | 0 | 0 | 0 | 0 | 0 | 0
Battery | 19 | 5 | 0 | 0 | 0 | 0 | 0 | 0 | 0 | 0 | 0 | 0 | 0 | 0 | 0 | 0 | 0 | 0 | 0 | 0 | 0 | 0 | 0 | 0 | 0 | 0
Battery | 19 | 6 | 0 | 0 | 0 | 0 | 0 | 0 | 0 | 0 | 0 | 0 | 0 | 0 | 0 | 0 | 0 | 0 | 0 | 0 | 0 | 0 | 0 | 0 | 0 | 0
Battery | 19 | 7 | 0 | 0 | 0 | 0 | 0 | 0 | 0 | 0 | 0 | 0 | 0 | 0 | 0 | 0 | 0 | 0 | 0 | 0 | 0 | 0 | 0 | 0 | 0 | 0
Battery | 19 | 8 | 0 | 0 | 0 | 0 | 0 | 0 | 0 | 0 | 0 | 0 | 0 | 0 | 0 | 0 | 0 | 0 | 0 | 0 | 0 | 0 | 0 | 0 | 0 | 0
Battery | 19 | 9 | 0 | 0 | 0 | 0 | 0 | 0 | 0 | 0 | 0 | 0 | 0 | 0 | 0 | 0 | 0 | 0 | 0 | 0 | 0 | 0 | 0 | 0 | 0 | 0
Battery | 19 | 10 | 0 | 0 | 0 | 0 | 0 | 0 | 0 | 0 | 0 | 0 | 0 | 0 | 0 | 0 | 0 | 0 | 0 | 0 | 0 | 0 | 0 | 0 | 0 | 0
Battery | 19 | 11 | 0 | 0 | 0 | 0 | 0 | 0 | 0 | 0 | 0 | 0 | 0 | 0 | 0 | 0 | 0 | 0 | 0 | 0 | 0 | 0 | 0 | 0 | 0 | 0

## State of Charge
Generation Technology | Year | Day | Hour 0 | Hour 1 | Hour 2 | Hour 3 | Hour 4 | Hour 5 | Hour 6 | Hour 7 | Hour 8 | Hour 9 | Hour 10 | Hour 11 | Hour 12 | Hour 13 | Hour 14 | Hour 15 | Hour 16 | Hour 17 | Hour 18 | Hour 19 | Hour 20 | Hour 21 | Hour 22 | Hour 23
Battery | 0 | 0 | 0.75277 | 0.75277 | 0.75277 | 0.75277 | 0.75277 | 0.75277 | 0.75277 | 0.75277 | 0 | 0.22427 | 3.5127 | 7.3223 | 11.9501 | 16.5779 | 20.1693 | 21.137 | 21.137 | 15.9658 | 15.8253 | 14.0353 | 11.6819 | 6.5106 | 5.924 | 0.75277
Battery | 0 | 1 | 0 | 0 | 0 | 0 | 0 | 0 | 0 | 0 | 0 | 0.52699 | 4.0806 | 8.1356 | 12.7634 | 17.3913 | 21.0683 | 21.8639 | 21.8639 | 16.8775 | 16.3772 | 14.1606 | 11.4647 | 6.2934 | 5.1713 | 0
Battery | 0 | 2 | 5.2409 | 5.2409 | 5.2409 | 5.2409 | 4.492 | 4.492 | 0 | 0 | 0 | 0 | 4.6278 | 9.2557 | 13.8835 | 16.2935 | 20.9214 | 24.7938 | 25.4078 | 21.8733 | 16.7021 | 16.2625 | 11.0913 | 10.4122 | 10.4122 | 10.4122
Battery | 0 | 3 | 3.0628 | 3.0628 | 3.0628 | 3.0628 | 0 | 0 | 0 | 0 | 0 | 0 | 4.6278 | 9.2557 | 13.8835 | 15.0852 | 19.7131 | 24.2631 | 25.4078 | 22.533 | 17.3617 | 17.3617 | 12.1905 | 11.8425 | 6.6713 | 6.6713
Battery | 0 | 4 | 5.7547 | 5.7547 | 5.7547 | 5.7547 | 1.4169 | 1.4169 | 0 | 0 | 0 | 0 | 4.6278 | 9.2557 | 13.8835 | 14.7333 | 19.3612 | 23.9795 | 25.4078 | 22.9635 | 17.7923 | 17.4023 | 12.231 | 10.9259 | 5.7547 | 5.7547
Battery | 0 | 5 | 2.8012 | 2.8012 | 0 | 0 | 0 | 0 | 0 | 0 | 0 | 0 | 4.6278 | 9.2557 | 13.8835 | 17.5048 | 22.1327 | 25.332 | 25.4078 | 21.5479 | 21.5479 | 19.3674 | 16.1966 | 11.0253 | 8.869 | 3.6977
Battery | 0 | 6 | 2.0287 | 0.83033 | 0.11814 | 0 | 0 | 0 | 0 | 0 | 0 | 2.2237 | 6.8197 | 11.08 | 15.7079 | 20.2977 | 23.8916 | 25.4078 | 24.4621 | 24.4621 | 23.3992 | 20.1339 | 15.7962 | 11.6803 | 8.3588 | 4.9259
Battery | 0 | 7 | 2.1164 | 0.89946 | 0.17042 | 0 | 0 | 0 | 0 | 0 | 0 | 1.1328 | 5.7606 | 10.3435 | 14.9713 | 19.5992 | 23.5619 | 25.4078 | 25.4078 | 25.4078 | 24.2117 | 20.6184 | 16.1096 | 11.8999 | 8.5396 | 5.035
Battery | 0 | 8 | 0.3843 | 0 | 0 | 0 | 0 | 0 | 0 | 0 | 0 | 0 | 4.6278 | 9.2557 | 13.8835 | 17.9117 | 22.5396 | 25.4078 | 24.4869 | 21.2672 | 20.0959 | 16.9232 | 12.7919 | 7.6206 | 4.8839 | 2.3225
Battery | 0 | 9 | 5.1713 | 5.1713 | 5.1713 | 5.1713 | 0 | 0 | 0 | 0 | 0 | 0 | 4.6278 | 9.2557 | 13.8835 | 18.4458 | 23.0736 | 25.4078 | 24.0435 | 18.8722 | 18.4825 | 16.3377 | 13.6321 | 8.4609 | 7.6338 | 5.1713
Battery | 0 | 10 | 3.7028 | 3.7028 | 3.7028 | 3.7028 | 0.15871 | 0.15871 | 0 | 0 | 0 | 1.5748 | 6.0003 | 10.6281 | 15.256 | 19.8838 | 23.8381 | 25.2562 | 22.4423 | 17.271 | 16.9516 | 15.622 | 14.0453 | 8.8741 | 8.8741 | 3.7028
Battery | 0 | 11 | 1.9195 | 1.9195 | 1.9195 | 1.9195 | 1.9195 | 1.9195 | 1.9195 | 1.9195 | 0 | 0.51845 | 4.2781 | 8.4328 | 13.0606 | 17.5139 | 20.4923 | 20.5418 | 20.5418 | 20.2147 | 19.1638 | 13.9925 | 10.9147 | 8.4418 | 7.0908 | 1.9195
Battery | 1 | 0 | 0.029964 | 0.029964 | 0.029964 | 0.029964 | 0.029964 | 0.029964 | 0.029964 | 0.029964 | 0 | 0.04483 | 3.2603 | 6.9912 | 11.619 | 16.2469 | 19.7404 | 20.5149 | 20.5149 | 15.3436 | 15.232 | 13.3918 | 10.9602 | 5.789 | 5.2012 | 0.029964
Battery | 1 | 1 | 0 | 0 | 0 | 0 | 0 | 0 | 0 | 0 | 0 | 0.37766 | 3.8919 | 7.9002 | 12.528 | 17.1559 | 20.7708 | 21.4006 | 21.4006 | 16.2294 | 15.7634 | 13.4957 | 10.7239 | 5.5526 | 4.4272 | 0
Battery | 1 | 2 | 4.8923 | 4.8923 | 4.8923 | 4.8923 | 0.7285 | 0.7285 | 0 | 0 | 0 | 0 | 4.6278 | 9.2557 | 13.8835 | 16.5506 | 21.1784 | 24.9806 | 25.4078 | 21.5196 | 16.3484 | 15.9151 | 10.7439 | 10.0635 | 10.0635 | 10.0635
Battery | 1 | 3 | 3.3404 | 3.3404 | 3.3404 | 3.3404 | 0 | 0 | 0 | 0 | 0 | 0 | 1.2916 | 5.9195 | 10.5473 | 15.1751 | 19.803 | 24.3711 | 25.4078 | 22.2682 | 17.0969 | 17.0969 | 11.9257 | 11.6199 | 6.4487 | 6.4487
Battery | 1 | 4 | 5.5266 | 5.5266 | 5.5266 | 5.5266 | 0.89377 | 0.89377 | 0 | 0 | 0 | 0 | 0.97415 | 5.602 | 10.2298 | 14.8577 | 19.4855 | 24.1023 | 25.4078 | 22.681 | 17.5097 | 17.1606 | 11.9893 | 10.6978 | 5.5266 | 5.5266
Battery | 1 | 5 | 2.4432 | 2.4432 | 0 | 0 | 0 | 0 | 0 | 0 | 0 | 0 | 4.6278 | 9.2557 | 13.8835 | 17.6163 | 22.2442 | 25.4078 | 25.3227 | 21.1515 | 21.1515 | 18.9604 | 15.746 | 10.5748 | 8.4329 | 3.2616
Battery | 1 | 6 | 1.736 | 0.61293 | 0 | 0 | 0 | 0 | 0 | 0 | 0 | 2.1979 | 6.8257 | 11.1107 | 15.7386 | 20.3664 | 23.9644 | 25.4078 | 24.4018 | 24.4018 | 23.3919 | 20.0765 | 15.65 | 11.4629 | 8.1111 | 4.6424
Battery | 1 | 7 | 1.8222 | 0.67705 | 0.04472 | 0 | 0 | 0 | 0 | 0 | 0 | 1.1659 | 5.7938 | 10.4079 | 15.0358 | 19.6636 | 23.6336 | 25.4078 | 25.4078 | 25.4078 | 24.2538 | 20.5975 | 15.9891 | 11.6987 | 8.3018 | 4.7543
Battery | 1 | 8 | 0.27517 | 0 | 0 | 0 | 0 | 0 | 0 | 0 | 0 | 0 | 4.6278 | 9.2557 | 13.8835 | 17.9512 | 22.579 | 25.4078 | 24.2893 | 24.2893 | 21.093 | 17.8726 | 13.6529 | 9.9167 | 4.7454 | 2.182
Battery | 1 | 9 | 2.4218 | 2.4218 | 2.4218 | 2.4218 | 0 | 0 | 0 | 0 | 0 | 0 | 4.6278 | 9.2557 | 13.8835 | 18.4846 | 23.1124 | 25.4078 | 23.8494 | 18.6782 | 18.3771 | 16.2398 | 13.516 | 8.3448 | 7.593 | 2.4218
Battery | 1 | 10 | 3.809 | 3.809 | 3.809 | 3.809 | 0 | 0 | 0 | 0 | 0 | 1.5025 | 5.9623 | 10.5902 | 15.218 | 19.8458 | 23.8137 | 25.1561 | 22.0928 | 17.238 | 17.0087 | 15.7138 | 14.1515 | 8.9803 | 8.9803 | 3.809
Battery | 1 | 11 | 1.1732 | 1.1732 | 1.1732 | 1.1732 | 0 | 0 | 0 | 0 | 0 | 0.43815 | 4.2388 | 8.4308 | 13.0586 | 17.5567 | 20.5259 | 20.5259 | 20.5259 | 20.2958 | 15.1245 | 12.6379 | 9.5261 | 7.0467 | 1.8754 | 1.1732
Battery | 2 | 0 | 5.0207 | 5.0207 | 5.0207 | 5.0207 | 0 | 0 | 0 | 0 | 0 | 0 | 3.1526 | 6.8173 | 11.4451 | 16.073 | 19.4787 | 20.0613 | 20.0613 | 20.0613 | 16.9576 | 14.9773 | 12.3766 | 10.4799 | 5.3087 | 5.0207
Battery | 2 | 1 | 3.7575 | 3.7575 | 3.7575 | 3.7575 | 0 | 0 | 0 | 0 | 0 | 0.23172 | 3.7197 | 7.6966 | 12.3244 | 16.9523 | 20.5183 | 20.986 | 20.986 | 20.986 | 20.4688 | 15.2975 | 12.3587 | 10.145 | 8.9288 | 3.7575
Battery | 2 | 2 | 5.1713 | 5.1713 | 0 | 0 | 0 | 0 | 0 | 0 | 0 | 0 | 4.6278 | 9.2557 | 13.8835 | 16.7974 | 21.4252 | 25.1674 | 25.4078 | 21.1525 | 21.1525 | 15.9813 | 14.7268 | 10.3425 | 10.3425 | 5.1713
Battery | 2 | 3 | 3.6318 | 3.6318 | 3.6318 | 3.6318 | 0 | 0 | 0 | 0 | 0 | 0 | 4.6278 | 9.2557 | 13.8835 | 18.5113 | 19.8706 | 24.4736 | 25.4078 | 21.9963 | 16.825 | 16.825 | 11.6538 | 11.3051 | 6.1339 | 6.1339
Battery | 2 | 4 | 4.9426 | 4.9426 | 4.9426 | 4.9426 | 0 | 0 | 0 | 0 | 0 | 0 | 1.0804 | 5.7082 | 10.336 | 14.9639 | 19.5917 | 24.2196 | 25.4078 | 22.3911 | 17.2198 | 16.8264 | 11.8033 | 10.4388 | 10.1139 | 10.1139
Battery | 2 | 5 | 3.7414 | 3.7414 | 0 | 0 | 0 | 0 | 0 | 0 | 0 | 0 | 4.6278 | 9.2557 | 13.8835 | 17.6373 | 22.2651 | 25.4078 | 25.158 | 20.6672 | 20.6672 | 18.3779 | 15.0306 | 11.9504 | 9.7363 | 4.5651
Battery | 2 | 6 | 1.7272 | 0.59598 | 0 | 0 | 0 | 0 | 0 | 0 | 0 | 2.1865 | 6.8143 | 11.1465 | 15.7744 | 20.4022 | 24.0243 | 25.4078 | 25.2459 | 25.2459 | 24.2062 | 20.7511 | 16.1441 | 11.795 | 8.3241 | 4.7306
Battery | 2 | 7 | 1.157 | 0 | 0 | 0 | 0 | 0 | 0 | 0 | 0 | 1.1831 | 5.8109 | 10.4387 | 15.0666 | 19.6944 | 23.6921 | 25.4078 | 25.4078 | 25.4078 | 24.2123 | 20.4024 | 15.6023 | 11.1398 | 7.6173 | 3.9374
Battery | 2 | 8 | 0.24784 | 0 | 0 | 0 | 0 | 0 | 0 | 0 | 0 | 0 | 4.6278 | 9.2557 | 13.8835 | 17.9755 | 22.6034 | 25.4078 | 24.0953 | 24.0953 | 21.6782 | 18.3206 | 13.9208 | 10.033 | 4.8617 | 2.209
Battery | 2 | 9 | 2.0409 | 2.0409 | 2.0409 | 2.0409 | 0 | 0 | 0 | 0 | 0 | 0 | 4.6278 | 9.2557 | 13.8835 | 18.5104 | 23.1382 | 25.4078 | 23.6567 | 18.4854 | 18.1902 | 15.9735 | 13.1433 | 7.9721 | 7.2121 | 2.0409
Battery | 2 | 10 | 4.124 | 4.124 | 4.124 | 4.124 | 0.036845 | 0.036845 | 0 | 0 | 0 | 1.4371 | 5.948 | 10.5759 | 15.2037 | 19.8315 | 23.8297 | 25.1052 | 21.7882 | 21.7882 | 16.6169 | 15.2713 | 10.1 | 9.2952 | 9.2952 | 9.2952
Battery | 2 | 11 | 0.9788 | 0.9788 | 0.9788 | 0.9788 | 0 | 0 | 0 | 0 | 0 | 0.3651 | 4.2249 | 8.4749 | 13.1027 | 17.6666 | 20.6427 | 20.6427 | 20.6427 | 20.4274 | 15.2561 | 12.6775 | 9.4427 | 6.8691 | 1.6979 | 0.9788
Battery | 3 | 0 | 5.1713 | 5.1713 | 5.1713 | 5.1713 | 0 | 0 | 0 | 0 | 0 | 0 | 3.0866 | 6.6817 | 11.3096 | 15.9374 | 19.251 | 19.6322 | 19.6322 | 19.6322 | 18.0978 | 15.8619 | 12.9747 | 10.8232 | 5.6519 | 5.1713
Battery | 3 | 1 | 2.4212 | 2.4212 | 2.4212 | 2.4212 | 0 | 0 | 0 | 0 | 0 | 0.078477 | 3.5388 | 7.4828 | 12.1107 | 16.7385 | 20.2531 | 20.5506 | 20.5506 | 20.5506 | 19.8709 | 14.6996 | 11.4767 | 9.0126 | 7.5924 | 2.4212
Battery | 3 | 2 | 5.1713 | 5.1713 | 0 | 0 | 0 | 0 | 0 | 0 | 0 | 0 | 4.6278 | 9.2557 | 13.8835 | 17.0565 | 21.6844 | 25.3636 | 25.4078 | 20.7671 | 20.7671 | 15.5958 | 14.1129 | 10.3425 | 10.3425 | 5.1713
Battery | 3 | 3 | 5.6946 | 5.6946 | 5.6946 | 5.6946 | 1.7568 | 1.7568 | 0 | 0 | 0 | 0 | 4.6278 | 9.2557 | 13.8835 | 18.5113 | 19.9534 | 24.5812 | 25.4078 | 21.7108 | 16.5395 | 16.5395 | 11.3683 | 10.8659 | 5.6946 | 5.6946
Battery | 3 | 4 | 5.1713 | 5.1713 | 5.1713 | 5.1713 | 0 | 0 | 0 | 0 | 0 | 0 | 1.2035 | 5.8313 | 10.4592 | 15.087 | 19.7148 | 24.3427 | 25.4078 | 22.0867 | 16.9154 | 16.3668 | 14.7682 | 13.2183 | 8.047 | 8.047
Battery | 3 | 5 | 2.2444 | 2.2444 | 0 | 0 | 0 | 0 | 0 | 0 | 0 | 0 | 4.6278 | 9.2557 | 13.8835 | 17.6593 | 22.2872 | 25.4078 | 24.9849 | 20.1586 | 20.1586 | 17.6575 | 14.0619 | 10.7521 | 8.3536 | 3.1824
Battery | 3 | 6 | 1.2486 | 0 | 0 | 0 | 0 | 0 | 0 | 0 | 0 | 2.1746 | 6.8024 | 11.1841 | 15.812 | 20.4398 | 24.0872 | 25.4078 | 25.4078 | 25.4078 | 24.2281 | 20.5176 | 15.6123 | 10.9844 | 7.2798 | 3.4464
Battery | 3 | 7 | 1.2783 | 0 | 0 | 0 | 0 | 0 | 0 | 0 | 0 | 1.2154 | 5.8433 | 10.4711 | 15.0989 | 19.7268 | 23.7535 | 25.4078 | 25.4078 | 25.4078 | 24.0599 | 19.9801 | 14.8699 | 10.1181 | 6.3549 | 2.4272
Battery | 3 | 8 | 0.32788 | 0 | 0 | 0 | 0 | 0 | 0 | 0 | 0 | 0 | 4.6278 | 9.2557 | 13.8835 | 18.0011 | 22.6289 | 25.4078 | 23.8915 | 23.8915 | 22.5585 | 18.948 | 13.7767 | 9.6211 | 5.3101 | 2.4549
Battery | 3 | 9 | 1.206 | 1.206 | 1.206 | 1.206 | 0 | 0 | 0 | 0 | 0 | 0.026143 | 4.654 | 9.2818 | 13.9096 | 18.5375 | 23.1653 | 25.4078 | 23.4542 | 18.283 | 17.8851 | 15.4764 | 12.4258 | 7.2545 | 6.3772 | 1.206
Battery | 3 | 10 | 4.3792 | 4.3792 | 4.3792 | 4.3792 | 0 | 0 | 0 | 0 | 0 | 1.3684 | 5.933 | 10.5608 | 15.1887 | 19.8165 | 23.8465 | 25.0517 | 21.4683 | 21.4683 | 16.2971 | 14.7893 | 12.9705 | 12.0141 | 6.8429 | 6.8429
Battery | 3 | 11 | 0.22575 | 0.22575 | 0.22575 | 0.22575 | 0 | 0 | 0 | 0 | 0 | 0.2884 | 4.2104 | 8.5211 | 13.149 | 17.7768 | 20.76 | 20.76 | 20.76 | 20.4515 | 15.2803 | 12.4963 | 9.0236 | 6.2425 | 1.0712 | 0.22575
Battery | 4 | 0 | 6.915 | 6.915 | 6.915 | 6.915 | 2.0421 | 2.0421 | 0 | 0 | 0 | 0 | 3.7125 | 8.0734 | 12.4342 | 16.7951 | 20.7754 | 21.5038 | 16.6609 | 16.6609 | 16.6609 | 16.6609 | 11.7879 | 11.7879 | 11.7879 | 11.7879
Battery | 4 | 1 | 4.8729 | 4.8729 | 4.8729 | 4.8729 | 0 | 0 | 0 | 0 | 0 | 0.4705 | 4.6658 | 9.0267 | 13.3875 | 17.7484 | 22.0357 | 22.7646 | 18.5735 | 18.5735 | 14.6188 | 14.6188 | 14.6188 | 14.6188 | 9.7458 | 9.7458
Battery | 4 | 2 | 5.9624 | 5.9624 | 1.0895 | 1.0895 | 1.0895 | 1.0895 | 0 | 0 | 0 | 0.92501 | 5.2859 | 9.6467 | 14.0076 | 16.4183 | 20.7791 | 25.0943 | 25.4078 | 20.5812 | 15.7083 | 15.7083 | 10.8354 | 10.8354 | 10.8354 | 10.8354
Battery | 4 | 3 | 7.1063 | 7.1063 | 2.2334 | 2.2334 | 2.2334 | 2.2334 | 0 | 0 | 0.49227 | 0.49227 | 4.8531 | 9.214 | 13.5748 | 15.7805 | 20.1414 | 24.1332 | 25.4078 | 21.725 | 16.8521 | 16.8521 | 11.9792 | 11.9792 | 11.9792 | 11.9792
Battery | 4 | 4 | 7.4942 | 7.4942 | 2.6212 | 2.6212 | 2.6212 | 2.6212 | 0 | 0 | 0.96843 | 0.96843 | 5.3293 | 9.6901 | 14.051 | 15.8867 | 20.2475 | 23.8785 | 25.4078 | 22.1129 | 17.24 | 17.24 | 12.3671 | 12.3671 | 12.3671 | 12.3671
Battery | 4 | 5 | 5.9867 | 5.9867 | 1.1138 | 1.1138 | 0 | 0 | 0 | 0 | 0.078438 | 0.078438 | 4.4393 | 8.8001 | 13.161 | 17.0361 | 21.3969 | 25.3357 | 25.4078 | 20.6054 | 20.6054 | 15.7325 | 15.7325 | 10.8596 | 10.8596 | 5.9867
Battery | 4 | 6 | 8.8601 | 8.8601 | 3.9872 | 3.9872 | 3.9872 | 3.9872 | 0 | 0 | 0 | 1.5035 | 5.8644 | 10.2252 | 14.5861 | 18.9469 | 23.3078 | 25.4078 | 23.4788 | 18.6059 | 18.6059 | 13.733 | 13.733 | 13.733 | 13.733 | 8.8601
Battery | 4 | 7 | 9.071 | 9.071 | 4.1981 | 4.1981 | 4.1981 | 4.1981 | 0 | 0 | 0 | 1.1594 | 5.5203 | 9.8811 | 14.242 | 18.6028 | 22.9637 | 25.4078 | 23.6898 | 18.8168 | 18.8168 | 13.9439 | 13.9439 | 13.9439 | 13.9439 | 9.071
Battery | 4 | 8 | 4.8729 | 4.8729 | 0 | 0 | 0 | 0 | 0 | 0 | 0 | 0 | 4.3609 | 8.7217 | 13.0826 | 17.4272 | 21.788 | 25.4078 | 24.3555 | 19.4826 | 19.4826 | 14.6097 | 14.6097 | 9.7458 | 9.7458 | 4.8729
Battery | 4 | 9 | 4.8729 | 4.8729 | 0 | 0 | 0 | 0 | 0 | 0 | 0 | 0.63097 | 4.9918 | 9.3527 | 13.7135 | 18.0744 | 22.4352 | 25.4078 | 23.7991 | 18.9262 | 18.9262 | 14.0533 | 14.0533 | 9.7458 | 9.7458 | 4.8729
Battery | 4 | 10 | 7.3391 | 7.3391 | 4.8729 | 4.8729 | 4.8729 | 4.8729 | 0 | 0 | 0 | 1.8332 | 6.194 | 10.5549 | 14.9158 | 19.2766 | 23.6375 | 25.4078 | 21.9578 | 17.0849 | 17.0849 | 12.212 | 12.212 | 12.212 | 12.212 | 7.3391
Battery | 4 | 11 | 4.8729 | 4.8729 | 4.8729 | 4.8729 | 0 | 0 | 0 | 0 | 0 | 0.78207 | 5.1429 | 9.5038 | 13.8646 | 18.2255 | 22.0552 | 22.2399 | 17.3669 | 17.3669 | 14.6188 | 14.6188 | 14.6188 | 14.6188 | 9.7458 | 9.7458
Battery | 5 | 0 | 6.4455 | 6.4455 | 6.4455 | 6.4455 | 1.5725 | 1.5725 | 1.5725 | 1.5725 | 0 | 0 | 3.6479 | 7.942 | 12.3028 | 16.6637 | 20.5513 | 21.0642 | 16.1913 | 16.1913 | 16.1913 | 16.1913 | 11.3184 | 11.3184 | 11.3184 | 11.3184
Battery | 5 | 1 | 4.8729 | 4.8729 | 4.8729 | 4.8729 | 0 | 0 | 0 | 0 | 0 | 0.30805 | 4.4819 | 8.8427 | 13.2036 | 17.5644 | 21.8048 | 22.3532 | 17.7752 | 17.7752 | 14.6188 | 14.6188 | 14.6188 | 14.6188 | 9.7458 | 9.7458
Battery | 5 | 2 | 5.9161 | 5.9161 | 4.8729 | 4.8729 | 4.8729 | 4.8729 | 0 | 0 | 0 | 0.86012 | 5.221 | 9.5818 | 13.9427 | 16.6901 | 21.051 | 25.3049 | 25.4078 | 20.5349 | 15.6619 | 15.6619 | 10.789 | 10.789 | 10.789 | 10.789
Battery | 5 | 3 | 6.7952 | 6.7952 | 1.9223 | 1.9223 | 1.9223 | 1.9223 | 0 | 0 | 0.42283 | 0.42283 | 4.7837 | 9.1445 | 13.5054 | 15.8428 | 20.2036 | 24.2453 | 25.4078 | 21.414 | 16.5411 | 16.5411 | 11.6682 | 11.6682 | 11.6682 | 11.6682
Battery | 5 | 4 | 7.1626 | 7.1626 | 2.2897 | 2.2897 | 2.2897 | 2.2897 | 0 | 0 | 0.91368 | 0.91368 | 5.2745 | 9.6354 | 13.9962 | 15.9887 | 20.3496 | 24.0073 | 25.4078 | 21.7814 | 16.9084 | 16.9084 | 12.0355 | 12.0355 | 12.0355 | 12.0355
Battery | 5 | 5 | 5.8139 | 5.8139 | 0.94102 | 0.94102 | 0 | 0 | 0 | 0 | 0 | 0 | 4.3609 | 8.7217 | 13.0826 | 17.1225 | 21.4834 | 25.4078 | 25.3056 | 20.4327 | 20.4327 | 15.5598 | 15.5598 | 10.6869 | 10.6869 | 5.8139
Battery | 5 | 6 | 8.6261 | 8.6261 | 3.7532 | 3.7532 | 3.7532 | 3.7532 | 0 | 0 | 0 | 1.6987 | 6.0596 | 10.4204 | 14.7813 | 19.1421 | 23.503 | 25.4078 | 23.2449 | 18.372 | 18.372 | 13.499 | 13.499 | 13.499 | 13.499 | 8.6261
Battery | 5 | 7 | 8.8315 | 8.8315 | 3.9585 | 3.9585 | 3.9585 | 3.9585 | 0 | 0 | 0 | 1.2171 | 5.578 | 9.9388 | 14.2997 | 18.6605 | 23.0214 | 25.4078 | 23.4502 | 18.5773 | 18.5773 | 13.7044 | 13.7044 | 13.7044 | 13.7044 | 8.8315
Battery | 5 | 8 | 4.8729 | 4.8729 | 0 | 0 | 0 | 0 | 0 | 0 | 0 | 0.0017788 | 4.3626 | 8.7235 | 13.0843 | 17.4452 | 21.806 | 25.4078 | 24.1388 | 19.2659 | 19.2659 | 14.3929 | 14.3929 | 9.7458 | 9.7458 | 4.8729
Battery | 5 | 9 | 8.9637 | 8.9637 | 4.0908 | 4.0908 | 4.0908 | 4.0908 | 0 | 0 | 0 | 0.65194 | 5.0128 | 9.3736 | 13.7345 | 18.0954 | 22.4562 | 25.4078 | 23.5825 | 18.7096 | 18.7096 | 13.8366 | 13.8366 | 13.8366 | 13.8366 | 8.9637
Battery | 5 | 10 | 6.9108 | 6.9108 | 4.8729 | 4.8729 | 4.8729 | 4.8729 | 0 | 0 | 0 | 1.7638 | 6.1246 | 10.4855 | 14.8463 | 19.2072 | 23.568 | 25.2684 | 21.5296 | 16.6567 | 16.6567 | 11.7838 | 11.7838 | 11.7838 | 11.7838 | 6.9108
Battery | 5 | 11 | 4.8729 | 4.8729 | 4.8729 | 4.8729 | 0 | 0 | 0 | 0 | 0 | 0.70425 | 5.0651 | 9.426 | 13.7868 | 18.1477 | 21.9952 | 22.0575 | 17.1846 | 17.1846 | 14.6188 | 14.6188 | 14.6188 | 14.6188 | 9.7458 | 9.7458
Battery | 6 | 0 | 3.8547 | 3.8547 | 3.8547 | 3.8547 | 0 | 0 | 0 | 0 | 0 | 0 | 3.0654 | 6.6685 | 11.0294 | 15.3902 | 18.6155 | 18.4734 | 18.4734 | 18.4734 | 13.6005 | 13.6005 | 13.6005 | 13.6005 | 8.7276 | 8.7276
Battery | 6 | 1 | 5.2557 | 5.2557 | 5.2557 | 5.2557 | 0.38281 | 0.38281 | 0.38281 | 0.38281 | 0 | 0 | 3.5857 | 7.6773 | 12.0381 | 16.399 | 19.9781 | 19.8745 | 15.0016 | 15.0016 | 15.0016 | 15.0016 | 10.1286 | 10.1286 | 10.1286 | 10.1286
Battery | 6 | 2 | 5.3907 | 5.3907 | 4.8729 | 4.8729 | 4.8729 | 4.8729 | 0 | 0 | 0 | 0.50355 | 4.7236 | 9.0845 | 13.4453 | 17.8062 | 21.7378 | 25.4078 | 24.8824 | 20.0095 | 20.0095 | 15.1366 | 15.1366 | 10.2636 | 10.2636 | 5.3907
Battery | 6 | 3 | 6.2362 | 6.2362 | 1.3633 | 1.3633 | 1.3633 | 1.3633 | 0 | 0 | 0 | 4.3609 | 4.3609 | 8.7217 | 13.0826 | 17.4434 | 21.279 | 24.7782 | 25.4078 | 20.855 | 15.9821 | 15.9821 | 11.1091 | 11.1091 | 11.1091 | 11.1091
Battery | 6 | 4 | 6.5585 | 6.5585 | 1.6855 | 1.6855 | 1.6855 | 1.6855 | 0 | 0 | 0.44651 | 0.44651 | 4.8074 | 9.1682 | 13.5291 | 17.1499 | 21.5107 | 24.5818 | 25.4078 | 21.1772 | 16.3043 | 16.3043 | 11.4314 | 11.4314 | 11.4314 | 11.4314
Battery | 6 | 5 | 5.115 | 5.115 | 0.2421 | 0.2421 | 0 | 0 | 0 | 0 | 0 | 0.31699 | 4.6778 | 9.0387 | 13.3995 | 17.7604 | 22.1212 | 25.4078 | 24.6067 | 19.7338 | 19.7338 | 14.8609 | 14.8609 | 9.9879 | 9.9879 | 5.115
Battery | 6 | 6 | 7.6352 | 7.6352 | 4.8729 | 4.8729 | 4.8729 | 4.8729 | 0 | 0 | 0 | 2.3624 | 6.7233 | 11.0841 | 15.445 | 19.8058 | 23.8224 | 25.1749 | 22.2539 | 17.381 | 17.381 | 12.5081 | 12.5081 | 12.5081 | 12.5081 | 7.6352
Battery | 6 | 7 | 8.0703 | 8.0703 | 4.8729 | 4.8729 | 4.8729 | 4.8729 | 0 | 0 | 0 | 2.5136 | 6.271 | 10.6319 | 14.9927 | 19.3536 | 23.7144 | 25.4078 | 22.689 | 17.8161 | 17.8161 | 12.9432 | 12.9432 | 12.9432 | 12.9432 | 8.0703
Battery | 6 | 8 | 8.7906 | 8.7906 | 3.9177 | 3.9177 | 3.9177 | 3.9177 | 0 | 0 | 0 | 0.66303 | 5.0239 | 9.3847 | 13.7456 | 18.1064 | 22.4673 | 25.4078 | 23.4093 | 18.5364 | 18.5364 | 13.6635 | 13.6635 | 13.6635 | 13.6635 | 8.7906
Battery | 6 | 9 | 8.3237 | 8.3237 | 4.8729 | 4.8729 | 4.8729 | 4.8729 | 0 | 0 | 0 | 3.5357 | 5.5963 | 9.9572 | 14.318 | 18.6789 | 23.0397 | 25.4078 | 22.9424 | 18.0695 | 18.0695 | 13.1966 | 13.1966 | 13.1966 | 13.1966 | 8.3237
Battery | 6 | 10 | 5.2851 | 5.2851 | 5.2851 | 5.2851 | 0.41214 | 0.41214 | 0 | 0 | 0 | 1.2935 | 5.6543 | 10.0152 | 14.376 | 18.7369 | 23.0978 | 24.2516 | 19.9038 | 19.9038 | 15.0309 | 15.0309 | 10.158 | 10.158 | 10.158 | 10.158
Battery | 6 | 11 | 5.693 | 5.693 | 5.693 | 5.693 | 0.8201 | 0.8201 | 0.8201 | 0.8201 | 0 | 0.1975 | 4.5584 | 8.9192 | 13.2801 | 17.6409 | 20.886 | 20.3118 | 15.4388 | 15.4388 | 15.4388 | 15.4388 | 10.5659 | 10.5659 | 10.5659 | 10.5659
Battery | 7 | 0 | 4.8729 | 4.8729 | 4.8729 | 4.8729 | 4.8729 | 4.8729 | 4.8729 | 4.8729 | 0 | 0 | 2.4538 | 5.3314 | 9.5496 | 13.6704 | 16.2002 | 15.3071 | 15.3071 | 15.3071 | 10.4342 | 10.4342 | 10.4342 | 10.4342 | 5.5613 | 5.5613
Battery | 7 | 1 | 2.4613 | 2.4613 | 2.4613 | 2.4613 | 2.4613 | 2.4613 | 2.4613 | 2.4613 | 0 | 0 | 2.9682 | 6.3294 | 10.6903 | 15.0511 | 17.936 | 17.0801 | 17.0801 | 17.0801 | 12.2072 | 12.2072 | 12.2072 | 12.2072 | 7.3342 | 7.3342
Battery | 7 | 2 | 4.8729 | 4.8729 | 4.8729 | 4.8729 | 4.8729 | 4.8729 | 0 | 0 | 0 | 0.77346 | 5.1343 | 9.2684 | 13.6293 | 17.9901 | 22.351 | 25.4078 | 24.2101 | 19.3372 | 19.3372 | 14.4643 | 14.4643 | 9.7458 | 9.7458 | 4.8729
Battery | 7 | 3 | 5.9161 | 5.9161 | 1.0432 | 1.0432 | 1.0432 | 1.0432 | 0 | 0 | 0 | 3.9355 | 3.9355 | 8.2963 | 12.6572 | 17.018 | 20.9769 | 25.3377 | 25.4078 | 20.5349 | 15.6619 | 15.6619 | 10.789 | 10.789 | 10.789 | 10.789
Battery | 7 | 4 | 5.9241 | 5.9241 | 1.0512 | 1.0512 | 1.0512 | 1.0512 | 0 | 0 | 0 | 0 | 4.3609 | 8.7217 | 13.0826 | 16.5065 | 20.8674 | 25.1851 | 25.4078 | 20.5429 | 15.6699 | 15.6699 | 10.797 | 10.797 | 10.797 | 10.797
Battery | 7 | 5 | 4.8729 | 4.8729 | 0 | 0 | 0 | 0 | 0 | 0 | 0 | 3.0807 | 5.5434 | 9.9043 | 14.2651 | 18.626 | 22.791 | 25.4078 | 23.8728 | 18.9999 | 18.9999 | 14.127 | 14.127 | 9.7458 | 9.7458 | 4.8729
Battery | 7 | 6 | 4.8729 | 4.8729 | 4.8729 | 4.8729 | 0 | 0 | 0 | 0 | 0 | 1.7356 | 6.0965 | 10.1815 | 14.5424 | 18.9032 | 22.1818 | 22.8116 | 19.0948 | 19.0948 | 14.6188 | 14.6188 | 14.6188 | 14.6188 | 9.7458 | 9.7458
Battery | 7 | 7 | 5.974 | 5.974 | 5.974 | 5.974 | 1.1011 | 1.1011 | 0 | 0 | 0 | 2.0341 | 6.395 | 10.7558 | 15.1167 | 19.4775 | 23.1451 | 24.1108 | 20.5928 | 20.5928 | 15.7198 | 15.7198 | 10.8469 | 10.8469 | 10.8469 | 10.8469
Battery | 7 | 8 | 8.0247 | 8.0247 | 4.8729 | 4.8729 | 4.8729 | 4.8729 | 0 | 0 | 0 | 2.8176 | 5.842 | 10.2029 | 14.5637 | 18.9246 | 23.1616 | 25.4078 | 22.6434 | 17.7705 | 17.7705 | 12.8976 | 12.8976 | 12.8976 | 12.8976 | 8.0247
Battery | 7 | 9 | 7.6516 | 7.6516 | 4.8729 | 4.8729 | 4.8729 | 4.8729 | 0 | 0 | 0 | 3.0231 | 6.2157 | 10.5765 | 14.9374 | 19.2982 | 23.6524 | 25.4078 | 22.2704 | 17.3975 | 17.3975 | 12.5245 | 12.5245 | 12.5245 | 12.5245 | 7.6516
Battery | 7 | 10 | 4.8729 | 4.8729 | 4.8729 | 4.8729 | 0 | 0 | 0 | 0 | 0 | 0.79968 | 5.1605 | 9.5214 | 13.8822 | 18.2431 | 22.0232 | 22.6033 | 17.7304 | 17.7304 | 14.6188 | 14.6188 | 14.6188 | 14.6188 | 9.7458 | 9.7458
Battery | 7 | 11 | 3.4015 | 3.4015 | 3.4015 | 3.4015 | 0 | 0 | 0 | 0 | 0 | 0 | 3.8086 | 7.9363 | 12.2972 | 16.658 | 19.2705 | 18.0202 | 18.0202 | 18.0202 | 13.1473 | 13.1473 | 13.1473 | 13.1473 | 8.2744 | 8.2744
Battery | 8 | 0 | 4.248 | 4.248 | 4.248 | 4.248 | 4.248 | 4.248 | 4.248 | 4.248 | 0 | 0 | 1.8117 | 3.9274 | 7.3899 | 10.7685 | 12.5681 | 12.5681 | 12.5681 | 8.496 | 8.496 | 8.496 | 8.496 | 4.248 | 4.248 | 4.248
Battery | 8 | 1 | 4.248 | 4.248 | 4.248 | 4.248 | 4.248 | 4.248 | 4.248 | 4.248 | 0 | 0 | 2.3198 | 4.9141 | 8.7157 | 12.4709 | 14.6268 | 14.6268 | 14.6268 | 10.3788 | 10.3788 | 10.3788 | 10.3788 | 6.1308 | 6.1308 | 4.248
Battery | 8 | 2 | 8.37 | 8.37 | 4.248 | 4.248 | 4.248 | 4.248 | 0 | 0 | 0 | 1.5966 | 5.3982 | 9.1998 | 13.0014 | 16.803 | 20.6046 | 23.0176 | 21.114 | 16.866 | 16.866 | 12.618 | 12.618 | 12.618 | 12.618 | 8.37
Battery | 8 | 3 | 5.4474 | 5.4474 | 1.1994 | 1.1994 | 0 | 0 | 0 | 0 | 0 | 3.4193 | 4.0096 | 7.8112 | 11.6128 | 15.4144 | 19.216 | 23.0176 | 22.4394 | 18.1914 | 18.1914 | 13.9434 | 13.9434 | 9.6954 | 9.6954 | 5.4474
Battery | 8 | 4 | 5.5667 | 5.5667 | 1.3187 | 1.3187 | 1.3187 | 1.3187 | 0 | 0 | 0 | 0.33871 | 4.1403 | 7.9419 | 11.7435 | 15.5451 | 19.3467 | 23.0176 | 22.5587 | 18.3107 | 14.0627 | 14.0627 | 9.8147 | 9.8147 | 9.8147 | 9.8147
Battery | 8 | 5 | 7.9681 | 7.9681 | 4.248 | 4.248 | 4.248 | 4.248 | 0 | 0 | 0 | 2.4953 | 6.2969 | 10.0985 | 13.9001 | 17.3024 | 21.104 | 23.0176 | 20.7121 | 16.4641 | 16.4641 | 12.2161 | 12.2161 | 12.2161 | 12.2161 | 7.9681
Battery | 8 | 6 | 4.248 | 4.248 | 4.248 | 4.248 | 0 | 0 | 0 | 0 | 0 | 1.0775 | 4.8791 | 8.1573 | 11.9588 | 15.6778 | 18.1814 | 18.1814 | 13.9334 | 13.9334 | 9.6855 | 9.6855 | 9.6855 | 9.6855 | 5.4375 | 5.4375
Battery | 8 | 7 | 6.764 | 6.764 | 6.764 | 6.764 | 2.516 | 2.516 | 0 | 0 | 0 | 1.3753 | 5.1769 | 8.8183 | 12.6199 | 16.4215 | 19.3063 | 19.5079 | 15.2599 | 15.2599 | 15.2599 | 15.2599 | 11.0119 | 11.0119 | 11.0119 | 11.0119
Battery | 8 | 8 | 6.705 | 6.705 | 4.248 | 4.248 | 4.248 | 4.248 | 0 | 0 | 0 | 2.4925 | 6.2941 | 10.0956 | 13.8972 | 17.6988 | 21.5004 | 23.0176 | 19.449 | 15.201 | 15.201 | 10.953 | 10.953 | 10.953 | 10.953 | 6.705
Battery | 8 | 9 | 6.4306 | 6.4306 | 4.248 | 4.248 | 4.248 | 4.248 | 0 | 0 | 0 | 2.8976 | 6.6992 | 10.5008 | 14.3024 | 18.104 | 21.9056 | 23.0176 | 19.1745 | 14.9265 | 14.9265 | 10.6785 | 10.6785 | 10.6785 | 10.6785 | 6.4306
Battery | 8 | 10 | 4.248 | 4.248 | 4.248 | 4.248 | 0 | 0 | 0 | 0 | 0 | 0.28118 | 4.0828 | 7.8844 | 11.6859 | 15.4875 | 18.6501 | 18.6501 | 14.4021 | 14.4021 | 10.1541 | 10.1541 | 10.1541 | 10.1541 | 5.9062 | 5.9062
Battery | 8 | 11 | 1.5159 | 1.5159 | 1.5159 | 1.5159 | 0 | 0 | 0 | 0 | 0 | 0 | 3.2288 | 6.6686 | 10.4702 | 14.2718 | 16.2201 | 14.2599 | 14.2599 | 10.0119 | 10.0119 | 10.0119 | 10.0119 | 5.7639 | 5.7639 | 1.5159
Battery | 9 | 0 | 3.4468 | 3.4468 | 3.4468 | 3.4468 | 0 | 0 | 0 | 0 | 0 | 0 | 1.1374 | 2.4532 | 5.1222 | 7.7215 | 8.7544 | 8.7544 | 8.7544 | 6.8935 | 6.8935 | 6.8935 | 6.8935 | 3.4468 | 3.4468 | 3.4468
Battery | 9 | 1 | 3.4468 | 3.4468 | 3.4468 | 3.4468 | 3.4468 | 3.4468 | 3.4468 | 3.4468 | 0 | 0 | 1.6389 | 3.4281 | 6.5127 | 9.4791 | 10.8696 | 10.8696 | 10.8696 | 7.4228 | 7.4228 | 7.4228 | 7.4228 | 3.9761 | 3.9761 | 3.4468
Battery | 9 | 2 | 5.0208 | 5.0208 | 3.4468 | 3.4468 | 3.4468 | 3.4468 | 0 | 0 | 0 | 0.84617 | 3.9307 | 7.0153 | 10.0999 | 13.1844 | 16.269 | 18.006 | 15.3611 | 11.9144 | 11.9144 | 8.4676 | 8.4676 | 8.4676 | 8.4676 | 5.0208
Battery | 9 | 3 | 3.4468 | 3.4468 | 0 | 0 | 0 | 0 | 0 | 0 | 0 | 0 | 3.0846 | 6.1691 | 9.2537 | 11.8368 | 14.9214 | 18.006 | 16.7384 | 13.2917 | 13.2917 | 9.8449 | 9.8449 | 6.8935 | 6.8935 | 3.4468
Battery | 9 | 4 | 3.4468 | 3.4468 | 0 | 0 | 0 | 0 | 0 | 0 | 0 | 0 | 3.0846 | 6.1691 | 9.2537 | 11.9296 | 15.0141 | 18.006 | 16.8039 | 13.3571 | 13.3571 | 9.9103 | 9.9103 | 6.8935 | 6.8935 | 3.4468
Battery | 9 | 5 | 4.5511 | 4.5511 | 3.4468 | 3.4468 | 3.4468 | 3.4468 | 0 | 0 | 0 | 1.8806 | 4.9652 | 7.5771 | 10.6616 | 13.7462 | 16.8308 | 18.006 | 14.8914 | 11.4446 | 11.4446 | 11.4446 | 11.4446 | 7.9978 | 7.9978 | 4.5511
Battery | 9 | 6 | 3.4468 | 3.4468 | 3.4468 | 3.4468 | 0 | 0 | 0 | 0 | 0 | 0.3865 | 3.4711 | 5.902 | 8.9866 | 11.8661 | 13.5561 | 13.5561 | 10.1093 | 10.1093 | 10.1093 | 10.1093 | 6.8935 | 6.8935 | 6.8935 | 6.8935
Battery | 9 | 7 | 4.4475 | 4.4475 | 4.4475 | 4.4475 | 1.0007 | 1.0007 | 1.0007 | 1.0007 | 0 | 0.68353 | 3.7681 | 6.5556 | 9.6402 | 12.7247 | 14.7878 | 14.7878 | 11.341 | 11.341 | 11.341 | 11.341 | 7.8942 | 7.8942 | 7.8942 | 7.8942
Battery | 9 | 8 | 4.2189 | 4.2189 | 4.2189 | 4.2189 | 0.77212 | 0.77212 | 0 | 0 | 0 | 1.8314 | 4.916 | 8.0006 | 11.0851 | 14.1697 | 17.2543 | 18.006 | 14.5592 | 14.5592 | 11.1124 | 11.1124 | 7.6657 | 7.6657 | 7.6657 | 7.6657
Battery | 9 | 9 | 4.2189 | 4.2189 | 4.2189 | 4.2189 | 0.77212 | 0.77212 | 0 | 0 | 0 | 2.1466 | 5.2312 | 8.3158 | 11.4003 | 14.4849 | 17.5695 | 18.006 | 14.5592 | 14.5592 | 11.1124 | 11.1124 | 7.6657 | 7.6657 | 7.6657 | 7.6657
Battery | 9 | 10 | 3.7804 | 3.7804 | 3.7804 | 3.7804 | 0.33363 | 0.33363 | 0.33363 | 0.33363 | 0 | 0 | 3.0846 | 6.1691 | 9.2537 | 12.3383 | 14.8525 | 14.1207 | 10.6739 | 10.6739 | 10.6739 | 10.6739 | 7.2272 | 7.2272 | 7.2272 | 7.2272
Battery | 9 | 11 | 0 | 0 | 0 | 0 | 0 | 0 | 0 | 0 | 0 | 0 | 2.6199 | 5.3375 | 8.4221 | 11.5066 | 12.7576 | 10.0519 | 10.0519 | 6.8935 | 6.8935 | 6.8935 | 6.8935 | 3.4468 | 3.4468 | 0
Battery | 10 | 0 | 0 | 0 | 0 | 0 | 0 | 0 | 0 | 0 | 0 | 0 | 0 | 0 | 0 | 0 | 0 | 0 | 0 | 0 | 0 | 0 | 0 | 0 | 0 | 0
Battery | 10 | 1 | 0 | 0 | 0 | 0 | 0 | 0 | 0 | 0 | 0 | 0 | 0 | 0 | 0 | 0 | 0 | 0 | 0 | 0 | 0 | 0 | 0 | 0 | 0 | 0
Battery | 10 | 2 | 0 | 0 | 0 | 0 | 0 | 0 | 0 | 0 | 0 | 0 | 0 | 0 | 0 | 0 | 0 | 0 | 0 | 0 | 0 | 0 | 0 | 0 | 0 | 0
Battery | 10 | 3 | 0 | 0 | 0 | 0 | 0 | 0 | 0 | 0 | 0 | 0 | 0 | 0 | 0 | 0 | 0 | 0 | 0 | 0 | 0 | 0 | 0 | 0 | 0 | 0
Battery | 10 | 4 | 0 | 0 | 0 | 0 | 0 | 0 | 0 | 0 | 0 | 0 | 0 | 0 | 0 | 0 | 0 | 0 | 0 | 0 | 0 | 0 | 0 | 0 | 0 | 0
Battery | 10 | 5 | 0 | 0 | 0 | 0 | 0 | 0 | 0 | 0 | 0 | 0 | 0 | 0 | 0 | 0 | 0 | 0 | 0 | 0 | 0 | 0 | 0 | 0 | 0 | 0
Battery | 10 | 6 | 0 | 0 | 0 | 0 | 0 | 0 | 0 | 0 | 0 | 0 | 0 | 0 | 0 | 0 | 0 | 0 | 0 | 0 | 0 | 0 | 0 | 0 | 0 | 0
Battery | 10 | 7 | 0 | 0 | 0 | 0 | 0 | 0 | 0 | 0 | 0 | 0 | 0 | 0 | 0 | 0 | 0 | 0 | 0 | 0 | 0 | 0 | 0 | 0 | 0 | 0
Battery | 10 | 8 | 0 | 0 | 0 | 0 | 0 | 0 | 0 | 0 | 0 | 0 | 0 | 0 | 0 | 0 | 0 | 0 | 0 | 0 | 0 | 0 | 0 | 0 | 0 | 0
Battery | 10 | 9 | 0 | 0 | 0 | 0 | 0 | 0 | 0 | 0 | 0 | 0 | 0 | 0 | 0 | 0 | 0 | 0 | 0 | 0 | 0 | 0 | 0 | 0 | 0 | 0
Battery | 10 | 10 | 0 | 0 | 0 | 0 | 0 | 0 | 0 | 0 | 0 | 0 | 0 | 0 | 0 | 0 | 0 | 0 | 0 | 0 | 0 | 0 | 0 | 0 | 0 | 0
Battery | 10 | 11 | 0 | 0 | 0 | 0 | 0 | 0 | 0 | 0 | 0 | 0 | 0 | 0 | 0 | 0 | 0 | 0 | 0 | 0 | 0 | 0 | 0 | 0 | 0 | 0
Battery | 11 | 0 | 0 | 0 | 0 | 0 | 0 | 0 | 0 | 0 | 0 | 0 | 0 | 0 | 0 | 0 | 0 | 0 | 0 | 0 | 0 | 0 | 0 | 0 | 0 | 0
Battery | 11 | 1 | 0 | 0 | 0 | 0 | 0 | 0 | 0 | 0 | 0 | 0 | 0 | 0 | 0 | 0 | 0 | 0 | 0 | 0 | 0 | 0 | 0 | 0 | 0 | 0
Battery | 11 | 2 | 0 | 0 | 0 | 0 | 0 | 0 | 0 | 0 | 0 | 0 | 0 | 0 | 0 | 0 | 0 | 0 | 0 | 0 | 0 | 0 | 0 | 0 | 0 | 0
Battery | 11 | 3 | 0 | 0 | 0 | 0 | 0 | 0 | 0 | 0 | 0 | 0 | 0 | 0 | 0 | 0 | 0 | 0 | 0 | 0 | 0 | 0 | 0 | 0 | 0 | 0
Battery | 11 | 4 | 0 | 0 | 0 | 0 | 0 | 0 | 0 | 0 | 0 | 0 | 0 | 0 | 0 | 0 | 0 | 0 | 0 | 0 | 0 | 0 | 0 | 0 | 0 | 0
Battery | 11 | 5 | 0 | 0 | 0 | 0 | 0 | 0 | 0 | 0 | 0 | 0 | 0 | 0 | 0 | 0 | 0 | 0 | 0 | 0 | 0 | 0 | 0 | 0 | 0 | 0
Battery | 11 | 6 | 0 | 0 | 0 | 0 | 0 | 0 | 0 | 0 | 0 | 0 | 0 | 0 | 0 | 0 | 0 | 0 | 0 | 0 | 0 | 0 | 0 | 0 | 0 | 0
Battery | 11 | 7 | 0 | 0 | 0 | 0 | 0 | 0 | 0 | 0 | 0 | 0 | 0 | 0 | 0 | 0 | 0 | 0 | 0 | 0 | 0 | 0 | 0 | 0 | 0 | 0
Battery | 11 | 8 | 0 | 0 | 0 | 0 | 0 | 0 | 0 | 0 | 0 | 0 | 0 | 0 | 0 | 0 | 0 | 0 | 0 | 0 | 0 | 0 | 0 | 0 | 0 | 0
Battery | 11 | 9 | 0 | 0 | 0 | 0 | 0 | 0 | 0 | 0 | 0 | 0 | 0 | 0 | 0 | 0 | 0 | 0 | 0 | 0 | 0 | 0 | 0 | 0 | 0 | 0
Battery | 11 | 10 | 0 | 0 | 0 | 0 | 0 | 0 | 0 | 0 | 0 | 0 | 0 | 0 | 0 | 0 | 0 | 0 | 0 | 0 | 0 | 0 | 0 | 0 | 0 | 0
Battery | 11 | 11 | 0 | 0 | 0 | 0 | 0 | 0 | 0 | 0 | 0 | 0 | 0 | 0 | 0 | 0 | 0 | 0 | 0 | 0 | 0 | 0 | 0 | 0 | 0 | 0
Battery | 12 | 0 | 0 | 0 | 0 | 0 | 0 | 0 | 0 | 0 | 0 | 0 | 0 | 0 | 0 | 0 | 0 | 0 | 0 | 0 | 0 | 0 | 0 | 0 | 0 | 0
Battery | 12 | 1 | 0 | 0 | 0 | 0 | 0 | 0 | 0 | 0 | 0 | 0 | 0 | 0 | 0 | 0 | 0 | 0 | 0 | 0 | 0 | 0 | 0 | 0 | 0 | 0
Battery | 12 | 2 | 0 | 0 | 0 | 0 | 0 | 0 | 0 | 0 | 0 | 0 | 0 | 0 | 0 | 0 | 0 | 0 | 0 | 0 | 0 | 0 | 0 | 0 | 0 | 0
Battery | 12 | 3 | 0 | 0 | 0 | 0 | 0 | 0 | 0 | 0 | 0 | 0 | 0 | 0 | 0 | 0 | 0 | 0 | 0 | 0 | 0 | 0 | 0 | 0 | 0 | 0
Battery | 12 | 4 | 0 | 0 | 0 | 0 | 0 | 0 | 0 | 0 | 0 | 0 | 0 | 0 | 0 | 0 | 0 | 0 | 0 | 0 | 0 | 0 | 0 | 0 | 0 | 0
Battery | 12 | 5 | 0 | 0 | 0 | 0 | 0 | 0 | 0 | 0 | 0 | 0 | 0 | 0 | 0 | 0 | 0 | 0 | 0 | 0 | 0 | 0 | 0 | 0 | 0 | 0
Battery | 12 | 6 | 0 | 0 | 0 | 0 | 0 | 0 | 0 | 0 | 0 | 0 | 0 | 0 | 0 | 0 | 0 | 0 | 0 | 0 | 0 | 0 | 0 | 0 | 0 | 0
Battery | 12 | 7 | 0 | 0 | 0 | 0 | 0 | 0 | 0 | 0 | 0 | 0 | 0 | 0 | 0 | 0 | 0 | 0 | 0 | 0 | 0 | 0 | 0 | 0 | 0 | 0
Battery | 12 | 8 | 0 | 0 | 0 | 0 | 0 | 0 | 0 | 0 | 0 | 0 | 0 | 0 | 0 | 0 | 0 | 0 | 0 | 0 | 0 | 0 | 0 | 0 | 0 | 0
Battery | 12 | 9 | 0 | 0 | 0 | 0 | 0 | 0 | 0 | 0 | 0 | 0 | 0 | 0 | 0 | 0 | 0 | 0 | 0 | 0 | 0 | 0 | 0 | 0 | 0 | 0
Battery | 12 | 10 | 0 | 0 | 0 | 0 | 0 | 0 | 0 | 0 | 0 | 0 | 0 | 0 | 0 | 0 | 0 | 0 | 0 | 0 | 0 | 0 | 0 | 0 | 0 | 0
Battery | 12 | 11 | 0 | 0 | 0 | 0 | 0 | 0 | 0 | 0 | 0 | 0 | 0 | 0 | 0 | 0 | 0 | 0 | 0 | 0 | 0 | 0 | 0 | 0 | 0 | 0
Battery | 13 | 0 | 0 | 0 | 0 | 0 | 0 | 0 | 0 | 0 | 0 | 0 | 0 | 0 | 0 | 0 | 0 | 0 | 0 | 0 | 0 | 0 | 0 | 0 | 0 | 0
Battery | 13 | 1 | 0 | 0 | 0 | 0 | 0 | 0 | 0 | 0 | 0 | 0 | 0 | 0 | 0 | 0 | 0 | 0 | 0 | 0 | 0 | 0 | 0 | 0 | 0 | 0
Battery | 13 | 2 | 0 | 0 | 0 | 0 | 0 | 0 | 0 | 0 | 0 | 0 | 0 | 0 | 0 | 0 | 0 | 0 | 0 | 0 | 0 | 0 | 0 | 0 | 0 | 0
Battery | 13 | 3 | 0 | 0 | 0 | 0 | 0 | 0 | 0 | 0 | 0 | 0 | 0 | 0 | 0 | 0 | 0 | 0 | 0 | 0 | 0 | 0 | 0 | 0 | 0 | 0
Battery | 13 | 4 | 0 | 0 | 0 | 0 | 0 | 0 | 0 | 0 | 0 | 0 | 0 | 0 | 0 | 0 | 0 | 0 | 0 | 0 | 0 | 0 | 0 | 0 | 0 | 0
Battery | 13 | 5 | 0 | 0 | 0 | 0 | 0 | 0 | 0 | 0 | 0 | 0 | 0 | 0 | 0 | 0 | 0 | 0 | 0 | 0 | 0 | 0 | 0 | 0 | 0 | 0
Battery | 13 | 6 | 0 | 0 | 0 | 0 | 0 | 0 | 0 | 0 | 0 | 0 | 0 | 0 | 0 | 0 | 0 | 0 | 0 | 0 | 0 | 0 | 0 | 0 | 0 | 0
Battery | 13 | 7 | 0 | 0 | 0 | 0 | 0 | 0 | 0 | 0 | 0 | 0 | 0 | 0 | 0 | 0 | 0 | 0 | 0 | 0 | 0 | 0 | 0 | 0 | 0 | 0
Battery | 13 | 8 | 0 | 0 | 0 | 0 | 0 | 0 | 0 | 0 | 0 | 0 | 0 | 0 | 0 | 0 | 0 | 0 | 0 | 0 | 0 | 0 | 0 | 0 | 0 | 0
Battery | 13 | 9 | 0 | 0 | 0 | 0 | 0 | 0 | 0 | 0 | 0 | 0 | 0 | 0 | 0 | 0 | 0 | 0 | 0 | 0 | 0 | 0 | 0 | 0 | 0 | 0
Battery | 13 | 10 | 0 | 0 | 0 | 0 | 0 | 0 | 0 | 0 | 0 | 0 | 0 | 0 | 0 | 0 | 0 | 0 | 0 | 0 | 0 | 0 | 0 | 0 | 0 | 0
Battery | 13 | 11 | 0 | 0 | 0 | 0 | 0 | 0 | 0 | 0 | 0 | 0 | 0 | 0 | 0 | 0 | 0 | 0 | 0 | 0 | 0 | 0 | 0 | 0 | 0 | 0
Battery | 14 | 0 | 0 | 0 | 0 | 0 | 0 | 0 | 0 | 0 | 0 | 0 | 0 | 0 | 0 | 0 | 0 | 0 | 0 | 0 | 0 | 0 | 0 | 0 | 0 | 0
Battery | 14 | 1 | 0 | 0 | 0 | 0 | 0 | 0 | 0 | 0 | 0 | 0 | 0 | 0 | 0 | 0 | 0 | 0 | 0 | 0 | 0 | 0 | 0 | 0 | 0 | 0
Battery | 14 | 2 | 0 | 0 | 0 | 0 | 0 | 0 | 0 | 0 | 0 | 0 | 0 | 0 | 0 | 0 | 0 | 0 | 0 | 0 | 0 | 0 | 0 | 0 | 0 | 0
Battery | 14 | 3 | 0 | 0 | 0 | 0 | 0 | 0 | 0 | 0 | 0 | 0 | 0 | 0 | 0 | 0 | 0 | 0 | 0 | 0 | 0 | 0 | 0 | 0 | 0 | 0
Battery | 14 | 4 | 0 | 0 | 0 | 0 | 0 | 0 | 0 | 0 | 0 | 0 | 0 | 0 | 0 | 0 | 0 | 0 | 0 | 0 | 0 | 0 | 0 | 0 | 0 | 0
Battery | 14 | 5 | 0 | 0 | 0 | 0 | 0 | 0 | 0 | 0 | 0 | 0 | 0 | 0 | 0 | 0 | 0 | 0 | 0 | 0 | 0 | 0 | 0 | 0 | 0 | 0
Battery | 14 | 6 | 0 | 0 | 0 | 0 | 0 | 0 | 0 | 0 | 0 | 0 | 0 | 0 | 0 | 0 | 0 | 0 | 0 | 0 | 0 | 0 | 0 | 0 | 0 | 0
Battery | 14 | 7 | 0 | 0 | 0 | 0 | 0 | 0 | 0 | 0 | 0 | 0 | 0 | 0 | 0 | 0 | 0 | 0 | 0 | 0 | 0 | 0 | 0 | 0 | 0 | 0
Battery | 14 | 8 | 0 | 0 | 0 | 0 | 0 | 0 | 0 | 0 | 0 | 0 | 0 | 0 | 0 | 0 | 0 | 0 | 0 | 0 | 0 | 0 | 0 | 0 | 0 | 0
Battery | 14 | 9 | 0 | 0 | 0 | 0 | 0 | 0 | 0 | 0 | 0 | 0 | 0 | 0 | 0 | 0 | 0 | 0 | 0 | 0 | 0 | 0 | 0 | 0 | 0 | 0
Battery | 14 | 10 | 0 | 0 | 0 | 0 | 0 | 0 | 0 | 0 | 0 | 0 | 0 | 0 | 0 | 0 | 0 | 0 | 0 | 0 | 0 | 0 | 0 | 0 | 0 | 0
Battery | 14 | 11 | 0 | 0 | 0 | 0 | 0 | 0 | 0 | 0 | 0 | 0 | 0 | 0 | 0 | 0 | 0 | 0 | 0 | 0 | 0 | 0 | 0 | 0 | 0 | 0
Battery | 15 | 0 | 0 | 0 | 0 | 0 | 0 | 0 | 0 | 0 | 0 | 0 | 0 | 0 | 0 | 0 | 0 | 0 | 0 | 0 | 0 | 0 | 0 | 0 | 0 | 0
Battery | 15 | 1 | 0 | 0 | 0 | 0 | 0 | 0 | 0 | 0 | 0 | 0 | 0 | 0 | 0 | 0 | 0 | 0 | 0 | 0 | 0 | 0 | 0 | 0 | 0 | 0
Battery | 15 | 2 | 0 | 0 | 0 | 0 | 0 | 0 | 0 | 0 | 0 | 0 | 0 | 0 | 0 | 0 | 0 | 0 | 0 | 0 | 0 | 0 | 0 | 0 | 0 | 0
Battery | 15 | 3 | 0 | 0 | 0 | 0 | 0 | 0 | 0 | 0 | 0 | 0 | 0 | 0 | 0 | 0 | 0 | 0 | 0 | 0 | 0 | 0 | 0 | 0 | 0 | 0
Battery | 15 | 4 | 0 | 0 | 0 | 0 | 0 | 0 | 0 | 0 | 0 | 0 | 0 | 0 | 0 | 0 | 0 | 0 | 0 | 0 | 0 | 0 | 0 | 0 | 0 | 0
Battery | 15 | 5 | 0 | 0 | 0 | 0 | 0 | 0 | 0 | 0 | 0 | 0 | 0 | 0 | 0 | 0 | 0 | 0 | 0 | 0 | 0 | 0 | 0 | 0 | 0 | 0
Battery | 15 | 6 | 0 | 0 | 0 | 0 | 0 | 0 | 0 | 0 | 0 | 0 | 0 | 0 | 0 | 0 | 0 | 0 | 0 | 0 | 0 | 0 | 0 | 0 | 0 | 0
Battery | 15 | 7 | 0 | 0 | 0 | 0 | 0 | 0 | 0 | 0 | 0 | 0 | 0 | 0 | 0 | 0 | 0 | 0 | 0 | 0 | 0 | 0 | 0 | 0 | 0 | 0
Battery | 15 | 8 | 0 | 0 | 0 | 0 | 0 | 0 | 0 | 0 | 0 | 0 | 0 | 0 | 0 | 0 | 0 | 0 | 0 | 0 | 0 | 0 | 0 | 0 | 0 | 0
Battery | 15 | 9 | 0 | 0 | 0 | 0 | 0 | 0 | 0 | 0 | 0 | 0 | 0 | 0 | 0 | 0 | 0 | 0 | 0 | 0 | 0 | 0 | 0 | 0 | 0 | 0
Battery | 15 | 10 | 0 | 0 | 0 | 0 | 0 | 0 | 0 | 0 | 0 | 0 | 0 | 0 | 0 | 0 | 0 | 0 | 0 | 0 | 0 | 0 | 0 | 0 | 0 | 0
Battery | 15 | 11 | 0 | 0 | 0 | 0 | 0 | 0 | 0 | 0 | 0 | 0 | 0 | 0 | 0 | 0 | 0 | 0 | 0 | 0 | 0 | 0 | 0 | 0 | 0 | 0
Battery | 16 | 0 | 0 | 0 | 0 | 0 | 0 | 0 | 0 | 0 | 0 | 0 | 0 | 0 | 0 | 0 | 0 | 0 | 0 | 0 | 0 | 0 | 0 | 0 | 0 | 0
Battery | 16 | 1 | 0 | 0 | 0 | 0 | 0 | 0 | 0 | 0 | 0 | 0 | 0 | 0 | 0 | 0 | 0 | 0 | 0 | 0 | 0 | 0 | 0 | 0 | 0 | 0
Battery | 16 | 2 | 0 | 0 | 0 | 0 | 0 | 0 | 0 | 0 | 0 | 0 | 0 | 0 | 0 | 0 | 0 | 0 | 0 | 0 | 0 | 0 | 0 | 0 | 0 | 0
Battery | 16 | 3 | 0 | 0 | 0 | 0 | 0 | 0 | 0 | 0 | 0 | 0 | 0 | 0 | 0 | 0 | 0 | 0 | 0 | 0 | 0 | 0 | 0 | 0 | 0 | 0
Battery | 16 | 4 | 0 | 0 | 0 | 0 | 0 | 0 | 0 | 0 | 0 | 0 | 0 | 0 | 0 | 0 | 0 | 0 | 0 | 0 | 0 | 0 | 0 | 0 | 0 | 0
Battery | 16 | 5 | 0 | 0 | 0 | 0 | 0 | 0 | 0 | 0 | 0 | 0 | 0 | 0 | 0 | 0 | 0 | 0 | 0 | 0 | 0 | 0 | 0 | 0 | 0 | 0
Battery | 16 | 6 | 0 | 0 | 0 | 0 | 0 | 0 | 0 | 0 | 0 | 0 | 0 | 0 | 0 | 0 | 0 | 0 | 0 | 0 | 0 | 0 | 0 | 0 | 0 | 0
Battery | 16 | 7 | 0 | 0 | 0 | 0 | 0 | 0 | 0 | 0 | 0 | 0 | 0 | 0 | 0 | 0 | 0 | 0 | 0 | 0 | 0 | 0 | 0 | 0 | 0 | 0
Battery | 16 | 8 | 0 | 0 | 0 | 0 | 0 | 0 | 0 | 0 | 0 | 0 | 0 | 0 | 0 | 0 | 0 | 0 | 0 | 0 | 0 | 0 | 0 | 0 | 0 | 0
Battery | 16 | 9 | 0 | 0 | 0 | 0 | 0 | 0 | 0 | 0 | 0 | 0 | 0 | 0 | 0 | 0 | 0 | 0 | 0 | 0 | 0 | 0 | 0 | 0 | 0 | 0
Battery | 16 | 10 | 0 | 0 | 0 | 0 | 0 | 0 | 0 | 0 | 0 | 0 | 0 | 0 | 0 | 0 | 0 | 0 | 0 | 0 | 0 | 0 | 0 | 0 | 0 | 0
Battery | 16 | 11 | 0 | 0 | 0 | 0 | 0 | 0 | 0 | 0 | 0 | 0 | 0 | 0 | 0 | 0 | 0 | 0 | 0 | 0 | 0 | 0 | 0 | 0 | 0 | 0
Battery | 17 | 0 | 0 | 0 | 0 | 0 | 0 | 0 | 0 | 0 | 0 | 0 | 0 | 0 | 0 | 0 | 0 | 0 | 0 | 0 | 0 | 0 | 0 | 0 | 0 | 0
Battery | 17 | 1 | 0 | 0 | 0 | 0 | 0 | 0 | 0 | 0 | 0 | 0 | 0 | 0 | 0 | 0 | 0 | 0 | 0 | 0 | 0 | 0 | 0 | 0 | 0 | 0
Battery | 17 | 2 | 0 | 0 | 0 | 0 | 0 | 0 | 0 | 0 | 0 | 0 | 0 | 0 | 0 | 0 | 0 | 0 | 0 | 0 | 0 | 0 | 0 | 0 | 0 | 0
Battery | 17 | 3 | 0 | 0 | 0 | 0 | 0 | 0 | 0 | 0 | 0 | 0 | 0 | 0 | 0 | 0 | 0 | 0 | 0 | 0 | 0 | 0 | 0 | 0 | 0 | 0
Battery | 17 | 4 | 0 | 0 | 0 | 0 | 0 | 0 | 0 | 0 | 0 | 0 | 0 | 0 | 0 | 0 | 0 | 0 | 0 | 0 | 0 | 0 | 0 | 0 | 0 | 0
Battery | 17 | 5 | 0 | 0 | 0 | 0 | 0 | 0 | 0 | 0 | 0 | 0 | 0 | 0 | 0 | 0 | 0 | 0 | 0 | 0 | 0 | 0 | 0 | 0 | 0 | 0
Battery | 17 | 6 | 0 | 0 | 0 | 0 | 0 | 0 | 0 | 0 | 0 | 0 | 0 | 0 | 0 | 0 | 0 | 0 | 0 | 0 | 0 | 0 | 0 | 0 | 0 | 0
Battery | 17 | 7 | 0 | 0 | 0 | 0 | 0 | 0 | 0 | 0 | 0 | 0 | 0 | 0 | 0 | 0 | 0 | 0 | 0 | 0 | 0 | 0 | 0 | 0 | 0 | 0
Battery | 17 | 8 | 0 | 0 | 0 | 0 | 0 | 0 | 0 | 0 | 0 | 0 | 0 | 0 | 0 | 0 | 0 | 0 | 0 | 0 | 0 | 0 | 0 | 0 | 0 | 0
Battery | 17 | 9 | 0 | 0 | 0 | 0 | 0 | 0 | 0 | 0 | 0 | 0 | 0 | 0 | 0 | 0 | 0 | 0 | 0 | 0 | 0 | 0 | 0 | 0 | 0 | 0
Battery | 17 | 10 | 0 | 0 | 0 | 0 | 0 | 0 | 0 | 0 | 0 | 0 | 0 | 0 | 0 | 0 | 0 | 0 | 0 | 0 | 0 | 0 | 0 | 0 | 0 | 0
Battery | 17 | 11 | 0 | 0 | 0 | 0 | 0 | 0 | 0 | 0 | 0 | 0 | 0 | 0 | 0 | 0 | 0 | 0 | 0 | 0 | 0 | 0 | 0 | 0 | 0 | 0
Battery | 18 | 0 | 0 | 0 | 0 | 0 | 0 | 0 | 0 | 0 | 0 | 0 | 0 | 0 | 0 | 0 | 0 | 0 | 0 | 0 | 0 | 0 | 0 | 0 | 0 | 0
Battery | 18 | 1 | 0 | 0 | 0 | 0 | 0 | 0 | 0 | 0 | 0 | 0 | 0 | 0 | 0 | 0 | 0 | 0 | 0 | 0 | 0 | 0 | 0 | 0 | 0 | 0
Battery | 18 | 2 | 0 | 0 | 0 | 0 | 0 | 0 | 0 | 0 | 0 | 0 | 0 | 0 | 0 | 0 | 0 | 0 | 0 | 0 | 0 | 0 | 0 | 0 | 0 | 0
Battery | 18 | 3 | 0 | 0 | 0 | 0 | 0 | 0 | 0 | 0 | 0 | 0 | 0 | 0 | 0 | 0 | 0 | 0 | 0 | 0 | 0 | 0 | 0 | 0 | 0 | 0
Battery | 18 | 4 | 0 | 0 | 0 | 0 | 0 | 0 | 0 | 0 | 0 | 0 | 0 | 0 | 0 | 0 | 0 | 0 | 0 | 0 | 0 | 0 | 0 | 0 | 0 | 0
Battery | 18 | 5 | 0 | 0 | 0 | 0 | 0 | 0 | 0 | 0 | 0 | 0 | 0 | 0 | 0 | 0 | 0 | 0 | 0 | 0 | 0 | 0 | 0 | 0 | 0 | 0
Battery | 18 | 6 | 0 | 0 | 0 | 0 | 0 | 0 | 0 | 0 | 0 | 0 | 0 | 0 | 0 | 0 | 0 | 0 | 0 | 0 | 0 | 0 | 0 | 0 | 0 | 0
Battery | 18 | 7 | 0 | 0 | 0 | 0 | 0 | 0 | 0 | 0 | 0 | 0 | 0 | 0 | 0 | 0 | 0 | 0 | 0 | 0 | 0 | 0 | 0 | 0 | 0 | 0
Battery | 18 | 8 | 0 | 0 | 0 | 0 | 0 | 0 | 0 | 0 | 0 | 0 | 0 | 0 | 0 | 0 | 0 | 0 | 0 | 0 | 0 | 0 | 0 | 0 | 0 | 0
Battery | 18 | 9 | 0 | 0 | 0 | 0 | 0 | 0 | 0 | 0 | 0 | 0 | 0 | 0 | 0 | 0 | 0 | 0 | 0 | 0 | 0 | 0 | 0 | 0 | 0 | 0
Battery | 18 | 10 | 0 | 0 | 0 | 0 | 0 | 0 | 0 | 0 | 0 | 0 | 0 | 0 | 0 | 0 | 0 | 0 | 0 | 0 | 0 | 0 | 0 | 0 | 0 | 0
Battery | 18 | 11 | 0 | 0 | 0 | 0 | 0 | 0 | 0 | 0 | 0 | 0 | 0 | 0 | 0 | 0 | 0 | 0 | 0 | 0 | 0 | 0 | 0 | 0 | 0 | 0
Battery | 19 | 0 | 0 | 0 | 0 | 0 | 0 | 0 | 0 | 0 | 0 | 0 | 0 | 0 | 0 | 0 | 0 | 0 | 0 | 0 | 0 | 0 | 0 | 0 | 0 | 0
Battery | 19 | 1 | 0 | 0 | 0 | 0 | 0 | 0 | 0 | 0 | 0 | 0 | 0 | 0 | 0 | 0 | 0 | 0 | 0 | 0 | 0 | 0 | 0 | 0 | 0 | 0
Battery | 19 | 2 | 0 | 0 | 0 | 0 | 0 | 0 | 0 | 0 | 0 | 0 | 0 | 0 | 0 | 0 | 0 | 0 | 0 | 0 | 0 | 0 | 0 | 0 | 0 | 0
Battery | 19 | 3 | 0 | 0 | 0 | 0 | 0 | 0 | 0 | 0 | 0 | 0 | 0 | 0 | 0 | 0 | 0 | 0 | 0 | 0 | 0 | 0 | 0 | 0 | 0 | 0
Battery | 19 | 4 | 0 | 0 | 0 | 0 | 0 | 0 | 0 | 0 | 0 | 0 | 0 | 0 | 0 | 0 | 0 | 0 | 0 | 0 | 0 | 0 | 0 | 0 | 0 | 0
Battery | 19 | 5 | 0 | 0 | 0 | 0 | 0 | 0 | 0 | 0 | 0 | 0 | 0 | 0 | 0 | 0 | 0 | 0 | 0 | 0 | 0 | 0 | 0 | 0 | 0 | 0
Battery | 19 | 6 | 0 | 0 | 0 | 0 | 0 | 0 | 0 | 0 | 0 | 0 | 0 | 0 | 0 | 0 | 0 | 0 | 0 | 0 | 0 | 0 | 0 | 0 | 0 | 0
Battery | 19 | 7 | 0 | 0 | 0 | 0 | 0 | 0 | 0 | 0 | 0 | 0 | 0 | 0 | 0 | 0 | 0 | 0 | 0 | 0 | 0 | 0 | 0 | 0 | 0 | 0
Battery | 19 | 8 | 0 | 0 | 0 | 0 | 0 | 0 | 0 | 0 | 0 | 0 | 0 | 0 | 0 | 0 | 0 | 0 | 0 | 0 | 0 | 0 | 0 | 0 | 0 | 0
Battery | 19 | 9 | 0 | 0 | 0 | 0 | 0 | 0 | 0 | 0 | 0 | 0 | 0 | 0 | 0 | 0 | 0 | 0 | 0 | 0 | 0 | 0 | 0 | 0 | 0 | 0
Battery | 19 | 10 | 0 | 0 | 0 | 0 | 0 | 0 | 0 | 0 | 0 | 0 | 0 | 0 | 0 | 0 | 0 | 0 | 0 | 0 | 0 | 0 | 0 | 0 | 0 | 0
Battery | 19 | 11 | 0 | 0 | 0 | 0 | 0 | 0 | 0 | 0 | 0 | 0 | 0 | 0 | 0 | 0 | 0 | 0 | 0 | 0 | 0 | 0 | 0 | 0 | 0 | 0

## Unserved Demand
Year | Day | Hour 0 | Hour 1 | Hour 2 | Hour 3 | Hour 4 | Hour 5 | Hour 6 | Hour 7 | Hour 8 | Hour 9 | Hour 10 | Hour 11 | Hour 12 | Hour 13 | Hour 14 | Hour 15 | Hour 16 | Hour 17 | Hour 18 | Hour 19 | Hour 20 | Hour 21 | Hour 22 | Hour 23
0 | 0 | 0 | 0 | 0 | 0 | 0 | 0 | 0 | 0 | 0 | 0 | 0 | 0 | 0 | 0 | 0 | 0 | 0 | 0 | 0 | 0 | 0 | 0 | 0 | 0
0 | 1 | 0 | 0 | 0 | 0 | 0 | 0 | 0 | 0 | 0 | 0 | 0 | 0 | 0 | 0 | 0 | 0 | 0 | 0 | 0 | 0 | 0 | 0 | 0 | 0
0 | 2 | 0 | 0 | 0 | 0 | 0 | 0 | 0 | 0 | 0 | 0 | 0 | 0 | 0 | 0 | 0 | 0 | 0 | 0 | 0 | 0 | 0 | 0 | 0 | 0
0 | 3 | 0 | 0 | 0 | 0 | 0 | 0 | 0 | 0 | 0 | 0 | 0 | 0 | 0 | 0 | 0 | 0 | 0 | 0 | 0 | 0 | 0 | 0 | 0 | 0
0 | 4 | 0 | 0 | 0 | 0 | 0 | 0 | 0 | 0 | 0 | 0 | 0 | 0 | 0 | 0 | 0 | 0 | 0 | 0 | 0 | 0 | 0 | 0 | 0 | 0
0 | 5 | 0 | 0 | 0 | 0 | 0 | 0 | 0 | 0 | 0 | 0 | 0 | 0 | 0 | 0 | 0 | 0 | 0 | 0 | 0 | 0 | 0 | 0 | 0 | 0
0 | 6 | 0 | 0 | 0 | 0 | 0 | 0 | 0 | 0 | 0 | 0 | 0 | 0 | 0 | 0 | 0 | 0 | 0 | 0 | 0 | 0 | 0 | 0 | 0 | 0
0 | 7 | 0 | 0 | 0 | 0 | 0 | 0 | 0 | 0 | 0 | 0 | 0 | 0 | 0 | 0 | 0 | 0 | 0 | 0 | 0 | 0 | 0 | 0 | 0 | 0
0 | 8 | 0 | 0 | 0 | 0 | 0 | 0 | 0 | 0 | 0 | 0 | 0 | 0 | 0 | 0 | 0 | 0 | 0 | 0 | 0 | 0 | 0 | 0 | 0 | 0
0 | 9 | 0 | 0 | 0 | 0 | 0 | 0 | 0 | 0 | 0 | 0 | 0 | 0 | 0 | 0 | 0 | 0 | 0 | 0 | 0 | 0 | 0 | 0 | 0 | 0
0 | 10 | 0 | 0 | 0 | 0 | 0 | 0 | 0 | 0 | 0 | 0 | 0 | 0 | 0 | 0 | 0 | 0 | 0 | 0 | 0 | 0 | 0 | 0 | 0 | 0
0 | 11 | 0 | 0 | 0 | 0 | 0 | 0 | 0 | 0 | 0 | 0 | 0 | 0 | 0 | 0 | 0 | 0 | 0 | 0 | 0 | 0 | 0 | 0 | 0 | 0
1 | 0 | 0 | 0 | 0 | 0 | 0 | 0 | 0 | 0 | 0 | 0 | 0 | 0 | 0 | 0 | 0 | 0 | 0 | 0 | 0 | 0 | 0 | 0 | 0 | 0
1 | 1 | 0 | 0 | 0 | 0 | 0 | 0 | 0 | 0 | 0 | 0 | 0 | 0 | 0 | 0 | 0 | 0 | 0 | 0 | 0 | 0 | 0 | 0 | 0 | 0
1 | 2 | 0 | 0 | 0 | 0 | 0 | 0 | 0 | 0 | 0 | 0 | 0 | 0 | 0 | 0 | 0 | 0 | 0 | 0 | 0 | 0 | 0 | 0 | 0 | 0
1 | 3 | 0 | 0 | 0 | 0 | 0 | 0 | 0 | 0 | 0 | 0 | 0 | 0 | 0 | 0 | 0 | 0 | 0 | 0 | 0 | 0 | 0 | 0 | 0 | 0
1 | 4 | 0 | 0 | 0 | 0 | 0 | 0 | 0 | 0 | 0 | 0 | 0 | 0 | 0 | 0 | 0 | 0 | 0 | 0 | 0 | 0 | 0 | 0 | 0 | 0
1 | 5 | 0 | 0 | 0 | 0 | 0 | 0 | 0 | 0 | 0 | 0 | 0 | 0 | 0 | 0 | 0 | 0 | 0 | 0 | 0 | 0 | 0 | 0 | 0 | 0
1 | 6 | 0 | 0 | 0 | 0 | 0 | 0 | 0 | 0 | 0 | 0 | 0 | 0 | 0 | 0 | 0 | 0 | 0 | 0 | 0 | 0 | 0 | 0 | 0 | 0
1 | 7 | 0 | 0 | 0 | 0 | 0 | 0 | 0 | 0 | 0 | 0 | 0 | 0 | 0 | 0 | 0 | 0 | 0 | 0 | 0 | 0 | 0 | 0 | 0 | 0
1 | 8 | 0 | 0 | 0 | 0 | 0 | 0 | 0 | 0 | 0 | 0 | 0 | 0 | 0 | 0 | 0 | 0 | 0 | 0 | 0 | 0 | 0 | 0 | 0 | 0
1 | 9 | 0 | 0 | 0 | 0 | 0 | 0 | 0 | 0 | 0 | 0 | 0 | 0 | 0 | 0 | 0 | 0 | 0 | 0 | 0 | 0 | 0 | 0 | 0 | 0
1 | 10 | 0 | 0 | 0 | 0 | 0 | 0 | 0 | 0 | 0 | 0 | 0 | 0 | 0 | 0 | 0 | 0 | 0 | 0 | 0 | 0 | 0 | 0 | 0 | 0
1 | 11 | 0 | 0 | 0 | 0 | 0 | 0 | 0 | 0 | 0 | 0 | 0 | 0 | 0 | 0 | 0 | 0 | 0 | 0 | 0 | 0 | 0 | 0 | 0 | 0
2 | 0 | 0 | 0 | 0 | 0 | 0 | 0 | 0 | 0 | 0 | 0 | 0 | 0 | 0 | 0 | 0 | 0 | 0 | 0 | 0 | 0 | 0 | 0 | 0 | 0
2 | 1 | 0 | 0 | 0 | 0 | 0 | 0 | 0 | 0 | 0 | 0 | 0 | 0 | 0 | 0 | 0 | 0 | 0 | 0 | 0 | 0 | 0 | 0 | 0 | 0
2 | 2 | 0 | 0 | 0 | 0 | 0 | 0 | 0 | 0 | 0 | 0 | 0 | 0 | 0 | 0 | 0 | 0 | 0 | 0 | 0 | 0 | 0 | 0 | 0 | 0
2 | 3 | 0 | 0 | 0 | 0 | 0 | 0 | 0 | 0 | 0 | 0 | 0 | 0 | 0 | 0 | 0 | 0 | 0 | 0 | 0 | 0 | 0 | 0 | 0 | 0
2 | 4 | 0 | 0 | 0 | 0 | 0 | 0 | 0 | 0 | 0 | 0 | 0 | 0 | 0 | 0 | 0 | 0 | 0 | 0 | 0 | 0 | 0 | 0 | 0 | 0
2 | 5 | 0 | 0 | 0 | 0 | 0 | 0 | 0 | 0 | 0 | 0 | 0 | 0 | 0 | 0 | 0 | 0 | 0 | 0 | 0 | 0 | 0 | 0 | 0 | 0
2 | 6 | 0 | 0 | 0 | 0 | 0 | 0 | 0 | 0 | 0 | 0 | 0 | 0 | 0 | 0 | 0 | 0 | 0 | 0 | 0 | 0 | 0 | 0 | 0 | 0
2 | 7 | 0 | 0.58468 | 0 | 0 | 0 | 0 | 0 | 0 | 0 | 0 | 0 | 0 | 0 | 0 | 0 | 0 | 0 | 0 | 0 | 0 | 0 | 0 | 0 | 0.23947
2 | 8 | 0 | 0 | 0 | 0 | 0 | 0 | 0 | 0 | 0 | 0 | 0 | 0 | 0 | 0 | 0 | 0 | 0 | 0 | 0 | 0 | 0 | 0 | 0 | 0
2 | 9 | 0 | 0 | 0 | 0 | 0 | 0 | 0 | 0 | 0 | 0 | 0 | 0 | 0 | 0 | 0 | 0 | 0 | 0 | 0 | 0 | 0 | 0 | 0 | 0
2 | 10 | 0 | 0 | 0 | 0 | 0 | 0 | 0 | 0 | 0 | 0 | 0 | 0 | 0 | 0 | 0 | 0 | 0 | 0 | 0 | 0 | 0 | 0 | 0 | 0
2 | 11 | 0 | 0 | 0 | 0 | 0 | 0 | 0 | 0 | 0 | 0 | 0 | 0 | 0 | 0 | 0 | 0 | 0 | 0 | 0 | 0 | 0 | 0 | 0 | 0
3 | 0 | 0 | 0 | 0 | 0 | 0 | 0 | 0 | 0 | 0 | 0 | 0 | 0 | 0 | 0 | 0 | 0 | 0 | 0 | 0 | 0 | 0 | 0 | 0 | 0
3 | 1 | 0 | 0 | 0 | 0 | 0 | 0 | 0 | 0 | 0 | 0 | 0 | 0 | 0 | 0 | 0 | 0 | 0 | 0 | 0 | 0 | 0 | 0 | 0 | 0
3 | 2 | 0 | 0 | 0 | 0 | 0 | 0 | 0 | 0 | 0 | 0 | 0 | 0 | 0 | 0 | 0 | 0 | 0 | 0 | 0 | 0 | 0 | 0 | 0 | 0
3 | 3 | 0 | 0 | 0 | 0 | 0 | 0 | 0 | 0 | 0 | 0 | 0 | 0 | 0 | 0 | 0 | 0 | 0 | 0 | 0 | 0 | 0 | 0 | 0 | 0
3 | 4 | 0 | 0 | 0 | 0 | 0 | 0 | 0 | 0 | 0 | 0 | 0 | 0 | 0 | 0 | 0 | 0 | 0 | 0 | 0 | 0 | 0 | 0 | 0 | 0
3 | 5 | 0 | 0 | 0 | 0 | 0 | 0 | 0 | 0 | 0 | 0 | 0 | 0 | 0 | 0 | 0 | 0 | 0 | 0 | 0 | 0 | 0 | 0 | 0 | 0
3 | 6 | 0 | 0.64982 | 0 | 0 | 0 | 0 | 0 | 0 | 0 | 0 | 0 | 0 | 0 | 0 | 0 | 0 | 0 | 0 | 0 | 0 | 0 | 0 | 0 | 0.96121
3 | 7 | 0 | 0.67336 | 0.058443 | 0 | 0 | 0 | 0 | 0 | 0 | 0 | 0 | 0 | 0 | 0 | 0 | 0 | 0 | 0 | 0 | 0 | 0 | 0 | 0 | 1.9863
3 | 8 | 0 | 0 | 0 | 0 | 0 | 0 | 0 | 0 | 0 | 0 | 0 | 0 | 0 | 0 | 0 | 0 | 0 | 0 | 0 | 0 | 0 | 0 | 0 | 0
3 | 9 | 0 | 0 | 0 | 0 | 0 | 0 | 0 | 0 | 0 | 0 | 0 | 0 | 0 | 0 | 0 | 0 | 0 | 0 | 0 | 0 | 0 | 0 | 0 | 0
3 | 10 | 0 | 0 | 0 | 0 | 0 | 0 | 0 | 0 | 0 | 0 | 0 | 0 | 0 | 0 | 0 | 0 | 0 | 0 | 0 | 0 | 0 | 0 | 0 | 0
3 | 11 | 0 | 0 | 0 | 0 | 0 | 0 | 0 | 0 | 0 | 0 | 0 | 0 | 0 | 0 | 0 | 0 | 0 | 0 | 0 | 0 | 0 | 0 | 0 | 0
4 | 0 | 0 | 0 | 0 | 0 | 0 | 0 | 0 | 0 | 0 | 0 | 0 | 0 | 0 | 0 | 0 | 0 | 0 | 0 | 0 | 0 | 0 | 0 | 0 | 0
4 | 1 | 0 | 0 | 0 | 0 | 0 | 0 | 0 | 0 | 0 | 0 | 0 | 0 | 0 | 0 | 0 | 0 | 0 | 0 | 0 | 0 | 0 | 0 | 0 | 0
4 | 2 | 0 | 0 | 0 | 0 | 0 | 0 | 0 | 0 | 0 | 0 | 0 | 0 | 0 | 0 | 0 | 0 | 0 | 0 | 0 | 0 | 0 | 0 | 0 | 0
4 | 3 | 0 | 0 | 0 | 0 | 0 | 0 | 0 | 0 | 0 | 0 | 0 | 0 | 0 | 0 | 0 | 0 | 0 | 0 | 0 | 0 | 0 | 0 | 0 | 0
4 | 4 | 0 | 0 | 0 | 0 | 0 | 0 | 0 | 0 | 0 | 0 | 0 | 0 | 0 | 0 | 0 | 0 | 0 | 0 | 0 | 0 | 0 | 0 | 0 | 0
4 | 5 | 0 | 0 | 0 | 0 | 0 | 0 | 0 | 0 | 0 | 0 | 0 | 0 | 0 | 0 | 0 | 0 | 0 | 0 | 0 | 0 | 0 | 0 | 0 | 0
4 | 6 | 0 | 0 | 0 | 0 | 0 | 0 | 0 | 0 | 0 | 0 | 0 | 0 | 0 | 0 | 0 | 0 | 0 | 0 | 0 | 0 | 0 | 0 | 0 | 0
4 | 7 | 0 | 0 | 0 | 0 | 0 | 0 | 0 | 0 | 0 | 0 | 0 | 0 | 0 | 0 | 0 | 0 | 0 | 0 | 0 | 0 | 0 | 0 | 0 | 0
4 | 8 | 0 | 0 | 0 | 0 | 0 | 0 | 0 | 0 | 0 | 0 | 0 | 0 | 0 | 0 | 0 | 0 | 0 | 0 | 0 | 0 | 0 | 0 | 0 | 0
4 | 9 | 0 | 0 | 0 | 0 | 0 | 0 | 0 | 0 | 0 | 0 | 0 | 0 | 0 | 0 | 0 | 0 | 0 | 0 | 0 | 0 | 0 | 0 | 0 | 0
4 | 10 | 0 | 0 | 0 | 0 | 0 | 0 | 0 | 0 | 0 | 0 | 0 | 0 | 0 | 0 | 0 | 0 | 0 | 0 | 0 | 0 | 0 | 0 | 0 | 0
4 | 11 | 0 | 0 | 0 | 0 | 0 | 0 | 0 | 0 | 0 | 0 | 0 | 0 | 0 | 0 | 0 | 0 | 0 | 0 | 0 | 0 | 0 | 0 | 0 | 0
5 | 0 | 0 | 0 | 0 | 0 | 0 | 0 | 0 | 0 | 0 | 0 | 0 | 0 | 0 | 0 | 0 | 0 | 0 | 0 | 0 | 0 | 0 | 0 | 0 | 0
5 | 1 | 0 | 0 | 0 | 0 | 0 | 0 | 0 | 0 | 0 | 0 | 0 | 0 | 0 | 0 | 0 | 0 | 0 | 0 | 0 | 0 | 0 | 0 | 0 | 0
5 | 2 | 0 | 0 | 0 | 0 | 0 | 0 | 0 | 0 | 0 | 0 | 0 | 0 | 0 | 0 | 0 | 0 | 0 | 0 | 0 | 0 | 0 | 0 | 0 | 0
5 | 3 | 0 | 0 | 0 | 0 | 0 | 0 | 0 | 0 | 0 | 0 | 0 | 0 | 0 | 0 | 0 | 0 | 0 | 0 | 0 | 0 | 0 | 0 | 0 | 0
5 | 4 | 0 | 0 | 0 | 0 | 0 | 0 | 0 | 0 | 0 | 0 | 0 | 0 | 0 | 0 | 0 | 0 | 0 | 0 | 0 | 0 | 0 | 0 | 0 | 0
5 | 5 | 0 | 0 | 0 | 0 | 0 | 0 | 0 | 0 | 0 | 0 | 0 | 0 | 0 | 0 | 0 | 0 | 0 | 0 | 0 | 0 | 0 | 0 | 0 | 0
5 | 6 | 0 | 0 | 0 | 0 | 0 | 0 | 0 | 0 | 0 | 0 | 0 | 0 | 0 | 0 | 0 | 0 | 0 | 0 | 0 | 0 | 0 | 0 | 0 | 0
5 | 7 | 0 | 0 | 0 | 0 | 0 | 0 | 0 | 0 | 0 | 0 | 0 | 0 | 0 | 0 | 0 | 0 | 0 | 0 | 0 | 0 | 0 | 0 | 0 | 0
5 | 8 | 0 | 0 | 0 | 0 | 0 | 0 | 0 | 0 | 0 | 0 | 0 | 0 | 0 | 0 | 0 | 0 | 0 | 0 | 0 | 0 | 0 | 0 | 0 | 0
5 | 9 | 0 | 0 | 0 | 0 | 0 | 0 | 0 | 0 | 0 | 0 | 0 | 0 | 0 | 0 | 0 | 0 | 0 | 0 | 0 | 0 | 0 | 0 | 0 | 0
5 | 10 | 0 | 0 | 0 | 0 | 0 | 0 | 0 | 0 | 0 | 0 | 0 | 0 | 0 | 0 | 0 | 0 | 0 | 0 | 0 | 0 | 0 | 0 | 0 | 0
5 | 11 | 0 | 0 | 0 | 0 | 0 | 0 | 0 | 0 | 0 | 0 | 0 | 0 | 0 | 0 | 0 | 0 | 0 | 0 | 0 | 0 | 0 | 0 | 0 | 0
6 | 0 | 0 | 0 | 0 | 0 | 0 | 0 | 0 | 0 | 0 | 0 | 0 | 0 | 0 | 0 | 0 | 0 | 0 | 0 | 0 | 0 | 0 | 0 | 0 | 0
6 | 1 | 0 | 0 | 0 | 0 | 0 | 0 | 0 | 0 | 0 | 0 | 0 | 0 | 0 | 0 | 0 | 0 | 0 | 0 | 0 | 0 | 0 | 0 | 0 | 0
6 | 2 | 0 | 0 | 0 | 0 | 0 | 0 | 0 | 0 | 0 | 0 | 0 | 0 | 0 | 0 | 0 | 0 | 0 | 0 | 0 | 0 | 0 | 0 | 0 | 0
6 | 3 | 0 | 0 | 0 | 0 | 0 | 0 | 0 | 0 | 0 | 0 | 0 | 0 | 0 | 0 | 0 | 0 | 0 | 0 | 0 | 0 | 0 | 0 | 0 | 0
6 | 4 | 0 | 0 | 0 | 0 | 0 | 0 | 0 | 0 | 0 | 0 | 0 | 0 | 0 | 0 | 0 | 0 | 0 | 0 | 0 | 0 | 0 | 0 | 0 | 0
6 | 5 | 0 | 0 | 0 | 0 | 0 | 0 | 0 | 0 | 0 | 0 | 0 | 0 | 0 | 0 | 0 | 0 | 0 | 0 | 0 | 0 | 0 | 0 | 0 | 0
6 | 6 | 0 | 0 | 0 | 0 | 0 | 0 | 0 | 0 | 0 | 0 | 0 | 0 | 0 | 0 | 0 | 0 | 0 | 0 | 0 | 0 | 0 | 0 | 0 | 0
6 | 7 | 0 | 0 | 0 | 0 | 0 | 0 | 0 | 0 | 0 | 0 | 0 | 0 | 0 | 0 | 0 | 0 | 0 | 0 | 0 | 0 | 0 | 0 | 0 | 0
6 | 8 | 0 | 0 | 0 | 0 | 0 | 0 | 0 | 0 | 0 | 0 | 0 | 0 | 0 | 0 | 0 | 0 | 0 | 0 | 0 | 0 | 0 | 0 | 0 | 0
6 | 9 | 0 | 0 | 0 | 0 | 0 | 0 | 0 | 0 | 0 | 0 | 0 | 0 | 0 | 0 | 0 | 0 | 0 | 0 | 0 | 0 | 0 | 0 | 0 | 0
6 | 10 | 0 | 0 | 0 | 0 | 0 | 0 | 0 | 0 | 0 | 0 | 0 | 0 | 0 | 0 | 0 | 0 | 0 | 0 | 0 | 0 | 0 | 0 | 0 | 0
6 | 11 | 0 | 0 | 0 | 0 | 0 | 0 | 0 | 0 | 0 | 0 | 0 | 0 | 0 | 0 | 0 | 0 | 0 | 0 | 0 | 0 | 0 | 0 | 0 | 0
7 | 0 | 0 | 0 | 0 | 0 | 0 | 0 | 0 | 0 | 0 | 0 | 0 | 0 | 0 | 0 | 0 | 0 | 0 | 0 | 0 | 0 | 0 | 0 | 0 | 0
7 | 1 | 0 | 0 | 0 | 0 | 0 | 0 | 0 | 0 | 0 | 0 | 0 | 0 | 0 | 0 | 0 | 0 | 0 | 0 | 0 | 0 | 0 | 0 | 0 | 0
7 | 2 | 0 | 0 | 0 | 0 | 0 | 0 | 0 | 0 | 0 | 0 | 0 | 0 | 0 | 0 | 0 | 0 | 0 | 0 | 0 | 0 | 0 | 0 | 0 | 0
7 | 3 | 0 | 0 | 0 | 0 | 0 | 0 | 0 | 0 | 0 | 0 | 0 | 0 | 0 | 0 | 0 | 0 | 0 | 0 | 0 | 0 | 0 | 0 | 0 | 0
7 | 4 | 0 | 0 | 0 | 0 | 0 | 0 | 0 | 0 | 0 | 0 | 0 | 0 | 0 | 0 | 0 | 0 | 0 | 0 | 0 | 0 | 0 | 0 | 0 | 0
7 | 5 | 0 | 0 | 0 | 0 | 0 | 0 | 0 | 0 | 0 | 0 | 0 | 0 | 0 | 0 | 0 | 0 | 0 | 0 | 0 | 0 | 0 | 0 | 0 | 0
7 | 6 | 0 | 0 | 0 | 0 | 0 | 0 | 0 | 0 | 0 | 0 | 0 | 0 | 0 | 0 | 0 | 0 | 0 | 0 | 0 | 0 | 0 | 0 | 0 | 0
7 | 7 | 0 | 0 | 0 | 0 | 0 | 0 | 0 | 0 | 0 | 0 | 0 | 0 | 0 | 0 | 0 | 0 | 0 | 0 | 0 | 0 | 0 | 0 | 0 | 0
7 | 8 | 0 | 0 | 0 | 0 | 0 | 0 | 0 | 0 | 0 | 0 | 0 | 0 | 0 | 0 | 0 | 0 | 0 | 0 | 0 | 0 | 0 | 0 | 0 | 0
7 | 9 | 0 | 0 | 0 | 0 | 0 | 0 | 0 | 0 | 0 | 0 | 0 | 0 | 0 | 0 | 0 | 0 | 0 | 0 | 0 | 0 | 0 | 0 | 0 | 0
7 | 10 | 0 | 0 | 0 | 0 | 0 | 0 | 0 | 0 | 0 | 0 | 0 | 0 | 0 | 0 | 0 | 0 | 0 | 0 | 0 | 0 | 0 | 0 | 0 | 0
7 | 11 | 0 | 0 | 0 | 0 | 0 | 0 | 0 | 0 | 0 | 0 | 0 | 0 | 0 | 0 | 0 | 0 | 0 | 0 | 0 | 0 | 0 | 0 | 0 | 0
8 | 0 | 0 | 0 | 0 | 0 | 0 | 0 | 0 | 0 | 0 | 0 | 0 | 0 | 0 | 0 | 0 | 0 | 0 | 0 | 0 | 0 | 0 | 0 | 0 | 0
8 | 1 | 0 | 0 | 0 | 0 | 0 | 0 | 0 | 0 | 0 | 0 | 0 | 0 | 0 | 0 | 0 | 0 | 0 | 0 | 0 | 0 | 0 | 0 | 0 | 0
8 | 2 | 0 | 0 | 0 | 0 | 0 | 0 | 0 | 0 | 0 | 0 | 0 | 0 | 0 | 0 | 0 | 0 | 0 | 0 | 0 | 0 | 0 | 0 | 0 | 0
8 | 3 | 0 | 0 | 0 | 0 | 0 | 0 | 0 | 0 | 0 | 0 | 0 | 0 | 0 | 0 | 0 | 0 | 0 | 0 | 0 | 0 | 0 | 0 | 0 | 0
8 | 4 | 0 | 0 | 0 | 0 | 0 | 0 | 0 | 0 | 0 | 0 | 0 | 0 | 0 | 0 | 0 | 0 | 0 | 0 | 0 | 0 | 0 | 0 | 0 | 0
8 | 5 | 0 | 0 | 0 | 0 | 0 | 0 | 0 | 0 | 0 | 0 | 0 | 0 | 0 | 0 | 0 | 0 | 0 | 0 | 0 | 0 | 0 | 0 | 0 | 0
8 | 6 | 0 | 0 | 0 | 0 | 0 | 0 | 0 | 0 | 0 | 0 | 0 | 0 | 0 | 0 | 0 | 0 | 0 | 0 | 0 | 0 | 0 | 0 | 0 | 0
8 | 7 | 0 | 0 | 0 | 0 | 0 | 0 | 0 | 0 | 0 | 0 | 0 | 0 | 0 | 0 | 0 | 0 | 0 | 0 | 0 | 0 | 0 | 0 | 0 | 0
8 | 8 | 0 | 0 | 0 | 0 | 0 | 0 | 0 | 0 | 0 | 0 | 0 | 0 | 0 | 0 | 0 | 0 | 0 | 0 | 0 | 0 | 0 | 0 | 0 | 0
8 | 9 | 0 | 0 | 0 | 0 | 0 | 0 | 0 | 0 | 0 | 0 | 0 | 0 | 0 | 0 | 0 | 0 | 0 | 0 | 0 | 0 | 0 | 0 | 0 | 0
8 | 10 | 0 | 0 | 0 | 0 | 0 | 0 | 0 | 0 | 0 | 0 | 0 | 0 | 0 | 0 | 0 | 0 | 0 | 0 | 0 | 0 | 0 | 0 | 0 | 0
8 | 11 | 0 | 0 | 0 | 0 | 0 | 0 | 0 | 0 | 0 | 0 | 0 | 0 | 0 | 0 | 0 | 0 | 0 | 0 | 0 | 0 | 0 | 0 | 0 | 0
9 | 0 | 0 | 0 | 0 | 0 | 0 | 0 | 0 | 0 | 0 | 0 | 0 | 0 | 0 | 0 | 0 | 0 | 0 | 0 | 0 | 0 | 0 | 0 | 0 | 0
9 | 1 | 0 | 0 | 0 | 0 | 0 | 0 | 0 | 0 | 0 | 0 | 0 | 0 | 0 | 0 | 0 | 0 | 0 | 0 | 0 | 0 | 0 | 0 | 0 | 0
9 | 2 | 0 | 0 | 0 | 0 | 0 | 0 | 0 | 0 | 0 | 0 | 0 | 0 | 0 | 0 | 0 | 0 | 0 | 0 | 0 | 0 | 0 | 0 | 0 | 0
9 | 3 | 0 | 0 | 0 | 0 | 0 | 0 | 0 | 0 | 0 | 0 | 0 | 0 | 0 | 0 | 0 | 0 | 0 | 0 | 0 | 0 | 0 | 0 | 0 | 0
9 | 4 | 0 | 0 | 0 | 0 | 0 | 0 | 0 | 0 | 0 | 0 | 0 | 0 | 0 | 0 | 0 | 0 | 0 | 0 | 0 | 0 | 0 | 0 | 0 | 0
9 | 5 | 0 | 0 | 0 | 0 | 0 | 0 | 0 | 0 | 0 | 0 | 0 | 0 | 0 | 0 | 0 | 0 | 0 | 0 | 0 | 0 | 0 | 0 | 0 | 0
9 | 6 | 0 | 0 | 0 | 0 | 0 | 0 | 0 | 0 | 0 | 0 | 0 | 0 | 0 | 0 | 0 | 0 | 0 | 0 | 0 | 0 | 0 | 0 | 0 | 0
9 | 7 | 0 | 0 | 0 | 0 | 0 | 0 | 0 | 0 | 0 | 0 | 0 | 0 | 0 | 0 | 0 | 0 | 0 | 0 | 0 | 0 | 0 | 0 | 0 | 0
9 | 8 | 0 | 0 | 0 | 0 | 0 | 0 | 0 | 0 | 0 | 0 | 0 | 0 | 0 | 0 | 0 | 0 | 0 | 0 | 0 | 0 | 0 | 0 | 0 | 0
9 | 9 | 0 | 0 | 0 | 0 | 0 | 0 | 0 | 0 | 0 | 0 | 0 | 0 | 0 | 0 | 0 | 0 | 0 | 0 | 0 | 0 | 0 | 0 | 0 | 0
9 | 10 | 0 | 0 | 0 | 0 | 0 | 0 | 0 | 0 | 0 | 0 | 0 | 0 | 0 | 0 | 0 | 0 | 0 | 0 | 0 | 0 | 0 | 0 | 0 | 0
9 | 11 | 0 | 0 | 0 | 0 | 0 | 0 | 0 | 0 | 0 | 0 | 0 | 0 | 0 | 0 | 0 | 0 | 0 | 0 | 0 | 0 | 0 | 0 | 0 | 0
10 | 0 | 0 | 0 | 0 | 0 | 0 | 0 | 0 | 0 | 0 | 0 | 0 | 0 | 0 | 0 | 0 | 0 | 0 | 0 | 0 | 0 | 0 | 0 | 0 | 0
10 | 1 | 0 | 0 | 0 | 0 | 0 | 0 | 0 | 0 | 0 | 0 | 0 | 0 | 0 | 0 | 0 | 0 | 0 | 0 | 0 | 0 | 0 | 0 | 0 | 0
10 | 2 | 0 | 0 | 0 | 0 | 0 | 0 | 0 | 0 | 0 | 0 | 0 | 0 | 0 | 0 | 0 | 0 | 0 | 0 | 0 | 0 | 0 | 0 | 0 | 0
10 | 3 | 0 | 0 | 0 | 0 | 0 | 0 | 0 | 0 | 0 | 0 | 0 | 0 | 0 | 0 | 0 | 0 | 0 | 0 | 0 | 0 | 0 | 0 | 0 | 0
10 | 4 | 0 | 0 | 0 | 0 | 0 | 0 | 0 | 0 | 0 | 0 | 0 | 0 | 0 | 0 | 0 | 0 | 0 | 0 | 0 | 0 | 0 | 0 | 0 | 0
10 | 5 | 0 | 0 | 0 | 0 | 0 | 0 | 0 | 0 | 0 | 0 | 0 | 0 | 0 | 0 | 0 | 0 | 0 | 0 | 0 | 0 | 0 | 0 | 0 | 0
10 | 6 | 0 | 0 | 0 | 0 | 0 | 0 | 0 | 0 | 0 | 0 | 0 | 0 | 0 | 0 | 0 | 0 | 0 | 0 | 0 | 0 | 0 | 0 | 0 | 0
10 | 7 | 0 | 0 | 0 | 0 | 0 | 0 | 0 | 0 | 0 | 0 | 0 | 0 | 0 | 0 | 0 | 0 | 0 | 0 | 0 | 0 | 0 | 0 | 0 | 0
10 | 8 | 0 | 0 | 0 | 0 | 0 | 0 | 0 | 0 | 0 | 0 | 0 | 0 | 0 | 0 | 0 | 0 | 0 | 0 | 0 | 0 | 0 | 0 | 0 | 0
10 | 9 | 0 | 0 | 0 | 0 | 0 | 0 | 0 | 0 | 0 | 0 | 0 | 0 | 0 | 0 | 0 | 0 | 0 | 0 | 0 | 0 | 0 | 0 | 0 | 0
10 | 10 | 0 | 0 | 0 | 0 | 0 | 0 | 0 | 0 | 0 | 0 | 0 | 0 | 0 | 0 | 0 | 0 | 0 | 0 | 0 | 0 | 0 | 0 | 0 | 0
10 | 11 | 0 | 0 | 0 | 0 | 0 | 0 | 0 | 0 | 0 | 0 | 0 | 0 | 0 | 0 | 0 | 0 | 0 | 0 | 0 | 0 | 0 | 0 | 0 | 0
11 | 0 | 0 | 0 | 0 | 0 | 0 | 0 | 0 | 0 | 0 | 0 | 0 | 0 | 0 | 0 | 0 | 0 | 0 | 0 | 0 | 0 | 0 | 0 | 0 | 0
11 | 1 | 0 | 0 | 0 | 0 | 0 | 0 | 0 | 0 | 0 | 0 | 0 | 0 | 0 | 0 | 0 | 0 | 0 | 0 | 0 | 0 | 0 | 0 | 0 | 0
11 | 2 | 0 | 0 | 0 | 0 | 0 | 0 | 0 | 0 | 0 | 0 | 0 | 0 | 0 | 0 | 0 | 0 | 0 | 0 | 0 | 0 | 0 | 0 | 0 | 0
11 | 3 | 0 | 0 | 0 | 0 | 0 | 0 | 0 | 0 | 0 | 0 | 0 | 0 | 0 | 0 | 0 | 0 | 0 | 0 | 0 | 0 | 0 | 0 | 0 | 0
11 | 4 | 0 | 0 | 0 | 0 | 0 | 0 | 0 | 0 | 0 | 0 | 0 | 0 | 0 | 0 | 0 | 0 | 0 | 0 | 0 | 0 | 0 | 0 | 0 | 0
11 | 5 | 0 | 0 | 0 | 0 | 0 | 0 | 0 | 0 | 0 | 0 | 0 | 0 | 0 | 0 | 0 | 0 | 0 | 0 | 0 | 0 | 0 | 0 | 0 | 0
11 | 6 | 0 | 0 | 0 | 0 | 0 | 0 | 0 | 0 | 0 | 0 | 0 | 0 | 0 | 0 | 0 | 0 | 0 | 0 | 0 | 0 | 0 | 0 | 0 | 0
11 | 7 | 0 | 0 | 0 | 0 | 0 | 0 | 0 | 0 | 0 | 0 | 0 | 0 | 0 | 0 | 0 | 0 | 0 | 0 | 0 | 0 | 0 | 0 | 0 | 0
11 | 8 | 0 | 0 | 0 | 0 | 0 | 0 | 0 | 0 | 0 | 0 | 0 | 0 | 0 | 0 | 0 | 0 | 0 | 0 | 0 | 0 | 0 | 0 | 0 | 0
11 | 9 | 0 | 0 | 0 | 0 | 0 | 0 | 0 | 0 | 0 | 0 | 0 | 0 | 0 | 0 | 0 | 0 | 0 | 0 | 0 | 0 | 0 | 0 | 0 | 0
11 | 10 | 0 | 0 | 0 | 0 | 0 | 0 | 0 | 0 | 0 | 0 | 0 | 0 | 0 | 0 | 0 | 0 | 0 | 0 | 0 | 0 | 0 | 0 | 0 | 0
11 | 11 | 0 | 0 | 0 | 0 | 0 | 0 | 0 | 0 | 0 | 0 | 0 | 0 | 0 | 0 | 0 | 0 | 0 | 0 | 0 | 0 | 0 | 0 | 0 | 0
12 | 0 | 0 | 0 | 0 | 0 | 0 | 0 | 0 | 0 | 0 | 0 | 0 | 0 | 0 | 0 | 0 | 0 | 0 | 0 | 0 | 0 | 0 | 0 | 0 | 0
12 | 1 | 0 | 0 | 0 | 0 | 0 | 0 | 0 | 0 | 0 | 0 | 0 | 0 | 0 | 0 | 0 | 0 | 0 | 0 | 0 | 0 | 0 | 0 | 0 | 0
12 | 2 | 0 | 0 | 0 | 0 | 0 | 0 | 0 | 0 | 0 | 0 | 0 | 0 | 0 | 0 | 0 | 0 | 0 | 0 | 0 | 0 | 0 | 0 | 0 | 0
12 | 3 | 0 | 0 | 0 | 0 | 0 | 0 | 0 | 0 | 0 | 0 | 0 | 0 | 0 | 0 | 0 | 0 | 0 | 0 | 0 | 0 | 0 | 0 | 0 | 0
12 | 4 | 0 | 0 | 0 | 0 | 0 | 0 | 0 | 0 | 0 | 0 | 0 | 0 | 0 | 0 | 0 | 0 | 0 | 0 | 0 | 0 | 0 | 0 | 0 | 0
12 | 5 | 0 | 0 | 0 | 0 | 0 | 0 | 0 | 0 | 0 | 0 | 0 | 0 | 0 | 0 | 0 | 0 | 0 | 0 | 0 | 0 | 0 | 0 | 0 | 0
12 | 6 | 0 | 0 | 0 | 0 | 0 | 0 | 0 | 0 | 0 | 0 | 0 | 0 | 0 | 0 | 0 | 0 | 0 | 0 | 0 | 0 | 0 | 0 | 0 | 0
12 | 7 | 0 | 0 | 0 | 0 | 0 | 0 | 0 | 0 | 0 | 0 | 0 | 0 | 0 | 0 | 0 | 0 | 0 | 0 | 0 | 0 | 0 | 0 | 0 | 0
12 | 8 | 0 | 0 | 0 | 0 | 0 | 0 | 0 | 0 | 0 | 0 | 0 | 0 | 0 | 0 | 0 | 0 | 0 | 0 | 0 | 0 | 0 | 0 | 0 | 0
12 | 9 | 0 | 0 | 0 | 0 | 0 | 0 | 0 | 0 | 0 | 0 | 0 | 0 | 0 | 0 | 0 | 0 | 0 | 0 | 0 | 0 | 0 | 0 | 0 | 0
12 | 10 | 0 | 0 | 0 | 0 | 0 | 0 | 0 | 0 | 0 | 0 | 0 | 0 | 0 | 0 | 0 | 0 | 0 | 0 | 0 | 0 | 0 | 0 | 0 | 0
12 | 11 | 0 | 0 | 0 | 0 | 0 | 0 | 0 | 0 | 0 | 0 | 0 | 0 | 0 | 0 | 0 | 0 | 0 | 0 | 0 | 0 | 0 | 0 | 0 | 0
13 | 0 | 0 | 0 | 0 | 0 | 0 | 0 | 0 | 0 | 0 | 0 | 0 | 0 | 0 | 0 | 0 | 0 | 0 | 0 | 0 | 0 | 0 | 0 | 0 | 0
13 | 1 | 0 | 0 | 0 | 0 | 0 | 0 | 0 | 0 | 0 | 0 | 0 | 0 | 0 | 0 | 0 | 0 | 0 | 0 | 0 | 0 | 0 | 0 | 0 | 0
13 | 2 | 0 | 0 | 0 | 0 | 0 | 0 | 0 | 0 | 0 | 0 | 0 | 0 | 0 | 0 | 0 | 0 | 0 | 0 | 0 | 0 | 0 | 0 | 0 | 0
13 | 3 | 0 | 0 | 0 | 0 | 0 | 0 | 0 | 0 | 0 | 0 | 0 | 0 | 0 | 0 | 0 | 0 | 0 | 0 | 0 | 0 | 0 | 0 | 0 | 0
13 | 4 | 0 | 0 | 0 | 0 | 0 | 0 | 0 | 0 | 0 | 0 | 0 | 0 | 0 | 0 | 0 | 0 | 0 | 0 | 0 | 0 | 0 | 0 | 0 | 0
13 | 5 | 0 | 0 | 0 | 0 | 0 | 0 | 0 | 0 | 0 | 0 | 0 | 0 | 0 | 0 | 0 | 0 | 0 | 0 | 0 | 0 | 0 | 0 | 0 | 0
13 | 6 | 0 | 0 | 0 | 0 | 0 | 0 | 0 | 0 | 0 | 0 | 0 | 0 | 0 | 0 | 0 | 0 | 0 | 0 | 0 | 0 | 0 | 0 | 0 | 0
13 | 7 | 0 | 0 | 0 | 0 | 0 | 0 | 0 | 0 | 0 | 0 | 0 | 0 | 0 | 0 | 0 | 0 | 0 | 0 | 0 | 0 | 0 | 0 | 0 | 0
13 | 8 | 0 | 0 | 0 | 0 | 0 | 0 | 0 | 0 | 0 | 0 | 0 | 0 | 0 | 0 | 0 | 0 | 0 | 0 | 0 | 0 | 0 | 0 | 0 | 0
13 | 9 | 0 | 0 | 0 | 0 | 0 | 0 | 0 | 0 | 0 | 0 | 0 | 0 | 0 | 0 | 0 | 0 | 0 | 0 | 0 | 0 | 0 | 0 | 0 | 0
13 | 10 | 0 | 0 | 0 | 0 | 0 | 0 | 0 | 0 | 0 | 0 | 0 | 0 | 0 | 0 | 0 | 0 | 0 | 0 | 0 | 0 | 0 | 0 | 0 | 0
13 | 11 | 0 | 0 | 0 | 0 | 0 | 0 | 0 | 0 | 0 | 0 | 0 | 0 | 0 | 0 | 0 | 0 | 0 | 0 | 0 | 0 | 0 | 0 | 0 | 0
14 | 0 | 0 | 0 | 0 | 0 | 0 | 0 | 0 | 0 | 0 | 0 | 0 | 0 | 0 | 0 | 0 | 0 | 0 | 0 | 0 | 0 | 0 | 0 | 0 | 0
14 | 1 | 0 | 0 | 0 | 0 | 0 | 0 | 0 | 0 | 0 | 0 | 0 | 0 | 0 | 0 | 0 | 0 | 0 | 0 | 0 | 0 | 0 | 0 | 0 | 0
14 | 2 | 0 | 0 | 0 | 0 | 0 | 0 | 0 | 0 | 0 | 0 | 0 | 0 | 0 | 0 | 0 | 0 | 0 | 0 | 0 | 0 | 0 | 0 | 0 | 0
14 | 3 | 0 | 0 | 0 | 0 | 0 | 0 | 0 | 0 | 0 | 0 | 0 | 0 | 0 | 0 | 0 | 0 | 0 | 0 | 0 | 0 | 0 | 0 | 0 | 0
14 | 4 | 0 | 0 | 0 | 0 | 0 | 0 | 0 | 0 | 0 | 0 | 0 | 0 | 0 | 0 | 0 | 0 | 0 | 0 | 0 | 0 | 0 | 0 | 0 | 0
14 | 5 | 0 | 0 | 0 | 0 | 0 | 0 | 0 | 0 | 0 | 0 | 0 | 0 | 0 | 0 | 0 | 0 | 0 | 0 | 0 | 0 | 0 | 0 | 0 | 0
14 | 6 | 0 | 0 | 0 | 0 | 0 | 0 | 0 | 0 | 0 | 0 | 0 | 0 | 0 | 0 | 0 | 0 | 0 | 0 | 0 | 0 | 0 | 0 | 0 | 0
14 | 7 | 0 | 0 | 0 | 0 | 0 | 0 | 0 | 0 | 0 | 0 | 0 | 0 | 0 | 0 | 0 | 0 | 0 | 0 | 0 | 0 | 0 | 0 | 0 | 0
14 | 8 | 0 | 0 | 0 | 0 | 0 | 0 | 0 | 0 | 0 | 0 | 0 | 0 | 0 | 0 | 0 | 0 | 0 | 0 | 0 | 0 | 0 | 0 | 0 | 0
14 | 9 | 0 | 0 | 0 | 0 | 0 | 0 | 0 | 0 | 0 | 0 | 0 | 0 | 0 | 0 | 0 | 0 | 0 | 0 | 0 | 0 | 0 | 0 | 0 | 0
14 | 10 | 0 | 0 | 0 | 0 | 0 | 0 | 0 | 0 | 0 | 0 | 0 | 0 | 0 | 0 | 0 | 0 | 0 | 0 | 0 | 0 | 0 | 0 | 0 | 0
14 | 11 | 0 | 0 | 0 | 0 | 0 | 0 | 0 | 0 | 0 | 0 | 0 | 0 | 0 | 0 | 0 | 0 | 0 | 0 | 0 | 0 | 0 | 0 | 0 | 0
15 | 0 | 0 | 0 | 0 | 0 | 0 | 0 | 0 | 0 | 0 | 0 | 0 | 0 | 0 | 0 | 0 | 0 | 0 | 0 | 0 | 0 | 0 | 0 | 0 | 0
15 | 1 | 0 | 0 | 0 | 0 | 0 | 0 | 0 | 0 | 0 | 0 | 0 | 0 | 0 | 0 | 0 | 0 | 0 | 0 | 0 | 0 | 0 | 0 | 0 | 0
15 | 2 | 0 | 0 | 0 | 0 | 0 | 0 | 0 | 0 | 0 | 0 | 0 | 0 | 0 | 0 | 0 | 0 | 0 | 0 | 0 | 0 | 0 | 0 | 0 | 0
15 | 3 | 0 | 0 | 0 | 0 | 0 | 0 | 0 | 0 | 0 | 0 | 0 | 0 | 0 | 0 | 0 | 0 | 0 | 0 | 0 | 0 | 0 | 0 | 0 | 0
15 | 4 | 0 | 0 | 0 | 0 | 0 | 0 | 0 | 0 | 0 | 0 | 0 | 0 | 0 | 0 | 0 | 0 | 0 | 0 | 0 | 0 | 0 | 0 | 0 | 0
15 | 5 | 0 | 0 | 0 | 0 | 0 | 0 | 0 | 0 | 0 | 0 | 0 | 0 | 0 | 0 | 0 | 0 | 0 | 0 | 0 | 0 | 0 | 0 | 0 | 0
15 | 6 | 0 | 0 | 0 | 0 | 0 | 0 | 0 | 0 | 0 | 0 | 0 | 0 | 0 | 0 | 0 | 0 | 0 | 0 | 0 | 0 | 0 | 0 | 0 | 0
15 | 7 | 0 | 0 | 0 | 0 | 0 | 0 | 0 | 0 | 0 | 0 | 0 | 0 | 0 | 0 | 0 | 0 | 0 | 0 | 0 | 0 | 0 | 0 | 0 | 0
15 | 8 | 0 | 0 | 0 | 0 | 0 | 0 | 0 | 0 | 0 | 0 | 0 | 0 | 0 | 0 | 0 | 0 | 0 | 0 | 0 | 0 | 0 | 0 | 0 | 0
15 | 9 | 0 | 0 | 0 | 0 | 0 | 0 | 0 | 0 | 0 | 0 | 0 | 0 | 0 | 0 | 0 | 0 | 0 | 0 | 0 | 0 | 0 | 0 | 0 | 0
15 | 10 | 0 | 0 | 0 | 0 | 0 | 0 | 0 | 0 | 0 | 0 | 0 | 0 | 0 | 0 | 0 | 0 | 0 | 0 | 0 | 0 | 0 | 0 | 0 | 0
15 | 11 | 0 | 0 | 0 | 0 | 0 | 0 | 0 | 0 | 0 | 0 | 0 | 0 | 0 | 0 | 0 | 0 | 0 | 0 | 0 | 0 | 0 | 0 | 0 | 0
16 | 0 | 0 | 0 | 0 | 0 | 0 | 0 | 0 | 0 | 0 | 0 | 0 | 0 | 0 | 0 | 0 | 0 | 0 | 0 | 0 | 0 | 0 | 0 | 0 | 0
16 | 1 | 0 | 0 | 0 | 0 | 0 | 0 | 0 | 0 | 0 | 0 | 0 | 0 | 0 | 0 | 0 | 0 | 0 | 0 | 0 | 0 | 0 | 0 | 0 | 0
16 | 2 | 0 | 0 | 0 | 0 | 0 | 0 | 0 | 0 | 0 | 0 | 0 | 0 | 0 | 0 | 0 | 0 | 0 | 0 | 0 | 0 | 0 | 0 | 0 | 0
16 | 3 | 0 | 0 | 0 | 0 | 0 | 0 | 0 | 0 | 0 | 0 | 0 | 0 | 0 | 0 | 0 | 0 | 0 | 0 | 0 | 0 | 0 | 0 | 0 | 0
16 | 4 | 0 | 0 | 0 | 0 | 0 | 0 | 0 | 0 | 0 | 0 | 0 | 0 | 0 | 0 | 0 | 0 | 0 | 0 | 0 | 0 | 0 | 0 | 0 | 0
16 | 5 | 0 | 0 | 0 | 0 | 0 | 0 | 0 | 0 | 0 | 0 | 0 | 0 | 0 | 0 | 0 | 0 | 0 | 0 | 0 | 0 | 0 | 0 | 0 | 0
16 | 6 | 0 | 0 | 0 | 0 | 0 | 0 | 0 | 0 | 0 | 0 | 0 | 0 | 0 | 0 | 0 | 0 | 0 | 0 | 0 | 0 | 0 | 0 | 0 | 0
16 | 7 | 0 | 0 | 0 | 0 | 0 | 0 | 0 | 0 | 0 | 0 | 0 | 0 | 0 | 0 | 0 | 0 | 0 | 0 | 0 | 0 | 0 | 0 | 0 | 0
16 | 8 | 0 | 0 | 0 | 0 | 0 | 0 | 0 | 0 | 0 | 0 | 0 | 0 | 0 | 0 | 0 | 0 | 0 | 0 | 0 | 0 | 0 | 0 | 0 | 0
16 | 9 | 0 | 0 | 0 | 0 | 0 | 0 | 0 | 0 | 0 | 0 | 0 | 0 | 0 | 0 | 0 | 0 | 0 | 0 | 0 | 0 | 0 | 0 | 0 | 0
16 | 10 | 0 | 0 | 0 | 0 | 0 | 0 | 0 | 0 | 0 | 0 | 0 | 0 | 0 | 0 | 0 | 0 | 0 | 0 | 0 | 0 | 0 | 0 | 0 | 0
16 | 11 | 0 | 0 | 0 | 0 | 0 | 0 | 0 | 0 | 0 | 0 | 0 | 0 | 0 | 0 | 0 | 0 | 0 | 0 | 0 | 0 | 0 | 0 | 0 | 0
17 | 0 | 0 | 0 | 0 | 0 | 0 | 0 | 0 | 0 | 0 | 0 | 0 | 0 | 0 | 0 | 0 | 0 | 0 | 0 | 0 | 0 | 0 | 0 | 0 | 0
17 | 1 | 0 | 0 | 0 | 0 | 0 | 0 | 0 | 0 | 0 | 0 | 0 | 0 | 0 | 0 | 0 | 0 | 0 | 0 | 0 | 0 | 0 | 0 | 0 | 0
17 | 2 | 0 | 0 | 0 | 0 | 0 | 0 | 0 | 0 | 0 | 0 | 0 | 0 | 0 | 0 | 0 | 0 | 0 | 0 | 0 | 0 | 0 | 0 | 0 | 0
17 | 3 | 0 | 0 | 0 | 0 | 0 | 0 | 0 | 0 | 0 | 0 | 0 | 0 | 0 | 0 | 0 | 0 | 0 | 0 | 0 | 0 | 0 | 0 | 0 | 0
17 | 4 | 0 | 0 | 0 | 0 | 0 | 0 | 0 | 0 | 0 | 0 | 0 | 0 | 0 | 0 | 0 | 0 | 0 | 0 | 0 | 0 | 0 | 0 | 0 | 0
17 | 5 | 0 | 0 | 0 | 0 | 0 | 0 | 0 | 0 | 0 | 0 | 0 | 0 | 0 | 0 | 0 | 0 | 0 | 0 | 0 | 0 | 0 | 0 | 0 | 0
17 | 6 | 0 | 0 | 0 | 0 | 0 | 0 | 0 | 0 | 0 | 0 | 0 | 0 | 0 | 0 | 0 | 0 | 0 | 0 | 0 | 0 | 0 | 0 | 0 | 0
17 | 7 | 0 | 0 | 0 | 0 | 0 | 0 | 0 | 0 | 0 | 0 | 0 | 0 | 0 | 0 | 0 | 0 | 0 | 0 | 0 | 0 | 0 | 0 | 0 | 0
17 | 8 | 0 | 0 | 0 | 0 | 0 | 0 | 0 | 0 | 0 | 0 | 0 | 0 | 0 | 0 | 0 | 0 | 0 | 0 | 0 | 0 | 0 | 0 | 0 | 0
17 | 9 | 0 | 0 | 0 | 0 | 0 | 0 | 0 | 0 | 0 | 0 | 0 | 0 | 0 | 0 | 0 | 0 | 0 | 0 | 0 | 0 | 0 | 0 | 0 | 0
17 | 10 | 0 | 0 | 0 | 0 | 0 | 0 | 0 | 0 | 0 | 0 | 0 | 0 | 0 | 0 | 0 | 0 | 0 | 0 | 0 | 0 | 0 | 0 | 0 | 0
17 | 11 | 0 | 0 | 0 | 0 | 0 | 0 | 0 | 0 | 0 | 0 | 0 | 0 | 0 | 0 | 0 | 0 | 0 | 0 | 0 | 0 | 0 | 0 | 0 | 0
18 | 0 | 0 | 0 | 0 | 0 | 0 | 0 | 0 | 0 | 0 | 0 | 0 | 0 | 0 | 0 | 0 | 0 | 0 | 0 | 0 | 0 | 0 | 0 | 0 | 0
18 | 1 | 0 | 0 | 0 | 0 | 0 | 0 | 0 | 0 | 0 | 0 | 0 | 0 | 0 | 0 | 0 | 0 | 0 | 0 | 0 | 0 | 0 | 0 | 0 | 0
18 | 2 | 0 | 0 | 0 | 0 | 0 | 0 | 0 | 0 | 0 | 0 | 0 | 0 | 0 | 0 | 0 | 0 | 0 | 0 | 0 | 0 | 0 | 0 | 0 | 0
18 | 3 | 0 | 0 | 0 | 0 | 0 | 0 | 0 | 0 | 0 | 0 | 0 | 0 | 0 | 0 | 0 | 0 | 0 | 0 | 0 | 0 | 0 | 0 | 0 | 0
18 | 4 | 0 | 0 | 0 | 0 | 0 | 0 | 0 | 0 | 0 | 0 | 0 | 0 | 0 | 0 | 0 | 0 | 0 | 0 | 0 | 0 | 0 | 0 | 0 | 0
18 | 5 | 0 | 0 | 0 | 0 | 0 | 0 | 0 | 0 | 0 | 0 | 0 | 0 | 0 | 0 | 0 | 0 | 0 | 0 | 0 | 0 | 0 | 0 | 0 | 0
18 | 6 | 0 | 0 | 0 | 0 | 0 | 0 | 0 | 0 | 0 | 0 | 0 | 0 | 0 | 0 | 0 | 0 | 0 | 0 | 0 | 0 | 0 | 0 | 0 | 0
18 | 7 | 0 | 0 | 0 | 0 | 0 | 0 | 0 | 0 | 0 | 0 | 0 | 0 | 0 | 0 | 0 | 0 | 0 | 0 | 0 | 0 | 0 | 0 | 0 | 0
18 | 8 | 0 | 0 | 0 | 0 | 0 | 0 | 0 | 0 | 0 | 0 | 0 | 0 | 0 | 0 | 0 | 0 | 0 | 0 | 0 | 0 | 0 | 0 | 0 | 0
18 | 9 | 0 | 0 | 0 | 0 | 0 | 0 | 0 | 0 | 0 | 0 | 0 | 0 | 0 | 0 | 0 | 0 | 0 | 0 | 0 | 0 | 0 | 0 | 0 | 0
18 | 10 | 0 | 0 | 0 | 0 | 0 | 0 | 0 | 0 | 0 | 0 | 0 | 0 | 0 | 0 | 0 | 0 | 0 | 0 | 0 | 0 | 0 | 0 | 0 | 0
18 | 11 | 0 | 0 | 0 | 0 | 0 | 0 | 0 | 0 | 0 | 0 | 0 | 0 | 0 | 0 | 0 | 0 | 0 | 0 | 0 | 0 | 0 | 0 | 0 | 0
19 | 0 | 0 | 0 | 0 | 0 | 0 | 0 | 0 | 0 | 0 | 0 | 0 | 0 | 0 | 0 | 0 | 0 | 0 | 0 | 0 | 0 | 0 | 0 | 0 | 0
19 | 1 | 0 | 0 | 0 | 0 | 0 | 0 | 0 | 0 | 0 | 0 | 0 | 0 | 0 | 0 | 0 | 0 | 0 | 0 | 0 | 0 | 0 | 0 | 0 | 0
19 | 2 | 0 | 0 | 0 | 0 | 0 | 0 | 0 | 0 | 0 | 0 | 0 | 0 | 0 | 0 | 0 | 0 | 0 | 0 | 0 | 0 | 0 | 0 | 0 | 0
19 | 3 | 0 | 0 | 0 | 0 | 0 | 0 | 0 | 0 | 0 | 0 | 0 | 0 | 0 | 0 | 0 | 0 | 0 | 0 | 0 | 0 | 0 | 0 | 0 | 0
19 | 4 | 0 | 0 | 0 | 0 | 0 | 0 | 0 | 0 | 0 | 0 | 0 | 0 | 0 | 0 | 0 | 0 | 0 | 0 | 0 | 0 | 0 | 0 | 0 | 0
19 | 5 | 0 | 0 | 0 | 0 | 0 | 0 | 0 | 0 | 0 | 0 | 0 | 0 | 0 | 0 | 0 | 0 | 0 | 0 | 0 | 0 | 0 | 0 | 0 | 0
19 | 6 | 0 | 0 | 0 | 0 | 0 | 0 | 0 | 0 | 0 | 0 | 0 | 0 | 0 | 0 | 0 | 0 | 0 | 0 | 0 | 0 | 0 | 0 | 0 | 0
19 | 7 | 0 | 0 | 0 | 0 | 0 | 0 | 0 | 0 | 0 | 0 | 0 | 0 | 0 | 0 | 0 | 0 | 0 | 0 | 0 | 0 | 0 | 0 | 0 | 0
19 | 8 | 0 | 0 | 0 | 0 | 0 | 0 | 0 | 0 | 0 | 0 | 0 | 0 | 0 | 0 | 0 | 0 | 0 | 0 | 0 | 0 | 0 | 0 | 0 | 0
19 | 9 | 0 | 0 | 0 | 0 | 0 | 0 | 0 | 0 | 0 | 0 | 0 | 0 | 0 | 0 | 0 | 0 | 0 | 0 | 0 | 0 | 0 | 0 | 0 | 0
19 | 10 | 0 | 0 | 0 | 0 | 0 | 0 | 0 | 0 | 0 | 0 | 0 | 0 | 0 | 0 | 0 | 0 | 0 | 0 | 0 | 0 | 0 | 0 | 0 | 0
19 | 11 | 0 | 0 | 0 | 0 | 0 | 0 | 0 | 0 | 0 | 0 | 0 | 0 | 0 | 0 | 0 | 0 | 0 | 0 | 0 | 0 | 0 | 0 | 0 | 0

## Excess Electricity
Year | Day | Hour 0 | Hour 1 | Hour 2 | Hour 3 | Hour 4 | Hour 5 | Hour 6 | Hour 7 | Hour 8 | Hour 9 | Hour 10 | Hour 11 | Hour 12 | Hour 13 | Hour 14 | Hour 15 | Hour 16 | Hour 17 | Hour 18 | Hour 19 | Hour 20 | Hour 21 | Hour 22 | Hour 23
0 | 0 | 0 | 0 | 0 | 0 | 0 | 0 | 0 | 0 | 0 | 0 | 0 | 0.26178 | 0.2021 | 0 | 0 | 0 | 0 | 0 | 0 | 0 | 0 | 0 | 0 | 0
0 | 1 | 0 | 0 | 0 | 0 | 0 | 0 | 0 | 0 | 0 | 0 | 0 | 0.51253 | 0.34933 | 0 | 0 | 0 | 0 | 0 | 0 | 0 | 0 | 0 | 0 | 0
0 | 2 | 0 | 0 | 0 | 0 | 0 | 0 | 0 | 0 | 3.1052 | 1.7746 | 2.4153 | 4.0357 | 6.1526 | 1.93 | 0 | 0 | 0 | 0 | 0 | 0 | 0 | 0 | 0 | 0
0 | 3 | 0 | 0 | 0 | 0 | 0 | 0 | 0 | 1.9786 | 5.5911 | 3.3557 | 3.515 | 4.2428 | 7.5391 | 2.4375 | 0 | 0 | 0 | 0 | 0 | 0 | 0 | 0 | 0 | 0
0 | 4 | 0 | 0 | 0 | 0 | 0 | 0 | 0 | 1.8399 | 5.4641 | 3.0475 | 2.9893 | 3.8843 | 7.5666 | 2.4155 | 0 | 0 | 0 | 0 | 0 | 0 | 0 | 0 | 0 | 0
0 | 5 | 0 | 0 | 0 | 0 | 0 | 0 | 0 | 0.3939 | 3.9799 | 1.5779 | 1.412 | 2.2293 | 2.9455 | 0.7207 | 0 | 0 | 0 | 0 | 0 | 0 | 0 | 0 | 0 | 0
0 | 6 | 0 | 0 | 0 | 0 | 0 | 0 | 0 | 0 | 0 | 0 | 0 | 0.31537 | 0 | 0 | 0 | 0 | 0 | 0 | 0 | 0 | 0 | 0 | 0 | 0
0 | 7 | 0 | 0 | 0 | 0 | 0 | 0 | 0 | 0 | 1.4218 | 0.29166 | 0 | 0.88528 | 0.47953 | 0 | 0 | 0 | 0 | 0 | 0 | 0 | 0 | 0 | 0 | 0
0 | 8 | 0 | 0 | 0 | 0 | 0 | 0 | 0 | 0 | 3.5085 | 1.346 | 1.1862 | 2.0244 | 2.3323 | 0.46144 | 0 | 0 | 0 | 0 | 0 | 0 | 0 | 0 | 0 | 0
0 | 9 | 0 | 0 | 0 | 0 | 0 | 0 | 0 | 0 | 3.6842 | 1.7201 | 1.8345 | 2.5923 | 1.9584 | 0.24466 | 0 | 0 | 0 | 0 | 0 | 0 | 0 | 0 | 0 | 0
0 | 10 | 0 | 0 | 0 | 0 | 0 | 0 | 0 | 0 | 0 | 0 | 0.41723 | 1.0142 | 0.61999 | 0 | 0 | 0 | 0 | 0 | 0 | 0 | 0 | 0 | 0 | 0
0 | 11 | 0 | 0 | 0 | 0 | 0 | 0 | 0 | 0 | 0 | 0 | 0 | 0.2147 | 0 | 0 | 0 | 0 | 0 | 0 | 0 | 0 | 0 | 0 | 0 | 0
1 | 0 | 0 | 0 | 0 | 0 | 0 | 0 | 0 | 0 | 0 | 0 | 0 | 0.21683 | 0.15053 | 0 | 0 | 0 | 0 | 0 | 0 | 0 | 0 | 0 | 0 | 0
1 | 1 | 0 | 0 | 0 | 0 | 0 | 0 | 0 | 0 | 0 | 0 | 0 | 0.50347 | 0.33298 | 0 | 0 | 0 | 0 | 0 | 0 | 0 | 0 | 0 | 0 | 0
1 | 2 | 0 | 0 | 0 | 0 | 0 | 0 | 0 | 0 | 3.0309 | 1.8189 | 2.4605 | 4.1327 | 5.9682 | 1.9531 | 0 | 0 | 0 | 0 | 0 | 0 | 0 | 0 | 0 | 0
1 | 3 | 0 | 0 | 0 | 0 | 0 | 0 | 0 | 1.9031 | 5.1379 | 7.0387 | 3.6579 | 4.4173 | 4.0827 | 2.5493 | 0 | 0 | 0 | 0 | 0 | 0 | 0 | 0 | 0 | 0
1 | 4 | 0 | 0 | 0 | 0 | 0 | 0 | 0 | 1.7757 | 5.0204 | 7.0651 | 3.1136 | 4.0374 | 3.71 | 2.5079 | 0 | 0 | 0 | 0 | 0 | 0 | 0 | 0 | 0 | 0
1 | 5 | 0 | 0 | 0 | 0 | 0 | 0 | 0 | 0.29069 | 4.0054 | 1.6865 | 1.4825 | 2.3268 | 2.9123 | 0.76378 | 0 | 0 | 0 | 0 | 0 | 0 | 0 | 0 | 0 | 0
1 | 6 | 0 | 0 | 0 | 0 | 0 | 0 | 0 | 0 | 0 | 0.031685 | 0 | 0.36801 | 0 | 0 | 0 | 0 | 0 | 0 | 0 | 0 | 0 | 0 | 0 | 0
1 | 7 | 0 | 0 | 0 | 0 | 0 | 0 | 0 | 0 | 1.3658 | 0.36493 | 0 | 0.95345 | 0.53051 | 0 | 0 | 0 | 0 | 0 | 0 | 0 | 0 | 0 | 0 | 0
1 | 8 | 0 | 0 | 0 | 0 | 0 | 0 | 0 | 0 | 3.5203 | 1.4537 | 1.2587 | 2.1258 | 2.377 | 0.50205 | 0 | 0 | 0 | 0 | 0 | 0 | 0 | 0 | 0 | 0
1 | 9 | 0 | 0 | 0 | 0 | 0 | 0 | 0 | 0 | 3.7137 | 1.8555 | 1.9492 | 2.7334 | 2.0328 | 0.30093 | 0 | 0 | 0 | 0 | 0 | 0 | 0 | 0 | 0 | 0
1 | 10 | 0 | 0 | 0 | 0 | 0 | 0 | 0 | 0 | 0 | 0 | 0.46024 | 1.0819 | 0.67805 | 0 | 0 | 0 | 0 | 0 | 0 | 0 | 0 | 0 | 0 | 0
1 | 11 | 0 | 0 | 0 | 0 | 0 | 0 | 0 | 0 | 0 | 0 | 0 | 0.27894 | 0 | 0 | 0 | 0 | 0 | 0 | 0 | 0 | 0 | 0 | 0 | 0
2 | 0 | 0 | 0 | 0 | 0 | 0 | 0 | 0 | 0 | 0 | 0 | 0 | 0.18823 | 0.11439 | 0 | 0 | 0 | 0 | 0 | 0 | 0 | 0 | 0 | 0 | 0
2 | 1 | 0 | 0 | 0 | 0 | 0 | 0 | 0 | 0 | 0 | 0 | 0 | 0.51397 | 0.33531 | 0 | 0 | 0 | 0 | 0 | 0 | 0 | 0 | 0 | 0 | 0
2 | 2 | 0 | 0 | 0 | 0 | 0 | 0 | 0 | 0 | 2.9653 | 1.8826 | 2.5283 | 4.2563 | 5.8204 | 1.9958 | 0 | 0 | 0 | 0 | 0 | 0 | 0 | 0 | 0 | 0
2 | 3 | 0 | 0 | 0 | 0 | 0 | 0 | 0 | 1.8342 | 5.2178 | 3.6962 | 3.8302 | 4.6238 | 4.279 | 6.1423 | 0 | 0 | 0 | 0 | 0 | 0 | 0 | 0 | 0 | 0
2 | 4 | 0 | 0 | 0 | 0 | 0 | 0 | 0 | 1.7197 | 5.111 | 7.1365 | 3.2671 | 4.222 | 3.8771 | 2.626 | 0.0038368 | 0 | 0 | 0 | 0 | 0 | 0 | 0 | 0 | 0
2 | 5 | 0 | 0 | 0 | 0 | 0 | 0 | 0 | 0.19383 | 4.0488 | 1.8207 | 1.579 | 2.4525 | 3.0018 | 0.82984 | 0 | 0 | 0 | 0 | 0 | 0 | 0 | 0 | 0 | 0
2 | 6 | 0 | 0 | 0 | 0 | 0 | 0 | 0 | 0 | 0 | 0.12057 | 0 | 0.44664 | 0.06503 | 0 | 0 | 0 | 0 | 0 | 0 | 0 | 0 | 0 | 0 | 0
2 | 7 | 0 | 0 | 0 | 0 | 0 | 0 | 0 | 0 | 1.3425 | 0.46251 | 0.043225 | 1.0489 | 0.60727 | 0 | 0 | 0 | 0 | 0 | 0 | 0 | 0 | 0 | 0 | 0
2 | 8 | 0 | 0 | 0 | 0 | 0 | 0 | 0 | 0 | 3.5501 | 1.5882 | 1.3586 | 2.2568 | 2.4659 | 0.56645 | 0 | 0 | 0 | 0 | 0 | 0 | 0 | 0 | 0 | 0
2 | 9 | 0 | 0 | 0 | 0 | 0 | 0 | 0 | 0 | 3.7601 | 2.0175 | 2.0921 | 2.905 | 2.1488 | 0.37971 | 0 | 0 | 0 | 0 | 0 | 0 | 0 | 0 | 0 | 0
2 | 10 | 0 | 0 | 0 | 0 | 0 | 0 | 0 | 0 | 0 | 0 | 0.5242 | 1.1727 | 0.75809 | 0 | 0 | 0 | 0 | 0 | 0 | 0 | 0 | 0 | 0 | 0
2 | 11 | 0 | 0 | 0 | 0 | 0 | 0 | 0 | 0 | 0 | 0 | 0 | 0.36707 | 0 | 0 | 0 | 0 | 0 | 0 | 0 | 0 | 0 | 0 | 0 | 0
3 | 0 | 0 | 0 | 0 | 0 | 0 | 0 | 0 | 0 | 0 | 0 | 0 | 0.1582 | 0.076445 | 0 | 0 | 0 | 0 | 0 | 0 | 0 | 0 | 0 | 0 | 0
3 | 1 | 0 | 0 | 0 | 0 | 0 | 0 | 0 | 0 | 0 | 0 | 0 | 0.52499 | 0.33776 | 0 | 0 | 0 | 0 | 0 | 0 | 0 | 0 | 0 | 0 | 0
3 | 2 | 0 | 0 | 0 | 0 | 0 | 0 | 0 | 0 | 2.8963 | 1.9494 | 2.5993 | 4.3861 | 5.6651 | 2.0408 | 0 | 0 | 0 | 0 | 0 | 0 | 0 | 0 | 0 | 0
3 | 3 | 0 | 0 | 0 | 0 | 0 | 0 | 0 | 1.762 | 5.3016 | 3.8896 | 4.0112 | 4.8407 | 4.4851 | 6.1996 | 0.012503 | 0 | 0 | 0 | 0 | 0 | 0 | 0 | 0 | 0
3 | 4 | 0 | 0 | 0 | 0 | 0 | 0 | 0 | 1.661 | 5.2062 | 7.1993 | 3.4283 | 4.4158 | 4.0525 | 2.75 | 0.02013 | 0 | 0 | 0 | 0 | 0 | 0 | 0 | 0 | 0
3 | 5 | 0 | 0 | 0 | 0 | 0 | 0 | 0 | 0.092136 | 4.0943 | 1.9617 | 1.6803 | 2.5845 | 3.0958 | 0.89919 | 0 | 0 | 0 | 0 | 0 | 0 | 0 | 0 | 0 | 0
3 | 6 | 0 | 0 | 0 | 0 | 0 | 0 | 0 | 0 | 0 | 0.21391 | 0 | 0.5292 | 0.13331 | 0 | 0 | 0 | 0 | 0 | 0 | 0 | 0 | 0 | 0 | 0
3 | 7 | 0 | 0 | 0 | 0 | 0 | 0 | 0 | 0 | 1.3028 | 0.56498 | 0.10378 | 1.149 | 0.68786 | 0 | 0 | 0 | 0 | 0 | 0 | 0 | 0 | 0 | 0 | 0
3 | 8 | 0 | 0 | 0 | 0 | 0 | 0 | 0 | 0 | 3.5813 | 1.7293 | 1.4635 | 2.3944 | 2.5592 | 0.63407 | 0 | 0 | 0 | 0 | 0 | 0 | 0 | 0 | 0 | 0
3 | 9 | 0 | 0 | 0 | 0 | 0 | 0 | 0 | 0 | 3.7812 | 2.1876 | 2.2422 | 3.0852 | 2.2983 | 0.46243 | 0 | 0 | 0 | 0 | 0 | 0 | 0 | 0 | 0 | 0
3 | 10 | 0 | 0 | 0 | 0 | 0 | 0 | 0 | 0 | 0 | 0 | 0.59135 | 1.2681 | 0.84213 | 0 | 0 | 0 | 0 | 0 | 0 | 0 | 0 | 0 | 0 | 0
3 | 11 | 0 | 0 | 0 | 0 | 0 | 0 | 0 | 0 | 0 | 0 | 0 | 0.45961 | 0.0055712 | 0 | 0 | 0 | 0 | 0 | 0 | 0 | 0 | 0 | 0 | 0
4 | 0 | 0 | 0 | 0 | 0 | 0 | 0 | 0 | 0 | 0 | 0 | 0 | 0 | 0 | 0 | 0 | 0 | 0 | 0 | 0 | 0 | 0 | 0 | 0 | 0
4 | 1 | 0 | 0 | 0 | 0 | 0 | 0 | 0 | 0 | 0 | 0 | 0 | 0 | 0 | 0 | 0 | 0 | 0 | 0 | 0 | 0 | 0 | 0 | 0 | 0
4 | 2 | 0 | 0 | 0 | 0 | 0 | 0 | 0 | 0 | 0 | 0 | 0 | 0 | 0 | 0 | 0 | 0 | 0 | 0 | 0 | 0 | 0 | 0 | 0 | 0
4 | 3 | 0 | 0 | 0 | 0 | 0 | 0 | 0 | 0 | 0 | 0 | 0 | 0 | 0 | 0 | 0 | 0 | 0 | 0 | 0 | 0 | 0 | 0 | 0 | 0
4 | 4 | 0 | 0 | 0 | 0 | 0 | 0 | 0 | 0 | 0 | 0 | 0 | 0 | 0 | 0 | 0 | 0 | 0 | 0 | 0 | 0 | 0 | 0 | 0 | 0
4 | 5 | 0 | 0 | 0 | 0 | 0 | 0 | 0 | 0 | 0 | 0 | 0 | 0 | 0 | 0 | 0 | 0 | 0 | 0 | 0 | 0 | 0 | 0 | 0 | 0
4 | 6 | 0 | 0 | 0 | 0 | 0 | 0 | 0 | 0 | 0 | 0 | 0 | 0 | 0 | 0 | 0 | 0 | 0 | 0 | 0 | 0 | 0 | 0 | 0 | 0
4 | 7 | 0 | 0 | 0 | 0 | 0 | 0 | 0 | 0 | 0 | 0 | 0 | 0 | 0 | 0 | 0 | 0 | 0 | 0 | 0 | 0 | 0 | 0 | 0 | 0
4 | 8 | 0 | 0 | 0 | 0 | 0 | 0 | 0 | 0 | 0 | 0 | 0 | 0 | 0 | 0 | 0 | 0 | 0 | 0 | 0 | 0 | 0 | 0 | 0 | 0
4 | 9 | 0 | 0 | 0 | 0 | 0 | 0 | 0 | 0 | 0 | 0 | 0 | 0 | 0 | 0 | 0 | 0 | 0 | 0 | 0 | 0 | 0 | 0 | 0 | 0
4 | 10 | 0 | 0 | 0 | 0 | 0 | 0 | 0 | 0 | 0 | 0 | 0 | 0 | 0 | 0 | 0 | 0 | 0 | 0 | 0 | 0 | 0 | 0 | 0 | 0
4 | 11 | 0 | 0 | 0 | 0 | 0 | 0 | 0 | 0 | 0 | 0 | 0 | 0 | 0 | 0 | 0 | 0 | 0 | 0 | 0 | 0 | 0 | 0 | 0 | 0
5 | 0 | 0 | 0 | 0 | 0 | 0 | 0 | 0 | 0 | 0 | 0 | 0 | 0 | 0 | 0 | 0 | 0 | 0 | 0 | 0 | 0 | 0 | 0 | 0 | 0
5 | 1 | 0 | 0 | 0 | 0 | 0 | 0 | 0 | 0 | 0 | 0 | 0 | 0 | 0 | 0 | 0 | 0 | 0 | 0 | 0 | 0 | 0 | 0 | 0 | 0
5 | 2 | 0 | 0 | 0 | 0 | 0 | 0 | 0 | 0 | 0 | 0 | 0 | 0 | 0 | 0 | 0 | 0 | 0 | 0 | 0 | 0 | 0 | 0 | 0 | 0
5 | 3 | 0 | 0 | 0 | 0 | 0 | 0 | 0 | 0 | 0 | 0 | 0 | 0 | 0 | 0 | 0 | 0 | 0 | 0 | 0 | 0 | 0 | 0 | 0 | 0
5 | 4 | 0 | 0 | 0 | 0 | 0 | 0 | 0 | 0 | 0 | 0 | 0 | 0 | 0 | 0 | 0 | 0 | 0 | 0 | 0 | 0 | 0 | 0 | 0 | 0
5 | 5 | 0 | 0 | 0 | 0 | 0 | 0 | 0 | 0 | 0 | 0 | 0 | 0 | 0 | 0 | 0 | 0 | 0 | 0 | 0 | 0 | 0 | 0 | 0 | 0
5 | 6 | 0 | 0 | 0 | 0 | 0 | 0 | 0 | 0 | 0 | 0 | 0 | 0 | 0 | 0 | 0 | 0 | 0 | 0 | 0 | 0 | 0 | 0 | 0 | 0
5 | 7 | 0 | 0 | 0 | 0 | 0 | 0 | 0 | 0 | 0 | 0 | 0 | 0 | 0 | 0 | 0 | 0 | 0 | 0 | 0 | 0 | 0 | 0 | 0 | 0
5 | 8 | 0 | 0 | 0 | 0 | 0 | 0 | 0 | 0 | 0 | 0 | 0 | 0 | 0 | 0 | 0 | 0 | 0 | 0 | 0 | 0 | 0 | 0 | 0 | 0
5 | 9 | 0 | 0 | 0 | 0 | 0 | 0 | 0 | 0 | 0 | 0 | 0 | 0 | 0 | 0 | 0 | 0 | 0 | 0 | 0 | 0 | 0 | 0 | 0 | 0
5 | 10 | 0 | 0 | 0 | 0 | 0 | 0 | 0 | 0 | 0 | 0 | 0 | 0 | 0 | 0 | 0 | 0 | 0 | 0 | 0 | 0 | 0 | 0 | 0 | 0
5 | 11 | 0 | 0 | 0 | 0 | 0 | 0 | 0 | 0 | 0 | 0 | 0 | 0 | 0 | 0 | 0 | 0 | 0 | 0 | 0 | 0 | 0 | 0 | 0 | 0
6 | 0 | 0 | 0 | 0 | 0 | 0 | 0 | 0 | 0 | 0 | 0 | 0 | 0 | 0 | 0 | 0 | 0 | 0 | 0 | 0 | 0 | 0 | 0 | 0 | 0
6 | 1 | 0 | 0 | 0 | 0 | 0 | 0 | 0 | 0 | 0 | 0 | 0 | 0 | 0 | 0 | 0 | 0 | 0 | 0 | 0 | 0 | 0 | 0 | 0 | 0
6 | 2 | 0 | 0 | 0 | 0 | 0 | 0 | 0 | 0 | 0 | 0 | 0 | 0 | 0 | 0 | 0 | 0 | 0 | 0 | 0 | 0 | 0 | 0 | 0 | 0
6 | 3 | 0 | 0 | 0 | 0 | 0 | 0 | 0 | 0 | 0 | 0 | 0 | 0 | 0 | 0 | 0 | 0 | 0 | 0 | 0 | 0 | 0 | 0 | 0 | 0
6 | 4 | 0 | 0 | 0 | 0 | 0 | 0 | 0 | 0 | 0 | 0 | 0 | 0 | 0 | 0 | 0 | 0 | 0 | 0 | 0 | 0 | 0 | 0 | 0 | 0
6 | 5 | 0 | 0 | 0 | 0 | 0 | 0 | 0 | 0 | 0 | 0 | 0 | 0 | 0 | 0 | 0 | 0 | 0 | 0 | 0 | 0 | 0 | 0 | 0 | 0
6 | 6 | 0 | 0 | 0 | 0 | 0 | 0 | 0 | 0 | 0 | 0 | 0 | 0 | 0 | 0 | 0 | 0 | 0 | 0 | 0 | 0 | 0 | 0 | 0 | 0
6 | 7 | 0 | 0 | 0 | 0 | 0 | 0 | 0 | 0 | 0 | 0 | 0 | 0 | 0 | 0 | 0 | 0 | 0 | 0 | 0 | 0 | 0 | 0 | 0 | 0
6 | 8 | 0 | 0 | 0 | 0 | 0 | 0 | 0 | 0 | 0 | 0 | 0 | 0 | 0 | 0 | 0 | 0 | 0 | 0 | 0 | 0 | 0 | 0 | 0 | 0
6 | 9 | 0 | 0 | 0 | 0 | 0 | 0 | 0 | 0 | 0 | 0 | 0 | 0 | 0 | 0 | 0 | 0 | 0 | 0 | 0 | 0 | 0 | 0 | 0 | 0
6 | 10 | 0 | 0 | 0 | 0 | 0 | 0 | 0 | 0 | 0 | 0 | 0 | 0 | 0 | 0 | 0 | 0 | 0 | 0 | 0 | 0 | 0 | 0 | 0 | 0
6 | 11 | 0 | 0 | 0 | 0 | 0 | 0 | 0 | 0 | 0 | 0 | 0 | 0 | 0 | 0 | 0 | 0 | 0 | 0 | 0 | 0 | 0 | 0 | 0 | 0
7 | 0 | 0 | 0 | 0 | 0 | 0 | 0 | 0 | 0 | 0 | 0 | 0 | 0 | 0 | 0 | 0 | 0 | 0 | 0 | 0 | 0 | 0 | 0 | 0 | 0
7 | 1 | 0 | 0 | 0 | 0 | 0 | 0 | 0 | 0 | 0 | 0 | 0 | 0 | 0 | 0 | 0 | 0 | 0 | 0 | 0 | 0 | 0 | 0 | 0 | 0
7 | 2 | 0 | 0 | 0 | 0 | 0 | 0 | 0 | 0 | 0 | 0 | 0 | 0 | 0 | 0 | 0 | 0 | 0 | 0 | 0 | 0 | 0 | 0 | 0 | 0
7 | 3 | 0 | 0 | 0 | 0 | 0 | 0 | 0 | 0 | 0 | 0 | 0 | 0 | 0 | 0 | 0 | 0 | 0 | 0 | 0 | 0 | 0 | 0 | 0 | 0
7 | 4 | 0 | 0 | 0 | 0 | 0 | 0 | 0 | 0 | 0 | 0 | 0 | 0 | 0 | 0 | 0 | 0 | 0 | 0 | 0 | 0 | 0 | 0 | 0 | 0
7 | 5 | 0 | 0 | 0 | 0 | 0 | 0 | 0 | 0 | 0 | 0 | 0 | 0 | 0 | 0 | 0 | 0 | 0 | 0 | 0 | 0 | 0 | 0 | 0 | 0
7 | 6 | 0 | 0 | 0 | 0 | 0 | 0 | 0 | 0 | 0 | 0 | 0 | 0 | 0 | 0 | 0 | 0 | 0 | 0 | 0 | 0 | 0 | 0 | 0 | 0
7 | 7 | 0 | 0 | 0 | 0 | 0 | 0 | 0 | 0 | 0 | 0 | 0 | 0 | 0 | 0 | 0 | 0 | 0 | 0 | 0 | 0 | 0 | 0 | 0 | 0
7 | 8 | 0 | 0 | 0 | 0 | 0 | 0 | 0 | 0 | 0 | 0 | 0 | 0 | 0 | 0 | 0 | 0 | 0 | 0 | 0 | 0 | 0 | 0 | 0 | 0
7 | 9 | 0 | 0 | 0 | 0 | 0 | 0 | 0 | 0 | 0 | 0 | 0 | 0 | 0 | 0 | 0 | 0 | 0 | 0 | 0 | 0 | 0 | 0 | 0 | 0
7 | 10 | 0 | 0 | 0 | 0 | 0 | 0 | 0 | 0 | 0 | 0 | 0 | 0 | 0 | 0 | 0 | 0 | 0 | 0 | 0 | 0 | 0 | 0 | 0 | 0
7 | 11 | 0 | 0 | 0 | 0 | 0 | 0 | 0 | 0 | 0 | 0 | 0 | 0 | 0 | 0 | 0 | 0 | 0 | 0 | 0 | 0 | 0 | 0 | 0 | 0
8 | 0 | 0 | 0 | 0 | 0 | 0 | 0 | 0 | 0 | 0 | 0 | 0 | 0 | 0 | 0 | 0 | 0 | 0 | 0 | 0 | 0 | 0 | 0 | 0 | 0
8 | 1 | 0 | 0 | 0 | 0 | 0 | 0 | 0 | 0 | 0 | 0 | 0 | 0 | 0 | 0 | 0 | 0 | 0 | 0 | 0 | 0 | 0 | 0 | 0 | 0
8 | 2 | 0 | 0 | 0 | 0 | 0 | 0 | 0 | 0 | 0 | 0 | 0 | 0 | 0 | 0 | 0 | 0 | 0 | 0 | 0 | 0 | 0 | 0 | 0 | 0
8 | 3 | 0 | 0 | 0 | 0 | 0 | 0 | 0 | 0 | 0 | 0 | 0 | 0 | 0 | 0 | 0 | 0 | 0 | 0 | 0 | 0 | 0 | 0 | 0 | 0
8 | 4 | 0 | 0 | 0 | 0 | 0 | 0 | 0 | 0 | 0 | 0 | 0 | 0 | 0 | 0 | 0 | 0 | 0 | 0 | 0 | 0 | 0 | 0 | 0 | 0
8 | 5 | 0 | 0 | 0 | 0 | 0 | 0 | 0 | 0 | 0 | 0 | 0 | 0 | 0 | 0 | 0 | 0 | 0 | 0 | 0 | 0 | 0 | 0 | 0 | 0
8 | 6 | 0 | 0 | 0 | 0 | 0 | 0 | 0 | 0 | 0 | 0 | 0 | 0 | 0 | 0 | 0 | 0 | 0 | 0 | 0 | 0 | 0 | 0 | 0 | 0
8 | 7 | 0 | 0 | 0 | 0 | 0 | 0 | 0 | 0 | 0 | 0 | 0 | 0 | 0 | 0 | 0 | 0 | 0 | 0 | 0 | 0 | 0 | 0 | 0 | 0
8 | 8 | 0 | 0 | 0 | 0 | 0 | 0 | 0 | 0 | 0 | 0 | 0 | 0 | 0 | 0 | 0 | 0 | 0 | 0 | 0 | 0 | 0 | 0 | 0 | 0
8 | 9 | 0 | 0 | 0 | 0 | 0 | 0 | 0 | 0 | 0 | 0 | 0 | 0 | 0 | 0 | 0 | 0 | 0 | 0 | 0 | 0 | 0 | 0 | 0 | 0
8 | 10 | 0 | 0 | 0 | 0 | 0 | 0 | 0 | 0 | 0 | 0 | 0 | 0 | 0 | 0 | 0 | 0 | 0 | 0 | 0 | 0 | 0 | 0 | 0 | 0
8 | 11 | 0 | 0 | 0 | 0 | 0 | 0 | 0 | 0 | 0 | 0 | 0 | 0 | 0 | 0 | 0 | 0 | 0 | 0 | 0 | 0 | 0 | 0 | 0 | 0
9 | 0 | 0 | 0 | 0 | 0 | 0 | 0 | 0 | 0 | 0 | 0 | 0 | 0 | 0 | 0 | 0 | 0 | 0 | 0 | 0 | 0 | 0 | 0 | 0 | 0
9 | 1 | 0 | 0 | 0 | 0 | 0 | 0 | 0 | 0 | 0 | 0 | 0 | 0 | 0 | 0 | 0 | 0 | 0 | 0 | 0 | 0 | 0 | 0 | 0 | 0
9 | 2 | 0 | 0 | 0 | 0 | 0 | 0 | 0 | 0 | 0 | 0 | 0 | 0 | 0 | 0 | 0 | 0 | 0 | 0 | 0 | 0 | 0 | 0 | 0 | 0
9 | 3 | 0 | 0 | 0 | 0 | 0 | 0 | 0 | 0 | 0 | 0 | 0 | 0 | 0 | 0 | 0 | 0 | 0 | 0 | 0 | 0 | 0 | 0 | 0 | 0
9 | 4 | 0 | 0 | 0 | 0 | 0 | 0 | 0 | 0 | 0 | 0 | 0 | 0 | 0 | 0 | 0 | 0 | 0 | 0 | 0 | 0 | 0 | 0 | 0 | 0
9 | 5 | 0 | 0 | 0 | 0 | 0 | 0 | 0 | 0 | 0 | 0 | 0 | 0 | 0 | 0 | 0 | 0 | 0 | 0 | 0 | 0 | 0 | 0 | 0 | 0
9 | 6 | 0 | 0 | 0 | 0 | 0 | 0 | 0 | 0 | 0 | 0 | 0 | 0 | 0 | 0 | 0 | 0 | 0 | 0 | 0 | 0 | 0 | 0 | 0 | 0
9 | 7 | 0 | 0 | 0 | 0 | 0 | 0 | 0 | 0 | 0 | 0 | 0 | 0 | 0 | 0 | 0 | 0 | 0 | 0 | 0 | 0 | 0 | 0 | 0 | 0
9 | 8 | 0 | 0 | 0 | 0 | 0 | 0 | 0 | 0 | 0 | 0 | 0 | 0 | 0 | 0 | 0 | 0 | 0 | 0 | 0 | 0 | 0 | 0 | 0 | 0
9 | 9 | 0 | 0 | 0 | 0 | 0 | 0 | 0 | 0 | 0 | 0 | 0 | 0 | 0 | 0 | 0 | 0 | 0 | 0 | 0 | 0 | 0 | 0 | 0 | 0
9 | 10 | 0 | 0 | 0 | 0 | 0 | 0 | 0 | 0 | 0 | 0 | 0 | 0 | 0 | 0 | 0 | 0 | 0 | 0 | 0 | 0 | 0 | 0 | 0 | 0
9 | 11 | 0 | 0 | 0 | 0 | 0 | 0 | 0 | 0 | 0 | 0 | 0 | 0 | 0 | 0 | 0 | 0 | 0 | 0 | 0 | 0 | 0 | 0 | 0 | 0
10 | 0 | 0 | 0 | 0 | 0 | 0 | 0 | 0 | 0 | 0 | 0 | 0 | 0 | 0 | 0 | 0 | 0 | 0 | 0 | 0 | 0 | 0 | 0 | 0 | 0
10 | 1 | 0 | 0 | 0 | 0 | 0 | 0 | 0 | 0 | 0 | 0 | 0 | 0 | 0 | 0 | 0 | 0 | 0 | 0 | 0 | 0 | 0 | 0 | 0 | 0
10 | 2 | 0 | 0 | 0 | 0 | 0 | 0 | 0 | 0 | 0 | 0 | 0 | 0 | 0 | 0 | 0 | 0 | 0 | 0 | 0 | 0 | 0 | 0 | 0 | 0
10 | 3 | 0 | 0 | 0 | 0 | 0 | 0 | 0 | 0 | 0 | 0 | 0 | 0 | 0 | 0 | 0 | 0 | 0 | 0 | 0 | 0 | 0 | 0 | 0 | 0
10 | 4 | 0 | 0 | 0 | 0 | 0 | 0 | 0 | 0 | 0 | 0 | 0 | 0 | 0 | 0 | 0 | 0 | 0 | 0 | 0 | 0 | 0 | 0 | 0 | 0
10 | 5 | 0 | 0 | 0 | 0 | 0 | 0 | 0 | 0 | 0 | 0 | 0 | 0 | 0 | 0 | 0 | 0 | 0 | 0 | 0 | 0 | 0 | 0 | 0 | 0
10 | 6 | 0 | 0 | 0 | 0 | 0 | 0 | 0 | 0 | 0 | 0 | 0 | 0 | 0 | 0 | 0 | 0 | 0 | 0 | 0 | 0 | 0 | 0 | 0 | 0
10 | 7 | 0 | 0 | 0 | 0 | 0 | 0 | 0 | 0 | 0 | 0 | 0 | 0 | 0 | 0 | 0 | 0 | 0 | 0 | 0 | 0 | 0 | 0 | 0 | 0
10 | 8 | 0 | 0 | 0 | 0 | 0 | 0 | 0 | 0 | 0 | 0 | 0 | 0 | 0 | 0 | 0 | 0 | 0 | 0 | 0 | 0 | 0 | 0 | 0 | 0
10 | 9 | 0 | 0 | 0 | 0 | 0 | 0 | 0 | 0 | 0 | 0 | 0 | 0 | 0 | 0 | 0 | 0 | 0 | 0 | 0 | 0 | 0 | 0 | 0 | 0
10 | 10 | 0 | 0 | 0 | 0 | 0 | 0 | 0 | 0 | 0 | 0 | 0 | 0 | 0 | 0 | 0 | 0 | 0 | 0 | 0 | 0 | 0 | 0 | 0 | 0
10 | 11 | 0 | 0 | 0 | 0 | 0 | 0 | 0 | 0 | 0 | 0 | 0 | 0 | 0 | 0 | 0 | 0 | 0 | 0 | 0 | 0 | 0 | 0 | 0 | 0
11 | 0 | 0 | 0 | 0 | 0 | 0 | 0 | 0 | 0 | 0 | 0 | 0 | 0 | 0 | 0 | 0 | 0 | 0 | 0 | 0 | 0 | 0 | 0 | 0 | 0
11 | 1 | 0 | 0 | 0 | 0 | 0 | 0 | 0 | 0 | 0 | 0 | 0 | 0 | 0 | 0 | 0 | 0 | 0 | 0 | 0 | 0 | 0 | 0 | 0 | 0
11 | 2 | 0 | 0 | 0 | 0 | 0 | 0 | 0 | 0 | 0 | 0 | 0 | 0 | 0 | 0 | 0 | 0 | 0 | 0 | 0 | 0 | 0 | 0 | 0 | 0
11 | 3 | 0 | 0 | 0 | 0 | 0 | 0 | 0 | 0 | 0 | 0 | 0 | 0 | 0 | 0 | 0 | 0 | 0 | 0 | 0 | 0 | 0 | 0 | 0 | 0
11 | 4 | 0 | 0 | 0 | 0 | 0 | 0 | 0 | 0 | 0 | 0 | 0 | 0 | 0 | 0 | 0 | 0 | 0 | 0 | 0 | 0 | 0 | 0 | 0 | 0
11 | 5 | 0 | 0 | 0 | 0 | 0 | 0 | 0 | 0 | 0 | 0 | 0 | 0 | 0 | 0 | 0 | 0 | 0 | 0 | 0 | 0 | 0 | 0 | 0 | 0
11 | 6 | 0 | 0 | 0 | 0 | 0 | 0 | 0 | 0 | 0 | 0 | 0 | 0 | 0 | 0 | 0 | 0 | 0 | 0 | 0 | 0 | 0 | 0 | 0 | 0
11 | 7 | 0 | 0 | 0 | 0 | 0 | 0 | 0 | 0 | 0 | 0 | 0 | 0 | 0 | 0 | 0 | 0 | 0 | 0 | 0 | 0 | 0 | 0 | 0 | 0
11 | 8 | 0 | 0 | 0 | 0 | 0 | 0 | 0 | 0 | 0 | 0 | 0 | 0 | 0 | 0 | 0 | 0 | 0 | 0 | 0 | 0 | 0 | 0 | 0 | 0
11 | 9 | 0 | 0 | 0 | 0 | 0 | 0 | 0 | 0 | 0 | 0 | 0 | 0 | 0 | 0 | 0 | 0 | 0 | 0 | 0 | 0 | 0 | 0 | 0 | 0
11 | 10 | 0 | 0 | 0 | 0 | 0 | 0 | 0 | 0 | 0 | 0 | 0 | 0 | 0 | 0 | 0 | 0 | 0 | 0 | 0 | 0 | 0 | 0 | 0 | 0
11 | 11 | 0 | 0 | 0 | 0 | 0 | 0 | 0 | 0 | 0 | 0 | 0 | 0 | 0 | 0 | 0 | 0 | 0 | 0 | 0 | 0 | 0 | 0 | 0 | 0
12 | 0 | 0 | 0 | 0 | 0 | 0 | 0 | 0 | 0 | 0 | 0 | 0 | 0 | 0 | 0 | 0 | 0 | 0 | 0 | 0 | 0 | 0 | 0 | 0 | 0
12 | 1 | 0 | 0 | 0 | 0 | 0 | 0 | 0 | 0 | 0 | 0 | 0 | 0 | 0 | 0 | 0 | 0 | 0 | 0 | 0 | 0 | 0 | 0 | 0 | 0
12 | 2 | 0 | 0 | 0 | 0 | 0 | 0 | 0 | 0 | 0 | 0 | 0 | 0 | 0 | 0 | 0 | 0 | 0 | 0 | 0 | 0 | 0 | 0 | 0 | 0
12 | 3 | 0 | 0 | 0 | 0 | 0 | 0 | 0 | 0 | 0 | 0 | 0 | 0 | 0 | 0 | 0 | 0 | 0 | 0 | 0 | 0 | 0 | 0 | 0 | 0
12 | 4 | 0 | 0 | 0 | 0 | 0 | 0 | 0 | 0 | 0 | 0 | 0 | 0 | 0 | 0 | 0 | 0 | 0 | 0 | 0 | 0 | 0 | 0 | 0 | 0
12 | 5 | 0 | 0 | 0 | 0 | 0 | 0 | 0 | 0 | 0 | 0 | 0 | 0 | 0 | 0 | 0 | 0 | 0 | 0 | 0 | 0 | 0 | 0 | 0 | 0
12 | 6 | 0 | 0 | 0 | 0 | 0 | 0 | 0 | 0 | 0 | 0 | 0 | 0 | 0 | 0 | 0 | 0 | 0 | 0 | 0 | 0 | 0 | 0 | 0 | 0
12 | 7 | 0 | 0 | 0 | 0 | 0 | 0 | 0 | 0 | 0 | 0 | 0 | 0 | 0 | 0 | 0 | 0 | 0 | 0 | 0 | 0 | 0 | 0 | 0 | 0
12 | 8 | 0 | 0 | 0 | 0 | 0 | 0 | 0 | 0 | 0 | 0 | 0 | 0 | 0 | 0 | 0 | 0 | 0 | 0 | 0 | 0 | 0 | 0 | 0 | 0
12 | 9 | 0 | 0 | 0 | 0 | 0 | 0 | 0 | 0 | 0 | 0 | 0 | 0 | 0 | 0 | 0 | 0 | 0 | 0 | 0 | 0 | 0 | 0 | 0 | 0
12 | 10 | 0 | 0 | 0 | 0 | 0 | 0 | 0 | 0 | 0 | 0 | 0 | 0 | 0 | 0 | 0 | 0 | 0 | 0 | 0 | 0 | 0 | 0 | 0 | 0
12 | 11 | 0 | 0 | 0 | 0 | 0 | 0 | 0 | 0 | 0 | 0 | 0 | 0 | 0 | 0 | 0 | 0 | 0 | 0 | 0 | 0 | 0 | 0 | 0 | 0
13 | 0 | 0 | 0 | 0 | 0 | 0 | 0 | 0 | 0 | 0 | 0 | 0 | 0 | 0 | 0 | 0 | 0 | 0 | 0 | 0 | 0 | 0 | 0 | 0 | 0
13 | 1 | 0 | 0 | 0 | 0 | 0 | 0 | 0 | 0 | 0 | 0 | 0 | 0 | 0 | 0 | 0 | 0 | 0 | 0 | 0 | 0 | 0 | 0 | 0 | 0
13 | 2 | 0 | 0 | 0 | 0 | 0 | 0 | 0 | 0 | 0 | 0 | 0 | 0 | 0 | 0 | 0 | 0 | 0 | 0 | 0 | 0 | 0 | 0 | 0 | 0
13 | 3 | 0 | 0 | 0 | 0 | 0 | 0 | 0 | 0 | 0 | 0 | 0 | 0 | 0 | 0 | 0 | 0 | 0 | 0 | 0 | 0 | 0 | 0 | 0 | 0
13 | 4 | 0 | 0 | 0 | 0 | 0 | 0 | 0 | 0 | 0 | 0 | 0 | 0 | 0 | 0 | 0 | 0 | 0 | 0 | 0 | 0 | 0 | 0 | 0 | 0
13 | 5 | 0 | 0 | 0 | 0 | 0 | 0 | 0 | 0 | 0 | 0 | 0 | 0 | 0 | 0 | 0 | 0 | 0 | 0 | 0 | 0 | 0 | 0 | 0 | 0
13 | 6 | 0 | 0 | 0 | 0 | 0 | 0 | 0 | 0 | 0 | 0 | 0 | 0 | 0 | 0 | 0 | 0 | 0 | 0 | 0 | 0 | 0 | 0 | 0 | 0
13 | 7 | 0 | 0 | 0 | 0 | 0 | 0 | 0 | 0 | 0 | 0 | 0 | 0 | 0 | 0 | 0 | 0 | 0 | 0 | 0 | 0 | 0 | 0 | 0 | 0
13 | 8 | 0 | 0 | 0 | 0 | 0 | 0 | 0 | 0 | 0 | 0 | 0 | 0 | 0 | 0 | 0 | 0 | 0 | 0 | 0 | 0 | 0 | 0 | 0 | 0
13 | 9 | 0 | 0 | 0 | 0 | 0 | 0 | 0 | 0 | 0 | 0 | 0 | 0 | 0 | 0 | 0 | 0 | 0 | 0 | 0 | 0 | 0 | 0 | 0 | 0
13 | 10 | 0 | 0 | 0 | 0 | 0 | 0 | 0 | 0 | 0 | 0 | 0 | 0 | 0 | 0 | 0 | 0 | 0 | 0 | 0 | 0 | 0 | 0 | 0 | 0
13 | 11 | 0 | 0 | 0 | 0 | 0 | 0 | 0 | 0 | 0 | 0 | 0 | 0 | 0 | 0 | 0 | 0 | 0 | 0 | 0 | 0 | 0 | 0 | 0 | 0
14 | 0 | 0 | 0 | 0 | 0 | 0 | 0 | 0 | 0 | 0 | 0 | 0 | 0 | 0 | 0 | 0 | 0 | 0 | 0 | 0 | 0 | 0 | 0 | 0 | 0
14 | 1 | 0 | 0 | 0 | 0 | 0 | 0 | 0 | 0 | 0 | 0 | 0 | 0 | 0 | 0 | 0 | 0 | 0 | 0 | 0 | 0 | 0 | 0 | 0 | 0
14 | 2 | 0 | 0 | 0 | 0 | 0 | 0 | 0 | 0 | 0 | 0 | 0 | 0 | 0 | 0 | 0 | 0 | 0 | 0 | 0 | 0 | 0 | 0 | 0 | 0
14 | 3 | 0 | 0 | 0 | 0 | 0 | 0 | 0 | 0 | 0 | 0 | 0 | 0 | 0 | 0 | 0 | 0 | 0 | 0 | 0 | 0 | 0 | 0 | 0 | 0
14 | 4 | 0 | 0 | 0 | 0 | 0 | 0 | 0 | 0 | 0 | 0 | 0 | 0 | 0 | 0 | 0 | 0 | 0 | 0 | 0 | 0 | 0 | 0 | 0 | 0
14 | 5 | 0 | 0 | 0 | 0 | 0 | 0 | 0 | 0 | 0 | 0 | 0 | 0 | 0 | 0 | 0 | 0 | 0 | 0 | 0 | 0 | 0 | 0 | 0 | 0
14 | 6 | 0 | 0 | 0 | 0 | 0 | 0 | 0 | 0 | 0 | 0 | 0 | 0 | 0 | 0 | 0 | 0 | 0 | 0 | 0 | 0 | 0 | 0 | 0 | 0
14 | 7 | 0 | 0 | 0 | 0 | 0 | 0 | 0 | 0 | 0 | 0 | 0 | 0 | 0 | 0 | 0 | 0 | 0 | 0 | 0 | 0 | 0 | 0 | 0 | 0
14 | 8 | 0 | 0 | 0 | 0 | 0 | 0 | 0 | 0 | 0 | 0 | 0 | 0 | 0 | 0 | 0 | 0 | 0 | 0 | 0 | 0 | 0 | 0 | 0 | 0
14 | 9 | 0 | 0 | 0 | 0 | 0 | 0 | 0 | 0 | 0 | 0 | 0 | 0 | 0 | 0 | 0 | 0 | 0 | 0 | 0 | 0 | 0 | 0 | 0 | 0
14 | 10 | 0 | 0 | 0 | 0 | 0 | 0 | 0 | 0 | 0 | 0 | 0 | 0 | 0 | 0 | 0 | 0 | 0 | 0 | 0 | 0 | 0 | 0 | 0 | 0
14 | 11 | 0 | 0 | 0 | 0 | 0 | 0 | 0 | 0 | 0 | 0 | 0 | 0 | 0 | 0 | 0 | 0 | 0 | 0 | 0 | 0 | 0 | 0 | 0 | 0
15 | 0 | 0 | 0 | 0 | 0 | 0 | 0 | 0 | 0 | 0 | 0 | 0 | 0 | 0 | 0 | 0 | 0 | 0 | 0 | 0 | 0 | 0 | 0 | 0 | 0
15 | 1 | 0 | 0 | 0 | 0 | 0 | 0 | 0 | 0 | 0 | 0 | 0 | 0 | 0 | 0 | 0 | 0 | 0 | 0 | 0 | 0 | 0 | 0 | 0 | 0
15 | 2 | 0 | 0 | 0 | 0 | 0 | 0 | 0 | 0 | 0 | 0 | 0 | 0 | 0 | 0 | 0 | 0 | 0 | 0 | 0 | 0 | 0 | 0 | 0 | 0
15 | 3 | 0 | 0 | 0 | 0 | 0 | 0 | 0 | 0 | 0 | 0 | 0 | 0 | 0 | 0 | 0 | 0 | 0 | 0 | 0 | 0 | 0 | 0 | 0 | 0
15 | 4 | 0 | 0 | 0 | 0 | 0 | 0 | 0 | 0 | 0 | 0 | 0 | 0 | 0 | 0 | 0 | 0 | 0 | 0 | 0 | 0 | 0 | 0 | 0 | 0
15 | 5 | 0 | 0 | 0 | 0 | 0 | 0 | 0 | 0 | 0 | 0 | 0 | 0 | 0 | 0 | 0 | 0 | 0 | 0 | 0 | 0 | 0 | 0 | 0 | 0
15 | 6 | 0 | 0 | 0 | 0 | 0 | 0 | 0 | 0 | 0 | 0 | 0 | 0 | 0 | 0 | 0 | 0 | 0 | 0 | 0 | 0 | 0 | 0 | 0 | 0
15 | 7 | 0 | 0 | 0 | 0 | 0 | 0 | 0 | 0 | 0 | 0 | 0 | 0 | 0 | 0 | 0 | 0 | 0 | 0 | 0 | 0 | 0 | 0 | 0 | 0
15 | 8 | 0 | 0 | 0 | 0 | 0 | 0 | 0 | 0 | 0 | 0 | 0 | 0 | 0 | 0 | 0 | 0 | 0 | 0 | 0 | 0 | 0 | 0 | 0 | 0
15 | 9 | 0 | 0 | 0 | 0 | 0 | 0 | 0 | 0 | 0 | 0 | 0 | 0 | 0 | 0 | 0 | 0 | 0 | 0 | 0 | 0 | 0 | 0 | 0 | 0
15 | 10 | 0 | 0 | 0 | 0 | 0 | 0 | 0 | 0 | 0 | 0 | 0 | 0 | 0 | 0 | 0 | 0 | 0 | 0 | 0 | 0 | 0 | 0 | 0 | 0
15 | 11 | 0 | 0 | 0 | 0 | 0 | 0 | 0 | 0 | 0 | 0 | 0 | 0 | 0 | 0 | 0 | 0 | 0 | 0 | 0 | 0 | 0 | 0 | 0 | 0
16 | 0 | 0 | 0 | 0 | 0 | 0 | 0 | 0 | 0 | 0 | 0 | 0 | 0 | 0 | 0 | 0 | 0 | 0 | 0 | 0 | 0 | 0 | 0 | 0 | 0
16 | 1 | 0 | 0 | 0 | 0 | 0 | 0 | 0 | 0 | 0 | 0 | 0 | 0 | 0 | 0 | 0 | 0 | 0 | 0 | 0 | 0 | 0 | 0 | 0 | 0
16 | 2 | 0 | 0 | 0 | 0 | 0 | 0 | 0 | 0 | 0 | 0 | 0 | 0 | 0 | 0 | 0 | 0 | 0 | 0 | 0 | 0 | 0 | 0 | 0 | 0
16 | 3 | 0 | 0 | 0 | 0 | 0 | 0 | 0 | 0 | 0 | 0 | 0 | 0 | 0 | 0 | 0 | 0 | 0 | 0 | 0 | 0 | 0 | 0 | 0 | 0
16 | 4 | 0 | 0 | 0 | 0 | 0 | 0 | 0 | 0 | 0 | 0 | 0 | 0 | 0 | 0 | 0 | 0 | 0 | 0 | 0 | 0 | 0 | 0 | 0 | 0
16 | 5 | 0 | 0 | 0 | 0 | 0 | 0 | 0 | 0 | 0 | 0 | 0 | 0 | 0 | 0 | 0 | 0 | 0 | 0 | 0 | 0 | 0 | 0 | 0 | 0
16 | 6 | 0 | 0 | 0 | 0 | 0 | 0 | 0 | 0 | 0 | 0 | 0 | 0 | 0 | 0 | 0 | 0 | 0 | 0 | 0 | 0 | 0 | 0 | 0 | 0
16 | 7 | 0 | 0 | 0 | 0 | 0 | 0 | 0 | 0 | 0 | 0 | 0 | 0 | 0 | 0 | 0 | 0 | 0 | 0 | 0 | 0 | 0 | 0 | 0 | 0
16 | 8 | 0 | 0 | 0 | 0 | 0 | 0 | 0 | 0 | 0 | 0 | 0 | 0 | 0 | 0 | 0 | 0 | 0 | 0 | 0 | 0 | 0 | 0 | 0 | 0
16 | 9 | 0 | 0 | 0 | 0 | 0 | 0 | 0 | 0 | 0 | 0 | 0 | 0 | 0 | 0 | 0 | 0 | 0 | 0 | 0 | 0 | 0 | 0 | 0 | 0
16 | 10 | 0 | 0 | 0 | 0 | 0 | 0 | 0 | 0 | 0 | 0 | 0 | 0 | 0 | 0 | 0 | 0 | 0 | 0 | 0 | 0 | 0 | 0 | 0 | 0
16 | 11 | 0 | 0 | 0 | 0 | 0 | 0 | 0 | 0 | 0 | 0 | 0 | 0 | 0 | 0 | 0 | 0 | 0 | 0 | 0 | 0 | 0 | 0 | 0 | 0
17 | 0 | 0 | 0 | 0 | 0 | 0 | 0 | 0 | 0 | 0 | 0 | 0 | 0 | 0 | 0 | 0 | 0 | 0 | 0 | 0 | 0 | 0 | 0 | 0 | 0
17 | 1 | 0 | 0 | 0 | 0 | 0 | 0 | 0 | 0 | 0 | 0 | 0 | 0 | 0 | 0 | 0 | 0 | 0 | 0 | 0 | 0 | 0 | 0 | 0 | 0
17 | 2 | 0 | 0 | 0 | 0 | 0 | 0 | 0 | 0 | 0 | 0 | 0 | 0 | 0 | 0 | 0 | 0 | 0 | 0 | 0 | 0 | 0 | 0 | 0 | 0
17 | 3 | 0 | 0 | 0 | 0 | 0 | 0 | 0 | 0 | 0 | 0 | 0 | 0 | 0 | 0 | 0 | 0 | 0 | 0 | 0 | 0 | 0 | 0 | 0 | 0
17 | 4 | 0 | 0 | 0 | 0 | 0 | 0 | 0 | 0 | 0 | 0 | 0 | 0 | 0 | 0 | 0 | 0 | 0 | 0 | 0 | 0 | 0 | 0 | 0 | 0
17 | 5 | 0 | 0 | 0 | 0 | 0 | 0 | 0 | 0 | 0 | 0 | 0 | 0 | 0 | 0 | 0 | 0 | 0 | 0 | 0 | 0 | 0 | 0 | 0 | 0
17 | 6 | 0 | 0 | 0 | 0 | 0 | 0 | 0 | 0 | 0 | 0 | 0 | 0 | 0 | 0 | 0 | 0 | 0 | 0 | 0 | 0 | 0 | 0 | 0 | 0
17 | 7 | 0 | 0 | 0 | 0 | 0 | 0 | 0 | 0 | 0 | 0 | 0 | 0 | 0 | 0 | 0 | 0 | 0 | 0 | 0 | 0 | 0 | 0 | 0 | 0
17 | 8 | 0 | 0 | 0 | 0 | 0 | 0 | 0 | 0 | 0 | 0 | 0 | 0 | 0 | 0 | 0 | 0 | 0 | 0 | 0 | 0 | 0 | 0 | 0 | 0
17 | 9 | 0 | 0 | 0 | 0 | 0 | 0 | 0 | 0 | 0 | 0 | 0 | 0 | 0 | 0 | 0 | 0 | 0 | 0 | 0 | 0 | 0 | 0 | 0 | 0
17 | 10 | 0 | 0 | 0 | 0 | 0 | 0 | 0 | 0 | 0 | 0 | 0 | 0 | 0 | 0 | 0 | 0 | 0 | 0 | 0 | 0 | 0 | 0 | 0 | 0
17 | 11 | 0 | 0 | 0 | 0 | 0 | 0 | 0 | 0 | 0 | 0 | 0 | 0 | 0 | 0 | 0 | 0 | 0 | 0 | 0 | 0 | 0 | 0 | 0 | 0
18 | 0 | 0 | 0 | 0 | 0 | 0 | 0 | 0 | 0 | 0 | 0 | 0 | 0 | 0 | 0 | 0 | 0 | 0 | 0 | 0 | 0 | 0 | 0 | 0 | 0
18 | 1 | 0 | 0 | 0 | 0 | 0 | 0 | 0 | 0 | 0 | 0 | 0 | 0 | 0 | 0 | 0 | 0 | 0 | 0 | 0 | 0 | 0 | 0 | 0 | 0
18 | 2 | 0 | 0 | 0 | 0 | 0 | 0 | 0 | 0 | 0 | 0 | 0 | 0 | 0 | 0 | 0 | 0 | 0 | 0 | 0 | 0 | 0 | 0 | 0 | 0
18 | 3 | 0 | 0 | 0 | 0 | 0 | 0 | 0 | 0 | 0 | 0 | 0 | 0 | 0 | 0 | 0 | 0 | 0 | 0 | 0 | 0 | 0 | 0 | 0 | 0
18 | 4 | 0 | 0 | 0 | 0 | 0 | 0 | 0 | 0 | 0 | 0 | 0 | 0 | 0 | 0 | 0 | 0 | 0 | 0 | 0 | 0 | 0 | 0 | 0 | 0
18 | 5 | 0 | 0 | 0 | 0 | 0 | 0 | 0 | 0 | 0 | 0 | 0 | 0 | 0 | 0 | 0 | 0 | 0 | 0 | 0 | 0 | 0 | 0 | 0 | 0
18 | 6 | 0 | 0 | 0 | 0 | 0 | 0 | 0 | 0 | 0 | 0 | 0 | 0 | 0 | 0 | 0 | 0 | 0 | 0 | 0 | 0 | 0 | 0 | 0 | 0
18 | 7 | 0 | 0 | 0 | 0 | 0 | 0 | 0 | 0 | 0 | 0 | 0 | 0 | 0 | 0 | 0 | 0 | 0 | 0 | 0 | 0 | 0 | 0 | 0 | 0
18 | 8 | 0 | 0 | 0 | 0 | 0 | 0 | 0 | 0 | 0 | 0 | 0 | 0 | 0 | 0 | 0 | 0 | 0 | 0 | 0 | 0 | 0 | 0 | 0 | 0
18 | 9 | 0 | 0 | 0 | 0 | 0 | 0 | 0 | 0 | 0 | 0 | 0 | 0 | 0 | 0 | 0 | 0 | 0 | 0 | 0 | 0 | 0 | 0 | 0 | 0
18 | 10 | 0 | 0 | 0 | 0 | 0 | 0 | 0 | 0 | 0 | 0 | 0 | 0 | 0 | 0 | 0 | 0 | 0 | 0 | 0 | 0 | 0 | 0 | 0 | 0
18 | 11 | 0 | 0 | 0 | 0 | 0 | 0 | 0 | 0 | 0 | 0 | 0 | 0 | 0 | 0 | 0 | 0 | 0 | 0 | 0 | 0 | 0 | 0 | 0 | 0
19 | 0 | 0 | 0 | 0 | 0 | 0 | 0 | 0 | 0 | 0 | 0 | 0 | 0 | 0 | 0 | 0 | 0 | 0 | 0 | 0 | 0 | 0 | 0 | 0 | 0
19 | 1 | 0 | 0 | 0 | 0 | 0 | 0 | 0 | 0 | 0 | 0 | 0 | 0 | 0 | 0 | 0 | 0 | 0 | 0 | 0 | 0 | 0 | 0 | 0 | 0
19 | 2 | 0 | 0 | 0 | 0 | 0 | 0 | 0 | 0 | 0 | 0 | 0 | 0 | 0 | 0 | 0 | 0 | 0 | 0 | 0 | 0 | 0 | 0 | 0 | 0
19 | 3 | 0 | 0 | 0 | 0 | 0 | 0 | 0 | 0 | 0 | 0 | 0 | 0 | 0 | 0 | 0 | 0 | 0 | 0 | 0 | 0 | 0 | 0 | 0 | 0
19 | 4 | 0 | 0 | 0 | 0 | 0 | 0 | 0 | 0 | 0 | 0 | 0 | 0 | 0 | 0 | 0 | 0 | 0 | 0 | 0 | 0 | 0 | 0 | 0 | 0
19 | 5 | 0 | 0 | 0 | 0 | 0 | 0 | 0 | 0 | 0 | 0 | 0 | 0 | 0 | 0 | 0 | 0 | 0 | 0 | 0 | 0 | 0 | 0 | 0 | 0
19 | 6 | 0 | 0 | 0 | 0 | 0 | 0 | 0 | 0 | 0 | 0 | 0 | 0 | 0 | 0 | 0 | 0 | 0 | 0 | 0 | 0 | 0 | 0 | 0 | 0
19 | 7 | 0 | 0 | 0 | 0 | 0 | 0 | 0 | 0 | 0 | 0 | 0 | 0 | 0 | 0 | 0 | 0 | 0 | 0 | 0 | 0 | 0 | 0 | 0 | 0
19 | 8 | 0 | 0 | 0 | 0 | 0 | 0 | 0 | 0 | 0 | 0 | 0 | 0 | 0 | 0 | 0 | 0 | 0 | 0 | 0 | 0 | 0 | 0 | 0 | 0
19 | 9 | 0 | 0 | 0 | 0 | 0 | 0 | 0 | 0 | 0 | 0 | 0 | 0 | 0 | 0 | 0 | 0 | 0 | 0 | 0 | 0 | 0 | 0 | 0 | 0
19 | 10 | 0 | 0 | 0 | 0 | 0 | 0 | 0 | 0 | 0 | 0 | 0 | 0 | 0 | 0 | 0 | 0 | 0 | 0 | 0 | 0 | 0 | 0 | 0 | 0
19 | 11 | 0 | 0 | 0 | 0 | 0 | 0 | 0 | 0 | 0 | 0 | 0 | 0 | 0 | 0 | 0 | 0 | 0 | 0 | 0 | 0 | 0 | 0 | 0 | 0

## Sold (Generated)
Generation Technology | Year | Day | Hour 0 | Hour 1 | Hour 2 | Hour 3 | Hour 4 | Hour 5 | Hour 6 | Hour 7 | Hour 8 | Hour 9 | Hour 10 | Hour 11 | Hour 12 | Hour 13 | Hour 14 | Hour 15 | Hour 16 | Hour 17 | Hour 18 | Hour 19 | Hour 20 | Hour 21 | Hour 22 | Hour 23
Diesel | 0 | 0 | 0 | 0 | 0 | 0 | 0 | 0 | 0 | 0 | 0 | 0 | 0 | 0 | 0 | 0 | 0 | 0 | 0 | 0 | 0 | 0 | 0 | 0 | 0 | 0
Diesel | 0 | 1 | 0 | 0 | 0 | 0 | 0 | 0 | 0 | 0 | 0 | 0 | 0 | 0 | 0 | 0 | 0 | 0 | 0 | 0 | 0 | 0 | 0 | 0 | 0 | 0
Diesel | 0 | 2 | 0 | 0 | 0 | 0 | 0 | 0 | 0 | 0 | 0 | 0 | 0 | 0 | 0 | 0 | 0 | 0 | 0 | 0 | 0 | 0 | 0 | 0 | 0 | 0
Diesel | 0 | 3 | 0 | 0 | 0 | 0 | 0 | 0 | 0 | 0 | 0 | 0 | 0 | 0 | 0 | 0 | 0 | 0 | 0 | 0 | 0 | 0 | 0 | 0 | 0 | 0
Diesel | 0 | 4 | 0 | 0 | 0 | 0 | 0 | 0 | 0 | 0 | 0 | 0 | 0 | 0 | 0 | 0 | 0 | 0 | 0 | 0 | 0 | 0 | 0 | 0 | 0 | 0
Diesel | 0 | 5 | 0 | 0 | 0 | 0 | 0 | 0 | 0 | 0 | 0 | 0 | 0 | 0 | 0 | 0 | 0 | 0 | 0 | 0 | 0 | 0 | 0 | 0 | 0 | 0
Diesel | 0 | 6 | 0 | 0 | 0 | 0 | 0 | 0 | 0 | 0 | 0 | 0 | 0 | 0 | 0 | 0 | 0 | 0 | 0 | 0 | 0 | 0 | 0 | 0 | 0 | 0
Diesel | 0 | 7 | 0 | 0 | 0 | 0 | 0 | 0 | 0 | 0 | 0 | 0 | 0 | 0 | 0 | 0 | 0 | 0 | 0 | 0 | 0 | 0 | 0 | 0 | 0 | 0
Diesel | 0 | 8 | 0 | 0 | 0 | 0 | 0 | 0 | 0 | 0 | 0 | 0 | 0 | 0 | 0 | 0 | 0 | 0 | 0 | 0 | 0 | 0 | 0 | 0 | 0 | 0
Diesel | 0 | 9 | 0 | 0 | 0 | 0 | 0 | 0 | 0 | 0 | 0 | 0 | 0 | 0 | 0 | 0 | 0 | 0 | 0 | 0 | 0 | 0 | 0 | 0 | 0 | 0
Diesel | 0 | 10 | 0 | 0 | 0 | 0 | 0 | 0 | 0 | 0 | 0 | 0 | 0 | 0 | 0 | 0 | 0 | 0 | 0 | 0 | 0 | 0 | 0 | 0 | 0 | 0
Diesel | 0 | 11 | 0 | 0 | 0 | 0 | 0 | 0 | 0 | 0 | 0 | 0 | 0 | 0 | 0 | 0 | 0 | 0 | 0 | 0 | 0 | 0 | 0 | 0 | 0 | 0
Diesel | 1 | 0 | 0 | 0 | 0 | 0 | 0 | 0 | 0 | 0 | 0 | 0 | 0 | 0 | 0 | 0 | 0 | 0 | 0 | 0 | 0 | 0 | 0 | 0 | 0 | 0
Diesel | 1 | 1 | 0 | 0 | 0 | 0 | 0 | 0 | 0 | 0 | 0 | 0 | 0 | 0 | 0 | 0 | 0 | 0 | 0 | 0 | 0 | 0 | 0 | 0 | 0 | 0
Diesel | 1 | 2 | 0 | 0 | 0 | 0 | 0 | 0 | 0 | 0 | 0 | 0 | 0 | 0 | 0 | 0 | 0 | 0 | 0 | 0 | 0 | 0 | 0 | 0 | 0 | 0
Diesel | 1 | 3 | 0 | 0 | 0 | 0 | 0 | 0 | 0 | 0 | 0 | 0 | 0 | 0 | 0 | 0 | 0 | 0 | 0 | 0 | 0 | 0 | 0 | 0 | 0 | 0
Diesel | 1 | 4 | 0 | 0 | 0 | 0 | 0 | 0 | 0 | 0 | 0 | 0 | 0 | 0 | 0 | 0 | 0 | 0 | 0 | 0 | 0 | 0 | 0 | 0 | 0 | 0
Diesel | 1 | 5 | 0 | 0 | 0 | 0 | 0 | 0 | 0 | 0 | 0 | 0 | 0 | 0 | 0 | 0 | 0 | 0 | 0 | 0 | 0 | 0 | 0 | 0 | 0 | 0
Diesel | 1 | 6 | 0 | 0 | 0 | 0 | 0 | 0 | 0 | 0 | 0 | 0 | 0 | 0 | 0 | 0 | 0 | 0 | 0 | 0 | 0 | 0 | 0 | 0 | 0 | 0
Diesel | 1 | 7 | 0 | 0 | 0 | 0 | 0 | 0 | 0 | 0 | 0 | 0 | 0 | 0 | 0 | 0 | 0 | 0 | 0 | 0 | 0 | 0 | 0 | 0 | 0 | 0
Diesel | 1 | 8 | 0 | 0 | 0 | 0 | 0 | 0 | 0 | 0 | 0 | 0 | 0 | 0 | 0 | 0 | 0 | 0 | 0 | 0 | 0 | 0 | 0 | 0 | 0 | 0
Diesel | 1 | 9 | 0 | 0 | 0 | 0 | 0 | 0 | 0 | 0 | 0 | 0 | 0 | 0 | 0 | 0 | 0 | 0 | 0 | 0 | 0 | 0 | 0 | 0 | 0 | 0
Diesel | 1 | 10 | 0 | 0 | 0 | 0 | 0 | 0 | 0 | 0 | 0 | 0 | 0 | 0 | 0 | 0 | 0 | 0 | 0 | 0 | 0 | 0 | 0 | 0 | 0 | 0
Diesel | 1 | 11 | 0 | 0 | 0 | 0 | 0 | 0 | 0 | 0 | 0 | 0 | 0 | 0 | 0 | 0 | 0 | 0 | 0 | 0 | 0 | 0 | 0 | 0 | 0 | 0
Diesel | 2 | 0 | 0 | 0 | 0 | 0 | 0 | 0 | 0 | 0 | 0 | 0 | 0 | 0 | 0 | 0 | 0 | 0 | 0 | 0 | 0 | 0 | 0 | 0 | 0 | 0
Diesel | 2 | 1 | 0 | 0 | 0 | 0 | 0 | 0 | 0 | 0 | 0 | 0 | 0 | 0 | 0 | 0 | 0 | 0 | 0 | 0 | 0 | 0 | 0 | 0 | 0 | 0
Diesel | 2 | 2 | 0 | 0 | 0 | 0 | 0 | 0 | 0 | 0 | 0 | 0 | 0 | 0 | 0 | 0 | 0 | 0 | 0 | 0 | 0 | 0 | 0 | 0 | 0 | 0
Diesel | 2 | 3 | 0 | 0 | 0 | 0 | 0 | 0 | 0 | 0 | 0 | 0 | 0 | 0 | 0 | 0 | 0 | 0 | 0 | 0 | 0 | 0 | 0 | 0 | 0 | 0
Diesel | 2 | 4 | 0 | 0 | 0 | 0 | 0 | 0 | 0 | 0 | 0 | 0 | 0 | 0 | 0 | 0 | 0 | 0 | 0 | 0 | 0 | 0 | 0 | 0 | 0 | 0
Diesel | 2 | 5 | 0 | 0 | 0 | 0 | 0 | 0 | 0 | 0 | 0 | 0 | 0 | 0 | 0 | 0 | 0 | 0 | 0 | 0 | 0 | 0 | 0 | 0 | 0 | 0
Diesel | 2 | 6 | 0 | 0 | 0 | 0 | 0 | 0 | 0 | 0 | 0 | 0 | 0 | 0 | 0 | 0 | 0 | 0 | 0 | 0 | 0 | 0 | 0 | 0 | 0 | 0
Diesel | 2 | 7 | 0 | 0 | 0 | 0 | 0 | 0 | 0 | 0 | 0 | 0 | 0 | 0 | 0 | 0 | 0 | 0 | 0 | 0 | 0 | 0 | 0 | 0 | 0 | 0
Diesel | 2 | 8 | 0 | 0 | 0 | 0 | 0 | 0 | 0 | 0 | 0 | 0 | 0 | 0 | 0 | 0 | 0 | 0 | 0 | 0 | 0 | 0 | 0 | 0 | 0 | 0
Diesel | 2 | 9 | 0 | 0 | 0 | 0 | 0 | 0 | 0 | 0 | 0 | 0 | 0 | 0 | 0 | 0 | 0 | 0 | 0 | 0 | 0 | 0 | 0 | 0 | 0 | 0
Diesel | 2 | 10 | 0 | 0 | 0 | 0 | 0 | 0 | 0 | 0 | 0 | 0 | 0 | 0 | 0 | 0 | 0 | 0 | 0 | 0 | 0 | 0 | 0 | 0 | 0 | 0
Diesel | 2 | 11 | 0 | 0 | 0 | 0 | 0 | 0 | 0 | 0 | 0 | 0 | 0 | 0 | 0 | 0 | 0 | 0 | 0 | 0 | 0 | 0 | 0 | 0 | 0 | 0
Diesel | 3 | 0 | 0 | 0 | 0 | 0 | 0 | 0 | 0 | 0 | 0 | 0 | 0 | 0 | 0 | 0 | 0 | 0 | 0 | 0 | 0 | 0 | 0 | 0 | 0 | 0
Diesel | 3 | 1 | 0 | 0 | 0 | 0 | 0 | 0 | 0 | 0 | 0 | 0 | 0 | 0 | 0 | 0 | 0 | 0 | 0 | 0 | 0 | 0 | 0 | 0 | 0 | 0
Diesel | 3 | 2 | 0 | 0 | 0 | 0 | 0 | 0 | 0 | 0 | 0 | 0 | 0 | 0 | 0 | 0 | 0 | 0 | 0 | 0 | 0 | 0 | 0 | 0 | 0 | 0
Diesel | 3 | 3 | 0 | 0 | 0 | 0 | 0 | 0 | 0 | 0 | 0 | 0 | 0 | 0 | 0 | 0 | 0 | 0 | 0 | 0 | 0 | 0 | 0 | 0 | 0 | 0
Diesel | 3 | 4 | 0 | 0 | 0 | 0 | 0 | 0 | 0 | 0 | 0 | 0 | 0 | 0 | 0 | 0 | 0 | 0 | 0 | 0 | 0 | 0 | 0 | 0 | 0 | 0
Diesel | 3 | 5 | 0 | 0 | 0 | 0 | 0 | 0 | 0 | 0 | 0 | 0 | 0 | 0 | 0 | 0 | 0 | 0 | 0 | 0 | 0 | 0 | 0 | 0 | 0 | 0
Diesel | 3 | 6 | 0 | 0 | 0 | 0 | 0 | 0 | 0 | 0 | 0 | 0 | 0 | 0 | 0 | 0 | 0 | 0 | 0 | 0 | 0 | 0 | 0 | 0 | 0 | 0
Diesel | 3 | 7 | 0 | 0 | 0 | 0 | 0 | 0 | 0 | 0 | 0 | 0 | 0 | 0 | 0 | 0 | 0 | 0 | 0 | 0 | 0 | 0 | 0 | 0 | 0 | 0
Diesel | 3 | 8 | 0 | 0 | 0 | 0 | 0 | 0 | 0 | 0 | 0 | 0 | 0 | 0 | 0 | 0 | 0 | 0 | 0 | 0 | 0 | 0 | 0 | 0 | 0 | 0
Diesel | 3 | 9 | 0 | 0 | 0 | 0 | 0 | 0 | 0 | 0 | 0 | 0 | 0 | 0 | 0 | 0 | 0 | 0 | 0 | 0 | 0 | 0 | 0 | 0 | 0 | 0
Diesel | 3 | 10 | 0 | 0 | 0 | 0 | 0 | 0 | 0 | 0 | 0 | 0 | 0 | 0 | 0 | 0 | 0 | 0 | 0 | 0 | 0 | 0 | 0 | 0 | 0 | 0
Diesel | 3 | 11 | 0 | 0 | 0 | 0 | 0 | 0 | 0 | 0 | 0 | 0 | 0 | 0 | 0 | 0 | 0 | 0 | 0 | 0 | 0 | 0 | 0 | 0 | 0 | 0
Diesel | 4 | 0 | 0 | 0 | 0 | 0 | 0 | 0 | 0 | 0 | 0 | 0 | 0 | 0 | 0 | 0 | 0 | 0 | 0 | 0 | 0 | 0 | 0 | 0 | 0 | 0
Diesel | 4 | 1 | 0 | 0 | 0 | 0 | 0 | 0 | 0 | 0 | 0 | 0 | 0 | 0 | 0 | 0 | 0 | 0 | 0 | 0 | 0 | 0 | 0 | 0 | 0 | 0
Diesel | 4 | 2 | 0 | 0 | 0 | 0 | 0 | 0 | 0 | 0 | 0 | 0 | 0 | 0 | 0 | 0 | 0 | 0 | 0 | 0 | 0 | 0 | 0 | 0 | 0 | 0
Diesel | 4 | 3 | 0 | 0 | 0 | 0 | 0 | 0 | 0 | 0 | 0 | 0 | 0 | 0 | 0 | 0 | 0 | 0 | 0 | 0 | 0 | 0 | 0 | 0 | 0 | 0
Diesel | 4 | 4 | 0 | 0 | 0 | 0 | 0 | 0 | 0 | 0 | 0 | 0 | 0 | 0 | 0 | 0 | 0 | 0 | 0 | 0 | 0 | 0 | 0 | 0 | 0 | 0
Diesel | 4 | 5 | 0 | 0 | 0 | 0 | 0 | 0 | 0 | 0 | 0 | 0 | 0 | 0 | 0 | 0 | 0 | 0 | 0 | 0 | 0 | 0 | 0 | 0 | 0 | 0
Diesel | 4 | 6 | 0 | 0 | 0 | 0 | 0 | 0 | 0 | 0 | 0 | 0 | 0 | 0 | 0 | 0 | 0 | 0 | 0 | 0 | 0 | 0 | 0 | 0 | 0 | 0
Diesel | 4 | 7 | 0 | 0 | 0 | 0 | 0 | 0 | 0 | 0 | 0 | 0 | 0 | 0 | 0 | 0 | 0 | 0 | 0 | 0 | 0 | 0 | 0 | 0 | 0 | 0
Diesel | 4 | 8 | 0 | 0 | 0 | 0 | 0 | 0 | 0 | 0 | 0 | 0 | 0 | 0 | 0 | 0 | 0 | 0 | 0 | 0 | 0 | 0 | 0 | 0 | 0 | 0
Diesel | 4 | 9 | 0 | 0 | 0 | 0 | 0 | 0 | 0 | 0 | 0 | 0 | 0 | 0 | 0 | 0 | 0 | 0 | 0 | 0 | 0 | 0 | 0 | 0 | 0 | 0
Diesel | 4 | 10 | 0 | 0 | 0 | 0 | 0 | 0 | 0 | 0 | 0 | 0 | 0 | 0 | 0 | 0 | 0 | 0 | 0 | 0 | 0 | 0 | 0 | 0 | 0 | 0
Diesel | 4 | 11 | 0 | 0 | 0 | 0 | 0 | 0 | 0 | 0 | 0 | 0 | 0 | 0 | 0 | 0 | 0 | 0 | 0 | 0 | 0 | 0 | 0 | 0 | 0 | 0
Diesel | 5 | 0 | 0 | 0 | 0 | 0 | 0 | 0 | 0 | 0 | 0 | 0 | 0 | 0 | 0 | 0 | 0 | 0 | 0 | 0 | 0 | 0 | 0 | 0 | 0 | 0
Diesel | 5 | 1 | 0 | 0 | 0 | 0 | 0 | 0 | 0 | 0 | 0 | 0 | 0 | 0 | 0 | 0 | 0 | 0 | 0 | 0 | 0 | 0 | 0 | 0 | 0 | 0
Diesel | 5 | 2 | 0 | 0 | 0 | 0 | 0 | 0 | 0 | 0 | 0 | 0 | 0 | 0 | 0 | 0 | 0 | 0 | 0 | 0 | 0 | 0 | 0 | 0 | 0 | 0
Diesel | 5 | 3 | 0 | 0 | 0 | 0 | 0 | 0 | 0 | 0 | 0 | 0 | 0 | 0 | 0 | 0 | 0 | 0 | 0 | 0 | 0 | 0 | 0 | 0 | 0 | 0
Diesel | 5 | 4 | 0 | 0 | 0 | 0 | 0 | 0 | 0 | 0 | 0 | 0 | 0 | 0 | 0 | 0 | 0 | 0 | 0 | 0 | 0 | 0 | 0 | 0 | 0 | 0
Diesel | 5 | 5 | 0 | 0 | 0 | 0 | 0 | 0 | 0 | 0 | 0 | 0 | 0 | 0 | 0 | 0 | 0 | 0 | 0 | 0 | 0 | 0 | 0 | 0 | 0 | 0
Diesel | 5 | 6 | 0 | 0 | 0 | 0 | 0 | 0 | 0 | 0 | 0 | 0 | 0 | 0 | 0 | 0 | 0 | 0 | 0 | 0 | 0 | 0 | 0 | 0 | 0 | 0
Diesel | 5 | 7 | 0 | 0 | 0 | 0 | 0 | 0 | 0 | 0 | 0 | 0 | 0 | 0 | 0 | 0 | 0 | 0 | 0 | 0 | 0 | 0 | 0 | 0 | 0 | 0
Diesel | 5 | 8 | 0 | 0 | 0 | 0 | 0 | 0 | 0 | 0 | 0 | 0 | 0 | 0 | 0 | 0 | 0 | 0 | 0 | 0 | 0 | 0 | 0 | 0 | 0 | 0
Diesel | 5 | 9 | 0 | 0 | 0 | 0 | 0 | 0 | 0 | 0 | 0 | 0 | 0 | 0 | 0 | 0 | 0 | 0 | 0 | 0 | 0 | 0 | 0 | 0 | 0 | 0
Diesel | 5 | 10 | 0 | 0 | 0 | 0 | 0 | 0 | 0 | 0 | 0 | 0 | 0 | 0 | 0 | 0 | 0 | 0 | 0 | 0 | 0 | 0 | 0 | 0 | 0 | 0
Diesel | 5 | 11 | 0 | 0 | 0 | 0 | 0 | 0 | 0 | 0 | 0 | 0 | 0 | 0 | 0 | 0 | 0 | 0 | 0 | 0 | 0 | 0 | 0 | 0 | 0 | 0
Diesel | 6 | 0 | 0 | 0 | 0 | 0 | 0 | 0 | 0 | 0 | 0 | 0 | 0 | 0 | 0 | 0 | 0 | 0 | 0 | 0 | 0 | 0 | 0 | 0 | 0 | 0
Diesel | 6 | 1 | 0 | 0 | 0 | 0 | 0 | 0 | 0 | 0 | 0 | 0 | 0 | 0 | 0 | 0 | 0 | 0 | 0 | 0 | 0 | 0 | 0 | 0 | 0 | 0
Diesel | 6 | 2 | 0 | 0 | 0 | 0 | 0 | 0 | 0 | 0 | 0 | 0 | 0 | 0 | 0 | 0 | 0 | 0 | 0 | 0 | 0 | 0 | 0 | 0 | 0 | 0
Diesel | 6 | 3 | 0 | 0 | 0 | 0 | 0 | 0 | 0 | 0 | 0 | 0 | 0 | 0 | 0 | 0 | 0 | 0 | 0 | 0 | 0 | 0 | 0 | 0 | 0 | 0
Diesel | 6 | 4 | 0 | 0 | 0 | 0 | 0 | 0 | 0 | 0 | 0 | 0 | 0 | 0 | 0 | 0 | 0 | 0 | 0 | 0 | 0 | 0 | 0 | 0 | 0 | 0
Diesel | 6 | 5 | 0 | 0 | 0 | 0 | 0 | 0 | 0 | 0 | 0 | 0 | 0 | 0 | 0 | 0 | 0 | 0 | 0 | 0 | 0 | 0 | 0 | 0 | 0 | 0
Diesel | 6 | 6 | 0 | 0 | 0 | 0 | 0 | 0 | 0 | 0 | 0 | 0 | 0 | 0 | 0 | 0 | 0 | 0 | 0 | 0 | 0 | 0 | 0 | 0 | 0 | 0
Diesel | 6 | 7 | 0 | 0 | 0 | 0 | 0 | 0 | 0 | 0 | 0 | 0 | 0 | 0 | 0 | 0 | 0 | 0 | 0 | 0 | 0 | 0 | 0 | 0 | 0 | 0
Diesel | 6 | 8 | 0 | 0 | 0 | 0 | 0 | 0 | 0 | 0 | 0 | 0 | 0 | 0 | 0 | 0 | 0 | 0 | 0 | 0 | 0 | 0 | 0 | 0 | 0 | 0
Diesel | 6 | 9 | 0 | 0 | 0 | 0 | 0 | 0 | 0 | 0 | 0 | 0 | 0 | 0 | 0 | 0 | 0 | 0 | 0 | 0 | 0 | 0 | 0 | 0 | 0 | 0
Diesel | 6 | 10 | 0 | 0 | 0 | 0 | 0 | 0 | 0 | 0 | 0 | 0 | 0 | 0 | 0 | 0 | 0 | 0 | 0 | 0 | 0 | 0 | 0 | 0 | 0 | 0
Diesel | 6 | 11 | 0 | 0 | 0 | 0 | 0 | 0 | 0 | 0 | 0 | 0 | 0 | 0 | 0 | 0 | 0 | 0 | 0 | 0 | 0 | 0 | 0 | 0 | 0 | 0
Diesel | 7 | 0 | 0 | 0 | 0 | 0 | 0 | 0 | 0 | 0 | 0 | 0 | 0 | 0 | 0 | 0 | 0 | 0 | 0 | 0 | 0 | 0 | 0 | 0 | 0 | 0
Diesel | 7 | 1 | 0 | 0 | 0 | 0 | 0 | 0 | 0 | 0 | 0 | 0 | 0 | 0 | 0 | 0 | 0 | 0 | 0 | 0 | 0 | 0 | 0 | 0 | 0 | 0
Diesel | 7 | 2 | 0 | 0 | 0 | 0 | 0 | 0 | 0 | 0 | 0 | 0 | 0 | 0 | 0 | 0 | 0 | 0 | 0 | 0 | 0 | 0 | 0 | 0 | 0 | 0
Diesel | 7 | 3 | 0 | 0 | 0 | 0 | 0 | 0 | 0 | 0 | 0 | 0 | 0 | 0 | 0 | 0 | 0 | 0 | 0 | 0 | 0 | 0 | 0 | 0 | 0 | 0
Diesel | 7 | 4 | 0 | 0 | 0 | 0 | 0 | 0 | 0 | 0 | 0 | 0 | 0 | 0 | 0 | 0 | 0 | 0 | 0 | 0 | 0 | 0 | 0 | 0 | 0 | 0
Diesel | 7 | 5 | 0 | 0 | 0 | 0 | 0 | 0 | 0 | 0 | 0 | 0 | 0 | 0 | 0 | 0 | 0 | 0 | 0 | 0 | 0 | 0 | 0 | 0 | 0 | 0
Diesel | 7 | 6 | 0 | 0 | 0 | 0 | 0 | 0 | 0 | 0 | 0 | 0 | 0 | 0 | 0 | 0 | 0 | 0 | 0 | 0 | 0 | 0 | 0 | 0 | 0 | 0
Diesel | 7 | 7 | 0 | 0 | 0 | 0 | 0 | 0 | 0 | 0 | 0 | 0 | 0 | 0 | 0 | 0 | 0 | 0 | 0 | 0 | 0 | 0 | 0 | 0 | 0 | 0
Diesel | 7 | 8 | 0 | 0 | 0 | 0 | 0 | 0 | 0 | 0 | 0 | 0 | 0 | 0 | 0 | 0 | 0 | 0 | 0 | 0 | 0 | 0 | 0 | 0 | 0 | 0
Diesel | 7 | 9 | 0 | 0 | 0 | 0 | 0 | 0 | 0 | 0 | 0 | 0 | 0 | 0 | 0 | 0 | 0 | 0 | 0 | 0 | 0 | 0 | 0 | 0 | 0 | 0
Diesel | 7 | 10 | 0 | 0 | 0 | 0 | 0 | 0 | 0 | 0 | 0 | 0 | 0 | 0 | 0 | 0 | 0 | 0 | 0 | 0 | 0 | 0 | 0 | 0 | 0 | 0
Diesel | 7 | 11 | 0 | 0 | 0 | 0 | 0 | 0 | 0 | 0 | 0 | 0 | 0 | 0 | 0 | 0 | 0 | 0 | 0 | 0 | 0 | 0 | 0 | 0 | 0 | 0
Diesel | 8 | 0 | 0 | 0 | 0 | 0 | 0 | 0 | 0 | 0 | 0 | 0 | 0 | 0 | 0 | 0 | 0 | 0 | 0 | 0 | 0 | 0 | 0 | 0 | 0 | 0
Diesel | 8 | 1 | 0 | 0 | 0 | 0 | 0 | 0 | 0 | 0 | 0 | 0 | 0 | 0 | 0 | 0 | 0 | 0 | 0 | 0 | 0 | 0 | 0 | 0 | 0 | 0
Diesel | 8 | 2 | 0 | 0 | 0 | 0 | 0 | 0 | 0 | 0 | 0 | 0 | 0 | 0 | 0 | 0 | 0 | 0 | 0 | 0 | 0 | 0 | 0 | 0 | 0 | 0
Diesel | 8 | 3 | 0 | 0 | 0 | 0 | 0 | 0 | 0 | 0 | 0 | 0 | 0 | 0 | 0 | 0 | 0 | 0 | 0 | 0 | 0 | 0 | 0 | 0 | 0 | 0
Diesel | 8 | 4 | 0 | 0 | 0 | 0 | 0 | 0 | 0 | 0 | 0 | 0 | 0 | 0 | 0 | 0 | 0 | 0 | 0 | 0 | 0 | 0 | 0 | 0 | 0 | 0
Diesel | 8 | 5 | 0 | 0 | 0 | 0 | 0 | 0 | 0 | 0 | 0 | 0 | 0 | 0 | 0 | 0 | 0 | 0 | 0 | 0 | 0 | 0 | 0 | 0 | 0 | 0
Diesel | 8 | 6 | 0 | 0 | 0 | 0 | 0 | 0 | 0 | 0 | 0 | 0 | 0 | 0 | 0 | 0 | 0 | 0 | 0 | 0 | 0 | 0 | 0 | 0 | 0 | 0
Diesel | 8 | 7 | 0 | 0 | 0 | 0 | 0 | 0 | 0 | 0 | 0 | 0 | 0 | 0 | 0 | 0 | 0 | 0 | 0 | 0 | 0 | 0 | 0 | 0 | 0 | 0
Diesel | 8 | 8 | 0 | 0 | 0 | 0 | 0 | 0 | 0 | 0 | 0 | 0 | 0 | 0 | 0 | 0 | 0 | 0 | 0 | 0 | 0 | 0 | 0 | 0 | 0 | 0
Diesel | 8 | 9 | 0 | 0 | 0 | 0 | 0 | 0 | 0 | 0 | 0 | 0 | 0 | 0 | 0 | 0 | 0 | 0 | 0 | 0 | 0 | 0 | 0 | 0 | 0 | 0
Diesel | 8 | 10 | 0 | 0 | 0 | 0 | 0 | 0 | 0 | 0 | 0 | 0 | 0 | 0 | 0 | 0 | 0 | 0 | 0 | 0 | 0 | 0 | 0 | 0 | 0 | 0
Diesel | 8 | 11 | 0 | 0 | 0 | 0 | 0 | 0 | 0 | 0 | 0 | 0 | 0 | 0 | 0 | 0 | 0 | 0 | 0 | 0 | 0 | 0 | 0 | 0 | 0 | 0
Diesel | 9 | 0 | 0 | 0 | 0 | 0 | 0 | 0 | 0 | 0 | 0 | 0 | 0 | 0 | 0 | 0 | 0 | 0 | 0 | 0 | 0 | 0 | 0 | 0 | 0 | 0
Diesel | 9 | 1 | 0 | 0 | 0 | 0 | 0 | 0 | 0 | 0 | 0 | 0 | 0 | 0 | 0 | 0 | 0 | 0 | 0 | 0 | 0 | 0 | 0 | 0 | 0 | 0
Diesel | 9 | 2 | 0 | 0 | 0 | 0 | 0 | 0 | 0 | 0 | 0 | 0 | 0 | 0 | 0 | 0 | 0 | 0 | 0 | 0 | 0 | 0 | 0 | 0 | 0 | 0
Diesel | 9 | 3 | 0 | 0 | 0 | 0 | 0 | 0 | 0 | 0 | 0 | 0 | 0 | 0 | 0 | 0 | 0 | 0 | 0 | 0 | 0 | 0 | 0 | 0 | 0 | 0
Diesel | 9 | 4 | 0 | 0 | 0 | 0 | 0 | 0 | 0 | 0 | 0 | 0 | 0 | 0 | 0 | 0 | 0 | 0 | 0 | 0 | 0 | 0 | 0 | 0 | 0 | 0
Diesel | 9 | 5 | 0 | 0 | 0 | 0 | 0 | 0 | 0 | 0 | 0 | 0 | 0 | 0 | 0 | 0 | 0 | 0 | 0 | 0 | 0 | 0 | 0 | 0 | 0 | 0
Diesel | 9 | 6 | 0 | 0 | 0 | 0 | 0 | 0 | 0 | 0 | 0 | 0 | 0 | 0 | 0 | 0 | 0 | 0 | 0 | 0 | 0 | 0 | 0 | 0 | 0 | 0
Diesel | 9 | 7 | 0 | 0 | 0 | 0 | 0 | 0 | 0 | 0 | 0 | 0 | 0 | 0 | 0 | 0 | 0 | 0 | 0 | 0 | 0 | 0 | 0 | 0 | 0 | 0
Diesel | 9 | 8 | 0 | 0 | 0 | 0 | 0 | 0 | 0 | 0 | 0 | 0 | 0 | 0 | 0 | 0 | 0 | 0 | 0 | 0 | 0 | 0 | 0 | 0 | 0 | 0
Diesel | 9 | 9 | 0 | 0 | 0 | 0 | 0 | 0 | 0 | 0 | 0 | 0 | 0 | 0 | 0 | 0 | 0 | 0 | 0 | 0 | 0 | 0 | 0 | 0 | 0 | 0
Diesel | 9 | 10 | 0 | 0 | 0 | 0 | 0 | 0 | 0 | 0 | 0 | 0 | 0 | 0 | 0 | 0 | 0 | 0 | 0 | 0 | 0 | 0 | 0 | 0 | 0 | 0
Diesel | 9 | 11 | 0 | 0 | 0 | 0 | 0 | 0 | 0 | 0 | 0 | 0 | 0 | 0 | 0 | 0 | 0 | 0 | 0 | 0 | 0 | 0 | 0 | 0 | 0 | 0
Diesel | 10 | 0 | 0 | 0 | 0 | 0 | 0 | 0 | 0 | 0 | 0 | 0 | 0 | 0 | 0 | 0 | 0 | 0 | 0 | 0 | 0 | 0 | 0 | 0 | 0 | 0
Diesel | 10 | 1 | 0 | 0 | 0 | 0 | 0 | 0 | 0 | 0 | 0 | 0 | 0 | 0 | 0 | 0 | 0 | 0 | 0 | 0 | 0 | 0 | 0 | 0 | 0 | 0
Diesel | 10 | 2 | 0 | 0 | 0 | 0 | 0 | 0 | 0 | 0 | 0 | 0 | 0 | 0 | 0 | 0 | 0 | 0 | 0 | 0 | 0 | 0 | 0 | 0 | 0 | 0
Diesel | 10 | 3 | 0 | 0 | 0 | 0 | 0 | 0 | 0 | 0 | 0 | 0 | 0 | 0 | 0 | 0 | 0 | 0 | 0 | 0 | 0 | 0 | 0 | 0 | 0 | 0
Diesel | 10 | 4 | 0 | 0 | 0 | 0 | 0 | 0 | 0 | 0 | 0 | 0 | 0 | 0 | 0 | 0 | 0 | 0 | 0 | 0 | 0 | 0 | 0 | 0 | 0 | 0
Diesel | 10 | 5 | 0 | 0 | 0 | 0 | 0 | 0 | 0 | 0 | 0 | 0 | 0 | 0 | 0 | 0 | 0 | 0 | 0 | 0 | 0 | 0 | 0 | 0 | 0 | 0
Diesel | 10 | 6 | 0 | 0 | 0 | 0 | 0 | 0 | 0 | 0 | 0 | 0 | 0 | 0 | 0 | 0 | 0 | 0 | 0 | 0 | 0 | 0 | 0 | 0 | 0 | 0
Diesel | 10 | 7 | 0 | 0 | 0 | 0 | 0 | 0 | 0 | 0 | 0 | 0 | 0 | 0 | 0 | 0 | 0 | 0 | 0 | 0 | 0 | 0 | 0 | 0 | 0 | 0
Diesel | 10 | 8 | 0 | 0 | 0 | 0 | 0 | 0 | 0 | 0 | 0 | 0 | 0 | 0 | 0 | 0 | 0 | 0 | 0 | 0 | 0 | 0 | 0 | 0 | 0 | 0
Diesel | 10 | 9 | 0 | 0 | 0 | 0 | 0 | 0 | 0 | 0 | 0 | 0 | 0 | 0 | 0 | 0 | 0 | 0 | 0 | 0 | 0 | 0 | 0 | 0 | 0 | 0
Diesel | 10 | 10 | 0 | 0 | 0 | 0 | 0 | 0 | 0 | 0 | 0 | 0 | 0 | 0 | 0 | 0 | 0 | 0 | 0 | 0 | 0 | 0 | 0 | 0 | 0 | 0
Diesel | 10 | 11 | 0 | 0 | 0 | 0 | 0 | 0 | 0 | 0 | 0 | 0 | 0 | 0 | 0 | 0 | 0 | 0 | 0 | 0 | 0 | 0 | 0 | 0 | 0 | 0
Diesel | 11 | 0 | 0 | 0 | 0 | 0 | 0 | 0 | 0 | 0 | 0 | 0 | 0 | 0 | 0 | 0 | 0 | 0 | 0 | 0 | 0 | 0 | 0 | 0 | 0 | 0
Diesel | 11 | 1 | 0 | 0 | 0 | 0 | 0 | 0 | 0 | 0 | 0 | 0 | 0 | 0 | 0 | 0 | 0 | 0 | 0 | 0 | 0 | 0 | 0 | 0 | 0 | 0
Diesel | 11 | 2 | 0 | 0 | 0 | 0 | 0 | 0 | 0 | 0 | 0 | 0 | 0 | 0 | 0 | 0 | 0 | 0 | 0 | 0 | 0 | 0 | 0 | 0 | 0 | 0
Diesel | 11 | 3 | 0 | 0 | 0 | 0 | 0 | 0 | 0 | 0 | 0 | 0 | 0 | 0 | 0 | 0 | 0 | 0 | 0 | 0 | 0 | 0 | 0 | 0 | 0 | 0
Diesel | 11 | 4 | 0 | 0 | 0 | 0 | 0 | 0 | 0 | 0 | 0 | 0 | 0 | 0 | 0 | 0 | 0 | 0 | 0 | 0 | 0 | 0 | 0 | 0 | 0 | 0
Diesel | 11 | 5 | 0 | 0 | 0 | 0 | 0 | 0 | 0 | 0 | 0 | 0 | 0 | 0 | 0 | 0 | 0 | 0 | 0 | 0 | 0 | 0 | 0 | 0 | 0 | 0
Diesel | 11 | 6 | 0 | 0 | 0 | 0 | 0 | 0 | 0 | 0 | 0 | 0 | 0 | 0 | 0 | 0 | 0 | 0 | 0 | 0 | 0 | 0 | 0 | 0 | 0 | 0
Diesel | 11 | 7 | 0 | 0 | 0 | 0 | 0 | 0 | 0 | 0 | 0 | 0 | 0 | 0 | 0 | 0 | 0 | 0 | 0 | 0 | 0 | 0 | 0 | 0 | 0 | 0
Diesel | 11 | 8 | 0 | 0 | 0 | 0 | 0 | 0 | 0 | 0 | 0 | 0 | 0 | 0 | 0 | 0 | 0 | 0 | 0 | 0 | 0 | 0 | 0 | 0 | 0 | 0
Diesel | 11 | 9 | 0 | 0 | 0 | 0 | 0 | 0 | 0 | 0 | 0 | 0 | 0 | 0 | 0 | 0 | 0 | 0 | 0 | 0 | 0 | 0 | 0 | 0 | 0 | 0
Diesel | 11 | 10 | 0 | 0 | 0 | 0 | 0 | 0 | 0 | 0 | 0 | 0 | 0 | 0 | 0 | 0 | 0 | 0 | 0 | 0 | 0 | 0 | 0 | 0 | 0 | 0
Diesel | 11 | 11 | 0 | 0 | 0 | 0 | 0 | 0 | 0 | 0 | 0 | 0 | 0 | 0 | 0 | 0 | 0 | 0 | 0 | 0 | 0 | 0 | 0 | 0 | 0 | 0
Diesel | 12 | 0 | 0 | 0 | 0 | 0 | 0 | 0 | 0 | 0 | 0 | 0 | 0 | 0 | 0 | 0 | 0 | 0 | 0 | 0 | 0 | 0 | 0 | 0 | 0 | 0
Diesel | 12 | 1 | 0 | 0 | 0 | 0 | 0 | 0 | 0 | 0 | 0 | 0 | 0 | 0 | 0 | 0 | 0 | 0 | 0 | 0 | 0 | 0 | 0 | 0 | 0 | 0
Diesel | 12 | 2 | 0 | 0 | 0 | 0 | 0 | 0 | 0 | 0 | 0 | 0 | 0 | 0 | 0 | 0 | 0 | 0 | 0 | 0 | 0 | 0 | 0 | 0 | 0 | 0
Diesel | 12 | 3 | 0 | 0 | 0 | 0 | 0 | 0 | 0 | 0 | 0 | 0 | 0 | 0 | 0 | 0 | 0 | 0 | 0 | 0 | 0 | 0 | 0 | 0 | 0 | 0
Diesel | 12 | 4 | 0 | 0 | 0 | 0 | 0 | 0 | 0 | 0 | 0 | 0 | 0 | 0 | 0 | 0 | 0 | 0 | 0 | 0 | 0 | 0 | 0 | 0 | 0 | 0
Diesel | 12 | 5 | 0 | 0 | 0 | 0 | 0 | 0 | 0 | 0 | 0 | 0 | 0 | 0 | 0 | 0 | 0 | 0 | 0 | 0 | 0 | 0 | 0 | 0 | 0 | 0
Diesel | 12 | 6 | 0 | 0 | 0 | 0 | 0 | 0 | 0 | 0 | 0 | 0 | 0 | 0 | 0 | 0 | 0 | 0 | 0 | 0 | 0 | 0 | 0 | 0 | 0 | 0
Diesel | 12 | 7 | 0 | 0 | 0 | 0 | 0 | 0 | 0 | 0 | 0 | 0 | 0 | 0 | 0 | 0 | 0 | 0 | 0 | 0 | 0 | 0 | 0 | 0 | 0 | 0
Diesel | 12 | 8 | 0 | 0 | 0 | 0 | 0 | 0 | 0 | 0 | 0 | 0 | 0 | 0 | 0 | 0 | 0 | 0 | 0 | 0 | 0 | 0 | 0 | 0 | 0 | 0
Diesel | 12 | 9 | 0 | 0 | 0 | 0 | 0 | 0 | 0 | 0 | 0 | 0 | 0 | 0 | 0 | 0 | 0 | 0 | 0 | 0 | 0 | 0 | 0 | 0 | 0 | 0
Diesel | 12 | 10 | 0 | 0 | 0 | 0 | 0 | 0 | 0 | 0 | 0 | 0 | 0 | 0 | 0 | 0 | 0 | 0 | 0 | 0 | 0 | 0 | 0 | 0 | 0 | 0
Diesel | 12 | 11 | 0 | 0 | 0 | 0 | 0 | 0 | 0 | 0 | 0 | 0 | 0 | 0 | 0 | 0 | 0 | 0 | 0 | 0 | 0 | 0 | 0 | 0 | 0 | 0
Diesel | 13 | 0 | 0 | 0 | 0 | 0 | 0 | 0 | 0 | 0 | 0 | 0 | 0 | 0 | 0 | 0 | 0 | 0 | 0 | 0 | 0 | 0 | 0 | 0 | 0 | 0
Diesel | 13 | 1 | 0 | 0 | 0 | 0 | 0 | 0 | 0 | 0 | 0 | 0 | 0 | 0 | 0 | 0 | 0 | 0 | 0 | 0 | 0 | 0 | 0 | 0 | 0 | 0
Diesel | 13 | 2 | 0 | 0 | 0 | 0 | 0 | 0 | 0 | 0 | 0 | 0 | 0 | 0 | 0 | 0 | 0 | 0 | 0 | 0 | 0 | 0 | 0 | 0 | 0 | 0
Diesel | 13 | 3 | 0 | 0 | 0 | 0 | 0 | 0 | 0 | 0 | 0 | 0 | 0 | 0 | 0 | 0 | 0 | 0 | 0 | 0 | 0 | 0 | 0 | 0 | 0 | 0
Diesel | 13 | 4 | 0 | 0 | 0 | 0 | 0 | 0 | 0 | 0 | 0 | 0 | 0 | 0 | 0 | 0 | 0 | 0 | 0 | 0 | 0 | 0 | 0 | 0 | 0 | 0
Diesel | 13 | 5 | 0 | 0 | 0 | 0 | 0 | 0 | 0 | 0 | 0 | 0 | 0 | 0 | 0 | 0 | 0 | 0 | 0 | 0 | 0 | 0 | 0 | 0 | 0 | 0
Diesel | 13 | 6 | 0 | 0 | 0 | 0 | 0 | 0 | 0 | 0 | 0 | 0 | 0 | 0 | 0 | 0 | 0 | 0 | 0 | 0 | 0 | 0 | 0 | 0 | 0 | 0
Diesel | 13 | 7 | 0 | 0 | 0 | 0 | 0 | 0 | 0 | 0 | 0 | 0 | 0 | 0 | 0 | 0 | 0 | 0 | 0 | 0 | 0 | 0 | 0 | 0 | 0 | 0
Diesel | 13 | 8 | 0 | 0 | 0 | 0 | 0 | 0 | 0 | 0 | 0 | 0 | 0 | 0 | 0 | 0 | 0 | 0 | 0 | 0 | 0 | 0 | 0 | 0 | 0 | 0
Diesel | 13 | 9 | 0 | 0 | 0 | 0 | 0 | 0 | 0 | 0 | 0 | 0 | 0 | 0 | 0 | 0 | 0 | 0 | 0 | 0 | 0 | 0 | 0 | 0 | 0 | 0
Diesel | 13 | 10 | 0 | 0 | 0 | 0 | 0 | 0 | 0 | 0 | 0 | 0 | 0 | 0 | 0 | 0 | 0 | 0 | 0 | 0 | 0 | 0 | 0 | 0 | 0 | 0
Diesel | 13 | 11 | 0 | 0 | 0 | 0 | 0 | 0 | 0 | 0 | 0 | 0 | 0 | 0 | 0 | 0 | 0 | 0 | 0 | 0 | 0 | 0 | 0 | 0 | 0 | 0
Diesel | 14 | 0 | 0 | 0 | 0 | 0 | 0 | 0 | 0 | 0 | 0 | 0 | 0 | 0 | 0 | 0 | 0 | 0 | 0 | 0 | 0 | 0 | 0 | 0 | 0 | 0
Diesel | 14 | 1 | 0 | 0 | 0 | 0 | 0 | 0 | 0 | 0 | 0 | 0 | 0 | 0 | 0 | 0 | 0 | 0 | 0 | 0 | 0 | 0 | 0 | 0 | 0 | 0
Diesel | 14 | 2 | 0 | 0 | 0 | 0 | 0 | 0 | 0 | 0 | 0 | 0 | 0 | 0 | 0 | 0 | 0 | 0 | 0 | 0 | 0 | 0 | 0 | 0 | 0 | 0
Diesel | 14 | 3 | 0 | 0 | 0 | 0 | 0 | 0 | 0 | 0 | 0 | 0 | 0 | 0 | 0 | 0 | 0 | 0 | 0 | 0 | 0 | 0 | 0 | 0 | 0 | 0
Diesel | 14 | 4 | 0 | 0 | 0 | 0 | 0 | 0 | 0 | 0 | 0 | 0 | 0 | 0 | 0 | 0 | 0 | 0 | 0 | 0 | 0 | 0 | 0 | 0 | 0 | 0
Diesel | 14 | 5 | 0 | 0 | 0 | 0 | 0 | 0 | 0 | 0 | 0 | 0 | 0 | 0 | 0 | 0 | 0 | 0 | 0 | 0 | 0 | 0 | 0 | 0 | 0 | 0
Diesel | 14 | 6 | 0 | 0 | 0 | 0 | 0 | 0 | 0 | 0 | 0 | 0 | 0 | 0 | 0 | 0 | 0 | 0 | 0 | 0 | 0 | 0 | 0 | 0 | 0 | 0
Diesel | 14 | 7 | 0 | 0 | 0 | 0 | 0 | 0 | 0 | 0 | 0 | 0 | 0 | 0 | 0 | 0 | 0 | 0 | 0 | 0 | 0 | 0 | 0 | 0 | 0 | 0
Diesel | 14 | 8 | 0 | 0 | 0 | 0 | 0 | 0 | 0 | 0 | 0 | 0 | 0 | 0 | 0 | 0 | 0 | 0 | 0 | 0 | 0 | 0 | 0 | 0 | 0 | 0
Diesel | 14 | 9 | 0 | 0 | 0 | 0 | 0 | 0 | 0 | 0 | 0 | 0 | 0 | 0 | 0 | 0 | 0 | 0 | 0 | 0 | 0 | 0 | 0 | 0 | 0 | 0
Diesel | 14 | 10 | 0 | 0 | 0 | 0 | 0 | 0 | 0 | 0 | 0 | 0 | 0 | 0 | 0 | 0 | 0 | 0 | 0 | 0 | 0 | 0 | 0 | 0 | 0 | 0
Diesel | 14 | 11 | 0 | 0 | 0 | 0 | 0 | 0 | 0 | 0 | 0 | 0 | 0 | 0 | 0 | 0 | 0 | 0 | 0 | 0 | 0 | 0 | 0 | 0 | 0 | 0
Diesel | 15 | 0 | 0 | 0 | 0 | 0 | 0 | 0 | 0 | 0 | 0 | 0 | 0 | 0 | 0 | 0 | 0 | 0 | 0 | 0 | 0 | 0 | 0 | 0 | 0 | 0
Diesel | 15 | 1 | 0 | 0 | 0 | 0 | 0 | 0 | 0 | 0 | 0 | 0 | 0 | 0 | 0 | 0 | 0 | 0 | 0 | 0 | 0 | 0 | 0 | 0 | 0 | 0
Diesel | 15 | 2 | 0 | 0 | 0 | 0 | 0 | 0 | 0 | 0 | 0 | 0 | 0 | 0 | 0 | 0 | 0 | 0 | 0 | 0 | 0 | 0 | 0 | 0 | 0 | 0
Diesel | 15 | 3 | 0 | 0 | 0 | 0 | 0 | 0 | 0 | 0 | 0 | 0 | 0 | 0 | 0 | 0 | 0 | 0 | 0 | 0 | 0 | 0 | 0 | 0 | 0 | 0
Diesel | 15 | 4 | 0 | 0 | 0 | 0 | 0 | 0 | 0 | 0 | 0 | 0 | 0 | 0 | 0 | 0 | 0 | 0 | 0 | 0 | 0 | 0 | 0 | 0 | 0 | 0
Diesel | 15 | 5 | 0 | 0 | 0 | 0 | 0 | 0 | 0 | 0 | 0 | 0 | 0 | 0 | 0 | 0 | 0 | 0 | 0 | 0 | 0 | 0 | 0 | 0 | 0 | 0
Diesel | 15 | 6 | 0 | 0 | 0 | 0 | 0 | 0 | 0 | 0 | 0 | 0 | 0 | 0 | 0 | 0 | 0 | 0 | 0 | 0 | 0 | 0 | 0 | 0 | 0 | 0
Diesel | 15 | 7 | 0 | 0 | 0 | 0 | 0 | 0 | 0 | 0 | 0 | 0 | 0 | 0 | 0 | 0 | 0 | 0 | 0 | 0 | 0 | 0 | 0 | 0 | 0 | 0
Diesel | 15 | 8 | 0 | 0 | 0 | 0 | 0 | 0 | 0 | 0 | 0 | 0 | 0 | 0 | 0 | 0 | 0 | 0 | 0 | 0 | 0 | 0 | 0 | 0 | 0 | 0
Diesel | 15 | 9 | 0 | 0 | 0 | 0 | 0 | 0 | 0 | 0 | 0 | 0 | 0 | 0 | 0 | 0 | 0 | 0 | 0 | 0 | 0 | 0 | 0 | 0 | 0 | 0
Diesel | 15 | 10 | 0 | 0 | 0 | 0 | 0 | 0 | 0 | 0 | 0 | 0 | 0 | 0 | 0 | 0 | 0 | 0 | 0 | 0 | 0 | 0 | 0 | 0 | 0 | 0
Diesel | 15 | 11 | 0 | 0 | 0 | 0 | 0 | 0 | 0 | 0 | 0 | 0 | 0 | 0 | 0 | 0 | 0 | 0 | 0 | 0 | 0 | 0 | 0 | 0 | 0 | 0
Diesel | 16 | 0 | 0 | 0 | 0 | 0 | 0 | 0 | 0 | 0 | 0 | 0 | 0 | 0 | 0 | 0 | 0 | 0 | 0 | 0 | 0 | 0 | 0 | 0 | 0 | 0
Diesel | 16 | 1 | 0 | 0 | 0 | 0 | 0 | 0 | 0 | 0 | 0 | 0 | 0 | 0 | 0 | 0 | 0 | 0 | 0 | 0 | 0 | 0 | 0 | 0 | 0 | 0
Diesel | 16 | 2 | 0 | 0 | 0 | 0 | 0 | 0 | 0 | 0 | 0 | 0 | 0 | 0 | 0 | 0 | 0 | 0 | 0 | 0 | 0 | 0 | 0 | 0 | 0 | 0
Diesel | 16 | 3 | 0 | 0 | 0 | 0 | 0 | 0 | 0 | 0 | 0 | 0 | 0 | 0 | 0 | 0 | 0 | 0 | 0 | 0 | 0 | 0 | 0 | 0 | 0 | 0
Diesel | 16 | 4 | 0 | 0 | 0 | 0 | 0 | 0 | 0 | 0 | 0 | 0 | 0 | 0 | 0 | 0 | 0 | 0 | 0 | 0 | 0 | 0 | 0 | 0 | 0 | 0
Diesel | 16 | 5 | 0 | 0 | 0 | 0 | 0 | 0 | 0 | 0 | 0 | 0 | 0 | 0 | 0 | 0 | 0 | 0 | 0 | 0 | 0 | 0 | 0 | 0 | 0 | 0
Diesel | 16 | 6 | 0 | 0 | 0 | 0 | 0 | 0 | 0 | 0 | 0 | 0 | 0 | 0 | 0 | 0 | 0 | 0 | 0 | 0 | 0 | 0 | 0 | 0 | 0 | 0
Diesel | 16 | 7 | 0 | 0 | 0 | 0 | 0 | 0 | 0 | 0 | 0 | 0 | 0 | 0 | 0 | 0 | 0 | 0 | 0 | 0 | 0 | 0 | 0 | 0 | 0 | 0
Diesel | 16 | 8 | 0 | 0 | 0 | 0 | 0 | 0 | 0 | 0 | 0 | 0 | 0 | 0 | 0 | 0 | 0 | 0 | 0 | 0 | 0 | 0 | 0 | 0 | 0 | 0
Diesel | 16 | 9 | 0 | 0 | 0 | 0 | 0 | 0 | 0 | 0 | 0 | 0 | 0 | 0 | 0 | 0 | 0 | 0 | 0 | 0 | 0 | 0 | 0 | 0 | 0 | 0
Diesel | 16 | 10 | 0 | 0 | 0 | 0 | 0 | 0 | 0 | 0 | 0 | 0 | 0 | 0 | 0 | 0 | 0 | 0 | 0 | 0 | 0 | 0 | 0 | 0 | 0 | 0
Diesel | 16 | 11 | 0 | 0 | 0 | 0 | 0 | 0 | 0 | 0 | 0 | 0 | 0 | 0 | 0 | 0 | 0 | 0 | 0 | 0 | 0 | 0 | 0 | 0 | 0 | 0
Diesel | 17 | 0 | 0 | 0 | 0 | 0 | 0 | 0 | 0 | 0 | 0 | 0 | 0 | 0 | 0 | 0 | 0 | 0 | 0 | 0 | 0 | 0 | 0 | 0 | 0 | 0
Diesel | 17 | 1 | 0 | 0 | 0 | 0 | 0 | 0 | 0 | 0 | 0 | 0 | 0 | 0 | 0 | 0 | 0 | 0 | 0 | 0 | 0 | 0 | 0 | 0 | 0 | 0
Diesel | 17 | 2 | 0 | 0 | 0 | 0 | 0 | 0 | 0 | 0 | 0 | 0 | 0 | 0 | 0 | 0 | 0 | 0 | 0 | 0 | 0 | 0 | 0 | 0 | 0 | 0
Diesel | 17 | 3 | 0 | 0 | 0 | 0 | 0 | 0 | 0 | 0 | 0 | 0 | 0 | 0 | 0 | 0 | 0 | 0 | 0 | 0 | 0 | 0 | 0 | 0 | 0 | 0
Diesel | 17 | 4 | 0 | 0 | 0 | 0 | 0 | 0 | 0 | 0 | 0 | 0 | 0 | 0 | 0 | 0 | 0 | 0 | 0 | 0 | 0 | 0 | 0 | 0 | 0 | 0
Diesel | 17 | 5 | 0 | 0 | 0 | 0 | 0 | 0 | 0 | 0 | 0 | 0 | 0 | 0 | 0 | 0 | 0 | 0 | 0 | 0 | 0 | 0 | 0 | 0 | 0 | 0
Diesel | 17 | 6 | 0 | 0 | 0 | 0 | 0 | 0 | 0 | 0 | 0 | 0 | 0 | 0 | 0 | 0 | 0 | 0 | 0 | 0 | 0 | 0 | 0 | 0 | 0 | 0
Diesel | 17 | 7 | 0 | 0 | 0 | 0 | 0 | 0 | 0 | 0 | 0 | 0 | 0 | 0 | 0 | 0 | 0 | 0 | 0 | 0 | 0 | 0 | 0 | 0 | 0 | 0
Diesel | 17 | 8 | 0 | 0 | 0 | 0 | 0 | 0 | 0 | 0 | 0 | 0 | 0 | 0 | 0 | 0 | 0 | 0 | 0 | 0 | 0 | 0 | 0 | 0 | 0 | 0
Diesel | 17 | 9 | 0 | 0 | 0 | 0 | 0 | 0 | 0 | 0 | 0 | 0 | 0 | 0 | 0 | 0 | 0 | 0 | 0 | 0 | 0 | 0 | 0 | 0 | 0 | 0
Diesel | 17 | 10 | 0 | 0 | 0 | 0 | 0 | 0 | 0 | 0 | 0 | 0 | 0 | 0 | 0 | 0 | 0 | 0 | 0 | 0 | 0 | 0 | 0 | 0 | 0 | 0
Diesel | 17 | 11 | 0 | 0 | 0 | 0 | 0 | 0 | 0 | 0 | 0 | 0 | 0 | 0 | 0 | 0 | 0 | 0 | 0 | 0 | 0 | 0 | 0 | 0 | 0 | 0
Diesel | 18 | 0 | 0 | 0 | 0 | 0 | 0 | 0 | 0 | 0 | 0 | 0 | 0 | 0 | 0 | 0 | 0 | 0 | 0 | 0 | 0 | 0 | 0 | 0 | 0 | 0
Diesel | 18 | 1 | 0 | 0 | 0 | 0 | 0 | 0 | 0 | 0 | 0 | 0 | 0 | 0 | 0 | 0 | 0 | 0 | 0 | 0 | 0 | 0 | 0 | 0 | 0 | 0
Diesel | 18 | 2 | 0 | 0 | 0 | 0 | 0 | 0 | 0 | 0 | 0 | 0 | 0 | 0 | 0 | 0 | 0 | 0 | 0 | 0 | 0 | 0 | 0 | 0 | 0 | 0
Diesel | 18 | 3 | 0 | 0 | 0 | 0 | 0 | 0 | 0 | 0 | 0 | 0 | 0 | 0 | 0 | 0 | 0 | 0 | 0 | 0 | 0 | 0 | 0 | 0 | 0 | 0
Diesel | 18 | 4 | 0 | 0 | 0 | 0 | 0 | 0 | 0 | 0 | 0 | 0 | 0 | 0 | 0 | 0 | 0 | 0 | 0 | 0 | 0 | 0 | 0 | 0 | 0 | 0
Diesel | 18 | 5 | 0 | 0 | 0 | 0 | 0 | 0 | 0 | 0 | 0 | 0 | 0 | 0 | 0 | 0 | 0 | 0 | 0 | 0 | 0 | 0 | 0 | 0 | 0 | 0
Diesel | 18 | 6 | 0 | 0 | 0 | 0 | 0 | 0 | 0 | 0 | 0 | 0 | 0 | 0 | 0 | 0 | 0 | 0 | 0 | 0 | 0 | 0 | 0 | 0 | 0 | 0
Diesel | 18 | 7 | 0 | 0 | 0 | 0 | 0 | 0 | 0 | 0 | 0 | 0 | 0 | 0 | 0 | 0 | 0 | 0 | 0 | 0 | 0 | 0 | 0 | 0 | 0 | 0
Diesel | 18 | 8 | 0 | 0 | 0 | 0 | 0 | 0 | 0 | 0 | 0 | 0 | 0 | 0 | 0 | 0 | 0 | 0 | 0 | 0 | 0 | 0 | 0 | 0 | 0 | 0
Diesel | 18 | 9 | 0 | 0 | 0 | 0 | 0 | 0 | 0 | 0 | 0 | 0 | 0 | 0 | 0 | 0 | 0 | 0 | 0 | 0 | 0 | 0 | 0 | 0 | 0 | 0
Diesel | 18 | 10 | 0 | 0 | 0 | 0 | 0 | 0 | 0 | 0 | 0 | 0 | 0 | 0 | 0 | 0 | 0 | 0 | 0 | 0 | 0 | 0 | 0 | 0 | 0 | 0
Diesel | 18 | 11 | 0 | 0 | 0 | 0 | 0 | 0 | 0 | 0 | 0 | 0 | 0 | 0 | 0 | 0 | 0 | 0 | 0 | 0 | 0 | 0 | 0 | 0 | 0 | 0
Diesel | 19 | 0 | 0 | 0 | 0 | 0 | 0 | 0 | 0 | 0 | 0 | 0 | 0 | 0 | 0 | 0 | 0 | 0 | 0 | 0 | 0 | 0 | 0 | 0 | 0 | 0
Diesel | 19 | 1 | 0 | 0 | 0 | 0 | 0 | 0 | 0 | 0 | 0 | 0 | 0 | 0 | 0 | 0 | 0 | 0 | 0 | 0 | 0 | 0 | 0 | 0 | 0 | 0
Diesel | 19 | 2 | 0 | 0 | 0 | 0 | 0 | 0 | 0 | 0 | 0 | 0 | 0 | 0 | 0 | 0 | 0 | 0 | 0 | 0 | 0 | 0 | 0 | 0 | 0 | 0
Diesel | 19 | 3 | 0 | 0 | 0 | 0 | 0 | 0 | 0 | 0 | 0 | 0 | 0 | 0 | 0 | 0 | 0 | 0 | 0 | 0 | 0 | 0 | 0 | 0 | 0 | 0
Diesel | 19 | 4 | 0 | 0 | 0 | 0 | 0 | 0 | 0 | 0 | 0 | 0 | 0 | 0 | 0 | 0 | 0 | 0 | 0 | 0 | 0 | 0 | 0 | 0 | 0 | 0
Diesel | 19 | 5 | 0 | 0 | 0 | 0 | 0 | 0 | 0 | 0 | 0 | 0 | 0 | 0 | 0 | 0 | 0 | 0 | 0 | 0 | 0 | 0 | 0 | 0 | 0 | 0
Diesel | 19 | 6 | 0 | 0 | 0 | 0 | 0 | 0 | 0 | 0 | 0 | 0 | 0 | 0 | 0 | 0 | 0 | 0 | 0 | 0 | 0 | 0 | 0 | 0 | 0 | 0
Diesel | 19 | 7 | 0 | 0 | 0 | 0 | 0 | 0 | 0 | 0 | 0 | 0 | 0 | 0 | 0 | 0 | 0 | 0 | 0 | 0 | 0 | 0 | 0 | 0 | 0 | 0
Diesel | 19 | 8 | 0 | 0 | 0 | 0 | 0 | 0 | 0 | 0 | 0 | 0 | 0 | 0 | 0 | 0 | 0 | 0 | 0 | 0 | 0 | 0 | 0 | 0 | 0 | 0
Diesel | 19 | 9 | 0 | 0 | 0 | 0 | 0 | 0 | 0 | 0 | 0 | 0 | 0 | 0 | 0 | 0 | 0 | 0 | 0 | 0 | 0 | 0 | 0 | 0 | 0 | 0
Diesel | 19 | 10 | 0 | 0 | 0 | 0 | 0 | 0 | 0 | 0 | 0 | 0 | 0 | 0 | 0 | 0 | 0 | 0 | 0 | 0 | 0 | 0 | 0 | 0 | 0 | 0
Diesel | 19 | 11 | 0 | 0 | 0 | 0 | 0 | 0 | 0 | 0 | 0 | 0 | 0 | 0 | 0 | 0 | 0 | 0 | 0 | 0 | 0 | 0 | 0 | 0 | 0 | 0
PV | 0 | 0 | 0 | 0 | 0 | 0 | 0 | 0 | 0 | 0 | 0 | 0 | 0 | 0 | 0 | 0 | 0 | 0 | 0 | 0 | 0 | 0 | 0 | 0 | 0 | 0
PV | 0 | 1 | 0 | 0 | 0 | 0 | 0 | 0 | 0 | 0 | 0 | 0 | 0 | 0 | 0 | 0 | 0 | 0 | 0 | 0 | 0 | 0 | 0 | 0 | 0 | 0
PV | 0 | 2 | 0 | 0 | 0 | 0 | 0 | 0 | 0 | 0 | 0 | 0 | 0 | 0 | 0 | 0 | 0 | 0 | 0 | 0 | 0 | 0 | 0 | 0 | 0 | 0
PV | 0 | 3 | 0 | 0 | 0 | 0 | 0 | 0 | 0 | 0 | 0 | 0 | 0 | 0 | 0 | 0 | 0 | 0 | 0 | 0 | 0 | 0 | 0 | 0 | 0 | 0
PV | 0 | 4 | 0 | 0 | 0 | 0 | 0 | 0 | 0 | 0 | 0 | 0 | 0 | 0 | 0 | 0 | 0 | 0 | 0 | 0 | 0 | 0 | 0 | 0 | 0 | 0
PV | 0 | 5 | 0 | 0 | 0 | 0 | 0 | 0 | 0 | 0 | 0 | 0 | 0 | 0 | 0 | 0 | 0 | 0 | 0 | 0 | 0 | 0 | 0 | 0 | 0 | 0
PV | 0 | 6 | 0 | 0 | 0 | 0 | 0 | 0 | 0 | 0 | 0 | 0 | 0 | 0 | 0 | 0 | 0 | 0 | 0 | 0 | 0 | 0 | 0 | 0 | 0 | 0
PV | 0 | 7 | 0 | 0 | 0 | 0 | 0 | 0 | 0 | 0 | 0 | 0 | 0 | 0 | 0 | 0 | 0 | 0 | 0 | 0 | 0 | 0 | 0 | 0 | 0 | 0
PV | 0 | 8 | 0 | 0 | 0 | 0 | 0 | 0 | 0 | 0 | 0 | 0 | 0 | 0 | 0 | 0 | 0 | 0 | 0 | 0 | 0 | 0 | 0 | 0 | 0 | 0
PV | 0 | 9 | 0 | 0 | 0 | 0 | 0 | 0 | 0 | 0 | 0 | 0 | 0 | 0 | 0 | 0 | 0 | 0 | 0 | 0 | 0 | 0 | 0 | 0 | 0 | 0
PV | 0 | 10 | 0 | 0 | 0 | 0 | 0 | 0 | 0 | 0 | 0 | 0 | 0 | 0 | 0 | 0 | 0 | 0 | 0 | 0 | 0 | 0 | 0 | 0 | 0 | 0
PV | 0 | 11 | 0 | 0 | 0 | 0 | 0 | 0 | 0 | 0 | 0 | 0 | 0 | 0 | 0 | 0 | 0 | 0 | 0 | 0 | 0 | 0 | 0 | 0 | 0 | 0
PV | 1 | 0 | 0 | 0 | 0 | 0 | 0 | 0 | 0 | 0 | 0 | 0 | 0 | 0 | 0 | 0 | 0 | 0 | 0 | 0 | 0 | 0 | 0 | 0 | 0 | 0
PV | 1 | 1 | 0 | 0 | 0 | 0 | 0 | 0 | 0 | 0 | 0 | 0 | 0 | 0 | 0 | 0 | 0 | 0 | 0 | 0 | 0 | 0 | 0 | 0 | 0 | 0
PV | 1 | 2 | 0 | 0 | 0 | 0 | 0 | 0 | 0 | 0 | 0 | 0 | 0 | 0 | 0 | 0 | 0 | 0 | 0 | 0 | 0 | 0 | 0 | 0 | 0 | 0
PV | 1 | 3 | 0 | 0 | 0 | 0 | 0 | 0 | 0 | 0 | 0 | 0 | 0 | 0 | 0 | 0 | 0 | 0 | 0 | 0 | 0 | 0 | 0 | 0 | 0 | 0
PV | 1 | 4 | 0 | 0 | 0 | 0 | 0 | 0 | 0 | 0 | 0 | 0 | 0 | 0 | 0 | 0 | 0 | 0 | 0 | 0 | 0 | 0 | 0 | 0 | 0 | 0
PV | 1 | 5 | 0 | 0 | 0 | 0 | 0 | 0 | 0 | 0 | 0 | 0 | 0 | 0 | 0 | 0 | 0 | 0 | 0 | 0 | 0 | 0 | 0 | 0 | 0 | 0
PV | 1 | 6 | 0 | 0 | 0 | 0 | 0 | 0 | 0 | 0 | 0 | 0 | 0 | 0 | 0 | 0 | 0 | 0 | 0 | 0 | 0 | 0 | 0 | 0 | 0 | 0
PV | 1 | 7 | 0 | 0 | 0 | 0 | 0 | 0 | 0 | 0 | 0 | 0 | 0 | 0 | 0 | 0 | 0 | 0 | 0 | 0 | 0 | 0 | 0 | 0 | 0 | 0
PV | 1 | 8 | 0 | 0 | 0 | 0 | 0 | 0 | 0 | 0 | 0 | 0 | 0 | 0 | 0 | 0 | 0 | 0 | 0 | 0 | 0 | 0 | 0 | 0 | 0 | 0
PV | 1 | 9 | 0 | 0 | 0 | 0 | 0 | 0 | 0 | 0 | 0 | 0 | 0 | 0 | 0 | 0 | 0 | 0 | 0 | 0 | 0 | 0 | 0 | 0 | 0 | 0
PV | 1 | 10 | 0 | 0 | 0 | 0 | 0 | 0 | 0 | 0 | 0 | 0 | 0 | 0 | 0 | 0 | 0 | 0 | 0 | 0 | 0 | 0 | 0 | 0 | 0 | 0
PV | 1 | 11 | 0 | 0 | 0 | 0 | 0 | 0 | 0 | 0 | 0 | 0 | 0 | 0 | 0 | 0 | 0 | 0 | 0 | 0 | 0 | 0 | 0 | 0 | 0 | 0
PV | 2 | 0 | 0 | 0 | 0 | 0 | 0 | 0 | 0 | 0 | 0 | 0 | 0 | 0 | 0 | 0 | 0 | 0 | 0 | 0 | 0 | 0 | 0 | 0 | 0 | 0
PV | 2 | 1 | 0 | 0 | 0 | 0 | 0 | 0 | 0 | 0 | 0 | 0 | 0 | 0 | 0 | 0 | 0 | 0 | 0 | 0 | 0 | 0 | 0 | 0 | 0 | 0
PV | 2 | 2 | 0 | 0 | 0 | 0 | 0 | 0 | 0 | 0 | 0 | 0 | 0 | 0 | 0 | 0 | 0 | 0 | 0 | 0 | 0 | 0 | 0 | 0 | 0 | 0
PV | 2 | 3 | 0 | 0 | 0 | 0 | 0 | 0 | 0 | 0 | 0 | 0 | 0 | 0 | 0 | 0 | 0 | 0 | 0 | 0 | 0 | 0 | 0 | 0 | 0 | 0
PV | 2 | 4 | 0 | 0 | 0 | 0 | 0 | 0 | 0 | 0 | 0 | 0 | 0 | 0 | 0 | 0 | 0 | 0 | 0 | 0 | 0 | 0 | 0 | 0 | 0 | 0
PV | 2 | 5 | 0 | 0 | 0 | 0 | 0 | 0 | 0 | 0 | 0 | 0 | 0 | 0 | 0 | 0 | 0 | 0 | 0 | 0 | 0 | 0 | 0 | 0 | 0 | 0
PV | 2 | 6 | 0 | 0 | 0 | 0 | 0 | 0 | 0 | 0 | 0 | 0 | 0 | 0 | 0 | 0 | 0 | 0 | 0 | 0 | 0 | 0 | 0 | 0 | 0 | 0
PV | 2 | 7 | 0 | 0 | 0 | 0 | 0 | 0 | 0 | 0 | 0 | 0 | 0 | 0 | 0 | 0 | 0 | 0 | 0 | 0 | 0 | 0 | 0 | 0 | 0 | 0
PV | 2 | 8 | 0 | 0 | 0 | 0 | 0 | 0 | 0 | 0 | 0 | 0 | 0 | 0 | 0 | 0 | 0 | 0 | 0 | 0 | 0 | 0 | 0 | 0 | 0 | 0
PV | 2 | 9 | 0 | 0 | 0 | 0 | 0 | 0 | 0 | 0 | 0 | 0 | 0 | 0 | 0 | 0 | 0 | 0 | 0 | 0 | 0 | 0 | 0 | 0 | 0 | 0
PV | 2 | 10 | 0 | 0 | 0 | 0 | 0 | 0 | 0 | 0 | 0 | 0 | 0 | 0 | 0 | 0 | 0 | 0 | 0 | 0 | 0 | 0 | 0 | 0 | 0 | 0
PV | 2 | 11 | 0 | 0 | 0 | 0 | 0 | 0 | 0 | 0 | 0 | 0 | 0 | 0 | 0 | 0 | 0 | 0 | 0 | 0 | 0 | 0 | 0 | 0 | 0 | 0
PV | 3 | 0 | 0 | 0 | 0 | 0 | 0 | 0 | 0 | 0 | 0 | 0 | 0 | 0 | 0 | 0 | 0 | 0 | 0 | 0 | 0 | 0 | 0 | 0 | 0 | 0
PV | 3 | 1 | 0 | 0 | 0 | 0 | 0 | 0 | 0 | 0 | 0 | 0 | 0 | 0 | 0 | 0 | 0 | 0 | 0 | 0 | 0 | 0 | 0 | 0 | 0 | 0
PV | 3 | 2 | 0 | 0 | 0 | 0 | 0 | 0 | 0 | 0 | 0 | 0 | 0 | 0 | 0 | 0 | 0 | 0 | 0 | 0 | 0 | 0 | 0 | 0 | 0 | 0
PV | 3 | 3 | 0 | 0 | 0 | 0 | 0 | 0 | 0 | 0 | 0 | 0 | 0 | 0 | 0 | 0 | 0 | 0 | 0 | 0 | 0 | 0 | 0 | 0 | 0 | 0
PV | 3 | 4 | 0 | 0 | 0 | 0 | 0 | 0 | 0 | 0 | 0 | 0 | 0 | 0 | 0 | 0 | 0 | 0 | 0 | 0 | 0 | 0 | 0 | 0 | 0 | 0
PV | 3 | 5 | 0 | 0 | 0 | 0 | 0 | 0 | 0 | 0 | 0 | 0 | 0 | 0 | 0 | 0 | 0 | 0 | 0 | 0 | 0 | 0 | 0 | 0 | 0 | 0
PV | 3 | 6 | 0 | 0 | 0 | 0 | 0 | 0 | 0 | 0 | 0 | 0 | 0 | 0 | 0 | 0 | 0 | 0 | 0 | 0 | 0 | 0 | 0 | 0 | 0 | 0
PV | 3 | 7 | 0 | 0 | 0 | 0 | 0 | 0 | 0 | 0 | 0 | 0 | 0 | 0 | 0 | 0 | 0 | 0 | 0 | 0 | 0 | 0 | 0 | 0 | 0 | 0
PV | 3 | 8 | 0 | 0 | 0 | 0 | 0 | 0 | 0 | 0 | 0 | 0 | 0 | 0 | 0 | 0 | 0 | 0 | 0 | 0 | 0 | 0 | 0 | 0 | 0 | 0
PV | 3 | 9 | 0 | 0 | 0 | 0 | 0 | 0 | 0 | 0 | 0 | 0 | 0 | 0 | 0 | 0 | 0 | 0 | 0 | 0 | 0 | 0 | 0 | 0 | 0 | 0
PV | 3 | 10 | 0 | 0 | 0 | 0 | 0 | 0 | 0 | 0 | 0 | 0 | 0 | 0 | 0 | 0 | 0 | 0 | 0 | 0 | 0 | 0 | 0 | 0 | 0 | 0
PV | 3 | 11 | 0 | 0 | 0 | 0 | 0 | 0 | 0 | 0 | 0 | 0 | 0 | 0 | 0 | 0 | 0 | 0 | 0 | 0 | 0 | 0 | 0 | 0 | 0 | 0
PV | 4 | 0 | 0 | 0 | 0 | 0 | 0 | 0 | 0 | 0 | 0 | 0 | 0 | 0 | 0 | 0 | 0 | 0 | 0 | 0 | 0 | 0 | 0 | 0 | 0 | 0
PV | 4 | 1 | 0 | 0 | 0 | 0 | 0 | 0 | 0 | 0 | 0 | 0 | 0 | 0 | 0 | 0 | 0 | 0 | 0 | 0 | 0 | 0 | 0 | 0 | 0 | 0
PV | 4 | 2 | 0 | 0 | 0 | 0 | 0 | 0 | 0 | 0 | 0 | 0.32563 | 1.037 | 5.9159 | 7.6791 | 0.12057 | 0 | 0 | 0 | 0 | 0 | 0 | 0 | 0 | 0 | 0
PV | 4 | 3 | 0 | 0 | 0 | 0 | 0 | 0 | 0 | 0 | 5.0727 | 5.3914 | 5.6219 | 6.5374 | 8.4247 | 4.3112 | 0 | 0 | 0 | 0 | 0 | 0 | 0 | 0 | 0 | 0
PV | 4 | 4 | 0 | 0 | 0 | 0 | 0 | 0 | 0 | 0 | 5.4812 | 5.1152 | 5.0509 | 6.1157 | 8.363 | 4.2325 | 0 | 0 | 0 | 0 | 0 | 0 | 0 | 0 | 0 | 0
PV | 4 | 5 | 0 | 0 | 0 | 0 | 0 | 0 | 0 | 0 | 4.3471 | 3.4225 | 2.1564 | 4.1942 | 4.2736 | 1.1216 | 0 | 0 | 0 | 0 | 0 | 0 | 0 | 0 | 0 | 0
PV | 4 | 6 | 0 | 0 | 0 | 0 | 0 | 0 | 0 | 0 | 1.4884 | 1.5455 | 1.0872 | 1.9272 | 1.4993 | 0.19326 | 0 | 0 | 0 | 0 | 0 | 0 | 0 | 0 | 0 | 0
PV | 4 | 7 | 0 | 0 | 0 | 0 | 0 | 0 | 0 | 0 | 2.0591 | 1.8189 | 1.3527 | 2.4074 | 1.8565 | 0.34806 | 0 | 0 | 0 | 0 | 0 | 0 | 0 | 0 | 0 | 0
PV | 4 | 8 | 0 | 0 | 0 | 0 | 0 | 0 | 0 | 0 | 4.1711 | 2.8087 | 2.486 | 4.0739 | 3.6648 | 1.2756 | 0 | 0 | 0 | 0 | 0 | 0 | 0 | 0 | 0 | 0
PV | 4 | 9 | 0 | 0 | 0 | 0 | 0 | 0 | 0 | 0 | 3.5237 | 3.6614 | 3.8289 | 4.7484 | 3.8716 | 1.1911 | 0 | 0 | 0 | 0 | 0 | 0 | 0 | 0 | 0 | 0
PV | 4 | 10 | 0 | 0 | 0 | 0 | 0 | 0 | 0 | 0 | 0 | 0 | 0.66371 | 1.4672 | 1.0929 | 0 | 0 | 0 | 0 | 0 | 0 | 0 | 0 | 0 | 0 | 0
PV | 4 | 11 | 0 | 0 | 0 | 0 | 0 | 0 | 0 | 0 | 0 | 0.27984 | 0.80407 | 1.6043 | 1.0282 | 0 | 0 | 0 | 0 | 0 | 0 | 0 | 0 | 0 | 0 | 0
PV | 5 | 0 | 0 | 0 | 0 | 0 | 0 | 0 | 0 | 0 | 0 | 0 | 0 | 0 | 0 | 0 | 0 | 0 | 0 | 0 | 0 | 0 | 0 | 0 | 0 | 0
PV | 5 | 1 | 0 | 0 | 0 | 0 | 0 | 0 | 0 | 0 | 0 | 0 | 0 | 0 | 0 | 0 | 0 | 0 | 0 | 0 | 0 | 0 | 0 | 0 | 0 | 0
PV | 5 | 2 | 0 | 0 | 0 | 0 | 0 | 0 | 0 | 0 | 0 | 0.40958 | 1.1275 | 6.0721 | 7.4667 | 0.18118 | 0 | 0 | 0 | 0 | 0 | 0 | 0 | 0 | 0 | 0
PV | 5 | 3 | 0 | 0 | 0 | 0 | 0 | 0 | 0 | 0 | 5.1747 | 5.6165 | 5.8349 | 6.7904 | 8.5265 | 4.4831 | 0 | 0 | 0 | 0 | 0 | 0 | 0 | 0 | 0 | 0
PV | 5 | 4 | 0 | 0 | 0 | 0 | 0 | 0 | 0 | 0 | 5.5962 | 5.3403 | 5.2424 | 6.3436 | 8.4044 | 4.3818 | 0 | 0 | 0 | 0 | 0 | 0 | 0 | 0 | 0 | 0
PV | 5 | 5 | 0 | 0 | 0 | 0 | 0 | 0 | 0 | 0 | 4.4072 | 3.59 | 2.2815 | 4.3537 | 4.2422 | 1.2105 | 0 | 0 | 0 | 0 | 0 | 0 | 0 | 0 | 0 | 0
PV | 5 | 6 | 0 | 0 | 0 | 0 | 0 | 0 | 0 | 0 | 1.2781 | 1.6606 | 1.1584 | 2.0322 | 1.5883 | 0.23521 | 0 | 0 | 0 | 0 | 0 | 0 | 0 | 0 | 0 | 0
PV | 5 | 7 | 0 | 0 | 0 | 0 | 0 | 0 | 0 | 0 | 2.0022 | 1.9442 | 1.4332 | 2.5321 | 1.9593 | 0.39465 | 0 | 0 | 0 | 0 | 0 | 0 | 0 | 0 | 0 | 0
PV | 5 | 8 | 0 | 0 | 0 | 0 | 0 | 0 | 0 | 0 | 4.2139 | 3.4147 | 2.6158 | 4.2403 | 3.7946 | 1.3632 | 0 | 0 | 0 | 0 | 0 | 0 | 0 | 0 | 0 | 0
PV | 5 | 9 | 0 | 0 | 0 | 0 | 0 | 0 | 0 | 0 | 3.5645 | 3.8608 | 4.0078 | 4.9611 | 4.0508 | 1.2941 | 0 | 0 | 0 | 0 | 0 | 0 | 0 | 0 | 0 | 0
PV | 5 | 10 | 0 | 0 | 0 | 0 | 0 | 0 | 0 | 0 | 0 | 0 | 0.74899 | 1.5841 | 1.1969 | 0 | 0 | 0 | 0 | 0 | 0 | 0 | 0 | 0 | 0 | 0
PV | 5 | 11 | 0 | 0 | 0 | 0 | 0 | 0 | 0 | 0 | 0 | 0.36247 | 0.8868 | 1.7187 | 1.1207 | 0 | 0 | 0 | 0 | 0 | 0 | 0 | 0 | 0 | 0 | 0
PV | 6 | 0 | 0 | 0 | 0 | 0 | 0 | 0 | 0 | 0 | 0 | 0 | 0 | 0 | 0 | 0 | 0 | 0 | 0 | 0 | 0 | 0 | 0 | 0 | 0 | 0
PV | 6 | 1 | 0 | 0 | 0 | 0 | 0 | 0 | 0 | 0 | 0 | 0 | 0 | 0 | 0 | 0 | 0 | 0 | 0 | 0 | 0 | 0 | 0 | 0 | 0 | 0
PV | 6 | 2 | 0 | 0 | 0 | 0 | 0 | 0 | 0 | 0 | 0 | 0 | 0.46056 | 5.4134 | 1.7938 | 0 | 0 | 0 | 0 | 0 | 0 | 0 | 0 | 0 | 0 | 0
PV | 6 | 3 | 0 | 0 | 0 | 0 | 0 | 0 | 0 | 0 | 0.069993 | 9.7102 | 5.2157 | 6.1776 | 5.7797 | 4.4453 | 0 | 0 | 0 | 0 | 0 | 0 | 0 | 0 | 0 | 0
PV | 6 | 4 | 0 | 0 | 0 | 0 | 0 | 0 | 0 | 0 | 5.085 | 4.7987 | 4.5765 | 5.6841 | 6.0311 | 1.8791 | 0 | 0 | 0 | 0 | 0 | 0 | 0 | 0 | 0 | 0
PV | 6 | 5 | 0 | 0 | 0 | 0 | 0 | 0 | 0 | 0 | 3.5108 | 2.1632 | 1.5663 | 2.4594 | 2.0062 | 0.51905 | 0 | 0 | 0 | 0 | 0 | 0 | 0 | 0 | 0 | 0
PV | 6 | 6 | 0 | 0 | 0 | 0 | 0 | 0 | 0 | 0 | 0 | 1.0161 | 0.38474 | 1.2616 | 0.8218 | 0 | 0 | 0 | 0 | 0 | 0 | 0 | 0 | 0 | 0 | 0
PV | 6 | 7 | 0 | 0 | 0 | 0 | 0 | 0 | 0 | 0 | 0 | 1.935 | 0.65342 | 1.7649 | 1.1913 | 0 | 0 | 0 | 0 | 0 | 0 | 0 | 0 | 0 | 0 | 0
PV | 6 | 8 | 0 | 0 | 0 | 0 | 0 | 0 | 0 | 0 | 2.9113 | 2.3496 | 1.8587 | 2.8026 | 2.2745 | 0.63436 | 0 | 0 | 0 | 0 | 0 | 0 | 0 | 0 | 0 | 0
PV | 6 | 9 | 0 | 0 | 0 | 0 | 0 | 0 | 0 | 0 | 0 | 5.246 | 2.7627 | 4.3021 | 2.7278 | 0.65939 | 0 | 0 | 0 | 0 | 0 | 0 | 0 | 0 | 0 | 0
PV | 6 | 10 | 0 | 0 | 0 | 0 | 0 | 0 | 0 | 0 | 0 | 0 | 0.13013 | 0.96446 | 0.58718 | 0 | 0 | 0 | 0 | 0 | 0 | 0 | 0 | 0 | 0 | 0
PV | 6 | 11 | 0 | 0 | 0 | 0 | 0 | 0 | 0 | 0 | 0 | 0 | 0.22727 | 1.0593 | 0.46598 | 0 | 0 | 0 | 0 | 0 | 0 | 0 | 0 | 0 | 0 | 0
PV | 7 | 0 | 0 | 0 | 0 | 0 | 0 | 0 | 0 | 0 | 0 | 0 | 0 | 0 | 0 | 0 | 0 | 0 | 0 | 0 | 0 | 0 | 0 | 0 | 0 | 0
PV | 7 | 1 | 0 | 0 | 0 | 0 | 0 | 0 | 0 | 0 | 0 | 0 | 0 | 0 | 0 | 0 | 0 | 0 | 0 | 0 | 0 | 0 | 0 | 0 | 0 | 0
PV | 7 | 2 | 0 | 0 | 0 | 0 | 0 | 0 | 0 | 0 | 0 | 0 | 0 | 1.4625 | 1.11 | 0 | 0 | 0 | 0 | 0 | 0 | 0 | 0 | 0 | 0 | 0
PV | 7 | 3 | 0 | 0 | 0 | 0 | 0 | 0 | 0 | 0 | 0 | 9.1683 | 4.5657 | 5.5341 | 5.1415 | 2.1053 | 0 | 0 | 0 | 0 | 0 | 0 | 0 | 0 | 0 | 0
PV | 7 | 4 | 0 | 0 | 0 | 0 | 0 | 0 | 0 | 0 | 4.5483 | 4.23 | 3.8773 | 4.9917 | 5.5545 | 1.2119 | 0 | 0 | 0 | 0 | 0 | 0 | 0 | 0 | 0 | 0
PV | 7 | 5 | 0 | 0 | 0 | 0 | 0 | 0 | 0 | 0 | 0 | 3.5534 | 0.81538 | 1.7112 | 1.2623 | 0 | 0 | 0 | 0 | 0 | 0 | 0 | 0 | 0 | 0 | 0
PV | 7 | 6 | 0 | 0 | 0 | 0 | 0 | 0 | 0 | 0 | 0 | 0.33936 | 0 | 0.45234 | 0.017005 | 0 | 0 | 0 | 0 | 0 | 0 | 0 | 0 | 0 | 0 | 0
PV | 7 | 7 | 0 | 0 | 0 | 0 | 0 | 0 | 0 | 0 | 0 | 0.61757 | 0 | 0.95936 | 0.38495 | 0 | 0 | 0 | 0 | 0 | 0 | 0 | 0 | 0 | 0 | 0
PV | 7 | 8 | 0 | 0 | 0 | 0 | 0 | 0 | 0 | 0 | 0 | 3.1035 | 1.0637 | 2.0123 | 1.4889 | 0 | 0 | 0 | 0 | 0 | 0 | 0 | 0 | 0 | 0 | 0
PV | 7 | 9 | 0 | 0 | 0 | 0 | 0 | 0 | 0 | 0 | 0 | 3.4819 | 2.0686 | 2.9482 | 2.0447 | 0 | 0 | 0 | 0 | 0 | 0 | 0 | 0 | 0 | 0 | 0
PV | 7 | 10 | 0 | 0 | 0 | 0 | 0 | 0 | 0 | 0 | 0 | 0 | 0 | 0.31387 | 0 | 0 | 0 | 0 | 0 | 0 | 0 | 0 | 0 | 0 | 0 | 0
PV | 7 | 11 | 0 | 0 | 0 | 0 | 0 | 0 | 0 | 0 | 0 | 0 | 0 | 0.36687 | 0 | 0 | 0 | 0 | 0 | 0 | 0 | 0 | 0 | 0 | 0 | 0
PV | 8 | 0 | 0 | 0 | 0 | 0 | 0 | 0 | 0 | 0 | 0 | 0 | 0 | 0 | 0 | 0 | 0 | 0 | 0 | 0 | 0 | 0 | 0 | 0 | 0 | 0
PV | 8 | 1 | 0 | 0 | 0 | 0 | 0 | 0 | 0 | 0 | 0 | 0 | 0 | 0 | 0 | 0 | 0 | 0 | 0 | 0 | 0 | 0 | 0 | 0 | 0 | 0
PV | 8 | 2 | 0 | 0 | 0 | 0 | 0 | 0 | 0 | 0 | 0 | 0 | 0 | 1.3275 | 0.9831 | 0 | 0 | 0 | 0 | 0 | 0 | 0 | 0 | 0 | 0 | 0
PV | 8 | 3 | 0 | 0 | 0 | 0 | 0 | 0 | 0 | 0 | 0 | 7.9752 | 4.4743 | 5.4496 | 5.0626 | 1.6177 | 0 | 0 | 0 | 0 | 0 | 0 | 0 | 0 | 0 | 0
PV | 8 | 4 | 0 | 0 | 0 | 0 | 0 | 0 | 0 | 0 | 3.6266 | 4.2241 | 2.2691 | 4.8559 | 4.4365 | 1.1026 | 0 | 0 | 0 | 0 | 0 | 0 | 0 | 0 | 0 | 0
PV | 8 | 5 | 0 | 0 | 0 | 0 | 0 | 0 | 0 | 0 | 0 | 1.491 | 0.61808 | 1.5168 | 1.4946 | 0 | 0 | 0 | 0 | 0 | 0 | 0 | 0 | 0 | 0 | 0
PV | 8 | 6 | 0 | 0 | 0 | 0 | 0 | 0 | 0 | 0 | 0 | 0.21998 | 0 | 0.19384 | 0 | 0 | 0 | 0 | 0 | 0 | 0 | 0 | 0 | 0 | 0 | 0
PV | 8 | 7 | 0 | 0 | 0 | 0 | 0 | 0 | 0 | 0 | 0 | 0.49527 | 0 | 0.70473 | 0.12947 | 0 | 0 | 0 | 0 | 0 | 0 | 0 | 0 | 0 | 0 | 0
PV | 8 | 8 | 0 | 0 | 0 | 0 | 0 | 0 | 0 | 0 | 0 | 1.5902 | 0.82017 | 1.7737 | 1.2552 | 0 | 0 | 0 | 0 | 0 | 0 | 0 | 0 | 0 | 0 | 0
PV | 8 | 9 | 0 | 0 | 0 | 0 | 0 | 0 | 0 | 0 | 0 | 2.2422 | 1.9309 | 2.8129 | 1.9187 | 0 | 0 | 0 | 0 | 0 | 0 | 0 | 0 | 0 | 0 | 0
PV | 8 | 10 | 0 | 0 | 0 | 0 | 0 | 0 | 0 | 0 | 0 | 0 | 0 | 0.22193 | 0 | 0 | 0 | 0 | 0 | 0 | 0 | 0 | 0 | 0 | 0 | 0
PV | 8 | 11 | 0 | 0 | 0 | 0 | 0 | 0 | 0 | 0 | 0 | 0 | 0 | 0.23102 | 0 | 0 | 0 | 0 | 0 | 0 | 0 | 0 | 0 | 0 | 0 | 0
PV | 9 | 0 | 0 | 0 | 0 | 0 | 0 | 0 | 0 | 0 | 0 | 0 | 0 | 0 | 0 | 0 | 0 | 0 | 0 | 0 | 0 | 0 | 0 | 0 | 0 | 0
PV | 9 | 1 | 0 | 0 | 0 | 0 | 0 | 0 | 0 | 0 | 0 | 0 | 0 | 0 | 0 | 0 | 0 | 0 | 0 | 0 | 0 | 0 | 0 | 0 | 0 | 0
PV | 9 | 2 | 0 | 0 | 0 | 0 | 0 | 0 | 0 | 0 | 0 | 0 | 0 | 1.3229 | 0.9871 | 0 | 0 | 0 | 0 | 0 | 0 | 0 | 0 | 0 | 0 | 0
PV | 9 | 3 | 0 | 0 | 0 | 0 | 0 | 0 | 0 | 0 | 3.0415 | 4.7411 | 4.5155 | 5.4981 | 5.6471 | 1.6892 | 0 | 0 | 0 | 0 | 0 | 0 | 0 | 0 | 0 | 0
PV | 9 | 4 | 0 | 0 | 0 | 0 | 0 | 0 | 0 | 0 | 3.3929 | 4.3551 | 2.2563 | 4.8504 | 4.8717 | 1.125 | 0 | 0 | 0 | 0 | 0 | 0 | 0 | 0 | 0 | 0
PV | 9 | 5 | 0 | 0 | 0 | 0 | 0 | 0 | 0 | 0 | 0 | 1.5694 | 1.0478 | 1.4499 | 1.0105 | 0 | 0 | 0 | 0 | 0 | 0 | 0 | 0 | 0 | 0 | 0
PV | 9 | 6 | 0 | 0 | 0 | 0 | 0 | 0 | 0 | 0 | 0 | 0.23185 | 0 | 0.059621 | 0 | 0 | 0 | 0 | 0 | 0 | 0 | 0 | 0 | 0 | 0 | 0
PV | 9 | 7 | 0 | 0 | 0 | 0 | 0 | 0 | 0 | 0 | 0 | 0.50406 | 0 | 0.57457 | 0 | 0 | 0 | 0 | 0 | 0 | 0 | 0 | 0 | 0 | 0 | 0
PV | 9 | 8 | 0 | 0 | 0 | 0 | 0 | 0 | 0 | 0 | 0 | 1.6218 | 0.70166 | 1.6604 | 1.1471 | 0 | 0 | 0 | 0 | 0 | 0 | 0 | 0 | 0 | 0 | 0
PV | 9 | 9 | 0 | 0 | 0 | 0 | 0 | 0 | 0 | 0 | 0 | 2.3745 | 1.9236 | 2.8081 | 1.9235 | 0 | 0 | 0 | 0 | 0 | 0 | 0 | 0 | 0 | 0 | 0
PV | 9 | 10 | 0 | 0 | 0 | 0 | 0 | 0 | 0 | 0 | 0 | 0 | 0 | 0.26261 | 0 | 0 | 0 | 0 | 0 | 0 | 0 | 0 | 0 | 0 | 0 | 0
PV | 9 | 11 | 0 | 0 | 0 | 0 | 0 | 0 | 0 | 0 | 0 | 0 | 0 | 0.22558 | 0 | 0 | 0 | 0 | 0 | 0 | 0 | 0 | 0 | 0 | 0 | 0
PV | 10 | 0 | 0 | 0 | 0 | 0 | 0 | 0 | 0 | 0 | 0 | 0 | 0 | 0 | 0 | 0 | 0 | 0 | 0 | 0 | 0 | 0 | 0 | 0 | 0 | 0
PV | 10 | 1 | 0 | 0 | 0 | 0 | 0 | 0 | 0 | 0 | 0 | 0 | 0 | 0.27753 | 0.025567 | 0 | 0 | 0 | 0 | 0 | 0 | 0 | 0 | 0 | 0 | 0
PV | 10 | 2 | 0 | 0 | 0 | 0 | 0 | 0 | 0 | 0 | 0 | 1.9338 | 2.0522 | 7.0422 | 6.7722 | 1.2827 | 0 | 0 | 0 | 0 | 0 | 0 | 0 | 0 | 0 | 0
PV | 10 | 3 | 0 | 0 | 0 | 0 | 0 | 0 | 0 | 0 | 2.44 | 7.3744 | 7.0236 | 8.0139 | 7.6389 | 5.8161 | 1.1038 | 0 | 0 | 0 | 0 | 0 | 0 | 0 | 0 | 0
PV | 10 | 4 | 0 | 0 | 0 | 0 | 0 | 0 | 0 | 0 | 2.7716 | 6.9575 | 6.1727 | 7.3095 | 6.9078 | 5.4807 | 0.44 | 0 | 0 | 0 | 0 | 0 | 0 | 0 | 0 | 0
PV | 10 | 5 | 0 | 0 | 0 | 0 | 0 | 0 | 0 | 0 | 1.3057 | 4.9565 | 2.9394 | 5.0261 | 4.5986 | 1.9994 | 0 | 0 | 0 | 0 | 0 | 0 | 0 | 0 | 0 | 0
PV | 10 | 6 | 0 | 0 | 0 | 0 | 0 | 0 | 0 | 0 | 0 | 2.7091 | 1.4933 | 2.3835 | 1.9628 | 0.7394 | 0 | 0 | 0 | 0 | 0 | 0 | 0 | 0 | 0 | 0
PV | 10 | 7 | 0 | 0 | 0 | 0 | 0 | 0 | 0 | 0 | 0 | 2.9781 | 1.7344 | 2.9027 | 2.3256 | 0.8576 | 0 | 0 | 0 | 0 | 0 | 0 | 0 | 0 | 0 | 0
PV | 10 | 8 | 0 | 0 | 0 | 0 | 0 | 0 | 0 | 0 | 0.88048 | 4.5574 | 3.042 | 4.6912 | 4.2702 | 1.9458 | 0 | 0 | 0 | 0 | 0 | 0 | 0 | 0 | 0 | 0
PV | 10 | 9 | 0 | 0 | 0 | 0 | 0 | 0 | 0 | 0 | 1.402 | 5.4841 | 4.9649 | 5.9298 | 5.0659 | 2.3969 | 0 | 0 | 0 | 0 | 0 | 0 | 0 | 0 | 0 | 0
PV | 10 | 10 | 0 | 0 | 0 | 0 | 0 | 0 | 0 | 0 | 0 | 1.6376 | 1.9392 | 2.7701 | 2.4374 | 0.95362 | 0 | 0 | 0 | 0 | 0 | 0 | 0 | 0 | 0 | 0
PV | 10 | 11 | 0 | 0 | 0 | 0 | 0 | 0 | 0 | 0 | 0 | 1.9002 | 1.8523 | 2.6847 | 2.1126 | 0.18161 | 0 | 0 | 0 | 0 | 0 | 0 | 0 | 0 | 0 | 0
PV | 11 | 0 | 0 | 0 | 0 | 0 | 0 | 0 | 0 | 0 | 0 | 0 | 0 | 0 | 0 | 0 | 0 | 0 | 0 | 0 | 0 | 0 | 0 | 0 | 0 | 0
PV | 11 | 1 | 0 | 0 | 0 | 0 | 0 | 0 | 0 | 0 | 0 | 0 | 0 | 0 | 0 | 0 | 0 | 0 | 0 | 0 | 0 | 0 | 0 | 0 | 0 | 0
PV | 11 | 2 | 0 | 0 | 0 | 0 | 0 | 0 | 0 | 0 | 0 | 1.2212 | 1.2011 | 6.2015 | 5.941 | 0.4724 | 0 | 0 | 0 | 0 | 0 | 0 | 0 | 0 | 0 | 0
PV | 11 | 3 | 0 | 0 | 0 | 0 | 0 | 0 | 0 | 0 | 1.8083 | 6.7157 | 6.2335 | 7.2317 | 6.8632 | 5.0592 | 0.3719 | 0 | 0 | 0 | 0 | 0 | 0 | 0 | 0 | 0
PV | 11 | 4 | 0 | 0 | 0 | 0 | 0 | 0 | 0 | 0 | 2.1192 | 6.2663 | 5.3229 | 6.4679 | 6.0756 | 2.8024 | 0 | 0 | 0 | 0 | 0 | 0 | 0 | 0 | 0 | 0
PV | 11 | 5 | 0 | 0 | 0 | 0 | 0 | 0 | 0 | 0 | 0.58934 | 4.2074 | 2.0267 | 2.935 | 2.506 | 1.1169 | 0 | 0 | 0 | 0 | 0 | 0 | 0 | 0 | 0 | 0
PV | 11 | 6 | 0 | 0 | 0 | 0 | 0 | 0 | 0 | 0 | 0 | 1.8865 | 0.50592 | 1.3999 | 0.98459 | 0 | 0 | 0 | 0 | 0 | 0 | 0 | 0 | 0 | 0 | 0
PV | 11 | 7 | 0 | 0 | 0 | 0 | 0 | 0 | 0 | 0 | 0 | 2.1521 | 0.73921 | 1.9236 | 1.3455 | 0 | 0 | 0 | 0 | 0 | 0 | 0 | 0 | 0 | 0 | 0
PV | 11 | 8 | 0 | 0 | 0 | 0 | 0 | 0 | 0 | 0 | 0.1101 | 3.319 | 2.0757 | 3.0456 | 2.5434 | 1.0157 | 0 | 0 | 0 | 0 | 0 | 0 | 0 | 0 | 0 | 0
PV | 11 | 9 | 0 | 0 | 0 | 0 | 0 | 0 | 0 | 0 | 0.74336 | 4.7943 | 4.1212 | 5.0888 | 4.2356 | 1.5869 | 0 | 0 | 0 | 0 | 0 | 0 | 0 | 0 | 0 | 0
PV | 11 | 10 | 0 | 0 | 0 | 0 | 0 | 0 | 0 | 0 | 0 | 0.97071 | 1.1493 | 1.9793 | 1.6592 | 0.198 | 0 | 0 | 0 | 0 | 0 | 0 | 0 | 0 | 0 | 0
PV | 11 | 11 | 0 | 0 | 0 | 0 | 0 | 0 | 0 | 0 | 0 | 1.1906 | 1.0105 | 1.843 | 1.277 | 0 | 0 | 0 | 0 | 0 | 0 | 0 | 0 | 0 | 0 | 0
PV | 12 | 0 | 0 | 0 | 0 | 0 | 0 | 0 | 0 | 0 | 0 | 0 | 0 | 0 | 0 | 0 | 0 | 0 | 0 | 0 | 0 | 0 | 0 | 0 | 0 | 0
PV | 12 | 1 | 0 | 0 | 0 | 0 | 0 | 0 | 0 | 0 | 0 | 0 | 0 | 0 | 0 | 0 | 0 | 0 | 0 | 0 | 0 | 0 | 0 | 0 | 0 | 0
PV | 12 | 2 | 0 | 0 | 0 | 0 | 0 | 0 | 0 | 0 | 0 | 0.47284 | 0.30736 | 2.0595 | 1.7521 | 0 | 0 | 0 | 0 | 0 | 0 | 0 | 0 | 0 | 0 | 0
PV | 12 | 3 | 0 | 0 | 0 | 0 | 0 | 0 | 0 | 0 | 1.1451 | 6.024 | 5.4038 | 6.4104 | 6.0487 | 2.6775 | 0 | 0 | 0 | 0 | 0 | 0 | 0 | 0 | 0 | 0
PV | 12 | 4 | 0 | 0 | 0 | 0 | 0 | 0 | 0 | 0 | 1.4342 | 5.5405 | 4.4305 | 5.5841 | 5.2018 | 1.9509 | 0 | 0 | 0 | 0 | 0 | 0 | 0 | 0 | 0 | 0
PV | 12 | 5 | 0 | 0 | 0 | 0 | 0 | 0 | 0 | 0 | 0 | 2.5809 | 1.0682 | 1.9801 | 1.5566 | 0.19025 | 0 | 0 | 0 | 0 | 0 | 0 | 0 | 0 | 0 | 0
PV | 12 | 6 | 0 | 0 | 0 | 0 | 0 | 0 | 0 | 0 | 0 | 1.0228 | 0 | 0.36707 | 0 | 0 | 0 | 0 | 0 | 0 | 0 | 0 | 0 | 0 | 0 | 0
PV | 12 | 7 | 0 | 0 | 0 | 0 | 0 | 0 | 0 | 0 | 0 | 1.2849 | 0 | 0.89546 | 0.31636 | 0 | 0 | 0 | 0 | 0 | 0 | 0 | 0 | 0 | 0 | 0
PV | 12 | 8 | 0 | 0 | 0 | 0 | 0 | 0 | 0 | 0 | 0 | 2.4781 | 1.0611 | 2.0369 | 1.5408 | 0.039018 | 0 | 0 | 0 | 0 | 0 | 0 | 0 | 0 | 0 | 0
PV | 12 | 9 | 0 | 0 | 0 | 0 | 0 | 0 | 0 | 0 | 0.051765 | 4.0701 | 2.6512 | 4.2057 | 2.6913 | 0.73641 | 0 | 0 | 0 | 0 | 0 | 0 | 0 | 0 | 0 | 0
PV | 12 | 10 | 0 | 0 | 0 | 0 | 0 | 0 | 0 | 0 | 0 | 0.27044 | 0.31999 | 1.149 | 0.84202 | 0 | 0 | 0 | 0 | 0 | 0 | 0 | 0 | 0 | 0 | 0
PV | 12 | 11 | 0 | 0 | 0 | 0 | 0 | 0 | 0 | 0 | 0 | 0.44555 | 0.12671 | 0.95931 | 0.39954 | 0 | 0 | 0 | 0 | 0 | 0 | 0 | 0 | 0 | 0 | 0
PV | 13 | 0 | 0 | 0 | 0 | 0 | 0 | 0 | 0 | 0 | 0 | 0 | 0 | 0 | 0 | 0 | 0 | 0 | 0 | 0 | 0 | 0 | 0 | 0 | 0 | 0
PV | 13 | 1 | 0 | 0 | 0 | 0 | 0 | 0 | 0 | 0 | 0 | 0 | 0 | 0 | 0 | 0 | 0 | 0 | 0 | 0 | 0 | 0 | 0 | 0 | 0 | 0
PV | 13 | 2 | 0 | 0 | 0 | 0 | 0 | 0 | 0 | 0 | 0 | 0 | 0 | 1.1326 | 0.83566 | 0 | 0 | 0 | 0 | 0 | 0 | 0 | 0 | 0 | 0 | 0
PV | 13 | 3 | 0 | 0 | 0 | 0 | 0 | 0 | 0 | 0 | 0.44869 | 5.2977 | 4.5326 | 5.5481 | 5.1934 | 1.8431 | 0 | 0 | 0 | 0 | 0 | 0 | 0 | 0 | 0 | 0
PV | 13 | 4 | 0 | 0 | 0 | 0 | 0 | 0 | 0 | 0 | 0.71491 | 4.7784 | 2.0284 | 4.6562 | 2.5044 | 1.0569 | 0 | 0 | 0 | 0 | 0 | 0 | 0 | 0 | 0 | 0
PV | 13 | 5 | 0 | 0 | 0 | 0 | 0 | 0 | 0 | 0 | 0 | 1.755 | 0.061909 | 0.97744 | 0.55988 | 0 | 0 | 0 | 0 | 0 | 0 | 0 | 0 | 0 | 0 | 0
PV | 13 | 6 | 0 | 0 | 0 | 0 | 0 | 0 | 0 | 0 | 0 | 0.11597 | 0 | 0 | 0 | 0 | 0 | 0 | 0 | 0 | 0 | 0 | 0 | 0 | 0 | 0
PV | 13 | 7 | 0 | 0 | 0 | 0 | 0 | 0 | 0 | 0 | 0 | 0.37427 | 0 | 0 | 0 | 0 | 0 | 0 | 0 | 0 | 0 | 0 | 0 | 0 | 0 | 0
PV | 13 | 8 | 0 | 0 | 0 | 0 | 0 | 0 | 0 | 0 | 0 | 1.5952 | 0 | 0.97788 | 0.488 | 0 | 0 | 0 | 0 | 0 | 0 | 0 | 0 | 0 | 0 | 0
PV | 13 | 9 | 0 | 0 | 0 | 0 | 0 | 0 | 0 | 0 | 0 | 2.8036 | 1.7211 | 2.6165 | 1.776 | 0 | 0 | 0 | 0 | 0 | 0 | 0 | 0 | 0 | 0 | 0
PV | 13 | 10 | 0 | 0 | 0 | 0 | 0 | 0 | 0 | 0 | 0 | 0 | 0 | 0.27714 | 0 | 0 | 0 | 0 | 0 | 0 | 0 | 0 | 0 | 0 | 0 | 0
PV | 13 | 11 | 0 | 0 | 0 | 0 | 0 | 0 | 0 | 0 | 0 | 0 | 0 | 0.031403 | 0 | 0 | 0 | 0 | 0 | 0 | 0 | 0 | 0 | 0 | 0 | 0
PV | 14 | 0 | 0 | 0 | 0 | 0 | 0 | 0 | 0 | 0 | 0 | 0 | 0 | 0 | 0 | 0 | 0 | 0 | 0 | 0 | 0 | 0 | 0 | 0 | 0 | 0
PV | 14 | 1 | 0 | 0 | 0 | 0 | 0 | 0 | 0 | 0 | 0 | 0 | 0 | 0 | 0 | 0 | 0 | 0 | 0 | 0 | 0 | 0 | 0 | 0 | 0 | 0
PV | 14 | 2 | 0 | 0 | 0 | 0 | 0 | 0 | 0 | 0 | 0 | 0 | 0 | 0.15946 | 0 | 0 | 0 | 0 | 0 | 0 | 0 | 0 | 0 | 0 | 0 | 0
PV | 14 | 3 | 0 | 0 | 0 | 0 | 0 | 0 | 0 | 0 | 0 | 2.8263 | 1.889 | 4.6427 | 2.6925 | 0.96693 | 0 | 0 | 0 | 0 | 0 | 0 | 0 | 0 | 0 | 0
PV | 14 | 4 | 0 | 0 | 0 | 0 | 0 | 0 | 0 | 0 | 0 | 2.6724 | 1.0446 | 2.0416 | 1.541 | 0.11811 | 0 | 0 | 0 | 0 | 0 | 0 | 0 | 0 | 0 | 0
PV | 14 | 5 | 0 | 0 | 0 | 0 | 0 | 0 | 0 | 0 | 0 | 0.88784 | 0 | 0 | 0 | 0 | 0 | 0 | 0 | 0 | 0 | 0 | 0 | 0 | 0 | 0
PV | 14 | 6 | 0 | 0 | 0 | 0 | 0 | 0 | 0 | 0 | 0 | 0 | 0 | 0 | 0 | 0 | 0 | 0 | 0 | 0 | 0 | 0 | 0 | 0 | 0 | 0
PV | 14 | 7 | 0 | 0 | 0 | 0 | 0 | 0 | 0 | 0 | 0 | 0 | 0 | 0 | 0 | 0 | 0 | 0 | 0 | 0 | 0 | 0 | 0 | 0 | 0 | 0
PV | 14 | 8 | 0 | 0 | 0 | 0 | 0 | 0 | 0 | 0 | 0 | 0.66819 | 0 | 0 | 0 | 0 | 0 | 0 | 0 | 0 | 0 | 0 | 0 | 0 | 0 | 0
PV | 14 | 9 | 0 | 0 | 0 | 0 | 0 | 0 | 0 | 0 | 0 | 2.0051 | 0.74438 | 1.643 | 0.8148 | 0 | 0 | 0 | 0 | 0 | 0 | 0 | 0 | 0 | 0 | 0
PV | 14 | 10 | 0 | 0 | 0 | 0 | 0 | 0 | 0 | 0 | 0 | 0 | 0 | 0 | 0 | 0 | 0 | 0 | 0 | 0 | 0 | 0 | 0 | 0 | 0 | 0
PV | 14 | 11 | 0 | 0 | 0 | 0 | 0 | 0 | 0 | 0 | 0 | 0 | 0 | 0 | 0 | 0 | 0 | 0 | 0 | 0 | 0 | 0 | 0 | 0 | 0 | 0
PV | 15 | 0 | 0 | 0 | 0 | 0 | 0 | 0 | 0 | 0 | 0 | 0 | 0 | 0 | 0 | 0 | 0 | 0 | 0 | 0 | 0 | 0 | 0 | 0 | 0 | 0
PV | 15 | 1 | 0 | 0 | 0 | 0 | 0 | 0 | 0 | 0 | 0 | 0 | 0 | 0 | 0 | 0 | 0 | 0 | 0 | 0 | 0 | 0 | 0 | 0 | 0 | 0
PV | 15 | 2 | 0 | 0 | 0 | 0 | 0 | 0 | 0 | 0 | 0 | 0 | 0 | 0 | 0 | 0 | 0 | 0 | 0 | 0 | 0 | 0 | 0 | 0 | 0 | 0
PV | 15 | 3 | 0 | 0 | 0 | 0 | 0 | 0 | 0 | 0 | 0 | 2.0256 | 0.92851 | 2.0299 | 1.7496 | 0.046976 | 0 | 0 | 0 | 0 | 0 | 0 | 0 | 0 | 0 | 0
PV | 15 | 4 | 0 | 0 | 0 | 0 | 0 | 0 | 0 | 0 | 0 | 1.8322 | 0.011556 | 1.0186 | 0.52953 | 0 | 0 | 0 | 0 | 0 | 0 | 0 | 0 | 0 | 0 | 0
PV | 15 | 5 | 0 | 0 | 0 | 0 | 0 | 0 | 0 | 0 | 0 | 0 | 0 | 0 | 0 | 0 | 0 | 0 | 0 | 0 | 0 | 0 | 0 | 0 | 0 | 0
PV | 15 | 6 | 0 | 0 | 0 | 0 | 0 | 0 | 0 | 0 | 0 | 0 | 0 | 0 | 0 | 0 | 0 | 0 | 0 | 0 | 0 | 0 | 0 | 0 | 0 | 0
PV | 15 | 7 | 0 | 0 | 0 | 0 | 0 | 0 | 0 | 0 | 0 | 0 | 0 | 0 | 0 | 0 | 0 | 0 | 0 | 0 | 0 | 0 | 0 | 0 | 0 | 0
PV | 15 | 8 | 0 | 0 | 0 | 0 | 0 | 0 | 0 | 0 | 0 | 0 | 0 | 0 | 0 | 0 | 0 | 0 | 0 | 0 | 0 | 0 | 0 | 0 | 0 | 0
PV | 15 | 9 | 0 | 0 | 0 | 0 | 0 | 0 | 0 | 0 | 0 | 1.1666 | 0 | 0.62073 | 0 | 0 | 0 | 0 | 0 | 0 | 0 | 0 | 0 | 0 | 0 | 0
PV | 15 | 10 | 0 | 0 | 0 | 0 | 0 | 0 | 0 | 0 | 0 | 0 | 0 | 0 | 0 | 0 | 0 | 0 | 0 | 0 | 0 | 0 | 0 | 0 | 0 | 0
PV | 15 | 11 | 0 | 0 | 0 | 0 | 0 | 0 | 0 | 0 | 0 | 0 | 0 | 0 | 0 | 0 | 0 | 0 | 0 | 0 | 0 | 0 | 0 | 0 | 0 | 0
PV | 16 | 0 | 0 | 0 | 0 | 0 | 0 | 0 | 0 | 0 | 0 | 0 | 0 | 0 | 0 | 0 | 0 | 0 | 0 | 0 | 0 | 0 | 0 | 0 | 0 | 0
PV | 16 | 1 | 0 | 0 | 0 | 0 | 0 | 0 | 0 | 0 | 0 | 0 | 0 | 0 | 0 | 0 | 0 | 0 | 0 | 0 | 0 | 0 | 0 | 0 | 0 | 0
PV | 16 | 2 | 0 | 0 | 0 | 0 | 0 | 0 | 0 | 0 | 0 | 0 | 0 | 0 | 0 | 0 | 0 | 0 | 0 | 0 | 0 | 0 | 0 | 0 | 0 | 0
PV | 16 | 3 | 0 | 0 | 0 | 0 | 0 | 0 | 0 | 0 | 0 | 1.1849 | 0 | 1.0316 | 0.75957 | 0 | 0 | 0 | 0 | 0 | 0 | 0 | 0 | 0 | 0 | 0
PV | 16 | 4 | 0 | 0 | 0 | 0 | 0 | 0 | 0 | 0 | 0 | 0.95002 | 0 | 0 | 0 | 0 | 0 | 0 | 0 | 0 | 0 | 0 | 0 | 0 | 0 | 0
PV | 16 | 5 | 0 | 0 | 0 | 0 | 0 | 0 | 0 | 0 | 0 | 0 | 0 | 0 | 0 | 0 | 0 | 0 | 0 | 0 | 0 | 0 | 0 | 0 | 0 | 0
PV | 16 | 6 | 0 | 0 | 0 | 0 | 0 | 0 | 0 | 0 | 0 | 0 | 0 | 0 | 0 | 0 | 0 | 0 | 0 | 0 | 0 | 0 | 0 | 0 | 0 | 0
PV | 16 | 7 | 0 | 0 | 0 | 0 | 0 | 0 | 0 | 0 | 0 | 0 | 0 | 0 | 0 | 0 | 0 | 0 | 0 | 0 | 0 | 0 | 0 | 0 | 0 | 0
PV | 16 | 8 | 0 | 0 | 0 | 0 | 0 | 0 | 0 | 0 | 0 | 0 | 0 | 0 | 0 | 0 | 0 | 0 | 0 | 0 | 0 | 0 | 0 | 0 | 0 | 0
PV | 16 | 9 | 0 | 0 | 0 | 0 | 0 | 0 | 0 | 0 | 0 | 0.28626 | 0 | 0 | 0 | 0 | 0 | 0 | 0 | 0 | 0 | 0 | 0 | 0 | 0 | 0
PV | 16 | 10 | 0 | 0 | 0 | 0 | 0 | 0 | 0 | 0 | 0 | 0 | 0 | 0 | 0 | 0 | 0 | 0 | 0 | 0 | 0 | 0 | 0 | 0 | 0 | 0
PV | 16 | 11 | 0 | 0 | 0 | 0 | 0 | 0 | 0 | 0 | 0 | 0 | 0 | 0 | 0 | 0 | 0 | 0 | 0 | 0 | 0 | 0 | 0 | 0 | 0 | 0
PV | 17 | 0 | 0 | 0 | 0 | 0 | 0 | 0 | 0 | 0 | 0 | 0 | 0 | 0 | 0 | 0 | 0 | 0 | 0 | 0 | 0 | 0 | 0 | 0 | 0 | 0
PV | 17 | 1 | 0 | 0 | 0 | 0 | 0 | 0 | 0 | 0 | 0 | 0 | 0 | 0 | 0 | 0 | 0 | 0 | 0 | 0 | 0 | 0 | 0 | 0 | 0 | 0
PV | 17 | 2 | 0 | 0 | 0 | 0 | 0 | 0 | 0 | 0 | 0 | 0 | 0 | 0 | 0 | 0 | 0 | 0 | 0 | 0 | 0 | 0 | 0 | 0 | 0 | 0
PV | 17 | 3 | 0 | 0 | 0 | 0 | 0 | 0 | 0 | 0 | 0 | 0.3021 | 0 | 0 | 0 | 0 | 0 | 0 | 0 | 0 | 0 | 0 | 0 | 0 | 0 | 0
PV | 17 | 4 | 0 | 0 | 0 | 0 | 0 | 0 | 0 | 0 | 0 | 0.023732 | 0 | 0 | 0 | 0 | 0 | 0 | 0 | 0 | 0 | 0 | 0 | 0 | 0 | 0
PV | 17 | 5 | 0 | 0 | 0 | 0 | 0 | 0 | 0 | 0 | 0 | 0 | 0 | 0 | 0 | 0 | 0 | 0 | 0 | 0 | 0 | 0 | 0 | 0 | 0 | 0
PV | 17 | 6 | 0 | 0 | 0 | 0 | 0 | 0 | 0 | 0 | 0 | 0 | 0 | 0 | 0 | 0 | 0 | 0 | 0 | 0 | 0 | 0 | 0 | 0 | 0 | 0
PV | 17 | 7 | 0 | 0 | 0 | 0 | 0 | 0 | 0 | 0 | 0 | 0 | 0 | 0 | 0 | 0 | 0 | 0 | 0 | 0 | 0 | 0 | 0 | 0 | 0 | 0
PV | 17 | 8 | 0 | 0 | 0 | 0 | 0 | 0 | 0 | 0 | 0 | 0 | 0 | 0 | 0 | 0 | 0 | 0 | 0 | 0 | 0 | 0 | 0 | 0 | 0 | 0
PV | 17 | 9 | 0 | 0 | 0 | 0 | 0 | 0 | 0 | 0 | 0 | 0 | 0 | 0 | 0 | 0 | 0 | 0 | 0 | 0 | 0 | 0 | 0 | 0 | 0 | 0
PV | 17 | 10 | 0 | 0 | 0 | 0 | 0 | 0 | 0 | 0 | 0 | 0 | 0 | 0 | 0 | 0 | 0 | 0 | 0 | 0 | 0 | 0 | 0 | 0 | 0 | 0
PV | 17 | 11 | 0 | 0 | 0 | 0 | 0 | 0 | 0 | 0 | 0 | 0 | 0 | 0 | 0 | 0 | 0 | 0 | 0 | 0 | 0 | 0 | 0 | 0 | 0 | 0
PV | 18 | 0 | 0 | 0 | 0 | 0 | 0 | 0 | 0 | 0 | 0 | 0 | 0 | 0 | 0 | 0 | 0 | 0 | 0 | 0 | 0 | 0 | 0 | 0 | 0 | 0
PV | 18 | 1 | 0 | 0 | 0 | 0 | 0 | 0 | 0 | 0 | 0 | 0 | 0 | 0 | 0 | 0 | 0 | 0 | 0 | 0 | 0 | 0 | 0 | 0 | 0 | 0
PV | 18 | 2 | 0 | 0 | 0 | 0 | 0 | 0 | 0 | 0 | 0 | 0 | 0 | 0 | 0 | 0 | 0 | 0 | 0 | 0 | 0 | 0 | 0 | 0 | 0 | 0
PV | 18 | 3 | 0 | 0 | 0 | 0 | 0 | 0 | 0 | 0 | 0 | 0 | 0 | 0 | 0 | 0 | 0 | 0 | 0 | 0 | 0 | 0 | 0 | 0 | 0 | 0
PV | 18 | 4 | 0 | 0 | 0 | 0 | 0 | 0 | 0 | 0 | 0 | 0 | 0 | 0 | 0 | 0 | 0 | 0 | 0 | 0 | 0 | 0 | 0 | 0 | 0 | 0
PV | 18 | 5 | 0 | 0 | 0 | 0 | 0 | 0 | 0 | 0 | 0 | 0 | 0 | 0 | 0 | 0 | 0 | 0 | 0 | 0 | 0 | 0 | 0 | 0 | 0 | 0
PV | 18 | 6 | 0 | 0 | 0 | 0 | 0 | 0 | 0 | 0 | 0 | 0 | 0 | 0 | 0 | 0 | 0 | 0 | 0 | 0 | 0 | 0 | 0 | 0 | 0 | 0
PV | 18 | 7 | 0 | 0 | 0 | 0 | 0 | 0 | 0 | 0 | 0 | 0 | 0 | 0 | 0 | 0 | 0 | 0 | 0 | 0 | 0 | 0 | 0 | 0 | 0 | 0
PV | 18 | 8 | 0 | 0 | 0 | 0 | 0 | 0 | 0 | 0 | 0 | 0 | 0 | 0 | 0 | 0 | 0 | 0 | 0 | 0 | 0 | 0 | 0 | 0 | 0 | 0
PV | 18 | 9 | 0 | 0 | 0 | 0 | 0 | 0 | 0 | 0 | 0 | 0 | 0 | 0 | 0 | 0 | 0 | 0 | 0 | 0 | 0 | 0 | 0 | 0 | 0 | 0
PV | 18 | 10 | 0 | 0 | 0 | 0 | 0 | 0 | 0 | 0 | 0 | 0 | 0 | 0 | 0 | 0 | 0 | 0 | 0 | 0 | 0 | 0 | 0 | 0 | 0 | 0
PV | 18 | 11 | 0 | 0 | 0 | 0 | 0 | 0 | 0 | 0 | 0 | 0 | 0 | 0 | 0 | 0 | 0 | 0 | 0 | 0 | 0 | 0 | 0 | 0 | 0 | 0
PV | 19 | 0 | 0 | 0 | 0 | 0 | 0 | 0 | 0 | 0 | 0 | 0 | 0 | 0 | 0 | 0 | 0 | 0 | 0 | 0 | 0 | 0 | 0 | 0 | 0 | 0
PV | 19 | 1 | 0 | 0 | 0 | 0 | 0 | 0 | 0 | 0 | 0 | 0 | 0 | 0 | 0 | 0 | 0 | 0 | 0 | 0 | 0 | 0 | 0 | 0 | 0 | 0
PV | 19 | 2 | 0 | 0 | 0 | 0 | 0 | 0 | 0 | 0 | 0 | 0 | 0 | 0 | 0 | 0 | 0 | 0 | 0 | 0 | 0 | 0 | 0 | 0 | 0 | 0
PV | 19 | 3 | 0 | 0 | 0 | 0 | 0 | 0 | 0 | 0 | 0 | 0 | 0 | 0 | 0 | 0 | 0 | 0 | 0 | 0 | 0 | 0 | 0 | 0 | 0 | 0
PV | 19 | 4 | 0 | 0 | 0 | 0 | 0 | 0 | 0 | 0 | 0 | 0 | 0 | 0 | 0 | 0 | 0 | 0 | 0 | 0 | 0 | 0 | 0 | 0 | 0 | 0
PV | 19 | 5 | 0 | 0 | 0 | 0 | 0 | 0 | 0 | 0 | 0 | 0 | 0 | 0 | 0 | 0 | 0 | 0 | 0 | 0 | 0 | 0 | 0 | 0 | 0 | 0
PV | 19 | 6 | 0 | 0 | 0 | 0 | 0 | 0 | 0 | 0 | 0 | 0 | 0 | 0 | 0 | 0 | 0 | 0 | 0 | 0 | 0 | 0 | 0 | 0 | 0 | 0
PV | 19 | 7 | 0 | 0 | 0 | 0 | 0 | 0 | 0 | 0 | 0 | 0 | 0 | 0 | 0 | 0 | 0 | 0 | 0 | 0 | 0 | 0 | 0 | 0 | 0 | 0
PV | 19 | 8 | 0 | 0 | 0 | 0 | 0 | 0 | 0 | 0 | 0 | 0 | 0 | 0 | 0 | 0 | 0 | 0 | 0 | 0 | 0 | 0 | 0 | 0 | 0 | 0
PV | 19 | 9 | 0 | 0 | 0 | 0 | 0 | 0 | 0 | 0 | 0 | 0 | 0 | 0 | 0 | 0 | 0 | 0 | 0 | 0 | 0 | 0 | 0 | 0 | 0 | 0
PV | 19 | 10 | 0 | 0 | 0 | 0 | 0 | 0 | 0 | 0 | 0 | 0 | 0 | 0 | 0 | 0 | 0 | 0 | 0 | 0 | 0 | 0 | 0 | 0 | 0 | 0
PV | 19 | 11 | 0 | 0 | 0 | 0 | 0 | 0 | 0 | 0 | 0 | 0 | 0 | 0 | 0 | 0 | 0 | 0 | 0 | 0 | 0 | 0 | 0 | 0 | 0 | 0
Wind | 0 | 0 | 0 | 0 | 0 | 0 | 0 | 0 | 0 | 0 | 0 | 0 | 0 | 0 | 0 | 0 | 0 | 0 | 0 | 0 | 0 | 0 | 0 | 0 | 0 | 0
Wind | 0 | 1 | 0 | 0 | 0 | 0 | 0 | 0 | 0 | 0 | 0 | 0 | 0 | 0 | 0 | 0 | 0 | 0 | 0 | 0 | 0 | 0 | 0 | 0 | 0 | 0
Wind | 0 | 2 | 0 | 0 | 0 | 0 | 0 | 0 | 0 | 0 | 0 | 0 | 0 | 0 | 0 | 0 | 0 | 0 | 0 | 0 | 0 | 0 | 0 | 0 | 0 | 0
Wind | 0 | 3 | 0 | 0 | 0 | 0 | 0 | 0 | 0 | 0 | 0 | 0 | 0 | 0 | 0 | 0 | 0 | 0 | 0 | 0 | 0 | 0 | 0 | 0 | 0 | 0
Wind | 0 | 4 | 0 | 0 | 0 | 0 | 0 | 0 | 0 | 0 | 0 | 0 | 0 | 0 | 0 | 0 | 0 | 0 | 0 | 0 | 0 | 0 | 0 | 0 | 0 | 0
Wind | 0 | 5 | 0 | 0 | 0 | 0 | 0 | 0 | 0 | 0 | 0 | 0 | 0 | 0 | 0 | 0 | 0 | 0 | 0 | 0 | 0 | 0 | 0 | 0 | 0 | 0
Wind | 0 | 6 | 0 | 0 | 0 | 0 | 0 | 0 | 0 | 0 | 0 | 0 | 0 | 0 | 0 | 0 | 0 | 0 | 0 | 0 | 0 | 0 | 0 | 0 | 0 | 0
Wind | 0 | 7 | 0 | 0 | 0 | 0 | 0 | 0 | 0 | 0 | 0 | 0 | 0 | 0 | 0 | 0 | 0 | 0 | 0 | 0 | 0 | 0 | 0 | 0 | 0 | 0
Wind | 0 | 8 | 0 | 0 | 0 | 0 | 0 | 0 | 0 | 0 | 0 | 0 | 0 | 0 | 0 | 0 | 0 | 0 | 0 | 0 | 0 | 0 | 0 | 0 | 0 | 0
Wind | 0 | 9 | 0 | 0 | 0 | 0 | 0 | 0 | 0 | 0 | 0 | 0 | 0 | 0 | 0 | 0 | 0 | 0 | 0 | 0 | 0 | 0 | 0 | 0 | 0 | 0
Wind | 0 | 10 | 0 | 0 | 0 | 0 | 0 | 0 | 0 | 0 | 0 | 0 | 0 | 0 | 0 | 0 | 0 | 0 | 0 | 0 | 0 | 0 | 0 | 0 | 0 | 0
Wind | 0 | 11 | 0 | 0 | 0 | 0 | 0 | 0 | 0 | 0 | 0 | 0 | 0 | 0 | 0 | 0 | 0 | 0 | 0 | 0 | 0 | 0 | 0 | 0 | 0 | 0
Wind | 1 | 0 | 0 | 0 | 0 | 0 | 0 | 0 | 0 | 0 | 0 | 0 | 0 | 0 | 0 | 0 | 0 | 0 | 0 | 0 | 0 | 0 | 0 | 0 | 0 | 0
Wind | 1 | 1 | 0 | 0 | 0 | 0 | 0 | 0 | 0 | 0 | 0 | 0 | 0 | 0 | 0 | 0 | 0 | 0 | 0 | 0 | 0 | 0 | 0 | 0 | 0 | 0
Wind | 1 | 2 | 0 | 0 | 0 | 0 | 0 | 0 | 0 | 0 | 0 | 0 | 0 | 0 | 0 | 0 | 0 | 0 | 0 | 0 | 0 | 0 | 0 | 0 | 0 | 0
Wind | 1 | 3 | 0 | 0 | 0 | 0 | 0 | 0 | 0 | 0 | 0 | 0 | 0 | 0 | 0 | 0 | 0 | 0 | 0 | 0 | 0 | 0 | 0 | 0 | 0 | 0
Wind | 1 | 4 | 0 | 0 | 0 | 0 | 0 | 0 | 0 | 0 | 0 | 0 | 0 | 0 | 0 | 0 | 0 | 0 | 0 | 0 | 0 | 0 | 0 | 0 | 0 | 0
Wind | 1 | 5 | 0 | 0 | 0 | 0 | 0 | 0 | 0 | 0 | 0 | 0 | 0 | 0 | 0 | 0 | 0 | 0 | 0 | 0 | 0 | 0 | 0 | 0 | 0 | 0
Wind | 1 | 6 | 0 | 0 | 0 | 0 | 0 | 0 | 0 | 0 | 0 | 0 | 0 | 0 | 0 | 0 | 0 | 0 | 0 | 0 | 0 | 0 | 0 | 0 | 0 | 0
Wind | 1 | 7 | 0 | 0 | 0 | 0 | 0 | 0 | 0 | 0 | 0 | 0 | 0 | 0 | 0 | 0 | 0 | 0 | 0 | 0 | 0 | 0 | 0 | 0 | 0 | 0
Wind | 1 | 8 | 0 | 0 | 0 | 0 | 0 | 0 | 0 | 0 | 0 | 0 | 0 | 0 | 0 | 0 | 0 | 0 | 0 | 0 | 0 | 0 | 0 | 0 | 0 | 0
Wind | 1 | 9 | 0 | 0 | 0 | 0 | 0 | 0 | 0 | 0 | 0 | 0 | 0 | 0 | 0 | 0 | 0 | 0 | 0 | 0 | 0 | 0 | 0 | 0 | 0 | 0
Wind | 1 | 10 | 0 | 0 | 0 | 0 | 0 | 0 | 0 | 0 | 0 | 0 | 0 | 0 | 0 | 0 | 0 | 0 | 0 | 0 | 0 | 0 | 0 | 0 | 0 | 0
Wind | 1 | 11 | 0 | 0 | 0 | 0 | 0 | 0 | 0 | 0 | 0 | 0 | 0 | 0 | 0 | 0 | 0 | 0 | 0 | 0 | 0 | 0 | 0 | 0 | 0 | 0
Wind | 2 | 0 | 0 | 0 | 0 | 0 | 0 | 0 | 0 | 0 | 0 | 0 | 0 | 0 | 0 | 0 | 0 | 0 | 0 | 0 | 0 | 0 | 0 | 0 | 0 | 0
Wind | 2 | 1 | 0 | 0 | 0 | 0 | 0 | 0 | 0 | 0 | 0 | 0 | 0 | 0 | 0 | 0 | 0 | 0 | 0 | 0 | 0 | 0 | 0 | 0 | 0 | 0
Wind | 2 | 2 | 0 | 0 | 0 | 0 | 0 | 0 | 0 | 0 | 0 | 0 | 0 | 0 | 0 | 0 | 0 | 0 | 0 | 0 | 0 | 0 | 0 | 0 | 0 | 0
Wind | 2 | 3 | 0 | 0 | 0 | 0 | 0 | 0 | 0 | 0 | 0 | 0 | 0 | 0 | 0 | 0 | 0 | 0 | 0 | 0 | 0 | 0 | 0 | 0 | 0 | 0
Wind | 2 | 4 | 0 | 0 | 0 | 0 | 0 | 0 | 0 | 0 | 0 | 0 | 0 | 0 | 0 | 0 | 0 | 0 | 0 | 0 | 0 | 0 | 0 | 0 | 0 | 0
Wind | 2 | 5 | 0 | 0 | 0 | 0 | 0 | 0 | 0 | 0 | 0 | 0 | 0 | 0 | 0 | 0 | 0 | 0 | 0 | 0 | 0 | 0 | 0 | 0 | 0 | 0
Wind | 2 | 6 | 0 | 0 | 0 | 0 | 0 | 0 | 0 | 0 | 0 | 0 | 0 | 0 | 0 | 0 | 0 | 0 | 0 | 0 | 0 | 0 | 0 | 0 | 0 | 0
Wind | 2 | 7 | 0 | 0 | 0 | 0 | 0 | 0 | 0 | 0 | 0 | 0 | 0 | 0 | 0 | 0 | 0 | 0 | 0 | 0 | 0 | 0 | 0 | 0 | 0 | 0
Wind | 2 | 8 | 0 | 0 | 0 | 0 | 0 | 0 | 0 | 0 | 0 | 0 | 0 | 0 | 0 | 0 | 0 | 0 | 0 | 0 | 0 | 0 | 0 | 0 | 0 | 0
Wind | 2 | 9 | 0 | 0 | 0 | 0 | 0 | 0 | 0 | 0 | 0 | 0 | 0 | 0 | 0 | 0 | 0 | 0 | 0 | 0 | 0 | 0 | 0 | 0 | 0 | 0
Wind | 2 | 10 | 0 | 0 | 0 | 0 | 0 | 0 | 0 | 0 | 0 | 0 | 0 | 0 | 0 | 0 | 0 | 0 | 0 | 0 | 0 | 0 | 0 | 0 | 0 | 0
Wind | 2 | 11 | 0 | 0 | 0 | 0 | 0 | 0 | 0 | 0 | 0 | 0 | 0 | 0 | 0 | 0 | 0 | 0 | 0 | 0 | 0 | 0 | 0 | 0 | 0 | 0
Wind | 3 | 0 | 0 | 0 | 0 | 0 | 0 | 0 | 0 | 0 | 0 | 0 | 0 | 0 | 0 | 0 | 0 | 0 | 0 | 0 | 0 | 0 | 0 | 0 | 0 | 0
Wind | 3 | 1 | 0 | 0 | 0 | 0 | 0 | 0 | 0 | 0 | 0 | 0 | 0 | 0 | 0 | 0 | 0 | 0 | 0 | 0 | 0 | 0 | 0 | 0 | 0 | 0
Wind | 3 | 2 | 0 | 0 | 0 | 0 | 0 | 0 | 0 | 0 | 0 | 0 | 0 | 0 | 0 | 0 | 0 | 0 | 0 | 0 | 0 | 0 | 0 | 0 | 0 | 0
Wind | 3 | 3 | 0 | 0 | 0 | 0 | 0 | 0 | 0 | 0 | 0 | 0 | 0 | 0 | 0 | 0 | 0 | 0 | 0 | 0 | 0 | 0 | 0 | 0 | 0 | 0
Wind | 3 | 4 | 0 | 0 | 0 | 0 | 0 | 0 | 0 | 0 | 0 | 0 | 0 | 0 | 0 | 0 | 0 | 0 | 0 | 0 | 0 | 0 | 0 | 0 | 0 | 0
Wind | 3 | 5 | 0 | 0 | 0 | 0 | 0 | 0 | 0 | 0 | 0 | 0 | 0 | 0 | 0 | 0 | 0 | 0 | 0 | 0 | 0 | 0 | 0 | 0 | 0 | 0
Wind | 3 | 6 | 0 | 0 | 0 | 0 | 0 | 0 | 0 | 0 | 0 | 0 | 0 | 0 | 0 | 0 | 0 | 0 | 0 | 0 | 0 | 0 | 0 | 0 | 0 | 0
Wind | 3 | 7 | 0 | 0 | 0 | 0 | 0 | 0 | 0 | 0 | 0 | 0 | 0 | 0 | 0 | 0 | 0 | 0 | 0 | 0 | 0 | 0 | 0 | 0 | 0 | 0
Wind | 3 | 8 | 0 | 0 | 0 | 0 | 0 | 0 | 0 | 0 | 0 | 0 | 0 | 0 | 0 | 0 | 0 | 0 | 0 | 0 | 0 | 0 | 0 | 0 | 0 | 0
Wind | 3 | 9 | 0 | 0 | 0 | 0 | 0 | 0 | 0 | 0 | 0 | 0 | 0 | 0 | 0 | 0 | 0 | 0 | 0 | 0 | 0 | 0 | 0 | 0 | 0 | 0
Wind | 3 | 10 | 0 | 0 | 0 | 0 | 0 | 0 | 0 | 0 | 0 | 0 | 0 | 0 | 0 | 0 | 0 | 0 | 0 | 0 | 0 | 0 | 0 | 0 | 0 | 0
Wind | 3 | 11 | 0 | 0 | 0 | 0 | 0 | 0 | 0 | 0 | 0 | 0 | 0 | 0 | 0 | 0 | 0 | 0 | 0 | 0 | 0 | 0 | 0 | 0 | 0 | 0
Wind | 4 | 0 | 0 | 0 | 0 | 0 | 0 | 0 | 0 | 0 | 0 | 0 | 0 | 1.3566 | 1.2361 | 0 | 0 | 0 | 0 | 0 | 0 | 0 | 0 | 0 | 0 | 0
Wind | 4 | 1 | 0 | 0 | 0 | 0 | 0 | 0 | 0 | 0 | 0 | 0 | 0.47773 | 1.838 | 1.616 | 0 | 0 | 0 | 0 | 0 | 0 | 0 | 0 | 0 | 0 | 0
Wind | 4 | 2 | 0 | 0 | 0 | 0 | 0 | 0 | 0 | 0 | 2.4764 | 2.8496 | 2.9485 | 0 | 0 | 3.1933 | 0 | 0 | 0 | 0 | 0 | 0 | 0 | 0 | 0 | 0
Wind | 4 | 3 | 0 | 0 | 0 | 0 | 0 | 0 | 0 | 1.6991 | 1.6444 | 0 | 0 | 0 | 0 | 0 | 1.5748 | 0 | 0 | 0 | 0 | 0 | 0 | 0 | 0 | 0
Wind | 4 | 4 | 0 | 0 | 0 | 0 | 0 | 0 | 0 | 1.1607 | 1.1925 | 0 | 0 | 0 | 0 | 0 | 1.9688 | 0 | 0 | 0 | 0 | 0 | 0 | 0 | 0 | 0
Wind | 4 | 5 | 0 | 0 | 0 | 0 | 0 | 0 | 0 | 0.48918 | 0.63855 | 0 | 1.0561 | 0 | 0 | 1.1929 | 0 | 0 | 0 | 0 | 0 | 0 | 0 | 0 | 0 | 0
Wind | 4 | 6 | 0 | 0 | 0 | 0 | 0 | 0 | 0 | 0 | 0.054535 | 0.08246 | 0.13601 | 0.16098 | 0.14948 | 0.14389 | 0 | 0 | 0 | 0 | 0 | 0 | 0 | 0 | 0 | 0
Wind | 4 | 7 | 0 | 0 | 0 | 0 | 0 | 0 | 0 | 0 | 0.15638 | 0.18792 | 0.26446 | 0.34232 | 0.38142 | 0.41098 | 0 | 0 | 0 | 0 | 0 | 0 | 0 | 0 | 0 | 0
Wind | 4 | 8 | 0 | 0 | 0 | 0 | 0 | 0 | 0 | 0 | 0.32182 | 0.43758 | 0.57677 | 0 | 0 | 0.82051 | 0 | 0 | 0 | 0 | 0 | 0 | 0 | 0 | 0 | 0
Wind | 4 | 9 | 0 | 0 | 0 | 0 | 0 | 0 | 0 | 0 | 0.45566 | 0 | 0 | 0 | 0 | 0.64391 | 0 | 0 | 0 | 0 | 0 | 0 | 0 | 0 | 0 | 0
Wind | 4 | 10 | 0 | 0 | 0 | 0 | 0 | 0 | 0 | 0 | 0 | 1.083 | 1.2374 | 1.1861 | 1.0911 | 0.55246 | 0 | 0 | 0 | 0 | 0 | 0 | 0 | 0 | 0 | 0
Wind | 4 | 11 | 0 | 0 | 0 | 0 | 0 | 0 | 0 | 0 | 0 | 0.1935 | 0.2188 | 0.28779 | 0.35218 | 0 | 0 | 0 | 0 | 0 | 0 | 0 | 0 | 0 | 0 | 0
Wind | 5 | 0 | 0 | 0 | 0 | 0 | 0 | 0 | 0 | 0 | 0 | 0 | 0 | 1.3346 | 1.205 | 0 | 0 | 0 | 0 | 0 | 0 | 0 | 0 | 0 | 0 | 0
Wind | 5 | 1 | 0 | 0 | 0 | 0 | 0 | 0 | 0 | 0 | 0 | 0 | 0.45062 | 1.8621 | 1.6303 | 0 | 0 | 0 | 0 | 0 | 0 | 0 | 0 | 0 | 0 | 0
Wind | 5 | 2 | 0 | 0 | 0 | 0 | 0 | 0 | 0 | 0 | 2.4764 | 2.8496 | 2.9485 | 0 | 0 | 3.1933 | 0 | 0 | 0 | 0 | 0 | 0 | 0 | 0 | 0 | 0
Wind | 5 | 3 | 0 | 0 | 0 | 0 | 0 | 0 | 0 | 1.6991 | 1.6444 | 0 | 0 | 0 | 0 | 0 | 1.5748 | 0 | 0 | 0 | 0 | 0 | 0 | 0 | 0 | 0
Wind | 5 | 4 | 0 | 0 | 0 | 0 | 0 | 0 | 0 | 1.1607 | 1.1925 | 0 | 0 | 0 | 0 | 0 | 1.9688 | 0 | 0 | 0 | 0 | 0 | 0 | 0 | 0 | 0
Wind | 5 | 5 | 0 | 0 | 0 | 0 | 0 | 0 | 0 | 0.46687 | 0.63855 | 0 | 1.0561 | 0 | 0 | 1.1929 | 0 | 0 | 0 | 0 | 0 | 0 | 0 | 0 | 0 | 0
Wind | 5 | 6 | 0 | 0 | 0 | 0 | 0 | 0 | 0 | 0 | 0.054535 | 0.08246 | 0.13601 | 0.16098 | 0.14948 | 0.14389 | 0.14357 | 0 | 0 | 0 | 0 | 0 | 0 | 0 | 0 | 0
Wind | 5 | 7 | 0 | 0 | 0 | 0 | 0 | 0 | 0 | 0 | 0.15638 | 0.18792 | 0.26446 | 0.34232 | 0.38142 | 0.41098 | 0 | 0 | 0 | 0 | 0 | 0 | 0 | 0 | 0 | 0
Wind | 5 | 8 | 0 | 0 | 0 | 0 | 0 | 0 | 0 | 0 | 0.32182 | 0 | 0.57677 | 0 | 0 | 0.82051 | 0 | 0 | 0 | 0 | 0 | 0 | 0 | 0 | 0 | 0
Wind | 5 | 9 | 0 | 0 | 0 | 0 | 0 | 0 | 0 | 0 | 0.45566 | 0 | 0 | 0 | 0 | 0.64391 | 0 | 0 | 0 | 0 | 0 | 0 | 0 | 0 | 0 | 0
Wind | 5 | 10 | 0 | 0 | 0 | 0 | 0 | 0 | 0 | 0 | 0 | 1.155 | 1.2374 | 1.1861 | 1.0911 | 0.59976 | 0 | 0 | 0 | 0 | 0 | 0 | 0 | 0 | 0 | 0
Wind | 5 | 11 | 0 | 0 | 0 | 0 | 0 | 0 | 0 | 0 | 0 | 0.1935 | 0.2188 | 0.28779 | 0.35218 | 0 | 0 | 0 | 0 | 0 | 0 | 0 | 0 | 0 | 0 | 0
Wind | 6 | 0 | 0 | 0 | 0 | 0 | 0 | 0 | 0 | 0 | 0 | 0 | 0 | 0.61004 | 0.49342 | 0 | 0 | 0 | 0 | 0 | 0 | 0 | 0 | 0 | 0 | 0
Wind | 6 | 1 | 0 | 0 | 0 | 0 | 0 | 0 | 0 | 0 | 0 | 0 | 0 | 1.133 | 0.91008 | 0 | 0 | 0 | 0 | 0 | 0 | 0 | 0 | 0 | 0 | 0
Wind | 6 | 2 | 0 | 0 | 0 | 0 | 0 | 0 | 0 | 0 | 2.3148 | 2.8496 | 2.9485 | 0 | 3.3161 | 3.1933 | 0 | 0 | 0 | 0 | 0 | 0 | 0 | 0 | 0 | 0
Wind | 6 | 3 | 0 | 0 | 0 | 0 | 0 | 0 | 0 | 1.6742 | 1.6444 | 0 | 0 | 0 | 0 | 0 | 1.5748 | 0 | 0 | 0 | 0 | 0 | 0 | 0 | 0 | 0
Wind | 6 | 4 | 0 | 0 | 0 | 0 | 0 | 0 | 0 | 1.1607 | 1.1925 | 0 | 0 | 0 | 0 | 1.8673 | 1.9688 | 0 | 0 | 0 | 0 | 0 | 0 | 0 | 0 | 0
Wind | 6 | 5 | 0 | 0 | 0 | 0 | 0 | 0 | 0 | 0 | 0.63855 | 0.83986 | 1.0561 | 1.1817 | 1.1885 | 1.1929 | 0 | 0 | 0 | 0 | 0 | 0 | 0 | 0 | 0 | 0
Wind | 6 | 6 | 0 | 0 | 0 | 0 | 0 | 0 | 0 | 0 | 0 | 0.08246 | 0.13601 | 0.16098 | 0.14948 | 0 | 0 | 0 | 0 | 0 | 0 | 0 | 0 | 0 | 0 | 0
Wind | 6 | 7 | 0 | 0 | 0 | 0 | 0 | 0 | 0 | 0 | 0.15638 | 0.18792 | 0.26446 | 0.34232 | 0.38142 | 0.05516 | 0 | 0 | 0 | 0 | 0 | 0 | 0 | 0 | 0 | 0
Wind | 6 | 8 | 0 | 0 | 0 | 0 | 0 | 0 | 0 | 0 | 0.32182 | 0.43758 | 0.57677 | 0.68506 | 0.77197 | 0.82051 | 0 | 0 | 0 | 0 | 0 | 0 | 0 | 0 | 0 | 0
Wind | 6 | 9 | 0 | 0 | 0 | 0 | 0 | 0 | 0 | 0 | 0.45566 | 0.50593 | 0.58412 | 0 | 0.67249 | 0.64391 | 0 | 0 | 0 | 0 | 0 | 0 | 0 | 0 | 0 | 0
Wind | 6 | 10 | 0 | 0 | 0 | 0 | 0 | 0 | 0 | 0 | 0 | 0.63247 | 1.2374 | 1.1861 | 1.0911 | 0.007708 | 0 | 0 | 0 | 0 | 0 | 0 | 0 | 0 | 0 | 0
Wind | 6 | 11 | 0 | 0 | 0 | 0 | 0 | 0 | 0 | 0 | 0 | 0 | 0.2188 | 0.28779 | 0.35218 | 0 | 0 | 0 | 0 | 0 | 0 | 0 | 0 | 0 | 0 | 0
Wind | 7 | 0 | 0 | 0 | 0 | 0 | 0 | 0 | 0 | 0 | 0 | 0 | 0 | 0 | 0 | 0 | 0 | 0 | 0 | 0 | 0 | 0 | 0 | 0 | 0 | 0
Wind | 7 | 1 | 0 | 0 | 0 | 0 | 0 | 0 | 0 | 0 | 0 | 0 | 0 | 0.36744 | 0.15382 | 0 | 0 | 0 | 0 | 0 | 0 | 0 | 0 | 0 | 0 | 0
Wind | 7 | 2 | 0 | 0 | 0 | 0 | 0 | 0 | 0 | 0 | 1.464 | 2.1145 | 2.9485 | 3.2593 | 3.3161 | 2.0729 | 0 | 0 | 0 | 0 | 0 | 0 | 0 | 0 | 0 | 0
Wind | 7 | 3 | 0 | 0 | 0 | 0 | 0 | 0 | 0 | 1.1787 | 1.6444 | 0 | 0 | 0 | 0 | 1.587 | 0.061853 | 0 | 0 | 0 | 0 | 0 | 0 | 0 | 0 | 0
Wind | 7 | 4 | 0 | 0 | 0 | 0 | 0 | 0 | 0 | 1.1141 | 1.1925 | 0 | 0 | 0 | 0 | 1.8673 | 0 | 0 | 0 | 0 | 0 | 0 | 0 | 0 | 0 | 0
Wind | 7 | 5 | 0 | 0 | 0 | 0 | 0 | 0 | 0 | 0 | 0.63855 | 0.83986 | 1.0561 | 1.1817 | 1.1885 | 1.1929 | 0 | 0 | 0 | 0 | 0 | 0 | 0 | 0 | 0 | 0
Wind | 7 | 6 | 0 | 0 | 0 | 0 | 0 | 0 | 0 | 0 | 0 | 0.08246 | 0 | 0.16098 | 0.14948 | 0 | 0 | 0 | 0 | 0 | 0 | 0 | 0 | 0 | 0 | 0
Wind | 7 | 7 | 0 | 0 | 0 | 0 | 0 | 0 | 0 | 0 | 0 | 0.18792 | 0.099153 | 0.34232 | 0.38142 | 0 | 0 | 0 | 0 | 0 | 0 | 0 | 0 | 0 | 0 | 0
Wind | 7 | 8 | 0 | 0 | 0 | 0 | 0 | 0 | 0 | 0 | 0.32182 | 0.43758 | 0.57677 | 0.68506 | 0.77197 | 0.82051 | 0 | 0 | 0 | 0 | 0 | 0 | 0 | 0 | 0 | 0
Wind | 7 | 9 | 0 | 0 | 0 | 0 | 0 | 0 | 0 | 0 | 0.45566 | 0.50593 | 0.58412 | 0.66198 | 0.67249 | 0.64391 | 0 | 0 | 0 | 0 | 0 | 0 | 0 | 0 | 0 | 0
Wind | 7 | 10 | 0 | 0 | 0 | 0 | 0 | 0 | 0 | 0 | 0 | 0.083796 | 0.71771 | 1.1861 | 1.038 | 0 | 0 | 0 | 0 | 0 | 0 | 0 | 0 | 0 | 0 | 0
Wind | 7 | 11 | 0 | 0 | 0 | 0 | 0 | 0 | 0 | 0 | 0 | 0 | 0 | 0.28779 | 0.13067 | 0 | 0 | 0 | 0 | 0 | 0 | 0 | 0 | 0 | 0 | 0
Wind | 8 | 0 | 0 | 0 | 0 | 0 | 0 | 0 | 0 | 0 | 0 | 0 | 0 | 0 | 0 | 0 | 0 | 0 | 0 | 0 | 0 | 0 | 0 | 0 | 0 | 0
Wind | 8 | 1 | 0 | 0 | 0 | 0 | 0 | 0 | 0 | 0 | 0 | 0 | 0 | 0.15479 | 0 | 0 | 0 | 0 | 0 | 0 | 0 | 0 | 0 | 0 | 0 | 0
Wind | 8 | 2 | 0 | 0 | 0 | 0 | 0 | 0 | 0 | 0 | 0 | 2.09 | 2.5648 | 3.2593 | 3.3161 | 1.9641 | 0 | 0 | 0 | 0 | 0 | 0 | 0 | 0 | 0 | 0
Wind | 8 | 3 | 0 | 0 | 0 | 0 | 0 | 0 | 0 | 0.65853 | 1.6444 | 0 | 0 | 0 | 0 | 1.587 | 0.020829 | 0 | 0 | 0 | 0 | 0 | 0 | 0 | 0 | 0
Wind | 8 | 4 | 0 | 0 | 0 | 0 | 0 | 0 | 0 | 0.56969 | 1.1925 | 0 | 1.4652 | 0 | 0 | 1.8673 | 0 | 0 | 0 | 0 | 0 | 0 | 0 | 0 | 0 | 0
Wind | 8 | 5 | 0 | 0 | 0 | 0 | 0 | 0 | 0 | 0 | 0.63855 | 0.83986 | 1.0561 | 1.1817 | 1.1885 | 0.81474 | 0 | 0 | 0 | 0 | 0 | 0 | 0 | 0 | 0 | 0
Wind | 8 | 6 | 0 | 0 | 0 | 0 | 0 | 0 | 0 | 0 | 0 | 0.08246 | 0 | 0.16098 | 0 | 0 | 0 | 0 | 0 | 0 | 0 | 0 | 0 | 0 | 0 | 0
Wind | 8 | 7 | 0 | 0 | 0 | 0 | 0 | 0 | 0 | 0 | 0 | 0.18792 | 0 | 0.34232 | 0.38142 | 0 | 0 | 0 | 0 | 0 | 0 | 0 | 0 | 0 | 0 | 0
Wind | 8 | 8 | 0 | 0 | 0 | 0 | 0 | 0 | 0 | 0 | 0 | 0.43758 | 0.57677 | 0.68506 | 0.77197 | 0.4773 | 0 | 0 | 0 | 0 | 0 | 0 | 0 | 0 | 0 | 0
Wind | 8 | 9 | 0 | 0 | 0 | 0 | 0 | 0 | 0 | 0 | 0.019353 | 0.50593 | 0.58412 | 0.66198 | 0.67249 | 0.52837 | 0 | 0 | 0 | 0 | 0 | 0 | 0 | 0 | 0 | 0
Wind | 8 | 10 | 0 | 0 | 0 | 0 | 0 | 0 | 0 | 0 | 0 | 0.098872 | 0.6266 | 1.1861 | 0.95692 | 0 | 0 | 0 | 0 | 0 | 0 | 0 | 0 | 0 | 0 | 0
Wind | 8 | 11 | 0 | 0 | 0 | 0 | 0 | 0 | 0 | 0 | 0 | 0 | 0 | 0.28779 | 0 | 0 | 0 | 0 | 0 | 0 | 0 | 0 | 0 | 0 | 0 | 0
Wind | 9 | 0 | 0 | 0 | 0 | 0 | 0 | 0 | 0 | 0 | 0 | 0 | 0 | 0 | 0 | 0 | 0 | 0 | 0 | 0 | 0 | 0 | 0 | 0 | 0 | 0
Wind | 9 | 1 | 0 | 0 | 0 | 0 | 0 | 0 | 0 | 0 | 0 | 0 | 0 | 0.068725 | 0 | 0 | 0 | 0 | 0 | 0 | 0 | 0 | 0 | 0 | 0 | 0
Wind | 9 | 2 | 0 | 0 | 0 | 0 | 0 | 0 | 0 | 0 | 0.16985 | 2.2016 | 2.5507 | 3.2593 | 3.3161 | 1.9871 | 0 | 0 | 0 | 0 | 0 | 0 | 0 | 0 | 0 | 0
Wind | 9 | 3 | 0 | 0 | 0 | 0 | 0 | 0 | 0 | 0.11231 | 1.6444 | 0 | 0 | 0 | 0 | 1.587 | 0.11496 | 0 | 0 | 0 | 0 | 0 | 0 | 0 | 0 | 0
Wind | 9 | 4 | 0 | 0 | 0 | 0 | 0 | 0 | 0 | 0 | 1.1925 | 0 | 1.4652 | 0 | 0 | 1.8673 | 0 | 0 | 0 | 0 | 0 | 0 | 0 | 0 | 0 | 0
Wind | 9 | 5 | 0 | 0 | 0 | 0 | 0 | 0 | 0 | 0 | 0.63855 | 0.83986 | 1.0561 | 1.1817 | 1.1885 | 0.77221 | 0 | 0 | 0 | 0 | 0 | 0 | 0 | 0 | 0 | 0
Wind | 9 | 6 | 0 | 0 | 0 | 0 | 0 | 0 | 0 | 0 | 0 | 0.08246 | 0 | 0.16098 | 0 | 0 | 0 | 0 | 0 | 0 | 0 | 0 | 0 | 0 | 0 | 0
Wind | 9 | 7 | 0 | 0 | 0 | 0 | 0 | 0 | 0 | 0 | 0 | 0.18792 | 0 | 0.34232 | 0.37984 | 0 | 0 | 0 | 0 | 0 | 0 | 0 | 0 | 0 | 0 | 0
Wind | 9 | 8 | 0 | 0 | 0 | 0 | 0 | 0 | 0 | 0 | 0 | 0.43758 | 0.57677 | 0.68506 | 0.77197 | 0.39158 | 0 | 0 | 0 | 0 | 0 | 0 | 0 | 0 | 0 | 0
Wind | 9 | 9 | 0 | 0 | 0 | 0 | 0 | 0 | 0 | 0 | 0.21579 | 0.50593 | 0.58412 | 0.66198 | 0.67249 | 0.55163 | 0 | 0 | 0 | 0 | 0 | 0 | 0 | 0 | 0 | 0
Wind | 9 | 10 | 0 | 0 | 0 | 0 | 0 | 0 | 0 | 0 | 0 | 0.25191 | 0.66814 | 1.1861 | 1.009 | 0 | 0 | 0 | 0 | 0 | 0 | 0 | 0 | 0 | 0 | 0
Wind | 9 | 11 | 0 | 0 | 0 | 0 | 0 | 0 | 0 | 0 | 0 | 0 | 0 | 0.28779 | 0 | 0 | 0 | 0 | 0 | 0 | 0 | 0 | 0 | 0 | 0 | 0
Wind | 10 | 0 | 0 | 0 | 0 | 0 | 0 | 0 | 0 | 0 | 0 | 0.45387 | 0.50306 | 1.9406 | 1.8828 | 0.24079 | 0 | 0 | 0 | 0 | 0 | 0 | 0 | 0 | 0 | 0
Wind | 10 | 1 | 0 | 0 | 0 | 0 | 0 | 0 | 0 | 0 | 0 | 0.9768 | 0.9976 | 2.1656 | 2.2347 | 0.62028 | 0 | 0 | 0 | 0 | 0 | 0 | 0 | 0 | 0 | 0
Wind | 10 | 2 | 0 | 0 | 0 | 0 | 0 | 0 | 0 | 0 | 0.40969 | 2.8496 | 2.9485 | 0 | 0 | 3.1933 | 1.0858 | 0 | 0 | 0 | 0 | 0 | 0 | 0 | 0 | 0
Wind | 10 | 3 | 0 | 0 | 0 | 0 | 0 | 0 | 0 | 0 | 1.6444 | 0 | 0 | 0 | 0 | 0 | 1.5748 | 0 | 0 | 0 | 0 | 0 | 0 | 0 | 0 | 0
Wind | 10 | 4 | 0 | 0 | 0 | 0 | 0 | 0 | 0 | 0 | 1.1925 | 0 | 0 | 0 | 0 | 0 | 1.9688 | 0 | 0 | 0 | 0 | 0 | 0 | 0 | 0 | 0
Wind | 10 | 5 | 0 | 0 | 0 | 0 | 0 | 0 | 0 | 0 | 0.63855 | 0 | 1.0561 | 0 | 0 | 1.1929 | 0.42271 | 0 | 0 | 0 | 0 | 0 | 0 | 0 | 0 | 0
Wind | 10 | 6 | 0 | 0 | 0 | 0 | 0 | 0 | 0 | 0 | 0 | 0.08246 | 0.13601 | 0.16098 | 0.14948 | 0.14389 | 0 | 0 | 0 | 0 | 0 | 0 | 0 | 0 | 0 | 0
Wind | 10 | 7 | 0 | 0 | 0 | 0 | 0 | 0 | 0 | 0 | 0 | 0.18792 | 0.26446 | 0.34232 | 0.38142 | 0.41098 | 0 | 0 | 0 | 0 | 0 | 0 | 0 | 0 | 0 | 0
Wind | 10 | 8 | 0 | 0 | 0 | 0 | 0 | 0 | 0 | 0 | 0.32182 | 0 | 0.57677 | 0 | 0 | 0.82051 | 0 | 0 | 0 | 0 | 0 | 0 | 0 | 0 | 0 | 0
Wind | 10 | 9 | 0 | 0 | 0 | 0 | 0 | 0 | 0 | 0 | 0.45566 | 0 | 0 | 0 | 0 | 0.64391 | 0 | 0 | 0 | 0 | 0 | 0 | 0 | 0 | 0 | 0
Wind | 10 | 10 | 0 | 0 | 0 | 0 | 0 | 0 | 0 | 0 | 0 | 1.2398 | 1.2374 | 1.1861 | 1.0911 | 0.98448 | 0 | 0 | 0 | 0 | 0 | 0 | 0 | 0 | 0 | 0
Wind | 10 | 11 | 0 | 0 | 0 | 0 | 0 | 0 | 0 | 0 | 0 | 0.1935 | 0.2188 | 0.28779 | 0.35218 | 0.36663 | 0 | 0 | 0 | 0 | 0 | 0 | 0 | 0 | 0 | 0
Wind | 11 | 0 | 0 | 0 | 0 | 0 | 0 | 0 | 0 | 0 | 0 | 0 | 0 | 1.0158 | 0.97458 | 0 | 0 | 0 | 0 | 0 | 0 | 0 | 0 | 0 | 0 | 0
Wind | 11 | 1 | 0 | 0 | 0 | 0 | 0 | 0 | 0 | 0 | 0 | 0.18333 | 0.059198 | 1.5126 | 1.341 | 0 | 0 | 0 | 0 | 0 | 0 | 0 | 0 | 0 | 0 | 0
Wind | 11 | 2 | 0 | 0 | 0 | 0 | 0 | 0 | 0 | 0 | 0 | 2.8496 | 2.9485 | 0 | 0 | 3.1933 | 0.2979 | 0 | 0 | 0 | 0 | 0 | 0 | 0 | 0 | 0
Wind | 11 | 3 | 0 | 0 | 0 | 0 | 0 | 0 | 0 | 0 | 1.6444 | 0 | 0 | 0 | 0 | 0 | 1.5748 | 0 | 0 | 0 | 0 | 0 | 0 | 0 | 0 | 0
Wind | 11 | 4 | 0 | 0 | 0 | 0 | 0 | 0 | 0 | 0 | 1.1925 | 0 | 0 | 0 | 0 | 1.8673 | 1.6174 | 0 | 0 | 0 | 0 | 0 | 0 | 0 | 0 | 0
Wind | 11 | 5 | 0 | 0 | 0 | 0 | 0 | 0 | 0 | 0 | 0.63855 | 0 | 1.0561 | 1.1817 | 1.1885 | 1.1929 | 0 | 0 | 0 | 0 | 0 | 0 | 0 | 0 | 0 | 0
Wind | 11 | 6 | 0 | 0 | 0 | 0 | 0 | 0 | 0 | 0 | 0 | 0.08246 | 0.13601 | 0.16098 | 0.14948 | 0 | 0 | 0 | 0 | 0 | 0 | 0 | 0 | 0 | 0 | 0
Wind | 11 | 7 | 0 | 0 | 0 | 0 | 0 | 0 | 0 | 0 | 0 | 0.18792 | 0.26446 | 0.34232 | 0.38142 | 0.31077 | 0 | 0 | 0 | 0 | 0 | 0 | 0 | 0 | 0 | 0
Wind | 11 | 8 | 0 | 0 | 0 | 0 | 0 | 0 | 0 | 0 | 0.32182 | 0.43758 | 0.57677 | 0.68506 | 0.77197 | 0.82051 | 0 | 0 | 0 | 0 | 0 | 0 | 0 | 0 | 0 | 0
Wind | 11 | 9 | 0 | 0 | 0 | 0 | 0 | 0 | 0 | 0 | 0.45566 | 0 | 0 | 0 | 0 | 0.64391 | 0 | 0 | 0 | 0 | 0 | 0 | 0 | 0 | 0 | 0
Wind | 11 | 10 | 0 | 0 | 0 | 0 | 0 | 0 | 0 | 0 | 0 | 1.2398 | 1.2374 | 1.1861 | 1.0911 | 0.98448 | 0 | 0 | 0 | 0 | 0 | 0 | 0 | 0 | 0 | 0
Wind | 11 | 11 | 0 | 0 | 0 | 0 | 0 | 0 | 0 | 0 | 0 | 0.1935 | 0.2188 | 0.28779 | 0.35218 | 0 | 0 | 0 | 0 | 0 | 0 | 0 | 0 | 0 | 0 | 0
Wind | 12 | 0 | 0 | 0 | 0 | 0 | 0 | 0 | 0 | 0 | 0 | 0 | 0 | 0.044808 | 0.020971 | 0 | 0 | 0 | 0 | 0 | 0 | 0 | 0 | 0 | 0 | 0
Wind | 12 | 1 | 0 | 0 | 0 | 0 | 0 | 0 | 0 | 0 | 0 | 0 | 0 | 0.53555 | 0.37584 | 0 | 0 | 0 | 0 | 0 | 0 | 0 | 0 | 0 | 0 | 0
Wind | 12 | 2 | 0 | 0 | 0 | 0 | 0 | 0 | 0 | 0 | 0 | 2.8496 | 2.9485 | 3.2593 | 3.3161 | 2.8148 | 0 | 0 | 0 | 0 | 0 | 0 | 0 | 0 | 0 | 0
Wind | 12 | 3 | 0 | 0 | 0 | 0 | 0 | 0 | 0 | 0 | 1.6444 | 0 | 0 | 0 | 0 | 1.587 | 1.1783 | 0 | 0 | 0 | 0 | 0 | 0 | 0 | 0 | 0
Wind | 12 | 4 | 0 | 0 | 0 | 0 | 0 | 0 | 0 | 0 | 1.1925 | 0 | 0 | 0 | 0 | 1.8673 | 0.78641 | 0 | 0 | 0 | 0 | 0 | 0 | 0 | 0 | 0
Wind | 12 | 5 | 0 | 0 | 0 | 0 | 0 | 0 | 0 | 0 | 0.47571 | 0.83986 | 1.0561 | 1.1817 | 1.1885 | 1.1929 | 0 | 0 | 0 | 0 | 0 | 0 | 0 | 0 | 0 | 0
Wind | 12 | 6 | 0 | 0 | 0 | 0 | 0 | 0 | 0 | 0 | 0 | 0.08246 | 0 | 0.16098 | 0.10693 | 0 | 0 | 0 | 0 | 0 | 0 | 0 | 0 | 0 | 0 | 0
Wind | 12 | 7 | 0 | 0 | 0 | 0 | 0 | 0 | 0 | 0 | 0 | 0.18792 | 0 | 0.34232 | 0.38142 | 0 | 0 | 0 | 0 | 0 | 0 | 0 | 0 | 0 | 0 | 0
Wind | 12 | 8 | 0 | 0 | 0 | 0 | 0 | 0 | 0 | 0 | 0 | 0.43758 | 0.57677 | 0.68506 | 0.77197 | 0.82051 | 0 | 0 | 0 | 0 | 0 | 0 | 0 | 0 | 0 | 0
Wind | 12 | 9 | 0 | 0 | 0 | 0 | 0 | 0 | 0 | 0 | 0.45566 | 0 | 0.58412 | 0 | 0.67249 | 0.64391 | 0 | 0 | 0 | 0 | 0 | 0 | 0 | 0 | 0 | 0
Wind | 12 | 10 | 0 | 0 | 0 | 0 | 0 | 0 | 0 | 0 | 0 | 1.2398 | 1.2374 | 1.1861 | 1.0911 | 0.38908 | 0 | 0 | 0 | 0 | 0 | 0 | 0 | 0 | 0 | 0
Wind | 12 | 11 | 0 | 0 | 0 | 0 | 0 | 0 | 0 | 0 | 0 | 0.1935 | 0.2188 | 0.28779 | 0.35218 | 0 | 0 | 0 | 0 | 0 | 0 | 0 | 0 | 0 | 0 | 0
Wind | 13 | 0 | 0 | 0 | 0 | 0 | 0 | 0 | 0 | 0 | 0 | 0 | 0 | 0 | 0 | 0 | 0 | 0 | 0 | 0 | 0 | 0 | 0 | 0 | 0 | 0
Wind | 13 | 1 | 0 | 0 | 0 | 0 | 0 | 0 | 0 | 0 | 0 | 0 | 0 | 0 | 0 | 0 | 0 | 0 | 0 | 0 | 0 | 0 | 0 | 0 | 0 | 0
Wind | 13 | 2 | 0 | 0 | 0 | 0 | 0 | 0 | 0 | 0 | 0 | 2.5367 | 2.3175 | 3.2593 | 3.3161 | 1.9215 | 0 | 0 | 0 | 0 | 0 | 0 | 0 | 0 | 0 | 0
Wind | 13 | 3 | 0 | 0 | 0 | 0 | 0 | 0 | 0 | 0 | 1.6444 | 0 | 0 | 0 | 0 | 1.587 | 0.3714 | 0 | 0 | 0 | 0 | 0 | 0 | 0 | 0 | 0
Wind | 13 | 4 | 0 | 0 | 0 | 0 | 0 | 0 | 0 | 0 | 1.1925 | 0 | 1.4652 | 0 | 1.7799 | 1.8673 | 0 | 0 | 0 | 0 | 0 | 0 | 0 | 0 | 0 | 0
Wind | 13 | 5 | 0 | 0 | 0 | 0 | 0 | 0 | 0 | 0 | 0 | 0.83986 | 1.0561 | 1.1817 | 1.1885 | 0.41018 | 0 | 0 | 0 | 0 | 0 | 0 | 0 | 0 | 0 | 0
Wind | 13 | 6 | 0 | 0 | 0 | 0 | 0 | 0 | 0 | 0 | 0 | 0.08246 | 0 | 0 | 0 | 0 | 0 | 0 | 0 | 0 | 0 | 0 | 0 | 0 | 0 | 0
Wind | 13 | 7 | 0 | 0 | 0 | 0 | 0 | 0 | 0 | 0 | 0 | 0.18792 | 0 | 0.15828 | 0 | 0 | 0 | 0 | 0 | 0 | 0 | 0 | 0 | 0 | 0 | 0
Wind | 13 | 8 | 0 | 0 | 0 | 0 | 0 | 0 | 0 | 0 | 0 | 0.43758 | 0.57253 | 0.68506 | 0.77197 | 0 | 0 | 0 | 0 | 0 | 0 | 0 | 0 | 0 | 0 | 0
Wind | 13 | 9 | 0 | 0 | 0 | 0 | 0 | 0 | 0 | 0 | 0 | 0.50593 | 0.58412 | 0.66198 | 0.67249 | 0.48728 | 0 | 0 | 0 | 0 | 0 | 0 | 0 | 0 | 0 | 0
Wind | 13 | 10 | 0 | 0 | 0 | 0 | 0 | 0 | 0 | 0 | 0 | 0.77493 | 0.68658 | 1.1861 | 1.0751 | 0 | 0 | 0 | 0 | 0 | 0 | 0 | 0 | 0 | 0 | 0
Wind | 13 | 11 | 0 | 0 | 0 | 0 | 0 | 0 | 0 | 0 | 0 | 0 | 0 | 0.28779 | 0 | 0 | 0 | 0 | 0 | 0 | 0 | 0 | 0 | 0 | 0 | 0
Wind | 14 | 0 | 0 | 0 | 0 | 0 | 0 | 0 | 0 | 0 | 0 | 0 | 0 | 0 | 0 | 0 | 0 | 0 | 0 | 0 | 0 | 0 | 0 | 0 | 0 | 0
Wind | 14 | 1 | 0 | 0 | 0 | 0 | 0 | 0 | 0 | 0 | 0 | 0 | 0 | 0 | 0 | 0 | 0 | 0 | 0 | 0 | 0 | 0 | 0 | 0 | 0 | 0
Wind | 14 | 2 | 0 | 0 | 0 | 0 | 0 | 0 | 0 | 0 | 0 | 1.7117 | 1.3322 | 3.2593 | 3.1895 | 0.98341 | 0 | 0 | 0 | 0 | 0 | 0 | 0 | 0 | 0 | 0
Wind | 14 | 3 | 0 | 0 | 0 | 0 | 0 | 0 | 0 | 0 | 1.3619 | 1.7089 | 1.7289 | 0 | 1.603 | 1.587 | 0 | 0 | 0 | 0 | 0 | 0 | 0 | 0 | 0 | 0
Wind | 14 | 4 | 0 | 0 | 0 | 0 | 0 | 0 | 0 | 0 | 1.1522 | 1.3059 | 1.4652 | 1.6403 | 1.7799 | 1.8673 | 0 | 0 | 0 | 0 | 0 | 0 | 0 | 0 | 0 | 0
Wind | 14 | 5 | 0 | 0 | 0 | 0 | 0 | 0 | 0 | 0 | 0 | 0.83986 | 0.061362 | 1.1064 | 0.70178 | 0 | 0 | 0 | 0 | 0 | 0 | 0 | 0 | 0 | 0 | 0
Wind | 14 | 6 | 0 | 0 | 0 | 0 | 0 | 0 | 0 | 0 | 0 | 0 | 0 | 0 | 0 | 0 | 0 | 0 | 0 | 0 | 0 | 0 | 0 | 0 | 0 | 0
Wind | 14 | 7 | 0 | 0 | 0 | 0 | 0 | 0 | 0 | 0 | 0 | 0 | 0 | 0 | 0 | 0 | 0 | 0 | 0 | 0 | 0 | 0 | 0 | 0 | 0 | 0
Wind | 14 | 8 | 0 | 0 | 0 | 0 | 0 | 0 | 0 | 0 | 0 | 0.43758 | 0 | 0.55094 | 0.15457 | 0 | 0 | 0 | 0 | 0 | 0 | 0 | 0 | 0 | 0 | 0
Wind | 14 | 9 | 0 | 0 | 0 | 0 | 0 | 0 | 0 | 0 | 0 | 0.50593 | 0.58412 | 0.66198 | 0.67249 | 0 | 0 | 0 | 0 | 0 | 0 | 0 | 0 | 0 | 0 | 0
Wind | 14 | 10 | 0 | 0 | 0 | 0 | 0 | 0 | 0 | 0 | 0 | 0.0028887 | 0 | 0.54782 | 0.17419 | 0 | 0 | 0 | 0 | 0 | 0 | 0 | 0 | 0 | 0 | 0
Wind | 14 | 11 | 0 | 0 | 0 | 0 | 0 | 0 | 0 | 0 | 0 | 0 | 0 | 0 | 0 | 0 | 0 | 0 | 0 | 0 | 0 | 0 | 0 | 0 | 0 | 0
Wind | 15 | 0 | 0 | 0 | 0 | 0 | 0 | 0 | 0 | 0 | 0 | 0 | 0 | 0 | 0 | 0 | 0 | 0 | 0 | 0 | 0 | 0 | 0 | 0 | 0 | 0
Wind | 15 | 1 | 0 | 0 | 0 | 0 | 0 | 0 | 0 | 0 | 0 | 0 | 0 | 0 | 0 | 0 | 0 | 0 | 0 | 0 | 0 | 0 | 0 | 0 | 0 | 0
Wind | 15 | 2 | 0 | 0 | 0 | 0 | 0 | 0 | 0 | 0 | 0 | 0.84545 | 0.29759 | 2.3969 | 2.1792 | 0 | 0 | 0 | 0 | 0 | 0 | 0 | 0 | 0 | 0 | 0
Wind | 15 | 3 | 0 | 0 | 0 | 0 | 0 | 0 | 0 | 0 | 0.59411 | 1.7089 | 1.7289 | 1.6621 | 1.603 | 1.587 | 0 | 0 | 0 | 0 | 0 | 0 | 0 | 0 | 0 | 0
Wind | 15 | 4 | 0 | 0 | 0 | 0 | 0 | 0 | 0 | 0 | 0.35921 | 1.3059 | 1.4652 | 1.6403 | 1.7799 | 0.99975 | 0 | 0 | 0 | 0 | 0 | 0 | 0 | 0 | 0 | 0
Wind | 15 | 5 | 0 | 0 | 0 | 0 | 0 | 0 | 0 | 0 | 0 | 0.81715 | 0 | 0.00096041 | 0 | 0 | 0 | 0 | 0 | 0 | 0 | 0 | 0 | 0 | 0 | 0
Wind | 15 | 6 | 0 | 0 | 0 | 0 | 0 | 0 | 0 | 0 | 0 | 0 | 0 | 0 | 0 | 0 | 0 | 0 | 0 | 0 | 0 | 0 | 0 | 0 | 0 | 0
Wind | 15 | 7 | 0 | 0 | 0 | 0 | 0 | 0 | 0 | 0 | 0 | 0 | 0 | 0 | 0 | 0 | 0 | 0 | 0 | 0 | 0 | 0 | 0 | 0 | 0 | 0
Wind | 15 | 8 | 0 | 0 | 0 | 0 | 0 | 0 | 0 | 0 | 0 | 0.13238 | 0 | 0 | 0 | 0 | 0 | 0 | 0 | 0 | 0 | 0 | 0 | 0 | 0 | 0
Wind | 15 | 9 | 0 | 0 | 0 | 0 | 0 | 0 | 0 | 0 | 0 | 0.50593 | 0.30299 | 0.66198 | 0.47808 | 0 | 0 | 0 | 0 | 0 | 0 | 0 | 0 | 0 | 0 | 0
Wind | 15 | 10 | 0 | 0 | 0 | 0 | 0 | 0 | 0 | 0 | 0 | 0 | 0 | 0 | 0 | 0 | 0 | 0 | 0 | 0 | 0 | 0 | 0 | 0 | 0 | 0
Wind | 15 | 11 | 0 | 0 | 0 | 0 | 0 | 0 | 0 | 0 | 0 | 0 | 0 | 0 | 0 | 0 | 0 | 0 | 0 | 0 | 0 | 0 | 0 | 0 | 0 | 0
Wind | 16 | 0 | 0 | 0 | 0 | 0 | 0 | 0 | 0 | 0 | 0 | 0 | 0 | 0 | 0 | 0 | 0 | 0 | 0 | 0 | 0 | 0 | 0 | 0 | 0 | 0
Wind | 16 | 1 | 0 | 0 | 0 | 0 | 0 | 0 | 0 | 0 | 0 | 0 | 0 | 0 | 0 | 0 | 0 | 0 | 0 | 0 | 0 | 0 | 0 | 0 | 0 | 0
Wind | 16 | 2 | 0 | 0 | 0 | 0 | 0 | 0 | 0 | 0 | 0 | 0 | 0 | 1.324 | 1.1183 | 0 | 0 | 0 | 0 | 0 | 0 | 0 | 0 | 0 | 0 | 0
Wind | 16 | 3 | 0 | 0 | 0 | 0 | 0 | 0 | 0 | 0 | 0 | 1.7089 | 1.649 | 1.6621 | 1.603 | 0.66807 | 0 | 0 | 0 | 0 | 0 | 0 | 0 | 0 | 0 | 0
Wind | 16 | 4 | 0 | 0 | 0 | 0 | 0 | 0 | 0 | 0 | 0 | 1.3059 | 0.39213 | 1.5848 | 1.2474 | 0 | 0 | 0 | 0 | 0 | 0 | 0 | 0 | 0 | 0 | 0
Wind | 16 | 5 | 0 | 0 | 0 | 0 | 0 | 0 | 0 | 0 | 0 | 0 | 0 | 0 | 0 | 0 | 0 | 0 | 0 | 0 | 0 | 0 | 0 | 0 | 0 | 0
Wind | 16 | 6 | 0 | 0 | 0 | 0 | 0 | 0 | 0 | 0 | 0 | 0 | 0 | 0 | 0 | 0 | 0 | 0 | 0 | 0 | 0 | 0 | 0 | 0 | 0 | 0
Wind | 16 | 7 | 0 | 0 | 0 | 0 | 0 | 0 | 0 | 0 | 0 | 0 | 0 | 0 | 0 | 0 | 0 | 0 | 0 | 0 | 0 | 0 | 0 | 0 | 0 | 0
Wind | 16 | 8 | 0 | 0 | 0 | 0 | 0 | 0 | 0 | 0 | 0 | 0 | 0 | 0 | 0 | 0 | 0 | 0 | 0 | 0 | 0 | 0 | 0 | 0 | 0 | 0
Wind | 16 | 9 | 0 | 0 | 0 | 0 | 0 | 0 | 0 | 0 | 0 | 0.50593 | 0 | 0.20936 | 0 | 0 | 0 | 0 | 0 | 0 | 0 | 0 | 0 | 0 | 0 | 0
Wind | 16 | 10 | 0 | 0 | 0 | 0 | 0 | 0 | 0 | 0 | 0 | 0 | 0 | 0 | 0 | 0 | 0 | 0 | 0 | 0 | 0 | 0 | 0 | 0 | 0 | 0
Wind | 16 | 11 | 0 | 0 | 0 | 0 | 0 | 0 | 0 | 0 | 0 | 0 | 0 | 0 | 0 | 0 | 0 | 0 | 0 | 0 | 0 | 0 | 0 | 0 | 0 | 0
Wind | 17 | 0 | 0 | 0 | 0 | 0 | 0 | 0 | 0 | 0 | 0 | 0 | 0 | 0 | 0 | 0 | 0 | 0 | 0 | 0 | 0 | 0 | 0 | 0 | 0 | 0
Wind | 17 | 1 | 0 | 0 | 0 | 0 | 0 | 0 | 0 | 0 | 0 | 0 | 0 | 0 | 0 | 0 | 0 | 0 | 0 | 0 | 0 | 0 | 0 | 0 | 0 | 0
Wind | 17 | 2 | 0 | 0 | 0 | 0 | 0 | 0 | 0 | 0 | 0 | 0 | 0 | 0.19737 | 0.004369 | 0 | 0 | 0 | 0 | 0 | 0 | 0 | 0 | 0 | 0 | 0
Wind | 17 | 3 | 0 | 0 | 0 | 0 | 0 | 0 | 0 | 0 | 0 | 1.7089 | 0.59009 | 1.6455 | 1.3231 | 0 | 0 | 0 | 0 | 0 | 0 | 0 | 0 | 0 | 0 | 0
Wind | 17 | 4 | 0 | 0 | 0 | 0 | 0 | 0 | 0 | 0 | 0 | 1.3059 | 0 | 0.45688 | 0.1322 | 0 | 0 | 0 | 0 | 0 | 0 | 0 | 0 | 0 | 0 | 0
Wind | 17 | 5 | 0 | 0 | 0 | 0 | 0 | 0 | 0 | 0 | 0 | 0 | 0 | 0 | 0 | 0 | 0 | 0 | 0 | 0 | 0 | 0 | 0 | 0 | 0 | 0
Wind | 17 | 6 | 0 | 0 | 0 | 0 | 0 | 0 | 0 | 0 | 0 | 0 | 0 | 0 | 0 | 0 | 0 | 0 | 0 | 0 | 0 | 0 | 0 | 0 | 0 | 0
Wind | 17 | 7 | 0 | 0 | 0 | 0 | 0 | 0 | 0 | 0 | 0 | 0 | 0 | 0 | 0 | 0 | 0 | 0 | 0 | 0 | 0 | 0 | 0 | 0 | 0 | 0
Wind | 17 | 8 | 0 | 0 | 0 | 0 | 0 | 0 | 0 | 0 | 0 | 0 | 0 | 0 | 0 | 0 | 0 | 0 | 0 | 0 | 0 | 0 | 0 | 0 | 0 | 0
Wind | 17 | 9 | 0 | 0 | 0 | 0 | 0 | 0 | 0 | 0 | 0 | 0 | 0 | 0 | 0 | 0 | 0 | 0 | 0 | 0 | 0 | 0 | 0 | 0 | 0 | 0
Wind | 17 | 10 | 0 | 0 | 0 | 0 | 0 | 0 | 0 | 0 | 0 | 0 | 0 | 0 | 0 | 0 | 0 | 0 | 0 | 0 | 0 | 0 | 0 | 0 | 0 | 0
Wind | 17 | 11 | 0 | 0 | 0 | 0 | 0 | 0 | 0 | 0 | 0 | 0 | 0 | 0 | 0 | 0 | 0 | 0 | 0 | 0 | 0 | 0 | 0 | 0 | 0 | 0
Wind | 18 | 0 | 0 | 0 | 0 | 0 | 0 | 0 | 0 | 0 | 0 | 0 | 0 | 0 | 0 | 0 | 0 | 0 | 0 | 0 | 0 | 0 | 0 | 0 | 0 | 0
Wind | 18 | 1 | 0 | 0 | 0 | 0 | 0 | 0 | 0 | 0 | 0 | 0 | 0 | 0 | 0 | 0 | 0 | 0 | 0 | 0 | 0 | 0 | 0 | 0 | 0 | 0
Wind | 18 | 2 | 0 | 0 | 0 | 0 | 0 | 0 | 0 | 0 | 0 | 0 | 0 | 0 | 0 | 0 | 0 | 0 | 0 | 0 | 0 | 0 | 0 | 0 | 0 | 0
Wind | 18 | 3 | 0 | 0 | 0 | 0 | 0 | 0 | 0 | 0 | 0 | 1.0841 | 0 | 0.54493 | 0.23155 | 0 | 0 | 0 | 0 | 0 | 0 | 0 | 0 | 0 | 0 | 0
Wind | 18 | 4 | 0 | 0 | 0 | 0 | 0 | 0 | 0 | 0 | 0 | 0.35701 | 0 | 0 | 0 | 0 | 0 | 0 | 0 | 0 | 0 | 0 | 0 | 0 | 0 | 0
Wind | 18 | 5 | 0 | 0 | 0 | 0 | 0 | 0 | 0 | 0 | 0 | 0 | 0 | 0 | 0 | 0 | 0 | 0 | 0 | 0 | 0 | 0 | 0 | 0 | 0 | 0
Wind | 18 | 6 | 0 | 0 | 0 | 0 | 0 | 0 | 0 | 0 | 0 | 0 | 0 | 0 | 0 | 0 | 0 | 0 | 0 | 0 | 0 | 0 | 0 | 0 | 0 | 0
Wind | 18 | 7 | 0 | 0 | 0 | 0 | 0 | 0 | 0 | 0 | 0 | 0 | 0 | 0 | 0 | 0 | 0 | 0 | 0 | 0 | 0 | 0 | 0 | 0 | 0 | 0
Wind | 18 | 8 | 0 | 0 | 0 | 0 | 0 | 0 | 0 | 0 | 0 | 0 | 0 | 0 | 0 | 0 | 0 | 0 | 0 | 0 | 0 | 0 | 0 | 0 | 0 | 0
Wind | 18 | 9 | 0 | 0 | 0 | 0 | 0 | 0 | 0 | 0 | 0 | 0 | 0 | 0 | 0 | 0 | 0 | 0 | 0 | 0 | 0 | 0 | 0 | 0 | 0 | 0
Wind | 18 | 10 | 0 | 0 | 0 | 0 | 0 | 0 | 0 | 0 | 0 | 0 | 0 | 0 | 0 | 0 | 0 | 0 | 0 | 0 | 0 | 0 | 0 | 0 | 0 | 0
Wind | 18 | 11 | 0 | 0 | 0 | 0 | 0 | 0 | 0 | 0 | 0 | 0 | 0 | 0 | 0 | 0 | 0 | 0 | 0 | 0 | 0 | 0 | 0 | 0 | 0 | 0
Wind | 19 | 0 | 0 | 0 | 0 | 0 | 0 | 0 | 0 | 0 | 0 | 0 | 0 | 0 | 0 | 0 | 0 | 0 | 0 | 0 | 0 | 0 | 0 | 0 | 0 | 0
Wind | 19 | 1 | 0 | 0 | 0 | 0 | 0 | 0 | 0 | 0 | 0 | 0 | 0 | 0 | 0 | 0 | 0 | 0 | 0 | 0 | 0 | 0 | 0 | 0 | 0 | 0
Wind | 19 | 2 | 0 | 0 | 0 | 0 | 0 | 0 | 0 | 0 | 0 | 0 | 0 | 0 | 0 | 0 | 0 | 0 | 0 | 0 | 0 | 0 | 0 | 0 | 0 | 0
Wind | 19 | 3 | 0 | 0 | 0 | 0 | 0 | 0 | 0 | 0 | 0 | 0.11089 | 0 | 0 | 0 | 0 | 0 | 0 | 0 | 0 | 0 | 0 | 0 | 0 | 0 | 0
Wind | 19 | 4 | 0 | 0 | 0 | 0 | 0 | 0 | 0 | 0 | 0 | 0 | 0 | 0 | 0 | 0 | 0 | 0 | 0 | 0 | 0 | 0 | 0 | 0 | 0 | 0
Wind | 19 | 5 | 0 | 0 | 0 | 0 | 0 | 0 | 0 | 0 | 0 | 0 | 0 | 0 | 0 | 0 | 0 | 0 | 0 | 0 | 0 | 0 | 0 | 0 | 0 | 0
Wind | 19 | 6 | 0 | 0 | 0 | 0 | 0 | 0 | 0 | 0 | 0 | 0 | 0 | 0 | 0 | 0 | 0 | 0 | 0 | 0 | 0 | 0 | 0 | 0 | 0 | 0
Wind | 19 | 7 | 0 | 0 | 0 | 0 | 0 | 0 | 0 | 0 | 0 | 0 | 0 | 0 | 0 | 0 | 0 | 0 | 0 | 0 | 0 | 0 | 0 | 0 | 0 | 0
Wind | 19 | 8 | 0 | 0 | 0 | 0 | 0 | 0 | 0 | 0 | 0 | 0 | 0 | 0 | 0 | 0 | 0 | 0 | 0 | 0 | 0 | 0 | 0 | 0 | 0 | 0
Wind | 19 | 9 | 0 | 0 | 0 | 0 | 0 | 0 | 0 | 0 | 0 | 0 | 0 | 0 | 0 | 0 | 0 | 0 | 0 | 0 | 0 | 0 | 0 | 0 | 0 | 0
Wind | 19 | 10 | 0 | 0 | 0 | 0 | 0 | 0 | 0 | 0 | 0 | 0 | 0 | 0 | 0 | 0 | 0 | 0 | 0 | 0 | 0 | 0 | 0 | 0 | 0 | 0
Wind | 19 | 11 | 0 | 0 | 0 | 0 | 0 | 0 | 0 | 0 | 0 | 0 | 0 | 0 | 0 | 0 | 0 | 0 | 0 | 0 | 0 | 0 | 0 | 0 | 0 | 0

## Sold (Stored)
Generation Technology | Year | Day | Hour 0 | Hour 1 | Hour 2 | Hour 3 | Hour 4 | Hour 5 | Hour 6 | Hour 7 | Hour 8 | Hour 9 | Hour 10 | Hour 11 | Hour 12 | Hour 13 | Hour 14 | Hour 15 | Hour 16 | Hour 17 | Hour 18 | Hour 19 | Hour 20 | Hour 21 | Hour 22 | Hour 23
Battery | 0 | 0 | 0 | 0 | 0 | 0 | 0 | 0 | 0 | 0 | 0 | 0 | 0 | 0 | 0 | 0 | 0 | 0 | 0 | 0 | 0 | 0 | 0 | 0 | 0 | 0
Battery | 0 | 1 | 0 | 0 | 0 | 0 | 0 | 0 | 0 | 0 | 0 | 0 | 0 | 0 | 0 | 0 | 0 | 0 | 0 | 0 | 0 | 0 | 0 | 0 | 0 | 0
Battery | 0 | 2 | 0 | 0 | 0 | 0 | 0 | 0 | 0 | 0 | 0 | 0 | 0 | 0 | 0 | 0 | 0 | 0 | 0 | 0 | 0 | 0 | 0 | 0 | 0 | 0
Battery | 0 | 3 | 0 | 0 | 0 | 0 | 0 | 0 | 0 | 0 | 0 | 0 | 0 | 0 | 0 | 0 | 0 | 0 | 0 | 0 | 0 | 0 | 0 | 0 | 0 | 0
Battery | 0 | 4 | 0 | 0 | 0 | 0 | 0 | 0 | 0 | 0 | 0 | 0 | 0 | 0 | 0 | 0 | 0 | 0 | 0 | 0 | 0 | 0 | 0 | 0 | 0 | 0
Battery | 0 | 5 | 0 | 0 | 0 | 0 | 0 | 0 | 0 | 0 | 0 | 0 | 0 | 0 | 0 | 0 | 0 | 0 | 0 | 0 | 0 | 0 | 0 | 0 | 0 | 0
Battery | 0 | 6 | 0 | 0 | 0 | 0 | 0 | 0 | 0 | 0 | 0 | 0 | 0 | 0 | 0 | 0 | 0 | 0 | 0 | 0 | 0 | 0 | 0 | 0 | 0 | 0
Battery | 0 | 7 | 0 | 0 | 0 | 0 | 0 | 0 | 0 | 0 | 0 | 0 | 0 | 0 | 0 | 0 | 0 | 0 | 0 | 0 | 0 | 0 | 0 | 0 | 0 | 0
Battery | 0 | 8 | 0 | 0 | 0 | 0 | 0 | 0 | 0 | 0 | 0 | 0 | 0 | 0 | 0 | 0 | 0 | 0 | 0 | 0 | 0 | 0 | 0 | 0 | 0 | 0
Battery | 0 | 9 | 0 | 0 | 0 | 0 | 0 | 0 | 0 | 0 | 0 | 0 | 0 | 0 | 0 | 0 | 0 | 0 | 0 | 0 | 0 | 0 | 0 | 0 | 0 | 0
Battery | 0 | 10 | 0 | 0 | 0 | 0 | 0 | 0 | 0 | 0 | 0 | 0 | 0 | 0 | 0 | 0 | 0 | 0 | 0 | 0 | 0 | 0 | 0 | 0 | 0 | 0
Battery | 0 | 11 | 0 | 0 | 0 | 0 | 0 | 0 | 0 | 0 | 0 | 0 | 0 | 0 | 0 | 0 | 0 | 0 | 0 | 0 | 0 | 0 | 0 | 0 | 0 | 0
Battery | 1 | 0 | 0 | 0 | 0 | 0 | 0 | 0 | 0 | 0 | 0 | 0 | 0 | 0 | 0 | 0 | 0 | 0 | 0 | 0 | 0 | 0 | 0 | 0 | 0 | 0
Battery | 1 | 1 | 0 | 0 | 0 | 0 | 0 | 0 | 0 | 0 | 0 | 0 | 0 | 0 | 0 | 0 | 0 | 0 | 0 | 0 | 0 | 0 | 0 | 0 | 0 | 0
Battery | 1 | 2 | 0 | 0 | 0 | 0 | 0 | 0 | 0 | 0 | 0 | 0 | 0 | 0 | 0 | 0 | 0 | 0 | 0 | 0 | 0 | 0 | 0 | 0 | 0 | 0
Battery | 1 | 3 | 0 | 0 | 0 | 0 | 0 | 0 | 0 | 0 | 0 | 0 | 0 | 0 | 0 | 0 | 0 | 0 | 0 | 0 | 0 | 0 | 0 | 0 | 0 | 0
Battery | 1 | 4 | 0 | 0 | 0 | 0 | 0 | 0 | 0 | 0 | 0 | 0 | 0 | 0 | 0 | 0 | 0 | 0 | 0 | 0 | 0 | 0 | 0 | 0 | 0 | 0
Battery | 1 | 5 | 0 | 0 | 0 | 0 | 0 | 0 | 0 | 0 | 0 | 0 | 0 | 0 | 0 | 0 | 0 | 0 | 0 | 0 | 0 | 0 | 0 | 0 | 0 | 0
Battery | 1 | 6 | 0 | 0 | 0 | 0 | 0 | 0 | 0 | 0 | 0 | 0 | 0 | 0 | 0 | 0 | 0 | 0 | 0 | 0 | 0 | 0 | 0 | 0 | 0 | 0
Battery | 1 | 7 | 0 | 0 | 0 | 0 | 0 | 0 | 0 | 0 | 0 | 0 | 0 | 0 | 0 | 0 | 0 | 0 | 0 | 0 | 0 | 0 | 0 | 0 | 0 | 0
Battery | 1 | 8 | 0 | 0 | 0 | 0 | 0 | 0 | 0 | 0 | 0 | 0 | 0 | 0 | 0 | 0 | 0 | 0 | 0 | 0 | 0 | 0 | 0 | 0 | 0 | 0
Battery | 1 | 9 | 0 | 0 | 0 | 0 | 0 | 0 | 0 | 0 | 0 | 0 | 0 | 0 | 0 | 0 | 0 | 0 | 0 | 0 | 0 | 0 | 0 | 0 | 0 | 0
Battery | 1 | 10 | 0 | 0 | 0 | 0 | 0 | 0 | 0 | 0 | 0 | 0 | 0 | 0 | 0 | 0 | 0 | 0 | 0 | 0 | 0 | 0 | 0 | 0 | 0 | 0
Battery | 1 | 11 | 0 | 0 | 0 | 0 | 0 | 0 | 0 | 0 | 0 | 0 | 0 | 0 | 0 | 0 | 0 | 0 | 0 | 0 | 0 | 0 | 0 | 0 | 0 | 0
Battery | 2 | 0 | 0 | 0 | 0 | 0 | 0 | 0 | 0 | 0 | 0 | 0 | 0 | 0 | 0 | 0 | 0 | 0 | 0 | 0 | 0 | 0 | 0 | 0 | 0 | 0
Battery | 2 | 1 | 0 | 0 | 0 | 0 | 0 | 0 | 0 | 0 | 0 | 0 | 0 | 0 | 0 | 0 | 0 | 0 | 0 | 0 | 0 | 0 | 0 | 0 | 0 | 0
Battery | 2 | 2 | 0 | 0 | 0 | 0 | 0 | 0 | 0 | 0 | 0 | 0 | 0 | 0 | 0 | 0 | 0 | 0 | 0 | 0 | 0 | 0 | 0 | 0 | 0 | 0
Battery | 2 | 3 | 0 | 0 | 0 | 0 | 0 | 0 | 0 | 0 | 0 | 0 | 0 | 0 | 0 | 0 | 0 | 0 | 0 | 0 | 0 | 0 | 0 | 0 | 0 | 0
Battery | 2 | 4 | 0 | 0 | 0 | 0 | 0 | 0 | 0 | 0 | 0 | 0 | 0 | 0 | 0 | 0 | 0 | 0 | 0 | 0 | 0 | 0 | 0 | 0 | 0 | 0
Battery | 2 | 5 | 0 | 0 | 0 | 0 | 0 | 0 | 0 | 0 | 0 | 0 | 0 | 0 | 0 | 0 | 0 | 0 | 0 | 0 | 0 | 0 | 0 | 0 | 0 | 0
Battery | 2 | 6 | 0 | 0 | 0 | 0 | 0 | 0 | 0 | 0 | 0 | 0 | 0 | 0 | 0 | 0 | 0 | 0 | 0 | 0 | 0 | 0 | 0 | 0 | 0 | 0
Battery | 2 | 7 | 0 | 0 | 0 | 0 | 0 | 0 | 0 | 0 | 0 | 0 | 0 | 0 | 0 | 0 | 0 | 0 | 0 | 0 | 0 | 0 | 0 | 0 | 0 | 0
Battery | 2 | 8 | 0 | 0 | 0 | 0 | 0 | 0 | 0 | 0 | 0 | 0 | 0 | 0 | 0 | 0 | 0 | 0 | 0 | 0 | 0 | 0 | 0 | 0 | 0 | 0
Battery | 2 | 9 | 0 | 0 | 0 | 0 | 0 | 0 | 0 | 0 | 0 | 0 | 0 | 0 | 0 | 0 | 0 | 0 | 0 | 0 | 0 | 0 | 0 | 0 | 0 | 0
Battery | 2 | 10 | 0 | 0 | 0 | 0 | 0 | 0 | 0 | 0 | 0 | 0 | 0 | 0 | 0 | 0 | 0 | 0 | 0 | 0 | 0 | 0 | 0 | 0 | 0 | 0
Battery | 2 | 11 | 0 | 0 | 0 | 0 | 0 | 0 | 0 | 0 | 0 | 0 | 0 | 0 | 0 | 0 | 0 | 0 | 0 | 0 | 0 | 0 | 0 | 0 | 0 | 0
Battery | 3 | 0 | 0 | 0 | 0 | 0 | 0 | 0 | 0 | 0 | 0 | 0 | 0 | 0 | 0 | 0 | 0 | 0 | 0 | 0 | 0 | 0 | 0 | 0 | 0 | 0
Battery | 3 | 1 | 0 | 0 | 0 | 0 | 0 | 0 | 0 | 0 | 0 | 0 | 0 | 0 | 0 | 0 | 0 | 0 | 0 | 0 | 0 | 0 | 0 | 0 | 0 | 0
Battery | 3 | 2 | 0 | 0 | 0 | 0 | 0 | 0 | 0 | 0 | 0 | 0 | 0 | 0 | 0 | 0 | 0 | 0 | 0 | 0 | 0 | 0 | 0 | 0 | 0 | 0
Battery | 3 | 3 | 0 | 0 | 0 | 0 | 0 | 0 | 0 | 0 | 0 | 0 | 0 | 0 | 0 | 0 | 0 | 0 | 0 | 0 | 0 | 0 | 0 | 0 | 0 | 0
Battery | 3 | 4 | 0 | 0 | 0 | 0 | 0 | 0 | 0 | 0 | 0 | 0 | 0 | 0 | 0 | 0 | 0 | 0 | 0 | 0 | 0 | 0 | 0 | 0 | 0 | 0
Battery | 3 | 5 | 0 | 0 | 0 | 0 | 0 | 0 | 0 | 0 | 0 | 0 | 0 | 0 | 0 | 0 | 0 | 0 | 0 | 0 | 0 | 0 | 0 | 0 | 0 | 0
Battery | 3 | 6 | 0 | 0 | 0 | 0 | 0 | 0 | 0 | 0 | 0 | 0 | 0 | 0 | 0 | 0 | 0 | 0 | 0 | 0 | 0 | 0 | 0 | 0 | 0 | 0
Battery | 3 | 7 | 0 | 0 | 0 | 0 | 0 | 0 | 0 | 0 | 0 | 0 | 0 | 0 | 0 | 0 | 0 | 0 | 0 | 0 | 0 | 0 | 0 | 0 | 0 | 0
Battery | 3 | 8 | 0 | 0 | 0 | 0 | 0 | 0 | 0 | 0 | 0 | 0 | 0 | 0 | 0 | 0 | 0 | 0 | 0 | 0 | 0 | 0 | 0 | 0 | 0 | 0
Battery | 3 | 9 | 0 | 0 | 0 | 0 | 0 | 0 | 0 | 0 | 0 | 0 | 0 | 0 | 0 | 0 | 0 | 0 | 0 | 0 | 0 | 0 | 0 | 0 | 0 | 0
Battery | 3 | 10 | 0 | 0 | 0 | 0 | 0 | 0 | 0 | 0 | 0 | 0 | 0 | 0 | 0 | 0 | 0 | 0 | 0 | 0 | 0 | 0 | 0 | 0 | 0 | 0
Battery | 3 | 11 | 0 | 0 | 0 | 0 | 0 | 0 | 0 | 0 | 0 | 0 | 0 | 0 | 0 | 0 | 0 | 0 | 0 | 0 | 0 | 0 | 0 | 0 | 0 | 0
Battery | 4 | 0 | 0 | 0 | 0 | 0 | 0 | 0 | 0 | 0 | 0 | 0 | 0 | 0 | 0 | 0 | 0 | 0 | 0 | 0 | 0 | 0 | 0 | 0 | 0 | 0
Battery | 4 | 1 | 0 | 0 | 0 | 0 | 0 | 0 | 0 | 0 | 0 | 0 | 0 | 0 | 0 | 0 | 0 | 0 | 0 | 0 | 0 | 0 | 0 | 0 | 0 | 0
Battery | 4 | 2 | 0 | 0 | 0 | 0 | 0 | 0 | 0 | 0 | 0 | 0 | 0 | 0 | 0 | 0 | 0 | 0 | 0 | 0 | 0 | 0 | 0 | 0 | 0 | 0
Battery | 4 | 3 | 0 | 0 | 0 | 0 | 0 | 0 | 0 | 0 | 0 | 0 | 0 | 0 | 0 | 0 | 0 | 0 | 0 | 0 | 0 | 0 | 0 | 0 | 0 | 0
Battery | 4 | 4 | 0 | 0 | 0 | 0 | 0 | 0 | 0 | 0 | 0 | 0 | 0 | 0 | 0 | 0 | 0 | 0 | 0 | 0 | 0 | 0 | 0 | 0 | 0 | 0
Battery | 4 | 5 | 0 | 0 | 0 | 0 | 0 | 0 | 0 | 0 | 0 | 0 | 0 | 0 | 0 | 0 | 0 | 0 | 0 | 0 | 0 | 0 | 0 | 0 | 0 | 0
Battery | 4 | 6 | 0 | 0 | 0 | 0 | 0 | 0 | 0 | 0 | 0 | 0 | 0 | 0 | 0 | 0 | 0 | 0 | 0 | 0 | 0 | 0 | 0 | 0 | 0 | 0
Battery | 4 | 7 | 0 | 0 | 0 | 0 | 0 | 0 | 0 | 0 | 0 | 0 | 0 | 0 | 0 | 0 | 0 | 0 | 0 | 0 | 0 | 0 | 0 | 0 | 0 | 0
Battery | 4 | 8 | 0 | 0 | 0 | 0 | 0 | 0 | 0 | 0 | 0 | 0 | 0 | 0 | 0 | 0 | 0 | 0 | 0 | 0 | 0 | 0 | 0 | 0 | 0 | 0
Battery | 4 | 9 | 0 | 0 | 0 | 0 | 0 | 0 | 0 | 0 | 0 | 0 | 0 | 0 | 0 | 0 | 0 | 0 | 0 | 0 | 0 | 0 | 0 | 0 | 0 | 0
Battery | 4 | 10 | 0 | 0 | 0 | 0 | 0 | 0 | 0 | 0 | 0 | 0 | 0 | 0 | 0 | 0 | 0 | 0 | 0 | 0 | 0 | 0 | 0 | 0 | 0 | 0
Battery | 4 | 11 | 0 | 0 | 0 | 0 | 0 | 0 | 0 | 0 | 0 | 0 | 0 | 0 | 0 | 0 | 0 | 0 | 0 | 0 | 0 | 0 | 0 | 0 | 0 | 0
Battery | 5 | 0 | 0 | 0 | 0 | 0 | 0 | 0 | 0 | 0 | 0 | 0 | 0 | 0 | 0 | 0 | 0 | 0 | 0 | 0 | 0 | 0 | 0 | 0 | 0 | 0
Battery | 5 | 1 | 0 | 0 | 0 | 0 | 0 | 0 | 0 | 0 | 0 | 0 | 0 | 0 | 0 | 0 | 0 | 0 | 0 | 0 | 0 | 0 | 0 | 0 | 0 | 0
Battery | 5 | 2 | 0 | 0 | 0 | 0 | 0 | 0 | 0 | 0 | 0 | 0 | 0 | 0 | 0 | 0 | 0 | 0 | 0 | 0 | 0 | 0 | 0 | 0 | 0 | 0
Battery | 5 | 3 | 0 | 0 | 0 | 0 | 0 | 0 | 0 | 0 | 0 | 0 | 0 | 0 | 0 | 0 | 0 | 0 | 0 | 0 | 0 | 0 | 0 | 0 | 0 | 0
Battery | 5 | 4 | 0 | 0 | 0 | 0 | 0 | 0 | 0 | 0 | 0 | 0 | 0 | 0 | 0 | 0 | 0 | 0 | 0 | 0 | 0 | 0 | 0 | 0 | 0 | 0
Battery | 5 | 5 | 0 | 0 | 0 | 0 | 0 | 0 | 0 | 0 | 0 | 0 | 0 | 0 | 0 | 0 | 0 | 0 | 0 | 0 | 0 | 0 | 0 | 0 | 0 | 0
Battery | 5 | 6 | 0 | 0 | 0 | 0 | 0 | 0 | 0 | 0 | 0 | 0 | 0 | 0 | 0 | 0 | 0 | 0 | 0 | 0 | 0 | 0 | 0 | 0 | 0 | 0
Battery | 5 | 7 | 0 | 0 | 0 | 0 | 0 | 0 | 0 | 0 | 0 | 0 | 0 | 0 | 0 | 0 | 0 | 0 | 0 | 0 | 0 | 0 | 0 | 0 | 0 | 0
Battery | 5 | 8 | 0 | 0 | 0 | 0 | 0 | 0 | 0 | 0 | 0 | 0 | 0 | 0 | 0 | 0 | 0 | 0 | 0 | 0 | 0 | 0 | 0 | 0 | 0 | 0
Battery | 5 | 9 | 0 | 0 | 0 | 0 | 0 | 0 | 0 | 0 | 0 | 0 | 0 | 0 | 0 | 0 | 0 | 0 | 0 | 0 | 0 | 0 | 0 | 0 | 0 | 0
Battery | 5 | 10 | 0 | 0 | 0 | 0 | 0 | 0 | 0 | 0 | 0 | 0 | 0 | 0 | 0 | 0 | 0 | 0 | 0 | 0 | 0 | 0 | 0 | 0 | 0 | 0
Battery | 5 | 11 | 0 | 0 | 0 | 0 | 0 | 0 | 0 | 0 | 0 | 0 | 0 | 0 | 0 | 0 | 0 | 0 | 0 | 0 | 0 | 0 | 0 | 0 | 0 | 0
Battery | 6 | 0 | 0 | 0 | 0 | 0 | 0 | 0 | 0 | 0 | 0 | 0 | 0 | 0 | 0 | 0 | 0 | 0 | 0 | 0 | 0 | 0 | 0 | 0 | 0 | 0
Battery | 6 | 1 | 0 | 0 | 0 | 0 | 0 | 0 | 0 | 0 | 0 | 0 | 0 | 0 | 0 | 0 | 0 | 0 | 0 | 0 | 0 | 0 | 0 | 0 | 0 | 0
Battery | 6 | 2 | 0 | 0 | 0 | 0 | 0 | 0 | 0 | 0 | 0 | 0 | 0 | 0 | 0 | 0 | 0 | 0 | 0 | 0 | 0 | 0 | 0 | 0 | 0 | 0
Battery | 6 | 3 | 0 | 0 | 0 | 0 | 0 | 0 | 0 | 0 | 0 | 0 | 0 | 0 | 0 | 0 | 0 | 0 | 0 | 0 | 0 | 0 | 0 | 0 | 0 | 0
Battery | 6 | 4 | 0 | 0 | 0 | 0 | 0 | 0 | 0 | 0 | 0 | 0 | 0 | 0 | 0 | 0 | 0 | 0 | 0 | 0 | 0 | 0 | 0 | 0 | 0 | 0
Battery | 6 | 5 | 0 | 0 | 0 | 0 | 0 | 0 | 0 | 0 | 0 | 0 | 0 | 0 | 0 | 0 | 0 | 0 | 0 | 0 | 0 | 0 | 0 | 0 | 0 | 0
Battery | 6 | 6 | 0 | 0 | 0 | 0 | 0 | 0 | 0 | 0 | 0 | 0 | 0 | 0 | 0 | 0 | 0 | 0 | 0 | 0 | 0 | 0 | 0 | 0 | 0 | 0
Battery | 6 | 7 | 0 | 0 | 0 | 0 | 0 | 0 | 0 | 0 | 0 | 0 | 0 | 0 | 0 | 0 | 0 | 0 | 0 | 0 | 0 | 0 | 0 | 0 | 0 | 0
Battery | 6 | 8 | 0 | 0 | 0 | 0 | 0 | 0 | 0 | 0 | 0 | 0 | 0 | 0 | 0 | 0 | 0 | 0 | 0 | 0 | 0 | 0 | 0 | 0 | 0 | 0
Battery | 6 | 9 | 0 | 0 | 0 | 0 | 0 | 0 | 0 | 0 | 0 | 0 | 0 | 0 | 0 | 0 | 0 | 0 | 0 | 0 | 0 | 0 | 0 | 0 | 0 | 0
Battery | 6 | 10 | 0 | 0 | 0 | 0 | 0 | 0 | 0 | 0 | 0 | 0 | 0 | 0 | 0 | 0 | 0 | 0 | 0 | 0 | 0 | 0 | 0 | 0 | 0 | 0
Battery | 6 | 11 | 0 | 0 | 0 | 0 | 0 | 0 | 0 | 0 | 0 | 0 | 0 | 0 | 0 | 0 | 0 | 0 | 0 | 0 | 0 | 0 | 0 | 0 | 0 | 0
Battery | 7 | 0 | 0 | 0 | 0 | 0 | 0 | 0 | 0 | 0 | 0 | 0 | 0 | 0 | 0 | 0 | 0 | 0 | 0 | 0 | 0 | 0 | 0 | 0 | 0 | 0
Battery | 7 | 1 | 0 | 0 | 0 | 0 | 0 | 0 | 0 | 0 | 0 | 0 | 0 | 0 | 0 | 0 | 0 | 0 | 0 | 0 | 0 | 0 | 0 | 0 | 0 | 0
Battery | 7 | 2 | 0 | 0 | 0 | 0 | 0 | 0 | 0 | 0 | 0 | 0 | 0 | 0 | 0 | 0 | 0 | 0 | 0 | 0 | 0 | 0 | 0 | 0 | 0 | 0
Battery | 7 | 3 | 0 | 0 | 0 | 0 | 0 | 0 | 0 | 0 | 0 | 0 | 0 | 0 | 0 | 0 | 0 | 0 | 0 | 0 | 0 | 0 | 0 | 0 | 0 | 0
Battery | 7 | 4 | 0 | 0 | 0 | 0 | 0 | 0 | 0 | 0 | 0 | 0 | 0 | 0 | 0 | 0 | 0 | 0 | 0 | 0 | 0 | 0 | 0 | 0 | 0 | 0
Battery | 7 | 5 | 0 | 0 | 0 | 0 | 0 | 0 | 0 | 0 | 0 | 0 | 0 | 0 | 0 | 0 | 0 | 0 | 0 | 0 | 0 | 0 | 0 | 0 | 0 | 0
Battery | 7 | 6 | 0 | 0 | 0 | 0 | 0 | 0 | 0 | 0 | 0 | 0 | 0 | 0 | 0 | 0 | 0 | 0 | 0 | 0 | 0 | 0 | 0 | 0 | 0 | 0
Battery | 7 | 7 | 0 | 0 | 0 | 0 | 0 | 0 | 0 | 0 | 0 | 0 | 0 | 0 | 0 | 0 | 0 | 0 | 0 | 0 | 0 | 0 | 0 | 0 | 0 | 0
Battery | 7 | 8 | 0 | 0 | 0 | 0 | 0 | 0 | 0 | 0 | 0 | 0 | 0 | 0 | 0 | 0 | 0 | 0 | 0 | 0 | 0 | 0 | 0 | 0 | 0 | 0
Battery | 7 | 9 | 0 | 0 | 0 | 0 | 0 | 0 | 0 | 0 | 0 | 0 | 0 | 0 | 0 | 0 | 0 | 0 | 0 | 0 | 0 | 0 | 0 | 0 | 0 | 0
Battery | 7 | 10 | 0 | 0 | 0 | 0 | 0 | 0 | 0 | 0 | 0 | 0 | 0 | 0 | 0 | 0 | 0 | 0 | 0 | 0 | 0 | 0 | 0 | 0 | 0 | 0
Battery | 7 | 11 | 0 | 0 | 0 | 0 | 0 | 0 | 0 | 0 | 0 | 0 | 0 | 0 | 0 | 0 | 0 | 0 | 0 | 0 | 0 | 0 | 0 | 0 | 0 | 0
Battery | 8 | 0 | 0 | 0 | 0 | 0 | 0 | 0 | 0 | 0 | 0 | 0 | 0 | 0 | 0 | 0 | 0 | 0 | 0 | 0 | 0 | 0 | 0 | 0 | 0 | 0
Battery | 8 | 1 | 0 | 0 | 0 | 0 | 0 | 0 | 0 | 0 | 0 | 0 | 0 | 0 | 0 | 0 | 0 | 0 | 0 | 0 | 0 | 0 | 0 | 0 | 0 | 0
Battery | 8 | 2 | 0 | 0 | 0 | 0 | 0 | 0 | 0 | 0 | 0 | 0 | 0 | 0 | 0 | 0 | 0 | 0 | 0 | 0 | 0 | 0 | 0 | 0 | 0 | 0
Battery | 8 | 3 | 0 | 0 | 0 | 0 | 0 | 0 | 0 | 0 | 0 | 0 | 0 | 0 | 0 | 0 | 0 | 0 | 0 | 0 | 0 | 0 | 0 | 0 | 0 | 0
Battery | 8 | 4 | 0 | 0 | 0 | 0 | 0 | 0 | 0 | 0 | 0 | 0 | 0 | 0 | 0 | 0 | 0 | 0 | 0 | 0 | 0 | 0 | 0 | 0 | 0 | 0
Battery | 8 | 5 | 0 | 0 | 0 | 0 | 0 | 0 | 0 | 0 | 0 | 0 | 0 | 0 | 0 | 0 | 0 | 0 | 0 | 0 | 0 | 0 | 0 | 0 | 0 | 0
Battery | 8 | 6 | 0 | 0 | 0 | 0 | 0 | 0 | 0 | 0 | 0 | 0 | 0 | 0 | 0 | 0 | 0 | 0 | 0 | 0 | 0 | 0 | 0 | 0 | 0 | 0
Battery | 8 | 7 | 0 | 0 | 0 | 0 | 0 | 0 | 0 | 0 | 0 | 0 | 0 | 0 | 0 | 0 | 0 | 0 | 0 | 0 | 0 | 0 | 0 | 0 | 0 | 0
Battery | 8 | 8 | 0 | 0 | 0 | 0 | 0 | 0 | 0 | 0 | 0 | 0 | 0 | 0 | 0 | 0 | 0 | 0 | 0 | 0 | 0 | 0 | 0 | 0 | 0 | 0
Battery | 8 | 9 | 0 | 0 | 0 | 0 | 0 | 0 | 0 | 0 | 0 | 0 | 0 | 0 | 0 | 0 | 0 | 0 | 0 | 0 | 0 | 0 | 0 | 0 | 0 | 0
Battery | 8 | 10 | 0 | 0 | 0 | 0 | 0 | 0 | 0 | 0 | 0 | 0 | 0 | 0 | 0 | 0 | 0 | 0 | 0 | 0 | 0 | 0 | 0 | 0 | 0 | 0
Battery | 8 | 11 | 0 | 0 | 0 | 0 | 0 | 0 | 0 | 0 | 0 | 0 | 0 | 0 | 0 | 0 | 0 | 0 | 0 | 0 | 0 | 0 | 0 | 0 | 0 | 0
Battery | 9 | 0 | 0 | 0 | 0 | 0 | 0 | 0 | 0 | 0 | 0 | 0 | 0 | 0 | 0 | 0 | 0 | 0 | 0 | 0 | 0 | 0 | 0 | 0 | 0 | 0
Battery | 9 | 1 | 0 | 0 | 0 | 0 | 0 | 0 | 0 | 0 | 0 | 0 | 0 | 0 | 0 | 0 | 0 | 0 | 0 | 0 | 0 | 0 | 0 | 0 | 0 | 0
Battery | 9 | 2 | 0 | 0 | 0 | 0 | 0 | 0 | 0 | 0 | 0 | 0 | 0 | 0 | 0 | 0 | 0 | 0 | 0 | 0 | 0 | 0 | 0 | 0 | 0 | 0
Battery | 9 | 3 | 0 | 0 | 0 | 0 | 0 | 0 | 0 | 0 | 0 | 0 | 0 | 0 | 0 | 0 | 0 | 0 | 0 | 0 | 0 | 0 | 0 | 0 | 0 | 0
Battery | 9 | 4 | 0 | 0 | 0 | 0 | 0 | 0 | 0 | 0 | 0 | 0 | 0 | 0 | 0 | 0 | 0 | 0 | 0 | 0 | 0 | 0 | 0 | 0 | 0 | 0
Battery | 9 | 5 | 0 | 0 | 0 | 0 | 0 | 0 | 0 | 0 | 0 | 0 | 0 | 0 | 0 | 0 | 0 | 0 | 0 | 0 | 0 | 0 | 0 | 0 | 0 | 0
Battery | 9 | 6 | 0 | 0 | 0 | 0 | 0 | 0 | 0 | 0 | 0 | 0 | 0 | 0 | 0 | 0 | 0 | 0 | 0 | 0 | 0 | 0 | 0 | 0 | 0 | 0
Battery | 9 | 7 | 0 | 0 | 0 | 0 | 0 | 0 | 0 | 0 | 0 | 0 | 0 | 0 | 0 | 0 | 0 | 0 | 0 | 0 | 0 | 0 | 0 | 0 | 0 | 0
Battery | 9 | 8 | 0 | 0 | 0 | 0 | 0 | 0 | 0 | 0 | 0 | 0 | 0 | 0 | 0 | 0 | 0 | 0 | 0 | 0 | 0 | 0 | 0 | 0 | 0 | 0
Battery | 9 | 9 | 0 | 0 | 0 | 0 | 0 | 0 | 0 | 0 | 0 | 0 | 0 | 0 | 0 | 0 | 0 | 0 | 0 | 0 | 0 | 0 | 0 | 0 | 0 | 0
Battery | 9 | 10 | 0 | 0 | 0 | 0 | 0 | 0 | 0 | 0 | 0 | 0 | 0 | 0 | 0 | 0 | 0 | 0 | 0 | 0 | 0 | 0 | 0 | 0 | 0 | 0
Battery | 9 | 11 | 0 | 0 | 0 | 0 | 0 | 0 | 0 | 0 | 0 | 0 | 0 | 0 | 0 | 0 | 0 | 0 | 0 | 0 | 0 | 0 | 0 | 0 | 0 | 0
Battery | 10 | 0 | 0 | 0 | 0 | 0 | 0 | 0 | 0 | 0 | 0 | 0 | 0 | 0 | 0 | 0 | 0 | 0 | 0 | 0 | 0 | 0 | 0 | 0 | 0 | 0
Battery | 10 | 1 | 0 | 0 | 0 | 0 | 0 | 0 | 0 | 0 | 0 | 0 | 0 | 0 | 0 | 0 | 0 | 0 | 0 | 0 | 0 | 0 | 0 | 0 | 0 | 0
Battery | 10 | 2 | 0 | 0 | 0 | 0 | 0 | 0 | 0 | 0 | 0 | 0 | 0 | 0 | 0 | 0 | 0 | 0 | 0 | 0 | 0 | 0 | 0 | 0 | 0 | 0
Battery | 10 | 3 | 0 | 0 | 0 | 0 | 0 | 0 | 0 | 0 | 0 | 0 | 0 | 0 | 0 | 0 | 0 | 0 | 0 | 0 | 0 | 0 | 0 | 0 | 0 | 0
Battery | 10 | 4 | 0 | 0 | 0 | 0 | 0 | 0 | 0 | 0 | 0 | 0 | 0 | 0 | 0 | 0 | 0 | 0 | 0 | 0 | 0 | 0 | 0 | 0 | 0 | 0
Battery | 10 | 5 | 0 | 0 | 0 | 0 | 0 | 0 | 0 | 0 | 0 | 0 | 0 | 0 | 0 | 0 | 0 | 0 | 0 | 0 | 0 | 0 | 0 | 0 | 0 | 0
Battery | 10 | 6 | 0 | 0 | 0 | 0 | 0 | 0 | 0 | 0 | 0 | 0 | 0 | 0 | 0 | 0 | 0 | 0 | 0 | 0 | 0 | 0 | 0 | 0 | 0 | 0
Battery | 10 | 7 | 0 | 0 | 0 | 0 | 0 | 0 | 0 | 0 | 0 | 0 | 0 | 0 | 0 | 0 | 0 | 0 | 0 | 0 | 0 | 0 | 0 | 0 | 0 | 0
Battery | 10 | 8 | 0 | 0 | 0 | 0 | 0 | 0 | 0 | 0 | 0 | 0 | 0 | 0 | 0 | 0 | 0 | 0 | 0 | 0 | 0 | 0 | 0 | 0 | 0 | 0
Battery | 10 | 9 | 0 | 0 | 0 | 0 | 0 | 0 | 0 | 0 | 0 | 0 | 0 | 0 | 0 | 0 | 0 | 0 | 0 | 0 | 0 | 0 | 0 | 0 | 0 | 0
Battery | 10 | 10 | 0 | 0 | 0 | 0 | 0 | 0 | 0 | 0 | 0 | 0 | 0 | 0 | 0 | 0 | 0 | 0 | 0 | 0 | 0 | 0 | 0 | 0 | 0 | 0
Battery | 10 | 11 | 0 | 0 | 0 | 0 | 0 | 0 | 0 | 0 | 0 | 0 | 0 | 0 | 0 | 0 | 0 | 0 | 0 | 0 | 0 | 0 | 0 | 0 | 0 | 0
Battery | 11 | 0 | 0 | 0 | 0 | 0 | 0 | 0 | 0 | 0 | 0 | 0 | 0 | 0 | 0 | 0 | 0 | 0 | 0 | 0 | 0 | 0 | 0 | 0 | 0 | 0
Battery | 11 | 1 | 0 | 0 | 0 | 0 | 0 | 0 | 0 | 0 | 0 | 0 | 0 | 0 | 0 | 0 | 0 | 0 | 0 | 0 | 0 | 0 | 0 | 0 | 0 | 0
Battery | 11 | 2 | 0 | 0 | 0 | 0 | 0 | 0 | 0 | 0 | 0 | 0 | 0 | 0 | 0 | 0 | 0 | 0 | 0 | 0 | 0 | 0 | 0 | 0 | 0 | 0
Battery | 11 | 3 | 0 | 0 | 0 | 0 | 0 | 0 | 0 | 0 | 0 | 0 | 0 | 0 | 0 | 0 | 0 | 0 | 0 | 0 | 0 | 0 | 0 | 0 | 0 | 0
Battery | 11 | 4 | 0 | 0 | 0 | 0 | 0 | 0 | 0 | 0 | 0 | 0 | 0 | 0 | 0 | 0 | 0 | 0 | 0 | 0 | 0 | 0 | 0 | 0 | 0 | 0
Battery | 11 | 5 | 0 | 0 | 0 | 0 | 0 | 0 | 0 | 0 | 0 | 0 | 0 | 0 | 0 | 0 | 0 | 0 | 0 | 0 | 0 | 0 | 0 | 0 | 0 | 0
Battery | 11 | 6 | 0 | 0 | 0 | 0 | 0 | 0 | 0 | 0 | 0 | 0 | 0 | 0 | 0 | 0 | 0 | 0 | 0 | 0 | 0 | 0 | 0 | 0 | 0 | 0
Battery | 11 | 7 | 0 | 0 | 0 | 0 | 0 | 0 | 0 | 0 | 0 | 0 | 0 | 0 | 0 | 0 | 0 | 0 | 0 | 0 | 0 | 0 | 0 | 0 | 0 | 0
Battery | 11 | 8 | 0 | 0 | 0 | 0 | 0 | 0 | 0 | 0 | 0 | 0 | 0 | 0 | 0 | 0 | 0 | 0 | 0 | 0 | 0 | 0 | 0 | 0 | 0 | 0
Battery | 11 | 9 | 0 | 0 | 0 | 0 | 0 | 0 | 0 | 0 | 0 | 0 | 0 | 0 | 0 | 0 | 0 | 0 | 0 | 0 | 0 | 0 | 0 | 0 | 0 | 0
Battery | 11 | 10 | 0 | 0 | 0 | 0 | 0 | 0 | 0 | 0 | 0 | 0 | 0 | 0 | 0 | 0 | 0 | 0 | 0 | 0 | 0 | 0 | 0 | 0 | 0 | 0
Battery | 11 | 11 | 0 | 0 | 0 | 0 | 0 | 0 | 0 | 0 | 0 | 0 | 0 | 0 | 0 | 0 | 0 | 0 | 0 | 0 | 0 | 0 | 0 | 0 | 0 | 0
Battery | 12 | 0 | 0 | 0 | 0 | 0 | 0 | 0 | 0 | 0 | 0 | 0 | 0 | 0 | 0 | 0 | 0 | 0 | 0 | 0 | 0 | 0 | 0 | 0 | 0 | 0
Battery | 12 | 1 | 0 | 0 | 0 | 0 | 0 | 0 | 0 | 0 | 0 | 0 | 0 | 0 | 0 | 0 | 0 | 0 | 0 | 0 | 0 | 0 | 0 | 0 | 0 | 0
Battery | 12 | 2 | 0 | 0 | 0 | 0 | 0 | 0 | 0 | 0 | 0 | 0 | 0 | 0 | 0 | 0 | 0 | 0 | 0 | 0 | 0 | 0 | 0 | 0 | 0 | 0
Battery | 12 | 3 | 0 | 0 | 0 | 0 | 0 | 0 | 0 | 0 | 0 | 0 | 0 | 0 | 0 | 0 | 0 | 0 | 0 | 0 | 0 | 0 | 0 | 0 | 0 | 0
Battery | 12 | 4 | 0 | 0 | 0 | 0 | 0 | 0 | 0 | 0 | 0 | 0 | 0 | 0 | 0 | 0 | 0 | 0 | 0 | 0 | 0 | 0 | 0 | 0 | 0 | 0
Battery | 12 | 5 | 0 | 0 | 0 | 0 | 0 | 0 | 0 | 0 | 0 | 0 | 0 | 0 | 0 | 0 | 0 | 0 | 0 | 0 | 0 | 0 | 0 | 0 | 0 | 0
Battery | 12 | 6 | 0 | 0 | 0 | 0 | 0 | 0 | 0 | 0 | 0 | 0 | 0 | 0 | 0 | 0 | 0 | 0 | 0 | 0 | 0 | 0 | 0 | 0 | 0 | 0
Battery | 12 | 7 | 0 | 0 | 0 | 0 | 0 | 0 | 0 | 0 | 0 | 0 | 0 | 0 | 0 | 0 | 0 | 0 | 0 | 0 | 0 | 0 | 0 | 0 | 0 | 0
Battery | 12 | 8 | 0 | 0 | 0 | 0 | 0 | 0 | 0 | 0 | 0 | 0 | 0 | 0 | 0 | 0 | 0 | 0 | 0 | 0 | 0 | 0 | 0 | 0 | 0 | 0
Battery | 12 | 9 | 0 | 0 | 0 | 0 | 0 | 0 | 0 | 0 | 0 | 0 | 0 | 0 | 0 | 0 | 0 | 0 | 0 | 0 | 0 | 0 | 0 | 0 | 0 | 0
Battery | 12 | 10 | 0 | 0 | 0 | 0 | 0 | 0 | 0 | 0 | 0 | 0 | 0 | 0 | 0 | 0 | 0 | 0 | 0 | 0 | 0 | 0 | 0 | 0 | 0 | 0
Battery | 12 | 11 | 0 | 0 | 0 | 0 | 0 | 0 | 0 | 0 | 0 | 0 | 0 | 0 | 0 | 0 | 0 | 0 | 0 | 0 | 0 | 0 | 0 | 0 | 0 | 0
Battery | 13 | 0 | 0 | 0 | 0 | 0 | 0 | 0 | 0 | 0 | 0 | 0 | 0 | 0 | 0 | 0 | 0 | 0 | 0 | 0 | 0 | 0 | 0 | 0 | 0 | 0
Battery | 13 | 1 | 0 | 0 | 0 | 0 | 0 | 0 | 0 | 0 | 0 | 0 | 0 | 0 | 0 | 0 | 0 | 0 | 0 | 0 | 0 | 0 | 0 | 0 | 0 | 0
Battery | 13 | 2 | 0 | 0 | 0 | 0 | 0 | 0 | 0 | 0 | 0 | 0 | 0 | 0 | 0 | 0 | 0 | 0 | 0 | 0 | 0 | 0 | 0 | 0 | 0 | 0
Battery | 13 | 3 | 0 | 0 | 0 | 0 | 0 | 0 | 0 | 0 | 0 | 0 | 0 | 0 | 0 | 0 | 0 | 0 | 0 | 0 | 0 | 0 | 0 | 0 | 0 | 0
Battery | 13 | 4 | 0 | 0 | 0 | 0 | 0 | 0 | 0 | 0 | 0 | 0 | 0 | 0 | 0 | 0 | 0 | 0 | 0 | 0 | 0 | 0 | 0 | 0 | 0 | 0
Battery | 13 | 5 | 0 | 0 | 0 | 0 | 0 | 0 | 0 | 0 | 0 | 0 | 0 | 0 | 0 | 0 | 0 | 0 | 0 | 0 | 0 | 0 | 0 | 0 | 0 | 0
Battery | 13 | 6 | 0 | 0 | 0 | 0 | 0 | 0 | 0 | 0 | 0 | 0 | 0 | 0 | 0 | 0 | 0 | 0 | 0 | 0 | 0 | 0 | 0 | 0 | 0 | 0
Battery | 13 | 7 | 0 | 0 | 0 | 0 | 0 | 0 | 0 | 0 | 0 | 0 | 0 | 0 | 0 | 0 | 0 | 0 | 0 | 0 | 0 | 0 | 0 | 0 | 0 | 0
Battery | 13 | 8 | 0 | 0 | 0 | 0 | 0 | 0 | 0 | 0 | 0 | 0 | 0 | 0 | 0 | 0 | 0 | 0 | 0 | 0 | 0 | 0 | 0 | 0 | 0 | 0
Battery | 13 | 9 | 0 | 0 | 0 | 0 | 0 | 0 | 0 | 0 | 0 | 0 | 0 | 0 | 0 | 0 | 0 | 0 | 0 | 0 | 0 | 0 | 0 | 0 | 0 | 0
Battery | 13 | 10 | 0 | 0 | 0 | 0 | 0 | 0 | 0 | 0 | 0 | 0 | 0 | 0 | 0 | 0 | 0 | 0 | 0 | 0 | 0 | 0 | 0 | 0 | 0 | 0
Battery | 13 | 11 | 0 | 0 | 0 | 0 | 0 | 0 | 0 | 0 | 0 | 0 | 0 | 0 | 0 | 0 | 0 | 0 | 0 | 0 | 0 | 0 | 0 | 0 | 0 | 0
Battery | 14 | 0 | 0 | 0 | 0 | 0 | 0 | 0 | 0 | 0 | 0 | 0 | 0 | 0 | 0 | 0 | 0 | 0 | 0 | 0 | 0 | 0 | 0 | 0 | 0 | 0
Battery | 14 | 1 | 0 | 0 | 0 | 0 | 0 | 0 | 0 | 0 | 0 | 0 | 0 | 0 | 0 | 0 | 0 | 0 | 0 | 0 | 0 | 0 | 0 | 0 | 0 | 0
Battery | 14 | 2 | 0 | 0 | 0 | 0 | 0 | 0 | 0 | 0 | 0 | 0 | 0 | 0 | 0 | 0 | 0 | 0 | 0 | 0 | 0 | 0 | 0 | 0 | 0 | 0
Battery | 14 | 3 | 0 | 0 | 0 | 0 | 0 | 0 | 0 | 0 | 0 | 0 | 0 | 0 | 0 | 0 | 0 | 0 | 0 | 0 | 0 | 0 | 0 | 0 | 0 | 0
Battery | 14 | 4 | 0 | 0 | 0 | 0 | 0 | 0 | 0 | 0 | 0 | 0 | 0 | 0 | 0 | 0 | 0 | 0 | 0 | 0 | 0 | 0 | 0 | 0 | 0 | 0
Battery | 14 | 5 | 0 | 0 | 0 | 0 | 0 | 0 | 0 | 0 | 0 | 0 | 0 | 0 | 0 | 0 | 0 | 0 | 0 | 0 | 0 | 0 | 0 | 0 | 0 | 0
Battery | 14 | 6 | 0 | 0 | 0 | 0 | 0 | 0 | 0 | 0 | 0 | 0 | 0 | 0 | 0 | 0 | 0 | 0 | 0 | 0 | 0 | 0 | 0 | 0 | 0 | 0
Battery | 14 | 7 | 0 | 0 | 0 | 0 | 0 | 0 | 0 | 0 | 0 | 0 | 0 | 0 | 0 | 0 | 0 | 0 | 0 | 0 | 0 | 0 | 0 | 0 | 0 | 0
Battery | 14 | 8 | 0 | 0 | 0 | 0 | 0 | 0 | 0 | 0 | 0 | 0 | 0 | 0 | 0 | 0 | 0 | 0 | 0 | 0 | 0 | 0 | 0 | 0 | 0 | 0
Battery | 14 | 9 | 0 | 0 | 0 | 0 | 0 | 0 | 0 | 0 | 0 | 0 | 0 | 0 | 0 | 0 | 0 | 0 | 0 | 0 | 0 | 0 | 0 | 0 | 0 | 0
Battery | 14 | 10 | 0 | 0 | 0 | 0 | 0 | 0 | 0 | 0 | 0 | 0 | 0 | 0 | 0 | 0 | 0 | 0 | 0 | 0 | 0 | 0 | 0 | 0 | 0 | 0
Battery | 14 | 11 | 0 | 0 | 0 | 0 | 0 | 0 | 0 | 0 | 0 | 0 | 0 | 0 | 0 | 0 | 0 | 0 | 0 | 0 | 0 | 0 | 0 | 0 | 0 | 0
Battery | 15 | 0 | 0 | 0 | 0 | 0 | 0 | 0 | 0 | 0 | 0 | 0 | 0 | 0 | 0 | 0 | 0 | 0 | 0 | 0 | 0 | 0 | 0 | 0 | 0 | 0
Battery | 15 | 1 | 0 | 0 | 0 | 0 | 0 | 0 | 0 | 0 | 0 | 0 | 0 | 0 | 0 | 0 | 0 | 0 | 0 | 0 | 0 | 0 | 0 | 0 | 0 | 0
Battery | 15 | 2 | 0 | 0 | 0 | 0 | 0 | 0 | 0 | 0 | 0 | 0 | 0 | 0 | 0 | 0 | 0 | 0 | 0 | 0 | 0 | 0 | 0 | 0 | 0 | 0
Battery | 15 | 3 | 0 | 0 | 0 | 0 | 0 | 0 | 0 | 0 | 0 | 0 | 0 | 0 | 0 | 0 | 0 | 0 | 0 | 0 | 0 | 0 | 0 | 0 | 0 | 0
Battery | 15 | 4 | 0 | 0 | 0 | 0 | 0 | 0 | 0 | 0 | 0 | 0 | 0 | 0 | 0 | 0 | 0 | 0 | 0 | 0 | 0 | 0 | 0 | 0 | 0 | 0
Battery | 15 | 5 | 0 | 0 | 0 | 0 | 0 | 0 | 0 | 0 | 0 | 0 | 0 | 0 | 0 | 0 | 0 | 0 | 0 | 0 | 0 | 0 | 0 | 0 | 0 | 0
Battery | 15 | 6 | 0 | 0 | 0 | 0 | 0 | 0 | 0 | 0 | 0 | 0 | 0 | 0 | 0 | 0 | 0 | 0 | 0 | 0 | 0 | 0 | 0 | 0 | 0 | 0
Battery | 15 | 7 | 0 | 0 | 0 | 0 | 0 | 0 | 0 | 0 | 0 | 0 | 0 | 0 | 0 | 0 | 0 | 0 | 0 | 0 | 0 | 0 | 0 | 0 | 0 | 0
Battery | 15 | 8 | 0 | 0 | 0 | 0 | 0 | 0 | 0 | 0 | 0 | 0 | 0 | 0 | 0 | 0 | 0 | 0 | 0 | 0 | 0 | 0 | 0 | 0 | 0 | 0
Battery | 15 | 9 | 0 | 0 | 0 | 0 | 0 | 0 | 0 | 0 | 0 | 0 | 0 | 0 | 0 | 0 | 0 | 0 | 0 | 0 | 0 | 0 | 0 | 0 | 0 | 0
Battery | 15 | 10 | 0 | 0 | 0 | 0 | 0 | 0 | 0 | 0 | 0 | 0 | 0 | 0 | 0 | 0 | 0 | 0 | 0 | 0 | 0 | 0 | 0 | 0 | 0 | 0
Battery | 15 | 11 | 0 | 0 | 0 | 0 | 0 | 0 | 0 | 0 | 0 | 0 | 0 | 0 | 0 | 0 | 0 | 0 | 0 | 0 | 0 | 0 | 0 | 0 | 0 | 0
Battery | 16 | 0 | 0 | 0 | 0 | 0 | 0 | 0 | 0 | 0 | 0 | 0 | 0 | 0 | 0 | 0 | 0 | 0 | 0 | 0 | 0 | 0 | 0 | 0 | 0 | 0
Battery | 16 | 1 | 0 | 0 | 0 | 0 | 0 | 0 | 0 | 0 | 0 | 0 | 0 | 0 | 0 | 0 | 0 | 0 | 0 | 0 | 0 | 0 | 0 | 0 | 0 | 0
Battery | 16 | 2 | 0 | 0 | 0 | 0 | 0 | 0 | 0 | 0 | 0 | 0 | 0 | 0 | 0 | 0 | 0 | 0 | 0 | 0 | 0 | 0 | 0 | 0 | 0 | 0
Battery | 16 | 3 | 0 | 0 | 0 | 0 | 0 | 0 | 0 | 0 | 0 | 0 | 0 | 0 | 0 | 0 | 0 | 0 | 0 | 0 | 0 | 0 | 0 | 0 | 0 | 0
Battery | 16 | 4 | 0 | 0 | 0 | 0 | 0 | 0 | 0 | 0 | 0 | 0 | 0 | 0 | 0 | 0 | 0 | 0 | 0 | 0 | 0 | 0 | 0 | 0 | 0 | 0
Battery | 16 | 5 | 0 | 0 | 0 | 0 | 0 | 0 | 0 | 0 | 0 | 0 | 0 | 0 | 0 | 0 | 0 | 0 | 0 | 0 | 0 | 0 | 0 | 0 | 0 | 0
Battery | 16 | 6 | 0 | 0 | 0 | 0 | 0 | 0 | 0 | 0 | 0 | 0 | 0 | 0 | 0 | 0 | 0 | 0 | 0 | 0 | 0 | 0 | 0 | 0 | 0 | 0
Battery | 16 | 7 | 0 | 0 | 0 | 0 | 0 | 0 | 0 | 0 | 0 | 0 | 0 | 0 | 0 | 0 | 0 | 0 | 0 | 0 | 0 | 0 | 0 | 0 | 0 | 0
Battery | 16 | 8 | 0 | 0 | 0 | 0 | 0 | 0 | 0 | 0 | 0 | 0 | 0 | 0 | 0 | 0 | 0 | 0 | 0 | 0 | 0 | 0 | 0 | 0 | 0 | 0
Battery | 16 | 9 | 0 | 0 | 0 | 0 | 0 | 0 | 0 | 0 | 0 | 0 | 0 | 0 | 0 | 0 | 0 | 0 | 0 | 0 | 0 | 0 | 0 | 0 | 0 | 0
Battery | 16 | 10 | 0 | 0 | 0 | 0 | 0 | 0 | 0 | 0 | 0 | 0 | 0 | 0 | 0 | 0 | 0 | 0 | 0 | 0 | 0 | 0 | 0 | 0 | 0 | 0
Battery | 16 | 11 | 0 | 0 | 0 | 0 | 0 | 0 | 0 | 0 | 0 | 0 | 0 | 0 | 0 | 0 | 0 | 0 | 0 | 0 | 0 | 0 | 0 | 0 | 0 | 0
Battery | 17 | 0 | 0 | 0 | 0 | 0 | 0 | 0 | 0 | 0 | 0 | 0 | 0 | 0 | 0 | 0 | 0 | 0 | 0 | 0 | 0 | 0 | 0 | 0 | 0 | 0
Battery | 17 | 1 | 0 | 0 | 0 | 0 | 0 | 0 | 0 | 0 | 0 | 0 | 0 | 0 | 0 | 0 | 0 | 0 | 0 | 0 | 0 | 0 | 0 | 0 | 0 | 0
Battery | 17 | 2 | 0 | 0 | 0 | 0 | 0 | 0 | 0 | 0 | 0 | 0 | 0 | 0 | 0 | 0 | 0 | 0 | 0 | 0 | 0 | 0 | 0 | 0 | 0 | 0
Battery | 17 | 3 | 0 | 0 | 0 | 0 | 0 | 0 | 0 | 0 | 0 | 0 | 0 | 0 | 0 | 0 | 0 | 0 | 0 | 0 | 0 | 0 | 0 | 0 | 0 | 0
Battery | 17 | 4 | 0 | 0 | 0 | 0 | 0 | 0 | 0 | 0 | 0 | 0 | 0 | 0 | 0 | 0 | 0 | 0 | 0 | 0 | 0 | 0 | 0 | 0 | 0 | 0
Battery | 17 | 5 | 0 | 0 | 0 | 0 | 0 | 0 | 0 | 0 | 0 | 0 | 0 | 0 | 0 | 0 | 0 | 0 | 0 | 0 | 0 | 0 | 0 | 0 | 0 | 0
Battery | 17 | 6 | 0 | 0 | 0 | 0 | 0 | 0 | 0 | 0 | 0 | 0 | 0 | 0 | 0 | 0 | 0 | 0 | 0 | 0 | 0 | 0 | 0 | 0 | 0 | 0
Battery | 17 | 7 | 0 | 0 | 0 | 0 | 0 | 0 | 0 | 0 | 0 | 0 | 0 | 0 | 0 | 0 | 0 | 0 | 0 | 0 | 0 | 0 | 0 | 0 | 0 | 0
Battery | 17 | 8 | 0 | 0 | 0 | 0 | 0 | 0 | 0 | 0 | 0 | 0 | 0 | 0 | 0 | 0 | 0 | 0 | 0 | 0 | 0 | 0 | 0 | 0 | 0 | 0
Battery | 17 | 9 | 0 | 0 | 0 | 0 | 0 | 0 | 0 | 0 | 0 | 0 | 0 | 0 | 0 | 0 | 0 | 0 | 0 | 0 | 0 | 0 | 0 | 0 | 0 | 0
Battery | 17 | 10 | 0 | 0 | 0 | 0 | 0 | 0 | 0 | 0 | 0 | 0 | 0 | 0 | 0 | 0 | 0 | 0 | 0 | 0 | 0 | 0 | 0 | 0 | 0 | 0
Battery | 17 | 11 | 0 | 0 | 0 | 0 | 0 | 0 | 0 | 0 | 0 | 0 | 0 | 0 | 0 | 0 | 0 | 0 | 0 | 0 | 0 | 0 | 0 | 0 | 0 | 0
Battery | 18 | 0 | 0 | 0 | 0 | 0 | 0 | 0 | 0 | 0 | 0 | 0 | 0 | 0 | 0 | 0 | 0 | 0 | 0 | 0 | 0 | 0 | 0 | 0 | 0 | 0
Battery | 18 | 1 | 0 | 0 | 0 | 0 | 0 | 0 | 0 | 0 | 0 | 0 | 0 | 0 | 0 | 0 | 0 | 0 | 0 | 0 | 0 | 0 | 0 | 0 | 0 | 0
Battery | 18 | 2 | 0 | 0 | 0 | 0 | 0 | 0 | 0 | 0 | 0 | 0 | 0 | 0 | 0 | 0 | 0 | 0 | 0 | 0 | 0 | 0 | 0 | 0 | 0 | 0
Battery | 18 | 3 | 0 | 0 | 0 | 0 | 0 | 0 | 0 | 0 | 0 | 0 | 0 | 0 | 0 | 0 | 0 | 0 | 0 | 0 | 0 | 0 | 0 | 0 | 0 | 0
Battery | 18 | 4 | 0 | 0 | 0 | 0 | 0 | 0 | 0 | 0 | 0 | 0 | 0 | 0 | 0 | 0 | 0 | 0 | 0 | 0 | 0 | 0 | 0 | 0 | 0 | 0
Battery | 18 | 5 | 0 | 0 | 0 | 0 | 0 | 0 | 0 | 0 | 0 | 0 | 0 | 0 | 0 | 0 | 0 | 0 | 0 | 0 | 0 | 0 | 0 | 0 | 0 | 0
Battery | 18 | 6 | 0 | 0 | 0 | 0 | 0 | 0 | 0 | 0 | 0 | 0 | 0 | 0 | 0 | 0 | 0 | 0 | 0 | 0 | 0 | 0 | 0 | 0 | 0 | 0
Battery | 18 | 7 | 0 | 0 | 0 | 0 | 0 | 0 | 0 | 0 | 0 | 0 | 0 | 0 | 0 | 0 | 0 | 0 | 0 | 0 | 0 | 0 | 0 | 0 | 0 | 0
Battery | 18 | 8 | 0 | 0 | 0 | 0 | 0 | 0 | 0 | 0 | 0 | 0 | 0 | 0 | 0 | 0 | 0 | 0 | 0 | 0 | 0 | 0 | 0 | 0 | 0 | 0
Battery | 18 | 9 | 0 | 0 | 0 | 0 | 0 | 0 | 0 | 0 | 0 | 0 | 0 | 0 | 0 | 0 | 0 | 0 | 0 | 0 | 0 | 0 | 0 | 0 | 0 | 0
Battery | 18 | 10 | 0 | 0 | 0 | 0 | 0 | 0 | 0 | 0 | 0 | 0 | 0 | 0 | 0 | 0 | 0 | 0 | 0 | 0 | 0 | 0 | 0 | 0 | 0 | 0
Battery | 18 | 11 | 0 | 0 | 0 | 0 | 0 | 0 | 0 | 0 | 0 | 0 | 0 | 0 | 0 | 0 | 0 | 0 | 0 | 0 | 0 | 0 | 0 | 0 | 0 | 0
Battery | 19 | 0 | 0 | 0 | 0 | 0 | 0 | 0 | 0 | 0 | 0 | 0 | 0 | 0 | 0 | 0 | 0 | 0 | 0 | 0 | 0 | 0 | 0 | 0 | 0 | 0
Battery | 19 | 1 | 0 | 0 | 0 | 0 | 0 | 0 | 0 | 0 | 0 | 0 | 0 | 0 | 0 | 0 | 0 | 0 | 0 | 0 | 0 | 0 | 0 | 0 | 0 | 0
Battery | 19 | 2 | 0 | 0 | 0 | 0 | 0 | 0 | 0 | 0 | 0 | 0 | 0 | 0 | 0 | 0 | 0 | 0 | 0 | 0 | 0 | 0 | 0 | 0 | 0 | 0
Battery | 19 | 3 | 0 | 0 | 0 | 0 | 0 | 0 | 0 | 0 | 0 | 0 | 0 | 0 | 0 | 0 | 0 | 0 | 0 | 0 | 0 | 0 | 0 | 0 | 0 | 0
Battery | 19 | 4 | 0 | 0 | 0 | 0 | 0 | 0 | 0 | 0 | 0 | 0 | 0 | 0 | 0 | 0 | 0 | 0 | 0 | 0 | 0 | 0 | 0 | 0 | 0 | 0
Battery | 19 | 5 | 0 | 0 | 0 | 0 | 0 | 0 | 0 | 0 | 0 | 0 | 0 | 0 | 0 | 0 | 0 | 0 | 0 | 0 | 0 | 0 | 0 | 0 | 0 | 0
Battery | 19 | 6 | 0 | 0 | 0 | 0 | 0 | 0 | 0 | 0 | 0 | 0 | 0 | 0 | 0 | 0 | 0 | 0 | 0 | 0 | 0 | 0 | 0 | 0 | 0 | 0
Battery | 19 | 7 | 0 | 0 | 0 | 0 | 0 | 0 | 0 | 0 | 0 | 0 | 0 | 0 | 0 | 0 | 0 | 0 | 0 | 0 | 0 | 0 | 0 | 0 | 0 | 0
Battery | 19 | 8 | 0 | 0 | 0 | 0 | 0 | 0 | 0 | 0 | 0 | 0 | 0 | 0 | 0 | 0 | 0 | 0 | 0 | 0 | 0 | 0 | 0 | 0 | 0 | 0
Battery | 19 | 9 | 0 | 0 | 0 | 0 | 0 | 0 | 0 | 0 | 0 | 0 | 0 | 0 | 0 | 0 | 0 | 0 | 0 | 0 | 0 | 0 | 0 | 0 | 0 | 0
Battery | 19 | 10 | 0 | 0 | 0 | 0 | 0 | 0 | 0 | 0 | 0 | 0 | 0 | 0 | 0 | 0 | 0 | 0 | 0 | 0 | 0 | 0 | 0 | 0 | 0 | 0
Battery | 19 | 11 | 0 | 0 | 0 | 0 | 0 | 0 | 0 | 0 | 0 | 0 | 0 | 0 | 0 | 0 | 0 | 0 | 0 | 0 | 0 | 0 | 0 | 0 | 0 | 0

## Purchased Electricity
Year | Day | Hour 0 | Hour 1 | Hour 2 | Hour 3 | Hour 4 | Hour 5 | Hour 6 | Hour 7 | Hour 8 | Hour 9 | Hour 10 | Hour 11 | Hour 12 | Hour 13 | Hour 14 | Hour 15 | Hour 16 | Hour 17 | Hour 18 | Hour 19 | Hour 20 | Hour 21 | Hour 22 | Hour 23
0 | 0 | 0 | 0 | 0 | 0 | 0 | 0 | 0 | 0 | 0 | 0 | 0 | 0 | 0 | 0 | 0 | 0 | 0 | 0 | 0 | 0 | 0 | 0 | 0 | 0
0 | 1 | 0 | 0 | 0 | 0 | 0 | 0 | 0 | 0 | 0 | 0 | 0 | 0 | 0 | 0 | 0 | 0 | 0 | 0 | 0 | 0 | 0 | 0 | 0 | 0
0 | 2 | 0 | 0 | 0 | 0 | 0 | 0 | 0 | 0 | 0 | 0 | 0 | 0 | 0 | 0 | 0 | 0 | 0 | 0 | 0 | 0 | 0 | 0 | 0 | 0
0 | 3 | 0 | 0 | 0 | 0 | 0 | 0 | 0 | 0 | 0 | 0 | 0 | 0 | 0 | 0 | 0 | 0 | 0 | 0 | 0 | 0 | 0 | 0 | 0 | 0
0 | 4 | 0 | 0 | 0 | 0 | 0 | 0 | 0 | 0 | 0 | 0 | 0 | 0 | 0 | 0 | 0 | 0 | 0 | 0 | 0 | 0 | 0 | 0 | 0 | 0
0 | 5 | 0 | 0 | 0 | 0 | 0 | 0 | 0 | 0 | 0 | 0 | 0 | 0 | 0 | 0 | 0 | 0 | 0 | 0 | 0 | 0 | 0 | 0 | 0 | 0
0 | 6 | 0 | 0 | 0 | 0 | 0 | 0 | 0 | 0 | 0 | 0 | 0 | 0 | 0 | 0 | 0 | 0 | 0 | 0 | 0 | 0 | 0 | 0 | 0 | 0
0 | 7 | 0 | 0 | 0 | 0 | 0 | 0 | 0 | 0 | 0 | 0 | 0 | 0 | 0 | 0 | 0 | 0 | 0 | 0 | 0 | 0 | 0 | 0 | 0 | 0
0 | 8 | 0 | 0 | 0 | 0 | 0 | 0 | 0 | 0 | 0 | 0 | 0 | 0 | 0 | 0 | 0 | 0 | 0 | 0 | 0 | 0 | 0 | 0 | 0 | 0
0 | 9 | 0 | 0 | 0 | 0 | 0 | 0 | 0 | 0 | 0 | 0 | 0 | 0 | 0 | 0 | 0 | 0 | 0 | 0 | 0 | 0 | 0 | 0 | 0 | 0
0 | 10 | 0 | 0 | 0 | 0 | 0 | 0 | 0 | 0 | 0 | 0 | 0 | 0 | 0 | 0 | 0 | 0 | 0 | 0 | 0 | 0 | 0 | 0 | 0 | 0
0 | 11 | 0 | 0 | 0 | 0 | 0 | 0 | 0 | 0 | 0 | 0 | 0 | 0 | 0 | 0 | 0 | 0 | 0 | 0 | 0 | 0 | 0 | 0 | 0 | 0
1 | 0 | 0 | 0 | 0 | 0 | 0 | 0 | 0 | 0 | 0 | 0 | 0 | 0 | 0 | 0 | 0 | 0 | 0 | 0 | 0 | 0 | 0 | 0 | 0 | 0
1 | 1 | 0 | 0 | 0 | 0 | 0 | 0 | 0 | 0 | 0 | 0 | 0 | 0 | 0 | 0 | 0 | 0 | 0 | 0 | 0 | 0 | 0 | 0 | 0 | 0
1 | 2 | 0 | 0 | 0 | 0 | 0 | 0 | 0 | 0 | 0 | 0 | 0 | 0 | 0 | 0 | 0 | 0 | 0 | 0 | 0 | 0 | 0 | 0 | 0 | 0
1 | 3 | 0 | 0 | 0 | 0 | 0 | 0 | 0 | 0 | 0 | 0 | 0 | 0 | 0 | 0 | 0 | 0 | 0 | 0 | 0 | 0 | 0 | 0 | 0 | 0
1 | 4 | 0 | 0 | 0 | 0 | 0 | 0 | 0 | 0 | 0 | 0 | 0 | 0 | 0 | 0 | 0 | 0 | 0 | 0 | 0 | 0 | 0 | 0 | 0 | 0
1 | 5 | 0 | 0 | 0 | 0 | 0 | 0 | 0 | 0 | 0 | 0 | 0 | 0 | 0 | 0 | 0 | 0 | 0 | 0 | 0 | 0 | 0 | 0 | 0 | 0
1 | 6 | 0 | 0 | 0 | 0 | 0 | 0 | 0 | 0 | 0 | 0 | 0 | 0 | 0 | 0 | 0 | 0 | 0 | 0 | 0 | 0 | 0 | 0 | 0 | 0
1 | 7 | 0 | 0 | 0 | 0 | 0 | 0 | 0 | 0 | 0 | 0 | 0 | 0 | 0 | 0 | 0 | 0 | 0 | 0 | 0 | 0 | 0 | 0 | 0 | 0
1 | 8 | 0 | 0 | 0 | 0 | 0 | 0 | 0 | 0 | 0 | 0 | 0 | 0 | 0 | 0 | 0 | 0 | 0 | 0 | 0 | 0 | 0 | 0 | 0 | 0
1 | 9 | 0 | 0 | 0 | 0 | 0 | 0 | 0 | 0 | 0 | 0 | 0 | 0 | 0 | 0 | 0 | 0 | 0 | 0 | 0 | 0 | 0 | 0 | 0 | 0
1 | 10 | 0 | 0 | 0 | 0 | 0 | 0 | 0 | 0 | 0 | 0 | 0 | 0 | 0 | 0 | 0 | 0 | 0 | 0 | 0 | 0 | 0 | 0 | 0 | 0
1 | 11 | 0 | 0 | 0 | 0 | 0 | 0 | 0 | 0 | 0 | 0 | 0 | 0 | 0 | 0 | 0 | 0 | 0 | 0 | 0 | 0 | 0 | 0 | 0 | 0
2 | 0 | 0 | 0 | 0 | 0 | 0 | 0 | 0 | 0 | 0 | 0 | 0 | 0 | 0 | 0 | 0 | 0 | 0 | 0 | 0 | 0 | 0 | 0 | 0 | 0
2 | 1 | 0 | 0 | 0 | 0 | 0 | 0 | 0 | 0 | 0 | 0 | 0 | 0 | 0 | 0 | 0 | 0 | 0 | 0 | 0 | 0 | 0 | 0 | 0 | 0
2 | 2 | 0 | 0 | 0 | 0 | 0 | 0 | 0 | 0 | 0 | 0 | 0 | 0 | 0 | 0 | 0 | 0 | 0 | 0 | 0 | 0 | 0 | 0 | 0 | 0
2 | 3 | 0 | 0 | 0 | 0 | 0 | 0 | 0 | 0 | 0 | 0 | 0 | 0 | 0 | 0 | 0 | 0 | 0 | 0 | 0 | 0 | 0 | 0 | 0 | 0
2 | 4 | 0 | 0 | 0 | 0 | 0 | 0 | 0 | 0 | 0 | 0 | 0 | 0 | 0 | 0 | 0 | 0 | 0 | 0 | 0 | 0 | 0 | 0 | 0 | 0
2 | 5 | 0 | 0 | 0 | 0 | 0 | 0 | 0 | 0 | 0 | 0 | 0 | 0 | 0 | 0 | 0 | 0 | 0 | 0 | 0 | 0 | 0 | 0 | 0 | 0
2 | 6 | 0 | 0 | 0 | 0 | 0 | 0 | 0 | 0 | 0 | 0 | 0 | 0 | 0 | 0 | 0 | 0 | 0 | 0 | 0 | 0 | 0 | 0 | 0 | 0
2 | 7 | 0 | 0 | 0 | 0 | 0 | 0 | 0 | 0 | 0 | 0 | 0 | 0 | 0 | 0 | 0 | 0 | 0 | 0 | 0 | 0 | 0 | 0 | 0 | 0
2 | 8 | 0 | 0 | 0 | 0 | 0 | 0 | 0 | 0 | 0 | 0 | 0 | 0 | 0 | 0 | 0 | 0 | 0 | 0 | 0 | 0 | 0 | 0 | 0 | 0
2 | 9 | 0 | 0 | 0 | 0 | 0 | 0 | 0 | 0 | 0 | 0 | 0 | 0 | 0 | 0 | 0 | 0 | 0 | 0 | 0 | 0 | 0 | 0 | 0 | 0
2 | 10 | 0 | 0 | 0 | 0 | 0 | 0 | 0 | 0 | 0 | 0 | 0 | 0 | 0 | 0 | 0 | 0 | 0 | 0 | 0 | 0 | 0 | 0 | 0 | 0
2 | 11 | 0 | 0 | 0 | 0 | 0 | 0 | 0 | 0 | 0 | 0 | 0 | 0 | 0 | 0 | 0 | 0 | 0 | 0 | 0 | 0 | 0 | 0 | 0 | 0
3 | 0 | 0 | 0 | 0 | 0 | 0 | 0 | 0 | 0 | 0 | 0 | 0 | 0 | 0 | 0 | 0 | 0 | 0 | 0 | 0 | 0 | 0 | 0 | 0 | 0
3 | 1 | 0 | 0 | 0 | 0 | 0 | 0 | 0 | 0 | 0 | 0 | 0 | 0 | 0 | 0 | 0 | 0 | 0 | 0 | 0 | 0 | 0 | 0 | 0 | 0
3 | 2 | 0 | 0 | 0 | 0 | 0 | 0 | 0 | 0 | 0 | 0 | 0 | 0 | 0 | 0 | 0 | 0 | 0 | 0 | 0 | 0 | 0 | 0 | 0 | 0
3 | 3 | 0 | 0 | 0 | 0 | 0 | 0 | 0 | 0 | 0 | 0 | 0 | 0 | 0 | 0 | 0 | 0 | 0 | 0 | 0 | 0 | 0 | 0 | 0 | 0
3 | 4 | 0 | 0 | 0 | 0 | 0 | 0 | 0 | 0 | 0 | 0 | 0 | 0 | 0 | 0 | 0 | 0 | 0 | 0 | 0 | 0 | 0 | 0 | 0 | 0
3 | 5 | 0 | 0 | 0 | 0 | 0 | 0 | 0 | 0 | 0 | 0 | 0 | 0 | 0 | 0 | 0 | 0 | 0 | 0 | 0 | 0 | 0 | 0 | 0 | 0
3 | 6 | 0 | 0 | 0 | 0 | 0 | 0 | 0 | 0 | 0 | 0 | 0 | 0 | 0 | 0 | 0 | 0 | 0 | 0 | 0 | 0 | 0 | 0 | 0 | 0
3 | 7 | 0 | 0 | 0 | 0 | 0 | 0 | 0 | 0 | 0 | 0 | 0 | 0 | 0 | 0 | 0 | 0 | 0 | 0 | 0 | 0 | 0 | 0 | 0 | 0
3 | 8 | 0 | 0 | 0 | 0 | 0 | 0 | 0 | 0 | 0 | 0 | 0 | 0 | 0 | 0 | 0 | 0 | 0 | 0 | 0 | 0 | 0 | 0 | 0 | 0
3 | 9 | 0 | 0 | 0 | 0 | 0 | 0 | 0 | 0 | 0 | 0 | 0 | 0 | 0 | 0 | 0 | 0 | 0 | 0 | 0 | 0 | 0 | 0 | 0 | 0
3 | 10 | 0 | 0 | 0 | 0 | 0 | 0 | 0 | 0 | 0 | 0 | 0 | 0 | 0 | 0 | 0 | 0 | 0 | 0 | 0 | 0 | 0 | 0 | 0 | 0
3 | 11 | 0 | 0 | 0 | 0 | 0 | 0 | 0 | 0 | 0 | 0 | 0 | 0 | 0 | 0 | 0 | 0 | 0 | 0 | 0 | 0 | 0 | 0 | 0 | 0
4 | 0 | 7.2741 | 6.6477 | 5.9029 | 0.86747 | 5.463 | 4.4995 | 7.3801 | 4.6363 | 0.03925 | 0 | 0 | 0 | 0 | 0 | 0 | 0 | 9.2876 | 10.5433 | 12.4261 | 8.4628 | 12.3453 | 11.0877 | 10.7029 | 4.9731
4 | 1 | 7.8044 | 7.2949 | 6.5883 | 1.4368 | 6.0945 | 7.1227 | 7.6067 | 4.2106 | 0 | 0 | 0 | 0 | 0 | 0 | 0 | 0 | 8.7553 | 7.12 | 12.8331 | 13.3879 | 12.6366 | 6.9931 | 11.2841 | 5.4158
4 | 2 | 6.2229 | 1.058 | 5.2986 | 4.8667 | 4.7844 | 4.5812 | 4.5249 | 1.2024 | 0 | 0 | 0 | 0 | 0 | 0 | 0 | 0 | 0 | 4.1516 | 10.9179 | 7.0766 | 11.1755 | 9.9309 | 9.3995 | 3.5261
4 | 3 | 5.5429 | 0.19406 | 4.2968 | 4.0291 | 3.996 | 2.475 | 1.8862 | 0 | 0 | 0 | 0 | 0 | 0 | 0 | 0 | 0 | 0 | 3.4548 | 10.0422 | 6.5071 | 10.6849 | 9.3177 | 8.7377 | 2.767
4 | 4 | 7.1931 | 1.8541 | 5.6098 | 5.3066 | 5.3066 | 2.656 | 1.8665 | 0 | 0 | 0 | 0 | 0 | 0 | 0 | 0 | 0 | 0 | 3.3616 | 10.7274 | 7.1547 | 11.7072 | 10.6186 | 10.0493 | 3.8474
4 | 5 | 9.9784 | 4.8334 | 8.7795 | 7.2333 | 7.899 | 7.4333 | 3.5402 | 0 | 0 | 0 | 0 | 0 | 0 | 0 | 0 | 0 | 0 | 9.7185 | 8.0135 | 13.7049 | 8.806 | 12.509 | 7.9869 | 11.0576
4 | 6 | 11.3545 | 6.1872 | 10.1149 | 9.6863 | 9.4866 | 5.6329 | 5.6159 | 1.3756 | 0 | 0 | 0 | 0 | 0 | 0 | 0 | 0 | 1.6232 | 11.2228 | 9.2051 | 14.9934 | 14.7118 | 13.7936 | 9.3116 | 13.3063
4 | 7 | 11.3865 | 6.2135 | 10.1766 | 9.7319 | 9.5409 | 5.822 | 5.8326 | 1.3025 | 0 | 0 | 0 | 0 | 0 | 0 | 0 | 0 | 1.7011 | 11.4138 | 9.5745 | 15.1991 | 14.8395 | 13.8559 | 9.4087 | 13.3438
4 | 8 | 10.4465 | 5.2399 | 9.2217 | 8.8006 | 8.6685 | 9.4923 | 5.8071 | 0.66486 | 0 | 0 | 0 | 0 | 0 | 0 | 0 | 0 | 1.7888 | 11.4502 | 9.1138 | 14.7965 | 9.6529 | 13.1651 | 8.3492 | 12.2336
4 | 9 | 7.7507 | 2.585 | 6.7539 | 6.5013 | 6.4466 | 7.2839 | 6.1297 | 1.2258 | 0 | 0 | 0 | 0 | 0 | 0 | 0 | 0 | 2.1436 | 10.5344 | 7.9164 | 13.1617 | 8.2735 | 11.0033 | 5.8333 | 9.3687
4 | 10 | 5.8168 | 2.8364 | 4.742 | 4.4328 | 4.461 | 0.81202 | 6.181 | 3.4123 | 0 | 0 | 0 | 0 | 0 | 0 | 0 | 0 | 4.1689 | 10.4628 | 7.0343 | 11.9607 | 11.112 | 9.5723 | 4.1019 | 7.4188
4 | 11 | 7.6734 | 6.8695 | 6.4262 | 1.5329 | 6.1566 | 7.0956 | 8.2097 | 5.233 | 0 | 0 | 0 | 0 | 0 | 0 | 0 | 0.65846 | 10.4256 | 8.6545 | 12.8944 | 13.5782 | 12.894 | 7.0165 | 10.9822 | 5.2177
5 | 0 | 7.7643 | 7.1053 | 6.3187 | 1.2588 | 5.8528 | 6.8733 | 7.8709 | 3.5413 | 0.25224 | 0 | 0 | 0 | 0 | 0 | 0 | 0.39526 | 9.8695 | 11.1708 | 13.1445 | 9.2131 | 13.0628 | 11.7497 | 11.3554 | 5.5759
5 | 1 | 8.2852 | 7.7507 | 7.0092 | 1.8313 | 6.4898 | 7.5694 | 8.0886 | 4.5674 | 0 | 0 | 0 | 0 | 0 | 0 | 0 | 0 | 9.2926 | 8.4964 | 13.5524 | 14.1358 | 13.3493 | 7.6575 | 11.9335 | 6.0041
5 | 2 | 6.6448 | 5.0684 | 5.6608 | 5.2074 | 5.1236 | 1.3865 | 4.8777 | 1.4448 | 0 | 0 | 0 | 0 | 0 | 0 | 0 | 0 | 0.35576 | 4.7059 | 11.5712 | 7.7664 | 11.8376 | 10.5336 | 9.9818 | 4.0482
5 | 3 | 5.9359 | 0.55497 | 4.6327 | 4.3483 | 4.3079 | 3.1082 | 2.1205 | 0 | 0 | 0 | 0 | 0 | 0 | 0 | 0 | 0 | 0 | 3.9273 | 10.608 | 7.1334 | 11.2969 | 9.8674 | 9.2706 | 3.2417
5 | 4 | 7.6199 | 2.2451 | 5.9657 | 5.6459 | 5.6394 | 3.2983 | 2.0702 | 0 | 0 | 0 | 0 | 0 | 0 | 0 | 0 | 0 | 0 | 3.8623 | 11.3409 | 7.8116 | 12.3522 | 11.2071 | 10.612 | 4.3377
5 | 5 | 10.4952 | 5.323 | 9.2354 | 7.8272 | 8.3097 | 7.8299 | 3.7876 | 0 | 0 | 0 | 0 | 0 | 0 | 0 | 0 | 0 | 0.27902 | 10.2689 | 8.686 | 14.4156 | 9.4971 | 13.1531 | 8.6349 | 11.6284
5 | 6 | 11.9285 | 6.7337 | 10.6275 | 10.1775 | 9.9678 | 6.3386 | 5.9515 | 1.5566 | 0 | 0 | 0 | 0 | 0 | 0 | 0 | 0 | 2.0131 | 11.8194 | 9.923 | 15.7562 | 15.4542 | 14.4891 | 10.0134 | 13.9775
5 | 7 | 11.9645 | 6.7629 | 10.6927 | 10.2246 | 10.0233 | 6.5494 | 6.1779 | 1.483 | 0 | 0 | 0 | 0 | 0 | 0 | 0 | 0 | 2.1053 | 12.0235 | 10.3076 | 15.9742 | 15.5929 | 14.5585 | 10.1187 | 14.0199
5 | 8 | 10.9816 | 5.7452 | 9.6958 | 9.2534 | 9.1142 | 9.9794 | 6.1499 | 0.81728 | 0 | 0 | 0 | 0 | 0 | 0 | 0 | 0 | 2.1992 | 12.0645 | 9.8292 | 15.5587 | 10.5889 | 13.8393 | 9.0121 | 12.8582
5 | 9 | 8.163 | 2.9679 | 7.112 | 6.844 | 6.7847 | 3.7959 | 6.4766 | 1.3904 | 0 | 0 | 0 | 0 | 0 | 0 | 0 | 0 | 2.552 | 11.0931 | 8.5683 | 13.8433 | 12.9886 | 11.5773 | 6.3806 | 9.8619
5 | 10 | 6.1927 | 3.5843 | 5.0616 | 4.7374 | 4.7651 | 1.1609 | 6.5707 | 3.7006 | 0 | 0 | 0 | 0 | 0 | 0 | 0 | 0 | 4.654 | 11.0198 | 7.655 | 12.6047 | 11.7218 | 10.1161 | 4.6131 | 7.8725
5 | 11 | 8.0914 | 7.245 | 6.7745 | 1.8638 | 6.4872 | 7.4722 | 8.6401 | 5.557 | 0 | 0 | 0 | 0 | 0 | 0 | 0 | 1.0062 | 10.9742 | 9.4121 | 13.5602 | 14.278 | 13.5621 | 7.6264 | 11.5657 | 5.7454
6 | 0 | 8.2791 | 7.5859 | 6.7553 | 2.633 | 6.2621 | 7.3373 | 8.3898 | 5.6206 | 0.85318 | 0 | 0 | 0 | 0 | 0 | 0 | 5.6735 | 10.5043 | 7.2199 | 13.8988 | 14.6108 | 13.8161 | 7.8349 | 12.0406 | 6.209
6 | 1 | 8.7901 | 8.2293 | 7.4511 | 2.2456 | 6.9049 | 8.0384 | 8.628 | 4.807 | 0.28733 | 0 | 0 | 0 | 0 | 0 | 0 | 0.38907 | 9.9266 | 12.1346 | 14.3077 | 10.3114 | 14.0978 | 12.9649 | 12.6153 | 6.6217
6 | 2 | 7.0877 | 5.9722 | 6.0411 | 5.5651 | 5.4799 | 1.7908 | 5.3322 | 1.9729 | 0 | 0 | 0 | 0 | 0 | 0 | 0 | 0 | 0.92858 | 9.9046 | 7.6474 | 13.1005 | 7.9229 | 11.1664 | 5.9835 | 9.2062
6 | 3 | 6.3486 | 0.93392 | 4.9854 | 4.6834 | 4.6354 | 4.007 | 2.5326 | 0 | 0 | 0 | 0 | 0 | 0 | 0 | 0 | 0 | 0 | 4.4588 | 11.2021 | 7.7911 | 11.9396 | 10.4446 | 9.8301 | 3.7402
6 | 4 | 8.068 | 2.6557 | 6.3394 | 6.0022 | 5.9889 | 4.2549 | 2.4942 | 0 | 0 | 0 | 0 | 0 | 0 | 0 | 0 | 0 | 0 | 4.4416 | 11.987 | 8.5013 | 13.0294 | 11.825 | 11.2027 | 4.8524
6 | 5 | 11.0378 | 5.8372 | 9.7142 | 8.9404 | 8.742 | 8.2896 | 4.2588 | 0.077945 | 0 | 0 | 0 | 0 | 0 | 0 | 0 | 0 | 0.90557 | 10.909 | 9.3994 | 15.1618 | 10.2227 | 13.8293 | 9.3153 | 12.2277
6 | 6 | 12.5313 | 9.3042 | 11.1657 | 10.6934 | 10.4733 | 5.823 | 6.5066 | 2.1807 | 0 | 0 | 0 | 0 | 0 | 0 | 0 | 0 | 2.6923 | 12.5117 | 10.6813 | 16.557 | 16.2338 | 15.2193 | 10.7502 | 14.6823
6 | 7 | 12.5715 | 8.9249 | 11.2346 | 10.7419 | 10.5299 | 6.2344 | 6.7362 | 2.1085 | 0 | 0 | 0 | 0 | 0 | 0 | 0 | 0 | 2.7858 | 12.7152 | 11.0775 | 16.788 | 16.384 | 15.2963 | 10.8642 | 14.7298
6 | 8 | 11.5435 | 6.2758 | 10.1936 | 9.7289 | 9.5822 | 6.789 | 6.679 | 1.409 | 0 | 0 | 0 | 0 | 0 | 0 | 0 | 0 | 2.8535 | 12.7262 | 10.5803 | 16.3591 | 15.7527 | 14.5472 | 9.7081 | 13.5139
6 | 9 | 8.5958 | 4.7152 | 7.488 | 7.2038 | 7.1397 | 3.4571 | 6.9163 | 1.892 | 0 | 0 | 0 | 0 | 0 | 0 | 0 | 0 | 3.1252 | 11.6802 | 9.2528 | 14.5589 | 13.661 | 12.1801 | 6.9553 | 10.3796
6 | 10 | 6.5874 | 5.872 | 5.3971 | 0.44742 | 5.0844 | 5.7472 | 6.9926 | 4.1901 | 0 | 0 | 0 | 0 | 0 | 0 | 0 | 0 | 9.8176 | 6.9949 | 12.9165 | 8.6712 | 12.362 | 10.6872 | 9.7596 | 3.7392
6 | 11 | 8.5303 | 7.6393 | 7.1403 | 2.2113 | 6.8344 | 7.8677 | 9.0924 | 5.3059 | 0 | 0 | 0 | 0 | 0 | 0 | 0 | 1.6126 | 11.5618 | 12.4537 | 14.2594 | 10.4029 | 14.2637 | 12.8766 | 12.1783 | 6.2994
7 | 0 | 8.8196 | 8.0905 | 7.2137 | 6.711 | 6.6919 | 7.8245 | 8.9346 | 1.6321 | 1.4842 | 0 | 0 | 0 | 0 | 0 | 0 | 6.3755 | 11.1708 | 7.9117 | 14.6909 | 15.4381 | 14.6071 | 8.5648 | 12.7601 | 10.8322
7 | 1 | 9.3202 | 8.7318 | 7.9151 | 7.2904 | 7.3407 | 8.5308 | 9.1943 | 3.4727 | 0.93095 | 0 | 0 | 0 | 0 | 0 | 0 | 5.7003 | 10.5922 | 8.2097 | 15.1007 | 15.7458 | 14.8836 | 9.0876 | 13.3312 | 7.2703
7 | 2 | 7.5528 | 6.8892 | 6.4404 | 5.9408 | 5.8539 | 2.2152 | 5.8095 | 2.5275 | 0 | 0 | 0 | 0 | 0 | 0 | 0 | 0 | 1.53 | 10.5229 | 8.3677 | 13.861 | 8.799 | 11.8309 | 6.6255 | 9.7819
7 | 3 | 6.7818 | 1.3318 | 5.3557 | 5.0352 | 4.9793 | 4.6982 | 2.9654 | 0 | 0 | 0 | 0 | 0 | 0 | 0 | 0 | 0 | 0.25247 | 5.0169 | 11.8259 | 8.4816 | 12.6144 | 11.0507 | 10.4177 | 4.2637
7 | 4 | 8.5385 | 3.0868 | 6.7317 | 6.3762 | 6.3558 | 5.2594 | 2.9394 | 0 | 0 | 0 | 0 | 0 | 0 | 0 | 0 | 0 | 0 | 5.0499 | 12.6654 | 9.2255 | 13.7406 | 12.4738 | 11.8231 | 5.393
7 | 5 | 11.6075 | 6.377 | 10.2168 | 9.644 | 9.1959 | 8.7724 | 4.7535 | 0.65 | 0 | 0 | 0 | 0 | 0 | 0 | 0 | 0 | 1.5634 | 11.581 | 10.1486 | 15.9452 | 11.4498 | 14.5393 | 10.0298 | 12.857
7 | 6 | 13.1641 | 12.5197 | 11.7309 | 6.6253 | 11.0041 | 11.0036 | 7.0894 | 2.8359 | 0 | 0 | 0 | 0 | 0 | 0 | 0 | 0 | 8.0152 | 9.0043 | 16.0872 | 17.3979 | 17.0524 | 11.3762 | 16.1337 | 10.8125
7 | 7 | 13.2088 | 12.5553 | 11.8035 | 6.6753 | 11.0617 | 10.38 | 7.3224 | 2.7653 | 0 | 0 | 0 | 0 | 0 | 0 | 0 | 0 | 8.1101 | 8.8316 | 16.4957 | 13.0327 | 17.2147 | 16.071 | 16.2567 | 10.8654
7 | 8 | 12.1335 | 8.4611 | 10.7163 | 10.2281 | 10.0736 | 6.4267 | 7.2345 | 2.0302 | 0 | 0 | 0 | 0 | 0 | 0 | 0 | 0 | 3.5405 | 13.421 | 11.369 | 17.1994 | 16.5586 | 15.2906 | 10.4389 | 14.2025
7 | 9 | 9.0503 | 5.7731 | 7.8829 | 7.5816 | 7.5124 | 3.8783 | 7.378 | 2.4186 | 0 | 0 | 0 | 0 | 0 | 0 | 0 | 0 | 3.7271 | 12.2967 | 9.9716 | 15.3104 | 14.3669 | 12.813 | 7.5588 | 10.9233
7 | 10 | 7.0018 | 6.2499 | 5.7495 | 0.78323 | 5.4197 | 6.5217 | 7.4356 | 4.704 | 0 | 0 | 0 | 0 | 0 | 0 | 0 | 0.10823 | 10.399 | 9.2752 | 13.6008 | 13.991 | 13.0342 | 6.677 | 10.3231 | 4.2394
7 | 11 | 8.9912 | 8.0534 | 7.5243 | 3.9681 | 7.199 | 8.2829 | 9.5673 | 6.6327 | 0.35368 | 0 | 0 | 0 | 0 | 0 | 0 | 6.8591 | 12.1787 | 8.489 | 14.9934 | 15.7842 | 15.0003 | 8.9392 | 12.8216 | 6.8811
8 | 0 | 9.3871 | 8.6203 | 7.695 | 7.1641 | 7.1432 | 8.3361 | 9.5066 | 2.8757 | 2.1467 | 0 | 0 | 0 | 0 | 0 | 1.5908 | 7.1125 | 8.0184 | 13.2479 | 15.5225 | 16.3067 | 11.419 | 13.9409 | 13.5155 | 12.1813
8 | 1 | 9.8769 | 9.2594 | 8.4024 | 7.7471 | 7.7983 | 9.0478 | 9.7889 | 2.446 | 1.6067 | 0 | 0 | 0 | 0 | 0 | 1.5569 | 6.4368 | 7.2725 | 13.5385 | 15.9335 | 16.6116 | 11.6901 | 14.4664 | 12.3018 | 12.5611
8 | 2 | 8.0412 | 3.4383 | 6.8597 | 6.3352 | 6.2466 | 3.2521 | 6.3106 | 3.1098 | 0 | 0 | 0 | 0 | 0 | 0 | 0 | 0 | 2.7528 | 11.1721 | 9.7152 | 14.6596 | 14.0291 | 12.5286 | 7.8908 | 10.3863
8 | 3 | 7.2368 | 2.3408 | 5.7446 | 4.27 | 5.3404 | 6.093 | 3.4198 | 0 | 0 | 0 | 0 | 0 | 0 | 0 | 0 | 0 | 1.4267 | 10.2127 | 8.4622 | 13.8165 | 9.3043 | 11.6872 | 7.016 | 9.4231
8 | 4 | 9.0326 | 4.1306 | 7.1437 | 6.769 | 6.7411 | 5.4308 | 3.4069 | 0 | 0 | 0 | 0 | 0 | 0 | 0 | 0 | 0 | 1.2137 | 6.2799 | 13.3777 | 10.5771 | 14.4872 | 13.155 | 12.4744 | 6.5517
8 | 5 | 12.2057 | 8.0343 | 10.7447 | 10.1423 | 9.6725 | 5.2606 | 5.273 | 1.2507 | 0 | 0 | 0 | 0 | 0 | 0 | 0 | 0 | 2.8454 | 12.2866 | 11.5264 | 16.7679 | 16.3943 | 15.2849 | 11.3711 | 13.5177
8 | 6 | 13.8286 | 13.1524 | 12.3243 | 7.7852 | 11.5614 | 11.603 | 7.7014 | 3.524 | 0 | 0 | 0 | 0 | 0 | 0 | 0.13624 | 0.28816 | 8.764 | 9.9833 | 16.9231 | 18.2808 | 17.9118 | 12.7725 | 16.9461 | 15.0741
8 | 7 | 13.878 | 13.1913 | 12.401 | 7.8369 | 11.6202 | 9.6479 | 7.9379 | 3.4549 | 0 | 0 | 0 | 0 | 0 | 0 | 0 | 0.10331 | 8.8604 | 14.2039 | 17.3445 | 14.5212 | 18.0869 | 16.8844 | 17.0787 | 12.2393
8 | 8 | 12.7529 | 9.7032 | 11.2651 | 10.7522 | 10.5896 | 7.5865 | 7.8179 | 2.6826 | 0 | 0 | 0 | 0 | 0 | 0 | 0 | 0 | 4.853 | 14.1506 | 12.7884 | 18.0818 | 17.4048 | 16.0711 | 11.7975 | 14.9255
8 | 9 | 9.5275 | 6.7802 | 8.2974 | 7.9783 | 7.9038 | 4.9117 | 7.8628 | 2.9716 | 0 | 0 | 0 | 0 | 0 | 0 | 0 | 0 | 4.9503 | 12.9439 | 11.3175 | 16.0994 | 15.1082 | 13.4775 | 8.7835 | 11.4942
8 | 10 | 7.437 | 6.6466 | 6.1195 | 1.727 | 5.7717 | 6.9256 | 7.9008 | 5.2437 | 0 | 0 | 0 | 0 | 0 | 0 | 0.023593 | 1.3346 | 11.0095 | 8.8451 | 14.3193 | 14.7365 | 13.74 | 7.8977 | 10.9149 | 7.8059
8 | 11 | 9.4751 | 8.4881 | 7.9275 | 6.1349 | 7.5818 | 8.7189 | 10.0659 | 7.2113 | 0.94426 | 0 | 0 | 0 | 0 | 0 | 0 | 7.5277 | 8.8079 | 13.7761 | 15.7642 | 16.5942 | 11.7551 | 14.255 | 9.4784 | 12.1017
9 | 0 | 9.983 | 9.1766 | 8.2004 | 4.3791 | 7.6171 | 8.8733 | 10.1072 | 7.5792 | 2.8424 | 0 | 0 | 0 | 0 | 0 | 2.374 | 7.8864 | 10.8452 | 14.0106 | 16.3957 | 17.2188 | 13.049 | 14.7455 | 14.3087 | 12.9141
9 | 1 | 10.4613 | 9.8134 | 8.914 | 8.2267 | 8.2788 | 9.5907 | 10.4133 | 3.9007 | 2.3163 | 0 | 0 | 0 | 0 | 0 | 2.3415 | 7.2102 | 8.7643 | 14.2935 | 16.8078 | 17.5207 | 13.3145 | 15.274 | 14.3716 | 13.2761
9 | 2 | 8.5539 | 6.3196 | 7.2999 | 6.7493 | 6.659 | 4.478 | 6.8368 | 3.7212 | 0 | 0 | 0 | 0 | 0 | 0 | 0 | 0 | 4.1738 | 11.8538 | 11.2673 | 15.4981 | 14.8338 | 13.2611 | 9.3566 | 11.0209
9 | 3 | 7.7145 | 3.5374 | 6.1528 | 5.7926 | 5.7195 | 6.5212 | 3.8969 | 0 | 0 | 0 | 0 | 0 | 0 | 0 | 0 | 0 | 2.7969 | 10.828 | 9.9079 | 14.5778 | 11.2749 | 12.3554 | 8.4217 | 10.0001
9 | 4 | 9.5513 | 5.3638 | 7.5762 | 7.1814 | 7.1456 | 7.1241 | 3.8977 | 0.0019903 | 0 | 0 | 0 | 0 | 0 | 0 | 0 | 0 | 2.6333 | 10.9691 | 10.8651 | 15.3941 | 12.4173 | 13.8703 | 9.8977 | 11.1662
9 | 5 | 12.8338 | 11.1041 | 11.2989 | 10.6655 | 10.173 | 6.5508 | 5.8185 | 1.8814 | 0 | 0 | 0 | 0 | 0 | 0 | 0 | 0 | 4.3287 | 13.0276 | 16.3709 | 17.6317 | 13.9736 | 16.0677 | 12.9167 | 14.2115
9 | 6 | 14.5263 | 13.8166 | 12.9474 | 9.1403 | 12.1466 | 12.2323 | 8.3439 | 4.2464 | 0 | 0 | 0 | 0 | 0 | 0 | 0.97838 | 1.8762 | 9.5503 | 14.8033 | 17.8008 | 16.1658 | 18.8143 | 17.6364 | 17.7991 | 13.7546
9 | 7 | 14.5807 | 13.8591 | 13.0283 | 9.1937 | 12.2066 | 12.6646 | 8.5842 | 3.2324 | 0 | 0 | 0 | 0 | 0 | 0 | 0.635 | 1.6948 | 9.6481 | 15.0046 | 18.2357 | 16.2212 | 19.0027 | 17.7385 | 17.9417 | 13.819
9 | 8 | 13.4034 | 12.6418 | 11.8413 | 8.042 | 11.1313 | 11.4716 | 8.4304 | 3.3675 | 0 | 0 | 0 | 0 | 0 | 0 | 0 | 0.91405 | 9.629 | 11.656 | 17.6765 | 15.7477 | 18.2934 | 16.8906 | 16.6218 | 12.424
9 | 9 | 10.0286 | 9.3103 | 8.7327 | 5.1342 | 8.3147 | 8.6641 | 8.3719 | 3.5522 | 0 | 0 | 0 | 0 | 0 | 0 | 0 | 1.0758 | 9.6326 | 10.3629 | 16.1285 | 13.6672 | 15.8865 | 14.1752 | 13.4674 | 8.8329
9 | 10 | 7.8939 | 7.0632 | 6.5079 | 2.8552 | 6.1413 | 7.3497 | 8.3893 | 5.4947 | 0.27828 | 0 | 0 | 0 | 0 | 0 | 0 | 2.7595 | 11.6506 | 13.5407 | 15.0737 | 12.2587 | 14.4811 | 12.5774 | 11.5362 | 6.6654
9 | 11 | 9.9832 | 8.9446 | 8.3509 | 7.9712 | 7.9837 | 9.1766 | 10.5894 | 7.8188 | 1.5644 | 0 | 0 | 0 | 0 | 0 | 0 | 8.2297 | 10.5188 | 14.4873 | 16.5735 | 17.4448 | 13.3252 | 14.9964 | 10.9456 | 12.7431
10 | 0 | 10.6087 | 9.7607 | 8.7311 | 8.1392 | 8.1146 | 9.4373 | 10.7378 | 8.2984 | 3.5728 | 0 | 0 | 0 | 0 | 0 | 3.1964 | 8.699 | 13.3771 | 14.8114 | 17.3126 | 18.1765 | 17.2253 | 15.5904 | 15.1416 | 13.6835
10 | 1 | 11.075 | 10.3951 | 9.4511 | 8.7303 | 8.7833 | 10.1608 | 11.0689 | 7.8929 | 3.0614 | 0 | 0 | 0 | 0 | 0 | 3.1653 | 8.0222 | 12.7954 | 15.0863 | 17.7259 | 18.4753 | 17.4848 | 16.1219 | 15.7011 | 14.0269
10 | 2 | 9.0923 | 8.3032 | 7.7622 | 7.1841 | 7.092 | 8.23 | 7.3893 | 4.3631 | 0 | 0 | 0 | 0 | 0 | 0 | 0 | 3.2383 | 8.1307 | 12.5696 | 15.3617 | 16.3784 | 15.6788 | 14.0303 | 13.3604 | 11.6873
10 | 3 | 8.2161 | 7.2587 | 6.5815 | 6.1999 | 6.1176 | 6.9709 | 4.3978 | 0.46123 | 0 | 0 | 0 | 0 | 0 | 0 | 0 | 1.8838 | 6.7003 | 11.4741 | 13.8906 | 15.3772 | 14.848 | 13.057 | 12.3625 | 10.6061
10 | 4 | 10.096 | 9.1235 | 8.0304 | 7.6145 | 7.5704 | 7.5921 | 4.4131 | 0.60225 | 0 | 0 | 0 | 0 | 0 | 0 | 0 | 1.8754 | 6.5886 | 11.6733 | 14.911 | 16.2325 | 16.0944 | 14.6213 | 13.8764 | 11.7919
10 | 5 | 13.4933 | 12.7737 | 11.8808 | 11.2149 | 10.6984 | 10.3702 | 6.3912 | 2.5436 | 0 | 0 | 0 | 0 | 0 | 0 | 0 | 3.7501 | 8.3509 | 13.8055 | 17.2381 | 18.5387 | 18.1162 | 16.8897 | 17.0043 | 14.94
10 | 6 | 15.2589 | 14.5141 | 13.6016 | 13.028 | 12.7611 | 12.8931 | 9.0186 | 5.0049 | 0.35843 | 0 | 0 | 0 | 0 | 0 | 1.8626 | 6.0085 | 10.3758 | 15.6448 | 18.7224 | 20.1814 | 19.7619 | 18.524 | 18.6948 | 17.8719
10 | 7 | 15.3185 | 14.5603 | 13.6869 | 13.0832 | 12.8223 | 13.3331 | 9.2627 | 4.9394 | 0.045253 | 0 | 0 | 0 | 0 | 0 | 1.5255 | 5.8307 | 10.4753 | 15.8452 | 19.1715 | 20.4711 | 19.9643 | 18.6353 | 18.8479 | 17.9426
10 | 8 | 14.0863 | 13.2868 | 12.4464 | 11.8805 | 11.7001 | 12.8288 | 9.0735 | 4.0867 | 0 | 0 | 0 | 0 | 0 | 0 | 0.05505 | 5.0135 | 10.4243 | 15.721 | 18.5896 | 19.9811 | 19.2263 | 17.7511 | 17.4678 | 16.4817
10 | 9 | 10.5547 | 9.7989 | 9.1898 | 8.8322 | 8.7462 | 9.8821 | 8.9064 | 4.1619 | 0 | 0 | 0 | 0 | 0 | 0 | 0.28839 | 5.0724 | 10.3293 | 14.3372 | 16.9606 | 17.7977 | 16.7037 | 14.9078 | 14.1659 | 12.723
10 | 10 | 8.3737 | 7.5006 | 6.9158 | 6.5046 | 6.5294 | 7.795 | 8.9022 | 6.4053 | 0.88256 | 0 | 0 | 0 | 0 | 0 | 1.3944 | 6.7205 | 12.3237 | 14.2517 | 15.8658 | 16.3413 | 15.2593 | 13.2714 | 12.1886 | 10.5051
10 | 11 | 10.5167 | 9.4238 | 8.7955 | 8.3936 | 8.4057 | 9.6573 | 11.1392 | 8.4566 | 2.2155 | 0 | 0 | 0 | 0 | 0 | 3.3 | 8.9667 | 14.2208 | 15.234 | 17.4233 | 18.3378 | 17.4386 | 15.7748 | 14.9509 | 13.4165
11 | 0 | 11.2657 | 10.374 | 9.2883 | 8.6637 | 8.637 | 10.0295 | 11.4 | 9.0536 | 4.3398 | 0.33197 | 0.42918 | 0 | 0 | 0.6528 | 4.0599 | 9.5522 | 14.1873 | 15.6523 | 18.2753 | 19.182 | 18.1868 | 16.4775 | 16.0161 | 14.4914
11 | 1 | 11.7194 | 11.0059 | 10.0152 | 9.259 | 9.3131 | 10.7593 | 11.7572 | 8.661 | 3.8437 | 0 | 0 | 0 | 0 | 0.27177 | 4.0303 | 8.8748 | 13.6045 | 15.9187 | 18.6898 | 19.4776 | 18.44 | 17.0123 | 16.5713 | 14.8152
11 | 2 | 9.6577 | 8.8224 | 8.2476 | 7.6407 | 7.5466 | 8.7459 | 7.9695 | 5.0372 | 0.27768 | 0 | 0 | 0 | 0 | 0 | 0 | 4.0113 | 8.8618 | 13.3212 | 16.2373 | 17.3029 | 16.566 | 14.838 | 14.1408 | 12.387
11 | 3 | 8.7428 | 7.7424 | 7.0317 | 6.6276 | 6.5356 | 7.4431 | 4.9239 | 1.0634 | 0 | 0 | 0 | 0 | 0 | 0 | 0 | 2.6028 | 7.3753 | 12.1524 | 14.6488 | 16.2166 | 15.6682 | 13.7937 | 13.0766 | 11.2423
11 | 4 | 10.6679 | 9.6474 | 8.5073 | 8.0692 | 8.0163 | 8.0836 | 4.9542 | 1.2325 | 0 | 0 | 0 | 0 | 0 | 0 | 0 | 2.6505 | 7.318 | 12.4127 | 15.7357 | 17.1127 | 16.9588 | 15.4099 | 14.6304 | 12.4489
11 | 5 | 14.1858 | 13.4298 | 12.4918 | 11.7917 | 11.2502 | 10.957 | 6.9926 | 3.2389 | 0 | 0 | 0 | 0 | 0 | 0 | 0.43783 | 4.5939 | 9.1506 | 14.6224 | 18.1487 | 19.491 | 19.0423 | 17.7528 | 17.8727 | 15.7049
11 | 6 | 16.0282 | 15.2464 | 14.2885 | 13.6864 | 13.4063 | 13.587 | 9.7271 | 5.8014 | 1.1638 | 0 | 0 | 0 | 0 | 0.06499 | 2.7911 | 6.9237 | 11.2427 | 16.5284 | 19.6901 | 21.2035 | 20.7568 | 19.4559 | 19.6352 | 18.7714
11 | 7 | 16.0932 | 15.2966 | 14.3785 | 13.7434 | 13.4688 | 14.035 | 9.9752 | 5.7377 | 0.85145 | 0 | 0 | 0 | 0 | 0 | 2.4605 | 6.7498 | 11.3438 | 16.728 | 20.1541 | 21.5097 | 20.974 | 19.577 | 19.7993 | 18.8486
11 | 8 | 14.8035 | 13.9639 | 13.0817 | 12.4873 | 12.2974 | 13.487 | 9.7487 | 4.8419 | 0 | 0 | 0 | 0 | 0 | 0 | 0.94716 | 5.8942 | 11.2593 | 16.5655 | 19.5483 | 21.0026 | 20.2059 | 18.6546 | 18.3561 | 17.3187
11 | 9 | 11.1072 | 10.312 | 9.6697 | 9.2914 | 9.1993 | 10.394 | 9.4676 | 4.802 | 0 | 0 | 0 | 0 | 0 | 0 | 1.0757 | 5.8452 | 11.061 | 15.0865 | 17.8342 | 18.7111 | 17.5618 | 15.6771 | 14.8994 | 13.3838
11 | 10 | 8.8774 | 7.9599 | 7.3441 | 6.9128 | 6.937 | 8.2625 | 9.4407 | 7.03 | 1.5171 | 0 | 0 | 0 | 0 | 0 | 2.1316 | 7.4558 | 13.0304 | 14.9982 | 16.6976 | 17.2044 | 16.0763 | 14.0003 | 12.8736 | 11.1132
11 | 11 | 11.0769 | 9.9271 | 9.2623 | 8.8371 | 8.8488 | 10.162 | 11.7164 | 9.1264 | 2.8992 | 0 | 0 | 0 | 0 | 0.26453 | 4.0774 | 9.7407 | 14.9707 | 16.0181 | 18.3156 | 19.2755 | 18.334 | 16.5921 | 15.7328 | 14.1236
12 | 0 | 11.9555 | 11.018 | 9.8734 | 9.2144 | 9.1856 | 10.6513 | 12.0953 | 9.8465 | 5.1451 | 1.1571 | 1.408 | 0 | 0 | 1.5911 | 4.9666 | 10.4481 | 15.0379 | 16.5352 | 19.2862 | 20.2379 | 19.1963 | 17.409 | 16.9344 | 15.3397
12 | 1 | 12.396 | 11.6473 | 10.6074 | 9.8142 | 9.8693 | 11.3878 | 12.48 | 9.4675 | 4.6651 | 0.64981 | 0.92612 | 0 | 0 | 1.2084 | 4.9386 | 9.7701 | 14.454 | 16.7927 | 19.702 | 20.53 | 19.4429 | 17.9471 | 17.485 | 15.643
12 | 2 | 10.2513 | 9.3676 | 8.7572 | 8.12 | 8.024 | 9.2876 | 8.5786 | 5.7449 | 0.99942 | 0 | 0 | 0 | 0 | 0 | 0.52936 | 4.823 | 9.6295 | 14.1103 | 17.1566 | 18.2735 | 17.4976 | 15.6861 | 14.9602 | 13.1216
12 | 3 | 9.2958 | 8.2502 | 7.5043 | 7.0767 | 6.9745 | 7.9388 | 5.4762 | 1.6958 | 0 | 0 | 0 | 0 | 0 | 0 | 0 | 3.3577 | 8.084 | 12.8647 | 15.4449 | 17.0979 | 16.5294 | 14.5673 | 13.8265 | 11.9104
12 | 4 | 11.2684 | 10.1976 | 9.0081 | 8.5466 | 8.4846 | 8.5996 | 5.5224 | 1.8943 | 0 | 0 | 0 | 0 | 0 | 0 | 0 | 3.4644 | 8.0839 | 13.1891 | 16.6015 | 18.037 | 17.8664 | 16.238 | 15.4221 | 13.1387
12 | 5 | 14.9129 | 14.1188 | 13.1334 | 12.3974 | 11.8295 | 11.5731 | 7.624 | 3.969 | 0 | 0 | 0 | 0 | 0 | 0 | 1.3414 | 5.48 | 9.9902 | 15.4801 | 19.1048 | 20.4909 | 20.0147 | 18.659 | 18.7845 | 16.5081
12 | 6 | 16.8359 | 16.0154 | 15.0098 | 14.3777 | 14.0837 | 14.3155 | 10.4709 | 6.6377 | 2.0094 | 0 | 0.39482 | 0 | 0 | 1.0607 | 3.766 | 7.8847 | 12.1529 | 17.4561 | 20.7062 | 22.2767 | 21.8015 | 20.4345 | 20.6227 | 19.7159
12 | 7 | 16.9066 | 16.0696 | 15.1047 | 14.4367 | 14.1476 | 14.772 | 10.7234 | 6.5759 | 1.698 | 0 | 0.04125 | 0 | 0 | 0.69494 | 3.4422 | 7.7147 | 12.2557 | 17.6548 | 21.1858 | 22.6003 | 22.0341 | 20.5657 | 20.7984 | 19.7999
12 | 8 | 15.5564 | 14.675 | 13.7488 | 13.1244 | 12.9246 | 14.178 | 10.4578 | 5.6348 | 0.37697 | 0 | 0 | 0 | 0 | 0 | 1.8839 | 6.8189 | 12.1361 | 17.4523 | 20.5549 | 22.0751 | 21.2345 | 19.6033 | 19.2888 | 18.1975
12 | 9 | 11.6873 | 10.8507 | 10.1736 | 9.7736 | 9.675 | 10.9315 | 10.0569 | 5.4742 | 0 | 0 | 0 | 0 | 0 | 0 | 1.9023 | 6.6566 | 11.8292 | 15.8733 | 18.7515 | 19.6701 | 18.4629 | 16.4848 | 15.6695 | 14.0777
12 | 10 | 9.4064 | 8.4422 | 7.7938 | 7.3414 | 7.3649 | 8.7535 | 10.0062 | 7.686 | 2.1833 | 0 | 0 | 0 | 0 | 0 | 2.9057 | 8.2279 | 13.7725 | 15.782 | 17.5709 | 18.1106 | 16.9343 | 14.7655 | 13.5929 | 11.7517
12 | 11 | 11.6651 | 10.4555 | 9.7524 | 9.3027 | 9.3141 | 10.6919 | 12.3225 | 9.8296 | 3.617 | 0 | 0 | 0 | 0 | 1.1179 | 4.8937 | 10.5533 | 15.7581 | 16.8414 | 19.2525 | 20.2601 | 19.2741 | 17.4503 | 16.5538 | 14.8661
13 | 0 | 12.6798 | 11.6942 | 10.4877 | 9.7926 | 9.7616 | 11.3042 | 12.8253 | 10.679 | 5.9907 | 2.0235 | 2.4358 | 0.97476 | 0.98032 | 2.5763 | 5.9187 | 11.3887 | 15.9312 | 17.4623 | 20.3476 | 21.3465 | 20.2563 | 18.387 | 17.8985 | 16.2304
13 | 1 | 13.1064 | 12.3207 | 11.2292 | 10.3971 | 10.4534 | 12.0477 | 13.2389 | 10.3143 | 5.5276 | 1.5246 | 1.9607 | 0.49037 | 0.63762 | 2.1919 | 5.8923 | 10.7101 | 15.346 | 17.7105 | 20.7648 | 21.6351 | 20.496 | 18.9287 | 18.4444 | 16.5121
13 | 2 | 10.8745 | 9.94 | 9.2923 | 8.6234 | 8.5252 | 9.8564 | 9.2182 | 6.4881 | 1.7572 | 0 | 0 | 0 | 0 | 0 | 1.398 | 5.6753 | 10.4355 | 14.9389 | 18.1218 | 19.2927 | 18.4758 | 16.5765 | 15.8206 | 13.893
13 | 3 | 9.8764 | 8.7834 | 8.0006 | 7.5483 | 7.4353 | 8.4594 | 6.0561 | 2.3597 | 0 | 0 | 0 | 0 | 0 | 0 | 0 | 4.1503 | 8.8281 | 13.6126 | 16.2809 | 18.0234 | 17.4337 | 15.3795 | 14.6138 | 12.6118
13 | 4 | 11.899 | 10.7753 | 9.5339 | 9.0479 | 8.9764 | 9.1414 | 6.119 | 2.5892 | 0 | 0 | 0 | 0 | 0 | 0 | 0.086148 | 4.3189 | 8.8881 | 14.0043 | 17.5107 | 19.0075 | 18.8193 | 17.1074 | 16.2534 | 13.863
13 | 5 | 15.6763 | 14.8422 | 13.807 | 13.0334 | 12.4378 | 12.2199 | 8.287 | 4.7356 | 0.31408 | 0 | 0 | 0 | 0 | 0 | 2.2901 | 6.4103 | 10.8718 | 16.3807 | 20.1087 | 21.5409 | 21.0356 | 19.6105 | 19.7419 | 17.3514
13 | 6 | 17.684 | 16.8228 | 15.7672 | 15.1035 | 14.795 | 15.0805 | 11.252 | 7.5158 | 2.8973 | 0 | 1.4834 | 0.55639 | 0.97157 | 2.1062 | 4.7896 | 8.8937 | 13.1086 | 18.4303 | 21.7731 | 23.4036 | 22.8985 | 21.462 | 21.6595 | 20.7076
13 | 7 | 17.7607 | 16.8814 | 15.8671 | 15.1646 | 14.8603 | 15.5459 | 11.5089 | 7.4561 | 2.5868 | 0 | 1.1384 | 0 | 0.38281 | 1.7509 | 4.4731 | 8.7279 | 13.2132 | 18.628 | 22.2691 | 23.7454 | 23.1473 | 21.6038 | 21.8474 | 20.7988
13 | 8 | 16.3471 | 15.4215 | 14.4493 | 13.7934 | 13.5831 | 14.9036 | 11.2022 | 6.4674 | 1.2263 | 0 | 0 | 0 | 0 | 0.16597 | 2.8674 | 7.7899 | 13.0568 | 18.3834 | 21.6118 | 23.2013 | 22.3146 | 20.5995 | 20.2682 | 19.1202
13 | 9 | 12.2963 | 11.4164 | 10.7027 | 10.28 | 10.1745 | 11.4958 | 10.6756 | 6.1799 | 0.21874 | 0 | 0 | 0 | 0 | 0 | 2.7702 | 7.5086 | 12.6358 | 16.6994 | 19.7147 | 20.6771 | 19.4089 | 17.3329 | 16.4782 | 14.8063
13 | 10 | 9.9618 | 8.9485 | 8.266 | 7.7914 | 7.8141 | 9.2689 | 10.5999 | 8.3748 | 2.8828 | 0 | 0 | 0 | 0 | 0.44399 | 3.7185 | 9.0386 | 14.5517 | 16.605 | 18.4879 | 19.0621 | 17.8351 | 15.569 | 14.3481 | 12.4221
13 | 11 | 12.2827 | 11.0104 | 10.2671 | 9.7916 | 9.8026 | 11.2484 | 12.9589 | 10.568 | 4.3708 | 0.14325 | 0.58251 | 0 | 0.16958 | 2.014 | 5.7508 | 11.4066 | 16.5848 | 17.7058 | 20.2362 | 21.294 | 20.2612 | 18.3515 | 17.4159 | 15.6456
14 | 0 | 13.4403 | 12.4042 | 11.1327 | 10.3997 | 10.3663 | 11.9898 | 13.5919 | 11.5532 | 6.8785 | 2.9332 | 3.515 | 2.0453 | 2.0317 | 3.6107 | 6.9183 | 12.3764 | 16.869 | 18.4357 | 21.4621 | 22.5105 | 21.3693 | 19.4139 | 18.9109 | 17.1656
14 | 1 | 13.8524 | 13.0278 | 11.8822 | 11.0092 | 11.0666 | 12.7406 | 14.0358 | 11.2035 | 6.4333 | 2.4431 | 3.047 | 1.5676 | 1.7018 | 3.2246 | 6.8936 | 11.6971 | 16.2826 | 18.6741 | 21.8807 | 22.7954 | 21.6018 | 19.9594 | 19.4518 | 17.4247
14 | 2 | 11.529 | 10.5411 | 9.8542 | 9.1519 | 9.0515 | 10.4537 | 9.8898 | 7.2684 | 2.553 | 0 | 0 | 0 | 0 | 0 | 2.31 | 6.5703 | 11.2818 | 15.809 | 19.1353 | 20.3628 | 19.5028 | 17.5115 | 16.7239 | 14.703
14 | 3 | 10.4861 | 9.3433 | 8.5217 | 8.0434 | 7.9192 | 9.006 | 6.665 | 3.0569 | 0 | 0 | 0 | 0 | 0 | 0 | 0.47582 | 4.9826 | 9.6094 | 14.3979 | 17.1586 | 18.995 | 18.3832 | 16.2324 | 15.4405 | 13.3484
14 | 4 | 12.561 | 11.3819 | 10.0859 | 9.5743 | 9.4927 | 9.7103 | 6.7455 | 3.3188 | 0 | 0 | 0 | 0 | 0 | 0 | 1.0023 | 5.2162 | 9.7325 | 14.8603 | 18.4652 | 20.0265 | 19.82 | 18.0203 | 17.1263 | 14.6236
14 | 5 | 16.478 | 15.6018 | 14.5143 | 13.7012 | 13.0765 | 12.8992 | 8.9832 | 5.5406 | 1.1434 | 0 | 0 | 0 | 0 | 0.61146 | 3.2863 | 7.3872 | 11.7975 | 17.3263 | 21.1628 | 22.6433 | 22.1077 | 20.6096 | 20.7472 | 18.2369
14 | 6 | 18.5745 | 17.6706 | 16.5624 | 15.8657 | 15.5419 | 15.8837 | 12.0721 | 8.4379 | 3.8295 | 0.75378 | 2.6264 | 1.695 | 2.104 | 3.2039 | 5.8644 | 9.9532 | 14.1121 | 19.4531 | 22.8933 | 24.5868 | 24.0503 | 22.5409 | 22.7482 | 21.7489
14 | 7 | 18.6575 | 17.7337 | 16.6677 | 15.9289 | 15.6087 | 16.3584 | 12.3337 | 8.3803 | 3.5201 | 0.39396 | 2.2905 | 0.97519 | 1.5174 | 2.8597 | 5.5555 | 9.7918 | 14.2187 | 19.6499 | 23.4066 | 24.9478 | 24.3161 | 22.6939 | 22.9488 | 21.8477
14 | 8 | 17.1772 | 16.2054 | 15.1847 | 14.4959 | 14.2745 | 15.6655 | 11.984 | 7.3416 | 2.1181 | 0 | 0.54608 | 0 | 0 | 1.2427 | 3.9002 | 8.8094 | 14.0235 | 19.3611 | 22.7216 | 24.3838 | 23.4486 | 21.6454 | 21.2965 | 20.0891
14 | 9 | 12.9358 | 12.0103 | 11.2582 | 10.8116 | 10.699 | 12.0884 | 11.3253 | 6.921 | 0.98122 | 0 | 0 | 0 | 0 | 0.45041 | 3.6816 | 8.4032 | 13.4828 | 17.5668 | 20.7261 | 21.7345 | 20.4023 | 18.2234 | 17.3272 | 15.5713
14 | 10 | 10.5449 | 9.4802 | 8.7618 | 8.2639 | 8.2859 | 9.8102 | 11.2233 | 9.0979 | 3.6173 | 0 | 0.22776 | 0 | 0 | 1.3187 | 4.5719 | 9.8899 | 15.3699 | 17.4691 | 19.4508 | 20.0612 | 18.781 | 16.4127 | 15.1411 | 13.126
14 | 11 | 12.9311 | 11.5929 | 10.8074 | 10.305 | 10.3156 | 11.8326 | 13.6271 | 11.3433 | 5.1622 | 0.96467 | 1.5569 | 0.65511 | 1.1369 | 2.9549 | 6.6508 | 12.3025 | 17.4529 | 18.6135 | 21.2691 | 22.3795 | 21.2977 | 19.2976 | 18.321 | 16.4642
15 | 0 | 14.2389 | 13.1497 | 11.81 | 11.0372 | 11.0013 | 12.7097 | 14.3968 | 12.4711 | 7.8108 | 3.8884 | 4.6482 | 3.1694 | 3.1356 | 4.6969 | 7.9679 | 13.4135 | 17.8538 | 19.4578 | 22.6323 | 23.7328 | 22.5379 | 20.4922 | 19.9738 | 18.1476
15 | 1 | 14.6356 | 13.7702 | 12.5678 | 11.6519 | 11.7105 | 13.4682 | 14.8725 | 12.1372 | 7.3842 | 3.4076 | 4.1877 | 2.6986 | 2.8191 | 4.3089 | 7.9451 | 12.7335 | 17.266 | 19.6859 | 23.0524 | 24.0137 | 22.7628 | 21.0416 | 20.5096 | 18.3829
15 | 2 | 12.2161 | 11.1722 | 10.4442 | 9.7069 | 9.6041 | 11.0808 | 10.5949 | 8.0877 | 3.3885 | 0 | 0 | 0 | 0 | 0.0015358 | 3.2677 | 7.5099 | 12.1704 | 16.7225 | 20.1995 | 21.4864 | 20.5813 | 18.4932 | 17.6725 | 15.5535
15 | 3 | 11.1263 | 9.9312 | 9.0688 | 8.5632 | 8.4272 | 9.5799 | 7.3044 | 3.7889 | 0 | 0 | 0 | 0 | 0 | 0 | 1.3654 | 5.8565 | 10.4298 | 15.2224 | 18.0802 | 20.0153 | 19.3802 | 17.1278 | 16.3086 | 14.1217
15 | 4 | 13.2562 | 12.0188 | 10.6656 | 10.1269 | 10.0348 | 10.3077 | 7.4032 | 4.0849 | 0 | 0 | 0 | 0 | 0 | 0 | 1.9643 | 6.1584 | 10.6191 | 15.7591 | 19.4676 | 21.0965 | 20.8706 | 18.9789 | 18.0428 | 15.4222
15 | 5 | 17.3197 | 16.3994 | 15.257 | 14.4023 | 13.7471 | 13.6124 | 9.7141 | 6.3858 | 2.0141 | 0 | 1.0481 | 0 | 0.39716 | 1.6842 | 4.3323 | 8.4129 | 12.7695 | 18.3192 | 22.2697 | 23.8009 | 23.2333 | 21.6587 | 21.8027 | 19.1666
15 | 6 | 19.5095 | 18.5607 | 17.3974 | 16.666 | 16.3261 | 16.7271 | 12.9332 | 9.406 | 4.8084 | 1.7536 | 3.8266 | 2.8906 | 3.293 | 4.3566 | 6.9929 | 11.0657 | 15.1657 | 20.5271 | 24.0695 | 25.8292 | 25.2597 | 23.6737 | 23.8913 | 22.8423
15 | 7 | 19.5991 | 18.6286 | 17.5084 | 16.7315 | 16.3945 | 17.2116 | 13.1998 | 9.3506 | 4.5 | 1.3979 | 3.5001 | 2.1653 | 2.7088 | 4.0239 | 6.692 | 10.9089 | 15.2743 | 20.7228 | 24.6009 | 26.2103 | 25.5434 | 23.8385 | 24.1054 | 22.9489
15 | 8 | 18.0489 | 17.0286 | 15.957 | 15.2334 | 15.0005 | 16.4655 | 12.8047 | 8.2595 | 3.0545 | 0 | 1.7206 | 0.61667 | 1.0061 | 2.3734 | 4.9845 | 9.8799 | 15.0385 | 20.3877 | 23.8869 | 25.6253 | 24.6393 | 22.7437 | 22.3763 | 21.1064
15 | 9 | 13.6073 | 12.6339 | 11.8416 | 11.3698 | 11.2497 | 12.7106 | 12.0074 | 7.6991 | 1.7818 | 0 | 0 | 0 | 0 | 1.435 | 4.6385 | 9.3425 | 14.3721 | 18.4776 | 21.788 | 22.8447 | 21.4453 | 19.1585 | 18.2188 | 16.3746
15 | 10 | 11.1573 | 10.0385 | 9.2823 | 8.76 | 8.7812 | 10.3785 | 11.8779 | 9.8573 | 4.3885 | 0.80776 | 1.1878 | 0.41339 | 0.77175 | 2.2372 | 5.468 | 10.7837 | 16.2289 | 18.3765 | 20.4618 | 21.1103 | 19.7741 | 17.2985 | 15.9737 | 13.8651
15 | 11 | 13.612 | 12.2047 | 11.3748 | 10.844 | 10.8542 | 12.4461 | 14.3287 | 12.1574 | 5.9932 | 1.8272 | 2.5801 | 1.6781 | 2.1527 | 3.9428 | 7.5958 | 13.2433 | 18.3644 | 19.5665 | 22.3537 | 23.5193 | 22.3861 | 20.2911 | 19.2715 | 17.3237
16 | 0 | 15.0774 | 13.9324 | 12.5211 | 11.7066 | 11.6681 | 13.4655 | 15.2419 | 13.4349 | 8.7896 | 4.8913 | 5.838 | 4.3497 | 4.2947 | 5.8373 | 9.07 | 14.5024 | 18.8878 | 20.5311 | 23.861 | 25.0162 | 23.765 | 21.6244 | 21.09 | 19.1787
16 | 1 | 15.458 | 14.5497 | 13.2876 | 12.3267 | 12.3867 | 14.2321 | 15.751 | 13.1175 | 8.3826 | 4.4203 | 5.3853 | 3.8863 | 3.9923 | 5.4474 | 9.0491 | 13.8217 | 18.2986 | 20.7483 | 24.2827 | 25.2929 | 23.9819 | 22.1779 | 21.6202 | 19.3891
16 | 2 | 12.9377 | 11.8349 | 11.0636 | 10.2896 | 10.1843 | 11.7393 | 11.3353 | 8.948 | 4.2657 | 0.064126 | 0.78871 | 0 | 0 | 1.0357 | 4.2732 | 8.4966 | 13.1035 | 17.6817 | 21.3169 | 22.6662 | 21.7136 | 19.524 | 18.6685 | 16.4465
16 | 3 | 11.7984 | 10.5485 | 9.6433 | 9.1091 | 8.9607 | 10.1825 | 7.9758 | 4.5574 | 0.21205 | 0 | 0 | 0 | 0 | 0 | 2.2995 | 6.7741 | 11.2913 | 16.0882 | 19.0478 | 21.0866 | 20.427 | 18.0681 | 17.22 | 14.9337
16 | 4 | 13.9861 | 12.6875 | 11.2743 | 10.7073 | 10.604 | 10.9349 | 8.0939 | 4.8893 | 0.47344 | 0 | 0 | 0 | 0 | 0.035221 | 2.9744 | 7.1476 | 11.5501 | 16.7028 | 20.52 | 22.22 | 21.9738 | 19.9854 | 19.0051 | 16.2607
16 | 5 | 18.2035 | 17.2368 | 16.0368 | 15.1386 | 14.4513 | 14.3612 | 10.4817 | 7.2732 | 2.9284 | 0.13894 | 2.2131 | 1.1597 | 1.551 | 2.8105 | 5.4306 | 9.4898 | 13.7901 | 19.3617 | 23.4318 | 25.0163 | 24.4152 | 22.7602 | 22.911 | 20.1429
16 | 6 | 20.4912 | 19.4954 | 18.2741 | 17.5062 | 17.1495 | 17.6126 | 13.8373 | 10.4225 | 5.8363 | 2.8034 | 5.0868 | 4.146 | 4.5415 | 5.5669 | 8.1779 | 12.2337 | 16.2721 | 21.6548 | 25.3046 | 27.1337 | 26.5295 | 24.8631 | 25.0915 | 23.9903
16 | 7 | 20.5878 | 19.5683 | 18.391 | 17.5741 | 17.2196 | 18.1075 | 14.1092 | 10.3695 | 5.5289 | 2.4521 | 4.7702 | 3.415 | 3.9597 | 5.2464 | 7.8853 | 12.0818 | 16.3828 | 21.8494 | 25.855 | 27.536 | 26.832 | 25.0403 | 25.3197 | 24.1053
16 | 8 | 18.9641 | 17.8928 | 16.7678 | 16.0079 | 15.7628 | 17.3055 | 13.6666 | 9.2232 | 4.0377 | 0.88968 | 2.9539 | 1.8427 | 2.2248 | 3.5605 | 6.1231 | 11.0039 | 16.1042 | 21.4656 | 25.1105 | 26.929 | 25.8896 | 23.8968 | 23.51 | 22.1746
16 | 9 | 14.3124 | 13.2887 | 12.454 | 11.9559 | 11.8279 | 13.3639 | 12.7237 | 8.5161 | 2.6225 | 0 | 0.77379 | 0 | 0.58159 | 2.4688 | 5.6433 | 10.3288 | 15.3059 | 19.4339 | 22.9031 | 24.0104 | 22.5405 | 20.1403 | 19.1549 | 17.218
16 | 10 | 11.8002 | 10.6246 | 9.8289 | 9.281 | 9.3014 | 10.9752 | 12.5652 | 10.6546 | 5.1983 | 1.6589 | 2.1959 | 1.4227 | 1.765 | 3.2016 | 6.4089 | 11.7222 | 17.1309 | 19.3292 | 21.5234 | 22.2118 | 20.8169 | 18.2287 | 16.848 | 14.6412
16 | 11 | 14.327 | 12.847 | 11.9706 | 11.41 | 11.4197 | 13.0902 | 15.0654 | 13.0122 | 6.8658 | 2.7328 | 3.6544 | 2.7523 | 3.2192 | 4.9802 | 8.588 | 14.231 | 19.3215 | 20.5672 | 23.4925 | 24.7161 | 23.5288 | 21.3343 | 20.2694 | 18.2261
17 | 0 | 15.9578 | 14.7543 | 13.2678 | 12.4094 | 12.3682 | 14.2591 | 16.1293 | 14.4469 | 9.8174 | 5.9444 | 7.0873 | 5.5889 | 5.5118 | 7.0348 | 10.2272 | 15.6458 | 19.9735 | 21.6579 | 25.1511 | 26.3637 | 25.0535 | 22.8132 | 22.2619 | 20.2614
17 | 1 | 16.3215 | 15.3683 | 14.0435 | 13.0353 | 13.0966 | 15.0342 | 16.6735 | 14.1468 | 9.431 | 5.4836 | 6.6429 | 5.1333 | 5.2242 | 6.6428 | 10.2082 | 14.9643 | 19.3828 | 21.8638 | 25.5745 | 26.6361 | 25.2619 | 23.3711 | 22.7864 | 20.4455
17 | 2 | 13.6953 | 12.5307 | 11.7141 | 10.9014 | 10.7936 | 12.4306 | 12.1128 | 9.8513 | 5.1869 | 1.0192 | 1.9293 | 0 | 0 | 2.1216 | 5.329 | 9.5325 | 14.0832 | 18.6889 | 22.4902 | 23.905 | 22.9026 | 20.6063 | 19.7142 | 17.3841
17 | 3 | 12.5042 | 11.1966 | 10.2465 | 9.6822 | 9.5209 | 10.8153 | 8.6807 | 5.3645 | 1.0585 | 0 | 0 | 0 | 0 | 0.34618 | 3.2802 | 7.7375 | 12.1958 | 16.9973 | 20.0639 | 22.2114 | 21.5261 | 19.0554 | 18.177 | 15.7863
17 | 4 | 14.7525 | 13.3897 | 11.9134 | 11.3166 | 11.2017 | 11.5935 | 8.8191 | 5.734 | 1.3477 | 0 | 0.74675 | 0 | 0 | 1.1219 | 4.035 | 8.1863 | 12.5276 | 17.6936 | 21.6251 | 23.3996 | 23.1321 | 21.0422 | 20.0155 | 17.1411
17 | 5 | 19.1315 | 18.1162 | 16.8557 | 15.9116 | 15.1907 | 15.1475 | 11.2876 | 8.205 | 3.8884 | 1.1428 | 3.4363 | 2.3784 | 2.7626 | 3.9932 | 6.5838 | 10.6207 | 14.8617 | 20.4564 | 24.6521 | 26.2925 | 25.6562 | 23.9168 | 24.0747 | 21.1679
17 | 6 | 21.5221 | 20.4768 | 19.1947 | 18.3885 | 18.0141 | 18.5425 | 14.7867 | 11.4899 | 6.9155 | 3.9057 | 6.41 | 5.4641 | 5.8525 | 6.8377 | 9.4221 | 13.4602 | 17.4337 | 22.8388 | 26.6014 | 28.5034 | 27.8628 | 26.112 | 26.3518 | 25.1957
17 | 7 | 21.6259 | 20.555 | 19.3178 | 18.4589 | 18.086 | 19.0481 | 15.064 | 11.4394 | 6.6093 | 3.5589 | 6.1038 | 4.7271 | 5.2731 | 6.5299 | 9.1383 | 13.3134 | 17.5467 | 23.0323 | 27.1717 | 28.9279 | 28.1851 | 26.3022 | 26.5948 | 25.3195
17 | 8 | 19.9251 | 18.8003 | 17.6192 | 16.821 | 16.5632 | 18.1875 | 14.5715 | 10.2352 | 5.0701 | 1.9628 | 4.2488 | 3.1299 | 3.5044 | 4.807 | 7.3187 | 12.1841 | 17.2233 | 22.5974 | 26.3952 | 28.2979 | 27.2024 | 25.1076 | 24.7004 | 23.2962
17 | 9 | 15.0527 | 13.9763 | 13.0972 | 12.5713 | 12.4351 | 14.0499 | 13.4758 | 9.3739 | 3.5051 | 0.13221 | 1.9044 | 0.91766 | 1.6942 | 3.5543 | 6.6983 | 11.3643 | 16.2863 | 20.4381 | 24.0738 | 25.2344 | 23.6904 | 21.1711 | 20.1378 | 18.1036
17 | 10 | 12.4753 | 11.2401 | 10.4029 | 9.828 | 9.8475 | 11.6018 | 13.2869 | 11.4918 | 6.0486 | 2.5527 | 3.2543 | 2.4824 | 2.8079 | 4.2142 | 7.3969 | 12.7076 | 18.078 | 20.3295 | 22.638 | 23.3684 | 21.9119 | 19.2054 | 17.766 | 15.4561
17 | 11 | 15.0776 | 13.5214 | 12.5961 | 12.0043 | 12.0136 | 13.7665 | 15.8389 | 13.9097 | 7.782 | 3.6837 | 4.7824 | 3.8802 | 4.339 | 6.0694 | 9.6298 | 15.2682 | 20.3264 | 21.6179 | 24.6882 | 25.9727 | 24.7287 | 22.4296 | 21.3172 | 19.1737
18 | 0 | 16.8822 | 15.6173 | 14.0519 | 13.1474 | 13.1033 | 15.0924 | 17.061 | 15.5095 | 10.8966 | 7.0502 | 8.399 | 6.8902 | 6.7897 | 8.2922 | 11.4423 | 16.8463 | 21.1135 | 22.8411 | 26.5058 | 27.7786 | 26.4063 | 24.0615 | 23.4924 | 21.3982
18 | 1 | 17.2282 | 16.2277 | 14.8371 | 13.7792 | 13.842 | 15.8764 | 17.6421 | 15.2276 | 10.5318 | 6.6001 | 7.9633 | 6.4426 | 6.5176 | 7.898 | 11.4254 | 16.164 | 20.5212 | 23.035 | 26.9309 | 28.0465 | 26.606 | 24.6238 | 24.0109 | 21.5548
18 | 2 | 14.4907 | 13.2613 | 12.397 | 11.5439 | 11.4333 | 13.1566 | 12.9291 | 10.7998 | 6.1541 | 2.022 | 3.127 | 0.98555 | 1.1653 | 3.2618 | 6.4376 | 10.6203 | 15.1119 | 19.7464 | 23.7221 | 25.2058 | 24.151 | 21.7428 | 20.8123 | 18.3686
18 | 3 | 13.2453 | 11.8772 | 10.8799 | 10.284 | 10.109 | 11.4796 | 9.4208 | 6.2119 | 1.9473 | 0 | 0.52175 | 0 | 0 | 1.4111 | 4.31 | 8.7492 | 13.1455 | 17.9518 | 21.1308 | 23.3925 | 22.6803 | 20.092 | 19.1819 | 16.6816
18 | 4 | 15.5573 | 14.127 | 12.5844 | 11.9564 | 11.8292 | 12.2851 | 9.5805 | 6.6208 | 2.2657 | 0 | 1.9426 | 0.72738 | 1.0388 | 2.263 | 5.1486 | 9.277 | 13.554 | 18.7341 | 22.7854 | 24.6382 | 24.3484 | 22.1518 | 21.0765 | 18.0656
18 | 5 | 20.1059 | 19.0395 | 17.7154 | 16.7233 | 15.9671 | 15.9731 | 12.1337 | 9.1834 | 4.8964 | 2.1969 | 4.7207 | 3.6581 | 4.0348 | 5.235 | 7.7947 | 11.8081 | 15.9869 | 21.6058 | 25.9334 | 27.6325 | 26.9593 | 25.1313 | 25.2966 | 22.2442
18 | 6 | 22.6045 | 21.5073 | 20.1613 | 19.3149 | 18.9219 | 19.5188 | 15.7836 | 12.6106 | 8.0487 | 5.0632 | 7.7993 | 6.8482 | 7.2289 | 8.172 | 10.7285 | 14.748 | 18.6535 | 24.0821 | 27.963 | 29.9416 | 29.2629 | 27.4234 | 27.6751 | 26.4614
18 | 7 | 22.716 | 21.591 | 20.291 | 19.388 | 18.9956 | 20.0357 | 16.0666 | 12.5627 | 7.7437 | 4.7211 | 7.5041 | 6.1049 | 6.6523 | 7.8777 | 10.454 | 14.6065 | 18.7687 | 24.2744 | 28.5543 | 30.3894 | 29.6058 | 27.6271 | 27.9336 | 26.5943
18 | 8 | 20.9342 | 19.7531 | 18.5132 | 17.6748 | 17.4036 | 19.1136 | 15.5217 | 11.2978 | 6.1541 | 3.0897 | 5.6085 | 4.4816 | 4.8481 | 6.1158 | 8.5739 | 13.4234 | 18.3983 | 23.7858 | 27.7442 | 29.7352 | 28.5808 | 26.379 | 25.9504 | 24.4739
18 | 9 | 15.8301 | 14.6982 | 13.7724 | 13.2175 | 13.0726 | 14.7702 | 14.2655 | 10.2747 | 4.4319 | 1.1028 | 3.0916 | 2.101 | 2.8625 | 4.694 | 7.8061 | 12.4517 | 17.3158 | 21.4924 | 25.3032 | 26.5196 | 24.8979 | 22.2536 | 21.1698 | 19.0334
18 | 10 | 13.1841 | 11.8864 | 11.0055 | 10.4023 | 10.4209 | 12.2597 | 14.0446 | 12.3709 | 6.9414 | 3.4911 | 4.3657 | 3.5951 | 3.9029 | 5.2774 | 8.4342 | 13.7423 | 19.0725 | 21.3799 | 23.8084 | 24.5828 | 23.0616 | 20.2309 | 18.7299 | 16.3117
18 | 11 | 15.8659 | 14.2295 | 13.253 | 12.6283 | 12.6371 | 14.4767 | 16.6511 | 14.8521 | 8.744 | 4.6821 | 5.9668 | 5.0644 | 5.5149 | 7.213 | 10.7238 | 16.3572 | 21.3816 | 22.7212 | 25.9438 | 27.2922 | 25.9886 | 23.5796 | 22.4175 | 20.1687
19 | 0 | 17.8529 | 16.5235 | 14.8751 | 13.9222 | 13.8752 | 15.9674 | 18.0393 | 16.6252 | 12.0298 | 8.2112 | 9.7763 | 8.2565 | 8.1315 | 9.6124 | 12.7181 | 18.1069 | 22.3104 | 24.0835 | 27.9281 | 29.2643 | 27.8268 | 25.3722 | 24.7845 | 22.5918
19 | 1 | 18.1802 | 17.1301 | 15.6705 | 14.5604 | 14.6247 | 16.7608 | 18.6591 | 16.3625 | 11.6876 | 7.7724 | 9.3498 | 7.8175 | 7.8758 | 9.216 | 12.7034 | 17.4237 | 21.7166 | 24.2649 | 28.3551 | 29.5274 | 28.0172 | 25.9393 | 25.2966 | 22.7195
19 | 2 | 15.326 | 14.0284 | 13.1141 | 12.2184 | 12.105 | 13.9189 | 13.7862 | 11.7957 | 7.1696 | 3.0749 | 4.3845 | 2.2276 | 2.3934 | 4.459 | 7.6016 | 11.7625 | 16.1921 | 20.8568 | 25.0157 | 26.5715 | 25.4619 | 22.9361 | 21.9653 | 19.4024
19 | 3 | 14.0234 | 12.5917 | 11.545 | 10.9159 | 10.7266 | 12.1772 | 10.198 | 7.1016 | 2.8806 | 0 | 1.6892 | 0.61067 | 0.91452 | 2.5293 | 5.3913 | 9.8114 | 14.1427 | 18.9541 | 22.251 | 24.6326 | 23.8921 | 21.1805 | 20.237 | 17.6216
19 | 4 | 16.4023 | 14.9012 | 13.289 | 12.6282 | 12.4882 | 13.0112 | 10.38 | 7.552 | 3.2296 | 0.66422 | 3.1982 | 1.9709 | 2.2683 | 3.4611 | 6.318 | 10.4222 | 14.6317 | 19.8265 | 24.0037 | 25.9388 | 25.6254 | 23.317 | 22.1905 | 19.0362
19 | 5 | 21.129 | 20.0089 | 18.6182 | 17.5756 | 16.7822 | 16.84 | 13.0222 | 10.2108 | 5.9548 | 3.3037 | 6.0693 | 5.0017 | 5.3705 | 6.5389 | 9.0661 | 13.0548 | 17.1684 | 22.8127 | 27.2787 | 29.0395 | 28.3275 | 26.4064 | 26.5796 | 23.3743
19 | 6 | 23.741 | 22.5893 | 21.1763 | 20.2877 | 19.8752 | 20.5439 | 16.8302 | 13.7874 | 9.2386 | 6.2785 | 9.2581 | 8.3014 | 8.6742 | 9.5731 | 12.1003 | 16.1002 | 19.9342 | 25.3875 | 29.3927 | 31.4517 | 30.7329 | 28.8003 | 29.0646 | 27.7904
19 | 7 | 23.8605 | 22.6787 | 21.3128 | 20.3635 | 19.9508 | 21.0728 | 17.1193 | 13.7422 | 8.9348 | 5.9414 | 8.9744 | 7.5515 | 8.1004 | 9.2928 | 11.8354 | 15.9644 | 20.0519 | 25.5786 | 30.0061 | 31.924 | 31.0976 | 29.0184 | 29.3394 | 27.933
19 | 8 | 21.9937 | 20.7536 | 19.4518 | 18.5713 | 18.2861 | 20.0859 | 16.5194 | 12.4135 | 7.2923 | 4.2728 | 7.0362 | 5.9008 | 6.2589 | 7.4901 | 9.892 | 14.7246 | 19.632 | 25.0336 | 29.1606 | 31.2443 | 30.0281 | 27.7139 | 27.2628 | 25.7104
19 | 9 | 16.6463 | 15.4562 | 14.4815 | 13.896 | 13.7419 | 15.5265 | 15.0947 | 11.2205 | 5.4051 | 2.122 | 4.3381 | 3.3436 | 4.0892 | 5.8908 | 8.9692 | 13.5934 | 18.3968 | 22.5995 | 26.5939 | 27.8691 | 26.1657 | 23.3901 | 22.2535 | 20.0098
19 | 10 | 13.9284 | 12.565 | 11.6383 | 11.0054 | 11.023 | 12.9505 | 14.8403 | 13.2939 | 7.8789 | 4.4764 | 5.5327 | 4.7635 | 5.0527 | 6.3938 | 9.5234 | 14.8287 | 20.1167 | 22.4828 | 25.0372 | 25.858 | 24.2688 | 21.3076 | 19.7419 | 17.2101
19 | 11 | 16.6935 | 14.973 | 13.9426 | 13.2835 | 13.2918 | 15.2224 | 17.504 | 15.8416 | 9.7541 | 5.7305 | 7.2104 | 6.3079 | 6.7495 | 8.4139 | 11.8724 | 17.5007 | 22.4895 | 23.8797 | 27.262 | 28.6776 | 27.3114 | 24.7872 | 23.5727 | 21.2134

## Unsatisfied Reserve
| Year 0 | Year 1 | Year 2 | Year 3 | Year 4 | Year 5 | Year 6 | Year 7 | Year 8 | Year 9 | Year 10 | Year 11 | Year 12 | Year 13 | Year 14 | Year 15 | Year 16 | Year 17 | Year 18 | Year 19
Value | 0 | 0 | 0 | 0 | 0 | 0 | 0 | 0 | 0 | 0 | 0 | 0 | 0 | 0 | 0 | 0 | 0 | 0 | 0 | 0

## Yearly NPV
| Total Value | Capex | Fixed Opex | Variable Opex | Fuel Opex | Emissions Tax | Lost Load Cost | Excess Load Cost | Purchased Electricity Cost | Unsatisfied Reserve Cost | Electricity Revenues | Retirement Revenues | Salvage Value
0 | 64.9382 | 56.3983 | 1.2818 | 0.45599 | 6.8021 | 0 | 0 | 0 | 0 | 0 | 0 | 0 | 0
1 | 9.8471 | 1.1695 | 1.2702 | 0.46724 | 6.9402 | 0 | 0 | 0 | 0 | 0 | 0 | 0 | 0
2 | 9.9269 | 1.1163 | 1.2553 | 0.47747 | 7.0616 | 0 | 0.016221 | 0 | 0 | 0 | 0 | 0 | 0
3 | 9.9876 | 1.0242 | 1.236 | 0.48623 | 7.1601 | 0 | 0.081152 | 0 | 0 | 0 | 0 | 0 | 0
4 | 8.3094 | 2.0133 | 0.75138 | 0 | 0 | 0 | 0 | 0 | 6.4787 | 0 | 0.15863 | 0.77538 | 0
5 | 7.9493 | 0.76576 | 0.73556 | 0 | 0 | 0 | 0 | 0 | 6.6033 | 0 | 0.15532 | 0 | 0
6 | 7.3895 | 0 | 0.70931 | 0 | 0 | 0 | 0 | 0 | 6.7954 | 0 | 0.11521 | 0 | 0
7 | 7.6059 | 0 | 0.68431 | 0 | 0 | 0 | 0 | 0 | 7.0029 | 0 | 0.08128 | 0 | 0
8 | 7.7929 | 0 | 0.63686 | 0 | 0 | 0 | 0 | 0 | 7.2981 | 0 | 0.066545 | 0.075467 | 0
9 | 8.0855 | 0 | 0.58387 | 0 | 0 | 0 | 0 | 0 | 7.6397 | 0 | 0.06329 | 0.074821 | 0
10 | 8.6828 | 0 | 0.43185 | 0 | 0 | 0 | 0 | 0 | 8.3876 | 0 | 0.13659 | 0 | 0
11 | 8.8277 | 0 | 0.41129 | 0 | 0 | 0 | 0 | 0 | 8.5169 | 0 | 0.10043 | 0 | 0
12 | 8.9862 | 0 | 0.3917 | 0 | 0 | 0 | 0 | 0 | 8.6645 | 0 | 0.069964 | 0 | 0
13 | 9.1627 | 0 | 0.37305 | 0 | 0 | 0 | 0 | 0 | 8.8355 | 0 | 0.045885 | 0 | 0
14 | 9.3606 | 0 | 0.35529 | 0 | 0 | 0 | 0 | 0 | 9.034 | 0 | 0.028728 | 0 | 0
15 | 9.5693 | 0 | 0.33837 | 0 | 0 | 0 | 0 | 0 | 9.2473 | 0 | 0.016318 | 0 | 0
16 | 9.7864 | 0 | 0.32226 | 0 | 0 | 0 | 0 | 0 | 9.4722 | 0 | 0.0080351 | 0 | 0
17 | 10.0082 | 0 | 0.30691 | 0 | 0 | 0 | 0 | 0 | 9.7043 | 0 | 0.0030474 | 0 | 0
18 | 10.2325 | 0 | 0.29229 | 0 | 0 | 0 | 0 | 0 | 9.941 | 0 | 0.00083377 | 0 | 0
19 | 7.8251 | 0 | 0.27838 | 0 | 0 | 0 | 0 | 0 | 10.1746 | 0 | 3.9493e-05 | 0 | 2.6278

## Total NPV
| Total Value | Capex | Fixed Opex | Variable Opex | Fuel Opex | Emissions Tax | Lost Load Cost | Excess Load Cost | Purchased Electricity Cost | Unsatisfied Reserve Cost | Electricity Revenues | Retirement Revenues | Salvage Value
0 | 234.2738 | 62.4874 | 12.6461 | 1.8869 | 27.964 | 0 | 0.097373 | 0 | 133.7958 | 0 | 1.0501 | 0.92566 | 2.6278

## Yearly Values
| Demand | Unserved Demand | Excess Electricity | Charging | Discharging | Sold (Generated) | Sold (Stored) | Dispatched Diesel | Dispatched PV | Dispatched Wind | Purchased Electricity
0 | 2655.7735 | 0 | 118.418 | 308.7328 | 276.2899 | 0 | 0 | 1070.587 | 1406.3911 | 329.6563 | 0
1 | 2788.5622 | 0 | 119.9896 | 317.2468 | 283.9092 | 0 | 0 | 1151.923 | 1460.3101 | 329.6563 | 0
2 | 2927.9903 | 0.82415 | 124.1617 | 316.3986 | 283.1502 | 0 | 0 | 1236.076 | 1518.844 | 329.6563 | 0
3 | 3074.3898 | 4.3292 | 128.548 | 315.5522 | 282.3927 | 0 | 0 | 1321.8072 | 1580.3046 | 329.6563 | 0
4 | 3228.1093 | 0 | 0 | 312.0278 | 279.2387 | 210.679 | 0 | 0 | 1742.5838 | 329.6563 | 1399.3373
5 | 3389.5148 | 0 | 0 | 310.7882 | 278.1293 | 216.5954 | 0 | 0 | 1811.4923 | 329.6563 | 1497.6204
6 | 3558.9905 | 0 | 0 | 303.1296 | 271.2756 | 168.6931 | 0 | 0 | 1811.4923 | 329.6563 | 1618.389
7 | 3736.9401 | 0 | 0 | 291.0985 | 260.5087 | 124.9324 | 0 | 0 | 1811.4923 | 329.6563 | 1751.3136
8 | 3923.7871 | 0 | 0 | 251.4376 | 225.0155 | 107.3721 | 0 | 0 | 1811.4923 | 329.6563 | 1916.4326
9 | 4119.9764 | 0 | 0 | 194.0947 | 173.6985 | 107.216 | 0 | 0 | 1811.4923 | 329.6563 | 2106.44
10 | 4325.9752 | 0 | 0 | 0 | 0 | 243.279 | 0 | 0 | 1811.4923 | 329.6563 | 2428.1056
11 | 4542.274 | 0 | 0 | 0 | 0 | 187.701 | 0 | 0 | 1811.4923 | 329.6563 | 2588.8263
12 | 4769.3877 | 0 | 0 | 0 | 0 | 137.2433 | 0 | 0 | 1811.4923 | 329.6563 | 2765.4823
13 | 5007.8571 | 0 | 0 | 0 | 0 | 94.456 | 0 | 0 | 1811.4923 | 329.6563 | 2961.1644
14 | 5258.2499 | 0 | 0 | 0 | 0 | 62.0365 | 0 | 0 | 1811.4923 | 329.6563 | 3179.1377
15 | 5521.1624 | 0 | 0 | 0 | 0 | 37.0128 | 0 | 0 | 1811.4923 | 329.6563 | 3417.0266
16 | 5797.2205 | 0 | 0 | 0 | 0 | 19.1911 | 0 | 0 | 1811.4923 | 329.6563 | 3675.263
17 | 6087.0816 | 0 | 0 | 0 | 0 | 7.6901 | 0 | 0 | 1811.4923 | 329.6563 | 3953.623
18 | 6391.4357 | 0 | 0 | 0 | 0 | 2.2176 | 0 | 0 | 1811.4923 | 329.6563 | 4252.5046
19 | 6711.0074 | 0 | 0 | 0 | 0 | 0.11089 | 0 | 0 | 1811.4923 | 329.6563 | 4569.9697