## Scenario
| T | FiT | P
0 | 9 | 0.03 | 0.185

## Installed Capacity
GT | Year 0 | Year 1 | Year 2 | Year 3 | Year 4 | Year 5 | Year 6 | Year 7 | Year 8 | Year 9 | Year 10 | Year 11 | Year 12 | Year 13 | Year 14 | Year 15 | Year 16 | Year 17 | Year 18 | Year 19
Diesel | 7.0224 | 7.0224 | 7.5463 | 8.0093 | 8.6963 | 9.3233 | 9.9817 | 10.673 | 11.2783 | 0 | 0 | 0 | 0 | 0 | 0 | 0 | 0 | 0 | 0 | 0
PV | 25.5119 | 27.7062 | 28.6675 | 29.81 | 30 | 30 | 30 | 30 | 30 | 30 | 30 | 30 | 30 | 30 | 30 | 30 | 30 | 30 | 30 | 30
Wind | 17.8774 | 19.1503 | 19.7458 | 20.179 | 20.179 | 20.179 | 20.179 | 20.179 | 20.179 | 20.179 | 20.179 | 20.179 | 20.179 | 20.179 | 20.179 | 20.179 | 20.179 | 20.179 | 20.179 | 20.179

## Added Capacity
GT | Year 0 | Year 1 | Year 2 | Year 3 | Year 4 | Year 5 | Year 6 | Year 7 | Year 8 | Year 9 | Year 10 | Year 11 | Year 12 | Year 13 | Year 14 | Year 15 | Year 16 | Year 17 | Year 18 | Year 19
Diesel | 7.0224 | 0 | 0.52394 | 0.46297 | 0.687 | 7.6494 | 0.6584 | 1.2153 | 1.0682 | 0 | 0 | 0 | 0 | 0 | 0 | 0 | 0 | 0 | 0 | 0
PV | 25.5119 | 2.1943 | 0.96136 | 1.1424 | 0.19004 | 0 | 0 | 0 | 0 | 0 | 0 | 0 | 0 | 0 | 0 | 0 | 0 | 0 | 0 | 0
Wind | 17.8774 | 1.2729 | 0.59551 | 0.43323 | 0 | 0 | 0 | 0 | 0 | 0 | 0 | 0 | 0 | 0 | 0 | 0 | 0 | 0 | 0 | 0

## Retired Capacity
GT |  | Year 0 | Year 1 | Year 2 | Year 3 | Year 4 | Year 5 | Year 6 | Year 7 | Year 8 | Year 9 | Year 10 | Year 11 | Year 12 | Year 13 | Year 14 | Year 15 | Year 16 | Year 17 | Year 18 | Year 19
Diesel | 0 | 0 | 0 | 0 | 0 | 0 | 0 | 0 | 0 | 0 | 0 | 0 | 0 | 0 | 0 | 0 | 0 | 0 | 0 | 0 | 0
Diesel | 1 | 0 | 0 | 0 | 0 | 0 | 0 | 0 | 0 | 0 | 0 | 0 | 0 | 0 | 0 | 0 | 0 | 0 | 0 | 0 | 0
Diesel | 2 | 0 | 0 | 0 | 0 | 0 | 0 | 0 | 0 | 0 | 0 | 0 | 0 | 0 | 0 | 0 | 0 | 0 | 0 | 0 | 0
Diesel | 3 | 0 | 0 | 0 | 0 | 0 | 0 | 0 | 0 | 0 | 0 | 0 | 0 | 0 | 0 | 0 | 0 | 0 | 0 | 0 | 0
Diesel | 4 | 0 | 0 | 0 | 0 | 0 | 0 | 0 | 0 | 0 | 0 | 0 | 0 | 0 | 0 | 0 | 0 | 0 | 0 | 0 | 0
Diesel | 5 | 7.0224 | 0 | 0 | 0 | 0 | 0 | 0 | 0 | 0 | 0 | 0 | 0 | 0 | 0 | 0 | 0 | 0 | 0 | 0 | 0
Diesel | 6 | 0 | 0 | 0 | 0 | 0 | 0 | 0 | 0 | 0 | 0 | 0 | 0 | 0 | 0 | 0 | 0 | 0 | 0 | 0 | 0
Diesel | 7 | 0 | 0 | 0.52394 | 0 | 0 | 0 | 0 | 0 | 0 | 0 | 0 | 0 | 0 | 0 | 0 | 0 | 0 | 0 | 0 | 0
Diesel | 8 | 0 | 0 | 0 | 0.46297 | 0 | 0 | 0 | 0 | 0 | 0 | 0 | 0 | 0 | 0 | 0 | 0 | 0 | 0 | 0 | 0
Diesel | 9 | 0 | 0 | 0 | 0 | 0.687 | 7.6494 | 0.6584 | 1.2153 | 1.0682 | 0 | 0 | 0 | 0 | 0 | 0 | 0 | 0 | 0 | 0 | 0
Diesel | 10 | 0 | 0 | 0 | 0 | 0 | 0 | 0 | 0 | 0 | 0 | 0 | 0 | 0 | 0 | 0 | 0 | 0 | 0 | 0 | 0
Diesel | 11 | 0 | 0 | 0 | 0 | 0 | 0 | 0 | 0 | 0 | 0 | 0 | 0 | 0 | 0 | 0 | 0 | 0 | 0 | 0 | 0
Diesel | 12 | 0 | 0 | 0 | 0 | 0 | 0 | 0 | 0 | 0 | 0 | 0 | 0 | 0 | 0 | 0 | 0 | 0 | 0 | 0 | 0
Diesel | 13 | 0 | 0 | 0 | 0 | 0 | 0 | 0 | 0 | 0 | 0 | 0 | 0 | 0 | 0 | 0 | 0 | 0 | 0 | 0 | 0
Diesel | 14 | 0 | 0 | 0 | 0 | 0 | 0 | 0 | 0 | 0 | 0 | 0 | 0 | 0 | 0 | 0 | 0 | 0 | 0 | 0 | 0
Diesel | 15 | 0 | 0 | 0 | 0 | 0 | 0 | 0 | 0 | 0 | 0 | 0 | 0 | 0 | 0 | 0 | 0 | 0 | 0 | 0 | 0
Diesel | 16 | 0 | 0 | 0 | 0 | 0 | 0 | 0 | 0 | 0 | 0 | 0 | 0 | 0 | 0 | 0 | 0 | 0 | 0 | 0 | 0
Diesel | 17 | 0 | 0 | 0 | 0 | 0 | 0 | 0 | 0 | 0 | 0 | 0 | 0 | 0 | 0 | 0 | 0 | 0 | 0 | 0 | 0
Diesel | 18 | 0 | 0 | 0 | 0 | 0 | 0 | 0 | 0 | 0 | 0 | 0 | 0 | 0 | 0 | 0 | 0 | 0 | 0 | 0 | 0
Diesel | 19 | 0 | 0 | 0 | 0 | 0 | 0 | 0 | 0 | 0 | 0 | 0 | 0 | 0 | 0 | 0 | 0 | 0 | 0 | 0 | 0
PV | 0 | 0 | 0 | 0 | 0 | 0 | 0 | 0 | 0 | 0 | 0 | 0 | 0 | 0 | 0 | 0 | 0 | 0 | 0 | 0 | 0
PV | 1 | 0 | 0 | 0 | 0 | 0 | 0 | 0 | 0 | 0 | 0 | 0 | 0 | 0 | 0 | 0 | 0 | 0 | 0 | 0 | 0
PV | 2 | 0 | 0 | 0 | 0 | 0 | 0 | 0 | 0 | 0 | 0 | 0 | 0 | 0 | 0 | 0 | 0 | 0 | 0 | 0 | 0
PV | 3 | 0 | 0 | 0 | 0 | 0 | 0 | 0 | 0 | 0 | 0 | 0 | 0 | 0 | 0 | 0 | 0 | 0 | 0 | 0 | 0
PV | 4 | 0 | 0 | 0 | 0 | 0 | 0 | 0 | 0 | 0 | 0 | 0 | 0 | 0 | 0 | 0 | 0 | 0 | 0 | 0 | 0
PV | 5 | 0 | 0 | 0 | 0 | 0 | 0 | 0 | 0 | 0 | 0 | 0 | 0 | 0 | 0 | 0 | 0 | 0 | 0 | 0 | 0
PV | 6 | 0 | 0 | 0 | 0 | 0 | 0 | 0 | 0 | 0 | 0 | 0 | 0 | 0 | 0 | 0 | 0 | 0 | 0 | 0 | 0
PV | 7 | 0 | 0 | 0 | 0 | 0 | 0 | 0 | 0 | 0 | 0 | 0 | 0 | 0 | 0 | 0 | 0 | 0 | 0 | 0 | 0
PV | 8 | 0 | 0 | 0 | 0 | 0 | 0 | 0 | 0 | 0 | 0 | 0 | 0 | 0 | 0 | 0 | 0 | 0 | 0 | 0 | 0
PV | 9 | 0 | 0 | 0 | 0 | 0 | 0 | 0 | 0 | 0 | 0 | 0 | 0 | 0 | 0 | 0 | 0 | 0 | 0 | 0 | 0
PV | 10 | 0 | 0 | 0 | 0 | 0 | 0 | 0 | 0 | 0 | 0 | 0 | 0 | 0 | 0 | 0 | 0 | 0 | 0 | 0 | 0
PV | 11 | 0 | 0 | 0 | 0 | 0 | 0 | 0 | 0 | 0 | 0 | 0 | 0 | 0 | 0 | 0 | 0 | 0 | 0 | 0 | 0
PV | 12 | 0 | 0 | 0 | 0 | 0 | 0 | 0 | 0 | 0 | 0 | 0 | 0 | 0 | 0 | 0 | 0 | 0 | 0 | 0 | 0
PV | 13 | 0 | 0 | 0 | 0 | 0 | 0 | 0 | 0 | 0 | 0 | 0 | 0 | 0 | 0 | 0 | 0 | 0 | 0 | 0 | 0
PV | 14 | 0 | 0 | 0 | 0 | 0 | 0 | 0 | 0 | 0 | 0 | 0 | 0 | 0 | 0 | 0 | 0 | 0 | 0 | 0 | 0
PV | 15 | 0 | 0 | 0 | 0 | 0 | 0 | 0 | 0 | 0 | 0 | 0 | 0 | 0 | 0 | 0 | 0 | 0 | 0 | 0 | 0
PV | 16 | 0 | 0 | 0 | 0 | 0 | 0 | 0 | 0 | 0 | 0 | 0 | 0 | 0 | 0 | 0 | 0 | 0 | 0 | 0 | 0
PV | 17 | 0 | 0 | 0 | 0 | 0 | 0 | 0 | 0 | 0 | 0 | 0 | 0 | 0 | 0 | 0 | 0 | 0 | 0 | 0 | 0
PV | 18 | 0 | 0 | 0 | 0 | 0 | 0 | 0 | 0 | 0 | 0 | 0 | 0 | 0 | 0 | 0 | 0 | 0 | 0 | 0 | 0
PV | 19 | 0 | 0 | 0 | 0 | 0 | 0 | 0 | 0 | 0 | 0 | 0 | 0 | 0 | 0 | 0 | 0 | 0 | 0 | 0 | 0
Wind | 0 | 0 | 0 | 0 | 0 | 0 | 0 | 0 | 0 | 0 | 0 | 0 | 0 | 0 | 0 | 0 | 0 | 0 | 0 | 0 | 0
Wind | 1 | 0 | 0 | 0 | 0 | 0 | 0 | 0 | 0 | 0 | 0 | 0 | 0 | 0 | 0 | 0 | 0 | 0 | 0 | 0 | 0
Wind | 2 | 0 | 0 | 0 | 0 | 0 | 0 | 0 | 0 | 0 | 0 | 0 | 0 | 0 | 0 | 0 | 0 | 0 | 0 | 0 | 0
Wind | 3 | 0 | 0 | 0 | 0 | 0 | 0 | 0 | 0 | 0 | 0 | 0 | 0 | 0 | 0 | 0 | 0 | 0 | 0 | 0 | 0
Wind | 4 | 0 | 0 | 0 | 0 | 0 | 0 | 0 | 0 | 0 | 0 | 0 | 0 | 0 | 0 | 0 | 0 | 0 | 0 | 0 | 0
Wind | 5 | 0 | 0 | 0 | 0 | 0 | 0 | 0 | 0 | 0 | 0 | 0 | 0 | 0 | 0 | 0 | 0 | 0 | 0 | 0 | 0
Wind | 6 | 0 | 0 | 0 | 0 | 0 | 0 | 0 | 0 | 0 | 0 | 0 | 0 | 0 | 0 | 0 | 0 | 0 | 0 | 0 | 0
Wind | 7 | 0 | 0 | 0 | 0 | 0 | 0 | 0 | 0 | 0 | 0 | 0 | 0 | 0 | 0 | 0 | 0 | 0 | 0 | 0 | 0
Wind | 8 | 0 | 0 | 0 | 0 | 0 | 0 | 0 | 0 | 0 | 0 | 0 | 0 | 0 | 0 | 0 | 0 | 0 | 0 | 0 | 0
Wind | 9 | 0 | 0 | 0 | 0 | 0 | 0 | 0 | 0 | 0 | 0 | 0 | 0 | 0 | 0 | 0 | 0 | 0 | 0 | 0 | 0
Wind | 10 | 0 | 0 | 0 | 0 | 0 | 0 | 0 | 0 | 0 | 0 | 0 | 0 | 0 | 0 | 0 | 0 | 0 | 0 | 0 | 0
Wind | 11 | 0 | 0 | 0 | 0 | 0 | 0 | 0 | 0 | 0 | 0 | 0 | 0 | 0 | 0 | 0 | 0 | 0 | 0 | 0 | 0
Wind | 12 | 0 | 0 | 0 | 0 | 0 | 0 | 0 | 0 | 0 | 0 | 0 | 0 | 0 | 0 | 0 | 0 | 0 | 0 | 0 | 0
Wind | 13 | 0 | 0 | 0 | 0 | 0 | 0 | 0 | 0 | 0 | 0 | 0 | 0 | 0 | 0 | 0 | 0 | 0 | 0 | 0 | 0
Wind | 14 | 0 | 0 | 0 | 0 | 0 | 0 | 0 | 0 | 0 | 0 | 0 | 0 | 0 | 0 | 0 | 0 | 0 | 0 | 0 | 0
Wind | 15 | 0 | 0 | 0 | 0 | 0 | 0 | 0 | 0 | 0 | 0 | 0 | 0 | 0 | 0 | 0 | 0 | 0 | 0 | 0 | 0
Wind | 16 | 0 | 0 | 0 | 0 | 0 | 0 | 0 | 0 | 0 | 0 | 0 | 0 | 0 | 0 | 0 | 0 | 0 | 0 | 0 | 0
Wind | 17 | 0 | 0 | 0 | 0 | 0 | 0 | 0 | 0 | 0 | 0 | 0 | 0 | 0 | 0 | 0 | 0 | 0 | 0 | 0 | 0
Wind | 18 | 0 | 0 | 0 | 0 | 0 | 0 | 0 | 0 | 0 | 0 | 0 | 0 | 0 | 0 | 0 | 0 | 0 | 0 | 0 | 0
Wind | 19 | 0 | 0 | 0 | 0 | 0 | 0 | 0 | 0 | 0 | 0 | 0 | 0 | 0 | 0 | 0 | 0 | 0 | 0 | 0 | 0

## Remaining Capacity
GT |  | Year 0 | Year 1 | Year 2 | Year 3 | Year 4 | Year 5 | Year 6 | Year 7 | Year 8 | Year 9 | Year 10 | Year 11 | Year 12 | Year 13 | Year 14 | Year 15 | Year 16 | Year 17 | Year 18 | Year 19
Diesel | 0 | 7.0224 | 0 | 0 | 0 | 0 | 0 | 0 | 0 | 0 | 0 | 0 | 0 | 0 | 0 | 0 | 0 | 0 | 0 | 0 | 0
Diesel | 1 | 7.0224 | 0 | 0 | 0 | 0 | 0 | 0 | 0 | 0 | 0 | 0 | 0 | 0 | 0 | 0 | 0 | 0 | 0 | 0 | 0
Diesel | 2 | 7.0224 | 0 | 0.52394 | 0 | 0 | 0 | 0 | 0 | 0 | 0 | 0 | 0 | 0 | 0 | 0 | 0 | 0 | 0 | 0 | 0
Diesel | 3 | 7.0224 | 0 | 0.52394 | 0.46297 | 0 | 0 | 0 | 0 | 0 | 0 | 0 | 0 | 0 | 0 | 0 | 0 | 0 | 0 | 0 | 0
Diesel | 4 | 7.0224 | 0 | 0.52394 | 0.46297 | 0.687 | 0 | 0 | 0 | 0 | 0 | 0 | 0 | 0 | 0 | 0 | 0 | 0 | 0 | 0 | 0
Diesel | 5 | 0 | 0 | 0.52394 | 0.46297 | 0.687 | 7.6494 | 0 | 0 | 0 | 0 | 0 | 0 | 0 | 0 | 0 | 0 | 0 | 0 | 0 | 0
Diesel | 6 | 0 | 0 | 0.52394 | 0.46297 | 0.687 | 7.6494 | 0.6584 | 0 | 0 | 0 | 0 | 0 | 0 | 0 | 0 | 0 | 0 | 0 | 0 | 0
Diesel | 7 | 0 | 0 | 0 | 0.46297 | 0.687 | 7.6494 | 0.6584 | 1.2153 | 0 | 0 | 0 | 0 | 0 | 0 | 0 | 0 | 0 | 0 | 0 | 0
Diesel | 8 | 0 | 0 | 0 | 0 | 0.687 | 7.6494 | 0.6584 | 1.2153 | 1.0682 | 0 | 0 | 0 | 0 | 0 | 0 | 0 | 0 | 0 | 0 | 0
Diesel | 9 | 0 | 0 | 0 | 0 | 0 | 0 | 0 | 0 | 0 | 0 | 0 | 0 | 0 | 0 | 0 | 0 | 0 | 0 | 0 | 0
Diesel | 10 | 0 | 0 | 0 | 0 | 0 | 0 | 0 | 0 | 0 | 0 | 0 | 0 | 0 | 0 | 0 | 0 | 0 | 0 | 0 | 0
Diesel | 11 | 0 | 0 | 0 | 0 | 0 | 0 | 0 | 0 | 0 | 0 | 0 | 0 | 0 | 0 | 0 | 0 | 0 | 0 | 0 | 0
Diesel | 12 | 0 | 0 | 0 | 0 | 0 | 0 | 0 | 0 | 0 | 0 | 0 | 0 | 0 | 0 | 0 | 0 | 0 | 0 | 0 | 0
Diesel | 13 | 0 | 0 | 0 | 0 | 0 | 0 | 0 | 0 | 0 | 0 | 0 | 0 | 0 | 0 | 0 | 0 | 0 | 0 | 0 | 0
Diesel | 14 | 0 | 0 | 0 | 0 | 0 | 0 | 0 | 0 | 0 | 0 | 0 | 0 | 0 | 0 | 0 | 0 | 0 | 0 | 0 | 0
Diesel | 15 | 0 | 0 | 0 | 0 | 0 | 0 | 0 | 0 | 0 | 0 | 0 | 0 | 0 | 0 | 0 | 0 | 0 | 0 | 0 | 0
Diesel | 16 | 0 | 0 | 0 | 0 | 0 | 0 | 0 | 0 | 0 | 0 | 0 | 0 | 0 | 0 | 0 | 0 | 0 | 0 | 0 | 0
Diesel | 17 | 0 | 0 | 0 | 0 | 0 | 0 | 0 | 0 | 0 | 0 | 0 | 0 | 0 | 0 | 0 | 0 | 0 | 0 | 0 | 0
Diesel | 18 | 0 | 0 | 0 | 0 | 0 | 0 | 0 | 0 | 0 | 0 | 0 | 0 | 0 | 0 | 0 | 0 | 0 | 0 | 0 | 0
Diesel | 19 | 0 | 0 | 0 | 0 | 0 | 0 | 0 | 0 | 0 | 0 | 0 | 0 | 0 | 0 | 0 | 0 | 0 | 0 | 0 | 0
PV | 0 | 25.5119 | 0 | 0 | 0 | 0 | 0 | 0 | 0 | 0 | 0 | 0 | 0 | 0 | 0 | 0 | 0 | 0 | 0 | 0 | 0
PV | 1 | 25.5119 | 2.1943 | 0 | 0 | 0 | 0 | 0 | 0 | 0 | 0 | 0 | 0 | 0 | 0 | 0 | 0 | 0 | 0 | 0 | 0
PV | 2 | 25.5119 | 2.1943 | 0.96136 | 0 | 0 | 0 | 0 | 0 | 0 | 0 | 0 | 0 | 0 | 0 | 0 | 0 | 0 | 0 | 0 | 0
PV | 3 | 25.5119 | 2.1943 | 0.96136 | 1.1424 | 0 | 0 | 0 | 0 | 0 | 0 | 0 | 0 | 0 | 0 | 0 | 0 | 0 | 0 | 0 | 0
PV | 4 | 25.5119 | 2.1943 | 0.96136 | 1.1424 | 0.19004 | 0 | 0 | 0 | 0 | 0 | 0 | 0 | 0 | 0 | 0 | 0 | 0 | 0 | 0 | 0
PV | 5 | 25.5119 | 2.1943 | 0.96136 | 1.1424 | 0.19004 | 0 | 0 | 0 | 0 | 0 | 0 | 0 | 0 | 0 | 0 | 0 | 0 | 0 | 0 | 0
PV | 6 | 25.5119 | 2.1943 | 0.96136 | 1.1424 | 0.19004 | 0 | 0 | 0 | 0 | 0 | 0 | 0 | 0 | 0 | 0 | 0 | 0 | 0 | 0 | 0
PV | 7 | 25.5119 | 2.1943 | 0.96136 | 1.1424 | 0.19004 | 0 | 0 | 0 | 0 | 0 | 0 | 0 | 0 | 0 | 0 | 0 | 0 | 0 | 0 | 0
PV | 8 | 25.5119 | 2.1943 | 0.96136 | 1.1424 | 0.19004 | 0 | 0 | 0 | 0 | 0 | 0 | 0 | 0 | 0 | 0 | 0 | 0 | 0 | 0 | 0
PV | 9 | 25.5119 | 2.1943 | 0.96136 | 1.1424 | 0.19004 | 0 | 0 | 0 | 0 | 0 | 0 | 0 | 0 | 0 | 0 | 0 | 0 | 0 | 0 | 0
PV | 10 | 25.5119 | 2.1943 | 0.96136 | 1.1424 | 0.19004 | 0 | 0 | 0 | 0 | 0 | 0 | 0 | 0 | 0 | 0 | 0 | 0 | 0 | 0 | 0
PV | 11 | 25.5119 | 2.1943 | 0.96136 | 1.1424 | 0.19004 | 0 | 0 | 0 | 0 | 0 | 0 | 0 | 0 | 0 | 0 | 0 | 0 | 0 | 0 | 0
PV | 12 | 25.5119 | 2.1943 | 0.96136 | 1.1424 | 0.19004 | 0 | 0 | 0 | 0 | 0 | 0 | 0 | 0 | 0 | 0 | 0 | 0 | 0 | 0 | 0
PV | 13 | 25.5119 | 2.1943 | 0.96136 | 1.1424 | 0.19004 | 0 | 0 | 0 | 0 | 0 | 0 | 0 | 0 | 0 | 0 | 0 | 0 | 0 | 0 | 0
PV | 14 | 25.5119 | 2.1943 | 0.96136 | 1.1424 | 0.19004 | 0 | 0 | 0 | 0 | 0 | 0 | 0 | 0 | 0 | 0 | 0 | 0 | 0 | 0 | 0
PV | 15 | 25.5119 | 2.1943 | 0.96136 | 1.1424 | 0.19004 | 0 | 0 | 0 | 0 | 0 | 0 | 0 | 0 | 0 | 0 | 0 | 0 | 0 | 0 | 0
PV | 16 | 25.5119 | 2.1943 | 0.96136 | 1.1424 | 0.19004 | 0 | 0 | 0 | 0 | 0 | 0 | 0 | 0 | 0 | 0 | 0 | 0 | 0 | 0 | 0
PV | 17 | 25.5119 | 2.1943 | 0.96136 | 1.1424 | 0.19004 | 0 | 0 | 0 | 0 | 0 | 0 | 0 | 0 | 0 | 0 | 0 | 0 | 0 | 0 | 0
PV | 18 | 25.5119 | 2.1943 | 0.96136 | 1.1424 | 0.19004 | 0 | 0 | 0 | 0 | 0 | 0 | 0 | 0 | 0 | 0 | 0 | 0 | 0 | 0 | 0
PV | 19 | 25.5119 | 2.1943 | 0.96136 | 1.1424 | 0.19004 | 0 | 0 | 0 | 0 | 0 | 0 | 0 | 0 | 0 | 0 | 0 | 0 | 0 | 0 | 0
Wind | 0 | 17.8774 | 0 | 0 | 0 | 0 | 0 | 0 | 0 | 0 | 0 | 0 | 0 | 0 | 0 | 0 | 0 | 0 | 0 | 0 | 0
Wind | 1 | 17.8774 | 1.2729 | 0 | 0 | 0 | 0 | 0 | 0 | 0 | 0 | 0 | 0 | 0 | 0 | 0 | 0 | 0 | 0 | 0 | 0
Wind | 2 | 17.8774 | 1.2729 | 0.59551 | 0 | 0 | 0 | 0 | 0 | 0 | 0 | 0 | 0 | 0 | 0 | 0 | 0 | 0 | 0 | 0 | 0
Wind | 3 | 17.8774 | 1.2729 | 0.59551 | 0.43323 | 0 | 0 | 0 | 0 | 0 | 0 | 0 | 0 | 0 | 0 | 0 | 0 | 0 | 0 | 0 | 0
Wind | 4 | 17.8774 | 1.2729 | 0.59551 | 0.43323 | 0 | 0 | 0 | 0 | 0 | 0 | 0 | 0 | 0 | 0 | 0 | 0 | 0 | 0 | 0 | 0
Wind | 5 | 17.8774 | 1.2729 | 0.59551 | 0.43323 | 0 | 0 | 0 | 0 | 0 | 0 | 0 | 0 | 0 | 0 | 0 | 0 | 0 | 0 | 0 | 0
Wind | 6 | 17.8774 | 1.2729 | 0.59551 | 0.43323 | 0 | 0 | 0 | 0 | 0 | 0 | 0 | 0 | 0 | 0 | 0 | 0 | 0 | 0 | 0 | 0
Wind | 7 | 17.8774 | 1.2729 | 0.59551 | 0.43323 | 0 | 0 | 0 | 0 | 0 | 0 | 0 | 0 | 0 | 0 | 0 | 0 | 0 | 0 | 0 | 0
Wind | 8 | 17.8774 | 1.2729 | 0.59551 | 0.43323 | 0 | 0 | 0 | 0 | 0 | 0 | 0 | 0 | 0 | 0 | 0 | 0 | 0 | 0 | 0 | 0
Wind | 9 | 17.8774 | 1.2729 | 0.59551 | 0.43323 | 0 | 0 | 0 | 0 | 0 | 0 | 0 | 0 | 0 | 0 | 0 | 0 | 0 | 0 | 0 | 0
Wind | 10 | 17.8774 | 1.2729 | 0.59551 | 0.43323 | 0 | 0 | 0 | 0 | 0 | 0 | 0 | 0 | 0 | 0 | 0 | 0 | 0 | 0 | 0 | 0
Wind | 11 | 17.8774 | 1.2729 | 0.59551 | 0.43323 | 0 | 0 | 0 | 0 | 0 | 0 | 0 | 0 | 0 | 0 | 0 | 0 | 0 | 0 | 0 | 0
Wind | 12 | 17.8774 | 1.2729 | 0.59551 | 0.43323 | 0 | 0 | 0 | 0 | 0 | 0 | 0 | 0 | 0 | 0 | 0 | 0 | 0 | 0 | 0 | 0
Wind | 13 | 17.8774 | 1.2729 | 0.59551 | 0.43323 | 0 | 0 | 0 | 0 | 0 | 0 | 0 | 0 | 0 | 0 | 0 | 0 | 0 | 0 | 0 | 0
Wind | 14 | 17.8774 | 1.2729 | 0.59551 | 0.43323 | 0 | 0 | 0 | 0 | 0 | 0 | 0 | 0 | 0 | 0 | 0 | 0 | 0 | 0 | 0 | 0
Wind | 15 | 17.8774 | 1.2729 | 0.59551 | 0.43323 | 0 | 0 | 0 | 0 | 0 | 0 | 0 | 0 | 0 | 0 | 0 | 0 | 0 | 0 | 0 | 0
Wind | 16 | 17.8774 | 1.2729 | 0.59551 | 0.43323 | 0 | 0 | 0 | 0 | 0 | 0 | 0 | 0 | 0 | 0 | 0 | 0 | 0 | 0 | 0 | 0
Wind | 17 | 17.8774 | 1.2729 | 0.59551 | 0.43323 | 0 | 0 | 0 | 0 | 0 | 0 | 0 | 0 | 0 | 0 | 0 | 0 | 0 | 0 | 0 | 0
Wind | 18 | 17.8774 | 1.2729 | 0.59551 | 0.43323 | 0 | 0 | 0 | 0 | 0 | 0 | 0 | 0 | 0 | 0 | 0 | 0 | 0 | 0 | 0 | 0
Wind | 19 | 17.8774 | 1.2729 | 0.59551 | 0.43323 | 0 | 0 | 0 | 0 | 0 | 0 | 0 | 0 | 0 | 0 | 0 | 0 | 0 | 0 | 0 | 0

## Installed Storage Power
Type | Year 0 | Year 1 | Year 2 | Year 3 | Year 4 | Year 5 | Year 6 | Year 7 | Year 8 | Year 9 | Year 10 | Year 11 | Year 12 | Year 13 | Year 14 | Year 15 | Year 16 | Year 17 | Year 18 | Year 19
Battery | 6.7689 | 8.0013 | 8.0013 | 8.0013 | 8.0013 | 7.8155 | 7.8155 | 7.3467 | 7.1737 | 4.0569 | 1.2324 | 0 | 0 | 0 | 0 | 0 | 0 | 0 | 0 | 0

## Added Storage Power
Type | Year 0 | Year 1 | Year 2 | Year 3 | Year 4 | Year 5 | Year 6 | Year 7 | Year 8 | Year 9 | Year 10 | Year 11 | Year 12 | Year 13 | Year 14 | Year 15 | Year 16 | Year 17 | Year 18 | Year 19
Battery | 6.7689 | 1.2324 | 0 | 0 | 0 | 0 | 0 | 0 | 0 | 0 | 0 | 0 | 0 | 0 | 0 | 0 | 0 | 0 | 0 | 0

## Retired Storage Power
Type |  | Year 0 | Year 1 | Year 2 | Year 3 | Year 4 | Year 5 | Year 6 | Year 7 | Year 8 | Year 9 | Year 10 | Year 11 | Year 12 | Year 13 | Year 14 | Year 15 | Year 16 | Year 17 | Year 18 | Year 19
Battery | 0 | 0 | 0 | 0 | 0 | 0 | 0 | 0 | 0 | 0 | 0 | 0 | 0 | 0 | 0 | 0 | 0 | 0 | 0 | 0 | 0
Battery | 1 | 0 | 0 | 0 | 0 | 0 | 0 | 0 | 0 | 0 | 0 | 0 | 0 | 0 | 0 | 0 | 0 | 0 | 0 | 0 | 0
Battery | 2 | 0 | 0 | 0 | 0 | 0 | 0 | 0 | 0 | 0 | 0 | 0 | 0 | 0 | 0 | 0 | 0 | 0 | 0 | 0 | 0
Battery | 3 | 0 | 0 | 0 | 0 | 0 | 0 | 0 | 0 | 0 | 0 | 0 | 0 | 0 | 0 | 0 | 0 | 0 | 0 | 0 | 0
Battery | 4 | 0 | 0 | 0 | 0 | 0 | 0 | 0 | 0 | 0 | 0 | 0 | 0 | 0 | 0 | 0 | 0 | 0 | 0 | 0 | 0
Battery | 5 | 0.18583 | 0 | 0 | 0 | 0 | 0 | 0 | 0 | 0 | 0 | 0 | 0 | 0 | 0 | 0 | 0 | 0 | 0 | 0 | 0
Battery | 6 | 0 | 0 | 0 | 0 | 0 | 0 | 0 | 0 | 0 | 0 | 0 | 0 | 0 | 0 | 0 | 0 | 0 | 0 | 0 | 0
Battery | 7 | 0.46873 | 0 | 0 | 0 | 0 | 0 | 0 | 0 | 0 | 0 | 0 | 0 | 0 | 0 | 0 | 0 | 0 | 0 | 0 | 0
Battery | 8 | 0.17307 | 0 | 0 | 0 | 0 | 0 | 0 | 0 | 0 | 0 | 0 | 0 | 0 | 0 | 0 | 0 | 0 | 0 | 0 | 0
Battery | 9 | 3.1167 | 0 | 0 | 0 | 0 | 0 | 0 | 0 | 0 | 0 | 0 | 0 | 0 | 0 | 0 | 0 | 0 | 0 | 0 | 0
Battery | 10 | 2.8245 | 0 | 0 | 0 | 0 | 0 | 0 | 0 | 0 | 0 | 0 | 0 | 0 | 0 | 0 | 0 | 0 | 0 | 0 | 0
Battery | 11 | 0 | 1.2324 | 0 | 0 | 0 | 0 | 0 | 0 | 0 | 0 | 0 | 0 | 0 | 0 | 0 | 0 | 0 | 0 | 0 | 0
Battery | 12 | 0 | 0 | 0 | 0 | 0 | 0 | 0 | 0 | 0 | 0 | 0 | 0 | 0 | 0 | 0 | 0 | 0 | 0 | 0 | 0
Battery | 13 | 0 | 0 | 0 | 0 | 0 | 0 | 0 | 0 | 0 | 0 | 0 | 0 | 0 | 0 | 0 | 0 | 0 | 0 | 0 | 0
Battery | 14 | 0 | 0 | 0 | 0 | 0 | 0 | 0 | 0 | 0 | 0 | 0 | 0 | 0 | 0 | 0 | 0 | 0 | 0 | 0 | 0
Battery | 15 | 0 | 0 | 0 | 0 | 0 | 0 | 0 | 0 | 0 | 0 | 0 | 0 | 0 | 0 | 0 | 0 | 0 | 0 | 0 | 0
Battery | 16 | 0 | 0 | 0 | 0 | 0 | 0 | 0 | 0 | 0 | 0 | 0 | 0 | 0 | 0 | 0 | 0 | 0 | 0 | 0 | 0
Battery | 17 | 0 | 0 | 0 | 0 | 0 | 0 | 0 | 0 | 0 | 0 | 0 | 0 | 0 | 0 | 0 | 0 | 0 | 0 | 0 | 0
Battery | 18 | 0 | 0 | 0 | 0 | 0 | 0 | 0 | 0 | 0 | 0 | 0 | 0 | 0 | 0 | 0 | 0 | 0 | 0 | 0 | 0
Battery | 19 | 0 | 0 | 0 | 0 | 0 | 0 | 0 | 0 | 0 | 0 | 0 | 0 | 0 | 0 | 0 | 0 | 0 | 0 | 0 | 0

## Remaining Storage Power
Type |  | Year 0 | Year 1 | Year 2 | Year 3 | Year 4 | Year 5 | Year 6 | Year 7 | Year 8 | Year 9 | Year 10 | Year 11 | Year 12 | Year 13 | Year 14 | Year 15 | Year 16 | Year 17 | Year 18 | Year 19
Battery | 0 | 6.7689 | 0 | 0 | 0 | 0 | 0 | 0 | 0 | 0 | 0 | 0 | 0 | 0 | 0 | 0 | 0 | 0 | 0 | 0 | 0
Battery | 1 | 6.7689 | 1.2324 | 0 | 0 | 0 | 0 | 0 | 0 | 0 | 0 | 0 | 0 | 0 | 0 | 0 | 0 | 0 | 0 | 0 | 0
Battery | 2 | 6.7689 | 1.2324 | 0 | 0 | 0 | 0 | 0 | 0 | 0 | 0 | 0 | 0 | 0 | 0 | 0 | 0 | 0 | 0 | 0 | 0
Battery | 3 | 6.7689 | 1.2324 | 0 | 0 | 0 | 0 | 0 | 0 | 0 | 0 | 0 | 0 | 0 | 0 | 0 | 0 | 0 | 0 | 0 | 0
Battery | 4 | 6.7689 | 1.2324 | 0 | 0 | 0 | 0 | 0 | 0 | 0 | 0 | 0 | 0 | 0 | 0 | 0 | 0 | 0 | 0 | 0 | 0
Battery | 5 | 6.5831 | 1.2324 | 0 | 0 | 0 | 0 | 0 | 0 | 0 | 0 | 0 | 0 | 0 | 0 | 0 | 0 | 0 | 0 | 0 | 0
Battery | 6 | 6.5831 | 1.2324 | 0 | 0 | 0 | 0 | 0 | 0 | 0 | 0 | 0 | 0 | 0 | 0 | 0 | 0 | 0 | 0 | 0 | 0
Battery | 7 | 6.1143 | 1.2324 | 0 | 0 | 0 | 0 | 0 | 0 | 0 | 0 | 0 | 0 | 0 | 0 | 0 | 0 | 0 | 0 | 0 | 0
Battery | 8 | 5.9413 | 1.2324 | 0 | 0 | 0 | 0 | 0 | 0 | 0 | 0 | 0 | 0 | 0 | 0 | 0 | 0 | 0 | 0 | 0 | 0
Battery | 9 | 2.8245 | 1.2324 | 0 | 0 | 0 | 0 | 0 | 0 | 0 | 0 | 0 | 0 | 0 | 0 | 0 | 0 | 0 | 0 | 0 | 0
Battery | 10 | 0 | 1.2324 | 0 | 0 | 0 | 0 | 0 | 0 | 0 | 0 | 0 | 0 | 0 | 0 | 0 | 0 | 0 | 0 | 0 | 0
Battery | 11 | 0 | 0 | 0 | 0 | 0 | 0 | 0 | 0 | 0 | 0 | 0 | 0 | 0 | 0 | 0 | 0 | 0 | 0 | 0 | 0
Battery | 12 | 0 | 0 | 0 | 0 | 0 | 0 | 0 | 0 | 0 | 0 | 0 | 0 | 0 | 0 | 0 | 0 | 0 | 0 | 0 | 0
Battery | 13 | 0 | 0 | 0 | 0 | 0 | 0 | 0 | 0 | 0 | 0 | 0 | 0 | 0 | 0 | 0 | 0 | 0 | 0 | 0 | 0
Battery | 14 | 0 | 0 | 0 | 0 | 0 | 0 | 0 | 0 | 0 | 0 | 0 | 0 | 0 | 0 | 0 | 0 | 0 | 0 | 0 | 0
Battery | 15 | 0 | 0 | 0 | 0 | 0 | 0 | 0 | 0 | 0 | 0 | 0 | 0 | 0 | 0 | 0 | 0 | 0 | 0 | 0 | 0
Battery | 16 | 0 | 0 | 0 | 0 | 0 | 0 | 0 | 0 | 0 | 0 | 0 | 0 | 0 | 0 | 0 | 0 | 0 | 0 | 0 | 0
Battery | 17 | 0 | 0 | 0 | 0 | 0 | 0 | 0 | 0 | 0 | 0 | 0 | 0 | 0 | 0 | 0 | 0 | 0 | 0 | 0 | 0
Battery | 18 | 0 | 0 | 0 | 0 | 0 | 0 | 0 | 0 | 0 | 0 | 0 | 0 | 0 | 0 | 0 | 0 | 0 | 0 | 0 | 0
Battery | 19 | 0 | 0 | 0 | 0 | 0 | 0 | 0 | 0 | 0 | 0 | 0 | 0 | 0 | 0 | 0 | 0 | 0 | 0 | 0 | 0

## Installed Storage Energy
Type | Year 0 | Year 1 | Year 2 | Year 3 | Year 4 | Year 5 | Year 6 | Year 7 | Year 8 | Year 9 | Year 10 | Year 11 | Year 12 | Year 13 | Year 14 | Year 15 | Year 16 | Year 17 | Year 18 | Year 19
Battery | 38.1898 | 44.7489 | 44.7489 | 44.7489 | 44.7489 | 44.7489 | 44.7489 | 44.7489 | 44.7489 | 22.8021 | 6.559 | 0 | 0 | 0 | 0 | 0 | 0 | 0 | 0 | 0

## Added Storage Energy
Type | Year 0 | Year 1 | Year 2 | Year 3 | Year 4 | Year 5 | Year 6 | Year 7 | Year 8 | Year 9 | Year 10 | Year 11 | Year 12 | Year 13 | Year 14 | Year 15 | Year 16 | Year 17 | Year 18 | Year 19
Battery | 38.1898 | 6.559 | 0 | 0 | 0 | 0 | 0 | 0 | 0 | 0 | 0 | 0 | 0 | 0 | 0 | 0 | 0 | 0 | 0 | 0

## Retired Storage Energy
Type |  | Year 0 | Year 1 | Year 2 | Year 3 | Year 4 | Year 5 | Year 6 | Year 7 | Year 8 | Year 9 | Year 10 | Year 11 | Year 12 | Year 13 | Year 14 | Year 15 | Year 16 | Year 17 | Year 18 | Year 19
Battery | 0 | 0 | 0 | 0 | 0 | 0 | 0 | 0 | 0 | 0 | 0 | 0 | 0 | 0 | 0 | 0 | 0 | 0 | 0 | 0 | 0
Battery | 1 | 0 | 0 | 0 | 0 | 0 | 0 | 0 | 0 | 0 | 0 | 0 | 0 | 0 | 0 | 0 | 0 | 0 | 0 | 0 | 0
Battery | 2 | 0 | 0 | 0 | 0 | 0 | 0 | 0 | 0 | 0 | 0 | 0 | 0 | 0 | 0 | 0 | 0 | 0 | 0 | 0 | 0
Battery | 3 | 0 | 0 | 0 | 0 | 0 | 0 | 0 | 0 | 0 | 0 | 0 | 0 | 0 | 0 | 0 | 0 | 0 | 0 | 0 | 0
Battery | 4 | 0 | 0 | 0 | 0 | 0 | 0 | 0 | 0 | 0 | 0 | 0 | 0 | 0 | 0 | 0 | 0 | 0 | 0 | 0 | 0
Battery | 5 | 0 | 0 | 0 | 0 | 0 | 0 | 0 | 0 | 0 | 0 | 0 | 0 | 0 | 0 | 0 | 0 | 0 | 0 | 0 | 0
Battery | 6 | 0 | 0 | 0 | 0 | 0 | 0 | 0 | 0 | 0 | 0 | 0 | 0 | 0 | 0 | 0 | 0 | 0 | 0 | 0 | 0
Battery | 7 | 0 | 0 | 0 | 0 | 0 | 0 | 0 | 0 | 0 | 0 | 0 | 0 | 0 | 0 | 0 | 0 | 0 | 0 | 0 | 0
Battery | 8 | 0 | 0 | 0 | 0 | 0 | 0 | 0 | 0 | 0 | 0 | 0 | 0 | 0 | 0 | 0 | 0 | 0 | 0 | 0 | 0
Battery | 9 | 21.9468 | 0 | 0 | 0 | 0 | 0 | 0 | 0 | 0 | 0 | 0 | 0 | 0 | 0 | 0 | 0 | 0 | 0 | 0 | 0
Battery | 10 | 16.243 | 0 | 0 | 0 | 0 | 0 | 0 | 0 | 0 | 0 | 0 | 0 | 0 | 0 | 0 | 0 | 0 | 0 | 0 | 0
Battery | 11 | 0 | 6.559 | 0 | 0 | 0 | 0 | 0 | 0 | 0 | 0 | 0 | 0 | 0 | 0 | 0 | 0 | 0 | 0 | 0 | 0
Battery | 12 | 0 | 0 | 0 | 0 | 0 | 0 | 0 | 0 | 0 | 0 | 0 | 0 | 0 | 0 | 0 | 0 | 0 | 0 | 0 | 0
Battery | 13 | 0 | 0 | 0 | 0 | 0 | 0 | 0 | 0 | 0 | 0 | 0 | 0 | 0 | 0 | 0 | 0 | 0 | 0 | 0 | 0
Battery | 14 | 0 | 0 | 0 | 0 | 0 | 0 | 0 | 0 | 0 | 0 | 0 | 0 | 0 | 0 | 0 | 0 | 0 | 0 | 0 | 0
Battery | 15 | 0 | 0 | 0 | 0 | 0 | 0 | 0 | 0 | 0 | 0 | 0 | 0 | 0 | 0 | 0 | 0 | 0 | 0 | 0 | 0
Battery | 16 | 0 | 0 | 0 | 0 | 0 | 0 | 0 | 0 | 0 | 0 | 0 | 0 | 0 | 0 | 0 | 0 | 0 | 0 | 0 | 0
Battery | 17 | 0 | 0 | 0 | 0 | 0 | 0 | 0 | 0 | 0 | 0 | 0 | 0 | 0 | 0 | 0 | 0 | 0 | 0 | 0 | 0
Battery | 18 | 0 | 0 | 0 | 0 | 0 | 0 | 0 | 0 | 0 | 0 | 0 | 0 | 0 | 0 | 0 | 0 | 0 | 0 | 0 | 0
Battery | 19 | 0 | 0 | 0 | 0 | 0 | 0 | 0 | 0 | 0 | 0 | 0 | 0 | 0 | 0 | 0 | 0 | 0 | 0 | 0 | 0

## Remaining Storage Energy
Type |  | Year 0 | Year 1 | Year 2 | Year 3 | Year 4 | Year 5 | Year 6 | Year 7 | Year 8 | Year 9 | Year 10 | Year 11 | Year 12 | Year 13 | Year 14 | Year 15 | Year 16 | Year 17 | Year 18 | Year 19
Battery | 0 | 38.1898 | 0 | 0 | 0 | 0 | 0 | 0 | 0 | 0 | 0 | 0 | 0 | 0 | 0 | 0 | 0 | 0 | 0 | 0 | 0
Battery | 1 | 38.1898 | 6.559 | 0 | 0 | 0 | 0 | 0 | 0 | 0 | 0 | 0 | 0 | 0 | 0 | 0 | 0 | 0 | 0 | 0 | 0
Battery | 2 | 38.1898 | 6.559 | 0 | 0 | 0 | 0 | 0 | 0 | 0 | 0 | 0 | 0 | 0 | 0 | 0 | 0 | 0 | 0 | 0 | 0
Battery | 3 | 38.1898 | 6.559 | 0 | 0 | 0 | 0 | 0 | 0 | 0 | 0 | 0 | 0 | 0 | 0 | 0 | 0 | 0 | 0 | 0 | 0
Battery | 4 | 38.1898 | 6.559 | 0 | 0 | 0 | 0 | 0 | 0 | 0 | 0 | 0 | 0 | 0 | 0 | 0 | 0 | 0 | 0 | 0 | 0
Battery | 5 | 38.1898 | 6.559 | 0 | 0 | 0 | 0 | 0 | 0 | 0 | 0 | 0 | 0 | 0 | 0 | 0 | 0 | 0 | 0 | 0 | 0
Battery | 6 | 38.1898 | 6.559 | 0 | 0 | 0 | 0 | 0 | 0 | 0 | 0 | 0 | 0 | 0 | 0 | 0 | 0 | 0 | 0 | 0 | 0
Battery | 7 | 38.1898 | 6.559 | 0 | 0 | 0 | 0 | 0 | 0 | 0 | 0 | 0 | 0 | 0 | 0 | 0 | 0 | 0 | 0 | 0 | 0
Battery | 8 | 38.1898 | 6.559 | 0 | 0 | 0 | 0 | 0 | 0 | 0 | 0 | 0 | 0 | 0 | 0 | 0 | 0 | 0 | 0 | 0 | 0
Battery | 9 | 16.243 | 6.559 | 0 | 0 | 0 | 0 | 0 | 0 | 0 | 0 | 0 | 0 | 0 | 0 | 0 | 0 | 0 | 0 | 0 | 0
Battery | 10 | 0 | 6.559 | 0 | 0 | 0 | 0 | 0 | 0 | 0 | 0 | 0 | 0 | 0 | 0 | 0 | 0 | 0 | 0 | 0 | 0
Battery | 11 | 0 | 0 | 0 | 0 | 0 | 0 | 0 | 0 | 0 | 0 | 0 | 0 | 0 | 0 | 0 | 0 | 0 | 0 | 0 | 0
Battery | 12 | 0 | 0 | 0 | 0 | 0 | 0 | 0 | 0 | 0 | 0 | 0 | 0 | 0 | 0 | 0 | 0 | 0 | 0 | 0 | 0
Battery | 13 | 0 | 0 | 0 | 0 | 0 | 0 | 0 | 0 | 0 | 0 | 0 | 0 | 0 | 0 | 0 | 0 | 0 | 0 | 0 | 0
Battery | 14 | 0 | 0 | 0 | 0 | 0 | 0 | 0 | 0 | 0 | 0 | 0 | 0 | 0 | 0 | 0 | 0 | 0 | 0 | 0 | 0
Battery | 15 | 0 | 0 | 0 | 0 | 0 | 0 | 0 | 0 | 0 | 0 | 0 | 0 | 0 | 0 | 0 | 0 | 0 | 0 | 0 | 0
Battery | 16 | 0 | 0 | 0 | 0 | 0 | 0 | 0 | 0 | 0 | 0 | 0 | 0 | 0 | 0 | 0 | 0 | 0 | 0 | 0 | 0
Battery | 17 | 0 | 0 | 0 | 0 | 0 | 0 | 0 | 0 | 0 | 0 | 0 | 0 | 0 | 0 | 0 | 0 | 0 | 0 | 0 | 0
Battery | 18 | 0 | 0 | 0 | 0 | 0 | 0 | 0 | 0 | 0 | 0 | 0 | 0 | 0 | 0 | 0 | 0 | 0 | 0 | 0 | 0
Battery | 19 | 0 | 0 | 0 | 0 | 0 | 0 | 0 | 0 | 0 | 0 | 0 | 0 | 0 | 0 | 0 | 0 | 0 | 0 | 0 | 0

## Dispatched Electricity
Generation Technology | Year | Day | Hour 0 | Hour 1 | Hour 2 | Hour 3 | Hour 4 | Hour 5 | Hour 6 | Hour 7 | Hour 8 | Hour 9 | Hour 10 | Hour 11 | Hour 12 | Hour 13 | Hour 14 | Hour 15 | Hour 16 | Hour 17 | Hour 18 | Hour 19 | Hour 20 | Hour 21 | Hour 22 | Hour 23
Diesel | 0 | 0 | 3.624 | 3.132 | 2.6057 | 0 | 2.3176 | 3.046 | 0 | 1.3907 | 0 | 0 | 0 | 0 | 0 | 0 | 0 | 0 | 0 | 0.033876 | 7.0224 | 7.0224 | 7.0224 | 0.4258 | 6.6147 | 0
Diesel | 0 | 1 | 4.7302 | 0 | 3.7138 | 3.2542 | 3.3242 | 0 | 3.6249 | 1.4692 | 0 | 0 | 0 | 0 | 0 | 0 | 0 | 0 | 0 | 7.0224 | 2.34 | 7.0224 | 7.0224 | 7.0224 | 0.92589 | 6.6255
Diesel | 0 | 2 | 3.0544 | 0 | 2.5449 | 2.1878 | 0 | 0 | 1.6328 | 0 | 0 | 0 | 0 | 0 | 0 | 0 | 0 | 0 | 0 | 0 | 0.20935 | 7.0224 | 0.49848 | 6.1901 | 0 | 1.8038
Diesel | 0 | 3 | 0 | 1.7003 | 0 | 0 | 0 | 1.7769 | 0 | 0 | 0 | 0 | 0 | 0 | 0 | 0 | 0 | 0 | 0 | 0 | 0.30522 | 7.0224 | 0.57016 | 1.1949 | 5.3974 | 0
Diesel | 0 | 4 | 4.6658 | 4.053 | 3.2091 | 0 | 0 | 3.0113 | 0.15252 | 0 | 0 | 0 | 0 | 0 | 0 | 0 | 0 | 0 | 0 | 0 | 0.62398 | 7.0224 | 1.75 | 7.0224 | 0.37599 | 3.216
Diesel | 0 | 5 | 7.0224 | 7.0224 | 6.9063 | 6.5172 | 6.2067 | 5.7896 | 2.2811 | 0 | 0 | 0 | 0 | 0 | 0 | 0 | 0 | 0 | 0 | 1.0853 | 7.0224 | 7.0224 | 7.0224 | 3.1756 | 7.0224 | 1.9942
Diesel | 0 | 6 | 7.0224 | 7.0224 | 7.0224 | 7.0224 | 7.0224 | 7.0224 | 4.2507 | 0.43498 | 0 | 0.42988 | 0 | 0 | 0 | 0 | 0 | 0.63586 | 5.6683 | 7.0224 | 7.0224 | 7.0224 | 7.0224 | 7.0224 | 7.0224 | 7.0224
Diesel | 0 | 7 | 7.0224 | 7.0224 | 7.0224 | 7.0224 | 7.0224 | 7.0224 | 4.4259 | 0.3223 | 0 | 0 | 0 | 0 | 0 | 0 | 0 | 0.17829 | 4.3636 | 7.0224 | 7.0224 | 7.0224 | 7.0224 | 7.0224 | 7.0224 | 7.0224
Diesel | 0 | 8 | 7.0224 | 7.0224 | 7.0224 | 7.0022 | 6.9027 | 7.0224 | 4.3441 | 0 | 0 | 0 | 0 | 0 | 0 | 0 | 0 | 0 | 1.2125 | 7.0224 | 7.0224 | 7.0224 | 4.6167 | 7.0224 | 3.6142 | 7.0224
Diesel | 0 | 9 | 5.9157 | 0 | 5.1756 | 5.0198 | 5.0098 | 2.304 | 4.533 | 0.14024 | 0 | 0 | 0 | 0 | 0 | 0 | 0 | 0 | 0 | 7.0224 | 3.0584 | 7.0224 | 7.0224 | 7.0224 | 1.3533 | 7.0224
Diesel | 0 | 10 | 3.1985 | 0 | 2.3624 | 0 | 0 | 3.0091 | 3.6221 | 0 | 0 | 0 | 0 | 0 | 0 | 0 | 0 | 0 | 0 | 7.0224 | 2.0933 | 7.0224 | 4.3404 | 6.6583 | 0 | 4.5586
Diesel | 0 | 11 | 5.6724 | 5.0534 | 4.7828 | 0 | 4.6391 | 5.4304 | 6.3829 | 3.7384 | 0 | 0 | 0 | 0 | 0 | 0 | 0 | 3.5382 | 7.0224 | 7.0224 | 5.3427 | 7.0224 | 7.0224 | 7.0224 | 1.6252 | 7.0224
Diesel | 1 | 0 | 3.711 | 0 | 2.6462 | 0 | 0 | 3.1087 | 3.9086 | 1.2366 | 0 | 0 | 0 | 0 | 0 | 0 | 0 | 0 | 0 | 0 | 7.0224 | 1.3246 | 7.0224 | 3.4474 | 6.8581 | 0
Diesel | 1 | 1 | 4.8993 | 0 | 3.8314 | 3.3483 | 3.423 | 0 | 4.6002 | 1.3022 | 0 | 0 | 0 | 0 | 0 | 0 | 0 | 0 | 0 | 7.0224 | 1.5052 | 7.0224 | 4.3726 | 7.0224 | 0.014849 | 6.892
Diesel | 1 | 2 | 0 | 2.7804 | 0 | 0 | 0 | 2.7381 | 1.5715 | 0 | 0 | 0 | 0 | 0 | 0 | 0 | 0 | 0 | 0 | 0 | 0 | 0.6647 | 7.0224 | 0 | 5.8353 | 0
Diesel | 1 | 3 | 0 | 1.6954 | 0 | 0 | 0 | 1.776 | 0 | 0 | 0 | 0 | 0 | 0 | 0 | 0 | 0 | 0 | 0 | 0 | 0 | 0.16836 | 7.0224 | 0 | 2.6186 | 0
Diesel | 1 | 4 | 4.8491 | 0 | 3.3134 | 3.0802 | 0 | 3.0852 | 0 | 0 | 0 | 0 | 0 | 0 | 0 | 0 | 0 | 0 | 0 | 0 | 0 | 7.0224 | 0.89921 | 7.0224 | 0 | 2.0319
Diesel | 1 | 5 | 7.0224 | 7.0224 | 7.0224 | 0 | 6.5046 | 6.0354 | 2.2203 | 0 | 0 | 0 | 0 | 0 | 0 | 0 | 0 | 0 | 0 | 1.4139 | 7.0224 | 7.0224 | 7.0224 | 2.4266 | 7.0224 | 7.0224
Diesel | 1 | 6 | 7.0224 | 7.0224 | 7.0224 | 7.0224 | 7.0224 | 7.0224 | 4.305 | 0.1218 | 0 | 0.75552 | 0 | 0.010136 | 0 | 0 | 0 | 0.29007 | 5.9345 | 7.0224 | 7.0224 | 7.0224 | 7.0224 | 7.0224 | 7.0224 | 7.0224
Diesel | 1 | 7 | 7.0224 | 7.0224 | 7.0224 | 7.0224 | 7.0224 | 7.0224 | 4.4939 | 0 | 0 | 0 | 0 | 0 | 0 | 0 | 0 | 0 | 4.3675 | 7.0224 | 7.0224 | 7.0224 | 7.0224 | 7.0224 | 7.0224 | 7.0224
Diesel | 1 | 8 | 7.0224 | 7.0224 | 7.0224 | 7.0224 | 7.0224 | 7.0224 | 4.4242 | 0 | 0 | 0 | 0 | 0 | 0 | 0 | 0 | 0 | 0 | 7.0224 | 7.0224 | 7.0224 | 3.9399 | 7.0224 | 4.9114 | 7.0224
Diesel | 1 | 9 | 6.1931 | 0 | 5.4192 | 5.2577 | 5.2485 | 5.9304 | 4.6859 | 0 | 0 | 0 | 0 | 0 | 0 | 0 | 0 | 0 | 0 | 7.0224 | 2.2983 | 7.0224 | 2.2835 | 7.0224 | 0.50824 | 7.0224
Diesel | 1 | 10 | 3.2951 | 0 | 2.4191 | 0 | 0 | 0 | 3.7358 | 1.0802 | 0 | 0 | 0 | 0 | 0 | 0 | 0 | 0 | 0 | 7.0224 | 1.2754 | 7.0224 | 3.3023 | 6.9427 | 0 | 4.7249
Diesel | 1 | 11 | 5.9304 | 5.2822 | 5.0018 | 0 | 4.8541 | 5.6856 | 6.687 | 3.772 | 0 | 0 | 0 | 0 | 0 | 0 | 0 | 3.5125 | 7.0224 | 7.0224 | 5.2974 | 7.0224 | 7.0224 | 7.0224 | 0.7869 | 7.0224
Diesel | 2 | 0 | 3.9865 | 0 | 2.8643 | 0 | 0 | 1.6907 | 4.1912 | 1.4441 | 0 | 0 | 0 | 0 | 0 | 0 | 0 | 0 | 0 | 0 | 7.5463 | 1.8597 | 7.5463 | 7.5463 | 7.2844 | 0
Diesel | 2 | 1 | 5.2087 | 0 | 4.088 | 3.5813 | 3.6585 | 0 | 3.2576 | 1.5109 | 0 | 0 | 0 | 0 | 0 | 0 | 0 | 0 | 0 | 7.5463 | 2.0358 | 7.5463 | 7.5463 | 7.5463 | 0.4762 | 7.2984
Diesel | 2 | 2 | 0 | 2.9934 | 0 | 0 | 0 | 2.9489 | 1.7547 | 0 | 0 | 0 | 0 | 0 | 0 | 0 | 0 | 0 | 0 | 0 | 0 | 7.5463 | 0.0037089 | 3.5408 | 6.207 | 0
Diesel | 2 | 3 | 0 | 1.866 | 0 | 0 | 0 | 1.9451 | 0 | 0 | 0 | 0 | 0 | 0 | 0 | 0 | 0 | 0 | 0 | 0 | 0 | 0.62697 | 7.5463 | 0 | 5.1081 | 0
Diesel | 2 | 4 | 5.1393 | 4.4636 | 3.5327 | 0 | 0 | 3.2976 | 0.0693 | 0 | 0 | 0 | 0 | 0 | 0 | 0 | 0 | 0 | 0 | 0 | 0.14307 | 7.5463 | 1.3866 | 7.5463 | 0 | 2.7527
Diesel | 2 | 5 | 7.5463 | 7.5463 | 7.5463 | 7.1841 | 6.8413 | 6.3625 | 2.4183 | 0 | 0 | 0 | 0 | 0 | 0 | 0 | 0 | 0 | 0 | 0.84656 | 7.5463 | 7.5463 | 7.5463 | 2.9612 | 7.5463 | 1.6587
Diesel | 2 | 6 | 7.5463 | 7.5463 | 7.5463 | 7.5463 | 7.5463 | 7.5463 | 4.5946 | 0.28356 | 0 | 0.66693 | 0 | 0 | 0 | 0 | 0 | 0.48177 | 6.1226 | 7.5463 | 7.5463 | 7.5463 | 7.5463 | 7.5463 | 7.5463 | 7.5463
Diesel | 2 | 7 | 7.5463 | 7.5463 | 7.5463 | 7.5463 | 7.5463 | 7.5463 | 4.791 | 0.15825 | 0 | 0 | 0 | 0 | 0 | 0 | 0 | 0 | 4.6936 | 7.5463 | 7.5463 | 7.5463 | 7.5463 | 7.5463 | 7.5463 | 7.5463
Diesel | 2 | 8 | 7.5463 | 7.5463 | 7.5463 | 7.5463 | 7.5463 | 7.5463 | 4.7123 | 0 | 0 | 0 | 0 | 0 | 0 | 0 | 0 | 0 | 1.7861 | 7.5463 | 7.5463 | 7.5463 | 4.55 | 7.5463 | 3.445 | 7.5463
Diesel | 2 | 9 | 6.5203 | 0 | 5.7046 | 5.5331 | 5.5222 | 1.8984 | 4.9621 | 0.004834 | 0 | 0 | 0 | 0 | 0 | 0 | 0 | 0 | 0 | 7.5463 | 2.8315 | 7.5463 | 7.5463 | 7.5463 | 0.95161 | 7.5463
Diesel | 2 | 10 | 3.5204 | 0 | 2.5988 | 0 | 0 | 3.312 | 3.9821 | 0 | 0 | 0 | 0 | 0 | 0 | 0 | 0 | 0 | 0 | 7.5463 | 1.7665 | 7.5463 | 3.1065 | 7.3362 | 0 | 5.02
Diesel | 2 | 11 | 6.2514 | 5.5691 | 5.2711 | 0 | 5.113 | 5.9854 | 7.0356 | 4.0371 | 0 | 0 | 0 | 0 | 0 | 0 | 0 | 3.7903 | 7.5463 | 7.5463 | 5.7613 | 7.5463 | 7.5463 | 7.5463 | 1.2507 | 7.5463
Diesel | 3 | 0 | 4.3235 | 0 | 3.1388 | 0 | 2.8013 | 3.6482 | 4.5332 | 1.6858 | 0 | 0 | 0 | 0 | 0 | 0 | 0 | 0 | 0 | 0 | 8.0093 | 8.0093 | 8.0093 | 0.67281 | 7.7764 | 0
Diesel | 3 | 1 | 5.5677 | 0 | 4.3919 | 3.8607 | 3.94 | 0 | 5.1504 | 1.7385 | 0 | 0 | 0 | 0 | 0 | 0 | 0 | 0 | 0 | 8.0093 | 2.6222 | 8.0093 | 8.0093 | 8.0093 | 0.99274 | 7.758
Diesel | 3 | 2 | 3.6481 | 0 | 3.0447 | 2.6313 | 0 | 0 | 1.9775 | 0 | 0 | 0 | 0 | 0 | 0 | 0 | 0 | 0 | 0 | 0 | 0.18583 | 8.0093 | 0.51634 | 3.5262 | 6.6396 | 0
Diesel | 3 | 3 | 2.1289 | 2.0907 | 0 | 0 | 0 | 2.1611 | 0 | 0 | 0 | 0 | 0 | 0 | 0 | 0 | 0 | 0 | 0 | 0 | 0.25244 | 8.0093 | 0.57349 | 0 | 6.3455 | 0
Diesel | 3 | 4 | 5.4693 | 4.7606 | 3.7914 | 0 | 0 | 3.5396 | 0.18635 | 0 | 0 | 0 | 0 | 0 | 0 | 0 | 0 | 0 | 0 | 0 | 0.63416 | 8.0093 | 1.9209 | 8.0093 | 0.33084 | 4.4083
Diesel | 3 | 5 | 8.0093 | 8.0093 | 8.0093 | 7.5608 | 7.2005 | 6.7064 | 2.6092 | 0 | 0 | 0 | 0 | 0 | 0 | 0 | 0 | 0 | 0 | 1.9659 | 8.0093 | 8.0093 | 8.0093 | 3.5296 | 8.0093 | 2.1612
Diesel | 3 | 6 | 8.0093 | 8.0093 | 8.0093 | 8.0093 | 8.0093 | 8.0093 | 4.8777 | 0.40636 | 0 | 0.49052 | 0 | 0 | 0 | 0 | 0 | 0.63227 | 7.19 | 8.0093 | 8.0093 | 8.0093 | 8.0093 | 8.0093 | 8.0093 | 8.0093
Diesel | 3 | 7 | 8.0093 | 8.0093 | 8.0093 | 8.0093 | 8.0093 | 8.0093 | 5.0829 | 0.27816 | 0 | 0 | 0 | 0 | 0 | 0 | 0 | 0.11934 | 5.0168 | 8.0093 | 8.0093 | 8.0093 | 8.0093 | 8.0093 | 8.0093 | 8.0093
Diesel | 3 | 8 | 8.0093 | 8.0093 | 8.0093 | 8.0093 | 8.0032 | 8.0093 | 4.9997 | 0 | 0 | 0 | 0 | 0 | 0 | 0 | 0 | 0 | 2.5624 | 8.0093 | 8.0093 | 8.0093 | 5.1975 | 8.0093 | 4.0336 | 8.0093
Diesel | 3 | 9 | 6.8732 | 0 | 6.0121 | 5.829 | 5.8154 | 3.1999 | 5.2518 | 0.10722 | 0 | 0 | 0 | 0 | 0 | 0 | 0 | 0 | 0 | 8.0093 | 3.401 | 8.0093 | 8.0093 | 8.0093 | 1.4266 | 8.0093
Diesel | 3 | 10 | 3.789 | 0 | 2.8184 | 0 | 0 | 3.5623 | 4.2686 | 1.4351 | 0 | 0 | 0 | 0 | 0 | 0 | 0 | 0 | 0 | 8.0093 | 2.2968 | 8.0093 | 3.7903 | 7.774 | 0 | 5.3611
Diesel | 3 | 11 | 6.6013 | 5.8825 | 5.5641 | 0 | 5.3935 | 6.3085 | 7.4091 | 4.301 | 0 | 0 | 0 | 0 | 0 | 0 | 0 | 4.064 | 8.0093 | 8.0093 | 6.433 | 8.0093 | 8.0093 | 8.0093 | 1.7507 | 8.0093
Diesel | 4 | 0 | 4.7904 | 0 | 3.5348 | 3.171 | 3.1725 | 0 | 5.0032 | 2.1941 | 0 | 0 | 0 | 0 | 0 | 0 | 0 | 0 | 0 | 8.5744 | 2.519 | 8.6963 | 5.3424 | 8.6963 | 0.39666 | 7.1545
Diesel | 4 | 1 | 6.0257 | 1.9375 | 4.7928 | 4.2365 | 4.3165 | 0 | 5.747 | 2.2483 | 0 | 0 | 0 | 0 | 0 | 0 | 0 | 1.8027 | 0 | 8.6963 | 3.3072 | 8.6963 | 8.6963 | 8.6963 | 1.6112 | 8.3183
Diesel | 4 | 2 | 4.0498 | 0 | 3.3896 | 2.9558 | 0 | 0 | 2.3765 | 0 | 0 | 0 | 0 | 0 | 0 | 0 | 0 | 0 | 0 | 0 | 0.80804 | 8.6963 | 1.2755 | 7.8475 | 0 | 5.8724
Diesel | 4 | 3 | 3.2687 | 2.4344 | 0 | 0 | 0 | 2.4944 | 0 | 0 | 0 | 0 | 0 | 0 | 0 | 0 | 0 | 0 | 0 | 0 | 0.79128 | 8.6963 | 1.1564 | 1.9619 | 6.853 | 0
Diesel | 4 | 4 | 5.8757 | 5.133 | 4.1303 | 0 | 0 | 3.8825 | 0.53761 | 0 | 0 | 0 | 0 | 0 | 0 | 0 | 0 | 0 | 0 | 0 | 1.2199 | 8.6963 | 2.5352 | 8.6963 | 0.8667 | 6.3243
Diesel | 4 | 5 | 8.6963 | 8.6963 | 8.4463 | 7.9708 | 7.5925 | 7.1165 | 3.003 | 0 | 0 | 0 | 0 | 0 | 0 | 0 | 0 | 0 | 0 | 2.4948 | 8.6963 | 8.6963 | 8.6963 | 4.1429 | 8.6963 | 2.7048
Diesel | 4 | 6 | 8.6963 | 8.6963 | 8.6963 | 8.6963 | 8.6963 | 8.6963 | 5.349 | 0.90358 | 0.67524 | 0.95373 | 0 | 0 | 0 | 0 | 0 | 1.2058 | 8.6963 | 8.6963 | 8.6963 | 8.6963 | 8.6963 | 8.6963 | 8.6963 | 8.6963
Diesel | 4 | 7 | 8.6963 | 8.6963 | 8.6963 | 8.6963 | 8.6963 | 8.6963 | 5.5582 | 0.77638 | 0 | 0.4586 | 0 | 0 | 0 | 0 | 0 | 0.696 | 7.2007 | 8.6963 | 8.6963 | 8.6963 | 8.6963 | 8.6963 | 8.6963 | 8.6963
Diesel | 4 | 8 | 8.6963 | 8.6963 | 8.6963 | 8.5501 | 8.4277 | 8.6963 | 5.4528 | 0.048208 | 0 | 0 | 0 | 0 | 0 | 0 | 0 | 0 | 1.9791 | 8.6963 | 8.6963 | 8.6963 | 5.8937 | 8.6963 | 4.6649 | 8.6963
Diesel | 4 | 9 | 7.2658 | 0 | 6.3532 | 6.1553 | 6.1374 | 4.2854 | 5.6386 | 0.51002 | 0 | 0 | 0 | 0 | 0 | 0 | 0 | 0 | 0 | 8.6963 | 4.0219 | 8.6963 | 8.6963 | 8.6963 | 1.9479 | 8.6963
Diesel | 4 | 10 | 4.147 | 0 | 3.1228 | 0.25671 | 2.8701 | 0 | 4.6493 | 1.8494 | 0 | 0 | 0 | 0 | 0 | 0 | 0 | 0 | 0.047837 | 8.6963 | 2.8879 | 8.6963 | 8.6963 | 8.2919 | 0 | 5.7933
Diesel | 4 | 11 | 6.9994 | 6.2401 | 5.8958 | 5.6758 | 5.7084 | 6.6671 | 7.8193 | 0 | 0 | 0 | 0 | 0 | 0 | 0 | 0 | 4.5758 | 8.6963 | 8.6963 | 4.4788 | 8.6963 | 8.6963 | 8.6963 | 6.495 | 8.6963
Diesel | 5 | 0 | 5.2806 | 4.6463 | 3.9506 | 3.5624 | 3.5624 | 0 | 5.4973 | 0 | 0 | 0 | 0 | 0 | 0 | 0 | 0 | 0 | 0 | 9.2019 | 9.3233 | 9.3233 | 3.3639 | 9.3233 | 1.2351 | 7.7573
Diesel | 5 | 1 | 6.5065 | 0 | 5.2137 | 4.631 | 4.7118 | 1.3841 | 6.2606 | 2.8215 | 0 | 0 | 0 | 0 | 0 | 0 | 0 | 2.4389 | 0 | 9.3233 | 9.3233 | 9.3233 | 9.3233 | 9.3233 | 2.4464 | 8.9065
Diesel | 5 | 2 | 4.4717 | 0 | 0 | 3.2965 | 0 | 3.9609 | 2.8094 | 0 | 0 | 0 | 0 | 0 | 0 | 0 | 0 | 0 | 0 | 0 | 1.6472 | 9.3233 | 4.4058 | 8.4502 | 0 | 6.3945
Diesel | 5 | 3 | 3.6618 | 0 | 0 | 2.0381 | 0 | 2.8468 | 0.19547 | 0 | 0 | 0 | 0 | 0 | 0 | 0 | 0 | 0 | 0 | 0 | 1.5429 | 9.3233 | 1.9543 | 5.3481 | 7.3859 | 0
Diesel | 5 | 4 | 6.3025 | 5.524 | 4.4861 | 0 | 0.39191 | 4.2492 | 0.94143 | 0 | 0 | 0 | 0 | 0 | 0 | 0 | 0 | 0 | 0 | 0 | 2.0211 | 9.3233 | 3.3661 | 9.3233 | 1.6152 | 7.6246
Diesel | 5 | 5 | 9.3233 | 1.7742 | 8.9023 | 8.4012 | 8.0042 | 7.5544 | 3.4518 | 0 | 0 | 0 | 0 | 0 | 0 | 0 | 0 | 0 | 0 | 9.3094 | 4.9038 | 9.3233 | 9.3233 | 9.3233 | 5.0728 | 9.3233
Diesel | 5 | 6 | 9.3233 | 9.3233 | 9.3233 | 9.3233 | 9.3233 | 9.3233 | 5.8776 | 1.4979 | 0 | 1.3817 | 0 | 0 | 0 | 0 | 0 | 6.8903 | 9.3233 | 9.3233 | 9.3233 | 9.3233 | 9.3233 | 9.3233 | 9.3233 | 9.3233
Diesel | 5 | 7 | 9.3233 | 9.3233 | 9.3233 | 9.3233 | 9.3233 | 9.3233 | 6.0899 | 1.3721 | 0 | 0.88911 | 0 | 0 | 0 | 0 | 0 | 3.7121 | 9.3233 | 9.3233 | 9.3233 | 9.3233 | 9.3233 | 9.3233 | 9.3233 | 9.3233
Diesel | 5 | 8 | 9.3233 | 9.3233 | 9.3233 | 9.0029 | 8.8734 | 9.3233 | 5.9567 | 0.61172 | 0 | 0 | 0 | 0 | 0 | 0 | 0 | 0 | 2.4995 | 9.3233 | 9.3233 | 9.3233 | 6.8105 | 9.3233 | 5.5136 | 9.3233
Diesel | 5 | 9 | 7.6781 | 0 | 6.7113 | 6.498 | 6.4755 | 5.7505 | 6.0574 | 0.98771 | 0 | 0 | 0 | 0 | 0 | 0 | 0 | 0 | 0 | 9.3233 | 9.3233 | 9.3233 | 4.7234 | 9.3233 | 2.681 | 9.3233
Diesel | 5 | 10 | 4.5229 | 3.8583 | 3.4424 | 0 | 3.1742 | 0 | 5.0511 | 2.3156 | 0 | 0 | 0 | 0 | 0 | 0 | 0 | 0 | 1.993 | 9.3233 | 9.3233 | 9.3233 | 2.8442 | 8.8358 | 0 | 6.247
Diesel | 5 | 11 | 7.4174 | 6.6156 | 6.2441 | 6.0068 | 6.0391 | 7.0438 | 8.25 | 3.8863 | 0 | 0 | 0 | 0 | 0 | 0 | 0 | 5.1533 | 9.3233 | 9.3233 | 9.3233 | 9.3233 | 9.3233 | 9.3233 | 3.0757 | 9.3233
Diesel | 6 | 0 | 5.7954 | 5.1268 | 4.3871 | 0 | 3.9717 | 0 | 6.0162 | 3.3493 | 0 | 0 | 0 | 0 | 0 | 0 | 0 | 2.9611 | 3.3417 | 9.8607 | 9.9817 | 9.9817 | 4.0342 | 9.9817 | 1.9203 | 8.3903
Diesel | 6 | 1 | 7.0114 | 6.4424 | 5.6556 | 5.0453 | 5.1269 | 6.2618 | 6.8 | 0 | 0 | 0 | 0 | 0 | 0 | 0 | 0 | 3.107 | 2.4065 | 9.9817 | 9.9817 | 9.9817 | 4.6935 | 9.9817 | 3.1282 | 9.5242
Diesel | 6 | 2 | 4.9147 | 0 | 4.1321 | 0 | 3.1126 | 4.3652 | 3.2639 | 0 | 0 | 0 | 0 | 0 | 0 | 0 | 0 | 0 | 0 | 0 | 9.9817 | 3.2145 | 9.9817 | 1.2675 | 8.3879 | 0
Diesel | 6 | 3 | 4.0744 | 0 | 0 | 2.3732 | 0 | 2.8924 | 0.60762 | 0 | 0 | 0 | 0 | 0 | 0 | 0 | 0 | 0 | 0 | 0.068454 | 2.137 | 9.9817 | 2.5969 | 8.7985 | 7.9455 | 0
Diesel | 6 | 4 | 6.7506 | 3.4313 | 4.8598 | 0 | 4.6644 | 4.6343 | 1.3654 | 0 | 0 | 0 | 0 | 0 | 0 | 0 | 0 | 0 | 0 | 0 | 9.9817 | 3.9483 | 9.9817 | 2.8801 | 9.9817 | 0.32391
Diesel | 6 | 5 | 9.9817 | 2.2883 | 9.381 | 8.8532 | 8.4365 | 8.0141 | 3.923 | 0 | 0 | 0 | 0 | 0 | 0 | 0 | 0 | 0 | 0 | 9.9495 | 6.2417 | 9.9817 | 9.9817 | 9.9817 | 5.7532 | 9.9817
Diesel | 6 | 6 | 9.9817 | 9.9817 | 9.9817 | 9.9817 | 9.9817 | 9.9817 | 6.4327 | 2.122 | 5.2647 | 0 | 0 | 0 | 2.0877 | 0 | 0 | 6.6287 | 9.9817 | 9.9817 | 9.9817 | 9.9817 | 9.9817 | 9.9817 | 9.9817 | 9.9817
Diesel | 6 | 7 | 9.9817 | 9.9817 | 9.9817 | 9.9817 | 9.9817 | 9.9817 | 6.6482 | 1.9976 | 0 | 1.5363 | 0 | 0 | 0 | 0 | 0 | 8.8792 | 9.9817 | 9.9817 | 9.9817 | 9.9817 | 9.9817 | 9.9817 | 9.9817 | 9.9817
Diesel | 6 | 8 | 9.9817 | 9.9817 | 9.9384 | 9.4783 | 9.3413 | 9.9817 | 6.4858 | 0 | 0 | 0 | 0 | 0 | 0 | 0 | 0 | 1.1902 | 4.7717 | 9.9817 | 9.9817 | 9.9817 | 7.5781 | 9.9817 | 6.2096 | 9.9817
Diesel | 6 | 9 | 8.1109 | 0 | 7.0873 | 6.8578 | 6.8305 | 7.7178 | 6.4972 | 0 | 0 | 0 | 0 | 0 | 0 | 0 | 0 | 0 | 0 | 9.9817 | 9.9817 | 9.9817 | 8.384 | 9.9817 | 3.2557 | 9.8949
Diesel | 6 | 10 | 4.9176 | 4.2182 | 3.778 | 0 | 3.4935 | 0 | 5.4731 | 0 | 0 | 0 | 0 | 0 | 0 | 0 | 0 | 0 | 9.1303 | 3.9039 | 9.9817 | 9.9817 | 9.9817 | 1.5914 | 8.276 | 6.7235
Diesel | 6 | 11 | 7.8563 | 7.01 | 6.6099 | 6.3542 | 6.3863 | 7.4392 | 8.7023 | 5.7722 | 0 | 0 | 0 | 0 | 0 | 0 | 0.15566 | 5.7597 | 9.9817 | 9.9817 | 9.9817 | 9.9817 | 9.9817 | 5.9691 | 9.9817 | 9.9817
Diesel | 7 | 0 | 6.3359 | 5.6314 | 4.8456 | 0 | 4.4015 | 5.4622 | 6.561 | 3.9705 | 0 | 0 | 0 | 0 | 0 | 0 | 0 | 3.663 | 1.6346 | 10.5525 | 10.673 | 10.673 | 5.2939 | 10.673 | 4.2998 | 9.055
Diesel | 7 | 1 | 7.5415 | 6.9449 | 6.1196 | 5.4803 | 5.5627 | 6.7542 | 7.3663 | 0 | 0 | 0 | 0 | 0 | 0 | 0 | 0 | 3.8084 | 1.6366 | 10.673 | 10.673 | 10.673 | 5.9481 | 10.673 | 10.172 | 10.1728
Diesel | 7 | 2 | 5.3798 | 0 | 4.5314 | 0 | 3.8904 | 4.7896 | 3.7412 | 0.30219 | 0 | 0 | 0 | 0 | 0 | 0 | 0 | 0 | 0 | 0.92832 | 10.673 | 4.4438 | 10.673 | 2.6253 | 9.03 | 0.17166
Diesel | 7 | 3 | 4.5077 | 0 | 1.2859 | 2.7251 | 2.7788 | 0 | 1.0404 | 0 | 0 | 0 | 0 | 0 | 0 | 0 | 0 | 0 | 0 | 1.0953 | 3.2295 | 10.673 | 3.7404 | 9.4046 | 8.533 | 0
Diesel | 7 | 4 | 7.2211 | 0 | 5.2522 | 4.9244 | 5.0313 | 3.5458 | 1.8106 | 0 | 0 | 0 | 0 | 0 | 0 | 0 | 0 | 0 | 0 | 0.57423 | 10.673 | 5.1412 | 10.673 | 3.9976 | 10.6417 | 1.3332
Diesel | 7 | 5 | 10.673 | 3.2969 | 9.8837 | 9.3278 | 8.8904 | 7.5027 | 4.4177 | 0 | 0 | 0 | 0 | 0 | 0 | 0 | 0 | 0 | 0 | 10.6215 | 10.673 | 10.673 | 10.673 | 10.673 | 6.9363 | 10.673
Diesel | 7 | 6 | 10.673 | 10.673 | 10.673 | 10.673 | 10.673 | 10.673 | 7.0156 | 2.7772 | 5.4585 | 0 | 0 | 1.9656 | 0 | 0 | 1.8783 | 10.673 | 10.673 | 10.673 | 10.673 | 10.673 | 10.673 | 10.673 | 10.673 | 10.673
Diesel | 7 | 7 | 10.673 | 10.673 | 10.673 | 10.673 | 10.673 | 10.673 | 7.2344 | 2.6544 | 5.043 | 0 | 0.17836 | 1.0993 | 0 | 0 | 0 | 10.2047 | 10.673 | 10.673 | 10.673 | 10.673 | 10.673 | 10.673 | 10.673 | 10.673
Diesel | 7 | 8 | 10.673 | 10.673 | 10.4611 | 9.9775 | 9.8327 | 10.673 | 7.0413 | 0 | 0 | 0 | 0 | 0 | 0 | 0 | 0 | 1.9148 | 7.4793 | 10.673 | 8.0587 | 10.673 | 10.673 | 10.673 | 9.8192 | 10.673
Diesel | 7 | 9 | 8.5654 | 7.9481 | 7.4821 | 7.2356 | 7.2032 | 8.1389 | 6.9589 | 0 | 0 | 0 | 0 | 0 | 0 | 0 | 0 | 0 | 7.6637 | 5.1657 | 10.673 | 10.673 | 10.673 | 4.9978 | 10.673 | 3.0919
Diesel | 7 | 10 | 5.332 | 4.5961 | 4.1303 | 0 | 3.8288 | 0 | 5.9161 | 3.3191 | 0 | 0 | 0 | 0 | 0 | 0 | 0 | 3.9877 | 7.3573 | 10.673 | 10.673 | 10.673 | 4.6253 | 10.0064 | 1.4929 | 7.2237
Diesel | 7 | 11 | 8.3172 | 7.424 | 6.9939 | 6.7191 | 6.7508 | 7.8544 | 9.1771 | 6.3232 | 0.14863 | 0 | 0 | 0 | 0 | 0 | 0.79526 | 6.3964 | 10.673 | 10.673 | 10.673 | 10.673 | 9.8772 | 10.673 | 10.673 | 10.673
Diesel | 8 | 0 | 6.9034 | 6.1612 | 5.3269 | 4.8578 | 4.8528 | 5.9738 | 7.133 | 0 | 0 | 0 | 0 | 0 | 0 | 0 | 0 | 4.4001 | 2.5075 | 11.2783 | 11.2783 | 11.2783 | 6.2976 | 11.2783 | 10.2751 | 9.7529
Diesel | 8 | 1 | 8.0982 | 7.4725 | 6.6069 | 5.937 | 6.0203 | 7.2713 | 7.9609 | 0 | 0 | 0 | 0 | 0 | 0 | 0 | 0 | 4.545 | 9.6823 | 11.2783 | 7.2352 | 11.2783 | 11.2783 | 11.2783 | 9.2761 | 10.8538
Diesel | 8 | 2 | 5.8681 | 0 | 4.9507 | 4.4242 | 4.2831 | 0 | 4.2424 | 0.88447 | 0 | 0 | 0 | 0 | 0 | 0 | 0 | 0 | 0 | 1.7506 | 11.2783 | 5.4154 | 11.2783 | 6.0081 | 9.7041 | 0.94914
Diesel | 8 | 3 | 4.9627 | 3.99 | 3.3685 | 0 | 0 | 4.013 | 1.4948 | 0 | 0 | 0 | 0 | 0 | 0 | 0 | 0 | 0 | 0 | 1.8543 | 11.2311 | 5.2589 | 4.622 | 10.041 | 1.9762 | 4.116
Diesel | 8 | 4 | 7.7152 | 0 | 5.6641 | 5.3172 | 5.4166 | 4.624 | 2.2781 | 0 | 0 | 0 | 0 | 0 | 0 | 0 | 0 | 0 | 0 | 1.386 | 11.2783 | 6.0747 | 11.2783 | 4.8519 | 11.2783 | 2.0738
Diesel | 8 | 5 | 11.2783 | 11.2104 | 10.4115 | 9.8261 | 9.367 | 9.0037 | 4.9372 | 0 | 0 | 0 | 0 | 0 | 0 | 0 | 0 | 0 | 5.8382 | 8.095 | 11.2783 | 11.2783 | 11.2783 | 7.7464 | 11.2783 | 5.9926
Diesel | 8 | 6 | 11.2783 | 11.2783 | 11.2783 | 11.2783 | 11.2783 | 11.2783 | 7.6275 | 3.4653 | 5.9811 | 0 | 3.5749 | 2.6423 | 0 | 0 | 7.169 | 8.7756 | 11.2783 | 11.2783 | 11.2783 | 11.2783 | 11.2783 | 11.2783 | 11.2783 | 11.2783
Diesel | 8 | 7 | 11.2783 | 11.2783 | 11.2783 | 11.2783 | 11.2783 | 11.2783 | 7.8499 | 3.344 | 5.5664 | 0 | 3.0648 | 1.7721 | 0 | 0 | 1.8326 | 10.8255 | 11.2783 | 11.2783 | 11.2783 | 11.2783 | 11.2783 | 11.2783 | 11.2783 | 11.2783
Diesel | 8 | 8 | 11.2783 | 11.2783 | 11.0099 | 10.5017 | 10.3487 | 11.2783 | 7.6246 | 2.477 | 0 | 0 | 0 | 0 | 0 | 0 | 0 | 2.6756 | 8.2205 | 11.2783 | 11.2783 | 11.2783 | 11.2783 | 11.2783 | 11.2783 | 11.2783
Diesel | 8 | 9 | 9.0426 | 8.3913 | 7.8967 | 7.4204 | 7.5946 | 8.5811 | 7.4437 | 0 | 0 | 0 | 0 | 0 | 0 | 0 | 0 | 3.0362 | 1.1221 | 11.2783 | 11.2783 | 11.2783 | 7.4848 | 11.2783 | 5.1345 | 11.0094
Diesel | 8 | 10 | 5.7672 | 4.9928 | 4.5003 | 0 | 4.1808 | 5.3984 | 6.3813 | 3.8587 | 0 | 0 | 0 | 0 | 0 | 0 | 0 | 4.6229 | 3.1486 | 11.2783 | 11.2783 | 11.2783 | 5.5042 | 10.636 | 6.3657 | 7.749
Diesel | 8 | 11 | 8.8011 | 7.8587 | 7.3972 | 7.1022 | 7.1336 | 8.2904 | 11.2783 | 6.9018 | 0.73921 | 0 | 0 | 0 | 0 | 0 | 1.4668 | 8.9914 | 11.2783 | 11.2783 | 11.2783 | 11.2783 | 11.2783 | 11.2783 | 11.2783 | 11.2783
Diesel | 9 | 0 | 0 | 0 | 0 | 0 | 0 | 0 | 0 | 0 | 0 | 0 | 0 | 0 | 0 | 0 | 0 | 0 | 0 | 0 | 0 | 0 | 0 | 0 | 0 | 0
Diesel | 9 | 1 | 0 | 0 | 0 | 0 | 0 | 0 | 0 | 0 | 0 | 0 | 0 | 0 | 0 | 0 | 0 | 0 | 0 | 0 | 0 | 0 | 0 | 0 | 0 | 0
Diesel | 9 | 2 | 0 | 0 | 0 | 0 | 0 | 0 | 0 | 0 | 0 | 0 | 0 | 0 | 0 | 0 | 0 | 0 | 0 | 0 | 0 | 0 | 0 | 0 | 0 | 0
Diesel | 9 | 3 | 0 | 0 | 0 | 0 | 0 | 0 | 0 | 0 | 0 | 0 | 0 | 0 | 0 | 0 | 0 | 0 | 0 | 0 | 0 | 0 | 0 | 0 | 0 | 0
Diesel | 9 | 4 | 0 | 0 | 0 | 0 | 0 | 0 | 0 | 0 | 0 | 0 | 0 | 0 | 0 | 0 | 0 | 0 | 0 | 0 | 0 | 0 | 0 | 0 | 0 | 0
Diesel | 9 | 5 | 0 | 0 | 0 | 0 | 0 | 0 | 0 | 0 | 0 | 0 | 0 | 0 | 0 | 0 | 0 | 0 | 0 | 0 | 0 | 0 | 0 | 0 | 0 | 0
Diesel | 9 | 6 | 0 | 0 | 0 | 0 | 0 | 0 | 0 | 0 | 0 | 0 | 0 | 0 | 0 | 0 | 0 | 0 | 0 | 0 | 0 | 0 | 0 | 0 | 0 | 0
Diesel | 9 | 7 | 0 | 0 | 0 | 0 | 0 | 0 | 0 | 0 | 0 | 0 | 0 | 0 | 0 | 0 | 0 | 0 | 0 | 0 | 0 | 0 | 0 | 0 | 0 | 0
Diesel | 9 | 8 | 0 | 0 | 0 | 0 | 0 | 0 | 0 | 0 | 0 | 0 | 0 | 0 | 0 | 0 | 0 | 0 | 0 | 0 | 0 | 0 | 0 | 0 | 0 | 0
Diesel | 9 | 9 | 0 | 0 | 0 | 0 | 0 | 0 | 0 | 0 | 0 | 0 | 0 | 0 | 0 | 0 | 0 | 0 | 0 | 0 | 0 | 0 | 0 | 0 | 0 | 0
Diesel | 9 | 10 | 0 | 0 | 0 | 0 | 0 | 0 | 0 | 0 | 0 | 0 | 0 | 0 | 0 | 0 | 0 | 0 | 0 | 0 | 0 | 0 | 0 | 0 | 0 | 0
Diesel | 9 | 11 | 0 | 0 | 0 | 0 | 0 | 0 | 0 | 0 | 0 | 0 | 0 | 0 | 0 | 0 | 0 | 0 | 0 | 0 | 0 | 0 | 0 | 0 | 0 | 0
Diesel | 10 | 0 | 0 | 0 | 0 | 0 | 0 | 0 | 0 | 0 | 0 | 0 | 0 | 0 | 0 | 0 | 0 | 0 | 0 | 0 | 0 | 0 | 0 | 0 | 0 | 0
Diesel | 10 | 1 | 0 | 0 | 0 | 0 | 0 | 0 | 0 | 0 | 0 | 0 | 0 | 0 | 0 | 0 | 0 | 0 | 0 | 0 | 0 | 0 | 0 | 0 | 0 | 0
Diesel | 10 | 2 | 0 | 0 | 0 | 0 | 0 | 0 | 0 | 0 | 0 | 0 | 0 | 0 | 0 | 0 | 0 | 0 | 0 | 0 | 0 | 0 | 0 | 0 | 0 | 0
Diesel | 10 | 3 | 0 | 0 | 0 | 0 | 0 | 0 | 0 | 0 | 0 | 0 | 0 | 0 | 0 | 0 | 0 | 0 | 0 | 0 | 0 | 0 | 0 | 0 | 0 | 0
Diesel | 10 | 4 | 0 | 0 | 0 | 0 | 0 | 0 | 0 | 0 | 0 | 0 | 0 | 0 | 0 | 0 | 0 | 0 | 0 | 0 | 0 | 0 | 0 | 0 | 0 | 0
Diesel | 10 | 5 | 0 | 0 | 0 | 0 | 0 | 0 | 0 | 0 | 0 | 0 | 0 | 0 | 0 | 0 | 0 | 0 | 0 | 0 | 0 | 0 | 0 | 0 | 0 | 0
Diesel | 10 | 6 | 0 | 0 | 0 | 0 | 0 | 0 | 0 | 0 | 0 | 0 | 0 | 0 | 0 | 0 | 0 | 0 | 0 | 0 | 0 | 0 | 0 | 0 | 0 | 0
Diesel | 10 | 7 | 0 | 0 | 0 | 0 | 0 | 0 | 0 | 0 | 0 | 0 | 0 | 0 | 0 | 0 | 0 | 0 | 0 | 0 | 0 | 0 | 0 | 0 | 0 | 0
Diesel | 10 | 8 | 0 | 0 | 0 | 0 | 0 | 0 | 0 | 0 | 0 | 0 | 0 | 0 | 0 | 0 | 0 | 0 | 0 | 0 | 0 | 0 | 0 | 0 | 0 | 0
Diesel | 10 | 9 | 0 | 0 | 0 | 0 | 0 | 0 | 0 | 0 | 0 | 0 | 0 | 0 | 0 | 0 | 0 | 0 | 0 | 0 | 0 | 0 | 0 | 0 | 0 | 0
Diesel | 10 | 10 | 0 | 0 | 0 | 0 | 0 | 0 | 0 | 0 | 0 | 0 | 0 | 0 | 0 | 0 | 0 | 0 | 0 | 0 | 0 | 0 | 0 | 0 | 0 | 0
Diesel | 10 | 11 | 0 | 0 | 0 | 0 | 0 | 0 | 0 | 0 | 0 | 0 | 0 | 0 | 0 | 0 | 0 | 0 | 0 | 0 | 0 | 0 | 0 | 0 | 0 | 0
Diesel | 11 | 0 | 0 | 0 | 0 | 0 | 0 | 0 | 0 | 0 | 0 | 0 | 0 | 0 | 0 | 0 | 0 | 0 | 0 | 0 | 0 | 0 | 0 | 0 | 0 | 0
Diesel | 11 | 1 | 0 | 0 | 0 | 0 | 0 | 0 | 0 | 0 | 0 | 0 | 0 | 0 | 0 | 0 | 0 | 0 | 0 | 0 | 0 | 0 | 0 | 0 | 0 | 0
Diesel | 11 | 2 | 0 | 0 | 0 | 0 | 0 | 0 | 0 | 0 | 0 | 0 | 0 | 0 | 0 | 0 | 0 | 0 | 0 | 0 | 0 | 0 | 0 | 0 | 0 | 0
Diesel | 11 | 3 | 0 | 0 | 0 | 0 | 0 | 0 | 0 | 0 | 0 | 0 | 0 | 0 | 0 | 0 | 0 | 0 | 0 | 0 | 0 | 0 | 0 | 0 | 0 | 0
Diesel | 11 | 4 | 0 | 0 | 0 | 0 | 0 | 0 | 0 | 0 | 0 | 0 | 0 | 0 | 0 | 0 | 0 | 0 | 0 | 0 | 0 | 0 | 0 | 0 | 0 | 0
Diesel | 11 | 5 | 0 | 0 | 0 | 0 | 0 | 0 | 0 | 0 | 0 | 0 | 0 | 0 | 0 | 0 | 0 | 0 | 0 | 0 | 0 | 0 | 0 | 0 | 0 | 0
Diesel | 11 | 6 | 0 | 0 | 0 | 0 | 0 | 0 | 0 | 0 | 0 | 0 | 0 | 0 | 0 | 0 | 0 | 0 | 0 | 0 | 0 | 0 | 0 | 0 | 0 | 0
Diesel | 11 | 7 | 0 | 0 | 0 | 0 | 0 | 0 | 0 | 0 | 0 | 0 | 0 | 0 | 0 | 0 | 0 | 0 | 0 | 0 | 0 | 0 | 0 | 0 | 0 | 0
Diesel | 11 | 8 | 0 | 0 | 0 | 0 | 0 | 0 | 0 | 0 | 0 | 0 | 0 | 0 | 0 | 0 | 0 | 0 | 0 | 0 | 0 | 0 | 0 | 0 | 0 | 0
Diesel | 11 | 9 | 0 | 0 | 0 | 0 | 0 | 0 | 0 | 0 | 0 | 0 | 0 | 0 | 0 | 0 | 0 | 0 | 0 | 0 | 0 | 0 | 0 | 0 | 0 | 0
Diesel | 11 | 10 | 0 | 0 | 0 | 0 | 0 | 0 | 0 | 0 | 0 | 0 | 0 | 0 | 0 | 0 | 0 | 0 | 0 | 0 | 0 | 0 | 0 | 0 | 0 | 0
Diesel | 11 | 11 | 0 | 0 | 0 | 0 | 0 | 0 | 0 | 0 | 0 | 0 | 0 | 0 | 0 | 0 | 0 | 0 | 0 | 0 | 0 | 0 | 0 | 0 | 0 | 0
Diesel | 12 | 0 | 0 | 0 | 0 | 0 | 0 | 0 | 0 | 0 | 0 | 0 | 0 | 0 | 0 | 0 | 0 | 0 | 0 | 0 | 0 | 0 | 0 | 0 | 0 | 0
Diesel | 12 | 1 | 0 | 0 | 0 | 0 | 0 | 0 | 0 | 0 | 0 | 0 | 0 | 0 | 0 | 0 | 0 | 0 | 0 | 0 | 0 | 0 | 0 | 0 | 0 | 0
Diesel | 12 | 2 | 0 | 0 | 0 | 0 | 0 | 0 | 0 | 0 | 0 | 0 | 0 | 0 | 0 | 0 | 0 | 0 | 0 | 0 | 0 | 0 | 0 | 0 | 0 | 0
Diesel | 12 | 3 | 0 | 0 | 0 | 0 | 0 | 0 | 0 | 0 | 0 | 0 | 0 | 0 | 0 | 0 | 0 | 0 | 0 | 0 | 0 | 0 | 0 | 0 | 0 | 0
Diesel | 12 | 4 | 0 | 0 | 0 | 0 | 0 | 0 | 0 | 0 | 0 | 0 | 0 | 0 | 0 | 0 | 0 | 0 | 0 | 0 | 0 | 0 | 0 | 0 | 0 | 0
Diesel | 12 | 5 | 0 | 0 | 0 | 0 | 0 | 0 | 0 | 0 | 0 | 0 | 0 | 0 | 0 | 0 | 0 | 0 | 0 | 0 | 0 | 0 | 0 | 0 | 0 | 0
Diesel | 12 | 6 | 0 | 0 | 0 | 0 | 0 | 0 | 0 | 0 | 0 | 0 | 0 | 0 | 0 | 0 | 0 | 0 | 0 | 0 | 0 | 0 | 0 | 0 | 0 | 0
Diesel | 12 | 7 | 0 | 0 | 0 | 0 | 0 | 0 | 0 | 0 | 0 | 0 | 0 | 0 | 0 | 0 | 0 | 0 | 0 | 0 | 0 | 0 | 0 | 0 | 0 | 0
Diesel | 12 | 8 | 0 | 0 | 0 | 0 | 0 | 0 | 0 | 0 | 0 | 0 | 0 | 0 | 0 | 0 | 0 | 0 | 0 | 0 | 0 | 0 | 0 | 0 | 0 | 0
Diesel | 12 | 9 | 0 | 0 | 0 | 0 | 0 | 0 | 0 | 0 | 0 | 0 | 0 | 0 | 0 | 0 | 0 | 0 | 0 | 0 | 0 | 0 | 0 | 0 | 0 | 0
Diesel | 12 | 10 | 0 | 0 | 0 | 0 | 0 | 0 | 0 | 0 | 0 | 0 | 0 | 0 | 0 | 0 | 0 | 0 | 0 | 0 | 0 | 0 | 0 | 0 | 0 | 0
Diesel | 12 | 11 | 0 | 0 | 0 | 0 | 0 | 0 | 0 | 0 | 0 | 0 | 0 | 0 | 0 | 0 | 0 | 0 | 0 | 0 | 0 | 0 | 0 | 0 | 0 | 0
Diesel | 13 | 0 | 0 | 0 | 0 | 0 | 0 | 0 | 0 | 0 | 0 | 0 | 0 | 0 | 0 | 0 | 0 | 0 | 0 | 0 | 0 | 0 | 0 | 0 | 0 | 0
Diesel | 13 | 1 | 0 | 0 | 0 | 0 | 0 | 0 | 0 | 0 | 0 | 0 | 0 | 0 | 0 | 0 | 0 | 0 | 0 | 0 | 0 | 0 | 0 | 0 | 0 | 0
Diesel | 13 | 2 | 0 | 0 | 0 | 0 | 0 | 0 | 0 | 0 | 0 | 0 | 0 | 0 | 0 | 0 | 0 | 0 | 0 | 0 | 0 | 0 | 0 | 0 | 0 | 0
Diesel | 13 | 3 | 0 | 0 | 0 | 0 | 0 | 0 | 0 | 0 | 0 | 0 | 0 | 0 | 0 | 0 | 0 | 0 | 0 | 0 | 0 | 0 | 0 | 0 | 0 | 0
Diesel | 13 | 4 | 0 | 0 | 0 | 0 | 0 | 0 | 0 | 0 | 0 | 0 | 0 | 0 | 0 | 0 | 0 | 0 | 0 | 0 | 0 | 0 | 0 | 0 | 0 | 0
Diesel | 13 | 5 | 0 | 0 | 0 | 0 | 0 | 0 | 0 | 0 | 0 | 0 | 0 | 0 | 0 | 0 | 0 | 0 | 0 | 0 | 0 | 0 | 0 | 0 | 0 | 0
Diesel | 13 | 6 | 0 | 0 | 0 | 0 | 0 | 0 | 0 | 0 | 0 | 0 | 0 | 0 | 0 | 0 | 0 | 0 | 0 | 0 | 0 | 0 | 0 | 0 | 0 | 0
Diesel | 13 | 7 | 0 | 0 | 0 | 0 | 0 | 0 | 0 | 0 | 0 | 0 | 0 | 0 | 0 | 0 | 0 | 0 | 0 | 0 | 0 | 0 | 0 | 0 | 0 | 0
Diesel | 13 | 8 | 0 | 0 | 0 | 0 | 0 | 0 | 0 | 0 | 0 | 0 | 0 | 0 | 0 | 0 | 0 | 0 | 0 | 0 | 0 | 0 | 0 | 0 | 0 | 0
Diesel | 13 | 9 | 0 | 0 | 0 | 0 | 0 | 0 | 0 | 0 | 0 | 0 | 0 | 0 | 0 | 0 | 0 | 0 | 0 | 0 | 0 | 0 | 0 | 0 | 0 | 0
Diesel | 13 | 10 | 0 | 0 | 0 | 0 | 0 | 0 | 0 | 0 | 0 | 0 | 0 | 0 | 0 | 0 | 0 | 0 | 0 | 0 | 0 | 0 | 0 | 0 | 0 | 0
Diesel | 13 | 11 | 0 | 0 | 0 | 0 | 0 | 0 | 0 | 0 | 0 | 0 | 0 | 0 | 0 | 0 | 0 | 0 | 0 | 0 | 0 | 0 | 0 | 0 | 0 | 0
Diesel | 14 | 0 | 0 | 0 | 0 | 0 | 0 | 0 | 0 | 0 | 0 | 0 | 0 | 0 | 0 | 0 | 0 | 0 | 0 | 0 | 0 | 0 | 0 | 0 | 0 | 0
Diesel | 14 | 1 | 0 | 0 | 0 | 0 | 0 | 0 | 0 | 0 | 0 | 0 | 0 | 0 | 0 | 0 | 0 | 0 | 0 | 0 | 0 | 0 | 0 | 0 | 0 | 0
Diesel | 14 | 2 | 0 | 0 | 0 | 0 | 0 | 0 | 0 | 0 | 0 | 0 | 0 | 0 | 0 | 0 | 0 | 0 | 0 | 0 | 0 | 0 | 0 | 0 | 0 | 0
Diesel | 14 | 3 | 0 | 0 | 0 | 0 | 0 | 0 | 0 | 0 | 0 | 0 | 0 | 0 | 0 | 0 | 0 | 0 | 0 | 0 | 0 | 0 | 0 | 0 | 0 | 0
Diesel | 14 | 4 | 0 | 0 | 0 | 0 | 0 | 0 | 0 | 0 | 0 | 0 | 0 | 0 | 0 | 0 | 0 | 0 | 0 | 0 | 0 | 0 | 0 | 0 | 0 | 0
Diesel | 14 | 5 | 0 | 0 | 0 | 0 | 0 | 0 | 0 | 0 | 0 | 0 | 0 | 0 | 0 | 0 | 0 | 0 | 0 | 0 | 0 | 0 | 0 | 0 | 0 | 0
Diesel | 14 | 6 | 0 | 0 | 0 | 0 | 0 | 0 | 0 | 0 | 0 | 0 | 0 | 0 | 0 | 0 | 0 | 0 | 0 | 0 | 0 | 0 | 0 | 0 | 0 | 0
Diesel | 14 | 7 | 0 | 0 | 0 | 0 | 0 | 0 | 0 | 0 | 0 | 0 | 0 | 0 | 0 | 0 | 0 | 0 | 0 | 0 | 0 | 0 | 0 | 0 | 0 | 0
Diesel | 14 | 8 | 0 | 0 | 0 | 0 | 0 | 0 | 0 | 0 | 0 | 0 | 0 | 0 | 0 | 0 | 0 | 0 | 0 | 0 | 0 | 0 | 0 | 0 | 0 | 0
Diesel | 14 | 9 | 0 | 0 | 0 | 0 | 0 | 0 | 0 | 0 | 0 | 0 | 0 | 0 | 0 | 0 | 0 | 0 | 0 | 0 | 0 | 0 | 0 | 0 | 0 | 0
Diesel | 14 | 10 | 0 | 0 | 0 | 0 | 0 | 0 | 0 | 0 | 0 | 0 | 0 | 0 | 0 | 0 | 0 | 0 | 0 | 0 | 0 | 0 | 0 | 0 | 0 | 0
Diesel | 14 | 11 | 0 | 0 | 0 | 0 | 0 | 0 | 0 | 0 | 0 | 0 | 0 | 0 | 0 | 0 | 0 | 0 | 0 | 0 | 0 | 0 | 0 | 0 | 0 | 0
Diesel | 15 | 0 | 0 | 0 | 0 | 0 | 0 | 0 | 0 | 0 | 0 | 0 | 0 | 0 | 0 | 0 | 0 | 0 | 0 | 0 | 0 | 0 | 0 | 0 | 0 | 0
Diesel | 15 | 1 | 0 | 0 | 0 | 0 | 0 | 0 | 0 | 0 | 0 | 0 | 0 | 0 | 0 | 0 | 0 | 0 | 0 | 0 | 0 | 0 | 0 | 0 | 0 | 0
Diesel | 15 | 2 | 0 | 0 | 0 | 0 | 0 | 0 | 0 | 0 | 0 | 0 | 0 | 0 | 0 | 0 | 0 | 0 | 0 | 0 | 0 | 0 | 0 | 0 | 0 | 0
Diesel | 15 | 3 | 0 | 0 | 0 | 0 | 0 | 0 | 0 | 0 | 0 | 0 | 0 | 0 | 0 | 0 | 0 | 0 | 0 | 0 | 0 | 0 | 0 | 0 | 0 | 0
Diesel | 15 | 4 | 0 | 0 | 0 | 0 | 0 | 0 | 0 | 0 | 0 | 0 | 0 | 0 | 0 | 0 | 0 | 0 | 0 | 0 | 0 | 0 | 0 | 0 | 0 | 0
Diesel | 15 | 5 | 0 | 0 | 0 | 0 | 0 | 0 | 0 | 0 | 0 | 0 | 0 | 0 | 0 | 0 | 0 | 0 | 0 | 0 | 0 | 0 | 0 | 0 | 0 | 0
Diesel | 15 | 6 | 0 | 0 | 0 | 0 | 0 | 0 | 0 | 0 | 0 | 0 | 0 | 0 | 0 | 0 | 0 | 0 | 0 | 0 | 0 | 0 | 0 | 0 | 0 | 0
Diesel | 15 | 7 | 0 | 0 | 0 | 0 | 0 | 0 | 0 | 0 | 0 | 0 | 0 | 0 | 0 | 0 | 0 | 0 | 0 | 0 | 0 | 0 | 0 | 0 | 0 | 0
Diesel | 15 | 8 | 0 | 0 | 0 | 0 | 0 | 0 | 0 | 0 | 0 | 0 | 0 | 0 | 0 | 0 | 0 | 0 | 0 | 0 | 0 | 0 | 0 | 0 | 0 | 0
Diesel | 15 | 9 | 0 | 0 | 0 | 0 | 0 | 0 | 0 | 0 | 0 | 0 | 0 | 0 | 0 | 0 | 0 | 0 | 0 | 0 | 0 | 0 | 0 | 0 | 0 | 0
Diesel | 15 | 10 | 0 | 0 | 0 | 0 | 0 | 0 | 0 | 0 | 0 | 0 | 0 | 0 | 0 | 0 | 0 | 0 | 0 | 0 | 0 | 0 | 0 | 0 | 0 | 0
Diesel | 15 | 11 | 0 | 0 | 0 | 0 | 0 | 0 | 0 | 0 | 0 | 0 | 0 | 0 | 0 | 0 | 0 | 0 | 0 | 0 | 0 | 0 | 0 | 0 | 0 | 0
Diesel | 16 | 0 | 0 | 0 | 0 | 0 | 0 | 0 | 0 | 0 | 0 | 0 | 0 | 0 | 0 | 0 | 0 | 0 | 0 | 0 | 0 | 0 | 0 | 0 | 0 | 0
Diesel | 16 | 1 | 0 | 0 | 0 | 0 | 0 | 0 | 0 | 0 | 0 | 0 | 0 | 0 | 0 | 0 | 0 | 0 | 0 | 0 | 0 | 0 | 0 | 0 | 0 | 0
Diesel | 16 | 2 | 0 | 0 | 0 | 0 | 0 | 0 | 0 | 0 | 0 | 0 | 0 | 0 | 0 | 0 | 0 | 0 | 0 | 0 | 0 | 0 | 0 | 0 | 0 | 0
Diesel | 16 | 3 | 0 | 0 | 0 | 0 | 0 | 0 | 0 | 0 | 0 | 0 | 0 | 0 | 0 | 0 | 0 | 0 | 0 | 0 | 0 | 0 | 0 | 0 | 0 | 0
Diesel | 16 | 4 | 0 | 0 | 0 | 0 | 0 | 0 | 0 | 0 | 0 | 0 | 0 | 0 | 0 | 0 | 0 | 0 | 0 | 0 | 0 | 0 | 0 | 0 | 0 | 0
Diesel | 16 | 5 | 0 | 0 | 0 | 0 | 0 | 0 | 0 | 0 | 0 | 0 | 0 | 0 | 0 | 0 | 0 | 0 | 0 | 0 | 0 | 0 | 0 | 0 | 0 | 0
Diesel | 16 | 6 | 0 | 0 | 0 | 0 | 0 | 0 | 0 | 0 | 0 | 0 | 0 | 0 | 0 | 0 | 0 | 0 | 0 | 0 | 0 | 0 | 0 | 0 | 0 | 0
Diesel | 16 | 7 | 0 | 0 | 0 | 0 | 0 | 0 | 0 | 0 | 0 | 0 | 0 | 0 | 0 | 0 | 0 | 0 | 0 | 0 | 0 | 0 | 0 | 0 | 0 | 0
Diesel | 16 | 8 | 0 | 0 | 0 | 0 | 0 | 0 | 0 | 0 | 0 | 0 | 0 | 0 | 0 | 0 | 0 | 0 | 0 | 0 | 0 | 0 | 0 | 0 | 0 | 0
Diesel | 16 | 9 | 0 | 0 | 0 | 0 | 0 | 0 | 0 | 0 | 0 | 0 | 0 | 0 | 0 | 0 | 0 | 0 | 0 | 0 | 0 | 0 | 0 | 0 | 0 | 0
Diesel | 16 | 10 | 0 | 0 | 0 | 0 | 0 | 0 | 0 | 0 | 0 | 0 | 0 | 0 | 0 | 0 | 0 | 0 | 0 | 0 | 0 | 0 | 0 | 0 | 0 | 0
Diesel | 16 | 11 | 0 | 0 | 0 | 0 | 0 | 0 | 0 | 0 | 0 | 0 | 0 | 0 | 0 | 0 | 0 | 0 | 0 | 0 | 0 | 0 | 0 | 0 | 0 | 0
Diesel | 17 | 0 | 0 | 0 | 0 | 0 | 0 | 0 | 0 | 0 | 0 | 0 | 0 | 0 | 0 | 0 | 0 | 0 | 0 | 0 | 0 | 0 | 0 | 0 | 0 | 0
Diesel | 17 | 1 | 0 | 0 | 0 | 0 | 0 | 0 | 0 | 0 | 0 | 0 | 0 | 0 | 0 | 0 | 0 | 0 | 0 | 0 | 0 | 0 | 0 | 0 | 0 | 0
Diesel | 17 | 2 | 0 | 0 | 0 | 0 | 0 | 0 | 0 | 0 | 0 | 0 | 0 | 0 | 0 | 0 | 0 | 0 | 0 | 0 | 0 | 0 | 0 | 0 | 0 | 0
Diesel | 17 | 3 | 0 | 0 | 0 | 0 | 0 | 0 | 0 | 0 | 0 | 0 | 0 | 0 | 0 | 0 | 0 | 0 | 0 | 0 | 0 | 0 | 0 | 0 | 0 | 0
Diesel | 17 | 4 | 0 | 0 | 0 | 0 | 0 | 0 | 0 | 0 | 0 | 0 | 0 | 0 | 0 | 0 | 0 | 0 | 0 | 0 | 0 | 0 | 0 | 0 | 0 | 0
Diesel | 17 | 5 | 0 | 0 | 0 | 0 | 0 | 0 | 0 | 0 | 0 | 0 | 0 | 0 | 0 | 0 | 0 | 0 | 0 | 0 | 0 | 0 | 0 | 0 | 0 | 0
Diesel | 17 | 6 | 0 | 0 | 0 | 0 | 0 | 0 | 0 | 0 | 0 | 0 | 0 | 0 | 0 | 0 | 0 | 0 | 0 | 0 | 0 | 0 | 0 | 0 | 0 | 0
Diesel | 17 | 7 | 0 | 0 | 0 | 0 | 0 | 0 | 0 | 0 | 0 | 0 | 0 | 0 | 0 | 0 | 0 | 0 | 0 | 0 | 0 | 0 | 0 | 0 | 0 | 0
Diesel | 17 | 8 | 0 | 0 | 0 | 0 | 0 | 0 | 0 | 0 | 0 | 0 | 0 | 0 | 0 | 0 | 0 | 0 | 0 | 0 | 0 | 0 | 0 | 0 | 0 | 0
Diesel | 17 | 9 | 0 | 0 | 0 | 0 | 0 | 0 | 0 | 0 | 0 | 0 | 0 | 0 | 0 | 0 | 0 | 0 | 0 | 0 | 0 | 0 | 0 | 0 | 0 | 0
Diesel | 17 | 10 | 0 | 0 | 0 | 0 | 0 | 0 | 0 | 0 | 0 | 0 | 0 | 0 | 0 | 0 | 0 | 0 | 0 | 0 | 0 | 0 | 0 | 0 | 0 | 0
Diesel | 17 | 11 | 0 | 0 | 0 | 0 | 0 | 0 | 0 | 0 | 0 | 0 | 0 | 0 | 0 | 0 | 0 | 0 | 0 | 0 | 0 | 0 | 0 | 0 | 0 | 0
Diesel | 18 | 0 | 0 | 0 | 0 | 0 | 0 | 0 | 0 | 0 | 0 | 0 | 0 | 0 | 0 | 0 | 0 | 0 | 0 | 0 | 0 | 0 | 0 | 0 | 0 | 0
Diesel | 18 | 1 | 0 | 0 | 0 | 0 | 0 | 0 | 0 | 0 | 0 | 0 | 0 | 0 | 0 | 0 | 0 | 0 | 0 | 0 | 0 | 0 | 0 | 0 | 0 | 0
Diesel | 18 | 2 | 0 | 0 | 0 | 0 | 0 | 0 | 0 | 0 | 0 | 0 | 0 | 0 | 0 | 0 | 0 | 0 | 0 | 0 | 0 | 0 | 0 | 0 | 0 | 0
Diesel | 18 | 3 | 0 | 0 | 0 | 0 | 0 | 0 | 0 | 0 | 0 | 0 | 0 | 0 | 0 | 0 | 0 | 0 | 0 | 0 | 0 | 0 | 0 | 0 | 0 | 0
Diesel | 18 | 4 | 0 | 0 | 0 | 0 | 0 | 0 | 0 | 0 | 0 | 0 | 0 | 0 | 0 | 0 | 0 | 0 | 0 | 0 | 0 | 0 | 0 | 0 | 0 | 0
Diesel | 18 | 5 | 0 | 0 | 0 | 0 | 0 | 0 | 0 | 0 | 0 | 0 | 0 | 0 | 0 | 0 | 0 | 0 | 0 | 0 | 0 | 0 | 0 | 0 | 0 | 0
Diesel | 18 | 6 | 0 | 0 | 0 | 0 | 0 | 0 | 0 | 0 | 0 | 0 | 0 | 0 | 0 | 0 | 0 | 0 | 0 | 0 | 0 | 0 | 0 | 0 | 0 | 0
Diesel | 18 | 7 | 0 | 0 | 0 | 0 | 0 | 0 | 0 | 0 | 0 | 0 | 0 | 0 | 0 | 0 | 0 | 0 | 0 | 0 | 0 | 0 | 0 | 0 | 0 | 0
Diesel | 18 | 8 | 0 | 0 | 0 | 0 | 0 | 0 | 0 | 0 | 0 | 0 | 0 | 0 | 0 | 0 | 0 | 0 | 0 | 0 | 0 | 0 | 0 | 0 | 0 | 0
Diesel | 18 | 9 | 0 | 0 | 0 | 0 | 0 | 0 | 0 | 0 | 0 | 0 | 0 | 0 | 0 | 0 | 0 | 0 | 0 | 0 | 0 | 0 | 0 | 0 | 0 | 0
Diesel | 18 | 10 | 0 | 0 | 0 | 0 | 0 | 0 | 0 | 0 | 0 | 0 | 0 | 0 | 0 | 0 | 0 | 0 | 0 | 0 | 0 | 0 | 0 | 0 | 0 | 0
Diesel | 18 | 11 | 0 | 0 | 0 | 0 | 0 | 0 | 0 | 0 | 0 | 0 | 0 | 0 | 0 | 0 | 0 | 0 | 0 | 0 | 0 | 0 | 0 | 0 | 0 | 0
Diesel | 19 | 0 | 0 | 0 | 0 | 0 | 0 | 0 | 0 | 0 | 0 | 0 | 0 | 0 | 0 | 0 | 0 | 0 | 0 | 0 | 0 | 0 | 0 | 0 | 0 | 0
Diesel | 19 | 1 | 0 | 0 | 0 | 0 | 0 | 0 | 0 | 0 | 0 | 0 | 0 | 0 | 0 | 0 | 0 | 0 | 0 | 0 | 0 | 0 | 0 | 0 | 0 | 0
Diesel | 19 | 2 | 0 | 0 | 0 | 0 | 0 | 0 | 0 | 0 | 0 | 0 | 0 | 0 | 0 | 0 | 0 | 0 | 0 | 0 | 0 | 0 | 0 | 0 | 0 | 0
Diesel | 19 | 3 | 0 | 0 | 0 | 0 | 0 | 0 | 0 | 0 | 0 | 0 | 0 | 0 | 0 | 0 | 0 | 0 | 0 | 0 | 0 | 0 | 0 | 0 | 0 | 0
Diesel | 19 | 4 | 0 | 0 | 0 | 0 | 0 | 0 | 0 | 0 | 0 | 0 | 0 | 0 | 0 | 0 | 0 | 0 | 0 | 0 | 0 | 0 | 0 | 0 | 0 | 0
Diesel | 19 | 5 | 0 | 0 | 0 | 0 | 0 | 0 | 0 | 0 | 0 | 0 | 0 | 0 | 0 | 0 | 0 | 0 | 0 | 0 | 0 | 0 | 0 | 0 | 0 | 0
Diesel | 19 | 6 | 0 | 0 | 0 | 0 | 0 | 0 | 0 | 0 | 0 | 0 | 0 | 0 | 0 | 0 | 0 | 0 | 0 | 0 | 0 | 0 | 0 | 0 | 0 | 0
Diesel | 19 | 7 | 0 | 0 | 0 | 0 | 0 | 0 | 0 | 0 | 0 | 0 | 0 | 0 | 0 | 0 | 0 | 0 | 0 | 0 | 0 | 0 | 0 | 0 | 0 | 0
Diesel | 19 | 8 | 0 | 0 | 0 | 0 | 0 | 0 | 0 | 0 | 0 | 0 | 0 | 0 | 0 | 0 | 0 | 0 | 0 | 0 | 0 | 0 | 0 | 0 | 0 | 0
Diesel | 19 | 9 | 0 | 0 | 0 | 0 | 0 | 0 | 0 | 0 | 0 | 0 | 0 | 0 | 0 | 0 | 0 | 0 | 0 | 0 | 0 | 0 | 0 | 0 | 0 | 0
Diesel | 19 | 10 | 0 | 0 | 0 | 0 | 0 | 0 | 0 | 0 | 0 | 0 | 0 | 0 | 0 | 0 | 0 | 0 | 0 | 0 | 0 | 0 | 0 | 0 | 0 | 0
Diesel | 19 | 11 | 0 | 0 | 0 | 0 | 0 | 0 | 0 | 0 | 0 | 0 | 0 | 0 | 0 | 0 | 0 | 0 | 0 | 0 | 0 | 0 | 0 | 0 | 0 | 0
PV | 0 | 0 | 0 | 0 | 0 | 0 | 0 | 0 | 0.074067 | 3.8186 | 8.033 | 11.5824 | 13.9731 | 14.936 | 14.4562 | 12.7181 | 9.311 | 4.7633 | 0.50612 | 0 | 0 | 0 | 0 | 0 | 0 | 0
PV | 0 | 1 | 0 | 0 | 0 | 0 | 0 | 0 | 0.71069 | 4.8391 | 9.2116 | 12.7286 | 15.0484 | 16.0625 | 15.6561 | 13.7719 | 10.1647 | 6.0399 | 1.4852 | 0 | 0 | 0 | 0 | 0 | 0 | 0
PV | 0 | 2 | 0 | 0 | 0 | 0 | 0 | 0.012344 | 1.7908 | 5.8258 | 4.0926 | 13.7657 | 16.2215 | 17.5152 | 17.0765 | 14.8726 | 11.6968 | 7.9177 | 3.2631 | 0.14566 | 0 | 0 | 0 | 0 | 0 | 0
PV | 0 | 3 | 0 | 0 | 0 | 0 | 0 | 0.30019 | 3.5385 | 8.4053 | 12.818 | 16.0215 | 17.9417 | 18.7045 | 18.3261 | 16.4688 | 13.3861 | 9.3459 | 4.6814 | 0.75345 | 0 | 0 | 0 | 0 | 0 | 0
PV | 0 | 4 | 0 | 0 | 0 | 0 | 0 | 0.8493 | 4.4728 | 9.2205 | 13.453 | 16.5622 | 18.4575 | 19.1356 | 18.5142 | 16.865 | 13.8349 | 9.8871 | 5.1567 | 1.1423 | 0.041148 | 0 | 0 | 0 | 0 | 0
PV | 0 | 5 | 0 | 0 | 0 | 0 | 0.02126 | 0.92183 | 4.502 | 9.2472 | 13.2943 | 16.2417 | 18.0242 | 18.7368 | 18.2767 | 16.7103 | 14.0154 | 10.2133 | 5.6101 | 1.3215 | 0.15732 | 0 | 0 | 0 | 0 | 0
PV | 0 | 6 | 0 | 0 | 0 | 0 | 0.0057608 | 0.74725 | 4.3156 | 9.2394 | 13.346 | 16.2939 | 18.0633 | 18.7562 | 18.3069 | 16.7572 | 14.0851 | 10.32 | 5.7459 | 1.4023 | 0.092172 | 0 | 0 | 0 | 0 | 0
PV | 0 | 7 | 0 | 0 | 0 | 0 | 0 | 0.51271 | 4.165 | 9.2814 | 13.5402 | 16.5803 | 18.4007 | 19.1216 | 18.6476 | 17.0197 | 14.234 | 10.2648 | 5.453 | 1.0945 | 0.0016459 | 0 | 0 | 0 | 0 | 0
PV | 0 | 8 | 0 | 0 | 0 | 0 | 0 | 0.089292 | 3.6014 | 9.1902 | 13.8513 | 17.1236 | 19.0217 | 19.7445 | 19.2156 | 17.4748 | 14.4568 | 10.1087 | 4.7563 | 0.35717 | 0 | 0 | 0 | 0 | 0 | 0
PV | 0 | 9 | 0 | 0 | 0 | 0 | 0 | 0 | 1.6081 | 6.9993 | 12.3947 | 15.9655 | 18.0748 | 18.7834 | 17.8575 | 15.8149 | 12.6375 | 8.3103 | 3.0762 | 0.010699 | 0 | 0 | 0 | 0 | 0 | 0
PV | 0 | 10 | 0 | 0 | 0 | 0 | 0 | 0 | 0.27213 | 3.9782 | 8.9445 | 12.7356 | 15.0826 | 15.8055 | 15.3089 | 13.6625 | 10.6444 | 6.1586 | 0.94479 | 0 | 0 | 0 | 0 | 0 | 0 | 0
PV | 0 | 11 | 0 | 0 | 0 | 0 | 0 | 0 | 0.0065837 | 3.9313 | 9.5661 | 13.6843 | 15.8915 | 16.5976 | 16.0091 | 13.9781 | 10.0805 | 5.1369 | 0.24524 | 0 | 0 | 0 | 0 | 0 | 0 | 0
PV | 1 | 0 | 0 | 0 | 0 | 0 | 0 | 0 | 0.080437 | 4.147 | 8.7239 | 12.5786 | 15.1749 | 16.2206 | 15.6996 | 13.812 | 10.1119 | 5.173 | 0.54965 | 0 | 0 | 0 | 0 | 0 | 0 | 0
PV | 1 | 1 | 0 | 0 | 0 | 0 | 0 | 0 | 0.77181 | 5.2553 | 10.0039 | 13.8234 | 16.3427 | 17.444 | 17.0027 | 14.9564 | 11.0389 | 6.5594 | 1.6129 | 0 | 0 | 0 | 0 | 0 | 0 | 0
PV | 1 | 2 | 0 | 0 | 0 | 0 | 0 | 0.013406 | 1.9448 | 6.3268 | 10.7875 | 14.9497 | 17.6167 | 19.0216 | 18.5453 | 16.1518 | 12.7028 | 8.5987 | 3.5437 | 0.15819 | 0 | 0 | 0 | 0 | 0 | 0
PV | 1 | 3 | 0 | 0 | 0 | 0 | 0 | 0.32601 | 3.8428 | 9.1283 | 13.9205 | 17.3995 | 19.4848 | 20.3132 | 19.9023 | 17.8853 | 14.5374 | 10.1497 | 5.0841 | 0.81826 | 0 | 0 | 0 | 0 | 0 | 0
PV | 1 | 4 | 0 | 0 | 0 | 0 | 0 | 0.92235 | 4.8575 | 10.0135 | 14.6101 | 17.9867 | 20.045 | 20.7814 | 20.1066 | 18.3156 | 15.0248 | 10.7375 | 5.6002 | 1.2405 | 0.044687 | 0 | 0 | 0 | 0 | 0
PV | 1 | 5 | 0 | 0 | 0 | 0 | 0.023088 | 1.0011 | 4.8892 | 10.0426 | 14.4377 | 17.6387 | 19.5744 | 20.3483 | 19.8487 | 18.1475 | 15.2209 | 11.0917 | 6.0926 | 1.4352 | 0.17085 | 0 | 0 | 0 | 0 | 0
PV | 1 | 6 | 0 | 0 | 0 | 0 | 0.0062562 | 0.81152 | 4.6868 | 10.0341 | 14.4939 | 17.6953 | 19.6169 | 20.3694 | 19.8814 | 18.1985 | 15.2965 | 11.2076 | 6.2401 | 1.5229 | 0.1001 | 0 | 0 | 0 | 0 | 0
PV | 1 | 7 | 0 | 0 | 0 | 0 | 0 | 0.5568 | 4.5233 | 10.0797 | 14.7048 | 18.0063 | 19.9833 | 20.7662 | 20.2514 | 18.4836 | 15.4583 | 11.1477 | 5.922 | 1.1887 | 0.0017875 | 0 | 0 | 0 | 0 | 0
PV | 1 | 8 | 0 | 0 | 0 | 0 | 0 | 0.096972 | 3.9112 | 9.9807 | 15.0426 | 18.5964 | 20.6577 | 21.4427 | 20.8683 | 18.9778 | 15.7002 | 10.9781 | 5.1654 | 0.38789 | 0 | 0 | 0 | 0 | 0 | 0
PV | 1 | 9 | 0 | 0 | 0 | 0 | 0 | 0 | 1.7464 | 7.6013 | 13.4607 | 17.3387 | 19.6294 | 20.3989 | 19.3934 | 17.1751 | 13.7244 | 9.0251 | 3.3408 | 0.011619 | 0 | 0 | 0 | 0 | 0 | 0
PV | 1 | 10 | 0 | 0 | 0 | 0 | 0 | 0 | 0.29553 | 4.3203 | 9.7138 | 13.8309 | 16.3799 | 17.1649 | 16.6256 | 14.8376 | 11.5599 | 6.6883 | 1.0261 | 0 | 0 | 0 | 0 | 0 | 0 | 0
PV | 1 | 11 | 0 | 0 | 0 | 0 | 0 | 0 | 0.00715 | 4.2694 | 10.3889 | 14.8612 | 17.2583 | 18.0251 | 17.3861 | 15.1803 | 10.9475 | 5.5788 | 0.26634 | 0 | 0 | 0 | 0 | 0 | 0 | 0
PV | 2 | 0 | 0 | 0 | 0 | 0 | 0 | 0 | 0.083228 | 4.2909 | 9.0266 | 13.0151 | 15.7015 | 16.7835 | 16.2443 | 14.2912 | 10.4627 | 5.3525 | 0.56873 | 0 | 0 | 0 | 0 | 0 | 0 | 0
PV | 2 | 1 | 0 | 0 | 0 | 0 | 0 | 0 | 0.7986 | 5.4376 | 10.351 | 14.3031 | 16.9098 | 18.0493 | 17.5927 | 15.4754 | 11.422 | 6.787 | 1.6689 | 0 | 0 | 0 | 0 | 0 | 0 | 0
PV | 2 | 2 | 0 | 0 | 0 | 0 | 0 | 0.013871 | 2.0123 | 6.5464 | 11.1618 | 15.4685 | 18.2279 | 19.6817 | 19.1888 | 16.7123 | 13.1436 | 8.8971 | 3.6667 | 0.16368 | 0 | 0 | 0 | 0 | 0 | 0
PV | 2 | 3 | 0 | 0 | 0 | 0 | 0 | 0.33732 | 3.9762 | 9.445 | 14.4035 | 18.0032 | 20.1609 | 21.0181 | 20.5929 | 18.5059 | 15.0419 | 10.5019 | 5.2605 | 0.84665 | 0 | 0 | 0 | 0 | 0 | 0
PV | 2 | 4 | 0 | 0 | 0 | 0 | 0 | 0.95435 | 5.0261 | 10.361 | 15.117 | 18.6108 | 20.7405 | 21.5025 | 20.8043 | 18.9511 | 15.5461 | 11.1101 | 5.7945 | 1.2836 | 0.046238 | 0 | 0 | 0 | 0 | 0
PV | 2 | 5 | 0 | 0 | 0 | 0 | 0.02389 | 1.0359 | 5.0589 | 10.391 | 14.9387 | 18.2507 | 20.2536 | 21.0544 | 20.5374 | 18.7772 | 15.749 | 11.4766 | 6.304 | 1.485 | 0.17678 | 0 | 0 | 0 | 0 | 0
PV | 2 | 6 | 0 | 0 | 0 | 0 | 0.0064733 | 0.83968 | 4.8494 | 10.3823 | 14.9968 | 18.3093 | 20.2975 | 21.0762 | 20.5713 | 18.83 | 15.8273 | 11.5965 | 6.4567 | 1.5758 | 0.10357 | 0 | 0 | 0 | 0 | 0
PV | 2 | 7 | 0 | 0 | 0 | 0 | 0 | 0.57613 | 4.6802 | 10.4294 | 15.2151 | 18.6311 | 20.6767 | 21.4868 | 20.9541 | 19.1249 | 15.9946 | 11.5345 | 6.1275 | 1.2299 | 0.0018495 | 0 | 0 | 0 | 0 | 0
PV | 2 | 8 | 0 | 0 | 0 | 0 | 0 | 0.10034 | 4.0469 | 10.327 | 15.5646 | 19.2417 | 21.3745 | 22.1868 | 21.5924 | 19.6363 | 16.2449 | 11.359 | 5.3446 | 0.40135 | 0 | 0 | 0 | 0 | 0 | 0
PV | 2 | 9 | 0 | 0 | 0 | 0 | 0 | 0 | 1.807 | 7.8651 | 13.9278 | 17.9403 | 20.3105 | 21.1067 | 20.0664 | 17.7711 | 14.2006 | 9.3382 | 3.4568 | 0.012022 | 0 | 0 | 0 | 0 | 0 | 0
PV | 2 | 10 | 0 | 0 | 0 | 0 | 0 | 0 | 0.30579 | 4.4702 | 10.0508 | 14.3108 | 16.9483 | 17.7605 | 17.2024 | 15.3524 | 11.9611 | 6.9203 | 1.0617 | 0 | 0 | 0 | 0 | 0 | 0 | 0
PV | 2 | 11 | 0 | 0 | 0 | 0 | 0 | 0 | 0.0073981 | 4.4176 | 10.7494 | 15.3769 | 17.8571 | 18.6505 | 17.9893 | 15.707 | 11.3274 | 5.7723 | 0.27558 | 0 | 0 | 0 | 0 | 0 | 0 | 0
PV | 3 | 0 | 0 | 0 | 0 | 0 | 0 | 0 | 0.086545 | 4.4619 | 9.3863 | 13.5337 | 16.3272 | 17.4523 | 16.8917 | 14.8607 | 10.8797 | 5.5658 | 0.59139 | 0 | 0 | 0 | 0 | 0 | 0 | 0
PV | 3 | 1 | 0 | 0 | 0 | 0 | 0 | 0 | 0.83042 | 5.6543 | 10.7635 | 14.873 | 17.5836 | 18.7686 | 18.2937 | 16.0921 | 11.8771 | 7.0575 | 1.7354 | 0 | 0 | 0 | 0 | 0 | 0 | 0
PV | 3 | 2 | 0 | 0 | 0 | 0 | 0 | 0.014424 | 2.0925 | 6.8072 | 11.6067 | 16.0849 | 18.9543 | 20.466 | 19.9534 | 17.3782 | 13.6674 | 9.2517 | 3.8128 | 0.17021 | 0 | 0 | 0 | 0 | 0 | 0
PV | 3 | 3 | 0 | 0 | 0 | 0 | 0 | 0.35076 | 4.1346 | 9.8214 | 14.9775 | 18.7207 | 20.9644 | 21.8557 | 21.4135 | 19.2433 | 15.6413 | 10.9204 | 5.4701 | 0.88039 | 0 | 0 | 0 | 0 | 0 | 0
PV | 3 | 4 | 0 | 0 | 0 | 0 | 0 | 0.99238 | 5.2264 | 10.7739 | 15.7195 | 19.3524 | 21.567 | 22.3594 | 21.6334 | 19.7063 | 16.1657 | 11.5528 | 6.0255 | 1.3347 | 0.048081 | 0 | 0 | 0 | 0 | 0
PV | 3 | 5 | 0 | 0 | 0 | 0 | 0.024842 | 1.0771 | 5.2605 | 10.8051 | 15.534 | 18.978 | 21.0607 | 21.8934 | 21.3559 | 19.5255 | 16.3766 | 11.9339 | 6.5552 | 1.5442 | 0.18383 | 0 | 0 | 0 | 0 | 0
PV | 3 | 6 | 0 | 0 | 0 | 0 | 0.0067313 | 0.87314 | 5.0427 | 10.796 | 15.5945 | 19.039 | 21.1064 | 21.9161 | 21.3911 | 19.5803 | 16.458 | 12.0586 | 6.714 | 1.6386 | 0.1077 | 0 | 0 | 0 | 0 | 0
PV | 3 | 7 | 0 | 0 | 0 | 0 | 0 | 0.59908 | 4.8667 | 10.8451 | 15.8214 | 19.3736 | 21.5007 | 22.343 | 21.7892 | 19.8871 | 16.632 | 11.9942 | 6.3716 | 1.2789 | 0.0019232 | 0 | 0 | 0 | 0 | 0
PV | 3 | 8 | 0 | 0 | 0 | 0 | 0 | 0.10433 | 4.2082 | 10.7385 | 16.1848 | 20.0084 | 22.2263 | 23.0709 | 22.4529 | 20.4188 | 16.8923 | 11.8117 | 5.5576 | 0.41734 | 0 | 0 | 0 | 0 | 0 | 0
PV | 3 | 9 | 0 | 0 | 0 | 0 | 0 | 0 | 1.879 | 8.1785 | 14.4828 | 18.6553 | 21.1199 | 21.9478 | 20.866 | 18.4793 | 14.7665 | 9.7104 | 3.5945 | 0.012501 | 0 | 0 | 0 | 0 | 0 | 0
PV | 3 | 10 | 0 | 0 | 0 | 0 | 0 | 0 | 0.31797 | 4.6484 | 10.4514 | 14.8811 | 17.6237 | 18.4683 | 17.888 | 15.9642 | 12.4377 | 7.1961 | 1.104 | 0 | 0 | 0 | 0 | 0 | 0 | 0
PV | 3 | 11 | 0 | 0 | 0 | 0 | 0 | 0 | 0.0076929 | 4.5936 | 11.1778 | 15.9897 | 18.5687 | 19.3938 | 18.7062 | 16.333 | 11.7788 | 6.0024 | 0.28656 | 0 | 0 | 0 | 0 | 0 | 0 | 0
PV | 4 | 0 | 0 | 0 | 0 | 0 | 0 | 0 | 0.087097 | 4.4903 | 9.4461 | 13.62 | 16.4313 | 17.5635 | 16.9994 | 14.9555 | 10.949 | 5.6013 | 0.59516 | 0 | 0 | 0 | 0 | 0 | 0 | 0
PV | 4 | 1 | 0 | 0 | 0 | 0 | 0 | 0 | 0.83571 | 5.6904 | 10.8321 | 14.9679 | 17.6957 | 18.8882 | 18.4104 | 16.1946 | 11.9529 | 7.1025 | 1.7464 | 0 | 0 | 0 | 0 | 0 | 0 | 0
PV | 4 | 2 | 0 | 0 | 0 | 0 | 0 | 0.014516 | 2.1058 | 6.8506 | 11.6806 | 16.1874 | 19.0752 | 20.5965 | 20.0806 | 17.489 | 13.7545 | 9.3106 | 3.8371 | 0.17129 | 0 | 0 | 0 | 0 | 0 | 0
PV | 4 | 3 | 0 | 0 | 0 | 0 | 0 | 0.353 | 4.161 | 9.884 | 15.073 | 18.84 | 21.098 | 21.995 | 21.55 | 19.366 | 15.741 | 10.99 | 5.505 | 0.886 | 0 | 0 | 0 | 0 | 0 | 0
PV | 4 | 4 | 0 | 0 | 0 | 0 | 0 | 0.99871 | 5.2597 | 10.8426 | 15.8197 | 19.4758 | 21.7045 | 22.5019 | 21.7713 | 19.8319 | 16.2687 | 11.6265 | 6.0639 | 1.3432 | 0.048387 | 0 | 0 | 0 | 0 | 0
PV | 4 | 5 | 0 | 0 | 0 | 0 | 0.025 | 1.084 | 5.294 | 10.874 | 15.633 | 19.099 | 21.195 | 22.033 | 21.492 | 19.65 | 16.481 | 12.01 | 6.597 | 1.554 | 0.185 | 0 | 0 | 0 | 0 | 0
PV | 4 | 6 | 0 | 0 | 0 | 0 | 0.0067742 | 0.87871 | 5.0748 | 10.8648 | 15.6939 | 19.1603 | 21.241 | 22.0558 | 21.5274 | 19.7052 | 16.5629 | 12.1355 | 6.7568 | 1.649 | 0.10839 | 0 | 0 | 0 | 0 | 0
PV | 4 | 7 | 0 | 0 | 0 | 0 | 0 | 0.6029 | 4.8977 | 10.9142 | 15.9223 | 19.4971 | 21.6377 | 22.4855 | 21.9281 | 20.0139 | 16.7381 | 12.0706 | 6.4123 | 1.2871 | 0.0019355 | 0 | 0 | 0 | 0 | 0
PV | 4 | 8 | 0 | 0 | 0 | 0 | 0 | 0.105 | 4.235 | 10.807 | 16.288 | 20.136 | 22.368 | 23.218 | 22.596 | 20.549 | 17 | 11.887 | 5.593 | 0.42 | 0 | 0 | 0 | 0 | 0 | 0
PV | 4 | 9 | 0 | 0 | 0 | 0 | 0 | 0 | 1.891 | 8.2306 | 14.5752 | 18.7742 | 21.2545 | 22.0877 | 20.999 | 18.5971 | 14.8606 | 9.7723 | 3.6174 | 0.012581 | 0 | 0 | 0 | 0 | 0 | 0
PV | 4 | 10 | 0 | 0 | 0 | 0 | 0 | 0 | 0.32 | 4.678 | 10.518 | 14.976 | 17.736 | 18.586 | 18.002 | 16.066 | 12.517 | 7.242 | 1.111 | 0 | 0 | 0 | 0 | 0 | 0 | 0
PV | 4 | 11 | 0 | 0 | 0 | 0 | 0 | 0 | 0.0077419 | 4.6229 | 11.249 | 16.0916 | 18.6871 | 19.5174 | 18.8255 | 16.4371 | 11.8539 | 6.0406 | 0.28839 | 0 | 0 | 0 | 0 | 0 | 0 | 0
PV | 5 | 0 | 0 | 0 | 0 | 0 | 0 | 0 | 0.087097 | 4.4903 | 9.4461 | 13.62 | 16.4313 | 17.5635 | 16.9994 | 14.9555 | 10.949 | 5.6013 | 0.59516 | 0 | 0 | 0 | 0 | 0 | 0 | 0
PV | 5 | 1 | 0 | 0 | 0 | 0 | 0 | 0 | 0.83571 | 5.6904 | 10.8321 | 14.9679 | 17.6957 | 18.8882 | 18.4104 | 16.1946 | 11.9529 | 7.1025 | 1.7464 | 0 | 0 | 0 | 0 | 0 | 0 | 0
PV | 5 | 2 | 0 | 0 | 0 | 0 | 0 | 0.014516 | 2.1058 | 6.8506 | 11.6806 | 16.1874 | 19.0752 | 20.5965 | 20.0806 | 17.489 | 13.7545 | 9.3106 | 3.8371 | 0.17129 | 0 | 0 | 0 | 0 | 0 | 0
PV | 5 | 3 | 0 | 0 | 0 | 0 | 0 | 0.353 | 4.161 | 9.884 | 15.073 | 18.84 | 21.098 | 21.995 | 21.55 | 19.366 | 15.741 | 10.99 | 5.505 | 0.886 | 0 | 0 | 0 | 0 | 0 | 0
PV | 5 | 4 | 0 | 0 | 0 | 0 | 0 | 0.99871 | 5.2597 | 10.8426 | 15.8197 | 19.4758 | 21.7045 | 22.5019 | 21.7713 | 19.8319 | 16.2687 | 11.6265 | 6.0639 | 1.3432 | 0.048387 | 0 | 0 | 0 | 0 | 0
PV | 5 | 5 | 0 | 0 | 0 | 0 | 0.025 | 1.084 | 5.294 | 10.874 | 15.633 | 19.099 | 21.195 | 22.033 | 21.492 | 19.65 | 16.481 | 12.01 | 6.597 | 1.554 | 0.185 | 0 | 0 | 0 | 0 | 0
PV | 5 | 6 | 0 | 0 | 0 | 0 | 0.0067742 | 0.87871 | 5.0748 | 10.8648 | 15.6939 | 19.1603 | 21.241 | 22.0558 | 21.5274 | 19.7052 | 16.5629 | 12.1355 | 6.7568 | 1.649 | 0.10839 | 0 | 0 | 0 | 0 | 0
PV | 5 | 7 | 0 | 0 | 0 | 0 | 0 | 0.6029 | 4.8977 | 10.9142 | 15.9223 | 19.4971 | 21.6377 | 22.4855 | 21.9281 | 20.0139 | 16.7381 | 12.0706 | 6.4123 | 1.2871 | 0.0019355 | 0 | 0 | 0 | 0 | 0
PV | 5 | 8 | 0 | 0 | 0 | 0 | 0 | 0.105 | 4.235 | 10.807 | 16.288 | 20.136 | 22.368 | 23.218 | 22.596 | 20.549 | 17 | 11.887 | 5.593 | 0.42 | 0 | 0 | 0 | 0 | 0 | 0
PV | 5 | 9 | 0 | 0 | 0 | 0 | 0 | 0 | 1.891 | 8.2306 | 14.5752 | 18.7742 | 21.2545 | 22.0877 | 20.999 | 18.5971 | 14.8606 | 9.7723 | 3.6174 | 0.012581 | 0 | 0 | 0 | 0 | 0 | 0
PV | 5 | 10 | 0 | 0 | 0 | 0 | 0 | 0 | 0.32 | 4.678 | 10.518 | 14.976 | 17.736 | 18.586 | 18.002 | 16.066 | 12.517 | 7.242 | 1.111 | 0 | 0 | 0 | 0 | 0 | 0 | 0
PV | 5 | 11 | 0 | 0 | 0 | 0 | 0 | 0 | 0.0077419 | 4.6229 | 11.249 | 16.0916 | 18.6871 | 19.5174 | 18.8255 | 16.4371 | 11.8539 | 6.0406 | 0.28839 | 0 | 0 | 0 | 0 | 0 | 0 | 0
PV | 6 | 0 | 0 | 0 | 0 | 0 | 0 | 0 | 0.087097 | 4.4903 | 9.4461 | 13.62 | 16.4313 | 17.5635 | 16.9994 | 14.9555 | 10.949 | 5.6013 | 0.59516 | 0 | 0 | 0 | 0 | 0 | 0 | 0
PV | 6 | 1 | 0 | 0 | 0 | 0 | 0 | 0 | 0.83571 | 5.6904 | 10.8321 | 14.9679 | 17.6957 | 18.8882 | 18.4104 | 16.1946 | 11.9529 | 7.1025 | 1.7464 | 0 | 0 | 0 | 0 | 0 | 0 | 0
PV | 6 | 2 | 0 | 0 | 0 | 0 | 0 | 0.014516 | 2.1058 | 6.8506 | 11.6806 | 16.1874 | 19.0752 | 20.5965 | 20.0806 | 17.489 | 13.7545 | 9.3106 | 3.8371 | 0.17129 | 0 | 0 | 0 | 0 | 0 | 0
PV | 6 | 3 | 0 | 0 | 0 | 0 | 0 | 0.353 | 4.161 | 9.884 | 15.073 | 18.84 | 21.098 | 21.995 | 21.55 | 19.366 | 15.741 | 10.99 | 5.505 | 0.886 | 0 | 0 | 0 | 0 | 0 | 0
PV | 6 | 4 | 0 | 0 | 0 | 0 | 0 | 0.99871 | 5.2597 | 10.8426 | 15.8197 | 19.4758 | 21.7045 | 22.5019 | 21.7713 | 19.8319 | 16.2687 | 11.6265 | 6.0639 | 1.3432 | 0.048387 | 0 | 0 | 0 | 0 | 0
PV | 6 | 5 | 0 | 0 | 0 | 0 | 0.025 | 1.084 | 5.294 | 10.874 | 15.633 | 19.099 | 21.195 | 22.033 | 21.492 | 19.65 | 16.481 | 12.01 | 6.597 | 1.554 | 0.185 | 0 | 0 | 0 | 0 | 0
PV | 6 | 6 | 0 | 0 | 0 | 0 | 0.0067742 | 0.87871 | 5.0748 | 10.8648 | 15.6939 | 19.1603 | 21.241 | 22.0558 | 21.5274 | 19.7052 | 16.5629 | 12.1355 | 6.7568 | 1.649 | 0.10839 | 0 | 0 | 0 | 0 | 0
PV | 6 | 7 | 0 | 0 | 0 | 0 | 0 | 0.6029 | 4.8977 | 10.9142 | 15.9223 | 19.4971 | 21.6377 | 22.4855 | 21.9281 | 20.0139 | 16.7381 | 12.0706 | 6.4123 | 1.2871 | 0.0019355 | 0 | 0 | 0 | 0 | 0
PV | 6 | 8 | 0 | 0 | 0 | 0 | 0 | 0.105 | 4.235 | 10.807 | 16.288 | 20.136 | 22.368 | 23.218 | 22.596 | 20.549 | 17 | 11.887 | 5.593 | 0.42 | 0 | 0 | 0 | 0 | 0 | 0
PV | 6 | 9 | 0 | 0 | 0 | 0 | 0 | 0 | 1.891 | 8.2306 | 14.5752 | 18.7742 | 21.2545 | 22.0877 | 20.999 | 18.5971 | 14.8606 | 9.7723 | 3.6174 | 0.012581 | 0 | 0 | 0 | 0 | 0 | 0
PV | 6 | 10 | 0 | 0 | 0 | 0 | 0 | 0 | 0.32 | 4.678 | 10.518 | 14.976 | 17.736 | 18.586 | 18.002 | 16.066 | 12.517 | 7.242 | 1.111 | 0 | 0 | 0 | 0 | 0 | 0 | 0
PV | 6 | 11 | 0 | 0 | 0 | 0 | 0 | 0 | 0.0077419 | 4.6229 | 11.249 | 16.0916 | 18.6871 | 19.5174 | 18.8255 | 16.4371 | 11.8539 | 6.0406 | 0.28839 | 0 | 0 | 0 | 0 | 0 | 0 | 0
PV | 7 | 0 | 0 | 0 | 0 | 0 | 0 | 0 | 0.087097 | 4.4903 | 9.4461 | 13.62 | 16.4313 | 17.5635 | 16.9994 | 14.9555 | 10.949 | 5.6013 | 0.59516 | 0 | 0 | 0 | 0 | 0 | 0 | 0
PV | 7 | 1 | 0 | 0 | 0 | 0 | 0 | 0 | 0.83571 | 5.6904 | 10.8321 | 14.9679 | 17.6957 | 18.8882 | 18.4104 | 16.1946 | 11.9529 | 7.1025 | 1.7464 | 0 | 0 | 0 | 0 | 0 | 0 | 0
PV | 7 | 2 | 0 | 0 | 0 | 0 | 0 | 0.014516 | 2.1058 | 6.8506 | 11.6806 | 16.1874 | 19.0752 | 20.5965 | 20.0806 | 17.489 | 13.7545 | 9.3106 | 3.8371 | 0.17129 | 0 | 0 | 0 | 0 | 0 | 0
PV | 7 | 3 | 0 | 0 | 0 | 0 | 0 | 0.353 | 4.161 | 9.884 | 15.073 | 18.84 | 21.098 | 21.995 | 21.55 | 19.366 | 15.741 | 10.99 | 5.505 | 0.886 | 0 | 0 | 0 | 0 | 0 | 0
PV | 7 | 4 | 0 | 0 | 0 | 0 | 0 | 0.99871 | 5.2597 | 10.8426 | 15.8197 | 19.4758 | 21.7045 | 22.5019 | 21.7713 | 19.8319 | 16.2687 | 11.6265 | 6.0639 | 1.3432 | 0.048387 | 0 | 0 | 0 | 0 | 0
PV | 7 | 5 | 0 | 0 | 0 | 0 | 0.025 | 1.084 | 5.294 | 10.874 | 15.633 | 19.099 | 21.195 | 22.033 | 21.492 | 19.65 | 16.481 | 12.01 | 6.597 | 1.554 | 0.185 | 0 | 0 | 0 | 0 | 0
PV | 7 | 6 | 0 | 0 | 0 | 0 | 0.0067742 | 0.87871 | 5.0748 | 10.8648 | 15.6939 | 19.1603 | 21.241 | 22.0558 | 21.5274 | 19.7052 | 16.5629 | 12.1355 | 6.7568 | 1.649 | 0.10839 | 0 | 0 | 0 | 0 | 0
PV | 7 | 7 | 0 | 0 | 0 | 0 | 0 | 0.6029 | 4.8977 | 10.9142 | 15.9223 | 19.4971 | 21.6377 | 22.4855 | 21.9281 | 20.0139 | 16.7381 | 12.0706 | 6.4123 | 1.2871 | 0.0019355 | 0 | 0 | 0 | 0 | 0
PV | 7 | 8 | 0 | 0 | 0 | 0 | 0 | 0.105 | 4.235 | 10.807 | 16.288 | 20.136 | 22.368 | 23.218 | 22.596 | 20.549 | 17 | 11.887 | 5.593 | 0.42 | 0 | 0 | 0 | 0 | 0 | 0
PV | 7 | 9 | 0 | 0 | 0 | 0 | 0 | 0 | 1.891 | 8.2306 | 14.5752 | 18.7742 | 21.2545 | 22.0877 | 20.999 | 18.5971 | 14.8606 | 9.7723 | 3.6174 | 0.012581 | 0 | 0 | 0 | 0 | 0 | 0
PV | 7 | 10 | 0 | 0 | 0 | 0 | 0 | 0 | 0.32 | 4.678 | 10.518 | 14.976 | 17.736 | 18.586 | 18.002 | 16.066 | 12.517 | 7.242 | 1.111 | 0 | 0 | 0 | 0 | 0 | 0 | 0
PV | 7 | 11 | 0 | 0 | 0 | 0 | 0 | 0 | 0.0077419 | 4.6229 | 11.249 | 16.0916 | 18.6871 | 19.5174 | 18.8255 | 16.4371 | 11.8539 | 6.0406 | 0.28839 | 0 | 0 | 0 | 0 | 0 | 0 | 0
PV | 8 | 0 | 0 | 0 | 0 | 0 | 0 | 0 | 0.087097 | 4.4903 | 9.4461 | 13.62 | 16.4313 | 17.5635 | 16.9994 | 14.9555 | 10.949 | 5.6013 | 0.59516 | 0 | 0 | 0 | 0 | 0 | 0 | 0
PV | 8 | 1 | 0 | 0 | 0 | 0 | 0 | 0 | 0.83571 | 5.6904 | 10.8321 | 14.9679 | 17.6957 | 18.8882 | 18.4104 | 16.1946 | 11.9529 | 7.1025 | 1.7464 | 0 | 0 | 0 | 0 | 0 | 0 | 0
PV | 8 | 2 | 0 | 0 | 0 | 0 | 0 | 0.014516 | 2.1058 | 6.8506 | 11.6806 | 16.1874 | 19.0752 | 20.5965 | 20.0806 | 17.489 | 13.7545 | 9.3106 | 3.8371 | 0.17129 | 0 | 0 | 0 | 0 | 0 | 0
PV | 8 | 3 | 0 | 0 | 0 | 0 | 0 | 0.353 | 4.161 | 9.884 | 15.073 | 18.84 | 21.098 | 21.995 | 21.55 | 19.366 | 15.741 | 10.99 | 5.505 | 0.886 | 0 | 0 | 0 | 0 | 0 | 0
PV | 8 | 4 | 0 | 0 | 0 | 0 | 0 | 0.99871 | 5.2597 | 10.8426 | 15.8197 | 19.4758 | 21.7045 | 22.5019 | 21.7713 | 19.8319 | 16.2687 | 11.6265 | 6.0639 | 1.3432 | 0.048387 | 0 | 0 | 0 | 0 | 0
PV | 8 | 5 | 0 | 0 | 0 | 0 | 0.025 | 1.084 | 5.294 | 10.874 | 15.633 | 19.099 | 21.195 | 22.033 | 21.492 | 19.65 | 16.481 | 12.01 | 6.597 | 1.554 | 0.185 | 0 | 0 | 0 | 0 | 0
PV | 8 | 6 | 0 | 0 | 0 | 0 | 0.0067742 | 0.87871 | 5.0748 | 10.8648 | 15.6939 | 19.1603 | 21.241 | 22.0558 | 21.5274 | 19.7052 | 16.5629 | 12.1355 | 6.7568 | 1.649 | 0.10839 | 0 | 0 | 0 | 0 | 0
PV | 8 | 7 | 0 | 0 | 0 | 0 | 0 | 0.6029 | 4.8977 | 10.9142 | 15.9223 | 19.4971 | 21.6377 | 22.4855 | 21.9281 | 20.0139 | 16.7381 | 12.0706 | 6.4123 | 1.2871 | 0.0019355 | 0 | 0 | 0 | 0 | 0
PV | 8 | 8 | 0 | 0 | 0 | 0 | 0 | 0.105 | 4.235 | 10.807 | 16.288 | 20.136 | 22.368 | 23.218 | 22.596 | 20.549 | 17 | 11.887 | 5.593 | 0.42 | 0 | 0 | 0 | 0 | 0 | 0
PV | 8 | 9 | 0 | 0 | 0 | 0 | 0 | 0 | 1.891 | 8.2306 | 14.5752 | 18.7742 | 21.2545 | 22.0877 | 20.999 | 18.5971 | 14.8606 | 9.7723 | 3.6174 | 0.012581 | 0 | 0 | 0 | 0 | 0 | 0
PV | 8 | 10 | 0 | 0 | 0 | 0 | 0 | 0 | 0.32 | 4.678 | 10.518 | 14.976 | 17.736 | 18.586 | 18.002 | 16.066 | 12.517 | 7.242 | 1.111 | 0 | 0 | 0 | 0 | 0 | 0 | 0
PV | 8 | 11 | 0 | 0 | 0 | 0 | 0 | 0 | 0.0077419 | 4.6229 | 11.249 | 16.0916 | 18.6871 | 19.5174 | 18.8255 | 16.4371 | 11.8539 | 6.0406 | 0.28839 | 0 | 0 | 0 | 0 | 0 | 0 | 0
PV | 9 | 0 | 0 | 0 | 0 | 0 | 0 | 0 | 0.087097 | 4.4903 | 9.4461 | 13.62 | 16.4313 | 17.5635 | 16.9994 | 14.9555 | 10.949 | 5.6013 | 0.59516 | 0 | 0 | 0 | 0 | 0 | 0 | 0
PV | 9 | 1 | 0 | 0 | 0 | 0 | 0 | 0 | 0.83571 | 5.6904 | 10.8321 | 14.9679 | 17.6957 | 18.8882 | 18.4104 | 16.1946 | 11.9529 | 7.1025 | 1.7464 | 0 | 0 | 0 | 0 | 0 | 0 | 0
PV | 9 | 2 | 0 | 0 | 0 | 0 | 0 | 0.014516 | 2.1058 | 6.8506 | 11.6806 | 16.1874 | 19.0752 | 20.5965 | 20.0806 | 17.489 | 13.7545 | 9.3106 | 3.8371 | 0.17129 | 0 | 0 | 0 | 0 | 0 | 0
PV | 9 | 3 | 0 | 0 | 0 | 0 | 0 | 0.353 | 4.161 | 9.884 | 15.073 | 18.84 | 21.098 | 21.995 | 21.55 | 19.366 | 15.741 | 10.99 | 5.505 | 0.886 | 0 | 0 | 0 | 0 | 0 | 0
PV | 9 | 4 | 0 | 0 | 0 | 0 | 0 | 0.99871 | 5.2597 | 10.8426 | 15.8197 | 19.4758 | 21.7045 | 22.5019 | 21.7713 | 19.8319 | 16.2687 | 11.6265 | 6.0639 | 1.3432 | 0.048387 | 0 | 0 | 0 | 0 | 0
PV | 9 | 5 | 0 | 0 | 0 | 0 | 0.025 | 1.084 | 5.294 | 10.874 | 15.633 | 19.099 | 21.195 | 22.033 | 21.492 | 19.65 | 16.481 | 12.01 | 6.597 | 1.554 | 0.185 | 0 | 0 | 0 | 0 | 0
PV | 9 | 6 | 0 | 0 | 0 | 0 | 0.0067742 | 0.87871 | 5.0748 | 10.8648 | 15.6939 | 19.1603 | 21.241 | 22.0558 | 21.5274 | 19.7052 | 16.5629 | 12.1355 | 6.7568 | 1.649 | 0.10839 | 0 | 0 | 0 | 0 | 0
PV | 9 | 7 | 0 | 0 | 0 | 0 | 0 | 0.6029 | 4.8977 | 10.9142 | 15.9223 | 19.4971 | 21.6377 | 22.4855 | 21.9281 | 20.0139 | 16.7381 | 12.0706 | 6.4123 | 1.2871 | 0.0019355 | 0 | 0 | 0 | 0 | 0
PV | 9 | 8 | 0 | 0 | 0 | 0 | 0 | 0.105 | 4.235 | 10.807 | 16.288 | 20.136 | 22.368 | 23.218 | 22.596 | 20.549 | 17 | 11.887 | 5.593 | 0.42 | 0 | 0 | 0 | 0 | 0 | 0
PV | 9 | 9 | 0 | 0 | 0 | 0 | 0 | 0 | 1.891 | 8.2306 | 14.5752 | 18.7742 | 21.2545 | 22.0877 | 20.999 | 18.5971 | 14.8606 | 9.7723 | 3.6174 | 0.012581 | 0 | 0 | 0 | 0 | 0 | 0
PV | 9 | 10 | 0 | 0 | 0 | 0 | 0 | 0 | 0.32 | 4.678 | 10.518 | 14.976 | 17.736 | 18.586 | 18.002 | 16.066 | 12.517 | 7.242 | 1.111 | 0 | 0 | 0 | 0 | 0 | 0 | 0
PV | 9 | 11 | 0 | 0 | 0 | 0 | 0 | 0 | 0.0077419 | 4.6229 | 11.249 | 16.0916 | 18.6871 | 19.5174 | 18.8255 | 16.4371 | 11.8539 | 6.0406 | 0.28839 | 0 | 0 | 0 | 0 | 0 | 0 | 0
PV | 10 | 0 | 0 | 0 | 0 | 0 | 0 | 0 | 0.087097 | 4.4903 | 9.4461 | 13.62 | 16.4313 | 17.5635 | 16.9994 | 14.9555 | 10.949 | 5.6013 | 0.59516 | 0 | 0 | 0 | 0 | 0 | 0 | 0
PV | 10 | 1 | 0 | 0 | 0 | 0 | 0 | 0 | 0.83571 | 5.6904 | 10.8321 | 14.9679 | 17.6957 | 18.8882 | 18.4104 | 16.1946 | 11.9529 | 7.1025 | 1.7464 | 0 | 0 | 0 | 0 | 0 | 0 | 0
PV | 10 | 2 | 0 | 0 | 0 | 0 | 0 | 0.014516 | 2.1058 | 6.8506 | 11.6806 | 16.1874 | 19.0752 | 20.5965 | 20.0806 | 17.489 | 13.7545 | 9.3106 | 3.8371 | 0.17129 | 0 | 0 | 0 | 0 | 0 | 0
PV | 10 | 3 | 0 | 0 | 0 | 0 | 0 | 0.353 | 4.161 | 9.884 | 15.073 | 18.84 | 21.098 | 21.995 | 21.55 | 19.366 | 15.741 | 10.99 | 5.505 | 0.886 | 0 | 0 | 0 | 0 | 0 | 0
PV | 10 | 4 | 0 | 0 | 0 | 0 | 0 | 0.99871 | 5.2597 | 10.8426 | 15.8197 | 19.4758 | 21.7045 | 22.5019 | 21.7713 | 19.8319 | 16.2687 | 11.6265 | 6.0639 | 1.3432 | 0.048387 | 0 | 0 | 0 | 0 | 0
PV | 10 | 5 | 0 | 0 | 0 | 0 | 0.025 | 1.084 | 5.294 | 10.874 | 15.633 | 19.099 | 21.195 | 22.033 | 21.492 | 19.65 | 16.481 | 12.01 | 6.597 | 1.554 | 0.185 | 0 | 0 | 0 | 0 | 0
PV | 10 | 6 | 0 | 0 | 0 | 0 | 0.0067742 | 0.87871 | 5.0748 | 10.8648 | 15.6939 | 19.1603 | 21.241 | 22.0558 | 21.5274 | 19.7052 | 16.5629 | 12.1355 | 6.7568 | 1.649 | 0.10839 | 0 | 0 | 0 | 0 | 0
PV | 10 | 7 | 0 | 0 | 0 | 0 | 0 | 0.6029 | 4.8977 | 10.9142 | 15.9223 | 19.4971 | 21.6377 | 22.4855 | 21.9281 | 20.0139 | 16.7381 | 12.0706 | 6.4123 | 1.2871 | 0.0019355 | 0 | 0 | 0 | 0 | 0
PV | 10 | 8 | 0 | 0 | 0 | 0 | 0 | 0.105 | 4.235 | 10.807 | 16.288 | 20.136 | 22.368 | 23.218 | 22.596 | 20.549 | 17 | 11.887 | 5.593 | 0.42 | 0 | 0 | 0 | 0 | 0 | 0
PV | 10 | 9 | 0 | 0 | 0 | 0 | 0 | 0 | 1.891 | 8.2306 | 14.5752 | 18.7742 | 21.2545 | 22.0877 | 20.999 | 18.5971 | 14.8606 | 9.7723 | 3.6174 | 0.012581 | 0 | 0 | 0 | 0 | 0 | 0
PV | 10 | 10 | 0 | 0 | 0 | 0 | 0 | 0 | 0.32 | 4.678 | 10.518 | 14.976 | 17.736 | 18.586 | 18.002 | 16.066 | 12.517 | 7.242 | 1.111 | 0 | 0 | 0 | 0 | 0 | 0 | 0
PV | 10 | 11 | 0 | 0 | 0 | 0 | 0 | 0 | 0.0077419 | 4.6229 | 11.249 | 16.0916 | 18.6871 | 19.5174 | 18.8255 | 16.4371 | 11.8539 | 6.0406 | 0.28839 | 0 | 0 | 0 | 0 | 0 | 0 | 0
PV | 11 | 0 | 0 | 0 | 0 | 0 | 0 | 0 | 0.087097 | 4.4903 | 9.4461 | 13.62 | 16.4313 | 17.5635 | 16.9994 | 14.9555 | 10.949 | 5.6013 | 0.59516 | 0 | 0 | 0 | 0 | 0 | 0 | 0
PV | 11 | 1 | 0 | 0 | 0 | 0 | 0 | 0 | 0.83571 | 5.6904 | 10.8321 | 14.9679 | 17.6957 | 18.8882 | 18.4104 | 16.1946 | 11.9529 | 7.1025 | 1.7464 | 0 | 0 | 0 | 0 | 0 | 0 | 0
PV | 11 | 2 | 0 | 0 | 0 | 0 | 0 | 0.014516 | 2.1058 | 6.8506 | 11.6806 | 16.1874 | 19.0752 | 20.5965 | 20.0806 | 17.489 | 13.7545 | 9.3106 | 3.8371 | 0.17129 | 0 | 0 | 0 | 0 | 0 | 0
PV | 11 | 3 | 0 | 0 | 0 | 0 | 0 | 0.353 | 4.161 | 9.884 | 15.073 | 18.84 | 21.098 | 21.995 | 21.55 | 19.366 | 15.741 | 10.99 | 5.505 | 0.886 | 0 | 0 | 0 | 0 | 0 | 0
PV | 11 | 4 | 0 | 0 | 0 | 0 | 0 | 0.99871 | 5.2597 | 10.8426 | 15.8197 | 19.4758 | 21.7045 | 22.5019 | 21.7713 | 19.8319 | 16.2687 | 11.6265 | 6.0639 | 1.3432 | 0.048387 | 0 | 0 | 0 | 0 | 0
PV | 11 | 5 | 0 | 0 | 0 | 0 | 0.025 | 1.084 | 5.294 | 10.874 | 15.633 | 19.099 | 21.195 | 22.033 | 21.492 | 19.65 | 16.481 | 12.01 | 6.597 | 1.554 | 0.185 | 0 | 0 | 0 | 0 | 0
PV | 11 | 6 | 0 | 0 | 0 | 0 | 0.0067742 | 0.87871 | 5.0748 | 10.8648 | 15.6939 | 19.1603 | 21.241 | 22.0558 | 21.5274 | 19.7052 | 16.5629 | 12.1355 | 6.7568 | 1.649 | 0.10839 | 0 | 0 | 0 | 0 | 0
PV | 11 | 7 | 0 | 0 | 0 | 0 | 0 | 0.6029 | 4.8977 | 10.9142 | 15.9223 | 19.4971 | 21.6377 | 22.4855 | 21.9281 | 20.0139 | 16.7381 | 12.0706 | 6.4123 | 1.2871 | 0.0019355 | 0 | 0 | 0 | 0 | 0
PV | 11 | 8 | 0 | 0 | 0 | 0 | 0 | 0.105 | 4.235 | 10.807 | 16.288 | 20.136 | 22.368 | 23.218 | 22.596 | 20.549 | 17 | 11.887 | 5.593 | 0.42 | 0 | 0 | 0 | 0 | 0 | 0
PV | 11 | 9 | 0 | 0 | 0 | 0 | 0 | 0 | 1.891 | 8.2306 | 14.5752 | 18.7742 | 21.2545 | 22.0877 | 20.999 | 18.5971 | 14.8606 | 9.7723 | 3.6174 | 0.012581 | 0 | 0 | 0 | 0 | 0 | 0
PV | 11 | 10 | 0 | 0 | 0 | 0 | 0 | 0 | 0.32 | 4.678 | 10.518 | 14.976 | 17.736 | 18.586 | 18.002 | 16.066 | 12.517 | 7.242 | 1.111 | 0 | 0 | 0 | 0 | 0 | 0 | 0
PV | 11 | 11 | 0 | 0 | 0 | 0 | 0 | 0 | 0.0077419 | 4.6229 | 11.249 | 16.0916 | 18.6871 | 19.5174 | 18.8255 | 16.4371 | 11.8539 | 6.0406 | 0.28839 | 0 | 0 | 0 | 0 | 0 | 0 | 0
PV | 12 | 0 | 0 | 0 | 0 | 0 | 0 | 0 | 0.087097 | 4.4903 | 9.4461 | 13.62 | 16.4313 | 17.5635 | 16.9994 | 14.9555 | 10.949 | 5.6013 | 0.59516 | 0 | 0 | 0 | 0 | 0 | 0 | 0
PV | 12 | 1 | 0 | 0 | 0 | 0 | 0 | 0 | 0.83571 | 5.6904 | 10.8321 | 14.9679 | 17.6957 | 18.8882 | 18.4104 | 16.1946 | 11.9529 | 7.1025 | 1.7464 | 0 | 0 | 0 | 0 | 0 | 0 | 0
PV | 12 | 2 | 0 | 0 | 0 | 0 | 0 | 0.014516 | 2.1058 | 6.8506 | 11.6806 | 16.1874 | 19.0752 | 20.5965 | 20.0806 | 17.489 | 13.7545 | 9.3106 | 3.8371 | 0.17129 | 0 | 0 | 0 | 0 | 0 | 0
PV | 12 | 3 | 0 | 0 | 0 | 0 | 0 | 0.353 | 4.161 | 9.884 | 15.073 | 18.84 | 21.098 | 21.995 | 21.55 | 19.366 | 15.741 | 10.99 | 5.505 | 0.886 | 0 | 0 | 0 | 0 | 0 | 0
PV | 12 | 4 | 0 | 0 | 0 | 0 | 0 | 0.99871 | 5.2597 | 10.8426 | 15.8197 | 19.4758 | 21.7045 | 22.5019 | 21.7713 | 19.8319 | 16.2687 | 11.6265 | 6.0639 | 1.3432 | 0.048387 | 0 | 0 | 0 | 0 | 0
PV | 12 | 5 | 0 | 0 | 0 | 0 | 0.025 | 1.084 | 5.294 | 10.874 | 15.633 | 19.099 | 21.195 | 22.033 | 21.492 | 19.65 | 16.481 | 12.01 | 6.597 | 1.554 | 0.185 | 0 | 0 | 0 | 0 | 0
PV | 12 | 6 | 0 | 0 | 0 | 0 | 0.0067742 | 0.87871 | 5.0748 | 10.8648 | 15.6939 | 19.1603 | 21.241 | 22.0558 | 21.5274 | 19.7052 | 16.5629 | 12.1355 | 6.7568 | 1.649 | 0.10839 | 0 | 0 | 0 | 0 | 0
PV | 12 | 7 | 0 | 0 | 0 | 0 | 0 | 0.6029 | 4.8977 | 10.9142 | 15.9223 | 19.4971 | 21.6377 | 22.4855 | 21.9281 | 20.0139 | 16.7381 | 12.0706 | 6.4123 | 1.2871 | 0.0019355 | 0 | 0 | 0 | 0 | 0
PV | 12 | 8 | 0 | 0 | 0 | 0 | 0 | 0.105 | 4.235 | 10.807 | 16.288 | 20.136 | 22.368 | 23.218 | 22.596 | 20.549 | 17 | 11.887 | 5.593 | 0.42 | 0 | 0 | 0 | 0 | 0 | 0
PV | 12 | 9 | 0 | 0 | 0 | 0 | 0 | 0 | 1.891 | 8.2306 | 14.5752 | 18.7742 | 21.2545 | 22.0877 | 20.999 | 18.5971 | 14.8606 | 9.7723 | 3.6174 | 0.012581 | 0 | 0 | 0 | 0 | 0 | 0
PV | 12 | 10 | 0 | 0 | 0 | 0 | 0 | 0 | 0.32 | 4.678 | 10.518 | 14.976 | 17.736 | 18.586 | 18.002 | 16.066 | 12.517 | 7.242 | 1.111 | 0 | 0 | 0 | 0 | 0 | 0 | 0
PV | 12 | 11 | 0 | 0 | 0 | 0 | 0 | 0 | 0.0077419 | 4.6229 | 11.249 | 16.0916 | 18.6871 | 19.5174 | 18.8255 | 16.4371 | 11.8539 | 6.0406 | 0.28839 | 0 | 0 | 0 | 0 | 0 | 0 | 0
PV | 13 | 0 | 0 | 0 | 0 | 0 | 0 | 0 | 0.087097 | 4.4903 | 9.4461 | 13.62 | 16.4313 | 17.5635 | 16.9994 | 14.9555 | 10.949 | 5.6013 | 0.59516 | 0 | 0 | 0 | 0 | 0 | 0 | 0
PV | 13 | 1 | 0 | 0 | 0 | 0 | 0 | 0 | 0.83571 | 5.6904 | 10.8321 | 14.9679 | 17.6957 | 18.8882 | 18.4104 | 16.1946 | 11.9529 | 7.1025 | 1.7464 | 0 | 0 | 0 | 0 | 0 | 0 | 0
PV | 13 | 2 | 0 | 0 | 0 | 0 | 0 | 0.014516 | 2.1058 | 6.8506 | 11.6806 | 16.1874 | 19.0752 | 20.5965 | 20.0806 | 17.489 | 13.7545 | 9.3106 | 3.8371 | 0.17129 | 0 | 0 | 0 | 0 | 0 | 0
PV | 13 | 3 | 0 | 0 | 0 | 0 | 0 | 0.353 | 4.161 | 9.884 | 15.073 | 18.84 | 21.098 | 21.995 | 21.55 | 19.366 | 15.741 | 10.99 | 5.505 | 0.886 | 0 | 0 | 0 | 0 | 0 | 0
PV | 13 | 4 | 0 | 0 | 0 | 0 | 0 | 0.99871 | 5.2597 | 10.8426 | 15.8197 | 19.4758 | 21.7045 | 22.5019 | 21.7713 | 19.8319 | 16.2687 | 11.6265 | 6.0639 | 1.3432 | 0.048387 | 0 | 0 | 0 | 0 | 0
PV | 13 | 5 | 0 | 0 | 0 | 0 | 0.025 | 1.084 | 5.294 | 10.874 | 15.633 | 19.099 | 21.195 | 22.033 | 21.492 | 19.65 | 16.481 | 12.01 | 6.597 | 1.554 | 0.185 | 0 | 0 | 0 | 0 | 0
PV | 13 | 6 | 0 | 0 | 0 | 0 | 0.0067742 | 0.87871 | 5.0748 | 10.8648 | 15.6939 | 19.1603 | 21.241 | 22.0558 | 21.5274 | 19.7052 | 16.5629 | 12.1355 | 6.7568 | 1.649 | 0.10839 | 0 | 0 | 0 | 0 | 0
PV | 13 | 7 | 0 | 0 | 0 | 0 | 0 | 0.6029 | 4.8977 | 10.9142 | 15.9223 | 19.4971 | 21.6377 | 22.4855 | 21.9281 | 20.0139 | 16.7381 | 12.0706 | 6.4123 | 1.2871 | 0.0019355 | 0 | 0 | 0 | 0 | 0
PV | 13 | 8 | 0 | 0 | 0 | 0 | 0 | 0.105 | 4.235 | 10.807 | 16.288 | 20.136 | 22.368 | 23.218 | 22.596 | 20.549 | 17 | 11.887 | 5.593 | 0.42 | 0 | 0 | 0 | 0 | 0 | 0
PV | 13 | 9 | 0 | 0 | 0 | 0 | 0 | 0 | 1.891 | 8.2306 | 14.5752 | 18.7742 | 21.2545 | 22.0877 | 20.999 | 18.5971 | 14.8606 | 9.7723 | 3.6174 | 0.012581 | 0 | 0 | 0 | 0 | 0 | 0
PV | 13 | 10 | 0 | 0 | 0 | 0 | 0 | 0 | 0.32 | 4.678 | 10.518 | 14.976 | 17.736 | 18.586 | 18.002 | 16.066 | 12.517 | 7.242 | 1.111 | 0 | 0 | 0 | 0 | 0 | 0 | 0
PV | 13 | 11 | 0 | 0 | 0 | 0 | 0 | 0 | 0.0077419 | 4.6229 | 11.249 | 16.0916 | 18.6871 | 19.5174 | 18.8255 | 16.4371 | 11.8539 | 6.0406 | 0.28839 | 0 | 0 | 0 | 0 | 0 | 0 | 0
PV | 14 | 0 | 0 | 0 | 0 | 0 | 0 | 0 | 0.087097 | 4.4903 | 9.4461 | 13.62 | 16.4313 | 17.5635 | 16.9994 | 14.9555 | 10.949 | 5.6013 | 0.59516 | 0 | 0 | 0 | 0 | 0 | 0 | 0
PV | 14 | 1 | 0 | 0 | 0 | 0 | 0 | 0 | 0.83571 | 5.6904 | 10.8321 | 14.9679 | 17.6957 | 18.8882 | 18.4104 | 16.1946 | 11.9529 | 7.1025 | 1.7464 | 0 | 0 | 0 | 0 | 0 | 0 | 0
PV | 14 | 2 | 0 | 0 | 0 | 0 | 0 | 0.014516 | 2.1058 | 6.8506 | 11.6806 | 16.1874 | 19.0752 | 20.5965 | 20.0806 | 17.489 | 13.7545 | 9.3106 | 3.8371 | 0.17129 | 0 | 0 | 0 | 0 | 0 | 0
PV | 14 | 3 | 0 | 0 | 0 | 0 | 0 | 0.353 | 4.161 | 9.884 | 15.073 | 18.84 | 21.098 | 21.995 | 21.55 | 19.366 | 15.741 | 10.99 | 5.505 | 0.886 | 0 | 0 | 0 | 0 | 0 | 0
PV | 14 | 4 | 0 | 0 | 0 | 0 | 0 | 0.99871 | 5.2597 | 10.8426 | 15.8197 | 19.4758 | 21.7045 | 22.5019 | 21.7713 | 19.8319 | 16.2687 | 11.6265 | 6.0639 | 1.3432 | 0.048387 | 0 | 0 | 0 | 0 | 0
PV | 14 | 5 | 0 | 0 | 0 | 0 | 0.025 | 1.084 | 5.294 | 10.874 | 15.633 | 19.099 | 21.195 | 22.033 | 21.492 | 19.65 | 16.481 | 12.01 | 6.597 | 1.554 | 0.185 | 0 | 0 | 0 | 0 | 0
PV | 14 | 6 | 0 | 0 | 0 | 0 | 0.0067742 | 0.87871 | 5.0748 | 10.8648 | 15.6939 | 19.1603 | 21.241 | 22.0558 | 21.5274 | 19.7052 | 16.5629 | 12.1355 | 6.7568 | 1.649 | 0.10839 | 0 | 0 | 0 | 0 | 0
PV | 14 | 7 | 0 | 0 | 0 | 0 | 0 | 0.6029 | 4.8977 | 10.9142 | 15.9223 | 19.4971 | 21.6377 | 22.4855 | 21.9281 | 20.0139 | 16.7381 | 12.0706 | 6.4123 | 1.2871 | 0.0019355 | 0 | 0 | 0 | 0 | 0
PV | 14 | 8 | 0 | 0 | 0 | 0 | 0 | 0.105 | 4.235 | 10.807 | 16.288 | 20.136 | 22.368 | 23.218 | 22.596 | 20.549 | 17 | 11.887 | 5.593 | 0.42 | 0 | 0 | 0 | 0 | 0 | 0
PV | 14 | 9 | 0 | 0 | 0 | 0 | 0 | 0 | 1.891 | 8.2306 | 14.5752 | 18.7742 | 21.2545 | 22.0877 | 20.999 | 18.5971 | 14.8606 | 9.7723 | 3.6174 | 0.012581 | 0 | 0 | 0 | 0 | 0 | 0
PV | 14 | 10 | 0 | 0 | 0 | 0 | 0 | 0 | 0.32 | 4.678 | 10.518 | 14.976 | 17.736 | 18.586 | 18.002 | 16.066 | 12.517 | 7.242 | 1.111 | 0 | 0 | 0 | 0 | 0 | 0 | 0
PV | 14 | 11 | 0 | 0 | 0 | 0 | 0 | 0 | 0.0077419 | 4.6229 | 11.249 | 16.0916 | 18.6871 | 19.5174 | 18.8255 | 16.4371 | 11.8539 | 6.0406 | 0.28839 | 0 | 0 | 0 | 0 | 0 | 0 | 0
PV | 15 | 0 | 0 | 0 | 0 | 0 | 0 | 0 | 0.087097 | 4.4903 | 9.4461 | 13.62 | 16.4313 | 17.5635 | 16.9994 | 14.9555 | 10.949 | 5.6013 | 0.59516 | 0 | 0 | 0 | 0 | 0 | 0 | 0
PV | 15 | 1 | 0 | 0 | 0 | 0 | 0 | 0 | 0.83571 | 5.6904 | 10.8321 | 14.9679 | 17.6957 | 18.8882 | 18.4104 | 16.1946 | 11.9529 | 7.1025 | 1.7464 | 0 | 0 | 0 | 0 | 0 | 0 | 0
PV | 15 | 2 | 0 | 0 | 0 | 0 | 0 | 0.014516 | 2.1058 | 6.8506 | 11.6806 | 16.1874 | 19.0752 | 20.5965 | 20.0806 | 17.489 | 13.7545 | 9.3106 | 3.8371 | 0.17129 | 0 | 0 | 0 | 0 | 0 | 0
PV | 15 | 3 | 0 | 0 | 0 | 0 | 0 | 0.353 | 4.161 | 9.884 | 15.073 | 18.84 | 21.098 | 21.995 | 21.55 | 19.366 | 15.741 | 10.99 | 5.505 | 0.886 | 0 | 0 | 0 | 0 | 0 | 0
PV | 15 | 4 | 0 | 0 | 0 | 0 | 0 | 0.99871 | 5.2597 | 10.8426 | 15.8197 | 19.4758 | 21.7045 | 22.5019 | 21.7713 | 19.8319 | 16.2687 | 11.6265 | 6.0639 | 1.3432 | 0.048387 | 0 | 0 | 0 | 0 | 0
PV | 15 | 5 | 0 | 0 | 0 | 0 | 0.025 | 1.084 | 5.294 | 10.874 | 15.633 | 19.099 | 21.195 | 22.033 | 21.492 | 19.65 | 16.481 | 12.01 | 6.597 | 1.554 | 0.185 | 0 | 0 | 0 | 0 | 0
PV | 15 | 6 | 0 | 0 | 0 | 0 | 0.0067742 | 0.87871 | 5.0748 | 10.8648 | 15.6939 | 19.1603 | 21.241 | 22.0558 | 21.5274 | 19.7052 | 16.5629 | 12.1355 | 6.7568 | 1.649 | 0.10839 | 0 | 0 | 0 | 0 | 0
PV | 15 | 7 | 0 | 0 | 0 | 0 | 0 | 0.6029 | 4.8977 | 10.9142 | 15.9223 | 19.4971 | 21.6377 | 22.4855 | 21.9281 | 20.0139 | 16.7381 | 12.0706 | 6.4123 | 1.2871 | 0.0019355 | 0 | 0 | 0 | 0 | 0
PV | 15 | 8 | 0 | 0 | 0 | 0 | 0 | 0.105 | 4.235 | 10.807 | 16.288 | 20.136 | 22.368 | 23.218 | 22.596 | 20.549 | 17 | 11.887 | 5.593 | 0.42 | 0 | 0 | 0 | 0 | 0 | 0
PV | 15 | 9 | 0 | 0 | 0 | 0 | 0 | 0 | 1.891 | 8.2306 | 14.5752 | 18.7742 | 21.2545 | 22.0877 | 20.999 | 18.5971 | 14.8606 | 9.7723 | 3.6174 | 0.012581 | 0 | 0 | 0 | 0 | 0 | 0
PV | 15 | 10 | 0 | 0 | 0 | 0 | 0 | 0 | 0.32 | 4.678 | 10.518 | 14.976 | 17.736 | 18.586 | 18.002 | 16.066 | 12.517 | 7.242 | 1.111 | 0 | 0 | 0 | 0 | 0 | 0 | 0
PV | 15 | 11 | 0 | 0 | 0 | 0 | 0 | 0 | 0.0077419 | 4.6229 | 11.249 | 16.0916 | 18.6871 | 19.5174 | 18.8255 | 16.4371 | 11.8539 | 6.0406 | 0.28839 | 0 | 0 | 0 | 0 | 0 | 0 | 0
PV | 16 | 0 | 0 | 0 | 0 | 0 | 0 | 0 | 0.087097 | 4.4903 | 9.4461 | 13.62 | 16.4313 | 17.5635 | 16.9994 | 14.9555 | 10.949 | 5.6013 | 0.59516 | 0 | 0 | 0 | 0 | 0 | 0 | 0
PV | 16 | 1 | 0 | 0 | 0 | 0 | 0 | 0 | 0.83571 | 5.6904 | 10.8321 | 14.9679 | 17.6957 | 18.8882 | 18.4104 | 16.1946 | 11.9529 | 7.1025 | 1.7464 | 0 | 0 | 0 | 0 | 0 | 0 | 0
PV | 16 | 2 | 0 | 0 | 0 | 0 | 0 | 0.014516 | 2.1058 | 6.8506 | 11.6806 | 16.1874 | 19.0752 | 20.5965 | 20.0806 | 17.489 | 13.7545 | 9.3106 | 3.8371 | 0.17129 | 0 | 0 | 0 | 0 | 0 | 0
PV | 16 | 3 | 0 | 0 | 0 | 0 | 0 | 0.353 | 4.161 | 9.884 | 15.073 | 18.84 | 21.098 | 21.995 | 21.55 | 19.366 | 15.741 | 10.99 | 5.505 | 0.886 | 0 | 0 | 0 | 0 | 0 | 0
PV | 16 | 4 | 0 | 0 | 0 | 0 | 0 | 0.99871 | 5.2597 | 10.8426 | 15.8197 | 19.4758 | 21.7045 | 22.5019 | 21.7713 | 19.8319 | 16.2687 | 11.6265 | 6.0639 | 1.3432 | 0.048387 | 0 | 0 | 0 | 0 | 0
PV | 16 | 5 | 0 | 0 | 0 | 0 | 0.025 | 1.084 | 5.294 | 10.874 | 15.633 | 19.099 | 21.195 | 22.033 | 21.492 | 19.65 | 16.481 | 12.01 | 6.597 | 1.554 | 0.185 | 0 | 0 | 0 | 0 | 0
PV | 16 | 6 | 0 | 0 | 0 | 0 | 0.0067742 | 0.87871 | 5.0748 | 10.8648 | 15.6939 | 19.1603 | 21.241 | 22.0558 | 21.5274 | 19.7052 | 16.5629 | 12.1355 | 6.7568 | 1.649 | 0.10839 | 0 | 0 | 0 | 0 | 0
PV | 16 | 7 | 0 | 0 | 0 | 0 | 0 | 0.6029 | 4.8977 | 10.9142 | 15.9223 | 19.4971 | 21.6377 | 22.4855 | 21.9281 | 20.0139 | 16.7381 | 12.0706 | 6.4123 | 1.2871 | 0.0019355 | 0 | 0 | 0 | 0 | 0
PV | 16 | 8 | 0 | 0 | 0 | 0 | 0 | 0.105 | 4.235 | 10.807 | 16.288 | 20.136 | 22.368 | 23.218 | 22.596 | 20.549 | 17 | 11.887 | 5.593 | 0.42 | 0 | 0 | 0 | 0 | 0 | 0
PV | 16 | 9 | 0 | 0 | 0 | 0 | 0 | 0 | 1.891 | 8.2306 | 14.5752 | 18.7742 | 21.2545 | 22.0877 | 20.999 | 18.5971 | 14.8606 | 9.7723 | 3.6174 | 0.012581 | 0 | 0 | 0 | 0 | 0 | 0
PV | 16 | 10 | 0 | 0 | 0 | 0 | 0 | 0 | 0.32 | 4.678 | 10.518 | 14.976 | 17.736 | 18.586 | 18.002 | 16.066 | 12.517 | 7.242 | 1.111 | 0 | 0 | 0 | 0 | 0 | 0 | 0
PV | 16 | 11 | 0 | 0 | 0 | 0 | 0 | 0 | 0.0077419 | 4.6229 | 11.249 | 16.0916 | 18.6871 | 19.5174 | 18.8255 | 16.4371 | 11.8539 | 6.0406 | 0.28839 | 0 | 0 | 0 | 0 | 0 | 0 | 0
PV | 17 | 0 | 0 | 0 | 0 | 0 | 0 | 0 | 0.087097 | 4.4903 | 9.4461 | 13.62 | 16.4313 | 17.5635 | 16.9994 | 14.9555 | 10.949 | 5.6013 | 0.59516 | 0 | 0 | 0 | 0 | 0 | 0 | 0
PV | 17 | 1 | 0 | 0 | 0 | 0 | 0 | 0 | 0.83571 | 5.6904 | 10.8321 | 14.9679 | 17.6957 | 18.8882 | 18.4104 | 16.1946 | 11.9529 | 7.1025 | 1.7464 | 0 | 0 | 0 | 0 | 0 | 0 | 0
PV | 17 | 2 | 0 | 0 | 0 | 0 | 0 | 0.014516 | 2.1058 | 6.8506 | 11.6806 | 16.1874 | 19.0752 | 20.5965 | 20.0806 | 17.489 | 13.7545 | 9.3106 | 3.8371 | 0.17129 | 0 | 0 | 0 | 0 | 0 | 0
PV | 17 | 3 | 0 | 0 | 0 | 0 | 0 | 0.353 | 4.161 | 9.884 | 15.073 | 18.84 | 21.098 | 21.995 | 21.55 | 19.366 | 15.741 | 10.99 | 5.505 | 0.886 | 0 | 0 | 0 | 0 | 0 | 0
PV | 17 | 4 | 0 | 0 | 0 | 0 | 0 | 0.99871 | 5.2597 | 10.8426 | 15.8197 | 19.4758 | 21.7045 | 22.5019 | 21.7713 | 19.8319 | 16.2687 | 11.6265 | 6.0639 | 1.3432 | 0.048387 | 0 | 0 | 0 | 0 | 0
PV | 17 | 5 | 0 | 0 | 0 | 0 | 0.025 | 1.084 | 5.294 | 10.874 | 15.633 | 19.099 | 21.195 | 22.033 | 21.492 | 19.65 | 16.481 | 12.01 | 6.597 | 1.554 | 0.185 | 0 | 0 | 0 | 0 | 0
PV | 17 | 6 | 0 | 0 | 0 | 0 | 0.0067742 | 0.87871 | 5.0748 | 10.8648 | 15.6939 | 19.1603 | 21.241 | 22.0558 | 21.5274 | 19.7052 | 16.5629 | 12.1355 | 6.7568 | 1.649 | 0.10839 | 0 | 0 | 0 | 0 | 0
PV | 17 | 7 | 0 | 0 | 0 | 0 | 0 | 0.6029 | 4.8977 | 10.9142 | 15.9223 | 19.4971 | 21.6377 | 22.4855 | 21.9281 | 20.0139 | 16.7381 | 12.0706 | 6.4123 | 1.2871 | 0.0019355 | 0 | 0 | 0 | 0 | 0
PV | 17 | 8 | 0 | 0 | 0 | 0 | 0 | 0.105 | 4.235 | 10.807 | 16.288 | 20.136 | 22.368 | 23.218 | 22.596 | 20.549 | 17 | 11.887 | 5.593 | 0.42 | 0 | 0 | 0 | 0 | 0 | 0
PV | 17 | 9 | 0 | 0 | 0 | 0 | 0 | 0 | 1.891 | 8.2306 | 14.5752 | 18.7742 | 21.2545 | 22.0877 | 20.999 | 18.5971 | 14.8606 | 9.7723 | 3.6174 | 0.012581 | 0 | 0 | 0 | 0 | 0 | 0
PV | 17 | 10 | 0 | 0 | 0 | 0 | 0 | 0 | 0.32 | 4.678 | 10.518 | 14.976 | 17.736 | 18.586 | 18.002 | 16.066 | 12.517 | 7.242 | 1.111 | 0 | 0 | 0 | 0 | 0 | 0 | 0
PV | 17 | 11 | 0 | 0 | 0 | 0 | 0 | 0 | 0.0077419 | 4.6229 | 11.249 | 16.0916 | 18.6871 | 19.5174 | 18.8255 | 16.4371 | 11.8539 | 6.0406 | 0.28839 | 0 | 0 | 0 | 0 | 0 | 0 | 0
PV | 18 | 0 | 0 | 0 | 0 | 0 | 0 | 0 | 0.087097 | 4.4903 | 9.4461 | 13.62 | 16.4313 | 17.5635 | 16.9994 | 14.9555 | 10.949 | 5.6013 | 0.59516 | 0 | 0 | 0 | 0 | 0 | 0 | 0
PV | 18 | 1 | 0 | 0 | 0 | 0 | 0 | 0 | 0.83571 | 5.6904 | 10.8321 | 14.9679 | 17.6957 | 18.8882 | 18.4104 | 16.1946 | 11.9529 | 7.1025 | 1.7464 | 0 | 0 | 0 | 0 | 0 | 0 | 0
PV | 18 | 2 | 0 | 0 | 0 | 0 | 0 | 0.014516 | 2.1058 | 6.8506 | 11.6806 | 16.1874 | 19.0752 | 20.5965 | 20.0806 | 17.489 | 13.7545 | 9.3106 | 3.8371 | 0.17129 | 0 | 0 | 0 | 0 | 0 | 0
PV | 18 | 3 | 0 | 0 | 0 | 0 | 0 | 0.353 | 4.161 | 9.884 | 15.073 | 18.84 | 21.098 | 21.995 | 21.55 | 19.366 | 15.741 | 10.99 | 5.505 | 0.886 | 0 | 0 | 0 | 0 | 0 | 0
PV | 18 | 4 | 0 | 0 | 0 | 0 | 0 | 0.99871 | 5.2597 | 10.8426 | 15.8197 | 19.4758 | 21.7045 | 22.5019 | 21.7713 | 19.8319 | 16.2687 | 11.6265 | 6.0639 | 1.3432 | 0.048387 | 0 | 0 | 0 | 0 | 0
PV | 18 | 5 | 0 | 0 | 0 | 0 | 0.025 | 1.084 | 5.294 | 10.874 | 15.633 | 19.099 | 21.195 | 22.033 | 21.492 | 19.65 | 16.481 | 12.01 | 6.597 | 1.554 | 0.185 | 0 | 0 | 0 | 0 | 0
PV | 18 | 6 | 0 | 0 | 0 | 0 | 0.0067742 | 0.87871 | 5.0748 | 10.8648 | 15.6939 | 19.1603 | 21.241 | 22.0558 | 21.5274 | 19.7052 | 16.5629 | 12.1355 | 6.7568 | 1.649 | 0.10839 | 0 | 0 | 0 | 0 | 0
PV | 18 | 7 | 0 | 0 | 0 | 0 | 0 | 0.6029 | 4.8977 | 10.9142 | 15.9223 | 19.4971 | 21.6377 | 22.4855 | 21.9281 | 20.0139 | 16.7381 | 12.0706 | 6.4123 | 1.2871 | 0.0019355 | 0 | 0 | 0 | 0 | 0
PV | 18 | 8 | 0 | 0 | 0 | 0 | 0 | 0.105 | 4.235 | 10.807 | 16.288 | 20.136 | 22.368 | 23.218 | 22.596 | 20.549 | 17 | 11.887 | 5.593 | 0.42 | 0 | 0 | 0 | 0 | 0 | 0
PV | 18 | 9 | 0 | 0 | 0 | 0 | 0 | 0 | 1.891 | 8.2306 | 14.5752 | 18.7742 | 21.2545 | 22.0877 | 20.999 | 18.5971 | 14.8606 | 9.7723 | 3.6174 | 0.012581 | 0 | 0 | 0 | 0 | 0 | 0
PV | 18 | 10 | 0 | 0 | 0 | 0 | 0 | 0 | 0.32 | 4.678 | 10.518 | 14.976 | 17.736 | 18.586 | 18.002 | 16.066 | 12.517 | 7.242 | 1.111 | 0 | 0 | 0 | 0 | 0 | 0 | 0
PV | 18 | 11 | 0 | 0 | 0 | 0 | 0 | 0 | 0.0077419 | 4.6229 | 11.249 | 16.0916 | 18.6871 | 19.5174 | 18.8255 | 16.4371 | 11.8539 | 6.0406 | 0.28839 | 0 | 0 | 0 | 0 | 0 | 0 | 0
PV | 19 | 0 | 0 | 0 | 0 | 0 | 0 | 0 | 0.087097 | 4.4903 | 9.4461 | 13.62 | 16.4313 | 17.5635 | 16.9994 | 14.9555 | 10.949 | 5.6013 | 0.59516 | 0 | 0 | 0 | 0 | 0 | 0 | 0
PV | 19 | 1 | 0 | 0 | 0 | 0 | 0 | 0 | 0.83571 | 5.6904 | 10.8321 | 14.9679 | 17.6957 | 18.8882 | 18.4104 | 16.1946 | 11.9529 | 7.1025 | 1.7464 | 0 | 0 | 0 | 0 | 0 | 0 | 0
PV | 19 | 2 | 0 | 0 | 0 | 0 | 0 | 0.014516 | 2.1058 | 6.8506 | 11.6806 | 16.1874 | 19.0752 | 20.5965 | 20.0806 | 17.489 | 13.7545 | 9.3106 | 3.8371 | 0.17129 | 0 | 0 | 0 | 0 | 0 | 0
PV | 19 | 3 | 0 | 0 | 0 | 0 | 0 | 0.353 | 4.161 | 9.884 | 15.073 | 18.84 | 21.098 | 21.995 | 21.55 | 19.366 | 15.741 | 10.99 | 5.505 | 0.886 | 0 | 0 | 0 | 0 | 0 | 0
PV | 19 | 4 | 0 | 0 | 0 | 0 | 0 | 0.99871 | 5.2597 | 10.8426 | 15.8197 | 19.4758 | 21.7045 | 22.5019 | 21.7713 | 19.8319 | 16.2687 | 11.6265 | 6.0639 | 1.3432 | 0.048387 | 0 | 0 | 0 | 0 | 0
PV | 19 | 5 | 0 | 0 | 0 | 0 | 0.025 | 1.084 | 5.294 | 10.874 | 15.633 | 19.099 | 21.195 | 22.033 | 21.492 | 19.65 | 16.481 | 12.01 | 6.597 | 1.554 | 0.185 | 0 | 0 | 0 | 0 | 0
PV | 19 | 6 | 0 | 0 | 0 | 0 | 0.0067742 | 0.87871 | 5.0748 | 10.8648 | 15.6939 | 19.1603 | 21.241 | 22.0558 | 21.5274 | 19.7052 | 16.5629 | 12.1355 | 6.7568 | 1.649 | 0.10839 | 0 | 0 | 0 | 0 | 0
PV | 19 | 7 | 0 | 0 | 0 | 0 | 0 | 0.6029 | 4.8977 | 10.9142 | 15.9223 | 19.4971 | 21.6377 | 22.4855 | 21.9281 | 20.0139 | 16.7381 | 12.0706 | 6.4123 | 1.2871 | 0.0019355 | 0 | 0 | 0 | 0 | 0
PV | 19 | 8 | 0 | 0 | 0 | 0 | 0 | 0.105 | 4.235 | 10.807 | 16.288 | 20.136 | 22.368 | 23.218 | 22.596 | 20.549 | 17 | 11.887 | 5.593 | 0.42 | 0 | 0 | 0 | 0 | 0 | 0
PV | 19 | 9 | 0 | 0 | 0 | 0 | 0 | 0 | 1.891 | 8.2306 | 14.5752 | 18.7742 | 21.2545 | 22.0877 | 20.999 | 18.5971 | 14.8606 | 9.7723 | 3.6174 | 0.012581 | 0 | 0 | 0 | 0 | 0 | 0
PV | 19 | 10 | 0 | 0 | 0 | 0 | 0 | 0 | 0.32 | 4.678 | 10.518 | 14.976 | 17.736 | 18.586 | 18.002 | 16.066 | 12.517 | 7.242 | 1.111 | 0 | 0 | 0 | 0 | 0 | 0 | 0
PV | 19 | 11 | 0 | 0 | 0 | 0 | 0 | 0 | 0.0077419 | 4.6229 | 11.249 | 16.0916 | 18.6871 | 19.5174 | 18.8255 | 16.4371 | 11.8539 | 6.0406 | 0.28839 | 0 | 0 | 0 | 0 | 0 | 0 | 0
Wind | 0 | 0 | 4.4425 | 4.3984 | 4.2358 | 4.1251 | 4.0968 | 4.2254 | 4.2456 | 4.0628 | 4.0732 | 4.4774 | 4.7687 | 5.0426 | 5.3494 | 5.542 | 5.4855 | 4.8517 | 3.9163 | 3.5219 | 3.4088 | 3.3961 | 3.5172 | 3.7773 | 4.1228 | 4.3436
Wind | 0 | 1 | 3.1815 | 3.1962 | 3.2116 | 3.2377 | 3.1803 | 3.1777 | 3.2697 | 3.1228 | 3.0768 | 3.2971 | 3.6336 | 3.8015 | 3.9228 | 3.979 | 3.8302 | 3.3839 | 2.8776 | 2.7416 | 2.7269 | 2.7576 | 2.8419 | 2.9574 | 2.99 | 3.0538
Wind | 0 | 2 | 3.8869 | 3.6533 | 3.4146 | 3.418 | 3.512 | 3.6407 | 3.6995 | 3.9803 | 4.3471 | 5.0022 | 5.1758 | 5.7214 | 5.8211 | 5.6054 | 5.4215 | 5.1124 | 4.6585 | 4.0207 | 3.7716 | 3.7035 | 3.6262 | 3.7266 | 3.9446 | 4.0486
Wind | 0 | 3 | 4.0677 | 4.2381 | 4.2501 | 4.1321 | 3.936 | 3.7203 | 3.4432 | 2.9825 | 2.8866 | 2.9998 | 3.035 | 2.9176 | 2.8139 | 2.7859 | 2.7644 | 2.6423 | 2.271 | 2.1191 | 2.2353 | 2.4754 | 2.7317 | 2.9444 | 3.3711 | 3.7191
Wind | 0 | 4 | 2.3564 | 2.3806 | 2.6464 | 2.5968 | 2.369 | 2.1735 | 2.019 | 2.0374 | 2.0934 | 2.2923 | 2.572 | 2.8794 | 3.1245 | 3.2779 | 3.4561 | 3.5115 | 3.3984 | 3.1101 | 2.6908 | 2.41 | 2.094 | 2.0201 | 2.113 | 2.3662
Wind | 0 | 5 | 0.62571 | 0.61379 | 0.59591 | 0.56552 | 0.54645 | 0.49282 | 0.60068 | 0.85871 | 0 | 1.4743 | 1.8539 | 2.0744 | 2.0863 | 2.094 | 2.0231 | 1.9606 | 1.8348 | 1.7162 | 1.3843 | 0.89149 | 0.71093 | 0.65253 | 0.63763 | 0.62869
Wind | 0 | 6 | 0.22087 | 0.23298 | 0.24106 | 0.24509 | 0.23817 | 0.18454 | 0.13206 | 0.10496 | 0.095731 | 0.14475 | 0.23875 | 0.28258 | 0.26239 | 0.25259 | 0.25201 | 0.28143 | 0.3587 | 0.66262 | 0.91809 | 0.45789 | 0.24106 | 0.20242 | 0.20011 | 0.20761
Wind | 0 | 7 | 0.30738 | 0.2895 | 0.25432 | 0.21395 | 0.18858 | 0.17935 | 0.15744 | 0.19838 | 0.2745 | 0.32987 | 0.46424 | 0.60091 | 0.66954 | 0.72144 | 0.76642 | 0.84082 | 0.84716 | 0.91636 | 0.83966 | 0.53056 | 0.40253 | 0.34659 | 0.31891 | 0.31257
Wind | 0 | 8 | 0.44932 | 0.45051 | 0.45647 | 0.44813 | 0.43085 | 0.40224 | 0.34563 | 0.36768 | 0.56493 | 0.76813 | 1.0125 | 1.2026 | 1.3551 | 1.4403 | 1.3819 | 1.2526 | 1.2002 | 1.317 | 1.0256 | 0.78661 | 0.6424 | 0.56076 | 0.52381 | 0.4517
Wind | 0 | 9 | 0.86734 | 0.8114 | 0.71683 | 0.61879 | 0.55305 | 0.62456 | 0.7497 | 0.72029 | 0.79987 | 0.8881 | 1.0254 | 1.162 | 1.1805 | 1.1303 | 1.0467 | 1.0721 | 1.2041 | 1.1171 | 0.89964 | 0.82467 | 0.80448 | 0.83793 | 0.88349 | 0.86705
Wind | 0 | 10 | 2.9867 | 2.9581 | 2.8961 | 2.9122 | 2.8455 | 2.7317 | 2.718 | 2.4772 | 2.2633 | 2.1763 | 2.1721 | 2.0821 | 1.9153 | 1.7282 | 1.4624 | 1.3062 | 1.2294 | 1.19 | 1.3503 | 1.6149 | 1.8998 | 2.2901 | 2.6536 | 2.9075
Wind | 0 | 11 | 1.2056 | 1.1257 | 0.94866 | 0.83505 | 0.8016 | 0.76642 | 0.6978 | 0.55362 | 0.36678 | 0.33967 | 0.38408 | 0.50518 | 0.61821 | 0.64359 | 0.69318 | 0.82755 | 0.85754 | 0.78545 | 0.74105 | 0.73124 | 0.82294 | 1.004 | 1.2064 | 1.2733
Wind | 1 | 0 | 4.7588 | 4.7116 | 4.5374 | 4.4188 | 4.3885 | 4.5263 | 4.5479 | 4.3521 | 4.3632 | 4.7962 | 5.1082 | 5.4016 | 5.7303 | 5.9366 | 5.8761 | 5.1971 | 4.1952 | 3.7726 | 3.6515 | 3.6379 | 3.7677 | 4.0463 | 4.4163 | 4.6529
Wind | 1 | 1 | 3.4081 | 3.4238 | 3.4402 | 3.4683 | 3.4067 | 3.404 | 3.5025 | 3.3451 | 3.2959 | 3.5319 | 3.8923 | 4.0722 | 4.2021 | 4.2623 | 4.103 | 3.6249 | 3.0825 | 2.9368 | 2.9211 | 2.9539 | 3.0442 | 3.168 | 3.2029 | 3.2713
Wind | 1 | 2 | 4.1636 | 3.9135 | 3.6577 | 3.6614 | 3.7621 | 3.8999 | 3.9629 | 4.2637 | 4.6566 | 5.3584 | 5.5443 | 6.1287 | 6.2356 | 6.0045 | 5.8075 | 5.4764 | 4.9902 | 4.307 | 4.0401 | 3.9672 | 3.8844 | 3.9919 | 4.2254 | 4.3369
Wind | 1 | 3 | 4.3573 | 4.5399 | 4.5527 | 4.4263 | 4.2163 | 3.9852 | 3.6883 | 3.1949 | 3.0921 | 3.2134 | 3.2511 | 3.1253 | 3.0143 | 2.9843 | 2.9613 | 2.8304 | 2.4327 | 2.2699 | 2.3944 | 2.6517 | 2.9262 | 3.1541 | 3.6111 | 3.9839
Wind | 1 | 4 | 2.5241 | 2.5501 | 2.8349 | 2.7817 | 2.5377 | 2.3283 | 2.1627 | 2.1825 | 2.2424 | 2.4556 | 2.7552 | 3.0844 | 3.347 | 3.5113 | 3.7022 | 3.7615 | 3.6404 | 3.3315 | 2.8824 | 2.5816 | 2.2431 | 2.164 | 2.2634 | 2.5346
Wind | 1 | 5 | 0.67026 | 0.65749 | 0.63834 | 0.60579 | 0.58536 | 0.52791 | 0.64345 | 0.91985 | 1.2007 | 1.5793 | 1.9859 | 2.2221 | 2.2348 | 2.2431 | 2.1672 | 2.1001 | 1.9655 | 1.8384 | 1.4829 | 0.95496 | 0.76154 | 0.69899 | 0.68303 | 0.67345
Wind | 1 | 6 | 0.2366 | 0.24957 | 0.25822 | 0.26254 | 0.25513 | 0.19768 | 0.14147 | 0.11243 | 0.10255 | 0.15506 | 0.25575 | 0.3027 | 0.28108 | 0.27058 | 0.26996 | 0.30146 | 0.38424 | 0.7098 | 0.98346 | 0.49049 | 0.25822 | 0.21683 | 0.21436 | 0.22239
Wind | 1 | 7 | 0.32926 | 0.31011 | 0.27243 | 0.22919 | 0.202 | 0.19212 | 0.16865 | 0.21251 | 0.29405 | 0.35335 | 0.49729 | 0.6437 | 0.71721 | 0.77281 | 0.82099 | 0.90068 | 0.90748 | 0.98161 | 0.89945 | 0.56833 | 0.43119 | 0.37127 | 0.34162 | 0.33482
Wind | 1 | 8 | 0.48131 | 0.48259 | 0.48897 | 0.48003 | 0.46152 | 0.43088 | 0.37024 | 0.39386 | 0.60515 | 0.82282 | 1.0845 | 1.2882 | 1.4516 | 1.5429 | 1.4803 | 1.3418 | 1.2856 | 1.4107 | 1.0986 | 0.84261 | 0.68813 | 0.60068 | 0.5611 | 0.48386
Wind | 1 | 9 | 0.9291 | 0.86918 | 0.76787 | 0.66285 | 0.59242 | 0.66903 | 0.80308 | 0.77157 | 0.85682 | 0.95134 | 1.0984 | 1.2448 | 1.2645 | 1.2108 | 1.1212 | 1.1484 | 1.2899 | 1.1966 | 0.96369 | 0.88338 | 0.86176 | 0.89759 | 0.9464 | 0.92879
Wind | 1 | 10 | 3.1994 | 3.1687 | 3.1023 | 3.1196 | 3.0481 | 2.9262 | 2.9115 | 2.6536 | 2.4244 | 2.3312 | 2.3268 | 2.2304 | 2.0516 | 1.8512 | 1.5665 | 1.3992 | 1.3169 | 1.2748 | 1.4465 | 1.7299 | 2.035 | 2.4532 | 2.8425 | 3.1145
Wind | 1 | 11 | 1.2914 | 1.2059 | 1.0162 | 0.8945 | 0.85867 | 0.82099 | 0.74748 | 0.59304 | 0.39289 | 0.36386 | 0.41142 | 0.54115 | 0.66223 | 0.68941 | 0.74254 | 0.88647 | 0.9186 | 0.84138 | 0.79381 | 0.78331 | 0.88153 | 1.0755 | 1.2923 | 1.364
Wind | 2 | 0 | 4.9068 | 4.8581 | 4.6785 | 4.5562 | 4.525 | 4.667 | 4.6893 | 4.4874 | 4.4989 | 4.9454 | 5.267 | 5.5696 | 5.9085 | 6.1212 | 6.0588 | 5.3588 | 4.3256 | 3.8899 | 3.7651 | 3.7511 | 3.8848 | 4.1721 | 4.5536 | 4.7976
Wind | 2 | 1 | 3.514 | 3.5303 | 3.5472 | 3.5761 | 3.5126 | 3.5098 | 3.6114 | 3.4492 | 3.3984 | 3.6417 | 4.0133 | 4.1988 | 4.3328 | 4.3949 | 4.2305 | 3.7376 | 3.1784 | 3.0282 | 3.0119 | 3.0458 | 3.1389 | 3.2665 | 3.3025 | 3.373
Wind | 2 | 2 | 4.2931 | 4.0352 | 3.7715 | 3.7753 | 3.8791 | 4.0211 | 4.0861 | 4.3963 | 4.8014 | 5.525 | 5.7167 | 6.3193 | 6.4295 | 6.1913 | 5.9881 | 5.6467 | 5.1454 | 4.4409 | 4.1657 | 4.0906 | 4.0052 | 4.116 | 4.3568 | 4.4718
Wind | 2 | 3 | 4.4928 | 4.6811 | 4.6942 | 4.5639 | 4.3474 | 4.1091 | 3.803 | 3.2943 | 3.1883 | 3.3133 | 3.3522 | 3.2225 | 3.108 | 3.0771 | 2.8665 | 2.9184 | 2.5084 | 2.3405 | 2.4689 | 2.7341 | 3.0172 | 3.2521 | 3.7234 | 4.1078
Wind | 2 | 4 | 2.6026 | 2.6294 | 2.923 | 2.8682 | 2.6166 | 2.4007 | 2.23 | 2.2504 | 2.3122 | 2.5319 | 2.8408 | 3.1803 | 3.4511 | 3.6205 | 3.8173 | 3.8785 | 3.7536 | 3.4351 | 2.9721 | 2.6619 | 2.3128 | 2.2313 | 2.3338 | 2.6135
Wind | 2 | 5 | 0.6911 | 0.67794 | 0.65819 | 0.62463 | 0.60356 | 0.54433 | 0.66346 | 0.94846 | 1.2381 | 1.6284 | 2.0476 | 2.2912 | 2.3043 | 2.3129 | 2.2346 | 2.1655 | 2.0266 | 1.8956 | 1.529 | 0.98466 | 0.78523 | 0.72072 | 0.70427 | 0.69439
Wind | 2 | 6 | 0.24396 | 0.25733 | 0.26625 | 0.27071 | 0.26307 | 0.20383 | 0.14586 | 0.11593 | 0.10574 | 0.15988 | 0.2637 | 0.31211 | 0.28982 | 0.27899 | 0.27835 | 0.31084 | 0.39619 | 0.73187 | 1.014 | 0.50575 | 0.26625 | 0.22357 | 0.22103 | 0.22931
Wind | 2 | 7 | 0.3395 | 0.31975 | 0.2809 | 0.23631 | 0.20829 | 0.1981 | 0.17389 | 0.21911 | 0.30319 | 0.36434 | 0.51275 | 0.66371 | 0.73951 | 0.79684 | 0.84652 | 0.92869 | 0.9357 | 1.0121 | 0.92742 | 0.586 | 0.4446 | 0.38281 | 0.35224 | 0.34523
Wind | 2 | 8 | 0.49628 | 0.49759 | 0.50418 | 0.49496 | 0.47587 | 0.44428 | 0.38175 | 0.40611 | 0.62397 | 0.84841 | 1.1183 | 1.3282 | 1.4967 | 1.5909 | 1.5264 | 1.3835 | 1.3256 | 1.4546 | 1.1328 | 0.86882 | 0.70953 | 0.61936 | 0.57855 | 0.49891
Wind | 2 | 9 | 0.95799 | 0.89621 | 0.79174 | 0.68346 | 0.61085 | 0.68983 | 0.82805 | 0.79557 | 0.88347 | 0.98092 | 1.1325 | 1.2835 | 1.3039 | 1.2484 | 1.1561 | 1.1841 | 1.33 | 1.2338 | 0.99366 | 0.91086 | 0.88856 | 0.92551 | 0.97583 | 0.95767
Wind | 2 | 10 | 3.2989 | 3.2673 | 3.1988 | 3.2166 | 3.1429 | 3.0172 | 3.002 | 2.7361 | 2.4998 | 2.4037 | 2.3991 | 2.2997 | 2.1154 | 1.9088 | 1.6152 | 1.4428 | 1.3579 | 1.3144 | 1.4915 | 1.7837 | 2.0983 | 2.5294 | 2.9309 | 3.2113
Wind | 2 | 11 | 1.3316 | 1.2434 | 1.0478 | 0.92232 | 0.88538 | 0.84652 | 0.77072 | 0.61148 | 0.40511 | 0.37517 | 0.42422 | 0.55798 | 0.68282 | 0.71085 | 0.76563 | 0.91404 | 0.94716 | 0.86754 | 0.8185 | 0.80767 | 0.90894 | 1.109 | 1.3325 | 1.4064
Wind | 3 | 0 | 5.0145 | 4.9647 | 4.7811 | 4.6562 | 4.6243 | 4.7694 | 4.7922 | 4.5858 | 4.5976 | 5.0539 | 5.3826 | 5.6918 | 6.0381 | 6.2555 | 6.1917 | 5.4763 | 4.4205 | 3.9753 | 3.8477 | 3.8334 | 3.9701 | 4.2636 | 4.6535 | 4.9029
Wind | 3 | 1 | 3.5911 | 3.6077 | 3.625 | 3.6546 | 3.5897 | 3.5868 | 3.6906 | 3.5248 | 3.473 | 3.7216 | 4.1014 | 4.2909 | 4.4279 | 4.4913 | 4.3234 | 3.8196 | 3.2481 | 3.0946 | 3.078 | 3.1126 | 3.2077 | 3.3382 | 3.3749 | 3.447
Wind | 3 | 2 | 4.3873 | 4.1237 | 3.8542 | 3.8581 | 3.9642 | 4.1094 | 4.1758 | 4.4928 | 4.9068 | 5.6462 | 5.8422 | 6.4579 | 6.5706 | 6.3271 | 6.1195 | 5.7706 | 5.2583 | 4.5383 | 4.2571 | 4.1803 | 4.0931 | 4.2064 | 4.4524 | 4.5699
Wind | 3 | 3 | 4.5914 | 4.7838 | 4.7972 | 4.664 | 4.4428 | 4.1993 | 3.8865 | 3.3665 | 3.2582 | 3.386 | 3.4257 | 3.2932 | 3.1762 | 3.1446 | 3.1204 | 2.9825 | 2.5634 | 2.3919 | 2.5231 | 2.7941 | 3.0834 | 3.3235 | 3.8051 | 4.1979
Wind | 3 | 4 | 2.6597 | 2.6871 | 2.9871 | 2.9312 | 2.674 | 2.4534 | 2.2789 | 2.2998 | 2.3629 | 2.5875 | 2.9032 | 3.2501 | 3.5268 | 3.6999 | 3.9011 | 3.9636 | 3.836 | 3.5105 | 3.0373 | 2.7203 | 2.3636 | 2.2802 | 2.385 | 2.6708
Wind | 3 | 5 | 0.70627 | 0.69281 | 0.67263 | 0.63833 | 0.61681 | 0.55627 | 0.67802 | 0.96927 | 1.2652 | 1.6641 | 2.0926 | 2.3414 | 2.3549 | 2.3636 | 2.2836 | 2.213 | 2.071 | 1.9372 | 1.5625 | 1.0063 | 0.80245 | 0.73653 | 0.71972 | 0.70963
Wind | 3 | 6 | 0.24931 | 0.26298 | 0.27209 | 0.27665 | 0.26884 | 0.2083 | 0.14906 | 0.11847 | 0.10806 | 0.16339 | 0.26949 | 0.31896 | 0.29618 | 0.28511 | 0.28446 | 0.31766 | 0.40488 | 0.74793 | 1.0363 | 0.51684 | 0.27209 | 0.22848 | 0.22588 | 0.23434
Wind | 3 | 7 | 0.34695 | 0.32677 | 0.28706 | 0.2415 | 0.21286 | 0.20244 | 0.17771 | 0.22392 | 0.30985 | 0.37234 | 0.524 | 0.67828 | 0.75574 | 0.81432 | 0.86509 | 0.94907 | 0.95623 | 1.0343 | 0.94776 | 0.59886 | 0.45435 | 0.39121 | 0.35997 | 0.35281
Wind | 3 | 8 | 0.50717 | 0.50851 | 0.51524 | 0.50582 | 0.48631 | 0.45403 | 0.39013 | 0.41502 | 0.63766 | 0.86703 | 1.1428 | 1.3574 | 1.5296 | 1.6258 | 1.5598 | 1.4139 | 1.3547 | 1.4865 | 1.1576 | 0.88788 | 0.7251 | 0.63295 | 0.59125 | 0.50986
Wind | 3 | 9 | 0.97901 | 0.91587 | 0.80911 | 0.69846 | 0.62425 | 0.70496 | 0.84622 | 0.81302 | 0.90285 | 1.0024 | 1.1574 | 1.3116 | 1.3325 | 1.2758 | 1.1815 | 1.2101 | 1.3592 | 1.2609 | 1.0155 | 0.93084 | 0.90806 | 0.94581 | 0.99724 | 0.97868
Wind | 3 | 10 | 3.3712 | 3.339 | 3.269 | 3.2872 | 3.2118 | 3.0834 | 3.0679 | 2.7961 | 2.5547 | 2.4565 | 2.4518 | 2.3502 | 2.1618 | 1.9506 | 1.6506 | 1.4744 | 1.3876 | 1.3433 | 1.5242 | 1.8228 | 2.1444 | 2.5849 | 2.9952 | 3.2818
Wind | 3 | 11 | 1.3608 | 1.2706 | 1.0708 | 0.94256 | 0.9048 | 0.86509 | 0.78763 | 0.6249 | 0.414 | 0.3834 | 0.43352 | 0.57022 | 0.6978 | 0.72645 | 0.78243 | 0.93409 | 0.96794 | 0.88658 | 0.83645 | 0.82539 | 0.92889 | 1.1333 | 1.3618 | 1.4373
Wind | 4 | 0 | 5.0145 | 4.9647 | 4.7811 | 4.6562 | 4.6243 | 4.7694 | 4.7922 | 4.5858 | 4.5976 | 5.0539 | 5.3826 | 5.6918 | 6.0381 | 6.2555 | 6.1917 | 5.4763 | 4.4205 | 3.9753 | 3.8477 | 3.8334 | 3.9701 | 4.2636 | 4.6535 | 4.9029
Wind | 4 | 1 | 3.5911 | 3.6077 | 3.625 | 3.6546 | 3.5897 | 3.5868 | 3.6906 | 3.5248 | 3.473 | 3.7216 | 4.1014 | 4.2909 | 4.4279 | 4.4913 | 4.3234 | 3.8196 | 3.2481 | 3.0946 | 3.078 | 3.1126 | 3.2077 | 3.3382 | 3.3749 | 3.447
Wind | 4 | 2 | 4.3873 | 4.1237 | 3.8542 | 3.8581 | 3.9642 | 4.1094 | 4.1758 | 4.4928 | 4.9068 | 5.6462 | 5.8422 | 6.4579 | 6.5706 | 6.3271 | 6.1195 | 5.7706 | 5.2583 | 4.5383 | 4.2571 | 4.1803 | 4.0931 | 4.2064 | 4.4524 | 4.5699
Wind | 4 | 3 | 4.5914 | 4.7838 | 4.7972 | 4.664 | 4.4428 | 4.1993 | 3.8865 | 3.3665 | 3.2582 | 3.386 | 3.4257 | 3.2932 | 3.1762 | 3.1446 | 3.1204 | 2.9825 | 2.5634 | 2.3919 | 2.5231 | 2.7941 | 3.0834 | 3.3235 | 3.8051 | 4.1979
Wind | 4 | 4 | 2.6597 | 2.6871 | 2.9871 | 2.9312 | 2.674 | 2.4534 | 2.2789 | 2.2998 | 2.3629 | 2.5875 | 2.9032 | 3.2501 | 3.5268 | 3.6999 | 3.9011 | 3.9636 | 3.836 | 3.5105 | 3.0373 | 2.7203 | 2.3636 | 2.2802 | 2.385 | 2.6708
Wind | 4 | 5 | 0.70627 | 0.69281 | 0.67263 | 0.63833 | 0.61681 | 0.55627 | 0.67802 | 0.96927 | 0 | 1.6641 | 2.0926 | 2.3414 | 2.3549 | 2.3636 | 2.2836 | 2.213 | 2.071 | 1.9372 | 1.5625 | 1.0063 | 0.80245 | 0.73653 | 0.71972 | 0.70963
Wind | 4 | 6 | 0.24931 | 0.26298 | 0.27209 | 0.27665 | 0.26884 | 0.2083 | 0.14906 | 0.11847 | 0.10806 | 0.16339 | 0.26949 | 0.31896 | 0.29618 | 0.28511 | 0.28446 | 0.31766 | 0.40488 | 0.74793 | 1.0363 | 0.51684 | 0.27209 | 0.22848 | 0.22588 | 0.23434
Wind | 4 | 7 | 0.34695 | 0.32677 | 0.28706 | 0.2415 | 0.21286 | 0.20244 | 0.17771 | 0.22392 | 0.30985 | 0.37234 | 0.524 | 0.67828 | 0.75574 | 0.81432 | 0.86509 | 0.94907 | 0.95623 | 1.0343 | 0.94776 | 0.59886 | 0.45435 | 0.39121 | 0.35997 | 0.35281
Wind | 4 | 8 | 0.50717 | 0.50851 | 0.51524 | 0.50582 | 0.48631 | 0.45403 | 0.39013 | 0.41502 | 0.63766 | 0.86703 | 1.1428 | 1.3574 | 1.5296 | 1.6258 | 1.5598 | 1.4139 | 1.3547 | 1.4865 | 1.1576 | 0.88788 | 0.7251 | 0.63295 | 0.59125 | 0.50986
Wind | 4 | 9 | 0.97901 | 0.91587 | 0.80911 | 0.69846 | 0.62425 | 0.70496 | 0.84622 | 0.81302 | 0.90285 | 1.0024 | 1.1574 | 1.3116 | 1.3325 | 1.2758 | 1.1815 | 1.2101 | 1.3592 | 1.2609 | 1.0155 | 0.93084 | 0.90806 | 0.94581 | 0.99724 | 0.97868
Wind | 4 | 10 | 3.3712 | 3.339 | 3.269 | 3.2872 | 3.2118 | 3.0834 | 3.0679 | 2.7961 | 2.5547 | 2.4565 | 2.4518 | 2.3502 | 2.1618 | 1.9506 | 1.6506 | 1.4744 | 1.3876 | 1.3433 | 1.5242 | 1.8228 | 2.1444 | 2.5849 | 2.9952 | 3.2818
Wind | 4 | 11 | 1.3608 | 1.2706 | 1.0708 | 0.94256 | 0.9048 | 0.86509 | 0.78763 | 0.6249 | 0.414 | 0.3834 | 0.43352 | 0.57022 | 0.6978 | 0.72645 | 0.78243 | 0.93409 | 0.96794 | 0.88658 | 0.83645 | 0.82539 | 0.92889 | 1.1333 | 1.3618 | 1.4373
Wind | 5 | 0 | 5.0145 | 4.9647 | 4.7811 | 4.6562 | 4.6243 | 4.7694 | 4.7922 | 4.5858 | 4.5976 | 5.0539 | 5.3826 | 5.6918 | 6.0381 | 6.2555 | 6.1917 | 5.4763 | 4.4205 | 3.9753 | 3.8477 | 3.8334 | 3.9701 | 4.2636 | 4.6535 | 4.9029
Wind | 5 | 1 | 3.5911 | 3.6077 | 3.625 | 3.6546 | 3.5897 | 3.5868 | 3.6906 | 3.5248 | 3.473 | 3.7216 | 4.1014 | 4.2909 | 4.4279 | 4.4913 | 4.3234 | 3.8196 | 3.2481 | 3.0946 | 3.078 | 3.1126 | 3.2077 | 3.3382 | 3.3749 | 3.447
Wind | 5 | 2 | 4.3873 | 4.1237 | 3.8542 | 3.8581 | 3.9642 | 4.1094 | 4.1758 | 4.4928 | 4.9068 | 5.6462 | 5.8422 | 6.4579 | 6.5706 | 6.3271 | 6.1195 | 5.7706 | 5.2583 | 4.5383 | 4.2571 | 4.1803 | 4.0931 | 4.2064 | 4.4524 | 4.5699
Wind | 5 | 3 | 4.5914 | 4.7838 | 4.7972 | 4.664 | 4.4428 | 4.1993 | 3.8865 | 3.3665 | 3.2582 | 3.386 | 3.4257 | 3.2932 | 3.1762 | 3.1446 | 3.1204 | 2.9825 | 2.5634 | 2.3919 | 2.5231 | 2.7941 | 3.0834 | 3.3235 | 3.8051 | 4.1979
Wind | 5 | 4 | 2.6597 | 2.6871 | 2.9871 | 2.9312 | 2.674 | 2.4534 | 2.2789 | 2.2998 | 2.3629 | 2.5875 | 2.9032 | 3.2501 | 3.5268 | 3.6999 | 3.9011 | 3.9636 | 3.836 | 3.5105 | 3.0373 | 2.7203 | 2.3636 | 2.2802 | 2.385 | 2.6708
Wind | 5 | 5 | 0.70627 | 0.69281 | 0.67263 | 0.63833 | 0.61681 | 0.55627 | 0.67802 | 0.96927 | 1.2652 | 1.6641 | 2.0926 | 2.3414 | 2.3549 | 2.3636 | 2.2836 | 2.213 | 2.071 | 1.9372 | 1.5625 | 1.0063 | 0.80245 | 0.73653 | 0.71972 | 0.70963
Wind | 5 | 6 | 0.24931 | 0.26298 | 0.27209 | 0.27665 | 0.26884 | 0.2083 | 0.14906 | 0.11847 | 0.10806 | 0.16339 | 0.26949 | 0.31896 | 0.29618 | 0.28511 | 0.28446 | 0.31766 | 0.40488 | 0.74793 | 1.0363 | 0.51684 | 0.27209 | 0.22848 | 0.22588 | 0.23434
Wind | 5 | 7 | 0.34695 | 0.32677 | 0.28706 | 0.2415 | 0.21286 | 0.20244 | 0.17771 | 0.22392 | 0.30985 | 0.37234 | 0.524 | 0.67828 | 0.75574 | 0.81432 | 0.86509 | 0.94907 | 0.95623 | 1.0343 | 0.94776 | 0.59886 | 0.45435 | 0.39121 | 0.35997 | 0.35281
Wind | 5 | 8 | 0.50717 | 0.50851 | 0.51524 | 0.50582 | 0.48631 | 0.45403 | 0.39013 | 0.41502 | 0.63766 | 0.86703 | 1.1428 | 1.3574 | 1.5296 | 1.6258 | 1.5598 | 1.4139 | 1.3547 | 1.4865 | 1.1576 | 0.88788 | 0.7251 | 0.63295 | 0.59125 | 0.50986
Wind | 5 | 9 | 0.97901 | 0.91587 | 0.80911 | 0.69846 | 0.62425 | 0.70496 | 0.84622 | 0.81302 | 0.90285 | 1.0024 | 1.1574 | 1.3116 | 1.3325 | 1.2758 | 1.1815 | 1.2101 | 1.3592 | 1.2609 | 1.0155 | 0.93084 | 0.90806 | 0.94581 | 0.99724 | 0.97868
Wind | 5 | 10 | 3.3712 | 3.339 | 3.269 | 3.2872 | 3.2118 | 3.0834 | 3.0679 | 2.7961 | 2.5547 | 2.4565 | 2.4518 | 2.3502 | 2.1618 | 1.9506 | 1.6506 | 1.4744 | 1.3876 | 1.3433 | 1.5242 | 1.8228 | 2.1444 | 2.5849 | 2.9952 | 3.2818
Wind | 5 | 11 | 1.3608 | 1.2706 | 1.0708 | 0.94256 | 0.9048 | 0.86509 | 0.78763 | 0.6249 | 0.414 | 0.3834 | 0.43352 | 0.57022 | 0.6978 | 0.72645 | 0.78243 | 0.93409 | 0.96794 | 0.88658 | 0.83645 | 0.82539 | 0.92889 | 1.1333 | 1.3618 | 1.4373
Wind | 6 | 0 | 5.0145 | 4.9647 | 4.7811 | 4.6562 | 4.6243 | 4.7694 | 4.7922 | 4.5858 | 4.5976 | 5.0539 | 5.3826 | 5.6918 | 6.0381 | 6.2555 | 6.1917 | 5.4763 | 4.4205 | 3.9753 | 3.8477 | 3.8334 | 3.9701 | 4.2636 | 4.6535 | 4.9029
Wind | 6 | 1 | 3.5911 | 3.6077 | 3.625 | 3.6546 | 3.5897 | 3.5868 | 3.6906 | 3.5248 | 3.473 | 3.7216 | 4.1014 | 4.2909 | 4.4279 | 4.4913 | 4.3234 | 3.8196 | 3.2481 | 3.0946 | 3.078 | 3.1126 | 3.2077 | 3.3382 | 3.3749 | 3.447
Wind | 6 | 2 | 4.3873 | 4.1237 | 3.8542 | 3.8581 | 3.9642 | 4.1094 | 4.1758 | 4.4928 | 4.9068 | 5.6462 | 5.8422 | 6.4579 | 6.5706 | 6.3271 | 6.1195 | 5.7706 | 5.2583 | 4.5383 | 4.2571 | 4.1803 | 4.0931 | 4.2064 | 4.4524 | 4.5699
Wind | 6 | 3 | 4.5914 | 4.7838 | 4.7972 | 4.664 | 4.4428 | 4.1993 | 3.8865 | 3.3665 | 3.2582 | 3.386 | 3.4257 | 3.2932 | 3.1762 | 3.1446 | 3.1204 | 2.9825 | 2.5634 | 2.3919 | 2.5231 | 2.7941 | 3.0834 | 3.3235 | 3.8051 | 4.1979
Wind | 6 | 4 | 2.6597 | 2.6871 | 2.9871 | 2.9312 | 2.674 | 2.4534 | 2.2789 | 2.2998 | 2.3629 | 2.5875 | 2.9032 | 3.2501 | 3.5268 | 3.6999 | 3.9011 | 3.9636 | 3.836 | 3.5105 | 3.0373 | 2.7203 | 2.3636 | 2.2802 | 2.385 | 2.6708
Wind | 6 | 5 | 0.70627 | 0.69281 | 0.67263 | 0.63833 | 0.61681 | 0.55627 | 0.67802 | 0.96927 | 1.2652 | 1.6641 | 2.0926 | 2.3414 | 2.3549 | 2.3636 | 2.2836 | 2.213 | 2.071 | 1.9372 | 1.5625 | 1.0063 | 0.80245 | 0.73653 | 0.71972 | 0.70963
Wind | 6 | 6 | 0.24931 | 0.26298 | 0.27209 | 0.27665 | 0.26884 | 0.2083 | 0.14906 | 0.11847 | 0.10806 | 0.16339 | 0.26949 | 0.31896 | 0.29618 | 0.28511 | 0.28446 | 0.31766 | 0.40488 | 0.74793 | 1.0363 | 0.51684 | 0.27209 | 0.22848 | 0.22588 | 0.23434
Wind | 6 | 7 | 0.34695 | 0.32677 | 0.28706 | 0.2415 | 0.21286 | 0.20244 | 0.17771 | 0.22392 | 0.30985 | 0.37234 | 0.524 | 0.67828 | 0.75574 | 0.81432 | 0.86509 | 0.94907 | 0.95623 | 1.0343 | 0.94776 | 0.59886 | 0.45435 | 0.39121 | 0.35997 | 0.35281
Wind | 6 | 8 | 0.50717 | 0.50851 | 0.51524 | 0.50582 | 0.48631 | 0.45403 | 0.39013 | 0.41502 | 0.63766 | 0.86703 | 1.1428 | 1.3574 | 1.5296 | 1.6258 | 1.5598 | 1.4139 | 1.3547 | 1.4865 | 1.1576 | 0.88788 | 0.7251 | 0.63295 | 0.59125 | 0.50986
Wind | 6 | 9 | 0.97901 | 0.91587 | 0.80911 | 0.69846 | 0.62425 | 0.70496 | 0.84622 | 0.81302 | 0.90285 | 1.0024 | 1.1574 | 1.3116 | 1.3325 | 1.2758 | 1.1815 | 1.2101 | 1.3592 | 1.2609 | 1.0155 | 0.93084 | 0.90806 | 0.94581 | 0.99724 | 0.97868
Wind | 6 | 10 | 3.3712 | 3.339 | 3.269 | 3.2872 | 3.2118 | 3.0834 | 3.0679 | 2.7961 | 2.5547 | 2.4565 | 2.4518 | 2.3502 | 2.1618 | 1.9506 | 1.6506 | 1.4744 | 1.3876 | 1.3433 | 1.5242 | 1.8228 | 2.1444 | 2.5849 | 2.9952 | 3.2818
Wind | 6 | 11 | 1.3608 | 1.2706 | 1.0708 | 0.94256 | 0.9048 | 0.86509 | 0.78763 | 0.6249 | 0.414 | 0.3834 | 0.43352 | 0.57022 | 0.6978 | 0.72645 | 0.78243 | 0.93409 | 0.96794 | 0.88658 | 0.83645 | 0.82539 | 0.92889 | 1.1333 | 1.3618 | 1.4373
Wind | 7 | 0 | 5.0145 | 4.9647 | 4.7811 | 4.6562 | 4.6243 | 4.7694 | 4.7922 | 4.5858 | 4.5976 | 5.0539 | 5.3826 | 5.6918 | 6.0381 | 6.2555 | 6.1917 | 5.4763 | 4.4205 | 3.9753 | 3.8477 | 3.8334 | 3.9701 | 4.2636 | 4.6535 | 4.9029
Wind | 7 | 1 | 3.5911 | 3.6077 | 3.625 | 3.6546 | 3.5897 | 3.5868 | 3.6906 | 3.5248 | 3.473 | 3.7216 | 4.1014 | 4.2909 | 4.4279 | 4.4913 | 4.3234 | 3.8196 | 3.2481 | 3.0946 | 3.078 | 3.1126 | 3.2077 | 3.3382 | 3.3749 | 3.447
Wind | 7 | 2 | 4.3873 | 4.1237 | 3.8542 | 3.8581 | 3.9642 | 4.1094 | 4.1758 | 4.4928 | 4.9068 | 5.6462 | 5.8422 | 6.4579 | 6.5706 | 6.3271 | 6.1195 | 5.7706 | 5.2583 | 4.5383 | 4.2571 | 4.1803 | 4.0931 | 4.2064 | 4.4524 | 4.5699
Wind | 7 | 3 | 4.5914 | 4.7838 | 4.7972 | 4.664 | 4.4428 | 4.1993 | 3.8865 | 3.3665 | 3.2582 | 3.386 | 3.4257 | 3.2932 | 3.1762 | 3.1446 | 3.1204 | 2.9825 | 2.5634 | 2.3919 | 2.5231 | 2.7941 | 3.0834 | 3.3235 | 3.8051 | 4.1979
Wind | 7 | 4 | 2.6597 | 2.6871 | 2.9871 | 2.9312 | 2.674 | 2.4534 | 2.2789 | 2.2998 | 2.3629 | 2.5875 | 2.9032 | 3.2501 | 3.5268 | 3.6999 | 3.9011 | 3.9636 | 3.836 | 3.5105 | 3.0373 | 2.7203 | 2.3636 | 2.2802 | 2.385 | 2.6708
Wind | 7 | 5 | 0.70627 | 0.69281 | 0.67263 | 0.63833 | 0.61681 | 0.55627 | 0.67802 | 0.96927 | 1.2652 | 1.6641 | 2.0926 | 2.3414 | 2.3549 | 2.3636 | 2.2836 | 2.213 | 2.071 | 1.9372 | 1.5625 | 1.0063 | 0.80245 | 0.73653 | 0.71972 | 0.70963
Wind | 7 | 6 | 0.24931 | 0.26298 | 0.27209 | 0.27665 | 0.26884 | 0.2083 | 0.14906 | 0.11847 | 0.10806 | 0.16339 | 0.26949 | 0.31896 | 0.29618 | 0.28511 | 0.28446 | 0.31766 | 0.40488 | 0.74793 | 1.0363 | 0.51684 | 0.27209 | 0.22848 | 0.22588 | 0.23434
Wind | 7 | 7 | 0.34695 | 0.32677 | 0.28706 | 0.2415 | 0.21286 | 0.20244 | 0.17771 | 0.22392 | 0.30985 | 0.37234 | 0.524 | 0.67828 | 0.75574 | 0.81432 | 0.86509 | 0.94907 | 0.95623 | 1.0343 | 0.94776 | 0.59886 | 0.45435 | 0.39121 | 0.35997 | 0.35281
Wind | 7 | 8 | 0.50717 | 0.50851 | 0.51524 | 0.50582 | 0.48631 | 0.45403 | 0.39013 | 0.41502 | 0.63766 | 0.86703 | 1.1428 | 1.3574 | 1.5296 | 1.6258 | 1.5598 | 1.4139 | 1.3547 | 1.4865 | 1.1576 | 0.88788 | 0.7251 | 0.63295 | 0.59125 | 0.50986
Wind | 7 | 9 | 0.97901 | 0.91587 | 0.80911 | 0.69846 | 0.62425 | 0.70496 | 0.84622 | 0.81302 | 0.90285 | 1.0024 | 1.1574 | 1.3116 | 1.3325 | 1.2758 | 1.1815 | 1.2101 | 1.3592 | 1.2609 | 1.0155 | 0.93084 | 0.90806 | 0.94581 | 0.99724 | 0.97868
Wind | 7 | 10 | 3.3712 | 3.339 | 3.269 | 3.2872 | 3.2118 | 3.0834 | 3.0679 | 2.7961 | 2.5547 | 2.4565 | 2.4518 | 2.3502 | 2.1618 | 1.9506 | 1.6506 | 1.4744 | 1.3876 | 1.3433 | 1.5242 | 1.8228 | 2.1444 | 2.5849 | 2.9952 | 3.2818
Wind | 7 | 11 | 1.3608 | 1.2706 | 1.0708 | 0.94256 | 0.9048 | 0.86509 | 0.78763 | 0.6249 | 0.414 | 0.3834 | 0.43352 | 0.57022 | 0.6978 | 0.72645 | 0.78243 | 0.93409 | 0.96794 | 0.88658 | 0.83645 | 0.82539 | 0.92889 | 1.1333 | 1.3618 | 1.4373
Wind | 8 | 0 | 5.0145 | 4.9647 | 4.7811 | 4.6562 | 4.6243 | 4.7694 | 4.7922 | 4.5858 | 4.5976 | 5.0539 | 5.3826 | 5.6918 | 6.0381 | 6.2555 | 6.1917 | 5.4763 | 4.4205 | 3.9753 | 3.8477 | 3.8334 | 3.9701 | 4.2636 | 4.6535 | 4.9029
Wind | 8 | 1 | 3.5911 | 3.6077 | 3.625 | 3.6546 | 3.5897 | 3.5868 | 3.6906 | 3.5248 | 3.473 | 3.7216 | 4.1014 | 4.2909 | 4.4279 | 4.4913 | 4.3234 | 3.8196 | 3.2481 | 3.0946 | 3.078 | 3.1126 | 3.2077 | 3.3382 | 3.3749 | 3.447
Wind | 8 | 2 | 4.3873 | 4.1237 | 3.8542 | 3.8581 | 3.9642 | 4.1094 | 4.1758 | 4.4928 | 4.9068 | 5.6462 | 5.8422 | 6.4579 | 6.5706 | 6.3271 | 6.1195 | 5.7706 | 5.2583 | 4.5383 | 4.2571 | 4.1803 | 4.0931 | 4.2064 | 4.4524 | 4.5699
Wind | 8 | 3 | 4.5914 | 4.7838 | 4.7972 | 4.664 | 4.4428 | 4.1993 | 3.8865 | 3.3665 | 3.2582 | 3.386 | 3.4257 | 3.2932 | 3.1762 | 3.1446 | 3.1204 | 2.9825 | 2.5634 | 2.3919 | 2.5231 | 2.7941 | 3.0834 | 3.3235 | 3.8051 | 4.1979
Wind | 8 | 4 | 2.6597 | 2.6871 | 2.9871 | 2.9312 | 2.674 | 2.4534 | 2.2789 | 2.2998 | 2.3629 | 2.5875 | 2.9032 | 3.2501 | 3.5268 | 3.6999 | 3.9011 | 3.9636 | 3.836 | 3.5105 | 3.0373 | 2.7203 | 2.3636 | 2.2802 | 2.385 | 2.6708
Wind | 8 | 5 | 0.70627 | 0.69281 | 0.67263 | 0.63833 | 0.61681 | 0.55627 | 0.67802 | 0.96927 | 1.2652 | 1.6641 | 2.0926 | 2.3414 | 2.3549 | 2.3636 | 2.2836 | 2.213 | 2.071 | 1.9372 | 1.5625 | 1.0063 | 0.80245 | 0.73653 | 0.71972 | 0.70963
Wind | 8 | 6 | 0.24931 | 0.26298 | 0.27209 | 0.27665 | 0.26884 | 0.2083 | 0.14906 | 0.11847 | 0.10806 | 0.16339 | 0.26949 | 0.31896 | 0.29618 | 0.28511 | 0.28446 | 0.31766 | 0.40488 | 0.74793 | 1.0363 | 0.51684 | 0.27209 | 0.22848 | 0.22588 | 0.23434
Wind | 8 | 7 | 0.34695 | 0.32677 | 0.28706 | 0.2415 | 0.21286 | 0.20244 | 0.17771 | 0.22392 | 0.30985 | 0.37234 | 0.524 | 0.67828 | 0.75574 | 0.81432 | 0.86509 | 0.94907 | 0.95623 | 1.0343 | 0.94776 | 0.59886 | 0.45435 | 0.39121 | 0.35997 | 0.35281
Wind | 8 | 8 | 0.50717 | 0.50851 | 0.51524 | 0.50582 | 0.48631 | 0.45403 | 0.39013 | 0.41502 | 0.63766 | 0.86703 | 1.1428 | 1.3574 | 1.5296 | 1.6258 | 1.5598 | 1.4139 | 1.3547 | 1.4865 | 1.1576 | 0.88788 | 0.7251 | 0.63295 | 0.59125 | 0.50986
Wind | 8 | 9 | 0.97901 | 0.91587 | 0.80911 | 0.69846 | 0.62425 | 0.70496 | 0.84622 | 0.81302 | 0.90285 | 1.0024 | 1.1574 | 1.3116 | 1.3325 | 1.2758 | 1.1815 | 1.2101 | 1.3592 | 1.2609 | 1.0155 | 0.93084 | 0.90806 | 0.94581 | 0.99724 | 0.97868
Wind | 8 | 10 | 3.3712 | 3.339 | 3.269 | 3.2872 | 3.2118 | 3.0834 | 3.0679 | 2.7961 | 2.5547 | 2.4565 | 2.4518 | 2.3502 | 2.1618 | 1.9506 | 1.6506 | 1.4744 | 1.3876 | 1.3433 | 1.5242 | 1.8228 | 2.1444 | 2.5849 | 2.9952 | 3.2818
Wind | 8 | 11 | 1.3608 | 1.2706 | 1.0708 | 0.94256 | 0.9048 | 0.86509 | 0.78763 | 0.6249 | 0.414 | 0.3834 | 0.43352 | 0.57022 | 0.6978 | 0.72645 | 0.78243 | 0.93409 | 0.96794 | 0.88658 | 0.83645 | 0.82539 | 0.92889 | 1.1333 | 1.3618 | 1.4373
Wind | 9 | 0 | 5.0145 | 4.9647 | 4.7811 | 4.6562 | 4.6243 | 4.7694 | 4.7922 | 4.5858 | 4.5976 | 5.0539 | 5.3826 | 5.6918 | 6.0381 | 6.2555 | 6.1917 | 5.4763 | 4.4205 | 3.9753 | 3.8477 | 3.8334 | 3.9701 | 4.2636 | 4.6535 | 4.9029
Wind | 9 | 1 | 3.5911 | 3.6077 | 3.625 | 3.6546 | 3.5897 | 3.5868 | 3.6906 | 3.5248 | 3.473 | 3.7216 | 4.1014 | 4.2909 | 4.4279 | 4.4913 | 4.3234 | 3.8196 | 3.2481 | 3.0946 | 3.078 | 3.1126 | 3.2077 | 3.3382 | 3.3749 | 3.447
Wind | 9 | 2 | 4.3873 | 4.1237 | 3.8542 | 3.8581 | 3.9642 | 4.1094 | 4.1758 | 4.4928 | 4.9068 | 5.6462 | 5.8422 | 6.4579 | 6.5706 | 6.3271 | 6.1195 | 5.7706 | 5.2583 | 4.5383 | 4.2571 | 4.1803 | 4.0931 | 4.2064 | 4.4524 | 4.5699
Wind | 9 | 3 | 4.5914 | 4.7838 | 4.7972 | 4.664 | 4.4428 | 4.1993 | 3.8865 | 3.3665 | 3.2582 | 3.386 | 3.4257 | 3.2932 | 3.1762 | 3.1446 | 3.1204 | 2.9825 | 2.5634 | 2.3919 | 2.5231 | 2.7941 | 3.0834 | 3.3235 | 3.8051 | 4.1979
Wind | 9 | 4 | 2.6597 | 2.6871 | 2.9871 | 2.9312 | 2.674 | 2.4534 | 2.2789 | 2.2998 | 2.3629 | 2.5875 | 2.9032 | 3.2501 | 3.5268 | 3.6999 | 3.9011 | 3.9636 | 3.836 | 3.5105 | 3.0373 | 2.7203 | 2.3636 | 2.2802 | 2.385 | 2.6708
Wind | 9 | 5 | 0.70627 | 0.69281 | 0.67263 | 0.63833 | 0.61681 | 0.55627 | 0.67802 | 0.96927 | 1.2652 | 1.6641 | 2.0926 | 2.3414 | 2.3549 | 2.3636 | 2.2836 | 2.213 | 2.071 | 1.9372 | 1.5625 | 1.0063 | 0.80245 | 0.73653 | 0.71972 | 0.70963
Wind | 9 | 6 | 0.24931 | 0.26298 | 0.27209 | 0.27665 | 0.26884 | 0.2083 | 0.14906 | 0.11847 | 0.10806 | 0.16339 | 0.26949 | 0.31896 | 0.29618 | 0.28511 | 0.28446 | 0.31766 | 0.40488 | 0.74793 | 1.0363 | 0.51684 | 0.27209 | 0.22848 | 0.22588 | 0.23434
Wind | 9 | 7 | 0.34695 | 0.32677 | 0.28706 | 0.2415 | 0.21286 | 0.20244 | 0.17771 | 0.22392 | 0.30985 | 0.37234 | 0.524 | 0.67828 | 0.75574 | 0.81432 | 0.86509 | 0.94907 | 0.95623 | 1.0343 | 0.94776 | 0.59886 | 0.45435 | 0.39121 | 0.35997 | 0.35281
Wind | 9 | 8 | 0.50717 | 0.50851 | 0.51524 | 0.50582 | 0.48631 | 0.45403 | 0.39013 | 0.41502 | 0.63766 | 0.86703 | 1.1428 | 1.3574 | 1.5296 | 1.6258 | 1.5598 | 1.4139 | 1.3547 | 1.4865 | 1.1576 | 0.88788 | 0.7251 | 0.63295 | 0.59125 | 0.50986
Wind | 9 | 9 | 0.97901 | 0.91587 | 0.80911 | 0.69846 | 0.62425 | 0.70496 | 0.84622 | 0.81302 | 0.90285 | 1.0024 | 1.1574 | 1.3116 | 1.3325 | 1.2758 | 1.1815 | 1.2101 | 1.3592 | 1.2609 | 1.0155 | 0.93084 | 0.90806 | 0.94581 | 0.99724 | 0.97868
Wind | 9 | 10 | 3.3712 | 3.339 | 3.269 | 3.2872 | 3.2118 | 3.0834 | 3.0679 | 2.7961 | 2.5547 | 2.4565 | 2.4518 | 2.3502 | 2.1618 | 1.9506 | 1.6506 | 1.4744 | 1.3876 | 1.3433 | 1.5242 | 1.8228 | 2.1444 | 2.5849 | 2.9952 | 3.2818
Wind | 9 | 11 | 1.3608 | 1.2706 | 1.0708 | 0.94256 | 0.9048 | 0.86509 | 0.78763 | 0.6249 | 0.414 | 0.3834 | 0.43352 | 0.57022 | 0.6978 | 0.72645 | 0.78243 | 0.93409 | 0.96794 | 0.88658 | 0.83645 | 0.82539 | 0.92889 | 1.1333 | 1.3618 | 1.4373
Wind | 10 | 0 | 5.0145 | 4.9647 | 4.7811 | 4.6562 | 4.6243 | 4.7694 | 4.7922 | 4.5858 | 4.5976 | 5.0539 | 5.3826 | 5.6918 | 6.0381 | 6.2555 | 6.1917 | 5.4763 | 4.4205 | 3.9753 | 3.8477 | 3.8334 | 3.9701 | 4.2636 | 4.6535 | 4.9029
Wind | 10 | 1 | 3.5911 | 3.6077 | 3.625 | 3.6546 | 3.5897 | 3.5868 | 3.6906 | 3.5248 | 3.473 | 3.7216 | 4.1014 | 4.2909 | 4.4279 | 4.4913 | 4.3234 | 3.8196 | 3.2481 | 3.0946 | 3.078 | 3.1126 | 3.2077 | 3.3382 | 3.3749 | 3.447
Wind | 10 | 2 | 4.3873 | 4.1237 | 3.8542 | 3.8581 | 3.9642 | 4.1094 | 4.1758 | 4.4928 | 4.9068 | 5.6462 | 5.8422 | 6.4579 | 6.5706 | 6.3271 | 6.1195 | 5.7706 | 5.2583 | 4.5383 | 4.2571 | 4.1803 | 4.0931 | 4.2064 | 4.4524 | 4.5699
Wind | 10 | 3 | 4.5914 | 4.7838 | 4.7972 | 4.664 | 4.4428 | 4.1993 | 3.8865 | 3.3665 | 3.2582 | 3.386 | 3.4257 | 3.2932 | 3.1762 | 3.1446 | 3.1204 | 2.9825 | 2.5634 | 2.3919 | 2.5231 | 2.7941 | 3.0834 | 3.3235 | 3.8051 | 4.1979
Wind | 10 | 4 | 2.6597 | 2.6871 | 2.9871 | 2.9312 | 2.674 | 2.4534 | 2.2789 | 2.2998 | 2.3629 | 2.5875 | 2.9032 | 3.2501 | 3.5268 | 3.6999 | 3.9011 | 3.9636 | 3.836 | 3.5105 | 3.0373 | 2.7203 | 2.3636 | 2.2802 | 2.385 | 2.6708
Wind | 10 | 5 | 0.70627 | 0.69281 | 0.67263 | 0.63833 | 0.61681 | 0.55627 | 0.67802 | 0.96927 | 1.2652 | 1.6641 | 2.0926 | 2.3414 | 2.3549 | 2.3636 | 2.2836 | 2.213 | 2.071 | 1.9372 | 1.5625 | 1.0063 | 0.80245 | 0.73653 | 0.71972 | 0.70963
Wind | 10 | 6 | 0.24931 | 0.26298 | 0.27209 | 0.27665 | 0.26884 | 0.2083 | 0.14906 | 0.11847 | 0.10806 | 0.16339 | 0.26949 | 0.31896 | 0.29618 | 0.28511 | 0.28446 | 0.31766 | 0.40488 | 0.74793 | 1.0363 | 0.51684 | 0.27209 | 0.22848 | 0.22588 | 0.23434
Wind | 10 | 7 | 0.34695 | 0.32677 | 0.28706 | 0.2415 | 0.21286 | 0.20244 | 0.17771 | 0.22392 | 0.30985 | 0.37234 | 0.524 | 0.67828 | 0.75574 | 0.81432 | 0.86509 | 0.94907 | 0.95623 | 1.0343 | 0.94776 | 0.59886 | 0.45435 | 0.39121 | 0.35997 | 0.35281
Wind | 10 | 8 | 0.50717 | 0.50851 | 0.51524 | 0.50582 | 0.48631 | 0.45403 | 0.39013 | 0.41502 | 0.63766 | 0.86703 | 1.1428 | 1.3574 | 1.5296 | 1.6258 | 1.5598 | 1.4139 | 1.3547 | 1.4865 | 1.1576 | 0.88788 | 0.7251 | 0.63295 | 0.59125 | 0.50986
Wind | 10 | 9 | 0.97901 | 0.91587 | 0.80911 | 0.69846 | 0.62425 | 0.70496 | 0.84622 | 0.81302 | 0.90285 | 1.0024 | 1.1574 | 1.3116 | 1.3325 | 1.2758 | 1.1815 | 1.2101 | 1.3592 | 1.2609 | 1.0155 | 0.93084 | 0.90806 | 0.94581 | 0.99724 | 0.97868
Wind | 10 | 10 | 3.3712 | 3.339 | 3.269 | 3.2872 | 3.2118 | 3.0834 | 3.0679 | 2.7961 | 2.5547 | 2.4565 | 2.4518 | 2.3502 | 2.1618 | 1.9506 | 1.6506 | 1.4744 | 1.3876 | 1.3433 | 1.5242 | 1.8228 | 2.1444 | 2.5849 | 2.9952 | 3.2818
Wind | 10 | 11 | 1.3608 | 1.2706 | 1.0708 | 0.94256 | 0.9048 | 0.86509 | 0.78763 | 0.6249 | 0.414 | 0.3834 | 0.43352 | 0.57022 | 0.6978 | 0.72645 | 0.78243 | 0.93409 | 0.96794 | 0.88658 | 0.83645 | 0.82539 | 0.92889 | 1.1333 | 1.3618 | 1.4373
Wind | 11 | 0 | 5.0145 | 4.9647 | 4.7811 | 4.6562 | 4.6243 | 4.7694 | 4.7922 | 4.5858 | 4.5976 | 5.0539 | 5.3826 | 5.6918 | 6.0381 | 6.2555 | 6.1917 | 5.4763 | 4.4205 | 3.9753 | 3.8477 | 3.8334 | 3.9701 | 4.2636 | 4.6535 | 4.9029
Wind | 11 | 1 | 3.5911 | 3.6077 | 3.625 | 3.6546 | 3.5897 | 3.5868 | 3.6906 | 3.5248 | 3.473 | 3.7216 | 4.1014 | 4.2909 | 4.4279 | 4.4913 | 4.3234 | 3.8196 | 3.2481 | 3.0946 | 3.078 | 3.1126 | 3.2077 | 3.3382 | 3.3749 | 3.447
Wind | 11 | 2 | 4.3873 | 4.1237 | 3.8542 | 3.8581 | 3.9642 | 4.1094 | 4.1758 | 4.4928 | 4.9068 | 5.6462 | 5.8422 | 6.4579 | 6.5706 | 6.3271 | 6.1195 | 5.7706 | 5.2583 | 4.5383 | 4.2571 | 4.1803 | 4.0931 | 4.2064 | 4.4524 | 4.5699
Wind | 11 | 3 | 4.5914 | 4.7838 | 4.7972 | 4.664 | 4.4428 | 4.1993 | 3.8865 | 3.3665 | 3.2582 | 3.386 | 3.4257 | 3.2932 | 3.1762 | 3.1446 | 3.1204 | 2.9825 | 2.5634 | 2.3919 | 2.5231 | 2.7941 | 3.0834 | 3.3235 | 3.8051 | 4.1979
Wind | 11 | 4 | 2.6597 | 2.6871 | 2.9871 | 2.9312 | 2.674 | 2.4534 | 2.2789 | 2.2998 | 2.3629 | 2.5875 | 2.9032 | 3.2501 | 3.5268 | 3.6999 | 3.9011 | 3.9636 | 3.836 | 3.5105 | 3.0373 | 2.7203 | 2.3636 | 2.2802 | 2.385 | 2.6708
Wind | 11 | 5 | 0.70627 | 0.69281 | 0.67263 | 0.63833 | 0.61681 | 0.55627 | 0.67802 | 0.96927 | 1.2652 | 1.6641 | 2.0926 | 2.3414 | 2.3549 | 2.3636 | 2.2836 | 2.213 | 2.071 | 1.9372 | 1.5625 | 1.0063 | 0.80245 | 0.73653 | 0.71972 | 0.70963
Wind | 11 | 6 | 0.24931 | 0.26298 | 0.27209 | 0.27665 | 0.26884 | 0.2083 | 0.14906 | 0.11847 | 0.10806 | 0.16339 | 0.26949 | 0.31896 | 0.29618 | 0.28511 | 0.28446 | 0.31766 | 0.40488 | 0.74793 | 1.0363 | 0.51684 | 0.27209 | 0.22848 | 0.22588 | 0.23434
Wind | 11 | 7 | 0.34695 | 0.32677 | 0.28706 | 0.2415 | 0.21286 | 0.20244 | 0.17771 | 0.22392 | 0.30985 | 0.37234 | 0.524 | 0.67828 | 0.75574 | 0.81432 | 0.86509 | 0.94907 | 0.95623 | 1.0343 | 0.94776 | 0.59886 | 0.45435 | 0.39121 | 0.35997 | 0.35281
Wind | 11 | 8 | 0.50717 | 0.50851 | 0.51524 | 0.50582 | 0.48631 | 0.45403 | 0.39013 | 0.41502 | 0.63766 | 0.86703 | 1.1428 | 1.3574 | 1.5296 | 1.6258 | 1.5598 | 1.4139 | 1.3547 | 1.4865 | 1.1576 | 0.88788 | 0.7251 | 0.63295 | 0.59125 | 0.50986
Wind | 11 | 9 | 0.97901 | 0.91587 | 0.80911 | 0.69846 | 0.62425 | 0.70496 | 0.84622 | 0.81302 | 0.90285 | 1.0024 | 1.1574 | 1.3116 | 1.3325 | 1.2758 | 1.1815 | 1.2101 | 1.3592 | 1.2609 | 1.0155 | 0.93084 | 0.90806 | 0.94581 | 0.99724 | 0.97868
Wind | 11 | 10 | 3.3712 | 3.339 | 3.269 | 3.2872 | 3.2118 | 3.0834 | 3.0679 | 2.7961 | 2.5547 | 2.4565 | 2.4518 | 2.3502 | 2.1618 | 1.9506 | 1.6506 | 1.4744 | 1.3876 | 1.3433 | 1.5242 | 1.8228 | 2.1444 | 2.5849 | 2.9952 | 3.2818
Wind | 11 | 11 | 1.3608 | 1.2706 | 1.0708 | 0.94256 | 0.9048 | 0.86509 | 0.78763 | 0.6249 | 0.414 | 0.3834 | 0.43352 | 0.57022 | 0.6978 | 0.72645 | 0.78243 | 0.93409 | 0.96794 | 0.88658 | 0.83645 | 0.82539 | 0.92889 | 1.1333 | 1.3618 | 1.4373
Wind | 12 | 0 | 5.0145 | 4.9647 | 4.7811 | 4.6562 | 4.6243 | 4.7694 | 4.7922 | 4.5858 | 4.5976 | 5.0539 | 5.3826 | 5.6918 | 6.0381 | 6.2555 | 6.1917 | 5.4763 | 4.4205 | 3.9753 | 3.8477 | 3.8334 | 3.9701 | 4.2636 | 4.6535 | 4.9029
Wind | 12 | 1 | 3.5911 | 3.6077 | 3.625 | 3.6546 | 3.5897 | 3.5868 | 3.6906 | 3.5248 | 3.473 | 3.7216 | 4.1014 | 4.2909 | 4.4279 | 4.4913 | 4.3234 | 3.8196 | 3.2481 | 3.0946 | 3.078 | 3.1126 | 3.2077 | 3.3382 | 3.3749 | 3.447
Wind | 12 | 2 | 4.3873 | 4.1237 | 3.8542 | 3.8581 | 3.9642 | 4.1094 | 4.1758 | 4.4928 | 4.9068 | 5.6462 | 5.8422 | 6.4579 | 6.5706 | 6.3271 | 6.1195 | 5.7706 | 5.2583 | 4.5383 | 4.2571 | 4.1803 | 4.0931 | 4.2064 | 4.4524 | 4.5699
Wind | 12 | 3 | 4.5914 | 4.7838 | 4.7972 | 4.664 | 4.4428 | 4.1993 | 3.8865 | 3.3665 | 3.2582 | 3.386 | 3.4257 | 3.2932 | 3.1762 | 3.1446 | 3.1204 | 2.9825 | 2.5634 | 2.3919 | 2.5231 | 2.7941 | 3.0834 | 3.3235 | 3.8051 | 4.1979
Wind | 12 | 4 | 2.6597 | 2.6871 | 2.9871 | 2.9312 | 2.674 | 2.4534 | 2.2789 | 2.2998 | 2.3629 | 2.5875 | 2.9032 | 3.2501 | 3.5268 | 3.6999 | 3.9011 | 3.9636 | 3.836 | 3.5105 | 3.0373 | 2.7203 | 2.3636 | 2.2802 | 2.385 | 2.6708
Wind | 12 | 5 | 0.70627 | 0.69281 | 0.67263 | 0.63833 | 0.61681 | 0.55627 | 0.67802 | 0.96927 | 1.2652 | 1.6641 | 2.0926 | 2.3414 | 2.3549 | 2.3636 | 2.2836 | 2.213 | 2.071 | 1.9372 | 1.5625 | 1.0063 | 0.80245 | 0.73653 | 0.71972 | 0.70963
Wind | 12 | 6 | 0.24931 | 0.26298 | 0.27209 | 0.27665 | 0.26884 | 0.2083 | 0.14906 | 0.11847 | 0.10806 | 0.16339 | 0.26949 | 0.31896 | 0.29618 | 0.28511 | 0.28446 | 0.31766 | 0.40488 | 0.74793 | 1.0363 | 0.51684 | 0.27209 | 0.22848 | 0.22588 | 0.23434
Wind | 12 | 7 | 0.34695 | 0.32677 | 0.28706 | 0.2415 | 0.21286 | 0.20244 | 0.17771 | 0.22392 | 0.30985 | 0.37234 | 0.524 | 0.67828 | 0.75574 | 0.81432 | 0.86509 | 0.94907 | 0.95623 | 1.0343 | 0.94776 | 0.59886 | 0.45435 | 0.39121 | 0.35997 | 0.35281
Wind | 12 | 8 | 0.50717 | 0.50851 | 0.51524 | 0.50582 | 0.48631 | 0.45403 | 0.39013 | 0.41502 | 0.63766 | 0.86703 | 1.1428 | 1.3574 | 1.5296 | 1.6258 | 1.5598 | 1.4139 | 1.3547 | 1.4865 | 1.1576 | 0.88788 | 0.7251 | 0.63295 | 0.59125 | 0.50986
Wind | 12 | 9 | 0.97901 | 0.91587 | 0.80911 | 0.69846 | 0.62425 | 0.70496 | 0.84622 | 0.81302 | 0.90285 | 1.0024 | 1.1574 | 1.3116 | 1.3325 | 1.2758 | 1.1815 | 1.2101 | 1.3592 | 1.2609 | 1.0155 | 0.93084 | 0.90806 | 0.94581 | 0.99724 | 0.97868
Wind | 12 | 10 | 3.3712 | 3.339 | 3.269 | 3.2872 | 3.2118 | 3.0834 | 3.0679 | 2.7961 | 2.5547 | 2.4565 | 2.4518 | 2.3502 | 2.1618 | 1.9506 | 1.6506 | 1.4744 | 1.3876 | 1.3433 | 1.5242 | 1.8228 | 2.1444 | 2.5849 | 2.9952 | 3.2818
Wind | 12 | 11 | 1.3608 | 1.2706 | 1.0708 | 0.94256 | 0.9048 | 0.86509 | 0.78763 | 0.6249 | 0.414 | 0.3834 | 0.43352 | 0.57022 | 0.6978 | 0.72645 | 0.78243 | 0.93409 | 0.96794 | 0.88658 | 0.83645 | 0.82539 | 0.92889 | 1.1333 | 1.3618 | 1.4373
Wind | 13 | 0 | 5.0145 | 4.9647 | 4.7811 | 4.6562 | 4.6243 | 4.7694 | 4.7922 | 4.5858 | 4.5976 | 5.0539 | 5.3826 | 5.6918 | 6.0381 | 6.2555 | 6.1917 | 5.4763 | 4.4205 | 3.9753 | 3.8477 | 3.8334 | 3.9701 | 4.2636 | 4.6535 | 4.9029
Wind | 13 | 1 | 3.5911 | 3.6077 | 3.625 | 3.6546 | 3.5897 | 3.5868 | 3.6906 | 3.5248 | 3.473 | 3.7216 | 4.1014 | 4.2909 | 4.4279 | 4.4913 | 4.3234 | 3.8196 | 3.2481 | 3.0946 | 3.078 | 3.1126 | 3.2077 | 3.3382 | 3.3749 | 3.447
Wind | 13 | 2 | 4.3873 | 4.1237 | 3.8542 | 3.8581 | 3.9642 | 4.1094 | 4.1758 | 4.4928 | 4.9068 | 5.6462 | 5.8422 | 6.4579 | 6.5706 | 6.3271 | 6.1195 | 5.7706 | 5.2583 | 4.5383 | 4.2571 | 4.1803 | 4.0931 | 4.2064 | 4.4524 | 4.5699
Wind | 13 | 3 | 4.5914 | 4.7838 | 4.7972 | 4.664 | 4.4428 | 4.1993 | 3.8865 | 3.3665 | 3.2582 | 3.386 | 3.4257 | 3.2932 | 3.1762 | 3.1446 | 3.1204 | 2.9825 | 2.5634 | 2.3919 | 2.5231 | 2.7941 | 3.0834 | 3.3235 | 3.8051 | 4.1979
Wind | 13 | 4 | 2.6597 | 2.6871 | 2.9871 | 2.9312 | 2.674 | 2.4534 | 2.2789 | 2.2998 | 2.3629 | 2.5875 | 2.9032 | 3.2501 | 3.5268 | 3.6999 | 3.9011 | 3.9636 | 3.836 | 3.5105 | 3.0373 | 2.7203 | 2.3636 | 2.2802 | 2.385 | 2.6708
Wind | 13 | 5 | 0.70627 | 0.69281 | 0.67263 | 0.63833 | 0.61681 | 0.55627 | 0.67802 | 0.96927 | 1.2652 | 1.6641 | 2.0926 | 2.3414 | 2.3549 | 2.3636 | 2.2836 | 2.213 | 2.071 | 1.9372 | 1.5625 | 1.0063 | 0.80245 | 0.73653 | 0.71972 | 0.70963
Wind | 13 | 6 | 0.24931 | 0.26298 | 0.27209 | 0.27665 | 0.26884 | 0.2083 | 0.14906 | 0.11847 | 0.10806 | 0.16339 | 0.26949 | 0.31896 | 0.29618 | 0.28511 | 0.28446 | 0.31766 | 0.40488 | 0.74793 | 1.0363 | 0.51684 | 0.27209 | 0.22848 | 0.22588 | 0.23434
Wind | 13 | 7 | 0.34695 | 0.32677 | 0.28706 | 0.2415 | 0.21286 | 0.20244 | 0.17771 | 0.22392 | 0.30985 | 0.37234 | 0.524 | 0.67828 | 0.75574 | 0.81432 | 0.86509 | 0.94907 | 0.95623 | 1.0343 | 0.94776 | 0.59886 | 0.45435 | 0.39121 | 0.35997 | 0.35281
Wind | 13 | 8 | 0.50717 | 0.50851 | 0.51524 | 0.50582 | 0.48631 | 0.45403 | 0.39013 | 0.41502 | 0.63766 | 0.86703 | 1.1428 | 1.3574 | 1.5296 | 1.6258 | 1.5598 | 1.4139 | 1.3547 | 1.4865 | 1.1576 | 0.88788 | 0.7251 | 0.63295 | 0.59125 | 0.50986
Wind | 13 | 9 | 0.97901 | 0.91587 | 0.80911 | 0.69846 | 0.62425 | 0.70496 | 0.84622 | 0.81302 | 0.90285 | 1.0024 | 1.1574 | 1.3116 | 1.3325 | 1.2758 | 1.1815 | 1.2101 | 1.3592 | 1.2609 | 1.0155 | 0.93084 | 0.90806 | 0.94581 | 0.99724 | 0.97868
Wind | 13 | 10 | 3.3712 | 3.339 | 3.269 | 3.2872 | 3.2118 | 3.0834 | 3.0679 | 2.7961 | 2.5547 | 2.4565 | 2.4518 | 2.3502 | 2.1618 | 1.9506 | 1.6506 | 1.4744 | 1.3876 | 1.3433 | 1.5242 | 1.8228 | 2.1444 | 2.5849 | 2.9952 | 3.2818
Wind | 13 | 11 | 1.3608 | 1.2706 | 1.0708 | 0.94256 | 0.9048 | 0.86509 | 0.78763 | 0.6249 | 0.414 | 0.3834 | 0.43352 | 0.57022 | 0.6978 | 0.72645 | 0.78243 | 0.93409 | 0.96794 | 0.88658 | 0.83645 | 0.82539 | 0.92889 | 1.1333 | 1.3618 | 1.4373
Wind | 14 | 0 | 5.0145 | 4.9647 | 4.7811 | 4.6562 | 4.6243 | 4.7694 | 4.7922 | 4.5858 | 4.5976 | 5.0539 | 5.3826 | 5.6918 | 6.0381 | 6.2555 | 6.1917 | 5.4763 | 4.4205 | 3.9753 | 3.8477 | 3.8334 | 3.9701 | 4.2636 | 4.6535 | 4.9029
Wind | 14 | 1 | 3.5911 | 3.6077 | 3.625 | 3.6546 | 3.5897 | 3.5868 | 3.6906 | 3.5248 | 3.473 | 3.7216 | 4.1014 | 4.2909 | 4.4279 | 4.4913 | 4.3234 | 3.8196 | 3.2481 | 3.0946 | 3.078 | 3.1126 | 3.2077 | 3.3382 | 3.3749 | 3.447
Wind | 14 | 2 | 4.3873 | 4.1237 | 3.8542 | 3.8581 | 3.9642 | 4.1094 | 4.1758 | 4.4928 | 4.9068 | 5.6462 | 5.8422 | 6.4579 | 6.5706 | 6.3271 | 6.1195 | 5.7706 | 5.2583 | 4.5383 | 4.2571 | 4.1803 | 4.0931 | 4.2064 | 4.4524 | 4.5699
Wind | 14 | 3 | 4.5914 | 4.7838 | 4.7972 | 4.664 | 4.4428 | 4.1993 | 3.8865 | 3.3665 | 3.2582 | 3.386 | 3.4257 | 3.2932 | 3.1762 | 3.1446 | 3.1204 | 2.9825 | 2.5634 | 2.3919 | 2.5231 | 2.7941 | 3.0834 | 3.3235 | 3.8051 | 4.1979
Wind | 14 | 4 | 2.6597 | 2.6871 | 2.9871 | 2.9312 | 2.674 | 2.4534 | 2.2789 | 2.2998 | 2.3629 | 2.5875 | 2.9032 | 3.2501 | 3.5268 | 3.6999 | 3.9011 | 3.9636 | 3.836 | 3.5105 | 3.0373 | 2.7203 | 2.3636 | 2.2802 | 2.385 | 2.6708
Wind | 14 | 5 | 0.70627 | 0.69281 | 0.67263 | 0.63833 | 0.61681 | 0.55627 | 0.67802 | 0.96927 | 1.2652 | 1.6641 | 2.0926 | 2.3414 | 2.3549 | 2.3636 | 2.2836 | 2.213 | 2.071 | 1.9372 | 1.5625 | 1.0063 | 0.80245 | 0.73653 | 0.71972 | 0.70963
Wind | 14 | 6 | 0.24931 | 0.26298 | 0.27209 | 0.27665 | 0.26884 | 0.2083 | 0.14906 | 0.11847 | 0.10806 | 0.16339 | 0.26949 | 0.31896 | 0.29618 | 0.28511 | 0.28446 | 0.31766 | 0.40488 | 0.74793 | 1.0363 | 0.51684 | 0.27209 | 0.22848 | 0.22588 | 0.23434
Wind | 14 | 7 | 0.34695 | 0.32677 | 0.28706 | 0.2415 | 0.21286 | 0.20244 | 0.17771 | 0.22392 | 0.30985 | 0.37234 | 0.524 | 0.67828 | 0.75574 | 0.81432 | 0.86509 | 0.94907 | 0.95623 | 1.0343 | 0.94776 | 0.59886 | 0.45435 | 0.39121 | 0.35997 | 0.35281
Wind | 14 | 8 | 0.50717 | 0.50851 | 0.51524 | 0.50582 | 0.48631 | 0.45403 | 0.39013 | 0.41502 | 0.63766 | 0.86703 | 1.1428 | 1.3574 | 1.5296 | 1.6258 | 1.5598 | 1.4139 | 1.3547 | 1.4865 | 1.1576 | 0.88788 | 0.7251 | 0.63295 | 0.59125 | 0.50986
Wind | 14 | 9 | 0.97901 | 0.91587 | 0.80911 | 0.69846 | 0.62425 | 0.70496 | 0.84622 | 0.81302 | 0.90285 | 1.0024 | 1.1574 | 1.3116 | 1.3325 | 1.2758 | 1.1815 | 1.2101 | 1.3592 | 1.2609 | 1.0155 | 0.93084 | 0.90806 | 0.94581 | 0.99724 | 0.97868
Wind | 14 | 10 | 3.3712 | 3.339 | 3.269 | 3.2872 | 3.2118 | 3.0834 | 3.0679 | 2.7961 | 2.5547 | 2.4565 | 2.4518 | 2.3502 | 2.1618 | 1.9506 | 1.6506 | 1.4744 | 1.3876 | 1.3433 | 1.5242 | 1.8228 | 2.1444 | 2.5849 | 2.9952 | 3.2818
Wind | 14 | 11 | 1.3608 | 1.2706 | 1.0708 | 0.94256 | 0.9048 | 0.86509 | 0.78763 | 0.6249 | 0.414 | 0.3834 | 0.43352 | 0.57022 | 0.6978 | 0.72645 | 0.78243 | 0.93409 | 0.96794 | 0.88658 | 0.83645 | 0.82539 | 0.92889 | 1.1333 | 1.3618 | 1.4373
Wind | 15 | 0 | 5.0145 | 4.9647 | 4.7811 | 4.6562 | 4.6243 | 4.7694 | 4.7922 | 4.5858 | 4.5976 | 5.0539 | 5.3826 | 5.6918 | 6.0381 | 6.2555 | 6.1917 | 5.4763 | 4.4205 | 3.9753 | 3.8477 | 3.8334 | 3.9701 | 4.2636 | 4.6535 | 4.9029
Wind | 15 | 1 | 3.5911 | 3.6077 | 3.625 | 3.6546 | 3.5897 | 3.5868 | 3.6906 | 3.5248 | 3.473 | 3.7216 | 4.1014 | 4.2909 | 4.4279 | 4.4913 | 4.3234 | 3.8196 | 3.2481 | 3.0946 | 3.078 | 3.1126 | 3.2077 | 3.3382 | 3.3749 | 3.447
Wind | 15 | 2 | 4.3873 | 4.1237 | 3.8542 | 3.8581 | 3.9642 | 4.1094 | 4.1758 | 4.4928 | 4.9068 | 5.6462 | 5.8422 | 6.4579 | 6.5706 | 6.3271 | 6.1195 | 5.7706 | 5.2583 | 4.5383 | 4.2571 | 4.1803 | 4.0931 | 4.2064 | 4.4524 | 4.5699
Wind | 15 | 3 | 4.5914 | 4.7838 | 4.7972 | 4.664 | 4.4428 | 4.1993 | 3.8865 | 3.3665 | 3.2582 | 3.386 | 3.4257 | 3.2932 | 3.1762 | 3.1446 | 3.1204 | 2.9825 | 2.5634 | 2.3919 | 2.5231 | 2.7941 | 3.0834 | 3.3235 | 3.8051 | 4.1979
Wind | 15 | 4 | 2.6597 | 2.6871 | 2.9871 | 2.9312 | 2.674 | 2.4534 | 2.2789 | 2.2998 | 2.3629 | 2.5875 | 2.9032 | 3.2501 | 3.5268 | 3.6999 | 3.9011 | 3.9636 | 3.836 | 3.5105 | 3.0373 | 2.7203 | 2.3636 | 2.2802 | 2.385 | 2.6708
Wind | 15 | 5 | 0.70627 | 0.69281 | 0.67263 | 0.63833 | 0.61681 | 0.55627 | 0.67802 | 0.96927 | 1.2652 | 1.6641 | 2.0926 | 2.3414 | 2.3549 | 2.3636 | 2.2836 | 2.213 | 2.071 | 1.9372 | 1.5625 | 1.0063 | 0.80245 | 0.73653 | 0.71972 | 0.70963
Wind | 15 | 6 | 0.24931 | 0.26298 | 0.27209 | 0.27665 | 0.26884 | 0.2083 | 0.14906 | 0.11847 | 0.10806 | 0.16339 | 0.26949 | 0.31896 | 0.29618 | 0.28511 | 0.28446 | 0.31766 | 0.40488 | 0.74793 | 1.0363 | 0.51684 | 0.27209 | 0.22848 | 0.22588 | 0.23434
Wind | 15 | 7 | 0.34695 | 0.32677 | 0.28706 | 0.2415 | 0.21286 | 0.20244 | 0.17771 | 0.22392 | 0.30985 | 0.37234 | 0.524 | 0.67828 | 0.75574 | 0.81432 | 0.86509 | 0.94907 | 0.95623 | 1.0343 | 0.94776 | 0.59886 | 0.45435 | 0.39121 | 0.35997 | 0.35281
Wind | 15 | 8 | 0.50717 | 0.50851 | 0.51524 | 0.50582 | 0.48631 | 0.45403 | 0.39013 | 0.41502 | 0.63766 | 0.86703 | 1.1428 | 1.3574 | 1.5296 | 1.6258 | 1.5598 | 1.4139 | 1.3547 | 1.4865 | 1.1576 | 0.88788 | 0.7251 | 0.63295 | 0.59125 | 0.50986
Wind | 15 | 9 | 0.97901 | 0.91587 | 0.80911 | 0.69846 | 0.62425 | 0.70496 | 0.84622 | 0.81302 | 0.90285 | 1.0024 | 1.1574 | 1.3116 | 1.3325 | 1.2758 | 1.1815 | 1.2101 | 1.3592 | 1.2609 | 1.0155 | 0.93084 | 0.90806 | 0.94581 | 0.99724 | 0.97868
Wind | 15 | 10 | 3.3712 | 3.339 | 3.269 | 3.2872 | 3.2118 | 3.0834 | 3.0679 | 2.7961 | 2.5547 | 2.4565 | 2.4518 | 2.3502 | 2.1618 | 1.9506 | 1.6506 | 1.4744 | 1.3876 | 1.3433 | 1.5242 | 1.8228 | 2.1444 | 2.5849 | 2.9952 | 3.2818
Wind | 15 | 11 | 1.3608 | 1.2706 | 1.0708 | 0.94256 | 0.9048 | 0.86509 | 0.78763 | 0.6249 | 0.414 | 0.3834 | 0.43352 | 0.57022 | 0.6978 | 0.72645 | 0.78243 | 0.93409 | 0.96794 | 0.88658 | 0.83645 | 0.82539 | 0.92889 | 1.1333 | 1.3618 | 1.4373
Wind | 16 | 0 | 5.0145 | 4.9647 | 4.7811 | 4.6562 | 4.6243 | 4.7694 | 4.7922 | 4.5858 | 4.5976 | 5.0539 | 5.3826 | 5.6918 | 6.0381 | 6.2555 | 6.1917 | 5.4763 | 4.4205 | 3.9753 | 3.8477 | 3.8334 | 3.9701 | 4.2636 | 4.6535 | 4.9029
Wind | 16 | 1 | 3.5911 | 3.6077 | 3.625 | 3.6546 | 3.5897 | 3.5868 | 3.6906 | 3.5248 | 3.473 | 3.7216 | 4.1014 | 4.2909 | 4.4279 | 4.4913 | 4.3234 | 3.8196 | 3.2481 | 3.0946 | 3.078 | 3.1126 | 3.2077 | 3.3382 | 3.3749 | 3.447
Wind | 16 | 2 | 4.3873 | 4.1237 | 3.8542 | 3.8581 | 3.9642 | 4.1094 | 4.1758 | 4.4928 | 4.9068 | 5.6462 | 5.8422 | 6.4579 | 6.5706 | 6.3271 | 6.1195 | 5.7706 | 5.2583 | 4.5383 | 4.2571 | 4.1803 | 4.0931 | 4.2064 | 4.4524 | 4.5699
Wind | 16 | 3 | 4.5914 | 4.7838 | 4.7972 | 4.664 | 4.4428 | 4.1993 | 3.8865 | 3.3665 | 3.2582 | 3.386 | 3.4257 | 3.2932 | 3.1762 | 3.1446 | 3.1204 | 2.9825 | 2.5634 | 2.3919 | 2.5231 | 2.7941 | 3.0834 | 3.3235 | 3.8051 | 4.1979
Wind | 16 | 4 | 2.6597 | 2.6871 | 2.9871 | 2.9312 | 2.674 | 2.4534 | 2.2789 | 2.2998 | 2.3629 | 2.5875 | 2.9032 | 3.2501 | 3.5268 | 3.6999 | 3.9011 | 3.9636 | 3.836 | 3.5105 | 3.0373 | 2.7203 | 2.3636 | 2.2802 | 2.385 | 2.6708
Wind | 16 | 5 | 0.70627 | 0.69281 | 0.67263 | 0.63833 | 0.61681 | 0.55627 | 0.67802 | 0.96927 | 1.2652 | 1.6641 | 2.0926 | 2.3414 | 2.3549 | 2.3636 | 2.2836 | 2.213 | 2.071 | 1.9372 | 1.5625 | 1.0063 | 0.80245 | 0.73653 | 0.71972 | 0.70963
Wind | 16 | 6 | 0.24931 | 0.26298 | 0.27209 | 0.27665 | 0.26884 | 0.2083 | 0.14906 | 0.11847 | 0.10806 | 0.16339 | 0.26949 | 0.31896 | 0.29618 | 0.28511 | 0.28446 | 0.31766 | 0.40488 | 0.74793 | 1.0363 | 0.51684 | 0.27209 | 0.22848 | 0.22588 | 0.23434
Wind | 16 | 7 | 0.34695 | 0.32677 | 0.28706 | 0.2415 | 0.21286 | 0.20244 | 0.17771 | 0.22392 | 0.30985 | 0.37234 | 0.524 | 0.67828 | 0.75574 | 0.81432 | 0.86509 | 0.94907 | 0.95623 | 1.0343 | 0.94776 | 0.59886 | 0.45435 | 0.39121 | 0.35997 | 0.35281
Wind | 16 | 8 | 0.50717 | 0.50851 | 0.51524 | 0.50582 | 0.48631 | 0.45403 | 0.39013 | 0.41502 | 0.63766 | 0.86703 | 1.1428 | 1.3574 | 1.5296 | 1.6258 | 1.5598 | 1.4139 | 1.3547 | 1.4865 | 1.1576 | 0.88788 | 0.7251 | 0.63295 | 0.59125 | 0.50986
Wind | 16 | 9 | 0.97901 | 0.91587 | 0.80911 | 0.69846 | 0.62425 | 0.70496 | 0.84622 | 0.81302 | 0.90285 | 1.0024 | 1.1574 | 1.3116 | 1.3325 | 1.2758 | 1.1815 | 1.2101 | 1.3592 | 1.2609 | 1.0155 | 0.93084 | 0.90806 | 0.94581 | 0.99724 | 0.97868
Wind | 16 | 10 | 3.3712 | 3.339 | 3.269 | 3.2872 | 3.2118 | 3.0834 | 3.0679 | 2.7961 | 2.5547 | 2.4565 | 2.4518 | 2.3502 | 2.1618 | 1.9506 | 1.6506 | 1.4744 | 1.3876 | 1.3433 | 1.5242 | 1.8228 | 2.1444 | 2.5849 | 2.9952 | 3.2818
Wind | 16 | 11 | 1.3608 | 1.2706 | 1.0708 | 0.94256 | 0.9048 | 0.86509 | 0.78763 | 0.6249 | 0.414 | 0.3834 | 0.43352 | 0.57022 | 0.6978 | 0.72645 | 0.78243 | 0.93409 | 0.96794 | 0.88658 | 0.83645 | 0.82539 | 0.92889 | 1.1333 | 1.3618 | 1.4373
Wind | 17 | 0 | 5.0145 | 4.9647 | 4.7811 | 4.6562 | 4.6243 | 4.7694 | 4.7922 | 4.5858 | 4.5976 | 5.0539 | 5.3826 | 5.6918 | 6.0381 | 6.2555 | 6.1917 | 5.4763 | 4.4205 | 3.9753 | 3.8477 | 3.8334 | 3.9701 | 4.2636 | 4.6535 | 4.9029
Wind | 17 | 1 | 3.5911 | 3.6077 | 3.625 | 3.6546 | 3.5897 | 3.5868 | 3.6906 | 3.5248 | 3.473 | 3.7216 | 4.1014 | 4.2909 | 4.4279 | 4.4913 | 4.3234 | 3.8196 | 3.2481 | 3.0946 | 3.078 | 3.1126 | 3.2077 | 3.3382 | 3.3749 | 3.447
Wind | 17 | 2 | 4.3873 | 4.1237 | 3.8542 | 3.8581 | 3.9642 | 4.1094 | 4.1758 | 4.4928 | 4.9068 | 5.6462 | 5.8422 | 6.4579 | 6.5706 | 6.3271 | 6.1195 | 5.7706 | 5.2583 | 4.5383 | 4.2571 | 4.1803 | 4.0931 | 4.2064 | 4.4524 | 4.5699
Wind | 17 | 3 | 4.5914 | 4.7838 | 4.7972 | 4.664 | 4.4428 | 4.1993 | 3.8865 | 3.3665 | 3.2582 | 3.386 | 3.4257 | 3.2932 | 3.1762 | 3.1446 | 3.1204 | 2.9825 | 2.5634 | 2.3919 | 2.5231 | 2.7941 | 3.0834 | 3.3235 | 3.8051 | 4.1979
Wind | 17 | 4 | 2.6597 | 2.6871 | 2.9871 | 2.9312 | 2.674 | 2.4534 | 2.2789 | 2.2998 | 2.3629 | 2.5875 | 2.9032 | 3.2501 | 3.5268 | 3.6999 | 3.9011 | 3.9636 | 3.836 | 3.5105 | 3.0373 | 2.7203 | 2.3636 | 2.2802 | 2.385 | 2.6708
Wind | 17 | 5 | 0.70627 | 0.69281 | 0.67263 | 0.63833 | 0.61681 | 0.55627 | 0.67802 | 0.96927 | 1.2652 | 1.6641 | 2.0926 | 2.3414 | 2.3549 | 2.3636 | 2.2836 | 2.213 | 2.071 | 1.9372 | 1.5625 | 1.0063 | 0.80245 | 0.73653 | 0.71972 | 0.70963
Wind | 17 | 6 | 0.24931 | 0.26298 | 0.27209 | 0.27665 | 0.26884 | 0.2083 | 0.14906 | 0.11847 | 0.10806 | 0.16339 | 0.26949 | 0.31896 | 0.29618 | 0.28511 | 0.28446 | 0.31766 | 0.40488 | 0.74793 | 1.0363 | 0.51684 | 0.27209 | 0.22848 | 0.22588 | 0.23434
Wind | 17 | 7 | 0.34695 | 0.32677 | 0.28706 | 0.2415 | 0.21286 | 0.20244 | 0.17771 | 0.22392 | 0.30985 | 0.37234 | 0.524 | 0.67828 | 0.75574 | 0.81432 | 0.86509 | 0.94907 | 0.95623 | 1.0343 | 0.94776 | 0.59886 | 0.45435 | 0.39121 | 0.35997 | 0.35281
Wind | 17 | 8 | 0.50717 | 0.50851 | 0.51524 | 0.50582 | 0.48631 | 0.45403 | 0.39013 | 0.41502 | 0.63766 | 0.86703 | 1.1428 | 1.3574 | 1.5296 | 1.6258 | 1.5598 | 1.4139 | 1.3547 | 1.4865 | 1.1576 | 0.88788 | 0.7251 | 0.63295 | 0.59125 | 0.50986
Wind | 17 | 9 | 0.97901 | 0.91587 | 0.80911 | 0.69846 | 0.62425 | 0.70496 | 0.84622 | 0.81302 | 0.90285 | 1.0024 | 1.1574 | 1.3116 | 1.3325 | 1.2758 | 1.1815 | 1.2101 | 1.3592 | 1.2609 | 1.0155 | 0.93084 | 0.90806 | 0.94581 | 0.99724 | 0.97868
Wind | 17 | 10 | 3.3712 | 3.339 | 3.269 | 3.2872 | 3.2118 | 3.0834 | 3.0679 | 2.7961 | 2.5547 | 2.4565 | 2.4518 | 2.3502 | 2.1618 | 1.9506 | 1.6506 | 1.4744 | 1.3876 | 1.3433 | 1.5242 | 1.8228 | 2.1444 | 2.5849 | 2.9952 | 3.2818
Wind | 17 | 11 | 1.3608 | 1.2706 | 1.0708 | 0.94256 | 0.9048 | 0.86509 | 0.78763 | 0.6249 | 0.414 | 0.3834 | 0.43352 | 0.57022 | 0.6978 | 0.72645 | 0.78243 | 0.93409 | 0.96794 | 0.88658 | 0.83645 | 0.82539 | 0.92889 | 1.1333 | 1.3618 | 1.4373
Wind | 18 | 0 | 5.0145 | 4.9647 | 4.7811 | 4.6562 | 4.6243 | 4.7694 | 4.7922 | 4.5858 | 4.5976 | 5.0539 | 5.3826 | 5.6918 | 6.0381 | 6.2555 | 6.1917 | 5.4763 | 4.4205 | 3.9753 | 3.8477 | 3.8334 | 3.9701 | 4.2636 | 4.6535 | 4.9029
Wind | 18 | 1 | 3.5911 | 3.6077 | 3.625 | 3.6546 | 3.5897 | 3.5868 | 3.6906 | 3.5248 | 3.473 | 3.7216 | 4.1014 | 4.2909 | 4.4279 | 4.4913 | 4.3234 | 3.8196 | 3.2481 | 3.0946 | 3.078 | 3.1126 | 3.2077 | 3.3382 | 3.3749 | 3.447
Wind | 18 | 2 | 4.3873 | 4.1237 | 3.8542 | 3.8581 | 3.9642 | 4.1094 | 4.1758 | 4.4928 | 4.9068 | 5.6462 | 5.8422 | 6.4579 | 6.5706 | 6.3271 | 6.1195 | 5.7706 | 5.2583 | 4.5383 | 4.2571 | 4.1803 | 4.0931 | 4.2064 | 4.4524 | 4.5699
Wind | 18 | 3 | 4.5914 | 4.7838 | 4.7972 | 4.664 | 4.4428 | 4.1993 | 3.8865 | 3.3665 | 3.2582 | 3.386 | 3.4257 | 3.2932 | 3.1762 | 3.1446 | 3.1204 | 2.9825 | 2.5634 | 2.3919 | 2.5231 | 2.7941 | 3.0834 | 3.3235 | 3.8051 | 4.1979
Wind | 18 | 4 | 2.6597 | 2.6871 | 2.9871 | 2.9312 | 2.674 | 2.4534 | 2.2789 | 2.2998 | 2.3629 | 2.5875 | 2.9032 | 3.2501 | 3.5268 | 3.6999 | 3.9011 | 3.9636 | 3.836 | 3.5105 | 3.0373 | 2.7203 | 2.3636 | 2.2802 | 2.385 | 2.6708
Wind | 18 | 5 | 0.70627 | 0.69281 | 0.67263 | 0.63833 | 0.61681 | 0.55627 | 0.67802 | 0.96927 | 1.2652 | 1.6641 | 2.0926 | 2.3414 | 2.3549 | 2.3636 | 2.2836 | 2.213 | 2.071 | 1.9372 | 1.5625 | 1.0063 | 0.80245 | 0.73653 | 0.71972 | 0.70963
Wind | 18 | 6 | 0.24931 | 0.26298 | 0.27209 | 0.27665 | 0.26884 | 0.2083 | 0.14906 | 0.11847 | 0.10806 | 0.16339 | 0.26949 | 0.31896 | 0.29618 | 0.28511 | 0.28446 | 0.31766 | 0.40488 | 0.74793 | 1.0363 | 0.51684 | 0.27209 | 0.22848 | 0.22588 | 0.23434
Wind | 18 | 7 | 0.34695 | 0.32677 | 0.28706 | 0.2415 | 0.21286 | 0.20244 | 0.17771 | 0.22392 | 0.30985 | 0.37234 | 0.524 | 0.67828 | 0.75574 | 0.81432 | 0.86509 | 0.94907 | 0.95623 | 1.0343 | 0.94776 | 0.59886 | 0.45435 | 0.39121 | 0.35997 | 0.35281
Wind | 18 | 8 | 0.50717 | 0.50851 | 0.51524 | 0.50582 | 0.48631 | 0.45403 | 0.39013 | 0.41502 | 0.63766 | 0.86703 | 1.1428 | 1.3574 | 1.5296 | 1.6258 | 1.5598 | 1.4139 | 1.3547 | 1.4865 | 1.1576 | 0.88788 | 0.7251 | 0.63295 | 0.59125 | 0.50986
Wind | 18 | 9 | 0.97901 | 0.91587 | 0.80911 | 0.69846 | 0.62425 | 0.70496 | 0.84622 | 0.81302 | 0.90285 | 1.0024 | 1.1574 | 1.3116 | 1.3325 | 1.2758 | 1.1815 | 1.2101 | 1.3592 | 1.2609 | 1.0155 | 0.93084 | 0.90806 | 0.94581 | 0.99724 | 0.97868
Wind | 18 | 10 | 3.3712 | 3.339 | 3.269 | 3.2872 | 3.2118 | 3.0834 | 3.0679 | 2.7961 | 2.5547 | 2.4565 | 2.4518 | 2.3502 | 2.1618 | 1.9506 | 1.6506 | 1.4744 | 1.3876 | 1.3433 | 1.5242 | 1.8228 | 2.1444 | 2.5849 | 2.9952 | 3.2818
Wind | 18 | 11 | 1.3608 | 1.2706 | 1.0708 | 0.94256 | 0.9048 | 0.86509 | 0.78763 | 0.6249 | 0.414 | 0.3834 | 0.43352 | 0.57022 | 0.6978 | 0.72645 | 0.78243 | 0.93409 | 0.96794 | 0.88658 | 0.83645 | 0.82539 | 0.92889 | 1.1333 | 1.3618 | 1.4373
Wind | 19 | 0 | 5.0145 | 4.9647 | 4.7811 | 4.6562 | 4.6243 | 4.7694 | 4.7922 | 4.5858 | 4.5976 | 5.0539 | 5.3826 | 5.6918 | 6.0381 | 6.2555 | 6.1917 | 5.4763 | 4.4205 | 3.9753 | 3.8477 | 3.8334 | 3.9701 | 4.2636 | 4.6535 | 4.9029
Wind | 19 | 1 | 3.5911 | 3.6077 | 3.625 | 3.6546 | 3.5897 | 3.5868 | 3.6906 | 3.5248 | 3.473 | 3.7216 | 4.1014 | 4.2909 | 4.4279 | 4.4913 | 4.3234 | 3.8196 | 3.2481 | 3.0946 | 3.078 | 3.1126 | 3.2077 | 3.3382 | 3.3749 | 3.447
Wind | 19 | 2 | 4.3873 | 4.1237 | 3.8542 | 3.8581 | 3.9642 | 4.1094 | 4.1758 | 4.4928 | 4.9068 | 5.6462 | 5.8422 | 6.4579 | 6.5706 | 6.3271 | 6.1195 | 5.7706 | 5.2583 | 4.5383 | 4.2571 | 4.1803 | 4.0931 | 4.2064 | 4.4524 | 4.5699
Wind | 19 | 3 | 4.5914 | 4.7838 | 4.7972 | 4.664 | 4.4428 | 4.1993 | 3.8865 | 3.3665 | 3.2582 | 3.386 | 3.4257 | 3.2932 | 3.1762 | 3.1446 | 3.1204 | 2.9825 | 2.5634 | 2.3919 | 2.5231 | 2.7941 | 3.0834 | 3.3235 | 3.8051 | 4.1979
Wind | 19 | 4 | 2.6597 | 2.6871 | 2.9871 | 2.9312 | 2.674 | 2.4534 | 2.2789 | 2.2998 | 2.3629 | 2.5875 | 2.9032 | 3.2501 | 3.5268 | 3.6999 | 3.9011 | 3.9636 | 3.836 | 3.5105 | 3.0373 | 2.7203 | 2.3636 | 2.2802 | 2.385 | 2.6708
Wind | 19 | 5 | 0.70627 | 0.69281 | 0.67263 | 0.63833 | 0.61681 | 0.55627 | 0.67802 | 0.96927 | 1.2652 | 1.6641 | 2.0926 | 2.3414 | 2.3549 | 2.3636 | 2.2836 | 2.213 | 2.071 | 1.9372 | 1.5625 | 1.0063 | 0.80245 | 0.73653 | 0.71972 | 0.70963
Wind | 19 | 6 | 0.24931 | 0.26298 | 0.27209 | 0.27665 | 0.26884 | 0.2083 | 0.14906 | 0.11847 | 0.10806 | 0.16339 | 0.26949 | 0.31896 | 0.29618 | 0.28511 | 0.28446 | 0.31766 | 0.40488 | 0.74793 | 1.0363 | 0.51684 | 0.27209 | 0.22848 | 0.22588 | 0.23434
Wind | 19 | 7 | 0.34695 | 0.32677 | 0.28706 | 0.2415 | 0.21286 | 0.20244 | 0.17771 | 0.22392 | 0.30985 | 0.37234 | 0.524 | 0.67828 | 0.75574 | 0.81432 | 0.86509 | 0.94907 | 0.95623 | 1.0343 | 0.94776 | 0.59886 | 0.45435 | 0.39121 | 0.35997 | 0.35281
Wind | 19 | 8 | 0.50717 | 0.50851 | 0.51524 | 0.50582 | 0.48631 | 0.45403 | 0.39013 | 0.41502 | 0.63766 | 0.86703 | 1.1428 | 1.3574 | 1.5296 | 1.6258 | 1.5598 | 1.4139 | 1.3547 | 1.4865 | 1.1576 | 0.88788 | 0.7251 | 0.63295 | 0.59125 | 0.50986
Wind | 19 | 9 | 0.97901 | 0.91587 | 0.80911 | 0.69846 | 0.62425 | 0.70496 | 0.84622 | 0.81302 | 0.90285 | 1.0024 | 1.1574 | 1.3116 | 1.3325 | 1.2758 | 1.1815 | 1.2101 | 1.3592 | 1.2609 | 1.0155 | 0.93084 | 0.90806 | 0.94581 | 0.99724 | 0.97868
Wind | 19 | 10 | 3.3712 | 3.339 | 3.269 | 3.2872 | 3.2118 | 3.0834 | 3.0679 | 2.7961 | 2.5547 | 2.4565 | 2.4518 | 2.3502 | 2.1618 | 1.9506 | 1.6506 | 1.4744 | 1.3876 | 1.3433 | 1.5242 | 1.8228 | 2.1444 | 2.5849 | 2.9952 | 3.2818
Wind | 19 | 11 | 1.3608 | 1.2706 | 1.0708 | 0.94256 | 0.9048 | 0.86509 | 0.78763 | 0.6249 | 0.414 | 0.3834 | 0.43352 | 0.57022 | 0.6978 | 0.72645 | 0.78243 | 0.93409 | 0.96794 | 0.88658 | 0.83645 | 0.82539 | 0.92889 | 1.1333 | 1.3618 | 1.4373

## Charging
Generation Technology | Year | Day | Hour 0 | Hour 1 | Hour 2 | Hour 3 | Hour 4 | Hour 5 | Hour 6 | Hour 7 | Hour 8 | Hour 9 | Hour 10 | Hour 11 | Hour 12 | Hour 13 | Hour 14 | Hour 15 | Hour 16 | Hour 17 | Hour 18 | Hour 19 | Hour 20 | Hour 21 | Hour 22 | Hour 23
Battery | 0 | 0 | 0 | 0 | 0 | 0 | 0 | 0 | 0 | 0 | 2.6891 | 6.4111 | 6.7689 | 6.7689 | 6.7689 | 6.7689 | 4.194 | 0 | 0 | 0 | 0 | 0 | 0 | 0 | 0 | 0
Battery | 0 | 1 | 0 | 0 | 0 | 0 | 0 | 0 | 0 | 0 | 2.683 | 6.2833 | 6.7689 | 6.7689 | 6.7689 | 6.7689 | 3.3741 | 0 | 0 | 0 | 0 | 0 | 0 | 0 | 0 | 0
Battery | 0 | 2 | 0 | 0 | 0 | 0 | 0 | 0 | 0 | 0 | 0 | 6.7689 | 6.7689 | 6.7689 | 6.7689 | 2.9871 | 6.7689 | 3.5382 | 0 | 0 | 0 | 0 | 0 | 0 | 0 | 0
Battery | 0 | 3 | 0 | 0 | 0 | 0 | 0 | 0 | 0 | 0 | 6.7689 | 0 | 6.7689 | 6.7689 | 6.7689 | 3.3647 | 6.7689 | 3.1607 | 0 | 0 | 0 | 0 | 0 | 0 | 0 | 0
Battery | 0 | 4 | 0 | 0 | 0 | 0 | 0 | 0 | 0 | 0 | 6.7689 | 0 | 6.7689 | 6.7689 | 6.7689 | 2.6438 | 6.7689 | 3.8816 | 0 | 0 | 0 | 0 | 0 | 0 | 0 | 0
Battery | 0 | 5 | 0 | 0 | 0 | 0 | 0 | 0 | 0 | 0 | 4.4985 | 1.5102 | 6.7689 | 6.7689 | 6.7689 | 6.7689 | 5.4726 | 1.8128 | 0 | 0 | 0 | 0 | 0 | 0 | 0 | 0
Battery | 0 | 6 | 0 | 0 | 0 | 0 | 0 | 0 | 0 | 0 | 3.5536 | 6.7689 | 6.1787 | 6.7689 | 6.5583 | 5.3665 | 2.9373 | 0 | 1.1296 | 0 | 0 | 0 | 0 | 0 | 0 | 0
Battery | 0 | 7 | 0 | 0 | 0 | 0 | 0 | 0 | 0 | 0 | 3.9161 | 6.7689 | 6.646 | 6.7689 | 6.7689 | 5.9809 | 3.5202 | 0 | 0 | 0 | 0 | 0 | 0 | 0 | 0 | 0
Battery | 0 | 8 | 0 | 0 | 0 | 0 | 0 | 0 | 0 | 0 | 1.0925 | 6.7689 | 6.7689 | 6.7689 | 6.7689 | 6.7689 | 4.8851 | 0.5478 | 0 | 0 | 0 | 0 | 0 | 0 | 0 | 0
Battery | 0 | 9 | 0 | 0 | 0 | 0 | 0 | 0 | 0 | 0 | 2.5074 | 6.7689 | 6.7689 | 6.7689 | 6.7689 | 6.7689 | 4.0179 | 0 | 0 | 0 | 0 | 0 | 0 | 0 | 0 | 0
Battery | 0 | 10 | 0 | 0 | 0 | 0 | 0 | 0 | 0 | 0 | 3.4173 | 6.7232 | 6.7689 | 6.7689 | 6.7689 | 6.1129 | 3.055 | 0 | 0 | 0 | 0 | 0 | 0 | 0 | 0 | 0
Battery | 0 | 11 | 0 | 0 | 0 | 0 | 0 | 0 | 0 | 0 | 1.5386 | 5.3116 | 5.9404 | 6.7689 | 6.3671 | 4.6422 | 1.2281 | 0 | 0 | 0 | 0 | 0 | 0 | 0 | 0 | 0
Battery | 1 | 0 | 0 | 0 | 0 | 0 | 0 | 0 | 0 | 0 | 3.1992 | 7.2436 | 8.0013 | 8.0013 | 8.0013 | 8.0013 | 4.8553 | 0 | 0 | 0 | 0 | 0 | 0 | 0 | 0 | 0
Battery | 1 | 1 | 0 | 0 | 0 | 0 | 0 | 0 | 0 | 0 | 3.2141 | 7.1258 | 8.0013 | 8.0013 | 8.0013 | 7.7182 | 3.99 | 0 | 0 | 0 | 0 | 0 | 0 | 0 | 0 | 0
Battery | 1 | 2 | 0 | 0 | 0 | 0 | 0 | 0 | 0 | 0 | 0 | 8.0013 | 8.0013 | 8.0013 | 3.1882 | 8.0013 | 8.0013 | 4.1086 | 0 | 0 | 0 | 0 | 0 | 0 | 0 | 0
Battery | 1 | 3 | 0 | 0 | 0 | 0 | 0 | 0 | 0 | 0 | 8.0013 | 0 | 8.0013 | 8.0013 | 8.0013 | 3.5856 | 8.0013 | 3.7113 | 0 | 0 | 0 | 0 | 0 | 0 | 0 | 0
Battery | 1 | 4 | 0 | 0 | 0 | 0 | 0 | 0 | 0 | 0 | 8.0013 | 0 | 8.0013 | 8.0013 | 8.0013 | 2.7907 | 8.0013 | 4.5061 | 0 | 0 | 0 | 0 | 0 | 0 | 0 | 0
Battery | 1 | 5 | 0 | 0 | 0 | 0 | 0 | 0 | 0 | 0 | 6.4029 | 0.28859 | 8.0013 | 8.0013 | 8.0013 | 8.0013 | 6.2938 | 2.3128 | 0 | 0 | 0 | 0 | 0 | 0 | 0 | 0
Battery | 1 | 6 | 0 | 0 | 0 | 0 | 0 | 0 | 0 | 0 | 4.2138 | 8.0013 | 7.1431 | 8.0013 | 7.551 | 6.2436 | 3.5966 | 0 | 1.3833 | 0 | 0 | 0 | 0 | 0 | 0 | 0
Battery | 1 | 7 | 0 | 0 | 0 | 0 | 0 | 0 | 0 | 0 | 4.6053 | 7.7114 | 7.6507 | 8.0013 | 8.0013 | 6.9081 | 4.225 | 0.20025 | 0 | 0 | 0 | 0 | 0 | 0 | 0 | 0
Battery | 1 | 8 | 0 | 0 | 0 | 0 | 0 | 0 | 0 | 0 | 0.6519 | 8.0013 | 8.0013 | 8.0013 | 8.0013 | 8.0013 | 5.6792 | 0.96575 | 0 | 0 | 0 | 0 | 0 | 0 | 0 | 0
Battery | 1 | 9 | 0 | 0 | 0 | 0 | 0 | 0 | 0 | 0 | 2.4481 | 8.0013 | 8.0013 | 8.0013 | 8.0013 | 7.9432 | 4.696 | 0.21076 | 0 | 0 | 0 | 0 | 0 | 0 | 0 | 0
Battery | 1 | 10 | 0 | 0 | 0 | 0 | 0 | 0 | 0 | 0 | 3.9582 | 7.5641 | 8.0013 | 8.0013 | 8.0013 | 6.9472 | 3.622 | 0 | 0 | 0 | 0 | 0 | 0 | 0 | 0 | 0
Battery | 1 | 11 | 0 | 0 | 0 | 0 | 0 | 0 | 0 | 0 | 1.9678 | 6.0772 | 6.8178 | 7.7157 | 7.275 | 5.3913 | 1.6672 | 0 | 0 | 0 | 0 | 0 | 0 | 0 | 0 | 0
Battery | 2 | 0 | 0 | 0 | 0 | 0 | 0 | 0 | 0 | 0 | 3.1432 | 7.3227 | 8.0013 | 8.0013 | 8.0013 | 8.0013 | 4.8322 | 0 | 0 | 0 | 0 | 0 | 0 | 0 | 0 | 0
Battery | 2 | 1 | 0 | 0 | 0 | 0 | 0 | 0 | 0 | 0 | 3.1594 | 7.2038 | 8.0013 | 8.0013 | 8.0013 | 7.7947 | 3.9431 | 0 | 0 | 0 | 0 | 0 | 0 | 0 | 0 | 0
Battery | 2 | 2 | 0 | 0 | 0 | 0 | 0 | 0 | 0 | 0 | 0 | 8.0013 | 8.0013 | 8.0013 | 3.2179 | 8.0013 | 8.0013 | 4.079 | 0 | 0 | 0 | 0 | 0 | 0 | 0 | 0
Battery | 2 | 3 | 0 | 0 | 0 | 0 | 0 | 0 | 0 | 0 | 8.0013 | 0 | 8.0013 | 8.0013 | 8.0013 | 3.6088 | 8.0013 | 3.688 | 0 | 0 | 0 | 0 | 0 | 0 | 0 | 0
Battery | 2 | 4 | 0 | 0 | 0 | 0 | 0 | 0 | 0 | 0 | 8.0013 | 0 | 8.0013 | 8.0013 | 8.0013 | 2.8008 | 8.0013 | 4.496 | 0 | 0 | 0 | 0 | 0 | 0 | 0 | 0
Battery | 2 | 5 | 0 | 0 | 0 | 0 | 0 | 0 | 0 | 0 | 6.4794 | 0.26502 | 8.0013 | 8.0013 | 8.0013 | 8.0013 | 6.3346 | 2.219 | 0 | 0 | 0 | 0 | 0 | 0 | 0 | 0
Battery | 2 | 6 | 0 | 0 | 0 | 0 | 0 | 0 | 0 | 0 | 4.2008 | 8.0013 | 7.1953 | 8.0013 | 7.619 | 6.2722 | 3.5373 | 0 | 1.2411 | 0 | 0 | 0 | 0 | 0 | 0 | 0
Battery | 2 | 7 | 0 | 0 | 0 | 0 | 0 | 0 | 0 | 0 | 4.605 | 7.8147 | 7.7181 | 8.0013 | 8.0013 | 6.9561 | 4.1842 | 0.022656 | 0 | 0 | 0 | 0 | 0 | 0 | 0 | 0
Battery | 2 | 8 | 0 | 0 | 0 | 0 | 0 | 0 | 0 | 0 | 0.78122 | 8.0013 | 8.0013 | 8.0013 | 8.0013 | 8.0013 | 5.6949 | 0.82069 | 0 | 0 | 0 | 0 | 0 | 0 | 0 | 0
Battery | 2 | 9 | 0 | 0 | 0 | 0 | 0 | 0 | 0 | 0 | 2.5357 | 8.0013 | 8.0013 | 8.0013 | 8.0013 | 8.0013 | 4.6996 | 0.061494 | 0 | 0 | 0 | 0 | 0 | 0 | 0 | 0
Battery | 2 | 10 | 0 | 0 | 0 | 0 | 0 | 0 | 0 | 0 | 3.9616 | 7.6866 | 8.0013 | 8.0013 | 8.0013 | 7.0325 | 3.5966 | 0 | 0 | 0 | 0 | 0 | 0 | 0 | 0 | 0
Battery | 2 | 11 | 0 | 0 | 0 | 0 | 0 | 0 | 0 | 0 | 1.8998 | 6.1467 | 6.8869 | 7.8155 | 7.3602 | 5.4155 | 1.569 | 0 | 0 | 0 | 0 | 0 | 0 | 0 | 0 | 0
Battery | 3 | 0 | 0 | 0 | 0 | 0 | 0 | 0 | 0 | 0 | 3.0825 | 7.418 | 8.0013 | 8.0013 | 8.0013 | 8.0013 | 4.7976 | 0 | 0 | 0 | 0 | 0 | 0 | 0 | 0 | 0
Battery | 3 | 1 | 0 | 0 | 0 | 0 | 0 | 0 | 0 | 0 | 3.1169 | 7.3166 | 8.0013 | 8.0013 | 8.0013 | 7.904 | 3.9056 | 0 | 0 | 0 | 0 | 0 | 0 | 0 | 0 | 0
Battery | 3 | 2 | 0 | 0 | 0 | 0 | 0 | 0 | 0 | 0 | 0 | 8.0013 | 8.0013 | 8.0013 | 3.2626 | 8.0013 | 8.0013 | 4.0342 | 0 | 0 | 0 | 0 | 0 | 0 | 0 | 0
Battery | 3 | 3 | 0 | 0 | 0 | 0 | 0 | 0 | 0 | 0 | 8.0013 | 0 | 8.0013 | 8.0013 | 8.0013 | 3.6129 | 8.0013 | 3.6839 | 0 | 0 | 0 | 0 | 0 | 0 | 0 | 0
Battery | 3 | 4 | 0 | 0 | 0 | 0 | 0 | 0 | 0 | 0 | 8.0013 | 0 | 8.0013 | 8.0013 | 8.0013 | 2.7976 | 8.0013 | 4.4992 | 0 | 0 | 0 | 0 | 0 | 0 | 0 | 0
Battery | 3 | 5 | 0 | 0 | 0 | 0 | 0 | 0 | 0 | 0 | 0 | 8.0013 | 8.0013 | 8.0013 | 6.7166 | 8.0013 | 6.4288 | 2.1528 | 0 | 0 | 0 | 0 | 0 | 0 | 0 | 0
Battery | 3 | 6 | 0 | 0 | 0 | 0 | 0 | 0 | 0 | 0 | 4.2557 | 8.0013 | 7.3416 | 8.0013 | 7.783 | 6.3868 | 3.5457 | 0 | 1.9878 | 0 | 0 | 0 | 0 | 0 | 0 | 0
Battery | 3 | 7 | 0 | 0 | 0 | 0 | 0 | 0 | 0 | 0 | 4.125 | 8.0013 | 7.8797 | 8.0013 | 8.0013 | 7.0874 | 4.2073 | 0 | 0 | 0 | 0 | 0 | 0 | 0 | 0 | 0
Battery | 3 | 8 | 0 | 0 | 0 | 0 | 0 | 0 | 0 | 0 | 0.81725 | 8.0013 | 8.0013 | 8.0013 | 8.0013 | 8.0013 | 5.772 | 0.70761 | 0 | 0 | 0 | 0 | 0 | 0 | 0 | 0
Battery | 3 | 9 | 0 | 0 | 0 | 0 | 0 | 0 | 0 | 0 | 2.5388 | 8.0013 | 8.0013 | 8.0013 | 8.0013 | 8.0013 | 4.7581 | 0 | 0 | 0 | 0 | 0 | 0 | 0 | 0 | 0
Battery | 3 | 10 | 0 | 0 | 0 | 0 | 0 | 0 | 0 | 0 | 3.9876 | 7.8583 | 8.0013 | 8.0013 | 8.0013 | 7.1748 | 3.6097 | 0 | 0 | 0 | 0 | 0 | 0 | 0 | 0 | 0
Battery | 3 | 11 | 0 | 0 | 0 | 0 | 0 | 0 | 0 | 0 | 1.8743 | 6.2875 | 7.0381 | 8.0013 | 7.5265 | 5.507 | 1.511 | 0 | 0 | 0 | 0 | 0 | 0 | 0 | 0 | 0
Battery | 4 | 0 | 0 | 0 | 0 | 0 | 0 | 0 | 0 | 0 | 2.5973 | 6.9458 | 7.9008 | 8.0013 | 8.0013 | 7.8748 | 4.2533 | 0 | 0 | 0 | 0 | 0 | 0 | 0 | 0 | 0
Battery | 4 | 1 | 0 | 0 | 0 | 0 | 0 | 0 | 0 | 0 | 2.6296 | 6.8475 | 7.7921 | 8.0013 | 8.0013 | 7.3726 | 3.3666 | 0 | 0 | 0 | 0 | 0 | 0 | 0 | 0 | 0
Battery | 4 | 2 | 0 | 0 | 0 | 0 | 0 | 0 | 0 | 0 | 0 | 8.0013 | 8.0013 | 8.0013 | 3.7531 | 8.0013 | 8.0013 | 3.5438 | 0 | 0 | 0 | 0 | 0 | 0 | 0 | 0
Battery | 4 | 3 | 0 | 0 | 0 | 0 | 0 | 0 | 0 | 0 | 8.0013 | 0 | 8.0013 | 8.0013 | 8.0013 | 4.1167 | 7.9388 | 3.2426 | 0 | 0 | 0 | 0 | 0 | 0 | 0 | 0
Battery | 4 | 4 | 0 | 0 | 0 | 0 | 0 | 0 | 0 | 0 | 8.0013 | 0 | 8.0013 | 8.0013 | 8.0013 | 3.2748 | 8.0013 | 4.022 | 0 | 0 | 0 | 0 | 0 | 0 | 0 | 0
Battery | 4 | 5 | 0 | 0 | 0 | 0 | 0 | 0 | 0 | 0 | 4.9418 | 2.8056 | 8.0013 | 8.0013 | 8.0013 | 8.0013 | 5.9216 | 1.6291 | 0 | 0 | 0 | 0 | 0 | 0 | 0 | 0
Battery | 4 | 6 | 0 | 0 | 0 | 0 | 0 | 0 | 0 | 0 | 4.458 | 8.0013 | 6.7744 | 7.695 | 7.2242 | 5.8377 | 2.9908 | 0 | 2.9208 | 0 | 0 | 0 | 0 | 0 | 0 | 0
Battery | 4 | 7 | 0 | 0 | 0 | 0 | 0 | 0 | 0 | 0 | 4.2002 | 8.0013 | 7.3096 | 8.0013 | 8.0013 | 6.5335 | 3.6488 | 0 | 1.6073 | 0 | 0 | 0 | 0 | 0 | 0 | 0
Battery | 4 | 8 | 0 | 0 | 0 | 0 | 0 | 0 | 0 | 0 | 1.8942 | 8.0013 | 8.0013 | 8.0013 | 8.0013 | 8.0013 | 5.2456 | 0.15701 | 0 | 0 | 0 | 0 | 0 | 0 | 0 | 0
Battery | 4 | 9 | 0 | 0 | 0 | 0 | 0 | 0 | 0 | 0 | 3.2213 | 8.0013 | 8.0013 | 8.0013 | 8.0013 | 7.7841 | 4.2927 | 0 | 0 | 0 | 0 | 0 | 0 | 0 | 0 | 0
Battery | 4 | 10 | 0 | 0 | 0 | 0 | 0 | 0 | 0 | 0 | 3.6033 | 7.4792 | 8.0013 | 8.0013 | 8.0013 | 6.7396 | 3.1651 | 0 | 0 | 0 | 0 | 0 | 0 | 0 | 0 | 0
Battery | 4 | 11 | 0 | 0 | 0 | 0 | 0 | 0 | 0 | 0 | 1.4597 | 5.8851 | 6.5582 | 7.5268 | 7.0519 | 5.0334 | 1.0336 | 0 | 0 | 0 | 0 | 0 | 0 | 0 | 0 | 0
Battery | 5 | 0 | 0 | 0 | 0 | 0 | 0 | 0 | 0 | 0 | 2.025 | 6.3594 | 7.2052 | 7.8155 | 7.8155 | 7.208 | 3.6089 | 0 | 0 | 0 | 0 | 0 | 0 | 0 | 0 | 0
Battery | 5 | 1 | 0 | 0 | 0 | 0 | 0 | 0 | 0 | 0 | 2.0458 | 6.2554 | 7.0918 | 7.8155 | 7.8155 | 6.707 | 2.7211 | 0 | 0 | 0 | 0 | 0 | 0 | 0 | 0 | 0
Battery | 5 | 2 | 0 | 0 | 0 | 0 | 0 | 0 | 0 | 0 | 0 | 7.8155 | 7.8155 | 7.8155 | 5.5467 | 7.8155 | 7.5278 | 2.9669 | 0 | 0 | 0 | 0 | 0 | 0 | 0 | 0
Battery | 5 | 3 | 0 | 0 | 0 | 0 | 0 | 0 | 0 | 0 | 7.8155 | 0 | 7.8155 | 7.8155 | 7.8155 | 5.9426 | 7.3927 | 2.7061 | 0 | 0 | 0 | 0 | 0 | 0 | 0 | 0
Battery | 5 | 4 | 0 | 0 | 0 | 0 | 0 | 0 | 0 | 0 | 7.8155 | 0 | 7.8155 | 7.8155 | 7.8155 | 4.8302 | 7.7676 | 3.4436 | 0 | 0 | 0 | 0 | 0 | 0 | 0 | 0
Battery | 5 | 5 | 0 | 0 | 0 | 0 | 0 | 0 | 0 | 0 | 7.8155 | 4.3417 | 7.8155 | 7.8155 | 7.8155 | 7.8155 | 5.2795 | 0.99944 | 0 | 0 | 0 | 0 | 0 | 0 | 0 | 0
Battery | 5 | 6 | 0 | 0 | 0 | 0 | 0 | 0 | 0 | 0 | 3.1818 | 7.8155 | 6.0376 | 6.961 | 6.4942 | 5.1301 | 2.298 | 5.0015 | 2.901 | 0 | 0 | 0 | 0 | 0 | 0 | 0
Battery | 5 | 7 | 0 | 0 | 0 | 0 | 0 | 0 | 0 | 0 | 3.5986 | 7.8155 | 6.5669 | 7.8155 | 7.3248 | 5.8187 | 2.9511 | 2.3303 | 3.0818 | 0 | 0 | 0 | 0 | 0 | 0 | 0
Battery | 5 | 8 | 0 | 0 | 0 | 0 | 0 | 0 | 0 | 0 | 3.8628 | 7.8155 | 7.8155 | 7.8155 | 7.8155 | 7.5987 | 4.5799 | 0 | 0 | 0 | 0 | 0 | 0 | 0 | 0 | 0
Battery | 5 | 9 | 0 | 0 | 0 | 0 | 0 | 0 | 0 | 0 | 5.1565 | 7.8155 | 7.8155 | 7.8155 | 7.8155 | 7.1797 | 3.7052 | 0 | 0 | 0 | 0 | 0 | 0 | 0 | 0 | 0
Battery | 5 | 10 | 0 | 0 | 0 | 0 | 0 | 0 | 0 | 0 | 3.1298 | 6.9815 | 7.8105 | 7.8155 | 7.8155 | 6.1757 | 2.615 | 0 | 0 | 0 | 0 | 0 | 0 | 0 | 0 | 0
Battery | 5 | 11 | 0 | 0 | 0 | 0 | 0 | 0 | 0 | 0 | 0.94951 | 5.3556 | 5.9301 | 6.8987 | 6.4283 | 4.4269 | 0.45348 | 0 | 0 | 0 | 0 | 0 | 0 | 0 | 0 | 0
Battery | 6 | 0 | 0 | 0 | 0 | 0 | 0 | 0 | 0 | 0 | 1.424 | 5.7436 | 6.4748 | 7.8155 | 7.8155 | 6.5078 | 2.9324 | 0 | 0 | 0 | 0 | 0 | 0 | 0 | 0 | 0
Battery | 6 | 1 | 0 | 0 | 0 | 0 | 0 | 0 | 0 | 0 | 1.4328 | 5.6337 | 6.3566 | 7.8155 | 7.713 | 6.008 | 2.0433 | 0 | 0 | 0 | 0 | 0 | 0 | 0 | 0 | 0
Battery | 6 | 2 | 0 | 0 | 0 | 0 | 0 | 0 | 0 | 0 | 0 | 7.8155 | 7.8155 | 7.8155 | 6.7698 | 7.8155 | 6.9105 | 2.3612 | 0 | 0 | 0 | 0 | 0 | 0 | 0 | 0
Battery | 6 | 3 | 0 | 0 | 0 | 0 | 0 | 0 | 0 | 0 | 7.8155 | 0 | 7.8155 | 7.8155 | 7.8155 | 7.0794 | 6.8193 | 2.1428 | 0 | 0 | 0 | 0 | 0 | 0 | 0 | 0
Battery | 6 | 4 | 0 | 0 | 0 | 0 | 0 | 0 | 0 | 0 | 0 | 7.8155 | 7.8155 | 7.8155 | 6.0577 | 7.8155 | 7.1475 | 2.8363 | 0 | 0 | 0 | 0 | 0 | 0 | 0 | 0
Battery | 6 | 5 | 0 | 0 | 0 | 0 | 0 | 0 | 0 | 0 | 5.1111 | 6.3098 | 7.8155 | 7.8155 | 7.8155 | 7.4925 | 4.6052 | 0.33826 | 0 | 0 | 0 | 0 | 0 | 0 | 0 | 0
Battery | 6 | 6 | 0 | 0 | 0 | 0 | 0 | 0 | 0 | 0 | 7.8155 | 5.7892 | 5.264 | 6.1903 | 7.8155 | 4.3871 | 1.5705 | 4.0228 | 2.8802 | 0 | 0 | 0 | 0 | 0 | 0 | 0
Battery | 6 | 7 | 0 | 0 | 0 | 0 | 0 | 0 | 0 | 0 | 2.9669 | 7.8155 | 5.7872 | 7.053 | 6.5568 | 5.0683 | 2.2185 | 6.7774 | 3.0597 | 0 | 0 | 0 | 0 | 0 | 0 | 0
Battery | 6 | 8 | 0 | 0 | 0 | 0 | 0 | 0 | 0 | 0 | 4.2498 | 7.8155 | 7.6113 | 7.8155 | 7.8155 | 6.8699 | 3.8809 | 0 | 0 | 0 | 0 | 0 | 0 | 0 | 0 | 0
Battery | 6 | 9 | 0 | 0 | 0 | 0 | 0 | 0 | 0 | 0 | 4.6404 | 7.8155 | 7.8155 | 7.8155 | 7.8155 | 6.545 | 3.0884 | 0 | 0 | 0 | 0 | 0 | 0 | 0 | 0 | 0
Battery | 6 | 10 | 0 | 0 | 0 | 0 | 0 | 0 | 0 | 0 | 2.6327 | 6.4589 | 7.1917 | 7.8155 | 7.3588 | 5.5836 | 2.0373 | 0 | 0 | 0 | 0 | 0 | 0 | 0 | 0 | 0
Battery | 6 | 11 | 0 | 0 | 0 | 0 | 0 | 0 | 0 | 0 | 0.41383 | 4.7997 | 5.2706 | 6.2393 | 5.7736 | 3.7901 | 0 | 0 | 0 | 0 | 0 | 0 | 0 | 0 | 0 | 0
Battery | 7 | 0 | 0 | 0 | 0 | 0 | 0 | 0 | 0 | 0 | 0.79303 | 5.0971 | 5.7078 | 7.2782 | 7.3467 | 5.7726 | 2.2219 | 0 | 0 | 0 | 0 | 0 | 0 | 0 | 0 | 0
Battery | 7 | 1 | 0 | 0 | 0 | 0 | 0 | 0 | 0 | 0 | 0.78923 | 4.9809 | 5.5845 | 7.1025 | 6.9567 | 5.2741 | 1.3317 | 0 | 0 | 0 | 0 | 0 | 0 | 0 | 0 | 0
Battery | 7 | 2 | 0 | 0 | 0 | 0 | 0 | 0 | 0 | 0 | 2.5822 | 7.3467 | 7.3467 | 7.3467 | 7.3467 | 7.3467 | 6.2623 | 1.7252 | 0 | 0 | 0 | 0 | 0 | 0 | 0 | 0
Battery | 7 | 3 | 0 | 0 | 0 | 0 | 0 | 0 | 0 | 0 | 7.3467 | 2.8012 | 7.3467 | 7.3467 | 7.3467 | 7.3467 | 6.2172 | 1.5513 | 0 | 0 | 0 | 0 | 0 | 0 | 0 | 0
Battery | 7 | 4 | 0 | 0 | 0 | 0 | 0 | 0 | 0 | 0 | 6.9112 | 2.3102 | 7.3467 | 7.3467 | 7.3467 | 7.3467 | 6.4963 | 2.1986 | 0 | 0 | 0 | 0 | 0 | 0 | 0 | 0
Battery | 7 | 5 | 0 | 0 | 0 | 0 | 0 | 0 | 0 | 0 | 4.5218 | 7.3467 | 7.3467 | 7.3467 | 7.3467 | 6.7664 | 3.8972 | 0 | 0 | 0 | 0 | 0 | 0 | 0 | 0 | 0
Battery | 7 | 6 | 0 | 0 | 0 | 0 | 0 | 0 | 0 | 0 | 7.3467 | 5.1125 | 4.4517 | 7.3467 | 4.923 | 3.6069 | 2.685 | 7.3142 | 2.8584 | 0 | 0 | 0 | 0 | 0 | 0 | 0
Battery | 7 | 7 | 0 | 0 | 0 | 0 | 0 | 0 | 0 | 0 | 7.3467 | 5.5997 | 5.1468 | 7.3467 | 5.7505 | 4.2803 | 1.4493 | 7.3467 | 3.0365 | 0 | 0 | 0 | 0 | 0 | 0 | 0
Battery | 7 | 8 | 0 | 0 | 0 | 0 | 0 | 0 | 0 | 0 | 3.6161 | 7.1676 | 6.8163 | 7.3467 | 7.3467 | 6.1047 | 3.147 | 0 | 0 | 0 | 0 | 0 | 0 | 0 | 0 | 0
Battery | 7 | 9 | 0 | 0 | 0 | 0 | 0 | 0 | 0 | 0 | 4.0985 | 7.3467 | 7.3467 | 7.3467 | 7.3467 | 5.8786 | 2.4407 | 0 | 0 | 0 | 0 | 0 | 0 | 0 | 0 | 0
Battery | 7 | 10 | 0 | 0 | 0 | 0 | 0 | 0 | 0 | 0 | 2.1107 | 5.9103 | 6.5419 | 7.2738 | 6.7186 | 4.962 | 1.4308 | 0 | 0 | 0 | 0 | 0 | 0 | 0 | 0 | 0
Battery | 7 | 11 | 0 | 0 | 0 | 0 | 0 | 0 | 0 | 0 | 0 | 4.2159 | 4.5781 | 5.5469 | 5.0861 | 3.1214 | 0 | 0 | 0 | 0 | 0 | 0 | 0 | 0 | 0 | 0
Battery | 8 | 0 | 0 | 0 | 0 | 0 | 0 | 0 | 0 | 0 | 0.1305 | 4.4183 | 4.9025 | 6.4793 | 6.5622 | 5.0007 | 1.476 | 0 | 0 | 0 | 0 | 0 | 0 | 0 | 0 | 0
Battery | 8 | 1 | 0 | 0 | 0 | 0 | 0 | 0 | 0 | 0 | 0.11343 | 4.2955 | 4.7739 | 6.2987 | 6.1627 | 4.5035 | 0.58445 | 0 | 0 | 0 | 0 | 0 | 0 | 0 | 0 | 0
Battery | 8 | 2 | 0 | 0 | 0 | 0 | 0 | 0 | 0 | 0 | 4.1181 | 7.1737 | 7.1737 | 7.1737 | 7.1737 | 7.1737 | 5.5817 | 1.0574 | 0 | 0 | 0 | 0 | 0 | 0 | 0 | 0
Battery | 8 | 3 | 0 | 0 | 0 | 0 | 0 | 0 | 0 | 0 | 6.8727 | 7.1737 | 7.1737 | 5.2207 | 7.1737 | 7.1737 | 5.5849 | 0.93025 | 0 | 0 | 0 | 0 | 0 | 0 | 0 | 0
Battery | 8 | 4 | 0 | 0 | 0 | 0 | 0 | 0 | 0 | 0 | 6.3476 | 4.9193 | 7.1737 | 7.1737 | 7.1737 | 7.1737 | 5.8127 | 1.529 | 0 | 0 | 0 | 0 | 0 | 0 | 0 | 0
Battery | 8 | 5 | 0 | 0 | 0 | 0 | 0 | 0 | 0 | 0 | 3.9029 | 7.1737 | 6.7292 | 7.1737 | 7.1737 | 6.0041 | 3.1539 | 0 | 0 | 0 | 0 | 0 | 0 | 0 | 0 | 0
Battery | 8 | 6 | 0 | 0 | 0 | 0 | 0 | 0 | 0 | 0 | 7.1737 | 4.402 | 7.1737 | 7.1737 | 4.0779 | 2.7878 | 7.1737 | 4.6262 | 2.7148 | 0 | 0 | 0 | 0 | 0 | 0 | 0
Battery | 8 | 7 | 0 | 0 | 0 | 0 | 0 | 0 | 0 | 0 | 7.1737 | 4.8862 | 7.1737 | 7.1737 | 4.9038 | 3.4529 | 2.4742 | 7.1737 | 2.8915 | 0 | 0 | 0 | 0 | 0 | 0 | 0
Battery | 8 | 8 | 0 | 0 | 0 | 0 | 0 | 0 | 0 | 0 | 2.9506 | 6.4758 | 5.9816 | 7.1497 | 6.8034 | 5.3011 | 2.3764 | 0 | 0.019863 | 0 | 0 | 0 | 0 | 0 | 0 | 0
Battery | 8 | 9 | 0 | 0 | 0 | 0 | 0 | 0 | 0 | 0 | 3.5296 | 7.1737 | 7.1069 | 7.1737 | 7.1737 | 5.1789 | 1.7606 | 0 | 0 | 0 | 0 | 0 | 0 | 0 | 0 | 0
Battery | 8 | 10 | 0 | 0 | 0 | 0 | 0 | 0 | 0 | 0 | 1.5626 | 5.3342 | 5.8596 | 6.5907 | 6.0463 | 4.3093 | 0.79398 | 0 | 0 | 0 | 0 | 0 | 0 | 0 | 0 | 0
Battery | 8 | 11 | 0 | 0 | 0 | 0 | 0 | 0 | 1.6025 | 0 | 0 | 3.603 | 3.8509 | 4.8198 | 4.3642 | 2.4193 | 0 | 1.9264 | 0 | 0 | 0 | 0 | 0 | 0 | 0 | 0
Battery | 9 | 0 | 0 | 0 | 0 | 0 | 0 | 0 | 0 | 0 | 0 | 3.7055 | 4.0569 | 4.0569 | 4.0569 | 4.0569 | 0.69276 | 0 | 0 | 0 | 0 | 0 | 0 | 0 | 0 | 0
Battery | 9 | 1 | 0 | 0 | 0 | 0 | 0 | 0 | 0 | 0 | 0 | 3.5758 | 3.9228 | 4.0569 | 4.0569 | 3.6944 | 0 | 0 | 0 | 0 | 0 | 0 | 0 | 0 | 0 | 0
Battery | 9 | 2 | 0 | 0 | 0 | 0 | 0 | 0 | 0 | 0 | 0 | 4.0569 | 4.0569 | 4.0569 | 4.0569 | 3.4628 | 4.0569 | 0.35618 | 0 | 0 | 0 | 0 | 0 | 0 | 0 | 0
Battery | 9 | 3 | 0 | 0 | 0 | 0 | 0 | 0 | 0 | 0 | 4.0569 | 0 | 4.0569 | 4.0569 | 4.0569 | 3.5409 | 4.0569 | 0.27814 | 0 | 0 | 0 | 0 | 0 | 0 | 0 | 0
Battery | 9 | 4 | 0 | 0 | 0 | 0 | 0 | 0 | 0 | 0 | 3.3929 | 0 | 4.0569 | 4.0569 | 4.0569 | 3.657 | 4.0569 | 0.82598 | 0 | 0 | 0 | 0 | 0 | 0 | 0 | 0
Battery | 9 | 5 | 0 | 0 | 0 | 0 | 0 | 0 | 0 | 0 | 1.988 | 4.0569 | 3.8088 | 4.0569 | 3.7628 | 4.0569 | 2.3733 | 0 | 0 | 0 | 0 | 0 | 0 | 0 | 0 | 0
Battery | 9 | 6 | 0 | 0 | 0 | 0 | 0 | 0 | 0 | 0 | 0.46209 | 3.6559 | 2.7032 | 3.6392 | 3.1906 | 1.9276 | 0 | 0 | 0 | 0 | 0 | 0 | 0 | 0 | 0 | 0
Battery | 9 | 7 | 0 | 0 | 0 | 0 | 0 | 0 | 0 | 0 | 0.87602 | 4.0569 | 3.2062 | 4.0569 | 4.0148 | 2.5841 | 0 | 0 | 0 | 0 | 0 | 0 | 0 | 0 | 0 | 0
Battery | 9 | 8 | 0 | 0 | 0 | 0 | 0 | 0 | 0 | 0 | 2.2518 | 4.0569 | 4.0569 | 4.0569 | 4.0569 | 4.0569 | 1.5672 | 0 | 0 | 0 | 0 | 0 | 0 | 0 | 0 | 0
Battery | 9 | 9 | 0 | 0 | 0 | 0 | 0 | 0 | 0 | 0 | 2.7724 | 4.0569 | 4.0569 | 4.0569 | 4.0569 | 4.0569 | 1.0466 | 0 | 0 | 0 | 0 | 0 | 0 | 0 | 0 | 0
Battery | 9 | 10 | 0 | 0 | 0 | 0 | 0 | 0 | 0 | 0 | 0.98706 | 4.0569 | 4.0569 | 4.0569 | 4.0569 | 3.6239 | 0.1253 | 0 | 0 | 0 | 0 | 0 | 0 | 0 | 0 | 0
Battery | 9 | 11 | 0 | 0 | 0 | 0 | 0 | 0 | 0 | 0 | 0 | 2.9594 | 3.0875 | 4.0564 | 3.6063 | 1.6821 | 0 | 0 | 0 | 0 | 0 | 0 | 0 | 0 | 0 | 0
Battery | 10 | 0 | 0 | 0 | 0 | 0 | 0 | 0 | 0 | 0 | 0 | 1.2324 | 1.2324 | 1.2324 | 1.2324 | 1.2324 | 0 | 0 | 0 | 0 | 0 | 0 | 0 | 0 | 0 | 0
Battery | 10 | 1 | 0 | 0 | 0 | 0 | 0 | 0 | 0 | 0 | 0 | 1.2324 | 1.2324 | 1.2324 | 1.2324 | 1.2324 | 0 | 0 | 0 | 0 | 0 | 0 | 0 | 0 | 0 | 0
Battery | 10 | 2 | 0 | 0 | 0 | 0 | 0 | 0 | 0 | 0 | 0 | 1.2324 | 1.2324 | 1.2324 | 0.7715 | 1.2324 | 1.2324 | 0 | 0 | 0 | 0 | 0 | 0 | 0 | 0 | 0
Battery | 10 | 3 | 0 | 0 | 0 | 0 | 0 | 0 | 0 | 0 | 1.2324 | 0 | 1.2324 | 1.2324 | 1.2324 | 0.90013 | 1.1038 | 0 | 0 | 0 | 0 | 0 | 0 | 0 | 0 | 0
Battery | 10 | 4 | 0 | 0 | 0 | 0 | 0 | 0 | 0 | 0 | 1.2324 | 0 | 1.2324 | 1.2324 | 1.2324 | 0.68372 | 1.2324 | 0.087784 | 0 | 0 | 0 | 0 | 0 | 0 | 0 | 0
Battery | 10 | 5 | 0 | 0 | 0 | 0 | 0 | 0 | 0 | 0 | 0 | 1.2324 | 1.2324 | 1.2324 | 0.7715 | 1.2324 | 1.2324 | 0 | 0 | 0 | 0 | 0 | 0 | 0 | 0 | 0
Battery | 10 | 6 | 0 | 0 | 0 | 0 | 0 | 0 | 0 | 0 | 0 | 1.2324 | 1.2324 | 1.2324 | 1.2324 | 1.0245 | 0 | 0 | 0 | 0 | 0 | 0 | 0 | 0 | 0 | 0
Battery | 10 | 7 | 0 | 0 | 0 | 0 | 0 | 0 | 0 | 0 | 0.10822 | 1.2324 | 1.2324 | 1.2324 | 1.2324 | 1.2324 | 0 | 0 | 0 | 0 | 0 | 0 | 0 | 0 | 0 | 0
Battery | 10 | 8 | 0 | 0 | 0 | 0 | 0 | 0 | 0 | 0 | 0.88048 | 0.40587 | 1.2324 | 1.2324 | 1.2324 | 1.2324 | 0.71755 | 0 | 0 | 0 | 0 | 0 | 0 | 0 | 0 | 0
Battery | 10 | 9 | 0 | 0 | 0 | 0 | 0 | 0 | 0 | 0 | 0.47471 | 1.2324 | 1.2324 | 1.2324 | 1.2324 | 1.2324 | 0.29679 | 0 | 0 | 0 | 0 | 0 | 0 | 0 | 0 | 0
Battery | 10 | 10 | 0 | 0 | 0 | 0 | 0 | 0 | 0 | 0 | 0.38278 | 1.2324 | 1.2324 | 1.2324 | 1.2324 | 1.2324 | 0 | 0 | 0 | 0 | 0 | 0 | 0 | 0 | 0 | 0
Battery | 10 | 11 | 0 | 0 | 0 | 0 | 0 | 0 | 0 | 0 | 0 | 1.2324 | 1.2324 | 1.2324 | 1.2324 | 0.90806 | 0 | 0 | 0 | 0 | 0 | 0 | 0 | 0 | 0 | 0
Battery | 11 | 0 | 0 | 0 | 0 | 0 | 0 | 0 | 0 | 0 | 0 | 0 | 0 | 0 | 0 | 0 | 0 | 0 | 0 | 0 | 0 | 0 | 0 | 0 | 0 | 0
Battery | 11 | 1 | 0 | 0 | 0 | 0 | 0 | 0 | 0 | 0 | 0 | 0 | 0 | 0 | 0 | 0 | 0 | 0 | 0 | 0 | 0 | 0 | 0 | 0 | 0 | 0
Battery | 11 | 2 | 0 | 0 | 0 | 0 | 0 | 0 | 0 | 0 | 0 | 0 | 0 | 0 | 0 | 0 | 0 | 0 | 0 | 0 | 0 | 0 | 0 | 0 | 0 | 0
Battery | 11 | 3 | 0 | 0 | 0 | 0 | 0 | 0 | 0 | 0 | 0 | 0 | 0 | 0 | 0 | 0 | 0 | 0 | 0 | 0 | 0 | 0 | 0 | 0 | 0 | 0
Battery | 11 | 4 | 0 | 0 | 0 | 0 | 0 | 0 | 0 | 0 | 0 | 0 | 0 | 0 | 0 | 0 | 0 | 0 | 0 | 0 | 0 | 0 | 0 | 0 | 0 | 0
Battery | 11 | 5 | 0 | 0 | 0 | 0 | 0 | 0 | 0 | 0 | 0 | 0 | 0 | 0 | 0 | 0 | 0 | 0 | 0 | 0 | 0 | 0 | 0 | 0 | 0 | 0
Battery | 11 | 6 | 0 | 0 | 0 | 0 | 0 | 0 | 0 | 0 | 0 | 0 | 0 | 0 | 0 | 0 | 0 | 0 | 0 | 0 | 0 | 0 | 0 | 0 | 0 | 0
Battery | 11 | 7 | 0 | 0 | 0 | 0 | 0 | 0 | 0 | 0 | 0 | 0 | 0 | 0 | 0 | 0 | 0 | 0 | 0 | 0 | 0 | 0 | 0 | 0 | 0 | 0
Battery | 11 | 8 | 0 | 0 | 0 | 0 | 0 | 0 | 0 | 0 | 0 | 0 | 0 | 0 | 0 | 0 | 0 | 0 | 0 | 0 | 0 | 0 | 0 | 0 | 0 | 0
Battery | 11 | 9 | 0 | 0 | 0 | 0 | 0 | 0 | 0 | 0 | 0 | 0 | 0 | 0 | 0 | 0 | 0 | 0 | 0 | 0 | 0 | 0 | 0 | 0 | 0 | 0
Battery | 11 | 10 | 0 | 0 | 0 | 0 | 0 | 0 | 0 | 0 | 0 | 0 | 0 | 0 | 0 | 0 | 0 | 0 | 0 | 0 | 0 | 0 | 0 | 0 | 0 | 0
Battery | 11 | 11 | 0 | 0 | 0 | 0 | 0 | 0 | 0 | 0 | 0 | 0 | 0 | 0 | 0 | 0 | 0 | 0 | 0 | 0 | 0 | 0 | 0 | 0 | 0 | 0
Battery | 12 | 0 | 0 | 0 | 0 | 0 | 0 | 0 | 0 | 0 | 0 | 0 | 0 | 0 | 0 | 0 | 0 | 0 | 0 | 0 | 0 | 0 | 0 | 0 | 0 | 0
Battery | 12 | 1 | 0 | 0 | 0 | 0 | 0 | 0 | 0 | 0 | 0 | 0 | 0 | 0 | 0 | 0 | 0 | 0 | 0 | 0 | 0 | 0 | 0 | 0 | 0 | 0
Battery | 12 | 2 | 0 | 0 | 0 | 0 | 0 | 0 | 0 | 0 | 0 | 0 | 0 | 0 | 0 | 0 | 0 | 0 | 0 | 0 | 0 | 0 | 0 | 0 | 0 | 0
Battery | 12 | 3 | 0 | 0 | 0 | 0 | 0 | 0 | 0 | 0 | 0 | 0 | 0 | 0 | 0 | 0 | 0 | 0 | 0 | 0 | 0 | 0 | 0 | 0 | 0 | 0
Battery | 12 | 4 | 0 | 0 | 0 | 0 | 0 | 0 | 0 | 0 | 0 | 0 | 0 | 0 | 0 | 0 | 0 | 0 | 0 | 0 | 0 | 0 | 0 | 0 | 0 | 0
Battery | 12 | 5 | 0 | 0 | 0 | 0 | 0 | 0 | 0 | 0 | 0 | 0 | 0 | 0 | 0 | 0 | 0 | 0 | 0 | 0 | 0 | 0 | 0 | 0 | 0 | 0
Battery | 12 | 6 | 0 | 0 | 0 | 0 | 0 | 0 | 0 | 0 | 0 | 0 | 0 | 0 | 0 | 0 | 0 | 0 | 0 | 0 | 0 | 0 | 0 | 0 | 0 | 0
Battery | 12 | 7 | 0 | 0 | 0 | 0 | 0 | 0 | 0 | 0 | 0 | 0 | 0 | 0 | 0 | 0 | 0 | 0 | 0 | 0 | 0 | 0 | 0 | 0 | 0 | 0
Battery | 12 | 8 | 0 | 0 | 0 | 0 | 0 | 0 | 0 | 0 | 0 | 0 | 0 | 0 | 0 | 0 | 0 | 0 | 0 | 0 | 0 | 0 | 0 | 0 | 0 | 0
Battery | 12 | 9 | 0 | 0 | 0 | 0 | 0 | 0 | 0 | 0 | 0 | 0 | 0 | 0 | 0 | 0 | 0 | 0 | 0 | 0 | 0 | 0 | 0 | 0 | 0 | 0
Battery | 12 | 10 | 0 | 0 | 0 | 0 | 0 | 0 | 0 | 0 | 0 | 0 | 0 | 0 | 0 | 0 | 0 | 0 | 0 | 0 | 0 | 0 | 0 | 0 | 0 | 0
Battery | 12 | 11 | 0 | 0 | 0 | 0 | 0 | 0 | 0 | 0 | 0 | 0 | 0 | 0 | 0 | 0 | 0 | 0 | 0 | 0 | 0 | 0 | 0 | 0 | 0 | 0
Battery | 13 | 0 | 0 | 0 | 0 | 0 | 0 | 0 | 0 | 0 | 0 | 0 | 0 | 0 | 0 | 0 | 0 | 0 | 0 | 0 | 0 | 0 | 0 | 0 | 0 | 0
Battery | 13 | 1 | 0 | 0 | 0 | 0 | 0 | 0 | 0 | 0 | 0 | 0 | 0 | 0 | 0 | 0 | 0 | 0 | 0 | 0 | 0 | 0 | 0 | 0 | 0 | 0
Battery | 13 | 2 | 0 | 0 | 0 | 0 | 0 | 0 | 0 | 0 | 0 | 0 | 0 | 0 | 0 | 0 | 0 | 0 | 0 | 0 | 0 | 0 | 0 | 0 | 0 | 0
Battery | 13 | 3 | 0 | 0 | 0 | 0 | 0 | 0 | 0 | 0 | 0 | 0 | 0 | 0 | 0 | 0 | 0 | 0 | 0 | 0 | 0 | 0 | 0 | 0 | 0 | 0
Battery | 13 | 4 | 0 | 0 | 0 | 0 | 0 | 0 | 0 | 0 | 0 | 0 | 0 | 0 | 0 | 0 | 0 | 0 | 0 | 0 | 0 | 0 | 0 | 0 | 0 | 0
Battery | 13 | 5 | 0 | 0 | 0 | 0 | 0 | 0 | 0 | 0 | 0 | 0 | 0 | 0 | 0 | 0 | 0 | 0 | 0 | 0 | 0 | 0 | 0 | 0 | 0 | 0
Battery | 13 | 6 | 0 | 0 | 0 | 0 | 0 | 0 | 0 | 0 | 0 | 0 | 0 | 0 | 0 | 0 | 0 | 0 | 0 | 0 | 0 | 0 | 0 | 0 | 0 | 0
Battery | 13 | 7 | 0 | 0 | 0 | 0 | 0 | 0 | 0 | 0 | 0 | 0 | 0 | 0 | 0 | 0 | 0 | 0 | 0 | 0 | 0 | 0 | 0 | 0 | 0 | 0
Battery | 13 | 8 | 0 | 0 | 0 | 0 | 0 | 0 | 0 | 0 | 0 | 0 | 0 | 0 | 0 | 0 | 0 | 0 | 0 | 0 | 0 | 0 | 0 | 0 | 0 | 0
Battery | 13 | 9 | 0 | 0 | 0 | 0 | 0 | 0 | 0 | 0 | 0 | 0 | 0 | 0 | 0 | 0 | 0 | 0 | 0 | 0 | 0 | 0 | 0 | 0 | 0 | 0
Battery | 13 | 10 | 0 | 0 | 0 | 0 | 0 | 0 | 0 | 0 | 0 | 0 | 0 | 0 | 0 | 0 | 0 | 0 | 0 | 0 | 0 | 0 | 0 | 0 | 0 | 0
Battery | 13 | 11 | 0 | 0 | 0 | 0 | 0 | 0 | 0 | 0 | 0 | 0 | 0 | 0 | 0 | 0 | 0 | 0 | 0 | 0 | 0 | 0 | 0 | 0 | 0 | 0
Battery | 14 | 0 | 0 | 0 | 0 | 0 | 0 | 0 | 0 | 0 | 0 | 0 | 0 | 0 | 0 | 0 | 0 | 0 | 0 | 0 | 0 | 0 | 0 | 0 | 0 | 0
Battery | 14 | 1 | 0 | 0 | 0 | 0 | 0 | 0 | 0 | 0 | 0 | 0 | 0 | 0 | 0 | 0 | 0 | 0 | 0 | 0 | 0 | 0 | 0 | 0 | 0 | 0
Battery | 14 | 2 | 0 | 0 | 0 | 0 | 0 | 0 | 0 | 0 | 0 | 0 | 0 | 0 | 0 | 0 | 0 | 0 | 0 | 0 | 0 | 0 | 0 | 0 | 0 | 0
Battery | 14 | 3 | 0 | 0 | 0 | 0 | 0 | 0 | 0 | 0 | 0 | 0 | 0 | 0 | 0 | 0 | 0 | 0 | 0 | 0 | 0 | 0 | 0 | 0 | 0 | 0
Battery | 14 | 4 | 0 | 0 | 0 | 0 | 0 | 0 | 0 | 0 | 0 | 0 | 0 | 0 | 0 | 0 | 0 | 0 | 0 | 0 | 0 | 0 | 0 | 0 | 0 | 0
Battery | 14 | 5 | 0 | 0 | 0 | 0 | 0 | 0 | 0 | 0 | 0 | 0 | 0 | 0 | 0 | 0 | 0 | 0 | 0 | 0 | 0 | 0 | 0 | 0 | 0 | 0
Battery | 14 | 6 | 0 | 0 | 0 | 0 | 0 | 0 | 0 | 0 | 0 | 0 | 0 | 0 | 0 | 0 | 0 | 0 | 0 | 0 | 0 | 0 | 0 | 0 | 0 | 0
Battery | 14 | 7 | 0 | 0 | 0 | 0 | 0 | 0 | 0 | 0 | 0 | 0 | 0 | 0 | 0 | 0 | 0 | 0 | 0 | 0 | 0 | 0 | 0 | 0 | 0 | 0
Battery | 14 | 8 | 0 | 0 | 0 | 0 | 0 | 0 | 0 | 0 | 0 | 0 | 0 | 0 | 0 | 0 | 0 | 0 | 0 | 0 | 0 | 0 | 0 | 0 | 0 | 0
Battery | 14 | 9 | 0 | 0 | 0 | 0 | 0 | 0 | 0 | 0 | 0 | 0 | 0 | 0 | 0 | 0 | 0 | 0 | 0 | 0 | 0 | 0 | 0 | 0 | 0 | 0
Battery | 14 | 10 | 0 | 0 | 0 | 0 | 0 | 0 | 0 | 0 | 0 | 0 | 0 | 0 | 0 | 0 | 0 | 0 | 0 | 0 | 0 | 0 | 0 | 0 | 0 | 0
Battery | 14 | 11 | 0 | 0 | 0 | 0 | 0 | 0 | 0 | 0 | 0 | 0 | 0 | 0 | 0 | 0 | 0 | 0 | 0 | 0 | 0 | 0 | 0 | 0 | 0 | 0
Battery | 15 | 0 | 0 | 0 | 0 | 0 | 0 | 0 | 0 | 0 | 0 | 0 | 0 | 0 | 0 | 0 | 0 | 0 | 0 | 0 | 0 | 0 | 0 | 0 | 0 | 0
Battery | 15 | 1 | 0 | 0 | 0 | 0 | 0 | 0 | 0 | 0 | 0 | 0 | 0 | 0 | 0 | 0 | 0 | 0 | 0 | 0 | 0 | 0 | 0 | 0 | 0 | 0
Battery | 15 | 2 | 0 | 0 | 0 | 0 | 0 | 0 | 0 | 0 | 0 | 0 | 0 | 0 | 0 | 0 | 0 | 0 | 0 | 0 | 0 | 0 | 0 | 0 | 0 | 0
Battery | 15 | 3 | 0 | 0 | 0 | 0 | 0 | 0 | 0 | 0 | 0 | 0 | 0 | 0 | 0 | 0 | 0 | 0 | 0 | 0 | 0 | 0 | 0 | 0 | 0 | 0
Battery | 15 | 4 | 0 | 0 | 0 | 0 | 0 | 0 | 0 | 0 | 0 | 0 | 0 | 0 | 0 | 0 | 0 | 0 | 0 | 0 | 0 | 0 | 0 | 0 | 0 | 0
Battery | 15 | 5 | 0 | 0 | 0 | 0 | 0 | 0 | 0 | 0 | 0 | 0 | 0 | 0 | 0 | 0 | 0 | 0 | 0 | 0 | 0 | 0 | 0 | 0 | 0 | 0
Battery | 15 | 6 | 0 | 0 | 0 | 0 | 0 | 0 | 0 | 0 | 0 | 0 | 0 | 0 | 0 | 0 | 0 | 0 | 0 | 0 | 0 | 0 | 0 | 0 | 0 | 0
Battery | 15 | 7 | 0 | 0 | 0 | 0 | 0 | 0 | 0 | 0 | 0 | 0 | 0 | 0 | 0 | 0 | 0 | 0 | 0 | 0 | 0 | 0 | 0 | 0 | 0 | 0
Battery | 15 | 8 | 0 | 0 | 0 | 0 | 0 | 0 | 0 | 0 | 0 | 0 | 0 | 0 | 0 | 0 | 0 | 0 | 0 | 0 | 0 | 0 | 0 | 0 | 0 | 0
Battery | 15 | 9 | 0 | 0 | 0 | 0 | 0 | 0 | 0 | 0 | 0 | 0 | 0 | 0 | 0 | 0 | 0 | 0 | 0 | 0 | 0 | 0 | 0 | 0 | 0 | 0
Battery | 15 | 10 | 0 | 0 | 0 | 0 | 0 | 0 | 0 | 0 | 0 | 0 | 0 | 0 | 0 | 0 | 0 | 0 | 0 | 0 | 0 | 0 | 0 | 0 | 0 | 0
Battery | 15 | 11 | 0 | 0 | 0 | 0 | 0 | 0 | 0 | 0 | 0 | 0 | 0 | 0 | 0 | 0 | 0 | 0 | 0 | 0 | 0 | 0 | 0 | 0 | 0 | 0
Battery | 16 | 0 | 0 | 0 | 0 | 0 | 0 | 0 | 0 | 0 | 0 | 0 | 0 | 0 | 0 | 0 | 0 | 0 | 0 | 0 | 0 | 0 | 0 | 0 | 0 | 0
Battery | 16 | 1 | 0 | 0 | 0 | 0 | 0 | 0 | 0 | 0 | 0 | 0 | 0 | 0 | 0 | 0 | 0 | 0 | 0 | 0 | 0 | 0 | 0 | 0 | 0 | 0
Battery | 16 | 2 | 0 | 0 | 0 | 0 | 0 | 0 | 0 | 0 | 0 | 0 | 0 | 0 | 0 | 0 | 0 | 0 | 0 | 0 | 0 | 0 | 0 | 0 | 0 | 0
Battery | 16 | 3 | 0 | 0 | 0 | 0 | 0 | 0 | 0 | 0 | 0 | 0 | 0 | 0 | 0 | 0 | 0 | 0 | 0 | 0 | 0 | 0 | 0 | 0 | 0 | 0
Battery | 16 | 4 | 0 | 0 | 0 | 0 | 0 | 0 | 0 | 0 | 0 | 0 | 0 | 0 | 0 | 0 | 0 | 0 | 0 | 0 | 0 | 0 | 0 | 0 | 0 | 0
Battery | 16 | 5 | 0 | 0 | 0 | 0 | 0 | 0 | 0 | 0 | 0 | 0 | 0 | 0 | 0 | 0 | 0 | 0 | 0 | 0 | 0 | 0 | 0 | 0 | 0 | 0
Battery | 16 | 6 | 0 | 0 | 0 | 0 | 0 | 0 | 0 | 0 | 0 | 0 | 0 | 0 | 0 | 0 | 0 | 0 | 0 | 0 | 0 | 0 | 0 | 0 | 0 | 0
Battery | 16 | 7 | 0 | 0 | 0 | 0 | 0 | 0 | 0 | 0 | 0 | 0 | 0 | 0 | 0 | 0 | 0 | 0 | 0 | 0 | 0 | 0 | 0 | 0 | 0 | 0
Battery | 16 | 8 | 0 | 0 | 0 | 0 | 0 | 0 | 0 | 0 | 0 | 0 | 0 | 0 | 0 | 0 | 0 | 0 | 0 | 0 | 0 | 0 | 0 | 0 | 0 | 0
Battery | 16 | 9 | 0 | 0 | 0 | 0 | 0 | 0 | 0 | 0 | 0 | 0 | 0 | 0 | 0 | 0 | 0 | 0 | 0 | 0 | 0 | 0 | 0 | 0 | 0 | 0
Battery | 16 | 10 | 0 | 0 | 0 | 0 | 0 | 0 | 0 | 0 | 0 | 0 | 0 | 0 | 0 | 0 | 0 | 0 | 0 | 0 | 0 | 0 | 0 | 0 | 0 | 0
Battery | 16 | 11 | 0 | 0 | 0 | 0 | 0 | 0 | 0 | 0 | 0 | 0 | 0 | 0 | 0 | 0 | 0 | 0 | 0 | 0 | 0 | 0 | 0 | 0 | 0 | 0
Battery | 17 | 0 | 0 | 0 | 0 | 0 | 0 | 0 | 0 | 0 | 0 | 0 | 0 | 0 | 0 | 0 | 0 | 0 | 0 | 0 | 0 | 0 | 0 | 0 | 0 | 0
Battery | 17 | 1 | 0 | 0 | 0 | 0 | 0 | 0 | 0 | 0 | 0 | 0 | 0 | 0 | 0 | 0 | 0 | 0 | 0 | 0 | 0 | 0 | 0 | 0 | 0 | 0
Battery | 17 | 2 | 0 | 0 | 0 | 0 | 0 | 0 | 0 | 0 | 0 | 0 | 0 | 0 | 0 | 0 | 0 | 0 | 0 | 0 | 0 | 0 | 0 | 0 | 0 | 0
Battery | 17 | 3 | 0 | 0 | 0 | 0 | 0 | 0 | 0 | 0 | 0 | 0 | 0 | 0 | 0 | 0 | 0 | 0 | 0 | 0 | 0 | 0 | 0 | 0 | 0 | 0
Battery | 17 | 4 | 0 | 0 | 0 | 0 | 0 | 0 | 0 | 0 | 0 | 0 | 0 | 0 | 0 | 0 | 0 | 0 | 0 | 0 | 0 | 0 | 0 | 0 | 0 | 0
Battery | 17 | 5 | 0 | 0 | 0 | 0 | 0 | 0 | 0 | 0 | 0 | 0 | 0 | 0 | 0 | 0 | 0 | 0 | 0 | 0 | 0 | 0 | 0 | 0 | 0 | 0
Battery | 17 | 6 | 0 | 0 | 0 | 0 | 0 | 0 | 0 | 0 | 0 | 0 | 0 | 0 | 0 | 0 | 0 | 0 | 0 | 0 | 0 | 0 | 0 | 0 | 0 | 0
Battery | 17 | 7 | 0 | 0 | 0 | 0 | 0 | 0 | 0 | 0 | 0 | 0 | 0 | 0 | 0 | 0 | 0 | 0 | 0 | 0 | 0 | 0 | 0 | 0 | 0 | 0
Battery | 17 | 8 | 0 | 0 | 0 | 0 | 0 | 0 | 0 | 0 | 0 | 0 | 0 | 0 | 0 | 0 | 0 | 0 | 0 | 0 | 0 | 0 | 0 | 0 | 0 | 0
Battery | 17 | 9 | 0 | 0 | 0 | 0 | 0 | 0 | 0 | 0 | 0 | 0 | 0 | 0 | 0 | 0 | 0 | 0 | 0 | 0 | 0 | 0 | 0 | 0 | 0 | 0
Battery | 17 | 10 | 0 | 0 | 0 | 0 | 0 | 0 | 0 | 0 | 0 | 0 | 0 | 0 | 0 | 0 | 0 | 0 | 0 | 0 | 0 | 0 | 0 | 0 | 0 | 0
Battery | 17 | 11 | 0 | 0 | 0 | 0 | 0 | 0 | 0 | 0 | 0 | 0 | 0 | 0 | 0 | 0 | 0 | 0 | 0 | 0 | 0 | 0 | 0 | 0 | 0 | 0
Battery | 18 | 0 | 0 | 0 | 0 | 0 | 0 | 0 | 0 | 0 | 0 | 0 | 0 | 0 | 0 | 0 | 0 | 0 | 0 | 0 | 0 | 0 | 0 | 0 | 0 | 0
Battery | 18 | 1 | 0 | 0 | 0 | 0 | 0 | 0 | 0 | 0 | 0 | 0 | 0 | 0 | 0 | 0 | 0 | 0 | 0 | 0 | 0 | 0 | 0 | 0 | 0 | 0
Battery | 18 | 2 | 0 | 0 | 0 | 0 | 0 | 0 | 0 | 0 | 0 | 0 | 0 | 0 | 0 | 0 | 0 | 0 | 0 | 0 | 0 | 0 | 0 | 0 | 0 | 0
Battery | 18 | 3 | 0 | 0 | 0 | 0 | 0 | 0 | 0 | 0 | 0 | 0 | 0 | 0 | 0 | 0 | 0 | 0 | 0 | 0 | 0 | 0 | 0 | 0 | 0 | 0
Battery | 18 | 4 | 0 | 0 | 0 | 0 | 0 | 0 | 0 | 0 | 0 | 0 | 0 | 0 | 0 | 0 | 0 | 0 | 0 | 0 | 0 | 0 | 0 | 0 | 0 | 0
Battery | 18 | 5 | 0 | 0 | 0 | 0 | 0 | 0 | 0 | 0 | 0 | 0 | 0 | 0 | 0 | 0 | 0 | 0 | 0 | 0 | 0 | 0 | 0 | 0 | 0 | 0
Battery | 18 | 6 | 0 | 0 | 0 | 0 | 0 | 0 | 0 | 0 | 0 | 0 | 0 | 0 | 0 | 0 | 0 | 0 | 0 | 0 | 0 | 0 | 0 | 0 | 0 | 0
Battery | 18 | 7 | 0 | 0 | 0 | 0 | 0 | 0 | 0 | 0 | 0 | 0 | 0 | 0 | 0 | 0 | 0 | 0 | 0 | 0 | 0 | 0 | 0 | 0 | 0 | 0
Battery | 18 | 8 | 0 | 0 | 0 | 0 | 0 | 0 | 0 | 0 | 0 | 0 | 0 | 0 | 0 | 0 | 0 | 0 | 0 | 0 | 0 | 0 | 0 | 0 | 0 | 0
Battery | 18 | 9 | 0 | 0 | 0 | 0 | 0 | 0 | 0 | 0 | 0 | 0 | 0 | 0 | 0 | 0 | 0 | 0 | 0 | 0 | 0 | 0 | 0 | 0 | 0 | 0
Battery | 18 | 10 | 0 | 0 | 0 | 0 | 0 | 0 | 0 | 0 | 0 | 0 | 0 | 0 | 0 | 0 | 0 | 0 | 0 | 0 | 0 | 0 | 0 | 0 | 0 | 0
Battery | 18 | 11 | 0 | 0 | 0 | 0 | 0 | 0 | 0 | 0 | 0 | 0 | 0 | 0 | 0 | 0 | 0 | 0 | 0 | 0 | 0 | 0 | 0 | 0 | 0 | 0
Battery | 19 | 0 | 0 | 0 | 0 | 0 | 0 | 0 | 0 | 0 | 0 | 0 | 0 | 0 | 0 | 0 | 0 | 0 | 0 | 0 | 0 | 0 | 0 | 0 | 0 | 0
Battery | 19 | 1 | 0 | 0 | 0 | 0 | 0 | 0 | 0 | 0 | 0 | 0 | 0 | 0 | 0 | 0 | 0 | 0 | 0 | 0 | 0 | 0 | 0 | 0 | 0 | 0
Battery | 19 | 2 | 0 | 0 | 0 | 0 | 0 | 0 | 0 | 0 | 0 | 0 | 0 | 0 | 0 | 0 | 0 | 0 | 0 | 0 | 0 | 0 | 0 | 0 | 0 | 0
Battery | 19 | 3 | 0 | 0 | 0 | 0 | 0 | 0 | 0 | 0 | 0 | 0 | 0 | 0 | 0 | 0 | 0 | 0 | 0 | 0 | 0 | 0 | 0 | 0 | 0 | 0
Battery | 19 | 4 | 0 | 0 | 0 | 0 | 0 | 0 | 0 | 0 | 0 | 0 | 0 | 0 | 0 | 0 | 0 | 0 | 0 | 0 | 0 | 0 | 0 | 0 | 0 | 0
Battery | 19 | 5 | 0 | 0 | 0 | 0 | 0 | 0 | 0 | 0 | 0 | 0 | 0 | 0 | 0 | 0 | 0 | 0 | 0 | 0 | 0 | 0 | 0 | 0 | 0 | 0
Battery | 19 | 6 | 0 | 0 | 0 | 0 | 0 | 0 | 0 | 0 | 0 | 0 | 0 | 0 | 0 | 0 | 0 | 0 | 0 | 0 | 0 | 0 | 0 | 0 | 0 | 0
Battery | 19 | 7 | 0 | 0 | 0 | 0 | 0 | 0 | 0 | 0 | 0 | 0 | 0 | 0 | 0 | 0 | 0 | 0 | 0 | 0 | 0 | 0 | 0 | 0 | 0 | 0
Battery | 19 | 8 | 0 | 0 | 0 | 0 | 0 | 0 | 0 | 0 | 0 | 0 | 0 | 0 | 0 | 0 | 0 | 0 | 0 | 0 | 0 | 0 | 0 | 0 | 0 | 0
Battery | 19 | 9 | 0 | 0 | 0 | 0 | 0 | 0 | 0 | 0 | 0 | 0 | 0 | 0 | 0 | 0 | 0 | 0 | 0 | 0 | 0 | 0 | 0 | 0 | 0 | 0
Battery | 19 | 10 | 0 | 0 | 0 | 0 | 0 | 0 | 0 | 0 | 0 | 0 | 0 | 0 | 0 | 0 | 0 | 0 | 0 | 0 | 0 | 0 | 0 | 0 | 0 | 0
Battery | 19 | 11 | 0 | 0 | 0 | 0 | 0 | 0 | 0 | 0 | 0 | 0 | 0 | 0 | 0 | 0 | 0 | 0 | 0 | 0 | 0 | 0 | 0 | 0 | 0 | 0

## Discharging
Generation Technology | Year | Day | Hour 0 | Hour 1 | Hour 2 | Hour 3 | Hour 4 | Hour 5 | Hour 6 | Hour 7 | Hour 8 | Hour 9 | Hour 10 | Hour 11 | Hour 12 | Hour 13 | Hour 14 | Hour 15 | Hour 16 | Hour 17 | Hour 18 | Hour 19 | Hour 20 | Hour 21 | Hour 22 | Hour 23
Battery | 0 | 0 | 0 | 0 | 0 | 2.3144 | 0 | 0 | 3.8107 | 0 | 0 | 0 | 0 | 0 | 0 | 0 | 0 | 0.86088 | 5.525 | 6.7689 | 1.3894 | 1.928 | 1.2653 | 6.6891 | 0 | 5.5759
Battery | 0 | 1 | 0 | 4.3033 | 0 | 0 | 0 | 4.1715 | 0.84659 | 0 | 0 | 0 | 0 | 0 | 0 | 0 | 0 | 1.0448 | 5.571 | 0.45652 | 6.7689 | 2.5267 | 1.8638 | 0.95197 | 6.7689 | 0
Battery | 0 | 2 | 0 | 2.7218 | 0 | 0 | 2.0701 | 2.6817 | 0 | 0 | 0 | 0 | 0 | 0 | 0 | 0 | 0 | 0 | 1.0549 | 5.0616 | 6.7689 | 0.6243 | 6.7689 | 0 | 5.6371 | 2.7384
Battery | 0 | 3 | 2.3989 | 0 | 1.2768 | 1.1193 | 1.1962 | 0 | 0 | 0 | 0 | 0 | 0 | 0 | 0 | 0 | 0 | 0 | 1.3348 | 5.4566 | 6.7689 | 0.80823 | 6.7689 | 4.9063 | 0 | 4.0928
Battery | 0 | 4 | 0 | 0 | 0 | 2.986 | 3.107 | 0 | 0 | 0 | 0 | 0 | 0 | 0 | 0 | 0 | 0 | 0 | 0.40092 | 4.8264 | 6.7689 | 1.3758 | 6.7689 | 0.64022 | 6.7689 | 2.4846
Battery | 0 | 5 | 0.85446 | 0.42043 | 0 | 0 | 0 | 0 | 0 | 0 | 0 | 0 | 0 | 0 | 0 | 0 | 0 | 0 | 2.3735 | 5.9066 | 2.6164 | 3.7791 | 3.6371 | 6.7689 | 3.0022 | 6.7689
Battery | 0 | 6 | 2.2017 | 1.7365 | 1.1711 | 0.81632 | 0.65536 | 0.5651 | 0 | 0 | 0 | 0 | 0 | 0 | 0 | 0 | 0 | 0 | 0 | 1.7613 | 3.8489 | 5.0695 | 4.953 | 4.2181 | 4.3245 | 3.8144
Battery | 0 | 7 | 2.182 | 1.7282 | 1.2148 | 0.87043 | 0.72678 | 0.90382 | 0 | 0 | 0 | 0 | 0 | 0 | 0 | 0 | 0 | 0 | 0 | 1.805 | 4.2008 | 5.2001 | 4.9722 | 4.1927 | 4.3412 | 3.7896
Battery | 0 | 8 | 1.3333 | 0.8416 | 0.32183 | 0 | 0 | 0.56703 | 0 | 0 | 0 | 0 | 0 | 0 | 0 | 0 | 0 | 0 | 3.084 | 1.6732 | 3.7231 | 4.7328 | 6.7689 | 3.5106 | 6.7689 | 2.8023
Battery | 0 | 9 | 0 | 5.4881 | 0 | 0 | 0 | 3.3566 | 0 | 0 | 0 | 0 | 0 | 0 | 0 | 0 | 0 | 0.10592 | 4.7028 | 1.0501 | 6.7689 | 3.3676 | 2.7092 | 1.5849 | 6.7689 | 0.22461
Battery | 0 | 10 | 0 | 2.6811 | 0 | 2.0995 | 2.1582 | 0 | 0 | 1.2152 | 0 | 0 | 0 | 0 | 0 | 0 | 0 | 1.5638 | 6.5035 | 0.95309 | 6.7689 | 1.9597 | 3.7921 | 0 | 5.7572 | 0
Battery | 0 | 11 | 0 | 0 | 0 | 4.6099 | 0 | 0 | 0 | 0 | 0 | 0 | 0 | 0 | 0 | 0 | 0 | 0 | 1.0822 | 1.8192 | 4.8718 | 3.76 | 3.1483 | 2.0091 | 6.7689 | 0.38621
Battery | 1 | 0 | 0 | 3.1954 | 0 | 2.3426 | 2.3467 | 0 | 0 | 0 | 0 | 0 | 0 | 0 | 0 | 0 | 0 | 0.62954 | 5.7 | 7.0682 | 1.7377 | 8.0013 | 1.6052 | 3.9432 | 0 | 5.7627
Battery | 1 | 1 | 0 | 4.4507 | 0 | 0 | 0 | 4.3127 | 0 | 0 | 0 | 0 | 0 | 0 | 0 | 0 | 0 | 0.80784 | 5.7351 | 0.77234 | 8.0013 | 2.9457 | 4.8976 | 1.288 | 8.0013 | 0
Battery | 1 | 2 | 3.1247 | 0 | 2.5998 | 2.2247 | 2.0991 | 0 | 0 | 0 | 0 | 0 | 0 | 0 | 0 | 0 | 0 | 0 | 0.89135 | 5.2242 | 7.2472 | 7.2858 | 0.53151 | 6.4206 | 0 | 4.6835
Battery | 1 | 3 | 2.4326 | 0 | 1.2505 | 1.0876 | 1.1726 | 0 | 0 | 0 | 0 | 0 | 0 | 0 | 0 | 0 | 0 | 0 | 1.1848 | 5.6574 | 7.3804 | 8.0013 | 0.62573 | 6.3438 | 2.9771 | 4.2186
Battery | 1 | 4 | 0 | 4.2052 | 0 | 0 | 3.2121 | 0 | 0 | 0 | 0 | 0 | 0 | 0 | 0 | 0 | 0 | 0 | 0.16323 | 4.9606 | 7.704 | 1.7446 | 8.0013 | 0.98053 | 7.4573 | 3.9035
Battery | 1 | 5 | 1.235 | 0.77955 | 0.21658 | 6.8311 | 0 | 0 | 0 | 0 | 0 | 0 | 0 | 0 | 0 | 0 | 0 | 0 | 2.2513 | 5.8436 | 3.0633 | 4.3002 | 4.155 | 8.0013 | 3.4899 | 2.1655
Battery | 1 | 6 | 2.6582 | 2.1695 | 1.5756 | 1.2031 | 1.034 | 0.91365 | 0 | 0 | 0 | 0 | 0 | 0 | 0 | 0 | 0 | 0 | 0 | 2.136 | 4.3697 | 5.6644 | 5.5466 | 4.7759 | 4.8876 | 4.3519
Battery | 1 | 7 | 2.6357 | 2.1595 | 1.6213 | 1.2605 | 1.1102 | 1.2779 | 0 | 0 | 0 | 0 | 0 | 0 | 0 | 0 | 0 | 0 | 0 | 2.1875 | 4.7441 | 5.8 | 5.5634 | 4.7461 | 4.9026 | 4.3235
Battery | 1 | 8 | 1.7415 | 1.2252 | 0.67936 | 0.32045 | 0.21635 | 0.93475 | 0 | 0 | 0 | 0 | 0 | 0 | 0 | 0 | 0 | 0 | 4.3146 | 2.0672 | 4.2387 | 5.3039 | 8.0013 | 4.0254 | 5.9798 | 3.2839
Battery | 1 | 9 | 0 | 5.7453 | 0 | 0 | 0 | 0 | 0 | 0 | 0 | 0 | 0 | 0 | 0 | 0 | 0 | 0 | 4.8017 | 1.4296 | 8.0013 | 3.8697 | 7.9176 | 1.9975 | 8.0013 | 0.56858
Battery | 1 | 10 | 0 | 2.7525 | 0 | 2.1427 | 2.2057 | 3.1017 | 0 | 0 | 0 | 0 | 0 | 0 | 0 | 0 | 0 | 1.3925 | 6.7686 | 1.3266 | 8.0013 | 2.3745 | 5.1965 | 0 | 5.9888 | 0
Battery | 1 | 11 | 0 | 0 | 0 | 4.8227 | 0 | 0 | 0 | 0 | 0 | 0 | 0 | 0 | 0 | 0 | 0 | 0 | 1.4604 | 2.2447 | 5.4121 | 4.2836 | 3.6394 | 2.4394 | 8.0013 | 0.72964
Battery | 2 | 0 | 0 | 3.4442 | 0 | 2.5433 | 2.547 | 1.659 | 0 | 0 | 0 | 0 | 0 | 0 | 0 | 0 | 0 | 0.83842 | 6.0727 | 7.493 | 1.7208 | 8.0013 | 1.5838 | 0.29023 | 0 | 6.1387
Battery | 2 | 1 | 0 | 4.738 | 0 | 0 | 0 | 4.5927 | 1.6506 | 0 | 0 | 0 | 0 | 0 | 0 | 0 | 0 | 1.0171 | 6.1048 | 0.69365 | 8.0013 | 2.976 | 2.245 | 1.2395 | 8.0013 | 0
Battery | 2 | 2 | 3.3596 | 0 | 2.7989 | 2.4051 | 2.2752 | 0 | 0 | 0 | 0 | 0 | 0 | 0 | 0 | 0 | 0 | 0 | 1.0845 | 5.5692 | 7.6859 | 0.8767 | 8.0013 | 3.2763 | 0 | 4.9997
Battery | 2 | 3 | 2.6366 | 0 | 1.3991 | 1.2257 | 1.3109 | 0 | 0 | 0 | 0 | 0 | 0 | 0 | 0 | 0 | 0 | 0 | 1.3678 | 5.9957 | 7.7947 | 8.0013 | 0.53952 | 6.7207 | 0.83571 | 4.5048
Battery | 2 | 4 | 0 | 0 | 0 | 3.2868 | 3.4207 | 0 | 0 | 0 | 0 | 0 | 0 | 0 | 0 | 0 | 0 | 0 | 0.3259 | 5.2906 | 8.0013 | 1.7078 | 8.0013 | 0.89764 | 7.873 | 3.5273
Battery | 2 | 5 | 1.1366 | 0.65814 | 0.066663 | 0 | 0 | 0 | 0 | 0 | 0 | 0 | 0 | 0 | 0 | 0 | 0 | 0 | 2.4942 | 6.8305 | 3.0743 | 4.3605 | 4.2044 | 8.0013 | 3.5045 | 8.0013
Battery | 2 | 6 | 2.6228 | 2.1099 | 1.4865 | 1.0954 | 0.91778 | 0.80267 | 0 | 0 | 0 | 0 | 0 | 0 | 0 | 0 | 0 | 0 | 0 | 2.1067 | 4.4355 | 5.7841 | 5.656 | 4.8459 | 4.9632 | 4.4008
Battery | 2 | 7 | 2.6009 | 2.1006 | 1.5347 | 1.1551 | 0.99675 | 1.1811 | 0 | 0 | 0 | 0 | 0 | 0 | 0 | 0 | 0 | 0 | 0 | 2.1608 | 4.8255 | 5.9279 | 5.6769 | 4.8177 | 4.9814 | 4.3732
Battery | 2 | 8 | 1.6649 | 1.1228 | 0.54975 | 0.17273 | 0.06307 | 0.8183 | 0 | 0 | 0 | 0 | 0 | 0 | 0 | 0 | 0 | 0 | 2.8476 | 2.0304 | 4.2985 | 5.4122 | 8.0013 | 4.0652 | 8.0013 | 3.2844
Battery | 2 | 9 | 0 | 6.049 | 0 | 0 | 0 | 4.3412 | 0 | 0 | 0 | 0 | 0 | 0 | 0 | 0 | 0 | 0 | 5.1173 | 1.3511 | 8.0013 | 3.907 | 3.1811 | 1.9415 | 8.0013 | 0.44175
Battery | 2 | 10 | 0 | 2.95 | 0 | 2.3089 | 2.3737 | 0 | 0 | 1.2504 | 0 | 0 | 0 | 0 | 0 | 0 | 0 | 1.5909 | 7.1476 | 1.2442 | 8.0013 | 2.3531 | 5.8557 | 0 | 6.342 | 0
Battery | 2 | 11 | 0 | 0 | 0 | 5.0808 | 0 | 0 | 0 | 0 | 0 | 0 | 0 | 0 | 0 | 0 | 0 | 0 | 1.382 | 2.2 | 5.4987 | 4.3397 | 3.6652 | 2.4089 | 8.0013 | 0.61909
Battery | 3 | 0 | 0 | 3.7528 | 0 | 2.7983 | 0 | 0 | 0 | 0 | 0 | 0 | 0 | 0 | 0 | 0 | 0 | 1.085 | 6.5035 | 7.9768 | 1.8269 | 2.45 | 1.6864 | 7.6726 | 0 | 6.5803
Battery | 3 | 1 | 0 | 5.0739 | 0 | 0 | 0 | 4.9208 | 0.11267 | 0 | 0 | 0 | 0 | 0 | 0 | 0 | 0 | 1.2417 | 6.5162 | 0.72765 | 8.0013 | 3.1246 | 2.3596 | 1.3074 | 8.0013 | 0
Battery | 3 | 2 | 0 | 3.2563 | 0 | 0 | 2.4978 | 3.2094 | 0 | 0 | 0 | 0 | 0 | 0 | 0 | 0 | 0 | 0 | 1.3203 | 5.974 | 8.0013 | 0.94965 | 8.0013 | 3.7473 | 0 | 5.3752
Battery | 3 | 3 | 0.76554 | 0 | 1.6008 | 1.415 | 1.4984 | 0 | 0 | 0 | 0 | 0 | 0 | 0 | 0 | 0 | 0 | 0 | 1.56 | 6.3697 | 8.0013 | 1.1271 | 8.0013 | 7.1479 | 0 | 4.8453
Battery | 3 | 4 | 0 | 0 | 0 | 3.5316 | 3.6652 | 0 | 0 | 0 | 0 | 0 | 0 | 0 | 0 | 0 | 0 | 0 | 0.50633 | 5.6645 | 8.0013 | 1.7823 | 8.0013 | 0.91947 | 8.0013 | 2.2591
Battery | 3 | 5 | 1.1272 | 0.62442 | 0.002807 | 0 | 0 | 0 | 0 | 0 | 0 | 0 | 0 | 0 | 0 | 0 | 0 | 0 | 2.7398 | 6.1633 | 3.1871 | 4.5205 | 4.351 | 8.0013 | 3.6138 | 8.0013
Battery | 3 | 6 | 2.6751 | 2.137 | 1.4826 | 1.0721 | 0.88546 | 0.77139 | 0 | 0 | 0 | 0 | 0 | 0 | 0 | 0 | 0 | 0 | 0 | 2.1629 | 4.6011 | 6.0018 | 5.8606 | 5.0088 | 5.1319 | 4.5417
Battery | 3 | 7 | 2.6548 | 2.1289 | 1.5337 | 1.1338 | 0.96678 | 0 | 0 | 0 | 0 | 0 | 0 | 0 | 0 | 0 | 0 | 0 | 0 | 2.2241 | 5.0072 | 6.1551 | 5.8876 | 4.9836 | 5.1411 | 4.5159
Battery | 3 | 8 | 1.6764 | 1.1073 | 0.50573 | 0.1096 | 0 | 0.78704 | 0 | 0 | 0 | 0 | 0 | 0 | 0 | 0 | 0 | 0 | 2.3944 | 2.0911 | 4.4596 | 5.6215 | 8.0013 | 4.2002 | 8.0013 | 3.377
Battery | 3 | 9 | 0 | 6.3766 | 0 | 0 | 0 | 3.371 | 0 | 0 | 0 | 0 | 0 | 0 | 0 | 0 | 0 | 0.063433 | 5.4455 | 1.3677 | 8.0013 | 4.0423 | 3.2794 | 1.9789 | 8.0013 | 0.40505
Battery | 3 | 10 | 0 | 3.1892 | 0 | 2.5146 | 2.5805 | 0 | 0 | 0 | 0 | 0 | 0 | 0 | 0 | 0 | 0 | 1.7812 | 7.5539 | 1.2577 | 8.0013 | 2.4352 | 5.6789 | 0 | 6.7413 | 0
Battery | 3 | 11 | 0 | 0 | 0 | 5.3607 | 0 | 0 | 0 | 0 | 0 | 0 | 0 | 0 | 0 | 0 | 0 | 0 | 1.3948 | 2.2487 | 5.413 | 4.4937 | 3.7883 | 2.4748 | 8.0013 | 0.60385
Battery | 4 | 0 | 0 | 4.1886 | 0 | 0 | 0 | 4.069 | 0 | 0 | 0 | 0 | 0 | 0 | 0 | 0 | 0 | 1.6559 | 7.0755 | 0 | 8.0013 | 2.4776 | 5.0365 | 0.27961 | 8.0013 | 0
Battery | 4 | 1 | 0 | 3.5705 | 0 | 0 | 0 | 5.3462 | 0 | 0 | 0 | 0 | 0 | 0 | 0 | 0 | 0 | 0 | 7.0801 | 0.63222 | 8.0013 | 3.1499 | 2.3515 | 1.2532 | 8.0013 | 0
Battery | 4 | 2 | 0 | 3.6253 | 0 | 0 | 2.8209 | 3.5759 | 0 | 0 | 0 | 0 | 0 | 0 | 0 | 0 | 0 | 0 | 1.8155 | 6.507 | 8.0013 | 0.91962 | 7.8727 | 0 | 7.1942 | 0
Battery | 4 | 3 | 0 | 0 | 1.9207 | 1.719 | 1.7955 | 0 | 0 | 0 | 0 | 0 | 0 | 0 | 0 | 0 | 0 | 0 | 2.0048 | 6.8462 | 8.0013 | 1.0366 | 8.0013 | 5.7096 | 0 | 5.2975
Battery | 4 | 4 | 0 | 0 | 0 | 3.8548 | 3.9821 | 0 | 0 | 0 | 0 | 0 | 0 | 0 | 0 | 0 | 0 | 0 | 0.98631 | 6.1815 | 8.0013 | 1.7209 | 8.0013 | 0.79293 | 8.0013 | 0.81003
Battery | 4 | 5 | 0.93234 | 0.40374 | 0 | 0 | 0 | 0 | 0 | 0 | 0 | 0 | 0 | 0 | 0 | 0 | 0 | 0 | 3.2663 | 6.2051 | 3.1461 | 4.5103 | 4.3221 | 8.0013 | 3.544 | 8.0013
Battery | 4 | 6 | 2.5348 | 1.9704 | 1.2838 | 0.85296 | 0.65694 | 0.57193 | 0 | 0 | 0 | 0 | 0 | 0 | 0 | 0 | 0 | 0 | 0 | 2.0934 | 4.6012 | 6.0412 | 5.8807 | 4.9842 | 5.1132 | 4.4939
Battery | 4 | 7 | 2.5183 | 1.9652 | 1.3382 | 0.91604 | 0.73922 | 0.97391 | 0 | 0 | 0 | 0 | 0 | 0 | 0 | 0 | 0 | 0 | 0 | 2.1563 | 5.0185 | 6.2062 | 5.9181 | 4.9658 | 5.1439 | 4.4728
Battery | 4 | 8 | 1.499 | 0.90152 | 0.27024 | 0 | 0 | 0.56711 | 0 | 0 | 0 | 0 | 0 | 0 | 0 | 0 | 0 | 0 | 3.5358 | 2.0017 | 4.4539 | 5.6605 | 8.0013 | 4.1553 | 8.0013 | 3.2848
Battery | 4 | 9 | 0 | 6.7412 | 0 | 0 | 0 | 2.6493 | 0 | 0 | 0 | 0 | 0 | 0 | 0 | 0 | 0 | 0.55072 | 5.9426 | 1.2132 | 8.0013 | 4.0044 | 3.2023 | 1.8386 | 8.0013 | 0.1877
Battery | 4 | 10 | 0 | 3.5156 | 0 | 2.5479 | 0 | 3.8946 | 0 | 0 | 0 | 0 | 0 | 0 | 0 | 0 | 0 | 2.2579 | 8.0013 | 1.1012 | 8.0013 | 2.3615 | 1.3537 | 0 | 7.2281 | 0
Battery | 4 | 11 | 0 | 0 | 0 | 0 | 0 | 0 | 0 | 4.7477 | 0 | 0 | 0 | 0 | 0 | 0 | 0 | 0 | 1.2389 | 2.1189 | 8.0013 | 4.4732 | 3.7376 | 2.3687 | 3.8127 | 0.41937
Battery | 5 | 0 | 0 | 0 | 0 | 0 | 0 | 4.511 | 0 | 2.7576 | 0 | 0 | 0 | 0 | 0 | 0 | 0 | 2.2926 | 7.68 | 0 | 1.9154 | 2.6009 | 7.7324 | 0.31453 | 7.8155 | 0
Battery | 5 | 1 | 0 | 5.9638 | 0 | 0 | 0 | 4.4087 | 0 | 0 | 0 | 0 | 0 | 0 | 0 | 0 | 0 | 0 | 7.6838 | 0.62633 | 2.7045 | 3.2708 | 2.4372 | 1.2905 | 7.8155 | 0
Battery | 5 | 2 | 0 | 4.0128 | 3.7518 | 0 | 3.1601 | 0 | 0 | 0 | 0 | 0 | 0 | 0 | 0 | 0 | 0 | 0 | 2.3611 | 7.0679 | 7.8155 | 0.98238 | 5.4045 | 0 | 7.7765 | 0
Battery | 5 | 3 | 0 | 2.7953 | 2.2566 | 0 | 2.1074 | 0 | 0 | 0 | 0 | 0 | 0 | 0 | 0 | 0 | 0 | 0 | 2.5084 | 7.3524 | 7.8155 | 1.0359 | 7.8155 | 2.8732 | 0 | 5.7723
Battery | 5 | 4 | 0 | 0 | 0 | 4.1941 | 3.923 | 0 | 0 | 0 | 0 | 0 | 0 | 0 | 0 | 0 | 0 | 0 | 1.5306 | 6.7333 | 7.8155 | 1.7507 | 7.8155 | 0.75435 | 7.8155 | 0
Battery | 5 | 5 | 0.82204 | 7.8155 | 0 | 0 | 0 | 0 | 0 | 0 | 2.143 | 0 | 0 | 0 | 0 | 0 | 0 | 0 | 3.863 | 0 | 7.618 | 4.5939 | 4.3861 | 3.4649 | 7.8155 | 1.9536
Battery | 5 | 6 | 2.4817 | 1.8899 | 1.1694 | 0.7172 | 0.51133 | 0.46264 | 0 | 0 | 0 | 0 | 0 | 0 | 0 | 0 | 0 | 0 | 0 | 2.1257 | 4.6962 | 6.1769 | 5.9961 | 5.0526 | 5.188 | 4.5381
Battery | 5 | 7 | 2.4694 | 1.8875 | 1.2272 | 0.78168 | 0.59459 | 0.87063 | 0 | 0 | 0 | 0 | 0 | 0 | 0 | 0 | 0 | 0 | 0 | 2.1879 | 5.1246 | 6.3542 | 6.0445 | 5.0414 | 5.2268 | 4.5219
Battery | 5 | 8 | 1.4071 | 0.77978 | 0.11728 | 0 | 0 | 0.43119 | 0 | 0 | 0 | 0 | 0 | 0 | 0 | 0 | 0 | 0.50018 | 3.6384 | 2.0049 | 4.5423 | 5.7956 | 7.8155 | 4.2025 | 7.8155 | 3.2823
Battery | 5 | 9 | 0 | 7.124 | 0 | 0 | 0 | 1.5662 | 0 | 0 | 0 | 0 | 0 | 0 | 0 | 0 | 0 | 1.1274 | 6.4885 | 1.1453 | 3.3518 | 4.0589 | 7.8155 | 1.7856 | 7.8155 | 0.053788
Battery | 5 | 10 | 0 | 0 | 0 | 3.1092 | 0 | 4.2435 | 0 | 0 | 0 | 0 | 0 | 0 | 0 | 0 | 0 | 2.8066 | 6.5835 | 1.0312 | 2.1865 | 2.3785 | 7.8155 | 0 | 7.7393 | 0
Battery | 5 | 11 | 0 | 0 | 0 | 0 | 0 | 0 | 0 | 1.3612 | 0 | 0 | 0 | 0 | 0 | 0 | 0 | 0 | 1.1715 | 2.0769 | 3.8226 | 4.5458 | 3.7787 | 2.3515 | 7.8155 | 0.31997
Battery | 6 | 0 | 0 | 0 | 0 | 3.9733 | 0 | 4.975 | 0 | 0 | 0 | 0 | 0 | 0 | 0 | 0 | 0 | 0 | 4.9732 | 0 | 2.0113 | 2.7304 | 7.8155 | 0.35121 | 7.8155 | 0
Battery | 6 | 1 | 0 | 0 | 0 | 0 | 0 | 0 | 0 | 3.4233 | 0 | 0 | 0 | 0 | 0 | 0 | 0 | 0 | 5.9113 | 0.62014 | 2.8014 | 3.3977 | 7.8155 | 1.3297 | 7.8155 | 0
Battery | 6 | 2 | 0 | 4.4196 | 0 | 3.6542 | 0.40375 | 0 | 0 | 0 | 0 | 0 | 0 | 0 | 0 | 0 | 0 | 0 | 2.9339 | 7.6567 | 0.16692 | 7.8155 | 0.52367 | 7.8155 | 0 | 6.9427
Battery | 6 | 3 | 0 | 3.1743 | 2.6093 | 0 | 2.4349 | 0.32433 | 0 | 0 | 0 | 0 | 0 | 0 | 0 | 0 | 0 | 0 | 3.0373 | 7.8155 | 7.8155 | 1.0352 | 7.8155 | 0 | 0 | 6.2708
Battery | 6 | 4 | 0 | 2.5033 | 0 | 4.5504 | 0 | 0 | 0 | 0 | 0 | 0 | 0 | 0 | 0 | 0 | 0 | 0 | 2.1021 | 7.3126 | 0.5009 | 7.8155 | 1.877 | 7.8155 | 0.039699 | 7.8155
Battery | 6 | 5 | 0.70622 | 7.8155 | 0 | 0 | 0 | 0 | 0 | 0 | 0 | 0 | 0 | 0 | 0 | 0 | 0 | 0 | 4.4896 | 0 | 6.9936 | 4.6816 | 4.4533 | 3.4828 | 7.8155 | 1.8945
Battery | 6 | 6 | 2.4261 | 1.8053 | 1.0492 | 0.57466 | 0.35844 | 0.34789 | 0 | 0 | 0 | 0 | 0 | 0 | 0 | 0 | 0 | 0 | 0 | 2.1596 | 4.796 | 6.3193 | 6.1173 | 5.1244 | 5.2664 | 4.5845
Battery | 6 | 7 | 2.4179 | 1.806 | 1.1107 | 0.6406 | 0.44273 | 0.7622 | 0 | 0 | 0 | 0 | 0 | 0 | 0 | 0 | 0 | 0 | 0 | 2.2211 | 5.2361 | 6.5097 | 6.1772 | 5.1208 | 5.314 | 4.5733
Battery | 6 | 8 | 1.3106 | 0.65196 | 0 | 0 | 0 | 0.28846 | 0 | 1.2034 | 0 | 0 | 0 | 0 | 0 | 0 | 0 | 0 | 2.0205 | 2.0082 | 4.635 | 5.9376 | 7.8155 | 4.252 | 7.8155 | 3.2797
Battery | 6 | 9 | 0 | 7.526 | 0 | 0 | 0 | 0 | 0 | 1.4893 | 0 | 0 | 0 | 0 | 0 | 0 | 0 | 1.7329 | 7.0618 | 1.074 | 3.3779 | 4.1162 | 4.8272 | 1.7299 | 7.8155 | 0
Battery | 6 | 10 | 0 | 0 | 0 | 3.429 | 0 | 4.6098 | 0 | 2.8051 | 0 | 0 | 0 | 0 | 0 | 0 | 0 | 3.3828 | 0 | 7.0355 | 2.1798 | 2.3964 | 1.3181 | 7.8155 | 0 | 0
Battery | 6 | 11 | 0 | 0 | 0 | 0 | 0 | 0 | 0 | 0 | 0 | 0 | 0 | 0 | 0 | 0 | 0 | 0 | 1.1006 | 2.0329 | 3.8633 | 4.6222 | 3.8219 | 6.3461 | 1.5221 | 0.2156
Battery | 7 | 0 | 0 | 0 | 0 | 4.4048 | 0 | 0 | 0 | 0 | 0 | 0 | 0 | 0 | 0 | 0 | 0 | 0 | 7.3467 | 0 | 2.112 | 2.8664 | 7.3467 | 0.38971 | 6.1554 | 0
Battery | 7 | 1 | 0 | 0 | 0 | 0 | 0 | 0 | 0 | 4.0552 | 0 | 0 | 0 | 0 | 0 | 0 | 0 | 0 | 7.3467 | 0.61364 | 2.9031 | 3.531 | 7.3467 | 1.3709 | 1.4876 | 0
Battery | 7 | 2 | 0 | 4.8467 | 0 | 4.0298 | 0 | 0 | 0 | 0 | 0 | 0 | 0 | 0 | 0 | 0 | 0 | 0 | 3.5354 | 7.3467 | 0.19589 | 7.3467 | 0.56227 | 7.1222 | 0 | 7.3467
Battery | 7 | 3 | 0 | 3.5722 | 1.6937 | 0 | 0 | 3.6052 | 0 | 0 | 0 | 0 | 0 | 0 | 0 | 0 | 0 | 0 | 3.5926 | 7.3467 | 7.3467 | 1.0344 | 7.3467 | 0 | 0 | 6.7942
Battery | 7 | 4 | 0 | 6.3656 | 0 | 0 | 0 | 1.4928 | 0 | 0 | 0 | 0 | 0 | 0 | 0 | 0 | 0 | 0 | 2.7022 | 7.3467 | 0.488 | 7.3467 | 1.8968 | 7.3467 | 0 | 7.3467
Battery | 7 | 5 | 0.58461 | 7.3467 | 0 | 0 | 0 | 0.99415 | 0 | 0.16992 | 0 | 0 | 0 | 0 | 0 | 0 | 0 | 0.35597 | 5.1474 | 0 | 3.3114 | 4.7738 | 4.5238 | 3.5015 | 7.3467 | 1.8325
Battery | 7 | 6 | 2.3676 | 1.7165 | 0.92306 | 0.42499 | 0.19791 | 0.2274 | 0 | 0 | 0 | 0 | 0 | 0 | 0 | 0 | 0 | 0 | 0 | 2.1952 | 4.9008 | 6.4689 | 6.2445 | 5.1998 | 5.3488 | 4.6332
Battery | 7 | 7 | 2.364 | 1.7204 | 0.98831 | 0.49247 | 0.28327 | 0.64834 | 0 | 0 | 0 | 0 | 0 | 0 | 0 | 0 | 0 | 0 | 0 | 2.256 | 5.3532 | 6.6728 | 6.3166 | 5.2042 | 5.4054 | 4.6274
Battery | 7 | 8 | 1.2092 | 0.51775 | 0 | 0 | 0 | 0.1386 | 0 | 1.8247 | 0 | 0 | 0 | 0 | 0 | 0 | 0 | 0 | 0 | 2.0117 | 7.3467 | 6.0866 | 5.5264 | 4.304 | 4.9367 | 3.2769
Battery | 7 | 9 | 0 | 0 | 0 | 0 | 0 | 0 | 0 | 2.0159 | 0 | 0 | 0 | 0 | 0 | 0 | 0 | 2.3686 | 0 | 6.5064 | 3.4054 | 4.1763 | 3.2441 | 7.3467 | 1.0016 | 7.3467
Battery | 7 | 10 | 0 | 0 | 0 | 3.7649 | 0 | 4.9945 | 0 | 0 | 0 | 0 | 0 | 0 | 0 | 0 | 0 | 0 | 2.3544 | 0.88047 | 2.1728 | 2.4151 | 7.3467 | 0 | 7.3467 | 0
Battery | 7 | 11 | 0 | 0 | 0 | 0 | 0 | 0 | 0 | 0 | 0 | 0 | 0 | 0 | 0 | 0 | 0 | 0 | 1.0262 | 1.9866 | 3.9061 | 4.7023 | 4.663 | 2.3146 | 1.4741 | 0.106
Battery | 8 | 0 | 0 | 0 | 0 | 0 | 0 | 0 | 0 | 4.6229 | 0 | 0 | 0 | 0 | 0 | 0 | 0 | 0 | 7.1737 | 0.00061057 | 2.3384 | 3.1297 | 7.1737 | 0.55078 | 0.93554 | 0
Battery | 8 | 1 | 0 | 0 | 0 | 0 | 0 | 0 | 0 | 4.7188 | 0 | 0 | 0 | 0 | 0 | 0 | 0 | 0 | 0 | 0.72746 | 7.1737 | 3.7916 | 2.8416 | 1.5347 | 3.1352 | 0
Battery | 8 | 2 | 0 | 5.2953 | 0 | 0 | 0 | 5.2353 | 0 | 0 | 0 | 0 | 0 | 0 | 0 | 0 | 0 | 0 | 4.1669 | 7.1737 | 0.34694 | 7.1737 | 0.72345 | 4.4371 | 0 | 7.1737
Battery | 8 | 3 | 0 | 0 | 0 | 3.0946 | 3.1398 | 0 | 0 | 0 | 0 | 0 | 0 | 0 | 0 | 0 | 0 | 0 | 4.1756 | 7.1737 | 0 | 7.1737 | 7.1737 | 0 | 7.1737 | 3.2278
Battery | 8 | 4 | 0 | 6.8183 | 0 | 0 | 0 | 0.8391 | 0 | 0 | 0 | 0 | 0 | 0 | 0 | 0 | 0 | 0 | 3.3323 | 7.1737 | 0.59508 | 7.1737 | 2.0383 | 7.1737 | 0.014791 | 7.1737
Battery | 8 | 5 | 0.57755 | 0 | 0 | 0 | 0 | 0 | 0 | 0.77058 | 0 | 0 | 0 | 0 | 0 | 0 | 0 | 1.0849 | 0 | 3.2322 | 3.4927 | 4.9912 | 4.7186 | 7.1737 | 3.7549 | 7.1737
Battery | 8 | 6 | 2.4268 | 1.7438 | 0.91122 | 0.38848 | 0.14999 | 0.22153 | 0 | 0 | 0 | 0 | 0 | 0 | 0 | 0 | 0 | 0 | 0 | 2.3532 | 5.1315 | 6.7466 | 6.4988 | 5.3996 | 5.5559 | 4.805
Battery | 8 | 7 | 2.4279 | 1.7512 | 0.98049 | 0 | 0.23648 | 0 | 0 | 0 | 0 | 0 | 0 | 0 | 0 | 0 | 0 | 0 | 0 | 2.4133 | 5.5967 | 6.9648 | 6.5835 | 5.4124 | 5.1608 | 4.8048
Battery | 8 | 8 | 1.2234 | 0.49747 | 0 | 0 | 0 | 0.10189 | 0 | 0 | 0 | 0 | 0 | 0 | 0 | 0 | 0 | 0 | 0 | 2.136 | 4.9553 | 6.3638 | 5.7674 | 4.4793 | 4.2449 | 3.3947
Battery | 8 | 9 | 0 | 0 | 0 | 0.21192 | 0 | 0 | 0 | 2.5689 | 0 | 0 | 0 | 0 | 0 | 0 | 0 | 0 | 7.1737 | 1.0411 | 3.5548 | 4.36 | 7.1737 | 1.7307 | 7.1737 | 0
Battery | 8 | 10 | 0 | 0 | 0 | 4.1175 | 0 | 0 | 0 | 0 | 0 | 0 | 0 | 0 | 0 | 0 | 0 | 0 | 7.1737 | 0.92006 | 2.286 | 2.5554 | 7.1737 | 0 | 3.0656 | 0
Battery | 8 | 11 | 0 | 0 | 0 | 0 | 0 | 0 | 0 | 0 | 0 | 0 | 0 | 0 | 0 | 0 | 0 | 0 | 1.0688 | 2.0587 | 4.0716 | 4.9071 | 4.0354 | 2.4154 | 1.5442 | 0.11157
Battery | 9 | 0 | 0 | 4.0569 | 0 | 0 | 1.6656 | 0 | 0 | 0 | 0.56516 | 0 | 0 | 0 | 0 | 0 | 0 | 4.0569 | 0 | 4.0569 | 0 | 0 | 0 | 4.0569 | 0 | 0
Battery | 9 | 1 | 0 | 0 | 0 | 4.0569 | 0 | 0 | 0 | 0.85013 | 0 | 0 | 0 | 0 | 0 | 0 | 0.20014 | 4.0569 | 0 | 0 | 0 | 4.0569 | 0 | 0 | 0 | 4.0569
Battery | 9 | 2 | 0 | 4.0569 | 0 | 0 | 0 | 1.2861 | 0 | 0 | 0 | 0 | 0 | 0 | 0 | 0 | 0 | 0 | 4.0569 | 0 | 4.0569 | 0 | 4.0569 | 0 | 4.0569 | 0
Battery | 9 | 3 | 0 | 4.0569 | 0 | 0 | 0 | 1.2861 | 0 | 0 | 0 | 0 | 0 | 0 | 0 | 0 | 0 | 0 | 4.0569 | 4.0569 | 0 | 4.0569 | 0 | 0 | 0 | 4.0569
Battery | 9 | 4 | 0 | 4.0569 | 0 | 1.3491 | 0 | 0 | 0 | 0 | 0 | 0 | 0 | 0 | 0 | 0 | 0 | 0 | 3.994 | 0 | 4.0569 | 0 | 4.0569 | 0 | 4.0569 | 0
Battery | 9 | 5 | 0 | 4.0569 | 0 | 0 | 0 | 3.4927 | 0 | 0 | 0 | 0 | 0 | 0 | 0 | 0 | 0 | 1.8503 | 4.0569 | 0 | 4.0569 | 0 | 0 | 0 | 4.0569 | 0
Battery | 9 | 6 | 0 | 0 | 0 | 0 | 0 | 0 | 0 | 1.7708 | 0 | 0 | 0 | 0 | 0 | 0 | 0 | 0 | 0 | 4.0569 | 0 | 0 | 0 | 4.0569 | 0 | 4.0569
Battery | 9 | 7 | 0 | 0 | 0 | 4.0569 | 0 | 0 | 0 | 0.5922 | 0 | 0 | 0 | 0 | 0 | 0 | 0 | 4.0569 | 0 | 0 | 0 | 4.0569 | 0 | 0 | 0 | 4.0569
Battery | 9 | 8 | 0 | 1.8686 | 0 | 0 | 0 | 4.0569 | 0 | 0 | 0 | 0 | 0 | 0 | 0 | 0 | 0 | 3.4744 | 4.0569 | 0 | 4.0569 | 0 | 0 | 0 | 4.0569 | 0
Battery | 9 | 9 | 0 | 1.6059 | 0 | 0 | 0 | 4.0569 | 0 | 0 | 0 | 0 | 0 | 0 | 0 | 0 | 0 | 3.7371 | 0 | 4.0569 | 0 | 4.0569 | 0 | 0 | 0 | 4.0569
Battery | 9 | 10 | 0 | 0 | 0 | 4.0569 | 0 | 0 | 0 | 0 | 0 | 0 | 0 | 0 | 0 | 0 | 0 | 4.0569 | 0 | 2.5333 | 0 | 0 | 0 | 4.0569 | 0 | 4.0569
Battery | 9 | 11 | 0 | 0 | 0 | 0 | 0 | 0 | 0 | 4.0569 | 0 | 0 | 0 | 0 | 0 | 0 | 0 | 0 | 4.0569 | 0 | 0 | 0 | 4.0569 | 0 | 1.6034 | 0
Battery | 10 | 0 | 0 | 0 | 0 | 1.2324 | 0 | 0 | 0 | 0.45522 | 0 | 0 | 0 | 0 | 0 | 0 | 0.12964 | 1.2324 | 0 | 0 | 0 | 1.2324 | 0 | 0 | 0 | 1.2324
Battery | 10 | 1 | 0 | 0 | 0 | 1.2324 | 0 | 0 | 0 | 0 | 0 | 0 | 0 | 0 | 0 | 0 | 1.024 | 0 | 0.7933 | 0 | 0 | 0 | 1.2324 | 0 | 1.2324 | 0
Battery | 10 | 2 | 0 | 0.89522 | 0 | 0 | 0 | 1.2324 | 0 | 0 | 0 | 0 | 0 | 0 | 0 | 0 | 0 | 0.38007 | 1.2324 | 0 | 1.2324 | 0 | 0 | 0 | 1.2324 | 0
Battery | 10 | 3 | 0 | 1.2324 | 0 | 0 | 0 | 0 | 0 | 0 | 0 | 0 | 0 | 0 | 0 | 0 | 0 | 0.40658 | 1.2324 | 0 | 1.2324 | 0 | 0.86872 | 0 | 1.2324 | 0
Battery | 10 | 4 | 0 | 1.2324 | 0 | 0 | 0 | 0.042909 | 0 | 0 | 0 | 0 | 0 | 0 | 0 | 0 | 0 | 0 | 1.2324 | 0 | 1.2324 | 0 | 1.2324 | 0 | 1.2324 | 0
Battery | 10 | 5 | 0 | 0 | 0 | 1.2324 | 0 | 0.042909 | 0 | 0 | 0 | 0 | 0 | 0 | 0 | 0 | 0 | 1.2324 | 0 | 1.2324 | 0 | 1.2324 | 0 | 0 | 0 | 1.2324
Battery | 10 | 6 | 0 | 0 | 0 | 1.2324 | 0 | 0 | 0 | 0.39884 | 0 | 0 | 0 | 0 | 0 | 0 | 1.2324 | 0 | 0 | 0 | 1.2324 | 0 | 0 | 0 | 1.2324 | 0
Battery | 10 | 7 | 0 | 0 | 0 | 0 | 0 | 1.2324 | 0 | 0 | 0 | 0 | 0 | 0 | 0 | 0 | 1.097 | 0 | 1.2324 | 0 | 0 | 0 | 0.81711 | 0 | 1.2324 | 0
Battery | 10 | 8 | 0 | 0 | 0 | 1.2324 | 0 | 0.042909 | 0 | 0 | 0 | 0 | 0 | 0 | 0 | 0 | 0 | 1.2324 | 0 | 1.2324 | 0 | 1.2324 | 0 | 0 | 0 | 1.2324
Battery | 10 | 9 | 0 | 0 | 0 | 1.2324 | 0 | 0.042909 | 0 | 0 | 0 | 0 | 0 | 0 | 0 | 0 | 0 | 1.2324 | 0 | 1.2324 | 0 | 1.2324 | 0 | 0 | 0 | 1.2324
Battery | 10 | 10 | 0 | 0 | 0 | 1.2324 | 0 | 0.3506 | 0 | 0 | 0 | 0 | 0 | 0 | 0 | 0 | 0.57682 | 1.2324 | 0 | 0 | 0 | 1.2324 | 0 | 0 | 0 | 1.2324
Battery | 10 | 11 | 0 | 0 | 0 | 1.2324 | 0 | 0 | 0 | 0.29462 | 0 | 0 | 0 | 0 | 0 | 0 | 1.2324 | 0 | 0 | 0 | 1.2324 | 0 | 0 | 0 | 1.2324 | 0
Battery | 11 | 0 | 0 | 0 | 0 | 0 | 0 | 0 | 0 | 0 | 0 | 0 | 0 | 0 | 0 | 0 | 0 | 0 | 0 | 0 | 0 | 0 | 0 | 0 | 0 | 0
Battery | 11 | 1 | 0 | 0 | 0 | 0 | 0 | 0 | 0 | 0 | 0 | 0 | 0 | 0 | 0 | 0 | 0 | 0 | 0 | 0 | 0 | 0 | 0 | 0 | 0 | 0
Battery | 11 | 2 | 0 | 0 | 0 | 0 | 0 | 0 | 0 | 0 | 0 | 0 | 0 | 0 | 0 | 0 | 0 | 0 | 0 | 0 | 0 | 0 | 0 | 0 | 0 | 0
Battery | 11 | 3 | 0 | 0 | 0 | 0 | 0 | 0 | 0 | 0 | 0 | 0 | 0 | 0 | 0 | 0 | 0 | 0 | 0 | 0 | 0 | 0 | 0 | 0 | 0 | 0
Battery | 11 | 4 | 0 | 0 | 0 | 0 | 0 | 0 | 0 | 0 | 0 | 0 | 0 | 0 | 0 | 0 | 0 | 0 | 0 | 0 | 0 | 0 | 0 | 0 | 0 | 0
Battery | 11 | 5 | 0 | 0 | 0 | 0 | 0 | 0 | 0 | 0 | 0 | 0 | 0 | 0 | 0 | 0 | 0 | 0 | 0 | 0 | 0 | 0 | 0 | 0 | 0 | 0
Battery | 11 | 6 | 0 | 0 | 0 | 0 | 0 | 0 | 0 | 0 | 0 | 0 | 0 | 0 | 0 | 0 | 0 | 0 | 0 | 0 | 0 | 0 | 0 | 0 | 0 | 0
Battery | 11 | 7 | 0 | 0 | 0 | 0 | 0 | 0 | 0 | 0 | 0 | 0 | 0 | 0 | 0 | 0 | 0 | 0 | 0 | 0 | 0 | 0 | 0 | 0 | 0 | 0
Battery | 11 | 8 | 0 | 0 | 0 | 0 | 0 | 0 | 0 | 0 | 0 | 0 | 0 | 0 | 0 | 0 | 0 | 0 | 0 | 0 | 0 | 0 | 0 | 0 | 0 | 0
Battery | 11 | 9 | 0 | 0 | 0 | 0 | 0 | 0 | 0 | 0 | 0 | 0 | 0 | 0 | 0 | 0 | 0 | 0 | 0 | 0 | 0 | 0 | 0 | 0 | 0 | 0
Battery | 11 | 10 | 0 | 0 | 0 | 0 | 0 | 0 | 0 | 0 | 0 | 0 | 0 | 0 | 0 | 0 | 0 | 0 | 0 | 0 | 0 | 0 | 0 | 0 | 0 | 0
Battery | 11 | 11 | 0 | 0 | 0 | 0 | 0 | 0 | 0 | 0 | 0 | 0 | 0 | 0 | 0 | 0 | 0 | 0 | 0 | 0 | 0 | 0 | 0 | 0 | 0 | 0
Battery | 12 | 0 | 0 | 0 | 0 | 0 | 0 | 0 | 0 | 0 | 0 | 0 | 0 | 0 | 0 | 0 | 0 | 0 | 0 | 0 | 0 | 0 | 0 | 0 | 0 | 0
Battery | 12 | 1 | 0 | 0 | 0 | 0 | 0 | 0 | 0 | 0 | 0 | 0 | 0 | 0 | 0 | 0 | 0 | 0 | 0 | 0 | 0 | 0 | 0 | 0 | 0 | 0
Battery | 12 | 2 | 0 | 0 | 0 | 0 | 0 | 0 | 0 | 0 | 0 | 0 | 0 | 0 | 0 | 0 | 0 | 0 | 0 | 0 | 0 | 0 | 0 | 0 | 0 | 0
Battery | 12 | 3 | 0 | 0 | 0 | 0 | 0 | 0 | 0 | 0 | 0 | 0 | 0 | 0 | 0 | 0 | 0 | 0 | 0 | 0 | 0 | 0 | 0 | 0 | 0 | 0
Battery | 12 | 4 | 0 | 0 | 0 | 0 | 0 | 0 | 0 | 0 | 0 | 0 | 0 | 0 | 0 | 0 | 0 | 0 | 0 | 0 | 0 | 0 | 0 | 0 | 0 | 0
Battery | 12 | 5 | 0 | 0 | 0 | 0 | 0 | 0 | 0 | 0 | 0 | 0 | 0 | 0 | 0 | 0 | 0 | 0 | 0 | 0 | 0 | 0 | 0 | 0 | 0 | 0
Battery | 12 | 6 | 0 | 0 | 0 | 0 | 0 | 0 | 0 | 0 | 0 | 0 | 0 | 0 | 0 | 0 | 0 | 0 | 0 | 0 | 0 | 0 | 0 | 0 | 0 | 0
Battery | 12 | 7 | 0 | 0 | 0 | 0 | 0 | 0 | 0 | 0 | 0 | 0 | 0 | 0 | 0 | 0 | 0 | 0 | 0 | 0 | 0 | 0 | 0 | 0 | 0 | 0
Battery | 12 | 8 | 0 | 0 | 0 | 0 | 0 | 0 | 0 | 0 | 0 | 0 | 0 | 0 | 0 | 0 | 0 | 0 | 0 | 0 | 0 | 0 | 0 | 0 | 0 | 0
Battery | 12 | 9 | 0 | 0 | 0 | 0 | 0 | 0 | 0 | 0 | 0 | 0 | 0 | 0 | 0 | 0 | 0 | 0 | 0 | 0 | 0 | 0 | 0 | 0 | 0 | 0
Battery | 12 | 10 | 0 | 0 | 0 | 0 | 0 | 0 | 0 | 0 | 0 | 0 | 0 | 0 | 0 | 0 | 0 | 0 | 0 | 0 | 0 | 0 | 0 | 0 | 0 | 0
Battery | 12 | 11 | 0 | 0 | 0 | 0 | 0 | 0 | 0 | 0 | 0 | 0 | 0 | 0 | 0 | 0 | 0 | 0 | 0 | 0 | 0 | 0 | 0 | 0 | 0 | 0
Battery | 13 | 0 | 0 | 0 | 0 | 0 | 0 | 0 | 0 | 0 | 0 | 0 | 0 | 0 | 0 | 0 | 0 | 0 | 0 | 0 | 0 | 0 | 0 | 0 | 0 | 0
Battery | 13 | 1 | 0 | 0 | 0 | 0 | 0 | 0 | 0 | 0 | 0 | 0 | 0 | 0 | 0 | 0 | 0 | 0 | 0 | 0 | 0 | 0 | 0 | 0 | 0 | 0
Battery | 13 | 2 | 0 | 0 | 0 | 0 | 0 | 0 | 0 | 0 | 0 | 0 | 0 | 0 | 0 | 0 | 0 | 0 | 0 | 0 | 0 | 0 | 0 | 0 | 0 | 0
Battery | 13 | 3 | 0 | 0 | 0 | 0 | 0 | 0 | 0 | 0 | 0 | 0 | 0 | 0 | 0 | 0 | 0 | 0 | 0 | 0 | 0 | 0 | 0 | 0 | 0 | 0
Battery | 13 | 4 | 0 | 0 | 0 | 0 | 0 | 0 | 0 | 0 | 0 | 0 | 0 | 0 | 0 | 0 | 0 | 0 | 0 | 0 | 0 | 0 | 0 | 0 | 0 | 0
Battery | 13 | 5 | 0 | 0 | 0 | 0 | 0 | 0 | 0 | 0 | 0 | 0 | 0 | 0 | 0 | 0 | 0 | 0 | 0 | 0 | 0 | 0 | 0 | 0 | 0 | 0
Battery | 13 | 6 | 0 | 0 | 0 | 0 | 0 | 0 | 0 | 0 | 0 | 0 | 0 | 0 | 0 | 0 | 0 | 0 | 0 | 0 | 0 | 0 | 0 | 0 | 0 | 0
Battery | 13 | 7 | 0 | 0 | 0 | 0 | 0 | 0 | 0 | 0 | 0 | 0 | 0 | 0 | 0 | 0 | 0 | 0 | 0 | 0 | 0 | 0 | 0 | 0 | 0 | 0
Battery | 13 | 8 | 0 | 0 | 0 | 0 | 0 | 0 | 0 | 0 | 0 | 0 | 0 | 0 | 0 | 0 | 0 | 0 | 0 | 0 | 0 | 0 | 0 | 0 | 0 | 0
Battery | 13 | 9 | 0 | 0 | 0 | 0 | 0 | 0 | 0 | 0 | 0 | 0 | 0 | 0 | 0 | 0 | 0 | 0 | 0 | 0 | 0 | 0 | 0 | 0 | 0 | 0
Battery | 13 | 10 | 0 | 0 | 0 | 0 | 0 | 0 | 0 | 0 | 0 | 0 | 0 | 0 | 0 | 0 | 0 | 0 | 0 | 0 | 0 | 0 | 0 | 0 | 0 | 0
Battery | 13 | 11 | 0 | 0 | 0 | 0 | 0 | 0 | 0 | 0 | 0 | 0 | 0 | 0 | 0 | 0 | 0 | 0 | 0 | 0 | 0 | 0 | 0 | 0 | 0 | 0
Battery | 14 | 0 | 0 | 0 | 0 | 0 | 0 | 0 | 0 | 0 | 0 | 0 | 0 | 0 | 0 | 0 | 0 | 0 | 0 | 0 | 0 | 0 | 0 | 0 | 0 | 0
Battery | 14 | 1 | 0 | 0 | 0 | 0 | 0 | 0 | 0 | 0 | 0 | 0 | 0 | 0 | 0 | 0 | 0 | 0 | 0 | 0 | 0 | 0 | 0 | 0 | 0 | 0
Battery | 14 | 2 | 0 | 0 | 0 | 0 | 0 | 0 | 0 | 0 | 0 | 0 | 0 | 0 | 0 | 0 | 0 | 0 | 0 | 0 | 0 | 0 | 0 | 0 | 0 | 0
Battery | 14 | 3 | 0 | 0 | 0 | 0 | 0 | 0 | 0 | 0 | 0 | 0 | 0 | 0 | 0 | 0 | 0 | 0 | 0 | 0 | 0 | 0 | 0 | 0 | 0 | 0
Battery | 14 | 4 | 0 | 0 | 0 | 0 | 0 | 0 | 0 | 0 | 0 | 0 | 0 | 0 | 0 | 0 | 0 | 0 | 0 | 0 | 0 | 0 | 0 | 0 | 0 | 0
Battery | 14 | 5 | 0 | 0 | 0 | 0 | 0 | 0 | 0 | 0 | 0 | 0 | 0 | 0 | 0 | 0 | 0 | 0 | 0 | 0 | 0 | 0 | 0 | 0 | 0 | 0
Battery | 14 | 6 | 0 | 0 | 0 | 0 | 0 | 0 | 0 | 0 | 0 | 0 | 0 | 0 | 0 | 0 | 0 | 0 | 0 | 0 | 0 | 0 | 0 | 0 | 0 | 0
Battery | 14 | 7 | 0 | 0 | 0 | 0 | 0 | 0 | 0 | 0 | 0 | 0 | 0 | 0 | 0 | 0 | 0 | 0 | 0 | 0 | 0 | 0 | 0 | 0 | 0 | 0
Battery | 14 | 8 | 0 | 0 | 0 | 0 | 0 | 0 | 0 | 0 | 0 | 0 | 0 | 0 | 0 | 0 | 0 | 0 | 0 | 0 | 0 | 0 | 0 | 0 | 0 | 0
Battery | 14 | 9 | 0 | 0 | 0 | 0 | 0 | 0 | 0 | 0 | 0 | 0 | 0 | 0 | 0 | 0 | 0 | 0 | 0 | 0 | 0 | 0 | 0 | 0 | 0 | 0
Battery | 14 | 10 | 0 | 0 | 0 | 0 | 0 | 0 | 0 | 0 | 0 | 0 | 0 | 0 | 0 | 0 | 0 | 0 | 0 | 0 | 0 | 0 | 0 | 0 | 0 | 0
Battery | 14 | 11 | 0 | 0 | 0 | 0 | 0 | 0 | 0 | 0 | 0 | 0 | 0 | 0 | 0 | 0 | 0 | 0 | 0 | 0 | 0 | 0 | 0 | 0 | 0 | 0
Battery | 15 | 0 | 0 | 0 | 0 | 0 | 0 | 0 | 0 | 0 | 0 | 0 | 0 | 0 | 0 | 0 | 0 | 0 | 0 | 0 | 0 | 0 | 0 | 0 | 0 | 0
Battery | 15 | 1 | 0 | 0 | 0 | 0 | 0 | 0 | 0 | 0 | 0 | 0 | 0 | 0 | 0 | 0 | 0 | 0 | 0 | 0 | 0 | 0 | 0 | 0 | 0 | 0
Battery | 15 | 2 | 0 | 0 | 0 | 0 | 0 | 0 | 0 | 0 | 0 | 0 | 0 | 0 | 0 | 0 | 0 | 0 | 0 | 0 | 0 | 0 | 0 | 0 | 0 | 0
Battery | 15 | 3 | 0 | 0 | 0 | 0 | 0 | 0 | 0 | 0 | 0 | 0 | 0 | 0 | 0 | 0 | 0 | 0 | 0 | 0 | 0 | 0 | 0 | 0 | 0 | 0
Battery | 15 | 4 | 0 | 0 | 0 | 0 | 0 | 0 | 0 | 0 | 0 | 0 | 0 | 0 | 0 | 0 | 0 | 0 | 0 | 0 | 0 | 0 | 0 | 0 | 0 | 0
Battery | 15 | 5 | 0 | 0 | 0 | 0 | 0 | 0 | 0 | 0 | 0 | 0 | 0 | 0 | 0 | 0 | 0 | 0 | 0 | 0 | 0 | 0 | 0 | 0 | 0 | 0
Battery | 15 | 6 | 0 | 0 | 0 | 0 | 0 | 0 | 0 | 0 | 0 | 0 | 0 | 0 | 0 | 0 | 0 | 0 | 0 | 0 | 0 | 0 | 0 | 0 | 0 | 0
Battery | 15 | 7 | 0 | 0 | 0 | 0 | 0 | 0 | 0 | 0 | 0 | 0 | 0 | 0 | 0 | 0 | 0 | 0 | 0 | 0 | 0 | 0 | 0 | 0 | 0 | 0
Battery | 15 | 8 | 0 | 0 | 0 | 0 | 0 | 0 | 0 | 0 | 0 | 0 | 0 | 0 | 0 | 0 | 0 | 0 | 0 | 0 | 0 | 0 | 0 | 0 | 0 | 0
Battery | 15 | 9 | 0 | 0 | 0 | 0 | 0 | 0 | 0 | 0 | 0 | 0 | 0 | 0 | 0 | 0 | 0 | 0 | 0 | 0 | 0 | 0 | 0 | 0 | 0 | 0
Battery | 15 | 10 | 0 | 0 | 0 | 0 | 0 | 0 | 0 | 0 | 0 | 0 | 0 | 0 | 0 | 0 | 0 | 0 | 0 | 0 | 0 | 0 | 0 | 0 | 0 | 0
Battery | 15 | 11 | 0 | 0 | 0 | 0 | 0 | 0 | 0 | 0 | 0 | 0 | 0 | 0 | 0 | 0 | 0 | 0 | 0 | 0 | 0 | 0 | 0 | 0 | 0 | 0
Battery | 16 | 0 | 0 | 0 | 0 | 0 | 0 | 0 | 0 | 0 | 0 | 0 | 0 | 0 | 0 | 0 | 0 | 0 | 0 | 0 | 0 | 0 | 0 | 0 | 0 | 0
Battery | 16 | 1 | 0 | 0 | 0 | 0 | 0 | 0 | 0 | 0 | 0 | 0 | 0 | 0 | 0 | 0 | 0 | 0 | 0 | 0 | 0 | 0 | 0 | 0 | 0 | 0
Battery | 16 | 2 | 0 | 0 | 0 | 0 | 0 | 0 | 0 | 0 | 0 | 0 | 0 | 0 | 0 | 0 | 0 | 0 | 0 | 0 | 0 | 0 | 0 | 0 | 0 | 0
Battery | 16 | 3 | 0 | 0 | 0 | 0 | 0 | 0 | 0 | 0 | 0 | 0 | 0 | 0 | 0 | 0 | 0 | 0 | 0 | 0 | 0 | 0 | 0 | 0 | 0 | 0
Battery | 16 | 4 | 0 | 0 | 0 | 0 | 0 | 0 | 0 | 0 | 0 | 0 | 0 | 0 | 0 | 0 | 0 | 0 | 0 | 0 | 0 | 0 | 0 | 0 | 0 | 0
Battery | 16 | 5 | 0 | 0 | 0 | 0 | 0 | 0 | 0 | 0 | 0 | 0 | 0 | 0 | 0 | 0 | 0 | 0 | 0 | 0 | 0 | 0 | 0 | 0 | 0 | 0
Battery | 16 | 6 | 0 | 0 | 0 | 0 | 0 | 0 | 0 | 0 | 0 | 0 | 0 | 0 | 0 | 0 | 0 | 0 | 0 | 0 | 0 | 0 | 0 | 0 | 0 | 0
Battery | 16 | 7 | 0 | 0 | 0 | 0 | 0 | 0 | 0 | 0 | 0 | 0 | 0 | 0 | 0 | 0 | 0 | 0 | 0 | 0 | 0 | 0 | 0 | 0 | 0 | 0
Battery | 16 | 8 | 0 | 0 | 0 | 0 | 0 | 0 | 0 | 0 | 0 | 0 | 0 | 0 | 0 | 0 | 0 | 0 | 0 | 0 | 0 | 0 | 0 | 0 | 0 | 0
Battery | 16 | 9 | 0 | 0 | 0 | 0 | 0 | 0 | 0 | 0 | 0 | 0 | 0 | 0 | 0 | 0 | 0 | 0 | 0 | 0 | 0 | 0 | 0 | 0 | 0 | 0
Battery | 16 | 10 | 0 | 0 | 0 | 0 | 0 | 0 | 0 | 0 | 0 | 0 | 0 | 0 | 0 | 0 | 0 | 0 | 0 | 0 | 0 | 0 | 0 | 0 | 0 | 0
Battery | 16 | 11 | 0 | 0 | 0 | 0 | 0 | 0 | 0 | 0 | 0 | 0 | 0 | 0 | 0 | 0 | 0 | 0 | 0 | 0 | 0 | 0 | 0 | 0 | 0 | 0
Battery | 17 | 0 | 0 | 0 | 0 | 0 | 0 | 0 | 0 | 0 | 0 | 0 | 0 | 0 | 0 | 0 | 0 | 0 | 0 | 0 | 0 | 0 | 0 | 0 | 0 | 0
Battery | 17 | 1 | 0 | 0 | 0 | 0 | 0 | 0 | 0 | 0 | 0 | 0 | 0 | 0 | 0 | 0 | 0 | 0 | 0 | 0 | 0 | 0 | 0 | 0 | 0 | 0
Battery | 17 | 2 | 0 | 0 | 0 | 0 | 0 | 0 | 0 | 0 | 0 | 0 | 0 | 0 | 0 | 0 | 0 | 0 | 0 | 0 | 0 | 0 | 0 | 0 | 0 | 0
Battery | 17 | 3 | 0 | 0 | 0 | 0 | 0 | 0 | 0 | 0 | 0 | 0 | 0 | 0 | 0 | 0 | 0 | 0 | 0 | 0 | 0 | 0 | 0 | 0 | 0 | 0
Battery | 17 | 4 | 0 | 0 | 0 | 0 | 0 | 0 | 0 | 0 | 0 | 0 | 0 | 0 | 0 | 0 | 0 | 0 | 0 | 0 | 0 | 0 | 0 | 0 | 0 | 0
Battery | 17 | 5 | 0 | 0 | 0 | 0 | 0 | 0 | 0 | 0 | 0 | 0 | 0 | 0 | 0 | 0 | 0 | 0 | 0 | 0 | 0 | 0 | 0 | 0 | 0 | 0
Battery | 17 | 6 | 0 | 0 | 0 | 0 | 0 | 0 | 0 | 0 | 0 | 0 | 0 | 0 | 0 | 0 | 0 | 0 | 0 | 0 | 0 | 0 | 0 | 0 | 0 | 0
Battery | 17 | 7 | 0 | 0 | 0 | 0 | 0 | 0 | 0 | 0 | 0 | 0 | 0 | 0 | 0 | 0 | 0 | 0 | 0 | 0 | 0 | 0 | 0 | 0 | 0 | 0
Battery | 17 | 8 | 0 | 0 | 0 | 0 | 0 | 0 | 0 | 0 | 0 | 0 | 0 | 0 | 0 | 0 | 0 | 0 | 0 | 0 | 0 | 0 | 0 | 0 | 0 | 0
Battery | 17 | 9 | 0 | 0 | 0 | 0 | 0 | 0 | 0 | 0 | 0 | 0 | 0 | 0 | 0 | 0 | 0 | 0 | 0 | 0 | 0 | 0 | 0 | 0 | 0 | 0
Battery | 17 | 10 | 0 | 0 | 0 | 0 | 0 | 0 | 0 | 0 | 0 | 0 | 0 | 0 | 0 | 0 | 0 | 0 | 0 | 0 | 0 | 0 | 0 | 0 | 0 | 0
Battery | 17 | 11 | 0 | 0 | 0 | 0 | 0 | 0 | 0 | 0 | 0 | 0 | 0 | 0 | 0 | 0 | 0 | 0 | 0 | 0 | 0 | 0 | 0 | 0 | 0 | 0
Battery | 18 | 0 | 0 | 0 | 0 | 0 | 0 | 0 | 0 | 0 | 0 | 0 | 0 | 0 | 0 | 0 | 0 | 0 | 0 | 0 | 0 | 0 | 0 | 0 | 0 | 0
Battery | 18 | 1 | 0 | 0 | 0 | 0 | 0 | 0 | 0 | 0 | 0 | 0 | 0 | 0 | 0 | 0 | 0 | 0 | 0 | 0 | 0 | 0 | 0 | 0 | 0 | 0
Battery | 18 | 2 | 0 | 0 | 0 | 0 | 0 | 0 | 0 | 0 | 0 | 0 | 0 | 0 | 0 | 0 | 0 | 0 | 0 | 0 | 0 | 0 | 0 | 0 | 0 | 0
Battery | 18 | 3 | 0 | 0 | 0 | 0 | 0 | 0 | 0 | 0 | 0 | 0 | 0 | 0 | 0 | 0 | 0 | 0 | 0 | 0 | 0 | 0 | 0 | 0 | 0 | 0
Battery | 18 | 4 | 0 | 0 | 0 | 0 | 0 | 0 | 0 | 0 | 0 | 0 | 0 | 0 | 0 | 0 | 0 | 0 | 0 | 0 | 0 | 0 | 0 | 0 | 0 | 0
Battery | 18 | 5 | 0 | 0 | 0 | 0 | 0 | 0 | 0 | 0 | 0 | 0 | 0 | 0 | 0 | 0 | 0 | 0 | 0 | 0 | 0 | 0 | 0 | 0 | 0 | 0
Battery | 18 | 6 | 0 | 0 | 0 | 0 | 0 | 0 | 0 | 0 | 0 | 0 | 0 | 0 | 0 | 0 | 0 | 0 | 0 | 0 | 0 | 0 | 0 | 0 | 0 | 0
Battery | 18 | 7 | 0 | 0 | 0 | 0 | 0 | 0 | 0 | 0 | 0 | 0 | 0 | 0 | 0 | 0 | 0 | 0 | 0 | 0 | 0 | 0 | 0 | 0 | 0 | 0
Battery | 18 | 8 | 0 | 0 | 0 | 0 | 0 | 0 | 0 | 0 | 0 | 0 | 0 | 0 | 0 | 0 | 0 | 0 | 0 | 0 | 0 | 0 | 0 | 0 | 0 | 0
Battery | 18 | 9 | 0 | 0 | 0 | 0 | 0 | 0 | 0 | 0 | 0 | 0 | 0 | 0 | 0 | 0 | 0 | 0 | 0 | 0 | 0 | 0 | 0 | 0 | 0 | 0
Battery | 18 | 10 | 0 | 0 | 0 | 0 | 0 | 0 | 0 | 0 | 0 | 0 | 0 | 0 | 0 | 0 | 0 | 0 | 0 | 0 | 0 | 0 | 0 | 0 | 0 | 0
Battery | 18 | 11 | 0 | 0 | 0 | 0 | 0 | 0 | 0 | 0 | 0 | 0 | 0 | 0 | 0 | 0 | 0 | 0 | 0 | 0 | 0 | 0 | 0 | 0 | 0 | 0
Battery | 19 | 0 | 0 | 0 | 0 | 0 | 0 | 0 | 0 | 0 | 0 | 0 | 0 | 0 | 0 | 0 | 0 | 0 | 0 | 0 | 0 | 0 | 0 | 0 | 0 | 0
Battery | 19 | 1 | 0 | 0 | 0 | 0 | 0 | 0 | 0 | 0 | 0 | 0 | 0 | 0 | 0 | 0 | 0 | 0 | 0 | 0 | 0 | 0 | 0 | 0 | 0 | 0
Battery | 19 | 2 | 0 | 0 | 0 | 0 | 0 | 0 | 0 | 0 | 0 | 0 | 0 | 0 | 0 | 0 | 0 | 0 | 0 | 0 | 0 | 0 | 0 | 0 | 0 | 0
Battery | 19 | 3 | 0 | 0 | 0 | 0 | 0 | 0 | 0 | 0 | 0 | 0 | 0 | 0 | 0 | 0 | 0 | 0 | 0 | 0 | 0 | 0 | 0 | 0 | 0 | 0
Battery | 19 | 4 | 0 | 0 | 0 | 0 | 0 | 0 | 0 | 0 | 0 | 0 | 0 | 0 | 0 | 0 | 0 | 0 | 0 | 0 | 0 | 0 | 0 | 0 | 0 | 0
Battery | 19 | 5 | 0 | 0 | 0 | 0 | 0 | 0 | 0 | 0 | 0 | 0 | 0 | 0 | 0 | 0 | 0 | 0 | 0 | 0 | 0 | 0 | 0 | 0 | 0 | 0
Battery | 19 | 6 | 0 | 0 | 0 | 0 | 0 | 0 | 0 | 0 | 0 | 0 | 0 | 0 | 0 | 0 | 0 | 0 | 0 | 0 | 0 | 0 | 0 | 0 | 0 | 0
Battery | 19 | 7 | 0 | 0 | 0 | 0 | 0 | 0 | 0 | 0 | 0 | 0 | 0 | 0 | 0 | 0 | 0 | 0 | 0 | 0 | 0 | 0 | 0 | 0 | 0 | 0
Battery | 19 | 8 | 0 | 0 | 0 | 0 | 0 | 0 | 0 | 0 | 0 | 0 | 0 | 0 | 0 | 0 | 0 | 0 | 0 | 0 | 0 | 0 | 0 | 0 | 0 | 0
Battery | 19 | 9 | 0 | 0 | 0 | 0 | 0 | 0 | 0 | 0 | 0 | 0 | 0 | 0 | 0 | 0 | 0 | 0 | 0 | 0 | 0 | 0 | 0 | 0 | 0 | 0
Battery | 19 | 10 | 0 | 0 | 0 | 0 | 0 | 0 | 0 | 0 | 0 | 0 | 0 | 0 | 0 | 0 | 0 | 0 | 0 | 0 | 0 | 0 | 0 | 0 | 0 | 0
Battery | 19 | 11 | 0 | 0 | 0 | 0 | 0 | 0 | 0 | 0 | 0 | 0 | 0 | 0 | 0 | 0 | 0 | 0 | 0 | 0 | 0 | 0 | 0 | 0 | 0 | 0

## State of Charge
Generation Technology | Year | Day | Hour 0 | Hour 1 | Hour 2 | Hour 3 | Hour 4 | Hour 5 | Hour 6 | Hour 7 | Hour 8 | Hour 9 | Hour 10 | Hour 11 | Hour 12 | Hour 13 | Hour 14 | Hour 15 | Hour 16 | Hour 17 | Hour 18 | Hour 19 | Hour 20 | Hour 21 | Hour 22 | Hour 23
Battery | 0 | 0 | 6.4747 | 6.4747 | 6.4747 | 6.4747 | 4.0282 | 4.0282 | 4.0282 | 0 | 0 | 2.5439 | 8.6088 | 15.0122 | 21.4156 | 27.8189 | 34.2223 | 38.1898 | 37.2798 | 31.4395 | 24.2842 | 22.8155 | 20.7774 | 19.4398 | 12.3689 | 12.3689
Battery | 0 | 1 | 9.8535 | 9.8535 | 5.3045 | 5.3045 | 5.3045 | 5.3045 | 0.89492 | 0 | 0 | 2.5381 | 8.4821 | 14.8855 | 21.2889 | 27.6923 | 34.0956 | 37.2875 | 36.1831 | 30.294 | 29.8114 | 22.6562 | 19.9852 | 18.0151 | 17.0087 | 9.8535
Battery | 0 | 2 | 7.9001 | 7.9001 | 5.023 | 5.023 | 5.023 | 2.8347 | 0 | 0 | 0 | 0 | 6.4034 | 12.8067 | 19.2101 | 25.6135 | 28.4393 | 34.8427 | 38.1898 | 37.0747 | 31.7242 | 24.5689 | 23.909 | 16.7537 | 16.7537 | 10.7948
Battery | 0 | 3 | 6.3331 | 3.7973 | 3.7973 | 2.4476 | 1.2645 | 0 | 0 | 0 | 0 | 6.4034 | 6.4034 | 12.8067 | 19.2101 | 25.6135 | 28.7965 | 35.1998 | 38.1898 | 36.7789 | 31.0108 | 23.8555 | 23.0012 | 15.8459 | 10.6595 | 10.6595
Battery | 0 | 4 | 6.4408 | 6.4408 | 6.4408 | 6.4408 | 3.2844 | 0 | 0 | 0 | 0 | 6.4034 | 6.4034 | 12.8067 | 19.2101 | 25.6135 | 28.1145 | 34.5179 | 38.1898 | 37.766 | 32.6642 | 25.5089 | 24.0545 | 16.8993 | 16.2225 | 9.0672
Battery | 0 | 5 | 1.3477 | 0.44443 | 0 | 0 | 0 | 0 | 0 | 0 | 0 | 4.2556 | 5.6843 | 12.0877 | 18.4911 | 24.8944 | 31.2978 | 36.4749 | 38.1898 | 35.6808 | 29.4371 | 26.6713 | 22.6765 | 18.8318 | 11.6765 | 8.5029
Battery | 0 | 6 | 7.554 | 5.2266 | 3.391 | 2.153 | 1.2901 | 0.59736 | 0 | 0 | 0 | 3.3617 | 9.765 | 15.6101 | 22.0134 | 28.2176 | 33.2943 | 36.0729 | 36.0729 | 37.1415 | 35.2796 | 31.2109 | 25.8521 | 20.6164 | 16.1575 | 11.5861
Battery | 0 | 7 | 8.0613 | 5.7548 | 3.928 | 2.6438 | 1.7237 | 0.95541 | 0 | 0 | 0 | 3.7046 | 10.108 | 16.3951 | 22.7985 | 29.2018 | 34.8598 | 38.1898 | 38.1898 | 38.1898 | 36.2818 | 31.8412 | 26.3443 | 21.0883 | 16.6562 | 12.0672
Battery | 0 | 8 | 3.2386 | 1.8292 | 0.93959 | 0.59939 | 0.59939 | 0.59939 | 0 | 0 | 0 | 1.0335 | 7.4368 | 13.8402 | 20.2436 | 26.647 | 33.0503 | 37.6716 | 38.1898 | 34.9298 | 33.161 | 29.2254 | 24.2224 | 17.0671 | 13.3561 | 6.2008
Battery | 0 | 9 | 9.3495 | 9.3495 | 3.5482 | 3.5482 | 3.5482 | 3.5482 | 0 | 0 | 0 | 2.372 | 8.7754 | 15.1788 | 21.5821 | 27.9855 | 34.3889 | 38.1898 | 38.0779 | 33.1066 | 31.9965 | 24.8413 | 21.2814 | 18.4176 | 16.7423 | 9.587
Battery | 0 | 10 | 8.6194 | 8.6194 | 5.7852 | 5.7852 | 3.5659 | 1.2845 | 1.2845 | 1.2845 | 0 | 3.2327 | 9.5929 | 15.9963 | 22.3997 | 28.803 | 34.5859 | 37.4759 | 35.8228 | 28.9481 | 27.9406 | 20.7853 | 18.7138 | 14.7053 | 14.7053 | 8.6194
Battery | 0 | 11 | 4.8731 | 4.8731 | 4.8731 | 4.8731 | 0 | 0 | 0 | 0 | 0 | 1.4555 | 6.4803 | 12.0999 | 18.5033 | 24.5266 | 28.9181 | 30.0799 | 30.0799 | 28.936 | 27.0129 | 21.863 | 17.8884 | 14.5604 | 12.4366 | 5.2813
Battery | 1 | 0 | 8.3348 | 8.3348 | 4.957 | 4.957 | 2.4806 | 0 | 0 | 0 | 0 | 3.0264 | 9.8789 | 17.4481 | 25.0174 | 32.5866 | 40.1558 | 44.7489 | 44.0834 | 38.058 | 30.5863 | 28.7494 | 20.2914 | 18.5946 | 14.4264 | 14.4264
Battery | 1 | 1 | 9.2636 | 9.2636 | 4.5589 | 4.5589 | 4.5589 | 4.5589 | 0 | 0 | 0 | 3.0405 | 9.7815 | 17.3507 | 24.9199 | 32.4891 | 39.7905 | 43.5651 | 42.7111 | 36.6486 | 35.8322 | 27.3742 | 24.2604 | 19.0832 | 17.7216 | 9.2636
Battery | 1 | 2 | 10.6218 | 7.3188 | 7.3188 | 4.5706 | 2.2189 | 0 | 0 | 0 | 0 | 0 | 7.5692 | 15.1384 | 22.7076 | 25.7237 | 33.2929 | 40.8621 | 44.7489 | 43.8066 | 38.2842 | 30.6233 | 22.9217 | 22.3598 | 15.5727 | 15.5727
Battery | 1 | 3 | 6.2825 | 3.7111 | 3.7111 | 2.3892 | 1.2395 | 0 | 0 | 0 | 0 | 7.5692 | 7.5692 | 15.1384 | 22.7076 | 30.2769 | 33.6688 | 41.238 | 44.7489 | 43.4964 | 37.5161 | 29.7144 | 21.2564 | 20.595 | 13.889 | 10.7419
Battery | 1 | 4 | 7.8407 | 7.8407 | 3.3955 | 3.3955 | 3.3955 | 0 | 0 | 0 | 0 | 7.5692 | 7.5692 | 15.1384 | 22.7076 | 30.2769 | 32.9169 | 40.4861 | 44.7489 | 44.5763 | 39.3325 | 31.1888 | 29.3446 | 20.8866 | 19.8501 | 11.967
Battery | 1 | 5 | 9.5796 | 8.274 | 7.45 | 7.221 | 0 | 0 | 0 | 0 | 0 | 6.0572 | 6.3302 | 13.8994 | 21.4686 | 29.0378 | 36.607 | 42.5609 | 44.7489 | 42.3691 | 36.1919 | 32.9537 | 28.408 | 24.0158 | 15.5578 | 11.8687
Battery | 1 | 6 | 10.0994 | 7.2895 | 4.9961 | 3.3305 | 2.0588 | 0.96581 | 0 | 0 | 0 | 3.9863 | 11.5555 | 18.3129 | 25.8821 | 33.0253 | 38.9317 | 42.3342 | 42.3342 | 43.6428 | 41.3849 | 36.7657 | 30.778 | 24.9148 | 19.8663 | 14.6997
Battery | 1 | 7 | 10.6397 | 7.8536 | 5.5708 | 3.8569 | 2.5244 | 1.3508 | 0 | 0 | 0 | 4.3566 | 11.6516 | 18.8891 | 26.4583 | 34.0276 | 40.5626 | 44.5594 | 44.7489 | 44.7489 | 42.4365 | 37.4216 | 31.2906 | 25.4096 | 20.3925 | 15.21
Battery | 1 | 8 | 5.4098 | 3.5689 | 2.2737 | 1.5555 | 1.2168 | 0.98811 | 0 | 0 | 0 | 0.6167 | 8.1859 | 15.7551 | 23.3243 | 30.8936 | 38.4628 | 43.8353 | 44.7489 | 40.1879 | 38.0027 | 33.5221 | 27.9154 | 19.4574 | 15.2023 | 8.8812
Battery | 1 | 9 | 6.0732 | 6.0732 | 0 | 0 | 0 | 0 | 0 | 0 | 0 | 2.3159 | 9.8852 | 17.4544 | 25.0236 | 32.5928 | 40.107 | 44.5495 | 44.7489 | 39.6731 | 38.1618 | 29.7038 | 25.6133 | 17.2438 | 15.1323 | 6.6743
Battery | 1 | 10 | 10.785 | 10.785 | 7.8754 | 7.8754 | 5.6104 | 3.2787 | 0 | 0 | 0 | 3.7445 | 10.9001 | 18.4693 | 26.0385 | 33.6078 | 40.1798 | 43.6062 | 42.1342 | 34.9793 | 33.5769 | 25.1189 | 22.6088 | 17.1157 | 17.1157 | 10.785
Battery | 1 | 11 | 5.098 | 5.098 | 5.098 | 5.098 | 0 | 0 | 0 | 0 | 0 | 1.8615 | 7.6105 | 14.0602 | 21.3592 | 28.2414 | 33.3416 | 34.9188 | 34.9188 | 33.375 | 31.0022 | 25.2812 | 20.7531 | 16.906 | 14.3273 | 5.8693
Battery | 2 | 0 | 10.7753 | 10.7753 | 7.1345 | 7.1345 | 4.446 | 1.7537 | 0 | 0 | 0 | 2.9735 | 9.9007 | 17.4699 | 25.0392 | 32.6084 | 40.1776 | 44.7489 | 43.8626 | 37.4433 | 29.5226 | 27.7035 | 19.2455 | 17.5713 | 17.2645 | 17.2645
Battery | 2 | 1 | 11.6081 | 11.6081 | 6.5997 | 6.5997 | 6.5997 | 6.5997 | 1.7449 | 0 | 0 | 2.9888 | 9.8035 | 17.3727 | 24.942 | 32.5112 | 39.8849 | 43.6151 | 42.5399 | 36.0866 | 35.3533 | 26.8953 | 23.7495 | 21.3763 | 20.0661 | 11.6081
Battery | 2 | 2 | 11.4575 | 7.9061 | 7.9061 | 4.9475 | 2.4051 | 0 | 0 | 0 | 0 | 0 | 7.5692 | 15.1384 | 22.7076 | 25.7517 | 33.3209 | 40.8902 | 44.7489 | 43.6025 | 37.7153 | 29.5907 | 28.6639 | 20.2059 | 16.7426 | 16.7426
Battery | 2 | 3 | 6.9474 | 4.1604 | 4.1604 | 2.6814 | 1.3857 | 0 | 0 | 0 | 0 | 7.5692 | 7.5692 | 15.1384 | 22.7076 | 30.2769 | 33.6908 | 41.26 | 44.7489 | 43.303 | 36.9651 | 28.7254 | 20.2674 | 19.6971 | 12.5928 | 11.7094
Battery | 2 | 4 | 7.0904 | 7.0904 | 7.0904 | 7.0904 | 3.616 | 0 | 0 | 0 | 0 | 7.5692 | 7.5692 | 15.1384 | 22.7076 | 30.2769 | 32.9264 | 40.4956 | 44.7489 | 44.4044 | 38.8118 | 30.3538 | 28.5484 | 20.0904 | 19.1415 | 10.8191
Battery | 2 | 5 | 1.9677 | 0.76618 | 0.070468 | 0 | 0 | 0 | 0 | 0 | 0 | 6.1296 | 6.3803 | 13.9495 | 21.5187 | 29.0879 | 36.6571 | 42.6497 | 44.7489 | 42.1123 | 34.8918 | 31.642 | 27.0326 | 22.5883 | 14.1303 | 10.4257
Battery | 2 | 6 | 9.5507 | 6.7782 | 4.5479 | 2.9765 | 1.8187 | 0.84849 | 0 | 0 | 0 | 3.974 | 11.5432 | 18.3499 | 25.9191 | 33.1267 | 39.0602 | 42.4065 | 42.4065 | 43.5805 | 41.3536 | 36.6649 | 30.5507 | 24.5718 | 19.4493 | 14.2028
Battery | 2 | 7 | 10.1153 | 7.3659 | 5.1455 | 3.5232 | 2.3022 | 1.2485 | 0 | 0 | 0 | 4.3563 | 11.7491 | 19.0504 | 26.6196 | 34.1888 | 40.7692 | 44.7274 | 44.7489 | 44.7489 | 42.4647 | 37.3637 | 31.0975 | 25.0965 | 20.0039 | 14.7381
Battery | 2 | 8 | 4.6422 | 2.8823 | 1.6954 | 1.1143 | 0.93168 | 0.86501 | 0 | 0 | 0 | 0.73903 | 8.3082 | 15.8775 | 23.4467 | 31.0159 | 38.5851 | 43.9725 | 44.7489 | 41.7387 | 39.5925 | 35.0485 | 29.3274 | 20.8694 | 16.5721 | 8.1141
Battery | 2 | 9 | 10.9832 | 10.9832 | 4.589 | 4.589 | 4.589 | 4.589 | 0 | 0 | 0 | 2.3988 | 9.968 | 17.5372 | 25.1064 | 32.6756 | 40.2448 | 44.6907 | 44.7489 | 39.3395 | 37.9113 | 29.4532 | 25.3232 | 21.9605 | 19.9082 | 11.4502
Battery | 2 | 10 | 9.39 | 9.39 | 6.2716 | 6.2716 | 3.831 | 1.3218 | 1.3218 | 1.3218 | 0 | 3.7477 | 11.0193 | 18.5885 | 26.1577 | 33.7269 | 40.3797 | 43.7821 | 42.1003 | 34.5447 | 33.2295 | 24.7714 | 22.284 | 16.094 | 16.094 | 9.39
Battery | 2 | 11 | 5.3708 | 5.3708 | 5.3708 | 5.3708 | 0 | 0 | 0 | 0 | 0 | 1.7972 | 7.612 | 14.127 | 21.5204 | 28.4832 | 33.6063 | 35.0906 | 35.0906 | 33.6297 | 31.3041 | 25.4915 | 20.904 | 17.0296 | 14.4832 | 6.0252
Battery | 3 | 0 | 6.925 | 6.925 | 2.9581 | 2.9581 | 0 | 0 | 0 | 0 | 0 | 2.916 | 9.9334 | 17.5027 | 25.0719 | 32.6411 | 40.2103 | 44.7489 | 43.6019 | 36.7272 | 28.2951 | 26.364 | 23.7741 | 21.9915 | 13.8809 | 13.8809
Battery | 3 | 1 | 10.6843 | 10.6843 | 5.3208 | 5.3208 | 5.3208 | 5.3208 | 0.1191 | 0 | 0 | 2.9486 | 9.8701 | 17.4393 | 25.0086 | 32.5778 | 40.055 | 43.7496 | 42.437 | 35.5489 | 34.7797 | 26.3217 | 23.0187 | 20.5244 | 19.1423 | 10.6843
Battery | 3 | 2 | 9.4751 | 9.4751 | 6.0329 | 6.0329 | 6.0329 | 3.3926 | 0 | 0 | 0 | 0 | 7.5692 | 15.1384 | 22.7076 | 25.7941 | 33.3633 | 40.9325 | 44.7489 | 43.3532 | 37.0382 | 28.5802 | 27.5764 | 19.1183 | 15.1571 | 15.1571
Battery | 3 | 3 | 5.5812 | 4.7719 | 4.7719 | 3.0797 | 1.5839 | 0 | 0 | 0 | 0 | 7.5692 | 7.5692 | 15.1384 | 22.7076 | 30.2769 | 33.6947 | 41.2639 | 44.7489 | 43.0998 | 36.3665 | 27.9085 | 26.7171 | 18.2591 | 10.7031 | 10.7031
Battery | 3 | 4 | 7.6076 | 7.6076 | 7.6076 | 7.6076 | 3.8744 | 0 | 0 | 0 | 0 | 7.5692 | 7.5692 | 15.1384 | 22.7076 | 30.2769 | 32.9234 | 40.4926 | 44.7489 | 44.2136 | 38.2257 | 29.7677 | 27.8837 | 19.4257 | 18.4537 | 9.9957
Battery | 3 | 5 | 1.8546 | 0.66303 | 0.0029673 | 0 | 0 | 0 | 0 | 0 | 0 | 0 | 7.5692 | 15.1384 | 22.7076 | 29.0615 | 36.6307 | 42.7124 | 44.7489 | 41.8527 | 35.3376 | 31.9686 | 27.19 | 22.5907 | 14.1327 | 10.3126
Battery | 3 | 6 | 9.5387 | 6.7109 | 4.4519 | 2.8847 | 1.7514 | 0.81542 | 0 | 0 | 0 | 4.0259 | 11.5951 | 18.5403 | 26.1095 | 33.4722 | 39.5142 | 42.8684 | 42.8684 | 44.7489 | 42.4625 | 37.5987 | 31.2543 | 25.0592 | 19.7644 | 14.3396
Battery | 3 | 7 | 8.8984 | 6.0921 | 3.8417 | 2.2205 | 1.022 | 0 | 0 | 0 | 0 | 3.9022 | 11.4714 | 18.9257 | 26.4949 | 34.0641 | 40.7688 | 44.7489 | 44.7489 | 44.7489 | 42.3978 | 37.1048 | 30.5984 | 24.3748 | 19.1067 | 13.6721
Battery | 3 | 8 | 4.425 | 2.6529 | 1.4824 | 0.94782 | 0.83197 | 0.83197 | 0 | 0 | 0 | 0.77312 | 8.3423 | 15.9115 | 23.4808 | 31.05 | 38.6192 | 44.0795 | 44.7489 | 42.2178 | 40.0073 | 35.2931 | 29.3507 | 20.8927 | 16.4527 | 7.9947
Battery | 3 | 9 | 10.304 | 10.304 | 3.5634 | 3.5634 | 3.5634 | 3.5634 | 0 | 0 | 0 | 2.4017 | 9.9709 | 17.5401 | 25.1093 | 32.6785 | 40.2477 | 44.7489 | 44.6818 | 38.9254 | 37.4796 | 29.0216 | 24.7486 | 21.282 | 19.1901 | 10.7321
Battery | 3 | 10 | 8.7572 | 8.7572 | 5.3859 | 5.3859 | 2.7278 | 0 | 0 | 0 | 0 | 3.7722 | 11.2062 | 18.7754 | 26.3446 | 33.9138 | 40.7012 | 44.116 | 42.2331 | 34.248 | 32.9186 | 24.4605 | 21.8864 | 15.8833 | 15.8833 | 8.7572
Battery | 3 | 11 | 5.6667 | 5.6667 | 5.6667 | 5.6667 | 0 | 0 | 0 | 0 | 0 | 1.7731 | 7.721 | 14.379 | 21.9483 | 29.0683 | 34.2779 | 35.7074 | 35.7074 | 34.2329 | 31.8559 | 26.1339 | 21.3836 | 17.3791 | 14.763 | 6.305
Battery | 4 | 0 | 8.729 | 8.729 | 4.3013 | 4.3013 | 4.3013 | 4.3013 | 0 | 0 | 0 | 2.457 | 9.0277 | 16.5019 | 24.0711 | 31.6403 | 39.0899 | 43.1135 | 41.3631 | 33.8837 | 33.8837 | 25.4257 | 22.8067 | 17.4826 | 17.1871 | 8.729
Battery | 4 | 1 | 9.4256 | 9.4256 | 5.6513 | 5.6513 | 5.6513 | 5.6513 | 0 | 0 | 0 | 2.4876 | 8.9653 | 16.3366 | 23.9059 | 31.4751 | 38.4496 | 41.6343 | 41.6343 | 34.1501 | 33.4818 | 25.0238 | 21.694 | 19.2083 | 17.8836 | 9.4256
Battery | 4 | 2 | 10.5942 | 10.5942 | 6.762 | 6.762 | 6.762 | 3.7801 | 0 | 0 | 0 | 0 | 7.5692 | 15.1384 | 22.7076 | 26.258 | 33.8273 | 41.3965 | 44.7489 | 42.8297 | 35.9512 | 27.4932 | 26.5211 | 18.199 | 18.199 | 10.5942
Battery | 4 | 3 | 5.7454 | 5.7454 | 5.7454 | 3.7151 | 1.898 | 0 | 0 | 0 | 0 | 7.5692 | 7.5692 | 15.1384 | 22.7076 | 30.2769 | 34.1712 | 41.6814 | 44.7489 | 42.6296 | 35.3927 | 26.9346 | 25.8388 | 17.3808 | 11.3453 | 11.3453
Battery | 4 | 4 | 8.2843 | 8.2843 | 8.2843 | 8.2843 | 4.2095 | 0 | 0 | 0 | 0 | 7.5692 | 7.5692 | 15.1384 | 22.7076 | 30.2769 | 33.3748 | 40.9441 | 44.7489 | 43.7063 | 37.1719 | 28.7139 | 26.8948 | 18.4368 | 17.5986 | 9.1406
Battery | 4 | 5 | 1.4124 | 0.42679 | 0 | 0 | 0 | 0 | 0 | 0 | 0 | 4.6749 | 7.329 | 14.8982 | 22.4674 | 30.0366 | 37.6059 | 43.2077 | 44.7489 | 41.2961 | 34.7368 | 31.4112 | 26.6435 | 22.0747 | 13.6166 | 9.8704
Battery | 4 | 6 | 8.3202 | 5.6407 | 3.5578 | 2.2007 | 1.299 | 0.60458 | 0 | 0 | 0 | 4.2173 | 11.7865 | 18.1951 | 25.4746 | 32.3086 | 37.8311 | 40.6605 | 40.6605 | 43.4236 | 41.2107 | 36.3469 | 29.9608 | 23.7444 | 18.4757 | 13.0706
Battery | 4 | 7 | 8.9332 | 6.2711 | 4.1938 | 2.7792 | 1.8109 | 1.0295 | 0 | 0 | 0 | 3.9734 | 11.5426 | 18.4574 | 26.0267 | 33.5959 | 39.7766 | 43.2283 | 43.2283 | 44.7489 | 42.4695 | 37.1646 | 30.6041 | 24.3481 | 19.0989 | 13.6613
Battery | 4 | 8 | 3.4227 | 1.8381 | 0.88516 | 0.59949 | 0.59949 | 0.59949 | 0 | 0 | 0 | 1.7919 | 9.3611 | 16.9303 | 24.4995 | 32.0687 | 39.638 | 44.6003 | 44.7489 | 41.0112 | 38.8953 | 34.1871 | 28.2036 | 19.7455 | 15.353 | 6.895
Battery | 4 | 9 | 9.9265 | 9.9265 | 2.8005 | 2.8005 | 2.8005 | 2.8005 | 0 | 0 | 0 | 3.0473 | 10.6166 | 18.1858 | 25.755 | 33.3242 | 40.688 | 44.7489 | 44.1667 | 37.8849 | 36.6025 | 28.1445 | 23.9115 | 20.5264 | 18.5829 | 10.1249
Battery | 4 | 10 | 10.5266 | 10.5266 | 6.8103 | 6.8103 | 4.1169 | 4.1169 | 0 | 0 | 0 | 3.4087 | 10.484 | 18.0532 | 25.6224 | 33.1916 | 39.5672 | 42.5614 | 40.1746 | 31.7166 | 30.5526 | 22.0946 | 19.5982 | 18.1673 | 18.1673 | 10.5266
Battery | 4 | 11 | 5.0187 | 5.0187 | 5.0187 | 5.0187 | 5.0187 | 5.0187 | 5.0187 | 5.0187 | 0 | 1.3809 | 6.9482 | 13.1523 | 20.2726 | 26.9437 | 31.7053 | 32.6831 | 32.6831 | 31.3735 | 29.1336 | 20.6756 | 15.9471 | 11.9961 | 9.4923 | 5.462
Battery | 5 | 0 | 7.6834 | 7.6834 | 7.6834 | 7.6834 | 7.6834 | 7.6834 | 2.915 | 2.915 | 0 | 1.9156 | 7.9316 | 14.7477 | 22.1411 | 29.5345 | 36.3532 | 39.7673 | 37.3438 | 29.2254 | 29.2254 | 27.2007 | 24.4513 | 16.2775 | 15.945 | 7.6834
Battery | 5 | 1 | 10.9646 | 10.9646 | 4.6604 | 4.6604 | 4.6604 | 4.6604 | 0 | 0 | 0 | 1.9353 | 7.853 | 14.5618 | 21.9553 | 29.3487 | 35.6935 | 38.2676 | 38.2676 | 30.1452 | 29.4831 | 26.6242 | 23.1667 | 20.5903 | 19.2262 | 10.9646
Battery | 5 | 2 | 11.5483 | 11.5483 | 7.3065 | 3.3405 | 3.3405 | 0 | 0 | 0 | 0 | 0 | 7.3934 | 14.7868 | 22.1803 | 27.4275 | 34.8209 | 41.9422 | 44.7489 | 42.253 | 34.7817 | 26.5201 | 25.4817 | 19.7687 | 19.7687 | 11.5483
Battery | 5 | 3 | 7.568 | 7.568 | 4.6131 | 2.2277 | 2.2277 | 0 | 0 | 0 | 0 | 7.3934 | 7.3934 | 14.7868 | 22.1803 | 29.5737 | 35.1954 | 42.1889 | 44.7489 | 42.0972 | 34.3251 | 26.0636 | 24.9685 | 16.7069 | 13.6697 | 13.6697
Battery | 5 | 4 | 8.5805 | 8.5805 | 8.5805 | 8.5805 | 4.147 | 0 | 0 | 0 | 0 | 7.3934 | 7.3934 | 14.7868 | 22.1803 | 29.5737 | 34.1431 | 41.4912 | 44.7489 | 43.1309 | 36.0132 | 27.7517 | 25.901 | 17.6395 | 16.8421 | 8.5805
Battery | 5 | 5 | 9.1305 | 8.2616 | 0 | 0 | 0 | 0 | 0 | 0 | 0 | 5.1281 | 9.2353 | 16.6288 | 24.0222 | 31.4156 | 38.809 | 43.8034 | 44.7489 | 40.6654 | 40.6654 | 32.6125 | 27.7564 | 23.1199 | 19.4572 | 11.1956
Battery | 5 | 6 | 7.645 | 5.0216 | 3.0239 | 1.7877 | 1.0296 | 0.48905 | 0 | 0 | 0 | 3.01 | 10.4034 | 16.115 | 22.7001 | 28.8436 | 33.6967 | 35.8706 | 40.602 | 43.3464 | 41.0994 | 36.1351 | 29.6057 | 23.2672 | 17.9263 | 12.4422
Battery | 5 | 7 | 8.278 | 5.6677 | 3.6724 | 2.3752 | 1.5489 | 0.92033 | 0 | 0 | 0 | 3.4043 | 10.7977 | 17.01 | 24.4035 | 31.3327 | 36.8372 | 39.629 | 41.8334 | 44.7489 | 42.4361 | 37.0189 | 30.3019 | 23.9124 | 18.5832 | 13.058
Battery | 5 | 8 | 2.8915 | 1.4041 | 0.57978 | 0.4558 | 0.4558 | 0.4558 | 0 | 0 | 0 | 3.6542 | 11.0476 | 18.441 | 25.8345 | 33.2279 | 40.4163 | 44.7489 | 44.2201 | 40.374 | 38.2547 | 33.4532 | 27.3267 | 19.0651 | 14.6227 | 6.3611
Battery | 5 | 9 | 9.1863 | 9.1863 | 1.6556 | 1.6556 | 1.6556 | 1.6556 | 0 | 0 | 0 | 4.8781 | 12.2715 | 19.6649 | 27.0583 | 34.4517 | 41.2437 | 44.7489 | 43.5571 | 36.6982 | 35.4876 | 31.9444 | 27.6538 | 19.3922 | 17.5047 | 9.2431
Battery | 5 | 10 | 7.7724 | 7.7724 | 7.7724 | 7.7724 | 4.4857 | 4.4857 | 0 | 0 | 0 | 2.9608 | 9.5653 | 16.954 | 24.3475 | 31.7409 | 37.5831 | 40.0569 | 37.09 | 30.1307 | 29.0407 | 26.7294 | 24.2151 | 15.9535 | 15.9535 | 7.7724
Battery | 5 | 11 | 1.4389 | 1.4389 | 1.4389 | 1.4389 | 1.4389 | 1.4389 | 1.4389 | 1.4389 | 0 | 0.89824 | 5.9647 | 11.5746 | 18.1008 | 24.1819 | 28.3698 | 28.7988 | 28.7988 | 27.5605 | 25.365 | 21.3242 | 16.5188 | 12.5244 | 10.0387 | 1.7771
Battery | 6 | 0 | 9.4591 | 9.4591 | 9.4591 | 9.4591 | 5.259 | 5.259 | 0 | 0 | 0 | 1.3471 | 6.7806 | 12.9057 | 20.2991 | 27.6926 | 33.8489 | 36.6229 | 36.6229 | 31.3659 | 31.3659 | 29.2398 | 26.3535 | 18.0919 | 17.7207 | 9.4591
Battery | 6 | 1 | 3.6187 | 3.6187 | 3.6187 | 3.6187 | 3.6187 | 3.6187 | 3.6187 | 3.6187 | 0 | 1.3555 | 6.685 | 12.6983 | 20.0917 | 27.3882 | 33.0718 | 35.0048 | 35.0048 | 28.7561 | 28.1005 | 25.1392 | 21.5475 | 13.2859 | 11.8803 | 3.6187
Battery | 6 | 2 | 8.9615 | 8.9615 | 4.2896 | 4.2896 | 0.42679 | 0 | 0 | 0 | 0 | 0 | 7.3934 | 14.7868 | 22.1803 | 28.5845 | 35.9779 | 42.5152 | 44.7489 | 41.6475 | 33.5537 | 33.3772 | 25.1157 | 24.5621 | 16.3005 | 16.3005
Battery | 6 | 3 | 9.0304 | 9.0304 | 5.675 | 2.9167 | 2.9167 | 0.34284 | 0 | 0 | 0 | 7.3934 | 7.3934 | 14.7868 | 22.1803 | 29.5737 | 36.2708 | 42.7218 | 44.7489 | 41.5382 | 33.2766 | 25.015 | 23.9207 | 15.6592 | 15.6592 | 15.6592
Battery | 6 | 4 | 7.4563 | 7.4563 | 4.8101 | 4.8101 | 0 | 0 | 0 | 0 | 0 | 0 | 7.3934 | 14.7868 | 22.1803 | 27.9108 | 35.3042 | 42.0657 | 44.7489 | 42.5267 | 34.7967 | 34.2672 | 26.0056 | 24.0214 | 15.7598 | 15.7179
Battery | 6 | 5 | 9.0081 | 8.2616 | 0 | 0 | 0 | 0 | 0 | 0 | 0 | 4.8351 | 10.8042 | 18.1976 | 25.591 | 32.9845 | 40.0723 | 44.4289 | 44.7489 | 40.003 | 40.003 | 32.6103 | 27.6614 | 22.9539 | 19.2723 | 11.0107
Battery | 6 | 6 | 6.9361 | 4.3716 | 2.4632 | 1.3541 | 0.74665 | 0.36775 | 0 | 0 | 0 | 7.3934 | 12.87 | 17.8498 | 23.7058 | 31.0992 | 35.2494 | 36.7352 | 40.5407 | 43.2654 | 40.9826 | 35.9128 | 29.2327 | 22.7662 | 17.3493 | 11.7823
Battery | 6 | 7 | 7.59 | 5.034 | 3.1249 | 1.9509 | 1.2737 | 0.80571 | 0 | 0 | 0 | 2.8067 | 10.2001 | 15.6748 | 22.3469 | 28.5497 | 33.3443 | 35.443 | 41.8544 | 44.7489 | 42.4009 | 36.8659 | 29.9847 | 23.4548 | 18.0417 | 12.4244
Battery | 6 | 8 | 3.6516 | 2.2662 | 1.577 | 1.577 | 1.577 | 1.577 | 1.2721 | 1.2721 | 0 | 4.0204 | 11.4138 | 18.614 | 26.0075 | 33.4009 | 39.8998 | 43.5712 | 43.5712 | 41.4353 | 39.3125 | 34.4129 | 28.1364 | 19.8748 | 15.38 | 7.1185
Battery | 6 | 9 | 9.5299 | 9.5299 | 1.5743 | 1.5743 | 1.5743 | 1.5743 | 1.5743 | 1.5743 | 0 | 4.3898 | 11.7833 | 19.1767 | 26.5701 | 33.9635 | 40.1551 | 43.0767 | 41.245 | 33.78 | 32.6448 | 29.074 | 24.7229 | 19.6201 | 17.7915 | 9.5299
Battery | 6 | 10 | 11.463 | 11.463 | 11.463 | 11.463 | 7.8382 | 7.8382 | 2.9652 | 2.9652 | 0 | 2.4905 | 8.6007 | 15.404 | 22.7974 | 29.7588 | 35.041 | 36.9683 | 33.3924 | 33.3924 | 25.9554 | 23.6511 | 21.118 | 19.7246 | 11.463 | 11.463
Battery | 6 | 11 | 0 | 0 | 0 | 0 | 0 | 0 | 0 | 0 | 0 | 0.39149 | 4.932 | 9.9179 | 15.8203 | 21.2821 | 24.8676 | 24.8676 | 24.8676 | 23.7041 | 21.5552 | 17.4713 | 12.5853 | 8.5453 | 1.8369 | 0.2279
Battery | 7 | 0 | 4.6562 | 4.6562 | 4.6562 | 4.6562 | 0 | 0 | 0 | 0 | 0 | 0.75021 | 5.5721 | 10.9717 | 17.8568 | 24.8068 | 30.2677 | 32.3697 | 32.3697 | 24.6036 | 24.6036 | 22.371 | 19.341 | 11.5749 | 11.163 | 4.6562
Battery | 7 | 1 | 4.2867 | 4.2867 | 4.2867 | 4.2867 | 4.2867 | 4.2867 | 4.2867 | 4.2867 | 0 | 0.74661 | 5.4586 | 10.7415 | 17.4605 | 24.0416 | 29.0309 | 30.2907 | 30.2907 | 22.5246 | 21.8759 | 18.8071 | 15.0745 | 7.3084 | 5.8593 | 4.2867
Battery | 7 | 2 | 9.3833 | 9.3833 | 4.2599 | 4.2599 | 0 | 0 | 0 | 0 | 0 | 2.4427 | 9.3927 | 16.3427 | 23.2927 | 30.2427 | 37.1927 | 43.1169 | 44.7489 | 41.0117 | 33.2456 | 33.0385 | 25.2724 | 24.6781 | 17.1494 | 17.1494
Battery | 7 | 3 | 9.3774 | 9.3774 | 5.6013 | 3.811 | 3.811 | 3.811 | 0 | 0 | 0 | 6.95 | 9.5999 | 16.5499 | 23.4999 | 30.4499 | 37.3999 | 43.2813 | 44.7489 | 40.9512 | 33.1851 | 25.419 | 24.3256 | 16.5595 | 16.5595 | 16.5595
Battery | 7 | 4 | 8.307 | 8.307 | 1.5781 | 1.5781 | 1.5781 | 1.5781 | 0 | 0 | 0 | 6.538 | 8.7235 | 15.6735 | 22.6235 | 29.5735 | 36.5235 | 42.669 | 44.7489 | 41.8924 | 34.1263 | 33.6104 | 25.8443 | 23.8392 | 16.0731 | 16.0731
Battery | 7 | 5 | 9.6146 | 8.9966 | 1.2305 | 1.2305 | 1.2305 | 1.2305 | 0.17962 | 0.17962 | 0 | 4.2776 | 11.2276 | 18.1776 | 25.1276 | 32.0776 | 38.4786 | 42.1654 | 41.7891 | 36.3479 | 36.3479 | 32.8475 | 27.8012 | 23.0191 | 19.3177 | 11.5516
Battery | 7 | 6 | 6.1918 | 3.689 | 1.8746 | 0.89884 | 0.44959 | 0.24038 | 0 | 0 | 0 | 6.95 | 11.7864 | 15.9977 | 22.9477 | 27.6049 | 31.017 | 33.5571 | 40.4763 | 43.1803 | 40.8599 | 35.6793 | 28.8412 | 22.2402 | 16.7435 | 11.0894
Battery | 7 | 7 | 6.8676 | 4.3687 | 2.5501 | 1.5054 | 0.98479 | 0.68535 | 0 | 0 | 0 | 6.95 | 12.2473 | 17.1162 | 24.0662 | 29.5061 | 33.5553 | 34.9263 | 41.8763 | 44.7489 | 42.3641 | 36.7053 | 29.6515 | 22.9744 | 17.4731 | 11.7592
Battery | 7 | 8 | 3.9009 | 2.6226 | 2.0753 | 2.0753 | 2.0753 | 2.0753 | 1.9288 | 1.9288 | 0 | 3.4208 | 10.2014 | 16.6496 | 23.5996 | 30.5496 | 36.3246 | 39.3016 | 39.3016 | 39.3016 | 37.1751 | 29.409 | 22.9749 | 17.1331 | 12.5834 | 7.3649
Battery | 7 | 9 | 2.131 | 2.131 | 2.131 | 2.131 | 2.131 | 2.131 | 2.131 | 2.131 | 0 | 3.8772 | 10.8272 | 17.7772 | 24.7272 | 31.6772 | 37.2384 | 39.5473 | 37.0435 | 37.0435 | 30.1657 | 26.5659 | 22.1512 | 18.7219 | 10.9558 | 9.8971
Battery | 7 | 10 | 9.2594 | 9.2594 | 9.2594 | 9.2594 | 5.2796 | 5.2796 | 0 | 0 | 0 | 1.9967 | 7.5878 | 13.7764 | 20.6574 | 27.0132 | 31.7073 | 33.0608 | 33.0608 | 30.572 | 29.6413 | 27.3445 | 24.7915 | 17.0255 | 17.0255 | 9.2594
Battery | 7 | 11 | 0 | 0 | 0 | 0 | 0 | 0 | 0 | 0 | 0 | 0 | 3.9883 | 8.3191 | 13.5665 | 18.3779 | 21.3308 | 21.3308 | 21.3308 | 20.246 | 18.1459 | 14.0169 | 9.0461 | 4.117 | 1.6702 | 0.11205
Battery | 8 | 0 | 4.8867 | 4.8867 | 4.8867 | 4.8867 | 4.8867 | 4.8867 | 4.8867 | 4.8867 | 0 | 0.12345 | 4.3031 | 8.9409 | 15.0703 | 21.2782 | 26.0089 | 27.4051 | 27.4051 | 19.822 | 19.8214 | 17.3494 | 14.0411 | 6.4579 | 5.8757 | 4.8867
Battery | 8 | 1 | 4.9881 | 4.9881 | 4.9881 | 4.9881 | 4.9881 | 4.9881 | 4.9881 | 4.9881 | 0 | 0.10731 | 4.1708 | 8.687 | 14.6455 | 20.4754 | 24.7358 | 25.2887 | 25.2887 | 25.2887 | 24.5197 | 16.9365 | 12.9285 | 9.9247 | 8.3023 | 4.9881
Battery | 8 | 2 | 11.1317 | 11.1317 | 5.5341 | 5.5341 | 5.5341 | 5.5341 | 0 | 0 | 0 | 3.8958 | 10.682 | 17.4683 | 24.2546 | 31.0408 | 37.8271 | 43.1074 | 44.1077 | 39.7029 | 32.1198 | 31.753 | 24.1699 | 23.4051 | 18.7148 | 18.7148
Battery | 8 | 3 | 6.5903 | 6.5903 | 6.5903 | 6.5903 | 3.3191 | 0 | 0 | 0 | 0 | 6.5016 | 13.2879 | 20.0741 | 25.0129 | 31.7992 | 38.5855 | 43.8689 | 44.7489 | 40.3349 | 32.7517 | 32.7517 | 25.1686 | 17.5855 | 17.5855 | 10.0023
Battery | 8 | 4 | 8.0945 | 8.0945 | 0.88699 | 0.88699 | 0.88699 | 0.88699 | 0 | 0 | 0 | 6.0048 | 10.6585 | 17.4448 | 24.2311 | 31.0173 | 37.8036 | 43.3024 | 44.7489 | 41.2263 | 33.6432 | 33.0141 | 25.431 | 23.2764 | 15.6932 | 15.6776
Battery | 8 | 5 | 1.4251 | 0.81457 | 0.81457 | 0.81457 | 0.81457 | 0.81457 | 0.81457 | 0.81457 | 0 | 3.6922 | 10.4785 | 16.8443 | 23.6306 | 30.4169 | 36.0967 | 39.0803 | 37.9334 | 37.9334 | 34.5167 | 30.8246 | 25.5485 | 20.5606 | 12.9775 | 9.0082
Battery | 8 | 6 | 6.1753 | 3.61 | 1.7666 | 0.80337 | 0.39272 | 0.23417 | 0 | 0 | 0 | 6.7863 | 10.9505 | 17.7368 | 24.5231 | 28.3808 | 31.018 | 37.8043 | 42.1807 | 44.7489 | 42.2614 | 36.8369 | 29.7053 | 22.8355 | 17.1277 | 11.2546
Battery | 8 | 7 | 5.7041 | 3.1376 | 1.2864 | 0.24998 | 0.24998 | 0 | 0 | 0 | 0 | 6.7863 | 11.4086 | 18.1949 | 24.9812 | 29.6202 | 32.8866 | 35.2272 | 42.0135 | 44.7489 | 42.1978 | 36.2816 | 28.9192 | 21.9599 | 16.2385 | 10.7832
Battery | 8 | 8 | 1.9268 | 0.63356 | 0.1077 | 0.1077 | 0.1077 | 0.1077 | 0 | 0 | 0 | 2.7912 | 8.9174 | 14.576 | 21.3395 | 27.7755 | 32.7904 | 35.0385 | 35.0385 | 35.0572 | 32.7993 | 27.5611 | 20.8341 | 14.7375 | 10.0025 | 5.5153
Battery | 8 | 9 | 2.9396 | 2.9396 | 2.9396 | 2.9396 | 2.7155 | 2.7155 | 2.7155 | 2.7155 | 0 | 3.339 | 10.1253 | 16.8484 | 23.6347 | 30.4209 | 35.3202 | 36.9857 | 36.9857 | 29.4026 | 28.302 | 24.5443 | 19.9353 | 12.3522 | 10.5227 | 2.9396
Battery | 8 | 10 | 4.3525 | 4.3525 | 4.3525 | 4.3525 | 0 | 0 | 0 | 0 | 0 | 1.4782 | 6.5243 | 12.0675 | 18.3023 | 24.0221 | 28.0986 | 28.8497 | 28.8497 | 21.2666 | 20.294 | 17.8775 | 15.1762 | 7.5931 | 7.5931 | 4.3525
Battery | 8 | 11 | 0 | 0 | 0 | 0 | 0 | 0 | 0 | 1.516 | 1.516 | 1.516 | 4.9244 | 8.5674 | 13.1269 | 17.2555 | 19.5442 | 19.5442 | 21.3666 | 20.2368 | 18.0606 | 13.7566 | 8.5693 | 4.3036 | 1.7503 | 0.11794
Battery | 9 | 0 | 6.6466 | 6.6466 | 2.3581 | 2.3581 | 2.3581 | 0.59742 | 0.59742 | 0.59742 | 0.59742 | 0 | 3.5054 | 7.3433 | 11.1811 | 15.019 | 18.8568 | 19.5122 | 15.2237 | 15.2237 | 10.9352 | 10.9352 | 10.9352 | 10.9352 | 6.6466 | 6.6466
Battery | 9 | 1 | 5.1872 | 5.1872 | 5.1872 | 5.1872 | 0.89865 | 0.89865 | 0.89865 | 0.89865 | 0 | 0 | 3.3827 | 7.0936 | 10.9315 | 14.7693 | 18.2643 | 18.0527 | 13.7642 | 13.7642 | 13.7642 | 13.7642 | 9.4757 | 9.4757 | 9.4757 | 9.4757
Battery | 9 | 2 | 5.648 | 5.648 | 1.3595 | 1.3595 | 1.3595 | 1.3595 | 0 | 0 | 0 | 0 | 3.8379 | 7.6757 | 11.5136 | 15.3514 | 18.6273 | 22.4651 | 22.8021 | 18.5136 | 18.5136 | 14.225 | 14.225 | 9.9365 | 9.9365 | 5.648
Battery | 9 | 3 | 5.648 | 5.648 | 1.3595 | 1.3595 | 1.3595 | 1.3595 | 0 | 0 | 0 | 3.8379 | 3.8379 | 7.6757 | 11.5136 | 15.3514 | 18.7011 | 22.5389 | 22.8021 | 18.5136 | 14.225 | 14.225 | 9.9365 | 9.9365 | 9.9365 | 9.9365
Battery | 9 | 4 | 5.7146 | 5.7146 | 1.4261 | 1.4261 | 0 | 0 | 0 | 0 | 0 | 3.2097 | 3.2097 | 7.0476 | 10.8854 | 14.7233 | 18.1828 | 22.0207 | 22.8021 | 18.5801 | 18.5801 | 14.2916 | 14.2916 | 10.0031 | 10.0031 | 5.7146
Battery | 9 | 5 | 7.9806 | 7.9806 | 3.6921 | 3.6921 | 3.6921 | 3.6921 | 0 | 0 | 0 | 1.8806 | 5.7185 | 9.3215 | 13.1594 | 16.719 | 20.5569 | 22.8021 | 20.8461 | 16.5576 | 16.5576 | 12.2691 | 12.2691 | 12.2691 | 12.2691 | 7.9806
Battery | 9 | 6 | 1.8719 | 1.8719 | 1.8719 | 1.8719 | 1.8719 | 1.8719 | 1.8719 | 1.8719 | 0 | 0.43713 | 3.8956 | 6.4528 | 9.8955 | 12.9138 | 14.7374 | 14.7374 | 14.7374 | 14.7374 | 10.4489 | 10.4489 | 10.4489 | 10.4489 | 6.1604 | 6.1604
Battery | 9 | 7 | 4.9145 | 4.9145 | 4.9145 | 4.9145 | 0.626 | 0.626 | 0.626 | 0.626 | 0 | 0.82871 | 4.6666 | 7.6996 | 11.5375 | 15.3355 | 17.78 | 17.78 | 13.4915 | 13.4915 | 13.4915 | 13.4915 | 9.203 | 9.203 | 9.203 | 9.203
Battery | 9 | 8 | 6.2638 | 6.2638 | 4.2885 | 4.2885 | 4.2885 | 4.2885 | 0 | 0 | 0 | 2.1302 | 5.9681 | 9.8059 | 13.6438 | 17.4817 | 21.3195 | 22.8021 | 19.1293 | 14.8408 | 14.8408 | 10.5523 | 10.5523 | 10.5523 | 10.5523 | 6.2638
Battery | 9 | 9 | 5.9861 | 5.9861 | 4.2885 | 4.2885 | 4.2885 | 4.2885 | 0 | 0 | 0 | 2.6227 | 6.4606 | 10.2984 | 14.1363 | 17.9741 | 21.812 | 22.8021 | 18.8516 | 18.8516 | 14.5631 | 14.5631 | 10.2746 | 10.2746 | 10.2746 | 10.2746
Battery | 9 | 10 | 4.2885 | 4.2885 | 4.2885 | 4.2885 | 0 | 0 | 0 | 0 | 0 | 0.93376 | 4.7716 | 8.6095 | 12.4473 | 16.2852 | 19.7134 | 19.8319 | 15.5434 | 15.5434 | 12.8655 | 12.8655 | 12.8655 | 12.8655 | 8.577 | 8.577
Battery | 9 | 11 | 4.2885 | 4.2885 | 4.2885 | 4.2885 | 4.2885 | 4.2885 | 4.2885 | 4.2885 | 0 | 0 | 2.7996 | 5.7203 | 9.5577 | 12.9692 | 14.5605 | 14.5605 | 14.5605 | 10.272 | 10.272 | 10.272 | 10.272 | 5.9835 | 5.9835 | 4.2885
Battery | 10 | 0 | 1.7839 | 1.7839 | 1.7839 | 1.7839 | 0.48121 | 0.48121 | 0.48121 | 0.48121 | 0 | 0 | 1.1658 | 2.3317 | 3.4975 | 4.6634 | 5.8292 | 5.6922 | 4.3894 | 4.3894 | 4.3894 | 4.3894 | 3.0867 | 3.0867 | 3.0867 | 3.0867
Battery | 10 | 1 | 1.3027 | 1.3027 | 1.3027 | 1.3027 | 0 | 0 | 0 | 0 | 0 | 0 | 1.1658 | 2.3317 | 3.4975 | 4.6634 | 5.8292 | 4.7468 | 4.7468 | 3.9082 | 3.9082 | 3.9082 | 3.9082 | 2.6055 | 2.6055 | 1.3027
Battery | 10 | 2 | 2.2491 | 2.2491 | 1.3027 | 1.3027 | 1.3027 | 1.3027 | 0 | 0 | 0 | 0 | 1.1658 | 2.3317 | 3.4975 | 4.2274 | 5.3932 | 6.559 | 6.1573 | 4.8545 | 4.8545 | 3.5518 | 3.5518 | 3.5518 | 3.5518 | 2.2491
Battery | 10 | 3 | 1.3027 | 1.3027 | 0 | 0 | 0 | 0 | 0 | 0 | 0 | 1.1658 | 1.1658 | 2.3317 | 3.4975 | 4.6634 | 5.5149 | 6.559 | 6.1293 | 4.8265 | 4.8265 | 3.5238 | 3.5238 | 2.6055 | 2.6055 | 1.3027
Battery | 10 | 4 | 1.3481 | 1.3481 | 0.045358 | 0.045358 | 0.045358 | 0.045358 | 0 | 0 | 0 | 1.1658 | 1.1658 | 2.3317 | 3.4975 | 4.6634 | 5.3102 | 6.476 | 6.559 | 5.2563 | 5.2563 | 3.9536 | 3.9536 | 2.6508 | 2.6508 | 1.3481
Battery | 10 | 5 | 1.3481 | 1.3481 | 1.3481 | 1.3481 | 0.045358 | 0.045358 | 0 | 0 | 0 | 0 | 1.1658 | 2.3317 | 3.4975 | 4.2274 | 5.3932 | 6.559 | 5.2563 | 5.2563 | 3.9536 | 3.9536 | 2.6508 | 2.6508 | 2.6508 | 2.6508
Battery | 10 | 6 | 1.7243 | 1.7243 | 1.7243 | 1.7243 | 0.4216 | 0.4216 | 0.4216 | 0.4216 | 0 | 0 | 1.1658 | 2.3317 | 3.4975 | 4.6634 | 5.6325 | 4.3298 | 4.3298 | 4.3298 | 4.3298 | 3.0271 | 3.0271 | 3.0271 | 3.0271 | 1.7243
Battery | 10 | 7 | 1.3027 | 1.3027 | 1.3027 | 1.3027 | 1.3027 | 1.3027 | 0 | 0 | 0 | 0.10237 | 1.2682 | 2.4341 | 3.5999 | 4.7657 | 5.9316 | 4.772 | 4.772 | 3.4692 | 3.4692 | 3.4692 | 3.4692 | 2.6055 | 2.6055 | 1.3027
Battery | 10 | 8 | 1.3481 | 1.3481 | 1.3481 | 1.3481 | 0.045358 | 0.045358 | 0 | 0 | 0 | 0.83293 | 1.2169 | 2.3827 | 3.5486 | 4.7144 | 5.8802 | 6.559 | 5.2563 | 5.2563 | 3.9536 | 3.9536 | 2.6508 | 2.6508 | 2.6508 | 2.6508
Battery | 10 | 9 | 1.3481 | 1.3481 | 1.3481 | 1.3481 | 0.045358 | 0.045358 | 0 | 0 | 0 | 0.44908 | 1.6149 | 2.7808 | 3.9466 | 5.1124 | 6.2783 | 6.559 | 5.2563 | 5.2563 | 3.9536 | 3.9536 | 2.6508 | 2.6508 | 2.6508 | 2.6508
Battery | 10 | 10 | 1.6734 | 1.6734 | 1.6734 | 1.6734 | 0.37061 | 0.37061 | 0 | 0 | 0 | 0.36211 | 1.5279 | 2.6938 | 3.8596 | 5.0255 | 6.1913 | 5.5816 | 4.2788 | 4.2788 | 4.2788 | 4.2788 | 2.9761 | 2.9761 | 2.9761 | 2.9761
Battery | 10 | 11 | 1.6142 | 1.6142 | 1.6142 | 1.6142 | 0.31143 | 0.31143 | 0.31143 | 0.31143 | 0 | 0 | 1.1658 | 2.3317 | 3.4975 | 4.6634 | 5.5224 | 4.2196 | 4.2196 | 4.2196 | 4.2196 | 2.9169 | 2.9169 | 2.9169 | 2.9169 | 1.6142
Battery | 11 | 0 | 0 | 0 | 0 | 0 | 0 | 0 | 0 | 0 | 0 | 0 | 0 | 0 | 0 | 0 | 0 | 0 | 0 | 0 | 0 | 0 | 0 | 0 | 0 | 0
Battery | 11 | 1 | 0 | 0 | 0 | 0 | 0 | 0 | 0 | 0 | 0 | 0 | 0 | 0 | 0 | 0 | 0 | 0 | 0 | 0 | 0 | 0 | 0 | 0 | 0 | 0
Battery | 11 | 2 | 0 | 0 | 0 | 0 | 0 | 0 | 0 | 0 | 0 | 0 | 0 | 0 | 0 | 0 | 0 | 0 | 0 | 0 | 0 | 0 | 0 | 0 | 0 | 0
Battery | 11 | 3 | 0 | 0 | 0 | 0 | 0 | 0 | 0 | 0 | 0 | 0 | 0 | 0 | 0 | 0 | 0 | 0 | 0 | 0 | 0 | 0 | 0 | 0 | 0 | 0
Battery | 11 | 4 | 0 | 0 | 0 | 0 | 0 | 0 | 0 | 0 | 0 | 0 | 0 | 0 | 0 | 0 | 0 | 0 | 0 | 0 | 0 | 0 | 0 | 0 | 0 | 0
Battery | 11 | 5 | 0 | 0 | 0 | 0 | 0 | 0 | 0 | 0 | 0 | 0 | 0 | 0 | 0 | 0 | 0 | 0 | 0 | 0 | 0 | 0 | 0 | 0 | 0 | 0
Battery | 11 | 6 | 0 | 0 | 0 | 0 | 0 | 0 | 0 | 0 | 0 | 0 | 0 | 0 | 0 | 0 | 0 | 0 | 0 | 0 | 0 | 0 | 0 | 0 | 0 | 0
Battery | 11 | 7 | 0 | 0 | 0 | 0 | 0 | 0 | 0 | 0 | 0 | 0 | 0 | 0 | 0 | 0 | 0 | 0 | 0 | 0 | 0 | 0 | 0 | 0 | 0 | 0
Battery | 11 | 8 | 0 | 0 | 0 | 0 | 0 | 0 | 0 | 0 | 0 | 0 | 0 | 0 | 0 | 0 | 0 | 0 | 0 | 0 | 0 | 0 | 0 | 0 | 0 | 0
Battery | 11 | 9 | 0 | 0 | 0 | 0 | 0 | 0 | 0 | 0 | 0 | 0 | 0 | 0 | 0 | 0 | 0 | 0 | 0 | 0 | 0 | 0 | 0 | 0 | 0 | 0
Battery | 11 | 10 | 0 | 0 | 0 | 0 | 0 | 0 | 0 | 0 | 0 | 0 | 0 | 0 | 0 | 0 | 0 | 0 | 0 | 0 | 0 | 0 | 0 | 0 | 0 | 0
Battery | 11 | 11 | 0 | 0 | 0 | 0 | 0 | 0 | 0 | 0 | 0 | 0 | 0 | 0 | 0 | 0 | 0 | 0 | 0 | 0 | 0 | 0 | 0 | 0 | 0 | 0
Battery | 12 | 0 | 0 | 0 | 0 | 0 | 0 | 0 | 0 | 0 | 0 | 0 | 0 | 0 | 0 | 0 | 0 | 0 | 0 | 0 | 0 | 0 | 0 | 0 | 0 | 0
Battery | 12 | 1 | 0 | 0 | 0 | 0 | 0 | 0 | 0 | 0 | 0 | 0 | 0 | 0 | 0 | 0 | 0 | 0 | 0 | 0 | 0 | 0 | 0 | 0 | 0 | 0
Battery | 12 | 2 | 0 | 0 | 0 | 0 | 0 | 0 | 0 | 0 | 0 | 0 | 0 | 0 | 0 | 0 | 0 | 0 | 0 | 0 | 0 | 0 | 0 | 0 | 0 | 0
Battery | 12 | 3 | 0 | 0 | 0 | 0 | 0 | 0 | 0 | 0 | 0 | 0 | 0 | 0 | 0 | 0 | 0 | 0 | 0 | 0 | 0 | 0 | 0 | 0 | 0 | 0
Battery | 12 | 4 | 0 | 0 | 0 | 0 | 0 | 0 | 0 | 0 | 0 | 0 | 0 | 0 | 0 | 0 | 0 | 0 | 0 | 0 | 0 | 0 | 0 | 0 | 0 | 0
Battery | 12 | 5 | 0 | 0 | 0 | 0 | 0 | 0 | 0 | 0 | 0 | 0 | 0 | 0 | 0 | 0 | 0 | 0 | 0 | 0 | 0 | 0 | 0 | 0 | 0 | 0
Battery | 12 | 6 | 0 | 0 | 0 | 0 | 0 | 0 | 0 | 0 | 0 | 0 | 0 | 0 | 0 | 0 | 0 | 0 | 0 | 0 | 0 | 0 | 0 | 0 | 0 | 0
Battery | 12 | 7 | 0 | 0 | 0 | 0 | 0 | 0 | 0 | 0 | 0 | 0 | 0 | 0 | 0 | 0 | 0 | 0 | 0 | 0 | 0 | 0 | 0 | 0 | 0 | 0
Battery | 12 | 8 | 0 | 0 | 0 | 0 | 0 | 0 | 0 | 0 | 0 | 0 | 0 | 0 | 0 | 0 | 0 | 0 | 0 | 0 | 0 | 0 | 0 | 0 | 0 | 0
Battery | 12 | 9 | 0 | 0 | 0 | 0 | 0 | 0 | 0 | 0 | 0 | 0 | 0 | 0 | 0 | 0 | 0 | 0 | 0 | 0 | 0 | 0 | 0 | 0 | 0 | 0
Battery | 12 | 10 | 0 | 0 | 0 | 0 | 0 | 0 | 0 | 0 | 0 | 0 | 0 | 0 | 0 | 0 | 0 | 0 | 0 | 0 | 0 | 0 | 0 | 0 | 0 | 0
Battery | 12 | 11 | 0 | 0 | 0 | 0 | 0 | 0 | 0 | 0 | 0 | 0 | 0 | 0 | 0 | 0 | 0 | 0 | 0 | 0 | 0 | 0 | 0 | 0 | 0 | 0
Battery | 13 | 0 | 0 | 0 | 0 | 0 | 0 | 0 | 0 | 0 | 0 | 0 | 0 | 0 | 0 | 0 | 0 | 0 | 0 | 0 | 0 | 0 | 0 | 0 | 0 | 0
Battery | 13 | 1 | 0 | 0 | 0 | 0 | 0 | 0 | 0 | 0 | 0 | 0 | 0 | 0 | 0 | 0 | 0 | 0 | 0 | 0 | 0 | 0 | 0 | 0 | 0 | 0
Battery | 13 | 2 | 0 | 0 | 0 | 0 | 0 | 0 | 0 | 0 | 0 | 0 | 0 | 0 | 0 | 0 | 0 | 0 | 0 | 0 | 0 | 0 | 0 | 0 | 0 | 0
Battery | 13 | 3 | 0 | 0 | 0 | 0 | 0 | 0 | 0 | 0 | 0 | 0 | 0 | 0 | 0 | 0 | 0 | 0 | 0 | 0 | 0 | 0 | 0 | 0 | 0 | 0
Battery | 13 | 4 | 0 | 0 | 0 | 0 | 0 | 0 | 0 | 0 | 0 | 0 | 0 | 0 | 0 | 0 | 0 | 0 | 0 | 0 | 0 | 0 | 0 | 0 | 0 | 0
Battery | 13 | 5 | 0 | 0 | 0 | 0 | 0 | 0 | 0 | 0 | 0 | 0 | 0 | 0 | 0 | 0 | 0 | 0 | 0 | 0 | 0 | 0 | 0 | 0 | 0 | 0
Battery | 13 | 6 | 0 | 0 | 0 | 0 | 0 | 0 | 0 | 0 | 0 | 0 | 0 | 0 | 0 | 0 | 0 | 0 | 0 | 0 | 0 | 0 | 0 | 0 | 0 | 0
Battery | 13 | 7 | 0 | 0 | 0 | 0 | 0 | 0 | 0 | 0 | 0 | 0 | 0 | 0 | 0 | 0 | 0 | 0 | 0 | 0 | 0 | 0 | 0 | 0 | 0 | 0
Battery | 13 | 8 | 0 | 0 | 0 | 0 | 0 | 0 | 0 | 0 | 0 | 0 | 0 | 0 | 0 | 0 | 0 | 0 | 0 | 0 | 0 | 0 | 0 | 0 | 0 | 0
Battery | 13 | 9 | 0 | 0 | 0 | 0 | 0 | 0 | 0 | 0 | 0 | 0 | 0 | 0 | 0 | 0 | 0 | 0 | 0 | 0 | 0 | 0 | 0 | 0 | 0 | 0
Battery | 13 | 10 | 0 | 0 | 0 | 0 | 0 | 0 | 0 | 0 | 0 | 0 | 0 | 0 | 0 | 0 | 0 | 0 | 0 | 0 | 0 | 0 | 0 | 0 | 0 | 0
Battery | 13 | 11 | 0 | 0 | 0 | 0 | 0 | 0 | 0 | 0 | 0 | 0 | 0 | 0 | 0 | 0 | 0 | 0 | 0 | 0 | 0 | 0 | 0 | 0 | 0 | 0
Battery | 14 | 0 | 0 | 0 | 0 | 0 | 0 | 0 | 0 | 0 | 0 | 0 | 0 | 0 | 0 | 0 | 0 | 0 | 0 | 0 | 0 | 0 | 0 | 0 | 0 | 0
Battery | 14 | 1 | 0 | 0 | 0 | 0 | 0 | 0 | 0 | 0 | 0 | 0 | 0 | 0 | 0 | 0 | 0 | 0 | 0 | 0 | 0 | 0 | 0 | 0 | 0 | 0
Battery | 14 | 2 | 0 | 0 | 0 | 0 | 0 | 0 | 0 | 0 | 0 | 0 | 0 | 0 | 0 | 0 | 0 | 0 | 0 | 0 | 0 | 0 | 0 | 0 | 0 | 0
Battery | 14 | 3 | 0 | 0 | 0 | 0 | 0 | 0 | 0 | 0 | 0 | 0 | 0 | 0 | 0 | 0 | 0 | 0 | 0 | 0 | 0 | 0 | 0 | 0 | 0 | 0
Battery | 14 | 4 | 0 | 0 | 0 | 0 | 0 | 0 | 0 | 0 | 0 | 0 | 0 | 0 | 0 | 0 | 0 | 0 | 0 | 0 | 0 | 0 | 0 | 0 | 0 | 0
Battery | 14 | 5 | 0 | 0 | 0 | 0 | 0 | 0 | 0 | 0 | 0 | 0 | 0 | 0 | 0 | 0 | 0 | 0 | 0 | 0 | 0 | 0 | 0 | 0 | 0 | 0
Battery | 14 | 6 | 0 | 0 | 0 | 0 | 0 | 0 | 0 | 0 | 0 | 0 | 0 | 0 | 0 | 0 | 0 | 0 | 0 | 0 | 0 | 0 | 0 | 0 | 0 | 0
Battery | 14 | 7 | 0 | 0 | 0 | 0 | 0 | 0 | 0 | 0 | 0 | 0 | 0 | 0 | 0 | 0 | 0 | 0 | 0 | 0 | 0 | 0 | 0 | 0 | 0 | 0
Battery | 14 | 8 | 0 | 0 | 0 | 0 | 0 | 0 | 0 | 0 | 0 | 0 | 0 | 0 | 0 | 0 | 0 | 0 | 0 | 0 | 0 | 0 | 0 | 0 | 0 | 0
Battery | 14 | 9 | 0 | 0 | 0 | 0 | 0 | 0 | 0 | 0 | 0 | 0 | 0 | 0 | 0 | 0 | 0 | 0 | 0 | 0 | 0 | 0 | 0 | 0 | 0 | 0
Battery | 14 | 10 | 0 | 0 | 0 | 0 | 0 | 0 | 0 | 0 | 0 | 0 | 0 | 0 | 0 | 0 | 0 | 0 | 0 | 0 | 0 | 0 | 0 | 0 | 0 | 0
Battery | 14 | 11 | 0 | 0 | 0 | 0 | 0 | 0 | 0 | 0 | 0 | 0 | 0 | 0 | 0 | 0 | 0 | 0 | 0 | 0 | 0 | 0 | 0 | 0 | 0 | 0
Battery | 15 | 0 | 0 | 0 | 0 | 0 | 0 | 0 | 0 | 0 | 0 | 0 | 0 | 0 | 0 | 0 | 0 | 0 | 0 | 0 | 0 | 0 | 0 | 0 | 0 | 0
Battery | 15 | 1 | 0 | 0 | 0 | 0 | 0 | 0 | 0 | 0 | 0 | 0 | 0 | 0 | 0 | 0 | 0 | 0 | 0 | 0 | 0 | 0 | 0 | 0 | 0 | 0
Battery | 15 | 2 | 0 | 0 | 0 | 0 | 0 | 0 | 0 | 0 | 0 | 0 | 0 | 0 | 0 | 0 | 0 | 0 | 0 | 0 | 0 | 0 | 0 | 0 | 0 | 0
Battery | 15 | 3 | 0 | 0 | 0 | 0 | 0 | 0 | 0 | 0 | 0 | 0 | 0 | 0 | 0 | 0 | 0 | 0 | 0 | 0 | 0 | 0 | 0 | 0 | 0 | 0
Battery | 15 | 4 | 0 | 0 | 0 | 0 | 0 | 0 | 0 | 0 | 0 | 0 | 0 | 0 | 0 | 0 | 0 | 0 | 0 | 0 | 0 | 0 | 0 | 0 | 0 | 0
Battery | 15 | 5 | 0 | 0 | 0 | 0 | 0 | 0 | 0 | 0 | 0 | 0 | 0 | 0 | 0 | 0 | 0 | 0 | 0 | 0 | 0 | 0 | 0 | 0 | 0 | 0
Battery | 15 | 6 | 0 | 0 | 0 | 0 | 0 | 0 | 0 | 0 | 0 | 0 | 0 | 0 | 0 | 0 | 0 | 0 | 0 | 0 | 0 | 0 | 0 | 0 | 0 | 0
Battery | 15 | 7 | 0 | 0 | 0 | 0 | 0 | 0 | 0 | 0 | 0 | 0 | 0 | 0 | 0 | 0 | 0 | 0 | 0 | 0 | 0 | 0 | 0 | 0 | 0 | 0
Battery | 15 | 8 | 0 | 0 | 0 | 0 | 0 | 0 | 0 | 0 | 0 | 0 | 0 | 0 | 0 | 0 | 0 | 0 | 0 | 0 | 0 | 0 | 0 | 0 | 0 | 0
Battery | 15 | 9 | 0 | 0 | 0 | 0 | 0 | 0 | 0 | 0 | 0 | 0 | 0 | 0 | 0 | 0 | 0 | 0 | 0 | 0 | 0 | 0 | 0 | 0 | 0 | 0
Battery | 15 | 10 | 0 | 0 | 0 | 0 | 0 | 0 | 0 | 0 | 0 | 0 | 0 | 0 | 0 | 0 | 0 | 0 | 0 | 0 | 0 | 0 | 0 | 0 | 0 | 0
Battery | 15 | 11 | 0 | 0 | 0 | 0 | 0 | 0 | 0 | 0 | 0 | 0 | 0 | 0 | 0 | 0 | 0 | 0 | 0 | 0 | 0 | 0 | 0 | 0 | 0 | 0
Battery | 16 | 0 | 0 | 0 | 0 | 0 | 0 | 0 | 0 | 0 | 0 | 0 | 0 | 0 | 0 | 0 | 0 | 0 | 0 | 0 | 0 | 0 | 0 | 0 | 0 | 0
Battery | 16 | 1 | 0 | 0 | 0 | 0 | 0 | 0 | 0 | 0 | 0 | 0 | 0 | 0 | 0 | 0 | 0 | 0 | 0 | 0 | 0 | 0 | 0 | 0 | 0 | 0
Battery | 16 | 2 | 0 | 0 | 0 | 0 | 0 | 0 | 0 | 0 | 0 | 0 | 0 | 0 | 0 | 0 | 0 | 0 | 0 | 0 | 0 | 0 | 0 | 0 | 0 | 0
Battery | 16 | 3 | 0 | 0 | 0 | 0 | 0 | 0 | 0 | 0 | 0 | 0 | 0 | 0 | 0 | 0 | 0 | 0 | 0 | 0 | 0 | 0 | 0 | 0 | 0 | 0
Battery | 16 | 4 | 0 | 0 | 0 | 0 | 0 | 0 | 0 | 0 | 0 | 0 | 0 | 0 | 0 | 0 | 0 | 0 | 0 | 0 | 0 | 0 | 0 | 0 | 0 | 0
Battery | 16 | 5 | 0 | 0 | 0 | 0 | 0 | 0 | 0 | 0 | 0 | 0 | 0 | 0 | 0 | 0 | 0 | 0 | 0 | 0 | 0 | 0 | 0 | 0 | 0 | 0
Battery | 16 | 6 | 0 | 0 | 0 | 0 | 0 | 0 | 0 | 0 | 0 | 0 | 0 | 0 | 0 | 0 | 0 | 0 | 0 | 0 | 0 | 0 | 0 | 0 | 0 | 0
Battery | 16 | 7 | 0 | 0 | 0 | 0 | 0 | 0 | 0 | 0 | 0 | 0 | 0 | 0 | 0 | 0 | 0 | 0 | 0 | 0 | 0 | 0 | 0 | 0 | 0 | 0
Battery | 16 | 8 | 0 | 0 | 0 | 0 | 0 | 0 | 0 | 0 | 0 | 0 | 0 | 0 | 0 | 0 | 0 | 0 | 0 | 0 | 0 | 0 | 0 | 0 | 0 | 0
Battery | 16 | 9 | 0 | 0 | 0 | 0 | 0 | 0 | 0 | 0 | 0 | 0 | 0 | 0 | 0 | 0 | 0 | 0 | 0 | 0 | 0 | 0 | 0 | 0 | 0 | 0
Battery | 16 | 10 | 0 | 0 | 0 | 0 | 0 | 0 | 0 | 0 | 0 | 0 | 0 | 0 | 0 | 0 | 0 | 0 | 0 | 0 | 0 | 0 | 0 | 0 | 0 | 0
Battery | 16 | 11 | 0 | 0 | 0 | 0 | 0 | 0 | 0 | 0 | 0 | 0 | 0 | 0 | 0 | 0 | 0 | 0 | 0 | 0 | 0 | 0 | 0 | 0 | 0 | 0
Battery | 17 | 0 | 0 | 0 | 0 | 0 | 0 | 0 | 0 | 0 | 0 | 0 | 0 | 0 | 0 | 0 | 0 | 0 | 0 | 0 | 0 | 0 | 0 | 0 | 0 | 0
Battery | 17 | 1 | 0 | 0 | 0 | 0 | 0 | 0 | 0 | 0 | 0 | 0 | 0 | 0 | 0 | 0 | 0 | 0 | 0 | 0 | 0 | 0 | 0 | 0 | 0 | 0
Battery | 17 | 2 | 0 | 0 | 0 | 0 | 0 | 0 | 0 | 0 | 0 | 0 | 0 | 0 | 0 | 0 | 0 | 0 | 0 | 0 | 0 | 0 | 0 | 0 | 0 | 0
Battery | 17 | 3 | 0 | 0 | 0 | 0 | 0 | 0 | 0 | 0 | 0 | 0 | 0 | 0 | 0 | 0 | 0 | 0 | 0 | 0 | 0 | 0 | 0 | 0 | 0 | 0
Battery | 17 | 4 | 0 | 0 | 0 | 0 | 0 | 0 | 0 | 0 | 0 | 0 | 0 | 0 | 0 | 0 | 0 | 0 | 0 | 0 | 0 | 0 | 0 | 0 | 0 | 0
Battery | 17 | 5 | 0 | 0 | 0 | 0 | 0 | 0 | 0 | 0 | 0 | 0 | 0 | 0 | 0 | 0 | 0 | 0 | 0 | 0 | 0 | 0 | 0 | 0 | 0 | 0
Battery | 17 | 6 | 0 | 0 | 0 | 0 | 0 | 0 | 0 | 0 | 0 | 0 | 0 | 0 | 0 | 0 | 0 | 0 | 0 | 0 | 0 | 0 | 0 | 0 | 0 | 0
Battery | 17 | 7 | 0 | 0 | 0 | 0 | 0 | 0 | 0 | 0 | 0 | 0 | 0 | 0 | 0 | 0 | 0 | 0 | 0 | 0 | 0 | 0 | 0 | 0 | 0 | 0
Battery | 17 | 8 | 0 | 0 | 0 | 0 | 0 | 0 | 0 | 0 | 0 | 0 | 0 | 0 | 0 | 0 | 0 | 0 | 0 | 0 | 0 | 0 | 0 | 0 | 0 | 0
Battery | 17 | 9 | 0 | 0 | 0 | 0 | 0 | 0 | 0 | 0 | 0 | 0 | 0 | 0 | 0 | 0 | 0 | 0 | 0 | 0 | 0 | 0 | 0 | 0 | 0 | 0
Battery | 17 | 10 | 0 | 0 | 0 | 0 | 0 | 0 | 0 | 0 | 0 | 0 | 0 | 0 | 0 | 0 | 0 | 0 | 0 | 0 | 0 | 0 | 0 | 0 | 0 | 0
Battery | 17 | 11 | 0 | 0 | 0 | 0 | 0 | 0 | 0 | 0 | 0 | 0 | 0 | 0 | 0 | 0 | 0 | 0 | 0 | 0 | 0 | 0 | 0 | 0 | 0 | 0
Battery | 18 | 0 | 0 | 0 | 0 | 0 | 0 | 0 | 0 | 0 | 0 | 0 | 0 | 0 | 0 | 0 | 0 | 0 | 0 | 0 | 0 | 0 | 0 | 0 | 0 | 0
Battery | 18 | 1 | 0 | 0 | 0 | 0 | 0 | 0 | 0 | 0 | 0 | 0 | 0 | 0 | 0 | 0 | 0 | 0 | 0 | 0 | 0 | 0 | 0 | 0 | 0 | 0
Battery | 18 | 2 | 0 | 0 | 0 | 0 | 0 | 0 | 0 | 0 | 0 | 0 | 0 | 0 | 0 | 0 | 0 | 0 | 0 | 0 | 0 | 0 | 0 | 0 | 0 | 0
Battery | 18 | 3 | 0 | 0 | 0 | 0 | 0 | 0 | 0 | 0 | 0 | 0 | 0 | 0 | 0 | 0 | 0 | 0 | 0 | 0 | 0 | 0 | 0 | 0 | 0 | 0
Battery | 18 | 4 | 0 | 0 | 0 | 0 | 0 | 0 | 0 | 0 | 0 | 0 | 0 | 0 | 0 | 0 | 0 | 0 | 0 | 0 | 0 | 0 | 0 | 0 | 0 | 0
Battery | 18 | 5 | 0 | 0 | 0 | 0 | 0 | 0 | 0 | 0 | 0 | 0 | 0 | 0 | 0 | 0 | 0 | 0 | 0 | 0 | 0 | 0 | 0 | 0 | 0 | 0
Battery | 18 | 6 | 0 | 0 | 0 | 0 | 0 | 0 | 0 | 0 | 0 | 0 | 0 | 0 | 0 | 0 | 0 | 0 | 0 | 0 | 0 | 0 | 0 | 0 | 0 | 0
Battery | 18 | 7 | 0 | 0 | 0 | 0 | 0 | 0 | 0 | 0 | 0 | 0 | 0 | 0 | 0 | 0 | 0 | 0 | 0 | 0 | 0 | 0 | 0 | 0 | 0 | 0
Battery | 18 | 8 | 0 | 0 | 0 | 0 | 0 | 0 | 0 | 0 | 0 | 0 | 0 | 0 | 0 | 0 | 0 | 0 | 0 | 0 | 0 | 0 | 0 | 0 | 0 | 0
Battery | 18 | 9 | 0 | 0 | 0 | 0 | 0 | 0 | 0 | 0 | 0 | 0 | 0 | 0 | 0 | 0 | 0 | 0 | 0 | 0 | 0 | 0 | 0 | 0 | 0 | 0
Battery | 18 | 10 | 0 | 0 | 0 | 0 | 0 | 0 | 0 | 0 | 0 | 0 | 0 | 0 | 0 | 0 | 0 | 0 | 0 | 0 | 0 | 0 | 0 | 0 | 0 | 0
Battery | 18 | 11 | 0 | 0 | 0 | 0 | 0 | 0 | 0 | 0 | 0 | 0 | 0 | 0 | 0 | 0 | 0 | 0 | 0 | 0 | 0 | 0 | 0 | 0 | 0 | 0
Battery | 19 | 0 | 0 | 0 | 0 | 0 | 0 | 0 | 0 | 0 | 0 | 0 | 0 | 0 | 0 | 0 | 0 | 0 | 0 | 0 | 0 | 0 | 0 | 0 | 0 | 0
Battery | 19 | 1 | 0 | 0 | 0 | 0 | 0 | 0 | 0 | 0 | 0 | 0 | 0 | 0 | 0 | 0 | 0 | 0 | 0 | 0 | 0 | 0 | 0 | 0 | 0 | 0
Battery | 19 | 2 | 0 | 0 | 0 | 0 | 0 | 0 | 0 | 0 | 0 | 0 | 0 | 0 | 0 | 0 | 0 | 0 | 0 | 0 | 0 | 0 | 0 | 0 | 0 | 0
Battery | 19 | 3 | 0 | 0 | 0 | 0 | 0 | 0 | 0 | 0 | 0 | 0 | 0 | 0 | 0 | 0 | 0 | 0 | 0 | 0 | 0 | 0 | 0 | 0 | 0 | 0
Battery | 19 | 4 | 0 | 0 | 0 | 0 | 0 | 0 | 0 | 0 | 0 | 0 | 0 | 0 | 0 | 0 | 0 | 0 | 0 | 0 | 0 | 0 | 0 | 0 | 0 | 0
Battery | 19 | 5 | 0 | 0 | 0 | 0 | 0 | 0 | 0 | 0 | 0 | 0 | 0 | 0 | 0 | 0 | 0 | 0 | 0 | 0 | 0 | 0 | 0 | 0 | 0 | 0
Battery | 19 | 6 | 0 | 0 | 0 | 0 | 0 | 0 | 0 | 0 | 0 | 0 | 0 | 0 | 0 | 0 | 0 | 0 | 0 | 0 | 0 | 0 | 0 | 0 | 0 | 0
Battery | 19 | 7 | 0 | 0 | 0 | 0 | 0 | 0 | 0 | 0 | 0 | 0 | 0 | 0 | 0 | 0 | 0 | 0 | 0 | 0 | 0 | 0 | 0 | 0 | 0 | 0
Battery | 19 | 8 | 0 | 0 | 0 | 0 | 0 | 0 | 0 | 0 | 0 | 0 | 0 | 0 | 0 | 0 | 0 | 0 | 0 | 0 | 0 | 0 | 0 | 0 | 0 | 0
Battery | 19 | 9 | 0 | 0 | 0 | 0 | 0 | 0 | 0 | 0 | 0 | 0 | 0 | 0 | 0 | 0 | 0 | 0 | 0 | 0 | 0 | 0 | 0 | 0 | 0 | 0
Battery | 19 | 10 | 0 | 0 | 0 | 0 | 0 | 0 | 0 | 0 | 0 | 0 | 0 | 0 | 0 | 0 | 0 | 0 | 0 | 0 | 0 | 0 | 0 | 0 | 0 | 0
Battery | 19 | 11 | 0 | 0 | 0 | 0 | 0 | 0 | 0 | 0 | 0 | 0 | 0 | 0 | 0 | 0 | 0 | 0 | 0 | 0 | 0 | 0 | 0 | 0 | 0 | 0

## Unserved Demand
Year | Day | Hour 0 | Hour 1 | Hour 2 | Hour 3 | Hour 4 | Hour 5 | Hour 6 | Hour 7 | Hour 8 | Hour 9 | Hour 10 | Hour 11 | Hour 12 | Hour 13 | Hour 14 | Hour 15 | Hour 16 | Hour 17 | Hour 18 | Hour 19 | Hour 20 | Hour 21 | Hour 22 | Hour 23
0 | 0 | 0 | 0 | 0 | 0 | 0 | 0 | 0 | 0 | 0 | 0 | 0 | 0 | 0 | 0 | 0 | 0 | 0 | 0 | 0 | 0 | 0 | 0 | 0 | 0
0 | 1 | 0 | 0 | 0 | 0 | 0 | 0 | 0 | 0 | 0 | 0 | 0 | 0 | 0 | 0 | 0 | 0 | 0 | 0 | 0 | 0 | 0 | 0 | 0 | 0
0 | 2 | 0 | 0 | 0 | 0 | 0 | 0 | 0 | 0 | 0 | 0 | 0 | 0 | 0 | 0 | 0 | 0 | 0 | 0 | 0 | 0 | 0 | 0 | 0 | 0
0 | 3 | 0 | 0 | 0 | 0 | 0 | 0 | 0 | 0 | 0 | 0 | 0 | 0 | 0 | 0 | 0 | 0 | 0 | 0 | 0 | 0 | 0 | 0 | 0 | 0
0 | 4 | 0 | 0 | 0 | 0 | 0 | 0 | 0 | 0 | 0 | 0 | 0 | 0 | 0 | 0 | 0 | 0 | 0 | 0 | 0 | 0 | 0 | 0 | 0 | 0
0 | 5 | 0 | 0 | 0 | 0 | 0 | 0 | 0 | 0 | 0 | 0 | 0 | 0 | 0 | 0 | 0 | 0 | 0 | 0 | 0 | 0 | 0 | 0 | 0 | 0
0 | 6 | 0 | 0 | 0 | 0 | 0 | 0 | 0 | 0 | 0 | 0 | 0 | 0 | 0 | 0 | 0 | 0 | 0 | 0 | 0 | 0 | 0 | 0 | 0 | 0
0 | 7 | 0 | 0 | 0 | 0 | 0 | 0 | 0 | 0 | 0 | 0 | 0 | 0 | 0 | 0 | 0 | 0 | 0 | 0 | 0 | 0 | 0 | 0 | 0 | 0
0 | 8 | 0 | 0 | 0 | 0 | 0 | 0 | 0 | 0 | 0 | 0 | 0 | 0 | 0 | 0 | 0 | 0 | 0 | 0 | 0 | 0 | 0 | 0 | 0 | 0
0 | 9 | 0 | 0 | 0 | 0 | 0 | 0 | 0 | 0 | 0 | 0 | 0 | 0 | 0 | 0 | 0 | 0 | 0 | 0 | 0 | 0 | 0 | 0 | 0 | 0
0 | 10 | 0 | 0 | 0 | 0 | 0 | 0 | 0 | 0 | 0 | 0 | 0 | 0 | 0 | 0 | 0 | 0 | 0 | 0 | 0 | 0 | 0 | 0 | 0 | 0
0 | 11 | 0 | 0 | 0 | 0 | 0 | 0 | 0 | 0 | 0 | 0 | 0 | 0 | 0 | 0 | 0 | 0 | 0 | 0 | 0 | 0 | 0 | 0 | 0 | 0
1 | 0 | 0 | 0 | 0 | 0 | 0 | 0 | 0 | 0 | 0 | 0 | 0 | 0 | 0 | 0 | 0 | 0 | 0 | 0 | 0 | 0 | 0 | 0 | 0 | 0
1 | 1 | 0 | 0 | 0 | 0 | 0 | 0 | 0 | 0 | 0 | 0 | 0 | 0 | 0 | 0 | 0 | 0 | 0 | 0 | 0 | 0 | 0 | 0 | 0 | 0
1 | 2 | 0 | 0 | 0 | 0 | 0 | 0 | 0 | 0 | 0 | 0 | 0 | 0 | 0 | 0 | 0 | 0 | 0 | 0 | 0 | 0 | 0 | 0 | 0 | 0
1 | 3 | 0 | 0 | 0 | 0 | 0 | 0 | 0 | 0 | 0 | 0 | 0 | 0 | 0 | 0 | 0 | 0 | 0 | 0 | 0 | 0 | 0 | 0 | 0 | 0
1 | 4 | 0 | 0 | 0 | 0 | 0 | 0 | 0 | 0 | 0 | 0 | 0 | 0 | 0 | 0 | 0 | 0 | 0 | 0 | 0 | 0 | 0 | 0 | 0 | 0
1 | 5 | 0 | 0 | 0 | 0 | 0 | 0 | 0 | 0 | 0 | 0 | 0 | 0 | 0 | 0 | 0 | 0 | 0 | 0 | 0 | 0 | 0 | 0 | 0 | 0
1 | 6 | 0 | 0 | 0 | 0 | 0 | 0 | 0 | 0 | 0 | 0 | 0 | 0 | 0 | 0 | 0 | 0 | 0 | 0 | 0 | 0 | 0 | 0 | 0 | 0
1 | 7 | 0 | 0 | 0 | 0 | 0 | 0 | 0 | 0 | 0 | 0 | 0 | 0 | 0 | 0 | 0 | 0 | 0 | 0 | 0 | 0 | 0 | 0 | 0 | 0
1 | 8 | 0 | 0 | 0 | 0 | 0 | 0 | 0 | 0 | 0 | 0 | 0 | 0 | 0 | 0 | 0 | 0 | 0 | 0 | 0 | 0 | 0 | 0 | 0 | 0
1 | 9 | 0 | 0 | 0 | 0 | 0 | 0 | 0 | 0 | 0 | 0 | 0 | 0 | 0 | 0 | 0 | 0 | 0 | 0 | 0 | 0 | 0 | 0 | 0 | 0
1 | 10 | 0 | 0 | 0 | 0 | 0 | 0 | 0 | 0 | 0 | 0 | 0 | 0 | 0 | 0 | 0 | 0 | 0 | 0 | 0 | 0 | 0 | 0 | 0 | 0
1 | 11 | 0 | 0 | 0 | 0 | 0 | 0 | 0 | 0 | 0 | 0 | 0 | 0 | 0 | 0 | 0 | 0 | 0 | 0 | 0 | 0 | 0 | 0 | 0 | 0
2 | 0 | 0 | 0 | 0 | 0 | 0 | 0 | 0 | 0 | 0 | 0 | 0 | 0 | 0 | 0 | 0 | 0 | 0 | 0 | 0 | 0 | 0 | 0 | 0 | 0
2 | 1 | 0 | 0 | 0 | 0 | 0 | 0 | 0 | 0 | 0 | 0 | 0 | 0 | 0 | 0 | 0 | 0 | 0 | 0 | 0 | 0 | 0 | 0 | 0 | 0
2 | 2 | 0 | 0 | 0 | 0 | 0 | 0 | 0 | 0 | 0 | 0 | 0 | 0 | 0 | 0 | 0 | 0 | 0 | 0 | 0 | 0 | 0 | 0 | 0 | 0
2 | 3 | 0 | 0 | 0 | 0 | 0 | 0 | 0 | 0 | 0 | 0 | 0 | 0 | 0 | 0 | 0 | 0 | 0 | 0 | 0 | 0 | 0 | 0 | 0 | 0
2 | 4 | 0 | 0 | 0 | 0 | 0 | 0 | 0 | 0 | 0 | 0 | 0 | 0 | 0 | 0 | 0 | 0 | 0 | 0 | 0 | 0 | 0 | 0 | 0 | 0
2 | 5 | 0 | 0 | 0 | 0 | 0 | 0 | 0 | 0 | 0 | 0 | 0 | 0 | 0 | 0 | 0 | 0 | 0 | 0 | 0 | 0 | 0 | 0 | 0 | 0
2 | 6 | 0 | 0 | 0 | 0 | 0 | 0 | 0 | 0 | 0 | 0 | 0 | 0 | 0 | 0 | 0 | 0 | 0 | 0 | 0 | 0 | 0 | 0 | 0 | 0
2 | 7 | 0 | 0 | 0 | 0 | 0 | 0 | 0 | 0 | 0 | 0 | 0 | 0 | 0 | 0 | 0 | 0 | 0 | 0 | 0 | 0 | 0 | 0 | 0 | 0
2 | 8 | 0 | 0 | 0 | 0 | 0 | 0 | 0 | 0 | 0 | 0 | 0 | 0 | 0 | 0 | 0 | 0 | 0 | 0 | 0 | 0 | 0 | 0 | 0 | 0
2 | 9 | 0 | 0 | 0 | 0 | 0 | 0 | 0 | 0 | 0 | 0 | 0 | 0 | 0 | 0 | 0 | 0 | 0 | 0 | 0 | 0 | 0 | 0 | 0 | 0
2 | 10 | 0 | 0 | 0 | 0 | 0 | 0 | 0 | 0 | 0 | 0 | 0 | 0 | 0 | 0 | 0 | 0 | 0 | 0 | 0 | 0 | 0 | 0 | 0 | 0
2 | 11 | 0 | 0 | 0 | 0 | 0 | 0 | 0 | 0 | 0 | 0 | 0 | 0 | 0 | 0 | 0 | 0 | 0 | 0 | 0 | 0 | 0 | 0 | 0 | 0
3 | 0 | 0 | 0 | 0 | 0 | 0 | 0 | 0 | 0 | 0 | 0 | 0 | 0 | 0 | 0 | 0 | 0 | 0 | 0 | 0 | 0 | 0 | 0 | 0 | 0
3 | 1 | 0 | 0 | 0 | 0 | 0 | 0 | 0 | 0 | 0 | 0 | 0 | 0 | 0 | 0 | 0 | 0 | 0 | 0 | 0 | 0 | 0 | 0 | 0 | 0
3 | 2 | 0 | 0 | 0 | 0 | 0 | 0 | 0 | 0 | 0 | 0 | 0 | 0 | 0 | 0 | 0 | 0 | 0 | 0 | 0 | 0 | 0 | 0 | 0 | 0
3 | 3 | 0 | 0 | 0 | 0 | 0 | 0 | 0 | 0 | 0 | 0 | 0 | 0 | 0 | 0 | 0 | 0 | 0 | 0 | 0 | 0 | 0 | 0 | 0 | 0
3 | 4 | 0 | 0 | 0 | 0 | 0 | 0 | 0 | 0 | 0 | 0 | 0 | 0 | 0 | 0 | 0 | 0 | 0 | 0 | 0 | 0 | 0 | 0 | 0 | 0
3 | 5 | 0 | 0 | 0 | 0 | 0 | 0 | 0 | 0 | 0 | 0 | 0 | 0 | 0 | 0 | 0 | 0 | 0 | 0 | 0 | 0 | 0 | 0 | 0 | 0
3 | 6 | 0 | 0 | 0 | 0 | 0 | 0 | 0 | 0 | 0 | 0 | 0 | 0 | 0 | 0 | 0 | 0 | 0 | 0 | 0 | 0 | 0 | 0 | 0 | 0
3 | 7 | 0 | 0 | 0 | 0 | 0 | 1.1659 | 0 | 0 | 0 | 0 | 0 | 0 | 0 | 0 | 0 | 0 | 0 | 0 | 0 | 0 | 0 | 0 | 0.013599 | 0
3 | 8 | 0 | 0 | 0 | 0 | 0 | 0 | 0 | 0 | 0 | 0 | 0 | 0 | 0 | 0 | 0 | 0 | 0 | 0 | 0 | 0 | 0 | 0 | 0 | 0
3 | 9 | 0 | 0 | 0 | 0 | 0 | 0 | 0 | 0 | 0 | 0 | 0 | 0 | 0 | 0 | 0 | 0 | 0 | 0 | 0 | 0 | 0 | 0 | 0 | 0
3 | 10 | 0 | 0 | 0 | 0 | 0 | 0 | 0 | 0 | 0 | 0 | 0 | 0 | 0 | 0 | 0 | 0 | 0 | 0 | 0 | 0 | 0 | 0 | 0 | 0
3 | 11 | 0 | 0 | 0 | 0 | 0 | 0 | 0 | 0 | 0 | 0 | 0 | 0 | 0 | 0 | 0 | 0 | 0 | 0 | 0 | 0 | 0 | 0 | 0 | 0
4 | 0 | 0 | 0 | 0 | 0 | 0 | 0 | 0 | 0 | 0 | 0 | 0 | 0 | 0 | 0 | 0 | 0 | 0 | 0 | 0 | 0 | 0 | 0 | 0 | 0
4 | 1 | 0 | 0 | 0 | 0 | 0 | 0 | 0 | 0 | 0 | 0 | 0 | 0 | 0 | 0 | 0 | 0 | 0 | 0 | 0 | 0 | 0 | 0 | 0 | 0
4 | 2 | 0 | 0 | 0 | 0 | 0 | 0 | 0 | 0 | 0 | 0 | 0 | 0 | 0 | 0 | 0 | 0 | 0 | 0 | 0 | 0 | 0 | 0 | 0 | 0
4 | 3 | 0 | 0 | 0 | 0 | 0 | 0 | 0 | 0 | 0 | 0 | 0 | 0 | 0 | 0 | 0 | 0 | 0 | 0 | 0 | 0 | 0 | 0 | 0 | 0
4 | 4 | 0 | 0 | 0 | 0 | 0 | 0 | 0 | 0 | 0 | 0 | 0 | 0 | 0 | 0 | 0 | 0 | 0 | 0 | 0 | 0 | 0 | 0 | 0 | 0
4 | 5 | 0 | 0 | 0 | 0 | 0 | 0 | 0 | 0 | 0 | 0 | 0 | 0 | 0 | 0 | 0 | 0 | 0 | 0 | 0 | 0 | 0 | 0 | 0 | 0
4 | 6 | 0 | 0 | 0 | 0 | 0 | 0 | 0 | 0 | 0 | 0 | 0 | 0 | 0 | 0 | 0 | 0 | 0 | 0 | 0 | 0 | 0 | 0 | 0 | 0
4 | 7 | 0 | 0 | 0 | 0 | 0 | 0 | 0 | 0 | 0 | 0 | 0 | 0 | 0 | 0 | 0 | 0 | 0 | 0 | 0 | 0 | 0 | 0 | 0 | 0
4 | 8 | 0 | 0 | 0 | 0 | 0 | 0 | 0 | 0 | 0 | 0 | 0 | 0 | 0 | 0 | 0 | 0 | 0 | 0 | 0 | 0 | 0 | 0 | 0 | 0
4 | 9 | 0 | 0 | 0 | 0 | 0 | 0 | 0 | 0 | 0 | 0 | 0 | 0 | 0 | 0 | 0 | 0 | 0 | 0 | 0 | 0 | 0 | 0 | 0 | 0
4 | 10 | 0 | 0 | 0 | 0 | 0 | 0 | 0 | 0 | 0 | 0 | 0 | 0 | 0 | 0 | 0 | 0 | 0 | 0 | 0 | 0 | 0 | 0 | 0 | 0
4 | 11 | 0 | 0 | 0 | 0 | 0 | 0 | 0 | 0 | 0 | 0 | 0 | 0 | 0 | 0 | 0 | 0 | 0 | 0 | 0 | 0 | 0 | 0 | 0 | 0
5 | 0 | 0 | 0 | 0 | 0 | 0 | 0 | 0 | 0 | 0 | 0 | 0 | 0 | 0 | 0 | 0 | 0 | 0 | 0 | 0 | 0 | 0 | 0 | 0 | 0
5 | 1 | 0 | 0 | 0 | 0 | 0 | 0 | 0 | 0 | 0 | 0 | 0 | 0 | 0 | 0 | 0 | 0 | 0 | 0 | 0 | 0 | 0 | 0 | 0 | 0
5 | 2 | 0 | 0 | 0 | 0 | 0 | 0 | 0 | 0 | 0 | 0 | 0 | 0 | 0 | 0 | 0 | 0 | 0 | 0 | 0 | 0 | 0 | 0 | 0 | 0
5 | 3 | 0 | 0 | 0 | 0 | 0 | 0 | 0 | 0 | 0 | 0 | 0 | 0 | 0 | 0 | 0 | 0 | 0 | 0 | 0 | 0 | 0 | 0 | 0 | 0
5 | 4 | 0 | 0 | 0 | 0 | 0 | 0 | 0 | 0 | 0 | 0 | 0 | 0 | 0 | 0 | 0 | 0 | 0 | 0 | 0 | 0 | 0 | 0 | 0 | 0
5 | 5 | 0 | 0 | 0 | 0 | 0 | 0 | 0 | 0 | 0 | 0 | 0 | 0 | 0 | 0 | 0 | 0 | 0 | 0 | 0 | 0 | 0 | 0 | 0 | 0
5 | 6 | 0 | 0 | 0 | 0 | 0 | 0 | 0 | 0 | 0 | 0 | 0 | 0 | 0 | 0 | 0 | 0 | 0 | 0 | 0 | 0 | 0 | 0 | 0 | 0
5 | 7 | 0 | 0 | 0 | 0 | 0 | 0 | 0 | 0 | 0 | 0 | 0 | 0 | 0 | 0 | 0 | 0 | 0 | 0 | 0 | 0 | 0 | 0 | 0 | 0
5 | 8 | 0 | 0 | 0 | 0 | 0 | 0 | 0 | 0 | 0 | 0 | 0 | 0 | 0 | 0 | 0 | 0 | 0 | 0 | 0 | 0 | 0 | 0 | 0 | 0
5 | 9 | 0 | 0 | 0 | 0 | 0 | 0 | 0 | 0 | 0 | 0 | 0 | 0 | 0 | 0 | 0 | 0 | 0 | 0 | 0 | 0 | 0 | 0 | 0 | 0
5 | 10 | 0 | 0 | 0 | 0 | 0 | 0 | 0 | 0 | 0 | 0 | 0 | 0 | 0 | 0 | 0 | 0 | 0 | 0 | 0 | 0 | 0 | 0 | 0 | 0
5 | 11 | 0 | 0 | 0 | 0 | 0 | 0 | 0 | 0 | 0 | 0 | 0 | 0 | 0 | 0 | 0 | 0 | 0 | 0 | 0 | 0 | 0 | 0 | 0 | 0
6 | 0 | 0 | 0 | 0 | 0 | 0 | 0 | 0 | 0 | 0 | 0 | 0 | 0 | 0 | 0 | 0 | 0 | 0 | 0 | 0 | 0 | 0 | 0 | 0 | 0
6 | 1 | 0 | 0 | 0 | 0 | 0 | 0 | 0 | 0 | 0 | 0 | 0 | 0 | 0 | 0 | 0 | 0 | 0 | 0 | 0 | 0 | 0 | 0 | 0 | 0
6 | 2 | 0 | 0 | 0 | 0 | 0 | 0 | 0 | 0 | 0 | 0 | 0 | 0 | 0 | 0 | 0 | 0 | 0 | 0 | 0 | 0 | 0 | 0 | 0 | 0
6 | 3 | 0 | 0 | 0 | 0 | 0 | 0 | 0 | 0 | 0 | 0 | 0 | 0 | 0 | 0 | 0 | 0 | 0 | 0 | 0 | 0 | 0 | 0 | 0 | 0
6 | 4 | 0 | 0 | 0 | 0 | 0 | 0 | 0 | 0 | 0 | 0 | 0 | 0 | 0 | 0 | 0 | 0 | 0 | 0 | 0 | 0 | 0 | 0 | 0 | 0
6 | 5 | 0 | 0 | 0 | 0 | 0 | 0 | 0 | 0 | 0 | 0 | 0 | 0 | 0 | 0 | 0 | 0 | 0 | 0 | 0 | 0 | 0 | 0 | 0 | 0
6 | 6 | 0 | 0 | 0 | 0 | 0 | 0 | 0 | 0 | 0 | 0 | 0 | 0 | 0 | 0 | 0 | 0 | 0 | 0 | 0 | 0 | 0 | 0 | 0 | 0
6 | 7 | 0 | 0 | 0 | 0 | 0 | 0 | 0 | 0 | 0 | 0 | 0 | 0 | 0 | 0 | 0 | 0 | 0 | 0 | 0 | 0 | 0 | 0 | 0 | 0
6 | 8 | 0 | 0 | 0 | 0 | 0 | 0 | 0 | 0 | 0 | 0 | 0 | 0 | 0 | 0 | 0 | 0 | 0 | 0 | 0 | 0 | 0 | 0 | 0 | 0
6 | 9 | 0 | 0 | 0 | 0 | 0 | 0 | 0 | 0 | 0 | 0 | 0 | 0 | 0 | 0 | 0 | 0 | 0 | 0 | 0 | 0 | 0 | 0 | 0 | 0
6 | 10 | 0 | 0 | 0 | 0 | 0 | 0 | 0 | 0 | 0 | 0 | 0 | 0 | 0 | 0 | 0 | 0 | 0 | 0 | 0 | 0 | 0 | 0 | 0 | 0
6 | 11 | 0 | 0 | 0 | 0 | 0 | 0 | 0 | 0 | 0 | 0 | 0 | 0 | 0 | 0 | 0 | 0 | 0 | 0 | 0 | 0 | 0 | 0 | 0 | 0
7 | 0 | 0 | 0 | 0 | 0 | 0 | 0 | 0 | 0 | 0 | 0 | 0 | 0 | 0 | 0 | 0 | 0 | 0 | 0 | 0 | 0 | 0 | 0 | 0 | 0
7 | 1 | 0 | 0 | 0 | 0 | 0 | 0 | 0 | 0 | 0 | 0 | 0 | 0 | 0 | 0 | 0 | 0 | 0 | 0 | 0 | 0 | 0 | 0 | 0 | 0
7 | 2 | 0 | 0 | 0 | 0 | 0 | 0 | 0 | 0 | 0 | 0 | 0 | 0 | 0 | 0 | 0 | 0 | 0 | 0 | 0 | 0 | 0 | 0 | 0 | 0
7 | 3 | 0 | 0 | 0 | 0 | 0 | 0 | 0 | 0 | 0 | 0 | 0 | 0 | 0 | 0 | 0 | 0 | 0 | 0 | 0 | 0 | 0 | 0 | 0 | 0
7 | 4 | 0 | 0 | 0 | 0 | 0 | 0 | 0 | 0 | 0 | 0 | 0 | 0 | 0 | 0 | 0 | 0 | 0 | 0 | 0 | 0 | 0 | 0 | 0 | 0
7 | 5 | 0 | 0 | 0 | 0 | 0 | 0 | 0 | 0 | 0 | 0 | 0 | 0 | 0 | 0 | 0 | 0 | 0 | 0 | 0 | 0 | 0 | 0 | 0 | 0
7 | 6 | 0 | 0 | 0 | 0 | 0 | 0 | 0 | 0 | 0 | 0 | 0 | 0 | 0 | 0 | 0 | 0 | 0 | 0 | 0 | 0 | 0 | 0 | 0 | 0
7 | 7 | 0 | 0 | 0 | 0 | 0 | 0 | 0 | 0 | 0 | 0 | 0 | 0 | 0 | 0 | 0 | 0 | 0 | 0 | 0 | 0 | 0 | 0 | 0 | 0
7 | 8 | 0 | 0 | 0 | 0 | 0 | 0 | 0 | 0 | 0 | 0 | 0 | 0 | 0 | 0 | 0 | 0 | 0 | 0 | 0 | 0 | 0 | 0 | 0 | 0
7 | 9 | 0 | 0 | 0 | 0 | 0 | 0 | 0 | 0 | 0 | 0 | 0 | 0 | 0 | 0 | 0 | 0 | 0 | 0 | 0 | 0 | 0 | 0 | 0 | 0
7 | 10 | 0 | 0 | 0 | 0 | 0 | 0 | 0 | 0 | 0 | 0 | 0 | 0 | 0 | 0 | 0 | 0 | 0 | 0 | 0 | 0 | 0 | 0 | 0 | 0
7 | 11 | 0 | 0 | 0 | 0 | 0 | 0 | 0 | 0 | 0 | 0 | 0 | 0 | 0 | 0 | 0 | 0 | 0 | 0 | 0 | 0 | 0 | 0 | 0 | 0
8 | 0 | 0 | 0 | 0 | 0 | 0 | 0 | 0 | 0 | 0 | 0 | 0 | 0 | 0 | 0 | 0 | 0 | 0 | 0 | 0 | 0 | 0 | 0 | 0 | 0
8 | 1 | 0 | 0 | 0 | 0 | 0 | 0 | 0 | 0 | 0 | 0 | 0 | 0 | 0 | 0 | 0 | 0 | 0 | 0 | 0 | 0 | 0 | 0 | 0 | 0
8 | 2 | 0 | 0 | 0 | 0 | 0 | 0 | 0 | 0 | 0 | 0 | 0 | 0 | 0 | 0 | 0 | 0 | 0 | 0 | 0 | 0 | 0 | 0 | 0 | 0
8 | 3 | 0 | 0 | 0 | 0 | 0 | 0 | 0 | 0 | 0 | 0 | 0 | 0 | 0 | 0 | 0 | 0 | 0 | 0 | 0 | 0 | 0 | 0 | 0 | 0
8 | 4 | 0 | 0 | 0 | 0 | 0 | 0 | 0 | 0 | 0 | 0 | 0 | 0 | 0 | 0 | 0 | 0 | 0 | 0 | 0 | 0 | 0 | 0 | 0 | 0
8 | 5 | 0 | 0 | 0 | 0 | 0 | 0 | 0 | 0 | 0 | 0 | 0 | 0 | 0 | 0 | 0 | 0 | 0 | 0 | 0 | 0 | 0 | 0 | 0 | 0
8 | 6 | 0 | 0 | 0 | 0 | 0 | 0 | 0 | 0 | 0 | 0 | 0 | 0 | 0 | 0 | 0 | 0 | 0 | 0 | 0 | 0 | 0 | 0 | 0 | 0
8 | 7 | 0 | 0 | 0 | 0.45757 | 0 | 0.64943 | 0 | 0 | 0 | 0 | 0 | 0 | 0 | 0 | 0 | 0 | 0 | 0 | 0 | 0 | 0 | 0 | 0.46132 | 0
8 | 8 | 0 | 0 | 0 | 0 | 0 | 0 | 0 | 0 | 0 | 0 | 0 | 0 | 0 | 0 | 0 | 0 | 0 | 0 | 0 | 0 | 0 | 0 | 0 | 0
8 | 9 | 0 | 0 | 0 | 0 | 0 | 0 | 0 | 0 | 0 | 0 | 0 | 0 | 0 | 0 | 0 | 0 | 0 | 0 | 0 | 0 | 0 | 0 | 0 | 0
8 | 10 | 0 | 0 | 0 | 0 | 0 | 0 | 0 | 0 | 0 | 0 | 0 | 0 | 0 | 0 | 0 | 0 | 0 | 0 | 0 | 0 | 0 | 0 | 0 | 0
8 | 11 | 0 | 0 | 0 | 0 | 0 | 0 | 0 | 0 | 0 | 0 | 0 | 0 | 0 | 0 | 0 | 0 | 0 | 0 | 0 | 0 | 0 | 0 | 0 | 0
9 | 0 | 0 | 0 | 0 | 0 | 0 | 0 | 0 | 0 | 0 | 0 | 0 | 0 | 0 | 0 | 0 | 0 | 0 | 0 | 0 | 0 | 0 | 0 | 0 | 0
9 | 1 | 0 | 0 | 0 | 0 | 0 | 0 | 0 | 0 | 0 | 0 | 0 | 0 | 0 | 0 | 0 | 0 | 0 | 0 | 0 | 0 | 0 | 0 | 0 | 0
9 | 2 | 0 | 0 | 0 | 0 | 0 | 0 | 0 | 0 | 0 | 0 | 0 | 0 | 0 | 0 | 0 | 0 | 0 | 0 | 0 | 0 | 0 | 0 | 0 | 0
9 | 3 | 0 | 0 | 0 | 0 | 0 | 0 | 0 | 0 | 0 | 0 | 0 | 0 | 0 | 0 | 0 | 0 | 0 | 0 | 0 | 0 | 0 | 0 | 0 | 0
9 | 4 | 0 | 0 | 0 | 0 | 0 | 0 | 0 | 0 | 0 | 0 | 0 | 0 | 0 | 0 | 0 | 0 | 0 | 0 | 0 | 0 | 0 | 0 | 0 | 0
9 | 5 | 0 | 0 | 0 | 0 | 0 | 0 | 0 | 0 | 0 | 0 | 0 | 0 | 0 | 0 | 0 | 0 | 0 | 0 | 0 | 0 | 0 | 0 | 0 | 0
9 | 6 | 0 | 0 | 0 | 0 | 0 | 0 | 0 | 0 | 0 | 0 | 0 | 0 | 0 | 0 | 0 | 0 | 0 | 0 | 0 | 0 | 0 | 0 | 0 | 0
9 | 7 | 0 | 0 | 0 | 0 | 0 | 0 | 0 | 0 | 0 | 0 | 0 | 0 | 0 | 0 | 0 | 0 | 0 | 0 | 0 | 0 | 0 | 0 | 0 | 0
9 | 8 | 0 | 0 | 0 | 0 | 0 | 0 | 0 | 0 | 0 | 0 | 0 | 0 | 0 | 0 | 0 | 0 | 0 | 0 | 0 | 0 | 0 | 0 | 0 | 0
9 | 9 | 0 | 0 | 0 | 0 | 0 | 0 | 0 | 0 | 0 | 0 | 0 | 0 | 0 | 0 | 0 | 0 | 0 | 0 | 0 | 0 | 0 | 0 | 0 | 0
9 | 10 | 0 | 0 | 0 | 0 | 0 | 0 | 0 | 0 | 0 | 0 | 0 | 0 | 0 | 0 | 0 | 0 | 0 | 0 | 0 | 0 | 0 | 0 | 0 | 0
9 | 11 | 0 | 0 | 0 | 0 | 0 | 0 | 0 | 0 | 0 | 0 | 0 | 0 | 0 | 0 | 0 | 0 | 0 | 0 | 0 | 0 | 0 | 0 | 0 | 0
10 | 0 | 0 | 0 | 0 | 0 | 0 | 0 | 0 | 0 | 0 | 0 | 0 | 0 | 0 | 0 | 0 | 0 | 0 | 0 | 0 | 0 | 0 | 0 | 0 | 0
10 | 1 | 0 | 0 | 0 | 0 | 0 | 0 | 0 | 0 | 0 | 0 | 0 | 0 | 0 | 0 | 0 | 0 | 0 | 0 | 0 | 0 | 0 | 0 | 0 | 0
10 | 2 | 0 | 0 | 0 | 0 | 0 | 0 | 0 | 0 | 0 | 0 | 0 | 0 | 0 | 0 | 0 | 0 | 0 | 0 | 0 | 0 | 0 | 0 | 0 | 0
10 | 3 | 0 | 0 | 0 | 0 | 0 | 0 | 0 | 0 | 0 | 0 | 0 | 0 | 0 | 0 | 0 | 0 | 0 | 0 | 0 | 0 | 0 | 0 | 0 | 0
10 | 4 | 0 | 0 | 0 | 0 | 0 | 0 | 0 | 0 | 0 | 0 | 0 | 0 | 0 | 0 | 0 | 0 | 0 | 0 | 0 | 0 | 0 | 0 | 0 | 0
10 | 5 | 0 | 0 | 0 | 0 | 0 | 0 | 0 | 0 | 0 | 0 | 0 | 0 | 0 | 0 | 0 | 0 | 0 | 0 | 0 | 0 | 0 | 0 | 0 | 0
10 | 6 | 0 | 0 | 0 | 0 | 0 | 0 | 0 | 0 | 0 | 0 | 0 | 0 | 0 | 0 | 0 | 0 | 0 | 0 | 0 | 0 | 0 | 0 | 0 | 0
10 | 7 | 0 | 0 | 0 | 0 | 0 | 0 | 0 | 0 | 0 | 0 | 0 | 0 | 0 | 0 | 0 | 0 | 0 | 0 | 0 | 0 | 0 | 0 | 0 | 0
10 | 8 | 0 | 0 | 0 | 0 | 0 | 0 | 0 | 0 | 0 | 0 | 0 | 0 | 0 | 0 | 0 | 0 | 0 | 0 | 0 | 0 | 0 | 0 | 0 | 0
10 | 9 | 0 | 0 | 0 | 0 | 0 | 0 | 0 | 0 | 0 | 0 | 0 | 0 | 0 | 0 | 0 | 0 | 0 | 0 | 0 | 0 | 0 | 0 | 0 | 0
10 | 10 | 0 | 0 | 0 | 0 | 0 | 0 | 0 | 0 | 0 | 0 | 0 | 0 | 0 | 0 | 0 | 0 | 0 | 0 | 0 | 0 | 0 | 0 | 0 | 0
10 | 11 | 0 | 0 | 0 | 0 | 0 | 0 | 0 | 0 | 0 | 0 | 0 | 0 | 0 | 0 | 0 | 0 | 0 | 0 | 0 | 0 | 0 | 0 | 0 | 0
11 | 0 | 0 | 0 | 0 | 0 | 0 | 0 | 0 | 0 | 0 | 0 | 0 | 0 | 0 | 0 | 0 | 0 | 0 | 0 | 0 | 0 | 0 | 0 | 0 | 0
11 | 1 | 0 | 0 | 0 | 0 | 0 | 0 | 0 | 0 | 0 | 0 | 0 | 0 | 0 | 0 | 0 | 0 | 0 | 0 | 0 | 0 | 0 | 0 | 0 | 0
11 | 2 | 0 | 0 | 0 | 0 | 0 | 0 | 0 | 0 | 0 | 0 | 0 | 0 | 0 | 0 | 0 | 0 | 0 | 0 | 0 | 0 | 0 | 0 | 0 | 0
11 | 3 | 0 | 0 | 0 | 0 | 0 | 0 | 0 | 0 | 0 | 0 | 0 | 0 | 0 | 0 | 0 | 0 | 0 | 0 | 0 | 0 | 0 | 0 | 0 | 0
11 | 4 | 0 | 0 | 0 | 0 | 0 | 0 | 0 | 0 | 0 | 0 | 0 | 0 | 0 | 0 | 0 | 0 | 0 | 0 | 0 | 0 | 0 | 0 | 0 | 0
11 | 5 | 0 | 0 | 0 | 0 | 0 | 0 | 0 | 0 | 0 | 0 | 0 | 0 | 0 | 0 | 0 | 0 | 0 | 0 | 0 | 0 | 0 | 0 | 0 | 0
11 | 6 | 0 | 0 | 0 | 0 | 0 | 0 | 0 | 0 | 0 | 0 | 0 | 0 | 0 | 0 | 0 | 0 | 0 | 0 | 0 | 0 | 0 | 0 | 0 | 0
11 | 7 | 0 | 0 | 0 | 0 | 0 | 0 | 0 | 0 | 0 | 0 | 0 | 0 | 0 | 0 | 0 | 0 | 0 | 0 | 0 | 0 | 0 | 0 | 0 | 0
11 | 8 | 0 | 0 | 0 | 0 | 0 | 0 | 0 | 0 | 0 | 0 | 0 | 0 | 0 | 0 | 0 | 0 | 0 | 0 | 0 | 0 | 0 | 0 | 0 | 0
11 | 9 | 0 | 0 | 0 | 0 | 0 | 0 | 0 | 0 | 0 | 0 | 0 | 0 | 0 | 0 | 0 | 0 | 0 | 0 | 0 | 0 | 0 | 0 | 0 | 0
11 | 10 | 0 | 0 | 0 | 0 | 0 | 0 | 0 | 0 | 0 | 0 | 0 | 0 | 0 | 0 | 0 | 0 | 0 | 0 | 0 | 0 | 0 | 0 | 0 | 0
11 | 11 | 0 | 0 | 0 | 0 | 0 | 0 | 0 | 0 | 0 | 0 | 0 | 0 | 0 | 0 | 0 | 0 | 0 | 0 | 0 | 0 | 0 | 0 | 0 | 0
12 | 0 | 0 | 0 | 0 | 0 | 0 | 0 | 0 | 0 | 0 | 0 | 0 | 0 | 0 | 0 | 0 | 0 | 0 | 0 | 0 | 0 | 0 | 0 | 0 | 0
12 | 1 | 0 | 0 | 0 | 0 | 0 | 0 | 0 | 0 | 0 | 0 | 0 | 0 | 0 | 0 | 0 | 0 | 0 | 0 | 0 | 0 | 0 | 0 | 0 | 0
12 | 2 | 0 | 0 | 0 | 0 | 0 | 0 | 0 | 0 | 0 | 0 | 0 | 0 | 0 | 0 | 0 | 0 | 0 | 0 | 0 | 0 | 0 | 0 | 0 | 0
12 | 3 | 0 | 0 | 0 | 0 | 0 | 0 | 0 | 0 | 0 | 0 | 0 | 0 | 0 | 0 | 0 | 0 | 0 | 0 | 0 | 0 | 0 | 0 | 0 | 0
12 | 4 | 0 | 0 | 0 | 0 | 0 | 0 | 0 | 0 | 0 | 0 | 0 | 0 | 0 | 0 | 0 | 0 | 0 | 0 | 0 | 0 | 0 | 0 | 0 | 0
12 | 5 | 0 | 0 | 0 | 0 | 0 | 0 | 0 | 0 | 0 | 0 | 0 | 0 | 0 | 0 | 0 | 0 | 0 | 0 | 0 | 0 | 0 | 0 | 0 | 0
12 | 6 | 0 | 0 | 0 | 0 | 0 | 0 | 0 | 0 | 0 | 0 | 0 | 0 | 0 | 0 | 0 | 0 | 0 | 0 | 0 | 0 | 0 | 0 | 0 | 0
12 | 7 | 0 | 0 | 0 | 0 | 0 | 0 | 0 | 0 | 0 | 0 | 0 | 0 | 0 | 0 | 0 | 0 | 0 | 0 | 0 | 0 | 0 | 0 | 0 | 0
12 | 8 | 0 | 0 | 0 | 0 | 0 | 0 | 0 | 0 | 0 | 0 | 0 | 0 | 0 | 0 | 0 | 0 | 0 | 0 | 0 | 0 | 0 | 0 | 0 | 0
12 | 9 | 0 | 0 | 0 | 0 | 0 | 0 | 0 | 0 | 0 | 0 | 0 | 0 | 0 | 0 | 0 | 0 | 0 | 0 | 0 | 0 | 0 | 0 | 0 | 0
12 | 10 | 0 | 0 | 0 | 0 | 0 | 0 | 0 | 0 | 0 | 0 | 0 | 0 | 0 | 0 | 0 | 0 | 0 | 0 | 0 | 0 | 0 | 0 | 0 | 0
12 | 11 | 0 | 0 | 0 | 0 | 0 | 0 | 0 | 0 | 0 | 0 | 0 | 0 | 0 | 0 | 0 | 0 | 0 | 0 | 0 | 0 | 0 | 0 | 0 | 0
13 | 0 | 0 | 0 | 0 | 0 | 0 | 0 | 0 | 0 | 0 | 0 | 0 | 0 | 0 | 0 | 0 | 0 | 0 | 0 | 0 | 0 | 0 | 0 | 0 | 0
13 | 1 | 0 | 0 | 0 | 0 | 0 | 0 | 0 | 0 | 0 | 0 | 0 | 0 | 0 | 0 | 0 | 0 | 0 | 0 | 0 | 0 | 0 | 0 | 0 | 0
13 | 2 | 0 | 0 | 0 | 0 | 0 | 0 | 0 | 0 | 0 | 0 | 0 | 0 | 0 | 0 | 0 | 0 | 0 | 0 | 0 | 0 | 0 | 0 | 0 | 0
13 | 3 | 0 | 0 | 0 | 0 | 0 | 0 | 0 | 0 | 0 | 0 | 0 | 0 | 0 | 0 | 0 | 0 | 0 | 0 | 0 | 0 | 0 | 0 | 0 | 0
13 | 4 | 0 | 0 | 0 | 0 | 0 | 0 | 0 | 0 | 0 | 0 | 0 | 0 | 0 | 0 | 0 | 0 | 0 | 0 | 0 | 0 | 0 | 0 | 0 | 0
13 | 5 | 0 | 0 | 0 | 0 | 0 | 0 | 0 | 0 | 0 | 0 | 0 | 0 | 0 | 0 | 0 | 0 | 0 | 0 | 0 | 0 | 0 | 0 | 0 | 0
13 | 6 | 0 | 0 | 0 | 0 | 0 | 0 | 0 | 0 | 0 | 0 | 0 | 0 | 0 | 0 | 0 | 0 | 0 | 0 | 0 | 0 | 0 | 0 | 0 | 0
13 | 7 | 0 | 0 | 0 | 0 | 0 | 0 | 0 | 0 | 0 | 0 | 0 | 0 | 0 | 0 | 0 | 0 | 0 | 0 | 0 | 0 | 0 | 0 | 0 | 0
13 | 8 | 0 | 0 | 0 | 0 | 0 | 0 | 0 | 0 | 0 | 0 | 0 | 0 | 0 | 0 | 0 | 0 | 0 | 0 | 0 | 0 | 0 | 0 | 0 | 0
13 | 9 | 0 | 0 | 0 | 0 | 0 | 0 | 0 | 0 | 0 | 0 | 0 | 0 | 0 | 0 | 0 | 0 | 0 | 0 | 0 | 0 | 0 | 0 | 0 | 0
13 | 10 | 0 | 0 | 0 | 0 | 0 | 0 | 0 | 0 | 0 | 0 | 0 | 0 | 0 | 0 | 0 | 0 | 0 | 0 | 0 | 0 | 0 | 0 | 0 | 0
13 | 11 | 0 | 0 | 0 | 0 | 0 | 0 | 0 | 0 | 0 | 0 | 0 | 0 | 0 | 0 | 0 | 0 | 0 | 0 | 0 | 0 | 0 | 0 | 0 | 0
14 | 0 | 0 | 0 | 0 | 0 | 0 | 0 | 0 | 0 | 0 | 0 | 0 | 0 | 0 | 0 | 0 | 0 | 0 | 0 | 0 | 0 | 0 | 0 | 0 | 0
14 | 1 | 0 | 0 | 0 | 0 | 0 | 0 | 0 | 0 | 0 | 0 | 0 | 0 | 0 | 0 | 0 | 0 | 0 | 0 | 0 | 0 | 0 | 0 | 0 | 0
14 | 2 | 0 | 0 | 0 | 0 | 0 | 0 | 0 | 0 | 0 | 0 | 0 | 0 | 0 | 0 | 0 | 0 | 0 | 0 | 0 | 0 | 0 | 0 | 0 | 0
14 | 3 | 0 | 0 | 0 | 0 | 0 | 0 | 0 | 0 | 0 | 0 | 0 | 0 | 0 | 0 | 0 | 0 | 0 | 0 | 0 | 0 | 0 | 0 | 0 | 0
14 | 4 | 0 | 0 | 0 | 0 | 0 | 0 | 0 | 0 | 0 | 0 | 0 | 0 | 0 | 0 | 0 | 0 | 0 | 0 | 0 | 0 | 0 | 0 | 0 | 0
14 | 5 | 0 | 0 | 0 | 0 | 0 | 0 | 0 | 0 | 0 | 0 | 0 | 0 | 0 | 0 | 0 | 0 | 0 | 0 | 0 | 0 | 0 | 0 | 0 | 0
14 | 6 | 0 | 0 | 0 | 0 | 0 | 0 | 0 | 0 | 0 | 0 | 0 | 0 | 0 | 0 | 0 | 0 | 0 | 0 | 0 | 0 | 0 | 0 | 0 | 0
14 | 7 | 0 | 0 | 0 | 0 | 0 | 0 | 0 | 0 | 0 | 0 | 0 | 0 | 0 | 0 | 0 | 0 | 0 | 0 | 0 | 0 | 0 | 0 | 0 | 0
14 | 8 | 0 | 0 | 0 | 0 | 0 | 0 | 0 | 0 | 0 | 0 | 0 | 0 | 0 | 0 | 0 | 0 | 0 | 0 | 0 | 0 | 0 | 0 | 0 | 0
14 | 9 | 0 | 0 | 0 | 0 | 0 | 0 | 0 | 0 | 0 | 0 | 0 | 0 | 0 | 0 | 0 | 0 | 0 | 0 | 0 | 0 | 0 | 0 | 0 | 0
14 | 10 | 0 | 0 | 0 | 0 | 0 | 0 | 0 | 0 | 0 | 0 | 0 | 0 | 0 | 0 | 0 | 0 | 0 | 0 | 0 | 0 | 0 | 0 | 0 | 0
14 | 11 | 0 | 0 | 0 | 0 | 0 | 0 | 0 | 0 | 0 | 0 | 0 | 0 | 0 | 0 | 0 | 0 | 0 | 0 | 0 | 0 | 0 | 0 | 0 | 0
15 | 0 | 0 | 0 | 0 | 0 | 0 | 0 | 0 | 0 | 0 | 0 | 0 | 0 | 0 | 0 | 0 | 0 | 0 | 0 | 0 | 0 | 0 | 0 | 0 | 0
15 | 1 | 0 | 0 | 0 | 0 | 0 | 0 | 0 | 0 | 0 | 0 | 0 | 0 | 0 | 0 | 0 | 0 | 0 | 0 | 0 | 0 | 0 | 0 | 0 | 0
15 | 2 | 0 | 0 | 0 | 0 | 0 | 0 | 0 | 0 | 0 | 0 | 0 | 0 | 0 | 0 | 0 | 0 | 0 | 0 | 0 | 0 | 0 | 0 | 0 | 0
15 | 3 | 0 | 0 | 0 | 0 | 0 | 0 | 0 | 0 | 0 | 0 | 0 | 0 | 0 | 0 | 0 | 0 | 0 | 0 | 0 | 0 | 0 | 0 | 0 | 0
15 | 4 | 0 | 0 | 0 | 0 | 0 | 0 | 0 | 0 | 0 | 0 | 0 | 0 | 0 | 0 | 0 | 0 | 0 | 0 | 0 | 0 | 0 | 0 | 0 | 0
15 | 5 | 0 | 0 | 0 | 0 | 0 | 0 | 0 | 0 | 0 | 0 | 0 | 0 | 0 | 0 | 0 | 0 | 0 | 0 | 0 | 0 | 0 | 0 | 0 | 0
15 | 6 | 0 | 0 | 0 | 0 | 0 | 0 | 0 | 0 | 0 | 0 | 0 | 0 | 0 | 0 | 0 | 0 | 0 | 0 | 0 | 0 | 0 | 0 | 0 | 0
15 | 7 | 0 | 0 | 0 | 0 | 0 | 0 | 0 | 0 | 0 | 0 | 0 | 0 | 0 | 0 | 0 | 0 | 0 | 0 | 0 | 0 | 0 | 0 | 0 | 0
15 | 8 | 0 | 0 | 0 | 0 | 0 | 0 | 0 | 0 | 0 | 0 | 0 | 0 | 0 | 0 | 0 | 0 | 0 | 0 | 0 | 0 | 0 | 0 | 0 | 0
15 | 9 | 0 | 0 | 0 | 0 | 0 | 0 | 0 | 0 | 0 | 0 | 0 | 0 | 0 | 0 | 0 | 0 | 0 | 0 | 0 | 0 | 0 | 0 | 0 | 0
15 | 10 | 0 | 0 | 0 | 0 | 0 | 0 | 0 | 0 | 0 | 0 | 0 | 0 | 0 | 0 | 0 | 0 | 0 | 0 | 0 | 0 | 0 | 0 | 0 | 0
15 | 11 | 0 | 0 | 0 | 0 | 0 | 0 | 0 | 0 | 0 | 0 | 0 | 0 | 0 | 0 | 0 | 0 | 0 | 0 | 0 | 0 | 0 | 0 | 0 | 0
16 | 0 | 0 | 0 | 0 | 0 | 0 | 0 | 0 | 0 | 0 | 0 | 0 | 0 | 0 | 0 | 0 | 0 | 0 | 0 | 0 | 0 | 0 | 0 | 0 | 0
16 | 1 | 0 | 0 | 0 | 0 | 0 | 0 | 0 | 0 | 0 | 0 | 0 | 0 | 0 | 0 | 0 | 0 | 0 | 0 | 0 | 0 | 0 | 0 | 0 | 0
16 | 2 | 0 | 0 | 0 | 0 | 0 | 0 | 0 | 0 | 0 | 0 | 0 | 0 | 0 | 0 | 0 | 0 | 0 | 0 | 0 | 0 | 0 | 0 | 0 | 0
16 | 3 | 0 | 0 | 0 | 0 | 0 | 0 | 0 | 0 | 0 | 0 | 0 | 0 | 0 | 0 | 0 | 0 | 0 | 0 | 0 | 0 | 0 | 0 | 0 | 0
16 | 4 | 0 | 0 | 0 | 0 | 0 | 0 | 0 | 0 | 0 | 0 | 0 | 0 | 0 | 0 | 0 | 0 | 0 | 0 | 0 | 0 | 0 | 0 | 0 | 0
16 | 5 | 0 | 0 | 0 | 0 | 0 | 0 | 0 | 0 | 0 | 0 | 0 | 0 | 0 | 0 | 0 | 0 | 0 | 0 | 0 | 0 | 0 | 0 | 0 | 0
16 | 6 | 0 | 0 | 0 | 0 | 0 | 0 | 0 | 0 | 0 | 0 | 0 | 0 | 0 | 0 | 0 | 0 | 0 | 0 | 0 | 0 | 0 | 0 | 0 | 0
16 | 7 | 0 | 0 | 0 | 0 | 0 | 0 | 0 | 0 | 0 | 0 | 0 | 0 | 0 | 0 | 0 | 0 | 0 | 0 | 0 | 0 | 0 | 0 | 0 | 0
16 | 8 | 0 | 0 | 0 | 0 | 0 | 0 | 0 | 0 | 0 | 0 | 0 | 0 | 0 | 0 | 0 | 0 | 0 | 0 | 0 | 0 | 0 | 0 | 0 | 0
16 | 9 | 0 | 0 | 0 | 0 | 0 | 0 | 0 | 0 | 0 | 0 | 0 | 0 | 0 | 0 | 0 | 0 | 0 | 0 | 0 | 0 | 0 | 0 | 0 | 0
16 | 10 | 0 | 0 | 0 | 0 | 0 | 0 | 0 | 0 | 0 | 0 | 0 | 0 | 0 | 0 | 0 | 0 | 0 | 0 | 0 | 0 | 0 | 0 | 0 | 0
16 | 11 | 0 | 0 | 0 | 0 | 0 | 0 | 0 | 0 | 0 | 0 | 0 | 0 | 0 | 0 | 0 | 0 | 0 | 0 | 0 | 0 | 0 | 0 | 0 | 0
17 | 0 | 0 | 0 | 0 | 0 | 0 | 0 | 0 | 0 | 0 | 0 | 0 | 0 | 0 | 0 | 0 | 0 | 0 | 0 | 0 | 0 | 0 | 0 | 0 | 0
17 | 1 | 0 | 0 | 0 | 0 | 0 | 0 | 0 | 0 | 0 | 0 | 0 | 0 | 0 | 0 | 0 | 0 | 0 | 0 | 0 | 0 | 0 | 0 | 0 | 0
17 | 2 | 0 | 0 | 0 | 0 | 0 | 0 | 0 | 0 | 0 | 0 | 0 | 0 | 0 | 0 | 0 | 0 | 0 | 0 | 0 | 0 | 0 | 0 | 0 | 0
17 | 3 | 0 | 0 | 0 | 0 | 0 | 0 | 0 | 0 | 0 | 0 | 0 | 0 | 0 | 0 | 0 | 0 | 0 | 0 | 0 | 0 | 0 | 0 | 0 | 0
17 | 4 | 0 | 0 | 0 | 0 | 0 | 0 | 0 | 0 | 0 | 0 | 0 | 0 | 0 | 0 | 0 | 0 | 0 | 0 | 0 | 0 | 0 | 0 | 0 | 0
17 | 5 | 0 | 0 | 0 | 0 | 0 | 0 | 0 | 0 | 0 | 0 | 0 | 0 | 0 | 0 | 0 | 0 | 0 | 0 | 0 | 0 | 0 | 0 | 0 | 0
17 | 6 | 0 | 0 | 0 | 0 | 0 | 0 | 0 | 0 | 0 | 0 | 0 | 0 | 0 | 0 | 0 | 0 | 0 | 0 | 0 | 0 | 0 | 0 | 0 | 0
17 | 7 | 0 | 0 | 0 | 0 | 0 | 0 | 0 | 0 | 0 | 0 | 0 | 0 | 0 | 0 | 0 | 0 | 0 | 0 | 0 | 0 | 0 | 0 | 0 | 0
17 | 8 | 0 | 0 | 0 | 0 | 0 | 0 | 0 | 0 | 0 | 0 | 0 | 0 | 0 | 0 | 0 | 0 | 0 | 0 | 0 | 0 | 0 | 0 | 0 | 0
17 | 9 | 0 | 0 | 0 | 0 | 0 | 0 | 0 | 0 | 0 | 0 | 0 | 0 | 0 | 0 | 0 | 0 | 0 | 0 | 0 | 0 | 0 | 0 | 0 | 0
17 | 10 | 0 | 0 | 0 | 0 | 0 | 0 | 0 | 0 | 0 | 0 | 0 | 0 | 0 | 0 | 0 | 0 | 0 | 0 | 0 | 0 | 0 | 0 | 0 | 0
17 | 11 | 0 | 0 | 0 | 0 | 0 | 0 | 0 | 0 | 0 | 0 | 0 | 0 | 0 | 0 | 0 | 0 | 0 | 0 | 0 | 0 | 0 | 0 | 0 | 0
18 | 0 | 0 | 0 | 0 | 0 | 0 | 0 | 0 | 0 | 0 | 0 | 0 | 0 | 0 | 0 | 0 | 0 | 0 | 0 | 0 | 0 | 0 | 0 | 0 | 0
18 | 1 | 0 | 0 | 0 | 0 | 0 | 0 | 0 | 0 | 0 | 0 | 0 | 0 | 0 | 0 | 0 | 0 | 0 | 0 | 0 | 0 | 0 | 0 | 0 | 0
18 | 2 | 0 | 0 | 0 | 0 | 0 | 0 | 0 | 0 | 0 | 0 | 0 | 0 | 0 | 0 | 0 | 0 | 0 | 0 | 0 | 0 | 0 | 0 | 0 | 0
18 | 3 | 0 | 0 | 0 | 0 | 0 | 0 | 0 | 0 | 0 | 0 | 0 | 0 | 0 | 0 | 0 | 0 | 0 | 0 | 0 | 0 | 0 | 0 | 0 | 0
18 | 4 | 0 | 0 | 0 | 0 | 0 | 0 | 0 | 0 | 0 | 0 | 0 | 0 | 0 | 0 | 0 | 0 | 0 | 0 | 0 | 0 | 0 | 0 | 0 | 0
18 | 5 | 0 | 0 | 0 | 0 | 0 | 0 | 0 | 0 | 0 | 0 | 0 | 0 | 0 | 0 | 0 | 0 | 0 | 0 | 0 | 0 | 0 | 0 | 0 | 0
18 | 6 | 0 | 0 | 0 | 0 | 0 | 0 | 0 | 0 | 0 | 0 | 0 | 0 | 0 | 0 | 0 | 0 | 0 | 0 | 0 | 0 | 0 | 0 | 0 | 0
18 | 7 | 0 | 0 | 0 | 0 | 0 | 0 | 0 | 0 | 0 | 0 | 0 | 0 | 0 | 0 | 0 | 0 | 0 | 0 | 0 | 0 | 0 | 0 | 0 | 0
18 | 8 | 0 | 0 | 0 | 0 | 0 | 0 | 0 | 0 | 0 | 0 | 0 | 0 | 0 | 0 | 0 | 0 | 0 | 0 | 0 | 0 | 0 | 0 | 0 | 0
18 | 9 | 0 | 0 | 0 | 0 | 0 | 0 | 0 | 0 | 0 | 0 | 0 | 0 | 0 | 0 | 0 | 0 | 0 | 0 | 0 | 0 | 0 | 0 | 0 | 0
18 | 10 | 0 | 0 | 0 | 0 | 0 | 0 | 0 | 0 | 0 | 0 | 0 | 0 | 0 | 0 | 0 | 0 | 0 | 0 | 0 | 0 | 0 | 0 | 0 | 0
18 | 11 | 0 | 0 | 0 | 0 | 0 | 0 | 0 | 0 | 0 | 0 | 0 | 0 | 0 | 0 | 0 | 0 | 0 | 0 | 0 | 0 | 0 | 0 | 0 | 0
19 | 0 | 0 | 0 | 0 | 0 | 0 | 0 | 0 | 0 | 0 | 0 | 0 | 0 | 0 | 0 | 0 | 0 | 0 | 0 | 0 | 0 | 0 | 0 | 0 | 0
19 | 1 | 0 | 0 | 0 | 0 | 0 | 0 | 0 | 0 | 0 | 0 | 0 | 0 | 0 | 0 | 0 | 0 | 0 | 0 | 0 | 0 | 0 | 0 | 0 | 0
19 | 2 | 0 | 0 | 0 | 0 | 0 | 0 | 0 | 0 | 0 | 0 | 0 | 0 | 0 | 0 | 0 | 0 | 0 | 0 | 0 | 0 | 0 | 0 | 0 | 0
19 | 3 | 0 | 0 | 0 | 0 | 0 | 0 | 0 | 0 | 0 | 0 | 0 | 0 | 0 | 0 | 0 | 0 | 0 | 0 | 0 | 0 | 0 | 0 | 0 | 0
19 | 4 | 0 | 0 | 0 | 0 | 0 | 0 | 0 | 0 | 0 | 0 | 0 | 0 | 0 | 0 | 0 | 0 | 0 | 0 | 0 | 0 | 0 | 0 | 0 | 0
19 | 5 | 0 | 0 | 0 | 0 | 0 | 0 | 0 | 0 | 0 | 0 | 0 | 0 | 0 | 0 | 0 | 0 | 0 | 0 | 0 | 0 | 0 | 0 | 0 | 0
19 | 6 | 0 | 0 | 0 | 0 | 0 | 0 | 0 | 0 | 0 | 0 | 0 | 0 | 0 | 0 | 0 | 0 | 0 | 0 | 0 | 0 | 0 | 0 | 0 | 0
19 | 7 | 0 | 0 | 0 | 0 | 0 | 0 | 0 | 0 | 0 | 0 | 0 | 0 | 0 | 0 | 0 | 0 | 0 | 0 | 0 | 0 | 0 | 0 | 0 | 0
19 | 8 | 0 | 0 | 0 | 0 | 0 | 0 | 0 | 0 | 0 | 0 | 0 | 0 | 0 | 0 | 0 | 0 | 0 | 0 | 0 | 0 | 0 | 0 | 0 | 0
19 | 9 | 0 | 0 | 0 | 0 | 0 | 0 | 0 | 0 | 0 | 0 | 0 | 0 | 0 | 0 | 0 | 0 | 0 | 0 | 0 | 0 | 0 | 0 | 0 | 0
19 | 10 | 0 | 0 | 0 | 0 | 0 | 0 | 0 | 0 | 0 | 0 | 0 | 0 | 0 | 0 | 0 | 0 | 0 | 0 | 0 | 0 | 0 | 0 | 0 | 0
19 | 11 | 0 | 0 | 0 | 0 | 0 | 0 | 0 | 0 | 0 | 0 | 0 | 0 | 0 | 0 | 0 | 0 | 0 | 0 | 0 | 0 | 0 | 0 | 0 | 0

## Excess Electricity
Year | Day | Hour 0 | Hour 1 | Hour 2 | Hour 3 | Hour 4 | Hour 5 | Hour 6 | Hour 7 | Hour 8 | Hour 9 | Hour 10 | Hour 11 | Hour 12 | Hour 13 | Hour 14 | Hour 15 | Hour 16 | Hour 17 | Hour 18 | Hour 19 | Hour 20 | Hour 21 | Hour 22 | Hour 23
0 | 0 | 0 | 0 | 0 | 0 | 0 | 0 | 0 | 0 | 0 | 0 | 0.5266 | 1.855 | 1.8856 | 0.51947 | 0 | 0 | 0 | 0 | 0 | 0 | 0 | 0 | 0 | 0
0 | 1 | 0 | 0 | 0 | 0 | 0 | 0 | 0 | 0 | 0 | 0 | 0.39112 | 1.6698 | 1.5234 | 0.029112 | 0 | 0 | 0 | 0 | 0 | 0 | 0 | 0 | 0 | 0
0 | 2 | 0 | 0 | 0 | 0 | 0 | 0 | 0 | 1.5298 | 0 | 3.2486 | 4.1778 | 6.1456 | 5.9227 | 7.5417 | 0.67582 | 0 | 0 | 0 | 0 | 0 | 0 | 0 | 0 | 0
0 | 3 | 0 | 0 | 0 | 0 | 0 | 0 | 0.52312 | 3.9937 | 1.1802 | 10.9333 | 4.5059 | 5.2496 | 4.8467 | 6.5973 | 0.39567 | 0 | 0 | 0 | 0 | 0 | 0 | 0 | 0 | 0
0 | 4 | 0 | 0 | 0 | 0 | 0 | 0 | 0 | 3.5193 | 0.76712 | 10.3676 | 3.8259 | 4.9123 | 4.6522 | 7.5423 | 0.80463 | 0 | 0 | 0 | 0 | 0 | 0 | 0 | 0 | 0
0 | 5 | 0 | 0 | 0 | 0 | 0 | 0 | 0 | 1.5684 | 0 | 7.0079 | 1.9018 | 2.8761 | 2.4934 | 1.1995 | 0 | 0 | 0 | 0 | 0 | 0 | 0 | 0 | 0 | 0
0 | 6 | 0 | 0 | 0 | 0 | 0 | 0 | 0 | 0 | 0 | 0 | 0 | 0.19279 | 0 | 0 | 0 | 0 | 0 | 0 | 0 | 0 | 0 | 0 | 0 | 0
0 | 7 | 0 | 0 | 0 | 0 | 0 | 0 | 0 | 0 | 0 | 9.9657e-06 | 0 | 0.93148 | 0.51401 | 0 | 0 | 0 | 0 | 0 | 0 | 0 | 0 | 0 | 0 | 0
0 | 8 | 0 | 0 | 0 | 0 | 0 | 0 | 0 | 0.28588 | 3.8648 | 1.2903 | 1.4008 | 2.3838 | 2.0775 | 0.72552 | 0 | 0 | 0 | 0 | 0 | 0 | 0 | 0 | 0 | 0
0 | 9 | 0 | 0 | 0 | 0 | 0 | 0 | 0 | 0 | 2.6 | 1.6152 | 1.9722 | 2.8505 | 2.0747 | 0.23084 | 0 | 0 | 0 | 0 | 0 | 0 | 0 | 0 | 0 | 0
0 | 10 | 0 | 0 | 0 | 0 | 0 | 0 | 0 | 0 | 0 | 0 | 0.78798 | 1.4091 | 0.89991 | 0 | 0 | 0 | 0 | 0 | 0 | 0 | 0 | 0 | 0 | 0
0 | 11 | 0 | 0 | 0 | 0 | 0 | 0 | 0 | 0 | 0 | 0 | 0 | 0 | 0 | 0 | 0 | 0 | 0 | 0 | 0 | 0 | 0 | 0 | 0 | 0
1 | 0 | 0 | 0 | 0 | 0 | 0 | 0 | 0 | 0 | 0 | 0 | 0.26324 | 1.6986 | 1.7199 | 0.22695 | 0 | 0 | 0 | 0 | 0 | 0 | 0 | 0 | 0 | 0
1 | 1 | 0 | 0 | 0 | 0 | 0 | 0 | 0 | 0 | 0 | 0 | 0.13564 | 1.5183 | 1.3525 | 0 | 0 | 0 | 0 | 0 | 0 | 0 | 0 | 0 | 0 | 0
1 | 2 | 0 | 0 | 0 | 0 | 0 | 0 | 0 | 1.9004 | 6.5825 | 3.1188 | 4.1866 | 6.3109 | 10.8763 | 3.7083 | 0.35179 | 0 | 0 | 0 | 0 | 0 | 0 | 0 | 0 | 0
1 | 3 | 0 | 0 | 0 | 0 | 0 | 0 | 0.74969 | 4.5593 | 0.86799 | 12.1205 | 4.5477 | 5.3535 | 4.9147 | 7.5265 | 0.062132 | 0 | 0 | 0 | 0 | 0 | 0 | 0 | 0 | 0
1 | 4 | 0 | 0 | 0 | 0 | 0 | 0 | 0.043724 | 4.0704 | 0.44035 | 11.531 | 3.8424 | 5.014 | 4.7238 | 8.5815 | 0.52237 | 0 | 0 | 0 | 0 | 0 | 0 | 0 | 0 | 0
1 | 5 | 0 | 0 | 0 | 0 | 0 | 0 | 0 | 1.998 | 0 | 9.2716 | 1.7913 | 2.8446 | 2.4265 | 1.0117 | 0 | 0 | 0 | 0 | 0 | 0 | 0 | 0 | 0 | 0
1 | 6 | 0 | 0 | 0 | 0 | 0 | 0 | 0 | 0 | 0 | 0 | 0 | 0 | 0 | 0 | 0 | 0 | 0 | 0 | 0 | 0 | 0 | 0 | 0 | 0
1 | 7 | 0 | 0 | 0 | 0 | 0 | 0 | 0 | 0 | 0 | 0 | 0 | 0.7854 | 0.33144 | 0 | 0 | 0 | 0 | 0 | 0 | 0 | 0 | 0 | 0 | 0
1 | 8 | 0 | 0 | 0 | 0 | 0 | 0 | 0 | 0.6389 | 5.064 | 1.0937 | 1.2833 | 2.3455 | 2.008 | 0.52764 | 0 | 0 | 0 | 0 | 0 | 0 | 0 | 0 | 0 | 0
1 | 9 | 0 | 0 | 0 | 0 | 0 | 0 | 0 | 0.12006 | 3.3779 | 1.3957 | 1.8495 | 2.8001 | 1.9526 | 0 | 0 | 0 | 0 | 0 | 0 | 0 | 0 | 0 | 0 | 0
1 | 10 | 0 | 0 | 0 | 0 | 0 | 0 | 0 | 0 | 0 | 0 | 0.52259 | 1.1989 | 0.64282 | 0 | 0 | 0 | 0 | 0 | 0 | 0 | 0 | 0 | 0 | 0
1 | 11 | 0 | 0 | 0 | 0 | 0 | 0 | 0 | 0 | 0 | 0 | 0 | 0 | 0 | 0 | 0 | 0 | 0 | 0 | 0 | 0 | 0 | 0 | 0 | 0
2 | 0 | 0 | 0 | 0 | 0 | 0 | 0 | 0 | 0 | 0 | 0 | 0.34771 | 1.8332 | 1.8574 | 0.3148 | 0 | 0 | 0 | 0 | 0 | 0 | 0 | 0 | 0 | 0
2 | 1 | 0 | 0 | 0 | 0 | 0 | 0 | 0 | 0 | 0 | 0 | 0.21884 | 1.6504 | 1.4806 | 0 | 0 | 0 | 0 | 0 | 0 | 0 | 0 | 0 | 0 | 0
2 | 2 | 0 | 0 | 0 | 0 | 0 | 0 | 0 | 1.8181 | 6.6585 | 3.3448 | 4.4216 | 6.6196 | 11.1482 | 3.9332 | 0.46529 | 0 | 0 | 0 | 0 | 0 | 0 | 0 | 0 | 0
2 | 3 | 0 | 0 | 0 | 0 | 0 | 0 | 0.65866 | 4.5872 | 1.04 | 12.3995 | 4.8155 | 5.6514 | 5.199 | 7.7288 | 0 | 0 | 0 | 0 | 0 | 0 | 0 | 0 | 0 | 0
2 | 4 | 0 | 0 | 0 | 0 | 0 | 0 | 0 | 4.0795 | 0.59648 | 11.7859 | 4.0758 | 5.2885 | 4.9891 | 8.7934 | 0.64867 | 0 | 0 | 0 | 0 | 0 | 0 | 0 | 0 | 0
2 | 5 | 0 | 0 | 0 | 0 | 0 | 0 | 0 | 1.9268 | 0 | 9.4734 | 1.9439 | 3.0335 | 2.6019 | 1.1422 | 0 | 0 | 0 | 0 | 0 | 0 | 0 | 0 | 0 | 0
2 | 6 | 0 | 0 | 0 | 0 | 0 | 0 | 0 | 0 | 0 | 0 | 0 | 0.072018 | 0 | 0 | 0 | 0 | 0 | 0 | 0 | 0 | 0 | 0 | 0 | 0
2 | 7 | 0 | 0 | 0 | 0 | 0 | 0 | 0 | 0 | 0 | 0 | 0 | 0.89482 | 0.42464 | 0 | 0 | 0 | 0 | 0 | 0 | 0 | 0 | 0 | 0 | 0
2 | 8 | 0 | 0 | 0 | 0 | 0 | 0 | 0 | 0.51068 | 4.9789 | 1.2484 | 1.4109 | 2.5104 | 2.1618 | 0.63453 | 0 | 0 | 0 | 0 | 0 | 0 | 0 | 0 | 0 | 0
2 | 9 | 0 | 0 | 0 | 0 | 0 | 0 | 0 | 0 | 3.3595 | 1.5823 | 2.0209 | 3.0045 | 2.1296 | 0.053347 | 0 | 0 | 0 | 0 | 0 | 0 | 0 | 0 | 0 | 0
2 | 10 | 0 | 0 | 0 | 0 | 0 | 0 | 0 | 0 | 0 | 0 | 0.65417 | 1.3541 | 0.78185 | 0 | 0 | 0 | 0 | 0 | 0 | 0 | 0 | 0 | 0 | 0
2 | 11 | 0 | 0 | 0 | 0 | 0 | 0 | 0 | 0 | 0 | 0 | 0 | 0 | 0 | 0 | 0 | 0 | 0 | 0 | 0 | 0 | 0 | 0 | 0 | 0
3 | 0 | 0 | 0 | 0 | 0 | 0 | 0 | 0 | 0 | 0 | 0 | 0.45801 | 1.9983 | 2.0197 | 0.4138 | 0 | 0 | 0 | 0 | 0 | 0 | 0 | 0 | 0 | 0
3 | 1 | 0 | 0 | 0 | 0 | 0 | 0 | 0 | 0 | 0 | 0 | 0.34561 | 1.8319 | 1.6546 | 0 | 0 | 0 | 0 | 0 | 0 | 0 | 0 | 0 | 0 | 0
3 | 2 | 0 | 0 | 0 | 0 | 0 | 0 | 0 | 1.7192 | 6.7434 | 3.6001 | 4.6973 | 6.9736 | 11.4466 | 4.1865 | 0.5872 | 0 | 0 | 0 | 0 | 0 | 0 | 0 | 0 | 0
3 | 3 | 0 | 0 | 0 | 0 | 0 | 0 | 0.54452 | 4.6283 | 1.2564 | 12.7438 | 5.1577 | 6.0303 | 5.5628 | 8.0174 | 0.35795 | 0 | 0 | 0 | 0 | 0 | 0 | 0 | 0 | 0
3 | 4 | 0 | 0 | 0 | 0 | 0 | 0 | 0 | 4.1152 | 0.80807 | 12.1153 | 4.3895 | 5.6455 | 5.3307 | 9.0824 | 0.81627 | 0 | 0 | 0 | 0 | 0 | 0 | 0 | 0 | 0
3 | 5 | 0 | 0 | 0 | 0 | 0 | 0 | 0 | 1.8911 | 6.6171 | 1.9931 | 2.1781 | 3.3073 | 4.1437 | 1.344 | 0 | 0 | 0 | 0 | 0 | 0 | 0 | 0 | 0 | 0
3 | 6 | 0 | 0 | 0 | 0 | 0 | 0 | 0 | 0 | 0 | 0 | 0 | 0.25302 | 0 | 0 | 0 | 0 | 0 | 0 | 0 | 0 | 0 | 0 | 0 | 0
3 | 7 | 0 | 0 | 0 | 0 | 0 | 0 | 0 | 0 | 0.54733 | 0.0048873 | 0 | 1.1029 | 0.61252 | 0 | 0 | 0 | 0 | 0 | 0 | 0 | 0 | 0 | 0 | 0
3 | 8 | 0 | 0 | 0 | 0 | 0 | 0 | 0 | 0.42001 | 5.0554 | 1.4918 | 1.6332 | 2.7735 | 2.4088 | 0.82239 | 0 | 0 | 0 | 0 | 0 | 0 | 0 | 0 | 0 | 0
3 | 9 | 0 | 0 | 0 | 0 | 0 | 0 | 0 | 0 | 3.485 | 1.8519 | 2.2841 | 3.3045 | 2.3959 | 0.24069 | 0 | 0 | 0 | 0 | 0 | 0 | 0 | 0 | 0 | 0
3 | 10 | 0 | 0 | 0 | 0 | 0 | 0 | 0 | 0 | 0 | 0 | 0.84761 | 1.5771 | 0.98705 | 0 | 0 | 0 | 0 | 0 | 0 | 0 | 0 | 0 | 0 | 0
3 | 11 | 0 | 0 | 0 | 0 | 0 | 0 | 0 | 0 | 0 | 0 | 0 | 0 | 0 | 0 | 0 | 0 | 0 | 0 | 0 | 0 | 0 | 0 | 0 | 0
4 | 0 | 0 | 0 | 0 | 0 | 0 | 0 | 0 | 0 | 0 | 0 | 0 | 1.4524 | 1.4819 | 0 | 0 | 0 | 0 | 0 | 0 | 0 | 0 | 0 | 0 | 0
4 | 1 | 0 | 0 | 0 | 0 | 0 | 0 | 0 | 0 | 0 | 0 | 0 | 1.2903 | 1.1179 | 0 | 0 | 0 | 0 | 0 | 0 | 0 | 0 | 0 | 0 | 0
4 | 2 | 0 | 0 | 0 | 0 | 0 | 0 | 0 | 1.2835 | 6.3289 | 3.1961 | 4.2132 | 6.5066 | 10.4926 | 3.7214 | 0.11441 | 0 | 0 | 0 | 0 | 0 | 0 | 0 | 0 | 0
4 | 3 | 0 | 0 | 0 | 0 | 0 | 0 | 0.19705 | 4.2629 | 0.903 | 12.395 | 4.7298 | 5.6137 | 5.148 | 7.0984 | 0 | 0 | 0 | 0 | 0 | 0 | 0 | 0 | 0 | 0
4 | 4 | 0 | 0 | 0 | 0 | 0 | 0 | 0 | 3.7359 | 0.44462 | 11.7474 | 3.923 | 5.1899 | 4.8772 | 8.1545 | 0.35687 | 0 | 0 | 0 | 0 | 0 | 0 | 0 | 0 | 0
4 | 5 | 0 | 0 | 0 | 0 | 0 | 0 | 0 | 1.4658 | 0 | 6.7774 | 1.6637 | 2.8006 | 2.3526 | 0.84123 | 0 | 0 | 0 | 0 | 0 | 0 | 0 | 0 | 0 | 0
4 | 6 | 0 | 0 | 0 | 0 | 0 | 0 | 0 | 0 | 0 | 0 | 0 | 0 | 0 | 0 | 0 | 0 | 0 | 0 | 0 | 0 | 0 | 0 | 0 | 0
4 | 7 | 0 | 0 | 0 | 0 | 0 | 0 | 0 | 0 | 0 | 0 | 0 | 0.5495 | 0.054868 | 0 | 0 | 0 | 0 | 0 | 0 | 0 | 0 | 0 | 0 | 0
4 | 8 | 0 | 0 | 0 | 0 | 0 | 0 | 0 | 0 | 3.5342 | 1.0502 | 1.0882 | 2.2379 | 1.8733 | 0.29151 | 0 | 0 | 0 | 0 | 0 | 0 | 0 | 0 | 0 | 0
4 | 9 | 0 | 0 | 0 | 0 | 0 | 0 | 0 | 0 | 2.4267 | 1.4806 | 1.8192 | 2.8468 | 1.9388 | 0 | 0 | 0 | 0 | 0 | 0 | 0 | 0 | 0 | 0 | 0
4 | 10 | 0 | 0 | 0 | 0 | 0 | 0 | 0 | 0 | 0 | 0 | 0.39863 | 1.1328 | 0.54801 | 0 | 0 | 0 | 0 | 0 | 0 | 0 | 0 | 0 | 0 | 0
4 | 11 | 0 | 0 | 0 | 0 | 0 | 0 | 0 | 0 | 0 | 0 | 0 | 0 | 0 | 0 | 0 | 0 | 0 | 0 | 0 | 0 | 0 | 0 | 0 | 0
5 | 0 | 0 | 0 | 0 | 0 | 0 | 0 | 0 | 0 | 0 | 0 | 0 | 0.94812 | 0.99004 | 0 | 0 | 0 | 0 | 0 | 0 | 0 | 0 | 0 | 0 | 0
5 | 1 | 0 | 0 | 0 | 0 | 0 | 0 | 0 | 0 | 0 | 0 | 0 | 0.78173 | 0.61779 | 0 | 0 | 0 | 0 | 0 | 0 | 0 | 0 | 0 | 0 | 0
5 | 2 | 0 | 0 | 0 | 0 | 0 | 0 | 0 | 0.78051 | 5.816 | 2.8501 | 3.7639 | 6.0651 | 8.0787 | 3.3026 | 0 | 0 | 0 | 0 | 0 | 0 | 0 | 0 | 0 | 0
5 | 3 | 0 | 0 | 0 | 0 | 0 | 0 | 0 | 3.8135 | 0.61747 | 11.9034 | 4.326 | 5.2159 | 4.755 | 4.7077 | 0 | 0 | 0 | 0 | 0 | 0 | 0 | 0 | 0 | 0
5 | 4 | 0 | 0 | 0 | 0 | 0 | 0 | 0 | 3.2656 | 0.14362 | 11.2316 | 3.4746 | 4.7477 | 4.442 | 5.9939 | 0 | 0 | 0 | 0 | 0 | 0 | 0 | 0 | 0 | 0
5 | 5 | 0 | 0 | 0 | 0 | 0 | 0 | 0 | 0.94695 | 0 | 4.6823 | 1.1684 | 2.3078 | 1.8638 | 0.3685 | 0 | 0 | 0 | 0 | 0 | 0 | 0 | 0 | 0 | 0
5 | 6 | 0 | 0 | 0 | 0 | 0 | 0 | 0 | 0 | 0 | 0 | 0 | 0 | 0 | 0 | 0 | 0 | 0 | 0 | 0 | 0 | 0 | 0 | 0 | 0
5 | 7 | 0 | 0 | 0 | 0 | 0 | 0 | 0 | 0 | 0 | 0 | 0 | 0.0046775 | 0 | 0 | 0 | 0 | 0 | 0 | 0 | 0 | 0 | 0 | 0 | 0
5 | 8 | 0 | 0 | 0 | 0 | 0 | 0 | 0 | 0 | 0.99068 | 0.63844 | 0.55294 | 1.7069 | 1.3465 | 0 | 0 | 0 | 0 | 0 | 0 | 0 | 0 | 0 | 0 | 0
5 | 9 | 0 | 0 | 0 | 0 | 0 | 0 | 0 | 0 | 0 | 1.1517 | 1.3754 | 2.405 | 1.5051 | 0 | 0 | 0 | 0 | 0 | 0 | 0 | 0 | 0 | 0 | 0
5 | 10 | 0 | 0 | 0 | 0 | 0 | 0 | 0 | 0 | 0 | 0 | 0 | 0.72857 | 0.15311 | 0 | 0 | 0 | 0 | 0 | 0 | 0 | 0 | 0 | 0 | 0
5 | 11 | 0 | 0 | 0 | 0 | 0 | 0 | 0 | 0 | 0 | 0 | 0 | 0 | 0 | 0 | 0 | 0 | 0 | 0 | 0 | 0 | 0 | 0 | 0 | 0
6 | 0 | 0 | 0 | 0 | 0 | 0 | 0 | 0 | 0 | 0 | 0 | 0 | 0.22354 | 0.27844 | 0 | 0 | 0 | 0 | 0 | 0 | 0 | 0 | 0 | 0 | 0
6 | 1 | 0 | 0 | 0 | 0 | 0 | 0 | 0 | 0 | 0 | 0 | 0 | 0.052632 | 0 | 0 | 0 | 0 | 0 | 0 | 0 | 0 | 0 | 0 | 0 | 0
6 | 2 | 0 | 0 | 0 | 0 | 0 | 0 | 0 | 0.25236 | 5.2774 | 2.2917 | 3.097 | 5.4064 | 6.2044 | 2.6677 | 0 | 0 | 0 | 0 | 0 | 0 | 0 | 0 | 0 | 0
6 | 3 | 0 | 0 | 0 | 0 | 0 | 0 | 0 | 3.3417 | 0.12256 | 11.3873 | 3.7068 | 4.6031 | 4.1472 | 2.978 | 0 | 0 | 0 | 0 | 0 | 0 | 0 | 0 | 0 | 0
6 | 4 | 0 | 0 | 0 | 0 | 0 | 0 | 0 | 2.7718 | 7.4479 | 2.8746 | 2.8088 | 4.0883 | 5.5478 | 2.3733 | 0 | 0 | 0 | 0 | 0 | 0 | 0 | 0 | 0 | 0
6 | 5 | 0 | 0 | 0 | 0 | 0 | 0 | 0 | 0.40214 | 0 | 2.1273 | 0.45322 | 1.5952 | 1.1554 | 0 | 0 | 0 | 0 | 0 | 0 | 0 | 0 | 0 | 0 | 0
6 | 6 | 0 | 0 | 0 | 0 | 0 | 0 | 0 | 0 | 0 | 0 | 0 | 0 | 0 | 0 | 0 | 0 | 0 | 0 | 0 | 0 | 0 | 0 | 0 | 0
6 | 7 | 0 | 0 | 0 | 0 | 0 | 0 | 0 | 0 | 0 | 0 | 0 | 0 | 0 | 0 | 0 | 0 | 0 | 0 | 0 | 0 | 0 | 0 | 0 | 0
6 | 8 | 0 | 0 | 0 | 0 | 0 | 0 | 0 | 0 | 0 | 0.010988 | 0 | 0.95428 | 0.59837 | 0 | 0 | 0 | 0 | 0 | 0 | 0 | 0 | 0 | 0 | 0
6 | 9 | 0 | 0 | 0 | 0 | 0 | 0 | 0 | 0 | 0 | 0.61119 | 0.71436 | 1.7461 | 0.85456 | 0 | 0 | 0 | 0 | 0 | 0 | 0 | 0 | 0 | 0 | 0
6 | 10 | 0 | 0 | 0 | 0 | 0 | 0 | 0 | 0 | 0 | 0 | 0 | 0.10896 | 0 | 0 | 0 | 0 | 0 | 0 | 0 | 0 | 0 | 0 | 0 | 0
6 | 11 | 0 | 0 | 0 | 0 | 0 | 0 | 0 | 0 | 0 | 0 | 0 | 0 | 0 | 0 | 0 | 0 | 0 | 0 | 0 | 0 | 0 | 0 | 0 | 0
7 | 0 | 0 | 0 | 0 | 0 | 0 | 0 | 0 | 0 | 0 | 0 | 0 | 0 | 0 | 0 | 0 | 0 | 0 | 0 | 0 | 0 | 0 | 0 | 0 | 0
7 | 1 | 0 | 0 | 0 | 0 | 0 | 0 | 0 | 0 | 0 | 0 | 0 | 0 | 0 | 0 | 0 | 0 | 0 | 0 | 0 | 0 | 0 | 0 | 0 | 0
7 | 2 | 0 | 0 | 0 | 0 | 0 | 0 | 0 | 0 | 2.1297 | 2.1741 | 2.8655 | 5.1835 | 4.9436 | 2.4698 | 0 | 0 | 0 | 0 | 0 | 0 | 0 | 0 | 0 | 0
7 | 3 | 0 | 0 | 0 | 0 | 0 | 0 | 0 | 2.8462 | 0.07163 | 8.0442 | 3.5255 | 4.4283 | 3.9778 | 2.088 | 0 | 0 | 0 | 0 | 0 | 0 | 0 | 0 | 0 | 0
7 | 4 | 0 | 0 | 0 | 0 | 0 | 0 | 0 | 2.2532 | 0 | 7.8112 | 2.5783 | 3.8646 | 3.5741 | 2.1749 | 0 | 0 | 0 | 0 | 0 | 0 | 0 | 0 | 0 | 0
7 | 5 | 0 | 0 | 0 | 0 | 0 | 0 | 0 | 0 | 0 | 0.47404 | 0.17101 | 1.3157 | 0.8803 | 0 | 0 | 0 | 0 | 0 | 0 | 0 | 0 | 0 | 0 | 0
7 | 6 | 0 | 0 | 0 | 0 | 0 | 0 | 0 | 0 | 0 | 0 | 0 | 0 | 0 | 0 | 0 | 0 | 0 | 0 | 0 | 0 | 0 | 0 | 0 | 0
7 | 7 | 0 | 0 | 0 | 0 | 0 | 0 | 0 | 0 | 0 | 0 | 0 | 0 | 0 | 0 | 0 | 0 | 0 | 0 | 0 | 0 | 0 | 0 | 0 | 0
7 | 8 | 0 | 0 | 0 | 0 | 0 | 0 | 0 | 0 | 0 | 0 | 0 | 0.63273 | 0.28152 | 0 | 0 | 0 | 0 | 0 | 0 | 0 | 0 | 0 | 0 | 0
7 | 9 | 0 | 0 | 0 | 0 | 0 | 0 | 0 | 0 | 0 | 0.51243 | 0.48899 | 1.5229 | 0.64022 | 0 | 0 | 0 | 0 | 0 | 0 | 0 | 0 | 0 | 0 | 0
7 | 10 | 0 | 0 | 0 | 0 | 0 | 0 | 0 | 0 | 0 | 0 | 0 | 0 | 0 | 0 | 0 | 0 | 0 | 0 | 0 | 0 | 0 | 0 | 0 | 0
7 | 11 | 0 | 0 | 0 | 0 | 0 | 0 | 0 | 0 | 0 | 0 | 0 | 0 | 0 | 0 | 0 | 0 | 0 | 0 | 0 | 0 | 0 | 0 | 0 | 0
8 | 0 | 0 | 0 | 0 | 0 | 0 | 0 | 0 | 0 | 0 | 0 | 0 | 0 | 0 | 0 | 0 | 0 | 0 | 0 | 0 | 0 | 0 | 0 | 0 | 0
8 | 1 | 0 | 0 | 0 | 0 | 0 | 0 | 0 | 0 | 0 | 0 | 0 | 0 | 0 | 0 | 0 | 0 | 0 | 0 | 0 | 0 | 0 | 0 | 0 | 0
8 | 2 | 0 | 0 | 0 | 0 | 0 | 0 | 0 | 0 | 0 | 1.7316 | 2.3033 | 4.6303 | 4.3986 | 1.9429 | 0 | 0 | 0 | 0 | 0 | 0 | 0 | 0 | 0 | 0
8 | 3 | 0 | 0 | 0 | 0 | 0 | 0 | 0 | 2.326 | 0 | 3.1027 | 3.016 | 5.8786 | 3.4807 | 1.6072 | 0 | 0 | 0 | 0 | 0 | 0 | 0 | 0 | 0 | 0
8 | 4 | 0 | 0 | 0 | 0 | 0 | 0 | 0 | 1.7088 | 0 | 4.605 | 2.0173 | 3.3106 | 3.0283 | 1.6475 | 0 | 0 | 0 | 0 | 0 | 0 | 0 | 0 | 0 | 0
8 | 5 | 0 | 0 | 0 | 0 | 0 | 0 | 0 | 0 | 0 | 0 | 0 | 0.70321 | 0.27238 | 0 | 0 | 0 | 0 | 0 | 0 | 0 | 0 | 0 | 0 | 0
8 | 6 | 0 | 0 | 0 | 0 | 0 | 0 | 0 | 0 | 0 | 0 | 0 | 0 | 0 | 0 | 0 | 0 | 0 | 0 | 0 | 0 | 0 | 0 | 0 | 0
8 | 7 | 0 | 0 | 0 | 0 | 0 | 0 | 0 | 0 | 0 | 0 | 0 | 0 | 0 | 0 | 0 | 0 | 0 | 0 | 0 | 0 | 0 | 0 | 0 | 0
8 | 8 | 0 | 0 | 0 | 0 | 0 | 0 | 0 | 0 | 0 | 0 | 0 | 0 | 0 | 0 | 0 | 0 | 0 | 0 | 0 | 0 | 0 | 0 | 0 | 0
8 | 9 | 0 | 0 | 0 | 0 | 0 | 0 | 0 | 0 | 0 | 0.089625 | 0 | 0.96953 | 0.096065 | 0 | 0 | 0 | 0 | 0 | 0 | 0 | 0 | 0 | 0 | 0
8 | 10 | 0 | 0 | 0 | 0 | 0 | 0 | 0 | 0 | 0 | 0 | 0 | 0 | 0 | 0 | 0 | 0 | 0 | 0 | 0 | 0 | 0 | 0 | 0 | 0
8 | 11 | 0 | 0 | 0 | 0 | 0 | 0 | 0 | 0 | 0 | 0 | 0 | 0 | 0 | 0 | 0 | 0 | 0 | 0 | 0 | 0 | 0 | 0 | 0 | 0
9 | 0 | 0 | 0 | 0 | 0 | 0 | 0 | 0 | 0 | 0 | 0 | 0 | 0 | 0 | 0 | 0 | 0 | 0 | 0 | 0 | 0 | 0 | 0 | 0 | 0
9 | 1 | 0 | 0 | 0 | 0 | 0 | 0 | 0 | 0 | 0 | 0 | 0 | 0 | 0 | 0 | 0 | 0 | 0 | 0 | 0 | 0 | 0 | 0 | 0 | 0
9 | 2 | 0 | 0 | 0 | 0 | 0 | 0 | 0 | 0 | 0 | 0 | 0 | 0 | 0 | 0 | 0 | 0 | 0 | 0 | 0 | 0 | 0 | 0 | 0 | 0
9 | 3 | 0 | 0 | 0 | 0 | 0 | 0 | 0 | 0 | 0 | 0 | 0 | 0 | 0 | 0 | 0 | 0 | 0 | 0 | 0 | 0 | 0 | 0 | 0 | 0
9 | 4 | 0 | 0 | 0 | 0 | 0 | 0 | 0 | 0 | 0 | 0 | 0 | 0 | 0 | 0 | 0 | 0 | 0 | 0 | 0 | 0 | 0 | 0 | 0 | 0
9 | 5 | 0 | 0 | 0 | 0 | 0 | 0 | 0 | 0 | 0 | 0 | 0 | 0 | 0 | 0 | 0 | 0 | 0 | 0 | 0 | 0 | 0 | 0 | 0 | 0
9 | 6 | 0 | 0 | 0 | 0 | 0 | 0 | 0 | 0 | 0 | 0 | 0 | 0 | 0 | 0 | 0 | 0 | 0 | 0 | 0 | 0 | 0 | 0 | 0 | 0
9 | 7 | 0 | 0 | 0 | 0 | 0 | 0 | 0 | 0 | 0 | 0 | 0 | 0 | 0 | 0 | 0 | 0 | 0 | 0 | 0 | 0 | 0 | 0 | 0 | 0
9 | 8 | 0 | 0 | 0 | 0 | 0 | 0 | 0 | 0 | 0 | 0 | 0 | 0 | 0 | 0 | 0 | 0 | 0 | 0 | 0 | 0 | 0 | 0 | 0 | 0
9 | 9 | 0 | 0 | 0 | 0 | 0 | 0 | 0 | 0 | 0 | 0 | 0 | 0 | 0 | 0 | 0 | 0 | 0 | 0 | 0 | 0 | 0 | 0 | 0 | 0
9 | 10 | 0 | 0 | 0 | 0 | 0 | 0 | 0 | 0 | 0 | 0 | 0 | 0 | 0 | 0 | 0 | 0 | 0 | 0 | 0 | 0 | 0 | 0 | 0 | 0
9 | 11 | 0 | 0 | 0 | 0 | 0 | 0 | 0 | 0 | 0 | 0 | 0 | 0 | 0 | 0 | 0 | 0 | 0 | 0 | 0 | 0 | 0 | 0 | 0 | 0
10 | 0 | 0 | 0 | 0 | 0 | 0 | 0 | 0 | 0 | 0 | 0 | 0 | 0 | 0 | 0 | 0 | 0 | 0 | 0 | 0 | 0 | 0 | 0 | 0 | 0
10 | 1 | 0 | 0 | 0 | 0 | 0 | 0 | 0 | 0 | 0 | 0 | 0 | 0 | 0 | 0 | 0 | 0 | 0 | 0 | 0 | 0 | 0 | 0 | 0 | 0
10 | 2 | 0 | 0 | 0 | 0 | 0 | 0 | 0 | 0 | 0 | 0 | 0 | 0 | 0 | 0 | 0 | 0 | 0 | 0 | 0 | 0 | 0 | 0 | 0 | 0
10 | 3 | 0 | 0 | 0 | 0 | 0 | 0 | 0 | 0 | 0 | 0 | 0 | 0 | 0 | 0 | 0 | 0 | 0 | 0 | 0 | 0 | 0 | 0 | 0 | 0
10 | 4 | 0 | 0 | 0 | 0 | 0 | 0 | 0 | 0 | 0 | 0 | 0 | 0 | 0 | 0 | 0 | 0 | 0 | 0 | 0 | 0 | 0 | 0 | 0 | 0
10 | 5 | 0 | 0 | 0 | 0 | 0 | 0 | 0 | 0 | 0 | 0 | 0 | 0 | 0 | 0 | 0 | 0 | 0 | 0 | 0 | 0 | 0 | 0 | 0 | 0
10 | 6 | 0 | 0 | 0 | 0 | 0 | 0 | 0 | 0 | 0 | 0 | 0 | 0 | 0 | 0 | 0 | 0 | 0 | 0 | 0 | 0 | 0 | 0 | 0 | 0
10 | 7 | 0 | 0 | 0 | 0 | 0 | 0 | 0 | 0 | 0 | 0 | 0 | 0 | 0 | 0 | 0 | 0 | 0 | 0 | 0 | 0 | 0 | 0 | 0 | 0
10 | 8 | 0 | 0 | 0 | 0 | 0 | 0 | 0 | 0 | 0 | 0 | 0 | 0 | 0 | 0 | 0 | 0 | 0 | 0 | 0 | 0 | 0 | 0 | 0 | 0
10 | 9 | 0 | 0 | 0 | 0 | 0 | 0 | 0 | 0 | 0 | 0 | 0 | 0 | 0 | 0 | 0 | 0 | 0 | 0 | 0 | 0 | 0 | 0 | 0 | 0
10 | 10 | 0 | 0 | 0 | 0 | 0 | 0 | 0 | 0 | 0 | 0 | 0 | 0 | 0 | 0 | 0 | 0 | 0 | 0 | 0 | 0 | 0 | 0 | 0 | 0
10 | 11 | 0 | 0 | 0 | 0 | 0 | 0 | 0 | 0 | 0 | 0 | 0 | 0 | 0 | 0 | 0 | 0 | 0 | 0 | 0 | 0 | 0 | 0 | 0 | 0
11 | 0 | 0 | 0 | 0 | 0 | 0 | 0 | 0 | 0 | 0 | 0 | 0 | 0 | 0 | 0 | 0 | 0 | 0 | 0 | 0 | 0 | 0 | 0 | 0 | 0
11 | 1 | 0 | 0 | 0 | 0 | 0 | 0 | 0 | 0 | 0 | 0 | 0 | 0 | 0 | 0 | 0 | 0 | 0 | 0 | 0 | 0 | 0 | 0 | 0 | 0
11 | 2 | 0 | 0 | 0 | 0 | 0 | 0 | 0 | 0 | 0 | 0 | 0 | 0 | 0 | 0 | 0 | 0 | 0 | 0 | 0 | 0 | 0 | 0 | 0 | 0
11 | 3 | 0 | 0 | 0 | 0 | 0 | 0 | 0 | 0 | 0 | 0 | 0 | 0 | 0 | 0 | 0 | 0 | 0 | 0 | 0 | 0 | 0 | 0 | 0 | 0
11 | 4 | 0 | 0 | 0 | 0 | 0 | 0 | 0 | 0 | 0 | 0 | 0 | 0 | 0 | 0 | 0 | 0 | 0 | 0 | 0 | 0 | 0 | 0 | 0 | 0
11 | 5 | 0 | 0 | 0 | 0 | 0 | 0 | 0 | 0 | 0 | 0 | 0 | 0 | 0 | 0 | 0 | 0 | 0 | 0 | 0 | 0 | 0 | 0 | 0 | 0
11 | 6 | 0 | 0 | 0 | 0 | 0 | 0 | 0 | 0 | 0 | 0 | 0 | 0 | 0 | 0 | 0 | 0 | 0 | 0 | 0 | 0 | 0 | 0 | 0 | 0
11 | 7 | 0 | 0 | 0 | 0 | 0 | 0 | 0 | 0 | 0 | 0 | 0 | 0 | 0 | 0 | 0 | 0 | 0 | 0 | 0 | 0 | 0 | 0 | 0 | 0
11 | 8 | 0 | 0 | 0 | 0 | 0 | 0 | 0 | 0 | 0 | 0 | 0 | 0 | 0 | 0 | 0 | 0 | 0 | 0 | 0 | 0 | 0 | 0 | 0 | 0
11 | 9 | 0 | 0 | 0 | 0 | 0 | 0 | 0 | 0 | 0 | 0 | 0 | 0 | 0 | 0 | 0 | 0 | 0 | 0 | 0 | 0 | 0 | 0 | 0 | 0
11 | 10 | 0 | 0 | 0 | 0 | 0 | 0 | 0 | 0 | 0 | 0 | 0 | 0 | 0 | 0 | 0 | 0 | 0 | 0 | 0 | 0 | 0 | 0 | 0 | 0
11 | 11 | 0 | 0 | 0 | 0 | 0 | 0 | 0 | 0 | 0 | 0 | 0 | 0 | 0 | 0 | 0 | 0 | 0 | 0 | 0 | 0 | 0 | 0 | 0 | 0
12 | 0 | 0 | 0 | 0 | 0 | 0 | 0 | 0 | 0 | 0 | 0 | 0 | 0 | 0 | 0 | 0 | 0 | 0 | 0 | 0 | 0 | 0 | 0 | 0 | 0
12 | 1 | 0 | 0 | 0 | 0 | 0 | 0 | 0 | 0 | 0 | 0 | 0 | 0 | 0 | 0 | 0 | 0 | 0 | 0 | 0 | 0 | 0 | 0 | 0 | 0
12 | 2 | 0 | 0 | 0 | 0 | 0 | 0 | 0 | 0 | 0 | 0 | 0 | 0 | 0 | 0 | 0 | 0 | 0 | 0 | 0 | 0 | 0 | 0 | 0 | 0
12 | 3 | 0 | 0 | 0 | 0 | 0 | 0 | 0 | 0 | 0 | 0 | 0 | 0 | 0 | 0 | 0 | 0 | 0 | 0 | 0 | 0 | 0 | 0 | 0 | 0
12 | 4 | 0 | 0 | 0 | 0 | 0 | 0 | 0 | 0 | 0 | 0 | 0 | 0 | 0 | 0 | 0 | 0 | 0 | 0 | 0 | 0 | 0 | 0 | 0 | 0
12 | 5 | 0 | 0 | 0 | 0 | 0 | 0 | 0 | 0 | 0 | 0 | 0 | 0 | 0 | 0 | 0 | 0 | 0 | 0 | 0 | 0 | 0 | 0 | 0 | 0
12 | 6 | 0 | 0 | 0 | 0 | 0 | 0 | 0 | 0 | 0 | 0 | 0 | 0 | 0 | 0 | 0 | 0 | 0 | 0 | 0 | 0 | 0 | 0 | 0 | 0
12 | 7 | 0 | 0 | 0 | 0 | 0 | 0 | 0 | 0 | 0 | 0 | 0 | 0 | 0 | 0 | 0 | 0 | 0 | 0 | 0 | 0 | 0 | 0 | 0 | 0
12 | 8 | 0 | 0 | 0 | 0 | 0 | 0 | 0 | 0 | 0 | 0 | 0 | 0 | 0 | 0 | 0 | 0 | 0 | 0 | 0 | 0 | 0 | 0 | 0 | 0
12 | 9 | 0 | 0 | 0 | 0 | 0 | 0 | 0 | 0 | 0 | 0 | 0 | 0 | 0 | 0 | 0 | 0 | 0 | 0 | 0 | 0 | 0 | 0 | 0 | 0
12 | 10 | 0 | 0 | 0 | 0 | 0 | 0 | 0 | 0 | 0 | 0 | 0 | 0 | 0 | 0 | 0 | 0 | 0 | 0 | 0 | 0 | 0 | 0 | 0 | 0
12 | 11 | 0 | 0 | 0 | 0 | 0 | 0 | 0 | 0 | 0 | 0 | 0 | 0 | 0 | 0 | 0 | 0 | 0 | 0 | 0 | 0 | 0 | 0 | 0 | 0
13 | 0 | 0 | 0 | 0 | 0 | 0 | 0 | 0 | 0 | 0 | 0 | 0 | 0 | 0 | 0 | 0 | 0 | 0 | 0 | 0 | 0 | 0 | 0 | 0 | 0
13 | 1 | 0 | 0 | 0 | 0 | 0 | 0 | 0 | 0 | 0 | 0 | 0 | 0 | 0 | 0 | 0 | 0 | 0 | 0 | 0 | 0 | 0 | 0 | 0 | 0
13 | 2 | 0 | 0 | 0 | 0 | 0 | 0 | 0 | 0 | 0 | 0 | 0 | 0 | 0 | 0 | 0 | 0 | 0 | 0 | 0 | 0 | 0 | 0 | 0 | 0
13 | 3 | 0 | 0 | 0 | 0 | 0 | 0 | 0 | 0 | 0 | 0 | 0 | 0 | 0 | 0 | 0 | 0 | 0 | 0 | 0 | 0 | 0 | 0 | 0 | 0
13 | 4 | 0 | 0 | 0 | 0 | 0 | 0 | 0 | 0 | 0 | 0 | 0 | 0 | 0 | 0 | 0 | 0 | 0 | 0 | 0 | 0 | 0 | 0 | 0 | 0
13 | 5 | 0 | 0 | 0 | 0 | 0 | 0 | 0 | 0 | 0 | 0 | 0 | 0 | 0 | 0 | 0 | 0 | 0 | 0 | 0 | 0 | 0 | 0 | 0 | 0
13 | 6 | 0 | 0 | 0 | 0 | 0 | 0 | 0 | 0 | 0 | 0 | 0 | 0 | 0 | 0 | 0 | 0 | 0 | 0 | 0 | 0 | 0 | 0 | 0 | 0
13 | 7 | 0 | 0 | 0 | 0 | 0 | 0 | 0 | 0 | 0 | 0 | 0 | 0 | 0 | 0 | 0 | 0 | 0 | 0 | 0 | 0 | 0 | 0 | 0 | 0
13 | 8 | 0 | 0 | 0 | 0 | 0 | 0 | 0 | 0 | 0 | 0 | 0 | 0 | 0 | 0 | 0 | 0 | 0 | 0 | 0 | 0 | 0 | 0 | 0 | 0
13 | 9 | 0 | 0 | 0 | 0 | 0 | 0 | 0 | 0 | 0 | 0 | 0 | 0 | 0 | 0 | 0 | 0 | 0 | 0 | 0 | 0 | 0 | 0 | 0 | 0
13 | 10 | 0 | 0 | 0 | 0 | 0 | 0 | 0 | 0 | 0 | 0 | 0 | 0 | 0 | 0 | 0 | 0 | 0 | 0 | 0 | 0 | 0 | 0 | 0 | 0
13 | 11 | 0 | 0 | 0 | 0 | 0 | 0 | 0 | 0 | 0 | 0 | 0 | 0 | 0 | 0 | 0 | 0 | 0 | 0 | 0 | 0 | 0 | 0 | 0 | 0
14 | 0 | 0 | 0 | 0 | 0 | 0 | 0 | 0 | 0 | 0 | 0 | 0 | 0 | 0 | 0 | 0 | 0 | 0 | 0 | 0 | 0 | 0 | 0 | 0 | 0
14 | 1 | 0 | 0 | 0 | 0 | 0 | 0 | 0 | 0 | 0 | 0 | 0 | 0 | 0 | 0 | 0 | 0 | 0 | 0 | 0 | 0 | 0 | 0 | 0 | 0
14 | 2 | 0 | 0 | 0 | 0 | 0 | 0 | 0 | 0 | 0 | 0 | 0 | 0 | 0 | 0 | 0 | 0 | 0 | 0 | 0 | 0 | 0 | 0 | 0 | 0
14 | 3 | 0 | 0 | 0 | 0 | 0 | 0 | 0 | 0 | 0 | 0 | 0 | 0 | 0 | 0 | 0 | 0 | 0 | 0 | 0 | 0 | 0 | 0 | 0 | 0
14 | 4 | 0 | 0 | 0 | 0 | 0 | 0 | 0 | 0 | 0 | 0 | 0 | 0 | 0 | 0 | 0 | 0 | 0 | 0 | 0 | 0 | 0 | 0 | 0 | 0
14 | 5 | 0 | 0 | 0 | 0 | 0 | 0 | 0 | 0 | 0 | 0 | 0 | 0 | 0 | 0 | 0 | 0 | 0 | 0 | 0 | 0 | 0 | 0 | 0 | 0
14 | 6 | 0 | 0 | 0 | 0 | 0 | 0 | 0 | 0 | 0 | 0 | 0 | 0 | 0 | 0 | 0 | 0 | 0 | 0 | 0 | 0 | 0 | 0 | 0 | 0
14 | 7 | 0 | 0 | 0 | 0 | 0 | 0 | 0 | 0 | 0 | 0 | 0 | 0 | 0 | 0 | 0 | 0 | 0 | 0 | 0 | 0 | 0 | 0 | 0 | 0
14 | 8 | 0 | 0 | 0 | 0 | 0 | 0 | 0 | 0 | 0 | 0 | 0 | 0 | 0 | 0 | 0 | 0 | 0 | 0 | 0 | 0 | 0 | 0 | 0 | 0
14 | 9 | 0 | 0 | 0 | 0 | 0 | 0 | 0 | 0 | 0 | 0 | 0 | 0 | 0 | 0 | 0 | 0 | 0 | 0 | 0 | 0 | 0 | 0 | 0 | 0
14 | 10 | 0 | 0 | 0 | 0 | 0 | 0 | 0 | 0 | 0 | 0 | 0 | 0 | 0 | 0 | 0 | 0 | 0 | 0 | 0 | 0 | 0 | 0 | 0 | 0
14 | 11 | 0 | 0 | 0 | 0 | 0 | 0 | 0 | 0 | 0 | 0 | 0 | 0 | 0 | 0 | 0 | 0 | 0 | 0 | 0 | 0 | 0 | 0 | 0 | 0
15 | 0 | 0 | 0 | 0 | 0 | 0 | 0 | 0 | 0 | 0 | 0 | 0 | 0 | 0 | 0 | 0 | 0 | 0 | 0 | 0 | 0 | 0 | 0 | 0 | 0
15 | 1 | 0 | 0 | 0 | 0 | 0 | 0 | 0 | 0 | 0 | 0 | 0 | 0 | 0 | 0 | 0 | 0 | 0 | 0 | 0 | 0 | 0 | 0 | 0 | 0
15 | 2 | 0 | 0 | 0 | 0 | 0 | 0 | 0 | 0 | 0 | 0 | 0 | 0 | 0 | 0 | 0 | 0 | 0 | 0 | 0 | 0 | 0 | 0 | 0 | 0
15 | 3 | 0 | 0 | 0 | 0 | 0 | 0 | 0 | 0 | 0 | 0 | 0 | 0 | 0 | 0 | 0 | 0 | 0 | 0 | 0 | 0 | 0 | 0 | 0 | 0
15 | 4 | 0 | 0 | 0 | 0 | 0 | 0 | 0 | 0 | 0 | 0 | 0 | 0 | 0 | 0 | 0 | 0 | 0 | 0 | 0 | 0 | 0 | 0 | 0 | 0
15 | 5 | 0 | 0 | 0 | 0 | 0 | 0 | 0 | 0 | 0 | 0 | 0 | 0 | 0 | 0 | 0 | 0 | 0 | 0 | 0 | 0 | 0 | 0 | 0 | 0
15 | 6 | 0 | 0 | 0 | 0 | 0 | 0 | 0 | 0 | 0 | 0 | 0 | 0 | 0 | 0 | 0 | 0 | 0 | 0 | 0 | 0 | 0 | 0 | 0 | 0
15 | 7 | 0 | 0 | 0 | 0 | 0 | 0 | 0 | 0 | 0 | 0 | 0 | 0 | 0 | 0 | 0 | 0 | 0 | 0 | 0 | 0 | 0 | 0 | 0 | 0
15 | 8 | 0 | 0 | 0 | 0 | 0 | 0 | 0 | 0 | 0 | 0 | 0 | 0 | 0 | 0 | 0 | 0 | 0 | 0 | 0 | 0 | 0 | 0 | 0 | 0
15 | 9 | 0 | 0 | 0 | 0 | 0 | 0 | 0 | 0 | 0 | 0 | 0 | 0 | 0 | 0 | 0 | 0 | 0 | 0 | 0 | 0 | 0 | 0 | 0 | 0
15 | 10 | 0 | 0 | 0 | 0 | 0 | 0 | 0 | 0 | 0 | 0 | 0 | 0 | 0 | 0 | 0 | 0 | 0 | 0 | 0 | 0 | 0 | 0 | 0 | 0
15 | 11 | 0 | 0 | 0 | 0 | 0 | 0 | 0 | 0 | 0 | 0 | 0 | 0 | 0 | 0 | 0 | 0 | 0 | 0 | 0 | 0 | 0 | 0 | 0 | 0
16 | 0 | 0 | 0 | 0 | 0 | 0 | 0 | 0 | 0 | 0 | 0 | 0 | 0 | 0 | 0 | 0 | 0 | 0 | 0 | 0 | 0 | 0 | 0 | 0 | 0
16 | 1 | 0 | 0 | 0 | 0 | 0 | 0 | 0 | 0 | 0 | 0 | 0 | 0 | 0 | 0 | 0 | 0 | 0 | 0 | 0 | 0 | 0 | 0 | 0 | 0
16 | 2 | 0 | 0 | 0 | 0 | 0 | 0 | 0 | 0 | 0 | 0 | 0 | 0 | 0 | 0 | 0 | 0 | 0 | 0 | 0 | 0 | 0 | 0 | 0 | 0
16 | 3 | 0 | 0 | 0 | 0 | 0 | 0 | 0 | 0 | 0 | 0 | 0 | 0 | 0 | 0 | 0 | 0 | 0 | 0 | 0 | 0 | 0 | 0 | 0 | 0
16 | 4 | 0 | 0 | 0 | 0 | 0 | 0 | 0 | 0 | 0 | 0 | 0 | 0 | 0 | 0 | 0 | 0 | 0 | 0 | 0 | 0 | 0 | 0 | 0 | 0
16 | 5 | 0 | 0 | 0 | 0 | 0 | 0 | 0 | 0 | 0 | 0 | 0 | 0 | 0 | 0 | 0 | 0 | 0 | 0 | 0 | 0 | 0 | 0 | 0 | 0
16 | 6 | 0 | 0 | 0 | 0 | 0 | 0 | 0 | 0 | 0 | 0 | 0 | 0 | 0 | 0 | 0 | 0 | 0 | 0 | 0 | 0 | 0 | 0 | 0 | 0
16 | 7 | 0 | 0 | 0 | 0 | 0 | 0 | 0 | 0 | 0 | 0 | 0 | 0 | 0 | 0 | 0 | 0 | 0 | 0 | 0 | 0 | 0 | 0 | 0 | 0
16 | 8 | 0 | 0 | 0 | 0 | 0 | 0 | 0 | 0 | 0 | 0 | 0 | 0 | 0 | 0 | 0 | 0 | 0 | 0 | 0 | 0 | 0 | 0 | 0 | 0
16 | 9 | 0 | 0 | 0 | 0 | 0 | 0 | 0 | 0 | 0 | 0 | 0 | 0 | 0 | 0 | 0 | 0 | 0 | 0 | 0 | 0 | 0 | 0 | 0 | 0
16 | 10 | 0 | 0 | 0 | 0 | 0 | 0 | 0 | 0 | 0 | 0 | 0 | 0 | 0 | 0 | 0 | 0 | 0 | 0 | 0 | 0 | 0 | 0 | 0 | 0
16 | 11 | 0 | 0 | 0 | 0 | 0 | 0 | 0 | 0 | 0 | 0 | 0 | 0 | 0 | 0 | 0 | 0 | 0 | 0 | 0 | 0 | 0 | 0 | 0 | 0
17 | 0 | 0 | 0 | 0 | 0 | 0 | 0 | 0 | 0 | 0 | 0 | 0 | 0 | 0 | 0 | 0 | 0 | 0 | 0 | 0 | 0 | 0 | 0 | 0 | 0
17 | 1 | 0 | 0 | 0 | 0 | 0 | 0 | 0 | 0 | 0 | 0 | 0 | 0 | 0 | 0 | 0 | 0 | 0 | 0 | 0 | 0 | 0 | 0 | 0 | 0
17 | 2 | 0 | 0 | 0 | 0 | 0 | 0 | 0 | 0 | 0 | 0 | 0 | 0 | 0 | 0 | 0 | 0 | 0 | 0 | 0 | 0 | 0 | 0 | 0 | 0
17 | 3 | 0 | 0 | 0 | 0 | 0 | 0 | 0 | 0 | 0 | 0 | 0 | 0 | 0 | 0 | 0 | 0 | 0 | 0 | 0 | 0 | 0 | 0 | 0 | 0
17 | 4 | 0 | 0 | 0 | 0 | 0 | 0 | 0 | 0 | 0 | 0 | 0 | 0 | 0 | 0 | 0 | 0 | 0 | 0 | 0 | 0 | 0 | 0 | 0 | 0
17 | 5 | 0 | 0 | 0 | 0 | 0 | 0 | 0 | 0 | 0 | 0 | 0 | 0 | 0 | 0 | 0 | 0 | 0 | 0 | 0 | 0 | 0 | 0 | 0 | 0
17 | 6 | 0 | 0 | 0 | 0 | 0 | 0 | 0 | 0 | 0 | 0 | 0 | 0 | 0 | 0 | 0 | 0 | 0 | 0 | 0 | 0 | 0 | 0 | 0 | 0
17 | 7 | 0 | 0 | 0 | 0 | 0 | 0 | 0 | 0 | 0 | 0 | 0 | 0 | 0 | 0 | 0 | 0 | 0 | 0 | 0 | 0 | 0 | 0 | 0 | 0
17 | 8 | 0 | 0 | 0 | 0 | 0 | 0 | 0 | 0 | 0 | 0 | 0 | 0 | 0 | 0 | 0 | 0 | 0 | 0 | 0 | 0 | 0 | 0 | 0 | 0
17 | 9 | 0 | 0 | 0 | 0 | 0 | 0 | 0 | 0 | 0 | 0 | 0 | 0 | 0 | 0 | 0 | 0 | 0 | 0 | 0 | 0 | 0 | 0 | 0 | 0
17 | 10 | 0 | 0 | 0 | 0 | 0 | 0 | 0 | 0 | 0 | 0 | 0 | 0 | 0 | 0 | 0 | 0 | 0 | 0 | 0 | 0 | 0 | 0 | 0 | 0
17 | 11 | 0 | 0 | 0 | 0 | 0 | 0 | 0 | 0 | 0 | 0 | 0 | 0 | 0 | 0 | 0 | 0 | 0 | 0 | 0 | 0 | 0 | 0 | 0 | 0
18 | 0 | 0 | 0 | 0 | 0 | 0 | 0 | 0 | 0 | 0 | 0 | 0 | 0 | 0 | 0 | 0 | 0 | 0 | 0 | 0 | 0 | 0 | 0 | 0 | 0
18 | 1 | 0 | 0 | 0 | 0 | 0 | 0 | 0 | 0 | 0 | 0 | 0 | 0 | 0 | 0 | 0 | 0 | 0 | 0 | 0 | 0 | 0 | 0 | 0 | 0
18 | 2 | 0 | 0 | 0 | 0 | 0 | 0 | 0 | 0 | 0 | 0 | 0 | 0 | 0 | 0 | 0 | 0 | 0 | 0 | 0 | 0 | 0 | 0 | 0 | 0
18 | 3 | 0 | 0 | 0 | 0 | 0 | 0 | 0 | 0 | 0 | 0 | 0 | 0 | 0 | 0 | 0 | 0 | 0 | 0 | 0 | 0 | 0 | 0 | 0 | 0
18 | 4 | 0 | 0 | 0 | 0 | 0 | 0 | 0 | 0 | 0 | 0 | 0 | 0 | 0 | 0 | 0 | 0 | 0 | 0 | 0 | 0 | 0 | 0 | 0 | 0
18 | 5 | 0 | 0 | 0 | 0 | 0 | 0 | 0 | 0 | 0 | 0 | 0 | 0 | 0 | 0 | 0 | 0 | 0 | 0 | 0 | 0 | 0 | 0 | 0 | 0
18 | 6 | 0 | 0 | 0 | 0 | 0 | 0 | 0 | 0 | 0 | 0 | 0 | 0 | 0 | 0 | 0 | 0 | 0 | 0 | 0 | 0 | 0 | 0 | 0 | 0
18 | 7 | 0 | 0 | 0 | 0 | 0 | 0 | 0 | 0 | 0 | 0 | 0 | 0 | 0 | 0 | 0 | 0 | 0 | 0 | 0 | 0 | 0 | 0 | 0 | 0
18 | 8 | 0 | 0 | 0 | 0 | 0 | 0 | 0 | 0 | 0 | 0 | 0 | 0 | 0 | 0 | 0 | 0 | 0 | 0 | 0 | 0 | 0 | 0 | 0 | 0
18 | 9 | 0 | 0 | 0 | 0 | 0 | 0 | 0 | 0 | 0 | 0 | 0 | 0 | 0 | 0 | 0 | 0 | 0 | 0 | 0 | 0 | 0 | 0 | 0 | 0
18 | 10 | 0 | 0 | 0 | 0 | 0 | 0 | 0 | 0 | 0 | 0 | 0 | 0 | 0 | 0 | 0 | 0 | 0 | 0 | 0 | 0 | 0 | 0 | 0 | 0
18 | 11 | 0 | 0 | 0 | 0 | 0 | 0 | 0 | 0 | 0 | 0 | 0 | 0 | 0 | 0 | 0 | 0 | 0 | 0 | 0 | 0 | 0 | 0 | 0 | 0
19 | 0 | 0 | 0 | 0 | 0 | 0 | 0 | 0 | 0 | 0 | 0 | 0 | 0 | 0 | 0 | 0 | 0 | 0 | 0 | 0 | 0 | 0 | 0 | 0 | 0
19 | 1 | 0 | 0 | 0 | 0 | 0 | 0 | 0 | 0 | 0 | 0 | 0 | 0 | 0 | 0 | 0 | 0 | 0 | 0 | 0 | 0 | 0 | 0 | 0 | 0
19 | 2 | 0 | 0 | 0 | 0 | 0 | 0 | 0 | 0 | 0 | 0 | 0 | 0 | 0 | 0 | 0 | 0 | 0 | 0 | 0 | 0 | 0 | 0 | 0 | 0
19 | 3 | 0 | 0 | 0 | 0 | 0 | 0 | 0 | 0 | 0 | 0 | 0 | 0 | 0 | 0 | 0 | 0 | 0 | 0 | 0 | 0 | 0 | 0 | 0 | 0
19 | 4 | 0 | 0 | 0 | 0 | 0 | 0 | 0 | 0 | 0 | 0 | 0 | 0 | 0 | 0 | 0 | 0 | 0 | 0 | 0 | 0 | 0 | 0 | 0 | 0
19 | 5 | 0 | 0 | 0 | 0 | 0 | 0 | 0 | 0 | 0 | 0 | 0 | 0 | 0 | 0 | 0 | 0 | 0 | 0 | 0 | 0 | 0 | 0 | 0 | 0
19 | 6 | 0 | 0 | 0 | 0 | 0 | 0 | 0 | 0 | 0 | 0 | 0 | 0 | 0 | 0 | 0 | 0 | 0 | 0 | 0 | 0 | 0 | 0 | 0 | 0
19 | 7 | 0 | 0 | 0 | 0 | 0 | 0 | 0 | 0 | 0 | 0 | 0 | 0 | 0 | 0 | 0 | 0 | 0 | 0 | 0 | 0 | 0 | 0 | 0 | 0
19 | 8 | 0 | 0 | 0 | 0 | 0 | 0 | 0 | 0 | 0 | 0 | 0 | 0 | 0 | 0 | 0 | 0 | 0 | 0 | 0 | 0 | 0 | 0 | 0 | 0
19 | 9 | 0 | 0 | 0 | 0 | 0 | 0 | 0 | 0 | 0 | 0 | 0 | 0 | 0 | 0 | 0 | 0 | 0 | 0 | 0 | 0 | 0 | 0 | 0 | 0
19 | 10 | 0 | 0 | 0 | 0 | 0 | 0 | 0 | 0 | 0 | 0 | 0 | 0 | 0 | 0 | 0 | 0 | 0 | 0 | 0 | 0 | 0 | 0 | 0 | 0
19 | 11 | 0 | 0 | 0 | 0 | 0 | 0 | 0 | 0 | 0 | 0 | 0 | 0 | 0 | 0 | 0 | 0 | 0 | 0 | 0 | 0 | 0 | 0 | 0 | 0

## Sold (Generated)
Generation Technology | Year | Day | Hour 0 | Hour 1 | Hour 2 | Hour 3 | Hour 4 | Hour 5 | Hour 6 | Hour 7 | Hour 8 | Hour 9 | Hour 10 | Hour 11 | Hour 12 | Hour 13 | Hour 14 | Hour 15 | Hour 16 | Hour 17 | Hour 18 | Hour 19 | Hour 20 | Hour 21 | Hour 22 | Hour 23
Diesel | 0 | 0 | 0 | 0 | 0 | 0 | 0 | 0 | 0 | 0 | 0 | 0 | 0 | 0 | 0 | 0 | 0 | 0 | 0 | 0 | 0 | 0 | 0 | 0 | 0 | 0
Diesel | 0 | 1 | 0 | 0 | 0 | 0 | 0 | 0 | 0 | 0 | 0 | 0 | 0 | 0 | 0 | 0 | 0 | 0 | 0 | 0 | 0 | 0 | 0 | 0 | 0 | 0
Diesel | 0 | 2 | 0 | 0 | 0 | 0 | 0 | 0 | 0 | 0 | 0 | 0 | 0 | 0 | 0 | 0 | 0 | 0 | 0 | 0 | 0 | 0 | 0 | 0 | 0 | 0
Diesel | 0 | 3 | 0 | 0 | 0 | 0 | 0 | 0 | 0 | 0 | 0 | 0 | 0 | 0 | 0 | 0 | 0 | 0 | 0 | 0 | 0 | 0 | 0 | 0 | 0 | 0
Diesel | 0 | 4 | 0 | 0 | 0 | 0 | 0 | 0 | 0 | 0 | 0 | 0 | 0 | 0 | 0 | 0 | 0 | 0 | 0 | 0 | 0 | 0 | 0 | 0 | 0 | 0
Diesel | 0 | 5 | 0 | 0 | 0 | 0 | 0 | 0 | 0 | 0 | 0 | 0 | 0 | 0 | 0 | 0 | 0 | 0 | 0 | 0 | 0 | 0 | 0 | 0 | 0 | 0
Diesel | 0 | 6 | 0 | 0 | 0 | 0 | 0 | 0 | 0 | 0 | 0 | 0 | 0 | 0 | 0 | 0 | 0 | 0 | 0 | 0 | 0 | 0 | 0 | 0 | 0 | 0
Diesel | 0 | 7 | 0 | 0 | 0 | 0 | 0 | 0 | 0 | 0 | 0 | 0 | 0 | 0 | 0 | 0 | 0 | 0 | 0 | 0 | 0 | 0 | 0 | 0 | 0 | 0
Diesel | 0 | 8 | 0 | 0 | 0 | 0 | 0 | 0 | 0 | 0 | 0 | 0 | 0 | 0 | 0 | 0 | 0 | 0 | 0 | 0 | 0 | 0 | 0 | 0 | 0 | 0
Diesel | 0 | 9 | 0 | 0 | 0 | 0 | 0 | 0 | 0 | 0 | 0 | 0 | 0 | 0 | 0 | 0 | 0 | 0 | 0 | 0 | 0 | 0 | 0 | 0 | 0 | 0
Diesel | 0 | 10 | 0 | 0 | 0 | 0 | 0 | 0 | 0 | 0 | 0 | 0 | 0 | 0 | 0 | 0 | 0 | 0 | 0 | 0 | 0 | 0 | 0 | 0 | 0 | 0
Diesel | 0 | 11 | 0 | 0 | 0 | 0 | 0 | 0 | 0 | 0 | 0 | 0 | 0 | 0 | 0 | 0 | 0 | 0 | 0 | 0 | 0 | 0 | 0 | 0 | 0 | 0
Diesel | 1 | 0 | 0 | 0 | 0 | 0 | 0 | 0 | 0 | 0 | 0 | 0 | 0 | 0 | 0 | 0 | 0 | 0 | 0 | 0 | 0 | 0 | 0 | 0 | 0 | 0
Diesel | 1 | 1 | 0 | 0 | 0 | 0 | 0 | 0 | 0 | 0 | 0 | 0 | 0 | 0 | 0 | 0 | 0 | 0 | 0 | 0 | 0 | 0 | 0 | 0 | 0 | 0
Diesel | 1 | 2 | 0 | 0 | 0 | 0 | 0 | 0 | 0 | 0 | 0 | 0 | 0 | 0 | 0 | 0 | 0 | 0 | 0 | 0 | 0 | 0 | 0 | 0 | 0 | 0
Diesel | 1 | 3 | 0 | 0 | 0 | 0 | 0 | 0 | 0 | 0 | 0 | 0 | 0 | 0 | 0 | 0 | 0 | 0 | 0 | 0 | 0 | 0 | 0 | 0 | 0 | 0
Diesel | 1 | 4 | 0 | 0 | 0 | 0 | 0 | 0 | 0 | 0 | 0 | 0 | 0 | 0 | 0 | 0 | 0 | 0 | 0 | 0 | 0 | 0 | 0 | 0 | 0 | 0
Diesel | 1 | 5 | 0 | 0 | 0 | 0 | 0 | 0 | 0 | 0 | 0 | 0 | 0 | 0 | 0 | 0 | 0 | 0 | 0 | 0 | 0 | 0 | 0 | 0 | 0 | 0
Diesel | 1 | 6 | 0 | 0 | 0 | 0 | 0 | 0 | 0 | 0 | 0 | 0 | 0 | 0 | 0 | 0 | 0 | 0 | 0 | 0 | 0 | 0 | 0 | 0 | 0 | 0
Diesel | 1 | 7 | 0 | 0 | 0 | 0 | 0 | 0 | 0 | 0 | 0 | 0 | 0 | 0 | 0 | 0 | 0 | 0 | 0 | 0 | 0 | 0 | 0 | 0 | 0 | 0
Diesel | 1 | 8 | 0 | 0 | 0 | 0 | 0 | 0 | 0 | 0 | 0 | 0 | 0 | 0 | 0 | 0 | 0 | 0 | 0 | 0 | 0 | 0 | 0 | 0 | 0 | 0
Diesel | 1 | 9 | 0 | 0 | 0 | 0 | 0 | 0 | 0 | 0 | 0 | 0 | 0 | 0 | 0 | 0 | 0 | 0 | 0 | 0 | 0 | 0 | 0 | 0 | 0 | 0
Diesel | 1 | 10 | 0 | 0 | 0 | 0 | 0 | 0 | 0 | 0 | 0 | 0 | 0 | 0 | 0 | 0 | 0 | 0 | 0 | 0 | 0 | 0 | 0 | 0 | 0 | 0
Diesel | 1 | 11 | 0 | 0 | 0 | 0 | 0 | 0 | 0 | 0 | 0 | 0 | 0 | 0 | 0 | 0 | 0 | 0 | 0 | 0 | 0 | 0 | 0 | 0 | 0 | 0
Diesel | 2 | 0 | 0 | 0 | 0 | 0 | 0 | 0 | 0 | 0 | 0 | 0 | 0 | 0 | 0 | 0 | 0 | 0 | 0 | 0 | 0 | 0 | 0 | 0 | 0 | 0
Diesel | 2 | 1 | 0 | 0 | 0 | 0 | 0 | 0 | 0 | 0 | 0 | 0 | 0 | 0 | 0 | 0 | 0 | 0 | 0 | 0 | 0 | 0 | 0 | 0 | 0 | 0
Diesel | 2 | 2 | 0 | 0 | 0 | 0 | 0 | 0 | 0 | 0 | 0 | 0 | 0 | 0 | 0 | 0 | 0 | 0 | 0 | 0 | 0 | 0 | 0 | 0 | 0 | 0
Diesel | 2 | 3 | 0 | 0 | 0 | 0 | 0 | 0 | 0 | 0 | 0 | 0 | 0 | 0 | 0 | 0 | 0 | 0 | 0 | 0 | 0 | 0 | 0 | 0 | 0 | 0
Diesel | 2 | 4 | 0 | 0 | 0 | 0 | 0 | 0 | 0 | 0 | 0 | 0 | 0 | 0 | 0 | 0 | 0 | 0 | 0 | 0 | 0 | 0 | 0 | 0 | 0 | 0
Diesel | 2 | 5 | 0 | 0 | 0 | 0 | 0 | 0 | 0 | 0 | 0 | 0 | 0 | 0 | 0 | 0 | 0 | 0 | 0 | 0 | 0 | 0 | 0 | 0 | 0 | 0
Diesel | 2 | 6 | 0 | 0 | 0 | 0 | 0 | 0 | 0 | 0 | 0 | 0 | 0 | 0 | 0 | 0 | 0 | 0 | 0 | 0 | 0 | 0 | 0 | 0 | 0 | 0
Diesel | 2 | 7 | 0 | 0 | 0 | 0 | 0 | 0 | 0 | 0 | 0 | 0 | 0 | 0 | 0 | 0 | 0 | 0 | 0 | 0 | 0 | 0 | 0 | 0 | 0 | 0
Diesel | 2 | 8 | 0 | 0 | 0 | 0 | 0 | 0 | 0 | 0 | 0 | 0 | 0 | 0 | 0 | 0 | 0 | 0 | 0 | 0 | 0 | 0 | 0 | 0 | 0 | 0
Diesel | 2 | 9 | 0 | 0 | 0 | 0 | 0 | 0 | 0 | 0 | 0 | 0 | 0 | 0 | 0 | 0 | 0 | 0 | 0 | 0 | 0 | 0 | 0 | 0 | 0 | 0
Diesel | 2 | 10 | 0 | 0 | 0 | 0 | 0 | 0 | 0 | 0 | 0 | 0 | 0 | 0 | 0 | 0 | 0 | 0 | 0 | 0 | 0 | 0 | 0 | 0 | 0 | 0
Diesel | 2 | 11 | 0 | 0 | 0 | 0 | 0 | 0 | 0 | 0 | 0 | 0 | 0 | 0 | 0 | 0 | 0 | 0 | 0 | 0 | 0 | 0 | 0 | 0 | 0 | 0
Diesel | 3 | 0 | 0 | 0 | 0 | 0 | 0 | 0 | 0 | 0 | 0 | 0 | 0 | 0 | 0 | 0 | 0 | 0 | 0 | 0 | 0 | 0 | 0 | 0 | 0 | 0
Diesel | 3 | 1 | 0 | 0 | 0 | 0 | 0 | 0 | 0 | 0 | 0 | 0 | 0 | 0 | 0 | 0 | 0 | 0 | 0 | 0 | 0 | 0 | 0 | 0 | 0 | 0
Diesel | 3 | 2 | 0 | 0 | 0 | 0 | 0 | 0 | 0 | 0 | 0 | 0 | 0 | 0 | 0 | 0 | 0 | 0 | 0 | 0 | 0 | 0 | 0 | 0 | 0 | 0
Diesel | 3 | 3 | 0 | 0 | 0 | 0 | 0 | 0 | 0 | 0 | 0 | 0 | 0 | 0 | 0 | 0 | 0 | 0 | 0 | 0 | 0 | 0 | 0 | 0 | 0 | 0
Diesel | 3 | 4 | 0 | 0 | 0 | 0 | 0 | 0 | 0 | 0 | 0 | 0 | 0 | 0 | 0 | 0 | 0 | 0 | 0 | 0 | 0 | 0 | 0 | 0 | 0 | 0
Diesel | 3 | 5 | 0 | 0 | 0 | 0 | 0 | 0 | 0 | 0 | 0 | 0 | 0 | 0 | 0 | 0 | 0 | 0 | 0 | 0 | 0 | 0 | 0 | 0 | 0 | 0
Diesel | 3 | 6 | 0 | 0 | 0 | 0 | 0 | 0 | 0 | 0 | 0 | 0 | 0 | 0 | 0 | 0 | 0 | 0 | 0 | 0 | 0 | 0 | 0 | 0 | 0 | 0
Diesel | 3 | 7 | 0 | 0 | 0 | 0 | 0 | 0 | 0 | 0 | 0 | 0 | 0 | 0 | 0 | 0 | 0 | 0 | 0 | 0 | 0 | 0 | 0 | 0 | 0 | 0
Diesel | 3 | 8 | 0 | 0 | 0 | 0 | 0 | 0 | 0 | 0 | 0 | 0 | 0 | 0 | 0 | 0 | 0 | 0 | 0 | 0 | 0 | 0 | 0 | 0 | 0 | 0
Diesel | 3 | 9 | 0 | 0 | 0 | 0 | 0 | 0 | 0 | 0 | 0 | 0 | 0 | 0 | 0 | 0 | 0 | 0 | 0 | 0 | 0 | 0 | 0 | 0 | 0 | 0
Diesel | 3 | 10 | 0 | 0 | 0 | 0 | 0 | 0 | 0 | 0 | 0 | 0 | 0 | 0 | 0 | 0 | 0 | 0 | 0 | 0 | 0 | 0 | 0 | 0 | 0 | 0
Diesel | 3 | 11 | 0 | 0 | 0 | 0 | 0 | 0 | 0 | 0 | 0 | 0 | 0 | 0 | 0 | 0 | 0 | 0 | 0 | 0 | 0 | 0 | 0 | 0 | 0 | 0
Diesel | 4 | 0 | 0 | 0 | 0 | 0 | 0 | 0 | 0 | 0 | 0 | 0 | 0 | 0 | 0 | 0 | 0 | 0 | 0 | 0 | 0 | 0 | 0 | 0 | 0 | 0
Diesel | 4 | 1 | 0 | 0 | 0 | 0 | 0 | 0 | 0 | 0 | 0 | 0 | 0 | 0 | 0 | 0 | 0 | 0 | 0 | 0 | 0 | 0 | 0 | 0 | 0 | 0
Diesel | 4 | 2 | 0 | 0 | 0 | 0 | 0 | 0 | 0 | 0 | 0 | 0 | 0 | 0 | 0 | 0 | 0 | 0 | 0 | 0 | 0 | 0 | 0 | 0 | 0 | 0
Diesel | 4 | 3 | 0 | 0 | 0 | 0 | 0 | 0 | 0 | 0 | 0 | 0 | 0 | 0 | 0 | 0 | 0 | 0 | 0 | 0 | 0 | 0 | 0 | 0 | 0 | 0
Diesel | 4 | 4 | 0 | 0 | 0 | 0 | 0 | 0 | 0 | 0 | 0 | 0 | 0 | 0 | 0 | 0 | 0 | 0 | 0 | 0 | 0 | 0 | 0 | 0 | 0 | 0
Diesel | 4 | 5 | 0 | 0 | 0 | 0 | 0 | 0 | 0 | 0 | 0 | 0 | 0 | 0 | 0 | 0 | 0 | 0 | 0 | 0 | 0 | 0 | 0 | 0 | 0 | 0
Diesel | 4 | 6 | 0 | 0 | 0 | 0 | 0 | 0 | 0 | 0 | 0 | 0 | 0 | 0 | 0 | 0 | 0 | 0 | 0 | 0 | 0 | 0 | 0 | 0 | 0 | 0
Diesel | 4 | 7 | 0 | 0 | 0 | 0 | 0 | 0 | 0 | 0 | 0 | 0 | 0 | 0 | 0 | 0 | 0 | 0 | 0 | 0 | 0 | 0 | 0 | 0 | 0 | 0
Diesel | 4 | 8 | 0 | 0 | 0 | 0 | 0 | 0 | 0 | 0 | 0 | 0 | 0 | 0 | 0 | 0 | 0 | 0 | 0 | 0 | 0 | 0 | 0 | 0 | 0 | 0
Diesel | 4 | 9 | 0 | 0 | 0 | 0 | 0 | 0 | 0 | 0 | 0 | 0 | 0 | 0 | 0 | 0 | 0 | 0 | 0 | 0 | 0 | 0 | 0 | 0 | 0 | 0
Diesel | 4 | 10 | 0 | 0 | 0 | 0 | 0 | 0 | 0 | 0 | 0 | 0 | 0 | 0 | 0 | 0 | 0 | 0 | 0 | 0 | 0 | 0 | 0 | 0 | 0 | 0
Diesel | 4 | 11 | 0 | 0 | 0 | 0 | 0 | 0 | 0 | 0 | 0 | 0 | 0 | 0 | 0 | 0 | 0 | 0 | 0 | 0 | 0 | 0 | 0 | 0 | 0 | 0
Diesel | 5 | 0 | 0 | 0 | 0 | 0 | 0 | 0 | 0 | 0 | 0 | 0 | 0 | 0 | 0 | 0 | 0 | 0 | 0 | 0 | 0 | 0 | 0 | 0 | 0 | 0
Diesel | 5 | 1 | 0 | 0 | 0 | 0 | 0 | 0 | 0 | 0 | 0 | 0 | 0 | 0 | 0 | 0 | 0 | 0 | 0 | 0 | 0 | 0 | 0 | 0 | 0 | 0
Diesel | 5 | 2 | 0 | 0 | 0 | 0 | 0 | 0 | 0 | 0 | 0 | 0 | 0 | 0 | 0 | 0 | 0 | 0 | 0 | 0 | 0 | 0 | 0 | 0 | 0 | 0
Diesel | 5 | 3 | 0 | 0 | 0 | 0 | 0 | 0 | 0 | 0 | 0 | 0 | 0 | 0 | 0 | 0 | 0 | 0 | 0 | 0 | 0 | 0 | 0 | 0 | 0 | 0
Diesel | 5 | 4 | 0 | 0 | 0 | 0 | 0 | 0 | 0 | 0 | 0 | 0 | 0 | 0 | 0 | 0 | 0 | 0 | 0 | 0 | 0 | 0 | 0 | 0 | 0 | 0
Diesel | 5 | 5 | 0 | 0 | 0 | 0 | 0 | 0 | 0 | 0 | 0 | 0 | 0 | 0 | 0 | 0 | 0 | 0 | 0 | 0 | 0 | 0 | 0 | 0 | 0 | 0
Diesel | 5 | 6 | 0 | 0 | 0 | 0 | 0 | 0 | 0 | 0 | 0 | 0 | 0 | 0 | 0 | 0 | 0 | 0 | 0 | 0 | 0 | 0 | 0 | 0 | 0 | 0
Diesel | 5 | 7 | 0 | 0 | 0 | 0 | 0 | 0 | 0 | 0 | 0 | 0 | 0 | 0 | 0 | 0 | 0 | 0 | 0 | 0 | 0 | 0 | 0 | 0 | 0 | 0
Diesel | 5 | 8 | 0 | 0 | 0 | 0 | 0 | 0 | 0 | 0 | 0 | 0 | 0 | 0 | 0 | 0 | 0 | 0 | 0 | 0 | 0 | 0 | 0 | 0 | 0 | 0
Diesel | 5 | 9 | 0 | 0 | 0 | 0 | 0 | 0 | 0 | 0 | 0 | 0 | 0 | 0 | 0 | 0 | 0 | 0 | 0 | 0 | 0 | 0 | 0 | 0 | 0 | 0
Diesel | 5 | 10 | 0 | 0 | 0 | 0 | 0 | 0 | 0 | 0 | 0 | 0 | 0 | 0 | 0 | 0 | 0 | 0 | 0 | 0 | 0 | 0 | 0 | 0 | 0 | 0
Diesel | 5 | 11 | 0 | 0 | 0 | 0 | 0 | 0 | 0 | 0 | 0 | 0 | 0 | 0 | 0 | 0 | 0 | 0 | 0 | 0 | 0 | 0 | 0 | 0 | 0 | 0
Diesel | 6 | 0 | 0 | 0 | 0 | 0 | 0 | 0 | 0 | 0 | 0 | 0 | 0 | 0 | 0 | 0 | 0 | 0 | 0 | 0 | 0 | 0 | 0 | 0 | 0 | 0
Diesel | 6 | 1 | 0 | 0 | 0 | 0 | 0 | 0 | 0 | 0 | 0 | 0 | 0 | 0 | 0 | 0 | 0 | 0 | 0 | 0 | 0 | 0 | 0 | 0 | 0 | 0
Diesel | 6 | 2 | 0 | 0 | 0 | 0 | 0 | 0 | 0 | 0 | 0 | 0 | 0 | 0 | 0 | 0 | 0 | 0 | 0 | 0 | 0 | 0 | 0 | 0 | 0 | 0
Diesel | 6 | 3 | 0 | 0 | 0 | 0 | 0 | 0 | 0 | 0 | 0 | 0 | 0 | 0 | 0 | 0 | 0 | 0 | 0 | 0 | 0 | 0 | 0 | 0 | 0 | 0
Diesel | 6 | 4 | 0 | 0 | 0 | 0 | 0 | 0 | 0 | 0 | 0 | 0 | 0 | 0 | 0 | 0 | 0 | 0 | 0 | 0 | 0 | 0 | 0 | 0 | 0 | 0
Diesel | 6 | 5 | 0 | 0 | 0 | 0 | 0 | 0 | 0 | 0 | 0 | 0 | 0 | 0 | 0 | 0 | 0 | 0 | 0 | 0 | 0 | 0 | 0 | 0 | 0 | 0
Diesel | 6 | 6 | 0 | 0 | 0 | 0 | 0 | 0 | 0 | 0 | 0 | 0 | 0 | 0 | 0 | 0 | 0 | 0 | 0 | 0 | 0 | 0 | 0 | 0 | 0 | 0
Diesel | 6 | 7 | 0 | 0 | 0 | 0 | 0 | 0 | 0 | 0 | 0 | 0 | 0 | 0 | 0 | 0 | 0 | 0 | 0 | 0 | 0 | 0 | 0 | 0 | 0 | 0
Diesel | 6 | 8 | 0 | 0 | 0 | 0 | 0 | 0 | 0 | 0 | 0 | 0 | 0 | 0 | 0 | 0 | 0 | 0 | 0 | 0 | 0 | 0 | 0 | 0 | 0 | 0
Diesel | 6 | 9 | 0 | 0 | 0 | 0 | 0 | 0 | 0 | 0 | 0 | 0 | 0 | 0 | 0 | 0 | 0 | 0 | 0 | 0 | 0 | 0 | 0 | 0 | 0 | 0
Diesel | 6 | 10 | 0 | 0 | 0 | 0 | 0 | 0 | 0 | 0 | 0 | 0 | 0 | 0 | 0 | 0 | 0 | 0 | 0 | 0 | 0 | 0 | 0 | 0 | 0 | 0
Diesel | 6 | 11 | 0 | 0 | 0 | 0 | 0 | 0 | 0 | 0 | 0 | 0 | 0 | 0 | 0 | 0 | 0 | 0 | 0 | 0 | 0 | 0 | 0 | 0 | 0 | 0
Diesel | 7 | 0 | 0 | 0 | 0 | 0 | 0 | 0 | 0 | 0 | 0 | 0 | 0 | 0 | 0 | 0 | 0 | 0 | 0 | 0 | 0 | 0 | 0 | 0 | 0 | 0
Diesel | 7 | 1 | 0 | 0 | 0 | 0 | 0 | 0 | 0 | 0 | 0 | 0 | 0 | 0 | 0 | 0 | 0 | 0 | 0 | 0 | 0 | 0 | 0 | 0 | 0 | 0
Diesel | 7 | 2 | 0 | 0 | 0 | 0 | 0 | 0 | 0 | 0 | 0 | 0 | 0 | 0 | 0 | 0 | 0 | 0 | 0 | 0 | 0 | 0 | 0 | 0 | 0 | 0
Diesel | 7 | 3 | 0 | 0 | 0 | 0 | 0 | 0 | 0 | 0 | 0 | 0 | 0 | 0 | 0 | 0 | 0 | 0 | 0 | 0 | 0 | 0 | 0 | 0 | 0 | 0
Diesel | 7 | 4 | 0 | 0 | 0 | 0 | 0 | 0 | 0 | 0 | 0 | 0 | 0 | 0 | 0 | 0 | 0 | 0 | 0 | 0 | 0 | 0 | 0 | 0 | 0 | 0
Diesel | 7 | 5 | 0 | 0 | 0 | 0 | 0 | 0 | 0 | 0 | 0 | 0 | 0 | 0 | 0 | 0 | 0 | 0 | 0 | 0 | 0 | 0 | 0 | 0 | 0 | 0
Diesel | 7 | 6 | 0 | 0 | 0 | 0 | 0 | 0 | 0 | 0 | 0 | 0 | 0 | 0 | 0 | 0 | 0 | 0 | 0 | 0 | 0 | 0 | 0 | 0 | 0 | 0
Diesel | 7 | 7 | 0 | 0 | 0 | 0 | 0 | 0 | 0 | 0 | 0 | 0 | 0 | 0 | 0 | 0 | 0 | 0 | 0 | 0 | 0 | 0 | 0 | 0 | 0 | 0
Diesel | 7 | 8 | 0 | 0 | 0 | 0 | 0 | 0 | 0 | 0 | 0 | 0 | 0 | 0 | 0 | 0 | 0 | 0 | 0 | 0 | 0 | 0 | 0 | 0 | 0 | 0
Diesel | 7 | 9 | 0 | 0 | 0 | 0 | 0 | 0 | 0 | 0 | 0 | 0 | 0 | 0 | 0 | 0 | 0 | 0 | 0 | 0 | 0 | 0 | 0 | 0 | 0 | 0
Diesel | 7 | 10 | 0 | 0 | 0 | 0 | 0 | 0 | 0 | 0 | 0 | 0 | 0 | 0 | 0 | 0 | 0 | 0 | 0 | 0 | 0 | 0 | 0 | 0 | 0 | 0
Diesel | 7 | 11 | 0 | 0 | 0 | 0 | 0 | 0 | 0 | 0 | 0 | 0 | 0 | 0 | 0 | 0 | 0 | 0 | 0 | 0 | 0 | 0 | 0 | 0 | 0 | 0
Diesel | 8 | 0 | 0 | 0 | 0 | 0 | 0 | 0 | 0 | 0 | 0 | 0 | 0 | 0 | 0 | 0 | 0 | 0 | 0 | 0 | 0 | 0 | 0 | 0 | 0 | 0
Diesel | 8 | 1 | 0 | 0 | 0 | 0 | 0 | 0 | 0 | 0 | 0 | 0 | 0 | 0 | 0 | 0 | 0 | 0 | 0 | 0 | 0 | 0 | 0 | 0 | 0 | 0
Diesel | 8 | 2 | 0 | 0 | 0 | 0 | 0 | 0 | 0 | 0 | 0 | 0 | 0 | 0 | 0 | 0 | 0 | 0 | 0 | 0 | 0 | 0 | 0 | 0 | 0 | 0
Diesel | 8 | 3 | 0 | 0 | 0 | 0 | 0 | 0 | 0 | 0 | 0 | 0 | 0 | 0 | 0 | 0 | 0 | 0 | 0 | 0 | 0 | 0 | 0 | 0 | 0 | 0
Diesel | 8 | 4 | 0 | 0 | 0 | 0 | 0 | 0 | 0 | 0 | 0 | 0 | 0 | 0 | 0 | 0 | 0 | 0 | 0 | 0 | 0 | 0 | 0 | 0 | 0 | 0
Diesel | 8 | 5 | 0 | 0 | 0 | 0 | 0 | 0 | 0 | 0 | 0 | 0 | 0 | 0 | 0 | 0 | 0 | 0 | 0 | 0 | 0 | 0 | 0 | 0 | 0 | 0
Diesel | 8 | 6 | 0 | 0 | 0 | 0 | 0 | 0 | 0 | 0 | 0 | 0 | 0 | 0 | 0 | 0 | 0 | 0 | 0 | 0 | 0 | 0 | 0 | 0 | 0 | 0
Diesel | 8 | 7 | 0 | 0 | 0 | 0 | 0 | 0 | 0 | 0 | 0 | 0 | 0 | 0 | 0 | 0 | 0 | 0 | 0 | 0 | 0 | 0 | 0 | 0 | 0 | 0
Diesel | 8 | 8 | 0 | 0 | 0 | 0 | 0 | 0 | 0 | 0 | 0 | 0 | 0 | 0 | 0 | 0 | 0 | 0 | 0 | 0 | 0 | 0 | 0 | 0 | 0 | 0
Diesel | 8 | 9 | 0 | 0 | 0 | 0 | 0 | 0 | 0 | 0 | 0 | 0 | 0 | 0 | 0 | 0 | 0 | 0 | 0 | 0 | 0 | 0 | 0 | 0 | 0 | 0
Diesel | 8 | 10 | 0 | 0 | 0 | 0 | 0 | 0 | 0 | 0 | 0 | 0 | 0 | 0 | 0 | 0 | 0 | 0 | 0 | 0 | 0 | 0 | 0 | 0 | 0 | 0
Diesel | 8 | 11 | 0 | 0 | 0 | 0 | 0 | 0 | 0 | 0 | 0 | 0 | 0 | 0 | 0 | 0 | 0 | 0 | 0 | 0 | 0 | 0 | 0 | 0 | 0 | 0
Diesel | 9 | 0 | 0 | 0 | 0 | 0 | 0 | 0 | 0 | 0 | 0 | 0 | 0 | 0 | 0 | 0 | 0 | 0 | 0 | 0 | 0 | 0 | 0 | 0 | 0 | 0
Diesel | 9 | 1 | 0 | 0 | 0 | 0 | 0 | 0 | 0 | 0 | 0 | 0 | 0 | 0 | 0 | 0 | 0 | 0 | 0 | 0 | 0 | 0 | 0 | 0 | 0 | 0
Diesel | 9 | 2 | 0 | 0 | 0 | 0 | 0 | 0 | 0 | 0 | 0 | 0 | 0 | 0 | 0 | 0 | 0 | 0 | 0 | 0 | 0 | 0 | 0 | 0 | 0 | 0
Diesel | 9 | 3 | 0 | 0 | 0 | 0 | 0 | 0 | 0 | 0 | 0 | 0 | 0 | 0 | 0 | 0 | 0 | 0 | 0 | 0 | 0 | 0 | 0 | 0 | 0 | 0
Diesel | 9 | 4 | 0 | 0 | 0 | 0 | 0 | 0 | 0 | 0 | 0 | 0 | 0 | 0 | 0 | 0 | 0 | 0 | 0 | 0 | 0 | 0 | 0 | 0 | 0 | 0
Diesel | 9 | 5 | 0 | 0 | 0 | 0 | 0 | 0 | 0 | 0 | 0 | 0 | 0 | 0 | 0 | 0 | 0 | 0 | 0 | 0 | 0 | 0 | 0 | 0 | 0 | 0
Diesel | 9 | 6 | 0 | 0 | 0 | 0 | 0 | 0 | 0 | 0 | 0 | 0 | 0 | 0 | 0 | 0 | 0 | 0 | 0 | 0 | 0 | 0 | 0 | 0 | 0 | 0
Diesel | 9 | 7 | 0 | 0 | 0 | 0 | 0 | 0 | 0 | 0 | 0 | 0 | 0 | 0 | 0 | 0 | 0 | 0 | 0 | 0 | 0 | 0 | 0 | 0 | 0 | 0
Diesel | 9 | 8 | 0 | 0 | 0 | 0 | 0 | 0 | 0 | 0 | 0 | 0 | 0 | 0 | 0 | 0 | 0 | 0 | 0 | 0 | 0 | 0 | 0 | 0 | 0 | 0
Diesel | 9 | 9 | 0 | 0 | 0 | 0 | 0 | 0 | 0 | 0 | 0 | 0 | 0 | 0 | 0 | 0 | 0 | 0 | 0 | 0 | 0 | 0 | 0 | 0 | 0 | 0
Diesel | 9 | 10 | 0 | 0 | 0 | 0 | 0 | 0 | 0 | 0 | 0 | 0 | 0 | 0 | 0 | 0 | 0 | 0 | 0 | 0 | 0 | 0 | 0 | 0 | 0 | 0
Diesel | 9 | 11 | 0 | 0 | 0 | 0 | 0 | 0 | 0 | 0 | 0 | 0 | 0 | 0 | 0 | 0 | 0 | 0 | 0 | 0 | 0 | 0 | 0 | 0 | 0 | 0
Diesel | 10 | 0 | 0 | 0 | 0 | 0 | 0 | 0 | 0 | 0 | 0 | 0 | 0 | 0 | 0 | 0 | 0 | 0 | 0 | 0 | 0 | 0 | 0 | 0 | 0 | 0
Diesel | 10 | 1 | 0 | 0 | 0 | 0 | 0 | 0 | 0 | 0 | 0 | 0 | 0 | 0 | 0 | 0 | 0 | 0 | 0 | 0 | 0 | 0 | 0 | 0 | 0 | 0
Diesel | 10 | 2 | 0 | 0 | 0 | 0 | 0 | 0 | 0 | 0 | 0 | 0 | 0 | 0 | 0 | 0 | 0 | 0 | 0 | 0 | 0 | 0 | 0 | 0 | 0 | 0
Diesel | 10 | 3 | 0 | 0 | 0 | 0 | 0 | 0 | 0 | 0 | 0 | 0 | 0 | 0 | 0 | 0 | 0 | 0 | 0 | 0 | 0 | 0 | 0 | 0 | 0 | 0
Diesel | 10 | 4 | 0 | 0 | 0 | 0 | 0 | 0 | 0 | 0 | 0 | 0 | 0 | 0 | 0 | 0 | 0 | 0 | 0 | 0 | 0 | 0 | 0 | 0 | 0 | 0
Diesel | 10 | 5 | 0 | 0 | 0 | 0 | 0 | 0 | 0 | 0 | 0 | 0 | 0 | 0 | 0 | 0 | 0 | 0 | 0 | 0 | 0 | 0 | 0 | 0 | 0 | 0
Diesel | 10 | 6 | 0 | 0 | 0 | 0 | 0 | 0 | 0 | 0 | 0 | 0 | 0 | 0 | 0 | 0 | 0 | 0 | 0 | 0 | 0 | 0 | 0 | 0 | 0 | 0
Diesel | 10 | 7 | 0 | 0 | 0 | 0 | 0 | 0 | 0 | 0 | 0 | 0 | 0 | 0 | 0 | 0 | 0 | 0 | 0 | 0 | 0 | 0 | 0 | 0 | 0 | 0
Diesel | 10 | 8 | 0 | 0 | 0 | 0 | 0 | 0 | 0 | 0 | 0 | 0 | 0 | 0 | 0 | 0 | 0 | 0 | 0 | 0 | 0 | 0 | 0 | 0 | 0 | 0
Diesel | 10 | 9 | 0 | 0 | 0 | 0 | 0 | 0 | 0 | 0 | 0 | 0 | 0 | 0 | 0 | 0 | 0 | 0 | 0 | 0 | 0 | 0 | 0 | 0 | 0 | 0
Diesel | 10 | 10 | 0 | 0 | 0 | 0 | 0 | 0 | 0 | 0 | 0 | 0 | 0 | 0 | 0 | 0 | 0 | 0 | 0 | 0 | 0 | 0 | 0 | 0 | 0 | 0
Diesel | 10 | 11 | 0 | 0 | 0 | 0 | 0 | 0 | 0 | 0 | 0 | 0 | 0 | 0 | 0 | 0 | 0 | 0 | 0 | 0 | 0 | 0 | 0 | 0 | 0 | 0
Diesel | 11 | 0 | 0 | 0 | 0 | 0 | 0 | 0 | 0 | 0 | 0 | 0 | 0 | 0 | 0 | 0 | 0 | 0 | 0 | 0 | 0 | 0 | 0 | 0 | 0 | 0
Diesel | 11 | 1 | 0 | 0 | 0 | 0 | 0 | 0 | 0 | 0 | 0 | 0 | 0 | 0 | 0 | 0 | 0 | 0 | 0 | 0 | 0 | 0 | 0 | 0 | 0 | 0
Diesel | 11 | 2 | 0 | 0 | 0 | 0 | 0 | 0 | 0 | 0 | 0 | 0 | 0 | 0 | 0 | 0 | 0 | 0 | 0 | 0 | 0 | 0 | 0 | 0 | 0 | 0
Diesel | 11 | 3 | 0 | 0 | 0 | 0 | 0 | 0 | 0 | 0 | 0 | 0 | 0 | 0 | 0 | 0 | 0 | 0 | 0 | 0 | 0 | 0 | 0 | 0 | 0 | 0
Diesel | 11 | 4 | 0 | 0 | 0 | 0 | 0 | 0 | 0 | 0 | 0 | 0 | 0 | 0 | 0 | 0 | 0 | 0 | 0 | 0 | 0 | 0 | 0 | 0 | 0 | 0
Diesel | 11 | 5 | 0 | 0 | 0 | 0 | 0 | 0 | 0 | 0 | 0 | 0 | 0 | 0 | 0 | 0 | 0 | 0 | 0 | 0 | 0 | 0 | 0 | 0 | 0 | 0
Diesel | 11 | 6 | 0 | 0 | 0 | 0 | 0 | 0 | 0 | 0 | 0 | 0 | 0 | 0 | 0 | 0 | 0 | 0 | 0 | 0 | 0 | 0 | 0 | 0 | 0 | 0
Diesel | 11 | 7 | 0 | 0 | 0 | 0 | 0 | 0 | 0 | 0 | 0 | 0 | 0 | 0 | 0 | 0 | 0 | 0 | 0 | 0 | 0 | 0 | 0 | 0 | 0 | 0
Diesel | 11 | 8 | 0 | 0 | 0 | 0 | 0 | 0 | 0 | 0 | 0 | 0 | 0 | 0 | 0 | 0 | 0 | 0 | 0 | 0 | 0 | 0 | 0 | 0 | 0 | 0
Diesel | 11 | 9 | 0 | 0 | 0 | 0 | 0 | 0 | 0 | 0 | 0 | 0 | 0 | 0 | 0 | 0 | 0 | 0 | 0 | 0 | 0 | 0 | 0 | 0 | 0 | 0
Diesel | 11 | 10 | 0 | 0 | 0 | 0 | 0 | 0 | 0 | 0 | 0 | 0 | 0 | 0 | 0 | 0 | 0 | 0 | 0 | 0 | 0 | 0 | 0 | 0 | 0 | 0
Diesel | 11 | 11 | 0 | 0 | 0 | 0 | 0 | 0 | 0 | 0 | 0 | 0 | 0 | 0 | 0 | 0 | 0 | 0 | 0 | 0 | 0 | 0 | 0 | 0 | 0 | 0
Diesel | 12 | 0 | 0 | 0 | 0 | 0 | 0 | 0 | 0 | 0 | 0 | 0 | 0 | 0 | 0 | 0 | 0 | 0 | 0 | 0 | 0 | 0 | 0 | 0 | 0 | 0
Diesel | 12 | 1 | 0 | 0 | 0 | 0 | 0 | 0 | 0 | 0 | 0 | 0 | 0 | 0 | 0 | 0 | 0 | 0 | 0 | 0 | 0 | 0 | 0 | 0 | 0 | 0
Diesel | 12 | 2 | 0 | 0 | 0 | 0 | 0 | 0 | 0 | 0 | 0 | 0 | 0 | 0 | 0 | 0 | 0 | 0 | 0 | 0 | 0 | 0 | 0 | 0 | 0 | 0
Diesel | 12 | 3 | 0 | 0 | 0 | 0 | 0 | 0 | 0 | 0 | 0 | 0 | 0 | 0 | 0 | 0 | 0 | 0 | 0 | 0 | 0 | 0 | 0 | 0 | 0 | 0
Diesel | 12 | 4 | 0 | 0 | 0 | 0 | 0 | 0 | 0 | 0 | 0 | 0 | 0 | 0 | 0 | 0 | 0 | 0 | 0 | 0 | 0 | 0 | 0 | 0 | 0 | 0
Diesel | 12 | 5 | 0 | 0 | 0 | 0 | 0 | 0 | 0 | 0 | 0 | 0 | 0 | 0 | 0 | 0 | 0 | 0 | 0 | 0 | 0 | 0 | 0 | 0 | 0 | 0
Diesel | 12 | 6 | 0 | 0 | 0 | 0 | 0 | 0 | 0 | 0 | 0 | 0 | 0 | 0 | 0 | 0 | 0 | 0 | 0 | 0 | 0 | 0 | 0 | 0 | 0 | 0
Diesel | 12 | 7 | 0 | 0 | 0 | 0 | 0 | 0 | 0 | 0 | 0 | 0 | 0 | 0 | 0 | 0 | 0 | 0 | 0 | 0 | 0 | 0 | 0 | 0 | 0 | 0
Diesel | 12 | 8 | 0 | 0 | 0 | 0 | 0 | 0 | 0 | 0 | 0 | 0 | 0 | 0 | 0 | 0 | 0 | 0 | 0 | 0 | 0 | 0 | 0 | 0 | 0 | 0
Diesel | 12 | 9 | 0 | 0 | 0 | 0 | 0 | 0 | 0 | 0 | 0 | 0 | 0 | 0 | 0 | 0 | 0 | 0 | 0 | 0 | 0 | 0 | 0 | 0 | 0 | 0
Diesel | 12 | 10 | 0 | 0 | 0 | 0 | 0 | 0 | 0 | 0 | 0 | 0 | 0 | 0 | 0 | 0 | 0 | 0 | 0 | 0 | 0 | 0 | 0 | 0 | 0 | 0
Diesel | 12 | 11 | 0 | 0 | 0 | 0 | 0 | 0 | 0 | 0 | 0 | 0 | 0 | 0 | 0 | 0 | 0 | 0 | 0 | 0 | 0 | 0 | 0 | 0 | 0 | 0
Diesel | 13 | 0 | 0 | 0 | 0 | 0 | 0 | 0 | 0 | 0 | 0 | 0 | 0 | 0 | 0 | 0 | 0 | 0 | 0 | 0 | 0 | 0 | 0 | 0 | 0 | 0
Diesel | 13 | 1 | 0 | 0 | 0 | 0 | 0 | 0 | 0 | 0 | 0 | 0 | 0 | 0 | 0 | 0 | 0 | 0 | 0 | 0 | 0 | 0 | 0 | 0 | 0 | 0
Diesel | 13 | 2 | 0 | 0 | 0 | 0 | 0 | 0 | 0 | 0 | 0 | 0 | 0 | 0 | 0 | 0 | 0 | 0 | 0 | 0 | 0 | 0 | 0 | 0 | 0 | 0
Diesel | 13 | 3 | 0 | 0 | 0 | 0 | 0 | 0 | 0 | 0 | 0 | 0 | 0 | 0 | 0 | 0 | 0 | 0 | 0 | 0 | 0 | 0 | 0 | 0 | 0 | 0
Diesel | 13 | 4 | 0 | 0 | 0 | 0 | 0 | 0 | 0 | 0 | 0 | 0 | 0 | 0 | 0 | 0 | 0 | 0 | 0 | 0 | 0 | 0 | 0 | 0 | 0 | 0
Diesel | 13 | 5 | 0 | 0 | 0 | 0 | 0 | 0 | 0 | 0 | 0 | 0 | 0 | 0 | 0 | 0 | 0 | 0 | 0 | 0 | 0 | 0 | 0 | 0 | 0 | 0
Diesel | 13 | 6 | 0 | 0 | 0 | 0 | 0 | 0 | 0 | 0 | 0 | 0 | 0 | 0 | 0 | 0 | 0 | 0 | 0 | 0 | 0 | 0 | 0 | 0 | 0 | 0
Diesel | 13 | 7 | 0 | 0 | 0 | 0 | 0 | 0 | 0 | 0 | 0 | 0 | 0 | 0 | 0 | 0 | 0 | 0 | 0 | 0 | 0 | 0 | 0 | 0 | 0 | 0
Diesel | 13 | 8 | 0 | 0 | 0 | 0 | 0 | 0 | 0 | 0 | 0 | 0 | 0 | 0 | 0 | 0 | 0 | 0 | 0 | 0 | 0 | 0 | 0 | 0 | 0 | 0
Diesel | 13 | 9 | 0 | 0 | 0 | 0 | 0 | 0 | 0 | 0 | 0 | 0 | 0 | 0 | 0 | 0 | 0 | 0 | 0 | 0 | 0 | 0 | 0 | 0 | 0 | 0
Diesel | 13 | 10 | 0 | 0 | 0 | 0 | 0 | 0 | 0 | 0 | 0 | 0 | 0 | 0 | 0 | 0 | 0 | 0 | 0 | 0 | 0 | 0 | 0 | 0 | 0 | 0
Diesel | 13 | 11 | 0 | 0 | 0 | 0 | 0 | 0 | 0 | 0 | 0 | 0 | 0 | 0 | 0 | 0 | 0 | 0 | 0 | 0 | 0 | 0 | 0 | 0 | 0 | 0
Diesel | 14 | 0 | 0 | 0 | 0 | 0 | 0 | 0 | 0 | 0 | 0 | 0 | 0 | 0 | 0 | 0 | 0 | 0 | 0 | 0 | 0 | 0 | 0 | 0 | 0 | 0
Diesel | 14 | 1 | 0 | 0 | 0 | 0 | 0 | 0 | 0 | 0 | 0 | 0 | 0 | 0 | 0 | 0 | 0 | 0 | 0 | 0 | 0 | 0 | 0 | 0 | 0 | 0
Diesel | 14 | 2 | 0 | 0 | 0 | 0 | 0 | 0 | 0 | 0 | 0 | 0 | 0 | 0 | 0 | 0 | 0 | 0 | 0 | 0 | 0 | 0 | 0 | 0 | 0 | 0
Diesel | 14 | 3 | 0 | 0 | 0 | 0 | 0 | 0 | 0 | 0 | 0 | 0 | 0 | 0 | 0 | 0 | 0 | 0 | 0 | 0 | 0 | 0 | 0 | 0 | 0 | 0
Diesel | 14 | 4 | 0 | 0 | 0 | 0 | 0 | 0 | 0 | 0 | 0 | 0 | 0 | 0 | 0 | 0 | 0 | 0 | 0 | 0 | 0 | 0 | 0 | 0 | 0 | 0
Diesel | 14 | 5 | 0 | 0 | 0 | 0 | 0 | 0 | 0 | 0 | 0 | 0 | 0 | 0 | 0 | 0 | 0 | 0 | 0 | 0 | 0 | 0 | 0 | 0 | 0 | 0
Diesel | 14 | 6 | 0 | 0 | 0 | 0 | 0 | 0 | 0 | 0 | 0 | 0 | 0 | 0 | 0 | 0 | 0 | 0 | 0 | 0 | 0 | 0 | 0 | 0 | 0 | 0
Diesel | 14 | 7 | 0 | 0 | 0 | 0 | 0 | 0 | 0 | 0 | 0 | 0 | 0 | 0 | 0 | 0 | 0 | 0 | 0 | 0 | 0 | 0 | 0 | 0 | 0 | 0
Diesel | 14 | 8 | 0 | 0 | 0 | 0 | 0 | 0 | 0 | 0 | 0 | 0 | 0 | 0 | 0 | 0 | 0 | 0 | 0 | 0 | 0 | 0 | 0 | 0 | 0 | 0
Diesel | 14 | 9 | 0 | 0 | 0 | 0 | 0 | 0 | 0 | 0 | 0 | 0 | 0 | 0 | 0 | 0 | 0 | 0 | 0 | 0 | 0 | 0 | 0 | 0 | 0 | 0
Diesel | 14 | 10 | 0 | 0 | 0 | 0 | 0 | 0 | 0 | 0 | 0 | 0 | 0 | 0 | 0 | 0 | 0 | 0 | 0 | 0 | 0 | 0 | 0 | 0 | 0 | 0
Diesel | 14 | 11 | 0 | 0 | 0 | 0 | 0 | 0 | 0 | 0 | 0 | 0 | 0 | 0 | 0 | 0 | 0 | 0 | 0 | 0 | 0 | 0 | 0 | 0 | 0 | 0
Diesel | 15 | 0 | 0 | 0 | 0 | 0 | 0 | 0 | 0 | 0 | 0 | 0 | 0 | 0 | 0 | 0 | 0 | 0 | 0 | 0 | 0 | 0 | 0 | 0 | 0 | 0
Diesel | 15 | 1 | 0 | 0 | 0 | 0 | 0 | 0 | 0 | 0 | 0 | 0 | 0 | 0 | 0 | 0 | 0 | 0 | 0 | 0 | 0 | 0 | 0 | 0 | 0 | 0
Diesel | 15 | 2 | 0 | 0 | 0 | 0 | 0 | 0 | 0 | 0 | 0 | 0 | 0 | 0 | 0 | 0 | 0 | 0 | 0 | 0 | 0 | 0 | 0 | 0 | 0 | 0
Diesel | 15 | 3 | 0 | 0 | 0 | 0 | 0 | 0 | 0 | 0 | 0 | 0 | 0 | 0 | 0 | 0 | 0 | 0 | 0 | 0 | 0 | 0 | 0 | 0 | 0 | 0
Diesel | 15 | 4 | 0 | 0 | 0 | 0 | 0 | 0 | 0 | 0 | 0 | 0 | 0 | 0 | 0 | 0 | 0 | 0 | 0 | 0 | 0 | 0 | 0 | 0 | 0 | 0
Diesel | 15 | 5 | 0 | 0 | 0 | 0 | 0 | 0 | 0 | 0 | 0 | 0 | 0 | 0 | 0 | 0 | 0 | 0 | 0 | 0 | 0 | 0 | 0 | 0 | 0 | 0
Diesel | 15 | 6 | 0 | 0 | 0 | 0 | 0 | 0 | 0 | 0 | 0 | 0 | 0 | 0 | 0 | 0 | 0 | 0 | 0 | 0 | 0 | 0 | 0 | 0 | 0 | 0
Diesel | 15 | 7 | 0 | 0 | 0 | 0 | 0 | 0 | 0 | 0 | 0 | 0 | 0 | 0 | 0 | 0 | 0 | 0 | 0 | 0 | 0 | 0 | 0 | 0 | 0 | 0
Diesel | 15 | 8 | 0 | 0 | 0 | 0 | 0 | 0 | 0 | 0 | 0 | 0 | 0 | 0 | 0 | 0 | 0 | 0 | 0 | 0 | 0 | 0 | 0 | 0 | 0 | 0
Diesel | 15 | 9 | 0 | 0 | 0 | 0 | 0 | 0 | 0 | 0 | 0 | 0 | 0 | 0 | 0 | 0 | 0 | 0 | 0 | 0 | 0 | 0 | 0 | 0 | 0 | 0
Diesel | 15 | 10 | 0 | 0 | 0 | 0 | 0 | 0 | 0 | 0 | 0 | 0 | 0 | 0 | 0 | 0 | 0 | 0 | 0 | 0 | 0 | 0 | 0 | 0 | 0 | 0
Diesel | 15 | 11 | 0 | 0 | 0 | 0 | 0 | 0 | 0 | 0 | 0 | 0 | 0 | 0 | 0 | 0 | 0 | 0 | 0 | 0 | 0 | 0 | 0 | 0 | 0 | 0
Diesel | 16 | 0 | 0 | 0 | 0 | 0 | 0 | 0 | 0 | 0 | 0 | 0 | 0 | 0 | 0 | 0 | 0 | 0 | 0 | 0 | 0 | 0 | 0 | 0 | 0 | 0
Diesel | 16 | 1 | 0 | 0 | 0 | 0 | 0 | 0 | 0 | 0 | 0 | 0 | 0 | 0 | 0 | 0 | 0 | 0 | 0 | 0 | 0 | 0 | 0 | 0 | 0 | 0
Diesel | 16 | 2 | 0 | 0 | 0 | 0 | 0 | 0 | 0 | 0 | 0 | 0 | 0 | 0 | 0 | 0 | 0 | 0 | 0 | 0 | 0 | 0 | 0 | 0 | 0 | 0
Diesel | 16 | 3 | 0 | 0 | 0 | 0 | 0 | 0 | 0 | 0 | 0 | 0 | 0 | 0 | 0 | 0 | 0 | 0 | 0 | 0 | 0 | 0 | 0 | 0 | 0 | 0
Diesel | 16 | 4 | 0 | 0 | 0 | 0 | 0 | 0 | 0 | 0 | 0 | 0 | 0 | 0 | 0 | 0 | 0 | 0 | 0 | 0 | 0 | 0 | 0 | 0 | 0 | 0
Diesel | 16 | 5 | 0 | 0 | 0 | 0 | 0 | 0 | 0 | 0 | 0 | 0 | 0 | 0 | 0 | 0 | 0 | 0 | 0 | 0 | 0 | 0 | 0 | 0 | 0 | 0
Diesel | 16 | 6 | 0 | 0 | 0 | 0 | 0 | 0 | 0 | 0 | 0 | 0 | 0 | 0 | 0 | 0 | 0 | 0 | 0 | 0 | 0 | 0 | 0 | 0 | 0 | 0
Diesel | 16 | 7 | 0 | 0 | 0 | 0 | 0 | 0 | 0 | 0 | 0 | 0 | 0 | 0 | 0 | 0 | 0 | 0 | 0 | 0 | 0 | 0 | 0 | 0 | 0 | 0
Diesel | 16 | 8 | 0 | 0 | 0 | 0 | 0 | 0 | 0 | 0 | 0 | 0 | 0 | 0 | 0 | 0 | 0 | 0 | 0 | 0 | 0 | 0 | 0 | 0 | 0 | 0
Diesel | 16 | 9 | 0 | 0 | 0 | 0 | 0 | 0 | 0 | 0 | 0 | 0 | 0 | 0 | 0 | 0 | 0 | 0 | 0 | 0 | 0 | 0 | 0 | 0 | 0 | 0
Diesel | 16 | 10 | 0 | 0 | 0 | 0 | 0 | 0 | 0 | 0 | 0 | 0 | 0 | 0 | 0 | 0 | 0 | 0 | 0 | 0 | 0 | 0 | 0 | 0 | 0 | 0
Diesel | 16 | 11 | 0 | 0 | 0 | 0 | 0 | 0 | 0 | 0 | 0 | 0 | 0 | 0 | 0 | 0 | 0 | 0 | 0 | 0 | 0 | 0 | 0 | 0 | 0 | 0
Diesel | 17 | 0 | 0 | 0 | 0 | 0 | 0 | 0 | 0 | 0 | 0 | 0 | 0 | 0 | 0 | 0 | 0 | 0 | 0 | 0 | 0 | 0 | 0 | 0 | 0 | 0
Diesel | 17 | 1 | 0 | 0 | 0 | 0 | 0 | 0 | 0 | 0 | 0 | 0 | 0 | 0 | 0 | 0 | 0 | 0 | 0 | 0 | 0 | 0 | 0 | 0 | 0 | 0
Diesel | 17 | 2 | 0 | 0 | 0 | 0 | 0 | 0 | 0 | 0 | 0 | 0 | 0 | 0 | 0 | 0 | 0 | 0 | 0 | 0 | 0 | 0 | 0 | 0 | 0 | 0
Diesel | 17 | 3 | 0 | 0 | 0 | 0 | 0 | 0 | 0 | 0 | 0 | 0 | 0 | 0 | 0 | 0 | 0 | 0 | 0 | 0 | 0 | 0 | 0 | 0 | 0 | 0
Diesel | 17 | 4 | 0 | 0 | 0 | 0 | 0 | 0 | 0 | 0 | 0 | 0 | 0 | 0 | 0 | 0 | 0 | 0 | 0 | 0 | 0 | 0 | 0 | 0 | 0 | 0
Diesel | 17 | 5 | 0 | 0 | 0 | 0 | 0 | 0 | 0 | 0 | 0 | 0 | 0 | 0 | 0 | 0 | 0 | 0 | 0 | 0 | 0 | 0 | 0 | 0 | 0 | 0
Diesel | 17 | 6 | 0 | 0 | 0 | 0 | 0 | 0 | 0 | 0 | 0 | 0 | 0 | 0 | 0 | 0 | 0 | 0 | 0 | 0 | 0 | 0 | 0 | 0 | 0 | 0
Diesel | 17 | 7 | 0 | 0 | 0 | 0 | 0 | 0 | 0 | 0 | 0 | 0 | 0 | 0 | 0 | 0 | 0 | 0 | 0 | 0 | 0 | 0 | 0 | 0 | 0 | 0
Diesel | 17 | 8 | 0 | 0 | 0 | 0 | 0 | 0 | 0 | 0 | 0 | 0 | 0 | 0 | 0 | 0 | 0 | 0 | 0 | 0 | 0 | 0 | 0 | 0 | 0 | 0
Diesel | 17 | 9 | 0 | 0 | 0 | 0 | 0 | 0 | 0 | 0 | 0 | 0 | 0 | 0 | 0 | 0 | 0 | 0 | 0 | 0 | 0 | 0 | 0 | 0 | 0 | 0
Diesel | 17 | 10 | 0 | 0 | 0 | 0 | 0 | 0 | 0 | 0 | 0 | 0 | 0 | 0 | 0 | 0 | 0 | 0 | 0 | 0 | 0 | 0 | 0 | 0 | 0 | 0
Diesel | 17 | 11 | 0 | 0 | 0 | 0 | 0 | 0 | 0 | 0 | 0 | 0 | 0 | 0 | 0 | 0 | 0 | 0 | 0 | 0 | 0 | 0 | 0 | 0 | 0 | 0
Diesel | 18 | 0 | 0 | 0 | 0 | 0 | 0 | 0 | 0 | 0 | 0 | 0 | 0 | 0 | 0 | 0 | 0 | 0 | 0 | 0 | 0 | 0 | 0 | 0 | 0 | 0
Diesel | 18 | 1 | 0 | 0 | 0 | 0 | 0 | 0 | 0 | 0 | 0 | 0 | 0 | 0 | 0 | 0 | 0 | 0 | 0 | 0 | 0 | 0 | 0 | 0 | 0 | 0
Diesel | 18 | 2 | 0 | 0 | 0 | 0 | 0 | 0 | 0 | 0 | 0 | 0 | 0 | 0 | 0 | 0 | 0 | 0 | 0 | 0 | 0 | 0 | 0 | 0 | 0 | 0
Diesel | 18 | 3 | 0 | 0 | 0 | 0 | 0 | 0 | 0 | 0 | 0 | 0 | 0 | 0 | 0 | 0 | 0 | 0 | 0 | 0 | 0 | 0 | 0 | 0 | 0 | 0
Diesel | 18 | 4 | 0 | 0 | 0 | 0 | 0 | 0 | 0 | 0 | 0 | 0 | 0 | 0 | 0 | 0 | 0 | 0 | 0 | 0 | 0 | 0 | 0 | 0 | 0 | 0
Diesel | 18 | 5 | 0 | 0 | 0 | 0 | 0 | 0 | 0 | 0 | 0 | 0 | 0 | 0 | 0 | 0 | 0 | 0 | 0 | 0 | 0 | 0 | 0 | 0 | 0 | 0
Diesel | 18 | 6 | 0 | 0 | 0 | 0 | 0 | 0 | 0 | 0 | 0 | 0 | 0 | 0 | 0 | 0 | 0 | 0 | 0 | 0 | 0 | 0 | 0 | 0 | 0 | 0
Diesel | 18 | 7 | 0 | 0 | 0 | 0 | 0 | 0 | 0 | 0 | 0 | 0 | 0 | 0 | 0 | 0 | 0 | 0 | 0 | 0 | 0 | 0 | 0 | 0 | 0 | 0
Diesel | 18 | 8 | 0 | 0 | 0 | 0 | 0 | 0 | 0 | 0 | 0 | 0 | 0 | 0 | 0 | 0 | 0 | 0 | 0 | 0 | 0 | 0 | 0 | 0 | 0 | 0
Diesel | 18 | 9 | 0 | 0 | 0 | 0 | 0 | 0 | 0 | 0 | 0 | 0 | 0 | 0 | 0 | 0 | 0 | 0 | 0 | 0 | 0 | 0 | 0 | 0 | 0 | 0
Diesel | 18 | 10 | 0 | 0 | 0 | 0 | 0 | 0 | 0 | 0 | 0 | 0 | 0 | 0 | 0 | 0 | 0 | 0 | 0 | 0 | 0 | 0 | 0 | 0 | 0 | 0
Diesel | 18 | 11 | 0 | 0 | 0 | 0 | 0 | 0 | 0 | 0 | 0 | 0 | 0 | 0 | 0 | 0 | 0 | 0 | 0 | 0 | 0 | 0 | 0 | 0 | 0 | 0
Diesel | 19 | 0 | 0 | 0 | 0 | 0 | 0 | 0 | 0 | 0 | 0 | 0 | 0 | 0 | 0 | 0 | 0 | 0 | 0 | 0 | 0 | 0 | 0 | 0 | 0 | 0
Diesel | 19 | 1 | 0 | 0 | 0 | 0 | 0 | 0 | 0 | 0 | 0 | 0 | 0 | 0 | 0 | 0 | 0 | 0 | 0 | 0 | 0 | 0 | 0 | 0 | 0 | 0
Diesel | 19 | 2 | 0 | 0 | 0 | 0 | 0 | 0 | 0 | 0 | 0 | 0 | 0 | 0 | 0 | 0 | 0 | 0 | 0 | 0 | 0 | 0 | 0 | 0 | 0 | 0
Diesel | 19 | 3 | 0 | 0 | 0 | 0 | 0 | 0 | 0 | 0 | 0 | 0 | 0 | 0 | 0 | 0 | 0 | 0 | 0 | 0 | 0 | 0 | 0 | 0 | 0 | 0
Diesel | 19 | 4 | 0 | 0 | 0 | 0 | 0 | 0 | 0 | 0 | 0 | 0 | 0 | 0 | 0 | 0 | 0 | 0 | 0 | 0 | 0 | 0 | 0 | 0 | 0 | 0
Diesel | 19 | 5 | 0 | 0 | 0 | 0 | 0 | 0 | 0 | 0 | 0 | 0 | 0 | 0 | 0 | 0 | 0 | 0 | 0 | 0 | 0 | 0 | 0 | 0 | 0 | 0
Diesel | 19 | 6 | 0 | 0 | 0 | 0 | 0 | 0 | 0 | 0 | 0 | 0 | 0 | 0 | 0 | 0 | 0 | 0 | 0 | 0 | 0 | 0 | 0 | 0 | 0 | 0
Diesel | 19 | 7 | 0 | 0 | 0 | 0 | 0 | 0 | 0 | 0 | 0 | 0 | 0 | 0 | 0 | 0 | 0 | 0 | 0 | 0 | 0 | 0 | 0 | 0 | 0 | 0
Diesel | 19 | 8 | 0 | 0 | 0 | 0 | 0 | 0 | 0 | 0 | 0 | 0 | 0 | 0 | 0 | 0 | 0 | 0 | 0 | 0 | 0 | 0 | 0 | 0 | 0 | 0
Diesel | 19 | 9 | 0 | 0 | 0 | 0 | 0 | 0 | 0 | 0 | 0 | 0 | 0 | 0 | 0 | 0 | 0 | 0 | 0 | 0 | 0 | 0 | 0 | 0 | 0 | 0
Diesel | 19 | 10 | 0 | 0 | 0 | 0 | 0 | 0 | 0 | 0 | 0 | 0 | 0 | 0 | 0 | 0 | 0 | 0 | 0 | 0 | 0 | 0 | 0 | 0 | 0 | 0
Diesel | 19 | 11 | 0 | 0 | 0 | 0 | 0 | 0 | 0 | 0 | 0 | 0 | 0 | 0 | 0 | 0 | 0 | 0 | 0 | 0 | 0 | 0 | 0 | 0 | 0 | 0
PV | 0 | 0 | 0 | 0 | 0 | 0 | 0 | 0 | 0 | 0 | 0 | 0 | 0 | 0 | 0 | 0 | 0 | 0 | 0 | 0 | 0 | 0 | 0 | 0 | 0 | 0
PV | 0 | 1 | 0 | 0 | 0 | 0 | 0 | 0 | 0 | 0 | 0 | 0 | 0 | 0 | 0 | 0 | 0 | 0 | 0 | 0 | 0 | 0 | 0 | 0 | 0 | 0
PV | 0 | 2 | 0 | 0 | 0 | 0 | 0 | 0 | 0 | 0 | 0 | 0 | 0 | 0 | 0 | 0 | 0 | 0 | 0 | 0 | 0 | 0 | 0 | 0 | 0 | 0
PV | 0 | 3 | 0 | 0 | 0 | 0 | 0 | 0 | 0 | 0 | 0 | 0 | 0 | 0 | 0 | 0 | 0 | 0 | 0 | 0 | 0 | 0 | 0 | 0 | 0 | 0
PV | 0 | 4 | 0 | 0 | 0 | 0 | 0 | 0 | 0 | 0 | 0 | 0 | 0 | 0 | 0 | 0 | 0 | 0 | 0 | 0 | 0 | 0 | 0 | 0 | 0 | 0
PV | 0 | 5 | 0 | 0 | 0 | 0 | 0 | 0 | 0 | 0 | 0 | 0 | 0 | 0 | 0 | 0 | 0 | 0 | 0 | 0 | 0 | 0 | 0 | 0 | 0 | 0
PV | 0 | 6 | 0 | 0 | 0 | 0 | 0 | 0 | 0 | 0 | 0 | 0 | 0 | 0 | 0 | 0 | 0 | 0 | 0 | 0 | 0 | 0 | 0 | 0 | 0 | 0
PV | 0 | 7 | 0 | 0 | 0 | 0 | 0 | 0 | 0 | 0 | 0 | 0 | 0 | 0 | 0 | 0 | 0 | 0 | 0 | 0 | 0 | 0 | 0 | 0 | 0 | 0
PV | 0 | 8 | 0 | 0 | 0 | 0 | 0 | 0 | 0 | 0 | 0 | 0 | 0 | 0 | 0 | 0 | 0 | 0 | 0 | 0 | 0 | 0 | 0 | 0 | 0 | 0
PV | 0 | 9 | 0 | 0 | 0 | 0 | 0 | 0 | 0 | 0 | 0 | 0 | 0 | 0 | 0 | 0 | 0 | 0 | 0 | 0 | 0 | 0 | 0 | 0 | 0 | 0
PV | 0 | 10 | 0 | 0 | 0 | 0 | 0 | 0 | 0 | 0 | 0 | 0 | 0 | 0 | 0 | 0 | 0 | 0 | 0 | 0 | 0 | 0 | 0 | 0 | 0 | 0
PV | 0 | 11 | 0 | 0 | 0 | 0 | 0 | 0 | 0 | 0 | 0 | 0 | 0 | 0 | 0 | 0 | 0 | 0 | 0 | 0 | 0 | 0 | 0 | 0 | 0 | 0
PV | 1 | 0 | 0 | 0 | 0 | 0 | 0 | 0 | 0 | 0 | 0 | 0 | 0 | 0 | 0 | 0 | 0 | 0 | 0 | 0 | 0 | 0 | 0 | 0 | 0 | 0
PV | 1 | 1 | 0 | 0 | 0 | 0 | 0 | 0 | 0 | 0 | 0 | 0 | 0 | 0 | 0 | 0 | 0 | 0 | 0 | 0 | 0 | 0 | 0 | 0 | 0 | 0
PV | 1 | 2 | 0 | 0 | 0 | 0 | 0 | 0 | 0 | 0 | 0 | 0 | 0 | 0 | 0 | 0 | 0 | 0 | 0 | 0 | 0 | 0 | 0 | 0 | 0 | 0
PV | 1 | 3 | 0 | 0 | 0 | 0 | 0 | 0 | 0 | 0 | 0 | 0 | 0 | 0 | 0 | 0 | 0 | 0 | 0 | 0 | 0 | 0 | 0 | 0 | 0 | 0
PV | 1 | 4 | 0 | 0 | 0 | 0 | 0 | 0 | 0 | 0 | 0 | 0 | 0 | 0 | 0 | 0 | 0 | 0 | 0 | 0 | 0 | 0 | 0 | 0 | 0 | 0
PV | 1 | 5 | 0 | 0 | 0 | 0 | 0 | 0 | 0 | 0 | 0 | 0 | 0 | 0 | 0 | 0 | 0 | 0 | 0 | 0 | 0 | 0 | 0 | 0 | 0 | 0
PV | 1 | 6 | 0 | 0 | 0 | 0 | 0 | 0 | 0 | 0 | 0 | 0 | 0 | 0 | 0 | 0 | 0 | 0 | 0 | 0 | 0 | 0 | 0 | 0 | 0 | 0
PV | 1 | 7 | 0 | 0 | 0 | 0 | 0 | 0 | 0 | 0 | 0 | 0 | 0 | 0 | 0 | 0 | 0 | 0 | 0 | 0 | 0 | 0 | 0 | 0 | 0 | 0
PV | 1 | 8 | 0 | 0 | 0 | 0 | 0 | 0 | 0 | 0 | 0 | 0 | 0 | 0 | 0 | 0 | 0 | 0 | 0 | 0 | 0 | 0 | 0 | 0 | 0 | 0
PV | 1 | 9 | 0 | 0 | 0 | 0 | 0 | 0 | 0 | 0 | 0 | 0 | 0 | 0 | 0 | 0 | 0 | 0 | 0 | 0 | 0 | 0 | 0 | 0 | 0 | 0
PV | 1 | 10 | 0 | 0 | 0 | 0 | 0 | 0 | 0 | 0 | 0 | 0 | 0 | 0 | 0 | 0 | 0 | 0 | 0 | 0 | 0 | 0 | 0 | 0 | 0 | 0
PV | 1 | 11 | 0 | 0 | 0 | 0 | 0 | 0 | 0 | 0 | 0 | 0 | 0 | 0 | 0 | 0 | 0 | 0 | 0 | 0 | 0 | 0 | 0 | 0 | 0 | 0
PV | 2 | 0 | 0 | 0 | 0 | 0 | 0 | 0 | 0 | 0 | 0 | 0 | 0 | 0 | 0 | 0 | 0 | 0 | 0 | 0 | 0 | 0 | 0 | 0 | 0 | 0
PV | 2 | 1 | 0 | 0 | 0 | 0 | 0 | 0 | 0 | 0 | 0 | 0 | 0 | 0 | 0 | 0 | 0 | 0 | 0 | 0 | 0 | 0 | 0 | 0 | 0 | 0
PV | 2 | 2 | 0 | 0 | 0 | 0 | 0 | 0 | 0 | 0 | 0 | 0 | 0 | 0 | 0 | 0 | 0 | 0 | 0 | 0 | 0 | 0 | 0 | 0 | 0 | 0
PV | 2 | 3 | 0 | 0 | 0 | 0 | 0 | 0 | 0 | 0 | 0 | 0 | 0 | 0 | 0 | 0 | 0 | 0 | 0 | 0 | 0 | 0 | 0 | 0 | 0 | 0
PV | 2 | 4 | 0 | 0 | 0 | 0 | 0 | 0 | 0 | 0 | 0 | 0 | 0 | 0 | 0 | 0 | 0 | 0 | 0 | 0 | 0 | 0 | 0 | 0 | 0 | 0
PV | 2 | 5 | 0 | 0 | 0 | 0 | 0 | 0 | 0 | 0 | 0 | 0 | 0 | 0 | 0 | 0 | 0 | 0 | 0 | 0 | 0 | 0 | 0 | 0 | 0 | 0
PV | 2 | 6 | 0 | 0 | 0 | 0 | 0 | 0 | 0 | 0 | 0 | 0 | 0 | 0 | 0 | 0 | 0 | 0 | 0 | 0 | 0 | 0 | 0 | 0 | 0 | 0
PV | 2 | 7 | 0 | 0 | 0 | 0 | 0 | 0 | 0 | 0 | 0 | 0 | 0 | 0 | 0 | 0 | 0 | 0 | 0 | 0 | 0 | 0 | 0 | 0 | 0 | 0
PV | 2 | 8 | 0 | 0 | 0 | 0 | 0 | 0 | 0 | 0 | 0 | 0 | 0 | 0 | 0 | 0 | 0 | 0 | 0 | 0 | 0 | 0 | 0 | 0 | 0 | 0
PV | 2 | 9 | 0 | 0 | 0 | 0 | 0 | 0 | 0 | 0 | 0 | 0 | 0 | 0 | 0 | 0 | 0 | 0 | 0 | 0 | 0 | 0 | 0 | 0 | 0 | 0
PV | 2 | 10 | 0 | 0 | 0 | 0 | 0 | 0 | 0 | 0 | 0 | 0 | 0 | 0 | 0 | 0 | 0 | 0 | 0 | 0 | 0 | 0 | 0 | 0 | 0 | 0
PV | 2 | 11 | 0 | 0 | 0 | 0 | 0 | 0 | 0 | 0 | 0 | 0 | 0 | 0 | 0 | 0 | 0 | 0 | 0 | 0 | 0 | 0 | 0 | 0 | 0 | 0
PV | 3 | 0 | 0 | 0 | 0 | 0 | 0 | 0 | 0 | 0 | 0 | 0 | 0 | 0 | 0 | 0 | 0 | 0 | 0 | 0 | 0 | 0 | 0 | 0 | 0 | 0
PV | 3 | 1 | 0 | 0 | 0 | 0 | 0 | 0 | 0 | 0 | 0 | 0 | 0 | 0 | 0 | 0 | 0 | 0 | 0 | 0 | 0 | 0 | 0 | 0 | 0 | 0
PV | 3 | 2 | 0 | 0 | 0 | 0 | 0 | 0 | 0 | 0 | 0 | 0 | 0 | 0 | 0 | 0 | 0 | 0 | 0 | 0 | 0 | 0 | 0 | 0 | 0 | 0
PV | 3 | 3 | 0 | 0 | 0 | 0 | 0 | 0 | 0 | 0 | 0 | 0 | 0 | 0 | 0 | 0 | 0 | 0 | 0 | 0 | 0 | 0 | 0 | 0 | 0 | 0
PV | 3 | 4 | 0 | 0 | 0 | 0 | 0 | 0 | 0 | 0 | 0 | 0 | 0 | 0 | 0 | 0 | 0 | 0 | 0 | 0 | 0 | 0 | 0 | 0 | 0 | 0
PV | 3 | 5 | 0 | 0 | 0 | 0 | 0 | 0 | 0 | 0 | 0 | 0 | 0 | 0 | 0 | 0 | 0 | 0 | 0 | 0 | 0 | 0 | 0 | 0 | 0 | 0
PV | 3 | 6 | 0 | 0 | 0 | 0 | 0 | 0 | 0 | 0 | 0 | 0 | 0 | 0 | 0 | 0 | 0 | 0 | 0 | 0 | 0 | 0 | 0 | 0 | 0 | 0
PV | 3 | 7 | 0 | 0 | 0 | 0 | 0 | 0 | 0 | 0 | 0 | 0 | 0 | 0 | 0 | 0 | 0 | 0 | 0 | 0 | 0 | 0 | 0 | 0 | 0 | 0
PV | 3 | 8 | 0 | 0 | 0 | 0 | 0 | 0 | 0 | 0 | 0 | 0 | 0 | 0 | 0 | 0 | 0 | 0 | 0 | 0 | 0 | 0 | 0 | 0 | 0 | 0
PV | 3 | 9 | 0 | 0 | 0 | 0 | 0 | 0 | 0 | 0 | 0 | 0 | 0 | 0 | 0 | 0 | 0 | 0 | 0 | 0 | 0 | 0 | 0 | 0 | 0 | 0
PV | 3 | 10 | 0 | 0 | 0 | 0 | 0 | 0 | 0 | 0 | 0 | 0 | 0 | 0 | 0 | 0 | 0 | 0 | 0 | 0 | 0 | 0 | 0 | 0 | 0 | 0
PV | 3 | 11 | 0 | 0 | 0 | 0 | 0 | 0 | 0 | 0 | 0 | 0 | 0 | 0 | 0 | 0 | 0 | 0 | 0 | 0 | 0 | 0 | 0 | 0 | 0 | 0
PV | 4 | 0 | 0 | 0 | 0 | 0 | 0 | 0 | 0 | 0 | 0 | 0 | 0 | 0 | 0 | 0 | 0 | 0 | 0 | 0 | 0 | 0 | 0 | 0 | 0 | 0
PV | 4 | 1 | 0 | 0 | 0 | 0 | 0 | 0 | 0 | 0 | 0 | 0 | 0 | 0 | 0 | 0 | 0 | 0 | 0 | 0 | 0 | 0 | 0 | 0 | 0 | 0
PV | 4 | 2 | 0 | 0 | 0 | 0 | 0 | 0 | 0 | 0 | 0 | 0 | 0 | 0 | 0 | 0 | 0 | 0 | 0 | 0 | 0 | 0 | 0 | 0 | 0 | 0
PV | 4 | 3 | 0 | 0 | 0 | 0 | 0 | 0 | 0 | 0 | 0 | 0 | 0 | 0 | 0 | 0 | 0 | 0 | 0 | 0 | 0 | 0 | 0 | 0 | 0 | 0
PV | 4 | 4 | 0 | 0 | 0 | 0 | 0 | 0 | 0 | 0 | 0 | 0 | 0 | 0 | 0 | 0 | 0 | 0 | 0 | 0 | 0 | 0 | 0 | 0 | 0 | 0
PV | 4 | 5 | 0 | 0 | 0 | 0 | 0 | 0 | 0 | 0 | 0 | 0 | 0 | 0 | 0 | 0 | 0 | 0 | 0 | 0 | 0 | 0 | 0 | 0 | 0 | 0
PV | 4 | 6 | 0 | 0 | 0 | 0 | 0 | 0 | 0 | 0 | 0 | 0 | 0 | 0 | 0 | 0 | 0 | 0 | 0 | 0 | 0 | 0 | 0 | 0 | 0 | 0
PV | 4 | 7 | 0 | 0 | 0 | 0 | 0 | 0 | 0 | 0 | 0 | 0 | 0 | 0 | 0 | 0 | 0 | 0 | 0 | 0 | 0 | 0 | 0 | 0 | 0 | 0
PV | 4 | 8 | 0 | 0 | 0 | 0 | 0 | 0 | 0 | 0 | 0 | 0 | 0 | 0 | 0 | 0 | 0 | 0 | 0 | 0 | 0 | 0 | 0 | 0 | 0 | 0
PV | 4 | 9 | 0 | 0 | 0 | 0 | 0 | 0 | 0 | 0 | 0 | 0 | 0 | 0 | 0 | 0 | 0 | 0 | 0 | 0 | 0 | 0 | 0 | 0 | 0 | 0
PV | 4 | 10 | 0 | 0 | 0 | 0 | 0 | 0 | 0 | 0 | 0 | 0 | 0 | 0 | 0 | 0 | 0 | 0 | 0 | 0 | 0 | 0 | 0 | 0 | 0 | 0
PV | 4 | 11 | 0 | 0 | 0 | 0 | 0 | 0 | 0 | 0 | 0 | 0 | 0 | 0 | 0 | 0 | 0 | 0 | 0 | 0 | 0 | 0 | 0 | 0 | 0 | 0
PV | 5 | 0 | 0 | 0 | 0 | 0 | 0 | 0 | 0 | 0 | 0 | 0 | 0 | 0 | 0 | 0 | 0 | 0 | 0 | 0 | 0 | 0 | 0 | 0 | 0 | 0
PV | 5 | 1 | 0 | 0 | 0 | 0 | 0 | 0 | 0 | 0 | 0 | 0 | 0 | 0 | 0 | 0 | 0 | 0 | 0 | 0 | 0 | 0 | 0 | 0 | 0 | 0
PV | 5 | 2 | 0 | 0 | 0 | 0 | 0 | 0 | 0 | 0 | 0 | 0 | 0 | 0 | 0 | 0 | 0 | 0 | 0 | 0 | 0 | 0 | 0 | 0 | 0 | 0
PV | 5 | 3 | 0 | 0 | 0 | 0 | 0 | 0 | 0 | 0 | 0 | 0 | 0 | 0 | 0 | 0 | 0 | 0 | 0 | 0 | 0 | 0 | 0 | 0 | 0 | 0
PV | 5 | 4 | 0 | 0 | 0 | 0 | 0 | 0 | 0 | 0 | 0 | 0 | 0 | 0 | 0 | 0 | 0 | 0 | 0 | 0 | 0 | 0 | 0 | 0 | 0 | 0
PV | 5 | 5 | 0 | 0 | 0 | 0 | 0 | 0 | 0 | 0 | 0 | 0 | 0 | 0 | 0 | 0 | 0 | 0 | 0 | 0 | 0 | 0 | 0 | 0 | 0 | 0
PV | 5 | 6 | 0 | 0 | 0 | 0 | 0 | 0 | 0 | 0 | 0 | 0 | 0 | 0 | 0 | 0 | 0 | 0 | 0 | 0 | 0 | 0 | 0 | 0 | 0 | 0
PV | 5 | 7 | 0 | 0 | 0 | 0 | 0 | 0 | 0 | 0 | 0 | 0 | 0 | 0 | 0 | 0 | 0 | 0 | 0 | 0 | 0 | 0 | 0 | 0 | 0 | 0
PV | 5 | 8 | 0 | 0 | 0 | 0 | 0 | 0 | 0 | 0 | 0 | 0 | 0 | 0 | 0 | 0 | 0 | 0 | 0 | 0 | 0 | 0 | 0 | 0 | 0 | 0
PV | 5 | 9 | 0 | 0 | 0 | 0 | 0 | 0 | 0 | 0 | 0 | 0 | 0 | 0 | 0 | 0 | 0 | 0 | 0 | 0 | 0 | 0 | 0 | 0 | 0 | 0
PV | 5 | 10 | 0 | 0 | 0 | 0 | 0 | 0 | 0 | 0 | 0 | 0 | 0 | 0 | 0 | 0 | 0 | 0 | 0 | 0 | 0 | 0 | 0 | 0 | 0 | 0
PV | 5 | 11 | 0 | 0 | 0 | 0 | 0 | 0 | 0 | 0 | 0 | 0 | 0 | 0 | 0 | 0 | 0 | 0 | 0 | 0 | 0 | 0 | 0 | 0 | 0 | 0
PV | 6 | 0 | 0 | 0 | 0 | 0 | 0 | 0 | 0 | 0 | 0 | 0 | 0 | 0 | 0 | 0 | 0 | 0 | 0 | 0 | 0 | 0 | 0 | 0 | 0 | 0
PV | 6 | 1 | 0 | 0 | 0 | 0 | 0 | 0 | 0 | 0 | 0 | 0 | 0 | 0 | 0 | 0 | 0 | 0 | 0 | 0 | 0 | 0 | 0 | 0 | 0 | 0
PV | 6 | 2 | 0 | 0 | 0 | 0 | 0 | 0 | 0 | 0 | 0 | 0 | 0 | 0 | 0 | 0 | 0 | 0 | 0 | 0 | 0 | 0 | 0 | 0 | 0 | 0
PV | 6 | 3 | 0 | 0 | 0 | 0 | 0 | 0 | 0 | 0 | 0 | 0 | 0 | 0 | 0 | 0 | 0 | 0 | 0 | 0 | 0 | 0 | 0 | 0 | 0 | 0
PV | 6 | 4 | 0 | 0 | 0 | 0 | 0 | 0 | 0 | 0 | 0 | 0 | 0 | 0 | 0 | 0 | 0 | 0 | 0 | 0 | 0 | 0 | 0 | 0 | 0 | 0
PV | 6 | 5 | 0 | 0 | 0 | 0 | 0 | 0 | 0 | 0 | 0 | 0 | 0 | 0 | 0 | 0 | 0 | 0 | 0 | 0 | 0 | 0 | 0 | 0 | 0 | 0
PV | 6 | 6 | 0 | 0 | 0 | 0 | 0 | 0 | 0 | 0 | 0 | 0 | 0 | 0 | 0 | 0 | 0 | 0 | 0 | 0 | 0 | 0 | 0 | 0 | 0 | 0
PV | 6 | 7 | 0 | 0 | 0 | 0 | 0 | 0 | 0 | 0 | 0 | 0 | 0 | 0 | 0 | 0 | 0 | 0 | 0 | 0 | 0 | 0 | 0 | 0 | 0 | 0
PV | 6 | 8 | 0 | 0 | 0 | 0 | 0 | 0 | 0 | 0 | 0 | 0 | 0 | 0 | 0 | 0 | 0 | 0 | 0 | 0 | 0 | 0 | 0 | 0 | 0 | 0
PV | 6 | 9 | 0 | 0 | 0 | 0 | 0 | 0 | 0 | 0 | 0 | 0 | 0 | 0 | 0 | 0 | 0 | 0 | 0 | 0 | 0 | 0 | 0 | 0 | 0 | 0
PV | 6 | 10 | 0 | 0 | 0 | 0 | 0 | 0 | 0 | 0 | 0 | 0 | 0 | 0 | 0 | 0 | 0 | 0 | 0 | 0 | 0 | 0 | 0 | 0 | 0 | 0
PV | 6 | 11 | 0 | 0 | 0 | 0 | 0 | 0 | 0 | 0 | 0 | 0 | 0 | 0 | 0 | 0 | 0 | 0 | 0 | 0 | 0 | 0 | 0 | 0 | 0 | 0
PV | 7 | 0 | 0 | 0 | 0 | 0 | 0 | 0 | 0 | 0 | 0 | 0 | 0 | 0 | 0 | 0 | 0 | 0 | 0 | 0 | 0 | 0 | 0 | 0 | 0 | 0
PV | 7 | 1 | 0 | 0 | 0 | 0 | 0 | 0 | 0 | 0 | 0 | 0 | 0 | 0 | 0 | 0 | 0 | 0 | 0 | 0 | 0 | 0 | 0 | 0 | 0 | 0
PV | 7 | 2 | 0 | 0 | 0 | 0 | 0 | 0 | 0 | 0 | 0 | 0 | 0 | 0 | 0 | 0 | 0 | 0 | 0 | 0 | 0 | 0 | 0 | 0 | 0 | 0
PV | 7 | 3 | 0 | 0 | 0 | 0 | 0 | 0 | 0 | 0 | 0 | 0 | 0 | 0 | 0 | 0 | 0 | 0 | 0 | 0 | 0 | 0 | 0 | 0 | 0 | 0
PV | 7 | 4 | 0 | 0 | 0 | 0 | 0 | 0 | 0 | 0 | 0 | 0 | 0 | 0 | 0 | 0 | 0 | 0 | 0 | 0 | 0 | 0 | 0 | 0 | 0 | 0
PV | 7 | 5 | 0 | 0 | 0 | 0 | 0 | 0 | 0 | 0 | 0 | 0 | 0 | 0 | 0 | 0 | 0 | 0 | 0 | 0 | 0 | 0 | 0 | 0 | 0 | 0
PV | 7 | 6 | 0 | 0 | 0 | 0 | 0 | 0 | 0 | 0 | 0 | 0 | 0 | 0 | 0 | 0 | 0 | 0 | 0 | 0 | 0 | 0 | 0 | 0 | 0 | 0
PV | 7 | 7 | 0 | 0 | 0 | 0 | 0 | 0 | 0 | 0 | 0 | 0 | 0 | 0 | 0 | 0 | 0 | 0 | 0 | 0 | 0 | 0 | 0 | 0 | 0 | 0
PV | 7 | 8 | 0 | 0 | 0 | 0 | 0 | 0 | 0 | 0 | 0 | 0 | 0 | 0 | 0 | 0 | 0 | 0 | 0 | 0 | 0 | 0 | 0 | 0 | 0 | 0
PV | 7 | 9 | 0 | 0 | 0 | 0 | 0 | 0 | 0 | 0 | 0 | 0 | 0 | 0 | 0 | 0 | 0 | 0 | 0 | 0 | 0 | 0 | 0 | 0 | 0 | 0
PV | 7 | 10 | 0 | 0 | 0 | 0 | 0 | 0 | 0 | 0 | 0 | 0 | 0 | 0 | 0 | 0 | 0 | 0 | 0 | 0 | 0 | 0 | 0 | 0 | 0 | 0
PV | 7 | 11 | 0 | 0 | 0 | 0 | 0 | 0 | 0 | 0 | 0 | 0 | 0 | 0 | 0 | 0 | 0 | 0 | 0 | 0 | 0 | 0 | 0 | 0 | 0 | 0
PV | 8 | 0 | 0 | 0 | 0 | 0 | 0 | 0 | 0 | 0 | 0 | 0 | 0 | 0 | 0 | 0 | 0 | 0 | 0 | 0 | 0 | 0 | 0 | 0 | 0 | 0
PV | 8 | 1 | 0 | 0 | 0 | 0 | 0 | 0 | 0 | 0 | 0 | 0 | 0 | 0 | 0 | 0 | 0 | 0 | 0 | 0 | 0 | 0 | 0 | 0 | 0 | 0
PV | 8 | 2 | 0 | 0 | 0 | 0 | 0 | 0 | 0 | 0 | 0 | 0 | 0 | 0 | 0 | 0 | 0 | 0 | 0 | 0 | 0 | 0 | 0 | 0 | 0 | 0
PV | 8 | 3 | 0 | 0 | 0 | 0 | 0 | 0 | 0 | 0 | 0 | 0 | 0 | 0 | 0 | 0 | 0 | 0 | 0 | 0 | 0 | 0 | 0 | 0 | 0 | 0
PV | 8 | 4 | 0 | 0 | 0 | 0 | 0 | 0 | 0 | 0 | 0 | 0 | 0 | 0 | 0 | 0 | 0 | 0 | 0 | 0 | 0 | 0 | 0 | 0 | 0 | 0
PV | 8 | 5 | 0 | 0 | 0 | 0 | 0 | 0 | 0 | 0 | 0 | 0 | 0 | 0 | 0 | 0 | 0 | 0 | 0 | 0 | 0 | 0 | 0 | 0 | 0 | 0
PV | 8 | 6 | 0 | 0 | 0 | 0 | 0 | 0 | 0 | 0 | 0 | 0 | 0 | 0 | 0 | 0 | 0 | 0 | 0 | 0 | 0 | 0 | 0 | 0 | 0 | 0
PV | 8 | 7 | 0 | 0 | 0 | 0 | 0 | 0 | 0 | 0 | 0 | 0 | 0 | 0 | 0 | 0 | 0 | 0 | 0 | 0 | 0 | 0 | 0 | 0 | 0 | 0
PV | 8 | 8 | 0 | 0 | 0 | 0 | 0 | 0 | 0 | 0 | 0 | 0 | 0 | 0 | 0 | 0 | 0 | 0 | 0 | 0 | 0 | 0 | 0 | 0 | 0 | 0
PV | 8 | 9 | 0 | 0 | 0 | 0 | 0 | 0 | 0 | 0 | 0 | 0 | 0 | 0 | 0 | 0 | 0 | 0 | 0 | 0 | 0 | 0 | 0 | 0 | 0 | 0
PV | 8 | 10 | 0 | 0 | 0 | 0 | 0 | 0 | 0 | 0 | 0 | 0 | 0 | 0 | 0 | 0 | 0 | 0 | 0 | 0 | 0 | 0 | 0 | 0 | 0 | 0
PV | 8 | 11 | 0 | 0 | 0 | 0 | 0 | 0 | 0 | 0 | 0 | 0 | 0 | 0 | 0 | 0 | 0 | 0 | 0 | 0 | 0 | 0 | 0 | 0 | 0 | 0
PV | 9 | 0 | 0 | 0 | 0 | 0 | 0 | 0 | 0 | 0 | 0 | 0 | 0 | 0 | 0 | 0 | 0 | 0 | 0 | 0 | 0 | 0 | 0 | 0 | 0 | 0
PV | 9 | 1 | 0 | 0 | 0 | 0 | 0 | 0 | 0 | 0 | 0 | 0 | 0 | 0 | 0 | 0 | 0 | 0 | 0 | 0 | 0 | 0 | 0 | 0 | 0 | 0
PV | 9 | 2 | 0 | 0 | 0 | 0 | 0 | 0 | 0 | 0 | 0 | 0 | 0 | 6.9845 | 6.7614 | 0 | 0 | 0 | 0 | 0 | 0 | 0 | 0 | 0 | 0 | 0
PV | 9 | 3 | 0 | 0 | 0 | 0 | 0 | 0 | 0 | 0 | 0 | 9.6789 | 5.416 | 6.333 | 5.8939 | 1.409 | 0 | 0 | 0 | 0 | 0 | 0 | 0 | 0 | 0 | 0
PV | 9 | 4 | 0 | 0 | 0 | 0 | 0 | 0 | 0 | 0 | 0 | 8.8974 | 4.3631 | 5.6639 | 5.3902 | 0.72863 | 0 | 0 | 0 | 0 | 0 | 0 | 0 | 0 | 0 | 0
PV | 9 | 5 | 0 | 0 | 0 | 0 | 0 | 0 | 0 | 0 | 0 | 0.77315 | 0 | 0.65361 | 0.50829 | 0 | 0 | 0 | 0 | 0 | 0 | 0 | 0 | 0 | 0 | 0
PV | 9 | 6 | 0 | 0 | 0 | 0 | 0 | 0 | 0 | 0 | 0 | 0 | 0 | 0 | 0 | 0 | 0 | 0 | 0 | 0 | 0 | 0 | 0 | 0 | 0 | 0
PV | 9 | 7 | 0 | 0 | 0 | 0 | 0 | 0 | 0 | 0 | 0 | 0 | 0 | 0 | 0 | 0 | 0 | 0 | 0 | 0 | 0 | 0 | 0 | 0 | 0 | 0
PV | 9 | 8 | 0 | 0 | 0 | 0 | 0 | 0 | 0 | 0 | 0 | 0.82553 | 0 | 0.86407 | 0.35076 | 0 | 0 | 0 | 0 | 0 | 0 | 0 | 0 | 0 | 0 | 0
PV | 9 | 9 | 0 | 0 | 0 | 0 | 0 | 0 | 0 | 0 | 0 | 1.5782 | 1.1274 | 2.0118 | 1.1272 | 0 | 0 | 0 | 0 | 0 | 0 | 0 | 0 | 0 | 0 | 0
PV | 9 | 10 | 0 | 0 | 0 | 0 | 0 | 0 | 0 | 0 | 0 | 0 | 0 | 0 | 0 | 0 | 0 | 0 | 0 | 0 | 0 | 0 | 0 | 0 | 0 | 0
PV | 9 | 11 | 0 | 0 | 0 | 0 | 0 | 0 | 0 | 0 | 0 | 0 | 0 | 0 | 0 | 0 | 0 | 0 | 0 | 0 | 0 | 0 | 0 | 0 | 0 | 0
PV | 10 | 0 | 0 | 0 | 0 | 0 | 0 | 0 | 0 | 0 | 0 | 0 | 0 | 0 | 0 | 0 | 0 | 0 | 0 | 0 | 0 | 0 | 0 | 0 | 0 | 0
PV | 10 | 1 | 0 | 0 | 0 | 0 | 0 | 0 | 0 | 0 | 0 | 0 | 0 | 0 | 0 | 0 | 0 | 0 | 0 | 0 | 0 | 0 | 0 | 0 | 0 | 0
PV | 10 | 2 | 0 | 0 | 0 | 0 | 0 | 0 | 0 | 0 | 0 | 6.3477 | 6.662 | 9.0084 | 9.2552 | 6.3774 | 0 | 0 | 0 | 0 | 0 | 0 | 0 | 0 | 0 | 0
PV | 10 | 3 | 0 | 0 | 0 | 0 | 0 | 0 | 0 | 0 | 1.2076 | 9.0515 | 7.488 | 8.4126 | 7.9797 | 6.4735 | 0 | 0 | 0 | 0 | 0 | 0 | 0 | 0 | 0 | 0
PV | 10 | 4 | 0 | 0 | 0 | 0 | 0 | 0 | 0 | 0 | 1.5392 | 8.2391 | 6.3783 | 7.6869 | 7.4222 | 6.6295 | 0 | 0 | 0 | 0 | 0 | 0 | 0 | 0 | 0 | 0
PV | 10 | 5 | 0 | 0 | 0 | 0 | 0 | 0 | 0 | 0 | 1.3057 | 4.5483 | 1.7071 | 4.9535 | 2.6385 | 0.76704 | 0 | 0 | 0 | 0 | 0 | 0 | 0 | 0 | 0 | 0
PV | 10 | 6 | 0 | 0 | 0 | 0 | 0 | 0 | 0 | 0 | 0 | 1.4767 | 0.26092 | 1.1511 | 0.73043 | 0 | 0 | 0 | 0 | 0 | 0 | 0 | 0 | 0 | 0 | 0
PV | 10 | 7 | 0 | 0 | 0 | 0 | 0 | 0 | 0 | 0 | 0 | 1.7457 | 0.50199 | 1.6703 | 1.0932 | 0 | 0 | 0 | 0 | 0 | 0 | 0 | 0 | 0 | 0 | 0
PV | 10 | 8 | 0 | 0 | 0 | 0 | 0 | 0 | 0 | 0 | 0 | 3.7139 | 1.8096 | 2.7738 | 2.2659 | 0.71345 | 0 | 0 | 0 | 0 | 0 | 0 | 0 | 0 | 0 | 0
PV | 10 | 9 | 0 | 0 | 0 | 0 | 0 | 0 | 0 | 0 | 0.9273 | 4.7483 | 4.3058 | 5.347 | 4.4935 | 1.1645 | 0 | 0 | 0 | 0 | 0 | 0 | 0 | 0 | 0 | 0
PV | 10 | 10 | 0 | 0 | 0 | 0 | 0 | 0 | 0 | 0 | 0 | 0.40524 | 0.70678 | 1.5377 | 1.205 | 0 | 0 | 0 | 0 | 0 | 0 | 0 | 0 | 0 | 0 | 0
PV | 10 | 11 | 0 | 0 | 0 | 0 | 0 | 0 | 0 | 0 | 0 | 0.66778 | 0.61989 | 1.4523 | 0.88022 | 0 | 0 | 0 | 0 | 0 | 0 | 0 | 0 | 0 | 0 | 0
PV | 11 | 0 | 0 | 0 | 0 | 0 | 0 | 0 | 0 | 0 | 0 | 0 | 0 | 0 | 0 | 0 | 0 | 0 | 0 | 0 | 0 | 0 | 0 | 0 | 0 | 0
PV | 11 | 1 | 0 | 0 | 0 | 0 | 0 | 0 | 0 | 0 | 0 | 0 | 0 | 0 | 0 | 0 | 0 | 0 | 0 | 0 | 0 | 0 | 0 | 0 | 0 | 0
PV | 11 | 2 | 0 | 0 | 0 | 0 | 0 | 0 | 0 | 0 | 0 | 6.8674 | 7.0432 | 9.4001 | 9.1954 | 6.7995 | 0 | 0 | 0 | 0 | 0 | 0 | 0 | 0 | 0 | 0
PV | 11 | 3 | 0 | 0 | 0 | 0 | 0 | 0 | 0 | 0 | 1.8083 | 8.3928 | 7.9302 | 8.8629 | 8.4363 | 6.6168 | 0.3719 | 0 | 0 | 0 | 0 | 0 | 0 | 0 | 0 | 0
PV | 11 | 4 | 0 | 0 | 0 | 0 | 0 | 0 | 0 | 0 | 2.1192 | 7.5478 | 6.7608 | 8.0777 | 7.8224 | 6.5023 | 0 | 0 | 0 | 0 | 0 | 0 | 0 | 0 | 0 | 0
PV | 11 | 5 | 0 | 0 | 0 | 0 | 0 | 0 | 0 | 0 | 0.58934 | 5.0316 | 2.0267 | 5.2764 | 2.506 | 1.1169 | 0 | 0 | 0 | 0 | 0 | 0 | 0 | 0 | 0 | 0
PV | 11 | 6 | 0 | 0 | 0 | 0 | 0 | 0 | 0 | 0 | 0 | 1.8865 | 0.50592 | 1.3999 | 0.98459 | 0 | 0 | 0 | 0 | 0 | 0 | 0 | 0 | 0 | 0 | 0
PV | 11 | 7 | 0 | 0 | 0 | 0 | 0 | 0 | 0 | 0 | 0 | 2.1521 | 0.73921 | 1.9236 | 1.3455 | 0 | 0 | 0 | 0 | 0 | 0 | 0 | 0 | 0 | 0 | 0
PV | 11 | 8 | 0 | 0 | 0 | 0 | 0 | 0 | 0 | 0 | 0.1101 | 4.186 | 2.0757 | 4.4029 | 2.5434 | 1.0157 | 0 | 0 | 0 | 0 | 0 | 0 | 0 | 0 | 0 | 0
PV | 11 | 9 | 0 | 0 | 0 | 0 | 0 | 0 | 0 | 0 | 0.74336 | 5.2909 | 4.6945 | 5.7384 | 4.8956 | 1.5869 | 0 | 0 | 0 | 0 | 0 | 0 | 0 | 0 | 0 | 0
PV | 11 | 10 | 0 | 0 | 0 | 0 | 0 | 0 | 0 | 0 | 0 | 0.97071 | 1.1493 | 1.9793 | 1.6592 | 0.198 | 0 | 0 | 0 | 0 | 0 | 0 | 0 | 0 | 0 | 0
PV | 11 | 11 | 0 | 0 | 0 | 0 | 0 | 0 | 0 | 0 | 0 | 1.1906 | 1.0105 | 1.843 | 1.277 | 0 | 0 | 0 | 0 | 0 | 0 | 0 | 0 | 0 | 0 | 0
PV | 12 | 0 | 0 | 0 | 0 | 0 | 0 | 0 | 0 | 0 | 0 | 0 | 0 | 0 | 0 | 0 | 0 | 0 | 0 | 0 | 0 | 0 | 0 | 0 | 0 | 0
PV | 12 | 1 | 0 | 0 | 0 | 0 | 0 | 0 | 0 | 0 | 0 | 0 | 0 | 0 | 0 | 0 | 0 | 0 | 0 | 0 | 0 | 0 | 0 | 0 | 0 | 0
PV | 12 | 2 | 0 | 0 | 0 | 0 | 0 | 0 | 0 | 0 | 0 | 6.1191 | 6.1495 | 8.5174 | 8.3226 | 0 | 0 | 0 | 0 | 0 | 0 | 0 | 0 | 0 | 0 | 0
PV | 12 | 3 | 0 | 0 | 0 | 0 | 0 | 0 | 0 | 0 | 1.1451 | 7.7011 | 7.1006 | 8.0416 | 7.6218 | 5.8221 | 0 | 0 | 0 | 0 | 0 | 0 | 0 | 0 | 0 | 0
PV | 12 | 4 | 0 | 0 | 0 | 0 | 0 | 0 | 0 | 0 | 1.4342 | 6.8221 | 5.8685 | 7.194 | 6.9486 | 5.6508 | 0 | 0 | 0 | 0 | 0 | 0 | 0 | 0 | 0 | 0
PV | 12 | 5 | 0 | 0 | 0 | 0 | 0 | 0 | 0 | 0 | 0 | 2.5809 | 1.0682 | 1.9801 | 1.5566 | 0.19025 | 0 | 0 | 0 | 0 | 0 | 0 | 0 | 0 | 0 | 0
PV | 12 | 6 | 0 | 0 | 0 | 0 | 0 | 0 | 0 | 0 | 0 | 1.0228 | 0 | 0.36707 | 0 | 0 | 0 | 0 | 0 | 0 | 0 | 0 | 0 | 0 | 0 | 0
PV | 12 | 7 | 0 | 0 | 0 | 0 | 0 | 0 | 0 | 0 | 0 | 1.2849 | 0 | 0.89546 | 0.31636 | 0 | 0 | 0 | 0 | 0 | 0 | 0 | 0 | 0 | 0 | 0
PV | 12 | 8 | 0 | 0 | 0 | 0 | 0 | 0 | 0 | 0 | 0 | 2.4781 | 1.0611 | 2.0369 | 1.5408 | 0.039018 | 0 | 0 | 0 | 0 | 0 | 0 | 0 | 0 | 0 | 0
PV | 12 | 9 | 0 | 0 | 0 | 0 | 0 | 0 | 0 | 0 | 0.051765 | 4.5666 | 2.6512 | 4.8554 | 2.6913 | 0.73641 | 0 | 0 | 0 | 0 | 0 | 0 | 0 | 0 | 0 | 0
PV | 12 | 10 | 0 | 0 | 0 | 0 | 0 | 0 | 0 | 0 | 0 | 0.27044 | 0.31999 | 1.149 | 0.84202 | 0 | 0 | 0 | 0 | 0 | 0 | 0 | 0 | 0 | 0 | 0
PV | 12 | 11 | 0 | 0 | 0 | 0 | 0 | 0 | 0 | 0 | 0 | 0.44555 | 0.12671 | 0.95931 | 0.39954 | 0 | 0 | 0 | 0 | 0 | 0 | 0 | 0 | 0 | 0 | 0
PV | 13 | 0 | 0 | 0 | 0 | 0 | 0 | 0 | 0 | 0 | 0 | 0 | 0 | 0 | 0 | 0 | 0 | 0 | 0 | 0 | 0 | 0 | 0 | 0 | 0 | 0
PV | 13 | 1 | 0 | 0 | 0 | 0 | 0 | 0 | 0 | 0 | 0 | 0 | 0 | 0 | 0 | 0 | 0 | 0 | 0 | 0 | 0 | 0 | 0 | 0 | 0 | 0
PV | 13 | 2 | 0 | 0 | 0 | 0 | 0 | 0 | 0 | 0 | 0 | 0 | 0 | 7.5906 | 7.4062 | 0 | 0 | 0 | 0 | 0 | 0 | 0 | 0 | 0 | 0 | 0
PV | 13 | 3 | 0 | 0 | 0 | 0 | 0 | 0 | 0 | 0 | 0.44869 | 6.9749 | 6.2294 | 7.1793 | 6.7666 | 1.8431 | 0 | 0 | 0 | 0 | 0 | 0 | 0 | 0 | 0 | 0
PV | 13 | 4 | 0 | 0 | 0 | 0 | 0 | 0 | 0 | 0 | 0.71491 | 6.06 | 2.0284 | 6.266 | 6.0312 | 1.0569 | 0 | 0 | 0 | 0 | 0 | 0 | 0 | 0 | 0 | 0
PV | 13 | 5 | 0 | 0 | 0 | 0 | 0 | 0 | 0 | 0 | 0 | 1.755 | 0.061909 | 0.97744 | 0.55988 | 0 | 0 | 0 | 0 | 0 | 0 | 0 | 0 | 0 | 0 | 0
PV | 13 | 6 | 0 | 0 | 0 | 0 | 0 | 0 | 0 | 0 | 0 | 0.11597 | 0 | 0 | 0 | 0 | 0 | 0 | 0 | 0 | 0 | 0 | 0 | 0 | 0 | 0
PV | 13 | 7 | 0 | 0 | 0 | 0 | 0 | 0 | 0 | 0 | 0 | 0.37427 | 0 | 0 | 0 | 0 | 0 | 0 | 0 | 0 | 0 | 0 | 0 | 0 | 0 | 0
PV | 13 | 8 | 0 | 0 | 0 | 0 | 0 | 0 | 0 | 0 | 0 | 1.5952 | 0 | 0.97788 | 0.488 | 0 | 0 | 0 | 0 | 0 | 0 | 0 | 0 | 0 | 0 | 0
PV | 13 | 9 | 0 | 0 | 0 | 0 | 0 | 0 | 0 | 0 | 0 | 2.8036 | 1.7211 | 2.6165 | 1.776 | 0 | 0 | 0 | 0 | 0 | 0 | 0 | 0 | 0 | 0 | 0
PV | 13 | 10 | 0 | 0 | 0 | 0 | 0 | 0 | 0 | 0 | 0 | 0 | 0 | 0.27714 | 0 | 0 | 0 | 0 | 0 | 0 | 0 | 0 | 0 | 0 | 0 | 0
PV | 13 | 11 | 0 | 0 | 0 | 0 | 0 | 0 | 0 | 0 | 0 | 0 | 0 | 0.031403 | 0 | 0 | 0 | 0 | 0 | 0 | 0 | 0 | 0 | 0 | 0 | 0
PV | 14 | 0 | 0 | 0 | 0 | 0 | 0 | 0 | 0 | 0 | 0 | 0 | 0 | 0 | 0 | 0 | 0 | 0 | 0 | 0 | 0 | 0 | 0 | 0 | 0 | 0
PV | 14 | 1 | 0 | 0 | 0 | 0 | 0 | 0 | 0 | 0 | 0 | 0 | 0 | 0 | 0 | 0 | 0 | 0 | 0 | 0 | 0 | 0 | 0 | 0 | 0 | 0
PV | 14 | 2 | 0 | 0 | 0 | 0 | 0 | 0 | 0 | 0 | 0 | 0 | 0 | 6.6174 | 6.444 | 0 | 0 | 0 | 0 | 0 | 0 | 0 | 0 | 0 | 0 | 0
PV | 14 | 3 | 0 | 0 | 0 | 0 | 0 | 0 | 0 | 0 | 0 | 6.2123 | 1.889 | 6.2738 | 5.8686 | 0.96693 | 0 | 0 | 0 | 0 | 0 | 0 | 0 | 0 | 0 | 0
PV | 14 | 4 | 0 | 0 | 0 | 0 | 0 | 0 | 0 | 0 | 0 | 5.2598 | 1.0446 | 5.2917 | 1.541 | 0.11811 | 0 | 0 | 0 | 0 | 0 | 0 | 0 | 0 | 0 | 0
PV | 14 | 5 | 0 | 0 | 0 | 0 | 0 | 0 | 0 | 0 | 0 | 0.88784 | 0 | 0 | 0 | 0 | 0 | 0 | 0 | 0 | 0 | 0 | 0 | 0 | 0 | 0
PV | 14 | 6 | 0 | 0 | 0 | 0 | 0 | 0 | 0 | 0 | 0 | 0 | 0 | 0 | 0 | 0 | 0 | 0 | 0 | 0 | 0 | 0 | 0 | 0 | 0 | 0
PV | 14 | 7 | 0 | 0 | 0 | 0 | 0 | 0 | 0 | 0 | 0 | 0 | 0 | 0 | 0 | 0 | 0 | 0 | 0 | 0 | 0 | 0 | 0 | 0 | 0 | 0
PV | 14 | 8 | 0 | 0 | 0 | 0 | 0 | 0 | 0 | 0 | 0 | 0.66819 | 0 | 0 | 0 | 0 | 0 | 0 | 0 | 0 | 0 | 0 | 0 | 0 | 0 | 0
PV | 14 | 9 | 0 | 0 | 0 | 0 | 0 | 0 | 0 | 0 | 0 | 2.0051 | 0.74438 | 1.643 | 0.8148 | 0 | 0 | 0 | 0 | 0 | 0 | 0 | 0 | 0 | 0 | 0
PV | 14 | 10 | 0 | 0 | 0 | 0 | 0 | 0 | 0 | 0 | 0 | 0 | 0 | 0 | 0 | 0 | 0 | 0 | 0 | 0 | 0 | 0 | 0 | 0 | 0 | 0
PV | 14 | 11 | 0 | 0 | 0 | 0 | 0 | 0 | 0 | 0 | 0 | 0 | 0 | 0 | 0 | 0 | 0 | 0 | 0 | 0 | 0 | 0 | 0 | 0 | 0 | 0
PV | 15 | 0 | 0 | 0 | 0 | 0 | 0 | 0 | 0 | 0 | 0 | 0 | 0 | 0 | 0 | 0 | 0 | 0 | 0 | 0 | 0 | 0 | 0 | 0 | 0 | 0
PV | 15 | 1 | 0 | 0 | 0 | 0 | 0 | 0 | 0 | 0 | 0 | 0 | 0 | 0 | 0 | 0 | 0 | 0 | 0 | 0 | 0 | 0 | 0 | 0 | 0 | 0
PV | 15 | 2 | 0 | 0 | 0 | 0 | 0 | 0 | 0 | 0 | 0 | 0 | 0 | 0 | 0 | 0 | 0 | 0 | 0 | 0 | 0 | 0 | 0 | 0 | 0 | 0
PV | 15 | 3 | 0 | 0 | 0 | 0 | 0 | 0 | 0 | 0 | 0 | 5.4116 | 0.92851 | 5.3231 | 1.7496 | 0.046976 | 0 | 0 | 0 | 0 | 0 | 0 | 0 | 0 | 0 | 0
PV | 15 | 4 | 0 | 0 | 0 | 0 | 0 | 0 | 0 | 0 | 0 | 1.8322 | 0.011556 | 1.0186 | 0.52953 | 0 | 0 | 0 | 0 | 0 | 0 | 0 | 0 | 0 | 0 | 0
PV | 15 | 5 | 0 | 0 | 0 | 0 | 0 | 0 | 0 | 0 | 0 | 0 | 0 | 0 | 0 | 0 | 0 | 0 | 0 | 0 | 0 | 0 | 0 | 0 | 0 | 0
PV | 15 | 6 | 0 | 0 | 0 | 0 | 0 | 0 | 0 | 0 | 0 | 0 | 0 | 0 | 0 | 0 | 0 | 0 | 0 | 0 | 0 | 0 | 0 | 0 | 0 | 0
PV | 15 | 7 | 0 | 0 | 0 | 0 | 0 | 0 | 0 | 0 | 0 | 0 | 0 | 0 | 0 | 0 | 0 | 0 | 0 | 0 | 0 | 0 | 0 | 0 | 0 | 0
PV | 15 | 8 | 0 | 0 | 0 | 0 | 0 | 0 | 0 | 0 | 0 | 0 | 0 | 0 | 0 | 0 | 0 | 0 | 0 | 0 | 0 | 0 | 0 | 0 | 0 | 0
PV | 15 | 9 | 0 | 0 | 0 | 0 | 0 | 0 | 0 | 0 | 0 | 1.1666 | 0 | 0.62073 | 0 | 0 | 0 | 0 | 0 | 0 | 0 | 0 | 0 | 0 | 0 | 0
PV | 15 | 10 | 0 | 0 | 0 | 0 | 0 | 0 | 0 | 0 | 0 | 0 | 0 | 0 | 0 | 0 | 0 | 0 | 0 | 0 | 0 | 0 | 0 | 0 | 0 | 0
PV | 15 | 11 | 0 | 0 | 0 | 0 | 0 | 0 | 0 | 0 | 0 | 0 | 0 | 0 | 0 | 0 | 0 | 0 | 0 | 0 | 0 | 0 | 0 | 0 | 0 | 0
PV | 16 | 0 | 0 | 0 | 0 | 0 | 0 | 0 | 0 | 0 | 0 | 0 | 0 | 0 | 0 | 0 | 0 | 0 | 0 | 0 | 0 | 0 | 0 | 0 | 0 | 0
PV | 16 | 1 | 0 | 0 | 0 | 0 | 0 | 0 | 0 | 0 | 0 | 0 | 0 | 0 | 0 | 0 | 0 | 0 | 0 | 0 | 0 | 0 | 0 | 0 | 0 | 0
PV | 16 | 2 | 0 | 0 | 0 | 0 | 0 | 0 | 0 | 0 | 0 | 0 | 0 | 0 | 0 | 0 | 0 | 0 | 0 | 0 | 0 | 0 | 0 | 0 | 0 | 0
PV | 16 | 3 | 0 | 0 | 0 | 0 | 0 | 0 | 0 | 0 | 0 | 1.1849 | 0 | 1.0316 | 0.75957 | 0 | 0 | 0 | 0 | 0 | 0 | 0 | 0 | 0 | 0 | 0
PV | 16 | 4 | 0 | 0 | 0 | 0 | 0 | 0 | 0 | 0 | 0 | 0.95002 | 0 | 0 | 0 | 0 | 0 | 0 | 0 | 0 | 0 | 0 | 0 | 0 | 0 | 0
PV | 16 | 5 | 0 | 0 | 0 | 0 | 0 | 0 | 0 | 0 | 0 | 0 | 0 | 0 | 0 | 0 | 0 | 0 | 0 | 0 | 0 | 0 | 0 | 0 | 0 | 0
PV | 16 | 6 | 0 | 0 | 0 | 0 | 0 | 0 | 0 | 0 | 0 | 0 | 0 | 0 | 0 | 0 | 0 | 0 | 0 | 0 | 0 | 0 | 0 | 0 | 0 | 0
PV | 16 | 7 | 0 | 0 | 0 | 0 | 0 | 0 | 0 | 0 | 0 | 0 | 0 | 0 | 0 | 0 | 0 | 0 | 0 | 0 | 0 | 0 | 0 | 0 | 0 | 0
PV | 16 | 8 | 0 | 0 | 0 | 0 | 0 | 0 | 0 | 0 | 0 | 0 | 0 | 0 | 0 | 0 | 0 | 0 | 0 | 0 | 0 | 0 | 0 | 0 | 0 | 0
PV | 16 | 9 | 0 | 0 | 0 | 0 | 0 | 0 | 0 | 0 | 0 | 0.28626 | 0 | 0 | 0 | 0 | 0 | 0 | 0 | 0 | 0 | 0 | 0 | 0 | 0 | 0
PV | 16 | 10 | 0 | 0 | 0 | 0 | 0 | 0 | 0 | 0 | 0 | 0 | 0 | 0 | 0 | 0 | 0 | 0 | 0 | 0 | 0 | 0 | 0 | 0 | 0 | 0
PV | 16 | 11 | 0 | 0 | 0 | 0 | 0 | 0 | 0 | 0 | 0 | 0 | 0 | 0 | 0 | 0 | 0 | 0 | 0 | 0 | 0 | 0 | 0 | 0 | 0 | 0
PV | 17 | 0 | 0 | 0 | 0 | 0 | 0 | 0 | 0 | 0 | 0 | 0 | 0 | 0 | 0 | 0 | 0 | 0 | 0 | 0 | 0 | 0 | 0 | 0 | 0 | 0
PV | 17 | 1 | 0 | 0 | 0 | 0 | 0 | 0 | 0 | 0 | 0 | 0 | 0 | 0 | 0 | 0 | 0 | 0 | 0 | 0 | 0 | 0 | 0 | 0 | 0 | 0
PV | 17 | 2 | 0 | 0 | 0 | 0 | 0 | 0 | 0 | 0 | 0 | 0 | 0 | 0 | 0 | 0 | 0 | 0 | 0 | 0 | 0 | 0 | 0 | 0 | 0 | 0
PV | 17 | 3 | 0 | 0 | 0 | 0 | 0 | 0 | 0 | 0 | 0 | 0.3021 | 0 | 0 | 0 | 0 | 0 | 0 | 0 | 0 | 0 | 0 | 0 | 0 | 0 | 0
PV | 17 | 4 | 0 | 0 | 0 | 0 | 0 | 0 | 0 | 0 | 0 | 0.023732 | 0 | 0 | 0 | 0 | 0 | 0 | 0 | 0 | 0 | 0 | 0 | 0 | 0 | 0
PV | 17 | 5 | 0 | 0 | 0 | 0 | 0 | 0 | 0 | 0 | 0 | 0 | 0 | 0 | 0 | 0 | 0 | 0 | 0 | 0 | 0 | 0 | 0 | 0 | 0 | 0
PV | 17 | 6 | 0 | 0 | 0 | 0 | 0 | 0 | 0 | 0 | 0 | 0 | 0 | 0 | 0 | 0 | 0 | 0 | 0 | 0 | 0 | 0 | 0 | 0 | 0 | 0
PV | 17 | 7 | 0 | 0 | 0 | 0 | 0 | 0 | 0 | 0 | 0 | 0 | 0 | 0 | 0 | 0 | 0 | 0 | 0 | 0 | 0 | 0 | 0 | 0 | 0 | 0
PV | 17 | 8 | 0 | 0 | 0 | 0 | 0 | 0 | 0 | 0 | 0 | 0 | 0 | 0 | 0 | 0 | 0 | 0 | 0 | 0 | 0 | 0 | 0 | 0 | 0 | 0
PV | 17 | 9 | 0 | 0 | 0 | 0 | 0 | 0 | 0 | 0 | 0 | 0 | 0 | 0 | 0 | 0 | 0 | 0 | 0 | 0 | 0 | 0 | 0 | 0 | 0 | 0
PV | 17 | 10 | 0 | 0 | 0 | 0 | 0 | 0 | 0 | 0 | 0 | 0 | 0 | 0 | 0 | 0 | 0 | 0 | 0 | 0 | 0 | 0 | 0 | 0 | 0 | 0
PV | 17 | 11 | 0 | 0 | 0 | 0 | 0 | 0 | 0 | 0 | 0 | 0 | 0 | 0 | 0 | 0 | 0 | 0 | 0 | 0 | 0 | 0 | 0 | 0 | 0 | 0
PV | 18 | 0 | 0 | 0 | 0 | 0 | 0 | 0 | 0 | 0 | 0 | 0 | 0 | 0 | 0 | 0 | 0 | 0 | 0 | 0 | 0 | 0 | 0 | 0 | 0 | 0
PV | 18 | 1 | 0 | 0 | 0 | 0 | 0 | 0 | 0 | 0 | 0 | 0 | 0 | 0 | 0 | 0 | 0 | 0 | 0 | 0 | 0 | 0 | 0 | 0 | 0 | 0
PV | 18 | 2 | 0 | 0 | 0 | 0 | 0 | 0 | 0 | 0 | 0 | 0 | 0 | 0 | 0 | 0 | 0 | 0 | 0 | 0 | 0 | 0 | 0 | 0 | 0 | 0
PV | 18 | 3 | 0 | 0 | 0 | 0 | 0 | 0 | 0 | 0 | 0 | 0 | 0 | 0 | 0 | 0 | 0 | 0 | 0 | 0 | 0 | 0 | 0 | 0 | 0 | 0
PV | 18 | 4 | 0 | 0 | 0 | 0 | 0 | 0 | 0 | 0 | 0 | 0 | 0 | 0 | 0 | 0 | 0 | 0 | 0 | 0 | 0 | 0 | 0 | 0 | 0 | 0
PV | 18 | 5 | 0 | 0 | 0 | 0 | 0 | 0 | 0 | 0 | 0 | 0 | 0 | 0 | 0 | 0 | 0 | 0 | 0 | 0 | 0 | 0 | 0 | 0 | 0 | 0
PV | 18 | 6 | 0 | 0 | 0 | 0 | 0 | 0 | 0 | 0 | 0 | 0 | 0 | 0 | 0 | 0 | 0 | 0 | 0 | 0 | 0 | 0 | 0 | 0 | 0 | 0
PV | 18 | 7 | 0 | 0 | 0 | 0 | 0 | 0 | 0 | 0 | 0 | 0 | 0 | 0 | 0 | 0 | 0 | 0 | 0 | 0 | 0 | 0 | 0 | 0 | 0 | 0
PV | 18 | 8 | 0 | 0 | 0 | 0 | 0 | 0 | 0 | 0 | 0 | 0 | 0 | 0 | 0 | 0 | 0 | 0 | 0 | 0 | 0 | 0 | 0 | 0 | 0 | 0
PV | 18 | 9 | 0 | 0 | 0 | 0 | 0 | 0 | 0 | 0 | 0 | 0 | 0 | 0 | 0 | 0 | 0 | 0 | 0 | 0 | 0 | 0 | 0 | 0 | 0 | 0
PV | 18 | 10 | 0 | 0 | 0 | 0 | 0 | 0 | 0 | 0 | 0 | 0 | 0 | 0 | 0 | 0 | 0 | 0 | 0 | 0 | 0 | 0 | 0 | 0 | 0 | 0
PV | 18 | 11 | 0 | 0 | 0 | 0 | 0 | 0 | 0 | 0 | 0 | 0 | 0 | 0 | 0 | 0 | 0 | 0 | 0 | 0 | 0 | 0 | 0 | 0 | 0 | 0
PV | 19 | 0 | 0 | 0 | 0 | 0 | 0 | 0 | 0 | 0 | 0 | 0 | 0 | 0 | 0 | 0 | 0 | 0 | 0 | 0 | 0 | 0 | 0 | 0 | 0 | 0
PV | 19 | 1 | 0 | 0 | 0 | 0 | 0 | 0 | 0 | 0 | 0 | 0 | 0 | 0 | 0 | 0 | 0 | 0 | 0 | 0 | 0 | 0 | 0 | 0 | 0 | 0
PV | 19 | 2 | 0 | 0 | 0 | 0 | 0 | 0 | 0 | 0 | 0 | 0 | 0 | 0 | 0 | 0 | 0 | 0 | 0 | 0 | 0 | 0 | 0 | 0 | 0 | 0
PV | 19 | 3 | 0 | 0 | 0 | 0 | 0 | 0 | 0 | 0 | 0 | 0 | 0 | 0 | 0 | 0 | 0 | 0 | 0 | 0 | 0 | 0 | 0 | 0 | 0 | 0
PV | 19 | 4 | 0 | 0 | 0 | 0 | 0 | 0 | 0 | 0 | 0 | 0 | 0 | 0 | 0 | 0 | 0 | 0 | 0 | 0 | 0 | 0 | 0 | 0 | 0 | 0
PV | 19 | 5 | 0 | 0 | 0 | 0 | 0 | 0 | 0 | 0 | 0 | 0 | 0 | 0 | 0 | 0 | 0 | 0 | 0 | 0 | 0 | 0 | 0 | 0 | 0 | 0
PV | 19 | 6 | 0 | 0 | 0 | 0 | 0 | 0 | 0 | 0 | 0 | 0 | 0 | 0 | 0 | 0 | 0 | 0 | 0 | 0 | 0 | 0 | 0 | 0 | 0 | 0
PV | 19 | 7 | 0 | 0 | 0 | 0 | 0 | 0 | 0 | 0 | 0 | 0 | 0 | 0 | 0 | 0 | 0 | 0 | 0 | 0 | 0 | 0 | 0 | 0 | 0 | 0
PV | 19 | 8 | 0 | 0 | 0 | 0 | 0 | 0 | 0 | 0 | 0 | 0 | 0 | 0 | 0 | 0 | 0 | 0 | 0 | 0 | 0 | 0 | 0 | 0 | 0 | 0
PV | 19 | 9 | 0 | 0 | 0 | 0 | 0 | 0 | 0 | 0 | 0 | 0 | 0 | 0 | 0 | 0 | 0 | 0 | 0 | 0 | 0 | 0 | 0 | 0 | 0 | 0
PV | 19 | 10 | 0 | 0 | 0 | 0 | 0 | 0 | 0 | 0 | 0 | 0 | 0 | 0 | 0 | 0 | 0 | 0 | 0 | 0 | 0 | 0 | 0 | 0 | 0 | 0
PV | 19 | 11 | 0 | 0 | 0 | 0 | 0 | 0 | 0 | 0 | 0 | 0 | 0 | 0 | 0 | 0 | 0 | 0 | 0 | 0 | 0 | 0 | 0 | 0 | 0 | 0
Wind | 0 | 0 | 0 | 0 | 0 | 0 | 0 | 0 | 0 | 0 | 0 | 0 | 0 | 0 | 0 | 0 | 0 | 0 | 0 | 0 | 0 | 0 | 0 | 0 | 0 | 0
Wind | 0 | 1 | 0 | 0 | 0 | 0 | 0 | 0 | 0 | 0 | 0 | 0 | 0 | 0 | 0 | 0 | 0 | 0 | 0 | 0 | 0 | 0 | 0 | 0 | 0 | 0
Wind | 0 | 2 | 0 | 0 | 0 | 0 | 0 | 0 | 0 | 0 | 0 | 0 | 0 | 0 | 0 | 0 | 0 | 0 | 0 | 0 | 0 | 0 | 0 | 0 | 0 | 0
Wind | 0 | 3 | 0 | 0 | 0 | 0 | 0 | 0 | 0 | 0 | 0 | 0 | 0 | 0 | 0 | 0 | 0 | 0 | 0 | 0 | 0 | 0 | 0 | 0 | 0 | 0
Wind | 0 | 4 | 0 | 0 | 0 | 0 | 0 | 0 | 0 | 0 | 0 | 0 | 0 | 0 | 0 | 0 | 0 | 0 | 0 | 0 | 0 | 0 | 0 | 0 | 0 | 0
Wind | 0 | 5 | 0 | 0 | 0 | 0 | 0 | 0 | 0 | 0 | 0 | 0 | 0 | 0 | 0 | 0 | 0 | 0 | 0 | 0 | 0 | 0 | 0 | 0 | 0 | 0
Wind | 0 | 6 | 0 | 0 | 0 | 0 | 0 | 0 | 0 | 0 | 0 | 0 | 0 | 0 | 0 | 0 | 0 | 0 | 0 | 0 | 0 | 0 | 0 | 0 | 0 | 0
Wind | 0 | 7 | 0 | 0 | 0 | 0 | 0 | 0 | 0 | 0 | 0 | 0 | 0 | 0 | 0 | 0 | 0 | 0 | 0 | 0 | 0 | 0 | 0 | 0 | 0 | 0
Wind | 0 | 8 | 0 | 0 | 0 | 0 | 0 | 0 | 0 | 0 | 0 | 0 | 0 | 0 | 0 | 0 | 0 | 0 | 0 | 0 | 0 | 0 | 0 | 0 | 0 | 0
Wind | 0 | 9 | 0 | 0 | 0 | 0 | 0 | 0 | 0 | 0 | 0 | 0 | 0 | 0 | 0 | 0 | 0 | 0 | 0 | 0 | 0 | 0 | 0 | 0 | 0 | 0
Wind | 0 | 10 | 0 | 0 | 0 | 0 | 0 | 0 | 0 | 0 | 0 | 0 | 0 | 0 | 0 | 0 | 0 | 0 | 0 | 0 | 0 | 0 | 0 | 0 | 0 | 0
Wind | 0 | 11 | 0 | 0 | 0 | 0 | 0 | 0 | 0 | 0 | 0 | 0 | 0 | 0 | 0 | 0 | 0 | 0 | 0 | 0 | 0 | 0 | 0 | 0 | 0 | 0
Wind | 1 | 0 | 0 | 0 | 0 | 0 | 0 | 0 | 0 | 0 | 0 | 0 | 0 | 0 | 0 | 0 | 0 | 0 | 0 | 0 | 0 | 0 | 0 | 0 | 0 | 0
Wind | 1 | 1 | 0 | 0 | 0 | 0 | 0 | 0 | 0 | 0 | 0 | 0 | 0 | 0 | 0 | 0 | 0 | 0 | 0 | 0 | 0 | 0 | 0 | 0 | 0 | 0
Wind | 1 | 2 | 0 | 0 | 0 | 0 | 0 | 0 | 0 | 0 | 0 | 0 | 0 | 0 | 0 | 0 | 0 | 0 | 0 | 0 | 0 | 0 | 0 | 0 | 0 | 0
Wind | 1 | 3 | 0 | 0 | 0 | 0 | 0 | 0 | 0 | 0 | 0 | 0 | 0 | 0 | 0 | 0 | 0 | 0 | 0 | 0 | 0 | 0 | 0 | 0 | 0 | 0
Wind | 1 | 4 | 0 | 0 | 0 | 0 | 0 | 0 | 0 | 0 | 0 | 0 | 0 | 0 | 0 | 0 | 0 | 0 | 0 | 0 | 0 | 0 | 0 | 0 | 0 | 0
Wind | 1 | 5 | 0 | 0 | 0 | 0 | 0 | 0 | 0 | 0 | 0 | 0 | 0 | 0 | 0 | 0 | 0 | 0 | 0 | 0 | 0 | 0 | 0 | 0 | 0 | 0
Wind | 1 | 6 | 0 | 0 | 0 | 0 | 0 | 0 | 0 | 0 | 0 | 0 | 0 | 0 | 0 | 0 | 0 | 0 | 0 | 0 | 0 | 0 | 0 | 0 | 0 | 0
Wind | 1 | 7 | 0 | 0 | 0 | 0 | 0 | 0 | 0 | 0 | 0 | 0 | 0 | 0 | 0 | 0 | 0 | 0 | 0 | 0 | 0 | 0 | 0 | 0 | 0 | 0
Wind | 1 | 8 | 0 | 0 | 0 | 0 | 0 | 0 | 0 | 0 | 0 | 0 | 0 | 0 | 0 | 0 | 0 | 0 | 0 | 0 | 0 | 0 | 0 | 0 | 0 | 0
Wind | 1 | 9 | 0 | 0 | 0 | 0 | 0 | 0 | 0 | 0 | 0 | 0 | 0 | 0 | 0 | 0 | 0 | 0 | 0 | 0 | 0 | 0 | 0 | 0 | 0 | 0
Wind | 1 | 10 | 0 | 0 | 0 | 0 | 0 | 0 | 0 | 0 | 0 | 0 | 0 | 0 | 0 | 0 | 0 | 0 | 0 | 0 | 0 | 0 | 0 | 0 | 0 | 0
Wind | 1 | 11 | 0 | 0 | 0 | 0 | 0 | 0 | 0 | 0 | 0 | 0 | 0 | 0 | 0 | 0 | 0 | 0 | 0 | 0 | 0 | 0 | 0 | 0 | 0 | 0
Wind | 2 | 0 | 0 | 0 | 0 | 0 | 0 | 0 | 0 | 0 | 0 | 0 | 0 | 0 | 0 | 0 | 0 | 0 | 0 | 0 | 0 | 0 | 0 | 0 | 0 | 0
Wind | 2 | 1 | 0 | 0 | 0 | 0 | 0 | 0 | 0 | 0 | 0 | 0 | 0 | 0 | 0 | 0 | 0 | 0 | 0 | 0 | 0 | 0 | 0 | 0 | 0 | 0
Wind | 2 | 2 | 0 | 0 | 0 | 0 | 0 | 0 | 0 | 0 | 0 | 0 | 0 | 0 | 0 | 0 | 0 | 0 | 0 | 0 | 0 | 0 | 0 | 0 | 0 | 0
Wind | 2 | 3 | 0 | 0 | 0 | 0 | 0 | 0 | 0 | 0 | 0 | 0 | 0 | 0 | 0 | 0 | 0 | 0 | 0 | 0 | 0 | 0 | 0 | 0 | 0 | 0
Wind | 2 | 4 | 0 | 0 | 0 | 0 | 0 | 0 | 0 | 0 | 0 | 0 | 0 | 0 | 0 | 0 | 0 | 0 | 0 | 0 | 0 | 0 | 0 | 0 | 0 | 0
Wind | 2 | 5 | 0 | 0 | 0 | 0 | 0 | 0 | 0 | 0 | 0 | 0 | 0 | 0 | 0 | 0 | 0 | 0 | 0 | 0 | 0 | 0 | 0 | 0 | 0 | 0
Wind | 2 | 6 | 0 | 0 | 0 | 0 | 0 | 0 | 0 | 0 | 0 | 0 | 0 | 0 | 0 | 0 | 0 | 0 | 0 | 0 | 0 | 0 | 0 | 0 | 0 | 0
Wind | 2 | 7 | 0 | 0 | 0 | 0 | 0 | 0 | 0 | 0 | 0 | 0 | 0 | 0 | 0 | 0 | 0 | 0 | 0 | 0 | 0 | 0 | 0 | 0 | 0 | 0
Wind | 2 | 8 | 0 | 0 | 0 | 0 | 0 | 0 | 0 | 0 | 0 | 0 | 0 | 0 | 0 | 0 | 0 | 0 | 0 | 0 | 0 | 0 | 0 | 0 | 0 | 0
Wind | 2 | 9 | 0 | 0 | 0 | 0 | 0 | 0 | 0 | 0 | 0 | 0 | 0 | 0 | 0 | 0 | 0 | 0 | 0 | 0 | 0 | 0 | 0 | 0 | 0 | 0
Wind | 2 | 10 | 0 | 0 | 0 | 0 | 0 | 0 | 0 | 0 | 0 | 0 | 0 | 0 | 0 | 0 | 0 | 0 | 0 | 0 | 0 | 0 | 0 | 0 | 0 | 0
Wind | 2 | 11 | 0 | 0 | 0 | 0 | 0 | 0 | 0 | 0 | 0 | 0 | 0 | 0 | 0 | 0 | 0 | 0 | 0 | 0 | 0 | 0 | 0 | 0 | 0 | 0
Wind | 3 | 0 | 0 | 0 | 0 | 0 | 0 | 0 | 0 | 0 | 0 | 0 | 0 | 0 | 0 | 0 | 0 | 0 | 0 | 0 | 0 | 0 | 0 | 0 | 0 | 0
Wind | 3 | 1 | 0 | 0 | 0 | 0 | 0 | 0 | 0 | 0 | 0 | 0 | 0 | 0 | 0 | 0 | 0 | 0 | 0 | 0 | 0 | 0 | 0 | 0 | 0 | 0
Wind | 3 | 2 | 0 | 0 | 0 | 0 | 0 | 0 | 0 | 0 | 0 | 0 | 0 | 0 | 0 | 0 | 0 | 0 | 0 | 0 | 0 | 0 | 0 | 0 | 0 | 0
Wind | 3 | 3 | 0 | 0 | 0 | 0 | 0 | 0 | 0 | 0 | 0 | 0 | 0 | 0 | 0 | 0 | 0 | 0 | 0 | 0 | 0 | 0 | 0 | 0 | 0 | 0
Wind | 3 | 4 | 0 | 0 | 0 | 0 | 0 | 0 | 0 | 0 | 0 | 0 | 0 | 0 | 0 | 0 | 0 | 0 | 0 | 0 | 0 | 0 | 0 | 0 | 0 | 0
Wind | 3 | 5 | 0 | 0 | 0 | 0 | 0 | 0 | 0 | 0 | 0 | 0 | 0 | 0 | 0 | 0 | 0 | 0 | 0 | 0 | 0 | 0 | 0 | 0 | 0 | 0
Wind | 3 | 6 | 0 | 0 | 0 | 0 | 0 | 0 | 0 | 0 | 0 | 0 | 0 | 0 | 0 | 0 | 0 | 0 | 0 | 0 | 0 | 0 | 0 | 0 | 0 | 0
Wind | 3 | 7 | 0 | 0 | 0 | 0 | 0 | 0 | 0 | 0 | 0 | 0 | 0 | 0 | 0 | 0 | 0 | 0 | 0 | 0 | 0 | 0 | 0 | 0 | 0 | 0
Wind | 3 | 8 | 0 | 0 | 0 | 0 | 0 | 0 | 0 | 0 | 0 | 0 | 0 | 0 | 0 | 0 | 0 | 0 | 0 | 0 | 0 | 0 | 0 | 0 | 0 | 0
Wind | 3 | 9 | 0 | 0 | 0 | 0 | 0 | 0 | 0 | 0 | 0 | 0 | 0 | 0 | 0 | 0 | 0 | 0 | 0 | 0 | 0 | 0 | 0 | 0 | 0 | 0
Wind | 3 | 10 | 0 | 0 | 0 | 0 | 0 | 0 | 0 | 0 | 0 | 0 | 0 | 0 | 0 | 0 | 0 | 0 | 0 | 0 | 0 | 0 | 0 | 0 | 0 | 0
Wind | 3 | 11 | 0 | 0 | 0 | 0 | 0 | 0 | 0 | 0 | 0 | 0 | 0 | 0 | 0 | 0 | 0 | 0 | 0 | 0 | 0 | 0 | 0 | 0 | 0 | 0
Wind | 4 | 0 | 0 | 0 | 0 | 0 | 0 | 0 | 0 | 0 | 0 | 0 | 0 | 0 | 0 | 0 | 0 | 0 | 0 | 0 | 0 | 0 | 0 | 0 | 0 | 0
Wind | 4 | 1 | 0 | 0 | 0 | 0 | 0 | 0 | 0 | 0 | 0 | 0 | 0 | 0 | 0 | 0 | 0 | 0 | 0 | 0 | 0 | 0 | 0 | 0 | 0 | 0
Wind | 4 | 2 | 0 | 0 | 0 | 0 | 0 | 0 | 0 | 0 | 0 | 0 | 0 | 0 | 0 | 0 | 0 | 0 | 0 | 0 | 0 | 0 | 0 | 0 | 0 | 0
Wind | 4 | 3 | 0 | 0 | 0 | 0 | 0 | 0 | 0 | 0 | 0 | 0 | 0 | 0 | 0 | 0 | 0 | 0 | 0 | 0 | 0 | 0 | 0 | 0 | 0 | 0
Wind | 4 | 4 | 0 | 0 | 0 | 0 | 0 | 0 | 0 | 0 | 0 | 0 | 0 | 0 | 0 | 0 | 0 | 0 | 0 | 0 | 0 | 0 | 0 | 0 | 0 | 0
Wind | 4 | 5 | 0 | 0 | 0 | 0 | 0 | 0 | 0 | 0 | 0 | 0 | 0 | 0 | 0 | 0 | 0 | 0 | 0 | 0 | 0 | 0 | 0 | 0 | 0 | 0
Wind | 4 | 6 | 0 | 0 | 0 | 0 | 0 | 0 | 0 | 0 | 0 | 0 | 0 | 0 | 0 | 0 | 0 | 0 | 0 | 0 | 0 | 0 | 0 | 0 | 0 | 0
Wind | 4 | 7 | 0 | 0 | 0 | 0 | 0 | 0 | 0 | 0 | 0 | 0 | 0 | 0 | 0 | 0 | 0 | 0 | 0 | 0 | 0 | 0 | 0 | 0 | 0 | 0
Wind | 4 | 8 | 0 | 0 | 0 | 0 | 0 | 0 | 0 | 0 | 0 | 0 | 0 | 0 | 0 | 0 | 0 | 0 | 0 | 0 | 0 | 0 | 0 | 0 | 0 | 0
Wind | 4 | 9 | 0 | 0 | 0 | 0 | 0 | 0 | 0 | 0 | 0 | 0 | 0 | 0 | 0 | 0 | 0 | 0 | 0 | 0 | 0 | 0 | 0 | 0 | 0 | 0
Wind | 4 | 10 | 0 | 0 | 0 | 0 | 0 | 0 | 0 | 0 | 0 | 0 | 0 | 0 | 0 | 0 | 0 | 0 | 0 | 0 | 0 | 0 | 0 | 0 | 0 | 0
Wind | 4 | 11 | 0 | 0 | 0 | 0 | 0 | 0 | 0 | 0 | 0 | 0 | 0 | 0 | 0 | 0 | 0 | 0 | 0 | 0 | 0 | 0 | 0 | 0 | 0 | 0
Wind | 5 | 0 | 0 | 0 | 0 | 0 | 0 | 0 | 0 | 0 | 0 | 0 | 0 | 0 | 0 | 0 | 0 | 0 | 0 | 0 | 0 | 0 | 0 | 0 | 0 | 0
Wind | 5 | 1 | 0 | 0 | 0 | 0 | 0 | 0 | 0 | 0 | 0 | 0 | 0 | 0 | 0 | 0 | 0 | 0 | 0 | 0 | 0 | 0 | 0 | 0 | 0 | 0
Wind | 5 | 2 | 0 | 0 | 0 | 0 | 0 | 0 | 0 | 0 | 0 | 0 | 0 | 0 | 0 | 0 | 0 | 0 | 0 | 0 | 0 | 0 | 0 | 0 | 0 | 0
Wind | 5 | 3 | 0 | 0 | 0 | 0 | 0 | 0 | 0 | 0 | 0 | 0 | 0 | 0 | 0 | 0 | 0 | 0 | 0 | 0 | 0 | 0 | 0 | 0 | 0 | 0
Wind | 5 | 4 | 0 | 0 | 0 | 0 | 0 | 0 | 0 | 0 | 0 | 0 | 0 | 0 | 0 | 0 | 0 | 0 | 0 | 0 | 0 | 0 | 0 | 0 | 0 | 0
Wind | 5 | 5 | 0 | 0 | 0 | 0 | 0 | 0 | 0 | 0 | 0 | 0 | 0 | 0 | 0 | 0 | 0 | 0 | 0 | 0 | 0 | 0 | 0 | 0 | 0 | 0
Wind | 5 | 6 | 0 | 0 | 0 | 0 | 0 | 0 | 0 | 0 | 0 | 0 | 0 | 0 | 0 | 0 | 0 | 0 | 0 | 0 | 0 | 0 | 0 | 0 | 0 | 0
Wind | 5 | 7 | 0 | 0 | 0 | 0 | 0 | 0 | 0 | 0 | 0 | 0 | 0 | 0 | 0 | 0 | 0 | 0 | 0 | 0 | 0 | 0 | 0 | 0 | 0 | 0
Wind | 5 | 8 | 0 | 0 | 0 | 0 | 0 | 0 | 0 | 0 | 0 | 0 | 0 | 0 | 0 | 0 | 0 | 0 | 0 | 0 | 0 | 0 | 0 | 0 | 0 | 0
Wind | 5 | 9 | 0 | 0 | 0 | 0 | 0 | 0 | 0 | 0 | 0 | 0 | 0 | 0 | 0 | 0 | 0 | 0 | 0 | 0 | 0 | 0 | 0 | 0 | 0 | 0
Wind | 5 | 10 | 0 | 0 | 0 | 0 | 0 | 0 | 0 | 0 | 0 | 0 | 0 | 0 | 0 | 0 | 0 | 0 | 0 | 0 | 0 | 0 | 0 | 0 | 0 | 0
Wind | 5 | 11 | 0 | 0 | 0 | 0 | 0 | 0 | 0 | 0 | 0 | 0 | 0 | 0 | 0 | 0 | 0 | 0 | 0 | 0 | 0 | 0 | 0 | 0 | 0 | 0
Wind | 6 | 0 | 0 | 0 | 0 | 0 | 0 | 0 | 0 | 0 | 0 | 0 | 0 | 0 | 0 | 0 | 0 | 0 | 0 | 0 | 0 | 0 | 0 | 0 | 0 | 0
Wind | 6 | 1 | 0 | 0 | 0 | 0 | 0 | 0 | 0 | 0 | 0 | 0 | 0 | 0 | 0 | 0 | 0 | 0 | 0 | 0 | 0 | 0 | 0 | 0 | 0 | 0
Wind | 6 | 2 | 0 | 0 | 0 | 0 | 0 | 0 | 0 | 0 | 0 | 0 | 0 | 0 | 0 | 0 | 0 | 0 | 0 | 0 | 0 | 0 | 0 | 0 | 0 | 0
Wind | 6 | 3 | 0 | 0 | 0 | 0 | 0 | 0 | 0 | 0 | 0 | 0 | 0 | 0 | 0 | 0 | 0 | 0 | 0 | 0 | 0 | 0 | 0 | 0 | 0 | 0
Wind | 6 | 4 | 0 | 0 | 0 | 0 | 0 | 0 | 0 | 0 | 0 | 0 | 0 | 0 | 0 | 0 | 0 | 0 | 0 | 0 | 0 | 0 | 0 | 0 | 0 | 0
Wind | 6 | 5 | 0 | 0 | 0 | 0 | 0 | 0 | 0 | 0 | 0 | 0 | 0 | 0 | 0 | 0 | 0 | 0 | 0 | 0 | 0 | 0 | 0 | 0 | 0 | 0
Wind | 6 | 6 | 0 | 0 | 0 | 0 | 0 | 0 | 0 | 0 | 0 | 0 | 0 | 0 | 0 | 0 | 0 | 0 | 0 | 0 | 0 | 0 | 0 | 0 | 0 | 0
Wind | 6 | 7 | 0 | 0 | 0 | 0 | 0 | 0 | 0 | 0 | 0 | 0 | 0 | 0 | 0 | 0 | 0 | 0 | 0 | 0 | 0 | 0 | 0 | 0 | 0 | 0
Wind | 6 | 8 | 0 | 0 | 0 | 0 | 0 | 0 | 0 | 0 | 0 | 0 | 0 | 0 | 0 | 0 | 0 | 0 | 0 | 0 | 0 | 0 | 0 | 0 | 0 | 0
Wind | 6 | 9 | 0 | 0 | 0 | 0 | 0 | 0 | 0 | 0 | 0 | 0 | 0 | 0 | 0 | 0 | 0 | 0 | 0 | 0 | 0 | 0 | 0 | 0 | 0 | 0
Wind | 6 | 10 | 0 | 0 | 0 | 0 | 0 | 0 | 0 | 0 | 0 | 0 | 0 | 0 | 0 | 0 | 0 | 0 | 0 | 0 | 0 | 0 | 0 | 0 | 0 | 0
Wind | 6 | 11 | 0 | 0 | 0 | 0 | 0 | 0 | 0 | 0 | 0 | 0 | 0 | 0 | 0 | 0 | 0 | 0 | 0 | 0 | 0 | 0 | 0 | 0 | 0 | 0
Wind | 7 | 0 | 0 | 0 | 0 | 0 | 0 | 0 | 0 | 0 | 0 | 0 | 0 | 0 | 0 | 0 | 0 | 0 | 0 | 0 | 0 | 0 | 0 | 0 | 0 | 0
Wind | 7 | 1 | 0 | 0 | 0 | 0 | 0 | 0 | 0 | 0 | 0 | 0 | 0 | 0 | 0 | 0 | 0 | 0 | 0 | 0 | 0 | 0 | 0 | 0 | 0 | 0
Wind | 7 | 2 | 0 | 0 | 0 | 0 | 0 | 0 | 0 | 0 | 0 | 0 | 0 | 0 | 0 | 0 | 0 | 0 | 0 | 0 | 0 | 0 | 0 | 0 | 0 | 0
Wind | 7 | 3 | 0 | 0 | 0 | 0 | 0 | 0 | 0 | 0 | 0 | 0 | 0 | 0 | 0 | 0 | 0 | 0 | 0 | 0 | 0 | 0 | 0 | 0 | 0 | 0
Wind | 7 | 4 | 0 | 0 | 0 | 0 | 0 | 0 | 0 | 0 | 0 | 0 | 0 | 0 | 0 | 0 | 0 | 0 | 0 | 0 | 0 | 0 | 0 | 0 | 0 | 0
Wind | 7 | 5 | 0 | 0 | 0 | 0 | 0 | 0 | 0 | 0 | 0 | 0 | 0 | 0 | 0 | 0 | 0 | 0 | 0 | 0 | 0 | 0 | 0 | 0 | 0 | 0
Wind | 7 | 6 | 0 | 0 | 0 | 0 | 0 | 0 | 0 | 0 | 0 | 0 | 0 | 0 | 0 | 0 | 0 | 0 | 0 | 0 | 0 | 0 | 0 | 0 | 0 | 0
Wind | 7 | 7 | 0 | 0 | 0 | 0 | 0 | 0 | 0 | 0 | 0 | 0 | 0 | 0 | 0 | 0 | 0 | 0 | 0 | 0 | 0 | 0 | 0 | 0 | 0 | 0
Wind | 7 | 8 | 0 | 0 | 0 | 0 | 0 | 0 | 0 | 0 | 0 | 0 | 0 | 0 | 0 | 0 | 0 | 0 | 0 | 0 | 0 | 0 | 0 | 0 | 0 | 0
Wind | 7 | 9 | 0 | 0 | 0 | 0 | 0 | 0 | 0 | 0 | 0 | 0 | 0 | 0 | 0 | 0 | 0 | 0 | 0 | 0 | 0 | 0 | 0 | 0 | 0 | 0
Wind | 7 | 10 | 0 | 0 | 0 | 0 | 0 | 0 | 0 | 0 | 0 | 0 | 0 | 0 | 0 | 0 | 0 | 0 | 0 | 0 | 0 | 0 | 0 | 0 | 0 | 0
Wind | 7 | 11 | 0 | 0 | 0 | 0 | 0 | 0 | 0 | 0 | 0 | 0 | 0 | 0 | 0 | 0 | 0 | 0 | 0 | 0 | 0 | 0 | 0 | 0 | 0 | 0
Wind | 8 | 0 | 0 | 0 | 0 | 0 | 0 | 0 | 0 | 0 | 0 | 0 | 0 | 0 | 0 | 0 | 0 | 0 | 0 | 0 | 0 | 0 | 0 | 0 | 0 | 0
Wind | 8 | 1 | 0 | 0 | 0 | 0 | 0 | 0 | 0 | 0 | 0 | 0 | 0 | 0 | 0 | 0 | 0 | 0 | 0 | 0 | 0 | 0 | 0 | 0 | 0 | 0
Wind | 8 | 2 | 0 | 0 | 0 | 0 | 0 | 0 | 0 | 0 | 0 | 0 | 0 | 0 | 0 | 0 | 0 | 0 | 0 | 0 | 0 | 0 | 0 | 0 | 0 | 0
Wind | 8 | 3 | 0 | 0 | 0 | 0 | 0 | 0 | 0 | 0 | 0 | 0 | 0 | 0 | 0 | 0 | 0 | 0 | 0 | 0 | 0 | 0 | 0 | 0 | 0 | 0
Wind | 8 | 4 | 0 | 0 | 0 | 0 | 0 | 0 | 0 | 0 | 0 | 0 | 0 | 0 | 0 | 0 | 0 | 0 | 0 | 0 | 0 | 0 | 0 | 0 | 0 | 0
Wind | 8 | 5 | 0 | 0 | 0 | 0 | 0 | 0 | 0 | 0 | 0 | 0 | 0 | 0 | 0 | 0 | 0 | 0 | 0 | 0 | 0 | 0 | 0 | 0 | 0 | 0
Wind | 8 | 6 | 0 | 0 | 0 | 0 | 0 | 0 | 0 | 0 | 0 | 0 | 0 | 0 | 0 | 0 | 0 | 0 | 0 | 0 | 0 | 0 | 0 | 0 | 0 | 0
Wind | 8 | 7 | 0 | 0 | 0 | 0 | 0 | 0 | 0 | 0 | 0 | 0 | 0 | 0 | 0 | 0 | 0 | 0 | 0 | 0 | 0 | 0 | 0 | 0 | 0 | 0
Wind | 8 | 8 | 0 | 0 | 0 | 0 | 0 | 0 | 0 | 0 | 0 | 0 | 0 | 0 | 0 | 0 | 0 | 0 | 0 | 0 | 0 | 0 | 0 | 0 | 0 | 0
Wind | 8 | 9 | 0 | 0 | 0 | 0 | 0 | 0 | 0 | 0 | 0 | 0 | 0 | 0 | 0 | 0 | 0 | 0 | 0 | 0 | 0 | 0 | 0 | 0 | 0 | 0
Wind | 8 | 10 | 0 | 0 | 0 | 0 | 0 | 0 | 0 | 0 | 0 | 0 | 0 | 0 | 0 | 0 | 0 | 0 | 0 | 0 | 0 | 0 | 0 | 0 | 0 | 0
Wind | 8 | 11 | 0 | 0 | 0 | 0 | 0 | 0 | 0 | 0 | 0 | 0 | 0 | 0 | 0 | 0 | 0 | 0 | 0 | 0 | 0 | 0 | 0 | 0 | 0 | 0
Wind | 9 | 0 | 0 | 0 | 0 | 0 | 0 | 0 | 0 | 0 | 0 | 0 | 0 | 1.5836 | 1.6815 | 0.13328 | 0 | 0 | 0 | 0 | 0 | 0 | 0 | 0 | 0 | 0
Wind | 9 | 1 | 0 | 0 | 0 | 0 | 0 | 0 | 0 | 0 | 0 | 0 | 0 | 1.3978 | 1.272 | 0 | 0 | 0 | 0 | 0 | 0 | 0 | 0 | 0 | 0 | 0
Wind | 9 | 2 | 0 | 0 | 0 | 0 | 0 | 0 | 0 | 0 | 3.4947 | 4.2019 | 4.6481 | 0 | 0 | 4.9187 | 0.81017 | 0 | 0 | 0 | 0 | 0 | 0 | 0 | 0 | 0
Wind | 9 | 3 | 0 | 0 | 0 | 0 | 0 | 0 | 0 | 1.7798 | 2.2429 | 0 | 0 | 0 | 0 | 3.1446 | 0.8642 | 0 | 0 | 0 | 0 | 0 | 0 | 0 | 0 | 0
Wind | 9 | 4 | 0 | 0 | 0 | 0 | 0 | 0 | 0 | 1.1371 | 2.3629 | 0 | 0 | 0 | 0 | 3.6999 | 1.0379 | 0 | 0 | 0 | 0 | 0 | 0 | 0 | 0 | 0
Wind | 9 | 5 | 0 | 0 | 0 | 0 | 0 | 0 | 0 | 0 | 1.2652 | 1.6641 | 2.0926 | 2.3414 | 2.3549 | 1.1466 | 0 | 0 | 0 | 0 | 0 | 0 | 0 | 0 | 0 | 0
Wind | 9 | 6 | 0 | 0 | 0 | 0 | 0 | 0 | 0 | 0 | 0 | 0 | 0 | 0 | 0 | 0 | 0 | 0 | 0 | 0 | 0 | 0 | 0 | 0 | 0 | 0
Wind | 9 | 7 | 0 | 0 | 0 | 0 | 0 | 0 | 0 | 0 | 0 | 0.080104 | 0 | 0.45656 | 0 | 0 | 0 | 0 | 0 | 0 | 0 | 0 | 0 | 0 | 0 | 0
Wind | 9 | 8 | 0 | 0 | 0 | 0 | 0 | 0 | 0 | 0 | 0 | 0.86703 | 1.0482 | 1.3574 | 1.5296 | 0.40053 | 0 | 0 | 0 | 0 | 0 | 0 | 0 | 0 | 0 | 0
Wind | 9 | 9 | 0 | 0 | 0 | 0 | 0 | 0 | 0 | 0 | 0.15972 | 1.0024 | 1.1574 | 1.3116 | 1.3325 | 0.38727 | 0 | 0 | 0 | 0 | 0 | 0 | 0 | 0 | 0 | 0
Wind | 9 | 10 | 0 | 0 | 0 | 0 | 0 | 0 | 0 | 0 | 0 | 0.67232 | 1.0862 | 1.8165 | 1.2835 | 0 | 0 | 0 | 0 | 0 | 0 | 0 | 0 | 0 | 0 | 0
Wind | 9 | 11 | 0 | 0 | 0 | 0 | 0 | 0 | 0 | 0 | 0 | 0 | 0 | 0 | 0 | 0 | 0 | 0 | 0 | 0 | 0 | 0 | 0 | 0 | 0 | 0
Wind | 10 | 0 | 0 | 0 | 0 | 0 | 0 | 0 | 0 | 0 | 0 | 1.7247 | 1.9367 | 3.5274 | 3.6411 | 2.1068 | 0 | 0 | 0 | 0 | 0 | 0 | 0 | 0 | 0 | 0
Wind | 10 | 1 | 0 | 0 | 0 | 0 | 0 | 0 | 0 | 0 | 0 | 1.5877 | 1.7967 | 3.3361 | 3.221 | 1.6124 | 0 | 0 | 0 | 0 | 0 | 0 | 0 | 0 | 0 | 0
Wind | 10 | 2 | 0 | 0 | 0 | 0 | 0 | 0 | 0 | 0 | 2.84 | 0 | 0 | 0 | 0 | 0 | 2.8844 | 0 | 0 | 0 | 0 | 0 | 0 | 0 | 0 | 0
Wind | 10 | 3 | 0 | 0 | 0 | 0 | 0 | 0 | 0 | 1.2062 | 3.2582 | 0 | 0 | 0 | 0 | 0 | 3.1204 | 0 | 0 | 0 | 0 | 0 | 0 | 0 | 0 | 0
Wind | 10 | 4 | 0 | 0 | 0 | 0 | 0 | 0 | 0 | 0.53683 | 2.3629 | 0 | 0 | 0 | 0 | 0 | 3.1087 | 0 | 0 | 0 | 0 | 0 | 0 | 0 | 0 | 0
Wind | 10 | 5 | 0 | 0 | 0 | 0 | 0 | 0 | 0 | 0 | 1.2652 | 0 | 2.0926 | 0 | 2.3549 | 2.3636 | 0.32139 | 0 | 0 | 0 | 0 | 0 | 0 | 0 | 0 | 0
Wind | 10 | 6 | 0 | 0 | 0 | 0 | 0 | 0 | 0 | 0 | 0 | 0.16339 | 0.26949 | 0.31896 | 0.29618 | 0 | 0 | 0 | 0 | 0 | 0 | 0 | 0 | 0 | 0 | 0
Wind | 10 | 7 | 0 | 0 | 0 | 0 | 0 | 0 | 0 | 0 | 0 | 0.37234 | 0.524 | 0.67828 | 0.75574 | 0.43953 | 0 | 0 | 0 | 0 | 0 | 0 | 0 | 0 | 0 | 0
Wind | 10 | 8 | 0 | 0 | 0 | 0 | 0 | 0 | 0 | 0 | 0.63766 | 0.86703 | 1.1428 | 1.3574 | 1.5296 | 1.6258 | 0 | 0 | 0 | 0 | 0 | 0 | 0 | 0 | 0 | 0
Wind | 10 | 9 | 0 | 0 | 0 | 0 | 0 | 0 | 0 | 0 | 0.90285 | 0 | 0 | 0 | 0 | 1.2758 | 0 | 0 | 0 | 0 | 0 | 0 | 0 | 0 | 0 | 0
Wind | 10 | 10 | 0 | 0 | 0 | 0 | 0 | 0 | 0 | 0 | 0 | 2.4565 | 2.4518 | 2.3502 | 2.1618 | 1.6719 | 0 | 0 | 0 | 0 | 0 | 0 | 0 | 0 | 0 | 0
Wind | 10 | 11 | 0 | 0 | 0 | 0 | 0 | 0 | 0 | 0 | 0 | 0.3834 | 0.43352 | 0.57022 | 0.6978 | 0 | 0 | 0 | 0 | 0 | 0 | 0 | 0 | 0 | 0 | 0
Wind | 11 | 0 | 0 | 0 | 0 | 0 | 0 | 0 | 0 | 0 | 0 | 2.1712 | 2.2368 | 3.835 | 3.9653 | 2.4456 | 0 | 0 | 0 | 0 | 0 | 0 | 0 | 0 | 0 | 0
Wind | 11 | 1 | 0 | 0 | 0 | 0 | 0 | 0 | 0 | 0 | 0 | 2.0267 | 2.0906 | 3.6379 | 3.5342 | 1.9528 | 0 | 0 | 0 | 0 | 0 | 0 | 0 | 0 | 0 | 0
Wind | 11 | 2 | 0 | 0 | 0 | 0 | 0 | 0 | 0 | 0 | 2.1527 | 0 | 0 | 0 | 0 | 0 | 3.3289 | 0 | 0 | 0 | 0 | 0 | 0 | 0 | 0 | 0
Wind | 11 | 3 | 0 | 0 | 0 | 0 | 0 | 0 | 0 | 0.60401 | 3.2582 | 0 | 0 | 0 | 0 | 0 | 3.1204 | 0 | 0 | 0 | 0 | 0 | 0 | 0 | 0 | 0
Wind | 11 | 4 | 0 | 0 | 0 | 0 | 0 | 0 | 0 | 0 | 2.3629 | 0 | 0 | 0 | 0 | 0 | 3.5496 | 0 | 0 | 0 | 0 | 0 | 0 | 0 | 0 | 0
Wind | 11 | 5 | 0 | 0 | 0 | 0 | 0 | 0 | 0 | 0 | 1.2652 | 0 | 2.0926 | 0 | 2.3549 | 2.3636 | 0.69324 | 0 | 0 | 0 | 0 | 0 | 0 | 0 | 0 | 0
Wind | 11 | 6 | 0 | 0 | 0 | 0 | 0 | 0 | 0 | 0 | 0 | 0.16339 | 0.26949 | 0.31896 | 0.29618 | 0.076226 | 0 | 0 | 0 | 0 | 0 | 0 | 0 | 0 | 0 | 0
Wind | 11 | 7 | 0 | 0 | 0 | 0 | 0 | 0 | 0 | 0 | 0 | 0.37234 | 0.524 | 0.67828 | 0.75574 | 0.7141 | 0 | 0 | 0 | 0 | 0 | 0 | 0 | 0 | 0 | 0
Wind | 11 | 8 | 0 | 0 | 0 | 0 | 0 | 0 | 0 | 0 | 0.63766 | 0 | 1.1428 | 0 | 1.5296 | 1.6258 | 0 | 0 | 0 | 0 | 0 | 0 | 0 | 0 | 0 | 0
Wind | 11 | 9 | 0 | 0 | 0 | 0 | 0 | 0 | 0 | 0 | 0.90285 | 0 | 0 | 0 | 0 | 1.2758 | 0 | 0 | 0 | 0 | 0 | 0 | 0 | 0 | 0 | 0
Wind | 11 | 10 | 0 | 0 | 0 | 0 | 0 | 0 | 0 | 0 | 0 | 2.4565 | 2.4518 | 2.3502 | 2.1618 | 1.9506 | 0 | 0 | 0 | 0 | 0 | 0 | 0 | 0 | 0 | 0
Wind | 11 | 11 | 0 | 0 | 0 | 0 | 0 | 0 | 0 | 0 | 0 | 0.3834 | 0.43352 | 0.57022 | 0.6978 | 0.095282 | 0 | 0 | 0 | 0 | 0 | 0 | 0 | 0 | 0 | 0
Wind | 12 | 0 | 0 | 0 | 0 | 0 | 0 | 0 | 0 | 0 | 0 | 1.3461 | 1.258 | 2.864 | 3.0117 | 1.5073 | 0 | 0 | 0 | 0 | 0 | 0 | 0 | 0 | 0 | 0
Wind | 12 | 1 | 0 | 0 | 0 | 0 | 0 | 0 | 0 | 0 | 0 | 1.1935 | 1.1053 | 2.6609 | 2.569 | 1.0161 | 0 | 0 | 0 | 0 | 0 | 0 | 0 | 0 | 0 | 0
Wind | 12 | 2 | 0 | 0 | 0 | 0 | 0 | 0 | 0 | 0 | 1.4309 | 0 | 0 | 0 | 0 | 5.9487 | 2.5016 | 0 | 0 | 0 | 0 | 0 | 0 | 0 | 0 | 0
Wind | 12 | 3 | 0 | 0 | 0 | 0 | 0 | 0 | 0 | 0 | 3.2582 | 0 | 0 | 0 | 0 | 0 | 2.7238 | 0 | 0 | 0 | 0 | 0 | 0 | 0 | 0 | 0
Wind | 12 | 4 | 0 | 0 | 0 | 0 | 0 | 0 | 0 | 0 | 2.3629 | 0 | 0 | 0 | 0 | 0 | 2.7186 | 0 | 0 | 0 | 0 | 0 | 0 | 0 | 0 | 0
Wind | 12 | 5 | 0 | 0 | 0 | 0 | 0 | 0 | 0 | 0 | 1.1024 | 1.6641 | 2.0926 | 2.3414 | 2.3549 | 2.3636 | 0 | 0 | 0 | 0 | 0 | 0 | 0 | 0 | 0 | 0
Wind | 12 | 6 | 0 | 0 | 0 | 0 | 0 | 0 | 0 | 0 | 0 | 0.16339 | 0 | 0.31896 | 0.25363 | 0 | 0 | 0 | 0 | 0 | 0 | 0 | 0 | 0 | 0 | 0
Wind | 12 | 7 | 0 | 0 | 0 | 0 | 0 | 0 | 0 | 0 | 0 | 0.37234 | 0.21829 | 0.67828 | 0.75574 | 0 | 0 | 0 | 0 | 0 | 0 | 0 | 0 | 0 | 0 | 0
Wind | 12 | 8 | 0 | 0 | 0 | 0 | 0 | 0 | 0 | 0 | 0 | 0.86703 | 1.1428 | 1.3574 | 1.5296 | 1.6258 | 0 | 0 | 0 | 0 | 0 | 0 | 0 | 0 | 0 | 0
Wind | 12 | 9 | 0 | 0 | 0 | 0 | 0 | 0 | 0 | 0 | 0.90285 | 0 | 1.1574 | 0 | 1.3325 | 1.2758 | 0 | 0 | 0 | 0 | 0 | 0 | 0 | 0 | 0 | 0
Wind | 12 | 10 | 0 | 0 | 0 | 0 | 0 | 0 | 0 | 0 | 0 | 2.4565 | 2.4518 | 2.3502 | 2.1618 | 1.3552 | 0 | 0 | 0 | 0 | 0 | 0 | 0 | 0 | 0 | 0
Wind | 12 | 11 | 0 | 0 | 0 | 0 | 0 | 0 | 0 | 0 | 0 | 0.3834 | 0.43352 | 0.57022 | 0.6978 | 0 | 0 | 0 | 0 | 0 | 0 | 0 | 0 | 0 | 0 | 0
Wind | 13 | 0 | 0 | 0 | 0 | 0 | 0 | 0 | 0 | 0 | 0 | 0.47972 | 0.2302 | 1.8444 | 2.0104 | 0.52213 | 0 | 0 | 0 | 0 | 0 | 0 | 0 | 0 | 0 | 0
Wind | 13 | 1 | 0 | 0 | 0 | 0 | 0 | 0 | 0 | 0 | 0 | 0.31871 | 0.070724 | 1.635 | 1.5555 | 0.032632 | 0 | 0 | 0 | 0 | 0 | 0 | 0 | 0 | 0 | 0
Wind | 13 | 2 | 0 | 0 | 0 | 0 | 0 | 0 | 0 | 0 | 0.6731 | 5.3333 | 5.2111 | 0 | 0 | 5.0553 | 1.633 | 0 | 0 | 0 | 0 | 0 | 0 | 0 | 0 | 0
Wind | 13 | 3 | 0 | 0 | 0 | 0 | 0 | 0 | 0 | 0 | 3.2582 | 0 | 0 | 0 | 0 | 3.1446 | 1.9169 | 0 | 0 | 0 | 0 | 0 | 0 | 0 | 0 | 0
Wind | 13 | 4 | 0 | 0 | 0 | 0 | 0 | 0 | 0 | 0 | 2.3629 | 0 | 2.9032 | 0 | 0 | 3.6999 | 1.8461 | 0 | 0 | 0 | 0 | 0 | 0 | 0 | 0 | 0
Wind | 13 | 5 | 0 | 0 | 0 | 0 | 0 | 0 | 0 | 0 | 0.31259 | 1.6641 | 2.0926 | 2.3414 | 2.3549 | 1.5809 | 0 | 0 | 0 | 0 | 0 | 0 | 0 | 0 | 0 | 0
Wind | 13 | 6 | 0 | 0 | 0 | 0 | 0 | 0 | 0 | 0 | 0 | 0.16339 | 0 | 0 | 0 | 0 | 0 | 0 | 0 | 0 | 0 | 0 | 0 | 0 | 0 | 0
Wind | 13 | 7 | 0 | 0 | 0 | 0 | 0 | 0 | 0 | 0 | 0 | 0.37234 | 0 | 0.49424 | 0 | 0 | 0 | 0 | 0 | 0 | 0 | 0 | 0 | 0 | 0 | 0
Wind | 13 | 8 | 0 | 0 | 0 | 0 | 0 | 0 | 0 | 0 | 0 | 0.86703 | 1.1386 | 1.3574 | 1.5296 | 0.63928 | 0 | 0 | 0 | 0 | 0 | 0 | 0 | 0 | 0 | 0
Wind | 13 | 9 | 0 | 0 | 0 | 0 | 0 | 0 | 0 | 0 | 0.22844 | 1.0024 | 1.1574 | 1.3116 | 1.3325 | 1.1192 | 0 | 0 | 0 | 0 | 0 | 0 | 0 | 0 | 0 | 0
Wind | 13 | 10 | 0 | 0 | 0 | 0 | 0 | 0 | 0 | 0 | 0 | 1.9916 | 1.9009 | 2.3502 | 2.1459 | 0.52217 | 0 | 0 | 0 | 0 | 0 | 0 | 0 | 0 | 0 | 0
Wind | 13 | 11 | 0 | 0 | 0 | 0 | 0 | 0 | 0 | 0 | 0 | 0.046648 | 0 | 0.57022 | 0.17605 | 0 | 0 | 0 | 0 | 0 | 0 | 0 | 0 | 0 | 0 | 0
Wind | 14 | 0 | 0 | 0 | 0 | 0 | 0 | 0 | 0 | 0 | 0 | 0 | 0 | 0.77387 | 0.95902 | 0 | 0 | 0 | 0 | 0 | 0 | 0 | 0 | 0 | 0 | 0
Wind | 14 | 1 | 0 | 0 | 0 | 0 | 0 | 0 | 0 | 0 | 0 | 0 | 0 | 0.55774 | 0.49139 | 0 | 0 | 0 | 0 | 0 | 0 | 0 | 0 | 0 | 0 | 0
Wind | 14 | 2 | 0 | 0 | 0 | 0 | 0 | 0 | 0 | 0 | 0 | 4.5083 | 4.2258 | 0 | 0 | 4.1173 | 0.72098 | 0 | 0 | 0 | 0 | 0 | 0 | 0 | 0 | 0
Wind | 14 | 3 | 0 | 0 | 0 | 0 | 0 | 0 | 0 | 0 | 2.9757 | 0 | 3.4257 | 0 | 0 | 3.1446 | 1.0697 | 0 | 0 | 0 | 0 | 0 | 0 | 0 | 0 | 0
Wind | 14 | 4 | 0 | 0 | 0 | 0 | 0 | 0 | 0 | 0 | 2.3226 | 0 | 2.9032 | 0 | 3.5268 | 3.6999 | 0.92988 | 0 | 0 | 0 | 0 | 0 | 0 | 0 | 0 | 0
Wind | 14 | 5 | 0 | 0 | 0 | 0 | 0 | 0 | 0 | 0 | 0 | 1.6641 | 1.0978 | 2.2661 | 1.8682 | 0.55926 | 0 | 0 | 0 | 0 | 0 | 0 | 0 | 0 | 0 | 0
Wind | 14 | 6 | 0 | 0 | 0 | 0 | 0 | 0 | 0 | 0 | 0 | 0 | 0 | 0 | 0 | 0 | 0 | 0 | 0 | 0 | 0 | 0 | 0 | 0 | 0 | 0
Wind | 14 | 7 | 0 | 0 | 0 | 0 | 0 | 0 | 0 | 0 | 0 | 0 | 0 | 0 | 0 | 0 | 0 | 0 | 0 | 0 | 0 | 0 | 0 | 0 | 0 | 0
Wind | 14 | 8 | 0 | 0 | 0 | 0 | 0 | 0 | 0 | 0 | 0 | 0.86703 | 0.019956 | 1.2233 | 0.91217 | 0 | 0 | 0 | 0 | 0 | 0 | 0 | 0 | 0 | 0 | 0
Wind | 14 | 9 | 0 | 0 | 0 | 0 | 0 | 0 | 0 | 0 | 0 | 1.0024 | 1.1574 | 1.3116 | 1.3325 | 0.18152 | 0 | 0 | 0 | 0 | 0 | 0 | 0 | 0 | 0 | 0
Wind | 14 | 10 | 0 | 0 | 0 | 0 | 0 | 0 | 0 | 0 | 0 | 1.2196 | 0.9866 | 1.7119 | 1.245 | 0 | 0 | 0 | 0 | 0 | 0 | 0 | 0 | 0 | 0 | 0
Wind | 14 | 11 | 0 | 0 | 0 | 0 | 0 | 0 | 0 | 0 | 0 | 0 | 0 | 0 | 0 | 0 | 0 | 0 | 0 | 0 | 0 | 0 | 0 | 0 | 0 | 0
Wind | 15 | 0 | 0 | 0 | 0 | 0 | 0 | 0 | 0 | 0 | 0 | 0 | 0 | 0 | 0 | 0 | 0 | 0 | 0 | 0 | 0 | 0 | 0 | 0 | 0 | 0
Wind | 15 | 1 | 0 | 0 | 0 | 0 | 0 | 0 | 0 | 0 | 0 | 0 | 0 | 0 | 0 | 0 | 0 | 0 | 0 | 0 | 0 | 0 | 0 | 0 | 0 | 0
Wind | 15 | 2 | 0 | 0 | 0 | 0 | 0 | 0 | 0 | 0 | 0 | 3.6421 | 3.1912 | 5.5955 | 5.4336 | 3.1323 | 0 | 0 | 0 | 0 | 0 | 0 | 0 | 0 | 0 | 0
Wind | 15 | 3 | 0 | 0 | 0 | 0 | 0 | 0 | 0 | 0 | 2.2079 | 0 | 3.4257 | 0 | 3.1762 | 3.1446 | 0.18012 | 0 | 0 | 0 | 0 | 0 | 0 | 0 | 0 | 0
Wind | 15 | 4 | 0 | 0 | 0 | 0 | 0 | 0 | 0 | 0 | 1.5296 | 2.5875 | 2.9032 | 3.2501 | 3.5268 | 2.8323 | 0 | 0 | 0 | 0 | 0 | 0 | 0 | 0 | 0 | 0
Wind | 15 | 5 | 0 | 0 | 0 | 0 | 0 | 0 | 0 | 0 | 0 | 1.6414 | 0 | 1.1607 | 0.76923 | 0 | 0 | 0 | 0 | 0 | 0 | 0 | 0 | 0 | 0 | 0
Wind | 15 | 6 | 0 | 0 | 0 | 0 | 0 | 0 | 0 | 0 | 0 | 0 | 0 | 0 | 0 | 0 | 0 | 0 | 0 | 0 | 0 | 0 | 0 | 0 | 0 | 0
Wind | 15 | 7 | 0 | 0 | 0 | 0 | 0 | 0 | 0 | 0 | 0 | 0 | 0 | 0 | 0 | 0 | 0 | 0 | 0 | 0 | 0 | 0 | 0 | 0 | 0 | 0
Wind | 15 | 8 | 0 | 0 | 0 | 0 | 0 | 0 | 0 | 0 | 0 | 0.56182 | 0 | 0.055646 | 0 | 0 | 0 | 0 | 0 | 0 | 0 | 0 | 0 | 0 | 0 | 0
Wind | 15 | 9 | 0 | 0 | 0 | 0 | 0 | 0 | 0 | 0 | 0 | 1.0024 | 0.87624 | 1.3116 | 1.1381 | 0 | 0 | 0 | 0 | 0 | 0 | 0 | 0 | 0 | 0 | 0
Wind | 15 | 10 | 0 | 0 | 0 | 0 | 0 | 0 | 0 | 0 | 0 | 0.40894 | 0.026548 | 0.75067 | 0.29902 | 0 | 0 | 0 | 0 | 0 | 0 | 0 | 0 | 0 | 0 | 0
Wind | 15 | 11 | 0 | 0 | 0 | 0 | 0 | 0 | 0 | 0 | 0 | 0 | 0 | 0 | 0 | 0 | 0 | 0 | 0 | 0 | 0 | 0 | 0 | 0 | 0 | 0
Wind | 16 | 0 | 0 | 0 | 0 | 0 | 0 | 0 | 0 | 0 | 0 | 0 | 0 | 0 | 0 | 0 | 0 | 0 | 0 | 0 | 0 | 0 | 0 | 0 | 0 | 0
Wind | 16 | 1 | 0 | 0 | 0 | 0 | 0 | 0 | 0 | 0 | 0 | 0 | 0 | 0 | 0 | 0 | 0 | 0 | 0 | 0 | 0 | 0 | 0 | 0 | 0 | 0
Wind | 16 | 2 | 0 | 0 | 0 | 0 | 0 | 0 | 0 | 0 | 0 | 2.7325 | 2.1049 | 4.5226 | 4.3727 | 2.0981 | 0 | 0 | 0 | 0 | 0 | 0 | 0 | 0 | 0 | 0
Wind | 16 | 3 | 0 | 0 | 0 | 0 | 0 | 0 | 0 | 0 | 1.4018 | 3.386 | 3.3458 | 3.2932 | 3.1762 | 2.2256 | 0 | 0 | 0 | 0 | 0 | 0 | 0 | 0 | 0 | 0
Wind | 16 | 4 | 0 | 0 | 0 | 0 | 0 | 0 | 0 | 0 | 0.69692 | 2.5875 | 1.8301 | 3.1946 | 2.9942 | 1.7974 | 0 | 0 | 0 | 0 | 0 | 0 | 0 | 0 | 0 | 0
Wind | 16 | 5 | 0 | 0 | 0 | 0 | 0 | 0 | 0 | 0 | 0 | 0.6853 | 0 | 0 | 0 | 0 | 0 | 0 | 0 | 0 | 0 | 0 | 0 | 0 | 0 | 0
Wind | 16 | 6 | 0 | 0 | 0 | 0 | 0 | 0 | 0 | 0 | 0 | 0 | 0 | 0 | 0 | 0 | 0 | 0 | 0 | 0 | 0 | 0 | 0 | 0 | 0 | 0
Wind | 16 | 7 | 0 | 0 | 0 | 0 | 0 | 0 | 0 | 0 | 0 | 0 | 0 | 0 | 0 | 0 | 0 | 0 | 0 | 0 | 0 | 0 | 0 | 0 | 0 | 0
Wind | 16 | 8 | 0 | 0 | 0 | 0 | 0 | 0 | 0 | 0 | 0 | 0 | 0 | 0 | 0 | 0 | 0 | 0 | 0 | 0 | 0 | 0 | 0 | 0 | 0 | 0
Wind | 16 | 9 | 0 | 0 | 0 | 0 | 0 | 0 | 0 | 0 | 0 | 1.0024 | 0 | 0.85902 | 0.078385 | 0 | 0 | 0 | 0 | 0 | 0 | 0 | 0 | 0 | 0 | 0
Wind | 16 | 10 | 0 | 0 | 0 | 0 | 0 | 0 | 0 | 0 | 0 | 0 | 0 | 0 | 0 | 0 | 0 | 0 | 0 | 0 | 0 | 0 | 0 | 0 | 0 | 0
Wind | 16 | 11 | 0 | 0 | 0 | 0 | 0 | 0 | 0 | 0 | 0 | 0 | 0 | 0 | 0 | 0 | 0 | 0 | 0 | 0 | 0 | 0 | 0 | 0 | 0 | 0
Wind | 17 | 0 | 0 | 0 | 0 | 0 | 0 | 0 | 0 | 0 | 0 | 0 | 0 | 0 | 0 | 0 | 0 | 0 | 0 | 0 | 0 | 0 | 0 | 0 | 0 | 0
Wind | 17 | 1 | 0 | 0 | 0 | 0 | 0 | 0 | 0 | 0 | 0 | 0 | 0 | 0 | 0 | 0 | 0 | 0 | 0 | 0 | 0 | 0 | 0 | 0 | 0 | 0
Wind | 17 | 2 | 0 | 0 | 0 | 0 | 0 | 0 | 0 | 0 | 0 | 1.7774 | 0.96432 | 3.396 | 3.2588 | 1.0122 | 0 | 0 | 0 | 0 | 0 | 0 | 0 | 0 | 0 | 0
Wind | 17 | 3 | 0 | 0 | 0 | 0 | 0 | 0 | 0 | 0 | 0.5553 | 3.386 | 2.2869 | 3.2767 | 2.8962 | 1.2113 | 0 | 0 | 0 | 0 | 0 | 0 | 0 | 0 | 0 | 0
Wind | 17 | 4 | 0 | 0 | 0 | 0 | 0 | 0 | 0 | 0 | 0 | 2.5875 | 0.6912 | 2.0667 | 1.879 | 0.71065 | 0 | 0 | 0 | 0 | 0 | 0 | 0 | 0 | 0 | 0
Wind | 17 | 5 | 0 | 0 | 0 | 0 | 0 | 0 | 0 | 0 | 0 | 0 | 0 | 0 | 0 | 0 | 0 | 0 | 0 | 0 | 0 | 0 | 0 | 0 | 0 | 0
Wind | 17 | 6 | 0 | 0 | 0 | 0 | 0 | 0 | 0 | 0 | 0 | 0 | 0 | 0 | 0 | 0 | 0 | 0 | 0 | 0 | 0 | 0 | 0 | 0 | 0 | 0
Wind | 17 | 7 | 0 | 0 | 0 | 0 | 0 | 0 | 0 | 0 | 0 | 0 | 0 | 0 | 0 | 0 | 0 | 0 | 0 | 0 | 0 | 0 | 0 | 0 | 0 | 0
Wind | 17 | 8 | 0 | 0 | 0 | 0 | 0 | 0 | 0 | 0 | 0 | 0 | 0 | 0 | 0 | 0 | 0 | 0 | 0 | 0 | 0 | 0 | 0 | 0 | 0 | 0
Wind | 17 | 9 | 0 | 0 | 0 | 0 | 0 | 0 | 0 | 0 | 0 | 0.36431 | 0 | 0 | 0 | 0 | 0 | 0 | 0 | 0 | 0 | 0 | 0 | 0 | 0 | 0
Wind | 17 | 10 | 0 | 0 | 0 | 0 | 0 | 0 | 0 | 0 | 0 | 0 | 0 | 0 | 0 | 0 | 0 | 0 | 0 | 0 | 0 | 0 | 0 | 0 | 0 | 0
Wind | 17 | 11 | 0 | 0 | 0 | 0 | 0 | 0 | 0 | 0 | 0 | 0 | 0 | 0 | 0 | 0 | 0 | 0 | 0 | 0 | 0 | 0 | 0 | 0 | 0 | 0
Wind | 18 | 0 | 0 | 0 | 0 | 0 | 0 | 0 | 0 | 0 | 0 | 0 | 0 | 0 | 0 | 0 | 0 | 0 | 0 | 0 | 0 | 0 | 0 | 0 | 0 | 0
Wind | 18 | 1 | 0 | 0 | 0 | 0 | 0 | 0 | 0 | 0 | 0 | 0 | 0 | 0 | 0 | 0 | 0 | 0 | 0 | 0 | 0 | 0 | 0 | 0 | 0 | 0
Wind | 18 | 2 | 0 | 0 | 0 | 0 | 0 | 0 | 0 | 0 | 0 | 0.77461 | 0 | 2.2131 | 2.0892 | 0 | 0 | 0 | 0 | 0 | 0 | 0 | 0 | 0 | 0 | 0
Wind | 18 | 3 | 0 | 0 | 0 | 0 | 0 | 0 | 0 | 0 | 0 | 2.7612 | 1.175 | 2.1761 | 1.8047 | 0.14638 | 0 | 0 | 0 | 0 | 0 | 0 | 0 | 0 | 0 | 0
Wind | 18 | 4 | 0 | 0 | 0 | 0 | 0 | 0 | 0 | 0 | 0 | 1.6386 | 0 | 0.88242 | 0.70808 | 0 | 0 | 0 | 0 | 0 | 0 | 0 | 0 | 0 | 0 | 0
Wind | 18 | 5 | 0 | 0 | 0 | 0 | 0 | 0 | 0 | 0 | 0 | 0 | 0 | 0 | 0 | 0 | 0 | 0 | 0 | 0 | 0 | 0 | 0 | 0 | 0 | 0
Wind | 18 | 6 | 0 | 0 | 0 | 0 | 0 | 0 | 0 | 0 | 0 | 0 | 0 | 0 | 0 | 0 | 0 | 0 | 0 | 0 | 0 | 0 | 0 | 0 | 0 | 0
Wind | 18 | 7 | 0 | 0 | 0 | 0 | 0 | 0 | 0 | 0 | 0 | 0 | 0 | 0 | 0 | 0 | 0 | 0 | 0 | 0 | 0 | 0 | 0 | 0 | 0 | 0
Wind | 18 | 8 | 0 | 0 | 0 | 0 | 0 | 0 | 0 | 0 | 0 | 0 | 0 | 0 | 0 | 0 | 0 | 0 | 0 | 0 | 0 | 0 | 0 | 0 | 0 | 0
Wind | 18 | 9 | 0 | 0 | 0 | 0 | 0 | 0 | 0 | 0 | 0 | 0 | 0 | 0 | 0 | 0 | 0 | 0 | 0 | 0 | 0 | 0 | 0 | 0 | 0 | 0
Wind | 18 | 10 | 0 | 0 | 0 | 0 | 0 | 0 | 0 | 0 | 0 | 0 | 0 | 0 | 0 | 0 | 0 | 0 | 0 | 0 | 0 | 0 | 0 | 0 | 0 | 0
Wind | 18 | 11 | 0 | 0 | 0 | 0 | 0 | 0 | 0 | 0 | 0 | 0 | 0 | 0 | 0 | 0 | 0 | 0 | 0 | 0 | 0 | 0 | 0 | 0 | 0 | 0
Wind | 19 | 0 | 0 | 0 | 0 | 0 | 0 | 0 | 0 | 0 | 0 | 0 | 0 | 0 | 0 | 0 | 0 | 0 | 0 | 0 | 0 | 0 | 0 | 0 | 0 | 0
Wind | 19 | 1 | 0 | 0 | 0 | 0 | 0 | 0 | 0 | 0 | 0 | 0 | 0 | 0 | 0 | 0 | 0 | 0 | 0 | 0 | 0 | 0 | 0 | 0 | 0 | 0
Wind | 19 | 2 | 0 | 0 | 0 | 0 | 0 | 0 | 0 | 0 | 0 | 0 | 0 | 0.97103 | 0.86108 | 0 | 0 | 0 | 0 | 0 | 0 | 0 | 0 | 0 | 0 | 0
Wind | 19 | 3 | 0 | 0 | 0 | 0 | 0 | 0 | 0 | 0 | 0 | 1.788 | 0.0075925 | 1.0205 | 0.65866 | 0 | 0 | 0 | 0 | 0 | 0 | 0 | 0 | 0 | 0 | 0
Wind | 19 | 4 | 0 | 0 | 0 | 0 | 0 | 0 | 0 | 0 | 0 | 0.61737 | 0 | 0 | 0 | 0 | 0 | 0 | 0 | 0 | 0 | 0 | 0 | 0 | 0 | 0
Wind | 19 | 5 | 0 | 0 | 0 | 0 | 0 | 0 | 0 | 0 | 0 | 0 | 0 | 0 | 0 | 0 | 0 | 0 | 0 | 0 | 0 | 0 | 0 | 0 | 0 | 0
Wind | 19 | 6 | 0 | 0 | 0 | 0 | 0 | 0 | 0 | 0 | 0 | 0 | 0 | 0 | 0 | 0 | 0 | 0 | 0 | 0 | 0 | 0 | 0 | 0 | 0 | 0
Wind | 19 | 7 | 0 | 0 | 0 | 0 | 0 | 0 | 0 | 0 | 0 | 0 | 0 | 0 | 0 | 0 | 0 | 0 | 0 | 0 | 0 | 0 | 0 | 0 | 0 | 0
Wind | 19 | 8 | 0 | 0 | 0 | 0 | 0 | 0 | 0 | 0 | 0 | 0 | 0 | 0 | 0 | 0 | 0 | 0 | 0 | 0 | 0 | 0 | 0 | 0 | 0 | 0
Wind | 19 | 9 | 0 | 0 | 0 | 0 | 0 | 0 | 0 | 0 | 0 | 0 | 0 | 0 | 0 | 0 | 0 | 0 | 0 | 0 | 0 | 0 | 0 | 0 | 0 | 0
Wind | 19 | 10 | 0 | 0 | 0 | 0 | 0 | 0 | 0 | 0 | 0 | 0 | 0 | 0 | 0 | 0 | 0 | 0 | 0 | 0 | 0 | 0 | 0 | 0 | 0 | 0
Wind | 19 | 11 | 0 | 0 | 0 | 0 | 0 | 0 | 0 | 0 | 0 | 0 | 0 | 0 | 0 | 0 | 0 | 0 | 0 | 0 | 0 | 0 | 0 | 0 | 0 | 0

## Sold (Stored)
Generation Technology | Year | Day | Hour 0 | Hour 1 | Hour 2 | Hour 3 | Hour 4 | Hour 5 | Hour 6 | Hour 7 | Hour 8 | Hour 9 | Hour 10 | Hour 11 | Hour 12 | Hour 13 | Hour 14 | Hour 15 | Hour 16 | Hour 17 | Hour 18 | Hour 19 | Hour 20 | Hour 21 | Hour 22 | Hour 23
Battery | 0 | 0 | 0 | 0 | 0 | 0 | 0 | 0 | 0 | 0 | 0 | 0 | 0 | 0 | 0 | 0 | 0 | 0 | 0 | 0 | 0 | 0 | 0 | 0 | 0 | 0
Battery | 0 | 1 | 0 | 0 | 0 | 0 | 0 | 0 | 0 | 0 | 0 | 0 | 0 | 0 | 0 | 0 | 0 | 0 | 0 | 0 | 0 | 0 | 0 | 0 | 0 | 0
Battery | 0 | 2 | 0 | 0 | 0 | 0 | 0 | 0 | 0 | 0 | 0 | 0 | 0 | 0 | 0 | 0 | 0 | 0 | 0 | 0 | 0 | 0 | 0 | 0 | 0 | 0
Battery | 0 | 3 | 0 | 0 | 0 | 0 | 0 | 0 | 0 | 0 | 0 | 0 | 0 | 0 | 0 | 0 | 0 | 0 | 0 | 0 | 0 | 0 | 0 | 0 | 0 | 0
Battery | 0 | 4 | 0 | 0 | 0 | 0 | 0 | 0 | 0 | 0 | 0 | 0 | 0 | 0 | 0 | 0 | 0 | 0 | 0 | 0 | 0 | 0 | 0 | 0 | 0 | 0
Battery | 0 | 5 | 0 | 0 | 0 | 0 | 0 | 0 | 0 | 0 | 0 | 0 | 0 | 0 | 0 | 0 | 0 | 0 | 0 | 0 | 0 | 0 | 0 | 0 | 0 | 0
Battery | 0 | 6 | 0 | 0 | 0 | 0 | 0 | 0 | 0 | 0 | 0 | 0 | 0 | 0 | 0 | 0 | 0 | 0 | 0 | 0 | 0 | 0 | 0 | 0 | 0 | 0
Battery | 0 | 7 | 0 | 0 | 0 | 0 | 0 | 0 | 0 | 0 | 0 | 0 | 0 | 0 | 0 | 0 | 0 | 0 | 0 | 0 | 0 | 0 | 0 | 0 | 0 | 0
Battery | 0 | 8 | 0 | 0 | 0 | 0 | 0 | 0 | 0 | 0 | 0 | 0 | 0 | 0 | 0 | 0 | 0 | 0 | 0 | 0 | 0 | 0 | 0 | 0 | 0 | 0
Battery | 0 | 9 | 0 | 0 | 0 | 0 | 0 | 0 | 0 | 0 | 0 | 0 | 0 | 0 | 0 | 0 | 0 | 0 | 0 | 0 | 0 | 0 | 0 | 0 | 0 | 0
Battery | 0 | 10 | 0 | 0 | 0 | 0 | 0 | 0 | 0 | 0 | 0 | 0 | 0 | 0 | 0 | 0 | 0 | 0 | 0 | 0 | 0 | 0 | 0 | 0 | 0 | 0
Battery | 0 | 11 | 0 | 0 | 0 | 0 | 0 | 0 | 0 | 0 | 0 | 0 | 0 | 0 | 0 | 0 | 0 | 0 | 0 | 0 | 0 | 0 | 0 | 0 | 0 | 0
Battery | 1 | 0 | 0 | 0 | 0 | 0 | 0 | 0 | 0 | 0 | 0 | 0 | 0 | 0 | 0 | 0 | 0 | 0 | 0 | 0 | 0 | 0 | 0 | 0 | 0 | 0
Battery | 1 | 1 | 0 | 0 | 0 | 0 | 0 | 0 | 0 | 0 | 0 | 0 | 0 | 0 | 0 | 0 | 0 | 0 | 0 | 0 | 0 | 0 | 0 | 0 | 0 | 0
Battery | 1 | 2 | 0 | 0 | 0 | 0 | 0 | 0 | 0 | 0 | 0 | 0 | 0 | 0 | 0 | 0 | 0 | 0 | 0 | 0 | 0 | 0 | 0 | 0 | 0 | 0
Battery | 1 | 3 | 0 | 0 | 0 | 0 | 0 | 0 | 0 | 0 | 0 | 0 | 0 | 0 | 0 | 0 | 0 | 0 | 0 | 0 | 0 | 0 | 0 | 0 | 0 | 0
Battery | 1 | 4 | 0 | 0 | 0 | 0 | 0 | 0 | 0 | 0 | 0 | 0 | 0 | 0 | 0 | 0 | 0 | 0 | 0 | 0 | 0 | 0 | 0 | 0 | 0 | 0
Battery | 1 | 5 | 0 | 0 | 0 | 0 | 0 | 0 | 0 | 0 | 0 | 0 | 0 | 0 | 0 | 0 | 0 | 0 | 0 | 0 | 0 | 0 | 0 | 0 | 0 | 0
Battery | 1 | 6 | 0 | 0 | 0 | 0 | 0 | 0 | 0 | 0 | 0 | 0 | 0 | 0 | 0 | 0 | 0 | 0 | 0 | 0 | 0 | 0 | 0 | 0 | 0 | 0
Battery | 1 | 7 | 0 | 0 | 0 | 0 | 0 | 0 | 0 | 0 | 0 | 0 | 0 | 0 | 0 | 0 | 0 | 0 | 0 | 0 | 0 | 0 | 0 | 0 | 0 | 0
Battery | 1 | 8 | 0 | 0 | 0 | 0 | 0 | 0 | 0 | 0 | 0 | 0 | 0 | 0 | 0 | 0 | 0 | 0 | 0 | 0 | 0 | 0 | 0 | 0 | 0 | 0
Battery | 1 | 9 | 0 | 0 | 0 | 0 | 0 | 0 | 0 | 0 | 0 | 0 | 0 | 0 | 0 | 0 | 0 | 0 | 0 | 0 | 0 | 0 | 0 | 0 | 0 | 0
Battery | 1 | 10 | 0 | 0 | 0 | 0 | 0 | 0 | 0 | 0 | 0 | 0 | 0 | 0 | 0 | 0 | 0 | 0 | 0 | 0 | 0 | 0 | 0 | 0 | 0 | 0
Battery | 1 | 11 | 0 | 0 | 0 | 0 | 0 | 0 | 0 | 0 | 0 | 0 | 0 | 0 | 0 | 0 | 0 | 0 | 0 | 0 | 0 | 0 | 0 | 0 | 0 | 0
Battery | 2 | 0 | 0 | 0 | 0 | 0 | 0 | 0 | 0 | 0 | 0 | 0 | 0 | 0 | 0 | 0 | 0 | 0 | 0 | 0 | 0 | 0 | 0 | 0 | 0 | 0
Battery | 2 | 1 | 0 | 0 | 0 | 0 | 0 | 0 | 0 | 0 | 0 | 0 | 0 | 0 | 0 | 0 | 0 | 0 | 0 | 0 | 0 | 0 | 0 | 0 | 0 | 0
Battery | 2 | 2 | 0 | 0 | 0 | 0 | 0 | 0 | 0 | 0 | 0 | 0 | 0 | 0 | 0 | 0 | 0 | 0 | 0 | 0 | 0 | 0 | 0 | 0 | 0 | 0
Battery | 2 | 3 | 0 | 0 | 0 | 0 | 0 | 0 | 0 | 0 | 0 | 0 | 0 | 0 | 0 | 0 | 0 | 0 | 0 | 0 | 0 | 0 | 0 | 0 | 0 | 0
Battery | 2 | 4 | 0 | 0 | 0 | 0 | 0 | 0 | 0 | 0 | 0 | 0 | 0 | 0 | 0 | 0 | 0 | 0 | 0 | 0 | 0 | 0 | 0 | 0 | 0 | 0
Battery | 2 | 5 | 0 | 0 | 0 | 0 | 0 | 0 | 0 | 0 | 0 | 0 | 0 | 0 | 0 | 0 | 0 | 0 | 0 | 0 | 0 | 0 | 0 | 0 | 0 | 0
Battery | 2 | 6 | 0 | 0 | 0 | 0 | 0 | 0 | 0 | 0 | 0 | 0 | 0 | 0 | 0 | 0 | 0 | 0 | 0 | 0 | 0 | 0 | 0 | 0 | 0 | 0
Battery | 2 | 7 | 0 | 0 | 0 | 0 | 0 | 0 | 0 | 0 | 0 | 0 | 0 | 0 | 0 | 0 | 0 | 0 | 0 | 0 | 0 | 0 | 0 | 0 | 0 | 0
Battery | 2 | 8 | 0 | 0 | 0 | 0 | 0 | 0 | 0 | 0 | 0 | 0 | 0 | 0 | 0 | 0 | 0 | 0 | 0 | 0 | 0 | 0 | 0 | 0 | 0 | 0
Battery | 2 | 9 | 0 | 0 | 0 | 0 | 0 | 0 | 0 | 0 | 0 | 0 | 0 | 0 | 0 | 0 | 0 | 0 | 0 | 0 | 0 | 0 | 0 | 0 | 0 | 0
Battery | 2 | 10 | 0 | 0 | 0 | 0 | 0 | 0 | 0 | 0 | 0 | 0 | 0 | 0 | 0 | 0 | 0 | 0 | 0 | 0 | 0 | 0 | 0 | 0 | 0 | 0
Battery | 2 | 11 | 0 | 0 | 0 | 0 | 0 | 0 | 0 | 0 | 0 | 0 | 0 | 0 | 0 | 0 | 0 | 0 | 0 | 0 | 0 | 0 | 0 | 0 | 0 | 0
Battery | 3 | 0 | 0 | 0 | 0 | 0 | 0 | 0 | 0 | 0 | 0 | 0 | 0 | 0 | 0 | 0 | 0 | 0 | 0 | 0 | 0 | 0 | 0 | 0 | 0 | 0
Battery | 3 | 1 | 0 | 0 | 0 | 0 | 0 | 0 | 0 | 0 | 0 | 0 | 0 | 0 | 0 | 0 | 0 | 0 | 0 | 0 | 0 | 0 | 0 | 0 | 0 | 0
Battery | 3 | 2 | 0 | 0 | 0 | 0 | 0 | 0 | 0 | 0 | 0 | 0 | 0 | 0 | 0 | 0 | 0 | 0 | 0 | 0 | 0 | 0 | 0 | 0 | 0 | 0
Battery | 3 | 3 | 0 | 0 | 0 | 0 | 0 | 0 | 0 | 0 | 0 | 0 | 0 | 0 | 0 | 0 | 0 | 0 | 0 | 0 | 0 | 0 | 0 | 0 | 0 | 0
Battery | 3 | 4 | 0 | 0 | 0 | 0 | 0 | 0 | 0 | 0 | 0 | 0 | 0 | 0 | 0 | 0 | 0 | 0 | 0 | 0 | 0 | 0 | 0 | 0 | 0 | 0
Battery | 3 | 5 | 0 | 0 | 0 | 0 | 0 | 0 | 0 | 0 | 0 | 0 | 0 | 0 | 0 | 0 | 0 | 0 | 0 | 0 | 0 | 0 | 0 | 0 | 0 | 0
Battery | 3 | 6 | 0 | 0 | 0 | 0 | 0 | 0 | 0 | 0 | 0 | 0 | 0 | 0 | 0 | 0 | 0 | 0 | 0 | 0 | 0 | 0 | 0 | 0 | 0 | 0
Battery | 3 | 7 | 0 | 0 | 0 | 0 | 0 | 0 | 0 | 0 | 0 | 0 | 0 | 0 | 0 | 0 | 0 | 0 | 0 | 0 | 0 | 0 | 0 | 0 | 0 | 0
Battery | 3 | 8 | 0 | 0 | 0 | 0 | 0 | 0 | 0 | 0 | 0 | 0 | 0 | 0 | 0 | 0 | 0 | 0 | 0 | 0 | 0 | 0 | 0 | 0 | 0 | 0
Battery | 3 | 9 | 0 | 0 | 0 | 0 | 0 | 0 | 0 | 0 | 0 | 0 | 0 | 0 | 0 | 0 | 0 | 0 | 0 | 0 | 0 | 0 | 0 | 0 | 0 | 0
Battery | 3 | 10 | 0 | 0 | 0 | 0 | 0 | 0 | 0 | 0 | 0 | 0 | 0 | 0 | 0 | 0 | 0 | 0 | 0 | 0 | 0 | 0 | 0 | 0 | 0 | 0
Battery | 3 | 11 | 0 | 0 | 0 | 0 | 0 | 0 | 0 | 0 | 0 | 0 | 0 | 0 | 0 | 0 | 0 | 0 | 0 | 0 | 0 | 0 | 0 | 0 | 0 | 0
Battery | 4 | 0 | 0 | 0 | 0 | 0 | 0 | 0 | 0 | 0 | 0 | 0 | 0 | 0 | 0 | 0 | 0 | 0 | 0 | 0 | 0 | 0 | 0 | 0 | 0 | 0
Battery | 4 | 1 | 0 | 0 | 0 | 0 | 0 | 0 | 0 | 0 | 0 | 0 | 0 | 0 | 0 | 0 | 0 | 0 | 0 | 0 | 0 | 0 | 0 | 0 | 0 | 0
Battery | 4 | 2 | 0 | 0 | 0 | 0 | 0 | 0 | 0 | 0 | 0 | 0 | 0 | 0 | 0 | 0 | 0 | 0 | 0 | 0 | 0 | 0 | 0 | 0 | 0 | 0
Battery | 4 | 3 | 0 | 0 | 0 | 0 | 0 | 0 | 0 | 0 | 0 | 0 | 0 | 0 | 0 | 0 | 0 | 0 | 0 | 0 | 0 | 0 | 0 | 0 | 0 | 0
Battery | 4 | 4 | 0 | 0 | 0 | 0 | 0 | 0 | 0 | 0 | 0 | 0 | 0 | 0 | 0 | 0 | 0 | 0 | 0 | 0 | 0 | 0 | 0 | 0 | 0 | 0
Battery | 4 | 5 | 0 | 0 | 0 | 0 | 0 | 0 | 0 | 0 | 0 | 0 | 0 | 0 | 0 | 0 | 0 | 0 | 0 | 0 | 0 | 0 | 0 | 0 | 0 | 0
Battery | 4 | 6 | 0 | 0 | 0 | 0 | 0 | 0 | 0 | 0 | 0 | 0 | 0 | 0 | 0 | 0 | 0 | 0 | 0 | 0 | 0 | 0 | 0 | 0 | 0 | 0
Battery | 4 | 7 | 0 | 0 | 0 | 0 | 0 | 0 | 0 | 0 | 0 | 0 | 0 | 0 | 0 | 0 | 0 | 0 | 0 | 0 | 0 | 0 | 0 | 0 | 0 | 0
Battery | 4 | 8 | 0 | 0 | 0 | 0 | 0 | 0 | 0 | 0 | 0 | 0 | 0 | 0 | 0 | 0 | 0 | 0 | 0 | 0 | 0 | 0 | 0 | 0 | 0 | 0
Battery | 4 | 9 | 0 | 0 | 0 | 0 | 0 | 0 | 0 | 0 | 0 | 0 | 0 | 0 | 0 | 0 | 0 | 0 | 0 | 0 | 0 | 0 | 0 | 0 | 0 | 0
Battery | 4 | 10 | 0 | 0 | 0 | 0 | 0 | 0 | 0 | 0 | 0 | 0 | 0 | 0 | 0 | 0 | 0 | 0 | 0 | 0 | 0 | 0 | 0 | 0 | 0 | 0
Battery | 4 | 11 | 0 | 0 | 0 | 0 | 0 | 0 | 0 | 0 | 0 | 0 | 0 | 0 | 0 | 0 | 0 | 0 | 0 | 0 | 0 | 0 | 0 | 0 | 0 | 0
Battery | 5 | 0 | 0 | 0 | 0 | 0 | 0 | 0 | 0 | 0 | 0 | 0 | 0 | 0 | 0 | 0 | 0 | 0 | 0 | 0 | 0 | 0 | 0 | 0 | 0 | 0
Battery | 5 | 1 | 0 | 0 | 0 | 0 | 0 | 0 | 0 | 0 | 0 | 0 | 0 | 0 | 0 | 0 | 0 | 0 | 0 | 0 | 0 | 0 | 0 | 0 | 0 | 0
Battery | 5 | 2 | 0 | 0 | 0 | 0 | 0 | 0 | 0 | 0 | 0 | 0 | 0 | 0 | 0 | 0 | 0 | 0 | 0 | 0 | 0 | 0 | 0 | 0 | 0 | 0
Battery | 5 | 3 | 0 | 0 | 0 | 0 | 0 | 0 | 0 | 0 | 0 | 0 | 0 | 0 | 0 | 0 | 0 | 0 | 0 | 0 | 0 | 0 | 0 | 0 | 0 | 0
Battery | 5 | 4 | 0 | 0 | 0 | 0 | 0 | 0 | 0 | 0 | 0 | 0 | 0 | 0 | 0 | 0 | 0 | 0 | 0 | 0 | 0 | 0 | 0 | 0 | 0 | 0
Battery | 5 | 5 | 0 | 0 | 0 | 0 | 0 | 0 | 0 | 0 | 0 | 0 | 0 | 0 | 0 | 0 | 0 | 0 | 0 | 0 | 0 | 0 | 0 | 0 | 0 | 0
Battery | 5 | 6 | 0 | 0 | 0 | 0 | 0 | 0 | 0 | 0 | 0 | 0 | 0 | 0 | 0 | 0 | 0 | 0 | 0 | 0 | 0 | 0 | 0 | 0 | 0 | 0
Battery | 5 | 7 | 0 | 0 | 0 | 0 | 0 | 0 | 0 | 0 | 0 | 0 | 0 | 0 | 0 | 0 | 0 | 0 | 0 | 0 | 0 | 0 | 0 | 0 | 0 | 0
Battery | 5 | 8 | 0 | 0 | 0 | 0 | 0 | 0 | 0 | 0 | 0 | 0 | 0 | 0 | 0 | 0 | 0 | 0 | 0 | 0 | 0 | 0 | 0 | 0 | 0 | 0
Battery | 5 | 9 | 0 | 0 | 0 | 0 | 0 | 0 | 0 | 0 | 0 | 0 | 0 | 0 | 0 | 0 | 0 | 0 | 0 | 0 | 0 | 0 | 0 | 0 | 0 | 0
Battery | 5 | 10 | 0 | 0 | 0 | 0 | 0 | 0 | 0 | 0 | 0 | 0 | 0 | 0 | 0 | 0 | 0 | 0 | 0 | 0 | 0 | 0 | 0 | 0 | 0 | 0
Battery | 5 | 11 | 0 | 0 | 0 | 0 | 0 | 0 | 0 | 0 | 0 | 0 | 0 | 0 | 0 | 0 | 0 | 0 | 0 | 0 | 0 | 0 | 0 | 0 | 0 | 0
Battery | 6 | 0 | 0 | 0 | 0 | 0 | 0 | 0 | 0 | 0 | 0 | 0 | 0 | 0 | 0 | 0 | 0 | 0 | 0 | 0 | 0 | 0 | 0 | 0 | 0 | 0
Battery | 6 | 1 | 0 | 0 | 0 | 0 | 0 | 0 | 0 | 0 | 0 | 0 | 0 | 0 | 0 | 0 | 0 | 0 | 0 | 0 | 0 | 0 | 0 | 0 | 0 | 0
Battery | 6 | 2 | 0 | 0 | 0 | 0 | 0 | 0 | 0 | 0 | 0 | 0 | 0 | 0 | 0 | 0 | 0 | 0 | 0 | 0 | 0 | 0 | 0 | 0 | 0 | 0
Battery | 6 | 3 | 0 | 0 | 0 | 0 | 0 | 0 | 0 | 0 | 0 | 0 | 0 | 0 | 0 | 0 | 0 | 0 | 0 | 0 | 0 | 0 | 0 | 0 | 0 | 0
Battery | 6 | 4 | 0 | 0 | 0 | 0 | 0 | 0 | 0 | 0 | 0 | 0 | 0 | 0 | 0 | 0 | 0 | 0 | 0 | 0 | 0 | 0 | 0 | 0 | 0 | 0
Battery | 6 | 5 | 0 | 0 | 0 | 0 | 0 | 0 | 0 | 0 | 0 | 0 | 0 | 0 | 0 | 0 | 0 | 0 | 0 | 0 | 0 | 0 | 0 | 0 | 0 | 0
Battery | 6 | 6 | 0 | 0 | 0 | 0 | 0 | 0 | 0 | 0 | 0 | 0 | 0 | 0 | 0 | 0 | 0 | 0 | 0 | 0 | 0 | 0 | 0 | 0 | 0 | 0
Battery | 6 | 7 | 0 | 0 | 0 | 0 | 0 | 0 | 0 | 0 | 0 | 0 | 0 | 0 | 0 | 0 | 0 | 0 | 0 | 0 | 0 | 0 | 0 | 0 | 0 | 0
Battery | 6 | 8 | 0 | 0 | 0 | 0 | 0 | 0 | 0 | 0 | 0 | 0 | 0 | 0 | 0 | 0 | 0 | 0 | 0 | 0 | 0 | 0 | 0 | 0 | 0 | 0
Battery | 6 | 9 | 0 | 0 | 0 | 0 | 0 | 0 | 0 | 0 | 0 | 0 | 0 | 0 | 0 | 0 | 0 | 0 | 0 | 0 | 0 | 0 | 0 | 0 | 0 | 0
Battery | 6 | 10 | 0 | 0 | 0 | 0 | 0 | 0 | 0 | 0 | 0 | 0 | 0 | 0 | 0 | 0 | 0 | 0 | 0 | 0 | 0 | 0 | 0 | 0 | 0 | 0
Battery | 6 | 11 | 0 | 0 | 0 | 0 | 0 | 0 | 0 | 0 | 0 | 0 | 0 | 0 | 0 | 0 | 0 | 0 | 0 | 0 | 0 | 0 | 0 | 0 | 0 | 0
Battery | 7 | 0 | 0 | 0 | 0 | 0 | 0 | 0 | 0 | 0 | 0 | 0 | 0 | 0 | 0 | 0 | 0 | 0 | 0 | 0 | 0 | 0 | 0 | 0 | 0 | 0
Battery | 7 | 1 | 0 | 0 | 0 | 0 | 0 | 0 | 0 | 0 | 0 | 0 | 0 | 0 | 0 | 0 | 0 | 0 | 0 | 0 | 0 | 0 | 0 | 0 | 0 | 0
Battery | 7 | 2 | 0 | 0 | 0 | 0 | 0 | 0 | 0 | 0 | 0 | 0 | 0 | 0 | 0 | 0 | 0 | 0 | 0 | 0 | 0 | 0 | 0 | 0 | 0 | 0
Battery | 7 | 3 | 0 | 0 | 0 | 0 | 0 | 0 | 0 | 0 | 0 | 0 | 0 | 0 | 0 | 0 | 0 | 0 | 0 | 0 | 0 | 0 | 0 | 0 | 0 | 0
Battery | 7 | 4 | 0 | 0 | 0 | 0 | 0 | 0 | 0 | 0 | 0 | 0 | 0 | 0 | 0 | 0 | 0 | 0 | 0 | 0 | 0 | 0 | 0 | 0 | 0 | 0
Battery | 7 | 5 | 0 | 0 | 0 | 0 | 0 | 0 | 0 | 0 | 0 | 0 | 0 | 0 | 0 | 0 | 0 | 0 | 0 | 0 | 0 | 0 | 0 | 0 | 0 | 0
Battery | 7 | 6 | 0 | 0 | 0 | 0 | 0 | 0 | 0 | 0 | 0 | 0 | 0 | 0 | 0 | 0 | 0 | 0 | 0 | 0 | 0 | 0 | 0 | 0 | 0 | 0
Battery | 7 | 7 | 0 | 0 | 0 | 0 | 0 | 0 | 0 | 0 | 0 | 0 | 0 | 0 | 0 | 0 | 0 | 0 | 0 | 0 | 0 | 0 | 0 | 0 | 0 | 0
Battery | 7 | 8 | 0 | 0 | 0 | 0 | 0 | 0 | 0 | 0 | 0 | 0 | 0 | 0 | 0 | 0 | 0 | 0 | 0 | 0 | 0 | 0 | 0 | 0 | 0 | 0
Battery | 7 | 9 | 0 | 0 | 0 | 0 | 0 | 0 | 0 | 0 | 0 | 0 | 0 | 0 | 0 | 0 | 0 | 0 | 0 | 0 | 0 | 0 | 0 | 0 | 0 | 0
Battery | 7 | 10 | 0 | 0 | 0 | 0 | 0 | 0 | 0 | 0 | 0 | 0 | 0 | 0 | 0 | 0 | 0 | 0 | 0 | 0 | 0 | 0 | 0 | 0 | 0 | 0
Battery | 7 | 11 | 0 | 0 | 0 | 0 | 0 | 0 | 0 | 0 | 0 | 0 | 0 | 0 | 0 | 0 | 0 | 0 | 0 | 0 | 0 | 0 | 0 | 0 | 0 | 0
Battery | 8 | 0 | 0 | 0 | 0 | 0 | 0 | 0 | 0 | 0 | 0 | 0 | 0 | 0 | 0 | 0 | 0 | 0 | 0 | 0 | 0 | 0 | 0 | 0 | 0 | 0
Battery | 8 | 1 | 0 | 0 | 0 | 0 | 0 | 0 | 0 | 0 | 0 | 0 | 0 | 0 | 0 | 0 | 0 | 0 | 0 | 0 | 0 | 0 | 0 | 0 | 0 | 0
Battery | 8 | 2 | 0 | 0 | 0 | 0 | 0 | 0 | 0 | 0 | 0 | 0 | 0 | 0 | 0 | 0 | 0 | 0 | 0 | 0 | 0 | 0 | 0 | 0 | 0 | 0
Battery | 8 | 3 | 0 | 0 | 0 | 0 | 0 | 0 | 0 | 0 | 0 | 0 | 0 | 0 | 0 | 0 | 0 | 0 | 0 | 0 | 0 | 0 | 0 | 0 | 0 | 0
Battery | 8 | 4 | 0 | 0 | 0 | 0 | 0 | 0 | 0 | 0 | 0 | 0 | 0 | 0 | 0 | 0 | 0 | 0 | 0 | 0 | 0 | 0 | 0 | 0 | 0 | 0
Battery | 8 | 5 | 0 | 0 | 0 | 0 | 0 | 0 | 0 | 0 | 0 | 0 | 0 | 0 | 0 | 0 | 0 | 0 | 0 | 0 | 0 | 0 | 0 | 0 | 0 | 0
Battery | 8 | 6 | 0 | 0 | 0 | 0 | 0 | 0 | 0 | 0 | 0 | 0 | 0 | 0 | 0 | 0 | 0 | 0 | 0 | 0 | 0 | 0 | 0 | 0 | 0 | 0
Battery | 8 | 7 | 0 | 0 | 0 | 0 | 0 | 0 | 0 | 0 | 0 | 0 | 0 | 0 | 0 | 0 | 0 | 0 | 0 | 0 | 0 | 0 | 0 | 0 | 0 | 0
Battery | 8 | 8 | 0 | 0 | 0 | 0 | 0 | 0 | 0 | 0 | 0 | 0 | 0 | 0 | 0 | 0 | 0 | 0 | 0 | 0 | 0 | 0 | 0 | 0 | 0 | 0
Battery | 8 | 9 | 0 | 0 | 0 | 0 | 0 | 0 | 0 | 0 | 0 | 0 | 0 | 0 | 0 | 0 | 0 | 0 | 0 | 0 | 0 | 0 | 0 | 0 | 0 | 0
Battery | 8 | 10 | 0 | 0 | 0 | 0 | 0 | 0 | 0 | 0 | 0 | 0 | 0 | 0 | 0 | 0 | 0 | 0 | 0 | 0 | 0 | 0 | 0 | 0 | 0 | 0
Battery | 8 | 11 | 0 | 0 | 0 | 0 | 0 | 0 | 0 | 0 | 0 | 0 | 0 | 0 | 0 | 0 | 0 | 0 | 0 | 0 | 0 | 0 | 0 | 0 | 0 | 0
Battery | 9 | 0 | 0 | 0 | 0 | 0 | 0 | 0 | 0 | 0 | 0 | 0 | 0 | 0 | 0 | 0 | 0 | 0 | 0 | 0 | 0 | 0 | 0 | 0 | 0 | 0
Battery | 9 | 1 | 0 | 0 | 0 | 0 | 0 | 0 | 0 | 0 | 0 | 0 | 0 | 0 | 0 | 0 | 0 | 0 | 0 | 0 | 0 | 0 | 0 | 0 | 0 | 0
Battery | 9 | 2 | 0 | 0 | 0 | 0 | 0 | 0 | 0 | 0 | 0 | 0 | 0 | 0 | 0 | 0 | 0 | 0 | 0 | 0 | 0 | 0 | 0 | 0 | 0 | 0
Battery | 9 | 3 | 0 | 0 | 0 | 0 | 0 | 0 | 0 | 0 | 0 | 0 | 0 | 0 | 0 | 0 | 0 | 0 | 0 | 0 | 0 | 0 | 0 | 0 | 0 | 0
Battery | 9 | 4 | 0 | 0 | 0 | 0 | 0 | 0 | 0 | 0 | 0 | 0 | 0 | 0 | 0 | 0 | 0 | 0 | 0 | 0 | 0 | 0 | 0 | 0 | 0 | 0
Battery | 9 | 5 | 0 | 0 | 0 | 0 | 0 | 0 | 0 | 0 | 0 | 0 | 0 | 0 | 0 | 0 | 0 | 0 | 0 | 0 | 0 | 0 | 0 | 0 | 0 | 0
Battery | 9 | 6 | 0 | 0 | 0 | 0 | 0 | 0 | 0 | 0 | 0 | 0 | 0 | 0 | 0 | 0 | 0 | 0 | 0 | 0 | 0 | 0 | 0 | 0 | 0 | 0
Battery | 9 | 7 | 0 | 0 | 0 | 0 | 0 | 0 | 0 | 0 | 0 | 0 | 0 | 0 | 0 | 0 | 0 | 0 | 0 | 0 | 0 | 0 | 0 | 0 | 0 | 0
Battery | 9 | 8 | 0 | 0 | 0 | 0 | 0 | 0 | 0 | 0 | 0 | 0 | 0 | 0 | 0 | 0 | 0 | 0 | 0 | 0 | 0 | 0 | 0 | 0 | 0 | 0
Battery | 9 | 9 | 0 | 0 | 0 | 0 | 0 | 0 | 0 | 0 | 0 | 0 | 0 | 0 | 0 | 0 | 0 | 0 | 0 | 0 | 0 | 0 | 0 | 0 | 0 | 0
Battery | 9 | 10 | 0 | 0 | 0 | 0 | 0 | 0 | 0 | 0 | 0 | 0 | 0 | 0 | 0 | 0 | 0 | 0 | 0 | 0 | 0 | 0 | 0 | 0 | 0 | 0
Battery | 9 | 11 | 0 | 0 | 0 | 0 | 0 | 0 | 0 | 0 | 0 | 0 | 0 | 0 | 0 | 0 | 0 | 0 | 0 | 0 | 0 | 0 | 0 | 0 | 0 | 0
Battery | 10 | 0 | 0 | 0 | 0 | 0 | 0 | 0 | 0 | 0 | 0 | 0 | 0 | 0 | 0 | 0 | 0 | 0 | 0 | 0 | 0 | 0 | 0 | 0 | 0 | 0
Battery | 10 | 1 | 0 | 0 | 0 | 0 | 0 | 0 | 0 | 0 | 0 | 0 | 0 | 0 | 0 | 0 | 0 | 0 | 0 | 0 | 0 | 0 | 0 | 0 | 0 | 0
Battery | 10 | 2 | 0 | 0 | 0 | 0 | 0 | 0 | 0 | 0 | 0 | 0 | 0 | 0 | 0 | 0 | 0 | 0 | 0 | 0 | 0 | 0 | 0 | 0 | 0 | 0
Battery | 10 | 3 | 0 | 0 | 0 | 0 | 0 | 0 | 0 | 0 | 0 | 0 | 0 | 0 | 0 | 0 | 0 | 0 | 0 | 0 | 0 | 0 | 0 | 0 | 0 | 0
Battery | 10 | 4 | 0 | 0 | 0 | 0 | 0 | 0 | 0 | 0 | 0 | 0 | 0 | 0 | 0 | 0 | 0 | 0 | 0 | 0 | 0 | 0 | 0 | 0 | 0 | 0
Battery | 10 | 5 | 0 | 0 | 0 | 0 | 0 | 0 | 0 | 0 | 0 | 0 | 0 | 0 | 0 | 0 | 0 | 0 | 0 | 0 | 0 | 0 | 0 | 0 | 0 | 0
Battery | 10 | 6 | 0 | 0 | 0 | 0 | 0 | 0 | 0 | 0 | 0 | 0 | 0 | 0 | 0 | 0 | 0 | 0 | 0 | 0 | 0 | 0 | 0 | 0 | 0 | 0
Battery | 10 | 7 | 0 | 0 | 0 | 0 | 0 | 0 | 0 | 0 | 0 | 0 | 0 | 0 | 0 | 0 | 0 | 0 | 0 | 0 | 0 | 0 | 0 | 0 | 0 | 0
Battery | 10 | 8 | 0 | 0 | 0 | 0 | 0 | 0 | 0 | 0 | 0 | 0 | 0 | 0 | 0 | 0 | 0 | 0 | 0 | 0 | 0 | 0 | 0 | 0 | 0 | 0
Battery | 10 | 9 | 0 | 0 | 0 | 0 | 0 | 0 | 0 | 0 | 0 | 0 | 0 | 0 | 0 | 0 | 0 | 0 | 0 | 0 | 0 | 0 | 0 | 0 | 0 | 0
Battery | 10 | 10 | 0 | 0 | 0 | 0 | 0 | 0 | 0 | 0 | 0 | 0 | 0 | 0 | 0 | 0 | 0 | 0 | 0 | 0 | 0 | 0 | 0 | 0 | 0 | 0
Battery | 10 | 11 | 0 | 0 | 0 | 0 | 0 | 0 | 0 | 0 | 0 | 0 | 0 | 0 | 0 | 0 | 0 | 0 | 0 | 0 | 0 | 0 | 0 | 0 | 0 | 0
Battery | 11 | 0 | 0 | 0 | 0 | 0 | 0 | 0 | 0 | 0 | 0 | 0 | 0 | 0 | 0 | 0 | 0 | 0 | 0 | 0 | 0 | 0 | 0 | 0 | 0 | 0
Battery | 11 | 1 | 0 | 0 | 0 | 0 | 0 | 0 | 0 | 0 | 0 | 0 | 0 | 0 | 0 | 0 | 0 | 0 | 0 | 0 | 0 | 0 | 0 | 0 | 0 | 0
Battery | 11 | 2 | 0 | 0 | 0 | 0 | 0 | 0 | 0 | 0 | 0 | 0 | 0 | 0 | 0 | 0 | 0 | 0 | 0 | 0 | 0 | 0 | 0 | 0 | 0 | 0
Battery | 11 | 3 | 0 | 0 | 0 | 0 | 0 | 0 | 0 | 0 | 0 | 0 | 0 | 0 | 0 | 0 | 0 | 0 | 0 | 0 | 0 | 0 | 0 | 0 | 0 | 0
Battery | 11 | 4 | 0 | 0 | 0 | 0 | 0 | 0 | 0 | 0 | 0 | 0 | 0 | 0 | 0 | 0 | 0 | 0 | 0 | 0 | 0 | 0 | 0 | 0 | 0 | 0
Battery | 11 | 5 | 0 | 0 | 0 | 0 | 0 | 0 | 0 | 0 | 0 | 0 | 0 | 0 | 0 | 0 | 0 | 0 | 0 | 0 | 0 | 0 | 0 | 0 | 0 | 0
Battery | 11 | 6 | 0 | 0 | 0 | 0 | 0 | 0 | 0 | 0 | 0 | 0 | 0 | 0 | 0 | 0 | 0 | 0 | 0 | 0 | 0 | 0 | 0 | 0 | 0 | 0
Battery | 11 | 7 | 0 | 0 | 0 | 0 | 0 | 0 | 0 | 0 | 0 | 0 | 0 | 0 | 0 | 0 | 0 | 0 | 0 | 0 | 0 | 0 | 0 | 0 | 0 | 0
Battery | 11 | 8 | 0 | 0 | 0 | 0 | 0 | 0 | 0 | 0 | 0 | 0 | 0 | 0 | 0 | 0 | 0 | 0 | 0 | 0 | 0 | 0 | 0 | 0 | 0 | 0
Battery | 11 | 9 | 0 | 0 | 0 | 0 | 0 | 0 | 0 | 0 | 0 | 0 | 0 | 0 | 0 | 0 | 0 | 0 | 0 | 0 | 0 | 0 | 0 | 0 | 0 | 0
Battery | 11 | 10 | 0 | 0 | 0 | 0 | 0 | 0 | 0 | 0 | 0 | 0 | 0 | 0 | 0 | 0 | 0 | 0 | 0 | 0 | 0 | 0 | 0 | 0 | 0 | 0
Battery | 11 | 11 | 0 | 0 | 0 | 0 | 0 | 0 | 0 | 0 | 0 | 0 | 0 | 0 | 0 | 0 | 0 | 0 | 0 | 0 | 0 | 0 | 0 | 0 | 0 | 0
Battery | 12 | 0 | 0 | 0 | 0 | 0 | 0 | 0 | 0 | 0 | 0 | 0 | 0 | 0 | 0 | 0 | 0 | 0 | 0 | 0 | 0 | 0 | 0 | 0 | 0 | 0
Battery | 12 | 1 | 0 | 0 | 0 | 0 | 0 | 0 | 0 | 0 | 0 | 0 | 0 | 0 | 0 | 0 | 0 | 0 | 0 | 0 | 0 | 0 | 0 | 0 | 0 | 0
Battery | 12 | 2 | 0 | 0 | 0 | 0 | 0 | 0 | 0 | 0 | 0 | 0 | 0 | 0 | 0 | 0 | 0 | 0 | 0 | 0 | 0 | 0 | 0 | 0 | 0 | 0
Battery | 12 | 3 | 0 | 0 | 0 | 0 | 0 | 0 | 0 | 0 | 0 | 0 | 0 | 0 | 0 | 0 | 0 | 0 | 0 | 0 | 0 | 0 | 0 | 0 | 0 | 0
Battery | 12 | 4 | 0 | 0 | 0 | 0 | 0 | 0 | 0 | 0 | 0 | 0 | 0 | 0 | 0 | 0 | 0 | 0 | 0 | 0 | 0 | 0 | 0 | 0 | 0 | 0
Battery | 12 | 5 | 0 | 0 | 0 | 0 | 0 | 0 | 0 | 0 | 0 | 0 | 0 | 0 | 0 | 0 | 0 | 0 | 0 | 0 | 0 | 0 | 0 | 0 | 0 | 0
Battery | 12 | 6 | 0 | 0 | 0 | 0 | 0 | 0 | 0 | 0 | 0 | 0 | 0 | 0 | 0 | 0 | 0 | 0 | 0 | 0 | 0 | 0 | 0 | 0 | 0 | 0
Battery | 12 | 7 | 0 | 0 | 0 | 0 | 0 | 0 | 0 | 0 | 0 | 0 | 0 | 0 | 0 | 0 | 0 | 0 | 0 | 0 | 0 | 0 | 0 | 0 | 0 | 0
Battery | 12 | 8 | 0 | 0 | 0 | 0 | 0 | 0 | 0 | 0 | 0 | 0 | 0 | 0 | 0 | 0 | 0 | 0 | 0 | 0 | 0 | 0 | 0 | 0 | 0 | 0
Battery | 12 | 9 | 0 | 0 | 0 | 0 | 0 | 0 | 0 | 0 | 0 | 0 | 0 | 0 | 0 | 0 | 0 | 0 | 0 | 0 | 0 | 0 | 0 | 0 | 0 | 0
Battery | 12 | 10 | 0 | 0 | 0 | 0 | 0 | 0 | 0 | 0 | 0 | 0 | 0 | 0 | 0 | 0 | 0 | 0 | 0 | 0 | 0 | 0 | 0 | 0 | 0 | 0
Battery | 12 | 11 | 0 | 0 | 0 | 0 | 0 | 0 | 0 | 0 | 0 | 0 | 0 | 0 | 0 | 0 | 0 | 0 | 0 | 0 | 0 | 0 | 0 | 0 | 0 | 0
Battery | 13 | 0 | 0 | 0 | 0 | 0 | 0 | 0 | 0 | 0 | 0 | 0 | 0 | 0 | 0 | 0 | 0 | 0 | 0 | 0 | 0 | 0 | 0 | 0 | 0 | 0
Battery | 13 | 1 | 0 | 0 | 0 | 0 | 0 | 0 | 0 | 0 | 0 | 0 | 0 | 0 | 0 | 0 | 0 | 0 | 0 | 0 | 0 | 0 | 0 | 0 | 0 | 0
Battery | 13 | 2 | 0 | 0 | 0 | 0 | 0 | 0 | 0 | 0 | 0 | 0 | 0 | 0 | 0 | 0 | 0 | 0 | 0 | 0 | 0 | 0 | 0 | 0 | 0 | 0
Battery | 13 | 3 | 0 | 0 | 0 | 0 | 0 | 0 | 0 | 0 | 0 | 0 | 0 | 0 | 0 | 0 | 0 | 0 | 0 | 0 | 0 | 0 | 0 | 0 | 0 | 0
Battery | 13 | 4 | 0 | 0 | 0 | 0 | 0 | 0 | 0 | 0 | 0 | 0 | 0 | 0 | 0 | 0 | 0 | 0 | 0 | 0 | 0 | 0 | 0 | 0 | 0 | 0
Battery | 13 | 5 | 0 | 0 | 0 | 0 | 0 | 0 | 0 | 0 | 0 | 0 | 0 | 0 | 0 | 0 | 0 | 0 | 0 | 0 | 0 | 0 | 0 | 0 | 0 | 0
Battery | 13 | 6 | 0 | 0 | 0 | 0 | 0 | 0 | 0 | 0 | 0 | 0 | 0 | 0 | 0 | 0 | 0 | 0 | 0 | 0 | 0 | 0 | 0 | 0 | 0 | 0
Battery | 13 | 7 | 0 | 0 | 0 | 0 | 0 | 0 | 0 | 0 | 0 | 0 | 0 | 0 | 0 | 0 | 0 | 0 | 0 | 0 | 0 | 0 | 0 | 0 | 0 | 0
Battery | 13 | 8 | 0 | 0 | 0 | 0 | 0 | 0 | 0 | 0 | 0 | 0 | 0 | 0 | 0 | 0 | 0 | 0 | 0 | 0 | 0 | 0 | 0 | 0 | 0 | 0
Battery | 13 | 9 | 0 | 0 | 0 | 0 | 0 | 0 | 0 | 0 | 0 | 0 | 0 | 0 | 0 | 0 | 0 | 0 | 0 | 0 | 0 | 0 | 0 | 0 | 0 | 0
Battery | 13 | 10 | 0 | 0 | 0 | 0 | 0 | 0 | 0 | 0 | 0 | 0 | 0 | 0 | 0 | 0 | 0 | 0 | 0 | 0 | 0 | 0 | 0 | 0 | 0 | 0
Battery | 13 | 11 | 0 | 0 | 0 | 0 | 0 | 0 | 0 | 0 | 0 | 0 | 0 | 0 | 0 | 0 | 0 | 0 | 0 | 0 | 0 | 0 | 0 | 0 | 0 | 0
Battery | 14 | 0 | 0 | 0 | 0 | 0 | 0 | 0 | 0 | 0 | 0 | 0 | 0 | 0 | 0 | 0 | 0 | 0 | 0 | 0 | 0 | 0 | 0 | 0 | 0 | 0
Battery | 14 | 1 | 0 | 0 | 0 | 0 | 0 | 0 | 0 | 0 | 0 | 0 | 0 | 0 | 0 | 0 | 0 | 0 | 0 | 0 | 0 | 0 | 0 | 0 | 0 | 0
Battery | 14 | 2 | 0 | 0 | 0 | 0 | 0 | 0 | 0 | 0 | 0 | 0 | 0 | 0 | 0 | 0 | 0 | 0 | 0 | 0 | 0 | 0 | 0 | 0 | 0 | 0
Battery | 14 | 3 | 0 | 0 | 0 | 0 | 0 | 0 | 0 | 0 | 0 | 0 | 0 | 0 | 0 | 0 | 0 | 0 | 0 | 0 | 0 | 0 | 0 | 0 | 0 | 0
Battery | 14 | 4 | 0 | 0 | 0 | 0 | 0 | 0 | 0 | 0 | 0 | 0 | 0 | 0 | 0 | 0 | 0 | 0 | 0 | 0 | 0 | 0 | 0 | 0 | 0 | 0
Battery | 14 | 5 | 0 | 0 | 0 | 0 | 0 | 0 | 0 | 0 | 0 | 0 | 0 | 0 | 0 | 0 | 0 | 0 | 0 | 0 | 0 | 0 | 0 | 0 | 0 | 0
Battery | 14 | 6 | 0 | 0 | 0 | 0 | 0 | 0 | 0 | 0 | 0 | 0 | 0 | 0 | 0 | 0 | 0 | 0 | 0 | 0 | 0 | 0 | 0 | 0 | 0 | 0
Battery | 14 | 7 | 0 | 0 | 0 | 0 | 0 | 0 | 0 | 0 | 0 | 0 | 0 | 0 | 0 | 0 | 0 | 0 | 0 | 0 | 0 | 0 | 0 | 0 | 0 | 0
Battery | 14 | 8 | 0 | 0 | 0 | 0 | 0 | 0 | 0 | 0 | 0 | 0 | 0 | 0 | 0 | 0 | 0 | 0 | 0 | 0 | 0 | 0 | 0 | 0 | 0 | 0
Battery | 14 | 9 | 0 | 0 | 0 | 0 | 0 | 0 | 0 | 0 | 0 | 0 | 0 | 0 | 0 | 0 | 0 | 0 | 0 | 0 | 0 | 0 | 0 | 0 | 0 | 0
Battery | 14 | 10 | 0 | 0 | 0 | 0 | 0 | 0 | 0 | 0 | 0 | 0 | 0 | 0 | 0 | 0 | 0 | 0 | 0 | 0 | 0 | 0 | 0 | 0 | 0 | 0
Battery | 14 | 11 | 0 | 0 | 0 | 0 | 0 | 0 | 0 | 0 | 0 | 0 | 0 | 0 | 0 | 0 | 0 | 0 | 0 | 0 | 0 | 0 | 0 | 0 | 0 | 0
Battery | 15 | 0 | 0 | 0 | 0 | 0 | 0 | 0 | 0 | 0 | 0 | 0 | 0 | 0 | 0 | 0 | 0 | 0 | 0 | 0 | 0 | 0 | 0 | 0 | 0 | 0
Battery | 15 | 1 | 0 | 0 | 0 | 0 | 0 | 0 | 0 | 0 | 0 | 0 | 0 | 0 | 0 | 0 | 0 | 0 | 0 | 0 | 0 | 0 | 0 | 0 | 0 | 0
Battery | 15 | 2 | 0 | 0 | 0 | 0 | 0 | 0 | 0 | 0 | 0 | 0 | 0 | 0 | 0 | 0 | 0 | 0 | 0 | 0 | 0 | 0 | 0 | 0 | 0 | 0
Battery | 15 | 3 | 0 | 0 | 0 | 0 | 0 | 0 | 0 | 0 | 0 | 0 | 0 | 0 | 0 | 0 | 0 | 0 | 0 | 0 | 0 | 0 | 0 | 0 | 0 | 0
Battery | 15 | 4 | 0 | 0 | 0 | 0 | 0 | 0 | 0 | 0 | 0 | 0 | 0 | 0 | 0 | 0 | 0 | 0 | 0 | 0 | 0 | 0 | 0 | 0 | 0 | 0
Battery | 15 | 5 | 0 | 0 | 0 | 0 | 0 | 0 | 0 | 0 | 0 | 0 | 0 | 0 | 0 | 0 | 0 | 0 | 0 | 0 | 0 | 0 | 0 | 0 | 0 | 0
Battery | 15 | 6 | 0 | 0 | 0 | 0 | 0 | 0 | 0 | 0 | 0 | 0 | 0 | 0 | 0 | 0 | 0 | 0 | 0 | 0 | 0 | 0 | 0 | 0 | 0 | 0
Battery | 15 | 7 | 0 | 0 | 0 | 0 | 0 | 0 | 0 | 0 | 0 | 0 | 0 | 0 | 0 | 0 | 0 | 0 | 0 | 0 | 0 | 0 | 0 | 0 | 0 | 0
Battery | 15 | 8 | 0 | 0 | 0 | 0 | 0 | 0 | 0 | 0 | 0 | 0 | 0 | 0 | 0 | 0 | 0 | 0 | 0 | 0 | 0 | 0 | 0 | 0 | 0 | 0
Battery | 15 | 9 | 0 | 0 | 0 | 0 | 0 | 0 | 0 | 0 | 0 | 0 | 0 | 0 | 0 | 0 | 0 | 0 | 0 | 0 | 0 | 0 | 0 | 0 | 0 | 0
Battery | 15 | 10 | 0 | 0 | 0 | 0 | 0 | 0 | 0 | 0 | 0 | 0 | 0 | 0 | 0 | 0 | 0 | 0 | 0 | 0 | 0 | 0 | 0 | 0 | 0 | 0
Battery | 15 | 11 | 0 | 0 | 0 | 0 | 0 | 0 | 0 | 0 | 0 | 0 | 0 | 0 | 0 | 0 | 0 | 0 | 0 | 0 | 0 | 0 | 0 | 0 | 0 | 0
Battery | 16 | 0 | 0 | 0 | 0 | 0 | 0 | 0 | 0 | 0 | 0 | 0 | 0 | 0 | 0 | 0 | 0 | 0 | 0 | 0 | 0 | 0 | 0 | 0 | 0 | 0
Battery | 16 | 1 | 0 | 0 | 0 | 0 | 0 | 0 | 0 | 0 | 0 | 0 | 0 | 0 | 0 | 0 | 0 | 0 | 0 | 0 | 0 | 0 | 0 | 0 | 0 | 0
Battery | 16 | 2 | 0 | 0 | 0 | 0 | 0 | 0 | 0 | 0 | 0 | 0 | 0 | 0 | 0 | 0 | 0 | 0 | 0 | 0 | 0 | 0 | 0 | 0 | 0 | 0
Battery | 16 | 3 | 0 | 0 | 0 | 0 | 0 | 0 | 0 | 0 | 0 | 0 | 0 | 0 | 0 | 0 | 0 | 0 | 0 | 0 | 0 | 0 | 0 | 0 | 0 | 0
Battery | 16 | 4 | 0 | 0 | 0 | 0 | 0 | 0 | 0 | 0 | 0 | 0 | 0 | 0 | 0 | 0 | 0 | 0 | 0 | 0 | 0 | 0 | 0 | 0 | 0 | 0
Battery | 16 | 5 | 0 | 0 | 0 | 0 | 0 | 0 | 0 | 0 | 0 | 0 | 0 | 0 | 0 | 0 | 0 | 0 | 0 | 0 | 0 | 0 | 0 | 0 | 0 | 0
Battery | 16 | 6 | 0 | 0 | 0 | 0 | 0 | 0 | 0 | 0 | 0 | 0 | 0 | 0 | 0 | 0 | 0 | 0 | 0 | 0 | 0 | 0 | 0 | 0 | 0 | 0
Battery | 16 | 7 | 0 | 0 | 0 | 0 | 0 | 0 | 0 | 0 | 0 | 0 | 0 | 0 | 0 | 0 | 0 | 0 | 0 | 0 | 0 | 0 | 0 | 0 | 0 | 0
Battery | 16 | 8 | 0 | 0 | 0 | 0 | 0 | 0 | 0 | 0 | 0 | 0 | 0 | 0 | 0 | 0 | 0 | 0 | 0 | 0 | 0 | 0 | 0 | 0 | 0 | 0
Battery | 16 | 9 | 0 | 0 | 0 | 0 | 0 | 0 | 0 | 0 | 0 | 0 | 0 | 0 | 0 | 0 | 0 | 0 | 0 | 0 | 0 | 0 | 0 | 0 | 0 | 0
Battery | 16 | 10 | 0 | 0 | 0 | 0 | 0 | 0 | 0 | 0 | 0 | 0 | 0 | 0 | 0 | 0 | 0 | 0 | 0 | 0 | 0 | 0 | 0 | 0 | 0 | 0
Battery | 16 | 11 | 0 | 0 | 0 | 0 | 0 | 0 | 0 | 0 | 0 | 0 | 0 | 0 | 0 | 0 | 0 | 0 | 0 | 0 | 0 | 0 | 0 | 0 | 0 | 0
Battery | 17 | 0 | 0 | 0 | 0 | 0 | 0 | 0 | 0 | 0 | 0 | 0 | 0 | 0 | 0 | 0 | 0 | 0 | 0 | 0 | 0 | 0 | 0 | 0 | 0 | 0
Battery | 17 | 1 | 0 | 0 | 0 | 0 | 0 | 0 | 0 | 0 | 0 | 0 | 0 | 0 | 0 | 0 | 0 | 0 | 0 | 0 | 0 | 0 | 0 | 0 | 0 | 0
Battery | 17 | 2 | 0 | 0 | 0 | 0 | 0 | 0 | 0 | 0 | 0 | 0 | 0 | 0 | 0 | 0 | 0 | 0 | 0 | 0 | 0 | 0 | 0 | 0 | 0 | 0
Battery | 17 | 3 | 0 | 0 | 0 | 0 | 0 | 0 | 0 | 0 | 0 | 0 | 0 | 0 | 0 | 0 | 0 | 0 | 0 | 0 | 0 | 0 | 0 | 0 | 0 | 0
Battery | 17 | 4 | 0 | 0 | 0 | 0 | 0 | 0 | 0 | 0 | 0 | 0 | 0 | 0 | 0 | 0 | 0 | 0 | 0 | 0 | 0 | 0 | 0 | 0 | 0 | 0
Battery | 17 | 5 | 0 | 0 | 0 | 0 | 0 | 0 | 0 | 0 | 0 | 0 | 0 | 0 | 0 | 0 | 0 | 0 | 0 | 0 | 0 | 0 | 0 | 0 | 0 | 0
Battery | 17 | 6 | 0 | 0 | 0 | 0 | 0 | 0 | 0 | 0 | 0 | 0 | 0 | 0 | 0 | 0 | 0 | 0 | 0 | 0 | 0 | 0 | 0 | 0 | 0 | 0
Battery | 17 | 7 | 0 | 0 | 0 | 0 | 0 | 0 | 0 | 0 | 0 | 0 | 0 | 0 | 0 | 0 | 0 | 0 | 0 | 0 | 0 | 0 | 0 | 0 | 0 | 0
Battery | 17 | 8 | 0 | 0 | 0 | 0 | 0 | 0 | 0 | 0 | 0 | 0 | 0 | 0 | 0 | 0 | 0 | 0 | 0 | 0 | 0 | 0 | 0 | 0 | 0 | 0
Battery | 17 | 9 | 0 | 0 | 0 | 0 | 0 | 0 | 0 | 0 | 0 | 0 | 0 | 0 | 0 | 0 | 0 | 0 | 0 | 0 | 0 | 0 | 0 | 0 | 0 | 0
Battery | 17 | 10 | 0 | 0 | 0 | 0 | 0 | 0 | 0 | 0 | 0 | 0 | 0 | 0 | 0 | 0 | 0 | 0 | 0 | 0 | 0 | 0 | 0 | 0 | 0 | 0
Battery | 17 | 11 | 0 | 0 | 0 | 0 | 0 | 0 | 0 | 0 | 0 | 0 | 0 | 0 | 0 | 0 | 0 | 0 | 0 | 0 | 0 | 0 | 0 | 0 | 0 | 0
Battery | 18 | 0 | 0 | 0 | 0 | 0 | 0 | 0 | 0 | 0 | 0 | 0 | 0 | 0 | 0 | 0 | 0 | 0 | 0 | 0 | 0 | 0 | 0 | 0 | 0 | 0
Battery | 18 | 1 | 0 | 0 | 0 | 0 | 0 | 0 | 0 | 0 | 0 | 0 | 0 | 0 | 0 | 0 | 0 | 0 | 0 | 0 | 0 | 0 | 0 | 0 | 0 | 0
Battery | 18 | 2 | 0 | 0 | 0 | 0 | 0 | 0 | 0 | 0 | 0 | 0 | 0 | 0 | 0 | 0 | 0 | 0 | 0 | 0 | 0 | 0 | 0 | 0 | 0 | 0
Battery | 18 | 3 | 0 | 0 | 0 | 0 | 0 | 0 | 0 | 0 | 0 | 0 | 0 | 0 | 0 | 0 | 0 | 0 | 0 | 0 | 0 | 0 | 0 | 0 | 0 | 0
Battery | 18 | 4 | 0 | 0 | 0 | 0 | 0 | 0 | 0 | 0 | 0 | 0 | 0 | 0 | 0 | 0 | 0 | 0 | 0 | 0 | 0 | 0 | 0 | 0 | 0 | 0
Battery | 18 | 5 | 0 | 0 | 0 | 0 | 0 | 0 | 0 | 0 | 0 | 0 | 0 | 0 | 0 | 0 | 0 | 0 | 0 | 0 | 0 | 0 | 0 | 0 | 0 | 0
Battery | 18 | 6 | 0 | 0 | 0 | 0 | 0 | 0 | 0 | 0 | 0 | 0 | 0 | 0 | 0 | 0 | 0 | 0 | 0 | 0 | 0 | 0 | 0 | 0 | 0 | 0
Battery | 18 | 7 | 0 | 0 | 0 | 0 | 0 | 0 | 0 | 0 | 0 | 0 | 0 | 0 | 0 | 0 | 0 | 0 | 0 | 0 | 0 | 0 | 0 | 0 | 0 | 0
Battery | 18 | 8 | 0 | 0 | 0 | 0 | 0 | 0 | 0 | 0 | 0 | 0 | 0 | 0 | 0 | 0 | 0 | 0 | 0 | 0 | 0 | 0 | 0 | 0 | 0 | 0
Battery | 18 | 9 | 0 | 0 | 0 | 0 | 0 | 0 | 0 | 0 | 0 | 0 | 0 | 0 | 0 | 0 | 0 | 0 | 0 | 0 | 0 | 0 | 0 | 0 | 0 | 0
Battery | 18 | 10 | 0 | 0 | 0 | 0 | 0 | 0 | 0 | 0 | 0 | 0 | 0 | 0 | 0 | 0 | 0 | 0 | 0 | 0 | 0 | 0 | 0 | 0 | 0 | 0
Battery | 18 | 11 | 0 | 0 | 0 | 0 | 0 | 0 | 0 | 0 | 0 | 0 | 0 | 0 | 0 | 0 | 0 | 0 | 0 | 0 | 0 | 0 | 0 | 0 | 0 | 0
Battery | 19 | 0 | 0 | 0 | 0 | 0 | 0 | 0 | 0 | 0 | 0 | 0 | 0 | 0 | 0 | 0 | 0 | 0 | 0 | 0 | 0 | 0 | 0 | 0 | 0 | 0
Battery | 19 | 1 | 0 | 0 | 0 | 0 | 0 | 0 | 0 | 0 | 0 | 0 | 0 | 0 | 0 | 0 | 0 | 0 | 0 | 0 | 0 | 0 | 0 | 0 | 0 | 0
Battery | 19 | 2 | 0 | 0 | 0 | 0 | 0 | 0 | 0 | 0 | 0 | 0 | 0 | 0 | 0 | 0 | 0 | 0 | 0 | 0 | 0 | 0 | 0 | 0 | 0 | 0
Battery | 19 | 3 | 0 | 0 | 0 | 0 | 0 | 0 | 0 | 0 | 0 | 0 | 0 | 0 | 0 | 0 | 0 | 0 | 0 | 0 | 0 | 0 | 0 | 0 | 0 | 0
Battery | 19 | 4 | 0 | 0 | 0 | 0 | 0 | 0 | 0 | 0 | 0 | 0 | 0 | 0 | 0 | 0 | 0 | 0 | 0 | 0 | 0 | 0 | 0 | 0 | 0 | 0
Battery | 19 | 5 | 0 | 0 | 0 | 0 | 0 | 0 | 0 | 0 | 0 | 0 | 0 | 0 | 0 | 0 | 0 | 0 | 0 | 0 | 0 | 0 | 0 | 0 | 0 | 0
Battery | 19 | 6 | 0 | 0 | 0 | 0 | 0 | 0 | 0 | 0 | 0 | 0 | 0 | 0 | 0 | 0 | 0 | 0 | 0 | 0 | 0 | 0 | 0 | 0 | 0 | 0
Battery | 19 | 7 | 0 | 0 | 0 | 0 | 0 | 0 | 0 | 0 | 0 | 0 | 0 | 0 | 0 | 0 | 0 | 0 | 0 | 0 | 0 | 0 | 0 | 0 | 0 | 0
Battery | 19 | 8 | 0 | 0 | 0 | 0 | 0 | 0 | 0 | 0 | 0 | 0 | 0 | 0 | 0 | 0 | 0 | 0 | 0 | 0 | 0 | 0 | 0 | 0 | 0 | 0
Battery | 19 | 9 | 0 | 0 | 0 | 0 | 0 | 0 | 0 | 0 | 0 | 0 | 0 | 0 | 0 | 0 | 0 | 0 | 0 | 0 | 0 | 0 | 0 | 0 | 0 | 0
Battery | 19 | 10 | 0 | 0 | 0 | 0 | 0 | 0 | 0 | 0 | 0 | 0 | 0 | 0 | 0 | 0 | 0 | 0 | 0 | 0 | 0 | 0 | 0 | 0 | 0 | 0
Battery | 19 | 11 | 0 | 0 | 0 | 0 | 0 | 0 | 0 | 0 | 0 | 0 | 0 | 0 | 0 | 0 | 0 | 0 | 0 | 0 | 0 | 0 | 0 | 0 | 0 | 0

## Purchased Electricity
Year | Day | Hour 0 | Hour 1 | Hour 2 | Hour 3 | Hour 4 | Hour 5 | Hour 6 | Hour 7 | Hour 8 | Hour 9 | Hour 10 | Hour 11 | Hour 12 | Hour 13 | Hour 14 | Hour 15 | Hour 16 | Hour 17 | Hour 18 | Hour 19 | Hour 20 | Hour 21 | Hour 22 | Hour 23
0 | 0 | 0 | 0 | 0 | 0 | 0 | 0 | 0 | 0 | 0 | 0 | 0 | 0 | 0 | 0 | 0 | 0 | 0 | 0 | 0 | 0 | 0 | 0 | 0 | 0
0 | 1 | 0 | 0 | 0 | 0 | 0 | 0 | 0 | 0 | 0 | 0 | 0 | 0 | 0 | 0 | 0 | 0 | 0 | 0 | 0 | 0 | 0 | 0 | 0 | 0
0 | 2 | 0 | 0 | 0 | 0 | 0 | 0 | 0 | 0 | 0 | 0 | 0 | 0 | 0 | 0 | 0 | 0 | 0 | 0 | 0 | 0 | 0 | 0 | 0 | 0
0 | 3 | 0 | 0 | 0 | 0 | 0 | 0 | 0 | 0 | 0 | 0 | 0 | 0 | 0 | 0 | 0 | 0 | 0 | 0 | 0 | 0 | 0 | 0 | 0 | 0
0 | 4 | 0 | 0 | 0 | 0 | 0 | 0 | 0 | 0 | 0 | 0 | 0 | 0 | 0 | 0 | 0 | 0 | 0 | 0 | 0 | 0 | 0 | 0 | 0 | 0
0 | 5 | 0 | 0 | 0 | 0 | 0 | 0 | 0 | 0 | 0 | 0 | 0 | 0 | 0 | 0 | 0 | 0 | 0 | 0 | 0 | 0 | 0 | 0 | 0 | 0
0 | 6 | 0 | 0 | 0 | 0 | 0 | 0 | 0 | 0 | 0 | 0 | 0 | 0 | 0 | 0 | 0 | 0 | 0 | 0 | 0 | 0 | 0 | 0 | 0 | 0
0 | 7 | 0 | 0 | 0 | 0 | 0 | 0 | 0 | 0 | 0 | 0 | 0 | 0 | 0 | 0 | 0 | 0 | 0 | 0 | 0 | 0 | 0 | 0 | 0 | 0
0 | 8 | 0 | 0 | 0 | 0 | 0 | 0 | 0 | 0 | 0 | 0 | 0 | 0 | 0 | 0 | 0 | 0 | 0 | 0 | 0 | 0 | 0 | 0 | 0 | 0
0 | 9 | 0 | 0 | 0 | 0 | 0 | 0 | 0 | 0 | 0 | 0 | 0 | 0 | 0 | 0 | 0 | 0 | 0 | 0 | 0 | 0 | 0 | 0 | 0 | 0
0 | 10 | 0 | 0 | 0 | 0 | 0 | 0 | 0 | 0 | 0 | 0 | 0 | 0 | 0 | 0 | 0 | 0 | 0 | 0 | 0 | 0 | 0 | 0 | 0 | 0
0 | 11 | 0 | 0 | 0 | 0 | 0 | 0 | 0 | 0 | 0 | 0 | 0 | 0 | 0 | 0 | 0 | 0 | 0 | 0 | 0 | 0 | 0 | 0 | 0 | 0
1 | 0 | 0 | 0 | 0 | 0 | 0 | 0 | 0 | 0 | 0 | 0 | 0 | 0 | 0 | 0 | 0 | 0 | 0 | 0 | 0 | 0 | 0 | 0 | 0 | 0
1 | 1 | 0 | 0 | 0 | 0 | 0 | 0 | 0 | 0 | 0 | 0 | 0 | 0 | 0 | 0 | 0 | 0 | 0 | 0 | 0 | 0 | 0 | 0 | 0 | 0
1 | 2 | 0 | 0 | 0 | 0 | 0 | 0 | 0 | 0 | 0 | 0 | 0 | 0 | 0 | 0 | 0 | 0 | 0 | 0 | 0 | 0 | 0 | 0 | 0 | 0
1 | 3 | 0 | 0 | 0 | 0 | 0 | 0 | 0 | 0 | 0 | 0 | 0 | 0 | 0 | 0 | 0 | 0 | 0 | 0 | 0 | 0 | 0 | 0 | 0 | 0
1 | 4 | 0 | 0 | 0 | 0 | 0 | 0 | 0 | 0 | 0 | 0 | 0 | 0 | 0 | 0 | 0 | 0 | 0 | 0 | 0 | 0 | 0 | 0 | 0 | 0
1 | 5 | 0 | 0 | 0 | 0 | 0 | 0 | 0 | 0 | 0 | 0 | 0 | 0 | 0 | 0 | 0 | 0 | 0 | 0 | 0 | 0 | 0 | 0 | 0 | 0
1 | 6 | 0 | 0 | 0 | 0 | 0 | 0 | 0 | 0 | 0 | 0 | 0 | 0 | 0 | 0 | 0 | 0 | 0 | 0 | 0 | 0 | 0 | 0 | 0 | 0
1 | 7 | 0 | 0 | 0 | 0 | 0 | 0 | 0 | 0 | 0 | 0 | 0 | 0 | 0 | 0 | 0 | 0 | 0 | 0 | 0 | 0 | 0 | 0 | 0 | 0
1 | 8 | 0 | 0 | 0 | 0 | 0 | 0 | 0 | 0 | 0 | 0 | 0 | 0 | 0 | 0 | 0 | 0 | 0 | 0 | 0 | 0 | 0 | 0 | 0 | 0
1 | 9 | 0 | 0 | 0 | 0 | 0 | 0 | 0 | 0 | 0 | 0 | 0 | 0 | 0 | 0 | 0 | 0 | 0 | 0 | 0 | 0 | 0 | 0 | 0 | 0
1 | 10 | 0 | 0 | 0 | 0 | 0 | 0 | 0 | 0 | 0 | 0 | 0 | 0 | 0 | 0 | 0 | 0 | 0 | 0 | 0 | 0 | 0 | 0 | 0 | 0
1 | 11 | 0 | 0 | 0 | 0 | 0 | 0 | 0 | 0 | 0 | 0 | 0 | 0 | 0 | 0 | 0 | 0 | 0 | 0 | 0 | 0 | 0 | 0 | 0 | 0
2 | 0 | 0 | 0 | 0 | 0 | 0 | 0 | 0 | 0 | 0 | 0 | 0 | 0 | 0 | 0 | 0 | 0 | 0 | 0 | 0 | 0 | 0 | 0 | 0 | 0
2 | 1 | 0 | 0 | 0 | 0 | 0 | 0 | 0 | 0 | 0 | 0 | 0 | 0 | 0 | 0 | 0 | 0 | 0 | 0 | 0 | 0 | 0 | 0 | 0 | 0
2 | 2 | 0 | 0 | 0 | 0 | 0 | 0 | 0 | 0 | 0 | 0 | 0 | 0 | 0 | 0 | 0 | 0 | 0 | 0 | 0 | 0 | 0 | 0 | 0 | 0
2 | 3 | 0 | 0 | 0 | 0 | 0 | 0 | 0 | 0 | 0 | 0 | 0 | 0 | 0 | 0 | 0 | 0 | 0 | 0 | 0 | 0 | 0 | 0 | 0 | 0
2 | 4 | 0 | 0 | 0 | 0 | 0 | 0 | 0 | 0 | 0 | 0 | 0 | 0 | 0 | 0 | 0 | 0 | 0 | 0 | 0 | 0 | 0 | 0 | 0 | 0
2 | 5 | 0 | 0 | 0 | 0 | 0 | 0 | 0 | 0 | 0 | 0 | 0 | 0 | 0 | 0 | 0 | 0 | 0 | 0 | 0 | 0 | 0 | 0 | 0 | 0
2 | 6 | 0 | 0 | 0 | 0 | 0 | 0 | 0 | 0 | 0 | 0 | 0 | 0 | 0 | 0 | 0 | 0 | 0 | 0 | 0 | 0 | 0 | 0 | 0 | 0
2 | 7 | 0 | 0 | 0 | 0 | 0 | 0 | 0 | 0 | 0 | 0 | 0 | 0 | 0 | 0 | 0 | 0 | 0 | 0 | 0 | 0 | 0 | 0 | 0 | 0
2 | 8 | 0 | 0 | 0 | 0 | 0 | 0 | 0 | 0 | 0 | 0 | 0 | 0 | 0 | 0 | 0 | 0 | 0 | 0 | 0 | 0 | 0 | 0 | 0 | 0
2 | 9 | 0 | 0 | 0 | 0 | 0 | 0 | 0 | 0 | 0 | 0 | 0 | 0 | 0 | 0 | 0 | 0 | 0 | 0 | 0 | 0 | 0 | 0 | 0 | 0
2 | 10 | 0 | 0 | 0 | 0 | 0 | 0 | 0 | 0 | 0 | 0 | 0 | 0 | 0 | 0 | 0 | 0 | 0 | 0 | 0 | 0 | 0 | 0 | 0 | 0
2 | 11 | 0 | 0 | 0 | 0 | 0 | 0 | 0 | 0 | 0 | 0 | 0 | 0 | 0 | 0 | 0 | 0 | 0 | 0 | 0 | 0 | 0 | 0 | 0 | 0
3 | 0 | 0 | 0 | 0 | 0 | 0 | 0 | 0 | 0 | 0 | 0 | 0 | 0 | 0 | 0 | 0 | 0 | 0 | 0 | 0 | 0 | 0 | 0 | 0 | 0
3 | 1 | 0 | 0 | 0 | 0 | 0 | 0 | 0 | 0 | 0 | 0 | 0 | 0 | 0 | 0 | 0 | 0 | 0 | 0 | 0 | 0 | 0 | 0 | 0 | 0
3 | 2 | 0 | 0 | 0 | 0 | 0 | 0 | 0 | 0 | 0 | 0 | 0 | 0 | 0 | 0 | 0 | 0 | 0 | 0 | 0 | 0 | 0 | 0 | 0 | 0
3 | 3 | 0 | 0 | 0 | 0 | 0 | 0 | 0 | 0 | 0 | 0 | 0 | 0 | 0 | 0 | 0 | 0 | 0 | 0 | 0 | 0 | 0 | 0 | 0 | 0
3 | 4 | 0 | 0 | 0 | 0 | 0 | 0 | 0 | 0 | 0 | 0 | 0 | 0 | 0 | 0 | 0 | 0 | 0 | 0 | 0 | 0 | 0 | 0 | 0 | 0
3 | 5 | 0 | 0 | 0 | 0 | 0 | 0 | 0 | 0 | 0 | 0 | 0 | 0 | 0 | 0 | 0 | 0 | 0 | 0 | 0 | 0 | 0 | 0 | 0 | 0
3 | 6 | 0 | 0 | 0 | 0 | 0 | 0 | 0 | 0 | 0 | 0 | 0 | 0 | 0 | 0 | 0 | 0 | 0 | 0 | 0 | 0 | 0 | 0 | 0 | 0
3 | 7 | 0 | 0 | 0 | 0 | 0 | 0 | 0 | 0 | 0 | 0 | 0 | 0 | 0 | 0 | 0 | 0 | 0 | 0 | 0 | 0 | 0 | 0 | 0 | 0
3 | 8 | 0 | 0 | 0 | 0 | 0 | 0 | 0 | 0 | 0 | 0 | 0 | 0 | 0 | 0 | 0 | 0 | 0 | 0 | 0 | 0 | 0 | 0 | 0 | 0
3 | 9 | 0 | 0 | 0 | 0 | 0 | 0 | 0 | 0 | 0 | 0 | 0 | 0 | 0 | 0 | 0 | 0 | 0 | 0 | 0 | 0 | 0 | 0 | 0 | 0
3 | 10 | 0 | 0 | 0 | 0 | 0 | 0 | 0 | 0 | 0 | 0 | 0 | 0 | 0 | 0 | 0 | 0 | 0 | 0 | 0 | 0 | 0 | 0 | 0 | 0
3 | 11 | 0 | 0 | 0 | 0 | 0 | 0 | 0 | 0 | 0 | 0 | 0 | 0 | 0 | 0 | 0 | 0 | 0 | 0 | 0 | 0 | 0 | 0 | 0 | 0
4 | 0 | 0 | 0 | 0 | 0 | 0 | 0 | 0 | 0 | 0 | 0 | 0 | 0 | 0 | 0 | 0 | 0 | 0 | 0 | 0 | 0 | 0 | 0 | 0 | 0
4 | 1 | 0 | 0 | 0 | 0 | 0 | 0 | 0 | 0 | 0 | 0 | 0 | 0 | 0 | 0 | 0 | 0 | 0 | 0 | 0 | 0 | 0 | 0 | 0 | 0
4 | 2 | 0 | 0 | 0 | 0 | 0 | 0 | 0 | 0 | 0 | 0 | 0 | 0 | 0 | 0 | 0 | 0 | 0 | 0 | 0 | 0 | 0 | 0 | 0 | 0
4 | 3 | 0 | 0 | 0 | 0 | 0 | 0 | 0 | 0 | 0 | 0 | 0 | 0 | 0 | 0 | 0 | 0 | 0 | 0 | 0 | 0 | 0 | 0 | 0 | 0
4 | 4 | 0 | 0 | 0 | 0 | 0 | 0 | 0 | 0 | 0 | 0 | 0 | 0 | 0 | 0 | 0 | 0 | 0 | 0 | 0 | 0 | 0 | 0 | 0 | 0
4 | 5 | 0 | 0 | 0 | 0 | 0 | 0 | 0 | 0 | 0 | 0 | 0 | 0 | 0 | 0 | 0 | 0 | 0 | 0 | 0 | 0 | 0 | 0 | 0 | 0
4 | 6 | 0 | 0 | 0 | 0 | 0 | 0 | 0 | 0 | 0 | 0 | 0 | 0 | 0 | 0 | 0 | 0 | 0 | 0 | 0 | 0 | 0 | 0 | 0 | 0
4 | 7 | 0 | 0 | 0 | 0 | 0 | 0 | 0 | 0 | 0 | 0 | 0 | 0 | 0 | 0 | 0 | 0 | 0 | 0 | 0 | 0 | 0 | 0 | 0 | 0
4 | 8 | 0 | 0 | 0 | 0 | 0 | 0 | 0 | 0 | 0 | 0 | 0 | 0 | 0 | 0 | 0 | 0 | 0 | 0 | 0 | 0 | 0 | 0 | 0 | 0
4 | 9 | 0 | 0 | 0 | 0 | 0 | 0 | 0 | 0 | 0 | 0 | 0 | 0 | 0 | 0 | 0 | 0 | 0 | 0 | 0 | 0 | 0 | 0 | 0 | 0
4 | 10 | 0 | 0 | 0 | 0 | 0 | 0 | 0 | 0 | 0 | 0 | 0 | 0 | 0 | 0 | 0 | 0 | 0 | 0 | 0 | 0 | 0 | 0 | 0 | 0
4 | 11 | 0 | 0 | 0 | 0 | 0 | 0 | 0 | 0 | 0 | 0 | 0 | 0 | 0 | 0 | 0 | 0 | 0 | 0 | 0 | 0 | 0 | 0 | 0 | 0
5 | 0 | 0 | 0 | 0 | 0 | 0 | 0 | 0 | 0 | 0 | 0 | 0 | 0 | 0 | 0 | 0 | 0 | 0 | 0 | 0 | 0 | 0 | 0 | 0 | 0
5 | 1 | 0 | 0 | 0 | 0 | 0 | 0 | 0 | 0 | 0 | 0 | 0 | 0 | 0 | 0 | 0 | 0 | 0 | 0 | 0 | 0 | 0 | 0 | 0 | 0
5 | 2 | 0 | 0 | 0 | 0 | 0 | 0 | 0 | 0 | 0 | 0 | 0 | 0 | 0 | 0 | 0 | 0 | 0 | 0 | 0 | 0 | 0 | 0 | 0 | 0
5 | 3 | 0 | 0 | 0 | 0 | 0 | 0 | 0 | 0 | 0 | 0 | 0 | 0 | 0 | 0 | 0 | 0 | 0 | 0 | 0 | 0 | 0 | 0 | 0 | 0
5 | 4 | 0 | 0 | 0 | 0 | 0 | 0 | 0 | 0 | 0 | 0 | 0 | 0 | 0 | 0 | 0 | 0 | 0 | 0 | 0 | 0 | 0 | 0 | 0 | 0
5 | 5 | 0 | 0 | 0 | 0 | 0 | 0 | 0 | 0 | 0 | 0 | 0 | 0 | 0 | 0 | 0 | 0 | 0 | 0 | 0 | 0 | 0 | 0 | 0 | 0
5 | 6 | 0 | 0 | 0 | 0 | 0 | 0 | 0 | 0 | 0 | 0 | 0 | 0 | 0 | 0 | 0 | 0 | 0 | 0 | 0 | 0 | 0 | 0 | 0 | 0
5 | 7 | 0 | 0 | 0 | 0 | 0 | 0 | 0 | 0 | 0 | 0 | 0 | 0 | 0 | 0 | 0 | 0 | 0 | 0 | 0 | 0 | 0 | 0 | 0 | 0
5 | 8 | 0 | 0 | 0 | 0 | 0 | 0 | 0 | 0 | 0 | 0 | 0 | 0 | 0 | 0 | 0 | 0 | 0 | 0 | 0 | 0 | 0 | 0 | 0 | 0
5 | 9 | 0 | 0 | 0 | 0 | 0 | 0 | 0 | 0 | 0 | 0 | 0 | 0 | 0 | 0 | 0 | 0 | 0 | 0 | 0 | 0 | 0 | 0 | 0 | 0
5 | 10 | 0 | 0 | 0 | 0 | 0 | 0 | 0 | 0 | 0 | 0 | 0 | 0 | 0 | 0 | 0 | 0 | 0 | 0 | 0 | 0 | 0 | 0 | 0 | 0
5 | 11 | 0 | 0 | 0 | 0 | 0 | 0 | 0 | 0 | 0 | 0 | 0 | 0 | 0 | 0 | 0 | 0 | 0 | 0 | 0 | 0 | 0 | 0 | 0 | 0
6 | 0 | 0 | 0 | 0 | 0 | 0 | 0 | 0 | 0 | 0 | 0 | 0 | 0 | 0 | 0 | 0 | 0 | 0 | 0 | 0 | 0 | 0 | 0 | 0 | 0
6 | 1 | 0 | 0 | 0 | 0 | 0 | 0 | 0 | 0 | 0 | 0 | 0 | 0 | 0 | 0 | 0 | 0 | 0 | 0 | 0 | 0 | 0 | 0 | 0 | 0
6 | 2 | 0 | 0 | 0 | 0 | 0 | 0 | 0 | 0 | 0 | 0 | 0 | 0 | 0 | 0 | 0 | 0 | 0 | 0 | 0 | 0 | 0 | 0 | 0 | 0
6 | 3 | 0 | 0 | 0 | 0 | 0 | 0 | 0 | 0 | 0 | 0 | 0 | 0 | 0 | 0 | 0 | 0 | 0 | 0 | 0 | 0 | 0 | 0 | 0 | 0
6 | 4 | 0 | 0 | 0 | 0 | 0 | 0 | 0 | 0 | 0 | 0 | 0 | 0 | 0 | 0 | 0 | 0 | 0 | 0 | 0 | 0 | 0 | 0 | 0 | 0
6 | 5 | 0 | 0 | 0 | 0 | 0 | 0 | 0 | 0 | 0 | 0 | 0 | 0 | 0 | 0 | 0 | 0 | 0 | 0 | 0 | 0 | 0 | 0 | 0 | 0
6 | 6 | 0 | 0 | 0 | 0 | 0 | 0 | 0 | 0 | 0 | 0 | 0 | 0 | 0 | 0 | 0 | 0 | 0 | 0 | 0 | 0 | 0 | 0 | 0 | 0
6 | 7 | 0 | 0 | 0 | 0 | 0 | 0 | 0 | 0 | 0 | 0 | 0 | 0 | 0 | 0 | 0 | 0 | 0 | 0 | 0 | 0 | 0 | 0 | 0 | 0
6 | 8 | 0 | 0 | 0 | 0 | 0 | 0 | 0 | 0 | 0 | 0 | 0 | 0 | 0 | 0 | 0 | 0 | 0 | 0 | 0 | 0 | 0 | 0 | 0 | 0
6 | 9 | 0 | 0 | 0 | 0 | 0 | 0 | 0 | 0 | 0 | 0 | 0 | 0 | 0 | 0 | 0 | 0 | 0 | 0 | 0 | 0 | 0 | 0 | 0 | 0
6 | 10 | 0 | 0 | 0 | 0 | 0 | 0 | 0 | 0 | 0 | 0 | 0 | 0 | 0 | 0 | 0 | 0 | 0 | 0 | 0 | 0 | 0 | 0 | 0 | 0
6 | 11 | 0 | 0 | 0 | 0 | 0 | 0 | 0 | 0 | 0 | 0 | 0 | 0 | 0 | 0 | 0 | 0 | 0 | 0 | 0 | 0 | 0 | 0 | 0 | 0
7 | 0 | 0 | 0 | 0 | 0 | 0 | 0 | 0 | 0 | 0 | 0 | 0 | 0 | 0 | 0 | 0 | 0 | 0 | 0 | 0 | 0 | 0 | 0 | 0 | 0
7 | 1 | 0 | 0 | 0 | 0 | 0 | 0 | 0 | 0 | 0 | 0 | 0 | 0 | 0 | 0 | 0 | 0 | 0 | 0 | 0 | 0 | 0 | 0 | 0 | 0
7 | 2 | 0 | 0 | 0 | 0 | 0 | 0 | 0 | 0 | 0 | 0 | 0 | 0 | 0 | 0 | 0 | 0 | 0 | 0 | 0 | 0 | 0 | 0 | 0 | 0
7 | 3 | 0 | 0 | 0 | 0 | 0 | 0 | 0 | 0 | 0 | 0 | 0 | 0 | 0 | 0 | 0 | 0 | 0 | 0 | 0 | 0 | 0 | 0 | 0 | 0
7 | 4 | 0 | 0 | 0 | 0 | 0 | 0 | 0 | 0 | 0 | 0 | 0 | 0 | 0 | 0 | 0 | 0 | 0 | 0 | 0 | 0 | 0 | 0 | 0 | 0
7 | 5 | 0 | 0 | 0 | 0 | 0 | 0 | 0 | 0 | 0 | 0 | 0 | 0 | 0 | 0 | 0 | 0 | 0 | 0 | 0 | 0 | 0 | 0 | 0 | 0
7 | 6 | 0 | 0 | 0 | 0 | 0 | 0 | 0 | 0 | 0 | 0 | 0 | 0 | 0 | 0 | 0 | 0 | 0 | 0 | 0 | 0 | 0 | 0 | 0 | 0
7 | 7 | 0 | 0 | 0 | 0 | 0 | 0 | 0 | 0 | 0 | 0 | 0 | 0 | 0 | 0 | 0 | 0 | 0 | 0 | 0 | 0 | 0 | 0 | 0 | 0
7 | 8 | 0 | 0 | 0 | 0 | 0 | 0 | 0 | 0 | 0 | 0 | 0 | 0 | 0 | 0 | 0 | 0 | 0 | 0 | 0 | 0 | 0 | 0 | 0 | 0
7 | 9 | 0 | 0 | 0 | 0 | 0 | 0 | 0 | 0 | 0 | 0 | 0 | 0 | 0 | 0 | 0 | 0 | 0 | 0 | 0 | 0 | 0 | 0 | 0 | 0
7 | 10 | 0 | 0 | 0 | 0 | 0 | 0 | 0 | 0 | 0 | 0 | 0 | 0 | 0 | 0 | 0 | 0 | 0 | 0 | 0 | 0 | 0 | 0 | 0 | 0
7 | 11 | 0 | 0 | 0 | 0 | 0 | 0 | 0 | 0 | 0 | 0 | 0 | 0 | 0 | 0 | 0 | 0 | 0 | 0 | 0 | 0 | 0 | 0 | 0 | 0
8 | 0 | 0 | 0 | 0 | 0 | 0 | 0 | 0 | 0 | 0 | 0 | 0 | 0 | 0 | 0 | 0 | 0 | 0 | 0 | 0 | 0 | 0 | 0 | 0 | 0
8 | 1 | 0 | 0 | 0 | 0 | 0 | 0 | 0 | 0 | 0 | 0 | 0 | 0 | 0 | 0 | 0 | 0 | 0 | 0 | 0 | 0 | 0 | 0 | 0 | 0
8 | 2 | 0 | 0 | 0 | 0 | 0 | 0 | 0 | 0 | 0 | 0 | 0 | 0 | 0 | 0 | 0 | 0 | 0 | 0 | 0 | 0 | 0 | 0 | 0 | 0
8 | 3 | 0 | 0 | 0 | 0 | 0 | 0 | 0 | 0 | 0 | 0 | 0 | 0 | 0 | 0 | 0 | 0 | 0 | 0 | 0 | 0 | 0 | 0 | 0 | 0
8 | 4 | 0 | 0 | 0 | 0 | 0 | 0 | 0 | 0 | 0 | 0 | 0 | 0 | 0 | 0 | 0 | 0 | 0 | 0 | 0 | 0 | 0 | 0 | 0 | 0
8 | 5 | 0 | 0 | 0 | 0 | 0 | 0 | 0 | 0 | 0 | 0 | 0 | 0 | 0 | 0 | 0 | 0 | 0 | 0 | 0 | 0 | 0 | 0 | 0 | 0
8 | 6 | 0 | 0 | 0 | 0 | 0 | 0 | 0 | 0 | 0 | 0 | 0 | 0 | 0 | 0 | 0 | 0 | 0 | 0 | 0 | 0 | 0 | 0 | 0 | 0
8 | 7 | 0 | 0 | 0 | 0 | 0 | 0 | 0 | 0 | 0 | 0 | 0 | 0 | 0 | 0 | 0 | 0 | 0 | 0 | 0 | 0 | 0 | 0 | 0 | 0
8 | 8 | 0 | 0 | 0 | 0 | 0 | 0 | 0 | 0 | 0 | 0 | 0 | 0 | 0 | 0 | 0 | 0 | 0 | 0 | 0 | 0 | 0 | 0 | 0 | 0
8 | 9 | 0 | 0 | 0 | 0 | 0 | 0 | 0 | 0 | 0 | 0 | 0 | 0 | 0 | 0 | 0 | 0 | 0 | 0 | 0 | 0 | 0 | 0 | 0 | 0
8 | 10 | 0 | 0 | 0 | 0 | 0 | 0 | 0 | 0 | 0 | 0 | 0 | 0 | 0 | 0 | 0 | 0 | 0 | 0 | 0 | 0 | 0 | 0 | 0 | 0
8 | 11 | 0 | 0 | 0 | 0 | 0 | 0 | 0 | 0 | 0 | 0 | 0 | 0 | 0 | 0 | 0 | 0 | 0 | 0 | 0 | 0 | 0 | 0 | 0 | 0
9 | 0 | 7.4993 | 2.6606 | 5.8323 | 5.3335 | 3.661 | 6.5109 | 7.7336 | 5.3078 | 0 | 0 | 0 | 0 | 0 | 0 | 0 | 1.117 | 10.416 | 7.9847 | 14.4899 | 15.3201 | 14.3433 | 8.5768 | 12.0038 | 10.4857
9 | 1 | 8.6826 | 8.0265 | 7.1185 | 2.3597 | 6.5008 | 7.8142 | 8.5853 | 4.5653 | 0.59615 | 0 | 0 | 0 | 0 | 0 | 0 | 1.2614 | 10.4161 | 12.7608 | 15.2832 | 11.9221 | 14.9863 | 13.6206 | 13.2007 | 7.5119
9 | 2 | 6.3809 | 1.7093 | 5.3909 | 4.8383 | 4.6955 | 4.4171 | 4.7686 | 1.4959 | 0 | 0 | 0 | 0 | 0 | 0 | 0 | 0 | 0.7731 | 9.606 | 8.3624 | 13.4275 | 8.7495 | 11.1777 | 6.355 | 8.7574
9 | 3 | 5.4404 | 0.37173 | 3.7768 | 3.4825 | 3.519 | 3.1552 | 1.9719 | 0 | 0 | 0 | 0 | 0 | 0 | 0 | 0 | 0 | 0.7309 | 5.5864 | 11.9189 | 9.137 | 12.5396 | 10.7092 | 9.7976 | 3.864
9 | 4 | 8.2339 | 3.2366 | 6.0967 | 4.3806 | 5.8211 | 5.9089 | 2.7689 | 0 | 0 | 0 | 0 | 0 | 0 | 0 | 0 | 0 | 0 | 9.2304 | 8.5644 | 14.0468 | 10.0436 | 12.7409 | 7.9201 | 9.8433
9 | 5 | 12.4839 | 7.7487 | 10.9657 | 10.3493 | 9.8675 | 6.0432 | 5.4826 | 1.4013 | 0 | 0 | 0 | 0 | 0 | 0 | 0 | 0 | 2.5066 | 12.0681 | 11.54 | 17.1333 | 16.8368 | 15.7029 | 11.7639 | 13.8601
9 | 6 | 14.4028 | 13.6864 | 12.8126 | 12.2639 | 12.0135 | 12.1292 | 8.2701 | 2.4169 | 0 | 0 | 0 | 0 | 0 | 0 | 0.83749 | 4.9795 | 9.3497 | 10.3759 | 17.2875 | 18.9519 | 18.6795 | 13.4663 | 17.6872 | 12.8422
9 | 7 | 14.4089 | 13.6973 | 12.8861 | 8.2778 | 12.1012 | 12.5644 | 8.4961 | 3.4759 | 0 | 0 | 0 | 0 | 0 | 0 | 0.20651 | 0.42847 | 9.1745 | 14.4922 | 17.7663 | 15.1283 | 18.7776 | 17.5448 | 17.7634 | 12.848
9 | 8 | 13.1522 | 10.5213 | 11.5861 | 11.0521 | 10.8904 | 7.9202 | 8.2371 | 3.162 | 0 | 0 | 0 | 0 | 0 | 0 | 0 | 0 | 4.9011 | 14.1803 | 13.0462 | 18.5685 | 17.9342 | 16.5771 | 12.272 | 15.4321
9 | 9 | 9.5437 | 7.2508 | 8.332 | 8.0489 | 8.0055 | 4.9885 | 7.9527 | 3.1495 | 0 | 0 | 0 | 0 | 0 | 0 | 0 | 0 | 8.9594 | 8.9421 | 15.6255 | 12.4099 | 15.4367 | 13.7067 | 12.9735 | 7.5519
9 | 10 | 6.2241 | 5.4094 | 4.8888 | 0.43076 | 4.5505 | 5.8225 | 6.8698 | 4.4254 | 0 | 0 | 0 | 0 | 0 | 0 | 0 | 1.233 | 10.9633 | 10.3422 | 14.3188 | 14.6165 | 13.419 | 7.2401 | 10.0526 | 4.2436
9 | 11 | 9.3092 | 8.3152 | 7.8206 | 7.5044 | 7.5355 | 8.7482 | 10.1993 | 3.4523 | 1.3593 | 0 | 0 | 0 | 0 | 0 | 2.172 | 7.767 | 8.9703 | 14.0482 | 16.1592 | 17.0359 | 12.0688 | 14.4351 | 11.9283 | 12.0312
10 | 0 | 8.125 | 7.3016 | 6.363 | 4.6006 | 5.8242 | 7.075 | 8.3642 | 5.5718 | 1.2956 | 0 | 0 | 0 | 0 | 0 | 0 | 4.7541 | 11.1876 | 12.8425 | 15.4068 | 15.0454 | 15.2589 | 13.4786 | 12.8367 | 10.0227
10 | 1 | 9.2963 | 8.6082 | 7.6556 | 5.6878 | 7.0053 | 8.3842 | 9.2409 | 6.147 | 1.3412 | 0 | 0 | 0 | 0 | 0 | 0 | 6.1303 | 10.3933 | 13.5535 | 16.2013 | 16.9336 | 14.6636 | 14.4685 | 12.797 | 12.3196
10 | 2 | 6.9193 | 5.3655 | 5.8532 | 5.2732 | 5.1285 | 4.9622 | 5.3211 | 2.1378 | 0 | 0 | 0 | 0 | 0 | 0 | 0 | 0 | 4.2939 | 10.3217 | 12.0208 | 14.3079 | 13.6515 | 11.9469 | 9.9227 | 9.4238
10 | 3 | 5.9419 | 3.6569 | 4.2054 | 3.8898 | 3.9171 | 4.891 | 2.4728 | 0 | 0 | 0 | 0 | 0 | 0 | 0 | 0 | 0 | 4.1983 | 10.2893 | 11.4086 | 13.9933 | 12.4521 | 11.4109 | 9.2454 | 8.5268
10 | 4 | 8.7786 | 6.5602 | 6.5509 | 6.1627 | 6.2459 | 6.334 | 3.2843 | 0 | 0 | 0 | 0 | 0 | 0 | 0 | 0 | 0 | 3.4563 | 9.9346 | 12.1743 | 14.8851 | 13.6914 | 13.4919 | 11.4627 | 10.469
10 | 5 | 13.1435 | 12.4305 | 11.5476 | 9.6663 | 10.3929 | 10.0518 | 6.0554 | 2.0635 | 0 | 0 | 0 | 0 | 0 | 0 | 0 | 1.4216 | 7.3251 | 11.6136 | 16.4642 | 16.8079 | 17.7188 | 16.5249 | 16.6479 | 13.3561
10 | 6 | 15.1355 | 14.3838 | 13.4668 | 11.6586 | 12.6279 | 12.79 | 8.9448 | 4.5474 | 0.30491 | 0 | 0 | 0 | 0 | 0 | 0.48934 | 5.8512 | 10.1753 | 15.2744 | 16.9767 | 19.9254 | 19.6271 | 18.4108 | 17.3505 | 17.7558
10 | 7 | 15.1466 | 14.3985 | 13.5447 | 12.9635 | 12.7169 | 12.0005 | 9.1747 | 4.8285 | 0 | 0 | 0 | 0 | 0 | 0 | 0 | 5.3607 | 8.7693 | 15.3329 | 18.7021 | 20.1744 | 18.9221 | 18.4416 | 17.4372 | 17.7678
10 | 8 | 13.8351 | 13.0349 | 12.1912 | 10.3976 | 11.4593 | 12.561 | 8.8802 | 3.8812 | 0 | 0 | 0 | 0 | 0 | 0 | 0 | 3.0808 | 9.7533 | 13.7523 | 18.0162 | 18.309 | 18.8672 | 17.4376 | 17.175 | 14.9968
10 | 9 | 10.0698 | 9.3453 | 8.789 | 7.2539 | 8.437 | 9.49 | 8.4872 | 3.7592 | 0 | 0 | 0 | 0 | 0 | 0 | 0 | 3.2407 | 9.6562 | 12.4803 | 16.4576 | 16.1043 | 16.254 | 14.4394 | 13.672 | 11.0058
10 | 10 | 6.7039 | 5.8468 | 5.2967 | 3.644 | 4.9386 | 5.9172 | 7.3827 | 5.0204 | 0 | 0 | 0 | 0 | 0 | 0 | 0 | 4.7578 | 11.6364 | 13.5864 | 15.1109 | 14.2061 | 14.1972 | 11.9911 | 10.705 | 7.6473
10 | 11 | 9.8427 | 8.7945 | 8.2651 | 6.6943 | 7.9575 | 9.2288 | 10.7491 | 7.8525 | 2.0104 | 0 | 0 | 0 | 0 | 0 | 1.68 | 8.5041 | 13.7414 | 14.7949 | 15.7766 | 17.929 | 16.9785 | 15.2135 | 13.044 | 12.7046
11 | 0 | 8.782 | 7.915 | 6.9202 | 6.3575 | 6.3466 | 7.6672 | 9.0264 | 6.7822 | 2.0626 | 0 | 0 | 0 | 0 | 0 | 0.99316 | 6.8397 | 11.9978 | 13.6833 | 16.3695 | 17.2833 | 16.2204 | 14.3657 | 13.7112 | 12.063
11 | 1 | 9.9407 | 9.219 | 8.2197 | 7.4489 | 7.5351 | 8.9828 | 9.9292 | 6.9151 | 2.1235 | 0 | 0 | 0 | 0 | 0 | 1.889 | 6.983 | 11.9957 | 14.3859 | 17.1653 | 17.9359 | 16.8512 | 15.3589 | 14.8997 | 13.1079
11 | 2 | 7.4846 | 6.7799 | 6.3386 | 5.7297 | 5.5831 | 6.7105 | 5.9012 | 2.8119 | 0 | 0 | 0 | 0 | 0 | 0 | 0 | 1.1531 | 6.2574 | 11.0733 | 14.1287 | 15.2323 | 14.5387 | 12.7546 | 11.9355 | 10.1235
11 | 3 | 6.4686 | 5.3729 | 4.6556 | 4.3175 | 4.3351 | 5.3632 | 2.9989 | 0 | 0 | 0 | 0 | 0 | 0 | 0 | 0 | 1.1255 | 6.1056 | 10.9677 | 13.3992 | 14.8327 | 14.141 | 12.1476 | 11.1919 | 9.1631
11 | 4 | 9.3505 | 8.3165 | 7.0278 | 6.6174 | 6.6919 | 6.8684 | 3.8254 | 0.093446 | 0 | 0 | 0 | 0 | 0 | 0 | 0 | 0.68733 | 5.4181 | 10.674 | 14.2313 | 15.7654 | 15.7881 | 14.2805 | 13.4491 | 11.126
11 | 5 | 13.8359 | 13.0867 | 12.1586 | 11.4756 | 10.9447 | 10.6814 | 6.6567 | 2.7588 | 0 | 0 | 0 | 0 | 0 | 0 | 0 | 3.4978 | 8.1248 | 13.6629 | 17.3748 | 18.9926 | 18.6448 | 17.388 | 17.5162 | 15.3534
11 | 6 | 15.9047 | 15.1162 | 14.1538 | 13.5493 | 13.2731 | 13.4838 | 9.6532 | 5.7427 | 1.1102 | 0 | 0 | 0 | 0 | 0 | 2.6502 | 6.7664 | 11.0422 | 16.1579 | 19.1768 | 20.9475 | 20.6221 | 19.3428 | 19.5233 | 18.6553
11 | 7 | 15.9213 | 15.1347 | 14.2363 | 13.6238 | 13.3633 | 13.9348 | 9.8872 | 5.6268 | 0.69798 | 0 | 0 | 0 | 0 | 0 | 2.032 | 6.2797 | 10.8702 | 16.2157 | 19.6846 | 21.2131 | 20.7489 | 19.3832 | 19.621 | 18.6738
11 | 8 | 14.5523 | 13.7121 | 12.8265 | 12.2368 | 12.0566 | 13.2621 | 9.5555 | 4.6363 | 0 | 0 | 0 | 0 | 0 | 0 | 0.17457 | 5.1939 | 10.5884 | 15.8292 | 18.9749 | 20.5628 | 19.8468 | 18.3411 | 18.0633 | 17.0661
11 | 9 | 10.6223 | 9.8584 | 9.2689 | 8.9455 | 8.8901 | 10.0448 | 9.0484 | 4.3993 | 0 | 0 | 0 | 0 | 0 | 0 | 0.49047 | 5.2458 | 10.3878 | 14.462 | 17.3312 | 18.2501 | 17.1121 | 15.2086 | 14.4055 | 12.8991
11 | 10 | 7.2076 | 6.3061 | 5.7249 | 5.2846 | 5.3461 | 6.7353 | 7.9212 | 5.6451 | 0.25172 | 0 | 0 | 0 | 0 | 0 | 1.314 | 6.7256 | 12.3431 | 14.3328 | 15.9427 | 16.3015 | 15.0142 | 12.7199 | 11.3901 | 9.4877
11 | 11 | 10.4029 | 9.2977 | 8.7319 | 8.3702 | 8.4007 | 9.7335 | 11.3263 | 8.8168 | 2.6941 | 0 | 0 | 0 | 0 | 0 | 3.6898 | 9.278 | 14.4913 | 15.579 | 17.9013 | 18.8667 | 17.8739 | 16.0308 | 15.0583 | 13.4117
12 | 0 | 9.4718 | 8.5589 | 7.5052 | 6.9082 | 6.8952 | 8.289 | 9.7217 | 7.5751 | 2.8679 | 0 | 0 | 0 | 0 | 0 | 1.8999 | 7.7356 | 12.8484 | 14.5663 | 17.3804 | 18.3392 | 17.2299 | 15.2972 | 14.6294 | 12.9113
12 | 1 | 10.6173 | 9.8604 | 8.8119 | 8.0041 | 8.0913 | 9.6113 | 10.652 | 7.7216 | 2.945 | 0 | 0 | 0 | 0 | 0 | 2.7972 | 7.8782 | 12.8452 | 15.26 | 18.1774 | 18.9883 | 17.8541 | 16.2937 | 15.8134 | 13.9357
12 | 2 | 8.0782 | 7.3251 | 6.8482 | 6.2091 | 6.0605 | 7.2522 | 6.5103 | 3.5197 | 0 | 0 | 0 | 0 | 0 | 0 | 0 | 1.9649 | 7.025 | 11.8625 | 15.048 | 16.203 | 15.4703 | 13.6026 | 12.7549 | 10.8581
12 | 3 | 7.0216 | 5.8808 | 5.1282 | 4.7666 | 4.7739 | 5.8589 | 3.5512 | 0.028312 | 0 | 0 | 0 | 0 | 0 | 0 | 0 | 1.8804 | 6.8143 | 11.68 | 14.1953 | 15.714 | 15.0022 | 12.9211 | 11.9418 | 9.8311
12 | 4 | 9.951 | 8.8667 | 7.5285 | 7.0948 | 7.1602 | 7.3844 | 4.3936 | 0.75524 | 0 | 0 | 0 | 0 | 0 | 0 | 0 | 1.5012 | 6.184 | 11.4504 | 15.0971 | 16.6897 | 16.6957 | 15.1086 | 14.2408 | 11.8159
12 | 5 | 14.5631 | 13.7757 | 12.8002 | 12.0812 | 11.524 | 11.2975 | 7.2882 | 3.4889 | 0 | 0 | 0 | 0 | 0 | 0 | 0.21033 | 4.3839 | 8.9644 | 14.5206 | 18.3309 | 19.9925 | 19.6172 | 18.2942 | 18.428 | 16.1566
12 | 6 | 16.7124 | 15.8851 | 14.8751 | 14.2406 | 13.9505 | 14.2124 | 10.3971 | 6.579 | 1.9559 | 0 | 0.26134 | 0 | 0 | 0.91948 | 3.6251 | 7.7274 | 11.9523 | 17.0857 | 20.1929 | 22.0207 | 21.6668 | 20.3213 | 20.5108 | 19.5998
12 | 7 | 16.7347 | 15.9078 | 14.9625 | 14.3171 | 14.0421 | 14.6718 | 10.6354 | 6.465 | 1.5445 | 0 | 0 | 0 | 0 | 0.2916 | 3.0138 | 7.2446 | 11.7821 | 17.1425 | 20.7164 | 22.3037 | 21.8091 | 20.3719 | 20.6201 | 19.6252
12 | 8 | 15.3052 | 14.4231 | 13.4936 | 12.8739 | 12.6837 | 13.9531 | 10.2645 | 5.4292 | 0.061138 | 0 | 0 | 0 | 0 | 0 | 1.1113 | 6.1186 | 11.4652 | 16.716 | 19.9815 | 21.6354 | 20.8754 | 19.2898 | 18.996 | 17.9449
12 | 9 | 11.2023 | 10.3971 | 9.7728 | 9.4277 | 9.3658 | 10.5823 | 9.6377 | 5.0715 | 0 | 0 | 0 | 0 | 0 | 0 | 1.3171 | 6.0573 | 11.156 | 15.2488 | 18.2486 | 19.2091 | 18.0131 | 16.0164 | 15.1756 | 13.593
12 | 10 | 7.7366 | 6.7883 | 6.1746 | 5.7132 | 5.774 | 7.2263 | 8.4866 | 6.301 | 0.91793 | 0 | 0 | 0 | 0 | 0 | 2.0881 | 7.4977 | 13.0852 | 15.1166 | 16.816 | 17.2078 | 15.8722 | 13.4852 | 12.1093 | 10.1262
12 | 11 | 10.991 | 9.8262 | 9.222 | 8.8358 | 8.8659 | 10.2634 | 11.9324 | 9.5201 | 3.412 | 0 | 0 | 0 | 0 | 0.75813 | 4.5062 | 10.0907 | 15.2787 | 16.4022 | 18.8382 | 19.8513 | 18.814 | 16.889 | 15.8793 | 14.1542
13 | 0 | 10.1961 | 9.2351 | 8.1196 | 7.4864 | 7.4711 | 8.9419 | 10.4517 | 8.4076 | 3.7135 | 0 | 0 | 0 | 0 | 0 | 2.8519 | 8.6763 | 13.7417 | 15.4933 | 18.4418 | 19.4478 | 18.2899 | 16.2752 | 15.5936 | 13.802
13 | 1 | 11.3277 | 10.5338 | 9.4338 | 8.587 | 8.6754 | 10.2712 | 11.4109 | 8.5685 | 3.8075 | 0 | 0 | 0 | 0 | 0 | 3.7509 | 8.8182 | 13.7372 | 16.1777 | 19.2402 | 20.0934 | 18.9072 | 17.2753 | 16.7728 | 14.8048
13 | 2 | 8.7015 | 7.8976 | 7.3833 | 6.7125 | 6.5617 | 7.8211 | 7.1499 | 4.2628 | 0 | 0 | 0 | 0 | 0 | 0 | 0 | 2.8172 | 7.831 | 12.6911 | 16.0132 | 17.2221 | 16.4484 | 14.4931 | 13.6153 | 11.6295
13 | 3 | 7.6023 | 6.414 | 5.6245 | 5.2381 | 5.2348 | 6.3795 | 4.1311 | 0.69225 | 0 | 0 | 0 | 0 | 0 | 0 | 0 | 2.6731 | 7.5584 | 12.4279 | 15.0312 | 16.6394 | 15.9065 | 13.7334 | 12.7291 | 10.5326
13 | 4 | 10.5816 | 9.4444 | 8.0543 | 7.5961 | 7.6519 | 7.9263 | 4.9903 | 1.4501 | 0 | 0 | 0 | 0 | 0 | 0 | 0 | 2.3558 | 6.9882 | 12.2656 | 16.0063 | 17.6601 | 17.6487 | 15.978 | 15.0721 | 12.5402
13 | 5 | 15.3265 | 14.4991 | 13.4738 | 12.7172 | 12.1323 | 11.9444 | 7.9512 | 4.2556 | 0 | 0 | 0 | 0 | 0 | 0 | 1.1591 | 5.3142 | 9.846 | 15.4212 | 19.3348 | 21.0425 | 20.6382 | 19.2457 | 19.3854 | 16.9999
13 | 6 | 17.5605 | 16.6925 | 15.6324 | 14.9665 | 14.6618 | 14.9773 | 11.1781 | 7.4572 | 2.8437 | 0 | 1.3499 | 0.39841 | 0.82487 | 1.965 | 4.6487 | 8.7364 | 12.908 | 18.0598 | 21.2598 | 23.1476 | 22.7637 | 21.3488 | 21.5476 | 20.5915
13 | 7 | 17.5888 | 16.7195 | 15.725 | 15.045 | 14.7549 | 15.4456 | 11.4209 | 7.3452 | 2.4333 | 0 | 0.87888 | 0 | 0.0084854 | 1.3476 | 4.0446 | 8.2579 | 12.7396 | 18.1157 | 21.7997 | 23.4488 | 22.9222 | 21.4101 | 21.6691 | 20.6241
13 | 8 | 16.0959 | 15.1697 | 14.1941 | 13.5429 | 13.3422 | 14.6788 | 11.009 | 6.2618 | 0.91048 | 0 | 0 | 0 | 0 | 0 | 2.0948 | 7.0896 | 12.3858 | 17.6472 | 21.0385 | 22.7615 | 21.9554 | 20.286 | 19.9754 | 18.8677
13 | 9 | 11.8114 | 10.9627 | 10.3019 | 9.934 | 9.8653 | 11.1466 | 10.2565 | 5.7772 | 0 | 0 | 0 | 0 | 0 | 0 | 2.1851 | 6.9092 | 11.9626 | 16.0749 | 19.2118 | 20.2161 | 18.9591 | 16.8645 | 15.9842 | 14.3215
13 | 10 | 8.292 | 7.2947 | 6.6468 | 6.1632 | 6.2233 | 7.7417 | 9.0804 | 6.9898 | 1.6175 | 0 | 0 | 0 | 0 | 0 | 2.9009 | 8.3084 | 13.8644 | 15.9396 | 17.733 | 18.1593 | 16.773 | 14.2887 | 12.8645 | 10.7966
13 | 11 | 11.6086 | 10.381 | 9.7367 | 9.3248 | 9.3545 | 10.8199 | 12.5688 | 10.2585 | 4.1657 | 0 | 0.36778 | 0 | 0 | 1.6542 | 5.3633 | 10.9439 | 16.1054 | 17.2667 | 19.8219 | 20.8852 | 19.8012 | 17.7901 | 16.7414 | 14.9338
14 | 0 | 10.9566 | 9.9451 | 8.7646 | 8.0935 | 8.0759 | 9.6275 | 11.2183 | 9.2818 | 4.6013 | 0.42999 | 0.84899 | 0 | 0 | 0.51232 | 3.8515 | 9.664 | 14.6795 | 16.4668 | 19.5563 | 20.6119 | 19.4029 | 17.3021 | 16.6059 | 14.7372
14 | 1 | 12.0736 | 11.2408 | 10.0867 | 9.1991 | 9.2886 | 10.9641 | 12.2078 | 9.4576 | 4.7131 | 0.59982 | 1.0156 | 0 | 0 | 1 | 4.7523 | 9.8052 | 14.6738 | 17.1413 | 20.3561 | 21.2537 | 20.013 | 18.306 | 17.7802 | 15.7174
14 | 2 | 9.3559 | 8.4986 | 7.9452 | 7.241 | 7.088 | 8.4183 | 7.8215 | 5.0431 | 0.12262 | 0 | 0 | 0 | 0 | 0 | 0 | 3.7121 | 8.6774 | 13.5611 | 17.0268 | 18.2922 | 17.4755 | 15.428 | 14.5186 | 12.4395
14 | 3 | 8.212 | 6.9739 | 6.1456 | 5.7332 | 5.7187 | 6.9261 | 4.74 | 1.3894 | 0 | 0 | 0 | 0 | 0 | 0 | 0 | 3.5054 | 8.3398 | 13.2132 | 15.9089 | 17.6111 | 16.856 | 14.5862 | 13.5558 | 11.2691
14 | 4 | 11.2436 | 10.051 | 8.6064 | 8.1224 | 8.1682 | 8.4952 | 5.6167 | 2.1797 | 0 | 0 | 0 | 0 | 0 | 0 | 0 | 3.253 | 7.8326 | 13.1215 | 16.9609 | 18.6792 | 18.6493 | 16.8909 | 15.9449 | 13.3007
14 | 5 | 16.1282 | 15.2587 | 14.1812 | 13.385 | 12.771 | 12.6237 | 8.6474 | 5.0605 | 0.51669 | 0 | 0 | 0 | 0 | 0 | 2.1553 | 6.2911 | 10.7717 | 16.3668 | 20.3889 | 22.1449 | 21.7102 | 20.2448 | 20.3907 | 17.8854
14 | 6 | 18.451 | 17.5403 | 16.4277 | 15.7287 | 15.4087 | 15.7805 | 11.9982 | 8.3792 | 3.776 | 0.67286 | 2.493 | 1.5371 | 1.9573 | 3.0627 | 5.7235 | 9.7959 | 13.9115 | 19.0827 | 22.38 | 24.3308 | 23.9155 | 22.4277 | 22.6363 | 21.6328
14 | 7 | 18.4856 | 17.5718 | 16.5256 | 15.8093 | 15.5033 | 16.2582 | 12.2457 | 8.2693 | 3.3666 | 0.20954 | 2.0309 | 0.63924 | 1.1431 | 2.4564 | 5.127 | 9.3217 | 13.745 | 19.1376 | 22.9371 | 24.6512 | 24.0911 | 22.5001 | 22.7705 | 21.6729
14 | 8 | 16.926 | 15.9536 | 14.9295 | 14.2453 | 14.0336 | 15.4406 | 11.7907 | 7.136 | 1.8023 | 0 | 0 | 0 | 0 | 0.4375 | 3.1276 | 8.1091 | 13.3525 | 18.6249 | 22.1483 | 23.944 | 23.0894 | 21.3319 | 21.0037 | 19.8365
14 | 9 | 12.4509 | 11.5567 | 10.8575 | 10.4656 | 10.3898 | 11.7392 | 10.9061 | 6.5183 | 0.53403 | 0 | 0 | 0 | 0 | 0 | 3.0964 | 7.8038 | 12.8096 | 16.9423 | 20.2231 | 21.2734 | 19.9525 | 17.755 | 16.8333 | 15.0865
14 | 10 | 8.8751 | 7.8264 | 7.1426 | 6.6357 | 6.6951 | 8.283 | 9.7038 | 7.713 | 2.352 | 0 | 0 | 0 | 0 | 0.35255 | 3.7543 | 9.1596 | 14.6826 | 16.8038 | 18.6959 | 19.1584 | 17.7189 | 15.1323 | 13.6575 | 11.5005
14 | 11 | 12.2571 | 10.9636 | 10.2771 | 9.8381 | 9.8674 | 11.4041 | 13.237 | 11.0338 | 4.9572 | 0.77477 | 1.3422 | 0.37268 | 0.79131 | 2.5951 | 6.2633 | 11.8399 | 16.9735 | 18.1743 | 20.8548 | 21.9707 | 20.8377 | 18.7363 | 17.6466 | 15.7523
15 | 0 | 11.7552 | 10.6906 | 9.4419 | 8.731 | 8.7109 | 10.3473 | 12.0232 | 10.1997 | 5.5336 | 1.3852 | 1.9821 | 0.35021 | 0.1449 | 1.5985 | 4.9011 | 10.701 | 15.6643 | 17.4889 | 20.7265 | 21.8341 | 20.5716 | 18.3804 | 17.6689 | 15.7192
15 | 1 | 12.8569 | 11.9833 | 10.7723 | 9.8418 | 9.9325 | 11.6916 | 13.0445 | 10.3913 | 5.664 | 1.5643 | 2.1562 | 0.57333 | 0.62595 | 2.0843 | 5.8037 | 10.8416 | 15.6572 | 18.1531 | 21.5278 | 22.472 | 21.174 | 19.3882 | 18.8379 | 16.6756
15 | 2 | 10.0431 | 9.1297 | 8.5352 | 7.796 | 7.6406 | 9.0454 | 8.5266 | 5.8624 | 0.95812 | 0 | 0 | 0 | 0 | 0 | 0.23667 | 4.6517 | 9.566 | 14.4746 | 18.0909 | 19.4159 | 18.5539 | 16.4098 | 15.4672 | 13.29
15 | 3 | 8.8521 | 7.5618 | 6.6927 | 6.2531 | 6.2267 | 7.5 | 5.3794 | 2.1214 | 0 | 0 | 0 | 0 | 0 | 0 | 0 | 4.3792 | 9.1602 | 14.0377 | 16.8305 | 18.6313 | 17.853 | 15.4817 | 14.4239 | 12.0425
15 | 4 | 11.9388 | 10.6879 | 9.1861 | 8.6751 | 8.7103 | 9.0925 | 6.2745 | 2.9458 | 0 | 0 | 0 | 0 | 0 | 0 | 0.032112 | 4.1952 | 8.7192 | 14.0203 | 17.9632 | 19.7491 | 19.6999 | 17.8495 | 16.8614 | 14.0993
15 | 5 | 16.9699 | 16.0562 | 14.9239 | 14.0862 | 13.4416 | 13.3369 | 9.3783 | 5.9057 | 1.3874 | 0 | 0.011667 | 0 | 0 | 0.51346 | 3.2012 | 7.3168 | 11.7437 | 17.3597 | 21.4957 | 23.3025 | 22.8358 | 21.2939 | 21.4462 | 18.8151
15 | 6 | 19.386 | 18.4305 | 17.2626 | 16.5289 | 16.1929 | 16.6239 | 12.8593 | 9.3473 | 4.7549 | 1.6727 | 3.6931 | 2.7327 | 3.1463 | 4.2154 | 6.852 | 10.9083 | 14.9652 | 20.1566 | 23.5562 | 25.5732 | 25.1249 | 23.5605 | 23.7794 | 22.7262
15 | 7 | 19.4272 | 18.4668 | 17.3662 | 16.6118 | 16.2891 | 17.1114 | 13.1118 | 9.2397 | 4.3465 | 1.2135 | 3.2405 | 1.8294 | 2.3344 | 3.6206 | 6.2635 | 10.4388 | 14.8007 | 20.2105 | 24.1315 | 25.9137 | 25.3183 | 23.6447 | 23.9271 | 22.7742
15 | 8 | 17.7977 | 16.7767 | 15.7018 | 14.9829 | 14.7596 | 16.2406 | 12.6115 | 8.0539 | 2.7387 | 0 | 1.1546 | 0 | 0.2485 | 1.5681 | 4.212 | 9.1796 | 14.3675 | 19.6514 | 23.3136 | 25.1856 | 24.2802 | 22.4302 | 22.0834 | 20.8539
15 | 9 | 13.1224 | 12.1803 | 11.4408 | 11.0238 | 10.9405 | 12.3614 | 11.5883 | 7.2964 | 1.3346 | 0 | 0 | 0 | 0 | 0.80305 | 4.0533 | 8.7431 | 13.6989 | 17.8531 | 21.2851 | 22.3837 | 20.9955 | 18.69 | 17.7248 | 15.8898
15 | 10 | 9.4875 | 8.3847 | 7.6632 | 7.1319 | 7.1904 | 8.8513 | 10.3584 | 8.4724 | 3.1232 | 0 | 0 | 0 | 0 | 1.271 | 4.6504 | 10.0534 | 15.5416 | 17.7111 | 19.7069 | 20.2074 | 18.712 | 16.0182 | 14.4902 | 12.2396
15 | 11 | 12.938 | 11.5753 | 10.8445 | 10.3772 | 10.406 | 12.0176 | 13.9386 | 11.8479 | 5.7882 | 1.6373 | 2.3653 | 1.3957 | 1.807 | 3.583 | 7.2082 | 12.7806 | 17.885 | 19.1274 | 21.9394 | 23.1105 | 21.926 | 19.7298 | 18.597 | 16.6118
16 | 0 | 12.5937 | 11.4734 | 10.153 | 9.4004 | 9.3777 | 11.1032 | 12.8683 | 11.1635 | 6.5124 | 2.3881 | 3.1719 | 1.5305 | 1.304 | 2.739 | 6.0032 | 11.79 | 16.6983 | 18.5621 | 21.9552 | 23.1175 | 21.7986 | 19.5126 | 18.785 | 16.7503
16 | 1 | 13.6793 | 12.7628 | 11.4921 | 10.5166 | 10.6087 | 12.4555 | 13.9231 | 11.3716 | 6.6625 | 2.577 | 3.3539 | 1.761 | 1.7992 | 3.2228 | 6.9077 | 11.9298 | 16.6898 | 19.2155 | 22.7581 | 23.7512 | 22.3931 | 20.5245 | 19.9486 | 17.6817
16 | 2 | 10.7646 | 9.7924 | 9.1546 | 8.3787 | 8.2208 | 9.7039 | 9.2671 | 6.7227 | 1.8354 | 0 | 0 | 0 | 0 | 0 | 1.2422 | 5.6384 | 10.4991 | 15.4339 | 19.2083 | 20.5957 | 19.6863 | 17.4406 | 16.4632 | 14.183
16 | 3 | 9.5243 | 8.179 | 7.2672 | 6.799 | 6.7602 | 8.1026 | 6.0508 | 2.89 | 0 | 0 | 0 | 0 | 0 | 0 | 0.75394 | 5.2968 | 10.0216 | 14.9035 | 17.7982 | 19.7026 | 18.8998 | 16.422 | 15.3353 | 12.8545
16 | 4 | 12.6687 | 11.3566 | 9.7947 | 9.2554 | 9.2795 | 9.7198 | 6.9651 | 3.7502 | 0 | 0 | 0 | 0 | 0 | 0 | 1.0422 | 5.1845 | 9.6501 | 14.964 | 19.0156 | 20.8726 | 20.8031 | 18.856 | 17.8238 | 14.9378
16 | 5 | 17.8537 | 16.8937 | 15.7037 | 14.8224 | 14.1458 | 14.0857 | 10.1458 | 6.7931 | 2.3017 | 0 | 1.1766 | 0 | 0.38465 | 1.6398 | 4.2995 | 8.3938 | 12.7643 | 18.4022 | 22.6579 | 24.5179 | 24.0178 | 22.3954 | 22.5545 | 19.7914
16 | 6 | 20.3677 | 19.3652 | 18.1394 | 17.3692 | 17.0164 | 17.5095 | 13.7635 | 10.3638 | 5.7828 | 2.7225 | 4.9533 | 3.988 | 4.3948 | 5.4257 | 8.037 | 12.0764 | 16.0715 | 21.2843 | 24.7913 | 26.8777 | 26.3947 | 24.75 | 24.9797 | 23.8742
16 | 7 | 20.4159 | 19.4064 | 18.2489 | 17.4545 | 17.1142 | 18.0072 | 14.0211 | 10.2586 | 5.3754 | 2.2676 | 4.5107 | 3.079 | 3.5854 | 4.843 | 7.4568 | 11.6117 | 15.9092 | 21.3371 | 25.3855 | 27.2393 | 26.607 | 24.8465 | 25.1414 | 23.9306
16 | 8 | 18.7129 | 17.6409 | 16.5126 | 15.7573 | 15.5219 | 17.0806 | 13.4733 | 9.0177 | 3.7219 | 0.46024 | 2.3879 | 1.1703 | 1.4672 | 2.7553 | 5.3505 | 10.3036 | 15.4332 | 20.7293 | 24.5371 | 26.4893 | 25.5304 | 23.5833 | 23.2172 | 21.9221
16 | 9 | 13.8275 | 12.8351 | 12.0533 | 11.6099 | 11.5187 | 13.0148 | 12.3046 | 8.1134 | 2.1753 | 0 | 0.20055 | 0 | 0 | 1.8368 | 5.0581 | 9.7294 | 14.6327 | 18.8094 | 22.4001 | 23.5494 | 22.0907 | 19.6718 | 18.6609 | 16.7332
16 | 10 | 10.1304 | 8.9708 | 8.2098 | 7.6528 | 7.7105 | 9.448 | 11.0457 | 9.2697 | 3.933 | 0.44223 | 0.98151 | 0.25861 | 0.69422 | 2.2354 | 5.5913 | 10.9919 | 16.4436 | 18.6639 | 20.7684 | 21.309 | 19.7548 | 16.9484 | 15.3644 | 13.0157
16 | 11 | 13.6529 | 12.2176 | 11.4402 | 10.9431 | 10.9716 | 12.6617 | 14.6753 | 12.7026 | 6.6607 | 2.5429 | 3.4396 | 2.4699 | 2.8736 | 4.6204 | 8.2005 | 13.7684 | 18.842 | 20.1281 | 23.0782 | 24.3073 | 23.0687 | 20.7729 | 19.5949 | 17.5142
17 | 0 | 13.4741 | 12.2953 | 10.8997 | 10.1032 | 10.0778 | 11.8968 | 13.7557 | 12.1755 | 7.5402 | 3.4412 | 4.4212 | 2.7698 | 2.5211 | 3.9365 | 7.1604 | 12.9333 | 17.784 | 19.689 | 23.2453 | 24.465 | 23.0871 | 20.7014 | 19.957 | 17.833
17 | 1 | 14.5428 | 13.5813 | 12.248 | 11.2251 | 11.3186 | 13.2576 | 14.8455 | 12.4009 | 7.7108 | 3.6403 | 4.6114 | 3.008 | 3.031 | 4.4183 | 8.0669 | 13.0724 | 17.774 | 20.331 | 24.0499 | 25.0944 | 23.6731 | 21.7176 | 21.1148 | 18.7382
17 | 2 | 11.5222 | 10.4882 | 9.8051 | 8.9905 | 8.8301 | 10.3953 | 10.0445 | 7.626 | 2.7565 | 0 | 0 | 0 | 0 | 0 | 2.298 | 6.6744 | 11.4788 | 16.441 | 20.3816 | 21.8345 | 20.8753 | 18.5229 | 17.5089 | 15.1206
17 | 3 | 10.2301 | 8.8272 | 7.8704 | 7.3721 | 7.3203 | 8.7353 | 6.7557 | 3.697 | 0 | 0 | 0 | 0 | 0 | 0 | 1.7347 | 6.2603 | 10.9261 | 15.8126 | 18.8142 | 20.8275 | 19.9989 | 17.4092 | 16.2923 | 13.7071
17 | 4 | 13.4352 | 12.0588 | 10.4338 | 9.8648 | 9.8772 | 10.3784 | 7.6903 | 4.5949 | 0.17737 | 0 | 0 | 0 | 0 | 0 | 2.1028 | 6.2232 | 10.6276 | 15.9549 | 20.1207 | 22.0523 | 21.9614 | 19.9128 | 18.8342 | 15.8183
17 | 5 | 18.7817 | 17.773 | 16.5225 | 15.5954 | 14.8852 | 14.872 | 10.9517 | 7.7249 | 3.2617 | 0.31859 | 2.3998 | 1.2187 | 1.5962 | 2.8225 | 5.4527 | 9.5246 | 13.8359 | 19.4969 | 23.8782 | 25.7941 | 25.2588 | 23.552 | 23.7182 | 20.8164
17 | 6 | 21.3986 | 20.3466 | 19.0599 | 18.2515 | 17.881 | 18.4393 | 14.7129 | 11.4312 | 6.862 | 3.8248 | 6.2765 | 5.3062 | 5.7058 | 6.6965 | 9.2812 | 13.3029 | 17.2332 | 22.4684 | 26.0881 | 28.2474 | 27.7281 | 25.9989 | 26.2399 | 25.0796
17 | 7 | 21.4541 | 20.3931 | 19.1757 | 18.3393 | 17.9805 | 18.9478 | 14.976 | 11.3285 | 6.4558 | 3.3745 | 5.8443 | 4.3912 | 4.8988 | 6.1266 | 8.7098 | 12.8433 | 17.073 | 22.52 | 26.7023 | 28.6312 | 27.96 | 26.1084 | 26.4165 | 25.1447
17 | 8 | 19.6739 | 18.5484 | 17.364 | 16.5705 | 16.3223 | 17.9626 | 14.3783 | 10.0297 | 4.7543 | 1.5334 | 3.6828 | 2.4576 | 2.7468 | 4.0018 | 6.5461 | 11.4838 | 16.5523 | 21.8611 | 25.8219 | 27.8581 | 26.8432 | 24.7941 | 24.4076 | 23.0437
17 | 9 | 14.5678 | 13.5226 | 12.6964 | 12.2254 | 12.1259 | 13.7007 | 13.0567 | 8.9712 | 3.0579 | 0 | 1.3312 | 0.268 | 1.0343 | 2.9223 | 6.1131 | 10.765 | 15.6131 | 19.8136 | 23.5709 | 24.7734 | 23.2407 | 20.7027 | 19.6438 | 17.6188
17 | 10 | 10.8055 | 9.5863 | 8.7837 | 8.1998 | 8.2566 | 10.0746 | 11.7673 | 10.1069 | 4.7833 | 1.336 | 2.04 | 1.3183 | 1.7371 | 3.248 | 6.5793 | 11.9773 | 17.3907 | 19.6642 | 21.8831 | 22.4656 | 20.8498 | 17.925 | 16.2824 | 13.8306
17 | 11 | 14.4036 | 12.892 | 12.0658 | 11.5374 | 11.5654 | 13.3381 | 15.4488 | 13.6002 | 7.5769 | 3.4938 | 4.5677 | 3.5977 | 3.9934 | 5.7096 | 9.2423 | 14.8055 | 19.847 | 21.1788 | 24.2739 | 25.5639 | 24.2686 | 21.8682 | 20.6427 | 18.4618
18 | 0 | 14.3985 | 13.1583 | 11.6838 | 10.8412 | 10.8129 | 12.7301 | 14.6874 | 13.2381 | 8.6194 | 4.547 | 5.733 | 4.071 | 3.799 | 5.1938 | 8.3755 | 14.1339 | 18.924 | 20.8722 | 24.6 | 25.88 | 24.4399 | 21.9497 | 21.1875 | 18.9698
18 | 1 | 15.4495 | 14.4408 | 13.0417 | 11.9691 | 12.064 | 14.0999 | 15.8141 | 13.4818 | 8.8116 | 4.7568 | 5.9319 | 4.3173 | 4.3245 | 5.6735 | 9.284 | 14.2721 | 18.9124 | 21.5023 | 25.4063 | 26.5048 | 25.0172 | 22.9704 | 22.3393 | 19.8474
18 | 2 | 12.3177 | 11.2188 | 10.488 | 9.6329 | 9.4698 | 11.1212 | 10.8608 | 8.5745 | 3.7237 | 0 | 0.23333 | 0 | 0 | 0.12798 | 3.4066 | 7.7621 | 12.5075 | 17.4986 | 21.6136 | 23.1352 | 22.1237 | 19.6594 | 18.607 | 16.1051
18 | 3 | 10.9712 | 9.5077 | 8.5038 | 7.9739 | 7.9085 | 9.3997 | 7.4958 | 4.5444 | 0.3335 | 0 | 0 | 0 | 0 | 0 | 2.7645 | 7.2719 | 11.8758 | 16.7671 | 19.8811 | 22.0085 | 21.153 | 18.4459 | 17.2972 | 14.6023
18 | 4 | 14.2399 | 12.7961 | 11.1049 | 10.5046 | 10.5048 | 11.0699 | 8.4518 | 5.4817 | 1.0954 | 0 | 0.50462 | 0 | 0 | 0.43042 | 3.2164 | 7.3138 | 11.654 | 16.9953 | 21.281 | 23.2909 | 23.1777 | 21.0224 | 19.8952 | 16.7427
18 | 5 | 19.7561 | 18.6963 | 17.3823 | 16.4071 | 15.6615 | 15.6976 | 11.7979 | 8.7034 | 4.2697 | 1.3727 | 3.6842 | 2.4984 | 2.8684 | 4.0643 | 6.6636 | 10.712 | 14.9611 | 20.6463 | 25.1595 | 27.1341 | 26.5618 | 24.7664 | 24.9401 | 21.8927
18 | 6 | 22.481 | 21.377 | 20.0265 | 19.1779 | 18.7888 | 19.4156 | 15.7097 | 12.5519 | 7.9952 | 4.9822 | 7.6658 | 6.6902 | 7.0822 | 8.0308 | 10.5876 | 14.5907 | 18.4529 | 23.7116 | 27.4497 | 29.6856 | 29.1281 | 27.3102 | 27.5632 | 26.3453
18 | 7 | 22.5441 | 21.4291 | 20.1488 | 19.2684 | 18.8902 | 19.9355 | 15.9785 | 12.4518 | 7.5902 | 4.5367 | 7.2446 | 5.7689 | 6.2779 | 7.4744 | 10.0255 | 14.1365 | 18.2951 | 23.7621 | 28.0849 | 30.0928 | 29.3808 | 27.4334 | 27.7553 | 26.4196
18 | 8 | 20.683 | 19.5013 | 18.258 | 17.4243 | 17.1628 | 18.8887 | 15.3284 | 11.0923 | 5.8383 | 2.6602 | 5.0425 | 3.8093 | 4.0905 | 5.3106 | 7.8014 | 12.7231 | 17.7273 | 23.0495 | 27.1708 | 29.2954 | 28.2216 | 26.0655 | 25.6575 | 24.2213
18 | 9 | 15.3452 | 14.2446 | 13.3717 | 12.8716 | 12.7634 | 14.421 | 13.8464 | 9.872 | 3.9847 | 0.60631 | 2.5183 | 1.4514 | 2.2026 | 4.0621 | 7.2209 | 11.8523 | 16.6426 | 20.8679 | 24.8002 | 26.0586 | 24.4481 | 21.7851 | 20.6759 | 18.5487
18 | 10 | 11.5143 | 10.2326 | 9.3864 | 8.7742 | 8.8301 | 10.7325 | 12.5251 | 10.9859 | 5.6761 | 2.2744 | 3.1514 | 2.4311 | 2.8322 | 4.3112 | 7.6166 | 13.012 | 18.3852 | 20.7146 | 23.0534 | 23.68 | 21.9995 | 18.9505 | 17.2463 | 14.6862
18 | 11 | 15.1918 | 13.6001 | 12.7226 | 12.1614 | 12.1889 | 14.0482 | 16.261 | 14.5426 | 8.5389 | 4.4922 | 5.7521 | 4.782 | 5.1692 | 6.8532 | 10.3362 | 15.8945 | 20.9021 | 22.2821 | 25.5295 | 26.8834 | 25.5285 | 23.0183 | 21.743 | 19.4568
19 | 0 | 15.3692 | 14.0644 | 12.507 | 11.616 | 11.5847 | 13.6051 | 15.6657 | 14.3538 | 9.7526 | 5.708 | 7.1103 | 5.4374 | 5.1408 | 6.5141 | 9.6513 | 15.3945 | 20.1209 | 22.1145 | 26.0224 | 27.3656 | 25.8604 | 23.2604 | 22.4796 | 20.1634
19 | 1 | 16.4015 | 15.3432 | 13.875 | 12.7503 | 12.8467 | 14.9842 | 16.8311 | 14.6166 | 9.9675 | 5.9291 | 7.3183 | 5.6921 | 5.6826 | 6.9915 | 10.562 | 15.5318 | 20.1078 | 22.7321 | 26.8305 | 27.9857 | 26.4284 | 24.2859 | 23.625 | 21.0122
19 | 2 | 13.1529 | 11.9859 | 11.2051 | 10.3075 | 10.1415 | 11.8835 | 11.7179 | 9.5704 | 4.7393 | 0.27834 | 1.4909 | 0 | 0 | 1.3252 | 4.5706 | 8.9043 | 13.5876 | 18.609 | 22.9071 | 24.501 | 23.4345 | 20.8527 | 19.76 | 17.1389
19 | 3 | 11.7493 | 10.2223 | 9.1689 | 8.6058 | 8.5261 | 10.0973 | 8.273 | 5.4341 | 1.2667 | 0 | 0 | 0 | 0 | 0.97183 | 3.8458 | 8.3342 | 12.873 | 17.7694 | 21.0013 | 23.2487 | 22.3649 | 19.5343 | 18.3523 | 15.5424
19 | 4 | 15.0849 | 13.5703 | 11.8095 | 11.1764 | 11.1637 | 11.796 | 9.2513 | 6.4129 | 2.0593 | 0 | 1.7602 | 0.36106 | 0.52142 | 1.6285 | 4.3857 | 8.459 | 12.7317 | 18.0878 | 22.4994 | 24.5914 | 24.4547 | 22.1876 | 21.0092 | 17.7134
19 | 5 | 20.7792 | 19.6658 | 18.285 | 17.2594 | 16.4767 | 16.5645 | 12.6864 | 9.7307 | 5.3281 | 2.4795 | 5.0328 | 3.842 | 4.2041 | 5.3682 | 7.935 | 11.9587 | 16.1426 | 21.8532 | 26.5048 | 28.5411 | 27.93 | 26.0416 | 26.2231 | 23.0228
19 | 6 | 23.6175 | 22.459 | 21.0415 | 20.1506 | 19.742 | 20.4407 | 16.7564 | 13.7287 | 9.1851 | 6.1975 | 9.1246 | 8.1435 | 8.5275 | 9.4318 | 11.9594 | 15.9429 | 19.7337 | 25.0171 | 28.8794 | 31.1957 | 30.5981 | 28.6872 | 28.9527 | 27.6743
19 | 7 | 23.6887 | 22.5169 | 21.1706 | 20.2438 | 19.8454 | 20.9725 | 17.0312 | 13.6313 | 8.7813 | 5.757 | 8.7149 | 7.2156 | 7.726 | 8.8895 | 11.4069 | 15.4943 | 19.5783 | 25.0663 | 29.5366 | 31.6273 | 30.8725 | 28.8246 | 29.1611 | 27.7582
19 | 8 | 21.7425 | 20.5018 | 19.1966 | 18.3208 | 18.0452 | 19.8611 | 16.3261 | 12.208 | 6.9765 | 3.8434 | 6.4701 | 5.2285 | 5.5013 | 6.6848 | 9.1194 | 14.0243 | 18.961 | 24.2973 | 28.5873 | 30.8046 | 29.669 | 27.4004 | 26.97 | 25.4579
19 | 9 | 16.1614 | 15.0026 | 14.0807 | 13.5501 | 13.4328 | 15.1773 | 14.6755 | 10.8178 | 4.9579 | 1.6255 | 3.7648 | 2.6939 | 3.4293 | 5.2589 | 8.384 | 12.9941 | 17.7236 | 21.975 | 26.091 | 27.4081 | 25.7159 | 22.9217 | 21.7596 | 19.5251
19 | 10 | 12.2586 | 10.9112 | 10.0191 | 9.3773 | 9.4322 | 11.4233 | 13.3208 | 11.9089 | 6.6135 | 3.2597 | 4.3183 | 3.5994 | 3.982 | 5.4276 | 8.7059 | 14.0984 | 19.4294 | 21.8175 | 24.2823 | 24.9551 | 23.2067 | 20.0273 | 18.2584 | 15.5846
19 | 11 | 16.0195 | 14.3437 | 13.4123 | 12.8166 | 12.8436 | 14.7939 | 17.1138 | 15.5321 | 9.549 | 5.5406 | 6.9957 | 6.0255 | 6.4039 | 8.0541 | 11.4849 | 17.038 | 22.01 | 23.4405 | 26.8477 | 28.2688 | 26.8514 | 24.2259 | 22.8982 | 20.5015

## Unsatisfied Reserve
| Year 0 | Year 1 | Year 2 | Year 3 | Year 4 | Year 5 | Year 6 | Year 7 | Year 8 | Year 9 | Year 10 | Year 11 | Year 12 | Year 13 | Year 14 | Year 15 | Year 16 | Year 17 | Year 18 | Year 19
Value | 0 | 0 | 0 | 0 | 0 | 0 | 0 | 0 | 0 | 0 | 0 | 0 | 0 | 0 | 0 | 0 | 0 | 0 | 0 | 0

## Yearly NPV
| Total Value | Capex | Fixed Opex | Variable Opex | Fuel Opex | Emissions Tax | Lost Load Cost | Excess Load Cost | Purchased Electricity Cost | Unsatisfied Reserve Cost | Electricity Revenues | Retirement Revenues | Salvage Value
0 | 82.1845 | 75.522 | 1.5665 | 0.32016 | 4.7758 | 0 | 0 | 0 | 0 | 0 | 0 | 0 | 0
1 | 12.7227 | 6.4369 | 1.6193 | 0.29436 | 4.3722 | 0 | 0 | 0 | 0 | 0 | 0 | 0 | 0
2 | 8.4425 | 1.9763 | 1.6128 | 0.30738 | 4.546 | 0 | 0 | 0 | 0 | 0 | 0 | 0 | 0
3 | 8.393 | 1.7364 | 1.5985 | 0.32024 | 4.7157 | 0 | 0.02211 | 0 | 0 | 0 | 0 | 0 | 0
4 | 7.3876 | 0.42496 | 1.5718 | 0.34421 | 5.0467 | 0 | 0 | 0 | 0 | 0 | 0 | 0 | 0
5 | 10.2975 | 2.9968 | 1.5327 | 0.36996 | 5.4006 | 0 | 0 | 0 | 0 | 0 | 0 | 0.0025001 | 0
6 | 7.8937 | 0.24565 | 1.5026 | 0.39562 | 5.7498 | 0 | 0 | 0 | 0 | 0 | 0 | 0 | 0
7 | 8.4307 | 0.43183 | 1.4552 | 0.42324 | 6.124 | 0 | 0 | 0 | 0 | 0 | 0 | 0.0035979 | 0
8 | 8.7267 | 0.36151 | 1.4163 | 0.44964 | 6.477 | 0 | 0.023035 | 0 | 0 | 0 | 0 | 0.00086387 | 0
9 | 6.2277 | 0 | 0.8235 | 0 | 0 | 0 | 0 | 0 | 6.6299 | 0 | 0.085317 | 1.1404 | 0
10 | 7.8902 | 0 | 0.67903 | 0 | 0 | 0 | 0 | 0 | 7.3565 | 0 | 0.14528 | 0 | 0
11 | 8.2001 | 0 | 0.59975 | 0 | 0 | 0 | 0 | 0 | 7.7481 | 0 | 0.14769 | 0 | 0
12 | 8.3656 | 0 | 0.57119 | 0 | 0 | 0 | 0 | 0 | 7.9049 | 0 | 0.11053 | 0 | 0
13 | 8.5392 | 0 | 0.54399 | 0 | 0 | 0 | 0 | 0 | 8.0734 | 0 | 0.078243 | 0 | 0
14 | 8.7348 | 0 | 0.51809 | 0 | 0 | 0 | 0 | 0 | 8.27 | 0 | 0.053353 | 0 | 0
15 | 8.9467 | 0 | 0.49341 | 0 | 0 | 0 | 0 | 0 | 8.4879 | 0 | 0.034621 | 0 | 0
16 | 9.1762 | 0 | 0.46992 | 0 | 0 | 0 | 0 | 0 | 8.7284 | 0 | 0.022127 | 0 | 0
17 | 9.4095 | 0 | 0.44754 | 0 | 0 | 0 | 0 | 0 | 8.975 | 0 | 0.013064 | 0 | 0
18 | 9.6408 | 0 | 0.42623 | 0 | 0 | 0 | 0 | 0 | 9.2208 | 0 | 0.0062252 | 0 | 0
19 | 7.2183 | 0 | 0.40593 | 0 | 0 | 0 | 0 | 0 | 9.4699 | 0 | 0.0021391 | 0 | 2.6554

## Total NPV
| Total Value | Capex | Fixed Opex | Variable Opex | Fuel Opex | Emissions Tax | Lost Load Cost | Excess Load Cost | Purchased Electricity Cost | Unsatisfied Reserve Cost | Electricity Revenues | Retirement Revenues | Salvage Value
0 | 246.828 | 90.1323 | 19.8543 | 3.2248 | 47.2078 | 0 | 0.045144 | 0 | 90.8649 | 0 | 0.69858 | 1.1474 | 2.6554

## Yearly Values
| Demand | Unserved Demand | Excess Electricity | Charging | Discharging | Sold (Generated) | Sold (Stored) | Dispatched Diesel | Dispatched PV | Dispatched Wind | Purchased Electricity
0 | 2655.7735 | 0 | 157.4133 | 473.0481 | 423.3383 | 0 | 0 | 750.692 | 1534.6479 | 577.5568 | 0
1 | 2788.5622 | 0 | 170.7042 | 553.6193 | 495.4427 | 0 | 0 | 724.5789 | 1672.9843 | 619.8798 | 0
2 | 2927.9903 | 0 | 178.3587 | 553.9738 | 495.76 | 0 | 0 | 794.5593 | 1731.0343 | 638.9691 | 0
3 | 3074.3898 | 1.1795 | 190.8518 | 556.356 | 497.8919 | 0 | 0 | 869.3296 | 1800.0174 | 653.1792 | 0
4 | 3228.1093 | 0 | 159.1491 | 546.1501 | 488.7585 | 0 | 0 | 981.2437 | 1811.4923 | 651.914 | 0
5 | 3389.5148 | 0 | 126.5295 | 534.6136 | 478.4342 | 0 | 0 | 1107.5521 | 1811.4923 | 653.1792 | 0
6 | 3558.9905 | 0 | 95.2826 | 514.9273 | 460.8167 | 0 | 0 | 1243.7122 | 1811.4923 | 653.1792 | 0
7 | 3736.9401 | 0 | 73.924 | 486.5139 | 435.3891 | 0 | 0 | 1397.3174 | 1811.4923 | 653.1792 | 0
8 | 3923.7871 | 1.5683 | 52.8662 | 462.0894 | 413.5312 | 0 | 0 | 1558.9716 | 1811.4923 | 653.1792 | 0
9 | 4119.9764 | 0 | 0 | 255.284 | 228.4577 | 144.5643 | 0 | 0 | 1811.4923 | 653.1792 | 1826.6955
10 | 4325.9752 | 0 | 0 | 78.5311 | 70.2788 | 258.987 | 0 | 0 | 1811.4923 | 653.1792 | 2128.5431
11 | 4542.274 | 0 | 0 | 0 | 0 | 276.4771 | 0 | 0 | 1811.4923 | 653.1792 | 2354.0796
12 | 4769.3877 | 0 | 0 | 0 | 0 | 217.1508 | 0 | 0 | 1811.4923 | 653.1792 | 2521.867
13 | 5007.8571 | 0 | 0 | 0 | 0 | 161.228 | 0 | 0 | 1811.4923 | 653.1792 | 2704.4136
14 | 5258.2499 | 0 | 0 | 0 | 0 | 115.2694 | 0 | 0 | 1811.4923 | 653.1792 | 2908.8478
15 | 5521.1624 | 0 | 0 | 0 | 0 | 78.4001 | 0 | 0 | 1811.4923 | 653.1792 | 3134.891
16 | 5797.2205 | 0 | 0 | 0 | 0 | 52.5975 | 0 | 0 | 1811.4923 | 653.1792 | 3385.1465
17 | 6087.0816 | 0 | 0 | 0 | 0 | 32.6464 | 0 | 0 | 1811.4923 | 653.1792 | 3655.0564
18 | 6391.4357 | 0 | 0 | 0 | 0 | 16.3695 | 0 | 0 | 1811.4923 | 653.1792 | 3943.1336
19 | 6711.0074 | 0 | 0 | 0 | 0 | 5.9242 | 0 | 0 | 1811.4923 | 653.1792 | 4252.2601