## Installed Capacity
GT | Year 0 | Year 1 | Year 2 | Year 3 | Year 4 | Year 5 | Year 6 | Year 7 | Year 8 | Year 9 | Year 10 | Year 11 | Year 12 | Year 13 | Year 14 | Year 15 | Year 16 | Year 17 | Year 18 | Year 19
Diesel | 8.3721 | 0.90828 | 0.90659 | 1.3253 | 1.6706 | 2.0409 | 0 | 0.021793 | 0.02384 | 0.025032 | 0 | 0.99596 | 2.0766 | 2.8532 | 3.5616 | 4.2942 | 8.3984 | 9.9714 | 11.5746 | 12.9555
PV | 22.8477 | 52.2157 | 54.2255 | 55.42 | 56.2269 | 56.8038 | 87.6942 | 94.1665 | 98.9666 | 103.9149 | 111.3606 | 114.0075 | 115.1481 | 118.0149 | 118.8462 | 120.5328 | 117.8031 | 117.8031 | 120.0682 | 122.6985
Wind | 8.396 | 0 | 0.6909 | 0.77501 | 3.0255 | 5.433 | 0 | 0 | 0 | 0 | 0 | 0 | 0 | 0.73072 | 4.5045 | 8.4134 | 4.0035 | 0 | 0 | 0

## Added Capacity
GT | Year 0 | Year 1 | Year 2 | Year 3 | Year 4 | Year 5 | Year 6 | Year 7 | Year 8 | Year 9 | Year 10 | Year 11 | Year 12 | Year 13 | Year 14 | Year 15 | Year 16 | Year 17 | Year 18 | Year 19
Diesel | 8.3721 | 0 | 0 | 0.41873 | 0.34526 | 1.2769 | 0 | 0.021793 | 0.0020478 | 0.001192 | 0 | 0.99596 | 1.0807 | 0.77661 | 0.70836 | 0.73262 | 5.1001 | 2.6537 | 2.3798 | 2.0893
PV | 22.8477 | 29.368 | 2.0099 | 1.1945 | 0.80694 | 0.57683 | 30.8904 | 6.4723 | 4.8001 | 4.9483 | 7.4457 | 2.6469 | 1.1406 | 2.8668 | 0.83126 | 1.6867 | 0 | 0 | 2.2651 | 2.6304
Wind | 8.396 | 0 | 0.6909 | 0.084102 | 2.2505 | 2.4075 | 0 | 0 | 0 | 0 | 0 | 0 | 0 | 0.73072 | 3.7738 | 3.9089 | 0 | 0 | 0 | 0

## Retired Capacity
Generation Technology | Year | Year 0 | Year 1 | Year 2 | Year 3 | Year 4 | Year 5 | Year 6 | Year 7 | Year 8 | Year 9 | Year 10 | Year 11 | Year 12 | Year 13 | Year 14 | Year 15 | Year 16 | Year 17 | Year 18 | Year 19
Diesel | 0 | 0 | 0 | 0 | 0 | 0 | 0 | 0 | 0 | 0 | 0 | 0 | 0 | 0 | 0 | 0 | 0 | 0 | 0 | 0 | 0
Diesel | 1 | 7.4638 | 0 | 0 | 0 | 0 | 0 | 0 | 0 | 0 | 0 | 0 | 0 | 0 | 0 | 0 | 0 | 0 | 0 | 0 | 0
Diesel | 2 | 0.00169 | 0 | 0 | 0 | 0 | 0 | 0 | 0 | 0 | 0 | 0 | 0 | 0 | 0 | 0 | 0 | 0 | 0 | 0 | 0
Diesel | 3 | 0 | 0 | 0 | 0 | 0 | 0 | 0 | 0 | 0 | 0 | 0 | 0 | 0 | 0 | 0 | 0 | 0 | 0 | 0 | 0
Diesel | 4 | 0 | 0 | 0 | 0 | 0 | 0 | 0 | 0 | 0 | 0 | 0 | 0 | 0 | 0 | 0 | 0 | 0 | 0 | 0 | 0
Diesel | 5 | 0.90659 | 0 | 0 | 0 | 0 | 0 | 0 | 0 | 0 | 0 | 0 | 0 | 0 | 0 | 0 | 0 | 0 | 0 | 0 | 0
Diesel | 6 | 0 | 0 | 0 | 0.41873 | 0.34526 | 1.2769 | 0 | 0 | 0 | 0 | 0 | 0 | 0 | 0 | 0 | 0 | 0 | 0 | 0 | 0
Diesel | 7 | 0 | 0 | 0 | 0 | 0 | 0 | 0 | 0 | 0 | 0 | 0 | 0 | 0 | 0 | 0 | 0 | 0 | 0 | 0 | 0
Diesel | 8 | 0 | 0 | 0 | 0 | 0 | 0 | 0 | 0 | 0 | 0 | 0 | 0 | 0 | 0 | 0 | 0 | 0 | 0 | 0 | 0
Diesel | 9 | 0 | 0 | 0 | 0 | 0 | 0 | 0 | 0 | 0 | 0 | 0 | 0 | 0 | 0 | 0 | 0 | 0 | 0 | 0 | 0
Diesel | 10 | 0 | 0 | 0 | 0 | 0 | 0 | 0 | 0.021793 | 0.0020478 | 0.001192 | 0 | 0 | 0 | 0 | 0 | 0 | 0 | 0 | 0 | 0
Diesel | 11 | 0 | 0 | 0 | 0 | 0 | 0 | 0 | 0 | 0 | 0 | 0 | 0 | 0 | 0 | 0 | 0 | 0 | 0 | 0 | 0
Diesel | 12 | 0 | 0 | 0 | 0 | 0 | 0 | 0 | 0 | 0 | 0 | 0 | 0 | 0 | 0 | 0 | 0 | 0 | 0 | 0 | 0
Diesel | 13 | 0 | 0 | 0 | 0 | 0 | 0 | 0 | 0 | 0 | 0 | 0 | 0 | 0 | 0 | 0 | 0 | 0 | 0 | 0 | 0
Diesel | 14 | 0 | 0 | 0 | 0 | 0 | 0 | 0 | 0 | 0 | 0 | 0 | 0 | 0 | 0 | 0 | 0 | 0 | 0 | 0 | 0
Diesel | 15 | 0 | 0 | 0 | 0 | 0 | 0 | 0 | 0 | 0 | 0 | 0 | 0 | 0 | 0 | 0 | 0 | 0 | 0 | 0 | 0
Diesel | 16 | 0 | 0 | 0 | 0 | 0 | 0 | 0 | 0 | 0 | 0 | 0 | 0.99596 | 0 | 0 | 0 | 0 | 0 | 0 | 0 | 0
Diesel | 17 | 0 | 0 | 0 | 0 | 0 | 0 | 0 | 0 | 0 | 0 | 0 | 0 | 1.0807 | 0 | 0 | 0 | 0 | 0 | 0 | 0
Diesel | 18 | 0 | 0 | 0 | 0 | 0 | 0 | 0 | 0 | 0 | 0 | 0 | 0 | 0 | 0.77661 | 0 | 0 | 0 | 0 | 0 | 0
Diesel | 19 | 0 | 0 | 0 | 0 | 0 | 0 | 0 | 0 | 0 | 0 | 0 | 0 | 0 | 0 | 0.70836 | 0 | 0 | 0 | 0 | 0
PV | 0 | 0 | 0 | 0 | 0 | 0 | 0 | 0 | 0 | 0 | 0 | 0 | 0 | 0 | 0 | 0 | 0 | 0 | 0 | 0 | 0
PV | 1 | 0 | 0 | 0 | 0 | 0 | 0 | 0 | 0 | 0 | 0 | 0 | 0 | 0 | 0 | 0 | 0 | 0 | 0 | 0 | 0
PV | 2 | 0 | 0 | 0 | 0 | 0 | 0 | 0 | 0 | 0 | 0 | 0 | 0 | 0 | 0 | 0 | 0 | 0 | 0 | 0 | 0
PV | 3 | 0 | 0 | 0 | 0 | 0 | 0 | 0 | 0 | 0 | 0 | 0 | 0 | 0 | 0 | 0 | 0 | 0 | 0 | 0 | 0
PV | 4 | 0 | 0 | 0 | 0 | 0 | 0 | 0 | 0 | 0 | 0 | 0 | 0 | 0 | 0 | 0 | 0 | 0 | 0 | 0 | 0
PV | 5 | 0 | 0 | 0 | 0 | 0 | 0 | 0 | 0 | 0 | 0 | 0 | 0 | 0 | 0 | 0 | 0 | 0 | 0 | 0 | 0
PV | 6 | 0 | 0 | 0 | 0 | 0 | 0 | 0 | 0 | 0 | 0 | 0 | 0 | 0 | 0 | 0 | 0 | 0 | 0 | 0 | 0
PV | 7 | 0 | 0 | 0 | 0 | 0 | 0 | 0 | 0 | 0 | 0 | 0 | 0 | 0 | 0 | 0 | 0 | 0 | 0 | 0 | 0
PV | 8 | 0 | 0 | 0 | 0 | 0 | 0 | 0 | 0 | 0 | 0 | 0 | 0 | 0 | 0 | 0 | 0 | 0 | 0 | 0 | 0
PV | 9 | 0 | 0 | 0 | 0 | 0 | 0 | 0 | 0 | 0 | 0 | 0 | 0 | 0 | 0 | 0 | 0 | 0 | 0 | 0 | 0
PV | 10 | 0 | 0 | 0 | 0 | 0 | 0 | 0 | 0 | 0 | 0 | 0 | 0 | 0 | 0 | 0 | 0 | 0 | 0 | 0 | 0
PV | 11 | 0 | 0 | 0 | 0 | 0 | 0 | 0 | 0 | 0 | 0 | 0 | 0 | 0 | 0 | 0 | 0 | 0 | 0 | 0 | 0
PV | 12 | 0 | 0 | 0 | 0 | 0 | 0 | 0 | 0 | 0 | 0 | 0 | 0 | 0 | 0 | 0 | 0 | 0 | 0 | 0 | 0
PV | 13 | 0 | 0 | 0 | 0 | 0 | 0 | 0 | 0 | 0 | 0 | 0 | 0 | 0 | 0 | 0 | 0 | 0 | 0 | 0 | 0
PV | 14 | 0 | 0 | 0 | 0 | 0 | 0 | 0 | 0 | 0 | 0 | 0 | 0 | 0 | 0 | 0 | 0 | 0 | 0 | 0 | 0
PV | 15 | 0 | 0 | 0 | 0 | 0 | 0 | 0 | 0 | 0 | 0 | 0 | 0 | 0 | 0 | 0 | 0 | 0 | 0 | 0 | 0
PV | 16 | 0 | 0 | 0 | 0 | 0 | 0 | 0 | 0 | 0 | 0 | 0 | 0 | 0 | 0.21183 | 0.83126 | 1.6867 | 0 | 0 | 0 | 0
PV | 17 | 0 | 0 | 0 | 0 | 0 | 0 | 0 | 0 | 0 | 0 | 0 | 0 | 0 | 0 | 0 | 0 | 0 | 0 | 0 | 0
PV | 18 | 0 | 0 | 0 | 0 | 0 | 0 | 0 | 0 | 0 | 0 | 0 | 0 | 0 | 0 | 0 | 0 | 0 | 0 | 0 | 0
PV | 19 | 0 | 0 | 0 | 0 | 0 | 0 | 0 | 0 | 0 | 0 | 0 | 0 | 0 | 0 | 0 | 0 | 0 | 0 | 0 | 0
Wind | 0 | 0 | 0 | 0 | 0 | 0 | 0 | 0 | 0 | 0 | 0 | 0 | 0 | 0 | 0 | 0 | 0 | 0 | 0 | 0 | 0
Wind | 1 | 8.396 | 0 | 0 | 0 | 0 | 0 | 0 | 0 | 0 | 0 | 0 | 0 | 0 | 0 | 0 | 0 | 0 | 0 | 0 | 0
Wind | 2 | 0 | 0 | 0 | 0 | 0 | 0 | 0 | 0 | 0 | 0 | 0 | 0 | 0 | 0 | 0 | 0 | 0 | 0 | 0 | 0
Wind | 3 | 0 | 0 | 0 | 0 | 0 | 0 | 0 | 0 | 0 | 0 | 0 | 0 | 0 | 0 | 0 | 0 | 0 | 0 | 0 | 0
Wind | 4 | 0 | 0 | 0 | 0 | 0 | 0 | 0 | 0 | 0 | 0 | 0 | 0 | 0 | 0 | 0 | 0 | 0 | 0 | 0 | 0
Wind | 5 | 0 | 0 | 0 | 0 | 0 | 0 | 0 | 0 | 0 | 0 | 0 | 0 | 0 | 0 | 0 | 0 | 0 | 0 | 0 | 0
Wind | 6 | 0 | 0 | 0.6909 | 0.084102 | 2.2505 | 2.4075 | 0 | 0 | 0 | 0 | 0 | 0 | 0 | 0 | 0 | 0 | 0 | 0 | 0 | 0
Wind | 7 | 0 | 0 | 0 | 0 | 0 | 0 | 0 | 0 | 0 | 0 | 0 | 0 | 0 | 0 | 0 | 0 | 0 | 0 | 0 | 0
Wind | 8 | 0 | 0 | 0 | 0 | 0 | 0 | 0 | 0 | 0 | 0 | 0 | 0 | 0 | 0 | 0 | 0 | 0 | 0 | 0 | 0
Wind | 9 | 0 | 0 | 0 | 0 | 0 | 0 | 0 | 0 | 0 | 0 | 0 | 0 | 0 | 0 | 0 | 0 | 0 | 0 | 0 | 0
Wind | 10 | 0 | 0 | 0 | 0 | 0 | 0 | 0 | 0 | 0 | 0 | 0 | 0 | 0 | 0 | 0 | 0 | 0 | 0 | 0 | 0
Wind | 11 | 0 | 0 | 0 | 0 | 0 | 0 | 0 | 0 | 0 | 0 | 0 | 0 | 0 | 0 | 0 | 0 | 0 | 0 | 0 | 0
Wind | 12 | 0 | 0 | 0 | 0 | 0 | 0 | 0 | 0 | 0 | 0 | 0 | 0 | 0 | 0 | 0 | 0 | 0 | 0 | 0 | 0
Wind | 13 | 0 | 0 | 0 | 0 | 0 | 0 | 0 | 0 | 0 | 0 | 0 | 0 | 0 | 0 | 0 | 0 | 0 | 0 | 0 | 0
Wind | 14 | 0 | 0 | 0 | 0 | 0 | 0 | 0 | 0 | 0 | 0 | 0 | 0 | 0 | 0 | 0 | 0 | 0 | 0 | 0 | 0
Wind | 15 | 0 | 0 | 0 | 0 | 0 | 0 | 0 | 0 | 0 | 0 | 0 | 0 | 0 | 0 | 0 | 0 | 0 | 0 | 0 | 0
Wind | 16 | 0 | 0 | 0 | 0 | 0 | 0 | 0 | 0 | 0 | 0 | 0 | 0 | 0 | 0 | 0.50102 | 3.9089 | 0 | 0 | 0 | 0
Wind | 17 | 0 | 0 | 0 | 0 | 0 | 0 | 0 | 0 | 0 | 0 | 0 | 0 | 0 | 0.73072 | 3.2727 | 0 | 0 | 0 | 0 | 0
Wind | 18 | 0 | 0 | 0 | 0 | 0 | 0 | 0 | 0 | 0 | 0 | 0 | 0 | 0 | 0 | 0 | 0 | 0 | 0 | 0 | 0
Wind | 19 | 0 | 0 | 0 | 0 | 0 | 0 | 0 | 0 | 0 | 0 | 0 | 0 | 0 | 0 | 0 | 0 | 0 | 0 | 0 | 0

## Remaining Capacity
Generation Technology | Year | Year 0 | Year 1 | Year 2 | Year 3 | Year 4 | Year 5 | Year 6 | Year 7 | Year 8 | Year 9 | Year 10 | Year 11 | Year 12 | Year 13 | Year 14 | Year 15 | Year 16 | Year 17 | Year 18 | Year 19
Diesel | 0 | 8.3721 | 0 | 0 | 0 | 0 | 0 | 0 | 0 | 0 | 0 | 0 | 0 | 0 | 0 | 0 | 0 | 0 | 0 | 0 | 0
Diesel | 1 | 0.90828 | 0 | 0 | 0 | 0 | 0 | 0 | 0 | 0 | 0 | 0 | 0 | 0 | 0 | 0 | 0 | 0 | 0 | 0 | 0
Diesel | 2 | 0.90659 | 0 | 0 | 0 | 0 | 0 | 0 | 0 | 0 | 0 | 0 | 0 | 0 | 0 | 0 | 0 | 0 | 0 | 0 | 0
Diesel | 3 | 0.90659 | 0 | 0 | 0.41873 | 0 | 0 | 0 | 0 | 0 | 0 | 0 | 0 | 0 | 0 | 0 | 0 | 0 | 0 | 0 | 0
Diesel | 4 | 0.90659 | 0 | 0 | 0.41873 | 0.34526 | 0 | 0 | 0 | 0 | 0 | 0 | 0 | 0 | 0 | 0 | 0 | 0 | 0 | 0 | 0
Diesel | 5 | 0 | 0 | 0 | 0.41873 | 0.34526 | 1.2769 | 0 | 0 | 0 | 0 | 0 | 0 | 0 | 0 | 0 | 0 | 0 | 0 | 0 | 0
Diesel | 6 | 0 | 0 | 0 | 0 | 0 | 0 | 0 | 0 | 0 | 0 | 0 | 0 | 0 | 0 | 0 | 0 | 0 | 0 | 0 | 0
Diesel | 7 | 0 | 0 | 0 | 0 | 0 | 0 | 0 | 0.021793 | 0 | 0 | 0 | 0 | 0 | 0 | 0 | 0 | 0 | 0 | 0 | 0
Diesel | 8 | 0 | 0 | 0 | 0 | 0 | 0 | 0 | 0.021793 | 0.0020478 | 0 | 0 | 0 | 0 | 0 | 0 | 0 | 0 | 0 | 0 | 0
Diesel | 9 | 0 | 0 | 0 | 0 | 0 | 0 | 0 | 0.021793 | 0.0020478 | 0.001192 | 0 | 0 | 0 | 0 | 0 | 0 | 0 | 0 | 0 | 0
Diesel | 10 | 0 | 0 | 0 | 0 | 0 | 0 | 0 | 0 | 0 | 0 | 0 | 0 | 0 | 0 | 0 | 0 | 0 | 0 | 0 | 0
Diesel | 11 | 0 | 0 | 0 | 0 | 0 | 0 | 0 | 0 | 0 | 0 | 0 | 0.99596 | 0 | 0 | 0 | 0 | 0 | 0 | 0 | 0
Diesel | 12 | 0 | 0 | 0 | 0 | 0 | 0 | 0 | 0 | 0 | 0 | 0 | 0.99596 | 1.0807 | 0 | 0 | 0 | 0 | 0 | 0 | 0
Diesel | 13 | 0 | 0 | 0 | 0 | 0 | 0 | 0 | 0 | 0 | 0 | 0 | 0.99596 | 1.0807 | 0.77661 | 0 | 0 | 0 | 0 | 0 | 0
Diesel | 14 | 0 | 0 | 0 | 0 | 0 | 0 | 0 | 0 | 0 | 0 | 0 | 0.99596 | 1.0807 | 0.77661 | 0.70836 | 0 | 0 | 0 | 0 | 0
Diesel | 15 | 0 | 0 | 0 | 0 | 0 | 0 | 0 | 0 | 0 | 0 | 0 | 0.99596 | 1.0807 | 0.77661 | 0.70836 | 0.73262 | 0 | 0 | 0 | 0
Diesel | 16 | 0 | 0 | 0 | 0 | 0 | 0 | 0 | 0 | 0 | 0 | 0 | 0 | 1.0807 | 0.77661 | 0.70836 | 0.73262 | 5.1001 | 0 | 0 | 0
Diesel | 17 | 0 | 0 | 0 | 0 | 0 | 0 | 0 | 0 | 0 | 0 | 0 | 0 | 0 | 0.77661 | 0.70836 | 0.73262 | 5.1001 | 2.6537 | 0 | 0
Diesel | 18 | 0 | 0 | 0 | 0 | 0 | 0 | 0 | 0 | 0 | 0 | 0 | 0 | 0 | 0 | 0.70836 | 0.73262 | 5.1001 | 2.6537 | 2.3798 | 0
Diesel | 19 | 0 | 0 | 0 | 0 | 0 | 0 | 0 | 0 | 0 | 0 | 0 | 0 | 0 | 0 | 0 | 0.73262 | 5.1001 | 2.6537 | 2.3798 | 2.0893
PV | 0 | 22.8477 | 0 | 0 | 0 | 0 | 0 | 0 | 0 | 0 | 0 | 0 | 0 | 0 | 0 | 0 | 0 | 0 | 0 | 0 | 0
PV | 1 | 22.8477 | 29.368 | 0 | 0 | 0 | 0 | 0 | 0 | 0 | 0 | 0 | 0 | 0 | 0 | 0 | 0 | 0 | 0 | 0 | 0
PV | 2 | 22.8477 | 29.368 | 2.0099 | 0 | 0 | 0 | 0 | 0 | 0 | 0 | 0 | 0 | 0 | 0 | 0 | 0 | 0 | 0 | 0 | 0
PV | 3 | 22.8477 | 29.368 | 2.0099 | 1.1945 | 0 | 0 | 0 | 0 | 0 | 0 | 0 | 0 | 0 | 0 | 0 | 0 | 0 | 0 | 0 | 0
PV | 4 | 22.8477 | 29.368 | 2.0099 | 1.1945 | 0.80694 | 0 | 0 | 0 | 0 | 0 | 0 | 0 | 0 | 0 | 0 | 0 | 0 | 0 | 0 | 0
PV | 5 | 22.8477 | 29.368 | 2.0099 | 1.1945 | 0.80694 | 0.57683 | 0 | 0 | 0 | 0 | 0 | 0 | 0 | 0 | 0 | 0 | 0 | 0 | 0 | 0
PV | 6 | 22.8477 | 29.368 | 2.0099 | 1.1945 | 0.80694 | 0.57683 | 30.8904 | 0 | 0 | 0 | 0 | 0 | 0 | 0 | 0 | 0 | 0 | 0 | 0 | 0
PV | 7 | 22.8477 | 29.368 | 2.0099 | 1.1945 | 0.80694 | 0.57683 | 30.8904 | 6.4723 | 0 | 0 | 0 | 0 | 0 | 0 | 0 | 0 | 0 | 0 | 0 | 0
PV | 8 | 22.8477 | 29.368 | 2.0099 | 1.1945 | 0.80694 | 0.57683 | 30.8904 | 6.4723 | 4.8001 | 0 | 0 | 0 | 0 | 0 | 0 | 0 | 0 | 0 | 0 | 0
PV | 9 | 22.8477 | 29.368 | 2.0099 | 1.1945 | 0.80694 | 0.57683 | 30.8904 | 6.4723 | 4.8001 | 4.9483 | 0 | 0 | 0 | 0 | 0 | 0 | 0 | 0 | 0 | 0
PV | 10 | 22.8477 | 29.368 | 2.0099 | 1.1945 | 0.80694 | 0.57683 | 30.8904 | 6.4723 | 4.8001 | 4.9483 | 7.4457 | 0 | 0 | 0 | 0 | 0 | 0 | 0 | 0 | 0
PV | 11 | 22.8477 | 29.368 | 2.0099 | 1.1945 | 0.80694 | 0.57683 | 30.8904 | 6.4723 | 4.8001 | 4.9483 | 7.4457 | 2.6469 | 0 | 0 | 0 | 0 | 0 | 0 | 0 | 0
PV | 12 | 22.8477 | 29.368 | 2.0099 | 1.1945 | 0.80694 | 0.57683 | 30.8904 | 6.4723 | 4.8001 | 4.9483 | 7.4457 | 2.6469 | 1.1406 | 0 | 0 | 0 | 0 | 0 | 0 | 0
PV | 13 | 22.8477 | 29.368 | 2.0099 | 1.1945 | 0.80694 | 0.57683 | 30.8904 | 6.4723 | 4.8001 | 4.9483 | 7.4457 | 2.6469 | 1.1406 | 2.8668 | 0 | 0 | 0 | 0 | 0 | 0
PV | 14 | 22.8477 | 29.368 | 2.0099 | 1.1945 | 0.80694 | 0.57683 | 30.8904 | 6.4723 | 4.8001 | 4.9483 | 7.4457 | 2.6469 | 1.1406 | 2.8668 | 0.83126 | 0 | 0 | 0 | 0 | 0
PV | 15 | 22.8477 | 29.368 | 2.0099 | 1.1945 | 0.80694 | 0.57683 | 30.8904 | 6.4723 | 4.8001 | 4.9483 | 7.4457 | 2.6469 | 1.1406 | 2.8668 | 0.83126 | 1.6867 | 0 | 0 | 0 | 0
PV | 16 | 22.8477 | 29.368 | 2.0099 | 1.1945 | 0.80694 | 0.57683 | 30.8904 | 6.4723 | 4.8001 | 4.9483 | 7.4457 | 2.6469 | 1.1406 | 2.655 | 0 | 0 | 0 | 0 | 0 | 0
PV | 17 | 22.8477 | 29.368 | 2.0099 | 1.1945 | 0.80694 | 0.57683 | 30.8904 | 6.4723 | 4.8001 | 4.9483 | 7.4457 | 2.6469 | 1.1406 | 2.655 | 0 | 0 | 0 | 0 | 0 | 0
PV | 18 | 22.8477 | 29.368 | 2.0099 | 1.1945 | 0.80694 | 0.57683 | 30.8904 | 6.4723 | 4.8001 | 4.9483 | 7.4457 | 2.6469 | 1.1406 | 2.655 | 0 | 0 | 0 | 0 | 2.2651 | 0
PV | 19 | 22.8477 | 29.368 | 2.0099 | 1.1945 | 0.80694 | 0.57683 | 30.8904 | 6.4723 | 4.8001 | 4.9483 | 7.4457 | 2.6469 | 1.1406 | 2.655 | 0 | 0 | 0 | 0 | 2.2651 | 2.6304
Wind | 0 | 8.396 | 0 | 0 | 0 | 0 | 0 | 0 | 0 | 0 | 0 | 0 | 0 | 0 | 0 | 0 | 0 | 0 | 0 | 0 | 0
Wind | 1 | 0 | 0 | 0 | 0 | 0 | 0 | 0 | 0 | 0 | 0 | 0 | 0 | 0 | 0 | 0 | 0 | 0 | 0 | 0 | 0
Wind | 2 | 0 | 0 | 0.6909 | 0 | 0 | 0 | 0 | 0 | 0 | 0 | 0 | 0 | 0 | 0 | 0 | 0 | 0 | 0 | 0 | 0
Wind | 3 | 0 | 0 | 0.6909 | 0.084102 | 0 | 0 | 0 | 0 | 0 | 0 | 0 | 0 | 0 | 0 | 0 | 0 | 0 | 0 | 0 | 0
Wind | 4 | 0 | 0 | 0.6909 | 0.084102 | 2.2505 | 0 | 0 | 0 | 0 | 0 | 0 | 0 | 0 | 0 | 0 | 0 | 0 | 0 | 0 | 0
Wind | 5 | 0 | 0 | 0.6909 | 0.084102 | 2.2505 | 2.4075 | 0 | 0 | 0 | 0 | 0 | 0 | 0 | 0 | 0 | 0 | 0 | 0 | 0 | 0
Wind | 6 | 0 | 0 | 0 | 0 | 0 | 0 | 0 | 0 | 0 | 0 | 0 | 0 | 0 | 0 | 0 | 0 | 0 | 0 | 0 | 0
Wind | 7 | 0 | 0 | 0 | 0 | 0 | 0 | 0 | 0 | 0 | 0 | 0 | 0 | 0 | 0 | 0 | 0 | 0 | 0 | 0 | 0
Wind | 8 | 0 | 0 | 0 | 0 | 0 | 0 | 0 | 0 | 0 | 0 | 0 | 0 | 0 | 0 | 0 | 0 | 0 | 0 | 0 | 0
Wind | 9 | 0 | 0 | 0 | 0 | 0 | 0 | 0 | 0 | 0 | 0 | 0 | 0 | 0 | 0 | 0 | 0 | 0 | 0 | 0 | 0
Wind | 10 | 0 | 0 | 0 | 0 | 0 | 0 | 0 | 0 | 0 | 0 | 0 | 0 | 0 | 0 | 0 | 0 | 0 | 0 | 0 | 0
Wind | 11 | 0 | 0 | 0 | 0 | 0 | 0 | 0 | 0 | 0 | 0 | 0 | 0 | 0 | 0 | 0 | 0 | 0 | 0 | 0 | 0
Wind | 12 | 0 | 0 | 0 | 0 | 0 | 0 | 0 | 0 | 0 | 0 | 0 | 0 | 0 | 0 | 0 | 0 | 0 | 0 | 0 | 0
Wind | 13 | 0 | 0 | 0 | 0 | 0 | 0 | 0 | 0 | 0 | 0 | 0 | 0 | 0 | 0.73072 | 0 | 0 | 0 | 0 | 0 | 0
Wind | 14 | 0 | 0 | 0 | 0 | 0 | 0 | 0 | 0 | 0 | 0 | 0 | 0 | 0 | 0.73072 | 3.7738 | 0 | 0 | 0 | 0 | 0
Wind | 15 | 0 | 0 | 0 | 0 | 0 | 0 | 0 | 0 | 0 | 0 | 0 | 0 | 0 | 0.73072 | 3.7738 | 3.9089 | 0 | 0 | 0 | 0
Wind | 16 | 0 | 0 | 0 | 0 | 0 | 0 | 0 | 0 | 0 | 0 | 0 | 0 | 0 | 0.73072 | 3.2727 | 0 | 0 | 0 | 0 | 0
Wind | 17 | 0 | 0 | 0 | 0 | 0 | 0 | 0 | 0 | 0 | 0 | 0 | 0 | 0 | 0 | 0 | 0 | 0 | 0 | 0 | 0
Wind | 18 | 0 | 0 | 0 | 0 | 0 | 0 | 0 | 0 | 0 | 0 | 0 | 0 | 0 | 0 | 0 | 0 | 0 | 0 | 0 | 0
Wind | 19 | 0 | 0 | 0 | 0 | 0 | 0 | 0 | 0 | 0 | 0 | 0 | 0 | 0 | 0 | 0 | 0 | 0 | 0 | 0 | 0

## Installed Storage Power
Type | Year 0 | Year 1 | Year 2 | Year 3 | Year 4 | Year 5 | Year 6 | Year 7 | Year 8 | Year 9 | Year 10 | Year 11 | Year 12 | Year 13 | Year 14 | Year 15 | Year 16 | Year 17 | Year 18 | Year 19
Battery | 4.3898 | 18.7017 | 19.4228 | 19.4228 | 19.3689 | 19.4527 | 22.8509 | 23.3855 | 24.5472 | 25.7745 | 27.9975 | 27.2587 | 26.8048 | 26.8048 | 26.8048 | 26.721 | 21.0788 | 20.4904 | 19.3825 | 18.1551

## Added Storage Power
Type | Year 0 | Year 1 | Year 2 | Year 3 | Year 4 | Year 5 | Year 6 | Year 7 | Year 8 | Year 9 | Year 10 | Year 11 | Year 12 | Year 13 | Year 14 | Year 15 | Year 16 | Year 17 | Year 18 | Year 19
Battery | 4.3898 | 14.312 | 0.72106 | 0 | 0 | 0.083798 | 5.6423 | 0.53466 | 1.1616 | 1.2274 | 18.1551 | 0 | 0 | 0 | 0 | 0 | 0 | 0 | 0 | 0

## Retired Storage Power
Storage Technology | Year | Year 0 | Year 1 | Year 2 | Year 3 | Year 4 | Year 5 | Year 6 | Year 7 | Year 8 | Year 9 | Year 10 | Year 11 | Year 12 | Year 13 | Year 14 | Year 15 | Year 16 | Year 17 | Year 18 | Year 19
Battery | 0 | 0 | 0 | 0 | 0 | 0 | 0 | 0 | 0 | 0 | 0 | 0 | 0 | 0 | 0 | 0 | 0 | 0 | 0 | 0 | 0
Battery | 1 | 0 | 0 | 0 | 0 | 0 | 0 | 0 | 0 | 0 | 0 | 0 | 0 | 0 | 0 | 0 | 0 | 0 | 0 | 0 | 0
Battery | 2 | 0 | 0 | 0 | 0 | 0 | 0 | 0 | 0 | 0 | 0 | 0 | 0 | 0 | 0 | 0 | 0 | 0 | 0 | 0 | 0
Battery | 3 | 0 | 0 | 0 | 0 | 0 | 0 | 0 | 0 | 0 | 0 | 0 | 0 | 0 | 0 | 0 | 0 | 0 | 0 | 0 | 0
Battery | 4 | 0.053904 | 0 | 0 | 0 | 0 | 0 | 0 | 0 | 0 | 0 | 0 | 0 | 0 | 0 | 0 | 0 | 0 | 0 | 0 | 0
Battery | 5 | 0 | 0 | 0 | 0 | 0 | 0 | 0 | 0 | 0 | 0 | 0 | 0 | 0 | 0 | 0 | 0 | 0 | 0 | 0 | 0
Battery | 6 | 2.2441 | 0 | 0 | 0 | 0 | 0 | 0 | 0 | 0 | 0 | 0 | 0 | 0 | 0 | 0 | 0 | 0 | 0 | 0 | 0
Battery | 7 | 0 | 0 | 0 | 0 | 0 | 0 | 0 | 0 | 0 | 0 | 0 | 0 | 0 | 0 | 0 | 0 | 0 | 0 | 0 | 0
Battery | 8 | 0 | 0 | 0 | 0 | 0 | 0 | 0 | 0 | 0 | 0 | 0 | 0 | 0 | 0 | 0 | 0 | 0 | 0 | 0 | 0
Battery | 9 | 0 | 0 | 0 | 0 | 0 | 0 | 0 | 0 | 0 | 0 | 0 | 0 | 0 | 0 | 0 | 0 | 0 | 0 | 0 | 0
Battery | 10 | 2.0918 | 13.5731 | 0.26724 | 0 | 0 | 0 | 0 | 0 | 0 | 0 | 0 | 0 | 0 | 0 | 0 | 0 | 0 | 0 | 0 | 0
Battery | 11 | 0 | 0.73885 | 0 | 0 | 0 | 0 | 0 | 0 | 0 | 0 | 0 | 0 | 0 | 0 | 0 | 0 | 0 | 0 | 0 | 0
Battery | 12 | 0 | 0 | 0.45381 | 0 | 0 | 0 | 0 | 0 | 0 | 0 | 0 | 0 | 0 | 0 | 0 | 0 | 0 | 0 | 0 | 0
Battery | 13 | 0 | 0 | 0 | 0 | 0 | 0 | 0 | 0 | 0 | 0 | 0 | 0 | 0 | 0 | 0 | 0 | 0 | 0 | 0 | 0
Battery | 14 | 0 | 0 | 0 | 0 | 0 | 0 | 0 | 0 | 0 | 0 | 0 | 0 | 0 | 0 | 0 | 0 | 0 | 0 | 0 | 0
Battery | 15 | 0 | 0 | 0 | 0 | 0 | 0.083798 | 0 | 0 | 0 | 0 | 0 | 0 | 0 | 0 | 0 | 0 | 0 | 0 | 0 | 0
Battery | 16 | 0 | 0 | 0 | 0 | 0 | 0 | 5.6423 | 0 | 0 | 0 | 0 | 0 | 0 | 0 | 0 | 0 | 0 | 0 | 0 | 0
Battery | 17 | 0 | 0 | 0 | 0 | 0 | 0 | 0 | 0.53466 | 0.053684 | 0 | 0 | 0 | 0 | 0 | 0 | 0 | 0 | 0 | 0 | 0
Battery | 18 | 0 | 0 | 0 | 0 | 0 | 0 | 0 | 0 | 1.1079 | 0 | 0 | 0 | 0 | 0 | 0 | 0 | 0 | 0 | 0 | 0
Battery | 19 | 0 | 0 | 0 | 0 | 0 | 0 | 0 | 0 | 0 | 1.2274 | 0 | 0 | 0 | 0 | 0 | 0 | 0 | 0 | 0 | 0

## Remaining Storage Power
Storage Technology | Year | Year 0 | Year 1 | Year 2 | Year 3 | Year 4 | Year 5 | Year 6 | Year 7 | Year 8 | Year 9 | Year 10 | Year 11 | Year 12 | Year 13 | Year 14 | Year 15 | Year 16 | Year 17 | Year 18 | Year 19
Battery | 0 | 4.3898 | 0 | 0 | 0 | 0 | 0 | 0 | 0 | 0 | 0 | 0 | 0 | 0 | 0 | 0 | 0 | 0 | 0 | 0 | 0
Battery | 1 | 4.3898 | 14.312 | 0 | 0 | 0 | 0 | 0 | 0 | 0 | 0 | 0 | 0 | 0 | 0 | 0 | 0 | 0 | 0 | 0 | 0
Battery | 2 | 4.3898 | 14.312 | 0.72106 | 0 | 0 | 0 | 0 | 0 | 0 | 0 | 0 | 0 | 0 | 0 | 0 | 0 | 0 | 0 | 0 | 0
Battery | 3 | 4.3898 | 14.312 | 0.72106 | 0 | 0 | 0 | 0 | 0 | 0 | 0 | 0 | 0 | 0 | 0 | 0 | 0 | 0 | 0 | 0 | 0
Battery | 4 | 4.3359 | 14.312 | 0.72106 | 0 | 0 | 0 | 0 | 0 | 0 | 0 | 0 | 0 | 0 | 0 | 0 | 0 | 0 | 0 | 0 | 0
Battery | 5 | 4.3359 | 14.312 | 0.72106 | 0 | 0 | 0.083798 | 0 | 0 | 0 | 0 | 0 | 0 | 0 | 0 | 0 | 0 | 0 | 0 | 0 | 0
Battery | 6 | 2.0918 | 14.312 | 0.72106 | 0 | 0 | 0.083798 | 5.6423 | 0 | 0 | 0 | 0 | 0 | 0 | 0 | 0 | 0 | 0 | 0 | 0 | 0
Battery | 7 | 2.0918 | 14.312 | 0.72106 | 0 | 0 | 0.083798 | 5.6423 | 0.53466 | 0 | 0 | 0 | 0 | 0 | 0 | 0 | 0 | 0 | 0 | 0 | 0
Battery | 8 | 2.0918 | 14.312 | 0.72106 | 0 | 0 | 0.083798 | 5.6423 | 0.53466 | 1.1616 | 0 | 0 | 0 | 0 | 0 | 0 | 0 | 0 | 0 | 0 | 0
Battery | 9 | 2.0918 | 14.312 | 0.72106 | 0 | 0 | 0.083798 | 5.6423 | 0.53466 | 1.1616 | 1.2274 | 0 | 0 | 0 | 0 | 0 | 0 | 0 | 0 | 0 | 0
Battery | 10 | 0 | 0.73885 | 0.45381 | 0 | 0 | 0.083798 | 5.6423 | 0.53466 | 1.1616 | 1.2274 | 18.1551 | 0 | 0 | 0 | 0 | 0 | 0 | 0 | 0 | 0
Battery | 11 | 0 | 0 | 0.45381 | 0 | 0 | 0.083798 | 5.6423 | 0.53466 | 1.1616 | 1.2274 | 18.1551 | 0 | 0 | 0 | 0 | 0 | 0 | 0 | 0 | 0
Battery | 12 | 0 | 0 | 0 | 0 | 0 | 0.083798 | 5.6423 | 0.53466 | 1.1616 | 1.2274 | 18.1551 | 0 | 0 | 0 | 0 | 0 | 0 | 0 | 0 | 0
Battery | 13 | 0 | 0 | 0 | 0 | 0 | 0.083798 | 5.6423 | 0.53466 | 1.1616 | 1.2274 | 18.1551 | 0 | 0 | 0 | 0 | 0 | 0 | 0 | 0 | 0
Battery | 14 | 0 | 0 | 0 | 0 | 0 | 0.083798 | 5.6423 | 0.53466 | 1.1616 | 1.2274 | 18.1551 | 0 | 0 | 0 | 0 | 0 | 0 | 0 | 0 | 0
Battery | 15 | 0 | 0 | 0 | 0 | 0 | 0 | 5.6423 | 0.53466 | 1.1616 | 1.2274 | 18.1551 | 0 | 0 | 0 | 0 | 0 | 0 | 0 | 0 | 0
Battery | 16 | 0 | 0 | 0 | 0 | 0 | 0 | 0 | 0.53466 | 1.1616 | 1.2274 | 18.1551 | 0 | 0 | 0 | 0 | 0 | 0 | 0 | 0 | 0
Battery | 17 | 0 | 0 | 0 | 0 | 0 | 0 | 0 | 0 | 1.1079 | 1.2274 | 18.1551 | 0 | 0 | 0 | 0 | 0 | 0 | 0 | 0 | 0
Battery | 18 | 0 | 0 | 0 | 0 | 0 | 0 | 0 | 0 | 0 | 1.2274 | 18.1551 | 0 | 0 | 0 | 0 | 0 | 0 | 0 | 0 | 0
Battery | 19 | 0 | 0 | 0 | 0 | 0 | 0 | 0 | 0 | 0 | 0 | 18.1551 | 0 | 0 | 0 | 0 | 0 | 0 | 0 | 0 | 0

## Installed Storage Energy
Type | Year 0 | Year 1 | Year 2 | Year 3 | Year 4 | Year 5 | Year 6 | Year 7 | Year 8 | Year 9 | Year 10 | Year 11 | Year 12 | Year 13 | Year 14 | Year 15 | Year 16 | Year 17 | Year 18 | Year 19
Battery | 22.9492 | 111.0758 | 115.1889 | 115.1889 | 115.2875 | 115.2875 | 155.5987 | 162.9278 | 171.0544 | 179.6071 | 195.5307 | 191.9139 | 187.8008 | 187.8008 | 187.7022 | 187.7022 | 147.391 | 140.0619 | 131.9353 | 123.3826

## Added Storage Energy
Type | Year 0 | Year 1 | Year 2 | Year 3 | Year 4 | Year 5 | Year 6 | Year 7 | Year 8 | Year 9 | Year 10 | Year 11 | Year 12 | Year 13 | Year 14 | Year 15 | Year 16 | Year 17 | Year 18 | Year 19
Battery | 22.9492 | 88.1266 | 4.1131 | 0 | 0.098579 | 0 | 40.3112 | 7.3291 | 8.1266 | 8.5527 | 123.3826 | 0 | 0 | 0 | 0 | 0 | 0 | 0 | 0 | 0

## Retired Storage Energy
Storage Technology | Year | Year 0 | Year 1 | Year 2 | Year 3 | Year 4 | Year 5 | Year 6 | Year 7 | Year 8 | Year 9 | Year 10 | Year 11 | Year 12 | Year 13 | Year 14 | Year 15 | Year 16 | Year 17 | Year 18 | Year 19
Battery | 0 | 0 | 0 | 0 | 0 | 0 | 0 | 0 | 0 | 0 | 0 | 0 | 0 | 0 | 0 | 0 | 0 | 0 | 0 | 0 | 0
Battery | 1 | 0 | 0 | 0 | 0 | 0 | 0 | 0 | 0 | 0 | 0 | 0 | 0 | 0 | 0 | 0 | 0 | 0 | 0 | 0 | 0
Battery | 2 | 0 | 0 | 0 | 0 | 0 | 0 | 0 | 0 | 0 | 0 | 0 | 0 | 0 | 0 | 0 | 0 | 0 | 0 | 0 | 0
Battery | 3 | 0 | 0 | 0 | 0 | 0 | 0 | 0 | 0 | 0 | 0 | 0 | 0 | 0 | 0 | 0 | 0 | 0 | 0 | 0 | 0
Battery | 4 | 0 | 0 | 0 | 0 | 0 | 0 | 0 | 0 | 0 | 0 | 0 | 0 | 0 | 0 | 0 | 0 | 0 | 0 | 0 | 0
Battery | 5 | 0 | 0 | 0 | 0 | 0 | 0 | 0 | 0 | 0 | 0 | 0 | 0 | 0 | 0 | 0 | 0 | 0 | 0 | 0 | 0
Battery | 6 | 0 | 0 | 0 | 0 | 0 | 0 | 0 | 0 | 0 | 0 | 0 | 0 | 0 | 0 | 0 | 0 | 0 | 0 | 0 | 0
Battery | 7 | 0 | 0 | 0 | 0 | 0 | 0 | 0 | 0 | 0 | 0 | 0 | 0 | 0 | 0 | 0 | 0 | 0 | 0 | 0 | 0
Battery | 8 | 0 | 0 | 0 | 0 | 0 | 0 | 0 | 0 | 0 | 0 | 0 | 0 | 0 | 0 | 0 | 0 | 0 | 0 | 0 | 0
Battery | 9 | 0 | 0 | 0 | 0 | 0 | 0 | 0 | 0 | 0 | 0 | 0 | 0 | 0 | 0 | 0 | 0 | 0 | 0 | 0 | 0
Battery | 10 | 22.9492 | 84.5098 | 0 | 0 | 0 | 0 | 0 | 0 | 0 | 0 | 0 | 0 | 0 | 0 | 0 | 0 | 0 | 0 | 0 | 0
Battery | 11 | 0 | 3.6168 | 0 | 0 | 0 | 0 | 0 | 0 | 0 | 0 | 0 | 0 | 0 | 0 | 0 | 0 | 0 | 0 | 0 | 0
Battery | 12 | 0 | 0 | 4.1131 | 0 | 0 | 0 | 0 | 0 | 0 | 0 | 0 | 0 | 0 | 0 | 0 | 0 | 0 | 0 | 0 | 0
Battery | 13 | 0 | 0 | 0 | 0 | 0 | 0 | 0 | 0 | 0 | 0 | 0 | 0 | 0 | 0 | 0 | 0 | 0 | 0 | 0 | 0
Battery | 14 | 0 | 0 | 0 | 0 | 0.098579 | 0 | 0 | 0 | 0 | 0 | 0 | 0 | 0 | 0 | 0 | 0 | 0 | 0 | 0 | 0
Battery | 15 | 0 | 0 | 0 | 0 | 0 | 0 | 0 | 0 | 0 | 0 | 0 | 0 | 0 | 0 | 0 | 0 | 0 | 0 | 0 | 0
Battery | 16 | 0 | 0 | 0 | 0 | 0 | 0 | 40.3112 | 0 | 0 | 0 | 0 | 0 | 0 | 0 | 0 | 0 | 0 | 0 | 0 | 0
Battery | 17 | 0 | 0 | 0 | 0 | 0 | 0 | 0 | 7.3291 | 0 | 0 | 0 | 0 | 0 | 0 | 0 | 0 | 0 | 0 | 0 | 0
Battery | 18 | 0 | 0 | 0 | 0 | 0 | 0 | 0 | 0 | 8.1266 | 0 | 0 | 0 | 0 | 0 | 0 | 0 | 0 | 0 | 0 | 0
Battery | 19 | 0 | 0 | 0 | 0 | 0 | 0 | 0 | 0 | 0 | 8.5527 | 0 | 0 | 0 | 0 | 0 | 0 | 0 | 0 | 0 | 0

## Remaining Storage Energy
Storage Technology | Year | Year 0 | Year 1 | Year 2 | Year 3 | Year 4 | Year 5 | Year 6 | Year 7 | Year 8 | Year 9 | Year 10 | Year 11 | Year 12 | Year 13 | Year 14 | Year 15 | Year 16 | Year 17 | Year 18 | Year 19
Battery | 0 | 22.9492 | 0 | 0 | 0 | 0 | 0 | 0 | 0 | 0 | 0 | 0 | 0 | 0 | 0 | 0 | 0 | 0 | 0 | 0 | 0
Battery | 1 | 22.9492 | 88.1266 | 0 | 0 | 0 | 0 | 0 | 0 | 0 | 0 | 0 | 0 | 0 | 0 | 0 | 0 | 0 | 0 | 0 | 0
Battery | 2 | 22.9492 | 88.1266 | 4.1131 | 0 | 0 | 0 | 0 | 0 | 0 | 0 | 0 | 0 | 0 | 0 | 0 | 0 | 0 | 0 | 0 | 0
Battery | 3 | 22.9492 | 88.1266 | 4.1131 | 0 | 0 | 0 | 0 | 0 | 0 | 0 | 0 | 0 | 0 | 0 | 0 | 0 | 0 | 0 | 0 | 0
Battery | 4 | 22.9492 | 88.1266 | 4.1131 | 0 | 0.098579 | 0 | 0 | 0 | 0 | 0 | 0 | 0 | 0 | 0 | 0 | 0 | 0 | 0 | 0 | 0
Battery | 5 | 22.9492 | 88.1266 | 4.1131 | 0 | 0.098579 | 0 | 0 | 0 | 0 | 0 | 0 | 0 | 0 | 0 | 0 | 0 | 0 | 0 | 0 | 0
Battery | 6 | 22.9492 | 88.1266 | 4.1131 | 0 | 0.098579 | 0 | 40.3112 | 0 | 0 | 0 | 0 | 0 | 0 | 0 | 0 | 0 | 0 | 0 | 0 | 0
Battery | 7 | 22.9492 | 88.1266 | 4.1131 | 0 | 0.098579 | 0 | 40.3112 | 7.3291 | 0 | 0 | 0 | 0 | 0 | 0 | 0 | 0 | 0 | 0 | 0 | 0
Battery | 8 | 22.9492 | 88.1266 | 4.1131 | 0 | 0.098579 | 0 | 40.3112 | 7.3291 | 8.1266 | 0 | 0 | 0 | 0 | 0 | 0 | 0 | 0 | 0 | 0 | 0
Battery | 9 | 22.9492 | 88.1266 | 4.1131 | 0 | 0.098579 | 0 | 40.3112 | 7.3291 | 8.1266 | 8.5527 | 0 | 0 | 0 | 0 | 0 | 0 | 0 | 0 | 0 | 0
Battery | 10 | 0 | 3.6168 | 4.1131 | 0 | 0.098579 | 0 | 40.3112 | 7.3291 | 8.1266 | 8.5527 | 123.3826 | 0 | 0 | 0 | 0 | 0 | 0 | 0 | 0 | 0
Battery | 11 | 0 | 0 | 4.1131 | 0 | 0.098579 | 0 | 40.3112 | 7.3291 | 8.1266 | 8.5527 | 123.3826 | 0 | 0 | 0 | 0 | 0 | 0 | 0 | 0 | 0
Battery | 12 | 0 | 0 | 0 | 0 | 0.098579 | 0 | 40.3112 | 7.3291 | 8.1266 | 8.5527 | 123.3826 | 0 | 0 | 0 | 0 | 0 | 0 | 0 | 0 | 0
Battery | 13 | 0 | 0 | 0 | 0 | 0.098579 | 0 | 40.3112 | 7.3291 | 8.1266 | 8.5527 | 123.3826 | 0 | 0 | 0 | 0 | 0 | 0 | 0 | 0 | 0
Battery | 14 | 0 | 0 | 0 | 0 | 0 | 0 | 40.3112 | 7.3291 | 8.1266 | 8.5527 | 123.3826 | 0 | 0 | 0 | 0 | 0 | 0 | 0 | 0 | 0
Battery | 15 | 0 | 0 | 0 | 0 | 0 | 0 | 40.3112 | 7.3291 | 8.1266 | 8.5527 | 123.3826 | 0 | 0 | 0 | 0 | 0 | 0 | 0 | 0 | 0
Battery | 16 | 0 | 0 | 0 | 0 | 0 | 0 | 0 | 7.3291 | 8.1266 | 8.5527 | 123.3826 | 0 | 0 | 0 | 0 | 0 | 0 | 0 | 0 | 0
Battery | 17 | 0 | 0 | 0 | 0 | 0 | 0 | 0 | 0 | 8.1266 | 8.5527 | 123.3826 | 0 | 0 | 0 | 0 | 0 | 0 | 0 | 0 | 0
Battery | 18 | 0 | 0 | 0 | 0 | 0 | 0 | 0 | 0 | 0 | 8.5527 | 123.3826 | 0 | 0 | 0 | 0 | 0 | 0 | 0 | 0 | 0
Battery | 19 | 0 | 0 | 0 | 0 | 0 | 0 | 0 | 0 | 0 | 0 | 123.3826 | 0 | 0 | 0 | 0 | 0 | 0 | 0 | 0 | 0

## Dispatched Electricity
Generation Technology | Year | Day | Hour 0 | Hour 1 | Hour 2 | Hour 3 | Hour 4 | Hour 5 | Hour 6 | Hour 7 | Hour 8 | Hour 9 | Hour 10 | Hour 11 | Hour 12 | Hour 13 | Hour 14 | Hour 15 | Hour 16 | Hour 17 | Hour 18 | Hour 19 | Hour 20 | Hour 21 | Hour 22 | Hour 23
Diesel | 0 | 0 | 5.9801 | 5.4648 | 4.8522 | 4.5021 | 4.4904 | 5.287 | 6.0701 | 3.9442 | 0 | 0 | 0 | 0 | 0 | 0 | 0 | 1.4381 | 7.6549 | 8.3721 | 8.3721 | 6.3618 | 8.3721 | 8.3721 | 4.4115 | 7.8796
Diesel | 0 | 1 | 6.4176 | 5.9984 | 5.4171 | 2.9016 | 5.0108 | 5.8568 | 6.2798 | 3.6307 | 0 | 0 | 0 | 0 | 0 | 0 | 0 | 3.4703 | 7.2523 | 8.3721 | 6.1654 | 8.3721 | 8.3721 | 8.3721 | 4.8908 | 8.2451
Diesel | 0 | 2 | 5.1158 | 4.6593 | 4.3558 | 0 | 3.9327 | 4.6138 | 3.7818 | 1.1896 | 0 | 0 | 0 | 0 | 0 | 0 | 0 | 0 | 0 | 3.5706 | 8.3721 | 5.2211 | 8.3721 | 8.1665 | 3.3394 | 6.6895
Diesel | 0 | 3 | 4.5562 | 3.948 | 3.5308 | 2.9593 | 3.2837 | 3.7813 | 1.6725 | 0 | 0 | 0 | 0 | 0 | 0 | 0 | 0 | 0 | 0 | 2.2694 | 3.8698 | 8.3721 | 4.3981 | 7.6628 | 2.7955 | 6.0652
Diesel | 0 | 4 | 5.9155 | 5.3155 | 4.6126 | 0 | 4.3635 | 4.2528 | 1.6904 | 0 | 0 | 0 | 0 | 0 | 0 | 0 | 0 | 0 | 0 | 2.2053 | 4.6651 | 8.3721 | 5.2397 | 8.3721 | 8.2655 | 6.9555
Diesel | 0 | 5 | 8.2087 | 7.2734 | 7.2223 | 6.8171 | 6.4987 | 6.1472 | 3.0698 | 0 | 0 | 0 | 0 | 0 | 0 | 0 | 0 | 0 | 0 | 8.0401 | 5.9996 | 8.3721 | 8.3721 | 8.3721 | 5.973 | 8.3721
Diesel | 0 | 6 | 8.3721 | 8.3721 | 8.3213 | 7.9687 | 7.8046 | 7.7634 | 4.7714 | 1.4555 | 0 | 0 | 0 | 0 | 0 | 0 | 0 | 1.8628 | 5.329 | 8.3721 | 8.3721 | 8.3721 | 8.3721 | 8.3721 | 8.3721 | 8.3721
Diesel | 0 | 7 | 8.3721 | 8.3721 | 8.3721 | 8.0063 | 7.8492 | 8.0748 | 4.9444 | 1.3968 | 0 | 0 | 0 | 0 | 0 | 0 | 0 | 1.6962 | 5.3824 | 8.3721 | 8.3721 | 8.3721 | 8.3721 | 8.3721 | 8.3721 | 8.3721
Diesel | 0 | 8 | 8.3721 | 8.1029 | 7.5863 | 7.2399 | 7.1312 | 7.812 | 4.9035 | 0.86887 | 0 | 0 | 0 | 0 | 0 | 0 | 0 | 0 | 2.6842 | 8.3721 | 8.3721 | 8.3721 | 8.3721 | 8.3721 | 8.3721 | 8.3721
Diesel | 0 | 9 | 6.3757 | 5.9184 | 5.5558 | 5.348 | 5.3031 | 5.9918 | 5.0986 | 1.2532 | 0 | 0 | 0 | 0 | 0 | 0 | 0 | 0 | 1.273 | 6.0657 | 8.3721 | 6.4376 | 8.3721 | 8.3721 | 4.201 | 7.7068
Diesel | 0 | 10 | 4.7826 | 4.25 | 3.8984 | 0 | 3.6673 | 4.4579 | 5.092 | 2.9444 | 0 | 0 | 0 | 0 | 0 | 0 | 0 | 0 | 2.8644 | 4.7585 | 8.3721 | 5.4487 | 8.3721 | 7.8729 | 7.1645 | 6.1006
Diesel | 0 | 11 | 6.3118 | 5.6504 | 5.2859 | 5.0528 | 5.0642 | 5.8368 | 6.7537 | 4.4425 | 0 | 0 | 0 | 0 | 0 | 0 | 0 | 2.5963 | 8.3721 | 8.3721 | 8.3721 | 6.7804 | 8.3721 | 8.3721 | 4.6441 | 8.0839
Diesel | 1 | 0 | 0.90828 | 0.90828 | 0.90828 | 0.90828 | 0.90828 | 0.90828 | 0.90828 | 0.90828 | 0.90828 | 0.90828 | 0.90828 | 0.054382 | 0.82263 | 0.90828 | 0.90828 | 0.90828 | 0.90828 | 0.90828 | 0.90828 | 0.90828 | 0.90828 | 0.90828 | 0.90828 | 0.90828
Diesel | 1 | 1 | 0.90828 | 0.90828 | 0.90828 | 0.90828 | 0.90828 | 0.90828 | 0.90828 | 0.90828 | 0.90828 | 0.90828 | 0 | 0 | 0 | 0.90828 | 0.90828 | 0.90828 | 0.90828 | 0.90828 | 0.90828 | 0.90828 | 0.90828 | 0.90828 | 0.90828 | 0.90828
Diesel | 1 | 2 | 0.90828 | 0.90828 | 0.90828 | 0.90828 | 0.90828 | 0.90828 | 0.90828 | 0 | 0 | 0 | 0 | 0 | 0 | 0 | 0 | 0 | 0.90828 | 0.90828 | 0.90828 | 0.90828 | 0.90828 | 0.90828 | 0.90828 | 0.90828
Diesel | 1 | 3 | 0 | 0 | 0 | 0 | 0 | 0 | 0 | 0 | 0 | 0 | 0 | 0 | 0 | 0 | 0 | 0 | 0 | 0 | 0 | 0 | 0 | 0 | 0 | 0
Diesel | 1 | 4 | 0 | 0 | 0 | 0 | 0 | 0 | 0 | 0 | 0 | 0 | 0 | 0 | 0 | 0 | 0 | 0 | 0 | 0 | 0 | 0 | 0 | 0 | 0 | 0
Diesel | 1 | 5 | 0.90828 | 0.90828 | 0.90828 | 0.90828 | 0.90828 | 0.90828 | 0 | 0 | 0 | 0 | 0 | 0 | 0 | 0 | 0 | 0 | 0 | 0.90828 | 0.90828 | 0.90828 | 0.90828 | 0.90828 | 0.90828 | 0.90828
Diesel | 1 | 6 | 0.90828 | 0.90828 | 0.90828 | 0.90828 | 0.90828 | 0.90828 | 0.3004 | 0 | 0 | 0 | 0 | 0 | 0 | 0 | 0 | 0 | 0 | 0.90828 | 0.90828 | 0.90828 | 0.90828 | 0.90828 | 0.90828 | 0.90828
Diesel | 1 | 7 | 0.90828 | 0.90828 | 0.90828 | 0.90828 | 0.90828 | 0.90828 | 0.66115 | 0 | 0 | 0 | 0 | 0 | 0 | 0 | 0 | 0 | 0.03627 | 0.90828 | 0.90828 | 0.90828 | 0.90828 | 0.90828 | 0.90828 | 0.90828
Diesel | 1 | 8 | 0.90828 | 0.90828 | 0.90828 | 0.90828 | 0.90828 | 0.90828 | 0.90828 | 0 | 0 | 0 | 0 | 0 | 0 | 0 | 0 | 0 | 0.90828 | 0.90828 | 0.90828 | 0.90828 | 0.90828 | 0.90828 | 0.90828 | 0.90828
Diesel | 1 | 9 | 0.90828 | 0.90828 | 0.90828 | 0.90828 | 0.90828 | 0.90828 | 0.90828 | 0 | 0 | 0 | 0 | 0 | 0 | 0 | 0 | 0 | 0.90828 | 0.90828 | 0.11235 | 0.90828 | 0.90828 | 0.90828 | 0 | 0.90828
Diesel | 1 | 10 | 0.90828 | 0.90828 | 0.90828 | 0.90828 | 0.90828 | 0.90828 | 0.90828 | 0 | 0 | 0 | 0 | 0 | 0 | 0 | 0 | 0 | 0.90828 | 0.90828 | 0 | 0.90828 | 0 | 0.90828 | 0.14189 | 0.90828
Diesel | 1 | 11 | 0.90828 | 0.90828 | 0.90828 | 0.90828 | 0.90828 | 0.90828 | 0.90828 | 0.5882 | 0.90828 | 0 | 0 | 0 | 0 | 0.57102 | 0.90828 | 0.18077 | 0.90828 | 0.90828 | 0.90828 | 0.90828 | 0.90828 | 0.90828 | 0.90828 | 0.90828
Diesel | 2 | 0 | 0.90659 | 0.90659 | 0.90659 | 0.90659 | 0.90659 | 0.90659 | 0.90659 | 0.90659 | 0.90659 | 0.90659 | 0.90659 | 0 | 0.7835 | 0.90659 | 0.90659 | 0.90659 | 0.90659 | 0.90659 | 0.90659 | 0.90659 | 0.90659 | 0.90659 | 0.90659 | 0.90659
Diesel | 2 | 1 | 0.90659 | 0.90659 | 0.90659 | 0.90659 | 0.90659 | 0.90659 | 0.90659 | 0.90659 | 0.90659 | 0.90659 | 0 | 0 | 0 | 0.90659 | 0.90659 | 0.90659 | 0.90659 | 0.90659 | 0.90659 | 0.90659 | 0.90659 | 0.90659 | 0.90659 | 0.90659
Diesel | 2 | 2 | 0.90659 | 0.90659 | 0.90659 | 0.90659 | 0.90659 | 0.90659 | 0.90659 | 0 | 0 | 0 | 0 | 0 | 0 | 0 | 0 | 0 | 0.90659 | 0.90659 | 0.90659 | 0.90659 | 0.90659 | 0.90659 | 0.90659 | 0.90659
Diesel | 2 | 3 | 0 | 0 | 0 | 0 | 0 | 0 | 0 | 0 | 0 | 0 | 0 | 0 | 0 | 0 | 0 | 0 | 0 | 0 | 0 | 0 | 0 | 0 | 0 | 0
Diesel | 2 | 4 | 0 | 0 | 0 | 0 | 0 | 0.20012 | 0 | 0 | 0 | 0 | 0 | 0 | 0 | 0 | 0 | 0 | 0 | 0 | 0 | 0 | 0 | 0 | 0 | 0
Diesel | 2 | 5 | 0.90659 | 0.90659 | 0.90659 | 0.90659 | 0.90659 | 0.90659 | 0 | 0 | 0 | 0 | 0 | 0 | 0 | 0 | 0 | 0 | 0 | 0.90659 | 0.90659 | 0.90659 | 0.90659 | 0.90659 | 0.90659 | 0.90659
Diesel | 2 | 6 | 0.90659 | 0.90659 | 0.90659 | 0.90659 | 0.90659 | 0.90659 | 0.41197 | 0 | 0 | 0 | 0 | 0 | 0 | 0 | 0 | 0 | 0 | 0.90659 | 0.90659 | 0.90659 | 0.90659 | 0.90659 | 0.90659 | 0.90659
Diesel | 2 | 7 | 0.90659 | 0.90659 | 0.90659 | 0.90659 | 0.90659 | 0.90659 | 0.78623 | 0 | 0 | 0 | 0 | 0 | 0 | 0 | 0 | 0 | 0.13379 | 0.90659 | 0.90659 | 0.90659 | 0.90659 | 0.90659 | 0.90659 | 0.90659
Diesel | 2 | 8 | 0.90659 | 0.90659 | 0.90659 | 0.90659 | 0.90659 | 0.90659 | 0.90659 | 0 | 0 | 0 | 0 | 0 | 0 | 0 | 0 | 0 | 0.90659 | 0.90659 | 0.90659 | 0.90659 | 0.90659 | 0.90659 | 0.90659 | 0.90659
Diesel | 2 | 9 | 0.90659 | 0.90659 | 0.90659 | 0.90659 | 0.90659 | 0.90659 | 0.90659 | 0 | 0 | 0 | 0 | 0 | 0 | 0 | 0 | 0 | 0.90659 | 0.90659 | 0.90659 | 0.81879 | 0.90659 | 0.90659 | 0.90659 | 0.90659
Diesel | 2 | 10 | 0.90659 | 0.90659 | 0.90659 | 0.74608 | 0.90659 | 0.90659 | 0.90659 | 0 | 0 | 0 | 0 | 0 | 0 | 0 | 0 | 0 | 0.90659 | 0.90659 | 0 | 0.90659 | 0.90659 | 0.90659 | 0 | 0.90659
Diesel | 2 | 11 | 0.90659 | 0.90659 | 0.90659 | 0.90659 | 0.90659 | 0.90659 | 0.90659 | 0.68882 | 0.34203 | 0 | 0 | 0 | 0 | 0.68992 | 0.90659 | 0.90659 | 0.90659 | 0.90659 | 0.90659 | 0.90659 | 0.90659 | 0.90659 | 0.90659 | 0.90659
Diesel | 3 | 0 | 1.3253 | 1.3253 | 1.3253 | 1.3253 | 1.3253 | 1.3253 | 1.3253 | 1.3253 | 1.3253 | 1.3253 | 1.3253 | 0 | 0.6962 | 1.3253 | 1.3253 | 1.3253 | 1.3253 | 1.3253 | 1.3253 | 1.3253 | 1.3253 | 1.3253 | 1.3253 | 1.3253
Diesel | 3 | 1 | 1.3253 | 1.3253 | 1.3253 | 1.3253 | 1.3253 | 1.3253 | 1.3253 | 1.3253 | 1.3253 | 1.3253 | 0 | 0 | 0 | 1.3253 | 1.3253 | 1.3253 | 1.3253 | 1.3253 | 1.3253 | 1.3253 | 1.3253 | 1.3253 | 1.3253 | 1.3253
Diesel | 3 | 2 | 1.3253 | 1.3253 | 1.3253 | 1.3253 | 1.3253 | 1.3253 | 1.3253 | 0 | 0 | 0 | 0 | 0 | 0 | 0 | 0 | 0 | 1.3253 | 1.3253 | 1.3253 | 1.3253 | 1.3253 | 1.3253 | 1.3253 | 1.3253
Diesel | 3 | 3 | 0 | 0 | 0 | 0 | 0 | 0 | 0 | 0 | 0 | 0 | 0 | 0 | 0 | 0 | 0 | 0 | 0 | 0 | 0 | 0 | 0 | 0 | 0 | 0
Diesel | 3 | 4 | 0 | 1.3253 | 0 | 0 | 0.39126 | 1.3253 | 0 | 0 | 0 | 0 | 0 | 0 | 0 | 0 | 0 | 0 | 0 | 0 | 0 | 0 | 0 | 1.3253 | 1.3253 | 0
Diesel | 3 | 5 | 1.3253 | 1.3253 | 1.3253 | 1.3253 | 1.3253 | 1.3253 | 0 | 0 | 0 | 0 | 0 | 0 | 0 | 0 | 0 | 0 | 0 | 1.3253 | 1.3253 | 1.3253 | 1.3253 | 1.3253 | 1.3253 | 1.3253
Diesel | 3 | 6 | 1.3253 | 1.3253 | 1.3253 | 1.3253 | 1.3253 | 1.3253 | 0.68879 | 0 | 0 | 0 | 0 | 0 | 0 | 0 | 0 | 0 | 0 | 1.3253 | 1.3253 | 1.3253 | 1.3253 | 1.3253 | 1.3253 | 1.3253
Diesel | 3 | 7 | 1.3253 | 1.3253 | 1.3253 | 1.3253 | 1.3253 | 1.3253 | 1.0727 | 0 | 0 | 0 | 0 | 0 | 0 | 0 | 0 | 0 | 0.46233 | 1.3253 | 1.3253 | 1.3253 | 1.3253 | 1.3253 | 1.3253 | 1.3253
Diesel | 3 | 8 | 1.3253 | 1.3253 | 1.3253 | 1.3253 | 1.3253 | 1.3253 | 1.3253 | 0 | 0 | 0 | 0 | 0 | 0 | 0 | 0 | 0 | 1.3253 | 1.3253 | 1.3253 | 1.3253 | 1.3253 | 1.3253 | 1.3253 | 1.3253
Diesel | 3 | 9 | 1.3253 | 1.3253 | 1.3253 | 1.3253 | 1.3253 | 1.3253 | 1.3253 | 0 | 0 | 0 | 0 | 0 | 0 | 0 | 0 | 0 | 1.3253 | 1.3253 | 1.3253 | 1.3253 | 1.3253 | 1.3253 | 1.3253 | 1.3253
Diesel | 3 | 10 | 1.3253 | 1.3253 | 1.3253 | 1.3253 | 1.3253 | 1.3253 | 1.3253 | 0.13039 | 0 | 0 | 0 | 0 | 0 | 0 | 0 | 0 | 1.3253 | 1.3253 | 0.40046 | 1.3253 | 1.3253 | 1.3253 | 0 | 1.3253
Diesel | 3 | 11 | 1.3253 | 1.3253 | 1.3253 | 1.3253 | 1.3253 | 1.3253 | 1.3253 | 0.95546 | 0 | 0 | 0 | 0 | 0 | 0.58255 | 1.3253 | 1.1734 | 1.3253 | 1.3253 | 1.3253 | 1.3253 | 1.3253 | 1.3253 | 1.3253 | 1.3253
Diesel | 4 | 0 | 1.6706 | 1.6706 | 1.6706 | 1.6706 | 1.6706 | 1.6706 | 1.6706 | 1.6706 | 1.6706 | 1.6706 | 1.6706 | 0 | 0.15706 | 1.6706 | 1.6706 | 1.6706 | 1.6706 | 1.6706 | 1.6706 | 1.6706 | 1.6706 | 1.6706 | 1.6706 | 1.6706
Diesel | 4 | 1 | 1.6706 | 1.6706 | 1.6706 | 1.6706 | 1.6706 | 1.6706 | 1.6706 | 0.7634 | 1.6706 | 1.6706 | 0 | 0 | 0 | 1.6563 | 1.6706 | 1.6706 | 1.6706 | 1.6706 | 1.6706 | 1.6706 | 1.6706 | 1.6706 | 1.6706 | 1.6706
Diesel | 4 | 2 | 1.6706 | 1.2358 | 1.6706 | 1.6706 | 1.6706 | 1.6706 | 1.6706 | 0 | 0 | 0 | 0 | 0 | 0 | 0 | 0 | 0 | 1.6706 | 1.6706 | 1.6706 | 0 | 0 | 1.6706 | 0 | 1.6706
Diesel | 4 | 3 | 0 | 0 | 0 | 0 | 0 | 0 | 0 | 0 | 0 | 0 | 0 | 0 | 0 | 0 | 0 | 0 | 0 | 0 | 0 | 0 | 0 | 0 | 0 | 0
Diesel | 4 | 4 | 0 | 1.6706 | 0 | 0 | 1.6706 | 0.93073 | 0 | 0 | 0 | 0 | 0 | 0 | 0 | 0 | 0 | 0 | 0 | 0 | 0 | 0 | 0 | 1.6706 | 1.6706 | 0
Diesel | 4 | 5 | 1.6706 | 1.6706 | 1.6706 | 1.6706 | 1.6706 | 1.6706 | 0 | 0 | 0 | 0 | 0 | 0 | 0 | 0 | 0 | 0 | 0 | 1.6706 | 1.6706 | 1.6706 | 1.6706 | 1.6706 | 1.6706 | 1.6706
Diesel | 4 | 6 | 1.6706 | 1.6706 | 1.6706 | 1.6706 | 1.6706 | 1.6706 | 1.0391 | 0 | 0 | 0 | 0 | 0 | 0 | 0 | 0 | 0 | 0.21264 | 1.6706 | 1.6706 | 1.6706 | 1.6706 | 1.6706 | 1.6706 | 1.6706
Diesel | 4 | 7 | 1.6706 | 1.6706 | 1.6706 | 1.6706 | 1.6706 | 1.6706 | 1.4275 | 0 | 0 | 0 | 0 | 0 | 0 | 0 | 0 | 0 | 0.80044 | 1.6706 | 1.6706 | 1.6706 | 1.6706 | 1.6706 | 1.6706 | 1.6706
Diesel | 4 | 8 | 1.6706 | 1.6706 | 1.6706 | 1.6706 | 1.6706 | 1.6706 | 1.6706 | 0 | 0 | 0 | 0 | 0 | 0 | 0 | 0 | 0 | 1.6706 | 1.6706 | 1.6706 | 1.6706 | 1.6706 | 1.6706 | 1.6706 | 1.6706
Diesel | 4 | 9 | 1.6706 | 1.6706 | 1.6706 | 1.6706 | 1.6706 | 1.6706 | 1.6706 | 0 | 0 | 0 | 0 | 0 | 0 | 0 | 0 | 0 | 1.6706 | 1.6706 | 1.6706 | 1.6706 | 1.6706 | 1.6706 | 1.6706 | 1.6706
Diesel | 4 | 10 | 1.6706 | 0 | 1.6706 | 1.6706 | 1.6706 | 1.6706 | 1.6706 | 0.1367 | 0 | 0 | 0 | 0 | 0 | 0 | 0 | 0 | 1.6706 | 1.6706 | 0 | 1.6706 | 1.2306 | 1.6706 | 0 | 1.6706
Diesel | 4 | 11 | 1.6706 | 1.6706 | 1.6706 | 1.6706 | 1.6706 | 1.6706 | 1.6706 | 1.2374 | 0.098169 | 0 | 0 | 0 | 0 | 0.58313 | 1.6706 | 1.6706 | 1.6706 | 1.6706 | 1.6706 | 1.6706 | 1.6706 | 1.6706 | 1.6706 | 1.6706
Diesel | 5 | 0 | 2.0409 | 2.0409 | 2.0409 | 2.0409 | 2.0409 | 2.0409 | 2.0409 | 2.0409 | 2.0409 | 2.0409 | 1.5002 | 0 | 0 | 2.0409 | 2.0409 | 2.0409 | 2.0409 | 2.0409 | 2.0409 | 2.0409 | 2.0409 | 2.0409 | 2.0409 | 2.0409
Diesel | 5 | 1 | 2.0409 | 2.0409 | 2.0409 | 2.0409 | 2.0409 | 2.0409 | 2.0409 | 0.31319 | 2.0409 | 2.0409 | 0 | 0 | 0 | 1.5585 | 2.0409 | 0.48315 | 2.0409 | 2.0409 | 2.0409 | 2.0409 | 2.0409 | 2.0409 | 2.0409 | 2.0409
Diesel | 5 | 2 | 2.0409 | 0 | 2.0409 | 0 | 2.0409 | 2.0409 | 2.0409 | 0 | 0 | 0 | 0 | 0 | 0 | 0 | 0 | 0 | 2.0409 | 2.0409 | 0 | 0 | 2.0409 | 0.97535 | 2.0409 | 0
Diesel | 5 | 3 | 0 | 0 | 0 | 0 | 0 | 0 | 0 | 0 | 0 | 0 | 0 | 0 | 0 | 0 | 0 | 0 | 0 | 0 | 0 | 0 | 0 | 0 | 0 | 0
Diesel | 5 | 4 | 0 | 2.0409 | 0 | 0 | 2.0409 | 1.5077 | 0 | 0 | 0 | 0 | 0 | 0 | 0 | 0 | 0 | 0 | 0 | 0 | 0 | 0 | 0 | 2.0409 | 2.0409 | 0
Diesel | 5 | 5 | 2.0409 | 2.0409 | 2.0409 | 2.0409 | 2.0409 | 2.0409 | 0 | 0 | 0 | 0 | 0 | 0 | 0 | 0 | 0 | 0 | 0 | 2.0409 | 2.0409 | 2.0409 | 2.0409 | 2.0409 | 2.0409 | 2.0409
Diesel | 5 | 6 | 2.0409 | 2.0409 | 2.0409 | 2.0409 | 2.0409 | 2.0409 | 1.4524 | 0 | 0 | 0 | 0 | 0 | 0 | 0 | 0 | 0 | 0.68128 | 2.0409 | 2.0409 | 2.0409 | 2.0409 | 2.0409 | 2.0409 | 2.0409
Diesel | 5 | 7 | 2.0409 | 2.0409 | 2.0409 | 2.0409 | 2.0409 | 2.0409 | 1.8439 | 0 | 0 | 0 | 0 | 0 | 0 | 0 | 0 | 0 | 1.2112 | 2.0409 | 2.0409 | 2.0409 | 2.0409 | 2.0409 | 2.0409 | 2.0409
Diesel | 5 | 8 | 2.0409 | 2.0409 | 2.0409 | 2.0409 | 2.0409 | 2.0409 | 2.0409 | 0 | 0 | 0 | 0 | 0 | 0 | 0 | 0 | 0 | 2.0409 | 2.0409 | 2.0409 | 2.0409 | 2.0409 | 2.0409 | 2.0409 | 2.0409
Diesel | 5 | 9 | 2.0409 | 2.0409 | 2.0409 | 2.0409 | 2.0409 | 2.0409 | 2.0409 | 0 | 0 | 0 | 0 | 0 | 0 | 0 | 0 | 0 | 2.0409 | 2.0409 | 2.0409 | 2.0409 | 2.0409 | 2.0409 | 2.0409 | 2.0409
Diesel | 5 | 10 | 2.0409 | 0 | 2.0409 | 2.0409 | 2.0409 | 1.2977 | 2.0409 | 0.17934 | 0 | 0 | 0 | 0 | 0 | 0 | 0 | 0 | 2.0409 | 2.0409 | 0 | 0 | 2.0409 | 2.0409 | 2.0409 | 0
Diesel | 5 | 11 | 2.0409 | 2.0409 | 2.0409 | 2.0409 | 2.0409 | 2.0409 | 2.0409 | 1.5737 | 1.3939 | 0 | 0 | 0 | 0 | 0.87071 | 2.0409 | 0.43885 | 2.0409 | 2.0409 | 2.0409 | 2.0409 | 2.0409 | 2.0409 | 2.0409 | 2.0409
Diesel | 6 | 0 | 0 | 0 | 0 | 0 | 0 | 0 | 0 | 0 | 0 | 0 | 0 | 0 | 0 | 0 | 0 | 0 | 0 | 0 | 0 | 0 | 0 | 0 | 0 | 0
Diesel | 6 | 1 | 0 | 0 | 0 | 0 | 0 | 0 | 0 | 0 | 0 | 0 | 0 | 0 | 0 | 0 | 0 | 0 | 0 | 0 | 0 | 0 | 0 | 0 | 0 | 0
Diesel | 6 | 2 | 0 | 0 | 0 | 0 | 0 | 0 | 0 | 0 | 0 | 0 | 0 | 0 | 0 | 0 | 0 | 0 | 0 | 0 | 0 | 0 | 0 | 0 | 0 | 0
Diesel | 6 | 3 | 0 | 0 | 0 | 0 | 0 | 0 | 0 | 0 | 0 | 0 | 0 | 0 | 0 | 0 | 0 | 0 | 0 | 0 | 0 | 0 | 0 | 0 | 0 | 0
Diesel | 6 | 4 | 0 | 0 | 0 | 0 | 0 | 0 | 0 | 0 | 0 | 0 | 0 | 0 | 0 | 0 | 0 | 0 | 0 | 0 | 0 | 0 | 0 | 0 | 0 | 0
Diesel | 6 | 5 | 0 | 0 | 0 | 0 | 0 | 0 | 0 | 0 | 0 | 0 | 0 | 0 | 0 | 0 | 0 | 0 | 0 | 0 | 0 | 0 | 0 | 0 | 0 | 0
Diesel | 6 | 6 | 0 | 0 | 0 | 0 | 0 | 0 | 0 | 0 | 0 | 0 | 0 | 0 | 0 | 0 | 0 | 0 | 0 | 0 | 0 | 0 | 0 | 0 | 0 | 0
Diesel | 6 | 7 | 0 | 0 | 0 | 0 | 0 | 0 | 0 | 0 | 0 | 0 | 0 | 0 | 0 | 0 | 0 | 0 | 0 | 0 | 0 | 0 | 0 | 0 | 0 | 0
Diesel | 6 | 8 | 0 | 0 | 0 | 0 | 0 | 0 | 0 | 0 | 0 | 0 | 0 | 0 | 0 | 0 | 0 | 0 | 0 | 0 | 0 | 0 | 0 | 0 | 0 | 0
Diesel | 6 | 9 | 0 | 0 | 0 | 0 | 0 | 0 | 0 | 0 | 0 | 0 | 0 | 0 | 0 | 0 | 0 | 0 | 0 | 0 | 0 | 0 | 0 | 0 | 0 | 0
Diesel | 6 | 10 | 0 | 0 | 0 | 0 | 0 | 0 | 0 | 0 | 0 | 0 | 0 | 0 | 0 | 0 | 0 | 0 | 0 | 0 | 0 | 0 | 0 | 0 | 0 | 0
Diesel | 6 | 11 | 0 | 0 | 0 | 0 | 0 | 0 | 0 | 0 | 0 | 0 | 0 | 0 | 0 | 0 | 0 | 0 | 0 | 0 | 0 | 0 | 0 | 0 | 0 | 0
Diesel | 7 | 0 | 0.021793 | 0.021793 | 0.021793 | 0.021793 | 0.021793 | 0.021793 | 0.021793 | 0.021793 | 0.021793 | 0 | 0 | 0 | 0 | 0 | 0.021793 | 0.021793 | 0.021793 | 0.021793 | 0.021793 | 0.021793 | 0.021793 | 0.021793 | 0.021793 | 0.021793
Diesel | 7 | 1 | 0.021793 | 0.021793 | 0.021793 | 0.021793 | 0.021793 | 0.021793 | 0.021793 | 0.021793 | 0.021793 | 0 | 0 | 0 | 0 | 0 | 0.021793 | 0.021793 | 0.021793 | 0.021793 | 0.021793 | 0.021793 | 0.021793 | 0.021793 | 0.021793 | 0.021793
Diesel | 7 | 2 | 0 | 0 | 0 | 0 | 0 | 0 | 0 | 0 | 0 | 0 | 0 | 0 | 0 | 0 | 0 | 0 | 0 | 0 | 0 | 0 | 0 | 0 | 0 | 0
Diesel | 7 | 3 | 0 | 0 | 0 | 0 | 0 | 0 | 0 | 0 | 0 | 0 | 0 | 0 | 0 | 0 | 0 | 0 | 0 | 0 | 0 | 0 | 0 | 0 | 0 | 0
Diesel | 7 | 4 | 0 | 0 | 0 | 0 | 0 | 0 | 0 | 0 | 0 | 0 | 0 | 0 | 0 | 0 | 0 | 0 | 0 | 0 | 0 | 0 | 0 | 0 | 0 | 0
Diesel | 7 | 5 | 0.021793 | 0.021793 | 0.021793 | 0.021793 | 0.021793 | 0.021793 | 0 | 0 | 0 | 0 | 0 | 0 | 0 | 0 | 0 | 0 | 0 | 0.021793 | 0.021793 | 0.021793 | 0.021793 | 0.021793 | 0.021793 | 0.021793
Diesel | 7 | 6 | 0.021793 | 0.021793 | 0.021793 | 0.021793 | 0.021793 | 0.021793 | 0 | 0 | 0 | 0 | 0 | 0 | 0 | 0 | 0 | 0 | 0 | 0.021793 | 0.021793 | 0.021793 | 0.021793 | 0.021793 | 0.021793 | 0.021793
Diesel | 7 | 7 | 0.021793 | 0.021793 | 0.021793 | 0.021793 | 0.021793 | 0.021793 | 0 | 0 | 0 | 0 | 0 | 0 | 0 | 0 | 0 | 0 | 0 | 0.021793 | 0.021793 | 0.021793 | 0.021793 | 0.021793 | 0.021793 | 0.021793
Diesel | 7 | 8 | 0.021793 | 0.021793 | 0.021793 | 0.021793 | 0.021793 | 0.021793 | 0 | 0 | 0 | 0 | 0 | 0 | 0 | 0 | 0 | 0 | 0 | 0.021793 | 0.021793 | 0.021793 | 0.021793 | 0.021793 | 0.021793 | 0.021793
Diesel | 7 | 9 | 0 | 0 | 0 | 0 | 0 | 0 | 0 | 0 | 0 | 0 | 0 | 0 | 0 | 0 | 0 | 0 | 0 | 0 | 0 | 0 | 0 | 0 | 0 | 0
Diesel | 7 | 10 | 0.021793 | 0.021793 | 0.021793 | 0.021793 | 0.021793 | 0.021793 | 0.021793 | 0 | 0 | 0 | 0 | 0 | 0 | 0 | 0 | 0 | 0.021793 | 0.021793 | 0.021793 | 0.021793 | 0.021793 | 0.021793 | 0.021793 | 0.021793
Diesel | 7 | 11 | 0.021793 | 0.021793 | 0.021793 | 0.021793 | 0.021793 | 0.021793 | 0.021793 | 0 | 0 | 0 | 0 | 0 | 0 | 0 | 0 | 0 | 0.021793 | 0.021793 | 0.021793 | 0.021793 | 0.021793 | 0.021793 | 0.021793 | 0.021793
Diesel | 8 | 0 | 0.02384 | 0.02384 | 0.02384 | 0.02384 | 0.02384 | 0.02384 | 0.02384 | 0.02384 | 0.02384 | 0 | 0 | 0 | 0 | 0 | 0.02384 | 0.02384 | 0.02384 | 0.02384 | 0.02384 | 0.02384 | 0.02384 | 0.02384 | 0.02384 | 0.02384
Diesel | 8 | 1 | 0.02384 | 0.02384 | 0.02384 | 0.02384 | 0.02384 | 0.02384 | 0.02384 | 0 | 0 | 0 | 0 | 0 | 0 | 0 | 0 | 0 | 0.02384 | 0.02384 | 0.02384 | 0.02384 | 0.02384 | 0.02384 | 0.02384 | 0.02384
Diesel | 8 | 2 | 0 | 0 | 0 | 0 | 0 | 0 | 0 | 0 | 0 | 0 | 0 | 0 | 0 | 0 | 0 | 0 | 0 | 0 | 0 | 0 | 0 | 0 | 0 | 0
Diesel | 8 | 3 | 0 | 0 | 0 | 0 | 0 | 0 | 0 | 0 | 0 | 0 | 0 | 0 | 0 | 0 | 0 | 0 | 0 | 0 | 0 | 0 | 0 | 0 | 0 | 0
Diesel | 8 | 4 | 0 | 0 | 0 | 0 | 0 | 0 | 0 | 0 | 0 | 0 | 0 | 0 | 0 | 0 | 0 | 0 | 0 | 0 | 0 | 0 | 0 | 0 | 0 | 0
Diesel | 8 | 5 | 0.02384 | 0.02384 | 0.02384 | 0.02384 | 0.02384 | 0.02384 | 0 | 0 | 0 | 0 | 0 | 0 | 0 | 0 | 0 | 0 | 0 | 0.02384 | 0.02384 | 0.02384 | 0.02384 | 0.02384 | 0.02384 | 0.02384
Diesel | 8 | 6 | 0.02384 | 0.02384 | 0.02384 | 0.02384 | 0.02384 | 0.02384 | 0 | 0 | 0 | 0 | 0 | 0 | 0 | 0 | 0 | 0 | 0 | 0.02384 | 0.02384 | 0.02384 | 0.02384 | 0.02384 | 0.02384 | 0.02384
Diesel | 8 | 7 | 0.02384 | 0.02384 | 0.02384 | 0.02384 | 0.02384 | 0.02384 | 0 | 0 | 0 | 0 | 0 | 0 | 0 | 0 | 0 | 0 | 0 | 0.02384 | 0.02384 | 0.02384 | 0.02384 | 0.02384 | 0.02384 | 0.02384
Diesel | 8 | 8 | 0.02384 | 0.02384 | 0.02384 | 0.02384 | 0.02384 | 0.02384 | 0 | 0 | 0 | 0 | 0 | 0 | 0 | 0 | 0 | 0 | 0 | 0.02384 | 0.02384 | 0.02384 | 0.02384 | 0.02384 | 0.02384 | 0.02384
Diesel | 8 | 9 | 0 | 0 | 0 | 0 | 0 | 0 | 0 | 0 | 0 | 0 | 0 | 0 | 0 | 0 | 0 | 0 | 0 | 0 | 0 | 0 | 0 | 0 | 0 | 0
Diesel | 8 | 10 | 0.02384 | 0.02384 | 0.02384 | 0.02384 | 0.02384 | 0.02384 | 0.02384 | 0 | 0 | 0 | 0 | 0 | 0 | 0 | 0 | 0 | 0.02384 | 0.02384 | 0.02384 | 0.02384 | 0.02384 | 0.02384 | 0.02384 | 0.02384
Diesel | 8 | 11 | 0.02384 | 0.02384 | 0.02384 | 0.02384 | 0.02384 | 0.02384 | 0.02384 | 0 | 0 | 0 | 0 | 0 | 0 | 0 | 0 | 0 | 0.02384 | 0.02384 | 0.02384 | 0.02384 | 0.02384 | 0.02384 | 0.02384 | 0.02384
Diesel | 9 | 0 | 0.025032 | 0.025032 | 0.025032 | 0.025032 | 0.025032 | 0.025032 | 0.025032 | 0.025032 | 0.025032 | 0 | 0 | 0 | 0 | 0 | 0.025032 | 0.025032 | 0.025032 | 0.025032 | 0.025032 | 0.025032 | 0.025032 | 0.025032 | 0.025032 | 0.025032
Diesel | 9 | 1 | 0.025032 | 0.025032 | 0.025032 | 0.025032 | 0.025032 | 0.025032 | 0.025032 | 0 | 0 | 0 | 0 | 0 | 0 | 0 | 0 | 0 | 0.025032 | 0.025032 | 0.025032 | 0.025032 | 0.025032 | 0.025032 | 0.025032 | 0.025032
Diesel | 9 | 2 | 0 | 0 | 0 | 0 | 0 | 0 | 0 | 0 | 0 | 0 | 0 | 0 | 0 | 0 | 0 | 0 | 0 | 0 | 0 | 0 | 0 | 0 | 0 | 0
Diesel | 9 | 3 | 0 | 0 | 0 | 0 | 0 | 0 | 0 | 0 | 0 | 0 | 0 | 0 | 0 | 0 | 0 | 0 | 0 | 0 | 0 | 0 | 0 | 0 | 0 | 0
Diesel | 9 | 4 | 0 | 0 | 0 | 0 | 0 | 0 | 0 | 0 | 0 | 0 | 0 | 0 | 0 | 0 | 0 | 0 | 0 | 0 | 0 | 0 | 0 | 0 | 0 | 0
Diesel | 9 | 5 | 0.025032 | 0.025032 | 0.025032 | 0.025032 | 0.025032 | 0.025032 | 0 | 0 | 0 | 0 | 0 | 0 | 0 | 0 | 0 | 0 | 0 | 0.025032 | 0.025032 | 0.025032 | 0.025032 | 0.025032 | 0.025032 | 0.025032
Diesel | 9 | 6 | 0.025032 | 0.025032 | 0.025032 | 0.025032 | 0.025032 | 0.025032 | 0 | 0 | 0 | 0 | 0 | 0 | 0 | 0 | 0 | 0 | 0 | 0.025032 | 0.025032 | 0.025032 | 0.025032 | 0.025032 | 0.025032 | 0.025032
Diesel | 9 | 7 | 0.025032 | 0.025032 | 0.025032 | 0.025032 | 0.025032 | 0.025032 | 0 | 0 | 0 | 0 | 0 | 0 | 0 | 0 | 0 | 0 | 0 | 0.025032 | 0.025032 | 0.025032 | 0.025032 | 0.025032 | 0.025032 | 0.025032
Diesel | 9 | 8 | 0.025032 | 0.025032 | 0.025032 | 0.025032 | 0.025032 | 0.025032 | 0 | 0 | 0 | 0 | 0 | 0 | 0 | 0 | 0 | 0 | 0 | 0.025032 | 0.025032 | 0.025032 | 0.025032 | 0.025032 | 0.025032 | 0.025032
Diesel | 9 | 9 | 0 | 0 | 0 | 0 | 0 | 0 | 0 | 0 | 0 | 0 | 0 | 0 | 0 | 0 | 0 | 0 | 0 | 0 | 0 | 0 | 0 | 0 | 0 | 0
Diesel | 9 | 10 | 0.025032 | 0.025032 | 0.025032 | 0.025032 | 0.025032 | 0.025032 | 0.025032 | 0 | 0 | 0 | 0 | 0 | 0 | 0 | 0 | 0 | 0.025032 | 0.025032 | 0.025032 | 0.025032 | 0.025032 | 0.025032 | 0.025032 | 0.025032
Diesel | 9 | 11 | 0.025032 | 0.025032 | 0.025032 | 0.025032 | 0.025032 | 0.025032 | 0.025032 | 0 | 0 | 0 | 0 | 0 | 0 | 0 | 0 | 0 | 0.025032 | 0.025032 | 0.025032 | 0.025032 | 0.025032 | 0.025032 | 0.025032 | 0.025032
Diesel | 10 | 0 | 0 | 0 | 0 | 0 | 0 | 0 | 0 | 0 | 0 | 0 | 0 | 0 | 0 | 0 | 0 | 0 | 0 | 0 | 0 | 0 | 0 | 0 | 0 | 0
Diesel | 10 | 1 | 0 | 0 | 0 | 0 | 0 | 0 | 0 | 0 | 0 | 0 | 0 | 0 | 0 | 0 | 0 | 0 | 0 | 0 | 0 | 0 | 0 | 0 | 0 | 0
Diesel | 10 | 2 | 0 | 0 | 0 | 0 | 0 | 0 | 0 | 0 | 0 | 0 | 0 | 0 | 0 | 0 | 0 | 0 | 0 | 0 | 0 | 0 | 0 | 0 | 0 | 0
Diesel | 10 | 3 | 0 | 0 | 0 | 0 | 0 | 0 | 0 | 0 | 0 | 0 | 0 | 0 | 0 | 0 | 0 | 0 | 0 | 0 | 0 | 0 | 0 | 0 | 0 | 0
Diesel | 10 | 4 | 0 | 0 | 0 | 0 | 0 | 0 | 0 | 0 | 0 | 0 | 0 | 0 | 0 | 0 | 0 | 0 | 0 | 0 | 0 | 0 | 0 | 0 | 0 | 0
Diesel | 10 | 5 | 0 | 0 | 0 | 0 | 0 | 0 | 0 | 0 | 0 | 0 | 0 | 0 | 0 | 0 | 0 | 0 | 0 | 0 | 0 | 0 | 0 | 0 | 0 | 0
Diesel | 10 | 6 | 0 | 0 | 0 | 0 | 0 | 0 | 0 | 0 | 0 | 0 | 0 | 0 | 0 | 0 | 0 | 0 | 0 | 0 | 0 | 0 | 0 | 0 | 0 | 0
Diesel | 10 | 7 | 0 | 0 | 0 | 0 | 0 | 0 | 0 | 0 | 0 | 0 | 0 | 0 | 0 | 0 | 0 | 0 | 0 | 0 | 0 | 0 | 0 | 0 | 0 | 0
Diesel | 10 | 8 | 0 | 0 | 0 | 0 | 0 | 0 | 0 | 0 | 0 | 0 | 0 | 0 | 0 | 0 | 0 | 0 | 0 | 0 | 0 | 0 | 0 | 0 | 0 | 0
Diesel | 10 | 9 | 0 | 0 | 0 | 0 | 0 | 0 | 0 | 0 | 0 | 0 | 0 | 0 | 0 | 0 | 0 | 0 | 0 | 0 | 0 | 0 | 0 | 0 | 0 | 0
Diesel | 10 | 10 | 0 | 0 | 0 | 0 | 0 | 0 | 0 | 0 | 0 | 0 | 0 | 0 | 0 | 0 | 0 | 0 | 0 | 0 | 0 | 0 | 0 | 0 | 0 | 0
Diesel | 10 | 11 | 0 | 0 | 0 | 0 | 0 | 0 | 0 | 0 | 0 | 0 | 0 | 0 | 0 | 0 | 0 | 0 | 0 | 0 | 0 | 0 | 0 | 0 | 0 | 0
Diesel | 11 | 0 | 0.99596 | 0.99596 | 0.99596 | 0.99596 | 0.99596 | 0.99596 | 0.99596 | 0.99596 | 0.99596 | 0 | 0 | 0 | 0 | 0 | 0.99596 | 0.99596 | 0.99596 | 0.99596 | 0.99596 | 0.99596 | 0.99596 | 0.99596 | 0.99596 | 0.99596
Diesel | 11 | 1 | 0.99596 | 0.99596 | 0.99596 | 0.99596 | 0.99596 | 0.99596 | 0.99596 | 0 | 0 | 0 | 0 | 0 | 0 | 0 | 0 | 0 | 0.99596 | 0.99596 | 0.99596 | 0.99596 | 0.99596 | 0.99596 | 0.99596 | 0.99596
Diesel | 11 | 2 | 0 | 0.99596 | 0 | 0.99596 | 0.99596 | 0 | 0.99596 | 0 | 0 | 0 | 0 | 0 | 0 | 0 | 0 | 0 | 0.77083 | 0 | 0.99596 | 0 | 0.13692 | 0 | 0 | 0
Diesel | 11 | 3 | 0 | 0 | 0 | 0 | 0 | 0 | 0 | 0 | 0 | 0 | 0 | 0 | 0 | 0 | 0 | 0 | 0 | 0 | 0 | 0 | 0 | 0 | 0 | 0
Diesel | 11 | 4 | 0 | 0 | 0 | 0 | 0 | 0 | 0 | 0 | 0 | 0 | 0 | 0 | 0 | 0 | 0 | 0 | 0 | 0 | 0 | 0 | 0 | 0 | 0 | 0
Diesel | 11 | 5 | 0.99596 | 0.99596 | 0.99596 | 0.99596 | 0.99596 | 0.99596 | 0 | 0 | 0 | 0 | 0 | 0 | 0 | 0 | 0 | 0 | 0 | 0.99596 | 0.99596 | 0.99596 | 0.99596 | 0.99596 | 0.99596 | 0.99596
Diesel | 11 | 6 | 0.99596 | 0.99596 | 0.99596 | 0.99596 | 0.99596 | 0.99596 | 0 | 0 | 0 | 0 | 0 | 0 | 0 | 0 | 0 | 0 | 0 | 0.99596 | 0.99596 | 0.99596 | 0.99596 | 0.99596 | 0.99596 | 0.99596
Diesel | 11 | 7 | 0.99596 | 0.99596 | 0.99596 | 0.99596 | 0.99596 | 0.99596 | 0 | 0 | 0 | 0 | 0 | 0 | 0 | 0 | 0 | 0 | 0 | 0.99596 | 0.99596 | 0.99596 | 0.99596 | 0.99596 | 0.99596 | 0.99596
Diesel | 11 | 8 | 0.99596 | 0.99596 | 0.99596 | 0.99596 | 0.99596 | 0.99596 | 0 | 0 | 0 | 0 | 0 | 0 | 0 | 0 | 0 | 0 | 0 | 0.99596 | 0.99596 | 0.99596 | 0.99596 | 0.99596 | 0.99596 | 0.99596
Diesel | 11 | 9 | 0 | 0 | 0.99596 | 0 | 0 | 0 | 0.99596 | 0 | 0 | 0 | 0 | 0 | 0 | 0 | 0 | 0 | 0.99596 | 0 | 0 | 0 | 0.71021 | 0 | 0 | 0
Diesel | 11 | 10 | 0 | 0.99596 | 0 | 0.99596 | 0.99596 | 0 | 0.99596 | 0 | 0 | 0 | 0 | 0 | 0 | 0 | 0 | 0 | 0.99596 | 0 | 0.99596 | 0 | 0.23828 | 0 | 0 | 0
Diesel | 11 | 11 | 0.99596 | 0.99596 | 0.99596 | 0.99596 | 0.99596 | 0.99596 | 0.99596 | 0.99596 | 0 | 0 | 0 | 0 | 0 | 0 | 0 | 0.85554 | 0.99596 | 0.99596 | 0.99596 | 0.99596 | 0.99596 | 0.99596 | 0.99596 | 0.99596
Diesel | 12 | 0 | 2.0766 | 2.0766 | 2.0766 | 2.0766 | 2.0766 | 2.0766 | 2.0766 | 2.0766 | 2.0766 | 0 | 0 | 0 | 0 | 0 | 2.0766 | 2.0766 | 2.0766 | 2.0766 | 2.0766 | 2.0766 | 2.0766 | 2.0766 | 2.0766 | 2.0766
Diesel | 12 | 1 | 2.0766 | 2.0766 | 2.0766 | 2.0766 | 2.0766 | 2.0766 | 2.0766 | 0 | 0 | 0 | 0 | 0 | 0 | 0 | 0 | 0 | 2.0766 | 2.0766 | 2.0766 | 2.0766 | 2.0766 | 2.0766 | 2.0766 | 2.0766
Diesel | 12 | 2 | 2.0766 | 0 | 2.0766 | 2.0766 | 2.0766 | 2.0763 | 2.0766 | 0 | 0 | 0 | 0 | 0 | 0 | 0 | 0 | 0 | 1.3926 | 2.0766 | 0 | 2.0766 | 2.0766 | 0 | 0 | 0
Diesel | 12 | 3 | 0 | 0 | 0 | 0 | 0 | 0 | 0 | 0 | 0 | 0 | 0 | 0 | 0 | 0 | 0 | 0 | 0 | 0 | 0 | 0 | 0 | 0 | 0 | 0
Diesel | 12 | 4 | 0 | 0 | 0 | 0 | 0 | 0 | 0 | 0 | 0 | 0 | 0 | 0 | 0 | 0 | 0 | 0 | 0 | 0 | 0 | 0 | 0 | 0 | 0 | 0
Diesel | 12 | 5 | 2.0766 | 2.0766 | 2.0766 | 2.0766 | 2.0766 | 2.0766 | 0 | 0 | 0 | 0 | 0 | 0 | 0 | 0 | 0 | 0 | 0 | 2.0766 | 2.0766 | 2.0766 | 2.0766 | 2.0766 | 2.0766 | 2.0766
Diesel | 12 | 6 | 2.0766 | 2.0766 | 2.0766 | 2.0766 | 2.0766 | 2.0766 | 0 | 0 | 0 | 0 | 0 | 0 | 0 | 0 | 0 | 0 | 0 | 2.0766 | 2.0766 | 2.0766 | 2.0766 | 2.0766 | 2.0766 | 2.0766
Diesel | 12 | 7 | 2.0766 | 2.0766 | 2.0766 | 2.0766 | 2.0766 | 2.0766 | 0 | 0 | 0 | 0 | 0 | 0 | 0 | 0 | 0 | 0 | 0 | 2.0766 | 2.0766 | 2.0766 | 2.0766 | 2.0766 | 2.0766 | 2.0766
Diesel | 12 | 8 | 2.0766 | 2.0766 | 2.0766 | 2.0766 | 2.0766 | 2.0766 | 0 | 0 | 0 | 0 | 0 | 0 | 0 | 0 | 0 | 0 | 0 | 2.0766 | 2.0766 | 2.0766 | 2.0766 | 2.0766 | 2.0766 | 2.0766
Diesel | 12 | 9 | 2.0766 | 0 | 2.0766 | 0 | 2.0766 | 1.0776 | 2.0766 | 0 | 0 | 0 | 0 | 0 | 0 | 0 | 0 | 0 | 2.0766 | 0 | 2.0766 | 2.0766 | 0 | 2.0766 | 0 | 0
Diesel | 12 | 10 | 2.0766 | 2.0766 | 2.0766 | 0 | 2.0766 | 1.021 | 2.0766 | 0 | 0 | 0 | 0 | 0 | 0 | 0 | 0 | 0 | 2.0766 | 2.0766 | 0 | 2.0766 | 2.0766 | 0 | 0 | 0
Diesel | 12 | 11 | 2.0766 | 2.0766 | 2.0766 | 2.0766 | 2.0766 | 2.0766 | 2.0766 | 1.7908 | 0 | 0 | 0 | 0 | 0 | 0 | 0 | 0 | 2.0766 | 2.0766 | 2.0766 | 2.0766 | 2.0766 | 2.0766 | 2.0766 | 2.0766
Diesel | 13 | 0 | 2.8532 | 2.8532 | 2.8532 | 2.8532 | 2.8532 | 2.8532 | 2.8532 | 2.8532 | 2.8532 | 0 | 0 | 0 | 0 | 0 | 2.8532 | 2.8532 | 2.8532 | 2.8532 | 2.8532 | 2.8532 | 2.8532 | 2.8532 | 2.8532 | 2.8532
Diesel | 13 | 1 | 2.8532 | 2.8532 | 2.8532 | 2.8532 | 2.8532 | 2.8532 | 2.8532 | 0 | 0 | 0 | 0 | 0 | 0 | 0 | 0 | 0 | 2.8532 | 2.8532 | 2.8532 | 2.8532 | 2.8532 | 2.8532 | 2.8532 | 2.8532
Diesel | 13 | 2 | 2.8532 | 0 | 2.8532 | 2.8532 | 2.8532 | 0.92025 | 2.8532 | 0 | 0 | 0 | 0 | 0 | 0 | 0 | 0 | 0 | 1.6415 | 2.8532 | 2.8532 | 0 | 2.8532 | 2.8532 | 0 | 0
Diesel | 13 | 3 | 0 | 0 | 0 | 0 | 0 | 0 | 0 | 0 | 0 | 0 | 0 | 0 | 0 | 0 | 0 | 0 | 0 | 0 | 0 | 0 | 0 | 0 | 0 | 0
Diesel | 13 | 4 | 0 | 0 | 0 | 2.8532 | 0 | 2.1263 | 0 | 0 | 0 | 0 | 0 | 0 | 0 | 0 | 0 | 0 | 0 | 2.8532 | 0 | 0 | 0 | 0 | 0 | 0
Diesel | 13 | 5 | 2.8532 | 2.8532 | 2.8532 | 2.8532 | 2.8532 | 2.8532 | 0 | 0 | 0 | 0 | 0 | 0 | 0 | 0 | 0 | 0 | 0 | 2.8532 | 2.8532 | 2.8532 | 2.8532 | 2.8532 | 2.8532 | 2.8532
Diesel | 13 | 6 | 2.8532 | 2.8532 | 2.8532 | 2.8532 | 2.8532 | 2.8532 | 0 | 0 | 0 | 0 | 0 | 0 | 0 | 0 | 0 | 0 | 0 | 2.8532 | 2.8532 | 2.8532 | 2.8532 | 2.8532 | 2.8532 | 2.8532
Diesel | 13 | 7 | 2.8532 | 2.8532 | 2.8532 | 2.8532 | 2.8532 | 2.8532 | 0 | 0 | 0 | 0 | 0 | 0 | 0 | 0 | 0 | 0 | 0 | 2.8532 | 2.8532 | 2.8532 | 2.8532 | 2.8532 | 2.8532 | 2.8532
Diesel | 13 | 8 | 2.8532 | 2.8532 | 2.8532 | 2.8532 | 2.8532 | 2.8532 | 0 | 0 | 0 | 0 | 0 | 0 | 0 | 0 | 0 | 0 | 0 | 2.8532 | 2.8532 | 2.8532 | 2.8532 | 2.8532 | 2.8532 | 2.8532
Diesel | 13 | 9 | 2.8532 | 0 | 2.8532 | 2.8532 | 2.8532 | 1.9985 | 2.8532 | 0 | 0 | 0 | 0 | 0 | 0 | 0 | 0 | 0 | 2.6597 | 2.8532 | 0 | 2.8532 | 2.8532 | 0 | 0 | 0
Diesel | 13 | 10 | 2.8532 | 0 | 2.8532 | 2.5998 | 2.8532 | 2.8532 | 2.8532 | 0 | 0 | 0 | 0 | 0 | 0 | 0 | 0 | 0 | 2.8532 | 2.8532 | 0 | 0 | 2.8532 | 0 | 2.8532 | 0
Diesel | 13 | 11 | 2.8532 | 2.8532 | 2.8532 | 2.8532 | 2.8532 | 2.8532 | 2.8532 | 2.307 | 0 | 0 | 0 | 0 | 0 | 0 | 0 | 0 | 2.8532 | 2.8532 | 2.8532 | 2.8532 | 2.8532 | 2.8532 | 2.8532 | 2.8532
Diesel | 14 | 0 | 3.5616 | 3.5616 | 3.5616 | 3.5616 | 3.5616 | 3.5616 | 3.5616 | 3.5616 | 3.5616 | 0 | 0 | 0 | 0 | 0 | 3.0399 | 3.5616 | 3.5616 | 3.5616 | 3.5616 | 3.5616 | 3.5616 | 3.5616 | 3.5616 | 3.5616
Diesel | 14 | 1 | 3.5616 | 3.5616 | 3.5616 | 3.5616 | 3.5616 | 3.5616 | 3.5616 | 0 | 0 | 0 | 0 | 0 | 0 | 0 | 0 | 0 | 3.5616 | 3.5616 | 3.5616 | 3.5616 | 3.5616 | 3.5616 | 3.5616 | 3.5616
Diesel | 14 | 2 | 3.5616 | 0 | 3.5616 | 1.4772 | 3.5616 | 0 | 3.5616 | 0 | 0 | 0 | 0 | 0 | 0 | 0 | 0 | 0 | 1.3981 | 3.5616 | 0 | 3.5616 | 3.5616 | 0 | 0 | 0
Diesel | 14 | 3 | 0 | 0 | 0 | 0 | 0 | 0 | 0 | 0 | 0 | 0 | 0 | 0 | 0 | 0 | 0 | 0 | 0 | 0 | 0 | 0 | 0 | 0 | 0 | 0
Diesel | 14 | 4 | 0 | 0 | 0 | 3.5616 | 0 | 3.5616 | 0 | 0 | 0 | 0 | 0 | 0 | 0 | 0 | 0 | 0 | 0 | 3.5616 | 0 | 0.371 | 0 | 0 | 0 | 0
Diesel | 14 | 5 | 3.5616 | 3.5616 | 3.5616 | 3.5616 | 3.5616 | 3.5616 | 0 | 0 | 0 | 0 | 0 | 0 | 0 | 0 | 0 | 0 | 0 | 3.5616 | 3.5616 | 3.5616 | 3.5616 | 3.5616 | 3.5616 | 3.5616
Diesel | 14 | 6 | 3.5616 | 3.5616 | 3.5616 | 3.5616 | 3.5616 | 3.5616 | 0 | 0 | 0 | 0 | 0 | 0 | 0 | 0 | 0 | 0 | 0 | 3.5616 | 3.5616 | 3.5616 | 3.5616 | 3.5616 | 3.5616 | 3.5616
Diesel | 14 | 7 | 3.5616 | 3.5616 | 3.5616 | 3.5616 | 3.5616 | 3.5616 | 0 | 0 | 0 | 0 | 0 | 0 | 0 | 0 | 0 | 0 | 0 | 3.5616 | 3.5616 | 3.5616 | 3.5616 | 3.5616 | 3.5616 | 3.5616
Diesel | 14 | 8 | 3.5616 | 3.5616 | 3.5616 | 3.5616 | 3.5616 | 3.5616 | 0 | 0 | 0 | 0 | 0 | 0 | 0 | 0 | 0 | 0 | 0 | 3.5616 | 3.5616 | 3.5616 | 3.5616 | 3.5616 | 3.5616 | 3.5616
Diesel | 14 | 9 | 3.5616 | 0 | 3.5616 | 3.5616 | 3.5616 | 3.5616 | 3.5616 | 0 | 0 | 0 | 0 | 0 | 0 | 0 | 0 | 0 | 3.1522 | 3.5616 | 0 | 3.5616 | 3.5616 | 0.97281 | 0 | 0
Diesel | 14 | 10 | 3.5616 | 0 | 3.5616 | 3.5616 | 3.5616 | 3.0631 | 3.5616 | 0 | 0 | 0 | 0 | 0 | 0 | 0 | 0 | 0 | 3.5616 | 3.5616 | 0 | 3.5616 | 0 | 0 | 0 | 0
Diesel | 14 | 11 | 3.5616 | 3.5616 | 3.5616 | 3.5616 | 3.5616 | 3.5616 | 3.5616 | 3.287 | 0 | 0 | 0 | 0 | 0 | 0 | 0 | 0 | 3.5616 | 3.5616 | 3.5616 | 3.5616 | 3.5616 | 3.5616 | 3.5616 | 3.5616
Diesel | 15 | 0 | 4.2942 | 4.2942 | 4.2942 | 4.2942 | 4.2942 | 4.2942 | 4.2942 | 4.2942 | 4.2942 | 0 | 0 | 0 | 0 | 0 | 2.1908 | 4.2942 | 4.2942 | 4.2942 | 4.2942 | 4.2942 | 4.2942 | 4.2942 | 4.2942 | 4.2942
Diesel | 15 | 1 | 4.2942 | 4.2942 | 4.2942 | 4.2942 | 4.2942 | 4.2942 | 4.2942 | 0 | 0 | 0 | 0 | 0 | 0 | 0 | 0 | 0 | 4.2942 | 4.2942 | 4.2942 | 4.2942 | 4.2942 | 4.2942 | 4.2942 | 4.2942
Diesel | 15 | 2 | 0 | 4.2942 | 0 | 4.2942 | 4.2942 | 0 | 4.2942 | 0 | 0 | 0 | 0 | 0 | 0 | 0 | 0 | 0 | 1.0525 | 4.2942 | 0 | 4.2942 | 0.43837 | 0 | 0 | 0
Diesel | 15 | 3 | 0 | 0 | 0 | 0 | 0 | 0 | 0 | 0 | 0 | 0 | 0 | 0 | 0 | 0 | 0 | 0 | 0 | 0 | 0 | 0 | 0 | 0 | 0 | 0
Diesel | 15 | 4 | 0 | 0 | 4.2942 | 0 | 0 | 4.2942 | 0 | 0 | 0 | 0 | 0 | 0 | 0 | 0 | 0 | 0 | 0 | 4.2942 | 0 | 1.4883 | 0 | 0 | 0 | 0
Diesel | 15 | 5 | 4.2942 | 4.2942 | 4.2942 | 4.2942 | 4.2942 | 4.2942 | 0 | 0 | 0 | 0 | 0 | 0 | 0 | 0 | 0 | 0 | 0 | 4.2942 | 4.2942 | 4.2942 | 4.2942 | 4.2942 | 4.2942 | 4.2942
Diesel | 15 | 6 | 4.2942 | 4.2942 | 4.2942 | 4.2942 | 4.2942 | 4.2942 | 0 | 0 | 0 | 0 | 0 | 0 | 0 | 0 | 0 | 0 | 0 | 4.2942 | 4.2942 | 4.2942 | 4.2942 | 4.2942 | 4.2942 | 4.2942
Diesel | 15 | 7 | 4.2942 | 4.2942 | 4.2942 | 4.2942 | 4.2942 | 4.2942 | 0 | 0 | 0 | 0 | 0 | 0 | 0 | 0 | 0 | 0 | 0 | 4.2942 | 4.2942 | 4.2942 | 4.2942 | 4.2942 | 4.2942 | 4.2942
Diesel | 15 | 8 | 4.2942 | 4.2942 | 4.2942 | 4.2942 | 4.2942 | 4.2942 | 0.058766 | 0 | 0 | 0 | 0 | 0 | 0 | 0 | 0 | 0 | 0 | 4.2942 | 4.2942 | 4.2942 | 4.2942 | 4.2942 | 4.2942 | 4.2942
Diesel | 15 | 9 | 4.2942 | 4.2942 | 4.2942 | 0 | 4.2942 | 2.8761 | 4.2942 | 0 | 0 | 0 | 0 | 0 | 0 | 0 | 0 | 0 | 3.5749 | 4.2942 | 4.2942 | 0 | 4.2942 | 4.2942 | 0 | 0
Diesel | 15 | 10 | 4.2942 | 0 | 4.2942 | 0 | 4.2942 | 4.2942 | 4.2942 | 0 | 0 | 0 | 0 | 0 | 0 | 0 | 0 | 0 | 4.2942 | 4.2942 | 0 | 4.2942 | 0.61146 | 0 | 0 | 0
Diesel | 15 | 11 | 4.2942 | 4.2942 | 4.2942 | 4.2942 | 4.2942 | 4.2942 | 4.2942 | 4.2942 | 0 | 0 | 0 | 0 | 0 | 0 | 0 | 0.43263 | 4.2942 | 4.2942 | 4.2942 | 4.2942 | 4.2942 | 4.2942 | 4.2942 | 4.2942
Diesel | 16 | 0 | 8.3984 | 8.3984 | 8.3984 | 8.3984 | 8.3984 | 8.3984 | 8.3984 | 8.3984 | 3.63 | 0 | 0 | 0 | 0 | 0 | 0 | 1.3382 | 8.3984 | 8.3984 | 8.3984 | 8.3984 | 8.3984 | 8.3984 | 8.3984 | 8.3984
Diesel | 16 | 1 | 8.3984 | 8.3984 | 8.3984 | 8.3984 | 8.3984 | 8.3984 | 8.3984 | 0 | 0 | 0 | 0 | 0 | 0 | 0 | 0 | 0 | 8.3984 | 8.3984 | 8.3984 | 8.3984 | 8.3984 | 8.3984 | 8.3984 | 8.3984
Diesel | 16 | 2 | 8.3984 | 8.3984 | 8.3984 | 0 | 8.3984 | 8.3984 | 6.4511 | 0 | 0 | 0 | 0 | 0 | 0 | 0 | 0 | 0 | 3.4838 | 8.3984 | 8.3984 | 2.8679 | 1.8886 | 8.3984 | 2.4714 | 8.3984
Diesel | 16 | 3 | 8.3984 | 7.7009 | 8.3984 | 0 | 8.3984 | 8.3984 | 0 | 0 | 0 | 0 | 0 | 0 | 0 | 0 | 0 | 0 | 0 | 8.3984 | 0 | 0.86362 | 0.29263 | 8.3984 | 0 | 0
Diesel | 16 | 4 | 8.3984 | 0 | 8.3984 | 0 | 8.3984 | 8.3984 | 0 | 0 | 0 | 0 | 0 | 0 | 0 | 0 | 0 | 0 | 0 | 8.3984 | 8.3984 | 1.9744 | 2.1033 | 8.3984 | 0 | 8.3984
Diesel | 16 | 5 | 8.3984 | 8.3984 | 8.3984 | 8.3984 | 8.3984 | 8.3984 | 0 | 0 | 0 | 0 | 0 | 0 | 0 | 0 | 0 | 0 | 0 | 8.3984 | 8.3984 | 8.3984 | 8.3984 | 8.3984 | 8.3984 | 8.3984
Diesel | 16 | 6 | 8.3984 | 8.3984 | 8.3984 | 8.3984 | 8.3984 | 8.3984 | 0 | 0 | 0 | 0 | 0 | 0 | 0 | 0 | 0 | 0 | 0 | 8.3984 | 8.3984 | 8.3984 | 8.3984 | 8.3984 | 8.3984 | 8.3984
Diesel | 16 | 7 | 8.3984 | 8.3984 | 8.3984 | 8.3984 | 8.3984 | 8.3984 | 0 | 0 | 0 | 0 | 0 | 0 | 0 | 0 | 0 | 0 | 0 | 8.3984 | 8.3984 | 8.3984 | 8.3984 | 8.3984 | 8.3984 | 8.3984
Diesel | 16 | 8 | 8.3984 | 8.3984 | 8.3984 | 8.3984 | 8.3984 | 8.3984 | 1.3912 | 0 | 0 | 0 | 0 | 0 | 0 | 0 | 0 | 0 | 0.14974 | 8.3984 | 8.3984 | 8.3984 | 8.3984 | 8.3984 | 8.3984 | 8.3984
Diesel | 16 | 9 | 8.3984 | 8.3984 | 8.3984 | 0 | 8.3984 | 8.3984 | 7.4485 | 0 | 0 | 0 | 0 | 0 | 0 | 0 | 0 | 0 | 5.1348 | 8.3984 | 8.3984 | 3.2168 | 1.7398 | 8.3984 | 6.1979 | 8.3984
Diesel | 16 | 10 | 8.3984 | 0 | 8.3984 | 8.3984 | 8.3984 | 7.5807 | 8.3984 | 0 | 0 | 0 | 0 | 0 | 0 | 0 | 0 | 0 | 8.3984 | 8.3984 | 8.3984 | 1.6914 | 0.39499 | 8.3984 | 0 | 8.3984
Diesel | 16 | 11 | 8.3984 | 8.3984 | 8.3984 | 8.3984 | 8.3984 | 8.3984 | 8.3984 | 0 | 0 | 0 | 0 | 0 | 0 | 0 | 0 | 4.764 | 8.3984 | 8.3984 | 8.3984 | 8.3984 | 8.3984 | 8.3984 | 8.3984 | 8.3984
Diesel | 17 | 0 | 9.9714 | 9.9714 | 9.9714 | 9.9714 | 9.9714 | 9.9714 | 9.9714 | 3.6192 | 4.9816 | 0 | 0 | 0 | 0 | 0 | 1.7973 | 6.6399 | 9.9714 | 9.9714 | 9.9714 | 9.9714 | 9.9714 | 9.9714 | 9.9714 | 9.9714
Diesel | 17 | 1 | 9.9714 | 9.9714 | 9.9714 | 9.9714 | 9.9714 | 9.9714 | 9.9714 | 0 | 0 | 0 | 0 | 0 | 0 | 0 | 0 | 0 | 9.9714 | 9.9714 | 9.9714 | 9.9714 | 9.9714 | 9.9714 | 9.9714 | 9.9714
Diesel | 17 | 2 | 9.9714 | 9.9714 | 9.9714 | 6.6055 | 9.9714 | 9.9714 | 8.057 | 0 | 0 | 0 | 0 | 0 | 0 | 0 | 0 | 0 | 5.5068 | 9.9714 | 9.9714 | 9.9714 | 4.4779 | 9.9714 | 1.4709 | 9.9714
Diesel | 17 | 3 | 9.9714 | 0 | 9.9714 | 0 | 9.9714 | 9.9714 | 0 | 0 | 0 | 0 | 0 | 0 | 0 | 0 | 0 | 0 | 0 | 9.9714 | 9.9714 | 3.1312 | 3.7877 | 9.9714 | 0 | 9.9714
Diesel | 17 | 4 | 9.9714 | 0 | 9.9714 | 9.9714 | 9.9714 | 7.9518 | 0 | 0 | 0 | 0 | 0 | 0 | 0 | 0 | 0 | 0 | 0 | 9.9714 | 9.9714 | 4.2821 | 3.8346 | 9.9714 | 0.72881 | 9.9714
Diesel | 17 | 5 | 9.9714 | 9.9714 | 9.9714 | 9.9714 | 9.9714 | 9.9714 | 0 | 0 | 0 | 0 | 0 | 0 | 0 | 0 | 0 | 0 | 0 | 9.9714 | 9.9714 | 9.9714 | 9.9714 | 9.9714 | 9.9714 | 9.9714
Diesel | 17 | 6 | 9.9714 | 9.9714 | 9.9714 | 9.9714 | 9.9714 | 9.9714 | 0.0090625 | 0 | 0 | 0 | 0 | 0 | 0 | 0 | 0 | 0 | 0 | 9.9714 | 9.9714 | 9.9714 | 9.9714 | 9.9714 | 9.9714 | 9.9714
Diesel | 17 | 7 | 9.9714 | 9.9714 | 9.9714 | 9.9714 | 9.9714 | 9.9714 | 0.81911 | 0 | 0 | 0 | 0 | 0 | 0 | 0 | 0 | 0 | 0 | 9.9714 | 9.9714 | 9.9714 | 9.9714 | 9.9714 | 9.9714 | 9.9714
Diesel | 17 | 8 | 9.9714 | 9.9714 | 9.9714 | 9.9714 | 9.9714 | 9.9714 | 2.3735 | 0 | 0 | 0 | 0 | 0 | 0 | 0 | 0 | 0 | 1.5376 | 9.9714 | 9.9714 | 9.9714 | 9.9714 | 9.9714 | 9.9714 | 9.9714
Diesel | 17 | 9 | 9.9714 | 9.9714 | 9.9714 | 8.2331 | 9.9714 | 9.9714 | 8.3685 | 0 | 0 | 0 | 0 | 0 | 0 | 0 | 0 | 0 | 6.3849 | 9.9714 | 4.0959 | 5.2138 | 9.9714 | 9.9714 | 0.15066 | 9.9714
Diesel | 17 | 10 | 9.9714 | 9.9714 | 9.9714 | 0 | 9.9714 | 9.9714 | 9.9714 | 0 | 0 | 0 | 0 | 0 | 0 | 0 | 0 | 0 | 9.9714 | 9.9714 | 9.9714 | 3.798 | 2.5037 | 9.9714 | 4.8054 | 9.9714
Diesel | 17 | 11 | 9.9714 | 9.9714 | 9.9714 | 9.9714 | 9.9714 | 9.9714 | 9.9714 | 0.69489 | 0 | 0 | 0 | 0 | 0 | 0 | 0 | 2.684 | 9.9714 | 9.9714 | 9.9714 | 9.9714 | 9.9714 | 9.9714 | 9.9714 | 9.9714
Diesel | 18 | 0 | 11.5746 | 11.5746 | 11.5746 | 11.5746 | 11.5746 | 11.5746 | 11.5746 | 4.3428 | 4.2396 | 0 | 0 | 0 | 0 | 0 | 1.0777 | 6.5827 | 11.5746 | 11.5746 | 11.5746 | 11.5746 | 11.5746 | 11.5746 | 11.5746 | 11.5746
Diesel | 18 | 1 | 11.5746 | 11.5746 | 11.5746 | 11.5746 | 11.5746 | 11.5746 | 11.5746 | 0 | 0 | 0 | 0 | 0 | 0 | 0 | 0 | 0.47974 | 11.5746 | 11.5746 | 11.5746 | 11.5746 | 11.5746 | 11.5746 | 11.5746 | 11.5746
Diesel | 18 | 2 | 11.5746 | 11.5746 | 11.5746 | 9.6011 | 11.5746 | 11.5746 | 8.7143 | 0 | 0 | 0 | 0 | 0 | 0 | 0 | 0 | 0 | 6.2457 | 11.5746 | 11.5746 | 7.933 | 6.8343 | 11.5746 | 3.6769 | 11.5746
Diesel | 18 | 3 | 11.5746 | 0 | 11.5746 | 0 | 11.5746 | 11.5746 | 0 | 0 | 0 | 0 | 0 | 0 | 0 | 0 | 0 | 0 | 0 | 11.5746 | 11.5746 | 5.4202 | 5.75 | 11.5746 | 1.7198 | 11.5746
Diesel | 18 | 4 | 11.5746 | 0 | 11.5746 | 11.5746 | 11.5746 | 7.7163 | 0 | 0 | 0 | 0 | 0 | 0 | 0 | 0 | 0 | 0 | 0 | 11.5746 | 11.5746 | 6.6287 | 6.1587 | 11.5746 | 2.8977 | 11.5746
Diesel | 18 | 5 | 11.5746 | 11.5746 | 11.5746 | 11.5746 | 11.5746 | 11.5746 | 0 | 0 | 0 | 0 | 0 | 0 | 0 | 0 | 0 | 0 | 0 | 11.5746 | 11.5746 | 11.5746 | 11.5746 | 11.5746 | 11.5746 | 11.5746
Diesel | 18 | 6 | 11.5746 | 11.5746 | 11.5746 | 11.5746 | 11.5746 | 11.5746 | 0.62273 | 0 | 0 | 0 | 0 | 0 | 0 | 0 | 0 | 0 | 0 | 11.5746 | 11.5746 | 11.5746 | 11.5746 | 11.5746 | 11.5746 | 11.5746
Diesel | 18 | 7 | 11.5746 | 11.5746 | 11.5746 | 11.5746 | 11.5746 | 11.5746 | 1.4519 | 0 | 0 | 0 | 0 | 0 | 0 | 0 | 0 | 0 | 0 | 11.5746 | 11.5746 | 11.5746 | 11.5746 | 11.5746 | 11.5746 | 11.5746
Diesel | 18 | 8 | 11.5746 | 11.5746 | 11.5746 | 11.5746 | 11.5746 | 11.5746 | 3.0039 | 0 | 0 | 0 | 0 | 0 | 0 | 0 | 0 | 0 | 2.2903 | 11.5746 | 11.5746 | 11.5746 | 11.5746 | 11.5746 | 11.5746 | 11.5746
Diesel | 18 | 9 | 11.5746 | 11.5746 | 11.5746 | 6.6197 | 11.5746 | 11.5746 | 9.0154 | 0 | 0 | 0 | 0 | 0 | 0 | 0 | 0 | 0 | 7.1413 | 11.5746 | 6.4332 | 7.607 | 11.5746 | 11.5746 | 2.2906 | 11.5746
Diesel | 18 | 10 | 11.5746 | 11.5746 | 11.5746 | 0 | 11.5746 | 11.5746 | 11.5746 | 0 | 0 | 0 | 0 | 0 | 0 | 0 | 0 | 0 | 11.5746 | 11.5746 | 7.0175 | 6.1203 | 11.5746 | 11.5746 | 0.85906 | 11.5746
Diesel | 18 | 11 | 11.5746 | 11.5746 | 11.5746 | 11.5746 | 11.5746 | 11.5746 | 11.5746 | 1.2882 | 0 | 0 | 0 | 0 | 0 | 0 | 0 | 0 | 11.5746 | 11.5746 | 11.5746 | 11.5746 | 11.5746 | 11.5746 | 11.5746 | 11.5746
Diesel | 19 | 0 | 12.9555 | 12.9555 | 12.9555 | 12.9555 | 12.9555 | 12.9555 | 12.9555 | 5.0648 | 3.3172 | 0 | 0 | 0 | 0 | 0 | 0.16616 | 6.9027 | 12.9555 | 12.9555 | 12.9555 | 12.9555 | 12.9555 | 12.9555 | 12.9555 | 12.9555
Diesel | 19 | 1 | 12.9555 | 12.9555 | 12.9555 | 12.9555 | 12.9555 | 12.9555 | 12.9555 | 0.55852 | 0 | 0 | 0 | 0 | 0 | 0 | 0 | 0.7447 | 12.9555 | 12.9555 | 12.9555 | 12.9555 | 12.9555 | 12.9555 | 12.9555 | 12.9555
Diesel | 19 | 2 | 12.9555 | 12.9555 | 12.9555 | 10.9879 | 12.9555 | 12.9555 | 9.3868 | 0 | 0 | 0 | 0 | 0 | 0 | 0 | 0 | 0 | 6.9895 | 12.9555 | 9.0091 | 10.5262 | 12.9555 | 12.9555 | 6.0573 | 12.9555
Diesel | 19 | 3 | 12.9555 | 0 | 12.9555 | 4.3288 | 12.9555 | 12.9555 | 0 | 0 | 0 | 0 | 0 | 0 | 0 | 0 | 0 | 0 | 0 | 12.9555 | 5.3692 | 7.8877 | 12.9555 | 12.9555 | 4.0023 | 12.9555
Diesel | 19 | 4 | 12.9555 | 0 | 12.9555 | 12.9555 | 12.9555 | 11.1267 | 0 | 0 | 0 | 0 | 0 | 0 | 0 | 0 | 0 | 0 | 0 | 12.9555 | 7.232 | 9.1566 | 12.9555 | 12.9555 | 5.2391 | 12.9555
Diesel | 19 | 5 | 12.9555 | 12.9555 | 12.9555 | 12.9555 | 12.9555 | 12.9555 | 0 | 0 | 0 | 0 | 0 | 0 | 0 | 0 | 0 | 0 | 0 | 12.9555 | 12.9555 | 12.9555 | 12.9555 | 12.9555 | 12.9555 | 12.9555
Diesel | 19 | 6 | 12.9555 | 12.9555 | 12.9555 | 12.9555 | 12.9555 | 12.9555 | 1.2245 | 0 | 0 | 0 | 0 | 0 | 0 | 0 | 0 | 0 | 0 | 12.9555 | 12.9555 | 12.9555 | 12.9555 | 12.9555 | 12.9555 | 12.9555
Diesel | 19 | 7 | 12.9555 | 12.9555 | 12.9555 | 12.9555 | 12.9555 | 12.9555 | 2.0752 | 0 | 0 | 0 | 0 | 0 | 0 | 0 | 0 | 0 | 0.72096 | 12.9555 | 12.9555 | 12.9555 | 12.9555 | 12.9555 | 12.9555 | 12.9555
Diesel | 19 | 8 | 12.9555 | 12.9555 | 12.9555 | 12.9555 | 12.9555 | 12.9555 | 3.6303 | 0 | 0 | 0 | 0 | 0 | 0 | 0 | 0 | 0 | 3.0336 | 12.9555 | 12.9555 | 12.9555 | 12.9555 | 12.9555 | 12.9555 | 12.9555
Diesel | 19 | 9 | 12.9555 | 12.9555 | 12.9555 | 7.4746 | 12.9555 | 12.9555 | 9.6788 | 0 | 0 | 0 | 0 | 0 | 0 | 0 | 0 | 0 | 7.9051 | 12.9555 | 8.9513 | 10.1838 | 12.9555 | 12.9555 | 4.6017 | 12.9555
Diesel | 19 | 10 | 12.9555 | 12.9555 | 12.9555 | 0 | 12.644 | 12.9555 | 12.9555 | 0.25028 | 0 | 0 | 0 | 0 | 0 | 0 | 0 | 0 | 12.9555 | 12.9555 | 7.6514 | 8.6228 | 12.9555 | 12.9555 | 12.9555 | 4.4026
Diesel | 19 | 11 | 12.9555 | 12.9555 | 12.9555 | 12.9555 | 12.9555 | 12.9555 | 12.9555 | 1.8724 | 0 | 0 | 0 | 0 | 0 | 0 | 0 | 2.6464 | 12.9555 | 12.9555 | 12.9555 | 12.9555 | 12.9555 | 12.9555 | 12.9555 | 12.9555
PV | 0 | 0 | 0 | 0 | 0 | 0 | 0 | 0 | 0.066332 | 3.4198 | 7.1941 | 10.3728 | 12.5139 | 13.3762 | 12.9465 | 11.3899 | 8.3387 | 4.2659 | 0.45327 | 0 | 0 | 0 | 0 | 0 | 0 | 0
PV | 0 | 1 | 0 | 0 | 0 | 0 | 0 | 0 | 0.63647 | 4.3337 | 8.2496 | 11.3994 | 13.4769 | 14.3851 | 14.0211 | 12.3337 | 9.1032 | 5.4092 | 1.3301 | 0 | 0 | 0 | 0 | 0 | 0 | 0
PV | 0 | 2 | 0 | 0 | 0 | 0 | 0 | 0.011055 | 1.6038 | 5.2174 | 8.4397 | 12.3282 | 12.4096 | 14.7118 | 14.5958 | 13.3195 | 10.4753 | 7.0909 | 2.9223 | 0.13045 | 0 | 0 | 0 | 0 | 0 | 0
PV | 0 | 3 | 0 | 0 | 0 | 0 | 0 | 0.26884 | 3.169 | 7.3942 | 7.7556 | 11.0027 | 14.0916 | 13.9933 | 13.9141 | 13.6825 | 11.9882 | 8.3699 | 4.1925 | 0.67477 | 0 | 0 | 0 | 0 | 0 | 0
PV | 0 | 4 | 0 | 0 | 0 | 0 | 0 | 0.76061 | 4.0057 | 7.7387 | 8.0104 | 11.5277 | 14.8244 | 14.7236 | 14.6074 | 14.3466 | 12.3901 | 8.8546 | 4.6182 | 1.023 | 0.036851 | 0 | 0 | 0 | 0 | 0
PV | 0 | 5 | 0 | 0 | 0 | 0 | 0.01904 | 0.82556 | 4.0319 | 8.2815 | 9.1203 | 13.5876 | 15.5971 | 15.556 | 15.4905 | 14.2422 | 12.5518 | 9.1467 | 5.0242 | 1.1835 | 0.14089 | 0 | 0 | 0 | 0 | 0
PV | 0 | 6 | 0 | 0 | 0 | 0 | 0.0051592 | 0.66922 | 3.8649 | 8.2745 | 11.9523 | 14.4894 | 16.1769 | 16.4669 | 16.2775 | 15.0072 | 12.6141 | 9.2423 | 5.1459 | 1.2559 | 0.082546 | 0 | 0 | 0 | 0 | 0
PV | 0 | 7 | 0 | 0 | 0 | 0 | 0 | 0.45916 | 3.7301 | 8.3121 | 11.8495 | 14.531 | 16.4791 | 16.4119 | 16.424 | 15.2423 | 12.7475 | 9.1929 | 4.8835 | 0.98024 | 0.001474 | 0 | 0 | 0 | 0 | 0
PV | 0 | 8 | 0 | 0 | 0 | 0 | 0 | 0.079967 | 3.2253 | 8.2305 | 9.4589 | 13.8903 | 16.2542 | 16.1842 | 16.1141 | 15.134 | 12.947 | 9.053 | 4.2596 | 0.31987 | 0 | 0 | 0 | 0 | 0 | 0
PV | 0 | 9 | 0 | 0 | 0 | 0 | 0 | 0 | 1.4401 | 6.2684 | 8.918 | 12.8593 | 14.7488 | 14.7158 | 14.5842 | 14.1633 | 11.3177 | 7.4424 | 2.755 | 0.0095813 | 0 | 0 | 0 | 0 | 0 | 0
PV | 0 | 10 | 0 | 0 | 0 | 0 | 0 | 0 | 0.24371 | 3.5627 | 8.0104 | 11.4056 | 13.5075 | 14.0993 | 13.0456 | 12.2357 | 9.5328 | 5.5154 | 0.84613 | 0 | 0 | 0 | 0 | 0 | 0 | 0
PV | 0 | 11 | 0 | 0 | 0 | 0 | 0 | 0 | 0.0058962 | 3.5208 | 8.5671 | 12.2552 | 14.2319 | 14.7236 | 14.3373 | 12.5183 | 9.0278 | 4.6005 | 0.21963 | 0 | 0 | 0 | 0 | 0 | 0 | 0
PV | 1 | 0 | 0 | 0 | 0 | 0 | 0 | 0 | 0.15159 | 7.8155 | 16.4412 | 23.7059 | 28.599 | 30.5697 | 29.5878 | 26.0304 | 19.057 | 9.7492 | 1.0359 | 0 | 0 | 0 | 0 | 0 | 0 | 0
PV | 1 | 1 | 0 | 0 | 0 | 0 | 0 | 0 | 1.4546 | 9.9042 | 18.8536 | 26.0519 | 30.7998 | 32.8754 | 32.0436 | 28.1871 | 20.8042 | 12.3621 | 3.0397 | 0 | 0 | 0 | 0 | 0 | 0 | 0
PV | 1 | 2 | 0 | 0 | 0 | 0 | 0 | 0.025266 | 3.6652 | 11.9237 | 20.3304 | 28.1746 | 33.2007 | 35.8486 | 34.9508 | 30.44 | 23.94 | 16.2054 | 6.6786 | 0.29813 | 0 | 0 | 0 | 0 | 0 | 0
PV | 1 | 3 | 0 | 0 | 0 | 0 | 0 | 0.6144 | 7.2423 | 17.2033 | 26.2349 | 32.7914 | 36.7215 | 38.2828 | 37.5083 | 33.707 | 27.3976 | 19.1283 | 9.5816 | 1.5421 | 0 | 0 | 0 | 0 | 0 | 0
PV | 1 | 4 | 0 | 0 | 0 | 0 | 0 | 1.7383 | 9.1546 | 18.8718 | 27.5345 | 33.8981 | 37.7772 | 39.1651 | 37.8934 | 34.5179 | 28.3161 | 20.2361 | 10.5543 | 2.3379 | 0.084219 | 0 | 0 | 0 | 0 | 0
PV | 1 | 5 | 0 | 0 | 0 | 0 | 0.043513 | 1.8867 | 9.2143 | 18.9264 | 27.2096 | 33.2422 | 36.8904 | 38.3489 | 37.4073 | 34.2013 | 28.6855 | 20.9037 | 11.4822 | 2.7048 | 0.322 | 0 | 0 | 0 | 0 | 0
PV | 1 | 6 | 0 | 0 | 0 | 0 | 0.011791 | 1.5294 | 8.8329 | 18.9105 | 27.3155 | 33.349 | 36.9704 | 38.3886 | 37.469 | 34.2973 | 28.8281 | 21.1221 | 11.7603 | 2.8702 | 0.18865 | 0 | 0 | 0 | 0 | 0
PV | 1 | 7 | 0 | 0 | 0 | 0 | 0 | 1.0494 | 8.5246 | 18.9964 | 27.713 | 33.9351 | 37.661 | 39.1365 | 38.1663 | 34.8346 | 29.133 | 21.0092 | 11.1607 | 2.2402 | 0.0033688 | 0 | 0 | 0 | 0 | 0
PV | 1 | 8 | 0 | 0 | 0 | 0 | 0 | 0.18275 | 7.3711 | 18.8098 | 28.3496 | 35.0472 | 38.932 | 40.4114 | 39.3288 | 35.766 | 29.5889 | 20.6896 | 9.7347 | 0.73102 | 0 | 0 | 0 | 0 | 0 | 0
PV | 1 | 9 | 0 | 0 | 0 | 0 | 0 | 0 | 3.2913 | 14.3256 | 25.3684 | 32.6769 | 36.994 | 38.4442 | 36.5493 | 32.3687 | 25.8653 | 17.0088 | 6.2962 | 0.021897 | 0 | 0 | 0 | 0 | 0 | 0
PV | 1 | 10 | 0 | 0 | 0 | 0 | 0 | 0 | 0.55697 | 8.1422 | 18.3068 | 26.0661 | 30.8699 | 32.3493 | 31.3329 | 27.9632 | 21.7861 | 12.6049 | 1.9337 | 0 | 0 | 0 | 0 | 0 | 0 | 0
PV | 1 | 11 | 0 | 0 | 0 | 0 | 0 | 0 | 0.013475 | 8.0463 | 19.5792 | 28.0078 | 32.5253 | 33.9705 | 32.7662 | 28.6091 | 20.6319 | 10.5139 | 0.50194 | 0 | 0 | 0 | 0 | 0 | 0 | 0
PV | 2 | 0 | 0 | 0 | 0 | 0 | 0 | 0 | 0.15743 | 8.1163 | 17.074 | 24.6184 | 29.6998 | 31.7464 | 30.7266 | 27.0323 | 19.7906 | 10.1244 | 1.0758 | 0 | 0 | 0 | 0 | 0 | 0 | 0
PV | 2 | 1 | 0 | 0 | 0 | 0 | 0 | 0 | 1.5106 | 10.2854 | 19.5793 | 27.0547 | 31.9853 | 34.1408 | 33.277 | 29.2721 | 21.605 | 12.8379 | 3.1567 | 0 | 0 | 0 | 0 | 0 | 0 | 0
PV | 2 | 2 | 0 | 0 | 0 | 0 | 0 | 0.026238 | 3.8063 | 12.3827 | 21.113 | 29.259 | 34.4787 | 37.2285 | 36.2961 | 31.6117 | 24.8615 | 16.8292 | 6.9356 | 0.30961 | 0 | 0 | 0 | 0 | 0 | 0
PV | 2 | 3 | 0 | 0 | 0 | 0 | 0 | 0.63805 | 7.5211 | 17.8655 | 27.2447 | 34.0536 | 38.135 | 39.7564 | 38.952 | 35.0044 | 28.4521 | 19.8646 | 9.9504 | 1.6015 | 0 | 0 | 0 | 0 | 0 | 0
PV | 2 | 4 | 0 | 0 | 0 | 0 | 0 | 1.8052 | 9.507 | 19.5982 | 28.5943 | 35.2029 | 39.2313 | 40.6726 | 39.352 | 35.8466 | 29.406 | 21.015 | 10.9606 | 2.4279 | 0.087461 | 0 | 0 | 0 | 0 | 0
PV | 2 | 5 | 0 | 0 | 0 | 0 | 0.045188 | 1.9593 | 9.569 | 19.6549 | 28.2569 | 34.5218 | 38.3103 | 39.825 | 38.8472 | 35.5177 | 29.7897 | 21.7083 | 11.9242 | 2.8089 | 0.33439 | 0 | 0 | 0 | 0 | 0
PV | 2 | 6 | 0 | 0 | 0 | 0 | 0.012244 | 1.5883 | 9.1729 | 19.6384 | 28.3669 | 34.6326 | 38.3934 | 39.8663 | 38.9112 | 35.6174 | 29.9377 | 21.9351 | 12.213 | 2.9807 | 0.19591 | 0 | 0 | 0 | 0 | 0
PV | 2 | 7 | 0 | 0 | 0 | 0 | 0 | 1.0898 | 8.8528 | 19.7276 | 28.7798 | 35.2413 | 39.1106 | 40.6429 | 39.6354 | 36.1754 | 30.2543 | 21.8179 | 11.5903 | 2.3265 | 0.0034984 | 0 | 0 | 0 | 0 | 0
PV | 2 | 8 | 0 | 0 | 0 | 0 | 0 | 0.18979 | 7.6548 | 19.5338 | 29.4408 | 36.3962 | 40.4306 | 41.9669 | 40.8427 | 37.1427 | 30.7278 | 21.486 | 10.1094 | 0.75916 | 0 | 0 | 0 | 0 | 0 | 0
PV | 2 | 9 | 0 | 0 | 0 | 0 | 0 | 0 | 3.418 | 14.877 | 26.3449 | 33.9347 | 38.4179 | 39.924 | 37.9561 | 33.6146 | 26.8609 | 17.6635 | 6.5385 | 0.02274 | 0 | 0 | 0 | 0 | 0 | 0
PV | 2 | 10 | 0 | 0 | 0 | 0 | 0 | 0 | 0.57841 | 8.4556 | 19.0115 | 27.0694 | 32.0581 | 33.5945 | 32.5389 | 29.0396 | 22.6247 | 13.09 | 2.0082 | 0 | 0 | 0 | 0 | 0 | 0 | 0
PV | 2 | 11 | 0 | 0 | 0 | 0 | 0 | 0 | 0.013994 | 8.356 | 20.3328 | 29.0859 | 33.7773 | 35.2781 | 34.0274 | 29.7103 | 21.4261 | 10.9186 | 0.52126 | 0 | 0 | 0 | 0 | 0 | 0 | 0
PV | 3 | 0 | 0 | 0 | 0 | 0 | 0 | 0 | 0.1609 | 8.2951 | 17.4501 | 25.1607 | 30.3541 | 32.4457 | 31.4035 | 27.6278 | 20.2265 | 10.3475 | 1.0995 | 0 | 0 | 0 | 0 | 0 | 0 | 0
PV | 3 | 1 | 0 | 0 | 0 | 0 | 0 | 0 | 1.5438 | 10.512 | 20.0106 | 27.6506 | 32.6899 | 34.8928 | 34.0101 | 29.9169 | 22.0809 | 13.1207 | 3.2262 | 0 | 0 | 0 | 0 | 0 | 0 | 0
PV | 3 | 2 | 0 | 0 | 0 | 0 | 0 | 0.026816 | 3.8901 | 12.6554 | 21.578 | 29.9036 | 35.2382 | 38.0485 | 37.0956 | 32.3081 | 25.4092 | 17.1999 | 7.0884 | 0.31643 | 0 | 0 | 0 | 0 | 0 | 0
PV | 3 | 3 | 0 | 0 | 0 | 0 | 0 | 0.65211 | 7.6868 | 18.259 | 27.8449 | 34.8038 | 38.975 | 40.6321 | 39.81 | 35.7755 | 29.0789 | 20.3022 | 10.1696 | 1.6367 | 0 | 0 | 0 | 0 | 0 | 0
PV | 3 | 4 | 0 | 0 | 0 | 0 | 0 | 1.8449 | 9.7164 | 20.0299 | 29.2242 | 35.9783 | 40.0955 | 41.5686 | 40.2188 | 36.6362 | 30.0537 | 21.4779 | 11.202 | 2.4814 | 0.089387 | 0 | 0 | 0 | 0 | 0
PV | 3 | 5 | 0 | 0 | 0 | 0 | 0.046183 | 2.0025 | 9.7798 | 20.0879 | 28.8794 | 35.2822 | 39.1542 | 40.7023 | 39.7029 | 36.3001 | 30.4459 | 22.1865 | 12.1869 | 2.8708 | 0.34176 | 0 | 0 | 0 | 0 | 0
PV | 3 | 6 | 0 | 0 | 0 | 0 | 0.012514 | 1.6233 | 9.3749 | 20.071 | 28.9918 | 35.3955 | 39.2391 | 40.7444 | 39.7683 | 36.402 | 30.5972 | 22.4183 | 12.482 | 3.0463 | 0.20023 | 0 | 0 | 0 | 0 | 0
PV | 3 | 7 | 0 | 0 | 0 | 0 | 0 | 1.1138 | 9.0478 | 20.1622 | 29.4137 | 36.0176 | 39.9721 | 41.5382 | 40.5084 | 36.9723 | 30.9208 | 22.2985 | 11.8456 | 2.3777 | 0.0035755 | 0 | 0 | 0 | 0 | 0
PV | 3 | 8 | 0 | 0 | 0 | 0 | 0 | 0.19397 | 7.8235 | 19.9641 | 30.0894 | 37.1979 | 41.3212 | 42.8914 | 41.7423 | 37.9609 | 31.4047 | 21.9593 | 10.3321 | 0.77588 | 0 | 0 | 0 | 0 | 0 | 0
PV | 3 | 9 | 0 | 0 | 0 | 0 | 0 | 0 | 3.4932 | 15.2047 | 26.9252 | 34.6822 | 39.2642 | 40.8034 | 38.7922 | 34.355 | 27.4526 | 18.0526 | 6.6826 | 0.023241 | 0 | 0 | 0 | 0 | 0 | 0
PV | 3 | 10 | 0 | 0 | 0 | 0 | 0 | 0 | 0.59115 | 8.6418 | 19.4303 | 27.6657 | 32.7643 | 34.3345 | 33.2557 | 29.6793 | 23.1231 | 13.3784 | 2.0524 | 0 | 0 | 0 | 0 | 0 | 0 | 0
PV | 3 | 11 | 0 | 0 | 0 | 0 | 0 | 0 | 0.014302 | 8.54 | 20.7807 | 29.7266 | 34.5213 | 36.0552 | 34.7769 | 30.3648 | 21.8981 | 11.1591 | 0.53275 | 0 | 0 | 0 | 0 | 0 | 0 | 0
PV | 4 | 0 | 0 | 0 | 0 | 0 | 0 | 0 | 0.16324 | 8.4159 | 17.7042 | 25.527 | 30.796 | 32.9182 | 31.8607 | 28.03 | 20.521 | 10.4981 | 1.1155 | 0 | 0 | 0 | 0 | 0 | 0 | 0
PV | 4 | 1 | 0 | 0 | 0 | 0 | 0 | 0 | 1.5663 | 10.665 | 20.3019 | 28.0532 | 33.1659 | 35.4009 | 34.5053 | 30.3525 | 22.4024 | 13.3117 | 3.2732 | 0 | 0 | 0 | 0 | 0 | 0 | 0
PV | 4 | 2 | 0 | 0 | 0 | 0 | 0 | 0.027207 | 3.9468 | 12.8397 | 21.8922 | 30.339 | 35.7513 | 38.6025 | 37.6358 | 32.7785 | 25.7791 | 17.4503 | 7.1916 | 0.32104 | 0 | 0 | 0 | 0 | 0 | 0
PV | 4 | 3 | 0 | 0 | 0 | 0 | 0 | 0.6616 | 7.7987 | 18.5249 | 28.2503 | 35.3105 | 39.5425 | 41.2237 | 40.3897 | 36.2964 | 29.5023 | 20.5978 | 10.3176 | 1.6606 | 0 | 0 | 0 | 0 | 0 | 0
PV | 4 | 4 | 0 | 0 | 0 | 0 | 0 | 1.8718 | 9.8579 | 20.3215 | 29.6497 | 36.5022 | 40.6793 | 42.1738 | 40.8044 | 37.1696 | 30.4913 | 21.7907 | 11.3651 | 2.5175 | 0.090689 | 0 | 0 | 0 | 0 | 0
PV | 4 | 5 | 0 | 0 | 0 | 0 | 0.046856 | 2.0317 | 9.9222 | 20.3804 | 29.2999 | 35.7959 | 39.7243 | 41.2949 | 40.281 | 36.8286 | 30.8892 | 22.5095 | 12.3643 | 2.9126 | 0.34673 | 0 | 0 | 0 | 0 | 0
PV | 4 | 6 | 0 | 0 | 0 | 0 | 0.012696 | 1.6469 | 9.5114 | 20.3632 | 29.4139 | 35.9109 | 39.8105 | 41.3377 | 40.3474 | 36.932 | 31.0427 | 22.7447 | 12.6638 | 3.0907 | 0.20314 | 0 | 0 | 0 | 0 | 0
PV | 4 | 7 | 0 | 0 | 0 | 0 | 0 | 1.13 | 9.1795 | 20.4557 | 29.842 | 36.5421 | 40.5541 | 42.143 | 41.0983 | 37.5106 | 31.371 | 22.6232 | 12.0181 | 2.4123 | 0.0036275 | 0 | 0 | 0 | 0 | 0
PV | 4 | 8 | 0 | 0 | 0 | 0 | 0 | 0.19679 | 7.9374 | 20.2548 | 30.5275 | 37.7395 | 41.9228 | 43.5159 | 42.3501 | 38.5136 | 31.8619 | 22.279 | 10.4826 | 0.78718 | 0 | 0 | 0 | 0 | 0 | 0
PV | 4 | 9 | 0 | 0 | 0 | 0 | 0 | 0 | 3.5441 | 15.4261 | 27.3172 | 35.1872 | 39.8359 | 41.3975 | 39.357 | 34.8553 | 27.8523 | 18.3155 | 6.7799 | 0.023579 | 0 | 0 | 0 | 0 | 0 | 0
PV | 4 | 10 | 0 | 0 | 0 | 0 | 0 | 0 | 0.59975 | 8.7677 | 19.7132 | 28.0685 | 33.2414 | 34.8345 | 33.7399 | 30.1114 | 23.4598 | 13.5732 | 2.0823 | 0 | 0 | 0 | 0 | 0 | 0 | 0
PV | 4 | 11 | 0 | 0 | 0 | 0 | 0 | 0 | 0.01451 | 8.6644 | 21.0833 | 30.1594 | 35.0239 | 36.5802 | 35.2833 | 30.8069 | 22.2169 | 11.3216 | 0.5405 | 0 | 0 | 0 | 0 | 0 | 0 | 0
PV | 5 | 0 | 0 | 0 | 0 | 0 | 0 | 0 | 0.16491 | 8.5022 | 17.8859 | 25.7889 | 31.112 | 33.2559 | 32.1876 | 28.3176 | 20.7315 | 10.6058 | 1.1269 | 0 | 0 | 0 | 0 | 0 | 0 | 0
PV | 5 | 1 | 0 | 0 | 0 | 0 | 0 | 0 | 1.5824 | 10.7745 | 20.5102 | 28.341 | 33.5061 | 35.7641 | 34.8593 | 30.6639 | 22.6322 | 13.4483 | 3.3068 | 0 | 0 | 0 | 0 | 0 | 0 | 0
PV | 5 | 2 | 0 | 0 | 0 | 0 | 0 | 0.027486 | 3.9873 | 12.9714 | 22.1168 | 30.6502 | 36.118 | 38.9985 | 38.0219 | 33.1148 | 26.0436 | 17.6293 | 7.2654 | 0.32433 | 0 | 0 | 0 | 0 | 0 | 0
PV | 5 | 3 | 0 | 0 | 0 | 0 | 0 | 0.66839 | 7.8787 | 18.715 | 28.5401 | 35.6728 | 39.9482 | 41.6466 | 40.804 | 36.6687 | 29.8049 | 20.8091 | 10.4235 | 1.6776 | 0 | 0 | 0 | 0 | 0 | 0
PV | 5 | 4 | 0 | 0 | 0 | 0 | 0 | 1.891 | 9.959 | 20.53 | 29.9539 | 36.8766 | 41.0966 | 42.6065 | 41.223 | 37.551 | 30.8041 | 22.0142 | 11.4817 | 2.5433 | 0.091619 | 0 | 0 | 0 | 0 | 0
PV | 5 | 5 | 0 | 0 | 0 | 0 | 0.047336 | 2.0525 | 10.024 | 20.5895 | 29.6004 | 36.1632 | 40.1319 | 41.7186 | 40.6942 | 37.2065 | 31.2061 | 22.7404 | 12.4911 | 2.9424 | 0.35029 | 0 | 0 | 0 | 0 | 0
PV | 5 | 6 | 0 | 0 | 0 | 0 | 0.012827 | 1.6638 | 9.609 | 20.5721 | 29.7157 | 36.2793 | 40.2189 | 41.7618 | 40.7613 | 37.3109 | 31.3612 | 22.978 | 12.7937 | 3.1224 | 0.20523 | 0 | 0 | 0 | 0 | 0
PV | 5 | 7 | 0 | 0 | 0 | 0 | 0 | 1.1416 | 9.2737 | 20.6656 | 30.1481 | 36.917 | 40.9702 | 42.5753 | 41.5199 | 37.8954 | 31.6928 | 22.8553 | 12.1413 | 2.4371 | 0.0036648 | 0 | 0 | 0 | 0 | 0
PV | 5 | 8 | 0 | 0 | 0 | 0 | 0 | 0.19881 | 8.0188 | 20.4626 | 30.8407 | 38.1267 | 42.3529 | 43.9623 | 42.7846 | 38.9087 | 32.1888 | 22.5075 | 10.5901 | 0.79525 | 0 | 0 | 0 | 0 | 0 | 0
PV | 5 | 9 | 0 | 0 | 0 | 0 | 0 | 0 | 3.5805 | 15.5844 | 27.5975 | 35.5482 | 40.2446 | 41.8222 | 39.7608 | 35.2128 | 28.138 | 18.5034 | 6.8494 | 0.023821 | 0 | 0 | 0 | 0 | 0 | 0
PV | 5 | 10 | 0 | 0 | 0 | 0 | 0 | 0 | 0.60591 | 8.8576 | 19.9154 | 28.3564 | 33.5824 | 35.1918 | 34.0861 | 30.4203 | 23.7004 | 13.7124 | 2.1036 | 0 | 0 | 0 | 0 | 0 | 0 | 0
PV | 5 | 11 | 0 | 0 | 0 | 0 | 0 | 0 | 0.014659 | 8.7533 | 21.2996 | 30.4688 | 35.3833 | 36.9554 | 35.6453 | 31.123 | 22.4448 | 11.4377 | 0.54605 | 0 | 0 | 0 | 0 | 0 | 0 | 0
PV | 6 | 0 | 0 | 0 | 0 | 0 | 0 | 0 | 0.2546 | 13.1258 | 27.6124 | 39.8132 | 48.031 | 51.3407 | 49.6915 | 43.717 | 32.0056 | 16.3734 | 1.7397 | 0 | 0 | 0 | 0 | 0 | 0 | 0
PV | 6 | 1 | 0 | 0 | 0 | 0 | 0 | 0 | 2.4429 | 16.6337 | 31.6639 | 43.7531 | 51.7271 | 55.2129 | 53.8161 | 47.3392 | 34.9399 | 20.7616 | 5.1051 | 0 | 0 | 0 | 0 | 0 | 0 | 0
PV | 6 | 2 | 0 | 0 | 0 | 0 | 0 | 0.042433 | 6.1556 | 20.0254 | 34.1442 | 47.3181 | 55.7594 | 60.2063 | 58.6985 | 51.1229 | 40.2064 | 27.2163 | 11.2164 | 0.50071 | 0 | 0 | 0 | 0 | 0 | 0
PV | 6 | 3 | 0 | 0 | 0 | 0 | 0 | 1.0319 | 12.1632 | 28.8923 | 44.0605 | 55.072 | 61.6724 | 64.2945 | 62.9937 | 56.6095 | 46.0132 | 32.1253 | 16.0919 | 2.5899 | 0 | 0 | 0 | 0 | 0 | 0
PV | 6 | 4 | 0 | 0 | 0 | 0 | 0 | 2.9194 | 15.3748 | 31.6944 | 46.2431 | 56.9305 | 63.4453 | 65.7763 | 63.6405 | 57.9715 | 47.5557 | 33.9857 | 17.7255 | 3.9264 | 0.14144 | 0 | 0 | 0 | 0 | 0
PV | 6 | 5 | 0 | 0 | 0 | 0 | 0.073079 | 3.1687 | 15.4751 | 31.7862 | 45.6975 | 55.8291 | 61.956 | 64.4056 | 62.8241 | 57.4397 | 48.1763 | 35.1069 | 19.284 | 4.5426 | 0.54078 | 0 | 0 | 0 | 0 | 0
PV | 6 | 6 | 0 | 0 | 0 | 0 | 0.019802 | 2.5686 | 14.8345 | 31.7594 | 45.8754 | 56.0083 | 62.0903 | 64.4722 | 62.9277 | 57.601 | 48.4157 | 35.4737 | 19.751 | 4.8204 | 0.31683 | 0 | 0 | 0 | 0 | 0
PV | 6 | 7 | 0 | 0 | 0 | 0 | 0 | 1.7624 | 14.3168 | 31.9037 | 46.543 | 56.9928 | 63.2502 | 65.7282 | 64.0988 | 58.5034 | 48.9277 | 35.2842 | 18.7439 | 3.7624 | 0.0056577 | 0 | 0 | 0 | 0 | 0
PV | 6 | 8 | 0 | 0 | 0 | 0 | 0 | 0.30693 | 12.3795 | 31.5904 | 47.6121 | 58.8604 | 65.3848 | 67.8695 | 66.0513 | 60.0676 | 49.6934 | 34.7474 | 16.3491 | 1.2277 | 0 | 0 | 0 | 0 | 0 | 0
PV | 6 | 9 | 0 | 0 | 0 | 0 | 0 | 0 | 5.5276 | 24.0593 | 42.6052 | 54.8796 | 62.1299 | 64.5656 | 61.3831 | 54.3619 | 43.4398 | 28.5657 | 10.5742 | 0.036775 | 0 | 0 | 0 | 0 | 0 | 0
PV | 6 | 10 | 0 | 0 | 0 | 0 | 0 | 0 | 0.9354 | 13.6745 | 30.7456 | 43.7769 | 51.8448 | 54.3295 | 52.6224 | 46.9632 | 36.5889 | 21.1694 | 3.2476 | 0 | 0 | 0 | 0 | 0 | 0 | 0
PV | 6 | 11 | 0 | 0 | 0 | 0 | 0 | 0 | 0.022631 | 13.5134 | 32.8825 | 47.038 | 54.625 | 57.0522 | 55.0295 | 48.0479 | 34.6505 | 17.6577 | 0.843 | 0 | 0 | 0 | 0 | 0 | 0 | 0
PV | 7 | 0 | 0 | 0 | 0 | 0 | 0 | 0 | 0.27339 | 14.0946 | 29.6503 | 42.7516 | 51.5759 | 55.1299 | 53.359 | 46.9435 | 34.3677 | 17.5818 | 1.8681 | 0 | 0 | 0 | 0 | 0 | 0 | 0
PV | 7 | 1 | 0 | 0 | 0 | 0 | 0 | 0 | 2.6232 | 17.8614 | 34.0008 | 46.9823 | 55.5448 | 59.2879 | 57.7879 | 50.8331 | 37.5186 | 22.2939 | 5.4818 | 0 | 0 | 0 | 0 | 0 | 0 | 0
PV | 7 | 2 | 0 | 0 | 0 | 0 | 0 | 0.045564 | 6.6099 | 21.5034 | 36.6642 | 50.8104 | 59.8747 | 64.6498 | 63.0308 | 54.896 | 43.1738 | 29.225 | 12.0442 | 0.53766 | 0 | 0 | 0 | 0 | 0 | 0
PV | 7 | 3 | 0 | 0 | 0 | 0 | 0 | 1.108 | 13.0609 | 31.0247 | 47.3124 | 59.1365 | 66.2241 | 69.0397 | 67.6429 | 60.7876 | 49.4091 | 34.4963 | 17.2795 | 2.781 | 0 | 0 | 0 | 0 | 0 | 0
PV | 7 | 4 | 0 | 0 | 0 | 0 | 0 | 3.1348 | 16.5095 | 34.0336 | 49.6561 | 61.1323 | 68.1279 | 70.6309 | 68.3375 | 62.2501 | 51.0656 | 36.4941 | 19.0338 | 4.2162 | 0.15188 | 0 | 0 | 0 | 0 | 0
PV | 7 | 5 | 0 | 0 | 0 | 0 | 0.078472 | 3.4025 | 16.6172 | 34.1322 | 49.0701 | 59.9495 | 66.5286 | 69.159 | 67.4609 | 61.679 | 51.7319 | 37.698 | 20.7072 | 4.8778 | 0.58069 | 0 | 0 | 0 | 0 | 0
PV | 7 | 6 | 0 | 0 | 0 | 0 | 0.021263 | 2.7582 | 15.9293 | 34.1034 | 49.2612 | 60.142 | 66.6729 | 69.2306 | 67.572 | 61.8522 | 51.989 | 38.0919 | 21.2087 | 5.1761 | 0.34021 | 0 | 0 | 0 | 0 | 0
PV | 7 | 7 | 0 | 0 | 0 | 0 | 0 | 1.8924 | 15.3734 | 34.2584 | 49.9781 | 61.1991 | 67.9183 | 70.5793 | 68.8296 | 62.8212 | 52.5388 | 37.8883 | 20.1273 | 4.04 | 0.0060753 | 0 | 0 | 0 | 0 | 0
PV | 7 | 8 | 0 | 0 | 0 | 0 | 0 | 0.32958 | 13.2932 | 33.9219 | 51.1261 | 63.2045 | 70.2105 | 72.8786 | 70.9262 | 64.5009 | 53.361 | 37.3119 | 17.5558 | 1.3183 | 0 | 0 | 0 | 0 | 0 | 0
PV | 7 | 9 | 0 | 0 | 0 | 0 | 0 | 0 | 5.9355 | 25.835 | 45.7497 | 58.93 | 66.7154 | 69.3308 | 65.9135 | 58.3741 | 46.6458 | 30.674 | 11.3547 | 0.039489 | 0 | 0 | 0 | 0 | 0 | 0
PV | 7 | 10 | 0 | 0 | 0 | 0 | 0 | 0 | 1.0044 | 14.6837 | 33.0148 | 47.0079 | 55.6712 | 58.3393 | 56.5062 | 50.4293 | 39.2894 | 22.7318 | 3.4873 | 0 | 0 | 0 | 0 | 0 | 0 | 0
PV | 7 | 11 | 0 | 0 | 0 | 0 | 0 | 0 | 0.024301 | 14.5107 | 35.3094 | 50.5097 | 58.6566 | 61.2629 | 59.091 | 51.5941 | 37.2079 | 18.9609 | 0.90521 | 0 | 0 | 0 | 0 | 0 | 0 | 0
PV | 8 | 0 | 0 | 0 | 0 | 0 | 0 | 0 | 0.28732 | 14.8131 | 31.1617 | 44.9308 | 54.2049 | 57.9401 | 56.0789 | 49.3364 | 36.1196 | 18.478 | 1.9634 | 0 | 0 | 0 | 0 | 0 | 0 | 0
PV | 8 | 1 | 0 | 0 | 0 | 0 | 0 | 0 | 2.7569 | 18.7718 | 35.734 | 49.3773 | 58.3761 | 62.3101 | 60.7337 | 53.4243 | 39.4311 | 23.4303 | 5.7613 | 0 | 0 | 0 | 0 | 0 | 0 | 0
PV | 8 | 2 | 0 | 0 | 0 | 0 | 0 | 0.047887 | 6.9468 | 22.5995 | 38.5331 | 53.4004 | 62.9268 | 67.9453 | 66.2438 | 57.6943 | 45.3746 | 30.7148 | 12.6581 | 0.56507 | 0 | 0 | 0 | 0 | 0 | 0
PV | 8 | 3 | 0 | 0 | 0 | 0 | 0 | 1.1645 | 13.7267 | 32.6062 | 49.7241 | 62.151 | 69.5999 | 72.559 | 71.091 | 63.8862 | 51.9278 | 36.2548 | 18.1604 | 2.9228 | 0 | 0 | 0 | 0 | 0 | 0
PV | 8 | 4 | 0 | 0 | 0 | 0 | 0 | 3.2946 | 17.3511 | 35.7684 | 52.1873 | 64.2485 | 71.6007 | 74.2313 | 71.821 | 65.4233 | 53.6686 | 38.3543 | 20.004 | 4.4311 | 0.15962 | 0 | 0 | 0 | 0 | 0
PV | 8 | 5 | 0 | 0 | 0 | 0 | 0.082472 | 3.576 | 17.4643 | 35.8721 | 51.5715 | 63.0054 | 69.9199 | 72.6844 | 70.8997 | 64.8231 | 54.3689 | 39.6196 | 21.7627 | 5.1265 | 0.61029 | 0 | 0 | 0 | 0 | 0
PV | 8 | 6 | 0 | 0 | 0 | 0 | 0.022347 | 2.8988 | 16.7413 | 35.8419 | 51.7723 | 63.2077 | 70.0715 | 72.7596 | 71.0165 | 65.0051 | 54.6391 | 40.0336 | 22.2898 | 5.44 | 0.35756 | 0 | 0 | 0 | 0 | 0
PV | 8 | 7 | 0 | 0 | 0 | 0 | 0 | 1.9889 | 16.1571 | 36.0047 | 52.5257 | 64.3187 | 71.3804 | 74.177 | 72.3382 | 66.0235 | 55.217 | 39.8197 | 21.1533 | 4.246 | 0.0063849 | 0 | 0 | 0 | 0 | 0
PV | 8 | 8 | 0 | 0 | 0 | 0 | 0 | 0.34638 | 13.9708 | 35.6511 | 53.7323 | 66.4264 | 73.7895 | 76.5935 | 74.5416 | 67.7888 | 56.0811 | 39.2139 | 18.4507 | 1.3855 | 0 | 0 | 0 | 0 | 0 | 0
PV | 8 | 9 | 0 | 0 | 0 | 0 | 0 | 0 | 6.2381 | 27.152 | 48.0818 | 61.9339 | 70.1162 | 72.8649 | 69.2734 | 61.3497 | 49.0236 | 32.2376 | 11.9335 | 0.041502 | 0 | 0 | 0 | 0 | 0 | 0
PV | 8 | 10 | 0 | 0 | 0 | 0 | 0 | 0 | 1.0556 | 15.4322 | 34.6977 | 49.4041 | 58.509 | 61.3131 | 59.3865 | 52.9999 | 41.2922 | 23.8905 | 3.6651 | 0 | 0 | 0 | 0 | 0 | 0 | 0
PV | 8 | 11 | 0 | 0 | 0 | 0 | 0 | 0 | 0.02554 | 15.2504 | 37.1093 | 53.0844 | 61.6466 | 64.3857 | 62.1031 | 54.2241 | 39.1046 | 19.9274 | 0.95136 | 0 | 0 | 0 | 0 | 0 | 0 | 0
PV | 9 | 0 | 0 | 0 | 0 | 0 | 0 | 0 | 0.30169 | 15.5537 | 32.7198 | 47.1774 | 56.9152 | 60.8371 | 58.8829 | 51.8033 | 37.9256 | 19.4019 | 2.0615 | 0 | 0 | 0 | 0 | 0 | 0 | 0
PV | 9 | 1 | 0 | 0 | 0 | 0 | 0 | 0 | 2.8948 | 19.7104 | 37.5207 | 51.8461 | 61.2949 | 65.4256 | 63.7703 | 56.0955 | 41.4027 | 24.6019 | 6.0493 | 0 | 0 | 0 | 0 | 0 | 0 | 0
PV | 9 | 2 | 0 | 0 | 0 | 0 | 0 | 0.050281 | 7.2942 | 23.7295 | 40.4598 | 56.0705 | 66.0731 | 71.3426 | 69.5559 | 60.579 | 47.6433 | 32.2505 | 13.2911 | 0.59332 | 0 | 0 | 0 | 0 | 0 | 0
PV | 9 | 3 | 0 | 0 | 0 | 0 | 0 | 1.2227 | 14.413 | 34.2365 | 52.2103 | 65.2586 | 73.0799 | 76.1869 | 74.6455 | 67.0805 | 54.5241 | 38.0675 | 19.0684 | 3.069 | 0 | 0 | 0 | 0 | 0 | 0
PV | 9 | 4 | 0 | 0 | 0 | 0 | 0 | 3.4594 | 18.2186 | 37.5569 | 54.7967 | 67.4609 | 75.1808 | 77.9429 | 75.412 | 68.6945 | 56.352 | 40.2721 | 21.0042 | 4.6527 | 0.1676 | 0 | 0 | 0 | 0 | 0
PV | 9 | 5 | 0 | 0 | 0 | 0 | 0.086596 | 3.7548 | 18.3375 | 37.6657 | 54.1501 | 66.1557 | 73.4159 | 76.3186 | 74.4446 | 68.0643 | 57.0874 | 41.6006 | 22.8509 | 5.3828 | 0.64081 | 0 | 0 | 0 | 0 | 0
PV | 9 | 6 | 0 | 0 | 0 | 0 | 0.023465 | 3.0437 | 17.5784 | 37.634 | 54.3609 | 66.3681 | 73.5751 | 76.3976 | 74.5673 | 68.2553 | 57.3711 | 42.0353 | 23.4043 | 5.712 | 0.37543 | 0 | 0 | 0 | 0 | 0
PV | 9 | 7 | 0 | 0 | 0 | 0 | 0 | 2.0884 | 16.9649 | 37.8049 | 55.152 | 67.5346 | 74.9495 | 77.8859 | 75.9551 | 69.3246 | 57.9778 | 41.8107 | 22.211 | 4.4583 | 0.0067042 | 0 | 0 | 0 | 0 | 0
PV | 9 | 8 | 0 | 0 | 0 | 0 | 0 | 0.3637 | 14.6693 | 37.4336 | 56.4189 | 69.7477 | 77.479 | 80.4232 | 78.2687 | 71.1782 | 58.8851 | 41.1745 | 19.3732 | 1.4548 | 0 | 0 | 0 | 0 | 0 | 0
PV | 9 | 9 | 0 | 0 | 0 | 0 | 0 | 0 | 6.55 | 28.5096 | 50.4859 | 65.0306 | 73.622 | 76.5082 | 72.7371 | 64.4172 | 51.4747 | 33.8494 | 12.5301 | 0.043577 | 0 | 0 | 0 | 0 | 0 | 0
PV | 9 | 10 | 0 | 0 | 0 | 0 | 0 | 0 | 1.1084 | 16.2038 | 36.4326 | 51.8743 | 61.4345 | 64.3787 | 62.3559 | 55.6499 | 43.3568 | 25.0851 | 3.8483 | 0 | 0 | 0 | 0 | 0 | 0 | 0
PV | 9 | 11 | 0 | 0 | 0 | 0 | 0 | 0 | 0.026817 | 16.013 | 38.9647 | 55.7386 | 64.7289 | 67.605 | 65.2083 | 56.9353 | 41.0598 | 20.9238 | 0.99892 | 0 | 0 | 0 | 0 | 0 | 0 | 0
PV | 10 | 0 | 0 | 0 | 0 | 0 | 0 | 0 | 0.3233 | 16.6682 | 35.0642 | 50.5577 | 60.9933 | 65.1962 | 63.1019 | 55.5151 | 40.643 | 20.7921 | 2.2093 | 0 | 0 | 0 | 0 | 0 | 0 | 0
PV | 10 | 1 | 0 | 0 | 0 | 0 | 0 | 0 | 3.1022 | 21.1227 | 40.2091 | 55.561 | 65.6868 | 70.1134 | 68.3396 | 60.1148 | 44.3692 | 26.3646 | 6.4828 | 0 | 0 | 0 | 0 | 0 | 0 | 0
PV | 10 | 2 | 0 | 0 | 0 | 0 | 0 | 0.053884 | 7.8168 | 25.4297 | 43.3588 | 60.088 | 70.8074 | 76.4544 | 74.5398 | 64.9196 | 51.057 | 34.5613 | 14.2434 | 0.63583 | 0 | 0 | 0 | 0 | 0 | 0
PV | 10 | 3 | 0 | 0 | 0 | 0 | 0 | 1.3103 | 15.4457 | 36.6896 | 55.9513 | 69.9345 | 78.3162 | 81.6459 | 79.994 | 71.887 | 58.4309 | 40.7951 | 20.4347 | 3.2888 | 0 | 0 | 0 | 0 | 0 | 0
PV | 10 | 4 | 0 | 0 | 0 | 0 | 0 | 3.7072 | 19.524 | 40.2479 | 58.723 | 72.2946 | 80.5676 | 83.5276 | 80.8155 | 73.6165 | 60.3898 | 43.1576 | 22.5092 | 4.9861 | 0.17961 | 0 | 0 | 0 | 0 | 0
PV | 10 | 5 | 0 | 0 | 0 | 0 | 0.0928 | 4.0238 | 19.6514 | 40.3645 | 58.03 | 70.8959 | 78.6763 | 81.7869 | 79.7787 | 72.9412 | 61.1778 | 44.5814 | 24.4882 | 5.7685 | 0.68672 | 0 | 0 | 0 | 0 | 0
PV | 10 | 6 | 0 | 0 | 0 | 0 | 0.025146 | 3.2618 | 18.8379 | 40.3305 | 58.256 | 71.1235 | 78.8469 | 81.8716 | 79.9102 | 73.1459 | 61.4818 | 45.0472 | 25.0813 | 6.1212 | 0.40234 | 0 | 0 | 0 | 0 | 0
PV | 10 | 7 | 0 | 0 | 0 | 0 | 0 | 2.238 | 18.1805 | 40.5137 | 59.1037 | 72.3736 | 80.3197 | 83.4666 | 81.3974 | 74.2919 | 62.132 | 44.8065 | 23.8024 | 4.7777 | 0.0071846 | 0 | 0 | 0 | 0 | 0
PV | 10 | 8 | 0 | 0 | 0 | 0 | 0 | 0.38976 | 15.7204 | 40.1158 | 60.4614 | 74.7452 | 83.0305 | 86.1857 | 83.8768 | 76.2783 | 63.1043 | 44.1248 | 20.7613 | 1.559 | 0 | 0 | 0 | 0 | 0 | 0
PV | 10 | 9 | 0 | 0 | 0 | 0 | 0 | 0 | 7.0193 | 30.5523 | 54.1033 | 69.6902 | 78.8972 | 81.9901 | 77.9488 | 69.0328 | 55.163 | 36.2748 | 13.4279 | 0.0467 | 0 | 0 | 0 | 0 | 0 | 0
PV | 10 | 10 | 0 | 0 | 0 | 0 | 0 | 0 | 1.1878 | 17.3648 | 39.043 | 55.5912 | 65.8364 | 68.9916 | 66.8238 | 59.6373 | 46.4634 | 26.8824 | 4.1241 | 0 | 0 | 0 | 0 | 0 | 0 | 0
PV | 10 | 11 | 0 | 0 | 0 | 0 | 0 | 0 | 0.028738 | 17.1603 | 41.7566 | 59.7324 | 69.3669 | 72.449 | 69.8806 | 61.0148 | 44.0018 | 22.423 | 1.0705 | 0 | 0 | 0 | 0 | 0 | 0 | 0
PV | 11 | 0 | 0 | 0 | 0 | 0 | 0 | 0 | 0.33099 | 17.0643 | 35.8976 | 51.7594 | 62.443 | 66.7459 | 64.6018 | 56.8346 | 41.609 | 21.2863 | 2.2618 | 0 | 0 | 0 | 0 | 0 | 0 | 0
PV | 11 | 1 | 0 | 0 | 0 | 0 | 0 | 0 | 3.1759 | 21.6248 | 41.1648 | 56.8816 | 67.2481 | 71.7799 | 69.9639 | 61.5437 | 45.4238 | 26.9913 | 6.6369 | 0 | 0 | 0 | 0 | 0 | 0 | 0
PV | 11 | 2 | 0 | 0 | 0 | 0 | 0 | 0.055165 | 8.0026 | 26.0342 | 44.3894 | 61.5162 | 72.4904 | 78.2716 | 76.3114 | 66.4627 | 52.2706 | 35.3828 | 14.5819 | 0.65095 | 0 | 0 | 0 | 0 | 0 | 0
PV | 11 | 3 | 0 | 0 | 0 | 0 | 0 | 1.3415 | 15.8128 | 37.5617 | 57.2812 | 71.5967 | 80.1777 | 83.5865 | 81.8954 | 73.5956 | 59.8197 | 41.7647 | 20.9204 | 3.367 | 0 | 0 | 0 | 0 | 0 | 0
PV | 11 | 4 | 0 | 0 | 0 | 0 | 0 | 3.7953 | 19.9881 | 41.2045 | 60.1187 | 74.0129 | 82.4826 | 85.513 | 82.7363 | 75.3663 | 61.8251 | 44.1834 | 23.0442 | 5.1046 | 0.18388 | 0 | 0 | 0 | 0 | 0
PV | 11 | 5 | 0 | 0 | 0 | 0 | 0.095006 | 4.1195 | 20.1185 | 41.3239 | 59.4093 | 72.581 | 80.5463 | 83.7309 | 81.6749 | 74.6749 | 62.6319 | 45.641 | 25.0702 | 5.9056 | 0.70305 | 0 | 0 | 0 | 0 | 0
PV | 11 | 6 | 0 | 0 | 0 | 0 | 0.025744 | 3.3393 | 19.2857 | 41.2891 | 59.6406 | 72.814 | 80.721 | 83.8176 | 81.8096 | 74.8845 | 62.9432 | 46.1179 | 25.6774 | 6.2667 | 0.4119 | 0 | 0 | 0 | 0 | 0
PV | 11 | 7 | 0 | 0 | 0 | 0 | 0 | 2.2912 | 18.6126 | 41.4767 | 60.5085 | 74.0938 | 82.2288 | 85.4504 | 83.3321 | 76.0577 | 63.6088 | 45.8715 | 24.3682 | 4.8913 | 0.0073553 | 0 | 0 | 0 | 0 | 0
PV | 11 | 8 | 0 | 0 | 0 | 0 | 0 | 0.39903 | 16.0941 | 41.0693 | 61.8985 | 76.5218 | 85.004 | 88.2342 | 85.8704 | 78.0913 | 64.6042 | 45.1736 | 21.2548 | 1.5961 | 0 | 0 | 0 | 0 | 0 | 0
PV | 11 | 9 | 0 | 0 | 0 | 0 | 0 | 0 | 7.1861 | 31.2785 | 55.3892 | 71.3466 | 80.7725 | 83.9389 | 79.8015 | 70.6736 | 56.4742 | 37.137 | 13.7471 | 0.04781 | 0 | 0 | 0 | 0 | 0 | 0
PV | 11 | 10 | 0 | 0 | 0 | 0 | 0 | 0 | 1.2161 | 17.7776 | 39.971 | 56.9125 | 67.4012 | 70.6314 | 68.4121 | 61.0548 | 47.5677 | 27.5214 | 4.2221 | 0 | 0 | 0 | 0 | 0 | 0 | 0
PV | 11 | 11 | 0 | 0 | 0 | 0 | 0 | 0 | 0.029421 | 17.5682 | 42.7491 | 61.1521 | 71.0156 | 74.1711 | 71.5415 | 62.4651 | 45.0477 | 22.956 | 1.0959 | 0 | 0 | 0 | 0 | 0 | 0 | 0
PV | 12 | 0 | 0 | 0 | 0 | 0 | 0 | 0 | 0.3343 | 17.2351 | 36.2568 | 52.2772 | 63.0677 | 67.4136 | 65.2481 | 57.4032 | 42.0253 | 21.4993 | 2.2844 | 0 | 0 | 0 | 0 | 0 | 0 | 0
PV | 12 | 1 | 0 | 0 | 0 | 0 | 0 | 0 | 3.2077 | 21.8411 | 41.5767 | 57.4507 | 67.9209 | 72.498 | 70.6639 | 62.1594 | 45.8783 | 27.2613 | 6.7033 | 0 | 0 | 0 | 0 | 0 | 0 | 0
PV | 12 | 2 | 0 | 0 | 0 | 0 | 0 | 0.055717 | 8.0827 | 26.2946 | 44.8335 | 62.1317 | 73.2156 | 79.0547 | 77.0749 | 67.1276 | 52.7935 | 35.7368 | 14.7278 | 0.65746 | 0 | 0 | 0 | 0 | 0 | 0
PV | 12 | 3 | 0 | 0 | 0 | 0 | 0 | 1.3549 | 15.971 | 37.9374 | 57.8542 | 72.313 | 80.9798 | 84.4227 | 82.7147 | 74.3319 | 60.4182 | 42.1826 | 21.1297 | 3.4007 | 0 | 0 | 0 | 0 | 0 | 0
PV | 12 | 4 | 0 | 0 | 0 | 0 | 0 | 3.8333 | 20.1881 | 41.6167 | 60.7202 | 74.7534 | 83.3078 | 86.3685 | 83.5641 | 76.1203 | 62.4437 | 44.6254 | 23.2748 | 5.1557 | 0.18572 | 0 | 0 | 0 | 0 | 0
PV | 12 | 5 | 0 | 0 | 0 | 0 | 0.095957 | 4.1607 | 20.3198 | 41.7373 | 60.0037 | 73.3071 | 81.3521 | 84.5686 | 82.4921 | 75.422 | 63.2585 | 46.0976 | 25.3211 | 5.9647 | 0.71008 | 0 | 0 | 0 | 0 | 0
PV | 12 | 6 | 0 | 0 | 0 | 0 | 0.026001 | 3.3727 | 19.4786 | 41.7022 | 60.2373 | 73.5425 | 81.5285 | 84.6561 | 82.628 | 75.6337 | 63.5729 | 46.5792 | 25.9343 | 6.3294 | 0.41602 | 0 | 0 | 0 | 0 | 0
PV | 12 | 7 | 0 | 0 | 0 | 0 | 0 | 2.3141 | 18.7989 | 41.8916 | 61.1139 | 74.8351 | 83.0515 | 86.3053 | 84.1658 | 76.8186 | 64.2452 | 46.3304 | 24.612 | 4.9402 | 0.0074289 | 0 | 0 | 0 | 0 | 0
PV | 12 | 8 | 0 | 0 | 0 | 0 | 0 | 0.40302 | 16.2551 | 41.4802 | 62.5177 | 77.2874 | 85.8544 | 89.1169 | 86.7295 | 78.8726 | 65.2506 | 45.6255 | 21.4674 | 1.6121 | 0 | 0 | 0 | 0 | 0 | 0
PV | 12 | 9 | 0 | 0 | 0 | 0 | 0 | 0 | 7.258 | 31.5914 | 55.9434 | 72.0604 | 81.5805 | 84.7787 | 80.5999 | 71.3807 | 57.0392 | 37.5086 | 13.8846 | 0.048288 | 0 | 0 | 0 | 0 | 0 | 0
PV | 12 | 10 | 0 | 0 | 0 | 0 | 0 | 0 | 1.2282 | 17.9554 | 40.3709 | 57.4819 | 68.0755 | 71.3381 | 69.0965 | 61.6656 | 48.0436 | 27.7967 | 4.2643 | 0 | 0 | 0 | 0 | 0 | 0 | 0
PV | 12 | 11 | 0 | 0 | 0 | 0 | 0 | 0 | 0.029716 | 17.7439 | 43.1768 | 61.7639 | 71.7261 | 74.9131 | 72.2573 | 63.09 | 45.4983 | 23.1856 | 1.1069 | 0 | 0 | 0 | 0 | 0 | 0 | 0
PV | 13 | 0 | 0 | 0 | 0 | 0 | 0 | 0 | 0.34262 | 17.6642 | 37.1595 | 53.5788 | 64.6379 | 69.092 | 66.8726 | 58.8323 | 43.0716 | 22.0345 | 2.3413 | 0 | 0 | 0 | 0 | 0 | 0 | 0
PV | 13 | 1 | 0 | 0 | 0 | 0 | 0 | 0 | 3.2876 | 22.3849 | 42.6118 | 58.881 | 69.6119 | 74.303 | 72.4232 | 63.707 | 47.0205 | 27.94 | 6.8702 | 0 | 0 | 0 | 0 | 0 | 0 | 0
PV | 13 | 2 | 0 | 0 | 0 | 0 | 0 | 0.057104 | 8.2839 | 26.9493 | 45.9497 | 63.6786 | 75.0384 | 81.0229 | 78.9939 | 68.7989 | 54.1079 | 36.6265 | 15.0945 | 0.67383 | 0 | 0 | 0 | 0 | 0 | 0
PV | 13 | 3 | 0 | 0 | 0 | 0 | 0 | 1.3886 | 16.3687 | 38.882 | 59.2946 | 74.1134 | 82.996 | 86.5246 | 84.7644 | 76.1826 | 61.9224 | 43.2328 | 21.6557 | 3.4854 | 0 | 0 | 0 | 0 | 0 | 0
PV | 13 | 4 | 0 | 0 | 0 | 0 | 0 | 3.9288 | 20.6907 | 42.6529 | 62.2319 | 76.6145 | 85.3819 | 88.5188 | 85.6446 | 78.0155 | 63.9983 | 45.7365 | 23.8542 | 5.284 | 0.19035 | 0 | 0 | 0 | 0 | 0
PV | 13 | 5 | 0 | 0 | 0 | 0 | 0.098346 | 4.2643 | 20.8257 | 42.7765 | 61.4976 | 75.1322 | 83.3775 | 86.6741 | 84.5459 | 77.2998 | 64.8335 | 47.2453 | 25.9515 | 6.1132 | 0.72776 | 0 | 0 | 0 | 0 | 0
PV | 13 | 6 | 0 | 0 | 0 | 0 | 0.026649 | 3.4567 | 19.9636 | 42.7404 | 61.737 | 75.3735 | 83.5584 | 86.7638 | 84.6852 | 77.5168 | 65.1557 | 47.7389 | 26.58 | 6.487 | 0.42638 | 0 | 0 | 0 | 0 | 0
PV | 13 | 7 | 0 | 0 | 0 | 0 | 0 | 2.3717 | 19.2669 | 42.9346 | 62.6355 | 76.6983 | 85.1192 | 88.4541 | 86.2613 | 78.7312 | 65.8447 | 47.4839 | 25.2247 | 5.0632 | 0.0076139 | 0 | 0 | 0 | 0 | 0
PV | 13 | 8 | 0 | 0 | 0 | 0 | 0 | 0.41305 | 16.6598 | 42.5129 | 64.0742 | 79.2116 | 87.9919 | 91.3357 | 88.8888 | 80.8363 | 66.8751 | 46.7614 | 22.0019 | 1.6522 | 0 | 0 | 0 | 0 | 0 | 0
PV | 13 | 9 | 0 | 0 | 0 | 0 | 0 | 0 | 7.4387 | 32.378 | 57.3362 | 73.8545 | 83.6117 | 86.8894 | 82.6066 | 73.1578 | 58.4593 | 38.4424 | 14.2303 | 0.04949 | 0 | 0 | 0 | 0 | 0 | 0
PV | 13 | 10 | 0 | 0 | 0 | 0 | 0 | 0 | 1.2588 | 18.4025 | 41.376 | 58.913 | 69.7704 | 73.1142 | 70.8168 | 63.2009 | 49.2398 | 28.4888 | 4.3705 | 0 | 0 | 0 | 0 | 0 | 0 | 0
PV | 13 | 11 | 0 | 0 | 0 | 0 | 0 | 0 | 0.030455 | 18.1857 | 44.2518 | 63.3017 | 73.5119 | 76.7782 | 74.0563 | 64.6607 | 46.6311 | 23.7629 | 1.1345 | 0 | 0 | 0 | 0 | 0 | 0 | 0
PV | 14 | 0 | 0 | 0 | 0 | 0 | 0 | 0 | 0.34504 | 17.7886 | 37.4212 | 53.9562 | 65.0932 | 69.5787 | 67.3436 | 59.2467 | 43.375 | 22.1897 | 2.3578 | 0 | 0 | 0 | 0 | 0 | 0 | 0
PV | 14 | 1 | 0 | 0 | 0 | 0 | 0 | 0 | 3.3107 | 22.5426 | 42.912 | 59.2957 | 70.1023 | 74.8264 | 72.9333 | 64.1557 | 47.3517 | 28.1368 | 6.9185 | 0 | 0 | 0 | 0 | 0 | 0 | 0
PV | 14 | 2 | 0 | 0 | 0 | 0 | 0 | 0.057506 | 8.3422 | 27.1391 | 46.2733 | 64.1271 | 75.567 | 81.5936 | 79.5503 | 69.2835 | 54.4891 | 36.8845 | 15.2008 | 0.67857 | 0 | 0 | 0 | 0 | 0 | 0
PV | 14 | 3 | 0 | 0 | 0 | 0 | 0 | 1.3984 | 16.484 | 39.1559 | 59.7123 | 74.6354 | 83.5805 | 87.134 | 85.3712 | 76.7192 | 62.3586 | 43.5373 | 21.8083 | 3.5099 | 0 | 0 | 0 | 0 | 0 | 0
PV | 14 | 4 | 0 | 0 | 0 | 0 | 0 | 3.9564 | 20.8364 | 42.9533 | 62.6703 | 77.1542 | 85.9833 | 89.1423 | 86.2478 | 78.565 | 64.4491 | 46.0586 | 24.0223 | 5.3212 | 0.19169 | 0 | 0 | 0 | 0 | 0
PV | 14 | 5 | 0 | 0 | 0 | 0 | 0.099038 | 4.2943 | 20.9724 | 43.0778 | 61.9307 | 75.6614 | 83.9648 | 87.2846 | 85.1414 | 77.8442 | 65.2901 | 47.5781 | 26.1343 | 6.1562 | 0.73288 | 0 | 0 | 0 | 0 | 0
PV | 14 | 6 | 0 | 0 | 0 | 0 | 0.026836 | 3.481 | 20.1042 | 43.0415 | 62.1719 | 75.9044 | 84.1469 | 87.3749 | 85.2817 | 78.0628 | 65.6146 | 48.0752 | 26.7672 | 6.5327 | 0.42938 | 0 | 0 | 0 | 0 | 0
PV | 14 | 7 | 0 | 0 | 0 | 0 | 0 | 2.3884 | 19.4026 | 43.237 | 63.0766 | 77.2385 | 85.7188 | 89.0771 | 86.8689 | 79.2857 | 66.3085 | 47.8183 | 25.4024 | 5.0989 | 0.0076675 | 0 | 0 | 0 | 0 | 0
PV | 14 | 8 | 0 | 0 | 0 | 0 | 0 | 0.41596 | 16.7771 | 42.8124 | 64.5255 | 79.7695 | 88.6117 | 91.979 | 89.5149 | 81.4057 | 67.3462 | 47.0908 | 22.1569 | 1.6638 | 0 | 0 | 0 | 0 | 0 | 0
PV | 14 | 9 | 0 | 0 | 0 | 0 | 0 | 0 | 7.4911 | 32.606 | 57.7401 | 74.3747 | 84.2006 | 87.2496 | 83.1885 | 73.6731 | 58.871 | 38.7132 | 14.3305 | 0.049839 | 0 | 0 | 0 | 0 | 0 | 0
PV | 14 | 10 | 0 | 0 | 0 | 0 | 0 | 0 | 1.2677 | 18.5321 | 41.6675 | 59.328 | 70.2619 | 73.6292 | 71.3156 | 63.6461 | 49.5866 | 28.6895 | 4.4013 | 0 | 0 | 0 | 0 | 0 | 0 | 0
PV | 14 | 11 | 0 | 0 | 0 | 0 | 0 | 0 | 0.03067 | 18.3138 | 44.5635 | 63.7476 | 74.0297 | 77.319 | 74.5779 | 65.1162 | 46.9596 | 23.9303 | 1.1425 | 0 | 0 | 0 | 0 | 0 | 0 | 0
PV | 15 | 0 | 0 | 0 | 0 | 0 | 0 | 0 | 0.34993 | 18.041 | 37.9523 | 54.7219 | 66.017 | 70.5661 | 68.2993 | 60.0876 | 43.9906 | 22.5046 | 2.3912 | 0 | 0 | 0 | 0 | 0 | 0 | 0
PV | 15 | 1 | 0 | 0 | 0 | 0 | 0 | 0 | 3.3577 | 22.8625 | 43.521 | 60.1373 | 71.0971 | 75.8883 | 73.9684 | 65.0662 | 48.0237 | 28.5361 | 7.0167 | 0 | 0 | 0 | 0 | 0 | 0 | 0
PV | 15 | 2 | 0 | 0 | 0 | 0 | 0 | 0.058322 | 8.4606 | 27.5243 | 46.93 | 65.0372 | 76.6394 | 82.7516 | 80.6792 | 70.2667 | 55.2624 | 37.4079 | 15.4165 | 0.6882 | 0 | 0 | 0 | 0 | 0 | 0
PV | 15 | 3 | 0 | 0 | 0 | 0 | 0 | 1.4183 | 16.7179 | 39.7115 | 60.5597 | 75.6946 | 84.7667 | 88.3706 | 86.5827 | 77.808 | 63.2436 | 44.1552 | 22.1178 | 3.5597 | 0 | 0 | 0 | 0 | 0 | 0
PV | 15 | 4 | 0 | 0 | 0 | 0 | 0 | 4.0126 | 21.1321 | 43.5629 | 63.5597 | 78.2491 | 87.2036 | 90.4074 | 87.4718 | 79.68 | 65.3638 | 46.7123 | 24.3632 | 5.3968 | 0.19441 | 0 | 0 | 0 | 0 | 0
PV | 15 | 5 | 0 | 0 | 0 | 0 | 0.10044 | 4.3553 | 21.27 | 43.6891 | 62.8097 | 76.7352 | 85.1564 | 88.5233 | 86.3497 | 78.949 | 66.2167 | 48.2533 | 26.5052 | 6.2436 | 0.74329 | 0 | 0 | 0 | 0 | 0
PV | 15 | 6 | 0 | 0 | 0 | 0 | 0.027217 | 3.5304 | 20.3895 | 43.6523 | 63.0542 | 76.9816 | 85.3411 | 88.615 | 86.492 | 79.1706 | 66.5458 | 48.7575 | 27.1471 | 6.6254 | 0.43547 | 0 | 0 | 0 | 0 | 0
PV | 15 | 7 | 0 | 0 | 0 | 0 | 0 | 2.4223 | 19.678 | 43.8506 | 63.9718 | 78.3347 | 86.9353 | 90.3413 | 88.1017 | 80.4109 | 67.2495 | 48.497 | 25.7629 | 5.1712 | 0.0077763 | 0 | 0 | 0 | 0 | 0
PV | 15 | 8 | 0 | 0 | 0 | 0 | 0 | 0.42186 | 17.0152 | 43.4199 | 65.4413 | 80.9016 | 89.8693 | 93.2844 | 90.7853 | 82.561 | 68.3019 | 47.7591 | 22.4713 | 1.6875 | 0 | 0 | 0 | 0 | 0 | 0
PV | 15 | 9 | 0 | 0 | 0 | 0 | 0 | 0 | 7.5975 | 33.0688 | 58.5595 | 75.4302 | 85.3956 | 88.7433 | 84.3691 | 74.7187 | 59.7065 | 39.2626 | 14.5339 | 0.050546 | 0 | 0 | 0 | 0 | 0 | 0
PV | 15 | 10 | 0 | 0 | 0 | 0 | 0 | 0 | 1.2857 | 18.7951 | 42.2588 | 60.17 | 71.259 | 74.6741 | 72.3277 | 64.5493 | 50.2903 | 29.0966 | 4.4637 | 0 | 0 | 0 | 0 | 0 | 0 | 0
PV | 15 | 11 | 0 | 0 | 0 | 0 | 0 | 0 | 0.031105 | 18.5737 | 45.1959 | 64.6523 | 75.0803 | 78.4163 | 75.6363 | 66.0403 | 47.626 | 24.2699 | 1.1587 | 0 | 0 | 0 | 0 | 0 | 0 | 0
PV | 16 | 0 | 0 | 0 | 0 | 0 | 0 | 0 | 0.34201 | 17.6325 | 37.0928 | 53.4826 | 64.5219 | 68.968 | 66.7525 | 58.7267 | 42.9943 | 21.995 | 2.3371 | 0 | 0 | 0 | 0 | 0 | 0 | 0
PV | 16 | 1 | 0 | 0 | 0 | 0 | 0 | 0 | 3.2817 | 22.3447 | 42.5353 | 58.7753 | 69.487 | 74.1697 | 72.2932 | 63.5926 | 46.9361 | 27.8899 | 6.8578 | 0 | 0 | 0 | 0 | 0 | 0 | 0
PV | 16 | 2 | 0 | 0 | 0 | 0 | 0 | 0.057001 | 8.269 | 26.9009 | 45.8672 | 63.5643 | 74.9038 | 80.8775 | 78.8521 | 68.6754 | 54.0108 | 36.5608 | 15.0674 | 0.67262 | 0 | 0 | 0 | 0 | 0 | 0
PV | 16 | 3 | 0 | 0 | 0 | 0 | 0 | 1.3861 | 16.3393 | 38.8122 | 59.1882 | 73.9803 | 82.847 | 86.3693 | 84.6219 | 76.0458 | 61.8113 | 43.1552 | 21.6169 | 3.4791 | 0 | 0 | 0 | 0 | 0 | 0
PV | 16 | 4 | 0 | 0 | 0 | 0 | 0 | 3.9217 | 20.6535 | 42.5763 | 62.1202 | 76.477 | 85.2286 | 88.3599 | 85.4908 | 77.8754 | 63.8835 | 45.6544 | 23.8114 | 5.2745 | 0.19 | 0 | 0 | 0 | 0 | 0
PV | 16 | 5 | 0 | 0 | 0 | 0 | 0.098169 | 4.2566 | 20.7883 | 42.6997 | 61.3872 | 74.9974 | 83.2279 | 86.5185 | 84.3941 | 77.161 | 64.7171 | 47.1605 | 25.9049 | 6.1022 | 0.72645 | 0 | 0 | 0 | 0 | 0
PV | 16 | 6 | 0 | 0 | 0 | 0 | 0.026601 | 3.4505 | 19.9277 | 42.6637 | 61.6262 | 75.2382 | 83.4084 | 86.6081 | 84.5332 | 77.3776 | 65.0387 | 47.6532 | 26.5323 | 6.4754 | 0.42561 | 0 | 0 | 0 | 0 | 0
PV | 16 | 7 | 0 | 0 | 0 | 0 | 0 | 2.3675 | 19.2323 | 42.8575 | 62.523 | 76.5606 | 84.9664 | 88.2953 | 86.1065 | 78.5899 | 65.7265 | 47.3986 | 25.1795 | 5.0541 | 0.0076002 | 0 | 0 | 0 | 0 | 0
PV | 16 | 8 | 0 | 0 | 0 | 0 | 0 | 0.41231 | 16.6299 | 42.4366 | 63.9592 | 79.0694 | 87.834 | 91.1717 | 88.7293 | 80.6912 | 66.7551 | 46.6775 | 21.9624 | 1.6492 | 0 | 0 | 0 | 0 | 0 | 0
PV | 16 | 9 | 0 | 0 | 0 | 0 | 0 | 0 | 7.4254 | 32.3198 | 57.2333 | 73.7219 | 83.4616 | 86.7335 | 82.4584 | 73.0265 | 58.3543 | 38.3734 | 14.2048 | 0.049401 | 0 | 0 | 0 | 0 | 0 | 0
PV | 16 | 10 | 0 | 0 | 0 | 0 | 0 | 0 | 1.2566 | 18.3694 | 41.3018 | 58.8073 | 69.6452 | 72.9829 | 70.6897 | 63.0875 | 49.1514 | 28.4377 | 4.3626 | 0 | 0 | 0 | 0 | 0 | 0 | 0
PV | 16 | 11 | 0 | 0 | 0 | 0 | 0 | 0 | 0.030401 | 18.1531 | 44.1724 | 63.1881 | 73.3799 | 76.6404 | 73.9233 | 64.5447 | 46.5474 | 23.7202 | 1.1324 | 0 | 0 | 0 | 0 | 0 | 0 | 0
PV | 17 | 0 | 0 | 0 | 0 | 0 | 0 | 0 | 0.34201 | 17.6325 | 37.0928 | 53.4826 | 64.5219 | 68.968 | 66.7525 | 58.7267 | 42.9943 | 21.995 | 2.3371 | 0 | 0 | 0 | 0 | 0 | 0 | 0
PV | 17 | 1 | 0 | 0 | 0 | 0 | 0 | 0 | 3.2817 | 22.3447 | 42.5353 | 58.7753 | 69.487 | 74.1697 | 72.2932 | 63.5926 | 46.9361 | 27.8899 | 6.8578 | 0 | 0 | 0 | 0 | 0 | 0 | 0
PV | 17 | 2 | 0 | 0 | 0 | 0 | 0 | 0.057001 | 8.269 | 26.9009 | 45.8672 | 63.5643 | 74.9038 | 80.8775 | 78.8521 | 68.6754 | 54.0108 | 36.5608 | 15.0674 | 0.67262 | 0 | 0 | 0 | 0 | 0 | 0
PV | 17 | 3 | 0 | 0 | 0 | 0 | 0 | 1.3861 | 16.3393 | 38.8122 | 59.1882 | 73.9803 | 82.847 | 86.3693 | 84.6219 | 76.0458 | 61.8113 | 43.1552 | 21.6169 | 3.4791 | 0 | 0 | 0 | 0 | 0 | 0
PV | 17 | 4 | 0 | 0 | 0 | 0 | 0 | 3.9217 | 20.6535 | 42.5763 | 62.1202 | 76.477 | 85.2286 | 88.3599 | 85.4908 | 77.8754 | 63.8835 | 45.6544 | 23.8114 | 5.2745 | 0.19 | 0 | 0 | 0 | 0 | 0
PV | 17 | 5 | 0 | 0 | 0 | 0 | 0.098169 | 4.2566 | 20.7883 | 42.6997 | 61.3872 | 74.9974 | 83.2279 | 86.5185 | 84.3941 | 77.161 | 64.7171 | 47.1605 | 25.9049 | 6.1022 | 0.72645 | 0 | 0 | 0 | 0 | 0
PV | 17 | 6 | 0 | 0 | 0 | 0 | 0.026601 | 3.4505 | 19.9277 | 42.6637 | 61.6262 | 75.2382 | 83.4084 | 86.6081 | 84.5332 | 77.3776 | 65.0387 | 47.6532 | 26.5323 | 6.4754 | 0.42561 | 0 | 0 | 0 | 0 | 0
PV | 17 | 7 | 0 | 0 | 0 | 0 | 0 | 2.3675 | 19.2323 | 42.8575 | 62.523 | 76.5606 | 84.9664 | 88.2953 | 86.1065 | 78.5899 | 65.7265 | 47.3986 | 25.1795 | 5.0541 | 0.0076002 | 0 | 0 | 0 | 0 | 0
PV | 17 | 8 | 0 | 0 | 0 | 0 | 0 | 0.41231 | 16.6299 | 42.4366 | 63.9592 | 79.0694 | 87.834 | 91.1717 | 88.7293 | 80.6912 | 66.7551 | 46.6775 | 21.9624 | 1.6492 | 0 | 0 | 0 | 0 | 0 | 0
PV | 17 | 9 | 0 | 0 | 0 | 0 | 0 | 0 | 7.4254 | 32.3198 | 57.2333 | 73.7219 | 83.4616 | 86.7335 | 82.4584 | 73.0265 | 58.3543 | 38.3734 | 14.2048 | 0.049401 | 0 | 0 | 0 | 0 | 0 | 0
PV | 17 | 10 | 0 | 0 | 0 | 0 | 0 | 0 | 1.2566 | 18.3694 | 41.3018 | 58.8073 | 69.6452 | 72.9829 | 70.6897 | 63.0875 | 49.1514 | 28.4377 | 4.3626 | 0 | 0 | 0 | 0 | 0 | 0 | 0
PV | 17 | 11 | 0 | 0 | 0 | 0 | 0 | 0 | 0.030401 | 18.1531 | 44.1724 | 63.1881 | 73.3799 | 76.6404 | 73.9233 | 64.5447 | 46.5474 | 23.7202 | 1.1324 | 0 | 0 | 0 | 0 | 0 | 0 | 0
PV | 18 | 0 | 0 | 0 | 0 | 0 | 0 | 0 | 0.34859 | 17.9715 | 37.806 | 54.511 | 65.7625 | 70.2941 | 68.0361 | 59.8559 | 43.821 | 22.4179 | 2.382 | 0 | 0 | 0 | 0 | 0 | 0 | 0
PV | 18 | 1 | 0 | 0 | 0 | 0 | 0 | 0 | 3.3448 | 22.7744 | 43.3532 | 59.9055 | 70.8231 | 75.5958 | 73.6833 | 64.8154 | 47.8386 | 28.4261 | 6.9897 | 0 | 0 | 0 | 0 | 0 | 0 | 0
PV | 18 | 2 | 0 | 0 | 0 | 0 | 0 | 0.058098 | 8.428 | 27.4182 | 46.7491 | 64.7865 | 76.344 | 82.4326 | 80.3682 | 69.9959 | 55.0493 | 37.2637 | 15.3571 | 0.68555 | 0 | 0 | 0 | 0 | 0 | 0
PV | 18 | 3 | 0 | 0 | 0 | 0 | 0 | 1.4128 | 16.6535 | 39.5585 | 60.3263 | 75.4028 | 84.44 | 88.03 | 86.249 | 77.508 | 62.9998 | 43.985 | 22.0325 | 3.546 | 0 | 0 | 0 | 0 | 0 | 0
PV | 18 | 4 | 0 | 0 | 0 | 0 | 0 | 3.9971 | 21.0507 | 43.395 | 63.3147 | 77.9475 | 86.8674 | 90.0589 | 87.1347 | 79.3728 | 65.1118 | 46.5322 | 24.2693 | 5.376 | 0.19366 | 0 | 0 | 0 | 0 | 0
PV | 18 | 5 | 0 | 0 | 0 | 0 | 0.10006 | 4.3385 | 21.188 | 43.5207 | 62.5675 | 76.4394 | 84.8282 | 88.1821 | 86.0169 | 78.6447 | 65.9615 | 48.0673 | 26.403 | 6.2195 | 0.74042 | 0 | 0 | 0 | 0 | 0
PV | 18 | 6 | 0 | 0 | 0 | 0 | 0.027112 | 3.5168 | 20.3109 | 43.4841 | 62.8112 | 76.6848 | 85.0122 | 88.2734 | 86.1586 | 78.8654 | 66.2893 | 48.5695 | 27.0425 | 6.5999 | 0.43379 | 0 | 0 | 0 | 0 | 0
PV | 18 | 7 | 0 | 0 | 0 | 0 | 0 | 2.413 | 19.6021 | 43.6816 | 63.7252 | 78.0327 | 86.6002 | 89.9931 | 87.7621 | 80.101 | 66.9903 | 48.31 | 25.6636 | 5.1513 | 0.0077463 | 0 | 0 | 0 | 0 | 0
PV | 18 | 8 | 0 | 0 | 0 | 0 | 0 | 0.42024 | 16.9496 | 43.2526 | 65.189 | 80.5898 | 89.5228 | 92.9248 | 90.4354 | 82.2427 | 68.0386 | 47.575 | 22.3847 | 1.681 | 0 | 0 | 0 | 0 | 0 | 0
PV | 18 | 9 | 0 | 0 | 0 | 0 | 0 | 0 | 7.5682 | 32.9413 | 58.3338 | 75.1395 | 85.0664 | 88.4012 | 84.0439 | 74.4307 | 59.4764 | 39.1112 | 14.4779 | 0.050351 | 0 | 0 | 0 | 0 | 0 | 0
PV | 18 | 10 | 0 | 0 | 0 | 0 | 0 | 0 | 1.2807 | 18.7226 | 42.0959 | 59.938 | 70.9843 | 74.3863 | 72.0489 | 64.3005 | 50.0965 | 28.9845 | 4.4465 | 0 | 0 | 0 | 0 | 0 | 0 | 0
PV | 18 | 11 | 0 | 0 | 0 | 0 | 0 | 0 | 0.030985 | 18.5021 | 45.0217 | 64.403 | 74.7909 | 78.114 | 75.3447 | 65.7858 | 47.4424 | 24.1763 | 1.1542 | 0 | 0 | 0 | 0 | 0 | 0 | 0
PV | 19 | 0 | 0 | 0 | 0 | 0 | 0 | 0 | 0.35622 | 18.3652 | 38.6342 | 55.7051 | 67.2032 | 71.8341 | 69.5265 | 61.1672 | 44.781 | 22.909 | 2.4342 | 0 | 0 | 0 | 0 | 0 | 0 | 0
PV | 19 | 1 | 0 | 0 | 0 | 0 | 0 | 0 | 3.418 | 23.2733 | 44.3029 | 61.2178 | 72.3746 | 77.2519 | 75.2975 | 66.2353 | 48.8866 | 29.0489 | 7.1428 | 0 | 0 | 0 | 0 | 0 | 0 | 0
PV | 19 | 2 | 0 | 0 | 0 | 0 | 0 | 0.05937 | 8.6126 | 28.0188 | 47.7733 | 66.2058 | 78.0165 | 84.2385 | 82.1289 | 71.5293 | 56.2553 | 38.0801 | 15.6935 | 0.70057 | 0 | 0 | 0 | 0 | 0 | 0
PV | 19 | 3 | 0 | 0 | 0 | 0 | 0 | 1.4438 | 17.0183 | 40.4251 | 61.6478 | 77.0547 | 86.2898 | 89.9585 | 88.1385 | 79.206 | 64.3799 | 44.9486 | 22.5152 | 3.6237 | 0 | 0 | 0 | 0 | 0 | 0
PV | 19 | 4 | 0 | 0 | 0 | 0 | 0 | 4.0847 | 21.5118 | 44.3456 | 64.7017 | 79.6551 | 88.7704 | 92.0318 | 89.0435 | 81.1117 | 66.5382 | 47.5516 | 24.8009 | 5.4937 | 0.1979 | 0 | 0 | 0 | 0 | 0
PV | 19 | 5 | 0 | 0 | 0 | 0 | 0.10225 | 4.4335 | 21.6522 | 44.4741 | 63.9382 | 78.114 | 86.6865 | 90.1139 | 87.9012 | 80.3675 | 67.4065 | 49.1203 | 26.9814 | 6.3558 | 0.75664 | 0 | 0 | 0 | 0 | 0
PV | 19 | 6 | 0 | 0 | 0 | 0 | 0.027706 | 3.5939 | 20.7558 | 44.4367 | 64.1872 | 78.3648 | 86.8745 | 90.2072 | 88.0461 | 80.5932 | 67.7415 | 49.6335 | 27.6349 | 6.7445 | 0.4433 | 0 | 0 | 0 | 0 | 0
PV | 19 | 7 | 0 | 0 | 0 | 0 | 0 | 2.4658 | 20.0315 | 44.6385 | 65.1213 | 79.7422 | 88.4973 | 91.9645 | 89.6847 | 81.8558 | 68.4579 | 49.3684 | 26.2258 | 5.2642 | 0.007916 | 0 | 0 | 0 | 0 | 0
PV | 19 | 8 | 0 | 0 | 0 | 0 | 0 | 0.42944 | 17.3209 | 44.2001 | 66.6171 | 82.3553 | 91.484 | 94.9605 | 92.4165 | 84.0444 | 69.5292 | 48.6173 | 22.8751 | 1.7178 | 0 | 0 | 0 | 0 | 0 | 0
PV | 19 | 9 | 0 | 0 | 0 | 0 | 0 | 0 | 7.734 | 33.6629 | 59.6117 | 76.7855 | 86.9299 | 90.3378 | 85.885 | 76.0612 | 60.7793 | 39.9681 | 14.7951 | 0.051454 | 0 | 0 | 0 | 0 | 0 | 0
PV | 19 | 10 | 0 | 0 | 0 | 0 | 0 | 0 | 1.3088 | 19.1328 | 43.0181 | 61.2511 | 72.5394 | 76.0158 | 73.6273 | 65.7092 | 51.1939 | 29.6194 | 4.5439 | 0 | 0 | 0 | 0 | 0 | 0 | 0
PV | 19 | 11 | 0 | 0 | 0 | 0 | 0 | 0 | 0.031664 | 18.9075 | 46.008 | 65.8139 | 76.4293 | 79.8253 | 76.9953 | 67.2269 | 48.4818 | 24.7059 | 1.1795 | 0 | 0 | 0 | 0 | 0 | 0 | 0
Wind | 0 | 0 | 2.0864 | 2.0657 | 1.9893 | 1.9373 | 1.924 | 1.9844 | 1.9939 | 1.9081 | 1.9129 | 2.1028 | 2.2396 | 2.3682 | 2.5123 | 2.6028 | 2.5762 | 2.2786 | 1.8393 | 1.654 | 1.6009 | 1.595 | 1.6519 | 1.774 | 1.9362 | 2.04
Wind | 0 | 1 | 1.4942 | 1.5011 | 1.5083 | 1.5206 | 1.4936 | 1.4924 | 1.5356 | 1.4666 | 1.445 | 1.5485 | 1.7065 | 1.43 | 1.6553 | 1.8687 | 1.7988 | 1.5892 | 1.3515 | 1.2876 | 1.2807 | 1.2951 | 1.3347 | 1.3889 | 1.4042 | 1.4342
Wind | 0 | 2 | 1.8255 | 1.7158 | 1.6036 | 1.6053 | 1.6494 | 1.7098 | 1.7374 | 1.8693 | 0 | 0 | 2.4308 | 0 | 0 | 1.0196 | 2.3207 | 2.401 | 2.1878 | 1.8883 | 1.7713 | 1.7393 | 1.703 | 1.7502 | 1.8525 | 1.9014
Wind | 0 | 3 | 1.9104 | 1.9904 | 1.996 | 1.9406 | 1.8485 | 1.7472 | 1.6171 | 0 | 0 | 0 | 0 | 0 | 0 | 0 | 0 | 1.2409 | 1.0666 | 0.99521 | 1.0498 | 1.1626 | 1.2829 | 1.3828 | 1.5832 | 1.7467
Wind | 0 | 4 | 1.1067 | 1.118 | 1.2429 | 1.2196 | 1.1126 | 1.0208 | 0.94821 | 0 | 0 | 0 | 0 | 0 | 0 | 0 | 0 | 1.6491 | 1.5961 | 1.4606 | 1.2637 | 1.1318 | 0.98342 | 0.94875 | 0.99236 | 1.1113
Wind | 0 | 5 | 0.29386 | 0.28826 | 0.27987 | 0.26559 | 0.25664 | 0.23145 | 0.28211 | 0.25603 | 0 | 0 | 0 | 0 | 0 | 0.98346 | 0 | 0.92076 | 0.86171 | 0.80602 | 0.65013 | 0.41868 | 0.33388 | 0.30646 | 0.29946 | 0.29526
Wind | 0 | 6 | 0.10373 | 0.10942 | 0.11321 | 0.11511 | 0.11186 | 0.086669 | 0.062022 | 0.049293 | 0.044959 | 0 | 0.11213 | 0 | 0.12323 | 0.11863 | 0.11836 | 0.13217 | 0.16846 | 0.31119 | 0.43118 | 0.21505 | 0.11321 | 0.095065 | 0.093981 | 0.097502
Wind | 0 | 7 | 0.14436 | 0.13596 | 0.11944 | 0.10048 | 0.088565 | 0.084231 | 0.073939 | 0.093169 | 0 | 0 | 0.12963 | 0 | 0 | 0 | 0 | 0.39488 | 0.39786 | 0.43036 | 0.39434 | 0.24917 | 0.18905 | 0.16277 | 0.14977 | 0.1468
Wind | 0 | 8 | 0.21102 | 0.21158 | 0.21438 | 0.21046 | 0.20234 | 0.18891 | 0.16232 | 0.17268 | 0 | 0 | 0 | 0 | 0 | 0.67644 | 0.64901 | 0.58828 | 0.56365 | 0.61851 | 0.48165 | 0.36943 | 0.3017 | 0.26336 | 0.246 | 0.21214
Wind | 0 | 9 | 0.40734 | 0.38107 | 0.33665 | 0.29061 | 0.25974 | 0.29332 | 0.35209 | 0.33828 | 0 | 0 | 0 | 0 | 0 | 0 | 0 | 0.50349 | 0.56551 | 0.52462 | 0.42251 | 0.3873 | 0.37782 | 0.39353 | 0.41493 | 0.40721
Wind | 0 | 10 | 1.4027 | 1.3893 | 1.3602 | 1.3677 | 1.3364 | 1.2829 | 1.2765 | 1.1634 | 1.0629 | 1.0221 | 0.5801 | 0 | 0.89949 | 0.81162 | 0.6868 | 0.61347 | 0.57737 | 0.5589 | 0.63418 | 0.75844 | 0.89222 | 1.0755 | 1.2463 | 1.3655
Wind | 0 | 11 | 0.56621 | 0.52869 | 0.44553 | 0.39218 | 0.37647 | 0.35995 | 0.32772 | 0.26001 | 0.17225 | 0.15952 | 0.18038 | 0 | 0.29034 | 0.30226 | 0.32555 | 0.38865 | 0.40274 | 0.36888 | 0.34803 | 0.34342 | 0.38649 | 0.47153 | 0.5666 | 0.59801
Wind | 1 | 0 | 0 | 0 | 0 | 0 | 0 | 0 | 0 | 0 | 0 | 0 | 0 | 0 | 0 | 0 | 0 | 0 | 0 | 0 | 0 | 0 | 0 | 0 | 0 | 0
Wind | 1 | 1 | 0 | 0 | 0 | 0 | 0 | 0 | 0 | 0 | 0 | 0 | 0 | 0 | 0 | 0 | 0 | 0 | 0 | 0 | 0 | 0 | 0 | 0 | 0 | 0
Wind | 1 | 2 | 0 | 0 | 0 | 0 | 0 | 0 | 0 | 0 | 0 | 0 | 0 | 0 | 0 | 0 | 0 | 0 | 0 | 0 | 0 | 0 | 0 | 0 | 0 | 0
Wind | 1 | 3 | 0 | 0 | 0 | 0 | 0 | 0 | 0 | 0 | 0 | 0 | 0 | 0 | 0 | 0 | 0 | 0 | 0 | 0 | 0 | 0 | 0 | 0 | 0 | 0
Wind | 1 | 4 | 0 | 0 | 0 | 0 | 0 | 0 | 0 | 0 | 0 | 0 | 0 | 0 | 0 | 0 | 0 | 0 | 0 | 0 | 0 | 0 | 0 | 0 | 0 | 0
Wind | 1 | 5 | 0 | 0 | 0 | 0 | 0 | 0 | 0 | 0 | 0 | 0 | 0 | 0 | 0 | 0 | 0 | 0 | 0 | 0 | 0 | 0 | 0 | 0 | 0 | 0
Wind | 1 | 6 | 0 | 0 | 0 | 0 | 0 | 0 | 0 | 0 | 0 | 0 | 0 | 0 | 0 | 0 | 0 | 0 | 0 | 0 | 0 | 0 | 0 | 0 | 0 | 0
Wind | 1 | 7 | 0 | 0 | 0 | 0 | 0 | 0 | 0 | 0 | 0 | 0 | 0 | 0 | 0 | 0 | 0 | 0 | 0 | 0 | 0 | 0 | 0 | 0 | 0 | 0
Wind | 1 | 8 | 0 | 0 | 0 | 0 | 0 | 0 | 0 | 0 | 0 | 0 | 0 | 0 | 0 | 0 | 0 | 0 | 0 | 0 | 0 | 0 | 0 | 0 | 0 | 0
Wind | 1 | 9 | 0 | 0 | 0 | 0 | 0 | 0 | 0 | 0 | 0 | 0 | 0 | 0 | 0 | 0 | 0 | 0 | 0 | 0 | 0 | 0 | 0 | 0 | 0 | 0
Wind | 1 | 10 | 0 | 0 | 0 | 0 | 0 | 0 | 0 | 0 | 0 | 0 | 0 | 0 | 0 | 0 | 0 | 0 | 0 | 0 | 0 | 0 | 0 | 0 | 0 | 0
Wind | 1 | 11 | 0 | 0 | 0 | 0 | 0 | 0 | 0 | 0 | 0 | 0 | 0 | 0 | 0 | 0 | 0 | 0 | 0 | 0 | 0 | 0 | 0 | 0 | 0 | 0
Wind | 2 | 0 | 0.17169 | 0.16999 | 0.1637 | 0.15942 | 0.15833 | 0.1633 | 0.16408 | 0.15701 | 0.15741 | 0.17304 | 0.18429 | 0.19488 | 0.20674 | 0.21418 | 0.212 | 0.1875 | 0.15135 | 0.13611 | 0.13174 | 0.13125 | 0.13593 | 0.14598 | 0.15933 | 0.16787
Wind | 2 | 1 | 0.12296 | 0.12352 | 0.12412 | 0.12513 | 0.12291 | 0.12281 | 0.12636 | 0.12069 | 0.11891 | 0.12742 | 0.14043 | 0.14692 | 0.1516 | 0.15378 | 0.14803 | 0.13078 | 0.11121 | 0.10596 | 0.10539 | 0.10657 | 0.10983 | 0.1143 | 0.11555 | 0.11802
Wind | 2 | 2 | 0.15022 | 0.14119 | 0.13196 | 0.1321 | 0.13573 | 0.1407 | 0.14297 | 0.15383 | 0.168 | 0.19332 | 0.20003 | 0.22111 | 0.22497 | 0.21663 | 0.20952 | 0.19758 | 0.18004 | 0.15539 | 0.14576 | 0.14313 | 0.14014 | 0.14402 | 0.15244 | 0.15647
Wind | 2 | 3 | 0.1572 | 0.16379 | 0.16425 | 0.15969 | 0.15211 | 0.14378 | 0.13307 | 0.11527 | 0.11156 | 0.11593 | 0.11729 | 0.11276 | 0.10875 | 0.10767 | 0.10684 | 0.10212 | 0.087768 | 0.081895 | 0.086386 | 0.095667 | 0.10557 | 0.11379 | 0.13028 | 0.14373
Wind | 2 | 4 | 0.091066 | 0.092002 | 0.10228 | 0.10036 | 0.091556 | 0.084001 | 0.078028 | 0.078741 | 0.080903 | 0.088592 | 0.099401 | 0.11128 | 0.12075 | 0.12668 | 0.13357 | 0.13571 | 0.13134 | 0.12019 | 0.10399 | 0.093138 | 0.080925 | 0.078072 | 0.08166 | 0.091444
Wind | 2 | 5 | 0.024182 | 0.023721 | 0.02303 | 0.021856 | 0.021119 | 0.019046 | 0.023214 | 0.033186 | 0.04332 | 0.056977 | 0.071647 | 0.080168 | 0.080628 | 0.080928 | 0.078187 | 0.075769 | 0.07091 | 0.066327 | 0.053499 | 0.034453 | 0.027475 | 0.025218 | 0.024642 | 0.024297
Wind | 2 | 6 | 0.008536 | 0.009004 | 0.0093161 | 0.0094721 | 0.0092046 | 0.0071319 | 0.0051038 | 0.0040563 | 0.0036997 | 0.0055941 | 0.0092269 | 0.010921 | 0.010141 | 0.0097618 | 0.0097395 | 0.010876 | 0.013863 | 0.025608 | 0.035481 | 0.017696 | 0.0093161 | 0.0078228 | 0.0077337 | 0.0080234
Wind | 2 | 7 | 0.011879 | 0.011188 | 0.0098287 | 0.0082686 | 0.0072879 | 0.0069313 | 0.0060844 | 0.0076668 | 0.010609 | 0.012748 | 0.017941 | 0.023223 | 0.025875 | 0.027881 | 0.02962 | 0.032495 | 0.03274 | 0.035414 | 0.03245 | 0.020504 | 0.015556 | 0.013395 | 0.012325 | 0.01208
Wind | 2 | 8 | 0.017365 | 0.017411 | 0.017641 | 0.017319 | 0.016651 | 0.015545 | 0.013357 | 0.01421 | 0.021833 | 0.029686 | 0.039128 | 0.046475 | 0.052371 | 0.055664 | 0.053407 | 0.048409 | 0.046383 | 0.050897 | 0.039635 | 0.0304 | 0.024826 | 0.021671 | 0.020243 | 0.017457
Wind | 2 | 9 | 0.03352 | 0.031358 | 0.027703 | 0.023914 | 0.021373 | 0.024137 | 0.028973 | 0.027837 | 0.030912 | 0.034322 | 0.039627 | 0.044909 | 0.045622 | 0.043683 | 0.040451 | 0.041432 | 0.046536 | 0.04317 | 0.034768 | 0.031871 | 0.031091 | 0.032383 | 0.034144 | 0.033509
Wind | 2 | 10 | 0.11543 | 0.11432 | 0.11193 | 0.11255 | 0.10997 | 0.10557 | 0.10504 | 0.095736 | 0.087468 | 0.084106 | 0.083945 | 0.080467 | 0.074019 | 0.066787 | 0.056516 | 0.050482 | 0.047511 | 0.045991 | 0.052186 | 0.062412 | 0.07342 | 0.088505 | 0.10255 | 0.11236
Wind | 2 | 11 | 0.046593 | 0.043505 | 0.036662 | 0.032272 | 0.030979 | 0.02962 | 0.026968 | 0.021396 | 0.014175 | 0.013127 | 0.014843 | 0.019524 | 0.023892 | 0.024873 | 0.026789 | 0.031982 | 0.033141 | 0.030355 | 0.028639 | 0.02826 | 0.031804 | 0.038802 | 0.046625 | 0.04921
Wind | 3 | 0 | 0.19259 | 0.19068 | 0.18363 | 0.17883 | 0.1776 | 0.18318 | 0.18405 | 0.17613 | 0.17658 | 0.1941 | 0.20673 | 0.2186 | 0.2319 | 0.24025 | 0.2378 | 0.21033 | 0.16978 | 0.15268 | 0.14778 | 0.14723 | 0.15248 | 0.16375 | 0.17873 | 0.1883
Wind | 3 | 1 | 0.13792 | 0.13856 | 0.13922 | 0.14036 | 0.13787 | 0.13776 | 0.14174 | 0.13538 | 0.13338 | 0.14293 | 0.15752 | 0.1648 | 0.17006 | 0.17249 | 0.16604 | 0.1467 | 0.12475 | 0.11885 | 0.11822 | 0.11954 | 0.1232 | 0.12821 | 0.12962 | 0.13239
Wind | 3 | 2 | 0.1685 | 0.15838 | 0.14803 | 0.14818 | 0.15225 | 0.15783 | 0.16038 | 0.17255 | 0.18845 | 0.21685 | 0.22438 | 0.24803 | 0.25235 | 0.243 | 0.23503 | 0.22163 | 0.20195 | 0.1743 | 0.1635 | 0.16055 | 0.1572 | 0.16155 | 0.171 | 0.17551
Wind | 3 | 3 | 0.17634 | 0.18373 | 0.18424 | 0.17913 | 0.17063 | 0.16128 | 0.14927 | 0.1293 | 0.12514 | 0.13005 | 0.13157 | 0.12648 | 0.12199 | 0.12077 | 0.11984 | 0.11455 | 0.098452 | 0.091864 | 0.096902 | 0.10731 | 0.11842 | 0.12764 | 0.14614 | 0.16123
Wind | 3 | 4 | 0.10215 | 0.1032 | 0.11473 | 0.11258 | 0.1027 | 0.094226 | 0.087526 | 0.088326 | 0.090751 | 0.099376 | 0.1115 | 0.12483 | 0.13545 | 0.1421 | 0.14983 | 0.15223 | 0.14733 | 0.13483 | 0.11665 | 0.10448 | 0.090776 | 0.087576 | 0.091601 | 0.10258
Wind | 3 | 5 | 0.027125 | 0.026609 | 0.025834 | 0.024516 | 0.023689 | 0.021364 | 0.02604 | 0.037226 | 0.048593 | 0.063912 | 0.080368 | 0.089927 | 0.090443 | 0.090779 | 0.087705 | 0.084992 | 0.079541 | 0.074401 | 0.060011 | 0.038647 | 0.030819 | 0.028288 | 0.027642 | 0.027254
Wind | 3 | 6 | 0.0095751 | 0.0101 | 0.01045 | 0.010625 | 0.010325 | 0.0080001 | 0.005725 | 0.00455 | 0.00415 | 0.006275 | 0.01035 | 0.01225 | 0.011375 | 0.01095 | 0.010925 | 0.0122 | 0.01555 | 0.028725 | 0.0398 | 0.01985 | 0.01045 | 0.0087751 | 0.0086751 | 0.0090001
Wind | 3 | 7 | 0.013325 | 0.01255 | 0.011025 | 0.0092751 | 0.0081751 | 0.0077751 | 0.0068251 | 0.0086001 | 0.0119 | 0.0143 | 0.020125 | 0.02605 | 0.029025 | 0.031275 | 0.033225 | 0.03645 | 0.036725 | 0.039725 | 0.0364 | 0.023 | 0.01745 | 0.015025 | 0.013825 | 0.01355
Wind | 3 | 8 | 0.019478 | 0.01953 | 0.019788 | 0.019427 | 0.018678 | 0.017438 | 0.014983 | 0.015939 | 0.02449 | 0.033299 | 0.043891 | 0.052132 | 0.058745 | 0.06244 | 0.059908 | 0.054302 | 0.052029 | 0.057092 | 0.044459 | 0.0341 | 0.027849 | 0.024309 | 0.022708 | 0.019582
Wind | 3 | 9 | 0.0376 | 0.035175 | 0.031075 | 0.026825 | 0.023975 | 0.027075 | 0.0325 | 0.031225 | 0.034675 | 0.0385 | 0.04445 | 0.050375 | 0.051175 | 0.049 | 0.045375 | 0.046475 | 0.0522 | 0.048425 | 0.039 | 0.03575 | 0.034875 | 0.036325 | 0.0383 | 0.037588
Wind | 3 | 10 | 0.12948 | 0.12824 | 0.12555 | 0.12625 | 0.12336 | 0.11842 | 0.11783 | 0.10739 | 0.098116 | 0.094344 | 0.094163 | 0.090262 | 0.083029 | 0.074917 | 0.063395 | 0.056627 | 0.053295 | 0.05159 | 0.058539 | 0.070009 | 0.082357 | 0.099278 | 0.11504 | 0.12604
Wind | 3 | 11 | 0.052264 | 0.048801 | 0.041125 | 0.0362 | 0.03475 | 0.033225 | 0.03025 | 0.024 | 0.0159 | 0.014725 | 0.01665 | 0.0219 | 0.0268 | 0.0279 | 0.03005 | 0.035875 | 0.037175 | 0.03405 | 0.032125 | 0.0317 | 0.035675 | 0.043525 | 0.0523 | 0.0552
Wind | 4 | 0 | 0.75185 | 0.74439 | 0.71686 | 0.69812 | 0.69334 | 0.7151 | 0.71852 | 0.68758 | 0.68934 | 0.75775 | 0.80704 | 0.8534 | 0.90532 | 0.93792 | 0.92836 | 0.8211 | 0.66279 | 0.59603 | 0.5769 | 0.57476 | 0.59525 | 0.63927 | 0.69773 | 0.73511
Wind | 4 | 1 | 0.53844 | 0.54093 | 0.54352 | 0.54795 | 0.53822 | 0.53779 | 0.55335 | 0.5285 | 0.52072 | 0.558 | 0.61494 | 0.64336 | 0.66389 | 0.6734 | 0.64822 | 0.57269 | 0.48701 | 0.46399 | 0.4615 | 0.46669 | 0.48095 | 0.50051 | 0.50602 | 0.51683
Wind | 4 | 2 | 0.65781 | 0.61829 | 0.57788 | 0.57847 | 0.59437 | 0.61614 | 0.62609 | 0.67362 | 0.7357 | 0.84657 | 0.87595 | 0.96827 | 0.98516 | 0.94866 | 0.91752 | 0.86521 | 0.7884 | 0.68046 | 0.63829 | 0.62678 | 0.6137 | 0.63068 | 0.66757 | 0.68519
Wind | 4 | 3 | 0.68841 | 0.71726 | 0.71927 | 0.69931 | 0.66613 | 0.62962 | 0.58272 | 0.50476 | 0.48853 | 0.50769 | 0.51364 | 0.49377 | 0.47622 | 0.47148 | 0.46785 | 0.44718 | 0.38435 | 0.35863 | 0.37829 | 0.41894 | 0.4623 | 0.49831 | 0.57052 | 0.62942
Wind | 4 | 4 | 0.39879 | 0.40289 | 0.44788 | 0.43949 | 0.40093 | 0.36785 | 0.34169 | 0.34482 | 0.35428 | 0.38795 | 0.43529 | 0.48731 | 0.52879 | 0.55475 | 0.58491 | 0.59428 | 0.57515 | 0.52635 | 0.45539 | 0.40786 | 0.35438 | 0.34189 | 0.3576 | 0.40045
Wind | 4 | 5 | 0.10589 | 0.10388 | 0.10085 | 0.095708 | 0.092481 | 0.083404 | 0.10166 | 0.14533 | 0.1897 | 0.24951 | 0.31375 | 0.35106 | 0.35308 | 0.35439 | 0.34239 | 0.3318 | 0.31052 | 0.29045 | 0.23428 | 0.15087 | 0.12032 | 0.11043 | 0.10791 | 0.1064
Wind | 4 | 6 | 0.03738 | 0.03943 | 0.040796 | 0.041479 | 0.040308 | 0.031231 | 0.02235 | 0.017763 | 0.016201 | 0.024497 | 0.040406 | 0.047823 | 0.044407 | 0.042748 | 0.04265 | 0.047628 | 0.060706 | 0.11214 | 0.15538 | 0.077493 | 0.040796 | 0.034257 | 0.033867 | 0.035135
Wind | 4 | 7 | 0.05202 | 0.048994 | 0.043041 | 0.036209 | 0.031915 | 0.030353 | 0.026644 | 0.033574 | 0.046457 | 0.055826 | 0.078567 | 0.1017 | 0.11331 | 0.1221 | 0.12971 | 0.1423 | 0.14337 | 0.15508 | 0.1421 | 0.089791 | 0.068124 | 0.058657 | 0.053972 | 0.052898
Wind | 4 | 8 | 0.076042 | 0.076244 | 0.077252 | 0.07584 | 0.072916 | 0.068075 | 0.058494 | 0.062225 | 0.095607 | 0.13 | 0.17135 | 0.20352 | 0.22934 | 0.24376 | 0.23387 | 0.21199 | 0.20312 | 0.22288 | 0.17357 | 0.13312 | 0.10872 | 0.094901 | 0.088649 | 0.076446
Wind | 4 | 9 | 0.14679 | 0.13732 | 0.12131 | 0.10472 | 0.093597 | 0.1057 | 0.12688 | 0.1219 | 0.13537 | 0.1503 | 0.17353 | 0.19666 | 0.19978 | 0.19129 | 0.17714 | 0.18144 | 0.20379 | 0.18905 | 0.15225 | 0.13957 | 0.13615 | 0.14181 | 0.14952 | 0.14674
Wind | 4 | 10 | 0.50547 | 0.50063 | 0.49014 | 0.49286 | 0.48157 | 0.4623 | 0.45998 | 0.41924 | 0.38303 | 0.36831 | 0.3676 | 0.35238 | 0.32414 | 0.29247 | 0.24749 | 0.22107 | 0.20806 | 0.2014 | 0.22853 | 0.27331 | 0.32152 | 0.38757 | 0.44909 | 0.49206
Wind | 4 | 11 | 0.20404 | 0.19052 | 0.16055 | 0.14132 | 0.13566 | 0.12971 | 0.11809 | 0.093694 | 0.062073 | 0.057485 | 0.065001 | 0.085496 | 0.10463 | 0.10892 | 0.11731 | 0.14005 | 0.14513 | 0.13293 | 0.12541 | 0.12375 | 0.13927 | 0.16992 | 0.20418 | 0.2155
Wind | 5 | 0 | 1.3501 | 1.3367 | 1.2873 | 1.2536 | 1.245 | 1.2841 | 1.2903 | 1.2347 | 1.2378 | 1.3607 | 1.4492 | 1.5325 | 1.6257 | 1.6842 | 1.6671 | 1.4744 | 1.1902 | 1.0703 | 1.036 | 1.0321 | 1.0689 | 1.1479 | 1.2529 | 1.32
Wind | 5 | 1 | 0.96688 | 0.97134 | 0.976 | 0.98396 | 0.96649 | 0.96572 | 0.99366 | 0.94903 | 0.93506 | 1.002 | 1.1043 | 1.1553 | 1.1922 | 1.2092 | 1.164 | 1.0284 | 0.87452 | 0.83319 | 0.82873 | 0.83804 | 0.86365 | 0.89877 | 0.90867 | 0.92807
Wind | 5 | 2 | 1.1812 | 1.1103 | 1.0377 | 1.0388 | 1.0673 | 1.1064 | 1.1243 | 1.2096 | 1.3211 | 1.5202 | 1.5729 | 1.7387 | 1.7691 | 1.7035 | 1.6476 | 1.5537 | 1.4157 | 1.2219 | 1.1462 | 1.1255 | 1.102 | 1.1325 | 1.1988 | 1.2304
Wind | 5 | 3 | 1.2362 | 1.288 | 1.2916 | 1.2557 | 1.1962 | 1.1306 | 1.0464 | 0.90641 | 0.87725 | 0.91166 | 0.92234 | 0.88667 | 0.85515 | 0.84664 | 0.84012 | 0.803 | 0.69017 | 0.64399 | 0.67931 | 0.75229 | 0.83016 | 0.89482 | 1.0245 | 1.1302
Wind | 5 | 4 | 0.7161 | 0.72347 | 0.80426 | 0.78919 | 0.71996 | 0.66055 | 0.61358 | 0.61919 | 0.63619 | 0.69665 | 0.78165 | 0.87506 | 0.94955 | 0.99617 | 1.0503 | 1.0671 | 1.0328 | 0.94517 | 0.81775 | 0.7324 | 0.63636 | 0.61393 | 0.64215 | 0.71908
Wind | 5 | 5 | 0.19016 | 0.18653 | 0.1811 | 0.17186 | 0.16607 | 0.14977 | 0.18255 | 0.26097 | 0.34065 | 0.44804 | 0.5634 | 0.63041 | 0.63403 | 0.63639 | 0.61483 | 0.59582 | 0.55761 | 0.52157 | 0.4207 | 0.27093 | 0.21605 | 0.1983 | 0.19378 | 0.19106
Wind | 5 | 6 | 0.067124 | 0.070804 | 0.073258 | 0.074485 | 0.072382 | 0.056083 | 0.040134 | 0.031897 | 0.029093 | 0.04399 | 0.072557 | 0.085877 | 0.079742 | 0.076763 | 0.076588 | 0.085526 | 0.10901 | 0.20137 | 0.27901 | 0.13915 | 0.073258 | 0.061516 | 0.060815 | 0.063093
Wind | 5 | 7 | 0.093413 | 0.08798 | 0.077289 | 0.065021 | 0.057309 | 0.054505 | 0.047845 | 0.060289 | 0.083423 | 0.10025 | 0.14108 | 0.18262 | 0.20347 | 0.21925 | 0.23292 | 0.25553 | 0.25745 | 0.27849 | 0.25518 | 0.16124 | 0.12233 | 0.10533 | 0.096918 | 0.09499
Wind | 5 | 8 | 0.13655 | 0.13691 | 0.13872 | 0.13619 | 0.13094 | 0.12224 | 0.10504 | 0.11174 | 0.17168 | 0.23344 | 0.30769 | 0.36546 | 0.41182 | 0.43772 | 0.41997 | 0.38067 | 0.36474 | 0.40023 | 0.31167 | 0.23905 | 0.19523 | 0.17042 | 0.15919 | 0.13727
Wind | 5 | 9 | 0.26359 | 0.24659 | 0.21785 | 0.18805 | 0.16807 | 0.1898 | 0.22784 | 0.2189 | 0.24308 | 0.2699 | 0.31161 | 0.35315 | 0.35875 | 0.34351 | 0.31809 | 0.3258 | 0.36594 | 0.33948 | 0.2734 | 0.25062 | 0.24449 | 0.25465 | 0.2685 | 0.2635
Wind | 5 | 10 | 0.90767 | 0.89898 | 0.88015 | 0.88504 | 0.86475 | 0.83016 | 0.826 | 0.75283 | 0.68782 | 0.66138 | 0.66011 | 0.63276 | 0.58206 | 0.52519 | 0.44442 | 0.39697 | 0.37361 | 0.36166 | 0.41037 | 0.49078 | 0.57735 | 0.69597 | 0.80644 | 0.88359
Wind | 5 | 11 | 0.36639 | 0.34211 | 0.2883 | 0.25377 | 0.24361 | 0.23292 | 0.21206 | 0.16825 | 0.11146 | 0.10323 | 0.11672 | 0.15353 | 0.18788 | 0.19559 | 0.21066 | 0.2515 | 0.26061 | 0.2387 | 0.22521 | 0.22223 | 0.25009 | 0.30512 | 0.36664 | 0.38697
Wind | 6 | 0 | 0 | 0 | 0 | 0 | 0 | 0 | 0 | 0 | 0 | 0 | 0 | 0 | 0 | 0 | 0 | 0 | 0 | 0 | 0 | 0 | 0 | 0 | 0 | 0
Wind | 6 | 1 | 0 | 0 | 0 | 0 | 0 | 0 | 0 | 0 | 0 | 0 | 0 | 0 | 0 | 0 | 0 | 0 | 0 | 0 | 0 | 0 | 0 | 0 | 0 | 0
Wind | 6 | 2 | 0 | 0 | 0 | 0 | 0 | 0 | 0 | 0 | 0 | 0 | 0 | 0 | 0 | 0 | 0 | 0 | 0 | 0 | 0 | 0 | 0 | 0 | 0 | 0
Wind | 6 | 3 | 0 | 0 | 0 | 0 | 0 | 0 | 0 | 0 | 0 | 0 | 0 | 0 | 0 | 0 | 0 | 0 | 0 | 0 | 0 | 0 | 0 | 0 | 0 | 0
Wind | 6 | 4 | 0 | 0 | 0 | 0 | 0 | 0 | 0 | 0 | 0 | 0 | 0 | 0 | 0 | 0 | 0 | 0 | 0 | 0 | 0 | 0 | 0 | 0 | 0 | 0
Wind | 6 | 5 | 0 | 0 | 0 | 0 | 0 | 0 | 0 | 0 | 0 | 0 | 0 | 0 | 0 | 0 | 0 | 0 | 0 | 0 | 0 | 0 | 0 | 0 | 0 | 0
Wind | 6 | 6 | 0 | 0 | 0 | 0 | 0 | 0 | 0 | 0 | 0 | 0 | 0 | 0 | 0 | 0 | 0 | 0 | 0 | 0 | 0 | 0 | 0 | 0 | 0 | 0
Wind | 6 | 7 | 0 | 0 | 0 | 0 | 0 | 0 | 0 | 0 | 0 | 0 | 0 | 0 | 0 | 0 | 0 | 0 | 0 | 0 | 0 | 0 | 0 | 0 | 0 | 0
Wind | 6 | 8 | 0 | 0 | 0 | 0 | 0 | 0 | 0 | 0 | 0 | 0 | 0 | 0 | 0 | 0 | 0 | 0 | 0 | 0 | 0 | 0 | 0 | 0 | 0 | 0
Wind | 6 | 9 | 0 | 0 | 0 | 0 | 0 | 0 | 0 | 0 | 0 | 0 | 0 | 0 | 0 | 0 | 0 | 0 | 0 | 0 | 0 | 0 | 0 | 0 | 0 | 0
Wind | 6 | 10 | 0 | 0 | 0 | 0 | 0 | 0 | 0 | 0 | 0 | 0 | 0 | 0 | 0 | 0 | 0 | 0 | 0 | 0 | 0 | 0 | 0 | 0 | 0 | 0
Wind | 6 | 11 | 0 | 0 | 0 | 0 | 0 | 0 | 0 | 0 | 0 | 0 | 0 | 0 | 0 | 0 | 0 | 0 | 0 | 0 | 0 | 0 | 0 | 0 | 0 | 0
Wind | 7 | 0 | 0 | 0 | 0 | 0 | 0 | 0 | 0 | 0 | 0 | 0 | 0 | 0 | 0 | 0 | 0 | 0 | 0 | 0 | 0 | 0 | 0 | 0 | 0 | 0
Wind | 7 | 1 | 0 | 0 | 0 | 0 | 0 | 0 | 0 | 0 | 0 | 0 | 0 | 0 | 0 | 0 | 0 | 0 | 0 | 0 | 0 | 0 | 0 | 0 | 0 | 0
Wind | 7 | 2 | 0 | 0 | 0 | 0 | 0 | 0 | 0 | 0 | 0 | 0 | 0 | 0 | 0 | 0 | 0 | 0 | 0 | 0 | 0 | 0 | 0 | 0 | 0 | 0
Wind | 7 | 3 | 0 | 0 | 0 | 0 | 0 | 0 | 0 | 0 | 0 | 0 | 0 | 0 | 0 | 0 | 0 | 0 | 0 | 0 | 0 | 0 | 0 | 0 | 0 | 0
Wind | 7 | 4 | 0 | 0 | 0 | 0 | 0 | 0 | 0 | 0 | 0 | 0 | 0 | 0 | 0 | 0 | 0 | 0 | 0 | 0 | 0 | 0 | 0 | 0 | 0 | 0
Wind | 7 | 5 | 0 | 0 | 0 | 0 | 0 | 0 | 0 | 0 | 0 | 0 | 0 | 0 | 0 | 0 | 0 | 0 | 0 | 0 | 0 | 0 | 0 | 0 | 0 | 0
Wind | 7 | 6 | 0 | 0 | 0 | 0 | 0 | 0 | 0 | 0 | 0 | 0 | 0 | 0 | 0 | 0 | 0 | 0 | 0 | 0 | 0 | 0 | 0 | 0 | 0 | 0
Wind | 7 | 7 | 0 | 0 | 0 | 0 | 0 | 0 | 0 | 0 | 0 | 0 | 0 | 0 | 0 | 0 | 0 | 0 | 0 | 0 | 0 | 0 | 0 | 0 | 0 | 0
Wind | 7 | 8 | 0 | 0 | 0 | 0 | 0 | 0 | 0 | 0 | 0 | 0 | 0 | 0 | 0 | 0 | 0 | 0 | 0 | 0 | 0 | 0 | 0 | 0 | 0 | 0
Wind | 7 | 9 | 0 | 0 | 0 | 0 | 0 | 0 | 0 | 0 | 0 | 0 | 0 | 0 | 0 | 0 | 0 | 0 | 0 | 0 | 0 | 0 | 0 | 0 | 0 | 0
Wind | 7 | 10 | 0 | 0 | 0 | 0 | 0 | 0 | 0 | 0 | 0 | 0 | 0 | 0 | 0 | 0 | 0 | 0 | 0 | 0 | 0 | 0 | 0 | 0 | 0 | 0
Wind | 7 | 11 | 0 | 0 | 0 | 0 | 0 | 0 | 0 | 0 | 0 | 0 | 0 | 0 | 0 | 0 | 0 | 0 | 0 | 0 | 0 | 0 | 0 | 0 | 0 | 0
Wind | 8 | 0 | 0 | 0 | 0 | 0 | 0 | 0 | 0 | 0 | 0 | 0 | 0 | 0 | 0 | 0 | 0 | 0 | 0 | 0 | 0 | 0 | 0 | 0 | 0 | 0
Wind | 8 | 1 | 0 | 0 | 0 | 0 | 0 | 0 | 0 | 0 | 0 | 0 | 0 | 0 | 0 | 0 | 0 | 0 | 0 | 0 | 0 | 0 | 0 | 0 | 0 | 0
Wind | 8 | 2 | 0 | 0 | 0 | 0 | 0 | 0 | 0 | 0 | 0 | 0 | 0 | 0 | 0 | 0 | 0 | 0 | 0 | 0 | 0 | 0 | 0 | 0 | 0 | 0
Wind | 8 | 3 | 0 | 0 | 0 | 0 | 0 | 0 | 0 | 0 | 0 | 0 | 0 | 0 | 0 | 0 | 0 | 0 | 0 | 0 | 0 | 0 | 0 | 0 | 0 | 0
Wind | 8 | 4 | 0 | 0 | 0 | 0 | 0 | 0 | 0 | 0 | 0 | 0 | 0 | 0 | 0 | 0 | 0 | 0 | 0 | 0 | 0 | 0 | 0 | 0 | 0 | 0
Wind | 8 | 5 | 0 | 0 | 0 | 0 | 0 | 0 | 0 | 0 | 0 | 0 | 0 | 0 | 0 | 0 | 0 | 0 | 0 | 0 | 0 | 0 | 0 | 0 | 0 | 0
Wind | 8 | 6 | 0 | 0 | 0 | 0 | 0 | 0 | 0 | 0 | 0 | 0 | 0 | 0 | 0 | 0 | 0 | 0 | 0 | 0 | 0 | 0 | 0 | 0 | 0 | 0
Wind | 8 | 7 | 0 | 0 | 0 | 0 | 0 | 0 | 0 | 0 | 0 | 0 | 0 | 0 | 0 | 0 | 0 | 0 | 0 | 0 | 0 | 0 | 0 | 0 | 0 | 0
Wind | 8 | 8 | 0 | 0 | 0 | 0 | 0 | 0 | 0 | 0 | 0 | 0 | 0 | 0 | 0 | 0 | 0 | 0 | 0 | 0 | 0 | 0 | 0 | 0 | 0 | 0
Wind | 8 | 9 | 0 | 0 | 0 | 0 | 0 | 0 | 0 | 0 | 0 | 0 | 0 | 0 | 0 | 0 | 0 | 0 | 0 | 0 | 0 | 0 | 0 | 0 | 0 | 0
Wind | 8 | 10 | 0 | 0 | 0 | 0 | 0 | 0 | 0 | 0 | 0 | 0 | 0 | 0 | 0 | 0 | 0 | 0 | 0 | 0 | 0 | 0 | 0 | 0 | 0 | 0
Wind | 8 | 11 | 0 | 0 | 0 | 0 | 0 | 0 | 0 | 0 | 0 | 0 | 0 | 0 | 0 | 0 | 0 | 0 | 0 | 0 | 0 | 0 | 0 | 0 | 0 | 0
Wind | 9 | 0 | 0 | 0 | 0 | 0 | 0 | 0 | 0 | 0 | 0 | 0 | 0 | 0 | 0 | 0 | 0 | 0 | 0 | 0 | 0 | 0 | 0 | 0 | 0 | 0
Wind | 9 | 1 | 0 | 0 | 0 | 0 | 0 | 0 | 0 | 0 | 0 | 0 | 0 | 0 | 0 | 0 | 0 | 0 | 0 | 0 | 0 | 0 | 0 | 0 | 0 | 0
Wind | 9 | 2 | 0 | 0 | 0 | 0 | 0 | 0 | 0 | 0 | 0 | 0 | 0 | 0 | 0 | 0 | 0 | 0 | 0 | 0 | 0 | 0 | 0 | 0 | 0 | 0
Wind | 9 | 3 | 0 | 0 | 0 | 0 | 0 | 0 | 0 | 0 | 0 | 0 | 0 | 0 | 0 | 0 | 0 | 0 | 0 | 0 | 0 | 0 | 0 | 0 | 0 | 0
Wind | 9 | 4 | 0 | 0 | 0 | 0 | 0 | 0 | 0 | 0 | 0 | 0 | 0 | 0 | 0 | 0 | 0 | 0 | 0 | 0 | 0 | 0 | 0 | 0 | 0 | 0
Wind | 9 | 5 | 0 | 0 | 0 | 0 | 0 | 0 | 0 | 0 | 0 | 0 | 0 | 0 | 0 | 0 | 0 | 0 | 0 | 0 | 0 | 0 | 0 | 0 | 0 | 0
Wind | 9 | 6 | 0 | 0 | 0 | 0 | 0 | 0 | 0 | 0 | 0 | 0 | 0 | 0 | 0 | 0 | 0 | 0 | 0 | 0 | 0 | 0 | 0 | 0 | 0 | 0
Wind | 9 | 7 | 0 | 0 | 0 | 0 | 0 | 0 | 0 | 0 | 0 | 0 | 0 | 0 | 0 | 0 | 0 | 0 | 0 | 0 | 0 | 0 | 0 | 0 | 0 | 0
Wind | 9 | 8 | 0 | 0 | 0 | 0 | 0 | 0 | 0 | 0 | 0 | 0 | 0 | 0 | 0 | 0 | 0 | 0 | 0 | 0 | 0 | 0 | 0 | 0 | 0 | 0
Wind | 9 | 9 | 0 | 0 | 0 | 0 | 0 | 0 | 0 | 0 | 0 | 0 | 0 | 0 | 0 | 0 | 0 | 0 | 0 | 0 | 0 | 0 | 0 | 0 | 0 | 0
Wind | 9 | 10 | 0 | 0 | 0 | 0 | 0 | 0 | 0 | 0 | 0 | 0 | 0 | 0 | 0 | 0 | 0 | 0 | 0 | 0 | 0 | 0 | 0 | 0 | 0 | 0
Wind | 9 | 11 | 0 | 0 | 0 | 0 | 0 | 0 | 0 | 0 | 0 | 0 | 0 | 0 | 0 | 0 | 0 | 0 | 0 | 0 | 0 | 0 | 0 | 0 | 0 | 0
Wind | 10 | 0 | 0 | 0 | 0 | 0 | 0 | 0 | 0 | 0 | 0 | 0 | 0 | 0 | 0 | 0 | 0 | 0 | 0 | 0 | 0 | 0 | 0 | 0 | 0 | 0
Wind | 10 | 1 | 0 | 0 | 0 | 0 | 0 | 0 | 0 | 0 | 0 | 0 | 0 | 0 | 0 | 0 | 0 | 0 | 0 | 0 | 0 | 0 | 0 | 0 | 0 | 0
Wind | 10 | 2 | 0 | 0 | 0 | 0 | 0 | 0 | 0 | 0 | 0 | 0 | 0 | 0 | 0 | 0 | 0 | 0 | 0 | 0 | 0 | 0 | 0 | 0 | 0 | 0
Wind | 10 | 3 | 0 | 0 | 0 | 0 | 0 | 0 | 0 | 0 | 0 | 0 | 0 | 0 | 0 | 0 | 0 | 0 | 0 | 0 | 0 | 0 | 0 | 0 | 0 | 0
Wind | 10 | 4 | 0 | 0 | 0 | 0 | 0 | 0 | 0 | 0 | 0 | 0 | 0 | 0 | 0 | 0 | 0 | 0 | 0 | 0 | 0 | 0 | 0 | 0 | 0 | 0
Wind | 10 | 5 | 0 | 0 | 0 | 0 | 0 | 0 | 0 | 0 | 0 | 0 | 0 | 0 | 0 | 0 | 0 | 0 | 0 | 0 | 0 | 0 | 0 | 0 | 0 | 0
Wind | 10 | 6 | 0 | 0 | 0 | 0 | 0 | 0 | 0 | 0 | 0 | 0 | 0 | 0 | 0 | 0 | 0 | 0 | 0 | 0 | 0 | 0 | 0 | 0 | 0 | 0
Wind | 10 | 7 | 0 | 0 | 0 | 0 | 0 | 0 | 0 | 0 | 0 | 0 | 0 | 0 | 0 | 0 | 0 | 0 | 0 | 0 | 0 | 0 | 0 | 0 | 0 | 0
Wind | 10 | 8 | 0 | 0 | 0 | 0 | 0 | 0 | 0 | 0 | 0 | 0 | 0 | 0 | 0 | 0 | 0 | 0 | 0 | 0 | 0 | 0 | 0 | 0 | 0 | 0
Wind | 10 | 9 | 0 | 0 | 0 | 0 | 0 | 0 | 0 | 0 | 0 | 0 | 0 | 0 | 0 | 0 | 0 | 0 | 0 | 0 | 0 | 0 | 0 | 0 | 0 | 0
Wind | 10 | 10 | 0 | 0 | 0 | 0 | 0 | 0 | 0 | 0 | 0 | 0 | 0 | 0 | 0 | 0 | 0 | 0 | 0 | 0 | 0 | 0 | 0 | 0 | 0 | 0
Wind | 10 | 11 | 0 | 0 | 0 | 0 | 0 | 0 | 0 | 0 | 0 | 0 | 0 | 0 | 0 | 0 | 0 | 0 | 0 | 0 | 0 | 0 | 0 | 0 | 0 | 0
Wind | 11 | 0 | 0 | 0 | 0 | 0 | 0 | 0 | 0 | 0 | 0 | 0 | 0 | 0 | 0 | 0 | 0 | 0 | 0 | 0 | 0 | 0 | 0 | 0 | 0 | 0
Wind | 11 | 1 | 0 | 0 | 0 | 0 | 0 | 0 | 0 | 0 | 0 | 0 | 0 | 0 | 0 | 0 | 0 | 0 | 0 | 0 | 0 | 0 | 0 | 0 | 0 | 0
Wind | 11 | 2 | 0 | 0 | 0 | 0 | 0 | 0 | 0 | 0 | 0 | 0 | 0 | 0 | 0 | 0 | 0 | 0 | 0 | 0 | 0 | 0 | 0 | 0 | 0 | 0
Wind | 11 | 3 | 0 | 0 | 0 | 0 | 0 | 0 | 0 | 0 | 0 | 0 | 0 | 0 | 0 | 0 | 0 | 0 | 0 | 0 | 0 | 0 | 0 | 0 | 0 | 0
Wind | 11 | 4 | 0 | 0 | 0 | 0 | 0 | 0 | 0 | 0 | 0 | 0 | 0 | 0 | 0 | 0 | 0 | 0 | 0 | 0 | 0 | 0 | 0 | 0 | 0 | 0
Wind | 11 | 5 | 0 | 0 | 0 | 0 | 0 | 0 | 0 | 0 | 0 | 0 | 0 | 0 | 0 | 0 | 0 | 0 | 0 | 0 | 0 | 0 | 0 | 0 | 0 | 0
Wind | 11 | 6 | 0 | 0 | 0 | 0 | 0 | 0 | 0 | 0 | 0 | 0 | 0 | 0 | 0 | 0 | 0 | 0 | 0 | 0 | 0 | 0 | 0 | 0 | 0 | 0
Wind | 11 | 7 | 0 | 0 | 0 | 0 | 0 | 0 | 0 | 0 | 0 | 0 | 0 | 0 | 0 | 0 | 0 | 0 | 0 | 0 | 0 | 0 | 0 | 0 | 0 | 0
Wind | 11 | 8 | 0 | 0 | 0 | 0 | 0 | 0 | 0 | 0 | 0 | 0 | 0 | 0 | 0 | 0 | 0 | 0 | 0 | 0 | 0 | 0 | 0 | 0 | 0 | 0
Wind | 11 | 9 | 0 | 0 | 0 | 0 | 0 | 0 | 0 | 0 | 0 | 0 | 0 | 0 | 0 | 0 | 0 | 0 | 0 | 0 | 0 | 0 | 0 | 0 | 0 | 0
Wind | 11 | 10 | 0 | 0 | 0 | 0 | 0 | 0 | 0 | 0 | 0 | 0 | 0 | 0 | 0 | 0 | 0 | 0 | 0 | 0 | 0 | 0 | 0 | 0 | 0 | 0
Wind | 11 | 11 | 0 | 0 | 0 | 0 | 0 | 0 | 0 | 0 | 0 | 0 | 0 | 0 | 0 | 0 | 0 | 0 | 0 | 0 | 0 | 0 | 0 | 0 | 0 | 0
Wind | 12 | 0 | 0 | 0 | 0 | 0 | 0 | 0 | 0 | 0 | 0 | 0 | 0 | 0 | 0 | 0 | 0 | 0 | 0 | 0 | 0 | 0 | 0 | 0 | 0 | 0
Wind | 12 | 1 | 0 | 0 | 0 | 0 | 0 | 0 | 0 | 0 | 0 | 0 | 0 | 0 | 0 | 0 | 0 | 0 | 0 | 0 | 0 | 0 | 0 | 0 | 0 | 0
Wind | 12 | 2 | 0 | 0 | 0 | 0 | 0 | 0 | 0 | 0 | 0 | 0 | 0 | 0 | 0 | 0 | 0 | 0 | 0 | 0 | 0 | 0 | 0 | 0 | 0 | 0
Wind | 12 | 3 | 0 | 0 | 0 | 0 | 0 | 0 | 0 | 0 | 0 | 0 | 0 | 0 | 0 | 0 | 0 | 0 | 0 | 0 | 0 | 0 | 0 | 0 | 0 | 0
Wind | 12 | 4 | 0 | 0 | 0 | 0 | 0 | 0 | 0 | 0 | 0 | 0 | 0 | 0 | 0 | 0 | 0 | 0 | 0 | 0 | 0 | 0 | 0 | 0 | 0 | 0
Wind | 12 | 5 | 0 | 0 | 0 | 0 | 0 | 0 | 0 | 0 | 0 | 0 | 0 | 0 | 0 | 0 | 0 | 0 | 0 | 0 | 0 | 0 | 0 | 0 | 0 | 0
Wind | 12 | 6 | 0 | 0 | 0 | 0 | 0 | 0 | 0 | 0 | 0 | 0 | 0 | 0 | 0 | 0 | 0 | 0 | 0 | 0 | 0 | 0 | 0 | 0 | 0 | 0
Wind | 12 | 7 | 0 | 0 | 0 | 0 | 0 | 0 | 0 | 0 | 0 | 0 | 0 | 0 | 0 | 0 | 0 | 0 | 0 | 0 | 0 | 0 | 0 | 0 | 0 | 0
Wind | 12 | 8 | 0 | 0 | 0 | 0 | 0 | 0 | 0 | 0 | 0 | 0 | 0 | 0 | 0 | 0 | 0 | 0 | 0 | 0 | 0 | 0 | 0 | 0 | 0 | 0
Wind | 12 | 9 | 0 | 0 | 0 | 0 | 0 | 0 | 0 | 0 | 0 | 0 | 0 | 0 | 0 | 0 | 0 | 0 | 0 | 0 | 0 | 0 | 0 | 0 | 0 | 0
Wind | 12 | 10 | 0 | 0 | 0 | 0 | 0 | 0 | 0 | 0 | 0 | 0 | 0 | 0 | 0 | 0 | 0 | 0 | 0 | 0 | 0 | 0 | 0 | 0 | 0 | 0
Wind | 12 | 11 | 0 | 0 | 0 | 0 | 0 | 0 | 0 | 0 | 0 | 0 | 0 | 0 | 0 | 0 | 0 | 0 | 0 | 0 | 0 | 0 | 0 | 0 | 0 | 0
Wind | 13 | 0 | 0.18158 | 0.17978 | 0.17313 | 0.16861 | 0.16745 | 0.17271 | 0.17353 | 0.16606 | 0.16649 | 0.18301 | 0.19491 | 0.20611 | 0.21865 | 0.22652 | 0.22421 | 0.19831 | 0.16008 | 0.14395 | 0.13933 | 0.13881 | 0.14376 | 0.15439 | 0.16851 | 0.17754
Wind | 13 | 1 | 0.13004 | 0.13064 | 0.13127 | 0.13234 | 0.12999 | 0.12989 | 0.13364 | 0.12764 | 0.12576 | 0.13477 | 0.14852 | 0.15538 | 0.16034 | 0.16264 | 0.15656 | 0.13832 | 0.11762 | 0.11206 | 0.11146 | 0.11271 | 0.11616 | 0.12088 | 0.12221 | 0.12482
Wind | 13 | 2 | 0.15887 | 0.14933 | 0.13957 | 0.13971 | 0.14355 | 0.14881 | 0.15121 | 0.16269 | 0.17768 | 0.20446 | 0.21156 | 0.23386 | 0.23793 | 0.22912 | 0.2216 | 0.20896 | 0.19041 | 0.16434 | 0.15416 | 0.15138 | 0.14822 | 0.15232 | 0.16123 | 0.16548
Wind | 13 | 3 | 0.16626 | 0.17323 | 0.17372 | 0.16889 | 0.16088 | 0.15206 | 0.14074 | 0.12191 | 0.11799 | 0.12262 | 0.12405 | 0 | 0 | 0.11387 | 0.11299 | 0.108 | 0.092826 | 0.086615 | 0.091365 | 0.10118 | 0.11165 | 0.12035 | 0.13779 | 0.15201
Wind | 13 | 4 | 0.096314 | 0.097304 | 0.10817 | 0.10614 | 0.096833 | 0.088842 | 0.082525 | 0.083279 | 0.085565 | 0.093698 | 0.10513 | 0 | 0.12771 | 0.13398 | 0.14127 | 0.14353 | 0.13891 | 0.12712 | 0.10999 | 0.098506 | 0.085589 | 0.082572 | 0.086367 | 0.096715
Wind | 13 | 5 | 0.025575 | 0.025088 | 0.024357 | 0.023115 | 0.022336 | 0.020144 | 0.024552 | 0.035099 | 0.045816 | 0.06026 | 0.075776 | 0.084788 | 0.085275 | 0.085592 | 0.082694 | 0.080136 | 0.074997 | 0.070149 | 0.056582 | 0.036439 | 0.029058 | 0.026671 | 0.026062 | 0.025697
Wind | 13 | 6 | 0.009028 | 0.009523 | 0.009853 | 0.010018 | 0.0097351 | 0.007543 | 0.0053979 | 0.0042901 | 0.0039129 | 0.0059165 | 0.0097587 | 0.01155 | 0.010725 | 0.010324 | 0.010301 | 0.011503 | 0.014662 | 0.027084 | 0.037526 | 0.018716 | 0.009853 | 0.0082737 | 0.0081794 | 0.0084858
Wind | 13 | 7 | 0.012564 | 0.011833 | 0.010395 | 0.0087451 | 0.007708 | 0.0073308 | 0.0064351 | 0.0081087 | 0.01122 | 0.013483 | 0.018975 | 0.024562 | 0.027367 | 0.029488 | 0.031327 | 0.034368 | 0.034627 | 0.037455 | 0.03432 | 0.021686 | 0.016453 | 0.014167 | 0.013035 | 0.012776
Wind | 13 | 8 | 0.018366 | 0.018414 | 0.018658 | 0.018317 | 0.01761 | 0.016441 | 0.014127 | 0.015029 | 0.023091 | 0.031397 | 0.041383 | 0 | 0.024007 | 0.058872 | 0.056485 | 0.051199 | 0.049056 | 0.05383 | 0.041919 | 0.032152 | 0.026257 | 0.02292 | 0.02141 | 0.018463
Wind | 13 | 9 | 0.035452 | 0.033165 | 0.0293 | 0.025292 | 0.022605 | 0.025528 | 0.030643 | 0.029441 | 0.032694 | 0.0363 | 0.041911 | 0 | 0.048251 | 0.046201 | 0.042783 | 0.04382 | 0.049218 | 0.045658 | 0.036772 | 0.033708 | 0.032883 | 0.03425 | 0.036112 | 0.03544
Wind | 13 | 10 | 0.12208 | 0.12091 | 0.11838 | 0.11903 | 0.11631 | 0.11165 | 0.11109 | 0.10125 | 0.09251 | 0.088953 | 0.088783 | 0.085105 | 0.078285 | 0.070637 | 0.059773 | 0.053392 | 0.050249 | 0.048642 | 0.055194 | 0.066009 | 0.077652 | 0.093606 | 0.10846 | 0.11884
Wind | 13 | 11 | 0.049278 | 0.046013 | 0.038775 | 0.034132 | 0.032765 | 0.031327 | 0.028522 | 0.022629 | 0.014992 | 0.013884 | 0.015699 | 0.020649 | 0.025269 | 0.026306 | 0.028333 | 0.033825 | 0.035051 | 0.032105 | 0.03029 | 0.029889 | 0.033637 | 0.041038 | 0.049312 | 0.052046
Wind | 14 | 0 | 1.1194 | 1.1083 | 1.0673 | 1.0394 | 1.0323 | 1.0647 | 1.0697 | 1.0237 | 1.0263 | 1.1282 | 1.2015 | 1.2706 | 1.3479 | 1.3964 | 1.3822 | 1.2225 | 0.98677 | 0.88738 | 0.8589 | 0.85571 | 0.88622 | 0.95175 | 1.0388 | 1.0944
Wind | 14 | 1 | 0.80164 | 0.80534 | 0.8092 | 0.81579 | 0.80132 | 0.80067 | 0.82384 | 0.78684 | 0.77525 | 0.83076 | 0.91554 | 0.95785 | 0.98841 | 1.0026 | 0.96509 | 0.85263 | 0.72506 | 0.6908 | 0.68709 | 0.69482 | 0.71605 | 0.74517 | 0.75338 | 0.76946
Wind | 14 | 2 | 0.97936 | 0.92051 | 0.86036 | 0.86123 | 0.88491 | 0.91732 | 0.93214 | 1.0029 | 1.0953 | 1.2604 | 1.3041 | 1.4416 | 1.4667 | 1.4124 | 1.366 | 1.2881 | 1.1738 | 1.0131 | 0.9503 | 0.93316 | 0.91368 | 0.93897 | 0.99389 | 1.0201
Wind | 14 | 3 | 1.0249 | 1.0679 | 1.0709 | 1.0411 | 0.99174 | 0.93738 | 0.86756 | 0.7515 | 0.72732 | 0.75585 | 0.76471 | 0 | 0.29121 | 0.70195 | 0.69654 | 0.66576 | 0.57222 | 0.53393 | 0.56321 | 0.62372 | 0.68829 | 0.74189 | 0.8494 | 0.93708
Wind | 14 | 4 | 0.59372 | 0.59982 | 0.66681 | 0.65431 | 0.59692 | 0.54766 | 0.50872 | 0.51337 | 0.52746 | 0.57759 | 0.64806 | 0 | 0.78727 | 0.82592 | 0.87082 | 0.88477 | 0.85629 | 0.78364 | 0.678 | 0.60723 | 0.52761 | 0.50901 | 0.5324 | 0.59619
Wind | 14 | 5 | 0.15766 | 0.15465 | 0.15015 | 0.14249 | 0.13769 | 0.12417 | 0.15135 | 0.21637 | 0.28243 | 0.37147 | 0.46712 | 0.52267 | 0.52567 | 0.52763 | 0.50976 | 0.49399 | 0.46231 | 0.43243 | 0.3488 | 0.22462 | 0.17913 | 0.16441 | 0.16066 | 0.15841
Wind | 14 | 6 | 0.055652 | 0.058704 | 0.060738 | 0.061755 | 0.060011 | 0.046498 | 0.033275 | 0.026446 | 0.024121 | 0.036472 | 0.060157 | 0.0712 | 0.066114 | 0.063644 | 0.063499 | 0.070909 | 0.09038 | 0.16696 | 0.23133 | 0.11537 | 0.060738 | 0.051002 | 0.050421 | 0.05231
Wind | 14 | 7 | 0.077448 | 0.072944 | 0.06408 | 0.053909 | 0.047515 | 0.04519 | 0.039669 | 0.049985 | 0.069166 | 0.083115 | 0.11697 | 0.15141 | 0.1687 | 0.18178 | 0.19311 | 0.21186 | 0.21345 | 0.23089 | 0.21157 | 0.13368 | 0.10142 | 0.087329 | 0.080354 | 0.078756
Wind | 14 | 8 | 0.11321 | 0.11351 | 0.11501 | 0.11291 | 0.10856 | 0.10135 | 0.087087 | 0.092642 | 0.14234 | 0.19354 | 0.2551 | 0 | 0.34144 | 0.36291 | 0.3482 | 0.31561 | 0.3024 | 0.33183 | 0.25841 | 0.1982 | 0.16186 | 0.14129 | 0.13198 | 0.11381
Wind | 14 | 9 | 0.21854 | 0.20445 | 0.18062 | 0.15591 | 0.13935 | 0.15737 | 0.1889 | 0.18149 | 0.20154 | 0.22377 | 0.25835 | 0 | 0.29744 | 0.2848 | 0.26373 | 0.27012 | 0.3034 | 0.28146 | 0.22668 | 0.20779 | 0.2027 | 0.21113 | 0.22261 | 0.21847
Wind | 14 | 10 | 0.75255 | 0.74534 | 0.72973 | 0.73378 | 0.71696 | 0.68829 | 0.68483 | 0.62417 | 0.57027 | 0.54835 | 0.5473 | 0.52462 | 0.48258 | 0.43543 | 0.36847 | 0.32913 | 0.30976 | 0.29985 | 0.34024 | 0.40691 | 0.47868 | 0.57702 | 0.66862 | 0.73258
Wind | 14 | 11 | 0.30377 | 0.28364 | 0.23903 | 0.2104 | 0.20198 | 0.19311 | 0.17582 | 0.13949 | 0.092415 | 0.085585 | 0.096774 | 0.12729 | 0.15577 | 0.16216 | 0.17466 | 0.20851 | 0.21607 | 0.19791 | 0.18672 | 0.18425 | 0.20735 | 0.25298 | 0.30398 | 0.32084
Wind | 15 | 0 | 2.0907 | 2.07 | 1.9934 | 1.9413 | 1.928 | 1.9886 | 1.9981 | 1.912 | 1.9169 | 2.1072 | 2.2442 | 2.3731 | 2.5175 | 2.6082 | 2.5816 | 2.2833 | 1.8431 | 1.6574 | 1.6042 | 1.5983 | 1.6553 | 1.7777 | 1.9402 | 2.0442
Wind | 15 | 1 | 1.4973 | 1.5042 | 1.5114 | 1.5237 | 1.4967 | 1.4955 | 1.5388 | 1.4696 | 1.448 | 1.5517 | 1.71 | 1.7891 | 1.8461 | 1.8726 | 1.8026 | 1.5925 | 1.3543 | 1.2903 | 1.2833 | 1.2978 | 1.3374 | 1.3918 | 1.4071 | 1.4372
Wind | 15 | 2 | 1.8292 | 1.7193 | 1.607 | 1.6086 | 1.6528 | 1.7134 | 1.741 | 1.8732 | 2.0458 | 2.3541 | 2.4358 | 2.6926 | 2.7395 | 2.638 | 2.5514 | 2.406 | 2.1924 | 1.8922 | 1.775 | 1.7429 | 1.7066 | 1.7538 | 1.8564 | 1.9054
Wind | 15 | 3 | 1.9143 | 1.9945 | 2.0002 | 1.9446 | 1.8524 | 1.7508 | 1.6204 | 1.4036 | 1.3585 | 1.4118 | 1.4283 | 0 | 0 | 1.3111 | 1.301 | 1.2435 | 1.0688 | 0.99727 | 1.052 | 1.165 | 1.2856 | 1.3857 | 1.5865 | 1.7503
Wind | 15 | 4 | 1.1089 | 1.1203 | 1.2455 | 1.2221 | 1.1149 | 1.0229 | 0.95017 | 0.95886 | 0.98518 | 1.0788 | 1.2104 | 0 | 0.49096 | 1.5426 | 1.6265 | 1.6526 | 1.5994 | 1.4637 | 1.2664 | 1.1342 | 0.98546 | 0.95072 | 0.99441 | 1.1136
Wind | 15 | 5 | 0.29447 | 0.28886 | 0.28045 | 0.26614 | 0.25717 | 0.23193 | 0.28269 | 0.40412 | 0.52752 | 0.69383 | 0.87247 | 0.97624 | 0.98185 | 0.98549 | 0.95212 | 0.92267 | 0.8635 | 0.80769 | 0.65148 | 0.41955 | 0.33457 | 0.30709 | 0.30008 | 0.29587
Wind | 15 | 6 | 0.10395 | 0.10965 | 0.11345 | 0.11535 | 0.11209 | 0.086848 | 0.062151 | 0.049395 | 0.045053 | 0.068122 | 0.11236 | 0.13299 | 0.12349 | 0.11887 | 0.1186 | 0.13244 | 0.16881 | 0.31184 | 0.43207 | 0.21549 | 0.11345 | 0.095262 | 0.094176 | 0.097704
Wind | 15 | 7 | 0.14466 | 0.13624 | 0.11969 | 0.10069 | 0.088748 | 0.084406 | 0.074092 | 0.093362 | 0.12919 | 0.15524 | 0.21848 | 0.2828 | 0.3151 | 0.33952 | 0.36069 | 0.3957 | 0.39869 | 0.43126 | 0.39516 | 0.24969 | 0.18944 | 0.16311 | 0.15008 | 0.1471
Wind | 15 | 8 | 0.21146 | 0.21202 | 0.21482 | 0.2109 | 0.20276 | 0.1893 | 0.16266 | 0.17304 | 0.26586 | 0.3615 | 0.47648 | 0 | 0.30979 | 0.67784 | 0.65036 | 0.5895 | 0.56482 | 0.61979 | 0.48265 | 0.37019 | 0.30232 | 0.2639 | 0.24651 | 0.21258
Wind | 15 | 9 | 0.40819 | 0.38186 | 0.33735 | 0.29121 | 0.26027 | 0.29393 | 0.35282 | 0.33898 | 0.37643 | 0.41796 | 0.48255 | 0 | 0.55556 | 0.53195 | 0.49259 | 0.50453 | 0.56668 | 0.5257 | 0.42339 | 0.3881 | 0.3786 | 0.39435 | 0.41579 | 0.40805
Wind | 15 | 10 | 1.4056 | 1.3921 | 1.363 | 1.3705 | 1.3391 | 1.2856 | 1.2791 | 1.1658 | 1.0651 | 1.0242 | 1.0222 | 0.97988 | 0.90136 | 0.8133 | 0.68822 | 0.61474 | 0.57856 | 0.56005 | 0.63549 | 0.76001 | 0.89407 | 1.0778 | 1.2488 | 1.3683
Wind | 15 | 11 | 0.56738 | 0.52978 | 0.44645 | 0.39299 | 0.37725 | 0.36069 | 0.32839 | 0.26054 | 0.17261 | 0.15986 | 0.18075 | 0.23775 | 0.29094 | 0.30288 | 0.32622 | 0.38946 | 0.40357 | 0.36965 | 0.34875 | 0.34414 | 0.38729 | 0.47251 | 0.56777 | 0.59925
Wind | 16 | 0 | 0.99486 | 0.98499 | 0.94856 | 0.92377 | 0.91744 | 0.94624 | 0.95076 | 0.90982 | 0.91215 | 1.0027 | 1.0679 | 1.1292 | 1.1979 | 1.2411 | 1.2284 | 1.0865 | 0.87702 | 0.78868 | 0.76337 | 0.76053 | 0.78765 | 0.84589 | 0.92325 | 0.97271
Wind | 16 | 1 | 0.71247 | 0.71576 | 0.71919 | 0.72506 | 0.71219 | 0.71162 | 0.73221 | 0.69932 | 0.68903 | 0.73835 | 0.81371 | 0.85131 | 0.87848 | 0.89106 | 0.85774 | 0.7578 | 0.64442 | 0.61396 | 0.61067 | 0.61754 | 0.63641 | 0.66229 | 0.66958 | 0.68388
Wind | 16 | 2 | 0.87043 | 0.81813 | 0.76466 | 0.76544 | 0.78649 | 0.81529 | 0.82846 | 0.89135 | 0.97349 | 1.1202 | 1.1591 | 1.2812 | 1.3036 | 1.2553 | 1.2141 | 1.1449 | 1.0432 | 0.90039 | 0.8446 | 0.82936 | 0.81206 | 0.83453 | 0.88335 | 0.90665
Wind | 16 | 3 | 0.91092 | 0.94909 | 0.95176 | 0.92534 | 0.88143 | 0.83312 | 0.77107 | 0.66791 | 0.64643 | 0.67178 | 0 | 0 | 0 | 0.62387 | 0.61907 | 0.59171 | 0.50857 | 0.47454 | 0.50057 | 0.55435 | 0.61173 | 0.65937 | 0.75492 | 0.83286
Wind | 16 | 4 | 0.52768 | 0.53311 | 0.59264 | 0.58154 | 0.53052 | 0.48674 | 0.45213 | 0.45627 | 0.46879 | 0.51335 | 0 | 0 | 0 | 0.73406 | 0.77396 | 0.78636 | 0.76105 | 0.69647 | 0.60259 | 0.53969 | 0.46892 | 0.45239 | 0.47318 | 0.52988
Wind | 16 | 5 | 0.14012 | 0.13745 | 0.13345 | 0.12664 | 0.12237 | 0.11036 | 0.13452 | 0.1923 | 0.25102 | 0.33015 | 0.41516 | 0 | 0.4672 | 0.46894 | 0.45306 | 0.43905 | 0.41089 | 0.38433 | 0.31 | 0.19964 | 0.1592 | 0.14613 | 0.14279 | 0.14079
Wind | 16 | 6 | 0.049462 | 0.052174 | 0.053982 | 0.054886 | 0.053337 | 0.041326 | 0.029574 | 0.023504 | 0.021438 | 0.032415 | 0.053466 | 0.063281 | 0.058761 | 0.056565 | 0.056436 | 0.063022 | 0.080328 | 0.14839 | 0.2056 | 0.10254 | 0.053982 | 0.04533 | 0.044813 | 0.046492
Wind | 16 | 7 | 0.068834 | 0.06483 | 0.056953 | 0.047912 | 0.04223 | 0.040164 | 0.035256 | 0.044426 | 0.061473 | 0.07387 | 0.10396 | 0 | 0.14994 | 0.16156 | 0.17163 | 0.18829 | 0.18971 | 0.20521 | 0.18803 | 0.11881 | 0.090143 | 0.077616 | 0.071417 | 0.069996
Wind | 16 | 8 | 0.10062 | 0.10089 | 0.10222 | 0.10035 | 0.096484 | 0.090078 | 0.0774 | 0.082338 | 0.12651 | 0.17202 | 0 | 0 | 0 | 0.32255 | 0.30947 | 0.28051 | 0.26877 | 0.29492 | 0.22967 | 0.17615 | 0.14386 | 0.12558 | 0.1173 | 0.10115
Wind | 16 | 9 | 0.19423 | 0.18171 | 0.16053 | 0.13857 | 0.12385 | 0.13986 | 0.16789 | 0.1613 | 0.17912 | 0.19888 | 0.22962 | 0 | 0.26436 | 0.25312 | 0.2344 | 0.24008 | 0.26965 | 0.25015 | 0.20146 | 0.18468 | 0.18016 | 0.18765 | 0.19785 | 0.19417
Wind | 16 | 10 | 0.66885 | 0.66244 | 0.64856 | 0.65217 | 0.63722 | 0.61173 | 0.60866 | 0.55475 | 0.50684 | 0.48736 | 0.48642 | 0.46627 | 0.42891 | 0.387 | 0.32748 | 0.29252 | 0.27531 | 0.2665 | 0.3024 | 0.36165 | 0.42544 | 0.51284 | 0.59425 | 0.6511
Wind | 16 | 11 | 0.26998 | 0.25209 | 0.21244 | 0.187 | 0.17951 | 0.17163 | 0.15626 | 0.12398 | 0.082136 | 0.076066 | 0.08601 | 0.11313 | 0.13844 | 0.14412 | 0.15523 | 0.18532 | 0.19204 | 0.17589 | 0.16595 | 0.16375 | 0.18429 | 0.22484 | 0.27017 | 0.28515
Wind | 17 | 0 | 0 | 0 | 0 | 0 | 0 | 0 | 0 | 0 | 0 | 0 | 0 | 0 | 0 | 0 | 0 | 0 | 0 | 0 | 0 | 0 | 0 | 0 | 0 | 0
Wind | 17 | 1 | 0 | 0 | 0 | 0 | 0 | 0 | 0 | 0 | 0 | 0 | 0 | 0 | 0 | 0 | 0 | 0 | 0 | 0 | 0 | 0 | 0 | 0 | 0 | 0
Wind | 17 | 2 | 0 | 0 | 0 | 0 | 0 | 0 | 0 | 0 | 0 | 0 | 0 | 0 | 0 | 0 | 0 | 0 | 0 | 0 | 0 | 0 | 0 | 0 | 0 | 0
Wind | 17 | 3 | 0 | 0 | 0 | 0 | 0 | 0 | 0 | 0 | 0 | 0 | 0 | 0 | 0 | 0 | 0 | 0 | 0 | 0 | 0 | 0 | 0 | 0 | 0 | 0
Wind | 17 | 4 | 0 | 0 | 0 | 0 | 0 | 0 | 0 | 0 | 0 | 0 | 0 | 0 | 0 | 0 | 0 | 0 | 0 | 0 | 0 | 0 | 0 | 0 | 0 | 0
Wind | 17 | 5 | 0 | 0 | 0 | 0 | 0 | 0 | 0 | 0 | 0 | 0 | 0 | 0 | 0 | 0 | 0 | 0 | 0 | 0 | 0 | 0 | 0 | 0 | 0 | 0
Wind | 17 | 6 | 0 | 0 | 0 | 0 | 0 | 0 | 0 | 0 | 0 | 0 | 0 | 0 | 0 | 0 | 0 | 0 | 0 | 0 | 0 | 0 | 0 | 0 | 0 | 0
Wind | 17 | 7 | 0 | 0 | 0 | 0 | 0 | 0 | 0 | 0 | 0 | 0 | 0 | 0 | 0 | 0 | 0 | 0 | 0 | 0 | 0 | 0 | 0 | 0 | 0 | 0
Wind | 17 | 8 | 0 | 0 | 0 | 0 | 0 | 0 | 0 | 0 | 0 | 0 | 0 | 0 | 0 | 0 | 0 | 0 | 0 | 0 | 0 | 0 | 0 | 0 | 0 | 0
Wind | 17 | 9 | 0 | 0 | 0 | 0 | 0 | 0 | 0 | 0 | 0 | 0 | 0 | 0 | 0 | 0 | 0 | 0 | 0 | 0 | 0 | 0 | 0 | 0 | 0 | 0
Wind | 17 | 10 | 0 | 0 | 0 | 0 | 0 | 0 | 0 | 0 | 0 | 0 | 0 | 0 | 0 | 0 | 0 | 0 | 0 | 0 | 0 | 0 | 0 | 0 | 0 | 0
Wind | 17 | 11 | 0 | 0 | 0 | 0 | 0 | 0 | 0 | 0 | 0 | 0 | 0 | 0 | 0 | 0 | 0 | 0 | 0 | 0 | 0 | 0 | 0 | 0 | 0 | 0
Wind | 18 | 0 | 0 | 0 | 0 | 0 | 0 | 0 | 0 | 0 | 0 | 0 | 0 | 0 | 0 | 0 | 0 | 0 | 0 | 0 | 0 | 0 | 0 | 0 | 0 | 0
Wind | 18 | 1 | 0 | 0 | 0 | 0 | 0 | 0 | 0 | 0 | 0 | 0 | 0 | 0 | 0 | 0 | 0 | 0 | 0 | 0 | 0 | 0 | 0 | 0 | 0 | 0
Wind | 18 | 2 | 0 | 0 | 0 | 0 | 0 | 0 | 0 | 0 | 0 | 0 | 0 | 0 | 0 | 0 | 0 | 0 | 0 | 0 | 0 | 0 | 0 | 0 | 0 | 0
Wind | 18 | 3 | 0 | 0 | 0 | 0 | 0 | 0 | 0 | 0 | 0 | 0 | 0 | 0 | 0 | 0 | 0 | 0 | 0 | 0 | 0 | 0 | 0 | 0 | 0 | 0
Wind | 18 | 4 | 0 | 0 | 0 | 0 | 0 | 0 | 0 | 0 | 0 | 0 | 0 | 0 | 0 | 0 | 0 | 0 | 0 | 0 | 0 | 0 | 0 | 0 | 0 | 0
Wind | 18 | 5 | 0 | 0 | 0 | 0 | 0 | 0 | 0 | 0 | 0 | 0 | 0 | 0 | 0 | 0 | 0 | 0 | 0 | 0 | 0 | 0 | 0 | 0 | 0 | 0
Wind | 18 | 6 | 0 | 0 | 0 | 0 | 0 | 0 | 0 | 0 | 0 | 0 | 0 | 0 | 0 | 0 | 0 | 0 | 0 | 0 | 0 | 0 | 0 | 0 | 0 | 0
Wind | 18 | 7 | 0 | 0 | 0 | 0 | 0 | 0 | 0 | 0 | 0 | 0 | 0 | 0 | 0 | 0 | 0 | 0 | 0 | 0 | 0 | 0 | 0 | 0 | 0 | 0
Wind | 18 | 8 | 0 | 0 | 0 | 0 | 0 | 0 | 0 | 0 | 0 | 0 | 0 | 0 | 0 | 0 | 0 | 0 | 0 | 0 | 0 | 0 | 0 | 0 | 0 | 0
Wind | 18 | 9 | 0 | 0 | 0 | 0 | 0 | 0 | 0 | 0 | 0 | 0 | 0 | 0 | 0 | 0 | 0 | 0 | 0 | 0 | 0 | 0 | 0 | 0 | 0 | 0
Wind | 18 | 10 | 0 | 0 | 0 | 0 | 0 | 0 | 0 | 0 | 0 | 0 | 0 | 0 | 0 | 0 | 0 | 0 | 0 | 0 | 0 | 0 | 0 | 0 | 0 | 0
Wind | 18 | 11 | 0 | 0 | 0 | 0 | 0 | 0 | 0 | 0 | 0 | 0 | 0 | 0 | 0 | 0 | 0 | 0 | 0 | 0 | 0 | 0 | 0 | 0 | 0 | 0
Wind | 19 | 0 | 0 | 0 | 0 | 0 | 0 | 0 | 0 | 0 | 0 | 0 | 0 | 0 | 0 | 0 | 0 | 0 | 0 | 0 | 0 | 0 | 0 | 0 | 0 | 0
Wind | 19 | 1 | 0 | 0 | 0 | 0 | 0 | 0 | 0 | 0 | 0 | 0 | 0 | 0 | 0 | 0 | 0 | 0 | 0 | 0 | 0 | 0 | 0 | 0 | 0 | 0
Wind | 19 | 2 | 0 | 0 | 0 | 0 | 0 | 0 | 0 | 0 | 0 | 0 | 0 | 0 | 0 | 0 | 0 | 0 | 0 | 0 | 0 | 0 | 0 | 0 | 0 | 0
Wind | 19 | 3 | 0 | 0 | 0 | 0 | 0 | 0 | 0 | 0 | 0 | 0 | 0 | 0 | 0 | 0 | 0 | 0 | 0 | 0 | 0 | 0 | 0 | 0 | 0 | 0
Wind | 19 | 4 | 0 | 0 | 0 | 0 | 0 | 0 | 0 | 0 | 0 | 0 | 0 | 0 | 0 | 0 | 0 | 0 | 0 | 0 | 0 | 0 | 0 | 0 | 0 | 0
Wind | 19 | 5 | 0 | 0 | 0 | 0 | 0 | 0 | 0 | 0 | 0 | 0 | 0 | 0 | 0 | 0 | 0 | 0 | 0 | 0 | 0 | 0 | 0 | 0 | 0 | 0
Wind | 19 | 6 | 0 | 0 | 0 | 0 | 0 | 0 | 0 | 0 | 0 | 0 | 0 | 0 | 0 | 0 | 0 | 0 | 0 | 0 | 0 | 0 | 0 | 0 | 0 | 0
Wind | 19 | 7 | 0 | 0 | 0 | 0 | 0 | 0 | 0 | 0 | 0 | 0 | 0 | 0 | 0 | 0 | 0 | 0 | 0 | 0 | 0 | 0 | 0 | 0 | 0 | 0
Wind | 19 | 8 | 0 | 0 | 0 | 0 | 0 | 0 | 0 | 0 | 0 | 0 | 0 | 0 | 0 | 0 | 0 | 0 | 0 | 0 | 0 | 0 | 0 | 0 | 0 | 0
Wind | 19 | 9 | 0 | 0 | 0 | 0 | 0 | 0 | 0 | 0 | 0 | 0 | 0 | 0 | 0 | 0 | 0 | 0 | 0 | 0 | 0 | 0 | 0 | 0 | 0 | 0
Wind | 19 | 10 | 0 | 0 | 0 | 0 | 0 | 0 | 0 | 0 | 0 | 0 | 0 | 0 | 0 | 0 | 0 | 0 | 0 | 0 | 0 | 0 | 0 | 0 | 0 | 0
Wind | 19 | 11 | 0 | 0 | 0 | 0 | 0 | 0 | 0 | 0 | 0 | 0 | 0 | 0 | 0 | 0 | 0 | 0 | 0 | 0 | 0 | 0 | 0 | 0 | 0 | 0

## Charging
Storage Technology | Year | Day | Hour 0 | Hour 1 | Hour 2 | Hour 3 | Hour 4 | Hour 5 | Hour 6 | Hour 7 | Hour 8 | Hour 9 | Hour 10 | Hour 11 | Hour 12 | Hour 13 | Hour 14 | Hour 15 | Hour 16 | Hour 17 | Hour 18 | Hour 19 | Hour 20 | Hour 21 | Hour 22 | Hour 23
Battery | 0 | 0 | 0 | 0 | 0 | 0 | 0 | 0 | 0 | 0 | 0 | 2.8269 | 3.3072 | 4.3898 | 4.3077 | 3.021 | 0.31237 | 0 | 0 | 0 | 0 | 0 | 0 | 0 | 0 | 0
Battery | 0 | 1 | 0 | 0 | 0 | 0 | 0 | 0 | 0 | 0 | 0.089181 | 3.2054 | 3.6614 | 4.3898 | 4.3898 | 3.2495 | 0.28121 | 0 | 0 | 0 | 0 | 0 | 0 | 0 | 0 | 0
Battery | 0 | 2 | 0 | 0 | 0 | 0 | 0 | 0 | 0 | 0 | 0 | 3.5777 | 4.3898 | 4.3898 | 4.3898 | 4.3898 | 3.1225 | 0 | 0 | 0 | 0 | 0 | 0 | 0 | 0 | 0
Battery | 0 | 3 | 0 | 0 | 0 | 0 | 0 | 0 | 0 | 0 | 0 | 2.9147 | 4.3898 | 4.3898 | 4.3898 | 4.3898 | 3.0022 | 0.78331 | 0 | 0 | 0 | 0 | 0 | 0 | 0 | 0
Battery | 0 | 4 | 0 | 0 | 0 | 0 | 0 | 0 | 0 | 0 | 0 | 3.0408 | 4.3898 | 4.3898 | 4.3898 | 4.3898 | 2.6726 | 0.9867 | 0 | 0 | 0 | 0 | 0 | 0 | 0 | 0
Battery | 0 | 5 | 0 | 0 | 0 | 0 | 0 | 0 | 0 | 0 | 0.3246 | 4.3898 | 4.3898 | 4.3898 | 4.3898 | 4.3898 | 1.9858 | 0 | 0 | 0 | 0 | 0 | 0 | 0 | 0 | 0
Battery | 0 | 6 | 0 | 0 | 0 | 0 | 0 | 0 | 0 | 0 | 2.109 | 4.3898 | 4.1657 | 4.3898 | 4.3898 | 3.4825 | 1.3327 | 0 | 0 | 0 | 0 | 0 | 0 | 0 | 0 | 0
Battery | 0 | 7 | 0 | 0 | 0 | 0 | 0 | 0 | 0 | 0 | 1.9508 | 4.3898 | 4.3898 | 4.3898 | 4.3898 | 3.4821 | 1.2673 | 0 | 0 | 0 | 0 | 0 | 0 | 0 | 0 | 0
Battery | 0 | 8 | 0 | 0 | 0 | 0 | 0 | 0 | 0 | 0 | 0 | 4.0578 | 4.3898 | 4.3898 | 4.3898 | 4.3898 | 2.6424 | 0 | 0 | 0 | 0 | 0 | 0 | 0 | 0 | 0
Battery | 0 | 9 | 0 | 0 | 0 | 0 | 0 | 0 | 0 | 0 | 0.83086 | 4.3898 | 4.3898 | 4.3898 | 4.3898 | 4.2178 | 1.6515 | 0 | 0 | 0 | 0 | 0 | 0 | 0 | 0 | 0
Battery | 0 | 10 | 0 | 0 | 0 | 0 | 0 | 0 | 0 | 0 | 1.2828 | 4.239 | 4.3898 | 4.3898 | 4.3898 | 3.7696 | 1.1678 | 0 | 0 | 0 | 0 | 0 | 0 | 0 | 0 | 0
Battery | 0 | 11 | 0 | 0 | 0 | 0 | 0 | 0 | 0 | 0 | 0.34507 | 3.7024 | 4.0772 | 4.3898 | 4.3674 | 2.8411 | 0 | 0 | 0 | 0 | 0 | 0 | 0 | 0 | 0 | 0
Battery | 1 | 0 | 0 | 0 | 0 | 0 | 0 | 0 | 0 | 0 | 7.4616 | 14.483 | 17.4887 | 18.7017 | 18.7017 | 15.4183 | 8.8327 | 0 | 0 | 0 | 0 | 0 | 0 | 0 | 0 | 0
Battery | 1 | 1 | 0 | 0 | 0 | 0 | 0 | 0 | 0 | 0.90987 | 9.6761 | 16.7307 | 18.7017 | 18.7017 | 18.7017 | 17.5949 | 10.5607 | 2.2782 | 0 | 0 | 0 | 0 | 0 | 0 | 0 | 0
Battery | 1 | 2 | 0 | 0 | 0 | 0 | 0 | 0 | 0 | 0 | 11.4687 | 11.1189 | 18.7017 | 18.7017 | 18.7017 | 18.7017 | 13.7828 | 6.2389 | 0 | 0 | 0 | 0 | 0 | 0 | 0 | 0
Battery | 1 | 3 | 0 | 0 | 0 | 0 | 0 | 0 | 0.46081 | 0 | 18.0915 | 0.9629 | 18.7017 | 18.7017 | 18.7017 | 18.7017 | 17.9623 | 0 | 0 | 0 | 0 | 0 | 0 | 0 | 0 | 0
Battery | 1 | 4 | 0 | 0 | 0 | 0 | 0 | 0 | 0 | 0 | 18.7017 | 5.7949 | 18.7017 | 18.7017 | 18.7017 | 18.7017 | 18.1127 | 0 | 0 | 0 | 0 | 0 | 0 | 0 | 0 | 0
Battery | 1 | 5 | 0 | 0 | 0 | 0 | 0 | 0 | 0 | 0 | 17.9741 | 7.044 | 18.7017 | 18.7017 | 18.7017 | 18.7017 | 17.5913 | 0 | 0 | 0 | 0 | 0 | 0 | 0 | 0 | 0
Battery | 1 | 6 | 0 | 0 | 0 | 0 | 0 | 0 | 0 | 0 | 16.9329 | 0 | 18.7017 | 18.7017 | 18.7017 | 18.7017 | 16.8583 | 8.8182 | 0 | 0 | 0 | 0 | 0 | 0 | 0 | 0
Battery | 1 | 7 | 0 | 0 | 0 | 0 | 0 | 0 | 0 | 0 | 17.3194 | 8.2113 | 18.7017 | 18.7017 | 18.7017 | 18.7017 | 17.0787 | 0 | 0 | 0 | 0 | 0 | 0 | 0 | 0 | 0
Battery | 1 | 8 | 0 | 0 | 0 | 0 | 0 | 0 | 0 | 0 | 18.4178 | 6.104 | 18.7017 | 18.7017 | 18.7017 | 18.7017 | 18.0876 | 0 | 0 | 0 | 0 | 0 | 0 | 0 | 0 | 0
Battery | 1 | 9 | 0 | 0 | 0 | 0 | 0 | 0 | 0 | 0 | 16.8769 | 10.0168 | 18.7017 | 18.7017 | 18.7017 | 18.7017 | 15.7157 | 0 | 0 | 0 | 0 | 0 | 0 | 0 | 0 | 0
Battery | 1 | 10 | 0 | 0 | 0 | 0 | 0 | 0 | 0 | 0.088095 | 10.1268 | 17.468 | 18.7017 | 18.7017 | 18.7017 | 18.2217 | 12.2817 | 3.1248 | 0 | 0 | 0 | 0 | 0 | 0 | 0 | 0
Battery | 1 | 11 | 0 | 0 | 0 | 0 | 0 | 0 | 0 | 0 | 11.6734 | 18.7017 | 18.7017 | 18.7017 | 18.7017 | 18.7017 | 11.5174 | 0.71686 | 0 | 0 | 0 | 0 | 0 | 0 | 0 | 0
Battery | 2 | 0 | 0 | 0 | 0 | 0 | 0 | 0 | 0 | 0 | 7.7558 | 15.0603 | 18.1712 | 19.4228 | 19.4228 | 16.0567 | 9.2199 | 0 | 0 | 0 | 0 | 0 | 0 | 0 | 0 | 0
Battery | 2 | 1 | 0 | 0 | 0 | 0 | 0 | 0 | 0 | 0.91496 | 10.0148 | 17.3477 | 19.4228 | 19.4228 | 19.4228 | 18.2569 | 10.9502 | 2.3335 | 0 | 0 | 0 | 0 | 0 | 0 | 0 | 0
Battery | 2 | 2 | 0 | 0 | 0 | 0 | 0 | 0 | 0 | 0 | 11.8082 | 11.704 | 19.4228 | 19.4228 | 19.4228 | 19.4228 | 14.1964 | 6.3644 | 0 | 0 | 0 | 0 | 0 | 0 | 0 | 0
Battery | 2 | 3 | 0 | 0 | 0 | 0 | 0 | 0 | 0.40051 | 0 | 18.8057 | 0.47953 | 19.4228 | 19.4228 | 19.4228 | 19.4228 | 18.6519 | 0 | 0 | 0 | 0 | 0 | 0 | 0 | 0 | 0
Battery | 2 | 4 | 0 | 0 | 0 | 0 | 0 | 0 | 0 | 0 | 19.4228 | 5.8242 | 19.4228 | 19.4228 | 19.4228 | 19.4228 | 18.8261 | 0 | 0 | 0 | 0 | 0 | 0 | 0 | 0 | 0
Battery | 2 | 5 | 0 | 0 | 0 | 0 | 0 | 0 | 0 | 0 | 18.603 | 7.2511 | 19.4228 | 19.4228 | 19.4228 | 19.4228 | 18.2189 | 0 | 0 | 0 | 0 | 0 | 0 | 0 | 0 | 0
Battery | 2 | 6 | 0 | 0 | 0 | 0 | 0 | 0 | 0 | 0 | 17.4689 | 8.7463 | 19.4228 | 19.4228 | 19.4228 | 19.4228 | 17.3792 | 0 | 0.47865 | 0 | 0 | 0 | 0 | 0 | 0 | 0
Battery | 2 | 7 | 0 | 0 | 0 | 0 | 0 | 0 | 0 | 0 | 17.8771 | 8.569 | 19.4228 | 19.4228 | 19.4228 | 19.4228 | 17.627 | 0 | 0 | 0 | 0 | 0 | 0 | 0 | 0 | 0
Battery | 2 | 8 | 0 | 0 | 0 | 0 | 0 | 0 | 0 | 0 | 19.0343 | 6.3339 | 19.4228 | 19.4228 | 19.4228 | 19.4228 | 18.7048 | 0 | 0 | 0 | 0 | 0 | 0 | 0 | 0 | 0
Battery | 2 | 9 | 0 | 0 | 0 | 0 | 0 | 0 | 0 | 0 | 17.4288 | 10.4404 | 19.4228 | 19.4228 | 19.4228 | 19.4228 | 16.2038 | 0 | 0 | 0 | 0 | 0 | 0 | 0 | 0 | 0
Battery | 2 | 10 | 0 | 0 | 0 | 0 | 0 | 0 | 0 | 0.094532 | 10.5099 | 18.1256 | 19.4228 | 19.4228 | 19.4228 | 18.8777 | 12.7016 | 3.1865 | 0 | 0 | 0 | 0 | 0 | 0 | 0 | 0
Battery | 2 | 11 | 0 | 0 | 0 | 0 | 0 | 0 | 0 | 0 | 11.4343 | 19.4228 | 19.4228 | 19.4228 | 19.4228 | 19.4228 | 11.8355 | 1.3805 | 0 | 0 | 0 | 0 | 0 | 0 | 0 | 0
Battery | 3 | 0 | 0 | 0 | 0 | 0 | 0 | 0 | 0 | 0 | 8.0507 | 15.5105 | 18.6356 | 19.4228 | 19.4228 | 16.4922 | 9.5159 | 0 | 0 | 0 | 0 | 0 | 0 | 0 | 0 | 0
Battery | 3 | 1 | 0 | 0 | 0 | 0 | 0 | 0 | 0 | 1.0551 | 10.3497 | 17.8408 | 19.4228 | 19.4228 | 19.4228 | 18.7354 | 11.2774 | 2.4739 | 0 | 0 | 0 | 0 | 0 | 0 | 0 | 0
Battery | 3 | 2 | 0 | 0 | 0 | 0 | 0 | 0 | 0 | 0 | 11.808 | 11.8423 | 19.4228 | 19.4228 | 19.4228 | 19.4228 | 14.2108 | 6.2118 | 0 | 0 | 0 | 0 | 0 | 0 | 0 | 0
Battery | 3 | 3 | 0 | 0 | 0 | 0 | 0 | 0 | 0 | 0 | 18.9919 | 6.2848 | 19.4228 | 19.4228 | 19.4228 | 19.4228 | 18.7963 | 0 | 0 | 0 | 0 | 0 | 0 | 0 | 0 | 0
Battery | 3 | 4 | 0 | 0 | 0 | 0 | 0 | 0 | 0 | 0 | 19.4228 | 5.6959 | 19.4228 | 19.4228 | 19.4228 | 19.4228 | 18.9544 | 0 | 0 | 0 | 0 | 0 | 0 | 0 | 0 | 0
Battery | 3 | 5 | 0 | 0 | 0 | 0 | 0 | 0 | 0 | 0 | 18.7458 | 7.025 | 19.4228 | 19.4228 | 19.4228 | 19.4228 | 18.3022 | 0 | 0 | 0 | 0 | 0 | 0 | 0 | 0 | 0
Battery | 3 | 6 | 0 | 0 | 0 | 0 | 0 | 0 | 0 | 0 | 17.5491 | 8.9515 | 19.4228 | 19.4228 | 19.4228 | 19.4228 | 17.4114 | 0 | 0.16096 | 0 | 0 | 0 | 0 | 0 | 0 | 0
Battery | 3 | 7 | 0 | 0 | 0 | 0 | 0 | 0 | 0 | 0 | 17.9667 | 8.4422 | 19.4228 | 19.4228 | 19.4228 | 19.4228 | 17.6642 | 0 | 0 | 0 | 0 | 0 | 0 | 0 | 0 | 0
Battery | 3 | 8 | 0 | 0 | 0 | 0 | 0 | 0 | 0 | 0 | 19.164 | 6.1246 | 19.4228 | 19.4228 | 19.4228 | 19.4228 | 18.7844 | 0 | 0 | 0 | 0 | 0 | 0 | 0 | 0 | 0
Battery | 3 | 9 | 0 | 0 | 0 | 0 | 0 | 0 | 0 | 0 | 17.5633 | 10.2471 | 19.4228 | 19.4228 | 19.4228 | 19.4228 | 16.2627 | 0 | 0 | 0 | 0 | 0 | 0 | 0 | 0 | 0
Battery | 3 | 10 | 0 | 0 | 0 | 0 | 0 | 0 | 0 | 0 | 10.5099 | 18.2807 | 19.4228 | 19.4228 | 19.4228 | 19.0141 | 12.7079 | 2.9833 | 0 | 0 | 0 | 0 | 0 | 0 | 0 | 0
Battery | 3 | 11 | 0 | 0 | 0 | 0 | 0 | 0 | 0 | 0 | 11.0791 | 19.4228 | 19.4228 | 19.4228 | 19.4228 | 19.4228 | 12.2033 | 1.3679 | 0 | 0 | 0 | 0 | 0 | 0 | 0 | 0
Battery | 4 | 0 | 0 | 0 | 0 | 0 | 0 | 0 | 0 | 0 | 8.6177 | 16.2273 | 19.3606 | 19.3689 | 19.3689 | 17.3023 | 10.2325 | 0.25627 | 0 | 0 | 0 | 0 | 0 | 0 | 0 | 0
Battery | 4 | 1 | 0 | 0 | 0 | 0 | 0 | 0 | 0 | 0.49344 | 10.8177 | 18.4399 | 19.3689 | 19.3689 | 19.3689 | 19.3689 | 11.8116 | 2.8302 | 0 | 0 | 0 | 0 | 0 | 0 | 0 | 0
Battery | 4 | 2 | 0 | 0 | 0 | 0 | 0 | 0 | 0 | 0 | 11.6337 | 12.8254 | 19.3689 | 19.3689 | 19.3689 | 19.3689 | 14.0209 | 5.9129 | 0 | 0 | 0 | 0 | 0 | 0 | 0 | 0
Battery | 4 | 3 | 0 | 0 | 0 | 0 | 0 | 0 | 0 | 0 | 19.3119 | 5.789 | 19.3689 | 19.3689 | 19.3689 | 19.3689 | 19.0476 | 0 | 0.24444 | 0 | 0 | 0 | 0 | 0 | 0 | 0
Battery | 4 | 4 | 0 | 0 | 0 | 0 | 0 | 0 | 0 | 0 | 19.3689 | 5.2804 | 19.3689 | 19.3689 | 19.3689 | 19.3689 | 19.2646 | 0 | 0.47894 | 0 | 0 | 0 | 0 | 0 | 0 | 0
Battery | 4 | 5 | 0 | 0 | 0 | 0 | 0 | 0 | 0 | 0 | 18.7983 | 7.2059 | 19.3689 | 19.3689 | 19.3689 | 19.3689 | 18.3886 | 0 | 0 | 0 | 0 | 0 | 0 | 0 | 0 | 0
Battery | 4 | 6 | 0 | 0 | 0 | 0 | 0 | 0 | 0 | 0 | 17.411 | 0.66731 | 19.3689 | 19.3689 | 19.3689 | 19.3689 | 17.2288 | 9.0857 | 0 | 0 | 0 | 0 | 0 | 0 | 0 | 0
Battery | 4 | 7 | 0 | 0 | 0 | 0 | 0 | 0 | 0 | 0 | 17.8566 | 8.9899 | 19.3689 | 19.3689 | 19.3689 | 19.3689 | 17.5464 | 0 | 0 | 0 | 0 | 0 | 0 | 0 | 0 | 0
Battery | 4 | 8 | 0 | 0 | 0 | 0 | 0 | 0 | 0 | 0 | 19.1258 | 6.4855 | 19.3689 | 19.3689 | 19.3689 | 19.3689 | 18.7816 | 0 | 0 | 0 | 0 | 0 | 0 | 0 | 0 | 0
Battery | 4 | 9 | 0 | 0 | 0 | 0 | 0 | 0 | 0 | 0 | 17.4872 | 10.8027 | 19.3689 | 19.3689 | 19.3689 | 19.3689 | 16.1029 | 0 | 0 | 0 | 0 | 0 | 0 | 0 | 0 | 0
Battery | 4 | 10 | 0 | 0 | 0 | 0 | 0 | 0 | 0 | 0 | 10.6268 | 18.4835 | 19.3689 | 19.3689 | 19.3689 | 19.1268 | 12.7047 | 2.8199 | 0 | 0 | 0 | 0 | 0 | 0 | 0 | 0
Battery | 4 | 11 | 0 | 0 | 0 | 0 | 0 | 0 | 0 | 0 | 11.0402 | 19.3689 | 19.3689 | 19.3689 | 19.3689 | 19.3689 | 12.4021 | 1.5817 | 0 | 0 | 0 | 0 | 0 | 0 | 0 | 0
Battery | 5 | 0 | 0 | 0 | 0 | 0 | 0 | 0 | 0 | 0 | 9.1459 | 16.876 | 19.4527 | 19.4527 | 19.4527 | 18.0397 | 10.9077 | 0.75097 | 0 | 0 | 0 | 0 | 0 | 0 | 0 | 0
Battery | 5 | 1 | 0 | 0 | 0 | 0 | 0 | 0 | 0 | 0 | 11.2269 | 18.9499 | 19.4527 | 19.4527 | 19.4527 | 19.4527 | 12.282 | 1.5988 | 0 | 0 | 0 | 0 | 0 | 0 | 0 | 0
Battery | 5 | 2 | 0 | 0 | 0 | 0 | 0 | 0 | 0 | 2.4085 | 2.984 | 19.4527 | 19.4527 | 19.4527 | 19.4527 | 19.4527 | 13.6974 | 5.515 | 0 | 0 | 0 | 0 | 0 | 0 | 0 | 0
Battery | 5 | 3 | 0 | 0 | 0 | 0 | 0 | 0 | 0 | 0 | 19.4527 | 5.4286 | 19.4527 | 19.4527 | 19.4527 | 19.4527 | 19.1764 | 0 | 0 | 0 | 0 | 0 | 0 | 0 | 0 | 0
Battery | 5 | 4 | 0 | 0 | 0 | 0 | 0 | 0 | 0 | 0 | 19.4527 | 5.1015 | 19.4527 | 19.4527 | 19.4527 | 19.4527 | 19.4523 | 0 | 0.051232 | 0 | 0 | 0 | 0 | 0 | 0 | 0
Battery | 5 | 5 | 0 | 0 | 0 | 0 | 0 | 0 | 0 | 0 | 18.7153 | 7.0065 | 19.4527 | 19.4527 | 19.4527 | 19.4527 | 18.3358 | 0 | 0 | 0 | 0 | 0 | 0 | 0 | 0 | 0
Battery | 5 | 6 | 0 | 0 | 0 | 0 | 0 | 0 | 0 | 0 | 17.0956 | 1.5141 | 19.4527 | 19.4527 | 19.4527 | 19.4527 | 16.8118 | 8.6361 | 0 | 0 | 0 | 0 | 0 | 0 | 0 | 0
Battery | 5 | 7 | 0 | 0 | 0 | 0 | 0 | 0 | 0 | 0 | 17.5981 | 9.4188 | 19.4527 | 19.4527 | 19.4527 | 19.4527 | 17.0408 | 0 | 0 | 0 | 0 | 0 | 0 | 0 | 0 | 0
Battery | 5 | 8 | 0 | 0 | 0 | 0 | 0 | 0 | 0 | 0 | 18.9401 | 6.4886 | 19.4527 | 19.4527 | 19.4527 | 19.4527 | 18.6289 | 0 | 0 | 0 | 0 | 0 | 0 | 0 | 0 | 0
Battery | 5 | 9 | 0 | 0 | 0 | 0 | 0 | 0 | 0 | 0 | 17.276 | 10.9805 | 19.4527 | 19.4527 | 19.4527 | 19.4527 | 15.8012 | 0 | 0 | 0 | 0 | 0 | 0 | 0 | 0 | 0
Battery | 5 | 10 | 0 | 0 | 0 | 0 | 0 | 0 | 0 | 0 | 10.6604 | 18.5669 | 19.4527 | 19.4527 | 19.4527 | 19.1046 | 12.5922 | 2.5864 | 0 | 0 | 0 | 0 | 0 | 0 | 0 | 0
Battery | 5 | 11 | 0 | 0 | 0 | 0 | 0 | 0 | 0 | 0 | 12.0914 | 19.4527 | 19.4527 | 19.4527 | 19.4527 | 19.4527 | 12.5136 | 0 | 0 | 0 | 0 | 0 | 0 | 0 | 0 | 0
Battery | 6 | 0 | 0 | 0 | 0 | 0 | 0 | 0 | 0 | 0.70042 | 14.9927 | 22.8509 | 22.8509 | 22.8509 | 22.8509 | 22.8509 | 17.7972 | 2.3346 | 0 | 0 | 0 | 0 | 0 | 0 | 0 | 0
Battery | 6 | 1 | 0 | 0 | 0 | 0 | 0 | 0 | 0 | 3.9952 | 18.7916 | 22.8509 | 22.8509 | 22.8509 | 22.8509 | 22.8509 | 20.707 | 6.7325 | 0 | 0 | 0 | 0 | 0 | 0 | 0 | 0
Battery | 6 | 2 | 0 | 0 | 0 | 0 | 0 | 0 | 0 | 0 | 22.8342 | 22.8509 | 22.8509 | 22.8509 | 22.8509 | 22.8509 | 22.8509 | 4.5413 | 0 | 0 | 0 | 0 | 0 | 0 | 0 | 0
Battery | 6 | 3 | 0 | 0 | 0 | 0 | 0 | 0 | 3.5081 | 0 | 22.8509 | 22.8509 | 22.8509 | 22.8509 | 22.8509 | 22.8509 | 1.7217 | 0 | 0 | 0 | 0 | 0 | 0 | 0 | 0 | 0
Battery | 6 | 4 | 0 | 0 | 0 | 0 | 0 | 0 | 6.4707 | 0 | 22.8509 | 22.8509 | 22.8509 | 22.8509 | 22.8509 | 22.8509 | 4.4059 | 0 | 0 | 0 | 0 | 0 | 0 | 0 | 0 | 0
Battery | 6 | 5 | 0 | 0 | 0 | 0 | 0 | 0 | 0 | 0 | 22.8509 | 22.8509 | 22.8509 | 22.8509 | 22.8509 | 22.8509 | 22.8509 | 4.5246 | 0 | 0 | 0 | 0 | 0 | 0 | 0 | 0
Battery | 6 | 6 | 0 | 0 | 0 | 0 | 0 | 0 | 0 | 0 | 22.8509 | 22.8509 | 22.8509 | 22.8509 | 22.8509 | 22.8509 | 22.8509 | 4.5246 | 0 | 0 | 0 | 0 | 0 | 0 | 0 | 0
Battery | 6 | 7 | 0 | 0 | 0 | 0 | 0 | 0 | 0 | 0 | 22.8509 | 22.8509 | 22.8509 | 22.8509 | 22.8509 | 22.8509 | 22.8509 | 4.5246 | 0 | 0 | 0 | 0 | 0 | 0 | 0 | 0
Battery | 6 | 8 | 0 | 0 | 0 | 0 | 0 | 0 | 0 | 0 | 22.8509 | 22.8509 | 22.8509 | 22.8509 | 22.8509 | 22.8509 | 22.8509 | 4.5246 | 0 | 0 | 0 | 0 | 0 | 0 | 0 | 0
Battery | 6 | 9 | 0 | 0 | 0 | 0 | 0 | 0 | 0 | 0 | 22.8509 | 22.8509 | 22.8509 | 22.8509 | 22.8509 | 22.8509 | 22.8509 | 2.5707 | 0 | 0 | 0 | 0 | 0 | 0 | 0 | 0
Battery | 6 | 10 | 0 | 0 | 0 | 0 | 0 | 0 | 0 | 0 | 20.3056 | 22.8509 | 22.8509 | 22.8509 | 22.8509 | 22.8509 | 22.8509 | 7.0699 | 0 | 0 | 0 | 0 | 0 | 0 | 0 | 0
Battery | 6 | 11 | 0 | 0 | 0 | 0 | 0 | 0 | 0 | 1.8113 | 21.6333 | 22.8509 | 22.8509 | 22.8509 | 22.8509 | 22.8509 | 21.8586 | 4.9232 | 0 | 0 | 0 | 0 | 0 | 0 | 0 | 0
Battery | 7 | 0 | 0 | 0 | 0 | 0 | 0 | 0 | 0 | 1.0697 | 16.4214 | 23.3855 | 23.3855 | 23.3855 | 23.3855 | 23.3855 | 19.4707 | 2.8629 | 0 | 0 | 0 | 0 | 0 | 0 | 0 | 0
Battery | 7 | 1 | 0 | 0 | 0 | 0 | 0 | 0 | 0 | 4.6127 | 20.5067 | 23.3855 | 23.3855 | 23.3855 | 23.3855 | 23.3855 | 22.5959 | 7.5852 | 0 | 0 | 0 | 0 | 0 | 0 | 0 | 0
Battery | 7 | 2 | 0 | 0 | 0 | 0 | 0 | 0 | 0 | 0 | 23.3855 | 23.3855 | 23.3855 | 23.3855 | 23.3855 | 23.3855 | 23.3855 | 8.5294 | 0 | 0 | 0 | 0 | 0 | 0 | 0 | 0
Battery | 7 | 3 | 0 | 0 | 0 | 0 | 0 | 0 | 3.973 | 0 | 23.3855 | 23.3855 | 23.3855 | 23.3855 | 23.3855 | 23.3855 | 5.0692 | 0 | 0 | 0 | 0 | 0 | 0 | 0 | 0 | 0
Battery | 7 | 4 | 0 | 0 | 0 | 0 | 0 | 0 | 7.1603 | 0 | 23.3855 | 9.1904 | 23.3855 | 23.3855 | 23.3855 | 23.3855 | 21.9168 | 0 | 0 | 0 | 0 | 0 | 0 | 0 | 0 | 0
Battery | 7 | 5 | 0 | 0 | 0 | 0 | 0 | 0 | 0 | 0 | 23.3855 | 23.3855 | 23.3855 | 23.3855 | 23.3855 | 23.3855 | 23.3855 | 8.5294 | 0 | 0 | 0 | 0 | 0 | 0 | 0 | 0
Battery | 7 | 6 | 0 | 0 | 0 | 0 | 0 | 0 | 0 | 0 | 23.3855 | 23.3855 | 23.3855 | 23.3855 | 23.3855 | 23.3855 | 23.3855 | 8.5294 | 0 | 0 | 0 | 0 | 0 | 0 | 0 | 0
Battery | 7 | 7 | 0 | 0 | 0 | 0 | 0 | 0 | 0 | 0 | 23.3855 | 23.3855 | 23.3855 | 23.3855 | 23.3855 | 23.3855 | 23.3855 | 8.5294 | 0 | 0 | 0 | 0 | 0 | 0 | 0 | 0
Battery | 7 | 8 | 0 | 0 | 0 | 0 | 0 | 0 | 0 | 0 | 23.3855 | 23.3855 | 23.3855 | 23.3855 | 23.3855 | 23.3855 | 23.3855 | 8.5294 | 0 | 0 | 0 | 0 | 0 | 0 | 0 | 0
Battery | 7 | 9 | 0 | 0 | 0 | 0 | 0 | 0 | 0 | 0 | 23.3855 | 23.3855 | 23.3855 | 23.3855 | 23.3855 | 23.3855 | 23.3855 | 6.5251 | 0 | 0 | 0 | 0 | 0 | 0 | 0 | 0
Battery | 7 | 10 | 0 | 0 | 0 | 0 | 0 | 0 | 0 | 0 | 22.0528 | 23.3855 | 23.3855 | 23.3855 | 23.3855 | 23.3855 | 23.3855 | 9.8622 | 0 | 0 | 0 | 0 | 0 | 0 | 0 | 0
Battery | 7 | 11 | 0 | 0 | 0 | 0 | 0 | 0 | 0 | 2.9397 | 23.3855 | 23.3855 | 23.3855 | 23.3855 | 23.3855 | 23.3855 | 23.3855 | 5.5897 | 0 | 0 | 0 | 0 | 0 | 0 | 0 | 0
Battery | 8 | 0 | 0 | 0 | 0 | 0 | 0 | 0 | 0 | 1.1379 | 17.2723 | 24.5472 | 24.5472 | 24.5472 | 24.5472 | 24.5472 | 20.4787 | 3.0242 | 0 | 0 | 0 | 0 | 0 | 0 | 0 | 0
Battery | 8 | 1 | 0 | 0 | 0 | 0 | 0 | 0 | 0 | 4.8379 | 21.5423 | 24.5472 | 24.5472 | 24.5472 | 24.5472 | 24.5472 | 23.7393 | 7.9633 | 0 | 0 | 0 | 0 | 0 | 0 | 0 | 0
Battery | 8 | 2 | 0 | 0 | 0 | 0 | 0 | 0 | 0 | 0 | 24.5472 | 24.5472 | 24.5472 | 24.5472 | 24.5472 | 24.5472 | 24.5472 | 8.9885 | 0 | 0 | 0 | 0 | 0 | 0 | 0 | 0
Battery | 8 | 3 | 0 | 0 | 0 | 0 | 0 | 0 | 4.1844 | 0 | 24.5472 | 10.2013 | 24.5472 | 24.5472 | 24.5472 | 24.5472 | 19.6974 | 0 | 0 | 0 | 0 | 0 | 0 | 0 | 0 | 0
Battery | 8 | 4 | 0 | 0 | 0 | 0 | 0 | 0 | 7.5344 | 0 | 24.5472 | 11.7095 | 24.5472 | 24.5472 | 24.5472 | 24.5472 | 20.9671 | 0 | 0 | 0 | 0 | 0 | 0 | 0 | 0 | 0
Battery | 8 | 5 | 0 | 0 | 0 | 0 | 0 | 0 | 0 | 1.732 | 24.5472 | 24.5472 | 24.5472 | 24.5472 | 24.5472 | 24.5472 | 24.5472 | 0 | 7.2565 | 0 | 0 | 0 | 0 | 0 | 0 | 0
Battery | 8 | 6 | 0 | 0 | 0 | 0 | 0 | 0 | 0 | 0 | 24.5472 | 24.5472 | 24.5472 | 24.5472 | 24.5472 | 24.5472 | 24.5472 | 8.9885 | 0 | 0 | 0 | 0 | 0 | 0 | 0 | 0
Battery | 8 | 7 | 0 | 0 | 0 | 0 | 0 | 0 | 0 | 0 | 24.5472 | 24.5472 | 24.5472 | 24.5472 | 24.5472 | 24.5472 | 24.5472 | 8.9885 | 0 | 0 | 0 | 0 | 0 | 0 | 0 | 0
Battery | 8 | 8 | 0 | 0 | 0 | 0 | 0 | 0 | 0 | 0 | 24.5472 | 24.5472 | 24.5472 | 24.5472 | 24.5472 | 24.5472 | 24.5472 | 8.9885 | 0 | 0 | 0 | 0 | 0 | 0 | 0 | 0
Battery | 8 | 9 | 0 | 0 | 0 | 0 | 0 | 0 | 0 | 0 | 24.5472 | 24.5472 | 24.5472 | 24.5472 | 24.5472 | 24.5472 | 24.5472 | 6.886 | 0 | 0 | 0 | 0 | 0 | 0 | 0 | 0
Battery | 8 | 10 | 0 | 0 | 0 | 0 | 0 | 0 | 0 | 0 | 23.1876 | 24.5472 | 24.5472 | 24.5472 | 24.5472 | 24.5472 | 24.5472 | 10.3481 | 0 | 0 | 0 | 0 | 0 | 0 | 0 | 0
Battery | 8 | 11 | 0 | 0 | 0 | 0 | 0 | 0 | 0 | 3.1009 | 24.5472 | 24.5472 | 24.5472 | 24.5472 | 24.5472 | 24.5472 | 24.5472 | 5.8877 | 0 | 0 | 0 | 0 | 0 | 0 | 0 | 0
Battery | 9 | 0 | 0 | 0 | 0 | 0 | 0 | 0 | 0 | 1.1948 | 18.136 | 25.7745 | 25.7745 | 25.7745 | 25.7745 | 25.7745 | 21.5026 | 3.1754 | 0 | 0 | 0 | 0 | 0 | 0 | 0 | 0
Battery | 9 | 1 | 0 | 0 | 0 | 0 | 0 | 0 | 0 | 5.0798 | 22.6195 | 25.7745 | 25.7745 | 25.7745 | 25.7745 | 25.7745 | 24.9263 | 8.3614 | 0 | 0 | 0 | 0 | 0 | 0 | 0 | 0
Battery | 9 | 2 | 0 | 0 | 0 | 0 | 0 | 0 | 0 | 0 | 25.7745 | 25.7745 | 25.7745 | 25.7745 | 25.7745 | 25.7745 | 25.7745 | 9.4379 | 0 | 0 | 0 | 0 | 0 | 0 | 0 | 0
Battery | 9 | 3 | 0 | 0 | 0 | 0 | 0 | 0 | 4.3936 | 0 | 25.7745 | 25.7745 | 25.7745 | 25.7745 | 25.7745 | 25.7745 | 5.6191 | 0 | 0 | 0 | 0 | 0 | 0 | 0 | 0 | 0
Battery | 9 | 4 | 0 | 0 | 0 | 0 | 0 | 0 | 0 | 0 | 25.7745 | 25.7745 | 25.7745 | 25.7745 | 25.7745 | 25.7745 | 16.447 | 0 | 0 | 0 | 0 | 0 | 0 | 0 | 0 | 0
Battery | 9 | 5 | 0 | 0 | 0 | 0 | 0 | 0 | 0 | 1.8186 | 25.7745 | 25.7745 | 25.7745 | 25.7745 | 25.7745 | 25.7745 | 25.7745 | 0 | 7.6193 | 0 | 0 | 0 | 0 | 0 | 0 | 0
Battery | 9 | 6 | 0 | 0 | 0 | 0 | 0 | 0 | 0 | 0 | 25.7745 | 25.7745 | 25.7745 | 25.7745 | 25.7745 | 25.7745 | 25.7745 | 9.4379 | 0 | 0 | 0 | 0 | 0 | 0 | 0 | 0
Battery | 9 | 7 | 0 | 0 | 0 | 0 | 0 | 0 | 0 | 0 | 25.7745 | 25.7745 | 25.7745 | 25.7745 | 25.7745 | 25.7745 | 25.7745 | 9.4379 | 0 | 0 | 0 | 0 | 0 | 0 | 0 | 0
Battery | 9 | 8 | 0 | 0 | 0 | 0 | 0 | 0 | 0 | 0 | 25.7745 | 25.7745 | 25.7745 | 25.7745 | 25.7745 | 25.7745 | 25.7745 | 9.4379 | 0 | 0 | 0 | 0 | 0 | 0 | 0 | 0
Battery | 9 | 9 | 0 | 0 | 0 | 0 | 0 | 0 | 0 | 0 | 25.7745 | 25.7745 | 25.7745 | 25.7745 | 25.7745 | 25.7745 | 25.7745 | 7.2303 | 0 | 0 | 0 | 0 | 0 | 0 | 0 | 0
Battery | 9 | 10 | 0 | 0 | 0 | 0 | 0 | 0 | 0 | 0 | 24.347 | 25.7745 | 25.7745 | 25.7745 | 25.7745 | 25.7745 | 25.7745 | 10.8655 | 0 | 0 | 0 | 0 | 0 | 0 | 0 | 0
Battery | 9 | 11 | 0 | 0 | 0 | 0 | 0 | 0 | 0 | 3.2559 | 25.7745 | 25.7745 | 25.7745 | 25.7745 | 25.7745 | 25.7745 | 25.7745 | 6.182 | 0 | 0 | 0 | 0 | 0 | 0 | 0 | 0
Battery | 10 | 0 | 0 | 0 | 0 | 0 | 0 | 0 | 0 | 1.565 | 19.7249 | 27.9975 | 27.9975 | 27.9975 | 27.9975 | 27.9975 | 23.3726 | 3.728 | 0 | 0 | 0 | 0 | 0 | 0 | 0 | 0
Battery | 10 | 1 | 0 | 0 | 0 | 0 | 0 | 0 | 0 | 5.7605 | 24.5628 | 27.9975 | 27.9975 | 27.9975 | 27.9975 | 27.9975 | 27.0691 | 9.3122 | 0 | 0 | 0 | 0 | 0 | 0 | 0 | 0
Battery | 10 | 2 | 0 | 0 | 0 | 0 | 0 | 0 | 0 | 11.9485 | 18.9054 | 27.9975 | 27.9975 | 27.9975 | 27.9975 | 27.9975 | 27.9975 | 0 | 0 | 0 | 0 | 0 | 0 | 0 | 0 | 0
Battery | 10 | 3 | 0 | 0 | 0 | 0 | 0 | 0 | 4.9254 | 0 | 24.0824 | 27.9975 | 27.9975 | 27.9975 | 27.9975 | 27.9975 | 3.7937 | 0 | 0 | 0 | 0 | 0 | 0 | 0 | 0 | 0
Battery | 10 | 4 | 0 | 0 | 0 | 0 | 0 | 0 | 0 | 0 | 27.9975 | 18.4704 | 27.9975 | 27.9975 | 27.9975 | 27.9975 | 20.9906 | 0 | 0 | 0 | 0 | 0 | 0 | 0 | 0 | 0
Battery | 10 | 5 | 0 | 0 | 0 | 0 | 0 | 0 | 0 | 2.2145 | 27.9975 | 27.9975 | 27.9975 | 27.9975 | 27.9975 | 27.9975 | 27.9975 | 0 | 8.4951 | 0 | 0 | 0 | 0 | 0 | 0 | 0
Battery | 10 | 6 | 0 | 0 | 0 | 0 | 0 | 0 | 0 | 0 | 27.9975 | 27.9975 | 27.9975 | 27.9975 | 27.9975 | 27.9975 | 27.9975 | 10.7096 | 0 | 0 | 0 | 0 | 0 | 0 | 0 | 0
Battery | 10 | 7 | 0 | 0 | 0 | 0 | 0 | 0 | 0 | 0 | 27.9975 | 27.9975 | 27.9975 | 27.9975 | 27.9975 | 27.9975 | 27.9975 | 10.7096 | 0 | 0 | 0 | 0 | 0 | 0 | 0 | 0
Battery | 10 | 8 | 0 | 0 | 0 | 0 | 0 | 0 | 0 | 0 | 27.9975 | 27.9975 | 27.9975 | 27.9975 | 27.9975 | 27.9975 | 27.9975 | 10.7096 | 0 | 0 | 0 | 0 | 0 | 0 | 0 | 0
Battery | 10 | 9 | 0 | 0 | 0 | 0 | 0 | 0 | 0 | 0.58931 | 27.9975 | 27.9975 | 27.9975 | 27.9975 | 27.9975 | 27.9975 | 27.9975 | 0 | 0 | 0 | 0 | 0 | 0 | 0 | 0 | 0
Battery | 10 | 10 | 0 | 0 | 0 | 0 | 0 | 0 | 0 | 4.8703 | 26.3531 | 27.9975 | 27.9975 | 27.9975 | 27.9975 | 27.9975 | 27.9975 | 0.46466 | 0 | 0 | 0 | 0 | 0 | 0 | 0 | 0
Battery | 10 | 11 | 0 | 0 | 0 | 0 | 0 | 0 | 0 | 3.7654 | 27.9975 | 27.9975 | 27.9975 | 27.9975 | 27.9975 | 27.9975 | 27.9975 | 6.9442 | 0 | 0 | 0 | 0 | 0 | 0 | 0 | 0
Battery | 11 | 0 | 0 | 0 | 0 | 0 | 0 | 0 | 0 | 2.202 | 20.7873 | 27.2587 | 27.2587 | 27.2587 | 27.2587 | 27.2587 | 24.4711 | 4.3649 | 0 | 0 | 0 | 0 | 0 | 0 | 0 | 0
Battery | 11 | 1 | 0 | 0 | 0 | 0 | 0 | 0 | 0 | 5.4945 | 24.7362 | 27.2587 | 27.2587 | 27.2587 | 27.2587 | 27.2587 | 27.2587 | 9.0862 | 0 | 0 | 0 | 0 | 0 | 0 | 0 | 0
Battery | 11 | 2 | 0 | 0 | 0 | 0 | 0 | 0 | 0 | 0 | 27.2587 | 27.2587 | 27.2587 | 27.2587 | 27.2587 | 27.2587 | 27.2587 | 12.0582 | 0 | 0 | 0 | 0 | 0 | 0 | 0 | 0
Battery | 11 | 3 | 0 | 0 | 0 | 0 | 0 | 0 | 4.7665 | 0 | 27.2587 | 27.2587 | 27.2587 | 27.2587 | 27.2587 | 27.2587 | 13.2449 | 0 | 0 | 0 | 0 | 0 | 0 | 0 | 0 | 0
Battery | 11 | 4 | 0 | 0 | 0 | 0 | 0 | 0 | 0 | 0 | 27.2587 | 27.2587 | 27.2587 | 27.2587 | 27.2587 | 27.2587 | 25.129 | 0 | 0 | 0 | 0 | 0 | 0 | 0 | 0 | 0
Battery | 11 | 5 | 0 | 0 | 0 | 0 | 0 | 0 | 0 | 0 | 27.2587 | 27.2587 | 27.2587 | 27.2587 | 27.2587 | 27.2587 | 27.2587 | 12.0582 | 0 | 0 | 0 | 0 | 0 | 0 | 0 | 0
Battery | 11 | 6 | 0 | 0 | 0 | 0 | 0 | 0 | 0 | 0 | 27.2587 | 27.2587 | 27.2587 | 27.2587 | 27.2587 | 27.2587 | 27.2587 | 12.0582 | 0 | 0 | 0 | 0 | 0 | 0 | 0 | 0
Battery | 11 | 7 | 0 | 0 | 0 | 0 | 0 | 0 | 0 | 0 | 27.2587 | 27.2587 | 27.2587 | 27.2587 | 27.2587 | 27.2587 | 27.2587 | 12.0582 | 0 | 0 | 0 | 0 | 0 | 0 | 0 | 0
Battery | 11 | 8 | 0 | 0 | 0 | 0 | 0 | 0 | 0 | 0 | 27.2587 | 27.2587 | 27.2587 | 27.2587 | 27.2587 | 27.2587 | 27.2587 | 12.0582 | 0 | 0 | 0 | 0 | 0 | 0 | 0 | 0
Battery | 11 | 9 | 0 | 0 | 0 | 0 | 0 | 0 | 0 | 0 | 27.2587 | 27.2587 | 27.2587 | 27.2587 | 27.2587 | 27.2587 | 27.2587 | 12.0582 | 0 | 0 | 0 | 0 | 0 | 0 | 0 | 0
Battery | 11 | 10 | 0 | 0 | 0 | 0 | 0 | 0 | 0 | 0.59081 | 26.6466 | 27.2587 | 27.2587 | 27.2587 | 27.2587 | 27.2587 | 27.2587 | 12.0794 | 0 | 0 | 0 | 0 | 0 | 0 | 0 | 0
Battery | 11 | 11 | 0 | 0 | 0 | 0 | 0 | 0 | 0 | 4.4995 | 27.2587 | 27.2587 | 27.2587 | 27.2587 | 27.2587 | 27.2587 | 27.2587 | 7.5587 | 0 | 0 | 0 | 0 | 0 | 0 | 0 | 0
Battery | 12 | 0 | 0 | 0 | 0 | 0 | 0 | 0 | 0 | 2.6604 | 21.4218 | 26.8048 | 26.8048 | 26.8048 | 26.8048 | 26.8048 | 25.0614 | 4.7627 | 0 | 0 | 0 | 0 | 0 | 0 | 0 | 0
Battery | 12 | 1 | 0 | 0 | 0 | 0 | 0 | 0 | 0 | 4.9043 | 24.3266 | 26.8048 | 26.8048 | 26.8048 | 26.8048 | 26.8048 | 26.8048 | 8.461 | 0 | 0 | 0 | 0 | 0 | 0 | 0 | 0
Battery | 12 | 2 | 0 | 0 | 0 | 0 | 0 | 0 | 0 | 0 | 26.8048 | 26.8048 | 26.8048 | 26.8048 | 26.8048 | 26.8048 | 26.8048 | 10.8871 | 0 | 0 | 0 | 0 | 0 | 0 | 0 | 0
Battery | 12 | 3 | 0 | 0 | 0 | 0 | 0 | 0 | 4.3724 | 0 | 26.8048 | 25.6505 | 26.8048 | 26.8048 | 26.8048 | 26.8048 | 26.8048 | 0 | 0 | 0 | 0 | 0 | 0 | 0 | 0 | 0
Battery | 12 | 4 | 0 | 0 | 0 | 0 | 0 | 0 | 0 | 0 | 26.8048 | 26.8048 | 26.8048 | 26.8048 | 26.8048 | 26.8048 | 26.8048 | 10.8871 | 0 | 0 | 0 | 0 | 0 | 0 | 0 | 0
Battery | 12 | 5 | 0 | 0 | 0 | 0 | 0 | 0 | 0 | 0 | 26.8048 | 26.8048 | 26.8048 | 26.8048 | 26.8048 | 26.8048 | 26.8048 | 10.8871 | 0 | 0 | 0 | 0 | 0 | 0 | 0 | 0
Battery | 12 | 6 | 0 | 0 | 0 | 0 | 0 | 0 | 0 | 0 | 26.8048 | 26.8048 | 26.8048 | 26.8048 | 26.8048 | 26.8048 | 26.8048 | 10.8871 | 0 | 0 | 0 | 0 | 0 | 0 | 0 | 0
Battery | 12 | 7 | 0 | 0 | 0 | 0 | 0 | 0 | 0 | 0 | 26.8048 | 26.8048 | 26.8048 | 26.8048 | 26.8048 | 26.8048 | 26.8048 | 10.8871 | 0 | 0 | 0 | 0 | 0 | 0 | 0 | 0
Battery | 12 | 8 | 0 | 0 | 0 | 0 | 0 | 0 | 0 | 0 | 26.8048 | 26.8048 | 26.8048 | 26.8048 | 26.8048 | 26.8048 | 26.8048 | 10.8871 | 0 | 0 | 0 | 0 | 0 | 0 | 0 | 0
Battery | 12 | 9 | 0 | 0 | 0 | 0 | 0 | 0 | 0 | 0 | 26.8048 | 26.8048 | 26.8048 | 26.8048 | 26.8048 | 26.8048 | 26.8048 | 10.8871 | 0 | 0 | 0 | 0 | 0 | 0 | 0 | 0
Battery | 12 | 10 | 0 | 0 | 0 | 0 | 0 | 0 | 0 | 0 | 26.3803 | 26.8048 | 26.8048 | 26.8048 | 26.8048 | 26.8048 | 26.8048 | 11.3116 | 0 | 0 | 0 | 0 | 0 | 0 | 0 | 0
Battery | 12 | 11 | 0 | 0 | 0 | 0 | 0 | 0 | 0 | 4.7668 | 26.8048 | 26.8048 | 26.8048 | 26.8048 | 26.8048 | 26.8048 | 26.8048 | 6.1202 | 0 | 0 | 0 | 0 | 0 | 0 | 0 | 0
Battery | 13 | 0 | 0 | 0 | 0 | 0 | 0 | 0 | 0 | 3.1997 | 22.422 | 26.8048 | 26.8048 | 26.8048 | 26.8048 | 26.8048 | 26.1565 | 5.3322 | 0 | 0 | 0 | 0 | 0 | 0 | 0 | 0
Battery | 13 | 1 | 0 | 0 | 0 | 0 | 0 | 0 | 0 | 4.7289 | 24.625 | 26.8048 | 26.8048 | 26.8048 | 26.8048 | 26.8048 | 26.8048 | 8.338 | 0 | 0 | 0 | 0 | 0 | 0 | 0 | 0
Battery | 13 | 2 | 0 | 0 | 0 | 0 | 0 | 0 | 0 | 0 | 26.8048 | 26.8048 | 26.8048 | 26.8048 | 26.8048 | 26.8048 | 26.8048 | 10.8871 | 0 | 0 | 0 | 0 | 0 | 0 | 0 | 0
Battery | 13 | 3 | 0 | 0 | 0 | 0 | 0 | 0 | 0 | 10.8871 | 26.8048 | 26.8048 | 26.8048 | 26.8048 | 26.8048 | 26.8048 | 26.8048 | 0 | 0 | 0 | 0 | 0 | 0 | 0 | 0 | 0
Battery | 13 | 4 | 0 | 0 | 0 | 0 | 0 | 0 | 0 | 0 | 26.8048 | 26.8048 | 26.8048 | 26.8048 | 26.8048 | 26.8048 | 26.8048 | 10.8871 | 0 | 0 | 0 | 0 | 0 | 0 | 0 | 0
Battery | 13 | 5 | 0 | 0 | 0 | 0 | 0 | 0 | 0 | 0 | 26.8048 | 26.8048 | 26.8048 | 26.8048 | 26.8048 | 26.8048 | 26.8048 | 10.8871 | 0 | 0 | 0 | 0 | 0 | 0 | 0 | 0
Battery | 13 | 6 | 0 | 0 | 0 | 0 | 0 | 0 | 0 | 0 | 26.8048 | 26.8048 | 26.8048 | 26.8048 | 26.8048 | 26.8048 | 26.8048 | 10.8871 | 0 | 0 | 0 | 0 | 0 | 0 | 0 | 0
Battery | 13 | 7 | 0 | 0 | 0 | 0 | 0 | 0 | 0 | 0 | 26.8048 | 26.8048 | 26.8048 | 26.8048 | 26.8048 | 26.8048 | 26.8048 | 10.8871 | 0 | 0 | 0 | 0 | 0 | 0 | 0 | 0
Battery | 13 | 8 | 0 | 0 | 0 | 0 | 0 | 0 | 0 | 10.8871 | 26.8048 | 26.8048 | 26.8048 | 26.8048 | 26.8048 | 26.8048 | 26.8048 | 0 | 0 | 0 | 0 | 0 | 0 | 0 | 0 | 0
Battery | 13 | 9 | 0 | 0 | 0 | 0 | 0 | 0 | 0 | 0 | 26.8048 | 26.8048 | 26.8048 | 26.8048 | 26.8048 | 26.8048 | 26.8048 | 10.8871 | 0 | 0 | 0 | 0 | 0 | 0 | 0 | 0
Battery | 13 | 10 | 0 | 0 | 0 | 0 | 0 | 0 | 0 | 0 | 26.6859 | 26.8048 | 26.8048 | 26.8048 | 26.8048 | 26.8048 | 26.8048 | 11.006 | 0 | 0 | 0 | 0 | 0 | 0 | 0 | 0
Battery | 13 | 11 | 0 | 0 | 0 | 0 | 0 | 0 | 0 | 5.009 | 26.8048 | 26.8048 | 26.8048 | 26.8048 | 26.8048 | 26.8048 | 26.8048 | 5.878 | 0 | 0 | 0 | 0 | 0 | 0 | 0 | 0
Battery | 14 | 0 | 0 | 0 | 0 | 0 | 0 | 0 | 0 | 4.0159 | 23.3641 | 26.8048 | 26.8048 | 26.8048 | 26.8048 | 26.8048 | 26.8048 | 6.2322 | 0 | 0 | 0 | 0 | 0 | 0 | 0 | 0
Battery | 14 | 1 | 0 | 0 | 0 | 0 | 0 | 0 | 0 | 4.6566 | 24.669 | 26.8048 | 26.8048 | 26.8048 | 26.8048 | 26.8048 | 26.8048 | 8.2621 | 0 | 0 | 0 | 0 | 0 | 0 | 0 | 0
Battery | 14 | 2 | 0 | 0 | 0 | 0 | 0 | 0 | 0 | 0 | 26.8048 | 26.8048 | 26.8048 | 26.8048 | 26.8048 | 26.8048 | 26.8048 | 10.7829 | 0 | 0 | 0 | 0 | 0 | 0 | 0 | 0
Battery | 14 | 3 | 0 | 0 | 0 | 0 | 0 | 0 | 0 | 10.7829 | 26.8048 | 26.8048 | 26.8048 | 26.8048 | 26.8048 | 26.8048 | 26.8048 | 0 | 0 | 0 | 0 | 0 | 0 | 0 | 0 | 0
Battery | 14 | 4 | 0 | 0 | 0 | 0 | 0 | 0 | 0 | 10.7829 | 26.8048 | 26.8048 | 26.8048 | 26.8048 | 26.8048 | 26.8048 | 26.8048 | 0 | 0 | 0 | 0 | 0 | 0 | 0 | 0 | 0
Battery | 14 | 5 | 0 | 0 | 0 | 0 | 0 | 0 | 0 | 0 | 26.8048 | 26.8048 | 26.8048 | 26.8048 | 26.8048 | 26.8048 | 26.8048 | 10.7829 | 0 | 0 | 0 | 0 | 0 | 0 | 0 | 0
Battery | 14 | 6 | 0 | 0 | 0 | 0 | 0 | 0 | 0 | 0 | 26.8048 | 26.8048 | 26.8048 | 26.8048 | 26.8048 | 26.8048 | 26.8048 | 10.7829 | 0 | 0 | 0 | 0 | 0 | 0 | 0 | 0
Battery | 14 | 7 | 0 | 0 | 0 | 0 | 0 | 0 | 0 | 0 | 26.8048 | 26.8048 | 26.8048 | 26.8048 | 26.8048 | 26.8048 | 26.8048 | 10.7829 | 0 | 0 | 0 | 0 | 0 | 0 | 0 | 0
Battery | 14 | 8 | 0 | 0 | 0 | 0 | 0 | 0 | 0 | 0 | 26.8048 | 26.8048 | 26.8048 | 26.8048 | 26.8048 | 26.8048 | 26.8048 | 10.7829 | 0 | 0 | 0 | 0 | 0 | 0 | 0 | 0
Battery | 14 | 9 | 0 | 0 | 0 | 0 | 0 | 0 | 0 | 0 | 26.8048 | 26.8048 | 26.8048 | 26.8048 | 26.8048 | 26.8048 | 26.8048 | 10.7829 | 0 | 0 | 0 | 0 | 0 | 0 | 0 | 0
Battery | 14 | 10 | 0 | 0 | 0 | 0 | 0 | 0 | 0 | 3.3449 | 26.2428 | 26.8048 | 26.8048 | 26.8048 | 26.8048 | 26.8048 | 26.8048 | 7.9999 | 0 | 0 | 0 | 0 | 0 | 0 | 0 | 0
Battery | 14 | 11 | 0 | 0 | 0 | 0 | 0 | 0 | 0 | 5.4587 | 26.8048 | 26.8048 | 26.8048 | 26.8048 | 26.8048 | 26.8048 | 26.8048 | 5.3242 | 0 | 0 | 0 | 0 | 0 | 0 | 0 | 0
Battery | 15 | 0 | 0 | 0 | 0 | 0 | 0 | 0 | 0 | 4.9714 | 24.5861 | 26.721 | 26.721 | 26.721 | 26.721 | 26.721 | 26.721 | 7.3035 | 0 | 0 | 0 | 0 | 0 | 0 | 0 | 0
Battery | 15 | 1 | 0 | 0 | 0 | 0 | 0 | 0 | 0 | 4.7257 | 24.9999 | 26.721 | 26.721 | 26.721 | 26.721 | 26.721 | 26.721 | 8.365 | 0 | 0 | 0 | 0 | 0 | 0 | 0 | 0
Battery | 15 | 2 | 0 | 0 | 0 | 0 | 0 | 0 | 0 | 0 | 26.721 | 26.721 | 26.721 | 26.721 | 26.721 | 26.721 | 26.721 | 11.3694 | 0 | 0 | 0 | 0 | 0 | 0 | 0 | 0
Battery | 15 | 3 | 0 | 0 | 0 | 0 | 0 | 0 | 0 | 11.3694 | 26.721 | 26.721 | 26.721 | 26.721 | 26.721 | 26.721 | 26.721 | 0 | 0 | 0 | 0 | 0 | 0 | 0 | 0 | 0
Battery | 15 | 4 | 0 | 0 | 0 | 0 | 0 | 0 | 0 | 0 | 26.721 | 26.721 | 26.721 | 26.721 | 26.721 | 26.721 | 26.721 | 11.3694 | 0 | 0 | 0 | 0 | 0 | 0 | 0 | 0
Battery | 15 | 5 | 0 | 0 | 0 | 0 | 0 | 0 | 0 | 0 | 26.721 | 26.721 | 26.721 | 26.721 | 26.721 | 26.721 | 26.721 | 11.3694 | 0 | 0 | 0 | 0 | 0 | 0 | 0 | 0
Battery | 15 | 6 | 0 | 0 | 0 | 0 | 0 | 0 | 0 | 0 | 26.721 | 26.721 | 26.721 | 26.721 | 26.721 | 26.721 | 26.721 | 11.3694 | 0 | 0 | 0 | 0 | 0 | 0 | 0 | 0
Battery | 15 | 7 | 0 | 0 | 0 | 0 | 0 | 0 | 0 | 0 | 26.721 | 26.721 | 26.721 | 26.721 | 26.721 | 26.721 | 26.721 | 11.3694 | 0 | 0 | 0 | 0 | 0 | 0 | 0 | 0
Battery | 15 | 8 | 0 | 0 | 0 | 0 | 0 | 0 | 0 | 11.3694 | 26.721 | 26.721 | 26.721 | 26.721 | 26.721 | 26.721 | 26.721 | 0 | 0 | 0 | 0 | 0 | 0 | 0 | 0 | 0
Battery | 15 | 9 | 0 | 0 | 0 | 0 | 0 | 0 | 0 | 0 | 26.721 | 26.721 | 26.721 | 26.721 | 26.721 | 26.721 | 26.721 | 11.3694 | 0 | 0 | 0 | 0 | 0 | 0 | 0 | 0
Battery | 15 | 10 | 0 | 0 | 0 | 0 | 0 | 0 | 0 | 2.8486 | 26.0629 | 25.5732 | 26.721 | 26.721 | 26.721 | 26.721 | 26.721 | 10.3268 | 0 | 0 | 0 | 0 | 0 | 0 | 0 | 0
Battery | 15 | 11 | 0 | 0 | 0 | 0 | 0 | 0 | 0 | 6.0328 | 26.721 | 26.721 | 26.721 | 26.721 | 26.721 | 26.721 | 26.721 | 5.3366 | 0 | 0 | 0 | 0 | 0 | 0 | 0 | 0
Battery | 16 | 0 | 0 | 0 | 0 | 0 | 0 | 0 | 0 | 6.701 | 21.0788 | 21.0788 | 21.0788 | 21.0788 | 21.0788 | 21.0788 | 21.0788 | 1.552 | 0 | 0 | 0 | 0 | 0 | 0 | 0 | 0
Battery | 16 | 1 | 0 | 0 | 0 | 0 | 0 | 0 | 0 | 2.4572 | 21.0788 | 21.0788 | 21.0788 | 21.0788 | 21.0788 | 21.0788 | 21.0788 | 5.7958 | 0 | 0 | 0 | 0 | 0 | 0 | 0 | 0
Battery | 16 | 2 | 0 | 0 | 0 | 0 | 0 | 0 | 0 | 0 | 21.0788 | 21.0788 | 21.0788 | 19.627 | 21.0788 | 21.0788 | 21.0788 | 9.7048 | 0 | 0 | 0 | 0 | 0 | 0 | 0 | 0
Battery | 16 | 3 | 0 | 0 | 0 | 0 | 0 | 0 | 0 | 8.253 | 21.0788 | 21.0788 | 21.0788 | 21.0788 | 21.0788 | 21.0788 | 21.0788 | 0 | 0 | 0 | 0 | 0 | 0 | 0 | 0 | 0
Battery | 16 | 4 | 0 | 0 | 0 | 0 | 0 | 0 | 0 | 0 | 21.0788 | 18.4646 | 21.0788 | 21.0788 | 21.0788 | 21.0788 | 21.0788 | 10.8672 | 0 | 0 | 0 | 0 | 0 | 0 | 0 | 0
Battery | 16 | 5 | 0 | 0 | 0 | 0 | 0 | 0 | 0 | 0 | 21.0788 | 21.0788 | 21.0788 | 21.0788 | 21.0788 | 21.0788 | 21.0788 | 8.253 | 0 | 0 | 0 | 0 | 0 | 0 | 0 | 0
Battery | 16 | 6 | 0 | 0 | 0 | 0 | 0 | 0 | 0 | 0 | 21.0788 | 21.0788 | 21.0788 | 20.3086 | 21.0788 | 21.0788 | 21.0788 | 9.0232 | 0 | 0 | 0 | 0 | 0 | 0 | 0 | 0
Battery | 16 | 7 | 0 | 0 | 0 | 0 | 0 | 0 | 0 | 0 | 21.0788 | 21.0788 | 21.0788 | 21.0788 | 21.0788 | 21.0788 | 21.0788 | 8.253 | 0 | 0 | 0 | 0 | 0 | 0 | 0 | 0
Battery | 16 | 8 | 0 | 0 | 0 | 0 | 0 | 0 | 0 | 0 | 21.0788 | 17.7782 | 21.0788 | 21.0788 | 21.0788 | 21.0788 | 21.0788 | 11.5536 | 0 | 0 | 0 | 0 | 0 | 0 | 0 | 0
Battery | 16 | 9 | 0 | 0 | 0 | 0 | 0 | 0 | 0 | 0 | 21.0788 | 21.0788 | 21.0788 | 21.0788 | 21.0788 | 21.0788 | 21.0788 | 8.253 | 0 | 0 | 0 | 0 | 0 | 0 | 0 | 0
Battery | 16 | 10 | 0 | 0 | 0 | 0 | 0 | 0 | 0 | 1.6256 | 18.9768 | 21.0788 | 21.0788 | 21.0788 | 21.0788 | 21.0788 | 21.0788 | 8.7294 | 0 | 0 | 0 | 0 | 0 | 0 | 0 | 0
Battery | 16 | 11 | 0 | 0 | 0 | 0 | 0 | 0 | 0 | 0.32661 | 21.0788 | 21.0788 | 21.0788 | 21.0788 | 21.0788 | 21.0788 | 21.0788 | 7.9264 | 0 | 0 | 0 | 0 | 0 | 0 | 0 | 0
Battery | 17 | 0 | 0 | 0 | 0 | 0 | 0 | 0 | 0 | 0 | 20.4904 | 20.4904 | 20.4904 | 20.4904 | 20.4904 | 20.4904 | 20.4904 | 4.6239 | 0 | 0 | 0 | 0 | 0 | 0 | 0 | 0
Battery | 17 | 1 | 0 | 0 | 0 | 0 | 0 | 0 | 0 | 0.72857 | 20.4904 | 20.4904 | 20.4904 | 20.4904 | 20.4904 | 20.4904 | 20.4904 | 3.8954 | 0 | 0 | 0 | 0 | 0 | 0 | 0 | 0
Battery | 17 | 2 | 0 | 0 | 0 | 0 | 0 | 0 | 0 | 0 | 20.4904 | 10.3092 | 20.4904 | 20.4904 | 20.4904 | 20.4904 | 20.4904 | 14.8052 | 0 | 0 | 0 | 0 | 0 | 0 | 0 | 0
Battery | 17 | 3 | 0 | 0 | 0 | 0 | 0 | 0 | 0 | 0 | 20.4904 | 20.4904 | 20.4904 | 20.4904 | 20.4904 | 20.4904 | 20.4904 | 4.6239 | 0 | 0 | 0 | 0 | 0 | 0 | 0 | 0
Battery | 17 | 4 | 0 | 0 | 0 | 0 | 0 | 0 | 0 | 0 | 20.4904 | 17.0249 | 20.4904 | 20.4904 | 20.4904 | 20.4904 | 20.4904 | 8.0894 | 0 | 0 | 0 | 0 | 0 | 0 | 0 | 0
Battery | 17 | 5 | 0 | 0 | 0 | 0 | 0 | 0 | 0 | 0 | 20.4904 | 20.4904 | 20.4904 | 20.4904 | 20.4904 | 20.4904 | 20.4904 | 4.6239 | 0 | 0 | 0 | 0 | 0 | 0 | 0 | 0
Battery | 17 | 6 | 0 | 0 | 0 | 0 | 0 | 0 | 0 | 0 | 20.4904 | 20.4904 | 20.4904 | 18.9271 | 20.4904 | 20.4904 | 20.4904 | 6.1872 | 0 | 0 | 0 | 0 | 0 | 0 | 0 | 0
Battery | 17 | 7 | 0 | 0 | 0 | 0 | 0 | 0 | 0 | 0 | 20.4904 | 20.4904 | 20.4904 | 20.4904 | 20.4904 | 20.4904 | 20.4904 | 4.6239 | 0 | 0 | 0 | 0 | 0 | 0 | 0 | 0
Battery | 17 | 8 | 0 | 0 | 0 | 0 | 0 | 0 | 0 | 0 | 20.4904 | 16.533 | 20.4904 | 20.4904 | 20.4904 | 20.4904 | 20.4904 | 8.5814 | 0 | 0 | 0 | 0 | 0 | 0 | 0 | 0
Battery | 17 | 9 | 0 | 0 | 0 | 0 | 0 | 0 | 0 | 0 | 20.4904 | 20.4904 | 20.4904 | 20.4904 | 20.4904 | 20.4904 | 20.4904 | 4.6239 | 0 | 0 | 0 | 0 | 0 | 0 | 0 | 0
Battery | 17 | 10 | 0 | 0 | 0 | 0 | 0 | 0 | 0 | 0 | 20.4904 | 20.4904 | 20.4904 | 20.4904 | 20.4904 | 20.4904 | 20.4904 | 4.6239 | 0 | 0 | 0 | 0 | 0 | 0 | 0 | 0
Battery | 17 | 11 | 0 | 0 | 0 | 0 | 0 | 0 | 0 | 0 | 20.4904 | 20.4904 | 20.4904 | 20.4904 | 20.4904 | 20.4904 | 20.4904 | 4.6239 | 0 | 0 | 0 | 0 | 0 | 0 | 0 | 0
Battery | 18 | 0 | 0 | 0 | 0 | 0 | 0 | 0 | 0 | 0 | 19.3825 | 19.3825 | 19.3825 | 19.3825 | 19.3825 | 19.3825 | 19.3825 | 3.7891 | 0 | 0 | 0 | 0 | 0 | 0 | 0 | 0
Battery | 18 | 1 | 0 | 0 | 0 | 0 | 0 | 0 | 0 | 0.077406 | 19.3825 | 19.3825 | 19.3825 | 19.3825 | 19.3825 | 19.3825 | 19.3825 | 3.7117 | 0 | 0 | 0 | 0 | 0 | 0 | 0 | 0
Battery | 18 | 2 | 0 | 0 | 0 | 0 | 0 | 0 | 0 | 0 | 19.3825 | 12.3274 | 19.3825 | 19.3825 | 15.8062 | 19.3825 | 19.3825 | 14.4204 | 0 | 0 | 0 | 0 | 0 | 0 | 0 | 0
Battery | 18 | 3 | 0 | 0 | 0 | 0 | 0 | 0 | 0 | 0 | 19.3825 | 19.3825 | 19.3825 | 19.3825 | 19.3825 | 19.3825 | 19.3825 | 3.7891 | 0 | 0 | 0 | 0 | 0 | 0 | 0 | 0
Battery | 18 | 4 | 0 | 0 | 0 | 0 | 0 | 0 | 0 | 0 | 19.3825 | 17.5228 | 19.3825 | 19.3825 | 19.3825 | 19.3825 | 19.3825 | 5.6487 | 0 | 0 | 0 | 0 | 0 | 0 | 0 | 0
Battery | 18 | 5 | 0 | 0 | 0 | 0 | 0 | 0 | 0 | 0 | 19.3825 | 19.3825 | 19.3825 | 19.3825 | 19.3825 | 19.3825 | 19.3825 | 3.7891 | 0 | 0 | 0 | 0 | 0 | 0 | 0 | 0
Battery | 18 | 6 | 0 | 0 | 0 | 0 | 0 | 0 | 0 | 0 | 19.3825 | 19.3825 | 19.3825 | 19.2084 | 19.3825 | 19.3825 | 19.3825 | 3.9632 | 0 | 0 | 0 | 0 | 0 | 0 | 0 | 0
Battery | 18 | 7 | 0 | 0 | 0 | 0 | 0 | 0 | 0 | 0 | 19.3825 | 19.3825 | 19.3825 | 19.3825 | 19.3825 | 19.3825 | 19.3825 | 3.7891 | 0 | 0 | 0 | 0 | 0 | 0 | 0 | 0
Battery | 18 | 8 | 0 | 0 | 0 | 0 | 0 | 0 | 0 | 0 | 19.3825 | 16.9265 | 19.3825 | 19.3825 | 19.3825 | 19.3825 | 19.3825 | 6.245 | 0 | 0 | 0 | 0 | 0 | 0 | 0 | 0
Battery | 18 | 9 | 0 | 0 | 0 | 0 | 0 | 0 | 0 | 0 | 19.3825 | 19.3825 | 19.3825 | 19.3825 | 19.3825 | 19.3825 | 19.3825 | 3.7891 | 0 | 0 | 0 | 0 | 0 | 0 | 0 | 0
Battery | 18 | 10 | 0 | 0 | 0 | 0 | 0 | 0 | 0 | 0 | 15.9155 | 19.3825 | 19.3825 | 19.3825 | 19.3825 | 19.3825 | 19.3825 | 7.2561 | 0 | 0 | 0 | 0 | 0 | 0 | 0 | 0
Battery | 18 | 11 | 0 | 0 | 0 | 0 | 0 | 0 | 0 | 0 | 19.3825 | 19.3825 | 19.3825 | 19.3825 | 19.3825 | 19.3825 | 19.3825 | 1.307 | 0 | 0 | 0 | 0 | 0 | 0 | 0 | 0
Battery | 19 | 0 | 0 | 0 | 0 | 0 | 0 | 0 | 0 | 0 | 18.1551 | 18.1551 | 18.1551 | 18.1551 | 18.1551 | 18.1551 | 18.1551 | 3.3396 | 0 | 0 | 0 | 0 | 0 | 0 | 0 | 0
Battery | 19 | 1 | 0 | 0 | 0 | 0 | 0 | 0 | 0 | 0 | 18.1551 | 18.1551 | 18.1551 | 18.1551 | 18.1551 | 18.1551 | 18.1551 | 3.3396 | 0 | 0 | 0 | 0 | 0 | 0 | 0 | 0
Battery | 19 | 2 | 0 | 0 | 0 | 0 | 0 | 0 | 0 | 0 | 18.1551 | 7.4002 | 18.1551 | 18.1551 | 18.1551 | 18.1551 | 18.1551 | 14.0946 | 0 | 0 | 0 | 0 | 0 | 0 | 0 | 0
Battery | 19 | 3 | 0 | 0 | 0 | 0 | 0 | 0 | 0 | 0 | 18.1551 | 16.6167 | 18.1551 | 18.1551 | 18.1551 | 18.1551 | 18.1551 | 4.8781 | 0 | 0 | 0 | 0 | 0 | 0 | 0 | 0
Battery | 19 | 4 | 0 | 0 | 0 | 0 | 0 | 0 | 0 | 3.3396 | 18.1551 | 18.1551 | 18.1551 | 18.1551 | 18.1551 | 18.1551 | 18.1551 | 0 | 0 | 0 | 0 | 0 | 0 | 0 | 0 | 0
Battery | 19 | 5 | 0 | 0 | 0 | 0 | 0 | 0 | 0 | 0 | 18.1551 | 14.8714 | 18.1551 | 18.1551 | 18.1551 | 18.1551 | 18.1551 | 6.6234 | 0 | 0 | 0 | 0 | 0 | 0 | 0 | 0
Battery | 19 | 6 | 0 | 0 | 0 | 0 | 0 | 0 | 0 | 0 | 18.1551 | 18.1551 | 18.1551 | 18.1551 | 17.695 | 18.1551 | 18.1551 | 3.7998 | 0 | 0 | 0 | 0 | 0 | 0 | 0 | 0
Battery | 19 | 7 | 0 | 0 | 0 | 0 | 0 | 0 | 0 | 0 | 18.1551 | 18.1551 | 18.1551 | 18.1551 | 18.1551 | 18.1551 | 18.1551 | 3.3396 | 0 | 0 | 0 | 0 | 0 | 0 | 0 | 0
Battery | 19 | 8 | 0 | 0 | 0 | 0 | 0 | 0 | 0 | 0 | 18.1551 | 17.5089 | 18.1551 | 18.1551 | 18.1551 | 18.1551 | 18.1551 | 3.9859 | 0 | 0 | 0 | 0 | 0 | 0 | 0 | 0
Battery | 19 | 9 | 0 | 0 | 0 | 0 | 0 | 0 | 0 | 0 | 18.1551 | 15.3835 | 18.1551 | 18.1551 | 18.1551 | 18.1551 | 18.1551 | 6.1113 | 0 | 0 | 0 | 0 | 0 | 0 | 0 | 0
Battery | 19 | 10 | 0 | 0 | 0 | 0 | 0 | 0 | 0 | 0 | 14.6902 | 18.1551 | 18.1551 | 18.1551 | 18.1551 | 18.1551 | 18.1551 | 6.8046 | 0 | 0 | 0 | 0 | 0 | 0 | 0 | 0
Battery | 19 | 11 | 0 | 0 | 0 | 0 | 0 | 0 | 0 | 0 | 18.1551 | 18.1551 | 18.1551 | 18.1551 | 18.1551 | 18.1551 | 18.1551 | 3.3396 | 0 | 0 | 0 | 0 | 0 | 0 | 0 | 0

## Discharging
Storage Technology | Year | Day | Hour 0 | Hour 1 | Hour 2 | Hour 3 | Hour 4 | Hour 5 | Hour 6 | Hour 7 | Hour 8 | Hour 9 | Hour 10 | Hour 11 | Hour 12 | Hour 13 | Hour 14 | Hour 15 | Hour 16 | Hour 17 | Hour 18 | Hour 19 | Hour 20 | Hour 21 | Hour 22 | Hour 23
Battery | 0 | 0 | 0 | 0 | 0 | 0 | 0 | 0 | 0 | 0 | 0.30999 | 0 | 0 | 0 | 0 | 0 | 0 | 2.4933 | 0 | 0.29853 | 1.8476 | 4.3898 | 1.781 | 0.7461 | 4.3898 | 0
Battery | 0 | 1 | 0 | 0 | 0 | 2.0698 | 0 | 0 | 0 | 0 | 0 | 0 | 0 | 0 | 0 | 0 | 0 | 0 | 0 | 0.56084 | 4.3898 | 2.6395 | 2.0213 | 1.1708 | 4.3898 | 0
Battery | 0 | 2 | 0 | 0 | 0 | 4.0005 | 0 | 0 | 0 | 0 | 0 | 0 | 0 | 0 | 0 | 0 | 0 | 0 | 3.8663 | 3.6387 | 0.60644 | 4.3898 | 0.81849 | 0 | 4.3898 | 0
Battery | 0 | 3 | 0 | 0 | 0 | 0.35141 | 0 | 0 | 0 | 0 | 0 | 0 | 0 | 0 | 0 | 0 | 0 | 0 | 3.0281 | 4.3898 | 4.3898 | 0.77137 | 4.3898 | 0 | 4.3898 | 0
Battery | 0 | 4 | 0 | 0 | 0 | 4.3632 | 0 | 0 | 0 | 0 | 0 | 0 | 0 | 0 | 0 | 0 | 0 | 0 | 2.7418 | 4.3898 | 4.1592 | 1.3043 | 4.3898 | 0.36191 | 0 | 0
Battery | 0 | 5 | 0 | 0.4949 | 0 | 0 | 0 | 0 | 0 | 0 | 0 | 0 | 0 | 0 | 0 | 0 | 0 | 0.29353 | 3.9325 | 0 | 4.3898 | 2.9021 | 2.6645 | 1.9185 | 4.3898 | 0.72441
Battery | 0 | 6 | 0.9691 | 0.51038 | 0 | 0 | 0 | 0 | 0 | 0 | 0 | 0 | 0 | 0 | 0 | 0 | 0 | 0 | 0 | 0.90951 | 2.9958 | 3.9626 | 3.7311 | 2.9758 | 3.0809 | 2.5748
Battery | 0 | 7 | 0.59697 | 0 | 0 | 0 | 0 | 0 | 0 | 0 | 0 | 0 | 0 | 0 | 0 | 0 | 0 | 0 | 0 | 1.0556 | 3.2966 | 4.1318 | 3.836 | 3.0268 | 3.1606 | 2.6056
Battery | 0 | 8 | 0.22184 | 0 | 0 | 0 | 0 | 0 | 0 | 0 | 0 | 0 | 0 | 0 | 0 | 0 | 0 | 1.1722 | 2.7456 | 1.0593 | 2.9173 | 3.8003 | 3.3542 | 2.4583 | 2.2888 | 1.6921
Battery | 0 | 9 | 0 | 0 | 0 | 0 | 0 | 0 | 0 | 0 | 0 | 0 | 0 | 0 | 0 | 0 | 0 | 1.5424 | 4.3898 | 2.6003 | 1.9324 | 4.3898 | 1.7861 | 0.67956 | 4.3898 | 0
Battery | 0 | 10 | 0 | 0 | 0 | 3.644 | 0 | 0 | 0 | 0 | 0 | 0 | 0 | 0 | 0 | 0 | 0 | 2.8997 | 4.3898 | 3.8481 | 1.2062 | 4.3898 | 0.76798 | 0 | 0 | 0
Battery | 0 | 11 | 0 | 0 | 0 | 0 | 0 | 0 | 0 | 0 | 0 | 0 | 0 | 0 | 0 | 0 | 0.19223 | 1.9172 | 0.21285 | 0.8861 | 2.2355 | 4.3898 | 2.235 | 1.1919 | 4.3898 | 0
Battery | 1 | 0 | 0 | 6.9987 | 6.2753 | 0 | 5.8269 | 6.7267 | 0 | 0 | 0 | 0 | 0 | 0 | 0 | 0 | 0 | 0 | 8.5006 | 9.9326 | 11.5033 | 12.0555 | 11.4869 | 0 | 10.3661 | 0.79243
Battery | 1 | 1 | 7.3991 | 6.9662 | 0 | 5.9083 | 5.9214 | 6.8084 | 0 | 0 | 0 | 0 | 0 | 0 | 0 | 0 | 0 | 0 | 0 | 9.8232 | 11.5193 | 12.0137 | 11.4061 | 10.5701 | 4.3003 | 9.255
Battery | 1 | 2 | 6.3801 | 5.7856 | 5.3492 | 4.9778 | 4.9529 | 5.7178 | 2.9057 | 0 | 0 | 0 | 0 | 0 | 0 | 0 | 0 | 0 | 1.8384 | 8.4829 | 10.379 | 11.0094 | 10.53 | 9.5043 | 9.1525 | 8.1122
Battery | 1 | 3 | 6.7899 | 6.2353 | 5.8032 | 5.5139 | 5.3888 | 5.4728 | 0 | 0 | 0 | 0 | 0 | 0 | 0 | 0 | 0 | 0 | 0 | 7.2035 | 9.7749 | 10.8213 | 10.5743 | 9.4979 | 9.2069 | 8.2025
Battery | 1 | 4 | 7.3733 | 6.7553 | 6.1483 | 5.862 | 5.7499 | 4.5976 | 0 | 0 | 0 | 0 | 0 | 0 | 0 | 0 | 0 | 0 | 0 | 7.1947 | 10.5469 | 11.3486 | 11.1436 | 10.1669 | 9.7208 | 8.47
Battery | 1 | 5 | 8.0194 | 7.5511 | 6.969 | 6.5286 | 6.1613 | 0.56253 | 0 | 0 | 0 | 0 | 0 | 0 | 0 | 0 | 0 | 0 | 0 | 6.9181 | 10.5091 | 11.3693 | 11.0307 | 10.2186 | 10.287 | 8.953
Battery | 1 | 6 | 9.0089 | 8.5332 | 7.9479 | 7.5797 | 0 | 3.4303 | 0 | 0 | 0 | 0 | 0 | 0 | 0 | 0 | 0 | 0 | 0 | 0 | 11.3787 | 12.269 | 11.9189 | 11.1068 | 11.216 | 10.6883
Battery | 1 | 7 | 9.079 | 8.5837 | 8.0078 | 0 | 7.4263 | 2.2715 | 0 | 0 | 0 | 0 | 0 | 0 | 0 | 0 | 0 | 0 | 0 | 0 | 11.756 | 12.4824 | 12.1087 | 11.2315 | 11.3583 | 10.7724
Battery | 1 | 8 | 8.3369 | 7.8219 | 7.2824 | 6.9146 | 0 | 0 | 0 | 0 | 0 | 0 | 0 | 0 | 0 | 0 | 0 | 0 | 0 | 8.123 | 11.4513 | 12.2606 | 11.7211 | 10.7402 | 10.544 | 9.8818
Battery | 1 | 9 | 6.2139 | 5.7062 | 5.2788 | 5.0123 | 4.9327 | 5.6911 | 3.0358 | 0 | 0 | 0 | 0 | 0 | 0 | 0 | 0 | 0 | 2.2279 | 8.73 | 11.1509 | 10.8671 | 10.1545 | 9.0091 | 9.4559 | 7.6114
Battery | 1 | 10 | 5.5862 | 5.0129 | 4.6132 | 4.354 | 4.3456 | 5.1195 | 5.4775 | 0 | 0 | 0 | 0 | 0 | 0 | 0 | 0 | 0 | 6.2696 | 8.7155 | 10.7231 | 10.2185 | 10.5339 | 8.4876 | 8.6894 | 6.9311
Battery | 1 | 11 | 6.3136 | 5.5798 | 5.1097 | 4.8089 | 4.8045 | 5.5983 | 0 | 0 | 0 | 0 | 0 | 0 | 0 | 0 | 0 | 0 | 4.2428 | 9.2001 | 10.5951 | 11.181 | 10.635 | 9.629 | 9.1722 | 8.2077
Battery | 2 | 0 | 7.815 | 0 | 6.4725 | 6.0335 | 0 | 6.9468 | 0 | 0 | 0 | 0 | 0 | 0 | 0 | 0 | 0 | 0 | 8.8333 | 10.3402 | 11.9939 | 12.5742 | 11.9724 | 0 | 1.2205 | 9.8619
Battery | 2 | 1 | 7.6932 | 7.2381 | 0 | 6.1257 | 6.1416 | 7.0731 | 0 | 0 | 0 | 0 | 0 | 0 | 0 | 0 | 0 | 0 | 0 | 10.2556 | 12.037 | 12.5549 | 11.9137 | 11.0314 | 3.9662 | 9.6468
Battery | 2 | 2 | 6.5959 | 5.9808 | 5.5318 | 5.1417 | 5.112 | 5.9104 | 2.9973 | 0 | 0 | 0 | 0 | 0 | 0 | 0 | 0 | 0 | 1.8743 | 8.8022 | 10.7993 | 11.4638 | 10.9635 | 9.8826 | 9.5047 | 8.4084
Battery | 2 | 3 | 6.9722 | 6.3833 | 5.9291 | 5.6299 | 5.5061 | 5.6097 | 0 | 0 | 0 | 0 | 0 | 0 | 0 | 0 | 0 | 0 | 0 | 7.4995 | 10.1772 | 11.2667 | 10.9974 | 9.859 | 9.5369 | 8.4689
Battery | 2 | 4 | 7.6509 | 7.001 | 6.3534 | 6.0547 | 5.9458 | 4.5634 | 0 | 0 | 0 | 0 | 0 | 0 | 0 | 0 | 0 | 0 | 0 | 7.4612 | 10.9712 | 11.8229 | 11.6198 | 10.5971 | 10.1252 | 8.8021
Battery | 2 | 5 | 8.4433 | 7.9521 | 7.3415 | 6.8803 | 6.4959 | 0 | 0 | 0 | 0 | 0 | 0 | 0 | 0 | 0 | 0 | 0 | 0 | 6.2728 | 11.0319 | 11.9504 | 11.6018 | 10.7514 | 10.8238 | 9.4235
Battery | 2 | 6 | 9.4979 | 8.9979 | 8.3831 | 0 | 7.8056 | 2.0788 | 0 | 0 | 0 | 0 | 0 | 0 | 0 | 0 | 0 | 0 | 0 | 0 | 11.9614 | 12.9118 | 12.5526 | 11.7014 | 11.8162 | 11.2618
Battery | 2 | 7 | 9.5682 | 0 | 8.4455 | 8.0228 | 7.8375 | 0 | 0 | 0 | 0 | 0 | 0 | 0 | 0 | 0 | 0 | 0 | 0 | 1.7236 | 12.3585 | 13.1331 | 12.7457 | 11.8268 | 11.961 | 11.3461
Battery | 2 | 8 | 8.7835 | 8.2427 | 7.676 | 7.2901 | 0 | 0 | 0 | 0 | 0 | 0 | 0 | 0 | 0 | 0 | 0 | 0 | 0 | 6.9191 | 12.0314 | 12.8903 | 12.3294 | 11.3026 | 11.098 | 10.4056
Battery | 2 | 9 | 6.5382 | 6.0072 | 5.5621 | 5.2861 | 5.2051 | 5.9987 | 3.2436 | 0 | 0 | 0 | 0 | 0 | 0 | 0 | 0 | 0 | 2.4123 | 9.1707 | 10.8851 | 11.5135 | 10.6783 | 9.4743 | 8.988 | 8.0056
Battery | 2 | 10 | 5.7972 | 5.1964 | 4.7791 | 4.6668 | 4.5 | 5.317 | 5.6999 | 0 | 0 | 0 | 0 | 0 | 0 | 0 | 0 | 0 | 6.6049 | 9.1524 | 11.2071 | 10.7141 | 10.0806 | 8.8705 | 9.1703 | 7.2124
Battery | 2 | 11 | 6.6298 | 5.8624 | 5.3757 | 5.0642 | 5.0608 | 5.8957 | 0 | 0 | 0 | 0 | 0 | 0 | 0 | 0 | 0 | 0 | 2.953 | 9.6769 | 11.1433 | 11.7589 | 11.182 | 10.1187 | 9.6313 | 8.616
Battery | 3 | 0 | 7.8201 | 0 | 6.4109 | 5.9503 | 0 | 6.9091 | 0 | 0 | 0 | 0 | 0 | 0 | 0 | 0 | 0 | 0 | 8.9208 | 10.474 | 12.2107 | 12.8201 | 12.1879 | 0 | 2.1277 | 9.9695
Battery | 3 | 1 | 7.6956 | 1.0966 | 0 | 6.0496 | 6.0665 | 7.0445 | 0 | 0 | 0 | 0 | 0 | 0 | 0 | 0 | 0 | 0 | 0 | 10.3873 | 12.2579 | 12.8016 | 12.1281 | 11.2014 | 10.914 | 9.7473
Battery | 3 | 2 | 6.5416 | 5.8963 | 5.4255 | 5.0159 | 4.9844 | 5.8232 | 2.8699 | 0 | 0 | 0 | 0 | 0 | 0 | 0 | 0 | 0 | 1.7757 | 8.8665 | 10.9554 | 11.6534 | 11.1282 | 9.9929 | 9.5956 | 8.4442
Battery | 3 | 3 | 7.3095 | 6.6907 | 6.2138 | 5.8999 | 5.7705 | 5.8978 | 0 | 0 | 0 | 0 | 0 | 0 | 0 | 0 | 0 | 0 | 0 | 7.9134 | 10.6799 | 11.8232 | 11.5397 | 10.3438 | 10.0044 | 8.882
Battery | 3 | 4 | 8.0269 | 6.0191 | 6.6638 | 6.3502 | 5.8453 | 3.7208 | 0 | 0 | 0 | 0 | 0 | 0 | 0 | 0 | 0 | 0 | 0 | 7.8935 | 11.5148 | 12.4073 | 12.195 | 9.7961 | 9.3002 | 9.2356
Battery | 3 | 5 | 8.4903 | 7.9746 | 7.3336 | 6.8493 | 6.447 | 0 | 0 | 0 | 0 | 0 | 0 | 0 | 0 | 0 | 0 | 0 | 0 | 5.2566 | 11.2156 | 12.172 | 11.8065 | 10.9138 | 10.9898 | 9.5195
Battery | 3 | 6 | 9.5988 | 9.0738 | 8.4282 | 0 | 7.8221 | 0.47133 | 0 | 0 | 0 | 0 | 0 | 0 | 0 | 0 | 0 | 0 | 0 | 0 | 12.189 | 13.1827 | 12.8062 | 11.9125 | 12.033 | 11.4509
Battery | 3 | 7 | 9.6724 | 9.1271 | 8.4936 | 0 | 7.8554 | 0 | 0 | 0 | 0 | 0 | 0 | 0 | 0 | 0 | 0 | 0 | 0 | 0 | 12.6008 | 13.4149 | 13.0084 | 12.0437 | 11.2132 | 11.5391
Battery | 3 | 8 | 8.848 | 8.2802 | 7.6851 | 0 | 7.1455 | 0 | 0 | 0 | 0 | 0 | 0 | 0 | 0 | 0 | 0 | 0 | 0 | 5.7012 | 12.2567 | 13.1592 | 12.5707 | 11.4928 | 11.2781 | 10.5512
Battery | 3 | 9 | 6.4893 | 5.9319 | 5.4648 | 5.1753 | 5.0904 | 5.9235 | 3.1259 | 0 | 0 | 0 | 0 | 0 | 0 | 0 | 0 | 0 | 2.3391 | 9.2534 | 11.0534 | 11.6213 | 10.8365 | 9.5723 | 9.0615 | 8.0301
Battery | 3 | 10 | 5.7054 | 5.0746 | 4.6366 | 4.3501 | 4.3437 | 5.2019 | 5.6201 | 0 | 0 | 0 | 0 | 0 | 0 | 0 | 0 | 0 | 6.6145 | 9.2333 | 11.3633 | 10.872 | 10.2059 | 8.9343 | 9.6215 | 7.1915
Battery | 3 | 11 | 6.5845 | 5.779 | 5.2684 | 4.9417 | 0 | 5.815 | 0 | 0 | 0 | 0 | 0 | 0 | 0 | 0 | 0 | 0 | 7.4786 | 9.7851 | 11.325 | 11.9714 | 11.3654 | 10.2485 | 9.7361 | 8.6699
Battery | 4 | 0 | 7.3824 | 0 | 0 | 5.4585 | 5.4329 | 6.4528 | 0 | 0 | 0 | 0 | 0 | 0 | 0 | 0 | 0 | 0 | 6.5417 | 10.283 | 12.1205 | 12.7619 | 12.0831 | 10.9296 | 0 | 9.6516
Battery | 4 | 1 | 7.4078 | 6.9042 | 6.2037 | 0 | 5.6974 | 6.7246 | 0 | 0 | 0 | 0 | 0 | 0 | 0 | 0 | 0 | 0 | 0 | 10.2885 | 12.2544 | 12.8215 | 12.104 | 11.1165 | 7.9615 | 9.5779
Battery | 4 | 2 | 6.1088 | 5.8949 | 4.9953 | 4.5648 | 4.5201 | 5.3859 | 2.4146 | 0 | 0 | 0 | 0 | 0 | 0 | 0 | 0 | 0 | 1.2603 | 8.5446 | 10.7576 | 13.1694 | 12.6276 | 9.7525 | 10.979 | 8.0865
Battery | 4 | 3 | 7.1717 | 6.5009 | 5.9987 | 5.6837 | 5.5721 | 5.7555 | 0 | 0 | 0 | 0 | 0 | 0 | 0 | 0 | 0 | 0 | 0 | 8.1049 | 10.9373 | 12.1081 | 11.7787 | 10.4967 | 10.0876 | 8.866
Battery | 4 | 4 | 8.1367 | 5.7466 | 6.6695 | 6.3465 | 4.5847 | 4.1642 | 0 | 0 | 0 | 0 | 0 | 0 | 0 | 0 | 0 | 0 | 0 | 7.9914 | 11.7607 | 12.7295 | 12.5457 | 9.7569 | 9.2248 | 9.4047
Battery | 4 | 5 | 8.5584 | 8.0184 | 7.3475 | 6.8428 | 6.4244 | 0 | 0 | 0 | 0 | 0 | 0 | 0 | 0 | 0 | 0 | 0 | 0 | 4.1911 | 11.3383 | 12.3913 | 12.0299 | 11.0997 | 11.1815 | 9.6387
Battery | 4 | 6 | 9.7724 | 9.2197 | 8.5408 | 0 | 7.9052 | 0 | 0 | 0 | 0 | 0 | 0 | 0 | 0 | 0 | 0 | 0 | 0 | 0 | 12.413 | 13.5062 | 13.1377 | 12.2041 | 10.6441 | 11.7188
Battery | 4 | 7 | 9.8389 | 9.2686 | 0 | 8.147 | 7.9458 | 0 | 0 | 0 | 0 | 0 | 0 | 0 | 0 | 0 | 0 | 0 | 0 | 0 | 12.8481 | 13.741 | 13.33 | 12.3241 | 9.8199 | 11.7984
Battery | 4 | 8 | 8.9558 | 8.3595 | 7.7339 | 0 | 7.1705 | 4.1359 | 0 | 0 | 0 | 0 | 0 | 0 | 0 | 0 | 0 | 0 | 0 | 0 | 12.4636 | 13.4409 | 12.8408 | 11.719 | 11.4982 | 10.7439
Battery | 4 | 9 | 6.4274 | 5.8491 | 5.3704 | 5.0785 | 4.9975 | 5.8634 | 3.0342 | 0 | 0 | 0 | 0 | 0 | 0 | 0 | 0 | 0 | 2.2649 | 9.2997 | 11.2158 | 11.8213 | 10.9998 | 9.6683 | 9.1263 | 8.0453
Battery | 4 | 10 | 5.3422 | 6.3539 | 4.2311 | 3.9284 | 3.9298 | 4.8451 | 5.3068 | 0 | 0 | 0 | 0 | 0 | 0 | 0 | 0 | 0 | 6.5868 | 9.2687 | 12.1848 | 10.9368 | 10.6422 | 8.8187 | 9.7743 | 6.9124
Battery | 4 | 11 | 6.4856 | 5.6497 | 5.1355 | 4.8065 | 0 | 5.7319 | 0 | 0 | 0 | 0 | 0 | 0 | 0 | 0 | 0 | 0 | 7.2614 | 9.8982 | 11.5206 | 12.2005 | 11.5529 | 10.3577 | 9.7947 | 8.6668
Battery | 5 | 0 | 6.9041 | 6.2334 | 0 | 4.924 | 4.9007 | 5.9553 | 0 | 0 | 0 | 0 | 0 | 0 | 0 | 0 | 0 | 0 | 0 | 10.0659 | 12.0095 | 12.6846 | 11.9566 | 10.7126 | 6.4445 | 9.2992
Battery | 5 | 1 | 7.0899 | 6.5593 | 5.8218 | 0 | 5.2941 | 6.373 | 0 | 0 | 0 | 0 | 0 | 0 | 0 | 0 | 0 | 0 | 0 | 10.1701 | 12.2362 | 12.8278 | 12.0637 | 11.0123 | 10.2292 | 9.3846
Battery | 5 | 2 | 5.6369 | 7.0262 | 4.5274 | 6.1158 | 4.0161 | 4.91 | 1.9385 | 0 | 0 | 0 | 0 | 0 | 0 | 0 | 0 | 0 | 0.73442 | 8.1903 | 12.5736 | 13.3605 | 10.7604 | 10.5486 | 8.9892 | 9.734
Battery | 5 | 3 | 7.017 | 6.2911 | 5.7622 | 5.4464 | 5.354 | 5.6 | 0 | 0 | 0 | 0 | 0 | 0 | 0 | 0 | 0 | 0 | 0 | 8.3087 | 11.2021 | 12.4011 | 12.0229 | 10.6499 | 10.1665 | 8.8399
Battery | 5 | 4 | 8.2461 | 5.4467 | 6.669 | 6.3361 | 4.2281 | 3.6421 | 0 | 0 | 0 | 0 | 0 | 0 | 0 | 0 | 0 | 0 | 0 | 8.0985 | 12.0128 | 13.0619 | 12.9087 | 9.7031 | 9.1326 | 9.5763
Battery | 5 | 5 | 8.6206 | 8.055 | 7.3529 | 6.8268 | 6.3917 | 0 | 0 | 0 | 0 | 0 | 0 | 0 | 0 | 0 | 0 | 0 | 0 | 3.0777 | 11.4574 | 12.6116 | 12.2549 | 11.2856 | 11.3733 | 9.7545
Battery | 5 | 6 | 9.9463 | 9.3644 | 0 | 8.2018 | 7.9841 | 0 | 0 | 0 | 0 | 0 | 0 | 0 | 0 | 0 | 0 | 0 | 0 | 0 | 12.6391 | 13.8369 | 13.4774 | 12.5019 | 9.1182 | 11.9918
Battery | 5 | 7 | 10.0053 | 9.4087 | 0 | 8.2406 | 8.0325 | 0 | 0 | 0 | 0 | 0 | 0 | 0 | 0 | 0 | 0 | 0 | 0 | 0 | 13.0979 | 14.0743 | 13.659 | 12.6097 | 7.8719 | 12.0621
Battery | 5 | 8 | 9.0601 | 8.4338 | 7.7762 | 0 | 7.1878 | 2.4867 | 0 | 0 | 0 | 0 | 0 | 0 | 0 | 0 | 0 | 0 | 0 | 0 | 12.6706 | 13.7269 | 13.1149 | 11.9474 | 11.7202 | 10.9373
Battery | 5 | 9 | 6.3526 | 5.7524 | 5.2616 | 4.9675 | 4.8908 | 5.7909 | 2.9454 | 0 | 0 | 0 | 0 | 0 | 0 | 0 | 0 | 0 | 2.2088 | 9.3378 | 11.3763 | 12.0215 | 11.1615 | 9.7591 | 9.1843 | 8.0514
Battery | 5 | 10 | 4.9455 | 6.2983 | 3.7904 | 3.4704 | 3.4804 | 5.199 | 4.9662 | 0 | 0 | 0 | 0 | 0 | 0 | 0 | 0 | 0 | 6.557 | 9.2952 | 12.6237 | 13.0339 | 10.1857 | 8.6838 | 7.8872 | 8.6452
Battery | 5 | 11 | 6.3709 | 5.5033 | 4.9857 | 4.6546 | 0 | 5.635 | 0 | 0 | 0 | 0 | 0 | 0 | 0 | 0 | 0 | 0 | 7.0574 | 10.0072 | 11.7163 | 12.4314 | 11.7399 | 10.4621 | 9.8454 | 8.6527
Battery | 6 | 0 | 10.8099 | 10.0916 | 0 | 8.6295 | 8.596 | 0 | 0 | 0 | 0 | 0 | 0 | 0 | 0 | 0 | 0 | 0 | 0 | 13.836 | 15.8407 | 16.5455 | 15.8197 | 14.5966 | 6.2497 | 13.2932
Battery | 6 | 1 | 10.6025 | 10.0501 | 9.2806 | 0 | 8.7166 | 9.8486 | 0 | 0 | 0 | 0 | 0 | 0 | 0 | 0 | 0 | 0 | 0 | 13.6965 | 15.8612 | 16.4921 | 15.7167 | 14.6496 | 9.3107 | 12.9712
Battery | 6 | 2 | 9.302 | 8.5433 | 7.9863 | 7.5123 | 7.4806 | 8.4466 | 3.3899 | 0 | 0 | 0 | 0 | 0 | 0 | 0 | 0 | 0 | 0.81291 | 11.8656 | 14.4058 | 15.2103 | 14.5985 | 13.2893 | 12.8403 | 11.5126
Battery | 6 | 3 | 8.6658 | 7.9581 | 7.4065 | 7.0373 | 6.8776 | 6.7371 | 0 | 0 | 0 | 0 | 0 | 0 | 0 | 0 | 0 | 0 | 0 | 8.5719 | 12.4755 | 13.811 | 13.4957 | 12.122 | 11.7506 | 10.4687
Battery | 6 | 4 | 9.4103 | 8.6216 | 7.847 | 7.4815 | 7.3384 | 5.167 | 0 | 0 | 0 | 0 | 0 | 0 | 0 | 0 | 0 | 0 | 0 | 8.2399 | 13.4268 | 14.484 | 14.2223 | 12.9758 | 12.4065 | 10.8102
Battery | 6 | 5 | 11.3942 | 10.7966 | 10.0536 | 9.4915 | 9.0052 | 6.4857 | 0 | 0 | 0 | 0 | 0 | 0 | 0 | 0 | 0 | 0 | 0 | 3.5451 | 14.442 | 15.6696 | 15.2375 | 14.201 | 14.2884 | 12.5858
Battery | 6 | 6 | 12.6571 | 12.05 | 11.303 | 10.833 | 0 | 5.9495 | 0 | 0 | 0 | 0 | 0 | 0 | 0 | 0 | 0 | 0 | 0 | 0 | 15.6056 | 16.8179 | 16.3711 | 15.3346 | 15.474 | 14.8006
Battery | 6 | 7 | 12.7466 | 12.1145 | 11.3794 | 10.8638 | 0 | 4.1693 | 0 | 0 | 0 | 0 | 0 | 0 | 0 | 0 | 0 | 0 | 0 | 0 | 16.1619 | 17.0902 | 16.6133 | 15.4938 | 15.6556 | 14.9079
Battery | 6 | 8 | 11.7995 | 11.1422 | 10.4536 | 9.9842 | 9.8277 | 0 | 0 | 0 | 0 | 0 | 0 | 0 | 0 | 0 | 0 | 0 | 0 | 2.0349 | 15.7743 | 16.8072 | 16.1186 | 14.8667 | 14.6163 | 13.7712
Battery | 6 | 9 | 9.0899 | 8.4419 | 7.8964 | 7.5563 | 7.4547 | 8.4227 | 3.7068 | 0 | 0 | 0 | 0 | 0 | 0 | 0 | 0 | 0 | 1.4642 | 12.2924 | 14.3751 | 15.0287 | 14.1193 | 12.6574 | 12.0684 | 10.8736
Battery | 6 | 10 | 8.2888 | 7.5572 | 7.047 | 6.7162 | 6.7054 | 7.6932 | 7.9255 | 0 | 0 | 0 | 0 | 0 | 0 | 0 | 0 | 0 | 8.3813 | 12.2826 | 13.6857 | 14.2009 | 13.4442 | 11.9918 | 11.2713 | 10.0053
Battery | 6 | 11 | 9.2171 | 8.2806 | 7.6807 | 7.2968 | 7.2911 | 8.3043 | 0 | 0 | 0 | 0 | 0 | 0 | 0 | 0 | 0 | 0 | 3.4326 | 12.9012 | 14.6815 | 15.4293 | 14.7325 | 13.4485 | 12.8656 | 11.6346
Battery | 7 | 0 | 11.3286 | 0 | 9.6049 | 9.0392 | 9.004 | 0 | 0 | 0 | 0 | 0 | 0 | 0 | 0 | 0 | 0 | 0 | 12.1071 | 0 | 16.611 | 17.351 | 16.5889 | 15.3046 | 9.405 | 13.936
Battery | 7 | 1 | 11.1109 | 10.5308 | 9.7229 | 0 | 9.1306 | 10.3192 | 0 | 0 | 0 | 0 | 0 | 0 | 0 | 0 | 0 | 0 | 0 | 14.3595 | 16.6324 | 17.2949 | 16.4807 | 15.3603 | 9.5895 | 13.598
Battery | 7 | 2 | 9.7671 | 8.9704 | 8.3856 | 7.8879 | 7.8546 | 8.8679 | 3.4129 | 0 | 0 | 0 | 0 | 0 | 0 | 0 | 0 | 0 | 0.58655 | 12.447 | 15.1261 | 15.9708 | 15.3284 | 13.9538 | 13.4824 | 12.0883
Battery | 7 | 3 | 9.0991 | 8.356 | 7.7769 | 7.3892 | 7.2215 | 7.0494 | 0 | 0 | 0 | 0 | 0 | 0 | 0 | 0 | 0 | 0 | 0 | 8.9388 | 13.0992 | 14.5016 | 14.1705 | 12.7281 | 12.3381 | 10.9921
Battery | 7 | 4 | 9.8809 | 9.0527 | 8.2393 | 7.8556 | 7.7054 | 5.3559 | 0 | 0 | 0 | 0 | 0 | 0 | 0 | 0 | 0 | 0 | 0 | 8.5585 | 14.0948 | 15.2082 | 14.9334 | 13.6246 | 13.0268 | 11.3507
Battery | 7 | 5 | 11.9421 | 11.3146 | 10.5345 | 9.9443 | 9.432 | 6.7128 | 0 | 0 | 0 | 0 | 0 | 0 | 0 | 0 | 0 | 0 | 0 | 3.6475 | 15.1295 | 16.4313 | 15.9775 | 14.8893 | 14.981 | 13.1933
Battery | 7 | 6 | 13.2681 | 12.6307 | 11.8464 | 11.3529 | 0 | 6.046 | 0 | 0 | 0 | 0 | 0 | 0 | 0 | 0 | 0 | 0 | 0 | 0 | 16.3565 | 17.637 | 17.1679 | 16.0795 | 16.2259 | 15.5188
Battery | 7 | 7 | 13.3622 | 12.6984 | 11.9266 | 11.3852 | 0 | 4.1693 | 0 | 0 | 0 | 0 | 0 | 0 | 0 | 0 | 0 | 0 | 0 | 0 | 16.9481 | 17.923 | 17.4222 | 16.2467 | 16.4166 | 15.6315
Battery | 7 | 8 | 12.3676 | 11.6775 | 10.9545 | 10.4616 | 10.2973 | 0 | 0 | 0 | 0 | 0 | 0 | 0 | 0 | 0 | 0 | 0 | 0 | 1.9499 | 16.5413 | 17.6257 | 16.9028 | 15.5882 | 15.3253 | 14.438
Battery | 7 | 9 | 9.5444 | 8.864 | 8.2912 | 7.9341 | 7.8275 | 8.8439 | 3.7605 | 0 | 0 | 0 | 0 | 0 | 0 | 0 | 0 | 0 | 1.2856 | 12.9061 | 15.0939 | 15.7802 | 14.8252 | 13.2903 | 12.6718 | 11.4173
Battery | 7 | 10 | 8.6815 | 7.9132 | 7.3775 | 7.0302 | 7.0189 | 8.0561 | 8.2778 | 0 | 0 | 0 | 0 | 0 | 0 | 0 | 0 | 0 | 8.7013 | 12.875 | 14.3482 | 14.8892 | 14.0946 | 12.5695 | 11.813 | 10.4837
Battery | 7 | 11 | 9.6562 | 8.6728 | 8.0429 | 7.6398 | 7.6338 | 8.6977 | 0 | 0 | 0 | 0 | 0 | 0 | 0 | 0 | 0 | 0 | 3.4611 | 13.5244 | 15.3938 | 16.179 | 15.4473 | 14.0991 | 13.4871 | 12.1945
Battery | 8 | 0 | 11.8941 | 0 | 10.0842 | 9.4902 | 9.4532 | 0 | 0 | 0 | 0 | 0 | 0 | 0 | 0 | 0 | 0 | 0 | 12.7096 | 0 | 17.4406 | 18.2176 | 17.4174 | 16.0689 | 9.9393 | 14.6319
Battery | 8 | 1 | 11.6655 | 11.0564 | 10.2081 | 0 | 9.5862 | 10.8343 | 0 | 0 | 0 | 0 | 0 | 0 | 0 | 0 | 0 | 0 | 0 | 15.0765 | 17.4631 | 18.1587 | 17.3038 | 16.1274 | 10.0608 | 14.2769
Battery | 8 | 2 | 10.2554 | 9.419 | 8.8049 | 8.2823 | 8.2473 | 9.3113 | 3.5771 | 0 | 0 | 0 | 0 | 0 | 0 | 0 | 0 | 0 | 0.60414 | 13.0688 | 15.8824 | 16.7694 | 16.0948 | 14.6515 | 14.1565 | 12.6927
Battery | 8 | 3 | 9.5541 | 8.7738 | 8.1657 | 7.7586 | 7.5826 | 7.4008 | 0 | 0 | 0 | 0 | 0 | 0 | 0 | 0 | 0 | 0 | 0 | 9.3831 | 13.7542 | 15.2267 | 14.8791 | 13.3645 | 12.955 | 11.5417
Battery | 8 | 4 | 10.3749 | 9.5053 | 8.6513 | 8.2484 | 8.0906 | 5.6206 | 0 | 0 | 0 | 0 | 0 | 0 | 0 | 0 | 0 | 0 | 0 | 8.9823 | 14.7994 | 15.9686 | 15.6801 | 14.3058 | 13.6781 | 11.9182
Battery | 8 | 5 | 12.5383 | 11.8794 | 11.0603 | 10.4406 | 9.9025 | 7.0441 | 0 | 0 | 0 | 0 | 0 | 0 | 0 | 0 | 0 | 0 | 0 | 3.8266 | 15.8844 | 17.2519 | 16.7755 | 15.6328 | 15.7291 | 13.852
Battery | 8 | 6 | 13.9306 | 13.2613 | 12.4378 | 11.9196 | 0 | 6.3394 | 0 | 0 | 0 | 0 | 0 | 0 | 0 | 0 | 0 | 0 | 0 | 0 | 17.1731 | 18.5179 | 18.0253 | 16.8825 | 17.0363 | 16.2938
Battery | 8 | 7 | 14.0293 | 13.3324 | 12.522 | 11.9535 | 0 | 4.3686 | 0 | 0 | 0 | 0 | 0 | 0 | 0 | 0 | 0 | 0 | 0 | 0 | 17.7945 | 18.8181 | 18.2923 | 17.058 | 17.2365 | 16.4121
Battery | 8 | 8 | 12.9851 | 12.2604 | 11.5013 | 10.9837 | 10.8112 | 0 | 0 | 0 | 0 | 0 | 0 | 0 | 0 | 0 | 0 | 0 | 0 | 2.0392 | 17.3674 | 18.5061 | 17.7469 | 16.3667 | 16.0906 | 15.159
Battery | 8 | 9 | 10.0216 | 9.3072 | 8.7058 | 8.3308 | 8.2188 | 9.286 | 3.9428 | 0 | 0 | 0 | 0 | 0 | 0 | 0 | 0 | 0 | 1.3389 | 13.5514 | 15.8486 | 16.5692 | 15.5665 | 13.9548 | 13.3054 | 11.9881
Battery | 8 | 10 | 9.1146 | 8.3079 | 7.7455 | 7.3808 | 7.3688 | 8.4579 | 8.6897 | 0 | 0 | 0 | 0 | 0 | 0 | 0 | 0 | 0 | 9.132 | 13.5178 | 15.0647 | 15.6327 | 14.7984 | 13.1971 | 12.4027 | 11.007
Battery | 8 | 11 | 10.1381 | 9.1055 | 8.4441 | 8.0209 | 8.0146 | 9.1316 | 0 | 0 | 0 | 0 | 0 | 0 | 0 | 0 | 0 | 0 | 3.6279 | 14.1997 | 16.1625 | 16.9869 | 16.2187 | 14.8031 | 14.1605 | 12.8033
Battery | 9 | 0 | 12.4888 | 0 | 10.5884 | 9.9647 | 9.9259 | 0 | 0 | 0 | 0 | 0 | 0 | 0 | 0 | 0 | 0 | 0 | 13.3451 | 0 | 18.3126 | 19.1284 | 18.2883 | 16.8723 | 10.4363 | 15.3635
Battery | 9 | 1 | 12.2487 | 11.6092 | 10.7185 | 0 | 10.0655 | 11.376 | 0 | 0 | 0 | 0 | 0 | 0 | 0 | 0 | 0 | 0 | 0 | 15.8303 | 12.3495 | 19.0666 | 18.169 | 16.9337 | 16.5506 | 14.9908
Battery | 9 | 2 | 10.7682 | 9.8899 | 9.2451 | 8.6964 | 8.6597 | 9.7768 | 3.756 | 0 | 0 | 0 | 0 | 0 | 0 | 0 | 0 | 0 | 0.63435 | 13.7223 | 16.6765 | 17.6078 | 16.8996 | 15.3841 | 14.8643 | 13.3273
Battery | 9 | 3 | 10.0318 | 9.2124 | 8.574 | 8.1465 | 7.9617 | 7.7708 | 0 | 0 | 0 | 0 | 0 | 0 | 0 | 0 | 0 | 0 | 0 | 9.8522 | 14.4419 | 15.988 | 15.623 | 14.0327 | 13.6027 | 12.1188
Battery | 9 | 4 | 10.8937 | 9.9806 | 9.0838 | 8.6608 | 8.4952 | 5.9016 | 0 | 0 | 0 | 0 | 0 | 0 | 0 | 0 | 0 | 0 | 0 | 9.4314 | 15.5394 | 16.767 | 16.4641 | 15.0211 | 14.362 | 12.5141
Battery | 9 | 5 | 13.1652 | 12.4734 | 11.6133 | 10.9626 | 10.3977 | 7.3963 | 0 | 0 | 0 | 0 | 0 | 0 | 0 | 0 | 0 | 0 | 0 | 4.0179 | 16.6786 | 18.1145 | 17.6142 | 16.4144 | 16.5155 | 14.5446
Battery | 9 | 6 | 14.6271 | 13.9243 | 13.0597 | 12.5156 | 0 | 6.6564 | 0 | 0 | 0 | 0 | 0 | 0 | 0 | 0 | 0 | 0 | 0 | 0 | 18.0317 | 19.4437 | 18.9266 | 17.7267 | 17.8881 | 17.1085
Battery | 9 | 7 | 14.7308 | 13.999 | 13.1481 | 12.5512 | 0 | 4.5871 | 0 | 0 | 0 | 0 | 0 | 0 | 0 | 0 | 0 | 0 | 0 | 0 | 18.6842 | 19.7591 | 19.2069 | 17.9109 | 18.0983 | 17.2327
Battery | 9 | 8 | 13.6343 | 12.8734 | 12.0764 | 11.5329 | 11.3517 | 0 | 0 | 0 | 0 | 0 | 0 | 0 | 0 | 0 | 0 | 0 | 0 | 2.1411 | 18.2357 | 19.4314 | 18.6343 | 17.185 | 16.8952 | 15.9169
Battery | 9 | 9 | 10.5227 | 9.7725 | 9.1411 | 8.7474 | 8.6298 | 9.7503 | 4.1399 | 0 | 0 | 0 | 0 | 0 | 0 | 0 | 0 | 0 | 1.4058 | 14.2289 | 16.641 | 17.3976 | 16.3448 | 14.6526 | 13.9707 | 12.5875
Battery | 9 | 10 | 9.5703 | 8.7233 | 8.1327 | 7.7498 | 7.7373 | 8.8808 | 9.1242 | 0 | 0 | 0 | 0 | 0 | 0 | 0 | 0 | 0 | 9.5886 | 14.1936 | 15.8179 | 16.4143 | 15.5383 | 13.8569 | 13.0229 | 11.5573
Battery | 9 | 11 | 10.645 | 9.5608 | 8.8663 | 8.4219 | 8.4153 | 9.5882 | 0 | 0 | 0 | 0 | 0 | 0 | 0 | 0 | 0 | 0 | 3.8093 | 14.9097 | 16.9707 | 17.8363 | 17.0296 | 15.5433 | 14.8685 | 13.4435
Battery | 10 | 0 | 13.1395 | 12.2664 | 0 | 10.4892 | 10.4485 | 11.8444 | 0 | 0 | 0 | 0 | 0 | 0 | 0 | 0 | 0 | 0 | 0 | 16.8177 | 2.8464 | 20.1111 | 19.229 | 17.7422 | 17.4902 | 16.1579
Battery | 10 | 1 | 12.8875 | 12.2159 | 11.2807 | 10.5747 | 0 | 11.971 | 0 | 0 | 0 | 0 | 0 | 0 | 0 | 0 | 0 | 0 | 0 | 16.6481 | 19.2793 | 20.0462 | 19.0908 | 17.8067 | 17.4044 | 15.7666
Battery | 10 | 2 | 11.3066 | 10.3844 | 9.7074 | 9.1313 | 9.0927 | 10.2646 | 3.7858 | 0 | 0 | 0 | 0 | 0 | 0 | 0 | 0 | 0 | 0.37829 | 14.3955 | 17.5103 | 18.4882 | 17.7445 | 16.1533 | 15.6075 | 13.9937
Battery | 10 | 3 | 10.5334 | 9.6731 | 9.0027 | 8.5539 | 8.3598 | 8.1329 | 0 | 0 | 0 | 0 | 0 | 0 | 0 | 0 | 0 | 0 | 0 | 10.2784 | 15.164 | 16.7874 | 16.4042 | 14.7344 | 14.2829 | 12.7248
Battery | 10 | 4 | 11.4383 | 10.4796 | 9.538 | 9.0938 | 8.9199 | 6.1218 | 0 | 0 | 0 | 0 | 0 | 0 | 0 | 0 | 0 | 0 | 0 | 9.8022 | 16.3127 | 17.6054 | 17.2873 | 15.7722 | 15.0801 | 13.1398
Battery | 10 | 5 | 13.8497 | 13.1233 | 12.2203 | 11.537 | 10.9419 | 7.7111 | 0 | 0 | 0 | 0 | 0 | 0 | 0 | 0 | 0 | 0 | 0 | 10.5687 | 17.525 | 19.0465 | 18.5212 | 17.2614 | 17.3676 | 15.2982
Battery | 10 | 6 | 15.3848 | 14.6468 | 13.7389 | 13.1676 | 12.8784 | 0 | 0 | 0 | 0 | 0 | 0 | 0 | 0 | 0 | 0 | 0 | 0 | 0.42445 | 18.9515 | 20.4422 | 19.8992 | 18.6393 | 18.8088 | 17.9902
Battery | 10 | 7 | 15.4936 | 14.7252 | 13.8318 | 13.205 | 12.9297 | 0 | 0 | 0 | 0 | 0 | 0 | 0 | 0 | 0 | 0 | 0 | 0 | 0 | 19.6446 | 20.7733 | 20.1936 | 17.0251 | 19.0295 | 18.1206
Battery | 10 | 8 | 14.3423 | 13.5434 | 12.7065 | 12.1358 | 11.9456 | 0 | 0 | 0 | 0 | 0 | 0 | 0 | 0 | 0 | 0 | 0 | 0 | 8.5274 | 19.1738 | 20.4292 | 19.5923 | 18.0706 | 17.7662 | 16.739
Battery | 10 | 9 | 11.0489 | 10.2612 | 9.5981 | 9.1847 | 9.0613 | 10.2379 | 4.2051 | 0 | 0 | 0 | 0 | 0 | 0 | 0 | 0 | 0 | 1.2048 | 14.9394 | 17.4731 | 18.2675 | 17.162 | 15.3852 | 14.6692 | 13.2169
Battery | 10 | 10 | 10.0751 | 9.1858 | 8.5657 | 8.1636 | 8.1504 | 9.3511 | 9.5827 | 0 | 0 | 0 | 0 | 0 | 0 | 0 | 0 | 0 | 10.011 | 14.9296 | 16.6351 | 17.2613 | 16.3415 | 14.5761 | 13.7003 | 12.1614
Battery | 10 | 11 | 11.2035 | 10.0651 | 9.3359 | 8.8693 | 8.8623 | 10.0939 | 0 | 0 | 0 | 0 | 0 | 0 | 0 | 0 | 0 | 0 | 10.2264 | 15.6815 | 17.8455 | 18.7544 | 17.9074 | 16.3468 | 15.6382 | 14.1419
Battery | 11 | 0 | 12.8005 | 11.8837 | 0 | 10.0177 | 9.9749 | 11.4406 | 0 | 0 | 0 | 0 | 0 | 0 | 0 | 0 | 0 | 0 | 0 | 16.6627 | 5.2829 | 20.1207 | 19.1945 | 17.6334 | 17.3688 | 15.9699
Battery | 11 | 1 | 12.5359 | 11.8308 | 10.8487 | 0 | 10.1288 | 11.5736 | 0 | 0 | 0 | 0 | 0 | 0 | 0 | 0 | 0 | 0 | 0 | 16.4846 | 19.2473 | 20.0526 | 18.3095 | 17.7011 | 17.2786 | 15.559
Battery | 11 | 2 | 11.8719 | 9.9077 | 10.1927 | 8.5919 | 8.5514 | 10.7792 | 3.1842 | 0 | 0 | 0 | 0 | 0 | 0 | 0 | 0 | 0 | 0 | 15.132 | 17.3899 | 19.4126 | 18.4949 | 16.9609 | 16.3879 | 14.6934
Battery | 11 | 3 | 11.06 | 10.1567 | 9.4528 | 8.9816 | 8.7778 | 8.5739 | 0 | 0 | 0 | 0 | 0 | 0 | 0 | 0 | 0 | 0 | 0 | 10.8786 | 15.9222 | 17.6268 | 17.2244 | 15.4711 | 14.997 | 13.361
Battery | 11 | 4 | 12.0103 | 11.0036 | 10.0149 | 9.5485 | 9.3659 | 6.5251 | 0 | 0 | 0 | 0 | 0 | 0 | 0 | 0 | 0 | 0 | 0 | 10.4231 | 17.1331 | 18.4856 | 18.1517 | 16.5608 | 15.8341 | 13.7968
Battery | 11 | 5 | 13.5463 | 12.7835 | 11.8353 | 11.1179 | 10.4955 | 7.2063 | 0 | 0 | 0 | 0 | 0 | 0 | 0 | 0 | 0 | 0 | 0 | 10.2525 | 17.4233 | 19.0029 | 18.4513 | 17.1285 | 17.24 | 15.0671
Battery | 11 | 6 | 15.158 | 14.3832 | 13.4299 | 12.83 | 11.2469 | 0 | 0 | 0 | 0 | 0 | 0 | 0 | 0 | 0 | 0 | 0 | 0 | 0 | 18.9136 | 20.4684 | 19.8982 | 18.5753 | 18.7532 | 17.8937
Battery | 11 | 7 | 15.2723 | 14.4655 | 13.5274 | 12.8693 | 0 | 8.9674 | 0 | 0 | 0 | 0 | 0 | 0 | 0 | 0 | 0 | 0 | 0 | 0 | 19.631 | 20.816 | 20.2073 | 18.7785 | 18.985 | 18.0307
Battery | 11 | 8 | 14.0635 | 13.2246 | 12.3458 | 11.7466 | 11.5469 | 0 | 0 | 0 | 0 | 0 | 0 | 0 | 0 | 0 | 0 | 0 | 0 | 7.2391 | 19.1365 | 20.4547 | 19.5759 | 17.9781 | 17.6586 | 16.58
Battery | 11 | 9 | 11.6013 | 10.7742 | 9.0821 | 9.644 | 9.5143 | 10.7498 | 3.6035 | 0 | 0 | 0 | 0 | 0 | 0 | 0 | 0 | 0 | 0.62131 | 15.6876 | 18.3467 | 19.1809 | 17.3099 | 16.1544 | 15.4027 | 13.8777
Battery | 11 | 10 | 10.5789 | 8.6491 | 8.9939 | 7.5758 | 7.562 | 9.8187 | 9.097 | 0 | 0 | 0 | 0 | 0 | 0 | 0 | 0 | 0 | 9.6237 | 15.6761 | 16.4709 | 18.1244 | 16.9203 | 15.3049 | 14.3853 | 12.7695
Battery | 11 | 11 | 10.7677 | 9.5724 | 8.8067 | 8.3168 | 8.3095 | 9.6027 | 0 | 0 | 0 | 0 | 0 | 0 | 0 | 0 | 0 | 0 | 11.015 | 15.4696 | 17.7418 | 18.6962 | 17.8068 | 16.1681 | 15.4241 | 13.853
Battery | 12 | 0 | 12.4096 | 11.447 | 0 | 9.4877 | 9.4428 | 10.9818 | 0 | 0 | 0 | 0 | 0 | 0 | 0 | 0 | 0 | 0 | 0 | 16.4649 | 19.1515 | 20.0959 | 8.2728 | 17.4842 | 17.2064 | 15.7375
Battery | 12 | 1 | 12.1318 | 11.3915 | 10.3603 | 0 | 9.6044 | 11.1215 | 0 | 0 | 0 | 0 | 0 | 0 | 0 | 0 | 0 | 0 | 0 | 16.2779 | 19.1788 | 20.0243 | 17.5961 | 17.5553 | 17.1117 | 15.306
Battery | 12 | 2 | 10.3889 | 11.4488 | 8.6258 | 7.9906 | 7.948 | 9.2441 | 2.6326 | 0 | 0 | 0 | 0 | 0 | 0 | 0 | 0 | 0 | 0 | 13.838 | 19.3051 | 18.3066 | 17.4867 | 17.809 | 17.2073 | 15.428
Battery | 12 | 3 | 11.613 | 10.6645 | 9.9255 | 9.4306 | 9.2167 | 9.0563 | 0 | 0 | 0 | 0 | 0 | 0 | 0 | 0 | 0 | 0 | 0 | 11.5572 | 16.7183 | 18.5081 | 18.0856 | 16.2446 | 15.7469 | 14.029
Battery | 12 | 4 | 12.6108 | 11.5538 | 10.5157 | 10.026 | 9.8342 | 7.0032 | 0 | 0 | 0 | 0 | 0 | 0 | 0 | 0 | 0 | 0 | 0 | 11.1484 | 17.9971 | 19.4099 | 19.0593 | 17.3888 | 16.6258 | 14.4867
Battery | 12 | 5 | 13.1927 | 12.3918 | 11.3962 | 10.6429 | 9.9932 | 6.7005 | 0 | 0 | 0 | 0 | 0 | 0 | 0 | 0 | 0 | 0 | 0 | 9.9705 | 17.2917 | 18.9222 | 18.343 | 16.9541 | 17.0711 | 14.7896
Battery | 12 | 6 | 14.8851 | 14.0715 | 13.0705 | 12.4407 | 9.133 | 0 | 0 | 0 | 0 | 0 | 0 | 0 | 0 | 0 | 0 | 0 | 0 | 0 | 18.8449 | 20.4609 | 19.8622 | 18.4732 | 18.66 | 17.7575
Battery | 12 | 7 | 15.0051 | 14.1579 | 13.1729 | 12.4819 | 0 | 6.7557 | 0 | 0 | 0 | 0 | 0 | 0 | 0 | 0 | 0 | 0 | 0 | 0 | 19.582 | 20.8259 | 20.1868 | 18.6865 | 18.9034 | 17.9014
Battery | 12 | 8 | 13.7358 | 12.855 | 11.9322 | 11.3031 | 11.0934 | 0 | 0 | 0 | 0 | 0 | 0 | 0 | 0 | 0 | 0 | 0 | 0 | 5.9722 | 19.0625 | 20.4466 | 19.5239 | 17.8462 | 17.5106 | 16.3782
Battery | 12 | 9 | 10.1047 | 11.3129 | 8.5053 | 10.1262 | 7.9134 | 10.2097 | 3.0402 | 0 | 0 | 0 | 0 | 0 | 0 | 0 | 0 | 0 | 0.17132 | 16.4739 | 17.1874 | 18.0633 | 18.9211 | 14.8855 | 16.1728 | 14.5716
Battery | 12 | 10 | 9.0312 | 8.0507 | 7.367 | 9.0004 | 6.9092 | 9.2886 | 8.5696 | 0 | 0 | 0 | 0 | 0 | 0 | 0 | 0 | 0 | 9.2429 | 14.3833 | 18.3402 | 16.954 | 15.9399 | 16.0701 | 15.1046 | 13.408
Battery | 12 | 11 | 10.2752 | 9.0202 | 8.2162 | 7.7018 | 7.6941 | 9.0519 | 10.6214 | 0 | 0 | 0 | 0 | 0 | 0 | 0 | 0 | 0 | 1.3772 | 15.2122 | 17.598 | 18.6001 | 17.6663 | 15.9457 | 15.1645 | 13.5148
Battery | 13 | 0 | 12.1758 | 7.3104 | 0 | 9.1207 | 9.0747 | 10.6854 | 0 | 0 | 0 | 0 | 0 | 0 | 0 | 0 | 0 | 0 | 13.4027 | 0 | 19.2969 | 20.2891 | 19.263 | 17.5312 | 17.2254 | 15.6741
Battery | 13 | 1 | 11.9356 | 11.1576 | 10.0743 | 0 | 9.2818 | 10.8749 | 0 | 0 | 0 | 0 | 0 | 0 | 0 | 0 | 0 | 0 | 0 | 16.307 | 19.3535 | 20.2401 | 18.3494 | 17.6394 | 17.1723 | 15.2737
Battery | 13 | 2 | 10.0767 | 11.8719 | 8.2447 | 7.5776 | 7.5291 | 10.8188 | 2.1431 | 0 | 0 | 0 | 0 | 0 | 0 | 0 | 0 | 0 | 0 | 13.7093 | 17.263 | 21.2511 | 17.5401 | 15.6939 | 17.9064 | 16.0339
Battery | 13 | 3 | 12.0274 | 11.0245 | 10.248 | 9.7333 | 9.5167 | 9.391 | 0 | 0 | 0 | 0 | 0 | 0 | 0 | 0 | 0 | 0 | 0 | 12.1338 | 17.4629 | 19.3324 | 18.8782 | 16.9365 | 16.3964 | 14.5785
Battery | 13 | 4 | 13.145 | 12.0342 | 10.9333 | 7.5679 | 10.2291 | 5.2344 | 0 | 0 | 0 | 0 | 0 | 0 | 0 | 0 | 0 | 0 | 0 | 8.8549 | 18.7916 | 20.2819 | 19.9266 | 18.1757 | 17.3708 | 15.1143
Battery | 13 | 5 | 13.154 | 12.3136 | 11.2689 | 10.4792 | 9.8002 | 6.447 | 0 | 0 | 0 | 0 | 0 | 0 | 0 | 0 | 0 | 0 | 0 | 9.8758 | 17.4447 | 19.159 | 18.5583 | 17.1023 | 17.2259 | 14.8306
Battery | 13 | 6 | 14.9475 | 14.0928 | 13.0414 | 12.3799 | 7.5535 | 0 | 0 | 0 | 0 | 0 | 0 | 0 | 0 | 0 | 0 | 0 | 0 | 0 | 19.0873 | 20.7925 | 20.1727 | 18.7158 | 18.9121 | 17.9641
Battery | 13 | 7 | 15.07 | 14.1812 | 13.1484 | 12.4245 | 0 | 5.0941 | 0 | 0 | 0 | 0 | 0 | 0 | 0 | 0 | 0 | 0 | 0 | 0 | 19.8542 | 21.1728 | 20.5069 | 18.9339 | 19.1628 | 18.1109
Battery | 13 | 8 | 13.7314 | 12.8065 | 11.8374 | 11.1772 | 10.9577 | 0 | 0 | 0 | 0 | 0 | 0 | 0 | 0 | 0 | 0 | 0 | 0 | 5.0429 | 19.3009 | 20.764 | 19.801 | 18.0428 | 17.692 | 16.5058
Battery | 13 | 9 | 9.9017 | 11.8454 | 8.2285 | 7.7539 | 7.6137 | 9.8276 | 2.671 | 0 | 0 | 0 | 0 | 0 | 0 | 0 | 0 | 0 | 0 | 14.3999 | 20.1905 | 18.26 | 16.9811 | 17.776 | 16.9454 | 15.2648
Battery | 13 | 10 | 8.6879 | 10.5128 | 6.9442 | 6.7315 | 6.4656 | 7.8602 | 8.2451 | 0 | 0 | 0 | 0 | 0 | 0 | 0 | 0 | 0 | 9.0891 | 14.381 | 19.202 | 19.9161 | 15.9865 | 16.78 | 12.8981 | 13.9596
Battery | 13 | 11 | 10.0669 | 8.7524 | 7.9155 | 7.3799 | 7.3733 | 8.8004 | 10.4519 | 0 | 0 | 0 | 0 | 0 | 0 | 0 | 0 | 0 | 2.5104 | 15.2679 | 17.7748 | 18.8274 | 17.8432 | 16.0291 | 15.2006 | 13.4657
Battery | 14 | 0 | 11.2902 | 10.24 | 8.9168 | 0 | 8.1063 | 9.7707 | 0 | 0 | 0 | 0 | 0 | 0 | 0 | 0 | 0 | 0 | 12.7891 | 6.2634 | 18.9835 | 20.0279 | 18.9251 | 17.0524 | 16.6591 | 14.984
Battery | 14 | 1 | 11.3016 | 10.4816 | 9.3409 | 8.4762 | 8.5154 | 6.2177 | 0 | 0 | 0 | 0 | 0 | 0 | 0 | 0 | 0 | 0 | 0 | 15.9835 | 19.1855 | 20.1099 | 18.9431 | 17.3374 | 16.8402 | 14.8333
Battery | 14 | 2 | 9.2023 | 11.7018 | 7.3774 | 8.7606 | 6.6057 | 11.5674 | 1.2671 | 0 | 0 | 0 | 0 | 0 | 0 | 0 | 0 | 0 | 0 | 13.0175 | 20.3336 | 17.9778 | 17.0933 | 18.6954 | 17.9771 | 15.9893
Battery | 14 | 3 | 11.7784 | 10.6898 | 9.8719 | 9.3561 | 9.1697 | 9.1425 | 0 | 0 | 0 | 0 | 0 | 0 | 0 | 0 | 0 | 0 | 0 | 12.4472 | 17.8687 | 19.7815 | 19.2511 | 17.1678 | 16.5115 | 14.5299
Battery | 14 | 4 | 13.3097 | 12.1382 | 10.9267 | 6.8377 | 10.2453 | 3.8816 | 0 | 0 | 0 | 0 | 0 | 0 | 0 | 0 | 0 | 0 | 0 | 8.3088 | 19.1768 | 20.4212 | 20.4852 | 18.6621 | 17.7976 | 15.3753
Battery | 14 | 5 | 13.1152 | 12.2352 | 11.1421 | 10.3192 | 9.6145 | 6.2838 | 0 | 0 | 0 | 0 | 0 | 0 | 0 | 0 | 0 | 0 | 0 | 9.7077 | 17.4932 | 19.3649 | 18.7719 | 17.2554 | 17.3882 | 14.875
Battery | 14 | 6 | 15.083 | 14.183 | 13.0774 | 12.382 | 0 | 5.2556 | 0 | 0 | 0 | 0 | 0 | 0 | 0 | 0 | 0 | 0 | 0 | 0 | 19.3024 | 21.1707 | 20.5653 | 19.0436 | 19.2501 | 18.2533
Battery | 14 | 7 | 15.1935 | 14.2641 | 13.1869 | 0 | 12.107 | 3.1552 | 0 | 0 | 0 | 0 | 0 | 0 | 0 | 0 | 0 | 0 | 0 | 0 | 20.106 | 21.5548 | 20.8824 | 19.2424 | 19.4886 | 18.3854
Battery | 14 | 8 | 13.7584 | 12.787 | 11.7682 | 11.0766 | 10.8498 | 0 | 0 | 0 | 0 | 0 | 0 | 0 | 0 | 0 | 0 | 0 | 0 | 3.843 | 19.4859 | 21.0721 | 20.0911 | 18.262 | 17.9014 | 16.671
Battery | 14 | 9 | 9.6498 | 12.2681 | 7.9244 | 7.4466 | 7.3131 | 8.7252 | 2.4017 | 0 | 0 | 0 | 0 | 0 | 0 | 0 | 0 | 0 | 0 | 14.3229 | 21.0119 | 18.4349 | 17.0963 | 17.5168 | 17.6079 | 15.8468
Battery | 14 | 10 | 7.9322 | 10.42 | 6.1203 | 5.6275 | 5.6283 | 7.615 | 7.5775 | 0 | 0 | 0 | 0 | 0 | 0 | 0 | 0 | 0 | 8.9086 | 14.2856 | 19.8798 | 17.0127 | 19.3845 | 17.1403 | 15.9842 | 14.0497
Battery | 14 | 11 | 9.7526 | 8.389 | 7.5472 | 7.0087 | 7.0087 | 8.5145 | 10.2642 | 0 | 0 | 0 | 0 | 0 | 0 | 0 | 0 | 0 | 4.2843 | 15.3014 | 17.943 | 19.0502 | 17.9976 | 16.055 | 15.1427 | 13.3071
Battery | 15 | 0 | 10.3847 | 9.2911 | 7.9353 | 7.1516 | 7.1129 | 8.834 | 0 | 0 | 0 | 0 | 0 | 0 | 0 | 0 | 0 | 0 | 6.2572 | 15.5125 | 18.6757 | 19.775 | 18.5921 | 16.5722 | 16.088 | 14.2837
Battery | 15 | 1 | 10.6565 | 9.7926 | 8.5917 | 7.6784 | 7.7313 | 9.4887 | 0 | 0 | 0 | 0 | 0 | 0 | 0 | 0 | 0 | 0 | 2.2498 | 15.6632 | 19.0283 | 19.9926 | 18.7501 | 17.0403 | 16.5115 | 14.3912
Battery | 15 | 2 | 12.6012 | 7.2399 | 10.7824 | 5.7512 | 5.6578 | 11.3976 | 0.31234 | 0 | 0 | 0 | 0 | 0 | 0 | 0 | 0 | 0 | 0 | 12.3096 | 20.5731 | 17.559 | 20.5021 | 18.8623 | 18.0632 | 15.9545
Battery | 15 | 3 | 11.5292 | 10.351 | 9.4898 | 8.9725 | 8.8171 | 8.8831 | 0 | 0 | 0 | 0 | 0 | 0 | 0 | 0 | 0 | 0 | 0 | 12.7586 | 18.3016 | 20.2605 | 19.6507 | 17.4195 | 16.6425 | 14.4901
Battery | 15 | 4 | 13.4896 | 12.2546 | 6.6335 | 10.3842 | 10.2694 | 3.2149 | 0 | 0 | 0 | 0 | 0 | 0 | 0 | 0 | 0 | 0 | 0 | 7.7194 | 19.5881 | 19.8469 | 21.078 | 19.179 | 18.2521 | 15.6566
Battery | 15 | 5 | 13.0875 | 12.166 | 11.0218 | 10.1641 | 9.4316 | 6.0957 | 0 | 0 | 0 | 0 | 0 | 0 | 0 | 0 | 0 | 0 | 0 | 9.5054 | 17.5543 | 19.5949 | 19.0095 | 17.4291 | 17.5716 | 14.9347
Battery | 15 | 6 | 15.2371 | 14.2896 | 13.1271 | 12.396 | 0 | 2.8227 | 0 | 0 | 0 | 0 | 0 | 0 | 0 | 0 | 0 | 0 | 0 | 0 | 19.5392 | 21.5803 | 20.9893 | 19.3995 | 19.6169 | 18.5686
Battery | 15 | 7 | 15.3353 | 14.3631 | 13.2393 | 0 | 12.119 | 0.76082 | 0 | 0 | 0 | 0 | 0 | 0 | 0 | 0 | 0 | 0 | 0 | 0 | 20.384 | 21.9687 | 21.289 | 19.5786 | 19.8427 | 18.6857
Battery | 15 | 8 | 13.7992 | 12.779 | 11.708 | 10.9836 | 0 | 0 | 0 | 0 | 0 | 0 | 0 | 0 | 0 | 0 | 0 | 0 | 0 | 13.2887 | 19.6943 | 21.409 | 20.4087 | 18.505 | 18.134 | 16.8569
Battery | 15 | 9 | 9.399 | 8.4201 | 7.6183 | 11.4311 | 7.0102 | 9.8964 | 2.081 | 0 | 0 | 0 | 0 | 0 | 0 | 0 | 0 | 0 | 0 | 14.2561 | 17.5829 | 22.9264 | 17.2308 | 14.9473 | 18.3063 | 16.4604
Battery | 15 | 10 | 7.1589 | 10.3315 | 5.275 | 9.0485 | 4.7689 | 6.3549 | 6.8872 | 0 | 0 | 0 | 0 | 0 | 0 | 0 | 0 | 0 | 8.7037 | 14.2001 | 20.5956 | 16.9761 | 19.3509 | 17.5254 | 16.2366 | 14.1531
Battery | 15 | 11 | 9.4372 | 8.0219 | 7.1746 | 6.6325 | 6.6394 | 8.2278 | 10.0802 | 0 | 0 | 0 | 0 | 0 | 0 | 0 | 0 | 0 | 6.0501 | 15.3501 | 18.1329 | 19.2975 | 18.1734 | 16.0963 | 15.0967 | 13.1556
Battery | 16 | 0 | 8.2149 | 7.0547 | 5.5872 | 0 | 4.6861 | 6.528 | 2.0638 | 0 | 0 | 0 | 0 | 0 | 0 | 0 | 0 | 0 | 0 | 13.3503 | 16.6411 | 17.7919 | 16.5827 | 14.532 | 14.117 | 12.2821
Battery | 16 | 1 | 8.1596 | 7.2564 | 5.9996 | 0 | 5.0878 | 6.9324 | 0.35323 | 0 | 0 | 0 | 0 | 0 | 0 | 0 | 0 | 0 | 0 | 13.2978 | 16.8271 | 17.8479 | 16.566 | 14.802 | 14.2556 | 12.0465
Battery | 16 | 2 | 5.8831 | 4.6996 | 3.8458 | 11.4713 | 3.0002 | 4.5571 | 0 | 0 | 0 | 0 | 0 | 0 | 0 | 0 | 0 | 0 | 0 | 10.1721 | 14.2225 | 21.0788 | 21.0788 | 12.414 | 17.5608 | 9.4478
Battery | 16 | 3 | 4.8064 | 4.3128 | 2.7143 | 10.5377 | 1.9231 | 2.0372 | 0 | 0 | 0 | 0 | 0 | 0 | 0 | 0 | 0 | 0 | 0 | 5.8294 | 19.8207 | 21.0788 | 21.0788 | 10.6877 | 18.3855 | 16.2195
Battery | 16 | 4 | 6.4024 | 13.5106 | 3.7909 | 11.6051 | 3.0247 | 0.36503 | 0 | 0 | 0 | 0 | 0 | 0 | 0 | 0 | 0 | 0 | 0 | 5.4483 | 12.9103 | 21.0788 | 20.5944 | 12.2854 | 19.7356 | 8.6804
Battery | 16 | 5 | 10.0215 | 9.0507 | 7.8445 | 6.9357 | 6.1687 | 2.9606 | 0 | 0 | 0 | 0 | 0 | 0 | 0 | 0 | 0 | 0 | 0 | 7.0085 | 14.9706 | 16.9261 | 16.2626 | 14.5875 | 14.7331 | 11.9618
Battery | 16 | 6 | 12.1692 | 11.1776 | 9.9591 | 0 | 8.8137 | 0 | 0 | 0 | 0 | 0 | 0 | 0 | 0 | 0 | 0 | 0 | 0 | 0 | 16.9064 | 13.2307 | 18.2145 | 16.5347 | 16.7623 | 15.6637
Battery | 16 | 7 | 12.2957 | 11.27 | 0 | 9.2497 | 8.8864 | 0 | 0 | 0 | 0 | 0 | 0 | 0 | 0 | 0 | 0 | 0 | 0 | 0 | 17.7412 | 19.321 | 18.5728 | 16.7617 | 9.5183 | 15.815
Battery | 16 | 8 | 10.7211 | 9.6502 | 8.5273 | 0 | 7.5134 | 0 | 0 | 0 | 0 | 0 | 0 | 0 | 0 | 0 | 0 | 0 | 0 | 12.2933 | 17.0667 | 18.8026 | 17.7133 | 15.6923 | 7.5194 | 13.9324
Battery | 16 | 9 | 6.2139 | 5.1709 | 4.3035 | 12.1698 | 3.6207 | 5.1815 | 0 | 0 | 0 | 0 | 0 | 0 | 0 | 0 | 0 | 0 | 0 | 11.3849 | 14.8157 | 21.0788 | 21.0788 | 12.0316 | 13.2624 | 9.1194
Battery | 16 | 10 | 4.4344 | 11.6474 | 2.4319 | 1.8895 | 1.8868 | 4.3389 | 4.1699 | 0 | 0 | 0 | 0 | 0 | 0 | 0 | 0 | 0 | 5.9059 | 11.3422 | 13.5918 | 21.0788 | 21.0788 | 10.6221 | 17.7654 | 7.248
Battery | 16 | 11 | 6.3454 | 4.8378 | 3.9002 | 3.3003 | 3.2985 | 4.9568 | 6.802 | 0 | 0 | 0 | 0 | 0 | 0 | 0 | 0 | 0 | 10.3755 | 12.4404 | 15.3503 | 16.5705 | 15.415 | 13.283 | 12.2881 | 10.268
Battery | 17 | 0 | 8.5172 | 0 | 0 | 4.7879 | 4.7306 | 6.6948 | 0 | 0 | 0 | 0 | 0 | 0 | 0 | 0 | 0 | 0 | 10.4912 | 13.6928 | 17.1216 | 18.327 | 17.0857 | 14.9937 | 3.2914 | 12.7645
Battery | 17 | 1 | 8.1626 | 7.2177 | 0 | 4.9083 | 4.9369 | 6.8731 | 0 | 0 | 0 | 0 | 0 | 0 | 0 | 0 | 0 | 0 | 0 | 13.4542 | 17.1566 | 18.2357 | 16.9095 | 15.0844 | 7.3459 | 12.2138
Battery | 17 | 2 | 5.9381 | 4.6405 | 3.6879 | 6.2431 | 2.8229 | 4.4907 | 0 | 0 | 0 | 0 | 0 | 0 | 0 | 0 | 0 | 0 | 0 | 10.5066 | 14.6674 | 16.0434 | 20.4904 | 12.7579 | 20.4904 | 9.7191
Battery | 17 | 3 | 4.8501 | 13.611 | 2.6963 | 12.0362 | 1.7917 | 1.9301 | 0 | 0 | 0 | 0 | 0 | 0 | 0 | 0 | 0 | 0 | 0 | 5.64 | 11.3659 | 20.4904 | 19.2946 | 10.7613 | 20.0974 | 7.9336
Battery | 17 | 4 | 6.1235 | 14.7459 | 3.4496 | 2.8245 | 2.5798 | 1.957 | 0 | 0 | 0 | 0 | 0 | 0 | 0 | 0 | 0 | 0 | 0 | 5.5627 | 13.045 | 20.4904 | 20.4904 | 12.2216 | 20.4904 | 8.5177
Battery | 17 | 5 | 9.5166 | 8.4944 | 7.2237 | 6.2624 | 5.4574 | 0.44441 | 0 | 0 | 0 | 0 | 0 | 0 | 0 | 0 | 0 | 0 | 0 | 6.9145 | 14.9279 | 16.829 | 16.0898 | 14.3172 | 14.4665 | 11.5547
Battery | 17 | 6 | 11.6765 | 10.6382 | 0 | 8.5568 | 8.1586 | 0 | 0 | 0 | 0 | 0 | 0 | 0 | 0 | 0 | 0 | 0 | 0 | 0 | 16.8358 | 18.7929 | 18.0288 | 16.256 | 8.2126 | 15.3426
Battery | 17 | 7 | 11.8297 | 0 | 0 | 8.6094 | 8.222 | 0 | 0 | 0 | 0 | 0 | 0 | 0 | 0 | 0 | 0 | 0 | 0 | 0 | 17.673 | 19.2587 | 18.443 | 16.5282 | 16.4084 | 15.5261
Battery | 17 | 8 | 10.2097 | 9.0855 | 7.9079 | 0 | 6.8372 | 0 | 0 | 0 | 0 | 0 | 0 | 0 | 0 | 0 | 0 | 0 | 0 | 12.147 | 17.0081 | 18.7746 | 17.5969 | 15.4557 | 3.8938 | 13.5821
Battery | 17 | 9 | 5.5755 | 4.4671 | 3.5341 | 4.6907 | 2.7787 | 4.4343 | 0 | 0 | 0 | 0 | 0 | 0 | 0 | 0 | 0 | 0 | 0 | 11.0662 | 20.4904 | 20.4904 | 14.1773 | 11.6771 | 20.4904 | 8.6261
Battery | 17 | 10 | 4.2053 | 2.9539 | 2.0813 | 11.487 | 1.4971 | 3.1866 | 3.9273 | 0 | 0 | 0 | 0 | 0 | 0 | 0 | 0 | 0 | 5.5554 | 11.0361 | 13.4359 | 20.4904 | 20.4904 | 10.5386 | 14.4723 | 7.141
Battery | 17 | 11 | 5.7931 | 4.1913 | 3.1652 | 2.5086 | 2.4988 | 4.2318 | 6.2424 | 0 | 0 | 0 | 0 | 0 | 0 | 0 | 0 | 0 | 9.9995 | 12.094 | 15.139 | 16.4179 | 15.2261 | 13.0301 | 12.0331 | 9.9277
Battery | 18 | 0 | 7.8384 | 0 | 4.8903 | 3.9227 | 0 | 5.9249 | 0.19467 | 0 | 0 | 0 | 0 | 0 | 0 | 0 | 0 | 0 | 9.983 | 13.2728 | 16.8731 | 18.1387 | 16.8354 | 14.6387 | 0 | 12.298
Battery | 18 | 1 | 7.466 | 0 | 0 | 4.0491 | 4.0791 | 6.1121 | 0 | 0 | 0 | 0 | 0 | 0 | 0 | 0 | 0 | 0 | 0 | 13.0223 | 16.9097 | 18.0428 | 16.6503 | 14.734 | 12.0255 | 11.7198
Battery | 18 | 2 | 5.1304 | 3.7679 | 2.7676 | 3.89 | 1.8594 | 3.6124 | 0 | 0 | 0 | 0 | 0 | 0 | 0 | 0 | 0 | 0 | 0 | 9.948 | 14.2961 | 19.3825 | 19.3825 | 12.2911 | 19.3825 | 9.1004
Battery | 18 | 3 | 3.988 | 14.2915 | 1.7265 | 12.638 | 0.77665 | 0.96458 | 0 | 0 | 0 | 0 | 0 | 0 | 0 | 0 | 0 | 0 | 0 | 4.9244 | 10.8295 | 19.3825 | 18.4864 | 10.1948 | 19.3825 | 7.2257
Battery | 18 | 4 | 5.325 | 15.4832 | 2.5174 | 1.8611 | 1.6042 | 2.8085 | 0 | 0 | 0 | 0 | 0 | 0 | 0 | 0 | 0 | 0 | 0 | 4.8985 | 12.5984 | 19.3825 | 19.3825 | 11.7281 | 19.3825 | 7.8389
Battery | 18 | 5 | 8.8877 | 7.8145 | 6.4803 | 5.4708 | 4.6287 | 0 | 0 | 0 | 0 | 0 | 0 | 0 | 0 | 0 | 0 | 0 | 0 | 6.3434 | 14.592 | 16.5658 | 15.7897 | 13.9284 | 13.2818 | 11.0278
Battery | 18 | 6 | 11.1557 | 0 | 0 | 7.88 | 7.4627 | 0 | 0 | 0 | 0 | 0 | 0 | 0 | 0 | 0 | 0 | 0 | 0 | 0 | 16.586 | 18.6279 | 17.8256 | 15.9641 | 14.3038 | 15.0051
Battery | 18 | 7 | 11.3165 | 0 | 0 | 7.9353 | 7.5285 | 0 | 0 | 0 | 0 | 0 | 0 | 0 | 0 | 0 | 0 | 0 | 0 | 0 | 17.4522 | 19.117 | 18.2605 | 16.25 | 11.753 | 15.1978
Battery | 18 | 8 | 9.6155 | 8.4352 | 0 | 6.3555 | 6.0745 | 0 | 0 | 0 | 0 | 0 | 0 | 0 | 0 | 0 | 0 | 0 | 0 | 0 | 16.7538 | 18.6087 | 17.3721 | 15.1238 | 13.315 | 13.1566
Battery | 18 | 9 | 4.7496 | 3.5858 | 2.6062 | 6.9503 | 1.813 | 3.5514 | 0 | 0 | 0 | 0 | 0 | 0 | 0 | 0 | 0 | 0 | 0 | 10.5164 | 19.3825 | 19.3825 | 13.7815 | 11.1563 | 19.3825 | 7.9528
Battery | 18 | 10 | 3.311 | 1.997 | 1.0808 | 12.0614 | 0.46729 | 2.2413 | 3.0577 | 0 | 0 | 0 | 0 | 0 | 0 | 0 | 0 | 0 | 4.8627 | 10.4832 | 17.5601 | 19.3825 | 12.5693 | 9.9609 | 19.3825 | 6.3934
Battery | 18 | 11 | 4.9781 | 3.2962 | 2.2188 | 1.5294 | 1.5191 | 3.3387 | 5.4508 | 0 | 0 | 0 | 0 | 0 | 0 | 0 | 0 | 0 | 9.4296 | 11.5941 | 14.7913 | 16.1342 | 14.8828 | 12.577 | 11.5301 | 9.3194
Battery | 19 | 0 | 7.4282 | 0 | 4.3327 | 3.3167 | 0 | 5.419 | 0 | 0 | 0 | 0 | 0 | 0 | 0 | 0 | 0 | 0 | 4.4652 | 13.1343 | 16.9146 | 18.1551 | 16.875 | 14.5685 | 0 | 12.1108
Battery | 19 | 1 | 7.0372 | 0 | 0 | 3.4494 | 3.4809 | 5.6155 | 0 | 0 | 0 | 0 | 0 | 0 | 0 | 0 | 0 | 0 | 0 | 12.8712 | 16.9531 | 18.1428 | 16.6807 | 14.6686 | 6.317 | 11.5037
Battery | 19 | 2 | 4.5848 | 3.1541 | 2.1038 | 3.1777 | 1.1502 | 2.9925 | 0 | 0 | 0 | 0 | 0 | 0 | 0 | 0 | 0 | 0 | 0 | 9.6625 | 18.1551 | 18.1551 | 14.5721 | 12.1035 | 18.1551 | 8.7533
Battery | 19 | 3 | 3.3852 | 15.0061 | 1.0106 | 8.9411 | 0.013324 | 0.25033 | 0 | 0 | 0 | 0 | 0 | 0 | 0 | 0 | 0 | 0 | 0 | 4.468 | 18.1551 | 18.1551 | 12.4927 | 9.9023 | 18.1551 | 6.7848
Battery | 19 | 4 | 4.7891 | 16.2573 | 1.8411 | 1.152 | 0.88224 | 0.036656 | 0 | 0 | 0 | 0 | 0 | 0 | 0 | 0 | 0 | 0 | 0 | 4.4923 | 18.1551 | 18.1551 | 13.8628 | 11.5123 | 18.1551 | 7.4287
Battery | 19 | 5 | 8.53 | 7.4031 | 6.0021 | 4.9422 | 0 | 0 | 0 | 0 | 0 | 0 | 0 | 0 | 0 | 0 | 0 | 0 | 0 | 4.3464 | 14.5402 | 16.5919 | 15.777 | 13.8226 | 13.9873 | 10.777
Battery | 19 | 6 | 10.9113 | 9.7665 | 0 | 7.4718 | 0 | 0 | 0 | 0 | 0 | 0 | 0 | 0 | 0 | 0 | 0 | 0 | 0 | 4.9618 | 16.6253 | 18.1551 | 17.9147 | 15.9602 | 0 | 14.9532
Battery | 19 | 7 | 11.0802 | 0 | 8.5021 | 7.5299 | 0 | 0 | 0 | 0 | 0 | 0 | 0 | 0 | 0 | 0 | 0 | 0 | 0 | 4.3587 | 17.5229 | 18.1551 | 18.1551 | 16.2603 | 0 | 15.1555
Battery | 19 | 8 | 9.2941 | 8.0548 | 0 | 5.8711 | 5.576 | 0 | 0 | 0 | 0 | 0 | 0 | 0 | 0 | 0 | 0 | 0 | 0 | 0 | 16.7894 | 18.1551 | 17.4386 | 15.0779 | 7.4507 | 13.0122
Battery | 19 | 9 | 4.1849 | 2.963 | 1.9343 | 6.7739 | 1.1015 | 2.9268 | 0 | 0 | 0 | 0 | 0 | 0 | 0 | 0 | 0 | 0 | 0 | 10.2415 | 18.1551 | 18.1551 | 13.6685 | 10.912 | 18.1551 | 7.5483
Battery | 19 | 10 | 2.6743 | 1.2946 | 0.33265 | 12.6644 | 0 | 1.5512 | 2.4444 | 0 | 0 | 0 | 0 | 0 | 0 | 0 | 0 | 0 | 4.4286 | 10.2052 | 18.1551 | 18.1551 | 12.3956 | 9.6567 | 8.2981 | 14.4638
Battery | 19 | 11 | 4.4248 | 2.6588 | 1.5276 | 0.80369 | 0.79291 | 2.7035 | 4.922 | 0 | 0 | 0 | 0 | 0 | 0 | 0 | 0 | 0 | 9.1314 | 11.3716 | 14.7287 | 16.1387 | 14.8248 | 12.4037 | 11.3045 | 8.9832

## State of Charge
Storage Technology | Year | Day | Hour 0 | Hour 1 | Hour 2 | Hour 3 | Hour 4 | Hour 5 | Hour 6 | Hour 7 | Hour 8 | Hour 9 | Hour 10 | Hour 11 | Hour 12 | Hour 13 | Hour 14 | Hour 15 | Hour 16 | Hour 17 | Hour 18 | Hour 19 | Hour 20 | Hour 21 | Hour 22 | Hour 23
Battery | 0 | 0 | 0.32768 | 0.32768 | 0.32768 | 0.32768 | 0.32768 | 0.32768 | 0.32768 | 0.32768 | 0.32768 | 0 | 2.6742 | 5.8028 | 9.9555 | 14.0307 | 16.8885 | 17.184 | 14.5483 | 14.5483 | 14.2328 | 12.2797 | 7.6394 | 5.7567 | 4.968 | 0.32768
Battery | 0 | 1 | 2.1879 | 2.1879 | 2.1879 | 2.1879 | 0 | 0 | 0 | 0 | 0 | 0.084365 | 3.1167 | 6.5804 | 10.7331 | 14.8858 | 17.9598 | 18.2259 | 18.2259 | 18.2259 | 17.633 | 12.9927 | 10.2025 | 8.0659 | 6.8283 | 2.1879
Battery | 0 | 2 | 4.2289 | 4.2289 | 4.2289 | 4.2289 | 0 | 0 | 0 | 0 | 0 | 0 | 3.3845 | 7.5372 | 11.6899 | 15.8426 | 19.9953 | 22.9492 | 22.9492 | 18.8622 | 15.0158 | 14.3748 | 9.7344 | 8.8692 | 8.8692 | 4.2289
Battery | 0 | 3 | 0.37147 | 0.37147 | 0.37147 | 0.37147 | 0 | 0 | 0 | 0 | 0 | 0 | 2.7573 | 6.91 | 11.0627 | 15.2154 | 19.3681 | 22.2082 | 22.9492 | 19.7482 | 15.1079 | 10.4675 | 9.6521 | 5.0118 | 5.0118 | 0.37147
Battery | 0 | 4 | 4.6123 | 4.6123 | 4.6123 | 4.6123 | 0 | 0 | 0 | 0 | 0 | 0 | 2.8766 | 7.0293 | 11.1821 | 15.3348 | 19.4875 | 22.0158 | 22.9492 | 20.0509 | 15.4105 | 11.0139 | 9.6352 | 4.9949 | 4.6123 | 4.6123
Battery | 0 | 5 | 0.52315 | 0.52315 | 0 | 0 | 0 | 0 | 0 | 0 | 0 | 0.30707 | 4.4598 | 8.6125 | 12.7652 | 16.9179 | 21.0706 | 22.9492 | 22.6389 | 18.4819 | 18.4819 | 13.8416 | 10.7738 | 7.9572 | 5.9292 | 1.2889
Battery | 0 | 6 | 1.5639 | 0.53951 | 0 | 0 | 0 | 0 | 0 | 0 | 0 | 1.9952 | 6.1479 | 10.0886 | 14.2413 | 18.394 | 21.6885 | 22.9492 | 22.9492 | 22.9492 | 21.9878 | 18.821 | 14.6322 | 10.6881 | 7.5425 | 4.2857
Battery | 0 | 7 | 0.63105 | 0 | 0 | 0 | 0 | 0 | 0 | 0 | 0 | 1.8455 | 5.9982 | 10.1509 | 14.3036 | 18.4563 | 21.7504 | 22.9492 | 22.9492 | 22.9492 | 21.8334 | 18.3486 | 13.981 | 9.9261 | 6.7264 | 3.3854
Battery | 0 | 8 | 0.2345 | 0 | 0 | 0 | 0 | 0 | 0 | 0 | 0 | 0 | 3.8386 | 7.9913 | 12.1441 | 16.2968 | 20.4495 | 22.9492 | 21.7101 | 18.8078 | 17.688 | 14.6042 | 10.587 | 7.0413 | 4.4427 | 2.0232
Battery | 0 | 9 | 0 | 0 | 0 | 0 | 0 | 0 | 0 | 0 | 0 | 0.78599 | 4.9387 | 9.0914 | 13.2441 | 17.3968 | 21.3869 | 22.9492 | 21.3188 | 16.6785 | 13.9297 | 11.8871 | 7.2467 | 5.3587 | 4.6403 | 0
Battery | 0 | 10 | 3.852 | 3.852 | 3.852 | 3.852 | 0 | 0 | 0 | 0 | 0 | 1.2136 | 5.2237 | 9.3764 | 13.5291 | 17.6818 | 21.2479 | 22.3526 | 19.2874 | 14.647 | 10.5793 | 9.3042 | 4.6639 | 3.852 | 3.852 | 3.852
Battery | 0 | 11 | 0 | 0 | 0 | 0 | 0 | 0 | 0 | 0 | 0 | 0.32644 | 3.8289 | 7.6859 | 11.8386 | 15.9701 | 18.6578 | 18.4546 | 16.4279 | 16.203 | 15.2663 | 12.9032 | 8.2629 | 5.9003 | 4.6403 | 0
Battery | 1 | 0 | 27.3019 | 27.3019 | 19.9037 | 13.2702 | 13.2702 | 7.1107 | 0 | 0 | 0 | 7.0587 | 20.7596 | 37.3039 | 54.9958 | 72.6876 | 87.2733 | 95.629 | 95.629 | 86.6432 | 76.1436 | 63.9837 | 51.24 | 39.0974 | 39.0974 | 28.1396
Battery | 1 | 1 | 34.8872 | 27.0658 | 19.7019 | 19.7019 | 13.4564 | 7.197 | 0 | 0 | 0.86074 | 10.0143 | 25.8415 | 43.5334 | 61.2252 | 78.917 | 95.5618 | 105.5522 | 107.7074 | 107.7074 | 97.3234 | 85.1465 | 72.447 | 60.3898 | 49.2163 | 44.6705
Battery | 1 | 2 | 38.128 | 31.3837 | 25.2679 | 19.6134 | 14.3514 | 9.1158 | 3.0715 | 0 | 0 | 10.8494 | 21.3679 | 39.0598 | 56.7516 | 74.4434 | 92.1353 | 105.1738 | 111.0758 | 109.1324 | 100.1653 | 89.1938 | 77.556 | 66.4249 | 56.3781 | 46.7032
Battery | 1 | 3 | 37.2135 | 30.036 | 23.4447 | 17.3103 | 11.4816 | 5.7852 | 0 | 0.43593 | 0.43593 | 17.5505 | 18.4614 | 36.1532 | 53.8451 | 71.5369 | 89.2287 | 106.221 | 106.221 | 106.221 | 98.6064 | 88.2736 | 76.8345 | 65.6567 | 55.6166 | 45.8842
Battery | 1 | 4 | 38.569 | 30.7748 | 23.634 | 17.1347 | 10.9381 | 4.8601 | 0 | 0 | 0 | 17.6918 | 23.1738 | 40.8657 | 58.5575 | 76.2493 | 93.9412 | 111.0758 | 111.0758 | 111.0758 | 103.4704 | 92.3214 | 80.3251 | 68.5454 | 57.7982 | 47.5225
Battery | 1 | 5 | 37.835 | 29.3579 | 21.3757 | 14.0089 | 7.1076 | 0.59464 | 0 | 0 | 0 | 17.0035 | 23.6671 | 41.3589 | 59.0508 | 76.7426 | 94.4344 | 111.0758 | 111.0758 | 111.0758 | 103.7628 | 92.6538 | 80.6356 | 68.9752 | 58.1734 | 47.2991
Battery | 1 | 6 | 38.5835 | 29.0604 | 20.0401 | 11.6385 | 3.6262 | 3.6262 | 0 | 0 | 0 | 16.0185 | 16.0185 | 33.7104 | 51.4022 | 69.094 | 86.7859 | 102.7338 | 111.0758 | 111.0758 | 111.0758 | 99.0476 | 86.0783 | 73.479 | 61.7382 | 49.882
Battery | 1 | 7 | 37.3873 | 27.79 | 18.7163 | 10.2514 | 10.2514 | 2.4012 | 0 | 0 | 0 | 16.3842 | 24.152 | 41.8439 | 59.5357 | 77.2275 | 94.9194 | 111.0758 | 111.0758 | 111.0758 | 111.0758 | 98.6487 | 85.4538 | 72.6539 | 60.7813 | 48.7746
Battery | 1 | 8 | 32.0886 | 23.2758 | 15.0074 | 7.3093 | 0 | 0 | 0 | 0 | 0 | 17.4232 | 23.1976 | 40.8895 | 58.5813 | 76.2731 | 93.965 | 111.0758 | 111.0758 | 111.0758 | 102.4892 | 90.3842 | 77.4237 | 65.0336 | 53.6803 | 42.5345
Battery | 1 | 9 | 37.9183 | 31.3497 | 25.3178 | 19.7377 | 14.4393 | 9.2251 | 3.2091 | 0 | 0 | 15.9655 | 25.4414 | 43.1332 | 60.8251 | 78.5169 | 96.2087 | 111.0758 | 111.0758 | 108.7207 | 99.4924 | 87.7049 | 76.2175 | 65.4833 | 55.9599 | 45.9642
Battery | 1 | 10 | 36.4789 | 30.5738 | 25.2747 | 20.3982 | 15.7956 | 11.202 | 5.7902 | 0 | 0.083338 | 9.6633 | 26.188 | 43.8799 | 61.5717 | 79.2635 | 96.5012 | 108.1197 | 111.0758 | 104.4484 | 95.2354 | 83.9002 | 73.0984 | 61.9632 | 52.9911 | 43.8057
Battery | 1 | 11 | 34.0538 | 27.3798 | 21.4815 | 16.0801 | 10.9966 | 5.9179 | 0 | 0 | 0 | 11.0431 | 28.7349 | 46.4267 | 64.1186 | 81.8104 | 99.5022 | 110.3977 | 111.0758 | 106.5908 | 96.8655 | 85.6657 | 73.8465 | 62.6044 | 52.4258 | 42.73
Battery | 2 | 0 | 28.8243 | 20.5632 | 20.5632 | 13.7213 | 7.3434 | 7.3434 | 0 | 0 | 0 | 7.337 | 21.584 | 38.774 | 57.1479 | 75.5219 | 90.7115 | 99.4335 | 99.4335 | 90.096 | 79.1656 | 66.4871 | 53.1951 | 40.5393 | 40.5393 | 39.2491
Battery | 2 | 1 | 36.228 | 28.0957 | 20.4444 | 20.4444 | 13.969 | 7.4768 | 0 | 0 | 0.86556 | 10.3395 | 26.7504 | 45.1244 | 63.4983 | 81.8723 | 99.1433 | 109.5022 | 111.7097 | 111.7097 | 100.8687 | 88.1446 | 74.873 | 62.2792 | 50.6181 | 46.4255
Battery | 2 | 2 | 39.3973 | 32.4249 | 26.1027 | 20.2551 | 14.8199 | 9.4162 | 3.1684 | 0 | 0 | 11.1706 | 22.2426 | 40.6165 | 58.9905 | 77.3644 | 95.7384 | 109.1682 | 115.1889 | 113.2076 | 103.9029 | 92.4872 | 80.369 | 68.7797 | 58.333 | 48.2857
Battery | 2 | 3 | 43.5127 | 36.1426 | 29.3949 | 23.1273 | 17.176 | 11.3556 | 5.4256 | 5.8045 | 5.8045 | 23.5947 | 24.0484 | 42.4223 | 60.7963 | 79.1702 | 97.5442 | 115.1889 | 115.1889 | 115.1889 | 107.2613 | 96.5031 | 84.5933 | 72.9681 | 62.5464 | 52.465
Battery | 2 | 4 | 39.7137 | 31.6262 | 24.2255 | 17.5094 | 11.1091 | 4.8239 | 0 | 0 | 0 | 18.3739 | 23.8836 | 42.2576 | 60.6315 | 79.0055 | 97.3794 | 115.1889 | 115.1889 | 115.1889 | 107.3018 | 95.7043 | 83.2066 | 70.9235 | 59.7214 | 49.0183
Battery | 2 | 5 | 39.2315 | 30.3063 | 21.9003 | 14.1397 | 6.8667 | 0 | 0 | 0 | 0 | 17.5984 | 24.458 | 42.8319 | 61.2059 | 79.5798 | 97.9538 | 115.1889 | 115.1889 | 115.1889 | 108.558 | 96.8963 | 84.2638 | 71.9997 | 60.6346 | 49.1929
Battery | 2 | 6 | 38.8619 | 28.8219 | 19.3103 | 10.4486 | 10.4486 | 2.1975 | 0 | 0 | 0 | 16.5256 | 24.7996 | 43.1735 | 61.5475 | 79.9214 | 98.2954 | 114.7361 | 114.7361 | 115.1889 | 115.1889 | 102.5446 | 88.8958 | 75.6266 | 63.2573 | 50.7666
Battery | 2 | 7 | 35.8076 | 25.6932 | 25.6932 | 16.7656 | 8.2848 | 0 | 0 | 0 | 0 | 16.9117 | 25.018 | 43.3919 | 61.7659 | 80.1398 | 98.5138 | 115.1889 | 115.1889 | 115.1889 | 113.3669 | 100.3029 | 86.4202 | 72.947 | 60.4451 | 47.8013
Battery | 2 | 8 | 33.8185 | 24.5336 | 15.8204 | 7.7062 | 0 | 0 | 0 | 0 | 0 | 18.0064 | 23.9983 | 42.3722 | 60.7462 | 79.1201 | 97.4941 | 115.1889 | 115.1889 | 115.1889 | 107.8748 | 95.1567 | 81.5305 | 68.4973 | 56.5495 | 44.818
Battery | 2 | 9 | 40.0009 | 33.0895 | 26.7394 | 20.8598 | 15.272 | 9.7698 | 3.4287 | 0 | 0 | 16.4876 | 26.3642 | 44.7382 | 63.1121 | 81.4861 | 99.86 | 115.1889 | 115.1889 | 112.6388 | 102.9447 | 91.4382 | 79.2675 | 67.9797 | 57.9645 | 48.4635
Battery | 2 | 10 | 38.0088 | 31.8807 | 26.3877 | 21.3359 | 16.4026 | 11.6458 | 6.0252 | 0 | 0.089428 | 10.0318 | 27.1786 | 45.5525 | 63.9265 | 82.3004 | 100.1588 | 112.1744 | 115.1889 | 108.207 | 98.5322 | 86.6853 | 75.3596 | 64.7036 | 55.3267 | 45.6329
Battery | 2 | 11 | 35.823 | 28.8148 | 22.6178 | 16.9353 | 11.582 | 6.2323 | 0 | 0 | 0 | 10.8168 | 29.1908 | 47.5647 | 65.9387 | 84.3126 | 102.6866 | 113.8829 | 115.1889 | 112.0673 | 101.8381 | 90.0587 | 77.6286 | 65.8083 | 55.112 | 44.9309
Battery | 3 | 0 | 28.6368 | 20.3703 | 20.3703 | 13.5934 | 7.3035 | 7.3035 | 0 | 0 | 0 | 7.616 | 22.2889 | 39.9182 | 58.2921 | 76.6661 | 92.2677 | 101.2697 | 101.2697 | 91.8397 | 80.7678 | 67.86 | 54.3082 | 41.4246 | 41.4246 | 39.1754
Battery | 3 | 1 | 31.2167 | 23.0818 | 21.9226 | 21.9226 | 15.5277 | 9.1149 | 1.6683 | 1.6683 | 2.6664 | 12.4572 | 29.3347 | 47.7086 | 66.0826 | 84.4565 | 102.1802 | 112.8486 | 115.1889 | 115.1889 | 104.2086 | 91.251 | 77.7186 | 64.8982 | 53.0574 | 41.5204
Battery | 3 | 2 | 38.6435 | 31.7286 | 25.4957 | 19.7605 | 14.4583 | 9.1893 | 3.0338 | 0 | 0 | 11.1704 | 22.3733 | 40.7472 | 59.1212 | 77.4951 | 95.8691 | 109.3125 | 115.1889 | 113.3118 | 103.9393 | 92.3585 | 80.0399 | 68.2765 | 57.7132 | 47.5698
Battery | 3 | 3 | 39.939 | 32.2122 | 25.1396 | 18.5711 | 12.3343 | 6.2344 | 0 | 0 | 0 | 17.9664 | 23.9118 | 42.2857 | 60.6597 | 79.0336 | 97.4076 | 115.1889 | 115.1889 | 115.1889 | 106.8238 | 95.5343 | 83.0362 | 70.8378 | 59.9035 | 49.328
Battery | 3 | 4 | 38.7168 | 30.2317 | 23.869 | 16.8249 | 10.1121 | 3.9332 | 0 | 0 | 0 | 18.3739 | 23.7622 | 42.1362 | 60.5101 | 78.8841 | 97.258 | 115.1889 | 115.1889 | 115.1889 | 106.8447 | 94.6727 | 81.5571 | 68.666 | 58.3108 | 48.4796
Battery | 3 | 5 | 39.2122 | 30.2372 | 21.8075 | 14.0553 | 6.815 | 0 | 0 | 0 | 0 | 17.7335 | 24.3792 | 42.7531 | 61.1271 | 79.501 | 97.875 | 115.1889 | 115.1889 | 115.1889 | 109.6322 | 97.7763 | 84.9095 | 72.429 | 60.8923 | 49.2751
Battery | 3 | 6 | 37.4146 | 27.2679 | 17.6762 | 8.7669 | 8.7669 | 0.49823 | 0 | 0 | 0 | 16.6015 | 25.0696 | 43.4436 | 61.8175 | 80.1915 | 98.5654 | 115.0366 | 115.0366 | 115.1889 | 115.1889 | 102.3041 | 88.3688 | 74.8316 | 62.2391 | 49.5192
Battery | 3 | 7 | 37.1548 | 26.9303 | 17.2823 | 8.3038 | 8.3038 | 0 | 0 | 0 | 0 | 16.9965 | 24.9828 | 43.3567 | 61.7307 | 80.1046 | 98.4786 | 115.1889 | 115.1889 | 115.1889 | 115.1889 | 101.8688 | 87.6881 | 73.9372 | 61.2059 | 49.3526
Battery | 3 | 8 | 33.7831 | 24.43 | 15.6772 | 7.5534 | 7.5534 | 0 | 0 | 0 | 0 | 18.1292 | 23.923 | 42.297 | 60.6709 | 79.0449 | 97.4188 | 115.1889 | 115.1889 | 115.1889 | 109.1623 | 96.2059 | 82.2955 | 69.0073 | 56.8585 | 44.9366
Battery | 3 | 9 | 39.3245 | 32.4648 | 26.1943 | 20.4175 | 14.9469 | 9.5659 | 3.3043 | 0 | 0 | 16.6149 | 26.3086 | 44.6825 | 63.0565 | 81.4304 | 99.8044 | 115.1889 | 115.1889 | 112.7163 | 102.9347 | 91.2503 | 78.9656 | 67.5105 | 57.3918 | 47.813
Battery | 3 | 10 | 36.9264 | 30.8954 | 25.5311 | 20.6299 | 16.0314 | 11.4398 | 5.9409 | 0 | 0 | 9.9424 | 27.2359 | 45.6098 | 63.9838 | 82.3577 | 100.3451 | 112.3667 | 115.1889 | 108.1968 | 98.4365 | 86.4246 | 74.932 | 64.1435 | 54.6992 | 44.5285
Battery | 3 | 11 | 30.0091 | 23.0487 | 16.9399 | 11.3707 | 6.1469 | 6.1469 | 0 | 0 | 0 | 10.4809 | 28.8548 | 47.2288 | 65.6027 | 83.9767 | 102.3506 | 113.8949 | 115.1889 | 107.2834 | 96.9397 | 84.9682 | 72.3135 | 60.2993 | 49.4658 | 39.1739
Battery | 4 | 0 | 36.6706 | 28.8667 | 28.8667 | 28.8667 | 23.0967 | 17.3537 | 10.5326 | 10.5326 | 10.5326 | 18.685 | 34.036 | 52.3511 | 70.6741 | 88.997 | 105.365 | 115.045 | 115.2875 | 108.3723 | 97.5023 | 84.6899 | 71.1995 | 58.4267 | 46.8731 | 46.8731
Battery | 4 | 1 | 34.8178 | 26.9872 | 19.6889 | 13.131 | 13.131 | 7.1085 | 0 | 0 | 0.46679 | 10.7004 | 28.1445 | 46.4674 | 64.7904 | 83.1134 | 101.4363 | 112.6101 | 115.2875 | 115.2875 | 104.4116 | 91.4577 | 77.9043 | 65.1094 | 53.3583 | 44.9424
Battery | 4 | 2 | 35.8187 | 29.3612 | 23.1298 | 17.8493 | 13.0239 | 8.2457 | 2.5524 | 0 | 0 | 11.0055 | 23.1383 | 41.4613 | 59.7842 | 78.1072 | 96.4301 | 109.6939 | 115.2875 | 113.9552 | 104.9229 | 93.5513 | 79.6301 | 66.2817 | 55.9725 | 44.3668
Battery | 4 | 3 | 38.7766 | 31.1954 | 24.3234 | 17.9823 | 11.9742 | 6.084 | 0 | 0 | 0 | 18.269 | 23.7454 | 42.0683 | 60.3913 | 78.7142 | 97.0372 | 115.0562 | 115.0562 | 115.2875 | 106.7199 | 95.1583 | 82.359 | 69.9079 | 58.8121 | 48.1486
Battery | 4 | 4 | 37.683 | 29.0819 | 23.0073 | 15.957 | 9.2483 | 4.4019 | 0 | 0 | 0 | 18.323 | 23.3182 | 41.6412 | 59.9641 | 78.2871 | 96.6101 | 114.8344 | 114.8344 | 115.2875 | 106.8399 | 94.4078 | 80.9517 | 67.6898 | 57.3759 | 47.6245
Battery | 4 | 5 | 39.3144 | 30.2675 | 21.7914 | 14.0245 | 6.7911 | 0 | 0 | 0 | 0 | 17.7832 | 24.6 | 42.9229 | 61.2459 | 79.5689 | 97.8918 | 115.2875 | 115.2875 | 115.2875 | 110.8571 | 98.8717 | 85.773 | 73.0564 | 61.3231 | 49.5034
Battery | 4 | 6 | 37.461 | 27.1307 | 17.3848 | 8.3565 | 8.3565 | 0 | 0 | 0 | 0 | 16.4708 | 17.1021 | 35.425 | 53.748 | 72.0709 | 90.3939 | 106.6923 | 115.2875 | 115.2875 | 115.2875 | 102.1659 | 87.8887 | 74.0011 | 61.1004 | 49.8487
Battery | 4 | 7 | 37.2097 | 26.8091 | 17.0115 | 17.0115 | 8.3994 | 0 | 0 | 0 | 0 | 16.8923 | 25.3968 | 43.7197 | 62.0427 | 80.3656 | 98.6886 | 115.2875 | 115.2875 | 115.2875 | 115.2875 | 101.7059 | 87.1806 | 73.0896 | 60.0621 | 49.6816
Battery | 4 | 8 | 38.4308 | 28.9638 | 20.1271 | 11.9518 | 11.9518 | 4.372 | 0 | 0 | 0 | 18.093 | 24.2282 | 42.5512 | 60.8741 | 79.1971 | 97.52 | 115.2875 | 115.2875 | 115.2875 | 115.2875 | 102.1124 | 87.9042 | 74.3305 | 61.9425 | 49.788
Battery | 4 | 9 | 38.7109 | 31.9165 | 25.7335 | 20.0566 | 14.6882 | 9.4055 | 3.2074 | 0 | 0 | 16.5429 | 26.7623 | 45.0852 | 63.4082 | 81.7312 | 100.0541 | 115.2875 | 115.2875 | 112.8933 | 103.0627 | 91.2067 | 78.7106 | 67.0828 | 56.8627 | 47.2154
Battery | 4 | 10 | 35.8744 | 30.2273 | 23.5107 | 19.0381 | 14.8855 | 10.7314 | 5.6097 | 0 | 0 | 10.053 | 27.5384 | 45.8613 | 64.1843 | 82.5072 | 100.6012 | 112.6198 | 115.2875 | 108.3246 | 98.5268 | 85.6464 | 74.0854 | 62.8357 | 53.5136 | 43.1814
Battery | 4 | 11 | 29.3965 | 22.5407 | 16.5686 | 11.14 | 6.0591 | 6.0591 | 0 | 0 | 0 | 10.444 | 28.767 | 47.0899 | 65.4129 | 83.7358 | 102.0588 | 113.7912 | 115.2875 | 107.6115 | 97.1483 | 84.9701 | 72.0732 | 59.8608 | 48.9119 | 38.5581
Battery | 5 | 0 | 30.5682 | 23.27 | 16.6808 | 16.6808 | 11.4757 | 6.2953 | 0 | 0 | 0 | 8.652 | 24.6167 | 43.0189 | 61.4212 | 79.8234 | 96.889 | 107.2077 | 107.9181 | 107.9181 | 97.2776 | 84.5825 | 71.1739 | 58.5347 | 47.2106 | 40.3983
Battery | 5 | 1 | 32.9154 | 25.4208 | 18.4872 | 12.3331 | 12.3331 | 6.7368 | 0 | 0 | 0 | 10.6206 | 28.5473 | 46.9495 | 65.3517 | 83.7539 | 102.1562 | 113.775 | 115.2875 | 115.2875 | 104.5368 | 91.6021 | 78.0421 | 65.2897 | 53.6488 | 42.8357
Battery | 5 | 2 | 36.1214 | 30.1628 | 22.7355 | 17.9497 | 11.4848 | 7.2394 | 2.0492 | 0 | 2.2785 | 5.1013 | 23.5036 | 41.9058 | 60.308 | 78.7103 | 97.1125 | 110.0702 | 115.2875 | 114.5111 | 105.8533 | 92.5619 | 78.4388 | 67.0642 | 55.9134 | 46.4111
Battery | 5 | 3 | 37.4955 | 30.078 | 23.4278 | 17.3366 | 11.5793 | 5.9197 | 0 | 0 | 0 | 18.4022 | 23.5377 | 41.9399 | 60.3421 | 78.7443 | 97.1466 | 115.2875 | 115.2875 | 115.2875 | 106.5045 | 94.663 | 81.554 | 68.8448 | 57.5869 | 46.84
Battery | 5 | 4 | 36.5413 | 27.8245 | 22.0669 | 15.0172 | 8.3194 | 3.85 | 0 | 0 | 0 | 18.4022 | 23.2282 | 41.6305 | 60.0327 | 78.4349 | 96.8372 | 115.239 | 115.239 | 115.2875 | 106.7267 | 94.0281 | 80.2207 | 66.5751 | 56.3182 | 46.6643
Battery | 5 | 5 | 39.3731 | 30.2604 | 21.7456 | 13.973 | 6.7565 | 0 | 0 | 0 | 0 | 17.7047 | 24.3329 | 42.7351 | 61.1373 | 79.5395 | 97.9418 | 115.2875 | 115.2875 | 115.2875 | 112.0341 | 99.9226 | 86.5911 | 73.6367 | 61.7069 | 49.6844
Battery | 5 | 6 | 37.5229 | 27.0088 | 17.1098 | 17.1098 | 8.4399 | 0 | 0 | 0 | 0 | 16.1724 | 17.6048 | 36.007 | 54.4092 | 72.8115 | 91.2137 | 107.1177 | 115.2875 | 115.2875 | 115.2875 | 101.9269 | 87.3001 | 73.0534 | 59.8379 | 50.1992
Battery | 5 | 7 | 37.7242 | 27.1478 | 17.202 | 17.202 | 8.4911 | 0 | 0 | 0 | 0 | 16.6478 | 25.558 | 43.9602 | 62.3624 | 80.7646 | 99.1669 | 115.2875 | 115.2875 | 115.2875 | 115.2875 | 101.4419 | 86.5642 | 72.1256 | 58.7961 | 50.4748
Battery | 5 | 8 | 36.9394 | 27.3621 | 18.4469 | 10.2268 | 10.2268 | 2.6287 | 0 | 0 | 0 | 17.9174 | 24.0556 | 42.4579 | 60.8601 | 79.2623 | 97.6645 | 115.2875 | 115.2875 | 115.2875 | 115.2875 | 101.8936 | 87.3832 | 73.5196 | 60.8902 | 48.501
Battery | 5 | 9 | 38.0139 | 31.2987 | 25.2179 | 19.656 | 14.4049 | 9.235 | 3.1135 | 0 | 0 | 16.3431 | 26.7306 | 45.1329 | 63.5351 | 81.9373 | 100.3395 | 115.2875 | 115.2875 | 112.9525 | 103.0817 | 91.056 | 78.3483 | 66.5496 | 56.2334 | 46.5248
Battery | 5 | 10 | 33.9854 | 28.7576 | 22.0998 | 18.093 | 14.4245 | 10.7454 | 5.2497 | 0 | 0 | 10.0847 | 27.649 | 46.0512 | 64.4534 | 82.8556 | 100.9286 | 112.8407 | 115.2875 | 108.3562 | 98.5304 | 85.1862 | 71.4082 | 60.6411 | 51.4615 | 43.1242
Battery | 5 | 11 | 28.6993 | 21.9647 | 16.1473 | 10.877 | 5.9567 | 5.9567 | 0 | 0 | 0 | 11.4385 | 29.8407 | 48.2429 | 66.6452 | 85.0474 | 103.4496 | 115.2875 | 115.2875 | 107.8272 | 97.2487 | 84.8636 | 71.7226 | 59.3126 | 48.2533 | 37.8459
Battery | 6 | 0 | 53.927 | 42.5001 | 31.8324 | 31.8324 | 22.7104 | 13.6237 | 13.6237 | 13.6237 | 14.2863 | 28.4694 | 50.0863 | 71.7032 | 93.3202 | 114.9371 | 136.554 | 153.3901 | 155.5987 | 155.5987 | 140.9729 | 124.228 | 106.738 | 90.0152 | 74.5855 | 67.979
Battery | 6 | 1 | 51.2668 | 40.0591 | 29.4353 | 19.6249 | 19.6249 | 10.4108 | 0 | 0 | 3.7795 | 21.5563 | 43.1732 | 64.7902 | 86.4071 | 108.024 | 129.6409 | 149.2297 | 155.5987 | 155.5987 | 141.1204 | 124.3539 | 106.9204 | 90.3065 | 74.8207 | 64.9785
Battery | 6 | 2 | 55.667 | 45.834 | 36.8031 | 28.3609 | 20.4198 | 12.5122 | 3.5834 | 0 | 0 | 21.6011 | 43.218 | 64.835 | 86.4519 | 108.0688 | 129.6857 | 151.3026 | 155.5987 | 154.7394 | 142.1964 | 126.9683 | 110.8898 | 95.458 | 81.4101 | 67.8368
Battery | 6 | 3 | 68.1828 | 59.0224 | 50.61 | 42.7807 | 35.3417 | 28.0715 | 20.9498 | 24.2685 | 24.2685 | 45.8854 | 67.5023 | 89.1192 | 110.7361 | 132.3531 | 153.97 | 155.5987 | 155.5987 | 155.5987 | 146.5375 | 133.3499 | 118.7505 | 104.4844 | 91.6704 | 79.2491
Battery | 6 | 4 | 64.0919 | 54.1443 | 45.0306 | 36.7357 | 28.8271 | 21.0698 | 15.6078 | 21.7291 | 21.7291 | 43.3461 | 64.963 | 86.5799 | 108.1968 | 129.8137 | 151.4307 | 155.5987 | 155.5987 | 155.5987 | 146.8884 | 132.6951 | 117.3844 | 102.3502 | 88.6337 | 75.5191
Battery | 6 | 5 | 60.4936 | 48.449 | 37.0361 | 26.4085 | 16.3752 | 6.8559 | 0 | 0 | 0 | 21.6169 | 43.2338 | 64.8508 | 86.4677 | 108.0846 | 129.7015 | 151.3184 | 155.5987 | 155.5987 | 151.8512 | 136.5848 | 120.0207 | 103.9135 | 88.9018 | 73.7978
Battery | 6 | 6 | 55.8062 | 42.4266 | 29.6888 | 17.7405 | 6.2891 | 6.2891 | 0 | 0 | 0 | 21.6169 | 43.2338 | 64.8508 | 86.4677 | 108.0846 | 129.7015 | 151.3184 | 155.5987 | 155.5987 | 155.5987 | 139.1023 | 121.3244 | 104.0188 | 87.8089 | 71.4516
Battery | 6 | 7 | 54.2005 | 40.7262 | 27.9202 | 15.8912 | 4.4073 | 4.4073 | 0 | 0 | 0 | 21.6169 | 43.2338 | 64.8508 | 86.4677 | 108.0846 | 129.7015 | 151.3184 | 155.5987 | 155.5987 | 155.5987 | 138.5142 | 120.4484 | 102.8868 | 86.5086 | 69.9593
Battery | 6 | 8 | 56.2443 | 43.7713 | 31.9931 | 20.9427 | 10.3887 | 0 | 0 | 0 | 0 | 21.6169 | 43.2338 | 64.8508 | 86.4677 | 108.0846 | 129.7015 | 151.3184 | 155.5987 | 155.5987 | 153.4476 | 136.7729 | 119.0063 | 101.9676 | 86.2523 | 70.8016
Battery | 6 | 9 | 55.5695 | 45.9607 | 37.0369 | 28.6898 | 20.7021 | 12.8219 | 3.9184 | 0 | 0 | 21.6169 | 43.2338 | 64.8508 | 86.4677 | 108.0846 | 129.7015 | 151.3184 | 153.7503 | 152.2026 | 139.2085 | 124.0128 | 108.1262 | 93.201 | 79.8211 | 67.0637
Battery | 6 | 10 | 54.8978 | 46.1358 | 38.1473 | 30.698 | 23.5984 | 16.5103 | 8.378 | 0 | 0 | 19.2091 | 40.826 | 62.4429 | 84.0598 | 105.6768 | 127.2937 | 148.9106 | 155.5987 | 146.739 | 133.7552 | 119.2883 | 104.2767 | 90.0651 | 77.3888 | 65.4742
Battery | 6 | 11 | 50.8146 | 41.0713 | 32.318 | 24.1989 | 16.4856 | 8.7783 | 0 | 0 | 1.7134 | 22.1785 | 43.7955 | 65.4124 | 87.0293 | 108.6462 | 130.2631 | 150.9413 | 155.5987 | 151.9701 | 138.3325 | 122.8129 | 106.5029 | 90.9295 | 76.7133 | 63.1133
Battery | 7 | 0 | 41.2015 | 29.2263 | 29.2263 | 19.0731 | 9.518 | 0 | 0 | 0 | 1.0119 | 16.5466 | 38.6693 | 60.792 | 82.9147 | 105.0374 | 127.1601 | 145.5794 | 148.2878 | 135.4896 | 135.4896 | 117.9304 | 99.589 | 82.0532 | 65.8749 | 55.9331
Battery | 7 | 1 | 53.715 | 41.9699 | 30.838 | 20.5601 | 20.5601 | 10.9083 | 0 | 0 | 4.3636 | 23.763 | 45.8857 | 68.0084 | 90.1311 | 112.2538 | 134.3766 | 155.7522 | 162.9278 | 162.9278 | 147.7486 | 130.1668 | 111.8847 | 94.4632 | 78.2261 | 68.0892
Battery | 7 | 2 | 58.2943 | 47.9697 | 38.4873 | 29.623 | 21.2848 | 12.9818 | 3.6077 | 0 | 0 | 22.1227 | 44.2454 | 66.3681 | 88.4908 | 110.6136 | 132.7363 | 154.859 | 162.9278 | 162.3078 | 149.1503 | 133.1608 | 116.2783 | 100.0749 | 85.3246 | 71.0726
Battery | 7 | 3 | 71.2063 | 61.5878 | 52.7549 | 44.5341 | 36.7232 | 29.0894 | 21.6376 | 25.3961 | 25.3961 | 47.5188 | 69.6415 | 91.7643 | 113.887 | 136.0097 | 158.1324 | 162.9278 | 162.9278 | 162.9278 | 153.4787 | 139.6317 | 124.3024 | 109.3229 | 95.8683 | 82.8259
Battery | 7 | 4 | 66.948 | 56.5031 | 46.9337 | 38.224 | 29.92 | 21.7748 | 16.1132 | 22.8869 | 22.8869 | 45.0096 | 53.7037 | 75.8264 | 97.9491 | 120.0718 | 142.1945 | 162.9278 | 162.9278 | 162.9278 | 153.8808 | 138.9814 | 122.9051 | 107.1193 | 92.717 | 78.9466
Battery | 7 | 5 | 63.2985 | 50.6746 | 38.7142 | 27.5783 | 17.0663 | 7.0959 | 0 | 0 | 0 | 22.1227 | 44.2454 | 66.3681 | 88.4908 | 110.6136 | 132.7363 | 154.859 | 162.9278 | 162.9278 | 159.0721 | 143.079 | 125.7098 | 108.8202 | 93.081 | 77.2449
Battery | 7 | 6 | 58.2918 | 44.2663 | 30.9147 | 18.392 | 6.3911 | 6.3911 | 0 | 0 | 0 | 22.1227 | 44.2454 | 66.3681 | 88.4908 | 110.6136 | 132.7363 | 154.859 | 162.9278 | 162.9278 | 162.9278 | 145.6376 | 126.9939 | 108.846 | 91.8486 | 74.6965
Battery | 7 | 7 | 56.598 | 42.4731 | 29.0499 | 16.4424 | 4.4073 | 4.4073 | 0 | 0 | 0 | 22.1227 | 44.2454 | 66.3681 | 88.4908 | 110.6136 | 132.7363 | 154.859 | 162.9278 | 162.9278 | 162.9278 | 145.0123 | 126.0663 | 107.6496 | 90.4755 | 73.1218
Battery | 7 | 8 | 58.9413 | 45.8677 | 33.5236 | 21.9438 | 10.885 | 0 | 0 | 0 | 0 | 22.1227 | 44.2454 | 66.3681 | 88.4908 | 110.6136 | 132.7363 | 154.859 | 162.9278 | 162.9278 | 160.8666 | 143.3812 | 124.7493 | 106.8817 | 90.4036 | 74.2035
Battery | 7 | 9 | 58.2089 | 48.1196 | 38.7497 | 29.9852 | 21.5982 | 13.3239 | 3.9752 | 0 | 0 | 22.1227 | 44.2454 | 66.3681 | 88.4908 | 110.6136 | 132.7363 | 154.859 | 161.0317 | 159.6727 | 146.0298 | 130.0744 | 113.3934 | 97.722 | 83.673 | 70.2778
Battery | 7 | 10 | 57.4579 | 48.2808 | 39.9159 | 32.1172 | 24.6857 | 17.2662 | 8.7503 | 0 | 0 | 20.8619 | 42.9846 | 65.1073 | 87.23 | 109.3528 | 131.4755 | 153.5982 | 162.9278 | 153.7299 | 140.1199 | 124.9527 | 109.2136 | 94.3144 | 81.0274 | 68.54
Battery | 7 | 11 | 53.2171 | 43.0097 | 33.8418 | 25.3397 | 17.2638 | 9.1942 | 0 | 0 | 2.781 | 24.9037 | 47.0264 | 69.1491 | 91.2718 | 113.3945 | 135.5173 | 157.64 | 162.9278 | 159.2691 | 144.9727 | 128.7001 | 111.5977 | 95.2686 | 80.3646 | 66.1077
Battery | 8 | 0 | 58.5541 | 45.9811 | 45.9811 | 35.3213 | 25.2894 | 15.2966 | 15.2966 | 15.2966 | 16.373 | 32.7126 | 55.9342 | 79.1558 | 102.3774 | 125.5991 | 148.8207 | 168.1935 | 171.0544 | 157.6192 | 157.6192 | 139.1831 | 119.9257 | 101.514 | 84.5279 | 74.0212
Battery | 8 | 1 | 56.3957 | 44.0643 | 32.3768 | 21.5861 | 21.5861 | 11.4527 | 0 | 0 | 4.5766 | 24.9557 | 48.1773 | 71.3989 | 94.6205 | 117.8421 | 141.0637 | 163.5211 | 171.0544 | 171.0544 | 155.1173 | 136.6574 | 117.4621 | 99.1706 | 82.1226 | 71.4876
Battery | 8 | 2 | 61.2022 | 50.3614 | 40.4048 | 31.0973 | 22.3422 | 13.6241 | 3.7813 | 0 | 0 | 23.2216 | 46.4432 | 69.6648 | 92.8864 | 116.108 | 139.3296 | 162.5512 | 171.0544 | 170.4158 | 156.6009 | 139.812 | 122.0854 | 105.0718 | 89.584 | 74.6194
Battery | 8 | 3 | 74.7497 | 64.6503 | 55.3757 | 46.7439 | 38.5424 | 30.527 | 22.7037 | 26.6622 | 26.6622 | 49.8838 | 59.5342 | 82.7558 | 105.9774 | 129.199 | 152.4206 | 171.0544 | 171.0544 | 171.0544 | 161.1357 | 146.5964 | 130.5005 | 114.7721 | 100.6448 | 86.9503
Battery | 8 | 4 | 70.2801 | 59.313 | 49.265 | 40.1199 | 31.4007 | 22.8482 | 16.9068 | 24.0343 | 24.0343 | 47.2559 | 58.3331 | 81.5547 | 104.7763 | 127.9979 | 151.2195 | 171.0544 | 171.0544 | 171.0544 | 161.5594 | 145.9152 | 129.0351 | 112.4599 | 97.3375 | 82.8786
Battery | 8 | 5 | 66.4537 | 53.1997 | 40.6422 | 28.9506 | 17.914 | 7.4462 | 0 | 0 | 1.6385 | 24.8601 | 48.0817 | 71.3033 | 94.5249 | 117.7465 | 140.9681 | 164.1897 | 164.1897 | 171.0544 | 167.0094 | 150.2183 | 131.9816 | 114.2485 | 97.7234 | 81.0965
Battery | 8 | 6 | 61.193 | 46.4673 | 32.449 | 19.3013 | 6.7013 | 6.7013 | 0 | 0 | 0 | 23.2216 | 46.4432 | 69.6648 | 92.8864 | 116.108 | 139.3296 | 162.5512 | 171.0544 | 171.0544 | 171.0544 | 152.901 | 133.3261 | 114.2719 | 96.4256 | 78.4169
Battery | 8 | 7 | 59.4142 | 44.5841 | 30.4906 | 17.2539 | 4.618 | 4.618 | 0 | 0 | 0 | 23.2216 | 46.4432 | 69.6648 | 92.8864 | 116.108 | 139.3296 | 162.5512 | 171.0544 | 171.0544 | 171.0544 | 152.2441 | 132.3518 | 113.0153 | 94.9835 | 76.7631
Battery | 8 | 8 | 61.8833 | 48.157 | 35.1968 | 23.039 | 11.4283 | 0 | 0 | 0 | 0 | 23.2216 | 46.4432 | 69.6648 | 92.8864 | 116.108 | 139.3296 | 162.5512 | 171.0544 | 171.0544 | 168.8988 | 150.5401 | 130.9776 | 112.2177 | 94.9167 | 77.9076
Battery | 8 | 9 | 61.1132 | 50.5195 | 40.681 | 31.4783 | 22.6719 | 13.984 | 4.1678 | 0 | 0 | 23.2216 | 46.4432 | 69.6648 | 92.8864 | 116.108 | 139.3296 | 162.5512 | 169.0654 | 167.6501 | 153.3252 | 136.572 | 119.057 | 102.6019 | 87.8505 | 73.7856
Battery | 8 | 10 | 60.3226 | 50.6878 | 41.9056 | 33.718 | 25.9159 | 18.1264 | 9.1857 | 0 | 0 | 21.9354 | 45.1571 | 68.3787 | 91.6003 | 114.8219 | 138.0435 | 161.2651 | 171.0544 | 161.4011 | 147.1117 | 131.1871 | 114.6621 | 99.019 | 85.0686 | 71.9579
Battery | 8 | 11 | 55.8719 | 45.1551 | 35.5298 | 26.6037 | 18.125 | 9.6529 | 0 | 0 | 2.9334 | 26.155 | 49.3766 | 72.5982 | 95.8198 | 119.0415 | 142.2631 | 165.4847 | 171.0544 | 167.2194 | 152.2091 | 135.124 | 117.1674 | 100.0229 | 84.3748 | 69.406
Battery | 9 | 0 | 45.4204 | 32.2188 | 32.2188 | 21.026 | 10.4925 | 0 | 0 | 0 | 1.1303 | 18.2869 | 42.6696 | 67.0522 | 91.4349 | 115.8176 | 140.2003 | 160.5418 | 163.5457 | 149.4388 | 149.4388 | 130.0809 | 109.8606 | 90.5283 | 72.6929 | 61.6609
Battery | 9 | 1 | 59.2155 | 46.2676 | 33.9957 | 22.6654 | 22.6654 | 12.0253 | 0 | 0 | 4.8055 | 26.2035 | 50.5861 | 74.9688 | 99.3515 | 123.7342 | 148.1169 | 171.6972 | 179.6071 | 179.6071 | 162.8731 | 149.8187 | 129.6638 | 110.4576 | 92.5573 | 75.062
Battery | 9 | 2 | 64.2623 | 52.8794 | 42.425 | 32.6521 | 23.4593 | 14.3053 | 3.9704 | 0 | 0 | 24.3827 | 48.7654 | 73.1481 | 97.5307 | 121.9134 | 146.2961 | 170.6788 | 179.6071 | 178.9365 | 164.431 | 146.8026 | 128.1896 | 110.3254 | 94.0632 | 78.3504
Battery | 9 | 3 | 78.4872 | 67.8828 | 58.1445 | 49.0811 | 40.4695 | 32.0533 | 23.8389 | 27.9953 | 27.9953 | 52.378 | 76.7606 | 101.1433 | 125.526 | 149.9087 | 174.2914 | 179.6071 | 179.6071 | 179.6071 | 169.1925 | 153.9262 | 137.0255 | 120.5107 | 105.677 | 91.2978
Battery | 9 | 4 | 56.0419 | 44.5265 | 33.9761 | 24.3738 | 15.2186 | 6.2385 | 0 | 0 | 0 | 24.3827 | 48.7654 | 73.1481 | 97.5307 | 121.9134 | 146.2961 | 161.855 | 161.855 | 161.855 | 151.8852 | 135.4588 | 117.7347 | 100.3308 | 84.4522 | 69.2704
Battery | 9 | 5 | 69.7764 | 55.8597 | 42.6743 | 30.3981 | 18.8097 | 7.8185 | 0 | 0 | 1.7204 | 26.1031 | 50.4858 | 74.8685 | 99.2512 | 123.6338 | 148.0165 | 172.3992 | 172.3992 | 179.6071 | 175.3599 | 157.7292 | 138.5806 | 119.961 | 102.6096 | 85.1513
Battery | 9 | 6 | 64.2527 | 48.7906 | 34.0715 | 20.2663 | 7.0364 | 7.0364 | 0 | 0 | 0 | 24.3827 | 48.7654 | 73.1481 | 97.5307 | 121.9134 | 146.2961 | 170.6788 | 179.6071 | 179.6071 | 179.6071 | 160.5461 | 139.9924 | 119.9855 | 101.2469 | 82.3378
Battery | 9 | 7 | 62.3849 | 46.8133 | 32.0152 | 18.1165 | 4.8489 | 4.8489 | 0 | 0 | 0 | 24.3827 | 48.7654 | 73.1481 | 97.5307 | 121.9134 | 146.2961 | 170.6788 | 179.6071 | 179.6071 | 179.6071 | 159.8563 | 138.9694 | 118.6661 | 99.7327 | 80.6013
Battery | 9 | 8 | 64.9775 | 50.5649 | 36.9566 | 24.1909 | 11.9997 | 0 | 0 | 0 | 0 | 24.3827 | 48.7654 | 73.1481 | 97.5307 | 121.9134 | 146.2961 | 170.6788 | 179.6071 | 179.6071 | 177.3438 | 158.0671 | 137.5265 | 117.8285 | 99.6626 | 81.803
Battery | 9 | 9 | 64.1688 | 53.0455 | 42.7151 | 33.0522 | 23.8055 | 14.6832 | 4.3762 | 0 | 0 | 24.3827 | 48.7654 | 73.1481 | 97.5307 | 121.9134 | 146.2961 | 170.6788 | 177.5187 | 176.0326 | 160.9915 | 143.4006 | 125.0098 | 107.732 | 92.2431 | 77.4749
Battery | 9 | 10 | 63.3388 | 53.2221 | 44.0009 | 35.4039 | 27.2117 | 19.0328 | 9.645 | 0 | 0 | 23.0322 | 47.4149 | 71.7976 | 96.1803 | 120.563 | 144.9457 | 169.3283 | 179.6071 | 169.4712 | 154.4673 | 137.7465 | 120.3952 | 103.9699 | 89.322 | 75.5558
Battery | 9 | 11 | 58.6655 | 47.4128 | 37.3063 | 27.9339 | 19.0312 | 10.1355 | 0 | 0 | 3.0801 | 27.4628 | 51.8455 | 76.2281 | 100.6108 | 124.9935 | 149.3762 | 173.7589 | 179.6071 | 175.5804 | 159.8196 | 141.8802 | 123.0258 | 105.0241 | 88.5935 | 72.8763
Battery | 10 | 0 | 61.5094 | 47.6198 | 34.6533 | 34.6533 | 23.5654 | 12.5205 | 0 | 0 | 1.4805 | 20.1403 | 46.6259 | 73.1115 | 99.5972 | 126.0828 | 152.5684 | 174.6789 | 178.2056 | 178.2056 | 160.4279 | 157.419 | 136.1599 | 115.8332 | 97.0783 | 78.5896
Battery | 10 | 1 | 62.2937 | 48.6706 | 35.7573 | 23.8327 | 12.6544 | 12.6544 | 0 | 0 | 5.4495 | 28.6859 | 55.1715 | 81.6572 | 108.1428 | 134.6284 | 161.1141 | 186.7214 | 195.5307 | 195.5307 | 177.9323 | 157.5524 | 136.3619 | 116.1813 | 97.3582 | 78.9603
Battery | 10 | 2 | 67.3073 | 55.3553 | 44.3782 | 34.1167 | 24.4642 | 14.8525 | 4.0019 | 0 | 11.3033 | 29.1878 | 55.6734 | 82.159 | 108.6447 | 135.1303 | 161.6159 | 188.1016 | 188.1016 | 187.7017 | 172.4844 | 153.9746 | 134.431 | 115.6736 | 98.5982 | 82.0998
Battery | 10 | 3 | 89.4251 | 78.2904 | 68.0652 | 58.5486 | 49.5065 | 40.6695 | 32.0723 | 36.7317 | 36.7317 | 59.5137 | 85.9994 | 112.485 | 138.9706 | 165.4563 | 191.9419 | 195.5307 | 195.5307 | 195.5307 | 184.6656 | 168.636 | 150.8903 | 133.5498 | 117.9743 | 102.8762
Battery | 10 | 4 | 84.5374 | 72.4461 | 61.3683 | 51.2858 | 41.6729 | 32.2438 | 25.7725 | 25.7725 | 25.7725 | 52.2582 | 69.7311 | 96.2167 | 122.7024 | 149.188 | 175.6736 | 195.5307 | 195.5307 | 195.5307 | 185.169 | 167.9251 | 149.3148 | 131.0407 | 114.3682 | 98.4273
Battery | 10 | 5 | 73.344 | 58.7037 | 44.8313 | 31.9134 | 19.7178 | 8.1513 | 0 | 0 | 2.0949 | 28.5806 | 55.0662 | 81.5518 | 108.0375 | 134.5231 | 161.0088 | 187.4944 | 187.4944 | 195.5307 | 184.3587 | 165.8333 | 145.6996 | 126.1211 | 107.8744 | 89.5154
Battery | 10 | 6 | 73.8018 | 57.5388 | 42.0559 | 27.5328 | 13.6135 | 0 | 0 | 0 | 0 | 26.4856 | 52.9713 | 79.4569 | 105.9425 | 132.4282 | 158.9138 | 185.3994 | 195.5307 | 195.5307 | 195.082 | 175.0488 | 153.4396 | 132.4046 | 112.7013 | 92.8189
Battery | 10 | 7 | 74.1917 | 57.8137 | 42.2479 | 27.6266 | 13.6678 | 0 | 0 | 0 | 0 | 26.4856 | 52.9713 | 79.4569 | 105.9425 | 132.4282 | 158.9138 | 185.3994 | 195.5307 | 195.5307 | 195.5307 | 174.7648 | 152.8057 | 131.4594 | 113.4625 | 93.3467
Battery | 10 | 8 | 68.3653 | 53.2043 | 38.8878 | 25.456 | 12.6275 | 0 | 0 | 0 | 0 | 26.4856 | 52.9713 | 79.4569 | 105.9425 | 132.4282 | 158.9138 | 185.3994 | 195.5307 | 195.5307 | 186.5166 | 166.2483 | 144.6529 | 123.9422 | 104.8402 | 86.0598
Battery | 10 | 9 | 67.2274 | 55.5478 | 44.7009 | 34.5549 | 24.8459 | 15.2674 | 4.4451 | 0 | 0.55748 | 27.0431 | 53.5288 | 80.0144 | 106.5 | 132.9857 | 159.4713 | 185.9569 | 185.9569 | 184.6834 | 168.8911 | 150.4207 | 131.1104 | 112.9687 | 96.7053 | 81.1987
Battery | 10 | 10 | 66.6748 | 56.0246 | 46.3145 | 37.2599 | 28.6303 | 20.0146 | 10.1297 | 0 | 4.6073 | 29.5374 | 56.023 | 82.5087 | 108.9943 | 135.4799 | 161.9656 | 188.4512 | 188.8908 | 178.3084 | 162.5265 | 144.9419 | 126.6952 | 109.4209 | 94.0128 | 79.5305
Battery | 10 | 11 | 61.7654 | 49.9224 | 39.2827 | 29.4139 | 20.0383 | 10.6701 | 0 | 0 | 3.5621 | 30.0477 | 56.5334 | 83.019 | 109.5046 | 135.9903 | 162.4759 | 188.9615 | 195.5307 | 184.7206 | 168.144 | 149.2798 | 129.4549 | 110.5253 | 93.2454 | 76.7146
Battery | 11 | 0 | 59.3208 | 45.7896 | 33.2275 | 33.2275 | 22.638 | 12.0937 | 0 | 0 | 2.0831 | 21.7479 | 47.5346 | 73.3212 | 99.1079 | 124.8946 | 150.6813 | 173.831 | 177.9602 | 177.9602 | 160.3464 | 154.7619 | 133.4926 | 113.2024 | 94.5625 | 76.2023
Battery | 11 | 1 | 60.1669 | 46.9154 | 34.4093 | 22.9413 | 22.9413 | 12.2343 | 0 | 0 | 5.1978 | 28.5982 | 54.3849 | 80.1716 | 105.9583 | 131.745 | 157.5316 | 183.3183 | 191.9139 | 191.9139 | 174.4883 | 154.1423 | 132.9451 | 113.5905 | 94.8789 | 76.614
Battery | 11 | 2 | 66.6797 | 54.1301 | 43.6569 | 32.8823 | 23.8 | 14.7605 | 3.366 | 0 | 0 | 25.7867 | 51.5734 | 77.36 | 103.1467 | 128.9334 | 154.7201 | 180.5068 | 191.9139 | 191.9139 | 175.9181 | 157.5356 | 137.0148 | 117.4642 | 99.5351 | 82.2118
Battery | 11 | 3 | 80.4117 | 68.7204 | 57.9839 | 47.9915 | 38.4972 | 29.2184 | 20.155 | 24.6641 | 24.6641 | 50.4508 | 76.2375 | 102.0242 | 127.8109 | 153.5975 | 179.3842 | 191.9139 | 191.9139 | 191.9139 | 180.4143 | 163.5832 | 144.9503 | 126.7427 | 110.3885 | 94.5354
Battery | 11 | 4 | 61.8059 | 49.1101 | 37.4784 | 26.8918 | 16.7982 | 6.8976 | 0 | 0 | 0 | 25.7867 | 51.5734 | 77.36 | 103.1467 | 128.9334 | 154.7201 | 178.4921 | 178.4921 | 178.4921 | 167.4741 | 149.363 | 129.8222 | 110.6343 | 93.1282 | 76.3903
Battery | 11 | 5 | 70.8085 | 56.489 | 42.9757 | 30.4648 | 18.7123 | 7.6176 | 0 | 0 | 0 | 25.7867 | 51.5734 | 77.36 | 103.1467 | 128.9334 | 154.7201 | 180.5068 | 191.9139 | 191.9139 | 181.0761 | 162.6582 | 142.5706 | 123.0661 | 104.9598 | 86.7357
Battery | 11 | 6 | 70.8753 | 54.852 | 39.6478 | 25.4513 | 11.8889 | 0 | 0 | 0 | 0 | 25.7867 | 51.5734 | 77.36 | 103.1467 | 128.9334 | 154.7201 | 180.5068 | 191.9139 | 191.9139 | 191.9139 | 171.9206 | 150.2838 | 129.2498 | 109.6142 | 89.7905
Battery | 11 | 7 | 68.8182 | 52.6741 | 37.3828 | 23.0832 | 9.4793 | 9.4793 | 0 | 0 | 0 | 25.7867 | 51.5734 | 77.36 | 103.1467 | 128.9334 | 154.7201 | 180.5068 | 191.9139 | 191.9139 | 191.9139 | 171.1622 | 149.158 | 127.7972 | 107.9469 | 87.8781
Battery | 11 | 8 | 66.5195 | 51.6533 | 37.6737 | 24.6232 | 12.206 | 0 | 0 | 0 | 0 | 25.7867 | 51.5734 | 77.36 | 103.1467 | 128.9334 | 154.7201 | 180.5068 | 191.9139 | 191.9139 | 184.2615 | 164.0326 | 142.4103 | 121.7169 | 102.7125 | 84.046
Battery | 11 | 9 | 68.6778 | 56.4142 | 45.025 | 35.4245 | 25.23 | 15.1726 | 3.8092 | 0 | 0 | 25.7867 | 51.5734 | 77.36 | 103.1467 | 128.9334 | 154.7201 | 180.5068 | 191.9139 | 191.2571 | 174.674 | 155.28 | 135.0042 | 116.7062 | 99.6296 | 83.3477
Battery | 11 | 10 | 65.8303 | 54.6475 | 45.5047 | 35.9974 | 27.9891 | 19.9955 | 9.6163 | 0 | 0.55891 | 25.7666 | 51.5533 | 77.34 | 103.1267 | 128.9134 | 154.7 | 180.4867 | 191.9139 | 181.7408 | 165.1699 | 147.7588 | 128.5998 | 110.7136 | 94.5352 | 79.3287
Battery | 11 | 11 | 58.5368 | 47.1545 | 37.0356 | 27.7262 | 18.9346 | 10.1508 | 0 | 0 | 4.2565 | 30.0432 | 55.8299 | 81.6166 | 107.4033 | 133.1899 | 158.9766 | 184.7633 | 191.9139 | 180.2701 | 163.9175 | 145.1629 | 125.3996 | 106.5763 | 89.4852 | 73.1807
Battery | 12 | 0 | 56.8382 | 43.7202 | 31.6197 | 31.6197 | 21.5905 | 11.6087 | 0 | 0 | 2.5168 | 22.7818 | 48.1392 | 73.4966 | 98.854 | 124.2113 | 149.5687 | 173.2768 | 177.7822 | 177.7822 | 160.3775 | 140.1328 | 118.8898 | 110.1448 | 91.6626 | 73.4741
Battery | 12 | 1 | 57.7266 | 44.9023 | 32.8606 | 21.9089 | 21.9089 | 11.7563 | 0 | 0 | 4.6395 | 27.6524 | 53.0098 | 78.3672 | 103.7246 | 129.082 | 154.4393 | 179.7967 | 187.8008 | 187.8008 | 170.5937 | 150.3201 | 129.1527 | 110.5522 | 91.9949 | 73.9064
Battery | 12 | 2 | 61.6055 | 50.6236 | 38.5212 | 29.4031 | 20.9564 | 12.5547 | 2.7829 | 0 | 0 | 25.3574 | 50.7148 | 76.0721 | 101.4295 | 126.7869 | 152.1443 | 177.5016 | 187.8008 | 187.8008 | 173.1729 | 152.7658 | 133.4142 | 114.9293 | 96.1037 | 77.9142
Battery | 12 | 3 | 70.5812 | 58.3053 | 47.032 | 36.54 | 26.571 | 16.8282 | 7.2549 | 11.3912 | 11.3912 | 36.7486 | 61.0139 | 86.3713 | 111.7287 | 137.086 | 162.4434 | 187.8008 | 187.8008 | 187.8008 | 175.5839 | 157.9113 | 138.3467 | 119.2287 | 102.0568 | 85.4111
Battery | 12 | 4 | 65.0567 | 51.726 | 39.5127 | 28.3968 | 17.7985 | 7.403 | 0 | 0 | 0 | 25.3574 | 50.7148 | 76.0721 | 101.4295 | 126.7869 | 152.1443 | 177.5016 | 187.8008 | 187.8008 | 176.016 | 156.9916 | 136.4737 | 116.3265 | 97.9451 | 80.3702
Battery | 12 | 5 | 67.9888 | 54.043 | 40.9438 | 28.8971 | 17.6466 | 7.083 | 0 | 0 | 0 | 25.3574 | 50.7148 | 76.0721 | 101.4295 | 126.7869 | 152.1443 | 177.5016 | 187.8008 | 187.8008 | 177.2612 | 158.9824 | 138.9802 | 119.5901 | 101.6682 | 83.6226
Battery | 12 | 6 | 67.2312 | 51.4965 | 36.6218 | 22.8051 | 9.6543 | 0 | 0 | 0 | 0 | 25.3574 | 50.7148 | 76.0721 | 101.4295 | 126.7869 | 152.1443 | 177.5016 | 187.8008 | 187.8008 | 187.8008 | 167.8802 | 146.2513 | 125.2553 | 105.7276 | 86.0024
Battery | 12 | 7 | 65.0883 | 49.2267 | 34.2606 | 20.3358 | 7.1414 | 7.1414 | 0 | 0 | 0 | 25.3574 | 50.7148 | 76.0721 | 101.4295 | 126.7869 | 152.1443 | 177.5016 | 187.8008 | 187.8008 | 187.8008 | 167.101 | 145.0863 | 123.7472 | 103.994 | 84.0115
Battery | 12 | 8 | 64.3969 | 49.877 | 36.2883 | 23.6749 | 11.7266 | 0 | 0 | 0 | 0 | 25.3574 | 50.7148 | 76.0721 | 101.4295 | 126.7869 | 152.1443 | 177.5016 | 187.8008 | 187.8008 | 181.4877 | 161.337 | 139.7233 | 119.085 | 100.2201 | 81.7099
Battery | 12 | 9 | 64.7066 | 54.0251 | 42.0663 | 33.0755 | 22.3714 | 14.0062 | 3.2138 | 0 | 0 | 25.3574 | 50.7148 | 76.0721 | 101.4295 | 126.7869 | 152.1443 | 177.5016 | 187.8008 | 187.6197 | 170.2054 | 152.0369 | 132.9425 | 112.9413 | 97.206 | 80.11
Battery | 12 | 10 | 61.5398 | 51.9931 | 43.4829 | 35.6953 | 26.1812 | 18.8776 | 9.0588 | 0 | 0 | 24.9558 | 50.3132 | 75.6705 | 101.0279 | 126.3853 | 151.7427 | 177.1 | 187.8008 | 178.0303 | 162.826 | 143.4389 | 125.5172 | 108.6674 | 91.68 | 75.7132
Battery | 12 | 11 | 66.1531 | 55.2913 | 45.7562 | 37.071 | 28.9296 | 20.7963 | 11.2277 | 0 | 4.5094 | 29.8668 | 55.2242 | 80.5816 | 105.9389 | 131.2963 | 156.6537 | 182.0111 | 187.8008 | 186.345 | 170.2644 | 151.6619 | 132 | 113.3253 | 96.4694 | 80.4393
Battery | 13 | 0 | 58.1154 | 45.2446 | 37.5169 | 37.5169 | 27.8756 | 18.2829 | 6.9875 | 6.9875 | 10.0144 | 31.2257 | 56.583 | 81.9404 | 107.2978 | 132.6552 | 158.0125 | 182.7565 | 187.8008 | 173.633 | 173.633 | 153.2346 | 131.7873 | 111.4247 | 92.8928 | 74.6842
Battery | 13 | 1 | 56.368 | 43.7511 | 31.9566 | 21.3073 | 21.3073 | 11.4956 | 0 | 0 | 4.4735 | 27.7688 | 53.1262 | 78.4835 | 103.8409 | 129.1983 | 154.5557 | 179.913 | 187.8008 | 187.8008 | 170.563 | 150.1047 | 128.7093 | 109.3124 | 90.6662 | 72.5136
Battery | 13 | 2 | 61.5877 | 50.9358 | 38.3862 | 29.6709 | 21.6607 | 13.7018 | 2.2655 | 0 | 0 | 25.3574 | 50.7148 | 76.0721 | 101.4295 | 126.7869 | 152.1443 | 177.5016 | 187.8008 | 187.8008 | 173.309 | 155.0606 | 132.5965 | 114.0552 | 97.4655 | 78.5369
Battery | 13 | 3 | 65.4767 | 52.7627 | 41.1089 | 30.2759 | 19.987 | 9.9271 | 0 | 0 | 10.2992 | 35.6565 | 61.0139 | 86.3713 | 111.7287 | 137.086 | 162.4434 | 187.8008 | 187.8008 | 187.8008 | 174.9744 | 156.5147 | 136.0788 | 116.123 | 98.2197 | 80.8873
Battery | 13 | 4 | 62.5199 | 48.6245 | 35.9034 | 24.3461 | 16.3462 | 5.5332 | 0 | 0 | 0 | 25.3574 | 50.7148 | 76.0721 | 101.4295 | 126.7869 | 152.1443 | 177.5016 | 187.8008 | 187.8008 | 178.4404 | 158.5762 | 137.1365 | 116.0724 | 96.8592 | 78.4969
Battery | 13 | 5 | 67.0855 | 53.1806 | 40.1642 | 28.252 | 17.1746 | 6.815 | 0 | 0 | 0 | 25.3574 | 50.7148 | 76.0721 | 101.4295 | 126.7869 | 152.1443 | 177.5016 | 187.8008 | 187.8008 | 177.3613 | 158.9207 | 138.668 | 119.0504 | 100.9718 | 82.7626
Battery | 13 | 6 | 65.555 | 49.7543 | 34.8571 | 21.0712 | 7.9846 | 0 | 0 | 0 | 0 | 25.3574 | 50.7148 | 76.0721 | 101.4295 | 126.7869 | 152.1443 | 177.5016 | 187.8008 | 187.8008 | 187.8008 | 167.6239 | 145.6446 | 124.3204 | 104.5362 | 84.5446
Battery | 13 | 7 | 63.3385 | 47.4083 | 32.4175 | 18.5186 | 5.3849 | 5.3849 | 0 | 0 | 0 | 25.3574 | 50.7148 | 76.0721 | 101.4295 | 126.7869 | 152.1443 | 177.5016 | 187.8008 | 187.8008 | 187.8008 | 166.8133 | 144.4319 | 122.7544 | 102.7398 | 82.4831
Battery | 13 | 8 | 63.9642 | 49.449 | 35.9114 | 23.3983 | 11.5831 | 0 | 0 | 0 | 10.2992 | 35.6565 | 61.0139 | 86.3713 | 111.7287 | 137.086 | 162.4434 | 187.8008 | 187.8008 | 187.8008 | 182.47 | 162.0674 | 140.1181 | 119.1868 | 100.1141 | 81.4123
Battery | 13 | 9 | 61.1437 | 50.6767 | 38.1551 | 29.4569 | 21.2604 | 13.2121 | 2.8235 | 0 | 0 | 25.3574 | 50.7148 | 76.0721 | 101.4295 | 126.7869 | 152.1443 | 177.5016 | 187.8008 | 187.8008 | 172.5789 | 151.2359 | 131.9336 | 113.9832 | 95.1924 | 77.2798
Battery | 13 | 10 | 58.6123 | 49.4285 | 38.3156 | 30.975 | 23.8593 | 17.0246 | 8.7157 | 0 | 0 | 25.2449 | 50.6022 | 75.9596 | 101.317 | 126.6744 | 152.0317 | 177.3891 | 187.8008 | 178.1929 | 162.991 | 142.6929 | 121.6399 | 104.7409 | 87.0031 | 73.3687
Battery | 13 | 11 | 64.2075 | 53.566 | 44.3139 | 35.9466 | 28.1454 | 20.3513 | 11.0485 | 0 | 4.7385 | 30.0959 | 55.4533 | 80.8107 | 106.1681 | 131.5254 | 156.8828 | 182.2402 | 187.8008 | 185.1471 | 169.0077 | 150.2182 | 130.3161 | 111.4543 | 94.5102 | 78.4419
Battery | 14 | 0 | 54.8433 | 42.9086 | 32.0841 | 22.6583 | 22.6583 | 14.0892 | 3.7609 | 3.7609 | 7.5599 | 29.6623 | 55.0197 | 80.377 | 105.7344 | 131.0918 | 156.4492 | 181.8065 | 187.7022 | 174.1831 | 167.5622 | 147.4951 | 126.3239 | 106.3185 | 88.2927 | 70.6826
Battery | 14 | 1 | 57.435 | 45.4883 | 34.4084 | 24.5342 | 15.5742 | 6.5727 | 0 | 0 | 4.4051 | 27.742 | 53.0994 | 78.4568 | 103.8141 | 129.1715 | 154.5289 | 179.8863 | 187.7022 | 187.7022 | 170.8063 | 150.5257 | 129.2679 | 109.2435 | 90.9165 | 73.115
Battery | 14 | 2 | 59.7064 | 49.9788 | 37.6091 | 29.8105 | 20.5498 | 13.5671 | 1.3394 | 0 | 0 | 25.3574 | 50.7148 | 76.0721 | 101.4295 | 126.7869 | 152.1443 | 177.5016 | 187.7022 | 187.7022 | 173.9417 | 152.4474 | 133.4434 | 115.3743 | 95.6117 | 76.6084
Battery | 14 | 3 | 63.434 | 50.9832 | 39.6832 | 29.2477 | 19.3575 | 9.6644 | 0 | 0 | 10.2006 | 35.558 | 60.9153 | 86.2727 | 111.6301 | 136.9875 | 162.3448 | 187.7022 | 187.7022 | 187.7022 | 174.5445 | 155.6558 | 134.7451 | 114.3951 | 96.2473 | 78.7933
Battery | 14 | 4 | 60.6122 | 46.5428 | 33.7118 | 22.1613 | 14.9333 | 4.1031 | 0 | 0 | 10.2006 | 35.558 | 60.9153 | 86.2727 | 111.6301 | 136.9875 | 162.3448 | 187.7022 | 187.7022 | 187.7022 | 178.9192 | 158.6476 | 137.0608 | 115.4062 | 95.6788 | 76.8653
Battery | 14 | 5 | 66.2897 | 52.4259 | 39.4922 | 27.7141 | 16.8058 | 6.6425 | 0 | 0 | 0 | 25.3574 | 50.7148 | 76.0721 | 101.4295 | 126.7869 | 152.1443 | 177.5016 | 187.7022 | 187.7022 | 177.4404 | 158.9486 | 138.4783 | 118.6348 | 100.3945 | 82.0138
Battery | 14 | 6 | 63.4049 | 47.4609 | 32.4683 | 18.6444 | 5.5556 | 5.5556 | 0 | 0 | 0 | 25.3574 | 50.7148 | 76.0721 | 101.4295 | 126.7869 | 152.1443 | 177.5016 | 187.7022 | 187.7022 | 187.7022 | 167.298 | 144.9189 | 123.1797 | 103.0491 | 82.7001
Battery | 14 | 7 | 61.2122 | 45.1514 | 30.0731 | 16.1334 | 16.1334 | 3.3353 | 0 | 0 | 0 | 25.3574 | 50.7148 | 76.0721 | 101.4295 | 126.7869 | 152.1443 | 177.5016 | 187.7022 | 187.7022 | 187.7022 | 166.4485 | 143.6633 | 121.5889 | 101.2481 | 80.6471
Battery | 14 | 8 | 63.6786 | 49.1348 | 35.6179 | 23.178 | 11.4691 | 0 | 0 | 0 | 0 | 25.3574 | 50.7148 | 76.0721 | 101.4295 | 126.7869 | 152.1443 | 177.5016 | 187.7022 | 187.7022 | 183.6398 | 163.0416 | 140.7667 | 119.5288 | 100.2244 | 81.3012
Battery | 14 | 9 | 58.91 | 48.7093 | 35.7409 | 27.3642 | 19.4926 | 11.7621 | 2.5388 | 0 | 0 | 25.3574 | 50.7148 | 76.0721 | 101.4295 | 126.7869 | 152.1443 | 177.5016 | 187.7022 | 187.7022 | 172.5618 | 150.3504 | 130.8632 | 112.7911 | 94.2743 | 75.6613
Battery | 14 | 10 | 53.8276 | 45.4426 | 34.4277 | 27.9581 | 22.0093 | 16.0597 | 8.0101 | 0 | 3.1643 | 27.99 | 53.3474 | 78.7048 | 104.0622 | 129.4195 | 154.7769 | 180.1343 | 187.7022 | 178.2851 | 163.1841 | 142.1695 | 124.1856 | 103.6946 | 85.5759 | 68.6793
Battery | 14 | 11 | 61.8233 | 51.5141 | 42.6462 | 34.6682 | 27.2594 | 19.8507 | 10.8502 | 0 | 5.1639 | 30.5213 | 55.8787 | 81.2361 | 106.5934 | 131.9508 | 157.3082 | 182.6656 | 187.7022 | 183.1734 | 166.9985 | 148.0313 | 127.8936 | 108.8687 | 91.8972 | 75.8901
Battery | 15 | 0 | 54.7674 | 43.7899 | 33.9684 | 25.5801 | 18.0203 | 10.5013 | 1.1631 | 1.1631 | 5.866 | 29.1245 | 54.4026 | 79.6807 | 104.9588 | 130.2369 | 155.515 | 180.7931 | 187.7022 | 181.0879 | 164.6899 | 144.9482 | 124.0444 | 104.391 | 86.8728 | 69.8665
Battery | 15 | 1 | 57.0182 | 45.7534 | 35.4018 | 26.3197 | 18.203 | 10.0304 | 0 | 0 | 4.4705 | 28.1203 | 53.3984 | 78.6765 | 103.9547 | 129.2328 | 154.5109 | 179.789 | 187.7022 | 185.324 | 168.7667 | 148.6522 | 127.5184 | 107.698 | 89.6849 | 72.2309
Battery | 15 | 2 | 56.8101 | 43.4897 | 35.8365 | 24.4386 | 18.3591 | 12.3784 | 0.33016 | 0 | 0 | 25.2781 | 50.5562 | 75.8343 | 101.1124 | 126.3905 | 151.6686 | 176.9467 | 187.7022 | 187.7022 | 174.6899 | 152.9425 | 134.3811 | 112.7087 | 92.7697 | 73.6754
Battery | 15 | 3 | 61.356 | 49.1687 | 38.2268 | 28.1953 | 18.7106 | 9.3902 | 0 | 0 | 10.7555 | 36.0336 | 61.3117 | 86.5898 | 111.8679 | 137.146 | 162.4241 | 187.7022 | 187.7022 | 187.7022 | 174.2153 | 154.869 | 133.452 | 112.6796 | 94.2657 | 76.6732
Battery | 15 | 4 | 59.4569 | 45.1973 | 32.2432 | 25.231 | 14.2541 | 3.3984 | 0 | 0 | 0 | 25.2781 | 50.5562 | 75.8343 | 101.1124 | 126.3905 | 151.6686 | 176.9467 | 187.7022 | 187.7022 | 179.5422 | 158.836 | 137.8561 | 115.5749 | 95.3011 | 76.0072
Battery | 15 | 5 | 65.504 | 51.6694 | 38.809 | 27.158 | 16.4137 | 6.4437 | 0 | 0 | 0 | 25.2781 | 50.5562 | 75.8343 | 101.1124 | 126.3905 | 151.6686 | 176.9467 | 187.7022 | 187.7022 | 177.6542 | 159.0979 | 138.3845 | 118.2898 | 99.8658 | 81.2911
Battery | 15 | 6 | 61.176 | 45.0691 | 29.9639 | 16.0875 | 2.9839 | 2.9839 | 0 | 0 | 0 | 25.2781 | 50.5562 | 75.8343 | 101.1124 | 126.3905 | 151.6686 | 176.9467 | 187.7022 | 187.7022 | 187.7022 | 167.0477 | 144.2355 | 122.0481 | 101.5412 | 80.8046
Battery | 15 | 7 | 59.0038 | 42.7931 | 27.6101 | 13.615 | 13.615 | 0.80425 | 0 | 0 | 0 | 25.2781 | 50.5562 | 75.8343 | 101.1124 | 126.3905 | 151.6686 | 176.9467 | 187.7022 | 187.7022 | 187.7022 | 166.1546 | 142.9319 | 120.4277 | 99.7315 | 78.7561
Battery | 15 | 8 | 52.0821 | 37.4953 | 23.9868 | 11.6106 | 0 | 0 | 0 | 0 | 10.7555 | 36.0336 | 61.3117 | 86.5898 | 111.8679 | 137.146 | 162.4241 | 187.7022 | 187.7022 | 187.7022 | 173.655 | 152.8365 | 130.2054 | 108.6317 | 89.0704 | 69.9013
Battery | 15 | 9 | 59.0445 | 49.109 | 40.2083 | 32.1551 | 20.0715 | 12.6611 | 2.1998 | 0 | 0 | 25.2781 | 50.5562 | 75.8343 | 101.1124 | 126.3905 | 151.6686 | 176.9467 | 187.7022 | 187.7022 | 172.6324 | 154.0458 | 129.8107 | 111.5963 | 95.7958 | 76.4446
Battery | 15 | 10 | 52.669 | 45.1014 | 34.1802 | 28.6041 | 19.0391 | 13.998 | 7.2804 | 0 | 2.6948 | 27.3503 | 51.5425 | 76.8206 | 102.0987 | 127.3768 | 152.655 | 177.9331 | 187.7022 | 178.5016 | 163.4909 | 141.7197 | 123.7746 | 103.3192 | 84.7934 | 67.63
Battery | 15 | 11 | 59.4225 | 49.4465 | 40.9667 | 33.3826 | 26.3714 | 19.3531 | 10.6556 | 0 | 5.707 | 30.9852 | 56.2633 | 81.5414 | 106.8195 | 132.0976 | 157.3757 | 182.6538 | 187.7022 | 181.3068 | 165.0805 | 145.9125 | 125.5134 | 106.3027 | 89.2875 | 73.329
Battery | 16 | 0 | 36.0833 | 27.3994 | 19.942 | 14.0359 | 14.0359 | 9.0822 | 2.1816 | 0 | 6.3391 | 26.2796 | 46.2201 | 66.1607 | 86.1012 | 106.0417 | 125.9822 | 145.9228 | 147.391 | 147.391 | 133.2786 | 115.6876 | 96.88 | 79.3508 | 63.9893 | 49.0665
Battery | 16 | 1 | 35.7177 | 27.0924 | 19.4217 | 13.0797 | 13.0797 | 7.7015 | 0.37339 | 0 | 2.3245 | 22.2651 | 42.2056 | 62.1461 | 82.0866 | 102.0271 | 121.9677 | 141.9082 | 147.391 | 147.391 | 133.3342 | 115.5465 | 96.6798 | 79.1681 | 63.5212 | 48.4518
Battery | 16 | 2 | 35.3669 | 29.1479 | 24.1801 | 20.1148 | 7.9887 | 4.8172 | 0 | 0 | 0 | 19.9405 | 39.881 | 59.8216 | 78.3887 | 98.3292 | 118.2697 | 138.2102 | 147.391 | 147.391 | 136.6383 | 121.6039 | 99.3219 | 77.0399 | 63.9173 | 45.354
Battery | 16 | 3 | 27.8347 | 22.7539 | 18.1949 | 15.3256 | 4.1864 | 2.1535 | 0 | 0 | 7.8073 | 27.7479 | 47.6884 | 67.6289 | 87.5694 | 107.5099 | 127.4505 | 147.391 | 147.391 | 147.391 | 141.2289 | 120.2768 | 97.9948 | 75.7128 | 64.415 | 44.98
Battery | 16 | 4 | 40.9076 | 34.1397 | 19.8579 | 15.8507 | 3.5832 | 0.38587 | 0 | 0 | 0 | 19.9405 | 37.408 | 57.3485 | 77.289 | 97.2296 | 117.1701 | 137.1106 | 147.391 | 147.391 | 141.6317 | 127.9844 | 105.7024 | 83.9323 | 70.9456 | 50.0835
Battery | 16 | 5 | 45.4352 | 34.8416 | 25.2743 | 16.9821 | 9.6504 | 3.1296 | 0 | 0 | 0 | 19.9405 | 39.881 | 59.8216 | 79.7621 | 99.7026 | 119.6431 | 139.5836 | 147.391 | 147.391 | 139.9824 | 124.1573 | 106.2649 | 89.074 | 73.6539 | 58.0798
Battery | 16 | 6 | 44.5238 | 31.66 | 19.8444 | 9.3168 | 9.3168 | 0 | 0 | 0 | 0 | 19.9405 | 39.881 | 59.8216 | 79.0335 | 98.974 | 118.9145 | 138.855 | 147.391 | 147.391 | 147.391 | 129.5196 | 115.5336 | 96.2794 | 78.8008 | 61.0816
Battery | 16 | 7 | 44.0823 | 31.0847 | 19.1714 | 19.1714 | 9.3937 | 0 | 0 | 0 | 0 | 19.9405 | 39.881 | 59.8216 | 79.7621 | 99.7026 | 119.6431 | 139.5836 | 147.391 | 147.391 | 147.391 | 128.6371 | 108.2132 | 88.5802 | 70.8616 | 60.8
Battery | 16 | 8 | 38.4904 | 27.1573 | 16.9563 | 7.9422 | 7.9422 | 0 | 0 | 0 | 0 | 19.9405 | 36.7587 | 56.6992 | 76.6397 | 96.5802 | 116.5208 | 136.4613 | 147.391 | 147.391 | 134.396 | 116.3551 | 96.4792 | 77.7547 | 61.1667 | 53.218
Battery | 16 | 9 | 38.753 | 32.1844 | 26.7183 | 22.1692 | 9.3047 | 5.4773 | 0 | 0 | 0 | 19.9405 | 39.881 | 59.8216 | 79.7621 | 99.7026 | 119.6431 | 139.5836 | 147.391 | 147.391 | 135.3562 | 119.6947 | 97.4127 | 75.1307 | 62.4123 | 48.3929
Battery | 16 | 10 | 32.5568 | 27.8693 | 15.5571 | 12.9864 | 10.9891 | 8.9946 | 4.408 | 0 | 1.5378 | 19.4899 | 39.4304 | 59.3709 | 79.3114 | 99.252 | 119.1925 | 139.133 | 147.391 | 141.1479 | 129.1582 | 114.7905 | 92.5085 | 70.2265 | 58.9981 | 40.2186
Battery | 16 | 11 | 35.3499 | 28.6423 | 23.5284 | 19.4056 | 15.9169 | 12.4301 | 7.1903 | 0 | 0.30897 | 20.2495 | 40.19 | 60.1305 | 80.0711 | 100.0116 | 119.9521 | 139.8926 | 147.391 | 136.4232 | 123.2727 | 107.0461 | 89.5297 | 73.2348 | 59.1936 | 46.204
Battery | 17 | 0 | 26.1423 | 17.1389 | 17.1389 | 17.1389 | 12.0777 | 7.077 | 0 | 0 | 0 | 19.3839 | 38.7679 | 58.1518 | 77.5358 | 96.9197 | 116.3037 | 135.6876 | 140.0619 | 128.9718 | 114.4973 | 96.3984 | 77.0252 | 58.9642 | 43.1146 | 39.6354
Battery | 17 | 1 | 33.9308 | 25.3023 | 17.6726 | 17.6726 | 12.4841 | 7.2654 | 0 | 0 | 0.68923 | 20.0732 | 39.4571 | 58.8411 | 78.225 | 97.6089 | 116.9929 | 136.3768 | 140.0619 | 140.0619 | 125.8397 | 107.7038 | 88.4272 | 70.5524 | 54.607 | 46.8418
Battery | 17 | 2 | 29.4115 | 23.1344 | 18.229 | 14.3306 | 7.7311 | 4.7471 | 0 | 0 | 0 | 19.3839 | 29.1364 | 48.5204 | 67.9043 | 87.2883 | 106.6722 | 126.0561 | 140.0619 | 140.0619 | 128.9555 | 113.4509 | 96.4917 | 74.8316 | 61.3455 | 39.6854
Battery | 17 | 3 | 39.0225 | 33.8955 | 19.5076 | 16.6574 | 3.9342 | 2.0402 | 0 | 0 | 0 | 19.3839 | 38.7679 | 58.1518 | 77.5358 | 96.9197 | 116.3037 | 135.6876 | 140.0619 | 140.0619 | 134.1 | 122.0853 | 100.4252 | 80.0292 | 68.6536 | 47.409
Battery | 17 | 4 | 33.4887 | 27.0157 | 11.4281 | 7.7816 | 4.7958 | 2.0687 | 0 | 0 | 0 | 19.3839 | 35.4895 | 54.8735 | 74.2574 | 93.6414 | 113.0253 | 132.4092 | 140.0619 | 140.0619 | 134.1817 | 120.392 | 98.732 | 77.0719 | 64.1526 | 42.4926
Battery | 17 | 5 | 39.5338 | 29.474 | 20.4947 | 12.8586 | 6.2387 | 0.46978 | 0 | 0 | 0 | 19.3839 | 38.7679 | 58.1518 | 77.5358 | 96.9197 | 116.3037 | 135.6876 | 140.0619 | 140.0619 | 132.7527 | 116.9727 | 99.1831 | 82.1748 | 67.0404 | 51.748
Battery | 17 | 6 | 41.2579 | 28.9149 | 17.6695 | 17.6695 | 8.6243 | 0 | 0 | 0 | 0 | 19.3839 | 38.7679 | 58.1518 | 76.0569 | 95.4408 | 114.8248 | 134.2087 | 140.0619 | 140.0619 | 140.0619 | 122.2651 | 102.3995 | 83.3416 | 66.1577 | 57.4763
Battery | 17 | 7 | 30.2971 | 17.7922 | 17.7922 | 17.7922 | 8.6913 | 0 | 0 | 0 | 0 | 19.3839 | 38.7679 | 58.1518 | 77.5358 | 96.9197 | 116.3037 | 135.6876 | 140.0619 | 140.0619 | 140.0619 | 121.38 | 101.022 | 81.5262 | 64.0545 | 46.7095
Battery | 17 | 8 | 35.9834 | 25.191 | 15.5868 | 7.2275 | 7.2275 | 0 | 0 | 0 | 0 | 19.3839 | 35.0242 | 54.4081 | 73.7921 | 93.176 | 112.5599 | 131.9439 | 140.0619 | 140.0619 | 127.2215 | 109.2425 | 89.3962 | 70.7948 | 54.4569 | 50.3409
Battery | 17 | 9 | 26.935 | 21.0412 | 16.3191 | 12.5833 | 7.6248 | 4.6874 | 0 | 0 | 0 | 19.3839 | 38.7679 | 58.1518 | 77.5358 | 96.9197 | 116.3037 | 135.6876 | 140.0619 | 140.0619 | 128.364 | 106.7039 | 85.0438 | 70.0572 | 57.7136 | 36.0535
Battery | 17 | 10 | 31.0132 | 26.5679 | 23.4453 | 21.2452 | 9.1025 | 7.5199 | 4.1515 | 0 | 0 | 19.3839 | 38.7679 | 58.1518 | 77.5358 | 96.9197 | 116.3037 | 135.6876 | 140.0619 | 134.1894 | 122.5234 | 108.3205 | 86.6605 | 65.0004 | 53.8603 | 38.5619
Battery | 17 | 11 | 30.2654 | 24.1417 | 19.7111 | 16.3653 | 13.7135 | 11.072 | 6.5987 | 0 | 0 | 19.3839 | 38.7679 | 58.1518 | 77.5358 | 96.9197 | 116.3037 | 135.6876 | 140.0619 | 129.4916 | 116.7072 | 100.7041 | 83.349 | 67.2537 | 53.4798 | 40.7598
Battery | 18 | 0 | 24.0708 | 15.785 | 15.785 | 10.6155 | 6.4689 | 6.4689 | 0.20578 | 0 | 0 | 18.3358 | 36.6717 | 55.0075 | 73.3433 | 91.6792 | 110.015 | 128.3508 | 131.9353 | 121.3824 | 107.3519 | 89.5157 | 70.3416 | 52.5452 | 37.0709 | 37.0709
Battery | 18 | 1 | 22.9453 | 15.0531 | 15.0531 | 15.0531 | 10.7729 | 6.461 | 0 | 0 | 0.073226 | 18.4091 | 36.7449 | 55.0807 | 73.4166 | 91.7524 | 110.0882 | 128.4241 | 131.9353 | 131.9353 | 118.1697 | 100.2947 | 81.2219 | 63.6212 | 48.0461 | 35.3342
Battery | 18 | 2 | 22.228 | 16.8047 | 12.8218 | 9.8962 | 5.7842 | 3.8186 | 0 | 0 | 0 | 18.3358 | 29.9976 | 48.3334 | 66.6692 | 81.6219 | 99.9578 | 118.2936 | 131.9353 | 131.9353 | 121.4194 | 106.3073 | 85.8184 | 65.3295 | 52.3368 | 31.8479
Battery | 18 | 3 | 36.3479 | 32.1323 | 17.025 | 15.2 | 1.8406 | 1.0196 | 0 | 0 | 0 | 18.3358 | 36.6717 | 55.0075 | 73.3433 | 91.6792 | 110.015 | 128.3508 | 131.9353 | 131.9353 | 126.7298 | 115.2821 | 94.7932 | 75.2516 | 64.4749 | 43.986
Battery | 18 | 4 | 31.2891 | 25.6601 | 9.2931 | 6.632 | 4.6646 | 2.9689 | 0 | 0 | 0 | 18.3358 | 34.9124 | 53.2483 | 71.5841 | 89.9199 | 108.2558 | 126.5916 | 131.9353 | 131.9353 | 126.7572 | 113.4396 | 92.9507 | 72.4618 | 60.0643 | 39.5754
Battery | 18 | 5 | 35.1819 | 25.7868 | 17.5262 | 10.676 | 4.8929 | 0 | 0 | 0 | 0 | 18.3358 | 36.6717 | 55.0075 | 73.3433 | 91.6792 | 110.015 | 128.3508 | 131.9353 | 131.9353 | 125.2298 | 109.8049 | 92.2935 | 75.6025 | 60.8791 | 46.8392
Battery | 18 | 6 | 28.0109 | 16.2184 | 16.2184 | 16.2184 | 7.8887 | 0 | 0 | 0 | 0 | 18.3358 | 36.6717 | 55.0075 | 73.1786 | 91.5145 | 109.8503 | 128.1861 | 131.9353 | 131.9353 | 131.9353 | 114.4025 | 94.7113 | 75.8682 | 58.9928 | 43.8725
Battery | 18 | 7 | 28.3089 | 16.3464 | 16.3464 | 16.3464 | 7.9582 | 0 | 0 | 0 | 0 | 18.3358 | 36.6717 | 55.0075 | 73.3433 | 91.6792 | 110.015 | 128.3508 | 131.9353 | 131.9353 | 131.9353 | 113.4868 | 93.2786 | 73.9757 | 56.7981 | 44.3742
Battery | 18 | 8 | 32.2206 | 22.0562 | 13.1395 | 13.1395 | 6.4212 | 0 | 0 | 0 | 0 | 18.3358 | 34.3483 | 52.6842 | 71.02 | 89.3558 | 107.6917 | 126.0275 | 131.9353 | 131.9353 | 131.9353 | 114.2251 | 94.5542 | 76.1904 | 60.2033 | 46.1282
Battery | 18 | 9 | 24.5838 | 19.5631 | 15.7726 | 13.0176 | 5.6706 | 3.7541 | 0 | 0 | 0 | 18.3358 | 36.6717 | 55.0075 | 73.3433 | 91.6792 | 110.015 | 128.3508 | 131.9353 | 131.9353 | 120.8186 | 100.3297 | 79.8408 | 65.2726 | 53.4794 | 32.9905
Battery | 18 | 10 | 25.5986 | 22.0986 | 19.9877 | 18.8452 | 6.0954 | 5.6014 | 3.2322 | 0 | 0 | 15.0561 | 33.3919 | 51.7277 | 70.0636 | 88.3994 | 106.7352 | 125.0711 | 131.9353 | 126.795 | 115.7133 | 97.1509 | 76.662 | 63.3753 | 52.8458 | 32.3569
Battery | 18 | 11 | 25.9538 | 20.6915 | 17.2072 | 14.8618 | 13.2451 | 11.6392 | 8.1099 | 2.348 | 2.348 | 20.6838 | 39.0197 | 57.3555 | 75.6913 | 94.0272 | 112.363 | 130.6988 | 131.9353 | 121.9674 | 109.7115 | 94.0759 | 77.0207 | 61.2884 | 47.9935 | 35.8052
Battery | 19 | 0 | 21.6665 | 13.8143 | 13.8143 | 9.2343 | 5.7283 | 5.7283 | 0 | 0 | 0 | 17.1748 | 34.3495 | 51.5243 | 68.699 | 85.8738 | 103.0485 | 120.2233 | 123.3826 | 118.6625 | 104.7785 | 86.8984 | 67.7069 | 49.8687 | 34.4686 | 34.4686
Battery | 19 | 1 | 20.7008 | 13.2619 | 13.2619 | 13.2619 | 9.6157 | 5.9361 | 0 | 0 | 0 | 17.1748 | 34.3495 | 51.5243 | 68.699 | 85.8738 | 103.0485 | 120.2233 | 123.3826 | 123.3826 | 109.7766 | 91.8558 | 72.6774 | 55.0446 | 39.5387 | 32.8611
Battery | 19 | 2 | 18.1428 | 13.2963 | 9.9622 | 7.7382 | 4.3792 | 3.1633 | 0 | 0 | 0 | 17.1748 | 24.1753 | 41.3501 | 58.5248 | 75.6996 | 92.8743 | 110.0491 | 123.3826 | 123.3826 | 113.1685 | 93.977 | 74.7856 | 59.3816 | 46.5872 | 27.3957
Battery | 19 | 3 | 30.2396 | 26.6612 | 10.7985 | 9.7302 | 0.27871 | 0.26462 | 0 | 0 | 0 | 17.1748 | 32.8941 | 50.0689 | 67.2436 | 84.4184 | 101.5931 | 118.7679 | 123.3826 | 123.3826 | 118.6595 | 99.468 | 80.2765 | 67.0707 | 56.6031 | 37.4116
Battery | 19 | 4 | 26.3832 | 21.3207 | 4.1354 | 2.1891 | 0.97135 | 0.038748 | 0 | 0 | 3.1593 | 20.3341 | 37.5088 | 54.6836 | 71.8583 | 89.0331 | 106.2078 | 123.3826 | 123.3826 | 123.3826 | 118.6339 | 99.4424 | 80.2509 | 65.5968 | 53.4274 | 34.2359
Battery | 19 | 5 | 28.4117 | 19.3948 | 11.5691 | 5.2243 | 0 | 0 | 0 | 0 | 0 | 17.1748 | 31.2431 | 48.4179 | 65.5926 | 82.7674 | 99.9421 | 117.1169 | 123.3826 | 123.3826 | 118.788 | 103.4178 | 85.8788 | 69.2012 | 54.5896 | 39.8038
Battery | 19 | 6 | 29.7565 | 18.2223 | 7.8983 | 7.8983 | 0 | 0 | 0 | 0 | 0 | 17.1748 | 34.3495 | 51.5243 | 68.699 | 85.4385 | 102.6132 | 119.788 | 123.3826 | 123.3826 | 118.1375 | 100.5632 | 81.3717 | 62.4344 | 45.5632 | 45.5632
Battery | 19 | 7 | 28.6598 | 16.9471 | 16.9471 | 7.9597 | 0 | 0 | 0 | 0 | 0 | 17.1748 | 34.3495 | 51.5243 | 68.699 | 85.8738 | 103.0485 | 120.2233 | 123.3826 | 123.3826 | 118.775 | 100.2519 | 81.0604 | 61.8689 | 44.6804 | 44.6804
Battery | 19 | 8 | 30.4398 | 20.6151 | 12.1006 | 12.1006 | 5.8943 | 0 | 0 | 0 | 0 | 17.1748 | 33.7381 | 50.9129 | 68.0876 | 85.2624 | 102.4371 | 119.6119 | 123.3826 | 123.3826 | 123.3826 | 105.6348 | 86.4434 | 68.0093 | 52.0708 | 44.1948
Battery | 19 | 9 | 21.0194 | 16.5956 | 13.4635 | 11.4188 | 4.2582 | 3.0939 | 0 | 0 | 0 | 17.1748 | 31.7275 | 48.9023 | 66.077 | 83.2518 | 100.4265 | 117.6013 | 123.3826 | 123.3826 | 112.5565 | 93.365 | 74.1735 | 59.7249 | 48.19 | 28.9985
Battery | 19 | 10 | 22.1581 | 19.3311 | 17.9626 | 17.6109 | 4.2236 | 4.2236 | 2.5839 | 0 | 0 | 13.8969 | 31.0716 | 48.2464 | 65.4212 | 82.5959 | 99.7707 | 116.9454 | 123.3826 | 118.7012 | 107.9134 | 88.7219 | 69.5304 | 56.4273 | 46.2193 | 37.4475
Battery | 19 | 11 | 18.8513 | 14.1739 | 11.3633 | 9.7486 | 8.899 | 8.0608 | 5.203 | 0 | 0 | 17.1748 | 34.3495 | 51.5243 | 68.699 | 85.8738 | 103.0485 | 120.2233 | 123.3826 | 113.7299 | 101.7092 | 86.1398 | 69.0798 | 53.4088 | 40.2971 | 28.3473

## Unserved Demand
Year | Day | Hour 0 | Hour 1 | Hour 2 | Hour 3 | Hour 4 | Hour 5 | Hour 6 | Hour 7 | Hour 8 | Hour 9 | Hour 10 | Hour 11 | Hour 12 | Hour 13 | Hour 14 | Hour 15 | Hour 16 | Hour 17 | Hour 18 | Hour 19 | Hour 20 | Hour 21 | Hour 22 | Hour 23
0 | 0 | 0 | 0 | 0 | 0 | 0 | 0 | 0 | 0 | 0 | 0 | 0 | 0 | 0 | 0 | 0 | 0 | 0 | 0 | 0 | 0 | 0 | 0 | 0 | 0
0 | 1 | 0 | 0 | 0 | 0 | 0 | 0 | 0 | 0 | 0 | 0 | 0 | 0 | 0 | 0 | 0 | 0 | 0 | 0 | 0 | 0 | 0 | 0 | 0 | 0
0 | 2 | 0 | 0 | 0 | 0 | 0 | 0 | 0 | 0 | 0 | 0 | 0 | 0 | 0 | 0 | 0 | 0 | 0 | 0 | 0 | 0 | 0 | 0 | 0 | 0
0 | 3 | 0 | 0 | 0 | 0 | 0 | 0 | 0 | 0 | 0 | 0 | 0 | 0 | 0 | 0 | 0 | 0 | 0 | 0 | 0 | 0 | 0 | 0 | 0 | 0
0 | 4 | 0 | 0 | 0 | 0 | 0 | 0 | 0 | 0 | 0 | 0 | 0 | 0 | 0 | 0 | 0 | 0 | 0 | 0 | 0 | 0 | 0 | 0 | 0 | 0
0 | 5 | 0 | 0 | 0 | 0 | 0 | 0 | 0 | 0 | 0 | 0 | 0 | 0 | 0 | 0 | 0 | 0 | 0 | 0 | 0 | 0 | 0 | 0 | 0 | 0
0 | 6 | 0 | 0 | 0 | 0 | 0 | 0 | 0 | 0 | 0 | 0 | 0 | 0 | 0 | 0 | 0 | 0 | 0 | 0 | 0 | 0 | 0 | 0 | 0 | 0
0 | 7 | 0.39832 | 0.53198 | 0 | 0 | 0 | 0 | 0 | 0 | 0 | 0 | 0 | 0 | 0 | 0 | 0 | 0 | 0 | 0 | 0 | 0 | 0 | 0 | 0 | 0
0 | 8 | 0 | 0 | 0 | 0 | 0 | 0 | 0 | 0 | 0 | 0 | 0 | 0 | 0 | 0 | 0 | 0 | 0 | 0 | 0 | 0 | 0 | 0 | 0 | 0
0 | 9 | 0 | 0 | 0 | 0 | 0 | 0 | 0 | 0 | 0 | 0 | 0 | 0 | 0 | 0 | 0 | 0 | 0 | 0 | 0 | 0 | 0 | 0 | 0 | 0
0 | 10 | 0 | 0 | 0 | 0 | 0 | 0 | 0 | 0 | 0 | 0 | 0 | 0 | 0 | 0 | 0 | 0 | 0 | 0 | 0 | 0 | 0 | 0 | 0 | 0
0 | 11 | 0 | 0 | 0 | 0 | 0 | 0 | 0 | 0 | 0 | 0 | 0 | 0 | 0 | 0 | 0 | 0 | 0 | 0 | 0 | 0 | 0 | 0 | 0 | 0
1 | 0 | 0 | 0 | 0 | 0 | 0 | 0 | 0 | 0 | 0 | 0 | 0 | 0 | 0 | 0 | 0 | 0 | 0 | 0 | 0 | 0 | 0 | 0 | 0 | 0
1 | 1 | 0 | 0 | 0 | 0 | 0 | 0 | 0 | 0 | 0 | 0 | 0 | 0 | 0 | 0 | 0 | 0 | 0 | 0 | 0 | 0 | 0 | 0 | 0 | 0
1 | 2 | 0 | 0 | 0 | 0 | 0 | 0 | 0 | 0 | 0 | 0 | 0 | 0 | 0 | 0 | 0 | 0 | 0 | 0 | 0 | 0 | 0 | 0 | 0 | 0
1 | 3 | 0 | 0 | 0 | 0 | 0 | 0 | 0 | 0 | 0 | 0 | 0 | 0 | 0 | 0 | 0 | 0 | 0 | 0 | 0 | 0 | 0 | 0 | 0 | 0
1 | 4 | 0 | 0 | 0 | 0 | 0 | 0 | 0 | 0 | 0 | 0 | 0 | 0 | 0 | 0 | 0 | 0 | 0 | 0 | 0 | 0 | 0 | 0 | 0 | 0
1 | 5 | 0 | 0 | 0 | 0 | 0 | 0 | 0 | 0 | 0 | 0 | 0 | 0 | 0 | 0 | 0 | 0 | 0 | 0 | 0 | 0 | 0 | 0 | 0 | 0
1 | 6 | 0 | 0 | 0 | 0 | 0 | 0 | 0 | 0 | 0 | 0 | 0 | 0 | 0 | 0 | 0 | 0 | 0 | 0 | 0 | 0 | 0 | 0 | 0 | 0
1 | 7 | 0 | 0 | 0 | 0 | 0 | 0 | 0 | 0 | 0 | 0 | 0 | 0 | 0 | 0 | 0 | 0 | 0 | 0 | 0 | 0 | 0 | 0 | 0 | 0
1 | 8 | 0 | 0 | 0 | 0 | 0 | 0 | 0 | 0 | 0 | 0 | 0 | 0 | 0 | 0 | 0 | 0 | 0 | 0 | 0 | 0 | 0 | 0 | 0 | 0
1 | 9 | 0 | 0 | 0 | 0 | 0 | 0 | 0 | 0 | 0 | 0 | 0 | 0 | 0 | 0 | 0 | 0 | 0 | 0 | 0 | 0 | 0 | 0 | 0 | 0
1 | 10 | 0 | 0 | 0 | 0 | 0 | 0 | 0 | 0 | 0 | 0 | 0 | 0 | 0 | 0 | 0 | 0 | 0 | 0 | 0 | 0 | 0 | 0 | 0 | 0
1 | 11 | 0 | 0 | 0 | 0 | 0 | 0 | 0 | 0 | 0 | 0 | 0 | 0 | 0 | 0 | 0 | 0 | 0 | 0 | 0 | 0 | 0 | 0 | 0 | 0
2 | 0 | 0 | 0 | 0 | 0 | 0 | 0 | 0 | 0 | 0 | 0 | 0 | 0 | 0 | 0 | 0 | 0 | 0 | 0 | 0 | 0 | 0 | 0 | 0 | 0
2 | 1 | 0 | 0 | 0 | 0 | 0 | 0 | 0 | 0 | 0 | 0 | 0 | 0 | 0 | 0 | 0 | 0 | 0 | 0 | 0 | 0 | 0 | 0 | 0 | 0
2 | 2 | 0 | 0 | 0 | 0 | 0 | 0 | 0 | 0 | 0 | 0 | 0 | 0 | 0 | 0 | 0 | 0 | 0 | 0 | 0 | 0 | 0 | 0 | 0 | 0
2 | 3 | 0 | 0 | 0 | 0 | 0 | 0 | 0 | 0 | 0 | 0 | 0 | 0 | 0 | 0 | 0 | 0 | 0 | 0 | 0 | 0 | 0 | 0 | 0 | 0
2 | 4 | 0 | 0 | 0 | 0 | 0 | 0 | 0 | 0 | 0 | 0 | 0 | 0 | 0 | 0 | 0 | 0 | 0 | 0 | 0 | 0 | 0 | 0 | 0 | 0
2 | 5 | 0 | 0 | 0 | 0 | 0 | 0 | 0 | 0 | 0 | 0 | 0 | 0 | 0 | 0 | 0 | 0 | 0 | 0 | 0 | 0 | 0 | 0 | 0 | 0
2 | 6 | 0 | 0 | 0 | 0 | 0 | 0 | 0 | 0 | 0 | 0 | 0 | 0 | 0 | 0 | 0 | 0 | 0 | 0 | 0 | 0 | 0 | 0 | 0 | 0
2 | 7 | 0 | 0 | 0 | 0 | 0 | 0 | 0 | 0 | 0 | 0 | 0 | 0 | 0 | 0 | 0 | 0 | 0 | 0 | 0 | 0 | 0 | 0 | 0 | 0
2 | 8 | 0 | 0 | 0 | 0 | 0 | 0 | 0 | 0 | 0 | 0 | 0 | 0 | 0 | 0 | 0 | 0 | 0 | 0 | 0 | 0 | 0 | 0 | 0 | 0
2 | 9 | 0 | 0 | 0 | 0 | 0 | 0 | 0 | 0 | 0 | 0 | 0 | 0 | 0 | 0 | 0 | 0 | 0 | 0 | 0 | 0 | 0 | 0 | 0 | 0
2 | 10 | 0 | 0 | 0 | 0 | 0 | 0 | 0 | 0 | 0 | 0 | 0 | 0 | 0 | 0 | 0 | 0 | 0 | 0 | 0 | 0 | 0 | 0 | 0 | 0
2 | 11 | 0 | 0 | 0 | 0 | 0 | 0 | 0 | 0 | 0 | 0 | 0 | 0 | 0 | 0 | 0 | 0 | 0 | 0 | 0 | 0 | 0 | 0 | 0 | 0
3 | 0 | 0 | 0 | 0 | 0 | 0 | 0 | 0 | 0 | 0 | 0 | 0 | 0 | 0 | 0 | 0 | 0 | 0 | 0 | 0 | 0 | 0 | 0 | 0 | 0
3 | 1 | 0 | 0 | 0 | 0 | 0 | 0 | 0 | 0 | 0 | 0 | 0 | 0 | 0 | 0 | 0 | 0 | 0 | 0 | 0 | 0 | 0 | 0 | 0 | 0
3 | 2 | 0 | 0 | 0 | 0 | 0 | 0 | 0 | 0 | 0 | 0 | 0 | 0 | 0 | 0 | 0 | 0 | 0 | 0 | 0 | 0 | 0 | 0 | 0 | 0
3 | 3 | 0 | 0 | 0 | 0 | 0 | 0 | 0 | 0 | 0 | 0 | 0 | 0 | 0 | 0 | 0 | 0 | 0 | 0 | 0 | 0 | 0 | 0 | 0 | 0
3 | 4 | 0 | 0 | 0 | 0 | 0 | 0 | 0 | 0 | 0 | 0 | 0 | 0 | 0 | 0 | 0 | 0 | 0 | 0 | 0 | 0 | 0 | 0 | 0 | 0
3 | 5 | 0 | 0 | 0 | 0 | 0 | 0 | 0 | 0 | 0 | 0 | 0 | 0 | 0 | 0 | 0 | 0 | 0 | 0 | 0 | 0 | 0 | 0 | 0 | 0
3 | 6 | 0 | 0 | 0 | 0 | 0 | 0 | 0 | 0 | 0 | 0 | 0 | 0 | 0 | 0 | 0 | 0 | 0 | 0 | 0 | 0 | 0 | 0 | 0 | 0
3 | 7 | 0 | 0 | 0 | 0 | 0 | 0 | 0 | 0 | 0 | 0 | 0 | 0 | 0 | 0 | 0 | 0 | 0 | 0 | 0 | 0 | 0 | 0 | 0 | 0
3 | 8 | 0 | 0 | 0 | 0 | 0 | 0 | 0 | 0 | 0 | 0 | 0 | 0 | 0 | 0 | 0 | 0 | 0 | 0 | 0 | 0 | 0 | 0 | 0 | 0
3 | 9 | 0 | 0 | 0 | 0 | 0 | 0 | 0 | 0 | 0 | 0 | 0 | 0 | 0 | 0 | 0 | 0 | 0 | 0 | 0 | 0 | 0 | 0 | 0 | 0
3 | 10 | 0 | 0 | 0 | 0 | 0 | 0 | 0 | 0 | 0 | 0 | 0 | 0 | 0 | 0 | 0 | 0 | 0 | 0 | 0 | 0 | 0 | 0 | 0 | 0
3 | 11 | 0 | 0 | 0 | 0 | 0 | 0 | 0 | 0 | 0 | 0 | 0 | 0 | 0 | 0 | 0 | 0 | 0 | 0 | 0 | 0 | 0 | 0 | 0 | 0
4 | 0 | 0 | 0 | 0 | 0 | 0 | 0 | 0 | 0 | 0 | 0 | 0 | 0 | 0 | 0 | 0 | 0 | 0 | 0 | 0 | 0 | 0 | 0 | 0 | 0
4 | 1 | 0 | 0 | 0 | 0 | 0 | 0 | 0 | 0 | 0 | 0 | 0 | 0 | 0 | 0 | 0 | 0 | 0 | 0 | 0 | 0 | 0 | 0 | 0 | 0
4 | 2 | 0 | 0 | 0 | 0 | 0 | 0 | 0 | 0 | 0 | 0 | 0 | 0 | 0 | 0 | 0 | 0 | 0 | 0 | 0 | 0 | 0 | 0 | 0 | 0
4 | 3 | 0 | 0 | 0 | 0 | 0 | 0 | 0 | 0 | 0 | 0 | 0 | 0 | 0 | 0 | 0 | 0 | 0 | 0 | 0 | 0 | 0 | 0 | 0 | 0
4 | 4 | 0 | 0 | 0 | 0 | 0 | 0 | 0 | 0 | 0 | 0 | 0 | 0 | 0 | 0 | 0 | 0 | 0 | 0 | 0 | 0 | 0 | 0 | 0 | 0
4 | 5 | 0 | 0 | 0 | 0 | 0 | 0 | 0 | 0 | 0 | 0 | 0 | 0 | 0 | 0 | 0 | 0 | 0 | 0 | 0 | 0 | 0 | 0 | 0 | 0
4 | 6 | 0 | 0 | 0 | 0 | 0 | 0 | 0 | 0 | 0 | 0 | 0 | 0 | 0 | 0 | 0 | 0 | 0 | 0 | 0 | 0 | 0 | 0 | 0 | 0
4 | 7 | 0 | 0 | 0 | 0 | 0 | 0 | 0 | 0 | 0 | 0 | 0 | 0 | 0 | 0 | 0 | 0 | 0 | 0 | 0 | 0 | 0 | 0 | 0 | 0
4 | 8 | 0 | 0 | 0 | 0 | 0 | 0 | 0 | 0 | 0 | 0 | 0 | 0 | 0 | 0 | 0 | 0 | 0 | 0 | 0 | 0 | 0 | 0 | 0 | 0
4 | 9 | 0 | 0 | 0 | 0 | 0 | 0 | 0 | 0 | 0 | 0 | 0 | 0 | 0 | 0 | 0 | 0 | 0 | 0 | 0 | 0 | 0 | 0 | 0 | 0
4 | 10 | 0 | 0 | 0 | 0 | 0 | 0 | 0 | 0 | 0 | 0 | 0 | 0 | 0 | 0 | 0 | 0 | 0 | 0 | 0 | 0 | 0 | 0 | 0 | 0
4 | 11 | 0 | 0 | 0 | 0 | 0 | 0 | 0 | 0 | 0 | 0 | 0 | 0 | 0 | 0 | 0 | 0 | 0 | 0 | 0 | 0 | 0 | 0 | 0 | 0
5 | 0 | 0 | 0 | 0 | 0 | 0 | 0 | 0 | 0 | 0 | 0 | 0 | 0 | 0 | 0 | 0 | 0 | 0 | 0 | 0 | 0 | 0 | 0 | 0 | 0
5 | 1 | 0 | 0 | 0 | 0 | 0 | 0 | 0 | 0 | 0 | 0 | 0 | 0 | 0 | 0 | 0 | 0 | 0 | 0 | 0 | 0 | 0 | 0 | 0 | 0
5 | 2 | 0 | 0 | 0 | 0 | 0 | 0 | 0 | 0 | 0 | 0 | 0 | 0 | 0 | 0 | 0 | 0 | 0 | 0 | 0 | 0 | 0 | 0 | 0 | 0
5 | 3 | 0 | 0 | 0 | 0 | 0 | 0 | 0 | 0 | 0 | 0 | 0 | 0 | 0 | 0 | 0 | 0 | 0 | 0 | 0 | 0 | 0 | 0 | 0 | 0
5 | 4 | 0 | 0 | 0 | 0 | 0 | 0 | 0 | 0 | 0 | 0 | 0 | 0 | 0 | 0 | 0 | 0 | 0 | 0 | 0 | 0 | 0 | 0 | 0 | 0
5 | 5 | 0 | 0 | 0 | 0 | 0 | 0 | 0 | 0 | 0 | 0 | 0 | 0 | 0 | 0 | 0 | 0 | 0 | 0 | 0 | 0 | 0 | 0 | 0 | 0
5 | 6 | 0 | 0 | 0 | 0 | 0 | 0 | 0 | 0 | 0 | 0 | 0 | 0 | 0 | 0 | 0 | 0 | 0 | 0 | 0 | 0 | 0 | 0 | 0 | 0
5 | 7 | 0 | 0 | 0 | 0 | 0 | 0 | 0 | 0 | 0 | 0 | 0 | 0 | 0 | 0 | 0 | 0 | 0 | 0 | 0 | 0 | 0 | 0 | 0 | 0
5 | 8 | 0 | 0 | 0 | 0 | 0 | 0 | 0 | 0 | 0 | 0 | 0 | 0 | 0 | 0 | 0 | 0 | 0 | 0 | 0 | 0 | 0 | 0 | 0 | 0
5 | 9 | 0 | 0 | 0 | 0 | 0 | 0 | 0 | 0 | 0 | 0 | 0 | 0 | 0 | 0 | 0 | 0 | 0 | 0 | 0 | 0 | 0 | 0 | 0 | 0
5 | 10 | 0 | 0 | 0 | 0 | 0 | 0 | 0 | 0 | 0 | 0 | 0 | 0 | 0 | 0 | 0 | 0 | 0 | 0 | 0 | 0 | 0 | 0 | 0 | 0
5 | 11 | 0 | 0 | 0 | 0 | 0 | 0 | 0 | 0 | 0 | 0 | 0 | 0 | 0 | 0 | 0 | 0 | 0 | 0 | 0 | 0 | 0 | 0 | 0 | 0
6 | 0 | 0 | 0 | 0 | 0 | 0 | 0 | 0 | 0 | 0 | 0 | 0 | 0 | 0 | 0 | 0 | 0 | 0 | 0 | 0 | 0 | 0 | 0 | 0 | 0
6 | 1 | 0 | 0 | 0 | 0 | 0 | 0 | 0 | 0 | 0 | 0 | 0 | 0 | 0 | 0 | 0 | 0 | 0 | 0 | 0 | 0 | 0 | 0 | 0 | 0
6 | 2 | 0 | 0 | 0 | 0 | 0 | 0 | 0 | 0 | 0 | 0 | 0 | 0 | 0 | 0 | 0 | 0 | 0 | 0 | 0 | 0 | 0 | 0 | 0 | 0
6 | 3 | 0 | 0 | 0 | 0 | 0 | 0 | 0 | 0 | 0 | 0 | 0 | 0 | 0 | 0 | 0 | 0 | 0 | 0 | 0 | 0 | 0 | 0 | 0 | 0
6 | 4 | 0 | 0 | 0 | 0 | 0 | 0 | 0 | 0 | 0 | 0 | 0 | 0 | 0 | 0 | 0 | 0 | 0 | 0 | 0 | 0 | 0 | 0 | 0 | 0
6 | 5 | 0 | 0 | 0 | 0 | 0 | 0 | 0 | 0 | 0 | 0 | 0 | 0 | 0 | 0 | 0 | 0 | 0 | 0 | 0 | 0 | 0 | 0 | 0 | 0
6 | 6 | 0 | 0 | 0 | 0 | 0 | 0 | 0 | 0 | 0 | 0 | 0 | 0 | 0 | 0 | 0 | 0 | 0 | 0 | 0 | 0 | 0 | 0 | 0 | 0
6 | 7 | 0 | 0 | 0 | 0 | 0 | 0 | 0 | 0 | 0 | 0 | 0 | 0 | 0 | 0 | 0 | 0 | 0 | 0 | 0 | 0 | 0 | 0 | 0 | 0
6 | 8 | 0 | 0 | 0 | 0 | 0 | 0 | 0 | 0 | 0 | 0 | 0 | 0 | 0 | 0 | 0 | 0 | 0 | 0 | 0 | 0 | 0 | 0 | 0 | 0
6 | 9 | 0 | 0 | 0 | 0 | 0 | 0 | 0 | 0 | 0 | 0 | 0 | 0 | 0 | 0 | 0 | 0 | 0 | 0 | 0 | 0 | 0 | 0 | 0 | 0
6 | 10 | 0 | 0 | 0 | 0 | 0 | 0 | 0 | 0 | 0 | 0 | 0 | 0 | 0 | 0 | 0 | 0 | 0 | 0 | 0 | 0 | 0 | 0 | 0 | 0
6 | 11 | 0 | 0 | 0 | 0 | 0 | 0 | 0 | 0 | 0 | 0 | 0 | 0 | 0 | 0 | 0 | 0 | 0 | 0 | 0 | 0 | 0 | 0 | 0 | 0
7 | 0 | 0 | 0 | 0 | 0 | 0 | 0 | 0 | 0 | 0 | 0 | 0 | 0 | 0 | 0 | 0 | 0 | 0 | 0 | 0 | 0 | 0 | 0 | 0 | 0
7 | 1 | 0 | 0 | 0 | 0 | 0 | 0 | 0 | 0 | 0 | 0 | 0 | 0 | 0 | 0 | 0 | 0 | 0 | 0 | 0 | 0 | 0 | 0 | 0 | 0
7 | 2 | 0 | 0 | 0 | 0 | 0 | 0 | 0 | 0 | 0 | 0 | 0 | 0 | 0 | 0 | 0 | 0 | 0 | 0 | 0 | 0 | 0 | 0 | 0 | 0
7 | 3 | 0 | 0 | 0 | 0 | 0 | 0 | 0 | 0 | 0 | 0 | 0 | 0 | 0 | 0 | 0 | 0 | 0 | 0 | 0 | 0 | 0 | 0 | 0 | 0
7 | 4 | 0 | 0 | 0 | 0 | 0 | 0 | 0 | 0 | 0 | 0 | 0 | 0 | 0 | 0 | 0 | 0 | 0 | 0 | 0 | 0 | 0 | 0 | 0 | 0
7 | 5 | 0 | 0 | 0 | 0 | 0 | 0 | 0 | 0 | 0 | 0 | 0 | 0 | 0 | 0 | 0 | 0 | 0 | 0 | 0 | 0 | 0 | 0 | 0 | 0
7 | 6 | 0 | 0 | 0 | 0 | 0 | 0 | 0 | 0 | 0 | 0 | 0 | 0 | 0 | 0 | 0 | 0 | 0 | 0 | 0 | 0 | 0 | 0 | 0 | 0
7 | 7 | 0 | 0 | 0 | 0 | 0 | 0 | 0 | 0 | 0 | 0 | 0 | 0 | 0 | 0 | 0 | 0 | 0 | 0 | 0 | 0 | 0 | 0 | 0 | 0
7 | 8 | 0 | 0 | 0 | 0 | 0 | 0 | 0 | 0 | 0 | 0 | 0 | 0 | 0 | 0 | 0 | 0 | 0 | 0 | 0 | 0 | 0 | 0 | 0 | 0
7 | 9 | 0 | 0 | 0 | 0 | 0 | 0 | 0 | 0 | 0 | 0 | 0 | 0 | 0 | 0 | 0 | 0 | 0 | 0 | 0 | 0 | 0 | 0 | 0 | 0
7 | 10 | 0 | 0 | 0 | 0 | 0 | 0 | 0 | 0 | 0 | 0 | 0 | 0 | 0 | 0 | 0 | 0 | 0 | 0 | 0 | 0 | 0 | 0 | 0 | 0
7 | 11 | 0 | 0 | 0 | 0 | 0 | 0 | 0 | 0 | 0 | 0 | 0 | 0 | 0 | 0 | 0 | 0 | 0 | 0 | 0 | 0 | 0 | 0 | 0 | 0
8 | 0 | 0 | 0 | 0 | 0 | 0 | 0 | 0 | 0 | 0 | 0 | 0 | 0 | 0 | 0 | 0 | 0 | 0 | 0 | 0 | 0 | 0 | 0 | 0 | 0
8 | 1 | 0 | 0 | 0 | 0 | 0 | 0 | 0 | 0 | 0 | 0 | 0 | 0 | 0 | 0 | 0 | 0 | 0 | 0 | 0 | 0 | 0 | 0 | 0 | 0
8 | 2 | 0 | 0 | 0 | 0 | 0 | 0 | 0 | 0 | 0 | 0 | 0 | 0 | 0 | 0 | 0 | 0 | 0 | 0 | 0 | 0 | 0 | 0 | 0 | 0
8 | 3 | 0 | 0 | 0 | 0 | 0 | 0 | 0 | 0 | 0 | 0 | 0 | 0 | 0 | 0 | 0 | 0 | 0 | 0 | 0 | 0 | 0 | 0 | 0 | 0
8 | 4 | 0 | 0 | 0 | 0 | 0 | 0 | 0 | 0 | 0 | 0 | 0 | 0 | 0 | 0 | 0 | 0 | 0 | 0 | 0 | 0 | 0 | 0 | 0 | 0
8 | 5 | 0 | 0 | 0 | 0 | 0 | 0 | 0 | 0 | 0 | 0 | 0 | 0 | 0 | 0 | 0 | 0 | 0 | 0 | 0 | 0 | 0 | 0 | 0 | 0
8 | 6 | 0 | 0 | 0 | 0 | 0 | 0 | 0 | 0 | 0 | 0 | 0 | 0 | 0 | 0 | 0 | 0 | 0 | 0 | 0 | 0 | 0 | 0 | 0 | 0
8 | 7 | 0 | 0 | 0 | 0 | 0 | 0 | 0 | 0 | 0 | 0 | 0 | 0 | 0 | 0 | 0 | 0 | 0 | 0 | 0 | 0 | 0 | 0 | 0 | 0
8 | 8 | 0 | 0 | 0 | 0 | 0 | 0 | 0 | 0 | 0 | 0 | 0 | 0 | 0 | 0 | 0 | 0 | 0 | 0 | 0 | 0 | 0 | 0 | 0 | 0
8 | 9 | 0 | 0 | 0 | 0 | 0 | 0 | 0 | 0 | 0 | 0 | 0 | 0 | 0 | 0 | 0 | 0 | 0 | 0 | 0 | 0 | 0 | 0 | 0 | 0
8 | 10 | 0 | 0 | 0 | 0 | 0 | 0 | 0 | 0 | 0 | 0 | 0 | 0 | 0 | 0 | 0 | 0 | 0 | 0 | 0 | 0 | 0 | 0 | 0 | 0
8 | 11 | 0 | 0 | 0 | 0 | 0 | 0 | 0 | 0 | 0 | 0 | 0 | 0 | 0 | 0 | 0 | 0 | 0 | 0 | 0 | 0 | 0 | 0 | 0 | 0
9 | 0 | 0 | 0 | 0 | 0 | 0 | 0 | 0 | 0 | 0 | 0 | 0 | 0 | 0 | 0 | 0 | 0 | 0 | 0 | 0 | 0 | 0 | 0 | 0 | 0
9 | 1 | 0 | 0 | 0 | 0 | 0 | 0 | 0 | 0 | 0 | 0 | 0 | 0 | 0 | 0 | 0 | 0 | 0 | 0 | 0 | 0 | 0 | 0 | 0 | 0
9 | 2 | 0 | 0 | 0 | 0 | 0 | 0 | 0 | 0 | 0 | 0 | 0 | 0 | 0 | 0 | 0 | 0 | 0 | 0 | 0 | 0 | 0 | 0 | 0 | 0
9 | 3 | 0 | 0 | 0 | 0 | 0 | 0 | 0 | 0 | 0 | 0 | 0 | 0 | 0 | 0 | 0 | 0 | 0 | 0 | 0 | 0 | 0 | 0 | 0 | 0
9 | 4 | 0 | 0 | 0 | 0 | 0 | 0 | 0 | 0 | 0 | 0 | 0 | 0 | 0 | 0 | 0 | 0 | 0 | 0 | 0 | 0 | 0 | 0 | 0 | 0
9 | 5 | 0 | 0 | 0 | 0 | 0 | 0 | 0 | 0 | 0 | 0 | 0 | 0 | 0 | 0 | 0 | 0 | 0 | 0 | 0 | 0 | 0 | 0 | 0 | 0
9 | 6 | 0 | 0 | 0 | 0 | 0 | 0 | 0 | 0 | 0 | 0 | 0 | 0 | 0 | 0 | 0 | 0 | 0 | 0 | 0 | 0 | 0 | 0 | 0 | 0
9 | 7 | 0 | 0 | 0 | 0 | 0 | 0 | 0 | 0 | 0 | 0 | 0 | 0 | 0 | 0 | 0 | 0 | 0 | 0 | 0 | 0 | 0 | 0 | 0 | 0
9 | 8 | 0 | 0 | 0 | 0 | 0 | 0 | 0 | 0 | 0 | 0 | 0 | 0 | 0 | 0 | 0 | 0 | 0 | 0 | 0 | 0 | 0 | 0 | 0 | 0
9 | 9 | 0 | 0 | 0 | 0 | 0 | 0 | 0 | 0 | 0 | 0 | 0 | 0 | 0 | 0 | 0 | 0 | 0 | 0 | 0 | 0 | 0 | 0 | 0 | 0
9 | 10 | 0 | 0 | 0 | 0 | 0 | 0 | 0 | 0 | 0 | 0 | 0 | 0 | 0 | 0 | 0 | 0 | 0 | 0 | 0 | 0 | 0 | 0 | 0 | 0
9 | 11 | 0 | 0 | 0 | 0 | 0 | 0 | 0 | 0 | 0 | 0 | 0 | 0 | 0 | 0 | 0 | 0 | 0 | 0 | 0 | 0 | 0 | 0 | 0 | 0
10 | 0 | 0 | 0 | 0 | 0 | 0 | 0 | 0 | 0 | 0 | 0 | 0 | 0 | 0 | 0 | 0 | 0 | 0 | 0 | 0 | 0 | 0 | 0 | 0 | 0
10 | 1 | 0 | 0 | 0 | 0 | 0 | 0 | 0 | 0 | 0 | 0 | 0 | 0 | 0 | 0 | 0 | 0 | 0 | 0 | 0 | 0 | 0 | 0 | 0 | 0
10 | 2 | 0 | 0 | 0 | 0 | 0 | 0 | 0 | 0 | 0 | 0 | 0 | 0 | 0 | 0 | 0 | 0 | 0 | 0 | 0 | 0 | 0 | 0 | 0 | 0
10 | 3 | 0 | 0 | 0 | 0 | 0 | 0 | 0 | 0 | 0 | 0 | 0 | 0 | 0 | 0 | 0 | 0 | 0 | 0 | 0 | 0 | 0 | 0 | 0 | 0
10 | 4 | 0 | 0 | 0 | 0 | 0 | 0 | 0 | 0 | 0 | 0 | 0 | 0 | 0 | 0 | 0 | 0 | 0 | 0 | 0 | 0 | 0 | 0 | 0 | 0
10 | 5 | 0 | 0 | 0 | 0 | 0 | 0 | 0 | 0 | 0 | 0 | 0 | 0 | 0 | 0 | 0 | 0 | 0 | 0 | 0 | 0 | 0 | 0 | 0 | 0
10 | 6 | 0 | 0 | 0 | 0 | 0 | 0 | 0 | 0 | 0 | 0 | 0 | 0 | 0 | 0 | 0 | 0 | 0 | 0 | 0 | 0 | 0 | 0 | 0 | 0
10 | 7 | 0 | 0 | 0 | 0 | 0 | 0 | 0 | 0 | 0 | 0 | 0 | 0 | 0 | 0 | 0 | 0 | 0 | 0 | 0 | 0 | 0 | 0 | 0 | 0
10 | 8 | 0 | 0 | 0 | 0 | 0 | 0 | 0 | 0 | 0 | 0 | 0 | 0 | 0 | 0 | 0 | 0 | 0 | 0 | 0 | 0 | 0 | 0 | 0 | 0
10 | 9 | 0 | 0 | 0 | 0 | 0 | 0 | 0 | 0 | 0 | 0 | 0 | 0 | 0 | 0 | 0 | 0 | 0 | 0 | 0 | 0 | 0 | 0 | 0 | 0
10 | 10 | 0 | 0 | 0 | 0 | 0 | 0 | 0 | 0 | 0 | 0 | 0 | 0 | 0 | 0 | 0 | 0 | 0 | 0 | 0 | 0 | 0 | 0 | 0 | 0
10 | 11 | 0 | 0 | 0 | 0 | 0 | 0 | 0 | 0 | 0 | 0 | 0 | 0 | 0 | 0 | 0 | 0 | 0 | 0 | 0 | 0 | 0 | 0 | 0 | 0
11 | 0 | 0 | 0 | 0 | 0 | 0 | 0 | 0 | 0 | 0 | 0 | 0 | 0 | 0 | 0 | 0 | 0 | 0 | 0 | 0 | 0 | 0 | 0 | 0 | 0
11 | 1 | 0 | 0 | 0 | 0 | 0 | 0 | 0 | 0 | 0 | 0 | 0 | 0 | 0 | 0 | 0 | 0 | 0 | 0 | 0 | 0 | 0 | 0 | 0 | 0
11 | 2 | 0 | 0 | 0 | 0 | 0 | 0 | 0 | 0 | 0 | 0 | 0 | 0 | 0 | 0 | 0 | 0 | 0 | 0 | 0 | 0 | 0 | 0 | 0 | 0
11 | 3 | 0 | 0 | 0 | 0 | 0 | 0 | 0 | 0 | 0 | 0 | 0 | 0 | 0 | 0 | 0 | 0 | 0 | 0 | 0 | 0 | 0 | 0 | 0 | 0
11 | 4 | 0 | 0 | 0 | 0 | 0 | 0 | 0 | 0 | 0 | 0 | 0 | 0 | 0 | 0 | 0 | 0 | 0 | 0 | 0 | 0 | 0 | 0 | 0 | 0
11 | 5 | 0 | 0 | 0 | 0 | 0 | 0 | 0 | 0 | 0 | 0 | 0 | 0 | 0 | 0 | 0 | 0 | 0 | 0 | 0 | 0 | 0 | 0 | 0 | 0
11 | 6 | 0 | 0 | 0 | 0 | 0 | 0 | 0 | 0 | 0 | 0 | 0 | 0 | 0 | 0 | 0 | 0 | 0 | 0 | 0 | 0 | 0 | 0 | 0 | 0
11 | 7 | 0 | 0 | 0 | 0 | 0 | 0 | 0 | 0 | 0 | 0 | 0 | 0 | 0 | 0 | 0 | 0 | 0 | 0 | 0 | 0 | 0 | 0 | 0 | 0
11 | 8 | 0 | 0 | 0 | 0 | 0 | 0 | 0 | 0 | 0 | 0 | 0 | 0 | 0 | 0 | 0 | 0 | 0 | 0 | 0 | 0 | 0 | 0 | 0 | 0
11 | 9 | 0 | 0 | 0 | 0 | 0 | 0 | 0 | 0 | 0 | 0 | 0 | 0 | 0 | 0 | 0 | 0 | 0 | 0 | 0 | 0 | 0 | 0 | 0 | 0
11 | 10 | 0 | 0 | 0 | 0 | 0 | 0 | 0 | 0 | 0 | 0 | 0 | 0 | 0 | 0 | 0 | 0 | 0 | 0 | 0 | 0 | 0 | 0 | 0 | 0
11 | 11 | 0 | 0 | 0 | 0 | 0 | 0 | 0 | 0 | 0 | 0 | 0 | 0 | 0 | 0 | 0 | 0 | 0 | 0 | 0 | 0 | 0 | 0 | 0 | 0
12 | 0 | 0 | 0 | 0 | 0 | 0 | 0 | 0 | 0 | 0 | 0 | 0 | 0 | 0 | 0 | 0 | 0 | 0 | 0 | 0 | 0 | 0 | 0 | 0 | 0
12 | 1 | 0 | 0 | 0 | 0 | 0 | 0 | 0 | 0 | 0 | 0 | 0 | 0 | 0 | 0 | 0 | 0 | 0 | 0 | 0 | 0 | 0 | 0 | 0 | 0
12 | 2 | 0 | 0 | 0 | 0 | 0 | 0 | 0 | 0 | 0 | 0 | 0 | 0 | 0 | 0 | 0 | 0 | 0 | 0 | 0 | 0 | 0 | 0 | 0 | 0
12 | 3 | 0 | 0 | 0 | 0 | 0 | 0 | 0 | 0 | 0 | 0 | 0 | 0 | 0 | 0 | 0 | 0 | 0 | 0 | 0 | 0 | 0 | 0 | 0 | 0
12 | 4 | 0 | 0 | 0 | 0 | 0 | 0 | 0 | 0 | 0 | 0 | 0 | 0 | 0 | 0 | 0 | 0 | 0 | 0 | 0 | 0 | 0 | 0 | 0 | 0
12 | 5 | 0 | 0 | 0 | 0 | 0 | 0 | 0 | 0 | 0 | 0 | 0 | 0 | 0 | 0 | 0 | 0 | 0 | 0 | 0 | 0 | 0 | 0 | 0 | 0
12 | 6 | 0 | 0 | 0 | 0 | 0 | 0 | 0 | 0 | 0 | 0 | 0 | 0 | 0 | 0 | 0 | 0 | 0 | 0 | 0 | 0 | 0 | 0 | 0 | 0
12 | 7 | 0 | 0 | 0 | 0 | 0 | 0 | 0 | 0 | 0 | 0 | 0 | 0 | 0 | 0 | 0 | 0 | 0 | 0 | 0 | 0 | 0 | 0 | 0 | 0
12 | 8 | 0 | 0 | 0 | 0 | 0 | 0 | 0 | 0 | 0 | 0 | 0 | 0 | 0 | 0 | 0 | 0 | 0 | 0 | 0 | 0 | 0 | 0 | 0 | 0
12 | 9 | 0 | 0 | 0 | 0 | 0 | 0 | 0 | 0 | 0 | 0 | 0 | 0 | 0 | 0 | 0 | 0 | 0 | 0 | 0 | 0 | 0 | 0 | 0 | 0
12 | 10 | 0 | 0 | 0 | 0 | 0 | 0 | 0 | 0 | 0 | 0 | 0 | 0 | 0 | 0 | 0 | 0 | 0 | 0 | 0 | 0 | 0 | 0 | 0 | 0
12 | 11 | 0 | 0 | 0 | 0 | 0 | 0 | 0 | 0 | 0 | 0 | 0 | 0 | 0 | 0 | 0 | 0 | 0 | 0 | 0 | 0 | 0 | 0 | 0 | 0
13 | 0 | 0 | 0 | 0 | 0 | 0 | 0 | 0 | 0 | 0 | 0 | 0 | 0 | 0 | 0 | 0 | 0 | 0 | 0 | 0 | 0 | 0 | 0 | 0 | 0
13 | 1 | 0 | 0 | 0 | 0 | 0 | 0 | 0 | 0 | 0 | 0 | 0 | 0 | 0 | 0 | 0 | 0 | 0 | 0 | 0 | 0 | 0 | 0 | 0 | 0
13 | 2 | 0 | 0 | 0 | 0 | 0 | 0 | 0 | 0 | 0 | 0 | 0 | 0 | 0 | 0 | 0 | 0 | 0 | 0 | 0 | 0 | 0 | 0 | 0 | 0
13 | 3 | 0 | 0 | 0 | 0 | 0 | 0 | 0 | 0 | 0 | 0 | 0 | 0 | 0 | 0 | 0 | 0 | 0 | 0 | 0 | 0 | 0 | 0 | 0 | 0
13 | 4 | 0 | 0 | 0 | 0 | 0 | 0 | 0 | 0 | 0 | 0 | 0 | 0 | 0 | 0 | 0 | 0 | 0 | 0 | 0 | 0 | 0 | 0 | 0 | 0
13 | 5 | 0 | 0 | 0 | 0 | 0 | 0 | 0 | 0 | 0 | 0 | 0 | 0 | 0 | 0 | 0 | 0 | 0 | 0 | 0 | 0 | 0 | 0 | 0 | 0
13 | 6 | 0 | 0 | 0 | 0 | 0 | 0 | 0 | 0 | 0 | 0 | 0 | 0 | 0 | 0 | 0 | 0 | 0 | 0 | 0 | 0 | 0 | 0 | 0 | 0
13 | 7 | 0 | 0 | 0 | 0 | 0 | 0 | 0 | 0 | 0 | 0 | 0 | 0 | 0 | 0 | 0 | 0 | 0 | 0 | 0 | 0 | 0 | 0 | 0 | 0
13 | 8 | 0 | 0 | 0 | 0 | 0 | 0 | 0 | 0 | 0 | 0 | 0 | 0 | 0 | 0 | 0 | 0 | 0 | 0 | 0 | 0 | 0 | 0 | 0 | 0
13 | 9 | 0 | 0 | 0 | 0 | 0 | 0 | 0 | 0 | 0 | 0 | 0 | 0 | 0 | 0 | 0 | 0 | 0 | 0 | 0 | 0 | 0 | 0 | 0 | 0
13 | 10 | 0 | 0 | 0 | 0 | 0 | 0 | 0 | 0 | 0 | 0 | 0 | 0 | 0 | 0 | 0 | 0 | 0 | 0 | 0 | 0 | 0 | 0 | 0 | 0
13 | 11 | 0 | 0 | 0 | 0 | 0 | 0 | 0 | 0 | 0 | 0 | 0 | 0 | 0 | 0 | 0 | 0 | 0 | 0 | 0 | 0 | 0 | 0 | 0 | 0
14 | 0 | 0 | 0 | 0 | 0 | 0 | 0 | 0 | 0 | 0 | 0 | 0 | 0 | 0 | 0 | 0 | 0 | 0 | 0 | 0 | 0 | 0 | 0 | 0 | 0
14 | 1 | 0 | 0 | 0 | 0 | 0 | 0 | 0 | 0 | 0 | 0 | 0 | 0 | 0 | 0 | 0 | 0 | 0 | 0 | 0 | 0 | 0 | 0 | 0 | 0
14 | 2 | 0 | 0 | 0 | 0 | 0 | 0 | 0 | 0 | 0 | 0 | 0 | 0 | 0 | 0 | 0 | 0 | 0 | 0 | 0 | 0 | 0 | 0 | 0 | 0
14 | 3 | 0 | 0 | 0 | 0 | 0 | 0 | 0 | 0 | 0 | 0 | 0 | 0 | 0 | 0 | 0 | 0 | 0 | 0 | 0 | 0 | 0 | 0 | 0 | 0
14 | 4 | 0 | 0 | 0 | 0 | 0 | 0 | 0 | 0 | 0 | 0 | 0 | 0 | 0 | 0 | 0 | 0 | 0 | 0 | 0 | 0 | 0 | 0 | 0 | 0
14 | 5 | 0 | 0 | 0 | 0 | 0 | 0 | 0 | 0 | 0 | 0 | 0 | 0 | 0 | 0 | 0 | 0 | 0 | 0 | 0 | 0 | 0 | 0 | 0 | 0
14 | 6 | 0 | 0 | 0 | 0 | 0 | 0 | 0 | 0 | 0 | 0 | 0 | 0 | 0 | 0 | 0 | 0 | 0 | 0 | 0 | 0 | 0 | 0 | 0 | 0
14 | 7 | 0 | 0 | 0 | 0 | 0 | 0 | 0 | 0 | 0 | 0 | 0 | 0 | 0 | 0 | 0 | 0 | 0 | 0 | 0 | 0 | 0 | 0 | 0 | 0
14 | 8 | 0 | 0 | 0 | 0 | 0 | 0 | 0 | 0 | 0 | 0 | 0 | 0 | 0 | 0 | 0 | 0 | 0 | 0 | 0 | 0 | 0 | 0 | 0 | 0
14 | 9 | 0 | 0 | 0 | 0 | 0 | 0 | 0 | 0 | 0 | 0 | 0 | 0 | 0 | 0 | 0 | 0 | 0 | 0 | 0 | 0 | 0 | 0 | 0 | 0
14 | 10 | 0 | 0 | 0 | 0 | 0 | 0 | 0 | 0 | 0 | 0 | 0 | 0 | 0 | 0 | 0 | 0 | 0 | 0 | 0 | 0 | 0 | 0 | 0 | 0
14 | 11 | 0 | 0 | 0 | 0 | 0 | 0 | 0 | 0 | 0 | 0 | 0 | 0 | 0 | 0 | 0 | 0 | 0 | 0 | 0 | 0 | 0 | 0 | 0 | 0
15 | 0 | 0 | 0 | 0 | 0 | 0 | 0 | 0 | 0 | 0 | 0 | 0 | 0 | 0 | 0 | 0 | 0 | 0 | 0 | 0 | 0 | 0 | 0 | 0 | 0
15 | 1 | 0 | 0 | 0 | 0 | 0 | 0 | 0 | 0 | 0 | 0 | 0 | 0 | 0 | 0 | 0 | 0 | 0 | 0 | 0 | 0 | 0 | 0 | 0 | 0
15 | 2 | 0 | 0 | 0 | 0 | 0 | 0 | 0 | 0 | 0 | 0 | 0 | 0 | 0 | 0 | 0 | 0 | 0 | 0 | 0 | 0 | 0 | 0 | 0 | 0
15 | 3 | 0 | 0 | 0 | 0 | 0 | 0 | 0 | 0 | 0 | 0 | 0 | 0 | 0 | 0 | 0 | 0 | 0 | 0 | 0 | 0 | 0 | 0 | 0 | 0
15 | 4 | 0 | 0 | 0 | 0 | 0 | 0 | 0 | 0 | 0 | 0 | 0 | 0 | 0 | 0 | 0 | 0 | 0 | 0 | 0 | 0 | 0 | 0 | 0 | 0
15 | 5 | 0 | 0 | 0 | 0 | 0 | 0 | 0 | 0 | 0 | 0 | 0 | 0 | 0 | 0 | 0 | 0 | 0 | 0 | 0 | 0 | 0 | 0 | 0 | 0
15 | 6 | 0 | 0 | 0 | 0 | 0 | 0 | 0 | 0 | 0 | 0 | 0 | 0 | 0 | 0 | 0 | 0 | 0 | 0 | 0 | 0 | 0 | 0 | 0 | 0
15 | 7 | 0 | 0 | 0 | 0 | 0 | 0 | 0 | 0 | 0 | 0 | 0 | 0 | 0 | 0 | 0 | 0 | 0 | 0 | 0 | 0 | 0 | 0 | 0 | 0
15 | 8 | 0 | 0 | 0 | 0 | 0 | 0 | 0 | 0 | 0 | 0 | 0 | 0 | 0 | 0 | 0 | 0 | 0 | 0 | 0 | 0 | 0 | 0 | 0 | 0
15 | 9 | 0 | 0 | 0 | 0 | 0 | 0 | 0 | 0 | 0 | 0 | 0 | 0 | 0 | 0 | 0 | 0 | 0 | 0 | 0 | 0 | 0 | 0 | 0 | 0
15 | 10 | 0 | 0 | 0 | 0 | 0 | 0 | 0 | 0 | 0 | 0 | 0 | 0 | 0 | 0 | 0 | 0 | 0 | 0 | 0 | 0 | 0 | 0 | 0 | 0
15 | 11 | 0 | 0 | 0 | 0 | 0 | 0 | 0 | 0 | 0 | 0 | 0 | 0 | 0 | 0 | 0 | 0 | 0 | 0 | 0 | 0 | 0 | 0 | 0 | 0
16 | 0 | 0 | 0 | 0 | 0 | 0 | 0 | 0 | 0 | 0 | 0 | 0 | 0 | 0 | 0 | 0 | 0 | 0 | 0 | 0 | 0 | 0 | 0 | 0 | 0
16 | 1 | 0 | 0 | 0 | 0 | 0 | 0 | 0 | 0 | 0 | 0 | 0 | 0 | 0 | 0 | 0 | 0 | 0 | 0 | 0 | 0 | 0 | 0 | 0 | 0
16 | 2 | 0 | 0 | 0 | 0 | 0 | 0 | 0 | 0 | 0 | 0 | 0 | 0 | 0 | 0 | 0 | 0 | 0 | 0 | 0 | 0 | 0 | 0 | 0 | 0
16 | 3 | 0 | 0 | 0 | 0 | 0 | 0 | 0 | 0 | 0 | 0 | 0 | 0 | 0 | 0 | 0 | 0 | 0 | 0 | 0 | 0 | 0 | 0 | 0 | 0
16 | 4 | 0 | 0 | 0 | 0 | 0 | 0 | 0 | 0 | 0 | 0 | 0 | 0 | 0 | 0 | 0 | 0 | 0 | 0 | 0 | 0 | 0 | 0 | 0 | 0
16 | 5 | 0 | 0 | 0 | 0 | 0 | 0 | 0 | 0 | 0 | 0 | 0 | 0 | 0 | 0 | 0 | 0 | 0 | 0 | 0 | 0 | 0 | 0 | 0 | 0
16 | 6 | 0 | 0 | 0 | 0 | 0 | 0 | 0 | 0 | 0 | 0 | 0 | 0 | 0 | 0 | 0 | 0 | 0 | 0 | 0 | 0 | 0 | 0 | 0 | 0
16 | 7 | 0 | 0 | 0 | 0 | 0 | 0 | 0 | 0 | 0 | 0 | 0 | 0 | 0 | 0 | 0 | 0 | 0 | 0 | 0 | 0 | 0 | 0 | 0 | 0
16 | 8 | 0 | 0 | 0 | 0 | 0 | 0 | 0 | 0 | 0 | 0 | 0 | 0 | 0 | 0 | 0 | 0 | 0 | 0 | 0 | 0 | 0 | 0 | 0 | 0
16 | 9 | 0 | 0 | 0 | 0 | 0 | 0 | 0 | 0 | 0 | 0 | 0 | 0 | 0 | 0 | 0 | 0 | 0 | 0 | 0 | 0 | 0 | 0 | 0 | 0
16 | 10 | 0 | 0 | 0 | 0 | 0 | 0 | 0 | 0 | 0 | 0 | 0 | 0 | 0 | 0 | 0 | 0 | 0 | 0 | 0 | 0 | 0 | 0 | 0 | 0
16 | 11 | 0 | 0 | 0 | 0 | 0 | 0 | 0 | 0 | 0 | 0 | 0 | 0 | 0 | 0 | 0 | 0 | 0 | 0 | 0 | 0 | 0 | 0 | 0 | 0
17 | 0 | 0 | 0 | 0 | 0 | 0 | 0 | 0 | 0 | 0 | 0 | 0 | 0 | 0 | 0 | 0 | 0 | 0 | 0 | 0 | 0 | 0 | 0 | 0 | 0
17 | 1 | 0 | 0 | 0 | 0 | 0 | 0 | 0 | 0 | 0 | 0 | 0 | 0 | 0 | 0 | 0 | 0 | 0 | 0 | 0 | 0 | 0 | 0 | 0 | 0
17 | 2 | 0 | 0 | 0 | 0 | 0 | 0 | 0 | 0 | 0 | 0 | 0 | 0 | 0 | 0 | 0 | 0 | 0 | 0 | 0 | 0 | 0 | 0 | 0 | 0
17 | 3 | 0 | 0 | 0 | 0 | 0 | 0 | 0 | 0 | 0 | 0 | 0 | 0 | 0 | 0 | 0 | 0 | 0 | 0 | 0 | 0 | 0 | 0 | 0 | 0
17 | 4 | 0 | 0 | 0 | 0 | 0 | 0 | 0 | 0 | 0 | 0 | 0 | 0 | 0 | 0 | 0 | 0 | 0 | 0 | 0 | 0 | 0 | 0 | 0 | 0
17 | 5 | 0 | 0 | 0 | 0 | 0 | 0 | 0 | 0 | 0 | 0 | 0 | 0 | 0 | 0 | 0 | 0 | 0 | 0 | 0 | 0 | 0 | 0 | 0 | 0
17 | 6 | 0 | 0 | 0 | 0 | 0 | 0 | 0 | 0 | 0 | 0 | 0 | 0 | 0 | 0 | 0 | 0 | 0 | 0 | 0 | 0 | 0 | 0 | 0 | 0
17 | 7 | 0 | 0 | 0 | 0 | 0 | 0 | 0 | 0 | 0 | 0 | 0 | 0 | 0 | 0 | 0 | 0 | 0 | 0 | 0 | 0 | 0 | 0 | 0 | 0
17 | 8 | 0 | 0 | 0 | 0 | 0 | 0 | 0 | 0 | 0 | 0 | 0 | 0 | 0 | 0 | 0 | 0 | 0 | 0 | 0 | 0 | 0 | 0 | 0 | 0
17 | 9 | 0 | 0 | 0 | 0 | 0 | 0 | 0 | 0 | 0 | 0 | 0 | 0 | 0 | 0 | 0 | 0 | 0 | 0 | 0 | 0 | 0 | 0 | 0 | 0
17 | 10 | 0 | 0 | 0 | 0 | 0 | 0 | 0 | 0 | 0 | 0 | 0 | 0 | 0 | 0 | 0 | 0 | 0 | 0 | 0 | 0 | 0 | 0 | 0 | 0
17 | 11 | 0 | 0 | 0 | 0 | 0 | 0 | 0 | 0 | 0 | 0 | 0 | 0 | 0 | 0 | 0 | 0 | 0 | 0 | 0 | 0 | 0 | 0 | 0 | 0
18 | 0 | 0 | 0 | 0 | 0 | 0 | 0 | 0 | 0 | 0 | 0 | 0 | 0 | 0 | 0 | 0 | 0 | 0 | 0 | 0 | 0 | 0 | 0 | 0 | 0
18 | 1 | 0 | 0 | 0 | 0 | 0 | 0 | 0 | 0 | 0 | 0 | 0 | 0 | 0 | 0 | 0 | 0 | 0 | 0 | 0 | 0 | 0 | 0 | 0 | 0
18 | 2 | 0 | 0 | 0 | 0 | 0 | 0 | 0 | 0 | 0 | 0 | 0 | 0 | 0 | 0 | 0 | 0 | 0 | 0 | 0 | 0 | 0 | 0 | 0 | 0
18 | 3 | 0 | 0 | 0 | 0 | 0 | 0 | 0 | 0 | 0 | 0 | 0 | 0 | 0 | 0 | 0 | 0 | 0 | 0 | 0 | 0 | 0 | 0 | 0 | 0
18 | 4 | 0 | 0 | 0 | 0 | 0 | 0 | 0 | 0 | 0 | 0 | 0 | 0 | 0 | 0 | 0 | 0 | 0 | 0 | 0 | 0 | 0 | 0 | 0 | 0
18 | 5 | 0 | 0 | 0 | 0 | 0 | 0 | 0 | 0 | 0 | 0 | 0 | 0 | 0 | 0 | 0 | 0 | 0 | 0 | 0 | 0 | 0 | 0 | 0 | 0
18 | 6 | 0 | 0 | 0 | 0 | 0 | 0 | 0 | 0 | 0 | 0 | 0 | 0 | 0 | 0 | 0 | 0 | 0 | 0 | 0 | 0 | 0 | 0 | 0 | 0
18 | 7 | 0 | 0 | 0 | 0 | 0 | 0 | 0 | 0 | 0 | 0 | 0 | 0 | 0 | 0 | 0 | 0 | 0 | 0 | 0 | 0 | 0 | 0 | 0 | 0
18 | 8 | 0 | 0 | 0 | 0 | 0 | 0 | 0 | 0 | 0 | 0 | 0 | 0 | 0 | 0 | 0 | 0 | 0 | 0 | 0 | 0 | 0 | 0 | 0 | 0
18 | 9 | 0 | 0 | 0 | 0 | 0 | 0 | 0 | 0 | 0 | 0 | 0 | 0 | 0 | 0 | 0 | 0 | 0 | 0 | 0 | 0 | 0 | 0 | 0 | 0
18 | 10 | 0 | 0 | 0 | 0 | 0 | 0 | 0 | 0 | 0 | 0 | 0 | 0 | 0 | 0 | 0 | 0 | 0 | 0 | 0 | 0 | 0 | 0 | 0 | 0
18 | 11 | 0 | 0 | 0 | 0 | 0 | 0 | 0 | 0 | 0 | 0 | 0 | 0 | 0 | 0 | 0 | 0 | 0 | 0 | 0 | 0 | 0 | 0 | 0 | 0
19 | 0 | 0 | 0 | 0 | 0 | 0 | 0 | 0 | 0 | 0 | 0 | 0 | 0 | 0 | 0 | 0 | 0 | 0 | 0 | 0 | 0 | 0 | 0 | 0 | 0
19 | 1 | 0 | 0 | 0 | 0 | 0 | 0 | 0 | 0 | 0 | 0 | 0 | 0 | 0 | 0 | 0 | 0 | 0 | 0 | 0 | 0 | 0 | 0 | 0 | 0
19 | 2 | 0 | 0 | 0 | 0 | 0 | 0 | 0 | 0 | 0 | 0 | 0 | 0 | 0 | 0 | 0 | 0 | 0 | 0 | 0 | 0 | 0 | 0 | 0 | 0
19 | 3 | 0 | 0 | 0 | 0 | 0 | 0 | 0 | 0 | 0 | 0 | 0 | 0 | 0 | 0 | 0 | 0 | 0 | 0 | 0 | 0 | 0 | 0 | 0 | 0
19 | 4 | 0 | 0 | 0 | 0 | 0 | 0 | 0 | 0 | 0 | 0 | 0 | 0 | 0 | 0 | 0 | 0 | 0 | 0 | 0 | 0 | 0 | 0 | 0 | 0
19 | 5 | 0 | 0 | 0 | 0 | 0 | 0 | 0 | 0 | 0 | 0 | 0 | 0 | 0 | 0 | 0 | 0 | 0 | 0 | 0 | 0 | 0 | 0 | 0 | 0
19 | 6 | 0 | 0 | 0 | 0 | 0 | 0 | 0 | 0 | 0 | 0 | 0 | 0 | 0 | 0 | 0 | 0 | 0 | 0 | 0 | 0 | 0 | 0 | 0 | 0
19 | 7 | 0 | 0 | 0 | 0 | 0 | 0 | 0 | 0 | 0 | 0 | 0 | 0 | 0 | 0 | 0 | 0 | 0 | 0 | 0 | 0 | 0 | 0 | 0 | 0
19 | 8 | 0 | 0 | 0 | 0 | 0 | 0 | 0 | 0 | 0 | 0 | 0 | 0 | 0 | 0 | 0 | 0 | 0 | 0 | 0 | 0 | 0 | 0 | 0 | 0
19 | 9 | 0 | 0 | 0 | 0 | 0 | 0 | 0 | 0 | 0 | 0 | 0 | 0 | 0 | 0 | 0 | 0 | 0 | 0 | 0 | 0 | 0 | 0 | 0 | 0
19 | 10 | 0 | 0 | 0 | 0 | 0 | 0 | 0 | 0 | 0 | 0 | 0 | 0 | 0 | 0 | 0 | 0 | 0 | 0 | 0 | 0 | 0 | 0 | 0 | 0
19 | 11 | 0 | 0 | 0 | 0 | 0 | 0 | 0 | 0 | 0 | 0 | 0 | 0 | 0 | 0 | 0 | 0 | 0 | 0 | 0 | 0 | 0 | 0 | 0 | 0

## Sold (Generated)
Generation Technology | Year | Day | Hour 0 | Hour 1 | Hour 2 | Hour 3 | Hour 4 | Hour 5 | Hour 6 | Hour 7 | Hour 8 | Hour 9 | Hour 10 | Hour 11 | Hour 12 | Hour 13 | Hour 14 | Hour 15 | Hour 16 | Hour 17 | Hour 18 | Hour 19 | Hour 20 | Hour 21 | Hour 22 | Hour 23
Diesel | 0 | 0 | 0 | 0 | 0 | 0 | 0 | 0 | 0 | 0 | 0 | 0 | 0 | 0 | 0 | 0 | 0 | 0 | 0 | 0 | 0 | 0 | 0 | 0 | 0 | 0
Diesel | 0 | 1 | 0 | 0 | 0 | 0 | 0 | 0 | 0 | 0 | 0 | 0 | 0 | 0 | 0 | 0 | 0 | 0 | 0 | 0 | 0 | 0 | 0 | 0 | 0 | 0
Diesel | 0 | 2 | 0 | 0 | 0 | 0 | 0 | 0 | 0 | 0 | 0 | 0 | 0 | 0 | 0 | 0 | 0 | 0 | 0 | 0 | 0 | 0 | 0 | 0 | 0 | 0
Diesel | 0 | 3 | 0 | 0 | 0 | 0 | 0 | 0 | 0 | 0 | 0 | 0 | 0 | 0 | 0 | 0 | 0 | 0 | 0 | 0 | 0 | 0 | 0 | 0 | 0 | 0
Diesel | 0 | 4 | 0 | 0 | 0 | 0 | 0 | 0 | 0 | 0 | 0 | 0 | 0 | 0 | 0 | 0 | 0 | 0 | 0 | 0 | 0 | 0 | 0 | 0 | 0 | 0
Diesel | 0 | 5 | 0 | 0 | 0 | 0 | 0 | 0 | 0 | 0 | 0 | 0 | 0 | 0 | 0 | 0 | 0 | 0 | 0 | 0 | 0 | 0 | 0 | 0 | 0 | 0
Diesel | 0 | 6 | 0 | 0 | 0 | 0 | 0 | 0 | 0 | 0 | 0 | 0 | 0 | 0 | 0 | 0 | 0 | 0 | 0 | 0 | 0 | 0 | 0 | 0 | 0 | 0
Diesel | 0 | 7 | 0 | 0 | 0 | 0 | 0 | 0 | 0 | 0 | 0 | 0 | 0 | 0 | 0 | 0 | 0 | 0 | 0 | 0 | 0 | 0 | 0 | 0 | 0 | 0
Diesel | 0 | 8 | 0 | 0 | 0 | 0 | 0 | 0 | 0 | 0 | 0 | 0 | 0 | 0 | 0 | 0 | 0 | 0 | 0 | 0 | 0 | 0 | 0 | 0 | 0 | 0
Diesel | 0 | 9 | 0 | 0 | 0 | 0 | 0 | 0 | 0 | 0 | 0 | 0 | 0 | 0 | 0 | 0 | 0 | 0 | 0 | 0 | 0 | 0 | 0 | 0 | 0 | 0
Diesel | 0 | 10 | 0 | 0 | 0 | 0 | 0 | 0 | 0 | 0 | 0 | 0 | 0 | 0 | 0 | 0 | 0 | 0 | 0 | 0 | 0 | 0 | 0 | 0 | 0 | 0
Diesel | 0 | 11 | 0 | 0 | 0 | 0 | 0 | 0 | 0 | 0 | 0 | 0 | 0 | 0 | 0 | 0 | 0 | 0 | 0 | 0 | 0 | 0 | 0 | 0 | 0 | 0
Diesel | 1 | 0 | 0 | 0 | 0 | 0 | 0 | 0 | 0 | 0 | 0 | 0 | 0 | 0 | 0 | 0 | 0 | 0 | 0 | 0 | 0 | 0 | 0 | 0 | 0 | 0
Diesel | 1 | 1 | 0 | 0 | 0 | 0 | 0 | 0 | 0 | 0 | 0 | 0 | 0 | 0 | 0 | 0 | 0 | 0 | 0 | 0 | 0 | 0 | 0 | 0 | 0 | 0
Diesel | 1 | 2 | 0 | 0 | 0 | 0 | 0 | 0 | 0 | 0 | 0 | 0 | 0 | 0 | 0 | 0 | 0 | 0 | 0 | 0 | 0 | 0 | 0 | 0 | 0 | 0
Diesel | 1 | 3 | 0 | 0 | 0 | 0 | 0 | 0 | 0 | 0 | 0 | 0 | 0 | 0 | 0 | 0 | 0 | 0 | 0 | 0 | 0 | 0 | 0 | 0 | 0 | 0
Diesel | 1 | 4 | 0 | 0 | 0 | 0 | 0 | 0 | 0 | 0 | 0 | 0 | 0 | 0 | 0 | 0 | 0 | 0 | 0 | 0 | 0 | 0 | 0 | 0 | 0 | 0
Diesel | 1 | 5 | 0 | 0 | 0 | 0 | 0 | 0 | 0 | 0 | 0 | 0 | 0 | 0 | 0 | 0 | 0 | 0 | 0 | 0 | 0 | 0 | 0 | 0 | 0 | 0
Diesel | 1 | 6 | 0 | 0 | 0 | 0 | 0 | 0 | 0 | 0 | 0 | 0 | 0 | 0 | 0 | 0 | 0 | 0 | 0 | 0 | 0 | 0 | 0 | 0 | 0 | 0
Diesel | 1 | 7 | 0 | 0 | 0 | 0 | 0 | 0 | 0 | 0 | 0 | 0 | 0 | 0 | 0 | 0 | 0 | 0 | 0 | 0 | 0 | 0 | 0 | 0 | 0 | 0
Diesel | 1 | 8 | 0 | 0 | 0 | 0 | 0 | 0 | 0 | 0 | 0 | 0 | 0 | 0 | 0 | 0 | 0 | 0 | 0 | 0 | 0 | 0 | 0 | 0 | 0 | 0
Diesel | 1 | 9 | 0 | 0 | 0 | 0 | 0 | 0 | 0 | 0 | 0 | 0 | 0 | 0 | 0 | 0 | 0 | 0 | 0 | 0 | 0 | 0 | 0 | 0 | 0 | 0
Diesel | 1 | 10 | 0 | 0 | 0 | 0 | 0 | 0 | 0 | 0 | 0 | 0 | 0 | 0 | 0 | 0 | 0 | 0 | 0 | 0 | 0 | 0 | 0 | 0 | 0 | 0
Diesel | 1 | 11 | 0 | 0 | 0 | 0 | 0 | 0 | 0 | 0 | 0 | 0 | 0 | 0 | 0 | 0 | 0 | 0 | 0 | 0 | 0 | 0 | 0 | 0 | 0 | 0
Diesel | 2 | 0 | 0 | 0 | 0 | 0 | 0 | 0 | 0 | 0 | 0 | 0 | 0 | 0 | 0 | 0 | 0 | 0 | 0 | 0 | 0 | 0 | 0 | 0 | 0 | 0
Diesel | 2 | 1 | 0 | 0 | 0 | 0 | 0 | 0 | 0 | 0 | 0 | 0 | 0 | 0 | 0 | 0 | 0 | 0 | 0 | 0 | 0 | 0 | 0 | 0 | 0 | 0
Diesel | 2 | 2 | 0 | 0 | 0 | 0 | 0 | 0 | 0 | 0 | 0 | 0 | 0 | 0 | 0 | 0 | 0 | 0 | 0 | 0 | 0 | 0 | 0 | 0 | 0 | 0
Diesel | 2 | 3 | 0 | 0 | 0 | 0 | 0 | 0 | 0 | 0 | 0 | 0 | 0 | 0 | 0 | 0 | 0 | 0 | 0 | 0 | 0 | 0 | 0 | 0 | 0 | 0
Diesel | 2 | 4 | 0 | 0 | 0 | 0 | 0 | 0 | 0 | 0 | 0 | 0 | 0 | 0 | 0 | 0 | 0 | 0 | 0 | 0 | 0 | 0 | 0 | 0 | 0 | 0
Diesel | 2 | 5 | 0 | 0 | 0 | 0 | 0 | 0 | 0 | 0 | 0 | 0 | 0 | 0 | 0 | 0 | 0 | 0 | 0 | 0 | 0 | 0 | 0 | 0 | 0 | 0
Diesel | 2 | 6 | 0 | 0 | 0 | 0 | 0 | 0 | 0 | 0 | 0 | 0 | 0 | 0 | 0 | 0 | 0 | 0 | 0 | 0 | 0 | 0 | 0 | 0 | 0 | 0
Diesel | 2 | 7 | 0 | 0 | 0 | 0 | 0 | 0 | 0 | 0 | 0 | 0 | 0 | 0 | 0 | 0 | 0 | 0 | 0 | 0 | 0 | 0 | 0 | 0 | 0 | 0
Diesel | 2 | 8 | 0 | 0 | 0 | 0 | 0 | 0 | 0 | 0 | 0 | 0 | 0 | 0 | 0 | 0 | 0 | 0 | 0 | 0 | 0 | 0 | 0 | 0 | 0 | 0
Diesel | 2 | 9 | 0 | 0 | 0 | 0 | 0 | 0 | 0 | 0 | 0 | 0 | 0 | 0 | 0 | 0 | 0 | 0 | 0 | 0 | 0 | 0 | 0 | 0 | 0 | 0
Diesel | 2 | 10 | 0 | 0 | 0 | 0 | 0 | 0 | 0 | 0 | 0 | 0 | 0 | 0 | 0 | 0 | 0 | 0 | 0 | 0 | 0 | 0 | 0 | 0 | 0 | 0
Diesel | 2 | 11 | 0 | 0 | 0 | 0 | 0 | 0 | 0 | 0 | 0 | 0 | 0 | 0 | 0 | 0 | 0 | 0 | 0 | 0 | 0 | 0 | 0 | 0 | 0 | 0
Diesel | 3 | 0 | 0 | 0 | 0 | 0 | 0 | 0 | 0 | 0 | 0 | 0 | 0 | 0 | 0 | 0 | 0 | 0 | 0 | 0 | 0 | 0 | 0 | 0 | 0 | 0
Diesel | 3 | 1 | 0 | 0 | 0 | 0 | 0 | 0 | 0 | 0 | 0 | 0 | 0 | 0 | 0 | 0 | 0 | 0 | 0 | 0 | 0 | 0 | 0 | 0 | 0 | 0
Diesel | 3 | 2 | 0 | 0 | 0 | 0 | 0 | 0 | 0 | 0 | 0 | 0 | 0 | 0 | 0 | 0 | 0 | 0 | 0 | 0 | 0 | 0 | 0 | 0 | 0 | 0
Diesel | 3 | 3 | 0 | 0 | 0 | 0 | 0 | 0 | 0 | 0 | 0 | 0 | 0 | 0 | 0 | 0 | 0 | 0 | 0 | 0 | 0 | 0 | 0 | 0 | 0 | 0
Diesel | 3 | 4 | 0 | 0 | 0 | 0 | 0 | 0 | 0 | 0 | 0 | 0 | 0 | 0 | 0 | 0 | 0 | 0 | 0 | 0 | 0 | 0 | 0 | 0 | 0 | 0
Diesel | 3 | 5 | 0 | 0 | 0 | 0 | 0 | 0 | 0 | 0 | 0 | 0 | 0 | 0 | 0 | 0 | 0 | 0 | 0 | 0 | 0 | 0 | 0 | 0 | 0 | 0
Diesel | 3 | 6 | 0 | 0 | 0 | 0 | 0 | 0 | 0 | 0 | 0 | 0 | 0 | 0 | 0 | 0 | 0 | 0 | 0 | 0 | 0 | 0 | 0 | 0 | 0 | 0
Diesel | 3 | 7 | 0 | 0 | 0 | 0 | 0 | 0 | 0 | 0 | 0 | 0 | 0 | 0 | 0 | 0 | 0 | 0 | 0 | 0 | 0 | 0 | 0 | 0 | 0 | 0
Diesel | 3 | 8 | 0 | 0 | 0 | 0 | 0 | 0 | 0 | 0 | 0 | 0 | 0 | 0 | 0 | 0 | 0 | 0 | 0 | 0 | 0 | 0 | 0 | 0 | 0 | 0
Diesel | 3 | 9 | 0 | 0 | 0 | 0 | 0 | 0 | 0 | 0 | 0 | 0 | 0 | 0 | 0 | 0 | 0 | 0 | 0 | 0 | 0 | 0 | 0 | 0 | 0 | 0
Diesel | 3 | 10 | 0 | 0 | 0 | 0 | 0 | 0 | 0 | 0 | 0 | 0 | 0 | 0 | 0 | 0 | 0 | 0 | 0 | 0 | 0 | 0 | 0 | 0 | 0 | 0
Diesel | 3 | 11 | 0 | 0 | 0 | 0 | 0 | 0 | 0 | 0 | 0 | 0 | 0 | 0 | 0 | 0 | 0 | 0 | 0 | 0 | 0 | 0 | 0 | 0 | 0 | 0
Diesel | 4 | 0 | 0 | 0 | 0 | 0 | 0 | 0 | 0 | 0 | 0 | 0 | 0 | 0 | 0 | 0 | 0 | 0 | 0 | 0 | 0 | 0 | 0 | 0 | 0 | 0
Diesel | 4 | 1 | 0 | 0 | 0 | 0 | 0 | 0 | 0 | 0 | 0 | 0 | 0 | 0 | 0 | 0 | 0 | 0 | 0 | 0 | 0 | 0 | 0 | 0 | 0 | 0
Diesel | 4 | 2 | 0 | 0 | 0 | 0 | 0 | 0 | 0 | 0 | 0 | 0 | 0 | 0 | 0 | 0 | 0 | 0 | 0 | 0 | 0 | 0 | 0 | 0 | 0 | 0
Diesel | 4 | 3 | 0 | 0 | 0 | 0 | 0 | 0 | 0 | 0 | 0 | 0 | 0 | 0 | 0 | 0 | 0 | 0 | 0 | 0 | 0 | 0 | 0 | 0 | 0 | 0
Diesel | 4 | 4 | 0 | 0 | 0 | 0 | 0 | 0 | 0 | 0 | 0 | 0 | 0 | 0 | 0 | 0 | 0 | 0 | 0 | 0 | 0 | 0 | 0 | 0 | 0 | 0
Diesel | 4 | 5 | 0 | 0 | 0 | 0 | 0 | 0 | 0 | 0 | 0 | 0 | 0 | 0 | 0 | 0 | 0 | 0 | 0 | 0 | 0 | 0 | 0 | 0 | 0 | 0
Diesel | 4 | 6 | 0 | 0 | 0 | 0 | 0 | 0 | 0 | 0 | 0 | 0 | 0 | 0 | 0 | 0 | 0 | 0 | 0 | 0 | 0 | 0 | 0 | 0 | 0 | 0
Diesel | 4 | 7 | 0 | 0 | 0 | 0 | 0 | 0 | 0 | 0 | 0 | 0 | 0 | 0 | 0 | 0 | 0 | 0 | 0 | 0 | 0 | 0 | 0 | 0 | 0 | 0
Diesel | 4 | 8 | 0 | 0 | 0 | 0 | 0 | 0 | 0 | 0 | 0 | 0 | 0 | 0 | 0 | 0 | 0 | 0 | 0 | 0 | 0 | 0 | 0 | 0 | 0 | 0
Diesel | 4 | 9 | 0 | 0 | 0 | 0 | 0 | 0 | 0 | 0 | 0 | 0 | 0 | 0 | 0 | 0 | 0 | 0 | 0 | 0 | 0 | 0 | 0 | 0 | 0 | 0
Diesel | 4 | 10 | 0 | 0 | 0 | 0 | 0 | 0 | 0 | 0 | 0 | 0 | 0 | 0 | 0 | 0 | 0 | 0 | 0 | 0 | 0 | 0 | 0 | 0 | 0 | 0
Diesel | 4 | 11 | 0 | 0 | 0 | 0 | 0 | 0 | 0 | 0 | 0 | 0 | 0 | 0 | 0 | 0 | 0 | 0 | 0 | 0 | 0 | 0 | 0 | 0 | 0 | 0
Diesel | 5 | 0 | 0 | 0 | 0 | 0 | 0 | 0 | 0 | 0 | 0 | 0 | 0 | 0 | 0 | 0 | 0 | 0 | 0 | 0 | 0 | 0 | 0 | 0 | 0 | 0
Diesel | 5 | 1 | 0 | 0 | 0 | 0 | 0 | 0 | 0 | 0 | 0 | 0 | 0 | 0 | 0 | 0 | 0 | 0 | 0 | 0 | 0 | 0 | 0 | 0 | 0 | 0
Diesel | 5 | 2 | 0 | 0 | 0 | 0 | 0 | 0 | 0 | 0 | 0 | 0 | 0 | 0 | 0 | 0 | 0 | 0 | 0 | 0 | 0 | 0 | 0 | 0 | 0 | 0
Diesel | 5 | 3 | 0 | 0 | 0 | 0 | 0 | 0 | 0 | 0 | 0 | 0 | 0 | 0 | 0 | 0 | 0 | 0 | 0 | 0 | 0 | 0 | 0 | 0 | 0 | 0
Diesel | 5 | 4 | 0 | 0 | 0 | 0 | 0 | 0 | 0 | 0 | 0 | 0 | 0 | 0 | 0 | 0 | 0 | 0 | 0 | 0 | 0 | 0 | 0 | 0 | 0 | 0
Diesel | 5 | 5 | 0 | 0 | 0 | 0 | 0 | 0 | 0 | 0 | 0 | 0 | 0 | 0 | 0 | 0 | 0 | 0 | 0 | 0 | 0 | 0 | 0 | 0 | 0 | 0
Diesel | 5 | 6 | 0 | 0 | 0 | 0 | 0 | 0 | 0 | 0 | 0 | 0 | 0 | 0 | 0 | 0 | 0 | 0 | 0 | 0 | 0 | 0 | 0 | 0 | 0 | 0
Diesel | 5 | 7 | 0 | 0 | 0 | 0 | 0 | 0 | 0 | 0 | 0 | 0 | 0 | 0 | 0 | 0 | 0 | 0 | 0 | 0 | 0 | 0 | 0 | 0 | 0 | 0
Diesel | 5 | 8 | 0 | 0 | 0 | 0 | 0 | 0 | 0 | 0 | 0 | 0 | 0 | 0 | 0 | 0 | 0 | 0 | 0 | 0 | 0 | 0 | 0 | 0 | 0 | 0
Diesel | 5 | 9 | 0 | 0 | 0 | 0 | 0 | 0 | 0 | 0 | 0 | 0 | 0 | 0 | 0 | 0 | 0 | 0 | 0 | 0 | 0 | 0 | 0 | 0 | 0 | 0
Diesel | 5 | 10 | 0 | 0 | 0 | 0 | 0 | 0 | 0 | 0 | 0 | 0 | 0 | 0 | 0 | 0 | 0 | 0 | 0 | 0 | 0 | 0 | 0 | 0 | 0 | 0
Diesel | 5 | 11 | 0 | 0 | 0 | 0 | 0 | 0 | 0 | 0 | 0 | 0 | 0 | 0 | 0 | 0 | 0 | 0 | 0 | 0 | 0 | 0 | 0 | 0 | 0 | 0
Diesel | 6 | 0 | 0 | 0 | 0 | 0 | 0 | 0 | 0 | 0 | 0 | 0 | 0 | 0 | 0 | 0 | 0 | 0 | 0 | 0 | 0 | 0 | 0 | 0 | 0 | 0
Diesel | 6 | 1 | 0 | 0 | 0 | 0 | 0 | 0 | 0 | 0 | 0 | 0 | 0 | 0 | 0 | 0 | 0 | 0 | 0 | 0 | 0 | 0 | 0 | 0 | 0 | 0
Diesel | 6 | 2 | 0 | 0 | 0 | 0 | 0 | 0 | 0 | 0 | 0 | 0 | 0 | 0 | 0 | 0 | 0 | 0 | 0 | 0 | 0 | 0 | 0 | 0 | 0 | 0
Diesel | 6 | 3 | 0 | 0 | 0 | 0 | 0 | 0 | 0 | 0 | 0 | 0 | 0 | 0 | 0 | 0 | 0 | 0 | 0 | 0 | 0 | 0 | 0 | 0 | 0 | 0
Diesel | 6 | 4 | 0 | 0 | 0 | 0 | 0 | 0 | 0 | 0 | 0 | 0 | 0 | 0 | 0 | 0 | 0 | 0 | 0 | 0 | 0 | 0 | 0 | 0 | 0 | 0
Diesel | 6 | 5 | 0 | 0 | 0 | 0 | 0 | 0 | 0 | 0 | 0 | 0 | 0 | 0 | 0 | 0 | 0 | 0 | 0 | 0 | 0 | 0 | 0 | 0 | 0 | 0
Diesel | 6 | 6 | 0 | 0 | 0 | 0 | 0 | 0 | 0 | 0 | 0 | 0 | 0 | 0 | 0 | 0 | 0 | 0 | 0 | 0 | 0 | 0 | 0 | 0 | 0 | 0
Diesel | 6 | 7 | 0 | 0 | 0 | 0 | 0 | 0 | 0 | 0 | 0 | 0 | 0 | 0 | 0 | 0 | 0 | 0 | 0 | 0 | 0 | 0 | 0 | 0 | 0 | 0
Diesel | 6 | 8 | 0 | 0 | 0 | 0 | 0 | 0 | 0 | 0 | 0 | 0 | 0 | 0 | 0 | 0 | 0 | 0 | 0 | 0 | 0 | 0 | 0 | 0 | 0 | 0
Diesel | 6 | 9 | 0 | 0 | 0 | 0 | 0 | 0 | 0 | 0 | 0 | 0 | 0 | 0 | 0 | 0 | 0 | 0 | 0 | 0 | 0 | 0 | 0 | 0 | 0 | 0
Diesel | 6 | 10 | 0 | 0 | 0 | 0 | 0 | 0 | 0 | 0 | 0 | 0 | 0 | 0 | 0 | 0 | 0 | 0 | 0 | 0 | 0 | 0 | 0 | 0 | 0 | 0
Diesel | 6 | 11 | 0 | 0 | 0 | 0 | 0 | 0 | 0 | 0 | 0 | 0 | 0 | 0 | 0 | 0 | 0 | 0 | 0 | 0 | 0 | 0 | 0 | 0 | 0 | 0
Diesel | 7 | 0 | 0 | 0 | 0 | 0 | 0 | 0 | 0 | 0 | 0 | 0 | 0 | 0 | 0 | 0 | 0 | 0 | 0 | 0 | 0 | 0 | 0 | 0 | 0 | 0
Diesel | 7 | 1 | 0 | 0 | 0 | 0 | 0 | 0 | 0 | 0 | 0 | 0 | 0 | 0 | 0 | 0 | 0 | 0 | 0 | 0 | 0 | 0 | 0 | 0 | 0 | 0
Diesel | 7 | 2 | 0 | 0 | 0 | 0 | 0 | 0 | 0 | 0 | 0 | 0 | 0 | 0 | 0 | 0 | 0 | 0 | 0 | 0 | 0 | 0 | 0 | 0 | 0 | 0
Diesel | 7 | 3 | 0 | 0 | 0 | 0 | 0 | 0 | 0 | 0 | 0 | 0 | 0 | 0 | 0 | 0 | 0 | 0 | 0 | 0 | 0 | 0 | 0 | 0 | 0 | 0
Diesel | 7 | 4 | 0 | 0 | 0 | 0 | 0 | 0 | 0 | 0 | 0 | 0 | 0 | 0 | 0 | 0 | 0 | 0 | 0 | 0 | 0 | 0 | 0 | 0 | 0 | 0
Diesel | 7 | 5 | 0 | 0 | 0 | 0 | 0 | 0 | 0 | 0 | 0 | 0 | 0 | 0 | 0 | 0 | 0 | 0 | 0 | 0 | 0 | 0 | 0 | 0 | 0 | 0
Diesel | 7 | 6 | 0 | 0 | 0 | 0 | 0 | 0 | 0 | 0 | 0 | 0 | 0 | 0 | 0 | 0 | 0 | 0 | 0 | 0 | 0 | 0 | 0 | 0 | 0 | 0
Diesel | 7 | 7 | 0 | 0 | 0 | 0 | 0 | 0 | 0 | 0 | 0 | 0 | 0 | 0 | 0 | 0 | 0 | 0 | 0 | 0 | 0 | 0 | 0 | 0 | 0 | 0
Diesel | 7 | 8 | 0 | 0 | 0 | 0 | 0 | 0 | 0 | 0 | 0 | 0 | 0 | 0 | 0 | 0 | 0 | 0 | 0 | 0 | 0 | 0 | 0 | 0 | 0 | 0
Diesel | 7 | 9 | 0 | 0 | 0 | 0 | 0 | 0 | 0 | 0 | 0 | 0 | 0 | 0 | 0 | 0 | 0 | 0 | 0 | 0 | 0 | 0 | 0 | 0 | 0 | 0
Diesel | 7 | 10 | 0 | 0 | 0 | 0 | 0 | 0 | 0 | 0 | 0 | 0 | 0 | 0 | 0 | 0 | 0 | 0 | 0 | 0 | 0 | 0 | 0 | 0 | 0 | 0
Diesel | 7 | 11 | 0 | 0 | 0 | 0 | 0 | 0 | 0 | 0 | 0 | 0 | 0 | 0 | 0 | 0 | 0 | 0 | 0 | 0 | 0 | 0 | 0 | 0 | 0 | 0
Diesel | 8 | 0 | 0 | 0 | 0 | 0 | 0 | 0 | 0 | 0 | 0 | 0 | 0 | 0 | 0 | 0 | 0 | 0 | 0 | 0 | 0 | 0 | 0 | 0 | 0 | 0
Diesel | 8 | 1 | 0 | 0 | 0 | 0 | 0 | 0 | 0 | 0 | 0 | 0 | 0 | 0 | 0 | 0 | 0 | 0 | 0 | 0 | 0 | 0 | 0 | 0 | 0 | 0
Diesel | 8 | 2 | 0 | 0 | 0 | 0 | 0 | 0 | 0 | 0 | 0 | 0 | 0 | 0 | 0 | 0 | 0 | 0 | 0 | 0 | 0 | 0 | 0 | 0 | 0 | 0
Diesel | 8 | 3 | 0 | 0 | 0 | 0 | 0 | 0 | 0 | 0 | 0 | 0 | 0 | 0 | 0 | 0 | 0 | 0 | 0 | 0 | 0 | 0 | 0 | 0 | 0 | 0
Diesel | 8 | 4 | 0 | 0 | 0 | 0 | 0 | 0 | 0 | 0 | 0 | 0 | 0 | 0 | 0 | 0 | 0 | 0 | 0 | 0 | 0 | 0 | 0 | 0 | 0 | 0
Diesel | 8 | 5 | 0 | 0 | 0 | 0 | 0 | 0 | 0 | 0 | 0 | 0 | 0 | 0 | 0 | 0 | 0 | 0 | 0 | 0 | 0 | 0 | 0 | 0 | 0 | 0
Diesel | 8 | 6 | 0 | 0 | 0 | 0 | 0 | 0 | 0 | 0 | 0 | 0 | 0 | 0 | 0 | 0 | 0 | 0 | 0 | 0 | 0 | 0 | 0 | 0 | 0 | 0
Diesel | 8 | 7 | 0 | 0 | 0 | 0 | 0 | 0 | 0 | 0 | 0 | 0 | 0 | 0 | 0 | 0 | 0 | 0 | 0 | 0 | 0 | 0 | 0 | 0 | 0 | 0
Diesel | 8 | 8 | 0 | 0 | 0 | 0 | 0 | 0 | 0 | 0 | 0 | 0 | 0 | 0 | 0 | 0 | 0 | 0 | 0 | 0 | 0 | 0 | 0 | 0 | 0 | 0
Diesel | 8 | 9 | 0 | 0 | 0 | 0 | 0 | 0 | 0 | 0 | 0 | 0 | 0 | 0 | 0 | 0 | 0 | 0 | 0 | 0 | 0 | 0 | 0 | 0 | 0 | 0
Diesel | 8 | 10 | 0 | 0 | 0 | 0 | 0 | 0 | 0 | 0 | 0 | 0 | 0 | 0 | 0 | 0 | 0 | 0 | 0 | 0 | 0 | 0 | 0 | 0 | 0 | 0
Diesel | 8 | 11 | 0 | 0 | 0 | 0 | 0 | 0 | 0 | 0 | 0 | 0 | 0 | 0 | 0 | 0 | 0 | 0 | 0 | 0 | 0 | 0 | 0 | 0 | 0 | 0
Diesel | 9 | 0 | 0 | 0 | 0 | 0 | 0 | 0 | 0 | 0 | 0 | 0 | 0 | 0 | 0 | 0 | 0 | 0 | 0 | 0 | 0 | 0 | 0 | 0 | 0 | 0
Diesel | 9 | 1 | 0 | 0 | 0 | 0 | 0 | 0 | 0 | 0 | 0 | 0 | 0 | 0 | 0 | 0 | 0 | 0 | 0 | 0 | 0 | 0 | 0 | 0 | 0 | 0
Diesel | 9 | 2 | 0 | 0 | 0 | 0 | 0 | 0 | 0 | 0 | 0 | 0 | 0 | 0 | 0 | 0 | 0 | 0 | 0 | 0 | 0 | 0 | 0 | 0 | 0 | 0
Diesel | 9 | 3 | 0 | 0 | 0 | 0 | 0 | 0 | 0 | 0 | 0 | 0 | 0 | 0 | 0 | 0 | 0 | 0 | 0 | 0 | 0 | 0 | 0 | 0 | 0 | 0
Diesel | 9 | 4 | 0 | 0 | 0 | 0 | 0 | 0 | 0 | 0 | 0 | 0 | 0 | 0 | 0 | 0 | 0 | 0 | 0 | 0 | 0 | 0 | 0 | 0 | 0 | 0
Diesel | 9 | 5 | 0 | 0 | 0 | 0 | 0 | 0 | 0 | 0 | 0 | 0 | 0 | 0 | 0 | 0 | 0 | 0 | 0 | 0 | 0 | 0 | 0 | 0 | 0 | 0
Diesel | 9 | 6 | 0 | 0 | 0 | 0 | 0 | 0 | 0 | 0 | 0 | 0 | 0 | 0 | 0 | 0 | 0 | 0 | 0 | 0 | 0 | 0 | 0 | 0 | 0 | 0
Diesel | 9 | 7 | 0 | 0 | 0 | 0 | 0 | 0 | 0 | 0 | 0 | 0 | 0 | 0 | 0 | 0 | 0 | 0 | 0 | 0 | 0 | 0 | 0 | 0 | 0 | 0
Diesel | 9 | 8 | 0 | 0 | 0 | 0 | 0 | 0 | 0 | 0 | 0 | 0 | 0 | 0 | 0 | 0 | 0 | 0 | 0 | 0 | 0 | 0 | 0 | 0 | 0 | 0
Diesel | 9 | 9 | 0 | 0 | 0 | 0 | 0 | 0 | 0 | 0 | 0 | 0 | 0 | 0 | 0 | 0 | 0 | 0 | 0 | 0 | 0 | 0 | 0 | 0 | 0 | 0
Diesel | 9 | 10 | 0 | 0 | 0 | 0 | 0 | 0 | 0 | 0 | 0 | 0 | 0 | 0 | 0 | 0 | 0 | 0 | 0 | 0 | 0 | 0 | 0 | 0 | 0 | 0
Diesel | 9 | 11 | 0 | 0 | 0 | 0 | 0 | 0 | 0 | 0 | 0 | 0 | 0 | 0 | 0 | 0 | 0 | 0 | 0 | 0 | 0 | 0 | 0 | 0 | 0 | 0
Diesel | 10 | 0 | 0 | 0 | 0 | 0 | 0 | 0 | 0 | 0 | 0 | 0 | 0 | 0 | 0 | 0 | 0 | 0 | 0 | 0 | 0 | 0 | 0 | 0 | 0 | 0
Diesel | 10 | 1 | 0 | 0 | 0 | 0 | 0 | 0 | 0 | 0 | 0 | 0 | 0 | 0 | 0 | 0 | 0 | 0 | 0 | 0 | 0 | 0 | 0 | 0 | 0 | 0
Diesel | 10 | 2 | 0 | 0 | 0 | 0 | 0 | 0 | 0 | 0 | 0 | 0 | 0 | 0 | 0 | 0 | 0 | 0 | 0 | 0 | 0 | 0 | 0 | 0 | 0 | 0
Diesel | 10 | 3 | 0 | 0 | 0 | 0 | 0 | 0 | 0 | 0 | 0 | 0 | 0 | 0 | 0 | 0 | 0 | 0 | 0 | 0 | 0 | 0 | 0 | 0 | 0 | 0
Diesel | 10 | 4 | 0 | 0 | 0 | 0 | 0 | 0 | 0 | 0 | 0 | 0 | 0 | 0 | 0 | 0 | 0 | 0 | 0 | 0 | 0 | 0 | 0 | 0 | 0 | 0
Diesel | 10 | 5 | 0 | 0 | 0 | 0 | 0 | 0 | 0 | 0 | 0 | 0 | 0 | 0 | 0 | 0 | 0 | 0 | 0 | 0 | 0 | 0 | 0 | 0 | 0 | 0
Diesel | 10 | 6 | 0 | 0 | 0 | 0 | 0 | 0 | 0 | 0 | 0 | 0 | 0 | 0 | 0 | 0 | 0 | 0 | 0 | 0 | 0 | 0 | 0 | 0 | 0 | 0
Diesel | 10 | 7 | 0 | 0 | 0 | 0 | 0 | 0 | 0 | 0 | 0 | 0 | 0 | 0 | 0 | 0 | 0 | 0 | 0 | 0 | 0 | 0 | 0 | 0 | 0 | 0
Diesel | 10 | 8 | 0 | 0 | 0 | 0 | 0 | 0 | 0 | 0 | 0 | 0 | 0 | 0 | 0 | 0 | 0 | 0 | 0 | 0 | 0 | 0 | 0 | 0 | 0 | 0
Diesel | 10 | 9 | 0 | 0 | 0 | 0 | 0 | 0 | 0 | 0 | 0 | 0 | 0 | 0 | 0 | 0 | 0 | 0 | 0 | 0 | 0 | 0 | 0 | 0 | 0 | 0
Diesel | 10 | 10 | 0 | 0 | 0 | 0 | 0 | 0 | 0 | 0 | 0 | 0 | 0 | 0 | 0 | 0 | 0 | 0 | 0 | 0 | 0 | 0 | 0 | 0 | 0 | 0
Diesel | 10 | 11 | 0 | 0 | 0 | 0 | 0 | 0 | 0 | 0 | 0 | 0 | 0 | 0 | 0 | 0 | 0 | 0 | 0 | 0 | 0 | 0 | 0 | 0 | 0 | 0
Diesel | 11 | 0 | 0 | 0 | 0 | 0 | 0 | 0 | 0 | 0 | 0 | 0 | 0 | 0 | 0 | 0 | 0 | 0 | 0 | 0 | 0 | 0 | 0 | 0 | 0 | 0
Diesel | 11 | 1 | 0 | 0 | 0 | 0 | 0 | 0 | 0 | 0 | 0 | 0 | 0 | 0 | 0 | 0 | 0 | 0 | 0 | 0 | 0 | 0 | 0 | 0 | 0 | 0
Diesel | 11 | 2 | 0 | 0 | 0 | 0 | 0 | 0 | 0 | 0 | 0 | 0 | 0 | 0 | 0 | 0 | 0 | 0 | 0 | 0 | 0 | 0 | 0 | 0 | 0 | 0
Diesel | 11 | 3 | 0 | 0 | 0 | 0 | 0 | 0 | 0 | 0 | 0 | 0 | 0 | 0 | 0 | 0 | 0 | 0 | 0 | 0 | 0 | 0 | 0 | 0 | 0 | 0
Diesel | 11 | 4 | 0 | 0 | 0 | 0 | 0 | 0 | 0 | 0 | 0 | 0 | 0 | 0 | 0 | 0 | 0 | 0 | 0 | 0 | 0 | 0 | 0 | 0 | 0 | 0
Diesel | 11 | 5 | 0 | 0 | 0 | 0 | 0 | 0 | 0 | 0 | 0 | 0 | 0 | 0 | 0 | 0 | 0 | 0 | 0 | 0 | 0 | 0 | 0 | 0 | 0 | 0
Diesel | 11 | 6 | 0 | 0 | 0 | 0 | 0 | 0 | 0 | 0 | 0 | 0 | 0 | 0 | 0 | 0 | 0 | 0 | 0 | 0 | 0 | 0 | 0 | 0 | 0 | 0
Diesel | 11 | 7 | 0 | 0 | 0 | 0 | 0 | 0 | 0 | 0 | 0 | 0 | 0 | 0 | 0 | 0 | 0 | 0 | 0 | 0 | 0 | 0 | 0 | 0 | 0 | 0
Diesel | 11 | 8 | 0 | 0 | 0 | 0 | 0 | 0 | 0 | 0 | 0 | 0 | 0 | 0 | 0 | 0 | 0 | 0 | 0 | 0 | 0 | 0 | 0 | 0 | 0 | 0
Diesel | 11 | 9 | 0 | 0 | 0 | 0 | 0 | 0 | 0 | 0 | 0 | 0 | 0 | 0 | 0 | 0 | 0 | 0 | 0 | 0 | 0 | 0 | 0 | 0 | 0 | 0
Diesel | 11 | 10 | 0 | 0 | 0 | 0 | 0 | 0 | 0 | 0 | 0 | 0 | 0 | 0 | 0 | 0 | 0 | 0 | 0 | 0 | 0 | 0 | 0 | 0 | 0 | 0
Diesel | 11 | 11 | 0 | 0 | 0 | 0 | 0 | 0 | 0 | 0 | 0 | 0 | 0 | 0 | 0 | 0 | 0 | 0 | 0 | 0 | 0 | 0 | 0 | 0 | 0 | 0
Diesel | 12 | 0 | 0 | 0 | 0 | 0 | 0 | 0 | 0 | 0 | 0 | 0 | 0 | 0 | 0 | 0 | 0 | 0 | 0 | 0 | 0 | 0 | 0 | 0 | 0 | 0
Diesel | 12 | 1 | 0 | 0 | 0 | 0 | 0 | 0 | 0 | 0 | 0 | 0 | 0 | 0 | 0 | 0 | 0 | 0 | 0 | 0 | 0 | 0 | 0 | 0 | 0 | 0
Diesel | 12 | 2 | 0 | 0 | 0 | 0 | 0 | 0 | 0 | 0 | 0 | 0 | 0 | 0 | 0 | 0 | 0 | 0 | 0 | 0 | 0 | 0 | 0 | 0 | 0 | 0
Diesel | 12 | 3 | 0 | 0 | 0 | 0 | 0 | 0 | 0 | 0 | 0 | 0 | 0 | 0 | 0 | 0 | 0 | 0 | 0 | 0 | 0 | 0 | 0 | 0 | 0 | 0
Diesel | 12 | 4 | 0 | 0 | 0 | 0 | 0 | 0 | 0 | 0 | 0 | 0 | 0 | 0 | 0 | 0 | 0 | 0 | 0 | 0 | 0 | 0 | 0 | 0 | 0 | 0
Diesel | 12 | 5 | 0 | 0 | 0 | 0 | 0 | 0 | 0 | 0 | 0 | 0 | 0 | 0 | 0 | 0 | 0 | 0 | 0 | 0 | 0 | 0 | 0 | 0 | 0 | 0
Diesel | 12 | 6 | 0 | 0 | 0 | 0 | 0 | 0 | 0 | 0 | 0 | 0 | 0 | 0 | 0 | 0 | 0 | 0 | 0 | 0 | 0 | 0 | 0 | 0 | 0 | 0
Diesel | 12 | 7 | 0 | 0 | 0 | 0 | 0 | 0 | 0 | 0 | 0 | 0 | 0 | 0 | 0 | 0 | 0 | 0 | 0 | 0 | 0 | 0 | 0 | 0 | 0 | 0
Diesel | 12 | 8 | 0 | 0 | 0 | 0 | 0 | 0 | 0 | 0 | 0 | 0 | 0 | 0 | 0 | 0 | 0 | 0 | 0 | 0 | 0 | 0 | 0 | 0 | 0 | 0
Diesel | 12 | 9 | 0 | 0 | 0 | 0 | 0 | 0 | 0 | 0 | 0 | 0 | 0 | 0 | 0 | 0 | 0 | 0 | 0 | 0 | 0 | 0 | 0 | 0 | 0 | 0
Diesel | 12 | 10 | 0 | 0 | 0 | 0 | 0 | 0 | 0 | 0 | 0 | 0 | 0 | 0 | 0 | 0 | 0 | 0 | 0 | 0 | 0 | 0 | 0 | 0 | 0 | 0
Diesel | 12 | 11 | 0 | 0 | 0 | 0 | 0 | 0 | 0 | 0 | 0 | 0 | 0 | 0 | 0 | 0 | 0 | 0 | 0 | 0 | 0 | 0 | 0 | 0 | 0 | 0
Diesel | 13 | 0 | 0 | 0 | 0 | 0 | 0 | 0 | 0 | 0 | 0 | 0 | 0 | 0 | 0 | 0 | 0 | 0 | 0 | 0 | 0 | 0 | 0 | 0 | 0 | 0
Diesel | 13 | 1 | 0 | 0 | 0 | 0 | 0 | 0 | 0 | 0 | 0 | 0 | 0 | 0 | 0 | 0 | 0 | 0 | 0 | 0 | 0 | 0 | 0 | 0 | 0 | 0
Diesel | 13 | 2 | 0 | 0 | 0 | 0 | 0 | 0 | 0 | 0 | 0 | 0 | 0 | 0 | 0 | 0 | 0 | 0 | 0 | 0 | 0 | 0 | 0 | 0 | 0 | 0
Diesel | 13 | 3 | 0 | 0 | 0 | 0 | 0 | 0 | 0 | 0 | 0 | 0 | 0 | 0 | 0 | 0 | 0 | 0 | 0 | 0 | 0 | 0 | 0 | 0 | 0 | 0
Diesel | 13 | 4 | 0 | 0 | 0 | 0 | 0 | 0 | 0 | 0 | 0 | 0 | 0 | 0 | 0 | 0 | 0 | 0 | 0 | 0 | 0 | 0 | 0 | 0 | 0 | 0
Diesel | 13 | 5 | 0 | 0 | 0 | 0 | 0 | 0 | 0 | 0 | 0 | 0 | 0 | 0 | 0 | 0 | 0 | 0 | 0 | 0 | 0 | 0 | 0 | 0 | 0 | 0
Diesel | 13 | 6 | 0 | 0 | 0 | 0 | 0 | 0 | 0 | 0 | 0 | 0 | 0 | 0 | 0 | 0 | 0 | 0 | 0 | 0 | 0 | 0 | 0 | 0 | 0 | 0
Diesel | 13 | 7 | 0 | 0 | 0 | 0 | 0 | 0 | 0 | 0 | 0 | 0 | 0 | 0 | 0 | 0 | 0 | 0 | 0 | 0 | 0 | 0 | 0 | 0 | 0 | 0
Diesel | 13 | 8 | 0 | 0 | 0 | 0 | 0 | 0 | 0 | 0 | 0 | 0 | 0 | 0 | 0 | 0 | 0 | 0 | 0 | 0 | 0 | 0 | 0 | 0 | 0 | 0
Diesel | 13 | 9 | 0 | 0 | 0 | 0 | 0 | 0 | 0 | 0 | 0 | 0 | 0 | 0 | 0 | 0 | 0 | 0 | 0 | 0 | 0 | 0 | 0 | 0 | 0 | 0
Diesel | 13 | 10 | 0 | 0 | 0 | 0 | 0 | 0 | 0 | 0 | 0 | 0 | 0 | 0 | 0 | 0 | 0 | 0 | 0 | 0 | 0 | 0 | 0 | 0 | 0 | 0
Diesel | 13 | 11 | 0 | 0 | 0 | 0 | 0 | 0 | 0 | 0 | 0 | 0 | 0 | 0 | 0 | 0 | 0 | 0 | 0 | 0 | 0 | 0 | 0 | 0 | 0 | 0
Diesel | 14 | 0 | 0 | 0 | 0 | 0 | 0 | 0 | 0 | 0 | 0 | 0 | 0 | 0 | 0 | 0 | 0 | 0 | 0 | 0 | 0 | 0 | 0 | 0 | 0 | 0
Diesel | 14 | 1 | 0 | 0 | 0 | 0 | 0 | 0 | 0 | 0 | 0 | 0 | 0 | 0 | 0 | 0 | 0 | 0 | 0 | 0 | 0 | 0 | 0 | 0 | 0 | 0
Diesel | 14 | 2 | 0 | 0 | 0 | 0 | 0 | 0 | 0 | 0 | 0 | 0 | 0 | 0 | 0 | 0 | 0 | 0 | 0 | 0 | 0 | 0 | 0 | 0 | 0 | 0
Diesel | 14 | 3 | 0 | 0 | 0 | 0 | 0 | 0 | 0 | 0 | 0 | 0 | 0 | 0 | 0 | 0 | 0 | 0 | 0 | 0 | 0 | 0 | 0 | 0 | 0 | 0
Diesel | 14 | 4 | 0 | 0 | 0 | 0 | 0 | 0 | 0 | 0 | 0 | 0 | 0 | 0 | 0 | 0 | 0 | 0 | 0 | 0 | 0 | 0 | 0 | 0 | 0 | 0
Diesel | 14 | 5 | 0 | 0 | 0 | 0 | 0 | 0 | 0 | 0 | 0 | 0 | 0 | 0 | 0 | 0 | 0 | 0 | 0 | 0 | 0 | 0 | 0 | 0 | 0 | 0
Diesel | 14 | 6 | 0 | 0 | 0 | 0 | 0 | 0 | 0 | 0 | 0 | 0 | 0 | 0 | 0 | 0 | 0 | 0 | 0 | 0 | 0 | 0 | 0 | 0 | 0 | 0
Diesel | 14 | 7 | 0 | 0 | 0 | 0 | 0 | 0 | 0 | 0 | 0 | 0 | 0 | 0 | 0 | 0 | 0 | 0 | 0 | 0 | 0 | 0 | 0 | 0 | 0 | 0
Diesel | 14 | 8 | 0 | 0 | 0 | 0 | 0 | 0 | 0 | 0 | 0 | 0 | 0 | 0 | 0 | 0 | 0 | 0 | 0 | 0 | 0 | 0 | 0 | 0 | 0 | 0
Diesel | 14 | 9 | 0 | 0 | 0 | 0 | 0 | 0 | 0 | 0 | 0 | 0 | 0 | 0 | 0 | 0 | 0 | 0 | 0 | 0 | 0 | 0 | 0 | 0 | 0 | 0
Diesel | 14 | 10 | 0 | 0 | 0 | 0 | 0 | 0 | 0 | 0 | 0 | 0 | 0 | 0 | 0 | 0 | 0 | 0 | 0 | 0 | 0 | 0 | 0 | 0 | 0 | 0
Diesel | 14 | 11 | 0 | 0 | 0 | 0 | 0 | 0 | 0 | 0 | 0 | 0 | 0 | 0 | 0 | 0 | 0 | 0 | 0 | 0 | 0 | 0 | 0 | 0 | 0 | 0
Diesel | 15 | 0 | 0 | 0 | 0 | 0 | 0 | 0 | 0 | 0 | 0 | 0 | 0 | 0 | 0 | 0 | 0 | 0 | 0 | 0 | 0 | 0 | 0 | 0 | 0 | 0
Diesel | 15 | 1 | 0 | 0 | 0 | 0 | 0 | 0 | 0 | 0 | 0 | 0 | 0 | 0 | 0 | 0 | 0 | 0 | 0 | 0 | 0 | 0 | 0 | 0 | 0 | 0
Diesel | 15 | 2 | 0 | 0 | 0 | 0 | 0 | 0 | 0 | 0 | 0 | 0 | 0 | 0 | 0 | 0 | 0 | 0 | 0 | 0 | 0 | 0 | 0 | 0 | 0 | 0
Diesel | 15 | 3 | 0 | 0 | 0 | 0 | 0 | 0 | 0 | 0 | 0 | 0 | 0 | 0 | 0 | 0 | 0 | 0 | 0 | 0 | 0 | 0 | 0 | 0 | 0 | 0
Diesel | 15 | 4 | 0 | 0 | 0 | 0 | 0 | 0 | 0 | 0 | 0 | 0 | 0 | 0 | 0 | 0 | 0 | 0 | 0 | 0 | 0 | 0 | 0 | 0 | 0 | 0
Diesel | 15 | 5 | 0 | 0 | 0 | 0 | 0 | 0 | 0 | 0 | 0 | 0 | 0 | 0 | 0 | 0 | 0 | 0 | 0 | 0 | 0 | 0 | 0 | 0 | 0 | 0
Diesel | 15 | 6 | 0 | 0 | 0 | 0 | 0 | 0 | 0 | 0 | 0 | 0 | 0 | 0 | 0 | 0 | 0 | 0 | 0 | 0 | 0 | 0 | 0 | 0 | 0 | 0
Diesel | 15 | 7 | 0 | 0 | 0 | 0 | 0 | 0 | 0 | 0 | 0 | 0 | 0 | 0 | 0 | 0 | 0 | 0 | 0 | 0 | 0 | 0 | 0 | 0 | 0 | 0
Diesel | 15 | 8 | 0 | 0 | 0 | 0 | 0 | 0 | 0 | 0 | 0 | 0 | 0 | 0 | 0 | 0 | 0 | 0 | 0 | 0 | 0 | 0 | 0 | 0 | 0 | 0
Diesel | 15 | 9 | 0 | 0 | 0 | 0 | 0 | 0 | 0 | 0 | 0 | 0 | 0 | 0 | 0 | 0 | 0 | 0 | 0 | 0 | 0 | 0 | 0 | 0 | 0 | 0
Diesel | 15 | 10 | 0 | 0 | 0 | 0 | 0 | 0 | 0 | 0 | 0 | 0 | 0 | 0 | 0 | 0 | 0 | 0 | 0 | 0 | 0 | 0 | 0 | 0 | 0 | 0
Diesel | 15 | 11 | 0 | 0 | 0 | 0 | 0 | 0 | 0 | 0 | 0 | 0 | 0 | 0 | 0 | 0 | 0 | 0 | 0 | 0 | 0 | 0 | 0 | 0 | 0 | 0
Diesel | 16 | 0 | 0 | 0 | 0 | 0 | 0 | 0 | 0 | 0 | 0 | 0 | 0 | 0 | 0 | 0 | 0 | 0 | 0 | 0 | 0 | 0 | 0 | 0 | 0 | 0
Diesel | 16 | 1 | 0 | 0 | 0 | 0 | 0 | 0 | 0 | 0 | 0 | 0 | 0 | 0 | 0 | 0 | 0 | 0 | 0 | 0 | 0 | 0 | 0 | 0 | 0 | 0
Diesel | 16 | 2 | 0 | 0 | 0 | 0 | 0 | 0 | 0 | 0 | 0 | 0 | 0 | 0 | 0 | 0 | 0 | 0 | 0 | 0 | 0 | 0 | 0 | 0 | 0 | 0
Diesel | 16 | 3 | 0 | 0 | 0 | 0 | 0 | 0 | 0 | 0 | 0 | 0 | 0 | 0 | 0 | 0 | 0 | 0 | 0 | 0 | 0 | 0 | 0 | 0 | 0 | 0
Diesel | 16 | 4 | 0 | 0 | 0 | 0 | 0 | 0 | 0 | 0 | 0 | 0 | 0 | 0 | 0 | 0 | 0 | 0 | 0 | 0 | 0 | 0 | 0 | 0 | 0 | 0
Diesel | 16 | 5 | 0 | 0 | 0 | 0 | 0 | 0 | 0 | 0 | 0 | 0 | 0 | 0 | 0 | 0 | 0 | 0 | 0 | 0 | 0 | 0 | 0 | 0 | 0 | 0
Diesel | 16 | 6 | 0 | 0 | 0 | 0 | 0 | 0 | 0 | 0 | 0 | 0 | 0 | 0 | 0 | 0 | 0 | 0 | 0 | 0 | 0 | 0 | 0 | 0 | 0 | 0
Diesel | 16 | 7 | 0 | 0 | 0 | 0 | 0 | 0 | 0 | 0 | 0 | 0 | 0 | 0 | 0 | 0 | 0 | 0 | 0 | 0 | 0 | 0 | 0 | 0 | 0 | 0
Diesel | 16 | 8 | 0 | 0 | 0 | 0 | 0 | 0 | 0 | 0 | 0 | 0 | 0 | 0 | 0 | 0 | 0 | 0 | 0 | 0 | 0 | 0 | 0 | 0 | 0 | 0
Diesel | 16 | 9 | 0 | 0 | 0 | 0 | 0 | 0 | 0 | 0 | 0 | 0 | 0 | 0 | 0 | 0 | 0 | 0 | 0 | 0 | 0 | 0 | 0 | 0 | 0 | 0
Diesel | 16 | 10 | 0 | 0 | 0 | 0 | 0 | 0 | 0 | 0 | 0 | 0 | 0 | 0 | 0 | 0 | 0 | 0 | 0 | 0 | 0 | 0 | 0 | 0 | 0 | 0
Diesel | 16 | 11 | 0 | 0 | 0 | 0 | 0 | 0 | 0 | 0 | 0 | 0 | 0 | 0 | 0 | 0 | 0 | 0 | 0 | 0 | 0 | 0 | 0 | 0 | 0 | 0
Diesel | 17 | 0 | 0 | 0 | 0 | 0 | 0 | 0 | 0 | 0 | 0 | 0 | 0 | 0 | 0 | 0 | 0 | 0 | 0 | 0 | 0 | 0 | 0 | 0 | 0 | 0
Diesel | 17 | 1 | 0 | 0 | 0 | 0 | 0 | 0 | 0 | 0 | 0 | 0 | 0 | 0 | 0 | 0 | 0 | 0 | 0 | 0 | 0 | 0 | 0 | 0 | 0 | 0
Diesel | 17 | 2 | 0 | 0 | 0 | 0 | 0 | 0 | 0 | 0 | 0 | 0 | 0 | 0 | 0 | 0 | 0 | 0 | 0 | 0 | 0 | 0 | 0 | 0 | 0 | 0
Diesel | 17 | 3 | 0 | 0 | 0 | 0 | 0 | 0 | 0 | 0 | 0 | 0 | 0 | 0 | 0 | 0 | 0 | 0 | 0 | 0 | 0 | 0 | 0 | 0 | 0 | 0
Diesel | 17 | 4 | 0 | 0 | 0 | 0 | 0 | 0 | 0 | 0 | 0 | 0 | 0 | 0 | 0 | 0 | 0 | 0 | 0 | 0 | 0 | 0 | 0 | 0 | 0 | 0
Diesel | 17 | 5 | 0 | 0 | 0 | 0 | 0 | 0 | 0 | 0 | 0 | 0 | 0 | 0 | 0 | 0 | 0 | 0 | 0 | 0 | 0 | 0 | 0 | 0 | 0 | 0
Diesel | 17 | 6 | 0 | 0 | 0 | 0 | 0 | 0 | 0 | 0 | 0 | 0 | 0 | 0 | 0 | 0 | 0 | 0 | 0 | 0 | 0 | 0 | 0 | 0 | 0 | 0
Diesel | 17 | 7 | 0 | 0 | 0 | 0 | 0 | 0 | 0 | 0 | 0 | 0 | 0 | 0 | 0 | 0 | 0 | 0 | 0 | 0 | 0 | 0 | 0 | 0 | 0 | 0
Diesel | 17 | 8 | 0 | 0 | 0 | 0 | 0 | 0 | 0 | 0 | 0 | 0 | 0 | 0 | 0 | 0 | 0 | 0 | 0 | 0 | 0 | 0 | 0 | 0 | 0 | 0
Diesel | 17 | 9 | 0 | 0 | 0 | 0 | 0 | 0 | 0 | 0 | 0 | 0 | 0 | 0 | 0 | 0 | 0 | 0 | 0 | 0 | 0 | 0 | 0 | 0 | 0 | 0
Diesel | 17 | 10 | 0 | 0 | 0 | 0 | 0 | 0 | 0 | 0 | 0 | 0 | 0 | 0 | 0 | 0 | 0 | 0 | 0 | 0 | 0 | 0 | 0 | 0 | 0 | 0
Diesel | 17 | 11 | 0 | 0 | 0 | 0 | 0 | 0 | 0 | 0 | 0 | 0 | 0 | 0 | 0 | 0 | 0 | 0 | 0 | 0 | 0 | 0 | 0 | 0 | 0 | 0
Diesel | 18 | 0 | 0 | 0 | 0 | 0 | 0 | 0 | 0 | 0 | 0 | 0 | 0 | 0 | 0 | 0 | 0 | 0 | 0 | 0 | 0 | 0 | 0 | 0 | 0 | 0
Diesel | 18 | 1 | 0 | 0 | 0 | 0 | 0 | 0 | 0 | 0 | 0 | 0 | 0 | 0 | 0 | 0 | 0 | 0 | 0 | 0 | 0 | 0 | 0 | 0 | 0 | 0
Diesel | 18 | 2 | 0 | 0 | 0 | 0 | 0 | 0 | 0 | 0 | 0 | 0 | 0 | 0 | 0 | 0 | 0 | 0 | 0 | 0 | 0 | 0 | 0 | 0 | 0 | 0
Diesel | 18 | 3 | 0 | 0 | 0 | 0 | 0 | 0 | 0 | 0 | 0 | 0 | 0 | 0 | 0 | 0 | 0 | 0 | 0 | 0 | 0 | 0 | 0 | 0 | 0 | 0
Diesel | 18 | 4 | 0 | 0 | 0 | 0 | 0 | 0 | 0 | 0 | 0 | 0 | 0 | 0 | 0 | 0 | 0 | 0 | 0 | 0 | 0 | 0 | 0 | 0 | 0 | 0
Diesel | 18 | 5 | 0 | 0 | 0 | 0 | 0 | 0 | 0 | 0 | 0 | 0 | 0 | 0 | 0 | 0 | 0 | 0 | 0 | 0 | 0 | 0 | 0 | 0 | 0 | 0
Diesel | 18 | 6 | 0 | 0 | 0 | 0 | 0 | 0 | 0 | 0 | 0 | 0 | 0 | 0 | 0 | 0 | 0 | 0 | 0 | 0 | 0 | 0 | 0 | 0 | 0 | 0
Diesel | 18 | 7 | 0 | 0 | 0 | 0 | 0 | 0 | 0 | 0 | 0 | 0 | 0 | 0 | 0 | 0 | 0 | 0 | 0 | 0 | 0 | 0 | 0 | 0 | 0 | 0
Diesel | 18 | 8 | 0 | 0 | 0 | 0 | 0 | 0 | 0 | 0 | 0 | 0 | 0 | 0 | 0 | 0 | 0 | 0 | 0 | 0 | 0 | 0 | 0 | 0 | 0 | 0
Diesel | 18 | 9 | 0 | 0 | 0 | 0 | 0 | 0 | 0 | 0 | 0 | 0 | 0 | 0 | 0 | 0 | 0 | 0 | 0 | 0 | 0 | 0 | 0 | 0 | 0 | 0
Diesel | 18 | 10 | 0 | 0 | 0 | 0 | 0 | 0 | 0 | 0 | 0 | 0 | 0 | 0 | 0 | 0 | 0 | 0 | 0 | 0 | 0 | 0 | 0 | 0 | 0 | 0
Diesel | 18 | 11 | 0 | 0 | 0 | 0 | 0 | 0 | 0 | 0 | 0 | 0 | 0 | 0 | 0 | 0 | 0 | 0 | 0 | 0 | 0 | 0 | 0 | 0 | 0 | 0
Diesel | 19 | 0 | 0 | 0 | 0 | 0 | 0 | 0 | 0 | 0 | 0 | 0 | 0 | 0 | 0 | 0 | 0 | 0 | 0 | 0 | 0 | 0 | 0 | 0 | 0 | 0
Diesel | 19 | 1 | 0 | 0 | 0 | 0 | 0 | 0 | 0 | 0 | 0 | 0 | 0 | 0 | 0 | 0 | 0 | 0 | 0 | 0 | 0 | 0 | 0 | 0 | 0 | 0
Diesel | 19 | 2 | 0 | 0 | 0 | 0 | 0 | 0 | 0 | 0 | 0 | 0 | 0 | 0 | 0 | 0 | 0 | 0 | 0 | 0 | 0 | 0 | 0 | 0 | 0 | 0
Diesel | 19 | 3 | 0 | 0 | 0 | 0 | 0 | 0 | 0 | 0 | 0 | 0 | 0 | 0 | 0 | 0 | 0 | 0 | 0 | 0 | 0 | 0 | 0 | 0 | 0 | 0
Diesel | 19 | 4 | 0 | 0 | 0 | 0 | 0 | 0 | 0 | 0 | 0 | 0 | 0 | 0 | 0 | 0 | 0 | 0 | 0 | 0 | 0 | 0 | 0 | 0 | 0 | 0
Diesel | 19 | 5 | 0 | 0 | 0 | 0 | 0 | 0 | 0 | 0 | 0 | 0 | 0 | 0 | 0 | 0 | 0 | 0 | 0 | 0 | 0 | 0 | 0 | 0 | 0 | 0
Diesel | 19 | 6 | 0 | 0 | 0 | 0 | 0 | 0 | 0 | 0 | 0 | 0 | 0 | 0 | 0 | 0 | 0 | 0 | 0 | 0 | 0 | 0 | 0 | 0 | 0 | 0
Diesel | 19 | 7 | 0 | 0 | 0 | 0 | 0 | 0 | 0 | 0 | 0 | 0 | 0 | 0 | 0 | 0 | 0 | 0 | 0 | 0 | 0 | 0 | 0 | 0 | 0 | 0
Diesel | 19 | 8 | 0 | 0 | 0 | 0 | 0 | 0 | 0 | 0 | 0 | 0 | 0 | 0 | 0 | 0 | 0 | 0 | 0 | 0 | 0 | 0 | 0 | 0 | 0 | 0
Diesel | 19 | 9 | 0 | 0 | 0 | 0 | 0 | 0 | 0 | 0 | 0 | 0 | 0 | 0 | 0 | 0 | 0 | 0 | 0 | 0 | 0 | 0 | 0 | 0 | 0 | 0
Diesel | 19 | 10 | 0 | 0 | 0 | 0 | 0 | 0 | 0 | 0 | 0 | 0 | 0 | 0 | 0 | 0 | 0 | 0 | 0 | 0 | 0 | 0 | 0 | 0 | 0 | 0
Diesel | 19 | 11 | 0 | 0 | 0 | 0 | 0 | 0 | 0 | 0 | 0 | 0 | 0 | 0 | 0 | 0 | 0 | 0 | 0 | 0 | 0 | 0 | 0 | 0 | 0 | 0
PV | 0 | 0 | 0 | 0 | 0 | 0 | 0 | 0 | 0 | 0 | 0 | 0 | 0 | 0 | 0 | 0 | 0 | 0 | 0 | 0 | 0 | 0 | 0 | 0 | 0 | 0
PV | 0 | 1 | 0 | 0 | 0 | 0 | 0 | 0 | 0 | 0 | 0 | 0 | 0 | 0 | 0 | 0 | 0 | 0 | 0 | 0 | 0 | 0 | 0 | 0 | 0 | 0
PV | 0 | 2 | 0 | 0 | 0 | 0 | 0 | 0 | 0 | 0 | 0 | 0 | 0 | 0 | 0 | 0 | 0 | 0 | 0 | 0 | 0 | 0 | 0 | 0 | 0 | 0
PV | 0 | 3 | 0 | 0 | 0 | 0 | 0 | 0 | 0 | 0 | 0 | 0 | 0 | 0 | 0 | 0 | 0 | 0 | 0 | 0 | 0 | 0 | 0 | 0 | 0 | 0
PV | 0 | 4 | 0 | 0 | 0 | 0 | 0 | 0 | 0 | 0 | 0 | 0 | 0 | 0 | 0 | 0 | 0 | 0 | 0 | 0 | 0 | 0 | 0 | 0 | 0 | 0
PV | 0 | 5 | 0 | 0 | 0 | 0 | 0 | 0 | 0 | 0 | 0 | 0 | 0 | 0 | 0 | 0 | 0 | 0 | 0 | 0 | 0 | 0 | 0 | 0 | 0 | 0
PV | 0 | 6 | 0 | 0 | 0 | 0 | 0 | 0 | 0 | 0 | 0 | 0 | 0 | 0 | 0 | 0 | 0 | 0 | 0 | 0 | 0 | 0 | 0 | 0 | 0 | 0
PV | 0 | 7 | 0 | 0 | 0 | 0 | 0 | 0 | 0 | 0 | 0 | 0 | 0 | 0 | 0 | 0 | 0 | 0 | 0 | 0 | 0 | 0 | 0 | 0 | 0 | 0
PV | 0 | 8 | 0 | 0 | 0 | 0 | 0 | 0 | 0 | 0 | 0 | 0 | 0 | 0 | 0 | 0 | 0 | 0 | 0 | 0 | 0 | 0 | 0 | 0 | 0 | 0
PV | 0 | 9 | 0 | 0 | 0 | 0 | 0 | 0 | 0 | 0 | 0 | 0 | 0 | 0 | 0 | 0 | 0 | 0 | 0 | 0 | 0 | 0 | 0 | 0 | 0 | 0
PV | 0 | 10 | 0 | 0 | 0 | 0 | 0 | 0 | 0 | 0 | 0 | 0 | 0 | 0 | 0 | 0 | 0 | 0 | 0 | 0 | 0 | 0 | 0 | 0 | 0 | 0
PV | 0 | 11 | 0 | 0 | 0 | 0 | 0 | 0 | 0 | 0 | 0 | 0 | 0 | 0 | 0 | 0 | 0 | 0 | 0 | 0 | 0 | 0 | 0 | 0 | 0 | 0
PV | 1 | 0 | 0 | 0 | 0 | 0 | 0 | 0 | 0 | 0 | 0 | 0 | 0 | 0 | 0 | 0 | 0 | 0 | 0 | 0 | 0 | 0 | 0 | 0 | 0 | 0
PV | 1 | 1 | 0 | 0 | 0 | 0 | 0 | 0 | 0 | 0 | 0 | 0 | 0 | 2.177 | 1.4909 | 0 | 0 | 0 | 0 | 0 | 0 | 0 | 0 | 0 | 0 | 0
PV | 1 | 2 | 0 | 0 | 0 | 0 | 0 | 0 | 0 | 3.2336 | 0 | 7.8676 | 3.5259 | 6.3087 | 5.5328 | 1.2916 | 0 | 0 | 0 | 0 | 0 | 0 | 0 | 0 | 0 | 0
PV | 1 | 3 | 0 | 0 | 0 | 0 | 0 | 0 | 0 | 9.4395 | 0 | 23.3361 | 7.8329 | 9.4973 | 8.806 | 5.2478 | 0 | 9.8595 | 0.87997 | 0 | 0 | 0 | 0 | 0 | 0 | 0
PV | 1 | 4 | 0 | 0 | 0 | 0 | 0 | 0 | 2.178 | 10.7461 | 0.42188 | 19.1919 | 8.1191 | 9.6129 | 8.4632 | 5.3615 | 0 | 10.2432 | 1.1504 | 0 | 0 | 0 | 0 | 0 | 0 | 0
PV | 1 | 5 | 0 | 0 | 0 | 0 | 0 | 0 | 1.4614 | 9.962 | 0 | 16.5405 | 6.4209 | 7.9227 | 7.0498 | 4.1218 | 0 | 10.0246 | 1.1729 | 0 | 0 | 0 | 0 | 0 | 0 | 0
PV | 1 | 6 | 0 | 0 | 0 | 0 | 0 | 0 | 0 | 8.6422 | 0 | 22.7444 | 5.5391 | 7.0059 | 6.1557 | 3.3701 | 0 | 0.50478 | 0.58476 | 0 | 0 | 0 | 0 | 0 | 0 | 0
PV | 1 | 7 | 0 | 0 | 0 | 0 | 0 | 0 | 0 | 8.7042 | 0 | 15.0756 | 6.1294 | 7.8115 | 6.8286 | 3.7846 | 0 | 9.1611 | 0 | 0 | 0 | 0 | 0 | 0 | 0 | 0
PV | 1 | 8 | 0 | 0 | 0 | 0 | 0 | 0 | 0 | 9.0742 | 0 | 18.6189 | 7.7726 | 9.3256 | 8.3166 | 5.0725 | 0 | 9.3354 | 0 | 0 | 0 | 0 | 0 | 0 | 0 | 0
PV | 1 | 9 | 0 | 0 | 0 | 0 | 0 | 0 | 0 | 6.0728 | 0 | 13.7671 | 7.4153 | 8.9002 | 7.1434 | 3.2242 | 0 | 7.0461 | 0 | 0 | 0 | 0 | 0 | 0 | 0 | 0
PV | 1 | 10 | 0 | 0 | 0 | 0 | 0 | 0 | 0 | 0 | 0 | 0 | 1.9854 | 3.4526 | 2.5981 | 0 | 0 | 0 | 0 | 0 | 0 | 0 | 0 | 0 | 0 | 0
PV | 1 | 11 | 0 | 0 | 0 | 0 | 0 | 0 | 0 | 0 | 0 | 0.15816 | 2.9717 | 4.4182 | 3.2912 | 0 | 0 | 0 | 0 | 0 | 0 | 0 | 0 | 0 | 0 | 0
PV | 2 | 0 | 0 | 0 | 0 | 0 | 0 | 0 | 0 | 0 | 0 | 0 | 0 | 0 | 0 | 0 | 0 | 0 | 0 | 0 | 0 | 0 | 0 | 0 | 0 | 0
PV | 2 | 1 | 0 | 0 | 0 | 0 | 0 | 0 | 0 | 0 | 0 | 0 | 0 | 2.1216 | 1.4107 | 0 | 0 | 0 | 0 | 0 | 0 | 0 | 0 | 0 | 0 | 0
PV | 2 | 2 | 0 | 0 | 0 | 0 | 0 | 0 | 0 | 3.258 | 0 | 7.9076 | 3.7341 | 6.6467 | 5.8462 | 1.2199 | 0 | 0 | 0 | 0 | 0 | 0 | 0 | 0 | 0 | 0
PV | 2 | 3 | 0 | 0 | 0 | 0 | 0 | 0 | 0 | 9.7134 | 0 | 24.773 | 8.1332 | 9.8584 | 9.1374 | 5.444 | 0 | 10.1323 | 0.8137 | 0 | 0 | 0 | 0 | 0 | 0 | 0
PV | 2 | 4 | 0 | 0 | 0 | 0 | 0 | 0 | 2.1816 | 11.0663 | 0.42102 | 20.1105 | 8.4037 | 9.9681 | 8.785 | 5.5731 | 0 | 10.5225 | 1.0865 | 0 | 0 | 0 | 0 | 0 | 0 | 0
PV | 2 | 5 | 0 | 0 | 0 | 0 | 0 | 0 | 1.4284 | 10.2423 | 0 | 17.187 | 6.6031 | 8.1717 | 7.2664 | 4.2293 | 0 | 10.2853 | 1.0994 | 0 | 0 | 0 | 0 | 0 | 0 | 0
PV | 2 | 6 | 0 | 0 | 0 | 0 | 0 | 0 | 0 | 8.8566 | 0 | 14.7571 | 5.6139 | 7.1394 | 6.2565 | 3.3676 | 0 | 9.546 | 0 | 0 | 0 | 0 | 0 | 0 | 0 | 0
PV | 2 | 7 | 0 | 0 | 0 | 0 | 0 | 0 | 0 | 8.9208 | 0 | 15.5044 | 6.2344 | 7.989 | 6.9708 | 3.8148 | 0 | 9.3773 | 0 | 0 | 0 | 0 | 0 | 0 | 0 | 0
PV | 2 | 8 | 0 | 0 | 0 | 0 | 0 | 0 | 0 | 9.3114 | 0 | 19.2515 | 7.9663 | 9.5873 | 8.5462 | 5.1842 | 0 | 9.5641 | 0 | 0 | 0 | 0 | 0 | 0 | 0 | 0
PV | 2 | 9 | 0 | 0 | 0 | 0 | 0 | 0 | 0 | 6.2116 | 0 | 14.1909 | 7.6139 | 9.1617 | 7.3396 | 3.2706 | 0 | 7.2027 | 0 | 0 | 0 | 0 | 0 | 0 | 0 | 0
PV | 2 | 10 | 0 | 0 | 0 | 0 | 0 | 0 | 0 | 0 | 0 | 0 | 1.9434 | 3.4669 | 2.5814 | 0 | 0 | 0 | 0 | 0 | 0 | 0 | 0 | 0 | 0 | 0
PV | 2 | 11 | 0 | 0 | 0 | 0 | 0 | 0 | 0 | 0 | 0 | 0.057771 | 2.96 | 4.4818 | 3.2927 | 0 | 0 | 0 | 0 | 0 | 0 | 0 | 0 | 0 | 0 | 0
PV | 3 | 0 | 0 | 0 | 0 | 0 | 0 | 0 | 0 | 0 | 0 | 0 | 0 | 0 | 0 | 0 | 0 | 0 | 0 | 0 | 0 | 0 | 0 | 0 | 0 | 0
PV | 3 | 1 | 0 | 0 | 0 | 0 | 0 | 0 | 0 | 0 | 0 | 0 | 0 | 2.2438 | 1.5216 | 0 | 0 | 0 | 0 | 0 | 0 | 0 | 0 | 0 | 0 | 0
PV | 3 | 2 | 0 | 0 | 0 | 0 | 0 | 0 | 0 | 3.0746 | 0 | 7.9315 | 3.9419 | 6.9247 | 6.1105 | 1.3678 | 0 | 0 | 0 | 0 | 0 | 0 | 0 | 0 | 0 | 0
PV | 3 | 3 | 0 | 0 | 0 | 0 | 0 | 0 | 0.21015 | 9.6994 | 0 | 19.2861 | 8.4527 | 10.2185 | 9.4836 | 5.7159 | 0 | 10.0833 | 0.57605 | 0 | 0 | 0 | 0 | 0 | 0 | 0
PV | 3 | 4 | 0 | 0 | 0 | 0 | 0 | 0 | 2.0247 | 11.0714 | 0.61917 | 20.5572 | 8.7047 | 10.3079 | 9.1033 | 5.8293 | 0 | 10.4608 | 0.83423 | 0 | 0 | 0 | 0 | 0 | 0 | 0
PV | 3 | 5 | 0 | 0 | 0 | 0 | 0 | 0 | 1.2321 | 10.2046 | 0 | 17.6734 | 6.8379 | 8.4432 | 7.52 | 4.4242 | 0 | 10.1923 | 0.82083 | 0 | 0 | 0 | 0 | 0 | 0 | 0
PV | 3 | 6 | 0 | 0 | 0 | 0 | 0 | 0 | 0 | 8.7501 | 0 | 14.7587 | 5.7924 | 7.3531 | 6.4527 | 3.5116 | 0 | 9.4097 | 0 | 0 | 0 | 0 | 0 | 0 | 0 | 0
PV | 3 | 7 | 0 | 0 | 0 | 0 | 0 | 0 | 0 | 8.815 | 0 | 15.85 | 6.4245 | 8.2243 | 7.1836 | 3.9668 | 0 | 9.2359 | 0 | 0 | 0 | 0 | 0 | 0 | 0 | 0
PV | 3 | 8 | 0 | 0 | 0 | 0 | 0 | 0 | 0 | 9.2306 | 0 | 19.7242 | 8.2077 | 9.8672 | 8.8059 | 5.3796 | 0 | 9.4413 | 0 | 0 | 0 | 0 | 0 | 0 | 0 | 0
PV | 3 | 9 | 0 | 0 | 0 | 0 | 0 | 0 | 0 | 6.106 | 0 | 14.6691 | 7.894 | 9.4774 | 7.6193 | 3.4681 | 0 | 7.0687 | 0 | 0 | 0 | 0 | 0 | 0 | 0 | 0
PV | 3 | 10 | 0 | 0 | 0 | 0 | 0 | 0 | 0 | 0 | 0 | 0 | 2.115 | 3.762 | 2.7714 | 0 | 0 | 0 | 0 | 0 | 0 | 0 | 0 | 0 | 0 | 0
PV | 3 | 11 | 0 | 0 | 0 | 0 | 0 | 0 | 0 | 0 | 0 | 0.2182 | 3.1343 | 4.6916 | 3.4766 | 0 | 0 | 0 | 0 | 0 | 0 | 0 | 0 | 0 | 0 | 0
PV | 4 | 0 | 0 | 0 | 0 | 0 | 0 | 0 | 0 | 0 | 0 | 0 | 0 | 0 | 0 | 0 | 0 | 0 | 0 | 0 | 0 | 0 | 0 | 0 | 0 | 0
PV | 4 | 1 | 0 | 0 | 0 | 0 | 0 | 0 | 0 | 0 | 0 | 0 | 0 | 2.1444 | 1.4174 | 0 | 0 | 0 | 0 | 0 | 0 | 0 | 0 | 0 | 0 | 0
PV | 4 | 2 | 0 | 0 | 0 | 0 | 0 | 0 | 0 | 2.7798 | 0 | 6.8773 | 4.5555 | 7.6554 | 6.8466 | 1.3162 | 0 | 0 | 0 | 0 | 0 | 0 | 0 | 0 | 0 | 0
PV | 4 | 3 | 0 | 0 | 0 | 0 | 0 | 0 | 0 | 9.5373 | 0 | 20.1982 | 8.8946 | 10.6754 | 9.9201 | 6.1035 | 0 | 9.8679 | 0 | 0 | 0 | 0 | 0 | 0 | 0 | 0
PV | 4 | 4 | 0 | 0 | 0 | 0 | 0 | 0 | 1.7816 | 10.9151 | 0.89847 | 21.2939 | 9.0623 | 10.7314 | 9.5447 | 6.2529 | 0 | 10.2227 | 0 | 0 | 0 | 0 | 0 | 0 | 0 | 0
PV | 4 | 5 | 0 | 0 | 0 | 0 | 0 | 0 | 0.94715 | 10.0029 | 0 | 17.6595 | 7.0466 | 8.7045 | 7.7722 | 4.643 | 0 | 9.9157 | 0.42998 | 0 | 0 | 0 | 0 | 0 | 0 | 0
PV | 4 | 6 | 0 | 0 | 0 | 0 | 0 | 0 | 0 | 8.4763 | 0 | 22.9919 | 5.746 | 7.3368 | 6.4235 | 3.4534 | 0 | 0 | 0 | 0 | 0 | 0 | 0 | 0 | 0 | 0
PV | 4 | 7 | 0 | 0 | 0 | 0 | 0 | 0 | 0 | 8.5412 | 0 | 15.2812 | 6.4116 | 8.2628 | 7.2151 | 3.9691 | 0 | 8.9075 | 0 | 0 | 0 | 0 | 0 | 0 | 0 | 0
PV | 4 | 8 | 0 | 0 | 0 | 0 | 0 | 0 | 0 | 8.9846 | 0 | 19.4325 | 8.3039 | 10.0144 | 8.9596 | 5.5065 | 0 | 9.1351 | 0 | 0 | 0 | 0 | 0 | 0 | 0 | 0
PV | 4 | 9 | 0 | 0 | 0 | 0 | 0 | 0 | 0 | 5.8724 | 0 | 14.24 | 8.0491 | 9.674 | 7.7966 | 3.5889 | 0 | 6.7824 | 0 | 0 | 0 | 0 | 0 | 0 | 0 | 0
PV | 4 | 10 | 0 | 0 | 0 | 0 | 0 | 0 | 0 | 0 | 0 | 0 | 2.0847 | 4.0159 | 2.7565 | 0 | 0 | 0 | 0 | 0 | 0 | 0 | 0 | 0 | 0 | 0
PV | 4 | 11 | 0 | 0 | 0 | 0 | 0 | 0 | 0 | 0 | 0 | 0.20066 | 3.0927 | 4.7359 | 3.443 | 0 | 0 | 0 | 0 | 0 | 0 | 0 | 0 | 0 | 0 | 0
PV | 5 | 0 | 0 | 0 | 0 | 0 | 0 | 0 | 0 | 0 | 0 | 0 | 0 | 0 | 0 | 0 | 0 | 0 | 0 | 0 | 0 | 0 | 0 | 0 | 0 | 0
PV | 5 | 1 | 0 | 0 | 0 | 0 | 0 | 0 | 0 | 0 | 0 | 0 | 0 | 1.7294 | 1.0016 | 0 | 0 | 0 | 0 | 0 | 0 | 0 | 0 | 0 | 0 | 0
PV | 5 | 2 | 0 | 0 | 0 | 0 | 0 | 0 | 0 | 0 | 8.3614 | 0.029487 | 4.9004 | 8.1107 | 7.3125 | 0.96402 | 0 | 0 | 0 | 0 | 0 | 0 | 0 | 0 | 0 | 0
PV | 5 | 3 | 0 | 0 | 0 | 0 | 0 | 0 | 0 | 9.2779 | 0.066374 | 20.8333 | 9.0356 | 10.8238 | 10.0508 | 6.2025 | 0 | 9.5428 | 0 | 0 | 0 | 0 | 0 | 0 | 0 | 0
PV | 5 | 4 | 0 | 0 | 0 | 0 | 0 | 0 | 1.479 | 10.6532 | 0.91392 | 21.6402 | 9.108 | 10.84 | 9.6793 | 6.3867 | 0 | 9.8678 | 0 | 0 | 0 | 0 | 0 | 0 | 0 | 0
PV | 5 | 5 | 0 | 0 | 0 | 0 | 0 | 0 | 0.6002 | 9.6932 | 0 | 17.8656 | 6.9389 | 8.6451 | 7.7079 | 4.5605 | 0 | 9.5169 | 0 | 0 | 0 | 0 | 0 | 0 | 0 | 0
PV | 5 | 6 | 0 | 0 | 0 | 0 | 0 | 0 | 0 | 8.0909 | 0 | 21.9192 | 5.366 | 6.9812 | 6.059 | 3.0748 | 0 | 0 | 0 | 0 | 0 | 0 | 0 | 0 | 0 | 0
PV | 5 | 7 | 0 | 0 | 0 | 0 | 0 | 0 | 0 | 8.1554 | 0 | 14.6553 | 6.0638 | 7.9617 | 6.9117 | 3.6526 | 0 | 8.4538 | 0 | 0 | 0 | 0 | 0 | 0 | 0 | 0
PV | 5 | 8 | 0 | 0 | 0 | 0 | 0 | 0 | 0 | 8.6289 | 0 | 19.3224 | 8.0655 | 9.8221 | 8.7802 | 5.3177 | 0 | 8.7065 | 0 | 0 | 0 | 0 | 0 | 0 | 0 | 0
PV | 5 | 9 | 0 | 0 | 0 | 0 | 0 | 0 | 0 | 5.553 | 0 | 14.028 | 7.8825 | 9.5438 | 7.656 | 3.4104 | 0 | 6.3936 | 0 | 0 | 0 | 0 | 0 | 0 | 0 | 0
PV | 5 | 10 | 0 | 0 | 0 | 0 | 0 | 0 | 0 | 0 | 0 | 0 | 1.7525 | 3.9798 | 2.4381 | 0 | 0 | 0 | 0 | 0 | 0 | 0 | 0 | 0 | 0 | 0
PV | 5 | 11 | 0 | 0 | 0 | 0 | 0 | 0 | 0 | 0 | 0 | 0 | 2.7401 | 4.4674 | 3.0976 | 0 | 0 | 0 | 0 | 0 | 0 | 0 | 0 | 0 | 0 | 0
PV | 6 | 0 | 0 | 0 | 0 | 0 | 0 | 0 | 0 | 0 | 0 | 4.0321 | 9.841 | 13.2735 | 11.8971 | 6.1629 | 0 | 0 | 0 | 0 | 0 | 0 | 0 | 0 | 0 | 0
PV | 6 | 1 | 0 | 0 | 0 | 0 | 0 | 0 | 0 | 0 | 0 | 7.8465 | 13.4357 | 17.051 | 15.84 | 9.8104 | 0 | 0 | 0 | 0 | 0 | 0 | 0 | 0 | 0 | 0
PV | 6 | 2 | 0 | 0 | 0 | 0 | 0 | 0 | 0 | 8.9344 | 0 | 12.7408 | 18.9037 | 23.5229 | 22.1706 | 14.9391 | 4.392 | 9.955 | 0 | 0 | 0 | 0 | 0 | 0 | 0 | 0
PV | 6 | 3 | 0 | 0 | 0 | 0 | 0 | 0 | 0 | 18.9834 | 10.8164 | 21.3824 | 25.8201 | 28.5739 | 27.3793 | 21.3055 | 32.2494 | 20.2956 | 4.9862 | 0 | 0 | 0 | 0 | 0 | 0 | 0
PV | 6 | 4 | 0 | 0 | 0 | 0 | 0 | 0 | 0 | 21.3238 | 12.6576 | 22.7064 | 26.611 | 29.0771 | 27.097 | 21.7776 | 30.1275 | 21.232 | 5.7236 | 0 | 0 | 0 | 0 | 0 | 0 | 0
PV | 6 | 5 | 0 | 0 | 0 | 0 | 0 | 0 | 5.5801 | 20.3451 | 11.0595 | 20.6522 | 24.0862 | 26.5909 | 25.0972 | 20.0677 | 11.166 | 16.6976 | 6.1264 | 0 | 0 | 0 | 0 | 0 | 0 | 0
PV | 6 | 6 | 0 | 0 | 0 | 0 | 0 | 0 | 3.1778 | 18.6542 | 9.7734 | 19.623 | 22.993 | 25.4369 | 23.981 | 19.1469 | 10.288 | 15.8901 | 5.4878 | 0 | 0 | 0 | 0 | 0 | 0 | 0
PV | 6 | 7 | 0 | 0 | 0 | 0 | 0 | 0 | 2.5931 | 18.768 | 10.427 | 20.5516 | 24.0247 | 26.7666 | 25.121 | 19.8926 | 10.6922 | 15.638 | 4.4535 | 0 | 0 | 0 | 0 | 0 | 0 | 0
PV | 6 | 8 | 0 | 0 | 0 | 0 | 0 | 0 | 1.2686 | 19.165 | 12.0854 | 22.8329 | 26.6344 | 29.213 | 27.4887 | 21.9119 | 12.1636 | 15.7317 | 2.6092 | 0 | 0 | 0 | 0 | 0 | 0 | 0
PV | 6 | 9 | 0 | 0 | 0 | 0 | 0 | 0 | 0 | 13.5264 | 8.9168 | 20.6788 | 25.397 | 27.8769 | 24.8708 | 18.1831 | 7.6352 | 13.2798 | 0 | 0 | 0 | 0 | 0 | 0 | 0 | 0
PV | 6 | 10 | 0 | 0 | 0 | 0 | 0 | 0 | 0 | 3.3952 | 0 | 9.9526 | 15.9979 | 18.4669 | 16.9665 | 11.6793 | 1.6078 | 2.0003 | 0 | 0 | 0 | 0 | 0 | 0 | 0 | 0
PV | 6 | 11 | 0 | 0 | 0 | 0 | 0 | 0 | 0 | 0.68213 | 0 | 12.5118 | 17.9241 | 20.3529 | 18.4289 | 11.8236 | 0 | 0 | 0 | 0 | 0 | 0 | 0 | 0 | 0 | 0
PV | 7 | 0 | 0 | 0 | 0 | 0 | 0 | 0 | 0 | 0 | 0 | 5.7893 | 12.0843 | 15.7672 | 14.2827 | 8.1196 | 0 | 0 | 0 | 0 | 0 | 0 | 0 | 0 | 0 | 0
PV | 7 | 1 | 0 | 0 | 0 | 0 | 0 | 0 | 0 | 0 | 0 | 9.8883 | 15.9467 | 19.8257 | 18.5209 | 12.0357 | 0 | 0 | 0 | 0 | 0 | 0 | 0 | 0 | 0 | 0
PV | 7 | 2 | 0 | 0 | 0 | 0 | 0 | 0 | 0 | 9.8578 | 1.4031 | 15.1121 | 21.7841 | 26.7401 | 25.2843 | 17.5109 | 6.1766 | 7.3396 | 0 | 0 | 0 | 0 | 0 | 0 | 0 | 0
PV | 7 | 3 | 0 | 0 | 0 | 0 | 0 | 0 | 0 | 20.6204 | 13.014 | 24.3704 | 29.1871 | 32.141 | 30.8557 | 24.3262 | 31.6958 | 22.0752 | 5.6186 | 0 | 0 | 0 | 0 | 0 | 0 | 0
PV | 7 | 4 | 0 | 0 | 0 | 0 | 0 | 0 | 0 | 23.1445 | 14.9992 | 40 | 30.0597 | 32.7046 | 30.5747 | 24.8543 | 15.4753 | 23.1027 | 6.4317 | 0 | 0 | 0 | 0 | 0 | 0 | 0
PV | 7 | 5 | 0 | 0 | 0 | 0 | 0 | 0 | 6.2275 | 22.119 | 13.3082 | 23.6217 | 27.3732 | 30.0615 | 28.4555 | 23.0463 | 13.479 | 14.5896 | 6.8917 | 0 | 0 | 0 | 0 | 0 | 0 | 0
PV | 7 | 6 | 0 | 0 | 0 | 0 | 0 | 0 | 3.6899 | 20.3429 | 11.962 | 22.5453 | 26.2286 | 28.8514 | 27.2859 | 22.0833 | 12.5628 | 13.7505 | 6.2324 | 0 | 0 | 0 | 0 | 0 | 0 | 0
PV | 7 | 7 | 0 | 0 | 0 | 0 | 0 | 0 | 3.0636 | 20.4658 | 12.6641 | 23.5438 | 27.3395 | 30.2774 | 28.5107 | 22.8877 | 12.9994 | 13.4813 | 5.1223 | 0 | 0 | 0 | 0 | 0 | 0 | 0
PV | 7 | 8 | 0 | 0 | 0 | 0 | 0 | 0 | 1.6267 | 20.8752 | 14.431 | 25.9836 | 30.1305 | 32.8971 | 31.0433 | 25.0453 | 14.5626 | 13.5668 | 3.1288 | 0 | 0 | 0 | 0 | 0 | 0 | 0
PV | 7 | 9 | 0 | 0 | 0 | 0 | 0 | 0 | 0 | 14.7754 | 10.9847 | 23.627 | 28.7537 | 31.4156 | 28.1834 | 20.9942 | 9.6589 | 10.7979 | 0 | 0 | 0 | 0 | 0 | 0 | 0 | 0
PV | 7 | 10 | 0 | 0 | 0 | 0 | 0 | 0 | 0 | 3.8905 | 0 | 12.1002 | 18.6398 | 21.2914 | 19.6753 | 13.9891 | 3.167 | 0.16545 | 0 | 0 | 0 | 0 | 0 | 0 | 0 | 0
PV | 7 | 11 | 0 | 0 | 0 | 0 | 0 | 0 | 0 | 0 | 0.1122 | 14.865 | 20.7285 | 23.3366 | 21.2682 | 14.1665 | 0.39082 | 0 | 0 | 0 | 0 | 0 | 0 | 0 | 0 | 0
PV | 8 | 0 | 0 | 0 | 0 | 0 | 0 | 0 | 0 | 0 | 0 | 6.1281 | 12.7464 | 16.617 | 15.0565 | 8.579 | 0 | 0 | 0 | 0 | 0 | 0 | 0 | 0 | 0 | 0
PV | 8 | 1 | 0 | 0 | 0 | 0 | 0 | 0 | 0 | 0 | 0 | 10.4361 | 16.8058 | 20.8825 | 19.511 | 12.6947 | 0 | 0 | 0 | 0 | 0 | 0 | 0 | 0 | 0 | 0
PV | 8 | 2 | 0 | 0 | 0 | 0 | 0 | 0 | 0 | 10.3716 | 1.5167 | 15.9249 | 22.9393 | 28.1478 | 26.6176 | 18.4476 | 6.5352 | 7.7024 | 0 | 0 | 0 | 0 | 0 | 0 | 0 | 0
PV | 8 | 3 | 0 | 0 | 0 | 0 | 0 | 0 | 0 | 21.6816 | 13.7184 | 40 | 30.7187 | 33.823 | 32.4721 | 25.6094 | 18.954 | 23.2125 | 5.9163 | 0 | 0 | 0 | 0 | 0 | 0 | 0
PV | 8 | 4 | 0 | 0 | 0 | 0 | 0 | 0 | 0 | 24.3349 | 15.8052 | 40 | 31.6368 | 34.4164 | 32.1777 | 26.1654 | 18.3444 | 24.2934 | 6.7718 | 0 | 0 | 0 | 0 | 0 | 0 | 0
PV | 8 | 5 | 0 | 0 | 0 | 0 | 0 | 0 | 6.5551 | 21.5262 | 14.0291 | 24.8688 | 28.8144 | 31.6396 | 29.9516 | 24.2664 | 14.2111 | 24.3117 | 0 | 0 | 0 | 0 | 0 | 0 | 0 | 0
PV | 8 | 6 | 0 | 0 | 0 | 0 | 0 | 0 | 3.8899 | 21.3933 | 12.6158 | 23.7388 | 27.6127 | 30.3691 | 28.7237 | 23.2554 | 13.2493 | 14.4425 | 6.5647 | 0 | 0 | 0 | 0 | 0 | 0 | 0
PV | 8 | 7 | 0 | 0 | 0 | 0 | 0 | 0 | 3.2318 | 21.5225 | 13.3537 | 24.7883 | 28.7804 | 31.8677 | 30.011 | 24.101 | 13.7082 | 14.1596 | 5.3981 | 0 | 0 | 0 | 0 | 0 | 0 | 0
PV | 8 | 8 | 0 | 0 | 0 | 0 | 0 | 0 | 1.721 | 21.952 | 15.21 | 27.352 | 31.7131 | 34.6207 | 32.6723 | 26.368 | 15.3504 | 14.2489 | 3.3024 | 0 | 0 | 0 | 0 | 0 | 0 | 0
PV | 8 | 9 | 0 | 0 | 0 | 0 | 0 | 0 | 0 | 15.5394 | 11.5862 | 24.8734 | 30.2641 | 33.0616 | 29.6645 | 22.1085 | 10.195 | 11.333 | 0 | 0 | 0 | 0 | 0 | 0 | 0 | 0
PV | 8 | 10 | 0 | 0 | 0 | 0 | 0 | 0 | 0 | 4.0993 | 0 | 12.7587 | 19.6337 | 22.4205 | 20.7218 | 14.7454 | 3.3713 | 0.20309 | 0 | 0 | 0 | 0 | 0 | 0 | 0 | 0
PV | 8 | 11 | 0 | 0 | 0 | 0 | 0 | 0 | 0 | 0 | 0.15988 | 15.6652 | 21.8298 | 24.5708 | 22.3969 | 14.9327 | 0.45428 | 0 | 0 | 0 | 0 | 0 | 0 | 0 | 0 | 0
PV | 9 | 0 | 0 | 0 | 0 | 0 | 0 | 0 | 0 | 0 | 0 | 6.4345 | 13.3837 | 17.4478 | 15.8093 | 9.008 | 0 | 0 | 0 | 0 | 0 | 0 | 0 | 0 | 0 | 0
PV | 9 | 1 | 0 | 0 | 0 | 0 | 0 | 0 | 0 | 0 | 0 | 10.958 | 17.6461 | 21.9266 | 20.4865 | 13.3295 | 0 | 0 | 0 | 0 | 0 | 0 | 0 | 0 | 0 | 0
PV | 9 | 2 | 0 | 0 | 0 | 0 | 0 | 0 | 0 | 10.8902 | 1.5925 | 16.7211 | 24.0863 | 29.5552 | 27.9485 | 19.3699 | 6.8619 | 8.0875 | 0 | 0 | 0 | 0 | 0 | 0 | 0 | 0
PV | 9 | 3 | 0 | 0 | 0 | 0 | 0 | 0 | 0 | 22.7657 | 14.4043 | 26.9369 | 32.2546 | 35.5141 | 34.0957 | 26.8899 | 34.9648 | 24.3732 | 6.2121 | 0 | 0 | 0 | 0 | 0 | 0 | 0
PV | 9 | 4 | 0 | 0 | 0 | 0 | 0 | 0 | 7.9111 | 25.5516 | 16.5954 | 28.5204 | 33.2186 | 36.1372 | 33.7866 | 27.4736 | 24.8301 | 25.508 | 7.1104 | 0 | 0 | 0 | 0 | 0 | 0 | 0
PV | 9 | 5 | 0 | 0 | 0 | 0 | 0 | 0 | 6.8829 | 22.6025 | 14.7305 | 26.1123 | 30.2551 | 33.2216 | 31.4492 | 25.4797 | 14.9216 | 25.5273 | 0 | 0 | 0 | 0 | 0 | 0 | 0 | 0
PV | 9 | 6 | 0 | 0 | 0 | 0 | 0 | 0 | 4.0844 | 22.4629 | 13.2466 | 24.9258 | 28.9933 | 31.8875 | 30.1599 | 24.4182 | 13.9117 | 15.1646 | 6.8929 | 0 | 0 | 0 | 0 | 0 | 0 | 0
PV | 9 | 7 | 0 | 0 | 0 | 0 | 0 | 0 | 3.3934 | 22.5987 | 14.0214 | 26.0277 | 30.2194 | 33.4611 | 31.5116 | 25.3061 | 14.3936 | 14.8676 | 5.668 | 0 | 0 | 0 | 0 | 0 | 0 | 0
PV | 9 | 8 | 0 | 0 | 0 | 0 | 0 | 0 | 1.8071 | 23.0496 | 15.9705 | 28.7196 | 33.2987 | 36.3517 | 34.3059 | 27.6864 | 16.1179 | 14.9613 | 3.4675 | 0 | 0 | 0 | 0 | 0 | 0 | 0
PV | 9 | 9 | 0 | 0 | 0 | 0 | 0 | 0 | 0 | 16.3164 | 12.1655 | 26.1171 | 31.7773 | 34.7147 | 31.1477 | 23.2139 | 10.7047 | 11.8997 | 0 | 0 | 0 | 0 | 0 | 0 | 0 | 0
PV | 9 | 10 | 0 | 0 | 0 | 0 | 0 | 0 | 0 | 4.3043 | 0 | 13.3966 | 20.6154 | 23.5415 | 21.7579 | 15.4826 | 3.5399 | 0.21325 | 0 | 0 | 0 | 0 | 0 | 0 | 0 | 0
PV | 9 | 11 | 0 | 0 | 0 | 0 | 0 | 0 | 0 | 0 | 0.16788 | 16.4484 | 22.9213 | 25.7993 | 23.5167 | 15.6794 | 0.47699 | 0 | 0 | 0 | 0 | 0 | 0 | 0 | 0 | 0
PV | 10 | 0 | 0 | 0 | 0 | 0 | 0 | 0 | 0 | 0 | 0 | 6.8434 | 14.351 | 18.7032 | 16.9405 | 9.6457 | 0 | 0 | 0 | 0 | 0 | 0 | 0 | 0 | 0 | 0
PV | 10 | 1 | 0 | 0 | 0 | 0 | 0 | 0 | 0 | 0 | 0 | 11.6942 | 18.9213 | 23.5052 | 21.9573 | 14.2762 | 0 | 0 | 0 | 0 | 0 | 0 | 0 | 0 | 0 | 0
PV | 10 | 2 | 0 | 0 | 0 | 0 | 0 | 0 | 0 | 0 | 10.706 | 17.8369 | 25.7869 | 31.6434 | 29.9177 | 20.7158 | 7.3023 | 19.1 | 0 | 0 | 0 | 0 | 0 | 0 | 0 | 0
PV | 10 | 3 | 0 | 0 | 0 | 0 | 0 | 0 | 0 | 24.6453 | 19.2358 | 28.7624 | 34.5154 | 38.0052 | 36.4824 | 28.7525 | 40 | 26.4161 | 6.9356 | 0 | 0 | 0 | 0 | 0 | 0 | 0
PV | 10 | 4 | 0 | 0 | 0 | 0 | 0 | 0 | 8.7011 | 27.6424 | 17.6774 | 40 | 35.5731 | 38.6974 | 36.1745 | 29.4004 | 23.5705 | 27.6554 | 7.9207 | 0 | 0 | 0 | 0 | 0 | 0 | 0
PV | 10 | 5 | 0 | 0 | 0 | 0 | 0 | 0 | 7.624 | 24.2432 | 15.7052 | 27.916 | 32.4232 | 35.6008 | 33.6993 | 27.2931 | 15.9695 | 27.7044 | 0 | 0 | 0 | 0 | 0 | 0 | 0 | 0
PV | 10 | 6 | 0 | 0 | 0 | 0 | 0 | 0 | 4.6692 | 24.4009 | 14.1516 | 26.6748 | 31.1017 | 34.2018 | 32.3481 | 26.1827 | 14.9152 | 16.0333 | 7.7443 | 0 | 0 | 0 | 0 | 0 | 0 | 0
PV | 10 | 7 | 0 | 0 | 0 | 0 | 0 | 0 | 3.9304 | 24.5471 | 14.9823 | 27.8571 | 32.4189 | 35.8863 | 33.7975 | 27.1381 | 15.4344 | 15.7165 | 6.4323 | 0 | 0 | 0 | 0 | 0 | 0 | 0
PV | 10 | 8 | 0 | 0 | 0 | 0 | 0 | 0 | 2.215 | 25.0126 | 17.0564 | 30.7315 | 35.707 | 38.9763 | 36.7816 | 29.6776 | 17.2645 | 15.8012 | 4.0603 | 0 | 0 | 0 | 0 | 0 | 0 | 0
PV | 10 | 9 | 0 | 0 | 0 | 0 | 0 | 0 | 0 | 17.1602 | 12.9326 | 27.8967 | 34.0259 | 37.1727 | 33.3457 | 24.8351 | 11.4202 | 20.8194 | 0 | 0 | 0 | 0 | 0 | 0 | 0 | 0
PV | 10 | 10 | 0 | 0 | 0 | 0 | 0 | 0 | 0 | 0 | 0 | 14.2553 | 22.0421 | 25.1782 | 23.2617 | 16.5274 | 3.7214 | 11.7112 | 0 | 0 | 0 | 0 | 0 | 0 | 0 | 0
PV | 10 | 11 | 0 | 0 | 0 | 0 | 0 | 0 | 0 | 0 | 0.085663 | 17.5434 | 24.5346 | 27.6188 | 25.1702 | 16.7618 | 0.45559 | 0 | 0 | 0 | 0 | 0 | 0 | 0 | 0 | 0
PV | 11 | 0 | 0 | 0 | 0 | 0 | 0 | 0 | 0 | 0 | 0 | 7.9981 | 15.6073 | 20.0669 | 18.271 | 10.8105 | 0 | 0 | 0 | 0 | 0 | 0 | 0 | 0 | 0 | 0
PV | 11 | 1 | 0 | 0 | 0 | 0 | 0 | 0 | 0 | 0 | 0 | 12.9601 | 20.283 | 24.9801 | 23.4013 | 15.5519 | 0 | 0 | 0 | 0 | 0 | 0 | 0 | 0 | 0 | 0
PV | 11 | 2 | 0 | 0 | 0 | 0 | 0 | 0 | 0 | 11.8789 | 2.696 | 19.2913 | 27.3576 | 33.3587 | 31.597 | 22.1874 | 8.4669 | 7.0902 | 0 | 0 | 0 | 0 | 0 | 0 | 0 | 0
PV | 11 | 3 | 0 | 0 | 0 | 0 | 0 | 0 | 0 | 24.9151 | 16.7578 | 30.5048 | 36.3255 | 39.9025 | 38.3469 | 30.4432 | 31.2057 | 26.6667 | 6.7464 | 0 | 0 | 0 | 0 | 0 | 0 | 0
PV | 11 | 4 | 0 | 0 | 0 | 0 | 0 | 0 | 8.624 | 27.9687 | 19.1596 | 32.2388 | 37.3771 | 40 | 38.002 | 31.0781 | 20.076 | 27.9061 | 7.7263 | 0 | 0 | 0 | 0 | 0 | 0 | 0
PV | 11 | 5 | 0 | 0 | 0 | 0 | 0 | 0 | 7.4898 | 26.7218 | 17.107 | 29.5908 | 34.1193 | 37.3742 | 35.4302 | 28.8831 | 17.3019 | 15.862 | 8.2774 | 0 | 0 | 0 | 0 | 0 | 0 | 0
PV | 11 | 6 | 0 | 0 | 0 | 0 | 0 | 0 | 4.4085 | 24.563 | 15.4698 | 28.2816 | 32.7273 | 35.903 | 34.0081 | 27.7118 | 16.187 | 14.8401 | 7.4736 | 0 | 0 | 0 | 0 | 0 | 0 | 0
PV | 11 | 7 | 0 | 0 | 0 | 0 | 0 | 0 | 3.65 | 24.7118 | 16.3198 | 29.4902 | 34.0716 | 37.6299 | 35.4909 | 28.685 | 16.715 | 14.5138 | 6.1295 | 0 | 0 | 0 | 0 | 0 | 0 | 0
PV | 11 | 8 | 0 | 0 | 0 | 0 | 0 | 0 | 1.9134 | 25.211 | 18.4619 | 32.4461 | 37.453 | 40 | 38.5592 | 31.2993 | 18.6112 | 14.6206 | 3.7187 | 0 | 0 | 0 | 0 | 0 | 0 | 0
PV | 11 | 9 | 0 | 0 | 0 | 0 | 0 | 0 | 0 | 17.8355 | 14.2988 | 29.6022 | 35.7964 | 39.0193 | 35.107 | 26.4048 | 12.6829 | 8.8506 | 0 | 0 | 0 | 0 | 0 | 0 | 0 | 0
PV | 11 | 10 | 0 | 0 | 0 | 0 | 0 | 0 | 0 | 4.0675 | 0 | 15.6486 | 23.5559 | 26.7661 | 24.8106 | 17.9282 | 4.8274 | 0 | 0 | 0 | 0 | 0 | 0 | 0 | 0 | 0
PV | 11 | 11 | 0 | 0 | 0 | 0 | 0 | 0 | 0 | 0 | 1.1333 | 18.9925 | 26.0804 | 29.238 | 26.7344 | 18.1381 | 1.4629 | 0 | 0 | 0 | 0 | 0 | 0 | 0 | 0 | 0
PV | 12 | 0 | 0 | 0 | 0 | 0 | 0 | 0 | 0 | 0 | 0 | 8.1446 | 15.707 | 20.2174 | 18.4175 | 10.8947 | 0 | 0 | 0 | 0 | 0 | 0 | 0 | 0 | 0 | 0
PV | 12 | 1 | 0 | 0 | 0 | 0 | 0 | 0 | 0 | 0 | 0 | 13.1499 | 20.4243 | 25.1749 | 23.5898 | 15.6848 | 0 | 0 | 0 | 0 | 0 | 0 | 0 | 0 | 0 | 0
PV | 12 | 2 | 0 | 0 | 0 | 0 | 0 | 0 | 0 | 11.4316 | 2.8721 | 19.6123 | 27.643 | 33.7129 | 31.9415 | 22.4553 | 8.6164 | 7.8036 | 0 | 0 | 0 | 0 | 0 | 0 | 0 | 0
PV | 12 | 3 | 0 | 0 | 0 | 0 | 0 | 0 | 0 | 24.6586 | 17.1215 | 32.1376 | 36.7518 | 40 | 38.8055 | 30.8386 | 17.4758 | 26.3297 | 6.247 | 0 | 0 | 0 | 0 | 0 | 0 | 0
PV | 12 | 4 | 0 | 0 | 0 | 0 | 0 | 0 | 8.2558 | 27.7192 | 19.5298 | 32.7073 | 37.7637 | 40 | 38.4098 | 31.4344 | 18.1877 | 16.6472 | 7.191 | 0 | 0 | 0 | 0 | 0 | 0 | 0
PV | 12 | 5 | 0 | 0 | 0 | 0 | 0 | 0 | 7.0596 | 26.4051 | 17.403 | 29.9842 | 34.4205 | 37.7108 | 35.7519 | 29.1574 | 17.4787 | 16.6037 | 7.6886 | 0 | 0 | 0 | 0 | 0 | 0 | 0
PV | 12 | 6 | 0 | 0 | 0 | 0 | 0 | 0 | 3.8576 | 24.1398 | 15.6747 | 28.6002 | 32.9519 | 36.1625 | 34.2532 | 27.9191 | 16.2956 | 15.5117 | 6.8203 | 0 | 0 | 0 | 0 | 0 | 0 | 0
PV | 12 | 7 | 0 | 0 | 0 | 0 | 0 | 0 | 3.088 | 24.2885 | 16.5325 | 29.818 | 34.3032 | 37.9105 | 35.7493 | 28.894 | 16.8234 | 15.179 | 5.4614 | 0 | 0 | 0 | 0 | 0 | 0 | 0
PV | 12 | 8 | 0 | 0 | 0 | 0 | 0 | 0 | 1.3654 | 24.8289 | 18.7261 | 32.8247 | 37.7427 | 40 | 38.8694 | 31.5578 | 18.7746 | 15.319 | 3.0546 | 0 | 0 | 0 | 0 | 0 | 0 | 0
PV | 12 | 9 | 0 | 0 | 0 | 0 | 0 | 0 | 0 | 17.4763 | 14.6152 | 30.0455 | 36.1724 | 39.4298 | 35.4874 | 26.7151 | 12.8751 | 9.5819 | 0 | 0 | 0 | 0 | 0 | 0 | 0 | 0
PV | 12 | 10 | 0 | 0 | 0 | 0 | 0 | 0 | 0 | 4.1802 | 0 | 15.9715 | 23.8547 | 27.0962 | 25.1317 | 18.1994 | 4.983 | 0.27109 | 0 | 0 | 0 | 0 | 0 | 0 | 0 | 0
PV | 12 | 11 | 0 | 0 | 0 | 0 | 0 | 0 | 0 | 0 | 1.297 | 19.313 | 26.3609 | 29.5502 | 27.0265 | 18.3635 | 1.5511 | 0 | 0 | 0 | 0 | 0 | 0 | 0 | 0 | 0
PV | 13 | 0 | 0 | 0 | 0 | 0 | 0 | 0 | 0 | 0 | 0 | 8.7628 | 16.4443 | 21.0824 | 19.2593 | 11.5652 | 0 | 0 | 0 | 0 | 0 | 0 | 0 | 0 | 0 | 0
PV | 13 | 1 | 0 | 0 | 0 | 0 | 0 | 0 | 0 | 0 | 0 | 13.8402 | 21.2292 | 26.1094 | 24.496 | 16.4115 | 0.18856 | 0 | 0 | 0 | 0 | 0 | 0 | 0 | 0 | 0
PV | 13 | 2 | 0 | 0 | 0 | 0 | 0 | 0 | 0 | 11.3431 | 3.4082 | 20.5779 | 28.739 | 34.9882 | 33.182 | 23.4623 | 9.2837 | 7.8411 | 0 | 0 | 0 | 0 | 0 | 0 | 0 | 0
PV | 13 | 3 | 0 | 0 | 0 | 0 | 0 | 0 | 4.1901 | 14.174 | 17.9835 | 32.18 | 38.0208 | 40 | 40 | 31.9687 | 18.2862 | 26.6953 | 6.0289 | 0 | 0 | 0 | 0 | 0 | 0 | 0
PV | 13 | 4 | 0 | 0 | 0 | 0 | 0 | 0 | 8.1618 | 28.1437 | 20.4079 | 33.9001 | 39.006 | 40 | 39.7005 | 32.5695 | 19.0111 | 17.0472 | 6.9662 | 0 | 0 | 0 | 0 | 0 | 0 | 0
PV | 13 | 5 | 0 | 0 | 0 | 0 | 0 | 0 | 6.9025 | 26.7128 | 18.1529 | 31.0437 | 35.5154 | 38.8985 | 36.8942 | 30.1478 | 18.1876 | 16.9012 | 7.4374 | 0 | 0 | 0 | 0 | 0 | 0 | 0
PV | 13 | 6 | 0 | 0 | 0 | 0 | 0 | 0 | 3.5615 | 24.3043 | 16.2904 | 29.5302 | 33.9029 | 37.1973 | 35.2426 | 28.767 | 16.8651 | 15.6738 | 6.5103 | 0 | 0 | 0 | 0 | 0 | 0 | 0
PV | 13 | 7 | 0 | 0 | 0 | 0 | 0 | 0 | 2.7705 | 24.4594 | 17.1764 | 30.7841 | 35.2927 | 39.0043 | 36.7915 | 29.78 | 17.4234 | 15.3536 | 5.1166 | 0 | 0 | 0 | 0 | 0 | 0 | 0
PV | 13 | 8 | 0 | 0 | 0 | 0 | 0 | 0 | 1.0256 | 14.1571 | 19.4563 | 33.8974 | 38.8562 | 40 | 40 | 32.5548 | 19.4721 | 26.4222 | 2.6684 | 0 | 0 | 0 | 0 | 0 | 0 | 0
PV | 13 | 9 | 0 | 0 | 0 | 0 | 0 | 0 | 0 | 17.5865 | 15.3145 | 31.1154 | 37.3153 | 40 | 36.627 | 27.6455 | 13.47 | 9.7076 | 0 | 0 | 0 | 0 | 0 | 0 | 0 | 0
PV | 13 | 10 | 0 | 0 | 0 | 0 | 0 | 0 | 0 | 3.9385 | 0 | 16.7563 | 24.7676 | 28.0856 | 26.0723 | 18.9723 | 5.4261 | 0.45802 | 0 | 0 | 0 | 0 | 0 | 0 | 0 | 0
PV | 13 | 11 | 0 | 0 | 0 | 0 | 0 | 0 | 0 | 0 | 1.6182 | 20.0824 | 27.2343 | 30.508 | 27.9295 | 19.0645 | 1.8267 | 0 | 0 | 0 | 0 | 0 | 0 | 0 | 0 | 0
PV | 14 | 0 | 0 | 0 | 0 | 0 | 0 | 0 | 0 | 0 | 0 | 9.1756 | 16.827 | 21.5629 | 19.8082 | 12.115 | 0 | 0 | 0 | 0 | 0 | 0 | 0 | 0 | 0 | 0
PV | 14 | 1 | 0 | 0 | 0 | 0 | 0 | 0 | 0 | 0 | 0 | 14.0324 | 21.4003 | 26.358 | 24.7701 | 16.6675 | 0 | 0 | 0 | 0 | 0 | 0 | 0 | 0 | 0 | 0
PV | 14 | 2 | 0 | 0 | 0 | 0 | 0 | 0 | 0 | 10.7526 | 3.8538 | 21.2573 | 29.3748 | 35.7934 | 34.0049 | 24.1921 | 9.8972 | 7.3084 | 0 | 0 | 0 | 0 | 0 | 0 | 0 | 0
PV | 14 | 3 | 0 | 0 | 0 | 0 | 0 | 0 | 3.6964 | 14.4846 | 18.2792 | 32.5727 | 38.3314 | 40 | 40 | 32.2172 | 18.4586 | 26.7253 | 5.4001 | 0 | 0 | 0 | 0 | 0 | 0 | 0
PV | 14 | 4 | 0 | 0 | 0 | 0 | 0 | 0 | 7.6811 | 17.3617 | 20.5329 | 34.1235 | 39.1665 | 40 | 40 | 32.8722 | 19.2752 | 28.1004 | 6.2899 | 0 | 0 | 0 | 0 | 0 | 0 | 0
PV | 14 | 5 | 0 | 0 | 0 | 0 | 0 | 0 | 6.353 | 26.3904 | 17.9934 | 31.0169 | 35.4373 | 38.8941 | 36.8835 | 30.1127 | 18.0752 | 16.7752 | 6.6945 | 0 | 0 | 0 | 0 | 0 | 0 | 0
PV | 14 | 6 | 0 | 0 | 0 | 0 | 0 | 0 | 2.882 | 23.7054 | 15.8132 | 29.1394 | 33.3988 | 36.7295 | 34.7621 | 28.2686 | 16.3024 | 15.1142 | 5.694 | 0 | 0 | 0 | 0 | 0 | 0 | 0
PV | 14 | 7 | 0 | 0 | 0 | 0 | 0 | 0 | 2.0814 | 23.8795 | 16.7423 | 30.4378 | 34.8382 | 38.6207 | 36.4058 | 29.3781 | 16.9666 | 14.9059 | 4.2889 | 0 | 0 | 0 | 0 | 0 | 0 | 0
PV | 14 | 8 | 0 | 0 | 0 | 0 | 0 | 0 | 0.36127 | 24.547 | 19.1351 | 33.6904 | 38.5711 | 40 | 39.8381 | 32.3515 | 19.2021 | 15.2136 | 1.8567 | 0 | 0 | 0 | 0 | 0 | 0 | 0
PV | 14 | 9 | 0 | 0 | 0 | 0 | 0 | 0 | 0 | 17.2256 | 15.1247 | 31.0245 | 37.144 | 40 | 36.4969 | 27.4617 | 13.1914 | 9.4143 | 0 | 0 | 0 | 0 | 0 | 0 | 0 | 0
PV | 14 | 10 | 0 | 0 | 0 | 0 | 0 | 0 | 0 | 0 | 0 | 16.8586 | 24.8032 | 28.1246 | 26.0745 | 18.9075 | 5.2282 | 2.8135 | 0 | 0 | 0 | 0 | 0 | 0 | 0 | 0
PV | 14 | 11 | 0 | 0 | 0 | 0 | 0 | 0 | 0 | 0 | 1.1385 | 19.7785 | 26.8588 | 30.1811 | 27.6142 | 18.7149 | 1.2552 | 0 | 0 | 0 | 0 | 0 | 0 | 0 | 0 | 0
PV | 15 | 0 | 0 | 0 | 0 | 0 | 0 | 0 | 0 | 0 | 0 | 10.049 | 17.7441 | 22.6127 | 20.9135 | 13.1652 | 0 | 0 | 0 | 0 | 0 | 0 | 0 | 0 | 0 | 0
PV | 15 | 1 | 0 | 0 | 0 | 0 | 0 | 0 | 0 | 0 | 0 | 14.7142 | 22.1328 | 27.2039 | 25.6293 | 17.4475 | 0 | 0 | 0 | 0 | 0 | 0 | 0 | 0 | 0 | 0
PV | 15 | 2 | 0 | 0 | 0 | 0 | 0 | 0 | 0 | 10.3184 | 4.7093 | 22.4787 | 30.6281 | 37.2643 | 35.4801 | 25.4999 | 10.9821 | 6.3056 | 0 | 0 | 0 | 0 | 0 | 0 | 0 | 0
PV | 15 | 3 | 0 | 0 | 0 | 0 | 0 | 0 | 3.291 | 14.3738 | 19.0738 | 33.5709 | 39.3045 | 40 | 40 | 33.079 | 19.1423 | 27.047 | 4.8892 | 0 | 0 | 0 | 0 | 0 | 0 | 0
PV | 15 | 4 | 0 | 0 | 0 | 0 | 0 | 0 | 7.319 | 28.4336 | 21.1708 | 34.9633 | 40 | 40 | 40 | 33.8021 | 20.0674 | 17.2102 | 5.7442 | 0 | 0 | 0 | 0 | 0 | 0 | 0
PV | 15 | 5 | 0 | 0 | 0 | 0 | 0 | 0 | 5.9197 | 26.3443 | 18.3305 | 31.5863 | 36.0086 | 39.5648 | 37.5329 | 30.6864 | 18.482 | 16.2668 | 6.0934 | 0 | 0 | 0 | 0 | 0 | 0 | 0
PV | 15 | 6 | 0 | 0 | 0 | 0 | 0 | 0 | 2.3062 | 23.3711 | 15.8214 | 29.3323 | 33.5289 | 36.9195 | 34.9245 | 28.3628 | 16.244 | 14.159 | 5.0203 | 0 | 0 | 0 | 0 | 0 | 0 | 0
PV | 15 | 7 | 0 | 0 | 0 | 0 | 0 | 0 | 1.4907 | 23.5661 | 16.8013 | 30.686 | 35.0304 | 38.9099 | 36.6775 | 29.5806 | 17.0225 | 14.0647 | 3.5937 | 0 | 0 | 0 | 0 | 0 | 0 | 0
PV | 15 | 8 | 0 | 0 | 0 | 0 | 0 | 0 | 0 | 12.9476 | 19.3218 | 34.1009 | 38.9593 | 40 | 40 | 32.7749 | 19.4595 | 25.8682 | 1.1562 | 0 | 0 | 0 | 0 | 0 | 0 | 0
PV | 15 | 9 | 0 | 0 | 0 | 0 | 0 | 0 | 0 | 17.0677 | 15.4023 | 31.5196 | 37.6214 | 40 | 37.0102 | 27.8536 | 13.3826 | 8.6722 | 0 | 0 | 0 | 0 | 0 | 0 | 0 | 0
PV | 15 | 10 | 0 | 0 | 0 | 0 | 0 | 0 | 0 | 0 | 0 | 18.5975 | 25.399 | 28.7474 | 26.6432 | 19.354 | 5.4394 | 0 | 0 | 0 | 0 | 0 | 0 | 0 | 0 | 0
PV | 15 | 11 | 0 | 0 | 0 | 0 | 0 | 0 | 0 | 0 | 1.0237 | 19.9788 | 27.054 | 30.4497 | 27.8759 | 18.8756 | 1.0604 | 0 | 0 | 0 | 0 | 0 | 0 | 0 | 0 | 0
PV | 16 | 0 | 0 | 0 | 0 | 0 | 0 | 0 | 0 | 0 | 0 | 12.3445 | 19.5252 | 24.2326 | 22.5303 | 14.9391 | 0 | 0 | 0 | 0 | 0 | 0 | 0 | 0 | 0 | 0
PV | 16 | 1 | 0 | 0 | 0 | 0 | 0 | 0 | 0 | 0 | 0.489 | 17.1685 | 24.0709 | 29.0021 | 27.4556 | 19.4961 | 2.6735 | 0 | 0 | 0 | 0 | 0 | 0 | 0 | 0 | 0
PV | 16 | 2 | 0 | 0 | 0 | 0 | 0 | 0 | 0 | 8.8348 | 7.3391 | 24.5045 | 32.1717 | 40 | 36.7984 | 27.1339 | 13.0299 | 6.1364 | 0 | 0 | 0 | 0 | 0 | 0 | 0 | 0
PV | 16 | 3 | 0 | 0 | 0 | 0 | 0 | 0 | 2.241 | 15.0866 | 21.8264 | 35.9182 | 40 | 40 | 40 | 35.3059 | 21.7363 | 24.4776 | 3.5268 | 0 | 0 | 0 | 0 | 0 | 0 | 0
PV | 16 | 4 | 0 | 0 | 0 | 0 | 0 | 0 | 6.1498 | 26.14 | 24.0246 | 40 | 40 | 40 | 40 | 35.7962 | 22.3667 | 14.7991 | 4.2615 | 0 | 0 | 0 | 0 | 0 | 0 | 0
PV | 16 | 5 | 0 | 0 | 0 | 0 | 0 | 0 | 4.6705 | 24.2556 | 21.3595 | 34.1709 | 38.1001 | 40 | 39.551 | 32.8977 | 21.0272 | 16.7298 | 4.4726 | 0 | 0 | 0 | 0 | 0 | 0 | 0
PV | 16 | 6 | 0 | 0 | 0 | 0 | 0 | 0 | 0.94031 | 21.3401 | 18.9842 | 32.1456 | 35.9193 | 40 | 37.2948 | 30.9395 | 19.132 | 14.1635 | 3.2991 | 0 | 0 | 0 | 0 | 0 | 0 | 0
PV | 16 | 7 | 0 | 0 | 0 | 0 | 0 | 0 | 0.13572 | 21.5052 | 19.8982 | 33.4186 | 37.3192 | 40 | 38.9085 | 32.0014 | 19.7594 | 14.7025 | 1.9018 | 0 | 0 | 0 | 0 | 0 | 0 | 0
PV | 16 | 8 | 0 | 0 | 0 | 0 | 0 | 0 | 0 | 22.2792 | 22.3594 | 40 | 40 | 40 | 40 | 35.0049 | 22.0754 | 11.7999 | 0 | 0 | 0 | 0 | 0 | 0 | 0 | 0
PV | 16 | 9 | 0 | 0 | 0 | 0 | 0 | 0 | 0 | 15.3241 | 18.6804 | 34.3541 | 40 | 40 | 39.3908 | 30.4911 | 16.4097 | 9.6487 | 0 | 0 | 0 | 0 | 0 | 0 | 0 | 0
PV | 16 | 10 | 0 | 0 | 0 | 0 | 0 | 0 | 0 | 0 | 5.8261 | 20.3412 | 27.8836 | 31.1756 | 29.1818 | 22.1437 | 8.6411 | 0 | 0 | 0 | 0 | 0 | 0 | 0 | 0 | 0
PV | 16 | 11 | 0 | 0 | 0 | 0 | 0 | 0 | 0 | 0 | 4.852 | 23.1675 | 29.8269 | 33.1173 | 30.5862 | 21.8261 | 4.7871 | 0 | 0 | 0 | 0 | 0 | 0 | 0 | 0 | 0
PV | 17 | 0 | 0 | 0 | 0 | 0 | 0 | 0 | 0 | 0 | 0 | 10.8771 | 17.7964 | 22.4525 | 20.7036 | 13.0889 | 0 | 0 | 0 | 0 | 0 | 0 | 0 | 0 | 0 | 0
PV | 17 | 1 | 0 | 0 | 0 | 0 | 0 | 0 | 0 | 0 | 0.028968 | 15.9552 | 22.588 | 27.4921 | 25.9336 | 17.998 | 2.1026 | 0 | 0 | 0 | 0 | 0 | 0 | 0 | 0 | 0
PV | 17 | 2 | 0 | 0 | 0 | 0 | 0 | 0 | 0 | 7.9315 | 6.0328 | 33.1989 | 30.4603 | 36.7287 | 34.9692 | 25.3811 | 11.3484 | 0 | 0 | 0 | 0 | 0 | 0 | 0 | 0 | 0
PV | 17 | 3 | 0 | 0 | 0 | 0 | 0 | 0 | 1.5361 | 21.8646 | 20.9218 | 34.952 | 40 | 40 | 40 | 34.2562 | 20.7248 | 18.2985 | 2.6223 | 0 | 0 | 0 | 0 | 0 | 0 | 0
PV | 17 | 4 | 0 | 0 | 0 | 0 | 0 | 0 | 5.4246 | 24.8391 | 23.2699 | 40 | 40 | 40 | 40 | 34.5638 | 21.1205 | 15.7518 | 3.284 | 0 | 0 | 0 | 0 | 0 | 0 | 0
PV | 17 | 5 | 0 | 0 | 0 | 0 | 0 | 0 | 3.8646 | 23.1315 | 20.7368 | 33.4252 | 37.05 | 40 | 38.4606 | 31.8345 | 20.0093 | 18.789 | 3.4009 | 0 | 0 | 0 | 0 | 0 | 0 | 0
PV | 17 | 6 | 0 | 0 | 0 | 0 | 0 | 0 | 0 | 20.2492 | 18.4719 | 31.5992 | 35.131 | 40 | 36.5134 | 30.2005 | 18.4197 | 15.71 | 2.1375 | 0 | 0 | 0 | 0 | 0 | 0 | 0
PV | 17 | 7 | 0 | 0 | 0 | 0 | 0 | 0 | 0 | 20.391 | 19.3447 | 32.8263 | 36.47 | 40 | 38.0334 | 31.1446 | 18.9231 | 16.9117 | 0.73793 | 0 | 0 | 0 | 0 | 0 | 0 | 0
PV | 17 | 8 | 0 | 0 | 0 | 0 | 0 | 0 | 0 | 21.1849 | 21.7889 | 40 | 40 | 40 | 40 | 34.0242 | 21.1588 | 13.3114 | 0 | 0 | 0 | 0 | 0 | 0 | 0 | 0
PV | 17 | 9 | 0 | 0 | 0 | 0 | 0 | 0 | 0 | 14.3049 | 18.2069 | 33.8192 | 39.2281 | 40 | 38.6022 | 29.7408 | 15.7087 | 12.0021 | 0 | 0 | 0 | 0 | 0 | 0 | 0 | 0
PV | 17 | 10 | 0 | 0 | 0 | 0 | 0 | 0 | 0 | 0.78841 | 2.9554 | 19.5484 | 26.927 | 30.238 | 28.2983 | 21.3324 | 7.914 | 3.12 | 0 | 0 | 0 | 0 | 0 | 0 | 0 | 0
PV | 17 | 11 | 0 | 0 | 0 | 0 | 0 | 0 | 0 | 0 | 4.442 | 22.7288 | 29.2012 | 32.4646 | 29.9162 | 21.1812 | 4.1784 | 0 | 0 | 0 | 0 | 0 | 0 | 0 | 0 | 0
PV | 18 | 0 | 0 | 0 | 0 | 0 | 0 | 0 | 0 | 0 | 0 | 11.9076 | 18.8332 | 23.5853 | 21.8171 | 14.0686 | 0 | 0 | 0 | 0 | 0 | 0 | 0 | 0 | 0 | 0
PV | 18 | 1 | 0 | 0 | 0 | 0 | 0 | 0 | 0 | 0 | 0.85398 | 17.0767 | 23.7116 | 28.7169 | 27.1381 | 19.0735 | 2.8959 | 0 | 0 | 0 | 0 | 0 | 0 | 0 | 0 | 0
PV | 18 | 2 | 0 | 0 | 0 | 0 | 0 | 0 | 0 | 7.5002 | 7.0555 | 31.4 | 31.8109 | 38.2088 | 40 | 26.6693 | 12.3863 | 0 | 0 | 0 | 0 | 0 | 0 | 0 | 0 | 0
PV | 18 | 3 | 0 | 0 | 0 | 0 | 0 | 0 | 1.1101 | 21.7635 | 22.279 | 36.5555 | 40 | 40 | 40 | 35.7614 | 21.9914 | 18.9515 | 2.0883 | 0 | 0 | 0 | 0 | 0 | 0 | 0
PV | 18 | 4 | 0 | 0 | 0 | 0 | 0 | 0 | 5.0603 | 24.7709 | 24.6542 | 40 | 40 | 40 | 40 | 36.0281 | 22.3431 | 17.9797 | 2.7154 | 0 | 0 | 0 | 0 | 0 | 0 | 0
PV | 18 | 5 | 0 | 0 | 0 | 0 | 0 | 0 | 3.4181 | 22.9741 | 22.0171 | 34.9212 | 38.4739 | 40 | 39.9191 | 33.1843 | 21.1508 | 19.3433 | 2.7738 | 0 | 0 | 0 | 0 | 0 | 0 | 0
PV | 18 | 6 | 0 | 0 | 0 | 0 | 0 | 0 | 0 | 19.9488 | 19.6315 | 32.9964 | 36.4534 | 40 | 37.8703 | 31.4619 | 19.4718 | 17.5625 | 1.4279 | 0 | 0 | 0 | 0 | 0 | 0 | 0
PV | 18 | 7 | 0 | 0 | 0 | 0 | 0 | 0 | 0 | 20.0917 | 20.5204 | 34.2441 | 37.8113 | 40 | 39.4179 | 32.416 | 19.9792 | 17.3648 | 0 | 0 | 0 | 0 | 0 | 0 | 0 | 0
PV | 18 | 8 | 0 | 0 | 0 | 0 | 0 | 0 | 0 | 20.9383 | 23.0426 | 40 | 40 | 40 | 40 | 35.3749 | 22.295 | 15.306 | 0 | 0 | 0 | 0 | 0 | 0 | 0 | 0
PV | 18 | 9 | 0 | 0 | 0 | 0 | 0 | 0 | 0 | 14.0256 | 19.4886 | 35.374 | 40 | 40 | 40 | 31.1131 | 16.8309 | 12.4875 | 0 | 0 | 0 | 0 | 0 | 0 | 0 | 0
PV | 18 | 10 | 0 | 0 | 0 | 0 | 0 | 0 | 0 | 0.26256 | 7.4317 | 20.8487 | 28.2627 | 31.6365 | 29.6704 | 22.5902 | 8.9297 | 0 | 0 | 0 | 0 | 0 | 0 | 0 | 0 | 0
PV | 18 | 11 | 0 | 0 | 0 | 0 | 0 | 0 | 0 | 0 | 5.4373 | 24.0533 | 30.5357 | 33.8619 | 31.2697 | 22.3865 | 5.0874 | 0 | 0 | 0 | 0 | 0 | 0 | 0 | 0 | 0
PV | 19 | 0 | 0 | 0 | 0 | 0 | 0 | 0 | 0 | 0 | 0 | 13.1681 | 20.1238 | 24.9862 | 23.1931 | 15.287 | 0 | 0 | 0 | 0 | 0 | 0 | 0 | 0 | 0 | 0
PV | 19 | 1 | 0 | 0 | 0 | 0 | 0 | 0 | 0 | 0 | 1.8752 | 18.4441 | 25.1041 | 30.2255 | 28.6215 | 20.4028 | 3.8932 | 0 | 0 | 0 | 0 | 0 | 0 | 0 | 0 | 0
PV | 19 | 2 | 0 | 0 | 0 | 0 | 0 | 0 | 0 | 7.105 | 8.2914 | 36.6936 | 33.4532 | 40 | 38.1836 | 28.2328 | 13.6556 | 0 | 0 | 0 | 0 | 0 | 0 | 0 | 0 | 0
PV | 19 | 3 | 0 | 0 | 0 | 0 | 0 | 0 | 0.6978 | 21.7404 | 23.8947 | 40 | 40 | 40 | 40 | 37.5685 | 23.5176 | 17.7638 | 1.5737 | 0 | 0 | 0 | 0 | 0 | 0 | 0
PV | 19 | 4 | 0 | 0 | 0 | 0 | 0 | 0 | 4.7219 | 21.4507 | 26.3047 | 40 | 40 | 40 | 40 | 37.7961 | 23.8276 | 23.5026 | 2.1694 | 0 | 0 | 0 | 0 | 0 | 0 | 0
PV | 19 | 5 | 0 | 0 | 0 | 0 | 0 | 0 | 2.9938 | 22.9002 | 23.5568 | 40 | 40 | 40 | 40 | 34.8306 | 22.5517 | 16.3153 | 2.1708 | 0 | 0 | 0 | 0 | 0 | 0 | 0
PV | 19 | 6 | 0 | 0 | 0 | 0 | 0 | 0 | 0 | 19.7247 | 21.0451 | 34.6884 | 38.0843 | 40 | 40 | 33.0159 | 20.7796 | 17.4378 | 0.73956 | 0 | 0 | 0 | 0 | 0 | 0 | 0
PV | 19 | 7 | 0 | 0 | 0 | 0 | 0 | 0 | 0 | 19.8691 | 21.9527 | 35.9606 | 39.4655 | 40 | 40 | 33.983 | 21.2927 | 17.5147 | 0 | 0 | 0 | 0 | 0 | 0 | 0 | 0
PV | 19 | 8 | 0 | 0 | 0 | 0 | 0 | 0 | 0 | 20.7701 | 24.5599 | 40 | 40 | 40 | 40 | 37.0297 | 23.6948 | 17.3062 | 0 | 0 | 0 | 0 | 0 | 0 | 0 | 0
PV | 19 | 9 | 0 | 0 | 0 | 0 | 0 | 0 | 0 | 13.8015 | 21.0207 | 40 | 40 | 40 | 40 | 32.7743 | 18.1981 | 9.8803 | 0 | 0 | 0 | 0 | 0 | 0 | 0 | 0
PV | 19 | 10 | 0 | 0 | 0 | 0 | 0 | 0 | 0 | 0 | 8.6418 | 22.4038 | 29.8782 | 33.3251 | 31.3264 | 24.1098 | 10.1653 | 0 | 0 | 0 | 0 | 0 | 0 | 0 | 0 | 0
PV | 19 | 11 | 0 | 0 | 0 | 0 | 0 | 0 | 0 | 0 | 6.6408 | 25.6432 | 32.1579 | 35.557 | 32.913 | 23.8542 | 6.2055 | 0 | 0 | 0 | 0 | 0 | 0 | 0 | 0 | 0
Wind | 0 | 0 | 0 | 0 | 0 | 0 | 0 | 0 | 0 | 0 | 0 | 0 | 0 | 0 | 0 | 0 | 0 | 0 | 0 | 0 | 0 | 0 | 0 | 0 | 0 | 0
Wind | 0 | 1 | 0 | 0 | 0 | 0 | 0 | 0 | 0 | 0 | 0 | 0 | 0 | 0 | 0 | 0 | 0 | 0 | 0 | 0 | 0 | 0 | 0 | 0 | 0 | 0
Wind | 0 | 2 | 0 | 0 | 0 | 0 | 0 | 0 | 0 | 0 | 0 | 0 | 0 | 0 | 0 | 0 | 0 | 0 | 0 | 0 | 0 | 0 | 0 | 0 | 0 | 0
Wind | 0 | 3 | 0 | 0 | 0 | 0 | 0 | 0 | 0 | 0 | 0 | 0 | 0 | 0 | 0 | 0 | 0 | 0 | 0 | 0 | 0 | 0 | 0 | 0 | 0 | 0
Wind | 0 | 4 | 0 | 0 | 0 | 0 | 0 | 0 | 0 | 0 | 0 | 0 | 0 | 0 | 0 | 0 | 0 | 0 | 0 | 0 | 0 | 0 | 0 | 0 | 0 | 0
Wind | 0 | 5 | 0 | 0 | 0 | 0 | 0 | 0 | 0 | 0 | 0 | 0 | 0 | 0 | 0 | 0 | 0 | 0 | 0 | 0 | 0 | 0 | 0 | 0 | 0 | 0
Wind | 0 | 6 | 0 | 0 | 0 | 0 | 0 | 0 | 0 | 0 | 0 | 0 | 0 | 0 | 0 | 0 | 0 | 0 | 0 | 0 | 0 | 0 | 0 | 0 | 0 | 0
Wind | 0 | 7 | 0 | 0 | 0 | 0 | 0 | 0 | 0 | 0 | 0 | 0 | 0 | 0 | 0 | 0 | 0 | 0 | 0 | 0 | 0 | 0 | 0 | 0 | 0 | 0
Wind | 0 | 8 | 0 | 0 | 0 | 0 | 0 | 0 | 0 | 0 | 0 | 0 | 0 | 0 | 0 | 0 | 0 | 0 | 0 | 0 | 0 | 0 | 0 | 0 | 0 | 0
Wind | 0 | 9 | 0 | 0 | 0 | 0 | 0 | 0 | 0 | 0 | 0 | 0 | 0 | 0 | 0 | 0 | 0 | 0 | 0 | 0 | 0 | 0 | 0 | 0 | 0 | 0
Wind | 0 | 10 | 0 | 0 | 0 | 0 | 0 | 0 | 0 | 0 | 0 | 0 | 0 | 0 | 0 | 0 | 0 | 0 | 0 | 0 | 0 | 0 | 0 | 0 | 0 | 0
Wind | 0 | 11 | 0 | 0 | 0 | 0 | 0 | 0 | 0 | 0 | 0 | 0 | 0 | 0 | 0 | 0 | 0 | 0 | 0 | 0 | 0 | 0 | 0 | 0 | 0 | 0
Wind | 1 | 0 | 0 | 0 | 0 | 0 | 0 | 0 | 0 | 0 | 0 | 0 | 0 | 0 | 0 | 0 | 0 | 0 | 0 | 0 | 0 | 0 | 0 | 0 | 0 | 0
Wind | 1 | 1 | 0 | 0 | 0 | 0 | 0 | 0 | 0 | 0 | 0 | 0 | 0 | 0 | 0 | 0 | 0 | 0 | 0 | 0 | 0 | 0 | 0 | 0 | 0 | 0
Wind | 1 | 2 | 0 | 0 | 0 | 0 | 0 | 0 | 0 | 0 | 0 | 0 | 0 | 0 | 0 | 0 | 0 | 0 | 0 | 0 | 0 | 0 | 0 | 0 | 0 | 0
Wind | 1 | 3 | 0 | 0 | 0 | 0 | 0 | 0 | 0 | 0 | 0 | 0 | 0 | 0 | 0 | 0 | 0 | 0 | 0 | 0 | 0 | 0 | 0 | 0 | 0 | 0
Wind | 1 | 4 | 0 | 0 | 0 | 0 | 0 | 0 | 0 | 0 | 0 | 0 | 0 | 0 | 0 | 0 | 0 | 0 | 0 | 0 | 0 | 0 | 0 | 0 | 0 | 0
Wind | 1 | 5 | 0 | 0 | 0 | 0 | 0 | 0 | 0 | 0 | 0 | 0 | 0 | 0 | 0 | 0 | 0 | 0 | 0 | 0 | 0 | 0 | 0 | 0 | 0 | 0
Wind | 1 | 6 | 0 | 0 | 0 | 0 | 0 | 0 | 0 | 0 | 0 | 0 | 0 | 0 | 0 | 0 | 0 | 0 | 0 | 0 | 0 | 0 | 0 | 0 | 0 | 0
Wind | 1 | 7 | 0 | 0 | 0 | 0 | 0 | 0 | 0 | 0 | 0 | 0 | 0 | 0 | 0 | 0 | 0 | 0 | 0 | 0 | 0 | 0 | 0 | 0 | 0 | 0
Wind | 1 | 8 | 0 | 0 | 0 | 0 | 0 | 0 | 0 | 0 | 0 | 0 | 0 | 0 | 0 | 0 | 0 | 0 | 0 | 0 | 0 | 0 | 0 | 0 | 0 | 0
Wind | 1 | 9 | 0 | 0 | 0 | 0 | 0 | 0 | 0 | 0 | 0 | 0 | 0 | 0 | 0 | 0 | 0 | 0 | 0 | 0 | 0 | 0 | 0 | 0 | 0 | 0
Wind | 1 | 10 | 0 | 0 | 0 | 0 | 0 | 0 | 0 | 0 | 0 | 0 | 0 | 0 | 0 | 0 | 0 | 0 | 0 | 0 | 0 | 0 | 0 | 0 | 0 | 0
Wind | 1 | 11 | 0 | 0 | 0 | 0 | 0 | 0 | 0 | 0 | 0 | 0 | 0 | 0 | 0 | 0 | 0 | 0 | 0 | 0 | 0 | 0 | 0 | 0 | 0 | 0
Wind | 2 | 0 | 0 | 0 | 0 | 0 | 0 | 0 | 0 | 0 | 0 | 0 | 0 | 0 | 0 | 0 | 0 | 0 | 0 | 0 | 0 | 0 | 0 | 0 | 0 | 0
Wind | 2 | 1 | 0 | 0 | 0 | 0 | 0 | 0 | 0 | 0 | 0 | 0 | 0 | 0.14692 | 0.1516 | 0 | 0 | 0 | 0 | 0 | 0 | 0 | 0 | 0 | 0 | 0
Wind | 2 | 2 | 0 | 0 | 0 | 0 | 0 | 0 | 0 | 0.15383 | 0.168 | 0.19332 | 0 | 0 | 0 | 0.21663 | 0.20952 | 0.19758 | 0 | 0 | 0 | 0 | 0 | 0 | 0 | 0
Wind | 2 | 3 | 0 | 0 | 0 | 0 | 0 | 0 | 0.13307 | 0.11527 | 0 | 0 | 0 | 0 | 0 | 0 | 0 | 0.10212 | 0.087768 | 0 | 0 | 0 | 0 | 0 | 0 | 0
Wind | 2 | 4 | 0 | 0 | 0 | 0 | 0 | 0 | 0.078028 | 0.078741 | 0 | 0 | 0 | 0 | 0 | 0 | 0 | 0.13571 | 0.13134 | 0 | 0 | 0 | 0 | 0 | 0 | 0
Wind | 2 | 5 | 0 | 0 | 0 | 0 | 0 | 0 | 0.023214 | 0.033186 | 0 | 0 | 0 | 0 | 0 | 0 | 0 | 0.075769 | 0.07091 | 0 | 0 | 0 | 0 | 0 | 0 | 0
Wind | 2 | 6 | 0 | 0 | 0 | 0 | 0 | 0 | 0 | 0.0040563 | 0 | 0 | 0 | 0 | 0 | 0 | 0 | 0.010876 | 0.013863 | 0 | 0 | 0 | 0 | 0 | 0 | 0
Wind | 2 | 7 | 0 | 0 | 0 | 0 | 0 | 0 | 0 | 0.0076668 | 0 | 0 | 0 | 0 | 0 | 0 | 0 | 0.032495 | 0 | 0 | 0 | 0 | 0 | 0 | 0 | 0
Wind | 2 | 8 | 0 | 0 | 0 | 0 | 0 | 0 | 0 | 0.01421 | 0 | 0 | 0 | 0 | 0 | 0 | 0 | 0.048409 | 0 | 0 | 0 | 0 | 0 | 0 | 0 | 0
Wind | 2 | 9 | 0 | 0 | 0 | 0 | 0 | 0 | 0 | 0.027837 | 0.030912 | 0 | 0 | 0 | 0 | 0 | 0.040451 | 0.041432 | 0 | 0 | 0 | 0 | 0 | 0 | 0 | 0
Wind | 2 | 10 | 0 | 0 | 0 | 0 | 0 | 0 | 0 | 0 | 0 | 0 | 0.083945 | 0.080467 | 0.074019 | 0 | 0 | 0 | 0 | 0 | 0 | 0 | 0 | 0 | 0 | 0
Wind | 2 | 11 | 0 | 0 | 0 | 0 | 0 | 0 | 0 | 0 | 0 | 0.013127 | 0.014843 | 0 | 0.023892 | 0 | 0 | 0 | 0 | 0 | 0 | 0 | 0 | 0 | 0 | 0
Wind | 3 | 0 | 0 | 0 | 0 | 0 | 0 | 0 | 0 | 0 | 0 | 0 | 0 | 0.0971 | 0 | 0 | 0 | 0 | 0 | 0 | 0 | 0 | 0 | 0 | 0 | 0
Wind | 3 | 1 | 0 | 0 | 0 | 0 | 0 | 0 | 0 | 0 | 0 | 0 | 0.086512 | 0.1648 | 0.17006 | 0 | 0 | 0 | 0 | 0 | 0 | 0 | 0 | 0 | 0 | 0
Wind | 3 | 2 | 0 | 0 | 0 | 0 | 0 | 0 | 0 | 0.17255 | 0.18845 | 0.21685 | 0 | 0 | 0 | 0.243 | 0.23503 | 0.22163 | 0 | 0 | 0 | 0 | 0 | 0 | 0 | 0
Wind | 3 | 3 | 0 | 0 | 0 | 0 | 0 | 0 | 0.14927 | 0.1293 | 0 | 0 | 0 | 0 | 0 | 0 | 0 | 0.11455 | 0.098452 | 0 | 0 | 0 | 0 | 0 | 0 | 0
Wind | 3 | 4 | 0 | 0 | 0 | 0 | 0 | 0 | 0.087526 | 0.088326 | 0 | 0 | 0 | 0 | 0 | 0 | 0 | 0.15223 | 0.14733 | 0 | 0 | 0 | 0 | 0 | 0 | 0
Wind | 3 | 5 | 0 | 0 | 0 | 0 | 0 | 0 | 0.02604 | 0.037226 | 0 | 0 | 0 | 0 | 0 | 0 | 0 | 0.084992 | 0.079541 | 0 | 0 | 0 | 0 | 0 | 0 | 0
Wind | 3 | 6 | 0 | 0 | 0 | 0 | 0 | 0 | 0 | 0.00455 | 0 | 0 | 0 | 0 | 0 | 0 | 0 | 0.0122 | 0.01555 | 0 | 0 | 0 | 0 | 0 | 0 | 0
Wind | 3 | 7 | 0 | 0 | 0 | 0 | 0 | 0 | 0 | 0.0086001 | 0 | 0 | 0 | 0 | 0 | 0 | 0 | 0.03645 | 0 | 0 | 0 | 0 | 0 | 0 | 0 | 0
Wind | 3 | 8 | 0 | 0 | 0 | 0 | 0 | 0 | 0 | 0.015939 | 0 | 0 | 0 | 0 | 0 | 0 | 0 | 0.054302 | 0 | 0 | 0 | 0 | 0 | 0 | 0 | 0
Wind | 3 | 9 | 0 | 0 | 0 | 0 | 0 | 0 | 0 | 0.031225 | 0.034675 | 0 | 0 | 0 | 0 | 0 | 0.045375 | 0.046475 | 0 | 0 | 0 | 0 | 0 | 0 | 0 | 0
Wind | 3 | 10 | 0 | 0 | 0 | 0 | 0 | 0 | 0 | 0 | 0 | 0 | 0.094163 | 0 | 0.083029 | 0 | 0 | 0 | 0 | 0 | 0 | 0 | 0 | 0 | 0 | 0
Wind | 3 | 11 | 0 | 0 | 0 | 0 | 0 | 0 | 0 | 0 | 0 | 0.014725 | 0.01665 | 0 | 0.0268 | 0 | 0 | 0 | 0 | 0 | 0 | 0 | 0 | 0 | 0 | 0
Wind | 4 | 0 | 0 | 0 | 0 | 0 | 0 | 0 | 0 | 0 | 0 | 0 | 0 | 0.601 | 0 | 0 | 0 | 0 | 0 | 0 | 0 | 0 | 0 | 0 | 0 | 0
Wind | 4 | 1 | 0 | 0 | 0 | 0 | 0 | 0 | 0 | 0 | 0 | 0 | 0.40691 | 0.64336 | 0.66389 | 0 | 0 | 0 | 0 | 0 | 0 | 0 | 0 | 0 | 0 | 0
Wind | 4 | 2 | 0 | 0 | 0 | 0 | 0 | 0 | 0 | 0.67362 | 0.7357 | 0.84657 | 0 | 0 | 0 | 0.94866 | 0.91752 | 0.86521 | 0 | 0 | 0 | 0 | 0 | 0 | 0 | 0
Wind | 4 | 3 | 0 | 0 | 0 | 0 | 0 | 0 | 0.53096 | 0.50476 | 0 | 0 | 0 | 0 | 0 | 0 | 0 | 0.44718 | 0.38435 | 0 | 0 | 0 | 0 | 0 | 0 | 0
Wind | 4 | 4 | 0 | 0 | 0 | 0 | 0 | 0 | 0.34169 | 0.34482 | 0 | 0 | 0 | 0 | 0 | 0 | 0 | 0.59428 | 0.57515 | 0 | 0 | 0 | 0 | 0 | 0 | 0
Wind | 4 | 5 | 0 | 0 | 0 | 0 | 0 | 0 | 0.10166 | 0.14533 | 0 | 0 | 0 | 0 | 0 | 0 | 0 | 0.3318 | 0.31052 | 0 | 0 | 0 | 0 | 0 | 0 | 0
Wind | 4 | 6 | 0 | 0 | 0 | 0 | 0 | 0 | 0 | 0.017763 | 0 | 0 | 0 | 0 | 0 | 0 | 0 | 0.047628 | 0 | 0 | 0 | 0 | 0 | 0 | 0 | 0
Wind | 4 | 7 | 0 | 0 | 0 | 0 | 0 | 0 | 0 | 0.033574 | 0 | 0 | 0 | 0 | 0 | 0 | 0 | 0.1423 | 0 | 0 | 0 | 0 | 0 | 0 | 0 | 0
Wind | 4 | 8 | 0 | 0 | 0 | 0 | 0 | 0 | 0 | 0.062225 | 0 | 0 | 0 | 0 | 0 | 0 | 0 | 0.21199 | 0 | 0 | 0 | 0 | 0 | 0 | 0 | 0
Wind | 4 | 9 | 0 | 0 | 0 | 0 | 0 | 0 | 0 | 0.1219 | 0.13537 | 0 | 0 | 0 | 0 | 0 | 0.17714 | 0.18144 | 0 | 0 | 0 | 0 | 0 | 0 | 0 | 0
Wind | 4 | 10 | 0 | 0 | 0 | 0 | 0 | 0 | 0 | 0 | 0 | 0 | 0.3676 | 0 | 0.32414 | 0 | 0 | 0 | 0 | 0 | 0 | 0 | 0 | 0 | 0 | 0
Wind | 4 | 11 | 0 | 0 | 0 | 0 | 0 | 0 | 0 | 0 | 0 | 0.057485 | 0.065001 | 0 | 0.10463 | 0 | 0 | 0 | 0 | 0 | 0 | 0 | 0 | 0 | 0 | 0
Wind | 5 | 0 | 0 | 0 | 0 | 0 | 0 | 0 | 0 | 0 | 0 | 0 | 0 | 0.84389 | 0.12866 | 0 | 0 | 0 | 0 | 0 | 0 | 0 | 0 | 0 | 0 | 0
Wind | 5 | 1 | 0 | 0 | 0 | 0 | 0 | 0 | 0 | 0 | 0 | 0 | 0.45243 | 1.1553 | 1.1922 | 0 | 0 | 0 | 0 | 0 | 0 | 0 | 0 | 0 | 0 | 0
Wind | 5 | 2 | 0 | 0 | 0 | 0 | 0 | 0 | 0 | 1.2096 | 1.3211 | 1.5202 | 0 | 0 | 0 | 1.7035 | 1.6476 | 1.5537 | 0 | 0 | 0 | 0 | 0 | 0 | 0 | 0
Wind | 5 | 3 | 0 | 0 | 0 | 0 | 0 | 0 | 0.68212 | 0.90641 | 0 | 0 | 0 | 0 | 0 | 0 | 0 | 0.803 | 0.53681 | 0 | 0 | 0 | 0 | 0 | 0 | 0
Wind | 5 | 4 | 0 | 0 | 0 | 0 | 0 | 0 | 0.61358 | 0.61919 | 0 | 0 | 0 | 0 | 0 | 0 | 0 | 1.0671 | 1.0328 | 0 | 0 | 0 | 0 | 0 | 0 | 0
Wind | 5 | 5 | 0 | 0 | 0 | 0 | 0 | 0 | 0.18255 | 0.26097 | 0 | 0 | 0 | 0 | 0 | 0 | 0 | 0.59582 | 0.51771 | 0 | 0 | 0 | 0 | 0 | 0 | 0
Wind | 5 | 6 | 0 | 0 | 0 | 0 | 0 | 0 | 0 | 0.031897 | 0.029093 | 0 | 0 | 0 | 0 | 0 | 0.076588 | 0.085526 | 0 | 0 | 0 | 0 | 0 | 0 | 0 | 0
Wind | 5 | 7 | 0 | 0 | 0 | 0 | 0 | 0 | 0 | 0.060289 | 0 | 0 | 0 | 0 | 0 | 0 | 0.23292 | 0.25553 | 0 | 0 | 0 | 0 | 0 | 0 | 0 | 0
Wind | 5 | 8 | 0 | 0 | 0 | 0 | 0 | 0 | 0 | 0.11174 | 0 | 0 | 0 | 0 | 0 | 0 | 0 | 0.38067 | 0 | 0 | 0 | 0 | 0 | 0 | 0 | 0
Wind | 5 | 9 | 0 | 0 | 0 | 0 | 0 | 0 | 0 | 0.2189 | 0.24308 | 0 | 0 | 0 | 0 | 0 | 0.31809 | 0.3258 | 0 | 0 | 0 | 0 | 0 | 0 | 0 | 0
Wind | 5 | 10 | 0 | 0 | 0 | 0 | 0 | 0 | 0 | 0 | 0 | 0 | 0.66011 | 0 | 0.58206 | 0 | 0 | 0 | 0 | 0 | 0 | 0 | 0 | 0 | 0 | 0
Wind | 5 | 11 | 0 | 0 | 0 | 0 | 0 | 0 | 0 | 0 | 0 | 0 | 0.11672 | 0 | 0.18788 | 0 | 0 | 0 | 0 | 0 | 0 | 0 | 0 | 0 | 0 | 0
Wind | 6 | 0 | 0 | 0 | 0 | 0 | 0 | 0 | 0 | 0 | 0 | 0 | 0 | 0 | 0 | 0 | 0 | 0 | 0 | 0 | 0 | 0 | 0 | 0 | 0 | 0
Wind | 6 | 1 | 0 | 0 | 0 | 0 | 0 | 0 | 0 | 0 | 0 | 0 | 0 | 0 | 0 | 0 | 0 | 0 | 0 | 0 | 0 | 0 | 0 | 0 | 0 | 0
Wind | 6 | 2 | 0 | 0 | 0 | 0 | 0 | 0 | 0 | 0 | 0 | 0 | 0 | 0 | 0 | 0 | 0 | 0 | 0 | 0 | 0 | 0 | 0 | 0 | 0 | 0
Wind | 6 | 3 | 0 | 0 | 0 | 0 | 0 | 0 | 0 | 0 | 0 | 0 | 0 | 0 | 0 | 0 | 0 | 0 | 0 | 0 | 0 | 0 | 0 | 0 | 0 | 0
Wind | 6 | 4 | 0 | 0 | 0 | 0 | 0 | 0 | 0 | 0 | 0 | 0 | 0 | 0 | 0 | 0 | 0 | 0 | 0 | 0 | 0 | 0 | 0 | 0 | 0 | 0
Wind | 6 | 5 | 0 | 0 | 0 | 0 | 0 | 0 | 0 | 0 | 0 | 0 | 0 | 0 | 0 | 0 | 0 | 0 | 0 | 0 | 0 | 0 | 0 | 0 | 0 | 0
Wind | 6 | 6 | 0 | 0 | 0 | 0 | 0 | 0 | 0 | 0 | 0 | 0 | 0 | 0 | 0 | 0 | 0 | 0 | 0 | 0 | 0 | 0 | 0 | 0 | 0 | 0
Wind | 6 | 7 | 0 | 0 | 0 | 0 | 0 | 0 | 0 | 0 | 0 | 0 | 0 | 0 | 0 | 0 | 0 | 0 | 0 | 0 | 0 | 0 | 0 | 0 | 0 | 0
Wind | 6 | 8 | 0 | 0 | 0 | 0 | 0 | 0 | 0 | 0 | 0 | 0 | 0 | 0 | 0 | 0 | 0 | 0 | 0 | 0 | 0 | 0 | 0 | 0 | 0 | 0
Wind | 6 | 9 | 0 | 0 | 0 | 0 | 0 | 0 | 0 | 0 | 0 | 0 | 0 | 0 | 0 | 0 | 0 | 0 | 0 | 0 | 0 | 0 | 0 | 0 | 0 | 0
Wind | 6 | 10 | 0 | 0 | 0 | 0 | 0 | 0 | 0 | 0 | 0 | 0 | 0 | 0 | 0 | 0 | 0 | 0 | 0 | 0 | 0 | 0 | 0 | 0 | 0 | 0
Wind | 6 | 11 | 0 | 0 | 0 | 0 | 0 | 0 | 0 | 0 | 0 | 0 | 0 | 0 | 0 | 0 | 0 | 0 | 0 | 0 | 0 | 0 | 0 | 0 | 0 | 0
Wind | 7 | 0 | 0 | 0 | 0 | 0 | 0 | 0 | 0 | 0 | 0 | 0 | 0 | 0 | 0 | 0 | 0 | 0 | 0 | 0 | 0 | 0 | 0 | 0 | 0 | 0
Wind | 7 | 1 | 0 | 0 | 0 | 0 | 0 | 0 | 0 | 0 | 0 | 0 | 0 | 0 | 0 | 0 | 0 | 0 | 0 | 0 | 0 | 0 | 0 | 0 | 0 | 0
Wind | 7 | 2 | 0 | 0 | 0 | 0 | 0 | 0 | 0 | 0 | 0 | 0 | 0 | 0 | 0 | 0 | 0 | 0 | 0 | 0 | 0 | 0 | 0 | 0 | 0 | 0
Wind | 7 | 3 | 0 | 0 | 0 | 0 | 0 | 0 | 0 | 0 | 0 | 0 | 0 | 0 | 0 | 0 | 0 | 0 | 0 | 0 | 0 | 0 | 0 | 0 | 0 | 0
Wind | 7 | 4 | 0 | 0 | 0 | 0 | 0 | 0 | 0 | 0 | 0 | 0 | 0 | 0 | 0 | 0 | 0 | 0 | 0 | 0 | 0 | 0 | 0 | 0 | 0 | 0
Wind | 7 | 5 | 0 | 0 | 0 | 0 | 0 | 0 | 0 | 0 | 0 | 0 | 0 | 0 | 0 | 0 | 0 | 0 | 0 | 0 | 0 | 0 | 0 | 0 | 0 | 0
Wind | 7 | 6 | 0 | 0 | 0 | 0 | 0 | 0 | 0 | 0 | 0 | 0 | 0 | 0 | 0 | 0 | 0 | 0 | 0 | 0 | 0 | 0 | 0 | 0 | 0 | 0
Wind | 7 | 7 | 0 | 0 | 0 | 0 | 0 | 0 | 0 | 0 | 0 | 0 | 0 | 0 | 0 | 0 | 0 | 0 | 0 | 0 | 0 | 0 | 0 | 0 | 0 | 0
Wind | 7 | 8 | 0 | 0 | 0 | 0 | 0 | 0 | 0 | 0 | 0 | 0 | 0 | 0 | 0 | 0 | 0 | 0 | 0 | 0 | 0 | 0 | 0 | 0 | 0 | 0
Wind | 7 | 9 | 0 | 0 | 0 | 0 | 0 | 0 | 0 | 0 | 0 | 0 | 0 | 0 | 0 | 0 | 0 | 0 | 0 | 0 | 0 | 0 | 0 | 0 | 0 | 0
Wind | 7 | 10 | 0 | 0 | 0 | 0 | 0 | 0 | 0 | 0 | 0 | 0 | 0 | 0 | 0 | 0 | 0 | 0 | 0 | 0 | 0 | 0 | 0 | 0 | 0 | 0
Wind | 7 | 11 | 0 | 0 | 0 | 0 | 0 | 0 | 0 | 0 | 0 | 0 | 0 | 0 | 0 | 0 | 0 | 0 | 0 | 0 | 0 | 0 | 0 | 0 | 0 | 0
Wind | 8 | 0 | 0 | 0 | 0 | 0 | 0 | 0 | 0 | 0 | 0 | 0 | 0 | 0 | 0 | 0 | 0 | 0 | 0 | 0 | 0 | 0 | 0 | 0 | 0 | 0
Wind | 8 | 1 | 0 | 0 | 0 | 0 | 0 | 0 | 0 | 0 | 0 | 0 | 0 | 0 | 0 | 0 | 0 | 0 | 0 | 0 | 0 | 0 | 0 | 0 | 0 | 0
Wind | 8 | 2 | 0 | 0 | 0 | 0 | 0 | 0 | 0 | 0 | 0 | 0 | 0 | 0 | 0 | 0 | 0 | 0 | 0 | 0 | 0 | 0 | 0 | 0 | 0 | 0
Wind | 8 | 3 | 0 | 0 | 0 | 0 | 0 | 0 | 0 | 0 | 0 | 0 | 0 | 0 | 0 | 0 | 0 | 0 | 0 | 0 | 0 | 0 | 0 | 0 | 0 | 0
Wind | 8 | 4 | 0 | 0 | 0 | 0 | 0 | 0 | 0 | 0 | 0 | 0 | 0 | 0 | 0 | 0 | 0 | 0 | 0 | 0 | 0 | 0 | 0 | 0 | 0 | 0
Wind | 8 | 5 | 0 | 0 | 0 | 0 | 0 | 0 | 0 | 0 | 0 | 0 | 0 | 0 | 0 | 0 | 0 | 0 | 0 | 0 | 0 | 0 | 0 | 0 | 0 | 0
Wind | 8 | 6 | 0 | 0 | 0 | 0 | 0 | 0 | 0 | 0 | 0 | 0 | 0 | 0 | 0 | 0 | 0 | 0 | 0 | 0 | 0 | 0 | 0 | 0 | 0 | 0
Wind | 8 | 7 | 0 | 0 | 0 | 0 | 0 | 0 | 0 | 0 | 0 | 0 | 0 | 0 | 0 | 0 | 0 | 0 | 0 | 0 | 0 | 0 | 0 | 0 | 0 | 0
Wind | 8 | 8 | 0 | 0 | 0 | 0 | 0 | 0 | 0 | 0 | 0 | 0 | 0 | 0 | 0 | 0 | 0 | 0 | 0 | 0 | 0 | 0 | 0 | 0 | 0 | 0
Wind | 8 | 9 | 0 | 0 | 0 | 0 | 0 | 0 | 0 | 0 | 0 | 0 | 0 | 0 | 0 | 0 | 0 | 0 | 0 | 0 | 0 | 0 | 0 | 0 | 0 | 0
Wind | 8 | 10 | 0 | 0 | 0 | 0 | 0 | 0 | 0 | 0 | 0 | 0 | 0 | 0 | 0 | 0 | 0 | 0 | 0 | 0 | 0 | 0 | 0 | 0 | 0 | 0
Wind | 8 | 11 | 0 | 0 | 0 | 0 | 0 | 0 | 0 | 0 | 0 | 0 | 0 | 0 | 0 | 0 | 0 | 0 | 0 | 0 | 0 | 0 | 0 | 0 | 0 | 0
Wind | 9 | 0 | 0 | 0 | 0 | 0 | 0 | 0 | 0 | 0 | 0 | 0 | 0 | 0 | 0 | 0 | 0 | 0 | 0 | 0 | 0 | 0 | 0 | 0 | 0 | 0
Wind | 9 | 1 | 0 | 0 | 0 | 0 | 0 | 0 | 0 | 0 | 0 | 0 | 0 | 0 | 0 | 0 | 0 | 0 | 0 | 0 | 0 | 0 | 0 | 0 | 0 | 0
Wind | 9 | 2 | 0 | 0 | 0 | 0 | 0 | 0 | 0 | 0 | 0 | 0 | 0 | 0 | 0 | 0 | 0 | 0 | 0 | 0 | 0 | 0 | 0 | 0 | 0 | 0
Wind | 9 | 3 | 0 | 0 | 0 | 0 | 0 | 0 | 0 | 0 | 0 | 0 | 0 | 0 | 0 | 0 | 0 | 0 | 0 | 0 | 0 | 0 | 0 | 0 | 0 | 0
Wind | 9 | 4 | 0 | 0 | 0 | 0 | 0 | 0 | 0 | 0 | 0 | 0 | 0 | 0 | 0 | 0 | 0 | 0 | 0 | 0 | 0 | 0 | 0 | 0 | 0 | 0
Wind | 9 | 5 | 0 | 0 | 0 | 0 | 0 | 0 | 0 | 0 | 0 | 0 | 0 | 0 | 0 | 0 | 0 | 0 | 0 | 0 | 0 | 0 | 0 | 0 | 0 | 0
Wind | 9 | 6 | 0 | 0 | 0 | 0 | 0 | 0 | 0 | 0 | 0 | 0 | 0 | 0 | 0 | 0 | 0 | 0 | 0 | 0 | 0 | 0 | 0 | 0 | 0 | 0
Wind | 9 | 7 | 0 | 0 | 0 | 0 | 0 | 0 | 0 | 0 | 0 | 0 | 0 | 0 | 0 | 0 | 0 | 0 | 0 | 0 | 0 | 0 | 0 | 0 | 0 | 0
Wind | 9 | 8 | 0 | 0 | 0 | 0 | 0 | 0 | 0 | 0 | 0 | 0 | 0 | 0 | 0 | 0 | 0 | 0 | 0 | 0 | 0 | 0 | 0 | 0 | 0 | 0
Wind | 9 | 9 | 0 | 0 | 0 | 0 | 0 | 0 | 0 | 0 | 0 | 0 | 0 | 0 | 0 | 0 | 0 | 0 | 0 | 0 | 0 | 0 | 0 | 0 | 0 | 0
Wind | 9 | 10 | 0 | 0 | 0 | 0 | 0 | 0 | 0 | 0 | 0 | 0 | 0 | 0 | 0 | 0 | 0 | 0 | 0 | 0 | 0 | 0 | 0 | 0 | 0 | 0
Wind | 9 | 11 | 0 | 0 | 0 | 0 | 0 | 0 | 0 | 0 | 0 | 0 | 0 | 0 | 0 | 0 | 0 | 0 | 0 | 0 | 0 | 0 | 0 | 0 | 0 | 0
Wind | 10 | 0 | 0 | 0 | 0 | 0 | 0 | 0 | 0 | 0 | 0 | 0 | 0 | 0 | 0 | 0 | 0 | 0 | 0 | 0 | 0 | 0 | 0 | 0 | 0 | 0
Wind | 10 | 1 | 0 | 0 | 0 | 0 | 0 | 0 | 0 | 0 | 0 | 0 | 0 | 0 | 0 | 0 | 0 | 0 | 0 | 0 | 0 | 0 | 0 | 0 | 0 | 0
Wind | 10 | 2 | 0 | 0 | 0 | 0 | 0 | 0 | 0 | 0 | 0 | 0 | 0 | 0 | 0 | 0 | 0 | 0 | 0 | 0 | 0 | 0 | 0 | 0 | 0 | 0
Wind | 10 | 3 | 0 | 0 | 0 | 0 | 0 | 0 | 0 | 0 | 0 | 0 | 0 | 0 | 0 | 0 | 0 | 0 | 0 | 0 | 0 | 0 | 0 | 0 | 0 | 0
Wind | 10 | 4 | 0 | 0 | 0 | 0 | 0 | 0 | 0 | 0 | 0 | 0 | 0 | 0 | 0 | 0 | 0 | 0 | 0 | 0 | 0 | 0 | 0 | 0 | 0 | 0
Wind | 10 | 5 | 0 | 0 | 0 | 0 | 0 | 0 | 0 | 0 | 0 | 0 | 0 | 0 | 0 | 0 | 0 | 0 | 0 | 0 | 0 | 0 | 0 | 0 | 0 | 0
Wind | 10 | 6 | 0 | 0 | 0 | 0 | 0 | 0 | 0 | 0 | 0 | 0 | 0 | 0 | 0 | 0 | 0 | 0 | 0 | 0 | 0 | 0 | 0 | 0 | 0 | 0
Wind | 10 | 7 | 0 | 0 | 0 | 0 | 0 | 0 | 0 | 0 | 0 | 0 | 0 | 0 | 0 | 0 | 0 | 0 | 0 | 0 | 0 | 0 | 0 | 0 | 0 | 0
Wind | 10 | 8 | 0 | 0 | 0 | 0 | 0 | 0 | 0 | 0 | 0 | 0 | 0 | 0 | 0 | 0 | 0 | 0 | 0 | 0 | 0 | 0 | 0 | 0 | 0 | 0
Wind | 10 | 9 | 0 | 0 | 0 | 0 | 0 | 0 | 0 | 0 | 0 | 0 | 0 | 0 | 0 | 0 | 0 | 0 | 0 | 0 | 0 | 0 | 0 | 0 | 0 | 0
Wind | 10 | 10 | 0 | 0 | 0 | 0 | 0 | 0 | 0 | 0 | 0 | 0 | 0 | 0 | 0 | 0 | 0 | 0 | 0 | 0 | 0 | 0 | 0 | 0 | 0 | 0
Wind | 10 | 11 | 0 | 0 | 0 | 0 | 0 | 0 | 0 | 0 | 0 | 0 | 0 | 0 | 0 | 0 | 0 | 0 | 0 | 0 | 0 | 0 | 0 | 0 | 0 | 0
Wind | 11 | 0 | 0 | 0 | 0 | 0 | 0 | 0 | 0 | 0 | 0 | 0 | 0 | 0 | 0 | 0 | 0 | 0 | 0 | 0 | 0 | 0 | 0 | 0 | 0 | 0
Wind | 11 | 1 | 0 | 0 | 0 | 0 | 0 | 0 | 0 | 0 | 0 | 0 | 0 | 0 | 0 | 0 | 0 | 0 | 0 | 0 | 0 | 0 | 0 | 0 | 0 | 0
Wind | 11 | 2 | 0 | 0 | 0 | 0 | 0 | 0 | 0 | 0 | 0 | 0 | 0 | 0 | 0 | 0 | 0 | 0 | 0 | 0 | 0 | 0 | 0 | 0 | 0 | 0
Wind | 11 | 3 | 0 | 0 | 0 | 0 | 0 | 0 | 0 | 0 | 0 | 0 | 0 | 0 | 0 | 0 | 0 | 0 | 0 | 0 | 0 | 0 | 0 | 0 | 0 | 0
Wind | 11 | 4 | 0 | 0 | 0 | 0 | 0 | 0 | 0 | 0 | 0 | 0 | 0 | 0 | 0 | 0 | 0 | 0 | 0 | 0 | 0 | 0 | 0 | 0 | 0 | 0
Wind | 11 | 5 | 0 | 0 | 0 | 0 | 0 | 0 | 0 | 0 | 0 | 0 | 0 | 0 | 0 | 0 | 0 | 0 | 0 | 0 | 0 | 0 | 0 | 0 | 0 | 0
Wind | 11 | 6 | 0 | 0 | 0 | 0 | 0 | 0 | 0 | 0 | 0 | 0 | 0 | 0 | 0 | 0 | 0 | 0 | 0 | 0 | 0 | 0 | 0 | 0 | 0 | 0
Wind | 11 | 7 | 0 | 0 | 0 | 0 | 0 | 0 | 0 | 0 | 0 | 0 | 0 | 0 | 0 | 0 | 0 | 0 | 0 | 0 | 0 | 0 | 0 | 0 | 0 | 0
Wind | 11 | 8 | 0 | 0 | 0 | 0 | 0 | 0 | 0 | 0 | 0 | 0 | 0 | 0 | 0 | 0 | 0 | 0 | 0 | 0 | 0 | 0 | 0 | 0 | 0 | 0
Wind | 11 | 9 | 0 | 0 | 0 | 0 | 0 | 0 | 0 | 0 | 0 | 0 | 0 | 0 | 0 | 0 | 0 | 0 | 0 | 0 | 0 | 0 | 0 | 0 | 0 | 0
Wind | 11 | 10 | 0 | 0 | 0 | 0 | 0 | 0 | 0 | 0 | 0 | 0 | 0 | 0 | 0 | 0 | 0 | 0 | 0 | 0 | 0 | 0 | 0 | 0 | 0 | 0
Wind | 11 | 11 | 0 | 0 | 0 | 0 | 0 | 0 | 0 | 0 | 0 | 0 | 0 | 0 | 0 | 0 | 0 | 0 | 0 | 0 | 0 | 0 | 0 | 0 | 0 | 0
Wind | 12 | 0 | 0 | 0 | 0 | 0 | 0 | 0 | 0 | 0 | 0 | 0 | 0 | 0 | 0 | 0 | 0 | 0 | 0 | 0 | 0 | 0 | 0 | 0 | 0 | 0
Wind | 12 | 1 | 0 | 0 | 0 | 0 | 0 | 0 | 0 | 0 | 0 | 0 | 0 | 0 | 0 | 0 | 0 | 0 | 0 | 0 | 0 | 0 | 0 | 0 | 0 | 0
Wind | 12 | 2 | 0 | 0 | 0 | 0 | 0 | 0 | 0 | 0 | 0 | 0 | 0 | 0 | 0 | 0 | 0 | 0 | 0 | 0 | 0 | 0 | 0 | 0 | 0 | 0
Wind | 12 | 3 | 0 | 0 | 0 | 0 | 0 | 0 | 0 | 0 | 0 | 0 | 0 | 0 | 0 | 0 | 0 | 0 | 0 | 0 | 0 | 0 | 0 | 0 | 0 | 0
Wind | 12 | 4 | 0 | 0 | 0 | 0 | 0 | 0 | 0 | 0 | 0 | 0 | 0 | 0 | 0 | 0 | 0 | 0 | 0 | 0 | 0 | 0 | 0 | 0 | 0 | 0
Wind | 12 | 5 | 0 | 0 | 0 | 0 | 0 | 0 | 0 | 0 | 0 | 0 | 0 | 0 | 0 | 0 | 0 | 0 | 0 | 0 | 0 | 0 | 0 | 0 | 0 | 0
Wind | 12 | 6 | 0 | 0 | 0 | 0 | 0 | 0 | 0 | 0 | 0 | 0 | 0 | 0 | 0 | 0 | 0 | 0 | 0 | 0 | 0 | 0 | 0 | 0 | 0 | 0
Wind | 12 | 7 | 0 | 0 | 0 | 0 | 0 | 0 | 0 | 0 | 0 | 0 | 0 | 0 | 0 | 0 | 0 | 0 | 0 | 0 | 0 | 0 | 0 | 0 | 0 | 0
Wind | 12 | 8 | 0 | 0 | 0 | 0 | 0 | 0 | 0 | 0 | 0 | 0 | 0 | 0 | 0 | 0 | 0 | 0 | 0 | 0 | 0 | 0 | 0 | 0 | 0 | 0
Wind | 12 | 9 | 0 | 0 | 0 | 0 | 0 | 0 | 0 | 0 | 0 | 0 | 0 | 0 | 0 | 0 | 0 | 0 | 0 | 0 | 0 | 0 | 0 | 0 | 0 | 0
Wind | 12 | 10 | 0 | 0 | 0 | 0 | 0 | 0 | 0 | 0 | 0 | 0 | 0 | 0 | 0 | 0 | 0 | 0 | 0 | 0 | 0 | 0 | 0 | 0 | 0 | 0
Wind | 12 | 11 | 0 | 0 | 0 | 0 | 0 | 0 | 0 | 0 | 0 | 0 | 0 | 0 | 0 | 0 | 0 | 0 | 0 | 0 | 0 | 0 | 0 | 0 | 0 | 0
Wind | 13 | 0 | 0 | 0 | 0 | 0 | 0 | 0 | 0 | 0 | 0 | 0 | 0 | 0 | 0 | 0 | 0 | 0 | 0 | 0 | 0 | 0 | 0 | 0 | 0 | 0
Wind | 13 | 1 | 0 | 0 | 0 | 0 | 0 | 0 | 0 | 0 | 0 | 0 | 0 | 0 | 0 | 0 | 0.15656 | 0 | 0 | 0 | 0 | 0 | 0 | 0 | 0 | 0
Wind | 13 | 2 | 0 | 0 | 0 | 0 | 0 | 0 | 0 | 0.16269 | 0 | 0 | 0 | 0 | 0 | 0 | 0 | 0.20896 | 0 | 0 | 0 | 0 | 0 | 0 | 0 | 0
Wind | 13 | 3 | 0 | 0 | 0 | 0 | 0 | 0 | 0.14074 | 0 | 0 | 0 | 0 | 0 | 0 | 0 | 0 | 0 | 0.092826 | 0 | 0 | 0 | 0 | 0 | 0 | 0
Wind | 13 | 4 | 0 | 0 | 0 | 0 | 0 | 0 | 0.082525 | 0 | 0 | 0 | 0 | 0 | 0 | 0 | 0 | 0 | 0.13891 | 0 | 0 | 0 | 0 | 0 | 0 | 0
Wind | 13 | 5 | 0 | 0 | 0 | 0 | 0 | 0 | 0.024552 | 0 | 0 | 0 | 0 | 0 | 0 | 0 | 0 | 0 | 0.074997 | 0 | 0 | 0 | 0 | 0 | 0 | 0
Wind | 13 | 6 | 0 | 0 | 0 | 0 | 0 | 0 | 0.0053979 | 0 | 0 | 0 | 0 | 0 | 0 | 0 | 0 | 0 | 0.014662 | 0 | 0 | 0 | 0 | 0 | 0 | 0
Wind | 13 | 7 | 0 | 0 | 0 | 0 | 0 | 0 | 0.0064351 | 0 | 0 | 0 | 0 | 0 | 0 | 0 | 0 | 0 | 0.034627 | 0 | 0 | 0 | 0 | 0 | 0 | 0
Wind | 13 | 8 | 0 | 0 | 0 | 0 | 0 | 0 | 0.014127 | 0 | 0 | 0 | 0 | 0 | 0 | 0 | 0 | 0 | 0.049056 | 0 | 0 | 0 | 0 | 0 | 0 | 0
Wind | 13 | 9 | 0 | 0 | 0 | 0 | 0 | 0 | 0 | 0 | 0 | 0 | 0 | 0 | 0 | 0 | 0 | 0 | 0 | 0 | 0 | 0 | 0 | 0 | 0 | 0
Wind | 13 | 10 | 0 | 0 | 0 | 0 | 0 | 0 | 0 | 0.10125 | 0.09251 | 0 | 0 | 0 | 0 | 0 | 0 | 0.053392 | 0 | 0 | 0 | 0 | 0 | 0 | 0 | 0
Wind | 13 | 11 | 0 | 0 | 0 | 0 | 0 | 0 | 0 | 0 | 0.014992 | 0 | 0 | 0 | 0 | 0 | 0.028333 | 0 | 0 | 0 | 0 | 0 | 0 | 0 | 0 | 0
Wind | 14 | 0 | 0 | 0 | 0 | 0 | 0 | 0 | 0 | 0 | 0 | 0 | 0 | 0 | 0 | 0 | 0 | 0 | 0 | 0 | 0 | 0 | 0 | 0 | 0 | 0
Wind | 14 | 1 | 0 | 0 | 0 | 0 | 0 | 0 | 0 | 0 | 0 | 0 | 0 | 0 | 0 | 0 | 0.48349 | 0 | 0 | 0 | 0 | 0 | 0 | 0 | 0 | 0
Wind | 14 | 2 | 0 | 0 | 0 | 0 | 0 | 0 | 0 | 1.0029 | 0 | 0 | 0 | 0 | 0 | 0 | 0 | 1.2881 | 0 | 0 | 0 | 0 | 0 | 0 | 0 | 0
Wind | 14 | 3 | 0 | 0 | 0 | 0 | 0 | 0 | 0.86756 | 0 | 0 | 0 | 0 | 0 | 0 | 0 | 0 | 0 | 0.57222 | 0 | 0 | 0 | 0 | 0 | 0 | 0
Wind | 14 | 4 | 0 | 0 | 0 | 0 | 0 | 0 | 0.50872 | 0 | 0 | 0 | 0 | 0 | 0 | 0 | 0 | 0 | 0.85629 | 0 | 0 | 0 | 0 | 0 | 0 | 0
Wind | 14 | 5 | 0 | 0 | 0 | 0 | 0 | 0 | 0.15135 | 0 | 0 | 0 | 0 | 0 | 0 | 0 | 0 | 0 | 0.46231 | 0 | 0 | 0 | 0 | 0 | 0 | 0
Wind | 14 | 6 | 0 | 0 | 0 | 0 | 0 | 0 | 0.033275 | 0 | 0 | 0 | 0 | 0 | 0 | 0 | 0 | 0 | 0.09038 | 0 | 0 | 0 | 0 | 0 | 0 | 0
Wind | 14 | 7 | 0 | 0 | 0 | 0 | 0 | 0 | 0.039669 | 0 | 0 | 0 | 0 | 0 | 0 | 0 | 0 | 0 | 0.21345 | 0 | 0 | 0 | 0 | 0 | 0 | 0
Wind | 14 | 8 | 0 | 0 | 0 | 0 | 0 | 0 | 0.087087 | 0 | 0 | 0 | 0 | 0 | 0 | 0 | 0 | 0 | 0.3024 | 0 | 0 | 0 | 0 | 0 | 0 | 0
Wind | 14 | 9 | 0 | 0 | 0 | 0 | 0 | 0 | 0 | 0 | 0 | 0 | 0 | 0 | 0 | 0 | 0 | 0 | 0 | 0 | 0 | 0 | 0 | 0 | 0 | 0
Wind | 14 | 10 | 0 | 0 | 0 | 0 | 0 | 0 | 0 | 0.62417 | 0.57027 | 0 | 0 | 0 | 0 | 0 | 0 | 0.32913 | 0 | 0 | 0 | 0 | 0 | 0 | 0 | 0
Wind | 14 | 11 | 0 | 0 | 0 | 0 | 0 | 0 | 0 | 0 | 0.092415 | 0 | 0 | 0 | 0 | 0 | 0.17466 | 0 | 0 | 0 | 0 | 0 | 0 | 0 | 0 | 0
Wind | 15 | 0 | 0 | 0 | 0 | 0 | 0 | 0 | 0 | 0 | 0 | 0 | 0 | 0 | 0 | 0 | 0 | 0 | 0 | 0 | 0 | 0 | 0 | 0 | 0 | 0
Wind | 15 | 1 | 0 | 0 | 0 | 0 | 0 | 0 | 0 | 0 | 0 | 0 | 0 | 0 | 0 | 0 | 1.0254 | 0 | 0 | 0 | 0 | 0 | 0 | 0 | 0 | 0
Wind | 15 | 2 | 0 | 0 | 0 | 0 | 0 | 0 | 0 | 1.8732 | 0 | 0 | 0 | 0 | 0 | 0 | 0 | 2.406 | 0 | 0 | 0 | 0 | 0 | 0 | 0 | 0
Wind | 15 | 3 | 0 | 0 | 0 | 0 | 0 | 0 | 1.6204 | 0 | 0 | 0 | 0 | 0 | 0 | 0 | 0 | 0 | 1.0688 | 0 | 0 | 0 | 0 | 0 | 0 | 0
Wind | 15 | 4 | 0 | 0 | 0 | 0 | 0 | 0 | 0.95017 | 0 | 0 | 0 | 0 | 0 | 0 | 0 | 0 | 0 | 1.5994 | 0 | 0 | 0 | 0 | 0 | 0 | 0
Wind | 15 | 5 | 0 | 0 | 0 | 0 | 0 | 0 | 0.28269 | 0 | 0 | 0 | 0 | 0 | 0 | 0 | 0 | 0 | 0.8635 | 0 | 0 | 0 | 0 | 0 | 0 | 0
Wind | 15 | 6 | 0 | 0 | 0 | 0 | 0 | 0 | 0.062151 | 0 | 0 | 0 | 0 | 0 | 0 | 0 | 0 | 0 | 0.16881 | 0 | 0 | 0 | 0 | 0 | 0 | 0
Wind | 15 | 7 | 0 | 0 | 0 | 0 | 0 | 0 | 0.074092 | 0 | 0 | 0 | 0 | 0 | 0 | 0 | 0 | 0 | 0.39869 | 0 | 0 | 0 | 0 | 0 | 0 | 0
Wind | 15 | 8 | 0 | 0 | 0 | 0 | 0 | 0 | 0 | 0 | 0 | 0 | 0 | 0 | 0 | 0 | 0 | 0 | 0.56482 | 0 | 0 | 0 | 0 | 0 | 0 | 0
Wind | 15 | 9 | 0 | 0 | 0 | 0 | 0 | 0 | 0 | 0 | 0 | 0 | 0 | 0 | 0 | 0 | 0 | 0 | 0 | 0 | 0 | 0 | 0 | 0 | 0 | 0
Wind | 15 | 10 | 0 | 0 | 0 | 0 | 0 | 0 | 0 | 1.1658 | 1.0651 | 0 | 0 | 0 | 0 | 0 | 0 | 0.61474 | 0 | 0 | 0 | 0 | 0 | 0 | 0 | 0
Wind | 15 | 11 | 0 | 0 | 0 | 0 | 0 | 0 | 0 | 0 | 0.17261 | 0 | 0 | 0 | 0 | 0 | 0.32622 | 0 | 0 | 0 | 0 | 0 | 0 | 0 | 0 | 0
Wind | 16 | 0 | 0 | 0 | 0 | 0 | 0 | 0 | 0 | 0 | 0 | 0 | 0 | 0 | 0 | 0 | 0 | 0 | 0 | 0 | 0 | 0 | 0 | 0 | 0 | 0
Wind | 16 | 1 | 0 | 0 | 0 | 0 | 0 | 0 | 0 | 0 | 0.68903 | 0 | 0 | 0 | 0 | 0 | 0.85774 | 0 | 0 | 0 | 0 | 0 | 0 | 0 | 0 | 0
Wind | 16 | 2 | 0 | 0 | 0 | 0 | 0 | 0 | 0 | 0.89135 | 0 | 0 | 0 | 0 | 0 | 0 | 0 | 1.1449 | 0 | 0 | 0 | 0 | 0 | 0 | 0 | 0
Wind | 16 | 3 | 0 | 0 | 0 | 0 | 0 | 0 | 0.77107 | 0 | 0 | 0 | 0 | 0 | 0 | 0 | 0 | 0 | 0.50857 | 0 | 0 | 0 | 0 | 0 | 0 | 0
Wind | 16 | 4 | 0 | 0 | 0 | 0 | 0 | 0 | 0.45213 | 0 | 0 | 0 | 0 | 0 | 0 | 0 | 0 | 0 | 0.76105 | 0 | 0 | 0 | 0 | 0 | 0 | 0
Wind | 16 | 5 | 0 | 0 | 0 | 0 | 0 | 0 | 0.13452 | 0 | 0 | 0 | 0 | 0 | 0 | 0 | 0 | 0 | 0.41089 | 0 | 0 | 0 | 0 | 0 | 0 | 0
Wind | 16 | 6 | 0 | 0 | 0 | 0 | 0 | 0 | 0.029574 | 0 | 0 | 0 | 0 | 0 | 0 | 0 | 0 | 0 | 0.080328 | 0 | 0 | 0 | 0 | 0 | 0 | 0
Wind | 16 | 7 | 0 | 0 | 0 | 0 | 0 | 0 | 0.035256 | 0 | 0 | 0 | 0 | 0 | 0 | 0 | 0 | 0 | 0.18971 | 0 | 0 | 0 | 0 | 0 | 0 | 0
Wind | 16 | 8 | 0 | 0 | 0 | 0 | 0 | 0 | 0 | 0 | 0 | 0 | 0 | 0 | 0 | 0 | 0 | 0 | 0 | 0 | 0 | 0 | 0 | 0 | 0 | 0
Wind | 16 | 9 | 0 | 0 | 0 | 0 | 0 | 0 | 0 | 0 | 0 | 0 | 0 | 0 | 0 | 0 | 0 | 0 | 0 | 0 | 0 | 0 | 0 | 0 | 0 | 0
Wind | 16 | 10 | 0 | 0 | 0 | 0 | 0 | 0 | 0 | 0.55475 | 0 | 0 | 0 | 0 | 0 | 0 | 0 | 0.29252 | 0 | 0 | 0 | 0 | 0 | 0 | 0 | 0
Wind | 16 | 11 | 0 | 0 | 0 | 0 | 0 | 0 | 0 | 0 | 0 | 0 | 0 | 0 | 0 | 0 | 0 | 0 | 0 | 0 | 0 | 0 | 0 | 0 | 0 | 0
Wind | 17 | 0 | 0 | 0 | 0 | 0 | 0 | 0 | 0 | 0 | 0 | 0 | 0 | 0 | 0 | 0 | 0 | 0 | 0 | 0 | 0 | 0 | 0 | 0 | 0 | 0
Wind | 17 | 1 | 0 | 0 | 0 | 0 | 0 | 0 | 0 | 0 | 0 | 0 | 0 | 0 | 0 | 0 | 0 | 0 | 0 | 0 | 0 | 0 | 0 | 0 | 0 | 0
Wind | 17 | 2 | 0 | 0 | 0 | 0 | 0 | 0 | 0 | 0 | 0 | 0 | 0 | 0 | 0 | 0 | 0 | 0 | 0 | 0 | 0 | 0 | 0 | 0 | 0 | 0
Wind | 17 | 3 | 0 | 0 | 0 | 0 | 0 | 0 | 0 | 0 | 0 | 0 | 0 | 0 | 0 | 0 | 0 | 0 | 0 | 0 | 0 | 0 | 0 | 0 | 0 | 0
Wind | 17 | 4 | 0 | 0 | 0 | 0 | 0 | 0 | 0 | 0 | 0 | 0 | 0 | 0 | 0 | 0 | 0 | 0 | 0 | 0 | 0 | 0 | 0 | 0 | 0 | 0
Wind | 17 | 5 | 0 | 0 | 0 | 0 | 0 | 0 | 0 | 0 | 0 | 0 | 0 | 0 | 0 | 0 | 0 | 0 | 0 | 0 | 0 | 0 | 0 | 0 | 0 | 0
Wind | 17 | 6 | 0 | 0 | 0 | 0 | 0 | 0 | 0 | 0 | 0 | 0 | 0 | 0 | 0 | 0 | 0 | 0 | 0 | 0 | 0 | 0 | 0 | 0 | 0 | 0
Wind | 17 | 7 | 0 | 0 | 0 | 0 | 0 | 0 | 0 | 0 | 0 | 0 | 0 | 0 | 0 | 0 | 0 | 0 | 0 | 0 | 0 | 0 | 0 | 0 | 0 | 0
Wind | 17 | 8 | 0 | 0 | 0 | 0 | 0 | 0 | 0 | 0 | 0 | 0 | 0 | 0 | 0 | 0 | 0 | 0 | 0 | 0 | 0 | 0 | 0 | 0 | 0 | 0
Wind | 17 | 9 | 0 | 0 | 0 | 0 | 0 | 0 | 0 | 0 | 0 | 0 | 0 | 0 | 0 | 0 | 0 | 0 | 0 | 0 | 0 | 0 | 0 | 0 | 0 | 0
Wind | 17 | 10 | 0 | 0 | 0 | 0 | 0 | 0 | 0 | 0 | 0 | 0 | 0 | 0 | 0 | 0 | 0 | 0 | 0 | 0 | 0 | 0 | 0 | 0 | 0 | 0
Wind | 17 | 11 | 0 | 0 | 0 | 0 | 0 | 0 | 0 | 0 | 0 | 0 | 0 | 0 | 0 | 0 | 0 | 0 | 0 | 0 | 0 | 0 | 0 | 0 | 0 | 0
Wind | 18 | 0 | 0 | 0 | 0 | 0 | 0 | 0 | 0 | 0 | 0 | 0 | 0 | 0 | 0 | 0 | 0 | 0 | 0 | 0 | 0 | 0 | 0 | 0 | 0 | 0
Wind | 18 | 1 | 0 | 0 | 0 | 0 | 0 | 0 | 0 | 0 | 0 | 0 | 0 | 0 | 0 | 0 | 0 | 0 | 0 | 0 | 0 | 0 | 0 | 0 | 0 | 0
Wind | 18 | 2 | 0 | 0 | 0 | 0 | 0 | 0 | 0 | 0 | 0 | 0 | 0 | 0 | 0 | 0 | 0 | 0 | 0 | 0 | 0 | 0 | 0 | 0 | 0 | 0
Wind | 18 | 3 | 0 | 0 | 0 | 0 | 0 | 0 | 0 | 0 | 0 | 0 | 0 | 0 | 0 | 0 | 0 | 0 | 0 | 0 | 0 | 0 | 0 | 0 | 0 | 0
Wind | 18 | 4 | 0 | 0 | 0 | 0 | 0 | 0 | 0 | 0 | 0 | 0 | 0 | 0 | 0 | 0 | 0 | 0 | 0 | 0 | 0 | 0 | 0 | 0 | 0 | 0
Wind | 18 | 5 | 0 | 0 | 0 | 0 | 0 | 0 | 0 | 0 | 0 | 0 | 0 | 0 | 0 | 0 | 0 | 0 | 0 | 0 | 0 | 0 | 0 | 0 | 0 | 0
Wind | 18 | 6 | 0 | 0 | 0 | 0 | 0 | 0 | 0 | 0 | 0 | 0 | 0 | 0 | 0 | 0 | 0 | 0 | 0 | 0 | 0 | 0 | 0 | 0 | 0 | 0
Wind | 18 | 7 | 0 | 0 | 0 | 0 | 0 | 0 | 0 | 0 | 0 | 0 | 0 | 0 | 0 | 0 | 0 | 0 | 0 | 0 | 0 | 0 | 0 | 0 | 0 | 0
Wind | 18 | 8 | 0 | 0 | 0 | 0 | 0 | 0 | 0 | 0 | 0 | 0 | 0 | 0 | 0 | 0 | 0 | 0 | 0 | 0 | 0 | 0 | 0 | 0 | 0 | 0
Wind | 18 | 9 | 0 | 0 | 0 | 0 | 0 | 0 | 0 | 0 | 0 | 0 | 0 | 0 | 0 | 0 | 0 | 0 | 0 | 0 | 0 | 0 | 0 | 0 | 0 | 0
Wind | 18 | 10 | 0 | 0 | 0 | 0 | 0 | 0 | 0 | 0 | 0 | 0 | 0 | 0 | 0 | 0 | 0 | 0 | 0 | 0 | 0 | 0 | 0 | 0 | 0 | 0
Wind | 18 | 11 | 0 | 0 | 0 | 0 | 0 | 0 | 0 | 0 | 0 | 0 | 0 | 0 | 0 | 0 | 0 | 0 | 0 | 0 | 0 | 0 | 0 | 0 | 0 | 0
Wind | 19 | 0 | 0 | 0 | 0 | 0 | 0 | 0 | 0 | 0 | 0 | 0 | 0 | 0 | 0 | 0 | 0 | 0 | 0 | 0 | 0 | 0 | 0 | 0 | 0 | 0
Wind | 19 | 1 | 0 | 0 | 0 | 0 | 0 | 0 | 0 | 0 | 0 | 0 | 0 | 0 | 0 | 0 | 0 | 0 | 0 | 0 | 0 | 0 | 0 | 0 | 0 | 0
Wind | 19 | 2 | 0 | 0 | 0 | 0 | 0 | 0 | 0 | 0 | 0 | 0 | 0 | 0 | 0 | 0 | 0 | 0 | 0 | 0 | 0 | 0 | 0 | 0 | 0 | 0
Wind | 19 | 3 | 0 | 0 | 0 | 0 | 0 | 0 | 0 | 0 | 0 | 0 | 0 | 0 | 0 | 0 | 0 | 0 | 0 | 0 | 0 | 0 | 0 | 0 | 0 | 0
Wind | 19 | 4 | 0 | 0 | 0 | 0 | 0 | 0 | 0 | 0 | 0 | 0 | 0 | 0 | 0 | 0 | 0 | 0 | 0 | 0 | 0 | 0 | 0 | 0 | 0 | 0
Wind | 19 | 5 | 0 | 0 | 0 | 0 | 0 | 0 | 0 | 0 | 0 | 0 | 0 | 0 | 0 | 0 | 0 | 0 | 0 | 0 | 0 | 0 | 0 | 0 | 0 | 0
Wind | 19 | 6 | 0 | 0 | 0 | 0 | 0 | 0 | 0 | 0 | 0 | 0 | 0 | 0 | 0 | 0 | 0 | 0 | 0 | 0 | 0 | 0 | 0 | 0 | 0 | 0
Wind | 19 | 7 | 0 | 0 | 0 | 0 | 0 | 0 | 0 | 0 | 0 | 0 | 0 | 0 | 0 | 0 | 0 | 0 | 0 | 0 | 0 | 0 | 0 | 0 | 0 | 0
Wind | 19 | 8 | 0 | 0 | 0 | 0 | 0 | 0 | 0 | 0 | 0 | 0 | 0 | 0 | 0 | 0 | 0 | 0 | 0 | 0 | 0 | 0 | 0 | 0 | 0 | 0
Wind | 19 | 9 | 0 | 0 | 0 | 0 | 0 | 0 | 0 | 0 | 0 | 0 | 0 | 0 | 0 | 0 | 0 | 0 | 0 | 0 | 0 | 0 | 0 | 0 | 0 | 0
Wind | 19 | 10 | 0 | 0 | 0 | 0 | 0 | 0 | 0 | 0 | 0 | 0 | 0 | 0 | 0 | 0 | 0 | 0 | 0 | 0 | 0 | 0 | 0 | 0 | 0 | 0
Wind | 19 | 11 | 0 | 0 | 0 | 0 | 0 | 0 | 0 | 0 | 0 | 0 | 0 | 0 | 0 | 0 | 0 | 0 | 0 | 0 | 0 | 0 | 0 | 0 | 0 | 0

## Sold (Stored)
Storage Technology | Year | Day | Hour 0 | Hour 1 | Hour 2 | Hour 3 | Hour 4 | Hour 5 | Hour 6 | Hour 7 | Hour 8 | Hour 9 | Hour 10 | Hour 11 | Hour 12 | Hour 13 | Hour 14 | Hour 15 | Hour 16 | Hour 17 | Hour 18 | Hour 19 | Hour 20 | Hour 21 | Hour 22 | Hour 23
Battery | 0 | 0 | 0 | 0 | 0 | 0 | 0 | 0 | 0 | 0 | 0 | 0 | 0 | 0 | 0 | 0 | 0 | 0 | 0 | 0 | 0 | 0 | 0 | 0 | 0 | 0
Battery | 0 | 1 | 0 | 0 | 0 | 0 | 0 | 0 | 0 | 0 | 0 | 0 | 0 | 0 | 0 | 0 | 0 | 0 | 0 | 0 | 0 | 0 | 0 | 0 | 0 | 0
Battery | 0 | 2 | 0 | 0 | 0 | 0 | 0 | 0 | 0 | 0 | 0 | 0 | 0 | 0 | 0 | 0 | 0 | 0 | 0 | 0 | 0 | 0 | 0 | 0 | 0 | 0
Battery | 0 | 3 | 0 | 0 | 0 | 0 | 0 | 0 | 0 | 0 | 0 | 0 | 0 | 0 | 0 | 0 | 0 | 0 | 0 | 0 | 0 | 0 | 0 | 0 | 0 | 0
Battery | 0 | 4 | 0 | 0 | 0 | 0 | 0 | 0 | 0 | 0 | 0 | 0 | 0 | 0 | 0 | 0 | 0 | 0 | 0 | 0 | 0 | 0 | 0 | 0 | 0 | 0
Battery | 0 | 5 | 0 | 0 | 0 | 0 | 0 | 0 | 0 | 0 | 0 | 0 | 0 | 0 | 0 | 0 | 0 | 0 | 0 | 0 | 0 | 0 | 0 | 0 | 0 | 0
Battery | 0 | 6 | 0 | 0 | 0 | 0 | 0 | 0 | 0 | 0 | 0 | 0 | 0 | 0 | 0 | 0 | 0 | 0 | 0 | 0 | 0 | 0 | 0 | 0 | 0 | 0
Battery | 0 | 7 | 0 | 0 | 0 | 0 | 0 | 0 | 0 | 0 | 0 | 0 | 0 | 0 | 0 | 0 | 0 | 0 | 0 | 0 | 0 | 0 | 0 | 0 | 0 | 0
Battery | 0 | 8 | 0 | 0 | 0 | 0 | 0 | 0 | 0 | 0 | 0 | 0 | 0 | 0 | 0 | 0 | 0 | 0 | 0 | 0 | 0 | 0 | 0 | 0 | 0 | 0
Battery | 0 | 9 | 0 | 0 | 0 | 0 | 0 | 0 | 0 | 0 | 0 | 0 | 0 | 0 | 0 | 0 | 0 | 0 | 0 | 0 | 0 | 0 | 0 | 0 | 0 | 0
Battery | 0 | 10 | 0 | 0 | 0 | 0 | 0 | 0 | 0 | 0 | 0 | 0 | 0 | 0 | 0 | 0 | 0 | 0 | 0 | 0 | 0 | 0 | 0 | 0 | 0 | 0
Battery | 0 | 11 | 0 | 0 | 0 | 0 | 0 | 0 | 0 | 0 | 0 | 0 | 0 | 0 | 0 | 0 | 0 | 0 | 0 | 0 | 0 | 0 | 0 | 0 | 0 | 0
Battery | 1 | 0 | 0 | 0 | 0 | 0 | 0 | 0 | 0 | 0 | 0 | 0 | 0 | 0 | 0 | 0 | 0 | 0 | 0 | 0 | 0 | 0 | 0 | 0 | 0 | 0
Battery | 1 | 1 | 0 | 0 | 0 | 0 | 0 | 0 | 0 | 0 | 0 | 0 | 0 | 0 | 0 | 0 | 0 | 0 | 0 | 0 | 0 | 0 | 0 | 0 | 0 | 0
Battery | 1 | 2 | 0 | 0 | 0 | 0 | 0 | 0 | 0 | 0 | 0 | 0 | 0 | 0 | 0 | 0 | 0 | 0 | 0 | 0 | 0 | 0 | 0 | 0 | 0 | 0
Battery | 1 | 3 | 0 | 0 | 0 | 0 | 0 | 0 | 0 | 0 | 0 | 0 | 0 | 0 | 0 | 0 | 0 | 0 | 0 | 0 | 0 | 0 | 0 | 0 | 0 | 0
Battery | 1 | 4 | 0 | 0 | 0 | 0 | 0 | 0 | 0 | 0 | 0 | 0 | 0 | 0 | 0 | 0 | 0 | 0 | 0 | 0 | 0 | 0 | 0 | 0 | 0 | 0
Battery | 1 | 5 | 0 | 0 | 0 | 0 | 0 | 0 | 0 | 0 | 0 | 0 | 0 | 0 | 0 | 0 | 0 | 0 | 0 | 0 | 0 | 0 | 0 | 0 | 0 | 0
Battery | 1 | 6 | 0 | 0 | 0 | 0 | 0 | 0 | 0 | 0 | 0 | 0 | 0 | 0 | 0 | 0 | 0 | 0 | 0 | 0 | 0 | 0 | 0 | 0 | 0 | 0
Battery | 1 | 7 | 0 | 0 | 0 | 0 | 0 | 0 | 0 | 0 | 0 | 0 | 0 | 0 | 0 | 0 | 0 | 0 | 0 | 0 | 0 | 0 | 0 | 0 | 0 | 0
Battery | 1 | 8 | 0 | 0 | 0 | 0 | 0 | 0 | 0 | 0 | 0 | 0 | 0 | 0 | 0 | 0 | 0 | 0 | 0 | 0 | 0 | 0 | 0 | 0 | 0 | 0
Battery | 1 | 9 | 0 | 0 | 0 | 0 | 0 | 0 | 0 | 0 | 0 | 0 | 0 | 0 | 0 | 0 | 0 | 0 | 0 | 0 | 0 | 0 | 0 | 0 | 0 | 0
Battery | 1 | 10 | 0 | 0 | 0 | 0 | 0 | 0 | 0 | 0 | 0 | 0 | 0 | 0 | 0 | 0 | 0 | 0 | 0 | 0 | 0 | 0 | 0 | 0 | 0 | 0
Battery | 1 | 11 | 0 | 0 | 0 | 0 | 0 | 0 | 0 | 0 | 0 | 0 | 0 | 0 | 0 | 0 | 0 | 0 | 0 | 0 | 0 | 0 | 0 | 0 | 0 | 0
Battery | 2 | 0 | 0 | 0 | 0 | 0 | 0 | 0 | 0 | 0 | 0 | 0 | 0 | 0 | 0 | 0 | 0 | 0 | 0 | 0 | 0 | 0 | 0 | 0 | 0 | 0
Battery | 2 | 1 | 0 | 0 | 0 | 0 | 0 | 0 | 0 | 0 | 0 | 0 | 0 | 0 | 0 | 0 | 0 | 0 | 0 | 0 | 0 | 0 | 0 | 0 | 0 | 0
Battery | 2 | 2 | 0 | 0 | 0 | 0 | 0 | 0 | 0 | 0 | 0 | 0 | 0 | 0 | 0 | 0 | 0 | 0 | 0 | 0 | 0 | 0 | 0 | 0 | 0 | 0
Battery | 2 | 3 | 0 | 0 | 0 | 0 | 0 | 0 | 0 | 0 | 0 | 0 | 0 | 0 | 0 | 0 | 0 | 0 | 0 | 0 | 0 | 0 | 0 | 0 | 0 | 0
Battery | 2 | 4 | 0 | 0 | 0 | 0 | 0 | 0 | 0 | 0 | 0 | 0 | 0 | 0 | 0 | 0 | 0 | 0 | 0 | 0 | 0 | 0 | 0 | 0 | 0 | 0
Battery | 2 | 5 | 0 | 0 | 0 | 0 | 0 | 0 | 0 | 0 | 0 | 0 | 0 | 0 | 0 | 0 | 0 | 0 | 0 | 0 | 0 | 0 | 0 | 0 | 0 | 0
Battery | 2 | 6 | 0 | 0 | 0 | 0 | 0 | 0 | 0 | 0 | 0 | 0 | 0 | 0 | 0 | 0 | 0 | 0 | 0 | 0 | 0 | 0 | 0 | 0 | 0 | 0
Battery | 2 | 7 | 0 | 0 | 0 | 0 | 0 | 0 | 0 | 0 | 0 | 0 | 0 | 0 | 0 | 0 | 0 | 0 | 0 | 0 | 0 | 0 | 0 | 0 | 0 | 0
Battery | 2 | 8 | 0 | 0 | 0 | 0 | 0 | 0 | 0 | 0 | 0 | 0 | 0 | 0 | 0 | 0 | 0 | 0 | 0 | 0 | 0 | 0 | 0 | 0 | 0 | 0
Battery | 2 | 9 | 0 | 0 | 0 | 0 | 0 | 0 | 0 | 0 | 0 | 0 | 0 | 0 | 0 | 0 | 0 | 0 | 0 | 0 | 0 | 0 | 0 | 0 | 0 | 0
Battery | 2 | 10 | 0 | 0 | 0 | 0 | 0 | 0 | 0 | 0 | 0 | 0 | 0 | 0 | 0 | 0 | 0 | 0 | 0 | 0 | 0 | 0 | 0 | 0 | 0 | 0
Battery | 2 | 11 | 0 | 0 | 0 | 0 | 0 | 0 | 0 | 0 | 0 | 0 | 0 | 0 | 0 | 0 | 0 | 0 | 0 | 0 | 0 | 0 | 0 | 0 | 0 | 0
Battery | 3 | 0 | 0 | 0 | 0 | 0 | 0 | 0 | 0 | 0 | 0 | 0 | 0 | 0 | 0 | 0 | 0 | 0 | 0 | 0 | 0 | 0 | 0 | 0 | 0 | 0
Battery | 3 | 1 | 0 | 0 | 0 | 0 | 0 | 0 | 0 | 0 | 0 | 0 | 0 | 0 | 0 | 0 | 0 | 0 | 0 | 0 | 0 | 0 | 0 | 0 | 0 | 0
Battery | 3 | 2 | 0 | 0 | 0 | 0 | 0 | 0 | 0 | 0 | 0 | 0 | 0 | 0 | 0 | 0 | 0 | 0 | 0 | 0 | 0 | 0 | 0 | 0 | 0 | 0
Battery | 3 | 3 | 0 | 0 | 0 | 0 | 0 | 0 | 0 | 0 | 0 | 0 | 0 | 0 | 0 | 0 | 0 | 0 | 0 | 0 | 0 | 0 | 0 | 0 | 0 | 0
Battery | 3 | 4 | 0 | 0 | 0 | 0 | 0 | 0 | 0 | 0 | 0 | 0 | 0 | 0 | 0 | 0 | 0 | 0 | 0 | 0 | 0 | 0 | 0 | 0 | 0 | 0
Battery | 3 | 5 | 0 | 0 | 0 | 0 | 0 | 0 | 0 | 0 | 0 | 0 | 0 | 0 | 0 | 0 | 0 | 0 | 0 | 0 | 0 | 0 | 0 | 0 | 0 | 0
Battery | 3 | 6 | 0 | 0 | 0 | 0 | 0 | 0 | 0 | 0 | 0 | 0 | 0 | 0 | 0 | 0 | 0 | 0 | 0 | 0 | 0 | 0 | 0 | 0 | 0 | 0
Battery | 3 | 7 | 0 | 0 | 0 | 0 | 0 | 0 | 0 | 0 | 0 | 0 | 0 | 0 | 0 | 0 | 0 | 0 | 0 | 0 | 0 | 0 | 0 | 0 | 0 | 0
Battery | 3 | 8 | 0 | 0 | 0 | 0 | 0 | 0 | 0 | 0 | 0 | 0 | 0 | 0 | 0 | 0 | 0 | 0 | 0 | 0 | 0 | 0 | 0 | 0 | 0 | 0
Battery | 3 | 9 | 0 | 0 | 0 | 0 | 0 | 0 | 0 | 0 | 0 | 0 | 0 | 0 | 0 | 0 | 0 | 0 | 0 | 0 | 0 | 0 | 0 | 0 | 0 | 0
Battery | 3 | 10 | 0 | 0 | 0 | 0 | 0 | 0 | 0 | 0 | 0 | 0 | 0 | 0 | 0 | 0 | 0 | 0 | 0 | 0 | 0 | 0 | 0 | 0 | 0 | 0
Battery | 3 | 11 | 0 | 0 | 0 | 0 | 0 | 0 | 0 | 0 | 0 | 0 | 0 | 0 | 0 | 0 | 0 | 0 | 0 | 0 | 0 | 0 | 0 | 0 | 0 | 0
Battery | 4 | 0 | 0 | 0 | 0 | 0 | 0 | 0 | 0 | 0 | 0 | 0 | 0 | 0 | 0 | 0 | 0 | 0 | 0 | 0 | 0 | 0 | 0 | 0 | 0 | 0
Battery | 4 | 1 | 0 | 0 | 0 | 0 | 0 | 0 | 0 | 0 | 0 | 0 | 0 | 0 | 0 | 0 | 0 | 0 | 0 | 0 | 0 | 0 | 0 | 0 | 0 | 0
Battery | 4 | 2 | 0 | 0 | 0 | 0 | 0 | 0 | 0 | 0 | 0 | 0 | 0 | 0 | 0 | 0 | 0 | 0 | 0 | 0 | 0 | 0 | 0 | 0 | 0 | 0
Battery | 4 | 3 | 0 | 0 | 0 | 0 | 0 | 0 | 0 | 0 | 0 | 0 | 0 | 0 | 0 | 0 | 0 | 0 | 0 | 0 | 0 | 0 | 0 | 0 | 0 | 0
Battery | 4 | 4 | 0 | 0 | 0 | 0 | 0 | 0 | 0 | 0 | 0 | 0 | 0 | 0 | 0 | 0 | 0 | 0 | 0 | 0 | 0 | 0 | 0 | 0 | 0 | 0
Battery | 4 | 5 | 0 | 0 | 0 | 0 | 0 | 0 | 0 | 0 | 0 | 0 | 0 | 0 | 0 | 0 | 0 | 0 | 0 | 0 | 0 | 0 | 0 | 0 | 0 | 0
Battery | 4 | 6 | 0 | 0 | 0 | 0 | 0 | 0 | 0 | 0 | 0 | 0 | 0 | 0 | 0 | 0 | 0 | 0 | 0 | 0 | 0 | 0 | 0 | 0 | 0 | 0
Battery | 4 | 7 | 0 | 0 | 0 | 0 | 0 | 0 | 0 | 0 | 0 | 0 | 0 | 0 | 0 | 0 | 0 | 0 | 0 | 0 | 0 | 0 | 0 | 0 | 0 | 0
Battery | 4 | 8 | 0 | 0 | 0 | 0 | 0 | 0 | 0 | 0 | 0 | 0 | 0 | 0 | 0 | 0 | 0 | 0 | 0 | 0 | 0 | 0 | 0 | 0 | 0 | 0
Battery | 4 | 9 | 0 | 0 | 0 | 0 | 0 | 0 | 0 | 0 | 0 | 0 | 0 | 0 | 0 | 0 | 0 | 0 | 0 | 0 | 0 | 0 | 0 | 0 | 0 | 0
Battery | 4 | 10 | 0 | 0 | 0 | 0 | 0 | 0 | 0 | 0 | 0 | 0 | 0 | 0 | 0 | 0 | 0 | 0 | 0 | 0 | 0 | 0 | 0 | 0 | 0 | 0
Battery | 4 | 11 | 0 | 0 | 0 | 0 | 0 | 0 | 0 | 0 | 0 | 0 | 0 | 0 | 0 | 0 | 0 | 0 | 0 | 0 | 0 | 0 | 0 | 0 | 0 | 0
Battery | 5 | 0 | 0 | 0 | 0 | 0 | 0 | 0 | 0 | 0 | 0 | 0 | 0 | 0 | 0 | 0 | 0 | 0 | 0 | 0 | 0 | 0 | 0 | 0 | 0 | 0
Battery | 5 | 1 | 0 | 0 | 0 | 0 | 0 | 0 | 0 | 0 | 0 | 0 | 0 | 0 | 0 | 0 | 0 | 0 | 0 | 0 | 0 | 0 | 0 | 0 | 0 | 0
Battery | 5 | 2 | 0 | 0 | 0 | 0 | 0 | 0 | 0 | 0 | 0 | 0 | 0 | 0 | 0 | 0 | 0 | 0 | 0 | 0 | 0 | 0 | 0 | 0 | 0 | 0
Battery | 5 | 3 | 0 | 0 | 0 | 0 | 0 | 0 | 0 | 0 | 0 | 0 | 0 | 0 | 0 | 0 | 0 | 0 | 0 | 0 | 0 | 0 | 0 | 0 | 0 | 0
Battery | 5 | 4 | 0 | 0 | 0 | 0 | 0 | 0 | 0 | 0 | 0 | 0 | 0 | 0 | 0 | 0 | 0 | 0 | 0 | 0 | 0 | 0 | 0 | 0 | 0 | 0
Battery | 5 | 5 | 0 | 0 | 0 | 0 | 0 | 0 | 0 | 0 | 0 | 0 | 0 | 0 | 0 | 0 | 0 | 0 | 0 | 0 | 0 | 0 | 0 | 0 | 0 | 0
Battery | 5 | 6 | 0 | 0 | 0 | 0 | 0 | 0 | 0 | 0 | 0 | 0 | 0 | 0 | 0 | 0 | 0 | 0 | 0 | 0 | 0 | 0 | 0 | 0 | 0 | 0
Battery | 5 | 7 | 0 | 0 | 0 | 0 | 0 | 0 | 0 | 0 | 0 | 0 | 0 | 0 | 0 | 0 | 0 | 0 | 0 | 0 | 0 | 0 | 0 | 0 | 0 | 0
Battery | 5 | 8 | 0 | 0 | 0 | 0 | 0 | 0 | 0 | 0 | 0 | 0 | 0 | 0 | 0 | 0 | 0 | 0 | 0 | 0 | 0 | 0 | 0 | 0 | 0 | 0
Battery | 5 | 9 | 0 | 0 | 0 | 0 | 0 | 0 | 0 | 0 | 0 | 0 | 0 | 0 | 0 | 0 | 0 | 0 | 0 | 0 | 0 | 0 | 0 | 0 | 0 | 0
Battery | 5 | 10 | 0 | 0 | 0 | 0 | 0 | 0 | 0 | 0 | 0 | 0 | 0 | 0 | 0 | 0 | 0 | 0 | 0 | 0 | 0 | 0 | 0 | 0 | 0 | 0
Battery | 5 | 11 | 0 | 0 | 0 | 0 | 0 | 0 | 0 | 0 | 0 | 0 | 0 | 0 | 0 | 0 | 0 | 0 | 0 | 0 | 0 | 0 | 0 | 0 | 0 | 0
Battery | 6 | 0 | 0 | 0 | 0 | 0 | 0 | 0 | 0 | 0 | 0 | 0 | 0 | 0 | 0 | 0 | 0 | 0 | 0 | 0 | 0 | 0 | 0 | 0 | 0 | 0
Battery | 6 | 1 | 0 | 0 | 0 | 0 | 0 | 0 | 0 | 0 | 0 | 0 | 0 | 0 | 0 | 0 | 0 | 0 | 0 | 0 | 0 | 0 | 0 | 0 | 0 | 0
Battery | 6 | 2 | 0 | 0 | 0 | 0 | 0 | 0 | 0 | 0 | 0 | 0 | 0 | 0 | 0 | 0 | 0 | 0 | 0 | 0 | 0 | 0 | 0 | 0 | 0 | 0
Battery | 6 | 3 | 0 | 0 | 0 | 0 | 0 | 0 | 0 | 0 | 0 | 0 | 0 | 0 | 0 | 0 | 0 | 0 | 0 | 0 | 0 | 0 | 0 | 0 | 0 | 0
Battery | 6 | 4 | 0 | 0 | 0 | 0 | 0 | 0 | 0 | 0 | 0 | 0 | 0 | 0 | 0 | 0 | 0 | 0 | 0 | 0 | 0 | 0 | 0 | 0 | 0 | 0
Battery | 6 | 5 | 0 | 0 | 0 | 0 | 0 | 0 | 0 | 0 | 0 | 0 | 0 | 0 | 0 | 0 | 0 | 0 | 0 | 0 | 0 | 0 | 0 | 0 | 0 | 0
Battery | 6 | 6 | 0 | 0 | 0 | 0 | 0 | 0 | 0 | 0 | 0 | 0 | 0 | 0 | 0 | 0 | 0 | 0 | 0 | 0 | 0 | 0 | 0 | 0 | 0 | 0
Battery | 6 | 7 | 0 | 0 | 0 | 0 | 0 | 0 | 0 | 0 | 0 | 0 | 0 | 0 | 0 | 0 | 0 | 0 | 0 | 0 | 0 | 0 | 0 | 0 | 0 | 0
Battery | 6 | 8 | 0 | 0 | 0 | 0 | 0 | 0 | 0 | 0 | 0 | 0 | 0 | 0 | 0 | 0 | 0 | 0 | 0 | 0 | 0 | 0 | 0 | 0 | 0 | 0
Battery | 6 | 9 | 0 | 0 | 0 | 0 | 0 | 0 | 0 | 0 | 0 | 0 | 0 | 0 | 0 | 0 | 0 | 0 | 0 | 0 | 0 | 0 | 0 | 0 | 0 | 0
Battery | 6 | 10 | 0 | 0 | 0 | 0 | 0 | 0 | 0 | 0 | 0 | 0 | 0 | 0 | 0 | 0 | 0 | 0 | 0 | 0 | 0 | 0 | 0 | 0 | 0 | 0
Battery | 6 | 11 | 0 | 0 | 0 | 0 | 0 | 0 | 0 | 0 | 0 | 0 | 0 | 0 | 0 | 0 | 0 | 0 | 0 | 0 | 0 | 0 | 0 | 0 | 0 | 0
Battery | 7 | 0 | 0 | 0 | 0 | 0 | 0 | 0 | 0 | 0 | 0 | 0 | 0 | 0 | 0 | 0 | 0 | 0 | 0 | 0 | 0 | 0 | 0 | 0 | 0 | 0
Battery | 7 | 1 | 0 | 0 | 0 | 0 | 0 | 0 | 0 | 0 | 0 | 0 | 0 | 0 | 0 | 0 | 0 | 0 | 0 | 0 | 0 | 0 | 0 | 0 | 0 | 0
Battery | 7 | 2 | 0 | 0 | 0 | 0 | 0 | 0 | 0 | 0 | 0 | 0 | 0 | 0 | 0 | 0 | 0 | 0 | 0 | 0 | 0 | 0 | 0 | 0 | 0 | 0
Battery | 7 | 3 | 0 | 0 | 0 | 0 | 0 | 0 | 0 | 0 | 0 | 0 | 0 | 0 | 0 | 0 | 0 | 0 | 0 | 0 | 0 | 0 | 0 | 0 | 0 | 0
Battery | 7 | 4 | 0 | 0 | 0 | 0 | 0 | 0 | 0 | 0 | 0 | 0 | 0 | 0 | 0 | 0 | 0 | 0 | 0 | 0 | 0 | 0 | 0 | 0 | 0 | 0
Battery | 7 | 5 | 0 | 0 | 0 | 0 | 0 | 0 | 0 | 0 | 0 | 0 | 0 | 0 | 0 | 0 | 0 | 0 | 0 | 0 | 0 | 0 | 0 | 0 | 0 | 0
Battery | 7 | 6 | 0 | 0 | 0 | 0 | 0 | 0 | 0 | 0 | 0 | 0 | 0 | 0 | 0 | 0 | 0 | 0 | 0 | 0 | 0 | 0 | 0 | 0 | 0 | 0
Battery | 7 | 7 | 0 | 0 | 0 | 0 | 0 | 0 | 0 | 0 | 0 | 0 | 0 | 0 | 0 | 0 | 0 | 0 | 0 | 0 | 0 | 0 | 0 | 0 | 0 | 0
Battery | 7 | 8 | 0 | 0 | 0 | 0 | 0 | 0 | 0 | 0 | 0 | 0 | 0 | 0 | 0 | 0 | 0 | 0 | 0 | 0 | 0 | 0 | 0 | 0 | 0 | 0
Battery | 7 | 9 | 0 | 0 | 0 | 0 | 0 | 0 | 0 | 0 | 0 | 0 | 0 | 0 | 0 | 0 | 0 | 0 | 0 | 0 | 0 | 0 | 0 | 0 | 0 | 0
Battery | 7 | 10 | 0 | 0 | 0 | 0 | 0 | 0 | 0 | 0 | 0 | 0 | 0 | 0 | 0 | 0 | 0 | 0 | 0 | 0 | 0 | 0 | 0 | 0 | 0 | 0
Battery | 7 | 11 | 0 | 0 | 0 | 0 | 0 | 0 | 0 | 0 | 0 | 0 | 0 | 0 | 0 | 0 | 0 | 0 | 0 | 0 | 0 | 0 | 0 | 0 | 0 | 0
Battery | 8 | 0 | 0 | 0 | 0 | 0 | 0 | 0 | 0 | 0 | 0 | 0 | 0 | 0 | 0 | 0 | 0 | 0 | 0 | 0 | 0 | 0 | 0 | 0 | 0 | 0
Battery | 8 | 1 | 0 | 0 | 0 | 0 | 0 | 0 | 0 | 0 | 0 | 0 | 0 | 0 | 0 | 0 | 0 | 0 | 0 | 0 | 0 | 0 | 0 | 0 | 0 | 0
Battery | 8 | 2 | 0 | 0 | 0 | 0 | 0 | 0 | 0 | 0 | 0 | 0 | 0 | 0 | 0 | 0 | 0 | 0 | 0 | 0 | 0 | 0 | 0 | 0 | 0 | 0
Battery | 8 | 3 | 0 | 0 | 0 | 0 | 0 | 0 | 0 | 0 | 0 | 0 | 0 | 0 | 0 | 0 | 0 | 0 | 0 | 0 | 0 | 0 | 0 | 0 | 0 | 0
Battery | 8 | 4 | 0 | 0 | 0 | 0 | 0 | 0 | 0 | 0 | 0 | 0 | 0 | 0 | 0 | 0 | 0 | 0 | 0 | 0 | 0 | 0 | 0 | 0 | 0 | 0
Battery | 8 | 5 | 0 | 0 | 0 | 0 | 0 | 0 | 0 | 0 | 0 | 0 | 0 | 0 | 0 | 0 | 0 | 0 | 0 | 0 | 0 | 0 | 0 | 0 | 0 | 0
Battery | 8 | 6 | 0 | 0 | 0 | 0 | 0 | 0 | 0 | 0 | 0 | 0 | 0 | 0 | 0 | 0 | 0 | 0 | 0 | 0 | 0 | 0 | 0 | 0 | 0 | 0
Battery | 8 | 7 | 0 | 0 | 0 | 0 | 0 | 0 | 0 | 0 | 0 | 0 | 0 | 0 | 0 | 0 | 0 | 0 | 0 | 0 | 0 | 0 | 0 | 0 | 0 | 0
Battery | 8 | 8 | 0 | 0 | 0 | 0 | 0 | 0 | 0 | 0 | 0 | 0 | 0 | 0 | 0 | 0 | 0 | 0 | 0 | 0 | 0 | 0 | 0 | 0 | 0 | 0
Battery | 8 | 9 | 0 | 0 | 0 | 0 | 0 | 0 | 0 | 0 | 0 | 0 | 0 | 0 | 0 | 0 | 0 | 0 | 0 | 0 | 0 | 0 | 0 | 0 | 0 | 0
Battery | 8 | 10 | 0 | 0 | 0 | 0 | 0 | 0 | 0 | 0 | 0 | 0 | 0 | 0 | 0 | 0 | 0 | 0 | 0 | 0 | 0 | 0 | 0 | 0 | 0 | 0
Battery | 8 | 11 | 0 | 0 | 0 | 0 | 0 | 0 | 0 | 0 | 0 | 0 | 0 | 0 | 0 | 0 | 0 | 0 | 0 | 0 | 0 | 0 | 0 | 0 | 0 | 0
Battery | 9 | 0 | 0 | 0 | 0 | 0 | 0 | 0 | 0 | 0 | 0 | 0 | 0 | 0 | 0 | 0 | 0 | 0 | 0 | 0 | 0 | 0 | 0 | 0 | 0 | 0
Battery | 9 | 1 | 0 | 0 | 0 | 0 | 0 | 0 | 0 | 0 | 0 | 0 | 0 | 0 | 0 | 0 | 0 | 0 | 0 | 0 | 0 | 0 | 0 | 0 | 0 | 0
Battery | 9 | 2 | 0 | 0 | 0 | 0 | 0 | 0 | 0 | 0 | 0 | 0 | 0 | 0 | 0 | 0 | 0 | 0 | 0 | 0 | 0 | 0 | 0 | 0 | 0 | 0
Battery | 9 | 3 | 0 | 0 | 0 | 0 | 0 | 0 | 0 | 0 | 0 | 0 | 0 | 0 | 0 | 0 | 0 | 0 | 0 | 0 | 0 | 0 | 0 | 0 | 0 | 0
Battery | 9 | 4 | 0 | 0 | 0 | 0 | 0 | 0 | 0 | 0 | 0 | 0 | 0 | 0 | 0 | 0 | 0 | 0 | 0 | 0 | 0 | 0 | 0 | 0 | 0 | 0
Battery | 9 | 5 | 0 | 0 | 0 | 0 | 0 | 0 | 0 | 0 | 0 | 0 | 0 | 0 | 0 | 0 | 0 | 0 | 0 | 0 | 0 | 0 | 0 | 0 | 0 | 0
Battery | 9 | 6 | 0 | 0 | 0 | 0 | 0 | 0 | 0 | 0 | 0 | 0 | 0 | 0 | 0 | 0 | 0 | 0 | 0 | 0 | 0 | 0 | 0 | 0 | 0 | 0
Battery | 9 | 7 | 0 | 0 | 0 | 0 | 0 | 0 | 0 | 0 | 0 | 0 | 0 | 0 | 0 | 0 | 0 | 0 | 0 | 0 | 0 | 0 | 0 | 0 | 0 | 0
Battery | 9 | 8 | 0 | 0 | 0 | 0 | 0 | 0 | 0 | 0 | 0 | 0 | 0 | 0 | 0 | 0 | 0 | 0 | 0 | 0 | 0 | 0 | 0 | 0 | 0 | 0
Battery | 9 | 9 | 0 | 0 | 0 | 0 | 0 | 0 | 0 | 0 | 0 | 0 | 0 | 0 | 0 | 0 | 0 | 0 | 0 | 0 | 0 | 0 | 0 | 0 | 0 | 0
Battery | 9 | 10 | 0 | 0 | 0 | 0 | 0 | 0 | 0 | 0 | 0 | 0 | 0 | 0 | 0 | 0 | 0 | 0 | 0 | 0 | 0 | 0 | 0 | 0 | 0 | 0
Battery | 9 | 11 | 0 | 0 | 0 | 0 | 0 | 0 | 0 | 0 | 0 | 0 | 0 | 0 | 0 | 0 | 0 | 0 | 0 | 0 | 0 | 0 | 0 | 0 | 0 | 0
Battery | 10 | 0 | 0 | 0 | 0 | 0 | 0 | 0 | 0 | 0 | 0 | 0 | 0 | 0 | 0 | 0 | 0 | 0 | 0 | 0 | 0 | 0 | 0 | 0 | 0 | 0
Battery | 10 | 1 | 0 | 0 | 0 | 0 | 0 | 0 | 0 | 0 | 0 | 0 | 0 | 0 | 0 | 0 | 0 | 0 | 0 | 0 | 0 | 0 | 0 | 0 | 0 | 0
Battery | 10 | 2 | 0 | 0 | 0 | 0 | 0 | 0 | 0 | 0 | 0 | 0 | 0 | 0 | 0 | 0 | 0 | 0 | 0 | 0 | 0 | 0 | 0 | 0 | 0 | 0
Battery | 10 | 3 | 0 | 0 | 0 | 0 | 0 | 0 | 0 | 0 | 0 | 0 | 0 | 0 | 0 | 0 | 0 | 0 | 0 | 0 | 0 | 0 | 0 | 0 | 0 | 0
Battery | 10 | 4 | 0 | 0 | 0 | 0 | 0 | 0 | 0 | 0 | 0 | 0 | 0 | 0 | 0 | 0 | 0 | 0 | 0 | 0 | 0 | 0 | 0 | 0 | 0 | 0
Battery | 10 | 5 | 0 | 0 | 0 | 0 | 0 | 0 | 0 | 0 | 0 | 0 | 0 | 0 | 0 | 0 | 0 | 0 | 0 | 0 | 0 | 0 | 0 | 0 | 0 | 0
Battery | 10 | 6 | 0 | 0 | 0 | 0 | 0 | 0 | 0 | 0 | 0 | 0 | 0 | 0 | 0 | 0 | 0 | 0 | 0 | 0 | 0 | 0 | 0 | 0 | 0 | 0
Battery | 10 | 7 | 0 | 0 | 0 | 0 | 0 | 0 | 0 | 0 | 0 | 0 | 0 | 0 | 0 | 0 | 0 | 0 | 0 | 0 | 0 | 0 | 0 | 0 | 0 | 0
Battery | 10 | 8 | 0 | 0 | 0 | 0 | 0 | 0 | 0 | 0 | 0 | 0 | 0 | 0 | 0 | 0 | 0 | 0 | 0 | 0 | 0 | 0 | 0 | 0 | 0 | 0
Battery | 10 | 9 | 0 | 0 | 0 | 0 | 0 | 0 | 0 | 0 | 0 | 0 | 0 | 0 | 0 | 0 | 0 | 0 | 0 | 0 | 0 | 0 | 0 | 0 | 0 | 0
Battery | 10 | 10 | 0 | 0 | 0 | 0 | 0 | 0 | 0 | 0 | 0 | 0 | 0 | 0 | 0 | 0 | 0 | 0 | 0 | 0 | 0 | 0 | 0 | 0 | 0 | 0
Battery | 10 | 11 | 0 | 0 | 0 | 0 | 0 | 0 | 0 | 0 | 0 | 0 | 0 | 0 | 0 | 0 | 0 | 0 | 0 | 0 | 0 | 0 | 0 | 0 | 0 | 0
Battery | 11 | 0 | 0 | 0 | 0 | 0 | 0 | 0 | 0 | 0 | 0 | 0 | 0 | 0 | 0 | 0 | 0 | 0 | 0 | 0 | 0 | 0 | 0 | 0 | 0 | 0
Battery | 11 | 1 | 0 | 0 | 0 | 0 | 0 | 0 | 0 | 0 | 0 | 0 | 0 | 0 | 0 | 0 | 0 | 0 | 0 | 0 | 0 | 0 | 0 | 0 | 0 | 0
Battery | 11 | 2 | 0 | 0 | 0 | 0 | 0 | 0 | 0 | 0 | 0 | 0 | 0 | 0 | 0 | 0 | 0 | 0 | 0 | 0 | 0 | 0 | 0 | 0 | 0 | 0
Battery | 11 | 3 | 0 | 0 | 0 | 0 | 0 | 0 | 0 | 0 | 0 | 0 | 0 | 0 | 0 | 0 | 0 | 0 | 0 | 0 | 0 | 0 | 0 | 0 | 0 | 0
Battery | 11 | 4 | 0 | 0 | 0 | 0 | 0 | 0 | 0 | 0 | 0 | 0 | 0 | 0 | 0 | 0 | 0 | 0 | 0 | 0 | 0 | 0 | 0 | 0 | 0 | 0
Battery | 11 | 5 | 0 | 0 | 0 | 0 | 0 | 0 | 0 | 0 | 0 | 0 | 0 | 0 | 0 | 0 | 0 | 0 | 0 | 0 | 0 | 0 | 0 | 0 | 0 | 0
Battery | 11 | 6 | 0 | 0 | 0 | 0 | 0 | 0 | 0 | 0 | 0 | 0 | 0 | 0 | 0 | 0 | 0 | 0 | 0 | 0 | 0 | 0 | 0 | 0 | 0 | 0
Battery | 11 | 7 | 0 | 0 | 0 | 0 | 0 | 0 | 0 | 0 | 0 | 0 | 0 | 0 | 0 | 0 | 0 | 0 | 0 | 0 | 0 | 0 | 0 | 0 | 0 | 0
Battery | 11 | 8 | 0 | 0 | 0 | 0 | 0 | 0 | 0 | 0 | 0 | 0 | 0 | 0 | 0 | 0 | 0 | 0 | 0 | 0 | 0 | 0 | 0 | 0 | 0 | 0
Battery | 11 | 9 | 0 | 0 | 0 | 0 | 0 | 0 | 0 | 0 | 0 | 0 | 0 | 0 | 0 | 0 | 0 | 0 | 0 | 0 | 0 | 0 | 0 | 0 | 0 | 0
Battery | 11 | 10 | 0 | 0 | 0 | 0 | 0 | 0 | 0 | 0 | 0 | 0 | 0 | 0 | 0 | 0 | 0 | 0 | 0 | 0 | 0 | 0 | 0 | 0 | 0 | 0
Battery | 11 | 11 | 0 | 0 | 0 | 0 | 0 | 0 | 0 | 0 | 0 | 0 | 0 | 0 | 0 | 0 | 0 | 0 | 0 | 0 | 0 | 0 | 0 | 0 | 0 | 0
Battery | 12 | 0 | 0 | 0 | 0 | 0 | 0 | 0 | 0 | 0 | 0 | 0 | 0 | 0 | 0 | 0 | 0 | 0 | 0 | 0 | 0 | 0 | 0 | 0 | 0 | 0
Battery | 12 | 1 | 0 | 0 | 0 | 0 | 0 | 0 | 0 | 0 | 0 | 0 | 0 | 0 | 0 | 0 | 0 | 0 | 0 | 0 | 0 | 0 | 0 | 0 | 0 | 0
Battery | 12 | 2 | 0 | 0 | 0 | 0 | 0 | 0 | 0 | 0 | 0 | 0 | 0 | 0 | 0 | 0 | 0 | 0 | 0 | 0 | 0 | 0 | 0 | 0 | 0 | 0
Battery | 12 | 3 | 0 | 0 | 0 | 0 | 0 | 0 | 0 | 0 | 0 | 0 | 0 | 0 | 0 | 0 | 0 | 0 | 0 | 0 | 0 | 0 | 0 | 0 | 0 | 0
Battery | 12 | 4 | 0 | 0 | 0 | 0 | 0 | 0 | 0 | 0 | 0 | 0 | 0 | 0 | 0 | 0 | 0 | 0 | 0 | 0 | 0 | 0 | 0 | 0 | 0 | 0
Battery | 12 | 5 | 0 | 0 | 0 | 0 | 0 | 0 | 0 | 0 | 0 | 0 | 0 | 0 | 0 | 0 | 0 | 0 | 0 | 0 | 0 | 0 | 0 | 0 | 0 | 0
Battery | 12 | 6 | 0 | 0 | 0 | 0 | 0 | 0 | 0 | 0 | 0 | 0 | 0 | 0 | 0 | 0 | 0 | 0 | 0 | 0 | 0 | 0 | 0 | 0 | 0 | 0
Battery | 12 | 7 | 0 | 0 | 0 | 0 | 0 | 0 | 0 | 0 | 0 | 0 | 0 | 0 | 0 | 0 | 0 | 0 | 0 | 0 | 0 | 0 | 0 | 0 | 0 | 0
Battery | 12 | 8 | 0 | 0 | 0 | 0 | 0 | 0 | 0 | 0 | 0 | 0 | 0 | 0 | 0 | 0 | 0 | 0 | 0 | 0 | 0 | 0 | 0 | 0 | 0 | 0
Battery | 12 | 9 | 0 | 0 | 0 | 0 | 0 | 0 | 0 | 0 | 0 | 0 | 0 | 0 | 0 | 0 | 0 | 0 | 0 | 0 | 0 | 0 | 0 | 0 | 0 | 0
Battery | 12 | 10 | 0 | 0 | 0 | 0 | 0 | 0 | 0 | 0 | 0 | 0 | 0 | 0 | 0 | 0 | 0 | 0 | 0 | 0 | 0 | 0 | 0 | 0 | 0 | 0
Battery | 12 | 11 | 0 | 0 | 0 | 0 | 0 | 0 | 0 | 0 | 0 | 0 | 0 | 0 | 0 | 0 | 0 | 0 | 0 | 0 | 0 | 0 | 0 | 0 | 0 | 0
Battery | 13 | 0 | 0 | 0 | 0 | 0 | 0 | 0 | 0 | 0 | 0 | 0 | 0 | 0 | 0 | 0 | 0 | 0 | 0 | 0 | 0 | 0 | 0 | 0 | 0 | 0
Battery | 13 | 1 | 0 | 0 | 0 | 0 | 0 | 0 | 0 | 0 | 0 | 0 | 0 | 0 | 0 | 0 | 0 | 0 | 0 | 0 | 0 | 0 | 0 | 0 | 0 | 0
Battery | 13 | 2 | 0 | 0 | 0 | 0 | 0 | 0 | 0 | 0 | 0 | 0 | 0 | 0 | 0 | 0 | 0 | 0 | 0 | 0 | 0 | 0 | 0 | 0 | 0 | 0
Battery | 13 | 3 | 0 | 0 | 0 | 0 | 0 | 0 | 0 | 0 | 0 | 0 | 0 | 0 | 0 | 0 | 0 | 0 | 0 | 0 | 0 | 0 | 0 | 0 | 0 | 0
Battery | 13 | 4 | 0 | 0 | 0 | 0 | 0 | 0 | 0 | 0 | 0 | 0 | 0 | 0 | 0 | 0 | 0 | 0 | 0 | 0 | 0 | 0 | 0 | 0 | 0 | 0
Battery | 13 | 5 | 0 | 0 | 0 | 0 | 0 | 0 | 0 | 0 | 0 | 0 | 0 | 0 | 0 | 0 | 0 | 0 | 0 | 0 | 0 | 0 | 0 | 0 | 0 | 0
Battery | 13 | 6 | 0 | 0 | 0 | 0 | 0 | 0 | 0 | 0 | 0 | 0 | 0 | 0 | 0 | 0 | 0 | 0 | 0 | 0 | 0 | 0 | 0 | 0 | 0 | 0
Battery | 13 | 7 | 0 | 0 | 0 | 0 | 0 | 0 | 0 | 0 | 0 | 0 | 0 | 0 | 0 | 0 | 0 | 0 | 0 | 0 | 0 | 0 | 0 | 0 | 0 | 0
Battery | 13 | 8 | 0 | 0 | 0 | 0 | 0 | 0 | 0 | 0 | 0 | 0 | 0 | 0 | 0 | 0 | 0 | 0 | 0 | 0 | 0 | 0 | 0 | 0 | 0 | 0
Battery | 13 | 9 | 0 | 0 | 0 | 0 | 0 | 0 | 0 | 0 | 0 | 0 | 0 | 0 | 0 | 0 | 0 | 0 | 0 | 0 | 0 | 0 | 0 | 0 | 0 | 0
Battery | 13 | 10 | 0 | 0 | 0 | 0 | 0 | 0 | 0 | 0 | 0 | 0 | 0 | 0 | 0 | 0 | 0 | 0 | 0 | 0 | 0 | 0 | 0 | 0 | 0 | 0
Battery | 13 | 11 | 0 | 0 | 0 | 0 | 0 | 0 | 0 | 0 | 0 | 0 | 0 | 0 | 0 | 0 | 0 | 0 | 0 | 0 | 0 | 0 | 0 | 0 | 0 | 0
Battery | 14 | 0 | 0 | 0 | 0 | 0 | 0 | 0 | 0 | 0 | 0 | 0 | 0 | 0 | 0 | 0 | 0 | 0 | 0 | 0 | 0 | 0 | 0 | 0 | 0 | 0
Battery | 14 | 1 | 0 | 0 | 0 | 0 | 0 | 0 | 0 | 0 | 0 | 0 | 0 | 0 | 0 | 0 | 0 | 0 | 0 | 0 | 0 | 0 | 0 | 0 | 0 | 0
Battery | 14 | 2 | 0 | 0 | 0 | 0 | 0 | 0 | 0 | 0 | 0 | 0 | 0 | 0 | 0 | 0 | 0 | 0 | 0 | 0 | 0 | 0 | 0 | 0 | 0 | 0
Battery | 14 | 3 | 0 | 0 | 0 | 0 | 0 | 0 | 0 | 0 | 0 | 0 | 0 | 0 | 0 | 0 | 0 | 0 | 0 | 0 | 0 | 0 | 0 | 0 | 0 | 0
Battery | 14 | 4 | 0 | 0 | 0 | 0 | 0 | 0 | 0 | 0 | 0 | 0 | 0 | 0 | 0 | 0 | 0 | 0 | 0 | 0 | 0 | 0 | 0 | 0 | 0 | 0
Battery | 14 | 5 | 0 | 0 | 0 | 0 | 0 | 0 | 0 | 0 | 0 | 0 | 0 | 0 | 0 | 0 | 0 | 0 | 0 | 0 | 0 | 0 | 0 | 0 | 0 | 0
Battery | 14 | 6 | 0 | 0 | 0 | 0 | 0 | 0 | 0 | 0 | 0 | 0 | 0 | 0 | 0 | 0 | 0 | 0 | 0 | 0 | 0 | 0 | 0 | 0 | 0 | 0
Battery | 14 | 7 | 0 | 0 | 0 | 0 | 0 | 0 | 0 | 0 | 0 | 0 | 0 | 0 | 0 | 0 | 0 | 0 | 0 | 0 | 0 | 0 | 0 | 0 | 0 | 0
Battery | 14 | 8 | 0 | 0 | 0 | 0 | 0 | 0 | 0 | 0 | 0 | 0 | 0 | 0 | 0 | 0 | 0 | 0 | 0 | 0 | 0 | 0 | 0 | 0 | 0 | 0
Battery | 14 | 9 | 0 | 0 | 0 | 0 | 0 | 0 | 0 | 0 | 0 | 0 | 0 | 0 | 0 | 0 | 0 | 0 | 0 | 0 | 0 | 0 | 0 | 0 | 0 | 0
Battery | 14 | 10 | 0 | 0 | 0 | 0 | 0 | 0 | 0 | 0 | 0 | 0 | 0 | 0 | 0 | 0 | 0 | 0 | 0 | 0 | 0 | 0 | 0 | 0 | 0 | 0
Battery | 14 | 11 | 0 | 0 | 0 | 0 | 0 | 0 | 0 | 0 | 0 | 0 | 0 | 0 | 0 | 0 | 0 | 0 | 0 | 0 | 0 | 0 | 0 | 0 | 0 | 0
Battery | 15 | 0 | 0 | 0 | 0 | 0 | 0 | 0 | 0 | 0 | 0 | 0 | 0 | 0 | 0 | 0 | 0 | 0 | 0 | 0 | 0 | 0 | 0 | 0 | 0 | 0
Battery | 15 | 1 | 0 | 0 | 0 | 0 | 0 | 0 | 0 | 0 | 0 | 0 | 0 | 0 | 0 | 0 | 0 | 0 | 0 | 0 | 0 | 0 | 0 | 0 | 0 | 0
Battery | 15 | 2 | 0 | 0 | 0 | 0 | 0 | 0 | 0 | 0 | 0 | 0 | 0 | 0 | 0 | 0 | 0 | 0 | 0 | 0 | 0 | 0 | 0 | 0 | 0 | 0
Battery | 15 | 3 | 0 | 0 | 0 | 0 | 0 | 0 | 0 | 0 | 0 | 0 | 0 | 0 | 0 | 0 | 0 | 0 | 0 | 0 | 0 | 0 | 0 | 0 | 0 | 0
Battery | 15 | 4 | 0 | 0 | 0 | 0 | 0 | 0 | 0 | 0 | 0 | 0 | 0 | 0 | 0 | 0 | 0 | 0 | 0 | 0 | 0 | 0 | 0 | 0 | 0 | 0
Battery | 15 | 5 | 0 | 0 | 0 | 0 | 0 | 0 | 0 | 0 | 0 | 0 | 0 | 0 | 0 | 0 | 0 | 0 | 0 | 0 | 0 | 0 | 0 | 0 | 0 | 0
Battery | 15 | 6 | 0 | 0 | 0 | 0 | 0 | 0 | 0 | 0 | 0 | 0 | 0 | 0 | 0 | 0 | 0 | 0 | 0 | 0 | 0 | 0 | 0 | 0 | 0 | 0
Battery | 15 | 7 | 0 | 0 | 0 | 0 | 0 | 0 | 0 | 0 | 0 | 0 | 0 | 0 | 0 | 0 | 0 | 0 | 0 | 0 | 0 | 0 | 0 | 0 | 0 | 0
Battery | 15 | 8 | 0 | 0 | 0 | 0 | 0 | 0 | 0 | 0 | 0 | 0 | 0 | 0 | 0 | 0 | 0 | 0 | 0 | 0 | 0 | 0 | 0 | 0 | 0 | 0
Battery | 15 | 9 | 0 | 0 | 0 | 0 | 0 | 0 | 0 | 0 | 0 | 0 | 0 | 0 | 0 | 0 | 0 | 0 | 0 | 0 | 0 | 0 | 0 | 0 | 0 | 0
Battery | 15 | 10 | 0 | 0 | 0 | 0 | 0 | 0 | 0 | 0 | 0 | 0 | 0 | 0 | 0 | 0 | 0 | 0 | 0 | 0 | 0 | 0 | 0 | 0 | 0 | 0
Battery | 15 | 11 | 0 | 0 | 0 | 0 | 0 | 0 | 0 | 0 | 0 | 0 | 0 | 0 | 0 | 0 | 0 | 0 | 0 | 0 | 0 | 0 | 0 | 0 | 0 | 0
Battery | 16 | 0 | 0 | 0 | 0 | 0 | 0 | 0 | 0 | 0 | 0 | 0 | 0 | 0 | 0 | 0 | 0 | 0 | 0 | 0 | 0 | 0 | 0 | 0 | 0 | 0
Battery | 16 | 1 | 0 | 0 | 0 | 0 | 0 | 0 | 0 | 0 | 0 | 0 | 0 | 0 | 0 | 0 | 0 | 0 | 0 | 0 | 0 | 0 | 0 | 0 | 0 | 0
Battery | 16 | 2 | 0 | 0 | 0 | 0 | 0 | 0 | 0 | 0 | 0 | 0 | 0 | 0 | 0 | 0 | 0 | 0 | 0 | 0 | 0 | 0 | 0 | 0 | 0 | 0
Battery | 16 | 3 | 0 | 0 | 0 | 0 | 0 | 0 | 0 | 0 | 0 | 0 | 0 | 0 | 0 | 0 | 0 | 0 | 0 | 0 | 0 | 0 | 0 | 0 | 0 | 0
Battery | 16 | 4 | 0 | 0 | 0 | 0 | 0 | 0 | 0 | 0 | 0 | 0 | 0 | 0 | 0 | 0 | 0 | 0 | 0 | 0 | 0 | 0 | 0 | 0 | 0 | 0
Battery | 16 | 5 | 0 | 0 | 0 | 0 | 0 | 0 | 0 | 0 | 0 | 0 | 0 | 0 | 0 | 0 | 0 | 0 | 0 | 0 | 0 | 0 | 0 | 0 | 0 | 0
Battery | 16 | 6 | 0 | 0 | 0 | 0 | 0 | 0 | 0 | 0 | 0 | 0 | 0 | 0 | 0 | 0 | 0 | 0 | 0 | 0 | 0 | 0 | 0 | 0 | 0 | 0
Battery | 16 | 7 | 0 | 0 | 0 | 0 | 0 | 0 | 0 | 0 | 0 | 0 | 0 | 0 | 0 | 0 | 0 | 0 | 0 | 0 | 0 | 0 | 0 | 0 | 0 | 0
Battery | 16 | 8 | 0 | 0 | 0 | 0 | 0 | 0 | 0 | 0 | 0 | 0 | 0 | 0 | 0 | 0 | 0 | 0 | 0 | 0 | 0 | 0 | 0 | 0 | 0 | 0
Battery | 16 | 9 | 0 | 0 | 0 | 0 | 0 | 0 | 0 | 0 | 0 | 0 | 0 | 0 | 0 | 0 | 0 | 0 | 0 | 0 | 0 | 0 | 0 | 0 | 0 | 0
Battery | 16 | 10 | 0 | 0 | 0 | 0 | 0 | 0 | 0 | 0 | 0 | 0 | 0 | 0 | 0 | 0 | 0 | 0 | 0 | 0 | 0 | 0 | 0 | 0 | 0 | 0
Battery | 16 | 11 | 0 | 0 | 0 | 0 | 0 | 0 | 0 | 0 | 0 | 0 | 0 | 0 | 0 | 0 | 0 | 0 | 0 | 0 | 0 | 0 | 0 | 0 | 0 | 0
Battery | 17 | 0 | 0 | 0 | 0 | 0 | 0 | 0 | 0 | 0 | 0 | 0 | 0 | 0 | 0 | 0 | 0 | 0 | 0 | 0 | 0 | 0 | 0 | 0 | 0 | 0
Battery | 17 | 1 | 0 | 0 | 0 | 0 | 0 | 0 | 0 | 0 | 0 | 0 | 0 | 0 | 0 | 0 | 0 | 0 | 0 | 0 | 0 | 0 | 0 | 0 | 0 | 0
Battery | 17 | 2 | 0 | 0 | 0 | 0 | 0 | 0 | 0 | 0 | 0 | 0 | 0 | 0 | 0 | 0 | 0 | 0 | 0 | 0 | 0 | 0 | 0 | 0 | 0 | 0
Battery | 17 | 3 | 0 | 0 | 0 | 0 | 0 | 0 | 0 | 0 | 0 | 0 | 0 | 0 | 0 | 0 | 0 | 0 | 0 | 0 | 0 | 0 | 0 | 0 | 0 | 0
Battery | 17 | 4 | 0 | 0 | 0 | 0 | 0 | 0 | 0 | 0 | 0 | 0 | 0 | 0 | 0 | 0 | 0 | 0 | 0 | 0 | 0 | 0 | 0 | 0 | 0 | 0
Battery | 17 | 5 | 0 | 0 | 0 | 0 | 0 | 0 | 0 | 0 | 0 | 0 | 0 | 0 | 0 | 0 | 0 | 0 | 0 | 0 | 0 | 0 | 0 | 0 | 0 | 0
Battery | 17 | 6 | 0 | 0 | 0 | 0 | 0 | 0 | 0 | 0 | 0 | 0 | 0 | 0 | 0 | 0 | 0 | 0 | 0 | 0 | 0 | 0 | 0 | 0 | 0 | 0
Battery | 17 | 7 | 0 | 0 | 0 | 0 | 0 | 0 | 0 | 0 | 0 | 0 | 0 | 0 | 0 | 0 | 0 | 0 | 0 | 0 | 0 | 0 | 0 | 0 | 0 | 0
Battery | 17 | 8 | 0 | 0 | 0 | 0 | 0 | 0 | 0 | 0 | 0 | 0 | 0 | 0 | 0 | 0 | 0 | 0 | 0 | 0 | 0 | 0 | 0 | 0 | 0 | 0
Battery | 17 | 9 | 0 | 0 | 0 | 0 | 0 | 0 | 0 | 0 | 0 | 0 | 0 | 0 | 0 | 0 | 0 | 0 | 0 | 0 | 0 | 0 | 0 | 0 | 0 | 0
Battery | 17 | 10 | 0 | 0 | 0 | 0 | 0 | 0 | 0 | 0 | 0 | 0 | 0 | 0 | 0 | 0 | 0 | 0 | 0 | 0 | 0 | 0 | 0 | 0 | 0 | 0
Battery | 17 | 11 | 0 | 0 | 0 | 0 | 0 | 0 | 0 | 0 | 0 | 0 | 0 | 0 | 0 | 0 | 0 | 0 | 0 | 0 | 0 | 0 | 0 | 0 | 0 | 0
Battery | 18 | 0 | 0 | 0 | 0 | 0 | 0 | 0 | 0 | 0 | 0 | 0 | 0 | 0 | 0 | 0 | 0 | 0 | 0 | 0 | 0 | 0 | 0 | 0 | 0 | 0
Battery | 18 | 1 | 0 | 0 | 0 | 0 | 0 | 0 | 0 | 0 | 0 | 0 | 0 | 0 | 0 | 0 | 0 | 0 | 0 | 0 | 0 | 0 | 0 | 0 | 0 | 0
Battery | 18 | 2 | 0 | 0 | 0 | 0 | 0 | 0 | 0 | 0 | 0 | 0 | 0 | 0 | 0 | 0 | 0 | 0 | 0 | 0 | 0 | 0 | 0 | 0 | 0 | 0
Battery | 18 | 3 | 0 | 0 | 0 | 0 | 0 | 0 | 0 | 0 | 0 | 0 | 0 | 0 | 0 | 0 | 0 | 0 | 0 | 0 | 0 | 0 | 0 | 0 | 0 | 0
Battery | 18 | 4 | 0 | 0 | 0 | 0 | 0 | 0 | 0 | 0 | 0 | 0 | 0 | 0 | 0 | 0 | 0 | 0 | 0 | 0 | 0 | 0 | 0 | 0 | 0 | 0
Battery | 18 | 5 | 0 | 0 | 0 | 0 | 0 | 0 | 0 | 0 | 0 | 0 | 0 | 0 | 0 | 0 | 0 | 0 | 0 | 0 | 0 | 0 | 0 | 0 | 0 | 0
Battery | 18 | 6 | 0 | 0 | 0 | 0 | 0 | 0 | 0 | 0 | 0 | 0 | 0 | 0 | 0 | 0 | 0 | 0 | 0 | 0 | 0 | 0 | 0 | 0 | 0 | 0
Battery | 18 | 7 | 0 | 0 | 0 | 0 | 0 | 0 | 0 | 0 | 0 | 0 | 0 | 0 | 0 | 0 | 0 | 0 | 0 | 0 | 0 | 0 | 0 | 0 | 0 | 0
Battery | 18 | 8 | 0 | 0 | 0 | 0 | 0 | 0 | 0 | 0 | 0 | 0 | 0 | 0 | 0 | 0 | 0 | 0 | 0 | 0 | 0 | 0 | 0 | 0 | 0 | 0
Battery | 18 | 9 | 0 | 0 | 0 | 0 | 0 | 0 | 0 | 0 | 0 | 0 | 0 | 0 | 0 | 0 | 0 | 0 | 0 | 0 | 0 | 0 | 0 | 0 | 0 | 0
Battery | 18 | 10 | 0 | 0 | 0 | 0 | 0 | 0 | 0 | 0 | 0 | 0 | 0 | 0 | 0 | 0 | 0 | 0 | 0 | 0 | 0 | 0 | 0 | 0 | 0 | 0
Battery | 18 | 11 | 0 | 0 | 0 | 0 | 0 | 0 | 0 | 0 | 0 | 0 | 0 | 0 | 0 | 0 | 0 | 0 | 0 | 0 | 0 | 0 | 0 | 0 | 0 | 0
Battery | 19 | 0 | 0 | 0 | 0 | 0 | 0 | 0 | 0 | 0 | 0 | 0 | 0 | 0 | 0 | 0 | 0 | 0 | 0 | 0 | 0 | 0 | 0 | 0 | 0 | 0
Battery | 19 | 1 | 0 | 0 | 0 | 0 | 0 | 0 | 0 | 0 | 0 | 0 | 0 | 0 | 0 | 0 | 0 | 0 | 0 | 0 | 0 | 0 | 0 | 0 | 0 | 0
Battery | 19 | 2 | 0 | 0 | 0 | 0 | 0 | 0 | 0 | 0 | 0 | 0 | 0 | 0 | 0 | 0 | 0 | 0 | 0 | 0 | 0 | 0 | 0 | 0 | 0 | 0
Battery | 19 | 3 | 0 | 0 | 0 | 0 | 0 | 0 | 0 | 0 | 0 | 0 | 0 | 0 | 0 | 0 | 0 | 0 | 0 | 0 | 0 | 0 | 0 | 0 | 0 | 0
Battery | 19 | 4 | 0 | 0 | 0 | 0 | 0 | 0 | 0 | 0 | 0 | 0 | 0 | 0 | 0 | 0 | 0 | 0 | 0 | 0 | 0 | 0 | 0 | 0 | 0 | 0
Battery | 19 | 5 | 0 | 0 | 0 | 0 | 0 | 0 | 0 | 0 | 0 | 0 | 0 | 0 | 0 | 0 | 0 | 0 | 0 | 0 | 0 | 0 | 0 | 0 | 0 | 0
Battery | 19 | 6 | 0 | 0 | 0 | 0 | 0 | 0 | 0 | 0 | 0 | 0 | 0 | 0 | 0 | 0 | 0 | 0 | 0 | 0 | 0 | 0 | 0 | 0 | 0 | 0
Battery | 19 | 7 | 0 | 0 | 0 | 0 | 0 | 0 | 0 | 0 | 0 | 0 | 0 | 0 | 0 | 0 | 0 | 0 | 0 | 0 | 0 | 0 | 0 | 0 | 0 | 0
Battery | 19 | 8 | 0 | 0 | 0 | 0 | 0 | 0 | 0 | 0 | 0 | 0 | 0 | 0 | 0 | 0 | 0 | 0 | 0 | 0 | 0 | 0 | 0 | 0 | 0 | 0
Battery | 19 | 9 | 0 | 0 | 0 | 0 | 0 | 0 | 0 | 0 | 0 | 0 | 0 | 0 | 0 | 0 | 0 | 0 | 0 | 0 | 0 | 0 | 0 | 0 | 0 | 0
Battery | 19 | 10 | 0 | 0 | 0 | 0 | 0 | 0 | 0 | 0 | 0 | 0 | 0 | 0 | 0 | 0 | 0 | 0 | 0 | 0 | 0 | 0 | 0 | 0 | 0 | 0
Battery | 19 | 11 | 0 | 0 | 0 | 0 | 0 | 0 | 0 | 0 | 0 | 0 | 0 | 0 | 0 | 0 | 0 | 0 | 0 | 0 | 0 | 0 | 0 | 0 | 0 | 0

## Purchased Electricity
Year | Day | Hour 0 | Hour 1 | Hour 2 | Hour 3 | Hour 4 | Hour 5 | Hour 6 | Hour 7 | Hour 8 | Hour 9 | Hour 10 | Hour 11 | Hour 12 | Hour 13 | Hour 14 | Hour 15 | Hour 16 | Hour 17 | Hour 18 | Hour 19 | Hour 20 | Hour 21 | Hour 22 | Hour 23
0 | 0 | 0 | 0 | 0 | 0 | 0 | 0 | 0 | 0 | 0 | 0 | 0 | 0 | 0 | 0 | 0 | 0 | 0 | 0 | 0 | 0 | 0 | 0 | 0 | 0
0 | 1 | 0 | 0 | 0 | 0 | 0 | 0 | 0 | 0 | 0 | 0 | 0 | 0 | 0 | 0 | 0 | 0 | 0 | 0 | 0 | 0 | 0 | 0 | 0 | 0
0 | 2 | 0 | 0 | 0 | 0 | 0 | 0 | 0 | 0 | 0 | 0 | 0 | 0 | 0 | 0 | 0 | 0 | 0 | 0 | 0 | 0 | 0 | 0 | 0 | 0
0 | 3 | 0 | 0 | 0 | 0 | 0 | 0 | 0 | 0 | 0 | 0 | 0 | 0 | 0 | 0 | 0 | 0 | 0 | 0 | 0 | 0 | 0 | 0 | 0 | 0
0 | 4 | 0 | 0 | 0 | 0 | 0 | 0 | 0 | 0 | 0 | 0 | 0 | 0 | 0 | 0 | 0 | 0 | 0 | 0 | 0 | 0 | 0 | 0 | 0 | 0
0 | 5 | 0 | 0 | 0 | 0 | 0 | 0 | 0 | 0 | 0 | 0 | 0 | 0 | 0 | 0 | 0 | 0 | 0 | 0 | 0 | 0 | 0 | 0 | 0 | 0
0 | 6 | 0 | 0 | 0 | 0 | 0 | 0 | 0 | 0 | 0 | 0 | 0 | 0 | 0 | 0 | 0 | 0 | 0 | 0 | 0 | 0 | 0 | 0 | 0 | 0
0 | 7 | 0 | 0 | 0 | 0 | 0 | 0 | 0 | 0 | 0 | 0 | 0 | 0 | 0 | 0 | 0 | 0 | 0 | 0 | 0 | 0 | 0 | 0 | 0 | 0
0 | 8 | 0 | 0 | 0 | 0 | 0 | 0 | 0 | 0 | 0 | 0 | 0 | 0 | 0 | 0 | 0 | 0 | 0 | 0 | 0 | 0 | 0 | 0 | 0 | 0
0 | 9 | 0 | 0 | 0 | 0 | 0 | 0 | 0 | 0 | 0 | 0 | 0 | 0 | 0 | 0 | 0 | 0 | 0 | 0 | 0 | 0 | 0 | 0 | 0 | 0
0 | 10 | 0 | 0 | 0 | 0 | 0 | 0 | 0 | 0 | 0 | 0 | 0 | 0 | 0 | 0 | 0 | 0 | 0 | 0 | 0 | 0 | 0 | 0 | 0 | 0
0 | 11 | 0 | 0 | 0 | 0 | 0 | 0 | 0 | 0 | 0 | 0 | 0 | 0 | 0 | 0 | 0 | 0 | 0 | 0 | 0 | 0 | 0 | 0 | 0 | 0
1 | 0 | 7.5615 | 0 | 0 | 5.8531 | 0 | 0 | 7.477 | 1.0119 | 0 | 0 | 0 | 0 | 0 | 0 | 0 | 0.34224 | 0 | 0 | 0 | 0 | 0 | 10.5285 | 0 | 8.7148
1 | 1 | 0 | 0 | 6.3633 | 0 | 0 | 0 | 6.5116 | 0 | 0 | 0 | 0 | 0 | 0 | 0 | 0 | 0 | 6.4825 | 0 | 0 | 0 | 0 | 0 | 6.0104 | 0
1 | 2 | 0 | 0 | 0 | 0 | 0 | 0 | 0 | 0 | 0 | 0 | 0 | 0 | 0 | 0 | 0 | 0 | 0 | 0 | 0 | 0 | 0 | 0 | 0 | 0
1 | 3 | 0 | 0 | 0 | 0 | 0 | 0 | 0 | 0 | 0 | 0 | 0 | 0 | 0 | 0 | 0 | 0 | 0 | 0 | 0 | 0 | 0 | 0 | 0 | 0
1 | 4 | 0 | 0 | 0 | 0 | 0 | 0 | 0 | 0 | 0 | 0 | 0 | 0 | 0 | 0 | 0 | 0 | 0 | 0 | 0 | 0 | 0 | 0 | 0 | 0
1 | 5 | 0 | 0 | 0 | 0 | 0 | 4.2069 | 0 | 0 | 0 | 0 | 0 | 0 | 0 | 0 | 0 | 0 | 0 | 0 | 0 | 0 | 0 | 0 | 0 | 0
1 | 6 | 0 | 0 | 0 | 0 | 7.3977 | 3.0772 | 0 | 0 | 0 | 0 | 0 | 0 | 0 | 0 | 0 | 0 | 0 | 7.6126 | 0 | 0 | 0 | 0 | 0 | 0
1 | 7 | 0 | 0 | 0 | 7.6038 | 0 | 4.82 | 0 | 0 | 0 | 0 | 0 | 0 | 0 | 0 | 0 | 0 | 0 | 8.2317 | 0 | 0 | 0 | 0 | 0 | 0
1 | 8 | 0 | 0 | 0 | 0 | 6.7919 | 7.3939 | 0.42628 | 0 | 0 | 0 | 0 | 0 | 0 | 0 | 0 | 0 | 0.12259 | 1.126 | 0 | 0 | 0 | 0 | 0 | 0
1 | 9 | 0 | 0 | 0 | 0 | 0 | 0 | 0 | 0 | 0 | 0 | 0 | 0 | 0 | 0 | 0 | 0 | 0 | 0 | 0 | 0 | 0 | 0 | 0 | 0
1 | 10 | 0 | 0 | 0 | 0 | 0 | 0 | 0 | 0 | 0 | 0 | 0 | 0 | 0 | 0 | 0 | 0 | 0 | 0 | 0 | 0 | 0 | 0 | 0 | 0
1 | 11 | 0 | 0 | 0 | 0 | 0 | 0 | 6.5199 | 0 | 0 | 0 | 0 | 0 | 0 | 0 | 0 | 0 | 4.0147 | 0 | 0 | 0 | 0 | 0 | 0 | 0
2 | 0 | 0 | 7.2258 | 0 | 0 | 6.007 | 0 | 7.7356 | 1.0425 | 0 | 0 | 0 | 0 | 0 | 0 | 0 | 0.33116 | 0 | 0 | 0 | 0 | 0 | 10.9561 | 9.5517 | 0
2 | 1 | 0 | 0 | 6.6045 | 0 | 0 | 0 | 6.7747 | 0 | 0 | 0 | 0 | 0 | 0 | 0 | 0 | 0 | 6.7775 | 0 | 0 | 0 | 0 | 0 | 6.7916 | 0
2 | 2 | 0 | 0 | 0 | 0 | 0 | 0 | 0 | 0 | 0 | 0 | 0 | 0 | 0 | 0 | 0 | 0 | 0 | 0 | 0 | 0 | 0 | 0 | 0 | 0
2 | 3 | 0 | 0 | 0 | 0 | 0 | 0 | 0 | 0 | 0 | 0 | 0 | 0 | 0 | 0 | 0 | 0 | 0 | 0 | 0 | 0 | 0 | 0 | 0 | 0
2 | 4 | 0 | 0 | 0 | 0 | 0 | 0 | 0 | 0 | 0 | 0 | 0 | 0 | 0 | 0 | 0 | 0 | 0 | 0 | 0 | 0 | 0 | 0 | 0 | 0
2 | 5 | 0 | 0 | 0 | 0 | 0 | 5.0577 | 0 | 0 | 0 | 0 | 0 | 0 | 0 | 0 | 0 | 0 | 0 | 1.003 | 0 | 0 | 0 | 0 | 0 | 0
2 | 6 | 0 | 0 | 0 | 7.9963 | 0 | 4.8116 | 0 | 0 | 0 | 0 | 0 | 0 | 0 | 0 | 0 | 0 | 0 | 8.0478 | 0 | 0 | 0 | 0 | 0 | 0
2 | 7 | 0 | 9.0488 | 0 | 0 | 0 | 7.4983 | 0 | 0 | 0 | 0 | 0 | 0 | 0 | 0 | 0 | 0 | 0 | 6.9571 | 0 | 0 | 0 | 0 | 0 | 0
2 | 8 | 0 | 0 | 0 | 0 | 7.162 | 7.7973 | 0.56617 | 0 | 0 | 0 | 0 | 0 | 0 | 0 | 0 | 0 | 0.24147 | 2.7969 | 0 | 0 | 0 | 0 | 0 | 0
2 | 9 | 0 | 0 | 0 | 0 | 0 | 0 | 0 | 0 | 0 | 0 | 0 | 0 | 0 | 0 | 0 | 0 | 0 | 0 | 0 | 0 | 0 | 0 | 0 | 0
2 | 10 | 0 | 0 | 0 | 0 | 0 | 0 | 0 | 0 | 0 | 0 | 0 | 0 | 0 | 0 | 0 | 0 | 0 | 0 | 0 | 0 | 0 | 0 | 0 | 0
2 | 11 | 0 | 0 | 0 | 0 | 0 | 0 | 6.8662 | 0 | 0 | 0 | 0 | 0 | 0 | 0 | 0 | 0 | 5.7371 | 0 | 0 | 0 | 0 | 0 | 0 | 0
3 | 0 | 0 | 7.2015 | 0 | 0 | 5.9226 | 0 | 7.7416 | 0.93697 | 0 | 0 | 0 | 0 | 0 | 0 | 0 | 0.24406 | 0 | 0 | 0 | 0 | 0 | 11.12 | 8.7982 | 0
3 | 1 | 0 | 6.1212 | 6.5524 | 0 | 0 | 0 | 6.7732 | 0 | 0 | 0 | 0 | 0 | 0 | 0 | 0 | 0 | 6.8233 | 0 | 0 | 0 | 0 | 0 | 0 | 0
3 | 2 | 0 | 0 | 0 | 0 | 0 | 0 | 0 | 0 | 0 | 0 | 0 | 0 | 0 | 0 | 0 | 0 | 0 | 0 | 0 | 0 | 0 | 0 | 0 | 0
3 | 3 | 0 | 0 | 0 | 0 | 0 | 0 | 0 | 0 | 0 | 0 | 0 | 0 | 0 | 0 | 0 | 0 | 0 | 0 | 0 | 0 | 0 | 0 | 0 | 0
3 | 4 | 0 | 0 | 0 | 0 | 0 | 0 | 0 | 0 | 0 | 0 | 0 | 0 | 0 | 0 | 0 | 0 | 0 | 0 | 0 | 0 | 0 | 0 | 0 | 0
3 | 5 | 0 | 0 | 0 | 0 | 0 | 4.9906 | 0 | 0 | 0 | 0 | 0 | 0 | 0 | 0 | 0 | 0 | 0 | 2.0834 | 0 | 0 | 0 | 0 | 0 | 0
3 | 6 | 0 | 0 | 0 | 8.022 | 0 | 6.4342 | 0 | 0 | 0 | 0 | 0 | 0 | 0 | 0 | 0 | 0 | 0 | 8.1583 | 0 | 0 | 0 | 0 | 0 | 0
3 | 7 | 0 | 0 | 0 | 8.05 | 0 | 7.5298 | 0 | 0 | 0 | 0 | 0 | 0 | 0 | 0 | 0 | 0 | 0 | 8.8039 | 0 | 0 | 0 | 0 | 0.97154 | 0
3 | 8 | 0 | 0 | 0 | 7.2799 | 0 | 7.8179 | 0.43424 | 0 | 0 | 0 | 0 | 0 | 0 | 0 | 0 | 0 | 0.15959 | 4.1448 | 0 | 0 | 0 | 0 | 0 | 0
3 | 9 | 0 | 0 | 0 | 0 | 0 | 0 | 0 | 0 | 0 | 0 | 0 | 0 | 0 | 0 | 0 | 0 | 0 | 0 | 0 | 0 | 0 | 0 | 0 | 0
3 | 10 | 0 | 0 | 0 | 0 | 0 | 0 | 0 | 0 | 0 | 0 | 0 | 0 | 0 | 0 | 0 | 0 | 0 | 0 | 0 | 0 | 0 | 0 | 0 | 0
3 | 11 | 0 | 0 | 0 | 0 | 4.9382 | 0 | 6.8345 | 0 | 0 | 0 | 0 | 0 | 0 | 0 | 0 | 0 | 1.2847 | 0 | 0 | 0 | 0 | 0 | 0 | 0
4 | 0 | 0 | 6.7384 | 5.9284 | 0 | 0 | 0 | 7.3302 | 0.49615 | 0 | 0 | 0 | 0 | 0 | 0 | 0 | 0 | 2.1006 | 0 | 0 | 0 | 0 | 0 | 10.6832 | 0
4 | 1 | 0 | 0 | 0 | 5.6725 | 0 | 0 | 6.483 | 0 | 0 | 0 | 0 | 0 | 0 | 0 | 0 | 0 | 6.6438 | 0 | 0 | 0 | 0 | 0 | 2.8493 | 0
4 | 2 | 0 | 0 | 0 | 0 | 0 | 0 | 0 | 0 | 0 | 0 | 0 | 0 | 0 | 0 | 0 | 0 | 0 | 0 | 0 | 0 | 0 | 0 | 0 | 0
4 | 3 | 0 | 0 | 0 | 0 | 0 | 0 | 0 | 0 | 0 | 0 | 0 | 0 | 0 | 0 | 0 | 0 | 0 | 0 | 0 | 0 | 0 | 0 | 0 | 0
4 | 4 | 0 | 0 | 0 | 0 | 0 | 0 | 0 | 0 | 0 | 0 | 0 | 0 | 0 | 0 | 0 | 0 | 0 | 0 | 0 | 0 | 0 | 0 | 0 | 0
4 | 5 | 0 | 0 | 0 | 0 | 0 | 4.9712 | 0 | 0 | 0 | 0 | 0 | 0 | 0 | 0 | 0 | 0 | 0 | 3.1264 | 0 | 0 | 0 | 0 | 0 | 0
4 | 6 | 0 | 0 | 0 | 8.1138 | 0 | 7.0065 | 0 | 0 | 0 | 0 | 0 | 0 | 0 | 0 | 0 | 0 | 0 | 8.3132 | 0 | 0 | 0 | 0 | 1.6869 | 0
4 | 7 | 0 | 0 | 8.6079 | 0 | 0 | 7.6446 | 0 | 0 | 0 | 0 | 0 | 0 | 0 | 0 | 0 | 0 | 0 | 8.936 | 0 | 0 | 0 | 0 | 2.6556 | 0
4 | 8 | 0 | 0 | 0 | 7.3095 | 0 | 3.7511 | 0.41145 | 0 | 0 | 0 | 0 | 0 | 0 | 0 | 0 | 0 | 0.10626 | 9.9238 | 0 | 0 | 0 | 0 | 0 | 0
4 | 9 | 0 | 0 | 0 | 0 | 0 | 0 | 0 | 0 | 0 | 0 | 0 | 0 | 0 | 0 | 0 | 0 | 0 | 0 | 0 | 0 | 0 | 0 | 0 | 0
4 | 10 | 0 | 0 | 0 | 0 | 0 | 0 | 0 | 0 | 0 | 0 | 0 | 0 | 0 | 0 | 0 | 0 | 0 | 0 | 0 | 0 | 0 | 0 | 0 | 0
4 | 11 | 0 | 0 | 0 | 0 | 4.807 | 0 | 6.8114 | 0 | 0 | 0 | 0 | 0 | 0 | 0 | 0 | 0 | 1.5739 | 0 | 0 | 0 | 0 | 0 | 0 | 0
5 | 0 | 0 | 0 | 5.4035 | 0 | 0 | 0 | 6.8806 | 0.055883 | 0 | 0 | 0 | 0 | 0 | 0 | 0 | 0 | 8.3377 | 0 | 0 | 0 | 0 | 0 | 3.9658 | 0
5 | 1 | 0 | 0 | 0 | 5.2607 | 0 | 0 | 6.17 | 0 | 0 | 0 | 0 | 0 | 0 | 0 | 0 | 0 | 6.4561 | 0 | 0 | 0 | 0 | 0 | 0.45798 | 0
5 | 2 | 0 | 0 | 0 | 0 | 0 | 0 | 0 | 0 | 0 | 0 | 0 | 0 | 0 | 0 | 0 | 0 | 0 | 0 | 0 | 0 | 0 | 0 | 0 | 0
5 | 3 | 0 | 0 | 0 | 0 | 0 | 0 | 0 | 0 | 0 | 0 | 0 | 0 | 0 | 0 | 0 | 0 | 0 | 0 | 0 | 0 | 0 | 0 | 0 | 0
5 | 4 | 0 | 0 | 0 | 0 | 0 | 0 | 0 | 0 | 0 | 0 | 0 | 0 | 0 | 0 | 0 | 0 | 0 | 0 | 0 | 0 | 0 | 0 | 0 | 0
5 | 5 | 0 | 0 | 0 | 0 | 0 | 4.9515 | 0 | 0 | 0 | 0 | 0 | 0 | 0 | 0 | 0 | 0 | 0 | 4.218 | 0 | 0 | 0 | 0 | 0 | 0
5 | 6 | 0 | 0 | 8.6506 | 0 | 0 | 7.1122 | 0 | 0 | 0 | 0 | 0 | 0 | 0 | 0 | 0 | 0 | 0 | 8.4813 | 0 | 0 | 0 | 0 | 3.5172 | 0
5 | 7 | 0 | 0 | 8.7194 | 0 | 0 | 7.7623 | 0 | 0 | 0 | 0 | 0 | 0 | 0 | 0 | 0 | 0 | 0 | 9.0762 | 0 | 0 | 0 | 0 | 4.9004 | 0
5 | 8 | 0 | 0 | 0 | 7.3316 | 0 | 5.4648 | 0.41705 | 0 | 0 | 0 | 0 | 0 | 0 | 0 | 0 | 0 | 0.089898 | 9.9983 | 0 | 0 | 0 | 0 | 0 | 0
5 | 9 | 0 | 0 | 0 | 0 | 0 | 0 | 0 | 0 | 0 | 0 | 0 | 0 | 0 | 0 | 0 | 0 | 0 | 0 | 0 | 0 | 0 | 0 | 0 | 0
5 | 10 | 0 | 0 | 0 | 0 | 0 | 0 | 0 | 0 | 0 | 0 | 0 | 0 | 0 | 0 | 0 | 0 | 0 | 0 | 0 | 0 | 0 | 0 | 0 | 0
5 | 11 | 0 | 0 | 0 | 0 | 4.6594 | 0 | 6.7777 | 0 | 0 | 0 | 0 | 0 | 0 | 0 | 0 | 0 | 1.8461 | 0 | 0 | 0 | 0 | 0 | 0 | 0
6 | 0 | 0 | 0 | 9.1683 | 0 | 0 | 9.7444 | 10.6409 | 0 | 0 | 0 | 0 | 0 | 0 | 0 | 0 | 0 | 11.5907 | 0 | 0 | 0 | 0 | 0 | 8.1395 | 0
6 | 1 | 0 | 0 | 0 | 8.6998 | 0 | 0 | 8.8834 | 0 | 0 | 0 | 0 | 0 | 0 | 0 | 0 | 0 | 8.2072 | 0 | 0 | 0 | 0 | 0 | 5.0079 | 0
6 | 2 | 0 | 0 | 0 | 0 | 0 | 0 | 0 | 0 | 0 | 0 | 0 | 0 | 0 | 0 | 0 | 0 | 0 | 0 | 0 | 0 | 0 | 0 | 0 | 0
6 | 3 | 0 | 0 | 0 | 0 | 0 | 0 | 0 | 0 | 0 | 0 | 0 | 0 | 0 | 0 | 0 | 0 | 0 | 0 | 0 | 0 | 0 | 0 | 0 | 0
6 | 4 | 0 | 0 | 0 | 0 | 0 | 0 | 0 | 0 | 0 | 0 | 0 | 0 | 0 | 0 | 0 | 0 | 0 | 0 | 0 | 0 | 0 | 0 | 0 | 0
6 | 5 | 0 | 0 | 0 | 0 | 0 | 0 | 0 | 0 | 0 | 0 | 0 | 0 | 0 | 0 | 0 | 0 | 0 | 5.353 | 0 | 0 | 0 | 0 | 0 | 0
6 | 6 | 0 | 0 | 0 | 0 | 10.596 | 2.8985 | 0 | 0 | 0 | 0 | 0 | 0 | 0 | 0 | 0 | 0 | 0 | 9.7179 | 0 | 0 | 0 | 0 | 0 | 0
6 | 7 | 0 | 0 | 0 | 0 | 10.6373 | 5.6176 | 0 | 0 | 0 | 0 | 0 | 0 | 0 | 0 | 0 | 0 | 0 | 10.7619 | 0 | 0 | 0 | 0 | 0 | 0
6 | 8 | 0 | 0 | 0 | 0 | 0 | 10.5223 | 0 | 0 | 0 | 0 | 0 | 0 | 0 | 0 | 0 | 0 | 0 | 10.6338 | 0 | 0 | 0 | 0 | 0 | 0
6 | 9 | 0 | 0 | 0 | 0 | 0 | 0 | 0 | 0 | 0 | 0 | 0 | 0 | 0 | 0 | 0 | 0 | 0 | 0 | 0 | 0 | 0 | 0 | 0 | 0
6 | 10 | 0 | 0 | 0 | 0 | 0 | 0 | 0 | 0 | 0 | 0 | 0 | 0 | 0 | 0 | 0 | 0 | 0 | 0 | 0 | 0 | 0 | 0 | 0 | 0
6 | 11 | 0 | 0 | 0 | 0 | 0 | 0 | 9.475 | 0 | 0 | 0 | 0 | 0 | 0 | 0 | 0 | 0 | 8.063 | 0 | 0 | 0 | 0 | 0 | 0 | 0
7 | 0 | 0 | 10.5743 | 0 | 0 | 0 | 10.2098 | 11.1451 | 0 | 0 | 0 | 0 | 0 | 0 | 0 | 0 | 0 | 0 | 14.506 | 0 | 0 | 0 | 0 | 5.6819 | 0
7 | 1 | 0 | 0 | 0 | 9.113 | 0 | 0 | 9.2476 | 0 | 0 | 0 | 0 | 0 | 0 | 0 | 0 | 0 | 8.4743 | 0 | 0 | 0 | 0 | 0 | 5.4233 | 0
7 | 2 | 0 | 0 | 0 | 0 | 0 | 0 | 0 | 0 | 0 | 0 | 0 | 0 | 0 | 0 | 0 | 0 | 0 | 0 | 0 | 0 | 0 | 0 | 0 | 0
7 | 3 | 0 | 0 | 0 | 0 | 0 | 0 | 0 | 0 | 0 | 0 | 0 | 0 | 0 | 0 | 0 | 0 | 0 | 0 | 0 | 0 | 0 | 0 | 0 | 0
7 | 4 | 0 | 0 | 0 | 0 | 0 | 0 | 0 | 0 | 0 | 0 | 0 | 0 | 0 | 0 | 0 | 0 | 0 | 0 | 0 | 0 | 0 | 0 | 0 | 0
7 | 5 | 0 | 0 | 0 | 0 | 0 | 0 | 0 | 0 | 0 | 0 | 0 | 0 | 0 | 0 | 0 | 0 | 0 | 5.5656 | 0 | 0 | 0 | 0 | 0 | 0
7 | 6 | 0 | 0 | 0 | 0 | 11.1035 | 3.1615 | 0 | 0 | 0 | 0 | 0 | 0 | 0 | 0 | 0 | 0 | 0 | 10.0672 | 0 | 0 | 0 | 0 | 0 | 0
7 | 7 | 0 | 0 | 0 | 0 | 11.1474 | 6.0432 | 0 | 0 | 0 | 0 | 0 | 0 | 0 | 0 | 0 | 0 | 0 | 11.1887 | 0 | 0 | 0 | 0 | 0 | 0
7 | 8 | 0 | 0 | 0 | 0 | 0 | 11.0193 | 0 | 0 | 0 | 0 | 0 | 0 | 0 | 0 | 0 | 0 | 0 | 11.3013 | 0 | 0 | 0 | 0 | 0 | 0
7 | 9 | 0 | 0 | 0 | 0 | 0 | 0 | 0 | 0 | 0 | 0 | 0 | 0 | 0 | 0 | 0 | 0 | 0 | 0 | 0 | 0 | 0 | 0 | 0 | 0
7 | 10 | 0 | 0 | 0 | 0 | 0 | 0 | 0 | 0 | 0 | 0 | 0 | 0 | 0 | 0 | 0 | 0 | 0 | 0 | 0 | 0 | 0 | 0 | 0 | 0
7 | 11 | 0 | 0 | 0 | 0 | 0 | 0 | 9.9264 | 0 | 0 | 0 | 0 | 0 | 0 | 0 | 0 | 0 | 8.5675 | 0 | 0 | 0 | 0 | 0 | 0 | 0
8 | 0 | 0 | 11.1021 | 0 | 0 | 0 | 10.7194 | 11.7011 | 0 | 0 | 0 | 0 | 0 | 0 | 0 | 0 | 0 | 0 | 15.2303 | 0 | 0 | 0 | 0 | 5.901 | 0
8 | 1 | 0 | 0 | 0 | 9.5677 | 0 | 0 | 9.7065 | 0 | 0 | 0 | 0 | 0 | 0 | 0 | 0 | 0 | 8.8917 | 0 | 0 | 0 | 0 | 0 | 5.7017 | 0
8 | 2 | 0 | 0 | 0 | 0 | 0 | 0 | 0 | 0 | 0 | 0 | 0 | 0 | 0 | 0 | 0 | 0 | 0 | 0 | 0 | 0 | 0 | 0 | 0 | 0
8 | 3 | 0 | 0 | 0 | 0 | 0 | 0 | 0 | 0 | 0 | 0 | 0 | 0 | 0 | 0 | 0 | 0 | 0 | 0 | 0 | 0 | 0 | 0 | 0 | 0
8 | 4 | 0 | 0 | 0 | 0 | 0 | 0 | 0 | 0 | 0 | 0 | 0 | 0 | 0 | 0 | 0 | 0 | 0 | 0 | 0 | 0 | 0 | 0 | 0 | 0
8 | 5 | 0 | 0 | 0 | 0 | 0 | 0 | 0 | 0 | 0 | 0 | 0 | 0 | 0 | 0 | 0 | 0 | 0 | 5.8415 | 0 | 0 | 0 | 0 | 0 | 0
8 | 6 | 0 | 0 | 0 | 0 | 11.6577 | 3.3248 | 0 | 0 | 0 | 0 | 0 | 0 | 0 | 0 | 0 | 0 | 0 | 10.5646 | 0 | 0 | 0 | 0 | 0 | 0
8 | 7 | 0 | 0 | 0 | 0 | 11.7038 | 6.3517 | 0 | 0 | 0 | 0 | 0 | 0 | 0 | 0 | 0 | 0 | 0 | 11.7432 | 0 | 0 | 0 | 0 | 0 | 0
8 | 8 | 0 | 0 | 0 | 0 | 0 | 11.569 | 0 | 0 | 0 | 0 | 0 | 0 | 0 | 0 | 0 | 0 | 0 | 11.8723 | 0 | 0 | 0 | 0 | 0 | 0
8 | 9 | 0 | 0 | 0 | 0 | 0 | 0 | 0 | 0 | 0 | 0 | 0 | 0 | 0 | 0 | 0 | 0 | 0 | 0 | 0 | 0 | 0 | 0 | 0 | 0
8 | 10 | 0 | 0 | 0 | 0 | 0 | 0 | 0 | 0 | 0 | 0 | 0 | 0 | 0 | 0 | 0 | 0 | 0 | 0 | 0 | 0 | 0 | 0 | 0 | 0
8 | 11 | 0 | 0 | 0 | 0 | 0 | 0 | 10.4218 | 0 | 0 | 0 | 0 | 0 | 0 | 0 | 0 | 0 | 9.0003 | 0 | 0 | 0 | 0 | 0 | 0 | 0
9 | 0 | 0 | 11.6572 | 0 | 0 | 0 | 11.2553 | 12.2862 | 0 | 0 | 0 | 0 | 0 | 0 | 0 | 0 | 0 | 0 | 15.9918 | 0 | 0 | 0 | 0 | 6.196 | 0
9 | 1 | 0 | 0 | 0 | 10.0461 | 0 | 0 | 10.1918 | 0 | 0 | 0 | 0 | 0 | 0 | 0 | 0 | 0 | 9.3363 | 0 | 5.9868 | 0 | 0 | 0 | 0 | 0
9 | 2 | 0 | 0 | 0 | 0 | 0 | 0 | 0 | 0 | 0 | 0 | 0 | 0 | 0 | 0 | 0 | 0 | 0 | 0 | 0 | 0 | 0 | 0 | 0 | 0
9 | 3 | 0 | 0 | 0 | 0 | 0 | 0 | 0 | 0 | 0 | 0 | 0 | 0 | 0 | 0 | 0 | 0 | 0 | 0 | 0 | 0 | 0 | 0 | 0 | 0
9 | 4 | 0 | 0 | 0 | 0 | 0 | 0 | 0 | 0 | 0 | 0 | 0 | 0 | 0 | 0 | 0 | 0 | 0 | 0 | 0 | 0 | 0 | 0 | 0 | 0
9 | 5 | 0 | 0 | 0 | 0 | 0 | 0 | 0 | 0 | 0 | 0 | 0 | 0 | 0 | 0 | 0 | 0 | 0 | 6.1335 | 0 | 0 | 0 | 0 | 0 | 0
9 | 6 | 0 | 0 | 0 | 0 | 12.2406 | 3.491 | 0 | 0 | 0 | 0 | 0 | 0 | 0 | 0 | 0 | 0 | 0 | 11.0928 | 0 | 0 | 0 | 0 | 0 | 0
9 | 7 | 0 | 0 | 0 | 0 | 12.289 | 6.6693 | 0 | 0 | 0 | 0 | 0 | 0 | 0 | 0 | 0 | 0 | 0 | 12.3304 | 0 | 0 | 0 | 0 | 0 | 0
9 | 8 | 0 | 0 | 0 | 0 | 0 | 12.1474 | 0 | 0 | 0 | 0 | 0 | 0 | 0 | 0 | 0 | 0 | 0 | 12.4659 | 0 | 0 | 0 | 0 | 0 | 0
9 | 9 | 0 | 0 | 0 | 0 | 0 | 0 | 0 | 0 | 0 | 0 | 0 | 0 | 0 | 0 | 0 | 0 | 0 | 0 | 0 | 0 | 0 | 0 | 0 | 0
9 | 10 | 0 | 0 | 0 | 0 | 0 | 0 | 0 | 0 | 0 | 0 | 0 | 0 | 0 | 0 | 0 | 0 | 0 | 0 | 0 | 0 | 0 | 0 | 0 | 0
9 | 11 | 0 | 0 | 0 | 0 | 0 | 0 | 10.9429 | 0 | 0 | 0 | 0 | 0 | 0 | 0 | 0 | 0 | 9.4503 | 0 | 0 | 0 | 0 | 0 | 0 | 0
10 | 0 | 0 | 0 | 11.1441 | 0 | 0 | 0 | 12.9202 | 0 | 0 | 0 | 0 | 0 | 0 | 0 | 0 | 0 | 13.994 | 0 | 16.4081 | 0 | 0 | 0 | 0 | 0
10 | 1 | 0 | 0 | 0 | 0 | 10.595 | 0 | 10.665 | 0 | 0 | 0 | 0 | 0 | 0 | 0 | 0 | 0 | 9.6984 | 0 | 0 | 0 | 0.01289 | 0 | 0 | 0
10 | 2 | 0 | 0 | 0 | 0 | 0 | 0 | 0 | 0 | 0 | 0 | 0 | 0 | 0 | 0 | 0 | 0 | 0 | 0 | 0 | 0 | 0 | 0 | 0 | 0
10 | 3 | 0 | 0 | 0 | 0 | 0 | 0 | 0 | 0 | 0 | 0 | 0 | 0 | 0 | 0 | 0 | 0 | 0 | 0 | 0 | 0 | 0 | 0 | 0 | 0
10 | 4 | 0 | 0 | 0 | 0 | 0 | 0 | 0 | 0 | 0 | 0 | 0 | 0 | 0 | 0 | 0 | 0 | 0 | 0 | 0 | 0 | 0 | 0 | 0 | 0
10 | 5 | 0 | 0 | 0 | 0 | 0 | 0 | 0 | 0 | 0 | 0 | 0 | 0 | 0 | 0 | 0 | 0 | 0 | 0 | 0 | 0 | 0 | 0 | 0 | 0
10 | 6 | 0 | 0 | 0 | 0 | 0 | 10.6152 | 0 | 0 | 0 | 0 | 0 | 0 | 0 | 0 | 0 | 0 | 0 | 11.1256 | 0 | 0 | 0 | 0 | 0 | 0
10 | 7 | 0 | 0 | 0 | 0 | 0 | 11.8002 | 0 | 0 | 0 | 0 | 0 | 0 | 0 | 0 | 0 | 0 | 0 | 12.8766 | 0 | 0 | 0 | 1.8077 | 0 | 0
10 | 8 | 0 | 0 | 0 | 0 | 0 | 12.7732 | 0 | 0 | 0 | 0 | 0 | 0 | 0 | 0 | 0 | 0 | 0 | 6.8048 | 0 | 0 | 0 | 0 | 0 | 0
10 | 9 | 0 | 0 | 0 | 0 | 0 | 0 | 0 | 0 | 0 | 0 | 0 | 0 | 0 | 0 | 0 | 0 | 0 | 0 | 0 | 0 | 0 | 0 | 0 | 0
10 | 10 | 0 | 0 | 0 | 0 | 0 | 0 | 0 | 0 | 0 | 0 | 0 | 0 | 0 | 0 | 0 | 0 | 0 | 0 | 0 | 0 | 0 | 0 | 0 | 0
10 | 11 | 0 | 0 | 0 | 0 | 0 | 0 | 11.5157 | 0 | 0 | 0 | 0 | 0 | 0 | 0 | 0 | 0 | 3.7008 | 0 | 0 | 0 | 0 | 0 | 0 | 0
11 | 0 | 0 | 0 | 10.7053 | 0 | 0 | 0 | 12.5787 | 0 | 0 | 0 | 0 | 0 | 0 | 0 | 0 | 0 | 13.7557 | 0 | 13.9383 | 0 | 0 | 0 | 0 | 0
11 | 1 | 0 | 0 | 0 | 10.1075 | 0 | 0 | 10.2837 | 0 | 0 | 0 | 0 | 0 | 0 | 0 | 0 | 0 | 9.3574 | 0 | 0 | 0 | 0.75351 | 0 | 0 | 0
11 | 2 | 0 | 0 | 0 | 0 | 0 | 0 | 0 | 0 | 0 | 0 | 0 | 0 | 0 | 0 | 0 | 0 | 0 | 0 | 0 | 0 | 0 | 0 | 0 | 0
11 | 3 | 0 | 0 | 0 | 0 | 0 | 0 | 0 | 0 | 0 | 0 | 0 | 0 | 0 | 0 | 0 | 0 | 0 | 0 | 0 | 0 | 0 | 0 | 0 | 0
11 | 4 | 0 | 0 | 0 | 0 | 0 | 0 | 0 | 0 | 0 | 0 | 0 | 0 | 0 | 0 | 0 | 0 | 0 | 0 | 0 | 0 | 0 | 0 | 0 | 0
11 | 5 | 0 | 0 | 0 | 0 | 0 | 0 | 0 | 0 | 0 | 0 | 0 | 0 | 0 | 0 | 0 | 0 | 0 | 0 | 0 | 0 | 0 | 0 | 0 | 0
11 | 6 | 0 | 0 | 0 | 0 | 1.2801 | 10.2355 | 0 | 0 | 0 | 0 | 0 | 0 | 0 | 0 | 0 | 0 | 0 | 11.2922 | 0 | 0 | 0 | 0 | 0 | 0
11 | 7 | 0 | 0 | 0 | 0 | 12.5802 | 2.4856 | 0 | 0 | 0 | 0 | 0 | 0 | 0 | 0 | 0 | 0 | 0 | 12.6498 | 0 | 0 | 0 | 0 | 0 | 0
11 | 8 | 0 | 0 | 0 | 0 | 0 | 12.4261 | 0 | 0 | 0 | 0 | 0 | 0 | 0 | 0 | 0 | 0 | 0 | 7.9046 | 0 | 0 | 0 | 0 | 0 | 0
11 | 9 | 0 | 0 | 0 | 0 | 0 | 0 | 0 | 0 | 0 | 0 | 0 | 0 | 0 | 0 | 0 | 0 | 0 | 0 | 0 | 0 | 0 | 0 | 0 | 0
11 | 10 | 0 | 0 | 0 | 0 | 0 | 0 | 0 | 0 | 0 | 0 | 0 | 0 | 0 | 0 | 0 | 0 | 0 | 0 | 0 | 0 | 0 | 0 | 0 | 0
11 | 11 | 0 | 0 | 0 | 0 | 0 | 0 | 11.0963 | 0 | 0 | 0 | 0 | 0 | 0 | 0 | 0 | 0 | 2.6407 | 0 | 0 | 0 | 0 | 0 | 0 | 0
12 | 0 | 0 | 0 | 10.2097 | 0 | 0 | 0 | 12.19 | 0 | 0 | 0 | 0 | 0 | 0 | 0 | 0 | 0 | 13.5031 | 0 | 0 | 0 | 10.8506 | 0 | 0 | 0
12 | 1 | 0 | 0 | 0 | 9.582 | 0 | 0 | 9.894 | 0 | 0 | 0 | 0 | 0 | 0 | 0 | 0 | 0 | 9.0598 | 0 | 0 | 0 | 1.3892 | 0 | 0 | 0
12 | 2 | 0 | 0 | 0 | 0 | 0 | 0 | 0 | 0 | 0 | 0 | 0 | 0 | 0 | 0 | 0 | 0 | 0 | 0 | 0 | 0 | 0 | 0 | 0 | 0
12 | 3 | 0 | 0 | 0 | 0 | 0 | 0 | 0 | 0 | 0 | 0 | 0 | 0 | 0 | 0 | 0 | 0 | 0 | 0 | 0 | 0 | 0 | 0 | 0 | 0
12 | 4 | 0 | 0 | 0 | 0 | 0 | 0 | 0 | 0 | 0 | 0 | 0 | 0 | 0 | 0 | 0 | 0 | 0 | 0 | 0 | 0 | 0 | 0 | 0 | 0
12 | 5 | 0 | 0 | 0 | 0 | 0 | 0 | 0 | 0 | 0 | 0 | 0 | 0 | 0 | 0 | 0 | 0 | 0 | 0 | 0 | 0 | 0 | 0 | 0 | 0
12 | 6 | 0 | 0 | 0 | 0 | 2.9905 | 9.85 | 0 | 0 | 0 | 0 | 0 | 0 | 0 | 0 | 0 | 0 | 0 | 11.0766 | 0 | 0 | 0 | 0 | 0 | 0
12 | 7 | 0 | 0 | 0 | 0 | 12.1784 | 4.3307 | 0 | 0 | 0 | 0 | 0 | 0 | 0 | 0 | 0 | 0 | 0 | 12.4471 | 0 | 0 | 0 | 0 | 0 | 0
12 | 8 | 0 | 0 | 0 | 0 | 0 | 12.0325 | 0 | 0 | 0 | 0 | 0 | 0 | 0 | 0 | 0 | 0 | 0 | 8.9616 | 0 | 0 | 0 | 0 | 0 | 0
12 | 9 | 0 | 0 | 0 | 0 | 0 | 0 | 0 | 0 | 0 | 0 | 0 | 0 | 0 | 0 | 0 | 0 | 0 | 0 | 0 | 0 | 0 | 0 | 0 | 0
12 | 10 | 0 | 0 | 0 | 0 | 0 | 0 | 0 | 0 | 0 | 0 | 0 | 0 | 0 | 0 | 0 | 0 | 0 | 0 | 0 | 0 | 0 | 0 | 0 | 0
12 | 11 | 0 | 0 | 0 | 0 | 0 | 0 | 0 | 0 | 0 | 0 | 0 | 0 | 0 | 0 | 0 | 0 | 11.9742 | 0 | 0 | 0 | 0 | 0 | 0 | 0
13 | 0 | 0 | 3.8564 | 9.8743 | 0 | 0 | 0 | 11.9616 | 0 | 0 | 0 | 0 | 0 | 0 | 0 | 0 | 0 | 0 | 16.4714 | 0 | 0 | 0 | 0 | 0 | 0
13 | 1 | 0 | 0 | 0 | 9.256 | 0 | 0 | 9.6628 | 0 | 0 | 0 | 0 | 0 | 0 | 0 | 0 | 0 | 8.8907 | 0 | 0 | 0 | 0.79614 | 0 | 0 | 0
13 | 2 | 0 | 0 | 0 | 0 | 0 | 0 | 0 | 0 | 0 | 0 | 0 | 0 | 0 | 0 | 0 | 0 | 0 | 0 | 0 | 0 | 0 | 0 | 0 | 0
13 | 3 | 0 | 0 | 0 | 0 | 0 | 0 | 0 | 0 | 0 | 0 | 0 | 0 | 0 | 0 | 0 | 0 | 0 | 0 | 0 | 0 | 0 | 0 | 0 | 0
13 | 4 | 0 | 0 | 0 | 0 | 0 | 0 | 0 | 0 | 0 | 0 | 0 | 0 | 0 | 0 | 0 | 0 | 0 | 0 | 0 | 0 | 0 | 0 | 0 | 0
13 | 5 | 0 | 0 | 0 | 0 | 0 | 0 | 0 | 0 | 0 | 0 | 0 | 0 | 0 | 0 | 0 | 0 | 0 | 0 | 0 | 0 | 0 | 0 | 0 | 0
13 | 6 | 0 | 0 | 0 | 0 | 4.4944 | 9.7469 | 0 | 0 | 0 | 0 | 0 | 0 | 0 | 0 | 0 | 0 | 0 | 11.0894 | 0 | 0 | 0 | 0 | 0 | 0
13 | 7 | 0 | 0 | 0 | 0 | 12.1068 | 5.9246 | 0 | 0 | 0 | 0 | 0 | 0 | 0 | 0 | 0 | 0 | 0 | 12.4832 | 0 | 0 | 0 | 0 | 0 | 0
13 | 8 | 0 | 0 | 0 | 0 | 0 | 11.9551 | 0 | 0 | 0 | 0 | 0 | 0 | 0 | 0 | 0 | 0 | 0 | 9.9515 | 0 | 0 | 0 | 0 | 0 | 0
13 | 9 | 0 | 0 | 0 | 0 | 0 | 0 | 0 | 0 | 0 | 0 | 0 | 0 | 0 | 0 | 0 | 0 | 0 | 0 | 0 | 0 | 0 | 0 | 0 | 0
13 | 10 | 0 | 0 | 0 | 0 | 0 | 0 | 0 | 0 | 0 | 0 | 0 | 0 | 0 | 0 | 0 | 0 | 0 | 0 | 0 | 0 | 0 | 0 | 0 | 0
13 | 11 | 0 | 0 | 0 | 0 | 0 | 0 | 0 | 0 | 0 | 0 | 0 | 0 | 0 | 0 | 0 | 0 | 10.8286 | 0 | 0 | 0 | 0 | 0 | 0 | 0
14 | 0 | 0 | 0 | 0 | 8.1487 | 0 | 0 | 11.1212 | 0 | 0 | 0 | 0 | 0 | 0 | 0 | 0 | 0 | 0 | 9.7296 | 0 | 0 | 0 | 0 | 0 | 0
14 | 1 | 0 | 0 | 0 | 0 | 0 | 3.9709 | 9.038 | 0 | 0 | 0 | 0 | 0 | 0 | 0 | 0 | 0 | 8.4631 | 0 | 0 | 0 | 0 | 0 | 0 | 0
14 | 2 | 0 | 0 | 0 | 0 | 0 | 0 | 0 | 0 | 0 | 0 | 0 | 0 | 0 | 0 | 0 | 0 | 0 | 0 | 0 | 0 | 0 | 0 | 0 | 0
14 | 3 | 0 | 0 | 0 | 0 | 0 | 0 | 0 | 0 | 0 | 0 | 0 | 0 | 0 | 0 | 0 | 0 | 0 | 0 | 0 | 0 | 0 | 0 | 0 | 0
14 | 4 | 0 | 0 | 0 | 0 | 0 | 0 | 0 | 0 | 0 | 0 | 0 | 0 | 0 | 0 | 0 | 0 | 0 | 0 | 0 | 0 | 0 | 0 | 0 | 0
14 | 5 | 0 | 0 | 0 | 0 | 0 | 0 | 0 | 0 | 0 | 0 | 0 | 0 | 0 | 0 | 0 | 0 | 0 | 0 | 0 | 0 | 0 | 0 | 0 | 0
14 | 6 | 0 | 0 | 0 | 0 | 12.0359 | 4.5228 | 0 | 0 | 0 | 0 | 0 | 0 | 0 | 0 | 0 | 0 | 0 | 11.2183 | 0 | 0 | 0 | 0 | 0 | 0
14 | 7 | 0 | 0 | 0 | 12.4353 | 0 | 7.9131 | 0 | 0 | 0 | 0 | 0 | 0 | 0 | 0 | 0 | 0 | 0 | 12.5676 | 0 | 0 | 0 | 0 | 0 | 0
14 | 8 | 0 | 0 | 0 | 0 | 0 | 11.9208 | 0 | 0 | 0 | 0 | 0 | 0 | 0 | 0 | 0 | 0 | 0 | 11.1311 | 0 | 0 | 0 | 0 | 0 | 0
14 | 9 | 0 | 0 | 0 | 0 | 0 | 0 | 0 | 0 | 0 | 0 | 0 | 0 | 0 | 0 | 0 | 0 | 0 | 0 | 0 | 0 | 0 | 0 | 0 | 0
14 | 10 | 0 | 0 | 0 | 0 | 0 | 0 | 0 | 0 | 0 | 0 | 0 | 0 | 0 | 0 | 0 | 0 | 0 | 0 | 0 | 0 | 0 | 0 | 0 | 0
14 | 11 | 0 | 0 | 0 | 0 | 0 | 0 | 0 | 0 | 0 | 0 | 0 | 0 | 0 | 0 | 0 | 0 | 9.0254 | 0 | 0 | 0 | 0 | 0 | 0 | 0
15 | 0 | 0 | 0 | 0 | 0 | 0 | 0 | 10.2603 | 0 | 0 | 0 | 0 | 0 | 0 | 0 | 0 | 0 | 5.8943 | 0 | 0 | 0 | 0 | 0 | 0 | 0
15 | 1 | 0 | 0 | 0 | 0 | 0 | 0 | 8.3802 | 0 | 0 | 0 | 0 | 0 | 0 | 0 | 0 | 0 | 5.7367 | 0 | 0 | 0 | 0 | 0 | 0 | 0
15 | 2 | 0 | 0 | 0 | 0 | 0 | 0 | 0 | 0 | 0 | 0 | 0 | 0 | 0 | 0 | 0 | 0 | 0 | 0 | 0 | 0 | 0 | 0 | 0 | 0
15 | 3 | 0 | 0 | 0 | 0 | 0 | 0 | 0 | 0 | 0 | 0 | 0 | 0 | 0 | 0 | 0 | 0 | 0 | 0 | 0 | 0 | 0 | 0 | 0 | 0
15 | 4 | 0 | 0 | 0 | 0 | 0 | 0 | 0 | 0 | 0 | 0 | 0 | 0 | 0 | 0 | 0 | 0 | 0 | 0 | 0 | 0 | 0 | 0 | 0 | 0
15 | 5 | 0 | 0 | 0 | 0 | 0 | 0 | 0 | 0 | 0 | 0 | 0 | 0 | 0 | 0 | 0 | 0 | 0 | 0 | 0 | 0 | 0 | 0 | 0 | 0
15 | 6 | 0 | 0 | 0 | 0 | 12.035 | 6.9767 | 0 | 0 | 0 | 0 | 0 | 0 | 0 | 0 | 0 | 0 | 0 | 11.3221 | 0 | 0 | 0 | 0 | 0 | 0
15 | 7 | 0 | 0 | 0 | 12.4584 | 0 | 10.3549 | 0 | 0 | 0 | 0 | 0 | 0 | 0 | 0 | 0 | 0 | 0 | 12.6352 | 0 | 0 | 0 | 0 | 0 | 0
15 | 8 | 0 | 0 | 0 | 0 | 10.749 | 11.8943 | 0 | 0 | 0 | 0 | 0 | 0 | 0 | 0 | 0 | 0 | 0 | 1.6678 | 0 | 0 | 0 | 0 | 0 | 0
15 | 9 | 0 | 0 | 0 | 0 | 0 | 0 | 0 | 0 | 0 | 0 | 0 | 0 | 0 | 0 | 0 | 0 | 0 | 0 | 0 | 0 | 0 | 0 | 0 | 0
15 | 10 | 0 | 0 | 0 | 0 | 0 | 0 | 0 | 0 | 0 | 0 | 0 | 0 | 0 | 0 | 0 | 0 | 0 | 0 | 0 | 0 | 0 | 0 | 0 | 0
15 | 11 | 0 | 0 | 0 | 0 | 0 | 0 | 0 | 0 | 0 | 0 | 0 | 0 | 0 | 0 | 0 | 0 | 7.2348 | 0 | 0 | 0 | 0 | 0 | 0 | 0
16 | 0 | 0 | 0 | 0 | 4.7344 | 0 | 0 | 5.9926 | 0 | 0 | 0 | 0 | 0 | 0 | 0 | 0 | 0 | 10.1015 | 0 | 0 | 0 | 0 | 0 | 0 | 0
16 | 1 | 0 | 0 | 0 | 5.0477 | 0 | 0 | 5.6839 | 0 | 0 | 0 | 0 | 0 | 0 | 0 | 0 | 0 | 5.7837 | 0 | 0 | 0 | 0 | 0 | 0 | 0
16 | 2 | 0 | 0 | 0 | 0 | 0 | 0 | 0 | 0 | 0 | 0 | 0 | 0 | 0 | 0 | 0 | 0 | 0 | 0 | 0 | 0 | 0 | 0 | 0 | 0
16 | 3 | 0 | 0 | 0 | 0 | 0 | 0 | 0 | 0 | 0 | 0 | 0 | 0 | 0 | 0 | 0 | 0 | 0 | 0 | 0 | 0 | 0 | 0 | 0 | 0
16 | 4 | 0 | 0 | 0 | 0 | 0 | 0 | 0 | 0 | 0 | 0 | 0 | 0 | 0 | 0 | 0 | 0 | 0 | 0 | 0 | 0 | 0 | 0 | 0 | 0
16 | 5 | 0 | 0 | 0 | 0 | 0 | 0 | 0 | 0 | 0 | 0 | 0 | 0 | 0 | 0 | 0 | 0 | 0 | 0 | 0 | 0 | 0 | 0 | 0 | 0
16 | 6 | 0 | 0 | 0 | 9.1926 | 0 | 6.7063 | 0 | 0 | 0 | 0 | 0 | 0 | 0 | 0 | 0 | 0 | 0 | 8.6591 | 0 | 5.6629 | 0 | 0 | 0 | 0
16 | 7 | 0 | 0 | 10.0806 | 0 | 0 | 8.0065 | 0 | 0 | 0 | 0 | 0 | 0 | 0 | 0 | 0 | 0 | 0 | 10.0008 | 0 | 0 | 0 | 0 | 7.5133 | 0
16 | 8 | 0 | 0 | 0 | 7.7644 | 0 | 8.7389 | 0 | 0 | 0 | 0 | 0 | 0 | 0 | 0 | 0 | 0 | 0 | 0 | 0 | 0 | 0 | 0 | 7.7733 | 0
16 | 9 | 0 | 0 | 0 | 0 | 0 | 0 | 0 | 0 | 0 | 0 | 0 | 0 | 0 | 0 | 0 | 0 | 0 | 0 | 0 | 0 | 0 | 0 | 0 | 0
16 | 10 | 0 | 0 | 0 | 0 | 0 | 0 | 0 | 0 | 0 | 0 | 0 | 0 | 0 | 0 | 0 | 0 | 0 | 0 | 0 | 0 | 0 | 0 | 0 | 0
16 | 11 | 0 | 0 | 0 | 0 | 0 | 0 | 0.083566 | 0 | 0 | 0 | 0 | 0 | 0 | 0 | 0 | 0 | 0 | 0 | 0 | 0 | 0 | 0 | 0 | 0
17 | 0 | 0 | 7.2886 | 5.7095 | 0 | 0 | 0 | 8.3216 | 0 | 0 | 0 | 0 | 0 | 0 | 0 | 0 | 0 | 0 | 0 | 0 | 0 | 0 | 0 | 11.3478 | 0
17 | 1 | 0 | 0 | 5.9016 | 0 | 0 | 0 | 6.1188 | 0 | 0 | 0 | 0 | 0 | 0 | 0 | 0 | 0 | 5.9393 | 0 | 0 | 0 | 0 | 0 | 7.1724 | 0
17 | 2 | 0 | 0 | 0 | 0 | 0 | 0 | 0 | 0 | 0 | 0 | 0 | 0 | 0 | 0 | 0 | 0 | 0 | 0 | 0 | 0 | 0 | 0 | 0 | 0
17 | 3 | 0 | 0 | 0 | 0 | 0 | 0 | 0 | 0 | 0 | 0 | 0 | 0 | 0 | 0 | 0 | 0 | 0 | 0 | 0 | 0 | 0 | 0 | 0 | 0
17 | 4 | 0 | 0 | 0 | 0 | 0 | 0 | 0 | 0 | 0 | 0 | 0 | 0 | 0 | 0 | 0 | 0 | 0 | 0 | 0 | 0 | 0 | 0 | 0 | 0
17 | 5 | 0 | 0 | 0 | 0 | 0 | 1.8399 | 0 | 0 | 0 | 0 | 0 | 0 | 0 | 0 | 0 | 0 | 0 | 0 | 0 | 0 | 0 | 0 | 0 | 0
17 | 6 | 0 | 0 | 9.3606 | 0 | 0 | 6.1044 | 0 | 0 | 0 | 0 | 0 | 0 | 0 | 0 | 0 | 0 | 0 | 8.4186 | 0 | 0 | 0 | 0 | 8.2819 | 0
17 | 7 | 0 | 10.7485 | 9.4913 | 0 | 0 | 7.4143 | 0 | 0 | 0 | 0 | 0 | 0 | 0 | 0 | 0 | 0 | 0 | 9.8159 | 0 | 0 | 0 | 0 | 0.39671 | 0
17 | 8 | 0 | 0 | 0 | 7.1049 | 0 | 8.1379 | 0 | 0 | 0 | 0 | 0 | 0 | 0 | 0 | 0 | 0 | 0 | 0 | 0 | 0 | 0 | 0 | 11.1337 | 0
17 | 9 | 0 | 0 | 0 | 0 | 0 | 0 | 0 | 0 | 0 | 0 | 0 | 0 | 0 | 0 | 0 | 0 | 0 | 0 | 0 | 0 | 0 | 0 | 0 | 0
17 | 10 | 0 | 0 | 0 | 0 | 0 | 0 | 0 | 0 | 0 | 0 | 0 | 0 | 0 | 0 | 0 | 0 | 0 | 0 | 0 | 0 | 0 | 0 | 0 | 0
17 | 11 | 0 | 0 | 0 | 0 | 0 | 0 | 0 | 0 | 0 | 0 | 0 | 0 | 0 | 0 | 0 | 0 | 0 | 0 | 0 | 0 | 0 | 0 | 0 | 0
18 | 0 | 0 | 6.5484 | 0 | 0 | 3.8625 | 0 | 7.4488 | 0 | 0 | 0 | 0 | 0 | 0 | 0 | 0 | 0 | 0 | 0 | 0 | 0 | 0 | 0 | 14.2664 | 0
18 | 1 | 0 | 6.4739 | 5.0921 | 0 | 0 | 0 | 5.4211 | 0 | 0 | 0 | 0 | 0 | 0 | 0 | 0 | 0 | 5.3427 | 0 | 0 | 0 | 0 | 0 | 2.1141 | 0
18 | 2 | 0 | 0 | 0 | 0 | 0 | 0 | 0 | 0 | 0 | 0 | 0 | 0 | 0 | 0 | 0 | 0 | 0 | 0 | 0 | 0 | 0 | 0 | 0 | 0
18 | 3 | 0 | 0 | 0 | 0 | 0 | 0 | 0 | 0 | 0 | 0 | 0 | 0 | 0 | 0 | 0 | 0 | 0 | 0 | 0 | 0 | 0 | 0 | 0 | 0
18 | 4 | 0 | 0 | 0 | 0 | 0 | 0 | 0 | 0 | 0 | 0 | 0 | 0 | 0 | 0 | 0 | 0 | 0 | 0 | 0 | 0 | 0 | 0 | 0 | 0
18 | 5 | 0 | 0 | 0 | 0 | 0 | 1.4248 | 0 | 0 | 0 | 0 | 0 | 0 | 0 | 0 | 0 | 0 | 0 | 0 | 0 | 0 | 0 | 0 | 0.80346 | 0
18 | 6 | 0 | 10.0654 | 8.724 | 0 | 0 | 5.4112 | 0 | 0 | 0 | 0 | 0 | 0 | 0 | 0 | 0 | 0 | 0 | 7.9341 | 0 | 0 | 0 | 0 | 1.9107 | 0
18 | 7 | 0 | 10.1813 | 8.8612 | 0 | 0 | 6.7532 | 0 | 0 | 0 | 0 | 0 | 0 | 0 | 0 | 0 | 0 | 0 | 9.3576 | 0 | 0 | 0 | 0 | 4.7877 | 0
18 | 8 | 0 | 0 | 7.1986 | 0 | 0 | 7.4529 | 0 | 0 | 0 | 0 | 0 | 0 | 0 | 0 | 0 | 0 | 0 | 11.7005 | 0 | 0 | 0 | 0 | 1.3591 | 0
18 | 9 | 0 | 0 | 0 | 0 | 0 | 0 | 0 | 0 | 0 | 0 | 0 | 0 | 0 | 0 | 0 | 0 | 0 | 0 | 0 | 0 | 0 | 0 | 0 | 0
18 | 10 | 0 | 0 | 0 | 0 | 0 | 0 | 0 | 0 | 0 | 0 | 0 | 0 | 0 | 0 | 0 | 0 | 0 | 0 | 0 | 0 | 0 | 0 | 0 | 0
18 | 11 | 0 | 0 | 0 | 0 | 0 | 0 | 0 | 0 | 0 | 0 | 0 | 0 | 0 | 0 | 0 | 0 | 0 | 0 | 0 | 0 | 0 | 0 | 0 | 0
19 | 0 | 0 | 6.0737 | 0 | 0 | 3.2535 | 0 | 7.2333 | 0 | 0 | 0 | 0 | 0 | 0 | 0 | 0 | 0 | 5.2818 | 0 | 0 | 0.08836 | 0 | 0 | 14.1776 | 0
19 | 1 | 0 | 5.9955 | 4.5445 | 0 | 0 | 0 | 4.9839 | 0 | 0 | 0 | 0 | 0 | 0 | 0 | 0 | 0 | 5.004 | 0 | 0 | 0 | 0 | 0 | 7.7274 | 0
19 | 2 | 0 | 0 | 0 | 0 | 0 | 0 | 0 | 0 | 0 | 0 | 0 | 0 | 0 | 0 | 0 | 0 | 0 | 0 | 0 | 0 | 0 | 0 | 0 | 0
19 | 3 | 0 | 0 | 0 | 0 | 0 | 0 | 0 | 0 | 0 | 0 | 0 | 0 | 0 | 0 | 0 | 0 | 0 | 0 | 0 | 0 | 0 | 0 | 0 | 0
19 | 4 | 0 | 0 | 0 | 0 | 0 | 0 | 0 | 0 | 0 | 0 | 0 | 0 | 0 | 0 | 0 | 0 | 0 | 0 | 0 | 0 | 0 | 0 | 0 | 0
19 | 5 | 0 | 0 | 0 | 0 | 4.0608 | 0.81578 | 0 | 0 | 0 | 0 | 0 | 0 | 0 | 0 | 0 | 0 | 0 | 1.6867 | 0 | 0 | 0 | 0 | 0 | 0
19 | 6 | 0 | 0 | 8.3581 | 0 | 7.0344 | 4.9784 | 0 | 0 | 0 | 0 | 0 | 0 | 0 | 0 | 0 | 0 | 0 | 2.7523 | 0 | 0.60197 | 0 | 0 | 16.2231 | 0
19 | 7 | 0 | 9.8882 | 0 | 0 | 7.1027 | 6.3565 | 0 | 0 | 0 | 0 | 0 | 0 | 0 | 0 | 0 | 0 | 0 | 4.8093 | 0 | 1.1156 | 0.21625 | 0 | 16.5655 | 0
19 | 8 | 0 | 0 | 6.7564 | 0 | 0 | 7.0351 | 0 | 0 | 0 | 0 | 0 | 0 | 0 | 0 | 0 | 0 | 0 | 11.5305 | 0 | 0.58182 | 0 | 0 | 7.155 | 0
19 | 9 | 0 | 0 | 0 | 0 | 0 | 0 | 0 | 0 | 0 | 0 | 0 | 0 | 0 | 0 | 0 | 0 | 0 | 0 | 0 | 0 | 0 | 0 | 0 | 0
19 | 10 | 0 | 0 | 0 | 0 | 0 | 0 | 0 | 0 | 0 | 0 | 0 | 0 | 0 | 0 | 0 | 0 | 0 | 0 | 0 | 0 | 0 | 0 | 0 | 0
19 | 11 | 0 | 0 | 0 | 0 | 0 | 0 | 0 | 0 | 0 | 0 | 0 | 0 | 0 | 0 | 0 | 0 | 0 | 0 | 0 | 0 | 0 | 0 | 0 | 0

## Unsatisfied Reserve
| Year 0 | Year 1 | Year 2 | Year 3 | Year 4 | Year 5 | Year 6 | Year 7 | Year 8 | Year 9 | Year 10 | Year 11 | Year 12 | Year 13 | Year 14 | Year 15 | Year 16 | Year 17 | Year 18 | Year 19
Value | 0 | 0 | 0 | 0 | 0 | 0 | 0 | 0 | 0 | 0 | 0 | 0 | 0 | 0 | 0 | 0 | 0 | 0 | 0 | 0

## Yearly Values
| Demand | Unserved Demand | Charging | Sold (Generated) | Sold (Stored) | Dispatched Diesel | Dispatched PV | Dispatched Wind | Discharging | Excess Electricity | Purchased Electricity
0 | 2655.7735 | 0.93029 | 274.8561 | 0 | 0 | 1141.4149 | 1318.191 | 224.1203 | 245.9731 | 0 | 0
1 | 2788.5622 | 0 | 1383.9743 | 498.4939 | 0 | 143.3448 | 3152.9427 | 0 | 1238.5407 | 0 | 136.2021
2 | 2927.9903 | 0 | 1435.1018 | 515.381 | 0 | 146.1233 | 3274.3044 | 22.364 | 1284.2956 | 0 | 151.3858
3 | 3074.3898 | 0 | 1444.6924 | 520.0914 | 0 | 218.606 | 3346.4302 | 25.0863 | 1292.8783 | 0 | 156.1728
4 | 3228.1093 | 0 | 1451.2863 | 530.2653 | 0 | 267.1095 | 3395.1557 | 97.9346 | 1298.7793 | 0 | 150.6819
5 | 3389.5148 | 0 | 1454.6301 | 527.7332 | 0 | 317.2955 | 3429.9867 | 175.862 | 1301.7717 | 0 | 146.9622
6 | 3558.9905 | 0 | 1918.7679 | 1708.9826 | 0 | 0 | 5295.2463 | 0 | 1717.1361 | 0 | 174.3586
7 | 3736.9401 | 0 | 2009.3517 | 1924.0525 | 0 | 2.6151 | 5686.0612 | 0 | 1798.201 | 0 | 183.4669
8 | 3923.7871 | 0 | 2109.6792 | 2025.7632 | 0 | 2.7655 | 5975.9063 | 0 | 1887.9857 | 0 | 192.5721
9 | 4119.9764 | 0 | 2215.1632 | 2127.0514 | 0 | 2.9038 | 6274.7016 | 0 | 1982.385 | 0 | 202.2007
10 | 4325.9752 | 0 | 2375.8517 | 2317.1138 | 0 | 0 | 6724.2954 | 0 | 2126.1877 | 0 | 168.4577
11 | 4542.274 | 0 | 2384.1818 | 2374.2398 | 0 | 118.2429 | 6884.1217 | 0 | 2133.6424 | 1.383 | 166.0715
12 | 4769.3877 | 0 | 2363.9917 | 2364.2152 | 0 | 269.0137 | 6952.9946 | 0 | 2115.574 | 2.5078 | 162.5201
13 | 5007.8571 | 0 | 2374.8648 | 2426.7773 | 0 | 382.3209 | 7126.0938 | 23.1729 | 2125.3045 | 6.7428 | 159.3498
14 | 5258.2499 | 0 | 2377.0252 | 2418.6528 | 0 | 469.0844 | 7176.0455 | 143.3323 | 2127.2378 | 5.014 | 143.2417
15 | 5521.1624 | 0 | 2379.7712 | 2451.9088 | 0 | 558.0892 | 7278.1428 | 265.863 | 2129.6953 | 6.5476 | 127.5996
16 | 5797.2205 | 0 | 1869.6531 | 2593.4536 | 0 | 1250.5485 | 7113.3127 | 124.0466 | 1673.1825 | 28.289 | 127.5261
17 | 6087.0816 | 0 | 1776.6832 | 2518.7305 | 0 | 1544.4531 | 7113.3127 | 0 | 1589.9823 | 21.3009 | 156.0482
18 | 6391.4357 | 0 | 1671.1158 | 2604.1483 | 0 | 1801.3742 | 7250.0874 | 0 | 1495.5082 | 40.7659 | 160.4958
19 | 6711.0074 | 0 | 1565.1066 | 2700.2 | 0 | 2048.3477 | 7408.9161 | 0 | 1400.639 | 71.5766 | 189.9879

## Total NPV
| Total Value | Capex | Fixed Opex | Variable Opex | Fuel Opex | Emissions Tax | Lost Load Cost | Excess Load Cost | Purchased Electricity Cost | Unsatisfied Reserve Cost | Electricity Revenues | Retirement Revenues | Salvage Value
0 | 242.0894 | 221.7921 | 34.4868 | 2.4709 | 35.0724 | 0 | 0.020187 | 0 | 15.8909 | 0 | 18.1864 | 29.3769 | 20.0806

## Capex
| Year 0 | Year 1 | Year 2 | Year 3 | Year 4 | Year 5 | Year 6 | Year 7 | Year 8 | Year 9 | Year 10 | Year 11 | Year 12 | Year 13 | Year 14 | Year 15 | Year 16 | Year 17 | Year 18 | Year 19
0 | 52.1807 | 60.3778 | 4.2169 | 1.2888 | 3.6489 | 3.7982 | 29.9205 | 5.6544 | 4.7603 | 4.7573 | 36.3302 | 1.436 | 0.76326 | 1.8731 | 3.318 | 3.5326 | 1.1682 | 0.5789 | 1.1087 | 1.0792

## Fixed Opex
| Year 0 | Year 1 | Year 2 | Year 3 | Year 4 | Year 5 | Year 6 | Year 7 | Year 8 | Year 9 | Year 10 | Year 11 | Year 12 | Year 13 | Year 14 | Year 15 | Year 16 | Year 17 | Year 18 | Year 19
0 | 1.2092 | 1.419 | 1.4588 | 1.4622 | 1.5116 | 1.5629 | 1.732 | 1.7728 | 1.8201 | 1.8692 | 1.9745 | 1.9568 | 1.9396 | 1.9533 | 1.9984 | 2.0418 | 1.7962 | 1.7101 | 1.6731 | 1.6254

## Variable Opex
| Year 0 | Year 1 | Year 2 | Year 3 | Year 4 | Year 5 | Year 6 | Year 7 | Year 8 | Year 9 | Year 10 | Year 11 | Year 12 | Year 13 | Year 14 | Year 15 | Year 16 | Year 17 | Year 18 | Year 19
0 | 0.48605 | 0.058 | 0.056326 | 0.080283 | 0.093426 | 0.10574 | 0 | 0.00078535 | 0.00079293 | 0.00079293 | 0 | 0.029375 | 0.063709 | 0.086281 | 0.10081 | 0.11422 | 0.24382 | 0.28683 | 0.3186 | 0.34505

## Fuel Opex
| Year 0 | Year 1 | Year 2 | Year 3 | Year 4 | Year 5 | Year 6 | Year 7 | Year 8 | Year 9 | Year 10 | Year 11 | Year 12 | Year 13 | Year 14 | Year 15 | Year 16 | Year 17 | Year 18 | Year 19
0 | 7.2504 | 0.8615 | 0.83305 | 1.1822 | 1.3698 | 1.5436 | 0 | 0.011363 | 0.011422 | 0.011371 | 0 | 0.41745 | 0.90127 | 1.215 | 1.4131 | 1.5936 | 3.3859 | 3.9645 | 4.3828 | 4.7241

## Emissions Tax
| Year 0 | Year 1 | Year 2 | Year 3 | Year 4 | Year 5 | Year 6 | Year 7 | Year 8 | Year 9 | Year 10 | Year 11 | Year 12 | Year 13 | Year 14 | Year 15 | Year 16 | Year 17 | Year 18 | Year 19
0 | 0 | 0 | 0 | 0 | 0 | 0 | 0 | 0 | 0 | 0 | 0 | 0 | 0 | 0 | 0 | 0 | 0 | 0 | 0 | 0

## Lost Load Cost
| Year 0 | Year 1 | Year 2 | Year 3 | Year 4 | Year 5 | Year 6 | Year 7 | Year 8 | Year 9 | Year 10 | Year 11 | Year 12 | Year 13 | Year 14 | Year 15 | Year 16 | Year 17 | Year 18 | Year 19
0 | 0.020187 | 0 | 0 | 0 | 0 | 0 | 0 | 0 | 0 | 0 | 0 | 0 | 0 | 0 | 0 | 0 | 0 | 0 | 0 | 0

## Excess Load Cost
| Year 0 | Year 1 | Year 2 | Year 3 | Year 4 | Year 5 | Year 6 | Year 7 | Year 8 | Year 9 | Year 10 | Year 11 | Year 12 | Year 13 | Year 14 | Year 15 | Year 16 | Year 17 | Year 18 | Year 19
0 | 0 | 0 | 0 | 0 | 0 | 0 | 0 | 0 | 0 | 0 | 0 | 0 | 0 | 0 | 0 | 0 | 0 | 0 | 0 | 0

## Purchased Electricity Cost
| Year 0 | Year 1 | Year 2 | Year 3 | Year 4 | Year 5 | Year 6 | Year 7 | Year 8 | Year 9 | Year 10 | Year 11 | Year 12 | Year 13 | Year 14 | Year 15 | Year 16 | Year 17 | Year 18 | Year 19
0 | 0 | 1.061 | 1.1235 | 1.1045 | 1.0166 | 0.94528 | 1.0651 | 1.0674 | 1.067 | 1.067 | 0.84697 | 0.79506 | 0.74081 | 0.6919 | 0.59361 | 0.50507 | 0.47985 | 0.55765 | 0.5466 | 0.616

## Electricity Revenues
| Year 0 | Year 1 | Year 2 | Year 3 | Year 4 | Year 5 | Year 6 | Year 7 | Year 8 | Year 9 | Year 10 | Year 11 | Year 12 | Year 13 | Year 14 | Year 15 | Year 16 | Year 17 | Year 18 | Year 19
0 | 0 | 0.43506 | 0.42837 | 0.41176 | 0.39976 | 0.37888 | 1.1667 | 1.2508 | 1.2542 | 1.2542 | 1.3013 | 1.2697 | 1.2042 | 1.1772 | 1.1173 | 1.0787 | 1.0864 | 1.005 | 0.98958 | 0.97713

## Unsatisfied Reserve Cost
| Year 0 | Year 1 | Year 2 | Year 3 | Year 4 | Year 5 | Year 6 | Year 7 | Year 8 | Year 9 | Year 10 | Year 11 | Year 12 | Year 13 | Year 14 | Year 15 | Year 16 | Year 17 | Year 18 | Year 19
0 | 0 | 0 | 0 | 0 | 0 | 0 | 0 | 0 | 0 | 0 | 0 | 0 | 0 | 0 | 0 | 0 | 0 | 0 | 0 | 0