## Installed Capacity
GT | Year 0 | Year 1 | Year 2 | Year 3 | Year 4 | Year 5 | Year 6 | Year 7 | Year 8 | Year 9 | Year 10 | Year 11 | Year 12 | Year 13 | Year 14 | Year 15 | Year 16 | Year 17 | Year 18 | Year 19
Diesel | 8.3721 | 0 | 0.11751 | 0.61349 | 0.93785 | 0.98199 | 0 | 0 | 0 | 0 | 0 | 0.698 | 1.7988 | 2.6124 | 3.5875 | 4.9563 | 7.7761 | 9.3786 | 11.0209 | 12.5799
PV | 22.8477 | 94.9783 | 97.5922 | 99.0308 | 100.6657 | 104.4076 | 129.3296 | 133.0629 | 136.7066 | 140.2844 | 147.2964 | 147.2964 | 148.4294 | 150.5617 | 153.0689 | 154.2651 | 153.8133 | 153.3887 | 153.3887 | 154.6407
Wind | 8.396 | 0 | 0 | 0 | 0 | 0 | 0 | 0 | 0 | 0 | 0 | 0 | 0 | 0 | 0 | 0 | 0 | 0 | 0 | 0

## Added Capacity
GT | Year 0 | Year 1 | Year 2 | Year 3 | Year 4 | Year 5 | Year 6 | Year 7 | Year 8 | Year 9 | Year 10 | Year 11 | Year 12 | Year 13 | Year 14 | Year 15 | Year 16 | Year 17 | Year 18 | Year 19
Diesel | 8.3721 | 0 | 0.11751 | 0.49597 | 0.32436 | 0.04414 | 0 | 0 | 0 | 0 | 0 | 0.698 | 1.1008 | 0.81361 | 0.97502 | 1.3689 | 3.5178 | 2.7033 | 2.4559 | 2.5341
PV | 22.8477 | 72.1307 | 2.6138 | 1.4387 | 1.6349 | 3.7419 | 24.922 | 3.7333 | 3.6437 | 3.5778 | 7.012 | 0 | 1.1329 | 2.1323 | 2.5073 | 1.1962 | 0 | 0 | 0 | 1.252
Wind | 8.396 | 0 | 0 | 0 | 0 | 0 | 0 | 0 | 0 | 0 | 0 | 0 | 0 | 0 | 0 | 0 | 0 | 0 | 0 | 0

## Retired Capacity
Generation Technology | Year | Year 0 | Year 1 | Year 2 | Year 3 | Year 4 | Year 5 | Year 6 | Year 7 | Year 8 | Year 9 | Year 10 | Year 11 | Year 12 | Year 13 | Year 14 | Year 15 | Year 16 | Year 17 | Year 18 | Year 19
Diesel | 0 | 0 | 0 | 0 | 0 | 0 | 0 | 0 | 0 | 0 | 0 | 0 | 0 | 0 | 0 | 0 | 0 | 0 | 0 | 0 | 0
Diesel | 1 | 8.3721 | 0 | 0 | 0 | 0 | 0 | 0 | 0 | 0 | 0 | 0 | 0 | 0 | 0 | 0 | 0 | 0 | 0 | 0 | 0
Diesel | 2 | 0 | 0 | 0 | 0 | 0 | 0 | 0 | 0 | 0 | 0 | 0 | 0 | 0 | 0 | 0 | 0 | 0 | 0 | 0 | 0
Diesel | 3 | 0 | 0 | 0 | 0 | 0 | 0 | 0 | 0 | 0 | 0 | 0 | 0 | 0 | 0 | 0 | 0 | 0 | 0 | 0 | 0
Diesel | 4 | 0 | 0 | 0 | 0 | 0 | 0 | 0 | 0 | 0 | 0 | 0 | 0 | 0 | 0 | 0 | 0 | 0 | 0 | 0 | 0
Diesel | 5 | 0 | 0 | 0 | 0 | 0 | 0 | 0 | 0 | 0 | 0 | 0 | 0 | 0 | 0 | 0 | 0 | 0 | 0 | 0 | 0
Diesel | 6 | 0 | 0 | 0.11751 | 0.49597 | 0.32436 | 0.04414 | 0 | 0 | 0 | 0 | 0 | 0 | 0 | 0 | 0 | 0 | 0 | 0 | 0 | 0
Diesel | 7 | 0 | 0 | 0 | 0 | 0 | 0 | 0 | 0 | 0 | 0 | 0 | 0 | 0 | 0 | 0 | 0 | 0 | 0 | 0 | 0
Diesel | 8 | 0 | 0 | 0 | 0 | 0 | 0 | 0 | 0 | 0 | 0 | 0 | 0 | 0 | 0 | 0 | 0 | 0 | 0 | 0 | 0
Diesel | 9 | 0 | 0 | 0 | 0 | 0 | 0 | 0 | 0 | 0 | 0 | 0 | 0 | 0 | 0 | 0 | 0 | 0 | 0 | 0 | 0
Diesel | 10 | 0 | 0 | 0 | 0 | 0 | 0 | 0 | 0 | 0 | 0 | 0 | 0 | 0 | 0 | 0 | 0 | 0 | 0 | 0 | 0
Diesel | 11 | 0 | 0 | 0 | 0 | 0 | 0 | 0 | 0 | 0 | 0 | 0 | 0 | 0 | 0 | 0 | 0 | 0 | 0 | 0 | 0
Diesel | 12 | 0 | 0 | 0 | 0 | 0 | 0 | 0 | 0 | 0 | 0 | 0 | 0 | 0 | 0 | 0 | 0 | 0 | 0 | 0 | 0
Diesel | 13 | 0 | 0 | 0 | 0 | 0 | 0 | 0 | 0 | 0 | 0 | 0 | 0 | 0 | 0 | 0 | 0 | 0 | 0 | 0 | 0
Diesel | 14 | 0 | 0 | 0 | 0 | 0 | 0 | 0 | 0 | 0 | 0 | 0 | 0 | 0 | 0 | 0 | 0 | 0 | 0 | 0 | 0
Diesel | 15 | 0 | 0 | 0 | 0 | 0 | 0 | 0 | 0 | 0 | 0 | 0 | 0 | 0 | 0 | 0 | 0 | 0 | 0 | 0 | 0
Diesel | 16 | 0 | 0 | 0 | 0 | 0 | 0 | 0 | 0 | 0 | 0 | 0 | 0.698 | 0 | 0 | 0 | 0 | 0 | 0 | 0 | 0
Diesel | 17 | 0 | 0 | 0 | 0 | 0 | 0 | 0 | 0 | 0 | 0 | 0 | 0 | 1.1008 | 0 | 0 | 0 | 0 | 0 | 0 | 0
Diesel | 18 | 0 | 0 | 0 | 0 | 0 | 0 | 0 | 0 | 0 | 0 | 0 | 0 | 0 | 0.81361 | 0 | 0 | 0 | 0 | 0 | 0
Diesel | 19 | 0 | 0 | 0 | 0 | 0 | 0 | 0 | 0 | 0 | 0 | 0 | 0 | 0 | 0 | 0.97502 | 0 | 0 | 0 | 0 | 0
PV | 0 | 0 | 0 | 0 | 0 | 0 | 0 | 0 | 0 | 0 | 0 | 0 | 0 | 0 | 0 | 0 | 0 | 0 | 0 | 0 | 0
PV | 1 | 0 | 0 | 0 | 0 | 0 | 0 | 0 | 0 | 0 | 0 | 0 | 0 | 0 | 0 | 0 | 0 | 0 | 0 | 0 | 0
PV | 2 | 0 | 0 | 0 | 0 | 0 | 0 | 0 | 0 | 0 | 0 | 0 | 0 | 0 | 0 | 0 | 0 | 0 | 0 | 0 | 0
PV | 3 | 0 | 0 | 0 | 0 | 0 | 0 | 0 | 0 | 0 | 0 | 0 | 0 | 0 | 0 | 0 | 0 | 0 | 0 | 0 | 0
PV | 4 | 0 | 0 | 0 | 0 | 0 | 0 | 0 | 0 | 0 | 0 | 0 | 0 | 0 | 0 | 0 | 0 | 0 | 0 | 0 | 0
PV | 5 | 0 | 0 | 0 | 0 | 0 | 0 | 0 | 0 | 0 | 0 | 0 | 0 | 0 | 0 | 0 | 0 | 0 | 0 | 0 | 0
PV | 6 | 0 | 0 | 0 | 0 | 0 | 0 | 0 | 0 | 0 | 0 | 0 | 0 | 0 | 0 | 0 | 0 | 0 | 0 | 0 | 0
PV | 7 | 0 | 0 | 0 | 0 | 0 | 0 | 0 | 0 | 0 | 0 | 0 | 0 | 0 | 0 | 0 | 0 | 0 | 0 | 0 | 0
PV | 8 | 0 | 0 | 0 | 0 | 0 | 0 | 0 | 0 | 0 | 0 | 0 | 0 | 0 | 0 | 0 | 0 | 0 | 0 | 0 | 0
PV | 9 | 0 | 0 | 0 | 0 | 0 | 0 | 0 | 0 | 0 | 0 | 0 | 0 | 0 | 0 | 0 | 0 | 0 | 0 | 0 | 0
PV | 10 | 0 | 0 | 0 | 0 | 0 | 0 | 0 | 0 | 0 | 0 | 0 | 0 | 0 | 0 | 0 | 0 | 0 | 0 | 0 | 0
PV | 11 | 0 | 0 | 0 | 0 | 0 | 0 | 0 | 0 | 0 | 0 | 0 | 0 | 0 | 0 | 0 | 0 | 0 | 0 | 0 | 0
PV | 12 | 0 | 0 | 0 | 0 | 0 | 0 | 0 | 0 | 0 | 0 | 0 | 0 | 0 | 0 | 0 | 0 | 0 | 0 | 0 | 0
PV | 13 | 0 | 0 | 0 | 0 | 0 | 0 | 0 | 0 | 0 | 0 | 0 | 0 | 0 | 0 | 0 | 0 | 0 | 0 | 0 | 0
PV | 14 | 0 | 0 | 0 | 0 | 0 | 0 | 0 | 0 | 0 | 0 | 0 | 0 | 0 | 0 | 0 | 0 | 0 | 0 | 0 | 0
PV | 15 | 0 | 0 | 0 | 0 | 0 | 0 | 0 | 0 | 0 | 0 | 0 | 0 | 0 | 0 | 0 | 0 | 0 | 0 | 0 | 0
PV | 16 | 0 | 0 | 0 | 0 | 0 | 0 | 0 | 0 | 0 | 0 | 0 | 0 | 0 | 0 | 0 | 0.4518 | 0 | 0 | 0 | 0
PV | 17 | 0 | 0 | 0 | 0 | 0 | 0 | 0 | 0 | 0 | 0 | 0 | 0 | 0 | 0 | 0 | 0.42459 | 0 | 0 | 0 | 0
PV | 18 | 0 | 0 | 0 | 0 | 0 | 0 | 0 | 0 | 0 | 0 | 0 | 0 | 0 | 0 | 0 | 0 | 0 | 0 | 0 | 0
PV | 19 | 0 | 0 | 0 | 0 | 0 | 0 | 0 | 0 | 0 | 0 | 0 | 0 | 0 | 0 | 0 | 0 | 0 | 0 | 0 | 0
Wind | 0 | 0 | 0 | 0 | 0 | 0 | 0 | 0 | 0 | 0 | 0 | 0 | 0 | 0 | 0 | 0 | 0 | 0 | 0 | 0 | 0
Wind | 1 | 8.396 | 0 | 0 | 0 | 0 | 0 | 0 | 0 | 0 | 0 | 0 | 0 | 0 | 0 | 0 | 0 | 0 | 0 | 0 | 0
Wind | 2 | 0 | 0 | 0 | 0 | 0 | 0 | 0 | 0 | 0 | 0 | 0 | 0 | 0 | 0 | 0 | 0 | 0 | 0 | 0 | 0
Wind | 3 | 0 | 0 | 0 | 0 | 0 | 0 | 0 | 0 | 0 | 0 | 0 | 0 | 0 | 0 | 0 | 0 | 0 | 0 | 0 | 0
Wind | 4 | 0 | 0 | 0 | 0 | 0 | 0 | 0 | 0 | 0 | 0 | 0 | 0 | 0 | 0 | 0 | 0 | 0 | 0 | 0 | 0
Wind | 5 | 0 | 0 | 0 | 0 | 0 | 0 | 0 | 0 | 0 | 0 | 0 | 0 | 0 | 0 | 0 | 0 | 0 | 0 | 0 | 0
Wind | 6 | 0 | 0 | 0 | 0 | 0 | 0 | 0 | 0 | 0 | 0 | 0 | 0 | 0 | 0 | 0 | 0 | 0 | 0 | 0 | 0
Wind | 7 | 0 | 0 | 0 | 0 | 0 | 0 | 0 | 0 | 0 | 0 | 0 | 0 | 0 | 0 | 0 | 0 | 0 | 0 | 0 | 0
Wind | 8 | 0 | 0 | 0 | 0 | 0 | 0 | 0 | 0 | 0 | 0 | 0 | 0 | 0 | 0 | 0 | 0 | 0 | 0 | 0 | 0
Wind | 9 | 0 | 0 | 0 | 0 | 0 | 0 | 0 | 0 | 0 | 0 | 0 | 0 | 0 | 0 | 0 | 0 | 0 | 0 | 0 | 0
Wind | 10 | 0 | 0 | 0 | 0 | 0 | 0 | 0 | 0 | 0 | 0 | 0 | 0 | 0 | 0 | 0 | 0 | 0 | 0 | 0 | 0
Wind | 11 | 0 | 0 | 0 | 0 | 0 | 0 | 0 | 0 | 0 | 0 | 0 | 0 | 0 | 0 | 0 | 0 | 0 | 0 | 0 | 0
Wind | 12 | 0 | 0 | 0 | 0 | 0 | 0 | 0 | 0 | 0 | 0 | 0 | 0 | 0 | 0 | 0 | 0 | 0 | 0 | 0 | 0
Wind | 13 | 0 | 0 | 0 | 0 | 0 | 0 | 0 | 0 | 0 | 0 | 0 | 0 | 0 | 0 | 0 | 0 | 0 | 0 | 0 | 0
Wind | 14 | 0 | 0 | 0 | 0 | 0 | 0 | 0 | 0 | 0 | 0 | 0 | 0 | 0 | 0 | 0 | 0 | 0 | 0 | 0 | 0
Wind | 15 | 0 | 0 | 0 | 0 | 0 | 0 | 0 | 0 | 0 | 0 | 0 | 0 | 0 | 0 | 0 | 0 | 0 | 0 | 0 | 0
Wind | 16 | 0 | 0 | 0 | 0 | 0 | 0 | 0 | 0 | 0 | 0 | 0 | 0 | 0 | 0 | 0 | 0 | 0 | 0 | 0 | 0
Wind | 17 | 0 | 0 | 0 | 0 | 0 | 0 | 0 | 0 | 0 | 0 | 0 | 0 | 0 | 0 | 0 | 0 | 0 | 0 | 0 | 0
Wind | 18 | 0 | 0 | 0 | 0 | 0 | 0 | 0 | 0 | 0 | 0 | 0 | 0 | 0 | 0 | 0 | 0 | 0 | 0 | 0 | 0
Wind | 19 | 0 | 0 | 0 | 0 | 0 | 0 | 0 | 0 | 0 | 0 | 0 | 0 | 0 | 0 | 0 | 0 | 0 | 0 | 0 | 0

## Remaining Capacity
Generation Technology | Year | Year 0 | Year 1 | Year 2 | Year 3 | Year 4 | Year 5 | Year 6 | Year 7 | Year 8 | Year 9 | Year 10 | Year 11 | Year 12 | Year 13 | Year 14 | Year 15 | Year 16 | Year 17 | Year 18 | Year 19
Diesel | 0 | 8.3721 | 0 | 0 | 0 | 0 | 0 | 0 | 0 | 0 | 0 | 0 | 0 | 0 | 0 | 0 | 0 | 0 | 0 | 0 | 0
Diesel | 1 | 0 | 0 | 0 | 0 | 0 | 0 | 0 | 0 | 0 | 0 | 0 | 0 | 0 | 0 | 0 | 0 | 0 | 0 | 0 | 0
Diesel | 2 | 0 | 0 | 0.11751 | 0 | 0 | 0 | 0 | 0 | 0 | 0 | 0 | 0 | 0 | 0 | 0 | 0 | 0 | 0 | 0 | 0
Diesel | 3 | 0 | 0 | 0.11751 | 0.49597 | 0 | 0 | 0 | 0 | 0 | 0 | 0 | 0 | 0 | 0 | 0 | 0 | 0 | 0 | 0 | 0
Diesel | 4 | 0 | 0 | 0.11751 | 0.49597 | 0.32436 | 0 | 0 | 0 | 0 | 0 | 0 | 0 | 0 | 0 | 0 | 0 | 0 | 0 | 0 | 0
Diesel | 5 | 0 | 0 | 0.11751 | 0.49597 | 0.32436 | 0.04414 | 0 | 0 | 0 | 0 | 0 | 0 | 0 | 0 | 0 | 0 | 0 | 0 | 0 | 0
Diesel | 6 | 0 | 0 | 0 | 0 | 0 | 0 | 0 | 0 | 0 | 0 | 0 | 0 | 0 | 0 | 0 | 0 | 0 | 0 | 0 | 0
Diesel | 7 | 0 | 0 | 0 | 0 | 0 | 0 | 0 | 0 | 0 | 0 | 0 | 0 | 0 | 0 | 0 | 0 | 0 | 0 | 0 | 0
Diesel | 8 | 0 | 0 | 0 | 0 | 0 | 0 | 0 | 0 | 0 | 0 | 0 | 0 | 0 | 0 | 0 | 0 | 0 | 0 | 0 | 0
Diesel | 9 | 0 | 0 | 0 | 0 | 0 | 0 | 0 | 0 | 0 | 0 | 0 | 0 | 0 | 0 | 0 | 0 | 0 | 0 | 0 | 0
Diesel | 10 | 0 | 0 | 0 | 0 | 0 | 0 | 0 | 0 | 0 | 0 | 0 | 0 | 0 | 0 | 0 | 0 | 0 | 0 | 0 | 0
Diesel | 11 | 0 | 0 | 0 | 0 | 0 | 0 | 0 | 0 | 0 | 0 | 0 | 0.698 | 0 | 0 | 0 | 0 | 0 | 0 | 0 | 0
Diesel | 12 | 0 | 0 | 0 | 0 | 0 | 0 | 0 | 0 | 0 | 0 | 0 | 0.698 | 1.1008 | 0 | 0 | 0 | 0 | 0 | 0 | 0
Diesel | 13 | 0 | 0 | 0 | 0 | 0 | 0 | 0 | 0 | 0 | 0 | 0 | 0.698 | 1.1008 | 0.81361 | 0 | 0 | 0 | 0 | 0 | 0
Diesel | 14 | 0 | 0 | 0 | 0 | 0 | 0 | 0 | 0 | 0 | 0 | 0 | 0.698 | 1.1008 | 0.81361 | 0.97502 | 0 | 0 | 0 | 0 | 0
Diesel | 15 | 0 | 0 | 0 | 0 | 0 | 0 | 0 | 0 | 0 | 0 | 0 | 0.698 | 1.1008 | 0.81361 | 0.97502 | 1.3689 | 0 | 0 | 0 | 0
Diesel | 16 | 0 | 0 | 0 | 0 | 0 | 0 | 0 | 0 | 0 | 0 | 0 | 0 | 1.1008 | 0.81361 | 0.97502 | 1.3689 | 3.5178 | 0 | 0 | 0
Diesel | 17 | 0 | 0 | 0 | 0 | 0 | 0 | 0 | 0 | 0 | 0 | 0 | 0 | 0 | 0.81361 | 0.97502 | 1.3689 | 3.5178 | 2.7033 | 0 | 0
Diesel | 18 | 0 | 0 | 0 | 0 | 0 | 0 | 0 | 0 | 0 | 0 | 0 | 0 | 0 | 0 | 0.97502 | 1.3689 | 3.5178 | 2.7033 | 2.4559 | 0
Diesel | 19 | 0 | 0 | 0 | 0 | 0 | 0 | 0 | 0 | 0 | 0 | 0 | 0 | 0 | 0 | 0 | 1.3689 | 3.5178 | 2.7033 | 2.4559 | 2.5341
PV | 0 | 22.8477 | 0 | 0 | 0 | 0 | 0 | 0 | 0 | 0 | 0 | 0 | 0 | 0 | 0 | 0 | 0 | 0 | 0 | 0 | 0
PV | 1 | 22.8477 | 72.1307 | 0 | 0 | 0 | 0 | 0 | 0 | 0 | 0 | 0 | 0 | 0 | 0 | 0 | 0 | 0 | 0 | 0 | 0
PV | 2 | 22.8477 | 72.1307 | 2.6138 | 0 | 0 | 0 | 0 | 0 | 0 | 0 | 0 | 0 | 0 | 0 | 0 | 0 | 0 | 0 | 0 | 0
PV | 3 | 22.8477 | 72.1307 | 2.6138 | 1.4387 | 0 | 0 | 0 | 0 | 0 | 0 | 0 | 0 | 0 | 0 | 0 | 0 | 0 | 0 | 0 | 0
PV | 4 | 22.8477 | 72.1307 | 2.6138 | 1.4387 | 1.6349 | 0 | 0 | 0 | 0 | 0 | 0 | 0 | 0 | 0 | 0 | 0 | 0 | 0 | 0 | 0
PV | 5 | 22.8477 | 72.1307 | 2.6138 | 1.4387 | 1.6349 | 3.7419 | 0 | 0 | 0 | 0 | 0 | 0 | 0 | 0 | 0 | 0 | 0 | 0 | 0 | 0
PV | 6 | 22.8477 | 72.1307 | 2.6138 | 1.4387 | 1.6349 | 3.7419 | 24.922 | 0 | 0 | 0 | 0 | 0 | 0 | 0 | 0 | 0 | 0 | 0 | 0 | 0
PV | 7 | 22.8477 | 72.1307 | 2.6138 | 1.4387 | 1.6349 | 3.7419 | 24.922 | 3.7333 | 0 | 0 | 0 | 0 | 0 | 0 | 0 | 0 | 0 | 0 | 0 | 0
PV | 8 | 22.8477 | 72.1307 | 2.6138 | 1.4387 | 1.6349 | 3.7419 | 24.922 | 3.7333 | 3.6437 | 0 | 0 | 0 | 0 | 0 | 0 | 0 | 0 | 0 | 0 | 0
PV | 9 | 22.8477 | 72.1307 | 2.6138 | 1.4387 | 1.6349 | 3.7419 | 24.922 | 3.7333 | 3.6437 | 3.5778 | 0 | 0 | 0 | 0 | 0 | 0 | 0 | 0 | 0 | 0
PV | 10 | 22.8477 | 72.1307 | 2.6138 | 1.4387 | 1.6349 | 3.7419 | 24.922 | 3.7333 | 3.6437 | 3.5778 | 7.012 | 0 | 0 | 0 | 0 | 0 | 0 | 0 | 0 | 0
PV | 11 | 22.8477 | 72.1307 | 2.6138 | 1.4387 | 1.6349 | 3.7419 | 24.922 | 3.7333 | 3.6437 | 3.5778 | 7.012 | 0 | 0 | 0 | 0 | 0 | 0 | 0 | 0 | 0
PV | 12 | 22.8477 | 72.1307 | 2.6138 | 1.4387 | 1.6349 | 3.7419 | 24.922 | 3.7333 | 3.6437 | 3.5778 | 7.012 | 0 | 1.1329 | 0 | 0 | 0 | 0 | 0 | 0 | 0
PV | 13 | 22.8477 | 72.1307 | 2.6138 | 1.4387 | 1.6349 | 3.7419 | 24.922 | 3.7333 | 3.6437 | 3.5778 | 7.012 | 0 | 1.1329 | 2.1323 | 0 | 0 | 0 | 0 | 0 | 0
PV | 14 | 22.8477 | 72.1307 | 2.6138 | 1.4387 | 1.6349 | 3.7419 | 24.922 | 3.7333 | 3.6437 | 3.5778 | 7.012 | 0 | 1.1329 | 2.1323 | 2.5073 | 0 | 0 | 0 | 0 | 0
PV | 15 | 22.8477 | 72.1307 | 2.6138 | 1.4387 | 1.6349 | 3.7419 | 24.922 | 3.7333 | 3.6437 | 3.5778 | 7.012 | 0 | 1.1329 | 2.1323 | 2.5073 | 1.1962 | 0 | 0 | 0 | 0
PV | 16 | 22.8477 | 72.1307 | 2.6138 | 1.4387 | 1.6349 | 3.7419 | 24.922 | 3.7333 | 3.6437 | 3.5778 | 7.012 | 0 | 1.1329 | 2.1323 | 2.5073 | 0.74439 | 0 | 0 | 0 | 0
PV | 17 | 22.8477 | 72.1307 | 2.6138 | 1.4387 | 1.6349 | 3.7419 | 24.922 | 3.7333 | 3.6437 | 3.5778 | 7.012 | 0 | 1.1329 | 2.1323 | 2.5073 | 0.3198 | 0 | 0 | 0 | 0
PV | 18 | 22.8477 | 72.1307 | 2.6138 | 1.4387 | 1.6349 | 3.7419 | 24.922 | 3.7333 | 3.6437 | 3.5778 | 7.012 | 0 | 1.1329 | 2.1323 | 2.5073 | 0.3198 | 0 | 0 | 0 | 0
PV | 19 | 22.8477 | 72.1307 | 2.6138 | 1.4387 | 1.6349 | 3.7419 | 24.922 | 3.7333 | 3.6437 | 3.5778 | 7.012 | 0 | 1.1329 | 2.1323 | 2.5073 | 0.3198 | 0 | 0 | 0 | 1.252
Wind | 0 | 8.396 | 0 | 0 | 0 | 0 | 0 | 0 | 0 | 0 | 0 | 0 | 0 | 0 | 0 | 0 | 0 | 0 | 0 | 0 | 0
Wind | 1 | 0 | 0 | 0 | 0 | 0 | 0 | 0 | 0 | 0 | 0 | 0 | 0 | 0 | 0 | 0 | 0 | 0 | 0 | 0 | 0
Wind | 2 | 0 | 0 | 0 | 0 | 0 | 0 | 0 | 0 | 0 | 0 | 0 | 0 | 0 | 0 | 0 | 0 | 0 | 0 | 0 | 0
Wind | 3 | 0 | 0 | 0 | 0 | 0 | 0 | 0 | 0 | 0 | 0 | 0 | 0 | 0 | 0 | 0 | 0 | 0 | 0 | 0 | 0
Wind | 4 | 0 | 0 | 0 | 0 | 0 | 0 | 0 | 0 | 0 | 0 | 0 | 0 | 0 | 0 | 0 | 0 | 0 | 0 | 0 | 0
Wind | 5 | 0 | 0 | 0 | 0 | 0 | 0 | 0 | 0 | 0 | 0 | 0 | 0 | 0 | 0 | 0 | 0 | 0 | 0 | 0 | 0
Wind | 6 | 0 | 0 | 0 | 0 | 0 | 0 | 0 | 0 | 0 | 0 | 0 | 0 | 0 | 0 | 0 | 0 | 0 | 0 | 0 | 0
Wind | 7 | 0 | 0 | 0 | 0 | 0 | 0 | 0 | 0 | 0 | 0 | 0 | 0 | 0 | 0 | 0 | 0 | 0 | 0 | 0 | 0
Wind | 8 | 0 | 0 | 0 | 0 | 0 | 0 | 0 | 0 | 0 | 0 | 0 | 0 | 0 | 0 | 0 | 0 | 0 | 0 | 0 | 0
Wind | 9 | 0 | 0 | 0 | 0 | 0 | 0 | 0 | 0 | 0 | 0 | 0 | 0 | 0 | 0 | 0 | 0 | 0 | 0 | 0 | 0
Wind | 10 | 0 | 0 | 0 | 0 | 0 | 0 | 0 | 0 | 0 | 0 | 0 | 0 | 0 | 0 | 0 | 0 | 0 | 0 | 0 | 0
Wind | 11 | 0 | 0 | 0 | 0 | 0 | 0 | 0 | 0 | 0 | 0 | 0 | 0 | 0 | 0 | 0 | 0 | 0 | 0 | 0 | 0
Wind | 12 | 0 | 0 | 0 | 0 | 0 | 0 | 0 | 0 | 0 | 0 | 0 | 0 | 0 | 0 | 0 | 0 | 0 | 0 | 0 | 0
Wind | 13 | 0 | 0 | 0 | 0 | 0 | 0 | 0 | 0 | 0 | 0 | 0 | 0 | 0 | 0 | 0 | 0 | 0 | 0 | 0 | 0
Wind | 14 | 0 | 0 | 0 | 0 | 0 | 0 | 0 | 0 | 0 | 0 | 0 | 0 | 0 | 0 | 0 | 0 | 0 | 0 | 0 | 0
Wind | 15 | 0 | 0 | 0 | 0 | 0 | 0 | 0 | 0 | 0 | 0 | 0 | 0 | 0 | 0 | 0 | 0 | 0 | 0 | 0 | 0
Wind | 16 | 0 | 0 | 0 | 0 | 0 | 0 | 0 | 0 | 0 | 0 | 0 | 0 | 0 | 0 | 0 | 0 | 0 | 0 | 0 | 0
Wind | 17 | 0 | 0 | 0 | 0 | 0 | 0 | 0 | 0 | 0 | 0 | 0 | 0 | 0 | 0 | 0 | 0 | 0 | 0 | 0 | 0
Wind | 18 | 0 | 0 | 0 | 0 | 0 | 0 | 0 | 0 | 0 | 0 | 0 | 0 | 0 | 0 | 0 | 0 | 0 | 0 | 0 | 0
Wind | 19 | 0 | 0 | 0 | 0 | 0 | 0 | 0 | 0 | 0 | 0 | 0 | 0 | 0 | 0 | 0 | 0 | 0 | 0 | 0 | 0

## Installed Storage Power
Type | Year 0 | Year 1 | Year 2 | Year 3 | Year 4 | Year 5 | Year 6 | Year 7 | Year 8 | Year 9 | Year 10 | Year 11 | Year 12 | Year 13 | Year 14 | Year 15 | Year 16 | Year 17 | Year 18 | Year 19
Battery | 4.3898 | 16.3867 | 17.072 | 17.1584 | 17.4977 | 18.4511 | 26.7098 | 27.8884 | 29.191 | 30.5996 | 34.9166 | 31.5716 | 30.8187 | 30.7252 | 30.1917 | 28.4725 | 23.4856 | 22.307 | 21.0044 | 19.5106

## Added Storage Power
Type | Year 0 | Year 1 | Year 2 | Year 3 | Year 4 | Year 5 | Year 6 | Year 7 | Year 8 | Year 9 | Year 10 | Year 11 | Year 12 | Year 13 | Year 14 | Year 15 | Year 16 | Year 17 | Year 18 | Year 19
Battery | 4.3898 | 11.9969 | 0.68535 | 0.08638 | 0.33932 | 0.95337 | 8.2587 | 1.1786 | 1.3026 | 1.4938 | 19.5106 | 0 | 0 | 0 | 0 | 0 | 0 | 0 | 0 | 0

## Retired Storage Power
Storage Technology | Year | Year 0 | Year 1 | Year 2 | Year 3 | Year 4 | Year 5 | Year 6 | Year 7 | Year 8 | Year 9 | Year 10 | Year 11 | Year 12 | Year 13 | Year 14 | Year 15 | Year 16 | Year 17 | Year 18 | Year 19
Battery | 0 | 0 | 0 | 0 | 0 | 0 | 0 | 0 | 0 | 0 | 0 | 0 | 0 | 0 | 0 | 0 | 0 | 0 | 0 | 0 | 0
Battery | 1 | 0 | 0 | 0 | 0 | 0 | 0 | 0 | 0 | 0 | 0 | 0 | 0 | 0 | 0 | 0 | 0 | 0 | 0 | 0 | 0
Battery | 2 | 0 | 0 | 0 | 0 | 0 | 0 | 0 | 0 | 0 | 0 | 0 | 0 | 0 | 0 | 0 | 0 | 0 | 0 | 0 | 0
Battery | 3 | 0 | 0 | 0 | 0 | 0 | 0 | 0 | 0 | 0 | 0 | 0 | 0 | 0 | 0 | 0 | 0 | 0 | 0 | 0 | 0
Battery | 4 | 0 | 0 | 0 | 0 | 0 | 0 | 0 | 0 | 0 | 0 | 0 | 0 | 0 | 0 | 0 | 0 | 0 | 0 | 0 | 0
Battery | 5 | 0 | 0 | 0 | 0 | 0 | 0 | 0 | 0 | 0 | 0 | 0 | 0 | 0 | 0 | 0 | 0 | 0 | 0 | 0 | 0
Battery | 6 | 0 | 0 | 0 | 0 | 0 | 0 | 0 | 0 | 0 | 0 | 0 | 0 | 0 | 0 | 0 | 0 | 0 | 0 | 0 | 0
Battery | 7 | 0 | 0 | 0 | 0 | 0 | 0 | 0 | 0 | 0 | 0 | 0 | 0 | 0 | 0 | 0 | 0 | 0 | 0 | 0 | 0
Battery | 8 | 0 | 0 | 0 | 0 | 0 | 0 | 0 | 0 | 0 | 0 | 0 | 0 | 0 | 0 | 0 | 0 | 0 | 0 | 0 | 0
Battery | 9 | 0.085212 | 0 | 0 | 0 | 0 | 0 | 0 | 0 | 0 | 0 | 0 | 0 | 0 | 0 | 0 | 0 | 0 | 0 | 0 | 0
Battery | 10 | 4.3045 | 8.6519 | 0 | 0 | 0 | 0 | 2.2371 | 0 | 0 | 0 | 0 | 0 | 0 | 0 | 0 | 0 | 0 | 0 | 0 | 0
Battery | 11 | 0 | 3.345 | 0 | 0 | 0 | 0 | 0 | 0 | 0 | 0 | 0 | 0 | 0 | 0 | 0 | 0 | 0 | 0 | 0 | 0
Battery | 12 | 0 | 0 | 0.68535 | 0 | 0 | 0 | 0.067543 | 0 | 0 | 0 | 0 | 0 | 0 | 0 | 0 | 0 | 0 | 0 | 0 | 0
Battery | 13 | 0 | 0 | 0 | 0.08638 | 0 | 0 | 0.0070751 | 0 | 0 | 0 | 0 | 0 | 0 | 0 | 0 | 0 | 0 | 0 | 0 | 0
Battery | 14 | 0 | 0 | 0 | 0 | 0.33932 | 0 | 0.19419 | 0 | 0 | 0 | 0 | 0 | 0 | 0 | 0 | 0 | 0 | 0 | 0 | 0
Battery | 15 | 0 | 0 | 0 | 0 | 0 | 0.95337 | 0.76587 | 0 | 0 | 0 | 0 | 0 | 0 | 0 | 0 | 0 | 0 | 0 | 0 | 0
Battery | 16 | 0 | 0 | 0 | 0 | 0 | 0 | 4.9869 | 0 | 0 | 0 | 0 | 0 | 0 | 0 | 0 | 0 | 0 | 0 | 0 | 0
Battery | 17 | 0 | 0 | 0 | 0 | 0 | 0 | 0 | 1.1786 | 0 | 0 | 0 | 0 | 0 | 0 | 0 | 0 | 0 | 0 | 0 | 0
Battery | 18 | 0 | 0 | 0 | 0 | 0 | 0 | 0 | 0 | 1.3026 | 0 | 0 | 0 | 0 | 0 | 0 | 0 | 0 | 0 | 0 | 0
Battery | 19 | 0 | 0 | 0 | 0 | 0 | 0 | 0 | 0 | 0 | 1.4938 | 0 | 0 | 0 | 0 | 0 | 0 | 0 | 0 | 0 | 0

## Remaining Storage Power
Storage Technology | Year | Year 0 | Year 1 | Year 2 | Year 3 | Year 4 | Year 5 | Year 6 | Year 7 | Year 8 | Year 9 | Year 10 | Year 11 | Year 12 | Year 13 | Year 14 | Year 15 | Year 16 | Year 17 | Year 18 | Year 19
Battery | 0 | 4.3898 | 0 | 0 | 0 | 0 | 0 | 0 | 0 | 0 | 0 | 0 | 0 | 0 | 0 | 0 | 0 | 0 | 0 | 0 | 0
Battery | 1 | 4.3898 | 11.9969 | 0 | 0 | 0 | 0 | 0 | 0 | 0 | 0 | 0 | 0 | 0 | 0 | 0 | 0 | 0 | 0 | 0 | 0
Battery | 2 | 4.3898 | 11.9969 | 0.68535 | 0 | 0 | 0 | 0 | 0 | 0 | 0 | 0 | 0 | 0 | 0 | 0 | 0 | 0 | 0 | 0 | 0
Battery | 3 | 4.3898 | 11.9969 | 0.68535 | 0.08638 | 0 | 0 | 0 | 0 | 0 | 0 | 0 | 0 | 0 | 0 | 0 | 0 | 0 | 0 | 0 | 0
Battery | 4 | 4.3898 | 11.9969 | 0.68535 | 0.08638 | 0.33932 | 0 | 0 | 0 | 0 | 0 | 0 | 0 | 0 | 0 | 0 | 0 | 0 | 0 | 0 | 0
Battery | 5 | 4.3898 | 11.9969 | 0.68535 | 0.08638 | 0.33932 | 0.95337 | 0 | 0 | 0 | 0 | 0 | 0 | 0 | 0 | 0 | 0 | 0 | 0 | 0 | 0
Battery | 6 | 4.3898 | 11.9969 | 0.68535 | 0.08638 | 0.33932 | 0.95337 | 8.2587 | 0 | 0 | 0 | 0 | 0 | 0 | 0 | 0 | 0 | 0 | 0 | 0 | 0
Battery | 7 | 4.3898 | 11.9969 | 0.68535 | 0.08638 | 0.33932 | 0.95337 | 8.2587 | 1.1786 | 0 | 0 | 0 | 0 | 0 | 0 | 0 | 0 | 0 | 0 | 0 | 0
Battery | 8 | 4.3898 | 11.9969 | 0.68535 | 0.08638 | 0.33932 | 0.95337 | 8.2587 | 1.1786 | 1.3026 | 0 | 0 | 0 | 0 | 0 | 0 | 0 | 0 | 0 | 0 | 0
Battery | 9 | 4.3045 | 11.9969 | 0.68535 | 0.08638 | 0.33932 | 0.95337 | 8.2587 | 1.1786 | 1.3026 | 1.4938 | 0 | 0 | 0 | 0 | 0 | 0 | 0 | 0 | 0 | 0
Battery | 10 | 0 | 3.345 | 0.68535 | 0.08638 | 0.33932 | 0.95337 | 6.0216 | 1.1786 | 1.3026 | 1.4938 | 19.5106 | 0 | 0 | 0 | 0 | 0 | 0 | 0 | 0 | 0
Battery | 11 | 0 | 0 | 0.68535 | 0.08638 | 0.33932 | 0.95337 | 6.0216 | 1.1786 | 1.3026 | 1.4938 | 19.5106 | 0 | 0 | 0 | 0 | 0 | 0 | 0 | 0 | 0
Battery | 12 | 0 | 0 | 0 | 0.08638 | 0.33932 | 0.95337 | 5.954 | 1.1786 | 1.3026 | 1.4938 | 19.5106 | 0 | 0 | 0 | 0 | 0 | 0 | 0 | 0 | 0
Battery | 13 | 0 | 0 | 0 | 0 | 0.33932 | 0.95337 | 5.947 | 1.1786 | 1.3026 | 1.4938 | 19.5106 | 0 | 0 | 0 | 0 | 0 | 0 | 0 | 0 | 0
Battery | 14 | 0 | 0 | 0 | 0 | 0 | 0.95337 | 5.7528 | 1.1786 | 1.3026 | 1.4938 | 19.5106 | 0 | 0 | 0 | 0 | 0 | 0 | 0 | 0 | 0
Battery | 15 | 0 | 0 | 0 | 0 | 0 | 0 | 4.9869 | 1.1786 | 1.3026 | 1.4938 | 19.5106 | 0 | 0 | 0 | 0 | 0 | 0 | 0 | 0 | 0
Battery | 16 | 0 | 0 | 0 | 0 | 0 | 0 | 0 | 1.1786 | 1.3026 | 1.4938 | 19.5106 | 0 | 0 | 0 | 0 | 0 | 0 | 0 | 0 | 0
Battery | 17 | 0 | 0 | 0 | 0 | 0 | 0 | 0 | 0 | 1.3026 | 1.4938 | 19.5106 | 0 | 0 | 0 | 0 | 0 | 0 | 0 | 0 | 0
Battery | 18 | 0 | 0 | 0 | 0 | 0 | 0 | 0 | 0 | 0 | 1.4938 | 19.5106 | 0 | 0 | 0 | 0 | 0 | 0 | 0 | 0 | 0
Battery | 19 | 0 | 0 | 0 | 0 | 0 | 0 | 0 | 0 | 0 | 0 | 19.5106 | 0 | 0 | 0 | 0 | 0 | 0 | 0 | 0 | 0

## Installed Storage Energy
Type | Year 0 | Year 1 | Year 2 | Year 3 | Year 4 | Year 5 | Year 6 | Year 7 | Year 8 | Year 9 | Year 10 | Year 11 | Year 12 | Year 13 | Year 14 | Year 15 | Year 16 | Year 17 | Year 18 | Year 19
Battery | 22.9492 | 119.1213 | 123.5107 | 123.5107 | 125.1966 | 131.5652 | 157.079 | 165.2073 | 173.7696 | 182.785 | 211.2409 | 192.6678 | 188.2784 | 188.2784 | 186.5925 | 180.2239 | 154.7101 | 146.5818 | 138.0195 | 129.0041

## Added Storage Energy
Type | Year 0 | Year 1 | Year 2 | Year 3 | Year 4 | Year 5 | Year 6 | Year 7 | Year 8 | Year 9 | Year 10 | Year 11 | Year 12 | Year 13 | Year 14 | Year 15 | Year 16 | Year 17 | Year 18 | Year 19
Battery | 22.9492 | 96.1721 | 4.3894 | 0 | 1.6859 | 6.3686 | 25.5138 | 8.1282 | 8.5624 | 9.0154 | 129.0041 | 0 | 0 | 0 | 0 | 0 | 0 | 0 | 0 | 0

## Retired Storage Energy
Storage Technology | Year | Year 0 | Year 1 | Year 2 | Year 3 | Year 4 | Year 5 | Year 6 | Year 7 | Year 8 | Year 9 | Year 10 | Year 11 | Year 12 | Year 13 | Year 14 | Year 15 | Year 16 | Year 17 | Year 18 | Year 19
Battery | 0 | 0 | 0 | 0 | 0 | 0 | 0 | 0 | 0 | 0 | 0 | 0 | 0 | 0 | 0 | 0 | 0 | 0 | 0 | 0 | 0
Battery | 1 | 0 | 0 | 0 | 0 | 0 | 0 | 0 | 0 | 0 | 0 | 0 | 0 | 0 | 0 | 0 | 0 | 0 | 0 | 0 | 0
Battery | 2 | 0 | 0 | 0 | 0 | 0 | 0 | 0 | 0 | 0 | 0 | 0 | 0 | 0 | 0 | 0 | 0 | 0 | 0 | 0 | 0
Battery | 3 | 0 | 0 | 0 | 0 | 0 | 0 | 0 | 0 | 0 | 0 | 0 | 0 | 0 | 0 | 0 | 0 | 0 | 0 | 0 | 0
Battery | 4 | 0 | 0 | 0 | 0 | 0 | 0 | 0 | 0 | 0 | 0 | 0 | 0 | 0 | 0 | 0 | 0 | 0 | 0 | 0 | 0
Battery | 5 | 0 | 0 | 0 | 0 | 0 | 0 | 0 | 0 | 0 | 0 | 0 | 0 | 0 | 0 | 0 | 0 | 0 | 0 | 0 | 0
Battery | 6 | 0 | 0 | 0 | 0 | 0 | 0 | 0 | 0 | 0 | 0 | 0 | 0 | 0 | 0 | 0 | 0 | 0 | 0 | 0 | 0
Battery | 7 | 0 | 0 | 0 | 0 | 0 | 0 | 0 | 0 | 0 | 0 | 0 | 0 | 0 | 0 | 0 | 0 | 0 | 0 | 0 | 0
Battery | 8 | 0 | 0 | 0 | 0 | 0 | 0 | 0 | 0 | 0 | 0 | 0 | 0 | 0 | 0 | 0 | 0 | 0 | 0 | 0 | 0
Battery | 9 | 0 | 0 | 0 | 0 | 0 | 0 | 0 | 0 | 0 | 0 | 0 | 0 | 0 | 0 | 0 | 0 | 0 | 0 | 0 | 0
Battery | 10 | 22.9492 | 77.599 | 0 | 0 | 0 | 0 | 0 | 0 | 0 | 0 | 0 | 0 | 0 | 0 | 0 | 0 | 0 | 0 | 0 | 0
Battery | 11 | 0 | 18.5731 | 0 | 0 | 0 | 0 | 0 | 0 | 0 | 0 | 0 | 0 | 0 | 0 | 0 | 0 | 0 | 0 | 0 | 0
Battery | 12 | 0 | 0 | 4.3894 | 0 | 0 | 0 | 0 | 0 | 0 | 0 | 0 | 0 | 0 | 0 | 0 | 0 | 0 | 0 | 0 | 0
Battery | 13 | 0 | 0 | 0 | 0 | 0 | 0 | 0 | 0 | 0 | 0 | 0 | 0 | 0 | 0 | 0 | 0 | 0 | 0 | 0 | 0
Battery | 14 | 0 | 0 | 0 | 0 | 1.6859 | 0 | 0 | 0 | 0 | 0 | 0 | 0 | 0 | 0 | 0 | 0 | 0 | 0 | 0 | 0
Battery | 15 | 0 | 0 | 0 | 0 | 0 | 6.3686 | 0 | 0 | 0 | 0 | 0 | 0 | 0 | 0 | 0 | 0 | 0 | 0 | 0 | 0
Battery | 16 | 0 | 0 | 0 | 0 | 0 | 0 | 25.5138 | 0 | 0 | 0 | 0 | 0 | 0 | 0 | 0 | 0 | 0 | 0 | 0 | 0
Battery | 17 | 0 | 0 | 0 | 0 | 0 | 0 | 0 | 8.1282 | 0 | 0 | 0 | 0 | 0 | 0 | 0 | 0 | 0 | 0 | 0 | 0
Battery | 18 | 0 | 0 | 0 | 0 | 0 | 0 | 0 | 0 | 8.5624 | 0 | 0 | 0 | 0 | 0 | 0 | 0 | 0 | 0 | 0 | 0
Battery | 19 | 0 | 0 | 0 | 0 | 0 | 0 | 0 | 0 | 0 | 9.0154 | 0 | 0 | 0 | 0 | 0 | 0 | 0 | 0 | 0 | 0

## Remaining Storage Energy
Storage Technology | Year | Year 0 | Year 1 | Year 2 | Year 3 | Year 4 | Year 5 | Year 6 | Year 7 | Year 8 | Year 9 | Year 10 | Year 11 | Year 12 | Year 13 | Year 14 | Year 15 | Year 16 | Year 17 | Year 18 | Year 19
Battery | 0 | 22.9492 | 0 | 0 | 0 | 0 | 0 | 0 | 0 | 0 | 0 | 0 | 0 | 0 | 0 | 0 | 0 | 0 | 0 | 0 | 0
Battery | 1 | 22.9492 | 96.1721 | 0 | 0 | 0 | 0 | 0 | 0 | 0 | 0 | 0 | 0 | 0 | 0 | 0 | 0 | 0 | 0 | 0 | 0
Battery | 2 | 22.9492 | 96.1721 | 4.3894 | 0 | 0 | 0 | 0 | 0 | 0 | 0 | 0 | 0 | 0 | 0 | 0 | 0 | 0 | 0 | 0 | 0
Battery | 3 | 22.9492 | 96.1721 | 4.3894 | 0 | 0 | 0 | 0 | 0 | 0 | 0 | 0 | 0 | 0 | 0 | 0 | 0 | 0 | 0 | 0 | 0
Battery | 4 | 22.9492 | 96.1721 | 4.3894 | 0 | 1.6859 | 0 | 0 | 0 | 0 | 0 | 0 | 0 | 0 | 0 | 0 | 0 | 0 | 0 | 0 | 0
Battery | 5 | 22.9492 | 96.1721 | 4.3894 | 0 | 1.6859 | 6.3686 | 0 | 0 | 0 | 0 | 0 | 0 | 0 | 0 | 0 | 0 | 0 | 0 | 0 | 0
Battery | 6 | 22.9492 | 96.1721 | 4.3894 | 0 | 1.6859 | 6.3686 | 25.5138 | 0 | 0 | 0 | 0 | 0 | 0 | 0 | 0 | 0 | 0 | 0 | 0 | 0
Battery | 7 | 22.9492 | 96.1721 | 4.3894 | 0 | 1.6859 | 6.3686 | 25.5138 | 8.1282 | 0 | 0 | 0 | 0 | 0 | 0 | 0 | 0 | 0 | 0 | 0 | 0
Battery | 8 | 22.9492 | 96.1721 | 4.3894 | 0 | 1.6859 | 6.3686 | 25.5138 | 8.1282 | 8.5624 | 0 | 0 | 0 | 0 | 0 | 0 | 0 | 0 | 0 | 0 | 0
Battery | 9 | 22.9492 | 96.1721 | 4.3894 | 0 | 1.6859 | 6.3686 | 25.5138 | 8.1282 | 8.5624 | 9.0154 | 0 | 0 | 0 | 0 | 0 | 0 | 0 | 0 | 0 | 0
Battery | 10 | 0 | 18.5731 | 4.3894 | 0 | 1.6859 | 6.3686 | 25.5138 | 8.1282 | 8.5624 | 9.0154 | 129.0041 | 0 | 0 | 0 | 0 | 0 | 0 | 0 | 0 | 0
Battery | 11 | 0 | 0 | 4.3894 | 0 | 1.6859 | 6.3686 | 25.5138 | 8.1282 | 8.5624 | 9.0154 | 129.0041 | 0 | 0 | 0 | 0 | 0 | 0 | 0 | 0 | 0
Battery | 12 | 0 | 0 | 0 | 0 | 1.6859 | 6.3686 | 25.5138 | 8.1282 | 8.5624 | 9.0154 | 129.0041 | 0 | 0 | 0 | 0 | 0 | 0 | 0 | 0 | 0
Battery | 13 | 0 | 0 | 0 | 0 | 1.6859 | 6.3686 | 25.5138 | 8.1282 | 8.5624 | 9.0154 | 129.0041 | 0 | 0 | 0 | 0 | 0 | 0 | 0 | 0 | 0
Battery | 14 | 0 | 0 | 0 | 0 | 0 | 6.3686 | 25.5138 | 8.1282 | 8.5624 | 9.0154 | 129.0041 | 0 | 0 | 0 | 0 | 0 | 0 | 0 | 0 | 0
Battery | 15 | 0 | 0 | 0 | 0 | 0 | 0 | 25.5138 | 8.1282 | 8.5624 | 9.0154 | 129.0041 | 0 | 0 | 0 | 0 | 0 | 0 | 0 | 0 | 0
Battery | 16 | 0 | 0 | 0 | 0 | 0 | 0 | 0 | 8.1282 | 8.5624 | 9.0154 | 129.0041 | 0 | 0 | 0 | 0 | 0 | 0 | 0 | 0 | 0
Battery | 17 | 0 | 0 | 0 | 0 | 0 | 0 | 0 | 0 | 8.5624 | 9.0154 | 129.0041 | 0 | 0 | 0 | 0 | 0 | 0 | 0 | 0 | 0
Battery | 18 | 0 | 0 | 0 | 0 | 0 | 0 | 0 | 0 | 0 | 9.0154 | 129.0041 | 0 | 0 | 0 | 0 | 0 | 0 | 0 | 0 | 0
Battery | 19 | 0 | 0 | 0 | 0 | 0 | 0 | 0 | 0 | 0 | 0 | 129.0041 | 0 | 0 | 0 | 0 | 0 | 0 | 0 | 0 | 0

## Dispatched Electricity
Generation Technology | Year | Day | Hour 0 | Hour 1 | Hour 2 | Hour 3 | Hour 4 | Hour 5 | Hour 6 | Hour 7 | Hour 8 | Hour 9 | Hour 10 | Hour 11 | Hour 12 | Hour 13 | Hour 14 | Hour 15 | Hour 16 | Hour 17 | Hour 18 | Hour 19 | Hour 20 | Hour 21 | Hour 22 | Hour 23
Diesel | 0 | 0 | 5.9801 | 5.4648 | 4.8522 | 4.5021 | 4.4904 | 5.287 | 6.0701 | 3.9442 | 0 | 0 | 0 | 0 | 0 | 0 | 0 | 1.4381 | 7.6549 | 8.3721 | 8.3721 | 6.3618 | 8.3721 | 8.3721 | 4.4115 | 7.8796
Diesel | 0 | 1 | 6.4176 | 5.9984 | 5.4171 | 2.9016 | 5.0108 | 5.8568 | 6.2798 | 3.6307 | 0 | 0 | 0 | 0 | 0 | 0 | 0 | 3.4703 | 7.2523 | 8.3721 | 6.1654 | 8.3721 | 8.3721 | 8.3721 | 4.8908 | 8.2451
Diesel | 0 | 2 | 5.1158 | 4.6593 | 4.3558 | 0 | 3.9327 | 4.6138 | 3.7818 | 1.1896 | 0 | 0 | 0 | 0 | 0 | 0 | 0 | 0 | 0 | 3.5706 | 8.3721 | 5.2211 | 8.3721 | 8.1665 | 3.3394 | 6.6895
Diesel | 0 | 3 | 4.5562 | 3.948 | 3.5308 | 2.9593 | 3.2837 | 3.7813 | 1.6725 | 0 | 0 | 0 | 0 | 0 | 0 | 0 | 0 | 0 | 0 | 2.2694 | 3.8698 | 8.3721 | 4.3981 | 7.6628 | 2.7955 | 6.0652
Diesel | 0 | 4 | 5.9155 | 5.3155 | 4.6126 | 0 | 4.3635 | 4.2528 | 1.6904 | 0 | 0 | 0 | 0 | 0 | 0 | 0 | 0 | 0 | 0 | 2.2053 | 4.6651 | 8.3721 | 5.2397 | 8.3721 | 8.2655 | 6.9555
Diesel | 0 | 5 | 8.2087 | 7.2734 | 7.2223 | 6.8171 | 6.4987 | 6.1472 | 3.0698 | 0 | 0 | 0 | 0 | 0 | 0 | 0 | 0 | 0 | 0 | 8.0401 | 5.9996 | 8.3721 | 8.3721 | 8.3721 | 5.973 | 8.3721
Diesel | 0 | 6 | 8.3721 | 8.3721 | 8.3213 | 7.9687 | 7.8046 | 7.7634 | 4.7714 | 1.4555 | 0 | 0 | 0 | 0 | 0 | 0 | 0 | 1.8628 | 5.329 | 8.3721 | 8.3721 | 8.3721 | 8.3721 | 8.3721 | 8.3721 | 8.3721
Diesel | 0 | 7 | 8.3721 | 8.3721 | 8.3721 | 8.0063 | 7.8492 | 8.0748 | 4.9444 | 1.3968 | 0 | 0 | 0 | 0 | 0 | 0 | 0 | 1.6962 | 5.3824 | 8.3721 | 8.3721 | 8.3721 | 8.3721 | 8.3721 | 8.3721 | 8.3721
Diesel | 0 | 8 | 8.3721 | 8.1029 | 7.5863 | 7.2399 | 7.1312 | 7.812 | 4.9035 | 0.86887 | 0 | 0 | 0 | 0 | 0 | 0 | 0 | 0 | 2.6842 | 8.3721 | 8.3721 | 8.3721 | 8.3721 | 8.3721 | 8.3721 | 8.3721
Diesel | 0 | 9 | 6.3757 | 5.9184 | 5.5558 | 5.348 | 5.3031 | 5.9918 | 5.0986 | 1.2532 | 0 | 0 | 0 | 0 | 0 | 0 | 0 | 0 | 1.273 | 6.0657 | 8.3721 | 6.4376 | 8.3721 | 8.3721 | 4.201 | 7.7068
Diesel | 0 | 10 | 4.7826 | 4.25 | 3.8984 | 0 | 3.6673 | 4.4579 | 5.092 | 2.9444 | 0 | 0 | 0 | 0 | 0 | 0 | 0 | 0 | 2.8644 | 4.7585 | 8.3721 | 5.4487 | 8.3721 | 7.8729 | 7.1645 | 6.1006
Diesel | 0 | 11 | 6.3118 | 5.6504 | 5.2859 | 5.0528 | 5.0642 | 5.8368 | 6.7537 | 4.4425 | 0 | 0 | 0 | 0 | 0 | 0 | 0 | 2.5963 | 8.3721 | 8.3721 | 8.3721 | 6.7804 | 8.3721 | 8.3721 | 4.6441 | 8.0839
Diesel | 1 | 0 | 0 | 0 | 0 | 0 | 0 | 0 | 0 | 0 | 0 | 0 | 0 | 0 | 0 | 0 | 0 | 0 | 0 | 0 | 0 | 0 | 0 | 0 | 0 | 0
Diesel | 1 | 1 | 0 | 0 | 0 | 0 | 0 | 0 | 0 | 0 | 0 | 0 | 0 | 0 | 0 | 0 | 0 | 0 | 0 | 0 | 0 | 0 | 0 | 0 | 0 | 0
Diesel | 1 | 2 | 0 | 0 | 0 | 0 | 0 | 0 | 0 | 0 | 0 | 0 | 0 | 0 | 0 | 0 | 0 | 0 | 0 | 0 | 0 | 0 | 0 | 0 | 0 | 0
Diesel | 1 | 3 | 0 | 0 | 0 | 0 | 0 | 0 | 0 | 0 | 0 | 0 | 0 | 0 | 0 | 0 | 0 | 0 | 0 | 0 | 0 | 0 | 0 | 0 | 0 | 0
Diesel | 1 | 4 | 0 | 0 | 0 | 0 | 0 | 0 | 0 | 0 | 0 | 0 | 0 | 0 | 0 | 0 | 0 | 0 | 0 | 0 | 0 | 0 | 0 | 0 | 0 | 0
Diesel | 1 | 5 | 0 | 0 | 0 | 0 | 0 | 0 | 0 | 0 | 0 | 0 | 0 | 0 | 0 | 0 | 0 | 0 | 0 | 0 | 0 | 0 | 0 | 0 | 0 | 0
Diesel | 1 | 6 | 0 | 0 | 0 | 0 | 0 | 0 | 0 | 0 | 0 | 0 | 0 | 0 | 0 | 0 | 0 | 0 | 0 | 0 | 0 | 0 | 0 | 0 | 0 | 0
Diesel | 1 | 7 | 0 | 0 | 0 | 0 | 0 | 0 | 0 | 0 | 0 | 0 | 0 | 0 | 0 | 0 | 0 | 0 | 0 | 0 | 0 | 0 | 0 | 0 | 0 | 0
Diesel | 1 | 8 | 0 | 0 | 0 | 0 | 0 | 0 | 0 | 0 | 0 | 0 | 0 | 0 | 0 | 0 | 0 | 0 | 0 | 0 | 0 | 0 | 0 | 0 | 0 | 0
Diesel | 1 | 9 | 0 | 0 | 0 | 0 | 0 | 0 | 0 | 0 | 0 | 0 | 0 | 0 | 0 | 0 | 0 | 0 | 0 | 0 | 0 | 0 | 0 | 0 | 0 | 0
Diesel | 1 | 10 | 0 | 0 | 0 | 0 | 0 | 0 | 0 | 0 | 0 | 0 | 0 | 0 | 0 | 0 | 0 | 0 | 0 | 0 | 0 | 0 | 0 | 0 | 0 | 0
Diesel | 1 | 11 | 0 | 0 | 0 | 0 | 0 | 0 | 0 | 0 | 0 | 0 | 0 | 0 | 0 | 0 | 0 | 0 | 0 | 0 | 0 | 0 | 0 | 0 | 0 | 0
Diesel | 2 | 0 | 0.11751 | 0.11751 | 0.11751 | 0.11751 | 0.11751 | 0.11751 | 0.11751 | 0 | 0 | 0 | 0 | 0 | 0 | 0 | 0 | 0 | 0.11751 | 0.11751 | 0.11751 | 0.11751 | 0.11751 | 0.11751 | 0.11751 | 0.11751
Diesel | 2 | 1 | 0.11751 | 0.11751 | 0.11751 | 0.11751 | 0.11751 | 0.11751 | 0.11751 | 0 | 0 | 0 | 0 | 0 | 0 | 0 | 0 | 0 | 0.11751 | 0.11751 | 0.11751 | 0.11751 | 0.11751 | 0.11751 | 0.11751 | 0.11751
Diesel | 2 | 2 | 0.11751 | 0.11751 | 0.11751 | 0.11751 | 0.11751 | 0.11751 | 0.11751 | 0 | 0 | 0 | 0 | 0 | 0 | 0 | 0 | 0 | 0 | 0.11751 | 0.11751 | 0.11751 | 0.11751 | 0.11751 | 0.11751 | 0.11751
Diesel | 2 | 3 | 0 | 0 | 0 | 0 | 0 | 0 | 0 | 0 | 0 | 0 | 0 | 0 | 0 | 0 | 0 | 0 | 0 | 0 | 0 | 0 | 0 | 0 | 0 | 0
Diesel | 2 | 4 | 0 | 0 | 0 | 0 | 0 | 0 | 0 | 0 | 0 | 0 | 0 | 0 | 0 | 0 | 0 | 0 | 0 | 0 | 0 | 0 | 0 | 0 | 0 | 0
Diesel | 2 | 5 | 0.11751 | 0.11751 | 0.11751 | 0.11751 | 0.11751 | 0.11751 | 0 | 0 | 0 | 0 | 0 | 0 | 0 | 0 | 0 | 0 | 0 | 0.11751 | 0.11751 | 0.11751 | 0.11751 | 0.11751 | 0.11751 | 0.11751
Diesel | 2 | 6 | 0.11751 | 0.11751 | 0.11751 | 0.11751 | 0.11751 | 0.11751 | 0 | 0 | 0 | 0 | 0 | 0 | 0 | 0 | 0 | 0 | 0 | 0.11751 | 0.11751 | 0.11751 | 0.11751 | 0.11751 | 0.11751 | 0.11751
Diesel | 2 | 7 | 0.11751 | 0.11751 | 0.11751 | 0.11751 | 0.11751 | 0.11751 | 0 | 0 | 0 | 0 | 0 | 0 | 0 | 0 | 0 | 0 | 0 | 0.11751 | 0.11751 | 0.11751 | 0.11751 | 0.11751 | 0.11751 | 0.11751
Diesel | 2 | 8 | 0.11751 | 0.11751 | 0.11751 | 0.11751 | 0.11751 | 0.11751 | 0 | 0 | 0 | 0 | 0 | 0 | 0 | 0 | 0 | 0 | 0 | 0.11751 | 0.11751 | 0.11751 | 0.11751 | 0.11751 | 0.11751 | 0.11751
Diesel | 2 | 9 | 0 | 0 | 0 | 0 | 0 | 0 | 0 | 0 | 0 | 0 | 0 | 0 | 0 | 0 | 0 | 0 | 0 | 0 | 0 | 0 | 0 | 0 | 0 | 0
Diesel | 2 | 10 | 0.11751 | 0.11751 | 0.11751 | 0.11751 | 0.11751 | 0.11751 | 0.11751 | 0 | 0 | 0 | 0 | 0 | 0 | 0 | 0 | 0 | 0.11751 | 0.11751 | 0.11751 | 0.11751 | 0.11751 | 0.11751 | 0.11751 | 0.11751
Diesel | 2 | 11 | 0.11751 | 0.11751 | 0.11751 | 0.11751 | 0.11751 | 0.11751 | 0.11751 | 0 | 0 | 0 | 0 | 0 | 0 | 0 | 0 | 0 | 0.11751 | 0.11751 | 0.11751 | 0.11751 | 0.11751 | 0.11751 | 0.11751 | 0.11751
Diesel | 3 | 0 | 0.61349 | 0.61349 | 0.61349 | 0.61349 | 0.61349 | 0.61349 | 0.61349 | 0 | 0 | 0 | 0 | 0 | 0 | 0 | 0 | 0 | 0.61349 | 0.61349 | 0.61349 | 0.61349 | 0.61349 | 0.61349 | 0.61349 | 0.61349
Diesel | 3 | 1 | 0.61349 | 0.61349 | 0.61349 | 0.61349 | 0.61349 | 0.61349 | 0.61349 | 0 | 0 | 0 | 0 | 0 | 0 | 0 | 0 | 0 | 0.61349 | 0.61349 | 0.61349 | 0.61349 | 0.61349 | 0.61349 | 0.61349 | 0.61349
Diesel | 3 | 2 | 0.61349 | 0.61349 | 0.61349 | 0.61349 | 0.61349 | 0.61349 | 0.61349 | 0 | 0 | 0 | 0 | 0 | 0 | 0 | 0 | 0 | 0 | 0.61349 | 0.61349 | 0 | 0.61349 | 0.61349 | 0.61349 | 0.47049
Diesel | 3 | 3 | 0 | 0 | 0 | 0 | 0 | 0 | 0 | 0 | 0 | 0 | 0 | 0 | 0 | 0 | 0 | 0 | 0 | 0 | 0 | 0 | 0 | 0 | 0 | 0
Diesel | 3 | 4 | 0 | 0 | 0 | 0 | 0 | 0 | 0 | 0 | 0 | 0 | 0 | 0 | 0 | 0 | 0 | 0 | 0 | 0 | 0 | 0 | 0 | 0 | 0 | 0
Diesel | 3 | 5 | 0.61349 | 0.61349 | 0.61349 | 0.61349 | 0.61349 | 0.61349 | 0 | 0 | 0 | 0 | 0 | 0 | 0 | 0 | 0 | 0 | 0 | 0.61349 | 0.61349 | 0.61349 | 0.61349 | 0.61349 | 0.61349 | 0.61349
Diesel | 3 | 6 | 0.61349 | 0.61349 | 0.61349 | 0.61349 | 0.61349 | 0.61349 | 0 | 0 | 0 | 0 | 0 | 0 | 0 | 0 | 0 | 0 | 0 | 0.61349 | 0.61349 | 0.61349 | 0.61349 | 0.61349 | 0.61349 | 0.61349
Diesel | 3 | 7 | 0.61349 | 0.61349 | 0.61349 | 0.61349 | 0.61349 | 0.61349 | 0 | 0 | 0 | 0 | 0 | 0 | 0 | 0 | 0 | 0 | 0 | 0.61349 | 0.61349 | 0.61349 | 0.61349 | 0.61349 | 0.61349 | 0.61349
Diesel | 3 | 8 | 0.61349 | 0.61349 | 0.61349 | 0.61349 | 0.61349 | 0.61349 | 0 | 0 | 0 | 0 | 0 | 0 | 0 | 0 | 0 | 0 | 0 | 0.61349 | 0.61349 | 0.61349 | 0.61349 | 0.61349 | 0.61349 | 0.61349
Diesel | 3 | 9 | 0.61349 | 0 | 0.61349 | 0.53899 | 0.61349 | 0.61349 | 0.61349 | 0 | 0 | 0 | 0 | 0 | 0 | 0 | 0 | 0 | 0 | 0.61349 | 0.61349 | 0 | 0 | 0.61349 | 0 | 0.61349
Diesel | 3 | 10 | 0.61349 | 0.61349 | 0.61349 | 0.61349 | 0.61349 | 0.61349 | 0.61349 | 0 | 0 | 0 | 0 | 0 | 0 | 0 | 0 | 0 | 0.61349 | 0.61349 | 0.61349 | 0.61349 | 0.61349 | 0.61349 | 0.61349 | 0.61349
Diesel | 3 | 11 | 0.61349 | 0.61349 | 0.61349 | 0.61349 | 0.61349 | 0.61349 | 0.61349 | 0 | 0 | 0 | 0 | 0 | 0 | 0 | 0 | 0 | 0.61349 | 0.61349 | 0.61349 | 0.61349 | 0.61349 | 0.61349 | 0.61349 | 0.61349
Diesel | 4 | 0 | 0.93785 | 0.93785 | 0.93785 | 0.93785 | 0.93785 | 0.93785 | 0.93785 | 0 | 0 | 0 | 0 | 0 | 0 | 0 | 0 | 0 | 0.93785 | 0.93785 | 0.93785 | 0.93785 | 0.93785 | 0.93785 | 0.93785 | 0.93785
Diesel | 4 | 1 | 0.93785 | 0.93785 | 0.93785 | 0.93785 | 0.93785 | 0.93785 | 0.93785 | 0 | 0 | 0 | 0 | 0 | 0 | 0 | 0 | 0 | 0.93785 | 0.93785 | 0.93785 | 0.93785 | 0.93785 | 0.93785 | 0.93785 | 0.93785
Diesel | 4 | 2 | 0.93785 | 0.93785 | 0.93785 | 0.93785 | 0.93785 | 0.93785 | 0.93785 | 0 | 0 | 0 | 0 | 0 | 0 | 0 | 0 | 0 | 0 | 0.93785 | 0.93785 | 0.53237 | 0.93785 | 0.93785 | 0.93785 | 0.93785
Diesel | 4 | 3 | 0 | 0 | 0 | 0 | 0 | 0 | 0 | 0 | 0 | 0 | 0 | 0 | 0 | 0 | 0 | 0 | 0 | 0 | 0 | 0 | 0 | 0 | 0 | 0
Diesel | 4 | 4 | 0 | 0 | 0 | 0 | 0 | 0 | 0 | 0 | 0 | 0 | 0 | 0 | 0 | 0 | 0 | 0 | 0 | 0 | 0 | 0 | 0 | 0 | 0 | 0
Diesel | 4 | 5 | 0.93785 | 0.93785 | 0.93785 | 0.93785 | 0.93785 | 0.93785 | 0 | 0 | 0 | 0 | 0 | 0 | 0 | 0 | 0 | 0 | 0 | 0.93785 | 0.93785 | 0.93785 | 0.93785 | 0.93785 | 0.93785 | 0.93785
Diesel | 4 | 6 | 0.93785 | 0.93785 | 0.93785 | 0.93785 | 0.93785 | 0.93785 | 0 | 0 | 0 | 0 | 0 | 0 | 0 | 0 | 0 | 0 | 0 | 0.93785 | 0.93785 | 0.93785 | 0.93785 | 0.93785 | 0.93785 | 0.93785
Diesel | 4 | 7 | 0.93785 | 0.93785 | 0.93785 | 0.93785 | 0.93785 | 0.93785 | 0 | 0 | 0 | 0 | 0 | 0 | 0 | 0 | 0 | 0 | 0 | 0.93785 | 0.93785 | 0.93785 | 0.93785 | 0.93785 | 0.93785 | 0.93785
Diesel | 4 | 8 | 0.93785 | 0.93785 | 0.93785 | 0.93785 | 0.93785 | 0.93785 | 0 | 0 | 0 | 0 | 0 | 0 | 0 | 0 | 0 | 0 | 0 | 0.93785 | 0.93785 | 0.93785 | 0.93785 | 0.93785 | 0.93785 | 0.93785
Diesel | 4 | 9 | 0.93785 | 0.93785 | 0.93785 | 0.50462 | 0.93785 | 0.93785 | 0.93785 | 0 | 0 | 0 | 0 | 0 | 0 | 0 | 0 | 0 | 0 | 0.93785 | 0.93785 | 0 | 0.93785 | 0 | 0.93785 | 0.93785
Diesel | 4 | 10 | 0.93785 | 0.93785 | 0.93785 | 0.93785 | 0.93785 | 0.93785 | 0.93785 | 0 | 0 | 0 | 0 | 0 | 0 | 0 | 0 | 0 | 0.93785 | 0.93785 | 0.93785 | 0.93785 | 0.93785 | 0.93785 | 0.93785 | 0.93785
Diesel | 4 | 11 | 0.93785 | 0.93785 | 0.93785 | 0.93785 | 0.93785 | 0.93785 | 0.93785 | 0 | 0 | 0 | 0 | 0 | 0 | 0 | 0 | 0 | 0.93785 | 0.93785 | 0.93785 | 0.93785 | 0.93785 | 0.93785 | 0.93785 | 0.93785
Diesel | 5 | 0 | 0.98199 | 0.98199 | 0.98199 | 0.98199 | 0.98199 | 0.98199 | 0.98199 | 0 | 0 | 0 | 0 | 0 | 0 | 0 | 0 | 0 | 0.98199 | 0.98199 | 0.98199 | 0.98199 | 0.98199 | 0.98199 | 0.98199 | 0.98199
Diesel | 5 | 1 | 0.98199 | 0.98199 | 0.98199 | 0.98199 | 0.98199 | 0.98199 | 0.98199 | 0 | 0 | 0 | 0 | 0 | 0 | 0 | 0 | 0 | 0.98199 | 0.98199 | 0.98199 | 0.98199 | 0.98199 | 0.98199 | 0.98199 | 0.98199
Diesel | 5 | 2 | 0.98199 | 0.98199 | 0.98199 | 0.98199 | 0.98199 | 0.98199 | 0.98199 | 0 | 0 | 0 | 0 | 0 | 0 | 0 | 0 | 0 | 0 | 0.98199 | 0.98199 | 0.98199 | 0.59053 | 0.98199 | 0.98199 | 0.98199
Diesel | 5 | 3 | 0 | 0 | 0 | 0 | 0 | 0 | 0 | 0 | 0 | 0 | 0 | 0 | 0 | 0 | 0 | 0 | 0 | 0 | 0 | 0 | 0 | 0 | 0 | 0
Diesel | 5 | 4 | 0 | 0 | 0 | 0 | 0 | 0 | 0 | 0 | 0 | 0 | 0 | 0 | 0 | 0 | 0 | 0 | 0 | 0 | 0 | 0 | 0 | 0 | 0 | 0
Diesel | 5 | 5 | 0.98199 | 0.98199 | 0.98199 | 0.98199 | 0.98199 | 0.98199 | 0 | 0 | 0 | 0 | 0 | 0 | 0 | 0 | 0 | 0 | 0 | 0.98199 | 0.98199 | 0.98199 | 0.98199 | 0.98199 | 0.98199 | 0.98199
Diesel | 5 | 6 | 0.98199 | 0.98199 | 0.98199 | 0.98199 | 0.98199 | 0.98199 | 0 | 0 | 0 | 0 | 0 | 0 | 0 | 0 | 0 | 0 | 0 | 0.98199 | 0.98199 | 0.98199 | 0.98199 | 0.98199 | 0.98199 | 0.98199
Diesel | 5 | 7 | 0.98199 | 0.98199 | 0.98199 | 0.98199 | 0.98199 | 0.98199 | 0 | 0 | 0 | 0 | 0 | 0 | 0 | 0 | 0 | 0 | 0 | 0.98199 | 0.98199 | 0.98199 | 0.98199 | 0.98199 | 0.98199 | 0.98199
Diesel | 5 | 8 | 0.98199 | 0.98199 | 0.98199 | 0.98199 | 0.98199 | 0.98199 | 0 | 0 | 0 | 0 | 0 | 0 | 0 | 0 | 0 | 0 | 0 | 0.98199 | 0.98199 | 0.98199 | 0.98199 | 0.98199 | 0.98199 | 0.98199
Diesel | 5 | 9 | 0.98199 | 0.98199 | 0.98199 | 0.53918 | 0.98199 | 0.98199 | 0.98199 | 0 | 0 | 0 | 0 | 0 | 0 | 0 | 0 | 0 | 0 | 0.98199 | 0.98199 | 0.98199 | 0 | 0.98199 | 0 | 0.98199
Diesel | 5 | 10 | 0.98199 | 0.98199 | 0.98199 | 0.98199 | 0.98199 | 0.98199 | 0.98199 | 0 | 0 | 0 | 0 | 0 | 0 | 0 | 0 | 0 | 0.98199 | 0.98199 | 0.98199 | 0.98199 | 0.98199 | 0.98199 | 0.98199 | 0.98199
Diesel | 5 | 11 | 0.98199 | 0.98199 | 0.98199 | 0.98199 | 0.98199 | 0.98199 | 0.98199 | 0 | 0 | 0 | 0 | 0 | 0 | 0 | 0 | 0 | 0.98199 | 0.98199 | 0.98199 | 0.98199 | 0.98199 | 0.98199 | 0.98199 | 0.98199
Diesel | 6 | 0 | 0 | 0 | 0 | 0 | 0 | 0 | 0 | 0 | 0 | 0 | 0 | 0 | 0 | 0 | 0 | 0 | 0 | 0 | 0 | 0 | 0 | 0 | 0 | 0
Diesel | 6 | 1 | 0 | 0 | 0 | 0 | 0 | 0 | 0 | 0 | 0 | 0 | 0 | 0 | 0 | 0 | 0 | 0 | 0 | 0 | 0 | 0 | 0 | 0 | 0 | 0
Diesel | 6 | 2 | 0 | 0 | 0 | 0 | 0 | 0 | 0 | 0 | 0 | 0 | 0 | 0 | 0 | 0 | 0 | 0 | 0 | 0 | 0 | 0 | 0 | 0 | 0 | 0
Diesel | 6 | 3 | 0 | 0 | 0 | 0 | 0 | 0 | 0 | 0 | 0 | 0 | 0 | 0 | 0 | 0 | 0 | 0 | 0 | 0 | 0 | 0 | 0 | 0 | 0 | 0
Diesel | 6 | 4 | 0 | 0 | 0 | 0 | 0 | 0 | 0 | 0 | 0 | 0 | 0 | 0 | 0 | 0 | 0 | 0 | 0 | 0 | 0 | 0 | 0 | 0 | 0 | 0
Diesel | 6 | 5 | 0 | 0 | 0 | 0 | 0 | 0 | 0 | 0 | 0 | 0 | 0 | 0 | 0 | 0 | 0 | 0 | 0 | 0 | 0 | 0 | 0 | 0 | 0 | 0
Diesel | 6 | 6 | 0 | 0 | 0 | 0 | 0 | 0 | 0 | 0 | 0 | 0 | 0 | 0 | 0 | 0 | 0 | 0 | 0 | 0 | 0 | 0 | 0 | 0 | 0 | 0
Diesel | 6 | 7 | 0 | 0 | 0 | 0 | 0 | 0 | 0 | 0 | 0 | 0 | 0 | 0 | 0 | 0 | 0 | 0 | 0 | 0 | 0 | 0 | 0 | 0 | 0 | 0
Diesel | 6 | 8 | 0 | 0 | 0 | 0 | 0 | 0 | 0 | 0 | 0 | 0 | 0 | 0 | 0 | 0 | 0 | 0 | 0 | 0 | 0 | 0 | 0 | 0 | 0 | 0
Diesel | 6 | 9 | 0 | 0 | 0 | 0 | 0 | 0 | 0 | 0 | 0 | 0 | 0 | 0 | 0 | 0 | 0 | 0 | 0 | 0 | 0 | 0 | 0 | 0 | 0 | 0
Diesel | 6 | 10 | 0 | 0 | 0 | 0 | 0 | 0 | 0 | 0 | 0 | 0 | 0 | 0 | 0 | 0 | 0 | 0 | 0 | 0 | 0 | 0 | 0 | 0 | 0 | 0
Diesel | 6 | 11 | 0 | 0 | 0 | 0 | 0 | 0 | 0 | 0 | 0 | 0 | 0 | 0 | 0 | 0 | 0 | 0 | 0 | 0 | 0 | 0 | 0 | 0 | 0 | 0
Diesel | 7 | 0 | 0 | 0 | 0 | 0 | 0 | 0 | 0 | 0 | 0 | 0 | 0 | 0 | 0 | 0 | 0 | 0 | 0 | 0 | 0 | 0 | 0 | 0 | 0 | 0
Diesel | 7 | 1 | 0 | 0 | 0 | 0 | 0 | 0 | 0 | 0 | 0 | 0 | 0 | 0 | 0 | 0 | 0 | 0 | 0 | 0 | 0 | 0 | 0 | 0 | 0 | 0
Diesel | 7 | 2 | 0 | 0 | 0 | 0 | 0 | 0 | 0 | 0 | 0 | 0 | 0 | 0 | 0 | 0 | 0 | 0 | 0 | 0 | 0 | 0 | 0 | 0 | 0 | 0
Diesel | 7 | 3 | 0 | 0 | 0 | 0 | 0 | 0 | 0 | 0 | 0 | 0 | 0 | 0 | 0 | 0 | 0 | 0 | 0 | 0 | 0 | 0 | 0 | 0 | 0 | 0
Diesel | 7 | 4 | 0 | 0 | 0 | 0 | 0 | 0 | 0 | 0 | 0 | 0 | 0 | 0 | 0 | 0 | 0 | 0 | 0 | 0 | 0 | 0 | 0 | 0 | 0 | 0
Diesel | 7 | 5 | 0 | 0 | 0 | 0 | 0 | 0 | 0 | 0 | 0 | 0 | 0 | 0 | 0 | 0 | 0 | 0 | 0 | 0 | 0 | 0 | 0 | 0 | 0 | 0
Diesel | 7 | 6 | 0 | 0 | 0 | 0 | 0 | 0 | 0 | 0 | 0 | 0 | 0 | 0 | 0 | 0 | 0 | 0 | 0 | 0 | 0 | 0 | 0 | 0 | 0 | 0
Diesel | 7 | 7 | 0 | 0 | 0 | 0 | 0 | 0 | 0 | 0 | 0 | 0 | 0 | 0 | 0 | 0 | 0 | 0 | 0 | 0 | 0 | 0 | 0 | 0 | 0 | 0
Diesel | 7 | 8 | 0 | 0 | 0 | 0 | 0 | 0 | 0 | 0 | 0 | 0 | 0 | 0 | 0 | 0 | 0 | 0 | 0 | 0 | 0 | 0 | 0 | 0 | 0 | 0
Diesel | 7 | 9 | 0 | 0 | 0 | 0 | 0 | 0 | 0 | 0 | 0 | 0 | 0 | 0 | 0 | 0 | 0 | 0 | 0 | 0 | 0 | 0 | 0 | 0 | 0 | 0
Diesel | 7 | 10 | 0 | 0 | 0 | 0 | 0 | 0 | 0 | 0 | 0 | 0 | 0 | 0 | 0 | 0 | 0 | 0 | 0 | 0 | 0 | 0 | 0 | 0 | 0 | 0
Diesel | 7 | 11 | 0 | 0 | 0 | 0 | 0 | 0 | 0 | 0 | 0 | 0 | 0 | 0 | 0 | 0 | 0 | 0 | 0 | 0 | 0 | 0 | 0 | 0 | 0 | 0
Diesel | 8 | 0 | 0 | 0 | 0 | 0 | 0 | 0 | 0 | 0 | 0 | 0 | 0 | 0 | 0 | 0 | 0 | 0 | 0 | 0 | 0 | 0 | 0 | 0 | 0 | 0
Diesel | 8 | 1 | 0 | 0 | 0 | 0 | 0 | 0 | 0 | 0 | 0 | 0 | 0 | 0 | 0 | 0 | 0 | 0 | 0 | 0 | 0 | 0 | 0 | 0 | 0 | 0
Diesel | 8 | 2 | 0 | 0 | 0 | 0 | 0 | 0 | 0 | 0 | 0 | 0 | 0 | 0 | 0 | 0 | 0 | 0 | 0 | 0 | 0 | 0 | 0 | 0 | 0 | 0
Diesel | 8 | 3 | 0 | 0 | 0 | 0 | 0 | 0 | 0 | 0 | 0 | 0 | 0 | 0 | 0 | 0 | 0 | 0 | 0 | 0 | 0 | 0 | 0 | 0 | 0 | 0
Diesel | 8 | 4 | 0 | 0 | 0 | 0 | 0 | 0 | 0 | 0 | 0 | 0 | 0 | 0 | 0 | 0 | 0 | 0 | 0 | 0 | 0 | 0 | 0 | 0 | 0 | 0
Diesel | 8 | 5 | 0 | 0 | 0 | 0 | 0 | 0 | 0 | 0 | 0 | 0 | 0 | 0 | 0 | 0 | 0 | 0 | 0 | 0 | 0 | 0 | 0 | 0 | 0 | 0
Diesel | 8 | 6 | 0 | 0 | 0 | 0 | 0 | 0 | 0 | 0 | 0 | 0 | 0 | 0 | 0 | 0 | 0 | 0 | 0 | 0 | 0 | 0 | 0 | 0 | 0 | 0
Diesel | 8 | 7 | 0 | 0 | 0 | 0 | 0 | 0 | 0 | 0 | 0 | 0 | 0 | 0 | 0 | 0 | 0 | 0 | 0 | 0 | 0 | 0 | 0 | 0 | 0 | 0
Diesel | 8 | 8 | 0 | 0 | 0 | 0 | 0 | 0 | 0 | 0 | 0 | 0 | 0 | 0 | 0 | 0 | 0 | 0 | 0 | 0 | 0 | 0 | 0 | 0 | 0 | 0
Diesel | 8 | 9 | 0 | 0 | 0 | 0 | 0 | 0 | 0 | 0 | 0 | 0 | 0 | 0 | 0 | 0 | 0 | 0 | 0 | 0 | 0 | 0 | 0 | 0 | 0 | 0
Diesel | 8 | 10 | 0 | 0 | 0 | 0 | 0 | 0 | 0 | 0 | 0 | 0 | 0 | 0 | 0 | 0 | 0 | 0 | 0 | 0 | 0 | 0 | 0 | 0 | 0 | 0
Diesel | 8 | 11 | 0 | 0 | 0 | 0 | 0 | 0 | 0 | 0 | 0 | 0 | 0 | 0 | 0 | 0 | 0 | 0 | 0 | 0 | 0 | 0 | 0 | 0 | 0 | 0
Diesel | 9 | 0 | 0 | 0 | 0 | 0 | 0 | 0 | 0 | 0 | 0 | 0 | 0 | 0 | 0 | 0 | 0 | 0 | 0 | 0 | 0 | 0 | 0 | 0 | 0 | 0
Diesel | 9 | 1 | 0 | 0 | 0 | 0 | 0 | 0 | 0 | 0 | 0 | 0 | 0 | 0 | 0 | 0 | 0 | 0 | 0 | 0 | 0 | 0 | 0 | 0 | 0 | 0
Diesel | 9 | 2 | 0 | 0 | 0 | 0 | 0 | 0 | 0 | 0 | 0 | 0 | 0 | 0 | 0 | 0 | 0 | 0 | 0 | 0 | 0 | 0 | 0 | 0 | 0 | 0
Diesel | 9 | 3 | 0 | 0 | 0 | 0 | 0 | 0 | 0 | 0 | 0 | 0 | 0 | 0 | 0 | 0 | 0 | 0 | 0 | 0 | 0 | 0 | 0 | 0 | 0 | 0
Diesel | 9 | 4 | 0 | 0 | 0 | 0 | 0 | 0 | 0 | 0 | 0 | 0 | 0 | 0 | 0 | 0 | 0 | 0 | 0 | 0 | 0 | 0 | 0 | 0 | 0 | 0
Diesel | 9 | 5 | 0 | 0 | 0 | 0 | 0 | 0 | 0 | 0 | 0 | 0 | 0 | 0 | 0 | 0 | 0 | 0 | 0 | 0 | 0 | 0 | 0 | 0 | 0 | 0
Diesel | 9 | 6 | 0 | 0 | 0 | 0 | 0 | 0 | 0 | 0 | 0 | 0 | 0 | 0 | 0 | 0 | 0 | 0 | 0 | 0 | 0 | 0 | 0 | 0 | 0 | 0
Diesel | 9 | 7 | 0 | 0 | 0 | 0 | 0 | 0 | 0 | 0 | 0 | 0 | 0 | 0 | 0 | 0 | 0 | 0 | 0 | 0 | 0 | 0 | 0 | 0 | 0 | 0
Diesel | 9 | 8 | 0 | 0 | 0 | 0 | 0 | 0 | 0 | 0 | 0 | 0 | 0 | 0 | 0 | 0 | 0 | 0 | 0 | 0 | 0 | 0 | 0 | 0 | 0 | 0
Diesel | 9 | 9 | 0 | 0 | 0 | 0 | 0 | 0 | 0 | 0 | 0 | 0 | 0 | 0 | 0 | 0 | 0 | 0 | 0 | 0 | 0 | 0 | 0 | 0 | 0 | 0
Diesel | 9 | 10 | 0 | 0 | 0 | 0 | 0 | 0 | 0 | 0 | 0 | 0 | 0 | 0 | 0 | 0 | 0 | 0 | 0 | 0 | 0 | 0 | 0 | 0 | 0 | 0
Diesel | 9 | 11 | 0 | 0 | 0 | 0 | 0 | 0 | 0 | 0 | 0 | 0 | 0 | 0 | 0 | 0 | 0 | 0 | 0 | 0 | 0 | 0 | 0 | 0 | 0 | 0
Diesel | 10 | 0 | 0 | 0 | 0 | 0 | 0 | 0 | 0 | 0 | 0 | 0 | 0 | 0 | 0 | 0 | 0 | 0 | 0 | 0 | 0 | 0 | 0 | 0 | 0 | 0
Diesel | 10 | 1 | 0 | 0 | 0 | 0 | 0 | 0 | 0 | 0 | 0 | 0 | 0 | 0 | 0 | 0 | 0 | 0 | 0 | 0 | 0 | 0 | 0 | 0 | 0 | 0
Diesel | 10 | 2 | 0 | 0 | 0 | 0 | 0 | 0 | 0 | 0 | 0 | 0 | 0 | 0 | 0 | 0 | 0 | 0 | 0 | 0 | 0 | 0 | 0 | 0 | 0 | 0
Diesel | 10 | 3 | 0 | 0 | 0 | 0 | 0 | 0 | 0 | 0 | 0 | 0 | 0 | 0 | 0 | 0 | 0 | 0 | 0 | 0 | 0 | 0 | 0 | 0 | 0 | 0
Diesel | 10 | 4 | 0 | 0 | 0 | 0 | 0 | 0 | 0 | 0 | 0 | 0 | 0 | 0 | 0 | 0 | 0 | 0 | 0 | 0 | 0 | 0 | 0 | 0 | 0 | 0
Diesel | 10 | 5 | 0 | 0 | 0 | 0 | 0 | 0 | 0 | 0 | 0 | 0 | 0 | 0 | 0 | 0 | 0 | 0 | 0 | 0 | 0 | 0 | 0 | 0 | 0 | 0
Diesel | 10 | 6 | 0 | 0 | 0 | 0 | 0 | 0 | 0 | 0 | 0 | 0 | 0 | 0 | 0 | 0 | 0 | 0 | 0 | 0 | 0 | 0 | 0 | 0 | 0 | 0
Diesel | 10 | 7 | 0 | 0 | 0 | 0 | 0 | 0 | 0 | 0 | 0 | 0 | 0 | 0 | 0 | 0 | 0 | 0 | 0 | 0 | 0 | 0 | 0 | 0 | 0 | 0
Diesel | 10 | 8 | 0 | 0 | 0 | 0 | 0 | 0 | 0 | 0 | 0 | 0 | 0 | 0 | 0 | 0 | 0 | 0 | 0 | 0 | 0 | 0 | 0 | 0 | 0 | 0
Diesel | 10 | 9 | 0 | 0 | 0 | 0 | 0 | 0 | 0 | 0 | 0 | 0 | 0 | 0 | 0 | 0 | 0 | 0 | 0 | 0 | 0 | 0 | 0 | 0 | 0 | 0
Diesel | 10 | 10 | 0 | 0 | 0 | 0 | 0 | 0 | 0 | 0 | 0 | 0 | 0 | 0 | 0 | 0 | 0 | 0 | 0 | 0 | 0 | 0 | 0 | 0 | 0 | 0
Diesel | 10 | 11 | 0 | 0 | 0 | 0 | 0 | 0 | 0 | 0 | 0 | 0 | 0 | 0 | 0 | 0 | 0 | 0 | 0 | 0 | 0 | 0 | 0 | 0 | 0 | 0
Diesel | 11 | 0 | 0.698 | 0.698 | 0.698 | 0.698 | 0.698 | 0.698 | 0.698 | 0 | 0 | 0 | 0 | 0 | 0 | 0 | 0 | 0 | 0.698 | 0.698 | 0.698 | 0.698 | 0.698 | 0.698 | 0.698 | 0.698
Diesel | 11 | 1 | 0.698 | 0.698 | 0.698 | 0.698 | 0.698 | 0.698 | 0.698 | 0 | 0 | 0 | 0 | 0 | 0 | 0 | 0 | 0 | 0.698 | 0.698 | 0.698 | 0.698 | 0.698 | 0.698 | 0.698 | 0.698
Diesel | 11 | 2 | 0 | 0 | 0 | 0 | 0.698 | 0 | 0.46465 | 0 | 0 | 0 | 0 | 0 | 0 | 0 | 0 | 0 | 0 | 0.698 | 0 | 0 | 0 | 0 | 0 | 0
Diesel | 11 | 3 | 0 | 0 | 0 | 0 | 0 | 0 | 0 | 0 | 0 | 0 | 0 | 0 | 0 | 0 | 0 | 0 | 0 | 0 | 0 | 0 | 0 | 0 | 0 | 0
Diesel | 11 | 4 | 0 | 0 | 0 | 0 | 0 | 0 | 0 | 0 | 0 | 0 | 0 | 0 | 0 | 0 | 0 | 0 | 0 | 0 | 0 | 0 | 0 | 0 | 0 | 0
Diesel | 11 | 5 | 0.698 | 0.698 | 0.698 | 0.698 | 0.698 | 0.698 | 0 | 0 | 0 | 0 | 0 | 0 | 0 | 0 | 0 | 0 | 0 | 0.698 | 0.698 | 0.698 | 0.698 | 0.698 | 0.698 | 0.698
Diesel | 11 | 6 | 0.698 | 0.698 | 0.698 | 0.698 | 0.698 | 0.698 | 0 | 0 | 0 | 0 | 0 | 0 | 0 | 0 | 0 | 0 | 0 | 0.698 | 0.698 | 0.698 | 0.698 | 0.698 | 0.698 | 0.698
Diesel | 11 | 7 | 0.698 | 0.698 | 0.698 | 0.698 | 0.698 | 0.698 | 0 | 0 | 0 | 0 | 0 | 0 | 0 | 0 | 0 | 0 | 0 | 0.698 | 0.698 | 0.698 | 0.698 | 0.698 | 0.698 | 0.698
Diesel | 11 | 8 | 0.698 | 0.698 | 0.698 | 0.698 | 0.698 | 0.698 | 0 | 0 | 0 | 0 | 0 | 0 | 0 | 0 | 0 | 0 | 0 | 0.698 | 0.698 | 0.698 | 0.698 | 0.698 | 0.698 | 0.698
Diesel | 11 | 9 | 0 | 0 | 0 | 0 | 0 | 0 | 0 | 0 | 0 | 0 | 0 | 0 | 0 | 0 | 0 | 0 | 0 | 0 | 0 | 0 | 0 | 0 | 0 | 0
Diesel | 11 | 10 | 0 | 0.698 | 0 | 0 | 0.698 | 0 | 0.698 | 0 | 0 | 0 | 0 | 0 | 0 | 0 | 0 | 0 | 0.698 | 0 | 0.698 | 0 | 0.42292 | 0 | 0 | 0
Diesel | 11 | 11 | 0.698 | 0.698 | 0.698 | 0.698 | 0.698 | 0.698 | 0.698 | 0 | 0 | 0 | 0 | 0 | 0 | 0 | 0 | 0 | 0.698 | 0.698 | 0.698 | 0.698 | 0.698 | 0.698 | 0.698 | 0.698
Diesel | 12 | 0 | 1.7988 | 1.7988 | 1.7988 | 1.7988 | 1.7988 | 1.7988 | 1.7988 | 0 | 0 | 0 | 0 | 0 | 0 | 0 | 0 | 0 | 1.7988 | 1.7988 | 1.7988 | 1.7988 | 1.7988 | 1.7988 | 1.7988 | 1.7988
Diesel | 12 | 1 | 1.7988 | 1.7988 | 1.7988 | 1.7988 | 1.7988 | 1.7988 | 1.7988 | 0 | 0 | 0 | 0 | 0 | 0 | 0 | 0 | 0 | 1.7988 | 1.7988 | 1.7988 | 1.7988 | 1.7988 | 1.7988 | 1.7988 | 1.7988
Diesel | 12 | 2 | 1.7988 | 0 | 1.7988 | 0 | 1.7988 | 1.7988 | 1.7988 | 0 | 0 | 0 | 0 | 0 | 0 | 0 | 0 | 0 | 0 | 1.7988 | 1.7988 | 0 | 1.7988 | 1.3046 | 0 | 0
Diesel | 12 | 3 | 0 | 0 | 0 | 0 | 0 | 0 | 0 | 0 | 0 | 0 | 0 | 0 | 0 | 0 | 0 | 0 | 0 | 0 | 0 | 0 | 0 | 0 | 0 | 0
Diesel | 12 | 4 | 0 | 0 | 0 | 0 | 0 | 0 | 0 | 0 | 0 | 0 | 0 | 0 | 0 | 0 | 0 | 0 | 0 | 0 | 0 | 0 | 0 | 0 | 0 | 0
Diesel | 12 | 5 | 1.7988 | 1.7988 | 1.7988 | 1.7988 | 1.7988 | 1.7988 | 0 | 0 | 0 | 0 | 0 | 0 | 0 | 0 | 0 | 0 | 0 | 1.7988 | 1.7988 | 1.7988 | 1.7988 | 1.7988 | 1.7988 | 1.7988
Diesel | 12 | 6 | 1.7988 | 1.7988 | 1.7988 | 1.7988 | 1.7988 | 1.7988 | 0 | 0 | 0 | 0 | 0 | 0 | 0 | 0 | 0 | 0 | 0 | 1.7988 | 1.7988 | 1.7988 | 1.7988 | 1.7988 | 1.7988 | 1.7988
Diesel | 12 | 7 | 1.7988 | 1.7988 | 1.7988 | 1.7988 | 1.7988 | 1.7988 | 0 | 0 | 0 | 0 | 0 | 0 | 0 | 0 | 0 | 0 | 0 | 1.7988 | 1.7988 | 1.7988 | 1.7988 | 1.7988 | 1.7988 | 1.7988
Diesel | 12 | 8 | 1.7988 | 1.7988 | 1.7988 | 1.7988 | 1.7988 | 1.7988 | 0 | 0 | 0 | 0 | 0 | 0 | 0 | 0 | 0 | 0 | 0 | 1.7988 | 1.7988 | 1.7988 | 1.7988 | 1.7988 | 1.7988 | 1.7988
Diesel | 12 | 9 | 1.7988 | 0 | 1.7988 | 0 | 1.7988 | 0 | 1.7988 | 0 | 0 | 0 | 0 | 0 | 0 | 0 | 0 | 0 | 0 | 1.7988 | 1.7988 | 0 | 1.7988 | 0.28724 | 0 | 0
Diesel | 12 | 10 | 1.7988 | 0 | 1.7988 | 1.4818 | 1.7988 | 1.7988 | 1.7988 | 0 | 0 | 0 | 0 | 0 | 0 | 0 | 0 | 0 | 1.7988 | 1.7988 | 0 | 1.7988 | 1.7988 | 0 | 0 | 0
Diesel | 12 | 11 | 1.7988 | 1.7988 | 1.7988 | 1.7988 | 1.7988 | 1.7988 | 1.7988 | 0 | 0 | 0 | 0 | 0 | 0 | 0 | 0 | 0 | 1.7988 | 1.7988 | 1.7988 | 1.7988 | 1.7988 | 1.7988 | 1.7988 | 1.7988
Diesel | 13 | 0 | 2.6124 | 2.6124 | 2.6124 | 2.6124 | 2.6124 | 2.6124 | 2.6124 | 0 | 0 | 0 | 0 | 0 | 0 | 0 | 0 | 0 | 2.6124 | 2.6124 | 2.6124 | 2.6124 | 2.6124 | 2.6124 | 2.6124 | 2.6124
Diesel | 13 | 1 | 2.6124 | 2.6124 | 2.6124 | 2.6124 | 2.6124 | 2.6124 | 2.6124 | 0 | 0 | 0 | 0 | 0 | 0 | 0 | 0 | 0 | 2.6124 | 2.6124 | 2.6124 | 2.6124 | 2.6124 | 2.6124 | 2.6124 | 2.6124
Diesel | 13 | 2 | 2.6124 | 2.6124 | 2.6124 | 0 | 2.6124 | 2.2776 | 2.6124 | 0 | 0 | 0 | 0 | 0 | 0 | 0 | 0 | 0 | 0 | 2.6124 | 2.6124 | 2.6124 | 0 | 2.6124 | 0 | 0
Diesel | 13 | 3 | 0 | 0 | 0 | 0 | 0 | 0 | 0 | 0 | 0 | 0 | 0 | 0 | 0 | 0 | 0 | 0 | 0 | 0 | 0 | 0 | 0 | 0 | 0 | 0
Diesel | 13 | 4 | 0 | 0 | 0 | 0 | 2.6124 | 0.84332 | 0 | 0 | 0 | 0 | 0 | 0 | 0 | 0 | 0 | 0 | 0 | 2.6124 | 0 | 0 | 0 | 0 | 0 | 0
Diesel | 13 | 5 | 2.6124 | 2.6124 | 2.6124 | 2.6124 | 2.6124 | 2.6124 | 0 | 0 | 0 | 0 | 0 | 0 | 0 | 0 | 0 | 0 | 0 | 2.6124 | 2.6124 | 2.6124 | 2.6124 | 2.6124 | 2.6124 | 2.6124
Diesel | 13 | 6 | 2.6124 | 2.6124 | 2.6124 | 2.6124 | 2.6124 | 2.6124 | 0 | 0 | 0 | 0 | 0 | 0 | 0 | 0 | 0 | 0 | 0 | 2.6124 | 2.6124 | 2.6124 | 2.6124 | 2.6124 | 2.6124 | 2.6124
Diesel | 13 | 7 | 2.6124 | 2.6124 | 2.6124 | 2.6124 | 2.6124 | 2.6124 | 0 | 0 | 0 | 0 | 0 | 0 | 0 | 0 | 0 | 0 | 0 | 2.6124 | 2.6124 | 2.6124 | 2.6124 | 2.6124 | 2.6124 | 2.6124
Diesel | 13 | 8 | 2.6124 | 2.6124 | 2.6124 | 2.6124 | 2.6124 | 2.6124 | 0 | 0 | 0 | 0 | 0 | 0 | 0 | 0 | 0 | 0 | 0 | 2.6124 | 2.6124 | 2.6124 | 2.6124 | 2.6124 | 2.6124 | 2.6124
Diesel | 13 | 9 | 2.6124 | 0 | 2.6124 | 0 | 2.6124 | 2.6124 | 2.6124 | 0 | 0 | 0 | 0 | 0 | 0 | 0 | 0 | 0 | 0 | 2.6124 | 2.6124 | 0 | 2.6124 | 1.8647 | 0 | 0
Diesel | 13 | 10 | 2.6124 | 0 | 2.6124 | 2.6124 | 2.6124 | 1.5883 | 2.6124 | 0 | 0 | 0 | 0 | 0 | 0 | 0 | 0 | 0 | 2.6124 | 2.6124 | 2.6124 | 0 | 2.6124 | 2.6124 | 0 | 0
Diesel | 13 | 11 | 2.6124 | 2.6124 | 2.6124 | 2.6124 | 2.6124 | 2.6124 | 2.6124 | 0 | 0 | 0 | 0 | 0 | 0 | 0 | 0 | 0 | 2.6124 | 2.6124 | 2.6124 | 2.6124 | 2.6124 | 2.6124 | 2.6124 | 2.6124
Diesel | 14 | 0 | 3.5875 | 3.5875 | 3.5875 | 3.5875 | 3.5875 | 3.5875 | 3.5875 | 0 | 0 | 0 | 0 | 0 | 0 | 0 | 0 | 0 | 3.5875 | 3.5875 | 3.5875 | 3.5875 | 3.5875 | 3.5875 | 3.5875 | 3.5875
Diesel | 14 | 1 | 3.5875 | 3.5875 | 3.5875 | 3.5875 | 3.5875 | 3.5875 | 3.5875 | 0 | 0 | 0 | 0 | 0 | 0 | 0 | 0 | 0 | 3.5875 | 3.5875 | 3.5875 | 3.5875 | 3.5875 | 3.5875 | 3.5875 | 3.5875
Diesel | 14 | 2 | 3.5875 | 0 | 3.5875 | 3.5875 | 3.5875 | 2.3173 | 3.3586 | 0 | 0 | 0 | 0 | 0 | 0 | 0 | 0 | 0 | 0 | 3.5875 | 3.5875 | 3.5875 | 3.5875 | 0 | 0 | 3.5875
Diesel | 14 | 3 | 0 | 0 | 0 | 3.5875 | 0 | 3.5329 | 0 | 0 | 0 | 0 | 0 | 0 | 0 | 0 | 0 | 0 | 0 | 3.5875 | 0 | 0 | 0 | 0 | 0 | 0
Diesel | 14 | 4 | 0 | 3.5875 | 0 | 0 | 3.5875 | 2.9223 | 0 | 0 | 0 | 0 | 0 | 0 | 0 | 0 | 0 | 0 | 0 | 3.5875 | 0 | 3.5875 | 0 | 0 | 0 | 0
Diesel | 14 | 5 | 3.5875 | 3.5875 | 3.5875 | 3.5875 | 3.5875 | 3.5875 | 0 | 0 | 0 | 0 | 0 | 0 | 0 | 0 | 0 | 0 | 0 | 3.5875 | 3.5875 | 3.5875 | 3.5875 | 3.5875 | 3.5875 | 3.5875
Diesel | 14 | 6 | 3.5875 | 3.5875 | 3.5875 | 3.5875 | 3.5875 | 3.5875 | 0 | 0 | 0 | 0 | 0 | 0 | 0 | 0 | 0 | 0 | 0 | 3.5875 | 3.5875 | 3.5875 | 3.5875 | 3.5875 | 3.5875 | 3.5875
Diesel | 14 | 7 | 3.5875 | 3.5875 | 3.5875 | 3.5875 | 3.5875 | 3.5875 | 0 | 0 | 0 | 0 | 0 | 0 | 0 | 0 | 0 | 0 | 0 | 3.5875 | 3.5875 | 3.5875 | 3.5875 | 3.5875 | 3.5875 | 3.5875
Diesel | 14 | 8 | 3.5875 | 3.5875 | 3.5875 | 3.5875 | 3.5875 | 3.5875 | 0 | 0 | 0 | 0 | 0 | 0 | 0 | 0 | 0 | 0 | 0 | 3.5875 | 3.5875 | 3.5875 | 3.5875 | 3.5875 | 3.5875 | 3.5875
Diesel | 14 | 9 | 3.5875 | 3.5875 | 3.5875 | 0 | 3.5875 | 2.4343 | 3.5875 | 0 | 0 | 0 | 0 | 0 | 0 | 0 | 0 | 0 | 0 | 3.5875 | 3.5875 | 3.5875 | 0 | 3.5875 | 0 | 0
Diesel | 14 | 10 | 3.5875 | 0 | 3.5875 | 3.5875 | 3.5875 | 3.5875 | 3.5875 | 0 | 0 | 0 | 0 | 0 | 0 | 0 | 0 | 0 | 3.5875 | 3.5875 | 3.5875 | 3.5875 | 0 | 0.37633 | 3.5875 | 0
Diesel | 14 | 11 | 3.5875 | 3.5875 | 3.5875 | 3.5875 | 3.5875 | 3.5875 | 3.5875 | 0 | 0 | 0 | 0 | 0 | 0 | 0 | 0 | 0 | 3.5875 | 3.5875 | 3.5875 | 3.5875 | 3.5875 | 3.5875 | 3.5875 | 3.5875
Diesel | 15 | 0 | 4.9563 | 4.9563 | 4.9563 | 4.9563 | 4.9563 | 4.9563 | 4.9563 | 0 | 0 | 0 | 0 | 0 | 0 | 0 | 0 | 0 | 4.9563 | 4.9563 | 4.9563 | 4.9563 | 4.9563 | 4.9563 | 4.9563 | 4.9563
Diesel | 15 | 1 | 4.9563 | 4.9563 | 4.9563 | 4.9563 | 4.9563 | 4.9563 | 4.9563 | 0 | 0 | 0 | 0 | 0 | 0 | 0 | 0 | 0 | 4.9563 | 4.9563 | 4.9563 | 4.9563 | 4.9563 | 4.9563 | 4.9563 | 4.9563
Diesel | 15 | 2 | 4.9563 | 4.9563 | 4.9563 | 1.6619 | 4.9563 | 4.9563 | 3.9798 | 0 | 0 | 0 | 0 | 0 | 0 | 0 | 0 | 0 | 0 | 4.9563 | 4.9563 | 4.9563 | 4.9563 | 0 | 4.9563 | 0
Diesel | 15 | 3 | 0 | 4.9563 | 0 | 0 | 4.9563 | 4.9563 | 0 | 0 | 0 | 0 | 0 | 0 | 0 | 0 | 0 | 0 | 0 | 4.9563 | 0 | 4.9563 | 0 | 1.5788 | 0 | 0
Diesel | 15 | 4 | 4.9563 | 0 | 4.9563 | 0 | 3.7628 | 4.9563 | 0 | 0 | 0 | 0 | 0 | 0 | 0 | 0 | 0 | 0 | 0 | 4.9563 | 4.9563 | 0 | 4.9563 | 0 | 0 | 0
Diesel | 15 | 5 | 4.9563 | 4.9563 | 4.9563 | 4.9563 | 4.9563 | 4.9563 | 0 | 0 | 0 | 0 | 0 | 0 | 0 | 0 | 0 | 0 | 0 | 4.9563 | 4.9563 | 4.9563 | 4.9563 | 4.9563 | 4.9563 | 4.9563
Diesel | 15 | 6 | 4.9563 | 4.9563 | 4.9563 | 4.9563 | 4.9563 | 4.9563 | 0 | 0 | 0 | 0 | 0 | 0 | 0 | 0 | 0 | 0 | 0 | 4.9563 | 4.9563 | 4.9563 | 4.9563 | 4.9563 | 4.9563 | 4.9563
Diesel | 15 | 7 | 4.9563 | 4.9563 | 4.9563 | 4.9563 | 4.9563 | 4.9563 | 0 | 0 | 0 | 0 | 0 | 0 | 0 | 0 | 0 | 0 | 0 | 4.9563 | 4.9563 | 4.9563 | 4.9563 | 4.9563 | 4.9563 | 4.9563
Diesel | 15 | 8 | 4.9563 | 4.9563 | 4.9563 | 4.9563 | 4.9563 | 4.9563 | 0 | 0 | 0 | 0 | 0 | 0 | 0 | 0 | 0 | 0 | 0 | 4.9563 | 4.9563 | 4.9563 | 4.9563 | 4.9563 | 4.9563 | 4.9563
Diesel | 15 | 9 | 4.9563 | 0 | 4.9563 | 4.9563 | 4.9563 | 4.9563 | 4.6018 | 0 | 0 | 0 | 0 | 0 | 0 | 0 | 0 | 0 | 0.074091 | 4.9563 | 4.9563 | 4.9563 | 2.509 | 0 | 0 | 4.9563
Diesel | 15 | 10 | 4.9563 | 4.9563 | 4.9563 | 0 | 4.9563 | 4.9563 | 4.9563 | 0 | 0 | 0 | 0 | 0 | 0 | 0 | 0 | 0 | 4.9563 | 4.9563 | 4.9563 | 4.9563 | 0 | 0 | 4.9563 | 2.4692
Diesel | 15 | 11 | 4.9563 | 4.9563 | 4.9563 | 4.9563 | 4.9563 | 4.9563 | 4.9563 | 0 | 0 | 0 | 0 | 0 | 0 | 0 | 0 | 0 | 4.9563 | 4.9563 | 4.9563 | 4.9563 | 4.9563 | 4.9563 | 4.9563 | 4.9563
Diesel | 16 | 0 | 7.7761 | 7.7761 | 7.7761 | 7.7761 | 7.7761 | 7.7761 | 7.7761 | 0 | 0 | 0 | 0 | 0 | 0 | 0 | 0 | 0 | 7.7761 | 7.7761 | 7.7761 | 7.7761 | 7.7761 | 7.7761 | 7.7761 | 7.7761
Diesel | 16 | 1 | 7.7761 | 7.7761 | 7.7761 | 7.7761 | 7.7761 | 7.7761 | 7.7761 | 0 | 0 | 0 | 0 | 0 | 0 | 0 | 0 | 0 | 7.7761 | 7.7761 | 7.7761 | 7.7761 | 7.7761 | 7.7761 | 7.7761 | 7.7761
Diesel | 16 | 2 | 7.7761 | 7.7761 | 7.7761 | 7.7761 | 7.7761 | 7.7761 | 4.7519 | 0 | 0 | 0 | 0 | 0 | 0 | 0 | 0 | 0 | 0 | 7.7761 | 7.7761 | 7.7761 | 0.29379 | 7.7761 | 0.6664 | 7.7761
Diesel | 16 | 3 | 7.7761 | 0 | 7.7761 | 0 | 7.7761 | 7.7761 | 0 | 0 | 0 | 0 | 0 | 0 | 0 | 0 | 0 | 0 | 0 | 7.7761 | 6.2434 | 0 | 7.7761 | 0 | 7.7761 | 0
Diesel | 16 | 4 | 7.7761 | 0 | 7.7761 | 7.7761 | 7.7761 | 6.2779 | 0 | 0 | 0 | 0 | 0 | 0 | 0 | 0 | 0 | 0 | 0 | 7.7761 | 7.7761 | 7.7761 | 0 | 0 | 7.7761 | 0
Diesel | 16 | 5 | 7.7761 | 7.7761 | 7.7761 | 7.7761 | 7.7761 | 7.7761 | 0 | 0 | 0 | 0 | 0 | 0 | 0 | 0 | 0 | 0 | 0 | 7.7761 | 7.7761 | 7.7761 | 7.7761 | 7.7761 | 7.7761 | 7.7761
Diesel | 16 | 6 | 7.7761 | 7.7761 | 7.7761 | 7.7761 | 7.7761 | 7.7761 | 0 | 0 | 0 | 0 | 0 | 0 | 0 | 0 | 0 | 0 | 0 | 7.7761 | 7.7761 | 7.7761 | 7.7761 | 7.7761 | 7.7761 | 7.7761
Diesel | 16 | 7 | 7.7761 | 7.7761 | 7.7761 | 7.7761 | 7.7761 | 7.7761 | 0 | 0 | 0 | 0 | 0 | 0 | 0 | 0 | 0 | 0 | 0 | 7.7761 | 7.7761 | 7.7761 | 7.7761 | 7.7761 | 7.7761 | 7.7761
Diesel | 16 | 8 | 7.7761 | 7.7761 | 7.7761 | 7.7761 | 7.7761 | 7.7761 | 0 | 0 | 0 | 0 | 0 | 0 | 0 | 0 | 0 | 0 | 0 | 7.7761 | 7.7761 | 7.7761 | 7.7761 | 7.7761 | 7.7761 | 7.7761
Diesel | 16 | 9 | 7.7761 | 7.7761 | 7.7761 | 4.3745 | 7.7761 | 7.7761 | 5.3466 | 0 | 0 | 0 | 0 | 0 | 0 | 0 | 0 | 0 | 1.0623 | 7.7761 | 7.7761 | 7.7761 | 0 | 7.7761 | 0 | 7.7761
Diesel | 16 | 10 | 7.7761 | 7.7761 | 7.7761 | 0 | 7.7761 | 7.7761 | 7.7761 | 0 | 0 | 0 | 0 | 0 | 0 | 0 | 0 | 0 | 7.7761 | 7.7761 | 7.7761 | 7.7761 | 0 | 0 | 7.7761 | 7.3509
Diesel | 16 | 11 | 7.7761 | 7.7761 | 7.7761 | 7.7761 | 7.7761 | 7.7761 | 7.7761 | 0 | 0 | 0 | 0 | 0 | 0 | 0 | 0 | 0 | 7.7761 | 7.7761 | 7.7761 | 7.7761 | 7.7761 | 7.7761 | 7.7761 | 7.7761
Diesel | 17 | 0 | 9.3786 | 9.3786 | 9.3786 | 9.3786 | 9.3786 | 9.3786 | 9.3786 | 0 | 0 | 0 | 0 | 0 | 0 | 0 | 0 | 0 | 9.3786 | 9.3786 | 9.3786 | 9.3786 | 9.3786 | 9.3786 | 9.3786 | 9.3786
Diesel | 17 | 1 | 9.3786 | 9.3786 | 9.3786 | 9.3786 | 9.3786 | 9.3786 | 9.3786 | 0 | 0 | 0 | 0 | 0 | 0 | 0 | 0 | 0 | 9.3786 | 9.3786 | 9.3786 | 9.3786 | 9.3786 | 9.3786 | 9.3786 | 9.3786
Diesel | 17 | 2 | 9.3786 | 9.3786 | 9.3786 | 9.3786 | 9.3786 | 9.3786 | 5.5592 | 0 | 0 | 0 | 0 | 0 | 0 | 0 | 0 | 0 | 0.95524 | 9.3786 | 9.3786 | 9.3786 | 2.6614 | 9.3786 | 0.053966 | 9.3786
Diesel | 17 | 3 | 9.3786 | 0 | 9.3786 | 0 | 9.3786 | 9.3786 | 0 | 0 | 0 | 0 | 0 | 0 | 0 | 0 | 0 | 0 | 0 | 9.3786 | 9.3786 | 1.3146 | 2.709 | 9.3786 | 0 | 9.3786
Diesel | 17 | 4 | 9.3786 | 0 | 9.3786 | 9.3786 | 9.3786 | 8.0527 | 0 | 0 | 0 | 0 | 0 | 0 | 0 | 0 | 0 | 0 | 0 | 9.3786 | 9.3786 | 2.4656 | 2.018 | 9.3786 | 9.3786 | 0
Diesel | 17 | 5 | 9.3786 | 9.3786 | 9.3786 | 9.3786 | 9.3786 | 9.3786 | 0 | 0 | 0 | 0 | 0 | 0 | 0 | 0 | 0 | 0 | 0 | 9.3786 | 9.3786 | 9.3786 | 9.3786 | 9.3786 | 9.3786 | 9.3786
Diesel | 17 | 6 | 9.3786 | 9.3786 | 9.3786 | 9.3786 | 9.3786 | 9.3786 | 0 | 0 | 0 | 0 | 0 | 0 | 0 | 0 | 0 | 0 | 0 | 9.3786 | 9.3786 | 9.3786 | 9.3786 | 9.3786 | 9.3786 | 9.3786
Diesel | 17 | 7 | 9.3786 | 9.3786 | 9.3786 | 9.3786 | 9.3786 | 9.3786 | 0 | 0 | 0 | 0 | 0 | 0 | 0 | 0 | 0 | 0 | 0 | 9.3786 | 9.3786 | 9.3786 | 9.3786 | 9.3786 | 9.3786 | 9.3786
Diesel | 17 | 8 | 9.3786 | 9.3786 | 9.3786 | 9.3786 | 9.3786 | 9.3786 | 0 | 0 | 0 | 0 | 0 | 0 | 0 | 0 | 0 | 0 | 0 | 9.3786 | 9.3786 | 9.3786 | 9.3786 | 9.3786 | 9.3786 | 9.3786
Diesel | 17 | 9 | 9.3786 | 9.3786 | 9.3786 | 5.6254 | 9.3786 | 9.3786 | 6.1254 | 0 | 0 | 0 | 0 | 0 | 0 | 0 | 0 | 0 | 2.094 | 9.3786 | 9.3786 | 9.3786 | 1.8418 | 9.3786 | 0 | 9.3786
Diesel | 17 | 10 | 9.3786 | 9.3786 | 9.3786 | 0 | 9.3786 | 9.0753 | 9.3786 | 0 | 0 | 0 | 0 | 0 | 0 | 0 | 0 | 0 | 9.3786 | 9.3786 | 9.3786 | 9.3786 | 0.6872 | 0 | 9.3786 | 9.3786
Diesel | 17 | 11 | 9.3786 | 9.3786 | 9.3786 | 9.3786 | 9.3786 | 9.3786 | 9.3786 | 0 | 0 | 0 | 0 | 0 | 0 | 0 | 0 | 0 | 9.3786 | 9.3786 | 9.3786 | 9.3786 | 9.3786 | 9.3786 | 9.3786 | 9.3786
Diesel | 18 | 0 | 11.0209 | 11.0209 | 11.0209 | 11.0209 | 11.0209 | 11.0209 | 11.0209 | 0 | 0 | 0 | 0 | 0 | 0 | 0 | 0 | 0 | 11.0209 | 11.0209 | 11.0209 | 11.0209 | 11.0209 | 11.0209 | 11.0209 | 11.0209
Diesel | 18 | 1 | 11.0209 | 11.0209 | 11.0209 | 11.0209 | 11.0209 | 11.0209 | 11.0209 | 0 | 0 | 0 | 0 | 0 | 0 | 0 | 0 | 0 | 11.0209 | 11.0209 | 11.0209 | 11.0209 | 11.0209 | 11.0209 | 11.0209 | 11.0209
Diesel | 18 | 2 | 11.0209 | 11.0209 | 11.0209 | 11.0209 | 11.0209 | 11.0209 | 6.3755 | 0 | 0 | 0 | 0 | 0 | 0 | 0 | 0 | 0 | 1.9839 | 11.0209 | 11.0209 | 6.3112 | 5.2124 | 11.0209 | 4.5223 | 11.0209
Diesel | 18 | 3 | 11.0209 | 0 | 11.0209 | 0 | 11.0209 | 11.0209 | 0 | 0 | 0 | 0 | 0 | 0 | 0 | 0 | 0 | 0 | 0 | 11.0209 | 11.0209 | 3.7983 | 6.2918 | 11.0209 | 0.097932 | 11.0209
Diesel | 18 | 4 | 11.0209 | 0 | 11.0209 | 11.0209 | 11.0209 | 8.6012 | 0 | 0 | 0 | 0 | 0 | 0 | 0 | 0 | 0 | 0 | 0 | 11.0209 | 11.0209 | 5.0068 | 4.5368 | 11.0209 | 1.2758 | 11.0209
Diesel | 18 | 5 | 11.0209 | 11.0209 | 11.0209 | 11.0209 | 11.0209 | 11.0209 | 0 | 0 | 0 | 0 | 0 | 0 | 0 | 0 | 0 | 0 | 0 | 11.0209 | 11.0209 | 11.0209 | 11.0209 | 11.0209 | 11.0209 | 11.0209
Diesel | 18 | 6 | 11.0209 | 11.0209 | 11.0209 | 11.0209 | 11.0209 | 11.0209 | 0 | 0 | 0 | 0 | 0 | 0 | 0 | 0 | 0 | 0 | 0 | 11.0209 | 11.0209 | 11.0209 | 11.0209 | 11.0209 | 11.0209 | 11.0209
Diesel | 18 | 7 | 11.0209 | 11.0209 | 11.0209 | 11.0209 | 11.0209 | 11.0209 | 0 | 0 | 0 | 0 | 0 | 0 | 0 | 0 | 0 | 0 | 0 | 11.0209 | 11.0209 | 11.0209 | 11.0209 | 11.0209 | 11.0209 | 11.0209
Diesel | 18 | 8 | 11.0209 | 11.0209 | 11.0209 | 11.0209 | 11.0209 | 11.0209 | 0 | 0 | 0 | 0 | 0 | 0 | 0 | 0 | 0 | 0 | 0 | 11.0209 | 11.0209 | 11.0209 | 11.0209 | 11.0209 | 11.0209 | 11.0209
Diesel | 18 | 9 | 11.0209 | 11.0209 | 11.0209 | 11.0209 | 11.0209 | 11.0209 | 6.9151 | 0 | 0 | 0 | 0 | 0 | 0 | 0 | 0 | 0 | 3.1235 | 11.0209 | 11.0209 | 5.9851 | 4.3518 | 11.0209 | 0.80665 | 11.0209
Diesel | 18 | 10 | 11.0209 | 11.0209 | 11.0209 | 0 | 11.0209 | 11.0209 | 11.0209 | 0 | 0 | 0 | 0 | 0 | 0 | 0 | 0 | 0 | 11.0209 | 11.0209 | 11.0209 | 4.4984 | 3.1395 | 11.0209 | 5.1049 | 11.0209
Diesel | 18 | 11 | 11.0209 | 11.0209 | 11.0209 | 11.0209 | 11.0209 | 11.0209 | 11.0209 | 0 | 0 | 0 | 0 | 0 | 0 | 0 | 0 | 0 | 11.0209 | 11.0209 | 11.0209 | 11.0209 | 11.0209 | 11.0209 | 11.0209 | 11.0209
Diesel | 19 | 0 | 12.5799 | 12.5799 | 12.5799 | 12.5799 | 12.5799 | 12.5799 | 12.5799 | 0.28376 | 0 | 0 | 0 | 0 | 0 | 0 | 0 | 0 | 12.5799 | 12.5799 | 12.5799 | 12.5799 | 12.5799 | 12.5799 | 12.5799 | 12.5799
Diesel | 19 | 1 | 12.5799 | 12.5799 | 12.5799 | 12.5799 | 12.5799 | 12.5799 | 12.5799 | 0 | 0 | 0 | 0 | 0 | 0 | 0 | 0 | 0 | 12.5799 | 12.5799 | 12.5799 | 12.5799 | 12.5799 | 12.5799 | 12.5799 | 12.5799
Diesel | 19 | 2 | 12.5799 | 12.5799 | 12.5799 | 12.5799 | 12.5799 | 12.5799 | 7.1447 | 0 | 0 | 0 | 0 | 0 | 0 | 0 | 0 | 0 | 2.904 | 12.5799 | 7.9921 | 9.1708 | 12.5799 | 12.5799 | 4.7018 | 12.5799
Diesel | 19 | 3 | 12.5799 | 0 | 12.5799 | 2.8384 | 12.5799 | 12.5799 | 0 | 0 | 0 | 0 | 0 | 0 | 0 | 0 | 0 | 0 | 0 | 12.5799 | 12.5799 | 6.5322 | 5.9377 | 12.5799 | 2.6469 | 12.5799
Diesel | 19 | 4 | 12.5799 | 0 | 12.5799 | 12.5799 | 12.5799 | 10.1 | 0 | 0 | 0 | 0 | 0 | 0 | 0 | 0 | 0 | 0 | 0 | 12.5799 | 6.1109 | 7.8011 | 12.5799 | 12.5799 | 3.8837 | 12.5799
Diesel | 19 | 5 | 12.5799 | 12.5799 | 12.5799 | 12.5799 | 12.5799 | 12.5799 | 0 | 0 | 0 | 0 | 0 | 0 | 0 | 0 | 0 | 0 | 0 | 12.5799 | 12.5799 | 12.5799 | 12.5799 | 12.5799 | 12.5799 | 12.5799
Diesel | 19 | 6 | 12.5799 | 12.5799 | 12.5799 | 12.5799 | 12.5799 | 12.5799 | 0 | 0 | 0 | 0 | 0 | 0 | 0 | 0 | 0 | 0 | 0 | 12.5799 | 12.5799 | 12.5799 | 12.5799 | 12.5799 | 12.5799 | 12.5799
Diesel | 19 | 7 | 12.5799 | 12.5799 | 12.5799 | 12.5799 | 12.5799 | 12.5799 | 0 | 0 | 0 | 0 | 0 | 0 | 0 | 0 | 0 | 0 | 0 | 12.5799 | 12.5799 | 12.5799 | 12.5799 | 12.5799 | 12.5799 | 12.5799
Diesel | 19 | 8 | 12.5799 | 12.5799 | 12.5799 | 12.5799 | 12.5799 | 12.5799 | 0 | 0 | 0 | 0 | 0 | 0 | 0 | 0 | 0 | 0 | 0 | 12.5799 | 12.5799 | 12.5799 | 12.5799 | 12.5799 | 12.5799 | 12.5799
Diesel | 19 | 9 | 12.5799 | 12.5799 | 12.5799 | 9.5895 | 12.5799 | 12.5799 | 7.6654 | 0 | 0 | 0 | 0 | 0 | 0 | 0 | 0 | 0 | 4.0535 | 12.5799 | 7.5959 | 8.8284 | 12.5799 | 12.5799 | 3.2462 | 12.5799
Diesel | 19 | 10 | 0 | 12.5799 | 12.5799 | 12.5799 | 10.8309 | 12.5799 | 12.5799 | 0 | 0 | 0 | 0 | 0 | 0 | 0 | 0 | 0 | 12.5799 | 12.5799 | 6.2959 | 7.2674 | 5.8405 | 12.5799 | 12.5799 | 12.5799
Diesel | 19 | 11 | 12.5799 | 12.5799 | 12.5799 | 12.5799 | 12.5799 | 12.5799 | 12.5799 | 0 | 0 | 0 | 0 | 0 | 0 | 0 | 0 | 0 | 12.5799 | 12.5799 | 12.5799 | 12.5799 | 12.5799 | 12.5799 | 12.5799 | 12.5799
PV | 0 | 0 | 0 | 0 | 0 | 0 | 0 | 0 | 0.066332 | 3.4198 | 7.1941 | 10.3728 | 12.5139 | 13.3762 | 12.9465 | 11.3899 | 8.3387 | 4.2659 | 0.45327 | 0 | 0 | 0 | 0 | 0 | 0 | 0
PV | 0 | 1 | 0 | 0 | 0 | 0 | 0 | 0 | 0.63647 | 4.3337 | 8.2496 | 11.3994 | 13.4769 | 14.3851 | 14.0211 | 12.3337 | 9.1032 | 5.4092 | 1.3301 | 0 | 0 | 0 | 0 | 0 | 0 | 0
PV | 0 | 2 | 0 | 0 | 0 | 0 | 0 | 0.011055 | 1.6038 | 5.2174 | 8.4397 | 12.3282 | 12.4096 | 14.7118 | 14.5958 | 13.3195 | 10.4753 | 7.0909 | 2.9223 | 0.13045 | 0 | 0 | 0 | 0 | 0 | 0
PV | 0 | 3 | 0 | 0 | 0 | 0 | 0 | 0.26884 | 3.169 | 7.3942 | 7.7556 | 11.0027 | 14.0916 | 13.9933 | 13.9141 | 13.6825 | 11.9882 | 8.3699 | 4.1925 | 0.67477 | 0 | 0 | 0 | 0 | 0 | 0
PV | 0 | 4 | 0 | 0 | 0 | 0 | 0 | 0.76061 | 4.0057 | 7.7387 | 8.0104 | 11.5277 | 14.8244 | 14.7236 | 14.6074 | 14.3466 | 12.3901 | 8.8546 | 4.6182 | 1.023 | 0.036851 | 0 | 0 | 0 | 0 | 0
PV | 0 | 5 | 0 | 0 | 0 | 0 | 0.01904 | 0.82556 | 4.0319 | 8.2815 | 9.1203 | 13.5876 | 15.5971 | 15.556 | 15.4905 | 14.2422 | 12.5518 | 9.1467 | 5.0242 | 1.1835 | 0.14089 | 0 | 0 | 0 | 0 | 0
PV | 0 | 6 | 0 | 0 | 0 | 0 | 0.0051592 | 0.66922 | 3.8649 | 8.2745 | 11.9523 | 14.4894 | 16.1769 | 16.4669 | 16.2775 | 15.0072 | 12.6141 | 9.2423 | 5.1459 | 1.2559 | 0.082546 | 0 | 0 | 0 | 0 | 0
PV | 0 | 7 | 0 | 0 | 0 | 0 | 0 | 0.45916 | 3.7301 | 8.3121 | 11.8495 | 14.531 | 16.4791 | 16.4119 | 16.424 | 15.2423 | 12.7475 | 9.1929 | 4.8835 | 0.98024 | 0.001474 | 0 | 0 | 0 | 0 | 0
PV | 0 | 8 | 0 | 0 | 0 | 0 | 0 | 0.079967 | 3.2253 | 8.2305 | 9.4589 | 13.8903 | 16.2542 | 16.1842 | 16.1141 | 15.134 | 12.947 | 9.053 | 4.2596 | 0.31987 | 0 | 0 | 0 | 0 | 0 | 0
PV | 0 | 9 | 0 | 0 | 0 | 0 | 0 | 0 | 1.4401 | 6.2684 | 8.918 | 12.8593 | 14.7488 | 14.7158 | 14.5842 | 14.1633 | 11.3177 | 7.4424 | 2.755 | 0.0095813 | 0 | 0 | 0 | 0 | 0 | 0
PV | 0 | 10 | 0 | 0 | 0 | 0 | 0 | 0 | 0.24371 | 3.5627 | 8.0104 | 11.4056 | 13.5075 | 14.0993 | 13.0456 | 12.2357 | 9.5328 | 5.5154 | 0.84613 | 0 | 0 | 0 | 0 | 0 | 0 | 0
PV | 0 | 11 | 0 | 0 | 0 | 0 | 0 | 0 | 0.0058962 | 3.5208 | 8.5671 | 12.2552 | 14.2319 | 14.7236 | 14.3373 | 12.5183 | 9.0278 | 4.6005 | 0.21963 | 0 | 0 | 0 | 0 | 0 | 0 | 0
PV | 1 | 0 | 0 | 0 | 0 | 0 | 0 | 0 | 0.27574 | 14.2161 | 29.9059 | 43.1202 | 52.0206 | 55.6052 | 53.819 | 47.3482 | 34.664 | 17.7334 | 1.8842 | 0 | 0 | 0 | 0 | 0 | 0 | 0
PV | 1 | 1 | 0 | 0 | 0 | 0 | 0 | 0 | 2.6458 | 18.0154 | 34.294 | 47.3874 | 56.0237 | 59.799 | 58.2862 | 51.2713 | 37.8421 | 22.4861 | 5.5291 | 0 | 0 | 0 | 0 | 0 | 0 | 0
PV | 1 | 2 | 0 | 0 | 0 | 0 | 0 | 0.045957 | 6.6669 | 21.6888 | 36.9803 | 51.2485 | 60.3909 | 65.2072 | 63.5742 | 55.3693 | 43.546 | 29.477 | 12.148 | 0.5423 | 0 | 0 | 0 | 0 | 0 | 0
PV | 1 | 3 | 0 | 0 | 0 | 0 | 0 | 1.1176 | 13.1735 | 31.2922 | 47.7203 | 59.6464 | 66.7951 | 69.635 | 68.2261 | 61.3117 | 49.8351 | 34.7937 | 17.4285 | 2.805 | 0 | 0 | 0 | 0 | 0 | 0
PV | 1 | 4 | 0 | 0 | 0 | 0 | 0 | 3.1619 | 16.6518 | 34.327 | 50.0842 | 61.6593 | 68.7153 | 71.2399 | 68.9267 | 62.7868 | 51.5058 | 36.8087 | 19.1979 | 4.2526 | 0.15319 | 0 | 0 | 0 | 0 | 0
PV | 1 | 5 | 0 | 0 | 0 | 0 | 0.079149 | 3.4319 | 16.7605 | 34.4265 | 49.4932 | 60.4664 | 67.1022 | 69.7553 | 68.0425 | 62.2108 | 52.1779 | 38.023 | 20.8857 | 4.9199 | 0.5857 | 0 | 0 | 0 | 0 | 0
PV | 1 | 6 | 0 | 0 | 0 | 0 | 0.021447 | 2.7819 | 16.0667 | 34.3975 | 49.6859 | 60.6605 | 67.2477 | 69.8275 | 68.1546 | 62.3855 | 52.4372 | 38.4203 | 21.3916 | 5.2207 | 0.34315 | 0 | 0 | 0 | 0 | 0
PV | 1 | 7 | 0 | 0 | 0 | 0 | 0 | 1.9088 | 15.506 | 34.5537 | 50.409 | 61.7267 | 68.5039 | 71.1878 | 69.423 | 63.3628 | 52.9918 | 38.215 | 20.3009 | 4.0749 | 0.0061276 | 0 | 0 | 0 | 0 | 0
PV | 1 | 8 | 0 | 0 | 0 | 0 | 0 | 0.33242 | 13.4078 | 34.2144 | 51.5669 | 63.7495 | 70.8159 | 73.5069 | 71.5377 | 65.057 | 53.8211 | 37.6336 | 17.7071 | 1.3297 | 0 | 0 | 0 | 0 | 0 | 0
PV | 1 | 9 | 0 | 0 | 0 | 0 | 0 | 0 | 5.9867 | 26.0578 | 46.1442 | 59.4381 | 67.2906 | 69.9286 | 66.4818 | 58.8774 | 47.048 | 30.9384 | 11.4526 | 0.03983 | 0 | 0 | 0 | 0 | 0 | 0
PV | 1 | 10 | 0 | 0 | 0 | 0 | 0 | 0 | 1.0131 | 14.8103 | 33.2994 | 47.4132 | 56.1512 | 58.8423 | 56.9933 | 50.8641 | 39.6281 | 22.9278 | 3.5174 | 0 | 0 | 0 | 0 | 0 | 0 | 0
PV | 1 | 11 | 0 | 0 | 0 | 0 | 0 | 0 | 0.024511 | 14.6359 | 35.6138 | 50.9452 | 59.1623 | 61.7911 | 59.6004 | 52.0389 | 37.5287 | 19.1243 | 0.91302 | 0 | 0 | 0 | 0 | 0 | 0 | 0
PV | 2 | 0 | 0 | 0 | 0 | 0 | 0 | 0 | 0.28333 | 14.6073 | 30.7289 | 44.3069 | 53.4522 | 57.1355 | 55.3001 | 48.6513 | 35.618 | 18.2214 | 1.9361 | 0 | 0 | 0 | 0 | 0 | 0 | 0
PV | 2 | 1 | 0 | 0 | 0 | 0 | 0 | 0 | 2.7186 | 18.5111 | 35.2377 | 48.6915 | 57.5654 | 61.4447 | 59.8902 | 52.6824 | 38.8835 | 23.1049 | 5.6813 | 0 | 0 | 0 | 0 | 0 | 0 | 0
PV | 2 | 2 | 0 | 0 | 0 | 0 | 0 | 0.047222 | 6.8503 | 22.2856 | 37.998 | 52.6589 | 62.0529 | 67.0018 | 65.3238 | 56.8931 | 44.7444 | 30.2882 | 12.4824 | 0.55722 | 0 | 0 | 0 | 0 | 0 | 0
PV | 2 | 3 | 0 | 0 | 0 | 0 | 0 | 1.1483 | 13.536 | 32.1534 | 49.0336 | 61.2879 | 68.6333 | 71.5513 | 70.1037 | 62.999 | 51.2066 | 35.7513 | 17.9082 | 2.8822 | 0 | 0 | 0 | 0 | 0 | 0
PV | 2 | 4 | 0 | 0 | 0 | 0 | 0 | 3.2489 | 17.1101 | 35.2717 | 51.4626 | 63.3562 | 70.6064 | 73.2004 | 70.8236 | 64.5147 | 52.9233 | 37.8217 | 19.7262 | 4.3696 | 0.15741 | 0 | 0 | 0 | 0 | 0
PV | 2 | 5 | 0 | 0 | 0 | 0 | 0.081327 | 3.5263 | 17.2218 | 35.3739 | 50.8553 | 62.1304 | 68.9489 | 71.675 | 69.915 | 63.9229 | 53.6139 | 39.0694 | 21.4605 | 5.0553 | 0.60182 | 0 | 0 | 0 | 0 | 0
PV | 2 | 6 | 0 | 0 | 0 | 0 | 0.022037 | 2.8585 | 16.5088 | 35.3441 | 51.0533 | 62.3299 | 69.0984 | 71.7491 | 70.0303 | 64.1023 | 53.8803 | 39.4776 | 21.9803 | 5.3644 | 0.35259 | 0 | 0 | 0 | 0 | 0
PV | 2 | 7 | 0 | 0 | 0 | 0 | 0 | 1.9613 | 15.9327 | 35.5047 | 51.7963 | 63.4255 | 70.3891 | 73.1469 | 71.3336 | 65.1066 | 54.4501 | 39.2667 | 20.8595 | 4.187 | 0.0062963 | 0 | 0 | 0 | 0 | 0
PV | 2 | 8 | 0 | 0 | 0 | 0 | 0 | 0.34157 | 13.7768 | 35.156 | 52.986 | 65.5039 | 72.7647 | 75.5298 | 73.5064 | 66.8474 | 55.3022 | 38.6693 | 18.1944 | 1.3663 | 0 | 0 | 0 | 0 | 0 | 0
PV | 2 | 9 | 0 | 0 | 0 | 0 | 0 | 0 | 6.1515 | 26.7749 | 47.4141 | 61.0738 | 69.1425 | 71.853 | 68.3114 | 60.4977 | 48.3428 | 31.7899 | 11.7677 | 0.040926 | 0 | 0 | 0 | 0 | 0 | 0
PV | 2 | 10 | 0 | 0 | 0 | 0 | 0 | 0 | 1.041 | 15.2179 | 34.2158 | 48.718 | 57.6965 | 60.4616 | 58.5618 | 52.2639 | 40.7187 | 23.5588 | 3.6142 | 0 | 0 | 0 | 0 | 0 | 0 | 0
PV | 2 | 11 | 0 | 0 | 0 | 0 | 0 | 0 | 0.025185 | 15.0386 | 36.5939 | 52.3472 | 60.7905 | 63.4916 | 61.2407 | 53.4711 | 38.5615 | 19.6507 | 0.93814 | 0 | 0 | 0 | 0 | 0 | 0 | 0
PV | 3 | 0 | 0 | 0 | 0 | 0 | 0 | 0 | 0.28751 | 14.8227 | 31.1819 | 44.96 | 54.2402 | 57.9778 | 56.1153 | 49.3685 | 36.1431 | 18.49 | 1.9646 | 0 | 0 | 0 | 0 | 0 | 0 | 0
PV | 3 | 1 | 0 | 0 | 0 | 0 | 0 | 0 | 2.7587 | 18.784 | 35.7572 | 49.4093 | 58.4141 | 62.3505 | 60.7731 | 53.459 | 39.4567 | 23.4456 | 5.765 | 0 | 0 | 0 | 0 | 0 | 0 | 0
PV | 3 | 2 | 0 | 0 | 0 | 0 | 0 | 0.047918 | 6.9513 | 22.6142 | 38.5581 | 53.4351 | 62.9676 | 67.9895 | 66.2868 | 57.7318 | 45.404 | 30.7347 | 12.6664 | 0.56543 | 0 | 0 | 0 | 0 | 0 | 0
PV | 3 | 3 | 0 | 0 | 0 | 0 | 0 | 1.1653 | 13.7356 | 32.6274 | 49.7564 | 62.1914 | 69.6451 | 72.6061 | 71.1372 | 63.9277 | 51.9615 | 36.2783 | 18.1722 | 2.9247 | 0 | 0 | 0 | 0 | 0 | 0
PV | 3 | 4 | 0 | 0 | 0 | 0 | 0 | 3.2968 | 17.3623 | 35.7917 | 52.2212 | 64.2902 | 71.6472 | 74.2795 | 71.8676 | 65.4658 | 53.7035 | 38.3792 | 20.017 | 4.434 | 0.15973 | 0 | 0 | 0 | 0 | 0
PV | 3 | 5 | 0 | 0 | 0 | 0 | 0.082526 | 3.5783 | 17.4756 | 35.8954 | 51.605 | 63.0463 | 69.9653 | 72.7316 | 70.9457 | 64.8652 | 54.4042 | 39.6453 | 21.7769 | 5.1298 | 0.61069 | 0 | 0 | 0 | 0 | 0
PV | 3 | 6 | 0 | 0 | 0 | 0 | 0.022362 | 2.9006 | 16.7522 | 35.8651 | 51.8059 | 63.2488 | 70.117 | 72.8068 | 71.0626 | 65.0473 | 54.6746 | 40.0596 | 22.3043 | 5.4435 | 0.35779 | 0 | 0 | 0 | 0 | 0
PV | 3 | 7 | 0 | 0 | 0 | 0 | 0 | 1.9902 | 16.1676 | 36.0281 | 52.5598 | 64.3605 | 71.4268 | 74.2252 | 72.3852 | 66.0664 | 55.2528 | 39.8455 | 21.167 | 4.2487 | 0.0063891 | 0 | 0 | 0 | 0 | 0
PV | 3 | 8 | 0 | 0 | 0 | 0 | 0 | 0.34661 | 13.9799 | 35.6742 | 53.7671 | 66.4695 | 73.8374 | 76.6433 | 74.59 | 67.8328 | 56.1175 | 39.2393 | 18.4627 | 1.3864 | 0 | 0 | 0 | 0 | 0 | 0
PV | 3 | 9 | 0 | 0 | 0 | 0 | 0 | 0 | 6.2421 | 27.1696 | 48.113 | 61.9741 | 70.1618 | 72.9123 | 69.3184 | 61.3895 | 49.0554 | 32.2585 | 11.9412 | 0.041529 | 0 | 0 | 0 | 0 | 0 | 0
PV | 3 | 10 | 0 | 0 | 0 | 0 | 0 | 0 | 1.0563 | 15.4422 | 34.7202 | 49.4362 | 58.547 | 61.3529 | 59.4251 | 53.0343 | 41.319 | 23.906 | 3.6674 | 0 | 0 | 0 | 0 | 0 | 0 | 0
PV | 3 | 11 | 0 | 0 | 0 | 0 | 0 | 0 | 0.025556 | 15.2603 | 37.1334 | 53.1189 | 61.6866 | 64.4276 | 62.1435 | 54.2593 | 39.13 | 19.9403 | 0.95197 | 0 | 0 | 0 | 0 | 0 | 0 | 0
PV | 4 | 0 | 0 | 0 | 0 | 0 | 0 | 0 | 0.29226 | 15.0674 | 31.6967 | 45.7022 | 55.1356 | 58.9349 | 57.0417 | 50.1835 | 36.7397 | 18.7953 | 1.9971 | 0 | 0 | 0 | 0 | 0 | 0 | 0
PV | 4 | 1 | 0 | 0 | 0 | 0 | 0 | 0 | 2.8043 | 19.0941 | 36.3475 | 50.225 | 59.3784 | 63.3799 | 61.7764 | 54.3415 | 40.1081 | 23.8326 | 5.8602 | 0 | 0 | 0 | 0 | 0 | 0 | 0
PV | 4 | 2 | 0 | 0 | 0 | 0 | 0 | 0.048709 | 7.0661 | 22.9875 | 39.1947 | 54.3173 | 64.0072 | 69.1119 | 67.3811 | 58.6849 | 46.1536 | 31.2421 | 12.8755 | 0.57477 | 0 | 0 | 0 | 0 | 0 | 0
PV | 4 | 3 | 0 | 0 | 0 | 0 | 0 | 1.1845 | 13.9623 | 33.166 | 50.5778 | 63.2181 | 70.7948 | 73.8047 | 72.3115 | 64.9831 | 52.8193 | 36.8772 | 18.4722 | 2.973 | 0 | 0 | 0 | 0 | 0 | 0
PV | 4 | 4 | 0 | 0 | 0 | 0 | 0 | 3.3512 | 17.649 | 36.3825 | 53.0833 | 65.3515 | 72.83 | 75.5058 | 73.0541 | 66.5465 | 54.59 | 39.0128 | 20.3475 | 4.5072 | 0.16236 | 0 | 0 | 0 | 0 | 0
PV | 4 | 5 | 0 | 0 | 0 | 0 | 0.083888 | 3.6374 | 17.7641 | 36.488 | 52.4569 | 64.0872 | 71.1203 | 73.9323 | 72.1169 | 65.936 | 55.3024 | 40.2998 | 22.1364 | 5.2145 | 0.62077 | 0 | 0 | 0 | 0 | 0
PV | 4 | 6 | 0 | 0 | 0 | 0 | 0.022731 | 2.9485 | 17.0287 | 36.4572 | 52.6612 | 64.2929 | 71.2746 | 74.0088 | 72.2358 | 66.1211 | 55.5772 | 40.7209 | 22.6725 | 5.5334 | 0.3637 | 0 | 0 | 0 | 0 | 0
PV | 4 | 7 | 0 | 0 | 0 | 0 | 0 | 2.0231 | 16.4345 | 36.6228 | 53.4275 | 65.423 | 72.606 | 75.4506 | 73.5801 | 67.157 | 56.165 | 40.5033 | 21.5165 | 4.3189 | 0.0064946 | 0 | 0 | 0 | 0 | 0
PV | 4 | 8 | 0 | 0 | 0 | 0 | 0 | 0.35233 | 14.2106 | 36.2631 | 54.6548 | 67.5668 | 75.0564 | 77.9086 | 75.8214 | 68.9527 | 57.0439 | 39.8871 | 18.7674 | 1.4093 | 0 | 0 | 0 | 0 | 0 | 0
PV | 4 | 9 | 0 | 0 | 0 | 0 | 0 | 0 | 6.3452 | 27.6181 | 48.9073 | 62.9973 | 71.32 | 74.1159 | 70.4628 | 62.403 | 49.8652 | 32.791 | 12.1383 | 0.042215 | 0 | 0 | 0 | 0 | 0 | 0
PV | 4 | 10 | 0 | 0 | 0 | 0 | 0 | 0 | 1.0738 | 15.6971 | 35.2934 | 50.2523 | 59.5136 | 62.3658 | 60.4061 | 53.9098 | 42.0011 | 24.3007 | 3.728 | 0 | 0 | 0 | 0 | 0 | 0 | 0
PV | 4 | 11 | 0 | 0 | 0 | 0 | 0 | 0 | 0.025978 | 15.5123 | 37.7464 | 53.9958 | 62.705 | 65.4912 | 63.1694 | 55.1551 | 39.7759 | 20.2695 | 0.96769 | 0 | 0 | 0 | 0 | 0 | 0 | 0
PV | 5 | 0 | 0 | 0 | 0 | 0 | 0 | 0 | 0.30312 | 15.6275 | 32.8749 | 47.401 | 57.185 | 61.1256 | 59.162 | 52.0489 | 38.1054 | 19.4939 | 2.0713 | 0 | 0 | 0 | 0 | 0 | 0 | 0
PV | 5 | 1 | 0 | 0 | 0 | 0 | 0 | 0 | 2.9085 | 19.8039 | 37.6986 | 52.0919 | 61.5856 | 65.7358 | 64.0727 | 56.3614 | 41.599 | 24.7185 | 6.078 | 0 | 0 | 0 | 0 | 0 | 0 | 0
PV | 5 | 2 | 0 | 0 | 0 | 0 | 0 | 0.05052 | 7.3287 | 23.842 | 40.6516 | 56.3363 | 66.3864 | 71.6809 | 69.8857 | 60.8662 | 47.8692 | 32.4034 | 13.3541 | 0.59613 | 0 | 0 | 0 | 0 | 0 | 0
PV | 5 | 3 | 0 | 0 | 0 | 0 | 0 | 1.2285 | 14.4813 | 34.3988 | 52.4578 | 65.568 | 73.4264 | 76.5482 | 74.9994 | 67.3986 | 54.7827 | 38.248 | 19.1588 | 3.0835 | 0 | 0 | 0 | 0 | 0 | 0
PV | 5 | 4 | 0 | 0 | 0 | 0 | 0 | 3.4758 | 18.305 | 37.7349 | 55.0565 | 67.7807 | 75.5372 | 78.3124 | 75.7696 | 69.0201 | 56.6192 | 40.463 | 21.1038 | 4.6748 | 0.1684 | 0 | 0 | 0 | 0 | 0
PV | 5 | 5 | 0 | 0 | 0 | 0 | 0.087006 | 3.7726 | 18.4245 | 37.8443 | 54.4068 | 66.4693 | 73.764 | 76.6804 | 74.7976 | 68.387 | 57.358 | 41.7978 | 22.9592 | 5.4083 | 0.64385 | 0 | 0 | 0 | 0 | 0
PV | 5 | 6 | 0 | 0 | 0 | 0 | 0.023576 | 3.0581 | 17.6617 | 37.8124 | 54.6186 | 66.6828 | 73.9239 | 76.7598 | 74.9209 | 68.5789 | 57.6431 | 42.2345 | 23.5153 | 5.739 | 0.37721 | 0 | 0 | 0 | 0 | 0
PV | 5 | 7 | 0 | 0 | 0 | 0 | 0 | 2.0983 | 17.0454 | 37.9841 | 55.4135 | 67.8548 | 75.3048 | 78.2552 | 76.3152 | 69.6533 | 58.2527 | 42.0089 | 22.3163 | 4.4794 | 0.006736 | 0 | 0 | 0 | 0 | 0
PV | 5 | 8 | 0 | 0 | 0 | 0 | 0 | 0.36543 | 14.7389 | 37.6111 | 56.6864 | 70.0784 | 77.8463 | 80.8045 | 78.6398 | 71.5157 | 59.1643 | 41.3698 | 19.4651 | 1.4617 | 0 | 0 | 0 | 0 | 0 | 0
PV | 5 | 9 | 0 | 0 | 0 | 0 | 0 | 0 | 6.581 | 28.6447 | 50.7252 | 65.3389 | 73.9711 | 76.8709 | 73.0819 | 64.7226 | 51.7188 | 34.0099 | 12.5895 | 0.043784 | 0 | 0 | 0 | 0 | 0 | 0
PV | 5 | 10 | 0 | 0 | 0 | 0 | 0 | 0 | 1.1137 | 16.2806 | 36.6053 | 52.1203 | 61.7258 | 64.684 | 62.6515 | 55.9137 | 43.5623 | 25.204 | 3.8666 | 0 | 0 | 0 | 0 | 0 | 0 | 0
PV | 5 | 11 | 0 | 0 | 0 | 0 | 0 | 0 | 0.026944 | 16.0889 | 39.1495 | 56.0029 | 65.0358 | 67.9255 | 65.5174 | 57.2052 | 41.2545 | 21.023 | 1.0037 | 0 | 0 | 0 | 0 | 0 | 0 | 0
PV | 6 | 0 | 0 | 0 | 0 | 0 | 0 | 0 | 0.37547 | 19.3577 | 40.7221 | 58.7156 | 70.8351 | 75.7162 | 73.284 | 64.4729 | 47.2011 | 24.1471 | 2.5657 | 0 | 0 | 0 | 0 | 0 | 0 | 0
PV | 6 | 1 | 0 | 0 | 0 | 0 | 0 | 0 | 3.6028 | 24.5311 | 46.6972 | 64.5262 | 76.286 | 81.4268 | 79.3668 | 69.8149 | 51.5286 | 30.6188 | 7.5288 | 0 | 0 | 0 | 0 | 0 | 0 | 0
PV | 6 | 2 | 0 | 0 | 0 | 0 | 0 | 0.062579 | 9.0781 | 29.533 | 50.3551 | 69.7838 | 82.2328 | 88.791 | 86.5674 | 75.395 | 59.2955 | 40.1381 | 16.5417 | 0.73843 | 0 | 0 | 0 | 0 | 0 | 0
PV | 6 | 3 | 0 | 0 | 0 | 0 | 0 | 1.5218 | 17.938 | 42.6098 | 64.9795 | 81.219 | 90.9532 | 94.8202 | 92.9018 | 83.4866 | 67.8592 | 47.3777 | 23.732 | 3.8195 | 0 | 0 | 0 | 0 | 0 | 0
PV | 6 | 4 | 0 | 0 | 0 | 0 | 0 | 4.3054 | 22.6744 | 46.7422 | 68.1984 | 83.9599 | 93.5679 | 97.0055 | 93.8557 | 85.4952 | 70.1342 | 50.1215 | 26.1413 | 5.7906 | 0.2086 | 0 | 0 | 0 | 0 | 0
PV | 6 | 5 | 0 | 0 | 0 | 0 | 0.10777 | 4.6731 | 22.8224 | 46.8777 | 67.3937 | 82.3355 | 91.3714 | 94.984 | 92.6517 | 84.7109 | 71.0494 | 51.775 | 28.4396 | 6.6993 | 0.79753 | 0 | 0 | 0 | 0 | 0
PV | 6 | 6 | 0 | 0 | 0 | 0 | 0.029203 | 3.7881 | 21.8776 | 46.8382 | 67.6561 | 82.5999 | 91.5695 | 95.0823 | 92.8044 | 84.9487 | 71.4025 | 52.3159 | 29.1284 | 7.109 | 0.46726 | 0 | 0 | 0 | 0 | 0
PV | 6 | 7 | 0 | 0 | 0 | 0 | 0 | 2.5991 | 21.1141 | 47.0509 | 68.6406 | 84.0517 | 93.28 | 96.9346 | 94.5316 | 86.2795 | 72.1576 | 52.0364 | 27.6432 | 5.5487 | 0.0083438 | 0 | 0 | 0 | 0 | 0
PV | 6 | 8 | 0 | 0 | 0 | 0 | 0 | 0.45265 | 18.257 | 46.5888 | 70.2174 | 86.806 | 96.4282 | 100.0925 | 97.4111 | 88.5865 | 73.2868 | 51.2447 | 24.1113 | 1.8106 | 0 | 0 | 0 | 0 | 0 | 0
PV | 6 | 9 | 0 | 0 | 0 | 0 | 0 | 0 | 8.1519 | 35.4822 | 62.8333 | 80.9353 | 91.6279 | 95.22 | 90.5266 | 80.1718 | 64.064 | 42.1281 | 15.5946 | 0.054235 | 0 | 0 | 0 | 0 | 0 | 0
PV | 6 | 10 | 0 | 0 | 0 | 0 | 0 | 0 | 1.3795 | 20.1668 | 45.343 | 64.5613 | 76.4597 | 80.124 | 77.6064 | 69.2603 | 53.9606 | 31.2202 | 4.7895 | 0 | 0 | 0 | 0 | 0 | 0 | 0
PV | 6 | 11 | 0 | 0 | 0 | 0 | 0 | 0 | 0.033375 | 19.9293 | 48.4944 | 69.3707 | 80.5598 | 84.1393 | 81.1564 | 70.8601 | 51.1019 | 26.0411 | 1.2432 | 0 | 0 | 0 | 0 | 0 | 0 | 0
PV | 7 | 0 | 0 | 0 | 0 | 0 | 0 | 0 | 0.38631 | 19.9165 | 41.8976 | 60.4105 | 72.8798 | 77.9019 | 75.3994 | 66.334 | 48.5637 | 24.8441 | 2.6398 | 0 | 0 | 0 | 0 | 0 | 0 | 0
PV | 7 | 1 | 0 | 0 | 0 | 0 | 0 | 0 | 3.7068 | 25.2392 | 48.0452 | 66.3889 | 78.4881 | 83.7773 | 81.6578 | 71.8302 | 53.0161 | 31.5026 | 7.7462 | 0 | 0 | 0 | 0 | 0 | 0 | 0
PV | 7 | 2 | 0 | 0 | 0 | 0 | 0 | 0.064385 | 9.3402 | 30.3856 | 51.8087 | 71.7982 | 84.6065 | 91.3541 | 89.0663 | 77.5714 | 61.0072 | 41.2967 | 17.0192 | 0.75975 | 0 | 0 | 0 | 0 | 0 | 0
PV | 7 | 3 | 0 | 0 | 0 | 0 | 0 | 1.5657 | 18.4558 | 43.8398 | 66.8552 | 83.5635 | 93.5787 | 97.5573 | 95.5835 | 85.8965 | 69.8181 | 48.7454 | 24.417 | 3.9298 | 0 | 0 | 0 | 0 | 0 | 0
PV | 7 | 4 | 0 | 0 | 0 | 0 | 0 | 4.4297 | 23.3289 | 48.0915 | 70.1671 | 86.3836 | 96.2688 | 99.8057 | 96.565 | 87.9631 | 72.1587 | 51.5683 | 26.8959 | 5.9578 | 0.21462 | 0 | 0 | 0 | 0 | 0
PV | 7 | 5 | 0 | 0 | 0 | 0 | 0.11089 | 4.808 | 23.4812 | 48.2309 | 69.3391 | 84.7123 | 94.0089 | 97.7258 | 95.3262 | 87.1562 | 73.1003 | 53.2695 | 29.2605 | 6.8927 | 0.82055 | 0 | 0 | 0 | 0 | 0
PV | 7 | 6 | 0 | 0 | 0 | 0 | 0.030046 | 3.8975 | 22.5091 | 48.1902 | 69.6091 | 84.9843 | 94.2128 | 97.827 | 95.4833 | 87.4009 | 73.4636 | 53.8261 | 29.9692 | 7.3142 | 0.48074 | 0 | 0 | 0 | 0 | 0
PV | 7 | 7 | 0 | 0 | 0 | 0 | 0 | 2.6741 | 21.7236 | 48.4091 | 70.6221 | 86.478 | 95.9727 | 99.7328 | 97.2604 | 88.7701 | 74.2405 | 53.5385 | 28.4411 | 5.7088 | 0.0085847 | 0 | 0 | 0 | 0 | 0
PV | 7 | 8 | 0 | 0 | 0 | 0 | 0 | 0.46572 | 18.784 | 47.9337 | 72.2443 | 89.3118 | 99.2117 | 102.9818 | 100.223 | 91.1436 | 75.4023 | 52.7239 | 24.8074 | 1.8629 | 0 | 0 | 0 | 0 | 0 | 0
PV | 7 | 9 | 0 | 0 | 0 | 0 | 0 | 0 | 8.3873 | 36.5064 | 64.6471 | 83.2716 | 94.2729 | 97.9686 | 93.1397 | 82.4861 | 65.9133 | 43.3442 | 16.0448 | 0.055801 | 0 | 0 | 0 | 0 | 0 | 0
PV | 7 | 10 | 0 | 0 | 0 | 0 | 0 | 0 | 1.4193 | 20.7489 | 46.6518 | 66.425 | 78.6668 | 82.4369 | 79.8466 | 71.2596 | 55.5183 | 32.1214 | 4.9278 | 0 | 0 | 0 | 0 | 0 | 0 | 0
PV | 7 | 11 | 0 | 0 | 0 | 0 | 0 | 0 | 0.034339 | 20.5046 | 49.8943 | 71.3732 | 82.8853 | 86.5681 | 83.4991 | 72.9056 | 52.577 | 26.7929 | 1.2791 | 0 | 0 | 0 | 0 | 0 | 0 | 0
PV | 8 | 0 | 0 | 0 | 0 | 0 | 0 | 0 | 0.39689 | 20.4619 | 43.0449 | 62.0648 | 74.8755 | 80.0351 | 77.4641 | 68.1504 | 49.8935 | 25.5244 | 2.7121 | 0 | 0 | 0 | 0 | 0 | 0 | 0
PV | 8 | 1 | 0 | 0 | 0 | 0 | 0 | 0 | 3.8083 | 25.9303 | 49.3608 | 68.2068 | 80.6373 | 86.0714 | 83.8939 | 73.7971 | 54.4678 | 32.3653 | 7.9583 | 0 | 0 | 0 | 0 | 0 | 0 | 0
PV | 8 | 2 | 0 | 0 | 0 | 0 | 0 | 0.066148 | 9.5959 | 31.2176 | 53.2274 | 73.7642 | 86.9233 | 93.8557 | 91.5052 | 79.6955 | 62.6778 | 42.4275 | 17.4852 | 0.78055 | 0 | 0 | 0 | 0 | 0 | 0
PV | 8 | 3 | 0 | 0 | 0 | 0 | 0 | 1.6086 | 18.9612 | 45.0403 | 68.6859 | 85.8517 | 96.1412 | 100.2287 | 98.2009 | 88.2486 | 71.7299 | 50.0802 | 25.0857 | 4.0374 | 0 | 0 | 0 | 0 | 0 | 0
PV | 8 | 4 | 0 | 0 | 0 | 0 | 0 | 4.551 | 23.9677 | 49.4084 | 72.0885 | 88.749 | 98.905 | 102.5387 | 99.2093 | 90.3719 | 74.1346 | 52.9804 | 27.6324 | 6.1209 | 0.22049 | 0 | 0 | 0 | 0 | 0
PV | 8 | 5 | 0 | 0 | 0 | 0 | 0.11392 | 4.9397 | 24.1242 | 49.5516 | 71.2378 | 87.032 | 96.5832 | 100.4019 | 97.9366 | 89.5428 | 75.102 | 54.7282 | 30.0618 | 7.0814 | 0.84302 | 0 | 0 | 0 | 0 | 0
PV | 8 | 6 | 0 | 0 | 0 | 0 | 0.030869 | 4.0042 | 23.1255 | 49.5098 | 71.5152 | 87.3114 | 96.7927 | 100.5058 | 98.098 | 89.7942 | 75.4753 | 55.3 | 30.7898 | 7.5145 | 0.49391 | 0 | 0 | 0 | 0 | 0
PV | 8 | 7 | 0 | 0 | 0 | 0 | 0 | 2.7474 | 22.3184 | 49.7347 | 72.5559 | 88.846 | 98.6007 | 102.4638 | 99.9237 | 91.2009 | 76.2734 | 55.0045 | 29.2199 | 5.8652 | 0.0088198 | 0 | 0 | 0 | 0 | 0
PV | 8 | 8 | 0 | 0 | 0 | 0 | 0 | 0.47847 | 19.2984 | 49.2463 | 74.2226 | 91.7574 | 101.9284 | 105.8018 | 102.9674 | 93.6394 | 77.4671 | 54.1677 | 25.4867 | 1.9139 | 0 | 0 | 0 | 0 | 0 | 0
PV | 8 | 9 | 0 | 0 | 0 | 0 | 0 | 0 | 8.6169 | 37.5061 | 66.4173 | 85.5519 | 96.8544 | 100.6513 | 95.6902 | 84.7448 | 67.7183 | 44.5311 | 16.4842 | 0.057329 | 0 | 0 | 0 | 0 | 0 | 0
PV | 8 | 10 | 0 | 0 | 0 | 0 | 0 | 0 | 1.4582 | 21.3171 | 47.9293 | 68.2439 | 80.8209 | 84.6943 | 82.0331 | 73.2109 | 57.0385 | 33.001 | 5.0627 | 0 | 0 | 0 | 0 | 0 | 0 | 0
PV | 8 | 11 | 0 | 0 | 0 | 0 | 0 | 0 | 0.035279 | 21.066 | 51.2606 | 73.3276 | 85.155 | 88.9386 | 85.7856 | 74.902 | 54.0167 | 27.5265 | 1.3141 | 0 | 0 | 0 | 0 | 0 | 0 | 0
PV | 9 | 0 | 0 | 0 | 0 | 0 | 0 | 0 | 0.40728 | 20.9974 | 44.1715 | 63.6891 | 76.8351 | 82.1297 | 79.4915 | 69.934 | 51.1993 | 26.1925 | 2.7831 | 0 | 0 | 0 | 0 | 0 | 0 | 0
PV | 9 | 1 | 0 | 0 | 0 | 0 | 0 | 0 | 3.9079 | 26.6089 | 50.6527 | 69.9919 | 82.7478 | 88.3241 | 86.0895 | 75.7285 | 55.8933 | 33.2123 | 8.1666 | 0 | 0 | 0 | 0 | 0 | 0 | 0
PV | 9 | 2 | 0 | 0 | 0 | 0 | 0 | 0.06788 | 9.8471 | 32.0346 | 54.6204 | 75.6948 | 89.1983 | 96.312 | 93.9001 | 81.7813 | 64.3181 | 43.5379 | 17.9428 | 0.80098 | 0 | 0 | 0 | 0 | 0 | 0
PV | 9 | 3 | 0 | 0 | 0 | 0 | 0 | 1.6507 | 19.4574 | 46.219 | 70.4836 | 88.0986 | 98.6574 | 102.8519 | 100.771 | 90.5583 | 73.6072 | 51.3909 | 25.7422 | 4.1431 | 0 | 0 | 0 | 0 | 0 | 0
PV | 9 | 4 | 0 | 0 | 0 | 0 | 0 | 4.6701 | 24.595 | 50.7015 | 73.9751 | 91.0717 | 101.4935 | 105.2224 | 101.8058 | 92.7371 | 76.0749 | 54.367 | 28.3556 | 6.2811 | 0.22627 | 0 | 0 | 0 | 0 | 0
PV | 9 | 5 | 0 | 0 | 0 | 0 | 0.1169 | 5.0689 | 24.7555 | 50.8484 | 73.1022 | 89.3097 | 99.1109 | 103.0296 | 100.4998 | 91.8863 | 77.0676 | 56.1605 | 30.8485 | 7.2667 | 0.86509 | 0 | 0 | 0 | 0 | 0
PV | 9 | 6 | 0 | 0 | 0 | 0 | 0.031677 | 4.109 | 23.7307 | 50.8056 | 73.3869 | 89.5965 | 99.3259 | 103.1362 | 100.6654 | 92.1442 | 77.4506 | 56.7473 | 31.5957 | 7.7111 | 0.50683 | 0 | 0 | 0 | 0 | 0
PV | 9 | 7 | 0 | 0 | 0 | 0 | 0 | 2.8193 | 22.9026 | 51.0364 | 74.4548 | 91.1713 | 101.1813 | 105.1454 | 102.5389 | 93.5878 | 78.2697 | 56.4441 | 29.9847 | 6.0187 | 0.0090506 | 0 | 0 | 0 | 0 | 0
PV | 9 | 8 | 0 | 0 | 0 | 0 | 0 | 0.491 | 19.8035 | 50.5351 | 76.1651 | 94.1589 | 104.5961 | 108.5708 | 105.6622 | 96.0901 | 79.4945 | 55.5854 | 26.1537 | 1.964 | 0 | 0 | 0 | 0 | 0 | 0
PV | 9 | 9 | 0 | 0 | 0 | 0 | 0 | 0 | 8.8424 | 38.4877 | 68.1556 | 87.7909 | 99.3892 | 103.2855 | 98.1946 | 86.9628 | 69.4906 | 45.6965 | 16.9156 | 0.058829 | 0 | 0 | 0 | 0 | 0 | 0
PV | 9 | 10 | 0 | 0 | 0 | 0 | 0 | 0 | 1.4964 | 21.875 | 49.1837 | 70.03 | 82.9361 | 86.9109 | 84.18 | 75.127 | 58.5313 | 33.8647 | 5.1952 | 0 | 0 | 0 | 0 | 0 | 0 | 0
PV | 9 | 11 | 0 | 0 | 0 | 0 | 0 | 0 | 0.036202 | 21.6174 | 52.6021 | 75.2468 | 87.3836 | 91.2663 | 88.0307 | 76.8623 | 55.4304 | 28.2469 | 1.3485 | 0 | 0 | 0 | 0 | 0 | 0 | 0
PV | 10 | 0 | 0 | 0 | 0 | 0 | 0 | 0 | 0.42763 | 22.047 | 46.3794 | 66.8726 | 80.6757 | 86.2349 | 83.4648 | 73.4297 | 53.7585 | 27.5017 | 2.9222 | 0 | 0 | 0 | 0 | 0 | 0 | 0
PV | 10 | 1 | 0 | 0 | 0 | 0 | 0 | 0 | 4.1033 | 27.939 | 53.1845 | 73.4904 | 86.8839 | 92.7389 | 90.3927 | 79.5138 | 58.6871 | 34.8724 | 8.5748 | 0 | 0 | 0 | 0 | 0 | 0 | 0
PV | 10 | 2 | 0 | 0 | 0 | 0 | 0 | 0.071272 | 10.3393 | 33.6359 | 57.3506 | 79.4783 | 93.6568 | 101.1261 | 98.5936 | 85.8691 | 67.533 | 45.7142 | 18.8397 | 0.84102 | 0 | 0 | 0 | 0 | 0 | 0
PV | 10 | 3 | 0 | 0 | 0 | 0 | 0 | 1.7332 | 20.43 | 48.5293 | 74.0066 | 92.5022 | 103.5887 | 107.9928 | 105.8079 | 95.0848 | 77.2864 | 53.9596 | 27.0289 | 4.3502 | 0 | 0 | 0 | 0 | 0 | 0
PV | 10 | 4 | 0 | 0 | 0 | 0 | 0 | 4.9035 | 25.8244 | 53.2358 | 77.6727 | 95.6239 | 106.5666 | 110.4818 | 106.8945 | 97.3725 | 79.8774 | 57.0845 | 29.7729 | 6.5951 | 0.23757 | 0 | 0 | 0 | 0 | 0
PV | 10 | 5 | 0 | 0 | 0 | 0 | 0.12275 | 5.3223 | 25.9929 | 53.3901 | 76.7562 | 93.7738 | 104.0649 | 108.1794 | 105.5232 | 96.4792 | 80.9198 | 58.9677 | 32.3905 | 7.63 | 0.90833 | 0 | 0 | 0 | 0 | 0
PV | 10 | 6 | 0 | 0 | 0 | 0 | 0.03326 | 4.3144 | 24.9169 | 53.3451 | 77.055 | 94.0749 | 104.2906 | 108.2914 | 105.6971 | 96.75 | 81.3219 | 59.5838 | 33.175 | 8.0966 | 0.53217 | 0 | 0 | 0 | 0 | 0
PV | 10 | 7 | 0 | 0 | 0 | 0 | 0 | 2.9602 | 24.0473 | 53.5874 | 78.1764 | 95.7284 | 106.2387 | 110.4011 | 107.6642 | 98.2657 | 82.1819 | 59.2654 | 31.4834 | 6.3195 | 0.009503 | 0 | 0 | 0 | 0 | 0
PV | 10 | 8 | 0 | 0 | 0 | 0 | 0 | 0.51554 | 20.7933 | 53.0611 | 79.9721 | 98.8654 | 109.8242 | 113.9976 | 110.9437 | 100.8932 | 83.468 | 58.3638 | 27.461 | 2.0622 | 0 | 0 | 0 | 0 | 0 | 0
PV | 10 | 9 | 0 | 0 | 0 | 0 | 0 | 0 | 9.2844 | 40.4115 | 71.5623 | 92.1791 | 104.3572 | 108.4482 | 103.1028 | 91.3095 | 72.964 | 47.9806 | 17.7611 | 0.061769 | 0 | 0 | 0 | 0 | 0 | 0
PV | 10 | 10 | 0 | 0 | 0 | 0 | 0 | 0 | 1.5712 | 22.9684 | 51.6421 | 73.5304 | 87.0817 | 91.2551 | 88.3877 | 78.8822 | 61.457 | 35.5574 | 5.4549 | 0 | 0 | 0 | 0 | 0 | 0 | 0
PV | 10 | 11 | 0 | 0 | 0 | 0 | 0 | 0 | 0.038012 | 22.6979 | 55.2314 | 79.0079 | 91.7514 | 95.8282 | 92.4309 | 80.7042 | 58.2011 | 29.6589 | 1.4159 | 0 | 0 | 0 | 0 | 0 | 0 | 0
PV | 11 | 0 | 0 | 0 | 0 | 0 | 0 | 0 | 0.42763 | 22.047 | 46.3794 | 66.8726 | 80.6757 | 86.2349 | 83.4648 | 73.4297 | 53.7585 | 27.5017 | 2.9222 | 0 | 0 | 0 | 0 | 0 | 0 | 0
PV | 11 | 1 | 0 | 0 | 0 | 0 | 0 | 0 | 4.1033 | 27.939 | 53.1845 | 73.4904 | 86.8839 | 92.7389 | 90.3927 | 79.5138 | 58.6871 | 34.8724 | 8.5748 | 0 | 0 | 0 | 0 | 0 | 0 | 0
PV | 11 | 2 | 0 | 0 | 0 | 0 | 0 | 0.071272 | 10.3393 | 33.6359 | 57.3506 | 79.4783 | 93.6568 | 101.1261 | 98.5936 | 85.8691 | 67.533 | 45.7142 | 18.8397 | 0.84102 | 0 | 0 | 0 | 0 | 0 | 0
PV | 11 | 3 | 0 | 0 | 0 | 0 | 0 | 1.7332 | 20.43 | 48.5293 | 74.0066 | 92.5022 | 103.5887 | 107.9928 | 105.8079 | 95.0848 | 77.2864 | 53.9596 | 27.0289 | 4.3502 | 0 | 0 | 0 | 0 | 0 | 0
PV | 11 | 4 | 0 | 0 | 0 | 0 | 0 | 4.9035 | 25.8244 | 53.2358 | 77.6727 | 95.6239 | 106.5666 | 110.4818 | 106.8945 | 97.3725 | 79.8774 | 57.0845 | 29.7729 | 6.5951 | 0.23757 | 0 | 0 | 0 | 0 | 0
PV | 11 | 5 | 0 | 0 | 0 | 0 | 0.12275 | 5.3223 | 25.9929 | 53.3901 | 76.7562 | 93.7738 | 104.0649 | 108.1794 | 105.5232 | 96.4792 | 80.9198 | 58.9677 | 32.3905 | 7.63 | 0.90833 | 0 | 0 | 0 | 0 | 0
PV | 11 | 6 | 0 | 0 | 0 | 0 | 0.03326 | 4.3144 | 24.9169 | 53.3451 | 77.055 | 94.0749 | 104.2906 | 108.2914 | 105.6971 | 96.75 | 81.3219 | 59.5838 | 33.175 | 8.0966 | 0.53217 | 0 | 0 | 0 | 0 | 0
PV | 11 | 7 | 0 | 0 | 0 | 0 | 0 | 2.9602 | 24.0473 | 53.5874 | 78.1764 | 95.7284 | 106.2387 | 110.4011 | 107.6642 | 98.2657 | 82.1819 | 59.2654 | 31.4834 | 6.3195 | 0.009503 | 0 | 0 | 0 | 0 | 0
PV | 11 | 8 | 0 | 0 | 0 | 0 | 0 | 0.51554 | 20.7933 | 53.0611 | 79.9721 | 98.8654 | 109.8242 | 113.9976 | 110.9437 | 100.8932 | 83.468 | 58.3638 | 27.461 | 2.0622 | 0 | 0 | 0 | 0 | 0 | 0
PV | 11 | 9 | 0 | 0 | 0 | 0 | 0 | 0 | 9.2844 | 40.4115 | 71.5623 | 92.1791 | 104.3572 | 108.4482 | 103.1028 | 91.3095 | 72.964 | 47.9806 | 17.7611 | 0.061769 | 0 | 0 | 0 | 0 | 0 | 0
PV | 11 | 10 | 0 | 0 | 0 | 0 | 0 | 0 | 1.5712 | 22.9684 | 51.6421 | 73.5304 | 87.0817 | 91.2551 | 88.3877 | 78.8822 | 61.457 | 35.5574 | 5.4549 | 0 | 0 | 0 | 0 | 0 | 0 | 0
PV | 11 | 11 | 0 | 0 | 0 | 0 | 0 | 0 | 0.038012 | 22.6979 | 55.2314 | 79.0079 | 91.7514 | 95.8282 | 92.4309 | 80.7042 | 58.2011 | 29.6589 | 1.4159 | 0 | 0 | 0 | 0 | 0 | 0 | 0
PV | 12 | 0 | 0 | 0 | 0 | 0 | 0 | 0 | 0.43092 | 22.2165 | 46.7361 | 67.3869 | 81.2962 | 86.8982 | 84.1068 | 73.9944 | 54.1719 | 27.7132 | 2.9446 | 0 | 0 | 0 | 0 | 0 | 0 | 0
PV | 12 | 1 | 0 | 0 | 0 | 0 | 0 | 0 | 4.1348 | 28.1539 | 53.5936 | 74.0557 | 87.5521 | 93.4522 | 91.0879 | 80.1254 | 59.1385 | 35.1407 | 8.6407 | 0 | 0 | 0 | 0 | 0 | 0 | 0
PV | 12 | 2 | 0 | 0 | 0 | 0 | 0 | 0.071821 | 10.4188 | 33.8946 | 57.7917 | 80.0896 | 94.3771 | 101.904 | 99.3519 | 86.5295 | 68.0525 | 46.0658 | 18.9846 | 0.84748 | 0 | 0 | 0 | 0 | 0 | 0
PV | 12 | 3 | 0 | 0 | 0 | 0 | 0 | 1.7465 | 20.5872 | 48.9025 | 74.5759 | 93.2136 | 104.3854 | 108.8235 | 106.6218 | 95.8161 | 77.8809 | 54.3746 | 27.2368 | 4.3836 | 0 | 0 | 0 | 0 | 0 | 0
PV | 12 | 4 | 0 | 0 | 0 | 0 | 0 | 4.9413 | 26.023 | 53.6453 | 78.2702 | 96.3594 | 107.3863 | 111.3316 | 107.7166 | 98.1214 | 80.4918 | 57.5236 | 30.0019 | 6.6458 | 0.2394 | 0 | 0 | 0 | 0 | 0
PV | 12 | 5 | 0 | 0 | 0 | 0 | 0.12369 | 5.3632 | 26.1928 | 53.8007 | 77.3465 | 94.4951 | 104.8654 | 109.0115 | 106.3348 | 97.2212 | 81.5422 | 59.4212 | 32.6396 | 7.6886 | 0.91531 | 0 | 0 | 0 | 0 | 0
PV | 12 | 6 | 0 | 0 | 0 | 0 | 0.033516 | 4.3475 | 25.1085 | 53.7554 | 77.6477 | 94.7985 | 105.0928 | 109.1243 | 106.51 | 97.4942 | 81.9474 | 60.0421 | 33.4301 | 8.1588 | 0.53626 | 0 | 0 | 0 | 0 | 0
PV | 12 | 7 | 0 | 0 | 0 | 0 | 0 | 2.983 | 24.2323 | 53.9996 | 78.7777 | 96.4647 | 107.0559 | 111.2502 | 108.4923 | 99.0215 | 82.814 | 59.7213 | 31.7256 | 6.3681 | 0.0095761 | 0 | 0 | 0 | 0 | 0
PV | 12 | 8 | 0 | 0 | 0 | 0 | 0 | 0.5195 | 20.9533 | 53.4692 | 80.5873 | 99.6258 | 110.6689 | 114.8744 | 111.797 | 101.6692 | 84.11 | 58.8127 | 27.6722 | 2.078 | 0 | 0 | 0 | 0 | 0 | 0
PV | 12 | 9 | 0 | 0 | 0 | 0 | 0 | 0 | 9.3558 | 40.7223 | 72.1127 | 92.8881 | 105.1598 | 109.2823 | 103.8958 | 92.0119 | 73.5252 | 48.3497 | 17.8977 | 0.062245 | 0 | 0 | 0 | 0 | 0 | 0
PV | 12 | 10 | 0 | 0 | 0 | 0 | 0 | 0 | 1.5832 | 23.1451 | 52.0393 | 74.0959 | 87.7514 | 91.9569 | 89.0675 | 79.4889 | 61.9297 | 35.8309 | 5.4968 | 0 | 0 | 0 | 0 | 0 | 0 | 0
PV | 12 | 11 | 0 | 0 | 0 | 0 | 0 | 0 | 0.038304 | 22.8725 | 55.6562 | 79.6156 | 92.4571 | 96.5653 | 93.1418 | 81.3249 | 58.6488 | 29.887 | 1.4268 | 0 | 0 | 0 | 0 | 0 | 0 | 0
PV | 13 | 0 | 0 | 0 | 0 | 0 | 0 | 0 | 0.43711 | 22.5357 | 47.4075 | 68.355 | 82.4641 | 88.1466 | 85.315 | 75.0574 | 54.9501 | 28.1113 | 2.9869 | 0 | 0 | 0 | 0 | 0 | 0 | 0
PV | 13 | 1 | 0 | 0 | 0 | 0 | 0 | 0 | 4.1942 | 28.5583 | 54.3635 | 75.1195 | 88.8099 | 94.7947 | 92.3965 | 81.2764 | 59.9881 | 35.6455 | 8.7648 | 0 | 0 | 0 | 0 | 0 | 0 | 0
PV | 13 | 2 | 0 | 0 | 0 | 0 | 0 | 0.072852 | 10.5685 | 34.3815 | 58.6219 | 81.2402 | 95.7329 | 103.3679 | 100.7792 | 87.7726 | 69.0301 | 46.7275 | 19.2573 | 0.85966 | 0 | 0 | 0 | 0 | 0 | 0
PV | 13 | 3 | 0 | 0 | 0 | 0 | 0 | 1.7716 | 20.8829 | 49.605 | 75.6472 | 94.5527 | 105.885 | 110.3868 | 108.1535 | 97.1926 | 78.9997 | 55.1558 | 27.6281 | 4.4466 | 0 | 0 | 0 | 0 | 0 | 0
PV | 13 | 4 | 0 | 0 | 0 | 0 | 0 | 5.0122 | 26.3969 | 54.4159 | 79.3946 | 97.7437 | 108.9289 | 112.931 | 109.2641 | 99.531 | 81.6481 | 58.3499 | 30.4329 | 6.7413 | 0.24284 | 0 | 0 | 0 | 0 | 0
PV | 13 | 5 | 0 | 0 | 0 | 0 | 0.12547 | 5.4403 | 26.5691 | 54.5736 | 78.4577 | 95.8526 | 106.3718 | 110.5775 | 107.8624 | 98.6179 | 82.7136 | 60.2748 | 33.1085 | 7.7991 | 0.92846 | 0 | 0 | 0 | 0 | 0
PV | 13 | 6 | 0 | 0 | 0 | 0 | 0.033998 | 4.41 | 25.4692 | 54.5276 | 78.7632 | 96.1603 | 106.6025 | 110.692 | 108.0401 | 98.8947 | 83.1246 | 60.9046 | 33.9104 | 8.276 | 0.54396 | 0 | 0 | 0 | 0 | 0
PV | 13 | 7 | 0 | 0 | 0 | 0 | 0 | 3.0258 | 24.5804 | 54.7753 | 79.9094 | 97.8505 | 108.5938 | 112.8484 | 110.0509 | 100.4441 | 84.0037 | 60.5792 | 32.1813 | 6.4596 | 0.0097137 | 0 | 0 | 0 | 0 | 0
PV | 13 | 8 | 0 | 0 | 0 | 0 | 0 | 0.52697 | 21.2543 | 54.2373 | 81.7449 | 101.057 | 112.2588 | 116.5247 | 113.403 | 103.1297 | 85.3183 | 59.6575 | 28.0697 | 2.1079 | 0 | 0 | 0 | 0 | 0 | 0
PV | 13 | 9 | 0 | 0 | 0 | 0 | 0 | 0 | 9.4902 | 41.3073 | 73.1487 | 94.2225 | 106.6705 | 110.8522 | 105.3883 | 93.3337 | 74.5814 | 49.0442 | 18.1548 | 0.063139 | 0 | 0 | 0 | 0 | 0 | 0
PV | 13 | 10 | 0 | 0 | 0 | 0 | 0 | 0 | 1.606 | 23.4776 | 52.7869 | 75.1604 | 89.0121 | 93.278 | 90.347 | 80.6308 | 62.8193 | 36.3456 | 5.5758 | 0 | 0 | 0 | 0 | 0 | 0 | 0
PV | 13 | 11 | 0 | 0 | 0 | 0 | 0 | 0 | 0.038855 | 23.2011 | 56.4558 | 80.7593 | 93.7853 | 97.9525 | 94.4799 | 82.4932 | 59.4913 | 30.3163 | 1.4473 | 0 | 0 | 0 | 0 | 0 | 0 | 0
PV | 14 | 0 | 0 | 0 | 0 | 0 | 0 | 0 | 0.44439 | 22.911 | 48.197 | 69.4933 | 83.8373 | 89.6145 | 86.7358 | 76.3073 | 55.8652 | 28.5795 | 3.0367 | 0 | 0 | 0 | 0 | 0 | 0 | 0
PV | 14 | 1 | 0 | 0 | 0 | 0 | 0 | 0 | 4.2641 | 29.0339 | 55.2688 | 76.3705 | 90.2888 | 96.3733 | 93.9351 | 82.6299 | 60.987 | 36.2391 | 8.9108 | 0 | 0 | 0 | 0 | 0 | 0 | 0
PV | 14 | 2 | 0 | 0 | 0 | 0 | 0 | 0.074066 | 10.7445 | 34.954 | 59.5981 | 82.593 | 97.3272 | 105.0892 | 102.4574 | 89.2343 | 70.1796 | 47.5057 | 19.578 | 0.87397 | 0 | 0 | 0 | 0 | 0 | 0
PV | 14 | 3 | 0 | 0 | 0 | 0 | 0 | 1.8011 | 21.2307 | 50.4311 | 76.9069 | 96.1273 | 107.6483 | 112.225 | 109.9545 | 98.8111 | 80.3153 | 56.0743 | 28.0882 | 4.5206 | 0 | 0 | 0 | 0 | 0 | 0
PV | 14 | 4 | 0 | 0 | 0 | 0 | 0 | 5.0957 | 26.8364 | 55.3221 | 80.7167 | 99.3714 | 110.7429 | 114.8116 | 111.0836 | 101.1884 | 83.0078 | 59.3216 | 30.9397 | 6.8535 | 0.24689 | 0 | 0 | 0 | 0 | 0
PV | 14 | 5 | 0 | 0 | 0 | 0 | 0.12756 | 5.5309 | 27.0116 | 55.4824 | 79.7642 | 97.4488 | 108.1432 | 112.4189 | 109.6586 | 100.2602 | 84.091 | 61.2786 | 33.6599 | 7.929 | 0.94393 | 0 | 0 | 0 | 0 | 0
PV | 14 | 6 | 0 | 0 | 0 | 0 | 0.034564 | 4.4834 | 25.8933 | 55.4356 | 80.0748 | 97.7617 | 108.3777 | 112.5353 | 109.8393 | 100.5416 | 84.5089 | 61.9189 | 34.4751 | 8.4139 | 0.55302 | 0 | 0 | 0 | 0 | 0
PV | 14 | 7 | 0 | 0 | 0 | 0 | 0 | 3.0762 | 24.9897 | 55.6875 | 81.2401 | 99.48 | 110.4022 | 114.7276 | 111.8835 | 102.1167 | 85.4026 | 61.588 | 32.7173 | 6.5672 | 0.0098754 | 0 | 0 | 0 | 0 | 0
PV | 14 | 8 | 0 | 0 | 0 | 0 | 0 | 0.53574 | 21.6082 | 55.1405 | 83.1062 | 102.7399 | 114.1282 | 118.4652 | 115.2915 | 104.8471 | 86.7391 | 60.651 | 28.5372 | 2.143 | 0 | 0 | 0 | 0 | 0 | 0
PV | 14 | 9 | 0 | 0 | 0 | 0 | 0 | 0 | 9.6483 | 41.9952 | 74.3668 | 95.7915 | 108.4469 | 112.6982 | 107.1433 | 94.8879 | 75.8234 | 49.861 | 18.4572 | 0.06419 | 0 | 0 | 0 | 0 | 0 | 0
PV | 14 | 10 | 0 | 0 | 0 | 0 | 0 | 0 | 1.6327 | 23.8685 | 53.666 | 76.412 | 90.4944 | 94.8313 | 91.8516 | 81.9735 | 63.8655 | 36.9508 | 5.6687 | 0 | 0 | 0 | 0 | 0 | 0 | 0
PV | 14 | 11 | 0 | 0 | 0 | 0 | 0 | 0 | 0.039502 | 23.5874 | 57.3959 | 82.1042 | 95.3471 | 99.5837 | 96.0532 | 83.867 | 60.482 | 30.8212 | 1.4714 | 0 | 0 | 0 | 0 | 0 | 0 | 0
PV | 15 | 0 | 0 | 0 | 0 | 0 | 0 | 0 | 0.44787 | 23.09 | 48.5736 | 70.0364 | 84.4925 | 90.3148 | 87.4136 | 76.9037 | 56.3018 | 28.8028 | 3.0604 | 0 | 0 | 0 | 0 | 0 | 0 | 0
PV | 15 | 1 | 0 | 0 | 0 | 0 | 0 | 0 | 4.2974 | 29.2608 | 55.7007 | 76.9673 | 90.9944 | 97.1264 | 94.6692 | 83.2756 | 61.4636 | 36.5223 | 8.9804 | 0 | 0 | 0 | 0 | 0 | 0 | 0
PV | 15 | 2 | 0 | 0 | 0 | 0 | 0 | 0.074644 | 10.8284 | 35.2272 | 60.0639 | 83.2385 | 98.0877 | 105.9105 | 103.2581 | 89.9316 | 70.7281 | 47.8769 | 19.731 | 0.8808 | 0 | 0 | 0 | 0 | 0 | 0
PV | 15 | 3 | 0 | 0 | 0 | 0 | 0 | 1.8152 | 21.3966 | 50.8252 | 77.5079 | 96.8785 | 108.4895 | 113.102 | 110.8138 | 99.5833 | 80.9429 | 56.5125 | 28.3077 | 4.556 | 0 | 0 | 0 | 0 | 0 | 0
PV | 15 | 4 | 0 | 0 | 0 | 0 | 0 | 5.1355 | 27.0462 | 55.7544 | 81.3475 | 100.1479 | 111.6083 | 115.7088 | 111.9517 | 101.9792 | 83.6565 | 59.7852 | 31.1815 | 6.9071 | 0.24881 | 0 | 0 | 0 | 0 | 0
PV | 15 | 5 | 0 | 0 | 0 | 0 | 0.12855 | 5.5741 | 27.2227 | 55.916 | 80.3876 | 98.2103 | 108.9883 | 113.2974 | 110.5155 | 101.0437 | 84.7481 | 61.7575 | 33.9229 | 7.9909 | 0.9513 | 0 | 0 | 0 | 0 | 0
PV | 15 | 6 | 0 | 0 | 0 | 0 | 0.034834 | 4.5185 | 26.0957 | 55.8689 | 80.7006 | 98.5257 | 109.2247 | 113.4147 | 110.6977 | 101.3273 | 85.1693 | 62.4027 | 34.7445 | 8.4796 | 0.55734 | 0 | 0 | 0 | 0 | 0
PV | 15 | 7 | 0 | 0 | 0 | 0 | 0 | 3.1002 | 25.185 | 56.1226 | 81.875 | 100.2574 | 111.265 | 115.6242 | 112.7579 | 102.9147 | 86.07 | 62.0693 | 32.9729 | 6.6185 | 0.0099526 | 0 | 0 | 0 | 0 | 0
PV | 15 | 8 | 0 | 0 | 0 | 0 | 0 | 0.53993 | 21.7771 | 55.5714 | 83.7557 | 103.5428 | 115.0201 | 119.3909 | 116.1925 | 105.6665 | 87.4169 | 61.125 | 28.7602 | 2.1597 | 0 | 0 | 0 | 0 | 0 | 0
PV | 15 | 9 | 0 | 0 | 0 | 0 | 0 | 0 | 9.7237 | 42.3234 | 74.948 | 96.5401 | 109.2944 | 113.5789 | 107.9806 | 95.6294 | 76.416 | 50.2506 | 18.6014 | 0.064692 | 0 | 0 | 0 | 0 | 0 | 0
PV | 15 | 10 | 0 | 0 | 0 | 0 | 0 | 0 | 1.6455 | 24.0551 | 54.0854 | 77.0091 | 91.2015 | 95.5724 | 92.5694 | 82.6141 | 64.3646 | 37.2396 | 5.713 | 0 | 0 | 0 | 0 | 0 | 0 | 0
PV | 15 | 11 | 0 | 0 | 0 | 0 | 0 | 0 | 0.03981 | 23.7718 | 57.8444 | 82.7458 | 96.0922 | 100.3619 | 96.8039 | 84.5224 | 60.9546 | 31.062 | 1.4829 | 0 | 0 | 0 | 0 | 0 | 0 | 0
PV | 16 | 0 | 0 | 0 | 0 | 0 | 0 | 0 | 0.44655 | 23.0224 | 48.4314 | 69.8313 | 84.245 | 90.0503 | 87.1576 | 76.6784 | 56.1369 | 28.7184 | 3.0515 | 0 | 0 | 0 | 0 | 0 | 0 | 0
PV | 16 | 1 | 0 | 0 | 0 | 0 | 0 | 0 | 4.2848 | 29.1751 | 55.5376 | 76.7419 | 90.7279 | 96.842 | 94.3919 | 83.0317 | 61.2836 | 36.4153 | 8.9541 | 0 | 0 | 0 | 0 | 0 | 0 | 0
PV | 16 | 2 | 0 | 0 | 0 | 0 | 0 | 0.074426 | 10.7967 | 35.124 | 59.888 | 82.9947 | 97.8005 | 105.6003 | 102.9557 | 89.6682 | 70.5209 | 47.7367 | 19.6732 | 0.87822 | 0 | 0 | 0 | 0 | 0 | 0
PV | 16 | 3 | 0 | 0 | 0 | 0 | 0 | 1.8099 | 21.3339 | 50.6764 | 77.2809 | 96.5948 | 108.1718 | 112.7708 | 110.4892 | 99.2916 | 80.7059 | 56.3469 | 28.2247 | 4.5426 | 0 | 0 | 0 | 0 | 0 | 0
PV | 16 | 4 | 0 | 0 | 0 | 0 | 0 | 5.1205 | 26.9669 | 55.5911 | 81.1092 | 99.8546 | 111.2815 | 115.3699 | 111.6238 | 101.6805 | 83.4115 | 59.6101 | 31.0901 | 6.8869 | 0.24809 | 0 | 0 | 0 | 0 | 0
PV | 16 | 5 | 0 | 0 | 0 | 0 | 0.12818 | 5.5578 | 27.1429 | 55.7522 | 80.1521 | 97.9227 | 108.6691 | 112.9656 | 110.1919 | 100.7477 | 84.4999 | 61.5766 | 33.8236 | 7.9675 | 0.94852 | 0 | 0 | 0 | 0 | 0
PV | 16 | 6 | 0 | 0 | 0 | 0 | 0.034732 | 4.5052 | 26.0193 | 55.7052 | 80.4642 | 98.2371 | 108.9048 | 113.0826 | 110.3735 | 101.0305 | 84.9198 | 62.22 | 34.6427 | 8.4548 | 0.55571 | 0 | 0 | 0 | 0 | 0
PV | 16 | 7 | 0 | 0 | 0 | 0 | 0 | 3.0912 | 25.1113 | 55.9583 | 81.6352 | 99.9638 | 110.9391 | 115.2856 | 112.4276 | 102.6133 | 85.8179 | 61.8875 | 32.8764 | 6.5991 | 0.0099234 | 0 | 0 | 0 | 0 | 0
PV | 16 | 8 | 0 | 0 | 0 | 0 | 0 | 0.53835 | 21.7133 | 55.4087 | 83.5104 | 103.2395 | 114.6832 | 119.0413 | 115.8522 | 105.357 | 87.1609 | 60.946 | 28.6759 | 2.1534 | 0 | 0 | 0 | 0 | 0 | 0
PV | 16 | 9 | 0 | 0 | 0 | 0 | 0 | 0 | 9.6952 | 42.1994 | 74.7285 | 96.2574 | 108.9743 | 113.2463 | 107.6644 | 95.3494 | 76.1922 | 50.1035 | 18.5469 | 0.064502 | 0 | 0 | 0 | 0 | 0 | 0
PV | 16 | 10 | 0 | 0 | 0 | 0 | 0 | 0 | 1.6407 | 23.9846 | 53.927 | 76.7836 | 90.9344 | 95.2925 | 92.2983 | 82.3722 | 64.176 | 37.1305 | 5.6962 | 0 | 0 | 0 | 0 | 0 | 0 | 0
PV | 16 | 11 | 0 | 0 | 0 | 0 | 0 | 0 | 0.039694 | 23.7021 | 57.675 | 82.5035 | 95.8108 | 100.068 | 96.5203 | 84.2748 | 60.7761 | 30.9711 | 1.4786 | 0 | 0 | 0 | 0 | 0 | 0 | 0
PV | 17 | 0 | 0 | 0 | 0 | 0 | 0 | 0 | 0.44532 | 22.9588 | 48.2977 | 69.6385 | 84.0125 | 89.8017 | 86.917 | 76.4668 | 55.9819 | 28.6392 | 3.043 | 0 | 0 | 0 | 0 | 0 | 0 | 0
PV | 17 | 1 | 0 | 0 | 0 | 0 | 0 | 0 | 4.273 | 29.0946 | 55.3843 | 76.53 | 90.4774 | 96.5746 | 94.1314 | 82.8025 | 61.1145 | 36.3148 | 8.9294 | 0 | 0 | 0 | 0 | 0 | 0 | 0
PV | 17 | 2 | 0 | 0 | 0 | 0 | 0 | 0.07422 | 10.7669 | 35.0271 | 59.7226 | 82.7656 | 97.5305 | 105.3088 | 102.6715 | 89.4207 | 70.3263 | 47.6049 | 19.6189 | 0.8758 | 0 | 0 | 0 | 0 | 0 | 0
PV | 17 | 3 | 0 | 0 | 0 | 0 | 0 | 1.8049 | 21.275 | 50.5365 | 77.0676 | 96.3281 | 107.8732 | 112.4595 | 110.1842 | 99.0175 | 80.4831 | 56.1914 | 28.1468 | 4.5301 | 0 | 0 | 0 | 0 | 0 | 0
PV | 17 | 4 | 0 | 0 | 0 | 0 | 0 | 5.1064 | 26.8925 | 55.4377 | 80.8853 | 99.579 | 110.9743 | 115.0514 | 111.3157 | 101.3999 | 83.1812 | 59.4456 | 31.0043 | 6.8679 | 0.2474 | 0 | 0 | 0 | 0 | 0
PV | 17 | 5 | 0 | 0 | 0 | 0 | 0.12782 | 5.5424 | 27.068 | 55.5983 | 79.9309 | 97.6524 | 108.3691 | 112.6538 | 109.8877 | 100.4696 | 84.2667 | 61.4066 | 33.7302 | 7.9455 | 0.9459 | 0 | 0 | 0 | 0 | 0
PV | 17 | 6 | 0 | 0 | 0 | 0 | 0.034636 | 4.4928 | 25.9474 | 55.5515 | 80.2421 | 97.9659 | 108.6042 | 112.7704 | 110.0688 | 100.7517 | 84.6854 | 62.0482 | 34.5471 | 8.4314 | 0.55418 | 0 | 0 | 0 | 0 | 0
PV | 17 | 7 | 0 | 0 | 0 | 0 | 0 | 3.0826 | 25.0419 | 55.8038 | 81.4098 | 99.6878 | 110.6329 | 114.9673 | 112.1173 | 102.3301 | 85.581 | 61.7167 | 32.7856 | 6.5809 | 0.009896 | 0 | 0 | 0 | 0 | 0
PV | 17 | 8 | 0 | 0 | 0 | 0 | 0 | 0.53686 | 21.6534 | 55.2557 | 83.2799 | 102.9545 | 114.3666 | 118.7127 | 115.5324 | 105.0662 | 86.9203 | 60.7777 | 28.5968 | 2.1474 | 0 | 0 | 0 | 0 | 0 | 0
PV | 17 | 9 | 0 | 0 | 0 | 0 | 0 | 0 | 9.6684 | 42.0829 | 74.5222 | 95.9917 | 108.6734 | 112.9337 | 107.3672 | 95.0862 | 75.9819 | 49.9651 | 18.4957 | 0.064324 | 0 | 0 | 0 | 0 | 0 | 0
PV | 17 | 10 | 0 | 0 | 0 | 0 | 0 | 0 | 1.6361 | 23.9184 | 53.7781 | 76.5717 | 90.6834 | 95.0294 | 92.0435 | 82.1448 | 63.9989 | 37.028 | 5.6805 | 0 | 0 | 0 | 0 | 0 | 0 | 0
PV | 17 | 11 | 0 | 0 | 0 | 0 | 0 | 0 | 0.039584 | 23.6367 | 57.5158 | 82.2757 | 95.5463 | 99.7917 | 96.2539 | 84.0422 | 60.6083 | 30.8856 | 1.4745 | 0 | 0 | 0 | 0 | 0 | 0 | 0
PV | 18 | 0 | 0 | 0 | 0 | 0 | 0 | 0 | 0.44532 | 22.9588 | 48.2977 | 69.6385 | 84.0125 | 89.8017 | 86.917 | 76.4668 | 55.9819 | 28.6392 | 3.043 | 0 | 0 | 0 | 0 | 0 | 0 | 0
PV | 18 | 1 | 0 | 0 | 0 | 0 | 0 | 0 | 4.273 | 29.0946 | 55.3843 | 76.53 | 90.4774 | 96.5746 | 94.1314 | 82.8025 | 61.1145 | 36.3148 | 8.9294 | 0 | 0 | 0 | 0 | 0 | 0 | 0
PV | 18 | 2 | 0 | 0 | 0 | 0 | 0 | 0.07422 | 10.7669 | 35.0271 | 59.7226 | 82.7656 | 97.5305 | 105.3088 | 102.6715 | 89.4207 | 70.3263 | 47.6049 | 19.6189 | 0.8758 | 0 | 0 | 0 | 0 | 0 | 0
PV | 18 | 3 | 0 | 0 | 0 | 0 | 0 | 1.8049 | 21.275 | 50.5365 | 77.0676 | 96.3281 | 107.8732 | 112.4595 | 110.1842 | 99.0175 | 80.4831 | 56.1914 | 28.1468 | 4.5301 | 0 | 0 | 0 | 0 | 0 | 0
PV | 18 | 4 | 0 | 0 | 0 | 0 | 0 | 5.1064 | 26.8925 | 55.4377 | 80.8853 | 99.579 | 110.9743 | 115.0514 | 111.3157 | 101.3999 | 83.1812 | 59.4456 | 31.0043 | 6.8679 | 0.2474 | 0 | 0 | 0 | 0 | 0
PV | 18 | 5 | 0 | 0 | 0 | 0 | 0.12782 | 5.5424 | 27.068 | 55.5983 | 79.9309 | 97.6524 | 108.3691 | 112.6538 | 109.8877 | 100.4696 | 84.2667 | 61.4066 | 33.7302 | 7.9455 | 0.9459 | 0 | 0 | 0 | 0 | 0
PV | 18 | 6 | 0 | 0 | 0 | 0 | 0.034636 | 4.4928 | 25.9474 | 55.5515 | 80.2421 | 97.9659 | 108.6042 | 112.7704 | 110.0688 | 100.7517 | 84.6854 | 62.0482 | 34.5471 | 8.4314 | 0.55418 | 0 | 0 | 0 | 0 | 0
PV | 18 | 7 | 0 | 0 | 0 | 0 | 0 | 3.0826 | 25.0419 | 55.8038 | 81.4098 | 99.6878 | 110.6329 | 114.9673 | 112.1173 | 102.3301 | 85.581 | 61.7167 | 32.7856 | 6.5809 | 0.009896 | 0 | 0 | 0 | 0 | 0
PV | 18 | 8 | 0 | 0 | 0 | 0 | 0 | 0.53686 | 21.6534 | 55.2557 | 83.2799 | 102.9545 | 114.3666 | 118.7127 | 115.5324 | 105.0662 | 86.9203 | 60.7777 | 28.5968 | 2.1474 | 0 | 0 | 0 | 0 | 0 | 0
PV | 18 | 9 | 0 | 0 | 0 | 0 | 0 | 0 | 9.6684 | 42.0829 | 74.5222 | 95.9917 | 108.6734 | 112.9337 | 107.3672 | 95.0862 | 75.9819 | 49.9651 | 18.4957 | 0.064324 | 0 | 0 | 0 | 0 | 0 | 0
PV | 18 | 10 | 0 | 0 | 0 | 0 | 0 | 0 | 1.6361 | 23.9184 | 53.7781 | 76.5717 | 90.6834 | 95.0294 | 92.0435 | 82.1448 | 63.9989 | 37.028 | 5.6805 | 0 | 0 | 0 | 0 | 0 | 0 | 0
PV | 18 | 11 | 0 | 0 | 0 | 0 | 0 | 0 | 0.039584 | 23.6367 | 57.5158 | 82.2757 | 95.5463 | 99.7917 | 96.2539 | 84.0422 | 60.6083 | 30.8856 | 1.4745 | 0 | 0 | 0 | 0 | 0 | 0 | 0
PV | 19 | 0 | 0 | 0 | 0 | 0 | 0 | 0 | 0.44896 | 23.1462 | 48.6919 | 70.2069 | 84.6982 | 90.5347 | 87.6264 | 77.0909 | 56.4389 | 28.8729 | 3.0679 | 0 | 0 | 0 | 0 | 0 | 0 | 0
PV | 19 | 1 | 0 | 0 | 0 | 0 | 0 | 0 | 4.3078 | 29.332 | 55.8363 | 77.1547 | 91.2159 | 97.3629 | 94.8997 | 83.4784 | 61.6133 | 36.6112 | 9.0023 | 0 | 0 | 0 | 0 | 0 | 0 | 0
PV | 19 | 2 | 0 | 0 | 0 | 0 | 0 | 0.074826 | 10.8548 | 35.313 | 60.2101 | 83.4411 | 98.3266 | 106.1683 | 103.5095 | 90.1505 | 70.9003 | 47.9935 | 19.779 | 0.88295 | 0 | 0 | 0 | 0 | 0 | 0
PV | 19 | 3 | 0 | 0 | 0 | 0 | 0 | 1.8196 | 21.4487 | 50.949 | 77.6967 | 97.1144 | 108.7537 | 113.3774 | 111.0836 | 99.8257 | 81.14 | 56.65 | 28.3766 | 4.5671 | 0 | 0 | 0 | 0 | 0 | 0
PV | 19 | 4 | 0 | 0 | 0 | 0 | 0 | 5.148 | 27.112 | 55.8901 | 81.5455 | 100.3918 | 111.8801 | 115.9905 | 112.2243 | 102.2275 | 83.8602 | 59.9308 | 31.2574 | 6.9239 | 0.24942 | 0 | 0 | 0 | 0 | 0
PV | 19 | 5 | 0 | 0 | 0 | 0 | 0.12887 | 5.5877 | 27.2889 | 56.0521 | 80.5833 | 98.4494 | 109.2537 | 113.5733 | 110.7846 | 101.2897 | 84.9545 | 61.9078 | 34.0055 | 8.0104 | 0.95362 | 0 | 0 | 0 | 0 | 0
PV | 19 | 6 | 0 | 0 | 0 | 0 | 0.034919 | 4.5295 | 26.1592 | 56.0049 | 80.897 | 98.7655 | 109.4906 | 113.6909 | 110.9672 | 101.574 | 85.3766 | 62.5547 | 34.8291 | 8.5003 | 0.5587 | 0 | 0 | 0 | 0 | 0
PV | 19 | 7 | 0 | 0 | 0 | 0 | 0 | 3.1078 | 25.2463 | 56.2593 | 82.0743 | 100.5015 | 111.5359 | 115.9057 | 113.0324 | 103.1653 | 86.2795 | 62.2204 | 33.0532 | 6.6346 | 0.0099768 | 0 | 0 | 0 | 0 | 0
PV | 19 | 8 | 0 | 0 | 0 | 0 | 0 | 0.54124 | 21.8301 | 55.7067 | 83.9596 | 103.7948 | 115.3001 | 119.6816 | 116.4754 | 105.9237 | 87.6297 | 61.2738 | 28.8302 | 2.165 | 0 | 0 | 0 | 0 | 0 | 0
PV | 19 | 9 | 0 | 0 | 0 | 0 | 0 | 0 | 9.7474 | 42.4264 | 75.1304 | 96.7752 | 109.5605 | 113.8555 | 108.2435 | 95.8623 | 76.602 | 50.373 | 18.6467 | 0.064849 | 0 | 0 | 0 | 0 | 0 | 0
PV | 19 | 10 | 0 | 0 | 0 | 0 | 0 | 0 | 1.6495 | 24.1136 | 54.217 | 77.1966 | 91.4236 | 95.8051 | 92.7947 | 82.8153 | 64.5213 | 37.3303 | 5.7269 | 0 | 0 | 0 | 0 | 0 | 0 | 0
PV | 19 | 11 | 0 | 0 | 0 | 0 | 0 | 0 | 0.039907 | 23.8296 | 57.9853 | 82.9473 | 96.3262 | 100.6063 | 97.0395 | 84.7281 | 61.103 | 31.1377 | 1.4865 | 0 | 0 | 0 | 0 | 0 | 0 | 0
Wind | 0 | 0 | 2.0864 | 2.0657 | 1.9893 | 1.9373 | 1.924 | 1.9844 | 1.9939 | 1.9081 | 1.9129 | 2.1028 | 2.2396 | 2.3682 | 2.5123 | 2.6028 | 2.5762 | 2.2786 | 1.8393 | 1.654 | 1.6009 | 1.595 | 1.6519 | 1.774 | 1.9362 | 2.04
Wind | 0 | 1 | 1.4942 | 1.5011 | 1.5083 | 1.5206 | 1.4936 | 1.4924 | 1.5356 | 1.4666 | 1.445 | 1.5485 | 1.7065 | 1.43 | 1.6553 | 1.8687 | 1.7988 | 1.5892 | 1.3515 | 1.2876 | 1.2807 | 1.2951 | 1.3347 | 1.3889 | 1.4042 | 1.4342
Wind | 0 | 2 | 1.8255 | 1.7158 | 1.6036 | 1.6053 | 1.6494 | 1.7098 | 1.7374 | 1.8693 | 0 | 0 | 2.4308 | 0 | 0 | 1.0196 | 2.3207 | 2.401 | 2.1878 | 1.8883 | 1.7713 | 1.7393 | 1.703 | 1.7502 | 1.8525 | 1.9014
Wind | 0 | 3 | 1.9104 | 1.9904 | 1.996 | 1.9406 | 1.8485 | 1.7472 | 1.6171 | 0 | 0 | 0 | 0 | 0 | 0 | 0 | 0 | 1.2409 | 1.0666 | 0.99521 | 1.0498 | 1.1626 | 1.2829 | 1.3828 | 1.5832 | 1.7467
Wind | 0 | 4 | 1.1067 | 1.118 | 1.2429 | 1.2196 | 1.1126 | 1.0208 | 0.94821 | 0 | 0 | 0 | 0 | 0 | 0 | 0 | 0 | 1.6491 | 1.5961 | 1.4606 | 1.2637 | 1.1318 | 0.98342 | 0.94875 | 0.99236 | 1.1113
Wind | 0 | 5 | 0.29386 | 0.28826 | 0.27987 | 0.26559 | 0.25664 | 0.23145 | 0.28211 | 0.25603 | 0 | 0 | 0 | 0 | 0 | 0.98346 | 0 | 0.92076 | 0.86171 | 0.80602 | 0.65013 | 0.41868 | 0.33388 | 0.30646 | 0.29946 | 0.29526
Wind | 0 | 6 | 0.10373 | 0.10942 | 0.11321 | 0.11511 | 0.11186 | 0.086669 | 0.062022 | 0.049293 | 0.044959 | 0 | 0.11213 | 0 | 0.12323 | 0.11863 | 0.11836 | 0.13217 | 0.16846 | 0.31119 | 0.43118 | 0.21505 | 0.11321 | 0.095065 | 0.093981 | 0.097502
Wind | 0 | 7 | 0.14436 | 0.13596 | 0.11944 | 0.10048 | 0.088565 | 0.084231 | 0.073939 | 0.093169 | 0 | 0 | 0.12963 | 0 | 0 | 0 | 0 | 0.39488 | 0.39786 | 0.43036 | 0.39434 | 0.24917 | 0.18905 | 0.16277 | 0.14977 | 0.1468
Wind | 0 | 8 | 0.21102 | 0.21158 | 0.21438 | 0.21046 | 0.20234 | 0.18891 | 0.16232 | 0.17268 | 0 | 0 | 0 | 0 | 0 | 0.67644 | 0.64901 | 0.58828 | 0.56365 | 0.61851 | 0.48165 | 0.36943 | 0.3017 | 0.26336 | 0.246 | 0.21214
Wind | 0 | 9 | 0.40734 | 0.38107 | 0.33665 | 0.29061 | 0.25974 | 0.29332 | 0.35209 | 0.33828 | 0 | 0 | 0 | 0 | 0 | 0 | 0 | 0.50349 | 0.56551 | 0.52462 | 0.42251 | 0.3873 | 0.37782 | 0.39353 | 0.41493 | 0.40721
Wind | 0 | 10 | 1.4027 | 1.3893 | 1.3602 | 1.3677 | 1.3364 | 1.2829 | 1.2765 | 1.1634 | 1.0629 | 1.0221 | 0.5801 | 0 | 0.89949 | 0.81162 | 0.6868 | 0.61347 | 0.57737 | 0.5589 | 0.63418 | 0.75844 | 0.89222 | 1.0755 | 1.2463 | 1.3655
Wind | 0 | 11 | 0.56621 | 0.52869 | 0.44553 | 0.39218 | 0.37647 | 0.35995 | 0.32772 | 0.26001 | 0.17225 | 0.15952 | 0.18038 | 0 | 0.29034 | 0.30226 | 0.32555 | 0.38865 | 0.40274 | 0.36888 | 0.34803 | 0.34342 | 0.38649 | 0.47153 | 0.5666 | 0.59801
Wind | 1 | 0 | 0 | 0 | 0 | 0 | 0 | 0 | 0 | 0 | 0 | 0 | 0 | 0 | 0 | 0 | 0 | 0 | 0 | 0 | 0 | 0 | 0 | 0 | 0 | 0
Wind | 1 | 1 | 0 | 0 | 0 | 0 | 0 | 0 | 0 | 0 | 0 | 0 | 0 | 0 | 0 | 0 | 0 | 0 | 0 | 0 | 0 | 0 | 0 | 0 | 0 | 0
Wind | 1 | 2 | 0 | 0 | 0 | 0 | 0 | 0 | 0 | 0 | 0 | 0 | 0 | 0 | 0 | 0 | 0 | 0 | 0 | 0 | 0 | 0 | 0 | 0 | 0 | 0
Wind | 1 | 3 | 0 | 0 | 0 | 0 | 0 | 0 | 0 | 0 | 0 | 0 | 0 | 0 | 0 | 0 | 0 | 0 | 0 | 0 | 0 | 0 | 0 | 0 | 0 | 0
Wind | 1 | 4 | 0 | 0 | 0 | 0 | 0 | 0 | 0 | 0 | 0 | 0 | 0 | 0 | 0 | 0 | 0 | 0 | 0 | 0 | 0 | 0 | 0 | 0 | 0 | 0
Wind | 1 | 5 | 0 | 0 | 0 | 0 | 0 | 0 | 0 | 0 | 0 | 0 | 0 | 0 | 0 | 0 | 0 | 0 | 0 | 0 | 0 | 0 | 0 | 0 | 0 | 0
Wind | 1 | 6 | 0 | 0 | 0 | 0 | 0 | 0 | 0 | 0 | 0 | 0 | 0 | 0 | 0 | 0 | 0 | 0 | 0 | 0 | 0 | 0 | 0 | 0 | 0 | 0
Wind | 1 | 7 | 0 | 0 | 0 | 0 | 0 | 0 | 0 | 0 | 0 | 0 | 0 | 0 | 0 | 0 | 0 | 0 | 0 | 0 | 0 | 0 | 0 | 0 | 0 | 0
Wind | 1 | 8 | 0 | 0 | 0 | 0 | 0 | 0 | 0 | 0 | 0 | 0 | 0 | 0 | 0 | 0 | 0 | 0 | 0 | 0 | 0 | 0 | 0 | 0 | 0 | 0
Wind | 1 | 9 | 0 | 0 | 0 | 0 | 0 | 0 | 0 | 0 | 0 | 0 | 0 | 0 | 0 | 0 | 0 | 0 | 0 | 0 | 0 | 0 | 0 | 0 | 0 | 0
Wind | 1 | 10 | 0 | 0 | 0 | 0 | 0 | 0 | 0 | 0 | 0 | 0 | 0 | 0 | 0 | 0 | 0 | 0 | 0 | 0 | 0 | 0 | 0 | 0 | 0 | 0
Wind | 1 | 11 | 0 | 0 | 0 | 0 | 0 | 0 | 0 | 0 | 0 | 0 | 0 | 0 | 0 | 0 | 0 | 0 | 0 | 0 | 0 | 0 | 0 | 0 | 0 | 0
Wind | 2 | 0 | 0 | 0 | 0 | 0 | 0 | 0 | 0 | 0 | 0 | 0 | 0 | 0 | 0 | 0 | 0 | 0 | 0 | 0 | 0 | 0 | 0 | 0 | 0 | 0
Wind | 2 | 1 | 0 | 0 | 0 | 0 | 0 | 0 | 0 | 0 | 0 | 0 | 0 | 0 | 0 | 0 | 0 | 0 | 0 | 0 | 0 | 0 | 0 | 0 | 0 | 0
Wind | 2 | 2 | 0 | 0 | 0 | 0 | 0 | 0 | 0 | 0 | 0 | 0 | 0 | 0 | 0 | 0 | 0 | 0 | 0 | 0 | 0 | 0 | 0 | 0 | 0 | 0
Wind | 2 | 3 | 0 | 0 | 0 | 0 | 0 | 0 | 0 | 0 | 0 | 0 | 0 | 0 | 0 | 0 | 0 | 0 | 0 | 0 | 0 | 0 | 0 | 0 | 0 | 0
Wind | 2 | 4 | 0 | 0 | 0 | 0 | 0 | 0 | 0 | 0 | 0 | 0 | 0 | 0 | 0 | 0 | 0 | 0 | 0 | 0 | 0 | 0 | 0 | 0 | 0 | 0
Wind | 2 | 5 | 0 | 0 | 0 | 0 | 0 | 0 | 0 | 0 | 0 | 0 | 0 | 0 | 0 | 0 | 0 | 0 | 0 | 0 | 0 | 0 | 0 | 0 | 0 | 0
Wind | 2 | 6 | 0 | 0 | 0 | 0 | 0 | 0 | 0 | 0 | 0 | 0 | 0 | 0 | 0 | 0 | 0 | 0 | 0 | 0 | 0 | 0 | 0 | 0 | 0 | 0
Wind | 2 | 7 | 0 | 0 | 0 | 0 | 0 | 0 | 0 | 0 | 0 | 0 | 0 | 0 | 0 | 0 | 0 | 0 | 0 | 0 | 0 | 0 | 0 | 0 | 0 | 0
Wind | 2 | 8 | 0 | 0 | 0 | 0 | 0 | 0 | 0 | 0 | 0 | 0 | 0 | 0 | 0 | 0 | 0 | 0 | 0 | 0 | 0 | 0 | 0 | 0 | 0 | 0
Wind | 2 | 9 | 0 | 0 | 0 | 0 | 0 | 0 | 0 | 0 | 0 | 0 | 0 | 0 | 0 | 0 | 0 | 0 | 0 | 0 | 0 | 0 | 0 | 0 | 0 | 0
Wind | 2 | 10 | 0 | 0 | 0 | 0 | 0 | 0 | 0 | 0 | 0 | 0 | 0 | 0 | 0 | 0 | 0 | 0 | 0 | 0 | 0 | 0 | 0 | 0 | 0 | 0
Wind | 2 | 11 | 0 | 0 | 0 | 0 | 0 | 0 | 0 | 0 | 0 | 0 | 0 | 0 | 0 | 0 | 0 | 0 | 0 | 0 | 0 | 0 | 0 | 0 | 0 | 0
Wind | 3 | 0 | 0 | 0 | 0 | 0 | 0 | 0 | 0 | 0 | 0 | 0 | 0 | 0 | 0 | 0 | 0 | 0 | 0 | 0 | 0 | 0 | 0 | 0 | 0 | 0
Wind | 3 | 1 | 0 | 0 | 0 | 0 | 0 | 0 | 0 | 0 | 0 | 0 | 0 | 0 | 0 | 0 | 0 | 0 | 0 | 0 | 0 | 0 | 0 | 0 | 0 | 0
Wind | 3 | 2 | 0 | 0 | 0 | 0 | 0 | 0 | 0 | 0 | 0 | 0 | 0 | 0 | 0 | 0 | 0 | 0 | 0 | 0 | 0 | 0 | 0 | 0 | 0 | 0
Wind | 3 | 3 | 0 | 0 | 0 | 0 | 0 | 0 | 0 | 0 | 0 | 0 | 0 | 0 | 0 | 0 | 0 | 0 | 0 | 0 | 0 | 0 | 0 | 0 | 0 | 0
Wind | 3 | 4 | 0 | 0 | 0 | 0 | 0 | 0 | 0 | 0 | 0 | 0 | 0 | 0 | 0 | 0 | 0 | 0 | 0 | 0 | 0 | 0 | 0 | 0 | 0 | 0
Wind | 3 | 5 | 0 | 0 | 0 | 0 | 0 | 0 | 0 | 0 | 0 | 0 | 0 | 0 | 0 | 0 | 0 | 0 | 0 | 0 | 0 | 0 | 0 | 0 | 0 | 0
Wind | 3 | 6 | 0 | 0 | 0 | 0 | 0 | 0 | 0 | 0 | 0 | 0 | 0 | 0 | 0 | 0 | 0 | 0 | 0 | 0 | 0 | 0 | 0 | 0 | 0 | 0
Wind | 3 | 7 | 0 | 0 | 0 | 0 | 0 | 0 | 0 | 0 | 0 | 0 | 0 | 0 | 0 | 0 | 0 | 0 | 0 | 0 | 0 | 0 | 0 | 0 | 0 | 0
Wind | 3 | 8 | 0 | 0 | 0 | 0 | 0 | 0 | 0 | 0 | 0 | 0 | 0 | 0 | 0 | 0 | 0 | 0 | 0 | 0 | 0 | 0 | 0 | 0 | 0 | 0
Wind | 3 | 9 | 0 | 0 | 0 | 0 | 0 | 0 | 0 | 0 | 0 | 0 | 0 | 0 | 0 | 0 | 0 | 0 | 0 | 0 | 0 | 0 | 0 | 0 | 0 | 0
Wind | 3 | 10 | 0 | 0 | 0 | 0 | 0 | 0 | 0 | 0 | 0 | 0 | 0 | 0 | 0 | 0 | 0 | 0 | 0 | 0 | 0 | 0 | 0 | 0 | 0 | 0
Wind | 3 | 11 | 0 | 0 | 0 | 0 | 0 | 0 | 0 | 0 | 0 | 0 | 0 | 0 | 0 | 0 | 0 | 0 | 0 | 0 | 0 | 0 | 0 | 0 | 0 | 0
Wind | 4 | 0 | 0 | 0 | 0 | 0 | 0 | 0 | 0 | 0 | 0 | 0 | 0 | 0 | 0 | 0 | 0 | 0 | 0 | 0 | 0 | 0 | 0 | 0 | 0 | 0
Wind | 4 | 1 | 0 | 0 | 0 | 0 | 0 | 0 | 0 | 0 | 0 | 0 | 0 | 0 | 0 | 0 | 0 | 0 | 0 | 0 | 0 | 0 | 0 | 0 | 0 | 0
Wind | 4 | 2 | 0 | 0 | 0 | 0 | 0 | 0 | 0 | 0 | 0 | 0 | 0 | 0 | 0 | 0 | 0 | 0 | 0 | 0 | 0 | 0 | 0 | 0 | 0 | 0
Wind | 4 | 3 | 0 | 0 | 0 | 0 | 0 | 0 | 0 | 0 | 0 | 0 | 0 | 0 | 0 | 0 | 0 | 0 | 0 | 0 | 0 | 0 | 0 | 0 | 0 | 0
Wind | 4 | 4 | 0 | 0 | 0 | 0 | 0 | 0 | 0 | 0 | 0 | 0 | 0 | 0 | 0 | 0 | 0 | 0 | 0 | 0 | 0 | 0 | 0 | 0 | 0 | 0
Wind | 4 | 5 | 0 | 0 | 0 | 0 | 0 | 0 | 0 | 0 | 0 | 0 | 0 | 0 | 0 | 0 | 0 | 0 | 0 | 0 | 0 | 0 | 0 | 0 | 0 | 0
Wind | 4 | 6 | 0 | 0 | 0 | 0 | 0 | 0 | 0 | 0 | 0 | 0 | 0 | 0 | 0 | 0 | 0 | 0 | 0 | 0 | 0 | 0 | 0 | 0 | 0 | 0
Wind | 4 | 7 | 0 | 0 | 0 | 0 | 0 | 0 | 0 | 0 | 0 | 0 | 0 | 0 | 0 | 0 | 0 | 0 | 0 | 0 | 0 | 0 | 0 | 0 | 0 | 0
Wind | 4 | 8 | 0 | 0 | 0 | 0 | 0 | 0 | 0 | 0 | 0 | 0 | 0 | 0 | 0 | 0 | 0 | 0 | 0 | 0 | 0 | 0 | 0 | 0 | 0 | 0
Wind | 4 | 9 | 0 | 0 | 0 | 0 | 0 | 0 | 0 | 0 | 0 | 0 | 0 | 0 | 0 | 0 | 0 | 0 | 0 | 0 | 0 | 0 | 0 | 0 | 0 | 0
Wind | 4 | 10 | 0 | 0 | 0 | 0 | 0 | 0 | 0 | 0 | 0 | 0 | 0 | 0 | 0 | 0 | 0 | 0 | 0 | 0 | 0 | 0 | 0 | 0 | 0 | 0
Wind | 4 | 11 | 0 | 0 | 0 | 0 | 0 | 0 | 0 | 0 | 0 | 0 | 0 | 0 | 0 | 0 | 0 | 0 | 0 | 0 | 0 | 0 | 0 | 0 | 0 | 0
Wind | 5 | 0 | 0 | 0 | 0 | 0 | 0 | 0 | 0 | 0 | 0 | 0 | 0 | 0 | 0 | 0 | 0 | 0 | 0 | 0 | 0 | 0 | 0 | 0 | 0 | 0
Wind | 5 | 1 | 0 | 0 | 0 | 0 | 0 | 0 | 0 | 0 | 0 | 0 | 0 | 0 | 0 | 0 | 0 | 0 | 0 | 0 | 0 | 0 | 0 | 0 | 0 | 0
Wind | 5 | 2 | 0 | 0 | 0 | 0 | 0 | 0 | 0 | 0 | 0 | 0 | 0 | 0 | 0 | 0 | 0 | 0 | 0 | 0 | 0 | 0 | 0 | 0 | 0 | 0
Wind | 5 | 3 | 0 | 0 | 0 | 0 | 0 | 0 | 0 | 0 | 0 | 0 | 0 | 0 | 0 | 0 | 0 | 0 | 0 | 0 | 0 | 0 | 0 | 0 | 0 | 0
Wind | 5 | 4 | 0 | 0 | 0 | 0 | 0 | 0 | 0 | 0 | 0 | 0 | 0 | 0 | 0 | 0 | 0 | 0 | 0 | 0 | 0 | 0 | 0 | 0 | 0 | 0
Wind | 5 | 5 | 0 | 0 | 0 | 0 | 0 | 0 | 0 | 0 | 0 | 0 | 0 | 0 | 0 | 0 | 0 | 0 | 0 | 0 | 0 | 0 | 0 | 0 | 0 | 0
Wind | 5 | 6 | 0 | 0 | 0 | 0 | 0 | 0 | 0 | 0 | 0 | 0 | 0 | 0 | 0 | 0 | 0 | 0 | 0 | 0 | 0 | 0 | 0 | 0 | 0 | 0
Wind | 5 | 7 | 0 | 0 | 0 | 0 | 0 | 0 | 0 | 0 | 0 | 0 | 0 | 0 | 0 | 0 | 0 | 0 | 0 | 0 | 0 | 0 | 0 | 0 | 0 | 0
Wind | 5 | 8 | 0 | 0 | 0 | 0 | 0 | 0 | 0 | 0 | 0 | 0 | 0 | 0 | 0 | 0 | 0 | 0 | 0 | 0 | 0 | 0 | 0 | 0 | 0 | 0
Wind | 5 | 9 | 0 | 0 | 0 | 0 | 0 | 0 | 0 | 0 | 0 | 0 | 0 | 0 | 0 | 0 | 0 | 0 | 0 | 0 | 0 | 0 | 0 | 0 | 0 | 0
Wind | 5 | 10 | 0 | 0 | 0 | 0 | 0 | 0 | 0 | 0 | 0 | 0 | 0 | 0 | 0 | 0 | 0 | 0 | 0 | 0 | 0 | 0 | 0 | 0 | 0 | 0
Wind | 5 | 11 | 0 | 0 | 0 | 0 | 0 | 0 | 0 | 0 | 0 | 0 | 0 | 0 | 0 | 0 | 0 | 0 | 0 | 0 | 0 | 0 | 0 | 0 | 0 | 0
Wind | 6 | 0 | 0 | 0 | 0 | 0 | 0 | 0 | 0 | 0 | 0 | 0 | 0 | 0 | 0 | 0 | 0 | 0 | 0 | 0 | 0 | 0 | 0 | 0 | 0 | 0
Wind | 6 | 1 | 0 | 0 | 0 | 0 | 0 | 0 | 0 | 0 | 0 | 0 | 0 | 0 | 0 | 0 | 0 | 0 | 0 | 0 | 0 | 0 | 0 | 0 | 0 | 0
Wind | 6 | 2 | 0 | 0 | 0 | 0 | 0 | 0 | 0 | 0 | 0 | 0 | 0 | 0 | 0 | 0 | 0 | 0 | 0 | 0 | 0 | 0 | 0 | 0 | 0 | 0
Wind | 6 | 3 | 0 | 0 | 0 | 0 | 0 | 0 | 0 | 0 | 0 | 0 | 0 | 0 | 0 | 0 | 0 | 0 | 0 | 0 | 0 | 0 | 0 | 0 | 0 | 0
Wind | 6 | 4 | 0 | 0 | 0 | 0 | 0 | 0 | 0 | 0 | 0 | 0 | 0 | 0 | 0 | 0 | 0 | 0 | 0 | 0 | 0 | 0 | 0 | 0 | 0 | 0
Wind | 6 | 5 | 0 | 0 | 0 | 0 | 0 | 0 | 0 | 0 | 0 | 0 | 0 | 0 | 0 | 0 | 0 | 0 | 0 | 0 | 0 | 0 | 0 | 0 | 0 | 0
Wind | 6 | 6 | 0 | 0 | 0 | 0 | 0 | 0 | 0 | 0 | 0 | 0 | 0 | 0 | 0 | 0 | 0 | 0 | 0 | 0 | 0 | 0 | 0 | 0 | 0 | 0
Wind | 6 | 7 | 0 | 0 | 0 | 0 | 0 | 0 | 0 | 0 | 0 | 0 | 0 | 0 | 0 | 0 | 0 | 0 | 0 | 0 | 0 | 0 | 0 | 0 | 0 | 0
Wind | 6 | 8 | 0 | 0 | 0 | 0 | 0 | 0 | 0 | 0 | 0 | 0 | 0 | 0 | 0 | 0 | 0 | 0 | 0 | 0 | 0 | 0 | 0 | 0 | 0 | 0
Wind | 6 | 9 | 0 | 0 | 0 | 0 | 0 | 0 | 0 | 0 | 0 | 0 | 0 | 0 | 0 | 0 | 0 | 0 | 0 | 0 | 0 | 0 | 0 | 0 | 0 | 0
Wind | 6 | 10 | 0 | 0 | 0 | 0 | 0 | 0 | 0 | 0 | 0 | 0 | 0 | 0 | 0 | 0 | 0 | 0 | 0 | 0 | 0 | 0 | 0 | 0 | 0 | 0
Wind | 6 | 11 | 0 | 0 | 0 | 0 | 0 | 0 | 0 | 0 | 0 | 0 | 0 | 0 | 0 | 0 | 0 | 0 | 0 | 0 | 0 | 0 | 0 | 0 | 0 | 0
Wind | 7 | 0 | 0 | 0 | 0 | 0 | 0 | 0 | 0 | 0 | 0 | 0 | 0 | 0 | 0 | 0 | 0 | 0 | 0 | 0 | 0 | 0 | 0 | 0 | 0 | 0
Wind | 7 | 1 | 0 | 0 | 0 | 0 | 0 | 0 | 0 | 0 | 0 | 0 | 0 | 0 | 0 | 0 | 0 | 0 | 0 | 0 | 0 | 0 | 0 | 0 | 0 | 0
Wind | 7 | 2 | 0 | 0 | 0 | 0 | 0 | 0 | 0 | 0 | 0 | 0 | 0 | 0 | 0 | 0 | 0 | 0 | 0 | 0 | 0 | 0 | 0 | 0 | 0 | 0
Wind | 7 | 3 | 0 | 0 | 0 | 0 | 0 | 0 | 0 | 0 | 0 | 0 | 0 | 0 | 0 | 0 | 0 | 0 | 0 | 0 | 0 | 0 | 0 | 0 | 0 | 0
Wind | 7 | 4 | 0 | 0 | 0 | 0 | 0 | 0 | 0 | 0 | 0 | 0 | 0 | 0 | 0 | 0 | 0 | 0 | 0 | 0 | 0 | 0 | 0 | 0 | 0 | 0
Wind | 7 | 5 | 0 | 0 | 0 | 0 | 0 | 0 | 0 | 0 | 0 | 0 | 0 | 0 | 0 | 0 | 0 | 0 | 0 | 0 | 0 | 0 | 0 | 0 | 0 | 0
Wind | 7 | 6 | 0 | 0 | 0 | 0 | 0 | 0 | 0 | 0 | 0 | 0 | 0 | 0 | 0 | 0 | 0 | 0 | 0 | 0 | 0 | 0 | 0 | 0 | 0 | 0
Wind | 7 | 7 | 0 | 0 | 0 | 0 | 0 | 0 | 0 | 0 | 0 | 0 | 0 | 0 | 0 | 0 | 0 | 0 | 0 | 0 | 0 | 0 | 0 | 0 | 0 | 0
Wind | 7 | 8 | 0 | 0 | 0 | 0 | 0 | 0 | 0 | 0 | 0 | 0 | 0 | 0 | 0 | 0 | 0 | 0 | 0 | 0 | 0 | 0 | 0 | 0 | 0 | 0
Wind | 7 | 9 | 0 | 0 | 0 | 0 | 0 | 0 | 0 | 0 | 0 | 0 | 0 | 0 | 0 | 0 | 0 | 0 | 0 | 0 | 0 | 0 | 0 | 0 | 0 | 0
Wind | 7 | 10 | 0 | 0 | 0 | 0 | 0 | 0 | 0 | 0 | 0 | 0 | 0 | 0 | 0 | 0 | 0 | 0 | 0 | 0 | 0 | 0 | 0 | 0 | 0 | 0
Wind | 7 | 11 | 0 | 0 | 0 | 0 | 0 | 0 | 0 | 0 | 0 | 0 | 0 | 0 | 0 | 0 | 0 | 0 | 0 | 0 | 0 | 0 | 0 | 0 | 0 | 0
Wind | 8 | 0 | 0 | 0 | 0 | 0 | 0 | 0 | 0 | 0 | 0 | 0 | 0 | 0 | 0 | 0 | 0 | 0 | 0 | 0 | 0 | 0 | 0 | 0 | 0 | 0
Wind | 8 | 1 | 0 | 0 | 0 | 0 | 0 | 0 | 0 | 0 | 0 | 0 | 0 | 0 | 0 | 0 | 0 | 0 | 0 | 0 | 0 | 0 | 0 | 0 | 0 | 0
Wind | 8 | 2 | 0 | 0 | 0 | 0 | 0 | 0 | 0 | 0 | 0 | 0 | 0 | 0 | 0 | 0 | 0 | 0 | 0 | 0 | 0 | 0 | 0 | 0 | 0 | 0
Wind | 8 | 3 | 0 | 0 | 0 | 0 | 0 | 0 | 0 | 0 | 0 | 0 | 0 | 0 | 0 | 0 | 0 | 0 | 0 | 0 | 0 | 0 | 0 | 0 | 0 | 0
Wind | 8 | 4 | 0 | 0 | 0 | 0 | 0 | 0 | 0 | 0 | 0 | 0 | 0 | 0 | 0 | 0 | 0 | 0 | 0 | 0 | 0 | 0 | 0 | 0 | 0 | 0
Wind | 8 | 5 | 0 | 0 | 0 | 0 | 0 | 0 | 0 | 0 | 0 | 0 | 0 | 0 | 0 | 0 | 0 | 0 | 0 | 0 | 0 | 0 | 0 | 0 | 0 | 0
Wind | 8 | 6 | 0 | 0 | 0 | 0 | 0 | 0 | 0 | 0 | 0 | 0 | 0 | 0 | 0 | 0 | 0 | 0 | 0 | 0 | 0 | 0 | 0 | 0 | 0 | 0
Wind | 8 | 7 | 0 | 0 | 0 | 0 | 0 | 0 | 0 | 0 | 0 | 0 | 0 | 0 | 0 | 0 | 0 | 0 | 0 | 0 | 0 | 0 | 0 | 0 | 0 | 0
Wind | 8 | 8 | 0 | 0 | 0 | 0 | 0 | 0 | 0 | 0 | 0 | 0 | 0 | 0 | 0 | 0 | 0 | 0 | 0 | 0 | 0 | 0 | 0 | 0 | 0 | 0
Wind | 8 | 9 | 0 | 0 | 0 | 0 | 0 | 0 | 0 | 0 | 0 | 0 | 0 | 0 | 0 | 0 | 0 | 0 | 0 | 0 | 0 | 0 | 0 | 0 | 0 | 0
Wind | 8 | 10 | 0 | 0 | 0 | 0 | 0 | 0 | 0 | 0 | 0 | 0 | 0 | 0 | 0 | 0 | 0 | 0 | 0 | 0 | 0 | 0 | 0 | 0 | 0 | 0
Wind | 8 | 11 | 0 | 0 | 0 | 0 | 0 | 0 | 0 | 0 | 0 | 0 | 0 | 0 | 0 | 0 | 0 | 0 | 0 | 0 | 0 | 0 | 0 | 0 | 0 | 0
Wind | 9 | 0 | 0 | 0 | 0 | 0 | 0 | 0 | 0 | 0 | 0 | 0 | 0 | 0 | 0 | 0 | 0 | 0 | 0 | 0 | 0 | 0 | 0 | 0 | 0 | 0
Wind | 9 | 1 | 0 | 0 | 0 | 0 | 0 | 0 | 0 | 0 | 0 | 0 | 0 | 0 | 0 | 0 | 0 | 0 | 0 | 0 | 0 | 0 | 0 | 0 | 0 | 0
Wind | 9 | 2 | 0 | 0 | 0 | 0 | 0 | 0 | 0 | 0 | 0 | 0 | 0 | 0 | 0 | 0 | 0 | 0 | 0 | 0 | 0 | 0 | 0 | 0 | 0 | 0
Wind | 9 | 3 | 0 | 0 | 0 | 0 | 0 | 0 | 0 | 0 | 0 | 0 | 0 | 0 | 0 | 0 | 0 | 0 | 0 | 0 | 0 | 0 | 0 | 0 | 0 | 0
Wind | 9 | 4 | 0 | 0 | 0 | 0 | 0 | 0 | 0 | 0 | 0 | 0 | 0 | 0 | 0 | 0 | 0 | 0 | 0 | 0 | 0 | 0 | 0 | 0 | 0 | 0
Wind | 9 | 5 | 0 | 0 | 0 | 0 | 0 | 0 | 0 | 0 | 0 | 0 | 0 | 0 | 0 | 0 | 0 | 0 | 0 | 0 | 0 | 0 | 0 | 0 | 0 | 0
Wind | 9 | 6 | 0 | 0 | 0 | 0 | 0 | 0 | 0 | 0 | 0 | 0 | 0 | 0 | 0 | 0 | 0 | 0 | 0 | 0 | 0 | 0 | 0 | 0 | 0 | 0
Wind | 9 | 7 | 0 | 0 | 0 | 0 | 0 | 0 | 0 | 0 | 0 | 0 | 0 | 0 | 0 | 0 | 0 | 0 | 0 | 0 | 0 | 0 | 0 | 0 | 0 | 0
Wind | 9 | 8 | 0 | 0 | 0 | 0 | 0 | 0 | 0 | 0 | 0 | 0 | 0 | 0 | 0 | 0 | 0 | 0 | 0 | 0 | 0 | 0 | 0 | 0 | 0 | 0
Wind | 9 | 9 | 0 | 0 | 0 | 0 | 0 | 0 | 0 | 0 | 0 | 0 | 0 | 0 | 0 | 0 | 0 | 0 | 0 | 0 | 0 | 0 | 0 | 0 | 0 | 0
Wind | 9 | 10 | 0 | 0 | 0 | 0 | 0 | 0 | 0 | 0 | 0 | 0 | 0 | 0 | 0 | 0 | 0 | 0 | 0 | 0 | 0 | 0 | 0 | 0 | 0 | 0
Wind | 9 | 11 | 0 | 0 | 0 | 0 | 0 | 0 | 0 | 0 | 0 | 0 | 0 | 0 | 0 | 0 | 0 | 0 | 0 | 0 | 0 | 0 | 0 | 0 | 0 | 0
Wind | 10 | 0 | 0 | 0 | 0 | 0 | 0 | 0 | 0 | 0 | 0 | 0 | 0 | 0 | 0 | 0 | 0 | 0 | 0 | 0 | 0 | 0 | 0 | 0 | 0 | 0
Wind | 10 | 1 | 0 | 0 | 0 | 0 | 0 | 0 | 0 | 0 | 0 | 0 | 0 | 0 | 0 | 0 | 0 | 0 | 0 | 0 | 0 | 0 | 0 | 0 | 0 | 0
Wind | 10 | 2 | 0 | 0 | 0 | 0 | 0 | 0 | 0 | 0 | 0 | 0 | 0 | 0 | 0 | 0 | 0 | 0 | 0 | 0 | 0 | 0 | 0 | 0 | 0 | 0
Wind | 10 | 3 | 0 | 0 | 0 | 0 | 0 | 0 | 0 | 0 | 0 | 0 | 0 | 0 | 0 | 0 | 0 | 0 | 0 | 0 | 0 | 0 | 0 | 0 | 0 | 0
Wind | 10 | 4 | 0 | 0 | 0 | 0 | 0 | 0 | 0 | 0 | 0 | 0 | 0 | 0 | 0 | 0 | 0 | 0 | 0 | 0 | 0 | 0 | 0 | 0 | 0 | 0
Wind | 10 | 5 | 0 | 0 | 0 | 0 | 0 | 0 | 0 | 0 | 0 | 0 | 0 | 0 | 0 | 0 | 0 | 0 | 0 | 0 | 0 | 0 | 0 | 0 | 0 | 0
Wind | 10 | 6 | 0 | 0 | 0 | 0 | 0 | 0 | 0 | 0 | 0 | 0 | 0 | 0 | 0 | 0 | 0 | 0 | 0 | 0 | 0 | 0 | 0 | 0 | 0 | 0
Wind | 10 | 7 | 0 | 0 | 0 | 0 | 0 | 0 | 0 | 0 | 0 | 0 | 0 | 0 | 0 | 0 | 0 | 0 | 0 | 0 | 0 | 0 | 0 | 0 | 0 | 0
Wind | 10 | 8 | 0 | 0 | 0 | 0 | 0 | 0 | 0 | 0 | 0 | 0 | 0 | 0 | 0 | 0 | 0 | 0 | 0 | 0 | 0 | 0 | 0 | 0 | 0 | 0
Wind | 10 | 9 | 0 | 0 | 0 | 0 | 0 | 0 | 0 | 0 | 0 | 0 | 0 | 0 | 0 | 0 | 0 | 0 | 0 | 0 | 0 | 0 | 0 | 0 | 0 | 0
Wind | 10 | 10 | 0 | 0 | 0 | 0 | 0 | 0 | 0 | 0 | 0 | 0 | 0 | 0 | 0 | 0 | 0 | 0 | 0 | 0 | 0 | 0 | 0 | 0 | 0 | 0
Wind | 10 | 11 | 0 | 0 | 0 | 0 | 0 | 0 | 0 | 0 | 0 | 0 | 0 | 0 | 0 | 0 | 0 | 0 | 0 | 0 | 0 | 0 | 0 | 0 | 0 | 0
Wind | 11 | 0 | 0 | 0 | 0 | 0 | 0 | 0 | 0 | 0 | 0 | 0 | 0 | 0 | 0 | 0 | 0 | 0 | 0 | 0 | 0 | 0 | 0 | 0 | 0 | 0
Wind | 11 | 1 | 0 | 0 | 0 | 0 | 0 | 0 | 0 | 0 | 0 | 0 | 0 | 0 | 0 | 0 | 0 | 0 | 0 | 0 | 0 | 0 | 0 | 0 | 0 | 0
Wind | 11 | 2 | 0 | 0 | 0 | 0 | 0 | 0 | 0 | 0 | 0 | 0 | 0 | 0 | 0 | 0 | 0 | 0 | 0 | 0 | 0 | 0 | 0 | 0 | 0 | 0
Wind | 11 | 3 | 0 | 0 | 0 | 0 | 0 | 0 | 0 | 0 | 0 | 0 | 0 | 0 | 0 | 0 | 0 | 0 | 0 | 0 | 0 | 0 | 0 | 0 | 0 | 0
Wind | 11 | 4 | 0 | 0 | 0 | 0 | 0 | 0 | 0 | 0 | 0 | 0 | 0 | 0 | 0 | 0 | 0 | 0 | 0 | 0 | 0 | 0 | 0 | 0 | 0 | 0
Wind | 11 | 5 | 0 | 0 | 0 | 0 | 0 | 0 | 0 | 0 | 0 | 0 | 0 | 0 | 0 | 0 | 0 | 0 | 0 | 0 | 0 | 0 | 0 | 0 | 0 | 0
Wind | 11 | 6 | 0 | 0 | 0 | 0 | 0 | 0 | 0 | 0 | 0 | 0 | 0 | 0 | 0 | 0 | 0 | 0 | 0 | 0 | 0 | 0 | 0 | 0 | 0 | 0
Wind | 11 | 7 | 0 | 0 | 0 | 0 | 0 | 0 | 0 | 0 | 0 | 0 | 0 | 0 | 0 | 0 | 0 | 0 | 0 | 0 | 0 | 0 | 0 | 0 | 0 | 0
Wind | 11 | 8 | 0 | 0 | 0 | 0 | 0 | 0 | 0 | 0 | 0 | 0 | 0 | 0 | 0 | 0 | 0 | 0 | 0 | 0 | 0 | 0 | 0 | 0 | 0 | 0
Wind | 11 | 9 | 0 | 0 | 0 | 0 | 0 | 0 | 0 | 0 | 0 | 0 | 0 | 0 | 0 | 0 | 0 | 0 | 0 | 0 | 0 | 0 | 0 | 0 | 0 | 0
Wind | 11 | 10 | 0 | 0 | 0 | 0 | 0 | 0 | 0 | 0 | 0 | 0 | 0 | 0 | 0 | 0 | 0 | 0 | 0 | 0 | 0 | 0 | 0 | 0 | 0 | 0
Wind | 11 | 11 | 0 | 0 | 0 | 0 | 0 | 0 | 0 | 0 | 0 | 0 | 0 | 0 | 0 | 0 | 0 | 0 | 0 | 0 | 0 | 0 | 0 | 0 | 0 | 0
Wind | 12 | 0 | 0 | 0 | 0 | 0 | 0 | 0 | 0 | 0 | 0 | 0 | 0 | 0 | 0 | 0 | 0 | 0 | 0 | 0 | 0 | 0 | 0 | 0 | 0 | 0
Wind | 12 | 1 | 0 | 0 | 0 | 0 | 0 | 0 | 0 | 0 | 0 | 0 | 0 | 0 | 0 | 0 | 0 | 0 | 0 | 0 | 0 | 0 | 0 | 0 | 0 | 0
Wind | 12 | 2 | 0 | 0 | 0 | 0 | 0 | 0 | 0 | 0 | 0 | 0 | 0 | 0 | 0 | 0 | 0 | 0 | 0 | 0 | 0 | 0 | 0 | 0 | 0 | 0
Wind | 12 | 3 | 0 | 0 | 0 | 0 | 0 | 0 | 0 | 0 | 0 | 0 | 0 | 0 | 0 | 0 | 0 | 0 | 0 | 0 | 0 | 0 | 0 | 0 | 0 | 0
Wind | 12 | 4 | 0 | 0 | 0 | 0 | 0 | 0 | 0 | 0 | 0 | 0 | 0 | 0 | 0 | 0 | 0 | 0 | 0 | 0 | 0 | 0 | 0 | 0 | 0 | 0
Wind | 12 | 5 | 0 | 0 | 0 | 0 | 0 | 0 | 0 | 0 | 0 | 0 | 0 | 0 | 0 | 0 | 0 | 0 | 0 | 0 | 0 | 0 | 0 | 0 | 0 | 0
Wind | 12 | 6 | 0 | 0 | 0 | 0 | 0 | 0 | 0 | 0 | 0 | 0 | 0 | 0 | 0 | 0 | 0 | 0 | 0 | 0 | 0 | 0 | 0 | 0 | 0 | 0
Wind | 12 | 7 | 0 | 0 | 0 | 0 | 0 | 0 | 0 | 0 | 0 | 0 | 0 | 0 | 0 | 0 | 0 | 0 | 0 | 0 | 0 | 0 | 0 | 0 | 0 | 0
Wind | 12 | 8 | 0 | 0 | 0 | 0 | 0 | 0 | 0 | 0 | 0 | 0 | 0 | 0 | 0 | 0 | 0 | 0 | 0 | 0 | 0 | 0 | 0 | 0 | 0 | 0
Wind | 12 | 9 | 0 | 0 | 0 | 0 | 0 | 0 | 0 | 0 | 0 | 0 | 0 | 0 | 0 | 0 | 0 | 0 | 0 | 0 | 0 | 0 | 0 | 0 | 0 | 0
Wind | 12 | 10 | 0 | 0 | 0 | 0 | 0 | 0 | 0 | 0 | 0 | 0 | 0 | 0 | 0 | 0 | 0 | 0 | 0 | 0 | 0 | 0 | 0 | 0 | 0 | 0
Wind | 12 | 11 | 0 | 0 | 0 | 0 | 0 | 0 | 0 | 0 | 0 | 0 | 0 | 0 | 0 | 0 | 0 | 0 | 0 | 0 | 0 | 0 | 0 | 0 | 0 | 0
Wind | 13 | 0 | 0 | 0 | 0 | 0 | 0 | 0 | 0 | 0 | 0 | 0 | 0 | 0 | 0 | 0 | 0 | 0 | 0 | 0 | 0 | 0 | 0 | 0 | 0 | 0
Wind | 13 | 1 | 0 | 0 | 0 | 0 | 0 | 0 | 0 | 0 | 0 | 0 | 0 | 0 | 0 | 0 | 0 | 0 | 0 | 0 | 0 | 0 | 0 | 0 | 0 | 0
Wind | 13 | 2 | 0 | 0 | 0 | 0 | 0 | 0 | 0 | 0 | 0 | 0 | 0 | 0 | 0 | 0 | 0 | 0 | 0 | 0 | 0 | 0 | 0 | 0 | 0 | 0
Wind | 13 | 3 | 0 | 0 | 0 | 0 | 0 | 0 | 0 | 0 | 0 | 0 | 0 | 0 | 0 | 0 | 0 | 0 | 0 | 0 | 0 | 0 | 0 | 0 | 0 | 0
Wind | 13 | 4 | 0 | 0 | 0 | 0 | 0 | 0 | 0 | 0 | 0 | 0 | 0 | 0 | 0 | 0 | 0 | 0 | 0 | 0 | 0 | 0 | 0 | 0 | 0 | 0
Wind | 13 | 5 | 0 | 0 | 0 | 0 | 0 | 0 | 0 | 0 | 0 | 0 | 0 | 0 | 0 | 0 | 0 | 0 | 0 | 0 | 0 | 0 | 0 | 0 | 0 | 0
Wind | 13 | 6 | 0 | 0 | 0 | 0 | 0 | 0 | 0 | 0 | 0 | 0 | 0 | 0 | 0 | 0 | 0 | 0 | 0 | 0 | 0 | 0 | 0 | 0 | 0 | 0
Wind | 13 | 7 | 0 | 0 | 0 | 0 | 0 | 0 | 0 | 0 | 0 | 0 | 0 | 0 | 0 | 0 | 0 | 0 | 0 | 0 | 0 | 0 | 0 | 0 | 0 | 0
Wind | 13 | 8 | 0 | 0 | 0 | 0 | 0 | 0 | 0 | 0 | 0 | 0 | 0 | 0 | 0 | 0 | 0 | 0 | 0 | 0 | 0 | 0 | 0 | 0 | 0 | 0
Wind | 13 | 9 | 0 | 0 | 0 | 0 | 0 | 0 | 0 | 0 | 0 | 0 | 0 | 0 | 0 | 0 | 0 | 0 | 0 | 0 | 0 | 0 | 0 | 0 | 0 | 0
Wind | 13 | 10 | 0 | 0 | 0 | 0 | 0 | 0 | 0 | 0 | 0 | 0 | 0 | 0 | 0 | 0 | 0 | 0 | 0 | 0 | 0 | 0 | 0 | 0 | 0 | 0
Wind | 13 | 11 | 0 | 0 | 0 | 0 | 0 | 0 | 0 | 0 | 0 | 0 | 0 | 0 | 0 | 0 | 0 | 0 | 0 | 0 | 0 | 0 | 0 | 0 | 0 | 0
Wind | 14 | 0 | 0 | 0 | 0 | 0 | 0 | 0 | 0 | 0 | 0 | 0 | 0 | 0 | 0 | 0 | 0 | 0 | 0 | 0 | 0 | 0 | 0 | 0 | 0 | 0
Wind | 14 | 1 | 0 | 0 | 0 | 0 | 0 | 0 | 0 | 0 | 0 | 0 | 0 | 0 | 0 | 0 | 0 | 0 | 0 | 0 | 0 | 0 | 0 | 0 | 0 | 0
Wind | 14 | 2 | 0 | 0 | 0 | 0 | 0 | 0 | 0 | 0 | 0 | 0 | 0 | 0 | 0 | 0 | 0 | 0 | 0 | 0 | 0 | 0 | 0 | 0 | 0 | 0
Wind | 14 | 3 | 0 | 0 | 0 | 0 | 0 | 0 | 0 | 0 | 0 | 0 | 0 | 0 | 0 | 0 | 0 | 0 | 0 | 0 | 0 | 0 | 0 | 0 | 0 | 0
Wind | 14 | 4 | 0 | 0 | 0 | 0 | 0 | 0 | 0 | 0 | 0 | 0 | 0 | 0 | 0 | 0 | 0 | 0 | 0 | 0 | 0 | 0 | 0 | 0 | 0 | 0
Wind | 14 | 5 | 0 | 0 | 0 | 0 | 0 | 0 | 0 | 0 | 0 | 0 | 0 | 0 | 0 | 0 | 0 | 0 | 0 | 0 | 0 | 0 | 0 | 0 | 0 | 0
Wind | 14 | 6 | 0 | 0 | 0 | 0 | 0 | 0 | 0 | 0 | 0 | 0 | 0 | 0 | 0 | 0 | 0 | 0 | 0 | 0 | 0 | 0 | 0 | 0 | 0 | 0
Wind | 14 | 7 | 0 | 0 | 0 | 0 | 0 | 0 | 0 | 0 | 0 | 0 | 0 | 0 | 0 | 0 | 0 | 0 | 0 | 0 | 0 | 0 | 0 | 0 | 0 | 0
Wind | 14 | 8 | 0 | 0 | 0 | 0 | 0 | 0 | 0 | 0 | 0 | 0 | 0 | 0 | 0 | 0 | 0 | 0 | 0 | 0 | 0 | 0 | 0 | 0 | 0 | 0
Wind | 14 | 9 | 0 | 0 | 0 | 0 | 0 | 0 | 0 | 0 | 0 | 0 | 0 | 0 | 0 | 0 | 0 | 0 | 0 | 0 | 0 | 0 | 0 | 0 | 0 | 0
Wind | 14 | 10 | 0 | 0 | 0 | 0 | 0 | 0 | 0 | 0 | 0 | 0 | 0 | 0 | 0 | 0 | 0 | 0 | 0 | 0 | 0 | 0 | 0 | 0 | 0 | 0
Wind | 14 | 11 | 0 | 0 | 0 | 0 | 0 | 0 | 0 | 0 | 0 | 0 | 0 | 0 | 0 | 0 | 0 | 0 | 0 | 0 | 0 | 0 | 0 | 0 | 0 | 0
Wind | 15 | 0 | 0 | 0 | 0 | 0 | 0 | 0 | 0 | 0 | 0 | 0 | 0 | 0 | 0 | 0 | 0 | 0 | 0 | 0 | 0 | 0 | 0 | 0 | 0 | 0
Wind | 15 | 1 | 0 | 0 | 0 | 0 | 0 | 0 | 0 | 0 | 0 | 0 | 0 | 0 | 0 | 0 | 0 | 0 | 0 | 0 | 0 | 0 | 0 | 0 | 0 | 0
Wind | 15 | 2 | 0 | 0 | 0 | 0 | 0 | 0 | 0 | 0 | 0 | 0 | 0 | 0 | 0 | 0 | 0 | 0 | 0 | 0 | 0 | 0 | 0 | 0 | 0 | 0
Wind | 15 | 3 | 0 | 0 | 0 | 0 | 0 | 0 | 0 | 0 | 0 | 0 | 0 | 0 | 0 | 0 | 0 | 0 | 0 | 0 | 0 | 0 | 0 | 0 | 0 | 0
Wind | 15 | 4 | 0 | 0 | 0 | 0 | 0 | 0 | 0 | 0 | 0 | 0 | 0 | 0 | 0 | 0 | 0 | 0 | 0 | 0 | 0 | 0 | 0 | 0 | 0 | 0
Wind | 15 | 5 | 0 | 0 | 0 | 0 | 0 | 0 | 0 | 0 | 0 | 0 | 0 | 0 | 0 | 0 | 0 | 0 | 0 | 0 | 0 | 0 | 0 | 0 | 0 | 0
Wind | 15 | 6 | 0 | 0 | 0 | 0 | 0 | 0 | 0 | 0 | 0 | 0 | 0 | 0 | 0 | 0 | 0 | 0 | 0 | 0 | 0 | 0 | 0 | 0 | 0 | 0
Wind | 15 | 7 | 0 | 0 | 0 | 0 | 0 | 0 | 0 | 0 | 0 | 0 | 0 | 0 | 0 | 0 | 0 | 0 | 0 | 0 | 0 | 0 | 0 | 0 | 0 | 0
Wind | 15 | 8 | 0 | 0 | 0 | 0 | 0 | 0 | 0 | 0 | 0 | 0 | 0 | 0 | 0 | 0 | 0 | 0 | 0 | 0 | 0 | 0 | 0 | 0 | 0 | 0
Wind | 15 | 9 | 0 | 0 | 0 | 0 | 0 | 0 | 0 | 0 | 0 | 0 | 0 | 0 | 0 | 0 | 0 | 0 | 0 | 0 | 0 | 0 | 0 | 0 | 0 | 0
Wind | 15 | 10 | 0 | 0 | 0 | 0 | 0 | 0 | 0 | 0 | 0 | 0 | 0 | 0 | 0 | 0 | 0 | 0 | 0 | 0 | 0 | 0 | 0 | 0 | 0 | 0
Wind | 15 | 11 | 0 | 0 | 0 | 0 | 0 | 0 | 0 | 0 | 0 | 0 | 0 | 0 | 0 | 0 | 0 | 0 | 0 | 0 | 0 | 0 | 0 | 0 | 0 | 0
Wind | 16 | 0 | 0 | 0 | 0 | 0 | 0 | 0 | 0 | 0 | 0 | 0 | 0 | 0 | 0 | 0 | 0 | 0 | 0 | 0 | 0 | 0 | 0 | 0 | 0 | 0
Wind | 16 | 1 | 0 | 0 | 0 | 0 | 0 | 0 | 0 | 0 | 0 | 0 | 0 | 0 | 0 | 0 | 0 | 0 | 0 | 0 | 0 | 0 | 0 | 0 | 0 | 0
Wind | 16 | 2 | 0 | 0 | 0 | 0 | 0 | 0 | 0 | 0 | 0 | 0 | 0 | 0 | 0 | 0 | 0 | 0 | 0 | 0 | 0 | 0 | 0 | 0 | 0 | 0
Wind | 16 | 3 | 0 | 0 | 0 | 0 | 0 | 0 | 0 | 0 | 0 | 0 | 0 | 0 | 0 | 0 | 0 | 0 | 0 | 0 | 0 | 0 | 0 | 0 | 0 | 0
Wind | 16 | 4 | 0 | 0 | 0 | 0 | 0 | 0 | 0 | 0 | 0 | 0 | 0 | 0 | 0 | 0 | 0 | 0 | 0 | 0 | 0 | 0 | 0 | 0 | 0 | 0
Wind | 16 | 5 | 0 | 0 | 0 | 0 | 0 | 0 | 0 | 0 | 0 | 0 | 0 | 0 | 0 | 0 | 0 | 0 | 0 | 0 | 0 | 0 | 0 | 0 | 0 | 0
Wind | 16 | 6 | 0 | 0 | 0 | 0 | 0 | 0 | 0 | 0 | 0 | 0 | 0 | 0 | 0 | 0 | 0 | 0 | 0 | 0 | 0 | 0 | 0 | 0 | 0 | 0
Wind | 16 | 7 | 0 | 0 | 0 | 0 | 0 | 0 | 0 | 0 | 0 | 0 | 0 | 0 | 0 | 0 | 0 | 0 | 0 | 0 | 0 | 0 | 0 | 0 | 0 | 0
Wind | 16 | 8 | 0 | 0 | 0 | 0 | 0 | 0 | 0 | 0 | 0 | 0 | 0 | 0 | 0 | 0 | 0 | 0 | 0 | 0 | 0 | 0 | 0 | 0 | 0 | 0
Wind | 16 | 9 | 0 | 0 | 0 | 0 | 0 | 0 | 0 | 0 | 0 | 0 | 0 | 0 | 0 | 0 | 0 | 0 | 0 | 0 | 0 | 0 | 0 | 0 | 0 | 0
Wind | 16 | 10 | 0 | 0 | 0 | 0 | 0 | 0 | 0 | 0 | 0 | 0 | 0 | 0 | 0 | 0 | 0 | 0 | 0 | 0 | 0 | 0 | 0 | 0 | 0 | 0
Wind | 16 | 11 | 0 | 0 | 0 | 0 | 0 | 0 | 0 | 0 | 0 | 0 | 0 | 0 | 0 | 0 | 0 | 0 | 0 | 0 | 0 | 0 | 0 | 0 | 0 | 0
Wind | 17 | 0 | 0 | 0 | 0 | 0 | 0 | 0 | 0 | 0 | 0 | 0 | 0 | 0 | 0 | 0 | 0 | 0 | 0 | 0 | 0 | 0 | 0 | 0 | 0 | 0
Wind | 17 | 1 | 0 | 0 | 0 | 0 | 0 | 0 | 0 | 0 | 0 | 0 | 0 | 0 | 0 | 0 | 0 | 0 | 0 | 0 | 0 | 0 | 0 | 0 | 0 | 0
Wind | 17 | 2 | 0 | 0 | 0 | 0 | 0 | 0 | 0 | 0 | 0 | 0 | 0 | 0 | 0 | 0 | 0 | 0 | 0 | 0 | 0 | 0 | 0 | 0 | 0 | 0
Wind | 17 | 3 | 0 | 0 | 0 | 0 | 0 | 0 | 0 | 0 | 0 | 0 | 0 | 0 | 0 | 0 | 0 | 0 | 0 | 0 | 0 | 0 | 0 | 0 | 0 | 0
Wind | 17 | 4 | 0 | 0 | 0 | 0 | 0 | 0 | 0 | 0 | 0 | 0 | 0 | 0 | 0 | 0 | 0 | 0 | 0 | 0 | 0 | 0 | 0 | 0 | 0 | 0
Wind | 17 | 5 | 0 | 0 | 0 | 0 | 0 | 0 | 0 | 0 | 0 | 0 | 0 | 0 | 0 | 0 | 0 | 0 | 0 | 0 | 0 | 0 | 0 | 0 | 0 | 0
Wind | 17 | 6 | 0 | 0 | 0 | 0 | 0 | 0 | 0 | 0 | 0 | 0 | 0 | 0 | 0 | 0 | 0 | 0 | 0 | 0 | 0 | 0 | 0 | 0 | 0 | 0
Wind | 17 | 7 | 0 | 0 | 0 | 0 | 0 | 0 | 0 | 0 | 0 | 0 | 0 | 0 | 0 | 0 | 0 | 0 | 0 | 0 | 0 | 0 | 0 | 0 | 0 | 0
Wind | 17 | 8 | 0 | 0 | 0 | 0 | 0 | 0 | 0 | 0 | 0 | 0 | 0 | 0 | 0 | 0 | 0 | 0 | 0 | 0 | 0 | 0 | 0 | 0 | 0 | 0
Wind | 17 | 9 | 0 | 0 | 0 | 0 | 0 | 0 | 0 | 0 | 0 | 0 | 0 | 0 | 0 | 0 | 0 | 0 | 0 | 0 | 0 | 0 | 0 | 0 | 0 | 0
Wind | 17 | 10 | 0 | 0 | 0 | 0 | 0 | 0 | 0 | 0 | 0 | 0 | 0 | 0 | 0 | 0 | 0 | 0 | 0 | 0 | 0 | 0 | 0 | 0 | 0 | 0
Wind | 17 | 11 | 0 | 0 | 0 | 0 | 0 | 0 | 0 | 0 | 0 | 0 | 0 | 0 | 0 | 0 | 0 | 0 | 0 | 0 | 0 | 0 | 0 | 0 | 0 | 0
Wind | 18 | 0 | 0 | 0 | 0 | 0 | 0 | 0 | 0 | 0 | 0 | 0 | 0 | 0 | 0 | 0 | 0 | 0 | 0 | 0 | 0 | 0 | 0 | 0 | 0 | 0
Wind | 18 | 1 | 0 | 0 | 0 | 0 | 0 | 0 | 0 | 0 | 0 | 0 | 0 | 0 | 0 | 0 | 0 | 0 | 0 | 0 | 0 | 0 | 0 | 0 | 0 | 0
Wind | 18 | 2 | 0 | 0 | 0 | 0 | 0 | 0 | 0 | 0 | 0 | 0 | 0 | 0 | 0 | 0 | 0 | 0 | 0 | 0 | 0 | 0 | 0 | 0 | 0 | 0
Wind | 18 | 3 | 0 | 0 | 0 | 0 | 0 | 0 | 0 | 0 | 0 | 0 | 0 | 0 | 0 | 0 | 0 | 0 | 0 | 0 | 0 | 0 | 0 | 0 | 0 | 0
Wind | 18 | 4 | 0 | 0 | 0 | 0 | 0 | 0 | 0 | 0 | 0 | 0 | 0 | 0 | 0 | 0 | 0 | 0 | 0 | 0 | 0 | 0 | 0 | 0 | 0 | 0
Wind | 18 | 5 | 0 | 0 | 0 | 0 | 0 | 0 | 0 | 0 | 0 | 0 | 0 | 0 | 0 | 0 | 0 | 0 | 0 | 0 | 0 | 0 | 0 | 0 | 0 | 0
Wind | 18 | 6 | 0 | 0 | 0 | 0 | 0 | 0 | 0 | 0 | 0 | 0 | 0 | 0 | 0 | 0 | 0 | 0 | 0 | 0 | 0 | 0 | 0 | 0 | 0 | 0
Wind | 18 | 7 | 0 | 0 | 0 | 0 | 0 | 0 | 0 | 0 | 0 | 0 | 0 | 0 | 0 | 0 | 0 | 0 | 0 | 0 | 0 | 0 | 0 | 0 | 0 | 0
Wind | 18 | 8 | 0 | 0 | 0 | 0 | 0 | 0 | 0 | 0 | 0 | 0 | 0 | 0 | 0 | 0 | 0 | 0 | 0 | 0 | 0 | 0 | 0 | 0 | 0 | 0
Wind | 18 | 9 | 0 | 0 | 0 | 0 | 0 | 0 | 0 | 0 | 0 | 0 | 0 | 0 | 0 | 0 | 0 | 0 | 0 | 0 | 0 | 0 | 0 | 0 | 0 | 0
Wind | 18 | 10 | 0 | 0 | 0 | 0 | 0 | 0 | 0 | 0 | 0 | 0 | 0 | 0 | 0 | 0 | 0 | 0 | 0 | 0 | 0 | 0 | 0 | 0 | 0 | 0
Wind | 18 | 11 | 0 | 0 | 0 | 0 | 0 | 0 | 0 | 0 | 0 | 0 | 0 | 0 | 0 | 0 | 0 | 0 | 0 | 0 | 0 | 0 | 0 | 0 | 0 | 0
Wind | 19 | 0 | 0 | 0 | 0 | 0 | 0 | 0 | 0 | 0 | 0 | 0 | 0 | 0 | 0 | 0 | 0 | 0 | 0 | 0 | 0 | 0 | 0 | 0 | 0 | 0
Wind | 19 | 1 | 0 | 0 | 0 | 0 | 0 | 0 | 0 | 0 | 0 | 0 | 0 | 0 | 0 | 0 | 0 | 0 | 0 | 0 | 0 | 0 | 0 | 0 | 0 | 0
Wind | 19 | 2 | 0 | 0 | 0 | 0 | 0 | 0 | 0 | 0 | 0 | 0 | 0 | 0 | 0 | 0 | 0 | 0 | 0 | 0 | 0 | 0 | 0 | 0 | 0 | 0
Wind | 19 | 3 | 0 | 0 | 0 | 0 | 0 | 0 | 0 | 0 | 0 | 0 | 0 | 0 | 0 | 0 | 0 | 0 | 0 | 0 | 0 | 0 | 0 | 0 | 0 | 0
Wind | 19 | 4 | 0 | 0 | 0 | 0 | 0 | 0 | 0 | 0 | 0 | 0 | 0 | 0 | 0 | 0 | 0 | 0 | 0 | 0 | 0 | 0 | 0 | 0 | 0 | 0
Wind | 19 | 5 | 0 | 0 | 0 | 0 | 0 | 0 | 0 | 0 | 0 | 0 | 0 | 0 | 0 | 0 | 0 | 0 | 0 | 0 | 0 | 0 | 0 | 0 | 0 | 0
Wind | 19 | 6 | 0 | 0 | 0 | 0 | 0 | 0 | 0 | 0 | 0 | 0 | 0 | 0 | 0 | 0 | 0 | 0 | 0 | 0 | 0 | 0 | 0 | 0 | 0 | 0
Wind | 19 | 7 | 0 | 0 | 0 | 0 | 0 | 0 | 0 | 0 | 0 | 0 | 0 | 0 | 0 | 0 | 0 | 0 | 0 | 0 | 0 | 0 | 0 | 0 | 0 | 0
Wind | 19 | 8 | 0 | 0 | 0 | 0 | 0 | 0 | 0 | 0 | 0 | 0 | 0 | 0 | 0 | 0 | 0 | 0 | 0 | 0 | 0 | 0 | 0 | 0 | 0 | 0
Wind | 19 | 9 | 0 | 0 | 0 | 0 | 0 | 0 | 0 | 0 | 0 | 0 | 0 | 0 | 0 | 0 | 0 | 0 | 0 | 0 | 0 | 0 | 0 | 0 | 0 | 0
Wind | 19 | 10 | 0 | 0 | 0 | 0 | 0 | 0 | 0 | 0 | 0 | 0 | 0 | 0 | 0 | 0 | 0 | 0 | 0 | 0 | 0 | 0 | 0 | 0 | 0 | 0
Wind | 19 | 11 | 0 | 0 | 0 | 0 | 0 | 0 | 0 | 0 | 0 | 0 | 0 | 0 | 0 | 0 | 0 | 0 | 0 | 0 | 0 | 0 | 0 | 0 | 0 | 0

## Charging
Storage Technology | Year | Day | Hour 0 | Hour 1 | Hour 2 | Hour 3 | Hour 4 | Hour 5 | Hour 6 | Hour 7 | Hour 8 | Hour 9 | Hour 10 | Hour 11 | Hour 12 | Hour 13 | Hour 14 | Hour 15 | Hour 16 | Hour 17 | Hour 18 | Hour 19 | Hour 20 | Hour 21 | Hour 22 | Hour 23
Battery | 0 | 0 | 0 | 0 | 0 | 0 | 0 | 0 | 0 | 0 | 0 | 2.8269 | 3.3072 | 4.3898 | 4.3077 | 3.021 | 0.31237 | 0 | 0 | 0 | 0 | 0 | 0 | 0 | 0 | 0
Battery | 0 | 1 | 0 | 0 | 0 | 0 | 0 | 0 | 0 | 0 | 0.089181 | 3.2054 | 3.6614 | 4.3898 | 4.3898 | 3.2495 | 0.28121 | 0 | 0 | 0 | 0 | 0 | 0 | 0 | 0 | 0
Battery | 0 | 2 | 0 | 0 | 0 | 0 | 0 | 0 | 0 | 0 | 0 | 3.5777 | 4.3898 | 4.3898 | 4.3898 | 4.3898 | 3.1225 | 0 | 0 | 0 | 0 | 0 | 0 | 0 | 0 | 0
Battery | 0 | 3 | 0 | 0 | 0 | 0 | 0 | 0 | 0 | 0 | 0 | 2.9147 | 4.3898 | 4.3898 | 4.3898 | 4.3898 | 3.0022 | 0.78331 | 0 | 0 | 0 | 0 | 0 | 0 | 0 | 0
Battery | 0 | 4 | 0 | 0 | 0 | 0 | 0 | 0 | 0 | 0 | 0 | 3.0408 | 4.3898 | 4.3898 | 4.3898 | 4.3898 | 2.6726 | 0.9867 | 0 | 0 | 0 | 0 | 0 | 0 | 0 | 0
Battery | 0 | 5 | 0 | 0 | 0 | 0 | 0 | 0 | 0 | 0 | 0.3246 | 4.3898 | 4.3898 | 4.3898 | 4.3898 | 4.3898 | 1.9858 | 0 | 0 | 0 | 0 | 0 | 0 | 0 | 0 | 0
Battery | 0 | 6 | 0 | 0 | 0 | 0 | 0 | 0 | 0 | 0 | 2.109 | 4.3898 | 4.1657 | 4.3898 | 4.3898 | 3.4825 | 1.3327 | 0 | 0 | 0 | 0 | 0 | 0 | 0 | 0 | 0
Battery | 0 | 7 | 0 | 0 | 0 | 0 | 0 | 0 | 0 | 0 | 1.9508 | 4.3898 | 4.3898 | 4.3898 | 4.3898 | 3.4821 | 1.2673 | 0 | 0 | 0 | 0 | 0 | 0 | 0 | 0 | 0
Battery | 0 | 8 | 0 | 0 | 0 | 0 | 0 | 0 | 0 | 0 | 0 | 4.0578 | 4.3898 | 4.3898 | 4.3898 | 4.3898 | 2.6424 | 0 | 0 | 0 | 0 | 0 | 0 | 0 | 0 | 0
Battery | 0 | 9 | 0 | 0 | 0 | 0 | 0 | 0 | 0 | 0 | 0.83086 | 4.3898 | 4.3898 | 4.3898 | 4.3898 | 4.2178 | 1.6515 | 0 | 0 | 0 | 0 | 0 | 0 | 0 | 0 | 0
Battery | 0 | 10 | 0 | 0 | 0 | 0 | 0 | 0 | 0 | 0 | 1.2828 | 4.239 | 4.3898 | 4.3898 | 4.3898 | 3.7696 | 1.1678 | 0 | 0 | 0 | 0 | 0 | 0 | 0 | 0 | 0
Battery | 0 | 11 | 0 | 0 | 0 | 0 | 0 | 0 | 0 | 0 | 0.34507 | 3.7024 | 4.0772 | 4.3898 | 4.3674 | 2.8411 | 0 | 0 | 0 | 0 | 0 | 0 | 0 | 0 | 0 | 0
Battery | 1 | 0 | 0 | 0 | 0 | 0 | 0 | 0 | 0 | 4.4805 | 16.3867 | 16.3867 | 16.3867 | 16.3867 | 16.3867 | 16.3867 | 16.3867 | 6.7337 | 0 | 0 | 0 | 0 | 0 | 0 | 0 | 0
Battery | 1 | 1 | 0 | 0 | 0 | 0 | 0 | 0 | 0 | 0 | 16.3867 | 16.3867 | 16.3867 | 16.3867 | 16.3867 | 16.3867 | 16.3867 | 11.2141 | 0 | 0 | 0 | 0 | 0 | 0 | 0 | 0
Battery | 1 | 2 | 0 | 0 | 0 | 0 | 0 | 0 | 0 | 0 | 16.3867 | 16.3867 | 16.3867 | 14.3691 | 16.3867 | 16.3867 | 16.3867 | 13.2318 | 0 | 0 | 0 | 0 | 0 | 0 | 0 | 0
Battery | 1 | 3 | 0 | 0 | 0 | 0 | 0 | 0 | 6.392 | 0 | 5.5987 | 16.3867 | 16.3867 | 16.3867 | 16.3867 | 16.3867 | 16.3867 | 0 | 0 | 0 | 0 | 0 | 0 | 0 | 0 | 0
Battery | 1 | 4 | 0 | 0 | 0 | 0 | 0 | 0 | 0 | 2.5407 | 16.3867 | 12.7481 | 16.3867 | 16.3867 | 16.3867 | 16.3867 | 16.3867 | 0 | 0 | 0 | 0 | 0 | 0 | 0 | 0 | 0
Battery | 1 | 5 | 0 | 0 | 0 | 0 | 0 | 0 | 0 | 0 | 16.3867 | 16.3867 | 16.3867 | 16.3867 | 16.3867 | 16.3867 | 16.3867 | 11.2141 | 0 | 0 | 0 | 0 | 0 | 0 | 0 | 0
Battery | 1 | 6 | 0 | 0 | 0 | 0 | 0 | 0 | 0 | 0 | 16.3867 | 16.3867 | 16.3867 | 16.3867 | 15.5431 | 16.3867 | 16.3867 | 12.0577 | 0 | 0 | 0 | 0 | 0 | 0 | 0 | 0
Battery | 1 | 7 | 0 | 0 | 0 | 0 | 0 | 0 | 0 | 0 | 16.3867 | 16.3867 | 16.3867 | 16.3867 | 16.3867 | 16.3867 | 16.3867 | 11.2141 | 0 | 0 | 0 | 0 | 0 | 0 | 0 | 0
Battery | 1 | 8 | 0 | 0 | 0 | 0 | 0 | 0 | 0 | 0 | 16.3867 | 13.4253 | 16.3867 | 16.3867 | 16.3867 | 16.3867 | 16.3867 | 14.1756 | 0 | 0 | 0 | 0 | 0 | 0 | 0 | 0
Battery | 1 | 9 | 0 | 0 | 0 | 0 | 0 | 0 | 0 | 0 | 16.3867 | 16.3867 | 16.3867 | 16.3867 | 16.3867 | 16.3867 | 16.3867 | 9.4927 | 0 | 0 | 0 | 0 | 0 | 0 | 0 | 0
Battery | 1 | 10 | 0 | 0 | 0 | 0 | 0 | 0 | 0 | 0 | 16.3867 | 16.3867 | 16.3867 | 14.1531 | 16.3867 | 16.3867 | 16.3867 | 13.4477 | 0 | 0 | 0 | 0 | 0 | 0 | 0 | 0
Battery | 1 | 11 | 0 | 0 | 0 | 0 | 0 | 0 | 0 | 2.0676 | 16.3867 | 16.3867 | 16.3867 | 16.3867 | 16.3867 | 16.3867 | 16.3867 | 9.1466 | 0 | 0 | 0 | 0 | 0 | 0 | 0 | 0
Battery | 2 | 0 | 0 | 0 | 0 | 0 | 0 | 0 | 0 | 4.3849 | 17.072 | 17.072 | 17.072 | 17.072 | 17.072 | 17.072 | 17.072 | 6.6717 | 0 | 0 | 0 | 0 | 0 | 0 | 0 | 0
Battery | 2 | 1 | 0 | 0 | 0 | 0 | 0 | 0 | 0 | 0 | 17.072 | 17.072 | 17.072 | 16.5655 | 17.072 | 17.072 | 17.072 | 11.5632 | 0 | 0 | 0 | 0 | 0 | 0 | 0 | 0
Battery | 2 | 2 | 0 | 0 | 0 | 0 | 0 | 0 | 0 | 0 | 17.072 | 17.072 | 17.072 | 15.6217 | 17.072 | 17.072 | 17.072 | 12.507 | 0 | 0 | 0 | 0 | 0 | 0 | 0 | 0
Battery | 2 | 3 | 0 | 0 | 0 | 0 | 0 | 0 | 6.4155 | 0 | 7.0773 | 17.072 | 17.072 | 17.072 | 17.072 | 17.072 | 17.072 | 0 | 0 | 0 | 0 | 0 | 0 | 0 | 0 | 0
Battery | 2 | 4 | 0 | 0 | 0 | 0 | 0 | 0 | 0 | 3.0478 | 17.072 | 13.9994 | 17.072 | 17.072 | 17.072 | 17.072 | 17.072 | 0 | 0 | 0 | 0 | 0 | 0 | 0 | 0 | 0
Battery | 2 | 5 | 0 | 0 | 0 | 0 | 0 | 0 | 0 | 0 | 17.072 | 17.072 | 17.072 | 17.072 | 17.072 | 17.072 | 17.072 | 11.0566 | 0 | 0 | 0 | 0 | 0 | 0 | 0 | 0
Battery | 2 | 6 | 0 | 0 | 0 | 0 | 0 | 0 | 0 | 0 | 17.072 | 17.072 | 17.072 | 17.072 | 16.7882 | 17.072 | 17.072 | 11.3405 | 0 | 0 | 0 | 0 | 0 | 0 | 0 | 0
Battery | 2 | 7 | 0 | 0 | 0 | 0 | 0 | 0 | 0 | 0 | 17.072 | 17.072 | 17.072 | 17.072 | 17.072 | 17.072 | 17.072 | 11.0566 | 0 | 0 | 0 | 0 | 0 | 0 | 0 | 0
Battery | 2 | 8 | 0 | 0 | 0 | 0 | 0 | 0 | 0 | 11.0566 | 17.072 | 17.072 | 17.072 | 17.072 | 17.072 | 17.072 | 17.072 | 0 | 0 | 0 | 0 | 0 | 0 | 0 | 0 | 0
Battery | 2 | 9 | 0 | 0 | 0 | 0 | 0 | 0 | 0 | 0 | 17.072 | 17.072 | 17.072 | 17.072 | 17.072 | 17.072 | 17.072 | 11.0566 | 0 | 0 | 0 | 0 | 0 | 0 | 0 | 0
Battery | 2 | 10 | 0 | 0 | 0 | 0 | 0 | 0 | 0 | 0 | 17.072 | 17.072 | 17.072 | 14.524 | 17.072 | 17.072 | 17.072 | 13.6047 | 0 | 0 | 0 | 0 | 0 | 0 | 0 | 0
Battery | 2 | 11 | 0 | 0 | 0 | 0 | 0 | 0 | 0 | 1.8827 | 17.072 | 17.072 | 17.072 | 17.072 | 17.072 | 17.072 | 17.072 | 9.174 | 0 | 0 | 0 | 0 | 0 | 0 | 0 | 0
Battery | 3 | 0 | 0 | 0 | 0 | 0 | 0 | 0 | 0 | 4.0891 | 17.1584 | 17.1584 | 17.1584 | 17.1584 | 17.1584 | 17.1584 | 17.1584 | 6.3628 | 0 | 0 | 0 | 0 | 0 | 0 | 0 | 0
Battery | 3 | 1 | 0 | 0 | 0 | 0 | 0 | 0 | 0 | 0 | 17.1584 | 17.1584 | 17.1584 | 16.2837 | 17.1584 | 17.1584 | 17.1584 | 11.3267 | 0 | 0 | 0 | 0 | 0 | 0 | 0 | 0
Battery | 3 | 2 | 0 | 0 | 0 | 0 | 0 | 0 | 0 | 0 | 17.1584 | 17.1584 | 17.1584 | 16.0404 | 14.472 | 17.1584 | 17.1584 | 14.2564 | 0 | 0 | 0 | 0 | 0 | 0 | 0 | 0
Battery | 3 | 3 | 0 | 0 | 0 | 0 | 0 | 0 | 6.259 | 0 | 12.6705 | 17.1584 | 17.1584 | 17.1584 | 17.1584 | 17.1584 | 17.1584 | 0 | 0 | 0 | 0 | 0 | 0 | 0 | 0 | 0
Battery | 3 | 4 | 0 | 0 | 0 | 0 | 0 | 0 | 0 | 5.6509 | 17.1584 | 17.1584 | 17.1584 | 17.1584 | 17.1584 | 17.1584 | 17.1584 | 0 | 0 | 0 | 0 | 0 | 0 | 0 | 0 | 0
Battery | 3 | 5 | 0 | 0 | 0 | 0 | 0 | 0 | 0 | 0 | 17.1584 | 17.1584 | 17.1584 | 17.1584 | 17.1584 | 17.1584 | 17.1584 | 10.452 | 0 | 0 | 0 | 0 | 0 | 0 | 0 | 0
Battery | 3 | 6 | 0 | 0 | 0 | 0 | 0 | 0 | 0 | 0 | 17.1584 | 17.1584 | 17.1584 | 17.1584 | 17.1584 | 17.1584 | 17.1584 | 10.452 | 0 | 0 | 0 | 0 | 0 | 0 | 0 | 0
Battery | 3 | 7 | 0 | 0 | 0 | 0 | 0 | 0 | 0 | 10.452 | 17.1584 | 17.1584 | 17.1584 | 17.1584 | 17.1584 | 17.1584 | 17.1584 | 0 | 0 | 0 | 0 | 0 | 0 | 0 | 0 | 0
Battery | 3 | 8 | 0 | 0 | 0 | 0 | 0 | 0 | 0 | 10.452 | 17.1584 | 17.1584 | 17.1584 | 17.1584 | 17.1584 | 17.1584 | 17.1584 | 0 | 0 | 0 | 0 | 0 | 0 | 0 | 0 | 0
Battery | 3 | 9 | 0 | 0 | 0 | 0 | 0 | 0 | 0 | 10.452 | 17.1584 | 17.1584 | 17.1584 | 17.1584 | 17.1584 | 17.1584 | 17.1584 | 0 | 0 | 0 | 0 | 0 | 0 | 0 | 0 | 0
Battery | 3 | 10 | 0 | 0 | 0 | 0 | 0 | 0 | 0 | 0 | 17.1584 | 17.1584 | 17.1584 | 14.1561 | 17.1584 | 17.1584 | 17.1584 | 13.4543 | 0 | 0 | 0 | 0 | 0 | 0 | 0 | 0
Battery | 3 | 11 | 0 | 0 | 0 | 0 | 0 | 0 | 0 | 1.5122 | 17.1584 | 17.1584 | 17.1584 | 17.1584 | 17.1584 | 17.1584 | 17.1584 | 8.9398 | 0 | 0 | 0 | 0 | 0 | 0 | 0 | 0
Battery | 4 | 0 | 0 | 0 | 0 | 0 | 0 | 0 | 0 | 3.7972 | 17.4977 | 17.4977 | 17.4977 | 17.4977 | 17.4977 | 17.4977 | 17.4977 | 6.0617 | 0 | 0 | 0 | 0 | 0 | 0 | 0 | 0
Battery | 4 | 1 | 0 | 0 | 0 | 0 | 0 | 0 | 0 | 0 | 17.4977 | 17.4977 | 17.4977 | 16.2488 | 17.4977 | 17.4977 | 17.4977 | 11.1078 | 0 | 0 | 0 | 0 | 0 | 0 | 0 | 0
Battery | 4 | 2 | 0 | 0 | 0 | 0 | 0 | 0 | 0 | 0 | 17.4977 | 17.4977 | 17.4977 | 17.4977 | 14.9756 | 17.4977 | 17.4977 | 12.3811 | 0 | 0 | 0 | 0 | 0 | 0 | 0 | 0
Battery | 4 | 3 | 0 | 0 | 0 | 0 | 0 | 0 | 0 | 5.6429 | 17.4977 | 17.4977 | 17.4977 | 17.4977 | 17.4977 | 17.4977 | 17.4977 | 0 | 0 | 0 | 0 | 0 | 0 | 0 | 0 | 0
Battery | 4 | 4 | 0 | 0 | 0 | 0 | 0 | 0 | 0 | 9.8589 | 17.4977 | 17.4977 | 17.4977 | 17.4977 | 17.4977 | 17.4977 | 17.4977 | 0 | 0 | 0 | 0 | 0 | 0 | 0 | 0 | 0
Battery | 4 | 5 | 0 | 0 | 0 | 0 | 0 | 0 | 0 | 0 | 17.4977 | 17.4977 | 17.4977 | 17.4977 | 17.4977 | 17.4977 | 17.4977 | 9.8589 | 0 | 0 | 0 | 0 | 0 | 0 | 0 | 0
Battery | 4 | 6 | 0 | 0 | 0 | 0 | 0 | 0 | 0 | 0 | 17.4977 | 17.4977 | 17.4977 | 17.4977 | 17.4977 | 17.4977 | 17.4977 | 9.8589 | 0 | 0 | 0 | 0 | 0 | 0 | 0 | 0
Battery | 4 | 7 | 0 | 0 | 0 | 0 | 0 | 0 | 0 | 9.8589 | 17.4977 | 17.4977 | 17.4977 | 17.4977 | 17.4977 | 17.4977 | 17.4977 | 0 | 0 | 0 | 0 | 0 | 0 | 0 | 0 | 0
Battery | 4 | 8 | 0 | 0 | 0 | 0 | 0 | 0 | 0 | 9.8589 | 17.4977 | 17.4977 | 17.4977 | 17.4977 | 17.4977 | 17.4977 | 17.4977 | 0 | 0 | 0 | 0 | 0 | 0 | 0 | 0 | 0
Battery | 4 | 9 | 0 | 0 | 0 | 0 | 0 | 0 | 0 | 9.8589 | 17.4977 | 17.4977 | 17.4977 | 17.4977 | 17.4977 | 17.4977 | 17.4977 | 0 | 0 | 0 | 0 | 0 | 0 | 0 | 0 | 0
Battery | 4 | 10 | 0 | 0 | 0 | 0 | 0 | 0 | 0 | 0 | 17.4977 | 17.4977 | 17.4977 | 14.0303 | 17.4977 | 17.4977 | 17.4977 | 13.3264 | 0 | 0 | 0 | 0 | 0 | 0 | 0 | 0
Battery | 4 | 11 | 0 | 0 | 0 | 0 | 0 | 0 | 0 | 1.1399 | 17.4977 | 17.4977 | 17.4977 | 17.4977 | 17.4977 | 17.4977 | 17.4977 | 8.719 | 0 | 0 | 0 | 0 | 0 | 0 | 0 | 0
Battery | 5 | 0 | 0 | 0 | 0 | 0 | 0 | 0 | 0 | 3.7937 | 18.4511 | 18.4511 | 18.4511 | 18.4511 | 18.4511 | 18.4511 | 18.4511 | 6.1237 | 0 | 0 | 0 | 0 | 0 | 0 | 0 | 0
Battery | 5 | 1 | 0 | 0 | 0 | 0 | 0 | 0 | 0 | 0 | 18.4511 | 18.4511 | 18.4511 | 17.0111 | 18.4511 | 18.4511 | 18.4511 | 11.3575 | 0 | 0 | 0 | 0 | 0 | 0 | 0 | 0
Battery | 5 | 2 | 0 | 0 | 0 | 0 | 0 | 0 | 0 | 0 | 18.4511 | 18.4511 | 18.4511 | 18.4511 | 18.4511 | 18.4511 | 18.4511 | 9.9174 | 0 | 0 | 0 | 0 | 0 | 0 | 0 | 0
Battery | 5 | 3 | 0 | 0 | 0 | 0 | 0 | 0 | 0 | 5.4352 | 18.4511 | 18.4511 | 18.4511 | 18.4511 | 18.4511 | 18.4511 | 18.4511 | 0 | 0 | 0 | 0 | 0 | 0 | 0 | 0 | 0
Battery | 5 | 4 | 0 | 0 | 0 | 0 | 0 | 0 | 0 | 0 | 18.4511 | 16.9491 | 18.4511 | 18.4511 | 18.4511 | 18.4511 | 18.4511 | 11.4195 | 0 | 0 | 0 | 0 | 0 | 0 | 0 | 0
Battery | 5 | 5 | 0 | 0 | 0 | 0 | 0 | 0 | 0 | 9.9174 | 18.4511 | 18.4511 | 18.4511 | 18.4511 | 18.4511 | 18.4511 | 18.4511 | 0 | 0 | 0 | 0 | 0 | 0 | 0 | 0 | 0
Battery | 5 | 6 | 0 | 0 | 0 | 0 | 0 | 0 | 0 | 0 | 18.4511 | 18.4511 | 18.4511 | 18.4511 | 18.4511 | 18.4511 | 18.4511 | 9.9174 | 0 | 0 | 0 | 0 | 0 | 0 | 0 | 0
Battery | 5 | 7 | 0 | 0 | 0 | 0 | 0 | 0 | 0 | 9.9174 | 18.4511 | 18.4511 | 18.4511 | 18.4511 | 18.4511 | 18.4511 | 18.4511 | 0 | 0 | 0 | 0 | 0 | 0 | 0 | 0 | 0
Battery | 5 | 8 | 0 | 0 | 0 | 0 | 0 | 0 | 0 | 9.9174 | 18.4511 | 18.4511 | 18.4511 | 18.4511 | 18.4511 | 18.4511 | 18.4511 | 0 | 0 | 0 | 0 | 0 | 0 | 0 | 0 | 0
Battery | 5 | 9 | 0 | 0 | 0 | 0 | 0 | 0 | 0 | 9.9174 | 18.4511 | 18.4511 | 18.4511 | 18.4511 | 18.4511 | 18.4511 | 18.4511 | 0 | 0 | 0 | 0 | 0 | 0 | 0 | 0 | 0
Battery | 5 | 10 | 0 | 0 | 0 | 0 | 0 | 0 | 0 | 0 | 18.4511 | 18.4511 | 18.4511 | 14.6876 | 18.4511 | 18.4511 | 18.4511 | 13.681 | 0 | 0 | 0 | 0 | 0 | 0 | 0 | 0
Battery | 5 | 11 | 0 | 0 | 0 | 0 | 0 | 0 | 0 | 1.0225 | 18.4511 | 18.4511 | 18.4511 | 18.4511 | 18.4511 | 18.4511 | 18.4511 | 8.8949 | 0 | 0 | 0 | 0 | 0 | 0 | 0 | 0
Battery | 6 | 0 | 0 | 0 | 0 | 0 | 0 | 0 | 0 | 0 | 5.7868 | 26.7098 | 26.7098 | 26.7098 | 26.7098 | 26.7098 | 26.7098 | 0 | 0 | 0 | 0 | 0 | 0 | 0 | 0 | 0
Battery | 6 | 1 | 0 | 0 | 0 | 0 | 0 | 0 | 0 | 0 | 5.7868 | 26.7098 | 26.7098 | 26.7098 | 26.7098 | 26.7098 | 26.7098 | 0 | 0 | 0 | 0 | 0 | 0 | 0 | 0 | 0
Battery | 6 | 2 | 0 | 0 | 0 | 0 | 0 | 0 | 0 | 0 | 0 | 26.7098 | 26.7098 | 26.7098 | 26.7098 | 26.7098 | 26.4695 | 0 | 0 | 0 | 0 | 0 | 0 | 0 | 0 | 0
Battery | 6 | 3 | 0 | 0 | 0 | 0 | 0 | 0 | 0 | 0 | 14.5863 | 26.7098 | 26.7098 | 26.7098 | 26.7098 | 26.7098 | 15.8172 | 0 | 0 | 0 | 0 | 0 | 0 | 0 | 0 | 0
Battery | 6 | 4 | 0 | 0 | 0 | 0 | 0 | 0 | 0 | 0 | 17.4637 | 26.7098 | 26.7098 | 26.7098 | 26.7098 | 26.7098 | 15.0328 | 0 | 0 | 0 | 0 | 0 | 0 | 0 | 0 | 0
Battery | 6 | 5 | 0 | 0 | 0 | 0 | 0 | 0 | 0 | 0 | 15.6066 | 26.7098 | 26.7098 | 26.7098 | 26.7098 | 26.7098 | 16.89 | 0 | 0 | 0 | 0 | 0 | 0 | 0 | 0 | 0
Battery | 6 | 6 | 0 | 0 | 0 | 0 | 0 | 0 | 0 | 0 | 14.4049 | 26.7098 | 26.7098 | 26.7098 | 26.7098 | 26.7098 | 18.0916 | 0 | 0 | 0 | 0 | 0 | 0 | 0 | 0 | 0
Battery | 6 | 7 | 0 | 0 | 0 | 0 | 0 | 0 | 0 | 0 | 15.3755 | 26.7098 | 26.7098 | 26.7098 | 26.7098 | 26.7098 | 17.1211 | 0 | 0 | 0 | 0 | 0 | 0 | 0 | 0 | 0
Battery | 6 | 8 | 0 | 0 | 0 | 0 | 0 | 0 | 0 | 0 | 13.8887 | 26.7098 | 26.7098 | 26.7098 | 26.7098 | 26.7098 | 18.6079 | 0 | 0 | 0 | 0 | 0 | 0 | 0 | 0 | 0
Battery | 6 | 9 | 0 | 0 | 0 | 0 | 0 | 0 | 0 | 0 | 11.9957 | 26.7098 | 26.7098 | 26.7098 | 26.7098 | 26.7098 | 12.3939 | 0 | 0 | 0 | 0 | 0 | 0 | 0 | 0 | 0
Battery | 6 | 10 | 0 | 0 | 0 | 0 | 0 | 0 | 0 | 0 | 26.7098 | 26.7098 | 26.7098 | 26.7098 | 26.7098 | 26.7098 | 2.0027 | 0 | 0 | 0 | 0 | 0 | 0 | 0 | 0 | 0
Battery | 6 | 11 | 0 | 0 | 0 | 0 | 0 | 0 | 0 | 0 | 5.7868 | 26.7098 | 26.7098 | 26.7098 | 26.7098 | 26.7098 | 26.7098 | 0 | 0 | 0 | 0 | 0 | 0 | 0 | 0 | 0
Battery | 7 | 0 | 0 | 0 | 0 | 0 | 0 | 0 | 0 | 0 | 27.8884 | 27.8884 | 27.8884 | 27.8884 | 27.8884 | 27.8884 | 7.3072 | 0 | 0 | 0 | 0 | 0 | 0 | 0 | 0 | 0
Battery | 7 | 1 | 0 | 0 | 0 | 0 | 0 | 0 | 0 | 0 | 27.8884 | 27.8884 | 27.8884 | 27.8884 | 27.8884 | 27.8884 | 7.3072 | 0 | 0 | 0 | 0 | 0 | 0 | 0 | 0 | 0
Battery | 7 | 2 | 0 | 0 | 0 | 0 | 0 | 0 | 0 | 0 | 0.9221 | 27.8884 | 27.8884 | 27.8884 | 27.8884 | 27.8884 | 27.8884 | 0 | 0 | 0 | 0 | 0 | 0 | 0 | 0 | 0
Battery | 7 | 3 | 0 | 0 | 0 | 0 | 0 | 0 | 0 | 0 | 15.9423 | 27.8884 | 27.8884 | 27.8884 | 27.8884 | 27.8884 | 17.1739 | 0 | 0 | 0 | 0 | 0 | 0 | 0 | 0 | 0
Battery | 7 | 4 | 0 | 0 | 0 | 0 | 0 | 0 | 0 | 0 | 18.8956 | 27.8884 | 27.8884 | 27.8884 | 27.8884 | 27.8884 | 16.2999 | 0 | 0 | 0 | 0 | 0 | 0 | 0 | 0 | 0
Battery | 7 | 5 | 0 | 0 | 0 | 0 | 0 | 0 | 0 | 0 | 16.9626 | 27.8884 | 27.8884 | 27.8884 | 27.8884 | 27.8884 | 18.233 | 0 | 0 | 0 | 0 | 0 | 0 | 0 | 0 | 0
Battery | 7 | 6 | 0 | 0 | 0 | 0 | 0 | 0 | 0 | 0 | 15.6954 | 27.8884 | 27.8884 | 27.8884 | 27.8884 | 27.8884 | 19.5002 | 0 | 0 | 0 | 0 | 0 | 0 | 0 | 0 | 0
Battery | 7 | 7 | 0 | 0 | 0 | 0 | 0 | 0 | 0 | 0 | 16.6936 | 27.8884 | 27.8884 | 27.8884 | 27.8884 | 27.8884 | 18.5019 | 0 | 0 | 0 | 0 | 0 | 0 | 0 | 0 | 0
Battery | 7 | 8 | 0 | 0 | 0 | 0 | 0 | 0 | 0 | 0 | 18.9347 | 27.8884 | 27.8884 | 27.8884 | 27.8884 | 27.8884 | 16.2609 | 0 | 0 | 0 | 0 | 0 | 0 | 0 | 0 | 0
Battery | 7 | 9 | 0 | 0 | 0 | 0 | 0 | 0 | 0 | 0 | 13.2676 | 27.8884 | 27.8884 | 27.8884 | 27.8884 | 27.8884 | 13.3196 | 0 | 0 | 0 | 0 | 0 | 0 | 0 | 0 | 0
Battery | 7 | 10 | 0 | 0 | 0 | 0 | 0 | 0 | 0 | 0 | 27.8884 | 27.8884 | 27.8884 | 27.8884 | 27.8884 | 27.8884 | 3.1897 | 0 | 0 | 0 | 0 | 0 | 0 | 0 | 0 | 0
Battery | 7 | 11 | 0 | 0 | 0 | 0 | 0 | 0 | 0 | 0 | 7.3072 | 27.8884 | 27.8884 | 27.8884 | 27.8884 | 27.8884 | 27.8884 | 0 | 0 | 0 | 0 | 0 | 0 | 0 | 0 | 0
Battery | 8 | 0 | 0 | 0 | 0 | 0 | 0 | 0 | 0 | 0 | 29.1317 | 29.191 | 29.191 | 29.191 | 29.191 | 29.191 | 8.6021 | 0 | 0 | 0 | 0 | 0 | 0 | 0 | 0 | 0
Battery | 8 | 1 | 0 | 0 | 0 | 0 | 0 | 0 | 0 | 0 | 29.191 | 29.191 | 29.191 | 29.191 | 29.191 | 29.191 | 8.5428 | 0 | 0 | 0 | 0 | 0 | 0 | 0 | 0 | 0
Battery | 8 | 2 | 0 | 0 | 0 | 0 | 0 | 0 | 0 | 0 | 1.7762 | 29.191 | 29.191 | 29.191 | 29.191 | 29.191 | 29.191 | 0 | 0 | 0 | 0 | 0 | 0 | 0 | 0 | 0
Battery | 8 | 3 | 0 | 0 | 0 | 0 | 0 | 0 | 0 | 0 | 17.2274 | 29.191 | 29.191 | 29.191 | 29.191 | 29.191 | 18.4535 | 0 | 0 | 0 | 0 | 0 | 0 | 0 | 0 | 0
Battery | 8 | 4 | 0 | 0 | 0 | 0 | 0 | 0 | 0 | 0 | 20.2535 | 29.191 | 29.191 | 29.191 | 29.191 | 29.191 | 17.4804 | 0 | 0 | 0 | 0 | 0 | 0 | 0 | 0 | 0
Battery | 8 | 5 | 0 | 0 | 0 | 0 | 0 | 0 | 0 | 0 | 18.2425 | 29.191 | 29.191 | 29.191 | 29.191 | 29.191 | 19.4913 | 0 | 0 | 0 | 0 | 0 | 0 | 0 | 0 | 0
Battery | 8 | 6 | 0 | 0 | 0 | 0 | 0 | 0 | 0 | 0 | 16.9058 | 29.191 | 29.191 | 29.191 | 29.191 | 29.191 | 20.828 | 0 | 0 | 0 | 0 | 0 | 0 | 0 | 0 | 0
Battery | 8 | 7 | 0 | 0 | 0 | 0 | 0 | 0 | 0 | 0 | 17.9311 | 29.191 | 29.191 | 29.191 | 29.191 | 29.191 | 19.8028 | 0 | 0 | 0 | 0 | 0 | 0 | 0 | 0 | 0
Battery | 8 | 8 | 0 | 0 | 0 | 0 | 0 | 0 | 0 | 0 | 20.2475 | 29.191 | 29.191 | 29.191 | 29.191 | 29.191 | 17.4864 | 0 | 0 | 0 | 0 | 0 | 0 | 0 | 0 | 0
Battery | 8 | 9 | 0 | 0 | 0 | 0 | 0 | 0 | 0 | 0 | 14.4689 | 29.191 | 29.191 | 29.191 | 29.191 | 29.191 | 14.1203 | 0 | 0 | 0 | 0 | 0 | 0 | 0 | 0 | 0
Battery | 8 | 10 | 0 | 0 | 0 | 0 | 0 | 0 | 0 | 0 | 29.191 | 29.191 | 29.191 | 29.191 | 29.191 | 29.191 | 4.0606 | 0 | 0 | 0 | 0 | 0 | 0 | 0 | 0 | 0
Battery | 8 | 11 | 0 | 0 | 0 | 0 | 0 | 0 | 0 | 0 | 8.5428 | 29.191 | 29.191 | 29.191 | 29.191 | 29.191 | 29.191 | 0 | 0 | 0 | 0 | 0 | 0 | 0 | 0 | 0
Battery | 9 | 0 | 0 | 0 | 0 | 0 | 0 | 0 | 0 | 0 | 29.5626 | 30.5996 | 30.5996 | 30.5996 | 30.5996 | 30.5996 | 10.6581 | 0 | 0 | 0 | 0 | 0 | 0 | 0 | 0 | 0
Battery | 9 | 1 | 0 | 0 | 0 | 0 | 0 | 0 | 0 | 0 | 30.5996 | 30.5996 | 30.5996 | 30.5996 | 30.5996 | 30.5996 | 9.6211 | 0 | 0 | 0 | 0 | 0 | 0 | 0 | 0 | 0
Battery | 9 | 2 | 0 | 0 | 0 | 0 | 0 | 0 | 0 | 0 | 2.4486 | 30.5996 | 30.5996 | 30.5996 | 30.5996 | 30.5996 | 30.5996 | 0 | 0 | 0 | 0 | 0 | 0 | 0 | 0 | 0
Battery | 9 | 3 | 0 | 0 | 0 | 0 | 0 | 0 | 0 | 0 | 18.4521 | 30.5996 | 30.5996 | 30.5996 | 30.5996 | 30.5996 | 19.667 | 0 | 0 | 0 | 0 | 0 | 0 | 0 | 0 | 0
Battery | 9 | 4 | 0 | 0 | 0 | 0 | 0 | 0 | 0 | 0 | 21.5484 | 30.5996 | 30.5996 | 30.5996 | 30.5996 | 30.5996 | 18.6723 | 0 | 0 | 0 | 0 | 0 | 0 | 0 | 0 | 0
Battery | 9 | 5 | 0 | 0 | 0 | 0 | 0 | 0 | 0 | 0 | 19.4572 | 30.5996 | 30.5996 | 30.5996 | 30.5996 | 30.5996 | 20.6763 | 0.087246 | 0 | 0 | 0 | 0 | 0 | 0 | 0 | 0
Battery | 9 | 6 | 0 | 0 | 0 | 0 | 0 | 0 | 0 | 0 | 18.047 | 30.5996 | 30.5996 | 30.5996 | 30.5996 | 30.5996 | 22.1737 | 0 | 0 | 0 | 0 | 0 | 0 | 0 | 0 | 0
Battery | 9 | 7 | 0 | 0 | 0 | 0 | 0 | 0 | 0 | 0 | 19.0987 | 30.5996 | 30.5996 | 30.5996 | 30.5996 | 30.5996 | 21.122 | 0 | 0 | 0 | 0 | 0 | 0 | 0 | 0 | 0
Battery | 9 | 8 | 0 | 0 | 0 | 0 | 0 | 0 | 0 | 0 | 21.4913 | 30.5996 | 30.5996 | 30.5996 | 30.5996 | 30.5996 | 18.7295 | 0 | 0 | 0 | 0 | 0 | 0 | 0 | 0 | 0
Battery | 9 | 9 | 0 | 0 | 0 | 0 | 0 | 0 | 0 | 0 | 15.6097 | 30.5996 | 30.5996 | 30.5996 | 30.5996 | 30.5996 | 14.8945 | 0 | 0 | 0 | 0 | 0 | 0 | 0 | 0 | 0
Battery | 9 | 10 | 0 | 0 | 0 | 0 | 0 | 0 | 0 | 0 | 30.5996 | 30.5996 | 30.5996 | 30.5996 | 30.5996 | 30.5996 | 4.7429 | 0 | 0 | 0 | 0 | 0 | 0 | 0 | 0 | 0
Battery | 9 | 11 | 0 | 0 | 0 | 0 | 0 | 0 | 0 | 0 | 9.6211 | 30.5996 | 30.5996 | 30.5996 | 30.5996 | 30.5996 | 30.5996 | 0 | 0 | 0 | 0 | 0 | 0 | 0 | 0 | 0
Battery | 10 | 0 | 0 | 0 | 0 | 0 | 0 | 0 | 0 | 0 | 31.0401 | 34.9166 | 34.9166 | 34.9166 | 34.9166 | 34.9166 | 17.6759 | 0 | 0 | 0 | 0 | 0 | 0 | 0 | 0 | 0
Battery | 10 | 1 | 0 | 0 | 0 | 0 | 0 | 0 | 0 | 0 | 34.9166 | 34.9166 | 34.9166 | 34.9166 | 34.9166 | 34.9166 | 13.7994 | 0 | 0 | 0 | 0 | 0 | 0 | 0 | 0 | 0
Battery | 10 | 2 | 0 | 0 | 0 | 0 | 0 | 0 | 0 | 0 | 3.6032 | 34.9166 | 34.9166 | 34.9166 | 34.9166 | 34.9166 | 17.1625 | 0 | 0 | 0 | 0 | 0 | 0 | 0 | 0 | 0
Battery | 10 | 3 | 0 | 0 | 0 | 0 | 0 | 0 | 0 | 0 | 21.3736 | 34.9166 | 34.9166 | 34.9166 | 34.9166 | 34.9166 | 22.6492 | 0 | 0 | 0 | 0 | 0 | 0 | 0 | 0 | 0
Battery | 10 | 4 | 0 | 0 | 0 | 0 | 0 | 0 | 0 | 0 | 24.6247 | 34.9166 | 34.9166 | 34.9166 | 34.9166 | 34.9166 | 24.0487 | 0.042562 | 0 | 0 | 0 | 0 | 0 | 0 | 0 | 0
Battery | 10 | 5 | 0 | 0 | 0 | 0 | 0 | 0 | 0 | 0 | 22.4289 | 34.9166 | 34.9166 | 34.9166 | 34.9166 | 34.9166 | 23.7089 | 2.0907 | 0 | 0 | 0 | 0 | 0 | 0 | 0 | 0
Battery | 10 | 6 | 0 | 0 | 0 | 0 | 0 | 0 | 0 | 0 | 20.9482 | 34.9166 | 34.9166 | 34.9166 | 34.9166 | 34.9166 | 26.4883 | 1.2795 | 0 | 0 | 0 | 0 | 0 | 0 | 0 | 0
Battery | 10 | 7 | 0 | 0 | 0 | 0 | 0 | 0 | 0 | 0 | 22.0525 | 34.9166 | 34.9166 | 34.9166 | 34.9166 | 34.9166 | 25.7784 | 0.88507 | 0 | 0 | 0 | 0 | 0 | 0 | 0 | 0
Battery | 10 | 8 | 0 | 0 | 0 | 0 | 0 | 0 | 0 | 0 | 24.5646 | 34.9166 | 34.9166 | 34.9166 | 34.9166 | 34.9166 | 24.1513 | 0 | 0 | 0 | 0 | 0 | 0 | 0 | 0 | 0
Battery | 10 | 9 | 0 | 0 | 0 | 0 | 0 | 0 | 0 | 0 | 18.3892 | 34.9166 | 34.9166 | 34.9166 | 34.9166 | 34.9166 | 17.2187 | 0 | 0 | 0 | 0 | 0 | 0 | 0 | 0 | 0
Battery | 10 | 10 | 0 | 0 | 0 | 0 | 0 | 0 | 0 | 10.4739 | 5.9882 | 34.9166 | 34.9166 | 34.9166 | 34.9166 | 34.9166 | 6.7125 | 0 | 0 | 0 | 0 | 0 | 0 | 0 | 0 | 0
Battery | 10 | 11 | 0 | 0 | 0 | 0 | 0 | 0 | 0 | 0 | 13.7994 | 34.9166 | 34.9166 | 34.9166 | 34.9166 | 34.9166 | 34.9166 | 0 | 0 | 0 | 0 | 0 | 0 | 0 | 0 | 0
Battery | 11 | 0 | 0 | 0 | 0 | 0 | 0 | 0 | 0 | 0 | 30.2731 | 31.5716 | 31.5716 | 31.5716 | 31.5716 | 31.5716 | 15.5347 | 0 | 0 | 0 | 0 | 0 | 0 | 0 | 0 | 0
Battery | 11 | 1 | 0 | 0 | 0 | 0 | 0 | 0 | 0 | 0 | 31.5716 | 31.5716 | 31.5716 | 31.5716 | 31.5716 | 31.5716 | 14.2362 | 0 | 0 | 0 | 0 | 0 | 0 | 0 | 0 | 0
Battery | 11 | 2 | 0 | 0 | 0 | 0 | 0 | 0 | 0 | 0 | 14.2362 | 31.5716 | 31.5716 | 31.5716 | 31.5716 | 31.5716 | 31.5716 | 0 | 0 | 0 | 0 | 0 | 0 | 0 | 0 | 0
Battery | 11 | 3 | 0 | 0 | 0 | 0 | 0 | 0 | 0 | 0 | 20.742 | 31.5716 | 31.5716 | 31.5716 | 31.5716 | 31.5716 | 21.9173 | 0 | 0 | 0 | 0 | 0 | 0 | 0 | 0 | 0
Battery | 11 | 4 | 0 | 0 | 0 | 0 | 0 | 0 | 0 | 0 | 23.9723 | 31.5716 | 31.5716 | 31.5716 | 31.5716 | 31.5716 | 21.8355 | 0 | 0 | 0 | 0 | 0 | 0 | 0 | 0 | 0
Battery | 11 | 5 | 0 | 0 | 0 | 0 | 0 | 0 | 0 | 0 | 21.7125 | 31.5716 | 31.5716 | 31.5716 | 31.5716 | 31.5716 | 22.8484 | 1.2469 | 0 | 0 | 0 | 0 | 0 | 0 | 0 | 0
Battery | 11 | 6 | 0 | 0 | 0 | 0 | 0 | 0 | 0 | 0 | 20.1429 | 31.5716 | 31.5716 | 31.5716 | 31.5716 | 31.5716 | 25.3007 | 0.36425 | 0 | 0 | 0 | 0 | 0 | 0 | 0 | 0
Battery | 11 | 7 | 0 | 0 | 0 | 0 | 0 | 0 | 0 | 0 | 21.2463 | 31.5716 | 31.5716 | 31.5716 | 31.5716 | 31.5716 | 24.5615 | 0 | 0 | 0 | 0 | 0 | 0 | 0 | 0 | 0
Battery | 11 | 8 | 0 | 0 | 0 | 0 | 0 | 0 | 0 | 0 | 23.7942 | 31.5716 | 31.5716 | 31.5716 | 31.5716 | 31.5716 | 22.0136 | 0 | 0 | 0 | 0 | 0 | 0 | 0 | 0 | 0
Battery | 11 | 9 | 0 | 0 | 0 | 0 | 0 | 0 | 0 | 0 | 17.7305 | 31.5716 | 31.5716 | 31.5716 | 31.5716 | 31.5716 | 27.2452 | 0 | 0 | 0 | 0 | 0 | 0 | 0 | 0 | 0
Battery | 11 | 10 | 0 | 0 | 0 | 0 | 0 | 0 | 0 | 0 | 14.2362 | 31.5716 | 31.5716 | 31.5716 | 31.5716 | 31.5716 | 31.5716 | 0 | 0 | 0 | 0 | 0 | 0 | 0 | 0 | 0
Battery | 11 | 11 | 0 | 0 | 0 | 0 | 0 | 0 | 0 | 0 | 14.2362 | 31.5716 | 31.5716 | 31.5716 | 31.5716 | 31.5716 | 31.5716 | 0 | 0 | 0 | 0 | 0 | 0 | 0 | 0 | 0
Battery | 12 | 0 | 0 | 0 | 0 | 0 | 0 | 0 | 0 | 0 | 29.8245 | 30.8187 | 30.8187 | 30.8187 | 30.8187 | 30.8187 | 15.1078 | 0 | 0 | 0 | 0 | 0 | 0 | 0 | 0 | 0
Battery | 12 | 1 | 0 | 0 | 0 | 0 | 0 | 0 | 0 | 0 | 30.8187 | 30.8187 | 30.8187 | 30.8187 | 30.8187 | 30.8187 | 14.1136 | 0 | 0 | 0 | 0 | 0 | 0 | 0 | 0 | 0
Battery | 12 | 2 | 0 | 0 | 0 | 0 | 0 | 0 | 0 | 0 | 14.1136 | 30.8187 | 30.8187 | 30.8187 | 30.8187 | 30.8187 | 30.8187 | 0 | 0 | 0 | 0 | 0 | 0 | 0 | 0 | 0
Battery | 12 | 3 | 0 | 0 | 0 | 0 | 0 | 0 | 0 | 0 | 20.6479 | 30.8187 | 30.8187 | 30.8187 | 30.8187 | 30.8187 | 21.7433 | 0 | 0 | 0 | 0 | 0 | 0 | 0 | 0 | 0
Battery | 12 | 4 | 0 | 0 | 0 | 0 | 0 | 0 | 0 | 0 | 23.8847 | 30.8187 | 30.8187 | 30.8187 | 30.8187 | 30.8187 | 21.0477 | 0 | 0 | 0 | 0 | 0 | 0 | 0 | 0 | 0
Battery | 12 | 5 | 0 | 0 | 0 | 0 | 0 | 0 | 0 | 0 | 21.5507 | 30.8187 | 30.8187 | 30.8187 | 30.8187 | 30.8187 | 22.5672 | 0.81439 | 0 | 0 | 0 | 0 | 0 | 0 | 0 | 0
Battery | 12 | 6 | 0 | 0 | 0 | 0 | 0 | 0 | 0 | 0 | 19.8899 | 30.8187 | 30.8187 | 30.8187 | 30.8187 | 30.8187 | 25.0424 | 0 | 0 | 0 | 0 | 0 | 0 | 0 | 0 | 0
Battery | 12 | 7 | 0 | 0 | 0 | 0 | 0 | 0 | 0 | 0 | 21.0011 | 30.8187 | 30.8187 | 30.8187 | 30.8187 | 30.8187 | 23.9312 | 0 | 0 | 0 | 0 | 0 | 0 | 0 | 0 | 0
Battery | 12 | 8 | 0 | 0 | 0 | 0 | 0 | 0 | 0 | 0 | 23.6005 | 30.8187 | 30.8187 | 30.8187 | 30.8187 | 30.8187 | 21.3319 | 0 | 0 | 0 | 0 | 0 | 0 | 0 | 0 | 0
Battery | 12 | 9 | 0 | 0 | 0 | 0 | 0 | 0 | 0 | 0 | 17.5893 | 30.8187 | 30.8187 | 30.8187 | 30.8187 | 30.8187 | 27.343 | 0 | 0 | 0 | 0 | 0 | 0 | 0 | 0 | 0
Battery | 12 | 10 | 0 | 0 | 0 | 0 | 0 | 0 | 0 | 0 | 14.1136 | 30.8187 | 30.8187 | 30.8187 | 30.8187 | 30.8187 | 30.8187 | 0 | 0 | 0 | 0 | 0 | 0 | 0 | 0 | 0
Battery | 12 | 11 | 0 | 0 | 0 | 0 | 0 | 0 | 0 | 0 | 14.1136 | 30.8187 | 30.8187 | 30.8187 | 30.8187 | 30.8187 | 30.8187 | 0 | 0 | 0 | 0 | 0 | 0 | 0 | 0 | 0
Battery | 13 | 0 | 0 | 0 | 0 | 0 | 0 | 0 | 0 | 0 | 29.6503 | 30.7252 | 30.7252 | 30.7252 | 30.7252 | 30.7252 | 15.7493 | 0 | 0 | 0 | 0 | 0 | 0 | 0 | 0 | 0
Battery | 13 | 1 | 0 | 0 | 0 | 0 | 0 | 0 | 0 | 0 | 14.6744 | 30.7252 | 30.7252 | 30.7252 | 30.7252 | 30.7252 | 30.7252 | 0 | 0 | 0 | 0 | 0 | 0 | 0 | 0 | 0
Battery | 13 | 2 | 0 | 0 | 0 | 0 | 0 | 0 | 0 | 0 | 14.6744 | 30.7252 | 30.7252 | 30.7252 | 30.7252 | 30.7252 | 30.7252 | 0 | 0 | 0 | 0 | 0 | 0 | 0 | 0 | 0
Battery | 13 | 3 | 0 | 0 | 0 | 0 | 0 | 0 | 0 | 0 | 21.0229 | 30.7252 | 30.7252 | 30.7252 | 30.7252 | 30.7252 | 24.3767 | 0 | 0 | 0 | 0 | 0 | 0 | 0 | 0 | 0
Battery | 13 | 4 | 0 | 0 | 0 | 0 | 0 | 0 | 0 | 0 | 24.2898 | 30.7252 | 30.7252 | 30.7252 | 30.7252 | 30.7252 | 21.1098 | 0 | 0 | 0 | 0 | 0 | 0 | 0 | 0 | 0
Battery | 13 | 5 | 0 | 0 | 0 | 0 | 0 | 0 | 0 | 0 | 21.872 | 30.7252 | 30.7252 | 30.7252 | 30.7252 | 30.7252 | 22.7899 | 0.73767 | 0 | 0 | 0 | 0 | 0 | 0 | 0 | 0
Battery | 13 | 6 | 0 | 0 | 0 | 0 | 0 | 0 | 0 | 0 | 20.1175 | 30.7252 | 30.7252 | 30.7252 | 30.7252 | 30.7252 | 25.2821 | 0 | 0 | 0 | 0 | 0 | 0 | 0 | 0 | 0
Battery | 13 | 7 | 0 | 0 | 0 | 0 | 0 | 0 | 0 | 0 | 21.244 | 30.7252 | 30.7252 | 30.7252 | 30.7252 | 30.7252 | 24.1556 | 0 | 0 | 0 | 0 | 0 | 0 | 0 | 0 | 0
Battery | 13 | 8 | 0 | 0 | 0 | 0 | 0 | 0 | 0 | 0 | 23.9088 | 30.7252 | 30.7252 | 30.7252 | 30.7252 | 30.7252 | 21.4908 | 0 | 0 | 0 | 0 | 0 | 0 | 0 | 0 | 0
Battery | 13 | 9 | 0 | 0 | 0 | 0 | 0 | 0 | 0 | 0 | 17.8991 | 30.7252 | 30.7252 | 30.7252 | 30.7252 | 30.7252 | 27.5005 | 0 | 0 | 0 | 0 | 0 | 0 | 0 | 0 | 0
Battery | 13 | 10 | 0 | 0 | 0 | 0 | 0 | 0 | 0 | 0 | 14.6744 | 30.7252 | 30.7252 | 30.7252 | 30.7252 | 30.7252 | 30.7252 | 0 | 0 | 0 | 0 | 0 | 0 | 0 | 0 | 0
Battery | 13 | 11 | 0 | 0 | 0 | 0 | 0 | 0 | 0 | 0 | 14.6744 | 30.7252 | 30.7252 | 30.7252 | 30.7252 | 30.7252 | 30.7252 | 0 | 0 | 0 | 0 | 0 | 0 | 0 | 0 | 0
Battery | 14 | 0 | 0 | 0 | 0 | 0 | 0 | 0 | 0 | 0 | 29.552 | 30.1917 | 30.1917 | 30.1917 | 30.1917 | 30.1917 | 16.733 | 0 | 0 | 0 | 0 | 0 | 0 | 0 | 0 | 0
Battery | 14 | 1 | 0 | 0 | 0 | 0 | 0 | 0 | 0 | 0 | 16.0933 | 30.1917 | 30.1917 | 30.1917 | 30.1917 | 30.1917 | 30.1917 | 0 | 0 | 0 | 0 | 0 | 0 | 0 | 0 | 0
Battery | 14 | 2 | 0 | 0 | 0 | 0 | 0 | 0 | 0 | 0 | 16.0933 | 30.1917 | 30.1917 | 30.1917 | 30.1917 | 30.1917 | 30.1917 | 0 | 0 | 0 | 0 | 0 | 0 | 0 | 0 | 0
Battery | 14 | 3 | 0 | 0 | 0 | 0 | 0 | 0 | 0 | 0 | 21.5514 | 30.1917 | 30.1917 | 30.1917 | 30.1917 | 30.1917 | 24.7336 | 0 | 0 | 0 | 0 | 0 | 0 | 0 | 0 | 0
Battery | 14 | 4 | 0 | 0 | 0 | 0 | 0 | 0 | 0 | 0 | 24.8567 | 30.1917 | 30.1917 | 30.1917 | 30.1917 | 30.1917 | 21.4283 | 0 | 0 | 0 | 0 | 0 | 0 | 0 | 0 | 0
Battery | 14 | 5 | 0 | 0 | 0 | 0 | 0 | 0 | 0 | 0 | 22.3493 | 30.1917 | 30.1917 | 30.1917 | 30.1917 | 30.1917 | 23.1711 | 0.76456 | 0 | 0 | 0 | 0 | 0 | 0 | 0 | 0
Battery | 14 | 6 | 0 | 0 | 0 | 0 | 0 | 0 | 0 | 0 | 20.4969 | 30.1917 | 30.1917 | 30.1917 | 30.1917 | 30.1917 | 25.7881 | 0 | 0 | 0 | 0 | 0 | 0 | 0 | 0 | 0
Battery | 14 | 7 | 0 | 0 | 0 | 0 | 0 | 0 | 0 | 0 | 21.6414 | 30.1917 | 30.1917 | 30.1917 | 30.1917 | 30.1917 | 24.6436 | 0 | 0 | 0 | 0 | 0 | 0 | 0 | 0 | 0
Battery | 14 | 8 | 0 | 0 | 0 | 0 | 0 | 0 | 0 | 0 | 24.3783 | 30.1917 | 30.1917 | 30.1917 | 30.1917 | 30.1917 | 21.9067 | 0 | 0 | 0 | 0 | 0 | 0 | 0 | 0 | 0
Battery | 14 | 9 | 0 | 0 | 0 | 0 | 0 | 0 | 0 | 0 | 18.3548 | 30.1917 | 30.1917 | 30.1917 | 30.1917 | 30.1917 | 27.9302 | 0 | 0 | 0 | 0 | 0 | 0 | 0 | 0 | 0
Battery | 14 | 10 | 0 | 0 | 0 | 0 | 0 | 0 | 0 | 0 | 16.0933 | 30.1917 | 30.1917 | 30.1917 | 30.1917 | 30.1917 | 30.1917 | 0 | 0 | 0 | 0 | 0 | 0 | 0 | 0 | 0
Battery | 14 | 11 | 0 | 0 | 0 | 0 | 0 | 0 | 0 | 0 | 16.0933 | 30.1917 | 30.1917 | 30.1917 | 30.1917 | 30.1917 | 30.1917 | 0 | 0 | 0 | 0 | 0 | 0 | 0 | 0 | 0
Battery | 15 | 0 | 0 | 0 | 0 | 0 | 0 | 0 | 0 | 0 | 28.4725 | 28.4725 | 28.4725 | 28.4725 | 28.4725 | 28.4725 | 19.6766 | 0 | 0 | 0 | 0 | 0 | 0 | 0 | 0 | 0
Battery | 15 | 1 | 0 | 0 | 0 | 0 | 0 | 0 | 0 | 0 | 19.6766 | 28.4725 | 28.4725 | 28.4725 | 28.4725 | 28.4725 | 28.4725 | 0 | 0 | 0 | 0 | 0 | 0 | 0 | 0 | 0
Battery | 15 | 2 | 0 | 0 | 0 | 0 | 0 | 0 | 0 | 0 | 28.4725 | 28.4725 | 28.4725 | 28.4725 | 28.4725 | 28.4725 | 19.6766 | 0 | 0 | 0 | 0 | 0 | 0 | 0 | 0 | 0
Battery | 15 | 3 | 0 | 0 | 0 | 0 | 0 | 0 | 0 | 0 | 21.3846 | 28.4725 | 28.4725 | 28.4725 | 28.4725 | 28.4725 | 26.7644 | 0 | 0 | 0 | 0 | 0 | 0 | 0 | 0 | 0
Battery | 15 | 4 | 0 | 0 | 0 | 0 | 0 | 0 | 0 | 0 | 24.6945 | 28.4725 | 28.4725 | 28.4725 | 28.4725 | 28.4725 | 23.4546 | 0 | 0 | 0 | 0 | 0 | 0 | 0 | 0 | 0
Battery | 15 | 5 | 0 | 0 | 0 | 0 | 0 | 0 | 0 | 0 | 22.1019 | 28.4725 | 28.4725 | 28.4725 | 28.4725 | 28.4725 | 25.8294 | 0.21773 | 0 | 0 | 0 | 0 | 0 | 0 | 0 | 0
Battery | 15 | 6 | 0 | 0 | 0 | 0 | 0 | 0 | 0 | 0 | 20.1437 | 28.4725 | 28.4725 | 28.4725 | 28.4725 | 28.4725 | 28.0054 | 0 | 0 | 0 | 0 | 0 | 0 | 0 | 0 | 0
Battery | 15 | 7 | 0 | 0 | 0 | 0 | 0 | 0 | 0 | 0 | 21.2963 | 28.4725 | 28.4725 | 28.4725 | 28.4725 | 28.4725 | 26.8527 | 0 | 0 | 0 | 0 | 0 | 0 | 0 | 0 | 0
Battery | 15 | 8 | 0 | 0 | 0 | 0 | 0 | 0 | 0 | 0 | 24.0913 | 28.4725 | 28.4725 | 28.4725 | 28.4725 | 28.4725 | 24.0577 | 0 | 0 | 0 | 0 | 0 | 0 | 0 | 0 | 0
Battery | 15 | 9 | 0 | 0 | 0 | 0 | 0 | 0 | 0 | 0 | 18.1353 | 28.4725 | 28.4725 | 28.4725 | 28.4725 | 28.4725 | 28.4725 | 1.5413 | 0 | 0 | 0 | 0 | 0 | 0 | 0 | 0
Battery | 15 | 10 | 0 | 0 | 0 | 0 | 0 | 0 | 0 | 0 | 1.2068 | 28.4725 | 28.4725 | 28.4725 | 28.4725 | 28.4725 | 28.4725 | 18.4698 | 0 | 0 | 0 | 0 | 0 | 0 | 0 | 0
Battery | 15 | 11 | 0 | 0 | 0 | 0 | 0 | 0 | 0 | 0 | 19.6766 | 28.4725 | 28.4725 | 28.4725 | 28.4725 | 28.4725 | 28.4725 | 0 | 0 | 0 | 0 | 0 | 0 | 0 | 0 | 0
Battery | 16 | 0 | 0 | 0 | 0 | 0 | 0 | 0 | 0 | 0 | 22.6277 | 23.4856 | 23.4856 | 23.4856 | 23.4856 | 23.4856 | 23.4856 | 0 | 0 | 0 | 0 | 0 | 0 | 0 | 0 | 0
Battery | 16 | 1 | 0 | 0 | 0 | 0 | 0 | 0 | 0 | 0 | 9.0643 | 23.4856 | 23.4856 | 23.4856 | 23.4856 | 23.4856 | 23.4856 | 13.5634 | 0 | 0 | 0 | 0 | 0 | 0 | 0 | 0
Battery | 16 | 2 | 0 | 0 | 0 | 0 | 0 | 0 | 0 | 0 | 22.6277 | 23.4856 | 23.4856 | 23.4856 | 23.4856 | 23.4856 | 23.4856 | 0 | 0 | 0 | 0 | 0 | 0 | 0 | 0 | 0
Battery | 16 | 3 | 0 | 0 | 0 | 0 | 0 | 0 | 0 | 0 | 22.6277 | 23.4856 | 23.4856 | 23.4856 | 23.4856 | 23.4856 | 23.4856 | 0 | 0 | 0 | 0 | 0 | 0 | 0 | 0 | 0
Battery | 16 | 4 | 0 | 0 | 0 | 0 | 0 | 0 | 0 | 0 | 23.4856 | 23.4856 | 23.4856 | 23.4856 | 23.4856 | 23.4856 | 22.6277 | 0 | 0 | 0 | 0 | 0 | 0 | 0 | 0 | 0
Battery | 16 | 5 | 0 | 0 | 0 | 0 | 0 | 0 | 0 | 0 | 22.6277 | 23.4856 | 23.4856 | 23.4856 | 23.4856 | 23.4856 | 23.4856 | 0 | 0 | 0 | 0 | 0 | 0 | 0 | 0 | 0
Battery | 16 | 6 | 0 | 0 | 0 | 0 | 0 | 0 | 0 | 0 | 22.6277 | 23.4856 | 23.4856 | 23.4856 | 23.4856 | 23.4856 | 23.4856 | 0 | 0 | 0 | 0 | 0 | 0 | 0 | 0 | 0
Battery | 16 | 7 | 0 | 0 | 0 | 0 | 0 | 0 | 0 | 0 | 22.6277 | 23.4856 | 23.4856 | 23.4856 | 23.4856 | 23.4856 | 23.4856 | 0 | 0 | 0 | 0 | 0 | 0 | 0 | 0 | 0
Battery | 16 | 8 | 0 | 0 | 0 | 0 | 0 | 0 | 0 | 0 | 22.8628 | 23.4856 | 23.4856 | 23.4856 | 23.4856 | 23.4856 | 23.2505 | 0 | 0 | 0 | 0 | 0 | 0 | 0 | 0 | 0
Battery | 16 | 9 | 0 | 0 | 0 | 0 | 0 | 0 | 0 | 0 | 22.6277 | 23.4856 | 23.4856 | 23.4856 | 23.4856 | 23.4856 | 23.4856 | 0 | 0 | 0 | 0 | 0 | 0 | 0 | 0 | 0
Battery | 16 | 10 | 0 | 0 | 0 | 0 | 0 | 0 | 0 | 0 | 5.2055 | 23.4856 | 23.4856 | 23.4856 | 23.4856 | 23.4856 | 23.4856 | 17.4222 | 0 | 0 | 0 | 0 | 0 | 0 | 0 | 0
Battery | 16 | 11 | 0 | 0 | 0 | 0 | 0 | 0 | 0 | 0 | 12.3998 | 23.4856 | 23.4856 | 23.4856 | 23.4856 | 23.4856 | 23.4856 | 10.228 | 0 | 0 | 0 | 0 | 0 | 0 | 0 | 0
Battery | 17 | 0 | 0 | 0 | 0 | 0 | 0 | 0 | 0 | 0 | 21.1074 | 22.307 | 22.307 | 22.307 | 22.307 | 22.307 | 22.307 | 0 | 0 | 0 | 0 | 0 | 0 | 0 | 0 | 0
Battery | 17 | 1 | 0 | 0 | 0 | 0 | 0 | 0 | 0 | 0 | 8.7871 | 22.307 | 22.307 | 22.307 | 22.307 | 22.307 | 22.307 | 12.3203 | 0 | 0 | 0 | 0 | 0 | 0 | 0 | 0
Battery | 17 | 2 | 0 | 0 | 0 | 0 | 0 | 0 | 0 | 0 | 21.1074 | 22.307 | 22.307 | 22.307 | 22.307 | 22.307 | 22.307 | 0 | 0 | 0 | 0 | 0 | 0 | 0 | 0 | 0
Battery | 17 | 3 | 0 | 0 | 0 | 0 | 0 | 0 | 0 | 0 | 21.1074 | 22.307 | 22.307 | 22.307 | 22.307 | 22.307 | 22.307 | 0 | 0 | 0 | 0 | 0 | 0 | 0 | 0 | 0
Battery | 17 | 4 | 0 | 0 | 0 | 0 | 0 | 0 | 0 | 0 | 22.307 | 22.307 | 22.307 | 22.307 | 22.307 | 22.307 | 21.1074 | 0 | 0 | 0 | 0 | 0 | 0 | 0 | 0 | 0
Battery | 17 | 5 | 0 | 0 | 0 | 0 | 0 | 0 | 0 | 0 | 21.1074 | 22.307 | 22.307 | 22.307 | 22.307 | 22.307 | 22.307 | 0 | 0 | 0 | 0 | 0 | 0 | 0 | 0 | 0
Battery | 17 | 6 | 0 | 0 | 0 | 0 | 0 | 0 | 0 | 0 | 21.1074 | 22.307 | 22.307 | 22.307 | 22.307 | 22.307 | 22.307 | 0 | 0 | 0 | 0 | 0 | 0 | 0 | 0 | 0
Battery | 17 | 7 | 0 | 0 | 0 | 0 | 0 | 0 | 0 | 0 | 21.1074 | 22.307 | 22.307 | 22.307 | 22.307 | 22.307 | 22.307 | 0 | 0 | 0 | 0 | 0 | 0 | 0 | 0 | 0
Battery | 17 | 8 | 0 | 0 | 0 | 0 | 0 | 0 | 0 | 0 | 21.5999 | 22.307 | 22.307 | 22.307 | 22.307 | 22.307 | 21.8144 | 0 | 0 | 0 | 0 | 0 | 0 | 0 | 0 | 0
Battery | 17 | 9 | 0 | 0 | 0 | 0 | 0 | 0 | 0 | 0 | 21.1074 | 22.307 | 22.307 | 22.307 | 22.307 | 22.307 | 22.307 | 0 | 0 | 0 | 0 | 0 | 0 | 0 | 0 | 0
Battery | 17 | 10 | 0 | 0 | 0 | 0 | 0 | 0 | 0 | 0 | 4.773 | 22.307 | 22.307 | 22.307 | 22.307 | 22.307 | 22.307 | 16.3343 | 0 | 0 | 0 | 0 | 0 | 0 | 0 | 0
Battery | 17 | 11 | 0 | 0 | 0 | 0 | 0 | 0 | 0 | 0 | 12.002 | 22.307 | 22.307 | 22.307 | 22.307 | 22.307 | 22.307 | 9.1053 | 0 | 0 | 0 | 0 | 0 | 0 | 0 | 0
Battery | 18 | 0 | 0 | 0 | 0 | 0 | 0 | 0 | 0 | 0 | 19.8717 | 21.0044 | 21.0044 | 21.0044 | 21.0044 | 21.0044 | 21.0044 | 0 | 0 | 0 | 0 | 0 | 0 | 0 | 0 | 0
Battery | 18 | 1 | 0 | 0 | 0 | 0 | 0 | 0 | 0 | 0 | 8.7511 | 21.0044 | 21.0044 | 21.0044 | 21.0044 | 21.0044 | 21.0044 | 11.1206 | 0 | 0 | 0 | 0 | 0 | 0 | 0 | 0
Battery | 18 | 2 | 0 | 0 | 0 | 0 | 0 | 0 | 0 | 0 | 19.8717 | 21.0044 | 21.0044 | 21.0044 | 21.0044 | 21.0044 | 21.0044 | 0 | 0 | 0 | 0 | 0 | 0 | 0 | 0 | 0
Battery | 18 | 3 | 0 | 0 | 0 | 0 | 0 | 0 | 0 | 0 | 19.8717 | 21.0044 | 21.0044 | 21.0044 | 21.0044 | 21.0044 | 21.0044 | 0 | 0 | 0 | 0 | 0 | 0 | 0 | 0 | 0
Battery | 18 | 4 | 0 | 0 | 0 | 0 | 0 | 0 | 0 | 0 | 21.0044 | 21.0044 | 21.0044 | 21.0044 | 21.0044 | 21.0044 | 19.8717 | 0 | 0 | 0 | 0 | 0 | 0 | 0 | 0 | 0
Battery | 18 | 5 | 0 | 0 | 0 | 0 | 0 | 0 | 0 | 0 | 18.7629 | 21.0044 | 21.0044 | 21.0044 | 21.0044 | 21.0044 | 21.0044 | 1.1087 | 0 | 0 | 0 | 0 | 0 | 0 | 0 | 0
Battery | 18 | 6 | 0 | 0 | 0 | 0 | 0 | 0 | 0 | 0 | 19.8717 | 21.0044 | 21.0044 | 21.0044 | 21.0044 | 21.0044 | 21.0044 | 0 | 0 | 0 | 0 | 0 | 0 | 0 | 0 | 0
Battery | 18 | 7 | 0 | 0 | 0 | 0 | 0 | 0 | 0 | 0 | 19.8717 | 21.0044 | 21.0044 | 21.0044 | 21.0044 | 21.0044 | 21.0044 | 0 | 0 | 0 | 0 | 0 | 0 | 0 | 0 | 0
Battery | 18 | 8 | 0 | 0 | 0 | 0 | 0 | 0 | 0 | 0 | 20.317 | 21.0044 | 21.0044 | 21.0044 | 21.0044 | 21.0044 | 20.5591 | 0 | 0 | 0 | 0 | 0 | 0 | 0 | 0 | 0
Battery | 18 | 9 | 0 | 0 | 0 | 0 | 0 | 0 | 0 | 0 | 21.0044 | 21.0044 | 21.0044 | 21.0044 | 21.0044 | 21.0044 | 19.8717 | 0 | 0 | 0 | 0 | 0 | 0 | 0 | 0 | 0
Battery | 18 | 10 | 0 | 0 | 0 | 0 | 0 | 0 | 0 | 0 | 4.572 | 21.0044 | 21.0044 | 21.0044 | 21.0044 | 21.0044 | 21.0044 | 15.2996 | 0 | 0 | 0 | 0 | 0 | 0 | 0 | 0
Battery | 18 | 11 | 0 | 0 | 0 | 0 | 0 | 0 | 0 | 0 | 19.8717 | 21.0044 | 21.0044 | 21.0044 | 21.0044 | 21.0044 | 21.0044 | 0 | 0 | 0 | 0 | 0 | 0 | 0 | 0 | 0
Battery | 19 | 0 | 0 | 0 | 0 | 0 | 0 | 0 | 0 | 0 | 19.3046 | 19.5106 | 19.5106 | 19.5106 | 19.5106 | 19.5106 | 19.5106 | 0 | 0 | 0 | 0 | 0 | 0 | 0 | 0 | 0
Battery | 19 | 1 | 0 | 0 | 0 | 0 | 0 | 0 | 0 | 0 | 9.1474 | 19.5106 | 19.5106 | 19.5106 | 19.5106 | 19.5106 | 19.5106 | 10.1573 | 0 | 0 | 0 | 0 | 0 | 0 | 0 | 0
Battery | 19 | 2 | 0 | 0 | 0 | 0 | 0 | 0 | 0 | 0 | 19.3046 | 19.5106 | 19.5106 | 19.5106 | 19.5106 | 19.5106 | 19.5106 | 0 | 0 | 0 | 0 | 0 | 0 | 0 | 0 | 0
Battery | 19 | 3 | 0 | 0 | 0 | 0 | 0 | 0 | 0 | 0 | 19.3046 | 19.5106 | 19.5106 | 19.5106 | 19.5106 | 19.5106 | 19.5106 | 0 | 0 | 0 | 0 | 0 | 0 | 0 | 0 | 0
Battery | 19 | 4 | 0 | 0 | 0 | 0 | 0 | 0 | 0 | 0 | 19.5106 | 19.5106 | 19.5106 | 19.5106 | 19.5106 | 19.5106 | 19.3046 | 0 | 0 | 0 | 0 | 0 | 0 | 0 | 0 | 0
Battery | 19 | 5 | 0 | 0 | 0 | 0 | 0 | 0 | 0 | 0 | 19.3046 | 19.5106 | 19.5106 | 19.5106 | 19.5106 | 19.5106 | 19.5106 | 0 | 0 | 0 | 0 | 0 | 0 | 0 | 0 | 0
Battery | 19 | 6 | 0 | 0 | 0 | 0 | 0 | 0 | 0 | 0 | 19.3046 | 19.5106 | 19.5106 | 19.5106 | 19.5106 | 19.5106 | 19.5106 | 0 | 0 | 0 | 0 | 0 | 0 | 0 | 0 | 0
Battery | 19 | 7 | 0 | 0 | 0 | 0 | 0 | 0 | 0 | 0 | 19.3046 | 19.5106 | 19.5106 | 19.5106 | 19.5106 | 19.5106 | 19.5106 | 0 | 0 | 0 | 0 | 0 | 0 | 0 | 0 | 0
Battery | 19 | 8 | 0 | 0 | 0 | 0 | 0 | 0 | 0 | 0 | 19.3046 | 19.5106 | 19.5106 | 19.5106 | 19.5106 | 19.5106 | 19.5106 | 0 | 0 | 0 | 0 | 0 | 0 | 0 | 0 | 0
Battery | 19 | 9 | 0 | 0 | 0 | 0 | 0 | 0 | 0 | 0 | 19.5106 | 19.5106 | 19.5106 | 19.5106 | 19.5106 | 19.5106 | 19.3046 | 0 | 0 | 0 | 0 | 0 | 0 | 0 | 0 | 0
Battery | 19 | 10 | 0 | 0 | 0 | 0 | 0 | 0 | 0 | 0 | 4.7892 | 19.5106 | 19.5106 | 19.5106 | 19.5106 | 19.5106 | 19.5106 | 14.5154 | 0 | 0 | 0 | 0 | 0 | 0 | 0 | 0
Battery | 19 | 11 | 0 | 0 | 0 | 0 | 0 | 0 | 0 | 0 | 12.1797 | 19.5106 | 19.5106 | 19.5106 | 19.5106 | 19.5106 | 19.5106 | 7.1249 | 0 | 0 | 0 | 0 | 0 | 0 | 0 | 0

## Discharging
Storage Technology | Year | Day | Hour 0 | Hour 1 | Hour 2 | Hour 3 | Hour 4 | Hour 5 | Hour 6 | Hour 7 | Hour 8 | Hour 9 | Hour 10 | Hour 11 | Hour 12 | Hour 13 | Hour 14 | Hour 15 | Hour 16 | Hour 17 | Hour 18 | Hour 19 | Hour 20 | Hour 21 | Hour 22 | Hour 23
Battery | 0 | 0 | 0 | 0 | 0 | 0 | 0 | 0 | 0 | 0 | 0.30999 | 0 | 0 | 0 | 0 | 0 | 0 | 2.4933 | 0 | 0.29853 | 1.8476 | 4.3898 | 1.781 | 0.7461 | 4.3898 | 0
Battery | 0 | 1 | 0 | 0 | 0 | 2.0698 | 0 | 0 | 0 | 0 | 0 | 0 | 0 | 0 | 0 | 0 | 0 | 0 | 0 | 0.56084 | 4.3898 | 2.6395 | 2.0213 | 1.1708 | 4.3898 | 0
Battery | 0 | 2 | 0 | 0 | 0 | 4.0005 | 0 | 0 | 0 | 0 | 0 | 0 | 0 | 0 | 0 | 0 | 0 | 0 | 3.8663 | 3.6387 | 0.60644 | 4.3898 | 0.81849 | 0 | 4.3898 | 0
Battery | 0 | 3 | 0 | 0 | 0 | 0.35141 | 0 | 0 | 0 | 0 | 0 | 0 | 0 | 0 | 0 | 0 | 0 | 0 | 3.0281 | 4.3898 | 4.3898 | 0.77137 | 4.3898 | 0 | 4.3898 | 0
Battery | 0 | 4 | 0 | 0 | 0 | 4.3632 | 0 | 0 | 0 | 0 | 0 | 0 | 0 | 0 | 0 | 0 | 0 | 0 | 2.7418 | 4.3898 | 4.1592 | 1.3043 | 4.3898 | 0.36191 | 0 | 0
Battery | 0 | 5 | 0 | 0.4949 | 0 | 0 | 0 | 0 | 0 | 0 | 0 | 0 | 0 | 0 | 0 | 0 | 0 | 0.29353 | 3.9325 | 0 | 4.3898 | 2.9021 | 2.6645 | 1.9185 | 4.3898 | 0.72441
Battery | 0 | 6 | 0.9691 | 0.51038 | 0 | 0 | 0 | 0 | 0 | 0 | 0 | 0 | 0 | 0 | 0 | 0 | 0 | 0 | 0 | 0.90951 | 2.9958 | 3.9626 | 3.7311 | 2.9758 | 3.0809 | 2.5748
Battery | 0 | 7 | 0.59697 | 0 | 0 | 0 | 0 | 0 | 0 | 0 | 0 | 0 | 0 | 0 | 0 | 0 | 0 | 0 | 0 | 1.0556 | 3.2966 | 4.1318 | 3.836 | 3.0268 | 3.1606 | 2.6056
Battery | 0 | 8 | 0.22184 | 0 | 0 | 0 | 0 | 0 | 0 | 0 | 0 | 0 | 0 | 0 | 0 | 0 | 0 | 1.1722 | 2.7456 | 1.0593 | 2.9173 | 3.8003 | 3.3542 | 2.4583 | 2.2888 | 1.6921
Battery | 0 | 9 | 0 | 0 | 0 | 0 | 0 | 0 | 0 | 0 | 0 | 0 | 0 | 0 | 0 | 0 | 0 | 1.5424 | 4.3898 | 2.6003 | 1.9324 | 4.3898 | 1.7861 | 0.67956 | 4.3898 | 0
Battery | 0 | 10 | 0 | 0 | 0 | 3.644 | 0 | 0 | 0 | 0 | 0 | 0 | 0 | 0 | 0 | 0 | 0 | 2.8997 | 4.3898 | 3.8481 | 1.2062 | 4.3898 | 0.76798 | 0 | 0 | 0
Battery | 0 | 11 | 0 | 0 | 0 | 0 | 0 | 0 | 0 | 0 | 0 | 0 | 0 | 0 | 0 | 0 | 0.19223 | 1.9172 | 0.21285 | 0.8861 | 2.2355 | 4.3898 | 2.235 | 1.1919 | 4.3898 | 0
Battery | 1 | 0 | 8.4698 | 7.907 | 0 | 6.7614 | 6.7352 | 7.635 | 0 | 0 | 0 | 0 | 0 | 0 | 0 | 0 | 0 | 0 | 0 | 10.8409 | 12.4116 | 12.9638 | 12.3952 | 11.4368 | 4.7165 | 10.4156
Battery | 1 | 1 | 0 | 7.8745 | 7.2716 | 6.8166 | 6.8297 | 2.6402 | 0 | 0 | 0 | 0 | 0 | 0 | 0 | 0 | 0 | 0 | 0 | 10.7315 | 12.4276 | 12.922 | 12.3144 | 11.4784 | 11.219 | 10.1633
Battery | 1 | 2 | 7.2883 | 6.6939 | 6.2575 | 5.8861 | 5.8612 | 6.6054 | 0.81229 | 0 | 0 | 0 | 0 | 0 | 0 | 0 | 0 | 0 | 0 | 9.1471 | 11.2873 | 11.9177 | 11.4383 | 10.4125 | 10.0607 | 9.0204
Battery | 1 | 3 | 6.7899 | 6.2353 | 5.8032 | 5.5139 | 5.3888 | 4.9696 | 0 | 0 | 0 | 0 | 0 | 0 | 0 | 0 | 0 | 0 | 0 | 5.9405 | 9.7749 | 10.8213 | 10.5743 | 9.4979 | 9.2069 | 8.2025
Battery | 1 | 4 | 7.3733 | 6.7553 | 6.1483 | 5.862 | 5.7499 | 3.174 | 0 | 0 | 0 | 0 | 0 | 0 | 0 | 0 | 0 | 0 | 0 | 5.2801 | 10.4779 | 11.3486 | 11.1436 | 10.1669 | 9.7208 | 8.47
Battery | 1 | 5 | 8.9277 | 8.4594 | 7.8773 | 7.4369 | 7.0339 | 0 | 0 | 0 | 0 | 0 | 0 | 0 | 0 | 0 | 0 | 0 | 0 | 5.3998 | 11.1537 | 12.2776 | 11.9389 | 11.1269 | 11.1953 | 9.8613
Battery | 1 | 6 | 9.9172 | 9.4415 | 8.8562 | 8.488 | 0 | 2.113 | 0 | 0 | 0 | 0 | 0 | 0 | 0 | 0 | 0 | 0 | 0 | 0 | 12.1325 | 13.1772 | 12.8272 | 12.0151 | 12.1243 | 11.5966
Battery | 1 | 7 | 9.9873 | 9.492 | 8.9161 | 8.5121 | 0 | 0.62498 | 0 | 0 | 0 | 0 | 0 | 0 | 0 | 0 | 0 | 0 | 0 | 0 | 12.6616 | 13.3907 | 13.017 | 12.1398 | 12.2666 | 11.6807
Battery | 1 | 8 | 9.2452 | 8.7302 | 8.1907 | 7.8228 | 0 | 0 | 0 | 0 | 0 | 0 | 0 | 0 | 0 | 0 | 0 | 0 | 0 | 6.6512 | 12.3596 | 13.1689 | 12.6294 | 11.6484 | 11.4523 | 10.7901
Battery | 1 | 9 | 7.1222 | 6.6144 | 6.187 | 5.9206 | 5.841 | 6.5994 | 1.2487 | 0 | 0 | 0 | 0 | 0 | 0 | 0 | 0 | 0 | 0 | 9.6204 | 11.2633 | 11.7754 | 11.0628 | 9.9174 | 9.4559 | 8.5197
Battery | 1 | 10 | 6.4945 | 5.9212 | 5.5215 | 5.2623 | 5.2538 | 6.0278 | 4.5392 | 0 | 0 | 0 | 0 | 0 | 0 | 0 | 0 | 0 | 5.5942 | 9.6238 | 10.7231 | 11.1268 | 10.5339 | 9.3959 | 8.8313 | 7.8394
Battery | 1 | 11 | 7.2219 | 6.4881 | 6.018 | 5.7172 | 0 | 6.5066 | 0 | 0 | 0 | 0 | 0 | 0 | 0 | 0 | 0 | 0 | 5.7589 | 10.1084 | 11.5034 | 12.0892 | 11.5433 | 10.5373 | 10.0805 | 9.116
Battery | 2 | 0 | 8.7758 | 8.1848 | 0 | 6.982 | 6.9544 | 7.8992 | 0 | 0 | 0 | 0 | 0 | 0 | 0 | 0 | 0 | 0 | 4.7629 | 11.2654 | 12.9147 | 13.4945 | 12.8974 | 11.8911 | 0 | 10.8188
Battery | 2 | 1 | 8.6052 | 8.1507 | 7.5177 | 0 | 7.0536 | 7.985 | 0 | 0 | 0 | 0 | 0 | 0 | 0 | 0 | 0 | 0 | 0 | 11.1506 | 12.9315 | 13.4506 | 12.8126 | 11.9348 | 4.6949 | 10.5539
Battery | 2 | 2 | 7.5352 | 6.9111 | 6.4528 | 6.0629 | 6.0368 | 6.8192 | 0.88526 | 0 | 0 | 0 | 0 | 0 | 0 | 0 | 0 | 0 | 0 | 9.4991 | 11.7341 | 12.396 | 11.8927 | 10.8157 | 10.4463 | 9.354
Battery | 2 | 3 | 7.1294 | 6.5471 | 6.0934 | 5.7896 | 5.6583 | 5.2432 | 0 | 0 | 0 | 0 | 0 | 0 | 0 | 0 | 0 | 0 | 0 | 6.3006 | 10.2636 | 11.3624 | 11.103 | 9.9728 | 9.6672 | 8.6126
Battery | 2 | 4 | 7.7419 | 7.093 | 6.4557 | 6.1551 | 6.0374 | 3.4038 | 0 | 0 | 0 | 0 | 0 | 0 | 0 | 0 | 0 | 0 | 0 | 5.6397 | 11.0053 | 11.916 | 11.7007 | 10.6752 | 10.2068 | 8.8935
Battery | 2 | 5 | 9.2565 | 8.7649 | 8.1536 | 7.6912 | 7.2699 | 0 | 0 | 0 | 0 | 0 | 0 | 0 | 0 | 0 | 0 | 0 | 0 | 5.4654 | 11.6071 | 12.7739 | 12.4184 | 11.5657 | 11.6376 | 10.2369
Battery | 2 | 6 | 10.2955 | 9.796 | 9.1815 | 8.7948 | 0 | 0 | 0 | 0 | 0 | 0 | 0 | 0 | 0 | 0 | 0 | 0 | 0 | 6.4787 | 12.6293 | 13.7186 | 13.351 | 12.4983 | 8.0383 | 12.0589
Battery | 2 | 7 | 10.3692 | 9.8491 | 9.2444 | 0 | 8.6338 | 0 | 0 | 0 | 0 | 0 | 0 | 0 | 0 | 0 | 0 | 0 | 0 | 7.6446 | 13.1773 | 13.9427 | 13.5503 | 12.6293 | 5.6533 | 12.1472
Battery | 2 | 8 | 9.5899 | 9.0492 | 8.4827 | 8.0965 | 0 | 0 | 0 | 0 | 0 | 0 | 0 | 0 | 0 | 0 | 0 | 0 | 0 | 6.6768 | 12.8601 | 13.7098 | 13.1433 | 12.1133 | 11.9074 | 11.2121
Battery | 2 | 9 | 7.4783 | 6.9452 | 6.4964 | 6.2166 | 6.133 | 6.9294 | 1.4457 | 0 | 0 | 0 | 0 | 0 | 0 | 0 | 0 | 0 | 0 | 10.1023 | 11.8265 | 12.3642 | 11.6159 | 10.4133 | 9.9287 | 8.9457
Battery | 2 | 10 | 6.7017 | 6.0998 | 5.6801 | 5.4079 | 5.399 | 6.2117 | 4.8502 | 0 | 0 | 0 | 0 | 0 | 0 | 0 | 0 | 0 | 5.8355 | 9.9874 | 11.1418 | 11.5656 | 10.9431 | 9.7481 | 9.1554 | 8.1138
Battery | 2 | 11 | 7.4655 | 6.695 | 6.2014 | 5.8856 | 0 | 6.7144 | 0 | 0 | 0 | 0 | 0 | 0 | 0 | 0 | 0 | 0 | 9.0954 | 10.4963 | 11.961 | 12.5762 | 12.0029 | 10.9466 | 7.3465 | 9.4543
Battery | 3 | 0 | 8.7245 | 8.104 | 0 | 6.841 | 6.812 | 7.8041 | 0 | 0 | 0 | 0 | 0 | 0 | 0 | 0 | 0 | 0 | 4.5501 | 11.3386 | 13.0703 | 13.6791 | 13.0522 | 11.9956 | 0 | 10.8697
Battery | 3 | 1 | 8.5454 | 8.0682 | 7.4035 | 0 | 6.9162 | 7.8941 | 0 | 0 | 0 | 0 | 0 | 0 | 0 | 0 | 0 | 0 | 0 | 11.218 | 13.088 | 13.633 | 12.9632 | 12.0414 | 4.4787 | 10.5915
Battery | 3 | 2 | 7.4219 | 6.7665 | 6.2854 | 5.8759 | 5.8485 | 6.6717 | 0.68095 | 0 | 0 | 0 | 0 | 0 | 0 | 0 | 0 | 0 | 0 | 9.5036 | 11.8308 | 13.1392 | 11.9972 | 10.8663 | 10.4785 | 9.4746
Battery | 3 | 3 | 7.4859 | 6.8745 | 6.398 | 6.0791 | 5.9412 | 5.5459 | 0 | 0 | 0 | 0 | 0 | 0 | 0 | 0 | 0 | 0 | 0 | 6.7173 | 10.7768 | 11.9305 | 11.6581 | 10.4714 | 10.1506 | 9.0432
Battery | 3 | 4 | 8.129 | 7.4477 | 6.7785 | 6.4628 | 6.3392 | 3.6885 | 0 | 0 | 0 | 0 | 0 | 0 | 0 | 0 | 0 | 0 | 0 | 6.0757 | 11.5611 | 12.5118 | 12.2858 | 11.209 | 10.7172 | 9.3382
Battery | 3 | 5 | 9.2293 | 8.713 | 8.0712 | 7.5857 | 7.1462 | 0 | 0 | 0 | 0 | 0 | 0 | 0 | 0 | 0 | 0 | 0 | 0 | 5.2637 | 11.7185 | 12.9225 | 12.5492 | 11.6539 | 11.7293 | 10.2586
Battery | 3 | 6 | 10.3202 | 9.7957 | 9.1505 | 8.7445 | 0 | 0 | 0 | 0 | 0 | 0 | 0 | 0 | 0 | 0 | 0 | 0 | 0 | 6.5017 | 12.7831 | 13.9144 | 13.5285 | 12.6331 | 7.2976 | 12.1718
Battery | 3 | 7 | 10.3975 | 9.8515 | 9.2165 | 0 | 8.5754 | 0 | 0 | 0 | 0 | 0 | 0 | 0 | 0 | 0 | 0 | 0 | 0 | 7.6844 | 13.3463 | 14.1497 | 13.7377 | 12.7706 | 4.847 | 12.2645
Battery | 3 | 8 | 9.5793 | 9.0116 | 8.4167 | 8.0112 | 0 | 0 | 0 | 0 | 0 | 0 | 0 | 0 | 0 | 0 | 0 | 0 | 0 | 6.0695 | 13.013 | 13.9052 | 13.3104 | 12.2289 | 12.0126 | 11.2826
Battery | 3 | 9 | 7.2387 | 7.2924 | 6.2077 | 5.9884 | 5.8262 | 6.6624 | 1.1213 | 0 | 0 | 0 | 0 | 0 | 0 | 0 | 0 | 0 | 0 | 9.9954 | 11.8043 | 12.9824 | 12.1967 | 10.3205 | 10.4251 | 8.7795
Battery | 3 | 10 | 6.5467 | 5.9147 | 5.474 | 5.1882 | 5.1789 | 6.0322 | 5.9846 | 0 | 0 | 0 | 0 | 0 | 0 | 0 | 0 | 0 | 5.7646 | 9.9967 | 11.2088 | 11.6538 | 11.0001 | 9.7454 | 9.123 | 8.0294
Battery | 3 | 11 | 7.3486 | 6.5396 | 6.0214 | 5.6898 | 0 | 6.5601 | 0 | 0 | 0 | 0 | 0 | 0 | 0 | 0 | 0 | 0 | 9.0931 | 10.531 | 12.069 | 12.7149 | 12.113 | 11.0038 | 7.7199 | 9.4369
Battery | 4 | 0 | 8.867 | 0 | 0 | 6.8893 | 6.8589 | 7.9006 | 0 | 0 | 0 | 0 | 0 | 0 | 0 | 0 | 0 | 0 | 0 | 11.6118 | 13.4302 | 14.0694 | 13.4111 | 12.3017 | 11.9765 | 11.1195
Battery | 4 | 1 | 8.679 | 8.1779 | 7.48 | 0 | 6.9683 | 7.9951 | 0 | 0 | 0 | 0 | 0 | 0 | 0 | 0 | 0 | 0 | 0 | 11.4852 | 13.4487 | 14.021 | 13.3176 | 12.3498 | 3.686 | 10.8274
Battery | 4 | 2 | 7.4993 | 6.8111 | 6.3059 | 5.876 | 5.8472 | 6.7132 | 0.65412 | 0 | 0 | 0 | 0 | 0 | 0 | 0 | 0 | 0 | 0 | 9.704 | 12.1286 | 13.2638 | 12.3034 | 11.116 | 10.7087 | 9.5044
Battery | 4 | 3 | 7.8601 | 7.2182 | 6.7179 | 6.383 | 6.2382 | 5.8622 | 0 | 0 | 0 | 0 | 0 | 0 | 0 | 0 | 0 | 0 | 0 | 7.1511 | 11.3156 | 12.527 | 12.241 | 10.995 | 10.6581 | 9.4954
Battery | 4 | 4 | 8.5355 | 7.82 | 7.1174 | 6.786 | 6.6562 | 3.9834 | 0 | 0 | 0 | 0 | 0 | 0 | 0 | 0 | 0 | 0 | 0 | 6.528 | 12.1445 | 13.1374 | 12.9001 | 11.7694 | 11.253 | 9.8051
Battery | 4 | 5 | 9.397 | 8.855 | 8.1811 | 7.6713 | 7.2126 | 0 | 0 | 0 | 0 | 0 | 0 | 0 | 0 | 0 | 0 | 0 | 0 | 4.4871 | 12.0312 | 13.2749 | 12.883 | 11.9429 | 12.0221 | 10.4779
Battery | 4 | 6 | 10.5425 | 9.9918 | 9.3143 | 8.888 | 0 | 0 | 0 | 0 | 0 | 0 | 0 | 0 | 0 | 0 | 0 | 0 | 0 | 0 | 13.1406 | 14.3164 | 13.9112 | 12.9711 | 12.8733 | 12.4867
Battery | 4 | 7 | 10.6237 | 10.0503 | 9.3836 | 0 | 8.7105 | 0 | 0 | 0 | 0 | 0 | 0 | 0 | 0 | 0 | 0 | 0 | 0 | 0 | 13.7201 | 14.5635 | 14.1309 | 13.1155 | 11.5538 | 12.584
Battery | 4 | 8 | 9.7646 | 9.1684 | 8.5439 | 0 | 7.9761 | 5.2047 | 0 | 0 | 0 | 0 | 0 | 0 | 0 | 0 | 0 | 0 | 0 | 0 | 13.3699 | 14.3068 | 13.6822 | 12.5467 | 12.3196 | 11.5531
Battery | 4 | 9 | 7.307 | 6.7192 | 6.2244 | 6.3492 | 5.8238 | 6.7018 | 1.0928 | 0 | 0 | 0 | 0 | 0 | 0 | 0 | 0 | 0 | 0 | 10.2028 | 12.1008 | 13.6315 | 11.8687 | 11.4807 | 10.0086 | 8.9248
Battery | 4 | 10 | 6.5804 | 5.9167 | 5.454 | 5.154 | 5.1441 | 6.0401 | 6.0255 | 0 | 0 | 0 | 0 | 0 | 0 | 0 | 0 | 0 | 5.8819 | 10.2029 | 11.4755 | 11.9428 | 11.2564 | 9.939 | 9.2855 | 8.1372
Battery | 4 | 11 | 7.4224 | 6.5729 | 6.0287 | 5.6806 | 0 | 6.5944 | 0 | 0 | 0 | 0 | 0 | 0 | 0 | 0 | 0 | 0 | 9.286 | 10.7639 | 12.3787 | 13.057 | 12.4249 | 11.2603 | 7.3512 | 9.6151
Battery | 5 | 0 | 9.3131 | 0 | 0 | 7.2366 | 7.2047 | 8.2984 | 0 | 0 | 0 | 0 | 0 | 0 | 0 | 0 | 0 | 0 | 0 | 12.1951 | 14.1044 | 14.7756 | 14.0844 | 12.9195 | 12.6507 | 11.6782
Battery | 5 | 1 | 9.1157 | 8.5895 | 7.8567 | 0 | 7.3195 | 8.3976 | 0 | 0 | 0 | 0 | 0 | 0 | 0 | 0 | 0 | 0 | 0 | 12.0623 | 14.1239 | 14.7248 | 13.9863 | 12.97 | 3.9429 | 11.3715
Battery | 5 | 2 | 7.877 | 7.1545 | 6.624 | 6.1726 | 6.1424 | 7.0523 | 0.78023 | 0 | 0 | 0 | 0 | 0 | 0 | 0 | 0 | 0 | 0 | 10.1993 | 12.7378 | 13.504 | 13.3128 | 11.6745 | 11.2469 | 9.9824
Battery | 5 | 3 | 8.2532 | 7.5791 | 7.0538 | 6.7022 | 6.5501 | 6.1705 | 0 | 0 | 0 | 0 | 0 | 0 | 0 | 0 | 0 | 0 | 0 | 7.5468 | 11.8814 | 13.1534 | 12.8531 | 11.5448 | 11.191 | 9.9702
Battery | 5 | 4 | 8.9622 | 8.2111 | 7.4733 | 7.1253 | 6.989 | 4.2256 | 0 | 0 | 0 | 0 | 0 | 0 | 0 | 0 | 0 | 0 | 0 | 6.9122 | 12.7538 | 13.7943 | 13.5451 | 12.3579 | 11.8157 | 10.2954
Battery | 5 | 5 | 9.8696 | 9.3005 | 8.5929 | 8.0576 | 7.577 | 0 | 0 | 0 | 0 | 0 | 0 | 0 | 0 | 0 | 0 | 0 | 0 | 4.775 | 12.6435 | 13.9414 | 13.5299 | 12.5428 | 12.626 | 11.0045
Battery | 5 | 6 | 11.0724 | 10.4942 | 9.7828 | 9.3352 | 0 | 0 | 0 | 0 | 0 | 0 | 0 | 0 | 0 | 0 | 0 | 0 | 0 | 0 | 13.805 | 15.035 | 14.6095 | 13.6224 | 13.5904 | 13.1138
Battery | 5 | 7 | 11.1576 | 10.5556 | 9.8556 | 0 | 9.1488 | 0 | 0 | 0 | 0 | 0 | 0 | 0 | 0 | 0 | 0 | 0 | 0 | 0 | 14.4089 | 15.2944 | 14.8402 | 13.774 | 12.2096 | 13.216
Battery | 5 | 8 | 10.2556 | 9.6296 | 8.9738 | 0 | 8.3777 | 0 | 0 | 0 | 0 | 0 | 0 | 0 | 0 | 0 | 0 | 0 | 0 | 10.791 | 14.0412 | 15.0248 | 14.3691 | 13.1768 | 7.6876 | 12.1335
Battery | 5 | 9 | 7.6751 | 7.0579 | 6.5384 | 6.6573 | 6.1177 | 7.0396 | 1.2316 | 0 | 0 | 0 | 0 | 0 | 0 | 0 | 0 | 0 | 0 | 10.7163 | 12.7086 | 13.3311 | 13.4469 | 11.0727 | 11.4937 | 9.3738
Battery | 5 | 10 | 6.9121 | 6.2153 | 5.7294 | 5.4144 | 5.4041 | 6.3449 | 6.3433 | 0 | 0 | 0 | 0 | 0 | 0 | 0 | 0 | 0 | 6.2266 | 10.7158 | 12.052 | 12.5427 | 11.822 | 10.4387 | 9.7525 | 8.5468
Battery | 5 | 11 | 7.7962 | 6.9043 | 6.3329 | 5.9673 | 0 | 6.9269 | 0 | 0 | 0 | 0 | 0 | 0 | 0 | 0 | 0 | 0 | 9.7654 | 11.3048 | 13.0004 | 13.7126 | 13.0489 | 11.8261 | 7.7762 | 10.0986
Battery | 6 | 0 | 10.8099 | 10.0916 | 9.1683 | 0 | 8.596 | 9.7444 | 0 | 0 | 0 | 0 | 0 | 0 | 0 | 0 | 0 | 0 | 0 | 13.836 | 15.8407 | 16.5455 | 15.8197 | 14.5966 | 10.255 | 13.2932
Battery | 6 | 1 | 10.6025 | 10.0501 | 9.2806 | 0 | 8.7166 | 9.8486 | 0 | 0 | 0 | 0 | 0 | 0 | 0 | 0 | 0 | 0 | 0 | 13.6965 | 15.8612 | 16.4921 | 15.7167 | 14.6496 | 10.7111 | 12.9712
Battery | 6 | 2 | 9.302 | 8.5433 | 7.9863 | 7.5123 | 7.4806 | 8.4265 | 0.4674 | 0 | 0 | 0 | 0 | 0 | 0 | 0 | 0 | 0 | 0 | 11.6279 | 14.4058 | 15.2103 | 14.5985 | 13.2893 | 12.8403 | 11.5126
Battery | 6 | 3 | 8.6658 | 7.9581 | 7.4065 | 13.5148 | 6.8776 | 6.2472 | 0 | 0 | 0 | 0 | 0 | 0 | 0 | 0 | 0 | 0 | 0 | 7.3423 | 12.4755 | 13.811 | 13.4957 | 26.7098 | 11.7506 | 10.4687
Battery | 6 | 4 | 9.4103 | 8.6216 | 7.847 | 13.2303 | 7.3384 | 3.781 | 0 | 0 | 0 | 0 | 0 | 0 | 0 | 0 | 0 | 0 | 0 | 6.3757 | 13.3597 | 14.484 | 14.2223 | 26.7098 | 12.4065 | 10.8102
Battery | 6 | 5 | 11.3942 | 10.7966 | 10.0536 | 9.4915 | 8.9705 | 4.9813 | 0 | 0 | 0 | 0 | 0 | 0 | 0 | 0 | 0 | 0 | 0 | 6.7414 | 14.1853 | 15.6696 | 15.2375 | 14.201 | 14.2884 | 12.5858
Battery | 6 | 6 | 12.6571 | 12.05 | 11.303 | 10.833 | 7.5003 | 0 | 0 | 0 | 0 | 0 | 0 | 0 | 0 | 0 | 0 | 0 | 0 | 0 | 15.4552 | 16.8179 | 16.3711 | 15.3346 | 15.474 | 14.8006
Battery | 6 | 7 | 12.7466 | 12.1145 | 11.3794 | 10.8638 | 5.5723 | 0 | 0 | 0 | 0 | 0 | 0 | 0 | 0 | 0 | 0 | 0 | 0 | 0 | 16.1592 | 17.0902 | 16.6133 | 15.4938 | 15.6556 | 14.9079
Battery | 6 | 8 | 11.7995 | 11.1422 | 10.4536 | 9.9842 | 9.8277 | 0 | 0 | 0 | 0 | 0 | 0 | 0 | 0 | 0 | 0 | 0 | 0 | 3.4353 | 15.7743 | 16.8072 | 16.1186 | 14.8667 | 14.6163 | 13.7712
Battery | 6 | 9 | 9.0899 | 8.4419 | 7.8964 | 7.5563 | 7.4547 | 8.4227 | 1.0824 | 0 | 0 | 0 | 0 | 0 | 0 | 0 | 0 | 0 | 0 | 12.2749 | 14.3751 | 15.0287 | 14.1193 | 12.6574 | 12.0684 | 10.8736
Battery | 6 | 10 | 8.2888 | 7.5572 | 7.047 | 6.7162 | 6.7054 | 7.6932 | 7.4814 | 0 | 0 | 0 | 0 | 0 | 0 | 0 | 0 | 0 | 6.8394 | 12.2826 | 13.6857 | 14.2009 | 13.4442 | 11.9918 | 11.2713 | 10.0053
Battery | 6 | 11 | 9.2171 | 8.2806 | 7.6807 | 7.2968 | 7.2911 | 8.3043 | 0 | 0 | 0 | 0 | 0 | 0 | 0 | 0 | 0 | 0 | 4.833 | 12.9012 | 14.6815 | 15.4293 | 14.7325 | 13.4485 | 12.8656 | 11.6346
Battery | 7 | 0 | 11.3504 | 10.5961 | 9.6267 | 0 | 9.0258 | 10.2316 | 0 | 0 | 0 | 0 | 0 | 0 | 0 | 0 | 0 | 0 | 0 | 14.5278 | 16.6328 | 17.3728 | 16.6107 | 15.3264 | 11.0272 | 13.9578
Battery | 7 | 1 | 11.1327 | 10.5526 | 9.7447 | 9.1348 | 0 | 10.341 | 0 | 0 | 0 | 0 | 0 | 0 | 0 | 0 | 0 | 0 | 0 | 14.3813 | 16.6542 | 17.3167 | 16.5025 | 15.3821 | 11.5237 | 13.6198
Battery | 7 | 2 | 9.7671 | 8.9704 | 8.3856 | 7.8879 | 7.8546 | 8.8491 | 0.68263 | 0 | 0 | 0 | 0 | 0 | 0 | 0 | 0 | 0 | 0 | 12.2249 | 15.1261 | 15.9708 | 15.3284 | 13.9538 | 13.4824 | 12.0883
Battery | 7 | 3 | 9.0991 | 8.356 | 7.7769 | 14.6 | 7.2215 | 6.5917 | 0 | 0 | 0 | 0 | 0 | 0 | 0 | 0 | 0 | 0 | 0 | 7.7901 | 13.0992 | 14.5016 | 14.1705 | 27.8884 | 12.3381 | 10.9921
Battery | 7 | 4 | 9.8809 | 9.0527 | 8.2393 | 14.0904 | 7.7054 | 4.061 | 0 | 0 | 0 | 0 | 0 | 0 | 0 | 0 | 0 | 0 | 0 | 6.8169 | 14.0321 | 15.2082 | 14.9334 | 27.8884 | 13.0268 | 11.3507
Battery | 7 | 5 | 11.9639 | 11.3364 | 10.5563 | 9.9661 | 9.4213 | 5.3291 | 0 | 0 | 0 | 0 | 0 | 0 | 0 | 0 | 0 | 0 | 0 | 7.22 | 14.9114 | 16.4531 | 15.9993 | 14.9111 | 15.0028 | 13.2151
Battery | 7 | 6 | 13.2899 | 12.6525 | 11.8682 | 11.3747 | 8.1249 | 0 | 0 | 0 | 0 | 0 | 0 | 0 | 0 | 0 | 0 | 0 | 0 | 0 | 16.2378 | 17.6588 | 17.1897 | 16.1013 | 16.2477 | 15.5406
Battery | 7 | 7 | 13.3839 | 12.7202 | 11.9484 | 11.407 | 6.1103 | 0 | 0 | 0 | 0 | 0 | 0 | 0 | 0 | 0 | 0 | 0 | 0 | 0 | 16.9673 | 17.9448 | 17.444 | 16.2685 | 16.4384 | 15.6533
Battery | 7 | 8 | 12.3894 | 11.6993 | 10.9763 | 10.4834 | 10.319 | 0 | 0 | 0 | 0 | 0 | 0 | 0 | 0 | 0 | 0 | 0 | 0 | 3.8665 | 16.5631 | 17.6475 | 16.9246 | 15.61 | 15.3471 | 14.4598
Battery | 7 | 9 | 9.5444 | 8.864 | 8.2912 | 7.9341 | 7.8275 | 8.8439 | 1.3088 | 0 | 0 | 0 | 0 | 0 | 0 | 0 | 0 | 0 | 0 | 12.8898 | 15.0939 | 15.7802 | 14.8252 | 13.2903 | 12.6718 | 11.4173
Battery | 7 | 10 | 8.7033 | 7.935 | 7.3993 | 7.052 | 7.0406 | 8.0779 | 7.8847 | 0 | 0 | 0 | 0 | 0 | 0 | 0 | 0 | 0 | 7.2826 | 12.8968 | 14.37 | 14.911 | 14.1164 | 12.5913 | 11.8348 | 10.5055
Battery | 7 | 11 | 9.678 | 8.6946 | 8.0647 | 7.6616 | 7.6556 | 8.7195 | 0 | 0 | 0 | 0 | 0 | 0 | 0 | 0 | 0 | 0 | 5.3342 | 13.5462 | 15.4156 | 16.2007 | 15.4691 | 14.1209 | 13.5089 | 12.2163
Battery | 8 | 0 | 11.9179 | 11.1259 | 10.108 | 0 | 9.4771 | 10.7432 | 0 | 0 | 0 | 0 | 0 | 0 | 0 | 0 | 0 | 0 | 0 | 15.2542 | 17.4644 | 18.2414 | 17.4413 | 16.0927 | 11.8643 | 14.6557
Battery | 8 | 1 | 11.6893 | 11.0802 | 10.2319 | 9.5916 | 0 | 10.8581 | 0 | 0 | 0 | 0 | 0 | 0 | 0 | 0 | 0 | 0 | 0 | 15.1003 | 17.4869 | 18.1825 | 17.3276 | 16.1512 | 12.3855 | 14.3008
Battery | 8 | 2 | 10.2554 | 9.419 | 8.8049 | 8.2823 | 8.2473 | 9.293 | 0.928 | 0 | 0 | 0 | 0 | 0 | 0 | 0 | 0 | 0 | 0 | 12.8533 | 15.8824 | 16.7694 | 16.0948 | 14.6515 | 14.1565 | 12.6927
Battery | 8 | 3 | 9.5541 | 8.7738 | 8.1657 | 15.2904 | 7.5826 | 6.9567 | 0 | 0 | 0 | 0 | 0 | 0 | 0 | 0 | 0 | 0 | 0 | 8.2685 | 13.7542 | 15.2267 | 14.8791 | 13.3645 | 29.191 | 11.5417
Battery | 8 | 4 | 10.3749 | 9.5053 | 8.6513 | 14.305 | 8.0906 | 4.3642 | 0 | 0 | 0 | 0 | 0 | 0 | 0 | 0 | 0 | 0 | 0 | 7.2925 | 14.7385 | 15.9686 | 15.6801 | 14.3058 | 29.191 | 11.9182
Battery | 8 | 5 | 12.5621 | 11.9032 | 11.0841 | 10.4644 | 9.8949 | 5.7043 | 0 | 0 | 0 | 0 | 0 | 0 | 0 | 0 | 0 | 0 | 0 | 7.7369 | 15.6755 | 17.2757 | 16.7993 | 15.6566 | 15.7529 | 13.8759
Battery | 8 | 6 | 13.9544 | 13.2851 | 12.4616 | 11.9434 | 8.806 | 0 | 0 | 0 | 0 | 0 | 0 | 0 | 0 | 0 | 0 | 0 | 0 | 0 | 17.0606 | 18.5417 | 18.0492 | 16.9064 | 17.0601 | 16.3176
Battery | 8 | 7 | 14.0531 | 13.3562 | 12.5458 | 11.9774 | 6.7013 | 0 | 0 | 0 | 0 | 0 | 0 | 0 | 0 | 0 | 0 | 0 | 0 | 0 | 17.8159 | 18.842 | 18.3162 | 17.0819 | 17.2603 | 16.4359
Battery | 8 | 8 | 13.0089 | 12.2843 | 11.5251 | 11.0075 | 10.835 | 0 | 0 | 0 | 0 | 0 | 0 | 0 | 0 | 0 | 0 | 0 | 0 | 4.3455 | 17.3912 | 18.5299 | 17.7708 | 16.3905 | 16.1145 | 15.1828
Battery | 8 | 9 | 10.0216 | 9.3072 | 8.7058 | 8.3308 | 8.2188 | 9.286 | 1.5639 | 0 | 0 | 0 | 0 | 0 | 0 | 0 | 0 | 0 | 0 | 13.5355 | 15.8486 | 16.5692 | 15.5665 | 13.9548 | 13.3054 | 11.9881
Battery | 8 | 10 | 9.1384 | 8.3318 | 7.7693 | 7.4046 | 7.3927 | 8.4817 | 8.311 | 0 | 0 | 0 | 0 | 0 | 0 | 0 | 0 | 0 | 7.7582 | 13.5416 | 15.0885 | 15.6565 | 14.8222 | 13.2209 | 12.4266 | 11.0308
Battery | 8 | 11 | 10.1619 | 9.1294 | 8.4679 | 8.0447 | 8.0384 | 9.1555 | 0 | 0 | 0 | 0 | 0 | 0 | 0 | 0 | 0 | 0 | 5.8866 | 14.2236 | 16.1864 | 17.0108 | 16.2425 | 14.827 | 14.1843 | 12.8271
Battery | 9 | 0 | 12.5138 | 11.6822 | 10.6134 | 0 | 9.9509 | 11.2804 | 0 | 0 | 0 | 0 | 0 | 0 | 0 | 0 | 0 | 0 | 0 | 16.0169 | 18.3376 | 19.1535 | 14.4227 | 16.8973 | 16.6574 | 15.3885
Battery | 9 | 1 | 12.2738 | 11.6342 | 10.7435 | 10.0712 | 0 | 11.401 | 0 | 0 | 0 | 0 | 0 | 0 | 0 | 0 | 0 | 0 | 0 | 15.8554 | 15.0997 | 19.0916 | 18.194 | 16.9588 | 16.5756 | 15.0158
Battery | 9 | 2 | 10.7682 | 9.8899 | 9.2451 | 8.6964 | 8.6597 | 9.7592 | 1.2031 | 0 | 0 | 0 | 0 | 0 | 0 | 0 | 0 | 0 | 0 | 13.5146 | 16.6765 | 17.6078 | 16.8996 | 15.3841 | 14.8643 | 13.3273
Battery | 9 | 3 | 10.0318 | 9.2124 | 8.574 | 16.3288 | 7.9617 | 7.3429 | 0 | 0 | 0 | 0 | 0 | 0 | 0 | 0 | 0 | 0 | 0 | 8.7781 | 14.4419 | 15.988 | 15.623 | 14.0327 | 30.5996 | 12.1188
Battery | 9 | 4 | 10.8937 | 9.9806 | 9.0838 | 15.1208 | 8.4952 | 4.6909 | 0 | 0 | 0 | 0 | 0 | 0 | 0 | 0 | 0 | 0 | 0 | 7.803 | 15.4807 | 16.767 | 16.4641 | 15.0211 | 30.5996 | 12.5141
Battery | 9 | 5 | 13.1902 | 12.4984 | 11.6383 | 10.9876 | 10.3924 | 6.1072 | 0 | 0 | 0 | 0 | 0 | 0 | 0 | 0 | 0 | 0 | 0 | 8.2925 | 16.4794 | 18.1395 | 17.6393 | 16.4395 | 16.5406 | 14.5697
Battery | 9 | 6 | 14.6522 | 13.9493 | 13.0847 | 12.5406 | 9.5438 | 0 | 0 | 0 | 0 | 0 | 0 | 0 | 0 | 0 | 0 | 0 | 0 | 0 | 17.9254 | 19.4688 | 18.9516 | 17.7517 | 17.9131 | 17.1335
Battery | 9 | 7 | 14.7558 | 14.024 | 13.1731 | 12.5762 | 7.3454 | 0 | 0 | 0 | 0 | 0 | 0 | 0 | 0 | 0 | 0 | 0 | 0 | 0 | 18.7069 | 19.7841 | 19.232 | 17.936 | 18.1234 | 17.2577
Battery | 9 | 8 | 13.6593 | 12.8985 | 12.1014 | 11.5579 | 11.3767 | 0 | 0 | 0 | 0 | 0 | 0 | 0 | 0 | 0 | 0 | 0 | 0 | 4.8721 | 18.2608 | 19.4564 | 18.6593 | 17.2101 | 16.9202 | 15.9419
Battery | 9 | 9 | 10.5227 | 9.7725 | 9.1411 | 8.7474 | 8.6298 | 9.7503 | 1.8475 | 0 | 0 | 0 | 0 | 0 | 0 | 0 | 0 | 0 | 0 | 14.2137 | 16.641 | 17.3976 | 16.3448 | 14.6526 | 13.9707 | 12.5875
Battery | 9 | 10 | 9.5954 | 8.7483 | 8.1578 | 7.7749 | 7.7623 | 8.9058 | 8.7613 | 0 | 0 | 0 | 0 | 0 | 0 | 0 | 0 | 0 | 8.2667 | 14.2187 | 15.8429 | 16.4393 | 15.5634 | 13.882 | 13.0479 | 11.5823
Battery | 9 | 11 | 10.67 | 9.5858 | 8.8913 | 8.4469 | 8.4403 | 9.6133 | 0 | 0 | 0 | 0 | 0 | 0 | 0 | 0 | 0 | 0 | 6.4901 | 14.9347 | 16.9957 | 17.8613 | 17.0547 | 15.5683 | 14.8935 | 13.4685
Battery | 10 | 0 | 13.1395 | 12.2664 | 11.1441 | 10.4892 | 10.4485 | 11.8444 | 3.6992 | 0 | 0 | 0 | 0 | 0 | 0 | 0 | 0 | 0 | 0 | 16.8177 | 19.2545 | 20.1111 | 19.229 | 17.7422 | 17.4902 | 16.1579
Battery | 10 | 1 | 12.8875 | 12.2159 | 11.2807 | 10.5747 | 10.595 | 11.971 | 4.2539 | 0 | 0 | 0 | 0 | 0 | 0 | 0 | 0 | 0 | 0 | 16.6481 | 19.2793 | 20.0462 | 19.1037 | 17.8067 | 17.4044 | 15.7666
Battery | 10 | 2 | 11.3066 | 10.3844 | 9.7074 | 9.1313 | 9.0927 | 10.2472 | 1.2634 | 0 | 0 | 0 | 0 | 0 | 0 | 0 | 0 | 0 | 0 | 14.1904 | 17.5103 | 18.4882 | 17.7445 | 16.1533 | 15.6075 | 13.9937
Battery | 10 | 3 | 10.5334 | 29.9676 | 9.0027 | 8.5539 | 8.3598 | 7.7101 | 0 | 0 | 0 | 0 | 0 | 0 | 0 | 0 | 0 | 0 | 0 | 9.2171 | 15.164 | 16.7874 | 16.4042 | 14.7344 | 14.2829 | 34.9166
Battery | 10 | 4 | 11.4383 | 30.8087 | 9.538 | 9.0938 | 8.9199 | 4.9255 | 0 | 0 | 0 | 0 | 0 | 0 | 0 | 0 | 0 | 0 | 0 | 8.1932 | 16.2548 | 17.6054 | 17.2873 | 15.7722 | 15.0801 | 34.9166
Battery | 10 | 5 | 13.8497 | 13.1233 | 12.2203 | 11.537 | 10.912 | 6.4127 | 0 | 0 | 0 | 0 | 0 | 0 | 0 | 0 | 0 | 0 | 0 | 8.7073 | 17.3034 | 19.0465 | 18.5212 | 17.2614 | 17.3676 | 33.1353
Battery | 10 | 6 | 15.3848 | 14.6468 | 13.7389 | 13.1676 | 12.8703 | 9.5626 | 0 | 0 | 0 | 0 | 0 | 0 | 0 | 0 | 0 | 0 | 0 | 5.8616 | 18.8216 | 20.4422 | 19.8992 | 18.6393 | 18.8088 | 17.9902
Battery | 10 | 7 | 15.4936 | 14.7252 | 13.8318 | 13.205 | 12.9297 | 11.078 | 0 | 0 | 0 | 0 | 0 | 0 | 0 | 0 | 0 | 0 | 0 | 1.9785 | 19.6423 | 20.7733 | 20.1936 | 18.8328 | 19.0295 | 18.1206
Battery | 10 | 8 | 14.3423 | 13.5434 | 12.7065 | 12.1358 | 11.9456 | 12.6474 | 0 | 0 | 0 | 0 | 0 | 0 | 0 | 0 | 0 | 0 | 0 | 10.7418 | 19.1738 | 20.4292 | 19.5923 | 18.0706 | 17.7662 | 16.739
Battery | 10 | 9 | 11.0489 | 10.2612 | 9.5981 | 9.1847 | 9.0613 | 10.2379 | 1.94 | 0 | 0 | 0 | 0 | 0 | 0 | 0 | 0 | 0 | 0 | 14.9244 | 17.4731 | 18.2675 | 17.162 | 15.3852 | 14.6692 | 28.8899
Battery | 10 | 10 | 10.0751 | 9.1858 | 8.5657 | 8.1636 | 8.1504 | 9.3511 | 9.1994 | 0 | 0 | 0 | 0 | 0 | 0 | 0 | 0 | 0 | 8.6801 | 14.9296 | 16.6351 | 17.2613 | 16.3415 | 14.5761 | 13.7003 | 12.1614
Battery | 10 | 11 | 11.2035 | 10.0651 | 9.3359 | 8.8693 | 8.8623 | 10.0939 | 11.5064 | 0 | 0 | 0 | 0 | 0 | 0 | 0 | 0 | 0 | 13.5818 | 15.6815 | 17.8455 | 18.7544 | 17.9074 | 16.3468 | 15.6382 | 14.1419
Battery | 11 | 0 | 13.0985 | 12.1817 | 11.0033 | 0 | 10.2729 | 11.7386 | 0 | 0 | 0 | 0 | 0 | 0 | 0 | 0 | 0 | 0 | 0 | 16.9606 | 19.5192 | 20.4187 | 15.2044 | 17.9313 | 17.6668 | 16.2678
Battery | 11 | 1 | 12.8338 | 12.1287 | 11.1467 | 0 | 10.4268 | 11.8716 | 0 | 0 | 0 | 0 | 0 | 0 | 0 | 0 | 0 | 0 | 0 | 16.7825 | 15.9295 | 20.3505 | 19.3609 | 17.999 | 17.5766 | 15.8569
Battery | 11 | 2 | 11.8719 | 10.9036 | 10.1927 | 9.5878 | 8.8493 | 10.7631 | 1.3788 | 0 | 0 | 0 | 0 | 0 | 0 | 0 | 0 | 0 | 0 | 14.2439 | 18.3858 | 19.4126 | 18.6318 | 16.9609 | 16.3879 | 14.6934
Battery | 11 | 3 | 11.06 | 10.1567 | 9.4528 | 8.9816 | 8.7778 | 8.1822 | 1.7625 | 0 | 0 | 0 | 0 | 0 | 0 | 0 | 0 | 0 | 0 | 9.8954 | 15.9222 | 17.6268 | 17.2244 | 15.4711 | 31.5716 | 13.361
Battery | 11 | 4 | 12.0103 | 11.0036 | 10.0149 | 9.5485 | 9.3659 | 5.4169 | 0.32508 | 0 | 0 | 0 | 0 | 0 | 0 | 0 | 0 | 0 | 0 | 8.9326 | 17.0794 | 18.4856 | 18.1517 | 16.5608 | 31.5716 | 13.7968
Battery | 11 | 5 | 13.8442 | 13.0815 | 12.1333 | 11.4159 | 10.7657 | 6.3014 | 0 | 0 | 0 | 0 | 0 | 0 | 0 | 0 | 0 | 0 | 0 | 8.8261 | 17.516 | 19.3008 | 18.7493 | 17.4265 | 17.538 | 15.3651
Battery | 11 | 6 | 15.456 | 14.6812 | 13.7279 | 13.128 | 9.1008 | 0 | 0 | 0 | 0 | 0 | 0 | 0 | 0 | 0 | 0 | 0 | 0 | 0 | 19.0913 | 20.7663 | 20.1962 | 18.8733 | 19.0512 | 18.1917
Battery | 11 | 7 | 15.5703 | 14.7635 | 13.8254 | 13.1673 | 0 | 6.7032 | 0 | 0 | 0 | 0 | 0 | 0 | 0 | 0 | 0 | 0 | 0 | 0 | 19.9268 | 21.114 | 20.5053 | 19.0764 | 19.283 | 18.3286
Battery | 11 | 8 | 14.3614 | 13.5226 | 12.6438 | 12.0446 | 11.8449 | 0 | 0 | 0 | 0 | 0 | 0 | 0 | 0 | 0 | 0 | 0 | 0 | 4.6748 | 19.4345 | 20.7527 | 19.8739 | 18.2761 | 17.9565 | 16.878
Battery | 11 | 9 | 11.6013 | 10.7742 | 10.078 | 9.644 | 9.5143 | 10.7498 | 2.5012 | 0 | 0 | 0 | 0 | 0 | 0 | 0 | 0 | 0 | 0 | 15.6737 | 18.3467 | 19.1809 | 18.0201 | 16.1544 | 15.4027 | 13.8777
Battery | 11 | 10 | 10.5789 | 8.9471 | 8.9939 | 8.5718 | 7.8599 | 9.8187 | 9.0399 | 0 | 0 | 0 | 0 | 0 | 0 | 0 | 0 | 0 | 8.6889 | 15.6761 | 16.7688 | 18.1244 | 16.7357 | 15.3049 | 14.3853 | 12.7695
Battery | 11 | 11 | 11.0657 | 9.8704 | 9.1047 | 8.6148 | 8.6075 | 9.9006 | 0 | 0 | 0 | 0 | 0 | 0 | 0 | 0 | 0 | 0 | 7.8548 | 15.7675 | 18.0398 | 18.9941 | 18.1048 | 16.4661 | 15.7221 | 14.151
Battery | 12 | 0 | 12.6874 | 11.7248 | 0 | 9.7655 | 9.7206 | 11.2596 | 0 | 0 | 0 | 0 | 0 | 0 | 0 | 0 | 0 | 0 | 0 | 16.7427 | 19.4293 | 20.3737 | 15.1464 | 17.762 | 17.4842 | 16.0153
Battery | 12 | 1 | 12.4096 | 11.6692 | 10.6381 | 0 | 9.8822 | 11.3992 | 0 | 0 | 0 | 0 | 0 | 0 | 0 | 0 | 0 | 0 | 0 | 16.5557 | 15.1857 | 20.3021 | 19.263 | 17.8331 | 17.3895 | 15.5838
Battery | 12 | 2 | 10.6667 | 11.4488 | 8.9036 | 10.0672 | 8.2258 | 9.5055 | 0.57427 | 0 | 0 | 0 | 0 | 0 | 0 | 0 | 0 | 0 | 0 | 13.9258 | 17.5063 | 20.3833 | 17.7645 | 16.5044 | 17.2073 | 15.428
Battery | 12 | 3 | 11.613 | 10.6645 | 9.9255 | 9.4306 | 9.2167 | 8.6647 | 0 | 0 | 0 | 0 | 0 | 0 | 0 | 0 | 0 | 0 | 0 | 10.5743 | 16.7183 | 18.5081 | 18.0856 | 16.2446 | 22.1624 | 14.029
Battery | 12 | 4 | 12.6108 | 11.5538 | 10.5157 | 10.026 | 9.8342 | 5.8953 | 0 | 0 | 0 | 0 | 0 | 0 | 0 | 0 | 0 | 0 | 0 | 9.6583 | 17.9434 | 19.4099 | 19.0593 | 17.3888 | 19.7294 | 14.4867
Battery | 12 | 5 | 13.4705 | 12.6696 | 11.674 | 10.9207 | 10.2433 | 5.7757 | 0 | 0 | 0 | 0 | 0 | 0 | 0 | 0 | 0 | 0 | 0 | 8.5243 | 17.3643 | 19.1999 | 18.6208 | 17.2319 | 17.3489 | 15.0674
Battery | 12 | 6 | 15.1629 | 14.3493 | 13.3483 | 12.7185 | 6.9271 | 0 | 0 | 0 | 0 | 0 | 0 | 0 | 0 | 0 | 0 | 0 | 0 | 0 | 19.0025 | 20.7387 | 20.14 | 18.751 | 18.9378 | 18.0353
Battery | 12 | 7 | 15.2829 | 14.4357 | 13.4507 | 12.7597 | 0 | 4.4318 | 0 | 0 | 0 | 0 | 0 | 0 | 0 | 0 | 0 | 0 | 0 | 0 | 19.8577 | 21.1037 | 20.4646 | 18.9643 | 19.1812 | 18.1791
Battery | 12 | 8 | 14.0136 | 13.1328 | 12.21 | 11.5809 | 11.3712 | 0 | 0 | 0 | 0 | 0 | 0 | 0 | 0 | 0 | 0 | 0 | 0 | 3.3683 | 19.3403 | 20.7244 | 19.8017 | 18.124 | 17.7884 | 16.656
Battery | 12 | 9 | 10.3825 | 11.3129 | 8.7831 | 10.1262 | 8.1912 | 11.2872 | 1.2202 | 0 | 0 | 0 | 0 | 0 | 0 | 0 | 0 | 0 | 0 | 14.6611 | 17.4652 | 20.1399 | 17.1223 | 16.6749 | 16.1728 | 14.5716
Battery | 12 | 10 | 9.309 | 10.1273 | 7.6448 | 7.5185 | 7.187 | 8.5108 | 8.4924 | 0 | 0 | 0 | 0 | 0 | 0 | 0 | 0 | 0 | 8.2882 | 14.6611 | 18.3402 | 17.2318 | 16.2177 | 16.0701 | 15.1046 | 13.408
Battery | 12 | 11 | 10.553 | 9.298 | 8.494 | 7.9796 | 7.9719 | 9.3297 | 0 | 0 | 0 | 0 | 0 | 0 | 0 | 0 | 0 | 0 | 8.8391 | 15.49 | 17.8758 | 18.8779 | 17.9441 | 16.2235 | 15.4423 | 13.7926
Battery | 13 | 0 | 12.5981 | 11.5874 | 0 | 9.5301 | 9.483 | 11.0989 | 0 | 0 | 0 | 0 | 0 | 0 | 0 | 0 | 0 | 0 | 0 | 16.8562 | 19.677 | 20.6687 | 14.9585 | 17.9264 | 17.6347 | 16.0924
Battery | 13 | 1 | 12.3064 | 11.529 | 10.4463 | 0 | 9.6526 | 11.2455 | 0 | 0 | 0 | 0 | 0 | 0 | 0 | 0 | 0 | 0 | 0 | 16.6598 | 14.9998 | 20.5936 | 19.5025 | 18.001 | 17.5353 | 15.6394
Battery | 13 | 2 | 10.4764 | 9.4088 | 8.6251 | 10.5706 | 7.9135 | 9.5945 | 0.25059 | 0 | 0 | 0 | 0 | 0 | 0 | 0 | 0 | 0 | 0 | 13.9286 | 17.6579 | 18.79 | 20.5415 | 16.087 | 18.0677 | 16.1994
Battery | 13 | 3 | 12.1937 | 11.1978 | 10.4217 | 9.9022 | 9.6775 | 9.1601 | 0 | 0 | 0 | 0 | 0 | 0 | 0 | 0 | 0 | 0 | 0 | 11.2592 | 17.5542 | 19.4335 | 18.9899 | 17.0569 | 16.5342 | 14.7305
Battery | 13 | 4 | 13.2413 | 12.1315 | 11.0415 | 10.5272 | 7.7135 | 5.5228 | 0 | 0 | 0 | 0 | 0 | 0 | 0 | 0 | 0 | 0 | 0 | 7.7656 | 18.8491 | 20.3804 | 20.0122 | 18.2582 | 17.4571 | 15.211
Battery | 13 | 5 | 13.4203 | 12.5794 | 11.534 | 10.7431 | 10.0362 | 5.532 | 0 | 0 | 0 | 0 | 0 | 0 | 0 | 0 | 0 | 0 | 0 | 8.5008 | 17.5414 | 19.4363 | 18.8282 | 17.3698 | 17.4927 | 15.0971
Battery | 13 | 6 | 15.1973 | 14.3431 | 13.2921 | 12.6307 | 5.5855 | 0 | 0 | 0 | 0 | 0 | 0 | 0 | 0 | 0 | 0 | 0 | 0 | 0 | 19.2481 | 21.052 | 20.4234 | 18.9649 | 19.161 | 18.2134
Battery | 13 | 7 | 15.3233 | 14.4339 | 13.3996 | 12.674 | 0 | 2.9841 | 0 | 0 | 0 | 0 | 0 | 0 | 0 | 0 | 0 | 0 | 0 | 0 | 20.1272 | 21.4352 | 20.7642 | 19.1888 | 19.4166 | 18.3644
Battery | 13 | 8 | 13.9906 | 13.0657 | 12.0969 | 11.4363 | 11.2161 | 0 | 0 | 0 | 0 | 0 | 0 | 0 | 0 | 0 | 0 | 0 | 0 | 2.5915 | 19.5836 | 21.0369 | 20.0681 | 18.3065 | 17.9542 | 16.7651
Battery | 13 | 9 | 10.178 | 11.8786 | 8.4986 | 10.6325 | 7.8771 | 9.2392 | 0.89096 | 0 | 0 | 0 | 0 | 0 | 0 | 0 | 0 | 0 | 0 | 14.6728 | 17.6148 | 21.1469 | 17.2548 | 15.9456 | 16.9815 | 15.3002
Battery | 13 | 10 | 9.0508 | 10.6337 | 7.3034 | 6.8379 | 6.8227 | 9.2367 | 8.2498 | 0 | 0 | 0 | 0 | 0 | 0 | 0 | 0 | 0 | 8.1748 | 14.6705 | 16.6448 | 19.9821 | 16.3049 | 14.2612 | 15.8598 | 14.0784
Battery | 13 | 11 | 10.357 | 9.0392 | 8.195 | 7.6549 | 7.6468 | 9.0725 | 9.7832 | 0 | 0 | 0 | 0 | 0 | 0 | 0 | 0 | 0 | 0 | 15.5408 | 18.0459 | 19.0981 | 18.1176 | 16.311 | 15.4907 | 13.7586
Battery | 14 | 0 | 12.3837 | 11.3224 | 0 | 9.1622 | 9.1127 | 10.8094 | 0 | 0 | 0 | 0 | 0 | 0 | 0 | 0 | 0 | 0 | 0 | 16.8546 | 19.8165 | 20.8578 | 19.7855 | 17.9783 | 12.3808 | 16.0526
Battery | 14 | 1 | 12.0773 | 11.2611 | 10.1243 | 0 | 9.2909 | 10.9634 | 0 | 0 | 0 | 0 | 0 | 0 | 0 | 0 | 0 | 0 | 0 | 16.6484 | 14.5377 | 20.7789 | 19.6332 | 18.0567 | 17.5677 | 15.5769
Battery | 14 | 2 | 10.1558 | 12.6223 | 8.2119 | 7.5116 | 7.4647 | 10.1508 | 0 | 0 | 0 | 0 | 0 | 0 | 0 | 0 | 0 | 0 | 0 | 13.8093 | 17.6964 | 18.8851 | 17.9811 | 19.6344 | 18.971 | 13.4219
Battery | 14 | 3 | 12.8034 | 11.7577 | 10.9428 | 6.8098 | 10.1614 | 6.1443 | 0 | 0 | 0 | 0 | 0 | 0 | 0 | 0 | 0 | 0 | 0 | 8.383 | 18.4319 | 20.4052 | 19.9394 | 17.9097 | 17.3609 | 15.467
Battery | 14 | 4 | 13.9034 | 9.1506 | 11.5935 | 11.0536 | 7.2548 | 3.9292 | 0 | 0 | 0 | 0 | 0 | 0 | 0 | 0 | 0 | 0 | 0 | 7.5343 | 19.7996 | 17.812 | 21.0128 | 19.1712 | 18.33 | 15.9715
Battery | 14 | 5 | 13.247 | 12.364 | 11.2663 | 10.4359 | 9.6978 | 5.1456 | 0 | 0 | 0 | 0 | 0 | 0 | 0 | 0 | 0 | 0 | 0 | 8.3416 | 17.6051 | 19.5637 | 18.9252 | 17.3939 | 17.5229 | 15.0076
Battery | 14 | 6 | 15.1128 | 14.2158 | 13.1123 | 12.4179 | 0 | 3.7901 | 0 | 0 | 0 | 0 | 0 | 0 | 0 | 0 | 0 | 0 | 0 | 0 | 19.3842 | 21.2602 | 20.6001 | 19.0687 | 19.2747 | 18.2797
Battery | 14 | 7 | 15.2451 | 14.3112 | 13.2252 | 0 | 12.1287 | 1.4111 | 0 | 0 | 0 | 0 | 0 | 0 | 0 | 0 | 0 | 0 | 0 | 0 | 20.2895 | 21.6626 | 20.958 | 19.3039 | 19.543 | 18.4383
Battery | 14 | 8 | 13.8457 | 12.8746 | 11.8573 | 11.1637 | 0 | 0 | 0 | 0 | 0 | 0 | 0 | 0 | 0 | 0 | 0 | 0 | 0 | 12.4414 | 19.7184 | 21.2444 | 20.2271 | 18.3774 | 18.0075 | 16.7589
Battery | 14 | 9 | 9.8425 | 8.8851 | 8.0791 | 11.1641 | 7.4266 | 10.0099 | 0.40759 | 0 | 0 | 0 | 0 | 0 | 0 | 0 | 0 | 0 | 0 | 14.5641 | 17.6511 | 18.6168 | 20.8606 | 15.1133 | 17.8305 | 16.0652
Battery | 14 | 10 | 8.6589 | 11.1654 | 6.8241 | 6.3354 | 6.3194 | 7.7789 | 7.8715 | 0 | 0 | 0 | 0 | 0 | 0 | 0 | 0 | 0 | 7.9251 | 14.5596 | 16.6326 | 17.3938 | 19.8632 | 17.3409 | 13.0653 | 14.7823
Battery | 14 | 11 | 10.0305 | 8.6468 | 7.7604 | 7.1932 | 7.1848 | 8.6818 | 10.4054 | 0 | 0 | 0 | 0 | 0 | 0 | 0 | 0 | 0 | 0.34363 | 15.4735 | 18.1038 | 19.2086 | 18.1791 | 16.2821 | 15.4209 | 13.6021
Battery | 15 | 0 | 11.8133 | 10.699 | 0 | 8.4308 | 8.3788 | 10.1604 | 0 | 0 | 0 | 0 | 0 | 0 | 0 | 0 | 0 | 0 | 0 | 16.5078 | 19.6178 | 20.7111 | 19.5853 | 17.6877 | 11.2338 | 15.6658
Battery | 15 | 1 | 11.4917 | 10.6347 | 9.441 | 0 | 8.5659 | 10.3221 | 0 | 0 | 0 | 0 | 0 | 0 | 0 | 0 | 0 | 0 | 0 | 16.2914 | 19.6495 | 20.6283 | 19.4254 | 17.77 | 11.1056 | 15.1663
Battery | 15 | 2 | 9.4741 | 8.2971 | 7.433 | 9.9922 | 6.6485 | 8.1383 | 0 | 0 | 0 | 0 | 0 | 0 | 0 | 0 | 0 | 0 | 0 | 13.3471 | 17.3917 | 18.6399 | 17.6907 | 20.6161 | 14.9633 | 17.8599
Battery | 15 | 3 | 13.4435 | 7.3892 | 11.49 | 10.9171 | 5.7131 | 5.2807 | 0 | 0 | 0 | 0 | 0 | 0 | 0 | 0 | 0 | 0 | 0 | 7.8033 | 19.3535 | 16.4691 | 20.9363 | 17.2264 | 18.229 | 16.2404
Battery | 15 | 4 | 9.6422 | 13.3749 | 7.2169 | 11.6063 | 7.6216 | 2.4528 | 0 | 0 | 0 | 0 | 0 | 0 | 0 | 0 | 0 | 0 | 0 | 7.0106 | 15.8437 | 22.4694 | 17.1071 | 20.1297 | 19.2465 | 16.7701
Battery | 15 | 5 | 12.7198 | 11.7927 | 10.6402 | 9.7682 | 8.9986 | 4.4467 | 0 | 0 | 0 | 0 | 0 | 0 | 0 | 0 | 0 | 0 | 0 | 7.9036 | 17.3356 | 19.3524 | 18.682 | 17.0741 | 17.2096 | 14.5684
Battery | 15 | 6 | 14.679 | 13.7371 | 12.5784 | 11.8492 | 0 | 1.0007 | 0 | 0 | 0 | 0 | 0 | 0 | 0 | 0 | 0 | 0 | 0 | 0 | 19.1872 | 21.1337 | 20.4406 | 18.8326 | 19.0489 | 18.0042
Battery | 15 | 7 | 14.8179 | 13.8372 | 12.6969 | 0 | 11.5456 | 0 | 0 | 0 | 0 | 0 | 0 | 0 | 0 | 0 | 0 | 0 | 0 | 0 | 20.1149 | 21.5562 | 20.8164 | 17.6054 | 19.3307 | 18.1707
Battery | 15 | 8 | 13.3485 | 12.3289 | 11.2607 | 10.5324 | 0 | 0 | 0 | 0 | 0 | 0 | 0 | 0 | 0 | 0 | 0 | 0 | 0 | 10.108 | 19.5148 | 21.1171 | 20.0489 | 18.1068 | 17.7183 | 16.4074
Battery | 15 | 9 | 9.1451 | 13.0961 | 7.2936 | 6.766 | 6.6084 | 8.1101 | 0 | 0 | 0 | 0 | 0 | 0 | 0 | 0 | 0 | 0 | 0 | 14.1055 | 17.3442 | 18.3582 | 19.3946 | 19.6358 | 18.7221 | 11.9122
Battery | 15 | 10 | 7.9024 | 6.7673 | 5.9759 | 10.4191 | 5.4459 | 6.9783 | 7.1444 | 0 | 0 | 0 | 0 | 0 | 0 | 0 | 0 | 0 | 7.371 | 14.0981 | 16.2747 | 17.074 | 20.8564 | 18.6031 | 12.5291 | 13.0523
Battery | 15 | 11 | 9.3425 | 7.8896 | 6.9589 | 6.3634 | 6.3545 | 7.9263 | 9.7378 | 0 | 0 | 0 | 0 | 0 | 0 | 0 | 0 | 0 | 2.1617 | 15.0576 | 17.8195 | 18.9795 | 17.8985 | 15.9067 | 15.0024 | 13.0927
Battery | 16 | 0 | 9.832 | 0 | 0 | 6.2804 | 6.2258 | 8.0965 | 0 | 0 | 0 | 0 | 0 | 0 | 0 | 0 | 0 | 0 | 0.4262 | 14.7612 | 18.0267 | 19.1747 | 17.9926 | 16.0001 | 15.6625 | 13.8771
Battery | 16 | 1 | 9.4943 | 8.5944 | 0 | 0 | 6.4222 | 8.2662 | 0 | 0 | 0 | 0 | 0 | 0 | 0 | 0 | 0 | 0 | 0 | 14.534 | 17.1457 | 19.0877 | 17.8247 | 16.0866 | 15.5474 | 13.3526
Battery | 16 | 2 | 7.3758 | 6.1399 | 5.2327 | 4.4606 | 4.4089 | 5.9772 | 0 | 0 | 0 | 0 | 0 | 0 | 0 | 0 | 0 | 0 | 0 | 11.4891 | 15.6893 | 16.9999 | 23.4856 | 13.8708 | 20.2492 | 10.9767
Battery | 16 | 3 | 6.3396 | 12.9628 | 4.2883 | 11.463 | 3.4268 | 3.0689 | 0 | 0 | 0 | 0 | 0 | 0 | 0 | 0 | 0 | 0 | 0 | 5.8626 | 14.0778 | 22.4967 | 14.207 | 19.7455 | 11.3643 | 17.0524
Battery | 16 | 4 | 7.5523 | 14.0437 | 5.0057 | 4.4105 | 4.1774 | 1.7734 | 0 | 0 | 0 | 0 | 0 | 0 | 0 | 0 | 0 | 0 | 0 | 5.1547 | 14.0771 | 15.8167 | 23.1666 | 21.1362 | 12.4327 | 17.6086
Battery | 16 | 5 | 10.7838 | 9.8104 | 8.6002 | 7.6846 | 6.8833 | 2.3921 | 0 | 0 | 0 | 0 | 0 | 0 | 0 | 0 | 0 | 0 | 0 | 6.1498 | 15.6808 | 17.748 | 17.0441 | 15.3558 | 15.4981 | 12.7249
Battery | 16 | 6 | 12.8409 | 11.852 | 10.6353 | 0 | 9.4811 | 0 | 0 | 0 | 0 | 0 | 0 | 0 | 0 | 0 | 0 | 0 | 0 | 0 | 17.6041 | 14.0875 | 18.8907 | 17.2023 | 17.4294 | 16.3324
Battery | 16 | 7 | 12.9868 | 11.9571 | 0 | 9.9199 | 9.5509 | 0 | 0 | 0 | 0 | 0 | 0 | 0 | 0 | 0 | 0 | 0 | 0 | 0 | 18.5492 | 12.4127 | 19.2852 | 17.4616 | 17.7253 | 16.5072
Battery | 16 | 8 | 11.4439 | 10.3733 | 9.2517 | 0 | 8.2321 | 3.9275 | 0 | 0 | 0 | 0 | 0 | 0 | 0 | 0 | 0 | 0 | 0 | 0 | 17.9186 | 19.601 | 18.4794 | 16.4401 | 16.0323 | 14.6558
Battery | 16 | 9 | 7.0304 | 5.9748 | 5.0863 | 7.9339 | 4.3668 | 5.9436 | 0 | 0 | 0 | 0 | 0 | 0 | 0 | 0 | 0 | 0 | 0 | 12.2422 | 15.6394 | 16.7041 | 22.9988 | 12.8415 | 19.6582 | 9.9358
Battery | 16 | 10 | 5.7255 | 4.5337 | 3.7027 | 10.94 | 3.1462 | 4.7553 | 5.0167 | 0 | 0 | 0 | 0 | 0 | 0 | 0 | 0 | 0 | 5.4699 | 12.231 | 14.5165 | 15.3557 | 21.8992 | 19.5333 | 10.5835 | 8.9466
Battery | 16 | 11 | 7.2376 | 5.7121 | 4.7349 | 4.1096 | 4.1003 | 5.7507 | 7.6548 | 0 | 0 | 0 | 0 | 0 | 0 | 0 | 0 | 0 | 5.6147 | 13.2385 | 16.1385 | 17.3565 | 16.2215 | 14.1301 | 13.1805 | 11.1754
Battery | 17 | 0 | 9.11 | 0 | 0 | 5.3807 | 5.3234 | 7.2876 | 0 | 0 | 0 | 0 | 0 | 0 | 0 | 0 | 0 | 0 | 0 | 14.2856 | 17.7144 | 18.9198 | 17.6785 | 15.5865 | 14.0225 | 13.3573
Battery | 17 | 1 | 8.7554 | 7.8105 | 0 | 5.5011 | 5.5297 | 7.4659 | 0 | 0 | 0 | 0 | 0 | 0 | 0 | 0 | 0 | 0 | 0 | 14.047 | 9.6313 | 18.8285 | 17.5023 | 15.6772 | 15.1111 | 12.8066
Battery | 17 | 2 | 6.5309 | 5.2333 | 4.2807 | 3.47 | 3.4157 | 5.0663 | 0 | 0 | 0 | 0 | 0 | 0 | 0 | 0 | 0 | 0 | 0 | 10.8962 | 15.2602 | 16.6362 | 22.307 | 13.3507 | 21.9074 | 10.3119
Battery | 17 | 3 | 5.4429 | 13.611 | 3.2891 | 12.0362 | 2.3845 | 2.1041 | 0 | 0 | 0 | 0 | 0 | 0 | 0 | 0 | 0 | 0 | 0 | 5.1818 | 11.9587 | 22.307 | 20.3733 | 11.3541 | 20.0974 | 8.5264
Battery | 17 | 4 | 6.7163 | 14.7459 | 4.0424 | 3.4173 | 3.1726 | 0.67137 | 0 | 0 | 0 | 0 | 0 | 0 | 0 | 0 | 0 | 0 | 0 | 4.5622 | 13.5804 | 22.307 | 22.307 | 12.8144 | 11.8406 | 18.489
Battery | 17 | 5 | 10.1094 | 9.0872 | 7.8165 | 6.8552 | 6.0206 | 1.5912 | 0 | 0 | 0 | 0 | 0 | 0 | 0 | 0 | 0 | 0 | 0 | 5.664 | 15.3012 | 17.4218 | 16.6826 | 14.91 | 15.0593 | 12.1475
Battery | 17 | 6 | 12.2693 | 11.2309 | 1.2443 | 0 | 8.7433 | 0 | 0 | 0 | 0 | 0 | 0 | 0 | 0 | 0 | 0 | 0 | 0 | 0 | 17.3 | 19.3857 | 18.6216 | 16.8488 | 17.0872 | 15.9354
Battery | 17 | 7 | 12.4224 | 0.43835 | 0 | 9.2022 | 8.8148 | 0 | 0 | 0 | 0 | 0 | 0 | 0 | 0 | 0 | 0 | 0 | 0 | 0 | 18.2635 | 19.8515 | 19.0358 | 17.121 | 17.3979 | 16.1189
Battery | 17 | 8 | 10.8025 | 9.6783 | 8.5007 | 0 | 7.43 | 0 | 0 | 0 | 0 | 0 | 0 | 0 | 0 | 0 | 0 | 0 | 0 | 12.2416 | 17.6009 | 19.3674 | 18.1897 | 16.0485 | 4.6319 | 14.1749
Battery | 17 | 9 | 6.1682 | 5.0599 | 4.1269 | 7.2984 | 3.3715 | 5.0271 | 0 | 0 | 0 | 0 | 0 | 0 | 0 | 0 | 0 | 0 | 0 | 11.6441 | 15.2077 | 16.3256 | 22.307 | 12.2699 | 20.6411 | 9.2189
Battery | 17 | 10 | 4.7981 | 3.5467 | 2.6741 | 11.487 | 2.0899 | 4.0827 | 4.1405 | 0 | 0 | 0 | 0 | 0 | 0 | 0 | 0 | 0 | 4.8303 | 11.6289 | 14.0287 | 14.9098 | 22.307 | 20.51 | 9.8991 | 7.7338
Battery | 17 | 11 | 6.3859 | 4.7841 | 3.758 | 3.1014 | 3.0916 | 4.8246 | 4.4533 | 0 | 0 | 0 | 0 | 0 | 0 | 0 | 0 | 0 | 10.2502 | 12.6868 | 15.7318 | 17.0107 | 15.8189 | 13.6229 | 12.6259 | 10.5205
Battery | 18 | 0 | 8.3921 | 0 | 0 | 4.4764 | 4.4163 | 6.4786 | 0 | 0 | 0 | 0 | 0 | 0 | 0 | 0 | 0 | 0 | 0 | 13.8265 | 17.4268 | 18.6924 | 17.3891 | 15.1924 | 11.4239 | 12.8518
Battery | 18 | 1 | 8.0198 | 0 | 0 | 4.6028 | 4.6328 | 6.6658 | 0 | 0 | 0 | 0 | 0 | 0 | 0 | 0 | 0 | 0 | 0 | 13.576 | 17.4635 | 18.5965 | 17.204 | 15.2877 | 12.244 | 12.2736
Battery | 18 | 2 | 5.6841 | 4.3216 | 3.3213 | 2.4701 | 2.4131 | 4.15 | 0 | 0 | 0 | 0 | 0 | 0 | 0 | 0 | 0 | 0 | 0 | 10.3115 | 14.8498 | 21.0044 | 21.0044 | 12.8448 | 18.5371 | 9.6541
Battery | 18 | 3 | 4.5417 | 14.2915 | 2.2802 | 12.638 | 1.3304 | 1.1262 | 0 | 0 | 0 | 0 | 0 | 0 | 0 | 0 | 0 | 0 | 0 | 4.494 | 11.3833 | 21.0044 | 17.9446 | 10.7485 | 21.0044 | 7.7794
Battery | 18 | 4 | 5.8787 | 15.4832 | 3.0711 | 2.4148 | 2.1579 | 0.8144 | 0 | 0 | 0 | 0 | 0 | 0 | 0 | 0 | 0 | 0 | 0 | 3.9603 | 13.0984 | 21.0044 | 21.0044 | 12.2818 | 21.0044 | 8.3926
Battery | 18 | 5 | 9.4415 | 8.3682 | 7.034 | 6.0246 | 5.1546 | 0.26682 | 0 | 0 | 0 | 0 | 0 | 0 | 0 | 0 | 0 | 0 | 0 | 5.1711 | 14.9402 | 17.1195 | 16.3434 | 14.4821 | 14.6389 | 11.5815
Battery | 18 | 6 | 11.7094 | 10.6191 | 0 | 8.4337 | 0 | 0 | 0 | 0 | 0 | 0 | 0 | 0 | 0 | 0 | 0 | 0 | 0 | 0 | 17.0193 | 19.1816 | 18.3793 | 16.5178 | 13.1474 | 15.5588
Battery | 18 | 7 | 11.8702 | 0 | 0 | 8.489 | 8.0822 | 0 | 0 | 0 | 0 | 0 | 0 | 0 | 0 | 0 | 0 | 0 | 0 | 0 | 18.0038 | 19.6707 | 18.8142 | 16.8037 | 13.0811 | 15.7515
Battery | 18 | 8 | 10.1692 | 8.9889 | 0 | 6.9092 | 6.6282 | 0 | 0 | 0 | 0 | 0 | 0 | 0 | 0 | 0 | 0 | 0 | 0 | 11.7877 | 17.3076 | 19.1624 | 17.9258 | 15.6776 | 2.2996 | 13.7103
Battery | 18 | 9 | 5.3033 | 4.1395 | 3.1599 | 2.5491 | 2.3667 | 4.1051 | 0 | 0 | 0 | 0 | 0 | 0 | 0 | 0 | 0 | 0 | 0 | 11.0562 | 14.7948 | 21.0044 | 21.0044 | 11.71 | 20.8665 | 8.5065
Battery | 18 | 10 | 3.8647 | 2.5507 | 1.6345 | 12.0614 | 1.021 | 2.795 | 3.256 | 0 | 0 | 0 | 0 | 0 | 0 | 0 | 0 | 0 | 4.1825 | 11.037 | 13.5567 | 21.0044 | 21.0044 | 10.5146 | 15.1367 | 6.9471
Battery | 18 | 11 | 5.5318 | 3.8499 | 2.7725 | 2.0831 | 2.0728 | 3.8924 | 5.9959 | 0 | 0 | 0 | 0 | 0 | 0 | 0 | 0 | 0 | 9.6631 | 12.1478 | 15.345 | 16.6879 | 15.4365 | 13.1307 | 12.0838 | 9.8732
Battery | 19 | 0 | 7.8037 | 0 | 4.7082 | 3.6922 | 0 | 5.7946 | 0 | 0 | 0 | 0 | 0 | 0 | 0 | 0 | 0 | 0 | 0 | 13.5099 | 17.2901 | 18.619 | 17.2505 | 14.944 | 5.9393 | 12.4863
Battery | 19 | 1 | 7.4127 | 6.371 | 0 | 3.8249 | 3.8564 | 0 | 0 | 0 | 0 | 0 | 0 | 0 | 0 | 0 | 0 | 0 | 0 | 13.2468 | 17.3286 | 18.5183 | 17.0562 | 15.0441 | 7.4995 | 11.8792
Battery | 19 | 2 | 4.9603 | 3.5297 | 2.4794 | 1.5856 | 1.5258 | 3.3526 | 0 | 0 | 0 | 0 | 0 | 0 | 0 | 0 | 0 | 0 | 0 | 9.8557 | 19.1722 | 19.5106 | 14.9477 | 12.4791 | 19.5106 | 9.1288
Battery | 19 | 3 | 3.7607 | 15.0061 | 1.3862 | 10.4315 | 0.38887 | 0.25003 | 0 | 0 | 0 | 0 | 0 | 0 | 0 | 0 | 0 | 0 | 0 | 3.9002 | 10.9444 | 19.5106 | 19.5106 | 10.2779 | 19.5106 | 7.1603
Battery | 19 | 4 | 5.1647 | 16.2573 | 2.2167 | 1.5276 | 1.2578 | 0 | 0 | 0 | 0 | 0 | 0 | 0 | 0 | 0 | 0 | 0 | 0 | 3.4376 | 19.2247 | 19.5106 | 14.2383 | 11.8878 | 19.5106 | 7.8042
Battery | 19 | 5 | 8.9055 | 7.7786 | 6.3777 | 5.3178 | 1.3518 | 0 | 0 | 0 | 0 | 0 | 0 | 0 | 0 | 0 | 0 | 0 | 0 | 4.7541 | 14.7188 | 16.9674 | 16.1525 | 14.1982 | 14.3629 | 11.1525
Battery | 19 | 6 | 11.2869 | 10.1421 | 0 | 7.8473 | 0 | 0 | 0 | 0 | 0 | 0 | 0 | 0 | 0 | 0 | 0 | 0 | 0 | 0 | 16.8855 | 19.1326 | 18.2902 | 16.3357 | 6.7888 | 15.3287
Battery | 19 | 7 | 11.4557 | 10.2637 | 0 | 7.9054 | 0 | 0 | 0 | 0 | 0 | 0 | 0 | 0 | 0 | 0 | 0 | 0 | 0 | 0 | 17.8964 | 19.5106 | 18.7469 | 16.6359 | 4.0922 | 15.5311
Battery | 19 | 8 | 9.6697 | 8.4303 | 0 | 6.2467 | 5.9516 | 0 | 0 | 0 | 0 | 0 | 0 | 0 | 0 | 0 | 0 | 0 | 0 | 0 | 17.1649 | 19.1125 | 17.8141 | 15.4534 | 8.8069 | 13.3878
Battery | 19 | 9 | 4.5604 | 3.3385 | 2.3099 | 4.659 | 1.4771 | 3.3023 | 0 | 0 | 0 | 0 | 0 | 0 | 0 | 0 | 0 | 0 | 0 | 10.6036 | 19.5106 | 19.5106 | 14.044 | 11.2875 | 19.5106 | 7.9238
Battery | 19 | 10 | 15.6298 | 1.6702 | 0.7082 | 0.084478 | 1.8131 | 1.9267 | 2.4792 | 0 | 0 | 0 | 0 | 0 | 0 | 0 | 0 | 0 | 3.6212 | 10.5808 | 19.5106 | 19.5106 | 19.5106 | 10.0323 | 8.6737 | 6.2865
Battery | 19 | 11 | 4.8004 | 3.0344 | 1.9031 | 1.1792 | 1.1685 | 3.079 | 5.2894 | 0 | 0 | 0 | 0 | 0 | 0 | 0 | 0 | 0 | 9.1999 | 11.7472 | 15.1043 | 16.5143 | 15.2003 | 12.7792 | 11.68 | 9.3588

## State of Charge
Storage Technology | Year | Day | Hour 0 | Hour 1 | Hour 2 | Hour 3 | Hour 4 | Hour 5 | Hour 6 | Hour 7 | Hour 8 | Hour 9 | Hour 10 | Hour 11 | Hour 12 | Hour 13 | Hour 14 | Hour 15 | Hour 16 | Hour 17 | Hour 18 | Hour 19 | Hour 20 | Hour 21 | Hour 22 | Hour 23
Battery | 0 | 0 | 0.32768 | 0.32768 | 0.32768 | 0.32768 | 0.32768 | 0.32768 | 0.32768 | 0.32768 | 0.32768 | 0 | 2.6742 | 5.8028 | 9.9555 | 14.0307 | 16.8885 | 17.184 | 14.5483 | 14.5483 | 14.2328 | 12.2797 | 7.6394 | 5.7567 | 4.968 | 0.32768
Battery | 0 | 1 | 2.1879 | 2.1879 | 2.1879 | 2.1879 | 0 | 0 | 0 | 0 | 0 | 0.084365 | 3.1167 | 6.5804 | 10.7331 | 14.8858 | 17.9598 | 18.2259 | 18.2259 | 18.2259 | 17.633 | 12.9927 | 10.2025 | 8.0659 | 6.8283 | 2.1879
Battery | 0 | 2 | 4.2289 | 4.2289 | 4.2289 | 4.2289 | 0 | 0 | 0 | 0 | 0 | 0 | 3.3845 | 7.5372 | 11.6899 | 15.8426 | 19.9953 | 22.9492 | 22.9492 | 18.8622 | 15.0158 | 14.3748 | 9.7344 | 8.8692 | 8.8692 | 4.2289
Battery | 0 | 3 | 0.37147 | 0.37147 | 0.37147 | 0.37147 | 0 | 0 | 0 | 0 | 0 | 0 | 2.7573 | 6.91 | 11.0627 | 15.2154 | 19.3681 | 22.2082 | 22.9492 | 19.7482 | 15.1079 | 10.4675 | 9.6521 | 5.0118 | 5.0118 | 0.37147
Battery | 0 | 4 | 4.6123 | 4.6123 | 4.6123 | 4.6123 | 0 | 0 | 0 | 0 | 0 | 0 | 2.8766 | 7.0293 | 11.1821 | 15.3348 | 19.4875 | 22.0158 | 22.9492 | 20.0509 | 15.4105 | 11.0139 | 9.6352 | 4.9949 | 4.6123 | 4.6123
Battery | 0 | 5 | 0.52315 | 0.52315 | 0 | 0 | 0 | 0 | 0 | 0 | 0 | 0.30707 | 4.4598 | 8.6125 | 12.7652 | 16.9179 | 21.0706 | 22.9492 | 22.6389 | 18.4819 | 18.4819 | 13.8416 | 10.7738 | 7.9572 | 5.9292 | 1.2889
Battery | 0 | 6 | 1.5639 | 0.53951 | 0 | 0 | 0 | 0 | 0 | 0 | 0 | 1.9952 | 6.1479 | 10.0886 | 14.2413 | 18.394 | 21.6885 | 22.9492 | 22.9492 | 22.9492 | 21.9878 | 18.821 | 14.6322 | 10.6881 | 7.5425 | 4.2857
Battery | 0 | 7 | 0.63105 | 0 | 0 | 0 | 0 | 0 | 0 | 0 | 0 | 1.8455 | 5.9982 | 10.1509 | 14.3036 | 18.4563 | 21.7504 | 22.9492 | 22.9492 | 22.9492 | 21.8334 | 18.3486 | 13.981 | 9.9261 | 6.7264 | 3.3854
Battery | 0 | 8 | 0.2345 | 0 | 0 | 0 | 0 | 0 | 0 | 0 | 0 | 0 | 3.8386 | 7.9913 | 12.1441 | 16.2968 | 20.4495 | 22.9492 | 21.7101 | 18.8078 | 17.688 | 14.6042 | 10.587 | 7.0413 | 4.4427 | 2.0232
Battery | 0 | 9 | 0 | 0 | 0 | 0 | 0 | 0 | 0 | 0 | 0 | 0.78599 | 4.9387 | 9.0914 | 13.2441 | 17.3968 | 21.3869 | 22.9492 | 21.3188 | 16.6785 | 13.9297 | 11.8871 | 7.2467 | 5.3587 | 4.6403 | 0
Battery | 0 | 10 | 3.852 | 3.852 | 3.852 | 3.852 | 0 | 0 | 0 | 0 | 0 | 1.2136 | 5.2237 | 9.3764 | 13.5291 | 17.6818 | 21.2479 | 22.3526 | 19.2874 | 14.647 | 10.5793 | 9.3042 | 4.6639 | 3.852 | 3.852 | 3.852
Battery | 0 | 11 | 0 | 0 | 0 | 0 | 0 | 0 | 0 | 0 | 0 | 0.32644 | 3.8289 | 7.6859 | 11.8386 | 15.9701 | 18.6578 | 18.4546 | 16.4279 | 16.203 | 15.2663 | 12.9032 | 8.2629 | 5.9003 | 4.6403 | 0
Battery | 1 | 0 | 39.6495 | 30.6962 | 22.3378 | 22.3378 | 15.1904 | 8.0708 | 0 | 0 | 4.2385 | 19.7403 | 35.2422 | 50.744 | 66.2458 | 81.7476 | 97.2494 | 112.7512 | 119.1213 | 119.1213 | 107.6616 | 94.5415 | 80.8377 | 67.735 | 55.6453 | 50.6596
Battery | 1 | 1 | 33.2268 | 33.2268 | 24.9027 | 17.2161 | 10.0104 | 2.7909 | 0 | 0 | 0 | 15.5018 | 31.0036 | 46.5055 | 62.0073 | 77.5091 | 93.0109 | 108.5127 | 119.1213 | 119.1213 | 107.7772 | 94.6402 | 80.9806 | 67.9632 | 55.8296 | 43.9702
Battery | 1 | 2 | 41.654 | 33.9496 | 26.8737 | 20.259 | 14.0369 | 7.8411 | 0.85865 | 0 | 0 | 15.5018 | 31.0036 | 46.5055 | 60.0986 | 75.6004 | 91.1022 | 106.604 | 119.1213 | 119.1213 | 109.4521 | 97.5205 | 84.9225 | 72.8313 | 61.8244 | 51.1894
Battery | 1 | 3 | 51.4488 | 44.2713 | 37.68 | 31.5455 | 25.7169 | 20.0205 | 14.7672 | 20.814 | 20.814 | 26.1104 | 41.6122 | 57.114 | 72.6159 | 88.1177 | 103.6195 | 119.1213 | 119.1213 | 119.1213 | 112.8417 | 102.5088 | 91.0698 | 79.8919 | 69.8519 | 60.1195
Battery | 1 | 4 | 48.7113 | 40.9172 | 33.7763 | 27.2771 | 21.0805 | 15.0024 | 11.6472 | 11.6472 | 14.0507 | 29.5525 | 41.6122 | 57.114 | 72.6159 | 88.1177 | 103.6195 | 119.1213 | 119.1213 | 119.1213 | 113.5398 | 102.4638 | 90.4674 | 78.6878 | 67.9405 | 57.6649
Battery | 1 | 5 | 42.0034 | 32.5661 | 23.6238 | 15.2969 | 7.4355 | 0 | 0 | 0 | 0 | 15.5018 | 31.0036 | 46.5055 | 62.0073 | 77.5091 | 93.0109 | 108.5127 | 119.1213 | 119.1213 | 113.4132 | 101.6228 | 88.6444 | 76.024 | 64.262 | 52.4276
Battery | 1 | 6 | 41.0316 | 30.5483 | 20.5679 | 11.2061 | 2.2337 | 2.2337 | 0 | 0 | 0 | 15.5018 | 31.0036 | 46.5055 | 62.0073 | 76.711 | 92.2129 | 107.7147 | 119.1213 | 119.1213 | 119.1213 | 106.2963 | 92.3668 | 78.8074 | 66.1065 | 53.2902
Battery | 1 | 7 | 39.6749 | 29.1175 | 19.0837 | 9.6586 | 0.66066 | 0.66066 | 0 | 0 | 0 | 15.5018 | 31.0036 | 46.5055 | 62.0073 | 77.5091 | 93.0109 | 108.5127 | 119.1213 | 119.1213 | 119.1213 | 105.737 | 91.582 | 77.822 | 64.9892 | 52.0224
Battery | 1 | 8 | 35.9291 | 26.1562 | 16.9276 | 8.2694 | 0 | 0 | 0 | 0 | 0 | 15.5018 | 28.2021 | 43.7039 | 59.2058 | 74.7076 | 90.2094 | 105.7112 | 119.1213 | 119.1213 | 112.0905 | 99.0253 | 85.1048 | 71.7545 | 59.4411 | 47.3352
Battery | 1 | 9 | 41.7899 | 34.2612 | 27.2692 | 20.729 | 14.4704 | 8.2961 | 1.3199 | 0 | 0 | 15.5018 | 31.0036 | 46.5055 | 62.0073 | 77.5091 | 93.0109 | 108.5127 | 117.4928 | 117.4928 | 107.3233 | 95.4171 | 82.9695 | 71.2752 | 60.7917 | 50.796
Battery | 1 | 10 | 41.2478 | 34.3826 | 28.1234 | 22.2867 | 16.724 | 11.1702 | 4.7983 | 0 | 0 | 15.5018 | 31.0036 | 46.5055 | 59.8943 | 75.3961 | 90.8979 | 106.3997 | 119.1213 | 113.2078 | 103.0347 | 91.6994 | 79.9375 | 68.8023 | 58.8701 | 49.5347
Battery | 1 | 11 | 33.7757 | 26.1416 | 19.2832 | 12.9216 | 6.878 | 6.878 | 0 | 0 | 1.9559 | 17.4578 | 32.9596 | 48.4614 | 63.9632 | 79.465 | 94.9668 | 110.4687 | 119.1213 | 113.0337 | 102.3483 | 90.1883 | 77.4089 | 65.2068 | 54.068 | 43.4121
Battery | 2 | 0 | 41.0108 | 31.7341 | 23.082 | 23.082 | 15.7015 | 8.3501 | 0 | 0 | 4.1481 | 20.2983 | 36.4484 | 52.5986 | 68.7488 | 84.8989 | 101.0491 | 117.1992 | 123.5107 | 118.4759 | 106.5675 | 92.9156 | 78.6508 | 65.0171 | 52.4472 | 52.4472
Battery | 2 | 1 | 41.5563 | 32.4598 | 23.8438 | 15.897 | 15.897 | 8.4408 | 0 | 0 | 0 | 16.1502 | 32.3003 | 48.4505 | 64.1214 | 80.2716 | 96.4217 | 112.5719 | 123.5107 | 123.5107 | 111.7236 | 98.0539 | 83.8356 | 70.2915 | 57.6755 | 52.7126
Battery | 2 | 2 | 43.0267 | 35.0613 | 27.7558 | 20.9346 | 14.5256 | 8.1443 | 0.93579 | 0 | 0 | 16.1502 | 32.3003 | 48.4505 | 63.2286 | 79.3787 | 95.5289 | 111.679 | 123.5107 | 123.5107 | 113.4693 | 101.0654 | 87.9617 | 75.3902 | 63.9571 | 52.9146
Battery | 2 | 3 | 52.3878 | 44.8515 | 37.9307 | 31.4895 | 25.3694 | 19.3881 | 13.8456 | 19.9146 | 19.9146 | 26.6097 | 42.7599 | 58.91 | 75.0602 | 91.2104 | 107.3605 | 123.5107 | 123.5107 | 123.5107 | 116.8504 | 106.0009 | 93.9899 | 82.2532 | 71.7111 | 61.4921
Battery | 2 | 4 | 49.4755 | 41.2917 | 33.7938 | 26.9695 | 20.4631 | 14.0811 | 10.483 | 10.483 | 13.3663 | 29.5164 | 42.7599 | 58.91 | 75.0602 | 91.2104 | 107.3605 | 123.5107 | 123.5107 | 123.5107 | 117.5491 | 105.9156 | 93.3194 | 80.9508 | 69.6662 | 58.8767
Battery | 2 | 5 | 43.4843 | 33.6994 | 24.4342 | 15.8151 | 7.6849 | 0 | 0 | 0 | 0 | 16.1502 | 32.3003 | 48.4505 | 64.6006 | 80.7508 | 96.9009 | 113.0511 | 123.5107 | 123.5107 | 117.7332 | 105.4636 | 91.9605 | 78.8333 | 66.6074 | 54.3055
Battery | 2 | 6 | 40.2409 | 29.3577 | 19.0025 | 9.2969 | 0 | 0 | 0 | 0 | 0 | 16.1502 | 32.3003 | 48.4505 | 64.6006 | 80.4822 | 96.6324 | 112.7825 | 123.5107 | 123.5107 | 116.6621 | 103.3119 | 88.8102 | 74.6971 | 61.4853 | 52.9882
Battery | 2 | 7 | 40.2711 | 29.3101 | 18.8987 | 9.1267 | 9.1267 | 0 | 0 | 0 | 0 | 16.1502 | 32.3003 | 48.4505 | 64.6006 | 80.7508 | 96.9009 | 113.0511 | 123.5107 | 123.5107 | 115.4297 | 101.5002 | 86.7616 | 72.4379 | 59.0877 | 53.1117
Battery | 2 | 8 | 37.2287 | 27.0913 | 17.5256 | 8.5586 | 0 | 0 | 0 | 0 | 10.4596 | 26.6097 | 42.7599 | 58.91 | 75.0602 | 91.2104 | 107.3605 | 123.5107 | 123.5107 | 123.5107 | 116.4528 | 102.8586 | 88.3662 | 74.4727 | 61.6679 | 49.0808
Battery | 2 | 9 | 44.0217 | 36.1165 | 28.7749 | 21.9077 | 15.3362 | 8.8531 | 1.5282 | 0 | 0 | 16.1502 | 32.3003 | 48.4505 | 64.6006 | 80.7508 | 96.9009 | 113.0511 | 123.5107 | 123.5107 | 112.8317 | 100.3302 | 87.2602 | 74.9812 | 63.9735 | 53.478
Battery | 2 | 10 | 42.6537 | 35.5694 | 29.1215 | 23.1172 | 17.4005 | 11.6933 | 5.1271 | 0 | 0 | 16.1502 | 32.3003 | 48.4505 | 62.1901 | 78.3403 | 94.4904 | 110.6406 | 123.5107 | 117.3421 | 106.7846 | 95.0068 | 82.781 | 71.2133 | 60.9087 | 51.2307
Battery | 2 | 11 | 34.8434 | 26.9518 | 19.8746 | 13.3193 | 7.0977 | 7.0977 | 0 | 0 | 1.781 | 17.9312 | 34.0813 | 50.2315 | 66.3816 | 82.5318 | 98.6819 | 114.8321 | 123.5107 | 113.8961 | 102.8006 | 90.1568 | 76.8628 | 64.1747 | 52.6032 | 44.8373
Battery | 3 | 0 | 40.471 | 31.2485 | 22.6819 | 22.6819 | 15.4504 | 8.2496 | 0 | 0 | 3.8683 | 20.1002 | 36.3321 | 52.5639 | 68.7958 | 85.0277 | 101.2595 | 117.4914 | 123.5107 | 118.7009 | 106.7151 | 92.8987 | 78.4387 | 64.6414 | 51.9611 | 51.9611
Battery | 3 | 1 | 41.0437 | 32.0105 | 23.4818 | 15.6557 | 15.6557 | 8.3447 | 0 | 0 | 0 | 16.2319 | 32.4637 | 48.6956 | 64.1 | 80.3319 | 96.5637 | 112.7956 | 123.5107 | 123.5107 | 111.6523 | 97.8172 | 83.406 | 69.7029 | 56.9741 | 52.2398
Battery | 3 | 2 | 41.8086 | 33.963 | 26.8102 | 20.1661 | 13.9548 | 7.7724 | 0.71982 | 0 | 0 | 16.2319 | 32.4637 | 48.6956 | 63.8698 | 77.5603 | 93.7922 | 110.0241 | 123.5107 | 123.5107 | 113.4646 | 100.9585 | 87.0692 | 74.3872 | 62.9006 | 51.8239
Battery | 3 | 3 | 48.7243 | 40.8111 | 33.5442 | 26.781 | 20.3549 | 14.0746 | 8.2121 | 14.1331 | 14.1331 | 26.1194 | 42.3513 | 58.5832 | 74.8151 | 91.0469 | 107.2788 | 123.5107 | 123.5107 | 123.5107 | 116.41 | 105.018 | 92.4065 | 80.0829 | 69.0137 | 58.2837
Battery | 3 | 4 | 41.0632 | 32.4701 | 24.5974 | 17.4319 | 10.6002 | 3.8991 | 0 | 0 | 5.3457 | 21.5776 | 37.8095 | 54.0413 | 70.2732 | 86.5051 | 102.737 | 118.9688 | 118.9688 | 118.9688 | 112.5463 | 100.3253 | 87.0993 | 74.1122 | 62.2634 | 50.9345
Battery | 3 | 5 | 43.0712 | 33.3151 | 24.1047 | 15.5728 | 7.5541 | 0 | 0 | 0 | 0 | 16.2319 | 32.4637 | 48.6956 | 64.9275 | 81.1593 | 97.3912 | 113.6231 | 123.5107 | 123.5107 | 117.9465 | 105.5591 | 91.8989 | 78.6334 | 66.3143 | 53.9154
Battery | 3 | 6 | 40.1807 | 29.2714 | 18.9165 | 9.2436 | 0 | 0 | 0 | 0 | 0 | 16.2319 | 32.4637 | 48.6956 | 64.9275 | 81.1593 | 97.3912 | 113.6231 | 123.5107 | 123.5107 | 116.6378 | 103.125 | 88.4163 | 74.1156 | 60.7614 | 53.0472
Battery | 3 | 7 | 40.2124 | 29.2213 | 18.8075 | 9.0649 | 9.0649 | 0 | 0 | 0 | 9.8876 | 26.1194 | 42.3513 | 58.5832 | 74.8151 | 91.0469 | 107.2788 | 123.5107 | 123.5107 | 123.5107 | 115.3876 | 101.2795 | 86.3221 | 71.8002 | 58.3006 | 53.1769
Battery | 3 | 8 | 37.0178 | 26.8917 | 17.3657 | 8.4685 | 0 | 0 | 0 | 0 | 9.8876 | 26.1194 | 42.3513 | 58.5832 | 74.8151 | 91.0469 | 107.2788 | 123.5107 | 123.5107 | 123.5107 | 117.0947 | 103.3389 | 88.6399 | 74.5698 | 61.6428 | 48.9445
Battery | 3 | 9 | 42.6397 | 34.9878 | 27.2791 | 20.717 | 14.3868 | 8.228 | 1.1854 | 0 | 9.8876 | 26.1194 | 42.3513 | 58.5832 | 74.8151 | 91.0469 | 107.2788 | 123.5107 | 123.5107 | 123.5107 | 112.9448 | 100.4666 | 86.7432 | 73.8502 | 62.9406 | 51.9204
Battery | 3 | 10 | 42.6207 | 35.7003 | 29.448 | 23.6616 | 18.1772 | 12.7027 | 6.3262 | 0 | 0 | 16.2319 | 32.4637 | 48.6956 | 62.0873 | 78.3191 | 94.551 | 110.7829 | 123.5107 | 117.4171 | 106.8497 | 95.0011 | 82.6821 | 71.0541 | 60.7523 | 51.1085
Battery | 3 | 11 | 33.9952 | 26.2271 | 19.3142 | 12.9491 | 6.9345 | 6.9345 | 0 | 0 | 1.4305 | 17.6624 | 33.8942 | 50.1261 | 66.358 | 82.5898 | 98.8217 | 115.0536 | 123.5107 | 113.8985 | 102.7663 | 90.0084 | 76.5677 | 63.7633 | 52.1313 | 43.9708
Battery | 4 | 0 | 32.2578 | 22.8847 | 22.8847 | 22.8847 | 15.6021 | 8.3516 | 0 | 0 | 3.5921 | 20.145 | 36.6979 | 53.2507 | 69.8036 | 86.3565 | 102.9093 | 119.4622 | 125.1966 | 125.1966 | 112.922 | 98.7252 | 83.8527 | 69.676 | 56.6722 | 44.012
Battery | 4 | 1 | 41.5436 | 32.3692 | 23.7245 | 15.8176 | 15.8176 | 8.4515 | 0 | 0 | 0 | 16.5529 | 33.1057 | 49.6586 | 65.03 | 81.5829 | 98.1358 | 114.6886 | 125.1966 | 125.1966 | 113.0558 | 98.8394 | 84.0181 | 69.9403 | 56.8855 | 52.9891
Battery | 4 | 2 | 41.9736 | 34.0462 | 26.8463 | 20.1804 | 13.9689 | 7.7879 | 0.69146 | 0 | 0 | 16.5529 | 33.1057 | 49.6586 | 66.2115 | 80.3784 | 96.9313 | 113.4841 | 125.1966 | 125.1966 | 114.9387 | 102.1177 | 88.0968 | 75.0911 | 63.3406 | 52.0206
Battery | 4 | 3 | 42.579 | 34.2702 | 26.6399 | 19.5385 | 12.7911 | 6.1968 | 0 | 0 | 5.3382 | 21.891 | 38.4439 | 54.9968 | 71.5496 | 88.1025 | 104.6554 | 121.2083 | 121.2083 | 121.2083 | 113.649 | 101.6874 | 88.4453 | 75.5055 | 63.8829 | 52.6164
Battery | 4 | 4 | 43.2331 | 34.2104 | 25.9439 | 18.4202 | 11.2469 | 4.2108 | 0 | 0 | 9.3265 | 25.8794 | 42.4323 | 58.9851 | 75.538 | 92.0909 | 108.6437 | 125.1966 | 125.1966 | 125.1966 | 118.296 | 105.4583 | 91.5709 | 77.9345 | 65.4933 | 53.5979
Battery | 4 | 5 | 43.6754 | 33.7419 | 24.3815 | 15.7334 | 7.6243 | 0 | 0 | 0 | 0 | 16.5529 | 33.1057 | 49.6586 | 66.2115 | 82.7644 | 99.3172 | 115.8701 | 125.1966 | 125.1966 | 120.4534 | 107.7354 | 93.7027 | 80.0843 | 67.4597 | 54.7514
Battery | 4 | 6 | 40.9479 | 29.8036 | 19.2414 | 9.3954 | 0 | 0 | 0 | 0 | 0 | 16.5529 | 33.1057 | 49.6586 | 66.2115 | 82.7644 | 99.3172 | 115.8701 | 125.1966 | 125.1966 | 125.1966 | 111.306 | 96.1723 | 81.467 | 67.7555 | 54.1473
Battery | 4 | 7 | 40.9812 | 29.751 | 19.127 | 9.2077 | 9.2077 | 0 | 0 | 0 | 9.3265 | 25.8794 | 42.4323 | 58.9851 | 75.538 | 92.0909 | 108.6437 | 125.1966 | 125.1966 | 125.1966 | 125.1966 | 110.6933 | 95.2985 | 80.361 | 66.4969 | 54.2835
Battery | 4 | 8 | 42.9786 | 32.6566 | 22.9648 | 13.9332 | 13.9332 | 5.5018 | 0 | 0 | 9.3265 | 25.8794 | 42.4323 | 58.9851 | 75.538 | 92.0909 | 108.6437 | 125.1966 | 125.1966 | 125.1966 | 125.1966 | 111.0635 | 95.9401 | 81.4768 | 68.214 | 55.1912
Battery | 4 | 9 | 42.5139 | 34.7898 | 27.6871 | 21.1073 | 14.3958 | 8.2395 | 1.1552 | 0 | 9.3265 | 25.8794 | 42.4323 | 58.9851 | 75.538 | 92.0909 | 108.6437 | 125.1966 | 125.1966 | 125.1966 | 114.4114 | 101.6198 | 87.2102 | 74.664 | 62.528 | 51.9481
Battery | 4 | 10 | 42.616 | 35.66 | 29.4056 | 23.6403 | 18.1921 | 12.7544 | 6.3695 | 0 | 0 | 16.5529 | 33.1057 | 49.6586 | 62.9312 | 79.4841 | 96.037 | 112.5899 | 125.1966 | 118.9789 | 108.1937 | 96.0631 | 83.4386 | 71.5396 | 61.0332 | 51.2177
Battery | 4 | 11 | 34.1427 | 26.2966 | 19.3485 | 12.9756 | 6.9708 | 6.9708 | 0 | 0 | 1.0783 | 17.6312 | 34.1841 | 50.737 | 67.2898 | 83.8427 | 100.3956 | 116.9484 | 125.1966 | 115.3806 | 104.0022 | 90.9169 | 77.1146 | 63.9805 | 52.0773 | 44.3066
Battery | 5 | 0 | 33.8824 | 24.0376 | 24.0376 | 24.0376 | 16.388 | 8.7721 | 0 | 0 | 3.5889 | 21.0436 | 38.4984 | 55.9531 | 73.4079 | 90.8627 | 108.3174 | 125.7722 | 131.5652 | 131.5652 | 118.674 | 103.7644 | 88.1454 | 73.257 | 59.6 | 46.2272
Battery | 5 | 1 | 43.6353 | 33.9993 | 24.9195 | 16.6143 | 16.6143 | 8.877 | 0 | 0 | 0 | 17.4548 | 34.9095 | 52.3643 | 68.4568 | 85.9115 | 103.3663 | 120.8211 | 131.5652 | 131.5652 | 118.8144 | 103.8843 | 88.3191 | 73.5344 | 59.824 | 55.656
Battery | 5 | 2 | 44.1891 | 35.8625 | 28.2996 | 21.2975 | 14.7726 | 8.2796 | 0.82477 | 0 | 0 | 17.4548 | 34.9095 | 52.3643 | 69.819 | 87.2738 | 104.7286 | 122.1833 | 131.5652 | 131.5652 | 120.7837 | 107.3188 | 93.0439 | 78.9712 | 66.6303 | 54.7414
Battery | 5 | 3 | 44.724 | 35.9997 | 27.988 | 20.5315 | 13.4468 | 6.5227 | 0 | 0 | 5.1417 | 22.5965 | 40.0512 | 57.506 | 74.9608 | 92.4155 | 109.8703 | 127.325 | 127.325 | 127.325 | 119.3475 | 106.7879 | 92.8837 | 79.2969 | 67.0931 | 55.2633
Battery | 5 | 4 | 45.4402 | 35.9663 | 27.2866 | 19.3867 | 11.8547 | 4.4668 | 0 | 0 | 0 | 17.4548 | 33.4886 | 50.9434 | 68.3981 | 85.8529 | 103.3076 | 120.7624 | 131.5652 | 131.5652 | 124.2584 | 110.7766 | 96.1949 | 81.8767 | 68.8134 | 56.3232
Battery | 5 | 5 | 45.8748 | 35.4418 | 25.6105 | 16.527 | 8.0095 | 0 | 0 | 0 | 9.3819 | 26.8366 | 44.2914 | 61.7462 | 79.2009 | 96.6557 | 114.1105 | 131.5652 | 131.5652 | 131.5652 | 126.5176 | 113.1524 | 98.4152 | 84.113 | 70.8542 | 57.5075
Battery | 5 | 6 | 43.0069 | 31.3025 | 20.2093 | 9.8681 | 0 | 0 | 0 | 0 | 0 | 17.4548 | 34.9095 | 52.3643 | 69.819 | 87.2738 | 104.7286 | 122.1833 | 131.5652 | 131.5652 | 131.5652 | 116.9722 | 101.0789 | 85.6354 | 71.2354 | 56.8692
Battery | 5 | 7 | 43.0419 | 31.2473 | 20.0892 | 9.671 | 9.671 | 0 | 0 | 0 | 9.3819 | 26.8366 | 44.2914 | 61.7462 | 79.2009 | 96.6557 | 114.1105 | 131.5652 | 131.5652 | 131.5652 | 131.5652 | 116.3338 | 100.1663 | 84.479 | 69.9188 | 57.0122
Battery | 5 | 8 | 39.3623 | 28.5213 | 18.342 | 8.8559 | 8.8559 | 0 | 0 | 0 | 9.3819 | 26.8366 | 44.2914 | 61.7462 | 79.2009 | 96.6557 | 114.1105 | 131.5652 | 131.5652 | 131.5652 | 120.1582 | 105.3155 | 89.433 | 74.2437 | 60.3148 | 52.1884
Battery | 5 | 9 | 44.7332 | 36.62 | 29.1592 | 22.2476 | 15.2103 | 8.7434 | 1.3019 | 0 | 9.3819 | 26.8366 | 44.2914 | 61.7462 | 79.2009 | 96.6557 | 114.1105 | 131.5652 | 131.5652 | 131.5652 | 120.2372 | 106.8032 | 92.7111 | 78.4967 | 66.7919 | 54.6421
Battery | 5 | 10 | 44.7817 | 37.475 | 30.905 | 24.8485 | 19.125 | 13.4125 | 6.7054 | 0 | 0 | 17.4548 | 34.9095 | 52.3643 | 66.2587 | 83.7135 | 101.1683 | 118.623 | 131.5652 | 124.9832 | 113.6558 | 100.9158 | 87.6571 | 75.1602 | 64.1257 | 53.8164
Battery | 5 | 11 | 35.8643 | 27.6231 | 20.3247 | 13.6302 | 7.3223 | 7.3223 | 0 | 0 | 0.9673 | 18.4221 | 35.8768 | 53.3316 | 70.7863 | 88.2411 | 105.6959 | 123.1506 | 131.5652 | 121.2423 | 109.2922 | 95.5497 | 81.0544 | 67.2606 | 54.7594 | 46.5394
Battery | 6 | 0 | 51.1735 | 39.7465 | 29.0789 | 19.3873 | 19.3873 | 10.3006 | 0 | 0 | 0 | 5.4743 | 30.7417 | 56.0092 | 81.2767 | 106.5441 | 131.8116 | 157.079 | 157.079 | 157.079 | 142.4532 | 125.7083 | 108.2183 | 91.4956 | 76.0658 | 65.2254
Battery | 6 | 1 | 51.2668 | 40.0591 | 29.4353 | 19.6249 | 19.6249 | 10.4108 | 0 | 0 | 0 | 5.4743 | 30.7417 | 56.0092 | 81.2767 | 106.5441 | 131.8116 | 157.079 | 157.079 | 157.079 | 142.6007 | 125.8342 | 108.4007 | 91.7869 | 76.301 | 64.9785
Battery | 6 | 2 | 58.2579 | 48.4249 | 39.394 | 30.9518 | 23.0107 | 15.1031 | 6.1957 | 5.7016 | 5.7016 | 5.7016 | 30.9691 | 56.2365 | 81.504 | 106.7714 | 132.0389 | 157.079 | 157.079 | 157.079 | 144.7874 | 129.5593 | 113.4807 | 98.0489 | 84.001 | 70.4277
Battery | 6 | 3 | 55.5425 | 46.382 | 37.9697 | 30.1404 | 15.8541 | 8.5839 | 1.9801 | 1.9801 | 1.9801 | 15.7787 | 41.0462 | 66.3136 | 91.5811 | 116.8485 | 142.116 | 157.079 | 157.079 | 157.079 | 149.3176 | 136.13 | 121.5306 | 107.2645 | 79.0301 | 66.6088
Battery | 6 | 4 | 53.0958 | 43.1483 | 34.0346 | 25.7397 | 11.7541 | 3.9968 | 0 | 0 | 0 | 16.5207 | 41.7882 | 67.0556 | 92.3231 | 117.5905 | 142.858 | 157.079 | 157.079 | 157.079 | 150.3393 | 136.2171 | 120.9063 | 105.8721 | 77.6377 | 64.5231
Battery | 6 | 5 | 58.8666 | 46.822 | 35.4091 | 24.7816 | 14.7482 | 5.2656 | 0 | 0 | 0 | 14.7638 | 40.0313 | 65.2987 | 90.5662 | 115.8336 | 141.1011 | 157.079 | 157.079 | 157.079 | 149.9528 | 134.9578 | 118.3937 | 102.2865 | 87.2748 | 72.1709
Battery | 6 | 6 | 57.4455 | 44.0659 | 31.3281 | 19.3799 | 7.9285 | 0 | 0 | 0 | 0 | 13.6271 | 38.8945 | 64.162 | 89.4294 | 114.6969 | 139.9643 | 157.079 | 157.079 | 157.079 | 157.079 | 140.7416 | 122.9638 | 105.6581 | 89.4482 | 73.0909
Battery | 6 | 7 | 55.6836 | 42.2094 | 29.4034 | 17.3744 | 5.8904 | 0 | 0 | 0 | 0 | 14.5452 | 39.8127 | 65.0801 | 90.3476 | 115.615 | 140.8825 | 157.079 | 157.079 | 157.079 | 157.079 | 139.9974 | 121.9316 | 104.37 | 87.9918 | 71.4425
Battery | 6 | 8 | 56.2443 | 43.7713 | 31.9931 | 20.9427 | 10.3887 | 0 | 0 | 0 | 0 | 13.1387 | 38.4061 | 63.6736 | 88.9411 | 114.2085 | 139.476 | 157.079 | 157.079 | 157.079 | 153.4476 | 136.7729 | 119.0063 | 101.9676 | 86.2523 | 70.8016
Battery | 6 | 9 | 60.4644 | 50.8556 | 41.9318 | 33.5847 | 25.5971 | 17.7168 | 8.8133 | 7.6691 | 7.6691 | 19.0171 | 44.2845 | 69.552 | 94.8194 | 120.0869 | 145.3544 | 157.079 | 157.079 | 157.079 | 144.1034 | 128.9077 | 113.0211 | 98.0959 | 84.716 | 71.9587
Battery | 6 | 10 | 54.4283 | 45.6663 | 37.6778 | 30.2286 | 23.129 | 16.0408 | 7.9085 | 0 | 0 | 25.2675 | 50.5349 | 75.8024 | 101.0698 | 126.3373 | 151.6047 | 153.4993 | 153.4993 | 146.2695 | 133.2857 | 118.8188 | 103.8072 | 89.5956 | 76.9193 | 65.0047
Battery | 6 | 11 | 50.8146 | 41.0713 | 32.318 | 24.1989 | 16.4856 | 8.7783 | 0 | 0 | 0 | 5.4743 | 30.7417 | 56.0092 | 81.2767 | 106.5441 | 131.8116 | 157.079 | 157.079 | 151.9701 | 138.3325 | 122.8129 | 106.5029 | 90.9295 | 76.7133 | 63.1133
Battery | 7 | 0 | 53.7321 | 41.7338 | 30.5328 | 20.3566 | 20.3566 | 10.8157 | 0 | 0 | 0 | 26.3824 | 52.7649 | 79.1473 | 105.5298 | 131.9122 | 158.2947 | 165.2073 | 165.2073 | 165.2073 | 149.8502 | 132.268 | 113.9035 | 96.3446 | 80.1434 | 68.4867
Battery | 7 | 1 | 53.8116 | 42.0435 | 30.8885 | 20.5876 | 10.9313 | 10.9313 | 0 | 0 | 0 | 26.3824 | 52.7649 | 79.1473 | 105.5298 | 131.9122 | 158.2947 | 165.2073 | 165.2073 | 165.2073 | 150.0051 | 132.4002 | 114.095 | 96.6505 | 80.3903 | 68.2089
Battery | 7 | 2 | 61.4286 | 51.104 | 41.6215 | 32.7572 | 24.419 | 16.1161 | 6.7619 | 6.0403 | 6.0403 | 6.9126 | 33.295 | 59.6775 | 86.0599 | 112.4424 | 138.8248 | 165.2073 | 165.2073 | 165.2073 | 152.2845 | 136.295 | 119.4125 | 103.2091 | 88.4588 | 74.2069
Battery | 7 | 3 | 56.7073 | 47.0888 | 38.2559 | 30.0351 | 14.6017 | 6.968 | 0 | 0 | 0 | 15.0815 | 41.4639 | 67.8463 | 94.2288 | 120.6112 | 146.9937 | 163.2402 | 163.2402 | 163.2402 | 155.0054 | 141.1584 | 125.8291 | 110.8496 | 81.3693 | 68.3269
Battery | 7 | 4 | 56.0567 | 45.6118 | 36.0424 | 27.3327 | 12.438 | 4.2928 | 0 | 0 | 0 | 17.8753 | 44.2577 | 70.6402 | 97.0226 | 123.4051 | 149.7875 | 165.2073 | 165.2073 | 165.2073 | 158.0012 | 143.1682 | 127.0919 | 111.306 | 81.8256 | 68.0553
Battery | 7 | 5 | 61.9167 | 49.2699 | 37.2864 | 26.1274 | 15.5924 | 5.6333 | 0 | 0 | 0 | 16.0466 | 42.4291 | 68.8115 | 95.194 | 121.5764 | 147.9589 | 165.2073 | 165.2073 | 165.2073 | 157.5751 | 141.8125 | 124.4202 | 107.5076 | 91.7454 | 75.8862
Battery | 7 | 6 | 60.5816 | 46.5331 | 33.1584 | 20.6127 | 8.5887 | 0 | 0 | 0 | 0 | 14.8478 | 41.2303 | 67.6127 | 93.9952 | 120.3776 | 146.7601 | 165.2073 | 165.2073 | 165.2073 | 165.2073 | 148.0425 | 129.3758 | 111.2049 | 94.1845 | 77.0093
Battery | 7 | 7 | 58.7419 | 44.594 | 31.1477 | 18.5172 | 6.459 | 0 | 0 | 0 | 0 | 15.7922 | 42.1746 | 68.5571 | 94.9395 | 121.322 | 147.7044 | 165.2073 | 165.2073 | 165.2073 | 165.2073 | 147.2714 | 128.3023 | 109.8626 | 92.6655 | 75.2887
Battery | 7 | 8 | 59.0565 | 45.9599 | 33.5927 | 21.9899 | 10.9081 | 0 | 0 | 0 | 0 | 17.9122 | 44.2946 | 70.6771 | 97.0595 | 123.442 | 149.8244 | 165.2073 | 165.2073 | 165.2073 | 161.12 | 143.6115 | 124.9566 | 107.066 | 90.5649 | 74.3417
Battery | 7 | 9 | 63.7607 | 53.6715 | 44.3015 | 35.537 | 27.15 | 18.8757 | 9.527 | 8.1435 | 8.1435 | 20.6947 | 47.0771 | 73.4596 | 99.842 | 126.2245 | 152.6069 | 165.2073 | 165.2073 | 165.2073 | 151.5817 | 135.6262 | 118.9453 | 103.2738 | 89.2248 | 75.8297
Battery | 7 | 10 | 57.1806 | 47.9805 | 39.5925 | 31.7708 | 24.3162 | 16.8737 | 8.3347 | 0 | 0 | 26.3824 | 52.7649 | 79.1473 | 105.5298 | 131.9122 | 158.2947 | 161.3121 | 161.3121 | 153.6138 | 139.9808 | 124.7906 | 109.0284 | 94.1062 | 80.7961 | 68.2858
Battery | 7 | 11 | 53.3553 | 43.1249 | 33.9339 | 25.4088 | 17.3099 | 9.2172 | 0 | 0 | 0 | 6.9126 | 33.295 | 59.6775 | 86.0599 | 112.4424 | 138.8248 | 165.2073 | 165.2073 | 159.5686 | 145.2491 | 128.9535 | 111.828 | 95.4759 | 80.5489 | 66.269
Battery | 8 | 0 | 56.4187 | 43.8205 | 32.0595 | 21.3745 | 21.3745 | 11.3564 | 0 | 0 | 0 | 27.5586 | 55.1733 | 82.788 | 110.4027 | 138.0173 | 165.632 | 173.7696 | 173.7696 | 173.7696 | 157.6447 | 139.1834 | 119.9007 | 101.4639 | 84.4526 | 71.9111
Battery | 8 | 1 | 56.5022 | 44.1457 | 32.433 | 21.617 | 11.4779 | 11.4779 | 0 | 0 | 0 | 27.6147 | 55.2294 | 82.844 | 110.4587 | 138.0734 | 165.6881 | 173.7696 | 173.7696 | 173.7696 | 157.8073 | 139.3222 | 120.1018 | 101.785 | 84.7119 | 71.6193
Battery | 8 | 2 | 64.7838 | 53.943 | 43.9864 | 34.6789 | 25.9238 | 17.2057 | 7.3822 | 6.4013 | 6.4013 | 8.0815 | 35.6962 | 63.3109 | 90.9256 | 118.5403 | 146.1549 | 173.7696 | 173.7696 | 173.7696 | 160.1826 | 143.3936 | 125.667 | 108.6534 | 93.1656 | 78.201
Battery | 8 | 3 | 61.4804 | 51.3809 | 42.1064 | 33.4745 | 17.3113 | 9.2959 | 1.942 | 1.942 | 1.942 | 18.2392 | 45.8538 | 73.4685 | 101.0832 | 128.6979 | 156.3126 | 173.7696 | 173.7696 | 173.7696 | 165.0292 | 150.4898 | 134.394 | 118.6656 | 104.5382 | 73.6809
Battery | 8 | 4 | 58.4475 | 47.4804 | 37.4325 | 28.2874 | 13.1658 | 4.6133 | 0 | 0 | 0 | 19.1598 | 46.7745 | 74.3892 | 102.0038 | 129.6185 | 157.2332 | 173.7696 | 173.7696 | 173.7696 | 166.0609 | 150.481 | 133.6009 | 117.0257 | 101.9033 | 71.046
Battery | 8 | 5 | 65.1302 | 51.851 | 39.2683 | 27.5514 | 16.4897 | 6.0299 | 0 | 0 | 0 | 17.2574 | 44.8721 | 72.4868 | 100.1015 | 127.7162 | 155.3308 | 173.7696 | 173.7696 | 173.7696 | 165.591 | 149.0207 | 130.7588 | 113.0006 | 96.4502 | 79.7981
Battery | 8 | 6 | 63.9012 | 49.1502 | 35.1068 | 21.9338 | 9.3087 | 0 | 0 | 0 | 0 | 15.9929 | 43.6076 | 71.2223 | 98.8369 | 126.4516 | 154.0663 | 173.7696 | 173.7696 | 173.7696 | 173.7696 | 155.7352 | 136.1351 | 117.0556 | 99.1842 | 81.1503
Battery | 8 | 7 | 61.9808 | 47.1255 | 33.0068 | 19.7449 | 7.0838 | 0 | 0 | 0 | 0 | 16.9628 | 44.5775 | 72.1922 | 99.8068 | 127.4215 | 155.0362 | 173.7696 | 173.7696 | 173.7696 | 173.7696 | 154.9367 | 135.0192 | 115.6575 | 97.6005 | 79.3549
Battery | 8 | 8 | 62.0093 | 48.2578 | 35.2724 | 23.0894 | 11.4535 | 0 | 0 | 0 | 0 | 19.1541 | 46.7688 | 74.3835 | 101.9982 | 129.6128 | 157.2275 | 173.7696 | 173.7696 | 173.7696 | 169.176 | 150.7921 | 131.2044 | 112.4193 | 95.0931 | 78.0588
Battery | 8 | 9 | 67.2494 | 56.6557 | 46.8172 | 37.6145 | 28.8082 | 20.1202 | 10.3041 | 8.6508 | 8.6508 | 22.3384 | 49.9531 | 77.5678 | 105.1825 | 132.7972 | 160.4118 | 173.7696 | 173.7696 | 173.7696 | 159.4614 | 142.7082 | 125.1932 | 108.7381 | 93.9868 | 79.9218
Battery | 8 | 10 | 60.0735 | 50.4134 | 41.6061 | 33.3933 | 25.566 | 17.7513 | 8.7854 | 0 | 0 | 27.6147 | 55.2294 | 82.844 | 110.4587 | 138.0734 | 165.6881 | 169.5294 | 169.5294 | 161.3284 | 147.0138 | 131.064 | 114.5138 | 98.8455 | 84.8699 | 71.734
Battery | 8 | 11 | 56.0231 | 45.2811 | 35.6306 | 26.6793 | 18.1754 | 9.6781 | 0 | 0 | 0 | 8.0815 | 35.6962 | 63.3109 | 90.9256 | 118.5403 | 146.1549 | 173.7696 | 173.7696 | 167.547 | 152.5116 | 135.4012 | 117.4194 | 100.2497 | 84.5764 | 69.5824
Battery | 9 | 0 | 59.2397 | 46.0116 | 33.6625 | 22.4432 | 22.4432 | 11.9243 | 0 | 0 | 0 | 27.9663 | 56.9135 | 85.8607 | 114.808 | 143.7552 | 172.7024 | 182.785 | 182.785 | 182.785 | 165.8538 | 146.4695 | 126.2227 | 110.9767 | 93.1148 | 75.5066
Battery | 9 | 1 | 59.3273 | 46.3529 | 34.0546 | 22.6978 | 12.0518 | 12.0518 | 0 | 0 | 0 | 28.9472 | 57.8945 | 86.8417 | 115.7889 | 144.7362 | 173.6834 | 182.785 | 182.785 | 182.785 | 166.0246 | 150.0629 | 129.8815 | 110.6489 | 92.7221 | 75.2003
Battery | 9 | 2 | 68.3303 | 56.9474 | 46.493 | 36.7201 | 27.5273 | 18.3733 | 8.0569 | 6.7852 | 6.7852 | 9.1016 | 38.0488 | 66.9961 | 95.9433 | 124.8905 | 153.8378 | 182.785 | 182.785 | 182.785 | 168.4989 | 150.8705 | 132.2576 | 114.3934 | 98.1311 | 82.4183
Battery | 9 | 3 | 64.8334 | 54.229 | 44.4907 | 35.4273 | 18.1664 | 9.7502 | 1.9881 | 1.9881 | 1.9881 | 19.4438 | 48.3911 | 77.3383 | 106.2855 | 135.2328 | 164.18 | 182.785 | 182.785 | 182.785 | 173.5058 | 158.2395 | 141.3389 | 124.8241 | 109.9903 | 77.644
Battery | 9 | 4 | 61.5909 | 50.0754 | 39.5251 | 29.9227 | 13.9387 | 4.9586 | 0 | 0 | 0 | 20.3848 | 49.332 | 78.2793 | 107.2265 | 136.1737 | 165.121 | 182.785 | 182.785 | 182.785 | 174.5366 | 158.1722 | 140.4481 | 123.0442 | 107.1657 | 74.8193
Battery | 9 | 5 | 68.514 | 54.5708 | 41.359 | 29.0563 | 17.4414 | 6.4558 | 0 | 0 | 0 | 18.4065 | 47.3537 | 76.301 | 105.2482 | 134.1954 | 163.1427 | 182.7025 | 182.785 | 182.785 | 174.0191 | 156.599 | 137.4241 | 118.7779 | 101.4001 | 83.9153
Battery | 9 | 6 | 67.4107 | 51.9222 | 37.1766 | 23.345 | 10.0886 | 0 | 0 | 0 | 0 | 17.0725 | 46.0197 | 74.9669 | 103.9142 | 132.8614 | 161.8086 | 182.785 | 182.785 | 182.785 | 182.785 | 163.8364 | 143.2563 | 123.2229 | 104.4579 | 85.5222
Battery | 9 | 7 | 65.4065 | 49.8084 | 34.9839 | 21.0588 | 7.7647 | 0 | 0 | 0 | 0 | 18.0674 | 47.0146 | 75.9619 | 104.9091 | 133.8563 | 162.8036 | 182.785 | 182.785 | 182.785 | 182.785 | 163.0103 | 142.0968 | 121.767 | 102.8072 | 83.6494
Battery | 9 | 8 | 65.1098 | 50.6707 | 37.036 | 24.2438 | 12.0262 | 0 | 0 | 0 | 0 | 20.3307 | 49.278 | 78.2252 | 107.1724 | 136.1197 | 165.0669 | 182.785 | 182.785 | 182.785 | 177.6348 | 158.3317 | 137.7647 | 118.0402 | 99.8478 | 81.9617
Battery | 9 | 9 | 70.9373 | 59.8139 | 49.4836 | 39.8207 | 30.574 | 21.4516 | 11.1447 | 9.1918 | 9.1918 | 23.9586 | 52.9058 | 81.8531 | 110.8003 | 139.7475 | 168.6948 | 182.785 | 182.785 | 182.785 | 167.76 | 150.169 | 131.7783 | 114.5005 | 99.0115 | 84.2434
Battery | 9 | 10 | 63.1139 | 52.9708 | 43.7231 | 35.0997 | 26.881 | 18.6756 | 9.2614 | 0 | 0 | 28.9472 | 57.8945 | 86.8417 | 115.7889 | 144.7362 | 173.6834 | 178.1702 | 178.1702 | 169.4316 | 154.4012 | 137.6539 | 120.2762 | 103.8245 | 89.1501 | 75.3574
Battery | 9 | 11 | 58.8242 | 47.5452 | 37.4121 | 28.0132 | 19.0841 | 10.162 | 0 | 0 | 0 | 9.1016 | 38.0488 | 66.9961 | 95.9433 | 124.8905 | 153.8378 | 182.785 | 182.785 | 175.9244 | 160.1371 | 142.1713 | 123.2904 | 105.2622 | 88.8052 | 73.0615
Battery | 10 | 0 | 77.1999 | 63.3104 | 50.3438 | 38.5636 | 27.4757 | 16.4308 | 3.9103 | 0 | 0 | 29.3639 | 62.395 | 95.4261 | 128.4573 | 161.4884 | 194.5195 | 211.2409 | 211.2409 | 211.2409 | 193.4632 | 173.1096 | 151.8504 | 131.5238 | 112.7688 | 94.2802
Battery | 10 | 1 | 77.9902 | 64.3671 | 51.4539 | 39.5293 | 28.3509 | 17.1511 | 4.4967 | 0 | 0 | 33.0311 | 66.0622 | 99.0933 | 132.1245 | 165.1556 | 198.1867 | 211.2409 | 211.2409 | 211.2409 | 193.6424 | 173.2626 | 152.0721 | 131.8779 | 113.0547 | 94.6568
Battery | 10 | 2 | 91.0634 | 79.1114 | 68.1342 | 57.8727 | 48.2202 | 38.6085 | 27.7764 | 26.4409 | 26.4409 | 29.8496 | 62.8807 | 95.9118 | 128.9429 | 161.974 | 195.0051 | 211.2409 | 211.2409 | 211.2409 | 196.2405 | 177.7307 | 158.1871 | 139.4297 | 122.3543 | 105.8559
Battery | 10 | 3 | 78.3588 | 67.2242 | 35.5459 | 26.0293 | 16.9872 | 8.1502 | 0 | 0 | 0 | 20.2194 | 53.2506 | 86.2817 | 119.3128 | 152.3439 | 185.375 | 206.8012 | 206.8012 | 206.8012 | 197.058 | 181.0284 | 163.2827 | 145.9421 | 130.3667 | 115.2685
Battery | 10 | 4 | 78.9898 | 66.8985 | 34.3312 | 24.2487 | 14.6358 | 5.2067 | 0 | 0 | 0 | 23.2949 | 56.3261 | 89.3572 | 122.3883 | 155.4194 | 188.4505 | 211.2006 | 211.2409 | 211.2409 | 202.58 | 185.3974 | 166.787 | 148.5129 | 131.8405 | 115.8995
Battery | 10 | 5 | 72.4008 | 57.7605 | 43.8881 | 30.9703 | 18.7747 | 7.2398 | 0.46109 | 0.46109 | 0.46109 | 21.6788 | 54.7099 | 87.741 | 120.7722 | 153.8033 | 186.8344 | 209.2631 | 211.2409 | 211.2409 | 202.0366 | 183.7455 | 163.6118 | 144.0333 | 125.7866 | 107.4276
Battery | 10 | 6 | 83.9017 | 67.6387 | 52.1558 | 37.6327 | 23.7134 | 10.1085 | 0 | 0 | 0 | 19.817 | 52.8481 | 85.8792 | 118.9104 | 151.9415 | 184.9726 | 210.0305 | 211.2409 | 211.2409 | 205.0447 | 185.1487 | 163.5395 | 142.5045 | 122.8012 | 102.9188
Battery | 10 | 7 | 85.9021 | 69.5241 | 53.9583 | 39.337 | 25.3781 | 11.7104 | 0 | 0 | 0 | 20.8617 | 53.8928 | 86.9239 | 119.955 | 152.9861 | 186.0173 | 210.4036 | 211.2409 | 211.2409 | 209.1495 | 188.386 | 166.4269 | 145.0806 | 125.1729 | 105.0571
Battery | 10 | 8 | 81.7347 | 66.5737 | 52.2572 | 38.8254 | 25.9968 | 13.3694 | 0 | 0 | 0 | 23.2381 | 56.2693 | 89.3004 | 122.3315 | 155.3626 | 188.3937 | 211.2409 | 211.2409 | 211.2409 | 199.886 | 179.6177 | 158.0223 | 137.3116 | 118.2096 | 99.4292
Battery | 10 | 9 | 64.833 | 53.1534 | 42.3065 | 32.1605 | 22.4515 | 12.873 | 2.0507 | 0 | 0 | 17.3962 | 50.4273 | 83.4584 | 116.4895 | 149.5206 | 182.5517 | 198.8406 | 198.8406 | 198.8406 | 183.0643 | 164.5939 | 145.2836 | 127.1419 | 110.8785 | 95.3719
Battery | 10 | 10 | 90.4317 | 79.7815 | 70.0714 | 61.0168 | 52.3872 | 43.7715 | 33.8866 | 24.1621 | 34.0704 | 39.7353 | 72.7664 | 105.7975 | 138.8286 | 171.8597 | 204.8908 | 211.2409 | 211.2409 | 202.0653 | 186.2834 | 168.6988 | 150.4521 | 133.1778 | 117.7697 | 103.2874
Battery | 10 | 11 | 73.9287 | 62.0856 | 51.446 | 41.5771 | 32.2016 | 22.8333 | 12.1632 | 0 | 0 | 13.0542 | 46.0853 | 79.1164 | 112.1475 | 145.1787 | 178.2098 | 211.2409 | 211.2409 | 196.8838 | 180.3072 | 161.4431 | 141.6182 | 122.6886 | 105.4087 | 88.8778
Battery | 11 | 0 | 61.6225 | 47.7764 | 34.8993 | 23.2679 | 23.2679 | 12.4087 | 0 | 0 | 0 | 28.6384 | 58.5051 | 88.3718 | 118.2385 | 148.1052 | 177.972 | 192.6678 | 192.6678 | 192.6678 | 174.739 | 154.1056 | 132.5214 | 116.4491 | 97.4942 | 78.819
Battery | 11 | 1 | 61.7417 | 48.1753 | 35.3542 | 23.5712 | 23.5712 | 12.5493 | 0 | 0 | 0 | 29.8667 | 59.7334 | 89.6002 | 119.4669 | 149.3336 | 179.2003 | 192.6678 | 192.6678 | 192.6678 | 174.9273 | 158.0885 | 136.5763 | 116.1102 | 97.0837 | 78.5038
Battery | 11 | 2 | 67.1748 | 54.6252 | 43.0992 | 32.3246 | 22.1895 | 12.8351 | 1.4576 | 0 | 0 | 13.4675 | 43.3342 | 73.2009 | 103.0676 | 132.9344 | 162.8011 | 192.6678 | 192.6678 | 192.6678 | 177.6108 | 158.1755 | 137.6547 | 117.9594 | 100.0303 | 82.7069
Battery | 11 | 3 | 61.7057 | 50.0144 | 39.2779 | 29.2855 | 19.7913 | 10.5124 | 1.8631 | 0 | 0 | 19.6219 | 49.4886 | 79.3553 | 109.2221 | 139.0888 | 168.9555 | 189.6893 | 189.6893 | 189.6893 | 179.229 | 162.3979 | 143.765 | 125.5574 | 109.2032 | 75.8294
Battery | 11 | 4 | 60.9781 | 48.2823 | 36.6505 | 26.0639 | 15.9704 | 6.0698 | 0.34364 | 0 | 0 | 22.6778 | 52.5445 | 82.4112 | 112.2779 | 142.1447 | 172.0114 | 192.6678 | 192.6678 | 192.6678 | 183.2253 | 165.171 | 145.6301 | 126.4423 | 108.9362 | 75.5624
Battery | 11 | 5 | 71.3975 | 56.763 | 42.9348 | 30.1089 | 18.0414 | 6.6611 | 0 | 0 | 0 | 20.54 | 50.4068 | 80.2735 | 110.1402 | 140.0069 | 169.8737 | 191.4882 | 192.6678 | 192.6678 | 183.3379 | 164.822 | 144.4195 | 124.5999 | 106.1787 | 87.6396
Battery | 11 | 6 | 69.8666 | 53.5283 | 38.0091 | 23.4976 | 9.6203 | 0 | 0 | 0 | 0 | 19.0552 | 48.9219 | 78.7886 | 108.6553 | 138.522 | 168.3888 | 192.3232 | 192.6678 | 192.6678 | 192.6678 | 172.4867 | 150.535 | 129.186 | 109.2354 | 89.0967
Battery | 11 | 7 | 67.6846 | 51.2255 | 35.6193 | 21.0047 | 7.0858 | 7.0858 | 0 | 0 | 0 | 20.099 | 49.9657 | 79.8325 | 109.6992 | 139.5659 | 169.4326 | 192.6678 | 192.6678 | 192.6678 | 192.6678 | 171.6035 | 149.2843 | 127.6085 | 107.4432 | 87.0595
Battery | 11 | 8 | 68.0943 | 52.9131 | 38.6186 | 25.2531 | 12.521 | 0 | 0 | 0 | 0 | 22.5094 | 52.3761 | 82.2428 | 112.1095 | 141.9762 | 171.843 | 192.6678 | 192.6678 | 192.6678 | 187.7261 | 167.1823 | 145.2449 | 124.2366 | 104.9173 | 85.9358
Battery | 11 | 9 | 68.5653 | 56.3018 | 44.9125 | 34.2592 | 24.0648 | 14.0074 | 2.644 | 0 | 0 | 16.7731 | 46.6398 | 76.5065 | 106.3732 | 136.2399 | 166.1067 | 191.8807 | 191.8807 | 191.8807 | 175.3123 | 155.9183 | 135.6425 | 116.5937 | 99.5172 | 83.2352
Battery | 11 | 10 | 67.4526 | 56.2699 | 46.8121 | 37.3048 | 28.2437 | 19.9351 | 9.5559 | 0 | 0 | 13.4675 | 43.3342 | 73.2009 | 103.0676 | 132.9344 | 162.8011 | 192.6678 | 192.6678 | 183.4829 | 166.912 | 149.1859 | 130.027 | 112.336 | 96.1575 | 80.9511
Battery | 11 | 11 | 60.4266 | 48.7293 | 38.2955 | 28.6711 | 19.5646 | 10.4658 | 0 | 0 | 0 | 13.4675 | 43.3342 | 73.2009 | 103.0676 | 132.9344 | 162.8011 | 192.6678 | 192.6678 | 184.3647 | 167.6971 | 148.6276 | 128.5492 | 109.411 | 92.005 | 75.3854
Battery | 12 | 0 | 58.3065 | 44.8948 | 32.5007 | 32.5007 | 22.1778 | 11.9023 | 0 | 0 | 0 | 28.214 | 57.3685 | 86.523 | 115.6775 | 144.832 | 173.9864 | 188.2784 | 188.2784 | 188.2784 | 170.58 | 150.0417 | 128.505 | 112.494 | 93.7182 | 75.236
Battery | 12 | 1 | 59.1949 | 46.0769 | 33.7416 | 22.4962 | 22.4962 | 12.0499 | 0 | 0 | 0 | 29.1545 | 58.309 | 87.4635 | 116.618 | 145.7724 | 174.9269 | 188.2784 | 188.2784 | 188.2784 | 170.7777 | 154.7251 | 133.2641 | 112.9014 | 94.0504 | 75.6683
Battery | 12 | 2 | 62.7821 | 51.5065 | 39.4042 | 29.9924 | 19.3505 | 10.6551 | 0.60705 | 0 | 0 | 13.3515 | 42.506 | 71.6605 | 100.815 | 129.9695 | 159.1239 | 188.2784 | 188.2784 | 188.2784 | 173.5577 | 155.0522 | 133.5054 | 114.7268 | 97.2803 | 79.0908
Battery | 12 | 3 | 62.9123 | 50.6364 | 39.3631 | 28.871 | 18.9021 | 9.1593 | 0 | 0 | 0 | 19.533 | 48.6874 | 77.8419 | 106.9964 | 136.1509 | 165.3054 | 185.8746 | 185.8746 | 185.8746 | 174.6967 | 157.0241 | 137.4595 | 118.3415 | 101.1696 | 77.7421
Battery | 12 | 4 | 63.8855 | 50.5548 | 38.3416 | 27.2256 | 16.6274 | 6.2318 | 0 | 0 | 0 | 22.5949 | 51.7494 | 80.9039 | 110.0584 | 139.2128 | 168.3673 | 188.2784 | 188.2784 | 188.2784 | 178.0688 | 159.1012 | 138.5833 | 118.4361 | 100.0547 | 79.1991
Battery | 12 | 5 | 68.4502 | 54.2108 | 40.8179 | 28.4775 | 16.9334 | 6.1054 | 0 | 0 | 0 | 20.387 | 49.5415 | 78.6959 | 107.8504 | 137.0049 | 166.1594 | 187.508 | 188.2784 | 188.2784 | 179.2675 | 160.9121 | 140.6162 | 120.9324 | 102.7169 | 84.3777
Battery | 12 | 6 | 66.074 | 50.0456 | 34.8773 | 20.767 | 7.3225 | 0 | 0 | 0 | 0 | 18.8159 | 47.9704 | 77.1249 | 106.2793 | 135.4338 | 164.5883 | 188.2784 | 188.2784 | 188.2784 | 188.2784 | 168.1912 | 146.2687 | 124.979 | 105.1577 | 85.1389
Battery | 12 | 7 | 63.8063 | 47.6511 | 32.3913 | 18.1728 | 4.6847 | 4.6847 | 0 | 0 | 0 | 19.867 | 49.0215 | 78.176 | 107.3305 | 136.485 | 165.6395 | 188.2784 | 188.2784 | 188.2784 | 188.2784 | 167.2873 | 144.9789 | 123.3461 | 103.2993 | 83.0232
Battery | 12 | 8 | 65.8651 | 51.0516 | 37.1692 | 24.2622 | 12.0203 | 0 | 0 | 0 | 0 | 22.326 | 51.4805 | 80.635 | 109.7895 | 138.944 | 168.0985 | 188.2784 | 188.2784 | 188.2784 | 184.7178 | 164.2736 | 142.3662 | 121.4342 | 102.2757 | 83.4719
Battery | 12 | 9 | 64.8028 | 53.8276 | 41.8689 | 32.5844 | 21.8802 | 13.2214 | 1.2899 | 0 | 0 | 16.6395 | 45.794 | 74.9485 | 104.103 | 133.2575 | 162.412 | 188.2784 | 188.2784 | 188.2784 | 172.7804 | 154.3182 | 133.0287 | 114.929 | 97.3022 | 80.2062
Battery | 12 | 10 | 62.1457 | 52.3053 | 41.5999 | 33.5188 | 25.5711 | 17.9738 | 8.9772 | 0 | 0 | 13.3515 | 42.506 | 71.6605 | 100.815 | 129.9695 | 159.1239 | 188.2784 | 188.2784 | 179.5171 | 164.0192 | 144.6321 | 126.4167 | 109.2733 | 92.2858 | 76.3191
Battery | 12 | 11 | 56.6873 | 45.5319 | 35.7031 | 26.7243 | 18.2892 | 9.8623 | 0 | 0 | 0 | 13.3515 | 42.506 | 71.6605 | 100.815 | 129.9695 | 159.1239 | 188.2784 | 188.2784 | 178.9348 | 162.5606 | 143.6644 | 123.7089 | 104.7405 | 87.591 | 71.2672
Battery | 13 | 0 | 57.3969 | 44.0796 | 31.8308 | 31.8308 | 21.7567 | 11.7324 | 0 | 0 | 0 | 28.0492 | 57.1153 | 86.1814 | 115.2475 | 144.3135 | 173.3796 | 188.2784 | 188.2784 | 188.2784 | 170.4601 | 149.6598 | 127.8113 | 111.9989 | 93.0492 | 74.4079
Battery | 13 | 1 | 58.3298 | 45.3209 | 33.1337 | 22.0911 | 22.0911 | 11.8875 | 0 | 0 | 0 | 13.882 | 42.948 | 72.0141 | 101.0802 | 130.1463 | 159.2124 | 188.2784 | 188.2784 | 188.2784 | 170.6676 | 154.8116 | 133.0425 | 112.4267 | 93.3981 | 74.8619
Battery | 13 | 2 | 60.0838 | 49.0095 | 39.0636 | 29.9462 | 18.7722 | 10.407 | 0.26489 | 0 | 0 | 13.882 | 42.948 | 72.0141 | 101.0802 | 130.1463 | 159.2124 | 188.2784 | 188.2784 | 188.2784 | 173.5548 | 154.8889 | 135.0263 | 113.3122 | 96.307 | 77.208
Battery | 13 | 3 | 66.1237 | 53.234 | 41.397 | 30.3804 | 19.913 | 9.683 | 0 | 0 | 0 | 19.8876 | 48.9537 | 78.0198 | 107.0859 | 136.152 | 165.218 | 188.2784 | 188.2784 | 188.2784 | 176.3765 | 157.8203 | 137.2774 | 117.2036 | 99.1731 | 81.695
Battery | 13 | 4 | 63.6128 | 49.6157 | 36.7917 | 25.12 | 13.9918 | 5.838 | 0 | 0 | 0 | 22.9781 | 52.0442 | 81.1103 | 110.1764 | 139.2425 | 168.3085 | 188.2784 | 188.2784 | 188.2784 | 180.0696 | 160.1445 | 138.6008 | 117.4462 | 98.1457 | 79.6921
Battery | 13 | 5 | 67.4895 | 53.3031 | 40.0056 | 27.8132 | 16.4568 | 5.8477 | 0 | 0 | 0 | 20.691 | 49.757 | 78.8231 | 107.8892 | 136.9553 | 166.0214 | 187.5806 | 188.2784 | 188.2784 | 179.2924 | 160.7496 | 140.2039 | 120.3009 | 101.9396 | 83.4484
Battery | 13 | 6 | 64.5335 | 48.4686 | 33.3068 | 19.256 | 5.9043 | 0 | 0 | 0 | 0 | 19.0312 | 48.0972 | 77.1633 | 106.2294 | 135.2955 | 164.3616 | 188.2784 | 188.2784 | 188.2784 | 188.2784 | 167.9317 | 145.678 | 124.0888 | 104.0414 | 83.7866
Battery | 13 | 7 | 62.1722 | 45.9742 | 30.7164 | 16.552 | 3.1545 | 3.1545 | 0 | 0 | 0 | 20.0968 | 49.1629 | 78.229 | 107.295 | 136.3611 | 165.4272 | 188.2784 | 188.2784 | 188.2784 | 188.2784 | 167.0023 | 144.3435 | 122.3941 | 102.1099 | 81.5849
Battery | 13 | 8 | 65.3335 | 50.5443 | 36.7328 | 23.9454 | 11.8563 | 0 | 0 | 0 | 0 | 22.6177 | 51.6838 | 80.7499 | 109.816 | 138.8821 | 167.9481 | 188.2784 | 188.2784 | 188.2784 | 185.539 | 164.8375 | 142.5997 | 121.3861 | 102.0346 | 83.0556
Battery | 13 | 9 | 62.5738 | 51.8149 | 39.2582 | 30.2745 | 19.0351 | 10.7084 | 0.94182 | 0 | 0 | 16.9326 | 45.9986 | 75.0647 | 104.1308 | 133.1969 | 162.263 | 188.2784 | 188.2784 | 188.2784 | 172.7681 | 154.1478 | 131.7938 | 113.5541 | 96.6982 | 78.7474
Battery | 13 | 10 | 61.4535 | 51.8861 | 40.6454 | 32.9252 | 25.6969 | 18.4847 | 8.7207 | 0 | 0 | 13.882 | 42.948 | 72.0141 | 101.0802 | 130.1463 | 159.2124 | 188.2784 | 188.2784 | 179.637 | 164.1291 | 146.5342 | 125.4115 | 108.1759 | 93.1006 | 76.3355
Battery | 13 | 11 | 65.2734 | 54.3252 | 44.77 | 36.1072 | 28.0154 | 19.9321 | 10.3416 | 0 | 0 | 13.882 | 42.948 | 72.0141 | 101.0802 | 130.1463 | 159.2124 | 188.2784 | 188.2784 | 188.2784 | 171.8505 | 152.7745 | 132.5862 | 113.4344 | 96.1924 | 79.8174
Battery | 14 | 0 | 55.8038 | 42.7133 | 30.7446 | 30.7446 | 21.0594 | 11.4265 | 0 | 0 | 0 | 27.9561 | 56.5175 | 85.0789 | 113.6403 | 142.2016 | 170.763 | 186.5925 | 186.5925 | 186.5925 | 168.7758 | 147.8281 | 125.7797 | 104.8648 | 85.8603 | 72.7728
Battery | 14 | 1 | 56.7833 | 44.0165 | 32.1126 | 21.4105 | 21.4105 | 11.5892 | 0 | 0 | 0 | 15.2242 | 43.7856 | 72.347 | 100.9084 | 129.4697 | 158.0311 | 186.5925 | 186.5925 | 186.5925 | 168.9937 | 153.6262 | 131.6612 | 110.9073 | 91.8199 | 73.2494
Battery | 14 | 2 | 59.3205 | 48.585 | 35.2422 | 26.5615 | 18.6211 | 10.7302 | 0 | 0 | 0 | 15.2242 | 43.7856 | 72.347 | 100.9084 | 129.4697 | 158.0311 | 186.5925 | 186.5925 | 186.5925 | 171.9949 | 153.2884 | 133.3252 | 114.3177 | 93.5625 | 73.5086
Battery | 14 | 3 | 61.9655 | 48.4313 | 36.0025 | 24.435 | 17.2365 | 6.495 | 0 | 0 | 0 | 20.3876 | 48.949 | 77.5104 | 106.0718 | 134.6331 | 163.1945 | 186.5925 | 186.5925 | 186.5925 | 177.731 | 158.2469 | 136.6769 | 115.5994 | 96.6673 | 78.3154
Battery | 14 | 4 | 60.1323 | 45.4352 | 35.7623 | 23.507 | 11.8224 | 4.1535 | 0 | 0 | 0 | 23.5144 | 52.0758 | 80.6372 | 109.1986 | 137.7599 | 166.3213 | 186.5925 | 186.5925 | 186.5925 | 178.6282 | 157.6983 | 138.8696 | 116.6573 | 96.3918 | 77.0155
Battery | 14 | 5 | 65.7046 | 51.7015 | 38.6317 | 26.7222 | 15.6907 | 5.4393 | 0 | 0 | 0 | 21.1424 | 49.7038 | 78.2652 | 106.8266 | 135.388 | 163.9493 | 185.8692 | 186.5925 | 186.5925 | 177.7748 | 159.1648 | 138.4843 | 118.4788 | 100.092 | 81.5688
Battery | 14 | 6 | 61.9967 | 46.0212 | 30.9939 | 17.1331 | 4.0064 | 4.0064 | 0 | 0 | 0 | 19.39 | 47.9514 | 76.5128 | 105.0741 | 133.6355 | 162.1969 | 186.5925 | 186.5925 | 186.5925 | 186.5925 | 166.1018 | 143.628 | 121.852 | 101.6948 | 81.3198
Battery | 14 | 7 | 59.5362 | 43.4208 | 28.2928 | 14.3127 | 14.3127 | 1.4917 | 0 | 0 | 0 | 20.4728 | 49.0342 | 77.5955 | 106.1569 | 134.7183 | 163.2797 | 186.5925 | 186.5925 | 186.5925 | 186.5925 | 165.1448 | 142.2457 | 120.0914 | 99.6855 | 79.0269
Battery | 14 | 8 | 52.5807 | 37.9446 | 24.3351 | 11.8009 | 0 | 0 | 0 | 0 | 0 | 23.0619 | 51.6232 | 80.1846 | 108.746 | 137.3074 | 165.8687 | 186.5925 | 186.5925 | 186.5925 | 173.4409 | 152.5969 | 130.1398 | 108.7581 | 89.3317 | 70.2963
Battery | 14 | 9 | 59.0008 | 48.5965 | 39.2042 | 30.6639 | 18.8626 | 11.0121 | 0.43086 | 0 | 0 | 17.3636 | 45.925 | 74.4864 | 103.0477 | 131.6091 | 160.1705 | 186.5925 | 186.5925 | 186.5925 | 171.197 | 152.5383 | 132.8588 | 110.8075 | 94.8314 | 75.9831
Battery | 14 | 10 | 58.0906 | 48.9374 | 37.1347 | 29.921 | 23.2239 | 16.5437 | 8.3208 | 0 | 0 | 15.2242 | 43.7856 | 72.347 | 100.9084 | 129.4697 | 158.0311 | 186.5925 | 186.5925 | 178.215 | 162.8243 | 145.2423 | 126.8557 | 105.8586 | 87.5278 | 73.7167
Battery | 14 | 11 | 63.3222 | 52.7191 | 43.5788 | 35.3754 | 27.7716 | 20.1767 | 10.9993 | 0 | 0 | 15.2242 | 43.7856 | 72.347 | 100.9084 | 129.4697 | 158.0311 | 186.5925 | 186.5925 | 186.2292 | 169.8725 | 150.7353 | 130.4302 | 111.2134 | 94.0018 | 77.7007
Battery | 15 | 0 | 52.307 | 39.8193 | 28.5096 | 28.5096 | 19.5975 | 10.7404 | 0 | 0 | 0 | 26.935 | 53.8699 | 80.8049 | 107.7399 | 134.6749 | 161.6098 | 180.2239 | 180.2239 | 180.2239 | 162.7738 | 142.0361 | 120.1427 | 99.4395 | 80.7421 | 68.867
Battery | 15 | 1 | 53.3354 | 41.1878 | 29.9461 | 19.9662 | 19.9662 | 10.9113 | 0 | 0 | 0 | 18.614 | 45.549 | 72.484 | 99.419 | 126.3539 | 153.2889 | 180.2239 | 180.2239 | 180.2239 | 163.0026 | 142.2314 | 120.4256 | 99.8913 | 81.107 | 69.3674
Battery | 15 | 2 | 52.8363 | 42.8214 | 34.0507 | 26.1934 | 15.6308 | 8.6029 | 0 | 0 | 0 | 26.935 | 53.8699 | 80.8049 | 107.7399 | 134.6749 | 161.6098 | 180.2239 | 180.2239 | 180.2239 | 166.1149 | 147.7304 | 128.0265 | 109.326 | 87.5331 | 71.7157
Battery | 15 | 3 | 57.3295 | 43.1186 | 35.3076 | 23.1618 | 11.6214 | 5.5822 | 0 | 0 | 0 | 20.2299 | 47.1648 | 74.0998 | 101.0348 | 127.9698 | 154.9047 | 180.2239 | 180.2239 | 180.2239 | 171.9751 | 151.5168 | 134.1076 | 111.9762 | 93.7664 | 74.4969
Battery | 15 | 4 | 54.8781 | 44.6855 | 30.5471 | 22.9182 | 10.6494 | 2.5928 | 0 | 0 | 0 | 23.361 | 50.2959 | 77.2309 | 104.1659 | 131.1009 | 158.0358 | 180.2239 | 180.2239 | 180.2239 | 172.8131 | 156.065 | 132.313 | 114.2293 | 92.9506 | 72.6055
Battery | 15 | 5 | 61.6978 | 48.2519 | 35.786 | 24.5385 | 14.2127 | 4.7005 | 0 | 0 | 0 | 20.9084 | 47.8434 | 74.7783 | 101.7133 | 128.6483 | 155.5833 | 180.0179 | 180.2239 | 180.2239 | 171.8691 | 153.5439 | 133.0869 | 113.3385 | 95.2898 | 77.0978
Battery | 15 | 6 | 56.918 | 41.4012 | 26.8799 | 13.5835 | 1.0579 | 1.0579 | 0 | 0 | 0 | 19.056 | 45.9909 | 72.9259 | 99.8609 | 126.7958 | 153.7308 | 180.2239 | 180.2239 | 180.2239 | 180.2239 | 159.9414 | 137.6013 | 115.9939 | 96.0862 | 75.95
Battery | 15 | 7 | 55.9171 | 40.2534 | 25.6264 | 12.2047 | 12.2047 | 0 | 0 | 0 | 0 | 20.1463 | 47.0813 | 74.0163 | 100.9513 | 127.8862 | 154.8212 | 180.2239 | 180.2239 | 180.2239 | 180.2239 | 158.9608 | 136.1741 | 114.1695 | 95.5592 | 75.125
Battery | 15 | 8 | 50.1801 | 36.0697 | 23.037 | 11.1336 | 0 | 0 | 0 | 0 | 0 | 22.7904 | 49.7254 | 76.6604 | 103.5953 | 130.5303 | 157.4653 | 180.2239 | 180.2239 | 180.2239 | 169.5389 | 148.9101 | 126.5876 | 105.3942 | 86.2538 | 67.5241
Battery | 15 | 9 | 53.9315 | 44.2644 | 30.4207 | 22.7108 | 15.5586 | 8.573 | 0 | 0 | 0 | 17.156 | 44.091 | 71.026 | 97.9609 | 124.8959 | 151.8309 | 178.7658 | 180.2239 | 180.2239 | 165.3132 | 146.9789 | 127.5729 | 107.0711 | 86.3144 | 66.5237
Battery | 15 | 10 | 53.5235 | 45.17 | 38.0164 | 31.6995 | 20.6857 | 14.9289 | 7.5522 | 0 | 0 | 1.1416 | 28.0766 | 55.0116 | 81.9465 | 108.8815 | 135.8165 | 162.7515 | 180.2239 | 172.4322 | 157.5294 | 140.3256 | 122.277 | 100.2301 | 80.5651 | 67.3208
Battery | 15 | 11 | 57.6882 | 47.8124 | 39.4725 | 32.1163 | 25.3897 | 18.6725 | 10.2937 | 0 | 0 | 18.614 | 45.549 | 72.484 | 99.419 | 126.3539 | 153.2889 | 180.2239 | 180.2239 | 177.9388 | 162.0217 | 143.185 | 123.122 | 104.2018 | 87.3871 | 71.5283
Battery | 16 | 0 | 32.1719 | 21.7787 | 21.7787 | 21.7787 | 15.1398 | 8.5586 | 0 | 0 | 0 | 21.4058 | 43.6232 | 65.8406 | 88.058 | 110.2753 | 132.4927 | 154.7101 | 154.7101 | 154.2596 | 138.6557 | 119.6 | 99.3307 | 80.3111 | 63.3976 | 46.8411
Battery | 16 | 1 | 34.6481 | 24.6119 | 15.5269 | 15.5269 | 15.5269 | 8.7381 | 0 | 0 | 0 | 8.5749 | 30.7922 | 53.0096 | 75.227 | 97.4444 | 119.6617 | 141.8791 | 154.7101 | 154.7101 | 139.3465 | 121.2221 | 101.0448 | 82.2026 | 65.1978 | 48.7629
Battery | 16 | 2 | 35.5128 | 27.716 | 21.2256 | 15.6942 | 10.979 | 6.3184 | 0 | 0 | 0 | 21.4058 | 43.6232 | 65.8406 | 88.058 | 110.2753 | 132.4927 | 154.7101 | 154.7101 | 154.7101 | 142.5651 | 125.9802 | 108.01 | 83.1838 | 68.5212 | 47.1161
Battery | 16 | 3 | 43.9211 | 37.2197 | 23.5169 | 18.9838 | 6.8665 | 3.244 | 0 | 0 | 0 | 21.4058 | 43.6232 | 65.8406 | 88.058 | 110.2753 | 132.4927 | 154.7101 | 154.7101 | 154.7101 | 148.5128 | 133.6313 | 109.8504 | 94.8325 | 73.9599 | 61.9469
Battery | 16 | 4 | 39.073 | 31.0896 | 16.2442 | 10.9528 | 6.2905 | 1.8747 | 0 | 0 | 0 | 22.2174 | 44.4347 | 66.6521 | 88.8695 | 111.0869 | 133.3042 | 154.7101 | 154.7101 | 154.7101 | 149.2611 | 134.3805 | 117.6609 | 93.1718 | 70.8291 | 57.6868
Battery | 16 | 5 | 48.7889 | 37.3895 | 27.0192 | 17.9281 | 9.8048 | 2.5286 | 0 | 0 | 0 | 21.4058 | 43.6232 | 65.8406 | 88.058 | 110.2753 | 132.4927 | 154.7101 | 154.7101 | 154.7101 | 148.2093 | 131.6334 | 112.8723 | 94.8553 | 78.6229 | 62.2402
Battery | 16 | 6 | 47.3672 | 33.7933 | 21.2647 | 10.0223 | 10.0223 | 0 | 0 | 0 | 0 | 21.4058 | 43.6232 | 65.8406 | 88.058 | 110.2753 | 132.4927 | 154.7101 | 154.7101 | 154.7101 | 154.7101 | 136.1011 | 121.2094 | 101.2404 | 83.0562 | 64.6319
Battery | 16 | 7 | 46.9499 | 33.2219 | 20.5822 | 20.5822 | 10.0961 | 0 | 0 | 0 | 0 | 21.4058 | 43.6232 | 65.8406 | 88.058 | 110.2753 | 132.4927 | 154.7101 | 154.7101 | 154.7101 | 154.7101 | 135.1021 | 121.9809 | 101.5948 | 83.1365 | 64.3994
Battery | 16 | 8 | 45.6961 | 33.599 | 22.6335 | 12.8537 | 12.8537 | 4.1517 | 0 | 0 | 0 | 21.6282 | 43.8456 | 66.063 | 88.2804 | 110.4977 | 132.7151 | 154.7101 | 154.7101 | 154.7101 | 154.7101 | 135.7686 | 115.0488 | 95.5145 | 78.136 | 61.1885
Battery | 16 | 9 | 38.4099 | 30.9782 | 24.6624 | 19.2858 | 10.899 | 6.2829 | 0 | 0 | 0 | 21.4058 | 43.6232 | 65.8406 | 88.058 | 110.2753 | 132.4927 | 154.7101 | 154.7101 | 154.7101 | 141.769 | 125.2369 | 107.5793 | 83.2677 | 69.6932 | 48.9129
Battery | 16 | 10 | 39.9789 | 33.9266 | 29.1341 | 25.2201 | 13.6556 | 10.3298 | 5.3031 | 0 | 0 | 4.9244 | 27.1418 | 49.3591 | 71.5765 | 93.7939 | 116.0113 | 138.2286 | 154.7101 | 148.9279 | 135.9988 | 120.6537 | 104.4215 | 81.2722 | 60.6239 | 49.4362
Battery | 16 | 11 | 41.5433 | 33.8925 | 27.8543 | 22.8492 | 18.505 | 14.1707 | 8.0918 | 0 | 0 | 11.7302 | 33.9476 | 56.1649 | 78.3823 | 100.5997 | 122.8171 | 145.0344 | 154.7101 | 148.7748 | 134.7806 | 117.7209 | 99.3736 | 82.2261 | 67.2895 | 53.3566
Battery | 17 | 0 | 28.6488 | 19.0188 | 19.0188 | 19.0188 | 13.3309 | 7.7036 | 0 | 0 | 0 | 19.9676 | 41.0699 | 62.1723 | 83.2747 | 104.3771 | 125.4795 | 146.5818 | 146.5818 | 146.5818 | 131.4808 | 112.7552 | 92.7554 | 74.0677 | 57.5915 | 42.7685
Battery | 17 | 1 | 37.0639 | 27.8088 | 19.5525 | 19.5525 | 13.7374 | 7.892 | 0 | 0 | 0 | 8.3126 | 29.415 | 50.5173 | 71.6197 | 92.7221 | 113.8245 | 134.9269 | 146.5818 | 146.5818 | 131.733 | 121.5519 | 101.6487 | 83.1474 | 66.5752 | 50.6015
Battery | 17 | 2 | 29.595 | 22.6913 | 17.1593 | 12.6343 | 8.9662 | 5.3555 | 0 | 0 | 0 | 19.9676 | 41.0699 | 62.1723 | 83.2747 | 104.3771 | 125.4795 | 146.5818 | 146.5818 | 146.5818 | 135.0636 | 118.9324 | 101.3465 | 77.7662 | 63.6535 | 40.4956
Battery | 17 | 3 | 41.0864 | 35.3328 | 20.9449 | 17.4681 | 4.7449 | 2.2242 | 0 | 0 | 0 | 19.9676 | 41.0699 | 62.1723 | 83.2747 | 104.3771 | 125.4795 | 146.5818 | 146.5818 | 146.5818 | 141.1043 | 128.463 | 104.8827 | 83.3464 | 71.3442 | 50.0995
Battery | 17 | 4 | 34.6362 | 27.5366 | 11.949 | 7.6758 | 4.0634 | 0.7097 | 0 | 0 | 0 | 21.1024 | 42.2048 | 63.3071 | 84.4095 | 105.5119 | 126.6143 | 146.5818 | 146.5818 | 146.5818 | 141.7593 | 127.4037 | 103.8234 | 80.2431 | 66.6972 | 54.1807
Battery | 17 | 5 | 43.8479 | 33.1615 | 23.5555 | 15.2928 | 8.0463 | 1.6821 | 0 | 0 | 0 | 19.9676 | 41.0699 | 62.1723 | 83.2747 | 104.3771 | 125.4795 | 146.5818 | 146.5818 | 146.5818 | 140.5946 | 124.4199 | 106.0037 | 88.3688 | 72.6077 | 56.6888
Battery | 17 | 6 | 35.3994 | 22.4298 | 10.5577 | 9.2424 | 9.2424 | 0 | 0 | 0 | 0 | 19.9676 | 41.0699 | 62.1723 | 83.2747 | 104.3771 | 125.4795 | 146.5818 | 146.5818 | 146.5818 | 146.5818 | 128.2943 | 107.8021 | 88.1176 | 70.307 | 52.2445
Battery | 17 | 7 | 32.6404 | 19.5088 | 19.0455 | 19.0455 | 9.318 | 0 | 0 | 0 | 0 | 19.9676 | 41.0699 | 62.1723 | 83.2747 | 104.3771 | 125.4795 | 146.5818 | 146.5818 | 146.5818 | 146.5818 | 127.2758 | 106.2911 | 86.1687 | 68.0704 | 49.6794
Battery | 17 | 8 | 38.49 | 27.0709 | 16.8401 | 7.8542 | 7.8542 | 0 | 0 | 0 | 0 | 20.4335 | 41.5359 | 62.6383 | 83.7407 | 104.8431 | 125.9454 | 146.5818 | 146.5818 | 146.5818 | 133.6415 | 115.0359 | 94.563 | 75.3349 | 58.3704 | 53.474
Battery | 17 | 9 | 32.8246 | 26.3043 | 20.9556 | 16.5931 | 8.878 | 5.3141 | 0 | 0 | 0 | 19.9676 | 41.0699 | 62.1723 | 83.2747 | 104.3771 | 125.4795 | 146.5818 | 146.5818 | 146.5818 | 134.2731 | 118.1972 | 100.9397 | 77.3594 | 64.3891 | 42.5698
Battery | 17 | 10 | 34.6924 | 29.6204 | 25.8713 | 23.0445 | 10.9018 | 8.6926 | 4.3768 | 0 | 0 | 4.5153 | 25.6177 | 46.72 | 67.8224 | 88.9248 | 110.0272 | 131.1296 | 146.5818 | 141.4758 | 129.1832 | 114.3537 | 98.5928 | 75.0125 | 53.3318 | 42.8677
Battery | 17 | 11 | 32.1339 | 25.3836 | 20.3264 | 16.3539 | 13.0755 | 9.8074 | 4.7075 | 0 | 0 | 11.3539 | 32.4563 | 53.5587 | 74.6611 | 95.7635 | 116.8658 | 137.9682 | 146.5818 | 135.7466 | 122.3356 | 105.7058 | 87.724 | 71.0021 | 56.6016 | 43.255
Battery | 18 | 0 | 25.1199 | 16.2487 | 16.2487 | 16.2487 | 11.5168 | 6.8485 | 0 | 0 | 0 | 18.7986 | 38.6687 | 58.5389 | 78.409 | 98.2792 | 118.1493 | 138.0195 | 138.0195 | 138.0195 | 123.4037 | 104.9821 | 85.2227 | 66.841 | 50.7813 | 38.7053
Battery | 18 | 1 | 25.2866 | 16.8091 | 16.8091 | 16.8091 | 11.9436 | 7.0463 | 0 | 0 | 0 | 8.2786 | 28.1487 | 48.0188 | 67.889 | 87.7591 | 107.6293 | 127.4994 | 138.0195 | 138.0195 | 123.6685 | 105.2082 | 85.5502 | 67.3641 | 51.2037 | 38.2608
Battery | 18 | 2 | 23.6367 | 17.6281 | 13.0598 | 9.5489 | 6.9378 | 4.3869 | 0 | 0 | 0 | 18.7986 | 38.6687 | 58.5389 | 78.409 | 98.2792 | 118.1493 | 138.0195 | 138.0195 | 138.0195 | 127.1194 | 111.4219 | 89.2186 | 67.0152 | 53.4371 | 33.8419
Battery | 18 | 3 | 38.2748 | 33.4738 | 18.3665 | 15.9562 | 2.5968 | 1.1905 | 0 | 0 | 0 | 18.7986 | 38.6687 | 58.5389 | 78.409 | 98.2792 | 118.1493 | 138.0195 | 138.0195 | 138.0195 | 133.2689 | 121.2359 | 99.0325 | 80.0636 | 68.7015 | 46.4982
Battery | 18 | 4 | 31.5224 | 25.3081 | 8.9411 | 5.6947 | 3.142 | 0.86088 | 0 | 0 | 0 | 19.8701 | 39.7403 | 59.6104 | 79.4806 | 99.3507 | 119.2209 | 138.0195 | 138.0195 | 138.0195 | 133.8331 | 119.987 | 97.7837 | 75.5803 | 62.5975 | 40.3941
Battery | 18 | 5 | 38.3612 | 28.3808 | 19.5349 | 12.0994 | 5.7309 | 0.28205 | 0 | 0 | 0 | 17.7497 | 37.6199 | 57.49 | 77.3602 | 97.2303 | 117.1005 | 136.9706 | 138.0195 | 138.0195 | 132.5532 | 116.7602 | 98.6635 | 81.3872 | 66.0784 | 50.6038
Battery | 18 | 6 | 32.5182 | 20.1404 | 8.9151 | 8.9151 | 0 | 0 | 0 | 0 | 0 | 18.7986 | 38.6687 | 58.5389 | 78.409 | 98.2792 | 118.1493 | 138.0195 | 138.0195 | 138.0195 | 138.0195 | 120.0286 | 99.7521 | 80.3237 | 62.863 | 48.9651
Battery | 18 | 7 | 30.0649 | 17.5171 | 17.5171 | 17.5171 | 8.5435 | 0 | 0 | 0 | 0 | 18.7986 | 38.6687 | 58.5389 | 78.409 | 98.2792 | 118.1493 | 138.0195 | 138.0195 | 138.0195 | 138.0195 | 118.988 | 98.1944 | 78.3062 | 60.5433 | 46.7155
Battery | 18 | 8 | 34.5619 | 23.8122 | 14.3102 | 14.3102 | 7.0065 | 0 | 0 | 0 | 0 | 19.2198 | 39.09 | 58.9601 | 78.8303 | 98.7004 | 118.5706 | 138.0195 | 138.0195 | 138.0195 | 125.5589 | 107.2634 | 87.0072 | 68.0581 | 51.4856 | 49.0548
Battery | 18 | 9 | 22.858 | 17.252 | 12.8762 | 9.5359 | 6.8413 | 4.3394 | 0 | 0 | 0 | 19.8701 | 39.7403 | 59.6104 | 79.4806 | 99.3507 | 119.2209 | 138.0195 | 138.0195 | 138.0195 | 126.3322 | 110.6929 | 88.4896 | 66.2862 | 53.9077 | 31.8501
Battery | 18 | 10 | 28.7348 | 24.6495 | 21.9533 | 20.2255 | 7.4756 | 6.3963 | 3.4418 | 0 | 0 | 4.3251 | 24.1953 | 44.0654 | 63.9356 | 83.8057 | 103.6759 | 123.546 | 138.0195 | 133.5983 | 121.9313 | 107.6007 | 85.3973 | 63.194 | 52.0792 | 36.0785
Battery | 18 | 11 | 27.6939 | 21.8464 | 17.7767 | 14.846 | 12.644 | 10.4528 | 6.3382 | 0 | 0 | 18.7986 | 38.6687 | 58.5389 | 78.409 | 98.2792 | 118.1493 | 138.0195 | 138.0195 | 127.8048 | 114.9636 | 98.7427 | 81.1022 | 64.7845 | 50.9043 | 38.1307
Battery | 19 | 0 | 23.2544 | 15.0053 | 15.0053 | 10.0283 | 6.1253 | 6.1253 | 0 | 0 | 0 | 18.2622 | 36.7192 | 55.1762 | 73.6331 | 92.0901 | 110.5471 | 129.0041 | 129.0041 | 129.0041 | 114.7231 | 96.446 | 76.7641 | 58.5289 | 42.7318 | 36.4535
Battery | 19 | 1 | 22.6904 | 14.8545 | 8.1198 | 8.1198 | 4.0766 | 0 | 0 | 0 | 0 | 8.6534 | 27.1104 | 45.5674 | 64.0244 | 82.4814 | 100.9384 | 119.3953 | 129.0041 | 129.0041 | 115.0012 | 96.6834 | 77.108 | 59.0782 | 43.1753 | 35.2477
Battery | 19 | 2 | 18.4285 | 13.185 | 9.4539 | 6.833 | 5.1568 | 3.544 | 0 | 0 | 0 | 18.2622 | 36.7192 | 55.1762 | 73.6331 | 92.0901 | 110.5471 | 129.0041 | 129.0041 | 129.0041 | 118.5858 | 98.3193 | 77.695 | 61.8941 | 48.7027 | 28.0784
Battery | 19 | 3 | 33.0057 | 29.0303 | 13.1676 | 11.7023 | 0.67538 | 0.2643 | 0 | 0 | 0 | 18.2622 | 36.7192 | 55.1762 | 73.6331 | 92.0901 | 110.5471 | 129.0041 | 129.0041 | 129.0041 | 124.8812 | 113.3121 | 92.6878 | 72.0636 | 61.199 | 40.5747
Battery | 19 | 4 | 27.9324 | 22.4729 | 5.2876 | 2.9444 | 1.3296 | 0 | 0 | 0 | 0 | 18.457 | 36.914 | 55.371 | 73.8279 | 92.2849 | 110.7419 | 129.0041 | 129.0041 | 129.0041 | 125.3702 | 105.0482 | 84.4239 | 69.3728 | 56.8064 | 36.1821
Battery | 19 | 5 | 31.4286 | 22.0147 | 13.7921 | 7.0503 | 1.429 | 0 | 0 | 0 | 0 | 18.2622 | 36.7192 | 55.1762 | 73.6331 | 92.0901 | 110.5471 | 129.0041 | 129.0041 | 129.0041 | 123.9787 | 108.4197 | 90.4837 | 73.4092 | 58.4005 | 43.2178
Battery | 19 | 6 | 30.9475 | 19.0163 | 8.2953 | 8.2953 | 0 | 0 | 0 | 0 | 0 | 18.2622 | 36.7192 | 55.1762 | 73.6331 | 92.0901 | 110.5471 | 129.0041 | 129.0041 | 129.0041 | 129.0041 | 111.1548 | 90.93 | 71.5957 | 54.3275 | 47.1512
Battery | 19 | 7 | 31.3159 | 19.2063 | 8.3567 | 8.3567 | 0 | 0 | 0 | 0 | 0 | 18.2622 | 36.7192 | 55.1762 | 73.6331 | 92.0901 | 110.5471 | 129.0041 | 129.0041 | 129.0041 | 129.0041 | 110.0861 | 89.4619 | 69.6448 | 52.0593 | 47.7335
Battery | 19 | 8 | 32.0278 | 21.8061 | 12.8946 | 12.8946 | 6.2913 | 0 | 0 | 0 | 0 | 18.2622 | 36.7192 | 55.1762 | 73.6331 | 92.0901 | 110.5471 | 129.0041 | 129.0041 | 129.0041 | 129.0041 | 110.8594 | 90.6559 | 71.8249 | 55.4893 | 46.1798
Battery | 19 | 9 | 20.7688 | 15.948 | 12.4189 | 9.9772 | 5.0522 | 3.4909 | 0 | 0 | 0 | 18.457 | 36.914 | 55.371 | 73.8279 | 92.2849 | 110.7419 | 129.0041 | 129.0041 | 129.0041 | 117.7952 | 97.1709 | 76.5467 | 61.701 | 49.7691 | 29.1449
Battery | 19 | 10 | 25.6995 | 9.1775 | 7.412 | 6.6633 | 6.574 | 4.6574 | 2.6207 | 0 | 0 | 4.5306 | 22.9876 | 41.4445 | 59.9015 | 78.3585 | 96.8155 | 115.2725 | 129.0041 | 125.1762 | 113.9914 | 93.3671 | 72.7429 | 52.1186 | 41.5136 | 32.3448
Battery | 19 | 11 | 21.6215 | 16.5471 | 13.3395 | 11.3278 | 10.0812 | 8.8461 | 5.5913 | 0 | 0 | 11.522 | 29.979 | 48.436 | 66.893 | 85.35 | 103.8069 | 122.2639 | 129.0041 | 119.2791 | 106.8613 | 90.8949 | 73.438 | 57.37 | 43.8613 | 31.5145

## Unserved Demand
Year | Day | Hour 0 | Hour 1 | Hour 2 | Hour 3 | Hour 4 | Hour 5 | Hour 6 | Hour 7 | Hour 8 | Hour 9 | Hour 10 | Hour 11 | Hour 12 | Hour 13 | Hour 14 | Hour 15 | Hour 16 | Hour 17 | Hour 18 | Hour 19 | Hour 20 | Hour 21 | Hour 22 | Hour 23
0 | 0 | 0 | 0 | 0 | 0 | 0 | 0 | 0 | 0 | 0 | 0 | 0 | 0 | 0 | 0 | 0 | 0 | 0 | 0 | 0 | 0 | 0 | 0 | 0 | 0
0 | 1 | 0 | 0 | 0 | 0 | 0 | 0 | 0 | 0 | 0 | 0 | 0 | 0 | 0 | 0 | 0 | 0 | 0 | 0 | 0 | 0 | 0 | 0 | 0 | 0
0 | 2 | 0 | 0 | 0 | 0 | 0 | 0 | 0 | 0 | 0 | 0 | 0 | 0 | 0 | 0 | 0 | 0 | 0 | 0 | 0 | 0 | 0 | 0 | 0 | 0
0 | 3 | 0 | 0 | 0 | 0 | 0 | 0 | 0 | 0 | 0 | 0 | 0 | 0 | 0 | 0 | 0 | 0 | 0 | 0 | 0 | 0 | 0 | 0 | 0 | 0
0 | 4 | 0 | 0 | 0 | 0 | 0 | 0 | 0 | 0 | 0 | 0 | 0 | 0 | 0 | 0 | 0 | 0 | 0 | 0 | 0 | 0 | 0 | 0 | 0 | 0
0 | 5 | 0 | 0 | 0 | 0 | 0 | 0 | 0 | 0 | 0 | 0 | 0 | 0 | 0 | 0 | 0 | 0 | 0 | 0 | 0 | 0 | 0 | 0 | 0 | 0
0 | 6 | 0 | 0 | 0 | 0 | 0 | 0 | 0 | 0 | 0 | 0 | 0 | 0 | 0 | 0 | 0 | 0 | 0 | 0 | 0 | 0 | 0 | 0 | 0 | 0
0 | 7 | 0.39832 | 0.53198 | 0 | 0 | 0 | 0 | 0 | 0 | 0 | 0 | 0 | 0 | 0 | 0 | 0 | 0 | 0 | 0 | 0 | 0 | 0 | 0 | 0 | 0
0 | 8 | 0 | 0 | 0 | 0 | 0 | 0 | 0 | 0 | 0 | 0 | 0 | 0 | 0 | 0 | 0 | 0 | 0 | 0 | 0 | 0 | 0 | 0 | 0 | 0
0 | 9 | 0 | 0 | 0 | 0 | 0 | 0 | 0 | 0 | 0 | 0 | 0 | 0 | 0 | 0 | 0 | 0 | 0 | 0 | 0 | 0 | 0 | 0 | 0 | 0
0 | 10 | 0 | 0 | 0 | 0 | 0 | 0 | 0 | 0 | 0 | 0 | 0 | 0 | 0 | 0 | 0 | 0 | 0 | 0 | 0 | 0 | 0 | 0 | 0 | 0
0 | 11 | 0 | 0 | 0 | 0 | 0 | 0 | 0 | 0 | 0 | 0 | 0 | 0 | 0 | 0 | 0 | 0 | 0 | 0 | 0 | 0 | 0 | 0 | 0 | 0
1 | 0 | 0 | 0 | 0 | 0 | 0 | 0 | 0 | 0 | 0 | 0 | 0 | 0 | 0 | 0 | 0 | 0 | 0 | 0 | 0 | 0 | 0 | 0 | 0 | 0
1 | 1 | 0 | 0 | 0 | 0 | 0 | 0 | 0 | 0 | 0 | 0 | 0 | 0 | 0 | 0 | 0 | 0 | 0 | 0 | 0 | 0 | 0 | 0 | 0 | 0
1 | 2 | 0 | 0 | 0 | 0 | 0 | 0 | 0 | 0 | 0 | 0 | 0 | 0 | 0 | 0 | 0 | 0 | 0 | 0 | 0 | 0 | 0 | 0 | 0 | 0
1 | 3 | 0 | 0 | 0 | 0 | 0 | 0 | 0 | 0 | 0 | 0 | 0 | 0 | 0 | 0 | 0 | 0 | 0 | 0 | 0 | 0 | 0 | 0 | 0 | 0
1 | 4 | 0 | 0 | 0 | 0 | 0 | 0 | 0 | 0 | 0 | 0 | 0 | 0 | 0 | 0 | 0 | 0 | 0 | 0 | 0 | 0 | 0 | 0 | 0 | 0
1 | 5 | 0 | 0 | 0 | 0 | 0 | 0 | 0 | 0 | 0 | 0 | 0 | 0 | 0 | 0 | 0 | 0 | 0 | 0 | 0 | 0 | 0 | 0 | 0 | 0
1 | 6 | 0 | 0 | 0 | 0 | 0 | 0 | 0 | 0 | 0 | 0 | 0 | 0 | 0 | 0 | 0 | 0 | 0 | 0 | 0 | 0 | 0 | 0 | 0 | 0
1 | 7 | 0 | 0 | 0 | 0 | 0 | 0 | 0 | 0 | 0 | 0 | 0 | 0 | 0 | 0 | 0 | 0 | 0 | 0 | 0 | 0 | 0 | 0 | 0 | 0
1 | 8 | 0 | 0 | 0 | 0 | 0 | 0 | 0 | 0 | 0 | 0 | 0 | 0 | 0 | 0 | 0 | 0 | 0 | 0 | 0 | 0 | 0 | 0 | 0 | 0
1 | 9 | 0 | 0 | 0 | 0 | 0 | 0 | 0 | 0 | 0 | 0 | 0 | 0 | 0 | 0 | 0 | 0 | 0 | 0 | 0 | 0 | 0 | 0 | 0 | 0
1 | 10 | 0 | 0 | 0 | 0 | 0 | 0 | 0 | 0 | 0 | 0 | 0 | 0 | 0 | 0 | 0 | 0 | 0 | 0 | 0 | 0 | 0 | 0 | 0 | 0
1 | 11 | 0 | 0 | 0 | 0 | 0 | 0 | 0 | 0 | 0 | 0 | 0 | 0 | 0 | 0 | 0 | 0 | 0 | 0 | 0 | 0 | 0 | 0 | 0 | 0
2 | 0 | 0 | 0 | 0 | 0 | 0 | 0 | 0 | 0 | 0 | 0 | 0 | 0 | 0 | 0 | 0 | 0 | 0 | 0 | 0 | 0 | 0 | 0 | 0 | 0
2 | 1 | 0 | 0 | 0 | 0 | 0 | 0 | 0 | 0 | 0 | 0 | 0 | 0 | 0 | 0 | 0 | 0 | 0 | 0 | 0 | 0 | 0 | 0 | 0 | 0
2 | 2 | 0 | 0 | 0 | 0 | 0 | 0 | 0 | 0 | 0 | 0 | 0 | 0 | 0 | 0 | 0 | 0 | 0 | 0 | 0 | 0 | 0 | 0 | 0 | 0
2 | 3 | 0 | 0 | 0 | 0 | 0 | 0 | 0 | 0 | 0 | 0 | 0 | 0 | 0 | 0 | 0 | 0 | 0 | 0 | 0 | 0 | 0 | 0 | 0 | 0
2 | 4 | 0 | 0 | 0 | 0 | 0 | 0 | 0 | 0 | 0 | 0 | 0 | 0 | 0 | 0 | 0 | 0 | 0 | 0 | 0 | 0 | 0 | 0 | 0 | 0
2 | 5 | 0 | 0 | 0 | 0 | 0 | 0 | 0 | 0 | 0 | 0 | 0 | 0 | 0 | 0 | 0 | 0 | 0 | 0 | 0 | 0 | 0 | 0 | 0 | 0
2 | 6 | 0 | 0 | 0 | 0 | 0 | 0 | 0 | 0 | 0 | 0 | 0 | 0 | 0 | 0 | 0 | 0 | 0 | 0 | 0 | 0 | 0 | 0 | 0 | 0
2 | 7 | 0 | 0 | 0 | 0 | 0 | 0 | 0 | 0 | 0 | 0 | 0 | 0 | 0 | 0 | 0 | 0 | 0 | 0 | 0 | 0 | 0 | 0 | 0 | 0
2 | 8 | 0 | 0 | 0 | 0 | 0 | 0 | 0 | 0 | 0 | 0 | 0 | 0 | 0 | 0 | 0 | 0 | 0 | 0 | 0 | 0 | 0 | 0 | 0 | 0
2 | 9 | 0 | 0 | 0 | 0 | 0 | 0 | 0 | 0 | 0 | 0 | 0 | 0 | 0 | 0 | 0 | 0 | 0 | 0 | 0 | 0 | 0 | 0 | 0 | 0
2 | 10 | 0 | 0 | 0 | 0 | 0 | 0 | 0 | 0 | 0 | 0 | 0 | 0 | 0 | 0 | 0 | 0 | 0 | 0 | 0 | 0 | 0 | 0 | 0 | 0
2 | 11 | 0 | 0 | 0 | 0 | 0 | 0 | 0 | 0 | 0 | 0 | 0 | 0 | 0 | 0 | 0 | 0 | 0 | 0 | 0 | 0 | 0 | 0 | 0 | 0
3 | 0 | 0 | 0 | 0 | 0 | 0 | 0 | 0 | 0 | 0 | 0 | 0 | 0 | 0 | 0 | 0 | 0 | 0 | 0 | 0 | 0 | 0 | 0 | 0 | 0
3 | 1 | 0 | 0 | 0 | 0 | 0 | 0 | 0 | 0 | 0 | 0 | 0 | 0 | 0 | 0 | 0 | 0 | 0 | 0 | 0 | 0 | 0 | 0 | 0 | 0
3 | 2 | 0 | 0 | 0 | 0 | 0 | 0 | 0 | 0 | 0 | 0 | 0 | 0 | 0 | 0 | 0 | 0 | 0 | 0 | 0 | 0 | 0 | 0 | 0 | 0
3 | 3 | 0 | 0 | 0 | 0 | 0 | 0 | 0 | 0 | 0 | 0 | 0 | 0 | 0 | 0 | 0 | 0 | 0 | 0 | 0 | 0 | 0 | 0 | 0 | 0
3 | 4 | 0 | 0 | 0 | 0 | 0 | 0 | 0 | 0 | 0 | 0 | 0 | 0 | 0 | 0 | 0 | 0 | 0 | 0 | 0 | 0 | 0 | 0 | 0 | 0
3 | 5 | 0 | 0 | 0 | 0 | 0 | 0 | 0 | 0 | 0 | 0 | 0 | 0 | 0 | 0 | 0 | 0 | 0 | 0 | 0 | 0 | 0 | 0 | 0 | 0
3 | 6 | 0 | 0 | 0 | 0 | 0 | 0 | 0 | 0 | 0 | 0 | 0 | 0 | 0 | 0 | 0 | 0 | 0 | 0 | 0 | 0 | 0 | 0 | 0 | 0
3 | 7 | 0 | 0 | 0 | 0 | 0 | 0 | 0 | 0 | 0 | 0 | 0 | 0 | 0 | 0 | 0 | 0 | 0 | 0 | 0 | 0 | 0 | 0 | 0 | 0
3 | 8 | 0 | 0 | 0 | 0 | 0 | 0 | 0 | 0 | 0 | 0 | 0 | 0 | 0 | 0 | 0 | 0 | 0 | 0 | 0 | 0 | 0 | 0 | 0 | 0
3 | 9 | 0 | 0 | 0 | 0 | 0 | 0 | 0 | 0 | 0 | 0 | 0 | 0 | 0 | 0 | 0 | 0 | 0 | 0 | 0 | 0 | 0 | 0 | 0 | 0
3 | 10 | 0 | 0 | 0 | 0 | 0 | 0 | 0 | 0 | 0 | 0 | 0 | 0 | 0 | 0 | 0 | 0 | 0 | 0 | 0 | 0 | 0 | 0 | 0 | 0
3 | 11 | 0 | 0 | 0 | 0 | 0 | 0 | 0 | 0 | 0 | 0 | 0 | 0 | 0 | 0 | 0 | 0 | 0 | 0 | 0 | 0 | 0 | 0 | 0 | 0
4 | 0 | 0 | 0 | 0 | 0 | 0 | 0 | 0 | 0 | 0 | 0 | 0 | 0 | 0 | 0 | 0 | 0 | 0 | 0 | 0 | 0 | 0 | 0 | 0 | 0
4 | 1 | 0 | 0 | 0 | 0 | 0 | 0 | 0 | 0 | 0 | 0 | 0 | 0 | 0 | 0 | 0 | 0 | 0 | 0 | 0 | 0 | 0 | 0 | 0 | 0
4 | 2 | 0 | 0 | 0 | 0 | 0 | 0 | 0 | 0 | 0 | 0 | 0 | 0 | 0 | 0 | 0 | 0 | 0 | 0 | 0 | 0 | 0 | 0 | 0 | 0
4 | 3 | 0 | 0 | 0 | 0 | 0 | 0 | 0 | 0 | 0 | 0 | 0 | 0 | 0 | 0 | 0 | 0 | 0 | 0 | 0 | 0 | 0 | 0 | 0 | 0
4 | 4 | 0 | 0 | 0 | 0 | 0 | 0 | 0 | 0 | 0 | 0 | 0 | 0 | 0 | 0 | 0 | 0 | 0 | 0 | 0 | 0 | 0 | 0 | 0 | 0
4 | 5 | 0 | 0 | 0 | 0 | 0 | 0 | 0 | 0 | 0 | 0 | 0 | 0 | 0 | 0 | 0 | 0 | 0 | 0 | 0 | 0 | 0 | 0 | 0 | 0
4 | 6 | 0 | 0 | 0 | 0 | 0 | 0 | 0 | 0 | 0 | 0 | 0 | 0 | 0 | 0 | 0 | 0 | 0 | 0 | 0 | 0 | 0 | 0 | 0 | 0
4 | 7 | 0 | 0 | 0 | 0 | 0 | 0 | 0 | 0 | 0 | 0 | 0 | 0 | 0 | 0 | 0 | 0 | 0 | 0 | 0 | 0 | 0 | 0 | 0 | 0
4 | 8 | 0 | 0 | 0 | 0 | 0 | 0 | 0 | 0 | 0 | 0 | 0 | 0 | 0 | 0 | 0 | 0 | 0 | 0 | 0 | 0 | 0 | 0 | 0 | 0
4 | 9 | 0 | 0 | 0 | 0 | 0 | 0 | 0 | 0 | 0 | 0 | 0 | 0 | 0 | 0 | 0 | 0 | 0 | 0 | 0 | 0 | 0 | 0 | 0 | 0
4 | 10 | 0 | 0 | 0 | 0 | 0 | 0 | 0 | 0 | 0 | 0 | 0 | 0 | 0 | 0 | 0 | 0 | 0 | 0 | 0 | 0 | 0 | 0 | 0 | 0
4 | 11 | 0 | 0 | 0 | 0 | 0 | 0 | 0 | 0 | 0 | 0 | 0 | 0 | 0 | 0 | 0 | 0 | 0 | 0 | 0 | 0 | 0 | 0 | 0 | 0
5 | 0 | 0 | 0 | 0 | 0 | 0 | 0 | 0 | 0 | 0 | 0 | 0 | 0 | 0 | 0 | 0 | 0 | 0 | 0 | 0 | 0 | 0 | 0 | 0 | 0
5 | 1 | 0 | 0 | 0 | 0 | 0 | 0 | 0 | 0 | 0 | 0 | 0 | 0 | 0 | 0 | 0 | 0 | 0 | 0 | 0 | 0 | 0 | 0 | 0 | 0
5 | 2 | 0 | 0 | 0 | 0 | 0 | 0 | 0 | 0 | 0 | 0 | 0 | 0 | 0 | 0 | 0 | 0 | 0 | 0 | 0 | 0 | 0 | 0 | 0 | 0
5 | 3 | 0 | 0 | 0 | 0 | 0 | 0 | 0 | 0 | 0 | 0 | 0 | 0 | 0 | 0 | 0 | 0 | 0 | 0 | 0 | 0 | 0 | 0 | 0 | 0
5 | 4 | 0 | 0 | 0 | 0 | 0 | 0 | 0 | 0 | 0 | 0 | 0 | 0 | 0 | 0 | 0 | 0 | 0 | 0 | 0 | 0 | 0 | 0 | 0 | 0
5 | 5 | 0 | 0 | 0 | 0 | 0 | 0 | 0 | 0 | 0 | 0 | 0 | 0 | 0 | 0 | 0 | 0 | 0 | 0 | 0 | 0 | 0 | 0 | 0 | 0
5 | 6 | 0 | 0 | 0 | 0 | 0 | 0 | 0 | 0 | 0 | 0 | 0 | 0 | 0 | 0 | 0 | 0 | 0 | 0 | 0 | 0 | 0 | 0 | 0 | 0
5 | 7 | 0 | 0 | 0 | 0 | 0 | 0 | 0 | 0 | 0 | 0 | 0 | 0 | 0 | 0 | 0 | 0 | 0 | 0 | 0 | 0 | 0 | 0 | 0 | 0
5 | 8 | 0 | 0 | 0 | 0 | 0 | 0 | 0 | 0 | 0 | 0 | 0 | 0 | 0 | 0 | 0 | 0 | 0 | 0 | 0 | 0 | 0 | 0 | 0 | 0
5 | 9 | 0 | 0 | 0 | 0 | 0 | 0 | 0 | 0 | 0 | 0 | 0 | 0 | 0 | 0 | 0 | 0 | 0 | 0 | 0 | 0 | 0 | 0 | 0 | 0
5 | 10 | 0 | 0 | 0 | 0 | 0 | 0 | 0 | 0 | 0 | 0 | 0 | 0 | 0 | 0 | 0 | 0 | 0 | 0 | 0 | 0 | 0 | 0 | 0 | 0
5 | 11 | 0 | 0 | 0 | 0 | 0 | 0 | 0 | 0 | 0 | 0 | 0 | 0 | 0 | 0 | 0 | 0 | 0 | 0 | 0 | 0 | 0 | 0 | 0 | 0
6 | 0 | 0 | 0 | 0 | 0 | 0 | 0 | 0 | 0 | 0 | 0 | 0 | 0 | 0 | 0 | 0 | 0 | 0 | 0 | 0 | 0 | 0 | 0 | 0 | 0
6 | 1 | 0 | 0 | 0 | 0 | 0 | 0 | 0 | 0 | 0 | 0 | 0 | 0 | 0 | 0 | 0 | 0 | 0 | 0 | 0 | 0 | 0 | 0 | 0 | 0
6 | 2 | 0 | 0 | 0 | 0 | 0 | 0 | 0 | 0 | 0 | 0 | 0 | 0 | 0 | 0 | 0 | 0 | 0 | 0 | 0 | 0 | 0 | 0 | 0 | 0
6 | 3 | 0 | 0 | 0 | 0 | 0 | 0 | 0 | 0 | 0 | 0 | 0 | 0 | 0 | 0 | 0 | 0 | 0 | 0 | 0 | 0 | 0 | 0 | 0 | 0
6 | 4 | 0 | 0 | 0 | 0 | 0 | 0 | 0 | 0 | 0 | 0 | 0 | 0 | 0 | 0 | 0 | 0 | 0 | 0 | 0 | 0 | 0 | 0 | 0 | 0
6 | 5 | 0 | 0 | 0 | 0 | 0 | 0 | 0 | 0 | 0 | 0 | 0 | 0 | 0 | 0 | 0 | 0 | 0 | 0 | 0 | 0 | 0 | 0 | 0 | 0
6 | 6 | 0 | 0 | 0 | 0 | 0 | 0 | 0 | 0 | 0 | 0 | 0 | 0 | 0 | 0 | 0 | 0 | 0 | 0 | 0 | 0 | 0 | 0 | 0 | 0
6 | 7 | 0 | 0 | 0 | 0 | 0 | 0 | 0 | 0 | 0 | 0 | 0 | 0 | 0 | 0 | 0 | 0 | 0 | 0 | 0 | 0 | 0 | 0 | 0 | 0
6 | 8 | 0 | 0 | 0 | 0 | 0 | 0 | 0 | 0 | 0 | 0 | 0 | 0 | 0 | 0 | 0 | 0 | 0 | 0 | 0 | 0 | 0 | 0 | 0 | 0
6 | 9 | 0 | 0 | 0 | 0 | 0 | 0 | 0 | 0 | 0 | 0 | 0 | 0 | 0 | 0 | 0 | 0 | 0 | 0 | 0 | 0 | 0 | 0 | 0 | 0
6 | 10 | 0 | 0 | 0 | 0 | 0 | 0 | 0 | 0 | 0 | 0 | 0 | 0 | 0 | 0 | 0 | 0 | 0 | 0 | 0 | 0 | 0 | 0 | 0 | 0
6 | 11 | 0 | 0 | 0 | 0 | 0 | 0 | 0 | 0 | 0 | 0 | 0 | 0 | 0 | 0 | 0 | 0 | 0 | 0 | 0 | 0 | 0 | 0 | 0 | 0
7 | 0 | 0 | 0 | 0 | 0 | 0 | 0 | 0 | 0 | 0 | 0 | 0 | 0 | 0 | 0 | 0 | 0 | 0 | 0 | 0 | 0 | 0 | 0 | 0 | 0
7 | 1 | 0 | 0 | 0 | 0 | 0 | 0 | 0 | 0 | 0 | 0 | 0 | 0 | 0 | 0 | 0 | 0 | 0 | 0 | 0 | 0 | 0 | 0 | 0 | 0
7 | 2 | 0 | 0 | 0 | 0 | 0 | 0 | 0 | 0 | 0 | 0 | 0 | 0 | 0 | 0 | 0 | 0 | 0 | 0 | 0 | 0 | 0 | 0 | 0 | 0
7 | 3 | 0 | 0 | 0 | 0 | 0 | 0 | 0 | 0 | 0 | 0 | 0 | 0 | 0 | 0 | 0 | 0 | 0 | 0 | 0 | 0 | 0 | 0 | 0 | 0
7 | 4 | 0 | 0 | 0 | 0 | 0 | 0 | 0 | 0 | 0 | 0 | 0 | 0 | 0 | 0 | 0 | 0 | 0 | 0 | 0 | 0 | 0 | 0 | 0 | 0
7 | 5 | 0 | 0 | 0 | 0 | 0 | 0 | 0 | 0 | 0 | 0 | 0 | 0 | 0 | 0 | 0 | 0 | 0 | 0 | 0 | 0 | 0 | 0 | 0 | 0
7 | 6 | 0 | 0 | 0 | 0 | 0 | 0 | 0 | 0 | 0 | 0 | 0 | 0 | 0 | 0 | 0 | 0 | 0 | 0 | 0 | 0 | 0 | 0 | 0 | 0
7 | 7 | 0 | 0 | 0 | 0 | 0 | 0 | 0 | 0 | 0 | 0 | 0 | 0 | 0 | 0 | 0 | 0 | 0 | 0 | 0 | 0 | 0 | 0 | 0 | 0
7 | 8 | 0 | 0 | 0 | 0 | 0 | 0 | 0 | 0 | 0 | 0 | 0 | 0 | 0 | 0 | 0 | 0 | 0 | 0 | 0 | 0 | 0 | 0 | 0 | 0
7 | 9 | 0 | 0 | 0 | 0 | 0 | 0 | 0 | 0 | 0 | 0 | 0 | 0 | 0 | 0 | 0 | 0 | 0 | 0 | 0 | 0 | 0 | 0 | 0 | 0
7 | 10 | 0 | 0 | 0 | 0 | 0 | 0 | 0 | 0 | 0 | 0 | 0 | 0 | 0 | 0 | 0 | 0 | 0 | 0 | 0 | 0 | 0 | 0 | 0 | 0
7 | 11 | 0 | 0 | 0 | 0 | 0 | 0 | 0 | 0 | 0 | 0 | 0 | 0 | 0 | 0 | 0 | 0 | 0 | 0 | 0 | 0 | 0 | 0 | 0 | 0
8 | 0 | 0 | 0 | 0 | 0 | 0 | 0 | 0 | 0 | 0 | 0 | 0 | 0 | 0 | 0 | 0 | 0 | 0 | 0 | 0 | 0 | 0 | 0 | 0 | 0
8 | 1 | 0 | 0 | 0 | 0 | 0 | 0 | 0 | 0 | 0 | 0 | 0 | 0 | 0 | 0 | 0 | 0 | 0 | 0 | 0 | 0 | 0 | 0 | 0 | 0
8 | 2 | 0 | 0 | 0 | 0 | 0 | 0 | 0 | 0 | 0 | 0 | 0 | 0 | 0 | 0 | 0 | 0 | 0 | 0 | 0 | 0 | 0 | 0 | 0 | 0
8 | 3 | 0 | 0 | 0 | 0 | 0 | 0 | 0 | 0 | 0 | 0 | 0 | 0 | 0 | 0 | 0 | 0 | 0 | 0 | 0 | 0 | 0 | 0 | 0 | 0
8 | 4 | 0 | 0 | 0 | 0 | 0 | 0 | 0 | 0 | 0 | 0 | 0 | 0 | 0 | 0 | 0 | 0 | 0 | 0 | 0 | 0 | 0 | 0 | 0 | 0
8 | 5 | 0 | 0 | 0 | 0 | 0 | 0 | 0 | 0 | 0 | 0 | 0 | 0 | 0 | 0 | 0 | 0 | 0 | 0 | 0 | 0 | 0 | 0 | 0 | 0
8 | 6 | 0 | 0 | 0 | 0 | 0 | 0 | 0 | 0 | 0 | 0 | 0 | 0 | 0 | 0 | 0 | 0 | 0 | 0 | 0 | 0 | 0 | 0 | 0 | 0
8 | 7 | 0 | 0 | 0 | 0 | 0 | 0 | 0 | 0 | 0 | 0 | 0 | 0 | 0 | 0 | 0 | 0 | 0 | 0 | 0 | 0 | 0 | 0 | 0 | 0
8 | 8 | 0 | 0 | 0 | 0 | 0 | 0 | 0 | 0 | 0 | 0 | 0 | 0 | 0 | 0 | 0 | 0 | 0 | 0 | 0 | 0 | 0 | 0 | 0 | 0
8 | 9 | 0 | 0 | 0 | 0 | 0 | 0 | 0 | 0 | 0 | 0 | 0 | 0 | 0 | 0 | 0 | 0 | 0 | 0 | 0 | 0 | 0 | 0 | 0 | 0
8 | 10 | 0 | 0 | 0 | 0 | 0 | 0 | 0 | 0 | 0 | 0 | 0 | 0 | 0 | 0 | 0 | 0 | 0 | 0 | 0 | 0 | 0 | 0 | 0 | 0
8 | 11 | 0 | 0 | 0 | 0 | 0 | 0 | 0 | 0 | 0 | 0 | 0 | 0 | 0 | 0 | 0 | 0 | 0 | 0 | 0 | 0 | 0 | 0 | 0 | 0
9 | 0 | 0 | 0 | 0 | 0 | 0 | 0 | 0 | 0 | 0 | 0 | 0 | 0 | 0 | 0 | 0 | 0 | 0 | 0 | 0 | 0 | 0 | 0 | 0 | 0
9 | 1 | 0 | 0 | 0 | 0 | 0 | 0 | 0 | 0 | 0 | 0 | 0 | 0 | 0 | 0 | 0 | 0 | 0 | 0 | 0 | 0 | 0 | 0 | 0 | 0
9 | 2 | 0 | 0 | 0 | 0 | 0 | 0 | 0 | 0 | 0 | 0 | 0 | 0 | 0 | 0 | 0 | 0 | 0 | 0 | 0 | 0 | 0 | 0 | 0 | 0
9 | 3 | 0 | 0 | 0 | 0 | 0 | 0 | 0 | 0 | 0 | 0 | 0 | 0 | 0 | 0 | 0 | 0 | 0 | 0 | 0 | 0 | 0 | 0 | 0 | 0
9 | 4 | 0 | 0 | 0 | 0 | 0 | 0 | 0 | 0 | 0 | 0 | 0 | 0 | 0 | 0 | 0 | 0 | 0 | 0 | 0 | 0 | 0 | 0 | 0 | 0
9 | 5 | 0 | 0 | 0 | 0 | 0 | 0 | 0 | 0 | 0 | 0 | 0 | 0 | 0 | 0 | 0 | 0 | 0 | 0 | 0 | 0 | 0 | 0 | 0 | 0
9 | 6 | 0 | 0 | 0 | 0 | 0 | 0 | 0 | 0 | 0 | 0 | 0 | 0 | 0 | 0 | 0 | 0 | 0 | 0 | 0 | 0 | 0 | 0 | 0 | 0
9 | 7 | 0 | 0 | 0 | 0 | 0 | 0 | 0 | 0 | 0 | 0 | 0 | 0 | 0 | 0 | 0 | 0 | 0 | 0 | 0 | 0 | 0 | 0 | 0 | 0
9 | 8 | 0 | 0 | 0 | 0 | 0 | 0 | 0 | 0 | 0 | 0 | 0 | 0 | 0 | 0 | 0 | 0 | 0 | 0 | 0 | 0 | 0 | 0 | 0 | 0
9 | 9 | 0 | 0 | 0 | 0 | 0 | 0 | 0 | 0 | 0 | 0 | 0 | 0 | 0 | 0 | 0 | 0 | 0 | 0 | 0 | 0 | 0 | 0 | 0 | 0
9 | 10 | 0 | 0 | 0 | 0 | 0 | 0 | 0 | 0 | 0 | 0 | 0 | 0 | 0 | 0 | 0 | 0 | 0 | 0 | 0 | 0 | 0 | 0 | 0 | 0
9 | 11 | 0 | 0 | 0 | 0 | 0 | 0 | 0 | 0 | 0 | 0 | 0 | 0 | 0 | 0 | 0 | 0 | 0 | 0 | 0 | 0 | 0 | 0 | 0 | 0
10 | 0 | 0 | 0 | 0 | 0 | 0 | 0 | 0 | 0 | 0 | 0 | 0 | 0 | 0 | 0 | 0 | 0 | 0 | 0 | 0 | 0 | 0 | 0 | 0 | 0
10 | 1 | 0 | 0 | 0 | 0 | 0 | 0 | 0 | 0 | 0 | 0 | 0 | 0 | 0 | 0 | 0 | 0 | 0 | 0 | 0 | 0 | 0 | 0 | 0 | 0
10 | 2 | 0 | 0 | 0 | 0 | 0 | 0 | 0 | 0 | 0 | 0 | 0 | 0 | 0 | 0 | 0 | 0 | 0 | 0 | 0 | 0 | 0 | 0 | 0 | 0
10 | 3 | 0 | 0 | 0 | 0 | 0 | 0 | 0 | 0 | 0 | 0 | 0 | 0 | 0 | 0 | 0 | 0 | 0 | 0 | 0 | 0 | 0 | 0 | 0 | 0
10 | 4 | 0 | 0 | 0 | 0 | 0 | 0 | 0 | 0 | 0 | 0 | 0 | 0 | 0 | 0 | 0 | 0 | 0 | 0 | 0 | 0 | 0 | 0 | 0 | 0
10 | 5 | 0 | 0 | 0 | 0 | 0 | 0 | 0 | 0 | 0 | 0 | 0 | 0 | 0 | 0 | 0 | 0 | 0 | 0 | 0 | 0 | 0 | 0 | 0 | 0
10 | 6 | 0 | 0 | 0 | 0 | 0 | 0 | 0 | 0 | 0 | 0 | 0 | 0 | 0 | 0 | 0 | 0 | 0 | 0 | 0 | 0 | 0 | 0 | 0 | 0
10 | 7 | 0 | 0 | 0 | 0 | 0 | 0 | 0 | 0 | 0 | 0 | 0 | 0 | 0 | 0 | 0 | 0 | 0 | 0 | 0 | 0 | 0 | 0 | 0 | 0
10 | 8 | 0 | 0 | 0 | 0 | 0 | 0 | 0 | 0 | 0 | 0 | 0 | 0 | 0 | 0 | 0 | 0 | 0 | 0 | 0 | 0 | 0 | 0 | 0 | 0
10 | 9 | 0 | 0 | 0 | 0 | 0 | 0 | 0 | 0 | 0 | 0 | 0 | 0 | 0 | 0 | 0 | 0 | 0 | 0 | 0 | 0 | 0 | 0 | 0 | 0
10 | 10 | 0 | 0 | 0 | 0 | 0 | 0 | 0 | 0 | 0 | 0 | 0 | 0 | 0 | 0 | 0 | 0 | 0 | 0 | 0 | 0 | 0 | 0 | 0 | 0
10 | 11 | 0 | 0 | 0 | 0 | 0 | 0 | 0 | 0 | 0 | 0 | 0 | 0 | 0 | 0 | 0 | 0 | 0 | 0 | 0 | 0 | 0 | 0 | 0 | 0
11 | 0 | 0 | 0 | 0 | 0 | 0 | 0 | 0 | 0 | 0 | 0 | 0 | 0 | 0 | 0 | 0 | 0 | 0 | 0 | 0 | 0 | 0 | 0 | 0 | 0
11 | 1 | 0 | 0 | 0 | 0 | 0 | 0 | 0 | 0 | 0 | 0 | 0 | 0 | 0 | 0 | 0 | 0 | 0 | 0 | 0 | 0 | 0 | 0 | 0 | 0
11 | 2 | 0 | 0 | 0 | 0 | 0 | 0 | 0 | 0 | 0 | 0 | 0 | 0 | 0 | 0 | 0 | 0 | 0 | 0 | 0 | 0 | 0 | 0 | 0 | 0
11 | 3 | 0 | 0 | 0 | 0 | 0 | 0 | 0 | 0 | 0 | 0 | 0 | 0 | 0 | 0 | 0 | 0 | 0 | 0 | 0 | 0 | 0 | 0 | 0 | 0
11 | 4 | 0 | 0 | 0 | 0 | 0 | 0 | 0 | 0 | 0 | 0 | 0 | 0 | 0 | 0 | 0 | 0 | 0 | 0 | 0 | 0 | 0 | 0 | 0 | 0
11 | 5 | 0 | 0 | 0 | 0 | 0 | 0 | 0 | 0 | 0 | 0 | 0 | 0 | 0 | 0 | 0 | 0 | 0 | 0 | 0 | 0 | 0 | 0 | 0 | 0
11 | 6 | 0 | 0 | 0 | 0 | 0 | 0 | 0 | 0 | 0 | 0 | 0 | 0 | 0 | 0 | 0 | 0 | 0 | 0 | 0 | 0 | 0 | 0 | 0 | 0
11 | 7 | 0 | 0 | 0 | 0 | 0 | 0 | 0 | 0 | 0 | 0 | 0 | 0 | 0 | 0 | 0 | 0 | 0 | 0 | 0 | 0 | 0 | 0 | 0 | 0
11 | 8 | 0 | 0 | 0 | 0 | 0 | 0 | 0 | 0 | 0 | 0 | 0 | 0 | 0 | 0 | 0 | 0 | 0 | 0 | 0 | 0 | 0 | 0 | 0 | 0
11 | 9 | 0 | 0 | 0 | 0 | 0 | 0 | 0 | 0 | 0 | 0 | 0 | 0 | 0 | 0 | 0 | 0 | 0 | 0 | 0 | 0 | 0 | 0 | 0 | 0
11 | 10 | 0 | 0 | 0 | 0 | 0 | 0 | 0 | 0 | 0 | 0 | 0 | 0 | 0 | 0 | 0 | 0 | 0 | 0 | 0 | 0 | 0 | 0 | 0 | 0
11 | 11 | 0 | 0 | 0 | 0 | 0 | 0 | 0 | 0 | 0 | 0 | 0 | 0 | 0 | 0 | 0 | 0 | 0 | 0 | 0 | 0 | 0 | 0 | 0 | 0
12 | 0 | 0 | 0 | 0 | 0 | 0 | 0 | 0 | 0 | 0 | 0 | 0 | 0 | 0 | 0 | 0 | 0 | 0 | 0 | 0 | 0 | 0 | 0 | 0 | 0
12 | 1 | 0 | 0 | 0 | 0 | 0 | 0 | 0 | 0 | 0 | 0 | 0 | 0 | 0 | 0 | 0 | 0 | 0 | 0 | 0 | 0 | 0 | 0 | 0 | 0
12 | 2 | 0 | 0 | 0 | 0 | 0 | 0 | 0 | 0 | 0 | 0 | 0 | 0 | 0 | 0 | 0 | 0 | 0 | 0 | 0 | 0 | 0 | 0 | 0 | 0
12 | 3 | 0 | 0 | 0 | 0 | 0 | 0 | 0 | 0 | 0 | 0 | 0 | 0 | 0 | 0 | 0 | 0 | 0 | 0 | 0 | 0 | 0 | 0 | 0 | 0
12 | 4 | 0 | 0 | 0 | 0 | 0 | 0 | 0 | 0 | 0 | 0 | 0 | 0 | 0 | 0 | 0 | 0 | 0 | 0 | 0 | 0 | 0 | 0 | 0 | 0
12 | 5 | 0 | 0 | 0 | 0 | 0 | 0 | 0 | 0 | 0 | 0 | 0 | 0 | 0 | 0 | 0 | 0 | 0 | 0 | 0 | 0 | 0 | 0 | 0 | 0
12 | 6 | 0 | 0 | 0 | 0 | 0 | 0 | 0 | 0 | 0 | 0 | 0 | 0 | 0 | 0 | 0 | 0 | 0 | 0 | 0 | 0 | 0 | 0 | 0 | 0
12 | 7 | 0 | 0 | 0 | 0 | 0 | 0 | 0 | 0 | 0 | 0 | 0 | 0 | 0 | 0 | 0 | 0 | 0 | 0 | 0 | 0 | 0 | 0 | 0 | 0
12 | 8 | 0 | 0 | 0 | 0 | 0 | 0 | 0 | 0 | 0 | 0 | 0 | 0 | 0 | 0 | 0 | 0 | 0 | 0 | 0 | 0 | 0 | 0 | 0 | 0
12 | 9 | 0 | 0 | 0 | 0 | 0 | 0 | 0 | 0 | 0 | 0 | 0 | 0 | 0 | 0 | 0 | 0 | 0 | 0 | 0 | 0 | 0 | 0 | 0 | 0
12 | 10 | 0 | 0 | 0 | 0 | 0 | 0 | 0 | 0 | 0 | 0 | 0 | 0 | 0 | 0 | 0 | 0 | 0 | 0 | 0 | 0 | 0 | 0 | 0 | 0
12 | 11 | 0 | 0 | 0 | 0 | 0 | 0 | 0 | 0 | 0 | 0 | 0 | 0 | 0 | 0 | 0 | 0 | 0 | 0 | 0 | 0 | 0 | 0 | 0 | 0
13 | 0 | 0 | 0 | 0 | 0 | 0 | 0 | 0 | 0 | 0 | 0 | 0 | 0 | 0 | 0 | 0 | 0 | 0 | 0 | 0 | 0 | 0 | 0 | 0 | 0
13 | 1 | 0 | 0 | 0 | 0 | 0 | 0 | 0 | 0 | 0 | 0 | 0 | 0 | 0 | 0 | 0 | 0 | 0 | 0 | 0 | 0 | 0 | 0 | 0 | 0
13 | 2 | 0 | 0 | 0 | 0 | 0 | 0 | 0 | 0 | 0 | 0 | 0 | 0 | 0 | 0 | 0 | 0 | 0 | 0 | 0 | 0 | 0 | 0 | 0 | 0
13 | 3 | 0 | 0 | 0 | 0 | 0 | 0 | 0 | 0 | 0 | 0 | 0 | 0 | 0 | 0 | 0 | 0 | 0 | 0 | 0 | 0 | 0 | 0 | 0 | 0
13 | 4 | 0 | 0 | 0 | 0 | 0 | 0 | 0 | 0 | 0 | 0 | 0 | 0 | 0 | 0 | 0 | 0 | 0 | 0 | 0 | 0 | 0 | 0 | 0 | 0
13 | 5 | 0 | 0 | 0 | 0 | 0 | 0 | 0 | 0 | 0 | 0 | 0 | 0 | 0 | 0 | 0 | 0 | 0 | 0 | 0 | 0 | 0 | 0 | 0 | 0
13 | 6 | 0 | 0 | 0 | 0 | 0 | 0 | 0 | 0 | 0 | 0 | 0 | 0 | 0 | 0 | 0 | 0 | 0 | 0 | 0 | 0 | 0 | 0 | 0 | 0
13 | 7 | 0 | 0 | 0 | 0 | 0 | 0 | 0 | 0 | 0 | 0 | 0 | 0 | 0 | 0 | 0 | 0 | 0 | 0 | 0 | 0 | 0 | 0 | 0 | 0
13 | 8 | 0 | 0 | 0 | 0 | 0 | 0 | 0 | 0 | 0 | 0 | 0 | 0 | 0 | 0 | 0 | 0 | 0 | 0 | 0 | 0 | 0 | 0 | 0 | 0
13 | 9 | 0 | 0 | 0 | 0 | 0 | 0 | 0 | 0 | 0 | 0 | 0 | 0 | 0 | 0 | 0 | 0 | 0 | 0 | 0 | 0 | 0 | 0 | 0 | 0
13 | 10 | 0 | 0 | 0 | 0 | 0 | 0 | 0 | 0 | 0 | 0 | 0 | 0 | 0 | 0 | 0 | 0 | 0 | 0 | 0 | 0 | 0 | 0 | 0 | 0
13 | 11 | 0 | 0 | 0 | 0 | 0 | 0 | 0 | 0 | 0 | 0 | 0 | 0 | 0 | 0 | 0 | 0 | 0 | 0 | 0 | 0 | 0 | 0 | 0 | 0
14 | 0 | 0 | 0 | 0 | 0 | 0 | 0 | 0 | 0 | 0 | 0 | 0 | 0 | 0 | 0 | 0 | 0 | 0 | 0 | 0 | 0 | 0 | 0 | 0 | 0
14 | 1 | 0 | 0 | 0 | 0 | 0 | 0 | 0 | 0 | 0 | 0 | 0 | 0 | 0 | 0 | 0 | 0 | 0 | 0 | 0 | 0 | 0 | 0 | 0 | 0
14 | 2 | 0 | 0 | 0 | 0 | 0 | 0 | 0 | 0 | 0 | 0 | 0 | 0 | 0 | 0 | 0 | 0 | 0 | 0 | 0 | 0 | 0 | 0 | 0 | 0
14 | 3 | 0 | 0 | 0 | 0 | 0 | 0 | 0 | 0 | 0 | 0 | 0 | 0 | 0 | 0 | 0 | 0 | 0 | 0 | 0 | 0 | 0 | 0 | 0 | 0
14 | 4 | 0 | 0 | 0 | 0 | 0 | 0 | 0 | 0 | 0 | 0 | 0 | 0 | 0 | 0 | 0 | 0 | 0 | 0 | 0 | 0 | 0 | 0 | 0 | 0
14 | 5 | 0 | 0 | 0 | 0 | 0 | 0 | 0 | 0 | 0 | 0 | 0 | 0 | 0 | 0 | 0 | 0 | 0 | 0 | 0 | 0 | 0 | 0 | 0 | 0
14 | 6 | 0 | 0 | 0 | 0 | 0 | 0 | 0 | 0 | 0 | 0 | 0 | 0 | 0 | 0 | 0 | 0 | 0 | 0 | 0 | 0 | 0 | 0 | 0 | 0
14 | 7 | 0 | 0 | 0 | 0 | 0 | 0 | 0 | 0 | 0 | 0 | 0 | 0 | 0 | 0 | 0 | 0 | 0 | 0 | 0 | 0 | 0 | 0 | 0 | 0
14 | 8 | 0 | 0 | 0 | 0 | 0 | 0 | 0 | 0 | 0 | 0 | 0 | 0 | 0 | 0 | 0 | 0 | 0 | 0 | 0 | 0 | 0 | 0 | 0 | 0
14 | 9 | 0 | 0 | 0 | 0 | 0 | 0 | 0 | 0 | 0 | 0 | 0 | 0 | 0 | 0 | 0 | 0 | 0 | 0 | 0 | 0 | 0 | 0 | 0 | 0
14 | 10 | 0 | 0 | 0 | 0 | 0 | 0 | 0 | 0 | 0 | 0 | 0 | 0 | 0 | 0 | 0 | 0 | 0 | 0 | 0 | 0 | 0 | 0 | 0 | 0
14 | 11 | 0 | 0 | 0 | 0 | 0 | 0 | 0 | 0 | 0 | 0 | 0 | 0 | 0 | 0 | 0 | 0 | 0 | 0 | 0 | 0 | 0 | 0 | 0 | 0
15 | 0 | 0 | 0 | 0 | 0 | 0 | 0 | 0 | 0 | 0 | 0 | 0 | 0 | 0 | 0 | 0 | 0 | 0 | 0 | 0 | 0 | 0 | 0 | 0 | 0
15 | 1 | 0 | 0 | 0 | 0 | 0 | 0 | 0 | 0 | 0 | 0 | 0 | 0 | 0 | 0 | 0 | 0 | 0 | 0 | 0 | 0 | 0 | 0 | 0 | 0
15 | 2 | 0 | 0 | 0 | 0 | 0 | 0 | 0 | 0 | 0 | 0 | 0 | 0 | 0 | 0 | 0 | 0 | 0 | 0 | 0 | 0 | 0 | 0 | 0 | 0
15 | 3 | 0 | 0 | 0 | 0 | 0 | 0 | 0 | 0 | 0 | 0 | 0 | 0 | 0 | 0 | 0 | 0 | 0 | 0 | 0 | 0 | 0 | 0 | 0 | 0
15 | 4 | 0 | 0 | 0 | 0 | 0 | 0 | 0 | 0 | 0 | 0 | 0 | 0 | 0 | 0 | 0 | 0 | 0 | 0 | 0 | 0 | 0 | 0 | 0 | 0
15 | 5 | 0 | 0 | 0 | 0 | 0 | 0 | 0 | 0 | 0 | 0 | 0 | 0 | 0 | 0 | 0 | 0 | 0 | 0 | 0 | 0 | 0 | 0 | 0 | 0
15 | 6 | 0 | 0 | 0 | 0 | 0 | 0 | 0 | 0 | 0 | 0 | 0 | 0 | 0 | 0 | 0 | 0 | 0 | 0 | 0 | 0 | 0 | 0 | 0 | 0
15 | 7 | 0 | 0 | 0 | 0 | 0 | 0 | 0 | 0 | 0 | 0 | 0 | 0 | 0 | 0 | 0 | 0 | 0 | 0 | 0 | 0 | 0 | 0 | 0 | 0
15 | 8 | 0 | 0 | 0 | 0 | 0 | 0 | 0 | 0 | 0 | 0 | 0 | 0 | 0 | 0 | 0 | 0 | 0 | 0 | 0 | 0 | 0 | 0 | 0 | 0
15 | 9 | 0 | 0 | 0 | 0 | 0 | 0 | 0 | 0 | 0 | 0 | 0 | 0 | 0 | 0 | 0 | 0 | 0 | 0 | 0 | 0 | 0 | 0 | 0 | 0
15 | 10 | 0 | 0 | 0 | 0 | 0 | 0 | 0 | 0 | 0 | 0 | 0 | 0 | 0 | 0 | 0 | 0 | 0 | 0 | 0 | 0 | 0 | 0 | 0 | 0
15 | 11 | 0 | 0 | 0 | 0 | 0 | 0 | 0 | 0 | 0 | 0 | 0 | 0 | 0 | 0 | 0 | 0 | 0 | 0 | 0 | 0 | 0 | 0 | 0 | 0
16 | 0 | 0 | 0 | 0 | 0 | 0 | 0 | 0 | 0 | 0 | 0 | 0 | 0 | 0 | 0 | 0 | 0 | 0 | 0 | 0 | 0 | 0 | 0 | 0 | 0
16 | 1 | 0 | 0 | 0 | 0 | 0 | 0 | 0 | 0 | 0 | 0 | 0 | 0 | 0 | 0 | 0 | 0 | 0 | 0 | 0 | 0 | 0 | 0 | 0 | 0
16 | 2 | 0 | 0 | 0 | 0 | 0 | 0 | 0 | 0 | 0 | 0 | 0 | 0 | 0 | 0 | 0 | 0 | 0 | 0 | 0 | 0 | 0 | 0 | 0 | 0
16 | 3 | 0 | 0 | 0 | 0 | 0 | 0 | 0 | 0 | 0 | 0 | 0 | 0 | 0 | 0 | 0 | 0 | 0 | 0 | 0 | 0 | 0 | 0 | 0 | 0
16 | 4 | 0 | 0 | 0 | 0 | 0 | 0 | 0 | 0 | 0 | 0 | 0 | 0 | 0 | 0 | 0 | 0 | 0 | 0 | 0 | 0 | 0 | 0 | 0 | 0
16 | 5 | 0 | 0 | 0 | 0 | 0 | 0 | 0 | 0 | 0 | 0 | 0 | 0 | 0 | 0 | 0 | 0 | 0 | 0 | 0 | 0 | 0 | 0 | 0 | 0
16 | 6 | 0 | 0 | 0 | 0 | 0 | 0 | 0 | 0 | 0 | 0 | 0 | 0 | 0 | 0 | 0 | 0 | 0 | 0 | 0 | 0 | 0 | 0 | 0 | 0
16 | 7 | 0 | 0 | 0 | 0 | 0 | 0 | 0 | 0 | 0 | 0 | 0 | 0 | 0 | 0 | 0 | 0 | 0 | 0 | 0 | 0 | 0 | 0 | 0 | 0
16 | 8 | 0 | 0 | 0 | 0 | 0 | 0 | 0 | 0 | 0 | 0 | 0 | 0 | 0 | 0 | 0 | 0 | 0 | 0 | 0 | 0 | 0 | 0 | 0 | 0
16 | 9 | 0 | 0 | 0 | 0 | 0 | 0 | 0 | 0 | 0 | 0 | 0 | 0 | 0 | 0 | 0 | 0 | 0 | 0 | 0 | 0 | 0 | 0 | 0 | 0
16 | 10 | 0 | 0 | 0 | 0 | 0 | 0 | 0 | 0 | 0 | 0 | 0 | 0 | 0 | 0 | 0 | 0 | 0 | 0 | 0 | 0 | 0 | 0 | 0 | 0
16 | 11 | 0 | 0 | 0 | 0 | 0 | 0 | 0 | 0 | 0 | 0 | 0 | 0 | 0 | 0 | 0 | 0 | 0 | 0 | 0 | 0 | 0 | 0 | 0 | 0
17 | 0 | 0 | 0 | 0 | 0 | 0 | 0 | 0 | 0 | 0 | 0 | 0 | 0 | 0 | 0 | 0 | 0 | 0 | 0 | 0 | 0 | 0 | 0 | 0 | 0
17 | 1 | 0 | 0 | 0 | 0 | 0 | 0 | 0 | 0 | 0 | 0 | 0 | 0 | 0 | 0 | 0 | 0 | 0 | 0 | 0 | 0 | 0 | 0 | 0 | 0
17 | 2 | 0 | 0 | 0 | 0 | 0 | 0 | 0 | 0 | 0 | 0 | 0 | 0 | 0 | 0 | 0 | 0 | 0 | 0 | 0 | 0 | 0 | 0 | 0 | 0
17 | 3 | 0 | 0 | 0 | 0 | 0 | 0 | 0 | 0 | 0 | 0 | 0 | 0 | 0 | 0 | 0 | 0 | 0 | 0 | 0 | 0 | 0 | 0 | 0 | 0
17 | 4 | 0 | 0 | 0 | 0 | 0 | 0 | 0 | 0 | 0 | 0 | 0 | 0 | 0 | 0 | 0 | 0 | 0 | 0 | 0 | 0 | 0 | 0 | 0 | 0
17 | 5 | 0 | 0 | 0 | 0 | 0 | 0 | 0 | 0 | 0 | 0 | 0 | 0 | 0 | 0 | 0 | 0 | 0 | 0 | 0 | 0 | 0 | 0 | 0 | 0
17 | 6 | 0 | 0 | 0 | 0 | 0 | 0 | 0 | 0 | 0 | 0 | 0 | 0 | 0 | 0 | 0 | 0 | 0 | 0 | 0 | 0 | 0 | 0 | 0 | 0
17 | 7 | 0 | 0 | 0 | 0 | 0 | 0 | 0 | 0 | 0 | 0 | 0 | 0 | 0 | 0 | 0 | 0 | 0 | 0 | 0 | 0 | 0 | 0 | 0 | 0
17 | 8 | 0 | 0 | 0 | 0 | 0 | 0 | 0 | 0 | 0 | 0 | 0 | 0 | 0 | 0 | 0 | 0 | 0 | 0 | 0 | 0 | 0 | 0 | 0 | 0
17 | 9 | 0 | 0 | 0 | 0 | 0 | 0 | 0 | 0 | 0 | 0 | 0 | 0 | 0 | 0 | 0 | 0 | 0 | 0 | 0 | 0 | 0 | 0 | 0 | 0
17 | 10 | 0 | 0 | 0 | 0 | 0 | 0 | 0 | 0 | 0 | 0 | 0 | 0 | 0 | 0 | 0 | 0 | 0 | 0 | 0 | 0 | 0 | 0 | 0 | 0
17 | 11 | 0 | 0 | 0 | 0 | 0 | 0 | 0 | 0 | 0 | 0 | 0 | 0 | 0 | 0 | 0 | 0 | 0 | 0 | 0 | 0 | 0 | 0 | 0 | 0
18 | 0 | 0 | 0 | 0 | 0 | 0 | 0 | 0 | 0 | 0 | 0 | 0 | 0 | 0 | 0 | 0 | 0 | 0 | 0 | 0 | 0 | 0 | 0 | 0 | 0
18 | 1 | 0 | 0 | 0 | 0 | 0 | 0 | 0 | 0 | 0 | 0 | 0 | 0 | 0 | 0 | 0 | 0 | 0 | 0 | 0 | 0 | 0 | 0 | 0 | 0
18 | 2 | 0 | 0 | 0 | 0 | 0 | 0 | 0 | 0 | 0 | 0 | 0 | 0 | 0 | 0 | 0 | 0 | 0 | 0 | 0 | 0 | 0 | 0 | 0 | 0
18 | 3 | 0 | 0 | 0 | 0 | 0 | 0 | 0 | 0 | 0 | 0 | 0 | 0 | 0 | 0 | 0 | 0 | 0 | 0 | 0 | 0 | 0 | 0 | 0 | 0
18 | 4 | 0 | 0 | 0 | 0 | 0 | 0 | 0 | 0 | 0 | 0 | 0 | 0 | 0 | 0 | 0 | 0 | 0 | 0 | 0 | 0 | 0 | 0 | 0 | 0
18 | 5 | 0 | 0 | 0 | 0 | 0 | 0 | 0 | 0 | 0 | 0 | 0 | 0 | 0 | 0 | 0 | 0 | 0 | 0 | 0 | 0 | 0 | 0 | 0 | 0
18 | 6 | 0 | 0 | 0 | 0 | 0 | 0 | 0 | 0 | 0 | 0 | 0 | 0 | 0 | 0 | 0 | 0 | 0 | 0 | 0 | 0 | 0 | 0 | 0 | 0
18 | 7 | 0 | 0 | 0 | 0 | 0 | 0 | 0 | 0 | 0 | 0 | 0 | 0 | 0 | 0 | 0 | 0 | 0 | 0 | 0 | 0 | 0 | 0 | 0 | 0
18 | 8 | 0 | 0 | 0 | 0 | 0 | 0 | 0 | 0 | 0 | 0 | 0 | 0 | 0 | 0 | 0 | 0 | 0 | 0 | 0 | 0 | 0 | 0 | 0 | 0
18 | 9 | 0 | 0 | 0 | 0 | 0 | 0 | 0 | 0 | 0 | 0 | 0 | 0 | 0 | 0 | 0 | 0 | 0 | 0 | 0 | 0 | 0 | 0 | 0 | 0
18 | 10 | 0 | 0 | 0 | 0 | 0 | 0 | 0 | 0 | 0 | 0 | 0 | 0 | 0 | 0 | 0 | 0 | 0 | 0 | 0 | 0 | 0 | 0 | 0 | 0
18 | 11 | 0 | 0 | 0 | 0 | 0 | 0 | 0 | 0 | 0 | 0 | 0 | 0 | 0 | 0 | 0 | 0 | 0 | 0 | 0 | 0 | 0 | 0 | 0 | 0
19 | 0 | 0 | 0 | 0 | 0 | 0 | 0 | 0 | 0 | 0 | 0 | 0 | 0 | 0 | 0 | 0 | 0 | 0 | 0 | 0 | 0 | 0 | 0 | 0 | 0
19 | 1 | 0 | 0 | 0 | 0 | 0 | 0 | 0 | 0 | 0 | 0 | 0 | 0 | 0 | 0 | 0 | 0 | 0 | 0 | 0 | 0 | 0 | 0 | 0 | 0
19 | 2 | 0 | 0 | 0 | 0 | 0 | 0 | 0 | 0 | 0 | 0 | 0 | 0 | 0 | 0 | 0 | 0 | 0 | 0 | 0 | 0 | 0 | 0 | 0 | 0
19 | 3 | 0 | 0 | 0 | 0 | 0 | 0 | 0 | 0 | 0 | 0 | 0 | 0 | 0 | 0 | 0 | 0 | 0 | 0 | 0 | 0 | 0 | 0 | 0 | 0
19 | 4 | 0 | 0 | 0 | 0 | 0 | 0 | 0 | 0 | 0 | 0 | 0 | 0 | 0 | 0 | 0 | 0 | 0 | 0 | 0 | 0 | 0 | 0 | 0 | 0
19 | 5 | 0 | 0 | 0 | 0 | 0 | 0 | 0 | 0 | 0 | 0 | 0 | 0 | 0 | 0 | 0 | 0 | 0 | 0 | 0 | 0 | 0 | 0 | 0 | 0
19 | 6 | 0 | 0 | 0 | 0 | 0 | 0 | 0 | 0 | 0 | 0 | 0 | 0 | 0 | 0 | 0 | 0 | 0 | 0 | 0 | 0 | 0 | 0 | 0 | 0
19 | 7 | 0 | 0 | 0 | 0 | 0 | 0 | 0 | 0 | 0 | 0 | 0 | 0 | 0 | 0 | 0 | 0 | 0 | 0 | 0 | 0 | 0 | 0 | 0 | 0
19 | 8 | 0 | 0 | 0 | 0 | 0 | 0 | 0 | 0 | 0 | 0 | 0 | 0 | 0 | 0 | 0 | 0 | 0 | 0 | 0 | 0 | 0 | 0 | 0 | 0
19 | 9 | 0 | 0 | 0 | 0 | 0 | 0 | 0 | 0 | 0 | 0 | 0 | 0 | 0 | 0 | 0 | 0 | 0 | 0 | 0 | 0 | 0 | 0 | 0 | 0
19 | 10 | 0 | 0 | 0 | 0 | 0 | 0 | 0 | 0 | 0 | 0 | 0 | 0 | 0 | 0 | 0 | 0 | 0 | 0 | 0 | 0 | 0 | 0 | 0 | 0
19 | 11 | 0 | 0 | 0 | 0 | 0 | 0 | 0 | 0 | 0 | 0 | 0 | 0 | 0 | 0 | 0 | 0 | 0 | 0 | 0 | 0 | 0 | 0 | 0 | 0

## Sold (Generated)
Generation Technology | Year | Day | Hour 0 | Hour 1 | Hour 2 | Hour 3 | Hour 4 | Hour 5 | Hour 6 | Hour 7 | Hour 8 | Hour 9 | Hour 10 | Hour 11 | Hour 12 | Hour 13 | Hour 14 | Hour 15 | Hour 16 | Hour 17 | Hour 18 | Hour 19 | Hour 20 | Hour 21 | Hour 22 | Hour 23
Diesel | 0 | 0 | 0 | 0 | 0 | 0 | 0 | 0 | 0 | 0 | 0 | 0 | 0 | 0 | 0 | 0 | 0 | 0 | 0 | 0 | 0 | 0 | 0 | 0 | 0 | 0
Diesel | 0 | 1 | 0 | 0 | 0 | 0 | 0 | 0 | 0 | 0 | 0 | 0 | 0 | 0 | 0 | 0 | 0 | 0 | 0 | 0 | 0 | 0 | 0 | 0 | 0 | 0
Diesel | 0 | 2 | 0 | 0 | 0 | 0 | 0 | 0 | 0 | 0 | 0 | 0 | 0 | 0 | 0 | 0 | 0 | 0 | 0 | 0 | 0 | 0 | 0 | 0 | 0 | 0
Diesel | 0 | 3 | 0 | 0 | 0 | 0 | 0 | 0 | 0 | 0 | 0 | 0 | 0 | 0 | 0 | 0 | 0 | 0 | 0 | 0 | 0 | 0 | 0 | 0 | 0 | 0
Diesel | 0 | 4 | 0 | 0 | 0 | 0 | 0 | 0 | 0 | 0 | 0 | 0 | 0 | 0 | 0 | 0 | 0 | 0 | 0 | 0 | 0 | 0 | 0 | 0 | 0 | 0
Diesel | 0 | 5 | 0 | 0 | 0 | 0 | 0 | 0 | 0 | 0 | 0 | 0 | 0 | 0 | 0 | 0 | 0 | 0 | 0 | 0 | 0 | 0 | 0 | 0 | 0 | 0
Diesel | 0 | 6 | 0 | 0 | 0 | 0 | 0 | 0 | 0 | 0 | 0 | 0 | 0 | 0 | 0 | 0 | 0 | 0 | 0 | 0 | 0 | 0 | 0 | 0 | 0 | 0
Diesel | 0 | 7 | 0 | 0 | 0 | 0 | 0 | 0 | 0 | 0 | 0 | 0 | 0 | 0 | 0 | 0 | 0 | 0 | 0 | 0 | 0 | 0 | 0 | 0 | 0 | 0
Diesel | 0 | 8 | 0 | 0 | 0 | 0 | 0 | 0 | 0 | 0 | 0 | 0 | 0 | 0 | 0 | 0 | 0 | 0 | 0 | 0 | 0 | 0 | 0 | 0 | 0 | 0
Diesel | 0 | 9 | 0 | 0 | 0 | 0 | 0 | 0 | 0 | 0 | 0 | 0 | 0 | 0 | 0 | 0 | 0 | 0 | 0 | 0 | 0 | 0 | 0 | 0 | 0 | 0
Diesel | 0 | 10 | 0 | 0 | 0 | 0 | 0 | 0 | 0 | 0 | 0 | 0 | 0 | 0 | 0 | 0 | 0 | 0 | 0 | 0 | 0 | 0 | 0 | 0 | 0 | 0
Diesel | 0 | 11 | 0 | 0 | 0 | 0 | 0 | 0 | 0 | 0 | 0 | 0 | 0 | 0 | 0 | 0 | 0 | 0 | 0 | 0 | 0 | 0 | 0 | 0 | 0 | 0
Diesel | 1 | 0 | 0 | 0 | 0 | 0 | 0 | 0 | 0 | 0 | 0 | 0 | 0 | 0 | 0 | 0 | 0 | 0 | 0 | 0 | 0 | 0 | 0 | 0 | 0 | 0
Diesel | 1 | 1 | 0 | 0 | 0 | 0 | 0 | 0 | 0 | 0 | 0 | 0 | 0 | 0 | 0 | 0 | 0 | 0 | 0 | 0 | 0 | 0 | 0 | 0 | 0 | 0
Diesel | 1 | 2 | 0 | 0 | 0 | 0 | 0 | 0 | 0 | 0 | 0 | 0 | 0 | 0 | 0 | 0 | 0 | 0 | 0 | 0 | 0 | 0 | 0 | 0 | 0 | 0
Diesel | 1 | 3 | 0 | 0 | 0 | 0 | 0 | 0 | 0 | 0 | 0 | 0 | 0 | 0 | 0 | 0 | 0 | 0 | 0 | 0 | 0 | 0 | 0 | 0 | 0 | 0
Diesel | 1 | 4 | 0 | 0 | 0 | 0 | 0 | 0 | 0 | 0 | 0 | 0 | 0 | 0 | 0 | 0 | 0 | 0 | 0 | 0 | 0 | 0 | 0 | 0 | 0 | 0
Diesel | 1 | 5 | 0 | 0 | 0 | 0 | 0 | 0 | 0 | 0 | 0 | 0 | 0 | 0 | 0 | 0 | 0 | 0 | 0 | 0 | 0 | 0 | 0 | 0 | 0 | 0
Diesel | 1 | 6 | 0 | 0 | 0 | 0 | 0 | 0 | 0 | 0 | 0 | 0 | 0 | 0 | 0 | 0 | 0 | 0 | 0 | 0 | 0 | 0 | 0 | 0 | 0 | 0
Diesel | 1 | 7 | 0 | 0 | 0 | 0 | 0 | 0 | 0 | 0 | 0 | 0 | 0 | 0 | 0 | 0 | 0 | 0 | 0 | 0 | 0 | 0 | 0 | 0 | 0 | 0
Diesel | 1 | 8 | 0 | 0 | 0 | 0 | 0 | 0 | 0 | 0 | 0 | 0 | 0 | 0 | 0 | 0 | 0 | 0 | 0 | 0 | 0 | 0 | 0 | 0 | 0 | 0
Diesel | 1 | 9 | 0 | 0 | 0 | 0 | 0 | 0 | 0 | 0 | 0 | 0 | 0 | 0 | 0 | 0 | 0 | 0 | 0 | 0 | 0 | 0 | 0 | 0 | 0 | 0
Diesel | 1 | 10 | 0 | 0 | 0 | 0 | 0 | 0 | 0 | 0 | 0 | 0 | 0 | 0 | 0 | 0 | 0 | 0 | 0 | 0 | 0 | 0 | 0 | 0 | 0 | 0
Diesel | 1 | 11 | 0 | 0 | 0 | 0 | 0 | 0 | 0 | 0 | 0 | 0 | 0 | 0 | 0 | 0 | 0 | 0 | 0 | 0 | 0 | 0 | 0 | 0 | 0 | 0
Diesel | 2 | 0 | 0 | 0 | 0 | 0 | 0 | 0 | 0 | 0 | 0 | 0 | 0 | 0 | 0 | 0 | 0 | 0 | 0 | 0 | 0 | 0 | 0 | 0 | 0 | 0
Diesel | 2 | 1 | 0 | 0 | 0 | 0 | 0 | 0 | 0 | 0 | 0 | 0 | 0 | 0 | 0 | 0 | 0 | 0 | 0 | 0 | 0 | 0 | 0 | 0 | 0 | 0
Diesel | 2 | 2 | 0 | 0 | 0 | 0 | 0 | 0 | 0 | 0 | 0 | 0 | 0 | 0 | 0 | 0 | 0 | 0 | 0 | 0 | 0 | 0 | 0 | 0 | 0 | 0
Diesel | 2 | 3 | 0 | 0 | 0 | 0 | 0 | 0 | 0 | 0 | 0 | 0 | 0 | 0 | 0 | 0 | 0 | 0 | 0 | 0 | 0 | 0 | 0 | 0 | 0 | 0
Diesel | 2 | 4 | 0 | 0 | 0 | 0 | 0 | 0 | 0 | 0 | 0 | 0 | 0 | 0 | 0 | 0 | 0 | 0 | 0 | 0 | 0 | 0 | 0 | 0 | 0 | 0
Diesel | 2 | 5 | 0 | 0 | 0 | 0 | 0 | 0 | 0 | 0 | 0 | 0 | 0 | 0 | 0 | 0 | 0 | 0 | 0 | 0 | 0 | 0 | 0 | 0 | 0 | 0
Diesel | 2 | 6 | 0 | 0 | 0 | 0 | 0 | 0 | 0 | 0 | 0 | 0 | 0 | 0 | 0 | 0 | 0 | 0 | 0 | 0 | 0 | 0 | 0 | 0 | 0 | 0
Diesel | 2 | 7 | 0 | 0 | 0 | 0 | 0 | 0 | 0 | 0 | 0 | 0 | 0 | 0 | 0 | 0 | 0 | 0 | 0 | 0 | 0 | 0 | 0 | 0 | 0 | 0
Diesel | 2 | 8 | 0 | 0 | 0 | 0 | 0 | 0 | 0 | 0 | 0 | 0 | 0 | 0 | 0 | 0 | 0 | 0 | 0 | 0 | 0 | 0 | 0 | 0 | 0 | 0
Diesel | 2 | 9 | 0 | 0 | 0 | 0 | 0 | 0 | 0 | 0 | 0 | 0 | 0 | 0 | 0 | 0 | 0 | 0 | 0 | 0 | 0 | 0 | 0 | 0 | 0 | 0
Diesel | 2 | 10 | 0 | 0 | 0 | 0 | 0 | 0 | 0 | 0 | 0 | 0 | 0 | 0 | 0 | 0 | 0 | 0 | 0 | 0 | 0 | 0 | 0 | 0 | 0 | 0
Diesel | 2 | 11 | 0 | 0 | 0 | 0 | 0 | 0 | 0 | 0 | 0 | 0 | 0 | 0 | 0 | 0 | 0 | 0 | 0 | 0 | 0 | 0 | 0 | 0 | 0 | 0
Diesel | 3 | 0 | 0 | 0 | 0 | 0 | 0 | 0 | 0 | 0 | 0 | 0 | 0 | 0 | 0 | 0 | 0 | 0 | 0 | 0 | 0 | 0 | 0 | 0 | 0 | 0
Diesel | 3 | 1 | 0 | 0 | 0 | 0 | 0 | 0 | 0 | 0 | 0 | 0 | 0 | 0 | 0 | 0 | 0 | 0 | 0 | 0 | 0 | 0 | 0 | 0 | 0 | 0
Diesel | 3 | 2 | 0 | 0 | 0 | 0 | 0 | 0 | 0 | 0 | 0 | 0 | 0 | 0 | 0 | 0 | 0 | 0 | 0 | 0 | 0 | 0 | 0 | 0 | 0 | 0
Diesel | 3 | 3 | 0 | 0 | 0 | 0 | 0 | 0 | 0 | 0 | 0 | 0 | 0 | 0 | 0 | 0 | 0 | 0 | 0 | 0 | 0 | 0 | 0 | 0 | 0 | 0
Diesel | 3 | 4 | 0 | 0 | 0 | 0 | 0 | 0 | 0 | 0 | 0 | 0 | 0 | 0 | 0 | 0 | 0 | 0 | 0 | 0 | 0 | 0 | 0 | 0 | 0 | 0
Diesel | 3 | 5 | 0 | 0 | 0 | 0 | 0 | 0 | 0 | 0 | 0 | 0 | 0 | 0 | 0 | 0 | 0 | 0 | 0 | 0 | 0 | 0 | 0 | 0 | 0 | 0
Diesel | 3 | 6 | 0 | 0 | 0 | 0 | 0 | 0 | 0 | 0 | 0 | 0 | 0 | 0 | 0 | 0 | 0 | 0 | 0 | 0 | 0 | 0 | 0 | 0 | 0 | 0
Diesel | 3 | 7 | 0 | 0 | 0 | 0 | 0 | 0 | 0 | 0 | 0 | 0 | 0 | 0 | 0 | 0 | 0 | 0 | 0 | 0 | 0 | 0 | 0 | 0 | 0 | 0
Diesel | 3 | 8 | 0 | 0 | 0 | 0 | 0 | 0 | 0 | 0 | 0 | 0 | 0 | 0 | 0 | 0 | 0 | 0 | 0 | 0 | 0 | 0 | 0 | 0 | 0 | 0
Diesel | 3 | 9 | 0 | 0 | 0 | 0 | 0 | 0 | 0 | 0 | 0 | 0 | 0 | 0 | 0 | 0 | 0 | 0 | 0 | 0 | 0 | 0 | 0 | 0 | 0 | 0
Diesel | 3 | 10 | 0 | 0 | 0 | 0 | 0 | 0 | 0 | 0 | 0 | 0 | 0 | 0 | 0 | 0 | 0 | 0 | 0 | 0 | 0 | 0 | 0 | 0 | 0 | 0
Diesel | 3 | 11 | 0 | 0 | 0 | 0 | 0 | 0 | 0 | 0 | 0 | 0 | 0 | 0 | 0 | 0 | 0 | 0 | 0 | 0 | 0 | 0 | 0 | 0 | 0 | 0
Diesel | 4 | 0 | 0 | 0 | 0 | 0 | 0 | 0 | 0 | 0 | 0 | 0 | 0 | 0 | 0 | 0 | 0 | 0 | 0 | 0 | 0 | 0 | 0 | 0 | 0 | 0
Diesel | 4 | 1 | 0 | 0 | 0 | 0 | 0 | 0 | 0 | 0 | 0 | 0 | 0 | 0 | 0 | 0 | 0 | 0 | 0 | 0 | 0 | 0 | 0 | 0 | 0 | 0
Diesel | 4 | 2 | 0 | 0 | 0 | 0 | 0 | 0 | 0 | 0 | 0 | 0 | 0 | 0 | 0 | 0 | 0 | 0 | 0 | 0 | 0 | 0 | 0 | 0 | 0 | 0
Diesel | 4 | 3 | 0 | 0 | 0 | 0 | 0 | 0 | 0 | 0 | 0 | 0 | 0 | 0 | 0 | 0 | 0 | 0 | 0 | 0 | 0 | 0 | 0 | 0 | 0 | 0
Diesel | 4 | 4 | 0 | 0 | 0 | 0 | 0 | 0 | 0 | 0 | 0 | 0 | 0 | 0 | 0 | 0 | 0 | 0 | 0 | 0 | 0 | 0 | 0 | 0 | 0 | 0
Diesel | 4 | 5 | 0 | 0 | 0 | 0 | 0 | 0 | 0 | 0 | 0 | 0 | 0 | 0 | 0 | 0 | 0 | 0 | 0 | 0 | 0 | 0 | 0 | 0 | 0 | 0
Diesel | 4 | 6 | 0 | 0 | 0 | 0 | 0 | 0 | 0 | 0 | 0 | 0 | 0 | 0 | 0 | 0 | 0 | 0 | 0 | 0 | 0 | 0 | 0 | 0 | 0 | 0
Diesel | 4 | 7 | 0 | 0 | 0 | 0 | 0 | 0 | 0 | 0 | 0 | 0 | 0 | 0 | 0 | 0 | 0 | 0 | 0 | 0 | 0 | 0 | 0 | 0 | 0 | 0
Diesel | 4 | 8 | 0 | 0 | 0 | 0 | 0 | 0 | 0 | 0 | 0 | 0 | 0 | 0 | 0 | 0 | 0 | 0 | 0 | 0 | 0 | 0 | 0 | 0 | 0 | 0
Diesel | 4 | 9 | 0 | 0 | 0 | 0 | 0 | 0 | 0 | 0 | 0 | 0 | 0 | 0 | 0 | 0 | 0 | 0 | 0 | 0 | 0 | 0 | 0 | 0 | 0 | 0
Diesel | 4 | 10 | 0 | 0 | 0 | 0 | 0 | 0 | 0 | 0 | 0 | 0 | 0 | 0 | 0 | 0 | 0 | 0 | 0 | 0 | 0 | 0 | 0 | 0 | 0 | 0
Diesel | 4 | 11 | 0 | 0 | 0 | 0 | 0 | 0 | 0 | 0 | 0 | 0 | 0 | 0 | 0 | 0 | 0 | 0 | 0 | 0 | 0 | 0 | 0 | 0 | 0 | 0
Diesel | 5 | 0 | 0 | 0 | 0 | 0 | 0 | 0 | 0 | 0 | 0 | 0 | 0 | 0 | 0 | 0 | 0 | 0 | 0 | 0 | 0 | 0 | 0 | 0 | 0 | 0
Diesel | 5 | 1 | 0 | 0 | 0 | 0 | 0 | 0 | 0 | 0 | 0 | 0 | 0 | 0 | 0 | 0 | 0 | 0 | 0 | 0 | 0 | 0 | 0 | 0 | 0 | 0
Diesel | 5 | 2 | 0 | 0 | 0 | 0 | 0 | 0 | 0 | 0 | 0 | 0 | 0 | 0 | 0 | 0 | 0 | 0 | 0 | 0 | 0 | 0 | 0 | 0 | 0 | 0
Diesel | 5 | 3 | 0 | 0 | 0 | 0 | 0 | 0 | 0 | 0 | 0 | 0 | 0 | 0 | 0 | 0 | 0 | 0 | 0 | 0 | 0 | 0 | 0 | 0 | 0 | 0
Diesel | 5 | 4 | 0 | 0 | 0 | 0 | 0 | 0 | 0 | 0 | 0 | 0 | 0 | 0 | 0 | 0 | 0 | 0 | 0 | 0 | 0 | 0 | 0 | 0 | 0 | 0
Diesel | 5 | 5 | 0 | 0 | 0 | 0 | 0 | 0 | 0 | 0 | 0 | 0 | 0 | 0 | 0 | 0 | 0 | 0 | 0 | 0 | 0 | 0 | 0 | 0 | 0 | 0
Diesel | 5 | 6 | 0 | 0 | 0 | 0 | 0 | 0 | 0 | 0 | 0 | 0 | 0 | 0 | 0 | 0 | 0 | 0 | 0 | 0 | 0 | 0 | 0 | 0 | 0 | 0
Diesel | 5 | 7 | 0 | 0 | 0 | 0 | 0 | 0 | 0 | 0 | 0 | 0 | 0 | 0 | 0 | 0 | 0 | 0 | 0 | 0 | 0 | 0 | 0 | 0 | 0 | 0
Diesel | 5 | 8 | 0 | 0 | 0 | 0 | 0 | 0 | 0 | 0 | 0 | 0 | 0 | 0 | 0 | 0 | 0 | 0 | 0 | 0 | 0 | 0 | 0 | 0 | 0 | 0
Diesel | 5 | 9 | 0 | 0 | 0 | 0 | 0 | 0 | 0 | 0 | 0 | 0 | 0 | 0 | 0 | 0 | 0 | 0 | 0 | 0 | 0 | 0 | 0 | 0 | 0 | 0
Diesel | 5 | 10 | 0 | 0 | 0 | 0 | 0 | 0 | 0 | 0 | 0 | 0 | 0 | 0 | 0 | 0 | 0 | 0 | 0 | 0 | 0 | 0 | 0 | 0 | 0 | 0
Diesel | 5 | 11 | 0 | 0 | 0 | 0 | 0 | 0 | 0 | 0 | 0 | 0 | 0 | 0 | 0 | 0 | 0 | 0 | 0 | 0 | 0 | 0 | 0 | 0 | 0 | 0
Diesel | 6 | 0 | 0 | 0 | 0 | 0 | 0 | 0 | 0 | 0 | 0 | 0 | 0 | 0 | 0 | 0 | 0 | 0 | 0 | 0 | 0 | 0 | 0 | 0 | 0 | 0
Diesel | 6 | 1 | 0 | 0 | 0 | 0 | 0 | 0 | 0 | 0 | 0 | 0 | 0 | 0 | 0 | 0 | 0 | 0 | 0 | 0 | 0 | 0 | 0 | 0 | 0 | 0
Diesel | 6 | 2 | 0 | 0 | 0 | 0 | 0 | 0 | 0 | 0 | 0 | 0 | 0 | 0 | 0 | 0 | 0 | 0 | 0 | 0 | 0 | 0 | 0 | 0 | 0 | 0
Diesel | 6 | 3 | 0 | 0 | 0 | 0 | 0 | 0 | 0 | 0 | 0 | 0 | 0 | 0 | 0 | 0 | 0 | 0 | 0 | 0 | 0 | 0 | 0 | 0 | 0 | 0
Diesel | 6 | 4 | 0 | 0 | 0 | 0 | 0 | 0 | 0 | 0 | 0 | 0 | 0 | 0 | 0 | 0 | 0 | 0 | 0 | 0 | 0 | 0 | 0 | 0 | 0 | 0
Diesel | 6 | 5 | 0 | 0 | 0 | 0 | 0 | 0 | 0 | 0 | 0 | 0 | 0 | 0 | 0 | 0 | 0 | 0 | 0 | 0 | 0 | 0 | 0 | 0 | 0 | 0
Diesel | 6 | 6 | 0 | 0 | 0 | 0 | 0 | 0 | 0 | 0 | 0 | 0 | 0 | 0 | 0 | 0 | 0 | 0 | 0 | 0 | 0 | 0 | 0 | 0 | 0 | 0
Diesel | 6 | 7 | 0 | 0 | 0 | 0 | 0 | 0 | 0 | 0 | 0 | 0 | 0 | 0 | 0 | 0 | 0 | 0 | 0 | 0 | 0 | 0 | 0 | 0 | 0 | 0
Diesel | 6 | 8 | 0 | 0 | 0 | 0 | 0 | 0 | 0 | 0 | 0 | 0 | 0 | 0 | 0 | 0 | 0 | 0 | 0 | 0 | 0 | 0 | 0 | 0 | 0 | 0
Diesel | 6 | 9 | 0 | 0 | 0 | 0 | 0 | 0 | 0 | 0 | 0 | 0 | 0 | 0 | 0 | 0 | 0 | 0 | 0 | 0 | 0 | 0 | 0 | 0 | 0 | 0
Diesel | 6 | 10 | 0 | 0 | 0 | 0 | 0 | 0 | 0 | 0 | 0 | 0 | 0 | 0 | 0 | 0 | 0 | 0 | 0 | 0 | 0 | 0 | 0 | 0 | 0 | 0
Diesel | 6 | 11 | 0 | 0 | 0 | 0 | 0 | 0 | 0 | 0 | 0 | 0 | 0 | 0 | 0 | 0 | 0 | 0 | 0 | 0 | 0 | 0 | 0 | 0 | 0 | 0
Diesel | 7 | 0 | 0 | 0 | 0 | 0 | 0 | 0 | 0 | 0 | 0 | 0 | 0 | 0 | 0 | 0 | 0 | 0 | 0 | 0 | 0 | 0 | 0 | 0 | 0 | 0
Diesel | 7 | 1 | 0 | 0 | 0 | 0 | 0 | 0 | 0 | 0 | 0 | 0 | 0 | 0 | 0 | 0 | 0 | 0 | 0 | 0 | 0 | 0 | 0 | 0 | 0 | 0
Diesel | 7 | 2 | 0 | 0 | 0 | 0 | 0 | 0 | 0 | 0 | 0 | 0 | 0 | 0 | 0 | 0 | 0 | 0 | 0 | 0 | 0 | 0 | 0 | 0 | 0 | 0
Diesel | 7 | 3 | 0 | 0 | 0 | 0 | 0 | 0 | 0 | 0 | 0 | 0 | 0 | 0 | 0 | 0 | 0 | 0 | 0 | 0 | 0 | 0 | 0 | 0 | 0 | 0
Diesel | 7 | 4 | 0 | 0 | 0 | 0 | 0 | 0 | 0 | 0 | 0 | 0 | 0 | 0 | 0 | 0 | 0 | 0 | 0 | 0 | 0 | 0 | 0 | 0 | 0 | 0
Diesel | 7 | 5 | 0 | 0 | 0 | 0 | 0 | 0 | 0 | 0 | 0 | 0 | 0 | 0 | 0 | 0 | 0 | 0 | 0 | 0 | 0 | 0 | 0 | 0 | 0 | 0
Diesel | 7 | 6 | 0 | 0 | 0 | 0 | 0 | 0 | 0 | 0 | 0 | 0 | 0 | 0 | 0 | 0 | 0 | 0 | 0 | 0 | 0 | 0 | 0 | 0 | 0 | 0
Diesel | 7 | 7 | 0 | 0 | 0 | 0 | 0 | 0 | 0 | 0 | 0 | 0 | 0 | 0 | 0 | 0 | 0 | 0 | 0 | 0 | 0 | 0 | 0 | 0 | 0 | 0
Diesel | 7 | 8 | 0 | 0 | 0 | 0 | 0 | 0 | 0 | 0 | 0 | 0 | 0 | 0 | 0 | 0 | 0 | 0 | 0 | 0 | 0 | 0 | 0 | 0 | 0 | 0
Diesel | 7 | 9 | 0 | 0 | 0 | 0 | 0 | 0 | 0 | 0 | 0 | 0 | 0 | 0 | 0 | 0 | 0 | 0 | 0 | 0 | 0 | 0 | 0 | 0 | 0 | 0
Diesel | 7 | 10 | 0 | 0 | 0 | 0 | 0 | 0 | 0 | 0 | 0 | 0 | 0 | 0 | 0 | 0 | 0 | 0 | 0 | 0 | 0 | 0 | 0 | 0 | 0 | 0
Diesel | 7 | 11 | 0 | 0 | 0 | 0 | 0 | 0 | 0 | 0 | 0 | 0 | 0 | 0 | 0 | 0 | 0 | 0 | 0 | 0 | 0 | 0 | 0 | 0 | 0 | 0
Diesel | 8 | 0 | 0 | 0 | 0 | 0 | 0 | 0 | 0 | 0 | 0 | 0 | 0 | 0 | 0 | 0 | 0 | 0 | 0 | 0 | 0 | 0 | 0 | 0 | 0 | 0
Diesel | 8 | 1 | 0 | 0 | 0 | 0 | 0 | 0 | 0 | 0 | 0 | 0 | 0 | 0 | 0 | 0 | 0 | 0 | 0 | 0 | 0 | 0 | 0 | 0 | 0 | 0
Diesel | 8 | 2 | 0 | 0 | 0 | 0 | 0 | 0 | 0 | 0 | 0 | 0 | 0 | 0 | 0 | 0 | 0 | 0 | 0 | 0 | 0 | 0 | 0 | 0 | 0 | 0
Diesel | 8 | 3 | 0 | 0 | 0 | 0 | 0 | 0 | 0 | 0 | 0 | 0 | 0 | 0 | 0 | 0 | 0 | 0 | 0 | 0 | 0 | 0 | 0 | 0 | 0 | 0
Diesel | 8 | 4 | 0 | 0 | 0 | 0 | 0 | 0 | 0 | 0 | 0 | 0 | 0 | 0 | 0 | 0 | 0 | 0 | 0 | 0 | 0 | 0 | 0 | 0 | 0 | 0
Diesel | 8 | 5 | 0 | 0 | 0 | 0 | 0 | 0 | 0 | 0 | 0 | 0 | 0 | 0 | 0 | 0 | 0 | 0 | 0 | 0 | 0 | 0 | 0 | 0 | 0 | 0
Diesel | 8 | 6 | 0 | 0 | 0 | 0 | 0 | 0 | 0 | 0 | 0 | 0 | 0 | 0 | 0 | 0 | 0 | 0 | 0 | 0 | 0 | 0 | 0 | 0 | 0 | 0
Diesel | 8 | 7 | 0 | 0 | 0 | 0 | 0 | 0 | 0 | 0 | 0 | 0 | 0 | 0 | 0 | 0 | 0 | 0 | 0 | 0 | 0 | 0 | 0 | 0 | 0 | 0
Diesel | 8 | 8 | 0 | 0 | 0 | 0 | 0 | 0 | 0 | 0 | 0 | 0 | 0 | 0 | 0 | 0 | 0 | 0 | 0 | 0 | 0 | 0 | 0 | 0 | 0 | 0
Diesel | 8 | 9 | 0 | 0 | 0 | 0 | 0 | 0 | 0 | 0 | 0 | 0 | 0 | 0 | 0 | 0 | 0 | 0 | 0 | 0 | 0 | 0 | 0 | 0 | 0 | 0
Diesel | 8 | 10 | 0 | 0 | 0 | 0 | 0 | 0 | 0 | 0 | 0 | 0 | 0 | 0 | 0 | 0 | 0 | 0 | 0 | 0 | 0 | 0 | 0 | 0 | 0 | 0
Diesel | 8 | 11 | 0 | 0 | 0 | 0 | 0 | 0 | 0 | 0 | 0 | 0 | 0 | 0 | 0 | 0 | 0 | 0 | 0 | 0 | 0 | 0 | 0 | 0 | 0 | 0
Diesel | 9 | 0 | 0 | 0 | 0 | 0 | 0 | 0 | 0 | 0 | 0 | 0 | 0 | 0 | 0 | 0 | 0 | 0 | 0 | 0 | 0 | 0 | 0 | 0 | 0 | 0
Diesel | 9 | 1 | 0 | 0 | 0 | 0 | 0 | 0 | 0 | 0 | 0 | 0 | 0 | 0 | 0 | 0 | 0 | 0 | 0 | 0 | 0 | 0 | 0 | 0 | 0 | 0
Diesel | 9 | 2 | 0 | 0 | 0 | 0 | 0 | 0 | 0 | 0 | 0 | 0 | 0 | 0 | 0 | 0 | 0 | 0 | 0 | 0 | 0 | 0 | 0 | 0 | 0 | 0
Diesel | 9 | 3 | 0 | 0 | 0 | 0 | 0 | 0 | 0 | 0 | 0 | 0 | 0 | 0 | 0 | 0 | 0 | 0 | 0 | 0 | 0 | 0 | 0 | 0 | 0 | 0
Diesel | 9 | 4 | 0 | 0 | 0 | 0 | 0 | 0 | 0 | 0 | 0 | 0 | 0 | 0 | 0 | 0 | 0 | 0 | 0 | 0 | 0 | 0 | 0 | 0 | 0 | 0
Diesel | 9 | 5 | 0 | 0 | 0 | 0 | 0 | 0 | 0 | 0 | 0 | 0 | 0 | 0 | 0 | 0 | 0 | 0 | 0 | 0 | 0 | 0 | 0 | 0 | 0 | 0
Diesel | 9 | 6 | 0 | 0 | 0 | 0 | 0 | 0 | 0 | 0 | 0 | 0 | 0 | 0 | 0 | 0 | 0 | 0 | 0 | 0 | 0 | 0 | 0 | 0 | 0 | 0
Diesel | 9 | 7 | 0 | 0 | 0 | 0 | 0 | 0 | 0 | 0 | 0 | 0 | 0 | 0 | 0 | 0 | 0 | 0 | 0 | 0 | 0 | 0 | 0 | 0 | 0 | 0
Diesel | 9 | 8 | 0 | 0 | 0 | 0 | 0 | 0 | 0 | 0 | 0 | 0 | 0 | 0 | 0 | 0 | 0 | 0 | 0 | 0 | 0 | 0 | 0 | 0 | 0 | 0
Diesel | 9 | 9 | 0 | 0 | 0 | 0 | 0 | 0 | 0 | 0 | 0 | 0 | 0 | 0 | 0 | 0 | 0 | 0 | 0 | 0 | 0 | 0 | 0 | 0 | 0 | 0
Diesel | 9 | 10 | 0 | 0 | 0 | 0 | 0 | 0 | 0 | 0 | 0 | 0 | 0 | 0 | 0 | 0 | 0 | 0 | 0 | 0 | 0 | 0 | 0 | 0 | 0 | 0
Diesel | 9 | 11 | 0 | 0 | 0 | 0 | 0 | 0 | 0 | 0 | 0 | 0 | 0 | 0 | 0 | 0 | 0 | 0 | 0 | 0 | 0 | 0 | 0 | 0 | 0 | 0
Diesel | 10 | 0 | 0 | 0 | 0 | 0 | 0 | 0 | 0 | 0 | 0 | 0 | 0 | 0 | 0 | 0 | 0 | 0 | 0 | 0 | 0 | 0 | 0 | 0 | 0 | 0
Diesel | 10 | 1 | 0 | 0 | 0 | 0 | 0 | 0 | 0 | 0 | 0 | 0 | 0 | 0 | 0 | 0 | 0 | 0 | 0 | 0 | 0 | 0 | 0 | 0 | 0 | 0
Diesel | 10 | 2 | 0 | 0 | 0 | 0 | 0 | 0 | 0 | 0 | 0 | 0 | 0 | 0 | 0 | 0 | 0 | 0 | 0 | 0 | 0 | 0 | 0 | 0 | 0 | 0
Diesel | 10 | 3 | 0 | 0 | 0 | 0 | 0 | 0 | 0 | 0 | 0 | 0 | 0 | 0 | 0 | 0 | 0 | 0 | 0 | 0 | 0 | 0 | 0 | 0 | 0 | 0
Diesel | 10 | 4 | 0 | 0 | 0 | 0 | 0 | 0 | 0 | 0 | 0 | 0 | 0 | 0 | 0 | 0 | 0 | 0 | 0 | 0 | 0 | 0 | 0 | 0 | 0 | 0
Diesel | 10 | 5 | 0 | 0 | 0 | 0 | 0 | 0 | 0 | 0 | 0 | 0 | 0 | 0 | 0 | 0 | 0 | 0 | 0 | 0 | 0 | 0 | 0 | 0 | 0 | 0
Diesel | 10 | 6 | 0 | 0 | 0 | 0 | 0 | 0 | 0 | 0 | 0 | 0 | 0 | 0 | 0 | 0 | 0 | 0 | 0 | 0 | 0 | 0 | 0 | 0 | 0 | 0
Diesel | 10 | 7 | 0 | 0 | 0 | 0 | 0 | 0 | 0 | 0 | 0 | 0 | 0 | 0 | 0 | 0 | 0 | 0 | 0 | 0 | 0 | 0 | 0 | 0 | 0 | 0
Diesel | 10 | 8 | 0 | 0 | 0 | 0 | 0 | 0 | 0 | 0 | 0 | 0 | 0 | 0 | 0 | 0 | 0 | 0 | 0 | 0 | 0 | 0 | 0 | 0 | 0 | 0
Diesel | 10 | 9 | 0 | 0 | 0 | 0 | 0 | 0 | 0 | 0 | 0 | 0 | 0 | 0 | 0 | 0 | 0 | 0 | 0 | 0 | 0 | 0 | 0 | 0 | 0 | 0
Diesel | 10 | 10 | 0 | 0 | 0 | 0 | 0 | 0 | 0 | 0 | 0 | 0 | 0 | 0 | 0 | 0 | 0 | 0 | 0 | 0 | 0 | 0 | 0 | 0 | 0 | 0
Diesel | 10 | 11 | 0 | 0 | 0 | 0 | 0 | 0 | 0 | 0 | 0 | 0 | 0 | 0 | 0 | 0 | 0 | 0 | 0 | 0 | 0 | 0 | 0 | 0 | 0 | 0
Diesel | 11 | 0 | 0 | 0 | 0 | 0 | 0 | 0 | 0 | 0 | 0 | 0 | 0 | 0 | 0 | 0 | 0 | 0 | 0 | 0 | 0 | 0 | 0 | 0 | 0 | 0
Diesel | 11 | 1 | 0 | 0 | 0 | 0 | 0 | 0 | 0 | 0 | 0 | 0 | 0 | 0 | 0 | 0 | 0 | 0 | 0 | 0 | 0 | 0 | 0 | 0 | 0 | 0
Diesel | 11 | 2 | 0 | 0 | 0 | 0 | 0 | 0 | 0 | 0 | 0 | 0 | 0 | 0 | 0 | 0 | 0 | 0 | 0 | 0 | 0 | 0 | 0 | 0 | 0 | 0
Diesel | 11 | 3 | 0 | 0 | 0 | 0 | 0 | 0 | 0 | 0 | 0 | 0 | 0 | 0 | 0 | 0 | 0 | 0 | 0 | 0 | 0 | 0 | 0 | 0 | 0 | 0
Diesel | 11 | 4 | 0 | 0 | 0 | 0 | 0 | 0 | 0 | 0 | 0 | 0 | 0 | 0 | 0 | 0 | 0 | 0 | 0 | 0 | 0 | 0 | 0 | 0 | 0 | 0
Diesel | 11 | 5 | 0 | 0 | 0 | 0 | 0 | 0 | 0 | 0 | 0 | 0 | 0 | 0 | 0 | 0 | 0 | 0 | 0 | 0 | 0 | 0 | 0 | 0 | 0 | 0
Diesel | 11 | 6 | 0 | 0 | 0 | 0 | 0 | 0 | 0 | 0 | 0 | 0 | 0 | 0 | 0 | 0 | 0 | 0 | 0 | 0 | 0 | 0 | 0 | 0 | 0 | 0
Diesel | 11 | 7 | 0 | 0 | 0 | 0 | 0 | 0 | 0 | 0 | 0 | 0 | 0 | 0 | 0 | 0 | 0 | 0 | 0 | 0 | 0 | 0 | 0 | 0 | 0 | 0
Diesel | 11 | 8 | 0 | 0 | 0 | 0 | 0 | 0 | 0 | 0 | 0 | 0 | 0 | 0 | 0 | 0 | 0 | 0 | 0 | 0 | 0 | 0 | 0 | 0 | 0 | 0
Diesel | 11 | 9 | 0 | 0 | 0 | 0 | 0 | 0 | 0 | 0 | 0 | 0 | 0 | 0 | 0 | 0 | 0 | 0 | 0 | 0 | 0 | 0 | 0 | 0 | 0 | 0
Diesel | 11 | 10 | 0 | 0 | 0 | 0 | 0 | 0 | 0 | 0 | 0 | 0 | 0 | 0 | 0 | 0 | 0 | 0 | 0 | 0 | 0 | 0 | 0 | 0 | 0 | 0
Diesel | 11 | 11 | 0 | 0 | 0 | 0 | 0 | 0 | 0 | 0 | 0 | 0 | 0 | 0 | 0 | 0 | 0 | 0 | 0 | 0 | 0 | 0 | 0 | 0 | 0 | 0
Diesel | 12 | 0 | 0 | 0 | 0 | 0 | 0 | 0 | 0 | 0 | 0 | 0 | 0 | 0 | 0 | 0 | 0 | 0 | 0 | 0 | 0 | 0 | 0 | 0 | 0 | 0
Diesel | 12 | 1 | 0 | 0 | 0 | 0 | 0 | 0 | 0 | 0 | 0 | 0 | 0 | 0 | 0 | 0 | 0 | 0 | 0 | 0 | 0 | 0 | 0 | 0 | 0 | 0
Diesel | 12 | 2 | 0 | 0 | 0 | 0 | 0 | 0 | 0 | 0 | 0 | 0 | 0 | 0 | 0 | 0 | 0 | 0 | 0 | 0 | 0 | 0 | 0 | 0 | 0 | 0
Diesel | 12 | 3 | 0 | 0 | 0 | 0 | 0 | 0 | 0 | 0 | 0 | 0 | 0 | 0 | 0 | 0 | 0 | 0 | 0 | 0 | 0 | 0 | 0 | 0 | 0 | 0
Diesel | 12 | 4 | 0 | 0 | 0 | 0 | 0 | 0 | 0 | 0 | 0 | 0 | 0 | 0 | 0 | 0 | 0 | 0 | 0 | 0 | 0 | 0 | 0 | 0 | 0 | 0
Diesel | 12 | 5 | 0 | 0 | 0 | 0 | 0 | 0 | 0 | 0 | 0 | 0 | 0 | 0 | 0 | 0 | 0 | 0 | 0 | 0 | 0 | 0 | 0 | 0 | 0 | 0
Diesel | 12 | 6 | 0 | 0 | 0 | 0 | 0 | 0 | 0 | 0 | 0 | 0 | 0 | 0 | 0 | 0 | 0 | 0 | 0 | 0 | 0 | 0 | 0 | 0 | 0 | 0
Diesel | 12 | 7 | 0 | 0 | 0 | 0 | 0 | 0 | 0 | 0 | 0 | 0 | 0 | 0 | 0 | 0 | 0 | 0 | 0 | 0 | 0 | 0 | 0 | 0 | 0 | 0
Diesel | 12 | 8 | 0 | 0 | 0 | 0 | 0 | 0 | 0 | 0 | 0 | 0 | 0 | 0 | 0 | 0 | 0 | 0 | 0 | 0 | 0 | 0 | 0 | 0 | 0 | 0
Diesel | 12 | 9 | 0 | 0 | 0 | 0 | 0 | 0 | 0 | 0 | 0 | 0 | 0 | 0 | 0 | 0 | 0 | 0 | 0 | 0 | 0 | 0 | 0 | 0 | 0 | 0
Diesel | 12 | 10 | 0 | 0 | 0 | 0 | 0 | 0 | 0 | 0 | 0 | 0 | 0 | 0 | 0 | 0 | 0 | 0 | 0 | 0 | 0 | 0 | 0 | 0 | 0 | 0
Diesel | 12 | 11 | 0 | 0 | 0 | 0 | 0 | 0 | 0 | 0 | 0 | 0 | 0 | 0 | 0 | 0 | 0 | 0 | 0 | 0 | 0 | 0 | 0 | 0 | 0 | 0
Diesel | 13 | 0 | 0 | 0 | 0 | 0 | 0 | 0 | 0 | 0 | 0 | 0 | 0 | 0 | 0 | 0 | 0 | 0 | 0 | 0 | 0 | 0 | 0 | 0 | 0 | 0
Diesel | 13 | 1 | 0 | 0 | 0 | 0 | 0 | 0 | 0 | 0 | 0 | 0 | 0 | 0 | 0 | 0 | 0 | 0 | 0 | 0 | 0 | 0 | 0 | 0 | 0 | 0
Diesel | 13 | 2 | 0 | 0 | 0 | 0 | 0 | 0 | 0 | 0 | 0 | 0 | 0 | 0 | 0 | 0 | 0 | 0 | 0 | 0 | 0 | 0 | 0 | 0 | 0 | 0
Diesel | 13 | 3 | 0 | 0 | 0 | 0 | 0 | 0 | 0 | 0 | 0 | 0 | 0 | 0 | 0 | 0 | 0 | 0 | 0 | 0 | 0 | 0 | 0 | 0 | 0 | 0
Diesel | 13 | 4 | 0 | 0 | 0 | 0 | 0 | 0 | 0 | 0 | 0 | 0 | 0 | 0 | 0 | 0 | 0 | 0 | 0 | 0 | 0 | 0 | 0 | 0 | 0 | 0
Diesel | 13 | 5 | 0 | 0 | 0 | 0 | 0 | 0 | 0 | 0 | 0 | 0 | 0 | 0 | 0 | 0 | 0 | 0 | 0 | 0 | 0 | 0 | 0 | 0 | 0 | 0
Diesel | 13 | 6 | 0 | 0 | 0 | 0 | 0 | 0 | 0 | 0 | 0 | 0 | 0 | 0 | 0 | 0 | 0 | 0 | 0 | 0 | 0 | 0 | 0 | 0 | 0 | 0
Diesel | 13 | 7 | 0 | 0 | 0 | 0 | 0 | 0 | 0 | 0 | 0 | 0 | 0 | 0 | 0 | 0 | 0 | 0 | 0 | 0 | 0 | 0 | 0 | 0 | 0 | 0
Diesel | 13 | 8 | 0 | 0 | 0 | 0 | 0 | 0 | 0 | 0 | 0 | 0 | 0 | 0 | 0 | 0 | 0 | 0 | 0 | 0 | 0 | 0 | 0 | 0 | 0 | 0
Diesel | 13 | 9 | 0 | 0 | 0 | 0 | 0 | 0 | 0 | 0 | 0 | 0 | 0 | 0 | 0 | 0 | 0 | 0 | 0 | 0 | 0 | 0 | 0 | 0 | 0 | 0
Diesel | 13 | 10 | 0 | 0 | 0 | 0 | 0 | 0 | 0 | 0 | 0 | 0 | 0 | 0 | 0 | 0 | 0 | 0 | 0 | 0 | 0 | 0 | 0 | 0 | 0 | 0
Diesel | 13 | 11 | 0 | 0 | 0 | 0 | 0 | 0 | 0 | 0 | 0 | 0 | 0 | 0 | 0 | 0 | 0 | 0 | 0 | 0 | 0 | 0 | 0 | 0 | 0 | 0
Diesel | 14 | 0 | 0 | 0 | 0 | 0 | 0 | 0 | 0 | 0 | 0 | 0 | 0 | 0 | 0 | 0 | 0 | 0 | 0 | 0 | 0 | 0 | 0 | 0 | 0 | 0
Diesel | 14 | 1 | 0 | 0 | 0 | 0 | 0 | 0 | 0 | 0 | 0 | 0 | 0 | 0 | 0 | 0 | 0 | 0 | 0 | 0 | 0 | 0 | 0 | 0 | 0 | 0
Diesel | 14 | 2 | 0 | 0 | 0 | 0 | 0 | 0 | 0 | 0 | 0 | 0 | 0 | 0 | 0 | 0 | 0 | 0 | 0 | 0 | 0 | 0 | 0 | 0 | 0 | 0
Diesel | 14 | 3 | 0 | 0 | 0 | 0 | 0 | 0 | 0 | 0 | 0 | 0 | 0 | 0 | 0 | 0 | 0 | 0 | 0 | 0 | 0 | 0 | 0 | 0 | 0 | 0
Diesel | 14 | 4 | 0 | 0 | 0 | 0 | 0 | 0 | 0 | 0 | 0 | 0 | 0 | 0 | 0 | 0 | 0 | 0 | 0 | 0 | 0 | 0 | 0 | 0 | 0 | 0
Diesel | 14 | 5 | 0 | 0 | 0 | 0 | 0 | 0 | 0 | 0 | 0 | 0 | 0 | 0 | 0 | 0 | 0 | 0 | 0 | 0 | 0 | 0 | 0 | 0 | 0 | 0
Diesel | 14 | 6 | 0 | 0 | 0 | 0 | 0 | 0 | 0 | 0 | 0 | 0 | 0 | 0 | 0 | 0 | 0 | 0 | 0 | 0 | 0 | 0 | 0 | 0 | 0 | 0
Diesel | 14 | 7 | 0 | 0 | 0 | 0 | 0 | 0 | 0 | 0 | 0 | 0 | 0 | 0 | 0 | 0 | 0 | 0 | 0 | 0 | 0 | 0 | 0 | 0 | 0 | 0
Diesel | 14 | 8 | 0 | 0 | 0 | 0 | 0 | 0 | 0 | 0 | 0 | 0 | 0 | 0 | 0 | 0 | 0 | 0 | 0 | 0 | 0 | 0 | 0 | 0 | 0 | 0
Diesel | 14 | 9 | 0 | 0 | 0 | 0 | 0 | 0 | 0 | 0 | 0 | 0 | 0 | 0 | 0 | 0 | 0 | 0 | 0 | 0 | 0 | 0 | 0 | 0 | 0 | 0
Diesel | 14 | 10 | 0 | 0 | 0 | 0 | 0 | 0 | 0 | 0 | 0 | 0 | 0 | 0 | 0 | 0 | 0 | 0 | 0 | 0 | 0 | 0 | 0 | 0 | 0 | 0
Diesel | 14 | 11 | 0 | 0 | 0 | 0 | 0 | 0 | 0 | 0 | 0 | 0 | 0 | 0 | 0 | 0 | 0 | 0 | 0 | 0 | 0 | 0 | 0 | 0 | 0 | 0
Diesel | 15 | 0 | 0 | 0 | 0 | 0 | 0 | 0 | 0 | 0 | 0 | 0 | 0 | 0 | 0 | 0 | 0 | 0 | 0 | 0 | 0 | 0 | 0 | 0 | 0 | 0
Diesel | 15 | 1 | 0 | 0 | 0 | 0 | 0 | 0 | 0 | 0 | 0 | 0 | 0 | 0 | 0 | 0 | 0 | 0 | 0 | 0 | 0 | 0 | 0 | 0 | 0 | 0
Diesel | 15 | 2 | 0 | 0 | 0 | 0 | 0 | 0 | 0 | 0 | 0 | 0 | 0 | 0 | 0 | 0 | 0 | 0 | 0 | 0 | 0 | 0 | 0 | 0 | 0 | 0
Diesel | 15 | 3 | 0 | 0 | 0 | 0 | 0 | 0 | 0 | 0 | 0 | 0 | 0 | 0 | 0 | 0 | 0 | 0 | 0 | 0 | 0 | 0 | 0 | 0 | 0 | 0
Diesel | 15 | 4 | 0 | 0 | 0 | 0 | 0 | 0 | 0 | 0 | 0 | 0 | 0 | 0 | 0 | 0 | 0 | 0 | 0 | 0 | 0 | 0 | 0 | 0 | 0 | 0
Diesel | 15 | 5 | 0 | 0 | 0 | 0 | 0 | 0 | 0 | 0 | 0 | 0 | 0 | 0 | 0 | 0 | 0 | 0 | 0 | 0 | 0 | 0 | 0 | 0 | 0 | 0
Diesel | 15 | 6 | 0 | 0 | 0 | 0 | 0 | 0 | 0 | 0 | 0 | 0 | 0 | 0 | 0 | 0 | 0 | 0 | 0 | 0 | 0 | 0 | 0 | 0 | 0 | 0
Diesel | 15 | 7 | 0 | 0 | 0 | 0 | 0 | 0 | 0 | 0 | 0 | 0 | 0 | 0 | 0 | 0 | 0 | 0 | 0 | 0 | 0 | 0 | 0 | 0 | 0 | 0
Diesel | 15 | 8 | 0 | 0 | 0 | 0 | 0 | 0 | 0 | 0 | 0 | 0 | 0 | 0 | 0 | 0 | 0 | 0 | 0 | 0 | 0 | 0 | 0 | 0 | 0 | 0
Diesel | 15 | 9 | 0 | 0 | 0 | 0 | 0 | 0 | 0 | 0 | 0 | 0 | 0 | 0 | 0 | 0 | 0 | 0 | 0 | 0 | 0 | 0 | 0 | 0 | 0 | 0
Diesel | 15 | 10 | 0 | 0 | 0 | 0 | 0 | 0 | 0 | 0 | 0 | 0 | 0 | 0 | 0 | 0 | 0 | 0 | 0 | 0 | 0 | 0 | 0 | 0 | 0 | 0
Diesel | 15 | 11 | 0 | 0 | 0 | 0 | 0 | 0 | 0 | 0 | 0 | 0 | 0 | 0 | 0 | 0 | 0 | 0 | 0 | 0 | 0 | 0 | 0 | 0 | 0 | 0
Diesel | 16 | 0 | 0 | 0 | 0 | 0 | 0 | 0 | 0 | 0 | 0 | 0 | 0 | 0 | 0 | 0 | 0 | 0 | 0 | 0 | 0 | 0 | 0 | 0 | 0 | 0
Diesel | 16 | 1 | 0 | 0 | 0 | 0 | 0 | 0 | 0 | 0 | 0 | 0 | 0 | 0 | 0 | 0 | 0 | 0 | 0 | 0 | 0 | 0 | 0 | 0 | 0 | 0
Diesel | 16 | 2 | 0 | 0 | 0 | 0 | 0 | 0 | 0 | 0 | 0 | 0 | 0 | 0 | 0 | 0 | 0 | 0 | 0 | 0 | 0 | 0 | 0 | 0 | 0 | 0
Diesel | 16 | 3 | 0 | 0 | 0 | 0 | 0 | 0 | 0 | 0 | 0 | 0 | 0 | 0 | 0 | 0 | 0 | 0 | 0 | 0 | 0 | 0 | 0 | 0 | 0 | 0
Diesel | 16 | 4 | 0 | 0 | 0 | 0 | 0 | 0 | 0 | 0 | 0 | 0 | 0 | 0 | 0 | 0 | 0 | 0 | 0 | 0 | 0 | 0 | 0 | 0 | 0 | 0
Diesel | 16 | 5 | 0 | 0 | 0 | 0 | 0 | 0 | 0 | 0 | 0 | 0 | 0 | 0 | 0 | 0 | 0 | 0 | 0 | 0 | 0 | 0 | 0 | 0 | 0 | 0
Diesel | 16 | 6 | 0 | 0 | 0 | 0 | 0 | 0 | 0 | 0 | 0 | 0 | 0 | 0 | 0 | 0 | 0 | 0 | 0 | 0 | 0 | 0 | 0 | 0 | 0 | 0
Diesel | 16 | 7 | 0 | 0 | 0 | 0 | 0 | 0 | 0 | 0 | 0 | 0 | 0 | 0 | 0 | 0 | 0 | 0 | 0 | 0 | 0 | 0 | 0 | 0 | 0 | 0
Diesel | 16 | 8 | 0 | 0 | 0 | 0 | 0 | 0 | 0 | 0 | 0 | 0 | 0 | 0 | 0 | 0 | 0 | 0 | 0 | 0 | 0 | 0 | 0 | 0 | 0 | 0
Diesel | 16 | 9 | 0 | 0 | 0 | 0 | 0 | 0 | 0 | 0 | 0 | 0 | 0 | 0 | 0 | 0 | 0 | 0 | 0 | 0 | 0 | 0 | 0 | 0 | 0 | 0
Diesel | 16 | 10 | 0 | 0 | 0 | 0 | 0 | 0 | 0 | 0 | 0 | 0 | 0 | 0 | 0 | 0 | 0 | 0 | 0 | 0 | 0 | 0 | 0 | 0 | 0 | 0
Diesel | 16 | 11 | 0 | 0 | 0 | 0 | 0 | 0 | 0 | 0 | 0 | 0 | 0 | 0 | 0 | 0 | 0 | 0 | 0 | 0 | 0 | 0 | 0 | 0 | 0 | 0
Diesel | 17 | 0 | 0 | 0 | 0 | 0 | 0 | 0 | 0 | 0 | 0 | 0 | 0 | 0 | 0 | 0 | 0 | 0 | 0 | 0 | 0 | 0 | 0 | 0 | 0 | 0
Diesel | 17 | 1 | 0 | 0 | 0 | 0 | 0 | 0 | 0 | 0 | 0 | 0 | 0 | 0 | 0 | 0 | 0 | 0 | 0 | 0 | 0 | 0 | 0 | 0 | 0 | 0
Diesel | 17 | 2 | 0 | 0 | 0 | 0 | 0 | 0 | 0 | 0 | 0 | 0 | 0 | 0 | 0 | 0 | 0 | 0 | 0 | 0 | 0 | 0 | 0 | 0 | 0 | 0
Diesel | 17 | 3 | 0 | 0 | 0 | 0 | 0 | 0 | 0 | 0 | 0 | 0 | 0 | 0 | 0 | 0 | 0 | 0 | 0 | 0 | 0 | 0 | 0 | 0 | 0 | 0
Diesel | 17 | 4 | 0 | 0 | 0 | 0 | 0 | 0 | 0 | 0 | 0 | 0 | 0 | 0 | 0 | 0 | 0 | 0 | 0 | 0 | 0 | 0 | 0 | 0 | 0 | 0
Diesel | 17 | 5 | 0 | 0 | 0 | 0 | 0 | 0 | 0 | 0 | 0 | 0 | 0 | 0 | 0 | 0 | 0 | 0 | 0 | 0 | 0 | 0 | 0 | 0 | 0 | 0
Diesel | 17 | 6 | 0 | 0 | 0 | 0 | 0 | 0 | 0 | 0 | 0 | 0 | 0 | 0 | 0 | 0 | 0 | 0 | 0 | 0 | 0 | 0 | 0 | 0 | 0 | 0
Diesel | 17 | 7 | 0 | 0 | 0 | 0 | 0 | 0 | 0 | 0 | 0 | 0 | 0 | 0 | 0 | 0 | 0 | 0 | 0 | 0 | 0 | 0 | 0 | 0 | 0 | 0
Diesel | 17 | 8 | 0 | 0 | 0 | 0 | 0 | 0 | 0 | 0 | 0 | 0 | 0 | 0 | 0 | 0 | 0 | 0 | 0 | 0 | 0 | 0 | 0 | 0 | 0 | 0
Diesel | 17 | 9 | 0 | 0 | 0 | 0 | 0 | 0 | 0 | 0 | 0 | 0 | 0 | 0 | 0 | 0 | 0 | 0 | 0 | 0 | 0 | 0 | 0 | 0 | 0 | 0
Diesel | 17 | 10 | 0 | 0 | 0 | 0 | 0 | 0 | 0 | 0 | 0 | 0 | 0 | 0 | 0 | 0 | 0 | 0 | 0 | 0 | 0 | 0 | 0 | 0 | 0 | 0
Diesel | 17 | 11 | 0 | 0 | 0 | 0 | 0 | 0 | 0 | 0 | 0 | 0 | 0 | 0 | 0 | 0 | 0 | 0 | 0 | 0 | 0 | 0 | 0 | 0 | 0 | 0
Diesel | 18 | 0 | 0 | 0 | 0 | 0 | 0 | 0 | 0 | 0 | 0 | 0 | 0 | 0 | 0 | 0 | 0 | 0 | 0 | 0 | 0 | 0 | 0 | 0 | 0 | 0
Diesel | 18 | 1 | 0 | 0 | 0 | 0 | 0 | 0 | 0 | 0 | 0 | 0 | 0 | 0 | 0 | 0 | 0 | 0 | 0 | 0 | 0 | 0 | 0 | 0 | 0 | 0
Diesel | 18 | 2 | 0 | 0 | 0 | 0 | 0 | 0 | 0 | 0 | 0 | 0 | 0 | 0 | 0 | 0 | 0 | 0 | 0 | 0 | 0 | 0 | 0 | 0 | 0 | 0
Diesel | 18 | 3 | 0 | 0 | 0 | 0 | 0 | 0 | 0 | 0 | 0 | 0 | 0 | 0 | 0 | 0 | 0 | 0 | 0 | 0 | 0 | 0 | 0 | 0 | 0 | 0
Diesel | 18 | 4 | 0 | 0 | 0 | 0 | 0 | 0 | 0 | 0 | 0 | 0 | 0 | 0 | 0 | 0 | 0 | 0 | 0 | 0 | 0 | 0 | 0 | 0 | 0 | 0
Diesel | 18 | 5 | 0 | 0 | 0 | 0 | 0 | 0 | 0 | 0 | 0 | 0 | 0 | 0 | 0 | 0 | 0 | 0 | 0 | 0 | 0 | 0 | 0 | 0 | 0 | 0
Diesel | 18 | 6 | 0 | 0 | 0 | 0 | 0 | 0 | 0 | 0 | 0 | 0 | 0 | 0 | 0 | 0 | 0 | 0 | 0 | 0 | 0 | 0 | 0 | 0 | 0 | 0
Diesel | 18 | 7 | 0 | 0 | 0 | 0 | 0 | 0 | 0 | 0 | 0 | 0 | 0 | 0 | 0 | 0 | 0 | 0 | 0 | 0 | 0 | 0 | 0 | 0 | 0 | 0
Diesel | 18 | 8 | 0 | 0 | 0 | 0 | 0 | 0 | 0 | 0 | 0 | 0 | 0 | 0 | 0 | 0 | 0 | 0 | 0 | 0 | 0 | 0 | 0 | 0 | 0 | 0
Diesel | 18 | 9 | 0 | 0 | 0 | 0 | 0 | 0 | 0 | 0 | 0 | 0 | 0 | 0 | 0 | 0 | 0 | 0 | 0 | 0 | 0 | 0 | 0 | 0 | 0 | 0
Diesel | 18 | 10 | 0 | 0 | 0 | 0 | 0 | 0 | 0 | 0 | 0 | 0 | 0 | 0 | 0 | 0 | 0 | 0 | 0 | 0 | 0 | 0 | 0 | 0 | 0 | 0
Diesel | 18 | 11 | 0 | 0 | 0 | 0 | 0 | 0 | 0 | 0 | 0 | 0 | 0 | 0 | 0 | 0 | 0 | 0 | 0 | 0 | 0 | 0 | 0 | 0 | 0 | 0
Diesel | 19 | 0 | 0 | 0 | 0 | 0 | 0 | 0 | 0 | 0 | 0 | 0 | 0 | 0 | 0 | 0 | 0 | 0 | 0 | 0 | 0 | 0 | 0 | 0 | 0 | 0
Diesel | 19 | 1 | 0 | 0 | 0 | 0 | 0 | 0 | 0 | 0 | 0 | 0 | 0 | 0 | 0 | 0 | 0 | 0 | 0 | 0 | 0 | 0 | 0 | 0 | 0 | 0
Diesel | 19 | 2 | 0 | 0 | 0 | 0 | 0 | 0 | 0 | 0 | 0 | 0 | 0 | 0 | 0 | 0 | 0 | 0 | 0 | 0 | 0 | 0 | 0 | 0 | 0 | 0
Diesel | 19 | 3 | 0 | 0 | 0 | 0 | 0 | 0 | 0 | 0 | 0 | 0 | 0 | 0 | 0 | 0 | 0 | 0 | 0 | 0 | 0 | 0 | 0 | 0 | 0 | 0
Diesel | 19 | 4 | 0 | 0 | 0 | 0 | 0 | 0 | 0 | 0 | 0 | 0 | 0 | 0 | 0 | 0 | 0 | 0 | 0 | 0 | 0 | 0 | 0 | 0 | 0 | 0
Diesel | 19 | 5 | 0 | 0 | 0 | 0 | 0 | 0 | 0 | 0 | 0 | 0 | 0 | 0 | 0 | 0 | 0 | 0 | 0 | 0 | 0 | 0 | 0 | 0 | 0 | 0
Diesel | 19 | 6 | 0 | 0 | 0 | 0 | 0 | 0 | 0 | 0 | 0 | 0 | 0 | 0 | 0 | 0 | 0 | 0 | 0 | 0 | 0 | 0 | 0 | 0 | 0 | 0
Diesel | 19 | 7 | 0 | 0 | 0 | 0 | 0 | 0 | 0 | 0 | 0 | 0 | 0 | 0 | 0 | 0 | 0 | 0 | 0 | 0 | 0 | 0 | 0 | 0 | 0 | 0
Diesel | 19 | 8 | 0 | 0 | 0 | 0 | 0 | 0 | 0 | 0 | 0 | 0 | 0 | 0 | 0 | 0 | 0 | 0 | 0 | 0 | 0 | 0 | 0 | 0 | 0 | 0
Diesel | 19 | 9 | 0 | 0 | 0 | 0 | 0 | 0 | 0 | 0 | 0 | 0 | 0 | 0 | 0 | 0 | 0 | 0 | 0 | 0 | 0 | 0 | 0 | 0 | 0 | 0
Diesel | 19 | 10 | 0 | 0 | 0 | 0 | 0 | 0 | 0 | 0 | 0 | 0 | 0 | 0 | 0 | 0 | 0 | 0 | 0 | 0 | 0 | 0 | 0 | 0 | 0 | 0
Diesel | 19 | 11 | 0 | 0 | 0 | 0 | 0 | 0 | 0 | 0 | 0 | 0 | 0 | 0 | 0 | 0 | 0 | 0 | 0 | 0 | 0 | 0 | 0 | 0 | 0 | 0
PV | 0 | 0 | 0 | 0 | 0 | 0 | 0 | 0 | 0 | 0 | 0 | 0 | 0 | 0 | 0 | 0 | 0 | 0 | 0 | 0 | 0 | 0 | 0 | 0 | 0 | 0
PV | 0 | 1 | 0 | 0 | 0 | 0 | 0 | 0 | 0 | 0 | 0 | 0 | 0 | 0 | 0 | 0 | 0 | 0 | 0 | 0 | 0 | 0 | 0 | 0 | 0 | 0
PV | 0 | 2 | 0 | 0 | 0 | 0 | 0 | 0 | 0 | 0 | 0 | 0 | 0 | 0 | 0 | 0 | 0 | 0 | 0 | 0 | 0 | 0 | 0 | 0 | 0 | 0
PV | 0 | 3 | 0 | 0 | 0 | 0 | 0 | 0 | 0 | 0 | 0 | 0 | 0 | 0 | 0 | 0 | 0 | 0 | 0 | 0 | 0 | 0 | 0 | 0 | 0 | 0
PV | 0 | 4 | 0 | 0 | 0 | 0 | 0 | 0 | 0 | 0 | 0 | 0 | 0 | 0 | 0 | 0 | 0 | 0 | 0 | 0 | 0 | 0 | 0 | 0 | 0 | 0
PV | 0 | 5 | 0 | 0 | 0 | 0 | 0 | 0 | 0 | 0 | 0 | 0 | 0 | 0 | 0 | 0 | 0 | 0 | 0 | 0 | 0 | 0 | 0 | 0 | 0 | 0
PV | 0 | 6 | 0 | 0 | 0 | 0 | 0 | 0 | 0 | 0 | 0 | 0 | 0 | 0 | 0 | 0 | 0 | 0 | 0 | 0 | 0 | 0 | 0 | 0 | 0 | 0
PV | 0 | 7 | 0 | 0 | 0 | 0 | 0 | 0 | 0 | 0 | 0 | 0 | 0 | 0 | 0 | 0 | 0 | 0 | 0 | 0 | 0 | 0 | 0 | 0 | 0 | 0
PV | 0 | 8 | 0 | 0 | 0 | 0 | 0 | 0 | 0 | 0 | 0 | 0 | 0 | 0 | 0 | 0 | 0 | 0 | 0 | 0 | 0 | 0 | 0 | 0 | 0 | 0
PV | 0 | 9 | 0 | 0 | 0 | 0 | 0 | 0 | 0 | 0 | 0 | 0 | 0 | 0 | 0 | 0 | 0 | 0 | 0 | 0 | 0 | 0 | 0 | 0 | 0 | 0
PV | 0 | 10 | 0 | 0 | 0 | 0 | 0 | 0 | 0 | 0 | 0 | 0 | 0 | 0 | 0 | 0 | 0 | 0 | 0 | 0 | 0 | 0 | 0 | 0 | 0 | 0
PV | 0 | 11 | 0 | 0 | 0 | 0 | 0 | 0 | 0 | 0 | 0 | 0 | 0 | 0 | 0 | 0 | 0 | 0 | 0 | 0 | 0 | 0 | 0 | 0 | 0 | 0
PV | 1 | 0 | 0 | 0 | 0 | 0 | 0 | 0 | 0 | 0 | 3.6314 | 16.6023 | 23.6153 | 27.2961 | 25.7237 | 19.4412 | 7.1447 | 0 | 0 | 0 | 0 | 0 | 0 | 0 | 0 | 0
PV | 1 | 1 | 0 | 0 | 0 | 0 | 0 | 0 | 0 | 8.1127 | 7.8215 | 20.7712 | 27.5389 | 31.4157 | 30.0485 | 23.3841 | 10.3035 | 0.27982 | 0 | 0 | 0 | 0 | 0 | 0 | 0 | 0
PV | 1 | 2 | 0 | 0 | 0 | 0 | 0 | 0 | 0 | 12.9986 | 11.7319 | 25.6738 | 33.0311 | 40 | 36.4712 | 28.5359 | 17.0021 | 6.2787 | 2.7228 | 0 | 0 | 0 | 0 | 0 | 0 | 0
PV | 1 | 3 | 0 | 0 | 0 | 0 | 0 | 0 | 0 | 23.5283 | 33.9782 | 34.7673 | 40 | 40 | 40 | 35.1676 | 24.0131 | 25.5249 | 8.7269 | 0 | 0 | 0 | 0 | 0 | 0 | 0
PV | 1 | 4 | 0 | 0 | 0 | 0 | 0 | 0 | 9.6753 | 23.6607 | 25.2866 | 40 | 40 | 40 | 40 | 35.9455 | 24.9158 | 26.8158 | 9.794 | 0 | 0 | 0 | 0 | 0 | 0 | 0
PV | 1 | 5 | 0 | 0 | 0 | 0 | 0 | 0 | 9.0075 | 25.4621 | 23.871 | 34.4219 | 38.9478 | 40 | 40 | 34.4464 | 24.697 | 15.9298 | 10.5764 | 0 | 0 | 0 | 0 | 0 | 0 | 0
PV | 1 | 6 | 0 | 0 | 0 | 0 | 0 | 0 | 6.9334 | 24.1291 | 22.9166 | 33.6692 | 38.1315 | 40 | 40 | 33.7733 | 24.0807 | 14.5634 | 10.216 | 0 | 0 | 0 | 0 | 0 | 0 | 0
PV | 1 | 7 | 0 | 0 | 0 | 0 | 0 | 0 | 6.3202 | 24.2615 | 23.6287 | 34.6917 | 39.2873 | 40 | 40 | 34.6278 | 24.5508 | 15.1527 | 9.1039 | 0 | 0 | 0 | 0 | 0 | 0 | 0
PV | 1 | 8 | 0 | 0 | 0 | 0 | 0 | 0 | 4.7021 | 24.4787 | 25.2484 | 40 | 40 | 40 | 40 | 36.6785 | 25.9331 | 12.1038 | 6.9415 | 0 | 0 | 0 | 0 | 0 | 0 | 0
PV | 1 | 9 | 0 | 0 | 0 | 0 | 0 | 0 | 0 | 17.8049 | 21.2659 | 34.1584 | 40 | 40 | 39.391 | 32.0479 | 20.5117 | 11.483 | 2.0202 | 0 | 0 | 0 | 0 | 0 | 0 | 0
PV | 1 | 10 | 0 | 0 | 0 | 0 | 0 | 0 | 0 | 6.7562 | 8.7327 | 22.4285 | 29.5817 | 34.4941 | 30.5736 | 24.7358 | 13.737 | 0 | 0 | 0 | 0 | 0 | 0 | 0 | 0 | 0
PV | 1 | 11 | 0 | 0 | 0 | 0 | 0 | 0 | 0 | 3.9338 | 10.4131 | 25.4105 | 31.9237 | 34.5538 | 32.4405 | 25.1738 | 11.1192 | 0 | 0 | 0 | 0 | 0 | 0 | 0 | 0 | 0
PV | 2 | 0 | 0 | 0 | 0 | 0 | 0 | 0 | 0 | 0 | 3.2747 | 16.5971 | 23.7606 | 27.5449 | 25.934 | 19.4829 | 6.8567 | 0 | 0 | 0 | 0 | 0 | 0 | 0 | 0 | 0
PV | 2 | 1 | 0 | 0 | 0 | 0 | 0 | 0 | 0 | 8.1134 | 7.5757 | 20.8785 | 27.7904 | 32.2828 | 30.3746 | 23.5348 | 10.102 | 0 | 0 | 0 | 0 | 0 | 0 | 0 | 0 | 0
PV | 2 | 2 | 0 | 0 | 0 | 0 | 0 | 0 | 0 | 13.161 | 11.6212 | 25.9394 | 33.459 | 40 | 36.9996 | 28.852 | 17.0073 | 7.3164 | 2.5858 | 0 | 0 | 0 | 0 | 0 | 0 | 0
PV | 2 | 3 | 0 | 0 | 0 | 0 | 0 | 0 | 0 | 24.0013 | 33.4058 | 35.2988 | 40 | 40 | 40 | 35.6817 | 24.2275 | 26.019 | 8.7715 | 0 | 0 | 0 | 0 | 0 | 0 | 0
PV | 2 | 4 | 0 | 0 | 0 | 0 | 0 | 0 | 9.7847 | 23.692 | 25.5591 | 40 | 40 | 40 | 40 | 36.4653 | 25.1378 | 27.3292 | 9.8522 | 0 | 0 | 0 | 0 | 0 | 0 | 0
PV | 2 | 5 | 0 | 0 | 0 | 0 | 0 | 0 | 9.0812 | 25.9613 | 24.086 | 34.9177 | 39.5208 | 40 | 40 | 34.9042 | 24.8929 | 16.5898 | 10.6357 | 0 | 0 | 0 | 0 | 0 | 0 | 0
PV | 2 | 6 | 0 | 0 | 0 | 0 | 0 | 0 | 6.9189 | 24.5624 | 23.0795 | 34.123 | 38.6604 | 40 | 40 | 34.1935 | 24.24 | 15.748 | 10.2459 | 0 | 0 | 0 | 0 | 0 | 0 | 0
PV | 2 | 7 | 0 | 0 | 0 | 0 | 0 | 0 | 6.2876 | 24.6979 | 23.8109 | 35.1727 | 39.8457 | 40 | 40 | 35.0688 | 24.7211 | 15.7695 | 9.1027 | 0 | 0 | 0 | 0 | 0 | 0 | 0
PV | 2 | 8 | 0 | 0 | 0 | 0 | 0 | 0 | 4.6358 | 13.8769 | 25.4856 | 37.5914 | 40 | 40 | 40 | 37.184 | 26.1538 | 26.7474 | 6.8905 | 0 | 0 | 0 | 0 | 0 | 0 | 0
PV | 2 | 9 | 0 | 0 | 0 | 0 | 0 | 0 | 0 | 18.1094 | 21.4259 | 34.6641 | 40 | 40 | 40 | 32.4607 | 20.6137 | 10.2724 | 1.8637 | 0 | 0 | 0 | 0 | 0 | 0 | 0
PV | 2 | 10 | 0 | 0 | 0 | 0 | 0 | 0 | 0 | 6.7611 | 8.5548 | 22.618 | 29.9325 | 35.2328 | 30.955 | 24.9632 | 13.667 | 0 | 0 | 0 | 0 | 0 | 0 | 0 | 0 | 0
PV | 2 | 11 | 0 | 0 | 0 | 0 | 0 | 0 | 0 | 4.0898 | 10.2671 | 25.6698 | 32.324 | 35.0265 | 32.8567 | 25.3967 | 10.9655 | 0 | 0 | 0 | 0 | 0 | 0 | 0 | 0 | 0
PV | 3 | 0 | 0 | 0 | 0 | 0 | 0 | 0 | 0 | 0 | 3.1222 | 16.6319 | 23.8312 | 27.6749 | 26.0481 | 19.5089 | 6.7109 | 0 | 0 | 0 | 0 | 0 | 0 | 0 | 0 | 0
PV | 3 | 1 | 0 | 0 | 0 | 0 | 0 | 0 | 0 | 7.8664 | 7.4792 | 20.9729 | 27.9175 | 32.8406 | 30.549 | 23.6212 | 10.0034 | 0 | 0 | 0 | 0 | 0 | 0 | 0 | 0 | 0
PV | 3 | 2 | 0 | 0 | 0 | 0 | 0 | 0 | 0 | 13.0333 | 11.6297 | 26.1469 | 33.7113 | 40 | 40 | 29.0558 | 17.0473 | 5.4902 | 2.275 | 0 | 0 | 0 | 0 | 0 | 0 | 0
PV | 3 | 3 | 0 | 0 | 0 | 0 | 0 | 0 | 0 | 24.0677 | 28.1078 | 35.67 | 40 | 40 | 40 | 36.0117 | 24.4007 | 26.0594 | 8.5786 | 0 | 0 | 0 | 0 | 0 | 0 | 0
PV | 3 | 4 | 0 | 0 | 0 | 0 | 0 | 0 | 9.6707 | 21.1823 | 25.7898 | 37.3071 | 40 | 40 | 40 | 36.7811 | 25.2959 | 27.3621 | 9.6492 | 0 | 0 | 0 | 0 | 0 | 0 | 0
PV | 3 | 5 | 0 | 0 | 0 | 0 | 0 | 0 | 8.928 | 26.0121 | 24.2644 | 35.2402 | 39.833 | 40 | 40 | 35.1628 | 25.0144 | 17.1992 | 10.4109 | 0 | 0 | 0 | 0 | 0 | 0 | 0
PV | 3 | 6 | 0 | 0 | 0 | 0 | 0 | 0 | 6.6828 | 24.5443 | 23.2007 | 34.3988 | 38.9243 | 40 | 40 | 34.4103 | 24.3195 | 16.5991 | 9.9832 | 0 | 0 | 0 | 0 | 0 | 0 | 0
PV | 3 | 7 | 0 | 0 | 0 | 0 | 0 | 0 | 6.0403 | 14.2289 | 23.9425 | 35.4623 | 40 | 40 | 40 | 35.2939 | 24.8045 | 26.783 | 8.8224 | 0 | 0 | 0 | 0 | 0 | 0 | 0
PV | 3 | 8 | 0 | 0 | 0 | 0 | 0 | 0 | 4.3818 | 14.4887 | 25.6589 | 37.9287 | 40 | 40 | 40 | 37.4535 | 26.2789 | 26.7214 | 6.5936 | 0 | 0 | 0 | 0 | 0 | 0 | 0
PV | 3 | 9 | 0 | 0 | 0 | 0 | 0 | 0 | 0 | 7.6189 | 21.5927 | 35.0112 | 40 | 40 | 40 | 32.718 | 20.7071 | 21.2746 | 1.542 | 0 | 0 | 0 | 0 | 0 | 0 | 0
PV | 3 | 10 | 0 | 0 | 0 | 0 | 0 | 0 | 0 | 6.5626 | 8.5433 | 22.7984 | 30.1621 | 35.9568 | 31.2052 | 25.1358 | 13.6819 | 0 | 0 | 0 | 0 | 0 | 0 | 0 | 0 | 0
PV | 3 | 11 | 0 | 0 | 0 | 0 | 0 | 0 | 0 | 4.2287 | 10.2575 | 25.8749 | 32.564 | 35.3064 | 33.1075 | 25.5484 | 10.9214 | 0 | 0 | 0 | 0 | 0 | 0 | 0 | 0 | 0
PV | 4 | 0 | 0 | 0 | 0 | 0 | 0 | 0 | 0 | 0 | 2.7525 | 16.4764 | 23.7248 | 27.6355 | 25.9898 | 19.3495 | 6.3546 | 0 | 0 | 0 | 0 | 0 | 0 | 0 | 0 | 0
PV | 4 | 1 | 0 | 0 | 0 | 0 | 0 | 0 | 0 | 7.6306 | 7.1742 | 20.8853 | 27.8756 | 33.2434 | 30.5596 | 23.5305 | 9.7007 | 0 | 0 | 0 | 0 | 0 | 0 | 0 | 0 | 0
PV | 4 | 2 | 0 | 0 | 0 | 0 | 0 | 0 | 0 | 12.9276 | 11.4384 | 26.1833 | 33.8066 | 39.0676 | 40 | 29.0937 | 16.8976 | 7.3236 | 1.9646 | 0 | 0 | 0 | 0 | 0 | 0 | 0
PV | 4 | 3 | 0 | 0 | 0 | 0 | 0 | 0 | 6.1119 | 18.5355 | 23.6531 | 35.8893 | 40 | 40 | 40 | 36.1899 | 24.399 | 26.1473 | 8.399 | 0 | 0 | 0 | 0 | 0 | 0 | 0
PV | 4 | 4 | 0 | 0 | 0 | 0 | 0 | 0 | 9.5728 | 17.1172 | 25.8489 | 37.5379 | 40 | 40 | 40 | 36.9462 | 25.2807 | 27.4448 | 9.4613 | 0 | 0 | 0 | 0 | 0 | 0 | 0
PV | 4 | 5 | 0 | 0 | 0 | 0 | 0 | 0 | 8.7891 | 26.1105 | 24.2679 | 35.4093 | 40 | 40 | 40 | 35.2672 | 24.9617 | 17.8471 | 10.2021 | 0 | 0 | 0 | 0 | 0 | 0 | 0
PV | 4 | 6 | 0 | 0 | 0 | 0 | 0 | 0 | 6.4558 | 24.5703 | 23.1442 | 34.519 | 39.0408 | 40 | 40 | 34.4708 | 24.2229 | 17.203 | 9.7354 | 0 | 0 | 0 | 0 | 0 | 0 | 0
PV | 4 | 7 | 0 | 0 | 0 | 0 | 0 | 0 | 5.8008 | 14.8494 | 23.8979 | 35.5985 | 40 | 40 | 40 | 35.3646 | 24.7129 | 26.7876 | 8.5546 | 0 | 0 | 0 | 0 | 0 | 0 | 0
PV | 4 | 8 | 0 | 0 | 0 | 0 | 0 | 0 | 4.1327 | 15.134 | 25.6597 | 38.1175 | 40 | 40 | 40 | 37.5729 | 26.232 | 26.7432 | 6.3049 | 0 | 0 | 0 | 0 | 0 | 0 | 0
PV | 4 | 9 | 0 | 0 | 0 | 0 | 0 | 0 | 0 | 8.2055 | 21.5795 | 35.2047 | 40 | 40 | 40 | 32.8164 | 20.6181 | 21.258 | 1.2192 | 0 | 0 | 0 | 0 | 0 | 0 | 0
PV | 4 | 10 | 0 | 0 | 0 | 0 | 0 | 0 | 0 | 6.3735 | 8.3263 | 22.8013 | 30.228 | 36.5335 | 31.2938 | 25.135 | 13.5008 | 0 | 0 | 0 | 0 | 0 | 0 | 0 | 0 | 0
PV | 4 | 11 | 0 | 0 | 0 | 0 | 0 | 0 | 0 | 4.3769 | 10.0453 | 25.9082 | 32.6449 | 35.4326 | 33.2002 | 25.5272 | 10.6755 | 0 | 0 | 0 | 0 | 0 | 0 | 0 | 0 | 0
PV | 5 | 0 | 0 | 0 | 0 | 0 | 0 | 0 | 0 | 0 | 2.4051 | 16.6354 | 24.1252 | 28.1827 | 26.479 | 19.5947 | 6.1225 | 0 | 0 | 0 | 0 | 0 | 0 | 0 | 0 | 0
PV | 5 | 1 | 0 | 0 | 0 | 0 | 0 | 0 | 0 | 7.7672 | 6.9882 | 21.2068 | 28.4292 | 34.1427 | 31.2166 | 23.9314 | 9.5927 | 0 | 0 | 0 | 0 | 0 | 0 | 0 | 0 | 0
PV | 5 | 2 | 0 | 0 | 0 | 0 | 0 | 0 | 0 | 13.2791 | 11.429 | 26.7171 | 34.5973 | 40 | 38.4088 | 29.7171 | 17.0719 | 10.3717 | 1.8976 | 0 | 0 | 0 | 0 | 0 | 0 | 0
PV | 5 | 3 | 0 | 0 | 0 | 0 | 0 | 0 | 6.2384 | 19.5266 | 24.1084 | 36.7942 | 40 | 40 | 40 | 37.0872 | 24.8629 | 26.9816 | 8.5819 | 0 | 0 | 0 | 0 | 0 | 0 | 0
PV | 5 | 4 | 0 | 0 | 0 | 0 | 0 | 0 | 9.825 | 27.8582 | 26.3818 | 40 | 40 | 40 | 40 | 37.8613 | 25.7659 | 16.8971 | 9.6733 | 0 | 0 | 0 | 0 | 0 | 0 | 0
PV | 5 | 5 | 0 | 0 | 0 | 0 | 0 | 0 | 9.0007 | 17.0305 | 24.7299 | 36.2791 | 40 | 40 | 40 | 36.1062 | 25.4218 | 28.5743 | 10.4282 | 0 | 0 | 0 | 0 | 0 | 0 | 0
PV | 5 | 6 | 0 | 0 | 0 | 0 | 0 | 0 | 6.5602 | 25.3312 | 23.5474 | 35.3417 | 40 | 40 | 40 | 35.2676 | 24.6426 | 17.9752 | 9.9313 | 0 | 0 | 0 | 0 | 0 | 0 | 0
PV | 5 | 7 | 0 | 0 | 0 | 0 | 0 | 0 | 5.88 | 15.5565 | 24.3289 | 36.4606 | 40 | 40 | 40 | 36.1928 | 25.1495 | 27.6074 | 8.7063 | 0 | 0 | 0 | 0 | 0 | 0 | 0
PV | 5 | 8 | 0 | 0 | 0 | 0 | 0 | 0 | 4.1571 | 15.8599 | 26.163 | 39.0781 | 40 | 40 | 40 | 38.4885 | 26.7333 | 27.5687 | 6.3794 | 0 | 0 | 0 | 0 | 0 | 0 | 0
PV | 5 | 9 | 0 | 0 | 0 | 0 | 0 | 0 | 0 | 8.6959 | 21.9526 | 36.0783 | 40 | 40 | 40 | 33.5782 | 20.9308 | 21.9002 | 1.1244 | 0 | 0 | 0 | 0 | 0 | 0 | 0
PV | 5 | 10 | 0 | 0 | 0 | 0 | 0 | 0 | 0 | 6.4909 | 8.2113 | 23.2182 | 30.8974 | 37.6042 | 32.0051 | 25.6217 | 13.5585 | 0 | 0 | 0 | 0 | 0 | 0 | 0 | 0 | 0
PV | 5 | 11 | 0 | 0 | 0 | 0 | 0 | 0 | 0 | 4.5711 | 9.9848 | 26.4324 | 33.3942 | 36.2855 | 33.9713 | 26.0175 | 10.6205 | 0 | 0 | 0 | 0 | 0 | 0 | 0 | 0 | 0
PV | 6 | 0 | 0 | 0 | 0 | 0 | 0 | 0 | 0 | 6.9323 | 22.3157 | 19.0756 | 28.7862 | 33.7901 | 31.6307 | 23.0599 | 6.283 | 10.1084 | 0 | 0 | 0 | 0 | 0 | 0 | 0 | 0
PV | 6 | 1 | 0 | 0 | 0 | 0 | 0 | 0 | 0 | 11.8925 | 28.0382 | 24.7607 | 34.1357 | 39.406 | 37.5318 | 28.4272 | 10.5859 | 16.5897 | 0 | 0 | 0 | 0 | 0 | 0 | 0 | 0
PV | 6 | 2 | 0 | 0 | 0 | 0 | 0 | 0 | 0 | 18.442 | 39.0451 | 31.3475 | 40 | 40 | 40 | 35.3522 | 19.8625 | 27.418 | 4.5124 | 0 | 0 | 0 | 0 | 0 | 0 | 0
PV | 6 | 3 | 0 | 0 | 0 | 0 | 0 | 0 | 9.2829 | 32.7009 | 40 | 40 | 40 | 40 | 40 | 40 | 40 | 35.5481 | 12.6263 | 0 | 0 | 0 | 0 | 0 | 0 | 0
PV | 6 | 4 | 0 | 0 | 0 | 0 | 0 | 0 | 13.7704 | 36.3716 | 40 | 40 | 40 | 40 | 40 | 40 | 40 | 37.3678 | 14.1393 | 0 | 0 | 0 | 0 | 0 | 0 | 0
PV | 6 | 5 | 0 | 0 | 0 | 0 | 0 | 0 | 12.9274 | 35.4365 | 40 | 40 | 40 | 40 | 40 | 40 | 40 | 37.8902 | 15.282 | 0 | 0 | 0 | 0 | 0 | 0 | 0
PV | 6 | 6 | 0 | 0 | 0 | 0 | 0 | 0 | 10.2209 | 33.7329 | 40 | 40 | 40 | 40 | 40 | 40 | 38.034 | 37.2569 | 14.8652 | 0 | 0 | 0 | 0 | 0 | 0 | 0
PV | 6 | 7 | 0 | 0 | 0 | 0 | 0 | 0 | 9.3905 | 33.9152 | 40 | 40 | 40 | 40 | 40 | 40 | 39.6518 | 36.9148 | 13.3527 | 0 | 0 | 0 | 0 | 0 | 0 | 0
PV | 6 | 8 | 0 | 0 | 0 | 0 | 0 | 0 | 7.1461 | 34.1634 | 40 | 40 | 40 | 40 | 40 | 40 | 40 | 36.7536 | 10.3714 | 0 | 0 | 0 | 0 | 0 | 0 | 0
PV | 6 | 9 | 0 | 0 | 0 | 0 | 0 | 0 | 0 | 24.9493 | 40 | 40 | 40 | 40 | 40 | 40 | 38.7164 | 29.4129 | 3.5563 | 0 | 0 | 0 | 0 | 0 | 0 | 0
PV | 6 | 10 | 0 | 0 | 0 | 0 | 0 | 0 | 0 | 9.8875 | 8.1932 | 26.878 | 36.7538 | 40 | 38.0916 | 30.1175 | 39.8276 | 19.121 | 0 | 0 | 0 | 0 | 0 | 0 | 0 | 0
PV | 6 | 11 | 0 | 0 | 0 | 0 | 0 | 0 | 0 | 8.9093 | 31.4585 | 30.9856 | 40 | 40 | 40 | 30.7769 | 11.6001 | 13.3067 | 0 | 0 | 0 | 0 | 0 | 0 | 0 | 0
PV | 7 | 0 | 0 | 0 | 0 | 0 | 0 | 0 | 0 | 6.8698 | 0.75855 | 18.9454 | 28.8853 | 34.0363 | 31.8203 | 23.0072 | 26.3377 | 10.1035 | 0 | 0 | 0 | 0 | 0 | 0 | 0 | 0
PV | 7 | 1 | 0 | 0 | 0 | 0 | 0 | 0 | 0 | 11.9687 | 6.6409 | 24.7919 | 34.3871 | 39.8123 | 37.8879 | 28.53 | 30.7644 | 16.7721 | 0 | 0 | 0 | 0 | 0 | 0 | 0 | 0
PV | 7 | 2 | 0 | 0 | 0 | 0 | 0 | 0 | 0 | 18.74 | 39.0111 | 31.5969 | 40 | 40 | 40 | 35.6833 | 19.5071 | 27.9407 | 4.3884 | 0 | 0 | 0 | 0 | 0 | 0 | 0
PV | 7 | 3 | 0 | 0 | 0 | 0 | 0 | 0 | 9.368 | 33.4355 | 40 | 40 | 40 | 40 | 40 | 40 | 40 | 36.3242 | 12.7561 | 0 | 0 | 0 | 0 | 0 | 0 | 0
PV | 7 | 4 | 0 | 0 | 0 | 0 | 0 | 0 | 13.9797 | 37.2024 | 40 | 40 | 40 | 40 | 40 | 40 | 40 | 38.1769 | 14.2938 | 0 | 0 | 0 | 0 | 0 | 0 | 0
PV | 7 | 5 | 0 | 0 | 0 | 0 | 0 | 0 | 13.0914 | 36.2177 | 40 | 40 | 40 | 40 | 40 | 40 | 40 | 38.6906 | 15.4451 | 0 | 0 | 0 | 0 | 0 | 0 | 0
PV | 7 | 6 | 0 | 0 | 0 | 0 | 0 | 0 | 10.2696 | 34.4297 | 40 | 40 | 40 | 40 | 40 | 40 | 37.9227 | 38.0141 | 14.9929 | 0 | 0 | 0 | 0 | 0 | 0 | 0
PV | 7 | 7 | 0 | 0 | 0 | 0 | 0 | 0 | 9.4138 | 34.6166 | 40 | 40 | 40 | 40 | 40 | 40 | 39.5847 | 37.6608 | 13.4361 | 0 | 0 | 0 | 0 | 0 | 0 | 0
PV | 7 | 8 | 0 | 0 | 0 | 0 | 0 | 0 | 7.1176 | 34.887 | 40 | 40 | 40 | 40 | 40 | 40 | 40 | 37.5083 | 10.3804 | 0 | 0 | 0 | 0 | 0 | 0 | 0
PV | 7 | 9 | 0 | 0 | 0 | 0 | 0 | 0 | 0 | 25.4469 | 40 | 40 | 40 | 40 | 40 | 40 | 38.9924 | 29.9932 | 3.4045 | 0 | 0 | 0 | 0 | 0 | 0 | 0
PV | 7 | 10 | 0 | 0 | 0 | 0 | 0 | 0 | 0 | 9.9557 | 7.8014 | 27.0144 | 37.1325 | 40 | 38.5129 | 30.3165 | 39.5918 | 19.4172 | 0 | 0 | 0 | 0 | 0 | 0 | 0 | 0
PV | 7 | 11 | 0 | 0 | 0 | 0 | 0 | 0 | 0 | 8.9335 | 30.7755 | 31.2257 | 40 | 40 | 40 | 30.9751 | 11.257 | 13.4217 | 0 | 0 | 0 | 0 | 0 | 0 | 0 | 0
PV | 8 | 0 | 0 | 0 | 0 | 0 | 0 | 0 | 0 | 6.7629 | 0 | 18.6182 | 28.7731 | 34.0681 | 31.7979 | 22.7492 | 25.6266 | 10.0468 | 0 | 0 | 0 | 0 | 0 | 0 | 0 | 0
PV | 8 | 1 | 0 | 0 | 0 | 0 | 0 | 0 | 0 | 11.9963 | 5.9782 | 24.6219 | 34.4232 | 40 | 38.0273 | 28.4237 | 30.2332 | 16.8982 | 0 | 0 | 0 | 0 | 0 | 0 | 0 | 0
PV | 8 | 2 | 0 | 0 | 0 | 0 | 0 | 0 | 0 | 18.9897 | 38.9819 | 31.6448 | 40 | 40 | 40 | 35.8049 | 19.1945 | 28.4037 | 4.2229 | 0 | 0 | 0 | 0 | 0 | 0 | 0
PV | 8 | 3 | 0 | 0 | 0 | 0 | 0 | 0 | 9.4189 | 34.1157 | 40 | 40 | 40 | 40 | 40 | 40 | 40 | 37.038 | 12.8416 | 0 | 0 | 0 | 0 | 0 | 0 | 0
PV | 8 | 4 | 0 | 0 | 0 | 0 | 0 | 0 | 14.1511 | 37.9748 | 40 | 40 | 40 | 40 | 40 | 40 | 40 | 38.9194 | 14.4002 | 0 | 0 | 0 | 0 | 0 | 0 | 0
PV | 8 | 5 | 0 | 0 | 0 | 0 | 0 | 0 | 13.215 | 36.9377 | 40 | 40 | 40 | 40 | 40 | 40 | 40 | 39.4203 | 15.5555 | 0 | 0 | 0 | 0 | 0 | 0 | 0
PV | 8 | 6 | 0 | 0 | 0 | 0 | 0 | 0 | 10.274 | 35.0612 | 40 | 40 | 40 | 40 | 40 | 40 | 37.8045 | 38.6975 | 15.0647 | 0 | 0 | 0 | 0 | 0 | 0 | 0
PV | 8 | 7 | 0 | 0 | 0 | 0 | 0 | 0 | 9.3931 | 35.2526 | 40 | 40 | 40 | 40 | 40 | 40 | 39.5091 | 38.333 | 13.4647 | 0 | 0 | 0 | 0 | 0 | 0 | 0
PV | 8 | 8 | 0 | 0 | 0 | 0 | 0 | 0 | 7.0487 | 35.5472 | 40 | 40 | 40 | 40 | 40 | 40 | 40 | 38.1913 | 10.3384 | 0 | 0 | 0 | 0 | 0 | 0 | 0
PV | 8 | 9 | 0 | 0 | 0 | 0 | 0 | 0 | 0 | 25.8935 | 40 | 40 | 40 | 40 | 40 | 40 | 39.3165 | 30.5125 | 3.2119 | 0 | 0 | 0 | 0 | 0 | 0 | 0
PV | 8 | 10 | 0 | 0 | 0 | 0 | 0 | 0 | 0 | 9.9842 | 7.2282 | 26.9546 | 37.3017 | 40 | 38.7245 | 30.3126 | 39.6043 | 19.6616 | 0 | 0 | 0 | 0 | 0 | 0 | 0 | 0
PV | 8 | 11 | 0 | 0 | 0 | 0 | 0 | 0 | 0 | 8.9165 | 30.3155 | 31.2646 | 40 | 40 | 40 | 30.9668 | 10.7226 | 13.4868 | 0 | 0 | 0 | 0 | 0 | 0 | 0 | 0
PV | 9 | 0 | 0 | 0 | 0 | 0 | 0 | 0 | 0 | 6.6134 | 0 | 18.1211 | 28.4786 | 33.9153 | 31.5929 | 22.3137 | 24.0932 | 9.9409 | 0 | 0 | 0 | 0 | 0 | 0 | 0 | 0
PV | 9 | 1 | 0 | 0 | 0 | 0 | 0 | 0 | 0 | 11.9783 | 5.1518 | 24.2786 | 34.2738 | 40 | 37.9806 | 28.1374 | 29.7958 | 16.9719 | 0 | 0 | 0 | 0 | 0 | 0 | 0 | 0
PV | 9 | 2 | 0 | 0 | 0 | 0 | 0 | 0 | 0 | 19.1954 | 39.0791 | 31.5203 | 40 | 40 | 40 | 35.7471 | 18.7117 | 28.8129 | 4.0174 | 0 | 0 | 0 | 0 | 0 | 0 | 0
PV | 9 | 3 | 0 | 0 | 0 | 0 | 0 | 0 | 9.4381 | 34.7483 | 40 | 40 | 40 | 40 | 40 | 40 | 40 | 37.6965 | 12.886 | 0 | 0 | 0 | 0 | 0 | 0 | 0
PV | 9 | 4 | 0 | 0 | 0 | 0 | 0 | 0 | 14.2875 | 38.6963 | 40 | 40 | 40 | 40 | 40 | 40 | 40 | 39.603 | 14.4618 | 0 | 0 | 0 | 0 | 0 | 0 | 0
PV | 9 | 5 | 0 | 0 | 0 | 0 | 0 | 0 | 13.3009 | 37.6039 | 40 | 40 | 40 | 40 | 40 | 40 | 40 | 40 | 15.617 | 0 | 0 | 0 | 0 | 0 | 0 | 0
PV | 9 | 6 | 0 | 0 | 0 | 0 | 0 | 0 | 10.2367 | 35.6346 | 40 | 40 | 40 | 40 | 40 | 40 | 37.592 | 39.3146 | 15.0843 | 0 | 0 | 0 | 0 | 0 | 0 | 0
PV | 9 | 7 | 0 | 0 | 0 | 0 | 0 | 0 | 9.331 | 35.8301 | 40 | 40 | 40 | 40 | 40 | 40 | 39.338 | 38.939 | 13.4417 | 0 | 0 | 0 | 0 | 0 | 0 | 0
PV | 9 | 8 | 0 | 0 | 0 | 0 | 0 | 0 | 6.9412 | 36.1511 | 40 | 40 | 40 | 40 | 40 | 40 | 40 | 38.8101 | 10.248 | 0 | 0 | 0 | 0 | 0 | 0 | 0
PV | 9 | 9 | 0 | 0 | 0 | 0 | 0 | 0 | 0 | 26.2945 | 40 | 40 | 40 | 40 | 40 | 40 | 39.6005 | 30.9771 | 2.9797 | 0 | 0 | 0 | 0 | 0 | 0 | 0
PV | 9 | 10 | 0 | 0 | 0 | 0 | 0 | 0 | 0 | 9.9755 | 6.4985 | 26.7272 | 37.2919 | 40 | 38.757 | 30.1346 | 39.7461 | 19.8583 | 0 | 0 | 0 | 0 | 0 | 0 | 0 | 0
PV | 9 | 11 | 0 | 0 | 0 | 0 | 0 | 0 | 0 | 8.8603 | 29.9586 | 31.1315 | 40 | 40 | 40 | 30.7813 | 10.0225 | 13.5052 | 0 | 0 | 0 | 0 | 0 | 0 | 0 | 0
PV | 10 | 0 | 0 | 0 | 0 | 0 | 0 | 0 | 0 | 6.9438 | 0 | 16.2392 | 27.1143 | 32.8228 | 30.3842 | 20.6412 | 18.8122 | 10.4375 | 0 | 0 | 0 | 0 | 0 | 0 | 0 | 0
PV | 10 | 1 | 0 | 0 | 0 | 0 | 0 | 0 | 0 | 12.5768 | 2.6216 | 22.7045 | 33.1992 | 39.2116 | 37.0913 | 26.7561 | 27.5876 | 17.82 | 0 | 0 | 0 | 0 | 0 | 0 | 0 | 0
PV | 10 | 2 | 0 | 0 | 0 | 0 | 0 | 0 | 0 | 20.1546 | 40 | 30.3081 | 40 | 40 | 40 | 34.7461 | 34.6133 | 30.2529 | 4.218 | 0 | 0 | 0 | 0 | 0 | 0 | 0
PV | 10 | 3 | 0 | 0 | 0 | 0 | 0 | 0 | 9.9097 | 36.485 | 40 | 40 | 40 | 40 | 40 | 40 | 40 | 39.5806 | 13.5298 | 0 | 0 | 0 | 0 | 0 | 0 | 0
PV | 10 | 4 | 0 | 0 | 0 | 0 | 0 | 0 | 15.0015 | 40 | 40 | 40 | 40 | 40 | 40 | 40 | 40 | 40 | 15.1844 | 0 | 0 | 0 | 0 | 0 | 0 | 0
PV | 10 | 5 | 0 | 0 | 0 | 0 | 0 | 0 | 13.9655 | 39.4833 | 40 | 40 | 40 | 40 | 40 | 40 | 40 | 40 | 16.3973 | 0 | 0 | 0 | 0 | 0 | 0 | 0
PV | 10 | 6 | 0 | 0 | 0 | 0 | 0 | 0 | 10.7482 | 37.4155 | 40 | 40 | 40 | 40 | 40 | 40 | 36.2645 | 40 | 15.838 | 0 | 0 | 0 | 0 | 0 | 0 | 0
PV | 10 | 7 | 0 | 0 | 0 | 0 | 0 | 0 | 9.7972 | 37.6208 | 40 | 40 | 40 | 40 | 40 | 40 | 37.7034 | 40 | 14.1133 | 0 | 0 | 0 | 0 | 0 | 0 | 0
PV | 10 | 8 | 0 | 0 | 0 | 0 | 0 | 0 | 7.288 | 37.9579 | 40 | 40 | 40 | 40 | 40 | 40 | 40 | 40 | 10.76 | 0 | 0 | 0 | 0 | 0 | 0 | 0
PV | 10 | 9 | 0 | 0 | 0 | 0 | 0 | 0 | 0 | 27.6086 | 40 | 40 | 40 | 40 | 40 | 40 | 40 | 32.5252 | 3.1284 | 0 | 0 | 0 | 0 | 0 | 0 | 0
PV | 10 | 10 | 0 | 0 | 0 | 0 | 0 | 0 | 0 | 0 | 32.9641 | 25.2754 | 36.3682 | 40 | 37.9065 | 28.8532 | 40 | 20.8507 | 0 | 0 | 0 | 0 | 0 | 0 | 0 | 0
PV | 10 | 11 | 0 | 0 | 0 | 0 | 0 | 0 | 0 | 9.303 | 27.7586 | 29.8999 | 40 | 40 | 40 | 29.5321 | 7.7358 | 14.18 | 0 | 0 | 0 | 0 | 0 | 0 | 0 | 0
PV | 11 | 0 | 0 | 0 | 0 | 0 | 0 | 0 | 0 | 6.1886 | 0 | 18.7984 | 29.5271 | 35.243 | 32.8211 | 23.0927 | 20.0898 | 9.5843 | 0 | 0 | 0 | 0 | 0 | 0 | 0 | 0
PV | 11 | 1 | 0 | 0 | 0 | 0 | 0 | 0 | 0 | 11.8087 | 5.1843 | 25.256 | 35.6058 | 40 | 39.5171 | 29.209 | 26.2857 | 16.9674 | 0 | 0 | 0 | 0 | 0 | 0 | 0 | 0
PV | 11 | 2 | 0 | 0 | 0 | 0 | 0 | 0 | 0 | 19.4806 | 28.6796 | 32.9405 | 40 | 40 | 40 | 37.2809 | 19.4164 | 29.4798 | 3.4869 | 0 | 0 | 0 | 0 | 0 | 0 | 0
PV | 11 | 3 | 0 | 0 | 0 | 0 | 0 | 0 | 11.1462 | 35.8827 | 40 | 40 | 40 | 40 | 40 | 40 | 40 | 38.8616 | 12.8549 | 0 | 0 | 0 | 0 | 0 | 0 | 0
PV | 11 | 4 | 0 | 0 | 0 | 0 | 0 | 0 | 14.7854 | 40 | 40 | 40 | 40 | 40 | 40 | 40 | 40 | 40 | 14.455 | 0 | 0 | 0 | 0 | 0 | 0 | 0
PV | 11 | 5 | 0 | 0 | 0 | 0 | 0 | 0 | 13.3641 | 38.7879 | 40 | 40 | 40 | 40 | 40 | 40 | 40 | 40 | 15.5977 | 0 | 0 | 0 | 0 | 0 | 0 | 0
PV | 11 | 6 | 0 | 0 | 0 | 0 | 0 | 0 | 10.0397 | 36.619 | 40 | 40 | 40 | 40 | 40 | 40 | 36.5237 | 40 | 14.9712 | 0 | 0 | 0 | 0 | 0 | 0 | 0
PV | 11 | 7 | 0 | 0 | 0 | 0 | 0 | 0 | 9.0847 | 36.8225 | 40 | 40 | 40 | 40 | 40 | 40 | 37.9853 | 39.966 | 13.2448 | 0 | 0 | 0 | 0 | 0 | 0 | 0
PV | 11 | 8 | 0 | 0 | 0 | 0 | 0 | 0 | 6.6127 | 37.2028 | 40 | 40 | 40 | 40 | 40 | 40 | 40 | 39.869 | 9.9249 | 0 | 0 | 0 | 0 | 0 | 0 | 0
PV | 11 | 9 | 0 | 0 | 0 | 0 | 0 | 0 | 0 | 26.9685 | 40 | 40 | 40 | 40 | 40 | 40 | 29.1862 | 31.7524 | 2.3967 | 0 | 0 | 0 | 0 | 0 | 0 | 0
PV | 11 | 10 | 0 | 0 | 0 | 0 | 0 | 0 | 0 | 9.8492 | 24.0815 | 27.9535 | 38.9234 | 40 | 40 | 31.4426 | 14.4037 | 20.1154 | 0 | 0 | 0 | 0 | 0 | 0 | 0 | 0
PV | 11 | 11 | 0 | 0 | 0 | 0 | 0 | 0 | 0 | 8.6333 | 26.6381 | 32.5353 | 40 | 40 | 40 | 32.0644 | 10.3034 | 13.4061 | 0 | 0 | 0 | 0 | 0 | 0 | 0 | 0
PV | 12 | 0 | 0 | 0 | 0 | 0 | 0 | 0 | 0 | 5.5653 | 0 | 19.2405 | 29.9216 | 35.6882 | 33.2623 | 23.4721 | 20.0235 | 8.9 | 0 | 0 | 0 | 0 | 0 | 0 | 0 | 0
PV | 12 | 1 | 0 | 0 | 0 | 0 | 0 | 0 | 0 | 11.2171 | 5.5249 | 25.741 | 36.0416 | 40 | 40 | 29.6369 | 25.9514 | 16.3403 | 0 | 0 | 0 | 0 | 0 | 0 | 0 | 0
PV | 12 | 2 | 0 | 0 | 0 | 0 | 0 | 0 | 0 | 19.0315 | 28.5216 | 33.5563 | 40 | 40 | 40 | 37.8434 | 19.8614 | 29.0197 | 2.8642 | 0 | 0 | 0 | 0 | 0 | 0 | 0
PV | 12 | 3 | 0 | 0 | 0 | 0 | 0 | 0 | 8.9885 | 35.6237 | 40 | 40 | 40 | 40 | 40 | 40 | 40 | 38.5217 | 12.3541 | 0 | 0 | 0 | 0 | 0 | 0 | 0
PV | 12 | 4 | 0 | 0 | 0 | 0 | 0 | 0 | 14.0908 | 39.7477 | 40 | 40 | 40 | 40 | 40 | 40 | 40 | 40 | 13.9181 | 0 | 0 | 0 | 0 | 0 | 0 | 0
PV | 12 | 5 | 0 | 0 | 0 | 0 | 0 | 0 | 12.9326 | 38.4685 | 40 | 40 | 40 | 40 | 40 | 40 | 40 | 40 | 15.0072 | 0 | 0 | 0 | 0 | 0 | 0 | 0
PV | 12 | 6 | 0 | 0 | 0 | 0 | 0 | 0 | 9.4875 | 36.193 | 40 | 40 | 40 | 40 | 40 | 40 | 36.4326 | 39.8616 | 14.3161 | 0 | 0 | 0 | 0 | 0 | 0 | 0
PV | 12 | 7 | 0 | 0 | 0 | 0 | 0 | 0 | 8.5215 | 36.3964 | 40 | 40 | 40 | 40 | 40 | 40 | 38.2659 | 39.4569 | 12.575 | 0 | 0 | 0 | 0 | 0 | 0 | 0
PV | 12 | 8 | 0 | 0 | 0 | 0 | 0 | 0 | 6.0636 | 36.818 | 40 | 40 | 40 | 40 | 40 | 40 | 40 | 39.3932 | 9.2593 | 0 | 0 | 0 | 0 | 0 | 0 | 0
PV | 12 | 9 | 0 | 0 | 0 | 0 | 0 | 0 | 0 | 26.6072 | 40 | 40 | 40 | 40 | 40 | 40 | 28.823 | 31.3101 | 1.7651 | 0 | 0 | 0 | 0 | 0 | 0 | 0
PV | 12 | 10 | 0 | 0 | 0 | 0 | 0 | 0 | 0 | 9.3699 | 23.9351 | 28.5717 | 39.5167 | 40 | 40 | 32.0088 | 14.8552 | 19.6168 | 0 | 0 | 0 | 0 | 0 | 0 | 0 | 0
PV | 12 | 11 | 0 | 0 | 0 | 0 | 0 | 0 | 0 | 8.1046 | 26.4676 | 33.1508 | 40 | 40 | 40 | 32.5846 | 10.6876 | 12.8216 | 0 | 0 | 0 | 0 | 0 | 0 | 0 | 0
PV | 13 | 0 | 0 | 0 | 0 | 0 | 0 | 0 | 0 | 5.0519 | 0 | 19.4356 | 30.1551 | 36.0104 | 33.5627 | 23.6433 | 19.2082 | 8.3574 | 0 | 0 | 0 | 0 | 0 | 0 | 0 | 0
PV | 13 | 1 | 0 | 0 | 0 | 0 | 0 | 0 | 0 | 10.7747 | 21.5766 | 26.0235 | 36.3582 | 40 | 40 | 29.8979 | 9.2357 | 15.9051 | 0 | 0 | 0 | 0 | 0 | 0 | 0 | 0
PV | 13 | 2 | 0 | 0 | 0 | 0 | 0 | 0 | 0 | 18.7753 | 28.0332 | 34.0146 | 40 | 40 | 40 | 38.2865 | 20.0639 | 28.8292 | 2.3309 | 0 | 0 | 0 | 0 | 0 | 0 | 0
PV | 13 | 3 | 0 | 0 | 0 | 0 | 0 | 0 | 8.7043 | 35.6623 | 40 | 40 | 40 | 40 | 40 | 40 | 37.6785 | 38.5102 | 12.0012 | 0 | 0 | 0 | 0 | 0 | 0 | 0
PV | 13 | 4 | 0 | 0 | 0 | 0 | 0 | 0 | 13.868 | 39.8234 | 40 | 40 | 40 | 40 | 40 | 40 | 40 | 40 | 13.5449 | 0 | 0 | 0 | 0 | 0 | 0 | 0
PV | 13 | 5 | 0 | 0 | 0 | 0 | 0 | 0 | 12.6459 | 38.4748 | 40 | 40 | 40 | 40 | 40 | 40 | 40 | 40 | 14.5945 | 0 | 0 | 0 | 0 | 0 | 0 | 0
PV | 13 | 6 | 0 | 0 | 0 | 0 | 0 | 0 | 9.0672 | 36.0871 | 40 | 40 | 40 | 40 | 40 | 40 | 36.3465 | 39.7151 | 13.8407 | 0 | 0 | 0 | 0 | 0 | 0 | 0
PV | 13 | 7 | 0 | 0 | 0 | 0 | 0 | 0 | 8.0841 | 36.292 | 40 | 40 | 40 | 40 | 40 | 40 | 38.2003 | 39.3016 | 12.0732 | 0 | 0 | 0 | 0 | 0 | 0 | 0
PV | 13 | 8 | 0 | 0 | 0 | 0 | 0 | 0 | 5.6201 | 36.7535 | 40 | 40 | 40 | 40 | 40 | 40 | 40 | 39.2671 | 8.7362 | 0 | 0 | 0 | 0 | 0 | 0 | 0
PV | 13 | 9 | 0 | 0 | 0 | 0 | 0 | 0 | 0 | 26.4864 | 40 | 40 | 40 | 40 | 40 | 40 | 28.8538 | 31.1527 | 1.2156 | 0 | 0 | 0 | 0 | 0 | 0 | 0
PV | 13 | 10 | 0 | 0 | 0 | 0 | 0 | 0 | 0 | 9.0136 | 23.4224 | 28.9943 | 40 | 40 | 40 | 32.4111 | 15.0255 | 19.3208 | 0 | 0 | 0 | 0 | 0 | 0 | 0 | 0
PV | 13 | 11 | 0 | 0 | 0 | 0 | 0 | 0 | 0 | 7.6948 | 25.9527 | 33.6057 | 40 | 40 | 40 | 32.9502 | 10.7665 | 12.3976 | 0 | 0 | 0 | 0 | 0 | 0 | 0 | 0
PV | 14 | 0 | 0 | 0 | 0 | 0 | 0 | 0 | 0 | 4.553 | 0 | 20.1977 | 30.9827 | 36.9413 | 34.4656 | 24.3923 | 18.1399 | 7.8379 | 0 | 0 | 0 | 0 | 0 | 0 | 0 | 0
PV | 14 | 1 | 0 | 0 | 0 | 0 | 0 | 0 | 0 | 10.3611 | 20.1574 | 26.8895 | 37.2844 | 40 | 40 | 30.7522 | 9.7668 | 15.5117 | 0 | 0 | 0 | 0 | 0 | 0 | 0 | 0
PV | 14 | 2 | 0 | 0 | 0 | 0 | 0 | 0 | 0 | 18.5675 | 26.7948 | 35.076 | 40 | 40 | 40 | 39.3436 | 20.8349 | 28.7124 | 1.8053 | 0 | 0 | 0 | 0 | 0 | 0 | 0
PV | 14 | 3 | 0 | 0 | 0 | 0 | 0 | 0 | 8.4431 | 35.7912 | 40 | 40 | 40 | 40 | 40 | 40 | 37.79 | 38.5964 | 11.68 | 0 | 0 | 0 | 0 | 0 | 0 | 0
PV | 14 | 4 | 0 | 0 | 0 | 0 | 0 | 0 | 13.6811 | 40 | 40 | 40 | 40 | 40 | 40 | 40 | 40 | 40 | 13.2073 | 0 | 0 | 0 | 0 | 0 | 0 | 0
PV | 14 | 5 | 0 | 0 | 0 | 0 | 0 | 0 | 12.3922 | 38.5786 | 40 | 40 | 40 | 40 | 40 | 40 | 40 | 40 | 14.2201 | 0 | 0 | 0 | 0 | 0 | 0 | 0
PV | 14 | 6 | 0 | 0 | 0 | 0 | 0 | 0 | 8.6712 | 36.0732 | 40 | 40 | 40 | 40 | 40 | 40 | 36.1499 | 39.6698 | 13.4019 | 0 | 0 | 0 | 0 | 0 | 0 | 0
PV | 14 | 7 | 0 | 0 | 0 | 0 | 0 | 0 | 7.6686 | 36.28 | 40 | 40 | 40 | 40 | 40 | 40 | 38.0289 | 39.2466 | 11.6037 | 0 | 0 | 0 | 0 | 0 | 0 | 0
PV | 14 | 8 | 0 | 0 | 0 | 0 | 0 | 0 | 5.1924 | 36.7825 | 40 | 40 | 40 | 40 | 40 | 40 | 40 | 39.241 | 8.237 | 0 | 0 | 0 | 0 | 0 | 0 | 0
PV | 14 | 9 | 0 | 0 | 0 | 0 | 0 | 0 | 0 | 26.4333 | 40 | 40 | 40 | 40 | 40 | 40 | 28.7547 | 31.0748 | 0.67098 | 0 | 0 | 0 | 0 | 0 | 0 | 0
PV | 14 | 10 | 0 | 0 | 0 | 0 | 0 | 0 | 0 | 8.6814 | 22.1481 | 30.0074 | 40 | 40 | 40 | 33.4126 | 15.7517 | 19.0748 | 0 | 0 | 0 | 0 | 0 | 0 | 0 | 0
PV | 14 | 11 | 0 | 0 | 0 | 0 | 0 | 0 | 0 | 7.3058 | 24.6825 | 34.6627 | 40 | 40 | 40 | 33.9166 | 11.3907 | 12.0066 | 0 | 0 | 0 | 0 | 0 | 0 | 0 | 0
PV | 15 | 0 | 0 | 0 | 0 | 0 | 0 | 0 | 0 | 3.8141 | 0.52386 | 21.5048 | 32.224 | 38.2367 | 35.7588 | 25.6217 | 14.5833 | 7.0241 | 0 | 0 | 0 | 0 | 0 | 0 | 0 | 0
PV | 15 | 1 | 0 | 0 | 0 | 0 | 0 | 0 | 0 | 9.6543 | 16.055 | 28.2411 | 38.5686 | 40 | 40 | 32.0329 | 10.9113 | 14.7585 | 0 | 0 | 0 | 0 | 0 | 0 | 0 | 0
PV | 15 | 2 | 0 | 0 | 0 | 0 | 0 | 0 | 0 | 18.0213 | 14.0459 | 36.5744 | 40 | 40 | 40 | 40 | 30.9408 | 28.144 | 1.0696 | 0 | 0 | 0 | 0 | 0 | 0 | 0
PV | 15 | 3 | 0 | 0 | 0 | 0 | 0 | 0 | 7.9697 | 35.4533 | 40 | 40 | 40 | 40 | 40 | 40 | 35.4972 | 38.1608 | 11.0791 | 0 | 0 | 0 | 0 | 0 | 0 | 0
PV | 15 | 4 | 0 | 0 | 0 | 0 | 0 | 0 | 13.2331 | 39.6662 | 40 | 40 | 40 | 40 | 40 | 40 | 40 | 40 | 12.5624 | 0 | 0 | 0 | 0 | 0 | 0 | 0
PV | 15 | 5 | 0 | 0 | 0 | 0 | 0 | 0 | 11.8723 | 38.167 | 40 | 40 | 40 | 40 | 40 | 40 | 36.9528 | 40 | 13.5112 | 0 | 0 | 0 | 0 | 0 | 0 | 0
PV | 15 | 6 | 0 | 0 | 0 | 0 | 0 | 0 | 8.0124 | 35.5382 | 40 | 40 | 40 | 40 | 40 | 40 | 33.4645 | 39.0413 | 12.6176 | 0 | 0 | 0 | 0 | 0 | 0 | 0
PV | 15 | 7 | 0 | 0 | 0 | 0 | 0 | 0 | 6.9978 | 35.7448 | 40 | 40 | 40 | 40 | 40 | 40 | 35.3506 | 38.6108 | 10.8037 | 0 | 0 | 0 | 0 | 0 | 0 | 0
PV | 15 | 8 | 0 | 0 | 0 | 0 | 0 | 0 | 4.5405 | 36.2955 | 40 | 40 | 40 | 40 | 40 | 40 | 40 | 38.6445 | 7.445 | 0 | 0 | 0 | 0 | 0 | 0 | 0
PV | 15 | 9 | 0 | 0 | 0 | 0 | 0 | 0 | 0 | 25.9833 | 40 | 40 | 40 | 40 | 40 | 40 | 27.848 | 28.9839 | 0 | 0 | 0 | 0 | 0 | 0 | 0 | 0
PV | 15 | 10 | 0 | 0 | 0 | 0 | 0 | 0 | 0 | 8.1086 | 36.6827 | 31.5131 | 40 | 40 | 40 | 34.854 | 17.074 | 0 | 0 | 0 | 0 | 0 | 0 | 0 | 0 | 0
PV | 15 | 11 | 0 | 0 | 0 | 0 | 0 | 0 | 0 | 6.6761 | 20.7167 | 36.1611 | 40 | 40 | 40 | 35.3033 | 12.6376 | 11.3067 | 0 | 0 | 0 | 0 | 0 | 0 | 0 | 0
PV | 16 | 0 | 0 | 0 | 0 | 0 | 0 | 0 | 0 | 2.7827 | 5.2475 | 25.2836 | 35.7736 | 40 | 39.3305 | 29.2429 | 9.5073 | 5.8509 | 0 | 0 | 0 | 0 | 0 | 0 | 0 | 0
PV | 16 | 1 | 0 | 0 | 0 | 0 | 0 | 0 | 0 | 8.5883 | 25.5057 | 31.9898 | 40 | 40 | 40 | 35.6374 | 14.6141 | 0 | 0 | 0 | 0 | 0 | 0 | 0 | 0 | 0
PV | 16 | 2 | 0 | 0 | 0 | 0 | 0 | 0 | 0 | 17.0579 | 18.8374 | 40 | 40 | 40 | 40 | 40 | 25.9192 | 27.0171 | 0.07879 | 0 | 0 | 0 | 0 | 0 | 0 | 0
PV | 16 | 3 | 0 | 0 | 0 | 0 | 0 | 0 | 7.2357 | 34.5358 | 37.7237 | 40 | 40 | 40 | 40 | 40 | 37.605 | 37.0777 | 10.1347 | 0 | 0 | 0 | 0 | 0 | 0 | 0
PV | 16 | 4 | 0 | 0 | 0 | 0 | 0 | 0 | 12.4632 | 38.6985 | 40 | 40 | 40 | 40 | 40 | 40 | 39.5718 | 38.8356 | 11.5402 | 0 | 0 | 0 | 0 | 0 | 0 | 0
PV | 16 | 5 | 0 | 0 | 0 | 0 | 0 | 0 | 11.0251 | 37.1158 | 38.3244 | 40 | 40 | 40 | 40 | 40 | 37.9502 | 38.9599 | 12.3912 | 0 | 0 | 0 | 0 | 0 | 0 | 0
PV | 16 | 6 | 0 | 0 | 0 | 0 | 0 | 0 | 7.0318 | 34.3581 | 36.2518 | 40 | 40 | 40 | 40 | 40 | 36.5499 | 37.6904 | 11.4095 | 0 | 0 | 0 | 0 | 0 | 0 | 0
PV | 16 | 7 | 0 | 0 | 0 | 0 | 0 | 0 | 6.0147 | 34.5616 | 37.3999 | 40 | 40 | 40 | 40 | 40 | 37.2723 | 37.2561 | 9.5987 | 0 | 0 | 0 | 0 | 0 | 0 | 0
PV | 16 | 8 | 0 | 0 | 0 | 0 | 0 | 0 | 3.6148 | 35.169 | 40 | 40 | 40 | 40 | 40 | 40 | 40 | 37.3415 | 6.295 | 0 | 0 | 0 | 0 | 0 | 0 | 0
PV | 16 | 9 | 0 | 0 | 0 | 0 | 0 | 0 | 0 | 25.0424 | 34.4475 | 40 | 40 | 40 | 40 | 40 | 31.6064 | 29.3917 | 0 | 0 | 0 | 0 | 0 | 0 | 0 | 0
PV | 16 | 10 | 0 | 0 | 0 | 0 | 0 | 0 | 0 | 7.2408 | 31.7158 | 35.4233 | 40 | 40 | 40 | 38.6345 | 20.9315 | 0 | 0 | 0 | 0 | 0 | 0 | 0 | 0 | 0
PV | 16 | 11 | 0 | 0 | 0 | 0 | 0 | 0 | 0 | 5.7517 | 26.9515 | 40 | 40 | 40 | 40 | 39.0053 | 16.4538 | 0 | 0 | 0 | 0 | 0 | 0 | 0 | 0 | 0
PV | 17 | 0 | 0 | 0 | 0 | 0 | 0 | 0 | 0 | 1.7071 | 5.6064 | 25.2164 | 35.4704 | 40 | 39.0515 | 29.0124 | 9.3738 | 4.6282 | 0 | 0 | 0 | 0 | 0 | 0 | 0 | 0
PV | 17 | 1 | 0 | 0 | 0 | 0 | 0 | 0 | 0 | 7.4784 | 24.5813 | 31.8933 | 40 | 40 | 40 | 35.3914 | 14.4644 | 0 | 0 | 0 | 0 | 0 | 0 | 0 | 0 | 0
PV | 17 | 2 | 0 | 0 | 0 | 0 | 0 | 0 | 0 | 16.0576 | 19.2714 | 40 | 40 | 40 | 40 | 40 | 25.8473 | 25.8494 | 0 | 0 | 0 | 0 | 0 | 0 | 0 | 0
PV | 17 | 3 | 0 | 0 | 0 | 0 | 0 | 0 | 6.4719 | 33.5889 | 38.1843 | 40 | 40 | 40 | 40 | 40 | 37.5801 | 35.9587 | 9.1523 | 0 | 0 | 0 | 0 | 0 | 0 | 0
PV | 17 | 4 | 0 | 0 | 0 | 0 | 0 | 0 | 11.6636 | 37.7004 | 40 | 40 | 40 | 40 | 40 | 40 | 39.8013 | 37.6324 | 10.4769 | 0 | 0 | 0 | 0 | 0 | 0 | 0
PV | 17 | 5 | 0 | 0 | 0 | 0 | 0 | 0 | 10.1442 | 36.0301 | 38.6636 | 40 | 40 | 40 | 40 | 40 | 37.7424 | 37.6591 | 11.2262 | 0 | 0 | 0 | 0 | 0 | 0 | 0
PV | 17 | 6 | 0 | 0 | 0 | 0 | 0 | 0 | 6.0107 | 33.137 | 36.4708 | 40 | 40 | 40 | 40 | 40 | 36.2499 | 36.2922 | 10.1523 | 0 | 0 | 0 | 0 | 0 | 0 | 0
PV | 17 | 7 | 0 | 0 | 0 | 0 | 0 | 0 | 4.9905 | 33.3372 | 37.6146 | 40 | 40 | 40 | 40 | 40 | 36.9611 | 35.8537 | 8.3441 | 0 | 0 | 0 | 0 | 0 | 0 | 0
PV | 17 | 8 | 0 | 0 | 0 | 0 | 0 | 0 | 2.65 | 34.004 | 40 | 40 | 40 | 40 | 40 | 40 | 40 | 35.993 | 5.0968 | 0 | 0 | 0 | 0 | 0 | 0 | 0
PV | 17 | 9 | 0 | 0 | 0 | 0 | 0 | 0 | 0 | 24.068 | 34.8789 | 40 | 40 | 40 | 40 | 40 | 31.5197 | 28.2178 | 0 | 0 | 0 | 0 | 0 | 0 | 0 | 0
PV | 17 | 10 | 0 | 0 | 0 | 0 | 0 | 0 | 0 | 6.3374 | 31.1491 | 35.4963 | 40 | 40 | 40 | 38.5732 | 20.945 | 0 | 0 | 0 | 0 | 0 | 0 | 0 | 0 | 0
PV | 17 | 11 | 0 | 0 | 0 | 0 | 0 | 0 | 0 | 4.7887 | 26.2738 | 40 | 40 | 40 | 40 | 38.8621 | 16.4228 | 0 | 0 | 0 | 0 | 0 | 0 | 0 | 0 | 0
PV | 18 | 0 | 0 | 0 | 0 | 0 | 0 | 0 | 0 | 0.64456 | 5.7629 | 25.4132 | 35.4612 | 40 | 39.0761 | 29.0576 | 9.4613 | 3.4277 | 0 | 0 | 0 | 0 | 0 | 0 | 0 | 0
PV | 18 | 1 | 0 | 0 | 0 | 0 | 0 | 0 | 0 | 6.3976 | 23.5164 | 32.0794 | 40 | 40 | 40 | 35.4387 | 14.5498 | 0 | 0 | 0 | 0 | 0 | 0 | 0 | 0 | 0
PV | 18 | 2 | 0 | 0 | 0 | 0 | 0 | 0 | 0 | 15.1091 | 19.5398 | 40 | 40 | 40 | 40 | 40 | 26.0413 | 24.7616 | 0 | 0 | 0 | 0 | 0 | 0 | 0 | 0
PV | 18 | 3 | 0 | 0 | 0 | 0 | 0 | 0 | 5.7317 | 32.7416 | 38.5312 | 40 | 40 | 40 | 40 | 40 | 37.8528 | 34.947 | 8.2026 | 0 | 0 | 0 | 0 | 0 | 0 | 0
PV | 18 | 4 | 0 | 0 | 0 | 0 | 0 | 0 | 10.9021 | 36.8136 | 40 | 40 | 40 | 40 | 40 | 40 | 39.9234 | 36.5417 | 9.4505 | 0 | 0 | 0 | 0 | 0 | 0 | 0
PV | 18 | 5 | 0 | 0 | 0 | 0 | 0 | 0 | 9.2981 | 35.0517 | 40 | 40 | 40 | 40 | 40 | 40 | 37.8341 | 35.363 | 10.101 | 0 | 0 | 0 | 0 | 0 | 0 | 0
PV | 18 | 6 | 0 | 0 | 0 | 0 | 0 | 0 | 5.0138 | 32.0162 | 36.5733 | 40 | 40 | 40 | 40 | 40 | 36.246 | 35.0044 | 8.9325 | 0 | 0 | 0 | 0 | 0 | 0 | 0
PV | 18 | 7 | 0 | 0 | 0 | 0 | 0 | 0 | 3.988 | 32.2139 | 37.7158 | 40 | 40 | 40 | 40 | 40 | 36.948 | 34.5605 | 7.122 | 0 | 0 | 0 | 0 | 0 | 0 | 0
PV | 18 | 8 | 0 | 0 | 0 | 0 | 0 | 0 | 1.6998 | 32.9415 | 40 | 40 | 40 | 40 | 40 | 40 | 40 | 34.7538 | 3.9218 | 0 | 0 | 0 | 0 | 0 | 0 | 0
PV | 18 | 9 | 0 | 0 | 0 | 0 | 0 | 0 | 0 | 23.1673 | 34.0551 | 40 | 40 | 40 | 40 | 40 | 32.8472 | 27.1304 | 0 | 0 | 0 | 0 | 0 | 0 | 0 | 0
PV | 18 | 10 | 0 | 0 | 0 | 0 | 0 | 0 | 0 | 5.4583 | 30.4573 | 35.8604 | 40 | 40 | 40 | 38.8125 | 21.2102 | 0 | 0 | 0 | 0 | 0 | 0 | 0 | 0 | 0
PV | 18 | 11 | 0 | 0 | 0 | 0 | 0 | 0 | 0 | 3.8463 | 17.4422 | 40 | 40 | 40 | 40 | 39.021 | 16.6314 | 8.0163 | 0 | 0 | 0 | 0 | 0 | 0 | 0 | 0
PV | 19 | 0 | 0 | 0 | 0 | 0 | 0 | 0 | 0 | 0 | 5.5909 | 26.3144 | 36.2635 | 40 | 39.9376 | 29.8553 | 10.1363 | 2.4008 | 0 | 0 | 0 | 0 | 0 | 0 | 0 | 0
PV | 19 | 1 | 0 | 0 | 0 | 0 | 0 | 0 | 0 | 5.5002 | 22.4164 | 33.0256 | 40 | 40 | 40 | 36.2904 | 15.2645 | 0 | 0 | 0 | 0 | 0 | 0 | 0 | 0 | 0
PV | 19 | 2 | 0 | 0 | 0 | 0 | 0 | 0 | 0 | 14.3991 | 19.5788 | 40 | 40 | 40 | 40 | 40 | 26.9451 | 24.008 | 0 | 0 | 0 | 0 | 0 | 0 | 0 | 0
PV | 19 | 3 | 0 | 0 | 0 | 0 | 0 | 0 | 5.1282 | 32.2643 | 38.794 | 40 | 40 | 40 | 40 | 40 | 38.9223 | 34.3434 | 7.4351 | 0 | 0 | 0 | 0 | 0 | 0 | 0
PV | 19 | 4 | 0 | 0 | 0 | 0 | 0 | 0 | 10.3221 | 36.3349 | 40 | 40 | 40 | 40 | 40 | 40 | 40 | 35.8817 | 8.6258 | 0 | 0 | 0 | 0 | 0 | 0 | 0
PV | 19 | 5 | 0 | 0 | 0 | 0 | 0 | 0 | 8.6305 | 34.4781 | 39.0523 | 40 | 40 | 40 | 40 | 40 | 38.7443 | 35.7261 | 9.1949 | 0 | 0 | 0 | 0 | 0 | 0 | 0
PV | 19 | 6 | 0 | 0 | 0 | 0 | 0 | 0 | 4.1789 | 31.2929 | 36.6054 | 40 | 40 | 40 | 40 | 40 | 37.0593 | 34.1587 | 7.9338 | 0 | 0 | 0 | 0 | 0 | 0 | 0
PV | 19 | 7 | 0 | 0 | 0 | 0 | 0 | 0 | 3.1397 | 31.4899 | 37.7562 | 40 | 40 | 40 | 40 | 40 | 37.7589 | 33.7065 | 6.1064 | 0 | 0 | 0 | 0 | 0 | 0 | 0
PV | 19 | 8 | 0 | 0 | 0 | 0 | 0 | 0 | 0.87887 | 32.2768 | 40 | 40 | 40 | 40 | 40 | 40 | 40 | 33.9487 | 2.9215 | 0 | 0 | 0 | 0 | 0 | 0 | 0
PV | 19 | 9 | 0 | 0 | 0 | 0 | 0 | 0 | 0 | 22.565 | 35.184 | 40 | 40 | 40 | 40 | 40 | 32.8712 | 26.3965 | 0 | 0 | 0 | 0 | 0 | 0 | 0 | 0
PV | 19 | 10 | 0 | 0 | 0 | 0 | 0 | 0 | 0 | 4.7306 | 29.7417 | 36.9939 | 40 | 40 | 40 | 39.8604 | 22.1372 | 0 | 0 | 0 | 0 | 0 | 0 | 0 | 0 | 0
PV | 19 | 11 | 0 | 0 | 0 | 0 | 0 | 0 | 0 | 3.0498 | 24.5935 | 40 | 40 | 40 | 40 | 40 | 17.4713 | 0 | 0 | 0 | 0 | 0 | 0 | 0 | 0 | 0
Wind | 0 | 0 | 0 | 0 | 0 | 0 | 0 | 0 | 0 | 0 | 0 | 0 | 0 | 0 | 0 | 0 | 0 | 0 | 0 | 0 | 0 | 0 | 0 | 0 | 0 | 0
Wind | 0 | 1 | 0 | 0 | 0 | 0 | 0 | 0 | 0 | 0 | 0 | 0 | 0 | 0 | 0 | 0 | 0 | 0 | 0 | 0 | 0 | 0 | 0 | 0 | 0 | 0
Wind | 0 | 2 | 0 | 0 | 0 | 0 | 0 | 0 | 0 | 0 | 0 | 0 | 0 | 0 | 0 | 0 | 0 | 0 | 0 | 0 | 0 | 0 | 0 | 0 | 0 | 0
Wind | 0 | 3 | 0 | 0 | 0 | 0 | 0 | 0 | 0 | 0 | 0 | 0 | 0 | 0 | 0 | 0 | 0 | 0 | 0 | 0 | 0 | 0 | 0 | 0 | 0 | 0
Wind | 0 | 4 | 0 | 0 | 0 | 0 | 0 | 0 | 0 | 0 | 0 | 0 | 0 | 0 | 0 | 0 | 0 | 0 | 0 | 0 | 0 | 0 | 0 | 0 | 0 | 0
Wind | 0 | 5 | 0 | 0 | 0 | 0 | 0 | 0 | 0 | 0 | 0 | 0 | 0 | 0 | 0 | 0 | 0 | 0 | 0 | 0 | 0 | 0 | 0 | 0 | 0 | 0
Wind | 0 | 6 | 0 | 0 | 0 | 0 | 0 | 0 | 0 | 0 | 0 | 0 | 0 | 0 | 0 | 0 | 0 | 0 | 0 | 0 | 0 | 0 | 0 | 0 | 0 | 0
Wind | 0 | 7 | 0 | 0 | 0 | 0 | 0 | 0 | 0 | 0 | 0 | 0 | 0 | 0 | 0 | 0 | 0 | 0 | 0 | 0 | 0 | 0 | 0 | 0 | 0 | 0
Wind | 0 | 8 | 0 | 0 | 0 | 0 | 0 | 0 | 0 | 0 | 0 | 0 | 0 | 0 | 0 | 0 | 0 | 0 | 0 | 0 | 0 | 0 | 0 | 0 | 0 | 0
Wind | 0 | 9 | 0 | 0 | 0 | 0 | 0 | 0 | 0 | 0 | 0 | 0 | 0 | 0 | 0 | 0 | 0 | 0 | 0 | 0 | 0 | 0 | 0 | 0 | 0 | 0
Wind | 0 | 10 | 0 | 0 | 0 | 0 | 0 | 0 | 0 | 0 | 0 | 0 | 0 | 0 | 0 | 0 | 0 | 0 | 0 | 0 | 0 | 0 | 0 | 0 | 0 | 0
Wind | 0 | 11 | 0 | 0 | 0 | 0 | 0 | 0 | 0 | 0 | 0 | 0 | 0 | 0 | 0 | 0 | 0 | 0 | 0 | 0 | 0 | 0 | 0 | 0 | 0 | 0
Wind | 1 | 0 | 0 | 0 | 0 | 0 | 0 | 0 | 0 | 0 | 0 | 0 | 0 | 0 | 0 | 0 | 0 | 0 | 0 | 0 | 0 | 0 | 0 | 0 | 0 | 0
Wind | 1 | 1 | 0 | 0 | 0 | 0 | 0 | 0 | 0 | 0 | 0 | 0 | 0 | 0 | 0 | 0 | 0 | 0 | 0 | 0 | 0 | 0 | 0 | 0 | 0 | 0
Wind | 1 | 2 | 0 | 0 | 0 | 0 | 0 | 0 | 0 | 0 | 0 | 0 | 0 | 0 | 0 | 0 | 0 | 0 | 0 | 0 | 0 | 0 | 0 | 0 | 0 | 0
Wind | 1 | 3 | 0 | 0 | 0 | 0 | 0 | 0 | 0 | 0 | 0 | 0 | 0 | 0 | 0 | 0 | 0 | 0 | 0 | 0 | 0 | 0 | 0 | 0 | 0 | 0
Wind | 1 | 4 | 0 | 0 | 0 | 0 | 0 | 0 | 0 | 0 | 0 | 0 | 0 | 0 | 0 | 0 | 0 | 0 | 0 | 0 | 0 | 0 | 0 | 0 | 0 | 0
Wind | 1 | 5 | 0 | 0 | 0 | 0 | 0 | 0 | 0 | 0 | 0 | 0 | 0 | 0 | 0 | 0 | 0 | 0 | 0 | 0 | 0 | 0 | 0 | 0 | 0 | 0
Wind | 1 | 6 | 0 | 0 | 0 | 0 | 0 | 0 | 0 | 0 | 0 | 0 | 0 | 0 | 0 | 0 | 0 | 0 | 0 | 0 | 0 | 0 | 0 | 0 | 0 | 0
Wind | 1 | 7 | 0 | 0 | 0 | 0 | 0 | 0 | 0 | 0 | 0 | 0 | 0 | 0 | 0 | 0 | 0 | 0 | 0 | 0 | 0 | 0 | 0 | 0 | 0 | 0
Wind | 1 | 8 | 0 | 0 | 0 | 0 | 0 | 0 | 0 | 0 | 0 | 0 | 0 | 0 | 0 | 0 | 0 | 0 | 0 | 0 | 0 | 0 | 0 | 0 | 0 | 0
Wind | 1 | 9 | 0 | 0 | 0 | 0 | 0 | 0 | 0 | 0 | 0 | 0 | 0 | 0 | 0 | 0 | 0 | 0 | 0 | 0 | 0 | 0 | 0 | 0 | 0 | 0
Wind | 1 | 10 | 0 | 0 | 0 | 0 | 0 | 0 | 0 | 0 | 0 | 0 | 0 | 0 | 0 | 0 | 0 | 0 | 0 | 0 | 0 | 0 | 0 | 0 | 0 | 0
Wind | 1 | 11 | 0 | 0 | 0 | 0 | 0 | 0 | 0 | 0 | 0 | 0 | 0 | 0 | 0 | 0 | 0 | 0 | 0 | 0 | 0 | 0 | 0 | 0 | 0 | 0
Wind | 2 | 0 | 0 | 0 | 0 | 0 | 0 | 0 | 0 | 0 | 0 | 0 | 0 | 0 | 0 | 0 | 0 | 0 | 0 | 0 | 0 | 0 | 0 | 0 | 0 | 0
Wind | 2 | 1 | 0 | 0 | 0 | 0 | 0 | 0 | 0 | 0 | 0 | 0 | 0 | 0 | 0 | 0 | 0 | 0 | 0 | 0 | 0 | 0 | 0 | 0 | 0 | 0
Wind | 2 | 2 | 0 | 0 | 0 | 0 | 0 | 0 | 0 | 0 | 0 | 0 | 0 | 0 | 0 | 0 | 0 | 0 | 0 | 0 | 0 | 0 | 0 | 0 | 0 | 0
Wind | 2 | 3 | 0 | 0 | 0 | 0 | 0 | 0 | 0 | 0 | 0 | 0 | 0 | 0 | 0 | 0 | 0 | 0 | 0 | 0 | 0 | 0 | 0 | 0 | 0 | 0
Wind | 2 | 4 | 0 | 0 | 0 | 0 | 0 | 0 | 0 | 0 | 0 | 0 | 0 | 0 | 0 | 0 | 0 | 0 | 0 | 0 | 0 | 0 | 0 | 0 | 0 | 0
Wind | 2 | 5 | 0 | 0 | 0 | 0 | 0 | 0 | 0 | 0 | 0 | 0 | 0 | 0 | 0 | 0 | 0 | 0 | 0 | 0 | 0 | 0 | 0 | 0 | 0 | 0
Wind | 2 | 6 | 0 | 0 | 0 | 0 | 0 | 0 | 0 | 0 | 0 | 0 | 0 | 0 | 0 | 0 | 0 | 0 | 0 | 0 | 0 | 0 | 0 | 0 | 0 | 0
Wind | 2 | 7 | 0 | 0 | 0 | 0 | 0 | 0 | 0 | 0 | 0 | 0 | 0 | 0 | 0 | 0 | 0 | 0 | 0 | 0 | 0 | 0 | 0 | 0 | 0 | 0
Wind | 2 | 8 | 0 | 0 | 0 | 0 | 0 | 0 | 0 | 0 | 0 | 0 | 0 | 0 | 0 | 0 | 0 | 0 | 0 | 0 | 0 | 0 | 0 | 0 | 0 | 0
Wind | 2 | 9 | 0 | 0 | 0 | 0 | 0 | 0 | 0 | 0 | 0 | 0 | 0 | 0 | 0 | 0 | 0 | 0 | 0 | 0 | 0 | 0 | 0 | 0 | 0 | 0
Wind | 2 | 10 | 0 | 0 | 0 | 0 | 0 | 0 | 0 | 0 | 0 | 0 | 0 | 0 | 0 | 0 | 0 | 0 | 0 | 0 | 0 | 0 | 0 | 0 | 0 | 0
Wind | 2 | 11 | 0 | 0 | 0 | 0 | 0 | 0 | 0 | 0 | 0 | 0 | 0 | 0 | 0 | 0 | 0 | 0 | 0 | 0 | 0 | 0 | 0 | 0 | 0 | 0
Wind | 3 | 0 | 0 | 0 | 0 | 0 | 0 | 0 | 0 | 0 | 0 | 0 | 0 | 0 | 0 | 0 | 0 | 0 | 0 | 0 | 0 | 0 | 0 | 0 | 0 | 0
Wind | 3 | 1 | 0 | 0 | 0 | 0 | 0 | 0 | 0 | 0 | 0 | 0 | 0 | 0 | 0 | 0 | 0 | 0 | 0 | 0 | 0 | 0 | 0 | 0 | 0 | 0
Wind | 3 | 2 | 0 | 0 | 0 | 0 | 0 | 0 | 0 | 0 | 0 | 0 | 0 | 0 | 0 | 0 | 0 | 0 | 0 | 0 | 0 | 0 | 0 | 0 | 0 | 0
Wind | 3 | 3 | 0 | 0 | 0 | 0 | 0 | 0 | 0 | 0 | 0 | 0 | 0 | 0 | 0 | 0 | 0 | 0 | 0 | 0 | 0 | 0 | 0 | 0 | 0 | 0
Wind | 3 | 4 | 0 | 0 | 0 | 0 | 0 | 0 | 0 | 0 | 0 | 0 | 0 | 0 | 0 | 0 | 0 | 0 | 0 | 0 | 0 | 0 | 0 | 0 | 0 | 0
Wind | 3 | 5 | 0 | 0 | 0 | 0 | 0 | 0 | 0 | 0 | 0 | 0 | 0 | 0 | 0 | 0 | 0 | 0 | 0 | 0 | 0 | 0 | 0 | 0 | 0 | 0
Wind | 3 | 6 | 0 | 0 | 0 | 0 | 0 | 0 | 0 | 0 | 0 | 0 | 0 | 0 | 0 | 0 | 0 | 0 | 0 | 0 | 0 | 0 | 0 | 0 | 0 | 0
Wind | 3 | 7 | 0 | 0 | 0 | 0 | 0 | 0 | 0 | 0 | 0 | 0 | 0 | 0 | 0 | 0 | 0 | 0 | 0 | 0 | 0 | 0 | 0 | 0 | 0 | 0
Wind | 3 | 8 | 0 | 0 | 0 | 0 | 0 | 0 | 0 | 0 | 0 | 0 | 0 | 0 | 0 | 0 | 0 | 0 | 0 | 0 | 0 | 0 | 0 | 0 | 0 | 0
Wind | 3 | 9 | 0 | 0 | 0 | 0 | 0 | 0 | 0 | 0 | 0 | 0 | 0 | 0 | 0 | 0 | 0 | 0 | 0 | 0 | 0 | 0 | 0 | 0 | 0 | 0
Wind | 3 | 10 | 0 | 0 | 0 | 0 | 0 | 0 | 0 | 0 | 0 | 0 | 0 | 0 | 0 | 0 | 0 | 0 | 0 | 0 | 0 | 0 | 0 | 0 | 0 | 0
Wind | 3 | 11 | 0 | 0 | 0 | 0 | 0 | 0 | 0 | 0 | 0 | 0 | 0 | 0 | 0 | 0 | 0 | 0 | 0 | 0 | 0 | 0 | 0 | 0 | 0 | 0
Wind | 4 | 0 | 0 | 0 | 0 | 0 | 0 | 0 | 0 | 0 | 0 | 0 | 0 | 0 | 0 | 0 | 0 | 0 | 0 | 0 | 0 | 0 | 0 | 0 | 0 | 0
Wind | 4 | 1 | 0 | 0 | 0 | 0 | 0 | 0 | 0 | 0 | 0 | 0 | 0 | 0 | 0 | 0 | 0 | 0 | 0 | 0 | 0 | 0 | 0 | 0 | 0 | 0
Wind | 4 | 2 | 0 | 0 | 0 | 0 | 0 | 0 | 0 | 0 | 0 | 0 | 0 | 0 | 0 | 0 | 0 | 0 | 0 | 0 | 0 | 0 | 0 | 0 | 0 | 0
Wind | 4 | 3 | 0 | 0 | 0 | 0 | 0 | 0 | 0 | 0 | 0 | 0 | 0 | 0 | 0 | 0 | 0 | 0 | 0 | 0 | 0 | 0 | 0 | 0 | 0 | 0
Wind | 4 | 4 | 0 | 0 | 0 | 0 | 0 | 0 | 0 | 0 | 0 | 0 | 0 | 0 | 0 | 0 | 0 | 0 | 0 | 0 | 0 | 0 | 0 | 0 | 0 | 0
Wind | 4 | 5 | 0 | 0 | 0 | 0 | 0 | 0 | 0 | 0 | 0 | 0 | 0 | 0 | 0 | 0 | 0 | 0 | 0 | 0 | 0 | 0 | 0 | 0 | 0 | 0
Wind | 4 | 6 | 0 | 0 | 0 | 0 | 0 | 0 | 0 | 0 | 0 | 0 | 0 | 0 | 0 | 0 | 0 | 0 | 0 | 0 | 0 | 0 | 0 | 0 | 0 | 0
Wind | 4 | 7 | 0 | 0 | 0 | 0 | 0 | 0 | 0 | 0 | 0 | 0 | 0 | 0 | 0 | 0 | 0 | 0 | 0 | 0 | 0 | 0 | 0 | 0 | 0 | 0
Wind | 4 | 8 | 0 | 0 | 0 | 0 | 0 | 0 | 0 | 0 | 0 | 0 | 0 | 0 | 0 | 0 | 0 | 0 | 0 | 0 | 0 | 0 | 0 | 0 | 0 | 0
Wind | 4 | 9 | 0 | 0 | 0 | 0 | 0 | 0 | 0 | 0 | 0 | 0 | 0 | 0 | 0 | 0 | 0 | 0 | 0 | 0 | 0 | 0 | 0 | 0 | 0 | 0
Wind | 4 | 10 | 0 | 0 | 0 | 0 | 0 | 0 | 0 | 0 | 0 | 0 | 0 | 0 | 0 | 0 | 0 | 0 | 0 | 0 | 0 | 0 | 0 | 0 | 0 | 0
Wind | 4 | 11 | 0 | 0 | 0 | 0 | 0 | 0 | 0 | 0 | 0 | 0 | 0 | 0 | 0 | 0 | 0 | 0 | 0 | 0 | 0 | 0 | 0 | 0 | 0 | 0
Wind | 5 | 0 | 0 | 0 | 0 | 0 | 0 | 0 | 0 | 0 | 0 | 0 | 0 | 0 | 0 | 0 | 0 | 0 | 0 | 0 | 0 | 0 | 0 | 0 | 0 | 0
Wind | 5 | 1 | 0 | 0 | 0 | 0 | 0 | 0 | 0 | 0 | 0 | 0 | 0 | 0 | 0 | 0 | 0 | 0 | 0 | 0 | 0 | 0 | 0 | 0 | 0 | 0
Wind | 5 | 2 | 0 | 0 | 0 | 0 | 0 | 0 | 0 | 0 | 0 | 0 | 0 | 0 | 0 | 0 | 0 | 0 | 0 | 0 | 0 | 0 | 0 | 0 | 0 | 0
Wind | 5 | 3 | 0 | 0 | 0 | 0 | 0 | 0 | 0 | 0 | 0 | 0 | 0 | 0 | 0 | 0 | 0 | 0 | 0 | 0 | 0 | 0 | 0 | 0 | 0 | 0
Wind | 5 | 4 | 0 | 0 | 0 | 0 | 0 | 0 | 0 | 0 | 0 | 0 | 0 | 0 | 0 | 0 | 0 | 0 | 0 | 0 | 0 | 0 | 0 | 0 | 0 | 0
Wind | 5 | 5 | 0 | 0 | 0 | 0 | 0 | 0 | 0 | 0 | 0 | 0 | 0 | 0 | 0 | 0 | 0 | 0 | 0 | 0 | 0 | 0 | 0 | 0 | 0 | 0
Wind | 5 | 6 | 0 | 0 | 0 | 0 | 0 | 0 | 0 | 0 | 0 | 0 | 0 | 0 | 0 | 0 | 0 | 0 | 0 | 0 | 0 | 0 | 0 | 0 | 0 | 0
Wind | 5 | 7 | 0 | 0 | 0 | 0 | 0 | 0 | 0 | 0 | 0 | 0 | 0 | 0 | 0 | 0 | 0 | 0 | 0 | 0 | 0 | 0 | 0 | 0 | 0 | 0
Wind | 5 | 8 | 0 | 0 | 0 | 0 | 0 | 0 | 0 | 0 | 0 | 0 | 0 | 0 | 0 | 0 | 0 | 0 | 0 | 0 | 0 | 0 | 0 | 0 | 0 | 0
Wind | 5 | 9 | 0 | 0 | 0 | 0 | 0 | 0 | 0 | 0 | 0 | 0 | 0 | 0 | 0 | 0 | 0 | 0 | 0 | 0 | 0 | 0 | 0 | 0 | 0 | 0
Wind | 5 | 10 | 0 | 0 | 0 | 0 | 0 | 0 | 0 | 0 | 0 | 0 | 0 | 0 | 0 | 0 | 0 | 0 | 0 | 0 | 0 | 0 | 0 | 0 | 0 | 0
Wind | 5 | 11 | 0 | 0 | 0 | 0 | 0 | 0 | 0 | 0 | 0 | 0 | 0 | 0 | 0 | 0 | 0 | 0 | 0 | 0 | 0 | 0 | 0 | 0 | 0 | 0
Wind | 6 | 0 | 0 | 0 | 0 | 0 | 0 | 0 | 0 | 0 | 0 | 0 | 0 | 0 | 0 | 0 | 0 | 0 | 0 | 0 | 0 | 0 | 0 | 0 | 0 | 0
Wind | 6 | 1 | 0 | 0 | 0 | 0 | 0 | 0 | 0 | 0 | 0 | 0 | 0 | 0 | 0 | 0 | 0 | 0 | 0 | 0 | 0 | 0 | 0 | 0 | 0 | 0
Wind | 6 | 2 | 0 | 0 | 0 | 0 | 0 | 0 | 0 | 0 | 0 | 0 | 0 | 0 | 0 | 0 | 0 | 0 | 0 | 0 | 0 | 0 | 0 | 0 | 0 | 0
Wind | 6 | 3 | 0 | 0 | 0 | 0 | 0 | 0 | 0 | 0 | 0 | 0 | 0 | 0 | 0 | 0 | 0 | 0 | 0 | 0 | 0 | 0 | 0 | 0 | 0 | 0
Wind | 6 | 4 | 0 | 0 | 0 | 0 | 0 | 0 | 0 | 0 | 0 | 0 | 0 | 0 | 0 | 0 | 0 | 0 | 0 | 0 | 0 | 0 | 0 | 0 | 0 | 0
Wind | 6 | 5 | 0 | 0 | 0 | 0 | 0 | 0 | 0 | 0 | 0 | 0 | 0 | 0 | 0 | 0 | 0 | 0 | 0 | 0 | 0 | 0 | 0 | 0 | 0 | 0
Wind | 6 | 6 | 0 | 0 | 0 | 0 | 0 | 0 | 0 | 0 | 0 | 0 | 0 | 0 | 0 | 0 | 0 | 0 | 0 | 0 | 0 | 0 | 0 | 0 | 0 | 0
Wind | 6 | 7 | 0 | 0 | 0 | 0 | 0 | 0 | 0 | 0 | 0 | 0 | 0 | 0 | 0 | 0 | 0 | 0 | 0 | 0 | 0 | 0 | 0 | 0 | 0 | 0
Wind | 6 | 8 | 0 | 0 | 0 | 0 | 0 | 0 | 0 | 0 | 0 | 0 | 0 | 0 | 0 | 0 | 0 | 0 | 0 | 0 | 0 | 0 | 0 | 0 | 0 | 0
Wind | 6 | 9 | 0 | 0 | 0 | 0 | 0 | 0 | 0 | 0 | 0 | 0 | 0 | 0 | 0 | 0 | 0 | 0 | 0 | 0 | 0 | 0 | 0 | 0 | 0 | 0
Wind | 6 | 10 | 0 | 0 | 0 | 0 | 0 | 0 | 0 | 0 | 0 | 0 | 0 | 0 | 0 | 0 | 0 | 0 | 0 | 0 | 0 | 0 | 0 | 0 | 0 | 0
Wind | 6 | 11 | 0 | 0 | 0 | 0 | 0 | 0 | 0 | 0 | 0 | 0 | 0 | 0 | 0 | 0 | 0 | 0 | 0 | 0 | 0 | 0 | 0 | 0 | 0 | 0
Wind | 7 | 0 | 0 | 0 | 0 | 0 | 0 | 0 | 0 | 0 | 0 | 0 | 0 | 0 | 0 | 0 | 0 | 0 | 0 | 0 | 0 | 0 | 0 | 0 | 0 | 0
Wind | 7 | 1 | 0 | 0 | 0 | 0 | 0 | 0 | 0 | 0 | 0 | 0 | 0 | 0 | 0 | 0 | 0 | 0 | 0 | 0 | 0 | 0 | 0 | 0 | 0 | 0
Wind | 7 | 2 | 0 | 0 | 0 | 0 | 0 | 0 | 0 | 0 | 0 | 0 | 0 | 0 | 0 | 0 | 0 | 0 | 0 | 0 | 0 | 0 | 0 | 0 | 0 | 0
Wind | 7 | 3 | 0 | 0 | 0 | 0 | 0 | 0 | 0 | 0 | 0 | 0 | 0 | 0 | 0 | 0 | 0 | 0 | 0 | 0 | 0 | 0 | 0 | 0 | 0 | 0
Wind | 7 | 4 | 0 | 0 | 0 | 0 | 0 | 0 | 0 | 0 | 0 | 0 | 0 | 0 | 0 | 0 | 0 | 0 | 0 | 0 | 0 | 0 | 0 | 0 | 0 | 0
Wind | 7 | 5 | 0 | 0 | 0 | 0 | 0 | 0 | 0 | 0 | 0 | 0 | 0 | 0 | 0 | 0 | 0 | 0 | 0 | 0 | 0 | 0 | 0 | 0 | 0 | 0
Wind | 7 | 6 | 0 | 0 | 0 | 0 | 0 | 0 | 0 | 0 | 0 | 0 | 0 | 0 | 0 | 0 | 0 | 0 | 0 | 0 | 0 | 0 | 0 | 0 | 0 | 0
Wind | 7 | 7 | 0 | 0 | 0 | 0 | 0 | 0 | 0 | 0 | 0 | 0 | 0 | 0 | 0 | 0 | 0 | 0 | 0 | 0 | 0 | 0 | 0 | 0 | 0 | 0
Wind | 7 | 8 | 0 | 0 | 0 | 0 | 0 | 0 | 0 | 0 | 0 | 0 | 0 | 0 | 0 | 0 | 0 | 0 | 0 | 0 | 0 | 0 | 0 | 0 | 0 | 0
Wind | 7 | 9 | 0 | 0 | 0 | 0 | 0 | 0 | 0 | 0 | 0 | 0 | 0 | 0 | 0 | 0 | 0 | 0 | 0 | 0 | 0 | 0 | 0 | 0 | 0 | 0
Wind | 7 | 10 | 0 | 0 | 0 | 0 | 0 | 0 | 0 | 0 | 0 | 0 | 0 | 0 | 0 | 0 | 0 | 0 | 0 | 0 | 0 | 0 | 0 | 0 | 0 | 0
Wind | 7 | 11 | 0 | 0 | 0 | 0 | 0 | 0 | 0 | 0 | 0 | 0 | 0 | 0 | 0 | 0 | 0 | 0 | 0 | 0 | 0 | 0 | 0 | 0 | 0 | 0
Wind | 8 | 0 | 0 | 0 | 0 | 0 | 0 | 0 | 0 | 0 | 0 | 0 | 0 | 0 | 0 | 0 | 0 | 0 | 0 | 0 | 0 | 0 | 0 | 0 | 0 | 0
Wind | 8 | 1 | 0 | 0 | 0 | 0 | 0 | 0 | 0 | 0 | 0 | 0 | 0 | 0 | 0 | 0 | 0 | 0 | 0 | 0 | 0 | 0 | 0 | 0 | 0 | 0
Wind | 8 | 2 | 0 | 0 | 0 | 0 | 0 | 0 | 0 | 0 | 0 | 0 | 0 | 0 | 0 | 0 | 0 | 0 | 0 | 0 | 0 | 0 | 0 | 0 | 0 | 0
Wind | 8 | 3 | 0 | 0 | 0 | 0 | 0 | 0 | 0 | 0 | 0 | 0 | 0 | 0 | 0 | 0 | 0 | 0 | 0 | 0 | 0 | 0 | 0 | 0 | 0 | 0
Wind | 8 | 4 | 0 | 0 | 0 | 0 | 0 | 0 | 0 | 0 | 0 | 0 | 0 | 0 | 0 | 0 | 0 | 0 | 0 | 0 | 0 | 0 | 0 | 0 | 0 | 0
Wind | 8 | 5 | 0 | 0 | 0 | 0 | 0 | 0 | 0 | 0 | 0 | 0 | 0 | 0 | 0 | 0 | 0 | 0 | 0 | 0 | 0 | 0 | 0 | 0 | 0 | 0
Wind | 8 | 6 | 0 | 0 | 0 | 0 | 0 | 0 | 0 | 0 | 0 | 0 | 0 | 0 | 0 | 0 | 0 | 0 | 0 | 0 | 0 | 0 | 0 | 0 | 0 | 0
Wind | 8 | 7 | 0 | 0 | 0 | 0 | 0 | 0 | 0 | 0 | 0 | 0 | 0 | 0 | 0 | 0 | 0 | 0 | 0 | 0 | 0 | 0 | 0 | 0 | 0 | 0
Wind | 8 | 8 | 0 | 0 | 0 | 0 | 0 | 0 | 0 | 0 | 0 | 0 | 0 | 0 | 0 | 0 | 0 | 0 | 0 | 0 | 0 | 0 | 0 | 0 | 0 | 0
Wind | 8 | 9 | 0 | 0 | 0 | 0 | 0 | 0 | 0 | 0 | 0 | 0 | 0 | 0 | 0 | 0 | 0 | 0 | 0 | 0 | 0 | 0 | 0 | 0 | 0 | 0
Wind | 8 | 10 | 0 | 0 | 0 | 0 | 0 | 0 | 0 | 0 | 0 | 0 | 0 | 0 | 0 | 0 | 0 | 0 | 0 | 0 | 0 | 0 | 0 | 0 | 0 | 0
Wind | 8 | 11 | 0 | 0 | 0 | 0 | 0 | 0 | 0 | 0 | 0 | 0 | 0 | 0 | 0 | 0 | 0 | 0 | 0 | 0 | 0 | 0 | 0 | 0 | 0 | 0
Wind | 9 | 0 | 0 | 0 | 0 | 0 | 0 | 0 | 0 | 0 | 0 | 0 | 0 | 0 | 0 | 0 | 0 | 0 | 0 | 0 | 0 | 0 | 0 | 0 | 0 | 0
Wind | 9 | 1 | 0 | 0 | 0 | 0 | 0 | 0 | 0 | 0 | 0 | 0 | 0 | 0 | 0 | 0 | 0 | 0 | 0 | 0 | 0 | 0 | 0 | 0 | 0 | 0
Wind | 9 | 2 | 0 | 0 | 0 | 0 | 0 | 0 | 0 | 0 | 0 | 0 | 0 | 0 | 0 | 0 | 0 | 0 | 0 | 0 | 0 | 0 | 0 | 0 | 0 | 0
Wind | 9 | 3 | 0 | 0 | 0 | 0 | 0 | 0 | 0 | 0 | 0 | 0 | 0 | 0 | 0 | 0 | 0 | 0 | 0 | 0 | 0 | 0 | 0 | 0 | 0 | 0
Wind | 9 | 4 | 0 | 0 | 0 | 0 | 0 | 0 | 0 | 0 | 0 | 0 | 0 | 0 | 0 | 0 | 0 | 0 | 0 | 0 | 0 | 0 | 0 | 0 | 0 | 0
Wind | 9 | 5 | 0 | 0 | 0 | 0 | 0 | 0 | 0 | 0 | 0 | 0 | 0 | 0 | 0 | 0 | 0 | 0 | 0 | 0 | 0 | 0 | 0 | 0 | 0 | 0
Wind | 9 | 6 | 0 | 0 | 0 | 0 | 0 | 0 | 0 | 0 | 0 | 0 | 0 | 0 | 0 | 0 | 0 | 0 | 0 | 0 | 0 | 0 | 0 | 0 | 0 | 0
Wind | 9 | 7 | 0 | 0 | 0 | 0 | 0 | 0 | 0 | 0 | 0 | 0 | 0 | 0 | 0 | 0 | 0 | 0 | 0 | 0 | 0 | 0 | 0 | 0 | 0 | 0
Wind | 9 | 8 | 0 | 0 | 0 | 0 | 0 | 0 | 0 | 0 | 0 | 0 | 0 | 0 | 0 | 0 | 0 | 0 | 0 | 0 | 0 | 0 | 0 | 0 | 0 | 0
Wind | 9 | 9 | 0 | 0 | 0 | 0 | 0 | 0 | 0 | 0 | 0 | 0 | 0 | 0 | 0 | 0 | 0 | 0 | 0 | 0 | 0 | 0 | 0 | 0 | 0 | 0
Wind | 9 | 10 | 0 | 0 | 0 | 0 | 0 | 0 | 0 | 0 | 0 | 0 | 0 | 0 | 0 | 0 | 0 | 0 | 0 | 0 | 0 | 0 | 0 | 0 | 0 | 0
Wind | 9 | 11 | 0 | 0 | 0 | 0 | 0 | 0 | 0 | 0 | 0 | 0 | 0 | 0 | 0 | 0 | 0 | 0 | 0 | 0 | 0 | 0 | 0 | 0 | 0 | 0
Wind | 10 | 0 | 0 | 0 | 0 | 0 | 0 | 0 | 0 | 0 | 0 | 0 | 0 | 0 | 0 | 0 | 0 | 0 | 0 | 0 | 0 | 0 | 0 | 0 | 0 | 0
Wind | 10 | 1 | 0 | 0 | 0 | 0 | 0 | 0 | 0 | 0 | 0 | 0 | 0 | 0 | 0 | 0 | 0 | 0 | 0 | 0 | 0 | 0 | 0 | 0 | 0 | 0
Wind | 10 | 2 | 0 | 0 | 0 | 0 | 0 | 0 | 0 | 0 | 0 | 0 | 0 | 0 | 0 | 0 | 0 | 0 | 0 | 0 | 0 | 0 | 0 | 0 | 0 | 0
Wind | 10 | 3 | 0 | 0 | 0 | 0 | 0 | 0 | 0 | 0 | 0 | 0 | 0 | 0 | 0 | 0 | 0 | 0 | 0 | 0 | 0 | 0 | 0 | 0 | 0 | 0
Wind | 10 | 4 | 0 | 0 | 0 | 0 | 0 | 0 | 0 | 0 | 0 | 0 | 0 | 0 | 0 | 0 | 0 | 0 | 0 | 0 | 0 | 0 | 0 | 0 | 0 | 0
Wind | 10 | 5 | 0 | 0 | 0 | 0 | 0 | 0 | 0 | 0 | 0 | 0 | 0 | 0 | 0 | 0 | 0 | 0 | 0 | 0 | 0 | 0 | 0 | 0 | 0 | 0
Wind | 10 | 6 | 0 | 0 | 0 | 0 | 0 | 0 | 0 | 0 | 0 | 0 | 0 | 0 | 0 | 0 | 0 | 0 | 0 | 0 | 0 | 0 | 0 | 0 | 0 | 0
Wind | 10 | 7 | 0 | 0 | 0 | 0 | 0 | 0 | 0 | 0 | 0 | 0 | 0 | 0 | 0 | 0 | 0 | 0 | 0 | 0 | 0 | 0 | 0 | 0 | 0 | 0
Wind | 10 | 8 | 0 | 0 | 0 | 0 | 0 | 0 | 0 | 0 | 0 | 0 | 0 | 0 | 0 | 0 | 0 | 0 | 0 | 0 | 0 | 0 | 0 | 0 | 0 | 0
Wind | 10 | 9 | 0 | 0 | 0 | 0 | 0 | 0 | 0 | 0 | 0 | 0 | 0 | 0 | 0 | 0 | 0 | 0 | 0 | 0 | 0 | 0 | 0 | 0 | 0 | 0
Wind | 10 | 10 | 0 | 0 | 0 | 0 | 0 | 0 | 0 | 0 | 0 | 0 | 0 | 0 | 0 | 0 | 0 | 0 | 0 | 0 | 0 | 0 | 0 | 0 | 0 | 0
Wind | 10 | 11 | 0 | 0 | 0 | 0 | 0 | 0 | 0 | 0 | 0 | 0 | 0 | 0 | 0 | 0 | 0 | 0 | 0 | 0 | 0 | 0 | 0 | 0 | 0 | 0
Wind | 11 | 0 | 0 | 0 | 0 | 0 | 0 | 0 | 0 | 0 | 0 | 0 | 0 | 0 | 0 | 0 | 0 | 0 | 0 | 0 | 0 | 0 | 0 | 0 | 0 | 0
Wind | 11 | 1 | 0 | 0 | 0 | 0 | 0 | 0 | 0 | 0 | 0 | 0 | 0 | 0 | 0 | 0 | 0 | 0 | 0 | 0 | 0 | 0 | 0 | 0 | 0 | 0
Wind | 11 | 2 | 0 | 0 | 0 | 0 | 0 | 0 | 0 | 0 | 0 | 0 | 0 | 0 | 0 | 0 | 0 | 0 | 0 | 0 | 0 | 0 | 0 | 0 | 0 | 0
Wind | 11 | 3 | 0 | 0 | 0 | 0 | 0 | 0 | 0 | 0 | 0 | 0 | 0 | 0 | 0 | 0 | 0 | 0 | 0 | 0 | 0 | 0 | 0 | 0 | 0 | 0
Wind | 11 | 4 | 0 | 0 | 0 | 0 | 0 | 0 | 0 | 0 | 0 | 0 | 0 | 0 | 0 | 0 | 0 | 0 | 0 | 0 | 0 | 0 | 0 | 0 | 0 | 0
Wind | 11 | 5 | 0 | 0 | 0 | 0 | 0 | 0 | 0 | 0 | 0 | 0 | 0 | 0 | 0 | 0 | 0 | 0 | 0 | 0 | 0 | 0 | 0 | 0 | 0 | 0
Wind | 11 | 6 | 0 | 0 | 0 | 0 | 0 | 0 | 0 | 0 | 0 | 0 | 0 | 0 | 0 | 0 | 0 | 0 | 0 | 0 | 0 | 0 | 0 | 0 | 0 | 0
Wind | 11 | 7 | 0 | 0 | 0 | 0 | 0 | 0 | 0 | 0 | 0 | 0 | 0 | 0 | 0 | 0 | 0 | 0 | 0 | 0 | 0 | 0 | 0 | 0 | 0 | 0
Wind | 11 | 8 | 0 | 0 | 0 | 0 | 0 | 0 | 0 | 0 | 0 | 0 | 0 | 0 | 0 | 0 | 0 | 0 | 0 | 0 | 0 | 0 | 0 | 0 | 0 | 0
Wind | 11 | 9 | 0 | 0 | 0 | 0 | 0 | 0 | 0 | 0 | 0 | 0 | 0 | 0 | 0 | 0 | 0 | 0 | 0 | 0 | 0 | 0 | 0 | 0 | 0 | 0
Wind | 11 | 10 | 0 | 0 | 0 | 0 | 0 | 0 | 0 | 0 | 0 | 0 | 0 | 0 | 0 | 0 | 0 | 0 | 0 | 0 | 0 | 0 | 0 | 0 | 0 | 0
Wind | 11 | 11 | 0 | 0 | 0 | 0 | 0 | 0 | 0 | 0 | 0 | 0 | 0 | 0 | 0 | 0 | 0 | 0 | 0 | 0 | 0 | 0 | 0 | 0 | 0 | 0
Wind | 12 | 0 | 0 | 0 | 0 | 0 | 0 | 0 | 0 | 0 | 0 | 0 | 0 | 0 | 0 | 0 | 0 | 0 | 0 | 0 | 0 | 0 | 0 | 0 | 0 | 0
Wind | 12 | 1 | 0 | 0 | 0 | 0 | 0 | 0 | 0 | 0 | 0 | 0 | 0 | 0 | 0 | 0 | 0 | 0 | 0 | 0 | 0 | 0 | 0 | 0 | 0 | 0
Wind | 12 | 2 | 0 | 0 | 0 | 0 | 0 | 0 | 0 | 0 | 0 | 0 | 0 | 0 | 0 | 0 | 0 | 0 | 0 | 0 | 0 | 0 | 0 | 0 | 0 | 0
Wind | 12 | 3 | 0 | 0 | 0 | 0 | 0 | 0 | 0 | 0 | 0 | 0 | 0 | 0 | 0 | 0 | 0 | 0 | 0 | 0 | 0 | 0 | 0 | 0 | 0 | 0
Wind | 12 | 4 | 0 | 0 | 0 | 0 | 0 | 0 | 0 | 0 | 0 | 0 | 0 | 0 | 0 | 0 | 0 | 0 | 0 | 0 | 0 | 0 | 0 | 0 | 0 | 0
Wind | 12 | 5 | 0 | 0 | 0 | 0 | 0 | 0 | 0 | 0 | 0 | 0 | 0 | 0 | 0 | 0 | 0 | 0 | 0 | 0 | 0 | 0 | 0 | 0 | 0 | 0
Wind | 12 | 6 | 0 | 0 | 0 | 0 | 0 | 0 | 0 | 0 | 0 | 0 | 0 | 0 | 0 | 0 | 0 | 0 | 0 | 0 | 0 | 0 | 0 | 0 | 0 | 0
Wind | 12 | 7 | 0 | 0 | 0 | 0 | 0 | 0 | 0 | 0 | 0 | 0 | 0 | 0 | 0 | 0 | 0 | 0 | 0 | 0 | 0 | 0 | 0 | 0 | 0 | 0
Wind | 12 | 8 | 0 | 0 | 0 | 0 | 0 | 0 | 0 | 0 | 0 | 0 | 0 | 0 | 0 | 0 | 0 | 0 | 0 | 0 | 0 | 0 | 0 | 0 | 0 | 0
Wind | 12 | 9 | 0 | 0 | 0 | 0 | 0 | 0 | 0 | 0 | 0 | 0 | 0 | 0 | 0 | 0 | 0 | 0 | 0 | 0 | 0 | 0 | 0 | 0 | 0 | 0
Wind | 12 | 10 | 0 | 0 | 0 | 0 | 0 | 0 | 0 | 0 | 0 | 0 | 0 | 0 | 0 | 0 | 0 | 0 | 0 | 0 | 0 | 0 | 0 | 0 | 0 | 0
Wind | 12 | 11 | 0 | 0 | 0 | 0 | 0 | 0 | 0 | 0 | 0 | 0 | 0 | 0 | 0 | 0 | 0 | 0 | 0 | 0 | 0 | 0 | 0 | 0 | 0 | 0
Wind | 13 | 0 | 0 | 0 | 0 | 0 | 0 | 0 | 0 | 0 | 0 | 0 | 0 | 0 | 0 | 0 | 0 | 0 | 0 | 0 | 0 | 0 | 0 | 0 | 0 | 0
Wind | 13 | 1 | 0 | 0 | 0 | 0 | 0 | 0 | 0 | 0 | 0 | 0 | 0 | 0 | 0 | 0 | 0 | 0 | 0 | 0 | 0 | 0 | 0 | 0 | 0 | 0
Wind | 13 | 2 | 0 | 0 | 0 | 0 | 0 | 0 | 0 | 0 | 0 | 0 | 0 | 0 | 0 | 0 | 0 | 0 | 0 | 0 | 0 | 0 | 0 | 0 | 0 | 0
Wind | 13 | 3 | 0 | 0 | 0 | 0 | 0 | 0 | 0 | 0 | 0 | 0 | 0 | 0 | 0 | 0 | 0 | 0 | 0 | 0 | 0 | 0 | 0 | 0 | 0 | 0
Wind | 13 | 4 | 0 | 0 | 0 | 0 | 0 | 0 | 0 | 0 | 0 | 0 | 0 | 0 | 0 | 0 | 0 | 0 | 0 | 0 | 0 | 0 | 0 | 0 | 0 | 0
Wind | 13 | 5 | 0 | 0 | 0 | 0 | 0 | 0 | 0 | 0 | 0 | 0 | 0 | 0 | 0 | 0 | 0 | 0 | 0 | 0 | 0 | 0 | 0 | 0 | 0 | 0
Wind | 13 | 6 | 0 | 0 | 0 | 0 | 0 | 0 | 0 | 0 | 0 | 0 | 0 | 0 | 0 | 0 | 0 | 0 | 0 | 0 | 0 | 0 | 0 | 0 | 0 | 0
Wind | 13 | 7 | 0 | 0 | 0 | 0 | 0 | 0 | 0 | 0 | 0 | 0 | 0 | 0 | 0 | 0 | 0 | 0 | 0 | 0 | 0 | 0 | 0 | 0 | 0 | 0
Wind | 13 | 8 | 0 | 0 | 0 | 0 | 0 | 0 | 0 | 0 | 0 | 0 | 0 | 0 | 0 | 0 | 0 | 0 | 0 | 0 | 0 | 0 | 0 | 0 | 0 | 0
Wind | 13 | 9 | 0 | 0 | 0 | 0 | 0 | 0 | 0 | 0 | 0 | 0 | 0 | 0 | 0 | 0 | 0 | 0 | 0 | 0 | 0 | 0 | 0 | 0 | 0 | 0
Wind | 13 | 10 | 0 | 0 | 0 | 0 | 0 | 0 | 0 | 0 | 0 | 0 | 0 | 0 | 0 | 0 | 0 | 0 | 0 | 0 | 0 | 0 | 0 | 0 | 0 | 0
Wind | 13 | 11 | 0 | 0 | 0 | 0 | 0 | 0 | 0 | 0 | 0 | 0 | 0 | 0 | 0 | 0 | 0 | 0 | 0 | 0 | 0 | 0 | 0 | 0 | 0 | 0
Wind | 14 | 0 | 0 | 0 | 0 | 0 | 0 | 0 | 0 | 0 | 0 | 0 | 0 | 0 | 0 | 0 | 0 | 0 | 0 | 0 | 0 | 0 | 0 | 0 | 0 | 0
Wind | 14 | 1 | 0 | 0 | 0 | 0 | 0 | 0 | 0 | 0 | 0 | 0 | 0 | 0 | 0 | 0 | 0 | 0 | 0 | 0 | 0 | 0 | 0 | 0 | 0 | 0
Wind | 14 | 2 | 0 | 0 | 0 | 0 | 0 | 0 | 0 | 0 | 0 | 0 | 0 | 0 | 0 | 0 | 0 | 0 | 0 | 0 | 0 | 0 | 0 | 0 | 0 | 0
Wind | 14 | 3 | 0 | 0 | 0 | 0 | 0 | 0 | 0 | 0 | 0 | 0 | 0 | 0 | 0 | 0 | 0 | 0 | 0 | 0 | 0 | 0 | 0 | 0 | 0 | 0
Wind | 14 | 4 | 0 | 0 | 0 | 0 | 0 | 0 | 0 | 0 | 0 | 0 | 0 | 0 | 0 | 0 | 0 | 0 | 0 | 0 | 0 | 0 | 0 | 0 | 0 | 0
Wind | 14 | 5 | 0 | 0 | 0 | 0 | 0 | 0 | 0 | 0 | 0 | 0 | 0 | 0 | 0 | 0 | 0 | 0 | 0 | 0 | 0 | 0 | 0 | 0 | 0 | 0
Wind | 14 | 6 | 0 | 0 | 0 | 0 | 0 | 0 | 0 | 0 | 0 | 0 | 0 | 0 | 0 | 0 | 0 | 0 | 0 | 0 | 0 | 0 | 0 | 0 | 0 | 0
Wind | 14 | 7 | 0 | 0 | 0 | 0 | 0 | 0 | 0 | 0 | 0 | 0 | 0 | 0 | 0 | 0 | 0 | 0 | 0 | 0 | 0 | 0 | 0 | 0 | 0 | 0
Wind | 14 | 8 | 0 | 0 | 0 | 0 | 0 | 0 | 0 | 0 | 0 | 0 | 0 | 0 | 0 | 0 | 0 | 0 | 0 | 0 | 0 | 0 | 0 | 0 | 0 | 0
Wind | 14 | 9 | 0 | 0 | 0 | 0 | 0 | 0 | 0 | 0 | 0 | 0 | 0 | 0 | 0 | 0 | 0 | 0 | 0 | 0 | 0 | 0 | 0 | 0 | 0 | 0
Wind | 14 | 10 | 0 | 0 | 0 | 0 | 0 | 0 | 0 | 0 | 0 | 0 | 0 | 0 | 0 | 0 | 0 | 0 | 0 | 0 | 0 | 0 | 0 | 0 | 0 | 0
Wind | 14 | 11 | 0 | 0 | 0 | 0 | 0 | 0 | 0 | 0 | 0 | 0 | 0 | 0 | 0 | 0 | 0 | 0 | 0 | 0 | 0 | 0 | 0 | 0 | 0 | 0
Wind | 15 | 0 | 0 | 0 | 0 | 0 | 0 | 0 | 0 | 0 | 0 | 0 | 0 | 0 | 0 | 0 | 0 | 0 | 0 | 0 | 0 | 0 | 0 | 0 | 0 | 0
Wind | 15 | 1 | 0 | 0 | 0 | 0 | 0 | 0 | 0 | 0 | 0 | 0 | 0 | 0 | 0 | 0 | 0 | 0 | 0 | 0 | 0 | 0 | 0 | 0 | 0 | 0
Wind | 15 | 2 | 0 | 0 | 0 | 0 | 0 | 0 | 0 | 0 | 0 | 0 | 0 | 0 | 0 | 0 | 0 | 0 | 0 | 0 | 0 | 0 | 0 | 0 | 0 | 0
Wind | 15 | 3 | 0 | 0 | 0 | 0 | 0 | 0 | 0 | 0 | 0 | 0 | 0 | 0 | 0 | 0 | 0 | 0 | 0 | 0 | 0 | 0 | 0 | 0 | 0 | 0
Wind | 15 | 4 | 0 | 0 | 0 | 0 | 0 | 0 | 0 | 0 | 0 | 0 | 0 | 0 | 0 | 0 | 0 | 0 | 0 | 0 | 0 | 0 | 0 | 0 | 0 | 0
Wind | 15 | 5 | 0 | 0 | 0 | 0 | 0 | 0 | 0 | 0 | 0 | 0 | 0 | 0 | 0 | 0 | 0 | 0 | 0 | 0 | 0 | 0 | 0 | 0 | 0 | 0
Wind | 15 | 6 | 0 | 0 | 0 | 0 | 0 | 0 | 0 | 0 | 0 | 0 | 0 | 0 | 0 | 0 | 0 | 0 | 0 | 0 | 0 | 0 | 0 | 0 | 0 | 0
Wind | 15 | 7 | 0 | 0 | 0 | 0 | 0 | 0 | 0 | 0 | 0 | 0 | 0 | 0 | 0 | 0 | 0 | 0 | 0 | 0 | 0 | 0 | 0 | 0 | 0 | 0
Wind | 15 | 8 | 0 | 0 | 0 | 0 | 0 | 0 | 0 | 0 | 0 | 0 | 0 | 0 | 0 | 0 | 0 | 0 | 0 | 0 | 0 | 0 | 0 | 0 | 0 | 0
Wind | 15 | 9 | 0 | 0 | 0 | 0 | 0 | 0 | 0 | 0 | 0 | 0 | 0 | 0 | 0 | 0 | 0 | 0 | 0 | 0 | 0 | 0 | 0 | 0 | 0 | 0
Wind | 15 | 10 | 0 | 0 | 0 | 0 | 0 | 0 | 0 | 0 | 0 | 0 | 0 | 0 | 0 | 0 | 0 | 0 | 0 | 0 | 0 | 0 | 0 | 0 | 0 | 0
Wind | 15 | 11 | 0 | 0 | 0 | 0 | 0 | 0 | 0 | 0 | 0 | 0 | 0 | 0 | 0 | 0 | 0 | 0 | 0 | 0 | 0 | 0 | 0 | 0 | 0 | 0
Wind | 16 | 0 | 0 | 0 | 0 | 0 | 0 | 0 | 0 | 0 | 0 | 0 | 0 | 0 | 0 | 0 | 0 | 0 | 0 | 0 | 0 | 0 | 0 | 0 | 0 | 0
Wind | 16 | 1 | 0 | 0 | 0 | 0 | 0 | 0 | 0 | 0 | 0 | 0 | 0 | 0 | 0 | 0 | 0 | 0 | 0 | 0 | 0 | 0 | 0 | 0 | 0 | 0
Wind | 16 | 2 | 0 | 0 | 0 | 0 | 0 | 0 | 0 | 0 | 0 | 0 | 0 | 0 | 0 | 0 | 0 | 0 | 0 | 0 | 0 | 0 | 0 | 0 | 0 | 0
Wind | 16 | 3 | 0 | 0 | 0 | 0 | 0 | 0 | 0 | 0 | 0 | 0 | 0 | 0 | 0 | 0 | 0 | 0 | 0 | 0 | 0 | 0 | 0 | 0 | 0 | 0
Wind | 16 | 4 | 0 | 0 | 0 | 0 | 0 | 0 | 0 | 0 | 0 | 0 | 0 | 0 | 0 | 0 | 0 | 0 | 0 | 0 | 0 | 0 | 0 | 0 | 0 | 0
Wind | 16 | 5 | 0 | 0 | 0 | 0 | 0 | 0 | 0 | 0 | 0 | 0 | 0 | 0 | 0 | 0 | 0 | 0 | 0 | 0 | 0 | 0 | 0 | 0 | 0 | 0
Wind | 16 | 6 | 0 | 0 | 0 | 0 | 0 | 0 | 0 | 0 | 0 | 0 | 0 | 0 | 0 | 0 | 0 | 0 | 0 | 0 | 0 | 0 | 0 | 0 | 0 | 0
Wind | 16 | 7 | 0 | 0 | 0 | 0 | 0 | 0 | 0 | 0 | 0 | 0 | 0 | 0 | 0 | 0 | 0 | 0 | 0 | 0 | 0 | 0 | 0 | 0 | 0 | 0
Wind | 16 | 8 | 0 | 0 | 0 | 0 | 0 | 0 | 0 | 0 | 0 | 0 | 0 | 0 | 0 | 0 | 0 | 0 | 0 | 0 | 0 | 0 | 0 | 0 | 0 | 0
Wind | 16 | 9 | 0 | 0 | 0 | 0 | 0 | 0 | 0 | 0 | 0 | 0 | 0 | 0 | 0 | 0 | 0 | 0 | 0 | 0 | 0 | 0 | 0 | 0 | 0 | 0
Wind | 16 | 10 | 0 | 0 | 0 | 0 | 0 | 0 | 0 | 0 | 0 | 0 | 0 | 0 | 0 | 0 | 0 | 0 | 0 | 0 | 0 | 0 | 0 | 0 | 0 | 0
Wind | 16 | 11 | 0 | 0 | 0 | 0 | 0 | 0 | 0 | 0 | 0 | 0 | 0 | 0 | 0 | 0 | 0 | 0 | 0 | 0 | 0 | 0 | 0 | 0 | 0 | 0
Wind | 17 | 0 | 0 | 0 | 0 | 0 | 0 | 0 | 0 | 0 | 0 | 0 | 0 | 0 | 0 | 0 | 0 | 0 | 0 | 0 | 0 | 0 | 0 | 0 | 0 | 0
Wind | 17 | 1 | 0 | 0 | 0 | 0 | 0 | 0 | 0 | 0 | 0 | 0 | 0 | 0 | 0 | 0 | 0 | 0 | 0 | 0 | 0 | 0 | 0 | 0 | 0 | 0
Wind | 17 | 2 | 0 | 0 | 0 | 0 | 0 | 0 | 0 | 0 | 0 | 0 | 0 | 0 | 0 | 0 | 0 | 0 | 0 | 0 | 0 | 0 | 0 | 0 | 0 | 0
Wind | 17 | 3 | 0 | 0 | 0 | 0 | 0 | 0 | 0 | 0 | 0 | 0 | 0 | 0 | 0 | 0 | 0 | 0 | 0 | 0 | 0 | 0 | 0 | 0 | 0 | 0
Wind | 17 | 4 | 0 | 0 | 0 | 0 | 0 | 0 | 0 | 0 | 0 | 0 | 0 | 0 | 0 | 0 | 0 | 0 | 0 | 0 | 0 | 0 | 0 | 0 | 0 | 0
Wind | 17 | 5 | 0 | 0 | 0 | 0 | 0 | 0 | 0 | 0 | 0 | 0 | 0 | 0 | 0 | 0 | 0 | 0 | 0 | 0 | 0 | 0 | 0 | 0 | 0 | 0
Wind | 17 | 6 | 0 | 0 | 0 | 0 | 0 | 0 | 0 | 0 | 0 | 0 | 0 | 0 | 0 | 0 | 0 | 0 | 0 | 0 | 0 | 0 | 0 | 0 | 0 | 0
Wind | 17 | 7 | 0 | 0 | 0 | 0 | 0 | 0 | 0 | 0 | 0 | 0 | 0 | 0 | 0 | 0 | 0 | 0 | 0 | 0 | 0 | 0 | 0 | 0 | 0 | 0
Wind | 17 | 8 | 0 | 0 | 0 | 0 | 0 | 0 | 0 | 0 | 0 | 0 | 0 | 0 | 0 | 0 | 0 | 0 | 0 | 0 | 0 | 0 | 0 | 0 | 0 | 0
Wind | 17 | 9 | 0 | 0 | 0 | 0 | 0 | 0 | 0 | 0 | 0 | 0 | 0 | 0 | 0 | 0 | 0 | 0 | 0 | 0 | 0 | 0 | 0 | 0 | 0 | 0
Wind | 17 | 10 | 0 | 0 | 0 | 0 | 0 | 0 | 0 | 0 | 0 | 0 | 0 | 0 | 0 | 0 | 0 | 0 | 0 | 0 | 0 | 0 | 0 | 0 | 0 | 0
Wind | 17 | 11 | 0 | 0 | 0 | 0 | 0 | 0 | 0 | 0 | 0 | 0 | 0 | 0 | 0 | 0 | 0 | 0 | 0 | 0 | 0 | 0 | 0 | 0 | 0 | 0
Wind | 18 | 0 | 0 | 0 | 0 | 0 | 0 | 0 | 0 | 0 | 0 | 0 | 0 | 0 | 0 | 0 | 0 | 0 | 0 | 0 | 0 | 0 | 0 | 0 | 0 | 0
Wind | 18 | 1 | 0 | 0 | 0 | 0 | 0 | 0 | 0 | 0 | 0 | 0 | 0 | 0 | 0 | 0 | 0 | 0 | 0 | 0 | 0 | 0 | 0 | 0 | 0 | 0
Wind | 18 | 2 | 0 | 0 | 0 | 0 | 0 | 0 | 0 | 0 | 0 | 0 | 0 | 0 | 0 | 0 | 0 | 0 | 0 | 0 | 0 | 0 | 0 | 0 | 0 | 0
Wind | 18 | 3 | 0 | 0 | 0 | 0 | 0 | 0 | 0 | 0 | 0 | 0 | 0 | 0 | 0 | 0 | 0 | 0 | 0 | 0 | 0 | 0 | 0 | 0 | 0 | 0
Wind | 18 | 4 | 0 | 0 | 0 | 0 | 0 | 0 | 0 | 0 | 0 | 0 | 0 | 0 | 0 | 0 | 0 | 0 | 0 | 0 | 0 | 0 | 0 | 0 | 0 | 0
Wind | 18 | 5 | 0 | 0 | 0 | 0 | 0 | 0 | 0 | 0 | 0 | 0 | 0 | 0 | 0 | 0 | 0 | 0 | 0 | 0 | 0 | 0 | 0 | 0 | 0 | 0
Wind | 18 | 6 | 0 | 0 | 0 | 0 | 0 | 0 | 0 | 0 | 0 | 0 | 0 | 0 | 0 | 0 | 0 | 0 | 0 | 0 | 0 | 0 | 0 | 0 | 0 | 0
Wind | 18 | 7 | 0 | 0 | 0 | 0 | 0 | 0 | 0 | 0 | 0 | 0 | 0 | 0 | 0 | 0 | 0 | 0 | 0 | 0 | 0 | 0 | 0 | 0 | 0 | 0
Wind | 18 | 8 | 0 | 0 | 0 | 0 | 0 | 0 | 0 | 0 | 0 | 0 | 0 | 0 | 0 | 0 | 0 | 0 | 0 | 0 | 0 | 0 | 0 | 0 | 0 | 0
Wind | 18 | 9 | 0 | 0 | 0 | 0 | 0 | 0 | 0 | 0 | 0 | 0 | 0 | 0 | 0 | 0 | 0 | 0 | 0 | 0 | 0 | 0 | 0 | 0 | 0 | 0
Wind | 18 | 10 | 0 | 0 | 0 | 0 | 0 | 0 | 0 | 0 | 0 | 0 | 0 | 0 | 0 | 0 | 0 | 0 | 0 | 0 | 0 | 0 | 0 | 0 | 0 | 0
Wind | 18 | 11 | 0 | 0 | 0 | 0 | 0 | 0 | 0 | 0 | 0 | 0 | 0 | 0 | 0 | 0 | 0 | 0 | 0 | 0 | 0 | 0 | 0 | 0 | 0 | 0
Wind | 19 | 0 | 0 | 0 | 0 | 0 | 0 | 0 | 0 | 0 | 0 | 0 | 0 | 0 | 0 | 0 | 0 | 0 | 0 | 0 | 0 | 0 | 0 | 0 | 0 | 0
Wind | 19 | 1 | 0 | 0 | 0 | 0 | 0 | 0 | 0 | 0 | 0 | 0 | 0 | 0 | 0 | 0 | 0 | 0 | 0 | 0 | 0 | 0 | 0 | 0 | 0 | 0
Wind | 19 | 2 | 0 | 0 | 0 | 0 | 0 | 0 | 0 | 0 | 0 | 0 | 0 | 0 | 0 | 0 | 0 | 0 | 0 | 0 | 0 | 0 | 0 | 0 | 0 | 0
Wind | 19 | 3 | 0 | 0 | 0 | 0 | 0 | 0 | 0 | 0 | 0 | 0 | 0 | 0 | 0 | 0 | 0 | 0 | 0 | 0 | 0 | 0 | 0 | 0 | 0 | 0
Wind | 19 | 4 | 0 | 0 | 0 | 0 | 0 | 0 | 0 | 0 | 0 | 0 | 0 | 0 | 0 | 0 | 0 | 0 | 0 | 0 | 0 | 0 | 0 | 0 | 0 | 0
Wind | 19 | 5 | 0 | 0 | 0 | 0 | 0 | 0 | 0 | 0 | 0 | 0 | 0 | 0 | 0 | 0 | 0 | 0 | 0 | 0 | 0 | 0 | 0 | 0 | 0 | 0
Wind | 19 | 6 | 0 | 0 | 0 | 0 | 0 | 0 | 0 | 0 | 0 | 0 | 0 | 0 | 0 | 0 | 0 | 0 | 0 | 0 | 0 | 0 | 0 | 0 | 0 | 0
Wind | 19 | 7 | 0 | 0 | 0 | 0 | 0 | 0 | 0 | 0 | 0 | 0 | 0 | 0 | 0 | 0 | 0 | 0 | 0 | 0 | 0 | 0 | 0 | 0 | 0 | 0
Wind | 19 | 8 | 0 | 0 | 0 | 0 | 0 | 0 | 0 | 0 | 0 | 0 | 0 | 0 | 0 | 0 | 0 | 0 | 0 | 0 | 0 | 0 | 0 | 0 | 0 | 0
Wind | 19 | 9 | 0 | 0 | 0 | 0 | 0 | 0 | 0 | 0 | 0 | 0 | 0 | 0 | 0 | 0 | 0 | 0 | 0 | 0 | 0 | 0 | 0 | 0 | 0 | 0
Wind | 19 | 10 | 0 | 0 | 0 | 0 | 0 | 0 | 0 | 0 | 0 | 0 | 0 | 0 | 0 | 0 | 0 | 0 | 0 | 0 | 0 | 0 | 0 | 0 | 0 | 0
Wind | 19 | 11 | 0 | 0 | 0 | 0 | 0 | 0 | 0 | 0 | 0 | 0 | 0 | 0 | 0 | 0 | 0 | 0 | 0 | 0 | 0 | 0 | 0 | 0 | 0 | 0

## Sold (Stored)
Storage Technology | Year | Day | Hour 0 | Hour 1 | Hour 2 | Hour 3 | Hour 4 | Hour 5 | Hour 6 | Hour 7 | Hour 8 | Hour 9 | Hour 10 | Hour 11 | Hour 12 | Hour 13 | Hour 14 | Hour 15 | Hour 16 | Hour 17 | Hour 18 | Hour 19 | Hour 20 | Hour 21 | Hour 22 | Hour 23
Battery | 0 | 0 | 0 | 0 | 0 | 0 | 0 | 0 | 0 | 0 | 0 | 0 | 0 | 0 | 0 | 0 | 0 | 0 | 0 | 0 | 0 | 0 | 0 | 0 | 0 | 0
Battery | 0 | 1 | 0 | 0 | 0 | 0 | 0 | 0 | 0 | 0 | 0 | 0 | 0 | 0 | 0 | 0 | 0 | 0 | 0 | 0 | 0 | 0 | 0 | 0 | 0 | 0
Battery | 0 | 2 | 0 | 0 | 0 | 0 | 0 | 0 | 0 | 0 | 0 | 0 | 0 | 0 | 0 | 0 | 0 | 0 | 0 | 0 | 0 | 0 | 0 | 0 | 0 | 0
Battery | 0 | 3 | 0 | 0 | 0 | 0 | 0 | 0 | 0 | 0 | 0 | 0 | 0 | 0 | 0 | 0 | 0 | 0 | 0 | 0 | 0 | 0 | 0 | 0 | 0 | 0
Battery | 0 | 4 | 0 | 0 | 0 | 0 | 0 | 0 | 0 | 0 | 0 | 0 | 0 | 0 | 0 | 0 | 0 | 0 | 0 | 0 | 0 | 0 | 0 | 0 | 0 | 0
Battery | 0 | 5 | 0 | 0 | 0 | 0 | 0 | 0 | 0 | 0 | 0 | 0 | 0 | 0 | 0 | 0 | 0 | 0 | 0 | 0 | 0 | 0 | 0 | 0 | 0 | 0
Battery | 0 | 6 | 0 | 0 | 0 | 0 | 0 | 0 | 0 | 0 | 0 | 0 | 0 | 0 | 0 | 0 | 0 | 0 | 0 | 0 | 0 | 0 | 0 | 0 | 0 | 0
Battery | 0 | 7 | 0 | 0 | 0 | 0 | 0 | 0 | 0 | 0 | 0 | 0 | 0 | 0 | 0 | 0 | 0 | 0 | 0 | 0 | 0 | 0 | 0 | 0 | 0 | 0
Battery | 0 | 8 | 0 | 0 | 0 | 0 | 0 | 0 | 0 | 0 | 0 | 0 | 0 | 0 | 0 | 0 | 0 | 0 | 0 | 0 | 0 | 0 | 0 | 0 | 0 | 0
Battery | 0 | 9 | 0 | 0 | 0 | 0 | 0 | 0 | 0 | 0 | 0 | 0 | 0 | 0 | 0 | 0 | 0 | 0 | 0 | 0 | 0 | 0 | 0 | 0 | 0 | 0
Battery | 0 | 10 | 0 | 0 | 0 | 0 | 0 | 0 | 0 | 0 | 0 | 0 | 0 | 0 | 0 | 0 | 0 | 0 | 0 | 0 | 0 | 0 | 0 | 0 | 0 | 0
Battery | 0 | 11 | 0 | 0 | 0 | 0 | 0 | 0 | 0 | 0 | 0 | 0 | 0 | 0 | 0 | 0 | 0 | 0 | 0 | 0 | 0 | 0 | 0 | 0 | 0 | 0
Battery | 1 | 0 | 0 | 0 | 0 | 0 | 0 | 0 | 0 | 0 | 0 | 0 | 0 | 0 | 0 | 0 | 0 | 0 | 0 | 0 | 0 | 0 | 0 | 0 | 0 | 0
Battery | 1 | 1 | 0 | 0 | 0 | 0 | 0 | 0 | 0 | 0 | 0 | 0 | 0 | 0 | 0 | 0 | 0 | 0 | 0 | 0 | 0 | 0 | 0 | 0 | 0 | 0
Battery | 1 | 2 | 0 | 0 | 0 | 0 | 0 | 0 | 0 | 0 | 0 | 0 | 0 | 0 | 0 | 0 | 0 | 0 | 0 | 0 | 0 | 0 | 0 | 0 | 0 | 0
Battery | 1 | 3 | 0 | 0 | 0 | 0 | 0 | 0 | 0 | 0 | 0 | 0 | 0 | 0 | 0 | 0 | 0 | 0 | 0 | 0 | 0 | 0 | 0 | 0 | 0 | 0
Battery | 1 | 4 | 0 | 0 | 0 | 0 | 0 | 0 | 0 | 0 | 0 | 0 | 0 | 0 | 0 | 0 | 0 | 0 | 0 | 0 | 0 | 0 | 0 | 0 | 0 | 0
Battery | 1 | 5 | 0 | 0 | 0 | 0 | 0 | 0 | 0 | 0 | 0 | 0 | 0 | 0 | 0 | 0 | 0 | 0 | 0 | 0 | 0 | 0 | 0 | 0 | 0 | 0
Battery | 1 | 6 | 0 | 0 | 0 | 0 | 0 | 0 | 0 | 0 | 0 | 0 | 0 | 0 | 0 | 0 | 0 | 0 | 0 | 0 | 0 | 0 | 0 | 0 | 0 | 0
Battery | 1 | 7 | 0 | 0 | 0 | 0 | 0 | 0 | 0 | 0 | 0 | 0 | 0 | 0 | 0 | 0 | 0 | 0 | 0 | 0 | 0 | 0 | 0 | 0 | 0 | 0
Battery | 1 | 8 | 0 | 0 | 0 | 0 | 0 | 0 | 0 | 0 | 0 | 0 | 0 | 0 | 0 | 0 | 0 | 0 | 0 | 0 | 0 | 0 | 0 | 0 | 0 | 0
Battery | 1 | 9 | 0 | 0 | 0 | 0 | 0 | 0 | 0 | 0 | 0 | 0 | 0 | 0 | 0 | 0 | 0 | 0 | 0 | 0 | 0 | 0 | 0 | 0 | 0 | 0
Battery | 1 | 10 | 0 | 0 | 0 | 0 | 0 | 0 | 0 | 0 | 0 | 0 | 0 | 0 | 0 | 0 | 0 | 0 | 0 | 0 | 0 | 0 | 0 | 0 | 0 | 0
Battery | 1 | 11 | 0 | 0 | 0 | 0 | 0 | 0 | 0 | 0 | 0 | 0 | 0 | 0 | 0 | 0 | 0 | 0 | 0 | 0 | 0 | 0 | 0 | 0 | 0 | 0
Battery | 2 | 0 | 0 | 0 | 0 | 0 | 0 | 0 | 0 | 0 | 0 | 0 | 0 | 0 | 0 | 0 | 0 | 0 | 0 | 0 | 0 | 0 | 0 | 0 | 0 | 0
Battery | 2 | 1 | 0 | 0 | 0 | 0 | 0 | 0 | 0 | 0 | 0 | 0 | 0 | 0 | 0 | 0 | 0 | 0 | 0 | 0 | 0 | 0 | 0 | 0 | 0 | 0
Battery | 2 | 2 | 0 | 0 | 0 | 0 | 0 | 0 | 0 | 0 | 0 | 0 | 0 | 0 | 0 | 0 | 0 | 0 | 0 | 0 | 0 | 0 | 0 | 0 | 0 | 0
Battery | 2 | 3 | 0 | 0 | 0 | 0 | 0 | 0 | 0 | 0 | 0 | 0 | 0 | 0 | 0 | 0 | 0 | 0 | 0 | 0 | 0 | 0 | 0 | 0 | 0 | 0
Battery | 2 | 4 | 0 | 0 | 0 | 0 | 0 | 0 | 0 | 0 | 0 | 0 | 0 | 0 | 0 | 0 | 0 | 0 | 0 | 0 | 0 | 0 | 0 | 0 | 0 | 0
Battery | 2 | 5 | 0 | 0 | 0 | 0 | 0 | 0 | 0 | 0 | 0 | 0 | 0 | 0 | 0 | 0 | 0 | 0 | 0 | 0 | 0 | 0 | 0 | 0 | 0 | 0
Battery | 2 | 6 | 0 | 0 | 0 | 0 | 0 | 0 | 0 | 0 | 0 | 0 | 0 | 0 | 0 | 0 | 0 | 0 | 0 | 0 | 0 | 0 | 0 | 0 | 0 | 0
Battery | 2 | 7 | 0 | 0 | 0 | 0 | 0 | 0 | 0 | 0 | 0 | 0 | 0 | 0 | 0 | 0 | 0 | 0 | 0 | 0 | 0 | 0 | 0 | 0 | 0 | 0
Battery | 2 | 8 | 0 | 0 | 0 | 0 | 0 | 0 | 0 | 0 | 0 | 0 | 0 | 0 | 0 | 0 | 0 | 0 | 0 | 0 | 0 | 0 | 0 | 0 | 0 | 0
Battery | 2 | 9 | 0 | 0 | 0 | 0 | 0 | 0 | 0 | 0 | 0 | 0 | 0 | 0 | 0 | 0 | 0 | 0 | 0 | 0 | 0 | 0 | 0 | 0 | 0 | 0
Battery | 2 | 10 | 0 | 0 | 0 | 0 | 0 | 0 | 0 | 0 | 0 | 0 | 0 | 0 | 0 | 0 | 0 | 0 | 0 | 0 | 0 | 0 | 0 | 0 | 0 | 0
Battery | 2 | 11 | 0 | 0 | 0 | 0 | 0 | 0 | 0 | 0 | 0 | 0 | 0 | 0 | 0 | 0 | 0 | 0 | 0 | 0 | 0 | 0 | 0 | 0 | 0 | 0
Battery | 3 | 0 | 0 | 0 | 0 | 0 | 0 | 0 | 0 | 0 | 0 | 0 | 0 | 0 | 0 | 0 | 0 | 0 | 0 | 0 | 0 | 0 | 0 | 0 | 0 | 0
Battery | 3 | 1 | 0 | 0 | 0 | 0 | 0 | 0 | 0 | 0 | 0 | 0 | 0 | 0 | 0 | 0 | 0 | 0 | 0 | 0 | 0 | 0 | 0 | 0 | 0 | 0
Battery | 3 | 2 | 0 | 0 | 0 | 0 | 0 | 0 | 0 | 0 | 0 | 0 | 0 | 0 | 0 | 0 | 0 | 0 | 0 | 0 | 0 | 0 | 0 | 0 | 0 | 0
Battery | 3 | 3 | 0 | 0 | 0 | 0 | 0 | 0 | 0 | 0 | 0 | 0 | 0 | 0 | 0 | 0 | 0 | 0 | 0 | 0 | 0 | 0 | 0 | 0 | 0 | 0
Battery | 3 | 4 | 0 | 0 | 0 | 0 | 0 | 0 | 0 | 0 | 0 | 0 | 0 | 0 | 0 | 0 | 0 | 0 | 0 | 0 | 0 | 0 | 0 | 0 | 0 | 0
Battery | 3 | 5 | 0 | 0 | 0 | 0 | 0 | 0 | 0 | 0 | 0 | 0 | 0 | 0 | 0 | 0 | 0 | 0 | 0 | 0 | 0 | 0 | 0 | 0 | 0 | 0
Battery | 3 | 6 | 0 | 0 | 0 | 0 | 0 | 0 | 0 | 0 | 0 | 0 | 0 | 0 | 0 | 0 | 0 | 0 | 0 | 0 | 0 | 0 | 0 | 0 | 0 | 0
Battery | 3 | 7 | 0 | 0 | 0 | 0 | 0 | 0 | 0 | 0 | 0 | 0 | 0 | 0 | 0 | 0 | 0 | 0 | 0 | 0 | 0 | 0 | 0 | 0 | 0 | 0
Battery | 3 | 8 | 0 | 0 | 0 | 0 | 0 | 0 | 0 | 0 | 0 | 0 | 0 | 0 | 0 | 0 | 0 | 0 | 0 | 0 | 0 | 0 | 0 | 0 | 0 | 0
Battery | 3 | 9 | 0 | 0 | 0 | 0 | 0 | 0 | 0 | 0 | 0 | 0 | 0 | 0 | 0 | 0 | 0 | 0 | 0 | 0 | 0 | 0 | 0 | 0 | 0 | 0
Battery | 3 | 10 | 0 | 0 | 0 | 0 | 0 | 0 | 0 | 0 | 0 | 0 | 0 | 0 | 0 | 0 | 0 | 0 | 0 | 0 | 0 | 0 | 0 | 0 | 0 | 0
Battery | 3 | 11 | 0 | 0 | 0 | 0 | 0 | 0 | 0 | 0 | 0 | 0 | 0 | 0 | 0 | 0 | 0 | 0 | 0 | 0 | 0 | 0 | 0 | 0 | 0 | 0
Battery | 4 | 0 | 0 | 0 | 0 | 0 | 0 | 0 | 0 | 0 | 0 | 0 | 0 | 0 | 0 | 0 | 0 | 0 | 0 | 0 | 0 | 0 | 0 | 0 | 0 | 0
Battery | 4 | 1 | 0 | 0 | 0 | 0 | 0 | 0 | 0 | 0 | 0 | 0 | 0 | 0 | 0 | 0 | 0 | 0 | 0 | 0 | 0 | 0 | 0 | 0 | 0 | 0
Battery | 4 | 2 | 0 | 0 | 0 | 0 | 0 | 0 | 0 | 0 | 0 | 0 | 0 | 0 | 0 | 0 | 0 | 0 | 0 | 0 | 0 | 0 | 0 | 0 | 0 | 0
Battery | 4 | 3 | 0 | 0 | 0 | 0 | 0 | 0 | 0 | 0 | 0 | 0 | 0 | 0 | 0 | 0 | 0 | 0 | 0 | 0 | 0 | 0 | 0 | 0 | 0 | 0
Battery | 4 | 4 | 0 | 0 | 0 | 0 | 0 | 0 | 0 | 0 | 0 | 0 | 0 | 0 | 0 | 0 | 0 | 0 | 0 | 0 | 0 | 0 | 0 | 0 | 0 | 0
Battery | 4 | 5 | 0 | 0 | 0 | 0 | 0 | 0 | 0 | 0 | 0 | 0 | 0 | 0 | 0 | 0 | 0 | 0 | 0 | 0 | 0 | 0 | 0 | 0 | 0 | 0
Battery | 4 | 6 | 0 | 0 | 0 | 0 | 0 | 0 | 0 | 0 | 0 | 0 | 0 | 0 | 0 | 0 | 0 | 0 | 0 | 0 | 0 | 0 | 0 | 0 | 0 | 0
Battery | 4 | 7 | 0 | 0 | 0 | 0 | 0 | 0 | 0 | 0 | 0 | 0 | 0 | 0 | 0 | 0 | 0 | 0 | 0 | 0 | 0 | 0 | 0 | 0 | 0 | 0
Battery | 4 | 8 | 0 | 0 | 0 | 0 | 0 | 0 | 0 | 0 | 0 | 0 | 0 | 0 | 0 | 0 | 0 | 0 | 0 | 0 | 0 | 0 | 0 | 0 | 0 | 0
Battery | 4 | 9 | 0 | 0 | 0 | 0 | 0 | 0 | 0 | 0 | 0 | 0 | 0 | 0 | 0 | 0 | 0 | 0 | 0 | 0 | 0 | 0 | 0 | 0 | 0 | 0
Battery | 4 | 10 | 0 | 0 | 0 | 0 | 0 | 0 | 0 | 0 | 0 | 0 | 0 | 0 | 0 | 0 | 0 | 0 | 0 | 0 | 0 | 0 | 0 | 0 | 0 | 0
Battery | 4 | 11 | 0 | 0 | 0 | 0 | 0 | 0 | 0 | 0 | 0 | 0 | 0 | 0 | 0 | 0 | 0 | 0 | 0 | 0 | 0 | 0 | 0 | 0 | 0 | 0
Battery | 5 | 0 | 0 | 0 | 0 | 0 | 0 | 0 | 0 | 0 | 0 | 0 | 0 | 0 | 0 | 0 | 0 | 0 | 0 | 0 | 0 | 0 | 0 | 0 | 0 | 0
Battery | 5 | 1 | 0 | 0 | 0 | 0 | 0 | 0 | 0 | 0 | 0 | 0 | 0 | 0 | 0 | 0 | 0 | 0 | 0 | 0 | 0 | 0 | 0 | 0 | 0 | 0
Battery | 5 | 2 | 0 | 0 | 0 | 0 | 0 | 0 | 0 | 0 | 0 | 0 | 0 | 0 | 0 | 0 | 0 | 0 | 0 | 0 | 0 | 0 | 0 | 0 | 0 | 0
Battery | 5 | 3 | 0 | 0 | 0 | 0 | 0 | 0 | 0 | 0 | 0 | 0 | 0 | 0 | 0 | 0 | 0 | 0 | 0 | 0 | 0 | 0 | 0 | 0 | 0 | 0
Battery | 5 | 4 | 0 | 0 | 0 | 0 | 0 | 0 | 0 | 0 | 0 | 0 | 0 | 0 | 0 | 0 | 0 | 0 | 0 | 0 | 0 | 0 | 0 | 0 | 0 | 0
Battery | 5 | 5 | 0 | 0 | 0 | 0 | 0 | 0 | 0 | 0 | 0 | 0 | 0 | 0 | 0 | 0 | 0 | 0 | 0 | 0 | 0 | 0 | 0 | 0 | 0 | 0
Battery | 5 | 6 | 0 | 0 | 0 | 0 | 0 | 0 | 0 | 0 | 0 | 0 | 0 | 0 | 0 | 0 | 0 | 0 | 0 | 0 | 0 | 0 | 0 | 0 | 0 | 0
Battery | 5 | 7 | 0 | 0 | 0 | 0 | 0 | 0 | 0 | 0 | 0 | 0 | 0 | 0 | 0 | 0 | 0 | 0 | 0 | 0 | 0 | 0 | 0 | 0 | 0 | 0
Battery | 5 | 8 | 0 | 0 | 0 | 0 | 0 | 0 | 0 | 0 | 0 | 0 | 0 | 0 | 0 | 0 | 0 | 0 | 0 | 0 | 0 | 0 | 0 | 0 | 0 | 0
Battery | 5 | 9 | 0 | 0 | 0 | 0 | 0 | 0 | 0 | 0 | 0 | 0 | 0 | 0 | 0 | 0 | 0 | 0 | 0 | 0 | 0 | 0 | 0 | 0 | 0 | 0
Battery | 5 | 10 | 0 | 0 | 0 | 0 | 0 | 0 | 0 | 0 | 0 | 0 | 0 | 0 | 0 | 0 | 0 | 0 | 0 | 0 | 0 | 0 | 0 | 0 | 0 | 0
Battery | 5 | 11 | 0 | 0 | 0 | 0 | 0 | 0 | 0 | 0 | 0 | 0 | 0 | 0 | 0 | 0 | 0 | 0 | 0 | 0 | 0 | 0 | 0 | 0 | 0 | 0
Battery | 6 | 0 | 0 | 0 | 0 | 0 | 0 | 0 | 0 | 0 | 0 | 0 | 0 | 0 | 0 | 0 | 0 | 0 | 0 | 0 | 0 | 0 | 0 | 0 | 0 | 0
Battery | 6 | 1 | 0 | 0 | 0 | 0 | 0 | 0 | 0 | 0 | 0 | 0 | 0 | 0 | 0 | 0 | 0 | 0 | 0 | 0 | 0 | 0 | 0 | 0 | 0 | 0
Battery | 6 | 2 | 0 | 0 | 0 | 0 | 0 | 0 | 0 | 0 | 0 | 0 | 0 | 0 | 0 | 0 | 0 | 0 | 0 | 0 | 0 | 0 | 0 | 0 | 0 | 0
Battery | 6 | 3 | 0 | 0 | 0 | 6.4775 | 0 | 0 | 0 | 0 | 0 | 0 | 0 | 0 | 0 | 0 | 0 | 0 | 0 | 0 | 0 | 0 | 0 | 14.5878 | 0 | 0
Battery | 6 | 4 | 0 | 0 | 0 | 5.7488 | 0 | 0 | 0 | 0 | 0 | 0 | 0 | 0 | 0 | 0 | 0 | 0 | 0 | 0 | 0 | 0 | 0 | 13.734 | 0 | 0
Battery | 6 | 5 | 0 | 0 | 0 | 0 | 0 | 0 | 0 | 0 | 0 | 0 | 0 | 0 | 0 | 0 | 0 | 0 | 0 | 0 | 0 | 0 | 0 | 0 | 0 | 0
Battery | 6 | 6 | 0 | 0 | 0 | 0 | 0 | 0 | 0 | 0 | 0 | 0 | 0 | 0 | 0 | 0 | 0 | 0 | 0 | 0 | 0 | 0 | 0 | 0 | 0 | 0
Battery | 6 | 7 | 0 | 0 | 0 | 0 | 0 | 0 | 0 | 0 | 0 | 0 | 0 | 0 | 0 | 0 | 0 | 0 | 0 | 0 | 0 | 0 | 0 | 0 | 0 | 0
Battery | 6 | 8 | 0 | 0 | 0 | 0 | 0 | 0 | 0 | 0 | 0 | 0 | 0 | 0 | 0 | 0 | 0 | 0 | 0 | 0 | 0 | 0 | 0 | 0 | 0 | 0
Battery | 6 | 9 | 0 | 0 | 0 | 0 | 0 | 0 | 0 | 0 | 0 | 0 | 0 | 0 | 0 | 0 | 0 | 0 | 0 | 0 | 0 | 0 | 0 | 0 | 0 | 0
Battery | 6 | 10 | 0 | 0 | 0 | 0 | 0 | 0 | 0 | 0 | 0 | 0 | 0 | 0 | 0 | 0 | 0 | 0 | 0 | 0 | 0 | 0 | 0 | 0 | 0 | 0
Battery | 6 | 11 | 0 | 0 | 0 | 0 | 0 | 0 | 0 | 0 | 0 | 0 | 0 | 0 | 0 | 0 | 0 | 0 | 0 | 0 | 0 | 0 | 0 | 0 | 0 | 0
Battery | 7 | 0 | 0 | 0 | 0 | 0 | 0 | 0 | 0 | 0 | 0 | 0 | 0 | 0 | 0 | 0 | 0 | 0 | 0 | 0 | 0 | 0 | 0 | 0 | 0 | 0
Battery | 7 | 1 | 0 | 0 | 0 | 0 | 0 | 0 | 0 | 0 | 0 | 0 | 0 | 0 | 0 | 0 | 0 | 0 | 0 | 0 | 0 | 0 | 0 | 0 | 0 | 0
Battery | 7 | 2 | 0 | 0 | 0 | 0 | 0 | 0 | 0 | 0 | 0 | 0 | 0 | 0 | 0 | 0 | 0 | 0 | 0 | 0 | 0 | 0 | 0 | 0 | 0 | 0
Battery | 7 | 3 | 0 | 0 | 0 | 7.2108 | 0 | 0 | 0 | 0 | 0 | 0 | 0 | 0 | 0 | 0 | 0 | 0 | 0 | 0 | 0 | 0 | 0 | 15.1603 | 0 | 0
Battery | 7 | 4 | 0 | 0 | 0 | 6.2348 | 0 | 0 | 0 | 0 | 0 | 0 | 0 | 0 | 0 | 0 | 0 | 0 | 0 | 0 | 0 | 0 | 0 | 14.2638 | 0 | 0
Battery | 7 | 5 | 0 | 0 | 0 | 0 | 0 | 0 | 0 | 0 | 0 | 0 | 0 | 0 | 0 | 0 | 0 | 0 | 0 | 0 | 0 | 0 | 0 | 0 | 0 | 0
Battery | 7 | 6 | 0 | 0 | 0 | 0 | 0 | 0 | 0 | 0 | 0 | 0 | 0 | 0 | 0 | 0 | 0 | 0 | 0 | 0 | 0 | 0 | 0 | 0 | 0 | 0
Battery | 7 | 7 | 0 | 0 | 0 | 0 | 0 | 0 | 0 | 0 | 0 | 0 | 0 | 0 | 0 | 0 | 0 | 0 | 0 | 0 | 0 | 0 | 0 | 0 | 0 | 0
Battery | 7 | 8 | 0 | 0 | 0 | 0 | 0 | 0 | 0 | 0 | 0 | 0 | 0 | 0 | 0 | 0 | 0 | 0 | 0 | 0 | 0 | 0 | 0 | 0 | 0 | 0
Battery | 7 | 9 | 0 | 0 | 0 | 0 | 0 | 0 | 0 | 0 | 0 | 0 | 0 | 0 | 0 | 0 | 0 | 0 | 0 | 0 | 0 | 0 | 0 | 0 | 0 | 0
Battery | 7 | 10 | 0 | 0 | 0 | 0 | 0 | 0 | 0 | 0 | 0 | 0 | 0 | 0 | 0 | 0 | 0 | 0 | 0 | 0 | 0 | 0 | 0 | 0 | 0 | 0
Battery | 7 | 11 | 0 | 0 | 0 | 0 | 0 | 0 | 0 | 0 | 0 | 0 | 0 | 0 | 0 | 0 | 0 | 0 | 0 | 0 | 0 | 0 | 0 | 0 | 0 | 0
Battery | 8 | 0 | 0 | 0 | 0 | 0 | 0 | 0 | 0 | 0 | 0 | 0 | 0 | 0 | 0 | 0 | 0 | 0 | 0 | 0 | 0 | 0 | 0 | 0 | 0 | 0
Battery | 8 | 1 | 0 | 0 | 0 | 0 | 0 | 0 | 0 | 0 | 0 | 0 | 0 | 0 | 0 | 0 | 0 | 0 | 0 | 0 | 0 | 0 | 0 | 0 | 0 | 0
Battery | 8 | 2 | 0 | 0 | 0 | 0 | 0 | 0 | 0 | 0 | 0 | 0 | 0 | 0 | 0 | 0 | 0 | 0 | 0 | 0 | 0 | 0 | 0 | 0 | 0 | 0
Battery | 8 | 3 | 0 | 0 | 0 | 7.5318 | 0 | 0 | 0 | 0 | 0 | 0 | 0 | 0 | 0 | 0 | 0 | 0 | 0 | 0 | 0 | 0 | 0 | 0 | 16.236 | 0
Battery | 8 | 4 | 0 | 0 | 0 | 6.0566 | 0 | 0 | 0 | 0 | 0 | 0 | 0 | 0 | 0 | 0 | 0 | 0 | 0 | 0 | 0 | 0 | 0 | 0 | 15.5129 | 0
Battery | 8 | 5 | 0 | 0 | 0 | 0 | 0 | 0 | 0 | 0 | 0 | 0 | 0 | 0 | 0 | 0 | 0 | 0 | 0 | 0 | 0 | 0 | 0 | 0 | 0 | 0
Battery | 8 | 6 | 0 | 0 | 0 | 0 | 0 | 0 | 0 | 0 | 0 | 0 | 0 | 0 | 0 | 0 | 0 | 0 | 0 | 0 | 0 | 0 | 0 | 0 | 0 | 0
Battery | 8 | 7 | 0 | 0 | 0 | 0 | 0 | 0 | 0 | 0 | 0 | 0 | 0 | 0 | 0 | 0 | 0 | 0 | 0 | 0 | 0 | 0 | 0 | 0 | 0 | 0
Battery | 8 | 8 | 0 | 0 | 0 | 0 | 0 | 0 | 0 | 0 | 0 | 0 | 0 | 0 | 0 | 0 | 0 | 0 | 0 | 0 | 0 | 0 | 0 | 0 | 0 | 0
Battery | 8 | 9 | 0 | 0 | 0 | 0 | 0 | 0 | 0 | 0 | 0 | 0 | 0 | 0 | 0 | 0 | 0 | 0 | 0 | 0 | 0 | 0 | 0 | 0 | 0 | 0
Battery | 8 | 10 | 0 | 0 | 0 | 0 | 0 | 0 | 0 | 0 | 0 | 0 | 0 | 0 | 0 | 0 | 0 | 0 | 0 | 0 | 0 | 0 | 0 | 0 | 0 | 0
Battery | 8 | 11 | 0 | 0 | 0 | 0 | 0 | 0 | 0 | 0 | 0 | 0 | 0 | 0 | 0 | 0 | 0 | 0 | 0 | 0 | 0 | 0 | 0 | 0 | 0 | 0
Battery | 9 | 0 | 0 | 0 | 0 | 0 | 0 | 0 | 0 | 0 | 0 | 0 | 0 | 0 | 0 | 0 | 0 | 0 | 0 | 0 | 0 | 0 | 0 | 0 | 0 | 0
Battery | 9 | 1 | 0 | 0 | 0 | 0 | 0 | 0 | 0 | 0 | 0 | 0 | 0 | 0 | 0 | 0 | 0 | 0 | 0 | 0 | 0 | 0 | 0 | 0 | 0 | 0
Battery | 9 | 2 | 0 | 0 | 0 | 0 | 0 | 0 | 0 | 0 | 0 | 0 | 0 | 0 | 0 | 0 | 0 | 0 | 0 | 0 | 0 | 0 | 0 | 0 | 0 | 0
Battery | 9 | 3 | 0 | 0 | 0 | 8.1823 | 0 | 0 | 0 | 0 | 0 | 0 | 0 | 0 | 0 | 0 | 0 | 0 | 0 | 0 | 0 | 0 | 0 | 0 | 16.9969 | 0
Battery | 9 | 4 | 0 | 0 | 0 | 6.4601 | 0 | 0 | 0 | 0 | 0 | 0 | 0 | 0 | 0 | 0 | 0 | 0 | 0 | 0 | 0 | 0 | 0 | 0 | 16.2376 | 0
Battery | 9 | 5 | 0 | 0 | 0 | 0 | 0 | 0 | 0 | 0 | 0 | 0 | 0 | 0 | 0 | 0 | 0 | 0 | 0 | 0 | 0 | 0 | 0 | 0 | 0 | 0
Battery | 9 | 6 | 0 | 0 | 0 | 0 | 0 | 0 | 0 | 0 | 0 | 0 | 0 | 0 | 0 | 0 | 0 | 0 | 0 | 0 | 0 | 0 | 0 | 0 | 0 | 0
Battery | 9 | 7 | 0 | 0 | 0 | 0 | 0 | 0 | 0 | 0 | 0 | 0 | 0 | 0 | 0 | 0 | 0 | 0 | 0 | 0 | 0 | 0 | 0 | 0 | 0 | 0
Battery | 9 | 8 | 0 | 0 | 0 | 0 | 0 | 0 | 0 | 0 | 0 | 0 | 0 | 0 | 0 | 0 | 0 | 0 | 0 | 0 | 0 | 0 | 0 | 0 | 0 | 0
Battery | 9 | 9 | 0 | 0 | 0 | 0 | 0 | 0 | 0 | 0 | 0 | 0 | 0 | 0 | 0 | 0 | 0 | 0 | 0 | 0 | 0 | 0 | 0 | 0 | 0 | 0
Battery | 9 | 10 | 0 | 0 | 0 | 0 | 0 | 0 | 0 | 0 | 0 | 0 | 0 | 0 | 0 | 0 | 0 | 0 | 0 | 0 | 0 | 0 | 0 | 0 | 0 | 0
Battery | 9 | 11 | 0 | 0 | 0 | 0 | 0 | 0 | 0 | 0 | 0 | 0 | 0 | 0 | 0 | 0 | 0 | 0 | 0 | 0 | 0 | 0 | 0 | 0 | 0 | 0
Battery | 10 | 0 | 0 | 0 | 0 | 0 | 0 | 0 | 0 | 0 | 0 | 0 | 0 | 0 | 0 | 0 | 0 | 0 | 0 | 0 | 0 | 0 | 0 | 0 | 0 | 0
Battery | 10 | 1 | 0 | 0 | 0 | 0 | 0 | 0 | 0 | 0 | 0 | 0 | 0 | 0 | 0 | 0 | 0 | 0 | 0 | 0 | 0 | 0 | 0 | 0 | 0 | 0
Battery | 10 | 2 | 0 | 0 | 0 | 0 | 0 | 0 | 0 | 0 | 0 | 0 | 0 | 0 | 0 | 0 | 0 | 0 | 0 | 0 | 0 | 0 | 0 | 0 | 0 | 0
Battery | 10 | 3 | 0 | 20.2946 | 0 | 0 | 0 | 0 | 0 | 0 | 0 | 0 | 0 | 0 | 0 | 0 | 0 | 0 | 0 | 0 | 0 | 0 | 0 | 0 | 0 | 22.1919
Battery | 10 | 4 | 0 | 20.3291 | 0 | 0 | 0 | 0 | 0 | 0 | 0 | 0 | 0 | 0 | 0 | 0 | 0 | 0 | 0 | 0 | 0 | 0 | 0 | 0 | 0 | 21.7768
Battery | 10 | 5 | 0 | 0 | 0 | 0 | 0 | 0 | 0 | 0 | 0 | 0 | 0 | 0 | 0 | 0 | 0 | 0 | 0 | 0 | 0 | 0 | 0 | 0 | 0 | 17.8371
Battery | 10 | 6 | 0 | 0 | 0 | 0 | 0 | 0 | 0 | 0 | 0 | 0 | 0 | 0 | 0 | 0 | 0 | 0 | 0 | 0 | 0 | 0 | 0 | 0 | 0 | 0
Battery | 10 | 7 | 0 | 0 | 0 | 0 | 0 | 0 | 0 | 0 | 0 | 0 | 0 | 0 | 0 | 0 | 0 | 0 | 0 | 0 | 0 | 0 | 0 | 0 | 0 | 0
Battery | 10 | 8 | 0 | 0 | 0 | 0 | 0 | 0 | 0 | 0 | 0 | 0 | 0 | 0 | 0 | 0 | 0 | 0 | 0 | 0 | 0 | 0 | 0 | 0 | 0 | 0
Battery | 10 | 9 | 0 | 0 | 0 | 0 | 0 | 0 | 0 | 0 | 0 | 0 | 0 | 0 | 0 | 0 | 0 | 0 | 0 | 0 | 0 | 0 | 0 | 0 | 0 | 15.673
Battery | 10 | 10 | 0 | 0 | 0 | 0 | 0 | 0 | 0 | 0 | 0 | 0 | 0 | 0 | 0 | 0 | 0 | 0 | 0 | 0 | 0 | 0 | 0 | 0 | 0 | 0
Battery | 10 | 11 | 0 | 0 | 0 | 0 | 0 | 0 | 0 | 0 | 0 | 0 | 0 | 0 | 0 | 0 | 0 | 0 | 0 | 0 | 0 | 0 | 0 | 0 | 0 | 0
Battery | 11 | 0 | 0 | 0 | 0 | 0 | 0 | 0 | 0 | 0 | 0 | 0 | 0 | 0 | 0 | 0 | 0 | 0 | 0 | 0 | 0 | 0 | 0 | 0 | 0 | 0
Battery | 11 | 1 | 0 | 0 | 0 | 0 | 0 | 0 | 0 | 0 | 0 | 0 | 0 | 0 | 0 | 0 | 0 | 0 | 0 | 0 | 0 | 0 | 0 | 0 | 0 | 0
Battery | 11 | 2 | 0 | 0 | 0 | 0 | 0 | 0 | 0 | 0 | 0 | 0 | 0 | 0 | 0 | 0 | 0 | 0 | 0 | 0 | 0 | 0 | 0 | 0 | 0 | 0
Battery | 11 | 3 | 0 | 0 | 0 | 0 | 0 | 0 | 0 | 0 | 0 | 0 | 0 | 0 | 0 | 0 | 0 | 0 | 0 | 0 | 0 | 0 | 0 | 0 | 16.5746 | 0
Battery | 11 | 4 | 0 | 0 | 0 | 0 | 0 | 0 | 0 | 0 | 0 | 0 | 0 | 0 | 0 | 0 | 0 | 0 | 0 | 0 | 0 | 0 | 0 | 0 | 15.7375 | 0
Battery | 11 | 5 | 0 | 0 | 0 | 0 | 0 | 0 | 0 | 0 | 0 | 0 | 0 | 0 | 0 | 0 | 0 | 0 | 0 | 0 | 0 | 0 | 0 | 0 | 0 | 0
Battery | 11 | 6 | 0 | 0 | 0 | 0 | 0 | 0 | 0 | 0 | 0 | 0 | 0 | 0 | 0 | 0 | 0 | 0 | 0 | 0 | 0 | 0 | 0 | 0 | 0 | 0
Battery | 11 | 7 | 0 | 0 | 0 | 0 | 0 | 0 | 0 | 0 | 0 | 0 | 0 | 0 | 0 | 0 | 0 | 0 | 0 | 0 | 0 | 0 | 0 | 0 | 0 | 0
Battery | 11 | 8 | 0 | 0 | 0 | 0 | 0 | 0 | 0 | 0 | 0 | 0 | 0 | 0 | 0 | 0 | 0 | 0 | 0 | 0 | 0 | 0 | 0 | 0 | 0 | 0
Battery | 11 | 9 | 0 | 0 | 0 | 0 | 0 | 0 | 0 | 0 | 0 | 0 | 0 | 0 | 0 | 0 | 0 | 0 | 0 | 0 | 0 | 0 | 0 | 0 | 0 | 0
Battery | 11 | 10 | 0 | 0 | 0 | 0 | 0 | 0 | 0 | 0 | 0 | 0 | 0 | 0 | 0 | 0 | 0 | 0 | 0 | 0 | 0 | 0 | 0 | 0 | 0 | 0
Battery | 11 | 11 | 0 | 0 | 0 | 0 | 0 | 0 | 0 | 0 | 0 | 0 | 0 | 0 | 0 | 0 | 0 | 0 | 0 | 0 | 0 | 0 | 0 | 0 | 0 | 0
Battery | 12 | 0 | 0 | 0 | 0 | 0 | 0 | 0 | 0 | 0 | 0 | 0 | 0 | 0 | 0 | 0 | 0 | 0 | 0 | 0 | 0 | 0 | 0 | 0 | 0 | 0
Battery | 12 | 1 | 0 | 0 | 0 | 0 | 0 | 0 | 0 | 0 | 0 | 0 | 0 | 0 | 0 | 0 | 0 | 0 | 0 | 0 | 0 | 0 | 0 | 0 | 0 | 0
Battery | 12 | 2 | 0 | 0 | 0 | 0 | 0 | 0 | 0 | 0 | 0 | 0 | 0 | 0 | 0 | 0 | 0 | 0 | 0 | 0 | 0 | 0 | 0 | 0 | 0 | 0
Battery | 12 | 3 | 0 | 0 | 0 | 0 | 0 | 0 | 0 | 0 | 0 | 0 | 0 | 0 | 0 | 0 | 0 | 0 | 0 | 0 | 0 | 0 | 0 | 0 | 6.4155 | 0
Battery | 12 | 4 | 0 | 0 | 0 | 0 | 0 | 0 | 0 | 0 | 0 | 0 | 0 | 0 | 0 | 0 | 0 | 0 | 0 | 0 | 0 | 0 | 0 | 0 | 3.1036 | 0
Battery | 12 | 5 | 0 | 0 | 0 | 0 | 0 | 0 | 0 | 0 | 0 | 0 | 0 | 0 | 0 | 0 | 0 | 0 | 0 | 0 | 0 | 0 | 0 | 0 | 0 | 0
Battery | 12 | 6 | 0 | 0 | 0 | 0 | 0 | 0 | 0 | 0 | 0 | 0 | 0 | 0 | 0 | 0 | 0 | 0 | 0 | 0 | 0 | 0 | 0 | 0 | 0 | 0
Battery | 12 | 7 | 0 | 0 | 0 | 0 | 0 | 0 | 0 | 0 | 0 | 0 | 0 | 0 | 0 | 0 | 0 | 0 | 0 | 0 | 0 | 0 | 0 | 0 | 0 | 0
Battery | 12 | 8 | 0 | 0 | 0 | 0 | 0 | 0 | 0 | 0 | 0 | 0 | 0 | 0 | 0 | 0 | 0 | 0 | 0 | 0 | 0 | 0 | 0 | 0 | 0 | 0
Battery | 12 | 9 | 0 | 0 | 0 | 0 | 0 | 0 | 0 | 0 | 0 | 0 | 0 | 0 | 0 | 0 | 0 | 0 | 0 | 0 | 0 | 0 | 0 | 0 | 0 | 0
Battery | 12 | 10 | 0 | 0 | 0 | 0 | 0 | 0 | 0 | 0 | 0 | 0 | 0 | 0 | 0 | 0 | 0 | 0 | 0 | 0 | 0 | 0 | 0 | 0 | 0 | 0
Battery | 12 | 11 | 0 | 0 | 0 | 0 | 0 | 0 | 0 | 0 | 0 | 0 | 0 | 0 | 0 | 0 | 0 | 0 | 0 | 0 | 0 | 0 | 0 | 0 | 0 | 0
Battery | 13 | 0 | 0 | 0 | 0 | 0 | 0 | 0 | 0 | 0 | 0 | 0 | 0 | 0 | 0 | 0 | 0 | 0 | 0 | 0 | 0 | 0 | 0 | 0 | 0 | 0
Battery | 13 | 1 | 0 | 0 | 0 | 0 | 0 | 0 | 0 | 0 | 0 | 0 | 0 | 0 | 0 | 0 | 0 | 0 | 0 | 0 | 0 | 0 | 0 | 0 | 0 | 0
Battery | 13 | 2 | 0 | 0 | 0 | 0 | 0 | 0 | 0 | 0 | 0 | 0 | 0 | 0 | 0 | 0 | 0 | 0 | 0 | 0 | 0 | 0 | 0 | 0 | 0 | 0
Battery | 13 | 3 | 0 | 0 | 0 | 0 | 0 | 0 | 0 | 0 | 0 | 0 | 0 | 0 | 0 | 0 | 0 | 0 | 0 | 0 | 0 | 0 | 0 | 0 | 0 | 0
Battery | 13 | 4 | 0 | 0 | 0 | 0 | 0 | 0 | 0 | 0 | 0 | 0 | 0 | 0 | 0 | 0 | 0 | 0 | 0 | 0 | 0 | 0 | 0 | 0 | 0 | 0
Battery | 13 | 5 | 0 | 0 | 0 | 0 | 0 | 0 | 0 | 0 | 0 | 0 | 0 | 0 | 0 | 0 | 0 | 0 | 0 | 0 | 0 | 0 | 0 | 0 | 0 | 0
Battery | 13 | 6 | 0 | 0 | 0 | 0 | 0 | 0 | 0 | 0 | 0 | 0 | 0 | 0 | 0 | 0 | 0 | 0 | 0 | 0 | 0 | 0 | 0 | 0 | 0 | 0
Battery | 13 | 7 | 0 | 0 | 0 | 0 | 0 | 0 | 0 | 0 | 0 | 0 | 0 | 0 | 0 | 0 | 0 | 0 | 0 | 0 | 0 | 0 | 0 | 0 | 0 | 0
Battery | 13 | 8 | 0 | 0 | 0 | 0 | 0 | 0 | 0 | 0 | 0 | 0 | 0 | 0 | 0 | 0 | 0 | 0 | 0 | 0 | 0 | 0 | 0 | 0 | 0 | 0
Battery | 13 | 9 | 0 | 0 | 0 | 0 | 0 | 0 | 0 | 0 | 0 | 0 | 0 | 0 | 0 | 0 | 0 | 0 | 0 | 0 | 0 | 0 | 0 | 0 | 0 | 0
Battery | 13 | 10 | 0 | 0 | 0 | 0 | 0 | 0 | 0 | 0 | 0 | 0 | 0 | 0 | 0 | 0 | 0 | 0 | 0 | 0 | 0 | 0 | 0 | 0 | 0 | 0
Battery | 13 | 11 | 0 | 0 | 0 | 0 | 0 | 0 | 0 | 0 | 0 | 0 | 0 | 0 | 0 | 0 | 0 | 0 | 0 | 0 | 0 | 0 | 0 | 0 | 0 | 0
Battery | 14 | 0 | 0 | 0 | 0 | 0 | 0 | 0 | 0 | 0 | 0 | 0 | 0 | 0 | 0 | 0 | 0 | 0 | 0 | 0 | 0 | 0 | 0 | 0 | 0 | 0
Battery | 14 | 1 | 0 | 0 | 0 | 0 | 0 | 0 | 0 | 0 | 0 | 0 | 0 | 0 | 0 | 0 | 0 | 0 | 0 | 0 | 0 | 0 | 0 | 0 | 0 | 0
Battery | 14 | 2 | 0 | 0 | 0 | 0 | 0 | 0 | 0 | 0 | 0 | 0 | 0 | 0 | 0 | 0 | 0 | 0 | 0 | 0 | 0 | 0 | 0 | 0 | 0 | 0
Battery | 14 | 3 | 0 | 0 | 0 | 0 | 0 | 0 | 0 | 0 | 0 | 0 | 0 | 0 | 0 | 0 | 0 | 0 | 0 | 0 | 0 | 0 | 0 | 0 | 0 | 0
Battery | 14 | 4 | 0 | 0 | 0 | 0 | 0 | 0 | 0 | 0 | 0 | 0 | 0 | 0 | 0 | 0 | 0 | 0 | 0 | 0 | 0 | 0 | 0 | 0 | 0 | 0
Battery | 14 | 5 | 0 | 0 | 0 | 0 | 0 | 0 | 0 | 0 | 0 | 0 | 0 | 0 | 0 | 0 | 0 | 0 | 0 | 0 | 0 | 0 | 0 | 0 | 0 | 0
Battery | 14 | 6 | 0 | 0 | 0 | 0 | 0 | 0 | 0 | 0 | 0 | 0 | 0 | 0 | 0 | 0 | 0 | 0 | 0 | 0 | 0 | 0 | 0 | 0 | 0 | 0
Battery | 14 | 7 | 0 | 0 | 0 | 0 | 0 | 0 | 0 | 0 | 0 | 0 | 0 | 0 | 0 | 0 | 0 | 0 | 0 | 0 | 0 | 0 | 0 | 0 | 0 | 0
Battery | 14 | 8 | 0 | 0 | 0 | 0 | 0 | 0 | 0 | 0 | 0 | 0 | 0 | 0 | 0 | 0 | 0 | 0 | 0 | 0 | 0 | 0 | 0 | 0 | 0 | 0
Battery | 14 | 9 | 0 | 0 | 0 | 0 | 0 | 0 | 0 | 0 | 0 | 0 | 0 | 0 | 0 | 0 | 0 | 0 | 0 | 0 | 0 | 0 | 0 | 0 | 0 | 0
Battery | 14 | 10 | 0 | 0 | 0 | 0 | 0 | 0 | 0 | 0 | 0 | 0 | 0 | 0 | 0 | 0 | 0 | 0 | 0 | 0 | 0 | 0 | 0 | 0 | 0 | 0
Battery | 14 | 11 | 0 | 0 | 0 | 0 | 0 | 0 | 0 | 0 | 0 | 0 | 0 | 0 | 0 | 0 | 0 | 0 | 0 | 0 | 0 | 0 | 0 | 0 | 0 | 0
Battery | 15 | 0 | 0 | 0 | 0 | 0 | 0 | 0 | 0 | 0 | 0 | 0 | 0 | 0 | 0 | 0 | 0 | 0 | 0 | 0 | 0 | 0 | 0 | 0 | 0 | 0
Battery | 15 | 1 | 0 | 0 | 0 | 0 | 0 | 0 | 0 | 0 | 0 | 0 | 0 | 0 | 0 | 0 | 0 | 0 | 0 | 0 | 0 | 0 | 0 | 0 | 0 | 0
Battery | 15 | 2 | 0 | 0 | 0 | 0 | 0 | 0 | 0 | 0 | 0 | 0 | 0 | 0 | 0 | 0 | 0 | 0 | 0 | 0 | 0 | 0 | 0 | 0 | 0 | 0
Battery | 15 | 3 | 0 | 0 | 0 | 0 | 0 | 0 | 0 | 0 | 0 | 0 | 0 | 0 | 0 | 0 | 0 | 0 | 0 | 0 | 0 | 0 | 0 | 0 | 0 | 0
Battery | 15 | 4 | 0 | 0 | 0 | 0 | 0 | 0 | 0 | 0 | 0 | 0 | 0 | 0 | 0 | 0 | 0 | 0 | 0 | 0 | 0 | 0 | 0 | 0 | 0 | 0
Battery | 15 | 5 | 0 | 0 | 0 | 0 | 0 | 0 | 0 | 0 | 0 | 0 | 0 | 0 | 0 | 0 | 0 | 0 | 0 | 0 | 0 | 0 | 0 | 0 | 0 | 0
Battery | 15 | 6 | 0 | 0 | 0 | 0 | 0 | 0 | 0 | 0 | 0 | 0 | 0 | 0 | 0 | 0 | 0 | 0 | 0 | 0 | 0 | 0 | 0 | 0 | 0 | 0
Battery | 15 | 7 | 0 | 0 | 0 | 0 | 0 | 0 | 0 | 0 | 0 | 0 | 0 | 0 | 0 | 0 | 0 | 0 | 0 | 0 | 0 | 0 | 0 | 0 | 0 | 0
Battery | 15 | 8 | 0 | 0 | 0 | 0 | 0 | 0 | 0 | 0 | 0 | 0 | 0 | 0 | 0 | 0 | 0 | 0 | 0 | 0 | 0 | 0 | 0 | 0 | 0 | 0
Battery | 15 | 9 | 0 | 0 | 0 | 0 | 0 | 0 | 0 | 0 | 0 | 0 | 0 | 0 | 0 | 0 | 0 | 0 | 0 | 0 | 0 | 0 | 0 | 0 | 0 | 0
Battery | 15 | 10 | 0 | 0 | 0 | 0 | 0 | 0 | 0 | 0 | 0 | 0 | 0 | 0 | 0 | 0 | 0 | 0 | 0 | 0 | 0 | 0 | 0 | 0 | 0 | 0
Battery | 15 | 11 | 0 | 0 | 0 | 0 | 0 | 0 | 0 | 0 | 0 | 0 | 0 | 0 | 0 | 0 | 0 | 0 | 0 | 0 | 0 | 0 | 0 | 0 | 0 | 0
Battery | 16 | 0 | 0 | 0 | 0 | 0 | 0 | 0 | 0 | 0 | 0 | 0 | 0 | 0 | 0 | 0 | 0 | 0 | 0 | 0 | 0 | 0 | 0 | 0 | 0 | 0
Battery | 16 | 1 | 0 | 0 | 0 | 0 | 0 | 0 | 0 | 0 | 0 | 0 | 0 | 0 | 0 | 0 | 0 | 0 | 0 | 0 | 0 | 0 | 0 | 0 | 0 | 0
Battery | 16 | 2 | 0 | 0 | 0 | 0 | 0 | 0 | 0 | 0 | 0 | 0 | 0 | 0 | 0 | 0 | 0 | 0 | 0 | 0 | 0 | 0 | 0 | 0 | 0 | 0
Battery | 16 | 3 | 0 | 0 | 0 | 0 | 0 | 0 | 0 | 0 | 0 | 0 | 0 | 0 | 0 | 0 | 0 | 0 | 0 | 0 | 0 | 0 | 0 | 0 | 0 | 0
Battery | 16 | 4 | 0 | 0 | 0 | 0 | 0 | 0 | 0 | 0 | 0 | 0 | 0 | 0 | 0 | 0 | 0 | 0 | 0 | 0 | 0 | 0 | 0 | 0 | 0 | 0
Battery | 16 | 5 | 0 | 0 | 0 | 0 | 0 | 0 | 0 | 0 | 0 | 0 | 0 | 0 | 0 | 0 | 0 | 0 | 0 | 0 | 0 | 0 | 0 | 0 | 0 | 0
Battery | 16 | 6 | 0 | 0 | 0 | 0 | 0 | 0 | 0 | 0 | 0 | 0 | 0 | 0 | 0 | 0 | 0 | 0 | 0 | 0 | 0 | 0 | 0 | 0 | 0 | 0
Battery | 16 | 7 | 0 | 0 | 0 | 0 | 0 | 0 | 0 | 0 | 0 | 0 | 0 | 0 | 0 | 0 | 0 | 0 | 0 | 0 | 0 | 0 | 0 | 0 | 0 | 0
Battery | 16 | 8 | 0 | 0 | 0 | 0 | 0 | 0 | 0 | 0 | 0 | 0 | 0 | 0 | 0 | 0 | 0 | 0 | 0 | 0 | 0 | 0 | 0 | 0 | 0 | 0
Battery | 16 | 9 | 0 | 0 | 0 | 0 | 0 | 0 | 0 | 0 | 0 | 0 | 0 | 0 | 0 | 0 | 0 | 0 | 0 | 0 | 0 | 0 | 0 | 0 | 0 | 0
Battery | 16 | 10 | 0 | 0 | 0 | 0 | 0 | 0 | 0 | 0 | 0 | 0 | 0 | 0 | 0 | 0 | 0 | 0 | 0 | 0 | 0 | 0 | 0 | 0 | 0 | 0
Battery | 16 | 11 | 0 | 0 | 0 | 0 | 0 | 0 | 0 | 0 | 0 | 0 | 0 | 0 | 0 | 0 | 0 | 0 | 0 | 0 | 0 | 0 | 0 | 0 | 0 | 0
Battery | 17 | 0 | 0 | 0 | 0 | 0 | 0 | 0 | 0 | 0 | 0 | 0 | 0 | 0 | 0 | 0 | 0 | 0 | 0 | 0 | 0 | 0 | 0 | 0 | 0 | 0
Battery | 17 | 1 | 0 | 0 | 0 | 0 | 0 | 0 | 0 | 0 | 0 | 0 | 0 | 0 | 0 | 0 | 0 | 0 | 0 | 0 | 0 | 0 | 0 | 0 | 0 | 0
Battery | 17 | 2 | 0 | 0 | 0 | 0 | 0 | 0 | 0 | 0 | 0 | 0 | 0 | 0 | 0 | 0 | 0 | 0 | 0 | 0 | 0 | 0 | 0 | 0 | 0 | 0
Battery | 17 | 3 | 0 | 0 | 0 | 0 | 0 | 0 | 0 | 0 | 0 | 0 | 0 | 0 | 0 | 0 | 0 | 0 | 0 | 0 | 0 | 0 | 0 | 0 | 0 | 0
Battery | 17 | 4 | 0 | 0 | 0 | 0 | 0 | 0 | 0 | 0 | 0 | 0 | 0 | 0 | 0 | 0 | 0 | 0 | 0 | 0 | 0 | 0 | 0 | 0 | 0 | 0
Battery | 17 | 5 | 0 | 0 | 0 | 0 | 0 | 0 | 0 | 0 | 0 | 0 | 0 | 0 | 0 | 0 | 0 | 0 | 0 | 0 | 0 | 0 | 0 | 0 | 0 | 0
Battery | 17 | 6 | 0 | 0 | 0 | 0 | 0 | 0 | 0 | 0 | 0 | 0 | 0 | 0 | 0 | 0 | 0 | 0 | 0 | 0 | 0 | 0 | 0 | 0 | 0 | 0
Battery | 17 | 7 | 0 | 0 | 0 | 0 | 0 | 0 | 0 | 0 | 0 | 0 | 0 | 0 | 0 | 0 | 0 | 0 | 0 | 0 | 0 | 0 | 0 | 0 | 0 | 0
Battery | 17 | 8 | 0 | 0 | 0 | 0 | 0 | 0 | 0 | 0 | 0 | 0 | 0 | 0 | 0 | 0 | 0 | 0 | 0 | 0 | 0 | 0 | 0 | 0 | 0 | 0
Battery | 17 | 9 | 0 | 0 | 0 | 0 | 0 | 0 | 0 | 0 | 0 | 0 | 0 | 0 | 0 | 0 | 0 | 0 | 0 | 0 | 0 | 0 | 0 | 0 | 0 | 0
Battery | 17 | 10 | 0 | 0 | 0 | 0 | 0 | 0 | 0 | 0 | 0 | 0 | 0 | 0 | 0 | 0 | 0 | 0 | 0 | 0 | 0 | 0 | 0 | 0 | 0 | 0
Battery | 17 | 11 | 0 | 0 | 0 | 0 | 0 | 0 | 0 | 0 | 0 | 0 | 0 | 0 | 0 | 0 | 0 | 0 | 0 | 0 | 0 | 0 | 0 | 0 | 0 | 0
Battery | 18 | 0 | 0 | 0 | 0 | 0 | 0 | 0 | 0 | 0 | 0 | 0 | 0 | 0 | 0 | 0 | 0 | 0 | 0 | 0 | 0 | 0 | 0 | 0 | 0 | 0
Battery | 18 | 1 | 0 | 0 | 0 | 0 | 0 | 0 | 0 | 0 | 0 | 0 | 0 | 0 | 0 | 0 | 0 | 0 | 0 | 0 | 0 | 0 | 0 | 0 | 0 | 0
Battery | 18 | 2 | 0 | 0 | 0 | 0 | 0 | 0 | 0 | 0 | 0 | 0 | 0 | 0 | 0 | 0 | 0 | 0 | 0 | 0 | 0 | 0 | 0 | 0 | 0 | 0
Battery | 18 | 3 | 0 | 0 | 0 | 0 | 0 | 0 | 0 | 0 | 0 | 0 | 0 | 0 | 0 | 0 | 0 | 0 | 0 | 0 | 0 | 0 | 0 | 0 | 0 | 0
Battery | 18 | 4 | 0 | 0 | 0 | 0 | 0 | 0 | 0 | 0 | 0 | 0 | 0 | 0 | 0 | 0 | 0 | 0 | 0 | 0 | 0 | 0 | 0 | 0 | 0 | 0
Battery | 18 | 5 | 0 | 0 | 0 | 0 | 0 | 0 | 0 | 0 | 0 | 0 | 0 | 0 | 0 | 0 | 0 | 0 | 0 | 0 | 0 | 0 | 0 | 0 | 0 | 0
Battery | 18 | 6 | 0 | 0 | 0 | 0 | 0 | 0 | 0 | 0 | 0 | 0 | 0 | 0 | 0 | 0 | 0 | 0 | 0 | 0 | 0 | 0 | 0 | 0 | 0 | 0
Battery | 18 | 7 | 0 | 0 | 0 | 0 | 0 | 0 | 0 | 0 | 0 | 0 | 0 | 0 | 0 | 0 | 0 | 0 | 0 | 0 | 0 | 0 | 0 | 0 | 0 | 0
Battery | 18 | 8 | 0 | 0 | 0 | 0 | 0 | 0 | 0 | 0 | 0 | 0 | 0 | 0 | 0 | 0 | 0 | 0 | 0 | 0 | 0 | 0 | 0 | 0 | 0 | 0
Battery | 18 | 9 | 0 | 0 | 0 | 0 | 0 | 0 | 0 | 0 | 0 | 0 | 0 | 0 | 0 | 0 | 0 | 0 | 0 | 0 | 0 | 0 | 0 | 0 | 0 | 0
Battery | 18 | 10 | 0 | 0 | 0 | 0 | 0 | 0 | 0 | 0 | 0 | 0 | 0 | 0 | 0 | 0 | 0 | 0 | 0 | 0 | 0 | 0 | 0 | 0 | 0 | 0
Battery | 18 | 11 | 0 | 0 | 0 | 0 | 0 | 0 | 0 | 0 | 0 | 0 | 0 | 0 | 0 | 0 | 0 | 0 | 0 | 0 | 0 | 0 | 0 | 0 | 0 | 0
Battery | 19 | 0 | 0 | 0 | 0 | 0 | 0 | 0 | 0 | 0 | 0 | 0 | 0 | 0 | 0 | 0 | 0 | 0 | 0 | 0 | 0 | 0 | 0 | 0 | 0 | 0
Battery | 19 | 1 | 0 | 0 | 0 | 0 | 0 | 0 | 0 | 0 | 0 | 0 | 0 | 0 | 0 | 0 | 0 | 0 | 0 | 0 | 0 | 0 | 0 | 0 | 0 | 0
Battery | 19 | 2 | 0 | 0 | 0 | 0 | 0 | 0 | 0 | 0 | 0 | 0 | 0 | 0 | 0 | 0 | 0 | 0 | 0 | 0 | 0 | 0 | 0 | 0 | 0 | 0
Battery | 19 | 3 | 0 | 0 | 0 | 0 | 0 | 0 | 0 | 0 | 0 | 0 | 0 | 0 | 0 | 0 | 0 | 0 | 0 | 0 | 0 | 0 | 0 | 0 | 0 | 0
Battery | 19 | 4 | 0 | 0 | 0 | 0 | 0 | 0 | 0 | 0 | 0 | 0 | 0 | 0 | 0 | 0 | 0 | 0 | 0 | 0 | 0 | 0 | 0 | 0 | 0 | 0
Battery | 19 | 5 | 0 | 0 | 0 | 0 | 0 | 0 | 0 | 0 | 0 | 0 | 0 | 0 | 0 | 0 | 0 | 0 | 0 | 0 | 0 | 0 | 0 | 0 | 0 | 0
Battery | 19 | 6 | 0 | 0 | 0 | 0 | 0 | 0 | 0 | 0 | 0 | 0 | 0 | 0 | 0 | 0 | 0 | 0 | 0 | 0 | 0 | 0 | 0 | 0 | 0 | 0
Battery | 19 | 7 | 0 | 0 | 0 | 0 | 0 | 0 | 0 | 0 | 0 | 0 | 0 | 0 | 0 | 0 | 0 | 0 | 0 | 0 | 0 | 0 | 0 | 0 | 0 | 0
Battery | 19 | 8 | 0 | 0 | 0 | 0 | 0 | 0 | 0 | 0 | 0 | 0 | 0 | 0 | 0 | 0 | 0 | 0 | 0 | 0 | 0 | 0 | 0 | 0 | 0 | 0
Battery | 19 | 9 | 0 | 0 | 0 | 0 | 0 | 0 | 0 | 0 | 0 | 0 | 0 | 0 | 0 | 0 | 0 | 0 | 0 | 0 | 0 | 0 | 0 | 0 | 0 | 0
Battery | 19 | 10 | 0 | 0 | 0 | 0 | 0 | 0 | 0 | 0 | 0 | 0 | 0 | 0 | 0 | 0 | 0 | 0 | 0 | 0 | 0 | 0 | 0 | 0 | 0 | 0
Battery | 19 | 11 | 0 | 0 | 0 | 0 | 0 | 0 | 0 | 0 | 0 | 0 | 0 | 0 | 0 | 0 | 0 | 0 | 0 | 0 | 0 | 0 | 0 | 0 | 0 | 0

## Purchased Electricity
Year | Day | Hour 0 | Hour 1 | Hour 2 | Hour 3 | Hour 4 | Hour 5 | Hour 6 | Hour 7 | Hour 8 | Hour 9 | Hour 10 | Hour 11 | Hour 12 | Hour 13 | Hour 14 | Hour 15 | Hour 16 | Hour 17 | Hour 18 | Hour 19 | Hour 20 | Hour 21 | Hour 22 | Hour 23
0 | 0 | 0 | 0 | 0 | 0 | 0 | 0 | 0 | 0 | 0 | 0 | 0 | 0 | 0 | 0 | 0 | 0 | 0 | 0 | 0 | 0 | 0 | 0 | 0 | 0
0 | 1 | 0 | 0 | 0 | 0 | 0 | 0 | 0 | 0 | 0 | 0 | 0 | 0 | 0 | 0 | 0 | 0 | 0 | 0 | 0 | 0 | 0 | 0 | 0 | 0
0 | 2 | 0 | 0 | 0 | 0 | 0 | 0 | 0 | 0 | 0 | 0 | 0 | 0 | 0 | 0 | 0 | 0 | 0 | 0 | 0 | 0 | 0 | 0 | 0 | 0
0 | 3 | 0 | 0 | 0 | 0 | 0 | 0 | 0 | 0 | 0 | 0 | 0 | 0 | 0 | 0 | 0 | 0 | 0 | 0 | 0 | 0 | 0 | 0 | 0 | 0
0 | 4 | 0 | 0 | 0 | 0 | 0 | 0 | 0 | 0 | 0 | 0 | 0 | 0 | 0 | 0 | 0 | 0 | 0 | 0 | 0 | 0 | 0 | 0 | 0 | 0
0 | 5 | 0 | 0 | 0 | 0 | 0 | 0 | 0 | 0 | 0 | 0 | 0 | 0 | 0 | 0 | 0 | 0 | 0 | 0 | 0 | 0 | 0 | 0 | 0 | 0
0 | 6 | 0 | 0 | 0 | 0 | 0 | 0 | 0 | 0 | 0 | 0 | 0 | 0 | 0 | 0 | 0 | 0 | 0 | 0 | 0 | 0 | 0 | 0 | 0 | 0
0 | 7 | 0 | 0 | 0 | 0 | 0 | 0 | 0 | 0 | 0 | 0 | 0 | 0 | 0 | 0 | 0 | 0 | 0 | 0 | 0 | 0 | 0 | 0 | 0 | 0
0 | 8 | 0 | 0 | 0 | 0 | 0 | 0 | 0 | 0 | 0 | 0 | 0 | 0 | 0 | 0 | 0 | 0 | 0 | 0 | 0 | 0 | 0 | 0 | 0 | 0
0 | 9 | 0 | 0 | 0 | 0 | 0 | 0 | 0 | 0 | 0 | 0 | 0 | 0 | 0 | 0 | 0 | 0 | 0 | 0 | 0 | 0 | 0 | 0 | 0 | 0
0 | 10 | 0 | 0 | 0 | 0 | 0 | 0 | 0 | 0 | 0 | 0 | 0 | 0 | 0 | 0 | 0 | 0 | 0 | 0 | 0 | 0 | 0 | 0 | 0 | 0
0 | 11 | 0 | 0 | 0 | 0 | 0 | 0 | 0 | 0 | 0 | 0 | 0 | 0 | 0 | 0 | 0 | 0 | 0 | 0 | 0 | 0 | 0 | 0 | 0 | 0
1 | 0 | 0 | 0 | 7.1836 | 0 | 0 | 0 | 8.2611 | 0 | 0 | 0 | 0 | 0 | 0 | 0 | 0 | 0 | 8.5605 | 0 | 0 | 0 | 0 | 0 | 6.5578 | 0
1 | 1 | 8.3074 | 0 | 0 | 0 | 0 | 5.0765 | 6.2286 | 0 | 0 | 0 | 0 | 0 | 0 | 0 | 0 | 0 | 4.9014 | 0 | 0 | 0 | 0 | 0 | 0 | 0
1 | 2 | 0 | 0 | 0 | 0 | 0 | 0 | 0 | 0 | 0 | 0 | 0 | 0 | 0 | 0 | 0 | 0 | 0 | 0 | 0 | 0 | 0 | 0 | 0 | 0
1 | 3 | 0 | 0 | 0 | 0 | 0 | 0 | 0 | 0 | 0 | 0 | 0 | 0 | 0 | 0 | 0 | 0 | 0 | 0 | 0 | 0 | 0 | 0 | 0 | 0
1 | 4 | 0 | 0 | 0 | 0 | 0 | 0 | 0 | 0 | 0 | 0 | 0 | 0 | 0 | 0 | 0 | 0 | 0 | 0 | 0 | 0 | 0 | 0 | 0 | 0
1 | 5 | 0 | 0 | 0 | 0 | 0 | 4.1326 | 0 | 0 | 0 | 0 | 0 | 0 | 0 | 0 | 0 | 0 | 0 | 0.21139 | 0 | 0 | 0 | 0 | 0 | 0
1 | 6 | 0 | 0 | 0 | 0 | 8.2963 | 4.0502 | 0 | 0 | 0 | 0 | 0 | 0 | 0 | 0 | 0 | 0 | 0 | 6.1704 | 0 | 0 | 0 | 0 | 0 | 0
1 | 7 | 0 | 0 | 0 | 0 | 8.3346 | 6.5154 | 0 | 0 | 0 | 0 | 0 | 0 | 0 | 0 | 0 | 0 | 0 | 7.3053 | 0 | 0 | 0 | 0 | 0 | 0
1 | 8 | 0 | 0 | 0 | 0 | 7.7002 | 8.1525 | 0 | 0 | 0 | 0 | 0 | 0 | 0 | 0 | 0 | 0 | 0 | 2.9074 | 0 | 0 | 0 | 0 | 0 | 0
1 | 9 | 0 | 0 | 0 | 0 | 0 | 0 | 0 | 0 | 0 | 0 | 0 | 0 | 0 | 0 | 0 | 0 | 0 | 0 | 0 | 0 | 0 | 0 | 0 | 0
1 | 10 | 0 | 0 | 0 | 0 | 0 | 0 | 1.3905 | 0 | 0 | 0 | 0 | 0 | 0 | 0 | 0 | 0 | 0 | 0 | 0 | 0 | 0 | 0 | 0 | 0
1 | 11 | 0 | 0 | 0 | 0 | 5.7127 | 0 | 7.4171 | 0 | 0 | 0 | 0 | 0 | 0 | 0 | 0 | 0 | 2.9958 | 0 | 0 | 0 | 0 | 0 | 0 | 0
2 | 0 | 0 | 0 | 7.4252 | 0 | 0 | 0 | 8.5629 | 0 | 0 | 0 | 0 | 0 | 0 | 0 | 0 | 0 | 4.1505 | 0 | 0 | 0 | 0 | 0 | 11.7206 | 0
2 | 1 | 0 | 0 | 0 | 7.0399 | 0 | 0 | 6.482 | 0 | 0 | 0 | 0 | 0 | 0 | 0 | 0 | 0 | 5.1533 | 0 | 0 | 0 | 0 | 0 | 6.9676 | 0
2 | 2 | 0 | 0 | 0 | 0 | 0 | 0 | 0 | 0 | 0 | 0 | 0 | 0 | 0 | 0 | 0 | 0 | 0 | 0 | 0 | 0 | 0 | 0 | 0 | 0
2 | 3 | 0 | 0 | 0 | 0 | 0 | 0 | 0 | 0 | 0 | 0 | 0 | 0 | 0 | 0 | 0 | 0 | 0 | 0 | 0 | 0 | 0 | 0 | 0 | 0
2 | 4 | 0 | 0 | 0 | 0 | 0 | 0 | 0 | 0 | 0 | 0 | 0 | 0 | 0 | 0 | 0 | 0 | 0 | 0 | 0 | 0 | 0 | 0 | 0 | 0
2 | 5 | 0 | 0 | 0 | 0 | 0 | 4.2988 | 0 | 0 | 0 | 0 | 0 | 0 | 0 | 0 | 0 | 0 | 0 | 0.41944 | 0 | 0 | 0 | 0 | 0 | 0
2 | 6 | 0 | 0 | 0 | 0 | 8.5941 | 6.4165 | 0 | 0 | 0 | 0 | 0 | 0 | 0 | 0 | 0 | 0 | 0 | 0 | 0 | 0 | 0 | 0 | 4.5747 | 0
2 | 7 | 0 | 0 | 0 | 8.8202 | 0 | 7.4228 | 0 | 0 | 0 | 0 | 0 | 0 | 0 | 0 | 0 | 0 | 0 | 0 | 0 | 0 | 0 | 0 | 7.1092 | 0
2 | 8 | 0 | 0 | 0 | 0 | 7.9677 | 8.4501 | 0 | 0 | 0 | 0 | 0 | 0 | 0 | 0 | 0 | 0 | 0 | 3.2721 | 0 | 0 | 0 | 0 | 0 | 0
2 | 9 | 0 | 0 | 0 | 0 | 0 | 0 | 0 | 0 | 0 | 0 | 0 | 0 | 0 | 0 | 0 | 0 | 0 | 0 | 0 | 0 | 0 | 0 | 0 | 0
2 | 10 | 0 | 0 | 0 | 0 | 0 | 0 | 1.2812 | 0 | 0 | 0 | 0 | 0 | 0 | 0 | 0 | 0 | 0 | 0 | 0 | 0 | 0 | 0 | 0 | 0
2 | 11 | 0 | 0 | 0 | 0 | 5.8809 | 0 | 7.671 | 0 | 0 | 0 | 0 | 0 | 0 | 0 | 0 | 0 | 0 | 0 | 0 | 0 | 0 | 0 | 3.1205 | 0
3 | 0 | 0 | 0 | 7.3064 | 0 | 0 | 0 | 8.5109 | 0 | 0 | 0 | 0 | 0 | 0 | 0 | 0 | 0 | 4.3872 | 0 | 0 | 0 | 0 | 0 | 11.8165 | 0
3 | 1 | 0 | 0 | 0 | 6.9018 | 0 | 0 | 6.4119 | 0 | 0 | 0 | 0 | 0 | 0 | 0 | 0 | 0 | 5.1212 | 0 | 0 | 0 | 0 | 0 | 7.2768 | 0
3 | 2 | 0 | 0 | 0 | 0 | 0 | 0 | 0 | 0 | 0 | 0 | 0 | 0 | 0 | 0 | 0 | 0 | 0 | 0 | 0 | 0 | 0 | 0 | 0 | 0
3 | 3 | 0 | 0 | 0 | 0 | 0 | 0 | 0 | 0 | 0 | 0 | 0 | 0 | 0 | 0 | 0 | 0 | 0 | 0 | 0 | 0 | 0 | 0 | 0 | 0
3 | 4 | 0 | 0 | 0 | 0 | 0 | 0 | 0 | 0 | 0 | 0 | 0 | 0 | 0 | 0 | 0 | 0 | 0 | 0 | 0 | 0 | 0 | 0 | 0 | 0
3 | 5 | 0 | 0 | 0 | 0 | 0 | 4.148 | 0 | 0 | 0 | 0 | 0 | 0 | 0 | 0 | 0 | 0 | 0 | 0.6036 | 0 | 0 | 0 | 0 | 0 | 0
3 | 6 | 0 | 0 | 0 | 0 | 8.5345 | 6.348 | 0 | 0 | 0 | 0 | 0 | 0 | 0 | 0 | 0 | 0 | 0 | 0 | 0 | 0 | 0 | 0 | 5.456 | 0
3 | 7 | 0 | 0 | 0 | 8.7711 | 0 | 7.373 | 0 | 0 | 0 | 0 | 0 | 0 | 0 | 0 | 0 | 0 | 0 | 0 | 0 | 0 | 0 | 0 | 8.0634 | 0
3 | 8 | 0 | 0 | 0 | 0 | 7.876 | 8.3946 | 0 | 0 | 0 | 0 | 0 | 0 | 0 | 0 | 0 | 0 | 0 | 3.9348 | 0 | 0 | 0 | 0 | 0 | 0
3 | 9 | 0 | 0 | 0 | 0 | 0 | 0 | 0 | 0 | 0 | 0 | 0 | 0 | 0 | 0 | 0 | 0 | 0 | 0 | 0 | 0 | 0 | 0 | 0 | 0
3 | 10 | 0 | 0 | 0 | 0 | 0 | 0 | 0 | 0 | 0 | 0 | 0 | 0 | 0 | 0 | 0 | 0 | 0 | 0 | 0 | 0 | 0 | 0 | 0 | 0
3 | 11 | 0 | 0 | 0 | 0 | 5.6848 | 0 | 7.5654 | 0 | 0 | 0 | 0 | 0 | 0 | 0 | 0 | 0 | 0 | 0 | 0 | 0 | 0 | 0 | 2.7804 | 0
4 | 0 | 0 | 8.2155 | 7.378 | 0 | 0 | 0 | 8.6524 | 0 | 0 | 0 | 0 | 0 | 0 | 0 | 0 | 0 | 9.1562 | 0 | 0 | 0 | 0 | 0 | 0.13712 | 0
4 | 1 | 0 | 0 | 0 | 6.9532 | 0 | 0 | 6.5312 | 0 | 0 | 0 | 0 | 0 | 0 | 0 | 0 | 0 | 5.2766 | 0 | 0 | 0 | 0 | 0 | 8.3635 | 0
4 | 2 | 0 | 0 | 0 | 0 | 0 | 0 | 0 | 0 | 0 | 0 | 0 | 0 | 0 | 0 | 0 | 0 | 0 | 0 | 0 | 0 | 0 | 0 | 0 | 0
4 | 3 | 0 | 0 | 0 | 0 | 0 | 0 | 0 | 0 | 0 | 0 | 0 | 0 | 0 | 0 | 0 | 0 | 0 | 0 | 0 | 0 | 0 | 0 | 0 | 0
4 | 4 | 0 | 0 | 0 | 0 | 0 | 0 | 0 | 0 | 0 | 0 | 0 | 0 | 0 | 0 | 0 | 0 | 0 | 0 | 0 | 0 | 0 | 0 | 0 | 0
4 | 5 | 0 | 0 | 0 | 0 | 0 | 4.1816 | 0 | 0 | 0 | 0 | 0 | 0 | 0 | 0 | 0 | 0 | 0 | 1.5517 | 0 | 0 | 0 | 0 | 0 | 0
4 | 6 | 0 | 0 | 0 | 0 | 8.6682 | 6.4688 | 0 | 0 | 0 | 0 | 0 | 0 | 0 | 0 | 0 | 0 | 0 | 6.7154 | 0 | 0 | 0 | 0 | 0.22422 | 0
4 | 7 | 0 | 0 | 0 | 8.9159 | 0 | 7.5146 | 0 | 0 | 0 | 0 | 0 | 0 | 0 | 0 | 0 | 0 | 0 | 7.9172 | 0 | 0 | 0 | 0 | 1.7084 | 0
4 | 8 | 0 | 0 | 0 | 8.1181 | 0 | 3.3275 | 0 | 0 | 0 | 0 | 0 | 0 | 0 | 0 | 0 | 0 | 0 | 10.2573 | 0 | 0 | 0 | 0 | 0 | 0
4 | 9 | 0 | 0 | 0 | 0 | 0 | 0 | 0 | 0 | 0 | 0 | 0 | 0 | 0 | 0 | 0 | 0 | 0 | 0 | 0 | 0 | 0 | 0 | 0 | 0
4 | 10 | 0 | 0 | 0 | 0 | 0 | 0 | 0 | 0 | 0 | 0 | 0 | 0 | 0 | 0 | 0 | 0 | 0 | 0 | 0 | 0 | 0 | 0 | 0 | 0
4 | 11 | 0 | 0 | 0 | 0 | 5.6754 | 0 | 7.6508 | 0 | 0 | 0 | 0 | 0 | 0 | 0 | 0 | 0 | 0 | 0 | 0 | 0 | 0 | 0 | 3.3804 | 0
5 | 0 | 0 | 8.629 | 7.7497 | 0 | 0 | 0 | 9.0915 | 0 | 0 | 0 | 0 | 0 | 0 | 0 | 0 | 0 | 9.6424 | 0 | 0 | 0 | 0 | 0 | 0.071361 | 0
5 | 1 | 0 | 0 | 0 | 7.3036 | 0 | 0 | 6.8965 | 0 | 0 | 0 | 0 | 0 | 0 | 0 | 0 | 0 | 5.6184 | 0 | 0 | 0 | 0 | 0 | 8.7119 | 0
5 | 2 | 0 | 0 | 0 | 0 | 0 | 0 | 0 | 0 | 0 | 0 | 0 | 0 | 0 | 0 | 0 | 0 | 0 | 0 | 0 | 0 | 0 | 0 | 0 | 0
5 | 3 | 0 | 0 | 0 | 0 | 0 | 0 | 0 | 0 | 0 | 0 | 0 | 0 | 0 | 0 | 0 | 0 | 0 | 0 | 0 | 0 | 0 | 0 | 0 | 0
5 | 4 | 0 | 0 | 0 | 0 | 0 | 0 | 0 | 0 | 0 | 0 | 0 | 0 | 0 | 0 | 0 | 0 | 0 | 0 | 0 | 0 | 0 | 0 | 0 | 0
5 | 5 | 0 | 0 | 0 | 0 | 0 | 4.4401 | 0 | 0 | 0 | 0 | 0 | 0 | 0 | 0 | 0 | 0 | 0 | 1.6353 | 0 | 0 | 0 | 0 | 0 | 0
5 | 6 | 0 | 0 | 0 | 0 | 9.1047 | 6.8328 | 0 | 0 | 0 | 0 | 0 | 0 | 0 | 0 | 0 | 0 | 0 | 7.1249 | 0 | 0 | 0 | 0 | 0.16473 | 0
5 | 7 | 0 | 0 | 0 | 9.3645 | 0 | 7.919 | 0 | 0 | 0 | 0 | 0 | 0 | 0 | 0 | 0 | 0 | 0 | 8.3712 | 0 | 0 | 0 | 0 | 1.7186 | 0
5 | 8 | 0 | 0 | 0 | 8.5267 | 0 | 8.9661 | 0 | 0 | 0 | 0 | 0 | 0 | 0 | 0 | 0 | 0 | 0 | 0 | 0 | 0 | 0 | 0 | 5.2507 | 0
5 | 9 | 0 | 0 | 0 | 0 | 0 | 0 | 0 | 0 | 0 | 0 | 0 | 0 | 0 | 0 | 0 | 0 | 0 | 0 | 0 | 0 | 0 | 0 | 0 | 0
5 | 10 | 0 | 0 | 0 | 0 | 0 | 0 | 0 | 0 | 0 | 0 | 0 | 0 | 0 | 0 | 0 | 0 | 0 | 0 | 0 | 0 | 0 | 0 | 0 | 0
5 | 11 | 0 | 0 | 0 | 0 | 5.9619 | 0 | 8.0364 | 0 | 0 | 0 | 0 | 0 | 0 | 0 | 0 | 0 | 0 | 0 | 0 | 0 | 0 | 0 | 3.4948 | 0
6 | 0 | 0 | 0 | 0 | 8.6295 | 0 | 0 | 10.52 | 0 | 0 | 0 | 0 | 0 | 0 | 0 | 0 | 0 | 10.7647 | 0 | 0 | 0 | 0 | 0 | 4.1343 | 0
6 | 1 | 0 | 0 | 0 | 8.6998 | 0 | 0 | 7.7236 | 0 | 0 | 0 | 0 | 0 | 0 | 0 | 0 | 0 | 5.7835 | 0 | 0 | 0 | 0 | 0 | 3.6075 | 0
6 | 2 | 0 | 0 | 0 | 0 | 0 | 0 | 0 | 0 | 0 | 0 | 0 | 0 | 0 | 0 | 0 | 0 | 0 | 0 | 0 | 0 | 0 | 0 | 0 | 0
6 | 3 | 0 | 0 | 0 | 0 | 0 | 0 | 0 | 0 | 0 | 0 | 0 | 0 | 0 | 0 | 0 | 0 | 0 | 0 | 0 | 0 | 0 | 0 | 0 | 0
6 | 4 | 0 | 0 | 0 | 0 | 0 | 0 | 0 | 0 | 0 | 0 | 0 | 0 | 0 | 0 | 0 | 0 | 0 | 0 | 0 | 0 | 0 | 0 | 0 | 0
6 | 5 | 0 | 0 | 0 | 0 | 0 | 0 | 0 | 0 | 0 | 0 | 0 | 0 | 0 | 0 | 0 | 0 | 0 | 0 | 0 | 0 | 0 | 0 | 0 | 0
6 | 6 | 0 | 0 | 0 | 0 | 3.0863 | 7.6285 | 0 | 0 | 0 | 0 | 0 | 0 | 0 | 0 | 0 | 0 | 0 | 7.4293 | 0 | 0 | 0 | 0 | 0 | 0
6 | 7 | 0 | 0 | 0 | 0 | 5.065 | 8.9502 | 0 | 0 | 0 | 0 | 0 | 0 | 0 | 0 | 0 | 0 | 0 | 8.9756 | 0 | 0 | 0 | 0 | 0 | 0
6 | 8 | 0 | 0 | 0 | 0 | 0 | 10.3766 | 0 | 0 | 0 | 0 | 0 | 0 | 0 | 0 | 0 | 0 | 0 | 8.6506 | 0 | 0 | 0 | 0 | 0 | 0
6 | 9 | 0 | 0 | 0 | 0 | 0 | 0 | 0 | 0 | 0 | 0 | 0 | 0 | 0 | 0 | 0 | 0 | 0 | 0 | 0 | 0 | 0 | 0 | 0 | 0
6 | 10 | 0 | 0 | 0 | 0 | 0 | 0 | 0 | 0 | 0 | 0 | 0 | 0 | 0 | 0 | 0 | 0 | 0 | 0 | 0 | 0 | 0 | 0 | 0 | 0
6 | 11 | 0 | 0 | 0 | 0 | 0 | 0 | 9.4643 | 0 | 0 | 0 | 0 | 0 | 0 | 0 | 0 | 0 | 6.2624 | 0 | 0 | 0 | 0 | 0 | 0 | 0
7 | 0 | 0 | 0 | 0 | 9.061 | 0 | 0 | 11.0539 | 0 | 0 | 0 | 0 | 0 | 0 | 0 | 0 | 0 | 11.3572 | 0 | 0 | 0 | 0 | 0 | 4.0815 | 0
7 | 1 | 0 | 0 | 0 | 0 | 9.1524 | 0 | 8.1859 | 0 | 0 | 0 | 0 | 0 | 0 | 0 | 0 | 0 | 6.2317 | 0 | 0 | 0 | 0 | 0 | 3.5109 | 0
7 | 2 | 0 | 0 | 0 | 0 | 0 | 0 | 0 | 0 | 0 | 0 | 0 | 0 | 0 | 0 | 0 | 0 | 0 | 0 | 0 | 0 | 0 | 0 | 0 | 0
7 | 3 | 0 | 0 | 0 | 0 | 0 | 0 | 0 | 0 | 0 | 0 | 0 | 0 | 0 | 0 | 0 | 0 | 0 | 0 | 0 | 0 | 0 | 0 | 0 | 0
7 | 4 | 0 | 0 | 0 | 0 | 0 | 0 | 0 | 0 | 0 | 0 | 0 | 0 | 0 | 0 | 0 | 0 | 0 | 0 | 0 | 0 | 0 | 0 | 0 | 0
7 | 5 | 0 | 0 | 0 | 0 | 0 | 0 | 0 | 0 | 0 | 0 | 0 | 0 | 0 | 0 | 0 | 0 | 0 | 0 | 0 | 0 | 0 | 0 | 0 | 0
7 | 6 | 0 | 0 | 0 | 0 | 2.9916 | 8.09 | 0 | 0 | 0 | 0 | 0 | 0 | 0 | 0 | 0 | 0 | 0 | 7.951 | 0 | 0 | 0 | 0 | 0 | 0
7 | 7 | 0 | 0 | 0 | 0 | 5.0589 | 9.4526 | 0 | 0 | 0 | 0 | 0 | 0 | 0 | 0 | 0 | 0 | 0 | 9.5417 | 0 | 0 | 0 | 0 | 0 | 0
7 | 8 | 0 | 0 | 0 | 0 | 0 | 10.9049 | 0 | 0 | 0 | 0 | 0 | 0 | 0 | 0 | 0 | 0 | 0 | 8.8619 | 0 | 0 | 0 | 0 | 0 | 0
7 | 9 | 0 | 0 | 0 | 0 | 0 | 0 | 0 | 0 | 0 | 0 | 0 | 0 | 0 | 0 | 0 | 0 | 0 | 0 | 0 | 0 | 0 | 0 | 0 | 0
7 | 10 | 0 | 0 | 0 | 0 | 0 | 0 | 0 | 0 | 0 | 0 | 0 | 0 | 0 | 0 | 0 | 0 | 0 | 0 | 0 | 0 | 0 | 0 | 0 | 0
7 | 11 | 0 | 0 | 0 | 0 | 0 | 0 | 9.9382 | 0 | 0 | 0 | 0 | 0 | 0 | 0 | 0 | 0 | 6.3423 | 0 | 0 | 0 | 0 | 0 | 0 | 0
8 | 0 | 0 | 0 | 0 | 9.514 | 0 | 0 | 11.6154 | 0 | 0 | 0 | 0 | 0 | 0 | 0 | 0 | 0 | 11.9848 | 0 | 0 | 0 | 0 | 0 | 3.9999 | 0
8 | 1 | 0 | 0 | 0 | 0 | 9.61 | 0 | 8.679 | 0 | 0 | 0 | 0 | 0 | 0 | 0 | 0 | 0 | 6.7185 | 0 | 0 | 0 | 0 | 0 | 3.4007 | 0
8 | 2 | 0 | 0 | 0 | 0 | 0 | 0 | 0 | 0 | 0 | 0 | 0 | 0 | 0 | 0 | 0 | 0 | 0 | 0 | 0 | 0 | 0 | 0 | 0 | 0
8 | 3 | 0 | 0 | 0 | 0 | 0 | 0 | 0 | 0 | 0 | 0 | 0 | 0 | 0 | 0 | 0 | 0 | 0 | 0 | 0 | 0 | 0 | 0 | 0 | 0
8 | 4 | 0 | 0 | 0 | 0 | 0 | 0 | 0 | 0 | 0 | 0 | 0 | 0 | 0 | 0 | 0 | 0 | 0 | 0 | 0 | 0 | 0 | 0 | 0 | 0
8 | 5 | 0 | 0 | 0 | 0 | 0 | 0 | 0 | 0 | 0 | 0 | 0 | 0 | 0 | 0 | 0 | 0 | 0 | 0 | 0 | 0 | 0 | 0 | 0 | 0
8 | 6 | 0 | 0 | 0 | 0 | 2.867 | 8.5826 | 0 | 0 | 0 | 0 | 0 | 0 | 0 | 0 | 0 | 0 | 0 | 8.514 | 0 | 0 | 0 | 0 | 0 | 0
8 | 7 | 0 | 0 | 0 | 0 | 5.0264 | 9.9857 | 0 | 0 | 0 | 0 | 0 | 0 | 0 | 0 | 0 | 0 | 0 | 10.1479 | 0 | 0 | 0 | 0 | 0 | 0
8 | 8 | 0 | 0 | 0 | 0 | 0 | 11.4607 | 0 | 0 | 0 | 0 | 0 | 0 | 0 | 0 | 0 | 0 | 0 | 9.0614 | 0 | 0 | 0 | 0 | 0 | 0
8 | 9 | 0 | 0 | 0 | 0 | 0 | 0 | 0 | 0 | 0 | 0 | 0 | 0 | 0 | 0 | 0 | 0 | 0 | 0 | 0 | 0 | 0 | 0 | 0 | 0
8 | 10 | 0 | 0 | 0 | 0 | 0 | 0 | 0 | 0 | 0 | 0 | 0 | 0 | 0 | 0 | 0 | 0 | 0 | 0 | 0 | 0 | 0 | 0 | 0 | 0
8 | 11 | 0 | 0 | 0 | 0 | 0 | 0 | 10.4359 | 0 | 0 | 0 | 0 | 0 | 0 | 0 | 0 | 0 | 6.4027 | 0 | 0 | 0 | 0 | 0 | 0 | 0
9 | 0 | 0 | 0 | 0 | 9.9897 | 0 | 0 | 12.2056 | 0 | 0 | 0 | 0 | 0 | 0 | 0 | 0 | 0 | 12.6486 | 0 | 0 | 0 | 3.8907 | 0 | 0 | 0
9 | 1 | 0 | 0 | 0 | 0 | 10.0905 | 0 | 9.2037 | 0 | 0 | 0 | 0 | 0 | 0 | 0 | 0 | 0 | 7.2441 | 0 | 3.2615 | 0 | 0 | 0 | 0 | 0
9 | 2 | 0 | 0 | 0 | 0 | 0 | 0 | 0 | 0 | 0 | 0 | 0 | 0 | 0 | 0 | 0 | 0 | 0 | 0 | 0 | 0 | 0 | 0 | 0 | 0
9 | 3 | 0 | 0 | 0 | 0 | 0 | 0 | 0 | 0 | 0 | 0 | 0 | 0 | 0 | 0 | 0 | 0 | 0 | 0 | 0 | 0 | 0 | 0 | 0 | 0
9 | 4 | 0 | 0 | 0 | 0 | 0 | 0 | 0 | 0 | 0 | 0 | 0 | 0 | 0 | 0 | 0 | 0 | 0 | 0 | 0 | 0 | 0 | 0 | 0 | 0
9 | 5 | 0 | 0 | 0 | 0 | 0 | 0 | 0 | 0 | 0 | 0 | 0 | 0 | 0 | 0 | 0 | 0 | 0 | 0 | 0 | 0 | 0 | 0 | 0 | 0
9 | 6 | 0 | 0 | 0 | 0 | 2.7136 | 9.1072 | 0 | 0 | 0 | 0 | 0 | 0 | 0 | 0 | 0 | 0 | 0 | 9.1187 | 0 | 0 | 0 | 0 | 0 | 0
9 | 7 | 0 | 0 | 0 | 0 | 4.9686 | 10.5504 | 0 | 0 | 0 | 0 | 0 | 0 | 0 | 0 | 0 | 0 | 0 | 10.795 | 0 | 0 | 0 | 0 | 0 | 0
9 | 8 | 0 | 0 | 0 | 0 | 0 | 12.0452 | 0 | 0 | 0 | 0 | 0 | 0 | 0 | 0 | 0 | 0 | 0 | 9.2508 | 0 | 0 | 0 | 0 | 0 | 0
9 | 9 | 0 | 0 | 0 | 0 | 0 | 0 | 0 | 0 | 0 | 0 | 0 | 0 | 0 | 0 | 0 | 0 | 0 | 0 | 0 | 0 | 0 | 0 | 0 | 0
9 | 10 | 0 | 0 | 0 | 0 | 0 | 0 | 0 | 0 | 0 | 0 | 0 | 0 | 0 | 0 | 0 | 0 | 0 | 0 | 0 | 0 | 0 | 0 | 0 | 0
9 | 11 | 0 | 0 | 0 | 0 | 0 | 0 | 10.9585 | 0 | 0 | 0 | 0 | 0 | 0 | 0 | 0 | 0 | 6.4449 | 0 | 0 | 0 | 0 | 0 | 0 | 0
10 | 0 | 0 | 0 | 0 | 0 | 0 | 0 | 9.1167 | 0 | 0 | 0 | 0 | 0 | 0 | 0 | 0 | 0 | 13.2811 | 0 | 0 | 0 | 0 | 0 | 0 | 0
10 | 1 | 0 | 0 | 0 | 0 | 0 | 0 | 5.41 | 0 | 0 | 0 | 0 | 0 | 0 | 0 | 0 | 0 | 7.6064 | 0 | 0 | 0 | 0 | 0 | 0 | 0
10 | 2 | 0 | 0 | 0 | 0 | 0 | 0 | 0 | 0 | 0 | 0 | 0 | 0 | 0 | 0 | 0 | 0 | 0 | 0 | 0 | 0 | 0 | 0 | 0 | 0
10 | 3 | 0 | 0 | 0 | 0 | 0 | 0 | 0 | 0 | 0 | 0 | 0 | 0 | 0 | 0 | 0 | 0 | 0 | 0 | 0 | 0 | 0 | 0 | 0 | 0
10 | 4 | 0 | 0 | 0 | 0 | 0 | 0 | 0 | 0 | 0 | 0 | 0 | 0 | 0 | 0 | 0 | 0 | 0 | 0 | 0 | 0 | 0 | 0 | 0 | 0
10 | 5 | 0 | 0 | 0 | 0 | 0 | 0 | 0 | 0 | 0 | 0 | 0 | 0 | 0 | 0 | 0 | 0 | 0 | 0 | 0 | 0 | 0 | 0 | 0 | 0
10 | 6 | 0 | 0 | 0 | 0 | 0 | 0 | 0 | 0 | 0 | 0 | 0 | 0 | 0 | 0 | 0 | 0 | 0 | 3.7132 | 0 | 0 | 0 | 0 | 0 | 0
10 | 7 | 0 | 0 | 0 | 0 | 0 | 0 | 0 | 0 | 0 | 0 | 0 | 0 | 0 | 0 | 0 | 0 | 0 | 9.3564 | 0 | 0 | 0 | 0 | 0 | 0
10 | 8 | 0 | 0 | 0 | 0 | 0 | 0 | 0 | 0 | 0 | 0 | 0 | 0 | 0 | 0 | 0 | 0 | 0 | 4.0873 | 0 | 0 | 0 | 0 | 0 | 0
10 | 9 | 0 | 0 | 0 | 0 | 0 | 0 | 0 | 0 | 0 | 0 | 0 | 0 | 0 | 0 | 0 | 0 | 0 | 0 | 0 | 0 | 0 | 0 | 0 | 0
10 | 10 | 0 | 0 | 0 | 0 | 0 | 0 | 0 | 0 | 0 | 0 | 0 | 0 | 0 | 0 | 0 | 0 | 0 | 0 | 0 | 0 | 0 | 0 | 0 | 0
10 | 11 | 0 | 0 | 0 | 0 | 0 | 0 | 0 | 0 | 0 | 0 | 0 | 0 | 0 | 0 | 0 | 0 | 0 | 0 | 0 | 0 | 0 | 0 | 0 | 0
11 | 0 | 0 | 0 | 0 | 10.3156 | 0 | 0 | 12.7801 | 0 | 0 | 0 | 0 | 0 | 0 | 0 | 0 | 0 | 13.3933 | 0 | 0 | 0 | 4.2881 | 0 | 0 | 0
11 | 1 | 0 | 0 | 0 | 10.4055 | 0 | 0 | 9.6543 | 0 | 0 | 0 | 0 | 0 | 0 | 0 | 0 | 0 | 7.7175 | 0 | 3.6158 | 0 | 0 | 0 | 0 | 0
11 | 2 | 0 | 0 | 0 | 0 | 0 | 0 | 0 | 0 | 0 | 0 | 0 | 0 | 0 | 0 | 0 | 0 | 0 | 0 | 0 | 0 | 0 | 0 | 0 | 0
11 | 3 | 0 | 0 | 0 | 0 | 0 | 0 | 0 | 0 | 0 | 0 | 0 | 0 | 0 | 0 | 0 | 0 | 0 | 0 | 0 | 0 | 0 | 0 | 0 | 0
11 | 4 | 0 | 0 | 0 | 0 | 0 | 0 | 0 | 0 | 0 | 0 | 0 | 0 | 0 | 0 | 0 | 0 | 0 | 0 | 0 | 0 | 0 | 0 | 0 | 0
11 | 5 | 0 | 0 | 0 | 0 | 0 | 0 | 0 | 0 | 0 | 0 | 0 | 0 | 0 | 0 | 0 | 0 | 0 | 0 | 0 | 0 | 0 | 0 | 0 | 0
11 | 6 | 0 | 0 | 0 | 0 | 3.7167 | 9.5585 | 0 | 0 | 0 | 0 | 0 | 0 | 0 | 0 | 0 | 0 | 0 | 9.7603 | 0 | 0 | 0 | 0 | 0 | 0
11 | 7 | 0 | 0 | 0 | 0 | 12.8782 | 4.3787 | 0 | 0 | 0 | 0 | 0 | 0 | 0 | 0 | 0 | 0 | 0 | 11.5196 | 0 | 0 | 0 | 0 | 0 | 0
11 | 8 | 0 | 0 | 0 | 0 | 0 | 12.6076 | 0 | 0 | 0 | 0 | 0 | 0 | 0 | 0 | 0 | 0 | 0 | 10.3008 | 0 | 0 | 0 | 0 | 0 | 0
11 | 9 | 0 | 0 | 0 | 0 | 0 | 0 | 0 | 0 | 0 | 0 | 0 | 0 | 0 | 0 | 0 | 0 | 0 | 0 | 0 | 0 | 0 | 0 | 0 | 0
11 | 10 | 0 | 0 | 0 | 0 | 0 | 0 | 0 | 0 | 0 | 0 | 0 | 0 | 0 | 0 | 0 | 0 | 0 | 0 | 0 | 0 | 0 | 0 | 0 | 0
11 | 11 | 0 | 0 | 0 | 0 | 0 | 0 | 11.3856 | 0 | 0 | 0 | 0 | 0 | 0 | 0 | 0 | 0 | 5.7789 | 0 | 0 | 0 | 0 | 0 | 0 | 0
12 | 0 | 0 | 0 | 10.4875 | 0 | 0 | 0 | 12.3712 | 0 | 0 | 0 | 0 | 0 | 0 | 0 | 0 | 0 | 13.1206 | 0 | 0 | 0 | 4.2547 | 0 | 0 | 0
12 | 1 | 0 | 0 | 0 | 9.8598 | 0 | 0 | 9.2447 | 0 | 0 | 0 | 0 | 0 | 0 | 0 | 0 | 0 | 7.4002 | 0 | 4.2709 | 0 | 0 | 0 | 0 | 0
12 | 2 | 0 | 0 | 0 | 0 | 0 | 0 | 0 | 0 | 0 | 0 | 0 | 0 | 0 | 0 | 0 | 0 | 0 | 0 | 0 | 0 | 0 | 0 | 0 | 0
12 | 3 | 0 | 0 | 0 | 0 | 0 | 0 | 0 | 0 | 0 | 0 | 0 | 0 | 0 | 0 | 0 | 0 | 0 | 0 | 0 | 0 | 0 | 0 | 0 | 0
12 | 4 | 0 | 0 | 0 | 0 | 0 | 0 | 0 | 0 | 0 | 0 | 0 | 0 | 0 | 0 | 0 | 0 | 0 | 0 | 0 | 0 | 0 | 0 | 0 | 0
12 | 5 | 0 | 0 | 0 | 0 | 0 | 0 | 0 | 0 | 0 | 0 | 0 | 0 | 0 | 0 | 0 | 0 | 0 | 0 | 0 | 0 | 0 | 0 | 0 | 0
12 | 6 | 0 | 0 | 0 | 0 | 5.4667 | 9.153 | 0 | 0 | 0 | 0 | 0 | 0 | 0 | 0 | 0 | 0 | 0 | 9.525 | 0 | 0 | 0 | 0 | 0 | 0
12 | 7 | 0 | 0 | 0 | 0 | 12.4562 | 6.2636 | 0 | 0 | 0 | 0 | 0 | 0 | 0 | 0 | 0 | 0 | 0 | 11.297 | 0 | 0 | 0 | 0 | 0 | 0
12 | 8 | 0 | 0 | 0 | 0 | 0 | 12.1938 | 0 | 0 | 0 | 0 | 0 | 0 | 0 | 0 | 0 | 0 | 0 | 11.3774 | 0 | 0 | 0 | 0 | 0 | 0
12 | 9 | 0 | 0 | 0 | 0 | 0 | 0 | 0 | 0 | 0 | 0 | 0 | 0 | 0 | 0 | 0 | 0 | 0 | 0 | 0 | 0 | 0 | 0 | 0 | 0
12 | 10 | 0 | 0 | 0 | 0 | 0 | 0 | 0 | 0 | 0 | 0 | 0 | 0 | 0 | 0 | 0 | 0 | 0 | 0 | 0 | 0 | 0 | 0 | 0 | 0
12 | 11 | 0 | 0 | 0 | 0 | 0 | 0 | 10.8906 | 0 | 0 | 0 | 0 | 0 | 0 | 0 | 0 | 0 | 4.4702 | 0 | 0 | 0 | 0 | 0 | 0 | 0
13 | 0 | 0 | 0 | 10.2882 | 0 | 0 | 0 | 12.2815 | 0 | 0 | 0 | 0 | 0 | 0 | 0 | 0 | 0 | 13.1579 | 0 | 0 | 0 | 4.689 | 0 | 0 | 0
13 | 1 | 0 | 0 | 0 | 9.6291 | 0 | 0 | 9.1306 | 0 | 0 | 0 | 0 | 0 | 0 | 0 | 0 | 0 | 7.3544 | 0 | 4.706 | 0 | 0 | 0 | 0 | 0
13 | 2 | 0 | 0 | 0 | 0 | 0 | 0 | 0 | 0 | 0 | 0 | 0 | 0 | 0 | 0 | 0 | 0 | 0 | 0 | 0 | 0 | 0 | 0 | 0 | 0
13 | 3 | 0 | 0 | 0 | 0 | 0 | 0 | 0 | 0 | 0 | 0 | 0 | 0 | 0 | 0 | 0 | 0 | 0 | 0 | 0 | 0 | 0 | 0 | 0 | 0
13 | 4 | 0 | 0 | 0 | 0 | 0 | 0 | 0 | 0 | 0 | 0 | 0 | 0 | 0 | 0 | 0 | 0 | 0 | 0 | 0 | 0 | 0 | 0 | 0 | 0
13 | 5 | 0 | 0 | 0 | 0 | 0 | 0 | 0 | 0 | 0 | 0 | 0 | 0 | 0 | 0 | 0 | 0 | 0 | 0 | 0 | 0 | 0 | 0 | 0 | 0
13 | 6 | 0 | 0 | 0 | 0 | 6.7055 | 9.0419 | 0 | 0 | 0 | 0 | 0 | 0 | 0 | 0 | 0 | 0 | 0 | 9.5683 | 0 | 0 | 0 | 0 | 0 | 0
13 | 7 | 0 | 0 | 0 | 0 | 12.3553 | 7.6286 | 0 | 0 | 0 | 0 | 0 | 0 | 0 | 0 | 0 | 0 | 0 | 11.3651 | 0 | 0 | 0 | 0 | 0 | 0
13 | 8 | 0 | 0 | 0 | 0 | 0 | 12.0984 | 0 | 0 | 0 | 0 | 0 | 0 | 0 | 0 | 0 | 0 | 0 | 12.2419 | 0 | 0 | 0 | 0 | 0 | 0
13 | 9 | 0 | 0 | 0 | 0 | 0 | 0 | 0 | 0 | 0 | 0 | 0 | 0 | 0 | 0 | 0 | 0 | 0 | 0 | 0 | 0 | 0 | 0 | 0 | 0
13 | 10 | 0 | 0 | 0 | 0 | 0 | 0 | 0 | 0 | 0 | 0 | 0 | 0 | 0 | 0 | 0 | 0 | 0 | 0 | 0 | 0 | 0 | 0 | 0 | 0
13 | 11 | 0 | 0 | 0 | 0 | 0 | 0 | 0.92963 | 0 | 0 | 0 | 0 | 0 | 0 | 0 | 0 | 0 | 13.302 | 0 | 0 | 0 | 0 | 0 | 0 | 0
14 | 0 | 0 | 0 | 9.9583 | 0 | 0 | 0 | 12.0657 | 0 | 0 | 0 | 0 | 0 | 0 | 0 | 0 | 0 | 13.071 | 0 | 0 | 0 | 0 | 0 | 5.2912 | 0
14 | 1 | 0 | 0 | 0 | 9.2662 | 0 | 0 | 8.8826 | 0 | 0 | 0 | 0 | 0 | 0 | 0 | 0 | 0 | 7.17 | 0 | 5.309 | 0 | 0 | 0 | 0 | 0
14 | 2 | 0 | 0 | 0 | 0 | 0 | 0 | 0 | 0 | 0 | 0 | 0 | 0 | 0 | 0 | 0 | 0 | 0 | 0 | 0 | 0 | 0 | 0 | 0 | 0
14 | 3 | 0 | 0 | 0 | 0 | 0 | 0 | 0 | 0 | 0 | 0 | 0 | 0 | 0 | 0 | 0 | 0 | 0 | 0 | 0 | 0 | 0 | 0 | 0 | 0
14 | 4 | 0 | 0 | 0 | 0 | 0 | 0 | 0 | 0 | 0 | 0 | 0 | 0 | 0 | 0 | 0 | 0 | 0 | 0 | 0 | 0 | 0 | 0 | 0 | 0
14 | 5 | 0 | 0 | 0 | 0 | 0 | 0 | 0 | 0 | 0 | 0 | 0 | 0 | 0 | 0 | 0 | 0 | 0 | 0 | 0 | 0 | 0 | 0 | 0 | 0
14 | 6 | 0 | 0 | 0 | 0 | 12.0623 | 5.0066 | 0 | 0 | 0 | 0 | 0 | 0 | 0 | 0 | 0 | 0 | 0 | 9.4783 | 0 | 0 | 0 | 0 | 0 | 0
14 | 7 | 0 | 0 | 0 | 12.4633 | 0 | 8.9887 | 0 | 0 | 0 | 0 | 0 | 0 | 0 | 0 | 0 | 0 | 0 | 11.3044 | 0 | 0 | 0 | 0 | 0 | 0
14 | 8 | 0 | 0 | 0 | 0 | 10.9325 | 11.8765 | 0 | 0 | 0 | 0 | 0 | 0 | 0 | 0 | 0 | 0 | 0 | 2.3595 | 0 | 0 | 0 | 0 | 0 | 0
14 | 9 | 0 | 0 | 0 | 0 | 0 | 0 | 0 | 0 | 0 | 0 | 0 | 0 | 0 | 0 | 0 | 0 | 0 | 0 | 0 | 0 | 0 | 0 | 0 | 0
14 | 10 | 0 | 0 | 0 | 0 | 0 | 0 | 0 | 0 | 0 | 0 | 0 | 0 | 0 | 0 | 0 | 0 | 0 | 0 | 0 | 0 | 0 | 0 | 0 | 0
14 | 11 | 0 | 0 | 0 | 0 | 0 | 0 | 0 | 0 | 0 | 0 | 0 | 0 | 0 | 0 | 0 | 0 | 12.8273 | 0 | 0 | 0 | 0 | 0 | 0 | 0
15 | 0 | 0 | 0 | 9.2667 | 0 | 0 | 0 | 11.4983 | 0 | 0 | 0 | 0 | 0 | 0 | 0 | 0 | 0 | 12.6632 | 0 | 0 | 0 | 0 | 0 | 6.1323 | 0
15 | 1 | 0 | 0 | 0 | 8.54 | 0 | 0 | 8.3171 | 0 | 0 | 0 | 0 | 0 | 0 | 0 | 0 | 0 | 6.715 | 0 | 0 | 0 | 0 | 0 | 6.151 | 0
15 | 2 | 0 | 0 | 0 | 0 | 0 | 0 | 0 | 0 | 0 | 0 | 0 | 0 | 0 | 0 | 0 | 0 | 0 | 0 | 0 | 0 | 0 | 0 | 0 | 0
15 | 3 | 0 | 0 | 0 | 0 | 0 | 0 | 0 | 0 | 0 | 0 | 0 | 0 | 0 | 0 | 0 | 0 | 0 | 0 | 0 | 0 | 0 | 0 | 0 | 0
15 | 4 | 0 | 0 | 0 | 0 | 0 | 0 | 0 | 0 | 0 | 0 | 0 | 0 | 0 | 0 | 0 | 0 | 0 | 0 | 0 | 0 | 0 | 0 | 0 | 0
15 | 5 | 0 | 0 | 0 | 0 | 0 | 0 | 0 | 0 | 0 | 0 | 0 | 0 | 0 | 0 | 0 | 0 | 0 | 0 | 0 | 0 | 0 | 0 | 0 | 0
15 | 6 | 0 | 0 | 0 | 0 | 11.4774 | 7.2354 | 0 | 0 | 0 | 0 | 0 | 0 | 0 | 0 | 0 | 0 | 0 | 9.1176 | 0 | 0 | 0 | 0 | 0 | 0
15 | 7 | 0 | 0 | 0 | 11.897 | 0 | 9.8601 | 0 | 0 | 0 | 0 | 0 | 0 | 0 | 0 | 0 | 0 | 0 | 10.9571 | 0 | 0 | 0 | 1.4742 | 0 | 0
15 | 8 | 0 | 0 | 0 | 0 | 10.2896 | 11.3034 | 0 | 0 | 0 | 0 | 0 | 0 | 0 | 0 | 0 | 0 | 0 | 4.3339 | 0 | 0 | 0 | 0 | 0 | 0
15 | 9 | 0 | 0 | 0 | 0 | 0 | 0 | 0 | 0 | 0 | 0 | 0 | 0 | 0 | 0 | 0 | 0 | 0 | 0 | 0 | 0 | 0 | 0 | 0 | 0
15 | 10 | 0 | 0 | 0 | 0 | 0 | 0 | 0 | 0 | 0 | 0 | 0 | 0 | 0 | 0 | 0 | 0 | 0 | 0 | 0 | 0 | 0 | 0 | 0 | 0
15 | 11 | 0 | 0 | 0 | 0 | 0 | 0 | 0 | 0 | 0 | 0 | 0 | 0 | 0 | 0 | 0 | 0 | 10.5404 | 0 | 0 | 0 | 0 | 0 | 0 | 0
16 | 0 | 0 | 8.662 | 7.158 | 0 | 0 | 0 | 9.5249 | 0 | 0 | 0 | 0 | 0 | 0 | 0 | 0 | 0 | 10.4602 | 0 | 0 | 0 | 0 | 0 | 0 | 0
16 | 1 | 0 | 0 | 7.341 | 6.395 | 0 | 0 | 6.3884 | 0 | 0 | 0 | 0 | 0 | 0 | 0 | 0 | 0 | 4.954 | 0 | 0.91434 | 0 | 0 | 0 | 0 | 0
16 | 2 | 0 | 0 | 0 | 0 | 0 | 0 | 0 | 0 | 0 | 0 | 0 | 0 | 0 | 0 | 0 | 0 | 0 | 0 | 0 | 0 | 0 | 0 | 0 | 0
16 | 3 | 0 | 0 | 0 | 0 | 0 | 0 | 0 | 0 | 0 | 0 | 0 | 0 | 0 | 0 | 0 | 0 | 0 | 0 | 0 | 0 | 0 | 0 | 0 | 0
16 | 4 | 0 | 0 | 0 | 0 | 0 | 0 | 0 | 0 | 0 | 0 | 0 | 0 | 0 | 0 | 0 | 0 | 0 | 0 | 0 | 0 | 0 | 0 | 0 | 0
16 | 5 | 0 | 0 | 0 | 0 | 0 | 0 | 0 | 0 | 0 | 0 | 0 | 0 | 0 | 0 | 0 | 0 | 0 | 0 | 0 | 0 | 0 | 0 | 0 | 0
16 | 6 | 0 | 0 | 0 | 9.8697 | 0 | 6.3151 | 0 | 0 | 0 | 0 | 0 | 0 | 0 | 0 | 0 | 0 | 0 | 7.4504 | 0 | 5.5309 | 0 | 0 | 0 | 0
16 | 7 | 0 | 0 | 10.7598 | 0 | 0 | 7.9452 | 0 | 0 | 0 | 0 | 0 | 0 | 0 | 0 | 0 | 0 | 0 | 9.2833 | 0 | 7.6494 | 0 | 0 | 0 | 0
16 | 8 | 0 | 0 | 0 | 8.487 | 0 | 5.3977 | 0 | 0 | 0 | 0 | 0 | 0 | 0 | 0 | 0 | 0 | 0 | 12.7063 | 0 | 0 | 0 | 0 | 0 | 0
16 | 9 | 0 | 0 | 0 | 0 | 0 | 0 | 0 | 0 | 0 | 0 | 0 | 0 | 0 | 0 | 0 | 0 | 0 | 0 | 0 | 0 | 0 | 0 | 0 | 0
16 | 10 | 0 | 0 | 0 | 0 | 0 | 0 | 0 | 0 | 0 | 0 | 0 | 0 | 0 | 0 | 0 | 0 | 0 | 0 | 0 | 0 | 0 | 0 | 0 | 0
16 | 11 | 0 | 0 | 0 | 0 | 0 | 0 | 0 | 0 | 0 | 0 | 0 | 0 | 0 | 0 | 0 | 0 | 5.2289 | 0 | 0 | 0 | 0 | 0 | 0 | 0
17 | 0 | 0 | 7.8814 | 6.3023 | 0 | 0 | 0 | 8.811 | 0 | 0 | 0 | 0 | 0 | 0 | 0 | 0 | 0 | 10.378 | 0 | 0 | 0 | 0 | 0 | 1.2094 | 0
17 | 1 | 0 | 0 | 6.4944 | 0 | 0 | 0 | 5.7203 | 0 | 0 | 0 | 0 | 0 | 0 | 0 | 0 | 0 | 4.4605 | 0 | 8.1181 | 0 | 0 | 0 | 0 | 0
17 | 2 | 0 | 0 | 0 | 0 | 0 | 0 | 0 | 0 | 0 | 0 | 0 | 0 | 0 | 0 | 0 | 0 | 0 | 0 | 0 | 0 | 0 | 0 | 0 | 0
17 | 3 | 0 | 0 | 0 | 0 | 0 | 0 | 0 | 0 | 0 | 0 | 0 | 0 | 0 | 0 | 0 | 0 | 0 | 0 | 0 | 0 | 0 | 0 | 0 | 0
17 | 4 | 0 | 0 | 0 | 0 | 0 | 0 | 0 | 0 | 0 | 0 | 0 | 0 | 0 | 0 | 0 | 0 | 0 | 0 | 0 | 0 | 0 | 0 | 0 | 0
17 | 5 | 0 | 0 | 0 | 0 | 0 | 0 | 0 | 0 | 0 | 0 | 0 | 0 | 0 | 0 | 0 | 0 | 0 | 0 | 0 | 0 | 0 | 0 | 0 | 0
17 | 6 | 0 | 0 | 8.7092 | 9.1496 | 0 | 5.6549 | 0 | 0 | 0 | 0 | 0 | 0 | 0 | 0 | 0 | 0 | 0 | 7.0553 | 0 | 0 | 0 | 0 | 0 | 0
17 | 7 | 0 | 10.9029 | 10.0841 | 0 | 0 | 7.2919 | 0 | 0 | 0 | 0 | 0 | 0 | 0 | 0 | 0 | 0 | 0 | 8.882 | 0 | 0 | 0 | 0 | 0 | 0
17 | 8 | 0 | 0 | 0 | 7.6977 | 0 | 8.6062 | 0 | 0 | 0 | 0 | 0 | 0 | 0 | 0 | 0 | 0 | 0 | 0 | 0 | 0 | 0 | 0 | 10.9883 | 0
17 | 9 | 0 | 0 | 0 | 0 | 0 | 0 | 0 | 0 | 0 | 0 | 0 | 0 | 0 | 0 | 0 | 0 | 0 | 0 | 0 | 0 | 0 | 0 | 0 | 0
17 | 10 | 0 | 0 | 0 | 0 | 0 | 0 | 0 | 0 | 0 | 0 | 0 | 0 | 0 | 0 | 0 | 0 | 0 | 0 | 0 | 0 | 0 | 0 | 0 | 0
17 | 11 | 0 | 0 | 0 | 0 | 0 | 0 | 2.3727 | 0 | 0 | 0 | 0 | 0 | 0 | 0 | 0 | 0 | 0 | 0 | 0 | 0 | 0 | 0 | 0 | 0
18 | 0 | 0 | 7.1021 | 5.444 | 0 | 0 | 0 | 8.1005 | 0 | 0 | 0 | 0 | 0 | 0 | 0 | 0 | 0 | 9.8757 | 0 | 0 | 0 | 0 | 0 | 3.3962 | 0
18 | 1 | 0 | 7.0276 | 5.6458 | 0 | 0 | 0 | 5.0466 | 0 | 0 | 0 | 0 | 0 | 0 | 0 | 0 | 0 | 3.9566 | 0 | 0 | 0 | 0 | 0 | 2.4493 | 0
18 | 2 | 0 | 0 | 0 | 0 | 0 | 0 | 0 | 0 | 0 | 0 | 0 | 0 | 0 | 0 | 0 | 0 | 0 | 0 | 0 | 0 | 0 | 0 | 0 | 0
18 | 3 | 0 | 0 | 0 | 0 | 0 | 0 | 0 | 0 | 0 | 0 | 0 | 0 | 0 | 0 | 0 | 0 | 0 | 0 | 0 | 0 | 0 | 0 | 0 | 0
18 | 4 | 0 | 0 | 0 | 0 | 0 | 0 | 0 | 0 | 0 | 0 | 0 | 0 | 0 | 0 | 0 | 0 | 0 | 0 | 0 | 0 | 0 | 0 | 0 | 0
18 | 5 | 0 | 0 | 0 | 0 | 0 | 0.50773 | 0 | 0 | 0 | 0 | 0 | 0 | 0 | 0 | 0 | 0 | 0 | 0 | 0 | 0 | 0 | 0 | 0 | 0
18 | 6 | 0 | 0 | 9.2778 | 0 | 8.0089 | 4.9889 | 0 | 0 | 0 | 0 | 0 | 0 | 0 | 0 | 0 | 0 | 0 | 6.6563 | 0 | 0 | 0 | 0 | 3.6208 | 0
18 | 7 | 0 | 10.735 | 9.415 | 0 | 0 | 6.6373 | 0 | 0 | 0 | 0 | 0 | 0 | 0 | 0 | 0 | 0 | 0 | 8.4818 | 0 | 0 | 0 | 0 | 4.0133 | 0
18 | 8 | 0 | 0 | 7.7523 | 0 | 0 | 7.89 | 0 | 0 | 0 | 0 | 0 | 0 | 0 | 0 | 0 | 0 | 0 | 0 | 0 | 0 | 0 | 0 | 12.9283 | 0
18 | 9 | 0 | 0 | 0 | 0 | 0 | 0 | 0 | 0 | 0 | 0 | 0 | 0 | 0 | 0 | 0 | 0 | 0 | 0 | 0 | 0 | 0 | 0 | 0 | 0
18 | 10 | 0 | 0 | 0 | 0 | 0 | 0 | 0 | 0 | 0 | 0 | 0 | 0 | 0 | 0 | 0 | 0 | 0 | 0 | 0 | 0 | 0 | 0 | 0 | 0
18 | 11 | 0 | 0 | 0 | 0 | 0 | 0 | 0 | 0 | 0 | 0 | 0 | 0 | 0 | 0 | 0 | 0 | 0 | 0 | 0 | 0 | 0 | 0 | 0 | 0
19 | 0 | 0 | 6.4492 | 0 | 0 | 3.629 | 0 | 7.5161 | 0 | 0 | 0 | 0 | 0 | 0 | 0 | 0 | 0 | 9.4888 | 0 | 0 | 0 | 0 | 0 | 8.6139 | 0
19 | 1 | 0 | 0 | 4.9201 | 0 | 0 | 5.9911 | 4.4697 | 0 | 0 | 0 | 0 | 0 | 0 | 0 | 0 | 0 | 3.5201 | 0 | 0 | 0 | 0 | 0 | 6.9204 | 0
19 | 2 | 0 | 0 | 0 | 0 | 0 | 0 | 0 | 0 | 0 | 0 | 0 | 0 | 0 | 0 | 0 | 0 | 0 | 0 | 0 | 0 | 0 | 0 | 0 | 0
19 | 3 | 0 | 0 | 0 | 0 | 0 | 0 | 0 | 0 | 0 | 0 | 0 | 0 | 0 | 0 | 0 | 0 | 0 | 0 | 0 | 0 | 0 | 0 | 0 | 0
19 | 4 | 0 | 0 | 0 | 0 | 0 | 0 | 0 | 0 | 0 | 0 | 0 | 0 | 0 | 0 | 0 | 0 | 0 | 0 | 0 | 0 | 0 | 0 | 0 | 0
19 | 5 | 0 | 0 | 0 | 0 | 3.0579 | 0.037157 | 0 | 0 | 0 | 0 | 0 | 0 | 0 | 0 | 0 | 0 | 0 | 0 | 0 | 0 | 0 | 0 | 0 | 0
19 | 6 | 0 | 0 | 8.7336 | 0 | 7.4028 | 4.4183 | 0 | 0 | 0 | 0 | 0 | 0 | 0 | 0 | 0 | 0 | 0 | 6.3338 | 0 | 0 | 0 | 0 | 9.8098 | 0
19 | 7 | 0 | 0 | 8.8777 | 0 | 7.4783 | 6.0901 | 0 | 0 | 0 | 0 | 0 | 0 | 0 | 0 | 0 | 0 | 0 | 8.1732 | 0 | 0.1357 | 0 | 0 | 12.8489 | 0
19 | 8 | 0 | 0 | 7.1319 | 0 | 0 | 7.2989 | 0 | 0 | 0 | 0 | 0 | 0 | 0 | 0 | 0 | 0 | 0 | 11.4589 | 0 | 0 | 0 | 0 | 6.1744 | 0
19 | 9 | 0 | 0 | 0 | 0 | 0 | 0 | 0 | 0 | 0 | 0 | 0 | 0 | 0 | 0 | 0 | 0 | 0 | 0 | 0 | 0 | 0 | 0 | 0 | 0
19 | 10 | 0 | 0 | 0 | 0 | 0 | 0 | 0 | 0 | 0 | 0 | 0 | 0 | 0 | 0 | 0 | 0 | 0 | 0 | 0 | 0 | 0 | 0 | 0 | 0
19 | 11 | 0 | 0 | 0 | 0 | 0 | 0 | 0 | 0 | 0 | 0 | 0 | 0 | 0 | 0 | 0 | 0 | 0 | 0 | 0 | 0 | 0 | 0 | 0 | 0

## Unsatisfied Reserve
| Year 0 | Year 1 | Year 2 | Year 3 | Year 4 | Year 5 | Year 6 | Year 7 | Year 8 | Year 9 | Year 10 | Year 11 | Year 12 | Year 13 | Year 14 | Year 15 | Year 16 | Year 17 | Year 18 | Year 19
Value | 0 | 0 | 0 | 0 | 0 | 0 | 0 | 0 | 0 | 0 | 0 | 0 | 0 | 0 | 0 | 0 | 0 | 0 | 0 | 0

## Yearly Values
| Demand | Unserved Demand | Charging | Sold (Generated) | Sold (Stored) | Dispatched Diesel | Dispatched PV | Dispatched Wind | Discharging | Excess Electricity | Purchased Electricity
0 | 2655.7735 | 0.93029 | 274.8561 | 0 | 0 | 1141.4149 | 1318.191 | 224.1203 | 245.9731 | 0 | 0
1 | 2788.5622 | 0 | 1481.4089 | 2897.5519 | 0 | 0 | 5735.0848 | 0 | 1325.7365 | 29.6678 | 136.3694
2 | 2927.9903 | 0 | 1541.0141 | 2920.3646 | 0 | 14.8067 | 5892.9164 | 0 | 1379.0782 | 40.2335 | 142.8012
3 | 3074.3898 | 0 | 1553.2495 | 2921.4323 | 0 | 82.6035 | 5979.7873 | 0 | 1390.0278 | 46.613 | 143.2661
4 | 3228.1093 | 0 | 1583.9017 | 2914.7059 | 0 | 128.5851 | 6078.5058 | 0 | 1417.459 | 50.7723 | 152.9394
5 | 3389.5148 | 0 | 1664.4211 | 2962.3758 | 0 | 134.6808 | 6304.4508 | 0 | 1489.5171 | 72.9638 | 160.6268
6 | 3558.9905 | 0 | 1972.5346 | 3790.9843 | 40.5481 | 0 | 7809.3197 | 0 | 1765.2528 | 347.2664 | 135.7515
7 | 3736.9401 | 0 | 2074.462 | 3802.5702 | 42.8698 | 0 | 8034.7462 | 0 | 1856.4692 | 376.141 | 141.7676
8 | 3923.7871 | 0 | 2181.8194 | 3808.6344 | 45.3373 | 0 | 8254.7634 | 0 | 1952.5451 | 395.7369 | 148.0065
9 | 4119.9764 | 0 | 2294.7569 | 3809.0529 | 47.8768 | 0 | 8470.8049 | 0 | 2053.6146 | 407.244 | 154.4874
10 | 4325.9752 | 0 | 2607.8082 | 3836.1902 | 118.1024 | 0 | 8894.2127 | 0 | 2333.7693 | 392.4771 | 52.5712
11 | 4542.274 | 0 | 2440.0084 | 3801.199 | 32.312 | 73.4796 | 8894.2127 | 0 | 2183.6025 | 499.5564 | 164.055
12 | 4769.3877 | 0 | 2385.7689 | 3790.1146 | 9.5191 | 220.7326 | 8962.6227 | 0 | 2135.0627 | 527.7309 | 164.1031
13 | 5007.8571 | 0 | 2388.3099 | 3779.6865 | 0 | 335.7419 | 9091.3762 | 0 | 2137.3368 | 555.0748 | 166.4734
14 | 5258.2499 | 0 | 2366.9237 | 3779.9694 | 0 | 488.4866 | 9242.7736 | 0 | 2118.1979 | 612.6286 | 168.3135
15 | 5521.1624 | 0 | 2286.1381 | 3749.3906 | 0 | 704.6115 | 9315.0029 | 0 | 2045.9015 | 676.5944 | 167.7696
16 | 5797.2205 | 0 | 1962.4957 | 3749.8645 | 0 | 1156.1313 | 9287.7221 | 0 | 1756.2688 | 848.963 | 158.4216
17 | 6087.0816 | 0 | 1859.3892 | 3711.2676 | 0 | 1411.1353 | 9262.0841 | 0 | 1663.9971 | 836.2483 | 156.7702
18 | 6391.4357 | 0 | 1750.7756 | 3678.632 | 0 | 1674.9464 | 9262.0841 | 0 | 1566.7971 | 841.9422 | 158.9579
19 | 6711.0074 | 0 | 1636.4157 | 3668.6125 | 0 | 1935.6137 | 9337.6824 | 0 | 1464.4546 | 898.6948 | 176.9798

## Total NPV
| Total Value | Capex | Fixed Opex | Variable Opex | Fuel Opex | Emissions Tax | Lost Load Cost | Excess Load Cost | Purchased Electricity Cost | Unsatisfied Reserve Cost | Electricity Revenues | Retirement Revenues | Salvage Value
0 | 193.9828 | 249.9108 | 41.1219 | 2.1165 | 29.928 | 0 | 0.020187 | 0 | 14.6206 | 0 | 102.7201 | 17.5896 | 23.4254

## Capex
| Year 0 | Year 1 | Year 2 | Year 3 | Year 4 | Year 5 | Year 6 | Year 7 | Year 8 | Year 9 | Year 10 | Year 11 | Year 12 | Year 13 | Year 14 | Year 15 | Year 16 | Year 17 | Year 18 | Year 19
0 | 52.1807 | 106.5396 | 3.9272 | 1.4172 | 1.8828 | 4.4125 | 22.4502 | 4.3639 | 4.2758 | 4.2181 | 37.6613 | 0.20405 | 0.76577 | 1.0243 | 1.1368 | 0.72642 | 0.80577 | 0.58972 | 0.51024 | 0.81833

## Fixed Opex
| Year 0 | Year 1 | Year 2 | Year 3 | Year 4 | Year 5 | Year 6 | Year 7 | Year 8 | Year 9 | Year 10 | Year 11 | Year 12 | Year 13 | Year 14 | Year 15 | Year 16 | Year 17 | Year 18 | Year 19
0 | 1.2092 | 1.7862 | 1.7954 | 1.7859 | 1.7791 | 1.8045 | 2.2747 | 2.2976 | 2.3242 | 2.3543 | 2.527 | 2.3626 | 2.323 | 2.3061 | 2.2773 | 2.2023 | 2.0233 | 1.9621 | 1.8979 | 1.8291

## Variable Opex
| Year 0 | Year 1 | Year 2 | Year 3 | Year 4 | Year 5 | Year 6 | Year 7 | Year 8 | Year 9 | Year 10 | Year 11 | Year 12 | Year 13 | Year 14 | Year 15 | Year 16 | Year 17 | Year 18 | Year 19
0 | 0.48605 | 0 | 0.0057004 | 0.03033 | 0.044983 | 0.044872 | 0 | 0 | 0 | 0 | 0 | 0.018208 | 0.05221 | 0.075691 | 0.10492 | 0.14416 | 0.22534 | 0.26196 | 0.29615 | 0.32597

## Fuel Opex
| Year 0 | Year 1 | Year 2 | Year 3 | Year 4 | Year 5 | Year 6 | Year 7 | Year 8 | Year 9 | Year 10 | Year 11 | Year 12 | Year 13 | Year 14 | Year 15 | Year 16 | Year 17 | Year 18 | Year 19
0 | 7.2504 | 0 | 0.084306 | 0.44664 | 0.65953 | 0.65503 | 0 | 0 | 0 | 0 | 0 | 0.25876 | 0.73861 | 1.0659 | 1.4706 | 2.0114 | 3.1292 | 3.6208 | 4.074 | 4.4629

## Emissions Tax
| Year 0 | Year 1 | Year 2 | Year 3 | Year 4 | Year 5 | Year 6 | Year 7 | Year 8 | Year 9 | Year 10 | Year 11 | Year 12 | Year 13 | Year 14 | Year 15 | Year 16 | Year 17 | Year 18 | Year 19
0 | 0 | 0 | 0 | 0 | 0 | 0 | 0 | 0 | 0 | 0 | 0 | 0 | 0 | 0 | 0 | 0 | 0 | 0 | 0 | 0

## Lost Load Cost
| Year 0 | Year 1 | Year 2 | Year 3 | Year 4 | Year 5 | Year 6 | Year 7 | Year 8 | Year 9 | Year 10 | Year 11 | Year 12 | Year 13 | Year 14 | Year 15 | Year 16 | Year 17 | Year 18 | Year 19
0 | 0.020187 | 0 | 0 | 0 | 0 | 0 | 0 | 0 | 0 | 0 | 0 | 0 | 0 | 0 | 0 | 0 | 0 | 0 | 0 | 0

## Excess Load Cost
| Year 0 | Year 1 | Year 2 | Year 3 | Year 4 | Year 5 | Year 6 | Year 7 | Year 8 | Year 9 | Year 10 | Year 11 | Year 12 | Year 13 | Year 14 | Year 15 | Year 16 | Year 17 | Year 18 | Year 19
0 | 0 | 0 | 0 | 0 | 0 | 0 | 0 | 0 | 0 | 0 | 0 | 0 | 0 | 0 | 0 | 0 | 0 | 0 | 0 | 0

## Purchased Electricity Cost
| Year 0 | Year 1 | Year 2 | Year 3 | Year 4 | Year 5 | Year 6 | Year 7 | Year 8 | Year 9 | Year 10 | Year 11 | Year 12 | Year 13 | Year 14 | Year 15 | Year 16 | Year 17 | Year 18 | Year 19
0 | 0 | 1.0618 | 1.059 | 1.012 | 1.029 | 1.0292 | 0.82844 | 0.82391 | 0.81915 | 0.81425 | 0.26298 | 0.78436 | 0.74742 | 0.72222 | 0.69557 | 0.66051 | 0.59452 | 0.56052 | 0.54146 | 0.57418

## Electricity Revenues
| Year 0 | Year 1 | Year 2 | Year 3 | Year 4 | Year 5 | Year 6 | Year 7 | Year 8 | Year 9 | Year 10 | Year 11 | Year 12 | Year 13 | Year 14 | Year 15 | Year 16 | Year 17 | Year 18 | Year 19
0 | 0 | 6.7257 | 6.4559 | 6.1507 | 5.8443 | 5.6571 | 6.9663 | 6.6586 | 6.3557 | 6.0579 | 5.916 | 5.4607 | 5.1545 | 4.8834 | 4.6511 | 4.3937 | 4.1846 | 3.9443 | 3.7234 | 3.5364

## Unsatisfied Reserve Cost
| Year 0 | Year 1 | Year 2 | Year 3 | Year 4 | Year 5 | Year 6 | Year 7 | Year 8 | Year 9 | Year 10 | Year 11 | Year 12 | Year 13 | Year 14 | Year 15 | Year 16 | Year 17 | Year 18 | Year 19
0 | 0 | 0 | 0 | 0 | 0 | 0 | 0 | 0 | 0 | 0 | 0 | 0 | 0 | 0 | 0 | 0 | 0 | 0 | 0 | 0