## Installed Capacity
GT | Year 0 | Year 1 | Year 2 | Year 3 | Year 4 | Year 5 | Year 6 | Year 7 | Year 8 | Year 9 | Year 10 | Year 11 | Year 12 | Year 13 | Year 14 | Year 15 | Year 16 | Year 17 | Year 18 | Year 19
Diesel | 8.3721 | 2.9862 | 3.1454 | 3.2922 | 3.4643 | 3.6352 | 3.041 | 2.9461 | 3.1347 | 3.4644 | 0 | 0 | 0 | 0 | 0 | 0 | 0 | 0 | 0 | 0
PV | 22.8477 | 43.0897 | 45.164 | 47.6343 | 49.8692 | 52.4076 | 71.1161 | 73.0054 | 74.3858 | 77.3321 | 91.2455 | 87.9465 | 88.3403 | 91.0706 | 92.1521 | 93.4763 | 92.1521 | 92.521 | 94.2565 | 96.2389
Wind | 8.396 | 4.4367 | 4.7476 | 4.8897 | 5.2016 | 5.441 | 0 | 2.1265 | 3.5836 | 3.4169 | 0 | 0 | 0 | 0 | 0 | 0 | 0 | 0 | 0 | 0

## Added Capacity
GT | Year 0 | Year 1 | Year 2 | Year 3 | Year 4 | Year 5 | Year 6 | Year 7 | Year 8 | Year 9 | Year 10 | Year 11 | Year 12 | Year 13 | Year 14 | Year 15 | Year 16 | Year 17 | Year 18 | Year 19
Diesel | 8.3721 | 0 | 0.15925 | 0.14679 | 0.17203 | 3.1571 | 0 | 0 | 0.18859 | 0.32969 | 0 | 0 | 0 | 0 | 0 | 0 | 0 | 0 | 0 | 0
PV | 22.8477 | 20.242 | 2.0743 | 2.4704 | 2.2349 | 2.5384 | 18.7085 | 1.8893 | 1.3804 | 2.9463 | 13.9134 | 0 | 0.3938 | 2.7303 | 1.0815 | 1.3242 | 0 | 0.36891 | 1.7355 | 1.9824
Wind | 8.396 | 0 | 0.31082 | 0.14214 | 0.31186 | 0.23946 | 0 | 2.1265 | 1.4571 | 0 | 0 | 0 | 0 | 0 | 0 | 0 | 0 | 0 | 0 | 0

## Retired Capacity
Generation Technology | Year | Year 0 | Year 1 | Year 2 | Year 3 | Year 4 | Year 5 | Year 6 | Year 7 | Year 8 | Year 9 | Year 10 | Year 11 | Year 12 | Year 13 | Year 14 | Year 15 | Year 16 | Year 17 | Year 18 | Year 19
Diesel | 0 | 0 | 0 | 0 | 0 | 0 | 0 | 0 | 0 | 0 | 0 | 0 | 0 | 0 | 0 | 0 | 0 | 0 | 0 | 0 | 0
Diesel | 1 | 5.3859 | 0 | 0 | 0 | 0 | 0 | 0 | 0 | 0 | 0 | 0 | 0 | 0 | 0 | 0 | 0 | 0 | 0 | 0 | 0
Diesel | 2 | 0 | 0 | 0 | 0 | 0 | 0 | 0 | 0 | 0 | 0 | 0 | 0 | 0 | 0 | 0 | 0 | 0 | 0 | 0 | 0
Diesel | 3 | 0 | 0 | 0 | 0 | 0 | 0 | 0 | 0 | 0 | 0 | 0 | 0 | 0 | 0 | 0 | 0 | 0 | 0 | 0 | 0
Diesel | 4 | 0 | 0 | 0 | 0 | 0 | 0 | 0 | 0 | 0 | 0 | 0 | 0 | 0 | 0 | 0 | 0 | 0 | 0 | 0 | 0
Diesel | 5 | 2.9862 | 0 | 0 | 0 | 0 | 0 | 0 | 0 | 0 | 0 | 0 | 0 | 0 | 0 | 0 | 0 | 0 | 0 | 0 | 0
Diesel | 6 | 0 | 0 | 0.15925 | 0.14679 | 0.17203 | 0.11616 | 0 | 0 | 0 | 0 | 0 | 0 | 0 | 0 | 0 | 0 | 0 | 0 | 0 | 0
Diesel | 7 | 0 | 0 | 0 | 0 | 0 | 0.094822 | 0 | 0 | 0 | 0 | 0 | 0 | 0 | 0 | 0 | 0 | 0 | 0 | 0 | 0
Diesel | 8 | 0 | 0 | 0 | 0 | 0 | 0 | 0 | 0 | 0 | 0 | 0 | 0 | 0 | 0 | 0 | 0 | 0 | 0 | 0 | 0
Diesel | 9 | 0 | 0 | 0 | 0 | 0 | 0 | 0 | 0 | 0 | 0 | 0 | 0 | 0 | 0 | 0 | 0 | 0 | 0 | 0 | 0
Diesel | 10 | 0 | 0 | 0 | 0 | 0 | 2.9461 | 0 | 0 | 0.18859 | 0.32969 | 0 | 0 | 0 | 0 | 0 | 0 | 0 | 0 | 0 | 0
Diesel | 11 | 0 | 0 | 0 | 0 | 0 | 0 | 0 | 0 | 0 | 0 | 0 | 0 | 0 | 0 | 0 | 0 | 0 | 0 | 0 | 0
Diesel | 12 | 0 | 0 | 0 | 0 | 0 | 0 | 0 | 0 | 0 | 0 | 0 | 0 | 0 | 0 | 0 | 0 | 0 | 0 | 0 | 0
Diesel | 13 | 0 | 0 | 0 | 0 | 0 | 0 | 0 | 0 | 0 | 0 | 0 | 0 | 0 | 0 | 0 | 0 | 0 | 0 | 0 | 0
Diesel | 14 | 0 | 0 | 0 | 0 | 0 | 0 | 0 | 0 | 0 | 0 | 0 | 0 | 0 | 0 | 0 | 0 | 0 | 0 | 0 | 0
Diesel | 15 | 0 | 0 | 0 | 0 | 0 | 0 | 0 | 0 | 0 | 0 | 0 | 0 | 0 | 0 | 0 | 0 | 0 | 0 | 0 | 0
Diesel | 16 | 0 | 0 | 0 | 0 | 0 | 0 | 0 | 0 | 0 | 0 | 0 | 0 | 0 | 0 | 0 | 0 | 0 | 0 | 0 | 0
Diesel | 17 | 0 | 0 | 0 | 0 | 0 | 0 | 0 | 0 | 0 | 0 | 0 | 0 | 0 | 0 | 0 | 0 | 0 | 0 | 0 | 0
Diesel | 18 | 0 | 0 | 0 | 0 | 0 | 0 | 0 | 0 | 0 | 0 | 0 | 0 | 0 | 0 | 0 | 0 | 0 | 0 | 0 | 0
Diesel | 19 | 0 | 0 | 0 | 0 | 0 | 0 | 0 | 0 | 0 | 0 | 0 | 0 | 0 | 0 | 0 | 0 | 0 | 0 | 0 | 0
PV | 0 | 0 | 0 | 0 | 0 | 0 | 0 | 0 | 0 | 0 | 0 | 0 | 0 | 0 | 0 | 0 | 0 | 0 | 0 | 0 | 0
PV | 1 | 0 | 0 | 0 | 0 | 0 | 0 | 0 | 0 | 0 | 0 | 0 | 0 | 0 | 0 | 0 | 0 | 0 | 0 | 0 | 0
PV | 2 | 0 | 0 | 0 | 0 | 0 | 0 | 0 | 0 | 0 | 0 | 0 | 0 | 0 | 0 | 0 | 0 | 0 | 0 | 0 | 0
PV | 3 | 0 | 0 | 0 | 0 | 0 | 0 | 0 | 0 | 0 | 0 | 0 | 0 | 0 | 0 | 0 | 0 | 0 | 0 | 0 | 0
PV | 4 | 0 | 0 | 0 | 0 | 0 | 0 | 0 | 0 | 0 | 0 | 0 | 0 | 0 | 0 | 0 | 0 | 0 | 0 | 0 | 0
PV | 5 | 0 | 0 | 0 | 0 | 0 | 0 | 0 | 0 | 0 | 0 | 0 | 0 | 0 | 0 | 0 | 0 | 0 | 0 | 0 | 0
PV | 6 | 0 | 0 | 0 | 0 | 0 | 0 | 0 | 0 | 0 | 0 | 0 | 0 | 0 | 0 | 0 | 0 | 0 | 0 | 0 | 0
PV | 7 | 0 | 0 | 0 | 0 | 0 | 0 | 0 | 0 | 0 | 0 | 0 | 0 | 0 | 0 | 0 | 0 | 0 | 0 | 0 | 0
PV | 8 | 0 | 0 | 0 | 0 | 0 | 0 | 0 | 0 | 0 | 0 | 0 | 0 | 0 | 0 | 0 | 0 | 0 | 0 | 0 | 0
PV | 9 | 0 | 0 | 0 | 0 | 0 | 0 | 0 | 0 | 0 | 0 | 0 | 0 | 0 | 0 | 0 | 0 | 0 | 0 | 0 | 0
PV | 10 | 0 | 0 | 0 | 0 | 0 | 0 | 0 | 0 | 0 | 0 | 0 | 0 | 0 | 0 | 0 | 0 | 0 | 0 | 0 | 0
PV | 11 | 0 | 0 | 0 | 0 | 0 | 0 | 0 | 0 | 0 | 0 | 3.299 | 0 | 0 | 0 | 0 | 0 | 0 | 0 | 0 | 0
PV | 12 | 0 | 0 | 0 | 0 | 0 | 0 | 0 | 0 | 0 | 0 | 0 | 0 | 0 | 0 | 0 | 0 | 0 | 0 | 0 | 0
PV | 13 | 0 | 0 | 0 | 0 | 0 | 0 | 0 | 0 | 0 | 0 | 0 | 0 | 0 | 0 | 0 | 0 | 0 | 0 | 0 | 0
PV | 14 | 0 | 0 | 0 | 0 | 0 | 0 | 0 | 0 | 0 | 0 | 0 | 0 | 0 | 0 | 0 | 0 | 0 | 0 | 0 | 0
PV | 15 | 0 | 0 | 0 | 0 | 0 | 0 | 0 | 0 | 0 | 0 | 0 | 0 | 0 | 0 | 0 | 0 | 0 | 0 | 0 | 0
PV | 16 | 0 | 0 | 0 | 0 | 0 | 0 | 0 | 0 | 0 | 0 | 0 | 0 | 0 | 0 | 0 | 1.3242 | 0 | 0 | 0 | 0
PV | 17 | 0 | 0 | 0 | 0 | 0 | 0 | 0 | 0 | 0 | 0 | 0 | 0 | 0 | 0 | 0 | 0 | 0 | 0 | 0 | 0
PV | 18 | 0 | 0 | 0 | 0 | 0 | 0 | 0 | 0 | 0 | 0 | 0 | 0 | 0 | 0 | 0 | 0 | 0 | 0 | 0 | 0
PV | 19 | 0 | 0 | 0 | 0 | 0 | 0 | 0 | 0 | 0 | 0 | 0 | 0 | 0 | 0 | 0 | 0 | 0 | 0 | 0 | 0
Wind | 0 | 0 | 0 | 0 | 0 | 0 | 0 | 0 | 0 | 0 | 0 | 0 | 0 | 0 | 0 | 0 | 0 | 0 | 0 | 0 | 0
Wind | 1 | 3.9593 | 0 | 0 | 0 | 0 | 0 | 0 | 0 | 0 | 0 | 0 | 0 | 0 | 0 | 0 | 0 | 0 | 0 | 0 | 0
Wind | 2 | 0 | 0 | 0 | 0 | 0 | 0 | 0 | 0 | 0 | 0 | 0 | 0 | 0 | 0 | 0 | 0 | 0 | 0 | 0 | 0
Wind | 3 | 0 | 0 | 0 | 0 | 0 | 0 | 0 | 0 | 0 | 0 | 0 | 0 | 0 | 0 | 0 | 0 | 0 | 0 | 0 | 0
Wind | 4 | 0 | 0 | 0 | 0 | 0 | 0 | 0 | 0 | 0 | 0 | 0 | 0 | 0 | 0 | 0 | 0 | 0 | 0 | 0 | 0
Wind | 5 | 0 | 0 | 0 | 0 | 0 | 0 | 0 | 0 | 0 | 0 | 0 | 0 | 0 | 0 | 0 | 0 | 0 | 0 | 0 | 0
Wind | 6 | 4.4367 | 0 | 0.31082 | 0.14214 | 0.31186 | 0.23946 | 0 | 0 | 0 | 0 | 0 | 0 | 0 | 0 | 0 | 0 | 0 | 0 | 0 | 0
Wind | 7 | 0 | 0 | 0 | 0 | 0 | 0 | 0 | 0 | 0 | 0 | 0 | 0 | 0 | 0 | 0 | 0 | 0 | 0 | 0 | 0
Wind | 8 | 0 | 0 | 0 | 0 | 0 | 0 | 0 | 0 | 0 | 0 | 0 | 0 | 0 | 0 | 0 | 0 | 0 | 0 | 0 | 0
Wind | 9 | 0 | 0 | 0 | 0 | 0 | 0 | 0 | 0 | 0.16671 | 0 | 0 | 0 | 0 | 0 | 0 | 0 | 0 | 0 | 0 | 0
Wind | 10 | 0 | 0 | 0 | 0 | 0 | 0 | 0 | 2.1265 | 1.2904 | 0 | 0 | 0 | 0 | 0 | 0 | 0 | 0 | 0 | 0 | 0
Wind | 11 | 0 | 0 | 0 | 0 | 0 | 0 | 0 | 0 | 0 | 0 | 0 | 0 | 0 | 0 | 0 | 0 | 0 | 0 | 0 | 0
Wind | 12 | 0 | 0 | 0 | 0 | 0 | 0 | 0 | 0 | 0 | 0 | 0 | 0 | 0 | 0 | 0 | 0 | 0 | 0 | 0 | 0
Wind | 13 | 0 | 0 | 0 | 0 | 0 | 0 | 0 | 0 | 0 | 0 | 0 | 0 | 0 | 0 | 0 | 0 | 0 | 0 | 0 | 0
Wind | 14 | 0 | 0 | 0 | 0 | 0 | 0 | 0 | 0 | 0 | 0 | 0 | 0 | 0 | 0 | 0 | 0 | 0 | 0 | 0 | 0
Wind | 15 | 0 | 0 | 0 | 0 | 0 | 0 | 0 | 0 | 0 | 0 | 0 | 0 | 0 | 0 | 0 | 0 | 0 | 0 | 0 | 0
Wind | 16 | 0 | 0 | 0 | 0 | 0 | 0 | 0 | 0 | 0 | 0 | 0 | 0 | 0 | 0 | 0 | 0 | 0 | 0 | 0 | 0
Wind | 17 | 0 | 0 | 0 | 0 | 0 | 0 | 0 | 0 | 0 | 0 | 0 | 0 | 0 | 0 | 0 | 0 | 0 | 0 | 0 | 0
Wind | 18 | 0 | 0 | 0 | 0 | 0 | 0 | 0 | 0 | 0 | 0 | 0 | 0 | 0 | 0 | 0 | 0 | 0 | 0 | 0 | 0
Wind | 19 | 0 | 0 | 0 | 0 | 0 | 0 | 0 | 0 | 0 | 0 | 0 | 0 | 0 | 0 | 0 | 0 | 0 | 0 | 0 | 0

## Remaining Capacity
Generation Technology | Year | Year 0 | Year 1 | Year 2 | Year 3 | Year 4 | Year 5 | Year 6 | Year 7 | Year 8 | Year 9 | Year 10 | Year 11 | Year 12 | Year 13 | Year 14 | Year 15 | Year 16 | Year 17 | Year 18 | Year 19
Diesel | 0 | 8.3721 | 0 | 0 | 0 | 0 | 0 | 0 | 0 | 0 | 0 | 0 | 0 | 0 | 0 | 0 | 0 | 0 | 0 | 0 | 0
Diesel | 1 | 2.9862 | 0 | 0 | 0 | 0 | 0 | 0 | 0 | 0 | 0 | 0 | 0 | 0 | 0 | 0 | 0 | 0 | 0 | 0 | 0
Diesel | 2 | 2.9862 | 0 | 0.15925 | 0 | 0 | 0 | 0 | 0 | 0 | 0 | 0 | 0 | 0 | 0 | 0 | 0 | 0 | 0 | 0 | 0
Diesel | 3 | 2.9862 | 0 | 0.15925 | 0.14679 | 0 | 0 | 0 | 0 | 0 | 0 | 0 | 0 | 0 | 0 | 0 | 0 | 0 | 0 | 0 | 0
Diesel | 4 | 2.9862 | 0 | 0.15925 | 0.14679 | 0.17203 | 0 | 0 | 0 | 0 | 0 | 0 | 0 | 0 | 0 | 0 | 0 | 0 | 0 | 0 | 0
Diesel | 5 | 0 | 0 | 0.15925 | 0.14679 | 0.17203 | 3.1571 | 0 | 0 | 0 | 0 | 0 | 0 | 0 | 0 | 0 | 0 | 0 | 0 | 0 | 0
Diesel | 6 | 0 | 0 | 0 | 0 | 0 | 3.041 | 0 | 0 | 0 | 0 | 0 | 0 | 0 | 0 | 0 | 0 | 0 | 0 | 0 | 0
Diesel | 7 | 0 | 0 | 0 | 0 | 0 | 2.9461 | 0 | 0 | 0 | 0 | 0 | 0 | 0 | 0 | 0 | 0 | 0 | 0 | 0 | 0
Diesel | 8 | 0 | 0 | 0 | 0 | 0 | 2.9461 | 0 | 0 | 0.18859 | 0 | 0 | 0 | 0 | 0 | 0 | 0 | 0 | 0 | 0 | 0
Diesel | 9 | 0 | 0 | 0 | 0 | 0 | 2.9461 | 0 | 0 | 0.18859 | 0.32969 | 0 | 0 | 0 | 0 | 0 | 0 | 0 | 0 | 0 | 0
Diesel | 10 | 0 | 0 | 0 | 0 | 0 | 0 | 0 | 0 | 0 | 0 | 0 | 0 | 0 | 0 | 0 | 0 | 0 | 0 | 0 | 0
Diesel | 11 | 0 | 0 | 0 | 0 | 0 | 0 | 0 | 0 | 0 | 0 | 0 | 0 | 0 | 0 | 0 | 0 | 0 | 0 | 0 | 0
Diesel | 12 | 0 | 0 | 0 | 0 | 0 | 0 | 0 | 0 | 0 | 0 | 0 | 0 | 0 | 0 | 0 | 0 | 0 | 0 | 0 | 0
Diesel | 13 | 0 | 0 | 0 | 0 | 0 | 0 | 0 | 0 | 0 | 0 | 0 | 0 | 0 | 0 | 0 | 0 | 0 | 0 | 0 | 0
Diesel | 14 | 0 | 0 | 0 | 0 | 0 | 0 | 0 | 0 | 0 | 0 | 0 | 0 | 0 | 0 | 0 | 0 | 0 | 0 | 0 | 0
Diesel | 15 | 0 | 0 | 0 | 0 | 0 | 0 | 0 | 0 | 0 | 0 | 0 | 0 | 0 | 0 | 0 | 0 | 0 | 0 | 0 | 0
Diesel | 16 | 0 | 0 | 0 | 0 | 0 | 0 | 0 | 0 | 0 | 0 | 0 | 0 | 0 | 0 | 0 | 0 | 0 | 0 | 0 | 0
Diesel | 17 | 0 | 0 | 0 | 0 | 0 | 0 | 0 | 0 | 0 | 0 | 0 | 0 | 0 | 0 | 0 | 0 | 0 | 0 | 0 | 0
Diesel | 18 | 0 | 0 | 0 | 0 | 0 | 0 | 0 | 0 | 0 | 0 | 0 | 0 | 0 | 0 | 0 | 0 | 0 | 0 | 0 | 0
Diesel | 19 | 0 | 0 | 0 | 0 | 0 | 0 | 0 | 0 | 0 | 0 | 0 | 0 | 0 | 0 | 0 | 0 | 0 | 0 | 0 | 0
PV | 0 | 22.8477 | 0 | 0 | 0 | 0 | 0 | 0 | 0 | 0 | 0 | 0 | 0 | 0 | 0 | 0 | 0 | 0 | 0 | 0 | 0
PV | 1 | 22.8477 | 20.242 | 0 | 0 | 0 | 0 | 0 | 0 | 0 | 0 | 0 | 0 | 0 | 0 | 0 | 0 | 0 | 0 | 0 | 0
PV | 2 | 22.8477 | 20.242 | 2.0743 | 0 | 0 | 0 | 0 | 0 | 0 | 0 | 0 | 0 | 0 | 0 | 0 | 0 | 0 | 0 | 0 | 0
PV | 3 | 22.8477 | 20.242 | 2.0743 | 2.4704 | 0 | 0 | 0 | 0 | 0 | 0 | 0 | 0 | 0 | 0 | 0 | 0 | 0 | 0 | 0 | 0
PV | 4 | 22.8477 | 20.242 | 2.0743 | 2.4704 | 2.2349 | 0 | 0 | 0 | 0 | 0 | 0 | 0 | 0 | 0 | 0 | 0 | 0 | 0 | 0 | 0
PV | 5 | 22.8477 | 20.242 | 2.0743 | 2.4704 | 2.2349 | 2.5384 | 0 | 0 | 0 | 0 | 0 | 0 | 0 | 0 | 0 | 0 | 0 | 0 | 0 | 0
PV | 6 | 22.8477 | 20.242 | 2.0743 | 2.4704 | 2.2349 | 2.5384 | 18.7085 | 0 | 0 | 0 | 0 | 0 | 0 | 0 | 0 | 0 | 0 | 0 | 0 | 0
PV | 7 | 22.8477 | 20.242 | 2.0743 | 2.4704 | 2.2349 | 2.5384 | 18.7085 | 1.8893 | 0 | 0 | 0 | 0 | 0 | 0 | 0 | 0 | 0 | 0 | 0 | 0
PV | 8 | 22.8477 | 20.242 | 2.0743 | 2.4704 | 2.2349 | 2.5384 | 18.7085 | 1.8893 | 1.3804 | 0 | 0 | 0 | 0 | 0 | 0 | 0 | 0 | 0 | 0 | 0
PV | 9 | 22.8477 | 20.242 | 2.0743 | 2.4704 | 2.2349 | 2.5384 | 18.7085 | 1.8893 | 1.3804 | 2.9463 | 0 | 0 | 0 | 0 | 0 | 0 | 0 | 0 | 0 | 0
PV | 10 | 22.8477 | 20.242 | 2.0743 | 2.4704 | 2.2349 | 2.5384 | 18.7085 | 1.8893 | 1.3804 | 2.9463 | 13.9134 | 0 | 0 | 0 | 0 | 0 | 0 | 0 | 0 | 0
PV | 11 | 22.8477 | 20.242 | 2.0743 | 2.4704 | 2.2349 | 2.5384 | 18.7085 | 1.8893 | 1.3804 | 2.9463 | 10.6144 | 0 | 0 | 0 | 0 | 0 | 0 | 0 | 0 | 0
PV | 12 | 22.8477 | 20.242 | 2.0743 | 2.4704 | 2.2349 | 2.5384 | 18.7085 | 1.8893 | 1.3804 | 2.9463 | 10.6144 | 0 | 0.3938 | 0 | 0 | 0 | 0 | 0 | 0 | 0
PV | 13 | 22.8477 | 20.242 | 2.0743 | 2.4704 | 2.2349 | 2.5384 | 18.7085 | 1.8893 | 1.3804 | 2.9463 | 10.6144 | 0 | 0.3938 | 2.7303 | 0 | 0 | 0 | 0 | 0 | 0
PV | 14 | 22.8477 | 20.242 | 2.0743 | 2.4704 | 2.2349 | 2.5384 | 18.7085 | 1.8893 | 1.3804 | 2.9463 | 10.6144 | 0 | 0.3938 | 2.7303 | 1.0815 | 0 | 0 | 0 | 0 | 0
PV | 15 | 22.8477 | 20.242 | 2.0743 | 2.4704 | 2.2349 | 2.5384 | 18.7085 | 1.8893 | 1.3804 | 2.9463 | 10.6144 | 0 | 0.3938 | 2.7303 | 1.0815 | 1.3242 | 0 | 0 | 0 | 0
PV | 16 | 22.8477 | 20.242 | 2.0743 | 2.4704 | 2.2349 | 2.5384 | 18.7085 | 1.8893 | 1.3804 | 2.9463 | 10.6144 | 0 | 0.3938 | 2.7303 | 1.0815 | 0 | 0 | 0 | 0 | 0
PV | 17 | 22.8477 | 20.242 | 2.0743 | 2.4704 | 2.2349 | 2.5384 | 18.7085 | 1.8893 | 1.3804 | 2.9463 | 10.6144 | 0 | 0.3938 | 2.7303 | 1.0815 | 0 | 0 | 0.36891 | 0 | 0
PV | 18 | 22.8477 | 20.242 | 2.0743 | 2.4704 | 2.2349 | 2.5384 | 18.7085 | 1.8893 | 1.3804 | 2.9463 | 10.6144 | 0 | 0.3938 | 2.7303 | 1.0815 | 0 | 0 | 0.36891 | 1.7355 | 0
PV | 19 | 22.8477 | 20.242 | 2.0743 | 2.4704 | 2.2349 | 2.5384 | 18.7085 | 1.8893 | 1.3804 | 2.9463 | 10.6144 | 0 | 0.3938 | 2.7303 | 1.0815 | 0 | 0 | 0.36891 | 1.7355 | 1.9824
Wind | 0 | 8.396 | 0 | 0 | 0 | 0 | 0 | 0 | 0 | 0 | 0 | 0 | 0 | 0 | 0 | 0 | 0 | 0 | 0 | 0 | 0
Wind | 1 | 4.4367 | 0 | 0 | 0 | 0 | 0 | 0 | 0 | 0 | 0 | 0 | 0 | 0 | 0 | 0 | 0 | 0 | 0 | 0 | 0
Wind | 2 | 4.4367 | 0 | 0.31082 | 0 | 0 | 0 | 0 | 0 | 0 | 0 | 0 | 0 | 0 | 0 | 0 | 0 | 0 | 0 | 0 | 0
Wind | 3 | 4.4367 | 0 | 0.31082 | 0.14214 | 0 | 0 | 0 | 0 | 0 | 0 | 0 | 0 | 0 | 0 | 0 | 0 | 0 | 0 | 0 | 0
Wind | 4 | 4.4367 | 0 | 0.31082 | 0.14214 | 0.31186 | 0 | 0 | 0 | 0 | 0 | 0 | 0 | 0 | 0 | 0 | 0 | 0 | 0 | 0 | 0
Wind | 5 | 4.4367 | 0 | 0.31082 | 0.14214 | 0.31186 | 0.23946 | 0 | 0 | 0 | 0 | 0 | 0 | 0 | 0 | 0 | 0 | 0 | 0 | 0 | 0
Wind | 6 | 0 | 0 | 0 | 0 | 0 | 0 | 0 | 0 | 0 | 0 | 0 | 0 | 0 | 0 | 0 | 0 | 0 | 0 | 0 | 0
Wind | 7 | 0 | 0 | 0 | 0 | 0 | 0 | 0 | 2.1265 | 0 | 0 | 0 | 0 | 0 | 0 | 0 | 0 | 0 | 0 | 0 | 0
Wind | 8 | 0 | 0 | 0 | 0 | 0 | 0 | 0 | 2.1265 | 1.4571 | 0 | 0 | 0 | 0 | 0 | 0 | 0 | 0 | 0 | 0 | 0
Wind | 9 | 0 | 0 | 0 | 0 | 0 | 0 | 0 | 2.1265 | 1.2904 | 0 | 0 | 0 | 0 | 0 | 0 | 0 | 0 | 0 | 0 | 0
Wind | 10 | 0 | 0 | 0 | 0 | 0 | 0 | 0 | 0 | 0 | 0 | 0 | 0 | 0 | 0 | 0 | 0 | 0 | 0 | 0 | 0
Wind | 11 | 0 | 0 | 0 | 0 | 0 | 0 | 0 | 0 | 0 | 0 | 0 | 0 | 0 | 0 | 0 | 0 | 0 | 0 | 0 | 0
Wind | 12 | 0 | 0 | 0 | 0 | 0 | 0 | 0 | 0 | 0 | 0 | 0 | 0 | 0 | 0 | 0 | 0 | 0 | 0 | 0 | 0
Wind | 13 | 0 | 0 | 0 | 0 | 0 | 0 | 0 | 0 | 0 | 0 | 0 | 0 | 0 | 0 | 0 | 0 | 0 | 0 | 0 | 0
Wind | 14 | 0 | 0 | 0 | 0 | 0 | 0 | 0 | 0 | 0 | 0 | 0 | 0 | 0 | 0 | 0 | 0 | 0 | 0 | 0 | 0
Wind | 15 | 0 | 0 | 0 | 0 | 0 | 0 | 0 | 0 | 0 | 0 | 0 | 0 | 0 | 0 | 0 | 0 | 0 | 0 | 0 | 0
Wind | 16 | 0 | 0 | 0 | 0 | 0 | 0 | 0 | 0 | 0 | 0 | 0 | 0 | 0 | 0 | 0 | 0 | 0 | 0 | 0 | 0
Wind | 17 | 0 | 0 | 0 | 0 | 0 | 0 | 0 | 0 | 0 | 0 | 0 | 0 | 0 | 0 | 0 | 0 | 0 | 0 | 0 | 0
Wind | 18 | 0 | 0 | 0 | 0 | 0 | 0 | 0 | 0 | 0 | 0 | 0 | 0 | 0 | 0 | 0 | 0 | 0 | 0 | 0 | 0
Wind | 19 | 0 | 0 | 0 | 0 | 0 | 0 | 0 | 0 | 0 | 0 | 0 | 0 | 0 | 0 | 0 | 0 | 0 | 0 | 0 | 0

## Installed Storage Power
Type | Year 0 | Year 1 | Year 2 | Year 3 | Year 4 | Year 5 | Year 6 | Year 7 | Year 8 | Year 9 | Year 10 | Year 11 | Year 12 | Year 13 | Year 14 | Year 15 | Year 16 | Year 17 | Year 18 | Year 19
Battery | 4.3898 | 16.2989 | 16.8487 | 17.8124 | 18.613 | 19.5712 | 25.7571 | 26.2477 | 26.3558 | 27.4897 | 20.505 | 8.9479 | 8.3826 | 7.5803 | 6.8391 | 6.0323 | 1.3868 | 0.83894 | 0.76602 | 0

## Added Storage Power
Type | Year 0 | Year 1 | Year 2 | Year 3 | Year 4 | Year 5 | Year 6 | Year 7 | Year 8 | Year 9 | Year 10 | Year 11 | Year 12 | Year 13 | Year 14 | Year 15 | Year 16 | Year 17 | Year 18 | Year 19
Battery | 4.3898 | 12.8576 | 0.73084 | 1.0415 | 0.87775 | 0.9582 | 6.1858 | 0.49065 | 0.10809 | 1.1339 | 0 | 0 | 0 | 0 | 0 | 0 | 0 | 0 | 0 | 0

## Retired Storage Power
Storage Technology | Year | Year 0 | Year 1 | Year 2 | Year 3 | Year 4 | Year 5 | Year 6 | Year 7 | Year 8 | Year 9 | Year 10 | Year 11 | Year 12 | Year 13 | Year 14 | Year 15 | Year 16 | Year 17 | Year 18 | Year 19
Battery | 0 | 0 | 0 | 0 | 0 | 0 | 0 | 0 | 0 | 0 | 0 | 0 | 0 | 0 | 0 | 0 | 0 | 0 | 0 | 0 | 0
Battery | 1 | 0.94847 | 0 | 0 | 0 | 0 | 0 | 0 | 0 | 0 | 0 | 0 | 0 | 0 | 0 | 0 | 0 | 0 | 0 | 0 | 0
Battery | 2 | 0.18109 | 0 | 0 | 0 | 0 | 0 | 0 | 0 | 0 | 0 | 0 | 0 | 0 | 0 | 0 | 0 | 0 | 0 | 0 | 0
Battery | 3 | 0.077744 | 0 | 0 | 0 | 0 | 0 | 0 | 0 | 0 | 0 | 0 | 0 | 0 | 0 | 0 | 0 | 0 | 0 | 0 | 0
Battery | 4 | 0.077147 | 0 | 0 | 0 | 0 | 0 | 0 | 0 | 0 | 0 | 0 | 0 | 0 | 0 | 0 | 0 | 0 | 0 | 0 | 0
Battery | 5 | 0 | 0 | 0 | 0 | 0 | 0 | 0 | 0 | 0 | 0 | 0 | 0 | 0 | 0 | 0 | 0 | 0 | 0 | 0 | 0
Battery | 6 | 0 | 0 | 0 | 0 | 0 | 0 | 0 | 0 | 0 | 0 | 0 | 0 | 0 | 0 | 0 | 0 | 0 | 0 | 0 | 0
Battery | 7 | 0 | 0 | 0 | 0 | 0 | 0 | 0 | 0 | 0 | 0 | 0 | 0 | 0 | 0 | 0 | 0 | 0 | 0 | 0 | 0
Battery | 8 | 0 | 0 | 0 | 0 | 0 | 0 | 0 | 0 | 0 | 0 | 0 | 0 | 0 | 0 | 0 | 0 | 0 | 0 | 0 | 0
Battery | 9 | 0 | 0 | 0 | 0 | 0 | 0 | 0 | 0 | 0 | 0 | 0 | 0 | 0 | 0 | 0 | 0 | 0 | 0 | 0 | 0
Battery | 10 | 3.1053 | 2.1067 | 0 | 1.0415 | 0 | 0.73121 | 0 | 0 | 0 | 0 | 0 | 0 | 0 | 0 | 0 | 0 | 0 | 0 | 0 | 0
Battery | 11 | 0 | 10.7509 | 0.73084 | 0 | 0.075381 | 0 | 0 | 0 | 0 | 0 | 0 | 0 | 0 | 0 | 0 | 0 | 0 | 0 | 0 | 0
Battery | 12 | 0 | 0 | 0 | 0 | 0 | 0 | 0.32751 | 0 | 0 | 0.23773 | 0 | 0 | 0 | 0 | 0 | 0 | 0 | 0 | 0 | 0
Battery | 13 | 0 | 0 | 0 | 0 | 0.80237 | 0 | 0 | 0 | 0 | 0 | 0 | 0 | 0 | 0 | 0 | 0 | 0 | 0 | 0 | 0
Battery | 14 | 0 | 0 | 0 | 0 | 0 | 0.22699 | 0.51419 | 0 | 0 | 0 | 0 | 0 | 0 | 0 | 0 | 0 | 0 | 0 | 0 | 0
Battery | 15 | 0 | 0 | 0 | 0 | 0 | 0 | 0.6987 | 0 | 0.10809 | 0 | 0 | 0 | 0 | 0 | 0 | 0 | 0 | 0 | 0 | 0
Battery | 16 | 0 | 0 | 0 | 0 | 0 | 0 | 4.6454 | 0 | 0 | 0 | 0 | 0 | 0 | 0 | 0 | 0 | 0 | 0 | 0 | 0
Battery | 17 | 0 | 0 | 0 | 0 | 0 | 0 | 0 | 0.49065 | 0 | 0.057261 | 0 | 0 | 0 | 0 | 0 | 0 | 0 | 0 | 0 | 0
Battery | 18 | 0 | 0 | 0 | 0 | 0 | 0 | 0 | 0 | 0 | 0.072922 | 0 | 0 | 0 | 0 | 0 | 0 | 0 | 0 | 0 | 0
Battery | 19 | 0 | 0 | 0 | 0 | 0 | 0 | 0 | 0 | 0 | 0.76602 | 0 | 0 | 0 | 0 | 0 | 0 | 0 | 0 | 0 | 0

## Remaining Storage Power
Storage Technology | Year | Year 0 | Year 1 | Year 2 | Year 3 | Year 4 | Year 5 | Year 6 | Year 7 | Year 8 | Year 9 | Year 10 | Year 11 | Year 12 | Year 13 | Year 14 | Year 15 | Year 16 | Year 17 | Year 18 | Year 19
Battery | 0 | 4.3898 | 0 | 0 | 0 | 0 | 0 | 0 | 0 | 0 | 0 | 0 | 0 | 0 | 0 | 0 | 0 | 0 | 0 | 0 | 0
Battery | 1 | 3.4413 | 12.8576 | 0 | 0 | 0 | 0 | 0 | 0 | 0 | 0 | 0 | 0 | 0 | 0 | 0 | 0 | 0 | 0 | 0 | 0
Battery | 2 | 3.2602 | 12.8576 | 0.73084 | 0 | 0 | 0 | 0 | 0 | 0 | 0 | 0 | 0 | 0 | 0 | 0 | 0 | 0 | 0 | 0 | 0
Battery | 3 | 3.1825 | 12.8576 | 0.73084 | 1.0415 | 0 | 0 | 0 | 0 | 0 | 0 | 0 | 0 | 0 | 0 | 0 | 0 | 0 | 0 | 0 | 0
Battery | 4 | 3.1053 | 12.8576 | 0.73084 | 1.0415 | 0.87775 | 0 | 0 | 0 | 0 | 0 | 0 | 0 | 0 | 0 | 0 | 0 | 0 | 0 | 0 | 0
Battery | 5 | 3.1053 | 12.8576 | 0.73084 | 1.0415 | 0.87775 | 0.9582 | 0 | 0 | 0 | 0 | 0 | 0 | 0 | 0 | 0 | 0 | 0 | 0 | 0 | 0
Battery | 6 | 3.1053 | 12.8576 | 0.73084 | 1.0415 | 0.87775 | 0.9582 | 6.1858 | 0 | 0 | 0 | 0 | 0 | 0 | 0 | 0 | 0 | 0 | 0 | 0 | 0
Battery | 7 | 3.1053 | 12.8576 | 0.73084 | 1.0415 | 0.87775 | 0.9582 | 6.1858 | 0.49065 | 0 | 0 | 0 | 0 | 0 | 0 | 0 | 0 | 0 | 0 | 0 | 0
Battery | 8 | 3.1053 | 12.8576 | 0.73084 | 1.0415 | 0.87775 | 0.9582 | 6.1858 | 0.49065 | 0.10809 | 0 | 0 | 0 | 0 | 0 | 0 | 0 | 0 | 0 | 0 | 0
Battery | 9 | 3.1053 | 12.8576 | 0.73084 | 1.0415 | 0.87775 | 0.9582 | 6.1858 | 0.49065 | 0.10809 | 1.1339 | 0 | 0 | 0 | 0 | 0 | 0 | 0 | 0 | 0 | 0
Battery | 10 | 0 | 10.7509 | 0.73084 | 0 | 0.87775 | 0.22699 | 6.1858 | 0.49065 | 0.10809 | 1.1339 | 0 | 0 | 0 | 0 | 0 | 0 | 0 | 0 | 0 | 0
Battery | 11 | 0 | 0 | 0 | 0 | 0.80237 | 0.22699 | 6.1858 | 0.49065 | 0.10809 | 1.1339 | 0 | 0 | 0 | 0 | 0 | 0 | 0 | 0 | 0 | 0
Battery | 12 | 0 | 0 | 0 | 0 | 0.80237 | 0.22699 | 5.8583 | 0.49065 | 0.10809 | 0.8962 | 0 | 0 | 0 | 0 | 0 | 0 | 0 | 0 | 0 | 0
Battery | 13 | 0 | 0 | 0 | 0 | 0 | 0.22699 | 5.8583 | 0.49065 | 0.10809 | 0.8962 | 0 | 0 | 0 | 0 | 0 | 0 | 0 | 0 | 0 | 0
Battery | 14 | 0 | 0 | 0 | 0 | 0 | 0 | 5.3441 | 0.49065 | 0.10809 | 0.8962 | 0 | 0 | 0 | 0 | 0 | 0 | 0 | 0 | 0 | 0
Battery | 15 | 0 | 0 | 0 | 0 | 0 | 0 | 4.6454 | 0.49065 | 0 | 0.8962 | 0 | 0 | 0 | 0 | 0 | 0 | 0 | 0 | 0 | 0
Battery | 16 | 0 | 0 | 0 | 0 | 0 | 0 | 0 | 0.49065 | 0 | 0.8962 | 0 | 0 | 0 | 0 | 0 | 0 | 0 | 0 | 0 | 0
Battery | 17 | 0 | 0 | 0 | 0 | 0 | 0 | 0 | 0 | 0 | 0.83894 | 0 | 0 | 0 | 0 | 0 | 0 | 0 | 0 | 0 | 0
Battery | 18 | 0 | 0 | 0 | 0 | 0 | 0 | 0 | 0 | 0 | 0.76602 | 0 | 0 | 0 | 0 | 0 | 0 | 0 | 0 | 0 | 0
Battery | 19 | 0 | 0 | 0 | 0 | 0 | 0 | 0 | 0 | 0 | 0 | 0 | 0 | 0 | 0 | 0 | 0 | 0 | 0 | 0 | 0

## Installed Storage Energy
Type | Year 0 | Year 1 | Year 2 | Year 3 | Year 4 | Year 5 | Year 6 | Year 7 | Year 8 | Year 9 | Year 10 | Year 11 | Year 12 | Year 13 | Year 14 | Year 15 | Year 16 | Year 17 | Year 18 | Year 19
Battery | 22.9492 | 103.6261 | 108.6493 | 114.2403 | 119.8399 | 125.8663 | 156.9753 | 159.8099 | 160.3618 | 166.159 | 143.2098 | 62.533 | 57.5098 | 51.9187 | 46.3192 | 40.2928 | 9.1837 | 6.3491 | 5.7972 | 0

## Added Storage Energy
Type | Year 0 | Year 1 | Year 2 | Year 3 | Year 4 | Year 5 | Year 6 | Year 7 | Year 8 | Year 9 | Year 10 | Year 11 | Year 12 | Year 13 | Year 14 | Year 15 | Year 16 | Year 17 | Year 18 | Year 19
Battery | 22.9492 | 80.6769 | 5.0232 | 5.591 | 5.5996 | 6.0264 | 31.1091 | 2.8346 | 0.55188 | 5.7972 | 0 | 0 | 0 | 0 | 0 | 0 | 0 | 0 | 0 | 0

## Retired Storage Energy
Storage Technology | Year | Year 0 | Year 1 | Year 2 | Year 3 | Year 4 | Year 5 | Year 6 | Year 7 | Year 8 | Year 9 | Year 10 | Year 11 | Year 12 | Year 13 | Year 14 | Year 15 | Year 16 | Year 17 | Year 18 | Year 19
Battery | 0 | 0 | 0 | 0 | 0 | 0 | 0 | 0 | 0 | 0 | 0 | 0 | 0 | 0 | 0 | 0 | 0 | 0 | 0 | 0 | 0
Battery | 1 | 0 | 0 | 0 | 0 | 0 | 0 | 0 | 0 | 0 | 0 | 0 | 0 | 0 | 0 | 0 | 0 | 0 | 0 | 0 | 0
Battery | 2 | 0 | 0 | 0 | 0 | 0 | 0 | 0 | 0 | 0 | 0 | 0 | 0 | 0 | 0 | 0 | 0 | 0 | 0 | 0 | 0
Battery | 3 | 0 | 0 | 0 | 0 | 0 | 0 | 0 | 0 | 0 | 0 | 0 | 0 | 0 | 0 | 0 | 0 | 0 | 0 | 0 | 0
Battery | 4 | 0 | 0 | 0 | 0 | 0 | 0 | 0 | 0 | 0 | 0 | 0 | 0 | 0 | 0 | 0 | 0 | 0 | 0 | 0 | 0
Battery | 5 | 0 | 0 | 0 | 0 | 0 | 0 | 0 | 0 | 0 | 0 | 0 | 0 | 0 | 0 | 0 | 0 | 0 | 0 | 0 | 0
Battery | 6 | 0 | 0 | 0 | 0 | 0 | 0 | 0 | 0 | 0 | 0 | 0 | 0 | 0 | 0 | 0 | 0 | 0 | 0 | 0 | 0
Battery | 7 | 0 | 0 | 0 | 0 | 0 | 0 | 0 | 0 | 0 | 0 | 0 | 0 | 0 | 0 | 0 | 0 | 0 | 0 | 0 | 0
Battery | 8 | 0 | 0 | 0 | 0 | 0 | 0 | 0 | 0 | 0 | 0 | 0 | 0 | 0 | 0 | 0 | 0 | 0 | 0 | 0 | 0
Battery | 9 | 0 | 0 | 0 | 0 | 0 | 0 | 0 | 0 | 0 | 0 | 0 | 0 | 0 | 0 | 0 | 0 | 0 | 0 | 0 | 0
Battery | 10 | 22.9492 | 0 | 0 | 0 | 0 | 0 | 0 | 0 | 0 | 0 | 0 | 0 | 0 | 0 | 0 | 0 | 0 | 0 | 0 | 0
Battery | 11 | 0 | 80.6769 | 0 | 0 | 0 | 0 | 0 | 0 | 0 | 0 | 0 | 0 | 0 | 0 | 0 | 0 | 0 | 0 | 0 | 0
Battery | 12 | 0 | 0 | 5.0232 | 0 | 0 | 0 | 0 | 0 | 0 | 0 | 0 | 0 | 0 | 0 | 0 | 0 | 0 | 0 | 0 | 0
Battery | 13 | 0 | 0 | 0 | 5.591 | 0 | 0 | 0 | 0 | 0 | 0 | 0 | 0 | 0 | 0 | 0 | 0 | 0 | 0 | 0 | 0
Battery | 14 | 0 | 0 | 0 | 0 | 5.5996 | 0 | 0 | 0 | 0 | 0 | 0 | 0 | 0 | 0 | 0 | 0 | 0 | 0 | 0 | 0
Battery | 15 | 0 | 0 | 0 | 0 | 0 | 6.0264 | 0 | 0 | 0 | 0 | 0 | 0 | 0 | 0 | 0 | 0 | 0 | 0 | 0 | 0
Battery | 16 | 0 | 0 | 0 | 0 | 0 | 0 | 31.1091 | 0 | 0 | 0 | 0 | 0 | 0 | 0 | 0 | 0 | 0 | 0 | 0 | 0
Battery | 17 | 0 | 0 | 0 | 0 | 0 | 0 | 0 | 2.8346 | 0 | 0 | 0 | 0 | 0 | 0 | 0 | 0 | 0 | 0 | 0 | 0
Battery | 18 | 0 | 0 | 0 | 0 | 0 | 0 | 0 | 0 | 0.55188 | 0 | 0 | 0 | 0 | 0 | 0 | 0 | 0 | 0 | 0 | 0
Battery | 19 | 0 | 0 | 0 | 0 | 0 | 0 | 0 | 0 | 0 | 5.7972 | 0 | 0 | 0 | 0 | 0 | 0 | 0 | 0 | 0 | 0

## Remaining Storage Energy
Storage Technology | Year | Year 0 | Year 1 | Year 2 | Year 3 | Year 4 | Year 5 | Year 6 | Year 7 | Year 8 | Year 9 | Year 10 | Year 11 | Year 12 | Year 13 | Year 14 | Year 15 | Year 16 | Year 17 | Year 18 | Year 19
Battery | 0 | 22.9492 | 0 | 0 | 0 | 0 | 0 | 0 | 0 | 0 | 0 | 0 | 0 | 0 | 0 | 0 | 0 | 0 | 0 | 0 | 0
Battery | 1 | 22.9492 | 80.6769 | 0 | 0 | 0 | 0 | 0 | 0 | 0 | 0 | 0 | 0 | 0 | 0 | 0 | 0 | 0 | 0 | 0 | 0
Battery | 2 | 22.9492 | 80.6769 | 5.0232 | 0 | 0 | 0 | 0 | 0 | 0 | 0 | 0 | 0 | 0 | 0 | 0 | 0 | 0 | 0 | 0 | 0
Battery | 3 | 22.9492 | 80.6769 | 5.0232 | 5.591 | 0 | 0 | 0 | 0 | 0 | 0 | 0 | 0 | 0 | 0 | 0 | 0 | 0 | 0 | 0 | 0
Battery | 4 | 22.9492 | 80.6769 | 5.0232 | 5.591 | 5.5996 | 0 | 0 | 0 | 0 | 0 | 0 | 0 | 0 | 0 | 0 | 0 | 0 | 0 | 0 | 0
Battery | 5 | 22.9492 | 80.6769 | 5.0232 | 5.591 | 5.5996 | 6.0264 | 0 | 0 | 0 | 0 | 0 | 0 | 0 | 0 | 0 | 0 | 0 | 0 | 0 | 0
Battery | 6 | 22.9492 | 80.6769 | 5.0232 | 5.591 | 5.5996 | 6.0264 | 31.1091 | 0 | 0 | 0 | 0 | 0 | 0 | 0 | 0 | 0 | 0 | 0 | 0 | 0
Battery | 7 | 22.9492 | 80.6769 | 5.0232 | 5.591 | 5.5996 | 6.0264 | 31.1091 | 2.8346 | 0 | 0 | 0 | 0 | 0 | 0 | 0 | 0 | 0 | 0 | 0 | 0
Battery | 8 | 22.9492 | 80.6769 | 5.0232 | 5.591 | 5.5996 | 6.0264 | 31.1091 | 2.8346 | 0.55188 | 0 | 0 | 0 | 0 | 0 | 0 | 0 | 0 | 0 | 0 | 0
Battery | 9 | 22.9492 | 80.6769 | 5.0232 | 5.591 | 5.5996 | 6.0264 | 31.1091 | 2.8346 | 0.55188 | 5.7972 | 0 | 0 | 0 | 0 | 0 | 0 | 0 | 0 | 0 | 0
Battery | 10 | 0 | 80.6769 | 5.0232 | 5.591 | 5.5996 | 6.0264 | 31.1091 | 2.8346 | 0.55188 | 5.7972 | 0 | 0 | 0 | 0 | 0 | 0 | 0 | 0 | 0 | 0
Battery | 11 | 0 | 0 | 5.0232 | 5.591 | 5.5996 | 6.0264 | 31.1091 | 2.8346 | 0.55188 | 5.7972 | 0 | 0 | 0 | 0 | 0 | 0 | 0 | 0 | 0 | 0
Battery | 12 | 0 | 0 | 0 | 5.591 | 5.5996 | 6.0264 | 31.1091 | 2.8346 | 0.55188 | 5.7972 | 0 | 0 | 0 | 0 | 0 | 0 | 0 | 0 | 0 | 0
Battery | 13 | 0 | 0 | 0 | 0 | 5.5996 | 6.0264 | 31.1091 | 2.8346 | 0.55188 | 5.7972 | 0 | 0 | 0 | 0 | 0 | 0 | 0 | 0 | 0 | 0
Battery | 14 | 0 | 0 | 0 | 0 | 0 | 6.0264 | 31.1091 | 2.8346 | 0.55188 | 5.7972 | 0 | 0 | 0 | 0 | 0 | 0 | 0 | 0 | 0 | 0
Battery | 15 | 0 | 0 | 0 | 0 | 0 | 0 | 31.1091 | 2.8346 | 0.55188 | 5.7972 | 0 | 0 | 0 | 0 | 0 | 0 | 0 | 0 | 0 | 0
Battery | 16 | 0 | 0 | 0 | 0 | 0 | 0 | 0 | 2.8346 | 0.55188 | 5.7972 | 0 | 0 | 0 | 0 | 0 | 0 | 0 | 0 | 0 | 0
Battery | 17 | 0 | 0 | 0 | 0 | 0 | 0 | 0 | 0 | 0.55188 | 5.7972 | 0 | 0 | 0 | 0 | 0 | 0 | 0 | 0 | 0 | 0
Battery | 18 | 0 | 0 | 0 | 0 | 0 | 0 | 0 | 0 | 0 | 5.7972 | 0 | 0 | 0 | 0 | 0 | 0 | 0 | 0 | 0 | 0
Battery | 19 | 0 | 0 | 0 | 0 | 0 | 0 | 0 | 0 | 0 | 0 | 0 | 0 | 0 | 0 | 0 | 0 | 0 | 0 | 0 | 0

## Dispatched Electricity
Generation Technology | Year | Day | Hour 0 | Hour 1 | Hour 2 | Hour 3 | Hour 4 | Hour 5 | Hour 6 | Hour 7 | Hour 8 | Hour 9 | Hour 10 | Hour 11 | Hour 12 | Hour 13 | Hour 14 | Hour 15 | Hour 16 | Hour 17 | Hour 18 | Hour 19 | Hour 20 | Hour 21 | Hour 22 | Hour 23
Diesel | 0 | 0 | 1.5903 | 5.4648 | 4.8522 | 4.5021 | 4.4904 | 5.287 | 6.0701 | 3.9442 | 0.30999 | 0 | 0 | 0 | 0 | 0 | 0 | 1.5573 | 7.6549 | 8.3721 | 8.3721 | 6.3618 | 8.3721 | 8.3721 | 8.3721 | 7.8796
Diesel | 0 | 1 | 2.0278 | 5.9984 | 5.4171 | 4.9714 | 5.0108 | 5.8568 | 6.2798 | 3.6307 | 0 | 0 | 0 | 0 | 0 | 0 | 0 | 3.4703 | 7.2523 | 8.3721 | 8.3721 | 6.6218 | 6.7543 | 8.3721 | 8.3721 | 8.2451
Diesel | 0 | 2 | 0.72605 | 4.6593 | 4.3558 | 4.0005 | 0 | 4.6138 | 3.7818 | 1.1896 | 0 | 0 | 0 | 0 | 0 | 0 | 0 | 0 | 0 | 3.5027 | 8.3721 | 5.2211 | 8.3721 | 8.1665 | 7.7291 | 6.6895
Diesel | 0 | 3 | 0.16643 | 3.241 | 3.5308 | 3.3107 | 3.2837 | 3.7813 | 1.6725 | 0 | 0 | 0 | 0 | 0 | 0 | 0 | 0 | 0 | 0 | 2.2694 | 3.8698 | 4.7537 | 8.3721 | 7.6628 | 7.1852 | 6.0652
Diesel | 0 | 4 | 5.9155 | 5.3155 | 4.6126 | 0 | 4.3635 | 4.2528 | 1.6904 | 0 | 0 | 0 | 0 | 0 | 0 | 0 | 0 | 0 | 0 | 2.2053 | 4.6651 | 8.3721 | 5.2397 | 8.3721 | 8.2655 | 6.9555
Diesel | 0 | 5 | 4.4298 | 7.7683 | 7.2223 | 6.8171 | 6.4987 | 6.1472 | 3.0698 | 0 | 0 | 0 | 0 | 0 | 0 | 0 | 0 | 0 | 0 | 8.0401 | 8.3721 | 6.8845 | 8.3721 | 8.3721 | 8.3721 | 8.3721
Diesel | 0 | 6 | 8.3721 | 8.3721 | 8.3213 | 7.9687 | 7.8046 | 7.7634 | 4.7714 | 1.4555 | 0 | 0 | 0 | 0 | 0 | 0 | 0 | 1.8628 | 5.329 | 8.3721 | 8.3721 | 8.3721 | 8.3721 | 8.3721 | 8.3721 | 8.3721
Diesel | 0 | 7 | 8.3721 | 8.3721 | 8.3721 | 8.0063 | 7.8492 | 8.0748 | 4.9444 | 1.3968 | 0 | 0 | 0 | 0 | 0 | 0 | 0 | 1.6962 | 5.3824 | 8.3721 | 8.3721 | 8.3721 | 8.3721 | 8.3721 | 8.3721 | 8.3721
Diesel | 0 | 8 | 8.3721 | 8.1029 | 7.5863 | 7.2399 | 7.1312 | 7.812 | 4.9035 | 0.86887 | 0 | 0 | 0 | 0 | 0 | 0 | 0 | 0 | 2.6842 | 8.3721 | 8.3721 | 8.3721 | 8.3721 | 8.3721 | 8.3721 | 8.3721
Diesel | 0 | 9 | 1.9859 | 5.9184 | 5.5558 | 5.348 | 5.3031 | 5.9918 | 5.0986 | 1.2532 | 0 | 0 | 0 | 0 | 0 | 0 | 0 | 0 | 1.273 | 6.9535 | 8.3721 | 8.3721 | 5.7684 | 8.3721 | 8.3721 | 7.7068
Diesel | 0 | 10 | 4.7826 | 4.25 | 3.8984 | 3.644 | 0 | 4.4579 | 5.092 | 2.9444 | 0 | 0 | 0 | 0 | 0 | 0 | 0 | 0 | 2.8644 | 4.7818 | 8.3721 | 5.4487 | 8.3721 | 7.8729 | 7.1645 | 6.1006
Diesel | 0 | 11 | 5.0563 | 5.6504 | 5.2859 | 5.0528 | 5.0642 | 5.8368 | 6.7537 | 4.4425 | 0 | 0 | 0 | 0 | 0 | 0 | 0 | 0.12375 | 8.3721 | 8.3721 | 8.3721 | 6.7804 | 8.3721 | 8.3721 | 8.3721 | 8.0839
Diesel | 1 | 0 | 2.9862 | 2.9862 | 2.9862 | 2.9862 | 2.9862 | 2.9862 | 2.9862 | 2.9862 | 2.9862 | 2.9862 | 2.9862 | 1.743 | 2.2634 | 2.9862 | 2.9862 | 2.9862 | 2.9862 | 2.9862 | 2.9862 | 2.9862 | 2.9862 | 2.9862 | 2.9862 | 2.9862
Diesel | 1 | 1 | 2.9862 | 2.9862 | 2.9862 | 2.9862 | 2.9862 | 2.9862 | 2.9862 | 2.9862 | 0 | 1.4058 | 2.0785 | 0.22252 | 0 | 2.9862 | 2.9862 | 0 | 2.9862 | 2.9862 | 2.9862 | 2.9862 | 2.9862 | 2.9862 | 2.9862 | 2.9862
Diesel | 1 | 2 | 1.9879 | 0 | 2.9862 | 0 | 0 | 0 | 2.9862 | 0 | 0 | 0 | 0 | 0 | 0 | 0 | 0 | 0 | 2.7578 | 0 | 0 | 0 | 0 | 0 | 0 | 0
Diesel | 1 | 3 | 0 | 0 | 0 | 0 | 0 | 0 | 0 | 0 | 0 | 0 | 0 | 0 | 0 | 0 | 0 | 0 | 0 | 0 | 0 | 0 | 0 | 0 | 0 | 0
Diesel | 1 | 4 | 0 | 0 | 0 | 0 | 0 | 0 | 0 | 0 | 0 | 0 | 0 | 0 | 0 | 0 | 0 | 0 | 0 | 0 | 0 | 0 | 0 | 0 | 0 | 0
Diesel | 1 | 5 | 2.9862 | 0 | 2.9862 | 2.9862 | 0 | 2.9862 | 0 | 0 | 0 | 0 | 0 | 0 | 0 | 0 | 0 | 0 | 0.37854 | 0.52801 | 0 | 0 | 2.9862 | 0 | 2.9862 | 2.9862
Diesel | 1 | 6 | 2.9862 | 2.9862 | 2.9862 | 2.9862 | 2.9862 | 2.9862 | 1.8114 | 0 | 0 | 0 | 0 | 0 | 0 | 0 | 0 | 0 | 1.3816 | 2.9862 | 0.85703 | 2.9862 | 2.9862 | 2.9862 | 2.9862 | 2.9862
Diesel | 1 | 7 | 2.9862 | 2.9862 | 2.9862 | 2.9862 | 2.9862 | 2.9862 | 2.112 | 0 | 0 | 0 | 0 | 0 | 0 | 0 | 0 | 0 | 1.7766 | 2.9862 | 2.9862 | 2.9862 | 2.9862 | 2.9862 | 2.9862 | 2.9862
Diesel | 1 | 8 | 0 | 2.9862 | 2.9862 | 2.9862 | 2.9862 | 2.9862 | 2.5371 | 0 | 0 | 0 | 0 | 0 | 0 | 0 | 0 | 0 | 2.4344 | 2.9862 | 0 | 2.493 | 2.9862 | 2.9862 | 2.9862 | 2.9862
Diesel | 1 | 9 | 2.9862 | 0 | 2.9862 | 0 | 2.9862 | 0 | 2.9862 | 0 | 0 | 0 | 0 | 0 | 0 | 0 | 0 | 0 | 0 | 0 | 0 | 0 | 0 | 2.6436 | 0 | 2.9862
Diesel | 1 | 10 | 0 | 2.9862 | 2.9862 | 0 | 2.9862 | 0 | 2.9862 | 0.72017 | 0 | 0 | 0 | 0 | 0 | 0 | 0 | 0 | 0 | 0.51231 | 0 | 2.9862 | 2.9862 | 0 | 2.9862 | 2.9862
Diesel | 1 | 11 | 2.9862 | 2.9862 | 2.9862 | 2.9862 | 2.9862 | 2.9862 | 2.9862 | 1.8571 | 0 | 0 | 0 | 0 | 0 | 0 | 0.0015926 | 1.0961 | 2.9862 | 2.9862 | 2.9862 | 2.9862 | 2.9862 | 2.9862 | 2.9862 | 2.9862
Diesel | 2 | 0 | 3.1454 | 3.1454 | 3.1454 | 3.1454 | 3.1454 | 3.1454 | 3.1454 | 3.1454 | 3.1454 | 3.1454 | 3.1454 | 1.5867 | 2.1302 | 3.1454 | 3.1454 | 3.1454 | 3.1454 | 3.1454 | 3.1454 | 3.1454 | 3.1454 | 3.1454 | 3.1454 | 3.1454
Diesel | 2 | 1 | 3.1454 | 3.1454 | 3.1454 | 3.1454 | 3.1454 | 3.1454 | 3.1454 | 1.6703 | 0 | 3.1454 | 1.9464 | 0 | 0 | 3.1454 | 3.1454 | 0 | 3.1454 | 3.1454 | 3.1454 | 3.1454 | 3.1454 | 3.1454 | 3.1454 | 3.1454
Diesel | 2 | 2 | 2.5751 | 0 | 3.1454 | 0 | 3.1454 | 0 | 0 | 0 | 0 | 0 | 0 | 0 | 0 | 0 | 0 | 0 | 2.8828 | 0 | 0 | 0 | 0 | 0 | 0 | 0
Diesel | 2 | 3 | 0 | 0 | 0 | 0 | 0 | 0 | 0 | 0 | 0 | 0 | 0 | 0 | 0 | 0 | 0 | 0 | 0 | 0 | 0 | 0 | 0 | 0 | 0 | 0
Diesel | 2 | 4 | 0 | 0 | 0 | 0 | 0 | 0 | 0 | 0 | 0 | 0 | 0 | 0 | 0 | 0 | 0 | 0 | 0 | 0 | 0 | 0 | 0 | 0 | 0 | 0
Diesel | 2 | 5 | 3.1454 | 0 | 3.1454 | 3.1454 | 0 | 3.1454 | 0.011157 | 0 | 0 | 0 | 0 | 0 | 0 | 0 | 0 | 0 | 0.40597 | 0.59191 | 0 | 0 | 3.1454 | 0 | 3.1454 | 3.1454
Diesel | 2 | 6 | 3.1454 | 3.1454 | 3.1454 | 3.1454 | 3.1454 | 3.1454 | 1.9149 | 0 | 0 | 0 | 0 | 0 | 0 | 0 | 0 | 0 | 1.467 | 3.1454 | 3.1454 | 0.91604 | 3.1454 | 3.1454 | 3.1454 | 3.1454
Diesel | 2 | 7 | 3.1454 | 3.1454 | 3.1454 | 3.1454 | 3.1454 | 3.1454 | 2.2299 | 0 | 0 | 0 | 0 | 0 | 0 | 0 | 0 | 0 | 1.8784 | 3.1454 | 3.1454 | 3.1454 | 3.1454 | 3.1454 | 3.1454 | 3.1454
Diesel | 2 | 8 | 0 | 3.1454 | 3.1454 | 3.1454 | 3.1454 | 3.1454 | 2.6735 | 0 | 0 | 0 | 0 | 0 | 0 | 0 | 0 | 0 | 2.5651 | 3.1454 | 0 | 2.6297 | 3.1454 | 3.1454 | 3.1454 | 3.1454
Diesel | 2 | 9 | 3.1454 | 0 | 0 | 0 | 3.1454 | 0 | 3.1454 | 0 | 0 | 0 | 0 | 0 | 0 | 0 | 0 | 0 | 3.1454 | 0 | 0 | 0 | 0 | 2.8288 | 0 | 3.1454
Diesel | 2 | 10 | 0 | 3.1454 | 3.1454 | 0 | 3.1454 | 0 | 3.1454 | 0.75635 | 0 | 0 | 0 | 0 | 0 | 0 | 0 | 0 | 0 | 0.90135 | 0 | 3.1454 | 3.1454 | 0 | 3.1454 | 3.1454
Diesel | 2 | 11 | 3.1454 | 3.1454 | 3.1454 | 3.1454 | 3.1454 | 3.1454 | 3.1454 | 1.9595 | 0 | 0 | 0 | 0 | 0 | 0 | 0.4761 | 1.1629 | 3.1454 | 3.1454 | 3.1454 | 3.1454 | 3.1454 | 3.1454 | 3.1454 | 3.1454
Diesel | 3 | 0 | 3.2922 | 3.2922 | 3.2922 | 3.2922 | 3.2922 | 3.2922 | 3.2922 | 3.2922 | 3.2922 | 3.2922 | 3.2922 | 1.6901 | 2.2663 | 3.2922 | 3.2922 | 3.2922 | 3.2922 | 3.2922 | 3.2922 | 3.2922 | 3.2922 | 3.2922 | 3.2922 | 3.2922
Diesel | 3 | 1 | 3.2922 | 3.2922 | 3.2922 | 3.2922 | 3.2922 | 3.2922 | 3.2922 | 1.497 | 0 | 3.2922 | 2.0593 | 0.0080278 | 0 | 3.2922 | 3.2922 | 0 | 3.2922 | 3.2922 | 3.2922 | 3.2922 | 3.2922 | 3.2922 | 3.2922 | 3.2922
Diesel | 3 | 2 | 2.3243 | 0 | 3.2922 | 0 | 0 | 0 | 3.2922 | 0 | 0 | 0 | 0 | 0 | 0 | 0 | 0 | 0 | 3.0246 | 0 | 0 | 0 | 0 | 0 | 0 | 0
Diesel | 3 | 3 | 0 | 0 | 0 | 0 | 0 | 0 | 0 | 0 | 0 | 0 | 0 | 0 | 0 | 0 | 0 | 0 | 0 | 0 | 0 | 0 | 0 | 0 | 0 | 0
Diesel | 3 | 4 | 0 | 0 | 0 | 0 | 0 | 0 | 0 | 0 | 0 | 0 | 0 | 0 | 0 | 0 | 0 | 0 | 0 | 0 | 0 | 0 | 0 | 0 | 0 | 0
Diesel | 3 | 5 | 3.2922 | 0 | 3.2922 | 3.2922 | 0 | 3.2922 | 0 | 0 | 0 | 0 | 0 | 0 | 0 | 0 | 0 | 0 | 0.38939 | 3.2922 | 0 | 0 | 0.57831 | 0 | 3.2922 | 3.2922
Diesel | 3 | 6 | 3.2922 | 3.2922 | 3.2922 | 3.2922 | 3.2922 | 3.2922 | 1.9754 | 0 | 0 | 0 | 0 | 0 | 0 | 0 | 0 | 0 | 1.4945 | 3.2922 | 3.2922 | 0.94154 | 3.2922 | 3.2922 | 3.2922 | 3.2922
Diesel | 3 | 7 | 3.2922 | 3.2922 | 3.2922 | 3.2922 | 3.2922 | 3.2922 | 2.3076 | 0 | 0 | 0 | 0 | 0 | 0 | 0 | 0 | 0 | 1.9315 | 3.2922 | 3.2922 | 3.2922 | 3.2922 | 3.2922 | 3.2922 | 3.2922
Diesel | 3 | 8 | 0 | 3.2922 | 3.2922 | 3.2922 | 3.2922 | 3.2922 | 2.7791 | 0 | 0 | 0 | 0 | 0 | 0 | 0 | 0 | 0 | 2.6602 | 3.2922 | 3.2922 | 0 | 2.7546 | 3.2922 | 3.2922 | 3.2922
Diesel | 3 | 9 | 3.2922 | 0 | 0 | 0 | 3.2922 | 0 | 3.2922 | 0 | 0 | 0 | 0 | 0 | 0 | 0 | 0 | 0 | 3.2922 | 0 | 0 | 0 | 0 | 2.8995 | 0 | 3.2922
Diesel | 3 | 10 | 0 | 3.2922 | 3.2922 | 0 | 3.2922 | 0 | 3.2922 | 0.77428 | 0 | 0 | 0 | 0 | 0 | 0 | 0 | 0 | 3.2922 | 0 | 0.543 | 0 | 3.2922 | 0 | 3.2922 | 3.2922
Diesel | 3 | 11 | 3.2922 | 3.2922 | 3.2922 | 3.2922 | 3.2922 | 3.2922 | 3.2922 | 2.0278 | 0 | 0 | 0 | 0 | 0 | 0 | 0 | 1.1828 | 3.2922 | 3.2922 | 3.2922 | 3.2922 | 3.2922 | 3.2922 | 3.2922 | 3.2922
Diesel | 4 | 0 | 3.4643 | 3.4643 | 3.4643 | 3.4643 | 3.4643 | 3.4643 | 3.4643 | 3.4643 | 3.4643 | 3.4643 | 3.4643 | 1.7515 | 2.3527 | 3.4643 | 3.4643 | 3.4643 | 3.4643 | 3.4643 | 3.4643 | 3.4643 | 3.4643 | 3.4643 | 3.4643 | 3.4643
Diesel | 4 | 1 | 3.4643 | 3.4643 | 3.4643 | 3.4643 | 3.4643 | 3.4643 | 3.4643 | 1.1652 | 0 | 3.4643 | 2.1451 | 0 | 0.58702 | 3.4643 | 3.4643 | 0 | 3.4643 | 3.4643 | 3.4643 | 3.4643 | 3.4643 | 3.4643 | 3.4643 | 3.4643
Diesel | 4 | 2 | 3.4643 | 0 | 0 | 0 | 0 | 0 | 3.4643 | 0 | 0 | 0 | 0 | 0 | 0 | 0 | 0 | 0 | 3.1771 | 0 | 0 | 0 | 0 | 2.7127 | 0 | 0
Diesel | 4 | 3 | 0 | 0 | 0 | 0 | 0 | 0 | 0 | 0 | 0 | 0 | 0 | 0 | 0 | 0 | 0 | 0 | 0 | 0 | 0 | 0 | 0 | 0 | 0 | 0
Diesel | 4 | 4 | 0 | 0 | 0 | 0 | 0 | 0 | 0 | 0 | 0 | 0 | 0 | 0 | 0 | 0 | 0 | 0 | 0 | 0 | 0 | 0 | 0 | 0 | 0 | 0
Diesel | 4 | 5 | 3.4643 | 0 | 3.4643 | 3.4643 | 0 | 3.4643 | 0 | 0 | 0 | 0 | 0 | 0 | 0 | 0 | 0 | 0 | 0.43423 | 3.4643 | 0 | 0 | 0.6377 | 0 | 3.4643 | 3.4643
Diesel | 4 | 6 | 3.4643 | 3.4643 | 3.4643 | 3.4643 | 3.4643 | 3.4643 | 2.0985 | 0 | 0 | 0 | 0 | 0 | 0 | 0 | 0 | 0 | 1.6009 | 3.4643 | 3.4643 | 1.0029 | 3.4643 | 3.4643 | 3.4643 | 3.4643
Diesel | 4 | 7 | 3.4643 | 3.4643 | 3.4643 | 3.4643 | 3.4643 | 3.4643 | 2.4463 | 0 | 0 | 0 | 0 | 0 | 0 | 0 | 0 | 0 | 2.0562 | 3.4643 | 3.4643 | 3.4643 | 3.4643 | 3.4643 | 3.4643 | 3.4643
Diesel | 4 | 8 | 0 | 3.4643 | 3.4643 | 3.4643 | 3.4643 | 3.4643 | 2.9375 | 0 | 0 | 0 | 0 | 0 | 0 | 0 | 0 | 0 | 2.8161 | 3.4643 | 3.4643 | 0 | 2.8971 | 3.4643 | 3.4643 | 3.4643
Diesel | 4 | 9 | 3.4643 | 0 | 0 | 0 | 3.4643 | 0 | 3.4643 | 0 | 0 | 0 | 0 | 0 | 0 | 0 | 0 | 0 | 3.4643 | 3.0942 | 0 | 0 | 0 | 0 | 0 | 3.4643
Diesel | 4 | 10 | 0 | 3.4643 | 3.4643 | 0 | 3.4643 | 0 | 3.4643 | 0.82656 | 0 | 0 | 0 | 0 | 0 | 0 | 0 | 0 | 3.4643 | 0 | 0.85518 | 0 | 3.4643 | 0 | 3.4643 | 3.4643
Diesel | 4 | 11 | 3.4643 | 3.4643 | 3.4643 | 3.4643 | 3.4643 | 3.4643 | 3.4643 | 2.1497 | 0 | 0 | 0 | 0 | 0 | 0.35387 | 0 | 1.2683 | 3.4643 | 3.4643 | 3.4643 | 3.4643 | 3.4643 | 3.4643 | 3.4643 | 3.4643
Diesel | 5 | 0 | 3.6352 | 3.6352 | 3.6352 | 3.6352 | 3.6352 | 3.6352 | 3.6352 | 3.6352 | 3.6352 | 3.6352 | 3.6352 | 1.8462 | 2.4786 | 3.6352 | 3.6352 | 3.6352 | 3.6352 | 3.6352 | 3.6352 | 3.6352 | 3.6352 | 3.6352 | 3.6352 | 3.6352
Diesel | 5 | 1 | 3.6352 | 3.6352 | 3.6352 | 3.6352 | 3.6352 | 3.6352 | 3.6352 | 1.1638 | 0 | 3.6352 | 2.2576 | 0 | 0.62087 | 3.6352 | 3.6352 | 0 | 3.6352 | 3.6352 | 3.6352 | 3.6352 | 3.6352 | 3.6352 | 3.6352 | 3.6352
Diesel | 5 | 2 | 3.6352 | 0 | 0 | 0 | 3.6352 | 0 | 0 | 0 | 0 | 0 | 0 | 0 | 0 | 0 | 0 | 0 | 3.3355 | 0 | 0 | 0 | 0 | 2.7651 | 0 | 0
Diesel | 5 | 3 | 0 | 0 | 0 | 0 | 0 | 0 | 0 | 0 | 0 | 0 | 0 | 0 | 0 | 0 | 0 | 0 | 0 | 0 | 0 | 0 | 0 | 0 | 0 | 0
Diesel | 5 | 4 | 0 | 0 | 0 | 0 | 0 | 0 | 0 | 0 | 0 | 0 | 0 | 0 | 0 | 0 | 0 | 0 | 0 | 0 | 0 | 0 | 0 | 0 | 0 | 0
Diesel | 5 | 5 | 3.6352 | 0 | 3.6352 | 3.6352 | 0 | 3.6352 | 0 | 0 | 0 | 0 | 0 | 0 | 0 | 0 | 0 | 0 | 0.44818 | 3.6352 | 0.66026 | 0 | 0 | 0 | 3.6352 | 3.6352
Diesel | 5 | 6 | 3.6352 | 3.6352 | 3.6352 | 3.6352 | 3.6352 | 3.6352 | 2.196 | 0 | 0 | 0 | 0 | 0 | 0 | 0 | 0 | 0 | 1.6712 | 3.6352 | 3.6352 | 3.6352 | 1.0487 | 3.6352 | 3.6352 | 3.6352
Diesel | 5 | 7 | 3.6352 | 3.6352 | 3.6352 | 3.6352 | 3.6352 | 3.6352 | 2.5615 | 0 | 0 | 0 | 0 | 0 | 0 | 0 | 0 | 0 | 2.1504 | 3.6352 | 3.6352 | 3.6352 | 3.6352 | 3.6352 | 3.6352 | 3.6352
Diesel | 5 | 8 | 0 | 3.6352 | 3.6352 | 3.6352 | 3.6352 | 3.6352 | 3.0784 | 0 | 0 | 0 | 0 | 0 | 0 | 0 | 0 | 0 | 2.9499 | 3.6352 | 3.6352 | 0 | 3.0405 | 3.6352 | 3.6352 | 3.6352
Diesel | 5 | 9 | 3.6352 | 0 | 3.6352 | 0 | 3.6352 | 0 | 3.6352 | 0 | 0 | 0 | 0 | 0 | 0 | 0 | 0 | 0 | 3.2337 | 0 | 0 | 0 | 0 | 0 | 0 | 3.6352
Diesel | 5 | 10 | 0 | 3.6352 | 3.6352 | 0 | 3.6352 | 0 | 3.6352 | 0.86373 | 0 | 0 | 0 | 0 | 0 | 0 | 0 | 0 | 3.6352 | 0.81072 | 0 | 0 | 3.6352 | 0 | 3.6352 | 3.6352
Diesel | 5 | 11 | 3.6352 | 3.6352 | 3.6352 | 3.6352 | 3.6352 | 3.6352 | 3.6352 | 2.2509 | 0 | 0 | 0 | 0 | 0 | 0.26329 | 0 | 1.3237 | 3.6352 | 3.6352 | 3.6352 | 3.6352 | 3.6352 | 3.6352 | 3.6352 | 3.6352
Diesel | 6 | 0 | 3.041 | 3.041 | 3.041 | 3.041 | 3.041 | 3.041 | 3.041 | 3.041 | 3.041 | 3.041 | 2.1452 | 0 | 0.40304 | 3.041 | 3.041 | 3.041 | 3.041 | 3.041 | 3.041 | 3.041 | 3.041 | 3.041 | 3.041 | 3.041
Diesel | 6 | 1 | 3.041 | 3.041 | 3.041 | 3.041 | 3.041 | 3.041 | 3.041 | 0 | 0 | 0 | 0 | 0 | 0 | 0 | 0 | 0 | 3.041 | 3.041 | 3.041 | 3.041 | 2.0941 | 0 | 3.041 | 3.041
Diesel | 6 | 2 | 0 | 0 | 0 | 0 | 0 | 0 | 2.0844 | 0 | 0 | 0 | 0 | 0 | 0 | 0 | 0 | 0 | 0 | 0 | 0 | 0 | 0 | 0 | 0 | 0
Diesel | 6 | 3 | 0 | 0 | 0 | 0 | 0 | 0 | 0 | 0 | 0 | 0 | 0 | 0 | 0 | 0 | 0 | 0 | 0 | 0 | 0 | 0 | 0 | 0 | 0 | 0
Diesel | 6 | 4 | 0 | 0 | 0 | 0 | 0 | 0 | 0 | 0 | 0 | 0 | 0 | 0 | 0 | 0 | 0 | 0 | 0 | 0 | 0 | 0 | 0 | 0 | 0 | 0
Diesel | 6 | 5 | 0 | 2.5835 | 0 | 0 | 0 | 3.041 | 0 | 0 | 0 | 0 | 0 | 0 | 0 | 0 | 0 | 0 | 0 | 0 | 0 | 0 | 0 | 0 | 0 | 0
Diesel | 6 | 6 | 3.041 | 0 | 3.041 | 0 | 3.041 | 3.041 | 0 | 0 | 0 | 0 | 0 | 0 | 0 | 0 | 0 | 0 | 0 | 3.041 | 3.041 | 2.0838 | 0 | 0 | 0 | 3.041
Diesel | 6 | 7 | 3.041 | 0 | 3.041 | 3.041 | 3.041 | 3.041 | 0.11337 | 0 | 0 | 0 | 0 | 0 | 0 | 0 | 0 | 0 | 0 | 3.041 | 3.041 | 2.4323 | 0 | 0 | 0 | 3.041
Diesel | 6 | 8 | 3.041 | 3.041 | 3.041 | 0 | 3.041 | 3.041 | 1.0717 | 0 | 0 | 0 | 0 | 0 | 0 | 0 | 0 | 0 | 0.48154 | 3.041 | 1.8981 | 0 | 0 | 0 | 0 | 0
Diesel | 6 | 9 | 0 | 0 | 0 | 0 | 0 | 0 | 0 | 0 | 0 | 0 | 0 | 0 | 0 | 0 | 0 | 0 | 0 | 0 | 0 | 0 | 0 | 0 | 0 | 0
Diesel | 6 | 10 | 0 | 0 | 0 | 0 | 0 | 0 | 0 | 0 | 0 | 0 | 0 | 0 | 0 | 0 | 0 | 0 | 0 | 0 | 0 | 0 | 0 | 0 | 0 | 0
Diesel | 6 | 11 | 0 | 3.041 | 0 | 3.041 | 0 | 3.041 | 3.041 | 0.061255 | 0 | 0 | 0 | 0 | 0 | 0 | 0 | 0 | 3.041 | 3.041 | 0 | 0 | 0 | 0 | 0 | 2.6335
Diesel | 7 | 0 | 2.9461 | 2.9461 | 2.9461 | 2.9461 | 2.9461 | 2.9461 | 2.9461 | 2.9461 | 2.9461 | 2.9461 | 1.8008 | 0 | 0 | 2.9461 | 2.9461 | 2.9461 | 2.9461 | 2.9461 | 2.9461 | 2.9461 | 2.9461 | 2.9461 | 2.9461 | 2.9461
Diesel | 7 | 1 | 2.9461 | 2.9461 | 2.9461 | 2.9461 | 2.9461 | 2.9461 | 2.9461 | 0 | 0 | 0 | 0 | 0 | 0 | 0 | 0 | 0 | 2.9461 | 2.9461 | 2.9461 | 2.9461 | 2.9461 | 0.46074 | 2.9461 | 2.9461
Diesel | 7 | 2 | 0 | 0 | 0 | 0 | 0 | 0 | 0.5251 | 0 | 0 | 0 | 0 | 0 | 0 | 0 | 0 | 0 | 0 | 0 | 0 | 0 | 0 | 0 | 0 | 0
Diesel | 7 | 3 | 0 | 0 | 0 | 0 | 0 | 0 | 0 | 0 | 0 | 0 | 0 | 0 | 0 | 0 | 0 | 0 | 0 | 0 | 0 | 0 | 0 | 0 | 0 | 0
Diesel | 7 | 4 | 0 | 0 | 0 | 0 | 0 | 0 | 0 | 0 | 0 | 0 | 0 | 0 | 0 | 0 | 0 | 0 | 0 | 0 | 0 | 0 | 0 | 0 | 0 | 0
Diesel | 7 | 5 | 0 | 2.9461 | 0 | 0 | 0 | 2.9461 | 0 | 0 | 0 | 0 | 0 | 0 | 0 | 0 | 0 | 0 | 0 | 2.9461 | 0 | 0 | 0 | 0 | 0 | 0.772
Diesel | 7 | 6 | 2.9461 | 2.9461 | 0 | 2.9461 | 2.9461 | 2.9461 | 0 | 0 | 0 | 0 | 0 | 0 | 0 | 0 | 0 | 0 | 0 | 2.9461 | 2.9461 | 2.9461 | 0 | 0 | 2.4081 | 2.9461
Diesel | 7 | 7 | 0 | 2.9461 | 2.9461 | 2.9461 | 2.9461 | 2.9461 | 0.37239 | 0 | 0 | 0 | 0 | 0 | 0 | 0 | 0 | 0 | 0 | 2.9461 | 2.9461 | 2.9461 | 2.9461 | 0 | 2.8784 | 2.9461
Diesel | 7 | 8 | 0 | 2.9461 | 2.9461 | 2.9461 | 0 | 2.9461 | 1.3194 | 0 | 0 | 0 | 0 | 0 | 0 | 0 | 0 | 0 | 0.67356 | 2.9461 | 2.9461 | 2.9461 | 0 | 0 | 1.4094 | 2.9461
Diesel | 7 | 9 | 0 | 0 | 0.63135 | 0 | 0 | 0 | 2.9461 | 0 | 0 | 0 | 0 | 0 | 0 | 0 | 0 | 0 | 0 | 0 | 0 | 0 | 0 | 0 | 0 | 0
Diesel | 7 | 10 | 0 | 0 | 0 | 0 | 0 | 0 | 0.10068 | 0 | 0 | 0 | 0 | 0 | 0 | 0 | 0 | 0 | 0 | 0 | 0 | 0 | 0 | 0 | 0 | 0
Diesel | 7 | 11 | 0 | 2.9461 | 0 | 2.9461 | 0 | 2.9461 | 2.9461 | 0.25527 | 0 | 0 | 0 | 0 | 0 | 0 | 0 | 0 | 2.9461 | 2.9461 | 1.579 | 0 | 0 | 0 | 2.9461 | 2.9461
Diesel | 8 | 0 | 3.1347 | 3.1347 | 3.1347 | 3.1347 | 3.1347 | 3.1347 | 3.1347 | 3.1347 | 3.1347 | 3.1347 | 1.5695 | 0 | 0 | 3.1347 | 3.1347 | 3.1347 | 3.1347 | 3.1347 | 3.1347 | 3.1347 | 3.1347 | 3.1347 | 3.1347 | 3.1347
Diesel | 8 | 1 | 3.1347 | 3.1347 | 3.1347 | 3.1347 | 3.1347 | 3.1347 | 3.1347 | 0 | 0 | 0 | 0 | 0 | 0 | 0 | 0 | 0 | 3.1347 | 3.1347 | 3.1347 | 3.1347 | 3.0239 | 3.1347 | 3.1347 | 3.1347
Diesel | 8 | 2 | 0 | 0 | 0.6311 | 0 | 0 | 0 | 3.1347 | 0 | 0 | 0 | 0 | 0 | 0 | 0 | 0 | 0 | 0 | 0 | 0 | 0 | 0 | 0 | 0 | 0
Diesel | 8 | 3 | 0 | 0 | 0 | 0 | 0 | 0 | 0 | 0 | 0 | 0 | 0 | 0 | 0 | 0 | 0 | 0 | 0 | 0 | 0 | 0 | 0 | 0 | 0 | 0
Diesel | 8 | 4 | 0 | 0 | 0 | 0 | 0 | 0 | 0 | 0 | 0 | 0 | 0 | 0 | 0 | 0 | 0 | 0 | 0 | 0 | 0 | 0 | 0 | 0 | 0 | 0
Diesel | 8 | 5 | 0 | 3.1347 | 0 | 3.1347 | 0 | 3.1347 | 0 | 0 | 0 | 0 | 0 | 0 | 0 | 0 | 0 | 0 | 0 | 3.1347 | 0.90943 | 0 | 0 | 0 | 0 | 3.1347
Diesel | 8 | 6 | 3.1347 | 3.1347 | 3.1347 | 3.1347 | 3.1347 | 3.1347 | 0.24176 | 0 | 0 | 0 | 0 | 0 | 0 | 0 | 0 | 0 | 0 | 3.1347 | 3.1347 | 3.1347 | 3.1347 | 0 | 2.8031 | 3.1347
Diesel | 8 | 7 | 3.1347 | 3.1347 | 3.1347 | 3.1347 | 3.1347 | 3.1347 | 0.74968 | 0 | 0 | 0 | 0 | 0 | 0 | 0 | 0 | 0 | 0 | 3.1347 | 3.1347 | 3.1347 | 3.1347 | 3.1347 | 3.1347 | 3.1347
Diesel | 8 | 8 | 3.1347 | 0 | 3.1347 | 3.1347 | 3.1347 | 3.1347 | 1.6797 | 0 | 0 | 0 | 0 | 0 | 0 | 0 | 0 | 0 | 1.0397 | 3.1347 | 3.1347 | 3.1347 | 3.1347 | 0 | 1.3565 | 3.1347
Diesel | 8 | 9 | 0.87139 | 0 | 3.1347 | 0 | 0 | 0 | 3.1347 | 0 | 0 | 0 | 0 | 0 | 0 | 0 | 0 | 0 | 3.1347 | 0 | 0 | 0 | 0 | 0 | 0 | 0
Diesel | 8 | 10 | 0 | 0 | 1.4577 | 0 | 0 | 0 | 3.1347 | 0 | 0 | 0 | 0 | 0 | 0 | 0 | 0 | 0 | 0 | 0 | 0 | 0 | 0 | 0 | 0 | 0
Diesel | 8 | 11 | 0 | 3.1347 | 3.1347 | 3.1347 | 0 | 3.1347 | 3.1347 | 0.57598 | 0 | 0 | 0 | 0 | 0 | 0 | 0 | 0 | 3.1347 | 3.1347 | 3.1347 | 1.2638 | 0 | 0 | 3.1347 | 3.1347
Diesel | 9 | 0 | 3.4644 | 3.4644 | 3.4644 | 3.4644 | 3.4644 | 3.4644 | 3.4644 | 3.4644 | 3.4644 | 3.4644 | 1.9797 | 0 | 0 | 3.4644 | 3.4644 | 3.4644 | 3.4644 | 3.4644 | 3.4644 | 3.4644 | 3.4644 | 3.4644 | 3.4644 | 3.4644
Diesel | 9 | 1 | 3.4644 | 3.4644 | 3.4644 | 3.4644 | 3.4644 | 3.4644 | 3.4644 | 0 | 0 | 0.69854 | 0 | 0 | 0 | 0 | 0 | 0 | 3.4644 | 3.4644 | 3.4644 | 3.4644 | 3.4644 | 3.4644 | 3.4644 | 3.4644
Diesel | 9 | 2 | 3.4644 | 0 | 0 | 0 | 0 | 0 | 3.4644 | 0 | 0 | 0 | 0 | 0 | 0 | 0 | 0 | 0 | 0.38166 | 0 | 0 | 0 | 0 | 0 | 0 | 0
Diesel | 9 | 3 | 0 | 0 | 0 | 0 | 0 | 0 | 0 | 0 | 0 | 0 | 0 | 0 | 0 | 0 | 0 | 0 | 0 | 0 | 0 | 0 | 0 | 0 | 0 | 0
Diesel | 9 | 4 | 0 | 0 | 0 | 0 | 0 | 0 | 0 | 0 | 0 | 0 | 0 | 0 | 0 | 0 | 0 | 0 | 0 | 0 | 0 | 0 | 0 | 0 | 0 | 0
Diesel | 9 | 5 | 0 | 2.4591 | 0 | 3.4644 | 0 | 3.4644 | 0 | 0 | 0 | 0 | 0 | 0 | 0 | 0 | 0 | 0 | 0 | 3.4644 | 0 | 3.4644 | 0 | 0 | 0 | 3.4644
Diesel | 9 | 6 | 3.4644 | 3.4644 | 3.4644 | 3.4644 | 3.4644 | 3.4644 | 0.38716 | 0 | 0 | 0 | 0 | 0 | 0 | 0 | 0 | 0 | 0 | 3.4644 | 3.2921 | 3.4644 | 3.4644 | 3.4644 | 0 | 3.4644
Diesel | 9 | 7 | 3.4644 | 3.4644 | 3.4644 | 3.4644 | 3.4644 | 3.4644 | 0.91641 | 0 | 0 | 0 | 0 | 0 | 0 | 0 | 0 | 0 | 0 | 3.4644 | 3.4644 | 3.4644 | 3.4644 | 3.4644 | 3.4644 | 3.4644
Diesel | 9 | 8 | 1.963 | 0 | 3.4644 | 3.4644 | 3.4644 | 3.4644 | 1.8795 | 0 | 0 | 0 | 0 | 0 | 0 | 0 | 0 | 0 | 1.259 | 3.4644 | 3.4644 | 3.4644 | 3.4644 | 0 | 3.4644 | 3.4644
Diesel | 9 | 9 | 0 | 0 | 3.4644 | 0 | 0 | 0 | 3.4644 | 0 | 0 | 0 | 0 | 0 | 0 | 0 | 0 | 0 | 2.8788 | 0 | 3.4644 | 0 | 0 | 0 | 0 | 0
Diesel | 9 | 10 | 3.4644 | 0 | 0 | 0 | 0 | 0 | 3.4644 | 0 | 0 | 0 | 0 | 0 | 0 | 0 | 0 | 0 | 0.71176 | 0 | 0 | 0 | 0 | 0 | 0 | 0
Diesel | 9 | 11 | 0 | 3.4644 | 3.4644 | 0 | 1.6252 | 3.4644 | 3.4644 | 0.73461 | 0 | 0 | 0 | 0 | 0 | 0 | 0 | 0 | 3.4644 | 3.4644 | 3.4644 | 3.4644 | 0 | 0 | 3.4644 | 3.4644
Diesel | 10 | 0 | 0 | 0 | 0 | 0 | 0 | 0 | 0 | 0 | 0 | 0 | 0 | 0 | 0 | 0 | 0 | 0 | 0 | 0 | 0 | 0 | 0 | 0 | 0 | 0
Diesel | 10 | 1 | 0 | 0 | 0 | 0 | 0 | 0 | 0 | 0 | 0 | 0 | 0 | 0 | 0 | 0 | 0 | 0 | 0 | 0 | 0 | 0 | 0 | 0 | 0 | 0
Diesel | 10 | 2 | 0 | 0 | 0 | 0 | 0 | 0 | 0 | 0 | 0 | 0 | 0 | 0 | 0 | 0 | 0 | 0 | 0 | 0 | 0 | 0 | 0 | 0 | 0 | 0
Diesel | 10 | 3 | 0 | 0 | 0 | 0 | 0 | 0 | 0 | 0 | 0 | 0 | 0 | 0 | 0 | 0 | 0 | 0 | 0 | 0 | 0 | 0 | 0 | 0 | 0 | 0
Diesel | 10 | 4 | 0 | 0 | 0 | 0 | 0 | 0 | 0 | 0 | 0 | 0 | 0 | 0 | 0 | 0 | 0 | 0 | 0 | 0 | 0 | 0 | 0 | 0 | 0 | 0
Diesel | 10 | 5 | 0 | 0 | 0 | 0 | 0 | 0 | 0 | 0 | 0 | 0 | 0 | 0 | 0 | 0 | 0 | 0 | 0 | 0 | 0 | 0 | 0 | 0 | 0 | 0
Diesel | 10 | 6 | 0 | 0 | 0 | 0 | 0 | 0 | 0 | 0 | 0 | 0 | 0 | 0 | 0 | 0 | 0 | 0 | 0 | 0 | 0 | 0 | 0 | 0 | 0 | 0
Diesel | 10 | 7 | 0 | 0 | 0 | 0 | 0 | 0 | 0 | 0 | 0 | 0 | 0 | 0 | 0 | 0 | 0 | 0 | 0 | 0 | 0 | 0 | 0 | 0 | 0 | 0
Diesel | 10 | 8 | 0 | 0 | 0 | 0 | 0 | 0 | 0 | 0 | 0 | 0 | 0 | 0 | 0 | 0 | 0 | 0 | 0 | 0 | 0 | 0 | 0 | 0 | 0 | 0
Diesel | 10 | 9 | 0 | 0 | 0 | 0 | 0 | 0 | 0 | 0 | 0 | 0 | 0 | 0 | 0 | 0 | 0 | 0 | 0 | 0 | 0 | 0 | 0 | 0 | 0 | 0
Diesel | 10 | 10 | 0 | 0 | 0 | 0 | 0 | 0 | 0 | 0 | 0 | 0 | 0 | 0 | 0 | 0 | 0 | 0 | 0 | 0 | 0 | 0 | 0 | 0 | 0 | 0
Diesel | 10 | 11 | 0 | 0 | 0 | 0 | 0 | 0 | 0 | 0 | 0 | 0 | 0 | 0 | 0 | 0 | 0 | 0 | 0 | 0 | 0 | 0 | 0 | 0 | 0 | 0
Diesel | 11 | 0 | 0 | 0 | 0 | 0 | 0 | 0 | 0 | 0 | 0 | 0 | 0 | 0 | 0 | 0 | 0 | 0 | 0 | 0 | 0 | 0 | 0 | 0 | 0 | 0
Diesel | 11 | 1 | 0 | 0 | 0 | 0 | 0 | 0 | 0 | 0 | 0 | 0 | 0 | 0 | 0 | 0 | 0 | 0 | 0 | 0 | 0 | 0 | 0 | 0 | 0 | 0
Diesel | 11 | 2 | 0 | 0 | 0 | 0 | 0 | 0 | 0 | 0 | 0 | 0 | 0 | 0 | 0 | 0 | 0 | 0 | 0 | 0 | 0 | 0 | 0 | 0 | 0 | 0
Diesel | 11 | 3 | 0 | 0 | 0 | 0 | 0 | 0 | 0 | 0 | 0 | 0 | 0 | 0 | 0 | 0 | 0 | 0 | 0 | 0 | 0 | 0 | 0 | 0 | 0 | 0
Diesel | 11 | 4 | 0 | 0 | 0 | 0 | 0 | 0 | 0 | 0 | 0 | 0 | 0 | 0 | 0 | 0 | 0 | 0 | 0 | 0 | 0 | 0 | 0 | 0 | 0 | 0
Diesel | 11 | 5 | 0 | 0 | 0 | 0 | 0 | 0 | 0 | 0 | 0 | 0 | 0 | 0 | 0 | 0 | 0 | 0 | 0 | 0 | 0 | 0 | 0 | 0 | 0 | 0
Diesel | 11 | 6 | 0 | 0 | 0 | 0 | 0 | 0 | 0 | 0 | 0 | 0 | 0 | 0 | 0 | 0 | 0 | 0 | 0 | 0 | 0 | 0 | 0 | 0 | 0 | 0
Diesel | 11 | 7 | 0 | 0 | 0 | 0 | 0 | 0 | 0 | 0 | 0 | 0 | 0 | 0 | 0 | 0 | 0 | 0 | 0 | 0 | 0 | 0 | 0 | 0 | 0 | 0
Diesel | 11 | 8 | 0 | 0 | 0 | 0 | 0 | 0 | 0 | 0 | 0 | 0 | 0 | 0 | 0 | 0 | 0 | 0 | 0 | 0 | 0 | 0 | 0 | 0 | 0 | 0
Diesel | 11 | 9 | 0 | 0 | 0 | 0 | 0 | 0 | 0 | 0 | 0 | 0 | 0 | 0 | 0 | 0 | 0 | 0 | 0 | 0 | 0 | 0 | 0 | 0 | 0 | 0
Diesel | 11 | 10 | 0 | 0 | 0 | 0 | 0 | 0 | 0 | 0 | 0 | 0 | 0 | 0 | 0 | 0 | 0 | 0 | 0 | 0 | 0 | 0 | 0 | 0 | 0 | 0
Diesel | 11 | 11 | 0 | 0 | 0 | 0 | 0 | 0 | 0 | 0 | 0 | 0 | 0 | 0 | 0 | 0 | 0 | 0 | 0 | 0 | 0 | 0 | 0 | 0 | 0 | 0
Diesel | 12 | 0 | 0 | 0 | 0 | 0 | 0 | 0 | 0 | 0 | 0 | 0 | 0 | 0 | 0 | 0 | 0 | 0 | 0 | 0 | 0 | 0 | 0 | 0 | 0 | 0
Diesel | 12 | 1 | 0 | 0 | 0 | 0 | 0 | 0 | 0 | 0 | 0 | 0 | 0 | 0 | 0 | 0 | 0 | 0 | 0 | 0 | 0 | 0 | 0 | 0 | 0 | 0
Diesel | 12 | 2 | 0 | 0 | 0 | 0 | 0 | 0 | 0 | 0 | 0 | 0 | 0 | 0 | 0 | 0 | 0 | 0 | 0 | 0 | 0 | 0 | 0 | 0 | 0 | 0
Diesel | 12 | 3 | 0 | 0 | 0 | 0 | 0 | 0 | 0 | 0 | 0 | 0 | 0 | 0 | 0 | 0 | 0 | 0 | 0 | 0 | 0 | 0 | 0 | 0 | 0 | 0
Diesel | 12 | 4 | 0 | 0 | 0 | 0 | 0 | 0 | 0 | 0 | 0 | 0 | 0 | 0 | 0 | 0 | 0 | 0 | 0 | 0 | 0 | 0 | 0 | 0 | 0 | 0
Diesel | 12 | 5 | 0 | 0 | 0 | 0 | 0 | 0 | 0 | 0 | 0 | 0 | 0 | 0 | 0 | 0 | 0 | 0 | 0 | 0 | 0 | 0 | 0 | 0 | 0 | 0
Diesel | 12 | 6 | 0 | 0 | 0 | 0 | 0 | 0 | 0 | 0 | 0 | 0 | 0 | 0 | 0 | 0 | 0 | 0 | 0 | 0 | 0 | 0 | 0 | 0 | 0 | 0
Diesel | 12 | 7 | 0 | 0 | 0 | 0 | 0 | 0 | 0 | 0 | 0 | 0 | 0 | 0 | 0 | 0 | 0 | 0 | 0 | 0 | 0 | 0 | 0 | 0 | 0 | 0
Diesel | 12 | 8 | 0 | 0 | 0 | 0 | 0 | 0 | 0 | 0 | 0 | 0 | 0 | 0 | 0 | 0 | 0 | 0 | 0 | 0 | 0 | 0 | 0 | 0 | 0 | 0
Diesel | 12 | 9 | 0 | 0 | 0 | 0 | 0 | 0 | 0 | 0 | 0 | 0 | 0 | 0 | 0 | 0 | 0 | 0 | 0 | 0 | 0 | 0 | 0 | 0 | 0 | 0
Diesel | 12 | 10 | 0 | 0 | 0 | 0 | 0 | 0 | 0 | 0 | 0 | 0 | 0 | 0 | 0 | 0 | 0 | 0 | 0 | 0 | 0 | 0 | 0 | 0 | 0 | 0
Diesel | 12 | 11 | 0 | 0 | 0 | 0 | 0 | 0 | 0 | 0 | 0 | 0 | 0 | 0 | 0 | 0 | 0 | 0 | 0 | 0 | 0 | 0 | 0 | 0 | 0 | 0
Diesel | 13 | 0 | 0 | 0 | 0 | 0 | 0 | 0 | 0 | 0 | 0 | 0 | 0 | 0 | 0 | 0 | 0 | 0 | 0 | 0 | 0 | 0 | 0 | 0 | 0 | 0
Diesel | 13 | 1 | 0 | 0 | 0 | 0 | 0 | 0 | 0 | 0 | 0 | 0 | 0 | 0 | 0 | 0 | 0 | 0 | 0 | 0 | 0 | 0 | 0 | 0 | 0 | 0
Diesel | 13 | 2 | 0 | 0 | 0 | 0 | 0 | 0 | 0 | 0 | 0 | 0 | 0 | 0 | 0 | 0 | 0 | 0 | 0 | 0 | 0 | 0 | 0 | 0 | 0 | 0
Diesel | 13 | 3 | 0 | 0 | 0 | 0 | 0 | 0 | 0 | 0 | 0 | 0 | 0 | 0 | 0 | 0 | 0 | 0 | 0 | 0 | 0 | 0 | 0 | 0 | 0 | 0
Diesel | 13 | 4 | 0 | 0 | 0 | 0 | 0 | 0 | 0 | 0 | 0 | 0 | 0 | 0 | 0 | 0 | 0 | 0 | 0 | 0 | 0 | 0 | 0 | 0 | 0 | 0
Diesel | 13 | 5 | 0 | 0 | 0 | 0 | 0 | 0 | 0 | 0 | 0 | 0 | 0 | 0 | 0 | 0 | 0 | 0 | 0 | 0 | 0 | 0 | 0 | 0 | 0 | 0
Diesel | 13 | 6 | 0 | 0 | 0 | 0 | 0 | 0 | 0 | 0 | 0 | 0 | 0 | 0 | 0 | 0 | 0 | 0 | 0 | 0 | 0 | 0 | 0 | 0 | 0 | 0
Diesel | 13 | 7 | 0 | 0 | 0 | 0 | 0 | 0 | 0 | 0 | 0 | 0 | 0 | 0 | 0 | 0 | 0 | 0 | 0 | 0 | 0 | 0 | 0 | 0 | 0 | 0
Diesel | 13 | 8 | 0 | 0 | 0 | 0 | 0 | 0 | 0 | 0 | 0 | 0 | 0 | 0 | 0 | 0 | 0 | 0 | 0 | 0 | 0 | 0 | 0 | 0 | 0 | 0
Diesel | 13 | 9 | 0 | 0 | 0 | 0 | 0 | 0 | 0 | 0 | 0 | 0 | 0 | 0 | 0 | 0 | 0 | 0 | 0 | 0 | 0 | 0 | 0 | 0 | 0 | 0
Diesel | 13 | 10 | 0 | 0 | 0 | 0 | 0 | 0 | 0 | 0 | 0 | 0 | 0 | 0 | 0 | 0 | 0 | 0 | 0 | 0 | 0 | 0 | 0 | 0 | 0 | 0
Diesel | 13 | 11 | 0 | 0 | 0 | 0 | 0 | 0 | 0 | 0 | 0 | 0 | 0 | 0 | 0 | 0 | 0 | 0 | 0 | 0 | 0 | 0 | 0 | 0 | 0 | 0
Diesel | 14 | 0 | 0 | 0 | 0 | 0 | 0 | 0 | 0 | 0 | 0 | 0 | 0 | 0 | 0 | 0 | 0 | 0 | 0 | 0 | 0 | 0 | 0 | 0 | 0 | 0
Diesel | 14 | 1 | 0 | 0 | 0 | 0 | 0 | 0 | 0 | 0 | 0 | 0 | 0 | 0 | 0 | 0 | 0 | 0 | 0 | 0 | 0 | 0 | 0 | 0 | 0 | 0
Diesel | 14 | 2 | 0 | 0 | 0 | 0 | 0 | 0 | 0 | 0 | 0 | 0 | 0 | 0 | 0 | 0 | 0 | 0 | 0 | 0 | 0 | 0 | 0 | 0 | 0 | 0
Diesel | 14 | 3 | 0 | 0 | 0 | 0 | 0 | 0 | 0 | 0 | 0 | 0 | 0 | 0 | 0 | 0 | 0 | 0 | 0 | 0 | 0 | 0 | 0 | 0 | 0 | 0
Diesel | 14 | 4 | 0 | 0 | 0 | 0 | 0 | 0 | 0 | 0 | 0 | 0 | 0 | 0 | 0 | 0 | 0 | 0 | 0 | 0 | 0 | 0 | 0 | 0 | 0 | 0
Diesel | 14 | 5 | 0 | 0 | 0 | 0 | 0 | 0 | 0 | 0 | 0 | 0 | 0 | 0 | 0 | 0 | 0 | 0 | 0 | 0 | 0 | 0 | 0 | 0 | 0 | 0
Diesel | 14 | 6 | 0 | 0 | 0 | 0 | 0 | 0 | 0 | 0 | 0 | 0 | 0 | 0 | 0 | 0 | 0 | 0 | 0 | 0 | 0 | 0 | 0 | 0 | 0 | 0
Diesel | 14 | 7 | 0 | 0 | 0 | 0 | 0 | 0 | 0 | 0 | 0 | 0 | 0 | 0 | 0 | 0 | 0 | 0 | 0 | 0 | 0 | 0 | 0 | 0 | 0 | 0
Diesel | 14 | 8 | 0 | 0 | 0 | 0 | 0 | 0 | 0 | 0 | 0 | 0 | 0 | 0 | 0 | 0 | 0 | 0 | 0 | 0 | 0 | 0 | 0 | 0 | 0 | 0
Diesel | 14 | 9 | 0 | 0 | 0 | 0 | 0 | 0 | 0 | 0 | 0 | 0 | 0 | 0 | 0 | 0 | 0 | 0 | 0 | 0 | 0 | 0 | 0 | 0 | 0 | 0
Diesel | 14 | 10 | 0 | 0 | 0 | 0 | 0 | 0 | 0 | 0 | 0 | 0 | 0 | 0 | 0 | 0 | 0 | 0 | 0 | 0 | 0 | 0 | 0 | 0 | 0 | 0
Diesel | 14 | 11 | 0 | 0 | 0 | 0 | 0 | 0 | 0 | 0 | 0 | 0 | 0 | 0 | 0 | 0 | 0 | 0 | 0 | 0 | 0 | 0 | 0 | 0 | 0 | 0
Diesel | 15 | 0 | 0 | 0 | 0 | 0 | 0 | 0 | 0 | 0 | 0 | 0 | 0 | 0 | 0 | 0 | 0 | 0 | 0 | 0 | 0 | 0 | 0 | 0 | 0 | 0
Diesel | 15 | 1 | 0 | 0 | 0 | 0 | 0 | 0 | 0 | 0 | 0 | 0 | 0 | 0 | 0 | 0 | 0 | 0 | 0 | 0 | 0 | 0 | 0 | 0 | 0 | 0
Diesel | 15 | 2 | 0 | 0 | 0 | 0 | 0 | 0 | 0 | 0 | 0 | 0 | 0 | 0 | 0 | 0 | 0 | 0 | 0 | 0 | 0 | 0 | 0 | 0 | 0 | 0
Diesel | 15 | 3 | 0 | 0 | 0 | 0 | 0 | 0 | 0 | 0 | 0 | 0 | 0 | 0 | 0 | 0 | 0 | 0 | 0 | 0 | 0 | 0 | 0 | 0 | 0 | 0
Diesel | 15 | 4 | 0 | 0 | 0 | 0 | 0 | 0 | 0 | 0 | 0 | 0 | 0 | 0 | 0 | 0 | 0 | 0 | 0 | 0 | 0 | 0 | 0 | 0 | 0 | 0
Diesel | 15 | 5 | 0 | 0 | 0 | 0 | 0 | 0 | 0 | 0 | 0 | 0 | 0 | 0 | 0 | 0 | 0 | 0 | 0 | 0 | 0 | 0 | 0 | 0 | 0 | 0
Diesel | 15 | 6 | 0 | 0 | 0 | 0 | 0 | 0 | 0 | 0 | 0 | 0 | 0 | 0 | 0 | 0 | 0 | 0 | 0 | 0 | 0 | 0 | 0 | 0 | 0 | 0
Diesel | 15 | 7 | 0 | 0 | 0 | 0 | 0 | 0 | 0 | 0 | 0 | 0 | 0 | 0 | 0 | 0 | 0 | 0 | 0 | 0 | 0 | 0 | 0 | 0 | 0 | 0
Diesel | 15 | 8 | 0 | 0 | 0 | 0 | 0 | 0 | 0 | 0 | 0 | 0 | 0 | 0 | 0 | 0 | 0 | 0 | 0 | 0 | 0 | 0 | 0 | 0 | 0 | 0
Diesel | 15 | 9 | 0 | 0 | 0 | 0 | 0 | 0 | 0 | 0 | 0 | 0 | 0 | 0 | 0 | 0 | 0 | 0 | 0 | 0 | 0 | 0 | 0 | 0 | 0 | 0
Diesel | 15 | 10 | 0 | 0 | 0 | 0 | 0 | 0 | 0 | 0 | 0 | 0 | 0 | 0 | 0 | 0 | 0 | 0 | 0 | 0 | 0 | 0 | 0 | 0 | 0 | 0
Diesel | 15 | 11 | 0 | 0 | 0 | 0 | 0 | 0 | 0 | 0 | 0 | 0 | 0 | 0 | 0 | 0 | 0 | 0 | 0 | 0 | 0 | 0 | 0 | 0 | 0 | 0
Diesel | 16 | 0 | 0 | 0 | 0 | 0 | 0 | 0 | 0 | 0 | 0 | 0 | 0 | 0 | 0 | 0 | 0 | 0 | 0 | 0 | 0 | 0 | 0 | 0 | 0 | 0
Diesel | 16 | 1 | 0 | 0 | 0 | 0 | 0 | 0 | 0 | 0 | 0 | 0 | 0 | 0 | 0 | 0 | 0 | 0 | 0 | 0 | 0 | 0 | 0 | 0 | 0 | 0
Diesel | 16 | 2 | 0 | 0 | 0 | 0 | 0 | 0 | 0 | 0 | 0 | 0 | 0 | 0 | 0 | 0 | 0 | 0 | 0 | 0 | 0 | 0 | 0 | 0 | 0 | 0
Diesel | 16 | 3 | 0 | 0 | 0 | 0 | 0 | 0 | 0 | 0 | 0 | 0 | 0 | 0 | 0 | 0 | 0 | 0 | 0 | 0 | 0 | 0 | 0 | 0 | 0 | 0
Diesel | 16 | 4 | 0 | 0 | 0 | 0 | 0 | 0 | 0 | 0 | 0 | 0 | 0 | 0 | 0 | 0 | 0 | 0 | 0 | 0 | 0 | 0 | 0 | 0 | 0 | 0
Diesel | 16 | 5 | 0 | 0 | 0 | 0 | 0 | 0 | 0 | 0 | 0 | 0 | 0 | 0 | 0 | 0 | 0 | 0 | 0 | 0 | 0 | 0 | 0 | 0 | 0 | 0
Diesel | 16 | 6 | 0 | 0 | 0 | 0 | 0 | 0 | 0 | 0 | 0 | 0 | 0 | 0 | 0 | 0 | 0 | 0 | 0 | 0 | 0 | 0 | 0 | 0 | 0 | 0
Diesel | 16 | 7 | 0 | 0 | 0 | 0 | 0 | 0 | 0 | 0 | 0 | 0 | 0 | 0 | 0 | 0 | 0 | 0 | 0 | 0 | 0 | 0 | 0 | 0 | 0 | 0
Diesel | 16 | 8 | 0 | 0 | 0 | 0 | 0 | 0 | 0 | 0 | 0 | 0 | 0 | 0 | 0 | 0 | 0 | 0 | 0 | 0 | 0 | 0 | 0 | 0 | 0 | 0
Diesel | 16 | 9 | 0 | 0 | 0 | 0 | 0 | 0 | 0 | 0 | 0 | 0 | 0 | 0 | 0 | 0 | 0 | 0 | 0 | 0 | 0 | 0 | 0 | 0 | 0 | 0
Diesel | 16 | 10 | 0 | 0 | 0 | 0 | 0 | 0 | 0 | 0 | 0 | 0 | 0 | 0 | 0 | 0 | 0 | 0 | 0 | 0 | 0 | 0 | 0 | 0 | 0 | 0
Diesel | 16 | 11 | 0 | 0 | 0 | 0 | 0 | 0 | 0 | 0 | 0 | 0 | 0 | 0 | 0 | 0 | 0 | 0 | 0 | 0 | 0 | 0 | 0 | 0 | 0 | 0
Diesel | 17 | 0 | 0 | 0 | 0 | 0 | 0 | 0 | 0 | 0 | 0 | 0 | 0 | 0 | 0 | 0 | 0 | 0 | 0 | 0 | 0 | 0 | 0 | 0 | 0 | 0
Diesel | 17 | 1 | 0 | 0 | 0 | 0 | 0 | 0 | 0 | 0 | 0 | 0 | 0 | 0 | 0 | 0 | 0 | 0 | 0 | 0 | 0 | 0 | 0 | 0 | 0 | 0
Diesel | 17 | 2 | 0 | 0 | 0 | 0 | 0 | 0 | 0 | 0 | 0 | 0 | 0 | 0 | 0 | 0 | 0 | 0 | 0 | 0 | 0 | 0 | 0 | 0 | 0 | 0
Diesel | 17 | 3 | 0 | 0 | 0 | 0 | 0 | 0 | 0 | 0 | 0 | 0 | 0 | 0 | 0 | 0 | 0 | 0 | 0 | 0 | 0 | 0 | 0 | 0 | 0 | 0
Diesel | 17 | 4 | 0 | 0 | 0 | 0 | 0 | 0 | 0 | 0 | 0 | 0 | 0 | 0 | 0 | 0 | 0 | 0 | 0 | 0 | 0 | 0 | 0 | 0 | 0 | 0
Diesel | 17 | 5 | 0 | 0 | 0 | 0 | 0 | 0 | 0 | 0 | 0 | 0 | 0 | 0 | 0 | 0 | 0 | 0 | 0 | 0 | 0 | 0 | 0 | 0 | 0 | 0
Diesel | 17 | 6 | 0 | 0 | 0 | 0 | 0 | 0 | 0 | 0 | 0 | 0 | 0 | 0 | 0 | 0 | 0 | 0 | 0 | 0 | 0 | 0 | 0 | 0 | 0 | 0
Diesel | 17 | 7 | 0 | 0 | 0 | 0 | 0 | 0 | 0 | 0 | 0 | 0 | 0 | 0 | 0 | 0 | 0 | 0 | 0 | 0 | 0 | 0 | 0 | 0 | 0 | 0
Diesel | 17 | 8 | 0 | 0 | 0 | 0 | 0 | 0 | 0 | 0 | 0 | 0 | 0 | 0 | 0 | 0 | 0 | 0 | 0 | 0 | 0 | 0 | 0 | 0 | 0 | 0
Diesel | 17 | 9 | 0 | 0 | 0 | 0 | 0 | 0 | 0 | 0 | 0 | 0 | 0 | 0 | 0 | 0 | 0 | 0 | 0 | 0 | 0 | 0 | 0 | 0 | 0 | 0
Diesel | 17 | 10 | 0 | 0 | 0 | 0 | 0 | 0 | 0 | 0 | 0 | 0 | 0 | 0 | 0 | 0 | 0 | 0 | 0 | 0 | 0 | 0 | 0 | 0 | 0 | 0
Diesel | 17 | 11 | 0 | 0 | 0 | 0 | 0 | 0 | 0 | 0 | 0 | 0 | 0 | 0 | 0 | 0 | 0 | 0 | 0 | 0 | 0 | 0 | 0 | 0 | 0 | 0
Diesel | 18 | 0 | 0 | 0 | 0 | 0 | 0 | 0 | 0 | 0 | 0 | 0 | 0 | 0 | 0 | 0 | 0 | 0 | 0 | 0 | 0 | 0 | 0 | 0 | 0 | 0
Diesel | 18 | 1 | 0 | 0 | 0 | 0 | 0 | 0 | 0 | 0 | 0 | 0 | 0 | 0 | 0 | 0 | 0 | 0 | 0 | 0 | 0 | 0 | 0 | 0 | 0 | 0
Diesel | 18 | 2 | 0 | 0 | 0 | 0 | 0 | 0 | 0 | 0 | 0 | 0 | 0 | 0 | 0 | 0 | 0 | 0 | 0 | 0 | 0 | 0 | 0 | 0 | 0 | 0
Diesel | 18 | 3 | 0 | 0 | 0 | 0 | 0 | 0 | 0 | 0 | 0 | 0 | 0 | 0 | 0 | 0 | 0 | 0 | 0 | 0 | 0 | 0 | 0 | 0 | 0 | 0
Diesel | 18 | 4 | 0 | 0 | 0 | 0 | 0 | 0 | 0 | 0 | 0 | 0 | 0 | 0 | 0 | 0 | 0 | 0 | 0 | 0 | 0 | 0 | 0 | 0 | 0 | 0
Diesel | 18 | 5 | 0 | 0 | 0 | 0 | 0 | 0 | 0 | 0 | 0 | 0 | 0 | 0 | 0 | 0 | 0 | 0 | 0 | 0 | 0 | 0 | 0 | 0 | 0 | 0
Diesel | 18 | 6 | 0 | 0 | 0 | 0 | 0 | 0 | 0 | 0 | 0 | 0 | 0 | 0 | 0 | 0 | 0 | 0 | 0 | 0 | 0 | 0 | 0 | 0 | 0 | 0
Diesel | 18 | 7 | 0 | 0 | 0 | 0 | 0 | 0 | 0 | 0 | 0 | 0 | 0 | 0 | 0 | 0 | 0 | 0 | 0 | 0 | 0 | 0 | 0 | 0 | 0 | 0
Diesel | 18 | 8 | 0 | 0 | 0 | 0 | 0 | 0 | 0 | 0 | 0 | 0 | 0 | 0 | 0 | 0 | 0 | 0 | 0 | 0 | 0 | 0 | 0 | 0 | 0 | 0
Diesel | 18 | 9 | 0 | 0 | 0 | 0 | 0 | 0 | 0 | 0 | 0 | 0 | 0 | 0 | 0 | 0 | 0 | 0 | 0 | 0 | 0 | 0 | 0 | 0 | 0 | 0
Diesel | 18 | 10 | 0 | 0 | 0 | 0 | 0 | 0 | 0 | 0 | 0 | 0 | 0 | 0 | 0 | 0 | 0 | 0 | 0 | 0 | 0 | 0 | 0 | 0 | 0 | 0
Diesel | 18 | 11 | 0 | 0 | 0 | 0 | 0 | 0 | 0 | 0 | 0 | 0 | 0 | 0 | 0 | 0 | 0 | 0 | 0 | 0 | 0 | 0 | 0 | 0 | 0 | 0
Diesel | 19 | 0 | 0 | 0 | 0 | 0 | 0 | 0 | 0 | 0 | 0 | 0 | 0 | 0 | 0 | 0 | 0 | 0 | 0 | 0 | 0 | 0 | 0 | 0 | 0 | 0
Diesel | 19 | 1 | 0 | 0 | 0 | 0 | 0 | 0 | 0 | 0 | 0 | 0 | 0 | 0 | 0 | 0 | 0 | 0 | 0 | 0 | 0 | 0 | 0 | 0 | 0 | 0
Diesel | 19 | 2 | 0 | 0 | 0 | 0 | 0 | 0 | 0 | 0 | 0 | 0 | 0 | 0 | 0 | 0 | 0 | 0 | 0 | 0 | 0 | 0 | 0 | 0 | 0 | 0
Diesel | 19 | 3 | 0 | 0 | 0 | 0 | 0 | 0 | 0 | 0 | 0 | 0 | 0 | 0 | 0 | 0 | 0 | 0 | 0 | 0 | 0 | 0 | 0 | 0 | 0 | 0
Diesel | 19 | 4 | 0 | 0 | 0 | 0 | 0 | 0 | 0 | 0 | 0 | 0 | 0 | 0 | 0 | 0 | 0 | 0 | 0 | 0 | 0 | 0 | 0 | 0 | 0 | 0
Diesel | 19 | 5 | 0 | 0 | 0 | 0 | 0 | 0 | 0 | 0 | 0 | 0 | 0 | 0 | 0 | 0 | 0 | 0 | 0 | 0 | 0 | 0 | 0 | 0 | 0 | 0
Diesel | 19 | 6 | 0 | 0 | 0 | 0 | 0 | 0 | 0 | 0 | 0 | 0 | 0 | 0 | 0 | 0 | 0 | 0 | 0 | 0 | 0 | 0 | 0 | 0 | 0 | 0
Diesel | 19 | 7 | 0 | 0 | 0 | 0 | 0 | 0 | 0 | 0 | 0 | 0 | 0 | 0 | 0 | 0 | 0 | 0 | 0 | 0 | 0 | 0 | 0 | 0 | 0 | 0
Diesel | 19 | 8 | 0 | 0 | 0 | 0 | 0 | 0 | 0 | 0 | 0 | 0 | 0 | 0 | 0 | 0 | 0 | 0 | 0 | 0 | 0 | 0 | 0 | 0 | 0 | 0
Diesel | 19 | 9 | 0 | 0 | 0 | 0 | 0 | 0 | 0 | 0 | 0 | 0 | 0 | 0 | 0 | 0 | 0 | 0 | 0 | 0 | 0 | 0 | 0 | 0 | 0 | 0
Diesel | 19 | 10 | 0 | 0 | 0 | 0 | 0 | 0 | 0 | 0 | 0 | 0 | 0 | 0 | 0 | 0 | 0 | 0 | 0 | 0 | 0 | 0 | 0 | 0 | 0 | 0
Diesel | 19 | 11 | 0 | 0 | 0 | 0 | 0 | 0 | 0 | 0 | 0 | 0 | 0 | 0 | 0 | 0 | 0 | 0 | 0 | 0 | 0 | 0 | 0 | 0 | 0 | 0
PV | 0 | 0 | 0 | 0 | 0 | 0 | 0 | 0 | 0.066332 | 3.4198 | 7.1941 | 10.3728 | 12.5139 | 13.3762 | 12.9465 | 11.3899 | 8.3387 | 4.2659 | 0.45327 | 0 | 0 | 0 | 0 | 0 | 0 | 0
PV | 0 | 1 | 0 | 0 | 0 | 0 | 0 | 0 | 0.63647 | 4.3337 | 8.2496 | 11.3994 | 13.4769 | 14.3851 | 14.0211 | 12.3337 | 9.1032 | 5.4092 | 1.3301 | 0 | 0 | 0 | 0 | 0 | 0 | 0
PV | 0 | 2 | 0 | 0 | 0 | 0 | 0 | 0.011055 | 1.6038 | 5.2174 | 8.4397 | 12.3282 | 12.4096 | 14.7118 | 14.5958 | 13.3195 | 10.4753 | 7.0909 | 2.9223 | 0.13045 | 0 | 0 | 0 | 0 | 0 | 0
PV | 0 | 3 | 0 | 0 | 0 | 0 | 0 | 0.26884 | 3.169 | 7.3942 | 10.6702 | 8.088 | 14.0916 | 13.9933 | 13.9141 | 13.6825 | 11.9882 | 8.3699 | 4.1925 | 0.67477 | 0 | 0 | 0 | 0 | 0 | 0
PV | 0 | 4 | 0 | 0 | 0 | 0 | 0 | 0.76061 | 4.0057 | 7.7387 | 11.0512 | 8.4869 | 14.8244 | 14.7236 | 14.6074 | 14.3466 | 12.3901 | 8.8546 | 4.6182 | 1.023 | 0.036851 | 0 | 0 | 0 | 0 | 0
PV | 0 | 5 | 0 | 0 | 0 | 0 | 0.01904 | 0.82556 | 4.0319 | 8.2815 | 9.1203 | 13.5876 | 15.5971 | 15.556 | 15.4905 | 14.2422 | 12.5518 | 9.1467 | 5.0242 | 1.1835 | 0.14089 | 0 | 0 | 0 | 0 | 0
PV | 0 | 6 | 0 | 0 | 0 | 0 | 0.0051592 | 0.66922 | 3.8649 | 8.2745 | 11.9523 | 14.4894 | 16.1769 | 16.4669 | 16.2775 | 15.0072 | 12.6141 | 9.2423 | 5.1459 | 1.2559 | 0.082546 | 0 | 0 | 0 | 0 | 0
PV | 0 | 7 | 0 | 0 | 0 | 0 | 0 | 0.45916 | 3.7301 | 8.3121 | 11.8495 | 14.531 | 16.4791 | 16.4119 | 16.424 | 15.2423 | 12.7475 | 9.1929 | 4.8835 | 0.98024 | 0.001474 | 0 | 0 | 0 | 0 | 0
PV | 0 | 8 | 0 | 0 | 0 | 0 | 0 | 0.079967 | 3.2253 | 8.2305 | 9.4589 | 13.8903 | 16.2542 | 16.1842 | 16.1141 | 15.134 | 12.947 | 9.053 | 4.2596 | 0.31987 | 0 | 0 | 0 | 0 | 0 | 0
PV | 0 | 9 | 0 | 0 | 0 | 0 | 0 | 0 | 1.4401 | 6.2684 | 8.918 | 12.8593 | 14.7488 | 14.7158 | 14.5842 | 14.1633 | 11.3177 | 7.4424 | 2.755 | 0.0095813 | 0 | 0 | 0 | 0 | 0 | 0
PV | 0 | 10 | 0 | 0 | 0 | 0 | 0 | 0 | 0.24371 | 3.5627 | 8.0104 | 11.4056 | 13.5075 | 14.0993 | 13.0456 | 12.2357 | 9.5328 | 5.5154 | 0.84613 | 0 | 0 | 0 | 0 | 0 | 0 | 0
PV | 0 | 11 | 0 | 0 | 0 | 0 | 0 | 0 | 0.0058962 | 3.5208 | 8.5671 | 12.2552 | 14.2319 | 14.7236 | 14.3373 | 12.5183 | 9.0278 | 4.6005 | 0.21963 | 0 | 0 | 0 | 0 | 0 | 0 | 0
PV | 1 | 0 | 0 | 0 | 0 | 0 | 0 | 0 | 0.1251 | 6.4496 | 13.5677 | 19.5627 | 23.6006 | 25.2269 | 24.4166 | 21.4809 | 15.7263 | 8.0453 | 0.85484 | 0 | 0 | 0 | 0 | 0 | 0 | 0
PV | 1 | 1 | 0 | 0 | 0 | 0 | 0 | 0 | 1.2004 | 8.1732 | 15.5584 | 21.4987 | 25.4168 | 27.1296 | 26.4432 | 23.2607 | 17.1682 | 10.2015 | 2.5084 | 0 | 0 | 0 | 0 | 0 | 0 | 0
PV | 1 | 2 | 0 | 0 | 0 | 0 | 0 | 0.02085 | 3.0246 | 9.8397 | 16.7772 | 23.2504 | 27.3981 | 29.5831 | 28.8423 | 25.1199 | 19.7559 | 13.3731 | 5.5113 | 0.24603 | 0 | 0 | 0 | 0 | 0 | 0
PV | 1 | 3 | 0 | 0 | 0 | 0 | 0 | 0.50702 | 5.9765 | 14.1966 | 21.6497 | 27.0603 | 30.3035 | 31.5919 | 30.9527 | 27.8158 | 22.6092 | 15.7852 | 7.907 | 1.2726 | 0 | 0 | 0 | 0 | 0 | 0
PV | 1 | 4 | 0 | 0 | 0 | 0 | 0 | 1.4345 | 7.5546 | 15.5734 | 22.7222 | 27.9735 | 31.1747 | 32.32 | 31.2706 | 28.4851 | 23.3671 | 16.6993 | 8.7097 | 1.9293 | 0.069499 | 0 | 0 | 0 | 0 | 0
PV | 1 | 5 | 0 | 0 | 0 | 0 | 0.035908 | 1.557 | 7.6039 | 15.6186 | 22.454 | 27.4323 | 30.4429 | 31.6465 | 30.8694 | 28.2237 | 23.672 | 17.2502 | 9.4754 | 2.232 | 0.26572 | 0 | 0 | 0 | 0 | 0
PV | 1 | 6 | 0 | 0 | 0 | 0 | 0.0097299 | 1.2621 | 7.2891 | 15.6054 | 22.5415 | 27.5204 | 30.5089 | 31.6792 | 30.9203 | 28.303 | 23.7897 | 17.4305 | 9.7049 | 2.3685 | 0.15568 | 0 | 0 | 0 | 0 | 0
PV | 1 | 7 | 0 | 0 | 0 | 0 | 0 | 0.86596 | 7.0347 | 15.6763 | 22.8695 | 28.0041 | 31.0788 | 32.2964 | 31.4958 | 28.7464 | 24.0413 | 17.3373 | 9.2101 | 1.8487 | 0.00278 | 0 | 0 | 0 | 0 | 0
PV | 1 | 8 | 0 | 0 | 0 | 0 | 0 | 0.15081 | 6.0828 | 15.5223 | 23.3948 | 28.9218 | 32.1277 | 33.3485 | 32.4551 | 29.515 | 24.4175 | 17.0736 | 8.0334 | 0.60326 | 0 | 0 | 0 | 0 | 0 | 0
PV | 1 | 9 | 0 | 0 | 0 | 0 | 0 | 0 | 2.716 | 11.8219 | 20.9346 | 26.9658 | 30.5283 | 31.7251 | 30.1614 | 26.7114 | 21.3447 | 14.0361 | 5.1958 | 0.01807 | 0 | 0 | 0 | 0 | 0 | 0
PV | 1 | 10 | 0 | 0 | 0 | 0 | 0 | 0 | 0.45962 | 6.7191 | 15.1072 | 21.5104 | 25.4746 | 26.6955 | 25.8567 | 23.076 | 17.9784 | 10.4018 | 1.5958 | 0 | 0 | 0 | 0 | 0 | 0 | 0
PV | 1 | 11 | 0 | 0 | 0 | 0 | 0 | 0 | 0.01112 | 6.64 | 16.1572 | 23.1127 | 26.8407 | 28.0333 | 27.0395 | 23.609 | 17.026 | 8.6763 | 0.41422 | 0 | 0 | 0 | 0 | 0 | 0 | 0
PV | 2 | 0 | 0 | 0 | 0 | 0 | 0 | 0 | 0.13112 | 6.76 | 14.2208 | 20.5045 | 24.7368 | 26.4413 | 25.592 | 22.515 | 16.4834 | 8.4326 | 0.896 | 0 | 0 | 0 | 0 | 0 | 0 | 0
PV | 2 | 1 | 0 | 0 | 0 | 0 | 0 | 0 | 1.2581 | 8.5666 | 16.3074 | 22.5336 | 26.6403 | 28.4356 | 27.7162 | 24.3805 | 17.9946 | 10.6926 | 2.6292 | 0 | 0 | 0 | 0 | 0 | 0 | 0
PV | 2 | 2 | 0 | 0 | 0 | 0 | 0 | 0.021854 | 3.1702 | 10.3134 | 17.5848 | 24.3696 | 28.717 | 31.0073 | 30.2307 | 26.3291 | 20.707 | 14.0169 | 5.7766 | 0.25787 | 0 | 0 | 0 | 0 | 0 | 0
PV | 2 | 3 | 0 | 0 | 0 | 0 | 0 | 0.53143 | 6.2642 | 14.88 | 22.6919 | 28.363 | 31.7623 | 33.1127 | 32.4428 | 29.1549 | 23.6975 | 16.5451 | 8.2876 | 1.3338 | 0 | 0 | 0 | 0 | 0 | 0
PV | 2 | 4 | 0 | 0 | 0 | 0 | 0 | 1.5035 | 7.9183 | 16.3231 | 23.816 | 29.3202 | 32.6754 | 33.8759 | 32.7759 | 29.8563 | 24.492 | 17.5032 | 9.129 | 2.0222 | 0.072845 | 0 | 0 | 0 | 0 | 0
PV | 2 | 5 | 0 | 0 | 0 | 0 | 0.037637 | 1.6319 | 7.9699 | 16.3704 | 23.535 | 28.7529 | 31.9084 | 33.1699 | 32.3555 | 29.5824 | 24.8116 | 18.0806 | 9.9316 | 2.3395 | 0.27851 | 0 | 0 | 0 | 0 | 0
PV | 2 | 6 | 0 | 0 | 0 | 0 | 0.010198 | 1.3229 | 7.64 | 16.3566 | 23.6266 | 28.8452 | 31.9776 | 33.2043 | 32.4088 | 29.6655 | 24.9349 | 18.2696 | 10.1721 | 2.4826 | 0.16317 | 0 | 0 | 0 | 0 | 0
PV | 2 | 7 | 0 | 0 | 0 | 0 | 0 | 0.90765 | 7.3734 | 16.431 | 23.9704 | 29.3522 | 32.5749 | 33.8511 | 33.012 | 30.1302 | 25.1986 | 18.1719 | 9.6534 | 1.9377 | 0.0029138 | 0 | 0 | 0 | 0 | 0
PV | 2 | 8 | 0 | 0 | 0 | 0 | 0 | 0.15807 | 6.3756 | 16.2696 | 24.521 | 30.3141 | 33.6743 | 34.9539 | 34.0175 | 30.9358 | 25.5929 | 17.8955 | 8.4201 | 0.6323 | 0 | 0 | 0 | 0 | 0 | 0
PV | 2 | 9 | 0 | 0 | 0 | 0 | 0 | 0 | 2.8468 | 12.391 | 21.9424 | 28.2639 | 31.998 | 33.2524 | 31.6133 | 27.9973 | 22.3722 | 14.7118 | 5.4459 | 0.01894 | 0 | 0 | 0 | 0 | 0 | 0
PV | 2 | 10 | 0 | 0 | 0 | 0 | 0 | 0 | 0.48175 | 7.0426 | 15.8345 | 22.5459 | 26.7009 | 27.9806 | 27.1014 | 24.1868 | 18.8439 | 10.9026 | 1.6726 | 0 | 0 | 0 | 0 | 0 | 0 | 0
PV | 2 | 11 | 0 | 0 | 0 | 0 | 0 | 0 | 0.011655 | 6.9596 | 16.935 | 24.2254 | 28.1328 | 29.3828 | 28.3411 | 24.7455 | 17.8456 | 9.094 | 0.43416 | 0 | 0 | 0 | 0 | 0 | 0 | 0
PV | 3 | 0 | 0 | 0 | 0 | 0 | 0 | 0 | 0.13829 | 7.1298 | 14.9987 | 21.626 | 26.0898 | 27.8876 | 26.9918 | 23.7465 | 17.385 | 8.8938 | 0.945 | 0 | 0 | 0 | 0 | 0 | 0 | 0
PV | 3 | 1 | 0 | 0 | 0 | 0 | 0 | 0 | 1.327 | 9.0352 | 17.1994 | 23.7661 | 28.0975 | 29.9909 | 29.2322 | 25.714 | 18.9789 | 11.2774 | 2.773 | 0 | 0 | 0 | 0 | 0 | 0 | 0
PV | 3 | 2 | 0 | 0 | 0 | 0 | 0 | 0.023049 | 3.3436 | 10.8775 | 18.5467 | 25.7026 | 30.2878 | 32.7033 | 31.8843 | 27.7693 | 21.8396 | 14.7835 | 6.0926 | 0.27198 | 0 | 0 | 0 | 0 | 0 | 0
PV | 3 | 3 | 0 | 0 | 0 | 0 | 0 | 0.5605 | 6.6069 | 15.6939 | 23.9331 | 29.9144 | 33.4996 | 34.9239 | 34.2173 | 30.7496 | 24.9937 | 17.45 | 8.7409 | 1.4068 | 0 | 0 | 0 | 0 | 0 | 0
PV | 3 | 4 | 0 | 0 | 0 | 0 | 0 | 1.5858 | 8.3514 | 17.216 | 25.1187 | 30.9239 | 34.4627 | 35.7288 | 34.5687 | 31.4894 | 25.8316 | 18.4606 | 9.6283 | 2.1328 | 0.07683 | 0 | 0 | 0 | 0 | 0
PV | 3 | 5 | 0 | 0 | 0 | 0 | 0.039695 | 1.7212 | 8.4059 | 17.2659 | 24.8223 | 30.3256 | 33.6537 | 34.9842 | 34.1252 | 31.2005 | 26.1687 | 19.0696 | 10.4748 | 2.4675 | 0.29375 | 0 | 0 | 0 | 0 | 0
PV | 3 | 6 | 0 | 0 | 0 | 0 | 0.010756 | 1.3952 | 8.0579 | 17.2513 | 24.9189 | 29.504 | 33.7267 | 35.0205 | 34.1815 | 31.2881 | 26.2988 | 19.2689 | 10.7285 | 2.6184 | 0.1721 | 0 | 0 | 0 | 0 | 0
PV | 3 | 7 | 0 | 0 | 0 | 0 | 0 | 0.9573 | 7.7767 | 17.3297 | 25.2815 | 30.9577 | 34.3567 | 35.7027 | 34.8176 | 31.7783 | 26.5769 | 19.1659 | 10.1815 | 2.0437 | 0.0030732 | 0 | 0 | 0 | 0 | 0
PV | 3 | 8 | 0 | 0 | 0 | 0 | 0 | 0.16672 | 6.7244 | 17.1595 | 25.8623 | 31.9722 | 35.5162 | 36.8658 | 35.8782 | 32.6279 | 26.9928 | 18.8743 | 8.8806 | 0.66688 | 0 | 0 | 0 | 0 | 0 | 0
PV | 3 | 9 | 0 | 0 | 0 | 0 | 0 | 0 | 3.0025 | 13.0687 | 23.1426 | 29.8099 | 33.7482 | 35.0712 | 33.3425 | 29.5287 | 23.5959 | 15.5165 | 5.7438 | 0.019976 | 0 | 0 | 0 | 0 | 0 | 0
PV | 3 | 10 | 0 | 0 | 0 | 0 | 0 | 0 | 0.5081 | 7.4278 | 16.7006 | 23.7791 | 28.1614 | 29.5111 | 28.5838 | 25.5098 | 19.8746 | 11.4989 | 1.7641 | 0 | 0 | 0 | 0 | 0 | 0 | 0
PV | 3 | 11 | 0 | 0 | 0 | 0 | 0 | 0 | 0.012293 | 7.3403 | 17.8613 | 25.5504 | 29.6716 | 30.99 | 29.8913 | 26.099 | 18.8217 | 9.5914 | 0.4579 | 0 | 0 | 0 | 0 | 0 | 0 | 0
PV | 4 | 0 | 0 | 0 | 0 | 0 | 0 | 0 | 0.14478 | 7.4643 | 15.7024 | 22.6406 | 27.3139 | 29.196 | 28.2581 | 24.8606 | 18.2007 | 9.3111 | 0.98934 | 0 | 0 | 0 | 0 | 0 | 0 | 0
PV | 4 | 1 | 0 | 0 | 0 | 0 | 0 | 0 | 1.3892 | 9.4591 | 18.0063 | 24.8812 | 29.4157 | 31.398 | 30.6037 | 26.9205 | 19.8693 | 11.8065 | 2.9031 | 0 | 0 | 0 | 0 | 0 | 0 | 0
PV | 4 | 2 | 0 | 0 | 0 | 0 | 0 | 0.02413 | 3.5005 | 11.3879 | 19.4168 | 26.9085 | 31.7088 | 34.2376 | 33.3802 | 29.0721 | 22.8642 | 15.4772 | 6.3784 | 0.28474 | 0 | 0 | 0 | 0 | 0 | 0
PV | 4 | 3 | 0 | 0 | 0 | 0 | 0 | 0.58679 | 6.9169 | 16.4302 | 25.056 | 31.3179 | 35.0714 | 36.5624 | 35.8227 | 32.1922 | 26.1664 | 18.2688 | 9.151 | 1.4728 | 0 | 0 | 0 | 0 | 0 | 0
PV | 4 | 4 | 0 | 0 | 0 | 0 | 0 | 1.6602 | 8.7432 | 18.0237 | 26.2972 | 32.3748 | 36.0796 | 37.4051 | 36.1906 | 32.9668 | 27.0436 | 19.3267 | 10.08 | 2.2329 | 0.080434 | 0 | 0 | 0 | 0 | 0
PV | 4 | 5 | 0 | 0 | 0 | 0 | 0.041558 | 1.8019 | 8.8003 | 18.0759 | 25.9868 | 31.7484 | 35.2326 | 36.6256 | 35.7263 | 32.6643 | 27.3965 | 19.9643 | 10.9662 | 2.5832 | 0.30753 | 0 | 0 | 0 | 0 | 0
PV | 4 | 6 | 0 | 0 | 0 | 0 | 0.011261 | 1.4607 | 8.4359 | 18.0607 | 26.088 | 31.8503 | 35.309 | 36.6635 | 35.7852 | 32.756 | 27.5326 | 20.1729 | 11.2318 | 2.7412 | 0.18017 | 0 | 0 | 0 | 0 | 0
PV | 4 | 7 | 0 | 0 | 0 | 0 | 0 | 1.0022 | 8.1416 | 18.1427 | 26.4677 | 32.4102 | 35.9686 | 37.3778 | 36.4512 | 33.2692 | 27.8238 | 20.0651 | 10.6591 | 2.1396 | 0.0032174 | 0 | 0 | 0 | 0 | 0
PV | 4 | 8 | 0 | 0 | 0 | 0 | 0 | 0.17454 | 7.0399 | 17.9646 | 27.0757 | 33.4722 | 37.1825 | 38.5954 | 37.5615 | 34.1587 | 28.2592 | 19.7598 | 9.2973 | 0.69817 | 0 | 0 | 0 | 0 | 0 | 0
PV | 4 | 9 | 0 | 0 | 0 | 0 | 0 | 0 | 3.1434 | 13.6819 | 24.2284 | 31.2085 | 35.3315 | 36.7166 | 34.9068 | 30.9141 | 24.703 | 16.2445 | 6.0133 | 0.020913 | 0 | 0 | 0 | 0 | 0 | 0
PV | 4 | 10 | 0 | 0 | 0 | 0 | 0 | 0 | 0.53194 | 7.7763 | 17.4841 | 24.8947 | 29.4827 | 30.8956 | 29.9249 | 26.7066 | 20.8071 | 12.0384 | 1.8468 | 0 | 0 | 0 | 0 | 0 | 0 | 0
PV | 4 | 11 | 0 | 0 | 0 | 0 | 0 | 0 | 0.012869 | 7.6847 | 18.6993 | 26.7492 | 31.0637 | 32.4439 | 31.2937 | 27.3235 | 19.7048 | 10.0414 | 0.47939 | 0 | 0 | 0 | 0 | 0 | 0 | 0
PV | 5 | 0 | 0 | 0 | 0 | 0 | 0 | 0 | 0.15215 | 7.8442 | 16.5016 | 23.7931 | 28.7042 | 30.6821 | 29.6965 | 26.126 | 19.1271 | 9.785 | 1.0397 | 0 | 0 | 0 | 0 | 0 | 0 | 0
PV | 5 | 1 | 0 | 0 | 0 | 0 | 0 | 0 | 1.4599 | 9.9406 | 18.9229 | 26.1477 | 30.913 | 32.9962 | 32.1614 | 28.2907 | 20.8807 | 12.4075 | 3.0509 | 0 | 0 | 0 | 0 | 0 | 0 | 0
PV | 5 | 2 | 0 | 0 | 0 | 0 | 0 | 0.025359 | 3.6787 | 11.9675 | 20.4052 | 28.2781 | 33.3228 | 35.9804 | 35.0793 | 30.5519 | 24.028 | 16.265 | 6.7031 | 0.29923 | 0 | 0 | 0 | 0 | 0 | 0
PV | 5 | 3 | 0 | 0 | 0 | 0 | 0 | 0.61666 | 7.2689 | 17.2666 | 26.3313 | 32.912 | 36.8565 | 38.4235 | 37.6461 | 33.8309 | 27.4983 | 19.1987 | 9.6168 | 1.5478 | 0 | 0 | 0 | 0 | 0 | 0
PV | 5 | 4 | 0 | 0 | 0 | 0 | 0 | 1.7447 | 9.1882 | 18.9411 | 27.6357 | 34.0227 | 37.9161 | 39.3091 | 38.0327 | 34.6448 | 28.4201 | 20.3105 | 10.5931 | 2.3465 | 0.084528 | 0 | 0 | 0 | 0 | 0
PV | 5 | 5 | 0 | 0 | 0 | 0 | 0.043673 | 1.8937 | 9.2482 | 18.996 | 27.3096 | 33.3644 | 37.026 | 38.4899 | 37.5448 | 34.327 | 28.791 | 20.9805 | 11.5244 | 2.7147 | 0.32318 | 0 | 0 | 0 | 0 | 0
PV | 5 | 6 | 0 | 0 | 0 | 0 | 0.011834 | 1.535 | 8.8653 | 18.98 | 27.4159 | 33.4716 | 37.1063 | 38.5297 | 37.6067 | 34.4233 | 28.9341 | 21.1997 | 11.8035 | 2.8807 | 0.18934 | 0 | 0 | 0 | 0 | 0
PV | 5 | 7 | 0 | 0 | 0 | 0 | 0 | 1.0532 | 8.556 | 19.0662 | 27.8149 | 34.0599 | 37.7994 | 39.2803 | 38.3066 | 34.9626 | 29.2401 | 21.0865 | 11.2017 | 2.2485 | 0.0033811 | 0 | 0 | 0 | 0 | 0
PV | 5 | 8 | 0 | 0 | 0 | 0 | 0 | 0.18343 | 7.3982 | 18.879 | 28.4538 | 35.176 | 39.0751 | 40.56 | 39.4734 | 35.8975 | 29.6976 | 20.7656 | 9.7705 | 0.73371 | 0 | 0 | 0 | 0 | 0 | 0
PV | 5 | 9 | 0 | 0 | 0 | 0 | 0 | 0 | 3.3034 | 14.3783 | 25.4616 | 32.797 | 37.1299 | 38.5855 | 36.6836 | 32.4876 | 25.9604 | 17.0714 | 6.3193 | 0.021977 | 0 | 0 | 0 | 0 | 0 | 0
PV | 5 | 10 | 0 | 0 | 0 | 0 | 0 | 0 | 0.55901 | 8.1721 | 18.3741 | 26.1619 | 30.9834 | 32.4683 | 31.4481 | 28.066 | 21.8662 | 12.6512 | 1.9408 | 0 | 0 | 0 | 0 | 0 | 0 | 0
PV | 5 | 11 | 0 | 0 | 0 | 0 | 0 | 0 | 0.013525 | 8.0758 | 19.6512 | 28.1108 | 32.6449 | 34.0954 | 32.8866 | 28.7143 | 20.7078 | 10.5525 | 0.50379 | 0 | 0 | 0 | 0 | 0 | 0 | 0
PV | 6 | 0 | 0 | 0 | 0 | 0 | 0 | 0 | 0.20647 | 10.6445 | 22.3924 | 32.2867 | 38.951 | 41.635 | 40.2976 | 35.4525 | 25.9551 | 13.2781 | 1.4109 | 0 | 0 | 0 | 0 | 0 | 0 | 0
PV | 6 | 1 | 0 | 0 | 0 | 0 | 0 | 0 | 1.9811 | 13.4892 | 25.678 | 35.4818 | 41.9483 | 44.7752 | 43.6424 | 38.39 | 28.3347 | 16.8367 | 4.14 | 0 | 0 | 0 | 0 | 0 | 0 | 0
PV | 6 | 2 | 0 | 0 | 0 | 0 | 0 | 0.034411 | 4.9919 | 16.2397 | 27.6894 | 38.3729 | 45.2184 | 48.8246 | 47.6019 | 41.4584 | 32.6056 | 22.0712 | 9.096 | 0.40605 | 0 | 0 | 0 | 0 | 0 | 0
PV | 6 | 3 | 0 | 0 | 0 | 0 | 0 | 0.8368 | 9.8638 | 23.4304 | 35.7311 | 44.6609 | 50.0136 | 52.1399 | 51.0851 | 45.9078 | 37.3146 | 26.0522 | 13.0498 | 2.1003 | 0 | 0 | 0 | 0 | 0 | 0
PV | 6 | 4 | 0 | 0 | 0 | 0 | 0 | 2.3675 | 12.4683 | 25.7027 | 37.5011 | 46.1681 | 51.4513 | 53.3417 | 51.6096 | 47.0123 | 38.5656 | 27.5609 | 14.3746 | 3.1842 | 0.1147 | 0 | 0 | 0 | 0 | 0
PV | 6 | 5 | 0 | 0 | 0 | 0 | 0.059263 | 2.5697 | 12.5496 | 25.7772 | 37.0586 | 45.2749 | 50.2435 | 52.23 | 50.9476 | 46.581 | 39.0688 | 28.4701 | 15.6384 | 3.6838 | 0.43855 | 0 | 0 | 0 | 0 | 0
PV | 6 | 6 | 0 | 0 | 0 | 0 | 0.016058 | 2.083 | 12.0301 | 25.7555 | 37.2029 | 45.4202 | 50.3525 | 52.2841 | 51.0315 | 46.7118 | 39.263 | 28.7676 | 16.0172 | 3.9091 | 0.25694 | 0 | 0 | 0 | 0 | 0
PV | 6 | 7 | 0 | 0 | 0 | 0 | 0 | 1.4292 | 11.6103 | 25.8725 | 37.7443 | 46.2186 | 51.2931 | 53.3027 | 51.9813 | 47.4436 | 39.6782 | 28.6139 | 15.2005 | 3.0511 | 0.0045881 | 0 | 0 | 0 | 0 | 0
PV | 6 | 8 | 0 | 0 | 0 | 0 | 0 | 0.24891 | 10.0392 | 25.6184 | 38.6113 | 47.7331 | 53.0242 | 55.0391 | 53.5646 | 48.7122 | 40.2991 | 28.1786 | 13.2584 | 0.99563 | 0 | 0 | 0 | 0 | 0 | 0
PV | 6 | 9 | 0 | 0 | 0 | 0 | 0 | 0 | 4.4826 | 19.511 | 34.5509 | 44.5049 | 50.3846 | 52.3598 | 49.779 | 44.0851 | 35.2277 | 23.1655 | 8.5752 | 0.029823 | 0 | 0 | 0 | 0 | 0 | 0
PV | 6 | 10 | 0 | 0 | 0 | 0 | 0 | 0 | 0.75857 | 11.0894 | 24.9333 | 35.5012 | 42.0438 | 44.0588 | 42.6744 | 38.085 | 29.672 | 17.1674 | 2.6337 | 0 | 0 | 0 | 0 | 0 | 0 | 0
PV | 6 | 11 | 0 | 0 | 0 | 0 | 0 | 0 | 0.018353 | 10.9588 | 26.6662 | 38.1458 | 44.2984 | 46.2668 | 44.6265 | 38.9647 | 28.1 | 14.3196 | 0.68363 | 0 | 0 | 0 | 0 | 0 | 0 | 0
PV | 7 | 0 | 0 | 0 | 0 | 0 | 0 | 0 | 0.21195 | 10.9273 | 22.9873 | 33.1444 | 39.9857 | 42.7411 | 41.3681 | 36.3944 | 26.6446 | 13.6308 | 1.4483 | 0 | 0 | 0 | 0 | 0 | 0 | 0
PV | 7 | 1 | 0 | 0 | 0 | 0 | 0 | 0 | 2.0337 | 13.8476 | 26.3602 | 36.4245 | 43.0627 | 45.9647 | 44.8018 | 39.4099 | 29.0874 | 17.284 | 4.25 | 0 | 0 | 0 | 0 | 0 | 0 | 0
PV | 7 | 2 | 0 | 0 | 0 | 0 | 0 | 0.035325 | 5.1245 | 16.6711 | 28.425 | 39.3923 | 46.4196 | 50.1217 | 48.8665 | 42.5598 | 33.4718 | 22.6576 | 9.3376 | 0.41684 | 0 | 0 | 0 | 0 | 0 | 0
PV | 7 | 3 | 0 | 0 | 0 | 0 | 0 | 0.85903 | 10.1258 | 24.0528 | 10.9129 | 45.8474 | 51.3422 | 53.5251 | 52.4422 | 47.1274 | 38.3059 | 26.7443 | 13.3965 | 2.1561 | 0 | 0 | 0 | 0 | 0 | 0
PV | 7 | 4 | 0 | 0 | 0 | 0 | 0 | 2.4304 | 12.7995 | 26.3856 | 38.4974 | 47.3946 | 52.8182 | 54.7587 | 52.9807 | 48.2613 | 39.5901 | 28.2931 | 14.7565 | 3.2688 | 0.11775 | 0 | 0 | 0 | 0 | 0
PV | 7 | 5 | 0 | 0 | 0 | 0 | 0.060838 | 2.6379 | 12.883 | 26.462 | 38.0431 | 46.4776 | 51.5783 | 53.6176 | 52.301 | 47.8185 | 40.1067 | 29.2265 | 16.0539 | 3.7817 | 0.4502 | 0 | 0 | 0 | 0 | 0
PV | 7 | 6 | 0 | 0 | 0 | 0 | 0.016485 | 2.1384 | 12.3497 | 26.4397 | 38.1912 | 46.6269 | 51.6902 | 53.6731 | 52.3872 | 47.9527 | 40.306 | 29.5318 | 16.4427 | 4.0129 | 0.26376 | 0 | 0 | 0 | 0 | 0
PV | 7 | 7 | 0 | 0 | 0 | 0 | 0 | 1.4672 | 11.9187 | 26.5598 | 38.747 | 47.4464 | 52.6557 | 54.7187 | 53.3622 | 48.704 | 40.7323 | 29.3741 | 15.6043 | 3.1322 | 0.00471 | 0 | 0 | 0 | 0 | 0
PV | 7 | 8 | 0 | 0 | 0 | 0 | 0 | 0.25552 | 10.3059 | 26.299 | 39.637 | 49.0012 | 54.4328 | 56.5013 | 54.9876 | 50.0062 | 41.3697 | 28.9272 | 13.6106 | 1.0221 | 0 | 0 | 0 | 0 | 0 | 0
PV | 7 | 9 | 0 | 0 | 0 | 0 | 0 | 0 | 4.6017 | 20.0294 | 35.4688 | 45.6872 | 51.7231 | 53.7508 | 51.1014 | 45.2563 | 36.1636 | 23.7809 | 8.803 | 0.030615 | 0 | 0 | 0 | 0 | 0 | 0
PV | 7 | 10 | 0 | 0 | 0 | 0 | 0 | 0 | 0.77872 | 11.384 | 25.5957 | 36.4443 | 43.1608 | 45.2293 | 43.8081 | 39.0968 | 30.4603 | 17.6235 | 2.7036 | 0 | 0 | 0 | 0 | 0 | 0 | 0
PV | 7 | 11 | 0 | 0 | 0 | 0 | 0 | 0 | 0.01884 | 11.2499 | 27.3747 | 39.1591 | 45.4753 | 47.4959 | 45.812 | 39.9999 | 28.8465 | 14.7 | 0.70179 | 0 | 0 | 0 | 0 | 0 | 0 | 0
PV | 8 | 0 | 0 | 0 | 0 | 0 | 0 | 0 | 0.21596 | 11.1339 | 23.4219 | 33.7711 | 40.7418 | 43.5493 | 42.1503 | 37.0825 | 27.1484 | 13.8885 | 1.4757 | 0 | 0 | 0 | 0 | 0 | 0 | 0
PV | 8 | 1 | 0 | 0 | 0 | 0 | 0 | 0 | 2.0722 | 14.1094 | 26.8586 | 37.1132 | 43.877 | 46.8338 | 45.649 | 40.155 | 29.6374 | 17.6108 | 4.3303 | 0 | 0 | 0 | 0 | 0 | 0 | 0
PV | 8 | 2 | 0 | 0 | 0 | 0 | 0 | 0.035993 | 5.2214 | 16.9864 | 28.9625 | 40.1371 | 47.2974 | 51.0694 | 49.7905 | 43.3645 | 34.1047 | 23.086 | 9.5142 | 0.42472 | 0 | 0 | 0 | 0 | 0 | 0
PV | 8 | 3 | 0 | 0 | 0 | 0 | 0 | 0.87527 | 10.3173 | 24.5076 | 37.3739 | 46.7143 | 52.313 | 54.5372 | 53.4338 | 48.0185 | 39.0302 | 27.25 | 13.6498 | 2.1969 | 0 | 0 | 0 | 0 | 0 | 0
PV | 8 | 4 | 0 | 0 | 0 | 0 | 0 | 2.4763 | 13.0415 | 26.8845 | 39.2253 | 48.2908 | 53.8169 | 55.7941 | 53.9825 | 49.1738 | 40.3387 | 28.8281 | 15.0355 | 3.3306 | 0.11998 | 0 | 0 | 0 | 0 | 0
PV | 8 | 5 | 0 | 0 | 0 | 0 | 0.061988 | 2.6878 | 13.1266 | 26.9624 | 38.7624 | 47.3565 | 52.5535 | 54.6314 | 53.29 | 48.7227 | 40.8651 | 29.7791 | 16.3574 | 3.8532 | 0.45871 | 0 | 0 | 0 | 0 | 0
PV | 8 | 6 | 0 | 0 | 0 | 0 | 0.016797 | 2.1788 | 12.5832 | 26.9396 | 38.9134 | 47.5085 | 52.6675 | 54.6879 | 53.3778 | 48.8595 | 41.0681 | 30.0902 | 16.7536 | 4.0888 | 0.26875 | 0 | 0 | 0 | 0 | 0
PV | 8 | 7 | 0 | 0 | 0 | 0 | 0 | 1.4949 | 12.1441 | 27.062 | 39.4796 | 48.3436 | 53.6513 | 55.7533 | 54.3712 | 49.6249 | 41.5025 | 29.9295 | 15.8994 | 3.1914 | 0.0047991 | 0 | 0 | 0 | 0 | 0
PV | 8 | 8 | 0 | 0 | 0 | 0 | 0 | 0.26035 | 10.5008 | 26.7962 | 40.3865 | 49.9277 | 55.462 | 57.5696 | 56.0274 | 50.9518 | 42.1519 | 29.4741 | 13.868 | 1.0414 | 0 | 0 | 0 | 0 | 0 | 0
PV | 8 | 9 | 0 | 0 | 0 | 0 | 0 | 0 | 4.6887 | 20.4081 | 36.1395 | 46.5511 | 52.7011 | 54.7671 | 52.0676 | 46.112 | 36.8474 | 24.2306 | 8.9695 | 0.031194 | 0 | 0 | 0 | 0 | 0 | 0
PV | 8 | 10 | 0 | 0 | 0 | 0 | 0 | 0 | 0.79345 | 11.5992 | 26.0797 | 37.1334 | 43.9769 | 46.0845 | 44.6364 | 39.8361 | 31.0362 | 17.9567 | 2.7548 | 0 | 0 | 0 | 0 | 0 | 0 | 0
PV | 8 | 11 | 0 | 0 | 0 | 0 | 0 | 0 | 0.019196 | 11.4626 | 27.8923 | 39.8996 | 46.3351 | 48.3939 | 46.6783 | 40.7562 | 29.392 | 14.9779 | 0.71506 | 0 | 0 | 0 | 0 | 0 | 0 | 0
PV | 9 | 0 | 0 | 0 | 0 | 0 | 0 | 0 | 0.22451 | 11.5749 | 24.3496 | 35.1088 | 42.3555 | 45.1046 | 43.8198 | 38.5513 | 28.2237 | 14.4386 | 1.5342 | 0 | 0 | 0 | 0 | 0 | 0 | 0
PV | 9 | 1 | 0 | 0 | 0 | 0 | 0 | 0 | 2.1543 | 14.6682 | 27.9224 | 38.5832 | 45.3641 | 48.6888 | 47.457 | 41.7455 | 30.8113 | 18.3084 | 4.5018 | 0 | 0 | 0 | 0 | 0 | 0 | 0
PV | 9 | 2 | 0 | 0 | 0 | 0 | 0 | 0.037419 | 5.4282 | 17.6592 | 30.1096 | 41.7269 | 49.1707 | 53.0922 | 51.7626 | 45.0821 | 35.4555 | 24.0004 | 9.891 | 0.44154 | 0 | 0 | 0 | 0 | 0 | 0
PV | 9 | 3 | 0 | 0 | 0 | 0 | 0 | 0.90994 | 10.726 | 25.4783 | 38.8542 | 48.5645 | 54.3851 | 56.6973 | 55.5502 | 49.9204 | 40.5761 | 28.3293 | 14.1904 | 2.2839 | 0 | 0 | 0 | 0 | 0 | 0
PV | 9 | 4 | 0 | 0 | 0 | 0 | 0 | 2.5744 | 13.5581 | 27.9493 | 40.779 | 50.2035 | 55.9485 | 58.004 | 56.1206 | 51.1215 | 41.9364 | 29.9699 | 15.6311 | 3.4625 | 0.12473 | 0 | 0 | 0 | 0 | 0
PV | 9 | 5 | 0 | 0 | 0 | 0 | 0.064443 | 2.7943 | 13.6465 | 28.0303 | 40.2977 | 49.2322 | 54.6351 | 56.7953 | 55.4007 | 50.6525 | 27.9336 | 30.9586 | 17.0053 | 4.0058 | 0.47688 | 0 | 0 | 0 | 0 | 0
PV | 9 | 6 | 0 | 0 | 0 | 0 | 0.017462 | 2.2651 | 13.0816 | 28.0067 | 40.4547 | 49.3903 | 54.7536 | 56.854 | 55.492 | 50.7947 | 30.7651 | 31.2821 | 17.4172 | 4.2508 | 0.27939 | 0 | 0 | 0 | 0 | 0
PV | 9 | 7 | 0 | 0 | 0 | 0 | 0 | 1.5541 | 12.6251 | 28.1339 | 41.0434 | 50.2584 | 55.7764 | 57.9616 | 56.5248 | 51.5905 | 30.3174 | 31.1149 | 16.5291 | 3.3178 | 0.0049892 | 0 | 0 | 0 | 0 | 0
PV | 9 | 8 | 0 | 0 | 0 | 0 | 0 | 0.27066 | 10.9167 | 27.8576 | 41.9862 | 51.9053 | 57.6588 | 59.8499 | 58.2465 | 52.9699 | 43.8215 | 30.6415 | 14.4173 | 1.0826 | 0 | 0 | 0 | 0 | 0 | 0
PV | 9 | 9 | 0 | 0 | 0 | 0 | 0 | 0 | 4.8744 | 21.2164 | 37.5709 | 48.3949 | 54.7885 | 56.9364 | 54.13 | 47.9384 | 28.1655 | 25.1903 | 9.3248 | 0.03243 | 0 | 0 | 0 | 0 | 0 | 0
PV | 9 | 10 | 0 | 0 | 0 | 0 | 0 | 0 | 0.82488 | 12.0586 | 27.1126 | 38.6042 | 45.7187 | 47.9098 | 46.4044 | 41.4139 | 32.2655 | 18.668 | 2.8639 | 0 | 0 | 0 | 0 | 0 | 0 | 0
PV | 9 | 11 | 0 | 0 | 0 | 0 | 0 | 0 | 0.019957 | 11.9166 | 28.997 | 41.4799 | 48.1704 | 50.3108 | 48.5271 | 42.3705 | 30.5561 | 15.5712 | 0.74339 | 0 | 0 | 0 | 0 | 0 | 0 | 0
PV | 10 | 0 | 0 | 0 | 0 | 0 | 0 | 0 | 0.26491 | 13.6574 | 28.7305 | 41.4254 | 49.976 | 53.4198 | 51.7038 | 45.4873 | 33.3016 | 17.0364 | 1.8102 | 0 | 0 | 0 | 0 | 0 | 0 | 0
PV | 10 | 1 | 0 | 0 | 0 | 0 | 0 | 0 | 2.5418 | 17.3073 | 32.9461 | 45.525 | 53.8218 | 57.4488 | 55.9954 | 49.2563 | 36.3548 | 21.6024 | 5.3118 | 0 | 0 | 0 | 0 | 0 | 0 | 0
PV | 10 | 2 | 0 | 0 | 0 | 0 | 0 | 0.044151 | 6.4048 | 20.8363 | 35.5269 | 49.2343 | 58.0174 | 62.6444 | 61.0756 | 53.1932 | 41.8346 | 28.3185 | 11.6706 | 0.52098 | 0 | 0 | 0 | 0 | 0 | 0
PV | 10 | 3 | 0 | 0 | 0 | 0 | 0 | 1.0737 | 12.6557 | 30.0623 | 45.8448 | 57.3021 | 64.1699 | 66.8981 | 65.5447 | 58.902 | 47.8765 | 33.4263 | 16.7435 | 2.6948 | 0 | 0 | 0 | 0 | 0 | 0
PV | 10 | 4 | 0 | 0 | 0 | 0 | 0 | 3.0376 | 15.9974 | 32.9779 | 48.1158 | 59.236 | 66.0146 | 68.44 | 66.2177 | 60.3191 | 49.4815 | 35.362 | 18.4434 | 4.0854 | 0.14717 | 0 | 0 | 0 | 0 | 0
PV | 10 | 5 | 0 | 0 | 0 | 0 | 0.076038 | 3.297 | 16.1018 | 33.0734 | 47.548 | 58.0899 | 64.4649 | 67.0137 | 65.3682 | 59.7658 | 50.1272 | 36.5286 | 20.0649 | 4.7265 | 0.56268 | 0 | 0 | 0 | 0 | 0
PV | 10 | 6 | 0 | 0 | 0 | 0 | 0.020604 | 2.6726 | 15.4352 | 33.0456 | 47.7331 | 58.2764 | 64.6047 | 67.0831 | 65.476 | 59.9335 | 50.3763 | 36.9103 | 20.5508 | 5.0156 | 0.32966 | 0 | 0 | 0 | 0 | 0
PV | 10 | 7 | 0 | 0 | 0 | 0 | 0 | 1.8337 | 14.8966 | 33.1957 | 48.4278 | 59.3007 | 65.8115 | 68.3899 | 66.6945 | 60.8725 | 50.9091 | 36.7131 | 19.503 | 3.9147 | 0.0058868 | 0 | 0 | 0 | 0 | 0
PV | 10 | 8 | 0 | 0 | 0 | 0 | 0 | 0.31936 | 12.8808 | 32.8697 | 49.5402 | 61.244 | 68.0326 | 70.6179 | 68.7261 | 62.5001 | 51.7058 | 36.1545 | 17.0112 | 1.2774 | 0 | 0 | 0 | 0 | 0 | 0
PV | 10 | 9 | 0 | 0 | 0 | 0 | 0 | 0 | 5.7514 | 25.0336 | 44.3306 | 57.102 | 64.6459 | 67.1802 | 63.8689 | 56.5634 | 45.1989 | 29.7225 | 11.0024 | 0.038264 | 0 | 0 | 0 | 0 | 0 | 0
PV | 10 | 10 | 0 | 0 | 0 | 0 | 0 | 0 | 0.97328 | 14.2282 | 31.9907 | 45.5497 | 53.9443 | 56.5296 | 54.7534 | 48.865 | 38.0706 | 22.0267 | 3.3791 | 0 | 0 | 0 | 0 | 0 | 0 | 0
PV | 10 | 11 | 0 | 0 | 0 | 0 | 0 | 0 | 0.023547 | 14.0606 | 34.2141 | 48.9429 | 56.8371 | 59.3625 | 57.258 | 49.9937 | 36.0537 | 18.3727 | 0.87713 | 0 | 0 | 0 | 0 | 0 | 0 | 0
PV | 11 | 0 | 0 | 0 | 0 | 0 | 0 | 0 | 0.25533 | 13.1636 | 27.6918 | 39.9277 | 48.1691 | 51.4884 | 49.8344 | 43.8427 | 32.0976 | 16.4205 | 1.7447 | 0 | 0 | 0 | 0 | 0 | 0 | 0
PV | 11 | 1 | 0 | 0 | 0 | 0 | 0 | 0 | 2.4499 | 16.6816 | 31.755 | 43.879 | 51.8758 | 55.3717 | 53.9709 | 47.4754 | 35.0404 | 20.8213 | 5.1197 | 0 | 0 | 0 | 0 | 0 | 0 | 0
PV | 11 | 2 | 0 | 0 | 0 | 0 | 0 | 0.042555 | 6.1733 | 20.083 | 34.2424 | 47.4542 | 55.9198 | 60.3795 | 58.8674 | 51.2699 | 40.322 | 27.2946 | 11.2486 | 0.50215 | 0 | 0 | 0 | 0 | 0 | 0
PV | 11 | 3 | 0 | 0 | 0 | 0 | 0 | 1.0348 | 12.1982 | 28.9754 | 44.1872 | 55.2304 | 61.8498 | 64.4794 | 63.1749 | 56.7724 | 46.1455 | 32.2177 | 16.1382 | 2.5974 | 0 | 0 | 0 | 0 | 0 | 0
PV | 11 | 4 | 0 | 0 | 0 | 0 | 0 | 2.9278 | 15.419 | 31.7855 | 46.3761 | 57.0943 | 63.6278 | 65.9655 | 63.8236 | 58.1383 | 47.6925 | 34.0835 | 17.7765 | 3.9377 | 0.14185 | 0 | 0 | 0 | 0 | 0
PV | 11 | 5 | 0 | 0 | 0 | 0 | 0.073289 | 3.1778 | 15.5196 | 31.8777 | 45.8289 | 55.9896 | 62.1342 | 64.5908 | 63.0048 | 57.6049 | 48.3148 | 35.2079 | 19.3394 | 4.5556 | 0.54234 | 0 | 0 | 0 | 0 | 0
PV | 11 | 6 | 0 | 0 | 0 | 0 | 0.019859 | 2.576 | 14.8771 | 31.8508 | 46.0073 | 56.1694 | 62.2689 | 64.6577 | 63.1087 | 57.7666 | 48.555 | 35.5758 | 19.8078 | 4.8342 | 0.31774 | 0 | 0 | 0 | 0 | 0
PV | 11 | 7 | 0 | 0 | 0 | 0 | 0 | 1.7674 | 14.358 | 31.9955 | 46.6769 | 57.1567 | 63.4321 | 65.9173 | 64.2832 | 58.6716 | 49.0684 | 35.3857 | 18.7978 | 3.7732 | 0.005674 | 0 | 0 | 0 | 0 | 0
PV | 11 | 8 | 0 | 0 | 0 | 0 | 0 | 0.30781 | 12.4151 | 31.6812 | 47.7491 | 59.0297 | 65.5729 | 68.0647 | 66.2413 | 60.2404 | 49.8363 | 34.8473 | 16.3961 | 1.2313 | 0 | 0 | 0 | 0 | 0 | 0
PV | 11 | 9 | 0 | 0 | 0 | 0 | 0 | 0 | 5.5435 | 24.1285 | 42.7278 | 55.0375 | 62.3086 | 64.7513 | 61.5597 | 54.5183 | 43.5647 | 28.6478 | 10.6046 | 0.036881 | 0 | 0 | 0 | 0 | 0 | 0
PV | 11 | 10 | 0 | 0 | 0 | 0 | 0 | 0 | 0.9381 | 13.7138 | 30.834 | 43.9029 | 51.9939 | 54.4858 | 52.7737 | 47.0983 | 36.6942 | 21.2303 | 3.257 | 0 | 0 | 0 | 0 | 0 | 0 | 0
PV | 11 | 11 | 0 | 0 | 0 | 0 | 0 | 0 | 0.022696 | 13.5523 | 32.9771 | 47.1733 | 54.7821 | 57.2163 | 55.1878 | 48.1861 | 34.7502 | 17.7084 | 0.84542 | 0 | 0 | 0 | 0 | 0 | 0 | 0
PV | 12 | 0 | 0 | 0 | 0 | 0 | 0 | 0 | 0.25647 | 13.2225 | 27.8158 | 40.1065 | 48.3848 | 51.7189 | 50.0576 | 44.039 | 32.2413 | 16.494 | 1.7526 | 0 | 0 | 0 | 0 | 0 | 0 | 0
PV | 12 | 1 | 0 | 0 | 0 | 0 | 0 | 0 | 2.4609 | 16.7563 | 31.8971 | 44.0755 | 52.1081 | 55.6197 | 54.2125 | 47.688 | 35.1973 | 20.9146 | 5.1427 | 0 | 0 | 0 | 0 | 0 | 0 | 0
PV | 12 | 2 | 0 | 0 | 0 | 0 | 0 | 0.042745 | 6.2009 | 20.1729 | 34.3957 | 47.6667 | 56.1702 | 60.6499 | 59.131 | 51.4995 | 40.5026 | 27.4168 | 11.299 | 0.50439 | 0 | 0 | 0 | 0 | 0 | 0
PV | 12 | 3 | 0 | 0 | 0 | 0 | 0 | 1.0395 | 12.2528 | 29.1052 | 44.3851 | 55.4777 | 62.1268 | 64.7681 | 63.4577 | 57.0266 | 46.3521 | 32.362 | 16.2104 | 2.609 | 0 | 0 | 0 | 0 | 0 | 0
PV | 12 | 4 | 0 | 0 | 0 | 0 | 0 | 2.9409 | 15.488 | 31.9279 | 46.5838 | 57.3499 | 63.9127 | 66.2609 | 64.1094 | 58.3986 | 47.9061 | 34.2361 | 17.8561 | 3.9554 | 0.14248 | 0 | 0 | 0 | 0 | 0
PV | 12 | 5 | 0 | 0 | 0 | 0 | 0.073617 | 3.192 | 15.5891 | 32.0204 | 46.0341 | 56.2403 | 62.4124 | 64.88 | 63.287 | 57.8629 | 48.5312 | 35.3655 | 19.426 | 4.576 | 0.54476 | 0 | 0 | 0 | 0 | 0
PV | 12 | 6 | 0 | 0 | 0 | 0 | 0.019948 | 2.5875 | 14.9438 | 31.9934 | 46.2133 | 56.4209 | 62.5477 | 64.9472 | 63.3913 | 58.0253 | 48.7724 | 35.7351 | 19.8965 | 4.8559 | 0.31916 | 0 | 0 | 0 | 0 | 0
PV | 12 | 7 | 0 | 0 | 0 | 0 | 0 | 1.7754 | 14.4223 | 32.1388 | 46.8859 | 57.4126 | 63.7161 | 66.2124 | 64.571 | 58.9343 | 49.2882 | 35.5441 | 18.882 | 3.7901 | 0.0056994 | 0 | 0 | 0 | 0 | 0
PV | 12 | 8 | 0 | 0 | 0 | 0 | 0 | 0.30919 | 12.4707 | 31.8231 | 47.9629 | 59.294 | 65.8665 | 68.3695 | 66.5379 | 60.5101 | 50.0595 | 35.0034 | 16.4696 | 1.2368 | 0 | 0 | 0 | 0 | 0 | 0
PV | 12 | 9 | 0 | 0 | 0 | 0 | 0 | 0 | 5.5683 | 24.2366 | 42.9191 | 55.2839 | 62.5876 | 65.0412 | 61.8353 | 54.7624 | 43.7598 | 28.7761 | 10.6521 | 0.037046 | 0 | 0 | 0 | 0 | 0 | 0
PV | 12 | 10 | 0 | 0 | 0 | 0 | 0 | 0 | 0.9423 | 13.7752 | 30.9721 | 44.0995 | 52.2268 | 54.7297 | 53.01 | 47.3091 | 36.8585 | 21.3253 | 3.2715 | 0 | 0 | 0 | 0 | 0 | 0 | 0
PV | 12 | 11 | 0 | 0 | 0 | 0 | 0 | 0 | 0.022797 | 13.6129 | 33.1247 | 47.3846 | 55.0274 | 57.4725 | 55.4349 | 48.4019 | 34.9058 | 17.7877 | 0.84921 | 0 | 0 | 0 | 0 | 0 | 0 | 0
PV | 13 | 0 | 0 | 0 | 0 | 0 | 0 | 0 | 0.2644 | 13.6312 | 28.6755 | 41.3461 | 49.8802 | 53.3174 | 51.6047 | 45.4002 | 33.2378 | 17.0038 | 1.8067 | 0 | 0 | 0 | 0 | 0 | 0 | 0
PV | 13 | 1 | 0 | 0 | 0 | 0 | 0 | 0 | 2.537 | 17.2741 | 32.883 | 45.4377 | 53.7186 | 57.3387 | 55.8881 | 49.1619 | 36.2851 | 21.561 | 5.3016 | 0 | 0 | 0 | 0 | 0 | 0 | 0
PV | 13 | 2 | 0 | 0 | 0 | 0 | 0 | 0.044066 | 6.3926 | 20.7964 | 35.4588 | 49.1399 | 57.9062 | 62.5244 | 60.9585 | 53.0912 | 41.7544 | 28.2642 | 11.6482 | 0.51998 | 0 | 0 | 0 | 0 | 0 | 0
PV | 13 | 3 | 0 | 0 | 0 | 0 | 0 | 1.0716 | 12.6315 | 30.0047 | 45.7569 | 57.1923 | 64.0469 | 66.7699 | 65.419 | 58.7891 | 47.7847 | 33.3622 | 16.7115 | 2.6896 | 0 | 0 | 0 | 0 | 0 | 0
PV | 13 | 4 | 0 | 0 | 0 | 0 | 0 | 3.0318 | 15.9667 | 32.9147 | 48.0236 | 59.1224 | 65.8881 | 68.3088 | 66.0908 | 60.2035 | 49.3867 | 35.2943 | 18.408 | 4.0776 | 0.14689 | 0 | 0 | 0 | 0 | 0
PV | 13 | 5 | 0 | 0 | 0 | 0 | 0.075892 | 3.2907 | 16.0709 | 33.0101 | 47.4569 | 57.9786 | 64.3414 | 66.8853 | 65.243 | 59.6512 | 50.0311 | 36.4586 | 20.0264 | 4.7175 | 0.5616 | 0 | 0 | 0 | 0 | 0
PV | 13 | 6 | 0 | 0 | 0 | 0 | 0.020564 | 2.6675 | 15.4056 | 32.9822 | 47.6417 | 58.1647 | 64.4809 | 66.9545 | 65.3505 | 59.8187 | 50.2798 | 36.8395 | 20.5114 | 5.0059 | 0.32903 | 0 | 0 | 0 | 0 | 0
PV | 13 | 7 | 0 | 0 | 0 | 0 | 0 | 1.8302 | 14.868 | 33.1321 | 48.335 | 59.1871 | 65.6854 | 68.2589 | 66.5667 | 60.7558 | 50.8115 | 36.6427 | 19.4656 | 3.9072 | 0.0058755 | 0 | 0 | 0 | 0 | 0
PV | 13 | 8 | 0 | 0 | 0 | 0 | 0 | 0.31875 | 12.8561 | 32.8067 | 49.4453 | 61.1266 | 67.9022 | 70.4826 | 68.5944 | 62.3803 | 51.6067 | 36.0852 | 16.9786 | 1.275 | 0 | 0 | 0 | 0 | 0 | 0
PV | 13 | 9 | 0 | 0 | 0 | 0 | 0 | 0 | 5.7404 | 24.9857 | 44.2456 | 56.9926 | 64.522 | 67.0515 | 63.7465 | 56.455 | 45.1123 | 29.6655 | 10.9814 | 0.038191 | 0 | 0 | 0 | 0 | 0 | 0
PV | 13 | 10 | 0 | 0 | 0 | 0 | 0 | 0 | 0.97142 | 14.2009 | 31.9294 | 45.4624 | 53.8409 | 56.4213 | 54.6484 | 48.7713 | 37.9977 | 21.9844 | 3.3726 | 0 | 0 | 0 | 0 | 0 | 0 | 0
PV | 13 | 11 | 0 | 0 | 0 | 0 | 0 | 0 | 0.023502 | 14.0337 | 34.1485 | 48.8491 | 56.7282 | 59.2488 | 57.1483 | 49.8979 | 35.9846 | 18.3375 | 0.87545 | 0 | 0 | 0 | 0 | 0 | 0 | 0
PV | 14 | 0 | 0 | 0 | 0 | 0 | 0 | 0 | 0.26754 | 13.7931 | 29.016 | 41.8371 | 50.4726 | 53.9506 | 52.2175 | 45.9393 | 33.6325 | 17.2057 | 1.8282 | 0 | 0 | 0 | 0 | 0 | 0 | 0
PV | 14 | 1 | 0 | 0 | 0 | 0 | 0 | 0 | 2.5671 | 17.4793 | 33.2735 | 45.9773 | 54.3566 | 58.0196 | 56.5518 | 49.7457 | 36.716 | 21.817 | 5.3646 | 0 | 0 | 0 | 0 | 0 | 0 | 0
PV | 14 | 2 | 0 | 0 | 0 | 0 | 0 | 0.04459 | 6.4685 | 21.0434 | 35.8799 | 49.7235 | 58.5939 | 63.2669 | 61.6825 | 53.7217 | 42.2503 | 28.5999 | 11.7866 | 0.52616 | 0 | 0 | 0 | 0 | 0 | 0
PV | 14 | 3 | 0 | 0 | 0 | 0 | 0 | 1.0843 | 12.7815 | 30.361 | 46.3003 | 57.8715 | 64.8075 | 67.5629 | 66.1959 | 59.4873 | 48.3522 | 33.7584 | 16.9099 | 2.7216 | 0 | 0 | 0 | 0 | 0 | 0
PV | 14 | 4 | 0 | 0 | 0 | 0 | 0 | 3.0678 | 16.1563 | 33.3056 | 48.5939 | 59.8246 | 66.6706 | 69.12 | 66.8757 | 60.9185 | 49.9732 | 35.7134 | 18.6266 | 4.126 | 0.14863 | 0 | 0 | 0 | 0 | 0
PV | 14 | 5 | 0 | 0 | 0 | 0 | 0.076793 | 3.3298 | 16.2618 | 33.4021 | 48.0205 | 58.6671 | 65.1055 | 67.6796 | 66.0178 | 60.3596 | 50.6253 | 36.8916 | 20.2642 | 4.7735 | 0.56827 | 0 | 0 | 0 | 0 | 0
PV | 14 | 6 | 0 | 0 | 0 | 0 | 0.020809 | 2.6992 | 15.5886 | 33.3739 | 48.2074 | 58.8555 | 65.2467 | 67.7496 | 66.1266 | 60.5291 | 50.8769 | 37.277 | 20.755 | 5.0654 | 0.33294 | 0 | 0 | 0 | 0 | 0
PV | 14 | 7 | 0 | 0 | 0 | 0 | 0 | 1.852 | 15.0446 | 33.5255 | 48.909 | 59.89 | 66.4655 | 69.0695 | 67.3572 | 61.4773 | 51.4149 | 37.0778 | 19.6968 | 3.9536 | 0.0059453 | 0 | 0 | 0 | 0 | 0
PV | 14 | 8 | 0 | 0 | 0 | 0 | 0 | 0.32253 | 13.0088 | 33.1963 | 50.0325 | 61.8525 | 68.7086 | 71.3196 | 69.409 | 63.1211 | 52.2195 | 36.5137 | 17.1802 | 1.2901 | 0 | 0 | 0 | 0 | 0 | 0
PV | 14 | 9 | 0 | 0 | 0 | 0 | 0 | 0 | 5.8086 | 25.2824 | 44.7711 | 57.6694 | 65.2883 | 67.8477 | 64.5035 | 57.1254 | 45.648 | 30.0178 | 11.1118 | 0.038644 | 0 | 0 | 0 | 0 | 0 | 0
PV | 14 | 10 | 0 | 0 | 0 | 0 | 0 | 0 | 0.98296 | 14.3696 | 32.3085 | 46.0023 | 54.4803 | 57.0913 | 55.2974 | 49.3505 | 38.4489 | 22.2455 | 3.4127 | 0 | 0 | 0 | 0 | 0 | 0 | 0
PV | 14 | 11 | 0 | 0 | 0 | 0 | 0 | 0 | 0.023781 | 14.2003 | 34.5541 | 49.4292 | 57.4018 | 59.9524 | 57.8269 | 50.4904 | 36.412 | 18.5553 | 0.88585 | 0 | 0 | 0 | 0 | 0 | 0 | 0
PV | 15 | 0 | 0 | 0 | 0 | 0 | 0 | 0 | 0.27138 | 13.9913 | 29.433 | 42.4382 | 51.1979 | 54.7259 | 52.9679 | 46.5994 | 34.1158 | 17.4529 | 1.8544 | 0 | 0 | 0 | 0 | 0 | 0 | 0
PV | 15 | 1 | 0 | 0 | 0 | 0 | 0 | 0 | 2.604 | 17.7305 | 33.7516 | 46.638 | 55.1377 | 58.8533 | 57.3644 | 50.4605 | 37.2436 | 22.1305 | 5.4417 | 0 | 0 | 0 | 0 | 0 | 0 | 0
PV | 15 | 2 | 0 | 0 | 0 | 0 | 0 | 0.04523 | 6.5614 | 21.3458 | 36.3955 | 50.438 | 59.4359 | 64.176 | 62.5688 | 54.4937 | 42.8574 | 29.0108 | 11.9559 | 0.53372 | 0 | 0 | 0 | 0 | 0 | 0
PV | 15 | 3 | 0 | 0 | 0 | 0 | 0 | 1.0999 | 12.9652 | 30.7973 | 46.9656 | 58.7031 | 65.7388 | 68.5337 | 67.1471 | 60.3421 | 49.047 | 34.2435 | 17.1529 | 2.7607 | 0 | 0 | 0 | 0 | 0 | 0
PV | 15 | 4 | 0 | 0 | 0 | 0 | 0 | 3.1119 | 16.3885 | 33.7841 | 49.2922 | 60.6842 | 67.6286 | 70.1133 | 67.8367 | 61.7939 | 50.6913 | 36.2266 | 18.8943 | 4.1853 | 0.15077 | 0 | 0 | 0 | 0 | 0
PV | 15 | 5 | 0 | 0 | 0 | 0 | 0.077897 | 3.3776 | 16.4955 | 33.882 | 48.7105 | 59.5101 | 66.041 | 68.6521 | 66.9664 | 61.227 | 51.3528 | 37.4217 | 20.5554 | 4.8421 | 0.57644 | 0 | 0 | 0 | 0 | 0
PV | 15 | 6 | 0 | 0 | 0 | 0 | 0.021108 | 2.738 | 15.8126 | 33.8535 | 48.9002 | 59.7012 | 66.1842 | 68.7232 | 67.0768 | 61.3989 | 51.608 | 37.8127 | 21.0533 | 5.1382 | 0.33772 | 0 | 0 | 0 | 0 | 0
PV | 15 | 7 | 0 | 0 | 0 | 0 | 0 | 1.8786 | 15.2608 | 34.0073 | 49.6118 | 60.7506 | 67.4205 | 70.062 | 68.3251 | 62.3608 | 52.1537 | 37.6106 | 19.9798 | 4.0104 | 0.0060307 | 0 | 0 | 0 | 0 | 0
PV | 15 | 8 | 0 | 0 | 0 | 0 | 0 | 0.32717 | 13.1957 | 33.6733 | 50.7514 | 62.7413 | 69.6959 | 72.3444 | 70.4064 | 64.0282 | 52.9699 | 37.0384 | 17.4271 | 1.3087 | 0 | 0 | 0 | 0 | 0 | 0
PV | 15 | 9 | 0 | 0 | 0 | 0 | 0 | 0 | 5.892 | 25.6457 | 45.4144 | 58.4981 | 66.2265 | 68.8227 | 65.4304 | 57.9463 | 46.3039 | 30.4492 | 11.2714 | 0.0392 | 0 | 0 | 0 | 0 | 0 | 0
PV | 15 | 10 | 0 | 0 | 0 | 0 | 0 | 0 | 0.99708 | 14.5761 | 32.7728 | 46.6634 | 55.2632 | 57.9117 | 56.092 | 50.0597 | 39.0014 | 22.5652 | 3.4617 | 0 | 0 | 0 | 0 | 0 | 0 | 0
PV | 15 | 11 | 0 | 0 | 0 | 0 | 0 | 0 | 0.024123 | 14.4044 | 35.0506 | 50.1395 | 58.2267 | 60.8139 | 58.6579 | 51.216 | 36.9352 | 18.8219 | 0.89858 | 0 | 0 | 0 | 0 | 0 | 0 | 0
PV | 16 | 0 | 0 | 0 | 0 | 0 | 0 | 0 | 0.26754 | 13.7931 | 29.016 | 41.8371 | 50.4726 | 53.9506 | 52.2175 | 45.9393 | 33.6325 | 17.2057 | 1.8282 | 0 | 0 | 0 | 0 | 0 | 0 | 0
PV | 16 | 1 | 0 | 0 | 0 | 0 | 0 | 0 | 2.5671 | 17.4793 | 33.2735 | 45.9773 | 54.3566 | 58.0196 | 56.5518 | 49.7457 | 36.716 | 21.817 | 5.3646 | 0 | 0 | 0 | 0 | 0 | 0 | 0
PV | 16 | 2 | 0 | 0 | 0 | 0 | 0 | 0.04459 | 6.4685 | 21.0434 | 35.8799 | 49.7235 | 58.5939 | 63.2669 | 61.6825 | 53.7217 | 42.2503 | 28.5999 | 11.7866 | 0.52616 | 0 | 0 | 0 | 0 | 0 | 0
PV | 16 | 3 | 0 | 0 | 0 | 0 | 0 | 1.0843 | 12.7815 | 30.361 | 46.3003 | 57.8715 | 64.8075 | 67.5629 | 66.1959 | 59.4873 | 48.3522 | 33.7584 | 16.9099 | 2.7216 | 0 | 0 | 0 | 0 | 0 | 0
PV | 16 | 4 | 0 | 0 | 0 | 0 | 0 | 3.0678 | 16.1563 | 33.3056 | 48.5939 | 59.8246 | 66.6706 | 69.12 | 66.8757 | 60.9185 | 49.9732 | 35.7134 | 18.6266 | 4.126 | 0.14863 | 0 | 0 | 0 | 0 | 0
PV | 16 | 5 | 0 | 0 | 0 | 0 | 0.076793 | 3.3298 | 16.2618 | 33.4021 | 48.0205 | 58.6671 | 65.1055 | 67.6796 | 66.0178 | 60.3596 | 50.6253 | 36.8916 | 20.2642 | 4.7735 | 0.56827 | 0 | 0 | 0 | 0 | 0
PV | 16 | 6 | 0 | 0 | 0 | 0 | 0.020809 | 2.6992 | 15.5886 | 33.3739 | 48.2074 | 58.8555 | 65.2467 | 67.7496 | 66.1266 | 60.5291 | 50.8769 | 37.277 | 20.755 | 5.0654 | 0.33294 | 0 | 0 | 0 | 0 | 0
PV | 16 | 7 | 0 | 0 | 0 | 0 | 0 | 1.852 | 15.0446 | 33.5255 | 48.909 | 59.89 | 66.4655 | 69.0695 | 67.3572 | 61.4773 | 51.4149 | 37.0778 | 19.6968 | 3.9536 | 0.0059453 | 0 | 0 | 0 | 0 | 0
PV | 16 | 8 | 0 | 0 | 0 | 0 | 0 | 0.32253 | 13.0088 | 33.1963 | 50.0325 | 61.8525 | 68.7086 | 71.3196 | 69.409 | 63.1211 | 52.2195 | 36.5137 | 17.1802 | 1.2901 | 0 | 0 | 0 | 0 | 0 | 0
PV | 16 | 9 | 0 | 0 | 0 | 0 | 0 | 0 | 5.8086 | 25.2824 | 44.7711 | 57.6694 | 65.2883 | 67.8477 | 64.5035 | 57.1254 | 45.648 | 30.0178 | 11.1118 | 0.038644 | 0 | 0 | 0 | 0 | 0 | 0
PV | 16 | 10 | 0 | 0 | 0 | 0 | 0 | 0 | 0.98296 | 14.3696 | 32.3085 | 46.0023 | 54.4803 | 57.0913 | 55.2974 | 49.3505 | 38.4489 | 22.2455 | 3.4127 | 0 | 0 | 0 | 0 | 0 | 0 | 0
PV | 16 | 11 | 0 | 0 | 0 | 0 | 0 | 0 | 0.023781 | 14.2003 | 34.5541 | 49.4292 | 57.4018 | 59.9524 | 57.8269 | 50.4904 | 36.412 | 18.5553 | 0.88585 | 0 | 0 | 0 | 0 | 0 | 0 | 0
PV | 17 | 0 | 0 | 0 | 0 | 0 | 0 | 0 | 0.26861 | 13.8483 | 29.1322 | 42.0045 | 50.6747 | 54.1666 | 52.4266 | 46.1232 | 33.7672 | 17.2746 | 1.8355 | 0 | 0 | 0 | 0 | 0 | 0 | 0
PV | 17 | 1 | 0 | 0 | 0 | 0 | 0 | 0 | 2.5774 | 17.5493 | 33.4067 | 46.1614 | 54.5742 | 58.2519 | 56.7782 | 49.9448 | 36.863 | 21.9044 | 5.386 | 0 | 0 | 0 | 0 | 0 | 0 | 0
PV | 17 | 2 | 0 | 0 | 0 | 0 | 0 | 0.044768 | 6.4944 | 21.1276 | 36.0235 | 49.9226 | 58.8284 | 63.5202 | 61.9294 | 53.9368 | 42.4194 | 28.7143 | 11.8337 | 0.52827 | 0 | 0 | 0 | 0 | 0 | 0
PV | 17 | 3 | 0 | 0 | 0 | 0 | 0 | 1.0887 | 12.8327 | 30.4826 | 46.4856 | 58.1032 | 65.067 | 67.8333 | 66.4609 | 59.7254 | 48.5458 | 33.8935 | 16.9776 | 2.7325 | 0 | 0 | 0 | 0 | 0 | 0
PV | 17 | 4 | 0 | 0 | 0 | 0 | 0 | 3.0801 | 16.221 | 33.4389 | 48.7884 | 60.0641 | 66.9375 | 69.3967 | 67.1434 | 61.1624 | 50.1733 | 35.8564 | 18.7012 | 4.1426 | 0.14923 | 0 | 0 | 0 | 0 | 0
PV | 17 | 5 | 0 | 0 | 0 | 0 | 0.077101 | 3.3431 | 16.3269 | 33.5358 | 48.2127 | 58.902 | 65.3661 | 67.9505 | 66.2821 | 60.6013 | 50.828 | 37.0393 | 20.3454 | 4.7926 | 0.57055 | 0 | 0 | 0 | 0 | 0
PV | 17 | 6 | 0 | 0 | 0 | 0 | 0.020892 | 2.71 | 15.651 | 33.5075 | 48.4004 | 59.0911 | 65.5079 | 68.0209 | 66.3913 | 60.7714 | 51.0806 | 37.4262 | 20.8381 | 5.0857 | 0.33427 | 0 | 0 | 0 | 0 | 0
PV | 17 | 7 | 0 | 0 | 0 | 0 | 0 | 1.8594 | 15.1048 | 33.6597 | 49.1048 | 60.1297 | 66.7315 | 69.346 | 67.6269 | 61.7235 | 51.6208 | 37.2263 | 19.7756 | 3.9695 | 0.0059691 | 0 | 0 | 0 | 0 | 0
PV | 17 | 8 | 0 | 0 | 0 | 0 | 0 | 0.32382 | 13.0609 | 33.3292 | 50.2327 | 62.1001 | 68.9837 | 71.6051 | 69.6868 | 63.3738 | 52.4286 | 36.6599 | 17.249 | 1.2953 | 0 | 0 | 0 | 0 | 0 | 0
PV | 17 | 9 | 0 | 0 | 0 | 0 | 0 | 0 | 5.8318 | 25.3836 | 44.9503 | 57.9003 | 65.5497 | 68.1194 | 64.7617 | 57.3541 | 45.8307 | 30.138 | 11.1562 | 0.038799 | 0 | 0 | 0 | 0 | 0 | 0
PV | 17 | 10 | 0 | 0 | 0 | 0 | 0 | 0 | 0.98689 | 14.4271 | 32.4379 | 46.1865 | 54.6984 | 57.3199 | 55.5188 | 49.5481 | 38.6029 | 22.3346 | 3.4264 | 0 | 0 | 0 | 0 | 0 | 0 | 0
PV | 17 | 11 | 0 | 0 | 0 | 0 | 0 | 0 | 0.023876 | 14.2572 | 34.6924 | 49.6271 | 57.6316 | 60.1924 | 58.0584 | 50.6926 | 36.5577 | 18.6296 | 0.8894 | 0 | 0 | 0 | 0 | 0 | 0 | 0
PV | 18 | 0 | 0 | 0 | 0 | 0 | 0 | 0 | 0.27365 | 14.1081 | 29.6786 | 42.7924 | 51.6252 | 55.1826 | 53.41 | 46.9884 | 34.4006 | 17.5986 | 1.8699 | 0 | 0 | 0 | 0 | 0 | 0 | 0
PV | 18 | 1 | 0 | 0 | 0 | 0 | 0 | 0 | 2.6257 | 17.8784 | 34.0333 | 47.0272 | 55.5979 | 59.3446 | 57.8432 | 50.8817 | 37.5545 | 22.3152 | 5.4871 | 0 | 0 | 0 | 0 | 0 | 0 | 0
PV | 18 | 2 | 0 | 0 | 0 | 0 | 0 | 0.045608 | 6.6162 | 21.5239 | 36.6992 | 50.859 | 59.9319 | 64.7116 | 63.091 | 54.9485 | 43.2151 | 29.253 | 12.0557 | 0.53817 | 0 | 0 | 0 | 0 | 0 | 0
PV | 18 | 3 | 0 | 0 | 0 | 0 | 0 | 1.1091 | 13.0734 | 31.0544 | 47.3576 | 59.1931 | 66.2874 | 69.1057 | 67.7076 | 60.8457 | 49.4564 | 34.5293 | 17.2961 | 2.7837 | 0 | 0 | 0 | 0 | 0 | 0
PV | 18 | 4 | 0 | 0 | 0 | 0 | 0 | 3.1378 | 16.5253 | 34.0661 | 49.7036 | 61.1907 | 68.193 | 70.6984 | 68.4028 | 62.3096 | 51.1144 | 36.5289 | 19.052 | 4.2203 | 0.15203 | 0 | 0 | 0 | 0 | 0
PV | 18 | 5 | 0 | 0 | 0 | 0 | 0.078547 | 3.4058 | 16.6331 | 34.1648 | 49.117 | 60.0068 | 66.5922 | 69.2251 | 67.5253 | 61.738 | 51.7814 | 37.734 | 20.727 | 4.8825 | 0.58125 | 0 | 0 | 0 | 0 | 0
PV | 18 | 6 | 0 | 0 | 0 | 0 | 0.021284 | 2.7608 | 15.9445 | 34.136 | 49.3083 | 60.1995 | 66.7366 | 69.2968 | 67.6366 | 61.9113 | 52.0387 | 38.1283 | 21.229 | 5.1811 | 0.34054 | 0 | 0 | 0 | 0 | 0
PV | 18 | 7 | 0 | 0 | 0 | 0 | 0 | 1.8943 | 15.3881 | 34.2911 | 50.0259 | 61.2576 | 67.9832 | 70.6467 | 68.8954 | 62.8812 | 52.589 | 37.9245 | 20.1466 | 4.0439 | 0.0060811 | 0 | 0 | 0 | 0 | 0
PV | 18 | 8 | 0 | 0 | 0 | 0 | 0 | 0.3299 | 13.3059 | 33.9543 | 51.175 | 63.2649 | 70.2776 | 72.9482 | 70.994 | 64.5625 | 53.412 | 37.3476 | 17.5725 | 1.3196 | 0 | 0 | 0 | 0 | 0 | 0
PV | 18 | 9 | 0 | 0 | 0 | 0 | 0 | 0 | 5.9412 | 25.8597 | 45.7934 | 58.9863 | 66.7792 | 69.3971 | 65.9765 | 58.4299 | 46.6904 | 30.7033 | 11.3655 | 0.039527 | 0 | 0 | 0 | 0 | 0 | 0
PV | 18 | 10 | 0 | 0 | 0 | 0 | 0 | 0 | 1.0054 | 14.6977 | 33.0463 | 47.0528 | 55.7244 | 58.395 | 56.5602 | 50.4775 | 39.3269 | 22.7535 | 3.4906 | 0 | 0 | 0 | 0 | 0 | 0 | 0
PV | 18 | 11 | 0 | 0 | 0 | 0 | 0 | 0 | 0.024324 | 14.5246 | 35.3431 | 50.558 | 58.7127 | 61.3214 | 59.1475 | 51.6434 | 37.2435 | 18.979 | 0.90608 | 0 | 0 | 0 | 0 | 0 | 0 | 0
PV | 19 | 0 | 0 | 0 | 0 | 0 | 0 | 0 | 0.2794 | 14.4048 | 30.3028 | 43.6925 | 52.711 | 56.3432 | 54.5333 | 47.9766 | 35.1241 | 17.9687 | 1.9093 | 0 | 0 | 0 | 0 | 0 | 0 | 0
PV | 19 | 1 | 0 | 0 | 0 | 0 | 0 | 0 | 2.6809 | 18.2545 | 34.7491 | 48.0163 | 56.7672 | 60.5927 | 59.0598 | 51.9518 | 38.3443 | 22.7846 | 5.6025 | 0 | 0 | 0 | 0 | 0 | 0 | 0
PV | 19 | 2 | 0 | 0 | 0 | 0 | 0 | 0.046567 | 6.7554 | 21.9766 | 37.4711 | 51.9287 | 61.1924 | 66.0727 | 64.418 | 56.1042 | 44.124 | 29.8682 | 12.3093 | 0.54949 | 0 | 0 | 0 | 0 | 0 | 0
PV | 19 | 3 | 0 | 0 | 0 | 0 | 0 | 1.1324 | 13.3483 | 31.7075 | 48.3536 | 60.438 | 67.6816 | 70.5592 | 69.1316 | 62.1254 | 50.4966 | 35.2555 | 17.6598 | 2.8423 | 0 | 0 | 0 | 0 | 0 | 0
PV | 19 | 4 | 0 | 0 | 0 | 0 | 0 | 3.2038 | 16.8729 | 34.7826 | 50.7489 | 62.4777 | 69.6273 | 72.1854 | 69.8415 | 63.6201 | 52.1894 | 37.2972 | 19.4527 | 4.309 | 0.15522 | 0 | 0 | 0 | 0 | 0
PV | 19 | 5 | 0 | 0 | 0 | 0 | 0.080199 | 3.4774 | 16.983 | 34.8834 | 50.1501 | 61.2689 | 67.9928 | 70.6811 | 68.9456 | 63.0365 | 52.8704 | 38.5276 | 21.1629 | 4.9852 | 0.59347 | 0 | 0 | 0 | 0 | 0
PV | 19 | 6 | 0 | 0 | 0 | 0 | 0.021731 | 2.8189 | 16.2799 | 34.854 | 50.3454 | 61.4656 | 68.1403 | 70.7542 | 69.0592 | 63.2134 | 53.1332 | 38.9302 | 21.6755 | 5.29 | 0.3477 | 0 | 0 | 0 | 0 | 0
PV | 19 | 7 | 0 | 0 | 0 | 0 | 0 | 1.9341 | 15.7118 | 35.0123 | 51.078 | 62.546 | 69.4131 | 72.1326 | 70.3444 | 64.2038 | 53.6951 | 38.7222 | 20.5703 | 4.129 | 0.006209 | 0 | 0 | 0 | 0 | 0
PV | 19 | 8 | 0 | 0 | 0 | 0 | 0 | 0.33684 | 13.5857 | 34.6685 | 52.2513 | 64.5956 | 71.7557 | 74.4825 | 72.4871 | 65.9204 | 54.5354 | 38.1331 | 17.9421 | 1.3473 | 0 | 0 | 0 | 0 | 0 | 0
PV | 19 | 9 | 0 | 0 | 0 | 0 | 0 | 0 | 6.0662 | 26.4036 | 46.7566 | 60.2269 | 68.1837 | 70.8567 | 67.3641 | 59.6588 | 47.6724 | 31.349 | 11.6045 | 0.040358 | 0 | 0 | 0 | 0 | 0 | 0
PV | 19 | 10 | 0 | 0 | 0 | 0 | 0 | 0 | 1.0265 | 15.0069 | 33.7414 | 48.0425 | 56.8964 | 59.6232 | 57.7498 | 51.5391 | 40.1541 | 23.2321 | 3.564 | 0 | 0 | 0 | 0 | 0 | 0 | 0
PV | 19 | 11 | 0 | 0 | 0 | 0 | 0 | 0 | 0.024836 | 14.8301 | 36.0865 | 51.6213 | 59.9475 | 62.6112 | 60.3915 | 52.7296 | 38.0268 | 19.3782 | 0.92514 | 0 | 0 | 0 | 0 | 0 | 0 | 0
Wind | 0 | 0 | 2.0864 | 2.0657 | 1.9893 | 1.9373 | 1.924 | 1.9844 | 1.9939 | 1.9081 | 1.9129 | 2.1028 | 2.2396 | 2.3682 | 2.5123 | 2.6028 | 2.5762 | 2.2786 | 1.8393 | 1.654 | 1.6009 | 1.595 | 1.6519 | 1.774 | 1.9362 | 2.04
Wind | 0 | 1 | 1.4942 | 1.5011 | 1.5083 | 1.5206 | 1.4936 | 1.4924 | 1.5356 | 1.4666 | 1.445 | 1.5485 | 1.7065 | 1.43 | 1.6553 | 1.8687 | 1.7988 | 1.5892 | 1.3515 | 1.2876 | 1.2807 | 1.2951 | 1.3347 | 1.3889 | 1.4042 | 1.4342
Wind | 0 | 2 | 1.8255 | 1.7158 | 1.6036 | 1.6053 | 1.6494 | 1.7098 | 1.7374 | 1.8693 | 0 | 0.79415 | 2.4308 | 0 | 0 | 0 | 2.5462 | 2.401 | 2.1878 | 1.8883 | 1.7713 | 1.7393 | 1.703 | 1.7502 | 1.8525 | 1.9014
Wind | 0 | 3 | 1.9104 | 1.9904 | 1.996 | 1.9406 | 1.8485 | 1.7472 | 1.6171 | 0 | 0 | 0 | 0 | 0 | 0 | 0 | 0 | 1.2409 | 1.0666 | 0.99521 | 1.0498 | 1.1626 | 1.2829 | 1.3828 | 1.5832 | 1.7467
Wind | 0 | 4 | 1.1067 | 1.118 | 1.2429 | 1.2196 | 1.1126 | 1.0208 | 0.94821 | 0 | 0 | 0 | 0 | 0 | 0 | 0 | 0 | 1.6491 | 1.5961 | 1.4606 | 1.2637 | 1.1318 | 0.98342 | 0.94875 | 0.99236 | 1.1113
Wind | 0 | 5 | 0.29386 | 0.28826 | 0.27987 | 0.26559 | 0.25664 | 0.23145 | 0.28211 | 0.25603 | 0 | 0 | 0 | 0 | 0 | 0.98346 | 0 | 0.92076 | 0.86171 | 0.80602 | 0.65013 | 0.41868 | 0.33388 | 0.30646 | 0.29946 | 0.29526
Wind | 0 | 6 | 0.10373 | 0.10942 | 0.11321 | 0.11511 | 0.11186 | 0.086669 | 0.062022 | 0.049293 | 0.044959 | 0 | 0.11213 | 0 | 0.12323 | 0.11863 | 0.11836 | 0.13217 | 0.16846 | 0.31119 | 0.43118 | 0.21505 | 0.11321 | 0.095065 | 0.093981 | 0.097502
Wind | 0 | 7 | 0.14436 | 0.13596 | 0.11944 | 0.10048 | 0.088565 | 0.084231 | 0.073939 | 0.093169 | 0 | 0 | 0.12963 | 0 | 0 | 0 | 0 | 0.39488 | 0.39786 | 0.43036 | 0.39434 | 0.24917 | 0.18905 | 0.16277 | 0.14977 | 0.1468
Wind | 0 | 8 | 0.21102 | 0.21158 | 0.21438 | 0.21046 | 0.20234 | 0.18891 | 0.16232 | 0.17268 | 0 | 0 | 0 | 0 | 0 | 0.67644 | 0.64901 | 0.58828 | 0.56365 | 0.61851 | 0.48165 | 0.36943 | 0.3017 | 0.26336 | 0.246 | 0.21214
Wind | 0 | 9 | 0.40734 | 0.38107 | 0.33665 | 0.29061 | 0.25974 | 0.29332 | 0.35209 | 0.33828 | 0 | 0 | 0 | 0 | 0 | 0 | 0 | 0.50349 | 0.56551 | 0.52462 | 0.42251 | 0.3873 | 0.37782 | 0.39353 | 0.41493 | 0.40721
Wind | 0 | 10 | 1.4027 | 1.3893 | 1.3602 | 1.3677 | 1.3364 | 1.2829 | 1.2765 | 1.1634 | 1.0629 | 1.0221 | 0.5801 | 0 | 0.89949 | 0.81162 | 0.6868 | 0.61347 | 0.57737 | 0.5589 | 0.63418 | 0.75844 | 0.89222 | 1.0755 | 1.2463 | 1.3655
Wind | 0 | 11 | 0.56621 | 0.52869 | 0.44553 | 0.39218 | 0.37647 | 0.35995 | 0.32772 | 0.26001 | 0.17225 | 0.15952 | 0.18038 | 0 | 0.29034 | 0.30226 | 0.32555 | 0.38865 | 0.40274 | 0.36888 | 0.34803 | 0.34342 | 0.38649 | 0.47153 | 0.5666 | 0.59801
Wind | 1 | 0 | 1.1025 | 1.0916 | 1.0512 | 1.0237 | 1.0167 | 1.0486 | 1.0537 | 1.0083 | 1.0109 | 1.1112 | 1.1835 | 1.2514 | 1.3276 | 1.3754 | 1.3614 | 1.2041 | 0.97193 | 0.87404 | 0.84599 | 0.84284 | 0.87289 | 0.93744 | 1.0232 | 1.078
Wind | 1 | 1 | 0.78958 | 0.79323 | 0.79703 | 0.80353 | 0.78926 | 0.78863 | 0.81145 | 0.775 | 0.76359 | 0.81826 | 0.90177 | 0.94344 | 0.97355 | 0.98749 | 0.95057 | 0.83981 | 0.71416 | 0.68041 | 0.67676 | 0.68437 | 0.70528 | 0.73396 | 0.74204 | 0.75789
Wind | 1 | 2 | 0.96463 | 0.90667 | 0.84742 | 0.84828 | 0.8716 | 0.90352 | 0.91812 | 0.98782 | 1.0788 | 1.2414 | 0 | 0 | 0 | 1.3911 | 1.3455 | 1.2688 | 1.1561 | 0.99784 | 0.93601 | 0.91912 | 0.89994 | 0.92485 | 0.97894 | 1.0048
Wind | 1 | 3 | 0 | 1.0518 | 1.0548 | 1.0255 | 0.97682 | 0 | 0 | 0 | 0 | 0 | 0 | 0 | 0 | 0 | 0 | 0 | 0 | 0 | 0 | 0 | 0 | 0.73073 | 0 | 0
Wind | 1 | 4 | 0.58479 | 0.5908 | 0.65678 | 0.64447 | 0.58794 | 0.53942 | 0 | 0 | 0 | 0 | 0 | 0 | 0 | 0 | 0 | 0 | 0.69419 | 0.77185 | 0.6678 | 0.5981 | 0.51967 | 0.50135 | 0.52439 | 0.58722
Wind | 1 | 5 | 0.15529 | 0.15233 | 0.14789 | 0.14035 | 0.13562 | 0.12231 | 0.14907 | 0 | 0 | 0 | 0 | 0 | 0 | 0 | 0 | 0 | 0.45536 | 0.42593 | 0.34355 | 0.22125 | 0.17643 | 0.16194 | 0.15824 | 0.15603
Wind | 1 | 6 | 0.054815 | 0.057821 | 0.059824 | 0.060826 | 0.059109 | 0.045799 | 0.032775 | 0 | 0 | 0 | 0 | 0 | 0 | 0 | 0 | 0 | 0.089021 | 0.16445 | 0.22785 | 0.11364 | 0.059824 | 0.050235 | 0.049663 | 0.051523
Wind | 1 | 7 | 0.076283 | 0.071847 | 0.063116 | 0.053098 | 0.0468 | 0.044511 | 0.039072 | 0 | 0 | 0 | 0 | 0 | 0 | 0 | 0 | 0 | 0.21024 | 0.22742 | 0.20838 | 0.13167 | 0.099898 | 0.086015 | 0.079146 | 0.077571
Wind | 1 | 8 | 0.11151 | 0.11181 | 0.11328 | 0.11121 | 0.10693 | 0.099827 | 0.085777 | 0 | 0 | 0 | 0 | 0 | 0 | 0 | 0 | 0 | 0.29785 | 0.32684 | 0.25452 | 0.19522 | 0.15943 | 0.13917 | 0.13 | 0.1121
Wind | 1 | 9 | 0.21525 | 0.20137 | 0.1779 | 0.15357 | 0.13725 | 0.155 | 0.18606 | 0 | 0 | 0 | 0 | 0 | 0 | 0 | 0.25976 | 0 | 0.29884 | 0.27722 | 0.22327 | 0.20466 | 0.19965 | 0.20795 | 0.21926 | 0.21518
Wind | 1 | 10 | 0.74123 | 0.73413 | 0.71875 | 0.72274 | 0.70618 | 0.67793 | 0.67453 | 0.61478 | 0.56169 | 0.5401 | 0.53906 | 0 | 0.47532 | 0.42888 | 0.36293 | 0.32418 | 0.3051 | 0.29534 | 0.33512 | 0.40079 | 0.47148 | 0.56835 | 0.65856 | 0.72156
Wind | 1 | 11 | 0.2992 | 0.27938 | 0.23543 | 0.20724 | 0.19894 | 0.19021 | 0.17318 | 0.1374 | 0.091025 | 0.084298 | 0.095318 | 0 | 0.032713 | 0.15972 | 0.17203 | 0.20538 | 0.21282 | 0.19493 | 0.18391 | 0.18148 | 0.20423 | 0.24917 | 0.29941 | 0.31601
Wind | 2 | 0 | 1.1798 | 1.1681 | 1.1249 | 1.0955 | 1.088 | 1.1221 | 1.1275 | 1.0789 | 1.0817 | 1.189 | 1.2664 | 1.3391 | 1.4206 | 1.4717 | 1.4567 | 1.2884 | 1.04 | 0.93527 | 0.90525 | 0.90188 | 0.93404 | 1.0031 | 1.0948 | 1.1535
Wind | 2 | 1 | 0.8449 | 0.8488 | 0.85286 | 0.85982 | 0.84456 | 0.84388 | 0.86829 | 0.8293 | 0.81709 | 0.87559 | 0.96494 | 1.0095 | 1.0417 | 1.0567 | 1.0172 | 0.89864 | 0.76419 | 0.72807 | 0.72417 | 0.73231 | 0.75469 | 0.78538 | 0.79403 | 0.81098
Wind | 2 | 2 | 1.0322 | 0.97019 | 0.90678 | 0.9077 | 0.93267 | 0.96682 | 0.98244 | 1.057 | 1.1544 | 1.3284 | 0 | 0 | 0 | 1.4886 | 1.4397 | 1.3576 | 1.2371 | 1.0677 | 1.0016 | 0.98351 | 0.96299 | 0.98964 | 1.0475 | 1.0752
Wind | 2 | 3 | 0 | 1.1255 | 1.1287 | 0 | 1.0453 | 0.98797 | 0.85633 | 0 | 0 | 0 | 0 | 0 | 0 | 0 | 0 | 0 | 0 | 0 | 0 | 0 | 0.72543 | 0.78192 | 0 | 0
Wind | 2 | 4 | 0.62576 | 0.63219 | 0.70279 | 0.68962 | 0.62913 | 0.57721 | 0 | 0 | 0 | 0 | 0 | 0 | 0 | 0 | 0 | 0 | 0.74511 | 0.82592 | 0.71458 | 0.64 | 0.55608 | 0.53647 | 0.56113 | 0.62836
Wind | 2 | 5 | 0.16616 | 0.163 | 0.15825 | 0.15018 | 0.14512 | 0.13087 | 0.15952 | 0 | 0 | 0 | 0 | 0 | 0 | 0 | 0 | 0 | 0.48726 | 0.45577 | 0.36762 | 0.23674 | 0.18879 | 0.17329 | 0.16933 | 0.16696
Wind | 2 | 6 | 0.058655 | 0.061871 | 0.064015 | 0.065087 | 0.06325 | 0.049007 | 0.035071 | 0 | 0 | 0 | 0 | 0 | 0 | 0 | 0 | 0 | 0.095257 | 0.17597 | 0.24381 | 0.1216 | 0.064015 | 0.053755 | 0.053142 | 0.055133
Wind | 2 | 7 | 0.081627 | 0.07688 | 0.067538 | 0.056818 | 0.050079 | 0.047629 | 0.041809 | 0 | 0 | 0 | 0 | 0 | 0 | 0 | 0 | 0 | 0.22497 | 0.24335 | 0.22298 | 0.1409 | 0.1069 | 0.092041 | 0.08469 | 0.083006
Wind | 2 | 8 | 0.11932 | 0.11964 | 0.12122 | 0.11901 | 0.11442 | 0.10682 | 0.091786 | 0 | 0 | 0 | 0 | 0 | 0 | 0 | 0 | 0 | 0.31872 | 0.34974 | 0.27235 | 0.20889 | 0.1706 | 0.14892 | 0.1391 | 0.11995
Wind | 2 | 9 | 0.23033 | 0.21548 | 0.19036 | 0.16433 | 0.14687 | 0.16586 | 0.19909 | 0 | 0 | 0 | 0 | 0 | 0 | 0 | 0 | 0 | 0.31977 | 0.29665 | 0.23891 | 0.219 | 0.21364 | 0.22252 | 0.23462 | 0.23026
Wind | 2 | 10 | 0.79316 | 0.78556 | 0.7691 | 0.77338 | 0.75565 | 0.72543 | 0.72179 | 0.65785 | 0.60104 | 0.57794 | 0.57683 | 0 | 0.282 | 0.45893 | 0.38835 | 0.34689 | 0.32647 | 0.31603 | 0.3586 | 0.42886 | 0.50451 | 0.60816 | 0.7047 | 0.77211
Wind | 2 | 11 | 0.32016 | 0.29895 | 0.25193 | 0.22176 | 0.21287 | 0.20353 | 0.18531 | 0.14702 | 0.097401 | 0.090204 | 0.102 | 0 | 0 | 0.17091 | 0.18408 | 0.21977 | 0.22773 | 0.20859 | 0.19679 | 0.19419 | 0.21854 | 0.26663 | 0.32038 | 0.33815
Wind | 3 | 0 | 1.2151 | 1.203 | 1.1585 | 1.1283 | 1.1205 | 1.1557 | 1.1612 | 1.1112 | 1.1141 | 1.2246 | 1.3043 | 1.3792 | 1.4631 | 1.5158 | 1.5003 | 1.327 | 1.0712 | 0.96327 | 0.93235 | 0.92888 | 0.96201 | 1.0331 | 1.1276 | 1.188
Wind | 3 | 1 | 0.87019 | 0.87421 | 0.8784 | 0.88556 | 0.86984 | 0.86914 | 0.89429 | 0.85412 | 0.84155 | 0.9018 | 0.99383 | 1.0398 | 1.0729 | 1.0883 | 1.0476 | 0.92555 | 0.78707 | 0.74987 | 0.74585 | 0.75424 | 0.77729 | 0.8089 | 0.8178 | 0.83526
Wind | 3 | 2 | 1.0631 | 0.99923 | 0.93393 | 0.93488 | 0.96059 | 0.99576 | 1.0119 | 1.0887 | 1.189 | 1.3682 | 0 | 0 | 0 | 1.5332 | 1.4828 | 1.3983 | 1.2742 | 1.0997 | 1.0316 | 1.013 | 0.99182 | 1.0193 | 1.0789 | 1.1074
Wind | 3 | 3 | 0 | 1.1592 | 1.1624 | 0 | 1.0765 | 1.0175 | 0 | 0 | 0 | 0 | 0 | 0 | 0 | 0 | 0 | 0 | 0 | 0 | 0.61137 | 0 | 0 | 0 | 0 | 0
Wind | 3 | 4 | 0.64449 | 0.65112 | 0.72383 | 0.71027 | 0.64796 | 0.59449 | 0 | 0 | 0 | 0 | 0 | 0 | 0 | 0 | 0 | 0 | 0.73948 | 0.85065 | 0.73598 | 0.65916 | 0.57273 | 0.55254 | 0.57793 | 0.64717
Wind | 3 | 5 | 0.17114 | 0.16788 | 0.16299 | 0.15468 | 0.14946 | 0.13479 | 0.14177 | 0 | 0 | 0 | 0 | 0 | 0 | 0 | 0 | 0 | 0.50185 | 0.46941 | 0.37863 | 0.24383 | 0.19445 | 0.17847 | 0.1744 | 0.17195
Wind | 3 | 6 | 0.060411 | 0.063724 | 0.065932 | 0.067036 | 0.065143 | 0.050474 | 0.036121 | 0 | 0 | 0 | 0 | 0 | 0 | 0 | 0 | 0 | 0.098109 | 0.18123 | 0.25111 | 0.12524 | 0.065932 | 0.055364 | 0.054733 | 0.056784
Wind | 3 | 7 | 0.084071 | 0.079181 | 0.06956 | 0.058519 | 0.051578 | 0.049055 | 0.043061 | 0 | 0 | 0 | 0 | 0 | 0 | 0 | 0 | 0 | 0.23171 | 0.25064 | 0.22966 | 0.14511 | 0.1101 | 0.094797 | 0.087226 | 0.085491
Wind | 3 | 8 | 0.12289 | 0.12322 | 0.12485 | 0.12257 | 0.11784 | 0.11002 | 0.094534 | 0 | 0 | 0 | 0 | 0 | 0 | 0 | 0 | 0 | 0.32826 | 0.36021 | 0.28051 | 0.21515 | 0.1757 | 0.15337 | 0.14327 | 0.12355
Wind | 3 | 9 | 0.23723 | 0.22193 | 0.19606 | 0.16925 | 0.15127 | 0.17082 | 0.20505 | 0 | 0 | 0 | 0 | 0 | 0 | 0 | 0 | 0 | 0.32934 | 0.30553 | 0.24606 | 0.22556 | 0.22004 | 0.22918 | 0.24165 | 0.23715
Wind | 3 | 10 | 0.8169 | 0.80908 | 0.79213 | 0.79653 | 0.77828 | 0.74715 | 0.7434 | 0.67755 | 0.61904 | 0.59524 | 0.5941 | 0 | 0.29014 | 0.47267 | 0.39998 | 0.35727 | 0.33625 | 0.32549 | 0.36933 | 0.4417 | 0.51961 | 0.62637 | 0.72579 | 0.79523
Wind | 3 | 11 | 0.32975 | 0.3079 | 0.25947 | 0.2284 | 0.21925 | 0.20963 | 0.19086 | 0.15142 | 0.10032 | 0.092904 | 0.10505 | 0 | 0 | 0.17603 | 0.18959 | 0.22635 | 0.23455 | 0.21483 | 0.20269 | 0.2 | 0.22508 | 0.27461 | 0.32998 | 0.34827
Wind | 4 | 0 | 1.2926 | 1.2798 | 1.2324 | 1.2002 | 1.192 | 1.2294 | 1.2353 | 1.1821 | 1.1851 | 1.3027 | 1.3875 | 1.4672 | 1.5564 | 1.6125 | 1.596 | 1.4116 | 1.1395 | 1.0247 | 0.99182 | 0.98813 | 1.0234 | 1.099 | 1.1995 | 1.2638
Wind | 4 | 1 | 0.92569 | 0.92996 | 0.93442 | 0.94204 | 0.92532 | 0.92458 | 0.95133 | 0.9086 | 0.89523 | 0.95932 | 1.0572 | 1.1026 | 1.1414 | 1.1577 | 1.1144 | 0.98458 | 0.83727 | 0.7977 | 0.79342 | 0.80234 | 0.82686 | 0.86049 | 0.86996 | 0.88854
Wind | 4 | 2 | 1.1309 | 1.063 | 0.9935 | 0.9945 | 1.0219 | 1.0593 | 1.0764 | 1.1581 | 1.2648 | 1.4554 | 0 | 0 | 0 | 1.6309 | 1.5774 | 1.4875 | 1.3554 | 1.1698 | 1.0974 | 1.0776 | 1.0551 | 1.0843 | 1.1477 | 1.178
Wind | 4 | 3 | 1.1835 | 0 | 1.2366 | 0 | 1.1452 | 1.0824 | 0 | 0 | 0 | 0 | 0 | 0 | 0 | 0 | 0 | 0 | 0 | 0 | 0.65037 | 0 | 0 | 0 | 0 | 0
Wind | 4 | 4 | 0.6856 | 0.69265 | 0.77 | 0.75557 | 0.68929 | 0.63241 | 0 | 0 | 0 | 0 | 0 | 0 | 0 | 0 | 0 | 0 | 0.80614 | 0.9049 | 0.78292 | 0.7012 | 0.60925 | 0.58778 | 0.61479 | 0.68845
Wind | 4 | 5 | 0.18205 | 0.17859 | 0.17339 | 0.16454 | 0.15899 | 0.14339 | 0.17477 | 0 | 0 | 0 | 0 | 0 | 0 | 0 | 0 | 0 | 0.53385 | 0.49935 | 0.40277 | 0.25938 | 0.20685 | 0.18986 | 0.18552 | 0.18292
Wind | 4 | 6 | 0.064264 | 0.067788 | 0.070137 | 0.071312 | 0.069298 | 0.053694 | 0.038424 | 0 | 0 | 0 | 0 | 0 | 0 | 0 | 0 | 0 | 0.10437 | 0.19279 | 0.26713 | 0.13323 | 0.070137 | 0.058895 | 0.058224 | 0.060405
Wind | 4 | 7 | 0.089433 | 0.084232 | 0.073996 | 0.062251 | 0.054868 | 0.052183 | 0.045807 | 0 | 0 | 0 | 0 | 0 | 0 | 0 | 0 | 0 | 0.24649 | 0.26662 | 0.24431 | 0.15437 | 0.11712 | 0.10084 | 0.092789 | 0.090943
Wind | 4 | 8 | 0.13073 | 0.13108 | 0.13281 | 0.13039 | 0.12536 | 0.11704 | 0.10056 | 0 | 0 | 0 | 0 | 0 | 0 | 0 | 0 | 0 | 0.3492 | 0.38318 | 0.2984 | 0.22887 | 0.18691 | 0.16316 | 0.15241 | 0.13143
Wind | 4 | 9 | 0.25236 | 0.23608 | 0.20857 | 0.18004 | 0.16091 | 0.18172 | 0.21813 | 0 | 0 | 0 | 0 | 0 | 0 | 0 | 0 | 0 | 0.35035 | 0.32501 | 0.26176 | 0.23994 | 0.23407 | 0.2438 | 0.25706 | 0.25228
Wind | 4 | 10 | 0.86901 | 0.86068 | 0.84265 | 0.84733 | 0.82791 | 0.7948 | 0.79081 | 0.72076 | 0.65852 | 0.6332 | 0.63199 | 0 | 0.30274 | 0.50282 | 0.42549 | 0.38006 | 0.35769 | 0.34625 | 0.39289 | 0.46987 | 0.55275 | 0.66632 | 0.77208 | 0.84595
Wind | 4 | 11 | 0.35078 | 0.32754 | 0.27602 | 0.24296 | 0.23323 | 0.223 | 0.20303 | 0.16108 | 0.10672 | 0.09883 | 0.11175 | 0 | 0 | 0.18726 | 0.20169 | 0.24078 | 0.24951 | 0.22853 | 0.21561 | 0.21276 | 0.23944 | 0.29213 | 0.35102 | 0.37049
Wind | 5 | 0 | 1.3521 | 1.3387 | 1.2892 | 1.2555 | 1.2469 | 1.286 | 1.2922 | 1.2365 | 1.2397 | 1.3627 | 1.4513 | 1.5347 | 1.6281 | 1.6867 | 1.6695 | 1.4766 | 1.1919 | 1.0719 | 1.0375 | 1.0336 | 1.0705 | 1.1496 | 1.2548 | 1.322
Wind | 5 | 1 | 0.96831 | 0.97278 | 0.97744 | 0.98541 | 0.96792 | 0.96714 | 0.99512 | 0.95043 | 0.93644 | 1.0035 | 1.1059 | 1.157 | 1.1939 | 1.211 | 1.1657 | 1.0299 | 0.87581 | 0.83442 | 0.82995 | 0.83928 | 0.86493 | 0.9001 | 0.91001 | 0.92944
Wind | 5 | 2 | 1.183 | 1.1119 | 1.0392 | 1.0403 | 1.0689 | 1.108 | 1.1259 | 1.2114 | 1.323 | 1.5224 | 0 | 0 | 0 | 1.706 | 1.65 | 1.556 | 1.4178 | 1.2237 | 1.1479 | 1.1272 | 1.1036 | 1.1342 | 1.2005 | 1.2322
Wind | 5 | 3 | 0 | 1.2899 | 1.2935 | 0 | 1.1979 | 0 | 0 | 0 | 0 | 0 | 0 | 0 | 0 | 0 | 0 | 0 | 0 | 0.64494 | 0 | 0 | 0 | 0.89614 | 1.026 | 0
Wind | 5 | 4 | 0.71716 | 0.72453 | 0.80545 | 0.79035 | 0.72102 | 0.66152 | 0 | 0 | 0 | 0 | 0 | 0 | 0 | 0 | 0 | 0 | 0.83736 | 0.94656 | 0.81896 | 0.73348 | 0.6373 | 0.61484 | 0.64309 | 0.72015
Wind | 5 | 5 | 0.19044 | 0.18681 | 0.18137 | 0.17212 | 0.16631 | 0.14999 | 0.17558 | 0 | 0 | 0 | 0 | 0 | 0 | 0 | 0 | 0 | 0.55843 | 0.52234 | 0.42132 | 0.27133 | 0.21637 | 0.1986 | 0.19406 | 0.19134
Wind | 5 | 6 | 0.067223 | 0.070909 | 0.073366 | 0.074595 | 0.072488 | 0.056165 | 0.040193 | 0 | 0 | 0 | 0 | 0 | 0 | 0 | 0 | 0 | 0.10917 | 0.20167 | 0.27942 | 0.13936 | 0.073366 | 0.061606 | 0.060904 | 0.063186
Wind | 5 | 7 | 0.09355 | 0.088109 | 0.077403 | 0.065117 | 0.057394 | 0.054586 | 0.047916 | 0 | 0 | 0 | 0 | 0 | 0 | 0 | 0 | 0 | 0.25783 | 0.2789 | 0.25555 | 0.16148 | 0.12251 | 0.10549 | 0.097061 | 0.09513
Wind | 5 | 8 | 0.13675 | 0.13711 | 0.13893 | 0.13639 | 0.13113 | 0.12242 | 0.10519 | 0 | 0 | 0 | 0 | 0 | 0 | 0 | 0 | 0 | 0.36527 | 0.40082 | 0.31213 | 0.2394 | 0.19551 | 0.17067 | 0.15942 | 0.13748
Wind | 5 | 9 | 0.26398 | 0.24695 | 0.21817 | 0.18833 | 0.16832 | 0.19008 | 0.22817 | 0 | 0 | 0 | 0 | 0 | 0 | 0 | 0 | 0 | 0.36648 | 0.33998 | 0.27381 | 0.25099 | 0.24485 | 0.25503 | 0.26889 | 0.26389
Wind | 5 | 10 | 0.90901 | 0.90031 | 0.88145 | 0.88634 | 0.86603 | 0.83139 | 0.82722 | 0.75394 | 0.68883 | 0.66235 | 0.66108 | 0 | 0.31846 | 0.52597 | 0.44508 | 0.39756 | 0.37416 | 0.36219 | 0.41098 | 0.49151 | 0.5782 | 0.69699 | 0.80763 | 0.88489
Wind | 5 | 11 | 0.36693 | 0.34261 | 0.28873 | 0.25415 | 0.24397 | 0.23326 | 0.21238 | 0.1685 | 0.11163 | 0.10338 | 0.11689 | 0 | 0 | 0.19588 | 0.21097 | 0.25187 | 0.26099 | 0.23905 | 0.22554 | 0.22256 | 0.25046 | 0.30557 | 0.36718 | 0.38754
Wind | 6 | 0 | 0 | 0 | 0 | 0 | 0 | 0 | 0 | 0 | 0 | 0 | 0 | 0 | 0 | 0 | 0 | 0 | 0 | 0 | 0 | 0 | 0 | 0 | 0 | 0
Wind | 6 | 1 | 0 | 0 | 0 | 0 | 0 | 0 | 0 | 0 | 0 | 0 | 0 | 0 | 0 | 0 | 0 | 0 | 0 | 0 | 0 | 0 | 0 | 0 | 0 | 0
Wind | 6 | 2 | 0 | 0 | 0 | 0 | 0 | 0 | 0 | 0 | 0 | 0 | 0 | 0 | 0 | 0 | 0 | 0 | 0 | 0 | 0 | 0 | 0 | 0 | 0 | 0
Wind | 6 | 3 | 0 | 0 | 0 | 0 | 0 | 0 | 0 | 0 | 0 | 0 | 0 | 0 | 0 | 0 | 0 | 0 | 0 | 0 | 0 | 0 | 0 | 0 | 0 | 0
Wind | 6 | 4 | 0 | 0 | 0 | 0 | 0 | 0 | 0 | 0 | 0 | 0 | 0 | 0 | 0 | 0 | 0 | 0 | 0 | 0 | 0 | 0 | 0 | 0 | 0 | 0
Wind | 6 | 5 | 0 | 0 | 0 | 0 | 0 | 0 | 0 | 0 | 0 | 0 | 0 | 0 | 0 | 0 | 0 | 0 | 0 | 0 | 0 | 0 | 0 | 0 | 0 | 0
Wind | 6 | 6 | 0 | 0 | 0 | 0 | 0 | 0 | 0 | 0 | 0 | 0 | 0 | 0 | 0 | 0 | 0 | 0 | 0 | 0 | 0 | 0 | 0 | 0 | 0 | 0
Wind | 6 | 7 | 0 | 0 | 0 | 0 | 0 | 0 | 0 | 0 | 0 | 0 | 0 | 0 | 0 | 0 | 0 | 0 | 0 | 0 | 0 | 0 | 0 | 0 | 0 | 0
Wind | 6 | 8 | 0 | 0 | 0 | 0 | 0 | 0 | 0 | 0 | 0 | 0 | 0 | 0 | 0 | 0 | 0 | 0 | 0 | 0 | 0 | 0 | 0 | 0 | 0 | 0
Wind | 6 | 9 | 0 | 0 | 0 | 0 | 0 | 0 | 0 | 0 | 0 | 0 | 0 | 0 | 0 | 0 | 0 | 0 | 0 | 0 | 0 | 0 | 0 | 0 | 0 | 0
Wind | 6 | 10 | 0 | 0 | 0 | 0 | 0 | 0 | 0 | 0 | 0 | 0 | 0 | 0 | 0 | 0 | 0 | 0 | 0 | 0 | 0 | 0 | 0 | 0 | 0 | 0
Wind | 6 | 11 | 0 | 0 | 0 | 0 | 0 | 0 | 0 | 0 | 0 | 0 | 0 | 0 | 0 | 0 | 0 | 0 | 0 | 0 | 0 | 0 | 0 | 0 | 0 | 0
Wind | 7 | 0 | 0.52843 | 0.52319 | 0.50384 | 0.49067 | 0.48731 | 0.50261 | 0.50501 | 0.48326 | 0.4845 | 0.53258 | 0.56723 | 0 | 0.57031 | 0.65921 | 0.65249 | 0.5771 | 0.46584 | 0.41892 | 0.40548 | 0.40397 | 0.41837 | 0.44931 | 0.4904 | 0.51667
Wind | 7 | 1 | 0.37844 | 0.38019 | 0.38201 | 0.38512 | 0.37829 | 0.37799 | 0.38892 | 0.37145 | 0.36599 | 0.39219 | 0 | 0 | 0 | 0.4733 | 0.4556 | 0.40252 | 0.34229 | 0.32611 | 0.32437 | 0.32801 | 0.33804 | 0.35178 | 0.35566 | 0.36325
Wind | 7 | 2 | 0.46234 | 0.43456 | 0.40616 | 0.40657 | 0.41775 | 0.43305 | 0.44005 | 0 | 0 | 0 | 0 | 0 | 0 | 0 | 0 | 0 | 0.55412 | 0.47826 | 0.44862 | 0.44053 | 0.43134 | 0.44327 | 0.4692 | 0.48158
Wind | 7 | 3 | 0 | 0 | 0 | 0 | 0 | 0 | 0 | 0 | 0 | 0 | 0 | 0 | 0 | 0 | 0 | 0 | 0 | 0 | 0 | 0 | 0 | 0 | 0 | 0
Wind | 7 | 4 | 0 | 0 | 0 | 0 | 0 | 0 | 0 | 0 | 0 | 0 | 0 | 0 | 0 | 0 | 0 | 0 | 0 | 0 | 0 | 0 | 0 | 0 | 0 | 0
Wind | 7 | 5 | 0.074427 | 0.07301 | 0.070883 | 0.067268 | 0.065 | 0.05862 | 0 | 0 | 0 | 0 | 0 | 0 | 0 | 0 | 0 | 0 | 0 | 0.20414 | 0.16466 | 0.10604 | 0.084564 | 0.077617 | 0.075845 | 0.074782
Wind | 7 | 6 | 0.026273 | 0.027713 | 0.028673 | 0.029154 | 0.02833 | 0.021951 | 0 | 0 | 0 | 0 | 0 | 0 | 0 | 0 | 0 | 0 | 0 | 0.078818 | 0.10921 | 0.054466 | 0.028673 | 0.024077 | 0.023803 | 0.024695
Wind | 7 | 7 | 0.036562 | 0.034436 | 0.030251 | 0.025449 | 0.022431 | 0.021334 | 0.018727 | 0 | 0 | 0 | 0 | 0 | 0 | 0 | 0 | 0 | 0 | 0.109 | 0.099877 | 0.063109 | 0.047881 | 0.041227 | 0.037934 | 0.037179
Wind | 7 | 8 | 0.053446 | 0.053588 | 0.054297 | 0.053304 | 0.051249 | 0.047846 | 0.041112 | 0 | 0 | 0 | 0 | 0 | 0 | 0 | 0 | 0 | 0.14276 | 0.15665 | 0.12199 | 0.093566 | 0.076412 | 0.066701 | 0.062306 | 0.05373
Wind | 7 | 9 | 0.10317 | 0.096516 | 0.085266 | 0.073604 | 0.065784 | 0.07429 | 0.089176 | 0 | 0 | 0 | 0 | 0 | 0 | 0 | 0 | 0 | 0.14323 | 0.13287 | 0.10701 | 0.098093 | 0.095692 | 0.099671 | 0.10509 | 0.10314
Wind | 7 | 10 | 0.35527 | 0.35186 | 0.34449 | 0.34641 | 0.33847 | 0.32493 | 0.3233 | 0.29466 | 0.26921 | 0.25887 | 0 | 0 | 0 | 0.20556 | 0.17395 | 0.15538 | 0.14623 | 0.14155 | 0.16062 | 0.19209 | 0.22598 | 0.2724 | 0.31564 | 0.34584
Wind | 7 | 11 | 0.14341 | 0.1339 | 0.11284 | 0.099328 | 0.095349 | 0.091165 | 0.083002 | 0.065853 | 0.043628 | 0 | 0 | 0 | 0 | 0.076554 | 0.082453 | 0.098436 | 0.102 | 0.093429 | 0.088147 | 0.086981 | 0.097888 | 0.11943 | 0.1435 | 0.15146
Wind | 8 | 0 | 0.89053 | 0.88169 | 0.84909 | 0.8269 | 0.82123 | 0.84701 | 0.85106 | 0.81441 | 0.81649 | 0.89753 | 0.95591 | 0 | 0.68074 | 1.1109 | 1.0996 | 0.97255 | 0.78505 | 0.70598 | 0.68332 | 0.68078 | 0.70505 | 0.75719 | 0.82643 | 0.87071
Wind | 8 | 1 | 0.63776 | 0.6407 | 0.64378 | 0.64902 | 0.6375 | 0.63699 | 0.65542 | 0.62599 | 0.61677 | 0.66093 | 0 | 0 | 0 | 0.79762 | 0.76779 | 0.67833 | 0.57684 | 0.54958 | 0.54663 | 0.55278 | 0.56967 | 0.59284 | 0.59936 | 0.61216
Wind | 8 | 2 | 0.77915 | 0.73233 | 0.68448 | 0.68517 | 0.70401 | 0.72979 | 0.74158 | 0 | 0 | 0 | 0 | 0 | 0 | 0 | 0 | 0 | 0.93383 | 0.80597 | 0.75603 | 0.74239 | 0.7269 | 0.74702 | 0.79071 | 0.81157
Wind | 8 | 3 | 0.8154 | 0 | 0 | 0 | 0 | 0 | 0 | 0 | 0 | 0 | 0 | 0 | 0 | 0 | 0 | 0 | 0 | 0 | 0 | 0 | 0 | 0 | 0 | 0
Wind | 8 | 4 | 0 | 0 | 0 | 0 | 0 | 0 | 0 | 0 | 0 | 0 | 0 | 0 | 0 | 0 | 0 | 0 | 0 | 0 | 0 | 0.4831 | 0 | 0 | 0 | 0.47431
Wind | 8 | 5 | 0.12543 | 0.12304 | 0.11945 | 0.11336 | 0.10954 | 0.098789 | 0 | 0 | 0 | 0 | 0 | 0 | 0 | 0 | 0 | 0 | 0 | 0.34403 | 0.27749 | 0.1787 | 0.14251 | 0.1308 | 0.12782 | 0.12602
Wind | 8 | 6 | 0.044275 | 0.046703 | 0.048321 | 0.049131 | 0.047743 | 0.036992 | 0.026473 | 0 | 0 | 0 | 0 | 0 | 0 | 0 | 0 | 0 | 0 | 0.13283 | 0.18404 | 0.091787 | 0.048321 | 0.040576 | 0.040114 | 0.041616
Wind | 8 | 7 | 0.061615 | 0.058032 | 0.05098 | 0.042888 | 0.037802 | 0.035952 | 0.031559 | 0 | 0 | 0 | 0 | 0 | 0 | 0 | 0 | 0 | 0 | 0.18369 | 0.16832 | 0.10635 | 0.08069 | 0.069476 | 0.063928 | 0.062656
Wind | 8 | 8 | 0.090069 | 0.090308 | 0.091502 | 0.08983 | 0.086366 | 0.080632 | 0.069284 | 0 | 0 | 0 | 0 | 0 | 0 | 0 | 0 | 0 | 0.24058 | 0.26399 | 0.20558 | 0.15768 | 0.12877 | 0.11241 | 0.105 | 0.090547
Wind | 8 | 9 | 0.17386 | 0.16265 | 0.14369 | 0.12404 | 0.11086 | 0.1252 | 0.15028 | 0 | 0 | 0 | 0 | 0 | 0 | 0 | 0 | 0 | 0.24138 | 0.22392 | 0.18034 | 0.16531 | 0.16126 | 0.16797 | 0.1771 | 0.17381
Wind | 8 | 10 | 0.59871 | 0.59297 | 0.58055 | 0.58377 | 0.5704 | 0.54758 | 0.54483 | 0.49657 | 0.45369 | 0.43625 | 0 | 0 | 0 | 0.22713 | 0.29314 | 0.26184 | 0.24643 | 0.23855 | 0.27068 | 0.32372 | 0.38082 | 0.45906 | 0.53193 | 0.58282
Wind | 8 | 11 | 0.24167 | 0.22566 | 0.19016 | 0.16739 | 0.16069 | 0.15363 | 0.13988 | 0.11098 | 0.073522 | 0 | 0 | 0 | 0 | 0.12901 | 0.13895 | 0.16589 | 0.1719 | 0.15745 | 0.14855 | 0.14658 | 0.16496 | 0.20126 | 0.24184 | 0.25525
Wind | 9 | 0 | 0.84911 | 0.84068 | 0.80959 | 0.78843 | 0.78303 | 0.80761 | 0.81147 | 0.77652 | 0.77851 | 0.85578 | 0.91144 | 0 | 0.96892 | 1.0592 | 1.0484 | 0.92731 | 0.74853 | 0.67313 | 0.65153 | 0.64911 | 0.67225 | 0.72196 | 0.78799 | 0.8302
Wind | 9 | 1 | 0.60809 | 0.6109 | 0.61383 | 0.61883 | 0.60785 | 0.60736 | 0.62493 | 0.59686 | 0.58808 | 0.63018 | 0 | 0 | 0 | 0.76051 | 0.73208 | 0.64678 | 0.55 | 0.52401 | 0.5212 | 0.52706 | 0.54317 | 0.56526 | 0.57148 | 0.58368
Wind | 9 | 2 | 0.74291 | 0.69827 | 0.65263 | 0.65329 | 0.67126 | 0.69584 | 0.70708 | 0 | 0 | 0 | 0 | 0 | 0 | 0 | 0 | 0 | 0.89039 | 0.76848 | 0.72086 | 0.70786 | 0.69309 | 0.71226 | 0.75393 | 0.77382
Wind | 9 | 3 | 0 | 0 | 0 | 0 | 0 | 0 | 0 | 0 | 0 | 0 | 0 | 0 | 0 | 0 | 0 | 0 | 0 | 0 | 0 | 0 | 0 | 0 | 0 | 0.71084
Wind | 9 | 4 | 0 | 0 | 0 | 0 | 0 | 0 | 0 | 0 | 0 | 0 | 0 | 0 | 0 | 0 | 0 | 0 | 0 | 0 | 0 | 0 | 0 | 0 | 0 | 0.45225
Wind | 9 | 5 | 0.11959 | 0.11731 | 0.1139 | 0.10809 | 0.10444 | 0.094193 | 0 | 0 | 0 | 0 | 0 | 0 | 0 | 0 | 0 | 0 | 0 | 0.32803 | 0.26458 | 0.17039 | 0.13588 | 0.12472 | 0.12187 | 0.12016
Wind | 9 | 6 | 0.042216 | 0.04453 | 0.046073 | 0.046845 | 0.045522 | 0.035272 | 0.025241 | 0 | 0 | 0 | 0 | 0 | 0 | 0 | 0 | 0 | 0 | 0.12665 | 0.17548 | 0.087517 | 0.046073 | 0.038688 | 0.038248 | 0.03968
Wind | 9 | 7 | 0.058749 | 0.055332 | 0.048609 | 0.040893 | 0.036043 | 0.03428 | 0.030091 | 0 | 0 | 0 | 0 | 0 | 0 | 0 | 0 | 0 | 0.013883 | 0.17515 | 0.16049 | 0.10141 | 0.076936 | 0.066244 | 0.060954 | 0.059741
Wind | 9 | 8 | 0.085879 | 0.086107 | 0.087246 | 0.085651 | 0.082348 | 0.076881 | 0.066061 | 0 | 0 | 0 | 0 | 0 | 0 | 0 | 0 | 0 | 0.22939 | 0.25171 | 0.19602 | 0.15034 | 0.12278 | 0.10718 | 0.10012 | 0.086334
Wind | 9 | 9 | 0.16578 | 0.15508 | 0.13701 | 0.11827 | 0.1057 | 0.11937 | 0.14329 | 0 | 0 | 0 | 0 | 0 | 0 | 0 | 0 | 0 | 0.23015 | 0.2135 | 0.17195 | 0.15762 | 0.15376 | 0.16015 | 0.16886 | 0.16572
Wind | 9 | 10 | 0.57085 | 0.56539 | 0.55354 | 0.55662 | 0.54386 | 0.52211 | 0.51949 | 0.47347 | 0.43258 | 0.41595 | 0 | 0 | 0 | 0.3303 | 0.2795 | 0.24966 | 0.23497 | 0.22745 | 0.25809 | 0.30866 | 0.36311 | 0.43771 | 0.50719 | 0.55571
Wind | 9 | 11 | 0.23043 | 0.21516 | 0.18132 | 0.1596 | 0.15321 | 0.14649 | 0.13337 | 0.10581 | 0.070102 | 0 | 0 | 0 | 0 | 0.12301 | 0.13249 | 0.15817 | 0.1639 | 0.15012 | 0.14164 | 0.13976 | 0.15729 | 0.1919 | 0.23059 | 0.24337
Wind | 10 | 0 | 0 | 0 | 0 | 0 | 0 | 0 | 0 | 0 | 0 | 0 | 0 | 0 | 0 | 0 | 0 | 0 | 0 | 0 | 0 | 0 | 0 | 0 | 0 | 0
Wind | 10 | 1 | 0 | 0 | 0 | 0 | 0 | 0 | 0 | 0 | 0 | 0 | 0 | 0 | 0 | 0 | 0 | 0 | 0 | 0 | 0 | 0 | 0 | 0 | 0 | 0
Wind | 10 | 2 | 0 | 0 | 0 | 0 | 0 | 0 | 0 | 0 | 0 | 0 | 0 | 0 | 0 | 0 | 0 | 0 | 0 | 0 | 0 | 0 | 0 | 0 | 0 | 0
Wind | 10 | 3 | 0 | 0 | 0 | 0 | 0 | 0 | 0 | 0 | 0 | 0 | 0 | 0 | 0 | 0 | 0 | 0 | 0 | 0 | 0 | 0 | 0 | 0 | 0 | 0
Wind | 10 | 4 | 0 | 0 | 0 | 0 | 0 | 0 | 0 | 0 | 0 | 0 | 0 | 0 | 0 | 0 | 0 | 0 | 0 | 0 | 0 | 0 | 0 | 0 | 0 | 0
Wind | 10 | 5 | 0 | 0 | 0 | 0 | 0 | 0 | 0 | 0 | 0 | 0 | 0 | 0 | 0 | 0 | 0 | 0 | 0 | 0 | 0 | 0 | 0 | 0 | 0 | 0
Wind | 10 | 6 | 0 | 0 | 0 | 0 | 0 | 0 | 0 | 0 | 0 | 0 | 0 | 0 | 0 | 0 | 0 | 0 | 0 | 0 | 0 | 0 | 0 | 0 | 0 | 0
Wind | 10 | 7 | 0 | 0 | 0 | 0 | 0 | 0 | 0 | 0 | 0 | 0 | 0 | 0 | 0 | 0 | 0 | 0 | 0 | 0 | 0 | 0 | 0 | 0 | 0 | 0
Wind | 10 | 8 | 0 | 0 | 0 | 0 | 0 | 0 | 0 | 0 | 0 | 0 | 0 | 0 | 0 | 0 | 0 | 0 | 0 | 0 | 0 | 0 | 0 | 0 | 0 | 0
Wind | 10 | 9 | 0 | 0 | 0 | 0 | 0 | 0 | 0 | 0 | 0 | 0 | 0 | 0 | 0 | 0 | 0 | 0 | 0 | 0 | 0 | 0 | 0 | 0 | 0 | 0
Wind | 10 | 10 | 0 | 0 | 0 | 0 | 0 | 0 | 0 | 0 | 0 | 0 | 0 | 0 | 0 | 0 | 0 | 0 | 0 | 0 | 0 | 0 | 0 | 0 | 0 | 0
Wind | 10 | 11 | 0 | 0 | 0 | 0 | 0 | 0 | 0 | 0 | 0 | 0 | 0 | 0 | 0 | 0 | 0 | 0 | 0 | 0 | 0 | 0 | 0 | 0 | 0 | 0
Wind | 11 | 0 | 0 | 0 | 0 | 0 | 0 | 0 | 0 | 0 | 0 | 0 | 0 | 0 | 0 | 0 | 0 | 0 | 0 | 0 | 0 | 0 | 0 | 0 | 0 | 0
Wind | 11 | 1 | 0 | 0 | 0 | 0 | 0 | 0 | 0 | 0 | 0 | 0 | 0 | 0 | 0 | 0 | 0 | 0 | 0 | 0 | 0 | 0 | 0 | 0 | 0 | 0
Wind | 11 | 2 | 0 | 0 | 0 | 0 | 0 | 0 | 0 | 0 | 0 | 0 | 0 | 0 | 0 | 0 | 0 | 0 | 0 | 0 | 0 | 0 | 0 | 0 | 0 | 0
Wind | 11 | 3 | 0 | 0 | 0 | 0 | 0 | 0 | 0 | 0 | 0 | 0 | 0 | 0 | 0 | 0 | 0 | 0 | 0 | 0 | 0 | 0 | 0 | 0 | 0 | 0
Wind | 11 | 4 | 0 | 0 | 0 | 0 | 0 | 0 | 0 | 0 | 0 | 0 | 0 | 0 | 0 | 0 | 0 | 0 | 0 | 0 | 0 | 0 | 0 | 0 | 0 | 0
Wind | 11 | 5 | 0 | 0 | 0 | 0 | 0 | 0 | 0 | 0 | 0 | 0 | 0 | 0 | 0 | 0 | 0 | 0 | 0 | 0 | 0 | 0 | 0 | 0 | 0 | 0
Wind | 11 | 6 | 0 | 0 | 0 | 0 | 0 | 0 | 0 | 0 | 0 | 0 | 0 | 0 | 0 | 0 | 0 | 0 | 0 | 0 | 0 | 0 | 0 | 0 | 0 | 0
Wind | 11 | 7 | 0 | 0 | 0 | 0 | 0 | 0 | 0 | 0 | 0 | 0 | 0 | 0 | 0 | 0 | 0 | 0 | 0 | 0 | 0 | 0 | 0 | 0 | 0 | 0
Wind | 11 | 8 | 0 | 0 | 0 | 0 | 0 | 0 | 0 | 0 | 0 | 0 | 0 | 0 | 0 | 0 | 0 | 0 | 0 | 0 | 0 | 0 | 0 | 0 | 0 | 0
Wind | 11 | 9 | 0 | 0 | 0 | 0 | 0 | 0 | 0 | 0 | 0 | 0 | 0 | 0 | 0 | 0 | 0 | 0 | 0 | 0 | 0 | 0 | 0 | 0 | 0 | 0
Wind | 11 | 10 | 0 | 0 | 0 | 0 | 0 | 0 | 0 | 0 | 0 | 0 | 0 | 0 | 0 | 0 | 0 | 0 | 0 | 0 | 0 | 0 | 0 | 0 | 0 | 0
Wind | 11 | 11 | 0 | 0 | 0 | 0 | 0 | 0 | 0 | 0 | 0 | 0 | 0 | 0 | 0 | 0 | 0 | 0 | 0 | 0 | 0 | 0 | 0 | 0 | 0 | 0
Wind | 12 | 0 | 0 | 0 | 0 | 0 | 0 | 0 | 0 | 0 | 0 | 0 | 0 | 0 | 0 | 0 | 0 | 0 | 0 | 0 | 0 | 0 | 0 | 0 | 0 | 0
Wind | 12 | 1 | 0 | 0 | 0 | 0 | 0 | 0 | 0 | 0 | 0 | 0 | 0 | 0 | 0 | 0 | 0 | 0 | 0 | 0 | 0 | 0 | 0 | 0 | 0 | 0
Wind | 12 | 2 | 0 | 0 | 0 | 0 | 0 | 0 | 0 | 0 | 0 | 0 | 0 | 0 | 0 | 0 | 0 | 0 | 0 | 0 | 0 | 0 | 0 | 0 | 0 | 0
Wind | 12 | 3 | 0 | 0 | 0 | 0 | 0 | 0 | 0 | 0 | 0 | 0 | 0 | 0 | 0 | 0 | 0 | 0 | 0 | 0 | 0 | 0 | 0 | 0 | 0 | 0
Wind | 12 | 4 | 0 | 0 | 0 | 0 | 0 | 0 | 0 | 0 | 0 | 0 | 0 | 0 | 0 | 0 | 0 | 0 | 0 | 0 | 0 | 0 | 0 | 0 | 0 | 0
Wind | 12 | 5 | 0 | 0 | 0 | 0 | 0 | 0 | 0 | 0 | 0 | 0 | 0 | 0 | 0 | 0 | 0 | 0 | 0 | 0 | 0 | 0 | 0 | 0 | 0 | 0
Wind | 12 | 6 | 0 | 0 | 0 | 0 | 0 | 0 | 0 | 0 | 0 | 0 | 0 | 0 | 0 | 0 | 0 | 0 | 0 | 0 | 0 | 0 | 0 | 0 | 0 | 0
Wind | 12 | 7 | 0 | 0 | 0 | 0 | 0 | 0 | 0 | 0 | 0 | 0 | 0 | 0 | 0 | 0 | 0 | 0 | 0 | 0 | 0 | 0 | 0 | 0 | 0 | 0
Wind | 12 | 8 | 0 | 0 | 0 | 0 | 0 | 0 | 0 | 0 | 0 | 0 | 0 | 0 | 0 | 0 | 0 | 0 | 0 | 0 | 0 | 0 | 0 | 0 | 0 | 0
Wind | 12 | 9 | 0 | 0 | 0 | 0 | 0 | 0 | 0 | 0 | 0 | 0 | 0 | 0 | 0 | 0 | 0 | 0 | 0 | 0 | 0 | 0 | 0 | 0 | 0 | 0
Wind | 12 | 10 | 0 | 0 | 0 | 0 | 0 | 0 | 0 | 0 | 0 | 0 | 0 | 0 | 0 | 0 | 0 | 0 | 0 | 0 | 0 | 0 | 0 | 0 | 0 | 0
Wind | 12 | 11 | 0 | 0 | 0 | 0 | 0 | 0 | 0 | 0 | 0 | 0 | 0 | 0 | 0 | 0 | 0 | 0 | 0 | 0 | 0 | 0 | 0 | 0 | 0 | 0
Wind | 13 | 0 | 0 | 0 | 0 | 0 | 0 | 0 | 0 | 0 | 0 | 0 | 0 | 0 | 0 | 0 | 0 | 0 | 0 | 0 | 0 | 0 | 0 | 0 | 0 | 0
Wind | 13 | 1 | 0 | 0 | 0 | 0 | 0 | 0 | 0 | 0 | 0 | 0 | 0 | 0 | 0 | 0 | 0 | 0 | 0 | 0 | 0 | 0 | 0 | 0 | 0 | 0
Wind | 13 | 2 | 0 | 0 | 0 | 0 | 0 | 0 | 0 | 0 | 0 | 0 | 0 | 0 | 0 | 0 | 0 | 0 | 0 | 0 | 0 | 0 | 0 | 0 | 0 | 0
Wind | 13 | 3 | 0 | 0 | 0 | 0 | 0 | 0 | 0 | 0 | 0 | 0 | 0 | 0 | 0 | 0 | 0 | 0 | 0 | 0 | 0 | 0 | 0 | 0 | 0 | 0
Wind | 13 | 4 | 0 | 0 | 0 | 0 | 0 | 0 | 0 | 0 | 0 | 0 | 0 | 0 | 0 | 0 | 0 | 0 | 0 | 0 | 0 | 0 | 0 | 0 | 0 | 0
Wind | 13 | 5 | 0 | 0 | 0 | 0 | 0 | 0 | 0 | 0 | 0 | 0 | 0 | 0 | 0 | 0 | 0 | 0 | 0 | 0 | 0 | 0 | 0 | 0 | 0 | 0
Wind | 13 | 6 | 0 | 0 | 0 | 0 | 0 | 0 | 0 | 0 | 0 | 0 | 0 | 0 | 0 | 0 | 0 | 0 | 0 | 0 | 0 | 0 | 0 | 0 | 0 | 0
Wind | 13 | 7 | 0 | 0 | 0 | 0 | 0 | 0 | 0 | 0 | 0 | 0 | 0 | 0 | 0 | 0 | 0 | 0 | 0 | 0 | 0 | 0 | 0 | 0 | 0 | 0
Wind | 13 | 8 | 0 | 0 | 0 | 0 | 0 | 0 | 0 | 0 | 0 | 0 | 0 | 0 | 0 | 0 | 0 | 0 | 0 | 0 | 0 | 0 | 0 | 0 | 0 | 0
Wind | 13 | 9 | 0 | 0 | 0 | 0 | 0 | 0 | 0 | 0 | 0 | 0 | 0 | 0 | 0 | 0 | 0 | 0 | 0 | 0 | 0 | 0 | 0 | 0 | 0 | 0
Wind | 13 | 10 | 0 | 0 | 0 | 0 | 0 | 0 | 0 | 0 | 0 | 0 | 0 | 0 | 0 | 0 | 0 | 0 | 0 | 0 | 0 | 0 | 0 | 0 | 0 | 0
Wind | 13 | 11 | 0 | 0 | 0 | 0 | 0 | 0 | 0 | 0 | 0 | 0 | 0 | 0 | 0 | 0 | 0 | 0 | 0 | 0 | 0 | 0 | 0 | 0 | 0 | 0
Wind | 14 | 0 | 0 | 0 | 0 | 0 | 0 | 0 | 0 | 0 | 0 | 0 | 0 | 0 | 0 | 0 | 0 | 0 | 0 | 0 | 0 | 0 | 0 | 0 | 0 | 0
Wind | 14 | 1 | 0 | 0 | 0 | 0 | 0 | 0 | 0 | 0 | 0 | 0 | 0 | 0 | 0 | 0 | 0 | 0 | 0 | 0 | 0 | 0 | 0 | 0 | 0 | 0
Wind | 14 | 2 | 0 | 0 | 0 | 0 | 0 | 0 | 0 | 0 | 0 | 0 | 0 | 0 | 0 | 0 | 0 | 0 | 0 | 0 | 0 | 0 | 0 | 0 | 0 | 0
Wind | 14 | 3 | 0 | 0 | 0 | 0 | 0 | 0 | 0 | 0 | 0 | 0 | 0 | 0 | 0 | 0 | 0 | 0 | 0 | 0 | 0 | 0 | 0 | 0 | 0 | 0
Wind | 14 | 4 | 0 | 0 | 0 | 0 | 0 | 0 | 0 | 0 | 0 | 0 | 0 | 0 | 0 | 0 | 0 | 0 | 0 | 0 | 0 | 0 | 0 | 0 | 0 | 0
Wind | 14 | 5 | 0 | 0 | 0 | 0 | 0 | 0 | 0 | 0 | 0 | 0 | 0 | 0 | 0 | 0 | 0 | 0 | 0 | 0 | 0 | 0 | 0 | 0 | 0 | 0
Wind | 14 | 6 | 0 | 0 | 0 | 0 | 0 | 0 | 0 | 0 | 0 | 0 | 0 | 0 | 0 | 0 | 0 | 0 | 0 | 0 | 0 | 0 | 0 | 0 | 0 | 0
Wind | 14 | 7 | 0 | 0 | 0 | 0 | 0 | 0 | 0 | 0 | 0 | 0 | 0 | 0 | 0 | 0 | 0 | 0 | 0 | 0 | 0 | 0 | 0 | 0 | 0 | 0
Wind | 14 | 8 | 0 | 0 | 0 | 0 | 0 | 0 | 0 | 0 | 0 | 0 | 0 | 0 | 0 | 0 | 0 | 0 | 0 | 0 | 0 | 0 | 0 | 0 | 0 | 0
Wind | 14 | 9 | 0 | 0 | 0 | 0 | 0 | 0 | 0 | 0 | 0 | 0 | 0 | 0 | 0 | 0 | 0 | 0 | 0 | 0 | 0 | 0 | 0 | 0 | 0 | 0
Wind | 14 | 10 | 0 | 0 | 0 | 0 | 0 | 0 | 0 | 0 | 0 | 0 | 0 | 0 | 0 | 0 | 0 | 0 | 0 | 0 | 0 | 0 | 0 | 0 | 0 | 0
Wind | 14 | 11 | 0 | 0 | 0 | 0 | 0 | 0 | 0 | 0 | 0 | 0 | 0 | 0 | 0 | 0 | 0 | 0 | 0 | 0 | 0 | 0 | 0 | 0 | 0 | 0
Wind | 15 | 0 | 0 | 0 | 0 | 0 | 0 | 0 | 0 | 0 | 0 | 0 | 0 | 0 | 0 | 0 | 0 | 0 | 0 | 0 | 0 | 0 | 0 | 0 | 0 | 0
Wind | 15 | 1 | 0 | 0 | 0 | 0 | 0 | 0 | 0 | 0 | 0 | 0 | 0 | 0 | 0 | 0 | 0 | 0 | 0 | 0 | 0 | 0 | 0 | 0 | 0 | 0
Wind | 15 | 2 | 0 | 0 | 0 | 0 | 0 | 0 | 0 | 0 | 0 | 0 | 0 | 0 | 0 | 0 | 0 | 0 | 0 | 0 | 0 | 0 | 0 | 0 | 0 | 0
Wind | 15 | 3 | 0 | 0 | 0 | 0 | 0 | 0 | 0 | 0 | 0 | 0 | 0 | 0 | 0 | 0 | 0 | 0 | 0 | 0 | 0 | 0 | 0 | 0 | 0 | 0
Wind | 15 | 4 | 0 | 0 | 0 | 0 | 0 | 0 | 0 | 0 | 0 | 0 | 0 | 0 | 0 | 0 | 0 | 0 | 0 | 0 | 0 | 0 | 0 | 0 | 0 | 0
Wind | 15 | 5 | 0 | 0 | 0 | 0 | 0 | 0 | 0 | 0 | 0 | 0 | 0 | 0 | 0 | 0 | 0 | 0 | 0 | 0 | 0 | 0 | 0 | 0 | 0 | 0
Wind | 15 | 6 | 0 | 0 | 0 | 0 | 0 | 0 | 0 | 0 | 0 | 0 | 0 | 0 | 0 | 0 | 0 | 0 | 0 | 0 | 0 | 0 | 0 | 0 | 0 | 0
Wind | 15 | 7 | 0 | 0 | 0 | 0 | 0 | 0 | 0 | 0 | 0 | 0 | 0 | 0 | 0 | 0 | 0 | 0 | 0 | 0 | 0 | 0 | 0 | 0 | 0 | 0
Wind | 15 | 8 | 0 | 0 | 0 | 0 | 0 | 0 | 0 | 0 | 0 | 0 | 0 | 0 | 0 | 0 | 0 | 0 | 0 | 0 | 0 | 0 | 0 | 0 | 0 | 0
Wind | 15 | 9 | 0 | 0 | 0 | 0 | 0 | 0 | 0 | 0 | 0 | 0 | 0 | 0 | 0 | 0 | 0 | 0 | 0 | 0 | 0 | 0 | 0 | 0 | 0 | 0
Wind | 15 | 10 | 0 | 0 | 0 | 0 | 0 | 0 | 0 | 0 | 0 | 0 | 0 | 0 | 0 | 0 | 0 | 0 | 0 | 0 | 0 | 0 | 0 | 0 | 0 | 0
Wind | 15 | 11 | 0 | 0 | 0 | 0 | 0 | 0 | 0 | 0 | 0 | 0 | 0 | 0 | 0 | 0 | 0 | 0 | 0 | 0 | 0 | 0 | 0 | 0 | 0 | 0
Wind | 16 | 0 | 0 | 0 | 0 | 0 | 0 | 0 | 0 | 0 | 0 | 0 | 0 | 0 | 0 | 0 | 0 | 0 | 0 | 0 | 0 | 0 | 0 | 0 | 0 | 0
Wind | 16 | 1 | 0 | 0 | 0 | 0 | 0 | 0 | 0 | 0 | 0 | 0 | 0 | 0 | 0 | 0 | 0 | 0 | 0 | 0 | 0 | 0 | 0 | 0 | 0 | 0
Wind | 16 | 2 | 0 | 0 | 0 | 0 | 0 | 0 | 0 | 0 | 0 | 0 | 0 | 0 | 0 | 0 | 0 | 0 | 0 | 0 | 0 | 0 | 0 | 0 | 0 | 0
Wind | 16 | 3 | 0 | 0 | 0 | 0 | 0 | 0 | 0 | 0 | 0 | 0 | 0 | 0 | 0 | 0 | 0 | 0 | 0 | 0 | 0 | 0 | 0 | 0 | 0 | 0
Wind | 16 | 4 | 0 | 0 | 0 | 0 | 0 | 0 | 0 | 0 | 0 | 0 | 0 | 0 | 0 | 0 | 0 | 0 | 0 | 0 | 0 | 0 | 0 | 0 | 0 | 0
Wind | 16 | 5 | 0 | 0 | 0 | 0 | 0 | 0 | 0 | 0 | 0 | 0 | 0 | 0 | 0 | 0 | 0 | 0 | 0 | 0 | 0 | 0 | 0 | 0 | 0 | 0
Wind | 16 | 6 | 0 | 0 | 0 | 0 | 0 | 0 | 0 | 0 | 0 | 0 | 0 | 0 | 0 | 0 | 0 | 0 | 0 | 0 | 0 | 0 | 0 | 0 | 0 | 0
Wind | 16 | 7 | 0 | 0 | 0 | 0 | 0 | 0 | 0 | 0 | 0 | 0 | 0 | 0 | 0 | 0 | 0 | 0 | 0 | 0 | 0 | 0 | 0 | 0 | 0 | 0
Wind | 16 | 8 | 0 | 0 | 0 | 0 | 0 | 0 | 0 | 0 | 0 | 0 | 0 | 0 | 0 | 0 | 0 | 0 | 0 | 0 | 0 | 0 | 0 | 0 | 0 | 0
Wind | 16 | 9 | 0 | 0 | 0 | 0 | 0 | 0 | 0 | 0 | 0 | 0 | 0 | 0 | 0 | 0 | 0 | 0 | 0 | 0 | 0 | 0 | 0 | 0 | 0 | 0
Wind | 16 | 10 | 0 | 0 | 0 | 0 | 0 | 0 | 0 | 0 | 0 | 0 | 0 | 0 | 0 | 0 | 0 | 0 | 0 | 0 | 0 | 0 | 0 | 0 | 0 | 0
Wind | 16 | 11 | 0 | 0 | 0 | 0 | 0 | 0 | 0 | 0 | 0 | 0 | 0 | 0 | 0 | 0 | 0 | 0 | 0 | 0 | 0 | 0 | 0 | 0 | 0 | 0
Wind | 17 | 0 | 0 | 0 | 0 | 0 | 0 | 0 | 0 | 0 | 0 | 0 | 0 | 0 | 0 | 0 | 0 | 0 | 0 | 0 | 0 | 0 | 0 | 0 | 0 | 0
Wind | 17 | 1 | 0 | 0 | 0 | 0 | 0 | 0 | 0 | 0 | 0 | 0 | 0 | 0 | 0 | 0 | 0 | 0 | 0 | 0 | 0 | 0 | 0 | 0 | 0 | 0
Wind | 17 | 2 | 0 | 0 | 0 | 0 | 0 | 0 | 0 | 0 | 0 | 0 | 0 | 0 | 0 | 0 | 0 | 0 | 0 | 0 | 0 | 0 | 0 | 0 | 0 | 0
Wind | 17 | 3 | 0 | 0 | 0 | 0 | 0 | 0 | 0 | 0 | 0 | 0 | 0 | 0 | 0 | 0 | 0 | 0 | 0 | 0 | 0 | 0 | 0 | 0 | 0 | 0
Wind | 17 | 4 | 0 | 0 | 0 | 0 | 0 | 0 | 0 | 0 | 0 | 0 | 0 | 0 | 0 | 0 | 0 | 0 | 0 | 0 | 0 | 0 | 0 | 0 | 0 | 0
Wind | 17 | 5 | 0 | 0 | 0 | 0 | 0 | 0 | 0 | 0 | 0 | 0 | 0 | 0 | 0 | 0 | 0 | 0 | 0 | 0 | 0 | 0 | 0 | 0 | 0 | 0
Wind | 17 | 6 | 0 | 0 | 0 | 0 | 0 | 0 | 0 | 0 | 0 | 0 | 0 | 0 | 0 | 0 | 0 | 0 | 0 | 0 | 0 | 0 | 0 | 0 | 0 | 0
Wind | 17 | 7 | 0 | 0 | 0 | 0 | 0 | 0 | 0 | 0 | 0 | 0 | 0 | 0 | 0 | 0 | 0 | 0 | 0 | 0 | 0 | 0 | 0 | 0 | 0 | 0
Wind | 17 | 8 | 0 | 0 | 0 | 0 | 0 | 0 | 0 | 0 | 0 | 0 | 0 | 0 | 0 | 0 | 0 | 0 | 0 | 0 | 0 | 0 | 0 | 0 | 0 | 0
Wind | 17 | 9 | 0 | 0 | 0 | 0 | 0 | 0 | 0 | 0 | 0 | 0 | 0 | 0 | 0 | 0 | 0 | 0 | 0 | 0 | 0 | 0 | 0 | 0 | 0 | 0
Wind | 17 | 10 | 0 | 0 | 0 | 0 | 0 | 0 | 0 | 0 | 0 | 0 | 0 | 0 | 0 | 0 | 0 | 0 | 0 | 0 | 0 | 0 | 0 | 0 | 0 | 0
Wind | 17 | 11 | 0 | 0 | 0 | 0 | 0 | 0 | 0 | 0 | 0 | 0 | 0 | 0 | 0 | 0 | 0 | 0 | 0 | 0 | 0 | 0 | 0 | 0 | 0 | 0
Wind | 18 | 0 | 0 | 0 | 0 | 0 | 0 | 0 | 0 | 0 | 0 | 0 | 0 | 0 | 0 | 0 | 0 | 0 | 0 | 0 | 0 | 0 | 0 | 0 | 0 | 0
Wind | 18 | 1 | 0 | 0 | 0 | 0 | 0 | 0 | 0 | 0 | 0 | 0 | 0 | 0 | 0 | 0 | 0 | 0 | 0 | 0 | 0 | 0 | 0 | 0 | 0 | 0
Wind | 18 | 2 | 0 | 0 | 0 | 0 | 0 | 0 | 0 | 0 | 0 | 0 | 0 | 0 | 0 | 0 | 0 | 0 | 0 | 0 | 0 | 0 | 0 | 0 | 0 | 0
Wind | 18 | 3 | 0 | 0 | 0 | 0 | 0 | 0 | 0 | 0 | 0 | 0 | 0 | 0 | 0 | 0 | 0 | 0 | 0 | 0 | 0 | 0 | 0 | 0 | 0 | 0
Wind | 18 | 4 | 0 | 0 | 0 | 0 | 0 | 0 | 0 | 0 | 0 | 0 | 0 | 0 | 0 | 0 | 0 | 0 | 0 | 0 | 0 | 0 | 0 | 0 | 0 | 0
Wind | 18 | 5 | 0 | 0 | 0 | 0 | 0 | 0 | 0 | 0 | 0 | 0 | 0 | 0 | 0 | 0 | 0 | 0 | 0 | 0 | 0 | 0 | 0 | 0 | 0 | 0
Wind | 18 | 6 | 0 | 0 | 0 | 0 | 0 | 0 | 0 | 0 | 0 | 0 | 0 | 0 | 0 | 0 | 0 | 0 | 0 | 0 | 0 | 0 | 0 | 0 | 0 | 0
Wind | 18 | 7 | 0 | 0 | 0 | 0 | 0 | 0 | 0 | 0 | 0 | 0 | 0 | 0 | 0 | 0 | 0 | 0 | 0 | 0 | 0 | 0 | 0 | 0 | 0 | 0
Wind | 18 | 8 | 0 | 0 | 0 | 0 | 0 | 0 | 0 | 0 | 0 | 0 | 0 | 0 | 0 | 0 | 0 | 0 | 0 | 0 | 0 | 0 | 0 | 0 | 0 | 0
Wind | 18 | 9 | 0 | 0 | 0 | 0 | 0 | 0 | 0 | 0 | 0 | 0 | 0 | 0 | 0 | 0 | 0 | 0 | 0 | 0 | 0 | 0 | 0 | 0 | 0 | 0
Wind | 18 | 10 | 0 | 0 | 0 | 0 | 0 | 0 | 0 | 0 | 0 | 0 | 0 | 0 | 0 | 0 | 0 | 0 | 0 | 0 | 0 | 0 | 0 | 0 | 0 | 0
Wind | 18 | 11 | 0 | 0 | 0 | 0 | 0 | 0 | 0 | 0 | 0 | 0 | 0 | 0 | 0 | 0 | 0 | 0 | 0 | 0 | 0 | 0 | 0 | 0 | 0 | 0
Wind | 19 | 0 | 0 | 0 | 0 | 0 | 0 | 0 | 0 | 0 | 0 | 0 | 0 | 0 | 0 | 0 | 0 | 0 | 0 | 0 | 0 | 0 | 0 | 0 | 0 | 0
Wind | 19 | 1 | 0 | 0 | 0 | 0 | 0 | 0 | 0 | 0 | 0 | 0 | 0 | 0 | 0 | 0 | 0 | 0 | 0 | 0 | 0 | 0 | 0 | 0 | 0 | 0
Wind | 19 | 2 | 0 | 0 | 0 | 0 | 0 | 0 | 0 | 0 | 0 | 0 | 0 | 0 | 0 | 0 | 0 | 0 | 0 | 0 | 0 | 0 | 0 | 0 | 0 | 0
Wind | 19 | 3 | 0 | 0 | 0 | 0 | 0 | 0 | 0 | 0 | 0 | 0 | 0 | 0 | 0 | 0 | 0 | 0 | 0 | 0 | 0 | 0 | 0 | 0 | 0 | 0
Wind | 19 | 4 | 0 | 0 | 0 | 0 | 0 | 0 | 0 | 0 | 0 | 0 | 0 | 0 | 0 | 0 | 0 | 0 | 0 | 0 | 0 | 0 | 0 | 0 | 0 | 0
Wind | 19 | 5 | 0 | 0 | 0 | 0 | 0 | 0 | 0 | 0 | 0 | 0 | 0 | 0 | 0 | 0 | 0 | 0 | 0 | 0 | 0 | 0 | 0 | 0 | 0 | 0
Wind | 19 | 6 | 0 | 0 | 0 | 0 | 0 | 0 | 0 | 0 | 0 | 0 | 0 | 0 | 0 | 0 | 0 | 0 | 0 | 0 | 0 | 0 | 0 | 0 | 0 | 0
Wind | 19 | 7 | 0 | 0 | 0 | 0 | 0 | 0 | 0 | 0 | 0 | 0 | 0 | 0 | 0 | 0 | 0 | 0 | 0 | 0 | 0 | 0 | 0 | 0 | 0 | 0
Wind | 19 | 8 | 0 | 0 | 0 | 0 | 0 | 0 | 0 | 0 | 0 | 0 | 0 | 0 | 0 | 0 | 0 | 0 | 0 | 0 | 0 | 0 | 0 | 0 | 0 | 0
Wind | 19 | 9 | 0 | 0 | 0 | 0 | 0 | 0 | 0 | 0 | 0 | 0 | 0 | 0 | 0 | 0 | 0 | 0 | 0 | 0 | 0 | 0 | 0 | 0 | 0 | 0
Wind | 19 | 10 | 0 | 0 | 0 | 0 | 0 | 0 | 0 | 0 | 0 | 0 | 0 | 0 | 0 | 0 | 0 | 0 | 0 | 0 | 0 | 0 | 0 | 0 | 0 | 0
Wind | 19 | 11 | 0 | 0 | 0 | 0 | 0 | 0 | 0 | 0 | 0 | 0 | 0 | 0 | 0 | 0 | 0 | 0 | 0 | 0 | 0 | 0 | 0 | 0 | 0 | 0

## Charging
Storage Technology | Year | Day | Hour 0 | Hour 1 | Hour 2 | Hour 3 | Hour 4 | Hour 5 | Hour 6 | Hour 7 | Hour 8 | Hour 9 | Hour 10 | Hour 11 | Hour 12 | Hour 13 | Hour 14 | Hour 15 | Hour 16 | Hour 17 | Hour 18 | Hour 19 | Hour 20 | Hour 21 | Hour 22 | Hour 23
Battery | 0 | 0 | 0 | 0 | 0 | 0 | 0 | 0 | 0 | 0 | 0 | 2.8269 | 3.3072 | 4.3898 | 4.3077 | 3.021 | 0.31237 | 0 | 0 | 0 | 0 | 0 | 0 | 0 | 0 | 0
Battery | 0 | 1 | 0 | 0 | 0 | 0 | 0 | 0 | 0 | 0 | 0.089181 | 3.2054 | 3.6614 | 4.3898 | 4.3898 | 3.2495 | 0.28121 | 0 | 0 | 0 | 0 | 0 | 0 | 0 | 0 | 0
Battery | 0 | 2 | 0 | 0 | 0 | 0 | 0 | 0 | 0 | 0 | 0 | 4.3718 | 4.3898 | 4.3898 | 4.3898 | 3.3702 | 3.3479 | 0 | 0 | 0 | 0 | 0 | 0 | 0 | 0 | 0
Battery | 0 | 3 | 0 | 0 | 0 | 0 | 0 | 0 | 0 | 0 | 2.9147 | 0 | 4.3898 | 4.3898 | 4.3898 | 4.3898 | 3.0022 | 0.78331 | 0 | 0 | 0 | 0 | 0 | 0 | 0 | 0
Battery | 0 | 4 | 0 | 0 | 0 | 0 | 0 | 0 | 0 | 0 | 3.0408 | 0 | 4.3898 | 4.3898 | 4.3898 | 4.3898 | 2.6726 | 0.9867 | 0 | 0 | 0 | 0 | 0 | 0 | 0 | 0
Battery | 0 | 5 | 0 | 0 | 0 | 0 | 0 | 0 | 0 | 0 | 0.3246 | 4.3898 | 4.3898 | 4.3898 | 4.3898 | 4.3898 | 1.9858 | 0 | 0 | 0 | 0 | 0 | 0 | 0 | 0 | 0
Battery | 0 | 6 | 0 | 0 | 0 | 0 | 0 | 0 | 0 | 0 | 2.109 | 4.3898 | 4.1657 | 4.3898 | 4.3898 | 3.4825 | 1.3327 | 0 | 0 | 0 | 0 | 0 | 0 | 0 | 0 | 0
Battery | 0 | 7 | 0 | 0 | 0 | 0 | 0 | 0 | 0 | 0 | 1.9508 | 4.3898 | 4.3898 | 4.3898 | 4.3898 | 3.4821 | 1.2673 | 0 | 0 | 0 | 0 | 0 | 0 | 0 | 0 | 0
Battery | 0 | 8 | 0 | 0 | 0 | 0 | 0 | 0 | 0 | 0 | 0 | 4.0578 | 4.3898 | 4.3898 | 4.3898 | 4.3898 | 2.6424 | 0 | 0 | 0 | 0 | 0 | 0 | 0 | 0 | 0
Battery | 0 | 9 | 0 | 0 | 0 | 0 | 0 | 0 | 0 | 0 | 0.83086 | 4.3898 | 4.3898 | 4.3898 | 4.3898 | 4.2178 | 1.6515 | 0 | 0 | 0 | 0 | 0 | 0 | 0 | 0 | 0
Battery | 0 | 10 | 0 | 0 | 0 | 0 | 0 | 0 | 0 | 0 | 1.2828 | 4.239 | 4.3898 | 4.3898 | 4.3898 | 3.7696 | 1.1678 | 0 | 0 | 0 | 0 | 0 | 0 | 0 | 0 | 0
Battery | 0 | 11 | 0 | 0 | 0 | 0 | 0 | 0 | 0 | 0 | 0.34507 | 3.7024 | 4.0772 | 4.3898 | 4.3674 | 2.8411 | 0 | 0 | 0 | 0 | 0 | 0 | 0 | 0 | 0 | 0
Battery | 1 | 0 | 0 | 0 | 0 | 0 | 0 | 0 | 0 | 0.70838 | 7.6769 | 13.5289 | 15.7517 | 16.2989 | 16.2989 | 14.3221 | 8.9412 | 1.2358 | 0 | 0 | 0 | 0 | 0 | 0 | 0 | 0
Battery | 1 | 1 | 0 | 0 | 0 | 0 | 0 | 0 | 0 | 2.0318 | 6.2363 | 13.4932 | 16.2989 | 16.2989 | 15.5658 | 15.7339 | 9.9531 | 0.049134 | 0 | 0 | 0 | 0 | 0 | 0 | 0 | 0
Battery | 1 | 2 | 0 | 0 | 0 | 0 | 0 | 0 | 0 | 2.1374 | 8.9943 | 15.3038 | 16.2989 | 16.2989 | 16.2989 | 16.0643 | 10.9442 | 4.6754 | 0 | 0 | 0 | 0 | 0 | 0 | 0 | 0
Battery | 1 | 3 | 0 | 0 | 0 | 0 | 0 | 0 | 0 | 0 | 8.3565 | 16.2989 | 16.2989 | 16.2989 | 16.2989 | 16.2989 | 13.1739 | 6.5163 | 0 | 0 | 0 | 0 | 0 | 0 | 0 | 0
Battery | 1 | 4 | 0 | 0 | 0 | 0 | 0 | 0 | 0 | 0 | 8.1765 | 16.2989 | 16.2989 | 16.2989 | 16.2989 | 16.2989 | 13.1638 | 6.7065 | 0 | 0 | 0 | 0 | 0 | 0 | 0 | 0
Battery | 1 | 5 | 0 | 0 | 0 | 0 | 0 | 0 | 0 | 0 | 9.0977 | 16.2989 | 16.2989 | 16.2989 | 16.2989 | 16.2989 | 12.5778 | 6.3712 | 0 | 0 | 0 | 0 | 0 | 0 | 0 | 0
Battery | 1 | 6 | 0 | 0 | 0 | 0 | 0 | 0 | 0 | 0 | 10.817 | 16.2989 | 16.2989 | 16.2989 | 16.2989 | 16.0775 | 11.8199 | 5.6313 | 0 | 0 | 0 | 0 | 0 | 0 | 0 | 0
Battery | 1 | 7 | 0 | 0 | 0 | 0 | 0 | 0 | 0 | 0 | 10.5706 | 16.2989 | 16.2989 | 16.2989 | 16.2989 | 16.2989 | 11.987 | 5.4892 | 0 | 0 | 0 | 0 | 0 | 0 | 0 | 0
Battery | 1 | 8 | 0 | 0 | 0 | 0 | 0 | 0 | 0 | 0 | 9.4112 | 16.2989 | 16.2989 | 16.2989 | 16.2989 | 16.2989 | 12.9162 | 5.7194 | 0 | 0 | 0 | 0 | 0 | 0 | 0 | 0
Battery | 1 | 9 | 0 | 0 | 0 | 0 | 0 | 0 | 0 | 0.1056 | 12.4431 | 16.2989 | 16.2989 | 16.2989 | 16.2989 | 16.2686 | 11.4549 | 4.0734 | 0 | 0 | 0 | 0 | 0 | 0 | 0 | 0
Battery | 1 | 10 | 0 | 0 | 0 | 0 | 0 | 0 | 0 | 0 | 7.4889 | 13.4524 | 15.8309 | 16.2989 | 16.2989 | 13.7633 | 8.837 | 1.246 | 0 | 0 | 0 | 0 | 0 | 0 | 0 | 0
Battery | 1 | 11 | 0 | 0 | 0 | 0 | 0 | 0 | 0 | 0 | 7.4342 | 14.0491 | 16.0841 | 16.2989 | 16.2989 | 13.2903 | 7.1768 | 0 | 0 | 0 | 0 | 0 | 0 | 0 | 0 | 0
Battery | 2 | 0 | 0 | 0 | 0 | 0 | 0 | 0 | 0 | 0.76196 | 8.0657 | 14.2012 | 16.529 | 16.8487 | 16.8487 | 15.0358 | 9.3963 | 1.3167 | 0 | 0 | 0 | 0 | 0 | 0 | 0 | 0
Battery | 2 | 1 | 0 | 0 | 0 | 0 | 0 | 0 | 0 | 0.66848 | 6.5345 | 15.8136 | 16.8487 | 16.8487 | 16.3144 | 16.507 | 10.4478 | 0.049454 | 0 | 0 | 0 | 0 | 0 | 0 | 0 | 0
Battery | 2 | 2 | 0 | 0 | 0 | 0 | 0 | 0 | 0 | 2.2458 | 9.4345 | 16.0506 | 16.8487 | 16.8487 | 16.8487 | 16.8487 | 11.4816 | 4.9097 | 0 | 0 | 0 | 0 | 0 | 0 | 0 | 0
Battery | 2 | 3 | 0 | 0 | 0 | 0 | 0 | 0 | 0 | 0 | 10.0047 | 16.8487 | 16.8487 | 16.8487 | 16.8487 | 16.8487 | 13.7905 | 6.8128 | 0 | 0 | 0 | 0 | 0 | 0 | 0 | 0
Battery | 2 | 4 | 0 | 0 | 0 | 0 | 0 | 0 | 0 | 1.8449 | 14.9845 | 16.8487 | 16.8487 | 16.8487 | 16.8487 | 16.8487 | 13.7785 | 0 | 0 | 0 | 0 | 0 | 0 | 0 | 0 | 0
Battery | 2 | 5 | 0 | 0 | 0 | 0 | 0 | 0 | 0 | 3.6076 | 13.8377 | 16.8487 | 16.8487 | 16.8487 | 16.8487 | 16.8487 | 13.1626 | 0 | 0 | 0 | 0 | 0 | 0 | 0 | 0 | 0
Battery | 2 | 6 | 0 | 0 | 0 | 0 | 0 | 0 | 0 | 5.5365 | 12.7249 | 16.8487 | 16.8487 | 16.8487 | 16.8487 | 16.8287 | 12.3666 | 0 | 0 | 0 | 0 | 0 | 0 | 0 | 0 | 0
Battery | 2 | 7 | 0 | 0 | 0 | 0 | 0 | 0 | 0 | 5.0092 | 13.0571 | 16.8487 | 16.8487 | 16.8487 | 16.8487 | 16.8487 | 12.5416 | 0 | 0 | 0 | 0 | 0 | 0 | 0 | 0 | 0
Battery | 2 | 8 | 0 | 0 | 0 | 0 | 0 | 0 | 0 | 0 | 14.0926 | 16.8487 | 16.8487 | 16.8487 | 16.8487 | 16.8487 | 13.5166 | 2.9988 | 0 | 0 | 0 | 0 | 0 | 0 | 0 | 0
Battery | 2 | 9 | 0 | 0 | 0 | 0 | 0 | 0 | 0 | 3.7255 | 13.0263 | 16.8487 | 16.8487 | 16.8487 | 16.8487 | 16.8487 | 11.7152 | 2.141 | 0 | 0 | 0 | 0 | 0 | 0 | 0 | 0
Battery | 2 | 10 | 0 | 0 | 0 | 0 | 0 | 0 | 0 | 0 | 7.8465 | 14.0959 | 16.5859 | 16.8487 | 16.8487 | 14.4171 | 9.2526 | 1.2954 | 0 | 0 | 0 | 0 | 0 | 0 | 0 | 0
Battery | 2 | 11 | 0 | 0 | 0 | 0 | 0 | 0 | 0 | 0 | 7.7777 | 14.7103 | 16.8403 | 16.8487 | 16.8487 | 13.9141 | 7.9818 | 0 | 0 | 0 | 0 | 0 | 0 | 0 | 0 | 0
Battery | 3 | 0 | 0 | 0 | 0 | 0 | 0 | 0 | 0 | 0.79969 | 8.5036 | 14.9732 | 17.4358 | 17.8124 | 17.8124 | 15.8534 | 9.9038 | 1.3859 | 0 | 0 | 0 | 0 | 0 | 0 | 0 | 0
Battery | 3 | 1 | 0 | 0 | 0 | 0 | 0 | 0 | 0 | 0.46866 | 6.9214 | 16.6821 | 17.8124 | 17.8124 | 17.2394 | 17.4152 | 11.0238 | 0.084126 | 0 | 0 | 0 | 0 | 0 | 0 | 0 | 0
Battery | 3 | 2 | 0 | 0 | 0 | 0 | 0 | 0 | 0 | 2.3853 | 9.9656 | 16.941 | 17.8124 | 17.8124 | 17.8124 | 17.7849 | 12.1241 | 5.1938 | 0 | 0 | 0 | 0 | 0 | 0 | 0 | 0
Battery | 3 | 3 | 0 | 0 | 0 | 0 | 0 | 0 | 0 | 1.9506 | 14.955 | 17.8124 | 17.8124 | 17.8124 | 17.8124 | 17.8124 | 14.5913 | 0 | 0 | 0 | 0 | 0 | 0 | 0 | 0 | 0
Battery | 3 | 4 | 0 | 0 | 0 | 0 | 0 | 0 | 0 | 1.2711 | 15.8456 | 17.8124 | 17.8124 | 17.8124 | 17.8124 | 17.8124 | 14.5825 | 0 | 0 | 0 | 0 | 0 | 0 | 0 | 0 | 0
Battery | 3 | 5 | 0 | 0 | 0 | 0 | 0 | 0 | 0 | 3.1218 | 14.6401 | 17.8124 | 17.8124 | 17.8124 | 17.8124 | 17.8124 | 13.9373 | 0 | 0 | 0 | 0 | 0 | 0 | 0 | 0 | 0
Battery | 3 | 6 | 0 | 0 | 0 | 0 | 0 | 0 | 0 | 5.128 | 13.4721 | 17.8124 | 17.8124 | 17.8124 | 17.8124 | 17.8095 | 13.1021 | 0 | 0 | 0 | 0 | 0 | 0 | 0 | 0 | 0
Battery | 3 | 7 | 0 | 0 | 0 | 0 | 0 | 0 | 0 | 5.0581 | 17.8124 | 17.8124 | 17.8124 | 17.8124 | 17.8124 | 17.8124 | 13.287 | 0 | 0 | 0 | 0 | 0 | 0 | 0 | 0 | 0
Battery | 3 | 8 | 0 | 0 | 0 | 0 | 0 | 0 | 0 | 2.4742 | 14.9124 | 17.8124 | 17.8124 | 17.8124 | 17.8124 | 17.8124 | 14.3126 | 0 | 0 | 0 | 0 | 0 | 0 | 0 | 0 | 0
Battery | 3 | 9 | 0 | 0 | 0 | 0 | 0 | 0 | 0 | 0.97987 | 13.7807 | 17.8124 | 17.8124 | 17.8124 | 17.8124 | 17.8124 | 12.406 | 4.5326 | 0 | 0 | 0 | 0 | 0 | 0 | 0 | 0
Battery | 3 | 10 | 0 | 0 | 0 | 0 | 0 | 0 | 0 | 0 | 8.3012 | 14.895 | 17.529 | 17.8124 | 17.8124 | 15.2424 | 9.796 | 1.4045 | 0 | 0 | 0 | 0 | 0 | 0 | 0 | 0
Battery | 3 | 11 | 0 | 0 | 0 | 0 | 0 | 0 | 0 | 0 | 8.2442 | 15.5578 | 17.8124 | 17.8124 | 17.8124 | 14.7226 | 7.9611 | 0 | 0 | 0 | 0 | 0 | 0 | 0 | 0 | 0
Battery | 4 | 0 | 0 | 0 | 0 | 0 | 0 | 0 | 0 | 0.84042 | 8.9053 | 15.6795 | 18.2525 | 18.613 | 18.613 | 16.6011 | 10.3735 | 1.4534 | 0 | 0 | 0 | 0 | 0 | 0 | 0 | 0
Battery | 4 | 1 | 0 | 0 | 0 | 0 | 0 | 0 | 0 | 0.069445 | 7.2261 | 17.4628 | 18.613 | 18.613 | 18.613 | 18.2291 | 11.5384 | 0.066321 | 0 | 0 | 0 | 0 | 0 | 0 | 0 | 0
Battery | 4 | 2 | 0 | 0 | 0 | 0 | 0 | 0 | 0 | 2.4861 | 10.4231 | 17.7276 | 18.613 | 18.613 | 18.613 | 18.6097 | 12.6834 | 5.4272 | 0 | 0 | 0 | 0 | 0 | 0 | 0 | 0
Battery | 4 | 3 | 0 | 0 | 0 | 0 | 0 | 0 | 0 | 7.4426 | 15.629 | 18.613 | 18.613 | 18.613 | 18.613 | 18.613 | 10.488 | 0 | 0 | 0 | 0 | 0 | 0 | 0 | 0 | 0
Battery | 4 | 4 | 0 | 0 | 0 | 0 | 0 | 0 | 0 | 1.823 | 16.5605 | 18.613 | 18.613 | 18.613 | 18.613 | 18.613 | 15.232 | 0 | 0 | 0 | 0 | 0 | 0 | 0 | 0 | 0
Battery | 4 | 5 | 0 | 0 | 0 | 0 | 0 | 0 | 0 | 3.7663 | 15.2956 | 18.613 | 18.613 | 18.613 | 18.613 | 18.613 | 14.5535 | 0 | 0 | 0 | 0 | 0 | 0 | 0 | 0 | 0
Battery | 4 | 6 | 0 | 0 | 0 | 0 | 0 | 0 | 0 | 5.88 | 14.0689 | 18.613 | 18.613 | 18.613 | 18.613 | 18.6035 | 13.6761 | 0 | 0 | 0 | 0 | 0 | 0 | 0 | 0 | 0
Battery | 4 | 7 | 0 | 0 | 0 | 0 | 0 | 0 | 0 | 5.3102 | 14.4358 | 18.613 | 18.613 | 18.613 | 18.613 | 18.613 | 13.8695 | 0 | 0 | 0 | 0 | 0 | 0 | 0 | 0 | 0
Battery | 4 | 8 | 0 | 0 | 0 | 0 | 0 | 0 | 0 | 0 | 15.5783 | 18.613 | 18.613 | 18.613 | 18.613 | 18.613 | 14.945 | 3.0921 | 0 | 0 | 0 | 0 | 0 | 0 | 0 | 0
Battery | 4 | 9 | 0 | 0 | 0 | 0 | 0 | 0 | 0 | 4.1282 | 14.3984 | 18.613 | 18.613 | 18.613 | 18.613 | 18.613 | 12.9536 | 2.1353 | 0 | 0 | 0 | 0 | 0 | 0 | 0 | 0
Battery | 4 | 10 | 0 | 0 | 0 | 0 | 0 | 0 | 0 | 0 | 8.6733 | 15.5746 | 18.3268 | 18.613 | 18.613 | 15.9324 | 10.23 | 1.4442 | 0 | 0 | 0 | 0 | 0 | 0 | 0 | 0
Battery | 4 | 11 | 0 | 0 | 0 | 0 | 0 | 0 | 0 | 0 | 8.6027 | 16.2582 | 18.613 | 18.613 | 18.613 | 15.7345 | 8.3038 | 0 | 0 | 0 | 0 | 0 | 0 | 0 | 0 | 0
Battery | 5 | 0 | 0 | 0 | 0 | 0 | 0 | 0 | 0 | 0.88221 | 9.3578 | 16.4764 | 19.182 | 19.5712 | 19.5712 | 17.4449 | 10.9 | 1.5266 | 0 | 0 | 0 | 0 | 0 | 0 | 0 | 0
Battery | 5 | 1 | 0 | 0 | 0 | 0 | 0 | 0 | 0 | 0.01813 | 7.6 | 18.3523 | 19.5712 | 19.5712 | 19.5712 | 19.158 | 12.1265 | 0.076372 | 0 | 0 | 0 | 0 | 0 | 0 | 0 | 0
Battery | 5 | 2 | 0 | 0 | 0 | 0 | 0 | 0 | 0 | 2.616 | 10.9568 | 18.6325 | 19.5712 | 19.5712 | 19.5712 | 19.5599 | 13.3319 | 5.7066 | 0 | 0 | 0 | 0 | 0 | 0 | 0 | 0
Battery | 5 | 3 | 0 | 0 | 0 | 0 | 0 | 0 | 0 | 0 | 16.433 | 19.5712 | 19.5712 | 19.5712 | 19.5712 | 19.5712 | 16.0296 | 2.7322 | 0 | 0 | 0 | 0 | 0 | 0 | 0 | 0
Battery | 5 | 4 | 0 | 0 | 0 | 0 | 0 | 0 | 0 | 9.0644 | 17.4122 | 19.5712 | 19.5712 | 19.5712 | 19.5712 | 19.5712 | 8.7182 | 0 | 0 | 0 | 0 | 0 | 0 | 0 | 0 | 0
Battery | 5 | 5 | 0 | 0 | 0 | 0 | 0 | 0 | 0 | 8.0997 | 16.0838 | 19.5712 | 19.5712 | 19.5712 | 19.5712 | 19.5712 | 11.0113 | 0 | 0 | 0 | 0 | 0 | 0 | 0 | 0 | 0
Battery | 5 | 6 | 0 | 0 | 0 | 0 | 0 | 0 | 0 | 6.4988 | 14.7958 | 19.5712 | 19.5712 | 19.5712 | 19.5712 | 19.5632 | 13.9083 | 0 | 0 | 0 | 0 | 0 | 0 | 0 | 0 | 0
Battery | 5 | 7 | 0 | 0 | 0 | 0 | 0 | 0 | 0 | 6.556 | 15.1814 | 19.5712 | 19.5712 | 19.5712 | 19.5712 | 19.5712 | 13.4574 | 0 | 0 | 0 | 0 | 0 | 0 | 0 | 0 | 0
Battery | 5 | 8 | 0 | 0 | 0 | 0 | 0 | 0 | 0 | 7.0452 | 16.3816 | 19.5712 | 19.5712 | 19.5712 | 19.5712 | 19.5712 | 11.768 | 0 | 0 | 0 | 0 | 0 | 0 | 0 | 0 | 0
Battery | 5 | 9 | 0 | 0 | 0 | 0 | 0 | 0 | 0 | 4.3469 | 15.1401 | 19.5712 | 19.5712 | 19.5712 | 19.5712 | 19.5712 | 13.6235 | 2.0843 | 0 | 0 | 0 | 0 | 0 | 0 | 0 | 0
Battery | 5 | 10 | 0 | 0 | 0 | 0 | 0 | 0 | 0 | 0 | 9.1201 | 16.3733 | 19.2672 | 19.5712 | 19.5712 | 16.751 | 10.7586 | 1.5257 | 0 | 0 | 0 | 0 | 0 | 0 | 0 | 0
Battery | 5 | 11 | 0 | 0 | 0 | 0 | 0 | 0 | 0 | 0 | 9.0493 | 17.0948 | 19.5712 | 19.5712 | 19.5712 | 16.4369 | 8.7359 | 0 | 0 | 0 | 0 | 0 | 0 | 0 | 0 | 0
Battery | 6 | 0 | 0 | 0 | 0 | 0 | 0 | 0 | 0 | 1.26 | 12.8137 | 22.3974 | 25.7571 | 25.7571 | 25.7571 | 23.7903 | 14.7877 | 2.2803 | 0 | 0 | 0 | 0 | 0 | 0 | 0 | 0
Battery | 6 | 1 | 0 | 0 | 0 | 0 | 0 | 0 | 0 | 0.85068 | 12.8057 | 22.4261 | 25.7571 | 25.7571 | 25.7571 | 23.7121 | 14.1018 | 2.8076 | 0 | 0 | 0 | 0 | 0 | 0 | 0 | 0
Battery | 6 | 2 | 0 | 0 | 0 | 0 | 0 | 0 | 0 | 0 | 8.1572 | 25.7571 | 25.7571 | 25.7571 | 25.7571 | 25.7571 | 19.6421 | 9.3512 | 0 | 0 | 0 | 0 | 0 | 0 | 0 | 0
Battery | 6 | 3 | 0 | 0 | 0 | 0 | 0 | 0 | 0 | 0 | 25.3379 | 25.7571 | 25.7571 | 25.7571 | 25.7571 | 25.7571 | 11.8126 | 0 | 0 | 0 | 0 | 0 | 0 | 0 | 0 | 0
Battery | 6 | 4 | 0 | 0 | 0 | 0 | 0 | 0 | 0 | 0 | 11.6072 | 25.7571 | 25.7571 | 25.7571 | 25.7571 | 25.7571 | 25.5433 | 0 | 0 | 0 | 0 | 0 | 0 | 0 | 0 | 0
Battery | 6 | 5 | 0 | 0 | 0 | 0 | 0 | 0 | 0 | 0 | 12.241 | 25.7571 | 25.7571 | 25.7571 | 25.7571 | 25.7571 | 24.9094 | 0 | 0 | 0 | 0 | 0 | 0 | 0 | 0 | 0
Battery | 6 | 6 | 0 | 0 | 0 | 0 | 0 | 0 | 0 | 0 | 23.9518 | 25.7571 | 25.7571 | 25.7571 | 25.7571 | 25.7571 | 13.1987 | 0 | 0 | 0 | 0 | 0 | 0 | 0 | 0 | 0
Battery | 6 | 7 | 0 | 0 | 0 | 0 | 0 | 0 | 0 | 0 | 24.4791 | 25.7571 | 25.7571 | 25.7571 | 25.7571 | 25.7571 | 12.6713 | 0 | 0 | 0 | 0 | 0 | 0 | 0 | 0 | 0
Battery | 6 | 8 | 0 | 0 | 0 | 0 | 0 | 0 | 0 | 0 | 11.5303 | 25.7571 | 25.7571 | 25.7571 | 25.7571 | 25.7571 | 25.6202 | 0 | 0 | 0 | 0 | 0 | 0 | 0 | 0 | 0
Battery | 6 | 9 | 0 | 0 | 0 | 0 | 0 | 0 | 0 | 0 | 23.7134 | 25.7571 | 25.7571 | 25.7571 | 25.7571 | 25.7571 | 13.4371 | 0 | 0 | 0 | 0 | 0 | 0 | 0 | 0 | 0
Battery | 6 | 10 | 0 | 0 | 0 | 0 | 0 | 0 | 0 | 0.81011 | 14.4933 | 24.5276 | 25.7571 | 25.7571 | 25.7571 | 25.652 | 17.5417 | 5.0682 | 0 | 0 | 0 | 0 | 0 | 0 | 0 | 0
Battery | 6 | 11 | 0 | 0 | 0 | 0 | 0 | 0 | 0 | 0 | 15.417 | 25.7571 | 25.7571 | 25.7571 | 25.7571 | 25.5913 | 15.3081 | 1.5851 | 0 | 0 | 0 | 0 | 0 | 0 | 0 | 0
Battery | 7 | 0 | 0 | 0 | 0 | 0 | 0 | 0 | 0 | 1.31 | 13.1673 | 23.0464 | 26.2477 | 26.2477 | 26.2477 | 24.5614 | 15.3244 | 2.4134 | 0 | 0 | 0 | 0 | 0 | 0 | 0 | 0
Battery | 7 | 1 | 0 | 0 | 0 | 0 | 0 | 0 | 0 | 0.94857 | 13.2103 | 23.1081 | 26.2477 | 26.2477 | 26.2477 | 24.4714 | 14.5985 | 2.956 | 0 | 0 | 0 | 0 | 0 | 0 | 0 | 0
Battery | 7 | 2 | 0 | 0 | 0 | 0 | 0 | 0 | 0 | 0 | 8.532 | 26.2477 | 26.2477 | 26.2477 | 26.2477 | 26.2477 | 19.8601 | 9.3015 | 0 | 0 | 0 | 0 | 0 | 0 | 0 | 0
Battery | 7 | 3 | 0 | 0 | 0 | 0 | 0 | 0 | 0 | 0 | 0 | 26.2477 | 26.2477 | 26.2477 | 26.2477 | 26.2477 | 4.7702 | 14.3231 | 0 | 0 | 0 | 0 | 0 | 0 | 0 | 0
Battery | 7 | 4 | 0 | 0 | 0 | 0 | 0 | 0 | 0 | 0 | 0 | 26.2477 | 26.2477 | 26.2477 | 26.2477 | 26.2477 | 25.9167 | 0 | 0 | 0 | 0 | 0 | 0 | 0 | 0 | 0
Battery | 7 | 5 | 0 | 0 | 0 | 0 | 0 | 0 | 0 | 0 | 25.6666 | 26.2477 | 26.2477 | 26.2477 | 26.2477 | 26.2477 | 12.027 | 0 | 0 | 0 | 0 | 0 | 0 | 0 | 0 | 0
Battery | 7 | 6 | 0 | 0 | 0 | 0 | 0 | 0 | 0 | 0 | 24.2775 | 26.2477 | 26.2477 | 26.2477 | 26.2477 | 26.2477 | 13.4161 | 0 | 0 | 0 | 0 | 0 | 0 | 0 | 0 | 0
Battery | 7 | 7 | 0 | 0 | 0 | 0 | 0 | 0 | 0 | 0 | 24.8186 | 26.2477 | 26.2477 | 26.2477 | 26.2477 | 26.2477 | 12.8751 | 0 | 0 | 0 | 0 | 0 | 0 | 0 | 0 | 0
Battery | 7 | 8 | 0 | 0 | 0 | 0 | 0 | 0 | 0 | 0 | 26.2477 | 26.2477 | 26.2477 | 26.2477 | 26.2477 | 26.2477 | 11.4459 | 0 | 0 | 0 | 0 | 0 | 0 | 0 | 0 | 0
Battery | 7 | 9 | 0 | 0 | 0 | 0 | 0 | 0 | 0 | 0 | 15.1315 | 26.2477 | 26.2477 | 26.2477 | 26.2477 | 26.2477 | 22.5622 | 0 | 0 | 0 | 0 | 0 | 0 | 0 | 0 | 0
Battery | 7 | 10 | 0 | 0 | 0 | 0 | 0 | 0 | 0 | 0.88541 | 14.9029 | 25.181 | 26.2477 | 26.2477 | 26.2477 | 26.2477 | 17.8974 | 5.0747 | 0 | 0 | 0 | 0 | 0 | 0 | 0 | 0
Battery | 7 | 11 | 0 | 0 | 0 | 0 | 0 | 0 | 0 | 0 | 15.6066 | 26.2477 | 26.2477 | 26.2477 | 26.2477 | 26.0343 | 15.4974 | 1.4272 | 0 | 0 | 0 | 0 | 0 | 0 | 0 | 0
Battery | 8 | 0 | 0 | 0 | 0 | 0 | 0 | 0 | 0 | 1.384 | 13.46 | 23.5478 | 26.3558 | 26.3558 | 26.3558 | 25.1179 | 15.718 | 2.5182 | 0 | 0 | 0 | 0 | 0 | 0 | 0 | 0
Battery | 8 | 1 | 0 | 0 | 0 | 0 | 0 | 0 | 0 | 0.80141 | 13.2837 | 23.3802 | 26.3558 | 26.3558 | 26.3558 | 24.7703 | 14.7134 | 2.8221 | 0 | 0 | 0 | 0 | 0 | 0 | 0 | 0
Battery | 8 | 2 | 0 | 0 | 0 | 0 | 0 | 0 | 0 | 0 | 8.862 | 26.3558 | 26.3558 | 26.3558 | 26.3558 | 26.3558 | 19.8124 | 9.0622 | 0 | 0 | 0 | 0 | 0 | 0 | 0 | 0
Battery | 8 | 3 | 0 | 0 | 0 | 0 | 0 | 0 | 0 | 0 | 25.9154 | 26.3558 | 26.3558 | 26.3558 | 26.3558 | 26.3558 | 11.8212 | 0 | 0 | 0 | 0 | 0 | 0 | 0 | 0 | 0
Battery | 8 | 4 | 0 | 0 | 0 | 0 | 0 | 0 | 0 | 0 | 11.755 | 26.3558 | 26.3558 | 26.3558 | 26.3558 | 26.3558 | 25.9816 | 0 | 0 | 0 | 0 | 0 | 0 | 0 | 0 | 0
Battery | 8 | 5 | 0 | 0 | 0 | 0 | 0 | 0 | 0 | 0 | 0 | 26.3558 | 26.3558 | 26.3558 | 26.3558 | 26.3558 | 26.3558 | 14.4712 | 0 | 0 | 0 | 0 | 0 | 0 | 0 | 0
Battery | 8 | 6 | 0 | 0 | 0 | 0 | 0 | 0 | 0 | 0 | 0.27362 | 26.3558 | 26.3558 | 26.3558 | 26.3558 | 26.3558 | 26.3558 | 13.4877 | 0 | 0 | 0 | 0 | 0 | 0 | 0 | 0
Battery | 8 | 7 | 0 | 0 | 0 | 0 | 0 | 0 | 0 | 0 | 0.15089 | 26.3558 | 26.3558 | 26.3558 | 26.3558 | 26.3558 | 26.3558 | 13.2579 | 0 | 0 | 0 | 0 | 0 | 0 | 0 | 0
Battery | 8 | 8 | 0 | 0 | 0 | 0 | 0 | 0 | 0 | 0 | 26.3558 | 26.3558 | 26.3558 | 26.3558 | 26.3558 | 26.3558 | 11.3808 | 0 | 0 | 0 | 0 | 0 | 0 | 0 | 0 | 0
Battery | 8 | 9 | 0 | 0 | 0 | 0 | 0 | 0 | 0 | 0 | 15.1707 | 26.3558 | 26.3558 | 26.3558 | 26.3558 | 26.3558 | 22.5659 | 0 | 0 | 0 | 0 | 0 | 0 | 0 | 0 | 0
Battery | 8 | 10 | 0 | 0 | 0 | 0 | 0 | 0 | 0 | 0.76291 | 15.0232 | 25.4713 | 26.3558 | 26.3558 | 26.3558 | 26.3558 | 17.9557 | 4.8792 | 0 | 0 | 0 | 0 | 0 | 0 | 0 | 0
Battery | 8 | 11 | 0 | 0 | 0 | 0 | 0 | 0 | 0 | 0 | 15.5636 | 26.3558 | 26.3558 | 26.3558 | 26.3558 | 26.141 | 15.4278 | 1.1041 | 0 | 0 | 0 | 0 | 0 | 0 | 0 | 0
Battery | 9 | 0 | 0 | 0 | 0 | 0 | 0 | 0 | 0 | 1.4318 | 13.9837 | 24.4606 | 27.4897 | 27.4897 | 27.4897 | 26.0542 | 16.2886 | 2.5788 | 0 | 0 | 0 | 0 | 0 | 0 | 0 | 0
Battery | 9 | 1 | 0 | 0 | 0 | 0 | 0 | 0 | 0 | 0.63444 | 13.6092 | 24.7983 | 27.4897 | 27.4897 | 27.4897 | 25.5145 | 15.067 | 2.7147 | 0 | 0 | 0 | 0 | 0 | 0 | 0 | 0
Battery | 9 | 2 | 0 | 0 | 0 | 0 | 0 | 0 | 0 | 0 | 17.0169 | 27.4897 | 27.4897 | 27.4897 | 27.4897 | 27.4897 | 20.4486 | 0.72956 | 0 | 0 | 0 | 0 | 0 | 0 | 0 | 0
Battery | 9 | 3 | 0 | 0 | 0 | 19.3432 | 0 | 0 | 6.7241 | 0 | 26.8228 | 27.4897 | 27.4897 | 27.4897 | 27.4897 | 10.9922 | 27.4897 | 0 | 1.3342 | 0 | 0 | 0 | 0 | 0 | 0 | 0
Battery | 9 | 4 | 0 | 0 | 0 | 0 | 0 | 0 | 0 | 0 | 27.4897 | 27.4897 | 27.4897 | 27.4897 | 27.4897 | 11.4074 | 27.4897 | 0 | 0 | 0 | 0 | 0 | 0 | 0 | 0 | 0
Battery | 9 | 5 | 0 | 0 | 0 | 0 | 0 | 0 | 0 | 0 | 26.6527 | 27.4897 | 27.4897 | 27.4897 | 27.4897 | 27.4897 | 11.5424 | 0 | 0 | 0 | 0 | 0 | 0 | 0 | 0 | 0
Battery | 9 | 6 | 0 | 0 | 0 | 0 | 0 | 0 | 0 | 0 | 25.1148 | 27.4897 | 27.4897 | 27.4897 | 27.4897 | 27.4897 | 13.0803 | 0 | 0 | 0 | 0 | 0 | 0 | 0 | 0 | 0
Battery | 9 | 7 | 0 | 0 | 0 | 0 | 0 | 0 | 0 | 0 | 25.6873 | 27.4897 | 27.4897 | 27.4897 | 27.4897 | 27.4897 | 12.5078 | 0 | 0 | 0 | 0 | 0 | 0 | 0 | 0 | 0
Battery | 9 | 8 | 0 | 0 | 0 | 0 | 0 | 0 | 0 | 0 | 27.3123 | 27.4897 | 27.4897 | 27.4897 | 27.4897 | 11.6212 | 27.4897 | 0 | 0 | 0 | 0 | 0 | 0 | 0 | 0 | 0
Battery | 9 | 9 | 0 | 0 | 0 | 0 | 0 | 0 | 0 | 0 | 25.0251 | 27.4897 | 27.4897 | 27.4897 | 27.4897 | 27.4897 | 13.17 | 0 | 0 | 0 | 0 | 0 | 0 | 0 | 0 | 0
Battery | 9 | 10 | 0 | 0 | 0 | 0 | 0 | 0 | 0 | 0.63259 | 15.4596 | 26.3169 | 27.4897 | 27.4897 | 27.4897 | 27.3515 | 18.5027 | 4.9113 | 0 | 0 | 0 | 0 | 0 | 0 | 0 | 0
Battery | 9 | 11 | 0 | 0 | 0 | 0 | 0 | 0 | 0 | 0 | 16.0448 | 27.4897 | 27.4897 | 27.4897 | 27.4897 | 27.0121 | 15.8803 | 0.98762 | 0 | 0 | 0 | 0 | 0 | 0 | 0 | 0
Battery | 10 | 0 | 0 | 0 | 0 | 0 | 0 | 0 | 0 | 0 | 13.3912 | 20.505 | 20.505 | 20.505 | 20.505 | 20.505 | 16.0313 | 0 | 0 | 0 | 0 | 0 | 0 | 0 | 0 | 0
Battery | 10 | 1 | 0 | 0 | 0 | 0 | 0 | 0 | 0 | 1.9451 | 17.2998 | 20.505 | 20.505 | 20.505 | 20.505 | 20.505 | 19.0546 | 4.5499 | 0 | 0 | 0 | 0 | 0 | 0 | 0 | 0
Battery | 10 | 2 | 0 | 0 | 0 | 0 | 0 | 0 | 0 | 0 | 20.505 | 20.505 | 20.505 | 20.505 | 20.505 | 20.505 | 20.505 | 7.8495 | 0 | 0 | 0 | 0 | 0 | 0 | 0 | 0
Battery | 10 | 3 | 0 | 0 | 0 | 0 | 0 | 0 | 0 | 0 | 20.505 | 20.505 | 20.505 | 20.505 | 20.505 | 20.505 | 20.505 | 7.8495 | 0 | 0 | 0 | 0 | 0 | 0 | 0 | 0
Battery | 10 | 4 | 0 | 0 | 0 | 0 | 0 | 0 | 0 | 0 | 20.505 | 20.505 | 20.505 | 20.505 | 20.505 | 20.505 | 20.505 | 7.8495 | 0 | 0 | 0 | 0 | 0 | 0 | 0 | 0
Battery | 10 | 5 | 0 | 0 | 0 | 0 | 0 | 0 | 0 | 0 | 20.505 | 20.505 | 20.505 | 20.505 | 20.505 | 20.505 | 20.505 | 7.8495 | 0 | 0 | 0 | 0 | 0 | 0 | 0 | 0
Battery | 10 | 6 | 0 | 0 | 0 | 0 | 0 | 0 | 0 | 0 | 20.505 | 20.505 | 20.505 | 20.505 | 20.505 | 20.505 | 20.505 | 7.8495 | 0 | 0 | 0 | 0 | 0 | 0 | 0 | 0
Battery | 10 | 7 | 0 | 0 | 0 | 0 | 0 | 0 | 0 | 0 | 20.505 | 20.505 | 20.505 | 20.505 | 20.505 | 20.505 | 20.505 | 7.8495 | 0 | 0 | 0 | 0 | 0 | 0 | 0 | 0
Battery | 10 | 8 | 0 | 0 | 0 | 0 | 0 | 0 | 0 | 0 | 20.505 | 20.505 | 20.505 | 20.505 | 20.505 | 20.505 | 20.505 | 7.8495 | 0 | 0 | 0 | 0 | 0 | 0 | 0 | 0
Battery | 10 | 9 | 0 | 0 | 0 | 0 | 0 | 0 | 0 | 0 | 20.505 | 20.505 | 20.505 | 20.505 | 20.505 | 20.505 | 20.505 | 7.8495 | 0 | 0 | 0 | 0 | 0 | 0 | 0 | 0
Battery | 10 | 10 | 0 | 0 | 0 | 0 | 0 | 0 | 0 | 1.7337 | 19.3008 | 20.505 | 20.505 | 20.505 | 20.505 | 20.505 | 20.505 | 7.32 | 0 | 0 | 0 | 0 | 0 | 0 | 0 | 0
Battery | 10 | 11 | 0 | 0 | 0 | 0 | 0 | 0 | 0 | 0.66573 | 20.505 | 20.505 | 20.505 | 20.505 | 20.505 | 20.505 | 20.505 | 2.8939 | 0 | 0 | 0 | 0 | 0 | 0 | 0 | 0
Battery | 11 | 0 | 0 | 0 | 0 | 0 | 0 | 0 | 0 | 0 | 8.9479 | 8.9479 | 8.9479 | 8.9479 | 8.9479 | 8.9479 | 8.9479 | 0 | 0 | 0 | 0 | 0 | 0 | 0 | 0 | 0
Battery | 11 | 1 | 0 | 0 | 0 | 0 | 0 | 0 | 0 | 0.55125 | 8.9479 | 8.9479 | 8.9479 | 8.9479 | 8.9479 | 8.9479 | 8.9479 | 2.9163 | 0 | 0 | 0 | 0 | 0 | 0 | 0 | 0
Battery | 11 | 2 | 0 | 0 | 0 | 0 | 0 | 0 | 0 | 0 | 8.9479 | 8.9479 | 8.9479 | 3.4675 | 8.9479 | 8.9479 | 8.9479 | 8.9479 | 0 | 0 | 0 | 0 | 0 | 0 | 0 | 0
Battery | 11 | 3 | 0 | 0 | 0 | 0 | 0 | 0 | 0 | 0 | 8.9479 | 8.9479 | 8.9479 | 8.054 | 6.885 | 4.46 | 8.9479 | 8.9479 | 1.9642 | 0 | 0 | 0 | 0 | 0 | 0 | 0
Battery | 11 | 4 | 0 | 0 | 0 | 0 | 0 | 0 | 0 | 0 | 8.9479 | 8.9479 | 8.9479 | 8.2911 | 6.3479 | 4.2655 | 8.9479 | 8.9479 | 2.4586 | 0 | 0 | 0 | 0 | 0 | 0 | 0
Battery | 11 | 5 | 0 | 0 | 0 | 0 | 0 | 0 | 0 | 0 | 8.9479 | 8.9479 | 8.9479 | 5.4928 | 8.9479 | 4.3759 | 8.9479 | 8.9479 | 2.5466 | 0 | 0 | 0 | 0 | 0 | 0 | 0
Battery | 11 | 6 | 0 | 0 | 0 | 0 | 0 | 0 | 0 | 0 | 8.9479 | 8.9479 | 8.9479 | 4.0017 | 8.9479 | 6.8096 | 8.9479 | 8.9479 | 1.604 | 0 | 0 | 0 | 0 | 0 | 0 | 0
Battery | 11 | 7 | 0 | 0 | 0 | 0 | 0 | 0 | 0 | 0 | 8.9479 | 8.9479 | 8.9479 | 5.3554 | 8.9479 | 6.5008 | 8.9479 | 8.9479 | 0.5592 | 0 | 0 | 0 | 0 | 0 | 0 | 0
Battery | 11 | 8 | 0 | 0 | 0 | 0 | 0 | 0 | 0 | 0 | 8.9479 | 8.9479 | 8.9479 | 7.8922 | 6.1887 | 8.9479 | 7.2823 | 8.9479 | 0 | 0 | 0 | 0 | 0 | 0 | 0 | 0
Battery | 11 | 9 | 0 | 0 | 0 | 0 | 0 | 0 | 0 | 1.2013 | 8.9479 | 8.9479 | 8.9479 | 7.0903 | 4.1238 | 8.9479 | 8.9479 | 8.9479 | 0 | 0 | 0 | 0 | 0 | 0 | 0 | 0
Battery | 11 | 10 | 0 | 0 | 0 | 0 | 0 | 0 | 0 | 0 | 8.9479 | 6.6271 | 8.9479 | 8.9479 | 8.9479 | 8.9479 | 8.9479 | 5.7883 | 0 | 0 | 0 | 0 | 0 | 0 | 0 | 0
Battery | 11 | 11 | 0 | 0 | 0 | 0 | 0 | 0 | 0 | 0 | 8.9479 | 8.9479 | 8.9479 | 8.9479 | 8.9479 | 8.9479 | 8.9479 | 1.4557 | 0 | 0 | 0 | 0 | 0 | 0 | 0 | 0
Battery | 12 | 0 | 0 | 0 | 0 | 0 | 0 | 0 | 0 | 0 | 8.3826 | 8.3826 | 8.3826 | 8.3826 | 8.3826 | 8.3826 | 8.3826 | 0 | 0 | 0 | 0 | 0 | 0 | 0 | 0 | 0
Battery | 12 | 1 | 0 | 0 | 0 | 0 | 0 | 0 | 0 | 0 | 8.3826 | 8.3826 | 8.3826 | 8.3826 | 8.3826 | 8.3826 | 8.3826 | 2.1142 | 0 | 0 | 0 | 0 | 0 | 0 | 0 | 0
Battery | 12 | 2 | 0 | 0 | 0 | 0 | 0 | 0 | 0 | 0 | 8.3826 | 8.3826 | 8.3826 | 2.1142 | 8.3826 | 8.3826 | 8.3826 | 8.3826 | 0 | 0 | 0 | 0 | 0 | 0 | 0 | 0
Battery | 12 | 3 | 0 | 0 | 0 | 0 | 0 | 0 | 0 | 0 | 8.3826 | 8.3826 | 8.3826 | 7.5215 | 6.3534 | 3.6768 | 8.3826 | 8.3826 | 1.3277 | 0 | 0 | 0 | 0 | 0 | 0 | 0
Battery | 12 | 4 | 0 | 0 | 0 | 0 | 0 | 0 | 0 | 0 | 8.3826 | 8.3826 | 8.3826 | 7.7028 | 5.7599 | 3.6444 | 8.3826 | 8.3826 | 1.7723 | 0 | 0 | 0 | 0 | 0 | 0 | 0
Battery | 12 | 5 | 0 | 0 | 0 | 0 | 0 | 0 | 0 | 0 | 8.3826 | 8.3826 | 8.3826 | 4.8271 | 8.3826 | 3.8762 | 8.3826 | 8.3826 | 1.7936 | 0 | 0 | 0 | 0 | 0 | 0 | 0
Battery | 12 | 6 | 0 | 0 | 0 | 0 | 0 | 0 | 0 | 0 | 8.3826 | 8.3826 | 8.3826 | 3.2584 | 8.3826 | 6.4559 | 8.3826 | 8.3826 | 0.78251 | 0 | 0 | 0 | 0 | 0 | 0 | 0
Battery | 12 | 7 | 0 | 0 | 0 | 0 | 0 | 0 | 0 | 0 | 8.3826 | 8.3826 | 8.3826 | 4.6224 | 8.3826 | 5.8744 | 8.3826 | 8.3826 | 0 | 0 | 0 | 0 | 0 | 0 | 0 | 0
Battery | 12 | 8 | 0 | 0 | 0 | 0 | 0 | 0 | 0 | 0 | 8.3826 | 8.3826 | 8.3826 | 7.1884 | 5.4826 | 8.3826 | 6.2084 | 8.3826 | 0 | 0 | 0 | 0 | 0 | 0 | 0 | 0
Battery | 12 | 9 | 0 | 0 | 0 | 0 | 0 | 0 | 0 | 0.47201 | 8.3826 | 8.3826 | 8.3826 | 6.4972 | 3.5276 | 8.3826 | 8.3826 | 8.3826 | 0 | 0 | 0 | 0 | 0 | 0 | 0 | 0
Battery | 12 | 10 | 0 | 0 | 0 | 0 | 0 | 0 | 0 | 0 | 5.3856 | 8.3826 | 8.3826 | 8.3826 | 8.3826 | 8.3826 | 8.3826 | 5.1113 | 0 | 0 | 0 | 0 | 0 | 0 | 0 | 0
Battery | 12 | 11 | 0 | 0 | 0 | 0 | 0 | 0 | 0 | 0 | 8.3826 | 8.3826 | 8.3826 | 8.3826 | 8.3826 | 8.3826 | 8.3826 | 0.72234 | 0 | 0 | 0 | 0 | 0 | 0 | 0 | 0
Battery | 13 | 0 | 0 | 0 | 0 | 0 | 0 | 0 | 0 | 0 | 7.5803 | 7.5803 | 7.5803 | 7.5803 | 7.5803 | 7.5803 | 7.5803 | 0 | 0 | 0 | 0 | 0 | 0 | 0 | 0 | 0
Battery | 13 | 1 | 0 | 0 | 0 | 0 | 0 | 0 | 0 | 0 | 7.5803 | 7.5803 | 7.5803 | 7.5803 | 7.5803 | 7.5803 | 7.5803 | 1.8206 | 0 | 0 | 0 | 0 | 0 | 0 | 0 | 0
Battery | 13 | 2 | 0 | 0 | 0 | 0 | 0 | 0 | 0 | 0 | 7.5803 | 7.5803 | 7.5803 | 3.0606 | 7.5803 | 6.3403 | 7.5803 | 7.5803 | 0 | 0 | 0 | 0 | 0 | 0 | 0 | 0
Battery | 13 | 3 | 0 | 0 | 0 | 0 | 0 | 0 | 0 | 0 | 7.5803 | 7.5803 | 7.5803 | 7.5803 | 7.4595 | 1.2662 | 7.5803 | 7.1708 | 1.0846 | 0 | 0 | 0 | 0 | 0 | 0 | 0
Battery | 13 | 4 | 0 | 0 | 0 | 0 | 0 | 0 | 0 | 0 | 7.5803 | 7.5803 | 7.5803 | 7.5803 | 6.8239 | 1.4285 | 7.5803 | 7.2087 | 1.52 | 0 | 0 | 0 | 0 | 0 | 0 | 0
Battery | 13 | 5 | 0 | 0 | 0 | 0 | 0 | 0 | 0 | 0 | 7.5803 | 7.5803 | 7.5803 | 5.8297 | 4.3109 | 7.5803 | 5.3282 | 7.5803 | 1.5124 | 0 | 0 | 0 | 0 | 0 | 0 | 0
Battery | 13 | 6 | 0 | 0 | 0 | 0 | 0 | 0 | 0 | 0 | 7.5803 | 7.5803 | 7.5803 | 4.1813 | 7.5803 | 4.7778 | 7.5803 | 7.5803 | 0.44175 | 0 | 0 | 0 | 0 | 0 | 0 | 0
Battery | 13 | 7 | 0 | 0 | 0 | 0 | 0 | 0 | 0 | 0 | 7.5803 | 7.5803 | 7.5803 | 5.5894 | 7.5803 | 3.8115 | 7.5803 | 7.5803 | 0 | 0 | 0 | 0 | 0 | 0 | 0 | 0
Battery | 13 | 8 | 0 | 0 | 0 | 0 | 0 | 0 | 0 | 0 | 7.5803 | 7.5803 | 7.5803 | 7.5803 | 6.4864 | 2.9145 | 7.5803 | 7.5803 | 0 | 0 | 0 | 0 | 0 | 0 | 0 | 0
Battery | 13 | 9 | 0 | 0 | 0 | 0 | 0 | 0 | 0 | 0 | 7.5803 | 7.5803 | 7.5803 | 7.5803 | 4.5234 | 7.5803 | 4.8775 | 7.5803 | 0 | 0 | 0 | 0 | 0 | 0 | 0 | 0
Battery | 13 | 10 | 0 | 0 | 0 | 0 | 0 | 0 | 0 | 0 | 4.4412 | 7.5803 | 7.5803 | 7.5803 | 7.5803 | 7.5803 | 7.5803 | 4.9597 | 0 | 0 | 0 | 0 | 0 | 0 | 0 | 0
Battery | 13 | 11 | 0 | 0 | 0 | 0 | 0 | 0 | 0 | 0 | 7.5803 | 7.5803 | 7.5803 | 7.5803 | 7.5803 | 7.5803 | 7.5803 | 0.41883 | 0 | 0 | 0 | 0 | 0 | 0 | 0 | 0
Battery | 14 | 0 | 0 | 0 | 0 | 0 | 0 | 0 | 0 | 0 | 6.8391 | 6.8391 | 6.8391 | 6.8391 | 6.8391 | 6.8391 | 6.8391 | 0 | 0 | 0 | 0 | 0 | 0 | 0 | 0 | 0
Battery | 14 | 1 | 0 | 0 | 0 | 0 | 0 | 0 | 0 | 0 | 6.8391 | 6.8391 | 6.8391 | 6.8391 | 6.8391 | 6.8391 | 6.8391 | 1.0897 | 0 | 0 | 0 | 0 | 0 | 0 | 0 | 0
Battery | 14 | 2 | 0 | 0 | 0 | 0 | 0 | 0 | 0 | 0 | 6.8391 | 1.0897 | 6.8391 | 6.8391 | 6.8391 | 6.8391 | 6.8391 | 6.8391 | 0 | 0 | 0 | 0 | 0 | 0 | 0 | 0
Battery | 14 | 3 | 0 | 0 | 0 | 0 | 0 | 0 | 0 | 0 | 6.8391 | 6.8391 | 6.8391 | 6.8391 | 6.8391 | 1.0882 | 6.8391 | 6.3388 | 0.50173 | 0 | 0 | 0 | 0 | 0 | 0 | 0
Battery | 14 | 4 | 0 | 0 | 0 | 0 | 0 | 0 | 0 | 0 | 6.8391 | 6.8391 | 6.8391 | 6.8391 | 6.6454 | 1.2047 | 6.8391 | 6.0235 | 0.89422 | 0 | 0 | 0 | 0 | 0 | 0 | 0
Battery | 14 | 5 | 0 | 0 | 0 | 0 | 0 | 0 | 0 | 0 | 6.8391 | 6.8391 | 6.8391 | 5.5712 | 4.039 | 6.8391 | 4.333 | 6.8391 | 0.82449 | 0 | 0 | 0 | 0 | 0 | 0 | 0
Battery | 14 | 6 | 0 | 0 | 0 | 0 | 0 | 0 | 0 | 0 | 6.8391 | 6.8391 | 6.8391 | 3.8378 | 6.8391 | 4.0909 | 6.8391 | 6.8391 | 0 | 0 | 0 | 0 | 0 | 0 | 0 | 0
Battery | 14 | 7 | 0 | 0 | 0 | 0 | 0 | 0 | 0 | 0 | 6.8391 | 6.8391 | 6.8391 | 5.2665 | 3.5303 | 6.8391 | 5.971 | 6.8391 | 0 | 0 | 0 | 0 | 0 | 0 | 0 | 0
Battery | 14 | 8 | 0 | 0 | 0 | 0 | 0 | 0 | 0 | 0 | 6.8391 | 6.8391 | 6.8391 | 6.8391 | 6.1956 | 1.7332 | 6.8391 | 6.8391 | 0 | 0 | 0 | 0 | 0 | 0 | 0 | 0
Battery | 14 | 9 | 0 | 0 | 0 | 0 | 0 | 0 | 0 | 0 | 6.8391 | 6.8391 | 6.8391 | 6.8391 | 4.3193 | 3.6095 | 6.8391 | 6.8391 | 0 | 0 | 0 | 0 | 0 | 0 | 0 | 0
Battery | 14 | 10 | 0 | 0 | 0 | 0 | 0 | 0 | 0 | 0 | 3.5592 | 6.8391 | 6.8391 | 6.8391 | 6.8391 | 6.8391 | 6.8391 | 4.3695 | 0 | 0 | 0 | 0 | 0 | 0 | 0 | 0
Battery | 14 | 11 | 0 | 0 | 0 | 0 | 0 | 0 | 0 | 0 | 6.8391 | 6.8391 | 6.8391 | 6.8391 | 6.8391 | 6.8391 | 6.8391 | 0 | 0 | 0 | 0 | 0 | 0 | 0 | 0 | 0
Battery | 15 | 0 | 0 | 0 | 0 | 0 | 0 | 0 | 0 | 0 | 6.0323 | 6.0323 | 6.0323 | 6.0323 | 6.0323 | 6.0323 | 6.0323 | 0 | 0 | 0 | 0 | 0 | 0 | 0 | 0 | 0
Battery | 15 | 1 | 0 | 0 | 0 | 0 | 0 | 0 | 0 | 0 | 6.0323 | 6.0323 | 6.0323 | 6.0323 | 6.0323 | 6.0323 | 6.0323 | 0.3668 | 0 | 0 | 0 | 0 | 0 | 0 | 0 | 0
Battery | 15 | 2 | 0 | 0 | 0 | 0 | 0 | 0 | 0 | 0 | 6.0323 | 0.3668 | 6.0323 | 6.0323 | 6.0323 | 6.0323 | 6.0323 | 6.0323 | 0 | 0 | 0 | 0 | 0 | 0 | 0 | 0
Battery | 15 | 3 | 0 | 0 | 0 | 0 | 0 | 0 | 0 | 0 | 6.0323 | 6.0323 | 6.0323 | 6.0323 | 6.0323 | 1.023 | 6.0323 | 5.376 | 0 | 0 | 0 | 0 | 0 | 0 | 0 | 0
Battery | 15 | 4 | 0 | 0 | 0 | 0 | 0 | 0 | 0 | 0 | 6.0323 | 6.0323 | 6.0323 | 6.0323 | 6.0323 | 1.0944 | 6.0323 | 5.0295 | 0.27526 | 0 | 0 | 0 | 0 | 0 | 0 | 0
Battery | 15 | 5 | 0 | 0 | 0 | 0 | 0 | 0 | 0 | 0 | 6.0323 | 6.0323 | 6.0323 | 5.4384 | 3.8888 | 2.9605 | 6.0323 | 6.0323 | 0.14369 | 0 | 0 | 0 | 0 | 0 | 0 | 0
Battery | 15 | 6 | 0 | 0 | 0 | 0 | 0 | 0 | 0 | 0 | 6.0323 | 6.0323 | 6.0323 | 3.6158 | 6.0323 | 2.7833 | 6.0323 | 6.0323 | 0 | 0 | 0 | 0 | 0 | 0 | 0 | 0
Battery | 15 | 7 | 0 | 0 | 0 | 0 | 0 | 0 | 0 | 0 | 6.0323 | 6.0323 | 6.0323 | 5.0689 | 3.3069 | 6.0323 | 4.0556 | 6.0323 | 0 | 0 | 0 | 0 | 0 | 0 | 0 | 0
Battery | 15 | 8 | 0 | 0 | 0 | 0 | 0 | 0 | 0 | 0.081511 | 6.0323 | 6.0323 | 6.0323 | 6.0323 | 6.0323 | 0.28528 | 6.0323 | 6.0323 | 0 | 0 | 0 | 0 | 0 | 0 | 0 | 0
Battery | 15 | 9 | 0 | 0 | 0 | 0 | 0 | 0 | 0 | 0 | 6.0323 | 6.0323 | 6.0323 | 6.0323 | 4.237 | 2.1621 | 6.0323 | 6.0323 | 0 | 0 | 0 | 0 | 0 | 0 | 0 | 0
Battery | 15 | 10 | 0 | 0 | 0 | 0 | 0 | 0 | 0 | 0 | 2.6037 | 6.0323 | 6.0323 | 6.0323 | 6.0323 | 6.0323 | 6.0323 | 3.7954 | 0 | 0 | 0 | 0 | 0 | 0 | 0 | 0
Battery | 15 | 11 | 0 | 0 | 0 | 0 | 0 | 0 | 0 | 0 | 6.0323 | 6.0323 | 6.0323 | 6.0323 | 6.0323 | 6.0323 | 6.0323 | 0 | 0 | 0 | 0 | 0 | 0 | 0 | 0 | 0
Battery | 16 | 0 | 0 | 0 | 0 | 0 | 0 | 0 | 0 | 0 | 1.3868 | 1.3868 | 1.3868 | 1.3868 | 1.3868 | 1.3868 | 1.3868 | 0 | 0 | 0 | 0 | 0 | 0 | 0 | 0 | 0
Battery | 16 | 1 | 0 | 0 | 0 | 0 | 0 | 0 | 0 | 0 | 1.3868 | 1.3868 | 1.3868 | 1.3868 | 1.3868 | 1.3868 | 1.3868 | 0 | 0 | 0 | 0 | 0 | 0 | 0 | 0 | 0
Battery | 16 | 2 | 0 | 0 | 0 | 0 | 0 | 0 | 0 | 0 | 1.3868 | 1.3868 | 1.3868 | 0.7351 | 1.3868 | 0.65175 | 1.3868 | 1.3868 | 0 | 0 | 0 | 0 | 0 | 0 | 0 | 0
Battery | 16 | 3 | 0 | 0 | 0 | 0 | 0 | 0 | 0 | 0 | 1.3868 | 0.21638 | 1.3868 | 1.3868 | 1.3868 | 1.3868 | 1.1705 | 1.3868 | 0 | 0 | 0 | 0 | 0 | 0 | 0 | 0
Battery | 16 | 4 | 0 | 0 | 0 | 0 | 0 | 0 | 0 | 1.3868 | 0 | 1.3868 | 1.3868 | 1.3868 | 1.3868 | 0 | 1.3868 | 1.3868 | 0 | 0 | 0 | 0 | 0 | 0 | 0 | 0
Battery | 16 | 5 | 0 | 0 | 0 | 0 | 0 | 0 | 0 | 0 | 1.3868 | 0 | 1.3868 | 1.3868 | 1.3868 | 1.3868 | 1.3868 | 1.3868 | 0 | 0 | 0 | 0 | 0 | 0 | 0 | 0
Battery | 16 | 6 | 0 | 0 | 0 | 0 | 0 | 0 | 0 | 0 | 1.3868 | 0 | 1.3868 | 1.3868 | 1.3868 | 1.3868 | 1.3868 | 1.3868 | 0 | 0 | 0 | 0 | 0 | 0 | 0 | 0
Battery | 16 | 7 | 0 | 0 | 0 | 0 | 0 | 0 | 0 | 0 | 1.3868 | 0.29876 | 1.3868 | 1.3868 | 1.0881 | 1.3868 | 1.3868 | 1.3868 | 0 | 0 | 0 | 0 | 0 | 0 | 0 | 0
Battery | 16 | 8 | 0 | 0 | 0 | 0 | 0 | 0 | 0 | 0 | 1.3868 | 0.38924 | 1.3868 | 1.3868 | 1.3868 | 1.3868 | 0.99761 | 1.3868 | 0 | 0 | 0 | 0 | 0 | 0 | 0 | 0
Battery | 16 | 9 | 0 | 0 | 0 | 0 | 0 | 0 | 0 | 0 | 1.3868 | 0 | 1.3868 | 1.3868 | 1.3868 | 1.3868 | 1.3868 | 1.3868 | 0 | 0 | 0 | 0 | 0 | 0 | 0 | 0
Battery | 16 | 10 | 0 | 0 | 0 | 0 | 0 | 0 | 0 | 0 | 0 | 1.3868 | 1.3868 | 1.3868 | 1.3868 | 1.3868 | 1.3868 | 1.3868 | 0 | 0 | 0 | 0 | 0 | 0 | 0 | 0
Battery | 16 | 11 | 0 | 0 | 0 | 0 | 0 | 0 | 0 | 0 | 1.3868 | 1.3868 | 1.3868 | 1.3868 | 1.3868 | 1.3868 | 1.3868 | 0 | 0 | 0 | 0 | 0 | 0 | 0 | 0 | 0
Battery | 17 | 0 | 0 | 0 | 0 | 0 | 0 | 0 | 0 | 0 | 0.83894 | 0.83894 | 0.83894 | 0.83894 | 0.83894 | 0.83894 | 0.83894 | 0 | 0 | 0 | 0 | 0 | 0 | 0 | 0 | 0
Battery | 17 | 1 | 0 | 0 | 0 | 0 | 0 | 0 | 0 | 0 | 0.83894 | 0.83894 | 0.83894 | 0.83894 | 0.83894 | 0.83894 | 0.83894 | 0 | 0 | 0 | 0 | 0 | 0 | 0 | 0 | 0
Battery | 17 | 2 | 0 | 0 | 0 | 0 | 0 | 0 | 0 | 0 | 0.83894 | 0.83894 | 0.83894 | 0.83894 | 0.83894 | 0.83894 | 0.83894 | 0.83894 | 0 | 0 | 0 | 0 | 0 | 0 | 0 | 0
Battery | 17 | 3 | 0 | 0 | 0 | 0 | 0 | 0 | 0 | 0 | 0.83894 | 0.83894 | 0.83894 | 0.83894 | 0.83894 | 0.83894 | 0.83894 | 0.83894 | 0 | 0 | 0 | 0 | 0 | 0 | 0 | 0
Battery | 17 | 4 | 0 | 0 | 0 | 0 | 0 | 0 | 0 | 0.83894 | 0 | 0.83894 | 0.83894 | 0.83894 | 0.83894 | 0.83894 | 0.83894 | 0.83894 | 0 | 0 | 0 | 0 | 0 | 0 | 0 | 0
Battery | 17 | 5 | 0 | 0 | 0 | 0 | 0 | 0 | 0 | 0 | 0.83894 | 0.83894 | 0.83894 | 0.83894 | 0.83894 | 0.83894 | 0.83894 | 0.83894 | 0 | 0 | 0 | 0 | 0 | 0 | 0 | 0
Battery | 17 | 6 | 0 | 0 | 0 | 0 | 0 | 0 | 0 | 0 | 0.83894 | 0.83894 | 0.83894 | 0.83894 | 0.83894 | 0.83894 | 0.83894 | 0.83894 | 0 | 0 | 0 | 0 | 0 | 0 | 0 | 0
Battery | 17 | 7 | 0 | 0 | 0 | 0 | 0 | 0 | 0 | 0 | 0.83894 | 0.83894 | 0.83894 | 0.83894 | 0.83894 | 0.83894 | 0.83894 | 0.83894 | 0 | 0 | 0 | 0 | 0 | 0 | 0 | 0
Battery | 17 | 8 | 0 | 0 | 0 | 0 | 0 | 0 | 0 | 0 | 0.83894 | 0.83894 | 0.83894 | 0.83894 | 0.83894 | 0.83894 | 0.83894 | 0.83894 | 0 | 0 | 0 | 0 | 0 | 0 | 0 | 0
Battery | 17 | 9 | 0 | 0 | 0 | 0 | 0 | 0 | 0 | 0 | 0.83894 | 0.83894 | 0.83894 | 0.83894 | 0.83894 | 0.83894 | 0.83894 | 0.83894 | 0 | 0 | 0 | 0 | 0 | 0 | 0 | 0
Battery | 17 | 10 | 0 | 0 | 0 | 0 | 0 | 0 | 0 | 0 | 0.83894 | 0.83894 | 0.83894 | 0.83894 | 0.83894 | 0.83894 | 0.83894 | 0.83894 | 0 | 0 | 0 | 0 | 0 | 0 | 0 | 0
Battery | 17 | 11 | 0 | 0 | 0 | 0 | 0 | 0 | 0 | 0 | 0.83894 | 0.83894 | 0.83894 | 0.83894 | 0.83894 | 0.83894 | 0.83894 | 0 | 0 | 0 | 0 | 0 | 0 | 0 | 0 | 0
Battery | 18 | 0 | 0 | 0 | 0 | 0 | 0 | 0 | 0 | 0 | 0.76602 | 0.76602 | 0.76602 | 0.76602 | 0.76602 | 0.76602 | 0.76602 | 0 | 0 | 0 | 0 | 0 | 0 | 0 | 0 | 0
Battery | 18 | 1 | 0 | 0 | 0 | 0 | 0 | 0 | 0 | 0 | 0.76602 | 0.76602 | 0.76602 | 0.76602 | 0.76602 | 0.76602 | 0.76602 | 0 | 0 | 0 | 0 | 0 | 0 | 0 | 0 | 0
Battery | 18 | 2 | 0 | 0 | 0 | 0 | 0 | 0 | 0 | 0 | 0.76602 | 0.76602 | 0.76602 | 0.76602 | 0.76602 | 0.76602 | 0.76602 | 0.76602 | 0 | 0 | 0 | 0 | 0 | 0 | 0 | 0
Battery | 18 | 3 | 0 | 0 | 0 | 0 | 0 | 0 | 0 | 0 | 0.76602 | 0.76602 | 0.76602 | 0.76602 | 0.76602 | 0.76602 | 0.76602 | 0.76602 | 0 | 0 | 0 | 0 | 0 | 0 | 0 | 0
Battery | 18 | 4 | 0 | 0 | 0 | 0 | 0 | 0 | 0 | 0.76602 | 0 | 0.76602 | 0.76602 | 0.76602 | 0.76602 | 0.76602 | 0.76602 | 0.76602 | 0 | 0 | 0 | 0 | 0 | 0 | 0 | 0
Battery | 18 | 5 | 0 | 0 | 0 | 0 | 0 | 0 | 0 | 0 | 0.76602 | 0.76602 | 0.76602 | 0.76602 | 0.76602 | 0.76602 | 0.76602 | 0.76602 | 0 | 0 | 0 | 0 | 0 | 0 | 0 | 0
Battery | 18 | 6 | 0 | 0 | 0 | 0 | 0 | 0 | 0 | 0 | 0.76602 | 0.76602 | 0.76602 | 0.76602 | 0.76602 | 0.76602 | 0.76602 | 0.76602 | 0 | 0 | 0 | 0 | 0 | 0 | 0 | 0
Battery | 18 | 7 | 0 | 0 | 0 | 0 | 0 | 0 | 0 | 0 | 0.76602 | 0.76602 | 0.76602 | 0.76602 | 0.76602 | 0.76602 | 0.76602 | 0.76602 | 0 | 0 | 0 | 0 | 0 | 0 | 0 | 0
Battery | 18 | 8 | 0 | 0 | 0 | 0 | 0 | 0 | 0 | 0 | 0.76602 | 0.76602 | 0.76602 | 0.76602 | 0.76602 | 0.76602 | 0.76602 | 0.76602 | 0 | 0 | 0 | 0 | 0 | 0 | 0 | 0
Battery | 18 | 9 | 0 | 0 | 0 | 0 | 0 | 0 | 0 | 0 | 0.76602 | 0.76602 | 0.76602 | 0.76602 | 0.76602 | 0.76602 | 0.76602 | 0.76602 | 0 | 0 | 0 | 0 | 0 | 0 | 0 | 0
Battery | 18 | 10 | 0 | 0 | 0 | 0 | 0 | 0 | 0 | 0 | 0.76602 | 0.76602 | 0.76602 | 0.76602 | 0.76602 | 0.76602 | 0.76602 | 0.76602 | 0 | 0 | 0 | 0 | 0 | 0 | 0 | 0
Battery | 18 | 11 | 0 | 0 | 0 | 0 | 0 | 0 | 0 | 0 | 0.76602 | 0.76602 | 0.76602 | 0.76602 | 0.76602 | 0.76602 | 0.76602 | 0 | 0 | 0 | 0 | 0 | 0 | 0 | 0 | 0
Battery | 19 | 0 | 0 | 0 | 0 | 0 | 0 | 0 | 0 | 0 | 0 | 0 | 0 | 0 | 0 | 0 | 0 | 0 | 0 | 0 | 0 | 0 | 0 | 0 | 0 | 0
Battery | 19 | 1 | 0 | 0 | 0 | 0 | 0 | 0 | 0 | 0 | 0 | 0 | 0 | 0 | 0 | 0 | 0 | 0 | 0 | 0 | 0 | 0 | 0 | 0 | 0 | 0
Battery | 19 | 2 | 0 | 0 | 0 | 0 | 0 | 0 | 0 | 0 | 0 | 0 | 0 | 0 | 0 | 0 | 0 | 0 | 0 | 0 | 0 | 0 | 0 | 0 | 0 | 0
Battery | 19 | 3 | 0 | 0 | 0 | 0 | 0 | 0 | 0 | 0 | 0 | 0 | 0 | 0 | 0 | 0 | 0 | 0 | 0 | 0 | 0 | 0 | 0 | 0 | 0 | 0
Battery | 19 | 4 | 0 | 0 | 0 | 0 | 0 | 0 | 0 | 0 | 0 | 0 | 0 | 0 | 0 | 0 | 0 | 0 | 0 | 0 | 0 | 0 | 0 | 0 | 0 | 0
Battery | 19 | 5 | 0 | 0 | 0 | 0 | 0 | 0 | 0 | 0 | 0 | 0 | 0 | 0 | 0 | 0 | 0 | 0 | 0 | 0 | 0 | 0 | 0 | 0 | 0 | 0
Battery | 19 | 6 | 0 | 0 | 0 | 0 | 0 | 0 | 0 | 0 | 0 | 0 | 0 | 0 | 0 | 0 | 0 | 0 | 0 | 0 | 0 | 0 | 0 | 0 | 0 | 0
Battery | 19 | 7 | 0 | 0 | 0 | 0 | 0 | 0 | 0 | 0 | 0 | 0 | 0 | 0 | 0 | 0 | 0 | 0 | 0 | 0 | 0 | 0 | 0 | 0 | 0 | 0
Battery | 19 | 8 | 0 | 0 | 0 | 0 | 0 | 0 | 0 | 0 | 0 | 0 | 0 | 0 | 0 | 0 | 0 | 0 | 0 | 0 | 0 | 0 | 0 | 0 | 0 | 0
Battery | 19 | 9 | 0 | 0 | 0 | 0 | 0 | 0 | 0 | 0 | 0 | 0 | 0 | 0 | 0 | 0 | 0 | 0 | 0 | 0 | 0 | 0 | 0 | 0 | 0 | 0
Battery | 19 | 10 | 0 | 0 | 0 | 0 | 0 | 0 | 0 | 0 | 0 | 0 | 0 | 0 | 0 | 0 | 0 | 0 | 0 | 0 | 0 | 0 | 0 | 0 | 0 | 0
Battery | 19 | 11 | 0 | 0 | 0 | 0 | 0 | 0 | 0 | 0 | 0 | 0 | 0 | 0 | 0 | 0 | 0 | 0 | 0 | 0 | 0 | 0 | 0 | 0 | 0 | 0

## Discharging
Storage Technology | Year | Day | Hour 0 | Hour 1 | Hour 2 | Hour 3 | Hour 4 | Hour 5 | Hour 6 | Hour 7 | Hour 8 | Hour 9 | Hour 10 | Hour 11 | Hour 12 | Hour 13 | Hour 14 | Hour 15 | Hour 16 | Hour 17 | Hour 18 | Hour 19 | Hour 20 | Hour 21 | Hour 22 | Hour 23
Battery | 0 | 0 | 4.3898 | 0 | 0 | 0 | 0 | 0 | 0 | 0 | 0 | 0 | 0 | 0 | 0 | 0 | 0 | 2.3741 | 0 | 0.29853 | 1.8476 | 4.3898 | 1.781 | 0.7461 | 0.42918 | 0
Battery | 0 | 1 | 4.3898 | 0 | 0 | 0 | 0 | 0 | 0 | 0 | 0 | 0 | 0 | 0 | 0 | 0 | 0 | 0 | 0 | 0.56084 | 2.1831 | 4.3898 | 3.639 | 1.1708 | 0.90847 | 0
Battery | 0 | 2 | 4.3898 | 0 | 0 | 0 | 3.9327 | 0 | 0 | 0 | 0 | 0 | 0 | 0 | 0 | 0 | 0 | 0 | 3.8663 | 3.7065 | 0.60644 | 4.3898 | 0.81849 | 0 | 0 | 0
Battery | 0 | 3 | 4.3898 | 0.70705 | 0 | 0 | 0 | 0 | 0 | 0 | 0 | 0 | 0 | 0 | 0 | 0 | 0 | 0 | 3.0281 | 4.3898 | 4.3898 | 4.3898 | 0.41574 | 0 | 0 | 0
Battery | 0 | 4 | 0 | 0 | 0 | 4.3632 | 0 | 0 | 0 | 0 | 0 | 0 | 0 | 0 | 0 | 0 | 0 | 0 | 2.7418 | 4.3898 | 4.1592 | 1.3043 | 4.3898 | 0.36191 | 0 | 0
Battery | 0 | 5 | 3.7788 | 0 | 0 | 0 | 0 | 0 | 0 | 0 | 0 | 0 | 0 | 0 | 0 | 0 | 0 | 0.29353 | 3.9325 | 0 | 2.0173 | 4.3898 | 2.6645 | 1.9185 | 1.9907 | 0.72441
Battery | 0 | 6 | 0.9691 | 0.51038 | 0 | 0 | 0 | 0 | 0 | 0 | 0 | 0 | 0 | 0 | 0 | 0 | 0 | 0 | 0 | 0.90951 | 2.9958 | 3.9626 | 3.7311 | 2.9758 | 3.0809 | 2.5748
Battery | 0 | 7 | 0.59697 | 0 | 0 | 0 | 0 | 0 | 0 | 0 | 0 | 0 | 0 | 0 | 0 | 0 | 0 | 0 | 0 | 1.0556 | 3.2966 | 4.1318 | 3.836 | 3.0268 | 3.1606 | 2.6056
Battery | 0 | 8 | 0.22184 | 0 | 0 | 0 | 0 | 0 | 0 | 0 | 0 | 0 | 0 | 0 | 0 | 0 | 0 | 1.1722 | 2.7456 | 1.0593 | 2.9173 | 3.8003 | 3.3542 | 2.4583 | 2.2888 | 1.6921
Battery | 0 | 9 | 4.3898 | 0 | 0 | 0 | 0 | 0 | 0 | 0 | 0 | 0 | 0 | 0 | 0 | 0 | 0 | 1.5424 | 4.3898 | 1.7125 | 1.9324 | 2.4553 | 4.3898 | 0.67956 | 0.21863 | 0
Battery | 0 | 10 | 0 | 0 | 0 | 0 | 3.6673 | 0 | 0 | 0 | 0 | 0 | 0 | 0 | 0 | 0 | 0 | 2.8997 | 4.3898 | 3.8248 | 1.2062 | 4.3898 | 0.76798 | 0 | 0 | 0
Battery | 0 | 11 | 1.2554 | 0 | 0 | 0 | 0 | 0 | 0 | 0 | 0 | 0 | 0 | 0 | 0 | 0 | 0.19223 | 4.3898 | 0.21285 | 0.8861 | 2.2355 | 4.3898 | 2.235 | 1.1919 | 0.66182 | 0
Battery | 1 | 0 | 4.3811 | 3.8292 | 3.1462 | 2.7515 | 2.7323 | 3.6002 | 4.372 | 0 | 0 | 0 | 0 | 0 | 0 | 0 | 0 | 0 | 5.6318 | 6.9806 | 8.5795 | 9.1348 | 8.5361 | 7.5132 | 7.265 | 6.3514
Battery | 1 | 1 | 4.5316 | 4.0951 | 3.4884 | 3.0269 | 3.0542 | 3.9418 | 3.8765 | 0 | 0 | 0 | 0 | 0 | 0 | 0 | 0 | 0 | 4.2217 | 7.0649 | 8.7647 | 9.2514 | 8.623 | 7.7582 | 7.4908 | 6.4192
Battery | 1 | 2 | 4.3358 | 5.7872 | 2.4239 | 5.0378 | 4.9896 | 5.727 | 0.55024 | 0 | 0 | 0 | 0 | 0 | 0 | 0 | 0 | 0 | 0 | 8.4455 | 10.3513 | 10.9986 | 10.5384 | 9.4877 | 9.0818 | 8.0157
Battery | 1 | 3 | 6.7899 | 5.1835 | 4.7484 | 4.4884 | 4.412 | 5.5802 | 0.80496 | 0 | 0 | 0 | 0 | 0 | 0 | 0 | 0 | 0 | 0.79465 | 7.473 | 10.1831 | 10.8213 | 10.5743 | 8.7672 | 9.2069 | 8.2025
Battery | 1 | 4 | 6.7885 | 6.1645 | 5.4915 | 5.2175 | 5.1619 | 4.362 | 0 | 0 | 0 | 0 | 0 | 0 | 0 | 0 | 0 | 0 | 0 | 6.8315 | 9.8938 | 10.7505 | 10.6239 | 9.6655 | 9.1964 | 7.8828
Battery | 1 | 5 | 5.7862 | 8.3071 | 4.7432 | 4.3103 | 6.9416 | 2.899 | 0 | 0 | 0 | 0 | 0 | 0 | 0 | 0 | 0 | 0 | 0 | 7.3451 | 11.1302 | 12.0563 | 8.7763 | 10.9649 | 8.0509 | 6.7191
Battery | 1 | 6 | 6.8762 | 6.3975 | 5.8102 | 5.441 | 5.2627 | 4.6511 | 0 | 0 | 0 | 0 | 0 | 0 | 0 | 0 | 0 | 0 | 0 | 5.8719 | 11.2351 | 10.0774 | 9.7812 | 8.9786 | 9.0884 | 8.5589
Battery | 1 | 7 | 6.9248 | 6.434 | 5.8668 | 5.4728 | 5.3016 | 5.1525 | 0 | 0 | 0 | 0 | 0 | 0 | 0 | 0 | 0 | 0 | 0 | 6.3179 | 9.4704 | 10.2728 | 9.9309 | 9.0676 | 9.2013 | 8.617
Battery | 1 | 8 | 9.1337 | 5.6322 | 5.0912 | 4.7254 | 4.6071 | 5.2481 | 0 | 0 | 0 | 0 | 0 | 0 | 0 | 0 | 0 | 0 | 0 | 6.9719 | 12.1051 | 10.4806 | 9.4838 | 8.5231 | 8.3361 | 7.6918
Battery | 1 | 9 | 3.9208 | 6.4131 | 3.023 | 5.767 | 2.7175 | 6.4444 | 1.3471 | 0 | 0 | 0 | 0 | 0 | 0 | 0 | 0 | 0 | 3.9378 | 9.3649 | 11.04 | 11.5707 | 10.8631 | 7.0658 | 9.2367 | 5.3184
Battery | 1 | 10 | 5.7533 | 2.2009 | 1.8166 | 4.5396 | 1.5615 | 5.3499 | 2.8224 | 0 | 0 | 0 | 0 | 0 | 0 | 0 | 0 | 0 | 7.2107 | 8.8161 | 10.388 | 7.7398 | 7.0762 | 8.8275 | 5.1866 | 4.1316
Battery | 1 | 11 | 3.9365 | 3.2225 | 2.7964 | 2.5238 | 2.5276 | 3.3302 | 4.2712 | 0 | 0 | 0 | 0 | 0 | 0 | 0 | 0 | 0 | 6.0544 | 6.9273 | 8.3333 | 8.9216 | 8.3529 | 7.3019 | 6.7949 | 5.8138
Battery | 2 | 0 | 4.5681 | 3.9889 | 3.2725 | 2.8586 | 2.8385 | 3.7492 | 4.5597 | 0 | 0 | 0 | 0 | 0 | 0 | 0 | 0 | 0 | 5.8856 | 7.3022 | 8.9815 | 9.5647 | 8.9355 | 7.8601 | 7.5978 | 6.6374
Battery | 2 | 1 | 4.7324 | 4.274 | 3.6369 | 3.1521 | 3.1811 | 4.1132 | 4.0463 | 0 | 0 | 0 | 0 | 0 | 0 | 0 | 0 | 0 | 4.4132 | 7.3946 | 9.1794 | 9.6903 | 9.03 | 8.1215 | 7.8405 | 6.715
Battery | 2 | 2 | 4.0454 | 6.0584 | 2.5181 | 5.2727 | 2.0762 | 5.9953 | 3.7005 | 0 | 0 | 0 | 0 | 0 | 0 | 0 | 0 | 0 | 0 | 8.8482 | 10.8501 | 11.5301 | 11.0472 | 9.9435 | 9.5163 | 8.3963
Battery | 2 | 3 | 7.1294 | 5.4216 | 4.9647 | 5.7896 | 4.613 | 4.8722 | 0 | 0 | 0 | 0 | 0 | 0 | 0 | 0 | 0 | 0 | 0.8491 | 7.849 | 12.083 | 11.3624 | 10.3775 | 9.1909 | 9.6672 | 8.6126
Battery | 2 | 4 | 7.1162 | 6.4608 | 5.7529 | 5.4654 | 5.4082 | 4.5719 | 0 | 0 | 0 | 0 | 0 | 0 | 0 | 0 | 0 | 0 | 0 | 7.1612 | 10.3752 | 11.276 | 11.1447 | 10.1387 | 9.6457 | 8.2652
Battery | 2 | 5 | 6.0624 | 8.7194 | 4.9675 | 4.5131 | 7.286 | 3.0345 | 0 | 0 | 0 | 0 | 0 | 0 | 0 | 0 | 0 | 0 | 0 | 7.6705 | 11.6803 | 12.6547 | 9.2017 | 11.5099 | 8.4403 | 7.042
Battery | 2 | 6 | 7.2089 | 6.7062 | 6.0896 | 5.7018 | 5.5147 | 4.8752 | 0 | 0 | 0 | 0 | 0 | 0 | 0 | 0 | 0 | 0 | 0 | 6.1567 | 9.547 | 12.7985 | 10.2591 | 9.4166 | 9.5319 | 8.9759
Battery | 2 | 7 | 7.2596 | 6.7443 | 6.1489 | 5.7354 | 5.5558 | 5.4009 | 0 | 0 | 0 | 0 | 0 | 0 | 0 | 0 | 0 | 0 | 0 | 6.6227 | 9.9298 | 10.7739 | 10.4155 | 9.5093 | 9.6498 | 9.0363
Battery | 2 | 8 | 9.5881 | 5.9016 | 5.3336 | 4.9496 | 4.8254 | 5.4989 | 0 | 0 | 0 | 0 | 0 | 0 | 0 | 0 | 0 | 0 | 0 | 7.3052 | 12.7052 | 10.9887 | 9.9448 | 8.9365 | 8.7403 | 8.0643
Battery | 2 | 9 | 4.1025 | 6.7297 | 6.306 | 6.0523 | 2.8407 | 6.7635 | 1.4058 | 0 | 0 | 0 | 0 | 0 | 0 | 0 | 0 | 0 | 0.9929 | 9.8276 | 11.5875 | 12.1452 | 11.4023 | 7.362 | 9.6941 | 5.57
Battery | 2 | 10 | 6.0261 | 2.2863 | 1.883 | 4.7521 | 1.6154 | 5.6038 | 2.941 | 0 | 0 | 0 | 0 | 0 | 0 | 0 | 0 | 0 | 7.5681 | 8.8876 | 10.9007 | 8.1088 | 7.4106 | 9.2575 | 5.4228 | 4.3138
Battery | 2 | 11 | 4.1174 | 3.3681 | 2.9216 | 2.6359 | 2.6401 | 3.483 | 4.4713 | 0 | 0 | 0 | 0 | 0 | 0 | 0 | 0 | 0 | 6.3437 | 7.2598 | 8.7363 | 9.3541 | 8.7565 | 7.6521 | 7.1187 | 6.0882
Battery | 3 | 0 | 4.8307 | 4.2222 | 3.4691 | 3.034 | 3.0128 | 3.9696 | 4.8202 | 0 | 0 | 0 | 0 | 0 | 0 | 0 | 0 | 0 | 6.207 | 7.6965 | 9.4592 | 10.0715 | 9.4115 | 8.2837 | 8.0101 | 7.0029
Battery | 3 | 1 | 4.9965 | 4.5152 | 3.8463 | 3.3375 | 3.3676 | 4.3462 | 4.2706 | 0 | 0 | 0 | 0 | 0 | 0 | 0 | 0 | 0 | 4.6474 | 7.7894 | 9.6634 | 10.2 | 9.5072 | 8.5538 | 8.2589 | 7.0775
Battery | 3 | 2 | 4.648 | 6.3808 | 2.6727 | 5.5545 | 5.5014 | 6.3143 | 0.59807 | 0 | 0 | 0 | 0 | 0 | 0 | 0 | 0 | 0 | 0 | 9.3108 | 11.4127 | 12.1263 | 11.6189 | 10.4606 | 10.0131 | 8.8377
Battery | 3 | 3 | 7.4859 | 5.7153 | 5.2356 | 6.0791 | 4.8646 | 5.1331 | 0.86972 | 0 | 0 | 0 | 0 | 0 | 0 | 0 | 0 | 0 | 0.85262 | 8.2352 | 10.1654 | 11.9305 | 11.6581 | 10.4714 | 10.1506 | 9.0432
Battery | 3 | 4 | 7.4845 | 6.7965 | 6.0547 | 5.7525 | 5.6913 | 4.8051 | 0 | 0 | 0 | 0 | 0 | 0 | 0 | 0 | 0 | 0 | 0 | 7.5263 | 10.908 | 11.8526 | 11.713 | 10.6564 | 10.1392 | 8.691
Battery | 3 | 5 | 6.3794 | 9.1586 | 5.2295 | 4.7522 | 7.653 | 3.1916 | 0 | 0 | 0 | 0 | 0 | 0 | 0 | 0 | 0 | 0 | 0 | 5.3815 | 12.2703 | 13.2922 | 12.3899 | 12.0889 | 8.8762 | 7.4079
Battery | 3 | 6 | 7.581 | 7.0533 | 6.4058 | 5.9987 | 5.8022 | 5.1242 | 0 | 0 | 0 | 0 | 0 | 0 | 0 | 0 | 0 | 0 | 0 | 6.4669 | 10.039 | 13.4611 | 10.7838 | 9.899 | 10.0201 | 9.4363
Battery | 3 | 7 | 7.6347 | 7.0935 | 6.4682 | 6.0338 | 5.8451 | 5.6781 | 0 | 0 | 3.9898 | 0 | 0 | 0 | 0 | 0 | 0 | 0 | 0 | 6.9601 | 10.4412 | 11.3259 | 10.9489 | 9.9971 | 10.1445 | 9.5003
Battery | 3 | 8 | 10.0699 | 6.2096 | 5.6132 | 5.2099 | 5.0794 | 5.7857 | 0 | 0 | 0 | 0 | 0 | 0 | 0 | 0 | 0 | 0 | 0 | 7.685 | 10.0537 | 14.3035 | 10.9936 | 9.3968 | 9.1906 | 8.4803
Battery | 3 | 9 | 4.3228 | 7.0705 | 6.6251 | 6.3582 | 2.9962 | 7.105 | 1.4772 | 0 | 0 | 0 | 0 | 0 | 0 | 0 | 0 | 0 | 1.0339 | 10.3249 | 12.1717 | 12.7568 | 11.9767 | 7.8053 | 10.1835 | 5.8636
Battery | 3 | 10 | 6.3433 | 2.4268 | 2.0031 | 5.0052 | 1.7219 | 5.8985 | 3.1107 | 0 | 0 | 0 | 0 | 0 | 0 | 0 | 0 | 0 | 4.653 | 10.2847 | 10.9099 | 11.8256 | 7.8018 | 9.7326 | 5.7185 | 4.5555
Battery | 3 | 11 | 4.3401 | 3.553 | 3.0832 | 2.7826 | 2.7868 | 3.6717 | 4.709 | 0 | 0 | 0 | 0 | 0 | 0 | 0 | 0 | 0 | 6.6739 | 7.6375 | 9.1875 | 9.8362 | 9.2091 | 8.0505 | 7.4916 | 6.4099
Battery | 4 | 0 | 5.048 | 4.4093 | 3.6192 | 3.1627 | 3.1406 | 4.1448 | 5.0382 | 0 | 0 | 0 | 0 | 0 | 0 | 0 | 0 | 0 | 6.4981 | 8.0607 | 9.9119 | 10.5549 | 9.8614 | 8.6762 | 8.3877 | 7.3292
Battery | 4 | 1 | 5.2269 | 4.7215 | 4.0191 | 3.4847 | 3.5166 | 4.5442 | 4.4685 | 0 | 0 | 0 | 0 | 0 | 0 | 0 | 0 | 0 | 4.87 | 8.1611 | 10.1289 | 10.6922 | 9.9644 | 8.9629 | 8.6532 | 7.4125
Battery | 4 | 2 | 3.842 | 6.686 | 6.2503 | 5.8194 | 5.7632 | 6.6164 | 0.61692 | 0 | 0 | 0 | 0 | 0 | 0 | 0 | 0 | 0 | 0 | 9.7621 | 11.9691 | 12.7186 | 12.1862 | 8.2568 | 10.4989 | 9.2643
Battery | 4 | 3 | 6.6766 | 7.2182 | 5.4814 | 6.383 | 5.093 | 5.3775 | 0.93357 | 0 | 0 | 0 | 0 | 0 | 0 | 0 | 0 | 0 | 0.9222 | 8.6513 | 10.6652 | 12.527 | 12.241 | 10.995 | 10.6581 | 9.4954
Battery | 4 | 4 | 7.8499 | 7.1274 | 6.3474 | 6.0304 | 5.9669 | 5.042 | 0 | 0 | 0 | 0 | 0 | 0 | 0 | 0 | 0 | 0 | 0 | 7.8975 | 11.4435 | 12.4362 | 12.2908 | 11.1817 | 10.6382 | 9.1167
Battery | 4 | 5 | 6.6886 | 9.6142 | 5.4813 | 4.9803 | 8.0337 | 3.3472 | 0 | 0 | 0 | 0 | 0 | 0 | 0 | 0 | 0 | 0 | 0 | 5.6443 | 12.8796 | 13.9534 | 12.9763 | 12.6909 | 9.3102 | 7.7686
Battery | 4 | 6 | 7.9518 | 7.3976 | 6.7178 | 6.2903 | 6.084 | 5.3766 | 0 | 0 | 0 | 0 | 0 | 0 | 0 | 0 | 0 | 0 | 0 | 6.7884 | 10.5306 | 14.1182 | 11.3147 | 10.3858 | 10.5129 | 9.8999
Battery | 4 | 7 | 8.0079 | 7.4397 | 6.7832 | 6.3273 | 6.1292 | 5.9569 | 0 | 0 | 0 | 0 | 0 | 0 | 0 | 0 | 0 | 0 | 0 | 7.3035 | 10.9527 | 11.8827 | 11.4874 | 10.4882 | 10.6431 | 9.9667
Battery | 4 | 8 | 10.5717 | 6.511 | 5.8847 | 5.4613 | 5.3244 | 6.0666 | 0 | 0 | 0 | 0 | 0 | 0 | 0 | 0 | 0 | 0 | 0 | 8.0589 | 10.5451 | 15.0157 | 11.536 | 9.8571 | 9.6408 | 8.8952
Battery | 4 | 9 | 4.5282 | 7.421 | 6.9537 | 6.6737 | 3.1365 | 7.4579 | 1.5501 | 0 | 0 | 0 | 0 | 0 | 0 | 0 | 0 | 0 | 1.0913 | 7.7428 | 12.7769 | 13.3916 | 12.5725 | 11.2369 | 10.6893 | 6.1461
Battery | 4 | 10 | 6.6492 | 2.5296 | 2.0849 | 5.2445 | 1.7898 | 6.1832 | 3.2501 | 0 | 0 | 0 | 0 | 0 | 0 | 0 | 0 | 0 | 4.879 | 10.7945 | 11.1653 | 12.4108 | 8.1773 | 10.2106 | 5.987 | 4.7649
Battery | 4 | 11 | 4.5452 | 3.719 | 3.2263 | 2.9112 | 2.9157 | 3.845 | 4.9345 | 0 | 0 | 0 | 0 | 0 | 0 | 0 | 0 | 0 | 6.9984 | 8.009 | 9.6367 | 10.3178 | 9.6591 | 8.4418 | 7.8542 | 6.7182
Battery | 5 | 0 | 5.3078 | 4.6371 | 3.8073 | 3.3279 | 3.3046 | 4.3592 | 5.2971 | 0 | 0 | 0 | 0 | 0 | 0 | 0 | 0 | 0 | 6.8289 | 8.47 | 10.4137 | 11.0888 | 10.3608 | 9.1167 | 8.8141 | 7.703
Battery | 5 | 1 | 5.4942 | 4.9635 | 4.2261 | 3.665 | 3.6984 | 4.7773 | 4.6967 | 0 | 0 | 0 | 0 | 0 | 0 | 0 | 0 | 0 | 5.1165 | 8.5746 | 10.6407 | 11.2323 | 10.4681 | 9.4167 | 9.0916 | 7.7889
Battery | 5 | 2 | 4.0408 | 7.0245 | 6.5668 | 6.1143 | 2.4203 | 6.9514 | 4.2863 | 0 | 0 | 0 | 0 | 0 | 0 | 0 | 0 | 0 | 0 | 10.2545 | 12.5719 | 13.3588 | 12.7997 | 8.7573 | 11.0284 | 9.7322
Battery | 5 | 3 | 8.2532 | 6.2892 | 5.7603 | 6.7022 | 5.3522 | 6.7824 | 0.97402 | 0 | 0 | 0 | 0 | 0 | 0 | 0 | 0 | 0 | 0.96006 | 8.4376 | 11.8814 | 13.1534 | 13.7398 | 10.6486 | 10.165 | 9.9702
Battery | 5 | 4 | 8.2451 | 7.4865 | 6.6679 | 6.3349 | 6.268 | 5.2951 | 0 | 0 | 0 | 0 | 0 | 0 | 0 | 0 | 0 | 0 | 0 | 8.2939 | 12.0187 | 13.0608 | 12.9078 | 11.7431 | 11.1726 | 9.5752
Battery | 5 | 5 | 7.026 | 10.0957 | 5.7583 | 5.2323 | 8.436 | 3.5158 | 0 | 0 | 0 | 0 | 0 | 0 | 0 | 0 | 0 | 0 | 0 | 5.9284 | 12.8646 | 14.6521 | 14.2955 | 13.3262 | 9.7787 | 8.16
Battery | 5 | 6 | 8.3519 | 7.7701 | 7.0562 | 6.6074 | 6.3907 | 5.6466 | 0 | 0 | 0 | 0 | 0 | 0 | 0 | 0 | 0 | 0 | 0 | 7.1284 | 11.0603 | 12.2425 | 14.4695 | 10.9076 | 11.041 | 10.3974
Battery | 5 | 7 | 8.4109 | 7.8143 | 7.125 | 6.6462 | 6.4382 | 6.2563 | 0 | 0 | 0 | 0 | 0 | 0 | 0 | 0 | 0 | 0 | 0 | 7.6701 | 11.5035 | 12.4797 | 12.0645 | 11.0153 | 11.1779 | 10.4677
Battery | 5 | 8 | 11.1008 | 6.8393 | 6.1817 | 5.7371 | 5.5934 | 6.3725 | 0 | 0 | 0 | 0 | 0 | 0 | 0 | 0 | 0 | 0 | 0 | 8.465 | 11.0758 | 15.7674 | 12.1151 | 10.3529 | 10.1257 | 9.3428
Battery | 5 | 9 | 4.7579 | 7.7929 | 3.667 | 7.0081 | 3.2962 | 7.8316 | 1.6279 | 0 | 0 | 0 | 0 | 0 | 0 | 0 | 0 | 0 | 1.5456 | 11.3801 | 13.4168 | 14.0621 | 13.2021 | 11.7997 | 11.2248 | 6.4567
Battery | 5 | 10 | 6.9851 | 2.6618 | 2.1948 | 5.5101 | 1.8848 | 6.4955 | 3.4176 | 0 | 0 | 0 | 0 | 0 | 0 | 0 | 0 | 0 | 5.125 | 10.5248 | 12.6231 | 13.0332 | 8.5906 | 10.7237 | 6.2917 | 5.0087
Battery | 5 | 11 | 4.7761 | 3.9085 | 3.391 | 3.06 | 3.0647 | 4.0404 | 5.1843 | 0 | 0 | 0 | 0 | 0 | 0 | 0 | 0 | 0 | 7.3511 | 8.4126 | 10.1217 | 10.8368 | 10.1453 | 8.8673 | 8.2506 | 7.0578
Battery | 6 | 0 | 7.7689 | 7.0506 | 6.1273 | 5.5885 | 5.555 | 6.7034 | 7.648 | 0 | 0 | 0 | 0 | 0 | 0 | 0 | 0 | 0 | 8.8787 | 10.795 | 12.7998 | 13.5045 | 12.7788 | 11.5556 | 11.3483 | 10.2522
Battery | 6 | 1 | 7.5616 | 7.0091 | 6.2397 | 5.6589 | 5.6756 | 6.8076 | 6.3043 | 0 | 0 | 0 | 0 | 0 | 0 | 0 | 0 | 0 | 6.1313 | 10.6555 | 12.8202 | 13.4511 | 13.6226 | 14.6496 | 11.2777 | 9.9302
Battery | 6 | 2 | 9.302 | 8.5433 | 7.9863 | 7.5123 | 7.4806 | 8.4546 | 2.4692 | 0 | 0 | 0 | 0 | 0 | 0 | 0 | 0 | 0 | 2.9333 | 11.9603 | 14.4058 | 15.2103 | 14.5985 | 13.2893 | 12.8403 | 11.5126
Battery | 6 | 3 | 8.6658 | 7.9581 | 7.4065 | 7.0373 | 6.8776 | 6.9322 | 0 | 0 | 0 | 0 | 0 | 0 | 0 | 0 | 0 | 0 | 0 | 9.0615 | 12.4755 | 13.811 | 13.4957 | 25.7571 | 18.5516 | 10.4687
Battery | 6 | 4 | 9.4103 | 8.6216 | 7.847 | 7.4815 | 7.3384 | 5.7189 | 0 | 0 | 0 | 0 | 0 | 0 | 0 | 0 | 0 | 0 | 0 | 8.9822 | 13.4536 | 14.484 | 14.2223 | 25.7571 | 14.3716 | 10.8102
Battery | 6 | 5 | 11.3942 | 8.2131 | 10.0536 | 9.4915 | 9.0191 | 4.0438 | 0 | 0 | 0 | 0 | 0 | 0 | 0 | 0 | 0 | 0 | 0 | 9.7569 | 14.5443 | 15.6696 | 15.2375 | 14.201 | 14.2884 | 12.5858
Battery | 6 | 6 | 9.6161 | 12.05 | 8.2621 | 10.833 | 7.5587 | 6.2926 | 0 | 0 | 0 | 0 | 0 | 0 | 0 | 0 | 0 | 0 | 0 | 7.5882 | 12.6245 | 14.7341 | 16.3711 | 15.3346 | 15.474 | 11.7596
Battery | 6 | 7 | 9.7056 | 12.1145 | 8.3385 | 7.8228 | 7.5963 | 7.0791 | 0 | 0 | 0 | 0 | 0 | 0 | 0 | 0 | 0 | 0 | 0 | 8.4322 | 13.122 | 14.658 | 16.6133 | 15.4938 | 15.6556 | 11.8669
Battery | 6 | 8 | 8.7585 | 8.1012 | 7.4127 | 9.9842 | 6.7867 | 7.5393 | 0 | 0 | 0 | 0 | 0 | 0 | 0 | 0 | 0 | 0 | 0 | 9.8598 | 13.8762 | 16.8072 | 16.1186 | 14.8667 | 14.6163 | 13.7712
Battery | 6 | 9 | 9.0899 | 8.4419 | 7.8964 | 7.5563 | 7.4547 | 8.4227 | 4.7517 | 0 | 0 | 0 | 0 | 0 | 0 | 0 | 0 | 0 | 3.4632 | 12.2993 | 14.3751 | 15.0287 | 14.1193 | 12.6574 | 12.0684 | 10.8736
Battery | 6 | 10 | 8.2888 | 7.5572 | 7.047 | 6.7162 | 6.7054 | 7.6932 | 8.1024 | 0 | 0 | 0 | 0 | 0 | 0 | 0 | 0 | 0 | 8.9952 | 12.2826 | 13.6857 | 14.2009 | 13.4442 | 11.9918 | 11.2713 | 10.0053
Battery | 6 | 11 | 9.2171 | 5.2396 | 7.6807 | 4.2558 | 7.2911 | 5.2633 | 6.4383 | 0 | 0 | 0 | 0 | 0 | 0 | 0 | 0 | 0 | 8.6141 | 9.8602 | 14.6815 | 15.4293 | 14.7325 | 13.4485 | 12.8656 | 9.0011
Battery | 7 | 0 | 7.8758 | 7.1268 | 6.1767 | 5.6241 | 5.5923 | 6.7829 | 7.7771 | 0 | 0 | 0 | 0 | 0 | 0 | 0 | 0 | 0 | 9.1367 | 11.1627 | 13.2811 | 14.0226 | 13.2462 | 11.9309 | 11.6722 | 10.495
Battery | 7 | 1 | 7.8081 | 7.2263 | 6.4165 | 5.8036 | 5.828 | 7.0169 | 6.5238 | 0 | 0 | 0 | 0 | 0 | 0 | 0 | 0 | 0 | 6.4395 | 11.109 | 13.3837 | 14.0425 | 13.2183 | 14.5696 | 11.7328 | 10.3104
Battery | 7 | 2 | 9.3047 | 8.5359 | 7.9794 | 7.4813 | 7.4368 | 8.4451 | 3.9331 | 0 | 0 | 0 | 0 | 0 | 0 | 0 | 0 | 0 | 2.739 | 12.0896 | 14.6774 | 15.5303 | 14.8971 | 13.5105 | 13.0132 | 11.6067
Battery | 7 | 3 | 9.0991 | 8.356 | 7.7769 | 7.3892 | 7.2215 | 7.2984 | 0 | 0 | 0 | 0 | 0 | 0 | 0 | 0 | 0 | 0 | 0 | 9.5638 | 13.0992 | 14.5016 | 14.1705 | 12.7281 | 12.3381 | 10.9921
Battery | 7 | 4 | 9.8809 | 9.0527 | 8.2393 | 7.8556 | 7.7054 | 6.0603 | 0 | 0 | 0 | 0 | 0 | 0 | 0 | 0 | 0 | 0 | 0 | 9.5059 | 14.1289 | 15.2082 | 14.9334 | 13.6927 | 13.0268 | 11.3507
Battery | 7 | 5 | 11.8895 | 8.3173 | 10.4854 | 9.8989 | 9.4064 | 4.4944 | 0 | 0 | 0 | 0 | 0 | 0 | 0 | 0 | 0 | 0 | 0 | 7.1807 | 15.1171 | 16.3471 | 15.9148 | 14.8334 | 14.9269 | 12.3683
Battery | 7 | 6 | 10.3175 | 9.6786 | 11.8395 | 8.3994 | 8.1556 | 6.881 | 0 | 0 | 0 | 0 | 0 | 0 | 0 | 0 | 0 | 0 | 0 | 8.2273 | 13.3994 | 14.6581 | 17.161 | 16.0772 | 13.8158 | 12.5697
Battery | 7 | 7 | 13.3474 | 9.7396 | 8.972 | 8.4354 | 8.2006 | 7.6921 | 0 | 0 | 0 | 0 | 0 | 0 | 0 | 0 | 0 | 0 | 0 | 9.0632 | 13.9252 | 14.9355 | 14.4499 | 16.2272 | 13.5221 | 12.6699
Battery | 7 | 8 | 12.336 | 8.6996 | 7.9759 | 7.4839 | 10.2678 | 8.1212 | 0 | 0 | 0 | 0 | 0 | 0 | 0 | 0 | 0 | 0 | 0 | 10.4664 | 13.4949 | 14.6078 | 16.8481 | 15.5433 | 13.8754 | 11.4599
Battery | 7 | 9 | 9.4412 | 8.7675 | 7.5746 | 7.8605 | 7.7617 | 8.7696 | 2.059 | 0 | 0 | 0 | 0 | 0 | 0 | 0 | 0 | 0 | 3.694 | 12.7821 | 14.9869 | 15.6821 | 14.7295 | 13.1906 | 12.5667 | 11.3141
Battery | 7 | 10 | 8.348 | 7.5831 | 7.0548 | 6.7056 | 6.7022 | 7.7529 | 8.1013 | 0 | 0 | 0 | 0 | 0 | 0 | 0 | 0 | 0 | 9.3605 | 12.7552 | 14.2094 | 14.7189 | 13.8904 | 12.3189 | 11.5192 | 10.1597
Battery | 7 | 11 | 9.5346 | 5.6146 | 7.9519 | 4.6162 | 7.5603 | 5.6822 | 6.9245 | 0 | 0 | 0 | 0 | 0 | 0 | 0 | 0 | 0 | 9.2056 | 10.5067 | 13.7485 | 16.1138 | 15.3712 | 14.0015 | 10.4192 | 9.1187
Battery | 8 | 0 | 7.8926 | 7.1095 | 6.1242 | 5.5524 | 5.5211 | 6.7614 | 7.8105 | 0 | 0 | 0 | 0 | 0 | 0 | 0 | 0 | 0 | 9.3014 | 11.4135 | 13.6463 | 14.4259 | 13.6015 | 12.2008 | 11.903 | 10.6503
Battery | 8 | 1 | 7.9168 | 7.3048 | 6.4534 | 5.8078 | 5.8378 | 7.0864 | 6.6249 | 0 | 0 | 0 | 0 | 0 | 0 | 0 | 0 | 0 | 6.6349 | 11.416 | 13.8056 | 14.495 | 13.7341 | 12.4236 | 12.0522 | 10.5539
Battery | 8 | 2 | 9.4763 | 8.6866 | 7.4893 | 7.5971 | 7.5433 | 8.5934 | 1.4262 | 0 | 0 | 0 | 0 | 0 | 0 | 0 | 0 | 0 | 2.8143 | 12.4032 | 15.1263 | 16.027 | 15.3679 | 13.9045 | 13.3658 | 11.8811
Battery | 8 | 3 | 8.7387 | 8.7738 | 8.1657 | 7.7586 | 7.5826 | 7.69 | 0 | 0 | 0 | 0 | 0 | 0 | 0 | 0 | 0 | 0 | 0 | 10.109 | 13.7542 | 15.2267 | 14.8791 | 13.3645 | 12.955 | 22.7045
Battery | 8 | 4 | 10.3749 | 9.5053 | 8.6513 | 8.2484 | 8.0906 | 6.4389 | 0 | 0 | 0 | 0 | 0 | 0 | 0 | 0 | 0 | 0 | 0 | 10.0829 | 14.8391 | 15.4855 | 15.6801 | 14.3058 | 18.5557 | 11.4439
Battery | 8 | 5 | 12.4367 | 8.6455 | 10.9647 | 7.2163 | 9.8373 | 4.7226 | 0 | 0 | 0 | 0 | 0 | 1.6642 | 0 | 0 | 1.1015 | 0 | 0 | 7.4864 | 14.8729 | 17.097 | 16.6568 | 15.5258 | 15.6251 | 10.6151
Battery | 8 | 6 | 10.7754 | 10.1037 | 9.2785 | 8.7595 | 8.5046 | 7.2363 | 0 | 0 | 0 | 0 | 0 | 0 | 0 | 0 | 2.1304 | 0 | 0 | 8.672 | 13.967 | 15.3152 | 14.8661 | 16.8658 | 14.2168 | 13.1413
Battery | 8 | 7 | 10.8568 | 10.1635 | 9.3601 | 8.7997 | 8.5551 | 8.0675 | 0 | 0 | 0 | 0 | 0 | 0 | 0 | 0 | 1.8149 | 0 | 0 | 9.5032 | 14.5169 | 15.6009 | 15.1007 | 13.8777 | 14.0617 | 13.2385
Battery | 8 | 8 | 9.7841 | 12.194 | 8.2989 | 7.783 | 7.6139 | 8.4635 | 0 | 0 | 0 | 0 | 0 | 0 | 0 | 0 | 0 | 0 | 0 | 10.8807 | 14.0509 | 15.2375 | 14.5073 | 16.2781 | 14.653 | 11.9575
Battery | 8 | 9 | 8.9764 | 9.1445 | 5.4274 | 8.2068 | 8.108 | 9.1609 | 2.2071 | 0 | 0 | 0 | 0 | 0 | 0 | 0 | 0 | 0 | 0.92672 | 13.3378 | 15.6682 | 16.4039 | 15.4052 | 13.7868 | 13.1283 | 11.8143
Battery | 8 | 10 | 8.5397 | 7.7388 | 5.7311 | 6.8209 | 6.8223 | 7.9342 | 5.2962 | 0 | 0 | 0 | 0 | 0 | 0 | 0 | 0 | 0 | 9.8197 | 13.303 | 14.8178 | 15.3328 | 14.4414 | 12.7618 | 11.8946 | 10.448
Battery | 8 | 11 | 9.9202 | 5.769 | 5.143 | 4.7426 | 7.8777 | 5.8671 | 7.1773 | 0 | 0 | 0 | 0 | 0 | 0 | 0 | 0 | 0 | 9.5817 | 10.9314 | 12.9031 | 15.6004 | 16.0776 | 14.6257 | 10.8077 | 9.4371
Battery | 9 | 0 | 8.2003 | 7.3771 | 6.3394 | 5.7368 | 5.7035 | 7.0083 | 8.1125 | 0 | 0 | 0 | 0 | 0 | 0 | 0 | 0 | 0 | 9.6846 | 11.8793 | 14.2217 | 15.0399 | 14.1767 | 12.711 | 12.405 | 11.0939
Battery | 9 | 1 | 8.2013 | 7.5589 | 6.6652 | 5.9879 | 6.0182 | 7.3292 | 6.868 | 0 | 0 | 0 | 0 | 0 | 0 | 0 | 0 | 0 | 6.8944 | 11.8669 | 14.3756 | 15.1002 | 14.1864 | 12.9291 | 12.5397 | 10.9677
Battery | 9 | 2 | 6.5609 | 9.1916 | 8.5925 | 8.0431 | 7.9884 | 9.0939 | 1.4504 | 0 | 0 | 0 | 0 | 0 | 0 | 0 | 0 | 0 | 2.7623 | 13.1056 | 15.9556 | 16.9 | 16.2065 | 14.6718 | 14.1104 | 12.5535
Battery | 9 | 3 | 10.0318 | 9.2124 | 8.574 | 27.4897 | 7.9617 | 8.0836 | 6.0175 | 0 | 0 | 0 | 0 | 0 | 0 | 0 | 0.85383 | 0 | 0 | 10.6373 | 14.4419 | 15.988 | 15.623 | 21.4428 | 13.6027 | 11.408
Battery | 9 | 4 | 10.8937 | 9.9806 | 9.0838 | 8.6608 | 8.4952 | 6.7866 | 0 | 0 | 0 | 0 | 0 | 0 | 0 | 0 | 0.62827 | 0 | 2.4059 | 10.6216 | 15.5823 | 16.767 | 16.4641 | 15.0211 | 14.362 | 12.0619
Battery | 9 | 5 | 13.0706 | 9.9219 | 11.5244 | 7.4151 | 10.3404 | 4.8233 | 0 | 0 | 0 | 0 | 0 | 0 | 0 | 0 | 0 | 0 | 0 | 7.761 | 16.603 | 14.5047 | 17.5034 | 16.3147 | 16.4187 | 10.9851
Battery | 9 | 6 | 11.1455 | 10.4404 | 9.5742 | 9.0293 | 8.7617 | 7.4514 | 0 | 0 | 0 | 0 | 0 | 0 | 0 | 0 | 0 | 0 | 0 | 8.988 | 14.6852 | 15.9168 | 15.4411 | 14.2486 | 17.8749 | 13.6294
Battery | 9 | 7 | 11.2326 | 10.5043 | 9.6601 | 9.0709 | 8.8135 | 8.3169 | 0 | 0 | 0 | 0 | 0 | 0 | 0 | 0 | 0 | 0 | 0 | 9.8563 | 15.0861 | 16.2183 | 15.6906 | 14.4053 | 14.598 | 13.7336
Battery | 9 | 8 | 11.6105 | 12.8124 | 8.5497 | 8.0078 | 7.83 | 8.7242 | 0 | 0 | 0 | 0 | 0 | 0 | 0 | 0 | 0.6609 | 0 | 0 | 11.2881 | 14.6003 | 15.8416 | 15.0721 | 17.1029 | 13.3557 | 12.3912
Battery | 9 | 9 | 10.3569 | 9.6175 | 5.5396 | 8.6291 | 8.5241 | 9.631 | 2.2078 | 0 | 0 | 0 | 0 | 0 | 0 | 0 | 0 | 0 | 1.5022 | 14.0266 | 13.0046 | 17.24 | 16.191 | 14.4924 | 13.8018 | 12.4218
Battery | 9 | 10 | 5.5601 | 8.183 | 7.6042 | 7.2182 | 7.2185 | 8.3837 | 5.4489 | 0 | 0 | 0 | 0 | 0 | 0 | 0 | 0 | 0 | 9.6513 | 13.9912 | 15.5849 | 16.1307 | 15.2002 | 13.4442 | 12.5407 | 11.0266
Battery | 9 | 11 | 10.4396 | 5.9063 | 5.2456 | 8.2873 | 6.6619 | 6.0023 | 7.3769 | 0 | 0 | 0 | 0 | 0 | 0 | 0 | 0 | 0 | 9.9118 | 11.3202 | 13.3896 | 14.2571 | 16.8974 | 15.3764 | 11.1985 | 9.7607
Battery | 10 | 0 | 0 | 0 | 11.1441 | 0 | 10.4485 | 0 | 0 | 0 | 0 | 0 | 0 | 0 | 0 | 0 | 0 | 0 | 5.0992 | 16.8177 | 0 | 20.1111 | 19.229 | 17.7422 | 17.4902 | 0
Battery | 10 | 1 | 12.8875 | 0 | 11.2807 | 1.9563 | 0 | 11.971 | 0 | 0 | 0 | 0 | 0 | 0 | 0 | 0 | 0 | 0 | 0 | 0 | 19.2793 | 20.0462 | 19.1037 | 17.8067 | 0 | 15.7666
Battery | 10 | 2 | 11.3066 | 10.3844 | 0 | 9.1313 | 9.0927 | 0 | 0 | 0 | 0 | 0 | 0 | 0 | 0 | 0 | 0 | 0 | 0 | 0 | 17.5103 | 18.4882 | 17.7445 | 16.1533 | 11.6716 | 13.9937
Battery | 10 | 3 | 10.5334 | 9.6731 | 9.0027 | 8.5539 | 0 | 0 | 0 | 0 | 0 | 0 | 0 | 0 | 0 | 0 | 0 | 0 | 0 | 10.8725 | 15.164 | 16.7874 | 16.4042 | 14.7344 | 11.0264 | 12.7248
Battery | 10 | 4 | 11.4383 | 10.4796 | 9.538 | 0 | 8.9199 | 0 | 0 | 0 | 0 | 0 | 0 | 0 | 0 | 0 | 0 | 0 | 0 | 10.7028 | 16.3452 | 17.6054 | 17.2873 | 15.7722 | 4.2479 | 13.1398
Battery | 10 | 5 | 13.8497 | 13.1233 | 0 | 11.537 | 0 | 0 | 0 | 0 | 0 | 0 | 0 | 0 | 0 | 0 | 0 | 0 | 0 | 0 | 17.649 | 10.869 | 18.5212 | 17.2614 | 17.3676 | 15.2982
Battery | 10 | 6 | 15.3848 | 0 | 13.7389 | 13.1676 | 0 | 0 | 0 | 0 | 0 | 0 | 0 | 0 | 0 | 0 | 0 | 0 | 0 | 0 | 19.0242 | 0 | 19.8992 | 18.6393 | 17.6324 | 17.9902
Battery | 10 | 7 | 15.4936 | 0 | 13.8318 | 13.205 | 0 | 0 | 0 | 0 | 0 | 0 | 0 | 0 | 0 | 0 | 0 | 0 | 0 | 0 | 19.6459 | 0 | 20.1936 | 18.8328 | 16.1533 | 18.1206
Battery | 10 | 8 | 14.3423 | 0 | 12.7065 | 12.1358 | 0 | 2.287 | 0 | 0 | 0 | 0 | 0 | 0 | 0 | 0 | 0 | 0 | 0 | 0 | 19.1738 | 20.4292 | 19.5923 | 18.0706 | 0 | 16.739
Battery | 10 | 9 | 11.0489 | 10.2612 | 0 | 9.1847 | 9.0613 | 0 | 0 | 0 | 0 | 0 | 0 | 0 | 0 | 0 | 0 | 0 | 0 | 14.4158 | 17.4731 | 18.2675 | 17.162 | 15.3852 | 0 | 13.2169
Battery | 10 | 10 | 10.0751 | 0 | 0 | 8.1636 | 8.1504 | 9.3511 | 0 | 0 | 0 | 0 | 0 | 0 | 0 | 0 | 0 | 0 | 0 | 14.9296 | 10.766 | 17.2613 | 16.3415 | 14.5761 | 13.7003 | 12.1614
Battery | 10 | 11 | 11.2035 | 0 | 9.3359 | 8.8693 | 0 | 10.0939 | 0 | 0 | 0 | 0 | 0 | 0 | 0 | 0 | 0 | 0 | 0 | 15.6815 | 9.3029 | 18.7544 | 17.9074 | 16.3468 | 0 | 14.1419
Battery | 11 | 0 | 0 | 7.1221 | 0 | 0 | 0 | 8.9479 | 0 | 2.6947 | 0 | 0 | 0 | 0 | 0 | 0 | 0 | 1.4969 | 8.9479 | 0 | 8.9479 | 8.9479 | 0 | 0 | 0 | 8.9479
Battery | 11 | 1 | 0 | 8.9479 | 0 | 0 | 0 | 8.9479 | 0 | 0 | 0 | 0 | 0 | 0 | 0 | 0 | 0 | 0 | 8.9479 | 8.9479 | 0 | 8.9479 | 0 | 5.4691 | 0 | 8.9479
Battery | 11 | 2 | 0 | 0 | 0 | 1.3649 | 0 | 8.9479 | 0 | 0 | 0 | 0 | 0 | 0 | 0 | 0 | 0 | 0 | 4.1041 | 8.9479 | 8.9479 | 0 | 8.9479 | 0 | 8.9479 | 8.9479
Battery | 11 | 3 | 8.9479 | 0 | 8.9479 | 5.4691 | 0 | 0 | 0 | 0 | 0 | 0 | 0 | 0 | 0 | 0 | 0 | 0 | 0 | 8.9479 | 8.9479 | 0 | 8.9479 | 0 | 0 | 8.9479
Battery | 11 | 4 | 0 | 8.9479 | 0 | 8.9479 | 0 | 0 | 0 | 0 | 0 | 0 | 0 | 0 | 0 | 0 | 0 | 0 | 0 | 8.9479 | 8.9479 | 0 | 8.9479 | 5.4691 | 0 | 8.9479
Battery | 11 | 5 | 0 | 8.9479 | 0 | 8.9479 | 0 | 0 | 0 | 0 | 0 | 0 | 0 | 0 | 0 | 0 | 0 | 0 | 0 | 8.9479 | 8.9479 | 0 | 8.9479 | 5.4691 | 0 | 8.9479
Battery | 11 | 6 | 0 | 8.9479 | 0 | 8.9479 | 0 | 0 | 0 | 0 | 0 | 0 | 0 | 0 | 0 | 0 | 0 | 0 | 0 | 8.9479 | 8.9479 | 0 | 8.9479 | 5.4691 | 0 | 8.9479
Battery | 11 | 7 | 0 | 8.9479 | 0 | 8.9479 | 0 | 0 | 0 | 0 | 0 | 0 | 0 | 0 | 0 | 0 | 0 | 0 | 0 | 8.9479 | 8.9479 | 0 | 8.9479 | 5.4691 | 0 | 8.9479
Battery | 11 | 8 | 0 | 8.9479 | 0 | 8.9479 | 0 | 0 | 0 | 0 | 0 | 0 | 0 | 0 | 0 | 0 | 0 | 0 | 1.1399 | 8.9479 | 8.9479 | 0 | 8.9479 | 4.3292 | 0 | 8.9479
Battery | 11 | 9 | 0 | 8.9479 | 0 | 0 | 0 | 0.70933 | 0 | 0 | 0 | 0 | 0 | 0 | 0 | 0 | 0 | 0 | 4.7597 | 8.9479 | 0 | 8.9479 | 8.9479 | 0 | 8.9479 | 8.9479
Battery | 11 | 10 | 0 | 0 | 0 | 5.4691 | 0 | 8.9479 | 0 | 0 | 0 | 0 | 0 | 0 | 0 | 0 | 0 | 0 | 8.9479 | 8.9479 | 0 | 8.9479 | 8.9479 | 0 | 8.9479 | 0
Battery | 11 | 11 | 0 | 8.9479 | 0 | 8.9479 | 0 | 0 | 0 | 0.51238 | 0 | 0 | 0 | 0 | 0 | 0 | 0 | 0 | 8.9479 | 8.9479 | 0 | 8.9479 | 0 | 3.1563 | 0 | 8.9479
Battery | 12 | 0 | 0 | 0 | 0 | 8.3826 | 0 | 0 | 0 | 3.4287 | 0 | 0 | 0 | 0 | 0 | 0 | 0 | 2.3192 | 8.3826 | 0 | 8.3826 | 0 | 8.3826 | 0 | 8.3826 | 4.8511
Battery | 12 | 1 | 0 | 8.3826 | 0 | 0 | 0 | 8.3826 | 0 | 0 | 0 | 0 | 0 | 0 | 0 | 0 | 0 | 0 | 8.3826 | 8.3826 | 0 | 8.3826 | 0 | 4.1085 | 0 | 8.3826
Battery | 12 | 2 | 0 | 0 | 0 | 8.3826 | 0 | 0 | 0 | 0 | 0 | 0 | 0 | 0 | 0 | 0 | 0 | 0 | 4.8214 | 8.3826 | 8.3826 | 0 | 8.3826 | 0 | 8.3826 | 7.6698
Battery | 12 | 3 | 0 | 8.3826 | 0 | 4.1085 | 0 | 0 | 0 | 0 | 0 | 0 | 0 | 0 | 0 | 0 | 0 | 0 | 0 | 8.3826 | 8.3826 | 0 | 8.3826 | 0 | 8.3826 | 8.3826
Battery | 12 | 4 | 0 | 8.3826 | 0 | 8.3826 | 0 | 0 | 0 | 0 | 0 | 0 | 0 | 0 | 0 | 0 | 0 | 0 | 0 | 8.3826 | 8.3826 | 0 | 8.3826 | 4.1085 | 0 | 8.3826
Battery | 12 | 5 | 0 | 8.3826 | 0 | 8.3826 | 0 | 0 | 0 | 0 | 0 | 0 | 0 | 0 | 0 | 0 | 0 | 0 | 0 | 8.3826 | 8.3826 | 0 | 8.3826 | 4.1085 | 0 | 8.3826
Battery | 12 | 6 | 0 | 8.3826 | 0 | 8.3826 | 0 | 0 | 0 | 0 | 0 | 0 | 0 | 0 | 0 | 0 | 0 | 0 | 0 | 8.3826 | 8.3826 | 0 | 8.3826 | 4.1085 | 0 | 8.3826
Battery | 12 | 7 | 0 | 8.3826 | 0 | 3.84 | 0 | 0 | 0 | 0 | 0 | 0 | 0 | 0 | 0 | 0 | 0 | 0 | 0.26856 | 8.3826 | 8.3826 | 0 | 8.3826 | 0 | 8.3826 | 8.3826
Battery | 12 | 8 | 0 | 8.3826 | 0 | 2.1652 | 0 | 0 | 0 | 0 | 0 | 0 | 0 | 0 | 0 | 0 | 0 | 0 | 1.9433 | 8.3826 | 8.3826 | 0 | 8.3826 | 0 | 8.3826 | 8.3826
Battery | 12 | 9 | 0 | 8.3826 | 0 | 8.3826 | 0 | 0 | 0 | 0 | 0 | 0 | 0 | 0 | 0 | 0 | 0 | 0 | 5.4805 | 8.3826 | 0 | 8.3826 | 0 | 7.0107 | 0 | 8.3826
Battery | 12 | 10 | 0 | 8.3826 | 0 | 0 | 0 | 8.3826 | 0 | 0 | 0 | 0 | 0 | 0 | 0 | 0 | 0 | 0 | 8.3826 | 8.3826 | 0 | 8.3826 | 0 | 4.1085 | 0 | 8.3826
Battery | 12 | 11 | 0 | 8.3826 | 0 | 8.3826 | 0 | 0 | 0 | 0 | 0 | 0 | 0 | 0 | 0 | 0 | 0 | 0 | 8.3826 | 8.3826 | 0 | 8.3826 | 0 | 2.8629 | 0 | 8.3826
Battery | 13 | 0 | 0 | 7.5803 | 0 | 0 | 0 | 2.9818 | 0 | 3.8526 | 0 | 0 | 0 | 0 | 0 | 0 | 0 | 2.7501 | 7.5803 | 0 | 7.5803 | 0 | 7.5803 | 0 | 7.5803 | 0
Battery | 13 | 1 | 0 | 7.5803 | 0 | 0 | 0 | 7.5803 | 0 | 0 | 0 | 0 | 0 | 0 | 0 | 0 | 0 | 0 | 7.5803 | 7.5803 | 0 | 7.5803 | 0 | 3.6336 | 0 | 7.5803
Battery | 13 | 2 | 0 | 0 | 0 | 0 | 0 | 7.5803 | 0 | 0 | 0 | 0 | 0 | 0 | 0 | 0 | 0 | 0 | 5.2782 | 7.5803 | 0 | 7.5803 | 7.5803 | 0 | 7.5803 | 5.9357
Battery | 13 | 3 | 0 | 7.5803 | 0 | 7.5803 | 0 | 0 | 0 | 0 | 0 | 0 | 0 | 0 | 0 | 0 | 0 | 0 | 0 | 7.5803 | 7.5803 | 0 | 7.5803 | 3.6336 | 0 | 7.5803
Battery | 13 | 4 | 0 | 7.5803 | 0 | 7.5803 | 0 | 0 | 0 | 0 | 0 | 0 | 0 | 0 | 0 | 0 | 0 | 0 | 0 | 7.5803 | 7.5803 | 0 | 7.5803 | 3.6336 | 0 | 7.5803
Battery | 13 | 5 | 0 | 7.5803 | 0 | 7.5803 | 0 | 0 | 0 | 0 | 0 | 0 | 0 | 0 | 0 | 0 | 0 | 0 | 0 | 7.5803 | 7.5803 | 0 | 7.5803 | 3.6336 | 0 | 7.5803
Battery | 13 | 6 | 0 | 7.5803 | 0 | 3.6336 | 0 | 0 | 0 | 0 | 0 | 0 | 0 | 0 | 0 | 0 | 0 | 0 | 0 | 7.5803 | 7.5803 | 0 | 7.5803 | 0 | 7.5803 | 7.5803
Battery | 13 | 7 | 0 | 7.5803 | 0 | 2.9911 | 0 | 0 | 0 | 0 | 0 | 0 | 0 | 0 | 0 | 0 | 0 | 0 | 0.6425 | 7.5803 | 7.5803 | 0 | 7.5803 | 0 | 7.5803 | 7.5803
Battery | 13 | 8 | 0 | 7.5803 | 0 | 0 | 0 | 1.2787 | 0 | 0 | 0 | 0 | 0 | 0 | 0 | 0 | 0 | 0 | 2.3549 | 7.5803 | 7.5803 | 0 | 7.5803 | 0 | 7.5803 | 7.5803
Battery | 13 | 9 | 0 | 7.5803 | 0 | 7.5803 | 0 | 0 | 0 | 0 | 0 | 0 | 0 | 0 | 0 | 0 | 0 | 0 | 5.9579 | 7.5803 | 0 | 7.5803 | 0 | 5.256 | 0 | 7.5803
Battery | 13 | 10 | 0 | 7.5803 | 0 | 0 | 0 | 7.5803 | 0 | 0 | 0 | 0 | 0 | 0 | 0 | 0 | 0 | 0 | 7.5803 | 7.5803 | 0 | 7.5803 | 0 | 3.6336 | 0 | 7.5803
Battery | 13 | 11 | 0 | 0 | 0 | 7.5803 | 0 | 2.3791 | 0 | 0 | 0 | 0 | 0 | 0 | 0 | 0 | 0 | 0 | 7.5803 | 0 | 7.5803 | 0 | 7.5803 | 0 | 7.5803 | 7.5803
Battery | 14 | 0 | 0 | 6.8391 | 0 | 6.8391 | 0 | 0 | 0 | 0 | 0 | 0 | 0 | 0 | 0 | 0 | 0 | 3.5359 | 6.8391 | 0 | 6.8391 | 0 | 5.1115 | 0 | 6.8391 | 0
Battery | 14 | 1 | 0 | 6.8391 | 0 | 0 | 0 | 6.8391 | 0 | 0 | 0 | 0 | 0 | 0 | 0 | 0 | 0 | 0 | 6.8391 | 6.8391 | 0 | 6.8391 | 0 | 2.7835 | 0 | 6.8391
Battery | 14 | 2 | 0 | 0 | 0 | 3.6364 | 0 | 6.8391 | 0 | 0 | 0 | 0 | 0 | 0 | 0 | 0 | 0 | 0 | 5.9862 | 6.8391 | 0 | 6.8391 | 6.8391 | 0 | 6.8391 | 0
Battery | 14 | 3 | 0 | 6.8391 | 0 | 2.7835 | 0 | 0 | 0 | 0 | 0 | 0 | 0 | 0 | 0 | 0 | 0 | 0 | 0 | 6.8391 | 6.8391 | 0 | 6.8391 | 6.8391 | 0 | 6.8391
Battery | 14 | 4 | 0 | 6.8391 | 0 | 6.8391 | 0 | 0 | 0 | 0 | 0 | 0 | 0 | 0 | 0 | 0 | 0 | 0 | 0 | 6.8391 | 6.8391 | 0 | 6.8391 | 2.7835 | 0 | 6.8391
Battery | 14 | 5 | 0 | 6.8391 | 0 | 2.7835 | 0 | 0 | 0 | 0 | 0 | 0 | 0 | 0 | 0 | 0 | 0 | 0 | 0 | 6.8391 | 6.8391 | 0 | 6.8391 | 0 | 6.8391 | 6.8391
Battery | 14 | 6 | 0 | 6.8391 | 0 | 2.4653 | 0 | 0 | 0 | 0 | 0 | 0 | 0 | 0 | 0 | 0 | 0 | 0 | 0.31815 | 6.8391 | 6.8391 | 0 | 6.8391 | 0 | 6.8391 | 6.8391
Battery | 14 | 7 | 0 | 6.8391 | 0 | 0 | 0 | 1.3667 | 0 | 0 | 0 | 0 | 0 | 0 | 0 | 0 | 0 | 0 | 1.4167 | 6.8391 | 6.8391 | 0 | 6.8391 | 0 | 6.8391 | 6.8391
Battery | 14 | 8 | 0 | 6.8391 | 0 | 6.8391 | 0 | 0 | 0 | 0 | 0 | 0 | 0 | 0 | 0 | 0 | 0 | 0 | 3.1199 | 6.8391 | 0 | 6.8391 | 0 | 6.5026 | 0 | 6.8391
Battery | 14 | 9 | 0 | 0 | 0 | 6.8391 | 0 | 2.9482 | 0 | 0 | 0 | 0 | 0 | 0 | 0 | 0 | 0 | 0 | 6.6744 | 0 | 6.8391 | 0 | 6.8391 | 0 | 6.8391 | 6.8391
Battery | 14 | 10 | 0 | 6.8391 | 0 | 0 | 0 | 6.8391 | 0 | 0 | 0 | 0 | 0 | 0 | 0 | 0 | 0 | 0 | 6.8391 | 6.8391 | 0 | 6.8391 | 0 | 2.7835 | 0 | 6.8391
Battery | 14 | 11 | 0 | 6.8391 | 0 | 6.8391 | 0 | 0 | 0 | 0 | 0 | 0 | 0 | 0 | 0 | 0 | 0 | 0 | 6.8391 | 6.8391 | 0 | 6.8391 | 0 | 1.8083 | 0 | 6.8391
Battery | 15 | 0 | 0 | 6.0323 | 0 | 6.0323 | 0 | 0 | 0 | 3.3016 | 0 | 0 | 0 | 0 | 0 | 0 | 0 | 4.3257 | 6.0323 | 0 | 6.0323 | 0 | 0 | 0 | 6.0323 | 0
Battery | 15 | 1 | 0 | 6.0323 | 0 | 0 | 0 | 6.0323 | 0 | 0 | 0 | 0 | 0 | 0 | 0 | 0 | 0 | 0 | 6.0323 | 6.0323 | 0 | 6.0323 | 0 | 1.9233 | 0 | 6.0323
Battery | 15 | 2 | 0 | 6.0323 | 0 | 0 | 0 | 6.0323 | 0 | 0 | 0 | 0 | 0 | 0 | 0 | 0 | 0 | 0 | 6.0323 | 6.0323 | 0 | 6.0323 | 1.9233 | 0 | 6.0323 | 0
Battery | 15 | 3 | 0 | 6.0323 | 0 | 1.8476 | 0 | 0 | 0 | 0 | 0 | 0 | 0 | 0 | 0 | 0 | 0 | 0 | 0.075686 | 6.0323 | 6.0323 | 0 | 6.0323 | 6.0323 | 0 | 6.0323
Battery | 15 | 4 | 0 | 6.0323 | 0 | 1.9233 | 0 | 0 | 0 | 0 | 0 | 0 | 0 | 0 | 0 | 0 | 0 | 0 | 0 | 6.0323 | 6.0323 | 0 | 6.0323 | 0 | 6.0323 | 6.0323
Battery | 15 | 5 | 0 | 6.0323 | 0 | 1.9233 | 0 | 0 | 0 | 0 | 0 | 0 | 0 | 0 | 0 | 0 | 0 | 0 | 0 | 6.0323 | 6.0323 | 0 | 6.0323 | 0 | 6.0323 | 6.0323
Battery | 15 | 6 | 0 | 6.0323 | 0 | 0 | 0 | 0.84969 | 0 | 0 | 0 | 0 | 0 | 0 | 0 | 0 | 0 | 0 | 1.0736 | 6.0323 | 6.0323 | 0 | 6.0323 | 0 | 6.0323 | 6.0323
Battery | 15 | 7 | 0 | 6.0323 | 0 | 6.0323 | 0 | 0 | 0 | 0 | 0 | 0 | 0 | 0 | 0 | 0 | 0 | 0 | 2.1894 | 6.0323 | 0 | 6.0323 | 0 | 5.7662 | 0 | 6.0323
Battery | 15 | 8 | 0 | 6.0323 | 0 | 6.0323 | 0 | 0 | 0 | 0 | 0 | 0 | 0 | 0 | 0 | 0 | 0 | 0 | 3.8881 | 6.0323 | 0 | 6.0323 | 0 | 4.0675 | 0 | 6.0323
Battery | 15 | 9 | 0 | 0 | 0 | 6.0323 | 0 | 1.9233 | 0 | 0 | 0 | 0 | 0 | 0 | 0 | 0 | 0 | 0 | 6.0323 | 0 | 6.0323 | 0 | 6.0323 | 0 | 6.0323 | 6.0323
Battery | 15 | 10 | 0 | 6.0323 | 0 | 0 | 0 | 6.0323 | 0 | 0 | 0 | 0 | 0 | 0 | 0 | 0 | 0 | 0 | 6.0323 | 6.0323 | 0 | 6.0323 | 0 | 1.9233 | 0 | 6.0323
Battery | 15 | 11 | 0 | 0 | 0 | 6.0323 | 0 | 0.66158 | 0 | 0 | 0 | 0 | 0 | 0 | 0 | 0 | 0 | 0.93343 | 6.0323 | 0 | 6.0323 | 0 | 6.0323 | 0 | 6.0323 | 6.0323
Battery | 16 | 0 | 0 | 1.3868 | 0 | 0 | 0 | 1.3868 | 0 | 0.3667 | 0 | 0 | 0 | 0 | 0 | 0 | 0 | 1.3868 | 1.3868 | 0 | 1.3868 | 0 | 0 | 0 | 1.3868 | 0
Battery | 16 | 1 | 0 | 1.3868 | 0 | 1.3868 | 0 | 0 | 0 | 0.71865 | 0 | 0 | 0 | 0 | 0 | 0 | 0 | 1.0349 | 1.3868 | 0 | 1.3868 | 0 | 0 | 0 | 1.3868 | 0
Battery | 16 | 2 | 0 | 1.3868 | 0 | 0.3667 | 0 | 1.3868 | 0 | 0 | 0 | 0 | 0 | 0 | 0 | 0 | 0 | 0 | 1.3868 | 1.3868 | 0 | 1.3868 | 0 | 0 | 0 | 1.3868
Battery | 16 | 3 | 0 | 1.3868 | 0 | 0 | 0 | 1.3868 | 0 | 0 | 0 | 0 | 0 | 0 | 0 | 0 | 0 | 0 | 1.1801 | 1.3868 | 0 | 1.3868 | 0 | 0.57344 | 0 | 1.3868
Battery | 16 | 4 | 0 | 1.3868 | 0 | 1.3868 | 0 | 0 | 0 | 0 | 0 | 0 | 0 | 0 | 0 | 0 | 0 | 0 | 0.92335 | 1.3868 | 0 | 1.3868 | 0 | 0.8302 | 0 | 1.3868
Battery | 16 | 5 | 0 | 1.3868 | 0 | 1.3868 | 0 | 0 | 0 | 0 | 0 | 0 | 0 | 0 | 0 | 0 | 0 | 0 | 1.1681 | 1.3868 | 0 | 1.3868 | 0 | 0.58546 | 0 | 1.3868
Battery | 16 | 6 | 0 | 1.3868 | 0 | 0 | 0 | 1.3868 | 0 | 0 | 0 | 0 | 0 | 0 | 0 | 0 | 0 | 0 | 1.3868 | 1.3868 | 0 | 1.3868 | 0 | 0.3667 | 0 | 1.3868
Battery | 16 | 7 | 0 | 1.3868 | 0 | 0 | 0 | 1.3868 | 0 | 0 | 0 | 0 | 0 | 0 | 0 | 0 | 0 | 0 | 1.3868 | 1.3868 | 0 | 1.3868 | 0 | 0.3667 | 0 | 1.3868
Battery | 16 | 8 | 0 | 1.3868 | 0 | 0 | 0 | 1.3868 | 0 | 0 | 0 | 0 | 0 | 0 | 0 | 0 | 0 | 0 | 1.3868 | 1.3868 | 0 | 1.3868 | 0 | 0.3667 | 0 | 1.3868
Battery | 16 | 9 | 0 | 1.3868 | 0 | 0.3667 | 0 | 1.3868 | 0 | 0 | 0 | 0 | 0 | 0 | 0 | 0 | 0 | 0 | 1.3868 | 1.3868 | 0 | 1.3868 | 0 | 0 | 0 | 1.3868
Battery | 16 | 10 | 0 | 1.3868 | 0 | 0 | 0 | 1.3868 | 0 | 0.3667 | 0 | 0 | 0 | 0 | 0 | 0 | 0 | 0 | 1.3868 | 1.3868 | 0 | 1.3868 | 0 | 0 | 0 | 1.3868
Battery | 16 | 11 | 0 | 1.3868 | 0 | 1.3868 | 0 | 0 | 0 | 0.3667 | 0 | 0 | 0 | 0 | 0 | 0 | 0 | 1.3868 | 1.3868 | 0 | 1.3868 | 0 | 0 | 0 | 1.3868 | 0
Battery | 17 | 0 | 0 | 0.83894 | 0 | 0.83894 | 0 | 0.22183 | 0 | 0 | 0 | 0 | 0 | 0 | 0 | 0 | 0 | 0 | 0.83894 | 0 | 0.83894 | 0 | 0.83894 | 0 | 0.83894 | 0
Battery | 17 | 1 | 0 | 0.83894 | 0 | 0 | 0 | 0.83894 | 0 | 0.22183 | 0 | 0 | 0 | 0 | 0 | 0 | 0 | 0.83894 | 0 | 0.83894 | 0 | 0 | 0 | 0.83894 | 0 | 0.83894
Battery | 17 | 2 | 0 | 0.83894 | 0 | 0.13367 | 0 | 0.83894 | 0 | 0 | 0 | 0 | 0 | 0 | 0 | 0 | 0 | 0 | 0.83894 | 0.83894 | 0 | 0.83894 | 0 | 0.83894 | 0 | 0.83894
Battery | 17 | 3 | 0 | 0.83894 | 0 | 0.13367 | 0 | 0.83894 | 0 | 0 | 0 | 0 | 0 | 0 | 0 | 0 | 0 | 0 | 0.83894 | 0.83894 | 0 | 0.83894 | 0 | 0.83894 | 0 | 0.83894
Battery | 17 | 4 | 0 | 0.83894 | 0 | 0.83894 | 0.13367 | 0 | 0 | 0 | 0 | 0 | 0 | 0 | 0 | 0 | 0 | 0 | 0.83894 | 0.83894 | 0 | 0.83894 | 0 | 0.83894 | 0 | 0.83894
Battery | 17 | 5 | 0 | 0.83894 | 0 | 0.83894 | 0 | 0.13367 | 0 | 0 | 0 | 0 | 0 | 0 | 0 | 0 | 0 | 0 | 0.83894 | 0.83894 | 0 | 0.83894 | 0 | 0.83894 | 0 | 0.83894
Battery | 17 | 6 | 0 | 0.83894 | 0 | 0.13367 | 0 | 0.83894 | 0 | 0 | 0 | 0 | 0 | 0 | 0 | 0 | 0 | 0 | 0.83894 | 0.83894 | 0 | 0.83894 | 0 | 0.83894 | 0 | 0.83894
Battery | 17 | 7 | 0 | 0.83894 | 0 | 0.13367 | 0 | 0.83894 | 0 | 0 | 0 | 0 | 0 | 0 | 0 | 0 | 0 | 0 | 0.83894 | 0.83894 | 0 | 0.83894 | 0 | 0.83894 | 0 | 0.83894
Battery | 17 | 8 | 0 | 0.83894 | 0 | 0.13367 | 0 | 0.83894 | 0 | 0 | 0 | 0 | 0 | 0 | 0 | 0 | 0 | 0 | 0.83894 | 0.83894 | 0 | 0.83894 | 0 | 0.83894 | 0 | 0.83894
Battery | 17 | 9 | 0 | 0.83894 | 0 | 0.13367 | 0 | 0.83894 | 0 | 0 | 0 | 0 | 0 | 0 | 0 | 0 | 0 | 0 | 0.83894 | 0.83894 | 0 | 0.83894 | 0 | 0.83894 | 0 | 0.83894
Battery | 17 | 10 | 0 | 0.83894 | 0 | 0.13367 | 0 | 0.83894 | 0 | 0 | 0 | 0 | 0 | 0 | 0 | 0 | 0 | 0 | 0.83894 | 0.83894 | 0 | 0.83894 | 0 | 0.83894 | 0 | 0.83894
Battery | 17 | 11 | 0 | 0.83894 | 0 | 0 | 0 | 0.83894 | 0 | 0.22183 | 0 | 0 | 0 | 0 | 0 | 0 | 0 | 0.83894 | 0 | 0.83894 | 0 | 0.83894 | 0 | 0 | 0 | 0.83894
Battery | 18 | 0 | 0 | 0.76602 | 0 | 0 | 0 | 0.20254 | 0 | 0.76602 | 0 | 0 | 0 | 0 | 0 | 0 | 0 | 0.76602 | 0.76602 | 0 | 0 | 0 | 0.76602 | 0 | 0.76602 | 0
Battery | 18 | 1 | 0 | 0.76602 | 0 | 0 | 0 | 0.76602 | 0 | 0.20254 | 0 | 0 | 0 | 0 | 0 | 0 | 0 | 0.76602 | 0 | 0.76602 | 0 | 0.76602 | 0 | 0 | 0 | 0.76602
Battery | 18 | 2 | 0 | 0.76602 | 0 | 0.12205 | 0 | 0.76602 | 0 | 0 | 0 | 0 | 0 | 0 | 0 | 0 | 0 | 0 | 0.76602 | 0.76602 | 0 | 0.76602 | 0 | 0.76602 | 0 | 0.76602
Battery | 18 | 3 | 0 | 0.76602 | 0 | 0.12205 | 0 | 0.76602 | 0 | 0 | 0 | 0 | 0 | 0 | 0 | 0 | 0 | 0 | 0.76602 | 0.76602 | 0 | 0.76602 | 0 | 0.76602 | 0 | 0.76602
Battery | 18 | 4 | 0 | 0.76602 | 0 | 0.76602 | 0.12205 | 0 | 0 | 0 | 0 | 0 | 0 | 0 | 0 | 0 | 0 | 0 | 0.76602 | 0.76602 | 0 | 0.76602 | 0 | 0.76602 | 0 | 0.76602
Battery | 18 | 5 | 0 | 0.76602 | 0 | 0.12205 | 0 | 0.76602 | 0 | 0 | 0 | 0 | 0 | 0 | 0 | 0 | 0 | 0 | 0.76602 | 0.76602 | 0 | 0.76602 | 0 | 0.76602 | 0 | 0.76602
Battery | 18 | 6 | 0 | 0.76602 | 0 | 0.12205 | 0 | 0.76602 | 0 | 0 | 0 | 0 | 0 | 0 | 0 | 0 | 0 | 0 | 0.76602 | 0.76602 | 0 | 0.76602 | 0 | 0.76602 | 0 | 0.76602
Battery | 18 | 7 | 0 | 0.76602 | 0 | 0.12205 | 0 | 0.76602 | 0 | 0 | 0 | 0 | 0 | 0 | 0 | 0 | 0 | 0 | 0.76602 | 0.76602 | 0 | 0.76602 | 0 | 0.76602 | 0 | 0.76602
Battery | 18 | 8 | 0 | 0.76602 | 0 | 0.12205 | 0 | 0.76602 | 0 | 0 | 0 | 0 | 0 | 0 | 0 | 0 | 0 | 0 | 0.76602 | 0.76602 | 0 | 0.76602 | 0 | 0.76602 | 0 | 0.76602
Battery | 18 | 9 | 0 | 0.76602 | 0 | 0.12205 | 0 | 0.76602 | 0 | 0 | 0 | 0 | 0 | 0 | 0 | 0 | 0 | 0 | 0.76602 | 0.76602 | 0 | 0.76602 | 0 | 0.76602 | 0 | 0.76602
Battery | 18 | 10 | 0 | 0.76602 | 0 | 0.12205 | 0 | 0.76602 | 0 | 0 | 0 | 0 | 0 | 0 | 0 | 0 | 0 | 0 | 0.76602 | 0.76602 | 0 | 0.76602 | 0 | 0.76602 | 0 | 0.76602
Battery | 18 | 11 | 0 | 0.76602 | 0 | 0.76602 | 0 | 0.20254 | 0 | 0 | 0 | 0 | 0 | 0 | 0 | 0 | 0 | 0.76602 | 0 | 0.76602 | 0 | 0.76602 | 0.76602 | 0 | 0 | 0
Battery | 19 | 0 | 0 | 0 | 0 | 0 | 0 | 0 | 0 | 0 | 0 | 0 | 0 | 0 | 0 | 0 | 0 | 0 | 0 | 0 | 0 | 0 | 0 | 0 | 0 | 0
Battery | 19 | 1 | 0 | 0 | 0 | 0 | 0 | 0 | 0 | 0 | 0 | 0 | 0 | 0 | 0 | 0 | 0 | 0 | 0 | 0 | 0 | 0 | 0 | 0 | 0 | 0
Battery | 19 | 2 | 0 | 0 | 0 | 0 | 0 | 0 | 0 | 0 | 0 | 0 | 0 | 0 | 0 | 0 | 0 | 0 | 0 | 0 | 0 | 0 | 0 | 0 | 0 | 0
Battery | 19 | 3 | 0 | 0 | 0 | 0 | 0 | 0 | 0 | 0 | 0 | 0 | 0 | 0 | 0 | 0 | 0 | 0 | 0 | 0 | 0 | 0 | 0 | 0 | 0 | 0
Battery | 19 | 4 | 0 | 0 | 0 | 0 | 0 | 0 | 0 | 0 | 0 | 0 | 0 | 0 | 0 | 0 | 0 | 0 | 0 | 0 | 0 | 0 | 0 | 0 | 0 | 0
Battery | 19 | 5 | 0 | 0 | 0 | 0 | 0 | 0 | 0 | 0 | 0 | 0 | 0 | 0 | 0 | 0 | 0 | 0 | 0 | 0 | 0 | 0 | 0 | 0 | 0 | 0
Battery | 19 | 6 | 0 | 0 | 0 | 0 | 0 | 0 | 0 | 0 | 0 | 0 | 0 | 0 | 0 | 0 | 0 | 0 | 0 | 0 | 0 | 0 | 0 | 0 | 0 | 0
Battery | 19 | 7 | 0 | 0 | 0 | 0 | 0 | 0 | 0 | 0 | 0 | 0 | 0 | 0 | 0 | 0 | 0 | 0 | 0 | 0 | 0 | 0 | 0 | 0 | 0 | 0
Battery | 19 | 8 | 0 | 0 | 0 | 0 | 0 | 0 | 0 | 0 | 0 | 0 | 0 | 0 | 0 | 0 | 0 | 0 | 0 | 0 | 0 | 0 | 0 | 0 | 0 | 0
Battery | 19 | 9 | 0 | 0 | 0 | 0 | 0 | 0 | 0 | 0 | 0 | 0 | 0 | 0 | 0 | 0 | 0 | 0 | 0 | 0 | 0 | 0 | 0 | 0 | 0 | 0
Battery | 19 | 10 | 0 | 0 | 0 | 0 | 0 | 0 | 0 | 0 | 0 | 0 | 0 | 0 | 0 | 0 | 0 | 0 | 0 | 0 | 0 | 0 | 0 | 0 | 0 | 0
Battery | 19 | 11 | 0 | 0 | 0 | 0 | 0 | 0 | 0 | 0 | 0 | 0 | 0 | 0 | 0 | 0 | 0 | 0 | 0 | 0 | 0 | 0 | 0 | 0 | 0 | 0

## State of Charge
Storage Technology | Year | Day | Hour 0 | Hour 1 | Hour 2 | Hour 3 | Hour 4 | Hour 5 | Hour 6 | Hour 7 | Hour 8 | Hour 9 | Hour 10 | Hour 11 | Hour 12 | Hour 13 | Hour 14 | Hour 15 | Hour 16 | Hour 17 | Hour 18 | Hour 19 | Hour 20 | Hour 21 | Hour 22 | Hour 23
Battery | 0 | 0 | 4.6403 | 0 | 0 | 0 | 0 | 0 | 0 | 0 | 0 | 0 | 2.6742 | 5.8028 | 9.9555 | 14.0307 | 16.8885 | 17.184 | 14.6743 | 14.6743 | 14.3588 | 12.4057 | 7.7654 | 5.8827 | 5.094 | 4.6403
Battery | 0 | 1 | 4.6403 | 0 | 0 | 0 | 0 | 0 | 0 | 0 | 0 | 0.084365 | 3.1167 | 6.5804 | 10.7331 | 14.8858 | 17.9598 | 18.2259 | 18.2259 | 18.2259 | 17.633 | 15.3253 | 10.685 | 6.8382 | 5.6007 | 4.6403
Battery | 0 | 2 | 8.7975 | 4.1572 | 4.1572 | 4.1572 | 4.1572 | 0 | 0 | 0 | 0 | 0 | 4.1358 | 8.2885 | 12.4412 | 16.5939 | 19.7821 | 22.9492 | 22.9492 | 18.8622 | 14.9441 | 14.3031 | 9.6627 | 8.7975 | 8.7975 | 8.7975
Battery | 0 | 3 | 5.3877 | 0.74741 | 0 | 0 | 0 | 0 | 0 | 0 | 0 | 2.7573 | 2.7573 | 6.91 | 11.0627 | 15.2154 | 19.3681 | 22.2082 | 22.9492 | 19.7482 | 15.1079 | 10.4675 | 5.8272 | 5.3877 | 5.3877 | 5.3877
Battery | 0 | 4 | 4.6123 | 4.6123 | 4.6123 | 4.6123 | 0 | 0 | 0 | 0 | 0 | 2.8766 | 2.8766 | 7.0293 | 11.1821 | 15.3348 | 19.4875 | 22.0158 | 22.9492 | 20.0509 | 15.4105 | 11.0139 | 9.6352 | 4.9949 | 4.6123 | 4.6123
Battery | 0 | 5 | 3.9946 | 0 | 0 | 0 | 0 | 0 | 0 | 0 | 0 | 0.30707 | 4.4598 | 8.6125 | 12.7652 | 16.9179 | 21.0706 | 22.9492 | 22.6389 | 18.4819 | 18.4819 | 16.3495 | 11.7092 | 8.8926 | 6.8646 | 4.7603
Battery | 0 | 6 | 1.5639 | 0.53951 | 0 | 0 | 0 | 0 | 0 | 0 | 0 | 1.9952 | 6.1479 | 10.0886 | 14.2413 | 18.394 | 21.6885 | 22.9492 | 22.9492 | 22.9492 | 21.9878 | 18.821 | 14.6322 | 10.6881 | 7.5425 | 4.2857
Battery | 0 | 7 | 0.63105 | 0 | 0 | 0 | 0 | 0 | 0 | 0 | 0 | 1.8455 | 5.9982 | 10.1509 | 14.3036 | 18.4563 | 21.7504 | 22.9492 | 22.9492 | 22.9492 | 21.8334 | 18.3486 | 13.981 | 9.9261 | 6.7264 | 3.3854
Battery | 0 | 8 | 0.2345 | 0 | 0 | 0 | 0 | 0 | 0 | 0 | 0 | 0 | 3.8386 | 7.9913 | 12.1441 | 16.2968 | 20.4495 | 22.9492 | 21.7101 | 18.8078 | 17.688 | 14.6042 | 10.587 | 7.0413 | 4.4427 | 2.0232
Battery | 0 | 9 | 4.6403 | 0 | 0 | 0 | 0 | 0 | 0 | 0 | 0 | 0.78599 | 4.9387 | 9.0914 | 13.2441 | 17.3968 | 21.3869 | 22.9492 | 21.3188 | 16.6785 | 14.8682 | 12.8256 | 10.2301 | 5.5898 | 4.8714 | 4.6403
Battery | 0 | 10 | 3.8766 | 3.8766 | 3.8766 | 3.8766 | 3.8766 | 0 | 0 | 0 | 0 | 1.2136 | 5.2237 | 9.3764 | 13.5291 | 17.6818 | 21.2479 | 22.3526 | 19.2874 | 14.647 | 10.6039 | 9.3288 | 4.6884 | 3.8766 | 3.8766 | 3.8766
Battery | 0 | 11 | 1.3271 | 0 | 0 | 0 | 0 | 0 | 0 | 0 | 0 | 0.32644 | 3.8289 | 7.6859 | 11.8386 | 15.9701 | 18.6578 | 18.4546 | 13.8143 | 13.5893 | 12.6526 | 10.2895 | 5.6492 | 3.2866 | 2.0267 | 1.3271
Battery | 1 | 0 | 26.2287 | 21.5975 | 17.5497 | 14.224 | 11.3154 | 8.4272 | 4.6215 | 0 | 0.67012 | 7.9325 | 20.7308 | 35.6319 | 51.0506 | 66.4694 | 80.0181 | 88.4766 | 89.6456 | 83.6923 | 76.3132 | 67.2441 | 57.5878 | 48.5644 | 40.6224 | 32.9427
Battery | 1 | 1 | 27.4995 | 22.7092 | 18.3803 | 14.6928 | 11.4931 | 8.2646 | 4.0978 | 0 | 1.9221 | 7.8216 | 20.5861 | 36.0049 | 51.4237 | 66.1489 | 81.0331 | 90.4487 | 90.4952 | 86.0325 | 78.5643 | 69.2993 | 59.5197 | 50.4045 | 42.2035 | 34.2851
Battery | 1 | 2 | 30.4985 | 25.9152 | 19.7976 | 17.2354 | 11.91 | 6.6356 | 0.58164 | 0 | 2.022 | 10.5306 | 25.008 | 40.4268 | 55.8456 | 71.2643 | 86.4612 | 96.8143 | 101.2372 | 101.2372 | 92.3097 | 81.3675 | 69.7411 | 58.6012 | 48.5719 | 38.9717
Battery | 1 | 3 | 33.8345 | 26.657 | 21.1776 | 16.1581 | 11.4135 | 6.7496 | 0.85091 | 0 | 0 | 7.9053 | 23.3241 | 38.7428 | 54.1616 | 69.5804 | 84.9991 | 97.4616 | 103.6261 | 102.786 | 94.8865 | 84.1221 | 72.6831 | 61.5052 | 52.2376 | 42.5052
Battery | 1 | 4 | 35.0802 | 27.9042 | 21.3879 | 15.5829 | 10.0676 | 4.611 | 0 | 0 | 0 | 7.735 | 23.1537 | 38.5725 | 53.9913 | 69.41 | 84.8288 | 97.2817 | 103.6261 | 103.6261 | 96.4046 | 85.946 | 74.5819 | 63.3516 | 53.1343 | 43.413
Battery | 1 | 5 | 34.8704 | 28.7539 | 19.9727 | 14.9587 | 10.4023 | 3.0645 | 0 | 0 | 0 | 8.6065 | 24.0252 | 39.444 | 54.8628 | 70.2815 | 85.7003 | 97.5989 | 103.6261 | 103.6261 | 95.8616 | 84.0962 | 71.3516 | 62.0743 | 50.4835 | 41.9731
Battery | 1 | 6 | 36.4045 | 29.1358 | 22.3732 | 16.2313 | 10.4797 | 4.9166 | 0 | 0 | 0 | 10.2329 | 25.6516 | 41.0704 | 56.4892 | 71.9079 | 87.1172 | 98.2988 | 103.6261 | 103.6261 | 97.4189 | 85.5425 | 74.8899 | 64.5503 | 55.0592 | 45.452
Battery | 1 | 7 | 37.1591 | 29.839 | 23.0378 | 16.8361 | 11.0509 | 5.4466 | 0 | 0 | 0 | 9.9998 | 25.4185 | 40.8373 | 56.2561 | 71.6748 | 87.0936 | 98.4333 | 103.6261 | 103.6261 | 96.9475 | 86.9366 | 76.0774 | 65.5796 | 55.9945 | 46.268
Battery | 1 | 8 | 36.4036 | 26.7486 | 20.7949 | 15.413 | 10.4178 | 5.5477 | 0 | 0 | 0 | 8.9029 | 24.3217 | 39.7405 | 55.1593 | 70.578 | 85.9968 | 98.2155 | 103.6261 | 103.6261 | 96.2561 | 83.4601 | 72.3812 | 62.3561 | 53.3465 | 44.5345
Battery | 1 | 9 | 31.3243 | 27.1797 | 20.4006 | 17.2051 | 11.1089 | 8.2362 | 1.424 | 0 | 0.099901 | 11.8711 | 27.2898 | 42.7086 | 58.1274 | 73.5462 | 88.9363 | 99.7726 | 103.6261 | 99.4635 | 89.564 | 77.8938 | 65.6626 | 54.1793 | 46.7102 | 36.9463
Battery | 1 | 10 | 25.4167 | 19.335 | 17.0084 | 15.0881 | 10.2894 | 8.6388 | 2.9836 | 0 | 0 | 7.0845 | 19.8105 | 34.7865 | 50.2053 | 65.6241 | 78.6441 | 87.0039 | 88.1826 | 80.5603 | 71.2409 | 60.26 | 52.0783 | 44.5982 | 35.2668 | 29.7841
Battery | 1 | 11 | 23.8988 | 19.7376 | 16.3311 | 13.3751 | 10.7072 | 8.0353 | 4.515 | 0 | 0 | 7.0328 | 20.3232 | 35.5388 | 50.9576 | 66.3764 | 78.949 | 85.7382 | 85.7382 | 79.3381 | 72.0154 | 63.2065 | 53.7756 | 44.946 | 37.2272 | 30.0444
Battery | 2 | 0 | 27.3103 | 22.4814 | 18.2648 | 14.8056 | 11.7838 | 8.7832 | 4.82 | 0 | 0.72081 | 8.351 | 21.7853 | 37.4217 | 53.3606 | 69.2994 | 83.5233 | 92.4121 | 93.6578 | 87.4362 | 79.7172 | 70.223 | 60.1123 | 50.6668 | 42.358 | 34.3265
Battery | 2 | 1 | 28.6851 | 23.6825 | 19.1646 | 15.3201 | 11.988 | 8.6253 | 4.2773 | 0 | 0.63238 | 6.814 | 21.7737 | 37.7125 | 53.6514 | 69.0848 | 84.7004 | 94.584 | 94.6308 | 89.9656 | 82.1489 | 72.4455 | 62.2021 | 52.6566 | 44.0715 | 35.7834
Battery | 2 | 2 | 31.36 | 27.0836 | 20.6794 | 18.0176 | 12.4439 | 10.2492 | 3.9117 | 0 | 2.1245 | 11.0495 | 26.2334 | 42.1723 | 58.1111 | 74.0499 | 89.9888 | 100.8504 | 105.4949 | 105.4949 | 96.1417 | 84.6722 | 72.484 | 60.8062 | 50.2951 | 40.2356
Battery | 2 | 3 | 34.6622 | 27.1259 | 21.3948 | 16.1467 | 10.0266 | 5.1503 | 0 | 0 | 0 | 9.4644 | 25.4033 | 41.3421 | 57.2809 | 73.2198 | 89.1586 | 102.2044 | 108.6493 | 107.7517 | 99.4547 | 86.6819 | 74.671 | 63.701 | 53.9855 | 43.7665
Battery | 2 | 4 | 36.7606 | 29.2382 | 22.4086 | 16.3273 | 10.5499 | 4.8329 | 0 | 0 | 1.7453 | 15.9207 | 31.8595 | 47.7983 | 63.7372 | 79.676 | 95.6148 | 108.6493 | 108.6493 | 108.6493 | 101.0793 | 90.1118 | 78.1922 | 66.4114 | 55.6939 | 45.4976
Battery | 2 | 5 | 36.5569 | 30.1484 | 20.9313 | 15.6803 | 10.9096 | 3.2077 | 0 | 0 | 3.4128 | 16.5033 | 32.4421 | 48.3809 | 64.3198 | 80.2586 | 96.1974 | 108.6493 | 108.6493 | 108.6493 | 100.5409 | 88.1939 | 74.8169 | 65.09 | 52.923 | 44.0009
Battery | 2 | 6 | 38.157 | 30.5366 | 23.4475 | 17.0103 | 10.983 | 5.1535 | 0 | 0 | 5.2375 | 17.2752 | 33.214 | 49.1529 | 65.0917 | 81.0305 | 96.9505 | 108.6493 | 108.6493 | 108.6493 | 102.1412 | 92.0492 | 78.5202 | 67.6754 | 57.7213 | 47.6453
Battery | 2 | 7 | 38.9482 | 31.2742 | 24.1449 | 17.645 | 11.5822 | 5.7092 | 0 | 0 | 4.7387 | 17.0908 | 33.0296 | 48.9684 | 64.9073 | 80.8461 | 96.7849 | 108.6493 | 108.6493 | 108.6493 | 101.6485 | 91.152 | 79.7631 | 68.7531 | 58.701 | 48.5003
Battery | 2 | 8 | 38.1577 | 28.0223 | 21.7837 | 16.1457 | 10.9136 | 5.8128 | 0 | 0 | 0 | 13.3316 | 29.2704 | 45.2093 | 61.1481 | 77.087 | 93.0258 | 105.8125 | 108.6493 | 108.6493 | 100.9271 | 87.4966 | 75.8806 | 65.3682 | 55.9215 | 46.6823
Battery | 2 | 9 | 36.1528 | 31.8161 | 24.7023 | 18.0363 | 11.6385 | 8.6357 | 1.4861 | 0 | 3.5243 | 15.8472 | 31.786 | 47.7249 | 63.6637 | 79.6025 | 95.5414 | 106.6239 | 108.6493 | 107.5997 | 97.2111 | 84.9621 | 72.1237 | 60.0705 | 52.2883 | 42.0408
Battery | 2 | 10 | 26.5409 | 20.1708 | 17.754 | 15.7635 | 10.7402 | 9.0325 | 3.1088 | 0 | 0 | 7.4228 | 20.7575 | 36.4477 | 52.3866 | 68.3254 | 81.964 | 90.717 | 91.9424 | 83.9424 | 74.5475 | 63.0245 | 54.4528 | 46.6192 | 36.8332 | 31.1009
Battery | 2 | 11 | 24.9866 | 20.6342 | 17.0738 | 13.9855 | 11.1992 | 8.4084 | 4.7266 | 0 | 0 | 7.3577 | 21.2736 | 37.2046 | 53.1434 | 69.0822 | 82.2449 | 89.7957 | 89.7957 | 83.0899 | 75.4156 | 66.1807 | 56.2926 | 47.0363 | 38.9474 | 31.4224
Battery | 3 | 0 | 28.9203 | 23.8139 | 19.3506 | 15.6835 | 12.4763 | 9.2916 | 5.0953 | 0 | 0.7565 | 8.8009 | 22.9656 | 39.4598 | 56.3104 | 73.161 | 88.1583 | 97.5273 | 98.8383 | 92.277 | 84.1411 | 74.1419 | 63.4955 | 53.5468 | 44.7903 | 36.3229
Battery | 3 | 1 | 30.3171 | 25.0354 | 20.2625 | 16.1966 | 12.6686 | 9.1087 | 4.5144 | 0 | 0.44336 | 6.991 | 22.7723 | 39.6229 | 56.4734 | 72.7819 | 89.2567 | 99.6853 | 99.7648 | 94.8522 | 86.6181 | 76.4031 | 65.6209 | 55.571 | 46.529 | 37.7986
Battery | 3 | 2 | 33.4776 | 28.5643 | 21.8193 | 18.994 | 13.1224 | 7.307 | 0.63221 | 0 | 2.2565 | 11.684 | 27.7102 | 44.5608 | 61.4113 | 78.2619 | 95.0864 | 106.5558 | 111.4691 | 111.4691 | 101.6268 | 89.5627 | 76.7442 | 64.4621 | 53.4044 | 42.8197
Battery | 3 | 3 | 37.403 | 29.4898 | 23.4483 | 17.9139 | 11.4878 | 6.3455 | 0.91937 | 0 | 1.8453 | 15.9927 | 32.8433 | 49.6939 | 66.5444 | 83.395 | 100.2456 | 114.049 | 114.049 | 113.1477 | 104.4424 | 93.6967 | 81.0852 | 68.7616 | 57.6925 | 46.9625
Battery | 3 | 4 | 38.673 | 30.7612 | 23.5767 | 17.1764 | 11.0955 | 5.0793 | 0 | 0 | 1.2024 | 16.1924 | 33.043 | 49.8936 | 66.7441 | 83.5947 | 100.4453 | 114.2403 | 114.2403 | 114.2403 | 106.2844 | 94.7537 | 82.2245 | 69.8428 | 58.5781 | 47.8601
Battery | 3 | 5 | 38.4402 | 31.6966 | 22.0152 | 16.4872 | 11.4637 | 3.3738 | 0 | 0 | 2.9532 | 16.8027 | 33.6533 | 50.5039 | 67.3545 | 84.205 | 101.0556 | 114.2403 | 114.2403 | 114.2403 | 108.5517 | 95.5809 | 81.53 | 68.4328 | 55.6538 | 46.271
Battery | 3 | 6 | 40.1324 | 32.1186 | 24.6627 | 17.8912 | 11.5501 | 5.4167 | 0 | 0 | 4.8511 | 17.5957 | 34.4463 | 51.2968 | 68.1474 | 84.998 | 101.8458 | 114.2403 | 114.2403 | 114.2403 | 107.4043 | 96.7923 | 82.5628 | 71.1634 | 60.6993 | 50.1073
Battery | 3 | 7 | 40.9656 | 32.8951 | 25.3967 | 18.5592 | 12.181 | 6.0022 | 0 | 0 | 4.7849 | 17.4179 | 34.2685 | 51.119 | 67.9696 | 84.8202 | 101.6708 | 114.2403 | 114.2403 | 114.2403 | 106.8829 | 95.8457 | 83.8734 | 72.2995 | 61.7318 | 51.0082
Battery | 3 | 8 | 40.135 | 29.4903 | 22.9262 | 16.9926 | 11.4854 | 6.116 | 0 | 0 | 2.3405 | 16.4477 | 33.2983 | 50.1489 | 66.9994 | 83.85 | 100.7006 | 114.2403 | 114.2403 | 114.2403 | 106.1167 | 95.489 | 80.369 | 68.7479 | 58.8147 | 49.0994
Battery | 3 | 9 | 38.0074 | 33.4379 | 25.9638 | 18.9604 | 12.2393 | 9.0721 | 1.5615 | 0 | 0.92695 | 13.9635 | 30.8141 | 47.6646 | 64.5152 | 81.3658 | 98.2164 | 109.9524 | 114.2403 | 113.1474 | 102.2332 | 89.3667 | 75.8817 | 63.2213 | 54.9705 | 44.2057
Battery | 3 | 10 | 28.0227 | 21.3173 | 18.752 | 16.6345 | 11.3436 | 9.5235 | 3.2883 | 0 | 0 | 7.8529 | 21.9435 | 38.526 | 55.3766 | 72.2271 | 86.6464 | 95.9134 | 97.2421 | 92.3235 | 81.4517 | 69.919 | 57.4184 | 49.1713 | 38.8832 | 32.8382
Battery | 3 | 11 | 26.3493 | 21.7615 | 18.0057 | 14.7465 | 11.805 | 8.8591 | 4.9778 | 0 | 0 | 7.799 | 22.5166 | 39.3672 | 56.2178 | 73.0684 | 86.9959 | 94.5271 | 94.5271 | 87.4722 | 79.3988 | 69.6868 | 59.2892 | 49.5544 | 41.0443 | 33.1251
Battery | 4 | 0 | 30.1933 | 24.8571 | 20.196 | 16.3702 | 13.027 | 9.7072 | 5.3258 | 0 | 0.79504 | 9.2195 | 24.0523 | 41.3192 | 58.9271 | 76.5351 | 92.2397 | 102.0531 | 103.428 | 96.559 | 88.0382 | 77.5605 | 66.4031 | 55.9788 | 46.8074 | 37.9409
Battery | 4 | 1 | 31.6929 | 26.1677 | 21.1767 | 16.9281 | 13.2445 | 9.5271 | 4.7236 | 0 | 0.065695 | 6.9015 | 23.4214 | 41.0293 | 58.6372 | 76.2452 | 93.4899 | 104.4052 | 104.468 | 99.32 | 90.693 | 79.9859 | 68.6834 | 58.1502 | 48.6757 | 39.5285
Battery | 4 | 2 | 37.6261 | 33.5648 | 26.4971 | 19.89 | 13.7384 | 7.6462 | 0.65213 | 0 | 2.3518 | 12.2121 | 28.9825 | 46.5904 | 64.1983 | 81.8063 | 99.411 | 111.4095 | 116.5436 | 116.5436 | 106.2243 | 93.572 | 80.1274 | 67.2456 | 58.5174 | 47.4192
Battery | 4 | 3 | 39.2846 | 32.2269 | 24.5967 | 18.8024 | 12.055 | 6.6713 | 0.98686 | 0 | 7.0407 | 21.8257 | 39.4337 | 57.0416 | 74.6495 | 92.2575 | 109.8654 | 119.787 | 119.787 | 118.8122 | 109.6671 | 98.393 | 85.1509 | 72.2112 | 60.5885 | 49.322
Battery | 4 | 4 | 40.5539 | 32.256 | 24.7217 | 18.0119 | 11.6373 | 5.3298 | 0 | 0 | 1.7245 | 17.3907 | 34.9987 | 52.6066 | 70.2146 | 87.8225 | 105.4304 | 119.8399 | 119.8399 | 119.8399 | 111.4916 | 99.3949 | 86.2488 | 73.2564 | 61.4365 | 50.191
Battery | 4 | 5 | 40.3228 | 33.2525 | 23.0894 | 17.2952 | 12.0306 | 3.5383 | 0 | 0 | 3.5629 | 18.0326 | 35.6405 | 53.2484 | 70.8564 | 88.4643 | 106.0723 | 119.8399 | 119.8399 | 119.8399 | 113.8734 | 100.2587 | 85.5088 | 71.7918 | 58.3765 | 48.5348
Battery | 4 | 6 | 42.0911 | 33.6853 | 25.8654 | 18.7642 | 12.1148 | 5.6835 | 0 | 0 | 5.5625 | 18.8716 | 36.4796 | 54.0875 | 71.6955 | 89.3034 | 106.9023 | 119.8399 | 119.8399 | 119.8399 | 112.664 | 101.5323 | 86.6083 | 74.6477 | 63.6691 | 52.5561
Battery | 4 | 7 | 42.9643 | 34.4993 | 26.6349 | 19.4645 | 12.776 | 6.2969 | 0 | 0 | 5.0234 | 18.6797 | 36.2876 | 53.8955 | 71.5035 | 89.1114 | 106.7194 | 119.8399 | 119.8399 | 119.8399 | 112.1194 | 100.5416 | 87.9805 | 75.8374 | 64.7505 | 53.4999
Battery | 4 | 8 | 42.0926 | 30.9174 | 24.0348 | 17.8142 | 12.0412 | 6.4129 | 0 | 0 | 0 | 14.7371 | 32.345 | 49.953 | 67.5609 | 85.1689 | 102.7768 | 116.9148 | 119.8399 | 119.8399 | 111.321 | 100.1739 | 84.301 | 72.1065 | 61.6867 | 51.4956
Battery | 4 | 9 | 39.8743 | 35.0876 | 27.2431 | 19.8924 | 12.8377 | 9.5222 | 1.6386 | 0 | 3.9052 | 17.5261 | 35.1341 | 52.742 | 70.3499 | 87.9579 | 105.5658 | 117.8199 | 119.8399 | 118.6863 | 110.5015 | 96.9952 | 82.8393 | 69.5491 | 57.6708 | 46.3713
Battery | 4 | 10 | 29.3143 | 22.2855 | 19.6115 | 17.4076 | 11.8637 | 9.9718 | 3.4357 | 0 | 0 | 8.2049 | 22.9385 | 40.2757 | 57.8836 | 75.4916 | 90.5636 | 100.2412 | 101.6074 | 96.4499 | 85.0392 | 73.2366 | 60.1174 | 51.4733 | 40.6799 | 34.3511
Battery | 4 | 11 | 27.5866 | 22.7819 | 18.8507 | 15.4402 | 12.3628 | 9.2806 | 5.2162 | 0 | 0 | 8.1382 | 23.5184 | 41.1263 | 58.7343 | 76.3422 | 91.2271 | 99.0824 | 99.0824 | 91.6846 | 83.2184 | 73.0316 | 62.1249 | 51.9144 | 42.9907 | 34.6882
Battery | 5 | 0 | 31.7559 | 26.1451 | 21.2432 | 17.2186 | 13.7007 | 10.2075 | 5.5995 | 0 | 0.83457 | 9.687 | 25.2737 | 43.4199 | 61.9343 | 80.4487 | 96.9516 | 107.263 | 108.7072 | 101.4885 | 92.535 | 81.5268 | 69.805 | 58.8529 | 49.2158 | 39.8986
Battery | 5 | 1 | 33.3204 | 27.5126 | 22.2658 | 17.7985 | 13.9243 | 10.0148 | 4.9648 | 0 | 0.017151 | 7.2068 | 24.568 | 43.0824 | 61.5968 | 80.1112 | 98.2347 | 109.7064 | 109.7786 | 104.3701 | 95.306 | 84.0579 | 72.1844 | 61.1187 | 51.1645 | 41.5539
Battery | 5 | 2 | 39.5396 | 35.2681 | 27.8425 | 20.9009 | 14.4376 | 11.8792 | 4.531 | 0 | 2.4748 | 12.8399 | 30.4662 | 48.9806 | 67.495 | 86.0094 | 104.5131 | 117.125 | 122.5235 | 122.5235 | 111.6836 | 98.3941 | 84.2727 | 70.7423 | 61.4852 | 49.8273
Battery | 5 | 3 | 42.4032 | 33.679 | 27.0308 | 20.9416 | 13.8569 | 8.1991 | 1.0296 | 0 | 0 | 15.5456 | 34.06 | 52.5744 | 71.0888 | 89.6032 | 108.1176 | 123.2816 | 125.8663 | 124.8514 | 115.9322 | 103.3726 | 89.4684 | 74.9443 | 63.6878 | 52.9425
Battery | 5 | 4 | 42.5977 | 33.882 | 25.9681 | 18.9197 | 12.2231 | 5.5974 | 0 | 0 | 8.5749 | 25.0468 | 43.5612 | 62.0756 | 80.59 | 99.1044 | 117.6188 | 125.8663 | 125.8663 | 125.8663 | 117.0989 | 104.3942 | 90.5878 | 76.9433 | 64.5299 | 52.7196
Battery | 5 | 5 | 42.351 | 34.924 | 24.252 | 18.165 | 12.6341 | 3.7165 | 0 | 0 | 7.6623 | 22.8776 | 41.392 | 59.9064 | 78.4208 | 96.9352 | 115.4496 | 125.8663 | 125.8663 | 125.8663 | 119.5995 | 106.0006 | 90.5121 | 75.4005 | 61.3137 | 50.9768
Battery | 5 | 6 | 44.2103 | 35.3816 | 27.168 | 19.709 | 12.7244 | 5.9689 | 0 | 0 | 6.1478 | 20.1447 | 38.6591 | 57.1735 | 75.6879 | 94.2023 | 112.709 | 125.8663 | 125.8663 | 125.8663 | 118.331 | 106.6394 | 93.6981 | 78.4027 | 66.8725 | 55.2012
Battery | 5 | 7 | 45.1277 | 36.2367 | 27.9763 | 20.4447 | 13.4191 | 6.6134 | 0 | 0 | 6.202 | 20.5636 | 39.078 | 57.5924 | 76.1068 | 94.6212 | 113.1356 | 125.8663 | 125.8663 | 125.8663 | 117.7583 | 105.5981 | 92.406 | 79.6529 | 68.0088 | 56.1929
Battery | 5 | 8 | 44.2123 | 32.4778 | 25.2481 | 18.7135 | 12.6489 | 6.7362 | 0 | 0 | 6.6648 | 22.1618 | 40.6762 | 59.1906 | 77.705 | 96.2194 | 114.7338 | 125.8663 | 125.8663 | 125.8663 | 116.9181 | 105.21 | 88.5425 | 75.7359 | 64.7921 | 54.0884
Battery | 5 | 9 | 38.0356 | 33.0061 | 24.7683 | 20.892 | 13.4838 | 9.9994 | 1.7208 | 0 | 4.1122 | 18.4347 | 36.9491 | 55.4635 | 73.9779 | 92.4923 | 111.0067 | 123.8945 | 125.8663 | 124.2324 | 112.2027 | 98.0201 | 83.1553 | 69.1996 | 56.7264 | 44.8608
Battery | 5 | 10 | 30.8135 | 23.4297 | 20.616 | 18.2959 | 12.4713 | 10.4789 | 3.6127 | 0 | 0 | 8.6276 | 24.1167 | 42.3435 | 60.8579 | 79.3723 | 95.2188 | 105.3964 | 106.8397 | 101.4222 | 90.2966 | 76.953 | 63.1759 | 54.0949 | 42.759 | 36.1082
Battery | 5 | 11 | 28.9904 | 23.9417 | 19.8101 | 16.2255 | 12.9909 | 9.7512 | 5.4802 | 0 | 0 | 8.5606 | 24.7323 | 43.2467 | 61.7611 | 80.2755 | 95.8247 | 104.0889 | 104.0889 | 96.3182 | 87.4254 | 76.7259 | 65.2705 | 54.5462 | 45.1726 | 36.4511
Battery | 6 | 0 | 49.0928 | 40.8804 | 33.4274 | 26.9503 | 21.0428 | 15.1707 | 8.0846 | 0 | 1.192 | 13.3137 | 34.5017 | 58.8679 | 83.2341 | 107.6003 | 130.1059 | 144.095 | 146.2522 | 136.8667 | 125.4555 | 111.9251 | 97.6497 | 84.1415 | 71.9263 | 59.9302
Battery | 6 | 1 | 47.8401 | 39.8469 | 32.4377 | 25.8418 | 19.8599 | 13.8604 | 6.6641 | 0 | 0.80475 | 12.919 | 34.1341 | 58.5003 | 82.8665 | 107.2327 | 129.6643 | 143.0046 | 145.6606 | 139.1793 | 127.9156 | 114.3636 | 100.1446 | 85.7444 | 70.2586 | 58.3372
Battery | 6 | 2 | 54.7021 | 44.8692 | 35.8382 | 27.3961 | 19.4549 | 11.5474 | 2.6101 | 0 | 0 | 7.7167 | 32.0829 | 56.4491 | 80.8153 | 105.1815 | 129.5477 | 148.1291 | 156.9753 | 153.8746 | 141.2316 | 126.0035 | 109.9249 | 94.4931 | 80.4452 | 66.8719
Battery | 6 | 3 | 47.4392 | 38.2787 | 29.8664 | 22.0371 | 14.5981 | 7.3279 | 0 | 0 | 0 | 23.9696 | 48.3358 | 72.702 | 97.0682 | 121.4344 | 145.8006 | 156.9753 | 156.9753 | 156.9753 | 147.3966 | 134.209 | 119.6096 | 105.3435 | 78.1161 | 58.5055
Battery | 6 | 4 | 49.0674 | 39.1199 | 30.0062 | 21.7113 | 13.8027 | 6.0453 | 0 | 0 | 0 | 10.9804 | 35.3466 | 59.7128 | 84.079 | 108.4452 | 132.8114 | 156.9753 | 156.9753 | 156.9753 | 147.4804 | 133.2589 | 117.9481 | 102.914 | 75.6866 | 60.4947
Battery | 6 | 5 | 55.1959 | 43.1512 | 34.4693 | 23.8418 | 13.8085 | 4.2746 | 0 | 0 | 0 | 11.58 | 35.9462 | 60.3124 | 84.6786 | 109.0448 | 133.411 | 156.9753 | 156.9753 | 156.9753 | 146.6615 | 131.2871 | 114.723 | 98.6157 | 83.6041 | 68.5001
Battery | 6 | 6 | 57.73 | 47.565 | 34.8271 | 26.0935 | 14.6421 | 6.6518 | 0 | 0 | 0 | 22.6584 | 47.0246 | 71.3908 | 95.757 | 120.1232 | 144.4894 | 156.9753 | 156.9753 | 156.9753 | 148.954 | 135.6088 | 120.0337 | 102.7281 | 86.5181 | 70.1608
Battery | 6 | 7 | 55.6627 | 45.403 | 32.597 | 23.7825 | 15.5131 | 7.4832 | 0 | 0 | 0 | 23.1573 | 47.5235 | 71.8897 | 96.2559 | 120.6221 | 144.9883 | 156.9753 | 156.9753 | 156.9753 | 148.0618 | 134.1908 | 118.6961 | 101.1345 | 84.7563 | 68.207
Battery | 6 | 8 | 51.3558 | 42.0973 | 33.5337 | 25.6979 | 15.1438 | 7.9697 | 0 | 0 | 0 | 10.9076 | 35.2738 | 59.64 | 84.0062 | 108.3724 | 132.7386 | 156.9753 | 156.9753 | 156.9753 | 146.5527 | 131.8843 | 114.1178 | 97.0791 | 81.3637 | 65.9131
Battery | 6 | 9 | 56.6741 | 47.0653 | 38.1415 | 29.7944 | 21.8067 | 13.9265 | 5.023 | 0 | 0 | 22.4328 | 46.799 | 71.1652 | 95.5314 | 119.8976 | 144.2638 | 156.9753 | 156.9753 | 153.3145 | 140.3131 | 125.1174 | 109.2308 | 94.3056 | 80.9257 | 68.1683
Battery | 6 | 10 | 55.0847 | 46.3227 | 38.3342 | 30.8849 | 23.7854 | 16.6972 | 8.5649 | 0 | 0.76636 | 14.477 | 37.6802 | 62.0464 | 86.4126 | 110.7788 | 135.0456 | 151.64 | 156.4346 | 146.9259 | 133.9421 | 119.4752 | 104.4636 | 90.252 | 77.5757 | 65.6611
Battery | 6 | 11 | 47.9767 | 38.2335 | 32.6947 | 24.5756 | 20.0769 | 12.3696 | 6.8058 | 0 | 0 | 14.5845 | 38.9507 | 63.3169 | 87.6831 | 112.0493 | 136.2587 | 150.7401 | 152.2396 | 143.1339 | 132.7108 | 117.1912 | 100.8812 | 85.3078 | 71.0916 | 57.4916
Battery | 7 | 0 | 49.6361 | 41.3107 | 33.7771 | 27.2478 | 21.3027 | 15.3911 | 8.2211 | 0 | 1.2392 | 13.6955 | 35.4974 | 60.3277 | 85.1581 | 109.9884 | 133.2235 | 147.7204 | 150.0035 | 140.3452 | 128.5453 | 114.5061 | 99.683 | 85.6806 | 73.0687 | 60.7302
Battery | 7 | 1 | 59.5924 | 51.3386 | 43.6999 | 36.9171 | 30.7822 | 24.6216 | 17.2042 | 10.3079 | 11.2053 | 23.7022 | 45.5625 | 70.3928 | 95.2232 | 120.0535 | 143.2034 | 157.0136 | 159.8099 | 153.0029 | 141.2597 | 127.112 | 112.2679 | 98.2951 | 82.8938 | 70.4913
Battery | 7 | 2 | 56.1485 | 46.3126 | 37.2895 | 28.8546 | 20.9462 | 13.0848 | 4.1576 | 0 | 0 | 8.0713 | 32.9016 | 57.732 | 82.5623 | 107.3927 | 132.223 | 151.0107 | 159.8099 | 156.9146 | 144.1349 | 128.6197 | 112.2029 | 96.4554 | 82.1737 | 68.4177
Battery | 7 | 3 | 49.8319 | 40.2134 | 31.3805 | 23.1597 | 15.3488 | 7.715 | 0 | 0 | 0 | 0 | 24.8304 | 49.6607 | 74.4911 | 99.3214 | 124.1518 | 128.6643 | 142.214 | 142.214 | 132.1043 | 118.2573 | 102.9279 | 87.9485 | 74.4939 | 61.4515
Battery | 7 | 4 | 51.5794 | 41.1346 | 31.5651 | 22.8555 | 14.5515 | 6.4063 | 0 | 0 | 0 | 0 | 24.8304 | 49.6607 | 74.4911 | 99.3214 | 124.1518 | 148.6689 | 148.6689 | 148.6689 | 138.6204 | 123.6849 | 107.6086 | 91.8228 | 77.3484 | 63.578
Battery | 7 | 5 | 57.6024 | 45.0342 | 36.2422 | 25.1582 | 14.6943 | 4.751 | 0 | 0 | 0 | 24.2806 | 49.111 | 73.9413 | 98.7717 | 123.602 | 148.4324 | 159.8099 | 159.8099 | 159.8099 | 152.2193 | 136.2393 | 118.9591 | 102.1359 | 86.4557 | 70.6767
Battery | 7 | 6 | 58.4267 | 47.5202 | 37.2891 | 24.7738 | 15.8949 | 7.2738 | 0 | 0 | 0 | 22.9666 | 47.7969 | 72.6273 | 97.4576 | 122.288 | 147.1183 | 159.8099 | 159.8099 | 159.8099 | 151.1131 | 136.9488 | 121.4539 | 103.3133 | 86.3183 | 71.7139
Battery | 7 | 7 | 59.6058 | 45.4965 | 35.2009 | 25.7168 | 16.7999 | 8.1312 | 0 | 0 | 0 | 23.4784 | 48.3087 | 73.1391 | 97.9694 | 122.7998 | 147.6301 | 159.8099 | 159.8099 | 159.8099 | 150.2294 | 135.5093 | 119.7213 | 104.4465 | 87.293 | 72.999
Battery | 7 | 8 | 58.0172 | 44.9771 | 35.7809 | 27.3498 | 19.4386 | 8.5847 | 0 | 0 | 0 | 24.8304 | 49.6607 | 74.4911 | 99.3214 | 124.1518 | 148.9821 | 159.8099 | 159.8099 | 159.8099 | 148.7461 | 134.4809 | 119.0392 | 101.2293 | 84.7987 | 70.1313
Battery | 7 | 9 | 55.2158 | 45.2356 | 35.9676 | 27.9607 | 19.6515 | 11.4467 | 2.1766 | 0 | 0 | 14.3144 | 39.1447 | 63.9751 | 88.8054 | 113.6358 | 138.4661 | 159.8099 | 159.8099 | 155.905 | 142.3933 | 126.5509 | 109.9737 | 94.4034 | 80.4598 | 67.1757
Battery | 7 | 10 | 55.2305 | 46.4059 | 38.3899 | 30.9324 | 23.844 | 16.7592 | 8.5637 | 0 | 0.8376 | 14.9357 | 38.7569 | 63.5873 | 88.4176 | 113.248 | 138.0783 | 155.0093 | 159.8099 | 149.9151 | 136.4318 | 121.4113 | 105.8523 | 91.1689 | 78.1468 | 65.9701
Battery | 7 | 11 | 50.6176 | 40.5387 | 34.6036 | 26.1978 | 21.3182 | 13.3263 | 7.3198 | 0 | 0 | 14.7639 | 39.5942 | 64.4246 | 89.2549 | 114.0853 | 138.7137 | 153.3743 | 154.7245 | 144.9934 | 133.8869 | 119.3537 | 102.3201 | 86.0715 | 71.2707 | 60.2568
Battery | 8 | 0 | 49.4416 | 41.0984 | 33.5831 | 27.1093 | 21.24 | 15.4038 | 8.2564 | 0 | 1.3093 | 14.0424 | 36.3186 | 61.2512 | 86.1838 | 111.1164 | 134.8779 | 149.7472 | 152.1293 | 142.297 | 130.2321 | 115.8068 | 100.5574 | 86.1795 | 73.2823 | 60.6998
Battery | 8 | 1 | 49.7166 | 41.3478 | 33.6261 | 26.8043 | 20.665 | 14.494 | 7.0031 | 0 | 0.75813 | 13.3245 | 35.4421 | 60.3747 | 85.3073 | 110.2399 | 133.6726 | 147.5915 | 150.2612 | 143.2476 | 131.1799 | 116.5863 | 101.2639 | 86.7458 | 73.613 | 60.8729
Battery | 8 | 2 | 53.7127 | 43.6955 | 34.5131 | 26.5962 | 18.5654 | 10.5915 | 1.5076 | 0 | 0 | 8.3835 | 33.3161 | 58.2487 | 83.1813 | 108.1139 | 133.0465 | 151.789 | 160.3618 | 157.3869 | 144.2757 | 128.2859 | 111.3441 | 95.0989 | 80.4007 | 66.272
Battery | 8 | 3 | 51.4898 | 42.2523 | 32.9777 | 24.3459 | 16.1444 | 8.129 | 0 | 0 | 0 | 24.5159 | 49.4485 | 74.3811 | 99.3137 | 124.2463 | 149.1789 | 160.3618 | 160.3618 | 160.3618 | 149.6758 | 135.1364 | 119.0406 | 103.3122 | 89.1848 | 75.4903
Battery | 8 | 4 | 54.2383 | 43.2712 | 33.2233 | 24.0781 | 15.3589 | 6.8065 | 0 | 0 | 0 | 11.1202 | 36.0528 | 60.9854 | 85.918 | 110.8506 | 135.7832 | 160.3618 | 160.3618 | 160.3618 | 149.7034 | 134.0173 | 117.6479 | 101.0727 | 85.9503 | 66.3354
Battery | 8 | 5 | 56.8955 | 43.7489 | 34.6099 | 23.0193 | 15.3911 | 4.9922 | 0 | 0 | 0 | 0 | 24.9326 | 49.8652 | 73.0386 | 97.9712 | 122.9038 | 146.6721 | 160.3618 | 160.3618 | 152.4481 | 136.7262 | 118.6532 | 101.0456 | 84.6335 | 68.1165
Battery | 8 | 6 | 57.7781 | 46.3876 | 35.7072 | 25.899 | 16.6395 | 7.6494 | 0 | 0 | 0 | 0.25884 | 25.1914 | 50.1241 | 75.0567 | 99.9893 | 124.9219 | 147.6025 | 160.3618 | 160.3618 | 151.1948 | 136.4305 | 120.2411 | 104.5264 | 86.6979 | 71.6695
Battery | 8 | 7 | 58.988 | 47.5115 | 36.7679 | 26.8735 | 17.5714 | 8.528 | 0 | 0 | 0 | 0.14274 | 25.0753 | 50.0079 | 74.9405 | 99.8732 | 124.8058 | 147.8198 | 160.3618 | 160.3618 | 150.3161 | 134.9706 | 118.4792 | 102.5164 | 87.8466 | 72.9822
Battery | 8 | 8 | 57.2276 | 46.885 | 33.995 | 25.2224 | 16.9951 | 8.9466 | 0 | 0 | 0 | 24.9326 | 49.8652 | 74.7978 | 99.7304 | 124.663 | 149.5956 | 160.3618 | 160.3618 | 160.3618 | 148.86 | 134.0071 | 117.8998 | 102.5644 | 85.3571 | 69.8677
Battery | 8 | 9 | 54.1554 | 44.6666 | 35.0001 | 29.2629 | 20.5877 | 12.0169 | 2.3331 | 0 | 0 | 14.3515 | 39.2841 | 64.2167 | 89.1493 | 114.0819 | 139.0145 | 160.3618 | 160.3618 | 159.3822 | 145.2831 | 128.7205 | 111.3802 | 95.0957 | 80.5218 | 66.6441
Battery | 8 | 10 | 51.6734 | 42.6462 | 34.4657 | 28.4075 | 21.1973 | 13.9856 | 5.5985 | 0 | 0.72171 | 14.9337 | 39.0296 | 63.9622 | 88.8948 | 113.8274 | 138.76 | 155.7461 | 160.3618 | 149.9816 | 135.9192 | 120.2555 | 104.0475 | 88.7817 | 75.2914 | 62.7178
Battery | 8 | 11 | 49.1512 | 38.6647 | 32.5664 | 27.1298 | 22.1165 | 13.7891 | 7.587 | 0 | 0 | 14.7231 | 39.6557 | 64.5883 | 89.5209 | 114.4535 | 139.1829 | 153.7776 | 154.8221 | 144.6935 | 133.1381 | 119.4985 | 103.0076 | 86.0123 | 70.5517 | 59.127
Battery | 9 | 0 | 51.2452 | 42.5768 | 34.7786 | 28.0773 | 22.013 | 15.9839 | 8.5756 | 0 | 1.3545 | 14.5831 | 37.7228 | 63.7281 | 89.7334 | 115.7387 | 140.386 | 155.795 | 158.2345 | 147.9972 | 135.4397 | 120.4063 | 104.5078 | 89.5219 | 76.0854 | 62.9723
Battery | 9 | 1 | 51.4046 | 42.7352 | 34.7448 | 27.6991 | 21.3694 | 15.0076 | 7.2601 | 0 | 0.60018 | 13.4745 | 36.9337 | 62.939 | 88.9443 | 114.9496 | 139.0863 | 153.3397 | 155.9078 | 148.6199 | 136.0756 | 120.8794 | 104.9172 | 89.921 | 76.2539 | 62.9984
Battery | 9 | 2 | 53.8275 | 46.8921 | 37.1758 | 28.0928 | 19.5906 | 11.1462 | 1.5332 | 0 | 0 | 16.098 | 42.1033 | 68.1086 | 94.1139 | 120.1192 | 146.1245 | 165.4689 | 166.159 | 163.239 | 149.3854 | 132.519 | 114.6543 | 97.5227 | 82.0134 | 67.0976
Battery | 9 | 3 | 57.1276 | 46.5232 | 36.7849 | 27.7215 | 16.9613 | 8.5451 | 0 | 0 | 0 | 25.3743 | 51.3796 | 77.3849 | 103.3902 | 129.3955 | 139.7942 | 164.8969 | 164.8969 | 166.159 | 154.9145 | 139.6482 | 122.7476 | 106.2328 | 83.566 | 69.1868
Battery | 9 | 4 | 56.9774 | 45.4619 | 34.9116 | 25.3092 | 16.1541 | 7.174 | 0 | 0 | 0 | 26.0053 | 52.0106 | 78.0159 | 104.0212 | 130.0265 | 140.8179 | 166.159 | 166.159 | 163.6158 | 152.3879 | 135.9162 | 118.1921 | 100.7882 | 84.9096 | 69.7278
Battery | 9 | 5 | 60.355 | 46.5383 | 36.05 | 23.8677 | 16.0293 | 5.0986 | 0 | 0 | 0 | 25.2135 | 51.2188 | 77.2241 | 103.2294 | 129.2347 | 155.24 | 166.159 | 166.159 | 166.159 | 157.955 | 140.4043 | 125.0716 | 106.5691 | 89.323 | 71.9671
Battery | 9 | 6 | 59.6221 | 47.8403 | 36.804 | 26.6833 | 17.1385 | 7.8767 | 0 | 0 | 0 | 23.7586 | 49.7639 | 75.7692 | 101.7745 | 127.7798 | 153.7851 | 166.159 | 166.159 | 166.159 | 156.658 | 141.1345 | 124.3091 | 107.9866 | 92.9246 | 74.0295
Battery | 9 | 7 | 60.8862 | 49.0124 | 37.9085 | 27.697 | 18.1083 | 8.7916 | 0 | 0 | 0 | 24.3002 | 50.3055 | 76.3108 | 102.3161 | 128.3214 | 154.3267 | 166.159 | 166.159 | 166.159 | 155.7401 | 139.7929 | 122.6489 | 106.0626 | 90.835 | 75.4037
Battery | 9 | 8 | 60.8188 | 48.5456 | 35.0018 | 25.9641 | 17.4991 | 9.2222 | 0 | 0 | 0 | 25.8375 | 51.8428 | 77.8481 | 103.8534 | 129.8587 | 140.8524 | 166.159 | 166.159 | 166.159 | 154.2266 | 138.7929 | 122.0469 | 106.1145 | 88.0353 | 73.9173
Battery | 9 | 9 | 57.6173 | 46.6691 | 36.5027 | 30.6468 | 21.5252 | 12.5145 | 2.3338 | 0 | 0 | 23.6737 | 49.679 | 75.6843 | 101.6896 | 127.6949 | 153.7002 | 166.159 | 166.159 | 164.5711 | 149.7438 | 135.9969 | 117.7728 | 100.6575 | 85.3378 | 70.7482
Battery | 9 | 10 | 52.4488 | 46.5713 | 37.9213 | 29.883 | 22.2527 | 14.6222 | 5.7599 | 0 | 0.59843 | 15.2232 | 40.119 | 66.1243 | 92.1296 | 118.1349 | 144.0094 | 161.5129 | 166.159 | 155.9568 | 141.1669 | 124.6924 | 107.641 | 91.5731 | 77.3614 | 64.1048
Battery | 9 | 11 | 52.7695 | 41.734 | 35.4906 | 29.9456 | 21.1852 | 14.143 | 7.798 | 0 | 0 | 15.1784 | 41.1837 | 67.189 | 93.1943 | 119.1996 | 144.753 | 159.7758 | 160.7101 | 150.2325 | 138.2661 | 124.1122 | 109.0412 | 91.1793 | 74.9251 | 63.0874
Battery | 10 | 0 | 41.2125 | 41.2125 | 41.2125 | 29.4323 | 29.4323 | 18.3874 | 18.3874 | 18.3874 | 18.3874 | 31.0555 | 50.4533 | 69.851 | 89.2488 | 108.6465 | 128.0443 | 143.2098 | 143.2098 | 137.8196 | 120.0419 | 120.0419 | 98.7828 | 78.4561 | 59.7011 | 41.2125
Battery | 10 | 1 | 40.27 | 26.6469 | 26.6469 | 14.7223 | 12.6544 | 12.6544 | 0 | 0 | 1.8401 | 18.2057 | 37.6035 | 57.0012 | 76.399 | 95.7967 | 115.1945 | 133.2201 | 137.5243 | 137.5243 | 137.5243 | 117.1445 | 95.954 | 75.7598 | 56.9366 | 56.9366
Battery | 10 | 2 | 42.1934 | 30.2414 | 19.2642 | 19.2642 | 9.6117 | 0 | 0 | 0 | 0 | 19.3977 | 38.7955 | 58.1932 | 77.591 | 96.9887 | 116.3865 | 135.7842 | 143.2098 | 143.2098 | 143.2098 | 124.7 | 105.1564 | 86.399 | 69.3237 | 56.9858
Battery | 10 | 3 | 39.9186 | 28.7839 | 18.5587 | 9.0421 | 0 | 0 | 0 | 0 | 0 | 19.3977 | 38.7955 | 58.1932 | 77.591 | 96.9887 | 116.3865 | 135.7842 | 143.2098 | 143.2098 | 131.7168 | 115.6872 | 97.9415 | 80.6009 | 65.0255 | 53.3697
Battery | 10 | 4 | 42.6807 | 30.5894 | 19.5116 | 9.4291 | 9.4291 | 0 | 0 | 0 | 0 | 19.3977 | 38.7955 | 58.1932 | 77.591 | 96.9887 | 116.3865 | 135.7842 | 143.2098 | 143.2098 | 131.8961 | 114.6179 | 96.0076 | 77.7334 | 61.061 | 56.5705
Battery | 10 | 5 | 40.7083 | 26.068 | 12.1956 | 12.1956 | 0 | 0 | 0 | 0 | 0 | 19.3977 | 38.7955 | 58.1932 | 77.591 | 96.9887 | 116.3865 | 135.7842 | 143.2098 | 143.2098 | 143.2098 | 124.5534 | 113.0639 | 93.4855 | 75.2387 | 56.8798
Battery | 10 | 6 | 44.7054 | 28.4424 | 28.4424 | 13.9193 | 0 | 0 | 0 | 0 | 0 | 19.3977 | 38.7955 | 58.1932 | 77.591 | 96.9887 | 116.3865 | 135.7842 | 143.2098 | 143.2098 | 143.2098 | 123.0998 | 123.0998 | 102.0647 | 82.3614 | 63.7225
Battery | 10 | 7 | 44.9582 | 28.5802 | 28.5802 | 13.9588 | 0 | 0 | 0 | 0 | 0 | 19.3977 | 38.7955 | 58.1932 | 77.591 | 96.9887 | 116.3865 | 135.7842 | 143.2098 | 143.2098 | 143.2098 | 122.4425 | 122.4425 | 101.0963 | 81.1885 | 64.1131
Battery | 10 | 8 | 43.8389 | 28.6779 | 28.6779 | 15.2461 | 2.4176 | 2.4176 | 0 | 0 | 0 | 19.3977 | 38.7955 | 58.1932 | 77.591 | 96.9887 | 116.3865 | 135.7842 | 143.2098 | 143.2098 | 143.2098 | 122.9416 | 101.3462 | 80.6355 | 61.5334 | 61.5334
Battery | 10 | 9 | 41.814 | 30.1344 | 19.2875 | 19.2875 | 9.5785 | 0 | 0 | 0 | 0 | 19.3977 | 38.7955 | 58.1932 | 77.591 | 96.9887 | 116.3865 | 135.7842 | 143.2098 | 143.2098 | 127.9711 | 109.5007 | 90.1904 | 72.0487 | 55.7853 | 55.7853
Battery | 10 | 10 | 37.7804 | 27.1302 | 27.1302 | 27.1302 | 18.5006 | 9.8849 | 0 | 0 | 1.6401 | 19.8986 | 39.2964 | 58.6941 | 78.0919 | 97.4896 | 116.8874 | 136.2851 | 143.2098 | 143.2098 | 127.428 | 116.0474 | 97.8008 | 80.5265 | 65.1184 | 50.6361
Battery | 10 | 11 | 45.8157 | 33.9727 | 33.9727 | 24.1039 | 14.7283 | 14.7283 | 4.0582 | 4.0582 | 4.688 | 24.0857 | 43.4835 | 62.8812 | 82.279 | 101.6767 | 121.0745 | 140.4722 | 143.2098 | 143.2098 | 126.6332 | 116.7993 | 96.9743 | 78.0448 | 60.7649 | 60.7649
Battery | 11 | 0 | 19.8359 | 19.8359 | 12.3072 | 12.3072 | 12.3072 | 12.3072 | 2.8486 | 2.8486 | 0 | 8.4647 | 16.9293 | 25.394 | 33.8587 | 42.3234 | 50.788 | 59.2527 | 57.6704 | 48.2118 | 48.2118 | 38.7531 | 29.2945 | 29.2945 | 29.2945 | 29.2945
Battery | 11 | 1 | 18.9172 | 18.9172 | 9.4586 | 9.4586 | 9.4586 | 9.4586 | 0 | 0 | 0.52148 | 8.9862 | 17.4508 | 25.9155 | 34.3802 | 42.8449 | 51.3095 | 59.7742 | 62.533 | 53.0744 | 43.6157 | 43.6157 | 34.1571 | 34.1571 | 28.3759 | 28.3759
Battery | 11 | 2 | 10.9015 | 10.9015 | 10.9015 | 10.9015 | 9.4586 | 9.4586 | 0 | 0 | 0 | 8.4647 | 16.9293 | 25.394 | 28.6743 | 37.139 | 45.6036 | 54.0683 | 62.533 | 58.1946 | 48.736 | 39.2773 | 39.2773 | 29.8187 | 29.8187 | 20.3601
Battery | 11 | 3 | 24.6985 | 15.2399 | 15.2399 | 5.7812 | 0 | 0 | 0 | 0 | 0 | 8.4647 | 16.9293 | 25.394 | 33.0131 | 39.5264 | 43.7455 | 52.2102 | 60.6749 | 62.533 | 53.0744 | 43.6157 | 43.6157 | 34.1571 | 34.1571 | 34.1571
Battery | 11 | 4 | 18.9172 | 18.9172 | 9.4586 | 9.4586 | 0 | 0 | 0 | 0 | 0 | 8.4647 | 16.9293 | 25.394 | 33.2374 | 39.2426 | 43.2778 | 51.7425 | 60.2071 | 62.533 | 53.0744 | 43.6157 | 43.6157 | 34.1571 | 28.3759 | 28.3759
Battery | 11 | 5 | 18.9172 | 18.9172 | 9.4586 | 9.4586 | 0 | 0 | 0 | 0 | 0 | 8.4647 | 16.9293 | 25.394 | 30.5902 | 39.0549 | 43.1945 | 51.6592 | 60.1239 | 62.533 | 53.0744 | 43.6157 | 43.6157 | 34.1571 | 28.3759 | 28.3759
Battery | 11 | 6 | 18.9172 | 18.9172 | 9.4586 | 9.4586 | 0 | 0 | 0 | 0 | 0 | 8.4647 | 16.9293 | 25.394 | 29.1797 | 37.6443 | 44.0863 | 52.5509 | 61.0156 | 62.533 | 53.0744 | 43.6157 | 43.6157 | 34.1571 | 28.3759 | 28.3759
Battery | 11 | 7 | 18.9172 | 18.9172 | 9.4586 | 9.4586 | 0 | 0 | 0 | 0 | 0 | 8.4647 | 16.9293 | 25.394 | 30.4602 | 38.9249 | 45.0746 | 53.5393 | 62.004 | 62.533 | 53.0744 | 43.6157 | 43.6157 | 34.1571 | 28.3759 | 28.3759
Battery | 11 | 8 | 18.9172 | 18.9172 | 9.4586 | 9.4586 | 0 | 0 | 0 | 0 | 0 | 8.4647 | 16.9293 | 25.394 | 32.8601 | 38.7146 | 47.1792 | 54.0683 | 62.533 | 61.328 | 51.8694 | 42.4108 | 42.4108 | 32.9521 | 28.3759 | 28.3759
Battery | 11 | 9 | 10.2084 | 10.2084 | 0.74982 | 0.74982 | 0.74982 | 0.74982 | 0 | 0 | 1.1364 | 9.6011 | 18.0657 | 26.5304 | 33.2379 | 37.139 | 45.6036 | 54.0683 | 62.533 | 57.5016 | 48.0429 | 48.0429 | 38.5843 | 29.1257 | 29.1257 | 19.6671
Battery | 11 | 10 | 15.2399 | 15.2399 | 15.2399 | 15.2399 | 9.4586 | 9.4586 | 0 | 0 | 0 | 8.4647 | 14.7339 | 23.1986 | 31.6632 | 40.1279 | 48.5926 | 57.0572 | 62.533 | 53.0744 | 43.6157 | 43.6157 | 34.1571 | 24.6985 | 24.6985 | 15.2399
Battery | 11 | 11 | 19.4589 | 19.4589 | 10.0002 | 10.0002 | 0.54163 | 0.54163 | 0.54163 | 0.54163 | 0 | 8.4647 | 16.9293 | 25.394 | 33.8587 | 42.3234 | 50.788 | 59.2527 | 60.6298 | 51.1712 | 41.7125 | 41.7125 | 32.2539 | 32.2539 | 28.9175 | 28.9175
Battery | 12 | 0 | 12.4855 | 12.4855 | 12.4855 | 12.4855 | 3.6244 | 3.6244 | 3.6244 | 3.6244 | 0 | 7.93 | 15.8599 | 23.7899 | 31.7198 | 39.6498 | 47.5797 | 55.5097 | 53.0581 | 44.1969 | 44.1969 | 35.3358 | 35.3358 | 26.4747 | 26.4747 | 17.6136
Battery | 12 | 1 | 17.7222 | 17.7222 | 8.8611 | 8.8611 | 8.8611 | 8.8611 | 0 | 0 | 0 | 7.93 | 15.8599 | 23.7899 | 31.7198 | 39.6498 | 47.5797 | 55.5097 | 57.5098 | 48.6486 | 39.7875 | 39.7875 | 30.9264 | 30.9264 | 26.5834 | 26.5834
Battery | 12 | 2 | 8.8611 | 8.8611 | 8.8611 | 8.8611 | 0 | 0 | 0 | 0 | 0 | 7.93 | 15.8599 | 23.7899 | 25.7899 | 33.7199 | 41.6498 | 49.5798 | 57.5098 | 52.4132 | 43.552 | 34.6909 | 34.6909 | 25.8298 | 25.8298 | 16.9687
Battery | 12 | 3 | 13.2042 | 13.2042 | 4.3431 | 4.3431 | 0 | 0 | 0 | 0 | 0 | 7.93 | 15.8599 | 23.7899 | 30.9052 | 36.9155 | 40.3938 | 48.3238 | 56.2537 | 57.5098 | 48.6486 | 39.7875 | 39.7875 | 30.9264 | 30.9264 | 22.0653
Battery | 12 | 4 | 17.7222 | 17.7222 | 8.8611 | 8.8611 | 0 | 0 | 0 | 0 | 0 | 7.93 | 15.8599 | 23.7899 | 31.0767 | 36.5256 | 39.9732 | 47.9032 | 55.8331 | 57.5098 | 48.6486 | 39.7875 | 39.7875 | 30.9264 | 26.5834 | 26.5834
Battery | 12 | 5 | 17.7222 | 17.7222 | 8.8611 | 8.8611 | 0 | 0 | 0 | 0 | 0 | 7.93 | 15.8599 | 23.7899 | 28.3563 | 36.2863 | 39.9531 | 47.8831 | 55.813 | 57.5098 | 48.6486 | 39.7875 | 39.7875 | 30.9264 | 26.5834 | 26.5834
Battery | 12 | 6 | 17.7222 | 17.7222 | 8.8611 | 8.8611 | 0 | 0 | 0 | 0 | 0 | 7.93 | 15.8599 | 23.7899 | 26.8724 | 34.8023 | 40.9096 | 48.8396 | 56.7695 | 57.5098 | 48.6486 | 39.7875 | 39.7875 | 30.9264 | 26.5834 | 26.5834
Battery | 12 | 7 | 12.9203 | 12.9203 | 4.0592 | 4.0592 | 0 | 0 | 0 | 0 | 0 | 7.93 | 15.8599 | 23.7899 | 28.1627 | 36.0926 | 41.6498 | 49.5798 | 57.5098 | 57.2259 | 48.3647 | 39.5036 | 39.5036 | 30.6425 | 30.6425 | 21.7814
Battery | 12 | 8 | 11.15 | 11.15 | 2.2888 | 2.2888 | 0 | 0 | 0 | 0 | 0 | 7.93 | 15.8599 | 23.7899 | 30.5901 | 35.7767 | 43.7066 | 49.5798 | 57.5098 | 55.4555 | 46.5944 | 37.7333 | 37.7333 | 28.8722 | 28.8722 | 20.0111
Battery | 12 | 9 | 17.7222 | 17.7222 | 8.8611 | 8.8611 | 0 | 0 | 0 | 0 | 0.44652 | 8.3765 | 16.3064 | 24.2364 | 30.3827 | 33.7199 | 41.6498 | 49.5798 | 57.5098 | 51.7165 | 42.8553 | 42.8553 | 33.9942 | 33.9942 | 26.5834 | 26.5834
Battery | 12 | 10 | 17.7222 | 17.7222 | 8.8611 | 8.8611 | 8.8611 | 8.8611 | 0 | 0 | 0 | 5.0948 | 13.0247 | 20.9547 | 28.8846 | 36.8146 | 44.7445 | 52.6745 | 57.5098 | 48.6486 | 39.7875 | 39.7875 | 30.9264 | 30.9264 | 26.5834 | 26.5834
Battery | 12 | 11 | 17.7222 | 17.7222 | 8.8611 | 8.8611 | 0 | 0 | 0 | 0 | 0 | 7.93 | 15.8599 | 23.7899 | 31.7198 | 39.6498 | 47.5797 | 55.5097 | 56.193 | 47.3319 | 38.4708 | 38.4708 | 29.6097 | 29.6097 | 26.5834 | 26.5834
Battery | 13 | 0 | 15.2375 | 15.2375 | 7.2246 | 7.2246 | 7.2246 | 7.2246 | 4.0725 | 4.0725 | 0 | 7.1709 | 14.3418 | 21.5128 | 28.6837 | 35.8546 | 43.0255 | 50.1964 | 47.2893 | 39.2764 | 39.2764 | 31.2634 | 31.2634 | 23.2505 | 23.2505 | 15.2375
Battery | 13 | 1 | 16.0259 | 16.0259 | 8.013 | 8.013 | 8.013 | 8.013 | 0 | 0 | 0 | 7.1709 | 14.3418 | 21.5128 | 28.6837 | 35.8546 | 43.0255 | 50.1964 | 51.9187 | 43.9058 | 35.8928 | 35.8928 | 27.8799 | 27.8799 | 24.0389 | 24.0389
Battery | 13 | 2 | 8.013 | 8.013 | 8.013 | 8.013 | 8.013 | 8.013 | 0 | 0 | 0 | 7.1709 | 14.3418 | 21.5128 | 24.408 | 31.579 | 37.5769 | 44.7478 | 51.9187 | 46.3393 | 38.3263 | 38.3263 | 30.3134 | 22.3004 | 22.3004 | 14.2875
Battery | 13 | 3 | 16.0259 | 16.0259 | 8.013 | 8.013 | 0 | 0 | 0 | 0 | 0 | 7.1709 | 14.3418 | 21.5128 | 28.6837 | 35.7404 | 36.9382 | 44.1091 | 50.8927 | 51.9187 | 43.9058 | 35.8928 | 35.8928 | 27.8799 | 24.0389 | 24.0389
Battery | 13 | 4 | 16.0259 | 16.0259 | 8.013 | 8.013 | 0 | 0 | 0 | 0 | 0 | 7.1709 | 14.3418 | 21.5128 | 28.6837 | 35.1391 | 36.4904 | 43.6613 | 50.4808 | 51.9187 | 43.9058 | 35.8928 | 35.8928 | 27.8799 | 24.0389 | 24.0389
Battery | 13 | 5 | 16.0259 | 16.0259 | 8.013 | 8.013 | 0 | 0 | 0 | 0 | 0 | 7.1709 | 14.3418 | 21.5128 | 27.0277 | 31.1057 | 38.2767 | 43.3171 | 50.488 | 51.9187 | 43.9058 | 35.8928 | 35.8928 | 27.8799 | 24.0389 | 24.0389
Battery | 13 | 6 | 11.854 | 11.854 | 3.841 | 3.841 | 0 | 0 | 0 | 0 | 0 | 7.1709 | 14.3418 | 21.5128 | 25.4683 | 32.6392 | 37.159 | 44.3299 | 51.5008 | 51.9187 | 43.9058 | 35.8928 | 35.8928 | 27.8799 | 27.8799 | 19.8669
Battery | 13 | 7 | 11.1748 | 11.1748 | 3.1619 | 3.1619 | 0 | 0 | 0 | 0 | 0 | 7.1709 | 14.3418 | 21.5128 | 26.8003 | 33.9712 | 37.5769 | 44.7478 | 51.9187 | 51.2396 | 43.2266 | 35.2137 | 35.2137 | 27.2007 | 27.2007 | 19.1878
Battery | 13 | 8 | 9.3647 | 9.3647 | 1.3517 | 1.3517 | 1.3517 | 1.3517 | 0 | 0 | 0 | 7.1709 | 14.3418 | 21.5128 | 28.6837 | 34.8198 | 37.5769 | 44.7478 | 51.9187 | 49.4294 | 41.4165 | 33.4035 | 33.4035 | 25.3906 | 25.3906 | 17.3776
Battery | 13 | 9 | 16.0259 | 16.0259 | 8.013 | 8.013 | 0 | 0 | 0 | 0 | 0 | 7.1709 | 14.3418 | 21.5128 | 28.6837 | 32.9628 | 40.1337 | 44.7478 | 51.9187 | 45.6208 | 37.6078 | 37.6078 | 29.5949 | 29.5949 | 24.0389 | 24.0389
Battery | 13 | 10 | 16.0259 | 16.0259 | 8.013 | 8.013 | 8.013 | 8.013 | 0 | 0 | 0 | 4.2014 | 11.3723 | 18.5432 | 25.7141 | 32.8851 | 40.056 | 47.2269 | 51.9187 | 43.9058 | 35.8928 | 35.8928 | 27.8799 | 27.8799 | 24.0389 | 24.0389
Battery | 13 | 11 | 10.5279 | 10.5279 | 10.5279 | 10.5279 | 2.5149 | 2.5149 | 0 | 0 | 0 | 7.1709 | 14.3418 | 21.5128 | 28.6837 | 35.8546 | 43.0255 | 50.1964 | 50.5926 | 42.5797 | 42.5797 | 34.5667 | 34.5667 | 26.5538 | 26.5538 | 18.5408
Battery | 14 | 0 | 14.4589 | 14.4589 | 7.2295 | 7.2295 | 0 | 0 | 0 | 0 | 0 | 6.4698 | 12.9395 | 19.4093 | 25.8791 | 32.3488 | 38.8186 | 45.2883 | 41.5506 | 34.3212 | 34.3212 | 27.0917 | 27.0917 | 21.6884 | 21.6884 | 14.4589
Battery | 14 | 1 | 14.4589 | 14.4589 | 7.2295 | 7.2295 | 7.2295 | 7.2295 | 0 | 0 | 0 | 6.4698 | 12.9395 | 19.4093 | 25.8791 | 32.3488 | 38.8186 | 45.2883 | 46.3192 | 39.0897 | 31.8602 | 31.8602 | 24.6308 | 24.6308 | 21.6884 | 21.6884
Battery | 14 | 2 | 11.0734 | 11.0734 | 11.0734 | 11.0734 | 7.2295 | 7.2295 | 0 | 0 | 0 | 6.4698 | 7.5006 | 13.9703 | 20.4401 | 26.9099 | 33.3796 | 39.8494 | 46.3192 | 39.9913 | 32.7618 | 32.7618 | 25.5324 | 18.3029 | 18.3029 | 11.0734
Battery | 14 | 3 | 10.1718 | 10.1718 | 2.9424 | 2.9424 | 0 | 0 | 0 | 0 | 0 | 6.4698 | 12.9395 | 19.4093 | 25.8791 | 32.3488 | 33.3782 | 39.848 | 45.8445 | 46.3192 | 39.0897 | 31.8602 | 31.8602 | 24.6308 | 17.4013 | 17.4013
Battery | 14 | 4 | 14.4589 | 14.4589 | 7.2295 | 7.2295 | 0 | 0 | 0 | 0 | 0 | 6.4698 | 12.9395 | 19.4093 | 25.8791 | 32.1656 | 33.3053 | 39.775 | 45.4732 | 46.3192 | 39.0897 | 31.8602 | 31.8602 | 24.6308 | 21.6884 | 21.6884
Battery | 14 | 5 | 10.1718 | 10.1718 | 2.9424 | 2.9424 | 0 | 0 | 0 | 0 | 0 | 6.4698 | 12.9395 | 19.4093 | 24.6797 | 28.5006 | 34.9704 | 39.0694 | 45.5392 | 46.3192 | 39.0897 | 31.8602 | 31.8602 | 24.6308 | 24.6308 | 17.4013
Battery | 14 | 6 | 9.8355 | 9.8355 | 2.6061 | 2.6061 | 0 | 0 | 0 | 0 | 0 | 6.4698 | 12.9395 | 19.4093 | 23.0399 | 29.5096 | 33.3796 | 39.8494 | 46.3192 | 45.9829 | 38.7534 | 31.5239 | 31.5239 | 24.2945 | 24.2945 | 17.065
Battery | 14 | 7 | 8.6742 | 8.6742 | 1.4448 | 1.4448 | 1.4448 | 1.4448 | 0 | 0 | 0 | 6.4698 | 12.9395 | 19.4093 | 24.3914 | 27.7311 | 34.2009 | 39.8494 | 46.3192 | 44.8216 | 37.5921 | 30.3626 | 30.3626 | 23.1332 | 23.1332 | 15.9037
Battery | 14 | 8 | 14.4589 | 14.4589 | 7.2295 | 7.2295 | 0 | 0 | 0 | 0 | 0 | 6.4698 | 12.9395 | 19.4093 | 25.8791 | 31.7401 | 33.3796 | 39.8494 | 46.3192 | 43.0211 | 35.7917 | 35.7917 | 28.5622 | 28.5622 | 21.6884 | 21.6884
Battery | 14 | 9 | 10.3459 | 10.3459 | 10.3459 | 10.3459 | 3.1164 | 3.1164 | 0 | 0 | 0 | 6.4698 | 12.9395 | 19.4093 | 25.8791 | 29.9651 | 33.3796 | 39.8494 | 46.3192 | 39.2638 | 39.2638 | 32.0343 | 32.0343 | 24.8048 | 24.8048 | 17.5754
Battery | 14 | 10 | 14.4589 | 14.4589 | 7.2295 | 7.2295 | 7.2295 | 7.2295 | 0 | 0 | 0 | 3.367 | 9.8368 | 16.3066 | 22.7763 | 29.2461 | 35.7158 | 42.1856 | 46.3192 | 39.0897 | 31.8602 | 31.8602 | 24.6308 | 24.6308 | 21.6884 | 21.6884
Battery | 14 | 11 | 14.4589 | 14.4589 | 7.2295 | 7.2295 | 0 | 0 | 0 | 0 | 0 | 6.4698 | 12.9395 | 19.4093 | 25.8791 | 32.3488 | 38.8186 | 45.2883 | 45.2883 | 38.0589 | 30.8294 | 30.8294 | 23.6 | 23.6 | 21.6884 | 21.6884
Battery | 15 | 0 | 16.2433 | 16.2433 | 9.8667 | 9.8667 | 3.49 | 3.49 | 3.49 | 3.49 | 0 | 5.7065 | 11.4131 | 17.1196 | 22.8262 | 28.5327 | 34.2392 | 39.9458 | 35.3731 | 28.9965 | 28.9965 | 22.6199 | 22.6199 | 22.6199 | 22.6199 | 16.2433
Battery | 15 | 1 | 12.7532 | 12.7532 | 6.3766 | 6.3766 | 6.3766 | 6.3766 | 0 | 0 | 0 | 5.7065 | 11.4131 | 17.1196 | 22.8262 | 28.5327 | 34.2392 | 39.9458 | 40.2928 | 33.9161 | 27.5395 | 27.5395 | 21.1629 | 21.1629 | 19.1299 | 19.1299
Battery | 15 | 2 | 12.7532 | 12.7532 | 6.3766 | 6.3766 | 6.3766 | 6.3766 | 0 | 0 | 0 | 5.7065 | 6.0535 | 11.7601 | 17.4666 | 23.1731 | 28.8797 | 34.5862 | 40.2928 | 33.9161 | 27.5395 | 27.5395 | 21.1629 | 19.1299 | 19.1299 | 12.7532
Battery | 15 | 3 | 8.3297 | 8.3297 | 1.953 | 1.953 | 0 | 0 | 0 | 0 | 0 | 5.7065 | 11.4131 | 17.1196 | 22.8262 | 28.5327 | 29.5005 | 35.207 | 40.2928 | 40.2128 | 33.8361 | 27.4595 | 27.4595 | 21.0829 | 14.7063 | 14.7063
Battery | 15 | 4 | 8.4097 | 8.4097 | 2.033 | 2.033 | 0 | 0 | 0 | 0 | 0 | 5.7065 | 11.4131 | 17.1196 | 22.8262 | 28.5327 | 29.568 | 35.2745 | 40.0324 | 40.2928 | 33.9161 | 27.5395 | 27.5395 | 21.1629 | 21.1629 | 14.7863
Battery | 15 | 5 | 8.4097 | 8.4097 | 2.033 | 2.033 | 0 | 0 | 0 | 0 | 0 | 5.7065 | 11.4131 | 17.1196 | 22.2643 | 25.9431 | 28.7438 | 34.4503 | 40.1568 | 40.2928 | 33.9161 | 27.5395 | 27.5395 | 21.1629 | 21.1629 | 14.7863
Battery | 15 | 6 | 7.2748 | 7.2748 | 0.8982 | 0.8982 | 0.8982 | 0.8982 | 0 | 0 | 0 | 5.7065 | 11.4131 | 17.1196 | 20.5401 | 26.2467 | 28.8797 | 34.5862 | 40.2928 | 39.1579 | 32.7813 | 26.4047 | 26.4047 | 20.0281 | 20.0281 | 13.6514
Battery | 15 | 7 | 12.7532 | 12.7532 | 6.3766 | 6.3766 | 0 | 0 | 0 | 0 | 0 | 5.7065 | 11.4131 | 17.1196 | 21.9148 | 25.0431 | 30.7496 | 34.5862 | 40.2928 | 37.9784 | 31.6018 | 31.6018 | 25.2252 | 25.2252 | 19.1299 | 19.1299
Battery | 15 | 8 | 12.7532 | 12.7532 | 6.3766 | 6.3766 | 0 | 0 | 0 | 0 | 0.077109 | 5.7836 | 11.4902 | 17.1967 | 22.9033 | 28.6098 | 28.8797 | 34.5862 | 40.2928 | 36.1828 | 29.8061 | 29.8061 | 23.4295 | 23.4295 | 19.1299 | 19.1299
Battery | 15 | 9 | 8.4097 | 8.4097 | 8.4097 | 8.4097 | 2.033 | 2.033 | 0 | 0 | 0 | 5.7065 | 11.4131 | 17.1196 | 22.8262 | 26.8343 | 28.8797 | 34.5862 | 40.2928 | 33.9161 | 33.9161 | 27.5395 | 27.5395 | 21.1629 | 21.1629 | 14.7863
Battery | 15 | 10 | 12.7532 | 12.7532 | 6.3766 | 6.3766 | 6.3766 | 6.3766 | 0 | 0 | 0 | 2.4631 | 8.1696 | 13.8762 | 19.5827 | 25.2893 | 30.9958 | 36.7023 | 40.2928 | 33.9161 | 27.5395 | 27.5395 | 21.1629 | 21.1629 | 19.1299 | 19.1299
Battery | 15 | 11 | 7.076 | 7.076 | 7.076 | 7.076 | 0.69934 | 0.69934 | 0 | 0 | 0 | 5.7065 | 11.4131 | 17.1196 | 22.8262 | 28.5327 | 34.2392 | 39.9458 | 38.9591 | 32.5824 | 32.5824 | 26.2058 | 26.2058 | 19.8292 | 19.8292 | 13.4526
Battery | 16 | 0 | 3.3197 | 3.3197 | 1.8536 | 1.8536 | 1.8536 | 1.8536 | 0.38763 | 0.38763 | 0 | 1.312 | 2.6239 | 3.9359 | 5.2478 | 6.5598 | 7.8717 | 9.1837 | 7.7177 | 6.2517 | 6.2517 | 4.7857 | 4.7857 | 4.7857 | 4.7857 | 3.3197
Battery | 16 | 1 | 3.6917 | 3.6917 | 2.2257 | 2.2257 | 0.75967 | 0.75967 | 0.75967 | 0.75967 | 0 | 1.312 | 2.6239 | 3.9359 | 5.2478 | 6.5598 | 7.8717 | 9.1837 | 8.0897 | 6.6237 | 6.6237 | 5.1577 | 5.1577 | 5.1577 | 5.1577 | 3.6917
Battery | 16 | 2 | 3.3197 | 3.3197 | 1.8536 | 1.8536 | 1.466 | 1.466 | 0 | 0 | 0 | 1.312 | 2.6239 | 3.9359 | 4.6313 | 5.9432 | 6.5598 | 7.8717 | 9.1837 | 7.7177 | 6.2517 | 6.2517 | 4.7857 | 4.7857 | 4.7857 | 4.7857
Battery | 16 | 3 | 2.932 | 2.932 | 1.466 | 1.466 | 1.466 | 1.466 | 0 | 0 | 0 | 1.312 | 1.5167 | 2.8286 | 4.1406 | 5.4525 | 6.7645 | 7.8717 | 9.1837 | 7.9362 | 6.4702 | 6.4702 | 5.0042 | 5.0042 | 4.398 | 4.398
Battery | 16 | 4 | 2.932 | 2.932 | 1.466 | 1.466 | 0 | 0 | 0 | 0 | 1.312 | 1.312 | 2.6239 | 3.9359 | 5.2478 | 6.5598 | 6.5598 | 7.8717 | 9.1837 | 8.2076 | 6.7416 | 6.7416 | 5.2756 | 5.2756 | 4.398 | 4.398
Battery | 16 | 5 | 2.932 | 2.932 | 1.466 | 1.466 | 0 | 0 | 0 | 0 | 0 | 1.312 | 1.312 | 2.6239 | 3.9359 | 5.2478 | 6.5598 | 7.8717 | 9.1837 | 7.9489 | 6.4829 | 6.4829 | 5.0169 | 5.0169 | 4.398 | 4.398
Battery | 16 | 6 | 2.932 | 2.932 | 1.466 | 1.466 | 1.466 | 1.466 | 0 | 0 | 0 | 1.312 | 1.312 | 2.6239 | 3.9359 | 5.2478 | 6.5598 | 7.8717 | 9.1837 | 7.7177 | 6.2517 | 6.2517 | 4.7857 | 4.7857 | 4.398 | 4.398
Battery | 16 | 7 | 2.932 | 2.932 | 1.466 | 1.466 | 1.466 | 1.466 | 0 | 0 | 0 | 1.312 | 1.5946 | 2.9065 | 4.2185 | 5.2478 | 6.5598 | 7.8717 | 9.1837 | 7.7177 | 6.2517 | 6.2517 | 4.7857 | 4.7857 | 4.398 | 4.398
Battery | 16 | 8 | 2.932 | 2.932 | 1.466 | 1.466 | 1.466 | 1.466 | 0 | 0 | 0 | 1.312 | 1.6802 | 2.9921 | 4.3041 | 5.616 | 6.928 | 7.8717 | 9.1837 | 7.7177 | 6.2517 | 6.2517 | 4.7857 | 4.7857 | 4.398 | 4.398
Battery | 16 | 9 | 3.3197 | 3.3197 | 1.8536 | 1.8536 | 1.466 | 1.466 | 0 | 0 | 0 | 1.312 | 1.312 | 2.6239 | 3.9359 | 5.2478 | 6.5598 | 7.8717 | 9.1837 | 7.7177 | 6.2517 | 6.2517 | 4.7857 | 4.7857 | 4.7857 | 4.7857
Battery | 16 | 10 | 3.3197 | 3.3197 | 1.8536 | 1.8536 | 1.8536 | 1.8536 | 0.38763 | 0.38763 | 0 | 0 | 1.312 | 2.6239 | 3.9359 | 5.2478 | 6.5598 | 7.8717 | 9.1837 | 7.7177 | 6.2517 | 6.2517 | 4.7857 | 4.7857 | 4.7857 | 4.7857
Battery | 16 | 11 | 3.3197 | 3.3197 | 1.8536 | 1.8536 | 0.38763 | 0.38763 | 0.38763 | 0.38763 | 0 | 1.312 | 2.6239 | 3.9359 | 5.2478 | 6.5598 | 7.8717 | 9.1837 | 7.7177 | 6.2517 | 6.2517 | 4.7857 | 4.7857 | 4.7857 | 4.7857 | 3.3197
Battery | 17 | 0 | 2.0081 | 2.0081 | 1.1213 | 1.1213 | 0.23449 | 0.23449 | 0 | 0 | 0 | 0.79364 | 1.5873 | 2.3809 | 3.1745 | 3.9682 | 4.7618 | 5.5555 | 5.5555 | 4.6686 | 4.6686 | 3.7818 | 3.7818 | 2.895 | 2.895 | 2.0081
Battery | 17 | 1 | 2.0081 | 2.0081 | 1.1213 | 1.1213 | 1.1213 | 1.1213 | 0.23449 | 0.23449 | 0 | 0.79364 | 1.5873 | 2.3809 | 3.1745 | 3.9682 | 4.7618 | 5.5555 | 4.6686 | 4.6686 | 3.7818 | 3.7818 | 3.7818 | 3.7818 | 2.895 | 2.895
Battery | 17 | 2 | 1.915 | 1.915 | 1.0281 | 1.0281 | 0.88683 | 0.88683 | 0 | 0 | 0 | 0.79364 | 1.5873 | 2.3809 | 3.1745 | 3.9682 | 4.7618 | 5.5555 | 6.3491 | 5.4623 | 4.5754 | 4.5754 | 3.6886 | 3.6886 | 2.8018 | 2.8018
Battery | 17 | 3 | 1.915 | 1.915 | 1.0281 | 1.0281 | 0.88683 | 0.88683 | 0 | 0 | 0 | 0.79364 | 1.5873 | 2.3809 | 3.1745 | 3.9682 | 4.7618 | 5.5555 | 6.3491 | 5.4623 | 4.5754 | 4.5754 | 3.6886 | 3.6886 | 2.8018 | 2.8018
Battery | 17 | 4 | 1.915 | 1.915 | 1.0281 | 1.0281 | 0.1413 | 0 | 0 | 0 | 0.79364 | 0.79364 | 1.5873 | 2.3809 | 3.1745 | 3.9682 | 4.7618 | 5.5555 | 6.3491 | 5.4623 | 4.5754 | 4.5754 | 3.6886 | 3.6886 | 2.8018 | 2.8018
Battery | 17 | 5 | 1.915 | 1.915 | 1.0281 | 1.0281 | 0.1413 | 0.1413 | 0 | 0 | 0 | 0.79364 | 1.5873 | 2.3809 | 3.1745 | 3.9682 | 4.7618 | 5.5555 | 6.3491 | 5.4623 | 4.5754 | 4.5754 | 3.6886 | 3.6886 | 2.8018 | 2.8018
Battery | 17 | 6 | 1.915 | 1.915 | 1.0281 | 1.0281 | 0.88683 | 0.88683 | 0 | 0 | 0 | 0.79364 | 1.5873 | 2.3809 | 3.1745 | 3.9682 | 4.7618 | 5.5555 | 6.3491 | 5.4623 | 4.5754 | 4.5754 | 3.6886 | 3.6886 | 2.8018 | 2.8018
Battery | 17 | 7 | 1.915 | 1.915 | 1.0281 | 1.0281 | 0.88683 | 0.88683 | 0 | 0 | 0 | 0.79364 | 1.5873 | 2.3809 | 3.1745 | 3.9682 | 4.7618 | 5.5555 | 6.3491 | 5.4623 | 4.5754 | 4.5754 | 3.6886 | 3.6886 | 2.8018 | 2.8018
Battery | 17 | 8 | 1.915 | 1.915 | 1.0281 | 1.0281 | 0.88683 | 0.88683 | 0 | 0 | 0 | 0.79364 | 1.5873 | 2.3809 | 3.1745 | 3.9682 | 4.7618 | 5.5555 | 6.3491 | 5.4623 | 4.5754 | 4.5754 | 3.6886 | 3.6886 | 2.8018 | 2.8018
Battery | 17 | 9 | 1.915 | 1.915 | 1.0281 | 1.0281 | 0.88683 | 0.88683 | 0 | 0 | 0 | 0.79364 | 1.5873 | 2.3809 | 3.1745 | 3.9682 | 4.7618 | 5.5555 | 6.3491 | 5.4623 | 4.5754 | 4.5754 | 3.6886 | 3.6886 | 2.8018 | 2.8018
Battery | 17 | 10 | 1.915 | 1.915 | 1.0281 | 1.0281 | 0.88683 | 0.88683 | 0 | 0 | 0 | 0.79364 | 1.5873 | 2.3809 | 3.1745 | 3.9682 | 4.7618 | 5.5555 | 6.3491 | 5.4623 | 4.5754 | 4.5754 | 3.6886 | 3.6886 | 2.8018 | 2.8018
Battery | 17 | 11 | 2.0081 | 2.0081 | 1.1213 | 1.1213 | 1.1213 | 1.1213 | 0.23449 | 0.23449 | 0 | 0.79364 | 1.5873 | 2.3809 | 3.1745 | 3.9682 | 4.7618 | 5.5555 | 4.6686 | 4.6686 | 3.7818 | 3.7818 | 2.895 | 2.895 | 2.895 | 2.895
Battery | 18 | 0 | 1.8336 | 1.8336 | 1.0238 | 1.0238 | 1.0238 | 1.0238 | 0.80974 | 0.80974 | 0 | 0.72465 | 1.4493 | 2.174 | 2.8986 | 3.6233 | 4.3479 | 5.0726 | 4.2628 | 3.4531 | 3.4531 | 3.4531 | 3.4531 | 2.6433 | 2.6433 | 1.8336
Battery | 18 | 1 | 1.8336 | 1.8336 | 1.0238 | 1.0238 | 1.0238 | 1.0238 | 0.21411 | 0.21411 | 0 | 0.72465 | 1.4493 | 2.174 | 2.8986 | 3.6233 | 4.3479 | 5.0726 | 4.2628 | 4.2628 | 3.4531 | 3.4531 | 2.6433 | 2.6433 | 2.6433 | 2.6433
Battery | 18 | 2 | 1.7485 | 1.7485 | 0.93876 | 0.93876 | 0.80974 | 0.80974 | 0 | 0 | 0 | 0.72465 | 1.4493 | 2.174 | 2.8986 | 3.6233 | 4.3479 | 5.0726 | 5.7972 | 4.9875 | 4.1777 | 4.1777 | 3.368 | 3.368 | 2.5582 | 2.5582
Battery | 18 | 3 | 1.7485 | 1.7485 | 0.93876 | 0.93876 | 0.80974 | 0.80974 | 0 | 0 | 0 | 0.72465 | 1.4493 | 2.174 | 2.8986 | 3.6233 | 4.3479 | 5.0726 | 5.7972 | 4.9875 | 4.1777 | 4.1777 | 3.368 | 3.368 | 2.5582 | 2.5582
Battery | 18 | 4 | 1.7485 | 1.7485 | 0.93876 | 0.93876 | 0.12901 | 0 | 0 | 0 | 0.72465 | 0.72465 | 1.4493 | 2.174 | 2.8986 | 3.6233 | 4.3479 | 5.0726 | 5.7972 | 4.9875 | 4.1777 | 4.1777 | 3.368 | 3.368 | 2.5582 | 2.5582
Battery | 18 | 5 | 1.7485 | 1.7485 | 0.93876 | 0.93876 | 0.80974 | 0.80974 | 0 | 0 | 0 | 0.72465 | 1.4493 | 2.174 | 2.8986 | 3.6233 | 4.3479 | 5.0726 | 5.7972 | 4.9875 | 4.1777 | 4.1777 | 3.368 | 3.368 | 2.5582 | 2.5582
Battery | 18 | 6 | 1.7485 | 1.7485 | 0.93876 | 0.93876 | 0.80974 | 0.80974 | 0 | 0 | 0 | 0.72465 | 1.4493 | 2.174 | 2.8986 | 3.6233 | 4.3479 | 5.0726 | 5.7972 | 4.9875 | 4.1777 | 4.1777 | 3.368 | 3.368 | 2.5582 | 2.5582
Battery | 18 | 7 | 1.7485 | 1.7485 | 0.93876 | 0.93876 | 0.80974 | 0.80974 | 0 | 0 | 0 | 0.72465 | 1.4493 | 2.174 | 2.8986 | 3.6233 | 4.3479 | 5.0726 | 5.7972 | 4.9875 | 4.1777 | 4.1777 | 3.368 | 3.368 | 2.5582 | 2.5582
Battery | 18 | 8 | 1.7485 | 1.7485 | 0.93876 | 0.93876 | 0.80974 | 0.80974 | 0 | 0 | 0 | 0.72465 | 1.4493 | 2.174 | 2.8986 | 3.6233 | 4.3479 | 5.0726 | 5.7972 | 4.9875 | 4.1777 | 4.1777 | 3.368 | 3.368 | 2.5582 | 2.5582
Battery | 18 | 9 | 1.7485 | 1.7485 | 0.93876 | 0.93876 | 0.80974 | 0.80974 | 0 | 0 | 0 | 0.72465 | 1.4493 | 2.174 | 2.8986 | 3.6233 | 4.3479 | 5.0726 | 5.7972 | 4.9875 | 4.1777 | 4.1777 | 3.368 | 3.368 | 2.5582 | 2.5582
Battery | 18 | 10 | 1.7485 | 1.7485 | 0.93876 | 0.93876 | 0.80974 | 0.80974 | 0 | 0 | 0 | 0.72465 | 1.4493 | 2.174 | 2.8986 | 3.6233 | 4.3479 | 5.0726 | 5.7972 | 4.9875 | 4.1777 | 4.1777 | 3.368 | 3.368 | 2.5582 | 2.5582
Battery | 18 | 11 | 1.8336 | 1.8336 | 1.0238 | 1.0238 | 0.21411 | 0.21411 | 0 | 0 | 0 | 0.72465 | 1.4493 | 2.174 | 2.8986 | 3.6233 | 4.3479 | 5.0726 | 4.2628 | 4.2628 | 3.4531 | 3.4531 | 2.6433 | 1.8336 | 1.8336 | 1.8336
Battery | 19 | 0 | 0 | 0 | 0 | 0 | 0 | 0 | 0 | 0 | 0 | 0 | 0 | 0 | 0 | 0 | 0 | 0 | 0 | 0 | 0 | 0 | 0 | 0 | 0 | 0
Battery | 19 | 1 | 0 | 0 | 0 | 0 | 0 | 0 | 0 | 0 | 0 | 0 | 0 | 0 | 0 | 0 | 0 | 0 | 0 | 0 | 0 | 0 | 0 | 0 | 0 | 0
Battery | 19 | 2 | 0 | 0 | 0 | 0 | 0 | 0 | 0 | 0 | 0 | 0 | 0 | 0 | 0 | 0 | 0 | 0 | 0 | 0 | 0 | 0 | 0 | 0 | 0 | 0
Battery | 19 | 3 | 0 | 0 | 0 | 0 | 0 | 0 | 0 | 0 | 0 | 0 | 0 | 0 | 0 | 0 | 0 | 0 | 0 | 0 | 0 | 0 | 0 | 0 | 0 | 0
Battery | 19 | 4 | 0 | 0 | 0 | 0 | 0 | 0 | 0 | 0 | 0 | 0 | 0 | 0 | 0 | 0 | 0 | 0 | 0 | 0 | 0 | 0 | 0 | 0 | 0 | 0
Battery | 19 | 5 | 0 | 0 | 0 | 0 | 0 | 0 | 0 | 0 | 0 | 0 | 0 | 0 | 0 | 0 | 0 | 0 | 0 | 0 | 0 | 0 | 0 | 0 | 0 | 0
Battery | 19 | 6 | 0 | 0 | 0 | 0 | 0 | 0 | 0 | 0 | 0 | 0 | 0 | 0 | 0 | 0 | 0 | 0 | 0 | 0 | 0 | 0 | 0 | 0 | 0 | 0
Battery | 19 | 7 | 0 | 0 | 0 | 0 | 0 | 0 | 0 | 0 | 0 | 0 | 0 | 0 | 0 | 0 | 0 | 0 | 0 | 0 | 0 | 0 | 0 | 0 | 0 | 0
Battery | 19 | 8 | 0 | 0 | 0 | 0 | 0 | 0 | 0 | 0 | 0 | 0 | 0 | 0 | 0 | 0 | 0 | 0 | 0 | 0 | 0 | 0 | 0 | 0 | 0 | 0
Battery | 19 | 9 | 0 | 0 | 0 | 0 | 0 | 0 | 0 | 0 | 0 | 0 | 0 | 0 | 0 | 0 | 0 | 0 | 0 | 0 | 0 | 0 | 0 | 0 | 0 | 0
Battery | 19 | 10 | 0 | 0 | 0 | 0 | 0 | 0 | 0 | 0 | 0 | 0 | 0 | 0 | 0 | 0 | 0 | 0 | 0 | 0 | 0 | 0 | 0 | 0 | 0 | 0
Battery | 19 | 11 | 0 | 0 | 0 | 0 | 0 | 0 | 0 | 0 | 0 | 0 | 0 | 0 | 0 | 0 | 0 | 0 | 0 | 0 | 0 | 0 | 0 | 0 | 0 | 0

## Unserved Demand
Year | Day | Hour 0 | Hour 1 | Hour 2 | Hour 3 | Hour 4 | Hour 5 | Hour 6 | Hour 7 | Hour 8 | Hour 9 | Hour 10 | Hour 11 | Hour 12 | Hour 13 | Hour 14 | Hour 15 | Hour 16 | Hour 17 | Hour 18 | Hour 19 | Hour 20 | Hour 21 | Hour 22 | Hour 23
0 | 0 | 0 | 0 | 0 | 0 | 0 | 0 | 0 | 0 | 0 | 0 | 0 | 0 | 0 | 0 | 0 | 0 | 0 | 0 | 0 | 0 | 0 | 0 | 0 | 0
0 | 1 | 0 | 0 | 0 | 0 | 0 | 0 | 0 | 0 | 0 | 0 | 0 | 0 | 0 | 0 | 0 | 0 | 0 | 0 | 0 | 0 | 0 | 0 | 0 | 0
0 | 2 | 0 | 0 | 0 | 0 | 0 | 0 | 0 | 0 | 0 | 0 | 0 | 0 | 0 | 0 | 0 | 0 | 0 | 0 | 0 | 0 | 0 | 0 | 0 | 0
0 | 3 | 0 | 0 | 0 | 0 | 0 | 0 | 0 | 0 | 0 | 0 | 0 | 0 | 0 | 0 | 0 | 0 | 0 | 0 | 0 | 0 | 0 | 0 | 0 | 0
0 | 4 | 0 | 0 | 0 | 0 | 0 | 0 | 0 | 0 | 0 | 0 | 0 | 0 | 0 | 0 | 0 | 0 | 0 | 0 | 0 | 0 | 0 | 0 | 0 | 0
0 | 5 | 0 | 0 | 0 | 0 | 0 | 0 | 0 | 0 | 0 | 0 | 0 | 0 | 0 | 0 | 0 | 0 | 0 | 0 | 0 | 0 | 0 | 0 | 0 | 0
0 | 6 | 0 | 0 | 0 | 0 | 0 | 0 | 0 | 0 | 0 | 0 | 0 | 0 | 0 | 0 | 0 | 0 | 0 | 0 | 0 | 0 | 0 | 0 | 0 | 0
0 | 7 | 0.39832 | 0.53198 | 0 | 0 | 0 | 0 | 0 | 0 | 0 | 0 | 0 | 0 | 0 | 0 | 0 | 0 | 0 | 0 | 0 | 0 | 0 | 0 | 0 | 0
0 | 8 | 0 | 0 | 0 | 0 | 0 | 0 | 0 | 0 | 0 | 0 | 0 | 0 | 0 | 0 | 0 | 0 | 0 | 0 | 0 | 0 | 0 | 0 | 0 | 0
0 | 9 | 0 | 0 | 0 | 0 | 0 | 0 | 0 | 0 | 0 | 0 | 0 | 0 | 0 | 0 | 0 | 0 | 0 | 0 | 0 | 0 | 0 | 0 | 0 | 0
0 | 10 | 0 | 0 | 0 | 0 | 0 | 0 | 0 | 0 | 0 | 0 | 0 | 0 | 0 | 0 | 0 | 0 | 0 | 0 | 0 | 0 | 0 | 0 | 0 | 0
0 | 11 | 0 | 0 | 0 | 0 | 0 | 0 | 0 | 0 | 0 | 0 | 0 | 0 | 0 | 0 | 0 | 0 | 0 | 0 | 0 | 0 | 0 | 0 | 0 | 0
1 | 0 | 0 | 0 | 0 | 0 | 0 | 0 | 0 | 0 | 0 | 0 | 0 | 0 | 0 | 0 | 0 | 0 | 0 | 0 | 0 | 0 | 0 | 0 | 0 | 0
1 | 1 | 0 | 0 | 0 | 0 | 0 | 0 | 0 | 0 | 0 | 0 | 0 | 0 | 0 | 0 | 0 | 0 | 0 | 0 | 0 | 0 | 0 | 0 | 0 | 0
1 | 2 | 0 | 0 | 0 | 0 | 0 | 0 | 0 | 0 | 0 | 0 | 0 | 0 | 0 | 0 | 0 | 0 | 0 | 0 | 0 | 0 | 0 | 0 | 0 | 0
1 | 3 | 0 | 0 | 0 | 0 | 0 | 0 | 0 | 0 | 0 | 0 | 0 | 0 | 0 | 0 | 0 | 0 | 0 | 0 | 0 | 0 | 0 | 0 | 0 | 0
1 | 4 | 0 | 0 | 0 | 0 | 0 | 0 | 0 | 0 | 0 | 0 | 0 | 0 | 0 | 0 | 0 | 0 | 0 | 0 | 0 | 0 | 0 | 0 | 0 | 0
1 | 5 | 0 | 0 | 0 | 0 | 0 | 0 | 0 | 0 | 0 | 0 | 0 | 0 | 0 | 0 | 0 | 0 | 0 | 0 | 0 | 0 | 0 | 0 | 0 | 0
1 | 6 | 0 | 0 | 0 | 0 | 0 | 0 | 0 | 0 | 0 | 0 | 0 | 0 | 0 | 0 | 0 | 0 | 0 | 0 | 0 | 0 | 0 | 0 | 0 | 0
1 | 7 | 0 | 0 | 0 | 0 | 0 | 0 | 0 | 0 | 0 | 0 | 0 | 0 | 0 | 0 | 0 | 0 | 0 | 0 | 0 | 0 | 0 | 0 | 0 | 0
1 | 8 | 0 | 0 | 0 | 0 | 0 | 0 | 0 | 0 | 0 | 0 | 0 | 0 | 0 | 0 | 0 | 0 | 0 | 0 | 0 | 0 | 0 | 0 | 0 | 0
1 | 9 | 0 | 0 | 0 | 0 | 0 | 0 | 0 | 0 | 0 | 0 | 0 | 0 | 0 | 0 | 0 | 0 | 0 | 0 | 0 | 0 | 0 | 0 | 0 | 0
1 | 10 | 0 | 0 | 0 | 0 | 0 | 0 | 0 | 0 | 0 | 0 | 0 | 0 | 0 | 0 | 0 | 0 | 0 | 0 | 0 | 0 | 0 | 0 | 0 | 0
1 | 11 | 0 | 0 | 0 | 0 | 0 | 0 | 0 | 0 | 0 | 0 | 0 | 0 | 0 | 0 | 0 | 0 | 0 | 0 | 0 | 0 | 0 | 0 | 0 | 0
2 | 0 | 0 | 0 | 0 | 0 | 0 | 0 | 0 | 0 | 0 | 0 | 0 | 0 | 0 | 0 | 0 | 0 | 0 | 0 | 0 | 0 | 0 | 0 | 0 | 0
2 | 1 | 0 | 0 | 0 | 0 | 0 | 0 | 0 | 0 | 0 | 0 | 0 | 0 | 0 | 0 | 0 | 0 | 0 | 0 | 0 | 0 | 0 | 0 | 0 | 0
2 | 2 | 0 | 0 | 0 | 0 | 0 | 0 | 0 | 0 | 0 | 0 | 0 | 0 | 0 | 0 | 0 | 0 | 0 | 0 | 0 | 0 | 0 | 0 | 0 | 0
2 | 3 | 0 | 0 | 0 | 0 | 0 | 0 | 0 | 0 | 0 | 0 | 0 | 0 | 0 | 0 | 0 | 0 | 0 | 0 | 0 | 0 | 0 | 0 | 0 | 0
2 | 4 | 0 | 0 | 0 | 0 | 0 | 0 | 0 | 0 | 0 | 0 | 0 | 0 | 0 | 0 | 0 | 0 | 0 | 0 | 0 | 0 | 0 | 0 | 0 | 0
2 | 5 | 0 | 0 | 0 | 0 | 0 | 0 | 0 | 0 | 0 | 0 | 0 | 0 | 0 | 0 | 0 | 0 | 0 | 0 | 0 | 0 | 0 | 0 | 0 | 0
2 | 6 | 0 | 0 | 0 | 0 | 0 | 0 | 0 | 0 | 0 | 0 | 0 | 0 | 0 | 0 | 0 | 0 | 0 | 0 | 0 | 0 | 0 | 0 | 0 | 0
2 | 7 | 0 | 0 | 0 | 0 | 0 | 0 | 0 | 0 | 0 | 0 | 0 | 0 | 0 | 0 | 0 | 0 | 0 | 0 | 0 | 0 | 0 | 0 | 0 | 0
2 | 8 | 0 | 0 | 0 | 0 | 0 | 0 | 0 | 0 | 0 | 0 | 0 | 0 | 0 | 0 | 0 | 0 | 0 | 0 | 0 | 0 | 0 | 0 | 0 | 0
2 | 9 | 0 | 0 | 0 | 0 | 0 | 0 | 0 | 0 | 0 | 0 | 0 | 0 | 0 | 0 | 0 | 0 | 0 | 0 | 0 | 0 | 0 | 0 | 0 | 0
2 | 10 | 0 | 0 | 0 | 0 | 0 | 0 | 0 | 0 | 0 | 0 | 0 | 0 | 0 | 0 | 0 | 0 | 0 | 0 | 0 | 0 | 0 | 0 | 0 | 0
2 | 11 | 0 | 0 | 0 | 0 | 0 | 0 | 0 | 0 | 0 | 0 | 0 | 0 | 0 | 0 | 0 | 0 | 0 | 0 | 0 | 0 | 0 | 0 | 0 | 0
3 | 0 | 0 | 0 | 0 | 0 | 0 | 0 | 0 | 0 | 0 | 0 | 0 | 0 | 0 | 0 | 0 | 0 | 0 | 0 | 0 | 0 | 0 | 0 | 0 | 0
3 | 1 | 0 | 0 | 0 | 0 | 0 | 0 | 0 | 0 | 0 | 0 | 0 | 0 | 0 | 0 | 0 | 0 | 0 | 0 | 0 | 0 | 0 | 0 | 0 | 0
3 | 2 | 0 | 0 | 0 | 0 | 0 | 0 | 0 | 0 | 0 | 0 | 0 | 0 | 0 | 0 | 0 | 0 | 0 | 0 | 0 | 0 | 0 | 0 | 0 | 0
3 | 3 | 0 | 0 | 0 | 0 | 0 | 0 | 0 | 0 | 0 | 0 | 0 | 0 | 0 | 0 | 0 | 0 | 0 | 0 | 0 | 0 | 0 | 0 | 0 | 0
3 | 4 | 0 | 0 | 0 | 0 | 0 | 0 | 0 | 0 | 0 | 0 | 0 | 0 | 0 | 0 | 0 | 0 | 0 | 0 | 0 | 0 | 0 | 0 | 0 | 0
3 | 5 | 0 | 0 | 0 | 0 | 0 | 0 | 0 | 0 | 0 | 0 | 0 | 0 | 0 | 0 | 0 | 0 | 0 | 0 | 0 | 0 | 0 | 0 | 0 | 0
3 | 6 | 0 | 0 | 0 | 0 | 0 | 0 | 0 | 0 | 0 | 0 | 0 | 0 | 0 | 0 | 0 | 0 | 0 | 0 | 0 | 0 | 0 | 0 | 0 | 0
3 | 7 | 0 | 0 | 0 | 0 | 0 | 0 | 0 | 0 | 0 | 0 | 0 | 0 | 0 | 0 | 0 | 0 | 0 | 0 | 0 | 0 | 0 | 0 | 0 | 0
3 | 8 | 0 | 0 | 0 | 0 | 0 | 0 | 0 | 0 | 0 | 0 | 0 | 0 | 0 | 0 | 0 | 0 | 0 | 0 | 0 | 0 | 0 | 0 | 0 | 0
3 | 9 | 0 | 0 | 0 | 0 | 0 | 0 | 0 | 0 | 0 | 0 | 0 | 0 | 0 | 0 | 0 | 0 | 0 | 0 | 0 | 0 | 0 | 0 | 0 | 0
3 | 10 | 0 | 0 | 0 | 0 | 0 | 0 | 0 | 0 | 0 | 0 | 0 | 0 | 0 | 0 | 0 | 0 | 0 | 0 | 0 | 0 | 0 | 0 | 0 | 0
3 | 11 | 0 | 0 | 0 | 0 | 0 | 0 | 0 | 0 | 0 | 0 | 0 | 0 | 0 | 0 | 0 | 0 | 0 | 0 | 0 | 0 | 0 | 0 | 0 | 0
4 | 0 | 0 | 0 | 0 | 0 | 0 | 0 | 0 | 0 | 0 | 0 | 0 | 0 | 0 | 0 | 0 | 0 | 0 | 0 | 0 | 0 | 0 | 0 | 0 | 0
4 | 1 | 0 | 0 | 0 | 0 | 0 | 0 | 0 | 0 | 0 | 0 | 0 | 0 | 0 | 0 | 0 | 0 | 0 | 0 | 0 | 0 | 0 | 0 | 0 | 0
4 | 2 | 0 | 0 | 0 | 0 | 0 | 0 | 0 | 0 | 0 | 0 | 0 | 0 | 0 | 0 | 0 | 0 | 0 | 0 | 0 | 0 | 0 | 0 | 0 | 0
4 | 3 | 0 | 0 | 0 | 0 | 0 | 0 | 0 | 0 | 0 | 0 | 0 | 0 | 0 | 0 | 0 | 0 | 0 | 0 | 0 | 0 | 0 | 0 | 0 | 0
4 | 4 | 0 | 0 | 0 | 0 | 0 | 0 | 0 | 0 | 0 | 0 | 0 | 0 | 0 | 0 | 0 | 0 | 0 | 0 | 0 | 0 | 0 | 0 | 0 | 0
4 | 5 | 0 | 0 | 0 | 0 | 0 | 0 | 0 | 0 | 0 | 0 | 0 | 0 | 0 | 0 | 0 | 0 | 0 | 0 | 0 | 0 | 0 | 0 | 0 | 0
4 | 6 | 0 | 0 | 0 | 0 | 0 | 0 | 0 | 0 | 0 | 0 | 0 | 0 | 0 | 0 | 0 | 0 | 0 | 0 | 0 | 0 | 0 | 0 | 0 | 0
4 | 7 | 0 | 0 | 0 | 0 | 0 | 0 | 0 | 0 | 0 | 0 | 0 | 0 | 0 | 0 | 0 | 0 | 0 | 0 | 0 | 0 | 0 | 0 | 0 | 0
4 | 8 | 0 | 0 | 0 | 0 | 0 | 0 | 0 | 0 | 0 | 0 | 0 | 0 | 0 | 0 | 0 | 0 | 0 | 0 | 0 | 0 | 0 | 0 | 0 | 0
4 | 9 | 0 | 0 | 0 | 0 | 0 | 0 | 0 | 0 | 0 | 0 | 0 | 0 | 0 | 0 | 0 | 0 | 0 | 0 | 0 | 0 | 0 | 0 | 0 | 0
4 | 10 | 0 | 0 | 0 | 0 | 0 | 0 | 0 | 0 | 0 | 0 | 0 | 0 | 0 | 0 | 0 | 0 | 0 | 0 | 0 | 0 | 0 | 0 | 0 | 0
4 | 11 | 0 | 0 | 0 | 0 | 0 | 0 | 0 | 0 | 0 | 0 | 0 | 0 | 0 | 0 | 0 | 0 | 0 | 0 | 0 | 0 | 0 | 0 | 0 | 0
5 | 0 | 0 | 0 | 0 | 0 | 0 | 0 | 0 | 0 | 0 | 0 | 0 | 0 | 0 | 0 | 0 | 0 | 0 | 0 | 0 | 0 | 0 | 0 | 0 | 0
5 | 1 | 0 | 0 | 0 | 0 | 0 | 0 | 0 | 0 | 0 | 0 | 0 | 0 | 0 | 0 | 0 | 0 | 0 | 0 | 0 | 0 | 0 | 0 | 0 | 0
5 | 2 | 0 | 0 | 0 | 0 | 0 | 0 | 0 | 0 | 0 | 0 | 0 | 0 | 0 | 0 | 0 | 0 | 0 | 0 | 0 | 0 | 0 | 0 | 0 | 0
5 | 3 | 0 | 0 | 0 | 0 | 0 | 0 | 0 | 0 | 0 | 0 | 0 | 0 | 0 | 0 | 0 | 0 | 0 | 0 | 0 | 0 | 0 | 0 | 0 | 0
5 | 4 | 0 | 0 | 0 | 0 | 0 | 0 | 0 | 0 | 0 | 0 | 0 | 0 | 0 | 0 | 0 | 0 | 0 | 0 | 0 | 0 | 0 | 0 | 0 | 0
5 | 5 | 0 | 0 | 0 | 0 | 0 | 0 | 0 | 0 | 0 | 0 | 0 | 0 | 0 | 0 | 0 | 0 | 0 | 0 | 0 | 0 | 0 | 0 | 0 | 0
5 | 6 | 0 | 0 | 0 | 0 | 0 | 0 | 0 | 0 | 0 | 0 | 0 | 0 | 0 | 0 | 0 | 0 | 0 | 0 | 0 | 0 | 0 | 0 | 0 | 0
5 | 7 | 0 | 0 | 0 | 0 | 0 | 0 | 0 | 0 | 0 | 0 | 0 | 0 | 0 | 0 | 0 | 0 | 0 | 0 | 0 | 0 | 0 | 0 | 0 | 0
5 | 8 | 0 | 0 | 0 | 0 | 0 | 0 | 0 | 0 | 0 | 0 | 0 | 0 | 0 | 0 | 0 | 0 | 0 | 0 | 0 | 0 | 0 | 0 | 0 | 0
5 | 9 | 0 | 0 | 0 | 0 | 0 | 0 | 0 | 0 | 0 | 0 | 0 | 0 | 0 | 0 | 0 | 0 | 0 | 0 | 0 | 0 | 0 | 0 | 0 | 0
5 | 10 | 0 | 0 | 0 | 0 | 0 | 0 | 0 | 0 | 0 | 0 | 0 | 0 | 0 | 0 | 0 | 0 | 0 | 0 | 0 | 0 | 0 | 0 | 0 | 0
5 | 11 | 0 | 0 | 0 | 0 | 0 | 0 | 0 | 0 | 0 | 0 | 0 | 0 | 0 | 0 | 0 | 0 | 0 | 0 | 0 | 0 | 0 | 0 | 0 | 0
6 | 0 | 0 | 0 | 0 | 0 | 0 | 0 | 0 | 0 | 0 | 0 | 0 | 0 | 0 | 0 | 0 | 0 | 0 | 0 | 0 | 0 | 0 | 0 | 0 | 0
6 | 1 | 0 | 0 | 0 | 0 | 0 | 0 | 0 | 0 | 0 | 0 | 0 | 0 | 0 | 0 | 0 | 0 | 0 | 0 | 0 | 0 | 0 | 0 | 0 | 0
6 | 2 | 0 | 0 | 0 | 0 | 0 | 0 | 0 | 0 | 0 | 0 | 0 | 0 | 0 | 0 | 0 | 0 | 0 | 0 | 0 | 0 | 0 | 0 | 0 | 0
6 | 3 | 0 | 0 | 0 | 0 | 0 | 0 | 0 | 0 | 0 | 0 | 0 | 0 | 0 | 0 | 0 | 0 | 0 | 0 | 0 | 0 | 0 | 0 | 0 | 0
6 | 4 | 0 | 0 | 0 | 0 | 0 | 0 | 0 | 0 | 0 | 0 | 0 | 0 | 0 | 0 | 0 | 0 | 0 | 0 | 0 | 0 | 0 | 0 | 0 | 0
6 | 5 | 0 | 0 | 0 | 0 | 0 | 0 | 0 | 0 | 0 | 0 | 0 | 0 | 0 | 0 | 0 | 0 | 0 | 0 | 0 | 0 | 0 | 0 | 0 | 0
6 | 6 | 0 | 0 | 0 | 0 | 0 | 0 | 0 | 0 | 0 | 0 | 0 | 0 | 0 | 0 | 0 | 0 | 0 | 0 | 0 | 0 | 0 | 0 | 0 | 0
6 | 7 | 0 | 0 | 0 | 0 | 0 | 0 | 0 | 0 | 0 | 0 | 0 | 0 | 0 | 0 | 0 | 0 | 0 | 0 | 0 | 0 | 0 | 0 | 0 | 0
6 | 8 | 0 | 0 | 0 | 0 | 0 | 0 | 0 | 0 | 0 | 0 | 0 | 0 | 0 | 0 | 0 | 0 | 0 | 0 | 0 | 0 | 0 | 0 | 0 | 0
6 | 9 | 0 | 0 | 0 | 0 | 0 | 0 | 0 | 0 | 0 | 0 | 0 | 0 | 0 | 0 | 0 | 0 | 0 | 0 | 0 | 0 | 0 | 0 | 0 | 0
6 | 10 | 0 | 0 | 0 | 0 | 0 | 0 | 0 | 0 | 0 | 0 | 0 | 0 | 0 | 0 | 0 | 0 | 0 | 0 | 0 | 0 | 0 | 0 | 0 | 0
6 | 11 | 0 | 0 | 0 | 0 | 0 | 0 | 0 | 0 | 0 | 0 | 0 | 0 | 0 | 0 | 0 | 0 | 0 | 0 | 0 | 0 | 0 | 0 | 0 | 0
7 | 0 | 0 | 0 | 0 | 0 | 0 | 0 | 0 | 0 | 0 | 0 | 0 | 0 | 0 | 0 | 0 | 0 | 0 | 0 | 0 | 0 | 0 | 0 | 0 | 0
7 | 1 | 0 | 0 | 0 | 0 | 0 | 0 | 0 | 0 | 0 | 0 | 0 | 0 | 0 | 0 | 0 | 0 | 0 | 0 | 0 | 0 | 0 | 0 | 0 | 0
7 | 2 | 0 | 0 | 0 | 0 | 0 | 0 | 0 | 0 | 0 | 0 | 0 | 0 | 0 | 0 | 0 | 0 | 0 | 0 | 0 | 0 | 0 | 0 | 0 | 0
7 | 3 | 0 | 0 | 0 | 0 | 0 | 0 | 0 | 0 | 0 | 0 | 0 | 0 | 0 | 0 | 0 | 0 | 0 | 0 | 0 | 0 | 0 | 0 | 0 | 0
7 | 4 | 0 | 0 | 0 | 0 | 0 | 0 | 0 | 0 | 0 | 0 | 0 | 0 | 0 | 0 | 0 | 0 | 0 | 0 | 0 | 0 | 0 | 0 | 0 | 0
7 | 5 | 0 | 0 | 0 | 0 | 0 | 0 | 0 | 0 | 0 | 0 | 0 | 0 | 0 | 0 | 0 | 0 | 0 | 0 | 0 | 0 | 0 | 0 | 0 | 0
7 | 6 | 0 | 0 | 0 | 0 | 0 | 0 | 0 | 0 | 0 | 0 | 0 | 0 | 0 | 0 | 0 | 0 | 0 | 0 | 0 | 0 | 0 | 0 | 0 | 0
7 | 7 | 0 | 0 | 0 | 0 | 0 | 0 | 0 | 0 | 0 | 0 | 0 | 0 | 0 | 0 | 0 | 0 | 0 | 0 | 0 | 0 | 0 | 0 | 0 | 0
7 | 8 | 0 | 0 | 0 | 0 | 0 | 0 | 0 | 0 | 0 | 0 | 0 | 0 | 0 | 0 | 0 | 0 | 0 | 0 | 0 | 0 | 0 | 0 | 0 | 0
7 | 9 | 0 | 0 | 0 | 0 | 0 | 0 | 0 | 0 | 0 | 0 | 0 | 0 | 0 | 0 | 0 | 0 | 0 | 0 | 0 | 0 | 0 | 0 | 0 | 0
7 | 10 | 0 | 0 | 0 | 0 | 0 | 0 | 0 | 0 | 0 | 0 | 0 | 0 | 0 | 0 | 0 | 0 | 0 | 0 | 0 | 0 | 0 | 0 | 0 | 0
7 | 11 | 0 | 0 | 0 | 0 | 0 | 0 | 0 | 0 | 0 | 0 | 0 | 0 | 0 | 0 | 0 | 0 | 0 | 0 | 0 | 0 | 0 | 0 | 0 | 0
8 | 0 | 0 | 0 | 0 | 0 | 0 | 0 | 0 | 0 | 0 | 0 | 0 | 0 | 0 | 0 | 0 | 0 | 0 | 0 | 0 | 0 | 0 | 0 | 0 | 0
8 | 1 | 0 | 0 | 0 | 0 | 0 | 0 | 0 | 0 | 0 | 0 | 0 | 0 | 0 | 0 | 0 | 0 | 0 | 0 | 0 | 0 | 0 | 0 | 0 | 0
8 | 2 | 0 | 0 | 0 | 0 | 0 | 0 | 0 | 0 | 0 | 0 | 0 | 0 | 0 | 0 | 0 | 0 | 0 | 0 | 0 | 0 | 0 | 0 | 0 | 0
8 | 3 | 0 | 0 | 0 | 0 | 0 | 0 | 0 | 0 | 0 | 0 | 0 | 0 | 0 | 0 | 0 | 0 | 0 | 0 | 0 | 0 | 0 | 0 | 0 | 0
8 | 4 | 0 | 0 | 0 | 0 | 0 | 0 | 0 | 0 | 0 | 0 | 0 | 0 | 0 | 0 | 0 | 0 | 0 | 0 | 0 | 0 | 0 | 0 | 0 | 0
8 | 5 | 0 | 0 | 0 | 0 | 0 | 0 | 0 | 0 | 0 | 0 | 0 | 0 | 0 | 0 | 0 | 0 | 0 | 0 | 0 | 0 | 0 | 0 | 0 | 0
8 | 6 | 0 | 0 | 0 | 0 | 0 | 0 | 0 | 0 | 0 | 0 | 0 | 0 | 0 | 0 | 0 | 0 | 0 | 0 | 0 | 0 | 0 | 0 | 0 | 0
8 | 7 | 0 | 0 | 0 | 0 | 0 | 0 | 0 | 0 | 0 | 0 | 0 | 0 | 0 | 0 | 0 | 0 | 0 | 0 | 0 | 0 | 0 | 0 | 0 | 0
8 | 8 | 0 | 0 | 0 | 0 | 0 | 0 | 0 | 0 | 0 | 0 | 0 | 0 | 0 | 0 | 0 | 0 | 0 | 0 | 0 | 0 | 0 | 0 | 0 | 0
8 | 9 | 0 | 0 | 0 | 0 | 0 | 0 | 0 | 0 | 0 | 0 | 0 | 0 | 0 | 0 | 0 | 0 | 0 | 0 | 0 | 0 | 0 | 0 | 0 | 0
8 | 10 | 0 | 0 | 0 | 0 | 0 | 0 | 0 | 0 | 0 | 0 | 0 | 0 | 0 | 0 | 0 | 0 | 0 | 0 | 0 | 0 | 0 | 0 | 0 | 0
8 | 11 | 0 | 0 | 0 | 0 | 0 | 0 | 0 | 0 | 0 | 0 | 0 | 0 | 0 | 0 | 0 | 0 | 0 | 0 | 0 | 0 | 0 | 0 | 0 | 0
9 | 0 | 0 | 0 | 0 | 0 | 0 | 0 | 0 | 0 | 0 | 0 | 0 | 0 | 0 | 0 | 0 | 0 | 0 | 0 | 0 | 0 | 0 | 0 | 0 | 0
9 | 1 | 0 | 0 | 0 | 0 | 0 | 0 | 0 | 0 | 0 | 0 | 0 | 0 | 0 | 0 | 0 | 0 | 0 | 0 | 0 | 0 | 0 | 0 | 0 | 0
9 | 2 | 0 | 0 | 0 | 0 | 0 | 0 | 0 | 0 | 0 | 0 | 0 | 0 | 0 | 0 | 0 | 0 | 0 | 0 | 0 | 0 | 0 | 0 | 0 | 0
9 | 3 | 0 | 0 | 0 | 0 | 0 | 0 | 0 | 0 | 0 | 0 | 0 | 0 | 0 | 0 | 0 | 0 | 0 | 0 | 0 | 0 | 0 | 0 | 0 | 0
9 | 4 | 0 | 0 | 0 | 0 | 0 | 0 | 0 | 0 | 0 | 0 | 0 | 0 | 0 | 0 | 0 | 0 | 0 | 0 | 0 | 0 | 0 | 0 | 0 | 0
9 | 5 | 0 | 0 | 0 | 0 | 0 | 0 | 0 | 0 | 0 | 0 | 0 | 0 | 0 | 0 | 0 | 0 | 0 | 0 | 0 | 0 | 0 | 0 | 0 | 0
9 | 6 | 0 | 0 | 0 | 0 | 0 | 0 | 0 | 0 | 0 | 0 | 0 | 0 | 0 | 0 | 0 | 0 | 0 | 0 | 0 | 0 | 0 | 0 | 0 | 0
9 | 7 | 0 | 0 | 0 | 0 | 0 | 0 | 0 | 0 | 0 | 0 | 0 | 0 | 0 | 0 | 0 | 0 | 0 | 0 | 0 | 0 | 0 | 0 | 0 | 0
9 | 8 | 0 | 0 | 0 | 0 | 0 | 0 | 0 | 0 | 0 | 0 | 0 | 0 | 0 | 0 | 0 | 0 | 0 | 0 | 0 | 0 | 0 | 0 | 0 | 0
9 | 9 | 0 | 0 | 0 | 0 | 0 | 0 | 0 | 0 | 0 | 0 | 0 | 0 | 0 | 0 | 0 | 0 | 0 | 0 | 0 | 0 | 0 | 0 | 0 | 0
9 | 10 | 0 | 0 | 0 | 0 | 0 | 0 | 0 | 0 | 0 | 0 | 0 | 0 | 0 | 0 | 0 | 0 | 0 | 0 | 0 | 0 | 0 | 0 | 0 | 0
9 | 11 | 0 | 0 | 0 | 0 | 0 | 0 | 0 | 0 | 0 | 0 | 0 | 0 | 0 | 0 | 0 | 0 | 0 | 0 | 0 | 0 | 0 | 0 | 0 | 0
10 | 0 | 0 | 0 | 0 | 0 | 0 | 0 | 0 | 0 | 0 | 0 | 0 | 0 | 0 | 0 | 0 | 0 | 0 | 0 | 0 | 0 | 0 | 0 | 0 | 0
10 | 1 | 0 | 0 | 0 | 0 | 0 | 0 | 0 | 0 | 0 | 0 | 0 | 0 | 0 | 0 | 0 | 0 | 0 | 0 | 0 | 0 | 0 | 0 | 0 | 0
10 | 2 | 0 | 0 | 0 | 0 | 0 | 0 | 0 | 0 | 0 | 0 | 0 | 0 | 0 | 0 | 0 | 0 | 0 | 0 | 0 | 0 | 0 | 0 | 0 | 0
10 | 3 | 0 | 0 | 0 | 0 | 0 | 0 | 0 | 0 | 0 | 0 | 0 | 0 | 0 | 0 | 0 | 0 | 0 | 0 | 0 | 0 | 0 | 0 | 0 | 0
10 | 4 | 0 | 0 | 0 | 0 | 0 | 0 | 0 | 0 | 0 | 0 | 0 | 0 | 0 | 0 | 0 | 0 | 0 | 0 | 0 | 0 | 0 | 0 | 0 | 0
10 | 5 | 0 | 0 | 0 | 0 | 0 | 0 | 0 | 0 | 0 | 0 | 0 | 0 | 0 | 0 | 0 | 0 | 0 | 0 | 0 | 0 | 0 | 0 | 0 | 0
10 | 6 | 0 | 0 | 0 | 0 | 0 | 0 | 0 | 0 | 0 | 0 | 0 | 0 | 0 | 0 | 0 | 0 | 0 | 0 | 0 | 0 | 0 | 0 | 0 | 0
10 | 7 | 0 | 0 | 0 | 0 | 0 | 0 | 0 | 0 | 0 | 0 | 0 | 0 | 0 | 0 | 0 | 0 | 0 | 0 | 0 | 0 | 0 | 0 | 0 | 0
10 | 8 | 0 | 0 | 0 | 0 | 0 | 0 | 0 | 0 | 0 | 0 | 0 | 0 | 0 | 0 | 0 | 0 | 0 | 0 | 0 | 0 | 0 | 0 | 0 | 0
10 | 9 | 0 | 0 | 0 | 0 | 0 | 0 | 0 | 0 | 0 | 0 | 0 | 0 | 0 | 0 | 0 | 0 | 0 | 0 | 0 | 0 | 0 | 0 | 0 | 0
10 | 10 | 0 | 0 | 0 | 0 | 0 | 0 | 0 | 0 | 0 | 0 | 0 | 0 | 0 | 0 | 0 | 0 | 0 | 0 | 0 | 0 | 0 | 0 | 0 | 0
10 | 11 | 0 | 0 | 0 | 0 | 0 | 0 | 0 | 0 | 0 | 0 | 0 | 0 | 0 | 0 | 0 | 0 | 0 | 0 | 0 | 0 | 0 | 0 | 0 | 0
11 | 0 | 0 | 0 | 0 | 0 | 0 | 0 | 0 | 0 | 0 | 0 | 0 | 0 | 0 | 0 | 0 | 0 | 0 | 0 | 0 | 0 | 0 | 0 | 0 | 0
11 | 1 | 0 | 0 | 0 | 0 | 0 | 0 | 0 | 0 | 0 | 0 | 0 | 0 | 0 | 0 | 0 | 0 | 0 | 0 | 0 | 0 | 0 | 0 | 0 | 0
11 | 2 | 0 | 0 | 0 | 0 | 0 | 0 | 0 | 0 | 0 | 0 | 0 | 0 | 0 | 0 | 0 | 0 | 0 | 0 | 0 | 0 | 0 | 0 | 0 | 0
11 | 3 | 0 | 0 | 0 | 0 | 0 | 0 | 0 | 0 | 0 | 0 | 0 | 0 | 0 | 0 | 0 | 0 | 0 | 0 | 0 | 0 | 0 | 0 | 0 | 0
11 | 4 | 0 | 0 | 0 | 0 | 0 | 0 | 0 | 0 | 0 | 0 | 0 | 0 | 0 | 0 | 0 | 0 | 0 | 0 | 0 | 0 | 0 | 0 | 0 | 0
11 | 5 | 0 | 0 | 0 | 0 | 0 | 0 | 0 | 0 | 0 | 0 | 0 | 0 | 0 | 0 | 0 | 0 | 0 | 0 | 0 | 0 | 0 | 0 | 0 | 0
11 | 6 | 0 | 0 | 0 | 0 | 0 | 0 | 0 | 0 | 0 | 0 | 0 | 0 | 0 | 0 | 0 | 0 | 0 | 0 | 0 | 0 | 0 | 0 | 0 | 0
11 | 7 | 0 | 0 | 0 | 0 | 0 | 0 | 0 | 0 | 0 | 0 | 0 | 0 | 0 | 0 | 0 | 0 | 0 | 0 | 0 | 0 | 0 | 0 | 0 | 0
11 | 8 | 0 | 0 | 0 | 0 | 0 | 0 | 0 | 0 | 0 | 0 | 0 | 0 | 0 | 0 | 0 | 0 | 0 | 0 | 0 | 0 | 0 | 0 | 0 | 0
11 | 9 | 0 | 0 | 0 | 0 | 0 | 0 | 0 | 0 | 0 | 0 | 0 | 0 | 0 | 0 | 0 | 0 | 0 | 0 | 0 | 0 | 0 | 0 | 0 | 0
11 | 10 | 0 | 0 | 0 | 0 | 0 | 0 | 0 | 0 | 0 | 0 | 0 | 0 | 0 | 0 | 0 | 0 | 0 | 0 | 0 | 0 | 0 | 0 | 0 | 0
11 | 11 | 0 | 0 | 0 | 0 | 0 | 0 | 0 | 0 | 0 | 0 | 0 | 0 | 0 | 0 | 0 | 0 | 0 | 0 | 0 | 0 | 0 | 0 | 0 | 0
12 | 0 | 0 | 0 | 0 | 0 | 0 | 0 | 0 | 0 | 0 | 0 | 0 | 0 | 0 | 0 | 0 | 0 | 0 | 0 | 0 | 0 | 0 | 0 | 0 | 0
12 | 1 | 0 | 0 | 0 | 0 | 0 | 0 | 0 | 0 | 0 | 0 | 0 | 0 | 0 | 0 | 0 | 0 | 0 | 0 | 0 | 0 | 0 | 0 | 0 | 0
12 | 2 | 0 | 0 | 0 | 0 | 0 | 0 | 0 | 0 | 0 | 0 | 0 | 0 | 0 | 0 | 0 | 0 | 0 | 0 | 0 | 0 | 0 | 0 | 0 | 0
12 | 3 | 0 | 0 | 0 | 0 | 0 | 0 | 0 | 0 | 0 | 0 | 0 | 0 | 0 | 0 | 0 | 0 | 0 | 0 | 0 | 0 | 0 | 0 | 0 | 0
12 | 4 | 0 | 0 | 0 | 0 | 0 | 0 | 0 | 0 | 0 | 0 | 0 | 0 | 0 | 0 | 0 | 0 | 0 | 0 | 0 | 0 | 0 | 0 | 0 | 0
12 | 5 | 0 | 0 | 0 | 0 | 0 | 0 | 0 | 0 | 0 | 0 | 0 | 0 | 0 | 0 | 0 | 0 | 0 | 0 | 0 | 0 | 0 | 0 | 0 | 0
12 | 6 | 0 | 0 | 0 | 0 | 0 | 0 | 0 | 0 | 0 | 0 | 0 | 0 | 0 | 0 | 0 | 0 | 0 | 0 | 0 | 0 | 0 | 0 | 0 | 0
12 | 7 | 0 | 0 | 0 | 0 | 0 | 0 | 0 | 0 | 0 | 0 | 0 | 0 | 0 | 0 | 0 | 0 | 0 | 0 | 0 | 0 | 0 | 0 | 0 | 0
12 | 8 | 0 | 0 | 0 | 0 | 0 | 0 | 0 | 0 | 0 | 0 | 0 | 0 | 0 | 0 | 0 | 0 | 0 | 0 | 0 | 0 | 0 | 0 | 0 | 0
12 | 9 | 0 | 0 | 0 | 0 | 0 | 0 | 0 | 0 | 0 | 0 | 0 | 0 | 0 | 0 | 0 | 0 | 0 | 0 | 0 | 0 | 0 | 0 | 0 | 0
12 | 10 | 0 | 0 | 0 | 0 | 0 | 0 | 0 | 0 | 0 | 0 | 0 | 0 | 0 | 0 | 0 | 0 | 0 | 0 | 0 | 0 | 0 | 0 | 0 | 0
12 | 11 | 0 | 0 | 0 | 0 | 0 | 0 | 0 | 0 | 0 | 0 | 0 | 0 | 0 | 0 | 0 | 0 | 0 | 0 | 0 | 0 | 0 | 0 | 0 | 0
13 | 0 | 0 | 0 | 0 | 0 | 0 | 0 | 0 | 0 | 0 | 0 | 0 | 0 | 0 | 0 | 0 | 0 | 0 | 0 | 0 | 0 | 0 | 0 | 0 | 0
13 | 1 | 0 | 0 | 0 | 0 | 0 | 0 | 0 | 0 | 0 | 0 | 0 | 0 | 0 | 0 | 0 | 0 | 0 | 0 | 0 | 0 | 0 | 0 | 0 | 0
13 | 2 | 0 | 0 | 0 | 0 | 0 | 0 | 0 | 0 | 0 | 0 | 0 | 0 | 0 | 0 | 0 | 0 | 0 | 0 | 0 | 0 | 0 | 0 | 0 | 0
13 | 3 | 0 | 0 | 0 | 0 | 0 | 0 | 0 | 0 | 0 | 0 | 0 | 0 | 0 | 0 | 0 | 0 | 0 | 0 | 0 | 0 | 0 | 0 | 0 | 0
13 | 4 | 0 | 0 | 0 | 0 | 0 | 0 | 0 | 0 | 0 | 0 | 0 | 0 | 0 | 0 | 0 | 0 | 0 | 0 | 0 | 0 | 0 | 0 | 0 | 0
13 | 5 | 0 | 0 | 0 | 0 | 0 | 0 | 0 | 0 | 0 | 0 | 0 | 0 | 0 | 0 | 0 | 0 | 0 | 0 | 0 | 0 | 0 | 0 | 0 | 0
13 | 6 | 0 | 0 | 0 | 0 | 0 | 0 | 0 | 0 | 0 | 0 | 0 | 0 | 0 | 0 | 0 | 0 | 0 | 0 | 0 | 0 | 0 | 0 | 0 | 0
13 | 7 | 0 | 0 | 0 | 0 | 0 | 0 | 0 | 0 | 0 | 0 | 0 | 0 | 0 | 0 | 0 | 0 | 0 | 0 | 0 | 0 | 0 | 0 | 0 | 0
13 | 8 | 0 | 0 | 0 | 0 | 0 | 0 | 0 | 0 | 0 | 0 | 0 | 0 | 0 | 0 | 0 | 0 | 0 | 0 | 0 | 0 | 0 | 0 | 0 | 0
13 | 9 | 0 | 0 | 0 | 0 | 0 | 0 | 0 | 0 | 0 | 0 | 0 | 0 | 0 | 0 | 0 | 0 | 0 | 0 | 0 | 0 | 0 | 0 | 0 | 0
13 | 10 | 0 | 0 | 0 | 0 | 0 | 0 | 0 | 0 | 0 | 0 | 0 | 0 | 0 | 0 | 0 | 0 | 0 | 0 | 0 | 0 | 0 | 0 | 0 | 0
13 | 11 | 0 | 0 | 0 | 0 | 0 | 0 | 0 | 0 | 0 | 0 | 0 | 0 | 0 | 0 | 0 | 0 | 0 | 0 | 0 | 0 | 0 | 0 | 0 | 0
14 | 0 | 0 | 0 | 0 | 0 | 0 | 0 | 0 | 0 | 0 | 0 | 0 | 0 | 0 | 0 | 0 | 0 | 0 | 0 | 0 | 0 | 0 | 0 | 0 | 0
14 | 1 | 0 | 0 | 0 | 0 | 0 | 0 | 0 | 0 | 0 | 0 | 0 | 0 | 0 | 0 | 0 | 0 | 0 | 0 | 0 | 0 | 0 | 0 | 0 | 0
14 | 2 | 0 | 0 | 0 | 0 | 0 | 0 | 0 | 0 | 0 | 0 | 0 | 0 | 0 | 0 | 0 | 0 | 0 | 0 | 0 | 0 | 0 | 0 | 0 | 0
14 | 3 | 0 | 0 | 0 | 0 | 0 | 0 | 0 | 0 | 0 | 0 | 0 | 0 | 0 | 0 | 0 | 0 | 0 | 0 | 0 | 0 | 0 | 0 | 0 | 0
14 | 4 | 0 | 0 | 0 | 0 | 0 | 0 | 0 | 0 | 0 | 0 | 0 | 0 | 0 | 0 | 0 | 0 | 0 | 0 | 0 | 0 | 0 | 0 | 0 | 0
14 | 5 | 0 | 0 | 0 | 0 | 0 | 0 | 0 | 0 | 0 | 0 | 0 | 0 | 0 | 0 | 0 | 0 | 0 | 0 | 0 | 0 | 0 | 0 | 0 | 0
14 | 6 | 0 | 0 | 0 | 0 | 0 | 0 | 0 | 0 | 0 | 0 | 0 | 0 | 0 | 0 | 0 | 0 | 0 | 0 | 0 | 0 | 0 | 0 | 0 | 0
14 | 7 | 0 | 0 | 0 | 0 | 0 | 0 | 0 | 0 | 0 | 0 | 0 | 0 | 0 | 0 | 0 | 0 | 0 | 0 | 0 | 0 | 0 | 0 | 0 | 0
14 | 8 | 0 | 0 | 0 | 0 | 0 | 0 | 0 | 0 | 0 | 0 | 0 | 0 | 0 | 0 | 0 | 0 | 0 | 0 | 0 | 0 | 0 | 0 | 0 | 0
14 | 9 | 0 | 0 | 0 | 0 | 0 | 0 | 0 | 0 | 0 | 0 | 0 | 0 | 0 | 0 | 0 | 0 | 0 | 0 | 0 | 0 | 0 | 0 | 0 | 0
14 | 10 | 0 | 0 | 0 | 0 | 0 | 0 | 0 | 0 | 0 | 0 | 0 | 0 | 0 | 0 | 0 | 0 | 0 | 0 | 0 | 0 | 0 | 0 | 0 | 0
14 | 11 | 0 | 0 | 0 | 0 | 0 | 0 | 0 | 0 | 0 | 0 | 0 | 0 | 0 | 0 | 0 | 0 | 0 | 0 | 0 | 0 | 0 | 0 | 0 | 0
15 | 0 | 0 | 0 | 0 | 0 | 0 | 0 | 0 | 0 | 0 | 0 | 0 | 0 | 0 | 0 | 0 | 0 | 0 | 0 | 0 | 0 | 0 | 0 | 0 | 0
15 | 1 | 0 | 0 | 0 | 0 | 0 | 0 | 0 | 0 | 0 | 0 | 0 | 0 | 0 | 0 | 0 | 0 | 0 | 0 | 0 | 0 | 0 | 0 | 0 | 0
15 | 2 | 0 | 0 | 0 | 0 | 0 | 0 | 0 | 0 | 0 | 0 | 0 | 0 | 0 | 0 | 0 | 0 | 0 | 0 | 0 | 0 | 0 | 0 | 0 | 0
15 | 3 | 0 | 0 | 0 | 0 | 0 | 0 | 0 | 0 | 0 | 0 | 0 | 0 | 0 | 0 | 0 | 0 | 0 | 0 | 0 | 0 | 0 | 0 | 0 | 0
15 | 4 | 0 | 0 | 0 | 0 | 0 | 0 | 0 | 0 | 0 | 0 | 0 | 0 | 0 | 0 | 0 | 0 | 0 | 0 | 0 | 0 | 0 | 0 | 0 | 0
15 | 5 | 0 | 0 | 0 | 0 | 0 | 0 | 0 | 0 | 0 | 0 | 0 | 0 | 0 | 0 | 0 | 0 | 0 | 0 | 0 | 0 | 0 | 0 | 0 | 0
15 | 6 | 0 | 0 | 0 | 0 | 0 | 0 | 0 | 0 | 0 | 0 | 0 | 0 | 0 | 0 | 0 | 0 | 0 | 0 | 0 | 0 | 0 | 0 | 0 | 0
15 | 7 | 0 | 0 | 0 | 0 | 0 | 0 | 0 | 0 | 0 | 0 | 0 | 0 | 0 | 0 | 0 | 0 | 0 | 0 | 0 | 0 | 0 | 0 | 0 | 0
15 | 8 | 0 | 0 | 0 | 0 | 0 | 0 | 0 | 0 | 0 | 0 | 0 | 0 | 0 | 0 | 0 | 0 | 0 | 0 | 0 | 0 | 0 | 0 | 0 | 0
15 | 9 | 0 | 0 | 0 | 0 | 0 | 0 | 0 | 0 | 0 | 0 | 0 | 0 | 0 | 0 | 0 | 0 | 0 | 0 | 0 | 0 | 0 | 0 | 0 | 0
15 | 10 | 0 | 0 | 0 | 0 | 0 | 0 | 0 | 0 | 0 | 0 | 0 | 0 | 0 | 0 | 0 | 0 | 0 | 0 | 0 | 0 | 0 | 0 | 0 | 0
15 | 11 | 0 | 0 | 0 | 0 | 0 | 0 | 0 | 0 | 0 | 0 | 0 | 0 | 0 | 0 | 0 | 0 | 0 | 0 | 0 | 0 | 0 | 0 | 0 | 0
16 | 0 | 0 | 0 | 0 | 0 | 0 | 0 | 0 | 0 | 0 | 0 | 0 | 0 | 0 | 0 | 0 | 0 | 0 | 0 | 0 | 0 | 0 | 0 | 0 | 0
16 | 1 | 0 | 0 | 0 | 0 | 0 | 0 | 0 | 0 | 0 | 0 | 0 | 0 | 0 | 0 | 0 | 0 | 0 | 0 | 0 | 0 | 0 | 0 | 0 | 0
16 | 2 | 0 | 0 | 0 | 0 | 0 | 0 | 0 | 0 | 0 | 0 | 0 | 0 | 0 | 0 | 0 | 0 | 0 | 0 | 0 | 0 | 0 | 0 | 0 | 0
16 | 3 | 0 | 0 | 0 | 0 | 0 | 0 | 0 | 0 | 0 | 0 | 0 | 0 | 0 | 0 | 0 | 0 | 0 | 0 | 0 | 0 | 0 | 0 | 0 | 0
16 | 4 | 0 | 0 | 0 | 0 | 0 | 0 | 0 | 0 | 0 | 0 | 0 | 0 | 0 | 0 | 0 | 0 | 0 | 0 | 0 | 0 | 0 | 0 | 0 | 0
16 | 5 | 0 | 0 | 0 | 0 | 0 | 0 | 0 | 0 | 0 | 0 | 0 | 0 | 0 | 0 | 0 | 0 | 0 | 0 | 0 | 0 | 0 | 0 | 0 | 0
16 | 6 | 0 | 0 | 0 | 0 | 0 | 0 | 0 | 0 | 0 | 0 | 0 | 0 | 0 | 0 | 0 | 0 | 0 | 0 | 0 | 0 | 0 | 0 | 0 | 0
16 | 7 | 0 | 0 | 0 | 0 | 0 | 0 | 0 | 0 | 0 | 0 | 0 | 0 | 0 | 0 | 0 | 0 | 0 | 0 | 0 | 0 | 0 | 0 | 0 | 0
16 | 8 | 0 | 0 | 0 | 0 | 0 | 0 | 0 | 0 | 0 | 0 | 0 | 0 | 0 | 0 | 0 | 0 | 0 | 0 | 0 | 0 | 0 | 0 | 0 | 0
16 | 9 | 0 | 0 | 0 | 0 | 0 | 0 | 0 | 0 | 0 | 0 | 0 | 0 | 0 | 0 | 0 | 0 | 0 | 0 | 0 | 0 | 0 | 0 | 0 | 0
16 | 10 | 0 | 0 | 0 | 0 | 0 | 0 | 0 | 0 | 0 | 0 | 0 | 0 | 0 | 0 | 0 | 0 | 0 | 0 | 0 | 0 | 0 | 0 | 0 | 0
16 | 11 | 0 | 0 | 0 | 0 | 0 | 0 | 0 | 0 | 0 | 0 | 0 | 0 | 0 | 0 | 0 | 0 | 0 | 0 | 0 | 0 | 0 | 0 | 0 | 0
17 | 0 | 0 | 0 | 0 | 0 | 0 | 0 | 0 | 0 | 0 | 0 | 0 | 0 | 0 | 0 | 0 | 0 | 0 | 0 | 0 | 0 | 0 | 0 | 0 | 0
17 | 1 | 0 | 0 | 0 | 0 | 0 | 0 | 0 | 0 | 0 | 0 | 0 | 0 | 0 | 0 | 0 | 0 | 0 | 0 | 0 | 0 | 0 | 0 | 0 | 0
17 | 2 | 0 | 0 | 0 | 0 | 0 | 0 | 0 | 0 | 0 | 0 | 0 | 0 | 0 | 0 | 0 | 0 | 0 | 0 | 0 | 0 | 0 | 0 | 0 | 0
17 | 3 | 0 | 0 | 0 | 0 | 0 | 0 | 0 | 0 | 0 | 0 | 0 | 0 | 0 | 0 | 0 | 0 | 0 | 0 | 0 | 0 | 0 | 0 | 0 | 0
17 | 4 | 0 | 0 | 0 | 0 | 0 | 0 | 0 | 0 | 0 | 0 | 0 | 0 | 0 | 0 | 0 | 0 | 0 | 0 | 0 | 0 | 0 | 0 | 0 | 0
17 | 5 | 0 | 0 | 0 | 0 | 0 | 0 | 0 | 0 | 0 | 0 | 0 | 0 | 0 | 0 | 0 | 0 | 0 | 0 | 0 | 0 | 0 | 0 | 0 | 0
17 | 6 | 0 | 0 | 0 | 0 | 0 | 0 | 0 | 0 | 0 | 0 | 0 | 0 | 0 | 0 | 0 | 0 | 0 | 0 | 0 | 0 | 0 | 0 | 0 | 0
17 | 7 | 0 | 0 | 0 | 0 | 0 | 0 | 0 | 0 | 0 | 0 | 0 | 0 | 0 | 0 | 0 | 0 | 0 | 0 | 0 | 0 | 0 | 0 | 0 | 0
17 | 8 | 0 | 0 | 0 | 0 | 0 | 0 | 0 | 0 | 0 | 0 | 0 | 0 | 0 | 0 | 0 | 0 | 0 | 0 | 0 | 0 | 0 | 0 | 0 | 0
17 | 9 | 0 | 0 | 0 | 0 | 0 | 0 | 0 | 0 | 0 | 0 | 0 | 0 | 0 | 0 | 0 | 0 | 0 | 0 | 0 | 0 | 0 | 0 | 0 | 0
17 | 10 | 0 | 0 | 0 | 0 | 0 | 0 | 0 | 0 | 0 | 0 | 0 | 0 | 0 | 0 | 0 | 0 | 0 | 0 | 0 | 0 | 0 | 0 | 0 | 0
17 | 11 | 0 | 0 | 0 | 0 | 0 | 0 | 0 | 0 | 0 | 0 | 0 | 0 | 0 | 0 | 0 | 0 | 0 | 0 | 0 | 0 | 0 | 0 | 0 | 0
18 | 0 | 0 | 0 | 0 | 0 | 0 | 0 | 0 | 0 | 0 | 0 | 0 | 0 | 0 | 0 | 0 | 0 | 0 | 0 | 0 | 0 | 0 | 0 | 0 | 0
18 | 1 | 0 | 0 | 0 | 0 | 0 | 0 | 0 | 0 | 0 | 0 | 0 | 0 | 0 | 0 | 0 | 0 | 0 | 0 | 0 | 0 | 0 | 0 | 0 | 0
18 | 2 | 0 | 0 | 0 | 0 | 0 | 0 | 0 | 0 | 0 | 0 | 0 | 0 | 0 | 0 | 0 | 0 | 0 | 0 | 0 | 0 | 0 | 0 | 0 | 0
18 | 3 | 0 | 0 | 0 | 0 | 0 | 0 | 0 | 0 | 0 | 0 | 0 | 0 | 0 | 0 | 0 | 0 | 0 | 0 | 0 | 0 | 0 | 0 | 0 | 0
18 | 4 | 0 | 0 | 0 | 0 | 0 | 0 | 0 | 0 | 0 | 0 | 0 | 0 | 0 | 0 | 0 | 0 | 0 | 0 | 0 | 0 | 0 | 0 | 0 | 0
18 | 5 | 0 | 0 | 0 | 0 | 0 | 0 | 0 | 0 | 0 | 0 | 0 | 0 | 0 | 0 | 0 | 0 | 0 | 0 | 0 | 0 | 0 | 0 | 0 | 0
18 | 6 | 0 | 0 | 0 | 0 | 0 | 0 | 0 | 0 | 0 | 0 | 0 | 0 | 0 | 0 | 0 | 0 | 0 | 0 | 0 | 0 | 0 | 0 | 0 | 0
18 | 7 | 0 | 0 | 0 | 0 | 0 | 0 | 0 | 0 | 0 | 0 | 0 | 0 | 0 | 0 | 0 | 0 | 0 | 0 | 0 | 0 | 0 | 0 | 0 | 0
18 | 8 | 0 | 0 | 0 | 0 | 0 | 0 | 0 | 0 | 0 | 0 | 0 | 0 | 0 | 0 | 0 | 0 | 0 | 0 | 0 | 0 | 0 | 0 | 0 | 0
18 | 9 | 0 | 0 | 0 | 0 | 0 | 0 | 0 | 0 | 0 | 0 | 0 | 0 | 0 | 0 | 0 | 0 | 0 | 0 | 0 | 0 | 0 | 0 | 0 | 0
18 | 10 | 0 | 0 | 0 | 0 | 0 | 0 | 0 | 0 | 0 | 0 | 0 | 0 | 0 | 0 | 0 | 0 | 0 | 0 | 0 | 0 | 0 | 0 | 0 | 0
18 | 11 | 0 | 0 | 0 | 0 | 0 | 0 | 0 | 0 | 0 | 0 | 0 | 0 | 0 | 0 | 0 | 0 | 0 | 0 | 0 | 0 | 0 | 0 | 0 | 0
19 | 0 | 0 | 0 | 0 | 0 | 0 | 0 | 0 | 0 | 0 | 0 | 0 | 0 | 0 | 0 | 0 | 0 | 0 | 0 | 0 | 0 | 0 | 0 | 0 | 0
19 | 1 | 0 | 0 | 0 | 0 | 0 | 0 | 0 | 0 | 0 | 0 | 0 | 0 | 0 | 0 | 0 | 0 | 0 | 0 | 0 | 0 | 0 | 0 | 0 | 0
19 | 2 | 0 | 0 | 0 | 0 | 0 | 0 | 0 | 0 | 0 | 0 | 0 | 0 | 0 | 0 | 0 | 0 | 0 | 0 | 0 | 0 | 0 | 0 | 0 | 0
19 | 3 | 0 | 0 | 0 | 0 | 0 | 0 | 0 | 0 | 0 | 0 | 0 | 0 | 0 | 0 | 0 | 0 | 0 | 0 | 0 | 0 | 0 | 0 | 0 | 0
19 | 4 | 0 | 0 | 0 | 0 | 0 | 0 | 0 | 0 | 0 | 0 | 0 | 0 | 0 | 0 | 0 | 0 | 0 | 0 | 0 | 0 | 0 | 0 | 0 | 0
19 | 5 | 0 | 0 | 0 | 0 | 0 | 0 | 0 | 0 | 0 | 0 | 0 | 0 | 0 | 0 | 0 | 0 | 0 | 0 | 0 | 0 | 0 | 0 | 0 | 0
19 | 6 | 0 | 0 | 0 | 0 | 0 | 0 | 0 | 0 | 0 | 0 | 0 | 0 | 0 | 0 | 0 | 0 | 0 | 0 | 0 | 0 | 0 | 0 | 0 | 0
19 | 7 | 0 | 0 | 0 | 0 | 0 | 0 | 0 | 0 | 0 | 0 | 0 | 0 | 0 | 0 | 0 | 0 | 0 | 0 | 0 | 0 | 0 | 0 | 0 | 0
19 | 8 | 0 | 0 | 0 | 0 | 0 | 0 | 0 | 0 | 0 | 0 | 0 | 0 | 0 | 0 | 0 | 0 | 0 | 0 | 0 | 0 | 0 | 0 | 0 | 0
19 | 9 | 0 | 0 | 0 | 0 | 0 | 0 | 0 | 0 | 0 | 0 | 0 | 0 | 0 | 0 | 0 | 0 | 0 | 0 | 0 | 0 | 0 | 0 | 0 | 0
19 | 10 | 0 | 0 | 0 | 0 | 0 | 0 | 0 | 0 | 0 | 0 | 0 | 0 | 0 | 0 | 0 | 0 | 0 | 0 | 0 | 0 | 0 | 0 | 0 | 0
19 | 11 | 0 | 0 | 0 | 0 | 0 | 0 | 0 | 0 | 0 | 0 | 0 | 0 | 0 | 0 | 0 | 0 | 0 | 0 | 0 | 0 | 0 | 0 | 0 | 0

## Sold (Generated)
Generation Technology | Year | Day | Hour 0 | Hour 1 | Hour 2 | Hour 3 | Hour 4 | Hour 5 | Hour 6 | Hour 7 | Hour 8 | Hour 9 | Hour 10 | Hour 11 | Hour 12 | Hour 13 | Hour 14 | Hour 15 | Hour 16 | Hour 17 | Hour 18 | Hour 19 | Hour 20 | Hour 21 | Hour 22 | Hour 23
Diesel | 0 | 0 | 0 | 0 | 0 | 0 | 0 | 0 | 0 | 0 | 0 | 0 | 0 | 0 | 0 | 0 | 0 | 0 | 0 | 0 | 0 | 0 | 0 | 0 | 0 | 0
Diesel | 0 | 1 | 0 | 0 | 0 | 0 | 0 | 0 | 0 | 0 | 0 | 0 | 0 | 0 | 0 | 0 | 0 | 0 | 0 | 0 | 0 | 0 | 0 | 0 | 0 | 0
Diesel | 0 | 2 | 0 | 0 | 0 | 0 | 0 | 0 | 0 | 0 | 0 | 0 | 0 | 0 | 0 | 0 | 0 | 0 | 0 | 0 | 0 | 0 | 0 | 0 | 0 | 0
Diesel | 0 | 3 | 0 | 0 | 0 | 0 | 0 | 0 | 0 | 0 | 0 | 0 | 0 | 0 | 0 | 0 | 0 | 0 | 0 | 0 | 0 | 0 | 0 | 0 | 0 | 0
Diesel | 0 | 4 | 0 | 0 | 0 | 0 | 0 | 0 | 0 | 0 | 0 | 0 | 0 | 0 | 0 | 0 | 0 | 0 | 0 | 0 | 0 | 0 | 0 | 0 | 0 | 0
Diesel | 0 | 5 | 0 | 0 | 0 | 0 | 0 | 0 | 0 | 0 | 0 | 0 | 0 | 0 | 0 | 0 | 0 | 0 | 0 | 0 | 0 | 0 | 0 | 0 | 0 | 0
Diesel | 0 | 6 | 0 | 0 | 0 | 0 | 0 | 0 | 0 | 0 | 0 | 0 | 0 | 0 | 0 | 0 | 0 | 0 | 0 | 0 | 0 | 0 | 0 | 0 | 0 | 0
Diesel | 0 | 7 | 0 | 0 | 0 | 0 | 0 | 0 | 0 | 0 | 0 | 0 | 0 | 0 | 0 | 0 | 0 | 0 | 0 | 0 | 0 | 0 | 0 | 0 | 0 | 0
Diesel | 0 | 8 | 0 | 0 | 0 | 0 | 0 | 0 | 0 | 0 | 0 | 0 | 0 | 0 | 0 | 0 | 0 | 0 | 0 | 0 | 0 | 0 | 0 | 0 | 0 | 0
Diesel | 0 | 9 | 0 | 0 | 0 | 0 | 0 | 0 | 0 | 0 | 0 | 0 | 0 | 0 | 0 | 0 | 0 | 0 | 0 | 0 | 0 | 0 | 0 | 0 | 0 | 0
Diesel | 0 | 10 | 0 | 0 | 0 | 0 | 0 | 0 | 0 | 0 | 0 | 0 | 0 | 0 | 0 | 0 | 0 | 0 | 0 | 0 | 0 | 0 | 0 | 0 | 0 | 0
Diesel | 0 | 11 | 0 | 0 | 0 | 0 | 0 | 0 | 0 | 0 | 0 | 0 | 0 | 0 | 0 | 0 | 0 | 0 | 0 | 0 | 0 | 0 | 0 | 0 | 0 | 0
Diesel | 1 | 0 | 0 | 0 | 0 | 0 | 0 | 0 | 0 | 0 | 0 | 0 | 0 | 0 | 0 | 0 | 0 | 0 | 0 | 0 | 0 | 0 | 0 | 0 | 0 | 0
Diesel | 1 | 1 | 0 | 0 | 0 | 0 | 0 | 0 | 0 | 0 | 0 | 0 | 0 | 0 | 0 | 0 | 0 | 0 | 0 | 0 | 0 | 0 | 0 | 0 | 0 | 0
Diesel | 1 | 2 | 0 | 0 | 0 | 0 | 0 | 0 | 0 | 0 | 0 | 0 | 0 | 0 | 0 | 0 | 0 | 0 | 0 | 0 | 0 | 0 | 0 | 0 | 0 | 0
Diesel | 1 | 3 | 0 | 0 | 0 | 0 | 0 | 0 | 0 | 0 | 0 | 0 | 0 | 0 | 0 | 0 | 0 | 0 | 0 | 0 | 0 | 0 | 0 | 0 | 0 | 0
Diesel | 1 | 4 | 0 | 0 | 0 | 0 | 0 | 0 | 0 | 0 | 0 | 0 | 0 | 0 | 0 | 0 | 0 | 0 | 0 | 0 | 0 | 0 | 0 | 0 | 0 | 0
Diesel | 1 | 5 | 0 | 0 | 0 | 0 | 0 | 0 | 0 | 0 | 0 | 0 | 0 | 0 | 0 | 0 | 0 | 0 | 0 | 0 | 0 | 0 | 0 | 0 | 0 | 0
Diesel | 1 | 6 | 0 | 0 | 0 | 0 | 0 | 0 | 0 | 0 | 0 | 0 | 0 | 0 | 0 | 0 | 0 | 0 | 0 | 0 | 0 | 0 | 0 | 0 | 0 | 0
Diesel | 1 | 7 | 0 | 0 | 0 | 0 | 0 | 0 | 0 | 0 | 0 | 0 | 0 | 0 | 0 | 0 | 0 | 0 | 0 | 0 | 0 | 0 | 0 | 0 | 0 | 0
Diesel | 1 | 8 | 0 | 0 | 0 | 0 | 0 | 0 | 0 | 0 | 0 | 0 | 0 | 0 | 0 | 0 | 0 | 0 | 0 | 0 | 0 | 0 | 0 | 0 | 0 | 0
Diesel | 1 | 9 | 0 | 0 | 0 | 0 | 0 | 0 | 0 | 0 | 0 | 0 | 0 | 0 | 0 | 0 | 0 | 0 | 0 | 0 | 0 | 0 | 0 | 0 | 0 | 0
Diesel | 1 | 10 | 0 | 0 | 0 | 0 | 0 | 0 | 0 | 0 | 0 | 0 | 0 | 0 | 0 | 0 | 0 | 0 | 0 | 0 | 0 | 0 | 0 | 0 | 0 | 0
Diesel | 1 | 11 | 0 | 0 | 0 | 0 | 0 | 0 | 0 | 0 | 0 | 0 | 0 | 0 | 0 | 0 | 0 | 0 | 0 | 0 | 0 | 0 | 0 | 0 | 0 | 0
Diesel | 2 | 0 | 0 | 0 | 0 | 0 | 0 | 0 | 0 | 0 | 0 | 0 | 0 | 0 | 0 | 0 | 0 | 0 | 0 | 0 | 0 | 0 | 0 | 0 | 0 | 0
Diesel | 2 | 1 | 0 | 0 | 0 | 0 | 0 | 0 | 0 | 0 | 0 | 0 | 0 | 0 | 0 | 0 | 0 | 0 | 0 | 0 | 0 | 0 | 0 | 0 | 0 | 0
Diesel | 2 | 2 | 0 | 0 | 0 | 0 | 0 | 0 | 0 | 0 | 0 | 0 | 0 | 0 | 0 | 0 | 0 | 0 | 0 | 0 | 0 | 0 | 0 | 0 | 0 | 0
Diesel | 2 | 3 | 0 | 0 | 0 | 0 | 0 | 0 | 0 | 0 | 0 | 0 | 0 | 0 | 0 | 0 | 0 | 0 | 0 | 0 | 0 | 0 | 0 | 0 | 0 | 0
Diesel | 2 | 4 | 0 | 0 | 0 | 0 | 0 | 0 | 0 | 0 | 0 | 0 | 0 | 0 | 0 | 0 | 0 | 0 | 0 | 0 | 0 | 0 | 0 | 0 | 0 | 0
Diesel | 2 | 5 | 0 | 0 | 0 | 0 | 0 | 0 | 0 | 0 | 0 | 0 | 0 | 0 | 0 | 0 | 0 | 0 | 0 | 0 | 0 | 0 | 0 | 0 | 0 | 0
Diesel | 2 | 6 | 0 | 0 | 0 | 0 | 0 | 0 | 0 | 0 | 0 | 0 | 0 | 0 | 0 | 0 | 0 | 0 | 0 | 0 | 0 | 0 | 0 | 0 | 0 | 0
Diesel | 2 | 7 | 0 | 0 | 0 | 0 | 0 | 0 | 0 | 0 | 0 | 0 | 0 | 0 | 0 | 0 | 0 | 0 | 0 | 0 | 0 | 0 | 0 | 0 | 0 | 0
Diesel | 2 | 8 | 0 | 0 | 0 | 0 | 0 | 0 | 0 | 0 | 0 | 0 | 0 | 0 | 0 | 0 | 0 | 0 | 0 | 0 | 0 | 0 | 0 | 0 | 0 | 0
Diesel | 2 | 9 | 0 | 0 | 0 | 0 | 0 | 0 | 0 | 0 | 0 | 0 | 0 | 0 | 0 | 0 | 0 | 0 | 0 | 0 | 0 | 0 | 0 | 0 | 0 | 0
Diesel | 2 | 10 | 0 | 0 | 0 | 0 | 0 | 0 | 0 | 0 | 0 | 0 | 0 | 0 | 0 | 0 | 0 | 0 | 0 | 0 | 0 | 0 | 0 | 0 | 0 | 0
Diesel | 2 | 11 | 0 | 0 | 0 | 0 | 0 | 0 | 0 | 0 | 0 | 0 | 0 | 0 | 0 | 0 | 0 | 0 | 0 | 0 | 0 | 0 | 0 | 0 | 0 | 0
Diesel | 3 | 0 | 0 | 0 | 0 | 0 | 0 | 0 | 0 | 0 | 0 | 0 | 0 | 0 | 0 | 0 | 0 | 0 | 0 | 0 | 0 | 0 | 0 | 0 | 0 | 0
Diesel | 3 | 1 | 0 | 0 | 0 | 0 | 0 | 0 | 0 | 0 | 0 | 0 | 0 | 0 | 0 | 0 | 0 | 0 | 0 | 0 | 0 | 0 | 0 | 0 | 0 | 0
Diesel | 3 | 2 | 0 | 0 | 0 | 0 | 0 | 0 | 0 | 0 | 0 | 0 | 0 | 0 | 0 | 0 | 0 | 0 | 0 | 0 | 0 | 0 | 0 | 0 | 0 | 0
Diesel | 3 | 3 | 0 | 0 | 0 | 0 | 0 | 0 | 0 | 0 | 0 | 0 | 0 | 0 | 0 | 0 | 0 | 0 | 0 | 0 | 0 | 0 | 0 | 0 | 0 | 0
Diesel | 3 | 4 | 0 | 0 | 0 | 0 | 0 | 0 | 0 | 0 | 0 | 0 | 0 | 0 | 0 | 0 | 0 | 0 | 0 | 0 | 0 | 0 | 0 | 0 | 0 | 0
Diesel | 3 | 5 | 0 | 0 | 0 | 0 | 0 | 0 | 0 | 0 | 0 | 0 | 0 | 0 | 0 | 0 | 0 | 0 | 0 | 0 | 0 | 0 | 0 | 0 | 0 | 0
Diesel | 3 | 6 | 0 | 0 | 0 | 0 | 0 | 0 | 0 | 0 | 0 | 0 | 0 | 0 | 0 | 0 | 0 | 0 | 0 | 0 | 0 | 0 | 0 | 0 | 0 | 0
Diesel | 3 | 7 | 0 | 0 | 0 | 0 | 0 | 0 | 0 | 0 | 0 | 0 | 0 | 0 | 0 | 0 | 0 | 0 | 0 | 0 | 0 | 0 | 0 | 0 | 0 | 0
Diesel | 3 | 8 | 0 | 0 | 0 | 0 | 0 | 0 | 0 | 0 | 0 | 0 | 0 | 0 | 0 | 0 | 0 | 0 | 0 | 0 | 0 | 0 | 0 | 0 | 0 | 0
Diesel | 3 | 9 | 0 | 0 | 0 | 0 | 0 | 0 | 0 | 0 | 0 | 0 | 0 | 0 | 0 | 0 | 0 | 0 | 0 | 0 | 0 | 0 | 0 | 0 | 0 | 0
Diesel | 3 | 10 | 0 | 0 | 0 | 0 | 0 | 0 | 0 | 0 | 0 | 0 | 0 | 0 | 0 | 0 | 0 | 0 | 0 | 0 | 0 | 0 | 0 | 0 | 0 | 0
Diesel | 3 | 11 | 0 | 0 | 0 | 0 | 0 | 0 | 0 | 0 | 0 | 0 | 0 | 0 | 0 | 0 | 0 | 0 | 0 | 0 | 0 | 0 | 0 | 0 | 0 | 0
Diesel | 4 | 0 | 0 | 0 | 0 | 0 | 0 | 0 | 0 | 0 | 0 | 0 | 0 | 0 | 0 | 0 | 0 | 0 | 0 | 0 | 0 | 0 | 0 | 0 | 0 | 0
Diesel | 4 | 1 | 0 | 0 | 0 | 0 | 0 | 0 | 0 | 0 | 0 | 0 | 0 | 0 | 0 | 0 | 0 | 0 | 0 | 0 | 0 | 0 | 0 | 0 | 0 | 0
Diesel | 4 | 2 | 0 | 0 | 0 | 0 | 0 | 0 | 0 | 0 | 0 | 0 | 0 | 0 | 0 | 0 | 0 | 0 | 0 | 0 | 0 | 0 | 0 | 0 | 0 | 0
Diesel | 4 | 3 | 0 | 0 | 0 | 0 | 0 | 0 | 0 | 0 | 0 | 0 | 0 | 0 | 0 | 0 | 0 | 0 | 0 | 0 | 0 | 0 | 0 | 0 | 0 | 0
Diesel | 4 | 4 | 0 | 0 | 0 | 0 | 0 | 0 | 0 | 0 | 0 | 0 | 0 | 0 | 0 | 0 | 0 | 0 | 0 | 0 | 0 | 0 | 0 | 0 | 0 | 0
Diesel | 4 | 5 | 0 | 0 | 0 | 0 | 0 | 0 | 0 | 0 | 0 | 0 | 0 | 0 | 0 | 0 | 0 | 0 | 0 | 0 | 0 | 0 | 0 | 0 | 0 | 0
Diesel | 4 | 6 | 0 | 0 | 0 | 0 | 0 | 0 | 0 | 0 | 0 | 0 | 0 | 0 | 0 | 0 | 0 | 0 | 0 | 0 | 0 | 0 | 0 | 0 | 0 | 0
Diesel | 4 | 7 | 0 | 0 | 0 | 0 | 0 | 0 | 0 | 0 | 0 | 0 | 0 | 0 | 0 | 0 | 0 | 0 | 0 | 0 | 0 | 0 | 0 | 0 | 0 | 0
Diesel | 4 | 8 | 0 | 0 | 0 | 0 | 0 | 0 | 0 | 0 | 0 | 0 | 0 | 0 | 0 | 0 | 0 | 0 | 0 | 0 | 0 | 0 | 0 | 0 | 0 | 0
Diesel | 4 | 9 | 0 | 0 | 0 | 0 | 0 | 0 | 0 | 0 | 0 | 0 | 0 | 0 | 0 | 0 | 0 | 0 | 0 | 0 | 0 | 0 | 0 | 0 | 0 | 0
Diesel | 4 | 10 | 0 | 0 | 0 | 0 | 0 | 0 | 0 | 0 | 0 | 0 | 0 | 0 | 0 | 0 | 0 | 0 | 0 | 0 | 0 | 0 | 0 | 0 | 0 | 0
Diesel | 4 | 11 | 0 | 0 | 0 | 0 | 0 | 0 | 0 | 0 | 0 | 0 | 0 | 0 | 0 | 0 | 0 | 0 | 0 | 0 | 0 | 0 | 0 | 0 | 0 | 0
Diesel | 5 | 0 | 0 | 0 | 0 | 0 | 0 | 0 | 0 | 0 | 0 | 0 | 0 | 0 | 0 | 0 | 0 | 0 | 0 | 0 | 0 | 0 | 0 | 0 | 0 | 0
Diesel | 5 | 1 | 0 | 0 | 0 | 0 | 0 | 0 | 0 | 0 | 0 | 0 | 0 | 0 | 0 | 0 | 0 | 0 | 0 | 0 | 0 | 0 | 0 | 0 | 0 | 0
Diesel | 5 | 2 | 0 | 0 | 0 | 0 | 0 | 0 | 0 | 0 | 0 | 0 | 0 | 0 | 0 | 0 | 0 | 0 | 0 | 0 | 0 | 0 | 0 | 0 | 0 | 0
Diesel | 5 | 3 | 0 | 0 | 0 | 0 | 0 | 0 | 0 | 0 | 0 | 0 | 0 | 0 | 0 | 0 | 0 | 0 | 0 | 0 | 0 | 0 | 0 | 0 | 0 | 0
Diesel | 5 | 4 | 0 | 0 | 0 | 0 | 0 | 0 | 0 | 0 | 0 | 0 | 0 | 0 | 0 | 0 | 0 | 0 | 0 | 0 | 0 | 0 | 0 | 0 | 0 | 0
Diesel | 5 | 5 | 0 | 0 | 0 | 0 | 0 | 0 | 0 | 0 | 0 | 0 | 0 | 0 | 0 | 0 | 0 | 0 | 0 | 0 | 0 | 0 | 0 | 0 | 0 | 0
Diesel | 5 | 6 | 0 | 0 | 0 | 0 | 0 | 0 | 0 | 0 | 0 | 0 | 0 | 0 | 0 | 0 | 0 | 0 | 0 | 0 | 0 | 0 | 0 | 0 | 0 | 0
Diesel | 5 | 7 | 0 | 0 | 0 | 0 | 0 | 0 | 0 | 0 | 0 | 0 | 0 | 0 | 0 | 0 | 0 | 0 | 0 | 0 | 0 | 0 | 0 | 0 | 0 | 0
Diesel | 5 | 8 | 0 | 0 | 0 | 0 | 0 | 0 | 0 | 0 | 0 | 0 | 0 | 0 | 0 | 0 | 0 | 0 | 0 | 0 | 0 | 0 | 0 | 0 | 0 | 0
Diesel | 5 | 9 | 0 | 0 | 0 | 0 | 0 | 0 | 0 | 0 | 0 | 0 | 0 | 0 | 0 | 0 | 0 | 0 | 0 | 0 | 0 | 0 | 0 | 0 | 0 | 0
Diesel | 5 | 10 | 0 | 0 | 0 | 0 | 0 | 0 | 0 | 0 | 0 | 0 | 0 | 0 | 0 | 0 | 0 | 0 | 0 | 0 | 0 | 0 | 0 | 0 | 0 | 0
Diesel | 5 | 11 | 0 | 0 | 0 | 0 | 0 | 0 | 0 | 0 | 0 | 0 | 0 | 0 | 0 | 0 | 0 | 0 | 0 | 0 | 0 | 0 | 0 | 0 | 0 | 0
Diesel | 6 | 0 | 0 | 0 | 0 | 0 | 0 | 0 | 0 | 0 | 0 | 0 | 0 | 0 | 0 | 0 | 0 | 0 | 0 | 0 | 0 | 0 | 0 | 0 | 0 | 0
Diesel | 6 | 1 | 0 | 0 | 0 | 0 | 0 | 0 | 0 | 0 | 0 | 0 | 0 | 0 | 0 | 0 | 0 | 0 | 0 | 0 | 0 | 0 | 0 | 0 | 0 | 0
Diesel | 6 | 2 | 0 | 0 | 0 | 0 | 0 | 0 | 0 | 0 | 0 | 0 | 0 | 0 | 0 | 0 | 0 | 0 | 0 | 0 | 0 | 0 | 0 | 0 | 0 | 0
Diesel | 6 | 3 | 0 | 0 | 0 | 0 | 0 | 0 | 0 | 0 | 0 | 0 | 0 | 0 | 0 | 0 | 0 | 0 | 0 | 0 | 0 | 0 | 0 | 0 | 0 | 0
Diesel | 6 | 4 | 0 | 0 | 0 | 0 | 0 | 0 | 0 | 0 | 0 | 0 | 0 | 0 | 0 | 0 | 0 | 0 | 0 | 0 | 0 | 0 | 0 | 0 | 0 | 0
Diesel | 6 | 5 | 0 | 0 | 0 | 0 | 0 | 0 | 0 | 0 | 0 | 0 | 0 | 0 | 0 | 0 | 0 | 0 | 0 | 0 | 0 | 0 | 0 | 0 | 0 | 0
Diesel | 6 | 6 | 0 | 0 | 0 | 0 | 0 | 0 | 0 | 0 | 0 | 0 | 0 | 0 | 0 | 0 | 0 | 0 | 0 | 0 | 0 | 0 | 0 | 0 | 0 | 0
Diesel | 6 | 7 | 0 | 0 | 0 | 0 | 0 | 0 | 0 | 0 | 0 | 0 | 0 | 0 | 0 | 0 | 0 | 0 | 0 | 0 | 0 | 0 | 0 | 0 | 0 | 0
Diesel | 6 | 8 | 0 | 0 | 0 | 0 | 0 | 0 | 0 | 0 | 0 | 0 | 0 | 0 | 0 | 0 | 0 | 0 | 0 | 0 | 0 | 0 | 0 | 0 | 0 | 0
Diesel | 6 | 9 | 0 | 0 | 0 | 0 | 0 | 0 | 0 | 0 | 0 | 0 | 0 | 0 | 0 | 0 | 0 | 0 | 0 | 0 | 0 | 0 | 0 | 0 | 0 | 0
Diesel | 6 | 10 | 0 | 0 | 0 | 0 | 0 | 0 | 0 | 0 | 0 | 0 | 0 | 0 | 0 | 0 | 0 | 0 | 0 | 0 | 0 | 0 | 0 | 0 | 0 | 0
Diesel | 6 | 11 | 0 | 0 | 0 | 0 | 0 | 0 | 0 | 0 | 0 | 0 | 0 | 0 | 0 | 0 | 0 | 0 | 0 | 0 | 0 | 0 | 0 | 0 | 0 | 0
Diesel | 7 | 0 | 0 | 0 | 0 | 0 | 0 | 0 | 0 | 0 | 0 | 0 | 0 | 0 | 0 | 0 | 0 | 0 | 0 | 0 | 0 | 0 | 0 | 0 | 0 | 0
Diesel | 7 | 1 | 0 | 0 | 0 | 0 | 0 | 0 | 0 | 0 | 0 | 0 | 0 | 0 | 0 | 0 | 0 | 0 | 0 | 0 | 0 | 0 | 0 | 0 | 0 | 0
Diesel | 7 | 2 | 0 | 0 | 0 | 0 | 0 | 0 | 0 | 0 | 0 | 0 | 0 | 0 | 0 | 0 | 0 | 0 | 0 | 0 | 0 | 0 | 0 | 0 | 0 | 0
Diesel | 7 | 3 | 0 | 0 | 0 | 0 | 0 | 0 | 0 | 0 | 0 | 0 | 0 | 0 | 0 | 0 | 0 | 0 | 0 | 0 | 0 | 0 | 0 | 0 | 0 | 0
Diesel | 7 | 4 | 0 | 0 | 0 | 0 | 0 | 0 | 0 | 0 | 0 | 0 | 0 | 0 | 0 | 0 | 0 | 0 | 0 | 0 | 0 | 0 | 0 | 0 | 0 | 0
Diesel | 7 | 5 | 0 | 0 | 0 | 0 | 0 | 0 | 0 | 0 | 0 | 0 | 0 | 0 | 0 | 0 | 0 | 0 | 0 | 0 | 0 | 0 | 0 | 0 | 0 | 0
Diesel | 7 | 6 | 0 | 0 | 0 | 0 | 0 | 0 | 0 | 0 | 0 | 0 | 0 | 0 | 0 | 0 | 0 | 0 | 0 | 0 | 0 | 0 | 0 | 0 | 0 | 0
Diesel | 7 | 7 | 0 | 0 | 0 | 0 | 0 | 0 | 0 | 0 | 0 | 0 | 0 | 0 | 0 | 0 | 0 | 0 | 0 | 0 | 0 | 0 | 0 | 0 | 0 | 0
Diesel | 7 | 8 | 0 | 0 | 0 | 0 | 0 | 0 | 0 | 0 | 0 | 0 | 0 | 0 | 0 | 0 | 0 | 0 | 0 | 0 | 0 | 0 | 0 | 0 | 0 | 0
Diesel | 7 | 9 | 0 | 0 | 0 | 0 | 0 | 0 | 0 | 0 | 0 | 0 | 0 | 0 | 0 | 0 | 0 | 0 | 0 | 0 | 0 | 0 | 0 | 0 | 0 | 0
Diesel | 7 | 10 | 0 | 0 | 0 | 0 | 0 | 0 | 0 | 0 | 0 | 0 | 0 | 0 | 0 | 0 | 0 | 0 | 0 | 0 | 0 | 0 | 0 | 0 | 0 | 0
Diesel | 7 | 11 | 0 | 0 | 0 | 0 | 0 | 0 | 0 | 0 | 0 | 0 | 0 | 0 | 0 | 0 | 0 | 0 | 0 | 0 | 0 | 0 | 0 | 0 | 0 | 0
Diesel | 8 | 0 | 0 | 0 | 0 | 0 | 0 | 0 | 0 | 0 | 0 | 0 | 0 | 0 | 0 | 0 | 0 | 0 | 0 | 0 | 0 | 0 | 0 | 0 | 0 | 0
Diesel | 8 | 1 | 0 | 0 | 0 | 0 | 0 | 0 | 0 | 0 | 0 | 0 | 0 | 0 | 0 | 0 | 0 | 0 | 0 | 0 | 0 | 0 | 0 | 0 | 0 | 0
Diesel | 8 | 2 | 0 | 0 | 0 | 0 | 0 | 0 | 0 | 0 | 0 | 0 | 0 | 0 | 0 | 0 | 0 | 0 | 0 | 0 | 0 | 0 | 0 | 0 | 0 | 0
Diesel | 8 | 3 | 0 | 0 | 0 | 0 | 0 | 0 | 0 | 0 | 0 | 0 | 0 | 0 | 0 | 0 | 0 | 0 | 0 | 0 | 0 | 0 | 0 | 0 | 0 | 0
Diesel | 8 | 4 | 0 | 0 | 0 | 0 | 0 | 0 | 0 | 0 | 0 | 0 | 0 | 0 | 0 | 0 | 0 | 0 | 0 | 0 | 0 | 0 | 0 | 0 | 0 | 0
Diesel | 8 | 5 | 0 | 0 | 0 | 0 | 0 | 0 | 0 | 0 | 0 | 0 | 0 | 0 | 0 | 0 | 0 | 0 | 0 | 0 | 0 | 0 | 0 | 0 | 0 | 0
Diesel | 8 | 6 | 0 | 0 | 0 | 0 | 0 | 0 | 0 | 0 | 0 | 0 | 0 | 0 | 0 | 0 | 0 | 0 | 0 | 0 | 0 | 0 | 0 | 0 | 0 | 0
Diesel | 8 | 7 | 0 | 0 | 0 | 0 | 0 | 0 | 0 | 0 | 0 | 0 | 0 | 0 | 0 | 0 | 0 | 0 | 0 | 0 | 0 | 0 | 0 | 0 | 0 | 0
Diesel | 8 | 8 | 0 | 0 | 0 | 0 | 0 | 0 | 0 | 0 | 0 | 0 | 0 | 0 | 0 | 0 | 0 | 0 | 0 | 0 | 0 | 0 | 0 | 0 | 0 | 0
Diesel | 8 | 9 | 0 | 0 | 0 | 0 | 0 | 0 | 0 | 0 | 0 | 0 | 0 | 0 | 0 | 0 | 0 | 0 | 0 | 0 | 0 | 0 | 0 | 0 | 0 | 0
Diesel | 8 | 10 | 0 | 0 | 0 | 0 | 0 | 0 | 0 | 0 | 0 | 0 | 0 | 0 | 0 | 0 | 0 | 0 | 0 | 0 | 0 | 0 | 0 | 0 | 0 | 0
Diesel | 8 | 11 | 0 | 0 | 0 | 0 | 0 | 0 | 0 | 0 | 0 | 0 | 0 | 0 | 0 | 0 | 0 | 0 | 0 | 0 | 0 | 0 | 0 | 0 | 0 | 0
Diesel | 9 | 0 | 0 | 0 | 0 | 0 | 0 | 0 | 0 | 0 | 0 | 0 | 0 | 0 | 0 | 0 | 0 | 0 | 0 | 0 | 0 | 0 | 0 | 0 | 0 | 0
Diesel | 9 | 1 | 0 | 0 | 0 | 0 | 0 | 0 | 0 | 0 | 0 | 0 | 0 | 0 | 0 | 0 | 0 | 0 | 0 | 0 | 0 | 0 | 0 | 0 | 0 | 0
Diesel | 9 | 2 | 0 | 0 | 0 | 0 | 0 | 0 | 0 | 0 | 0 | 0 | 0 | 0 | 0 | 0 | 0 | 0 | 0 | 0 | 0 | 0 | 0 | 0 | 0 | 0
Diesel | 9 | 3 | 0 | 0 | 0 | 0 | 0 | 0 | 0 | 0 | 0 | 0 | 0 | 0 | 0 | 0 | 0 | 0 | 0 | 0 | 0 | 0 | 0 | 0 | 0 | 0
Diesel | 9 | 4 | 0 | 0 | 0 | 0 | 0 | 0 | 0 | 0 | 0 | 0 | 0 | 0 | 0 | 0 | 0 | 0 | 0 | 0 | 0 | 0 | 0 | 0 | 0 | 0
Diesel | 9 | 5 | 0 | 0 | 0 | 0 | 0 | 0 | 0 | 0 | 0 | 0 | 0 | 0 | 0 | 0 | 0 | 0 | 0 | 0 | 0 | 0 | 0 | 0 | 0 | 0
Diesel | 9 | 6 | 0 | 0 | 0 | 0 | 0 | 0 | 0 | 0 | 0 | 0 | 0 | 0 | 0 | 0 | 0 | 0 | 0 | 0 | 0 | 0 | 0 | 0 | 0 | 0
Diesel | 9 | 7 | 0 | 0 | 0 | 0 | 0 | 0 | 0 | 0 | 0 | 0 | 0 | 0 | 0 | 0 | 0 | 0 | 0 | 0 | 0 | 0 | 0 | 0 | 0 | 0
Diesel | 9 | 8 | 0 | 0 | 0 | 0 | 0 | 0 | 0 | 0 | 0 | 0 | 0 | 0 | 0 | 0 | 0 | 0 | 0 | 0 | 0 | 0 | 0 | 0 | 0 | 0
Diesel | 9 | 9 | 0 | 0 | 0 | 0 | 0 | 0 | 0 | 0 | 0 | 0 | 0 | 0 | 0 | 0 | 0 | 0 | 0 | 0 | 0 | 0 | 0 | 0 | 0 | 0
Diesel | 9 | 10 | 0 | 0 | 0 | 0 | 0 | 0 | 0 | 0 | 0 | 0 | 0 | 0 | 0 | 0 | 0 | 0 | 0 | 0 | 0 | 0 | 0 | 0 | 0 | 0
Diesel | 9 | 11 | 0 | 0 | 0 | 0 | 0 | 0 | 0 | 0 | 0 | 0 | 0 | 0 | 0 | 0 | 0 | 0 | 0 | 0 | 0 | 0 | 0 | 0 | 0 | 0
Diesel | 10 | 0 | 0 | 0 | 0 | 0 | 0 | 0 | 0 | 0 | 0 | 0 | 0 | 0 | 0 | 0 | 0 | 0 | 0 | 0 | 0 | 0 | 0 | 0 | 0 | 0
Diesel | 10 | 1 | 0 | 0 | 0 | 0 | 0 | 0 | 0 | 0 | 0 | 0 | 0 | 0 | 0 | 0 | 0 | 0 | 0 | 0 | 0 | 0 | 0 | 0 | 0 | 0
Diesel | 10 | 2 | 0 | 0 | 0 | 0 | 0 | 0 | 0 | 0 | 0 | 0 | 0 | 0 | 0 | 0 | 0 | 0 | 0 | 0 | 0 | 0 | 0 | 0 | 0 | 0
Diesel | 10 | 3 | 0 | 0 | 0 | 0 | 0 | 0 | 0 | 0 | 0 | 0 | 0 | 0 | 0 | 0 | 0 | 0 | 0 | 0 | 0 | 0 | 0 | 0 | 0 | 0
Diesel | 10 | 4 | 0 | 0 | 0 | 0 | 0 | 0 | 0 | 0 | 0 | 0 | 0 | 0 | 0 | 0 | 0 | 0 | 0 | 0 | 0 | 0 | 0 | 0 | 0 | 0
Diesel | 10 | 5 | 0 | 0 | 0 | 0 | 0 | 0 | 0 | 0 | 0 | 0 | 0 | 0 | 0 | 0 | 0 | 0 | 0 | 0 | 0 | 0 | 0 | 0 | 0 | 0
Diesel | 10 | 6 | 0 | 0 | 0 | 0 | 0 | 0 | 0 | 0 | 0 | 0 | 0 | 0 | 0 | 0 | 0 | 0 | 0 | 0 | 0 | 0 | 0 | 0 | 0 | 0
Diesel | 10 | 7 | 0 | 0 | 0 | 0 | 0 | 0 | 0 | 0 | 0 | 0 | 0 | 0 | 0 | 0 | 0 | 0 | 0 | 0 | 0 | 0 | 0 | 0 | 0 | 0
Diesel | 10 | 8 | 0 | 0 | 0 | 0 | 0 | 0 | 0 | 0 | 0 | 0 | 0 | 0 | 0 | 0 | 0 | 0 | 0 | 0 | 0 | 0 | 0 | 0 | 0 | 0
Diesel | 10 | 9 | 0 | 0 | 0 | 0 | 0 | 0 | 0 | 0 | 0 | 0 | 0 | 0 | 0 | 0 | 0 | 0 | 0 | 0 | 0 | 0 | 0 | 0 | 0 | 0
Diesel | 10 | 10 | 0 | 0 | 0 | 0 | 0 | 0 | 0 | 0 | 0 | 0 | 0 | 0 | 0 | 0 | 0 | 0 | 0 | 0 | 0 | 0 | 0 | 0 | 0 | 0
Diesel | 10 | 11 | 0 | 0 | 0 | 0 | 0 | 0 | 0 | 0 | 0 | 0 | 0 | 0 | 0 | 0 | 0 | 0 | 0 | 0 | 0 | 0 | 0 | 0 | 0 | 0
Diesel | 11 | 0 | 0 | 0 | 0 | 0 | 0 | 0 | 0 | 0 | 0 | 0 | 0 | 0 | 0 | 0 | 0 | 0 | 0 | 0 | 0 | 0 | 0 | 0 | 0 | 0
Diesel | 11 | 1 | 0 | 0 | 0 | 0 | 0 | 0 | 0 | 0 | 0 | 0 | 0 | 0 | 0 | 0 | 0 | 0 | 0 | 0 | 0 | 0 | 0 | 0 | 0 | 0
Diesel | 11 | 2 | 0 | 0 | 0 | 0 | 0 | 0 | 0 | 0 | 0 | 0 | 0 | 0 | 0 | 0 | 0 | 0 | 0 | 0 | 0 | 0 | 0 | 0 | 0 | 0
Diesel | 11 | 3 | 0 | 0 | 0 | 0 | 0 | 0 | 0 | 0 | 0 | 0 | 0 | 0 | 0 | 0 | 0 | 0 | 0 | 0 | 0 | 0 | 0 | 0 | 0 | 0
Diesel | 11 | 4 | 0 | 0 | 0 | 0 | 0 | 0 | 0 | 0 | 0 | 0 | 0 | 0 | 0 | 0 | 0 | 0 | 0 | 0 | 0 | 0 | 0 | 0 | 0 | 0
Diesel | 11 | 5 | 0 | 0 | 0 | 0 | 0 | 0 | 0 | 0 | 0 | 0 | 0 | 0 | 0 | 0 | 0 | 0 | 0 | 0 | 0 | 0 | 0 | 0 | 0 | 0
Diesel | 11 | 6 | 0 | 0 | 0 | 0 | 0 | 0 | 0 | 0 | 0 | 0 | 0 | 0 | 0 | 0 | 0 | 0 | 0 | 0 | 0 | 0 | 0 | 0 | 0 | 0
Diesel | 11 | 7 | 0 | 0 | 0 | 0 | 0 | 0 | 0 | 0 | 0 | 0 | 0 | 0 | 0 | 0 | 0 | 0 | 0 | 0 | 0 | 0 | 0 | 0 | 0 | 0
Diesel | 11 | 8 | 0 | 0 | 0 | 0 | 0 | 0 | 0 | 0 | 0 | 0 | 0 | 0 | 0 | 0 | 0 | 0 | 0 | 0 | 0 | 0 | 0 | 0 | 0 | 0
Diesel | 11 | 9 | 0 | 0 | 0 | 0 | 0 | 0 | 0 | 0 | 0 | 0 | 0 | 0 | 0 | 0 | 0 | 0 | 0 | 0 | 0 | 0 | 0 | 0 | 0 | 0
Diesel | 11 | 10 | 0 | 0 | 0 | 0 | 0 | 0 | 0 | 0 | 0 | 0 | 0 | 0 | 0 | 0 | 0 | 0 | 0 | 0 | 0 | 0 | 0 | 0 | 0 | 0
Diesel | 11 | 11 | 0 | 0 | 0 | 0 | 0 | 0 | 0 | 0 | 0 | 0 | 0 | 0 | 0 | 0 | 0 | 0 | 0 | 0 | 0 | 0 | 0 | 0 | 0 | 0
Diesel | 12 | 0 | 0 | 0 | 0 | 0 | 0 | 0 | 0 | 0 | 0 | 0 | 0 | 0 | 0 | 0 | 0 | 0 | 0 | 0 | 0 | 0 | 0 | 0 | 0 | 0
Diesel | 12 | 1 | 0 | 0 | 0 | 0 | 0 | 0 | 0 | 0 | 0 | 0 | 0 | 0 | 0 | 0 | 0 | 0 | 0 | 0 | 0 | 0 | 0 | 0 | 0 | 0
Diesel | 12 | 2 | 0 | 0 | 0 | 0 | 0 | 0 | 0 | 0 | 0 | 0 | 0 | 0 | 0 | 0 | 0 | 0 | 0 | 0 | 0 | 0 | 0 | 0 | 0 | 0
Diesel | 12 | 3 | 0 | 0 | 0 | 0 | 0 | 0 | 0 | 0 | 0 | 0 | 0 | 0 | 0 | 0 | 0 | 0 | 0 | 0 | 0 | 0 | 0 | 0 | 0 | 0
Diesel | 12 | 4 | 0 | 0 | 0 | 0 | 0 | 0 | 0 | 0 | 0 | 0 | 0 | 0 | 0 | 0 | 0 | 0 | 0 | 0 | 0 | 0 | 0 | 0 | 0 | 0
Diesel | 12 | 5 | 0 | 0 | 0 | 0 | 0 | 0 | 0 | 0 | 0 | 0 | 0 | 0 | 0 | 0 | 0 | 0 | 0 | 0 | 0 | 0 | 0 | 0 | 0 | 0
Diesel | 12 | 6 | 0 | 0 | 0 | 0 | 0 | 0 | 0 | 0 | 0 | 0 | 0 | 0 | 0 | 0 | 0 | 0 | 0 | 0 | 0 | 0 | 0 | 0 | 0 | 0
Diesel | 12 | 7 | 0 | 0 | 0 | 0 | 0 | 0 | 0 | 0 | 0 | 0 | 0 | 0 | 0 | 0 | 0 | 0 | 0 | 0 | 0 | 0 | 0 | 0 | 0 | 0
Diesel | 12 | 8 | 0 | 0 | 0 | 0 | 0 | 0 | 0 | 0 | 0 | 0 | 0 | 0 | 0 | 0 | 0 | 0 | 0 | 0 | 0 | 0 | 0 | 0 | 0 | 0
Diesel | 12 | 9 | 0 | 0 | 0 | 0 | 0 | 0 | 0 | 0 | 0 | 0 | 0 | 0 | 0 | 0 | 0 | 0 | 0 | 0 | 0 | 0 | 0 | 0 | 0 | 0
Diesel | 12 | 10 | 0 | 0 | 0 | 0 | 0 | 0 | 0 | 0 | 0 | 0 | 0 | 0 | 0 | 0 | 0 | 0 | 0 | 0 | 0 | 0 | 0 | 0 | 0 | 0
Diesel | 12 | 11 | 0 | 0 | 0 | 0 | 0 | 0 | 0 | 0 | 0 | 0 | 0 | 0 | 0 | 0 | 0 | 0 | 0 | 0 | 0 | 0 | 0 | 0 | 0 | 0
Diesel | 13 | 0 | 0 | 0 | 0 | 0 | 0 | 0 | 0 | 0 | 0 | 0 | 0 | 0 | 0 | 0 | 0 | 0 | 0 | 0 | 0 | 0 | 0 | 0 | 0 | 0
Diesel | 13 | 1 | 0 | 0 | 0 | 0 | 0 | 0 | 0 | 0 | 0 | 0 | 0 | 0 | 0 | 0 | 0 | 0 | 0 | 0 | 0 | 0 | 0 | 0 | 0 | 0
Diesel | 13 | 2 | 0 | 0 | 0 | 0 | 0 | 0 | 0 | 0 | 0 | 0 | 0 | 0 | 0 | 0 | 0 | 0 | 0 | 0 | 0 | 0 | 0 | 0 | 0 | 0
Diesel | 13 | 3 | 0 | 0 | 0 | 0 | 0 | 0 | 0 | 0 | 0 | 0 | 0 | 0 | 0 | 0 | 0 | 0 | 0 | 0 | 0 | 0 | 0 | 0 | 0 | 0
Diesel | 13 | 4 | 0 | 0 | 0 | 0 | 0 | 0 | 0 | 0 | 0 | 0 | 0 | 0 | 0 | 0 | 0 | 0 | 0 | 0 | 0 | 0 | 0 | 0 | 0 | 0
Diesel | 13 | 5 | 0 | 0 | 0 | 0 | 0 | 0 | 0 | 0 | 0 | 0 | 0 | 0 | 0 | 0 | 0 | 0 | 0 | 0 | 0 | 0 | 0 | 0 | 0 | 0
Diesel | 13 | 6 | 0 | 0 | 0 | 0 | 0 | 0 | 0 | 0 | 0 | 0 | 0 | 0 | 0 | 0 | 0 | 0 | 0 | 0 | 0 | 0 | 0 | 0 | 0 | 0
Diesel | 13 | 7 | 0 | 0 | 0 | 0 | 0 | 0 | 0 | 0 | 0 | 0 | 0 | 0 | 0 | 0 | 0 | 0 | 0 | 0 | 0 | 0 | 0 | 0 | 0 | 0
Diesel | 13 | 8 | 0 | 0 | 0 | 0 | 0 | 0 | 0 | 0 | 0 | 0 | 0 | 0 | 0 | 0 | 0 | 0 | 0 | 0 | 0 | 0 | 0 | 0 | 0 | 0
Diesel | 13 | 9 | 0 | 0 | 0 | 0 | 0 | 0 | 0 | 0 | 0 | 0 | 0 | 0 | 0 | 0 | 0 | 0 | 0 | 0 | 0 | 0 | 0 | 0 | 0 | 0
Diesel | 13 | 10 | 0 | 0 | 0 | 0 | 0 | 0 | 0 | 0 | 0 | 0 | 0 | 0 | 0 | 0 | 0 | 0 | 0 | 0 | 0 | 0 | 0 | 0 | 0 | 0
Diesel | 13 | 11 | 0 | 0 | 0 | 0 | 0 | 0 | 0 | 0 | 0 | 0 | 0 | 0 | 0 | 0 | 0 | 0 | 0 | 0 | 0 | 0 | 0 | 0 | 0 | 0
Diesel | 14 | 0 | 0 | 0 | 0 | 0 | 0 | 0 | 0 | 0 | 0 | 0 | 0 | 0 | 0 | 0 | 0 | 0 | 0 | 0 | 0 | 0 | 0 | 0 | 0 | 0
Diesel | 14 | 1 | 0 | 0 | 0 | 0 | 0 | 0 | 0 | 0 | 0 | 0 | 0 | 0 | 0 | 0 | 0 | 0 | 0 | 0 | 0 | 0 | 0 | 0 | 0 | 0
Diesel | 14 | 2 | 0 | 0 | 0 | 0 | 0 | 0 | 0 | 0 | 0 | 0 | 0 | 0 | 0 | 0 | 0 | 0 | 0 | 0 | 0 | 0 | 0 | 0 | 0 | 0
Diesel | 14 | 3 | 0 | 0 | 0 | 0 | 0 | 0 | 0 | 0 | 0 | 0 | 0 | 0 | 0 | 0 | 0 | 0 | 0 | 0 | 0 | 0 | 0 | 0 | 0 | 0
Diesel | 14 | 4 | 0 | 0 | 0 | 0 | 0 | 0 | 0 | 0 | 0 | 0 | 0 | 0 | 0 | 0 | 0 | 0 | 0 | 0 | 0 | 0 | 0 | 0 | 0 | 0
Diesel | 14 | 5 | 0 | 0 | 0 | 0 | 0 | 0 | 0 | 0 | 0 | 0 | 0 | 0 | 0 | 0 | 0 | 0 | 0 | 0 | 0 | 0 | 0 | 0 | 0 | 0
Diesel | 14 | 6 | 0 | 0 | 0 | 0 | 0 | 0 | 0 | 0 | 0 | 0 | 0 | 0 | 0 | 0 | 0 | 0 | 0 | 0 | 0 | 0 | 0 | 0 | 0 | 0
Diesel | 14 | 7 | 0 | 0 | 0 | 0 | 0 | 0 | 0 | 0 | 0 | 0 | 0 | 0 | 0 | 0 | 0 | 0 | 0 | 0 | 0 | 0 | 0 | 0 | 0 | 0
Diesel | 14 | 8 | 0 | 0 | 0 | 0 | 0 | 0 | 0 | 0 | 0 | 0 | 0 | 0 | 0 | 0 | 0 | 0 | 0 | 0 | 0 | 0 | 0 | 0 | 0 | 0
Diesel | 14 | 9 | 0 | 0 | 0 | 0 | 0 | 0 | 0 | 0 | 0 | 0 | 0 | 0 | 0 | 0 | 0 | 0 | 0 | 0 | 0 | 0 | 0 | 0 | 0 | 0
Diesel | 14 | 10 | 0 | 0 | 0 | 0 | 0 | 0 | 0 | 0 | 0 | 0 | 0 | 0 | 0 | 0 | 0 | 0 | 0 | 0 | 0 | 0 | 0 | 0 | 0 | 0
Diesel | 14 | 11 | 0 | 0 | 0 | 0 | 0 | 0 | 0 | 0 | 0 | 0 | 0 | 0 | 0 | 0 | 0 | 0 | 0 | 0 | 0 | 0 | 0 | 0 | 0 | 0
Diesel | 15 | 0 | 0 | 0 | 0 | 0 | 0 | 0 | 0 | 0 | 0 | 0 | 0 | 0 | 0 | 0 | 0 | 0 | 0 | 0 | 0 | 0 | 0 | 0 | 0 | 0
Diesel | 15 | 1 | 0 | 0 | 0 | 0 | 0 | 0 | 0 | 0 | 0 | 0 | 0 | 0 | 0 | 0 | 0 | 0 | 0 | 0 | 0 | 0 | 0 | 0 | 0 | 0
Diesel | 15 | 2 | 0 | 0 | 0 | 0 | 0 | 0 | 0 | 0 | 0 | 0 | 0 | 0 | 0 | 0 | 0 | 0 | 0 | 0 | 0 | 0 | 0 | 0 | 0 | 0
Diesel | 15 | 3 | 0 | 0 | 0 | 0 | 0 | 0 | 0 | 0 | 0 | 0 | 0 | 0 | 0 | 0 | 0 | 0 | 0 | 0 | 0 | 0 | 0 | 0 | 0 | 0
Diesel | 15 | 4 | 0 | 0 | 0 | 0 | 0 | 0 | 0 | 0 | 0 | 0 | 0 | 0 | 0 | 0 | 0 | 0 | 0 | 0 | 0 | 0 | 0 | 0 | 0 | 0
Diesel | 15 | 5 | 0 | 0 | 0 | 0 | 0 | 0 | 0 | 0 | 0 | 0 | 0 | 0 | 0 | 0 | 0 | 0 | 0 | 0 | 0 | 0 | 0 | 0 | 0 | 0
Diesel | 15 | 6 | 0 | 0 | 0 | 0 | 0 | 0 | 0 | 0 | 0 | 0 | 0 | 0 | 0 | 0 | 0 | 0 | 0 | 0 | 0 | 0 | 0 | 0 | 0 | 0
Diesel | 15 | 7 | 0 | 0 | 0 | 0 | 0 | 0 | 0 | 0 | 0 | 0 | 0 | 0 | 0 | 0 | 0 | 0 | 0 | 0 | 0 | 0 | 0 | 0 | 0 | 0
Diesel | 15 | 8 | 0 | 0 | 0 | 0 | 0 | 0 | 0 | 0 | 0 | 0 | 0 | 0 | 0 | 0 | 0 | 0 | 0 | 0 | 0 | 0 | 0 | 0 | 0 | 0
Diesel | 15 | 9 | 0 | 0 | 0 | 0 | 0 | 0 | 0 | 0 | 0 | 0 | 0 | 0 | 0 | 0 | 0 | 0 | 0 | 0 | 0 | 0 | 0 | 0 | 0 | 0
Diesel | 15 | 10 | 0 | 0 | 0 | 0 | 0 | 0 | 0 | 0 | 0 | 0 | 0 | 0 | 0 | 0 | 0 | 0 | 0 | 0 | 0 | 0 | 0 | 0 | 0 | 0
Diesel | 15 | 11 | 0 | 0 | 0 | 0 | 0 | 0 | 0 | 0 | 0 | 0 | 0 | 0 | 0 | 0 | 0 | 0 | 0 | 0 | 0 | 0 | 0 | 0 | 0 | 0
Diesel | 16 | 0 | 0 | 0 | 0 | 0 | 0 | 0 | 0 | 0 | 0 | 0 | 0 | 0 | 0 | 0 | 0 | 0 | 0 | 0 | 0 | 0 | 0 | 0 | 0 | 0
Diesel | 16 | 1 | 0 | 0 | 0 | 0 | 0 | 0 | 0 | 0 | 0 | 0 | 0 | 0 | 0 | 0 | 0 | 0 | 0 | 0 | 0 | 0 | 0 | 0 | 0 | 0
Diesel | 16 | 2 | 0 | 0 | 0 | 0 | 0 | 0 | 0 | 0 | 0 | 0 | 0 | 0 | 0 | 0 | 0 | 0 | 0 | 0 | 0 | 0 | 0 | 0 | 0 | 0
Diesel | 16 | 3 | 0 | 0 | 0 | 0 | 0 | 0 | 0 | 0 | 0 | 0 | 0 | 0 | 0 | 0 | 0 | 0 | 0 | 0 | 0 | 0 | 0 | 0 | 0 | 0
Diesel | 16 | 4 | 0 | 0 | 0 | 0 | 0 | 0 | 0 | 0 | 0 | 0 | 0 | 0 | 0 | 0 | 0 | 0 | 0 | 0 | 0 | 0 | 0 | 0 | 0 | 0
Diesel | 16 | 5 | 0 | 0 | 0 | 0 | 0 | 0 | 0 | 0 | 0 | 0 | 0 | 0 | 0 | 0 | 0 | 0 | 0 | 0 | 0 | 0 | 0 | 0 | 0 | 0
Diesel | 16 | 6 | 0 | 0 | 0 | 0 | 0 | 0 | 0 | 0 | 0 | 0 | 0 | 0 | 0 | 0 | 0 | 0 | 0 | 0 | 0 | 0 | 0 | 0 | 0 | 0
Diesel | 16 | 7 | 0 | 0 | 0 | 0 | 0 | 0 | 0 | 0 | 0 | 0 | 0 | 0 | 0 | 0 | 0 | 0 | 0 | 0 | 0 | 0 | 0 | 0 | 0 | 0
Diesel | 16 | 8 | 0 | 0 | 0 | 0 | 0 | 0 | 0 | 0 | 0 | 0 | 0 | 0 | 0 | 0 | 0 | 0 | 0 | 0 | 0 | 0 | 0 | 0 | 0 | 0
Diesel | 16 | 9 | 0 | 0 | 0 | 0 | 0 | 0 | 0 | 0 | 0 | 0 | 0 | 0 | 0 | 0 | 0 | 0 | 0 | 0 | 0 | 0 | 0 | 0 | 0 | 0
Diesel | 16 | 10 | 0 | 0 | 0 | 0 | 0 | 0 | 0 | 0 | 0 | 0 | 0 | 0 | 0 | 0 | 0 | 0 | 0 | 0 | 0 | 0 | 0 | 0 | 0 | 0
Diesel | 16 | 11 | 0 | 0 | 0 | 0 | 0 | 0 | 0 | 0 | 0 | 0 | 0 | 0 | 0 | 0 | 0 | 0 | 0 | 0 | 0 | 0 | 0 | 0 | 0 | 0
Diesel | 17 | 0 | 0 | 0 | 0 | 0 | 0 | 0 | 0 | 0 | 0 | 0 | 0 | 0 | 0 | 0 | 0 | 0 | 0 | 0 | 0 | 0 | 0 | 0 | 0 | 0
Diesel | 17 | 1 | 0 | 0 | 0 | 0 | 0 | 0 | 0 | 0 | 0 | 0 | 0 | 0 | 0 | 0 | 0 | 0 | 0 | 0 | 0 | 0 | 0 | 0 | 0 | 0
Diesel | 17 | 2 | 0 | 0 | 0 | 0 | 0 | 0 | 0 | 0 | 0 | 0 | 0 | 0 | 0 | 0 | 0 | 0 | 0 | 0 | 0 | 0 | 0 | 0 | 0 | 0
Diesel | 17 | 3 | 0 | 0 | 0 | 0 | 0 | 0 | 0 | 0 | 0 | 0 | 0 | 0 | 0 | 0 | 0 | 0 | 0 | 0 | 0 | 0 | 0 | 0 | 0 | 0
Diesel | 17 | 4 | 0 | 0 | 0 | 0 | 0 | 0 | 0 | 0 | 0 | 0 | 0 | 0 | 0 | 0 | 0 | 0 | 0 | 0 | 0 | 0 | 0 | 0 | 0 | 0
Diesel | 17 | 5 | 0 | 0 | 0 | 0 | 0 | 0 | 0 | 0 | 0 | 0 | 0 | 0 | 0 | 0 | 0 | 0 | 0 | 0 | 0 | 0 | 0 | 0 | 0 | 0
Diesel | 17 | 6 | 0 | 0 | 0 | 0 | 0 | 0 | 0 | 0 | 0 | 0 | 0 | 0 | 0 | 0 | 0 | 0 | 0 | 0 | 0 | 0 | 0 | 0 | 0 | 0
Diesel | 17 | 7 | 0 | 0 | 0 | 0 | 0 | 0 | 0 | 0 | 0 | 0 | 0 | 0 | 0 | 0 | 0 | 0 | 0 | 0 | 0 | 0 | 0 | 0 | 0 | 0
Diesel | 17 | 8 | 0 | 0 | 0 | 0 | 0 | 0 | 0 | 0 | 0 | 0 | 0 | 0 | 0 | 0 | 0 | 0 | 0 | 0 | 0 | 0 | 0 | 0 | 0 | 0
Diesel | 17 | 9 | 0 | 0 | 0 | 0 | 0 | 0 | 0 | 0 | 0 | 0 | 0 | 0 | 0 | 0 | 0 | 0 | 0 | 0 | 0 | 0 | 0 | 0 | 0 | 0
Diesel | 17 | 10 | 0 | 0 | 0 | 0 | 0 | 0 | 0 | 0 | 0 | 0 | 0 | 0 | 0 | 0 | 0 | 0 | 0 | 0 | 0 | 0 | 0 | 0 | 0 | 0
Diesel | 17 | 11 | 0 | 0 | 0 | 0 | 0 | 0 | 0 | 0 | 0 | 0 | 0 | 0 | 0 | 0 | 0 | 0 | 0 | 0 | 0 | 0 | 0 | 0 | 0 | 0
Diesel | 18 | 0 | 0 | 0 | 0 | 0 | 0 | 0 | 0 | 0 | 0 | 0 | 0 | 0 | 0 | 0 | 0 | 0 | 0 | 0 | 0 | 0 | 0 | 0 | 0 | 0
Diesel | 18 | 1 | 0 | 0 | 0 | 0 | 0 | 0 | 0 | 0 | 0 | 0 | 0 | 0 | 0 | 0 | 0 | 0 | 0 | 0 | 0 | 0 | 0 | 0 | 0 | 0
Diesel | 18 | 2 | 0 | 0 | 0 | 0 | 0 | 0 | 0 | 0 | 0 | 0 | 0 | 0 | 0 | 0 | 0 | 0 | 0 | 0 | 0 | 0 | 0 | 0 | 0 | 0
Diesel | 18 | 3 | 0 | 0 | 0 | 0 | 0 | 0 | 0 | 0 | 0 | 0 | 0 | 0 | 0 | 0 | 0 | 0 | 0 | 0 | 0 | 0 | 0 | 0 | 0 | 0
Diesel | 18 | 4 | 0 | 0 | 0 | 0 | 0 | 0 | 0 | 0 | 0 | 0 | 0 | 0 | 0 | 0 | 0 | 0 | 0 | 0 | 0 | 0 | 0 | 0 | 0 | 0
Diesel | 18 | 5 | 0 | 0 | 0 | 0 | 0 | 0 | 0 | 0 | 0 | 0 | 0 | 0 | 0 | 0 | 0 | 0 | 0 | 0 | 0 | 0 | 0 | 0 | 0 | 0
Diesel | 18 | 6 | 0 | 0 | 0 | 0 | 0 | 0 | 0 | 0 | 0 | 0 | 0 | 0 | 0 | 0 | 0 | 0 | 0 | 0 | 0 | 0 | 0 | 0 | 0 | 0
Diesel | 18 | 7 | 0 | 0 | 0 | 0 | 0 | 0 | 0 | 0 | 0 | 0 | 0 | 0 | 0 | 0 | 0 | 0 | 0 | 0 | 0 | 0 | 0 | 0 | 0 | 0
Diesel | 18 | 8 | 0 | 0 | 0 | 0 | 0 | 0 | 0 | 0 | 0 | 0 | 0 | 0 | 0 | 0 | 0 | 0 | 0 | 0 | 0 | 0 | 0 | 0 | 0 | 0
Diesel | 18 | 9 | 0 | 0 | 0 | 0 | 0 | 0 | 0 | 0 | 0 | 0 | 0 | 0 | 0 | 0 | 0 | 0 | 0 | 0 | 0 | 0 | 0 | 0 | 0 | 0
Diesel | 18 | 10 | 0 | 0 | 0 | 0 | 0 | 0 | 0 | 0 | 0 | 0 | 0 | 0 | 0 | 0 | 0 | 0 | 0 | 0 | 0 | 0 | 0 | 0 | 0 | 0
Diesel | 18 | 11 | 0 | 0 | 0 | 0 | 0 | 0 | 0 | 0 | 0 | 0 | 0 | 0 | 0 | 0 | 0 | 0 | 0 | 0 | 0 | 0 | 0 | 0 | 0 | 0
Diesel | 19 | 0 | 0 | 0 | 0 | 0 | 0 | 0 | 0 | 0 | 0 | 0 | 0 | 0 | 0 | 0 | 0 | 0 | 0 | 0 | 0 | 0 | 0 | 0 | 0 | 0
Diesel | 19 | 1 | 0 | 0 | 0 | 0 | 0 | 0 | 0 | 0 | 0 | 0 | 0 | 0 | 0 | 0 | 0 | 0 | 0 | 0 | 0 | 0 | 0 | 0 | 0 | 0
Diesel | 19 | 2 | 0 | 0 | 0 | 0 | 0 | 0 | 0 | 0 | 0 | 0 | 0 | 0 | 0 | 0 | 0 | 0 | 0 | 0 | 0 | 0 | 0 | 0 | 0 | 0
Diesel | 19 | 3 | 0 | 0 | 0 | 0 | 0 | 0 | 0 | 0 | 0 | 0 | 0 | 0 | 0 | 0 | 0 | 0 | 0 | 0 | 0 | 0 | 0 | 0 | 0 | 0
Diesel | 19 | 4 | 0 | 0 | 0 | 0 | 0 | 0 | 0 | 0 | 0 | 0 | 0 | 0 | 0 | 0 | 0 | 0 | 0 | 0 | 0 | 0 | 0 | 0 | 0 | 0
Diesel | 19 | 5 | 0 | 0 | 0 | 0 | 0 | 0 | 0 | 0 | 0 | 0 | 0 | 0 | 0 | 0 | 0 | 0 | 0 | 0 | 0 | 0 | 0 | 0 | 0 | 0
Diesel | 19 | 6 | 0 | 0 | 0 | 0 | 0 | 0 | 0 | 0 | 0 | 0 | 0 | 0 | 0 | 0 | 0 | 0 | 0 | 0 | 0 | 0 | 0 | 0 | 0 | 0
Diesel | 19 | 7 | 0 | 0 | 0 | 0 | 0 | 0 | 0 | 0 | 0 | 0 | 0 | 0 | 0 | 0 | 0 | 0 | 0 | 0 | 0 | 0 | 0 | 0 | 0 | 0
Diesel | 19 | 8 | 0 | 0 | 0 | 0 | 0 | 0 | 0 | 0 | 0 | 0 | 0 | 0 | 0 | 0 | 0 | 0 | 0 | 0 | 0 | 0 | 0 | 0 | 0 | 0
Diesel | 19 | 9 | 0 | 0 | 0 | 0 | 0 | 0 | 0 | 0 | 0 | 0 | 0 | 0 | 0 | 0 | 0 | 0 | 0 | 0 | 0 | 0 | 0 | 0 | 0 | 0
Diesel | 19 | 10 | 0 | 0 | 0 | 0 | 0 | 0 | 0 | 0 | 0 | 0 | 0 | 0 | 0 | 0 | 0 | 0 | 0 | 0 | 0 | 0 | 0 | 0 | 0 | 0
Diesel | 19 | 11 | 0 | 0 | 0 | 0 | 0 | 0 | 0 | 0 | 0 | 0 | 0 | 0 | 0 | 0 | 0 | 0 | 0 | 0 | 0 | 0 | 0 | 0 | 0 | 0
PV | 0 | 0 | 0 | 0 | 0 | 0 | 0 | 0 | 0 | 0 | 0 | 0 | 0 | 0 | 0 | 0 | 0 | 0 | 0 | 0 | 0 | 0 | 0 | 0 | 0 | 0
PV | 0 | 1 | 0 | 0 | 0 | 0 | 0 | 0 | 0 | 0 | 0 | 0 | 0 | 0 | 0 | 0 | 0 | 0 | 0 | 0 | 0 | 0 | 0 | 0 | 0 | 0
PV | 0 | 2 | 0 | 0 | 0 | 0 | 0 | 0 | 0 | 0 | 0 | 0 | 0 | 0 | 0 | 0 | 0 | 0 | 0 | 0 | 0 | 0 | 0 | 0 | 0 | 0
PV | 0 | 3 | 0 | 0 | 0 | 0 | 0 | 0 | 0 | 0 | 0 | 0 | 0 | 0 | 0 | 0 | 0 | 0 | 0 | 0 | 0 | 0 | 0 | 0 | 0 | 0
PV | 0 | 4 | 0 | 0 | 0 | 0 | 0 | 0 | 0 | 0 | 0 | 0 | 0 | 0 | 0 | 0 | 0 | 0 | 0 | 0 | 0 | 0 | 0 | 0 | 0 | 0
PV | 0 | 5 | 0 | 0 | 0 | 0 | 0 | 0 | 0 | 0 | 0 | 0 | 0 | 0 | 0 | 0 | 0 | 0 | 0 | 0 | 0 | 0 | 0 | 0 | 0 | 0
PV | 0 | 6 | 0 | 0 | 0 | 0 | 0 | 0 | 0 | 0 | 0 | 0 | 0 | 0 | 0 | 0 | 0 | 0 | 0 | 0 | 0 | 0 | 0 | 0 | 0 | 0
PV | 0 | 7 | 0 | 0 | 0 | 0 | 0 | 0 | 0 | 0 | 0 | 0 | 0 | 0 | 0 | 0 | 0 | 0 | 0 | 0 | 0 | 0 | 0 | 0 | 0 | 0
PV | 0 | 8 | 0 | 0 | 0 | 0 | 0 | 0 | 0 | 0 | 0 | 0 | 0 | 0 | 0 | 0 | 0 | 0 | 0 | 0 | 0 | 0 | 0 | 0 | 0 | 0
PV | 0 | 9 | 0 | 0 | 0 | 0 | 0 | 0 | 0 | 0 | 0 | 0 | 0 | 0 | 0 | 0 | 0 | 0 | 0 | 0 | 0 | 0 | 0 | 0 | 0 | 0
PV | 0 | 10 | 0 | 0 | 0 | 0 | 0 | 0 | 0 | 0 | 0 | 0 | 0 | 0 | 0 | 0 | 0 | 0 | 0 | 0 | 0 | 0 | 0 | 0 | 0 | 0
PV | 0 | 11 | 0 | 0 | 0 | 0 | 0 | 0 | 0 | 0 | 0 | 0 | 0 | 0 | 0 | 0 | 0 | 0 | 0 | 0 | 0 | 0 | 0 | 0 | 0 | 0
PV | 1 | 0 | 0 | 0 | 0 | 0 | 0 | 0 | 0 | 0 | 0 | 0 | 0 | 0 | 0 | 0 | 0 | 0 | 0 | 0 | 0 | 0 | 0 | 0 | 0 | 0
PV | 1 | 1 | 0 | 0 | 0 | 0 | 0 | 0 | 0 | 0 | 0 | 0 | 0 | 0 | 0 | 0 | 0 | 0 | 0 | 0 | 0 | 0 | 0 | 0 | 0 | 0
PV | 1 | 2 | 0 | 0 | 0 | 0 | 0 | 0 | 0 | 0 | 0 | 0 | 0 | 0 | 0 | 0 | 0 | 0 | 0 | 0 | 0 | 0 | 0 | 0 | 0 | 0
PV | 1 | 3 | 0 | 0 | 0 | 0 | 0 | 0 | 0 | 0 | 0 | 0 | 0 | 0 | 0 | 0 | 0 | 0 | 0 | 0 | 0 | 0 | 0 | 0 | 0 | 0
PV | 1 | 4 | 0 | 0 | 0 | 0 | 0 | 0 | 0 | 0 | 0 | 0 | 0 | 0 | 0 | 0 | 0 | 0 | 0 | 0 | 0 | 0 | 0 | 0 | 0 | 0
PV | 1 | 5 | 0 | 0 | 0 | 0 | 0 | 0 | 0 | 0 | 0 | 0 | 0 | 0 | 0 | 0 | 0 | 0 | 0 | 0 | 0 | 0 | 0 | 0 | 0 | 0
PV | 1 | 6 | 0 | 0 | 0 | 0 | 0 | 0 | 0 | 0 | 0 | 0 | 0 | 0 | 0 | 0 | 0 | 0 | 0 | 0 | 0 | 0 | 0 | 0 | 0 | 0
PV | 1 | 7 | 0 | 0 | 0 | 0 | 0 | 0 | 0 | 0 | 0 | 0 | 0 | 0 | 0 | 0 | 0 | 0 | 0 | 0 | 0 | 0 | 0 | 0 | 0 | 0
PV | 1 | 8 | 0 | 0 | 0 | 0 | 0 | 0 | 0 | 0 | 0 | 0 | 0 | 0 | 0 | 0 | 0 | 0 | 0 | 0 | 0 | 0 | 0 | 0 | 0 | 0
PV | 1 | 9 | 0 | 0 | 0 | 0 | 0 | 0 | 0 | 0 | 0 | 0 | 0 | 0 | 0 | 0 | 0 | 0 | 0 | 0 | 0 | 0 | 0 | 0 | 0 | 0
PV | 1 | 10 | 0 | 0 | 0 | 0 | 0 | 0 | 0 | 0 | 0 | 0 | 0 | 0 | 0 | 0 | 0 | 0 | 0 | 0 | 0 | 0 | 0 | 0 | 0 | 0
PV | 1 | 11 | 0 | 0 | 0 | 0 | 0 | 0 | 0 | 0 | 0 | 0 | 0 | 0 | 0 | 0 | 0 | 0 | 0 | 0 | 0 | 0 | 0 | 0 | 0 | 0
PV | 2 | 0 | 0 | 0 | 0 | 0 | 0 | 0 | 0 | 0 | 0 | 0 | 0 | 0 | 0 | 0 | 0 | 0 | 0 | 0 | 0 | 0 | 0 | 0 | 0 | 0
PV | 2 | 1 | 0 | 0 | 0 | 0 | 0 | 0 | 0 | 0 | 0 | 0 | 0 | 0 | 0 | 0 | 0 | 0 | 0 | 0 | 0 | 0 | 0 | 0 | 0 | 0
PV | 2 | 2 | 0 | 0 | 0 | 0 | 0 | 0 | 0 | 0 | 0 | 0 | 0 | 0 | 0 | 0 | 0 | 0 | 0 | 0 | 0 | 0 | 0 | 0 | 0 | 0
PV | 2 | 3 | 0 | 0 | 0 | 0 | 0 | 0 | 0 | 0 | 0 | 0 | 0 | 0 | 0 | 0 | 0 | 0 | 0 | 0 | 0 | 0 | 0 | 0 | 0 | 0
PV | 2 | 4 | 0 | 0 | 0 | 0 | 0 | 0 | 0 | 0 | 0 | 0 | 0 | 0 | 0 | 0 | 0 | 0 | 0 | 0 | 0 | 0 | 0 | 0 | 0 | 0
PV | 2 | 5 | 0 | 0 | 0 | 0 | 0 | 0 | 0 | 0 | 0 | 0 | 0 | 0 | 0 | 0 | 0 | 0 | 0 | 0 | 0 | 0 | 0 | 0 | 0 | 0
PV | 2 | 6 | 0 | 0 | 0 | 0 | 0 | 0 | 0 | 0 | 0 | 0 | 0 | 0 | 0 | 0 | 0 | 0 | 0 | 0 | 0 | 0 | 0 | 0 | 0 | 0
PV | 2 | 7 | 0 | 0 | 0 | 0 | 0 | 0 | 0 | 0 | 0 | 0 | 0 | 0 | 0 | 0 | 0 | 0 | 0 | 0 | 0 | 0 | 0 | 0 | 0 | 0
PV | 2 | 8 | 0 | 0 | 0 | 0 | 0 | 0 | 0 | 0 | 0 | 0 | 0 | 0 | 0 | 0 | 0 | 0 | 0 | 0 | 0 | 0 | 0 | 0 | 0 | 0
PV | 2 | 9 | 0 | 0 | 0 | 0 | 0 | 0 | 0 | 0 | 0 | 0 | 0 | 0 | 0 | 0 | 0 | 0 | 0 | 0 | 0 | 0 | 0 | 0 | 0 | 0
PV | 2 | 10 | 0 | 0 | 0 | 0 | 0 | 0 | 0 | 0 | 0 | 0 | 0 | 0 | 0 | 0 | 0 | 0 | 0 | 0 | 0 | 0 | 0 | 0 | 0 | 0
PV | 2 | 11 | 0 | 0 | 0 | 0 | 0 | 0 | 0 | 0 | 0 | 0 | 0 | 0 | 0 | 0 | 0 | 0 | 0 | 0 | 0 | 0 | 0 | 0 | 0 | 0
PV | 3 | 0 | 0 | 0 | 0 | 0 | 0 | 0 | 0 | 0 | 0 | 0 | 0 | 0 | 0 | 0 | 0 | 0 | 0 | 0 | 0 | 0 | 0 | 0 | 0 | 0
PV | 3 | 1 | 0 | 0 | 0 | 0 | 0 | 0 | 0 | 0 | 0 | 0 | 0 | 0 | 0 | 0 | 0 | 0 | 0 | 0 | 0 | 0 | 0 | 0 | 0 | 0
PV | 3 | 2 | 0 | 0 | 0 | 0 | 0 | 0 | 0 | 0 | 0 | 0 | 0 | 0 | 0 | 0 | 0 | 0 | 0 | 0 | 0 | 0 | 0 | 0 | 0 | 0
PV | 3 | 3 | 0 | 0 | 0 | 0 | 0 | 0 | 0 | 0 | 0 | 0 | 0 | 0 | 0 | 0 | 0 | 0 | 0 | 0 | 0 | 0 | 0 | 0 | 0 | 0
PV | 3 | 4 | 0 | 0 | 0 | 0 | 0 | 0 | 0 | 0 | 0 | 0 | 0 | 0 | 0 | 0 | 0 | 0 | 0 | 0 | 0 | 0 | 0 | 0 | 0 | 0
PV | 3 | 5 | 0 | 0 | 0 | 0 | 0 | 0 | 0 | 0 | 0 | 0 | 0 | 0 | 0 | 0 | 0 | 0 | 0 | 0 | 0 | 0 | 0 | 0 | 0 | 0
PV | 3 | 6 | 0 | 0 | 0 | 0 | 0 | 0 | 0 | 0 | 0 | 0 | 0 | 0 | 0 | 0 | 0 | 0 | 0 | 0 | 0 | 0 | 0 | 0 | 0 | 0
PV | 3 | 7 | 0 | 0 | 0 | 0 | 0 | 0 | 0 | 0 | 0 | 0 | 0 | 0 | 0 | 0 | 0 | 0 | 0 | 0 | 0 | 0 | 0 | 0 | 0 | 0
PV | 3 | 8 | 0 | 0 | 0 | 0 | 0 | 0 | 0 | 0 | 0 | 0 | 0 | 0 | 0 | 0 | 0 | 0 | 0 | 0 | 0 | 0 | 0 | 0 | 0 | 0
PV | 3 | 9 | 0 | 0 | 0 | 0 | 0 | 0 | 0 | 0 | 0 | 0 | 0 | 0 | 0 | 0 | 0 | 0 | 0 | 0 | 0 | 0 | 0 | 0 | 0 | 0
PV | 3 | 10 | 0 | 0 | 0 | 0 | 0 | 0 | 0 | 0 | 0 | 0 | 0 | 0 | 0 | 0 | 0 | 0 | 0 | 0 | 0 | 0 | 0 | 0 | 0 | 0
PV | 3 | 11 | 0 | 0 | 0 | 0 | 0 | 0 | 0 | 0 | 0 | 0 | 0 | 0 | 0 | 0 | 0 | 0 | 0 | 0 | 0 | 0 | 0 | 0 | 0 | 0
PV | 4 | 0 | 0 | 0 | 0 | 0 | 0 | 0 | 0 | 0 | 0 | 0 | 0 | 0 | 0 | 0 | 0 | 0 | 0 | 0 | 0 | 0 | 0 | 0 | 0 | 0
PV | 4 | 1 | 0 | 0 | 0 | 0 | 0 | 0 | 0 | 0 | 0 | 0 | 0 | 0 | 0 | 0 | 0 | 0 | 0 | 0 | 0 | 0 | 0 | 0 | 0 | 0
PV | 4 | 2 | 0 | 0 | 0 | 0 | 0 | 0 | 0 | 0 | 0 | 0 | 0 | 0 | 0 | 0 | 0 | 0 | 0 | 0 | 0 | 0 | 0 | 0 | 0 | 0
PV | 4 | 3 | 0 | 0 | 0 | 0 | 0 | 0 | 0 | 0 | 0 | 0 | 0 | 0 | 0 | 0 | 0 | 0 | 0 | 0 | 0 | 0 | 0 | 0 | 0 | 0
PV | 4 | 4 | 0 | 0 | 0 | 0 | 0 | 0 | 0 | 0 | 0 | 0 | 0 | 0 | 0 | 0 | 0 | 0 | 0 | 0 | 0 | 0 | 0 | 0 | 0 | 0
PV | 4 | 5 | 0 | 0 | 0 | 0 | 0 | 0 | 0 | 0 | 0 | 0 | 0 | 0 | 0 | 0 | 0 | 0 | 0 | 0 | 0 | 0 | 0 | 0 | 0 | 0
PV | 4 | 6 | 0 | 0 | 0 | 0 | 0 | 0 | 0 | 0 | 0 | 0 | 0 | 0 | 0 | 0 | 0 | 0 | 0 | 0 | 0 | 0 | 0 | 0 | 0 | 0
PV | 4 | 7 | 0 | 0 | 0 | 0 | 0 | 0 | 0 | 0 | 0 | 0 | 0 | 0 | 0 | 0 | 0 | 0 | 0 | 0 | 0 | 0 | 0 | 0 | 0 | 0
PV | 4 | 8 | 0 | 0 | 0 | 0 | 0 | 0 | 0 | 0 | 0 | 0 | 0 | 0 | 0 | 0 | 0 | 0 | 0 | 0 | 0 | 0 | 0 | 0 | 0 | 0
PV | 4 | 9 | 0 | 0 | 0 | 0 | 0 | 0 | 0 | 0 | 0 | 0 | 0 | 0 | 0 | 0 | 0 | 0 | 0 | 0 | 0 | 0 | 0 | 0 | 0 | 0
PV | 4 | 10 | 0 | 0 | 0 | 0 | 0 | 0 | 0 | 0 | 0 | 0 | 0 | 0 | 0 | 0 | 0 | 0 | 0 | 0 | 0 | 0 | 0 | 0 | 0 | 0
PV | 4 | 11 | 0 | 0 | 0 | 0 | 0 | 0 | 0 | 0 | 0 | 0 | 0 | 0 | 0 | 0 | 0 | 0 | 0 | 0 | 0 | 0 | 0 | 0 | 0 | 0
PV | 5 | 0 | 0 | 0 | 0 | 0 | 0 | 0 | 0 | 0 | 0 | 0 | 0 | 0 | 0 | 0 | 0 | 0 | 0 | 0 | 0 | 0 | 0 | 0 | 0 | 0
PV | 5 | 1 | 0 | 0 | 0 | 0 | 0 | 0 | 0 | 0 | 0 | 0 | 0 | 0 | 0 | 0 | 0 | 0 | 0 | 0 | 0 | 0 | 0 | 0 | 0 | 0
PV | 5 | 2 | 0 | 0 | 0 | 0 | 0 | 0 | 0 | 0 | 0 | 0 | 0 | 0 | 0 | 0 | 0 | 0 | 0 | 0 | 0 | 0 | 0 | 0 | 0 | 0
PV | 5 | 3 | 0 | 0 | 0 | 0 | 0 | 0 | 0 | 0 | 0 | 0 | 0 | 0 | 0 | 0 | 0 | 0 | 0 | 0 | 0 | 0 | 0 | 0 | 0 | 0
PV | 5 | 4 | 0 | 0 | 0 | 0 | 0 | 0 | 0 | 0 | 0 | 0 | 0 | 0 | 0 | 0 | 0 | 0 | 0 | 0 | 0 | 0 | 0 | 0 | 0 | 0
PV | 5 | 5 | 0 | 0 | 0 | 0 | 0 | 0 | 0 | 0 | 0 | 0 | 0 | 0 | 0 | 0 | 0 | 0 | 0 | 0 | 0 | 0 | 0 | 0 | 0 | 0
PV | 5 | 6 | 0 | 0 | 0 | 0 | 0 | 0 | 0 | 0 | 0 | 0 | 0 | 0 | 0 | 0 | 0 | 0 | 0 | 0 | 0 | 0 | 0 | 0 | 0 | 0
PV | 5 | 7 | 0 | 0 | 0 | 0 | 0 | 0 | 0 | 0 | 0 | 0 | 0 | 0 | 0 | 0 | 0 | 0 | 0 | 0 | 0 | 0 | 0 | 0 | 0 | 0
PV | 5 | 8 | 0 | 0 | 0 | 0 | 0 | 0 | 0 | 0 | 0 | 0 | 0 | 0 | 0 | 0 | 0 | 0 | 0 | 0 | 0 | 0 | 0 | 0 | 0 | 0
PV | 5 | 9 | 0 | 0 | 0 | 0 | 0 | 0 | 0 | 0 | 0 | 0 | 0 | 0 | 0 | 0 | 0 | 0 | 0 | 0 | 0 | 0 | 0 | 0 | 0 | 0
PV | 5 | 10 | 0 | 0 | 0 | 0 | 0 | 0 | 0 | 0 | 0 | 0 | 0 | 0 | 0 | 0 | 0 | 0 | 0 | 0 | 0 | 0 | 0 | 0 | 0 | 0
PV | 5 | 11 | 0 | 0 | 0 | 0 | 0 | 0 | 0 | 0 | 0 | 0 | 0 | 0 | 0 | 0 | 0 | 0 | 0 | 0 | 0 | 0 | 0 | 0 | 0 | 0
PV | 6 | 0 | 0 | 0 | 0 | 0 | 0 | 0 | 0 | 0 | 0 | 0 | 0 | 0 | 0 | 0 | 0 | 0 | 0 | 0 | 0 | 0 | 0 | 0 | 0 | 0
PV | 6 | 1 | 0 | 0 | 0 | 0 | 0 | 0 | 0 | 0 | 0 | 0 | 0 | 0 | 0 | 0 | 0 | 0 | 0 | 0 | 0 | 0 | 0 | 0 | 0 | 0
PV | 6 | 2 | 0 | 0 | 0 | 0 | 0 | 0 | 0 | 0 | 0 | 0 | 0 | 0 | 0 | 0 | 0 | 0 | 0 | 0 | 0 | 0 | 0 | 0 | 0 | 0
PV | 6 | 3 | 0 | 0 | 0 | 0 | 0 | 0 | 0 | 0 | 0 | 0 | 0 | 0 | 0 | 0 | 0 | 0 | 0 | 0 | 0 | 0 | 0 | 0 | 0 | 0
PV | 6 | 4 | 0 | 0 | 0 | 0 | 0 | 0 | 0 | 0 | 0 | 0 | 0 | 0 | 0 | 0 | 0 | 0 | 0 | 0 | 0 | 0 | 0 | 0 | 0 | 0
PV | 6 | 5 | 0 | 0 | 0 | 0 | 0 | 0 | 0 | 0 | 0 | 0 | 0 | 0 | 0 | 0 | 0 | 0 | 0 | 0 | 0 | 0 | 0 | 0 | 0 | 0
PV | 6 | 6 | 0 | 0 | 0 | 0 | 0 | 0 | 0 | 0 | 0 | 0 | 0 | 0 | 0 | 0 | 0 | 0 | 0 | 0 | 0 | 0 | 0 | 0 | 0 | 0
PV | 6 | 7 | 0 | 0 | 0 | 0 | 0 | 0 | 0 | 0 | 0 | 0 | 0 | 0 | 0 | 0 | 0 | 0 | 0 | 0 | 0 | 0 | 0 | 0 | 0 | 0
PV | 6 | 8 | 0 | 0 | 0 | 0 | 0 | 0 | 0 | 0 | 0 | 0 | 0 | 0 | 0 | 0 | 0 | 0 | 0 | 0 | 0 | 0 | 0 | 0 | 0 | 0
PV | 6 | 9 | 0 | 0 | 0 | 0 | 0 | 0 | 0 | 0 | 0 | 0 | 0 | 0 | 0 | 0 | 0 | 0 | 0 | 0 | 0 | 0 | 0 | 0 | 0 | 0
PV | 6 | 10 | 0 | 0 | 0 | 0 | 0 | 0 | 0 | 0 | 0 | 0 | 0 | 0 | 0 | 0 | 0 | 0 | 0 | 0 | 0 | 0 | 0 | 0 | 0 | 0
PV | 6 | 11 | 0 | 0 | 0 | 0 | 0 | 0 | 0 | 0 | 0 | 0 | 0 | 0 | 0 | 0 | 0 | 0 | 0 | 0 | 0 | 0 | 0 | 0 | 0 | 0
PV | 7 | 0 | 0 | 0 | 0 | 0 | 0 | 0 | 0 | 0 | 0 | 0 | 0 | 0 | 0 | 0 | 0 | 0 | 0 | 0 | 0 | 0 | 0 | 0 | 0 | 0
PV | 7 | 1 | 0 | 0 | 0 | 0 | 0 | 0 | 0 | 0 | 0 | 0 | 0 | 0 | 0 | 0 | 0 | 0 | 0 | 0 | 0 | 0 | 0 | 0 | 0 | 0
PV | 7 | 2 | 0 | 0 | 0 | 0 | 0 | 0 | 0 | 0 | 0 | 0 | 0 | 0 | 0 | 0 | 0 | 0 | 0 | 0 | 0 | 0 | 0 | 0 | 0 | 0
PV | 7 | 3 | 0 | 0 | 0 | 0 | 0 | 0 | 0 | 0 | 0 | 0 | 0 | 0 | 0 | 0 | 0 | 0 | 0 | 0 | 0 | 0 | 0 | 0 | 0 | 0
PV | 7 | 4 | 0 | 0 | 0 | 0 | 0 | 0 | 0 | 0 | 0 | 0 | 0 | 0 | 0 | 0 | 0 | 0 | 0 | 0 | 0 | 0 | 0 | 0 | 0 | 0
PV | 7 | 5 | 0 | 0 | 0 | 0 | 0 | 0 | 0 | 0 | 0 | 0 | 0 | 0 | 0 | 0 | 0 | 0 | 0 | 0 | 0 | 0 | 0 | 0 | 0 | 0
PV | 7 | 6 | 0 | 0 | 0 | 0 | 0 | 0 | 0 | 0 | 0 | 0 | 0 | 0 | 0 | 0 | 0 | 0 | 0 | 0 | 0 | 0 | 0 | 0 | 0 | 0
PV | 7 | 7 | 0 | 0 | 0 | 0 | 0 | 0 | 0 | 0 | 0 | 0 | 0 | 0 | 0 | 0 | 0 | 0 | 0 | 0 | 0 | 0 | 0 | 0 | 0 | 0
PV | 7 | 8 | 0 | 0 | 0 | 0 | 0 | 0 | 0 | 0 | 0 | 0 | 0 | 0 | 0 | 0 | 0 | 0 | 0 | 0 | 0 | 0 | 0 | 0 | 0 | 0
PV | 7 | 9 | 0 | 0 | 0 | 0 | 0 | 0 | 0 | 0 | 0 | 0 | 0 | 0 | 0 | 0 | 0 | 0 | 0 | 0 | 0 | 0 | 0 | 0 | 0 | 0
PV | 7 | 10 | 0 | 0 | 0 | 0 | 0 | 0 | 0 | 0 | 0 | 0 | 0 | 0 | 0 | 0 | 0 | 0 | 0 | 0 | 0 | 0 | 0 | 0 | 0 | 0
PV | 7 | 11 | 0 | 0 | 0 | 0 | 0 | 0 | 0 | 0 | 0 | 0 | 0 | 0 | 0 | 0 | 0 | 0 | 0 | 0 | 0 | 0 | 0 | 0 | 0 | 0
PV | 8 | 0 | 0 | 0 | 0 | 0 | 0 | 0 | 0 | 0 | 0 | 0 | 0 | 0 | 0 | 0 | 0 | 0 | 0 | 0 | 0 | 0 | 0 | 0 | 0 | 0
PV | 8 | 1 | 0 | 0 | 0 | 0 | 0 | 0 | 0 | 0 | 0 | 0 | 0 | 0 | 0 | 0 | 0 | 0 | 0 | 0 | 0 | 0 | 0 | 0 | 0 | 0
PV | 8 | 2 | 0 | 0 | 0 | 0 | 0 | 0 | 0 | 0 | 0 | 0 | 0 | 0 | 0 | 0 | 0 | 0 | 0 | 0 | 0 | 0 | 0 | 0 | 0 | 0
PV | 8 | 3 | 0 | 0 | 0 | 0 | 0 | 0 | 0 | 0 | 0 | 0 | 0 | 0 | 0 | 0 | 0 | 0 | 0 | 0 | 0 | 0 | 0 | 0 | 0 | 0
PV | 8 | 4 | 0 | 0 | 0 | 0 | 0 | 0 | 0 | 0 | 0 | 0 | 0 | 0 | 0 | 0 | 0 | 0 | 0 | 0 | 0 | 0 | 0 | 0 | 0 | 0
PV | 8 | 5 | 0 | 0 | 0 | 0 | 0 | 0 | 0 | 0 | 0 | 0 | 0 | 0 | 0 | 0 | 0 | 0 | 0 | 0 | 0 | 0 | 0 | 0 | 0 | 0
PV | 8 | 6 | 0 | 0 | 0 | 0 | 0 | 0 | 0 | 0 | 0 | 0 | 0 | 0 | 0 | 0 | 0 | 0 | 0 | 0 | 0 | 0 | 0 | 0 | 0 | 0
PV | 8 | 7 | 0 | 0 | 0 | 0 | 0 | 0 | 0 | 0 | 0 | 0 | 0 | 0 | 0 | 0 | 0 | 0 | 0 | 0 | 0 | 0 | 0 | 0 | 0 | 0
PV | 8 | 8 | 0 | 0 | 0 | 0 | 0 | 0 | 0 | 0 | 0 | 0 | 0 | 0 | 0 | 0 | 0 | 0 | 0 | 0 | 0 | 0 | 0 | 0 | 0 | 0
PV | 8 | 9 | 0 | 0 | 0 | 0 | 0 | 0 | 0 | 0 | 0 | 0 | 0 | 0 | 0 | 0 | 0 | 0 | 0 | 0 | 0 | 0 | 0 | 0 | 0 | 0
PV | 8 | 10 | 0 | 0 | 0 | 0 | 0 | 0 | 0 | 0 | 0 | 0 | 0 | 0 | 0 | 0 | 0 | 0 | 0 | 0 | 0 | 0 | 0 | 0 | 0 | 0
PV | 8 | 11 | 0 | 0 | 0 | 0 | 0 | 0 | 0 | 0 | 0 | 0 | 0 | 0 | 0 | 0 | 0 | 0 | 0 | 0 | 0 | 0 | 0 | 0 | 0 | 0
PV | 9 | 0 | 0 | 0 | 0 | 0 | 0 | 0 | 0 | 0 | 0 | 0 | 0 | 0 | 0 | 0 | 0 | 0 | 0 | 0 | 0 | 0 | 0 | 0 | 0 | 0
PV | 9 | 1 | 0 | 0 | 0 | 0 | 0 | 0 | 0 | 0 | 0 | 0 | 0 | 0 | 0 | 0 | 0 | 0 | 0 | 0 | 0 | 0 | 0 | 0 | 0 | 0
PV | 9 | 2 | 0 | 0 | 0 | 0 | 0 | 0 | 0 | 0 | 0 | 0 | 0 | 0 | 0 | 0 | 0 | 0 | 0 | 0 | 0 | 0 | 0 | 0 | 0 | 0
PV | 9 | 3 | 0 | 0 | 0 | 0 | 0 | 0 | 0 | 0 | 0 | 0 | 0 | 0 | 0 | 0 | 0 | 0 | 0 | 0 | 0 | 0 | 0 | 0 | 0 | 0
PV | 9 | 4 | 0 | 0 | 0 | 0 | 0 | 0 | 0 | 0 | 0 | 0 | 0 | 0 | 0 | 0 | 0 | 0 | 0 | 0 | 0 | 0 | 0 | 0 | 0 | 0
PV | 9 | 5 | 0 | 0 | 0 | 0 | 0 | 0 | 0 | 0 | 0 | 0 | 0 | 0 | 0 | 0 | 0 | 0 | 0 | 0 | 0 | 0 | 0 | 0 | 0 | 0
PV | 9 | 6 | 0 | 0 | 0 | 0 | 0 | 0 | 0 | 0 | 0 | 0 | 0 | 0 | 0 | 0 | 0 | 0 | 0 | 0 | 0 | 0 | 0 | 0 | 0 | 0
PV | 9 | 7 | 0 | 0 | 0 | 0 | 0 | 0 | 0 | 0 | 0 | 0 | 0 | 0 | 0 | 0 | 0 | 0 | 0 | 0 | 0 | 0 | 0 | 0 | 0 | 0
PV | 9 | 8 | 0 | 0 | 0 | 0 | 0 | 0 | 0 | 0 | 0 | 0 | 0 | 0 | 0 | 0 | 0 | 0 | 0 | 0 | 0 | 0 | 0 | 0 | 0 | 0
PV | 9 | 9 | 0 | 0 | 0 | 0 | 0 | 0 | 0 | 0 | 0 | 0 | 0 | 0 | 0 | 0 | 0 | 0 | 0 | 0 | 0 | 0 | 0 | 0 | 0 | 0
PV | 9 | 10 | 0 | 0 | 0 | 0 | 0 | 0 | 0 | 0 | 0 | 0 | 0 | 0 | 0 | 0 | 0 | 0 | 0 | 0 | 0 | 0 | 0 | 0 | 0 | 0
PV | 9 | 11 | 0 | 0 | 0 | 0 | 0 | 0 | 0 | 0 | 0 | 0 | 0 | 0 | 0 | 0 | 0 | 0 | 0 | 0 | 0 | 0 | 0 | 0 | 0 | 0
PV | 10 | 0 | 0 | 0 | 0 | 0 | 0 | 0 | 0 | 0 | 0 | 5.2036 | 10.8262 | 14.4192 | 13.0348 | 7.1105 | 0 | 0 | 0 | 0 | 0 | 0 | 0 | 0 | 0 | 0
PV | 10 | 1 | 0 | 0 | 0 | 0 | 0 | 0 | 0 | 0 | 0 | 9.1506 | 14.5487 | 18.3331 | 17.1056 | 10.9101 | 0 | 0 | 0 | 0 | 0 | 0 | 0 | 0 | 0 | 0
PV | 10 | 2 | 0 | 0 | 0 | 0 | 0 | 0 | 0 | 7.3551 | 1.2745 | 14.4757 | 20.4894 | 25.3258 | 23.946 | 16.4818 | 5.5723 | 5.0077 | 0 | 0 | 0 | 0 | 0 | 0 | 0 | 0
PV | 10 | 3 | 0 | 0 | 0 | 0 | 0 | 0 | 2.1354 | 18.018 | 12.7067 | 23.6226 | 27.8616 | 30.7499 | 29.5255 | 23.26 | 12.7342 | 11.1977 | 3.2445 | 0 | 0 | 0 | 0 | 0 | 0 | 0
PV | 10 | 4 | 0 | 0 | 0 | 0 | 0 | 0 | 5.1745 | 20.3724 | 14.5627 | 24.9067 | 28.5126 | 31.1022 | 29.0692 | 23.5955 | 13.1478 | 12.0103 | 3.8549 | 0 | 0 | 0 | 0 | 0 | 0 | 0
PV | 10 | 5 | 0 | 0 | 0 | 0 | 0 | 0 | 4.0744 | 19.1667 | 12.7157 | 22.6025 | 25.7043 | 28.3201 | 26.7813 | 21.6102 | 12.4114 | 11.8022 | 4.0717 | 0 | 0 | 0 | 0 | 0 | 0 | 0
PV | 10 | 6 | 0 | 0 | 0 | 0 | 0 | 0 | 1.2665 | 17.116 | 11.1213 | 21.3202 | 24.352 | 26.9057 | 25.4064 | 20.4628 | 11.3022 | 10.7565 | 3.2139 | 0 | 0 | 0 | 0 | 0 | 0 | 0
PV | 10 | 7 | 0 | 0 | 0 | 0 | 0 | 0 | 0.64639 | 17.2291 | 11.7989 | 22.2767 | 25.4031 | 28.3021 | 26.5871 | 21.2112 | 11.7039 | 10.4832 | 2.1328 | 0 | 0 | 0 | 0 | 0 | 0 | 0
PV | 10 | 8 | 0 | 0 | 0 | 0 | 0 | 0 | 0 | 17.7665 | 13.6277 | 24.7227 | 28.2016 | 30.901 | 29.1233 | 23.3919 | 13.3584 | 10.691 | 0.3102 | 0 | 0 | 0 | 0 | 0 | 0 | 0
PV | 10 | 9 | 0 | 0 | 0 | 0 | 0 | 0 | 0 | 12.2308 | 10.6524 | 22.801 | 27.2672 | 29.8552 | 26.7582 | 19.8582 | 8.9486 | 6.4176 | 0 | 0 | 0 | 0 | 0 | 0 | 0 | 0
PV | 10 | 10 | 0 | 0 | 0 | 0 | 0 | 0 | 0 | 0 | 0 | 11.7063 | 17.6425 | 20.2087 | 18.6837 | 13.2476 | 2.8212 | 0 | 0 | 0 | 0 | 0 | 0 | 0 | 0 | 0
PV | 10 | 11 | 0 | 0 | 0 | 0 | 0 | 0 | 0 | 0 | 0.035617 | 14.2464 | 19.4973 | 22.0248 | 20.0401 | 13.2332 | 0 | 0 | 0 | 0 | 0 | 0 | 0 | 0 | 0 | 0
PV | 11 | 0 | 0 | 0 | 0 | 0 | 0 | 0 | 0 | 0 | 2.6377 | 14.4772 | 19.6442 | 23.1202 | 21.8144 | 16.1295 | 5.0159 | 0 | 0 | 0 | 0 | 0 | 0 | 0 | 0 | 0
PV | 11 | 1 | 0 | 0 | 0 | 0 | 0 | 0 | 0 | 0 | 6.3785 | 18.2683 | 23.2215 | 26.8826 | 25.719 | 19.7944 | 7.9273 | 0 | 0 | 0 | 0 | 0 | 0 | 0 | 0 | 0
PV | 11 | 2 | 0 | 0 | 0 | 0 | 0 | 0 | 0 | 5.9277 | 10.8598 | 23.5401 | 29.0978 | 39.2577 | 32.4638 | 25.3054 | 14.8291 | 2.1124 | 0 | 0 | 0 | 0 | 0 | 0 | 0 | 0
PV | 11 | 3 | 0 | 0 | 0 | 0 | 0 | 0 | 1.1518 | 16.3289 | 21.9747 | 32.4492 | 36.3085 | 40 | 40 | 36.4186 | 21.8285 | 8.1719 | 0 | 0 | 0 | 0 | 0 | 0 | 0 | 0
PV | 11 | 4 | 0 | 0 | 0 | 0 | 0 | 0 | 4.0549 | 18.5498 | 23.7278 | 33.631 | 36.8331 | 40 | 40 | 36.8432 | 22.1245 | 8.8583 | 0 | 0 | 0 | 0 | 0 | 0 | 0 | 0
PV | 11 | 5 | 0 | 0 | 0 | 0 | 0 | 0 | 2.8909 | 17.2756 | 21.8374 | 31.3103 | 34.018 | 40 | 35.0709 | 34.6959 | 21.2956 | 8.5392 | 0 | 0 | 0 | 0 | 0 | 0 | 0 | 0
PV | 11 | 6 | 0 | 0 | 0 | 0 | 0 | 0 | 0 | 15.1248 | 20.1473 | 29.9478 | 32.586 | 40 | 33.618 | 31.0429 | 20.1095 | 7.4084 | 0 | 0 | 0 | 0 | 0 | 0 | 0 | 0
PV | 11 | 7 | 0 | 0 | 0 | 0 | 0 | 0 | 0 | 15.2306 | 20.7989 | 30.8639 | 33.5857 | 40 | 34.7527 | 32.0567 | 20.4854 | 7.1384 | 0 | 0 | 0 | 0 | 0 | 0 | 0 | 0
PV | 11 | 8 | 0 | 0 | 0 | 0 | 0 | 0 | 0 | 15.8229 | 22.6233 | 33.2648 | 36.3327 | 40 | 40 | 31.7592 | 23.8196 | 7.4047 | 0 | 0 | 0 | 0 | 0 | 0 | 0 | 0
PV | 11 | 9 | 0 | 0 | 0 | 0 | 0 | 0 | 0 | 9.4843 | 19.9481 | 31.6038 | 35.6434 | 40 | 40 | 28.5602 | 18.0843 | 3.4718 | 0 | 0 | 0 | 0 | 0 | 0 | 0 | 0
PV | 11 | 10 | 0 | 0 | 0 | 0 | 0 | 0 | 0 | 0.59455 | 8.5618 | 23.2705 | 26.4594 | 28.9312 | 27.483 | 22.2824 | 12.2646 | 0 | 0 | 0 | 0 | 0 | 0 | 0 | 0 | 0
PV | 11 | 11 | 0 | 0 | 0 | 0 | 0 | 0 | 0 | 0 | 9.6721 | 23.3245 | 28.1577 | 30.594 | 28.6914 | 22.17 | 9.4762 | 0 | 0 | 0 | 0 | 0 | 0 | 0 | 0 | 0
PV | 12 | 0 | 0 | 0 | 0 | 0 | 0 | 0 | 0 | 0 | 2.5216 | 14.3961 | 19.4463 | 22.945 | 21.6492 | 15.9527 | 4.8181 | 0 | 0 | 0 | 0 | 0 | 0 | 0 | 0 | 0
PV | 12 | 1 | 0 | 0 | 0 | 0 | 0 | 0 | 0 | 0 | 6.2645 | 18.1969 | 23.0337 | 26.7188 | 25.5607 | 19.6355 | 7.7412 | 0 | 0 | 0 | 0 | 0 | 0 | 0 | 0 | 0
PV | 12 | 2 | 0 | 0 | 0 | 0 | 0 | 0 | 0 | 5.3099 | 10.8566 | 23.5695 | 29.0197 | 39.9987 | 32.4198 | 25.2494 | 14.7476 | 1.9882 | 0 | 0 | 0 | 0 | 0 | 0 | 0 | 0
PV | 12 | 3 | 0 | 0 | 0 | 0 | 0 | 0 | 0.65413 | 15.8263 | 22.0746 | 32.5701 | 36.321 | 40 | 40 | 36.6612 | 21.832 | 8.1265 | 0 | 0 | 0 | 0 | 0 | 0 | 0 | 0
PV | 12 | 4 | 0 | 0 | 0 | 0 | 0 | 0 | 3.5558 | 18.0303 | 23.8157 | 33.7261 | 36.7909 | 40 | 40 | 36.8732 | 22.0723 | 8.7623 | 0 | 0 | 0 | 0 | 0 | 0 | 0 | 0
PV | 12 | 5 | 0 | 0 | 0 | 0 | 0 | 0 | 2.3289 | 16.6882 | 21.8556 | 31.3397 | 33.903 | 40 | 34.969 | 34.527 | 21.1737 | 8.3761 | 0 | 0 | 0 | 0 | 0 | 0 | 0 | 0
PV | 12 | 6 | 0 | 0 | 0 | 0 | 0 | 0 | 0 | 14.4311 | 20.073 | 29.9008 | 32.3933 | 40 | 33.4387 | 30.6597 | 19.9173 | 7.1719 | 0 | 0 | 0 | 0 | 0 | 0 | 0 | 0
PV | 12 | 7 | 0 | 0 | 0 | 0 | 0 | 0 | 0 | 14.5356 | 20.7267 | 30.8178 | 33.39 | 40 | 34.5767 | 31.9401 | 20.2886 | 6.8972 | 0 | 0 | 0 | 0 | 0 | 0 | 0 | 0
PV | 12 | 8 | 0 | 0 | 0 | 0 | 0 | 0 | 0 | 15.1718 | 22.5935 | 33.2535 | 36.177 | 40 | 40 | 31.6175 | 24.1799 | 7.2013 | 0 | 0 | 0 | 0 | 0 | 0 | 0 | 0
PV | 12 | 9 | 0 | 0 | 0 | 0 | 0 | 0 | 0 | 9.6494 | 20.0131 | 31.6912 | 35.6017 | 40 | 40 | 28.5191 | 18.018 | 3.3539 | 0 | 0 | 0 | 0 | 0 | 0 | 0 | 0
PV | 12 | 10 | 0 | 0 | 0 | 0 | 0 | 0 | 0 | 0 | 11.5959 | 21.0113 | 26.4281 | 28.9101 | 27.4674 | 22.2651 | 12.2201 | 0 | 0 | 0 | 0 | 0 | 0 | 0 | 0 | 0
PV | 12 | 11 | 0 | 0 | 0 | 0 | 0 | 0 | 0 | 0 | 9.6671 | 23.3559 | 28.0844 | 30.5317 | 28.6264 | 22.0976 | 9.3807 | 0 | 0 | 0 | 0 | 0 | 0 | 0 | 0 | 0
PV | 13 | 0 | 0 | 0 | 0 | 0 | 0 | 0 | 0 | 0 | 3.3381 | 15.5716 | 20.7163 | 24.3262 | 22.9974 | 17.131 | 5.6649 | 0 | 0 | 0 | 0 | 0 | 0 | 0 | 0 | 0
PV | 13 | 1 | 0 | 0 | 0 | 0 | 0 | 0 | 0 | 0 | 7.1902 | 19.4867 | 24.412 | 28.2143 | 27.0251 | 20.9283 | 8.6778 | 0 | 0 | 0 | 0 | 0 | 0 | 0 | 0 | 0
PV | 13 | 2 | 0 | 0 | 0 | 0 | 0 | 0 | 0 | 5.1902 | 11.9642 | 25.0594 | 30.6198 | 40 | 34.1333 | 27.9901 | 15.9332 | 2.7856 | 0 | 0 | 0 | 0 | 0 | 0 | 0 | 0
PV | 13 | 3 | 0 | 0 | 0 | 0 | 0 | 0 | 0.45289 | 16.0619 | 23.5523 | 34.3609 | 38.1723 | 40 | 40 | 40 | 23.2601 | 9.5458 | 0 | 0 | 0 | 0 | 0 | 0 | 0 | 0
PV | 13 | 4 | 0 | 0 | 0 | 0 | 0 | 0 | 3.4379 | 18.3222 | 25.3386 | 35.5389 | 38.6317 | 40 | 40 | 40 | 23.4827 | 10.1398 | 0 | 0 | 0 | 0 | 0 | 0 | 0 | 0
PV | 13 | 5 | 0 | 0 | 0 | 0 | 0 | 0 | 2.1477 | 16.9112 | 23.291 | 33.0544 | 35.628 | 40 | 40 | 31.6382 | 24.7793 | 9.3412 | 0 | 0 | 0 | 0 | 0 | 0 | 0 | 0
PV | 13 | 6 | 0 | 0 | 0 | 0 | 0 | 0 | 0 | 14.5418 | 21.4157 | 31.5401 | 34.0403 | 40 | 35.1218 | 33.0857 | 21.2035 | 8.0697 | 0 | 0 | 0 | 0 | 0 | 0 | 0 | 0
PV | 13 | 7 | 0 | 0 | 0 | 0 | 0 | 0 | 0 | 14.6488 | 22.0893 | 32.484 | 35.0645 | 40 | 36.2942 | 34.7685 | 21.5835 | 7.7849 | 0 | 0 | 0 | 0 | 0 | 0 | 0 | 0
PV | 13 | 8 | 0 | 0 | 0 | 0 | 0 | 0 | 0 | 15.3228 | 24.0289 | 35.0056 | 37.9497 | 40 | 40 | 37.9303 | 23.3717 | 8.1145 | 0 | 0 | 0 | 0 | 0 | 0 | 0 | 0
PV | 13 | 9 | 0 | 0 | 0 | 0 | 0 | 0 | 0 | 10.1648 | 21.4158 | 33.4417 | 37.4083 | 40 | 40 | 30.121 | 22.0076 | 4.1937 | 0 | 0 | 0 | 0 | 0 | 0 | 0 | 0
PV | 13 | 10 | 0 | 0 | 0 | 0 | 0 | 0 | 0 | 0 | 12.798 | 22.4414 | 27.9739 | 30.5322 | 29.0502 | 23.6966 | 13.3489 | 0 | 0 | 0 | 0 | 0 | 0 | 0 | 0 | 0
PV | 13 | 11 | 0 | 0 | 0 | 0 | 0 | 0 | 0 | 0 | 10.7395 | 24.8405 | 29.6595 | 32.1825 | 30.2208 | 23.4999 | 10.4048 | 0 | 0 | 0 | 0 | 0 | 0 | 0 | 0 | 0
PV | 14 | 0 | 0 | 0 | 0 | 0 | 0 | 0 | 0 | 0 | 3.5319 | 15.8941 | 20.9707 | 24.6301 | 23.3001 | 17.3769 | 5.8012 | 0 | 0 | 0 | 0 | 0 | 0 | 0 | 0 | 0
PV | 14 | 1 | 0 | 0 | 0 | 0 | 0 | 0 | 0 | 0 | 7.4162 | 19.849 | 24.7048 | 28.5592 | 27.3659 | 21.2207 | 8.8485 | 0 | 0 | 0 | 0 | 0 | 0 | 0 | 0 | 0
PV | 14 | 2 | 0 | 0 | 0 | 0 | 0 | 0 | 0 | 4.6569 | 12.3308 | 31.3085 | 31.0633 | 35.9908 | 34.6362 | 27.1838 | 16.2582 | 2.9675 | 0 | 0 | 0 | 0 | 0 | 0 | 0 | 0
PV | 14 | 3 | 0 | 0 | 0 | 0 | 0 | 0 | 0 | 15.7211 | 24.1057 | 35.0187 | 38.7594 | 40 | 40 | 40 | 23.7215 | 9.9418 | 0 | 0 | 0 | 0 | 0 | 0 | 0 | 0
PV | 14 | 4 | 0 | 0 | 0 | 0 | 0 | 0 | 3.001 | 17.9835 | 25.8948 | 36.182 | 39.1715 | 40 | 40 | 40 | 23.8942 | 10.8469 | 0 | 0 | 0 | 0 | 0 | 0 | 0 | 0
PV | 14 | 5 | 0 | 0 | 0 | 0 | 0 | 0 | 1.6424 | 16.4983 | 23.7665 | 33.6169 | 36.0766 | 40 | 40 | 32.0662 | 25.3724 | 9.5385 | 0 | 0 | 0 | 0 | 0 | 0 | 0 | 0
PV | 14 | 6 | 0 | 0 | 0 | 0 | 0 | 0 | 0 | 14.0114 | 21.7904 | 32.0198 | 34.4042 | 40 | 35.5066 | 33.3852 | 21.467 | 8.1889 | 0 | 0 | 0 | 0 | 0 | 0 | 0 | 0
PV | 14 | 7 | 0 | 0 | 0 | 0 | 0 | 0 | 0 | 14.1181 | 22.4712 | 32.9719 | 35.4337 | 40 | 40 | 31.3537 | 22.7138 | 7.8973 | 0 | 0 | 0 | 0 | 0 | 0 | 0 | 0
PV | 14 | 8 | 0 | 0 | 0 | 0 | 0 | 0 | 0 | 14.8383 | 24.4654 | 35.5456 | 38.3787 | 40 | 40 | 38.7757 | 23.693 | 8.2647 | 0 | 0 | 0 | 0 | 0 | 0 | 0 | 0
PV | 14 | 9 | 0 | 0 | 0 | 0 | 0 | 0 | 0 | 9.7204 | 21.9199 | 34.0612 | 37.9391 | 40 | 40 | 33.8245 | 19.6704 | 4.3926 | 0 | 0 | 0 | 0 | 0 | 0 | 0 | 0
PV | 14 | 10 | 0 | 0 | 0 | 0 | 0 | 0 | 0 | 0 | 13.3247 | 22.9504 | 28.4401 | 31.0279 | 29.5395 | 24.1423 | 13.6879 | 0 | 0 | 0 | 0 | 0 | 0 | 0 | 0 | 0
PV | 14 | 11 | 0 | 0 | 0 | 0 | 0 | 0 | 0 | 0 | 11.0948 | 25.3403 | 30.0999 | 32.653 | 30.6733 | 23.8927 | 10.6733 | 0 | 0 | 0 | 0 | 0 | 0 | 0 | 0 | 0
PV | 15 | 0 | 0 | 0 | 0 | 0 | 0 | 0 | 0 | 0 | 3.8234 | 16.3469 | 21.3696 | 25.088 | 23.7533 | 17.7577 | 6.0417 | 0 | 0 | 0 | 0 | 0 | 0 | 0 | 0 | 0
PV | 15 | 1 | 0 | 0 | 0 | 0 | 0 | 0 | 0 | 0 | 7.7502 | 20.352 | 25.152 | 29.0686 | 27.868 | 21.658 | 9.1315 | 0 | 0 | 0 | 0 | 0 | 0 | 0 | 0 | 0
PV | 15 | 2 | 0 | 0 | 0 | 0 | 0 | 0 | 0 | 4.1399 | 12.8176 | 31.8796 | 31.6775 | 36.6849 | 35.3189 | 27.7776 | 16.7144 | 3.2456 | 0 | 0 | 0 | 0 | 0 | 0 | 0 | 0
PV | 15 | 3 | 0 | 0 | 0 | 0 | 0 | 0 | 0 | 15.4254 | 24.81 | 35.8564 | 39.537 | 40 | 40 | 40 | 24.3335 | 10.5157 | 0 | 0 | 0 | 0 | 0 | 0 | 0 | 0
PV | 15 | 4 | 0 | 0 | 0 | 0 | 0 | 0 | 2.5754 | 17.696 | 26.6069 | 37.0083 | 39.9034 | 40 | 40 | 40 | 24.4571 | 11.4119 | 0 | 0 | 0 | 0 | 0 | 0 | 0 | 0
PV | 15 | 5 | 0 | 0 | 0 | 0 | 0 | 0 | 1.1451 | 16.1331 | 24.3926 | 34.3561 | 36.7095 | 40 | 40 | 35.7393 | 23.3546 | 9.8497 | 0 | 0 | 0 | 0 | 0 | 0 | 0 | 0
PV | 15 | 6 | 0 | 0 | 0 | 0 | 0 | 0 | 0 | 13.5229 | 22.311 | 32.6725 | 34.9484 | 40 | 36.0746 | 34.4099 | 21.8763 | 8.4189 | 0 | 0 | 0 | 0 | 0 | 0 | 0 | 0
PV | 15 | 7 | 0 | 0 | 0 | 0 | 0 | 0 | 0 | 13.6294 | 23.0009 | 33.6354 | 35.986 | 40 | 40 | 31.8797 | 24.2315 | 8.1198 | 0 | 0 | 0 | 0 | 0 | 0 | 0 | 0
PV | 15 | 8 | 0 | 0 | 0 | 0 | 0 | 0 | 0 | 14.3159 | 25.0548 | 36.2678 | 38.9983 | 40 | 40 | 40 | 24.1658 | 8.5257 | 0 | 0 | 0 | 0 | 0 | 0 | 0 | 0
PV | 15 | 9 | 0 | 0 | 0 | 0 | 0 | 0 | 0 | 9.3056 | 22.5695 | 34.8582 | 38.6585 | 40 | 40 | 35.1082 | 20.1762 | 4.6914 | 0 | 0 | 0 | 0 | 0 | 0 | 0 | 0
PV | 15 | 10 | 0 | 0 | 0 | 0 | 0 | 0 | 0 | 0 | 13.9732 | 23.6076 | 29.0697 | 31.6939 | 30.1949 | 24.7397 | 14.1511 | 0 | 0 | 0 | 0 | 0 | 0 | 0 | 0 | 0
PV | 15 | 11 | 0 | 0 | 0 | 0 | 0 | 0 | 0 | 0 | 11.5671 | 25.9949 | 30.7084 | 33.2983 | 31.2953 | 24.4371 | 11.0584 | 0 | 0 | 0 | 0 | 0 | 0 | 0 | 0 | 0
PV | 16 | 0 | 0 | 0 | 0 | 0 | 0 | 0 | 0 | 0 | 7.0731 | 19.3882 | 24.0999 | 27.7779 | 26.4892 | 20.6025 | 9.1017 | 0 | 0 | 0 | 0 | 0 | 0 | 0 | 0 | 0
PV | 16 | 1 | 0 | 0 | 0 | 0 | 0 | 0 | 0 | 0 | 10.9191 | 23.3241 | 27.8187 | 31.6927 | 30.5276 | 24.4501 | 12.1453 | 0 | 0 | 0 | 0 | 0 | 0 | 0 | 0 | 0
PV | 16 | 2 | 0 | 0 | 0 | 0 | 0 | 0 | 0 | 2.9772 | 16.0702 | 29.2355 | 34.3947 | 40 | 38.0171 | 31.3519 | 19.7472 | 6.4934 | 0 | 0 | 0 | 0 | 0 | 0 | 0 | 0
PV | 16 | 3 | 0 | 0 | 0 | 0 | 0 | 0 | 0 | 14.2205 | 27.984 | 40 | 40 | 40 | 40 | 37.8154 | 27.5665 | 13.1023 | 0 | 0 | 0 | 0 | 0 | 0 | 0 | 0
PV | 16 | 4 | 0 | 0 | 0 | 0 | 0 | 0 | 1.6526 | 15.0261 | 31.1082 | 39.9119 | 40 | 40 | 40 | 39.184 | 27.3744 | 13.5521 | 0 | 0 | 0 | 0 | 0 | 0 | 0 | 0
PV | 16 | 5 | 0 | 0 | 0 | 0 | 0 | 0 | 0.14392 | 14.7657 | 27.4337 | 38.5893 | 39.2544 | 40 | 40 | 35.3193 | 26.1743 | 12.888 | 0 | 0 | 0 | 0 | 0 | 0 | 0 | 0
PV | 16 | 6 | 0 | 0 | 0 | 0 | 0 | 0 | 0 | 12.0268 | 25.2359 | 36.8093 | 37.3961 | 40 | 38.5213 | 33.7263 | 24.6057 | 11.3606 | 0 | 0 | 0 | 0 | 0 | 0 | 0 | 0
PV | 16 | 7 | 0 | 0 | 0 | 0 | 0 | 0 | 0 | 12.1288 | 25.9146 | 37.4541 | 38.4062 | 40 | 40 | 34.4193 | 24.9681 | 11.0595 | 0 | 0 | 0 | 0 | 0 | 0 | 0 | 0
PV | 16 | 8 | 0 | 0 | 0 | 0 | 0 | 0 | 0 | 12.9566 | 27.9981 | 40 | 40 | 40 | 40 | 36.8043 | 27.3115 | 11.5224 | 0 | 0 | 0 | 0 | 0 | 0 | 0 | 0
PV | 16 | 9 | 0 | 0 | 0 | 0 | 0 | 0 | 0 | 8.1253 | 25.7309 | 39.1815 | 40 | 40 | 40 | 34.0288 | 23.1609 | 7.9192 | 0 | 0 | 0 | 0 | 0 | 0 | 0 | 0
PV | 16 | 10 | 0 | 0 | 0 | 0 | 0 | 0 | 0 | 0 | 15.3029 | 26.7408 | 31.9242 | 34.5097 | 33.0525 | 27.7117 | 17.3031 | 1.1504 | 0 | 0 | 0 | 0 | 0 | 0 | 0 | 0
PV | 16 | 11 | 0 | 0 | 0 | 0 | 0 | 0 | 0 | 0 | 14.8435 | 29.0245 | 33.4547 | 36.008 | 34.0432 | 27.3197 | 14.1884 | 0 | 0 | 0 | 0 | 0 | 0 | 0 | 0 | 0
PV | 17 | 0 | 0 | 0 | 0 | 0 | 0 | 0 | 0 | 0 | 6.7093 | 19.0505 | 23.6006 | 27.3025 | 26.0291 | 20.1368 | 8.6271 | 0 | 0 | 0 | 0 | 0 | 0 | 0 | 0 | 0
PV | 17 | 1 | 0 | 0 | 0 | 0 | 0 | 0 | 0 | 0 | 10.5518 | 22.9927 | 27.3267 | 31.2259 | 30.07 | 24.0017 | 11.681 | 0 | 0 | 0 | 0 | 0 | 0 | 0 | 0 | 0
PV | 17 | 2 | 0 | 0 | 0 | 0 | 0 | 0 | 0 | 2.1582 | 15.8406 | 29.0274 | 34.0365 | 39.0228 | 37.6981 | 30.2939 | 19.4085 | 6.1198 | 0 | 0 | 0 | 0 | 0 | 0 | 0 | 0
PV | 17 | 3 | 0 | 0 | 0 | 0 | 0 | 0 | 0 | 13.535 | 27.8708 | 38.7264 | 40 | 40 | 40 | 37.5872 | 27.1108 | 12.8218 | 0 | 0 | 0 | 0 | 0 | 0 | 0 | 0
PV | 17 | 4 | 0 | 0 | 0 | 0 | 0 | 0 | 0.99211 | 14.8627 | 30.4285 | 39.773 | 40 | 40 | 40 | 37.5022 | 27.0617 | 13.2043 | 0 | 0 | 0 | 0 | 0 | 0 | 0 | 0
PV | 17 | 5 | 0 | 0 | 0 | 0 | 0 | 0 | 0 | 13.9676 | 27.2138 | 36.9813 | 38.8398 | 40 | 40 | 34.9262 | 25.7717 | 12.4528 | 0 | 0 | 0 | 0 | 0 | 0 | 0 | 0
PV | 17 | 6 | 0 | 0 | 0 | 0 | 0 | 0 | 0 | 11.093 | 24.8976 | 35.1036 | 36.882 | 39.501 | 38.023 | 33.2457 | 24.113 | 10.8313 | 0 | 0 | 0 | 0 | 0 | 0 | 0 | 0
PV | 17 | 7 | 0 | 0 | 0 | 0 | 0 | 0 | 0 | 11.1932 | 25.5779 | 36.0469 | 37.8866 | 40 | 39.2053 | 33.9297 | 24.4688 | 10.5243 | 0 | 0 | 0 | 0 | 0 | 0 | 0 | 0
PV | 17 | 8 | 0 | 0 | 0 | 0 | 0 | 0 | 0 | 12.0775 | 27.7139 | 38.7247 | 40 | 40 | 40 | 36.3584 | 26.4837 | 11.0363 | 0 | 0 | 0 | 0 | 0 | 0 | 0 | 0
PV | 17 | 9 | 0 | 0 | 0 | 0 | 0 | 0 | 0 | 7.3687 | 25.5754 | 37.649 | 40 | 40 | 40 | 33.7199 | 22.8366 | 7.5517 | 0 | 0 | 0 | 0 | 0 | 0 | 0 | 0
PV | 17 | 10 | 0 | 0 | 0 | 0 | 0 | 0 | 0 | 0 | 13.743 | 26.5791 | 31.6318 | 34.2264 | 32.7789 | 27.4445 | 17.017 | 0.80192 | 0 | 0 | 0 | 0 | 0 | 0 | 0 | 0
PV | 17 | 11 | 0 | 0 | 0 | 0 | 0 | 0 | 0 | 0 | 14.6135 | 28.8194 | 33.1044 | 35.6681 | 33.7028 | 26.9805 | 13.8402 | 0 | 0 | 0 | 0 | 0 | 0 | 0 | 0 | 0
PV | 18 | 0 | 0 | 0 | 0 | 0 | 0 | 0 | 0 | 0 | 6.2495 | 18.8056 | 23.3123 | 27.0902 | 25.8075 | 19.8175 | 8.1183 | 0 | 0 | 0 | 0 | 0 | 0 | 0 | 0 | 0
PV | 18 | 1 | 0 | 0 | 0 | 0 | 0 | 0 | 0 | 0 | 10.1506 | 22.815 | 27.1029 | 31.0821 | 29.9145 | 23.7562 | 11.2282 | 0 | 0 | 0 | 0 | 0 | 0 | 0 | 0 | 0
PV | 18 | 2 | 0 | 0 | 0 | 0 | 0 | 0 | 0 | 1.606 | 15.6221 | 29.0339 | 34.0152 | 39.1043 | 37.763 | 30.2384 | 19.1685 | 5.6436 | 0 | 0 | 0 | 0 | 0 | 0 | 0 | 0
PV | 18 | 3 | 0 | 0 | 0 | 0 | 0 | 0 | 0 | 13.2594 | 27.9268 | 38.9623 | 40 | 40 | 40 | 37.7155 | 27.0645 | 12.5189 | 0 | 0 | 0 | 0 | 0 | 0 | 0 | 0
PV | 18 | 4 | 0 | 0 | 0 | 0 | 0 | 0 | 0.53492 | 14.676 | 30.4256 | 40 | 40 | 40 | 40 | 37.5813 | 26.9621 | 12.8591 | 0 | 0 | 0 | 0 | 0 | 0 | 0 | 0
PV | 18 | 5 | 0 | 0 | 0 | 0 | 0 | 0 | 0 | 13.6182 | 27.1831 | 37.105 | 38.8544 | 40 | 40 | 34.894 | 25.5871 | 12.0331 | 0 | 0 | 0 | 0 | 0 | 0 | 0 | 0
PV | 18 | 6 | 0 | 0 | 0 | 0 | 0 | 0 | 0 | 10.6008 | 24.7452 | 35.1275 | 36.7943 | 39.4658 | 37.9648 | 33.1242 | 23.8377 | 10.3184 | 0 | 0 | 0 | 0 | 0 | 0 | 0 | 0
PV | 18 | 7 | 0 | 0 | 0 | 0 | 0 | 0 | 0 | 10.7012 | 25.4375 | 36.0855 | 37.8109 | 40 | 39.1676 | 33.8127 | 24.1944 | 10.0024 | 0 | 0 | 0 | 0 | 0 | 0 | 0 | 0
PV | 18 | 8 | 0 | 0 | 0 | 0 | 0 | 0 | 0 | 11.6401 | 27.645 | 38.8357 | 40 | 40 | 40 | 36.3112 | 26.2848 | 10.5576 | 0 | 0 | 0 | 0 | 0 | 0 | 0 | 0
PV | 18 | 9 | 0 | 0 | 0 | 0 | 0 | 0 | 0 | 6.9441 | 25.5647 | 37.8373 | 40 | 40 | 40 | 33.7288 | 22.6614 | 7.1026 | 0 | 0 | 0 | 0 | 0 | 0 | 0 | 0
PV | 18 | 10 | 0 | 0 | 0 | 0 | 0 | 0 | 0 | 0 | 13.5316 | 26.58 | 31.6193 | 34.2618 | 32.7981 | 27.3836 | 16.7766 | 0.2591 | 0 | 0 | 0 | 0 | 0 | 0 | 0 | 0
PV | 18 | 11 | 0 | 0 | 0 | 0 | 0 | 0 | 0 | 0 | 14.3752 | 28.8247 | 33.074 | 35.6858 | 33.6889 | 26.8607 | 13.5049 | 0 | 0 | 0 | 0 | 0 | 0 | 0 | 0 | 0
PV | 19 | 0 | 0 | 0 | 0 | 0 | 0 | 0 | 0 | 0 | 6.5066 | 19.3106 | 23.7868 | 27.6505 | 26.355 | 20.2516 | 8.3321 | 0 | 0 | 0 | 0 | 0 | 0 | 0 | 0 | 0
PV | 19 | 1 | 0 | 0 | 0 | 0 | 0 | 0 | 0 | 0 | 10.4766 | 23.3978 | 27.6518 | 31.7214 | 30.5389 | 24.2744 | 11.5061 | 0 | 0 | 0 | 0 | 0 | 0 | 0 | 0 | 0
PV | 19 | 2 | 0 | 0 | 0 | 0 | 0 | 0 | 0 | 1.0628 | 16.1444 | 29.8167 | 34.7842 | 39.9893 | 38.6279 | 30.9629 | 19.6794 | 5.8827 | 0 | 0 | 0 | 0 | 0 | 0 | 0 | 0
PV | 19 | 3 | 0 | 0 | 0 | 0 | 0 | 0 | 0 | 13.0228 | 28.7557 | 40 | 40 | 40 | 40 | 38.643 | 27.7894 | 12.9489 | 0 | 0 | 0 | 0 | 0 | 0 | 0 | 0
PV | 19 | 4 | 0 | 0 | 0 | 0 | 0 | 0 | 0.08297 | 15.2273 | 30.5071 | 40 | 40 | 40 | 40 | 38.4597 | 27.6339 | 13.2482 | 0 | 0 | 0 | 0 | 0 | 0 | 0 | 0
PV | 19 | 5 | 0 | 0 | 0 | 0 | 0 | 0 | 0 | 13.3094 | 27.9238 | 38.0263 | 39.6724 | 40 | 40 | 35.6547 | 26.1708 | 12.346 | 0 | 0 | 0 | 0 | 0 | 0 | 0 | 0
PV | 19 | 6 | 0 | 0 | 0 | 0 | 0 | 0 | 0 | 10.142 | 25.3584 | 35.9444 | 37.5051 | 40 | 38.7081 | 33.7913 | 24.3264 | 10.5342 | 0 | 0 | 0 | 0 | 0 | 0 | 0 | 0
PV | 19 | 7 | 0 | 0 | 0 | 0 | 0 | 0 | 0 | 10.2429 | 26.0646 | 36.9196 | 38.5364 | 40 | 39.9346 | 34.4861 | 24.685 | 10.2082 | 0 | 0 | 0 | 0 | 0 | 0 | 0 | 0
PV | 19 | 8 | 0 | 0 | 0 | 0 | 0 | 0 | 0 | 11.2385 | 28.3492 | 39.7491 | 40 | 40 | 40 | 37.0608 | 26.8561 | 10.8079 | 0 | 0 | 0 | 0 | 0 | 0 | 0 | 0
PV | 19 | 9 | 0 | 0 | 0 | 0 | 0 | 0 | 0 | 6.5422 | 26.3207 | 38.8248 | 40 | 40 | 40 | 34.527 | 23.2463 | 7.3726 | 0 | 0 | 0 | 0 | 0 | 0 | 0 | 0
PV | 19 | 10 | 0 | 0 | 0 | 0 | 0 | 0 | 0 | 0 | 14.0552 | 27.3503 | 32.3904 | 35.0876 | 33.6039 | 28.0949 | 17.2806 | 0.41725 | 0 | 0 | 0 | 0 | 0 | 0 | 0 | 0
PV | 19 | 11 | 0 | 0 | 0 | 0 | 0 | 0 | 0 | 0 | 14.8745 | 29.6057 | 33.8312 | 36.498 | 34.4643 | 27.512 | 13.9056 | 0 | 0 | 0 | 0 | 0 | 0 | 0 | 0 | 0
Wind | 0 | 0 | 0 | 0 | 0 | 0 | 0 | 0 | 0 | 0 | 0 | 0 | 0 | 0 | 0 | 0 | 0 | 0 | 0 | 0 | 0 | 0 | 0 | 0 | 0 | 0
Wind | 0 | 1 | 0 | 0 | 0 | 0 | 0 | 0 | 0 | 0 | 0 | 0 | 0 | 0 | 0 | 0 | 0 | 0 | 0 | 0 | 0 | 0 | 0 | 0 | 0 | 0
Wind | 0 | 2 | 0 | 0 | 0 | 0 | 0 | 0 | 0 | 0 | 0 | 0 | 0 | 0 | 0 | 0 | 0 | 0 | 0 | 0 | 0 | 0 | 0 | 0 | 0 | 0
Wind | 0 | 3 | 0 | 0 | 0 | 0 | 0 | 0 | 0 | 0 | 0 | 0 | 0 | 0 | 0 | 0 | 0 | 0 | 0 | 0 | 0 | 0 | 0 | 0 | 0 | 0
Wind | 0 | 4 | 0 | 0 | 0 | 0 | 0 | 0 | 0 | 0 | 0 | 0 | 0 | 0 | 0 | 0 | 0 | 0 | 0 | 0 | 0 | 0 | 0 | 0 | 0 | 0
Wind | 0 | 5 | 0 | 0 | 0 | 0 | 0 | 0 | 0 | 0 | 0 | 0 | 0 | 0 | 0 | 0 | 0 | 0 | 0 | 0 | 0 | 0 | 0 | 0 | 0 | 0
Wind | 0 | 6 | 0 | 0 | 0 | 0 | 0 | 0 | 0 | 0 | 0 | 0 | 0 | 0 | 0 | 0 | 0 | 0 | 0 | 0 | 0 | 0 | 0 | 0 | 0 | 0
Wind | 0 | 7 | 0 | 0 | 0 | 0 | 0 | 0 | 0 | 0 | 0 | 0 | 0 | 0 | 0 | 0 | 0 | 0 | 0 | 0 | 0 | 0 | 0 | 0 | 0 | 0
Wind | 0 | 8 | 0 | 0 | 0 | 0 | 0 | 0 | 0 | 0 | 0 | 0 | 0 | 0 | 0 | 0 | 0 | 0 | 0 | 0 | 0 | 0 | 0 | 0 | 0 | 0
Wind | 0 | 9 | 0 | 0 | 0 | 0 | 0 | 0 | 0 | 0 | 0 | 0 | 0 | 0 | 0 | 0 | 0 | 0 | 0 | 0 | 0 | 0 | 0 | 0 | 0 | 0
Wind | 0 | 10 | 0 | 0 | 0 | 0 | 0 | 0 | 0 | 0 | 0 | 0 | 0 | 0 | 0 | 0 | 0 | 0 | 0 | 0 | 0 | 0 | 0 | 0 | 0 | 0
Wind | 0 | 11 | 0 | 0 | 0 | 0 | 0 | 0 | 0 | 0 | 0 | 0 | 0 | 0 | 0 | 0 | 0 | 0 | 0 | 0 | 0 | 0 | 0 | 0 | 0 | 0
Wind | 1 | 0 | 0 | 0 | 0 | 0 | 0 | 0 | 0 | 0 | 0 | 0 | 0 | 0 | 0 | 0 | 0 | 0 | 0 | 0 | 0 | 0 | 0 | 0 | 0 | 0
Wind | 1 | 1 | 0 | 0 | 0 | 0 | 0 | 0 | 0 | 0 | 0 | 0 | 0 | 0 | 0 | 0 | 0 | 0 | 0 | 0 | 0 | 0 | 0 | 0 | 0 | 0
Wind | 1 | 2 | 0 | 0 | 0 | 0 | 0 | 0 | 0 | 0 | 0 | 0 | 0 | 0 | 0 | 0 | 0 | 0 | 0 | 0 | 0 | 0 | 0 | 0 | 0 | 0
Wind | 1 | 3 | 0 | 0 | 0 | 0 | 0 | 0 | 0 | 0 | 0 | 0 | 0 | 0 | 0 | 0 | 0 | 0 | 0 | 0 | 0 | 0 | 0 | 0 | 0 | 0
Wind | 1 | 4 | 0 | 0 | 0 | 0 | 0 | 0 | 0 | 0 | 0 | 0 | 0 | 0 | 0 | 0 | 0 | 0 | 0 | 0 | 0 | 0 | 0 | 0 | 0 | 0
Wind | 1 | 5 | 0 | 0 | 0 | 0 | 0 | 0 | 0 | 0 | 0 | 0 | 0 | 0 | 0 | 0 | 0 | 0 | 0 | 0 | 0 | 0 | 0 | 0 | 0 | 0
Wind | 1 | 6 | 0 | 0 | 0 | 0 | 0 | 0 | 0 | 0 | 0 | 0 | 0 | 0 | 0 | 0 | 0 | 0 | 0 | 0 | 0 | 0 | 0 | 0 | 0 | 0
Wind | 1 | 7 | 0 | 0 | 0 | 0 | 0 | 0 | 0 | 0 | 0 | 0 | 0 | 0 | 0 | 0 | 0 | 0 | 0 | 0 | 0 | 0 | 0 | 0 | 0 | 0
Wind | 1 | 8 | 0 | 0 | 0 | 0 | 0 | 0 | 0 | 0 | 0 | 0 | 0 | 0 | 0 | 0 | 0 | 0 | 0 | 0 | 0 | 0 | 0 | 0 | 0 | 0
Wind | 1 | 9 | 0 | 0 | 0 | 0 | 0 | 0 | 0 | 0 | 0 | 0 | 0 | 0 | 0 | 0 | 0 | 0 | 0 | 0 | 0 | 0 | 0 | 0 | 0 | 0
Wind | 1 | 10 | 0 | 0 | 0 | 0 | 0 | 0 | 0 | 0 | 0 | 0 | 0 | 0 | 0 | 0 | 0 | 0 | 0 | 0 | 0 | 0 | 0 | 0 | 0 | 0
Wind | 1 | 11 | 0 | 0 | 0 | 0 | 0 | 0 | 0 | 0 | 0 | 0 | 0 | 0 | 0 | 0 | 0 | 0 | 0 | 0 | 0 | 0 | 0 | 0 | 0 | 0
Wind | 2 | 0 | 0 | 0 | 0 | 0 | 0 | 0 | 0 | 0 | 0 | 0 | 0 | 0 | 0 | 0 | 0 | 0 | 0 | 0 | 0 | 0 | 0 | 0 | 0 | 0
Wind | 2 | 1 | 0 | 0 | 0 | 0 | 0 | 0 | 0 | 0 | 0 | 0 | 0 | 0 | 0 | 0 | 0 | 0 | 0 | 0 | 0 | 0 | 0 | 0 | 0 | 0
Wind | 2 | 2 | 0 | 0 | 0 | 0 | 0 | 0 | 0 | 0 | 0 | 0 | 0 | 0 | 0 | 0 | 0 | 0 | 0 | 0 | 0 | 0 | 0 | 0 | 0 | 0
Wind | 2 | 3 | 0 | 0 | 0 | 0 | 0 | 0 | 0 | 0 | 0 | 0 | 0 | 0 | 0 | 0 | 0 | 0 | 0 | 0 | 0 | 0 | 0 | 0 | 0 | 0
Wind | 2 | 4 | 0 | 0 | 0 | 0 | 0 | 0 | 0 | 0 | 0 | 0 | 0 | 0 | 0 | 0 | 0 | 0 | 0 | 0 | 0 | 0 | 0 | 0 | 0 | 0
Wind | 2 | 5 | 0 | 0 | 0 | 0 | 0 | 0 | 0 | 0 | 0 | 0 | 0 | 0 | 0 | 0 | 0 | 0 | 0 | 0 | 0 | 0 | 0 | 0 | 0 | 0
Wind | 2 | 6 | 0 | 0 | 0 | 0 | 0 | 0 | 0 | 0 | 0 | 0 | 0 | 0 | 0 | 0 | 0 | 0 | 0 | 0 | 0 | 0 | 0 | 0 | 0 | 0
Wind | 2 | 7 | 0 | 0 | 0 | 0 | 0 | 0 | 0 | 0 | 0 | 0 | 0 | 0 | 0 | 0 | 0 | 0 | 0 | 0 | 0 | 0 | 0 | 0 | 0 | 0
Wind | 2 | 8 | 0 | 0 | 0 | 0 | 0 | 0 | 0 | 0 | 0 | 0 | 0 | 0 | 0 | 0 | 0 | 0 | 0 | 0 | 0 | 0 | 0 | 0 | 0 | 0
Wind | 2 | 9 | 0 | 0 | 0 | 0 | 0 | 0 | 0 | 0 | 0 | 0 | 0 | 0 | 0 | 0 | 0 | 0 | 0 | 0 | 0 | 0 | 0 | 0 | 0 | 0
Wind | 2 | 10 | 0 | 0 | 0 | 0 | 0 | 0 | 0 | 0 | 0 | 0 | 0 | 0 | 0 | 0 | 0 | 0 | 0 | 0 | 0 | 0 | 0 | 0 | 0 | 0
Wind | 2 | 11 | 0 | 0 | 0 | 0 | 0 | 0 | 0 | 0 | 0 | 0 | 0 | 0 | 0 | 0 | 0 | 0 | 0 | 0 | 0 | 0 | 0 | 0 | 0 | 0
Wind | 3 | 0 | 0 | 0 | 0 | 0 | 0 | 0 | 0 | 0 | 0 | 0 | 0 | 0 | 0 | 0 | 0 | 0 | 0 | 0 | 0 | 0 | 0 | 0 | 0 | 0
Wind | 3 | 1 | 0 | 0 | 0 | 0 | 0 | 0 | 0 | 0 | 0 | 0 | 0 | 0 | 0 | 0 | 0 | 0 | 0 | 0 | 0 | 0 | 0 | 0 | 0 | 0
Wind | 3 | 2 | 0 | 0 | 0 | 0 | 0 | 0 | 0 | 0 | 0 | 0 | 0 | 0 | 0 | 0 | 0 | 0 | 0 | 0 | 0 | 0 | 0 | 0 | 0 | 0
Wind | 3 | 3 | 0 | 0 | 0 | 0 | 0 | 0 | 0 | 0 | 0 | 0 | 0 | 0 | 0 | 0 | 0 | 0 | 0 | 0 | 0 | 0 | 0 | 0 | 0 | 0
Wind | 3 | 4 | 0 | 0 | 0 | 0 | 0 | 0 | 0 | 0 | 0 | 0 | 0 | 0 | 0 | 0 | 0 | 0 | 0 | 0 | 0 | 0 | 0 | 0 | 0 | 0
Wind | 3 | 5 | 0 | 0 | 0 | 0 | 0 | 0 | 0 | 0 | 0 | 0 | 0 | 0 | 0 | 0 | 0 | 0 | 0 | 0 | 0 | 0 | 0 | 0 | 0 | 0
Wind | 3 | 6 | 0 | 0 | 0 | 0 | 0 | 0 | 0 | 0 | 0 | 0 | 0 | 0 | 0 | 0 | 0 | 0 | 0 | 0 | 0 | 0 | 0 | 0 | 0 | 0
Wind | 3 | 7 | 0 | 0 | 0 | 0 | 0 | 0 | 0 | 0 | 0 | 0 | 0 | 0 | 0 | 0 | 0 | 0 | 0 | 0 | 0 | 0 | 0 | 0 | 0 | 0
Wind | 3 | 8 | 0 | 0 | 0 | 0 | 0 | 0 | 0 | 0 | 0 | 0 | 0 | 0 | 0 | 0 | 0 | 0 | 0 | 0 | 0 | 0 | 0 | 0 | 0 | 0
Wind | 3 | 9 | 0 | 0 | 0 | 0 | 0 | 0 | 0 | 0 | 0 | 0 | 0 | 0 | 0 | 0 | 0 | 0 | 0 | 0 | 0 | 0 | 0 | 0 | 0 | 0
Wind | 3 | 10 | 0 | 0 | 0 | 0 | 0 | 0 | 0 | 0 | 0 | 0 | 0 | 0 | 0 | 0 | 0 | 0 | 0 | 0 | 0 | 0 | 0 | 0 | 0 | 0
Wind | 3 | 11 | 0 | 0 | 0 | 0 | 0 | 0 | 0 | 0 | 0 | 0 | 0 | 0 | 0 | 0 | 0 | 0 | 0 | 0 | 0 | 0 | 0 | 0 | 0 | 0
Wind | 4 | 0 | 0 | 0 | 0 | 0 | 0 | 0 | 0 | 0 | 0 | 0 | 0 | 0 | 0 | 0 | 0 | 0 | 0 | 0 | 0 | 0 | 0 | 0 | 0 | 0
Wind | 4 | 1 | 0 | 0 | 0 | 0 | 0 | 0 | 0 | 0 | 0 | 0 | 0 | 0 | 0 | 0 | 0 | 0 | 0 | 0 | 0 | 0 | 0 | 0 | 0 | 0
Wind | 4 | 2 | 0 | 0 | 0 | 0 | 0 | 0 | 0 | 0 | 0 | 0 | 0 | 0 | 0 | 0 | 0 | 0 | 0 | 0 | 0 | 0 | 0 | 0 | 0 | 0
Wind | 4 | 3 | 0 | 0 | 0 | 0 | 0 | 0 | 0 | 0 | 0 | 0 | 0 | 0 | 0 | 0 | 0 | 0 | 0 | 0 | 0 | 0 | 0 | 0 | 0 | 0
Wind | 4 | 4 | 0 | 0 | 0 | 0 | 0 | 0 | 0 | 0 | 0 | 0 | 0 | 0 | 0 | 0 | 0 | 0 | 0 | 0 | 0 | 0 | 0 | 0 | 0 | 0
Wind | 4 | 5 | 0 | 0 | 0 | 0 | 0 | 0 | 0 | 0 | 0 | 0 | 0 | 0 | 0 | 0 | 0 | 0 | 0 | 0 | 0 | 0 | 0 | 0 | 0 | 0
Wind | 4 | 6 | 0 | 0 | 0 | 0 | 0 | 0 | 0 | 0 | 0 | 0 | 0 | 0 | 0 | 0 | 0 | 0 | 0 | 0 | 0 | 0 | 0 | 0 | 0 | 0
Wind | 4 | 7 | 0 | 0 | 0 | 0 | 0 | 0 | 0 | 0 | 0 | 0 | 0 | 0 | 0 | 0 | 0 | 0 | 0 | 0 | 0 | 0 | 0 | 0 | 0 | 0
Wind | 4 | 8 | 0 | 0 | 0 | 0 | 0 | 0 | 0 | 0 | 0 | 0 | 0 | 0 | 0 | 0 | 0 | 0 | 0 | 0 | 0 | 0 | 0 | 0 | 0 | 0
Wind | 4 | 9 | 0 | 0 | 0 | 0 | 0 | 0 | 0 | 0 | 0 | 0 | 0 | 0 | 0 | 0 | 0 | 0 | 0 | 0 | 0 | 0 | 0 | 0 | 0 | 0
Wind | 4 | 10 | 0 | 0 | 0 | 0 | 0 | 0 | 0 | 0 | 0 | 0 | 0 | 0 | 0 | 0 | 0 | 0 | 0 | 0 | 0 | 0 | 0 | 0 | 0 | 0
Wind | 4 | 11 | 0 | 0 | 0 | 0 | 0 | 0 | 0 | 0 | 0 | 0 | 0 | 0 | 0 | 0 | 0 | 0 | 0 | 0 | 0 | 0 | 0 | 0 | 0 | 0
Wind | 5 | 0 | 0 | 0 | 0 | 0 | 0 | 0 | 0 | 0 | 0 | 0 | 0 | 0 | 0 | 0 | 0 | 0 | 0 | 0 | 0 | 0 | 0 | 0 | 0 | 0
Wind | 5 | 1 | 0 | 0 | 0 | 0 | 0 | 0 | 0 | 0 | 0 | 0 | 0 | 0 | 0 | 0 | 0 | 0 | 0 | 0 | 0 | 0 | 0 | 0 | 0 | 0
Wind | 5 | 2 | 0 | 0 | 0 | 0 | 0 | 0 | 0 | 0 | 0 | 0 | 0 | 0 | 0 | 0 | 0 | 0 | 0 | 0 | 0 | 0 | 0 | 0 | 0 | 0
Wind | 5 | 3 | 0 | 0 | 0 | 0 | 0 | 0 | 0 | 0 | 0 | 0 | 0 | 0 | 0 | 0 | 0 | 0 | 0 | 0 | 0 | 0 | 0 | 0 | 0 | 0
Wind | 5 | 4 | 0 | 0 | 0 | 0 | 0 | 0 | 0 | 0 | 0 | 0 | 0 | 0 | 0 | 0 | 0 | 0 | 0 | 0 | 0 | 0 | 0 | 0 | 0 | 0
Wind | 5 | 5 | 0 | 0 | 0 | 0 | 0 | 0 | 0 | 0 | 0 | 0 | 0 | 0 | 0 | 0 | 0 | 0 | 0 | 0 | 0 | 0 | 0 | 0 | 0 | 0
Wind | 5 | 6 | 0 | 0 | 0 | 0 | 0 | 0 | 0 | 0 | 0 | 0 | 0 | 0 | 0 | 0 | 0 | 0 | 0 | 0 | 0 | 0 | 0 | 0 | 0 | 0
Wind | 5 | 7 | 0 | 0 | 0 | 0 | 0 | 0 | 0 | 0 | 0 | 0 | 0 | 0 | 0 | 0 | 0 | 0 | 0 | 0 | 0 | 0 | 0 | 0 | 0 | 0
Wind | 5 | 8 | 0 | 0 | 0 | 0 | 0 | 0 | 0 | 0 | 0 | 0 | 0 | 0 | 0 | 0 | 0 | 0 | 0 | 0 | 0 | 0 | 0 | 0 | 0 | 0
Wind | 5 | 9 | 0 | 0 | 0 | 0 | 0 | 0 | 0 | 0 | 0 | 0 | 0 | 0 | 0 | 0 | 0 | 0 | 0 | 0 | 0 | 0 | 0 | 0 | 0 | 0
Wind | 5 | 10 | 0 | 0 | 0 | 0 | 0 | 0 | 0 | 0 | 0 | 0 | 0 | 0 | 0 | 0 | 0 | 0 | 0 | 0 | 0 | 0 | 0 | 0 | 0 | 0
Wind | 5 | 11 | 0 | 0 | 0 | 0 | 0 | 0 | 0 | 0 | 0 | 0 | 0 | 0 | 0 | 0 | 0 | 0 | 0 | 0 | 0 | 0 | 0 | 0 | 0 | 0
Wind | 6 | 0 | 0 | 0 | 0 | 0 | 0 | 0 | 0 | 0 | 0 | 0 | 0 | 0 | 0 | 0 | 0 | 0 | 0 | 0 | 0 | 0 | 0 | 0 | 0 | 0
Wind | 6 | 1 | 0 | 0 | 0 | 0 | 0 | 0 | 0 | 0 | 0 | 0 | 0 | 0 | 0 | 0 | 0 | 0 | 0 | 0 | 0 | 0 | 0 | 0 | 0 | 0
Wind | 6 | 2 | 0 | 0 | 0 | 0 | 0 | 0 | 0 | 0 | 0 | 0 | 0 | 0 | 0 | 0 | 0 | 0 | 0 | 0 | 0 | 0 | 0 | 0 | 0 | 0
Wind | 6 | 3 | 0 | 0 | 0 | 0 | 0 | 0 | 0 | 0 | 0 | 0 | 0 | 0 | 0 | 0 | 0 | 0 | 0 | 0 | 0 | 0 | 0 | 0 | 0 | 0
Wind | 6 | 4 | 0 | 0 | 0 | 0 | 0 | 0 | 0 | 0 | 0 | 0 | 0 | 0 | 0 | 0 | 0 | 0 | 0 | 0 | 0 | 0 | 0 | 0 | 0 | 0
Wind | 6 | 5 | 0 | 0 | 0 | 0 | 0 | 0 | 0 | 0 | 0 | 0 | 0 | 0 | 0 | 0 | 0 | 0 | 0 | 0 | 0 | 0 | 0 | 0 | 0 | 0
Wind | 6 | 6 | 0 | 0 | 0 | 0 | 0 | 0 | 0 | 0 | 0 | 0 | 0 | 0 | 0 | 0 | 0 | 0 | 0 | 0 | 0 | 0 | 0 | 0 | 0 | 0
Wind | 6 | 7 | 0 | 0 | 0 | 0 | 0 | 0 | 0 | 0 | 0 | 0 | 0 | 0 | 0 | 0 | 0 | 0 | 0 | 0 | 0 | 0 | 0 | 0 | 0 | 0
Wind | 6 | 8 | 0 | 0 | 0 | 0 | 0 | 0 | 0 | 0 | 0 | 0 | 0 | 0 | 0 | 0 | 0 | 0 | 0 | 0 | 0 | 0 | 0 | 0 | 0 | 0
Wind | 6 | 9 | 0 | 0 | 0 | 0 | 0 | 0 | 0 | 0 | 0 | 0 | 0 | 0 | 0 | 0 | 0 | 0 | 0 | 0 | 0 | 0 | 0 | 0 | 0 | 0
Wind | 6 | 10 | 0 | 0 | 0 | 0 | 0 | 0 | 0 | 0 | 0 | 0 | 0 | 0 | 0 | 0 | 0 | 0 | 0 | 0 | 0 | 0 | 0 | 0 | 0 | 0
Wind | 6 | 11 | 0 | 0 | 0 | 0 | 0 | 0 | 0 | 0 | 0 | 0 | 0 | 0 | 0 | 0 | 0 | 0 | 0 | 0 | 0 | 0 | 0 | 0 | 0 | 0
Wind | 7 | 0 | 0 | 0 | 0 | 0 | 0 | 0 | 0 | 0 | 0 | 0 | 0 | 0 | 0 | 0 | 0 | 0 | 0 | 0 | 0 | 0 | 0 | 0 | 0 | 0
Wind | 7 | 1 | 0 | 0 | 0 | 0 | 0 | 0 | 0 | 0 | 0 | 0 | 0 | 0 | 0 | 0 | 0 | 0 | 0 | 0 | 0 | 0 | 0 | 0 | 0 | 0
Wind | 7 | 2 | 0 | 0 | 0 | 0 | 0 | 0 | 0 | 0 | 0 | 0 | 0 | 0 | 0 | 0 | 0 | 0 | 0 | 0 | 0 | 0 | 0 | 0 | 0 | 0
Wind | 7 | 3 | 0 | 0 | 0 | 0 | 0 | 0 | 0 | 0 | 0 | 0 | 0 | 0 | 0 | 0 | 0 | 0 | 0 | 0 | 0 | 0 | 0 | 0 | 0 | 0
Wind | 7 | 4 | 0 | 0 | 0 | 0 | 0 | 0 | 0 | 0 | 0 | 0 | 0 | 0 | 0 | 0 | 0 | 0 | 0 | 0 | 0 | 0 | 0 | 0 | 0 | 0
Wind | 7 | 5 | 0 | 0 | 0 | 0 | 0 | 0 | 0 | 0 | 0 | 0 | 0 | 0 | 0 | 0 | 0 | 0 | 0 | 0 | 0 | 0 | 0 | 0 | 0 | 0
Wind | 7 | 6 | 0 | 0 | 0 | 0 | 0 | 0 | 0 | 0 | 0 | 0 | 0 | 0 | 0 | 0 | 0 | 0 | 0 | 0 | 0 | 0 | 0 | 0 | 0 | 0
Wind | 7 | 7 | 0 | 0 | 0 | 0 | 0 | 0 | 0 | 0 | 0 | 0 | 0 | 0 | 0 | 0 | 0 | 0 | 0 | 0 | 0 | 0 | 0 | 0 | 0 | 0
Wind | 7 | 8 | 0 | 0 | 0 | 0 | 0 | 0 | 0 | 0 | 0 | 0 | 0 | 0 | 0 | 0 | 0 | 0 | 0 | 0 | 0 | 0 | 0 | 0 | 0 | 0
Wind | 7 | 9 | 0 | 0 | 0 | 0 | 0 | 0 | 0 | 0 | 0 | 0 | 0 | 0 | 0 | 0 | 0 | 0 | 0 | 0 | 0 | 0 | 0 | 0 | 0 | 0
Wind | 7 | 10 | 0 | 0 | 0 | 0 | 0 | 0 | 0 | 0 | 0 | 0 | 0 | 0 | 0 | 0 | 0 | 0 | 0 | 0 | 0 | 0 | 0 | 0 | 0 | 0
Wind | 7 | 11 | 0 | 0 | 0 | 0 | 0 | 0 | 0 | 0 | 0 | 0 | 0 | 0 | 0 | 0 | 0 | 0 | 0 | 0 | 0 | 0 | 0 | 0 | 0 | 0
Wind | 8 | 0 | 0 | 0 | 0 | 0 | 0 | 0 | 0 | 0 | 0 | 0 | 0 | 0 | 0 | 0 | 0 | 0 | 0 | 0 | 0 | 0 | 0 | 0 | 0 | 0
Wind | 8 | 1 | 0 | 0 | 0 | 0 | 0 | 0 | 0 | 0 | 0 | 0 | 0 | 0 | 0 | 0 | 0 | 0 | 0 | 0 | 0 | 0 | 0 | 0 | 0 | 0
Wind | 8 | 2 | 0 | 0 | 0 | 0 | 0 | 0 | 0 | 0 | 0 | 0 | 0 | 0 | 0 | 0 | 0 | 0 | 0 | 0 | 0 | 0 | 0 | 0 | 0 | 0
Wind | 8 | 3 | 0 | 0 | 0 | 0 | 0 | 0 | 0 | 0 | 0 | 0 | 0 | 0 | 0 | 0 | 0 | 0 | 0 | 0 | 0 | 0 | 0 | 0 | 0 | 0
Wind | 8 | 4 | 0 | 0 | 0 | 0 | 0 | 0 | 0 | 0 | 0 | 0 | 0 | 0 | 0 | 0 | 0 | 0 | 0 | 0 | 0 | 0 | 0 | 0 | 0 | 0
Wind | 8 | 5 | 0 | 0 | 0 | 0 | 0 | 0 | 0 | 0 | 0 | 0 | 0 | 0 | 0 | 0 | 0 | 0 | 0 | 0 | 0 | 0 | 0 | 0 | 0 | 0
Wind | 8 | 6 | 0 | 0 | 0 | 0 | 0 | 0 | 0 | 0 | 0 | 0 | 0 | 0 | 0 | 0 | 0 | 0 | 0 | 0 | 0 | 0 | 0 | 0 | 0 | 0
Wind | 8 | 7 | 0 | 0 | 0 | 0 | 0 | 0 | 0 | 0 | 0 | 0 | 0 | 0 | 0 | 0 | 0 | 0 | 0 | 0 | 0 | 0 | 0 | 0 | 0 | 0
Wind | 8 | 8 | 0 | 0 | 0 | 0 | 0 | 0 | 0 | 0 | 0 | 0 | 0 | 0 | 0 | 0 | 0 | 0 | 0 | 0 | 0 | 0 | 0 | 0 | 0 | 0
Wind | 8 | 9 | 0 | 0 | 0 | 0 | 0 | 0 | 0 | 0 | 0 | 0 | 0 | 0 | 0 | 0 | 0 | 0 | 0 | 0 | 0 | 0 | 0 | 0 | 0 | 0
Wind | 8 | 10 | 0 | 0 | 0 | 0 | 0 | 0 | 0 | 0 | 0 | 0 | 0 | 0 | 0 | 0 | 0 | 0 | 0 | 0 | 0 | 0 | 0 | 0 | 0 | 0
Wind | 8 | 11 | 0 | 0 | 0 | 0 | 0 | 0 | 0 | 0 | 0 | 0 | 0 | 0 | 0 | 0 | 0 | 0 | 0 | 0 | 0 | 0 | 0 | 0 | 0 | 0
Wind | 9 | 0 | 0 | 0 | 0 | 0 | 0 | 0 | 0 | 0 | 0 | 0 | 0 | 0 | 0 | 0 | 0 | 0 | 0 | 0 | 0 | 0 | 0 | 0 | 0 | 0
Wind | 9 | 1 | 0 | 0 | 0 | 0 | 0 | 0 | 0 | 0 | 0 | 0 | 0 | 0 | 0 | 0 | 0 | 0 | 0 | 0 | 0 | 0 | 0 | 0 | 0 | 0
Wind | 9 | 2 | 0 | 0 | 0 | 0 | 0 | 0 | 0 | 0 | 0 | 0 | 0 | 0 | 0 | 0 | 0 | 0 | 0 | 0 | 0 | 0 | 0 | 0 | 0 | 0
Wind | 9 | 3 | 0 | 0 | 0 | 0 | 0 | 0 | 0 | 0 | 0 | 0 | 0 | 0 | 0 | 0 | 0 | 0 | 0 | 0 | 0 | 0 | 0 | 0 | 0 | 0
Wind | 9 | 4 | 0 | 0 | 0 | 0 | 0 | 0 | 0 | 0 | 0 | 0 | 0 | 0 | 0 | 0 | 0 | 0 | 0 | 0 | 0 | 0 | 0 | 0 | 0 | 0
Wind | 9 | 5 | 0 | 0 | 0 | 0 | 0 | 0 | 0 | 0 | 0 | 0 | 0 | 0 | 0 | 0 | 0 | 0 | 0 | 0 | 0 | 0 | 0 | 0 | 0 | 0
Wind | 9 | 6 | 0 | 0 | 0 | 0 | 0 | 0 | 0 | 0 | 0 | 0 | 0 | 0 | 0 | 0 | 0 | 0 | 0 | 0 | 0 | 0 | 0 | 0 | 0 | 0
Wind | 9 | 7 | 0 | 0 | 0 | 0 | 0 | 0 | 0 | 0 | 0 | 0 | 0 | 0 | 0 | 0 | 0 | 0 | 0 | 0 | 0 | 0 | 0 | 0 | 0 | 0
Wind | 9 | 8 | 0 | 0 | 0 | 0 | 0 | 0 | 0 | 0 | 0 | 0 | 0 | 0 | 0 | 0 | 0 | 0 | 0 | 0 | 0 | 0 | 0 | 0 | 0 | 0
Wind | 9 | 9 | 0 | 0 | 0 | 0 | 0 | 0 | 0 | 0 | 0 | 0 | 0 | 0 | 0 | 0 | 0 | 0 | 0 | 0 | 0 | 0 | 0 | 0 | 0 | 0
Wind | 9 | 10 | 0 | 0 | 0 | 0 | 0 | 0 | 0 | 0 | 0 | 0 | 0 | 0 | 0 | 0 | 0 | 0 | 0 | 0 | 0 | 0 | 0 | 0 | 0 | 0
Wind | 9 | 11 | 0 | 0 | 0 | 0 | 0 | 0 | 0 | 0 | 0 | 0 | 0 | 0 | 0 | 0 | 0 | 0 | 0 | 0 | 0 | 0 | 0 | 0 | 0 | 0
Wind | 10 | 0 | 0 | 0 | 0 | 0 | 0 | 0 | 0 | 0 | 0 | 0 | 0 | 0 | 0 | 0 | 0 | 0 | 0 | 0 | 0 | 0 | 0 | 0 | 0 | 0
Wind | 10 | 1 | 0 | 0 | 0 | 0 | 0 | 0 | 0 | 0 | 0 | 0 | 0 | 0 | 0 | 0 | 0 | 0 | 0 | 0 | 0 | 0 | 0 | 0 | 0 | 0
Wind | 10 | 2 | 0 | 0 | 0 | 0 | 0 | 0 | 0 | 0 | 0 | 0 | 0 | 0 | 0 | 0 | 0 | 0 | 0 | 0 | 0 | 0 | 0 | 0 | 0 | 0
Wind | 10 | 3 | 0 | 0 | 0 | 0 | 0 | 0 | 0 | 0 | 0 | 0 | 0 | 0 | 0 | 0 | 0 | 0 | 0 | 0 | 0 | 0 | 0 | 0 | 0 | 0
Wind | 10 | 4 | 0 | 0 | 0 | 0 | 0 | 0 | 0 | 0 | 0 | 0 | 0 | 0 | 0 | 0 | 0 | 0 | 0 | 0 | 0 | 0 | 0 | 0 | 0 | 0
Wind | 10 | 5 | 0 | 0 | 0 | 0 | 0 | 0 | 0 | 0 | 0 | 0 | 0 | 0 | 0 | 0 | 0 | 0 | 0 | 0 | 0 | 0 | 0 | 0 | 0 | 0
Wind | 10 | 6 | 0 | 0 | 0 | 0 | 0 | 0 | 0 | 0 | 0 | 0 | 0 | 0 | 0 | 0 | 0 | 0 | 0 | 0 | 0 | 0 | 0 | 0 | 0 | 0
Wind | 10 | 7 | 0 | 0 | 0 | 0 | 0 | 0 | 0 | 0 | 0 | 0 | 0 | 0 | 0 | 0 | 0 | 0 | 0 | 0 | 0 | 0 | 0 | 0 | 0 | 0
Wind | 10 | 8 | 0 | 0 | 0 | 0 | 0 | 0 | 0 | 0 | 0 | 0 | 0 | 0 | 0 | 0 | 0 | 0 | 0 | 0 | 0 | 0 | 0 | 0 | 0 | 0
Wind | 10 | 9 | 0 | 0 | 0 | 0 | 0 | 0 | 0 | 0 | 0 | 0 | 0 | 0 | 0 | 0 | 0 | 0 | 0 | 0 | 0 | 0 | 0 | 0 | 0 | 0
Wind | 10 | 10 | 0 | 0 | 0 | 0 | 0 | 0 | 0 | 0 | 0 | 0 | 0 | 0 | 0 | 0 | 0 | 0 | 0 | 0 | 0 | 0 | 0 | 0 | 0 | 0
Wind | 10 | 11 | 0 | 0 | 0 | 0 | 0 | 0 | 0 | 0 | 0 | 0 | 0 | 0 | 0 | 0 | 0 | 0 | 0 | 0 | 0 | 0 | 0 | 0 | 0 | 0
Wind | 11 | 0 | 0 | 0 | 0 | 0 | 0 | 0 | 0 | 0 | 0 | 0 | 0 | 0 | 0 | 0 | 0 | 0 | 0 | 0 | 0 | 0 | 0 | 0 | 0 | 0
Wind | 11 | 1 | 0 | 0 | 0 | 0 | 0 | 0 | 0 | 0 | 0 | 0 | 0 | 0 | 0 | 0 | 0 | 0 | 0 | 0 | 0 | 0 | 0 | 0 | 0 | 0
Wind | 11 | 2 | 0 | 0 | 0 | 0 | 0 | 0 | 0 | 0 | 0 | 0 | 0 | 0 | 0 | 0 | 0 | 0 | 0 | 0 | 0 | 0 | 0 | 0 | 0 | 0
Wind | 11 | 3 | 0 | 0 | 0 | 0 | 0 | 0 | 0 | 0 | 0 | 0 | 0 | 0 | 0 | 0 | 0 | 0 | 0 | 0 | 0 | 0 | 0 | 0 | 0 | 0
Wind | 11 | 4 | 0 | 0 | 0 | 0 | 0 | 0 | 0 | 0 | 0 | 0 | 0 | 0 | 0 | 0 | 0 | 0 | 0 | 0 | 0 | 0 | 0 | 0 | 0 | 0
Wind | 11 | 5 | 0 | 0 | 0 | 0 | 0 | 0 | 0 | 0 | 0 | 0 | 0 | 0 | 0 | 0 | 0 | 0 | 0 | 0 | 0 | 0 | 0 | 0 | 0 | 0
Wind | 11 | 6 | 0 | 0 | 0 | 0 | 0 | 0 | 0 | 0 | 0 | 0 | 0 | 0 | 0 | 0 | 0 | 0 | 0 | 0 | 0 | 0 | 0 | 0 | 0 | 0
Wind | 11 | 7 | 0 | 0 | 0 | 0 | 0 | 0 | 0 | 0 | 0 | 0 | 0 | 0 | 0 | 0 | 0 | 0 | 0 | 0 | 0 | 0 | 0 | 0 | 0 | 0
Wind | 11 | 8 | 0 | 0 | 0 | 0 | 0 | 0 | 0 | 0 | 0 | 0 | 0 | 0 | 0 | 0 | 0 | 0 | 0 | 0 | 0 | 0 | 0 | 0 | 0 | 0
Wind | 11 | 9 | 0 | 0 | 0 | 0 | 0 | 0 | 0 | 0 | 0 | 0 | 0 | 0 | 0 | 0 | 0 | 0 | 0 | 0 | 0 | 0 | 0 | 0 | 0 | 0
Wind | 11 | 10 | 0 | 0 | 0 | 0 | 0 | 0 | 0 | 0 | 0 | 0 | 0 | 0 | 0 | 0 | 0 | 0 | 0 | 0 | 0 | 0 | 0 | 0 | 0 | 0
Wind | 11 | 11 | 0 | 0 | 0 | 0 | 0 | 0 | 0 | 0 | 0 | 0 | 0 | 0 | 0 | 0 | 0 | 0 | 0 | 0 | 0 | 0 | 0 | 0 | 0 | 0
Wind | 12 | 0 | 0 | 0 | 0 | 0 | 0 | 0 | 0 | 0 | 0 | 0 | 0 | 0 | 0 | 0 | 0 | 0 | 0 | 0 | 0 | 0 | 0 | 0 | 0 | 0
Wind | 12 | 1 | 0 | 0 | 0 | 0 | 0 | 0 | 0 | 0 | 0 | 0 | 0 | 0 | 0 | 0 | 0 | 0 | 0 | 0 | 0 | 0 | 0 | 0 | 0 | 0
Wind | 12 | 2 | 0 | 0 | 0 | 0 | 0 | 0 | 0 | 0 | 0 | 0 | 0 | 0 | 0 | 0 | 0 | 0 | 0 | 0 | 0 | 0 | 0 | 0 | 0 | 0
Wind | 12 | 3 | 0 | 0 | 0 | 0 | 0 | 0 | 0 | 0 | 0 | 0 | 0 | 0 | 0 | 0 | 0 | 0 | 0 | 0 | 0 | 0 | 0 | 0 | 0 | 0
Wind | 12 | 4 | 0 | 0 | 0 | 0 | 0 | 0 | 0 | 0 | 0 | 0 | 0 | 0 | 0 | 0 | 0 | 0 | 0 | 0 | 0 | 0 | 0 | 0 | 0 | 0
Wind | 12 | 5 | 0 | 0 | 0 | 0 | 0 | 0 | 0 | 0 | 0 | 0 | 0 | 0 | 0 | 0 | 0 | 0 | 0 | 0 | 0 | 0 | 0 | 0 | 0 | 0
Wind | 12 | 6 | 0 | 0 | 0 | 0 | 0 | 0 | 0 | 0 | 0 | 0 | 0 | 0 | 0 | 0 | 0 | 0 | 0 | 0 | 0 | 0 | 0 | 0 | 0 | 0
Wind | 12 | 7 | 0 | 0 | 0 | 0 | 0 | 0 | 0 | 0 | 0 | 0 | 0 | 0 | 0 | 0 | 0 | 0 | 0 | 0 | 0 | 0 | 0 | 0 | 0 | 0
Wind | 12 | 8 | 0 | 0 | 0 | 0 | 0 | 0 | 0 | 0 | 0 | 0 | 0 | 0 | 0 | 0 | 0 | 0 | 0 | 0 | 0 | 0 | 0 | 0 | 0 | 0
Wind | 12 | 9 | 0 | 0 | 0 | 0 | 0 | 0 | 0 | 0 | 0 | 0 | 0 | 0 | 0 | 0 | 0 | 0 | 0 | 0 | 0 | 0 | 0 | 0 | 0 | 0
Wind | 12 | 10 | 0 | 0 | 0 | 0 | 0 | 0 | 0 | 0 | 0 | 0 | 0 | 0 | 0 | 0 | 0 | 0 | 0 | 0 | 0 | 0 | 0 | 0 | 0 | 0
Wind | 12 | 11 | 0 | 0 | 0 | 0 | 0 | 0 | 0 | 0 | 0 | 0 | 0 | 0 | 0 | 0 | 0 | 0 | 0 | 0 | 0 | 0 | 0 | 0 | 0 | 0
Wind | 13 | 0 | 0 | 0 | 0 | 0 | 0 | 0 | 0 | 0 | 0 | 0 | 0 | 0 | 0 | 0 | 0 | 0 | 0 | 0 | 0 | 0 | 0 | 0 | 0 | 0
Wind | 13 | 1 | 0 | 0 | 0 | 0 | 0 | 0 | 0 | 0 | 0 | 0 | 0 | 0 | 0 | 0 | 0 | 0 | 0 | 0 | 0 | 0 | 0 | 0 | 0 | 0
Wind | 13 | 2 | 0 | 0 | 0 | 0 | 0 | 0 | 0 | 0 | 0 | 0 | 0 | 0 | 0 | 0 | 0 | 0 | 0 | 0 | 0 | 0 | 0 | 0 | 0 | 0
Wind | 13 | 3 | 0 | 0 | 0 | 0 | 0 | 0 | 0 | 0 | 0 | 0 | 0 | 0 | 0 | 0 | 0 | 0 | 0 | 0 | 0 | 0 | 0 | 0 | 0 | 0
Wind | 13 | 4 | 0 | 0 | 0 | 0 | 0 | 0 | 0 | 0 | 0 | 0 | 0 | 0 | 0 | 0 | 0 | 0 | 0 | 0 | 0 | 0 | 0 | 0 | 0 | 0
Wind | 13 | 5 | 0 | 0 | 0 | 0 | 0 | 0 | 0 | 0 | 0 | 0 | 0 | 0 | 0 | 0 | 0 | 0 | 0 | 0 | 0 | 0 | 0 | 0 | 0 | 0
Wind | 13 | 6 | 0 | 0 | 0 | 0 | 0 | 0 | 0 | 0 | 0 | 0 | 0 | 0 | 0 | 0 | 0 | 0 | 0 | 0 | 0 | 0 | 0 | 0 | 0 | 0
Wind | 13 | 7 | 0 | 0 | 0 | 0 | 0 | 0 | 0 | 0 | 0 | 0 | 0 | 0 | 0 | 0 | 0 | 0 | 0 | 0 | 0 | 0 | 0 | 0 | 0 | 0
Wind | 13 | 8 | 0 | 0 | 0 | 0 | 0 | 0 | 0 | 0 | 0 | 0 | 0 | 0 | 0 | 0 | 0 | 0 | 0 | 0 | 0 | 0 | 0 | 0 | 0 | 0
Wind | 13 | 9 | 0 | 0 | 0 | 0 | 0 | 0 | 0 | 0 | 0 | 0 | 0 | 0 | 0 | 0 | 0 | 0 | 0 | 0 | 0 | 0 | 0 | 0 | 0 | 0
Wind | 13 | 10 | 0 | 0 | 0 | 0 | 0 | 0 | 0 | 0 | 0 | 0 | 0 | 0 | 0 | 0 | 0 | 0 | 0 | 0 | 0 | 0 | 0 | 0 | 0 | 0
Wind | 13 | 11 | 0 | 0 | 0 | 0 | 0 | 0 | 0 | 0 | 0 | 0 | 0 | 0 | 0 | 0 | 0 | 0 | 0 | 0 | 0 | 0 | 0 | 0 | 0 | 0
Wind | 14 | 0 | 0 | 0 | 0 | 0 | 0 | 0 | 0 | 0 | 0 | 0 | 0 | 0 | 0 | 0 | 0 | 0 | 0 | 0 | 0 | 0 | 0 | 0 | 0 | 0
Wind | 14 | 1 | 0 | 0 | 0 | 0 | 0 | 0 | 0 | 0 | 0 | 0 | 0 | 0 | 0 | 0 | 0 | 0 | 0 | 0 | 0 | 0 | 0 | 0 | 0 | 0
Wind | 14 | 2 | 0 | 0 | 0 | 0 | 0 | 0 | 0 | 0 | 0 | 0 | 0 | 0 | 0 | 0 | 0 | 0 | 0 | 0 | 0 | 0 | 0 | 0 | 0 | 0
Wind | 14 | 3 | 0 | 0 | 0 | 0 | 0 | 0 | 0 | 0 | 0 | 0 | 0 | 0 | 0 | 0 | 0 | 0 | 0 | 0 | 0 | 0 | 0 | 0 | 0 | 0
Wind | 14 | 4 | 0 | 0 | 0 | 0 | 0 | 0 | 0 | 0 | 0 | 0 | 0 | 0 | 0 | 0 | 0 | 0 | 0 | 0 | 0 | 0 | 0 | 0 | 0 | 0
Wind | 14 | 5 | 0 | 0 | 0 | 0 | 0 | 0 | 0 | 0 | 0 | 0 | 0 | 0 | 0 | 0 | 0 | 0 | 0 | 0 | 0 | 0 | 0 | 0 | 0 | 0
Wind | 14 | 6 | 0 | 0 | 0 | 0 | 0 | 0 | 0 | 0 | 0 | 0 | 0 | 0 | 0 | 0 | 0 | 0 | 0 | 0 | 0 | 0 | 0 | 0 | 0 | 0
Wind | 14 | 7 | 0 | 0 | 0 | 0 | 0 | 0 | 0 | 0 | 0 | 0 | 0 | 0 | 0 | 0 | 0 | 0 | 0 | 0 | 0 | 0 | 0 | 0 | 0 | 0
Wind | 14 | 8 | 0 | 0 | 0 | 0 | 0 | 0 | 0 | 0 | 0 | 0 | 0 | 0 | 0 | 0 | 0 | 0 | 0 | 0 | 0 | 0 | 0 | 0 | 0 | 0
Wind | 14 | 9 | 0 | 0 | 0 | 0 | 0 | 0 | 0 | 0 | 0 | 0 | 0 | 0 | 0 | 0 | 0 | 0 | 0 | 0 | 0 | 0 | 0 | 0 | 0 | 0
Wind | 14 | 10 | 0 | 0 | 0 | 0 | 0 | 0 | 0 | 0 | 0 | 0 | 0 | 0 | 0 | 0 | 0 | 0 | 0 | 0 | 0 | 0 | 0 | 0 | 0 | 0
Wind | 14 | 11 | 0 | 0 | 0 | 0 | 0 | 0 | 0 | 0 | 0 | 0 | 0 | 0 | 0 | 0 | 0 | 0 | 0 | 0 | 0 | 0 | 0 | 0 | 0 | 0
Wind | 15 | 0 | 0 | 0 | 0 | 0 | 0 | 0 | 0 | 0 | 0 | 0 | 0 | 0 | 0 | 0 | 0 | 0 | 0 | 0 | 0 | 0 | 0 | 0 | 0 | 0
Wind | 15 | 1 | 0 | 0 | 0 | 0 | 0 | 0 | 0 | 0 | 0 | 0 | 0 | 0 | 0 | 0 | 0 | 0 | 0 | 0 | 0 | 0 | 0 | 0 | 0 | 0
Wind | 15 | 2 | 0 | 0 | 0 | 0 | 0 | 0 | 0 | 0 | 0 | 0 | 0 | 0 | 0 | 0 | 0 | 0 | 0 | 0 | 0 | 0 | 0 | 0 | 0 | 0
Wind | 15 | 3 | 0 | 0 | 0 | 0 | 0 | 0 | 0 | 0 | 0 | 0 | 0 | 0 | 0 | 0 | 0 | 0 | 0 | 0 | 0 | 0 | 0 | 0 | 0 | 0
Wind | 15 | 4 | 0 | 0 | 0 | 0 | 0 | 0 | 0 | 0 | 0 | 0 | 0 | 0 | 0 | 0 | 0 | 0 | 0 | 0 | 0 | 0 | 0 | 0 | 0 | 0
Wind | 15 | 5 | 0 | 0 | 0 | 0 | 0 | 0 | 0 | 0 | 0 | 0 | 0 | 0 | 0 | 0 | 0 | 0 | 0 | 0 | 0 | 0 | 0 | 0 | 0 | 0
Wind | 15 | 6 | 0 | 0 | 0 | 0 | 0 | 0 | 0 | 0 | 0 | 0 | 0 | 0 | 0 | 0 | 0 | 0 | 0 | 0 | 0 | 0 | 0 | 0 | 0 | 0
Wind | 15 | 7 | 0 | 0 | 0 | 0 | 0 | 0 | 0 | 0 | 0 | 0 | 0 | 0 | 0 | 0 | 0 | 0 | 0 | 0 | 0 | 0 | 0 | 0 | 0 | 0
Wind | 15 | 8 | 0 | 0 | 0 | 0 | 0 | 0 | 0 | 0 | 0 | 0 | 0 | 0 | 0 | 0 | 0 | 0 | 0 | 0 | 0 | 0 | 0 | 0 | 0 | 0
Wind | 15 | 9 | 0 | 0 | 0 | 0 | 0 | 0 | 0 | 0 | 0 | 0 | 0 | 0 | 0 | 0 | 0 | 0 | 0 | 0 | 0 | 0 | 0 | 0 | 0 | 0
Wind | 15 | 10 | 0 | 0 | 0 | 0 | 0 | 0 | 0 | 0 | 0 | 0 | 0 | 0 | 0 | 0 | 0 | 0 | 0 | 0 | 0 | 0 | 0 | 0 | 0 | 0
Wind | 15 | 11 | 0 | 0 | 0 | 0 | 0 | 0 | 0 | 0 | 0 | 0 | 0 | 0 | 0 | 0 | 0 | 0 | 0 | 0 | 0 | 0 | 0 | 0 | 0 | 0
Wind | 16 | 0 | 0 | 0 | 0 | 0 | 0 | 0 | 0 | 0 | 0 | 0 | 0 | 0 | 0 | 0 | 0 | 0 | 0 | 0 | 0 | 0 | 0 | 0 | 0 | 0
Wind | 16 | 1 | 0 | 0 | 0 | 0 | 0 | 0 | 0 | 0 | 0 | 0 | 0 | 0 | 0 | 0 | 0 | 0 | 0 | 0 | 0 | 0 | 0 | 0 | 0 | 0
Wind | 16 | 2 | 0 | 0 | 0 | 0 | 0 | 0 | 0 | 0 | 0 | 0 | 0 | 0 | 0 | 0 | 0 | 0 | 0 | 0 | 0 | 0 | 0 | 0 | 0 | 0
Wind | 16 | 3 | 0 | 0 | 0 | 0 | 0 | 0 | 0 | 0 | 0 | 0 | 0 | 0 | 0 | 0 | 0 | 0 | 0 | 0 | 0 | 0 | 0 | 0 | 0 | 0
Wind | 16 | 4 | 0 | 0 | 0 | 0 | 0 | 0 | 0 | 0 | 0 | 0 | 0 | 0 | 0 | 0 | 0 | 0 | 0 | 0 | 0 | 0 | 0 | 0 | 0 | 0
Wind | 16 | 5 | 0 | 0 | 0 | 0 | 0 | 0 | 0 | 0 | 0 | 0 | 0 | 0 | 0 | 0 | 0 | 0 | 0 | 0 | 0 | 0 | 0 | 0 | 0 | 0
Wind | 16 | 6 | 0 | 0 | 0 | 0 | 0 | 0 | 0 | 0 | 0 | 0 | 0 | 0 | 0 | 0 | 0 | 0 | 0 | 0 | 0 | 0 | 0 | 0 | 0 | 0
Wind | 16 | 7 | 0 | 0 | 0 | 0 | 0 | 0 | 0 | 0 | 0 | 0 | 0 | 0 | 0 | 0 | 0 | 0 | 0 | 0 | 0 | 0 | 0 | 0 | 0 | 0
Wind | 16 | 8 | 0 | 0 | 0 | 0 | 0 | 0 | 0 | 0 | 0 | 0 | 0 | 0 | 0 | 0 | 0 | 0 | 0 | 0 | 0 | 0 | 0 | 0 | 0 | 0
Wind | 16 | 9 | 0 | 0 | 0 | 0 | 0 | 0 | 0 | 0 | 0 | 0 | 0 | 0 | 0 | 0 | 0 | 0 | 0 | 0 | 0 | 0 | 0 | 0 | 0 | 0
Wind | 16 | 10 | 0 | 0 | 0 | 0 | 0 | 0 | 0 | 0 | 0 | 0 | 0 | 0 | 0 | 0 | 0 | 0 | 0 | 0 | 0 | 0 | 0 | 0 | 0 | 0
Wind | 16 | 11 | 0 | 0 | 0 | 0 | 0 | 0 | 0 | 0 | 0 | 0 | 0 | 0 | 0 | 0 | 0 | 0 | 0 | 0 | 0 | 0 | 0 | 0 | 0 | 0
Wind | 17 | 0 | 0 | 0 | 0 | 0 | 0 | 0 | 0 | 0 | 0 | 0 | 0 | 0 | 0 | 0 | 0 | 0 | 0 | 0 | 0 | 0 | 0 | 0 | 0 | 0
Wind | 17 | 1 | 0 | 0 | 0 | 0 | 0 | 0 | 0 | 0 | 0 | 0 | 0 | 0 | 0 | 0 | 0 | 0 | 0 | 0 | 0 | 0 | 0 | 0 | 0 | 0
Wind | 17 | 2 | 0 | 0 | 0 | 0 | 0 | 0 | 0 | 0 | 0 | 0 | 0 | 0 | 0 | 0 | 0 | 0 | 0 | 0 | 0 | 0 | 0 | 0 | 0 | 0
Wind | 17 | 3 | 0 | 0 | 0 | 0 | 0 | 0 | 0 | 0 | 0 | 0 | 0 | 0 | 0 | 0 | 0 | 0 | 0 | 0 | 0 | 0 | 0 | 0 | 0 | 0
Wind | 17 | 4 | 0 | 0 | 0 | 0 | 0 | 0 | 0 | 0 | 0 | 0 | 0 | 0 | 0 | 0 | 0 | 0 | 0 | 0 | 0 | 0 | 0 | 0 | 0 | 0
Wind | 17 | 5 | 0 | 0 | 0 | 0 | 0 | 0 | 0 | 0 | 0 | 0 | 0 | 0 | 0 | 0 | 0 | 0 | 0 | 0 | 0 | 0 | 0 | 0 | 0 | 0
Wind | 17 | 6 | 0 | 0 | 0 | 0 | 0 | 0 | 0 | 0 | 0 | 0 | 0 | 0 | 0 | 0 | 0 | 0 | 0 | 0 | 0 | 0 | 0 | 0 | 0 | 0
Wind | 17 | 7 | 0 | 0 | 0 | 0 | 0 | 0 | 0 | 0 | 0 | 0 | 0 | 0 | 0 | 0 | 0 | 0 | 0 | 0 | 0 | 0 | 0 | 0 | 0 | 0
Wind | 17 | 8 | 0 | 0 | 0 | 0 | 0 | 0 | 0 | 0 | 0 | 0 | 0 | 0 | 0 | 0 | 0 | 0 | 0 | 0 | 0 | 0 | 0 | 0 | 0 | 0
Wind | 17 | 9 | 0 | 0 | 0 | 0 | 0 | 0 | 0 | 0 | 0 | 0 | 0 | 0 | 0 | 0 | 0 | 0 | 0 | 0 | 0 | 0 | 0 | 0 | 0 | 0
Wind | 17 | 10 | 0 | 0 | 0 | 0 | 0 | 0 | 0 | 0 | 0 | 0 | 0 | 0 | 0 | 0 | 0 | 0 | 0 | 0 | 0 | 0 | 0 | 0 | 0 | 0
Wind | 17 | 11 | 0 | 0 | 0 | 0 | 0 | 0 | 0 | 0 | 0 | 0 | 0 | 0 | 0 | 0 | 0 | 0 | 0 | 0 | 0 | 0 | 0 | 0 | 0 | 0
Wind | 18 | 0 | 0 | 0 | 0 | 0 | 0 | 0 | 0 | 0 | 0 | 0 | 0 | 0 | 0 | 0 | 0 | 0 | 0 | 0 | 0 | 0 | 0 | 0 | 0 | 0
Wind | 18 | 1 | 0 | 0 | 0 | 0 | 0 | 0 | 0 | 0 | 0 | 0 | 0 | 0 | 0 | 0 | 0 | 0 | 0 | 0 | 0 | 0 | 0 | 0 | 0 | 0
Wind | 18 | 2 | 0 | 0 | 0 | 0 | 0 | 0 | 0 | 0 | 0 | 0 | 0 | 0 | 0 | 0 | 0 | 0 | 0 | 0 | 0 | 0 | 0 | 0 | 0 | 0
Wind | 18 | 3 | 0 | 0 | 0 | 0 | 0 | 0 | 0 | 0 | 0 | 0 | 0 | 0 | 0 | 0 | 0 | 0 | 0 | 0 | 0 | 0 | 0 | 0 | 0 | 0
Wind | 18 | 4 | 0 | 0 | 0 | 0 | 0 | 0 | 0 | 0 | 0 | 0 | 0 | 0 | 0 | 0 | 0 | 0 | 0 | 0 | 0 | 0 | 0 | 0 | 0 | 0
Wind | 18 | 5 | 0 | 0 | 0 | 0 | 0 | 0 | 0 | 0 | 0 | 0 | 0 | 0 | 0 | 0 | 0 | 0 | 0 | 0 | 0 | 0 | 0 | 0 | 0 | 0
Wind | 18 | 6 | 0 | 0 | 0 | 0 | 0 | 0 | 0 | 0 | 0 | 0 | 0 | 0 | 0 | 0 | 0 | 0 | 0 | 0 | 0 | 0 | 0 | 0 | 0 | 0
Wind | 18 | 7 | 0 | 0 | 0 | 0 | 0 | 0 | 0 | 0 | 0 | 0 | 0 | 0 | 0 | 0 | 0 | 0 | 0 | 0 | 0 | 0 | 0 | 0 | 0 | 0
Wind | 18 | 8 | 0 | 0 | 0 | 0 | 0 | 0 | 0 | 0 | 0 | 0 | 0 | 0 | 0 | 0 | 0 | 0 | 0 | 0 | 0 | 0 | 0 | 0 | 0 | 0
Wind | 18 | 9 | 0 | 0 | 0 | 0 | 0 | 0 | 0 | 0 | 0 | 0 | 0 | 0 | 0 | 0 | 0 | 0 | 0 | 0 | 0 | 0 | 0 | 0 | 0 | 0
Wind | 18 | 10 | 0 | 0 | 0 | 0 | 0 | 0 | 0 | 0 | 0 | 0 | 0 | 0 | 0 | 0 | 0 | 0 | 0 | 0 | 0 | 0 | 0 | 0 | 0 | 0
Wind | 18 | 11 | 0 | 0 | 0 | 0 | 0 | 0 | 0 | 0 | 0 | 0 | 0 | 0 | 0 | 0 | 0 | 0 | 0 | 0 | 0 | 0 | 0 | 0 | 0 | 0
Wind | 19 | 0 | 0 | 0 | 0 | 0 | 0 | 0 | 0 | 0 | 0 | 0 | 0 | 0 | 0 | 0 | 0 | 0 | 0 | 0 | 0 | 0 | 0 | 0 | 0 | 0
Wind | 19 | 1 | 0 | 0 | 0 | 0 | 0 | 0 | 0 | 0 | 0 | 0 | 0 | 0 | 0 | 0 | 0 | 0 | 0 | 0 | 0 | 0 | 0 | 0 | 0 | 0
Wind | 19 | 2 | 0 | 0 | 0 | 0 | 0 | 0 | 0 | 0 | 0 | 0 | 0 | 0 | 0 | 0 | 0 | 0 | 0 | 0 | 0 | 0 | 0 | 0 | 0 | 0
Wind | 19 | 3 | 0 | 0 | 0 | 0 | 0 | 0 | 0 | 0 | 0 | 0 | 0 | 0 | 0 | 0 | 0 | 0 | 0 | 0 | 0 | 0 | 0 | 0 | 0 | 0
Wind | 19 | 4 | 0 | 0 | 0 | 0 | 0 | 0 | 0 | 0 | 0 | 0 | 0 | 0 | 0 | 0 | 0 | 0 | 0 | 0 | 0 | 0 | 0 | 0 | 0 | 0
Wind | 19 | 5 | 0 | 0 | 0 | 0 | 0 | 0 | 0 | 0 | 0 | 0 | 0 | 0 | 0 | 0 | 0 | 0 | 0 | 0 | 0 | 0 | 0 | 0 | 0 | 0
Wind | 19 | 6 | 0 | 0 | 0 | 0 | 0 | 0 | 0 | 0 | 0 | 0 | 0 | 0 | 0 | 0 | 0 | 0 | 0 | 0 | 0 | 0 | 0 | 0 | 0 | 0
Wind | 19 | 7 | 0 | 0 | 0 | 0 | 0 | 0 | 0 | 0 | 0 | 0 | 0 | 0 | 0 | 0 | 0 | 0 | 0 | 0 | 0 | 0 | 0 | 0 | 0 | 0
Wind | 19 | 8 | 0 | 0 | 0 | 0 | 0 | 0 | 0 | 0 | 0 | 0 | 0 | 0 | 0 | 0 | 0 | 0 | 0 | 0 | 0 | 0 | 0 | 0 | 0 | 0
Wind | 19 | 9 | 0 | 0 | 0 | 0 | 0 | 0 | 0 | 0 | 0 | 0 | 0 | 0 | 0 | 0 | 0 | 0 | 0 | 0 | 0 | 0 | 0 | 0 | 0 | 0
Wind | 19 | 10 | 0 | 0 | 0 | 0 | 0 | 0 | 0 | 0 | 0 | 0 | 0 | 0 | 0 | 0 | 0 | 0 | 0 | 0 | 0 | 0 | 0 | 0 | 0 | 0
Wind | 19 | 11 | 0 | 0 | 0 | 0 | 0 | 0 | 0 | 0 | 0 | 0 | 0 | 0 | 0 | 0 | 0 | 0 | 0 | 0 | 0 | 0 | 0 | 0 | 0 | 0

## Sold (Stored)
Storage Technology | Year | Day | Hour 0 | Hour 1 | Hour 2 | Hour 3 | Hour 4 | Hour 5 | Hour 6 | Hour 7 | Hour 8 | Hour 9 | Hour 10 | Hour 11 | Hour 12 | Hour 13 | Hour 14 | Hour 15 | Hour 16 | Hour 17 | Hour 18 | Hour 19 | Hour 20 | Hour 21 | Hour 22 | Hour 23
Battery | 0 | 0 | 0 | 0 | 0 | 0 | 0 | 0 | 0 | 0 | 0 | 0 | 0 | 0 | 0 | 0 | 0 | 0 | 0 | 0 | 0 | 0 | 0 | 0 | 0 | 0
Battery | 0 | 1 | 0 | 0 | 0 | 0 | 0 | 0 | 0 | 0 | 0 | 0 | 0 | 0 | 0 | 0 | 0 | 0 | 0 | 0 | 0 | 0 | 0 | 0 | 0 | 0
Battery | 0 | 2 | 0 | 0 | 0 | 0 | 0 | 0 | 0 | 0 | 0 | 0 | 0 | 0 | 0 | 0 | 0 | 0 | 0 | 0 | 0 | 0 | 0 | 0 | 0 | 0
Battery | 0 | 3 | 0 | 0 | 0 | 0 | 0 | 0 | 0 | 0 | 0 | 0 | 0 | 0 | 0 | 0 | 0 | 0 | 0 | 0 | 0 | 0 | 0 | 0 | 0 | 0
Battery | 0 | 4 | 0 | 0 | 0 | 0 | 0 | 0 | 0 | 0 | 0 | 0 | 0 | 0 | 0 | 0 | 0 | 0 | 0 | 0 | 0 | 0 | 0 | 0 | 0 | 0
Battery | 0 | 5 | 0 | 0 | 0 | 0 | 0 | 0 | 0 | 0 | 0 | 0 | 0 | 0 | 0 | 0 | 0 | 0 | 0 | 0 | 0 | 0 | 0 | 0 | 0 | 0
Battery | 0 | 6 | 0 | 0 | 0 | 0 | 0 | 0 | 0 | 0 | 0 | 0 | 0 | 0 | 0 | 0 | 0 | 0 | 0 | 0 | 0 | 0 | 0 | 0 | 0 | 0
Battery | 0 | 7 | 0 | 0 | 0 | 0 | 0 | 0 | 0 | 0 | 0 | 0 | 0 | 0 | 0 | 0 | 0 | 0 | 0 | 0 | 0 | 0 | 0 | 0 | 0 | 0
Battery | 0 | 8 | 0 | 0 | 0 | 0 | 0 | 0 | 0 | 0 | 0 | 0 | 0 | 0 | 0 | 0 | 0 | 0 | 0 | 0 | 0 | 0 | 0 | 0 | 0 | 0
Battery | 0 | 9 | 0 | 0 | 0 | 0 | 0 | 0 | 0 | 0 | 0 | 0 | 0 | 0 | 0 | 0 | 0 | 0 | 0 | 0 | 0 | 0 | 0 | 0 | 0 | 0
Battery | 0 | 10 | 0 | 0 | 0 | 0 | 0 | 0 | 0 | 0 | 0 | 0 | 0 | 0 | 0 | 0 | 0 | 0 | 0 | 0 | 0 | 0 | 0 | 0 | 0 | 0
Battery | 0 | 11 | 0 | 0 | 0 | 0 | 0 | 0 | 0 | 0 | 0 | 0 | 0 | 0 | 0 | 0 | 0 | 0 | 0 | 0 | 0 | 0 | 0 | 0 | 0 | 0
Battery | 1 | 0 | 0 | 0 | 0 | 0 | 0 | 0 | 0 | 0 | 0 | 0 | 0 | 0 | 0 | 0 | 0 | 0 | 0 | 0 | 0 | 0 | 0 | 0 | 0 | 0
Battery | 1 | 1 | 0 | 0 | 0 | 0 | 0 | 0 | 0 | 0 | 0 | 0 | 0 | 0 | 0 | 0 | 0 | 0 | 0 | 0 | 0 | 0 | 0 | 0 | 0 | 0
Battery | 1 | 2 | 0 | 0 | 0 | 0 | 0 | 0 | 0 | 0 | 0 | 0 | 0 | 0 | 0 | 0 | 0 | 0 | 0 | 0 | 0 | 0 | 0 | 0 | 0 | 0
Battery | 1 | 3 | 0 | 0 | 0 | 0 | 0 | 0 | 0 | 0 | 0 | 0 | 0 | 0 | 0 | 0 | 0 | 0 | 0 | 0 | 0 | 0 | 0 | 0 | 0 | 0
Battery | 1 | 4 | 0 | 0 | 0 | 0 | 0 | 0 | 0 | 0 | 0 | 0 | 0 | 0 | 0 | 0 | 0 | 0 | 0 | 0 | 0 | 0 | 0 | 0 | 0 | 0
Battery | 1 | 5 | 0 | 0 | 0 | 0 | 0 | 0 | 0 | 0 | 0 | 0 | 0 | 0 | 0 | 0 | 0 | 0 | 0 | 0 | 0 | 0 | 0 | 0 | 0 | 0
Battery | 1 | 6 | 0 | 0 | 0 | 0 | 0 | 0 | 0 | 0 | 0 | 0 | 0 | 0 | 0 | 0 | 0 | 0 | 0 | 0 | 0 | 0 | 0 | 0 | 0 | 0
Battery | 1 | 7 | 0 | 0 | 0 | 0 | 0 | 0 | 0 | 0 | 0 | 0 | 0 | 0 | 0 | 0 | 0 | 0 | 0 | 0 | 0 | 0 | 0 | 0 | 0 | 0
Battery | 1 | 8 | 0 | 0 | 0 | 0 | 0 | 0 | 0 | 0 | 0 | 0 | 0 | 0 | 0 | 0 | 0 | 0 | 0 | 0 | 0 | 0 | 0 | 0 | 0 | 0
Battery | 1 | 9 | 0 | 0 | 0 | 0 | 0 | 0 | 0 | 0 | 0 | 0 | 0 | 0 | 0 | 0 | 0 | 0 | 0 | 0 | 0 | 0 | 0 | 0 | 0 | 0
Battery | 1 | 10 | 0 | 0 | 0 | 0 | 0 | 0 | 0 | 0 | 0 | 0 | 0 | 0 | 0 | 0 | 0 | 0 | 0 | 0 | 0 | 0 | 0 | 0 | 0 | 0
Battery | 1 | 11 | 0 | 0 | 0 | 0 | 0 | 0 | 0 | 0 | 0 | 0 | 0 | 0 | 0 | 0 | 0 | 0 | 0 | 0 | 0 | 0 | 0 | 0 | 0 | 0
Battery | 2 | 0 | 0 | 0 | 0 | 0 | 0 | 0 | 0 | 0 | 0 | 0 | 0 | 0 | 0 | 0 | 0 | 0 | 0 | 0 | 0 | 0 | 0 | 0 | 0 | 0
Battery | 2 | 1 | 0 | 0 | 0 | 0 | 0 | 0 | 0 | 0 | 0 | 0 | 0 | 0 | 0 | 0 | 0 | 0 | 0 | 0 | 0 | 0 | 0 | 0 | 0 | 0
Battery | 2 | 2 | 0 | 0 | 0 | 0 | 0 | 0 | 0 | 0 | 0 | 0 | 0 | 0 | 0 | 0 | 0 | 0 | 0 | 0 | 0 | 0 | 0 | 0 | 0 | 0
Battery | 2 | 3 | 0 | 0 | 0 | 0 | 0 | 0 | 0 | 0 | 0 | 0 | 0 | 0 | 0 | 0 | 0 | 0 | 0 | 0 | 0 | 0 | 0 | 0 | 0 | 0
Battery | 2 | 4 | 0 | 0 | 0 | 0 | 0 | 0 | 0 | 0 | 0 | 0 | 0 | 0 | 0 | 0 | 0 | 0 | 0 | 0 | 0 | 0 | 0 | 0 | 0 | 0
Battery | 2 | 5 | 0 | 0 | 0 | 0 | 0 | 0 | 0 | 0 | 0 | 0 | 0 | 0 | 0 | 0 | 0 | 0 | 0 | 0 | 0 | 0 | 0 | 0 | 0 | 0
Battery | 2 | 6 | 0 | 0 | 0 | 0 | 0 | 0 | 0 | 0 | 0 | 0 | 0 | 0 | 0 | 0 | 0 | 0 | 0 | 0 | 0 | 0 | 0 | 0 | 0 | 0
Battery | 2 | 7 | 0 | 0 | 0 | 0 | 0 | 0 | 0 | 0 | 0 | 0 | 0 | 0 | 0 | 0 | 0 | 0 | 0 | 0 | 0 | 0 | 0 | 0 | 0 | 0
Battery | 2 | 8 | 0 | 0 | 0 | 0 | 0 | 0 | 0 | 0 | 0 | 0 | 0 | 0 | 0 | 0 | 0 | 0 | 0 | 0 | 0 | 0 | 0 | 0 | 0 | 0
Battery | 2 | 9 | 0 | 0 | 0 | 0 | 0 | 0 | 0 | 0 | 0 | 0 | 0 | 0 | 0 | 0 | 0 | 0 | 0 | 0 | 0 | 0 | 0 | 0 | 0 | 0
Battery | 2 | 10 | 0 | 0 | 0 | 0 | 0 | 0 | 0 | 0 | 0 | 0 | 0 | 0 | 0 | 0 | 0 | 0 | 0 | 0 | 0 | 0 | 0 | 0 | 0 | 0
Battery | 2 | 11 | 0 | 0 | 0 | 0 | 0 | 0 | 0 | 0 | 0 | 0 | 0 | 0 | 0 | 0 | 0 | 0 | 0 | 0 | 0 | 0 | 0 | 0 | 0 | 0
Battery | 3 | 0 | 0 | 0 | 0 | 0 | 0 | 0 | 0 | 0 | 0 | 0 | 0 | 0 | 0 | 0 | 0 | 0 | 0 | 0 | 0 | 0 | 0 | 0 | 0 | 0
Battery | 3 | 1 | 0 | 0 | 0 | 0 | 0 | 0 | 0 | 0 | 0 | 0 | 0 | 0 | 0 | 0 | 0 | 0 | 0 | 0 | 0 | 0 | 0 | 0 | 0 | 0
Battery | 3 | 2 | 0 | 0 | 0 | 0 | 0 | 0 | 0 | 0 | 0 | 0 | 0 | 0 | 0 | 0 | 0 | 0 | 0 | 0 | 0 | 0 | 0 | 0 | 0 | 0
Battery | 3 | 3 | 0 | 0 | 0 | 0 | 0 | 0 | 0 | 0 | 0 | 0 | 0 | 0 | 0 | 0 | 0 | 0 | 0 | 0 | 0 | 0 | 0 | 0 | 0 | 0
Battery | 3 | 4 | 0 | 0 | 0 | 0 | 0 | 0 | 0 | 0 | 0 | 0 | 0 | 0 | 0 | 0 | 0 | 0 | 0 | 0 | 0 | 0 | 0 | 0 | 0 | 0
Battery | 3 | 5 | 0 | 0 | 0 | 0 | 0 | 0 | 0 | 0 | 0 | 0 | 0 | 0 | 0 | 0 | 0 | 0 | 0 | 0 | 0 | 0 | 0 | 0 | 0 | 0
Battery | 3 | 6 | 0 | 0 | 0 | 0 | 0 | 0 | 0 | 0 | 0 | 0 | 0 | 0 | 0 | 0 | 0 | 0 | 0 | 0 | 0 | 0 | 0 | 0 | 0 | 0
Battery | 3 | 7 | 0 | 0 | 0 | 0 | 0 | 0 | 0 | 0 | 0 | 0 | 0 | 0 | 0 | 0 | 0 | 0 | 0 | 0 | 0 | 0 | 0 | 0 | 0 | 0
Battery | 3 | 8 | 0 | 0 | 0 | 0 | 0 | 0 | 0 | 0 | 0 | 0 | 0 | 0 | 0 | 0 | 0 | 0 | 0 | 0 | 0 | 0 | 0 | 0 | 0 | 0
Battery | 3 | 9 | 0 | 0 | 0 | 0 | 0 | 0 | 0 | 0 | 0 | 0 | 0 | 0 | 0 | 0 | 0 | 0 | 0 | 0 | 0 | 0 | 0 | 0 | 0 | 0
Battery | 3 | 10 | 0 | 0 | 0 | 0 | 0 | 0 | 0 | 0 | 0 | 0 | 0 | 0 | 0 | 0 | 0 | 0 | 0 | 0 | 0 | 0 | 0 | 0 | 0 | 0
Battery | 3 | 11 | 0 | 0 | 0 | 0 | 0 | 0 | 0 | 0 | 0 | 0 | 0 | 0 | 0 | 0 | 0 | 0 | 0 | 0 | 0 | 0 | 0 | 0 | 0 | 0
Battery | 4 | 0 | 0 | 0 | 0 | 0 | 0 | 0 | 0 | 0 | 0 | 0 | 0 | 0 | 0 | 0 | 0 | 0 | 0 | 0 | 0 | 0 | 0 | 0 | 0 | 0
Battery | 4 | 1 | 0 | 0 | 0 | 0 | 0 | 0 | 0 | 0 | 0 | 0 | 0 | 0 | 0 | 0 | 0 | 0 | 0 | 0 | 0 | 0 | 0 | 0 | 0 | 0
Battery | 4 | 2 | 0 | 0 | 0 | 0 | 0 | 0 | 0 | 0 | 0 | 0 | 0 | 0 | 0 | 0 | 0 | 0 | 0 | 0 | 0 | 0 | 0 | 0 | 0 | 0
Battery | 4 | 3 | 0 | 0 | 0 | 0 | 0 | 0 | 0 | 0 | 0 | 0 | 0 | 0 | 0 | 0 | 0 | 0 | 0 | 0 | 0 | 0 | 0 | 0 | 0 | 0
Battery | 4 | 4 | 0 | 0 | 0 | 0 | 0 | 0 | 0 | 0 | 0 | 0 | 0 | 0 | 0 | 0 | 0 | 0 | 0 | 0 | 0 | 0 | 0 | 0 | 0 | 0
Battery | 4 | 5 | 0 | 0 | 0 | 0 | 0 | 0 | 0 | 0 | 0 | 0 | 0 | 0 | 0 | 0 | 0 | 0 | 0 | 0 | 0 | 0 | 0 | 0 | 0 | 0
Battery | 4 | 6 | 0 | 0 | 0 | 0 | 0 | 0 | 0 | 0 | 0 | 0 | 0 | 0 | 0 | 0 | 0 | 0 | 0 | 0 | 0 | 0 | 0 | 0 | 0 | 0
Battery | 4 | 7 | 0 | 0 | 0 | 0 | 0 | 0 | 0 | 0 | 0 | 0 | 0 | 0 | 0 | 0 | 0 | 0 | 0 | 0 | 0 | 0 | 0 | 0 | 0 | 0
Battery | 4 | 8 | 0 | 0 | 0 | 0 | 0 | 0 | 0 | 0 | 0 | 0 | 0 | 0 | 0 | 0 | 0 | 0 | 0 | 0 | 0 | 0 | 0 | 0 | 0 | 0
Battery | 4 | 9 | 0 | 0 | 0 | 0 | 0 | 0 | 0 | 0 | 0 | 0 | 0 | 0 | 0 | 0 | 0 | 0 | 0 | 0 | 0 | 0 | 0 | 0 | 0 | 0
Battery | 4 | 10 | 0 | 0 | 0 | 0 | 0 | 0 | 0 | 0 | 0 | 0 | 0 | 0 | 0 | 0 | 0 | 0 | 0 | 0 | 0 | 0 | 0 | 0 | 0 | 0
Battery | 4 | 11 | 0 | 0 | 0 | 0 | 0 | 0 | 0 | 0 | 0 | 0 | 0 | 0 | 0 | 0 | 0 | 0 | 0 | 0 | 0 | 0 | 0 | 0 | 0 | 0
Battery | 5 | 0 | 0 | 0 | 0 | 0 | 0 | 0 | 0 | 0 | 0 | 0 | 0 | 0 | 0 | 0 | 0 | 0 | 0 | 0 | 0 | 0 | 0 | 0 | 0 | 0
Battery | 5 | 1 | 0 | 0 | 0 | 0 | 0 | 0 | 0 | 0 | 0 | 0 | 0 | 0 | 0 | 0 | 0 | 0 | 0 | 0 | 0 | 0 | 0 | 0 | 0 | 0
Battery | 5 | 2 | 0 | 0 | 0 | 0 | 0 | 0 | 0 | 0 | 0 | 0 | 0 | 0 | 0 | 0 | 0 | 0 | 0 | 0 | 0 | 0 | 0 | 0 | 0 | 0
Battery | 5 | 3 | 0 | 0 | 0 | 0 | 0 | 0 | 0 | 0 | 0 | 0 | 0 | 0 | 0 | 0 | 0 | 0 | 0 | 0 | 0 | 0 | 0 | 0 | 0 | 0
Battery | 5 | 4 | 0 | 0 | 0 | 0 | 0 | 0 | 0 | 0 | 0 | 0 | 0 | 0 | 0 | 0 | 0 | 0 | 0 | 0 | 0 | 0 | 0 | 0 | 0 | 0
Battery | 5 | 5 | 0 | 0 | 0 | 0 | 0 | 0 | 0 | 0 | 0 | 0 | 0 | 0 | 0 | 0 | 0 | 0 | 0 | 0 | 0 | 0 | 0 | 0 | 0 | 0
Battery | 5 | 6 | 0 | 0 | 0 | 0 | 0 | 0 | 0 | 0 | 0 | 0 | 0 | 0 | 0 | 0 | 0 | 0 | 0 | 0 | 0 | 0 | 0 | 0 | 0 | 0
Battery | 5 | 7 | 0 | 0 | 0 | 0 | 0 | 0 | 0 | 0 | 0 | 0 | 0 | 0 | 0 | 0 | 0 | 0 | 0 | 0 | 0 | 0 | 0 | 0 | 0 | 0
Battery | 5 | 8 | 0 | 0 | 0 | 0 | 0 | 0 | 0 | 0 | 0 | 0 | 0 | 0 | 0 | 0 | 0 | 0 | 0 | 0 | 0 | 0 | 0 | 0 | 0 | 0
Battery | 5 | 9 | 0 | 0 | 0 | 0 | 0 | 0 | 0 | 0 | 0 | 0 | 0 | 0 | 0 | 0 | 0 | 0 | 0 | 0 | 0 | 0 | 0 | 0 | 0 | 0
Battery | 5 | 10 | 0 | 0 | 0 | 0 | 0 | 0 | 0 | 0 | 0 | 0 | 0 | 0 | 0 | 0 | 0 | 0 | 0 | 0 | 0 | 0 | 0 | 0 | 0 | 0
Battery | 5 | 11 | 0 | 0 | 0 | 0 | 0 | 0 | 0 | 0 | 0 | 0 | 0 | 0 | 0 | 0 | 0 | 0 | 0 | 0 | 0 | 0 | 0 | 0 | 0 | 0
Battery | 6 | 0 | 0 | 0 | 0 | 0 | 0 | 0 | 0 | 0 | 0 | 0 | 0 | 0 | 0 | 0 | 0 | 0 | 0 | 0 | 0 | 0 | 0 | 0 | 0 | 0
Battery | 6 | 1 | 0 | 0 | 0 | 0 | 0 | 0 | 0 | 0 | 0 | 0 | 0 | 0 | 0 | 0 | 0 | 0 | 0 | 0 | 0 | 0 | 0 | 0 | 0 | 0
Battery | 6 | 2 | 0 | 0 | 0 | 0 | 0 | 0 | 0 | 0 | 0 | 0 | 0 | 0 | 0 | 0 | 0 | 0 | 0 | 0 | 0 | 0 | 0 | 0 | 0 | 0
Battery | 6 | 3 | 0 | 0 | 0 | 0 | 0 | 0 | 0 | 0 | 0 | 0 | 0 | 0 | 0 | 0 | 0 | 0 | 0 | 0 | 0 | 0 | 0 | 0 | 0 | 0
Battery | 6 | 4 | 0 | 0 | 0 | 0 | 0 | 0 | 0 | 0 | 0 | 0 | 0 | 0 | 0 | 0 | 0 | 0 | 0 | 0 | 0 | 0 | 0 | 0 | 0 | 0
Battery | 6 | 5 | 0 | 0 | 0 | 0 | 0 | 0 | 0 | 0 | 0 | 0 | 0 | 0 | 0 | 0 | 0 | 0 | 0 | 0 | 0 | 0 | 0 | 0 | 0 | 0
Battery | 6 | 6 | 0 | 0 | 0 | 0 | 0 | 0 | 0 | 0 | 0 | 0 | 0 | 0 | 0 | 0 | 0 | 0 | 0 | 0 | 0 | 0 | 0 | 0 | 0 | 0
Battery | 6 | 7 | 0 | 0 | 0 | 0 | 0 | 0 | 0 | 0 | 0 | 0 | 0 | 0 | 0 | 0 | 0 | 0 | 0 | 0 | 0 | 0 | 0 | 0 | 0 | 0
Battery | 6 | 8 | 0 | 0 | 0 | 0 | 0 | 0 | 0 | 0 | 0 | 0 | 0 | 0 | 0 | 0 | 0 | 0 | 0 | 0 | 0 | 0 | 0 | 0 | 0 | 0
Battery | 6 | 9 | 0 | 0 | 0 | 0 | 0 | 0 | 0 | 0 | 0 | 0 | 0 | 0 | 0 | 0 | 0 | 0 | 0 | 0 | 0 | 0 | 0 | 0 | 0 | 0
Battery | 6 | 10 | 0 | 0 | 0 | 0 | 0 | 0 | 0 | 0 | 0 | 0 | 0 | 0 | 0 | 0 | 0 | 0 | 0 | 0 | 0 | 0 | 0 | 0 | 0 | 0
Battery | 6 | 11 | 0 | 0 | 0 | 0 | 0 | 0 | 0 | 0 | 0 | 0 | 0 | 0 | 0 | 0 | 0 | 0 | 0 | 0 | 0 | 0 | 0 | 0 | 0 | 0
Battery | 7 | 0 | 0 | 0 | 0 | 0 | 0 | 0 | 0 | 0 | 0 | 0 | 0 | 0 | 0 | 0 | 0 | 0 | 0 | 0 | 0 | 0 | 0 | 0 | 0 | 0
Battery | 7 | 1 | 0 | 0 | 0 | 0 | 0 | 0 | 0 | 0 | 0 | 0 | 0 | 0 | 0 | 0 | 0 | 0 | 0 | 0 | 0 | 0 | 0 | 0 | 0 | 0
Battery | 7 | 2 | 0 | 0 | 0 | 0 | 0 | 0 | 0 | 0 | 0 | 0 | 0 | 0 | 0 | 0 | 0 | 0 | 0 | 0 | 0 | 0 | 0 | 0 | 0 | 0
Battery | 7 | 3 | 0 | 0 | 0 | 0 | 0 | 0 | 0 | 0 | 0 | 0 | 0 | 0 | 0 | 0 | 0 | 0 | 0 | 0 | 0 | 0 | 0 | 0 | 0 | 0
Battery | 7 | 4 | 0 | 0 | 0 | 0 | 0 | 0 | 0 | 0 | 0 | 0 | 0 | 0 | 0 | 0 | 0 | 0 | 0 | 0 | 0 | 0 | 0 | 0 | 0 | 0
Battery | 7 | 5 | 0 | 0 | 0 | 0 | 0 | 0 | 0 | 0 | 0 | 0 | 0 | 0 | 0 | 0 | 0 | 0 | 0 | 0 | 0 | 0 | 0 | 0 | 0 | 0
Battery | 7 | 6 | 0 | 0 | 0 | 0 | 0 | 0 | 0 | 0 | 0 | 0 | 0 | 0 | 0 | 0 | 0 | 0 | 0 | 0 | 0 | 0 | 0 | 0 | 0 | 0
Battery | 7 | 7 | 0 | 0 | 0 | 0 | 0 | 0 | 0 | 0 | 0 | 0 | 0 | 0 | 0 | 0 | 0 | 0 | 0 | 0 | 0 | 0 | 0 | 0 | 0 | 0
Battery | 7 | 8 | 0 | 0 | 0 | 0 | 0 | 0 | 0 | 0 | 0 | 0 | 0 | 0 | 0 | 0 | 0 | 0 | 0 | 0 | 0 | 0 | 0 | 0 | 0 | 0
Battery | 7 | 9 | 0 | 0 | 0 | 0 | 0 | 0 | 0 | 0 | 0 | 0 | 0 | 0 | 0 | 0 | 0 | 0 | 0 | 0 | 0 | 0 | 0 | 0 | 0 | 0
Battery | 7 | 10 | 0 | 0 | 0 | 0 | 0 | 0 | 0 | 0 | 0 | 0 | 0 | 0 | 0 | 0 | 0 | 0 | 0 | 0 | 0 | 0 | 0 | 0 | 0 | 0
Battery | 7 | 11 | 0 | 0 | 0 | 0 | 0 | 0 | 0 | 0 | 0 | 0 | 0 | 0 | 0 | 0 | 0 | 0 | 0 | 0 | 0 | 0 | 0 | 0 | 0 | 0
Battery | 8 | 0 | 0 | 0 | 0 | 0 | 0 | 0 | 0 | 0 | 0 | 0 | 0 | 0 | 0 | 0 | 0 | 0 | 0 | 0 | 0 | 0 | 0 | 0 | 0 | 0
Battery | 8 | 1 | 0 | 0 | 0 | 0 | 0 | 0 | 0 | 0 | 0 | 0 | 0 | 0 | 0 | 0 | 0 | 0 | 0 | 0 | 0 | 0 | 0 | 0 | 0 | 0
Battery | 8 | 2 | 0 | 0 | 0 | 0 | 0 | 0 | 0 | 0 | 0 | 0 | 0 | 0 | 0 | 0 | 0 | 0 | 0 | 0 | 0 | 0 | 0 | 0 | 0 | 0
Battery | 8 | 3 | 0 | 0 | 0 | 0 | 0 | 0 | 0 | 0 | 0 | 0 | 0 | 0 | 0 | 0 | 0 | 0 | 0 | 0 | 0 | 0 | 0 | 0 | 0 | 0
Battery | 8 | 4 | 0 | 0 | 0 | 0 | 0 | 0 | 0 | 0 | 0 | 0 | 0 | 0 | 0 | 0 | 0 | 0 | 0 | 0 | 0 | 0 | 0 | 0 | 0 | 0
Battery | 8 | 5 | 0 | 0 | 0 | 0 | 0 | 0 | 0 | 0 | 0 | 0 | 0 | 0 | 0 | 0 | 0 | 0 | 0 | 0 | 0 | 0 | 0 | 0 | 0 | 0
Battery | 8 | 6 | 0 | 0 | 0 | 0 | 0 | 0 | 0 | 0 | 0 | 0 | 0 | 0 | 0 | 0 | 0 | 0 | 0 | 0 | 0 | 0 | 0 | 0 | 0 | 0
Battery | 8 | 7 | 0 | 0 | 0 | 0 | 0 | 0 | 0 | 0 | 0 | 0 | 0 | 0 | 0 | 0 | 0 | 0 | 0 | 0 | 0 | 0 | 0 | 0 | 0 | 0
Battery | 8 | 8 | 0 | 0 | 0 | 0 | 0 | 0 | 0 | 0 | 0 | 0 | 0 | 0 | 0 | 0 | 0 | 0 | 0 | 0 | 0 | 0 | 0 | 0 | 0 | 0
Battery | 8 | 9 | 0 | 0 | 0 | 0 | 0 | 0 | 0 | 0 | 0 | 0 | 0 | 0 | 0 | 0 | 0 | 0 | 0 | 0 | 0 | 0 | 0 | 0 | 0 | 0
Battery | 8 | 10 | 0 | 0 | 0 | 0 | 0 | 0 | 0 | 0 | 0 | 0 | 0 | 0 | 0 | 0 | 0 | 0 | 0 | 0 | 0 | 0 | 0 | 0 | 0 | 0
Battery | 8 | 11 | 0 | 0 | 0 | 0 | 0 | 0 | 0 | 0 | 0 | 0 | 0 | 0 | 0 | 0 | 0 | 0 | 0 | 0 | 0 | 0 | 0 | 0 | 0 | 0
Battery | 9 | 0 | 0 | 0 | 0 | 0 | 0 | 0 | 0 | 0 | 0 | 0 | 0 | 0 | 0 | 0 | 0 | 0 | 0 | 0 | 0 | 0 | 0 | 0 | 0 | 0
Battery | 9 | 1 | 0 | 0 | 0 | 0 | 0 | 0 | 0 | 0 | 0 | 0 | 0 | 0 | 0 | 0 | 0 | 0 | 0 | 0 | 0 | 0 | 0 | 0 | 0 | 0
Battery | 9 | 2 | 0 | 0 | 0 | 0 | 0 | 0 | 0 | 0 | 0 | 0 | 0 | 0 | 0 | 0 | 0 | 0 | 0 | 0 | 0 | 0 | 0 | 0 | 0 | 0
Battery | 9 | 3 | 0 | 0 | 0 | 0 | 0 | 0 | 0 | 0 | 0 | 0 | 0 | 0 | 0 | 0 | 0 | 0 | 0 | 0 | 0 | 0 | 0 | 0 | 0 | 0
Battery | 9 | 4 | 0 | 0 | 0 | 0 | 0 | 0 | 0 | 0 | 0 | 0 | 0 | 0 | 0 | 0 | 0 | 0 | 0 | 0 | 0 | 0 | 0 | 0 | 0 | 0
Battery | 9 | 5 | 0 | 0 | 0 | 0 | 0 | 0 | 0 | 0 | 0 | 0 | 0 | 0 | 0 | 0 | 0 | 0 | 0 | 0 | 0 | 0 | 0 | 0 | 0 | 0
Battery | 9 | 6 | 0 | 0 | 0 | 0 | 0 | 0 | 0 | 0 | 0 | 0 | 0 | 0 | 0 | 0 | 0 | 0 | 0 | 0 | 0 | 0 | 0 | 0 | 0 | 0
Battery | 9 | 7 | 0 | 0 | 0 | 0 | 0 | 0 | 0 | 0 | 0 | 0 | 0 | 0 | 0 | 0 | 0 | 0 | 0 | 0 | 0 | 0 | 0 | 0 | 0 | 0
Battery | 9 | 8 | 0 | 0 | 0 | 0 | 0 | 0 | 0 | 0 | 0 | 0 | 0 | 0 | 0 | 0 | 0 | 0 | 0 | 0 | 0 | 0 | 0 | 0 | 0 | 0
Battery | 9 | 9 | 0 | 0 | 0 | 0 | 0 | 0 | 0 | 0 | 0 | 0 | 0 | 0 | 0 | 0 | 0 | 0 | 0 | 0 | 0 | 0 | 0 | 0 | 0 | 0
Battery | 9 | 10 | 0 | 0 | 0 | 0 | 0 | 0 | 0 | 0 | 0 | 0 | 0 | 0 | 0 | 0 | 0 | 0 | 0 | 0 | 0 | 0 | 0 | 0 | 0 | 0
Battery | 9 | 11 | 0 | 0 | 0 | 0 | 0 | 0 | 0 | 0 | 0 | 0 | 0 | 0 | 0 | 0 | 0 | 0 | 0 | 0 | 0 | 0 | 0 | 0 | 0 | 0
Battery | 10 | 0 | 0 | 0 | 0 | 0 | 0 | 0 | 0 | 0 | 0 | 0 | 0 | 0 | 0 | 0 | 0 | 0 | 0 | 0 | 0 | 0 | 0 | 0 | 0 | 0
Battery | 10 | 1 | 0 | 0 | 0 | 0 | 0 | 0 | 0 | 0 | 0 | 0 | 0 | 0 | 0 | 0 | 0 | 0 | 0 | 0 | 0 | 0 | 0 | 0 | 0 | 0
Battery | 10 | 2 | 0 | 0 | 0 | 0 | 0 | 0 | 0 | 0 | 0 | 0 | 0 | 0 | 0 | 0 | 0 | 0 | 0 | 0 | 0 | 0 | 0 | 0 | 0 | 0
Battery | 10 | 3 | 0 | 0 | 0 | 0 | 0 | 0 | 0 | 0 | 0 | 0 | 0 | 0 | 0 | 0 | 0 | 0 | 0 | 0 | 0 | 0 | 0 | 0 | 0 | 0
Battery | 10 | 4 | 0 | 0 | 0 | 0 | 0 | 0 | 0 | 0 | 0 | 0 | 0 | 0 | 0 | 0 | 0 | 0 | 0 | 0 | 0 | 0 | 0 | 0 | 0 | 0
Battery | 10 | 5 | 0 | 0 | 0 | 0 | 0 | 0 | 0 | 0 | 0 | 0 | 0 | 0 | 0 | 0 | 0 | 0 | 0 | 0 | 0 | 0 | 0 | 0 | 0 | 0
Battery | 10 | 6 | 0 | 0 | 0 | 0 | 0 | 0 | 0 | 0 | 0 | 0 | 0 | 0 | 0 | 0 | 0 | 0 | 0 | 0 | 0 | 0 | 0 | 0 | 0 | 0
Battery | 10 | 7 | 0 | 0 | 0 | 0 | 0 | 0 | 0 | 0 | 0 | 0 | 0 | 0 | 0 | 0 | 0 | 0 | 0 | 0 | 0 | 0 | 0 | 0 | 0 | 0
Battery | 10 | 8 | 0 | 0 | 0 | 0 | 0 | 0 | 0 | 0 | 0 | 0 | 0 | 0 | 0 | 0 | 0 | 0 | 0 | 0 | 0 | 0 | 0 | 0 | 0 | 0
Battery | 10 | 9 | 0 | 0 | 0 | 0 | 0 | 0 | 0 | 0 | 0 | 0 | 0 | 0 | 0 | 0 | 0 | 0 | 0 | 0 | 0 | 0 | 0 | 0 | 0 | 0
Battery | 10 | 10 | 0 | 0 | 0 | 0 | 0 | 0 | 0 | 0 | 0 | 0 | 0 | 0 | 0 | 0 | 0 | 0 | 0 | 0 | 0 | 0 | 0 | 0 | 0 | 0
Battery | 10 | 11 | 0 | 0 | 0 | 0 | 0 | 0 | 0 | 0 | 0 | 0 | 0 | 0 | 0 | 0 | 0 | 0 | 0 | 0 | 0 | 0 | 0 | 0 | 0 | 0
Battery | 11 | 0 | 0 | 0 | 0 | 0 | 0 | 0 | 0 | 0 | 0 | 0 | 0 | 0 | 0 | 0 | 0 | 0 | 0 | 0 | 0 | 0 | 0 | 0 | 0 | 0
Battery | 11 | 1 | 0 | 0 | 0 | 0 | 0 | 0 | 0 | 0 | 0 | 0 | 0 | 0 | 0 | 0 | 0 | 0 | 0 | 0 | 0 | 0 | 0 | 0 | 0 | 0
Battery | 11 | 2 | 0 | 0 | 0 | 0 | 0 | 0 | 0 | 0 | 0 | 0 | 0 | 0 | 0 | 0 | 0 | 0 | 0 | 0 | 0 | 0 | 0 | 0 | 0 | 0
Battery | 11 | 3 | 0 | 0 | 0 | 0 | 0 | 0 | 0 | 0 | 0 | 0 | 0 | 0 | 0 | 0 | 0 | 0 | 0 | 0 | 0 | 0 | 0 | 0 | 0 | 0
Battery | 11 | 4 | 0 | 0 | 0 | 0 | 0 | 0 | 0 | 0 | 0 | 0 | 0 | 0 | 0 | 0 | 0 | 0 | 0 | 0 | 0 | 0 | 0 | 0 | 0 | 0
Battery | 11 | 5 | 0 | 0 | 0 | 0 | 0 | 0 | 0 | 0 | 0 | 0 | 0 | 0 | 0 | 0 | 0 | 0 | 0 | 0 | 0 | 0 | 0 | 0 | 0 | 0
Battery | 11 | 6 | 0 | 0 | 0 | 0 | 0 | 0 | 0 | 0 | 0 | 0 | 0 | 0 | 0 | 0 | 0 | 0 | 0 | 0 | 0 | 0 | 0 | 0 | 0 | 0
Battery | 11 | 7 | 0 | 0 | 0 | 0 | 0 | 0 | 0 | 0 | 0 | 0 | 0 | 0 | 0 | 0 | 0 | 0 | 0 | 0 | 0 | 0 | 0 | 0 | 0 | 0
Battery | 11 | 8 | 0 | 0 | 0 | 0 | 0 | 0 | 0 | 0 | 0 | 0 | 0 | 0 | 0 | 0 | 0 | 0 | 0 | 0 | 0 | 0 | 0 | 0 | 0 | 0
Battery | 11 | 9 | 0 | 0 | 0 | 0 | 0 | 0 | 0 | 0 | 0 | 0 | 0 | 0 | 0 | 0 | 0 | 0 | 0 | 0 | 0 | 0 | 0 | 0 | 0 | 0
Battery | 11 | 10 | 0 | 0 | 0 | 0 | 0 | 0 | 0 | 0 | 0 | 0 | 0 | 0 | 0 | 0 | 0 | 0 | 0 | 0 | 0 | 0 | 0 | 0 | 0 | 0
Battery | 11 | 11 | 0 | 0 | 0 | 0 | 0 | 0 | 0 | 0 | 0 | 0 | 0 | 0 | 0 | 0 | 0 | 0 | 0 | 0 | 0 | 0 | 0 | 0 | 0 | 0
Battery | 12 | 0 | 0 | 0 | 0 | 0 | 0 | 0 | 0 | 0 | 0 | 0 | 0 | 0 | 0 | 0 | 0 | 0 | 0 | 0 | 0 | 0 | 0 | 0 | 0 | 0
Battery | 12 | 1 | 0 | 0 | 0 | 0 | 0 | 0 | 0 | 0 | 0 | 0 | 0 | 0 | 0 | 0 | 0 | 0 | 0 | 0 | 0 | 0 | 0 | 0 | 0 | 0
Battery | 12 | 2 | 0 | 0 | 0 | 0 | 0 | 0 | 0 | 0 | 0 | 0 | 0 | 0 | 0 | 0 | 0 | 0 | 0 | 0 | 0 | 0 | 0 | 0 | 0 | 0
Battery | 12 | 3 | 0 | 0 | 0 | 0 | 0 | 0 | 0 | 0 | 0 | 0 | 0 | 0 | 0 | 0 | 0 | 0 | 0 | 0 | 0 | 0 | 0 | 0 | 0 | 0
Battery | 12 | 4 | 0 | 0 | 0 | 0 | 0 | 0 | 0 | 0 | 0 | 0 | 0 | 0 | 0 | 0 | 0 | 0 | 0 | 0 | 0 | 0 | 0 | 0 | 0 | 0
Battery | 12 | 5 | 0 | 0 | 0 | 0 | 0 | 0 | 0 | 0 | 0 | 0 | 0 | 0 | 0 | 0 | 0 | 0 | 0 | 0 | 0 | 0 | 0 | 0 | 0 | 0
Battery | 12 | 6 | 0 | 0 | 0 | 0 | 0 | 0 | 0 | 0 | 0 | 0 | 0 | 0 | 0 | 0 | 0 | 0 | 0 | 0 | 0 | 0 | 0 | 0 | 0 | 0
Battery | 12 | 7 | 0 | 0 | 0 | 0 | 0 | 0 | 0 | 0 | 0 | 0 | 0 | 0 | 0 | 0 | 0 | 0 | 0 | 0 | 0 | 0 | 0 | 0 | 0 | 0
Battery | 12 | 8 | 0 | 0 | 0 | 0 | 0 | 0 | 0 | 0 | 0 | 0 | 0 | 0 | 0 | 0 | 0 | 0 | 0 | 0 | 0 | 0 | 0 | 0 | 0 | 0
Battery | 12 | 9 | 0 | 0 | 0 | 0 | 0 | 0 | 0 | 0 | 0 | 0 | 0 | 0 | 0 | 0 | 0 | 0 | 0 | 0 | 0 | 0 | 0 | 0 | 0 | 0
Battery | 12 | 10 | 0 | 0 | 0 | 0 | 0 | 0 | 0 | 0 | 0 | 0 | 0 | 0 | 0 | 0 | 0 | 0 | 0 | 0 | 0 | 0 | 0 | 0 | 0 | 0
Battery | 12 | 11 | 0 | 0 | 0 | 0 | 0 | 0 | 0 | 0 | 0 | 0 | 0 | 0 | 0 | 0 | 0 | 0 | 0 | 0 | 0 | 0 | 0 | 0 | 0 | 0
Battery | 13 | 0 | 0 | 0 | 0 | 0 | 0 | 0 | 0 | 0 | 0 | 0 | 0 | 0 | 0 | 0 | 0 | 0 | 0 | 0 | 0 | 0 | 0 | 0 | 0 | 0
Battery | 13 | 1 | 0 | 0 | 0 | 0 | 0 | 0 | 0 | 0 | 0 | 0 | 0 | 0 | 0 | 0 | 0 | 0 | 0 | 0 | 0 | 0 | 0 | 0 | 0 | 0
Battery | 13 | 2 | 0 | 0 | 0 | 0 | 0 | 0 | 0 | 0 | 0 | 0 | 0 | 0 | 0 | 0 | 0 | 0 | 0 | 0 | 0 | 0 | 0 | 0 | 0 | 0
Battery | 13 | 3 | 0 | 0 | 0 | 0 | 0 | 0 | 0 | 0 | 0 | 0 | 0 | 0 | 0 | 0 | 0 | 0 | 0 | 0 | 0 | 0 | 0 | 0 | 0 | 0
Battery | 13 | 4 | 0 | 0 | 0 | 0 | 0 | 0 | 0 | 0 | 0 | 0 | 0 | 0 | 0 | 0 | 0 | 0 | 0 | 0 | 0 | 0 | 0 | 0 | 0 | 0
Battery | 13 | 5 | 0 | 0 | 0 | 0 | 0 | 0 | 0 | 0 | 0 | 0 | 0 | 0 | 0 | 0 | 0 | 0 | 0 | 0 | 0 | 0 | 0 | 0 | 0 | 0
Battery | 13 | 6 | 0 | 0 | 0 | 0 | 0 | 0 | 0 | 0 | 0 | 0 | 0 | 0 | 0 | 0 | 0 | 0 | 0 | 0 | 0 | 0 | 0 | 0 | 0 | 0
Battery | 13 | 7 | 0 | 0 | 0 | 0 | 0 | 0 | 0 | 0 | 0 | 0 | 0 | 0 | 0 | 0 | 0 | 0 | 0 | 0 | 0 | 0 | 0 | 0 | 0 | 0
Battery | 13 | 8 | 0 | 0 | 0 | 0 | 0 | 0 | 0 | 0 | 0 | 0 | 0 | 0 | 0 | 0 | 0 | 0 | 0 | 0 | 0 | 0 | 0 | 0 | 0 | 0
Battery | 13 | 9 | 0 | 0 | 0 | 0 | 0 | 0 | 0 | 0 | 0 | 0 | 0 | 0 | 0 | 0 | 0 | 0 | 0 | 0 | 0 | 0 | 0 | 0 | 0 | 0
Battery | 13 | 10 | 0 | 0 | 0 | 0 | 0 | 0 | 0 | 0 | 0 | 0 | 0 | 0 | 0 | 0 | 0 | 0 | 0 | 0 | 0 | 0 | 0 | 0 | 0 | 0
Battery | 13 | 11 | 0 | 0 | 0 | 0 | 0 | 0 | 0 | 0 | 0 | 0 | 0 | 0 | 0 | 0 | 0 | 0 | 0 | 0 | 0 | 0 | 0 | 0 | 0 | 0
Battery | 14 | 0 | 0 | 0 | 0 | 0 | 0 | 0 | 0 | 0 | 0 | 0 | 0 | 0 | 0 | 0 | 0 | 0 | 0 | 0 | 0 | 0 | 0 | 0 | 0 | 0
Battery | 14 | 1 | 0 | 0 | 0 | 0 | 0 | 0 | 0 | 0 | 0 | 0 | 0 | 0 | 0 | 0 | 0 | 0 | 0 | 0 | 0 | 0 | 0 | 0 | 0 | 0
Battery | 14 | 2 | 0 | 0 | 0 | 0 | 0 | 0 | 0 | 0 | 0 | 0 | 0 | 0 | 0 | 0 | 0 | 0 | 0 | 0 | 0 | 0 | 0 | 0 | 0 | 0
Battery | 14 | 3 | 0 | 0 | 0 | 0 | 0 | 0 | 0 | 0 | 0 | 0 | 0 | 0 | 0 | 0 | 0 | 0 | 0 | 0 | 0 | 0 | 0 | 0 | 0 | 0
Battery | 14 | 4 | 0 | 0 | 0 | 0 | 0 | 0 | 0 | 0 | 0 | 0 | 0 | 0 | 0 | 0 | 0 | 0 | 0 | 0 | 0 | 0 | 0 | 0 | 0 | 0
Battery | 14 | 5 | 0 | 0 | 0 | 0 | 0 | 0 | 0 | 0 | 0 | 0 | 0 | 0 | 0 | 0 | 0 | 0 | 0 | 0 | 0 | 0 | 0 | 0 | 0 | 0
Battery | 14 | 6 | 0 | 0 | 0 | 0 | 0 | 0 | 0 | 0 | 0 | 0 | 0 | 0 | 0 | 0 | 0 | 0 | 0 | 0 | 0 | 0 | 0 | 0 | 0 | 0
Battery | 14 | 7 | 0 | 0 | 0 | 0 | 0 | 0 | 0 | 0 | 0 | 0 | 0 | 0 | 0 | 0 | 0 | 0 | 0 | 0 | 0 | 0 | 0 | 0 | 0 | 0
Battery | 14 | 8 | 0 | 0 | 0 | 0 | 0 | 0 | 0 | 0 | 0 | 0 | 0 | 0 | 0 | 0 | 0 | 0 | 0 | 0 | 0 | 0 | 0 | 0 | 0 | 0
Battery | 14 | 9 | 0 | 0 | 0 | 0 | 0 | 0 | 0 | 0 | 0 | 0 | 0 | 0 | 0 | 0 | 0 | 0 | 0 | 0 | 0 | 0 | 0 | 0 | 0 | 0
Battery | 14 | 10 | 0 | 0 | 0 | 0 | 0 | 0 | 0 | 0 | 0 | 0 | 0 | 0 | 0 | 0 | 0 | 0 | 0 | 0 | 0 | 0 | 0 | 0 | 0 | 0
Battery | 14 | 11 | 0 | 0 | 0 | 0 | 0 | 0 | 0 | 0 | 0 | 0 | 0 | 0 | 0 | 0 | 0 | 0 | 0 | 0 | 0 | 0 | 0 | 0 | 0 | 0
Battery | 15 | 0 | 0 | 0 | 0 | 0 | 0 | 0 | 0 | 0 | 0 | 0 | 0 | 0 | 0 | 0 | 0 | 0 | 0 | 0 | 0 | 0 | 0 | 0 | 0 | 0
Battery | 15 | 1 | 0 | 0 | 0 | 0 | 0 | 0 | 0 | 0 | 0 | 0 | 0 | 0 | 0 | 0 | 0 | 0 | 0 | 0 | 0 | 0 | 0 | 0 | 0 | 0
Battery | 15 | 2 | 0 | 0 | 0 | 0 | 0 | 0 | 0 | 0 | 0 | 0 | 0 | 0 | 0 | 0 | 0 | 0 | 0 | 0 | 0 | 0 | 0 | 0 | 0 | 0
Battery | 15 | 3 | 0 | 0 | 0 | 0 | 0 | 0 | 0 | 0 | 0 | 0 | 0 | 0 | 0 | 0 | 0 | 0 | 0 | 0 | 0 | 0 | 0 | 0 | 0 | 0
Battery | 15 | 4 | 0 | 0 | 0 | 0 | 0 | 0 | 0 | 0 | 0 | 0 | 0 | 0 | 0 | 0 | 0 | 0 | 0 | 0 | 0 | 0 | 0 | 0 | 0 | 0
Battery | 15 | 5 | 0 | 0 | 0 | 0 | 0 | 0 | 0 | 0 | 0 | 0 | 0 | 0 | 0 | 0 | 0 | 0 | 0 | 0 | 0 | 0 | 0 | 0 | 0 | 0
Battery | 15 | 6 | 0 | 0 | 0 | 0 | 0 | 0 | 0 | 0 | 0 | 0 | 0 | 0 | 0 | 0 | 0 | 0 | 0 | 0 | 0 | 0 | 0 | 0 | 0 | 0
Battery | 15 | 7 | 0 | 0 | 0 | 0 | 0 | 0 | 0 | 0 | 0 | 0 | 0 | 0 | 0 | 0 | 0 | 0 | 0 | 0 | 0 | 0 | 0 | 0 | 0 | 0
Battery | 15 | 8 | 0 | 0 | 0 | 0 | 0 | 0 | 0 | 0 | 0 | 0 | 0 | 0 | 0 | 0 | 0 | 0 | 0 | 0 | 0 | 0 | 0 | 0 | 0 | 0
Battery | 15 | 9 | 0 | 0 | 0 | 0 | 0 | 0 | 0 | 0 | 0 | 0 | 0 | 0 | 0 | 0 | 0 | 0 | 0 | 0 | 0 | 0 | 0 | 0 | 0 | 0
Battery | 15 | 10 | 0 | 0 | 0 | 0 | 0 | 0 | 0 | 0 | 0 | 0 | 0 | 0 | 0 | 0 | 0 | 0 | 0 | 0 | 0 | 0 | 0 | 0 | 0 | 0
Battery | 15 | 11 | 0 | 0 | 0 | 0 | 0 | 0 | 0 | 0 | 0 | 0 | 0 | 0 | 0 | 0 | 0 | 0 | 0 | 0 | 0 | 0 | 0 | 0 | 0 | 0
Battery | 16 | 0 | 0 | 0 | 0 | 0 | 0 | 0 | 0 | 0 | 0 | 0 | 0 | 0 | 0 | 0 | 0 | 0 | 0 | 0 | 0 | 0 | 0 | 0 | 0 | 0
Battery | 16 | 1 | 0 | 0 | 0 | 0 | 0 | 0 | 0 | 0 | 0 | 0 | 0 | 0 | 0 | 0 | 0 | 0 | 0 | 0 | 0 | 0 | 0 | 0 | 0 | 0
Battery | 16 | 2 | 0 | 0 | 0 | 0 | 0 | 0 | 0 | 0 | 0 | 0 | 0 | 0 | 0 | 0 | 0 | 0 | 0 | 0 | 0 | 0 | 0 | 0 | 0 | 0
Battery | 16 | 3 | 0 | 0 | 0 | 0 | 0 | 0 | 0 | 0 | 0 | 0 | 0 | 0 | 0 | 0 | 0 | 0 | 0 | 0 | 0 | 0 | 0 | 0 | 0 | 0
Battery | 16 | 4 | 0 | 0 | 0 | 0 | 0 | 0 | 0 | 0 | 0 | 0 | 0 | 0 | 0 | 0 | 0 | 0 | 0 | 0 | 0 | 0 | 0 | 0 | 0 | 0
Battery | 16 | 5 | 0 | 0 | 0 | 0 | 0 | 0 | 0 | 0 | 0 | 0 | 0 | 0 | 0 | 0 | 0 | 0 | 0 | 0 | 0 | 0 | 0 | 0 | 0 | 0
Battery | 16 | 6 | 0 | 0 | 0 | 0 | 0 | 0 | 0 | 0 | 0 | 0 | 0 | 0 | 0 | 0 | 0 | 0 | 0 | 0 | 0 | 0 | 0 | 0 | 0 | 0
Battery | 16 | 7 | 0 | 0 | 0 | 0 | 0 | 0 | 0 | 0 | 0 | 0 | 0 | 0 | 0 | 0 | 0 | 0 | 0 | 0 | 0 | 0 | 0 | 0 | 0 | 0
Battery | 16 | 8 | 0 | 0 | 0 | 0 | 0 | 0 | 0 | 0 | 0 | 0 | 0 | 0 | 0 | 0 | 0 | 0 | 0 | 0 | 0 | 0 | 0 | 0 | 0 | 0
Battery | 16 | 9 | 0 | 0 | 0 | 0 | 0 | 0 | 0 | 0 | 0 | 0 | 0 | 0 | 0 | 0 | 0 | 0 | 0 | 0 | 0 | 0 | 0 | 0 | 0 | 0
Battery | 16 | 10 | 0 | 0 | 0 | 0 | 0 | 0 | 0 | 0 | 0 | 0 | 0 | 0 | 0 | 0 | 0 | 0 | 0 | 0 | 0 | 0 | 0 | 0 | 0 | 0
Battery | 16 | 11 | 0 | 0 | 0 | 0 | 0 | 0 | 0 | 0 | 0 | 0 | 0 | 0 | 0 | 0 | 0 | 0 | 0 | 0 | 0 | 0 | 0 | 0 | 0 | 0
Battery | 17 | 0 | 0 | 0 | 0 | 0 | 0 | 0 | 0 | 0 | 0 | 0 | 0 | 0 | 0 | 0 | 0 | 0 | 0 | 0 | 0 | 0 | 0 | 0 | 0 | 0
Battery | 17 | 1 | 0 | 0 | 0 | 0 | 0 | 0 | 0 | 0 | 0 | 0 | 0 | 0 | 0 | 0 | 0 | 0 | 0 | 0 | 0 | 0 | 0 | 0 | 0 | 0
Battery | 17 | 2 | 0 | 0 | 0 | 0 | 0 | 0 | 0 | 0 | 0 | 0 | 0 | 0 | 0 | 0 | 0 | 0 | 0 | 0 | 0 | 0 | 0 | 0 | 0 | 0
Battery | 17 | 3 | 0 | 0 | 0 | 0 | 0 | 0 | 0 | 0 | 0 | 0 | 0 | 0 | 0 | 0 | 0 | 0 | 0 | 0 | 0 | 0 | 0 | 0 | 0 | 0
Battery | 17 | 4 | 0 | 0 | 0 | 0 | 0 | 0 | 0 | 0 | 0 | 0 | 0 | 0 | 0 | 0 | 0 | 0 | 0 | 0 | 0 | 0 | 0 | 0 | 0 | 0
Battery | 17 | 5 | 0 | 0 | 0 | 0 | 0 | 0 | 0 | 0 | 0 | 0 | 0 | 0 | 0 | 0 | 0 | 0 | 0 | 0 | 0 | 0 | 0 | 0 | 0 | 0
Battery | 17 | 6 | 0 | 0 | 0 | 0 | 0 | 0 | 0 | 0 | 0 | 0 | 0 | 0 | 0 | 0 | 0 | 0 | 0 | 0 | 0 | 0 | 0 | 0 | 0 | 0
Battery | 17 | 7 | 0 | 0 | 0 | 0 | 0 | 0 | 0 | 0 | 0 | 0 | 0 | 0 | 0 | 0 | 0 | 0 | 0 | 0 | 0 | 0 | 0 | 0 | 0 | 0
Battery | 17 | 8 | 0 | 0 | 0 | 0 | 0 | 0 | 0 | 0 | 0 | 0 | 0 | 0 | 0 | 0 | 0 | 0 | 0 | 0 | 0 | 0 | 0 | 0 | 0 | 0
Battery | 17 | 9 | 0 | 0 | 0 | 0 | 0 | 0 | 0 | 0 | 0 | 0 | 0 | 0 | 0 | 0 | 0 | 0 | 0 | 0 | 0 | 0 | 0 | 0 | 0 | 0
Battery | 17 | 10 | 0 | 0 | 0 | 0 | 0 | 0 | 0 | 0 | 0 | 0 | 0 | 0 | 0 | 0 | 0 | 0 | 0 | 0 | 0 | 0 | 0 | 0 | 0 | 0
Battery | 17 | 11 | 0 | 0 | 0 | 0 | 0 | 0 | 0 | 0 | 0 | 0 | 0 | 0 | 0 | 0 | 0 | 0 | 0 | 0 | 0 | 0 | 0 | 0 | 0 | 0
Battery | 18 | 0 | 0 | 0 | 0 | 0 | 0 | 0 | 0 | 0 | 0 | 0 | 0 | 0 | 0 | 0 | 0 | 0 | 0 | 0 | 0 | 0 | 0 | 0 | 0 | 0
Battery | 18 | 1 | 0 | 0 | 0 | 0 | 0 | 0 | 0 | 0 | 0 | 0 | 0 | 0 | 0 | 0 | 0 | 0 | 0 | 0 | 0 | 0 | 0 | 0 | 0 | 0
Battery | 18 | 2 | 0 | 0 | 0 | 0 | 0 | 0 | 0 | 0 | 0 | 0 | 0 | 0 | 0 | 0 | 0 | 0 | 0 | 0 | 0 | 0 | 0 | 0 | 0 | 0
Battery | 18 | 3 | 0 | 0 | 0 | 0 | 0 | 0 | 0 | 0 | 0 | 0 | 0 | 0 | 0 | 0 | 0 | 0 | 0 | 0 | 0 | 0 | 0 | 0 | 0 | 0
Battery | 18 | 4 | 0 | 0 | 0 | 0 | 0 | 0 | 0 | 0 | 0 | 0 | 0 | 0 | 0 | 0 | 0 | 0 | 0 | 0 | 0 | 0 | 0 | 0 | 0 | 0
Battery | 18 | 5 | 0 | 0 | 0 | 0 | 0 | 0 | 0 | 0 | 0 | 0 | 0 | 0 | 0 | 0 | 0 | 0 | 0 | 0 | 0 | 0 | 0 | 0 | 0 | 0
Battery | 18 | 6 | 0 | 0 | 0 | 0 | 0 | 0 | 0 | 0 | 0 | 0 | 0 | 0 | 0 | 0 | 0 | 0 | 0 | 0 | 0 | 0 | 0 | 0 | 0 | 0
Battery | 18 | 7 | 0 | 0 | 0 | 0 | 0 | 0 | 0 | 0 | 0 | 0 | 0 | 0 | 0 | 0 | 0 | 0 | 0 | 0 | 0 | 0 | 0 | 0 | 0 | 0
Battery | 18 | 8 | 0 | 0 | 0 | 0 | 0 | 0 | 0 | 0 | 0 | 0 | 0 | 0 | 0 | 0 | 0 | 0 | 0 | 0 | 0 | 0 | 0 | 0 | 0 | 0
Battery | 18 | 9 | 0 | 0 | 0 | 0 | 0 | 0 | 0 | 0 | 0 | 0 | 0 | 0 | 0 | 0 | 0 | 0 | 0 | 0 | 0 | 0 | 0 | 0 | 0 | 0
Battery | 18 | 10 | 0 | 0 | 0 | 0 | 0 | 0 | 0 | 0 | 0 | 0 | 0 | 0 | 0 | 0 | 0 | 0 | 0 | 0 | 0 | 0 | 0 | 0 | 0 | 0
Battery | 18 | 11 | 0 | 0 | 0 | 0 | 0 | 0 | 0 | 0 | 0 | 0 | 0 | 0 | 0 | 0 | 0 | 0 | 0 | 0 | 0 | 0 | 0 | 0 | 0 | 0
Battery | 19 | 0 | 0 | 0 | 0 | 0 | 0 | 0 | 0 | 0 | 0 | 0 | 0 | 0 | 0 | 0 | 0 | 0 | 0 | 0 | 0 | 0 | 0 | 0 | 0 | 0
Battery | 19 | 1 | 0 | 0 | 0 | 0 | 0 | 0 | 0 | 0 | 0 | 0 | 0 | 0 | 0 | 0 | 0 | 0 | 0 | 0 | 0 | 0 | 0 | 0 | 0 | 0
Battery | 19 | 2 | 0 | 0 | 0 | 0 | 0 | 0 | 0 | 0 | 0 | 0 | 0 | 0 | 0 | 0 | 0 | 0 | 0 | 0 | 0 | 0 | 0 | 0 | 0 | 0
Battery | 19 | 3 | 0 | 0 | 0 | 0 | 0 | 0 | 0 | 0 | 0 | 0 | 0 | 0 | 0 | 0 | 0 | 0 | 0 | 0 | 0 | 0 | 0 | 0 | 0 | 0
Battery | 19 | 4 | 0 | 0 | 0 | 0 | 0 | 0 | 0 | 0 | 0 | 0 | 0 | 0 | 0 | 0 | 0 | 0 | 0 | 0 | 0 | 0 | 0 | 0 | 0 | 0
Battery | 19 | 5 | 0 | 0 | 0 | 0 | 0 | 0 | 0 | 0 | 0 | 0 | 0 | 0 | 0 | 0 | 0 | 0 | 0 | 0 | 0 | 0 | 0 | 0 | 0 | 0
Battery | 19 | 6 | 0 | 0 | 0 | 0 | 0 | 0 | 0 | 0 | 0 | 0 | 0 | 0 | 0 | 0 | 0 | 0 | 0 | 0 | 0 | 0 | 0 | 0 | 0 | 0
Battery | 19 | 7 | 0 | 0 | 0 | 0 | 0 | 0 | 0 | 0 | 0 | 0 | 0 | 0 | 0 | 0 | 0 | 0 | 0 | 0 | 0 | 0 | 0 | 0 | 0 | 0
Battery | 19 | 8 | 0 | 0 | 0 | 0 | 0 | 0 | 0 | 0 | 0 | 0 | 0 | 0 | 0 | 0 | 0 | 0 | 0 | 0 | 0 | 0 | 0 | 0 | 0 | 0
Battery | 19 | 9 | 0 | 0 | 0 | 0 | 0 | 0 | 0 | 0 | 0 | 0 | 0 | 0 | 0 | 0 | 0 | 0 | 0 | 0 | 0 | 0 | 0 | 0 | 0 | 0
Battery | 19 | 10 | 0 | 0 | 0 | 0 | 0 | 0 | 0 | 0 | 0 | 0 | 0 | 0 | 0 | 0 | 0 | 0 | 0 | 0 | 0 | 0 | 0 | 0 | 0 | 0
Battery | 19 | 11 | 0 | 0 | 0 | 0 | 0 | 0 | 0 | 0 | 0 | 0 | 0 | 0 | 0 | 0 | 0 | 0 | 0 | 0 | 0 | 0 | 0 | 0 | 0 | 0

## Purchased Electricity
Year | Day | Hour 0 | Hour 1 | Hour 2 | Hour 3 | Hour 4 | Hour 5 | Hour 6 | Hour 7 | Hour 8 | Hour 9 | Hour 10 | Hour 11 | Hour 12 | Hour 13 | Hour 14 | Hour 15 | Hour 16 | Hour 17 | Hour 18 | Hour 19 | Hour 20 | Hour 21 | Hour 22 | Hour 23
0 | 0 | 0 | 0 | 0 | 0 | 0 | 0 | 0 | 0 | 0 | 0 | 0 | 0 | 0 | 0 | 0 | 0 | 0 | 0 | 0 | 0 | 0 | 0 | 0 | 0
0 | 1 | 0 | 0 | 0 | 0 | 0 | 0 | 0 | 0 | 0 | 0 | 0 | 0 | 0 | 0 | 0 | 0 | 0 | 0 | 0 | 0 | 0 | 0 | 0 | 0
0 | 2 | 0 | 0 | 0 | 0 | 0 | 0 | 0 | 0 | 0 | 0 | 0 | 0 | 0 | 0 | 0 | 0 | 0 | 0 | 0 | 0 | 0 | 0 | 0 | 0
0 | 3 | 0 | 0 | 0 | 0 | 0 | 0 | 0 | 0 | 0 | 0 | 0 | 0 | 0 | 0 | 0 | 0 | 0 | 0 | 0 | 0 | 0 | 0 | 0 | 0
0 | 4 | 0 | 0 | 0 | 0 | 0 | 0 | 0 | 0 | 0 | 0 | 0 | 0 | 0 | 0 | 0 | 0 | 0 | 0 | 0 | 0 | 0 | 0 | 0 | 0
0 | 5 | 0 | 0 | 0 | 0 | 0 | 0 | 0 | 0 | 0 | 0 | 0 | 0 | 0 | 0 | 0 | 0 | 0 | 0 | 0 | 0 | 0 | 0 | 0 | 0
0 | 6 | 0 | 0 | 0 | 0 | 0 | 0 | 0 | 0 | 0 | 0 | 0 | 0 | 0 | 0 | 0 | 0 | 0 | 0 | 0 | 0 | 0 | 0 | 0 | 0
0 | 7 | 0 | 0 | 0 | 0 | 0 | 0 | 0 | 0 | 0 | 0 | 0 | 0 | 0 | 0 | 0 | 0 | 0 | 0 | 0 | 0 | 0 | 0 | 0 | 0
0 | 8 | 0 | 0 | 0 | 0 | 0 | 0 | 0 | 0 | 0 | 0 | 0 | 0 | 0 | 0 | 0 | 0 | 0 | 0 | 0 | 0 | 0 | 0 | 0 | 0
0 | 9 | 0 | 0 | 0 | 0 | 0 | 0 | 0 | 0 | 0 | 0 | 0 | 0 | 0 | 0 | 0 | 0 | 0 | 0 | 0 | 0 | 0 | 0 | 0 | 0
0 | 10 | 0 | 0 | 0 | 0 | 0 | 0 | 0 | 0 | 0 | 0 | 0 | 0 | 0 | 0 | 0 | 0 | 0 | 0 | 0 | 0 | 0 | 0 | 0 | 0
0 | 11 | 0 | 0 | 0 | 0 | 0 | 0 | 0 | 0 | 0 | 0 | 0 | 0 | 0 | 0 | 0 | 0 | 0 | 0 | 0 | 0 | 0 | 0 | 0 | 0
1 | 0 | 0 | 0 | 0 | 0 | 0 | 0 | 0 | 0 | 0 | 0 | 0 | 0 | 0 | 0 | 0 | 0 | 0 | 0 | 0 | 0 | 0 | 0 | 0 | 0
1 | 1 | 0 | 0 | 0 | 0 | 0 | 0 | 0 | 0 | 0 | 0 | 0 | 0 | 0 | 0 | 0 | 0 | 0 | 0 | 0 | 0 | 0 | 0 | 0 | 0
1 | 2 | 0 | 0 | 0 | 0 | 0 | 0 | 0 | 0 | 0 | 0 | 0 | 0 | 0 | 0 | 0 | 0 | 0 | 0 | 0 | 0 | 0 | 0 | 0 | 0
1 | 3 | 0 | 0 | 0 | 0 | 0 | 0 | 0 | 0 | 0 | 0 | 0 | 0 | 0 | 0 | 0 | 0 | 0 | 0 | 0 | 0 | 0 | 0 | 0 | 0
1 | 4 | 0 | 0 | 0 | 0 | 0 | 0 | 0 | 0 | 0 | 0 | 0 | 0 | 0 | 0 | 0 | 0 | 0 | 0 | 0 | 0 | 0 | 0 | 0 | 0
1 | 5 | 0 | 0 | 0 | 0 | 0 | 0 | 0 | 0 | 0 | 0 | 0 | 0 | 0 | 0 | 0 | 0 | 0 | 0 | 0 | 0 | 0 | 0 | 0 | 0
1 | 6 | 0 | 0 | 0 | 0 | 0 | 0 | 0 | 0 | 0 | 0 | 0 | 0 | 0 | 0 | 0 | 0 | 0 | 0 | 0 | 0 | 0 | 0 | 0 | 0
1 | 7 | 0 | 0 | 0 | 0 | 0 | 0 | 0 | 0 | 0 | 0 | 0 | 0 | 0 | 0 | 0 | 0 | 0 | 0 | 0 | 0 | 0 | 0 | 0 | 0
1 | 8 | 0 | 0 | 0 | 0 | 0 | 0 | 0 | 0 | 0 | 0 | 0 | 0 | 0 | 0 | 0 | 0 | 0 | 0 | 0 | 0 | 0 | 0 | 0 | 0
1 | 9 | 0 | 0 | 0 | 0 | 0 | 0 | 0 | 0 | 0 | 0 | 0 | 0 | 0 | 0 | 0 | 0 | 0 | 0 | 0 | 0 | 0 | 0 | 0 | 0
1 | 10 | 0 | 0 | 0 | 0 | 0 | 0 | 0 | 0 | 0 | 0 | 0 | 0 | 0 | 0 | 0 | 0 | 0 | 0 | 0 | 0 | 0 | 0 | 0 | 0
1 | 11 | 0 | 0 | 0 | 0 | 0 | 0 | 0 | 0 | 0 | 0 | 0 | 0 | 0 | 0 | 0 | 0 | 0 | 0 | 0 | 0 | 0 | 0 | 0 | 0
2 | 0 | 0 | 0 | 0 | 0 | 0 | 0 | 0 | 0 | 0 | 0 | 0 | 0 | 0 | 0 | 0 | 0 | 0 | 0 | 0 | 0 | 0 | 0 | 0 | 0
2 | 1 | 0 | 0 | 0 | 0 | 0 | 0 | 0 | 0 | 0 | 0 | 0 | 0 | 0 | 0 | 0 | 0 | 0 | 0 | 0 | 0 | 0 | 0 | 0 | 0
2 | 2 | 0 | 0 | 0 | 0 | 0 | 0 | 0 | 0 | 0 | 0 | 0 | 0 | 0 | 0 | 0 | 0 | 0 | 0 | 0 | 0 | 0 | 0 | 0 | 0
2 | 3 | 0 | 0 | 0 | 0 | 0 | 0 | 0 | 0 | 0 | 0 | 0 | 0 | 0 | 0 | 0 | 0 | 0 | 0 | 0 | 0 | 0 | 0 | 0 | 0
2 | 4 | 0 | 0 | 0 | 0 | 0 | 0 | 0 | 0 | 0 | 0 | 0 | 0 | 0 | 0 | 0 | 0 | 0 | 0 | 0 | 0 | 0 | 0 | 0 | 0
2 | 5 | 0 | 0 | 0 | 0 | 0 | 0 | 0 | 0 | 0 | 0 | 0 | 0 | 0 | 0 | 0 | 0 | 0 | 0 | 0 | 0 | 0 | 0 | 0 | 0
2 | 6 | 0 | 0 | 0 | 0 | 0 | 0 | 0 | 0 | 0 | 0 | 0 | 0 | 0 | 0 | 0 | 0 | 0 | 0 | 0 | 0 | 0 | 0 | 0 | 0
2 | 7 | 0 | 0 | 0 | 0 | 0 | 0 | 0 | 0 | 0 | 0 | 0 | 0 | 0 | 0 | 0 | 0 | 0 | 0 | 0 | 0 | 0 | 0 | 0 | 0
2 | 8 | 0 | 0 | 0 | 0 | 0 | 0 | 0 | 0 | 0 | 0 | 0 | 0 | 0 | 0 | 0 | 0 | 0 | 0 | 0 | 0 | 0 | 0 | 0 | 0
2 | 9 | 0 | 0 | 0 | 0 | 0 | 0 | 0 | 0 | 0 | 0 | 0 | 0 | 0 | 0 | 0 | 0 | 0 | 0 | 0 | 0 | 0 | 0 | 0 | 0
2 | 10 | 0 | 0 | 0 | 0 | 0 | 0 | 0 | 0 | 0 | 0 | 0 | 0 | 0 | 0 | 0 | 0 | 0 | 0 | 0 | 0 | 0 | 0 | 0 | 0
2 | 11 | 0 | 0 | 0 | 0 | 0 | 0 | 0 | 0 | 0 | 0 | 0 | 0 | 0 | 0 | 0 | 0 | 0 | 0 | 0 | 0 | 0 | 0 | 0 | 0
3 | 0 | 0 | 0 | 0 | 0 | 0 | 0 | 0 | 0 | 0 | 0 | 0 | 0 | 0 | 0 | 0 | 0 | 0 | 0 | 0 | 0 | 0 | 0 | 0 | 0
3 | 1 | 0 | 0 | 0 | 0 | 0 | 0 | 0 | 0 | 0 | 0 | 0 | 0 | 0 | 0 | 0 | 0 | 0 | 0 | 0 | 0 | 0 | 0 | 0 | 0
3 | 2 | 0 | 0 | 0 | 0 | 0 | 0 | 0 | 0 | 0 | 0 | 0 | 0 | 0 | 0 | 0 | 0 | 0 | 0 | 0 | 0 | 0 | 0 | 0 | 0
3 | 3 | 0 | 0 | 0 | 0 | 0 | 0 | 0 | 0 | 0 | 0 | 0 | 0 | 0 | 0 | 0 | 0 | 0 | 0 | 0 | 0 | 0 | 0 | 0 | 0
3 | 4 | 0 | 0 | 0 | 0 | 0 | 0 | 0 | 0 | 0 | 0 | 0 | 0 | 0 | 0 | 0 | 0 | 0 | 0 | 0 | 0 | 0 | 0 | 0 | 0
3 | 5 | 0 | 0 | 0 | 0 | 0 | 0 | 0 | 0 | 0 | 0 | 0 | 0 | 0 | 0 | 0 | 0 | 0 | 0 | 0 | 0 | 0 | 0 | 0 | 0
3 | 6 | 0 | 0 | 0 | 0 | 0 | 0 | 0 | 0 | 0 | 0 | 0 | 0 | 0 | 0 | 0 | 0 | 0 | 0 | 0 | 0 | 0 | 0 | 0 | 0
3 | 7 | 0 | 0 | 0 | 0 | 0 | 0 | 0 | 0 | 0 | 0 | 0 | 0 | 0 | 0 | 0 | 0 | 0 | 0 | 0 | 0 | 0 | 0 | 0 | 0
3 | 8 | 0 | 0 | 0 | 0 | 0 | 0 | 0 | 0 | 0 | 0 | 0 | 0 | 0 | 0 | 0 | 0 | 0 | 0 | 0 | 0 | 0 | 0 | 0 | 0
3 | 9 | 0 | 0 | 0 | 0 | 0 | 0 | 0 | 0 | 0 | 0 | 0 | 0 | 0 | 0 | 0 | 0 | 0 | 0 | 0 | 0 | 0 | 0 | 0 | 0
3 | 10 | 0 | 0 | 0 | 0 | 0 | 0 | 0 | 0 | 0 | 0 | 0 | 0 | 0 | 0 | 0 | 0 | 0 | 0 | 0 | 0 | 0 | 0 | 0 | 0
3 | 11 | 0 | 0 | 0 | 0 | 0 | 0 | 0 | 0 | 0 | 0 | 0 | 0 | 0 | 0 | 0 | 0 | 0 | 0 | 0 | 0 | 0 | 0 | 0 | 0
4 | 0 | 0 | 0 | 0 | 0 | 0 | 0 | 0 | 0 | 0 | 0 | 0 | 0 | 0 | 0 | 0 | 0 | 0 | 0 | 0 | 0 | 0 | 0 | 0 | 0
4 | 1 | 0 | 0 | 0 | 0 | 0 | 0 | 0 | 0 | 0 | 0 | 0 | 0 | 0 | 0 | 0 | 0 | 0 | 0 | 0 | 0 | 0 | 0 | 0 | 0
4 | 2 | 0 | 0 | 0 | 0 | 0 | 0 | 0 | 0 | 0 | 0 | 0 | 0 | 0 | 0 | 0 | 0 | 0 | 0 | 0 | 0 | 0 | 0 | 0 | 0
4 | 3 | 0 | 0 | 0 | 0 | 0 | 0 | 0 | 0 | 0 | 0 | 0 | 0 | 0 | 0 | 0 | 0 | 0 | 0 | 0 | 0 | 0 | 0 | 0 | 0
4 | 4 | 0 | 0 | 0 | 0 | 0 | 0 | 0 | 0 | 0 | 0 | 0 | 0 | 0 | 0 | 0 | 0 | 0 | 0 | 0 | 0 | 0 | 0 | 0 | 0
4 | 5 | 0 | 0 | 0 | 0 | 0 | 0 | 0 | 0 | 0 | 0 | 0 | 0 | 0 | 0 | 0 | 0 | 0 | 0 | 0 | 0 | 0 | 0 | 0 | 0
4 | 6 | 0 | 0 | 0 | 0 | 0 | 0 | 0 | 0 | 0 | 0 | 0 | 0 | 0 | 0 | 0 | 0 | 0 | 0 | 0 | 0 | 0 | 0 | 0 | 0
4 | 7 | 0 | 0 | 0 | 0 | 0 | 0 | 0 | 0 | 0 | 0 | 0 | 0 | 0 | 0 | 0 | 0 | 0 | 0 | 0 | 0 | 0 | 0 | 0 | 0
4 | 8 | 0 | 0 | 0 | 0 | 0 | 0 | 0 | 0 | 0 | 0 | 0 | 0 | 0 | 0 | 0 | 0 | 0 | 0 | 0 | 0 | 0 | 0 | 0 | 0
4 | 9 | 0 | 0 | 0 | 0 | 0 | 0 | 0 | 0 | 0 | 0 | 0 | 0 | 0 | 0 | 0 | 0 | 0 | 0 | 0 | 0 | 0 | 0 | 0 | 0
4 | 10 | 0 | 0 | 0 | 0 | 0 | 0 | 0 | 0 | 0 | 0 | 0 | 0 | 0 | 0 | 0 | 0 | 0 | 0 | 0 | 0 | 0 | 0 | 0 | 0
4 | 11 | 0 | 0 | 0 | 0 | 0 | 0 | 0 | 0 | 0 | 0 | 0 | 0 | 0 | 0 | 0 | 0 | 0 | 0 | 0 | 0 | 0 | 0 | 0 | 0
5 | 0 | 0 | 0 | 0 | 0 | 0 | 0 | 0 | 0 | 0 | 0 | 0 | 0 | 0 | 0 | 0 | 0 | 0 | 0 | 0 | 0 | 0 | 0 | 0 | 0
5 | 1 | 0 | 0 | 0 | 0 | 0 | 0 | 0 | 0 | 0 | 0 | 0 | 0 | 0 | 0 | 0 | 0 | 0 | 0 | 0 | 0 | 0 | 0 | 0 | 0
5 | 2 | 0 | 0 | 0 | 0 | 0 | 0 | 0 | 0 | 0 | 0 | 0 | 0 | 0 | 0 | 0 | 0 | 0 | 0 | 0 | 0 | 0 | 0 | 0 | 0
5 | 3 | 0 | 0 | 0 | 0 | 0 | 0 | 0 | 0 | 0 | 0 | 0 | 0 | 0 | 0 | 0 | 0 | 0 | 0 | 0 | 0 | 0 | 0 | 0 | 0
5 | 4 | 0 | 0 | 0 | 0 | 0 | 0 | 0 | 0 | 0 | 0 | 0 | 0 | 0 | 0 | 0 | 0 | 0 | 0 | 0 | 0 | 0 | 0 | 0 | 0
5 | 5 | 0 | 0 | 0 | 0 | 0 | 0 | 0 | 0 | 0 | 0 | 0 | 0 | 0 | 0 | 0 | 0 | 0 | 0 | 0 | 0 | 0 | 0 | 0 | 0
5 | 6 | 0 | 0 | 0 | 0 | 0 | 0 | 0 | 0 | 0 | 0 | 0 | 0 | 0 | 0 | 0 | 0 | 0 | 0 | 0 | 0 | 0 | 0 | 0 | 0
5 | 7 | 0 | 0 | 0 | 0 | 0 | 0 | 0 | 0 | 0 | 0 | 0 | 0 | 0 | 0 | 0 | 0 | 0 | 0 | 0 | 0 | 0 | 0 | 0 | 0
5 | 8 | 0 | 0 | 0 | 0 | 0 | 0 | 0 | 0 | 0 | 0 | 0 | 0 | 0 | 0 | 0 | 0 | 0 | 0 | 0 | 0 | 0 | 0 | 0 | 0
5 | 9 | 0 | 0 | 0 | 0 | 0 | 0 | 0 | 0 | 0 | 0 | 0 | 0 | 0 | 0 | 0 | 0 | 0 | 0 | 0 | 0 | 0 | 0 | 0 | 0
5 | 10 | 0 | 0 | 0 | 0 | 0 | 0 | 0 | 0 | 0 | 0 | 0 | 0 | 0 | 0 | 0 | 0 | 0 | 0 | 0 | 0 | 0 | 0 | 0 | 0
5 | 11 | 0 | 0 | 0 | 0 | 0 | 0 | 0 | 0 | 0 | 0 | 0 | 0 | 0 | 0 | 0 | 0 | 0 | 0 | 0 | 0 | 0 | 0 | 0 | 0
6 | 0 | 0 | 0 | 0 | 0 | 0 | 0 | 0 | 0 | 0 | 0 | 0 | 0 | 0 | 0 | 0 | 0 | 0 | 0 | 0 | 0 | 0 | 0 | 0 | 0
6 | 1 | 0 | 0 | 0 | 0 | 0 | 0 | 0 | 0 | 0 | 0 | 0 | 0 | 0 | 0 | 0 | 0 | 0 | 0 | 0 | 0 | 0 | 0 | 0 | 0
6 | 2 | 0 | 0 | 0 | 0 | 0 | 0 | 0 | 0 | 0 | 0 | 0 | 0 | 0 | 0 | 0 | 0 | 0 | 0 | 0 | 0 | 0 | 0 | 0 | 0
6 | 3 | 0 | 0 | 0 | 0 | 0 | 0 | 0 | 0 | 0 | 0 | 0 | 0 | 0 | 0 | 0 | 0 | 0 | 0 | 0 | 0 | 0 | 0 | 0 | 0
6 | 4 | 0 | 0 | 0 | 0 | 0 | 0 | 0 | 0 | 0 | 0 | 0 | 0 | 0 | 0 | 0 | 0 | 0 | 0 | 0 | 0 | 0 | 0 | 0 | 0
6 | 5 | 0 | 0 | 0 | 0 | 0 | 0 | 0 | 0 | 0 | 0 | 0 | 0 | 0 | 0 | 0 | 0 | 0 | 0 | 0 | 0 | 0 | 0 | 0 | 0
6 | 6 | 0 | 0 | 0 | 0 | 0 | 0 | 0 | 0 | 0 | 0 | 0 | 0 | 0 | 0 | 0 | 0 | 0 | 0 | 0 | 0 | 0 | 0 | 0 | 0
6 | 7 | 0 | 0 | 0 | 0 | 0 | 0 | 0 | 0 | 0 | 0 | 0 | 0 | 0 | 0 | 0 | 0 | 0 | 0 | 0 | 0 | 0 | 0 | 0 | 0
6 | 8 | 0 | 0 | 0 | 0 | 0 | 0 | 0 | 0 | 0 | 0 | 0 | 0 | 0 | 0 | 0 | 0 | 0 | 0 | 0 | 0 | 0 | 0 | 0 | 0
6 | 9 | 0 | 0 | 0 | 0 | 0 | 0 | 0 | 0 | 0 | 0 | 0 | 0 | 0 | 0 | 0 | 0 | 0 | 0 | 0 | 0 | 0 | 0 | 0 | 0
6 | 10 | 0 | 0 | 0 | 0 | 0 | 0 | 0 | 0 | 0 | 0 | 0 | 0 | 0 | 0 | 0 | 0 | 0 | 0 | 0 | 0 | 0 | 0 | 0 | 0
6 | 11 | 0 | 0 | 0 | 0 | 0 | 0 | 0 | 0 | 0 | 0 | 0 | 0 | 0 | 0 | 0 | 0 | 0 | 0 | 0 | 0 | 0 | 0 | 0 | 0
7 | 0 | 0 | 0 | 0 | 0 | 0 | 0 | 0 | 0 | 0 | 0 | 0 | 0 | 0 | 0 | 0 | 0 | 0 | 0 | 0 | 0 | 0 | 0 | 0 | 0
7 | 1 | 0 | 0 | 0 | 0 | 0 | 0 | 0 | 0 | 0 | 0 | 0 | 0 | 0 | 0 | 0 | 0 | 0 | 0 | 0 | 0 | 0 | 0 | 0 | 0
7 | 2 | 0 | 0 | 0 | 0 | 0 | 0 | 0 | 0 | 0 | 0 | 0 | 0 | 0 | 0 | 0 | 0 | 0 | 0 | 0 | 0 | 0 | 0 | 0 | 0
7 | 3 | 0 | 0 | 0 | 0 | 0 | 0 | 0 | 0 | 0 | 0 | 0 | 0 | 0 | 0 | 0 | 0 | 0 | 0 | 0 | 0 | 0 | 0 | 0 | 0
7 | 4 | 0 | 0 | 0 | 0 | 0 | 0 | 0 | 0 | 0 | 0 | 0 | 0 | 0 | 0 | 0 | 0 | 0 | 0 | 0 | 0 | 0 | 0 | 0 | 0
7 | 5 | 0 | 0 | 0 | 0 | 0 | 0 | 0 | 0 | 0 | 0 | 0 | 0 | 0 | 0 | 0 | 0 | 0 | 0 | 0 | 0 | 0 | 0 | 0 | 0
7 | 6 | 0 | 0 | 0 | 0 | 0 | 0 | 0 | 0 | 0 | 0 | 0 | 0 | 0 | 0 | 0 | 0 | 0 | 0 | 0 | 0 | 0 | 0 | 0 | 0
7 | 7 | 0 | 0 | 0 | 0 | 0 | 0 | 0 | 0 | 0 | 0 | 0 | 0 | 0 | 0 | 0 | 0 | 0 | 0 | 0 | 0 | 0 | 0 | 0 | 0
7 | 8 | 0 | 0 | 0 | 0 | 0 | 0 | 0 | 0 | 0 | 0 | 0 | 0 | 0 | 0 | 0 | 0 | 0 | 0 | 0 | 0 | 0 | 0 | 0 | 0
7 | 9 | 0 | 0 | 0 | 0 | 0 | 0 | 0 | 0 | 0 | 0 | 0 | 0 | 0 | 0 | 0 | 0 | 0 | 0 | 0 | 0 | 0 | 0 | 0 | 0
7 | 10 | 0 | 0 | 0 | 0 | 0 | 0 | 0 | 0 | 0 | 0 | 0 | 0 | 0 | 0 | 0 | 0 | 0 | 0 | 0 | 0 | 0 | 0 | 0 | 0
7 | 11 | 0 | 0 | 0 | 0 | 0 | 0 | 0 | 0 | 0 | 0 | 0 | 0 | 0 | 0 | 0 | 0 | 0 | 0 | 0 | 0 | 0 | 0 | 0 | 0
8 | 0 | 0 | 0 | 0 | 0 | 0 | 0 | 0 | 0 | 0 | 0 | 0 | 0 | 0 | 0 | 0 | 0 | 0 | 0 | 0 | 0 | 0 | 0 | 0 | 0
8 | 1 | 0 | 0 | 0 | 0 | 0 | 0 | 0 | 0 | 0 | 0 | 0 | 0 | 0 | 0 | 0 | 0 | 0 | 0 | 0 | 0 | 0 | 0 | 0 | 0
8 | 2 | 0 | 0 | 0 | 0 | 0 | 0 | 0 | 0 | 0 | 0 | 0 | 0 | 0 | 0 | 0 | 0 | 0 | 0 | 0 | 0 | 0 | 0 | 0 | 0
8 | 3 | 0 | 0 | 0 | 0 | 0 | 0 | 0 | 0 | 0 | 0 | 0 | 0 | 0 | 0 | 0 | 0 | 0 | 0 | 0 | 0 | 0 | 0 | 0 | 0
8 | 4 | 0 | 0 | 0 | 0 | 0 | 0 | 0 | 0 | 0 | 0 | 0 | 0 | 0 | 0 | 0 | 0 | 0 | 0 | 0 | 0 | 0 | 0 | 0 | 0
8 | 5 | 0 | 0 | 0 | 0 | 0 | 0 | 0 | 0 | 0 | 0 | 0 | 0 | 0 | 0 | 0 | 0 | 0 | 0 | 0 | 0 | 0 | 0 | 0 | 0
8 | 6 | 0 | 0 | 0 | 0 | 0 | 0 | 0 | 0 | 0 | 0 | 0 | 0 | 0 | 0 | 0 | 0 | 0 | 0 | 0 | 0 | 0 | 0 | 0 | 0
8 | 7 | 0 | 0 | 0 | 0 | 0 | 0 | 0 | 0 | 0 | 0 | 0 | 0 | 0 | 0 | 0 | 0 | 0 | 0 | 0 | 0 | 0 | 0 | 0 | 0
8 | 8 | 0 | 0 | 0 | 0 | 0 | 0 | 0 | 0 | 0 | 0 | 0 | 0 | 0 | 0 | 0 | 0 | 0 | 0 | 0 | 0 | 0 | 0 | 0 | 0
8 | 9 | 0 | 0 | 0 | 0 | 0 | 0 | 0 | 0 | 0 | 0 | 0 | 0 | 0 | 0 | 0 | 0 | 0 | 0 | 0 | 0 | 0 | 0 | 0 | 0
8 | 10 | 0 | 0 | 0 | 0 | 0 | 0 | 0 | 0 | 0 | 0 | 0 | 0 | 0 | 0 | 0 | 0 | 0 | 0 | 0 | 0 | 0 | 0 | 0 | 0
8 | 11 | 0 | 0 | 0 | 0 | 0 | 0 | 0 | 0 | 0 | 0 | 0 | 0 | 0 | 0 | 0 | 0 | 0 | 0 | 0 | 0 | 0 | 0 | 0 | 0
9 | 0 | 0 | 0 | 0 | 0 | 0 | 0 | 0 | 0 | 0 | 0 | 0 | 0 | 0 | 0 | 0 | 0 | 0 | 0 | 0 | 0 | 0 | 0 | 0 | 0
9 | 1 | 0 | 0 | 0 | 0 | 0 | 0 | 0 | 0 | 0 | 0 | 0 | 0 | 0 | 0 | 0 | 0 | 0 | 0 | 0 | 0 | 0 | 0 | 0 | 0
9 | 2 | 0 | 0 | 0 | 0 | 0 | 0 | 0 | 0 | 0 | 0 | 0 | 0 | 0 | 0 | 0 | 0 | 0 | 0 | 0 | 0 | 0 | 0 | 0 | 0
9 | 3 | 0 | 0 | 0 | 0 | 0 | 0 | 0 | 0 | 0 | 0 | 0 | 0 | 0 | 0 | 0 | 0 | 0 | 0 | 0 | 0 | 0 | 0 | 0 | 0
9 | 4 | 0 | 0 | 0 | 0 | 0 | 0 | 0 | 0 | 0 | 0 | 0 | 0 | 0 | 0 | 0 | 0 | 0 | 0 | 0 | 0 | 0 | 0 | 0 | 0
9 | 5 | 0 | 0 | 0 | 0 | 0 | 0 | 0 | 0 | 0 | 0 | 0 | 0 | 0 | 0 | 0 | 0 | 0 | 0 | 0 | 0 | 0 | 0 | 0 | 0
9 | 6 | 0 | 0 | 0 | 0 | 0 | 0 | 0 | 0 | 0 | 0 | 0 | 0 | 0 | 0 | 0 | 0 | 0 | 0 | 0 | 0 | 0 | 0 | 0 | 0
9 | 7 | 0 | 0 | 0 | 0 | 0 | 0 | 0 | 0 | 0 | 0 | 0 | 0 | 0 | 0 | 0 | 0 | 0 | 0 | 0 | 0 | 0 | 0 | 0 | 0
9 | 8 | 0 | 0 | 0 | 0 | 0 | 0 | 0 | 0 | 0 | 0 | 0 | 0 | 0 | 0 | 0 | 0 | 0 | 0 | 0 | 0 | 0 | 0 | 0 | 0
9 | 9 | 0 | 0 | 0 | 0 | 0 | 0 | 0 | 0 | 0 | 0 | 0 | 0 | 0 | 0 | 0 | 0 | 0 | 0 | 0 | 0 | 0 | 0 | 0 | 0
9 | 10 | 0 | 0 | 0 | 0 | 0 | 0 | 0 | 0 | 0 | 0 | 0 | 0 | 0 | 0 | 0 | 0 | 0 | 0 | 0 | 0 | 0 | 0 | 0 | 0
9 | 11 | 0 | 0 | 0 | 0 | 0 | 0 | 0 | 0 | 0 | 0 | 0 | 0 | 0 | 0 | 0 | 0 | 0 | 0 | 0 | 0 | 0 | 0 | 0 | 0
10 | 0 | 13.1395 | 12.2664 | 0 | 10.4892 | 0 | 11.8444 | 12.9786 | 1.4458 | 0 | 0 | 0 | 0 | 0 | 0 | 0 | 0.027733 | 9.2939 | 0 | 19.2545 | 0 | 0 | 0 | 0 | 16.1579
10 | 1 | 0 | 12.2159 | 0 | 8.6185 | 10.595 | 0 | 11.2254 | 0 | 0 | 0 | 0 | 0 | 0 | 0 | 0 | 0 | 10.8694 | 16.6481 | 0 | 0 | 0 | 0 | 17.4044 | 0
10 | 2 | 0 | 0 | 9.7074 | 0 | 0 | 10.2743 | 5.1978 | 0 | 0 | 0 | 0 | 0 | 0 | 0 | 0 | 0 | 2.9511 | 14.5104 | 0 | 0 | 0 | 0 | 3.9359 | 0
10 | 3 | 0 | 0 | 0 | 0 | 8.3598 | 8.3696 | 0 | 0 | 0 | 0 | 0 | 0 | 0 | 0 | 0 | 0 | 0 | 0 | 0 | 0 | 0 | 0 | 3.2565 | 0
10 | 4 | 0 | 0 | 0 | 9.0938 | 0 | 6.7915 | 0 | 0 | 0 | 0 | 0 | 0 | 0 | 0 | 0 | 0 | 0 | 0 | 0 | 0 | 0 | 0 | 10.8322 | 0
10 | 5 | 0 | 0 | 12.2203 | 0 | 10.9587 | 8.438 | 0 | 0 | 0 | 0 | 0 | 0 | 0 | 0 | 0 | 0 | 0 | 11.6107 | 0 | 8.1775 | 0 | 0 | 0 | 0
10 | 6 | 0 | 14.6468 | 0 | 0 | 12.8829 | 11.2044 | 0 | 0 | 0 | 0 | 0 | 0 | 0 | 0 | 0 | 0 | 0 | 12.6558 | 0 | 20.4422 | 0 | 0 | 1.1763 | 0
10 | 7 | 0 | 14.7252 | 0 | 0 | 12.9297 | 12.2045 | 0 | 0 | 0 | 0 | 0 | 0 | 0 | 0 | 0 | 0 | 0 | 13.7396 | 0 | 20.7733 | 0 | 0 | 2.8763 | 0
10 | 8 | 0 | 13.5434 | 0 | 0 | 11.9456 | 10.5566 | 0.62454 | 0 | 0 | 0 | 0 | 0 | 0 | 0 | 0 | 0 | 0 | 15.6138 | 0 | 0 | 0 | 0 | 17.7662 | 0
10 | 9 | 0 | 0 | 9.5981 | 0 | 0 | 10.2379 | 5.473 | 0 | 0 | 0 | 0 | 0 | 0 | 0 | 0 | 0 | 3.6303 | 0.53206 | 0 | 0 | 0 | 0 | 14.6692 | 0
10 | 10 | 0 | 9.1858 | 8.5657 | 0 | 0 | 0 | 9.7973 | 0 | 0 | 0 | 0 | 0 | 0 | 0 | 0 | 0 | 10.7559 | 0 | 5.8691 | 0 | 0 | 0 | 0 | 0
10 | 11 | 0 | 10.0651 | 0 | 0 | 8.8623 | 0 | 11.5209 | 0 | 0 | 0 | 0 | 0 | 0 | 0 | 0 | 0 | 14.1206 | 0 | 8.5426 | 0 | 0 | 0 | 15.6382 | 0
11 | 0 | 13.7965 | 5.7575 | 11.7013 | 11.0136 | 10.9709 | 3.4887 | 13.6504 | 0 | 0 | 0 | 0 | 0 | 0 | 0 | 0 | 0 | 6.3208 | 17.6586 | 11.2694 | 12.1688 | 20.1904 | 18.6293 | 18.3648 | 8.018
11 | 1 | 13.5318 | 3.8789 | 11.8447 | 11.1035 | 11.1248 | 3.6217 | 12.0056 | 0 | 0 | 0 | 0 | 0 | 0 | 0 | 0 | 0 | 2.9226 | 8.5327 | 20.2433 | 12.1007 | 20.0589 | 13.228 | 18.2746 | 7.6071
11 | 2 | 11.8719 | 10.9036 | 10.1927 | 8.2229 | 9.5473 | 1.844 | 6.0095 | 0 | 0 | 0 | 0 | 0 | 0 | 0 | 0 | 0 | 0 | 6.3329 | 9.438 | 19.4126 | 9.6839 | 16.9609 | 7.44 | 5.7455
11 | 3 | 2.1122 | 10.1567 | 0.50495 | 3.5125 | 8.7778 | 8.8806 | 0 | 0 | 0 | 0 | 0 | 0 | 0 | 0 | 0 | 0 | 0 | 2.7004 | 6.9743 | 17.6268 | 8.2765 | 15.4711 | 14.997 | 4.4131
11 | 4 | 12.0103 | 2.0557 | 10.0149 | 0.60067 | 9.3659 | 7.3927 | 0 | 0 | 0 | 0 | 0 | 0 | 0 | 0 | 0 | 0 | 0 | 2.6421 | 8.2272 | 18.4856 | 9.2038 | 11.0917 | 15.8341 | 4.849
11 | 5 | 14.5422 | 4.8316 | 12.8313 | 3.166 | 11.5132 | 9.1439 | 0 | 0 | 0 | 0 | 0 | 0 | 0 | 0 | 0 | 0 | 0 | 3.6506 | 9.6321 | 19.9988 | 10.4994 | 12.6554 | 18.236 | 7.1152
11 | 6 | 16.154 | 6.4313 | 14.4259 | 4.8781 | 13.5289 | 11.9948 | 0 | 0 | 0 | 0 | 0 | 0 | 0 | 0 | 0 | 0 | 0 | 4.7728 | 11.0559 | 21.4643 | 11.9463 | 14.1022 | 19.7492 | 9.9418
11 | 7 | 16.2683 | 6.5136 | 14.5234 | 4.9174 | 13.5762 | 12.9727 | 0.6047 | 0 | 0 | 0 | 0 | 0 | 0 | 0 | 0 | 0 | 0 | 5.816 | 11.6808 | 21.812 | 12.2554 | 14.3054 | 19.981 | 10.0788
11 | 8 | 15.0594 | 5.2727 | 13.3418 | 3.7947 | 12.5429 | 13.5133 | 1.7655 | 0 | 0 | 0 | 0 | 0 | 0 | 0 | 0 | 0 | 0 | 7.5567 | 11.1846 | 21.4507 | 11.624 | 14.6449 | 18.6545 | 8.6281
11 | 9 | 11.6013 | 1.8264 | 10.078 | 9.644 | 9.5143 | 10.0404 | 6.2422 | 0 | 0 | 0 | 0 | 0 | 0 | 0 | 0 | 0 | 0 | 6.7507 | 18.3467 | 10.233 | 9.0723 | 16.1544 | 6.4548 | 4.9299
11 | 10 | 10.5789 | 9.6451 | 8.9939 | 3.1027 | 8.558 | 0.87082 | 10.371 | 0 | 0 | 0 | 0 | 0 | 0 | 0 | 0 | 0 | 2.637 | 6.7282 | 17.4668 | 9.1765 | 8.2107 | 15.3049 | 5.4374 | 12.7695
11 | 11 | 11.7637 | 1.6205 | 9.8027 | 0.3649 | 9.3055 | 10.5986 | 12.099 | 0 | 0 | 0 | 0 | 0 | 0 | 0 | 0 | 0 | 5.9543 | 7.5177 | 18.7378 | 10.7442 | 18.8028 | 14.0078 | 16.4201 | 5.9011
12 | 0 | 14.4863 | 13.5237 | 12.2864 | 3.1817 | 11.5194 | 13.0584 | 14.3445 | 0 | 0 | 0 | 0 | 0 | 0 | 0 | 0 | 0 | 7.7289 | 18.5415 | 12.8455 | 22.1725 | 12.8174 | 19.5608 | 10.9004 | 12.963
12 | 1 | 14.2084 | 5.0855 | 12.4369 | 11.6586 | 11.681 | 4.8155 | 12.7174 | 0.18057 | 0 | 0 | 0 | 0 | 0 | 0 | 0 | 0 | 4.3145 | 9.9719 | 21.2555 | 13.7183 | 21.0619 | 15.5234 | 19.1883 | 9.0001
12 | 2 | 12.4655 | 11.4488 | 10.7024 | 1.6846 | 10.0247 | 11.3334 | 6.591 | 0 | 0 | 0 | 0 | 0 | 0 | 0 | 0 | 0 | 0 | 7.6851 | 10.9225 | 20.3833 | 11.1807 | 17.809 | 8.8247 | 7.7583
12 | 3 | 11.613 | 2.2819 | 9.9255 | 5.3221 | 9.2167 | 9.3717 | 0 | 0 | 0 | 0 | 0 | 0 | 0 | 0 | 0 | 0 | 0 | 3.9663 | 8.3357 | 18.5081 | 9.703 | 16.2446 | 7.3643 | 5.6464
12 | 4 | 12.6108 | 3.1712 | 10.5157 | 1.6433 | 9.8342 | 7.8956 | 0 | 0 | 0 | 0 | 0 | 0 | 0 | 0 | 0 | 0 | 0 | 3.9661 | 9.6577 | 19.4099 | 10.6766 | 13.2803 | 16.6258 | 6.104
12 | 5 | 15.2693 | 6.0858 | 13.4728 | 4.337 | 12.0922 | 9.7458 | 0 | 0 | 0 | 0 | 0 | 0 | 0 | 0 | 0 | 0 | 0 | 5.0531 | 11.151 | 20.9988 | 12.037 | 14.9222 | 19.1478 | 8.4836
12 | 6 | 16.9617 | 7.7655 | 15.1472 | 6.1347 | 14.2062 | 12.7118 | 0.67724 | 0 | 0 | 0 | 0 | 0 | 0 | 0 | 0 | 0 | 0 | 6.2442 | 12.6358 | 22.5375 | 13.5562 | 16.4413 | 20.7366 | 11.4515
12 | 7 | 17.0817 | 7.852 | 15.2495 | 10.7186 | 14.255 | 13.7018 | 1.2885 | 0 | 0 | 0 | 0 | 0 | 0 | 0 | 0 | 0 | 0 | 7.2912 | 13.2777 | 22.9026 | 13.8808 | 20.7631 | 12.5974 | 11.5954
12 | 8 | 15.8124 | 6.549 | 14.0089 | 11.2145 | 13.17 | 14.203 | 2.419 | 0 | 0 | 0 | 0 | 0 | 0 | 0 | 0 | 0 | 0 | 9.0032 | 12.7565 | 22.5232 | 13.2179 | 19.9228 | 11.2046 | 10.0722
12 | 9 | 12.1814 | 2.9303 | 10.5819 | 1.7435 | 9.99 | 11.2872 | 6.8066 | 0 | 0 | 0 | 0 | 0 | 0 | 0 | 0 | 0 | 0 | 8.1026 | 19.264 | 11.7573 | 18.9211 | 9.9515 | 16.1728 | 6.189
12 | 10 | 11.1078 | 1.7447 | 9.4436 | 9.0004 | 8.9858 | 1.927 | 10.9322 | 0 | 0 | 0 | 0 | 0 | 0 | 0 | 0 | 0 | 3.9297 | 8.0773 | 18.3402 | 10.648 | 18.0165 | 11.9616 | 15.1046 | 5.0254
12 | 11 | 12.3519 | 2.7142 | 10.2928 | 1.3958 | 9.7707 | 11.1285 | 12.7049 | 1.1549 | 0 | 0 | 0 | 0 | 0 | 0 | 0 | 0 | 7.3032 | 8.9062 | 19.6746 | 12.2941 | 19.7429 | 15.1594 | 17.2411 | 7.2088
13 | 0 | 15.2106 | 6.6196 | 12.9007 | 12.1425 | 12.0954 | 10.7295 | 15.0666 | 0 | 0 | 0 | 0 | 0 | 0 | 0 | 0 | 0 | 9.3704 | 19.4686 | 14.7092 | 23.2812 | 14.6797 | 20.5388 | 12.6669 | 18.7048
13 | 1 | 14.9188 | 6.5612 | 13.0588 | 12.2416 | 12.2651 | 6.2777 | 13.4003 | 0.50952 | 0 | 0 | 0 | 0 | 0 | 0 | 0 | 0 | 5.8499 | 11.692 | 22.3182 | 15.6258 | 22.115 | 16.9799 | 20.1477 | 10.6716
13 | 2 | 13.0888 | 12.0212 | 11.2375 | 10.5706 | 10.5259 | 4.3206 | 7.0389 | 0 | 0 | 0 | 0 | 0 | 0 | 0 | 0 | 0 | 0 | 9.3005 | 20.2704 | 13.8222 | 12.9613 | 18.6994 | 10.4874 | 10.2637
13 | 3 | 12.1937 | 3.6175 | 10.4217 | 2.3219 | 9.6775 | 9.8601 | 0 | 0 | 0 | 0 | 0 | 0 | 0 | 0 | 0 | 0 | 0 | 5.4359 | 9.974 | 19.4335 | 11.4096 | 13.4232 | 16.5342 | 7.1502
13 | 4 | 13.2413 | 4.5512 | 11.0415 | 2.947 | 10.3259 | 8.3466 | 0 | 0 | 0 | 0 | 0 | 0 | 0 | 0 | 0 | 0 | 0 | 5.4614 | 11.3648 | 20.3804 | 12.432 | 14.6246 | 17.4571 | 7.6307
13 | 5 | 16.0328 | 7.6116 | 14.1465 | 5.7753 | 12.6982 | 10.294 | 0 | 0 | 0 | 0 | 0 | 0 | 0 | 0 | 0 | 0 | 0 | 6.6147 | 12.9405 | 22.0487 | 13.8604 | 16.3486 | 20.1052 | 10.1293
13 | 6 | 17.8098 | 9.3753 | 15.9045 | 11.6095 | 14.9169 | 13.3968 | 0.99642 | 0 | 0 | 0 | 0 | 0 | 0 | 0 | 0 | 0 | 0 | 7.8706 | 14.4952 | 23.6644 | 15.4556 | 21.5773 | 14.1932 | 13.2456
13 | 7 | 17.9358 | 9.466 | 16.012 | 12.2954 | 14.9678 | 14.4207 | 1.6283 | 0 | 0 | 0 | 0 | 0 | 0 | 0 | 0 | 0 | 0 | 8.9497 | 15.1632 | 24.0477 | 15.7963 | 21.8013 | 14.4488 | 13.3966
13 | 8 | 16.603 | 8.0979 | 14.7093 | 14.0487 | 13.8285 | 13.6403 | 2.778 | 0 | 0 | 0 | 0 | 0 | 0 | 0 | 0 | 0 | 0 | 10.6984 | 14.6158 | 23.6494 | 15.1003 | 20.9189 | 12.9864 | 11.7973
13 | 9 | 12.7904 | 4.2983 | 11.111 | 3.0522 | 10.4895 | 11.8516 | 7.2533 | 0 | 0 | 0 | 0 | 0 | 0 | 0 | 0 | 0 | 0 | 9.7299 | 20.2272 | 13.5667 | 19.8672 | 12.5543 | 16.9815 | 7.72
13 | 10 | 11.6632 | 3.0534 | 9.9158 | 9.4504 | 9.4351 | 3.2448 | 11.4968 | 0.26301 | 0 | 0 | 0 | 0 | 0 | 0 | 0 | 0 | 5.4101 | 9.7026 | 19.2572 | 12.4019 | 18.9173 | 13.24 | 15.8598 | 6.4981
13 | 11 | 12.9695 | 11.6517 | 10.8075 | 2.6871 | 10.2593 | 9.3058 | 13.3406 | 1.4726 | 0 | 0 | 0 | 0 | 0 | 0 | 0 | 0 | 8.906 | 18.1533 | 13.0781 | 21.7105 | 13.1498 | 18.9234 | 10.5229 | 8.7908
14 | 0 | 15.9711 | 8.0708 | 13.5457 | 5.9106 | 12.7002 | 14.3969 | 15.83 | 4.5649 | 0 | 0 | 0 | 0 | 0 | 0 | 0 | 0 | 11.0279 | 20.442 | 16.5649 | 24.4452 | 18.2614 | 21.5658 | 14.4204 | 19.6401
14 | 1 | 15.6648 | 8.0095 | 13.7117 | 12.8536 | 12.8783 | 7.7118 | 14.167 | 1.1936 | 0 | 0 | 0 | 0 | 0 | 0 | 0 | 0 | 7.4647 | 13.3968 | 23.4341 | 17.5272 | 23.2207 | 18.8607 | 21.1551 | 12.3253
14 | 2 | 13.7432 | 12.6223 | 11.7994 | 7.4627 | 11.0522 | 5.6585 | 7.6346 | 0 | 0 | 0 | 0 | 0 | 0 | 0 | 0 | 0 | 0 | 10.9055 | 21.2839 | 15.6335 | 14.7295 | 19.6344 | 12.132 | 17.0094
14 | 3 | 12.8034 | 4.9186 | 10.9428 | 7.6138 | 10.1614 | 10.394 | 0.006032 | 0 | 0 | 0 | 0 | 0 | 0 | 0 | 0 | 0 | 0 | 6.9304 | 11.5929 | 20.4052 | 13.1003 | 11.0706 | 17.3609 | 8.6279
14 | 4 | 13.9034 | 5.899 | 11.5935 | 4.2145 | 10.8422 | 8.8795 | 0 | 0 | 0 | 0 | 0 | 0 | 0 | 0 | 0 | 0 | 0 | 7.0101 | 13.0588 | 21.3994 | 14.1738 | 16.3877 | 18.33 | 9.1325
14 | 5 | 16.8344 | 9.1124 | 14.8538 | 11.2398 | 13.336 | 10.9342 | 0 | 0 | 0 | 0 | 0 | 0 | 0 | 0 | 0 | 0 | 0 | 8.2454 | 14.7291 | 23.1512 | 15.6736 | 20.9814 | 14.2713 | 11.7559
14 | 6 | 18.7003 | 10.9642 | 16.6997 | 13.54 | 15.6635 | 14.1684 | 1.6336 | 0 | 0 | 0 | 0 | 0 | 0 | 0 | 0 | 0 | 0 | 9.5751 | 16.3527 | 24.8476 | 17.3485 | 22.6562 | 16.0231 | 15.0281
14 | 7 | 18.8326 | 11.0595 | 16.8126 | 16.0508 | 15.7161 | 13.8448 | 2.2766 | 0 | 0 | 0 | 0 | 0 | 0 | 0 | 0 | 0 | 0 | 10.6663 | 17.0418 | 25.2501 | 17.7064 | 22.8914 | 16.2914 | 15.1866
14 | 8 | 17.4332 | 9.623 | 15.4448 | 7.9121 | 14.5199 | 15.6771 | 3.407 | 0 | 0 | 0 | 0 | 0 | 0 | 0 | 0 | 0 | 0 | 12.4022 | 23.3059 | 17.9928 | 23.8145 | 15.4622 | 21.5949 | 13.5073
14 | 9 | 13.4299 | 12.4725 | 11.6666 | 4.325 | 11.014 | 9.496 | 7.8348 | 0 | 0 | 0 | 0 | 0 | 0 | 0 | 0 | 0 | 0 | 18.1771 | 14.3995 | 22.2043 | 14.0215 | 18.7008 | 10.9915 | 9.2262
14 | 10 | 12.2464 | 4.3263 | 10.4116 | 9.9229 | 9.9069 | 4.5273 | 12.1087 | 0.81756 | 0 | 0 | 0 | 0 | 0 | 0 | 0 | 0 | 6.9294 | 11.308 | 20.2201 | 14.1422 | 19.8632 | 14.9338 | 16.6528 | 7.9432
14 | 11 | 13.6179 | 5.3952 | 11.3479 | 3.9416 | 10.7722 | 12.2692 | 14.0086 | 2.0812 | 0 | 0 | 0 | 0 | 0 | 0 | 0 | 0.25933 | 10.5049 | 12.2218 | 21.6913 | 15.957 | 21.7666 | 18.0613 | 19.0083 | 10.3505
15 | 0 | 16.7697 | 9.623 | 14.223 | 7.3549 | 13.3352 | 15.1168 | 16.6311 | 1.983 | 0 | 0 | 0 | 0 | 0 | 0 | 0 | 0 | 12.7932 | 21.4641 | 18.5419 | 25.6675 | 24.5416 | 22.6441 | 16.2902 | 20.6221
15 | 1 | 16.448 | 9.5587 | 14.3973 | 13.4963 | 13.5222 | 9.2461 | 14.9668 | 1.876 | 0 | 0 | 0 | 0 | 0 | 0 | 0 | 0 | 9.1778 | 15.2154 | 24.6059 | 19.5523 | 24.3817 | 20.8031 | 22.2129 | 14.0903
15 | 2 | 14.4304 | 7.2211 | 12.3893 | 11.6541 | 11.6048 | 7.0918 | 8.2468 | 0 | 0 | 0 | 0 | 0 | 0 | 0 | 0 | 0 | 0.67316 | 12.6183 | 22.3481 | 17.5639 | 20.7238 | 20.6161 | 13.8873 | 17.8599
15 | 3 | 13.4435 | 6.3133 | 11.49 | 9.0696 | 10.6695 | 10.9523 | 0.46174 | 0 | 0 | 0 | 0 | 0 | 0 | 0 | 0 | 0 | 0 | 8.5227 | 13.3213 | 21.4255 | 14.904 | 12.7729 | 18.229 | 10.2081
15 | 4 | 14.5985 | 7.3427 | 12.1732 | 9.683 | 11.3843 | 9.4328 | 0 | 0 | 0 | 0 | 0 | 0 | 0 | 0 | 0 | 0 | 0 | 8.6564 | 14.8658 | 22.4694 | 16.0312 | 20.1297 | 13.2142 | 10.7378
15 | 5 | 17.6761 | 10.7168 | 15.5965 | 12.8012 | 14.0055 | 11.5995 | 0 | 0 | 0 | 0 | 0 | 0 | 0 | 0 | 0 | 0 | 0 | 9.9765 | 16.6345 | 24.3087 | 17.606 | 22.0304 | 16.1336 | 13.4925
15 | 6 | 19.6353 | 12.6612 | 17.5347 | 16.8056 | 16.4474 | 14.1233 | 2.2707 | 0 | 0 | 0 | 0 | 0 | 0 | 0 | 0 | 0 | 0 | 11.3831 | 18.3309 | 26.09 | 19.3647 | 23.789 | 17.973 | 16.9282
15 | 7 | 19.7742 | 12.7613 | 17.6533 | 10.8211 | 16.502 | 16.0381 | 2.9265 | 0 | 0 | 0 | 0 | 0 | 0 | 0 | 0 | 0 | 0 | 12.4892 | 25.0751 | 20.4803 | 25.7727 | 18.2698 | 24.287 | 17.0947
15 | 8 | 18.3048 | 11.2529 | 16.217 | 9.4564 | 15.2459 | 16.4725 | 4.0409 | 0 | 0 | 0 | 0 | 0 | 0 | 0 | 0 | 0 | 0 | 14.217 | 24.4712 | 20.0412 | 25.0053 | 18.9956 | 22.6747 | 15.3314
15 | 9 | 14.1014 | 13.0961 | 12.2499 | 5.69 | 11.5647 | 11.1431 | 8.4335 | 0 | 0 | 0 | 0 | 0 | 0 | 0 | 0 | 0 | 1.3718 | 19.0873 | 16.2683 | 23.3145 | 15.8713 | 19.6358 | 12.6898 | 10.8362
15 | 10 | 12.8587 | 5.6913 | 10.9322 | 10.4191 | 10.4022 | 5.9024 | 12.7492 | 1.3704 | 0 | 0 | 0 | 0 | 0 | 0 | 0 | 0 | 8.5462 | 13.0221 | 21.2311 | 15.998 | 20.8564 | 16.6799 | 17.4854 | 9.4891
15 | 11 | 14.2988 | 12.8459 | 11.9152 | 5.2874 | 11.3109 | 12.2211 | 14.7098 | 2.6913 | 0 | 0 | 0 | 0 | 0 | 0 | 0 | 0 | 12.2104 | 20.014 | 16.7436 | 23.9359 | 16.8226 | 20.8631 | 13.9264 | 12.0168
16 | 0 | 17.6082 | 15.0512 | 14.9342 | 14.0565 | 14.0019 | 14.4857 | 17.48 | 6.0799 | 0 | 0 | 0 | 0 | 0 | 0 | 0 | 4.275 | 18.4989 | 22.5374 | 24.416 | 26.9509 | 25.7687 | 23.7763 | 22.0517 | 21.6532
16 | 1 | 17.2704 | 14.9837 | 15.1172 | 12.7843 | 14.1984 | 16.0423 | 15.8823 | 2.3889 | 0 | 0 | 0 | 0 | 0 | 0 | 0 | 0 | 14.9329 | 22.3101 | 24.4493 | 26.8639 | 25.6008 | 23.8627 | 21.9367 | 21.1287
16 | 2 | 15.1519 | 12.5292 | 13.0088 | 11.8701 | 12.1851 | 12.3963 | 9.0801 | 0 | 0 | 0 | 0 | 0 | 0 | 0 | 0 | 0 | 6.421 | 18.2305 | 23.4655 | 23.3892 | 23.7794 | 21.6469 | 20.9156 | 17.366
16 | 3 | 14.1157 | 11.576 | 12.0645 | 11.463 | 11.203 | 10.1837 | 1.3168 | 0 | 0 | 0 | 0 | 0 | 0 | 0 | 0 | 0 | 0 | 14.073 | 20.3212 | 21.1099 | 21.9831 | 19.172 | 19.1404 | 15.6655
16 | 4 | 15.3285 | 12.6568 | 12.7819 | 10.7998 | 11.9536 | 10.1041 | 0 | 0 | 0 | 0 | 0 | 0 | 0 | 0 | 0 | 0 | 0 | 14.3048 | 21.9527 | 22.206 | 23.1666 | 20.306 | 20.2088 | 16.2218
16 | 5 | 18.56 | 16.1997 | 16.3763 | 14.0739 | 14.7108 | 12.3962 | 0 | 0 | 0 | 0 | 0 | 0 | 0 | 0 | 0 | 0 | 0 | 15.7331 | 23.8372 | 24.1373 | 24.8202 | 22.5465 | 23.2742 | 19.1142
16 | 6 | 20.6171 | 18.2413 | 18.4115 | 17.6459 | 17.2712 | 14.5105 | 3.3988 | 0 | 0 | 0 | 0 | 0 | 0 | 0 | 0 | 0 | 1.0913 | 17.229 | 25.603 | 26.0077 | 26.6668 | 24.6117 | 25.2055 | 22.7217
16 | 7 | 20.7629 | 18.3464 | 18.5359 | 17.696 | 17.327 | 15.5737 | 4.052 | 0 | 0 | 0 | 0 | 0 | 0 | 0 | 0 | 0 | 2.194 | 18.3181 | 26.3293 | 26.4514 | 27.0613 | 24.871 | 25.5014 | 22.8965
16 | 8 | 19.2201 | 16.7626 | 17.0279 | 16.2631 | 16.0082 | 15.9303 | 5.0897 | 0 | 0 | 0 | 0 | 0 | 0 | 0 | 0 | 0 | 3.8139 | 19.9589 | 25.6947 | 25.9903 | 26.2555 | 23.8496 | 23.8084 | 21.0451
16 | 9 | 14.8065 | 12.3641 | 12.8624 | 11.9417 | 12.143 | 12.3329 | 9.2332 | 0 | 0 | 0 | 0 | 0 | 0 | 0 | 0 | 0 | 7.1106 | 18.6574 | 23.4156 | 23.0934 | 22.9988 | 20.6176 | 19.6582 | 16.3251
16 | 10 | 13.5016 | 10.923 | 11.4788 | 10.94 | 10.9224 | 11.1446 | 13.4506 | 2.0075 | 0 | 0 | 0 | 0 | 0 | 0 | 0 | 0 | 14.1427 | 18.6203 | 22.2926 | 21.745 | 21.8992 | 19.5333 | 18.3597 | 14.9107
16 | 11 | 15.0138 | 12.1014 | 12.511 | 10.4989 | 11.8764 | 13.5268 | 15.4469 | 3.3834 | 0 | 0 | 0 | 0 | 0 | 0 | 0 | 0.80098 | 17.8257 | 21.0147 | 22.5278 | 25.1327 | 23.9976 | 21.9062 | 19.5698 | 18.9515
17 | 0 | 18.4886 | 16.4211 | 15.6809 | 13.9204 | 14.702 | 16.4444 | 18.3663 | 7.4034 | 0 | 0 | 0 | 0 | 0 | 0 | 0 | 6.7364 | 20.1252 | 23.6642 | 26.2541 | 28.2984 | 26.2182 | 24.9651 | 23.7716 | 22.7359
17 | 1 | 18.134 | 16.3501 | 15.873 | 14.8797 | 14.9083 | 16.0055 | 16.7945 | 3.8451 | 0 | 0 | 0 | 0 | 0 | 0 | 0 | 1.2512 | 17.3825 | 22.5867 | 27.128 | 28.2071 | 26.8809 | 24.2169 | 24.4897 | 21.3462
17 | 2 | 15.9095 | 13.7729 | 13.6593 | 12.7149 | 12.7943 | 13.6354 | 9.8317 | 0 | 0 | 0 | 0 | 0 | 0 | 0 | 0 | 0 | 7.9015 | 19.7834 | 24.6387 | 25.1759 | 24.9684 | 21.8903 | 21.9614 | 18.8516
17 | 3 | 14.8215 | 12.772 | 12.6677 | 11.9025 | 11.7631 | 11.36 | 1.9705 | 0 | 0 | 0 | 0 | 0 | 0 | 0 | 0 | 0 | 1.178 | 15.5191 | 21.3373 | 22.7826 | 23.0823 | 19.8938 | 20.0974 | 17.0661
17 | 4 | 16.0949 | 13.9069 | 13.421 | 11.957 | 12.4176 | 10.7504 | 0 | 0 | 0 | 0 | 0 | 0 | 0 | 0 | 0 | 0 | 0.98734 | 15.8271 | 23.0571 | 23.9336 | 24.325 | 21.3541 | 21.2192 | 17.6501
17 | 5 | 19.488 | 17.6269 | 17.1951 | 15.3948 | 15.4499 | 13.0355 | 0.59687 | 0 | 0 | 0 | 0 | 0 | 0 | 0 | 0 | 0 | 1.3196 | 17.3566 | 25.0551 | 25.9614 | 26.0612 | 23.4496 | 24.4379 | 20.6871
17 | 6 | 21.6479 | 19.7706 | 19.332 | 18.3945 | 18.1357 | 15.9774 | 4.2858 | 0 | 0 | 0 | 0 | 0 | 0 | 0 | 0 | 0 | 2.7178 | 18.9407 | 26.8985 | 27.9253 | 28.0002 | 25.3884 | 26.4658 | 24.475
17 | 7 | 21.801 | 19.8809 | 19.4627 | 18.4471 | 18.1934 | 17.0548 | 4.9466 | 0 | 0 | 0 | 0 | 0 | 0 | 0 | 0 | 0 | 3.827 | 20.0331 | 27.646 | 28.3912 | 28.4144 | 25.6607 | 26.7765 | 24.6586
17 | 8 | 20.1811 | 18.218 | 17.8793 | 16.9426 | 16.8086 | 17.3589 | 5.9425 | 0 | 0 | 0 | 0 | 0 | 0 | 0 | 0 | 0 | 5.412 | 21.6334 | 26.9795 | 27.907 | 27.5683 | 24.5881 | 24.9988 | 22.7146
17 | 9 | 15.5468 | 13.5996 | 13.5055 | 12.7902 | 12.7501 | 13.5668 | 9.9621 | 0 | 0 | 0 | 0 | 0 | 0 | 0 | 0 | 0 | 8.5945 | 20.2093 | 24.5863 | 24.8653 | 24.1487 | 20.8096 | 20.6411 | 17.7586
17 | 10 | 14.1767 | 12.0864 | 12.0527 | 11.3533 | 11.4685 | 12.319 | 14.1683 | 3.1539 | 0 | 0 | 0 | 0 | 0 | 0 | 0 | 0 | 15.6241 | 20.1685 | 23.4072 | 23.4495 | 22.9942 | 19.671 | 19.2777 | 16.2734
17 | 11 | 15.7644 | 13.3237 | 13.1366 | 12.48 | 12.4702 | 13.3642 | 16.2203 | 4.3689 | 0 | 0 | 0 | 0 | 0 | 0 | 0 | 2.3118 | 20.2139 | 21.2265 | 25.1104 | 25.5504 | 25.1975 | 23.0015 | 22.0045 | 19.0601
18 | 0 | 19.413 | 17.357 | 16.4649 | 15.4973 | 15.4371 | 17.297 | 19.2931 | 7.4402 | 0 | 0 | 0 | 0 | 0 | 0 | 0 | 6.8469 | 21.3037 | 24.8474 | 28.4477 | 29.7133 | 27.644 | 26.2133 | 25.075 | 23.8726
18 | 1 | 19.0406 | 17.2825 | 16.6667 | 15.6237 | 15.6537 | 16.9207 | 17.7147 | 4.616 | 0 | 0 | 0 | 0 | 0 | 0 | 0 | 2.113 | 18.4199 | 23.8309 | 28.4843 | 28.8514 | 28.2249 | 26.3086 | 25.7142 | 22.5284
18 | 2 | 16.705 | 14.5765 | 14.3422 | 13.369 | 13.434 | 14.4335 | 10.5262 | 0 | 0 | 0 | 0 | 0 | 0 | 0 | 0 | 0 | 8.7811 | 20.904 | 25.8707 | 26.5495 | 26.2168 | 23.0997 | 23.0594 | 19.909
18 | 3 | 15.5626 | 13.5255 | 13.3011 | 12.5159 | 12.3513 | 12.0769 | 2.4699 | 0 | 0 | 0 | 0 | 0 | 0 | 0 | 0 | 0 | 1.8822 | 16.4953 | 22.4041 | 24.0366 | 24.2364 | 21.0033 | 21.1023 | 18.0342
18 | 4 | 16.8996 | 14.7171 | 14.092 | 12.6697 | 13.0568 | 11.3841 | 0 | 0 | 0 | 0 | 0 | 0 | 0 | 0 | 0 | 0 | 1.7358 | 16.8628 | 24.2147 | 25.2451 | 25.5412 | 22.5366 | 22.2802 | 18.6475
18 | 5 | 20.4624 | 18.6231 | 18.0549 | 16.9234 | 16.2248 | 13.1661 | 1.1368 | 0 | 0 | 0 | 0 | 0 | 0 | 0 | 0 | 0 | 2.1361 | 18.489 | 26.3257 | 27.3744 | 27.3643 | 24.737 | 25.6598 | 21.8363
18 | 6 | 22.7303 | 20.874 | 20.2986 | 19.3325 | 19.0431 | 16.9758 | 4.9891 | 0 | 0 | 0 | 0 | 0 | 0 | 0 | 0 | 0 | 3.6196 | 20.1615 | 28.2539 | 29.4364 | 29.4002 | 26.7727 | 27.7891 | 25.8137
18 | 7 | 22.8911 | 20.9899 | 20.4358 | 19.3878 | 19.1031 | 18.0805 | 5.6659 | 0 | 0 | 0 | 0 | 0 | 0 | 0 | 0 | 0 | 4.751 | 21.2736 | 29.0285 | 29.9256 | 29.8351 | 27.0586 | 28.1153 | 26.0064
18 | 8 | 21.1901 | 19.2438 | 18.7732 | 17.8081 | 17.6491 | 18.3518 | 6.6477 | 0 | 0 | 0 | 0 | 0 | 0 | 0 | 0 | 0 | 6.3364 | 22.8704 | 28.3284 | 29.4173 | 28.9467 | 25.9324 | 26.2488 | 23.9652
18 | 9 | 16.3242 | 14.3944 | 14.1808 | 13.448 | 13.3876 | 14.36 | 10.6424 | 0 | 0 | 0 | 0 | 0 | 0 | 0 | 0 | 0 | 9.4877 | 21.3358 | 25.8157 | 26.2234 | 25.3561 | 21.9649 | 21.6731 | 18.7614
18 | 10 | 14.8856 | 12.8055 | 12.6554 | 11.9393 | 12.0419 | 13.0498 | 14.9076 | 3.7623 | 0 | 0 | 0 | 0 | 0 | 0 | 0 | 0 | 16.6272 | 21.2918 | 24.5776 | 24.7368 | 24.1439 | 20.7695 | 20.2416 | 17.202
18 | 11 | 16.5527 | 14.1048 | 13.7934 | 12.338 | 13.0937 | 14.7108 | 17.0321 | 5.2657 | 0 | 0 | 0 | 0 | 0 | 0 | 0 | 3.1243 | 21.2524 | 22.4026 | 26.3659 | 26.9428 | 25.6914 | 24.1516 | 23.1047 | 20.894
19 | 0 | 20.3837 | 19.0291 | 17.2881 | 16.2722 | 16.209 | 18.3745 | 20.2656 | 9.0252 | 0 | 0 | 0 | 0 | 0 | 0 | 0 | 8.5034 | 23.2274 | 26.0898 | 29.87 | 31.199 | 29.8305 | 27.524 | 27.1331 | 25.0663
19 | 1 | 19.9927 | 18.9509 | 17.5 | 16.4049 | 16.4364 | 18.571 | 18.6765 | 5.5773 | 0 | 0 | 0 | 0 | 0 | 0 | 0 | 3.6694 | 19.4998 | 25.8267 | 29.9086 | 31.0983 | 29.6362 | 27.624 | 26.9999 | 24.4592
19 | 2 | 17.5402 | 16.1096 | 15.0593 | 14.1656 | 14.1057 | 15.9608 | 11.2441 | 0 | 0 | 0 | 0 | 0 | 0 | 0 | 0 | 0 | 10.3737 | 22.7691 | 27.1642 | 28.6813 | 27.5276 | 25.059 | 24.2124 | 21.7088
19 | 3 | 16.3407 | 15.0061 | 13.9661 | 13.2699 | 12.9688 | 13.5172 | 2.9722 | 0 | 0 | 0 | 0 | 0 | 0 | 0 | 0 | 0 | 3.2816 | 18.205 | 23.5243 | 26.0428 | 25.4482 | 22.8578 | 22.1574 | 19.7403
19 | 4 | 17.7446 | 16.2573 | 14.7966 | 14.1075 | 13.8377 | 12.0442 | 0 | 0 | 0 | 0 | 0 | 0 | 0 | 0 | 0 | 0 | 3.1789 | 18.6325 | 25.4298 | 27.3117 | 26.8183 | 24.4678 | 23.3942 | 20.3842
19 | 5 | 21.4855 | 20.3586 | 18.9576 | 17.8977 | 17.0383 | 14.7274 | 1.6755 | 0 | 0 | 0 | 0 | 0 | 0 | 0 | 0 | 0 | 3.6477 | 20.3592 | 27.6589 | 29.5474 | 28.7325 | 26.7781 | 26.9428 | 23.7325
19 | 6 | 23.8668 | 22.722 | 21.3136 | 20.4273 | 19.9959 | 18.7089 | 5.7004 | 0 | 0 | 0 | 0 | 0 | 0 | 0 | 0 | 0 | 5.2198 | 22.124 | 29.6764 | 31.7126 | 30.8702 | 28.9157 | 29.1785 | 27.9087
19 | 7 | 24.0356 | 22.8437 | 21.4576 | 20.4853 | 20.0582 | 19.8438 | 6.3949 | 0 | 0 | 0 | 0 | 0 | 0 | 0 | 0 | 0 | 6.3765 | 23.2588 | 30.4801 | 32.2262 | 31.3269 | 29.2158 | 29.521 | 28.111
19 | 8 | 22.2496 | 21.0103 | 19.7119 | 18.8266 | 18.5315 | 20.0833 | 7.3655 | 0 | 0 | 0 | 0 | 0 | 0 | 0 | 0 | 0 | 7.9666 | 24.8565 | 29.7449 | 31.6924 | 30.3941 | 28.0334 | 27.5612 | 25.9677
19 | 9 | 17.1404 | 15.9184 | 14.8898 | 14.2485 | 14.057 | 15.8823 | 11.3466 | 0 | 0 | 0 | 0 | 0 | 0 | 0 | 0 | 0 | 11.0956 | 23.2081 | 27.1064 | 28.3389 | 26.624 | 23.8675 | 22.7568 | 20.5038
19 | 10 | 15.6298 | 14.2501 | 13.2881 | 12.6644 | 12.644 | 14.5067 | 15.6821 | 4.3762 | 0 | 0 | 0 | 0 | 0 | 0 | 0 | 0 | 18.364 | 23.1607 | 25.8065 | 26.778 | 25.3511 | 22.6122 | 21.2536 | 18.8664
19 | 11 | 17.3803 | 15.6143 | 14.4831 | 13.7592 | 13.7484 | 15.659 | 17.8844 | 5.9498 | 0 | 0 | 0 | 0 | 0 | 0 | 0 | 4.6346 | 22.3412 | 24.3271 | 27.6842 | 29.0942 | 27.7803 | 25.3592 | 24.26 | 21.9387

## Unsatisfied Reserve
| Year 0 | Year 1 | Year 2 | Year 3 | Year 4 | Year 5 | Year 6 | Year 7 | Year 8 | Year 9 | Year 10 | Year 11 | Year 12 | Year 13 | Year 14 | Year 15 | Year 16 | Year 17 | Year 18 | Year 19
Value | 0 | 0 | 0 | 0 | 0 | 0 | 0 | 0 | 0 | 0 | 0 | 0 | 0 | 0 | 0 | 0 | 0 | 0 | 0 | 0

## Yearly Values
| Demand | Unserved Demand | Charging | Sold (Generated) | Sold (Stored) | Dispatched Diesel | Dispatched PV | Dispatched Wind | Discharging | Excess Electricity | Purchased Electricity
0 | 2655.7735 | 0.93029 | 274.8561 | 0 | 0 | 1141.4149 | 1318.191 | 224.1203 | 245.9731 | 0 | 0
1 | 2788.5622 | 0 | 1248.0775 | 0 | 0 | 370.0519 | 2601.887 | 108.0524 | 1116.9245 | 160.2762 | 0
2 | 2927.9903 | 0 | 1306.6244 | 0 | 0 | 390.4483 | 2727.1406 | 116.5572 | 1169.3191 | 168.8505 | 0
3 | 3074.3898 | 0 | 1380.0738 | 0 | 0 | 406.8383 | 2875.3892 | 118.173 | 1235.0501 | 180.987 | 0
4 | 3228.1093 | 0 | 1441.8136 | 0 | 0 | 429.3631 | 3011.2566 | 125.6945 | 1290.3021 | 186.6933 | 0
5 | 3389.5148 | 0 | 1514.8011 | 0 | 0 | 450.1607 | 3164.5325 | 132.2797 | 1355.6197 | 198.2768 | 0
6 | 3558.9905 | 0 | 1962.3571 | 0 | 0 | 208.6259 | 4294.2083 | 0 | 1756.1448 | 737.6314 | 0
7 | 3736.9401 | 0 | 1970.1718 | 0 | 0 | 233.2012 | 4382.5212 | 38.7268 | 1763.1383 | 710.4755 | 0
8 | 3923.7871 | 0 | 2016.4515 | 0 | 0 | 297.1647 | 4491.642 | 66.6631 | 1804.5547 | 719.786 | 0
9 | 4119.9764 | 0 | 2111.2144 | 0 | 0 | 339.8937 | 4619.6787 | 63.4822 | 1889.3596 | 681.2233 | 0
10 | 4325.9752 | 0 | 1786.8785 | 1712.4651 | 0 | 0 | 5509.6817 | 0 | 1599.1062 | 0 | 716.531
11 | 4542.274 | 0 | 787.7509 | 2425.2666 | 0 | 0 | 5310.4774 | 0 | 704.9709 | 0 | 1739.8432
12 | 4769.3877 | 0 | 726.0045 | 2414.7345 | 0 | 0 | 5334.2562 | 0 | 649.7131 | 0 | 1926.1574
13 | 5007.8571 | 0 | 655.3663 | 2542.0463 | 0 | 0 | 5499.1229 | 0 | 586.4978 | 2.9855 | 2122.6345
14 | 5258.2499 | 0 | 585.3788 | 2569.448 | 0 | 0 | 5564.4282 | 0 | 523.8649 | 5.7216 | 2330.5053
15 | 5521.1624 | 0 | 510.3798 | 2610.4366 | 0 | 0 | 5644.387 | 0 | 456.747 | 10.1268 | 2550.9716
16 | 5797.2205 | 0 | 116.4951 | 2792.1133 | 0 | 0 | 5564.4282 | 0 | 104.2533 | 40.2109 | 3077.3583
17 | 6087.0816 | 0 | 78.0214 | 2745.1115 | 0 | 0 | 5586.7042 | 0 | 69.8226 | 34.974 | 3288.6616
18 | 6391.4357 | 0 | 71.2396 | 2730.735 | 0 | 0 | 5691.4961 | 0 | 63.7535 | 36.7306 | 3474.8913
19 | 6711.0074 | 0 | 0 | 2775.3869 | 0 | 0 | 5811.2014 | 0 | 0 | 51.9423 | 3727.1352

## Total NPV
| Total Value | Capex | Fixed Opex | Variable Opex | Fuel Opex | Emissions Tax | Lost Load Cost | Excess Load Cost | Purchased Electricity Cost | Unsatisfied Reserve Cost | Electricity Revenues | Retirement Revenues | Salvage Value
0 | 228.1741 | 157.1715 | 24.4867 | 1.5493 | 22.8136 | 0 | 0.020187 | 0 | 66.4979 | 0 | 11.3571 | 18.2158 | 14.7921

## Capex
| Year 0 | Year 1 | Year 2 | Year 3 | Year 4 | Year 5 | Year 6 | Year 7 | Year 8 | Year 9 | Year 10 | Year 11 | Year 12 | Year 13 | Year 14 | Year 15 | Year 16 | Year 17 | Year 18 | Year 19
0 | 52.1807 | 48.4834 | 4.1 | 4.1137 | 3.8699 | 5.0158 | 20.1291 | 4.1603 | 2.4423 | 3.1482 | 6.4297 | 0 | 0.15964 | 1.0354 | 0.38415 | 0.4397 | 0 | 0.10713 | 0.47061 | 0.50182

## Fixed Opex
| Year 0 | Year 1 | Year 2 | Year 3 | Year 4 | Year 5 | Year 6 | Year 7 | Year 8 | Year 9 | Year 10 | Year 11 | Year 12 | Year 13 | Year 14 | Year 15 | Year 16 | Year 17 | Year 18 | Year 19
0 | 1.2092 | 1.4633 | 1.4875 | 1.5252 | 1.5578 | 1.596 | 1.823 | 1.8665 | 1.8827 | 1.921 | 1.5204 | 1.0007 | 0.95019 | 0.90692 | 0.85535 | 0.80334 | 0.58317 | 0.53814 | 0.52021 | 0.47606

## Variable Opex
| Year 0 | Year 1 | Year 2 | Year 3 | Year 4 | Year 5 | Year 6 | Year 7 | Year 8 | Year 9 | Year 10 | Year 11 | Year 12 | Year 13 | Year 14 | Year 15 | Year 16 | Year 17 | Year 18 | Year 19
0 | 0.48605 | 0.14953 | 0.15027 | 0.14912 | 0.14989 | 0.14966 | 0.065975 | 0.070318 | 0.085422 | 0.093057 | 0 | 0 | 0 | 0 | 0 | 0 | 0 | 0 | 0 | 0

## Fuel Opex
| Year 0 | Year 1 | Year 2 | Year 3 | Year 4 | Year 5 | Year 6 | Year 7 | Year 8 | Year 9 | Year 10 | Year 11 | Year 12 | Year 13 | Year 14 | Year 15 | Year 16 | Year 17 | Year 18 | Year 19
0 | 7.2504 | 2.2211 | 2.2225 | 2.196 | 2.1976 | 2.1848 | 0.95885 | 1.0174 | 1.2305 | 1.3345 | 0 | 0 | 0 | 0 | 0 | 0 | 0 | 0 | 0 | 0

## Emissions Tax
| Year 0 | Year 1 | Year 2 | Year 3 | Year 4 | Year 5 | Year 6 | Year 7 | Year 8 | Year 9 | Year 10 | Year 11 | Year 12 | Year 13 | Year 14 | Year 15 | Year 16 | Year 17 | Year 18 | Year 19
0 | 0 | 0 | 0 | 0 | 0 | 0 | 0 | 0 | 0 | 0 | 0 | 0 | 0 | 0 | 0 | 0 | 0 | 0 | 0 | 0

## Lost Load Cost
| Year 0 | Year 1 | Year 2 | Year 3 | Year 4 | Year 5 | Year 6 | Year 7 | Year 8 | Year 9 | Year 10 | Year 11 | Year 12 | Year 13 | Year 14 | Year 15 | Year 16 | Year 17 | Year 18 | Year 19
0 | 0.020187 | 0 | 0 | 0 | 0 | 0 | 0 | 0 | 0 | 0 | 0 | 0 | 0 | 0 | 0 | 0 | 0 | 0 | 0 | 0

## Excess Load Cost
| Year 0 | Year 1 | Year 2 | Year 3 | Year 4 | Year 5 | Year 6 | Year 7 | Year 8 | Year 9 | Year 10 | Year 11 | Year 12 | Year 13 | Year 14 | Year 15 | Year 16 | Year 17 | Year 18 | Year 19
0 | 0 | 0 | 0 | 0 | 0 | 0 | 0 | 0 | 0 | 0 | 0 | 0 | 0 | 0 | 0 | 0 | 0 | 0 | 0 | 0

## Purchased Electricity Cost
| Year 0 | Year 1 | Year 2 | Year 3 | Year 4 | Year 5 | Year 6 | Year 7 | Year 8 | Year 9 | Year 10 | Year 11 | Year 12 | Year 13 | Year 14 | Year 15 | Year 16 | Year 17 | Year 18 | Year 19
0 | 0 | 0 | 0 | 0 | 0 | 0 | 0 | 0 | 0 | 0 | 2.4718 | 5.7213 | 6.0325 | 6.3314 | 6.6206 | 6.9019 | 7.9299 | 8.0706 | 8.1215 | 8.2963

## Electricity Revenues
| Year 0 | Year 1 | Year 2 | Year 3 | Year 4 | Year 5 | Year 6 | Year 7 | Year 8 | Year 9 | Year 10 | Year 11 | Year 12 | Year 13 | Year 14 | Year 15 | Year 16 | Year 17 | Year 18 | Year 19
0 | 0 | 0 | 0 | 0 | 0 | 0 | 0 | 0 | 0 | 0 | 0.96167 | 1.2962 | 1.2291 | 1.2322 | 1.1862 | 1.1477 | 1.1689 | 1.0945 | 1.0369 | 1.0037

## Unsatisfied Reserve Cost
| Year 0 | Year 1 | Year 2 | Year 3 | Year 4 | Year 5 | Year 6 | Year 7 | Year 8 | Year 9 | Year 10 | Year 11 | Year 12 | Year 13 | Year 14 | Year 15 | Year 16 | Year 17 | Year 18 | Year 19
0 | 0 | 0 | 0 | 0 | 0 | 0 | 0 | 0 | 0 | 0 | 0 | 0 | 0 | 0 | 0 | 0 | 0 | 0 | 0 | 0