## Scenario
| T | FiT | P
0 | 2 | 0.08 | 0.185

## Installed Capacity
GT | Year 0 | Year 1 | Year 2 | Year 3 | Year 4 | Year 5 | Year 6 | Year 7 | Year 8 | Year 9 | Year 10 | Year 11 | Year 12 | Year 13 | Year 14 | Year 15 | Year 16 | Year 17 | Year 18 | Year 19
Diesel | 8.3664 | 8.9081 | 0 | 0 | 0 | 0 | 0 | 0 | 0 | 0 | 0 | 0 | 0 | 0 | 0 | 0 | 0 | 0 | 0 | 0
PV | 22.7586 | 23.6747 | 72.9182 | 75.0701 | 76.0507 | 78.2913 | 93.9898 | 95.2986 | 96.9782 | 98.4109 | 100.5477 | 101.8685 | 103.2553 | 105.8 | 108.1679 | 110.7077 | 112.7643 | 114.7522 | 116.8861 | 119.4149
Wind | 8.7917 | 9.1662 | 0 | 0 | 0 | 0 | 0 | 0 | 0 | 0 | 0 | 0 | 0 | 0 | 0 | 0 | 0 | 0 | 0 | 0

## Added Capacity
GT | Year 0 | Year 1 | Year 2 | Year 3 | Year 4 | Year 5 | Year 6 | Year 7 | Year 8 | Year 9 | Year 10 | Year 11 | Year 12 | Year 13 | Year 14 | Year 15 | Year 16 | Year 17 | Year 18 | Year 19
Diesel | 8.3664 | 0.54163 | 0 | 0 | 0 | 0 | 0 | 0 | 0 | 0 | 0 | 0 | 0 | 0 | 0 | 0 | 0 | 0 | 0 | 0
PV | 22.7586 | 0.91601 | 49.2435 | 2.152 | 0.98057 | 2.2406 | 15.6985 | 1.3088 | 1.6796 | 1.4327 | 2.1368 | 1.3208 | 1.3868 | 2.5446 | 2.3679 | 2.5398 | 2.0566 | 1.9879 | 2.1339 | 2.5288
Wind | 8.7917 | 0.37452 | 0 | 0 | 0 | 0 | 0 | 0 | 0 | 0 | 0 | 0 | 0 | 0 | 0 | 0 | 0 | 0 | 0 | 0

## Retired Capacity
GT |  | Year 0 | Year 1 | Year 2 | Year 3 | Year 4 | Year 5 | Year 6 | Year 7 | Year 8 | Year 9 | Year 10 | Year 11 | Year 12 | Year 13 | Year 14 | Year 15 | Year 16 | Year 17 | Year 18 | Year 19
Diesel | 0 | 0 | 0 | 0 | 0 | 0 | 0 | 0 | 0 | 0 | 0 | 0 | 0 | 0 | 0 | 0 | 0 | 0 | 0 | 0 | 0
Diesel | 1 | 0 | 0 | 0 | 0 | 0 | 0 | 0 | 0 | 0 | 0 | 0 | 0 | 0 | 0 | 0 | 0 | 0 | 0 | 0 | 0
Diesel | 2 | 8.3664 | 0.54163 | 0 | 0 | 0 | 0 | 0 | 0 | 0 | 0 | 0 | 0 | 0 | 0 | 0 | 0 | 0 | 0 | 0 | 0
Diesel | 3 | 0 | 0 | 0 | 0 | 0 | 0 | 0 | 0 | 0 | 0 | 0 | 0 | 0 | 0 | 0 | 0 | 0 | 0 | 0 | 0
Diesel | 4 | 0 | 0 | 0 | 0 | 0 | 0 | 0 | 0 | 0 | 0 | 0 | 0 | 0 | 0 | 0 | 0 | 0 | 0 | 0 | 0
Diesel | 5 | 0 | 0 | 0 | 0 | 0 | 0 | 0 | 0 | 0 | 0 | 0 | 0 | 0 | 0 | 0 | 0 | 0 | 0 | 0 | 0
Diesel | 6 | 0 | 0 | 0 | 0 | 0 | 0 | 0 | 0 | 0 | 0 | 0 | 0 | 0 | 0 | 0 | 0 | 0 | 0 | 0 | 0
Diesel | 7 | 0 | 0 | 0 | 0 | 0 | 0 | 0 | 0 | 0 | 0 | 0 | 0 | 0 | 0 | 0 | 0 | 0 | 0 | 0 | 0
Diesel | 8 | 0 | 0 | 0 | 0 | 0 | 0 | 0 | 0 | 0 | 0 | 0 | 0 | 0 | 0 | 0 | 0 | 0 | 0 | 0 | 0
Diesel | 9 | 0 | 0 | 0 | 0 | 0 | 0 | 0 | 0 | 0 | 0 | 0 | 0 | 0 | 0 | 0 | 0 | 0 | 0 | 0 | 0
Diesel | 10 | 0 | 0 | 0 | 0 | 0 | 0 | 0 | 0 | 0 | 0 | 0 | 0 | 0 | 0 | 0 | 0 | 0 | 0 | 0 | 0
Diesel | 11 | 0 | 0 | 0 | 0 | 0 | 0 | 0 | 0 | 0 | 0 | 0 | 0 | 0 | 0 | 0 | 0 | 0 | 0 | 0 | 0
Diesel | 12 | 0 | 0 | 0 | 0 | 0 | 0 | 0 | 0 | 0 | 0 | 0 | 0 | 0 | 0 | 0 | 0 | 0 | 0 | 0 | 0
Diesel | 13 | 0 | 0 | 0 | 0 | 0 | 0 | 0 | 0 | 0 | 0 | 0 | 0 | 0 | 0 | 0 | 0 | 0 | 0 | 0 | 0
Diesel | 14 | 0 | 0 | 0 | 0 | 0 | 0 | 0 | 0 | 0 | 0 | 0 | 0 | 0 | 0 | 0 | 0 | 0 | 0 | 0 | 0
Diesel | 15 | 0 | 0 | 0 | 0 | 0 | 0 | 0 | 0 | 0 | 0 | 0 | 0 | 0 | 0 | 0 | 0 | 0 | 0 | 0 | 0
Diesel | 16 | 0 | 0 | 0 | 0 | 0 | 0 | 0 | 0 | 0 | 0 | 0 | 0 | 0 | 0 | 0 | 0 | 0 | 0 | 0 | 0
Diesel | 17 | 0 | 0 | 0 | 0 | 0 | 0 | 0 | 0 | 0 | 0 | 0 | 0 | 0 | 0 | 0 | 0 | 0 | 0 | 0 | 0
Diesel | 18 | 0 | 0 | 0 | 0 | 0 | 0 | 0 | 0 | 0 | 0 | 0 | 0 | 0 | 0 | 0 | 0 | 0 | 0 | 0 | 0
Diesel | 19 | 0 | 0 | 0 | 0 | 0 | 0 | 0 | 0 | 0 | 0 | 0 | 0 | 0 | 0 | 0 | 0 | 0 | 0 | 0 | 0
PV | 0 | 0 | 0 | 0 | 0 | 0 | 0 | 0 | 0 | 0 | 0 | 0 | 0 | 0 | 0 | 0 | 0 | 0 | 0 | 0 | 0
PV | 1 | 0 | 0 | 0 | 0 | 0 | 0 | 0 | 0 | 0 | 0 | 0 | 0 | 0 | 0 | 0 | 0 | 0 | 0 | 0 | 0
PV | 2 | 0 | 0 | 0 | 0 | 0 | 0 | 0 | 0 | 0 | 0 | 0 | 0 | 0 | 0 | 0 | 0 | 0 | 0 | 0 | 0
PV | 3 | 0 | 0 | 0 | 0 | 0 | 0 | 0 | 0 | 0 | 0 | 0 | 0 | 0 | 0 | 0 | 0 | 0 | 0 | 0 | 0
PV | 4 | 0 | 0 | 0 | 0 | 0 | 0 | 0 | 0 | 0 | 0 | 0 | 0 | 0 | 0 | 0 | 0 | 0 | 0 | 0 | 0
PV | 5 | 0 | 0 | 0 | 0 | 0 | 0 | 0 | 0 | 0 | 0 | 0 | 0 | 0 | 0 | 0 | 0 | 0 | 0 | 0 | 0
PV | 6 | 0 | 0 | 0 | 0 | 0 | 0 | 0 | 0 | 0 | 0 | 0 | 0 | 0 | 0 | 0 | 0 | 0 | 0 | 0 | 0
PV | 7 | 0 | 0 | 0 | 0 | 0 | 0 | 0 | 0 | 0 | 0 | 0 | 0 | 0 | 0 | 0 | 0 | 0 | 0 | 0 | 0
PV | 8 | 0 | 0 | 0 | 0 | 0 | 0 | 0 | 0 | 0 | 0 | 0 | 0 | 0 | 0 | 0 | 0 | 0 | 0 | 0 | 0
PV | 9 | 0 | 0 | 0 | 0 | 0 | 0 | 0 | 0 | 0 | 0 | 0 | 0 | 0 | 0 | 0 | 0 | 0 | 0 | 0 | 0
PV | 10 | 0 | 0 | 0 | 0 | 0 | 0 | 0 | 0 | 0 | 0 | 0 | 0 | 0 | 0 | 0 | 0 | 0 | 0 | 0 | 0
PV | 11 | 0 | 0 | 0 | 0 | 0 | 0 | 0 | 0 | 0 | 0 | 0 | 0 | 0 | 0 | 0 | 0 | 0 | 0 | 0 | 0
PV | 12 | 0 | 0 | 0 | 0 | 0 | 0 | 0 | 0 | 0 | 0 | 0 | 0 | 0 | 0 | 0 | 0 | 0 | 0 | 0 | 0
PV | 13 | 0 | 0 | 0 | 0 | 0 | 0 | 0 | 0 | 0 | 0 | 0 | 0 | 0 | 0 | 0 | 0 | 0 | 0 | 0 | 0
PV | 14 | 0 | 0 | 0 | 0 | 0 | 0 | 0 | 0 | 0 | 0 | 0 | 0 | 0 | 0 | 0 | 0 | 0 | 0 | 0 | 0
PV | 15 | 0 | 0 | 0 | 0 | 0 | 0 | 0 | 0 | 0 | 0 | 0 | 0 | 0 | 0 | 0 | 0 | 0 | 0 | 0 | 0
PV | 16 | 0 | 0 | 0 | 0 | 0 | 0 | 0 | 0 | 0 | 0 | 0 | 0 | 0 | 0 | 0 | 0 | 0 | 0 | 0 | 0
PV | 17 | 0 | 0 | 0 | 0 | 0 | 0 | 0 | 0 | 0 | 0 | 0 | 0 | 0 | 0 | 0 | 0 | 0 | 0 | 0 | 0
PV | 18 | 0 | 0 | 0 | 0 | 0 | 0 | 0 | 0 | 0 | 0 | 0 | 0 | 0 | 0 | 0 | 0 | 0 | 0 | 0 | 0
PV | 19 | 0 | 0 | 0 | 0 | 0 | 0 | 0 | 0 | 0 | 0 | 0 | 0 | 0 | 0 | 0 | 0 | 0 | 0 | 0 | 0
Wind | 0 | 0 | 0 | 0 | 0 | 0 | 0 | 0 | 0 | 0 | 0 | 0 | 0 | 0 | 0 | 0 | 0 | 0 | 0 | 0 | 0
Wind | 1 | 0 | 0 | 0 | 0 | 0 | 0 | 0 | 0 | 0 | 0 | 0 | 0 | 0 | 0 | 0 | 0 | 0 | 0 | 0 | 0
Wind | 2 | 8.7917 | 0.37452 | 0 | 0 | 0 | 0 | 0 | 0 | 0 | 0 | 0 | 0 | 0 | 0 | 0 | 0 | 0 | 0 | 0 | 0
Wind | 3 | 0 | 0 | 0 | 0 | 0 | 0 | 0 | 0 | 0 | 0 | 0 | 0 | 0 | 0 | 0 | 0 | 0 | 0 | 0 | 0
Wind | 4 | 0 | 0 | 0 | 0 | 0 | 0 | 0 | 0 | 0 | 0 | 0 | 0 | 0 | 0 | 0 | 0 | 0 | 0 | 0 | 0
Wind | 5 | 0 | 0 | 0 | 0 | 0 | 0 | 0 | 0 | 0 | 0 | 0 | 0 | 0 | 0 | 0 | 0 | 0 | 0 | 0 | 0
Wind | 6 | 0 | 0 | 0 | 0 | 0 | 0 | 0 | 0 | 0 | 0 | 0 | 0 | 0 | 0 | 0 | 0 | 0 | 0 | 0 | 0
Wind | 7 | 0 | 0 | 0 | 0 | 0 | 0 | 0 | 0 | 0 | 0 | 0 | 0 | 0 | 0 | 0 | 0 | 0 | 0 | 0 | 0
Wind | 8 | 0 | 0 | 0 | 0 | 0 | 0 | 0 | 0 | 0 | 0 | 0 | 0 | 0 | 0 | 0 | 0 | 0 | 0 | 0 | 0
Wind | 9 | 0 | 0 | 0 | 0 | 0 | 0 | 0 | 0 | 0 | 0 | 0 | 0 | 0 | 0 | 0 | 0 | 0 | 0 | 0 | 0
Wind | 10 | 0 | 0 | 0 | 0 | 0 | 0 | 0 | 0 | 0 | 0 | 0 | 0 | 0 | 0 | 0 | 0 | 0 | 0 | 0 | 0
Wind | 11 | 0 | 0 | 0 | 0 | 0 | 0 | 0 | 0 | 0 | 0 | 0 | 0 | 0 | 0 | 0 | 0 | 0 | 0 | 0 | 0
Wind | 12 | 0 | 0 | 0 | 0 | 0 | 0 | 0 | 0 | 0 | 0 | 0 | 0 | 0 | 0 | 0 | 0 | 0 | 0 | 0 | 0
Wind | 13 | 0 | 0 | 0 | 0 | 0 | 0 | 0 | 0 | 0 | 0 | 0 | 0 | 0 | 0 | 0 | 0 | 0 | 0 | 0 | 0
Wind | 14 | 0 | 0 | 0 | 0 | 0 | 0 | 0 | 0 | 0 | 0 | 0 | 0 | 0 | 0 | 0 | 0 | 0 | 0 | 0 | 0
Wind | 15 | 0 | 0 | 0 | 0 | 0 | 0 | 0 | 0 | 0 | 0 | 0 | 0 | 0 | 0 | 0 | 0 | 0 | 0 | 0 | 0
Wind | 16 | 0 | 0 | 0 | 0 | 0 | 0 | 0 | 0 | 0 | 0 | 0 | 0 | 0 | 0 | 0 | 0 | 0 | 0 | 0 | 0
Wind | 17 | 0 | 0 | 0 | 0 | 0 | 0 | 0 | 0 | 0 | 0 | 0 | 0 | 0 | 0 | 0 | 0 | 0 | 0 | 0 | 0
Wind | 18 | 0 | 0 | 0 | 0 | 0 | 0 | 0 | 0 | 0 | 0 | 0 | 0 | 0 | 0 | 0 | 0 | 0 | 0 | 0 | 0
Wind | 19 | 0 | 0 | 0 | 0 | 0 | 0 | 0 | 0 | 0 | 0 | 0 | 0 | 0 | 0 | 0 | 0 | 0 | 0 | 0 | 0

## Remaining Capacity
GT |  | Year 0 | Year 1 | Year 2 | Year 3 | Year 4 | Year 5 | Year 6 | Year 7 | Year 8 | Year 9 | Year 10 | Year 11 | Year 12 | Year 13 | Year 14 | Year 15 | Year 16 | Year 17 | Year 18 | Year 19
Diesel | 0 | 8.3664 | 0 | 0 | 0 | 0 | 0 | 0 | 0 | 0 | 0 | 0 | 0 | 0 | 0 | 0 | 0 | 0 | 0 | 0 | 0
Diesel | 1 | 8.3664 | 0.54163 | 0 | 0 | 0 | 0 | 0 | 0 | 0 | 0 | 0 | 0 | 0 | 0 | 0 | 0 | 0 | 0 | 0 | 0
Diesel | 2 | 0 | 0 | 0 | 0 | 0 | 0 | 0 | 0 | 0 | 0 | 0 | 0 | 0 | 0 | 0 | 0 | 0 | 0 | 0 | 0
Diesel | 3 | 0 | 0 | 0 | 0 | 0 | 0 | 0 | 0 | 0 | 0 | 0 | 0 | 0 | 0 | 0 | 0 | 0 | 0 | 0 | 0
Diesel | 4 | 0 | 0 | 0 | 0 | 0 | 0 | 0 | 0 | 0 | 0 | 0 | 0 | 0 | 0 | 0 | 0 | 0 | 0 | 0 | 0
Diesel | 5 | 0 | 0 | 0 | 0 | 0 | 0 | 0 | 0 | 0 | 0 | 0 | 0 | 0 | 0 | 0 | 0 | 0 | 0 | 0 | 0
Diesel | 6 | 0 | 0 | 0 | 0 | 0 | 0 | 0 | 0 | 0 | 0 | 0 | 0 | 0 | 0 | 0 | 0 | 0 | 0 | 0 | 0
Diesel | 7 | 0 | 0 | 0 | 0 | 0 | 0 | 0 | 0 | 0 | 0 | 0 | 0 | 0 | 0 | 0 | 0 | 0 | 0 | 0 | 0
Diesel | 8 | 0 | 0 | 0 | 0 | 0 | 0 | 0 | 0 | 0 | 0 | 0 | 0 | 0 | 0 | 0 | 0 | 0 | 0 | 0 | 0
Diesel | 9 | 0 | 0 | 0 | 0 | 0 | 0 | 0 | 0 | 0 | 0 | 0 | 0 | 0 | 0 | 0 | 0 | 0 | 0 | 0 | 0
Diesel | 10 | 0 | 0 | 0 | 0 | 0 | 0 | 0 | 0 | 0 | 0 | 0 | 0 | 0 | 0 | 0 | 0 | 0 | 0 | 0 | 0
Diesel | 11 | 0 | 0 | 0 | 0 | 0 | 0 | 0 | 0 | 0 | 0 | 0 | 0 | 0 | 0 | 0 | 0 | 0 | 0 | 0 | 0
Diesel | 12 | 0 | 0 | 0 | 0 | 0 | 0 | 0 | 0 | 0 | 0 | 0 | 0 | 0 | 0 | 0 | 0 | 0 | 0 | 0 | 0
Diesel | 13 | 0 | 0 | 0 | 0 | 0 | 0 | 0 | 0 | 0 | 0 | 0 | 0 | 0 | 0 | 0 | 0 | 0 | 0 | 0 | 0
Diesel | 14 | 0 | 0 | 0 | 0 | 0 | 0 | 0 | 0 | 0 | 0 | 0 | 0 | 0 | 0 | 0 | 0 | 0 | 0 | 0 | 0
Diesel | 15 | 0 | 0 | 0 | 0 | 0 | 0 | 0 | 0 | 0 | 0 | 0 | 0 | 0 | 0 | 0 | 0 | 0 | 0 | 0 | 0
Diesel | 16 | 0 | 0 | 0 | 0 | 0 | 0 | 0 | 0 | 0 | 0 | 0 | 0 | 0 | 0 | 0 | 0 | 0 | 0 | 0 | 0
Diesel | 17 | 0 | 0 | 0 | 0 | 0 | 0 | 0 | 0 | 0 | 0 | 0 | 0 | 0 | 0 | 0 | 0 | 0 | 0 | 0 | 0
Diesel | 18 | 0 | 0 | 0 | 0 | 0 | 0 | 0 | 0 | 0 | 0 | 0 | 0 | 0 | 0 | 0 | 0 | 0 | 0 | 0 | 0
Diesel | 19 | 0 | 0 | 0 | 0 | 0 | 0 | 0 | 0 | 0 | 0 | 0 | 0 | 0 | 0 | 0 | 0 | 0 | 0 | 0 | 0
PV | 0 | 22.7586 | 0 | 0 | 0 | 0 | 0 | 0 | 0 | 0 | 0 | 0 | 0 | 0 | 0 | 0 | 0 | 0 | 0 | 0 | 0
PV | 1 | 22.7586 | 0.91601 | 0 | 0 | 0 | 0 | 0 | 0 | 0 | 0 | 0 | 0 | 0 | 0 | 0 | 0 | 0 | 0 | 0 | 0
PV | 2 | 22.7586 | 0.91601 | 49.2435 | 0 | 0 | 0 | 0 | 0 | 0 | 0 | 0 | 0 | 0 | 0 | 0 | 0 | 0 | 0 | 0 | 0
PV | 3 | 22.7586 | 0.91601 | 49.2435 | 2.152 | 0 | 0 | 0 | 0 | 0 | 0 | 0 | 0 | 0 | 0 | 0 | 0 | 0 | 0 | 0 | 0
PV | 4 | 22.7586 | 0.91601 | 49.2435 | 2.152 | 0.98057 | 0 | 0 | 0 | 0 | 0 | 0 | 0 | 0 | 0 | 0 | 0 | 0 | 0 | 0 | 0
PV | 5 | 22.7586 | 0.91601 | 49.2435 | 2.152 | 0.98057 | 2.2406 | 0 | 0 | 0 | 0 | 0 | 0 | 0 | 0 | 0 | 0 | 0 | 0 | 0 | 0
PV | 6 | 22.7586 | 0.91601 | 49.2435 | 2.152 | 0.98057 | 2.2406 | 15.6985 | 0 | 0 | 0 | 0 | 0 | 0 | 0 | 0 | 0 | 0 | 0 | 0 | 0
PV | 7 | 22.7586 | 0.91601 | 49.2435 | 2.152 | 0.98057 | 2.2406 | 15.6985 | 1.3088 | 0 | 0 | 0 | 0 | 0 | 0 | 0 | 0 | 0 | 0 | 0 | 0
PV | 8 | 22.7586 | 0.91601 | 49.2435 | 2.152 | 0.98057 | 2.2406 | 15.6985 | 1.3088 | 1.6796 | 0 | 0 | 0 | 0 | 0 | 0 | 0 | 0 | 0 | 0 | 0
PV | 9 | 22.7586 | 0.91601 | 49.2435 | 2.152 | 0.98057 | 2.2406 | 15.6985 | 1.3088 | 1.6796 | 1.4327 | 0 | 0 | 0 | 0 | 0 | 0 | 0 | 0 | 0 | 0
PV | 10 | 22.7586 | 0.91601 | 49.2435 | 2.152 | 0.98057 | 2.2406 | 15.6985 | 1.3088 | 1.6796 | 1.4327 | 2.1368 | 0 | 0 | 0 | 0 | 0 | 0 | 0 | 0 | 0
PV | 11 | 22.7586 | 0.91601 | 49.2435 | 2.152 | 0.98057 | 2.2406 | 15.6985 | 1.3088 | 1.6796 | 1.4327 | 2.1368 | 1.3208 | 0 | 0 | 0 | 0 | 0 | 0 | 0 | 0
PV | 12 | 22.7586 | 0.91601 | 49.2435 | 2.152 | 0.98057 | 2.2406 | 15.6985 | 1.3088 | 1.6796 | 1.4327 | 2.1368 | 1.3208 | 1.3868 | 0 | 0 | 0 | 0 | 0 | 0 | 0
PV | 13 | 22.7586 | 0.91601 | 49.2435 | 2.152 | 0.98057 | 2.2406 | 15.6985 | 1.3088 | 1.6796 | 1.4327 | 2.1368 | 1.3208 | 1.3868 | 2.5446 | 0 | 0 | 0 | 0 | 0 | 0
PV | 14 | 22.7586 | 0.91601 | 49.2435 | 2.152 | 0.98057 | 2.2406 | 15.6985 | 1.3088 | 1.6796 | 1.4327 | 2.1368 | 1.3208 | 1.3868 | 2.5446 | 2.3679 | 0 | 0 | 0 | 0 | 0
PV | 15 | 22.7586 | 0.91601 | 49.2435 | 2.152 | 0.98057 | 2.2406 | 15.6985 | 1.3088 | 1.6796 | 1.4327 | 2.1368 | 1.3208 | 1.3868 | 2.5446 | 2.3679 | 2.5398 | 0 | 0 | 0 | 0
PV | 16 | 22.7586 | 0.91601 | 49.2435 | 2.152 | 0.98057 | 2.2406 | 15.6985 | 1.3088 | 1.6796 | 1.4327 | 2.1368 | 1.3208 | 1.3868 | 2.5446 | 2.3679 | 2.5398 | 2.0566 | 0 | 0 | 0
PV | 17 | 22.7586 | 0.91601 | 49.2435 | 2.152 | 0.98057 | 2.2406 | 15.6985 | 1.3088 | 1.6796 | 1.4327 | 2.1368 | 1.3208 | 1.3868 | 2.5446 | 2.3679 | 2.5398 | 2.0566 | 1.9879 | 0 | 0
PV | 18 | 22.7586 | 0.91601 | 49.2435 | 2.152 | 0.98057 | 2.2406 | 15.6985 | 1.3088 | 1.6796 | 1.4327 | 2.1368 | 1.3208 | 1.3868 | 2.5446 | 2.3679 | 2.5398 | 2.0566 | 1.9879 | 2.1339 | 0
PV | 19 | 22.7586 | 0.91601 | 49.2435 | 2.152 | 0.98057 | 2.2406 | 15.6985 | 1.3088 | 1.6796 | 1.4327 | 2.1368 | 1.3208 | 1.3868 | 2.5446 | 2.3679 | 2.5398 | 2.0566 | 1.9879 | 2.1339 | 2.5288
Wind | 0 | 8.7917 | 0 | 0 | 0 | 0 | 0 | 0 | 0 | 0 | 0 | 0 | 0 | 0 | 0 | 0 | 0 | 0 | 0 | 0 | 0
Wind | 1 | 8.7917 | 0.37452 | 0 | 0 | 0 | 0 | 0 | 0 | 0 | 0 | 0 | 0 | 0 | 0 | 0 | 0 | 0 | 0 | 0 | 0
Wind | 2 | 0 | 0 | 0 | 0 | 0 | 0 | 0 | 0 | 0 | 0 | 0 | 0 | 0 | 0 | 0 | 0 | 0 | 0 | 0 | 0
Wind | 3 | 0 | 0 | 0 | 0 | 0 | 0 | 0 | 0 | 0 | 0 | 0 | 0 | 0 | 0 | 0 | 0 | 0 | 0 | 0 | 0
Wind | 4 | 0 | 0 | 0 | 0 | 0 | 0 | 0 | 0 | 0 | 0 | 0 | 0 | 0 | 0 | 0 | 0 | 0 | 0 | 0 | 0
Wind | 5 | 0 | 0 | 0 | 0 | 0 | 0 | 0 | 0 | 0 | 0 | 0 | 0 | 0 | 0 | 0 | 0 | 0 | 0 | 0 | 0
Wind | 6 | 0 | 0 | 0 | 0 | 0 | 0 | 0 | 0 | 0 | 0 | 0 | 0 | 0 | 0 | 0 | 0 | 0 | 0 | 0 | 0
Wind | 7 | 0 | 0 | 0 | 0 | 0 | 0 | 0 | 0 | 0 | 0 | 0 | 0 | 0 | 0 | 0 | 0 | 0 | 0 | 0 | 0
Wind | 8 | 0 | 0 | 0 | 0 | 0 | 0 | 0 | 0 | 0 | 0 | 0 | 0 | 0 | 0 | 0 | 0 | 0 | 0 | 0 | 0
Wind | 9 | 0 | 0 | 0 | 0 | 0 | 0 | 0 | 0 | 0 | 0 | 0 | 0 | 0 | 0 | 0 | 0 | 0 | 0 | 0 | 0
Wind | 10 | 0 | 0 | 0 | 0 | 0 | 0 | 0 | 0 | 0 | 0 | 0 | 0 | 0 | 0 | 0 | 0 | 0 | 0 | 0 | 0
Wind | 11 | 0 | 0 | 0 | 0 | 0 | 0 | 0 | 0 | 0 | 0 | 0 | 0 | 0 | 0 | 0 | 0 | 0 | 0 | 0 | 0
Wind | 12 | 0 | 0 | 0 | 0 | 0 | 0 | 0 | 0 | 0 | 0 | 0 | 0 | 0 | 0 | 0 | 0 | 0 | 0 | 0 | 0
Wind | 13 | 0 | 0 | 0 | 0 | 0 | 0 | 0 | 0 | 0 | 0 | 0 | 0 | 0 | 0 | 0 | 0 | 0 | 0 | 0 | 0
Wind | 14 | 0 | 0 | 0 | 0 | 0 | 0 | 0 | 0 | 0 | 0 | 0 | 0 | 0 | 0 | 0 | 0 | 0 | 0 | 0 | 0
Wind | 15 | 0 | 0 | 0 | 0 | 0 | 0 | 0 | 0 | 0 | 0 | 0 | 0 | 0 | 0 | 0 | 0 | 0 | 0 | 0 | 0
Wind | 16 | 0 | 0 | 0 | 0 | 0 | 0 | 0 | 0 | 0 | 0 | 0 | 0 | 0 | 0 | 0 | 0 | 0 | 0 | 0 | 0
Wind | 17 | 0 | 0 | 0 | 0 | 0 | 0 | 0 | 0 | 0 | 0 | 0 | 0 | 0 | 0 | 0 | 0 | 0 | 0 | 0 | 0
Wind | 18 | 0 | 0 | 0 | 0 | 0 | 0 | 0 | 0 | 0 | 0 | 0 | 0 | 0 | 0 | 0 | 0 | 0 | 0 | 0 | 0
Wind | 19 | 0 | 0 | 0 | 0 | 0 | 0 | 0 | 0 | 0 | 0 | 0 | 0 | 0 | 0 | 0 | 0 | 0 | 0 | 0 | 0

## Installed Storage Power
Type | Year 0 | Year 1 | Year 2 | Year 3 | Year 4 | Year 5 | Year 6 | Year 7 | Year 8 | Year 9 | Year 10 | Year 11 | Year 12 | Year 13 | Year 14 | Year 15 | Year 16 | Year 17 | Year 18 | Year 19
Battery | 4.4492 | 4.4492 | 0 | 0 | 0 | 0 | 0 | 0 | 0 | 0 | 0 | 0 | 0 | 0 | 0 | 0 | 0 | 0 | 0 | 0

## Added Storage Power
Type | Year 0 | Year 1 | Year 2 | Year 3 | Year 4 | Year 5 | Year 6 | Year 7 | Year 8 | Year 9 | Year 10 | Year 11 | Year 12 | Year 13 | Year 14 | Year 15 | Year 16 | Year 17 | Year 18 | Year 19
Battery | 4.4492 | 0 | 0 | 0 | 0 | 0 | 0 | 0 | 0 | 0 | 0 | 0 | 0 | 0 | 0 | 0 | 0 | 0 | 0 | 0

## Retired Storage Power
Type |  | Year 0 | Year 1 | Year 2 | Year 3 | Year 4 | Year 5 | Year 6 | Year 7 | Year 8 | Year 9 | Year 10 | Year 11 | Year 12 | Year 13 | Year 14 | Year 15 | Year 16 | Year 17 | Year 18 | Year 19
Battery | 0 | 0 | 0 | 0 | 0 | 0 | 0 | 0 | 0 | 0 | 0 | 0 | 0 | 0 | 0 | 0 | 0 | 0 | 0 | 0 | 0
Battery | 1 | 0 | 0 | 0 | 0 | 0 | 0 | 0 | 0 | 0 | 0 | 0 | 0 | 0 | 0 | 0 | 0 | 0 | 0 | 0 | 0
Battery | 2 | 4.4492 | 0 | 0 | 0 | 0 | 0 | 0 | 0 | 0 | 0 | 0 | 0 | 0 | 0 | 0 | 0 | 0 | 0 | 0 | 0
Battery | 3 | 0 | 0 | 0 | 0 | 0 | 0 | 0 | 0 | 0 | 0 | 0 | 0 | 0 | 0 | 0 | 0 | 0 | 0 | 0 | 0
Battery | 4 | 0 | 0 | 0 | 0 | 0 | 0 | 0 | 0 | 0 | 0 | 0 | 0 | 0 | 0 | 0 | 0 | 0 | 0 | 0 | 0
Battery | 5 | 0 | 0 | 0 | 0 | 0 | 0 | 0 | 0 | 0 | 0 | 0 | 0 | 0 | 0 | 0 | 0 | 0 | 0 | 0 | 0
Battery | 6 | 0 | 0 | 0 | 0 | 0 | 0 | 0 | 0 | 0 | 0 | 0 | 0 | 0 | 0 | 0 | 0 | 0 | 0 | 0 | 0
Battery | 7 | 0 | 0 | 0 | 0 | 0 | 0 | 0 | 0 | 0 | 0 | 0 | 0 | 0 | 0 | 0 | 0 | 0 | 0 | 0 | 0
Battery | 8 | 0 | 0 | 0 | 0 | 0 | 0 | 0 | 0 | 0 | 0 | 0 | 0 | 0 | 0 | 0 | 0 | 0 | 0 | 0 | 0
Battery | 9 | 0 | 0 | 0 | 0 | 0 | 0 | 0 | 0 | 0 | 0 | 0 | 0 | 0 | 0 | 0 | 0 | 0 | 0 | 0 | 0
Battery | 10 | 0 | 0 | 0 | 0 | 0 | 0 | 0 | 0 | 0 | 0 | 0 | 0 | 0 | 0 | 0 | 0 | 0 | 0 | 0 | 0
Battery | 11 | 0 | 0 | 0 | 0 | 0 | 0 | 0 | 0 | 0 | 0 | 0 | 0 | 0 | 0 | 0 | 0 | 0 | 0 | 0 | 0
Battery | 12 | 0 | 0 | 0 | 0 | 0 | 0 | 0 | 0 | 0 | 0 | 0 | 0 | 0 | 0 | 0 | 0 | 0 | 0 | 0 | 0
Battery | 13 | 0 | 0 | 0 | 0 | 0 | 0 | 0 | 0 | 0 | 0 | 0 | 0 | 0 | 0 | 0 | 0 | 0 | 0 | 0 | 0
Battery | 14 | 0 | 0 | 0 | 0 | 0 | 0 | 0 | 0 | 0 | 0 | 0 | 0 | 0 | 0 | 0 | 0 | 0 | 0 | 0 | 0
Battery | 15 | 0 | 0 | 0 | 0 | 0 | 0 | 0 | 0 | 0 | 0 | 0 | 0 | 0 | 0 | 0 | 0 | 0 | 0 | 0 | 0
Battery | 16 | 0 | 0 | 0 | 0 | 0 | 0 | 0 | 0 | 0 | 0 | 0 | 0 | 0 | 0 | 0 | 0 | 0 | 0 | 0 | 0
Battery | 17 | 0 | 0 | 0 | 0 | 0 | 0 | 0 | 0 | 0 | 0 | 0 | 0 | 0 | 0 | 0 | 0 | 0 | 0 | 0 | 0
Battery | 18 | 0 | 0 | 0 | 0 | 0 | 0 | 0 | 0 | 0 | 0 | 0 | 0 | 0 | 0 | 0 | 0 | 0 | 0 | 0 | 0
Battery | 19 | 0 | 0 | 0 | 0 | 0 | 0 | 0 | 0 | 0 | 0 | 0 | 0 | 0 | 0 | 0 | 0 | 0 | 0 | 0 | 0

## Remaining Storage Power
Type |  | Year 0 | Year 1 | Year 2 | Year 3 | Year 4 | Year 5 | Year 6 | Year 7 | Year 8 | Year 9 | Year 10 | Year 11 | Year 12 | Year 13 | Year 14 | Year 15 | Year 16 | Year 17 | Year 18 | Year 19
Battery | 0 | 4.4492 | 0 | 0 | 0 | 0 | 0 | 0 | 0 | 0 | 0 | 0 | 0 | 0 | 0 | 0 | 0 | 0 | 0 | 0 | 0
Battery | 1 | 4.4492 | 0 | 0 | 0 | 0 | 0 | 0 | 0 | 0 | 0 | 0 | 0 | 0 | 0 | 0 | 0 | 0 | 0 | 0 | 0
Battery | 2 | 0 | 0 | 0 | 0 | 0 | 0 | 0 | 0 | 0 | 0 | 0 | 0 | 0 | 0 | 0 | 0 | 0 | 0 | 0 | 0
Battery | 3 | 0 | 0 | 0 | 0 | 0 | 0 | 0 | 0 | 0 | 0 | 0 | 0 | 0 | 0 | 0 | 0 | 0 | 0 | 0 | 0
Battery | 4 | 0 | 0 | 0 | 0 | 0 | 0 | 0 | 0 | 0 | 0 | 0 | 0 | 0 | 0 | 0 | 0 | 0 | 0 | 0 | 0
Battery | 5 | 0 | 0 | 0 | 0 | 0 | 0 | 0 | 0 | 0 | 0 | 0 | 0 | 0 | 0 | 0 | 0 | 0 | 0 | 0 | 0
Battery | 6 | 0 | 0 | 0 | 0 | 0 | 0 | 0 | 0 | 0 | 0 | 0 | 0 | 0 | 0 | 0 | 0 | 0 | 0 | 0 | 0
Battery | 7 | 0 | 0 | 0 | 0 | 0 | 0 | 0 | 0 | 0 | 0 | 0 | 0 | 0 | 0 | 0 | 0 | 0 | 0 | 0 | 0
Battery | 8 | 0 | 0 | 0 | 0 | 0 | 0 | 0 | 0 | 0 | 0 | 0 | 0 | 0 | 0 | 0 | 0 | 0 | 0 | 0 | 0
Battery | 9 | 0 | 0 | 0 | 0 | 0 | 0 | 0 | 0 | 0 | 0 | 0 | 0 | 0 | 0 | 0 | 0 | 0 | 0 | 0 | 0
Battery | 10 | 0 | 0 | 0 | 0 | 0 | 0 | 0 | 0 | 0 | 0 | 0 | 0 | 0 | 0 | 0 | 0 | 0 | 0 | 0 | 0
Battery | 11 | 0 | 0 | 0 | 0 | 0 | 0 | 0 | 0 | 0 | 0 | 0 | 0 | 0 | 0 | 0 | 0 | 0 | 0 | 0 | 0
Battery | 12 | 0 | 0 | 0 | 0 | 0 | 0 | 0 | 0 | 0 | 0 | 0 | 0 | 0 | 0 | 0 | 0 | 0 | 0 | 0 | 0
Battery | 13 | 0 | 0 | 0 | 0 | 0 | 0 | 0 | 0 | 0 | 0 | 0 | 0 | 0 | 0 | 0 | 0 | 0 | 0 | 0 | 0
Battery | 14 | 0 | 0 | 0 | 0 | 0 | 0 | 0 | 0 | 0 | 0 | 0 | 0 | 0 | 0 | 0 | 0 | 0 | 0 | 0 | 0
Battery | 15 | 0 | 0 | 0 | 0 | 0 | 0 | 0 | 0 | 0 | 0 | 0 | 0 | 0 | 0 | 0 | 0 | 0 | 0 | 0 | 0
Battery | 16 | 0 | 0 | 0 | 0 | 0 | 0 | 0 | 0 | 0 | 0 | 0 | 0 | 0 | 0 | 0 | 0 | 0 | 0 | 0 | 0
Battery | 17 | 0 | 0 | 0 | 0 | 0 | 0 | 0 | 0 | 0 | 0 | 0 | 0 | 0 | 0 | 0 | 0 | 0 | 0 | 0 | 0
Battery | 18 | 0 | 0 | 0 | 0 | 0 | 0 | 0 | 0 | 0 | 0 | 0 | 0 | 0 | 0 | 0 | 0 | 0 | 0 | 0 | 0
Battery | 19 | 0 | 0 | 0 | 0 | 0 | 0 | 0 | 0 | 0 | 0 | 0 | 0 | 0 | 0 | 0 | 0 | 0 | 0 | 0 | 0

## Installed Storage Energy
Type | Year 0 | Year 1 | Year 2 | Year 3 | Year 4 | Year 5 | Year 6 | Year 7 | Year 8 | Year 9 | Year 10 | Year 11 | Year 12 | Year 13 | Year 14 | Year 15 | Year 16 | Year 17 | Year 18 | Year 19
Battery | 22.93 | 22.93 | 0 | 0 | 0 | 0 | 0 | 0 | 0 | 0 | 0 | 0 | 0 | 0 | 0 | 0 | 0 | 0 | 0 | 0

## Added Storage Energy
Type | Year 0 | Year 1 | Year 2 | Year 3 | Year 4 | Year 5 | Year 6 | Year 7 | Year 8 | Year 9 | Year 10 | Year 11 | Year 12 | Year 13 | Year 14 | Year 15 | Year 16 | Year 17 | Year 18 | Year 19
Battery | 22.93 | 0 | 0 | 0 | 0 | 0 | 0 | 0 | 0 | 0 | 0 | 0 | 0 | 0 | 0 | 0 | 0 | 0 | 0 | 0

## Retired Storage Energy
Type |  | Year 0 | Year 1 | Year 2 | Year 3 | Year 4 | Year 5 | Year 6 | Year 7 | Year 8 | Year 9 | Year 10 | Year 11 | Year 12 | Year 13 | Year 14 | Year 15 | Year 16 | Year 17 | Year 18 | Year 19
Battery | 0 | 0 | 0 | 0 | 0 | 0 | 0 | 0 | 0 | 0 | 0 | 0 | 0 | 0 | 0 | 0 | 0 | 0 | 0 | 0 | 0
Battery | 1 | 0 | 0 | 0 | 0 | 0 | 0 | 0 | 0 | 0 | 0 | 0 | 0 | 0 | 0 | 0 | 0 | 0 | 0 | 0 | 0
Battery | 2 | 22.93 | 0 | 0 | 0 | 0 | 0 | 0 | 0 | 0 | 0 | 0 | 0 | 0 | 0 | 0 | 0 | 0 | 0 | 0 | 0
Battery | 3 | 0 | 0 | 0 | 0 | 0 | 0 | 0 | 0 | 0 | 0 | 0 | 0 | 0 | 0 | 0 | 0 | 0 | 0 | 0 | 0
Battery | 4 | 0 | 0 | 0 | 0 | 0 | 0 | 0 | 0 | 0 | 0 | 0 | 0 | 0 | 0 | 0 | 0 | 0 | 0 | 0 | 0
Battery | 5 | 0 | 0 | 0 | 0 | 0 | 0 | 0 | 0 | 0 | 0 | 0 | 0 | 0 | 0 | 0 | 0 | 0 | 0 | 0 | 0
Battery | 6 | 0 | 0 | 0 | 0 | 0 | 0 | 0 | 0 | 0 | 0 | 0 | 0 | 0 | 0 | 0 | 0 | 0 | 0 | 0 | 0
Battery | 7 | 0 | 0 | 0 | 0 | 0 | 0 | 0 | 0 | 0 | 0 | 0 | 0 | 0 | 0 | 0 | 0 | 0 | 0 | 0 | 0
Battery | 8 | 0 | 0 | 0 | 0 | 0 | 0 | 0 | 0 | 0 | 0 | 0 | 0 | 0 | 0 | 0 | 0 | 0 | 0 | 0 | 0
Battery | 9 | 0 | 0 | 0 | 0 | 0 | 0 | 0 | 0 | 0 | 0 | 0 | 0 | 0 | 0 | 0 | 0 | 0 | 0 | 0 | 0
Battery | 10 | 0 | 0 | 0 | 0 | 0 | 0 | 0 | 0 | 0 | 0 | 0 | 0 | 0 | 0 | 0 | 0 | 0 | 0 | 0 | 0
Battery | 11 | 0 | 0 | 0 | 0 | 0 | 0 | 0 | 0 | 0 | 0 | 0 | 0 | 0 | 0 | 0 | 0 | 0 | 0 | 0 | 0
Battery | 12 | 0 | 0 | 0 | 0 | 0 | 0 | 0 | 0 | 0 | 0 | 0 | 0 | 0 | 0 | 0 | 0 | 0 | 0 | 0 | 0
Battery | 13 | 0 | 0 | 0 | 0 | 0 | 0 | 0 | 0 | 0 | 0 | 0 | 0 | 0 | 0 | 0 | 0 | 0 | 0 | 0 | 0
Battery | 14 | 0 | 0 | 0 | 0 | 0 | 0 | 0 | 0 | 0 | 0 | 0 | 0 | 0 | 0 | 0 | 0 | 0 | 0 | 0 | 0
Battery | 15 | 0 | 0 | 0 | 0 | 0 | 0 | 0 | 0 | 0 | 0 | 0 | 0 | 0 | 0 | 0 | 0 | 0 | 0 | 0 | 0
Battery | 16 | 0 | 0 | 0 | 0 | 0 | 0 | 0 | 0 | 0 | 0 | 0 | 0 | 0 | 0 | 0 | 0 | 0 | 0 | 0 | 0
Battery | 17 | 0 | 0 | 0 | 0 | 0 | 0 | 0 | 0 | 0 | 0 | 0 | 0 | 0 | 0 | 0 | 0 | 0 | 0 | 0 | 0
Battery | 18 | 0 | 0 | 0 | 0 | 0 | 0 | 0 | 0 | 0 | 0 | 0 | 0 | 0 | 0 | 0 | 0 | 0 | 0 | 0 | 0
Battery | 19 | 0 | 0 | 0 | 0 | 0 | 0 | 0 | 0 | 0 | 0 | 0 | 0 | 0 | 0 | 0 | 0 | 0 | 0 | 0 | 0

## Remaining Storage Energy
Type |  | Year 0 | Year 1 | Year 2 | Year 3 | Year 4 | Year 5 | Year 6 | Year 7 | Year 8 | Year 9 | Year 10 | Year 11 | Year 12 | Year 13 | Year 14 | Year 15 | Year 16 | Year 17 | Year 18 | Year 19
Battery | 0 | 22.93 | 0 | 0 | 0 | 0 | 0 | 0 | 0 | 0 | 0 | 0 | 0 | 0 | 0 | 0 | 0 | 0 | 0 | 0 | 0
Battery | 1 | 22.93 | 0 | 0 | 0 | 0 | 0 | 0 | 0 | 0 | 0 | 0 | 0 | 0 | 0 | 0 | 0 | 0 | 0 | 0 | 0
Battery | 2 | 0 | 0 | 0 | 0 | 0 | 0 | 0 | 0 | 0 | 0 | 0 | 0 | 0 | 0 | 0 | 0 | 0 | 0 | 0 | 0
Battery | 3 | 0 | 0 | 0 | 0 | 0 | 0 | 0 | 0 | 0 | 0 | 0 | 0 | 0 | 0 | 0 | 0 | 0 | 0 | 0 | 0
Battery | 4 | 0 | 0 | 0 | 0 | 0 | 0 | 0 | 0 | 0 | 0 | 0 | 0 | 0 | 0 | 0 | 0 | 0 | 0 | 0 | 0
Battery | 5 | 0 | 0 | 0 | 0 | 0 | 0 | 0 | 0 | 0 | 0 | 0 | 0 | 0 | 0 | 0 | 0 | 0 | 0 | 0 | 0
Battery | 6 | 0 | 0 | 0 | 0 | 0 | 0 | 0 | 0 | 0 | 0 | 0 | 0 | 0 | 0 | 0 | 0 | 0 | 0 | 0 | 0
Battery | 7 | 0 | 0 | 0 | 0 | 0 | 0 | 0 | 0 | 0 | 0 | 0 | 0 | 0 | 0 | 0 | 0 | 0 | 0 | 0 | 0
Battery | 8 | 0 | 0 | 0 | 0 | 0 | 0 | 0 | 0 | 0 | 0 | 0 | 0 | 0 | 0 | 0 | 0 | 0 | 0 | 0 | 0
Battery | 9 | 0 | 0 | 0 | 0 | 0 | 0 | 0 | 0 | 0 | 0 | 0 | 0 | 0 | 0 | 0 | 0 | 0 | 0 | 0 | 0
Battery | 10 | 0 | 0 | 0 | 0 | 0 | 0 | 0 | 0 | 0 | 0 | 0 | 0 | 0 | 0 | 0 | 0 | 0 | 0 | 0 | 0
Battery | 11 | 0 | 0 | 0 | 0 | 0 | 0 | 0 | 0 | 0 | 0 | 0 | 0 | 0 | 0 | 0 | 0 | 0 | 0 | 0 | 0
Battery | 12 | 0 | 0 | 0 | 0 | 0 | 0 | 0 | 0 | 0 | 0 | 0 | 0 | 0 | 0 | 0 | 0 | 0 | 0 | 0 | 0
Battery | 13 | 0 | 0 | 0 | 0 | 0 | 0 | 0 | 0 | 0 | 0 | 0 | 0 | 0 | 0 | 0 | 0 | 0 | 0 | 0 | 0
Battery | 14 | 0 | 0 | 0 | 0 | 0 | 0 | 0 | 0 | 0 | 0 | 0 | 0 | 0 | 0 | 0 | 0 | 0 | 0 | 0 | 0
Battery | 15 | 0 | 0 | 0 | 0 | 0 | 0 | 0 | 0 | 0 | 0 | 0 | 0 | 0 | 0 | 0 | 0 | 0 | 0 | 0 | 0
Battery | 16 | 0 | 0 | 0 | 0 | 0 | 0 | 0 | 0 | 0 | 0 | 0 | 0 | 0 | 0 | 0 | 0 | 0 | 0 | 0 | 0
Battery | 17 | 0 | 0 | 0 | 0 | 0 | 0 | 0 | 0 | 0 | 0 | 0 | 0 | 0 | 0 | 0 | 0 | 0 | 0 | 0 | 0
Battery | 18 | 0 | 0 | 0 | 0 | 0 | 0 | 0 | 0 | 0 | 0 | 0 | 0 | 0 | 0 | 0 | 0 | 0 | 0 | 0 | 0
Battery | 19 | 0 | 0 | 0 | 0 | 0 | 0 | 0 | 0 | 0 | 0 | 0 | 0 | 0 | 0 | 0 | 0 | 0 | 0 | 0 | 0

## Dispatched Electricity
Generation Technology | Year | Day | Hour 0 | Hour 1 | Hour 2 | Hour 3 | Hour 4 | Hour 5 | Hour 6 | Hour 7 | Hour 8 | Hour 9 | Hour 10 | Hour 11 | Hour 12 | Hour 13 | Hour 14 | Hour 15 | Hour 16 | Hour 17 | Hour 18 | Hour 19 | Hour 20 | Hour 21 | Hour 22 | Hour 23
Diesel | 0 | 0 | 1.4325 | 5.3674 | 4.7584 | 4.4108 | 4.3997 | 5.1935 | 5.9764 | 3.8676 | 0 | 0 | 0 | 0 | 0 | 0 | 0 | 1.0885 | 7.57 | 8.3664 | 8.3664 | 6.2271 | 8.3664 | 8.3664 | 8.3664 | 7.7835
Diesel | 0 | 1 | 6.3472 | 5.9277 | 5.346 | 0.45049 | 4.9405 | 5.7865 | 6.2099 | 3.5785 | 0 | 0 | 0 | 0 | 0 | 0 | 0 | 3.4165 | 7.1938 | 8.3664 | 8.3664 | 6.5013 | 6.3112 | 8.3664 | 8.3664 | 8.1775
Diesel | 0 | 2 | 1.557 | 4.5785 | 4.2803 | 3.9249 | 0 | 4.5333 | 3.7062 | 1.1218 | 0 | 0 | 0 | 0 | 0 | 0 | 0 | 0 | 0 | 2.6715 | 8.3664 | 8.3664 | 4.6611 | 8.0841 | 7.6418 | 6.5999
Diesel | 0 | 3 | 3.035 | 3.8542 | 3.4368 | 3.2193 | 0 | 3.7 | 1.6087 | 0 | 0 | 0 | 0 | 0 | 0 | 0 | 0 | 0 | 0 | 2.1656 | 3.7609 | 8.3664 | 4.2781 | 7.5976 | 7.1106 | 5.9829
Diesel | 0 | 4 | 2.0434 | 5.2629 | 4.5541 | 4.3058 | 0 | 4.2076 | 1.6613 | 0 | 0 | 0 | 0 | 0 | 0 | 0 | 0 | 0 | 0 | 2.081 | 8.3664 | 8.3664 | 5.1339 | 8.3664 | 8.2188 | 6.9031
Diesel | 0 | 5 | 8.1948 | 3.3055 | 7.2091 | 6.8046 | 6.4867 | 6.1395 | 3.0722 | 0 | 0 | 0 | 0 | 0 | 0 | 0 | 0 | 0 | 0.65907 | 8.0067 | 8.3664 | 6.8053 | 8.3664 | 8.3664 | 8.3664 | 8.3664
Diesel | 0 | 6 | 8.3664 | 8.3664 | 8.316 | 7.9632 | 7.7994 | 7.7619 | 4.7835 | 1.4855 | 0 | 0 | 0 | 0 | 0 | 0 | 0 | 1.8926 | 5.3412 | 8.3664 | 8.3664 | 8.3664 | 8.3664 | 8.3664 | 8.3664 | 8.3664
Diesel | 0 | 7 | 8.3664 | 8.3664 | 8.3664 | 8.0015 | 7.845 | 8.0727 | 4.9554 | 1.4248 | 0 | 0 | 0 | 0 | 0 | 0 | 0 | 1.7134 | 5.3827 | 8.3664 | 8.3664 | 8.3664 | 8.3664 | 8.3664 | 8.3664 | 8.3664
Diesel | 0 | 8 | 8.3664 | 8.0929 | 7.5762 | 7.23 | 7.1217 | 7.8035 | 4.9084 | 0.8928 | 0 | 0 | 0 | 0 | 0 | 0 | 0 | 0 | 2.6187 | 8.3664 | 8.3664 | 8.3664 | 8.3664 | 8.3664 | 8.3664 | 8.3664
Diesel | 0 | 9 | 4.3982 | 5.9004 | 5.5399 | 5.3343 | 0.84162 | 5.978 | 5.0876 | 1.2617 | 0 | 0 | 0 | 0 | 0 | 0 | 0 | 0 | 1.1976 | 8.3664 | 8.3664 | 6.3599 | 8.3664 | 8.3664 | 8.3664 | 7.6876
Diesel | 0 | 10 | 1.7192 | 4.1845 | 3.8343 | 3.5796 | 3.6043 | 0 | 5.0328 | 2.9035 | 0 | 0 | 0 | 0 | 0 | 0 | 0 | 0 | 2.781 | 8.3664 | 8.3664 | 5.3535 | 8.3664 | 7.8222 | 7.1058 | 6.0363
Diesel | 0 | 11 | 1.8359 | 5.6255 | 5.2649 | 5.0343 | 5.0465 | 5.8199 | 6.7382 | 4.444 | 0 | 0 | 0 | 0 | 0 | 0 | 0 | 3.4273 | 8.3664 | 8.3664 | 8.3664 | 6.7047 | 8.3664 | 8.3664 | 8.3664 | 8.0557
Diesel | 1 | 0 | 1.7428 | 5.6518 | 5.0118 | 4.6464 | 4.6346 | 5.4685 | 6.2913 | 4.109 | 0 | 0 | 0 | 0 | 0 | 0 | 0 | 1.0576 | 7.9671 | 8.9081 | 8.9081 | 6.7733 | 8.9081 | 8.9081 | 8.9081 | 8.1885
Diesel | 1 | 1 | 6.6761 | 6.2357 | 5.625 | 0.70726 | 5.1991 | 6.0874 | 6.5385 | 3.8109 | 0 | 0 | 0 | 0 | 0 | 0 | 0 | 3.6522 | 7.5769 | 8.9081 | 8.9081 | 7.0589 | 6.671 | 8.9081 | 8.9081 | 8.5975
Diesel | 1 | 2 | 2.1274 | 4.8207 | 4.5067 | 4.1336 | 0 | 4.7733 | 3.9205 | 1.2431 | 0 | 0 | 0 | 0 | 0 | 0 | 0 | 0 | 0 | 3.0434 | 8.9081 | 8.9081 | 5.1298 | 8.5018 | 8.0383 | 6.9446
Diesel | 1 | 3 | 3.5678 | 4.0623 | 3.6241 | 3.3953 | 0 | 3.9011 | 1.7324 | 0 | 0 | 0 | 0 | 0 | 0 | 0 | 0 | 0 | 0 | 2.5106 | 4.1795 | 8.9081 | 4.7244 | 7.9882 | 7.4784 | 6.2956
Diesel | 1 | 4 | 6.1651 | 5.5347 | 4.7914 | 0.081267 | 4.5352 | 4.4333 | 1.7907 | 0 | 0 | 0 | 0 | 0 | 0 | 0 | 0 | 0 | 0 | 2.4288 | 8.9081 | 8.9081 | 5.6207 | 5.1731 | 8.6374 | 7.2569
Diesel | 1 | 5 | 7.9526 | 8.1447 | 3.1225 | 7.1469 | 6.8132 | 6.4563 | 3.2672 | 0 | 0 | 0 | 0 | 0 | 0 | 0 | 0 | 0 | 0 | 8.4248 | 8.9081 | 8.9081 | 8.9081 | 8.9081 | 8.9081 | 8.9081
Diesel | 1 | 6 | 8.9081 | 8.9081 | 8.7326 | 8.3623 | 8.1903 | 8.1572 | 5.0607 | 1.6405 | 0 | 0 | 0 | 0 | 0 | 0 | 0 | 2.0781 | 5.6595 | 8.9081 | 8.9081 | 8.9081 | 8.9081 | 8.9081 | 8.9081 | 8.9081
Diesel | 1 | 7 | 8.9081 | 8.9081 | 8.7857 | 8.4024 | 8.2379 | 8.4814 | 5.24 | 1.5775 | 0 | 0 | 0 | 0 | 0 | 0 | 0 | 1.8914 | 5.7023 | 8.9081 | 8.9081 | 8.9081 | 8.9081 | 8.9081 | 8.9081 | 8.9081
Diesel | 1 | 8 | 6.7734 | 8.4992 | 7.9566 | 7.5931 | 7.4793 | 8.1959 | 5.1864 | 1.0187 | 0 | 0 | 0 | 0 | 0 | 0 | 0 | 0 | 5.7365 | 8.9081 | 8.9081 | 8.3163 | 8.9081 | 8.9081 | 8.9081 | 8.9081
Diesel | 1 | 9 | 5.217 | 6.1984 | 5.8195 | 1.154 | 5.5574 | 6.2792 | 5.3587 | 1.3883 | 0 | 0 | 0 | 0 | 0 | 0 | 0 | 0 | 1.5111 | 8.9081 | 8.9081 | 8.9081 | 6.2011 | 8.9081 | 8.9081 | 8.0752
Diesel | 1 | 10 | 1.9724 | 4.4045 | 4.0366 | 3.7692 | 0 | 4.6272 | 5.2967 | 3.0923 | 0 | 0 | 0 | 0 | 0 | 0 | 0 | 0 | 3.1552 | 8.9081 | 8.9081 | 8.9081 | 5.1106 | 8.2217 | 7.4708 | 6.3486
Diesel | 1 | 11 | 2.1545 | 5.9109 | 5.5316 | 5.2891 | 5.3017 | 6.1137 | 7.0778 | 4.7024 | 0 | 0 | 0 | 0 | 0 | 0 | 0 | 3.3185 | 8.9081 | 8.9081 | 8.9081 | 7.2651 | 8.9081 | 8.9081 | 8.9081 | 8.4631
Diesel | 2 | 0 | 0 | 0 | 0 | 0 | 0 | 0 | 0 | 0 | 0 | 0 | 0 | 0 | 0 | 0 | 0 | 0 | 0 | 0 | 0 | 0 | 0 | 0 | 0 | 0
Diesel | 2 | 1 | 0 | 0 | 0 | 0 | 0 | 0 | 0 | 0 | 0 | 0 | 0 | 0 | 0 | 0 | 0 | 0 | 0 | 0 | 0 | 0 | 0 | 0 | 0 | 0
Diesel | 2 | 2 | 0 | 0 | 0 | 0 | 0 | 0 | 0 | 0 | 0 | 0 | 0 | 0 | 0 | 0 | 0 | 0 | 0 | 0 | 0 | 0 | 0 | 0 | 0 | 0
Diesel | 2 | 3 | 0 | 0 | 0 | 0 | 0 | 0 | 0 | 0 | 0 | 0 | 0 | 0 | 0 | 0 | 0 | 0 | 0 | 0 | 0 | 0 | 0 | 0 | 0 | 0
Diesel | 2 | 4 | 0 | 0 | 0 | 0 | 0 | 0 | 0 | 0 | 0 | 0 | 0 | 0 | 0 | 0 | 0 | 0 | 0 | 0 | 0 | 0 | 0 | 0 | 0 | 0
Diesel | 2 | 5 | 0 | 0 | 0 | 0 | 0 | 0 | 0 | 0 | 0 | 0 | 0 | 0 | 0 | 0 | 0 | 0 | 0 | 0 | 0 | 0 | 0 | 0 | 0 | 0
Diesel | 2 | 6 | 0 | 0 | 0 | 0 | 0 | 0 | 0 | 0 | 0 | 0 | 0 | 0 | 0 | 0 | 0 | 0 | 0 | 0 | 0 | 0 | 0 | 0 | 0 | 0
Diesel | 2 | 7 | 0 | 0 | 0 | 0 | 0 | 0 | 0 | 0 | 0 | 0 | 0 | 0 | 0 | 0 | 0 | 0 | 0 | 0 | 0 | 0 | 0 | 0 | 0 | 0
Diesel | 2 | 8 | 0 | 0 | 0 | 0 | 0 | 0 | 0 | 0 | 0 | 0 | 0 | 0 | 0 | 0 | 0 | 0 | 0 | 0 | 0 | 0 | 0 | 0 | 0 | 0
Diesel | 2 | 9 | 0 | 0 | 0 | 0 | 0 | 0 | 0 | 0 | 0 | 0 | 0 | 0 | 0 | 0 | 0 | 0 | 0 | 0 | 0 | 0 | 0 | 0 | 0 | 0
Diesel | 2 | 10 | 0 | 0 | 0 | 0 | 0 | 0 | 0 | 0 | 0 | 0 | 0 | 0 | 0 | 0 | 0 | 0 | 0 | 0 | 0 | 0 | 0 | 0 | 0 | 0
Diesel | 2 | 11 | 0 | 0 | 0 | 0 | 0 | 0 | 0 | 0 | 0 | 0 | 0 | 0 | 0 | 0 | 0 | 0 | 0 | 0 | 0 | 0 | 0 | 0 | 0 | 0
Diesel | 3 | 0 | 0 | 0 | 0 | 0 | 0 | 0 | 0 | 0 | 0 | 0 | 0 | 0 | 0 | 0 | 0 | 0 | 0 | 0 | 0 | 0 | 0 | 0 | 0 | 0
Diesel | 3 | 1 | 0 | 0 | 0 | 0 | 0 | 0 | 0 | 0 | 0 | 0 | 0 | 0 | 0 | 0 | 0 | 0 | 0 | 0 | 0 | 0 | 0 | 0 | 0 | 0
Diesel | 3 | 2 | 0 | 0 | 0 | 0 | 0 | 0 | 0 | 0 | 0 | 0 | 0 | 0 | 0 | 0 | 0 | 0 | 0 | 0 | 0 | 0 | 0 | 0 | 0 | 0
Diesel | 3 | 3 | 0 | 0 | 0 | 0 | 0 | 0 | 0 | 0 | 0 | 0 | 0 | 0 | 0 | 0 | 0 | 0 | 0 | 0 | 0 | 0 | 0 | 0 | 0 | 0
Diesel | 3 | 4 | 0 | 0 | 0 | 0 | 0 | 0 | 0 | 0 | 0 | 0 | 0 | 0 | 0 | 0 | 0 | 0 | 0 | 0 | 0 | 0 | 0 | 0 | 0 | 0
Diesel | 3 | 5 | 0 | 0 | 0 | 0 | 0 | 0 | 0 | 0 | 0 | 0 | 0 | 0 | 0 | 0 | 0 | 0 | 0 | 0 | 0 | 0 | 0 | 0 | 0 | 0
Diesel | 3 | 6 | 0 | 0 | 0 | 0 | 0 | 0 | 0 | 0 | 0 | 0 | 0 | 0 | 0 | 0 | 0 | 0 | 0 | 0 | 0 | 0 | 0 | 0 | 0 | 0
Diesel | 3 | 7 | 0 | 0 | 0 | 0 | 0 | 0 | 0 | 0 | 0 | 0 | 0 | 0 | 0 | 0 | 0 | 0 | 0 | 0 | 0 | 0 | 0 | 0 | 0 | 0
Diesel | 3 | 8 | 0 | 0 | 0 | 0 | 0 | 0 | 0 | 0 | 0 | 0 | 0 | 0 | 0 | 0 | 0 | 0 | 0 | 0 | 0 | 0 | 0 | 0 | 0 | 0
Diesel | 3 | 9 | 0 | 0 | 0 | 0 | 0 | 0 | 0 | 0 | 0 | 0 | 0 | 0 | 0 | 0 | 0 | 0 | 0 | 0 | 0 | 0 | 0 | 0 | 0 | 0
Diesel | 3 | 10 | 0 | 0 | 0 | 0 | 0 | 0 | 0 | 0 | 0 | 0 | 0 | 0 | 0 | 0 | 0 | 0 | 0 | 0 | 0 | 0 | 0 | 0 | 0 | 0
Diesel | 3 | 11 | 0 | 0 | 0 | 0 | 0 | 0 | 0 | 0 | 0 | 0 | 0 | 0 | 0 | 0 | 0 | 0 | 0 | 0 | 0 | 0 | 0 | 0 | 0 | 0
Diesel | 4 | 0 | 0 | 0 | 0 | 0 | 0 | 0 | 0 | 0 | 0 | 0 | 0 | 0 | 0 | 0 | 0 | 0 | 0 | 0 | 0 | 0 | 0 | 0 | 0 | 0
Diesel | 4 | 1 | 0 | 0 | 0 | 0 | 0 | 0 | 0 | 0 | 0 | 0 | 0 | 0 | 0 | 0 | 0 | 0 | 0 | 0 | 0 | 0 | 0 | 0 | 0 | 0
Diesel | 4 | 2 | 0 | 0 | 0 | 0 | 0 | 0 | 0 | 0 | 0 | 0 | 0 | 0 | 0 | 0 | 0 | 0 | 0 | 0 | 0 | 0 | 0 | 0 | 0 | 0
Diesel | 4 | 3 | 0 | 0 | 0 | 0 | 0 | 0 | 0 | 0 | 0 | 0 | 0 | 0 | 0 | 0 | 0 | 0 | 0 | 0 | 0 | 0 | 0 | 0 | 0 | 0
Diesel | 4 | 4 | 0 | 0 | 0 | 0 | 0 | 0 | 0 | 0 | 0 | 0 | 0 | 0 | 0 | 0 | 0 | 0 | 0 | 0 | 0 | 0 | 0 | 0 | 0 | 0
Diesel | 4 | 5 | 0 | 0 | 0 | 0 | 0 | 0 | 0 | 0 | 0 | 0 | 0 | 0 | 0 | 0 | 0 | 0 | 0 | 0 | 0 | 0 | 0 | 0 | 0 | 0
Diesel | 4 | 6 | 0 | 0 | 0 | 0 | 0 | 0 | 0 | 0 | 0 | 0 | 0 | 0 | 0 | 0 | 0 | 0 | 0 | 0 | 0 | 0 | 0 | 0 | 0 | 0
Diesel | 4 | 7 | 0 | 0 | 0 | 0 | 0 | 0 | 0 | 0 | 0 | 0 | 0 | 0 | 0 | 0 | 0 | 0 | 0 | 0 | 0 | 0 | 0 | 0 | 0 | 0
Diesel | 4 | 8 | 0 | 0 | 0 | 0 | 0 | 0 | 0 | 0 | 0 | 0 | 0 | 0 | 0 | 0 | 0 | 0 | 0 | 0 | 0 | 0 | 0 | 0 | 0 | 0
Diesel | 4 | 9 | 0 | 0 | 0 | 0 | 0 | 0 | 0 | 0 | 0 | 0 | 0 | 0 | 0 | 0 | 0 | 0 | 0 | 0 | 0 | 0 | 0 | 0 | 0 | 0
Diesel | 4 | 10 | 0 | 0 | 0 | 0 | 0 | 0 | 0 | 0 | 0 | 0 | 0 | 0 | 0 | 0 | 0 | 0 | 0 | 0 | 0 | 0 | 0 | 0 | 0 | 0
Diesel | 4 | 11 | 0 | 0 | 0 | 0 | 0 | 0 | 0 | 0 | 0 | 0 | 0 | 0 | 0 | 0 | 0 | 0 | 0 | 0 | 0 | 0 | 0 | 0 | 0 | 0
Diesel | 5 | 0 | 0 | 0 | 0 | 0 | 0 | 0 | 0 | 0 | 0 | 0 | 0 | 0 | 0 | 0 | 0 | 0 | 0 | 0 | 0 | 0 | 0 | 0 | 0 | 0
Diesel | 5 | 1 | 0 | 0 | 0 | 0 | 0 | 0 | 0 | 0 | 0 | 0 | 0 | 0 | 0 | 0 | 0 | 0 | 0 | 0 | 0 | 0 | 0 | 0 | 0 | 0
Diesel | 5 | 2 | 0 | 0 | 0 | 0 | 0 | 0 | 0 | 0 | 0 | 0 | 0 | 0 | 0 | 0 | 0 | 0 | 0 | 0 | 0 | 0 | 0 | 0 | 0 | 0
Diesel | 5 | 3 | 0 | 0 | 0 | 0 | 0 | 0 | 0 | 0 | 0 | 0 | 0 | 0 | 0 | 0 | 0 | 0 | 0 | 0 | 0 | 0 | 0 | 0 | 0 | 0
Diesel | 5 | 4 | 0 | 0 | 0 | 0 | 0 | 0 | 0 | 0 | 0 | 0 | 0 | 0 | 0 | 0 | 0 | 0 | 0 | 0 | 0 | 0 | 0 | 0 | 0 | 0
Diesel | 5 | 5 | 0 | 0 | 0 | 0 | 0 | 0 | 0 | 0 | 0 | 0 | 0 | 0 | 0 | 0 | 0 | 0 | 0 | 0 | 0 | 0 | 0 | 0 | 0 | 0
Diesel | 5 | 6 | 0 | 0 | 0 | 0 | 0 | 0 | 0 | 0 | 0 | 0 | 0 | 0 | 0 | 0 | 0 | 0 | 0 | 0 | 0 | 0 | 0 | 0 | 0 | 0
Diesel | 5 | 7 | 0 | 0 | 0 | 0 | 0 | 0 | 0 | 0 | 0 | 0 | 0 | 0 | 0 | 0 | 0 | 0 | 0 | 0 | 0 | 0 | 0 | 0 | 0 | 0
Diesel | 5 | 8 | 0 | 0 | 0 | 0 | 0 | 0 | 0 | 0 | 0 | 0 | 0 | 0 | 0 | 0 | 0 | 0 | 0 | 0 | 0 | 0 | 0 | 0 | 0 | 0
Diesel | 5 | 9 | 0 | 0 | 0 | 0 | 0 | 0 | 0 | 0 | 0 | 0 | 0 | 0 | 0 | 0 | 0 | 0 | 0 | 0 | 0 | 0 | 0 | 0 | 0 | 0
Diesel | 5 | 10 | 0 | 0 | 0 | 0 | 0 | 0 | 0 | 0 | 0 | 0 | 0 | 0 | 0 | 0 | 0 | 0 | 0 | 0 | 0 | 0 | 0 | 0 | 0 | 0
Diesel | 5 | 11 | 0 | 0 | 0 | 0 | 0 | 0 | 0 | 0 | 0 | 0 | 0 | 0 | 0 | 0 | 0 | 0 | 0 | 0 | 0 | 0 | 0 | 0 | 0 | 0
Diesel | 6 | 0 | 0 | 0 | 0 | 0 | 0 | 0 | 0 | 0 | 0 | 0 | 0 | 0 | 0 | 0 | 0 | 0 | 0 | 0 | 0 | 0 | 0 | 0 | 0 | 0
Diesel | 6 | 1 | 0 | 0 | 0 | 0 | 0 | 0 | 0 | 0 | 0 | 0 | 0 | 0 | 0 | 0 | 0 | 0 | 0 | 0 | 0 | 0 | 0 | 0 | 0 | 0
Diesel | 6 | 2 | 0 | 0 | 0 | 0 | 0 | 0 | 0 | 0 | 0 | 0 | 0 | 0 | 0 | 0 | 0 | 0 | 0 | 0 | 0 | 0 | 0 | 0 | 0 | 0
Diesel | 6 | 3 | 0 | 0 | 0 | 0 | 0 | 0 | 0 | 0 | 0 | 0 | 0 | 0 | 0 | 0 | 0 | 0 | 0 | 0 | 0 | 0 | 0 | 0 | 0 | 0
Diesel | 6 | 4 | 0 | 0 | 0 | 0 | 0 | 0 | 0 | 0 | 0 | 0 | 0 | 0 | 0 | 0 | 0 | 0 | 0 | 0 | 0 | 0 | 0 | 0 | 0 | 0
Diesel | 6 | 5 | 0 | 0 | 0 | 0 | 0 | 0 | 0 | 0 | 0 | 0 | 0 | 0 | 0 | 0 | 0 | 0 | 0 | 0 | 0 | 0 | 0 | 0 | 0 | 0
Diesel | 6 | 6 | 0 | 0 | 0 | 0 | 0 | 0 | 0 | 0 | 0 | 0 | 0 | 0 | 0 | 0 | 0 | 0 | 0 | 0 | 0 | 0 | 0 | 0 | 0 | 0
Diesel | 6 | 7 | 0 | 0 | 0 | 0 | 0 | 0 | 0 | 0 | 0 | 0 | 0 | 0 | 0 | 0 | 0 | 0 | 0 | 0 | 0 | 0 | 0 | 0 | 0 | 0
Diesel | 6 | 8 | 0 | 0 | 0 | 0 | 0 | 0 | 0 | 0 | 0 | 0 | 0 | 0 | 0 | 0 | 0 | 0 | 0 | 0 | 0 | 0 | 0 | 0 | 0 | 0
Diesel | 6 | 9 | 0 | 0 | 0 | 0 | 0 | 0 | 0 | 0 | 0 | 0 | 0 | 0 | 0 | 0 | 0 | 0 | 0 | 0 | 0 | 0 | 0 | 0 | 0 | 0
Diesel | 6 | 10 | 0 | 0 | 0 | 0 | 0 | 0 | 0 | 0 | 0 | 0 | 0 | 0 | 0 | 0 | 0 | 0 | 0 | 0 | 0 | 0 | 0 | 0 | 0 | 0
Diesel | 6 | 11 | 0 | 0 | 0 | 0 | 0 | 0 | 0 | 0 | 0 | 0 | 0 | 0 | 0 | 0 | 0 | 0 | 0 | 0 | 0 | 0 | 0 | 0 | 0 | 0
Diesel | 7 | 0 | 0 | 0 | 0 | 0 | 0 | 0 | 0 | 0 | 0 | 0 | 0 | 0 | 0 | 0 | 0 | 0 | 0 | 0 | 0 | 0 | 0 | 0 | 0 | 0
Diesel | 7 | 1 | 0 | 0 | 0 | 0 | 0 | 0 | 0 | 0 | 0 | 0 | 0 | 0 | 0 | 0 | 0 | 0 | 0 | 0 | 0 | 0 | 0 | 0 | 0 | 0
Diesel | 7 | 2 | 0 | 0 | 0 | 0 | 0 | 0 | 0 | 0 | 0 | 0 | 0 | 0 | 0 | 0 | 0 | 0 | 0 | 0 | 0 | 0 | 0 | 0 | 0 | 0
Diesel | 7 | 3 | 0 | 0 | 0 | 0 | 0 | 0 | 0 | 0 | 0 | 0 | 0 | 0 | 0 | 0 | 0 | 0 | 0 | 0 | 0 | 0 | 0 | 0 | 0 | 0
Diesel | 7 | 4 | 0 | 0 | 0 | 0 | 0 | 0 | 0 | 0 | 0 | 0 | 0 | 0 | 0 | 0 | 0 | 0 | 0 | 0 | 0 | 0 | 0 | 0 | 0 | 0
Diesel | 7 | 5 | 0 | 0 | 0 | 0 | 0 | 0 | 0 | 0 | 0 | 0 | 0 | 0 | 0 | 0 | 0 | 0 | 0 | 0 | 0 | 0 | 0 | 0 | 0 | 0
Diesel | 7 | 6 | 0 | 0 | 0 | 0 | 0 | 0 | 0 | 0 | 0 | 0 | 0 | 0 | 0 | 0 | 0 | 0 | 0 | 0 | 0 | 0 | 0 | 0 | 0 | 0
Diesel | 7 | 7 | 0 | 0 | 0 | 0 | 0 | 0 | 0 | 0 | 0 | 0 | 0 | 0 | 0 | 0 | 0 | 0 | 0 | 0 | 0 | 0 | 0 | 0 | 0 | 0
Diesel | 7 | 8 | 0 | 0 | 0 | 0 | 0 | 0 | 0 | 0 | 0 | 0 | 0 | 0 | 0 | 0 | 0 | 0 | 0 | 0 | 0 | 0 | 0 | 0 | 0 | 0
Diesel | 7 | 9 | 0 | 0 | 0 | 0 | 0 | 0 | 0 | 0 | 0 | 0 | 0 | 0 | 0 | 0 | 0 | 0 | 0 | 0 | 0 | 0 | 0 | 0 | 0 | 0
Diesel | 7 | 10 | 0 | 0 | 0 | 0 | 0 | 0 | 0 | 0 | 0 | 0 | 0 | 0 | 0 | 0 | 0 | 0 | 0 | 0 | 0 | 0 | 0 | 0 | 0 | 0
Diesel | 7 | 11 | 0 | 0 | 0 | 0 | 0 | 0 | 0 | 0 | 0 | 0 | 0 | 0 | 0 | 0 | 0 | 0 | 0 | 0 | 0 | 0 | 0 | 0 | 0 | 0
Diesel | 8 | 0 | 0 | 0 | 0 | 0 | 0 | 0 | 0 | 0 | 0 | 0 | 0 | 0 | 0 | 0 | 0 | 0 | 0 | 0 | 0 | 0 | 0 | 0 | 0 | 0
Diesel | 8 | 1 | 0 | 0 | 0 | 0 | 0 | 0 | 0 | 0 | 0 | 0 | 0 | 0 | 0 | 0 | 0 | 0 | 0 | 0 | 0 | 0 | 0 | 0 | 0 | 0
Diesel | 8 | 2 | 0 | 0 | 0 | 0 | 0 | 0 | 0 | 0 | 0 | 0 | 0 | 0 | 0 | 0 | 0 | 0 | 0 | 0 | 0 | 0 | 0 | 0 | 0 | 0
Diesel | 8 | 3 | 0 | 0 | 0 | 0 | 0 | 0 | 0 | 0 | 0 | 0 | 0 | 0 | 0 | 0 | 0 | 0 | 0 | 0 | 0 | 0 | 0 | 0 | 0 | 0
Diesel | 8 | 4 | 0 | 0 | 0 | 0 | 0 | 0 | 0 | 0 | 0 | 0 | 0 | 0 | 0 | 0 | 0 | 0 | 0 | 0 | 0 | 0 | 0 | 0 | 0 | 0
Diesel | 8 | 5 | 0 | 0 | 0 | 0 | 0 | 0 | 0 | 0 | 0 | 0 | 0 | 0 | 0 | 0 | 0 | 0 | 0 | 0 | 0 | 0 | 0 | 0 | 0 | 0
Diesel | 8 | 6 | 0 | 0 | 0 | 0 | 0 | 0 | 0 | 0 | 0 | 0 | 0 | 0 | 0 | 0 | 0 | 0 | 0 | 0 | 0 | 0 | 0 | 0 | 0 | 0
Diesel | 8 | 7 | 0 | 0 | 0 | 0 | 0 | 0 | 0 | 0 | 0 | 0 | 0 | 0 | 0 | 0 | 0 | 0 | 0 | 0 | 0 | 0 | 0 | 0 | 0 | 0
Diesel | 8 | 8 | 0 | 0 | 0 | 0 | 0 | 0 | 0 | 0 | 0 | 0 | 0 | 0 | 0 | 0 | 0 | 0 | 0 | 0 | 0 | 0 | 0 | 0 | 0 | 0
Diesel | 8 | 9 | 0 | 0 | 0 | 0 | 0 | 0 | 0 | 0 | 0 | 0 | 0 | 0 | 0 | 0 | 0 | 0 | 0 | 0 | 0 | 0 | 0 | 0 | 0 | 0
Diesel | 8 | 10 | 0 | 0 | 0 | 0 | 0 | 0 | 0 | 0 | 0 | 0 | 0 | 0 | 0 | 0 | 0 | 0 | 0 | 0 | 0 | 0 | 0 | 0 | 0 | 0
Diesel | 8 | 11 | 0 | 0 | 0 | 0 | 0 | 0 | 0 | 0 | 0 | 0 | 0 | 0 | 0 | 0 | 0 | 0 | 0 | 0 | 0 | 0 | 0 | 0 | 0 | 0
Diesel | 9 | 0 | 0 | 0 | 0 | 0 | 0 | 0 | 0 | 0 | 0 | 0 | 0 | 0 | 0 | 0 | 0 | 0 | 0 | 0 | 0 | 0 | 0 | 0 | 0 | 0
Diesel | 9 | 1 | 0 | 0 | 0 | 0 | 0 | 0 | 0 | 0 | 0 | 0 | 0 | 0 | 0 | 0 | 0 | 0 | 0 | 0 | 0 | 0 | 0 | 0 | 0 | 0
Diesel | 9 | 2 | 0 | 0 | 0 | 0 | 0 | 0 | 0 | 0 | 0 | 0 | 0 | 0 | 0 | 0 | 0 | 0 | 0 | 0 | 0 | 0 | 0 | 0 | 0 | 0
Diesel | 9 | 3 | 0 | 0 | 0 | 0 | 0 | 0 | 0 | 0 | 0 | 0 | 0 | 0 | 0 | 0 | 0 | 0 | 0 | 0 | 0 | 0 | 0 | 0 | 0 | 0
Diesel | 9 | 4 | 0 | 0 | 0 | 0 | 0 | 0 | 0 | 0 | 0 | 0 | 0 | 0 | 0 | 0 | 0 | 0 | 0 | 0 | 0 | 0 | 0 | 0 | 0 | 0
Diesel | 9 | 5 | 0 | 0 | 0 | 0 | 0 | 0 | 0 | 0 | 0 | 0 | 0 | 0 | 0 | 0 | 0 | 0 | 0 | 0 | 0 | 0 | 0 | 0 | 0 | 0
Diesel | 9 | 6 | 0 | 0 | 0 | 0 | 0 | 0 | 0 | 0 | 0 | 0 | 0 | 0 | 0 | 0 | 0 | 0 | 0 | 0 | 0 | 0 | 0 | 0 | 0 | 0
Diesel | 9 | 7 | 0 | 0 | 0 | 0 | 0 | 0 | 0 | 0 | 0 | 0 | 0 | 0 | 0 | 0 | 0 | 0 | 0 | 0 | 0 | 0 | 0 | 0 | 0 | 0
Diesel | 9 | 8 | 0 | 0 | 0 | 0 | 0 | 0 | 0 | 0 | 0 | 0 | 0 | 0 | 0 | 0 | 0 | 0 | 0 | 0 | 0 | 0 | 0 | 0 | 0 | 0
Diesel | 9 | 9 | 0 | 0 | 0 | 0 | 0 | 0 | 0 | 0 | 0 | 0 | 0 | 0 | 0 | 0 | 0 | 0 | 0 | 0 | 0 | 0 | 0 | 0 | 0 | 0
Diesel | 9 | 10 | 0 | 0 | 0 | 0 | 0 | 0 | 0 | 0 | 0 | 0 | 0 | 0 | 0 | 0 | 0 | 0 | 0 | 0 | 0 | 0 | 0 | 0 | 0 | 0
Diesel | 9 | 11 | 0 | 0 | 0 | 0 | 0 | 0 | 0 | 0 | 0 | 0 | 0 | 0 | 0 | 0 | 0 | 0 | 0 | 0 | 0 | 0 | 0 | 0 | 0 | 0
Diesel | 10 | 0 | 0 | 0 | 0 | 0 | 0 | 0 | 0 | 0 | 0 | 0 | 0 | 0 | 0 | 0 | 0 | 0 | 0 | 0 | 0 | 0 | 0 | 0 | 0 | 0
Diesel | 10 | 1 | 0 | 0 | 0 | 0 | 0 | 0 | 0 | 0 | 0 | 0 | 0 | 0 | 0 | 0 | 0 | 0 | 0 | 0 | 0 | 0 | 0 | 0 | 0 | 0
Diesel | 10 | 2 | 0 | 0 | 0 | 0 | 0 | 0 | 0 | 0 | 0 | 0 | 0 | 0 | 0 | 0 | 0 | 0 | 0 | 0 | 0 | 0 | 0 | 0 | 0 | 0
Diesel | 10 | 3 | 0 | 0 | 0 | 0 | 0 | 0 | 0 | 0 | 0 | 0 | 0 | 0 | 0 | 0 | 0 | 0 | 0 | 0 | 0 | 0 | 0 | 0 | 0 | 0
Diesel | 10 | 4 | 0 | 0 | 0 | 0 | 0 | 0 | 0 | 0 | 0 | 0 | 0 | 0 | 0 | 0 | 0 | 0 | 0 | 0 | 0 | 0 | 0 | 0 | 0 | 0
Diesel | 10 | 5 | 0 | 0 | 0 | 0 | 0 | 0 | 0 | 0 | 0 | 0 | 0 | 0 | 0 | 0 | 0 | 0 | 0 | 0 | 0 | 0 | 0 | 0 | 0 | 0
Diesel | 10 | 6 | 0 | 0 | 0 | 0 | 0 | 0 | 0 | 0 | 0 | 0 | 0 | 0 | 0 | 0 | 0 | 0 | 0 | 0 | 0 | 0 | 0 | 0 | 0 | 0
Diesel | 10 | 7 | 0 | 0 | 0 | 0 | 0 | 0 | 0 | 0 | 0 | 0 | 0 | 0 | 0 | 0 | 0 | 0 | 0 | 0 | 0 | 0 | 0 | 0 | 0 | 0
Diesel | 10 | 8 | 0 | 0 | 0 | 0 | 0 | 0 | 0 | 0 | 0 | 0 | 0 | 0 | 0 | 0 | 0 | 0 | 0 | 0 | 0 | 0 | 0 | 0 | 0 | 0
Diesel | 10 | 9 | 0 | 0 | 0 | 0 | 0 | 0 | 0 | 0 | 0 | 0 | 0 | 0 | 0 | 0 | 0 | 0 | 0 | 0 | 0 | 0 | 0 | 0 | 0 | 0
Diesel | 10 | 10 | 0 | 0 | 0 | 0 | 0 | 0 | 0 | 0 | 0 | 0 | 0 | 0 | 0 | 0 | 0 | 0 | 0 | 0 | 0 | 0 | 0 | 0 | 0 | 0
Diesel | 10 | 11 | 0 | 0 | 0 | 0 | 0 | 0 | 0 | 0 | 0 | 0 | 0 | 0 | 0 | 0 | 0 | 0 | 0 | 0 | 0 | 0 | 0 | 0 | 0 | 0
Diesel | 11 | 0 | 0 | 0 | 0 | 0 | 0 | 0 | 0 | 0 | 0 | 0 | 0 | 0 | 0 | 0 | 0 | 0 | 0 | 0 | 0 | 0 | 0 | 0 | 0 | 0
Diesel | 11 | 1 | 0 | 0 | 0 | 0 | 0 | 0 | 0 | 0 | 0 | 0 | 0 | 0 | 0 | 0 | 0 | 0 | 0 | 0 | 0 | 0 | 0 | 0 | 0 | 0
Diesel | 11 | 2 | 0 | 0 | 0 | 0 | 0 | 0 | 0 | 0 | 0 | 0 | 0 | 0 | 0 | 0 | 0 | 0 | 0 | 0 | 0 | 0 | 0 | 0 | 0 | 0
Diesel | 11 | 3 | 0 | 0 | 0 | 0 | 0 | 0 | 0 | 0 | 0 | 0 | 0 | 0 | 0 | 0 | 0 | 0 | 0 | 0 | 0 | 0 | 0 | 0 | 0 | 0
Diesel | 11 | 4 | 0 | 0 | 0 | 0 | 0 | 0 | 0 | 0 | 0 | 0 | 0 | 0 | 0 | 0 | 0 | 0 | 0 | 0 | 0 | 0 | 0 | 0 | 0 | 0
Diesel | 11 | 5 | 0 | 0 | 0 | 0 | 0 | 0 | 0 | 0 | 0 | 0 | 0 | 0 | 0 | 0 | 0 | 0 | 0 | 0 | 0 | 0 | 0 | 0 | 0 | 0
Diesel | 11 | 6 | 0 | 0 | 0 | 0 | 0 | 0 | 0 | 0 | 0 | 0 | 0 | 0 | 0 | 0 | 0 | 0 | 0 | 0 | 0 | 0 | 0 | 0 | 0 | 0
Diesel | 11 | 7 | 0 | 0 | 0 | 0 | 0 | 0 | 0 | 0 | 0 | 0 | 0 | 0 | 0 | 0 | 0 | 0 | 0 | 0 | 0 | 0 | 0 | 0 | 0 | 0
Diesel | 11 | 8 | 0 | 0 | 0 | 0 | 0 | 0 | 0 | 0 | 0 | 0 | 0 | 0 | 0 | 0 | 0 | 0 | 0 | 0 | 0 | 0 | 0 | 0 | 0 | 0
Diesel | 11 | 9 | 0 | 0 | 0 | 0 | 0 | 0 | 0 | 0 | 0 | 0 | 0 | 0 | 0 | 0 | 0 | 0 | 0 | 0 | 0 | 0 | 0 | 0 | 0 | 0
Diesel | 11 | 10 | 0 | 0 | 0 | 0 | 0 | 0 | 0 | 0 | 0 | 0 | 0 | 0 | 0 | 0 | 0 | 0 | 0 | 0 | 0 | 0 | 0 | 0 | 0 | 0
Diesel | 11 | 11 | 0 | 0 | 0 | 0 | 0 | 0 | 0 | 0 | 0 | 0 | 0 | 0 | 0 | 0 | 0 | 0 | 0 | 0 | 0 | 0 | 0 | 0 | 0 | 0
Diesel | 12 | 0 | 0 | 0 | 0 | 0 | 0 | 0 | 0 | 0 | 0 | 0 | 0 | 0 | 0 | 0 | 0 | 0 | 0 | 0 | 0 | 0 | 0 | 0 | 0 | 0
Diesel | 12 | 1 | 0 | 0 | 0 | 0 | 0 | 0 | 0 | 0 | 0 | 0 | 0 | 0 | 0 | 0 | 0 | 0 | 0 | 0 | 0 | 0 | 0 | 0 | 0 | 0
Diesel | 12 | 2 | 0 | 0 | 0 | 0 | 0 | 0 | 0 | 0 | 0 | 0 | 0 | 0 | 0 | 0 | 0 | 0 | 0 | 0 | 0 | 0 | 0 | 0 | 0 | 0
Diesel | 12 | 3 | 0 | 0 | 0 | 0 | 0 | 0 | 0 | 0 | 0 | 0 | 0 | 0 | 0 | 0 | 0 | 0 | 0 | 0 | 0 | 0 | 0 | 0 | 0 | 0
Diesel | 12 | 4 | 0 | 0 | 0 | 0 | 0 | 0 | 0 | 0 | 0 | 0 | 0 | 0 | 0 | 0 | 0 | 0 | 0 | 0 | 0 | 0 | 0 | 0 | 0 | 0
Diesel | 12 | 5 | 0 | 0 | 0 | 0 | 0 | 0 | 0 | 0 | 0 | 0 | 0 | 0 | 0 | 0 | 0 | 0 | 0 | 0 | 0 | 0 | 0 | 0 | 0 | 0
Diesel | 12 | 6 | 0 | 0 | 0 | 0 | 0 | 0 | 0 | 0 | 0 | 0 | 0 | 0 | 0 | 0 | 0 | 0 | 0 | 0 | 0 | 0 | 0 | 0 | 0 | 0
Diesel | 12 | 7 | 0 | 0 | 0 | 0 | 0 | 0 | 0 | 0 | 0 | 0 | 0 | 0 | 0 | 0 | 0 | 0 | 0 | 0 | 0 | 0 | 0 | 0 | 0 | 0
Diesel | 12 | 8 | 0 | 0 | 0 | 0 | 0 | 0 | 0 | 0 | 0 | 0 | 0 | 0 | 0 | 0 | 0 | 0 | 0 | 0 | 0 | 0 | 0 | 0 | 0 | 0
Diesel | 12 | 9 | 0 | 0 | 0 | 0 | 0 | 0 | 0 | 0 | 0 | 0 | 0 | 0 | 0 | 0 | 0 | 0 | 0 | 0 | 0 | 0 | 0 | 0 | 0 | 0
Diesel | 12 | 10 | 0 | 0 | 0 | 0 | 0 | 0 | 0 | 0 | 0 | 0 | 0 | 0 | 0 | 0 | 0 | 0 | 0 | 0 | 0 | 0 | 0 | 0 | 0 | 0
Diesel | 12 | 11 | 0 | 0 | 0 | 0 | 0 | 0 | 0 | 0 | 0 | 0 | 0 | 0 | 0 | 0 | 0 | 0 | 0 | 0 | 0 | 0 | 0 | 0 | 0 | 0
Diesel | 13 | 0 | 0 | 0 | 0 | 0 | 0 | 0 | 0 | 0 | 0 | 0 | 0 | 0 | 0 | 0 | 0 | 0 | 0 | 0 | 0 | 0 | 0 | 0 | 0 | 0
Diesel | 13 | 1 | 0 | 0 | 0 | 0 | 0 | 0 | 0 | 0 | 0 | 0 | 0 | 0 | 0 | 0 | 0 | 0 | 0 | 0 | 0 | 0 | 0 | 0 | 0 | 0
Diesel | 13 | 2 | 0 | 0 | 0 | 0 | 0 | 0 | 0 | 0 | 0 | 0 | 0 | 0 | 0 | 0 | 0 | 0 | 0 | 0 | 0 | 0 | 0 | 0 | 0 | 0
Diesel | 13 | 3 | 0 | 0 | 0 | 0 | 0 | 0 | 0 | 0 | 0 | 0 | 0 | 0 | 0 | 0 | 0 | 0 | 0 | 0 | 0 | 0 | 0 | 0 | 0 | 0
Diesel | 13 | 4 | 0 | 0 | 0 | 0 | 0 | 0 | 0 | 0 | 0 | 0 | 0 | 0 | 0 | 0 | 0 | 0 | 0 | 0 | 0 | 0 | 0 | 0 | 0 | 0
Diesel | 13 | 5 | 0 | 0 | 0 | 0 | 0 | 0 | 0 | 0 | 0 | 0 | 0 | 0 | 0 | 0 | 0 | 0 | 0 | 0 | 0 | 0 | 0 | 0 | 0 | 0
Diesel | 13 | 6 | 0 | 0 | 0 | 0 | 0 | 0 | 0 | 0 | 0 | 0 | 0 | 0 | 0 | 0 | 0 | 0 | 0 | 0 | 0 | 0 | 0 | 0 | 0 | 0
Diesel | 13 | 7 | 0 | 0 | 0 | 0 | 0 | 0 | 0 | 0 | 0 | 0 | 0 | 0 | 0 | 0 | 0 | 0 | 0 | 0 | 0 | 0 | 0 | 0 | 0 | 0
Diesel | 13 | 8 | 0 | 0 | 0 | 0 | 0 | 0 | 0 | 0 | 0 | 0 | 0 | 0 | 0 | 0 | 0 | 0 | 0 | 0 | 0 | 0 | 0 | 0 | 0 | 0
Diesel | 13 | 9 | 0 | 0 | 0 | 0 | 0 | 0 | 0 | 0 | 0 | 0 | 0 | 0 | 0 | 0 | 0 | 0 | 0 | 0 | 0 | 0 | 0 | 0 | 0 | 0
Diesel | 13 | 10 | 0 | 0 | 0 | 0 | 0 | 0 | 0 | 0 | 0 | 0 | 0 | 0 | 0 | 0 | 0 | 0 | 0 | 0 | 0 | 0 | 0 | 0 | 0 | 0
Diesel | 13 | 11 | 0 | 0 | 0 | 0 | 0 | 0 | 0 | 0 | 0 | 0 | 0 | 0 | 0 | 0 | 0 | 0 | 0 | 0 | 0 | 0 | 0 | 0 | 0 | 0
Diesel | 14 | 0 | 0 | 0 | 0 | 0 | 0 | 0 | 0 | 0 | 0 | 0 | 0 | 0 | 0 | 0 | 0 | 0 | 0 | 0 | 0 | 0 | 0 | 0 | 0 | 0
Diesel | 14 | 1 | 0 | 0 | 0 | 0 | 0 | 0 | 0 | 0 | 0 | 0 | 0 | 0 | 0 | 0 | 0 | 0 | 0 | 0 | 0 | 0 | 0 | 0 | 0 | 0
Diesel | 14 | 2 | 0 | 0 | 0 | 0 | 0 | 0 | 0 | 0 | 0 | 0 | 0 | 0 | 0 | 0 | 0 | 0 | 0 | 0 | 0 | 0 | 0 | 0 | 0 | 0
Diesel | 14 | 3 | 0 | 0 | 0 | 0 | 0 | 0 | 0 | 0 | 0 | 0 | 0 | 0 | 0 | 0 | 0 | 0 | 0 | 0 | 0 | 0 | 0 | 0 | 0 | 0
Diesel | 14 | 4 | 0 | 0 | 0 | 0 | 0 | 0 | 0 | 0 | 0 | 0 | 0 | 0 | 0 | 0 | 0 | 0 | 0 | 0 | 0 | 0 | 0 | 0 | 0 | 0
Diesel | 14 | 5 | 0 | 0 | 0 | 0 | 0 | 0 | 0 | 0 | 0 | 0 | 0 | 0 | 0 | 0 | 0 | 0 | 0 | 0 | 0 | 0 | 0 | 0 | 0 | 0
Diesel | 14 | 6 | 0 | 0 | 0 | 0 | 0 | 0 | 0 | 0 | 0 | 0 | 0 | 0 | 0 | 0 | 0 | 0 | 0 | 0 | 0 | 0 | 0 | 0 | 0 | 0
Diesel | 14 | 7 | 0 | 0 | 0 | 0 | 0 | 0 | 0 | 0 | 0 | 0 | 0 | 0 | 0 | 0 | 0 | 0 | 0 | 0 | 0 | 0 | 0 | 0 | 0 | 0
Diesel | 14 | 8 | 0 | 0 | 0 | 0 | 0 | 0 | 0 | 0 | 0 | 0 | 0 | 0 | 0 | 0 | 0 | 0 | 0 | 0 | 0 | 0 | 0 | 0 | 0 | 0
Diesel | 14 | 9 | 0 | 0 | 0 | 0 | 0 | 0 | 0 | 0 | 0 | 0 | 0 | 0 | 0 | 0 | 0 | 0 | 0 | 0 | 0 | 0 | 0 | 0 | 0 | 0
Diesel | 14 | 10 | 0 | 0 | 0 | 0 | 0 | 0 | 0 | 0 | 0 | 0 | 0 | 0 | 0 | 0 | 0 | 0 | 0 | 0 | 0 | 0 | 0 | 0 | 0 | 0
Diesel | 14 | 11 | 0 | 0 | 0 | 0 | 0 | 0 | 0 | 0 | 0 | 0 | 0 | 0 | 0 | 0 | 0 | 0 | 0 | 0 | 0 | 0 | 0 | 0 | 0 | 0
Diesel | 15 | 0 | 0 | 0 | 0 | 0 | 0 | 0 | 0 | 0 | 0 | 0 | 0 | 0 | 0 | 0 | 0 | 0 | 0 | 0 | 0 | 0 | 0 | 0 | 0 | 0
Diesel | 15 | 1 | 0 | 0 | 0 | 0 | 0 | 0 | 0 | 0 | 0 | 0 | 0 | 0 | 0 | 0 | 0 | 0 | 0 | 0 | 0 | 0 | 0 | 0 | 0 | 0
Diesel | 15 | 2 | 0 | 0 | 0 | 0 | 0 | 0 | 0 | 0 | 0 | 0 | 0 | 0 | 0 | 0 | 0 | 0 | 0 | 0 | 0 | 0 | 0 | 0 | 0 | 0
Diesel | 15 | 3 | 0 | 0 | 0 | 0 | 0 | 0 | 0 | 0 | 0 | 0 | 0 | 0 | 0 | 0 | 0 | 0 | 0 | 0 | 0 | 0 | 0 | 0 | 0 | 0
Diesel | 15 | 4 | 0 | 0 | 0 | 0 | 0 | 0 | 0 | 0 | 0 | 0 | 0 | 0 | 0 | 0 | 0 | 0 | 0 | 0 | 0 | 0 | 0 | 0 | 0 | 0
Diesel | 15 | 5 | 0 | 0 | 0 | 0 | 0 | 0 | 0 | 0 | 0 | 0 | 0 | 0 | 0 | 0 | 0 | 0 | 0 | 0 | 0 | 0 | 0 | 0 | 0 | 0
Diesel | 15 | 6 | 0 | 0 | 0 | 0 | 0 | 0 | 0 | 0 | 0 | 0 | 0 | 0 | 0 | 0 | 0 | 0 | 0 | 0 | 0 | 0 | 0 | 0 | 0 | 0
Diesel | 15 | 7 | 0 | 0 | 0 | 0 | 0 | 0 | 0 | 0 | 0 | 0 | 0 | 0 | 0 | 0 | 0 | 0 | 0 | 0 | 0 | 0 | 0 | 0 | 0 | 0
Diesel | 15 | 8 | 0 | 0 | 0 | 0 | 0 | 0 | 0 | 0 | 0 | 0 | 0 | 0 | 0 | 0 | 0 | 0 | 0 | 0 | 0 | 0 | 0 | 0 | 0 | 0
Diesel | 15 | 9 | 0 | 0 | 0 | 0 | 0 | 0 | 0 | 0 | 0 | 0 | 0 | 0 | 0 | 0 | 0 | 0 | 0 | 0 | 0 | 0 | 0 | 0 | 0 | 0
Diesel | 15 | 10 | 0 | 0 | 0 | 0 | 0 | 0 | 0 | 0 | 0 | 0 | 0 | 0 | 0 | 0 | 0 | 0 | 0 | 0 | 0 | 0 | 0 | 0 | 0 | 0
Diesel | 15 | 11 | 0 | 0 | 0 | 0 | 0 | 0 | 0 | 0 | 0 | 0 | 0 | 0 | 0 | 0 | 0 | 0 | 0 | 0 | 0 | 0 | 0 | 0 | 0 | 0
Diesel | 16 | 0 | 0 | 0 | 0 | 0 | 0 | 0 | 0 | 0 | 0 | 0 | 0 | 0 | 0 | 0 | 0 | 0 | 0 | 0 | 0 | 0 | 0 | 0 | 0 | 0
Diesel | 16 | 1 | 0 | 0 | 0 | 0 | 0 | 0 | 0 | 0 | 0 | 0 | 0 | 0 | 0 | 0 | 0 | 0 | 0 | 0 | 0 | 0 | 0 | 0 | 0 | 0
Diesel | 16 | 2 | 0 | 0 | 0 | 0 | 0 | 0 | 0 | 0 | 0 | 0 | 0 | 0 | 0 | 0 | 0 | 0 | 0 | 0 | 0 | 0 | 0 | 0 | 0 | 0
Diesel | 16 | 3 | 0 | 0 | 0 | 0 | 0 | 0 | 0 | 0 | 0 | 0 | 0 | 0 | 0 | 0 | 0 | 0 | 0 | 0 | 0 | 0 | 0 | 0 | 0 | 0
Diesel | 16 | 4 | 0 | 0 | 0 | 0 | 0 | 0 | 0 | 0 | 0 | 0 | 0 | 0 | 0 | 0 | 0 | 0 | 0 | 0 | 0 | 0 | 0 | 0 | 0 | 0
Diesel | 16 | 5 | 0 | 0 | 0 | 0 | 0 | 0 | 0 | 0 | 0 | 0 | 0 | 0 | 0 | 0 | 0 | 0 | 0 | 0 | 0 | 0 | 0 | 0 | 0 | 0
Diesel | 16 | 6 | 0 | 0 | 0 | 0 | 0 | 0 | 0 | 0 | 0 | 0 | 0 | 0 | 0 | 0 | 0 | 0 | 0 | 0 | 0 | 0 | 0 | 0 | 0 | 0
Diesel | 16 | 7 | 0 | 0 | 0 | 0 | 0 | 0 | 0 | 0 | 0 | 0 | 0 | 0 | 0 | 0 | 0 | 0 | 0 | 0 | 0 | 0 | 0 | 0 | 0 | 0
Diesel | 16 | 8 | 0 | 0 | 0 | 0 | 0 | 0 | 0 | 0 | 0 | 0 | 0 | 0 | 0 | 0 | 0 | 0 | 0 | 0 | 0 | 0 | 0 | 0 | 0 | 0
Diesel | 16 | 9 | 0 | 0 | 0 | 0 | 0 | 0 | 0 | 0 | 0 | 0 | 0 | 0 | 0 | 0 | 0 | 0 | 0 | 0 | 0 | 0 | 0 | 0 | 0 | 0
Diesel | 16 | 10 | 0 | 0 | 0 | 0 | 0 | 0 | 0 | 0 | 0 | 0 | 0 | 0 | 0 | 0 | 0 | 0 | 0 | 0 | 0 | 0 | 0 | 0 | 0 | 0
Diesel | 16 | 11 | 0 | 0 | 0 | 0 | 0 | 0 | 0 | 0 | 0 | 0 | 0 | 0 | 0 | 0 | 0 | 0 | 0 | 0 | 0 | 0 | 0 | 0 | 0 | 0
Diesel | 17 | 0 | 0 | 0 | 0 | 0 | 0 | 0 | 0 | 0 | 0 | 0 | 0 | 0 | 0 | 0 | 0 | 0 | 0 | 0 | 0 | 0 | 0 | 0 | 0 | 0
Diesel | 17 | 1 | 0 | 0 | 0 | 0 | 0 | 0 | 0 | 0 | 0 | 0 | 0 | 0 | 0 | 0 | 0 | 0 | 0 | 0 | 0 | 0 | 0 | 0 | 0 | 0
Diesel | 17 | 2 | 0 | 0 | 0 | 0 | 0 | 0 | 0 | 0 | 0 | 0 | 0 | 0 | 0 | 0 | 0 | 0 | 0 | 0 | 0 | 0 | 0 | 0 | 0 | 0
Diesel | 17 | 3 | 0 | 0 | 0 | 0 | 0 | 0 | 0 | 0 | 0 | 0 | 0 | 0 | 0 | 0 | 0 | 0 | 0 | 0 | 0 | 0 | 0 | 0 | 0 | 0
Diesel | 17 | 4 | 0 | 0 | 0 | 0 | 0 | 0 | 0 | 0 | 0 | 0 | 0 | 0 | 0 | 0 | 0 | 0 | 0 | 0 | 0 | 0 | 0 | 0 | 0 | 0
Diesel | 17 | 5 | 0 | 0 | 0 | 0 | 0 | 0 | 0 | 0 | 0 | 0 | 0 | 0 | 0 | 0 | 0 | 0 | 0 | 0 | 0 | 0 | 0 | 0 | 0 | 0
Diesel | 17 | 6 | 0 | 0 | 0 | 0 | 0 | 0 | 0 | 0 | 0 | 0 | 0 | 0 | 0 | 0 | 0 | 0 | 0 | 0 | 0 | 0 | 0 | 0 | 0 | 0
Diesel | 17 | 7 | 0 | 0 | 0 | 0 | 0 | 0 | 0 | 0 | 0 | 0 | 0 | 0 | 0 | 0 | 0 | 0 | 0 | 0 | 0 | 0 | 0 | 0 | 0 | 0
Diesel | 17 | 8 | 0 | 0 | 0 | 0 | 0 | 0 | 0 | 0 | 0 | 0 | 0 | 0 | 0 | 0 | 0 | 0 | 0 | 0 | 0 | 0 | 0 | 0 | 0 | 0
Diesel | 17 | 9 | 0 | 0 | 0 | 0 | 0 | 0 | 0 | 0 | 0 | 0 | 0 | 0 | 0 | 0 | 0 | 0 | 0 | 0 | 0 | 0 | 0 | 0 | 0 | 0
Diesel | 17 | 10 | 0 | 0 | 0 | 0 | 0 | 0 | 0 | 0 | 0 | 0 | 0 | 0 | 0 | 0 | 0 | 0 | 0 | 0 | 0 | 0 | 0 | 0 | 0 | 0
Diesel | 17 | 11 | 0 | 0 | 0 | 0 | 0 | 0 | 0 | 0 | 0 | 0 | 0 | 0 | 0 | 0 | 0 | 0 | 0 | 0 | 0 | 0 | 0 | 0 | 0 | 0
Diesel | 18 | 0 | 0 | 0 | 0 | 0 | 0 | 0 | 0 | 0 | 0 | 0 | 0 | 0 | 0 | 0 | 0 | 0 | 0 | 0 | 0 | 0 | 0 | 0 | 0 | 0
Diesel | 18 | 1 | 0 | 0 | 0 | 0 | 0 | 0 | 0 | 0 | 0 | 0 | 0 | 0 | 0 | 0 | 0 | 0 | 0 | 0 | 0 | 0 | 0 | 0 | 0 | 0
Diesel | 18 | 2 | 0 | 0 | 0 | 0 | 0 | 0 | 0 | 0 | 0 | 0 | 0 | 0 | 0 | 0 | 0 | 0 | 0 | 0 | 0 | 0 | 0 | 0 | 0 | 0
Diesel | 18 | 3 | 0 | 0 | 0 | 0 | 0 | 0 | 0 | 0 | 0 | 0 | 0 | 0 | 0 | 0 | 0 | 0 | 0 | 0 | 0 | 0 | 0 | 0 | 0 | 0
Diesel | 18 | 4 | 0 | 0 | 0 | 0 | 0 | 0 | 0 | 0 | 0 | 0 | 0 | 0 | 0 | 0 | 0 | 0 | 0 | 0 | 0 | 0 | 0 | 0 | 0 | 0
Diesel | 18 | 5 | 0 | 0 | 0 | 0 | 0 | 0 | 0 | 0 | 0 | 0 | 0 | 0 | 0 | 0 | 0 | 0 | 0 | 0 | 0 | 0 | 0 | 0 | 0 | 0
Diesel | 18 | 6 | 0 | 0 | 0 | 0 | 0 | 0 | 0 | 0 | 0 | 0 | 0 | 0 | 0 | 0 | 0 | 0 | 0 | 0 | 0 | 0 | 0 | 0 | 0 | 0
Diesel | 18 | 7 | 0 | 0 | 0 | 0 | 0 | 0 | 0 | 0 | 0 | 0 | 0 | 0 | 0 | 0 | 0 | 0 | 0 | 0 | 0 | 0 | 0 | 0 | 0 | 0
Diesel | 18 | 8 | 0 | 0 | 0 | 0 | 0 | 0 | 0 | 0 | 0 | 0 | 0 | 0 | 0 | 0 | 0 | 0 | 0 | 0 | 0 | 0 | 0 | 0 | 0 | 0
Diesel | 18 | 9 | 0 | 0 | 0 | 0 | 0 | 0 | 0 | 0 | 0 | 0 | 0 | 0 | 0 | 0 | 0 | 0 | 0 | 0 | 0 | 0 | 0 | 0 | 0 | 0
Diesel | 18 | 10 | 0 | 0 | 0 | 0 | 0 | 0 | 0 | 0 | 0 | 0 | 0 | 0 | 0 | 0 | 0 | 0 | 0 | 0 | 0 | 0 | 0 | 0 | 0 | 0
Diesel | 18 | 11 | 0 | 0 | 0 | 0 | 0 | 0 | 0 | 0 | 0 | 0 | 0 | 0 | 0 | 0 | 0 | 0 | 0 | 0 | 0 | 0 | 0 | 0 | 0 | 0
Diesel | 19 | 0 | 0 | 0 | 0 | 0 | 0 | 0 | 0 | 0 | 0 | 0 | 0 | 0 | 0 | 0 | 0 | 0 | 0 | 0 | 0 | 0 | 0 | 0 | 0 | 0
Diesel | 19 | 1 | 0 | 0 | 0 | 0 | 0 | 0 | 0 | 0 | 0 | 0 | 0 | 0 | 0 | 0 | 0 | 0 | 0 | 0 | 0 | 0 | 0 | 0 | 0 | 0
Diesel | 19 | 2 | 0 | 0 | 0 | 0 | 0 | 0 | 0 | 0 | 0 | 0 | 0 | 0 | 0 | 0 | 0 | 0 | 0 | 0 | 0 | 0 | 0 | 0 | 0 | 0
Diesel | 19 | 3 | 0 | 0 | 0 | 0 | 0 | 0 | 0 | 0 | 0 | 0 | 0 | 0 | 0 | 0 | 0 | 0 | 0 | 0 | 0 | 0 | 0 | 0 | 0 | 0
Diesel | 19 | 4 | 0 | 0 | 0 | 0 | 0 | 0 | 0 | 0 | 0 | 0 | 0 | 0 | 0 | 0 | 0 | 0 | 0 | 0 | 0 | 0 | 0 | 0 | 0 | 0
Diesel | 19 | 5 | 0 | 0 | 0 | 0 | 0 | 0 | 0 | 0 | 0 | 0 | 0 | 0 | 0 | 0 | 0 | 0 | 0 | 0 | 0 | 0 | 0 | 0 | 0 | 0
Diesel | 19 | 6 | 0 | 0 | 0 | 0 | 0 | 0 | 0 | 0 | 0 | 0 | 0 | 0 | 0 | 0 | 0 | 0 | 0 | 0 | 0 | 0 | 0 | 0 | 0 | 0
Diesel | 19 | 7 | 0 | 0 | 0 | 0 | 0 | 0 | 0 | 0 | 0 | 0 | 0 | 0 | 0 | 0 | 0 | 0 | 0 | 0 | 0 | 0 | 0 | 0 | 0 | 0
Diesel | 19 | 8 | 0 | 0 | 0 | 0 | 0 | 0 | 0 | 0 | 0 | 0 | 0 | 0 | 0 | 0 | 0 | 0 | 0 | 0 | 0 | 0 | 0 | 0 | 0 | 0
Diesel | 19 | 9 | 0 | 0 | 0 | 0 | 0 | 0 | 0 | 0 | 0 | 0 | 0 | 0 | 0 | 0 | 0 | 0 | 0 | 0 | 0 | 0 | 0 | 0 | 0 | 0
Diesel | 19 | 10 | 0 | 0 | 0 | 0 | 0 | 0 | 0 | 0 | 0 | 0 | 0 | 0 | 0 | 0 | 0 | 0 | 0 | 0 | 0 | 0 | 0 | 0 | 0 | 0
Diesel | 19 | 11 | 0 | 0 | 0 | 0 | 0 | 0 | 0 | 0 | 0 | 0 | 0 | 0 | 0 | 0 | 0 | 0 | 0 | 0 | 0 | 0 | 0 | 0 | 0 | 0
PV | 0 | 0 | 0 | 0 | 0 | 0 | 0 | 0 | 0.066073 | 3.4065 | 7.166 | 10.3324 | 12.4651 | 13.3241 | 12.8961 | 11.3455 | 8.3062 | 4.2493 | 0.4515 | 0 | 0 | 0 | 0 | 0 | 0 | 0
PV | 0 | 1 | 0 | 0 | 0 | 0 | 0 | 0 | 0.63399 | 4.3168 | 8.2175 | 11.3549 | 13.4243 | 14.329 | 13.9665 | 12.2856 | 9.0677 | 5.3881 | 1.3249 | 0 | 0 | 0 | 0 | 0 | 0 | 0
PV | 0 | 2 | 0 | 0 | 0 | 0 | 0 | 0.011012 | 1.5975 | 5.197 | 8.4397 | 12.2801 | 14.4708 | 14.7713 | 14.6553 | 13.2676 | 10.4345 | 7.0633 | 2.9109 | 0.12994 | 0 | 0 | 0 | 0 | 0 | 0
PV | 0 | 3 | 0 | 0 | 0 | 0 | 0 | 0.26779 | 3.1566 | 7.4982 | 9.7943 | 12.5373 | 9.7019 | 14.0528 | 13.9736 | 13.742 | 11.9415 | 8.3372 | 4.1762 | 0.67214 | 0 | 0 | 0 | 0 | 0 | 0
PV | 0 | 4 | 0 | 0 | 0 | 0 | 0 | 0.75764 | 3.9901 | 8.2254 | 12.0011 | 8.4869 | 14.8839 | 14.7831 | 14.6669 | 14.4061 | 11.2235 | 8.8201 | 4.6002 | 1.019 | 0.036707 | 0 | 0 | 0 | 0 | 0
PV | 0 | 5 | 0 | 0 | 0 | 0 | 0.018966 | 0.82235 | 4.0161 | 8.2492 | 11.8595 | 13.6471 | 15.6566 | 15.6154 | 15.55 | 14.2141 | 10.5659 | 9.111 | 5.0046 | 1.1789 | 0.14034 | 0 | 0 | 0 | 0 | 0
PV | 0 | 6 | 0 | 0 | 0 | 0 | 0.005139 | 0.66661 | 3.8499 | 8.2423 | 11.9057 | 14.4777 | 16.1139 | 16.5263 | 16.3312 | 14.9488 | 12.565 | 9.2062 | 5.1258 | 1.251 | 0.082225 | 0 | 0 | 0 | 0 | 0
PV | 0 | 7 | 0 | 0 | 0 | 0 | 0 | 0.45738 | 3.7155 | 8.2797 | 12.079 | 14.5905 | 16.4149 | 16.4714 | 16.4834 | 15.1829 | 12.5726 | 9.157 | 4.8645 | 0.97642 | 0.0014683 | 0 | 0 | 0 | 0 | 0
PV | 0 | 8 | 0 | 0 | 0 | 0 | 0 | 0.079655 | 3.2128 | 8.1984 | 12.3564 | 14.2818 | 16.3137 | 16.2436 | 16.1736 | 14.9652 | 10.9536 | 9.0177 | 4.243 | 0.31862 | 0 | 0 | 0 | 0 | 0 | 0
PV | 0 | 9 | 0 | 0 | 0 | 0 | 0 | 0 | 1.4345 | 6.2439 | 10.0799 | 12.9188 | 14.8082 | 14.7752 | 14.6436 | 14.1082 | 9.6662 | 7.4134 | 2.7443 | 0.0095439 | 0 | 0 | 0 | 0 | 0 | 0
PV | 0 | 10 | 0 | 0 | 0 | 0 | 0 | 0 | 0.24276 | 3.5488 | 7.9792 | 11.3611 | 13.4549 | 14.0997 | 13.6567 | 12.188 | 9.4957 | 5.4939 | 0.84283 | 0 | 0 | 0 | 0 | 0 | 0 | 0
PV | 0 | 11 | 0 | 0 | 0 | 0 | 0 | 0 | 0.0058732 | 3.507 | 8.5338 | 12.2074 | 14.1764 | 14.7831 | 14.2814 | 12.4695 | 8.9926 | 4.5826 | 0.21878 | 0 | 0 | 0 | 0 | 0 | 0 | 0
PV | 1 | 0 | 0 | 0 | 0 | 0 | 0 | 0 | 0.068733 | 3.5436 | 7.4545 | 10.7483 | 12.9668 | 13.8604 | 13.4151 | 11.8022 | 8.6405 | 4.4203 | 0.46967 | 0 | 0 | 0 | 0 | 0 | 0 | 0
PV | 1 | 1 | 0 | 0 | 0 | 0 | 0 | 0 | 0.65951 | 4.4906 | 8.5482 | 11.812 | 13.9647 | 14.9057 | 14.5286 | 12.7801 | 9.4327 | 5.605 | 1.3782 | 0 | 0 | 0 | 0 | 0 | 0 | 0
PV | 1 | 2 | 0 | 0 | 0 | 0 | 0 | 0.011455 | 1.6618 | 5.4062 | 8.8617 | 12.7744 | 15.0533 | 15.2874 | 15.1656 | 13.8016 | 10.8544 | 7.3475 | 3.0281 | 0.13517 | 0 | 0 | 0 | 0 | 0 | 0
PV | 1 | 3 | 0 | 0 | 0 | 0 | 0 | 0.27857 | 3.2837 | 7.7639 | 11.8949 | 8.4924 | 14.6362 | 14.533 | 14.4498 | 14.2067 | 12.1257 | 8.6728 | 4.3443 | 0.69919 | 0 | 0 | 0 | 0 | 0 | 0
PV | 1 | 4 | 0 | 0 | 0 | 0 | 0 | 0.78814 | 4.1507 | 8.1256 | 12.4842 | 8.9112 | 15.4057 | 15.2998 | 15.1778 | 14.9039 | 12.572 | 9.1751 | 4.7853 | 1.06 | 0.038185 | 0 | 0 | 0 | 0 | 0
PV | 1 | 5 | 0 | 0 | 0 | 0 | 0.019729 | 0.85544 | 4.1778 | 8.5813 | 9.2355 | 14.107 | 16.2169 | 16.1738 | 16.105 | 15.5069 | 13.0061 | 9.4778 | 5.2061 | 1.2263 | 0.14599 | 0 | 0 | 0 | 0 | 0
PV | 1 | 6 | 0 | 0 | 0 | 0 | 0.0053459 | 0.69344 | 4.0048 | 8.574 | 12.3849 | 15.0538 | 16.7624 | 17.1302 | 16.9262 | 15.5504 | 13.0707 | 9.5768 | 5.3321 | 1.3013 | 0.085534 | 0 | 0 | 0 | 0 | 0
PV | 1 | 7 | 0 | 0 | 0 | 0 | 0 | 0.47578 | 3.8651 | 8.613 | 12.5651 | 15.0975 | 17.0755 | 17.0725 | 17.0851 | 15.794 | 12.879 | 9.5256 | 5.0603 | 1.0157 | 0.0015274 | 0 | 0 | 0 | 0 | 0
PV | 1 | 8 | 0 | 0 | 0 | 0 | 0 | 0.082861 | 3.3421 | 8.5284 | 12.8538 | 14.7734 | 16.3878 | 16.8334 | 16.065 | 15.5118 | 11.5013 | 9.3807 | 4.4137 | 0.33145 | 0 | 0 | 0 | 0 | 0 | 0
PV | 1 | 9 | 0 | 0 | 0 | 0 | 0 | 0 | 1.4923 | 6.4953 | 8.9065 | 13.3422 | 15.3262 | 15.2915 | 15.1534 | 14.676 | 11.7274 | 7.7118 | 2.8547 | 0.0099281 | 0 | 0 | 0 | 0 | 0 | 0
PV | 1 | 10 | 0 | 0 | 0 | 0 | 0 | 0 | 0.25253 | 3.6917 | 8.3003 | 11.8184 | 13.9965 | 14.6443 | 14.2064 | 12.6786 | 9.8779 | 5.7151 | 0.87675 | 0 | 0 | 0 | 0 | 0 | 0 | 0
PV | 1 | 11 | 0 | 0 | 0 | 0 | 0 | 0 | 0.0061096 | 3.6482 | 8.8772 | 12.6988 | 14.747 | 15.2998 | 14.8562 | 12.9714 | 9.3545 | 4.767 | 0.22758 | 0 | 0 | 0 | 0 | 0 | 0 | 0
PV | 2 | 0 | 0 | 0 | 0 | 0 | 0 | 0 | 0.2117 | 10.9142 | 22.9598 | 33.1048 | 39.938 | 42.6901 | 41.3187 | 36.3509 | 26.6128 | 13.6145 | 1.4466 | 0 | 0 | 0 | 0 | 0 | 0 | 0
PV | 2 | 1 | 0 | 0 | 0 | 0 | 0 | 0 | 2.0313 | 13.831 | 26.3287 | 36.381 | 43.0113 | 45.9098 | 44.7483 | 39.3628 | 29.0527 | 17.2634 | 4.2449 | 0 | 0 | 0 | 0 | 0 | 0 | 0
PV | 2 | 2 | 0 | 0 | 0 | 0 | 0 | 0.035283 | 5.1184 | 16.6512 | 28.391 | 39.3452 | 46.3642 | 50.0619 | 48.8081 | 42.5089 | 33.4318 | 22.6305 | 9.3265 | 0.41634 | 0 | 0 | 0 | 0 | 0 | 0
PV | 2 | 3 | 0 | 0 | 0 | 0 | 0 | 0.858 | 10.1138 | 24.0241 | 36.6365 | 45.7926 | 51.2809 | 53.4612 | 52.3796 | 47.0711 | 38.2602 | 26.7124 | 13.3805 | 2.1535 | 0 | 0 | 0 | 0 | 0 | 0
PV | 2 | 4 | 0 | 0 | 0 | 0 | 0 | 2.4275 | 12.7842 | 26.354 | 38.4514 | 47.338 | 52.7551 | 54.6933 | 52.9174 | 48.2036 | 39.5428 | 28.2593 | 14.7389 | 3.2649 | 0.11761 | 0 | 0 | 0 | 0 | 0
PV | 2 | 5 | 0 | 0 | 0 | 0 | 0.060765 | 2.6348 | 12.8676 | 26.4304 | 37.9977 | 46.4221 | 51.5167 | 53.5535 | 52.2386 | 47.7614 | 40.0588 | 29.1916 | 16.0347 | 3.7772 | 0.44966 | 0 | 0 | 0 | 0 | 0
PV | 2 | 6 | 0 | 0 | 0 | 0 | 0.016465 | 2.1358 | 12.3349 | 26.4081 | 38.1456 | 46.5712 | 51.6284 | 53.609 | 52.3247 | 47.8955 | 40.2579 | 29.4966 | 16.4231 | 4.0081 | 0.26345 | 0 | 0 | 0 | 0 | 0
PV | 2 | 7 | 0 | 0 | 0 | 0 | 0 | 1.4654 | 11.9045 | 26.5281 | 38.7007 | 47.3898 | 52.5928 | 54.6533 | 53.2985 | 48.6458 | 40.6836 | 29.339 | 15.5857 | 3.1284 | 0.0047044 | 0 | 0 | 0 | 0 | 0
PV | 2 | 8 | 0 | 0 | 0 | 0 | 0 | 0.25521 | 10.2936 | 26.2676 | 39.5897 | 48.9427 | 54.3678 | 56.4338 | 54.922 | 49.9465 | 41.3203 | 28.8926 | 13.5944 | 1.0209 | 0 | 0 | 0 | 0 | 0 | 0
PV | 2 | 9 | 0 | 0 | 0 | 0 | 0 | 0 | 4.5962 | 20.0055 | 35.4265 | 45.6327 | 51.6613 | 53.6866 | 51.0404 | 45.2022 | 36.1204 | 23.7525 | 8.7925 | 0.030579 | 0 | 0 | 0 | 0 | 0 | 0
PV | 2 | 10 | 0 | 0 | 0 | 0 | 0 | 0 | 0.77779 | 11.3704 | 25.5651 | 36.4008 | 43.1092 | 45.1752 | 43.7558 | 39.0501 | 30.4239 | 17.6024 | 2.7004 | 0 | 0 | 0 | 0 | 0 | 0 | 0
PV | 2 | 11 | 0 | 0 | 0 | 0 | 0 | 0 | 0.018818 | 11.2365 | 27.342 | 39.1124 | 45.421 | 47.4391 | 45.7573 | 39.9521 | 28.8121 | 14.6824 | 0.70096 | 0 | 0 | 0 | 0 | 0 | 0 | 0
PV | 3 | 0 | 0 | 0 | 0 | 0 | 0 | 0 | 0.21795 | 11.2363 | 23.6374 | 34.0818 | 41.1166 | 43.9499 | 42.5381 | 37.4237 | 27.3982 | 14.0163 | 1.4893 | 0 | 0 | 0 | 0 | 0 | 0 | 0
PV | 3 | 1 | 0 | 0 | 0 | 0 | 0 | 0 | 2.0912 | 14.2392 | 27.1057 | 37.4546 | 44.2807 | 47.2647 | 46.0689 | 40.5245 | 29.9101 | 17.7729 | 4.3702 | 0 | 0 | 0 | 0 | 0 | 0 | 0
PV | 3 | 2 | 0 | 0 | 0 | 0 | 0 | 0.036324 | 5.2694 | 17.1426 | 29.2289 | 40.5064 | 47.7325 | 51.5393 | 50.2486 | 43.7635 | 34.4184 | 23.2984 | 9.6017 | 0.42863 | 0 | 0 | 0 | 0 | 0 | 0
PV | 3 | 3 | 0 | 0 | 0 | 0 | 0 | 0.88333 | 10.4122 | 24.7331 | 37.7177 | 47.144 | 52.7943 | 55.0389 | 53.9254 | 48.4603 | 39.3893 | 27.5007 | 13.7754 | 2.2171 | 0 | 0 | 0 | 0 | 0 | 0
PV | 3 | 4 | 0 | 0 | 0 | 0 | 0 | 2.4991 | 13.1615 | 27.1318 | 39.5862 | 48.7351 | 54.312 | 56.3075 | 54.4791 | 49.6262 | 40.7098 | 29.0933 | 15.1739 | 3.3612 | 0.12108 | 0 | 0 | 0 | 0 | 0
PV | 3 | 5 | 0 | 0 | 0 | 0 | 0.062558 | 2.7125 | 13.2474 | 27.2104 | 39.1191 | 47.7922 | 53.0371 | 55.134 | 53.7803 | 49.1709 | 41.241 | 30.0531 | 16.5079 | 3.8886 | 0.46293 | 0 | 0 | 0 | 0 | 0
PV | 3 | 6 | 0 | 0 | 0 | 0 | 0.016951 | 2.1988 | 12.699 | 27.1875 | 39.2714 | 47.9456 | 53.1521 | 55.1911 | 53.8689 | 49.309 | 41.446 | 30.3671 | 16.9077 | 4.1264 | 0.27122 | 0 | 0 | 0 | 0 | 0
PV | 3 | 7 | 0 | 0 | 0 | 0 | 0 | 1.5087 | 12.2558 | 27.311 | 39.8429 | 48.7883 | 54.1449 | 56.2663 | 54.8714 | 50.0815 | 41.8843 | 30.2048 | 16.0456 | 3.2208 | 0.0048432 | 0 | 0 | 0 | 0 | 0
PV | 3 | 8 | 0 | 0 | 0 | 0 | 0 | 0.26275 | 10.5974 | 27.0428 | 40.7581 | 50.3871 | 55.9723 | 58.0993 | 56.5428 | 51.4205 | 42.5397 | 29.7453 | 13.9956 | 1.051 | 0 | 0 | 0 | 0 | 0 | 0
PV | 3 | 9 | 0 | 0 | 0 | 0 | 0 | 0 | 4.7318 | 20.5959 | 36.472 | 46.9794 | 53.186 | 55.271 | 52.5467 | 46.5362 | 37.1864 | 24.4535 | 9.052 | 0.031481 | 0 | 0 | 0 | 0 | 0 | 0
PV | 3 | 10 | 0 | 0 | 0 | 0 | 0 | 0 | 0.80075 | 11.7059 | 26.3196 | 37.475 | 44.3815 | 46.5085 | 45.0471 | 40.2026 | 31.3218 | 18.1219 | 2.7801 | 0 | 0 | 0 | 0 | 0 | 0 | 0
PV | 3 | 11 | 0 | 0 | 0 | 0 | 0 | 0 | 0.019373 | 11.5681 | 28.1489 | 40.2667 | 46.7614 | 48.8392 | 47.1077 | 41.1312 | 29.6624 | 15.1157 | 0.72164 | 0 | 0 | 0 | 0 | 0 | 0 | 0
PV | 4 | 0 | 0 | 0 | 0 | 0 | 0 | 0 | 0.22079 | 11.3831 | 23.9462 | 34.527 | 41.6537 | 44.524 | 43.0938 | 37.9125 | 27.7561 | 14.1994 | 1.5087 | 0 | 0 | 0 | 0 | 0 | 0 | 0
PV | 4 | 1 | 0 | 0 | 0 | 0 | 0 | 0 | 2.1186 | 14.4252 | 27.4597 | 37.9439 | 44.8591 | 47.8821 | 46.6707 | 41.0538 | 30.3008 | 18.005 | 4.4272 | 0 | 0 | 0 | 0 | 0 | 0 | 0
PV | 4 | 2 | 0 | 0 | 0 | 0 | 0 | 0.036799 | 5.3383 | 17.3665 | 29.6107 | 41.0355 | 48.356 | 52.2125 | 50.9049 | 44.3351 | 34.868 | 23.6027 | 9.7271 | 0.43423 | 0 | 0 | 0 | 0 | 0 | 0
PV | 4 | 3 | 0 | 0 | 0 | 0 | 0 | 0.89486 | 10.5482 | 25.0562 | 38.2104 | 47.7599 | 53.4839 | 55.7579 | 54.6298 | 49.0933 | 39.9038 | 27.8599 | 13.9553 | 2.246 | 0 | 0 | 0 | 0 | 0 | 0
PV | 4 | 4 | 0 | 0 | 0 | 0 | 0 | 2.5318 | 13.3334 | 27.4862 | 40.1033 | 49.3716 | 55.0215 | 57.0429 | 55.1907 | 50.2744 | 41.2416 | 29.4733 | 15.3721 | 3.4051 | 0.12266 | 0 | 0 | 0 | 0 | 0
PV | 4 | 5 | 0 | 0 | 0 | 0 | 0.063376 | 2.748 | 13.4204 | 27.5659 | 39.63 | 48.4164 | 53.7298 | 55.8542 | 54.4827 | 49.8132 | 41.7797 | 30.4456 | 16.7236 | 3.9394 | 0.46898 | 0 | 0 | 0 | 0 | 0
PV | 4 | 6 | 0 | 0 | 0 | 0 | 0.017173 | 2.2276 | 12.8648 | 27.5426 | 39.7843 | 48.5719 | 53.8464 | 55.912 | 54.5725 | 49.9531 | 41.9874 | 30.7637 | 17.1286 | 4.1803 | 0.27476 | 0 | 0 | 0 | 0 | 0
PV | 4 | 7 | 0 | 0 | 0 | 0 | 0 | 1.5284 | 12.4159 | 27.6677 | 40.3633 | 49.4256 | 54.8522 | 57.0012 | 55.5882 | 50.7356 | 42.4314 | 30.5994 | 16.2552 | 3.2628 | 0.0049065 | 0 | 0 | 0 | 0 | 0
PV | 4 | 8 | 0 | 0 | 0 | 0 | 0 | 0.26618 | 10.7358 | 27.396 | 41.2905 | 51.0452 | 56.7034 | 58.8582 | 57.2814 | 52.0922 | 43.0954 | 30.1338 | 14.1784 | 1.0647 | 0 | 0 | 0 | 0 | 0 | 0
PV | 4 | 9 | 0 | 0 | 0 | 0 | 0 | 0 | 4.7936 | 20.8649 | 36.9484 | 47.593 | 53.8807 | 55.993 | 53.233 | 47.1441 | 37.6721 | 24.7729 | 9.1702 | 0.031892 | 0 | 0 | 0 | 0 | 0 | 0
PV | 4 | 10 | 0 | 0 | 0 | 0 | 0 | 0 | 0.81121 | 11.8588 | 26.6634 | 37.9645 | 44.9612 | 47.116 | 45.6355 | 40.7277 | 31.7309 | 18.3586 | 2.8164 | 0 | 0 | 0 | 0 | 0 | 0 | 0
PV | 4 | 11 | 0 | 0 | 0 | 0 | 0 | 0 | 0.019626 | 11.7192 | 28.5166 | 40.7926 | 47.3722 | 49.4771 | 47.7231 | 41.6684 | 30.0498 | 15.3132 | 0.73107 | 0 | 0 | 0 | 0 | 0 | 0 | 0
PV | 5 | 0 | 0 | 0 | 0 | 0 | 0 | 0 | 0.2273 | 11.7184 | 24.6517 | 35.5443 | 42.8809 | 45.8358 | 44.3634 | 39.0295 | 28.5738 | 14.6177 | 1.5532 | 0 | 0 | 0 | 0 | 0 | 0 | 0
PV | 5 | 1 | 0 | 0 | 0 | 0 | 0 | 0 | 2.181 | 14.8502 | 28.2688 | 39.0618 | 46.1807 | 49.2928 | 48.0457 | 42.2633 | 31.1935 | 18.5355 | 4.5577 | 0 | 0 | 0 | 0 | 0 | 0 | 0
PV | 5 | 2 | 0 | 0 | 0 | 0 | 0 | 0.037883 | 5.4955 | 17.8782 | 30.4831 | 42.2445 | 49.7806 | 53.7508 | 52.4047 | 45.6413 | 35.8953 | 24.2981 | 10.0137 | 0.44702 | 0 | 0 | 0 | 0 | 0 | 0
PV | 5 | 3 | 0 | 0 | 0 | 0 | 0 | 0.92123 | 10.859 | 25.7944 | 39.3362 | 49.1669 | 55.0597 | 57.4006 | 56.2393 | 50.5396 | 41.0794 | 28.6807 | 14.3665 | 2.3122 | 0 | 0 | 0 | 0 | 0 | 0
PV | 5 | 4 | 0 | 0 | 0 | 0 | 0 | 2.6063 | 13.7262 | 28.296 | 41.2848 | 50.8262 | 56.6425 | 58.7235 | 56.8168 | 51.7556 | 42.4566 | 30.3417 | 15.8249 | 3.5054 | 0.12628 | 0 | 0 | 0 | 0 | 0
PV | 5 | 5 | 0 | 0 | 0 | 0 | 0.065243 | 2.8289 | 13.8158 | 28.378 | 40.7976 | 49.8429 | 55.3128 | 57.4997 | 56.0879 | 51.2808 | 43.0106 | 31.3426 | 17.2163 | 4.0555 | 0.4828 | 0 | 0 | 0 | 0 | 0
PV | 5 | 6 | 0 | 0 | 0 | 0 | 0.017679 | 2.2932 | 13.2439 | 28.3541 | 40.9565 | 50.0029 | 55.4328 | 57.5593 | 56.1803 | 51.4248 | 43.2244 | 31.6701 | 17.6332 | 4.3035 | 0.28286 | 0 | 0 | 0 | 0 | 0
PV | 5 | 7 | 0 | 0 | 0 | 0 | 0 | 1.5734 | 12.7817 | 28.4829 | 41.5525 | 50.8818 | 56.4682 | 58.6806 | 57.2259 | 52.2304 | 43.6815 | 31.5009 | 16.7341 | 3.3589 | 0.0050511 | 0 | 0 | 0 | 0 | 0
PV | 5 | 8 | 0 | 0 | 0 | 0 | 0 | 0.27402 | 11.0521 | 28.2031 | 42.507 | 52.5491 | 58.374 | 60.5923 | 58.969 | 53.6269 | 44.3651 | 31.0216 | 14.5961 | 1.0961 | 0 | 0 | 0 | 0 | 0 | 0
PV | 5 | 9 | 0 | 0 | 0 | 0 | 0 | 0 | 4.9349 | 21.4796 | 38.0369 | 48.9952 | 55.4681 | 57.6426 | 54.8014 | 48.533 | 38.782 | 25.5028 | 9.4404 | 0.032832 | 0 | 0 | 0 | 0 | 0 | 0
PV | 5 | 10 | 0 | 0 | 0 | 0 | 0 | 0 | 0.83511 | 12.2082 | 27.4489 | 39.083 | 46.2858 | 48.5041 | 46.98 | 41.9276 | 32.6657 | 18.8995 | 2.8994 | 0 | 0 | 0 | 0 | 0 | 0 | 0
PV | 5 | 11 | 0 | 0 | 0 | 0 | 0 | 0 | 0.020204 | 12.0644 | 29.3567 | 41.9944 | 48.7679 | 50.9348 | 49.1291 | 42.8961 | 30.9352 | 15.7643 | 0.75261 | 0 | 0 | 0 | 0 | 0 | 0 | 0
PV | 6 | 0 | 0 | 0 | 0 | 0 | 0 | 0 | 0.27287 | 14.0681 | 29.5946 | 42.6714 | 51.4791 | 55.0265 | 53.2588 | 46.8554 | 34.3032 | 17.5488 | 1.8646 | 0 | 0 | 0 | 0 | 0 | 0 | 0
PV | 6 | 1 | 0 | 0 | 0 | 0 | 0 | 0 | 2.6183 | 17.8278 | 33.937 | 46.8942 | 55.4405 | 59.1766 | 57.6795 | 50.7377 | 37.4482 | 22.2521 | 5.4715 | 0 | 0 | 0 | 0 | 0 | 0 | 0
PV | 6 | 2 | 0 | 0 | 0 | 0 | 0 | 0.045479 | 6.5975 | 21.463 | 36.5954 | 50.7151 | 59.7623 | 64.5285 | 62.9125 | 54.793 | 43.0928 | 29.1702 | 12.0216 | 0.53665 | 0 | 0 | 0 | 0 | 0 | 0
PV | 6 | 3 | 0 | 0 | 0 | 0 | 0 | 1.1059 | 13.0364 | 30.9665 | 47.2236 | 59.0256 | 66.0999 | 68.9102 | 67.516 | 60.6735 | 49.3164 | 34.4316 | 17.2471 | 2.7758 | 0 | 0 | 0 | 0 | 0 | 0
PV | 6 | 4 | 0 | 0 | 0 | 0 | 0 | 3.1289 | 16.4785 | 33.9697 | 49.5629 | 61.0175 | 68.0001 | 70.4984 | 68.2093 | 62.1333 | 50.9697 | 36.4256 | 18.9981 | 4.2083 | 0.1516 | 0 | 0 | 0 | 0 | 0
PV | 6 | 5 | 0 | 0 | 0 | 0 | 0.078325 | 3.3962 | 16.5861 | 34.0682 | 48.9781 | 59.837 | 66.4038 | 69.0292 | 67.3343 | 61.5633 | 51.6348 | 37.6272 | 20.6683 | 4.8687 | 0.5796 | 0 | 0 | 0 | 0 | 0
PV | 6 | 6 | 0 | 0 | 0 | 0 | 0.021223 | 2.753 | 15.8994 | 34.0395 | 49.1688 | 60.0291 | 66.5478 | 69.1007 | 67.4452 | 61.7361 | 51.8914 | 38.0204 | 21.1689 | 5.1664 | 0.33958 | 0 | 0 | 0 | 0 | 0
PV | 6 | 7 | 0 | 0 | 0 | 0 | 0 | 1.8889 | 15.3446 | 34.1941 | 49.8843 | 61.0842 | 67.7909 | 70.4468 | 68.7005 | 62.7033 | 52.4402 | 37.8172 | 20.0896 | 4.0325 | 0.0060639 | 0 | 0 | 0 | 0 | 0
PV | 6 | 8 | 0 | 0 | 0 | 0 | 0 | 0.32896 | 13.2682 | 33.8582 | 51.0302 | 63.0859 | 70.0788 | 72.7418 | 70.7931 | 64.3799 | 53.2609 | 37.2419 | 17.5228 | 1.3159 | 0 | 0 | 0 | 0 | 0 | 0
PV | 6 | 9 | 0 | 0 | 0 | 0 | 0 | 0 | 5.9244 | 25.7865 | 45.6639 | 58.8194 | 66.5902 | 69.2007 | 65.7898 | 58.2646 | 46.5583 | 30.6164 | 11.3333 | 0.039415 | 0 | 0 | 0 | 0 | 0 | 0
PV | 6 | 10 | 0 | 0 | 0 | 0 | 0 | 0 | 1.0026 | 14.6561 | 32.9528 | 46.9197 | 55.5667 | 58.2298 | 56.4001 | 50.3347 | 39.2157 | 22.6891 | 3.4808 | 0 | 0 | 0 | 0 | 0 | 0 | 0
PV | 6 | 11 | 0 | 0 | 0 | 0 | 0 | 0 | 0.024255 | 14.4835 | 35.2431 | 50.4149 | 58.5465 | 61.1479 | 58.9801 | 51.4973 | 37.1381 | 18.9253 | 0.90351 | 0 | 0 | 0 | 0 | 0 | 0 | 0
PV | 7 | 0 | 0 | 0 | 0 | 0 | 0 | 0 | 0.27667 | 14.264 | 30.0068 | 43.2656 | 52.196 | 55.7927 | 54.0005 | 47.5079 | 34.7809 | 17.7932 | 1.8906 | 0 | 0 | 0 | 0 | 0 | 0 | 0
PV | 7 | 1 | 0 | 0 | 0 | 0 | 0 | 0 | 2.6547 | 18.0761 | 34.4096 | 47.5472 | 56.2126 | 60.0007 | 58.4827 | 51.4442 | 37.9697 | 22.5619 | 5.5477 | 0 | 0 | 0 | 0 | 0 | 0 | 0
PV | 7 | 2 | 0 | 0 | 0 | 0 | 0 | 0.046112 | 6.6893 | 21.7619 | 37.105 | 51.4213 | 60.5945 | 65.4271 | 63.7886 | 55.556 | 43.6929 | 29.5764 | 12.189 | 0.54412 | 0 | 0 | 0 | 0 | 0 | 0
PV | 7 | 3 | 0 | 0 | 0 | 0 | 0 | 1.1213 | 13.2179 | 31.3977 | 47.8812 | 59.8475 | 67.0203 | 69.8698 | 68.4562 | 61.5184 | 50.0032 | 34.9111 | 17.4873 | 2.8145 | 0 | 0 | 0 | 0 | 0 | 0
PV | 7 | 4 | 0 | 0 | 0 | 0 | 0 | 3.1725 | 16.708 | 34.4428 | 50.2531 | 61.8672 | 68.947 | 71.4801 | 69.1591 | 62.9985 | 51.6795 | 36.9328 | 19.2626 | 4.2669 | 0.15371 | 0 | 0 | 0 | 0 | 0
PV | 7 | 5 | 0 | 0 | 0 | 0 | 0.079415 | 3.4435 | 16.817 | 34.5426 | 49.6601 | 60.6703 | 67.3285 | 69.9905 | 68.2719 | 62.4206 | 52.3539 | 38.1512 | 20.9562 | 4.9365 | 0.58767 | 0 | 0 | 0 | 0 | 0
PV | 7 | 6 | 0 | 0 | 0 | 0 | 0.021519 | 2.7913 | 16.1208 | 34.5135 | 49.8535 | 60.8651 | 67.4745 | 70.0629 | 68.3844 | 62.5958 | 52.614 | 38.5498 | 21.4637 | 5.2383 | 0.3443 | 0 | 0 | 0 | 0 | 0
PV | 7 | 7 | 0 | 0 | 0 | 0 | 0 | 1.9152 | 15.5583 | 34.6702 | 50.579 | 61.9349 | 68.7349 | 71.4278 | 69.6571 | 63.5765 | 53.1705 | 38.3439 | 20.3693 | 4.0886 | 0.0061483 | 0 | 0 | 0 | 0 | 0
PV | 7 | 8 | 0 | 0 | 0 | 0 | 0 | 0.33355 | 13.453 | 34.3297 | 51.7408 | 63.9644 | 71.0546 | 73.7548 | 71.7789 | 65.2764 | 54.0025 | 37.7605 | 17.7668 | 1.3342 | 0 | 0 | 0 | 0 | 0 | 0
PV | 7 | 9 | 0 | 0 | 0 | 0 | 0 | 0 | 6.0069 | 26.1456 | 46.2997 | 59.6385 | 67.5175 | 70.1644 | 66.7059 | 59.0759 | 47.2066 | 31.0428 | 11.4912 | 0.039964 | 0 | 0 | 0 | 0 | 0 | 0
PV | 7 | 10 | 0 | 0 | 0 | 0 | 0 | 0 | 1.0165 | 14.8602 | 33.4117 | 47.5731 | 56.3405 | 59.0407 | 57.1855 | 51.0356 | 39.7618 | 23.0051 | 3.5292 | 0 | 0 | 0 | 0 | 0 | 0 | 0
PV | 7 | 11 | 0 | 0 | 0 | 0 | 0 | 0 | 0.024593 | 14.6852 | 35.7339 | 51.1169 | 59.3618 | 61.9994 | 59.8014 | 52.2144 | 37.6552 | 19.1888 | 0.9161 | 0 | 0 | 0 | 0 | 0 | 0 | 0
PV | 8 | 0 | 0 | 0 | 0 | 0 | 0 | 0 | 0.28155 | 14.5154 | 30.5356 | 44.0281 | 53.1159 | 56.776 | 54.9522 | 48.3452 | 35.3939 | 18.1068 | 1.9239 | 0 | 0 | 0 | 0 | 0 | 0 | 0
PV | 8 | 1 | 0 | 0 | 0 | 0 | 0 | 0 | 2.7015 | 18.3947 | 35.016 | 48.3852 | 57.2033 | 61.0581 | 59.5134 | 52.3509 | 38.6389 | 22.9596 | 5.6455 | 0 | 0 | 0 | 0 | 0 | 0 | 0
PV | 8 | 2 | 0 | 0 | 0 | 0 | 0 | 0.046925 | 6.8072 | 22.1454 | 37.7589 | 52.3275 | 61.6625 | 66.5802 | 64.9128 | 56.5351 | 44.4629 | 30.0976 | 12.4038 | 0.55371 | 0 | 0 | 0 | 0 | 0 | 0
PV | 8 | 3 | 0 | 0 | 0 | 0 | 0 | 1.1411 | 13.4509 | 31.9511 | 48.7251 | 60.9023 | 68.2015 | 71.1012 | 69.6626 | 62.6026 | 50.8844 | 35.5263 | 17.7955 | 2.8641 | 0 | 0 | 0 | 0 | 0 | 0
PV | 8 | 4 | 0 | 0 | 0 | 0 | 0 | 3.2284 | 17.0025 | 35.0498 | 51.1388 | 62.9576 | 70.1621 | 72.7399 | 70.378 | 64.1088 | 52.5903 | 37.5837 | 19.6021 | 4.3421 | 0.15642 | 0 | 0 | 0 | 0 | 0
PV | 8 | 5 | 0 | 0 | 0 | 0 | 0.080815 | 3.5041 | 17.1134 | 35.1514 | 50.5353 | 61.7395 | 68.5151 | 71.224 | 69.4752 | 63.5207 | 53.2766 | 38.8236 | 21.3255 | 5.0235 | 0.59803 | 0 | 0 | 0 | 0 | 0
PV | 8 | 6 | 0 | 0 | 0 | 0 | 0.021898 | 2.8405 | 16.405 | 35.1217 | 50.7321 | 61.9378 | 68.6637 | 71.2977 | 69.5897 | 63.699 | 53.5413 | 39.2292 | 21.842 | 5.3307 | 0.35037 | 0 | 0 | 0 | 0 | 0
PV | 8 | 7 | 0 | 0 | 0 | 0 | 0 | 1.9489 | 15.8325 | 35.2813 | 51.4704 | 63.0264 | 69.9463 | 72.6867 | 70.8848 | 64.6969 | 54.1076 | 39.0196 | 20.7283 | 4.1607 | 0.0062567 | 0 | 0 | 0 | 0 | 0
PV | 8 | 8 | 0 | 0 | 0 | 0 | 0 | 0.33942 | 13.6901 | 34.9348 | 52.6527 | 65.0917 | 72.3069 | 75.0546 | 73.044 | 66.4268 | 54.9543 | 38.426 | 18.08 | 1.3577 | 0 | 0 | 0 | 0 | 0 | 0
PV | 8 | 9 | 0 | 0 | 0 | 0 | 0 | 0 | 6.1128 | 26.6064 | 47.1157 | 60.6896 | 68.7075 | 71.401 | 67.8816 | 60.1171 | 48.0386 | 31.5899 | 11.6937 | 0.040668 | 0 | 0 | 0 | 0 | 0 | 0
PV | 8 | 10 | 0 | 0 | 0 | 0 | 0 | 0 | 1.0344 | 15.1221 | 34.0005 | 48.4115 | 57.3335 | 60.0812 | 58.1934 | 51.935 | 40.4625 | 23.4105 | 3.5914 | 0 | 0 | 0 | 0 | 0 | 0 | 0
PV | 8 | 11 | 0 | 0 | 0 | 0 | 0 | 0 | 0.025027 | 14.944 | 36.3637 | 52.0178 | 60.408 | 63.0921 | 60.8554 | 53.1346 | 38.3189 | 19.527 | 0.93224 | 0 | 0 | 0 | 0 | 0 | 0 | 0
PV | 9 | 0 | 0 | 0 | 0 | 0 | 0 | 0 | 0.28571 | 14.7299 | 30.9867 | 44.6786 | 53.9006 | 57.6148 | 55.7641 | 49.0594 | 35.9168 | 18.3743 | 1.9523 | 0 | 0 | 0 | 0 | 0 | 0 | 0
PV | 9 | 1 | 0 | 0 | 0 | 0 | 0 | 0 | 2.7414 | 18.6664 | 35.5334 | 49.1 | 58.0484 | 61.9602 | 60.3927 | 53.1243 | 39.2097 | 23.2988 | 5.7289 | 0 | 0 | 0 | 0 | 0 | 0 | 0
PV | 9 | 2 | 0 | 0 | 0 | 0 | 0 | 0.047618 | 6.9078 | 22.4726 | 38.3168 | 53.1006 | 62.5735 | 67.5638 | 65.8718 | 57.3704 | 45.1198 | 30.5423 | 12.5871 | 0.56189 | 0 | 0 | 0 | 0 | 0 | 0
PV | 9 | 3 | 0 | 0 | 0 | 0 | 0 | 1.158 | 13.6496 | 32.4231 | 49.4449 | 61.802 | 69.2091 | 72.1516 | 70.6918 | 63.5275 | 51.6362 | 36.0512 | 18.0584 | 2.9064 | 0 | 0 | 0 | 0 | 0 | 0
PV | 9 | 4 | 0 | 0 | 0 | 0 | 0 | 3.2761 | 17.2537 | 35.5676 | 51.8943 | 63.8877 | 71.1987 | 73.8145 | 71.4177 | 65.056 | 53.3673 | 38.139 | 19.8917 | 4.4063 | 0.15873 | 0 | 0 | 0 | 0 | 0
PV | 9 | 5 | 0 | 0 | 0 | 0 | 0.082009 | 3.5559 | 17.3662 | 35.6707 | 51.2819 | 62.6517 | 69.5273 | 72.2762 | 70.5016 | 64.4591 | 54.0637 | 39.3972 | 21.6406 | 5.0977 | 0.60687 | 0 | 0 | 0 | 0 | 0
PV | 9 | 6 | 0 | 0 | 0 | 0 | 0.022222 | 2.8825 | 16.6473 | 35.6406 | 51.4816 | 62.8528 | 69.6781 | 72.3511 | 70.6178 | 64.6401 | 54.3323 | 39.8088 | 22.1647 | 5.4094 | 0.35555 | 0 | 0 | 0 | 0 | 0
PV | 9 | 7 | 0 | 0 | 0 | 0 | 0 | 1.9777 | 16.0664 | 35.8025 | 52.2308 | 63.9576 | 70.9797 | 73.7606 | 71.932 | 65.6528 | 54.9069 | 39.5961 | 21.0345 | 4.2221 | 0.0063491 | 0 | 0 | 0 | 0 | 0
PV | 9 | 8 | 0 | 0 | 0 | 0 | 0 | 0.34444 | 13.8923 | 35.4509 | 53.4306 | 66.0534 | 73.3752 | 76.1635 | 74.1231 | 67.4082 | 55.7662 | 38.9937 | 18.3471 | 1.3778 | 0 | 0 | 0 | 0 | 0 | 0
PV | 9 | 9 | 0 | 0 | 0 | 0 | 0 | 0 | 6.2031 | 26.9995 | 47.8118 | 61.5862 | 69.7225 | 72.4558 | 68.8845 | 61.0052 | 48.7483 | 32.0566 | 11.8665 | 0.041269 | 0 | 0 | 0 | 0 | 0 | 0
PV | 9 | 10 | 0 | 0 | 0 | 0 | 0 | 0 | 1.0497 | 15.3455 | 34.5029 | 49.1267 | 58.1805 | 60.9688 | 59.0531 | 52.7023 | 41.0603 | 23.7564 | 3.6445 | 0 | 0 | 0 | 0 | 0 | 0 | 0
PV | 9 | 11 | 0 | 0 | 0 | 0 | 0 | 0 | 0.025396 | 15.1648 | 36.9009 | 52.7863 | 61.3005 | 64.0242 | 61.7544 | 53.9197 | 38.885 | 19.8155 | 0.94601 | 0 | 0 | 0 | 0 | 0 | 0 | 0
PV | 10 | 0 | 0 | 0 | 0 | 0 | 0 | 0 | 0.29191 | 15.0497 | 31.6595 | 45.6486 | 55.0709 | 58.8658 | 56.9749 | 50.1246 | 36.6967 | 18.7732 | 1.9947 | 0 | 0 | 0 | 0 | 0 | 0 | 0
PV | 10 | 1 | 0 | 0 | 0 | 0 | 0 | 0 | 2.801 | 19.0717 | 36.3049 | 50.1661 | 59.3088 | 63.3055 | 61.704 | 54.2778 | 40.0611 | 23.8047 | 5.8533 | 0 | 0 | 0 | 0 | 0 | 0 | 0
PV | 10 | 2 | 0 | 0 | 0 | 0 | 0 | 0.048652 | 7.0578 | 22.9606 | 39.1487 | 54.2536 | 63.9321 | 69.0309 | 67.3021 | 58.6161 | 46.0995 | 31.2055 | 12.8604 | 0.57409 | 0 | 0 | 0 | 0 | 0 | 0
PV | 10 | 3 | 0 | 0 | 0 | 0 | 0 | 1.1831 | 13.946 | 33.1271 | 50.5185 | 63.1439 | 70.7118 | 73.7182 | 72.2268 | 64.9069 | 52.7574 | 36.834 | 18.4505 | 2.9695 | 0 | 0 | 0 | 0 | 0 | 0
PV | 10 | 4 | 0 | 0 | 0 | 0 | 0 | 3.3473 | 17.6283 | 36.3399 | 53.0211 | 65.2749 | 72.7446 | 75.4173 | 72.9684 | 66.4685 | 54.526 | 38.9671 | 20.3236 | 4.5019 | 0.16217 | 0 | 0 | 0 | 0 | 0
PV | 10 | 5 | 0 | 0 | 0 | 0 | 0.08379 | 3.6331 | 17.7433 | 36.4452 | 52.3954 | 64.012 | 71.0369 | 73.8456 | 72.0324 | 65.8587 | 55.2375 | 40.2526 | 22.1104 | 5.2084 | 0.62004 | 0 | 0 | 0 | 0 | 0
PV | 10 | 6 | 0 | 0 | 0 | 0 | 0.022704 | 2.9451 | 17.0088 | 36.4145 | 52.5994 | 64.2175 | 71.191 | 73.922 | 72.1511 | 66.0436 | 55.5121 | 40.6732 | 22.6459 | 5.5269 | 0.36327 | 0 | 0 | 0 | 0 | 0
PV | 10 | 7 | 0 | 0 | 0 | 0 | 0 | 2.0207 | 16.4152 | 36.5799 | 53.3649 | 65.3463 | 72.5208 | 75.3621 | 73.4939 | 67.0783 | 56.0991 | 40.4558 | 21.4913 | 4.3138 | 0.0064869 | 0 | 0 | 0 | 0 | 0
PV | 10 | 8 | 0 | 0 | 0 | 0 | 0 | 0.35192 | 14.194 | 36.2206 | 54.5907 | 67.4876 | 74.9684 | 77.8172 | 75.7325 | 68.8718 | 56.977 | 39.8403 | 18.7454 | 1.4077 | 0 | 0 | 0 | 0 | 0 | 0
PV | 10 | 9 | 0 | 0 | 0 | 0 | 0 | 0 | 6.3377 | 27.5857 | 48.85 | 62.9234 | 71.2364 | 74.029 | 70.3801 | 62.3298 | 49.8068 | 32.7526 | 12.1241 | 0.042165 | 0 | 0 | 0 | 0 | 0 | 0
PV | 10 | 10 | 0 | 0 | 0 | 0 | 0 | 0 | 1.0725 | 15.6787 | 35.252 | 50.1934 | 59.4438 | 62.2926 | 60.3353 | 53.8466 | 41.9518 | 24.2722 | 3.7236 | 0 | 0 | 0 | 0 | 0 | 0 | 0
PV | 10 | 11 | 0 | 0 | 0 | 0 | 0 | 0 | 0.025948 | 15.4941 | 37.7021 | 53.9325 | 62.6315 | 65.4144 | 63.0953 | 55.0904 | 39.7293 | 20.2458 | 0.96656 | 0 | 0 | 0 | 0 | 0 | 0 | 0
PV | 11 | 0 | 0 | 0 | 0 | 0 | 0 | 0 | 0.29575 | 15.2474 | 32.0754 | 46.2483 | 55.7944 | 59.6391 | 57.7233 | 50.7831 | 37.1787 | 19.0198 | 2.0209 | 0 | 0 | 0 | 0 | 0 | 0 | 0
PV | 11 | 1 | 0 | 0 | 0 | 0 | 0 | 0 | 2.8378 | 19.3223 | 36.7818 | 50.8251 | 60.0879 | 64.1371 | 62.5145 | 54.9908 | 40.5873 | 24.1174 | 5.9302 | 0 | 0 | 0 | 0 | 0 | 0 | 0
PV | 11 | 2 | 0 | 0 | 0 | 0 | 0 | 0.049291 | 7.1505 | 23.2622 | 39.663 | 54.9663 | 64.7719 | 69.9376 | 68.1862 | 59.386 | 46.7051 | 31.6154 | 13.0293 | 0.58164 | 0 | 0 | 0 | 0 | 0 | 0
PV | 11 | 3 | 0 | 0 | 0 | 0 | 0 | 1.1987 | 14.1292 | 33.5623 | 51.1821 | 63.9734 | 71.6407 | 74.6866 | 73.1755 | 65.7595 | 53.4504 | 37.3178 | 18.6929 | 3.0085 | 0 | 0 | 0 | 0 | 0 | 0
PV | 11 | 4 | 0 | 0 | 0 | 0 | 0 | 3.3912 | 17.8598 | 36.8172 | 53.7176 | 66.1324 | 73.7002 | 76.4079 | 73.9269 | 67.3416 | 55.2423 | 39.479 | 20.5906 | 4.5611 | 0.1643 | 0 | 0 | 0 | 0 | 0
PV | 11 | 5 | 0 | 0 | 0 | 0 | 0.08489 | 3.6808 | 17.9764 | 36.9239 | 53.0837 | 64.8529 | 71.9701 | 74.8156 | 72.9786 | 66.7239 | 55.9632 | 40.7814 | 22.4009 | 5.2768 | 0.62819 | 0 | 0 | 0 | 0 | 0
PV | 11 | 6 | 0 | 0 | 0 | 0 | 0.023003 | 2.9838 | 17.2322 | 36.8928 | 53.2904 | 65.0611 | 72.1262 | 74.8931 | 73.0989 | 66.9112 | 56.2413 | 41.2074 | 22.9434 | 5.5995 | 0.36804 | 0 | 0 | 0 | 0 | 0
PV | 11 | 7 | 0 | 0 | 0 | 0 | 0 | 2.0472 | 16.6309 | 37.0604 | 54.0659 | 66.2047 | 73.4735 | 76.3521 | 74.4593 | 67.9594 | 56.836 | 40.9873 | 21.7736 | 4.3705 | 0.0065722 | 0 | 0 | 0 | 0 | 0
PV | 11 | 8 | 0 | 0 | 0 | 0 | 0 | 0.35654 | 14.3804 | 36.6964 | 55.3078 | 68.3741 | 75.9531 | 78.8394 | 76.7273 | 69.7765 | 57.7255 | 40.3637 | 18.9917 | 1.4262 | 0 | 0 | 0 | 0 | 0 | 0
PV | 11 | 9 | 0 | 0 | 0 | 0 | 0 | 0 | 6.421 | 27.9481 | 49.4917 | 63.75 | 72.1722 | 75.0015 | 71.3047 | 63.1486 | 50.461 | 33.1828 | 12.2834 | 0.042719 | 0 | 0 | 0 | 0 | 0 | 0
PV | 11 | 10 | 0 | 0 | 0 | 0 | 0 | 0 | 1.0866 | 15.8847 | 35.7151 | 50.8527 | 60.2246 | 63.1109 | 61.1279 | 54.554 | 42.5029 | 24.5911 | 3.7725 | 0 | 0 | 0 | 0 | 0 | 0 | 0
PV | 11 | 11 | 0 | 0 | 0 | 0 | 0 | 0 | 0.026289 | 15.6976 | 38.1974 | 54.6409 | 63.4542 | 66.2737 | 63.9241 | 55.8141 | 40.2512 | 20.5117 | 0.97925 | 0 | 0 | 0 | 0 | 0 | 0 | 0
PV | 12 | 0 | 0 | 0 | 0 | 0 | 0 | 0 | 0.29977 | 15.455 | 32.5121 | 46.8779 | 56.5539 | 60.451 | 58.5091 | 51.4744 | 37.6849 | 19.2788 | 2.0485 | 0 | 0 | 0 | 0 | 0 | 0 | 0
PV | 12 | 1 | 0 | 0 | 0 | 0 | 0 | 0 | 2.8764 | 19.5853 | 37.2825 | 51.517 | 60.9059 | 65.0103 | 63.3656 | 55.7394 | 41.1399 | 24.4457 | 6.0109 | 0 | 0 | 0 | 0 | 0 | 0 | 0
PV | 12 | 2 | 0 | 0 | 0 | 0 | 0 | 0.049962 | 7.2479 | 23.5789 | 40.203 | 55.7146 | 65.6537 | 70.8898 | 69.1145 | 60.1945 | 47.3409 | 32.0458 | 13.2067 | 0.58955 | 0 | 0 | 0 | 0 | 0 | 0
PV | 12 | 3 | 0 | 0 | 0 | 0 | 0 | 1.215 | 14.3215 | 34.0192 | 51.8789 | 64.8443 | 72.616 | 75.7034 | 74.1717 | 66.6548 | 54.1781 | 37.8259 | 18.9474 | 3.0495 | 0 | 0 | 0 | 0 | 0 | 0
PV | 12 | 4 | 0 | 0 | 0 | 0 | 0 | 3.4374 | 18.103 | 37.3185 | 54.4489 | 67.0327 | 74.7036 | 77.4482 | 74.9334 | 68.2584 | 55.9944 | 40.0164 | 20.8709 | 4.6232 | 0.16654 | 0 | 0 | 0 | 0 | 0
PV | 12 | 5 | 0 | 0 | 0 | 0 | 0.086046 | 3.731 | 18.2211 | 37.4266 | 53.8064 | 65.7358 | 72.9499 | 75.8342 | 73.9721 | 67.6322 | 56.725 | 41.3366 | 22.7058 | 5.3486 | 0.63674 | 0 | 0 | 0 | 0 | 0
PV | 12 | 6 | 0 | 0 | 0 | 0 | 0.023316 | 3.0244 | 17.4668 | 37.3951 | 54.0159 | 65.9468 | 73.1081 | 75.9127 | 74.094 | 67.8221 | 57.0069 | 41.7684 | 23.2558 | 5.6757 | 0.37305 | 0 | 0 | 0 | 0 | 0
PV | 12 | 7 | 0 | 0 | 0 | 0 | 0 | 2.0751 | 16.8573 | 37.565 | 54.8019 | 67.106 | 74.4737 | 77.3915 | 75.473 | 68.8846 | 57.6098 | 41.5453 | 22.07 | 4.43 | 0.0066616 | 0 | 0 | 0 | 0 | 0
PV | 12 | 8 | 0 | 0 | 0 | 0 | 0 | 0.36139 | 14.5762 | 37.196 | 56.0608 | 69.305 | 76.9872 | 79.9127 | 77.7719 | 70.7265 | 58.5114 | 40.9132 | 19.2502 | 1.4456 | 0 | 0 | 0 | 0 | 0 | 0
PV | 12 | 9 | 0 | 0 | 0 | 0 | 0 | 0 | 6.5084 | 28.3286 | 50.1654 | 64.6179 | 73.1547 | 76.0226 | 72.2754 | 64.0083 | 51.148 | 33.6346 | 12.4506 | 0.043301 | 0 | 0 | 0 | 0 | 0 | 0
PV | 12 | 10 | 0 | 0 | 0 | 0 | 0 | 0 | 1.1014 | 16.1009 | 36.2013 | 51.5451 | 61.0446 | 63.9701 | 61.9601 | 55.2967 | 43.0816 | 24.9258 | 3.8239 | 0 | 0 | 0 | 0 | 0 | 0 | 0
PV | 12 | 11 | 0 | 0 | 0 | 0 | 0 | 0 | 0.026647 | 15.9113 | 38.7174 | 55.3848 | 64.3181 | 67.1759 | 64.7944 | 56.5739 | 40.7992 | 20.791 | 0.99258 | 0 | 0 | 0 | 0 | 0 | 0 | 0
PV | 13 | 0 | 0 | 0 | 0 | 0 | 0 | 0 | 0.30716 | 15.8359 | 33.3133 | 48.0332 | 57.9477 | 61.9408 | 59.951 | 52.743 | 38.6136 | 19.7539 | 2.0989 | 0 | 0 | 0 | 0 | 0 | 0 | 0
PV | 13 | 1 | 0 | 0 | 0 | 0 | 0 | 0 | 2.9473 | 20.068 | 38.2013 | 52.7866 | 62.4069 | 66.6124 | 64.9272 | 57.1131 | 42.1537 | 25.0481 | 6.1591 | 0 | 0 | 0 | 0 | 0 | 0 | 0
PV | 13 | 2 | 0 | 0 | 0 | 0 | 0 | 0.051194 | 7.4265 | 24.1599 | 41.1937 | 57.0876 | 67.2717 | 72.6368 | 70.8177 | 61.678 | 48.5076 | 32.8355 | 13.5322 | 0.60408 | 0 | 0 | 0 | 0 | 0 | 0
PV | 13 | 3 | 0 | 0 | 0 | 0 | 0 | 1.2449 | 14.6745 | 34.8576 | 53.1574 | 66.4424 | 74.4056 | 77.569 | 75.9996 | 68.2974 | 55.5132 | 38.7581 | 19.4143 | 3.1246 | 0 | 0 | 0 | 0 | 0 | 0
PV | 13 | 4 | 0 | 0 | 0 | 0 | 0 | 3.5221 | 18.5491 | 38.2382 | 55.7907 | 68.6847 | 76.5446 | 79.3568 | 76.7801 | 69.9406 | 57.3743 | 41.0026 | 21.3852 | 4.7371 | 0.17065 | 0 | 0 | 0 | 0 | 0
PV | 13 | 5 | 0 | 0 | 0 | 0 | 0.088167 | 3.8229 | 18.6702 | 38.349 | 55.1324 | 67.3558 | 74.7477 | 77.703 | 75.7951 | 69.299 | 58.123 | 42.3553 | 23.2654 | 5.4804 | 0.65243 | 0 | 0 | 0 | 0 | 0
PV | 13 | 6 | 0 | 0 | 0 | 0 | 0.02389 | 3.0989 | 17.8973 | 38.3167 | 55.347 | 67.5721 | 74.9098 | 77.7835 | 75.92 | 69.4935 | 58.4118 | 42.7978 | 23.8289 | 5.8156 | 0.38225 | 0 | 0 | 0 | 0 | 0
PV | 13 | 7 | 0 | 0 | 0 | 0 | 0 | 2.1262 | 17.2727 | 38.4907 | 56.1525 | 68.7597 | 76.3091 | 79.2988 | 77.333 | 70.5822 | 59.0296 | 42.5691 | 22.6139 | 4.5392 | 0.0068258 | 0 | 0 | 0 | 0 | 0
PV | 13 | 8 | 0 | 0 | 0 | 0 | 0 | 0.3703 | 14.9354 | 38.1127 | 57.4423 | 71.0129 | 78.8845 | 81.8821 | 79.6885 | 72.4695 | 59.9533 | 41.9215 | 19.7246 | 1.4812 | 0 | 0 | 0 | 0 | 0 | 0
PV | 13 | 9 | 0 | 0 | 0 | 0 | 0 | 0 | 6.6688 | 29.0267 | 51.4017 | 66.2103 | 74.9576 | 77.8961 | 74.0566 | 65.5857 | 52.4085 | 34.4635 | 12.7574 | 0.044368 | 0 | 0 | 0 | 0 | 0 | 0
PV | 13 | 10 | 0 | 0 | 0 | 0 | 0 | 0 | 1.1285 | 16.4977 | 37.0935 | 52.8153 | 62.5489 | 65.5466 | 63.487 | 56.6594 | 44.1433 | 25.5401 | 3.9181 | 0 | 0 | 0 | 0 | 0 | 0 | 0
PV | 13 | 11 | 0 | 0 | 0 | 0 | 0 | 0 | 0.027303 | 16.3034 | 39.6716 | 56.7497 | 65.9031 | 68.8314 | 66.3912 | 57.9681 | 41.8046 | 21.3033 | 1.017 | 0 | 0 | 0 | 0 | 0 | 0 | 0
PV | 14 | 0 | 0 | 0 | 0 | 0 | 0 | 0 | 0.31404 | 16.1903 | 34.0589 | 49.1082 | 59.2446 | 63.3271 | 61.2928 | 53.9234 | 39.4778 | 20.196 | 2.1459 | 0 | 0 | 0 | 0 | 0 | 0 | 0
PV | 14 | 1 | 0 | 0 | 0 | 0 | 0 | 0 | 3.0132 | 20.5171 | 39.0563 | 53.968 | 63.8036 | 68.1033 | 66.3803 | 58.3913 | 43.0972 | 25.6087 | 6.2969 | 0 | 0 | 0 | 0 | 0 | 0 | 0
PV | 14 | 2 | 0 | 0 | 0 | 0 | 0 | 0.052339 | 7.5927 | 24.7007 | 42.1157 | 58.3653 | 68.7773 | 74.2625 | 72.4027 | 63.0584 | 49.5932 | 33.5704 | 13.835 | 0.6176 | 0 | 0 | 0 | 0 | 0 | 0
PV | 14 | 3 | 0 | 0 | 0 | 0 | 0 | 1.2728 | 15.0029 | 35.6377 | 54.3471 | 67.9294 | 76.0709 | 79.3051 | 77.7006 | 69.826 | 56.7557 | 39.6255 | 19.8488 | 3.1946 | 0 | 0 | 0 | 0 | 0 | 0
PV | 14 | 4 | 0 | 0 | 0 | 0 | 0 | 3.6009 | 18.9643 | 39.094 | 57.0394 | 70.2219 | 78.2577 | 81.1329 | 78.4985 | 71.5059 | 58.6584 | 41.9203 | 21.8639 | 4.8431 | 0.17446 | 0 | 0 | 0 | 0 | 0
PV | 14 | 5 | 0 | 0 | 0 | 0 | 0.09014 | 3.9085 | 19.088 | 39.2072 | 56.3663 | 68.8633 | 76.4206 | 79.4421 | 77.4915 | 70.85 | 59.4238 | 43.3032 | 23.7861 | 5.6031 | 0.66704 | 0 | 0 | 0 | 0 | 0
PV | 14 | 6 | 0 | 0 | 0 | 0 | 0.024425 | 3.1683 | 18.2978 | 39.1742 | 56.5858 | 69.0844 | 76.5863 | 79.5243 | 77.6192 | 71.0488 | 59.7191 | 43.7556 | 24.3622 | 5.9457 | 0.3908 | 0 | 0 | 0 | 0 | 0
PV | 14 | 7 | 0 | 0 | 0 | 0 | 0 | 2.1738 | 17.6593 | 39.3522 | 57.4092 | 70.2986 | 78.0169 | 81.0736 | 79.0637 | 72.1619 | 60.3507 | 43.5219 | 23.12 | 4.6408 | 0.0069786 | 0 | 0 | 0 | 0 | 0
PV | 14 | 8 | 0 | 0 | 0 | 0 | 0 | 0.37859 | 15.2697 | 38.9657 | 58.7279 | 72.6023 | 80.65 | 83.7147 | 81.472 | 74.0914 | 61.2951 | 42.8597 | 20.1661 | 1.5144 | 0 | 0 | 0 | 0 | 0 | 0
PV | 14 | 9 | 0 | 0 | 0 | 0 | 0 | 0 | 6.8181 | 29.6764 | 52.5521 | 67.6922 | 76.6352 | 79.6395 | 75.714 | 67.0536 | 53.5815 | 35.2348 | 13.043 | 0.045361 | 0 | 0 | 0 | 0 | 0 | 0
PV | 14 | 10 | 0 | 0 | 0 | 0 | 0 | 0 | 1.1538 | 16.867 | 37.9237 | 53.9974 | 63.9488 | 67.0136 | 64.9079 | 57.9275 | 45.1312 | 26.1117 | 4.0058 | 0 | 0 | 0 | 0 | 0 | 0 | 0
PV | 14 | 11 | 0 | 0 | 0 | 0 | 0 | 0 | 0.027914 | 16.6683 | 40.5595 | 58.0198 | 67.3781 | 70.3719 | 67.8771 | 59.2655 | 42.7403 | 21.7801 | 1.0398 | 0 | 0 | 0 | 0 | 0 | 0 | 0
PV | 15 | 0 | 0 | 0 | 0 | 0 | 0 | 0 | 0.32141 | 16.5704 | 34.8586 | 50.2613 | 60.6357 | 64.814 | 62.732 | 55.1896 | 40.4047 | 20.6702 | 2.1963 | 0 | 0 | 0 | 0 | 0 | 0 | 0
PV | 15 | 1 | 0 | 0 | 0 | 0 | 0 | 0 | 3.084 | 20.9989 | 39.9734 | 55.2352 | 65.3017 | 69.7023 | 67.9389 | 59.7624 | 44.1091 | 26.21 | 6.4448 | 0 | 0 | 0 | 0 | 0 | 0 | 0
PV | 15 | 2 | 0 | 0 | 0 | 0 | 0 | 0.053568 | 7.771 | 25.2806 | 43.1046 | 59.7357 | 70.3922 | 76.0062 | 74.1027 | 64.539 | 50.7577 | 34.3587 | 14.1599 | 0.63211 | 0 | 0 | 0 | 0 | 0 | 0
PV | 15 | 3 | 0 | 0 | 0 | 0 | 0 | 1.3027 | 15.3552 | 36.4745 | 55.6232 | 69.5244 | 77.857 | 81.1672 | 79.525 | 71.4655 | 58.0883 | 40.5559 | 20.3149 | 3.2696 | 0 | 0 | 0 | 0 | 0 | 0
PV | 15 | 4 | 0 | 0 | 0 | 0 | 0 | 3.6855 | 19.4096 | 40.0119 | 58.3787 | 71.8707 | 80.0952 | 83.0379 | 80.3416 | 73.1849 | 60.0357 | 42.9046 | 22.3772 | 4.9568 | 0.17856 | 0 | 0 | 0 | 0 | 0
PV | 15 | 5 | 0 | 0 | 0 | 0 | 0.092256 | 4.0002 | 19.5362 | 40.1278 | 57.6898 | 70.4802 | 78.215 | 81.3074 | 79.311 | 72.5135 | 60.8191 | 44.32 | 24.3446 | 5.7347 | 0.6827 | 0 | 0 | 0 | 0 | 0
PV | 15 | 6 | 0 | 0 | 0 | 0 | 0.024999 | 3.2427 | 18.7275 | 40.094 | 57.9144 | 70.7065 | 78.3846 | 81.3916 | 79.4417 | 72.7171 | 61.1213 | 44.783 | 24.9342 | 6.0854 | 0.39998 | 0 | 0 | 0 | 0 | 0
PV | 15 | 7 | 0 | 0 | 0 | 0 | 0 | 2.2249 | 18.0739 | 40.2762 | 58.7572 | 71.9493 | 79.8488 | 82.9772 | 80.9202 | 73.8563 | 61.7677 | 44.5438 | 23.6629 | 4.7497 | 0.0071424 | 0 | 0 | 0 | 0 | 0
PV | 15 | 8 | 0 | 0 | 0 | 0 | 0 | 0.38748 | 15.6282 | 39.8806 | 60.1069 | 74.307 | 82.5436 | 85.6804 | 83.385 | 75.8311 | 62.7343 | 43.8661 | 20.6396 | 1.5499 | 0 | 0 | 0 | 0 | 0 | 0
PV | 15 | 9 | 0 | 0 | 0 | 0 | 0 | 0 | 6.9782 | 30.3732 | 53.7861 | 69.2816 | 78.4346 | 81.5094 | 77.4918 | 68.628 | 54.8396 | 36.0621 | 13.3492 | 0.046426 | 0 | 0 | 0 | 0 | 0 | 0
PV | 15 | 10 | 0 | 0 | 0 | 0 | 0 | 0 | 1.1809 | 17.263 | 38.8141 | 55.2653 | 65.4504 | 68.5871 | 66.432 | 59.2876 | 46.1909 | 26.7248 | 4.0999 | 0 | 0 | 0 | 0 | 0 | 0 | 0
PV | 15 | 11 | 0 | 0 | 0 | 0 | 0 | 0 | 0.02857 | 17.0597 | 41.5118 | 59.3822 | 68.9602 | 72.0243 | 69.4709 | 60.6571 | 43.7438 | 22.2915 | 1.0642 | 0 | 0 | 0 | 0 | 0 | 0 | 0
PV | 16 | 0 | 0 | 0 | 0 | 0 | 0 | 0 | 0.32738 | 16.8783 | 35.5062 | 51.195 | 61.7621 | 66.018 | 63.8973 | 56.2148 | 41.1553 | 21.0542 | 2.2371 | 0 | 0 | 0 | 0 | 0 | 0 | 0
PV | 16 | 1 | 0 | 0 | 0 | 0 | 0 | 0 | 3.1413 | 21.389 | 40.716 | 56.2613 | 66.5148 | 70.9972 | 69.201 | 60.8726 | 44.9285 | 26.6969 | 6.5645 | 0 | 0 | 0 | 0 | 0 | 0 | 0
PV | 16 | 2 | 0 | 0 | 0 | 0 | 0 | 0.054563 | 7.9153 | 25.7503 | 43.9053 | 60.8454 | 71.6999 | 77.4181 | 75.4793 | 65.7379 | 51.7006 | 34.9969 | 14.4229 | 0.64385 | 0 | 0 | 0 | 0 | 0 | 0
PV | 16 | 3 | 0 | 0 | 0 | 0 | 0 | 1.3269 | 15.6404 | 37.1521 | 56.6565 | 70.816 | 79.3033 | 82.675 | 81.0023 | 72.7931 | 59.1674 | 41.3093 | 20.6922 | 3.3303 | 0 | 0 | 0 | 0 | 0 | 0
PV | 16 | 4 | 0 | 0 | 0 | 0 | 0 | 3.754 | 19.7701 | 40.7552 | 59.4631 | 73.2058 | 81.5831 | 84.5805 | 81.8341 | 74.5445 | 61.151 | 43.7016 | 22.7929 | 5.0489 | 0.18188 | 0 | 0 | 0 | 0 | 0
PV | 16 | 5 | 0 | 0 | 0 | 0 | 0.09397 | 4.0745 | 19.8991 | 40.8733 | 58.7615 | 71.7895 | 79.668 | 82.8178 | 80.7843 | 73.8606 | 61.9489 | 45.1433 | 24.7969 | 5.8412 | 0.69538 | 0 | 0 | 0 | 0 | 0
PV | 16 | 6 | 0 | 0 | 0 | 0 | 0.025463 | 3.3029 | 19.0753 | 40.8389 | 58.9903 | 72.02 | 79.8407 | 82.9036 | 80.9175 | 74.0679 | 62.2568 | 45.615 | 25.3974 | 6.1984 | 0.40741 | 0 | 0 | 0 | 0 | 0
PV | 16 | 7 | 0 | 0 | 0 | 0 | 0 | 2.2662 | 18.4097 | 41.0244 | 59.8487 | 73.2859 | 81.3321 | 84.5186 | 82.4234 | 75.2283 | 62.9152 | 45.3712 | 24.1025 | 4.838 | 0.0072751 | 0 | 0 | 0 | 0 | 0
PV | 16 | 8 | 0 | 0 | 0 | 0 | 0 | 0.39467 | 15.9186 | 40.6214 | 61.2235 | 75.6874 | 84.077 | 87.272 | 84.934 | 77.2398 | 63.8998 | 44.681 | 21.023 | 1.5787 | 0 | 0 | 0 | 0 | 0 | 0
PV | 16 | 9 | 0 | 0 | 0 | 0 | 0 | 0 | 7.1078 | 30.9374 | 54.7852 | 70.5686 | 79.8917 | 83.0236 | 78.9313 | 69.9029 | 55.8583 | 36.7321 | 13.5972 | 0.047288 | 0 | 0 | 0 | 0 | 0 | 0
PV | 16 | 10 | 0 | 0 | 0 | 0 | 0 | 0 | 1.2028 | 17.5837 | 39.5352 | 56.2919 | 66.6662 | 69.8612 | 67.6661 | 60.389 | 47.049 | 27.2213 | 4.176 | 0 | 0 | 0 | 0 | 0 | 0 | 0
PV | 16 | 11 | 0 | 0 | 0 | 0 | 0 | 0 | 0.0291 | 17.3766 | 42.283 | 60.4853 | 70.2412 | 73.3622 | 70.7614 | 61.7839 | 44.5564 | 22.7056 | 1.084 | 0 | 0 | 0 | 0 | 0 | 0 | 0
PV | 17 | 0 | 0 | 0 | 0 | 0 | 0 | 0 | 0.33315 | 17.1758 | 36.1321 | 52.0975 | 62.8509 | 67.1819 | 65.0238 | 57.2058 | 41.8809 | 21.4253 | 2.2765 | 0 | 0 | 0 | 0 | 0 | 0 | 0
PV | 17 | 1 | 0 | 0 | 0 | 0 | 0 | 0 | 3.1967 | 21.766 | 41.4337 | 57.2532 | 67.6874 | 72.2488 | 70.421 | 61.9457 | 45.7206 | 27.1676 | 6.6802 | 0 | 0 | 0 | 0 | 0 | 0 | 0
PV | 17 | 2 | 0 | 0 | 0 | 0 | 0 | 0.055525 | 8.0549 | 26.2042 | 44.6793 | 61.9181 | 72.9639 | 78.7829 | 76.8099 | 66.8968 | 52.612 | 35.6139 | 14.6772 | 0.6552 | 0 | 0 | 0 | 0 | 0 | 0
PV | 17 | 3 | 0 | 0 | 0 | 0 | 0 | 1.3503 | 15.9161 | 37.807 | 57.6553 | 72.0644 | 80.7014 | 84.1325 | 82.4303 | 74.0764 | 60.2105 | 42.0376 | 21.057 | 3.389 | 0 | 0 | 0 | 0 | 0 | 0
PV | 17 | 4 | 0 | 0 | 0 | 0 | 0 | 3.8201 | 20.1187 | 41.4737 | 60.5114 | 74.4964 | 83.0214 | 86.0716 | 83.2768 | 75.8586 | 62.229 | 44.472 | 23.1948 | 5.1379 | 0.18508 | 0 | 0 | 0 | 0 | 0
PV | 17 | 5 | 0 | 0 | 0 | 0 | 0.095627 | 4.1464 | 20.2499 | 41.5938 | 59.7974 | 73.0551 | 81.0724 | 84.2778 | 82.2085 | 75.1627 | 63.041 | 45.9391 | 25.234 | 5.9442 | 0.70764 | 0 | 0 | 0 | 0 | 0
PV | 17 | 6 | 0 | 0 | 0 | 0 | 0.025912 | 3.3611 | 19.4116 | 41.5588 | 60.0302 | 73.2896 | 81.2483 | 84.3651 | 82.344 | 75.3737 | 63.3543 | 46.4191 | 25.8452 | 6.3077 | 0.41459 | 0 | 0 | 0 | 0 | 0
PV | 17 | 7 | 0 | 0 | 0 | 0 | 0 | 2.3061 | 18.7342 | 41.7476 | 60.9038 | 74.5778 | 82.7659 | 86.0086 | 83.8765 | 76.5545 | 64.0243 | 46.1711 | 24.5274 | 4.9232 | 0.0074034 | 0 | 0 | 0 | 0 | 0
PV | 17 | 8 | 0 | 0 | 0 | 0 | 0 | 0.40163 | 16.1992 | 41.3376 | 62.3028 | 77.0217 | 85.5592 | 88.8106 | 86.4314 | 78.6014 | 65.0262 | 45.4686 | 21.3936 | 1.6065 | 0 | 0 | 0 | 0 | 0 | 0
PV | 17 | 9 | 0 | 0 | 0 | 0 | 0 | 0 | 7.2331 | 31.4828 | 55.7511 | 71.8127 | 81.3001 | 84.4872 | 80.3228 | 71.1353 | 56.8431 | 37.3796 | 13.8369 | 0.048122 | 0 | 0 | 0 | 0 | 0 | 0
PV | 17 | 10 | 0 | 0 | 0 | 0 | 0 | 0 | 1.224 | 17.8937 | 40.2321 | 57.2843 | 67.8415 | 71.0928 | 68.859 | 61.4536 | 47.8784 | 27.7012 | 4.2497 | 0 | 0 | 0 | 0 | 0 | 0 | 0
PV | 17 | 11 | 0 | 0 | 0 | 0 | 0 | 0 | 0.029613 | 17.6829 | 43.0284 | 61.5516 | 71.4795 | 74.6556 | 72.0089 | 62.8731 | 45.3419 | 23.1059 | 1.1031 | 0 | 0 | 0 | 0 | 0 | 0 | 0
PV | 18 | 0 | 0 | 0 | 0 | 0 | 0 | 0 | 0.33935 | 17.4952 | 36.804 | 53.0663 | 64.0197 | 68.4312 | 66.2329 | 58.2696 | 42.6597 | 21.8238 | 2.3189 | 0 | 0 | 0 | 0 | 0 | 0 | 0
PV | 18 | 1 | 0 | 0 | 0 | 0 | 0 | 0 | 3.2561 | 22.1708 | 42.2042 | 58.3178 | 68.9461 | 73.5923 | 71.7305 | 63.0976 | 46.5708 | 27.6728 | 6.8044 | 0 | 0 | 0 | 0 | 0 | 0 | 0
PV | 18 | 2 | 0 | 0 | 0 | 0 | 0 | 0.056558 | 8.2047 | 26.6915 | 45.5102 | 63.0695 | 74.3207 | 80.248 | 78.2383 | 68.1408 | 53.5904 | 36.2762 | 14.9501 | 0.66738 | 0 | 0 | 0 | 0 | 0 | 0
PV | 18 | 3 | 0 | 0 | 0 | 0 | 0 | 1.3754 | 16.2121 | 38.5101 | 58.7275 | 73.4045 | 82.2021 | 85.697 | 83.9632 | 75.4539 | 61.3301 | 42.8193 | 21.4486 | 3.452 | 0 | 0 | 0 | 0 | 0 | 0
PV | 18 | 4 | 0 | 0 | 0 | 0 | 0 | 3.8912 | 20.4928 | 42.2449 | 61.6367 | 75.8817 | 84.5652 | 87.6721 | 84.8254 | 77.2693 | 63.3862 | 45.299 | 23.6261 | 5.2335 | 0.18853 | 0 | 0 | 0 | 0 | 0
PV | 18 | 5 | 0 | 0 | 0 | 0 | 0.097405 | 4.2235 | 20.6265 | 42.3673 | 60.9094 | 74.4136 | 82.58 | 85.8451 | 83.7372 | 76.5604 | 64.2133 | 46.7934 | 25.7033 | 6.0547 | 0.7208 | 0 | 0 | 0 | 0 | 0
PV | 18 | 6 | 0 | 0 | 0 | 0 | 0.026394 | 3.4236 | 19.7726 | 42.3316 | 61.1465 | 74.6525 | 82.7591 | 85.9339 | 83.8752 | 76.7753 | 64.5324 | 47.2823 | 26.3258 | 6.425 | 0.4223 | 0 | 0 | 0 | 0 | 0
PV | 18 | 7 | 0 | 0 | 0 | 0 | 0 | 2.349 | 19.0826 | 42.5239 | 62.0364 | 75.9647 | 84.3051 | 87.608 | 85.4362 | 77.9781 | 65.2149 | 47.0297 | 24.9835 | 5.0148 | 0.007541 | 0 | 0 | 0 | 0 | 0
PV | 18 | 8 | 0 | 0 | 0 | 0 | 0 | 0.4091 | 16.5004 | 42.1063 | 63.4614 | 78.454 | 87.1503 | 90.4621 | 88.0386 | 80.0631 | 66.2355 | 46.3142 | 21.7915 | 1.6364 | 0 | 0 | 0 | 0 | 0 | 0
PV | 18 | 9 | 0 | 0 | 0 | 0 | 0 | 0 | 7.3676 | 32.0683 | 56.7878 | 73.1481 | 82.8119 | 86.0583 | 81.8165 | 72.4581 | 57.9001 | 38.0747 | 14.0942 | 0.049017 | 0 | 0 | 0 | 0 | 0 | 0
PV | 18 | 10 | 0 | 0 | 0 | 0 | 0 | 0 | 1.2468 | 18.2264 | 40.9803 | 58.3495 | 69.1031 | 72.4148 | 70.1395 | 62.5964 | 48.7688 | 28.2163 | 4.3287 | 0 | 0 | 0 | 0 | 0 | 0 | 0
PV | 18 | 11 | 0 | 0 | 0 | 0 | 0 | 0 | 0.030164 | 18.0118 | 43.8285 | 62.6962 | 72.8087 | 76.0438 | 73.3479 | 64.0423 | 46.1851 | 23.5356 | 1.1236 | 0 | 0 | 0 | 0 | 0 | 0 | 0
PV | 19 | 0 | 0 | 0 | 0 | 0 | 0 | 0 | 0.34669 | 17.8737 | 37.6003 | 54.2144 | 65.4047 | 69.9116 | 67.6659 | 59.5303 | 43.5826 | 22.2959 | 2.369 | 0 | 0 | 0 | 0 | 0 | 0 | 0
PV | 19 | 1 | 0 | 0 | 0 | 0 | 0 | 0 | 3.3266 | 22.6504 | 43.1173 | 59.5795 | 70.4377 | 75.1845 | 73.2824 | 64.4627 | 47.5783 | 28.2715 | 6.9517 | 0 | 0 | 0 | 0 | 0 | 0 | 0
PV | 19 | 2 | 0 | 0 | 0 | 0 | 0 | 0.057781 | 8.3822 | 27.269 | 46.4948 | 64.434 | 75.9286 | 81.9841 | 79.9309 | 69.615 | 54.7498 | 37.061 | 15.2735 | 0.68182 | 0 | 0 | 0 | 0 | 0 | 0
PV | 19 | 3 | 0 | 0 | 0 | 0 | 0 | 1.4051 | 16.5628 | 39.3432 | 59.998 | 74.9926 | 83.9805 | 87.551 | 85.7797 | 77.0863 | 62.657 | 43.7457 | 21.9126 | 3.5267 | 0 | 0 | 0 | 0 | 0 | 0
PV | 19 | 4 | 0 | 0 | 0 | 0 | 0 | 3.9754 | 20.9361 | 43.1589 | 62.9702 | 77.5234 | 86.3947 | 89.5689 | 86.6605 | 78.9409 | 64.7575 | 46.279 | 24.1372 | 5.3467 | 0.1926 | 0 | 0 | 0 | 0 | 0
PV | 19 | 5 | 0 | 0 | 0 | 0 | 0.099512 | 4.3149 | 21.0727 | 43.2839 | 62.2271 | 76.0235 | 84.3666 | 87.7023 | 85.5488 | 78.2168 | 65.6026 | 47.8058 | 26.2593 | 6.1857 | 0.73639 | 0 | 0 | 0 | 0 | 0
PV | 19 | 6 | 0 | 0 | 0 | 0 | 0.026965 | 3.4977 | 20.2004 | 43.2475 | 62.4694 | 76.2676 | 84.5496 | 87.7931 | 85.6898 | 78.4363 | 65.9286 | 48.3053 | 26.8953 | 6.564 | 0.43143 | 0 | 0 | 0 | 0 | 0
PV | 19 | 7 | 0 | 0 | 0 | 0 | 0 | 2.3999 | 19.4954 | 43.4439 | 63.3785 | 77.6081 | 86.129 | 89.5034 | 87.2846 | 79.6651 | 66.6258 | 48.0472 | 25.524 | 5.1233 | 0.0077042 | 0 | 0 | 0 | 0 | 0
PV | 19 | 8 | 0 | 0 | 0 | 0 | 0 | 0.41795 | 16.8574 | 43.0172 | 64.8343 | 80.1513 | 89.0357 | 92.4192 | 89.9433 | 81.7952 | 67.6684 | 47.3162 | 22.2629 | 1.6718 | 0 | 0 | 0 | 0 | 0 | 0
PV | 19 | 9 | 0 | 0 | 0 | 0 | 0 | 0 | 7.527 | 32.7621 | 58.0164 | 74.7306 | 84.6035 | 87.9202 | 83.5866 | 74.0257 | 59.1527 | 38.8984 | 14.3991 | 0.050077 | 0 | 0 | 0 | 0 | 0 | 0
PV | 19 | 10 | 0 | 0 | 0 | 0 | 0 | 0 | 1.2738 | 18.6208 | 41.8669 | 59.6119 | 70.5981 | 73.9815 | 71.6569 | 63.9507 | 49.8239 | 28.8268 | 4.4223 | 0 | 0 | 0 | 0 | 0 | 0 | 0
PV | 19 | 11 | 0 | 0 | 0 | 0 | 0 | 0 | 0.030817 | 18.4014 | 44.7767 | 64.0526 | 74.3839 | 77.689 | 74.9348 | 65.4278 | 47.1843 | 24.0448 | 1.1479 | 0 | 0 | 0 | 0 | 0 | 0 | 0
Wind | 0 | 0 | 2.1847 | 2.163 | 2.0831 | 2.0286 | 2.0147 | 2.078 | 2.0879 | 1.998 | 2.0031 | 2.2019 | 2.3451 | 2.4798 | 2.6307 | 2.7254 | 2.6976 | 2.386 | 1.9259 | 1.732 | 1.6764 | 1.6701 | 1.7297 | 1.8576 | 2.0275 | 2.1361
Wind | 0 | 1 | 1.5646 | 1.5718 | 1.5794 | 1.5922 | 1.564 | 1.5627 | 1.6079 | 1.5357 | 1.5131 | 1.6214 | 1.7869 | 1.5456 | 1.7694 | 1.9568 | 1.8836 | 1.6641 | 1.4151 | 1.3483 | 1.341 | 1.3561 | 1.3976 | 1.4544 | 1.4704 | 1.5018
Wind | 0 | 2 | 1.9115 | 1.7966 | 1.6792 | 1.6809 | 1.7271 | 1.7904 | 1.8193 | 1.9574 | 0 | 0 | 0.42903 | 0 | 0 | 1.131 | 2.1514 | 2.4286 | 2.2909 | 1.9773 | 1.8548 | 1.8213 | 1.7833 | 1.8326 | 1.9398 | 1.991
Wind | 0 | 3 | 2.0004 | 2.0842 | 2.0901 | 2.0321 | 1.9356 | 1.8295 | 1.6933 | 0 | 0 | 0 | 0 | 0 | 0 | 0 | 1.3595 | 0.49024 | 1.1168 | 1.0421 | 1.0993 | 1.2174 | 1.3434 | 1.448 | 1.6578 | 1.829
Wind | 0 | 4 | 1.1588 | 1.1707 | 1.3015 | 1.2771 | 1.165 | 1.0689 | 0.99289 | 0 | 0.45847 | 0 | 0 | 0 | 0 | 0 | 0 | 0.69695 | 1.6713 | 1.5295 | 1.3233 | 1.1852 | 1.0298 | 0.99346 | 1.0391 | 1.1636
Wind | 0 | 5 | 0.30771 | 0.30185 | 0.29306 | 0.27811 | 0.26873 | 0.24236 | 0.2954 | 0.2883 | 0 | 0 | 0 | 0 | 0 | 0 | 0 | 0.96415 | 0.90232 | 0.844 | 0.68077 | 0.43841 | 0.34962 | 0.3209 | 0.31357 | 0.30917
Wind | 0 | 6 | 0.10862 | 0.11458 | 0.11855 | 0.12053 | 0.11713 | 0.090753 | 0.064945 | 0.051616 | 0.047078 | 0.071184 | 0.11741 | 0 | 0.12904 | 0.12422 | 0.12393 | 0.1384 | 0.1764 | 0.32586 | 0.4515 | 0.22518 | 0.11855 | 0.099545 | 0.09841 | 0.1021
Wind | 0 | 7 | 0.15116 | 0.14237 | 0.12507 | 0.10522 | 0.092738 | 0.0882 | 0.077424 | 0.097559 | 0 | 0 | 0 | 0 | 0 | 0 | 0 | 0.41349 | 0.41661 | 0.45064 | 0.41293 | 0.26091 | 0.19795 | 0.17045 | 0.15683 | 0.15371
Wind | 0 | 8 | 0.22096 | 0.22155 | 0.22448 | 0.22038 | 0.21188 | 0.19781 | 0.16997 | 0.18082 | 0 | 0 | 0 | 0 | 0 | 0 | 0 | 0.616 | 0.59022 | 0.64765 | 0.50435 | 0.38683 | 0.31591 | 0.27577 | 0.2576 | 0.22214
Wind | 0 | 9 | 0.42654 | 0.39903 | 0.35252 | 0.30431 | 0.27198 | 0.30714 | 0.36868 | 0.35422 | 0 | 0 | 0 | 0 | 0 | 0.28658 | 0 | 0.52722 | 0.59216 | 0.54934 | 0.44242 | 0.40555 | 0.39563 | 0.41207 | 0.43448 | 0.4264
Wind | 0 | 10 | 1.4688 | 1.4547 | 1.4243 | 1.4322 | 1.3993 | 1.3434 | 1.3366 | 1.2182 | 1.113 | 1.0702 | 0.69221 | 0.059077 | 0.34785 | 0.84986 | 0.71916 | 0.64238 | 0.60457 | 0.58523 | 0.66407 | 0.79418 | 0.93426 | 1.1262 | 1.305 | 1.4298
Wind | 0 | 11 | 0.59289 | 0.5536 | 0.46653 | 0.41066 | 0.39421 | 0.37691 | 0.34316 | 0.27226 | 0.18037 | 0.16704 | 0.18888 | 0 | 0.30402 | 0.3165 | 0.34089 | 0.40697 | 0.42172 | 0.38627 | 0.36443 | 0.35961 | 0.4047 | 0.49375 | 0.5933 | 0.62619
Wind | 1 | 0 | 2.2778 | 2.2552 | 2.1718 | 2.115 | 2.1005 | 2.1665 | 2.1768 | 2.0831 | 2.0884 | 2.2957 | 2.445 | 2.5113 | 2.7428 | 2.8415 | 2.8125 | 2.4876 | 2.008 | 1.8057 | 1.7478 | 1.7413 | 1.8034 | 1.9367 | 2.1138 | 2.2271
Wind | 1 | 1 | 1.6313 | 1.6388 | 1.6466 | 1.6601 | 1.6306 | 1.6293 | 1.6764 | 1.6011 | 1.5776 | 1.6905 | 1.863 | 1.5401 | 1.7716 | 2.0401 | 1.9639 | 1.735 | 1.4754 | 1.4057 | 1.3982 | 1.4139 | 1.4571 | 1.5164 | 1.533 | 1.5658
Wind | 1 | 2 | 1.9929 | 1.8732 | 1.7507 | 1.7525 | 1.8007 | 1.8667 | 1.8968 | 2.0408 | 0 | 0.86284 | 0.36912 | 0 | 0 | 1.0944 | 1.2956 | 2.6189 | 2.3885 | 2.0615 | 1.9338 | 1.8989 | 1.8593 | 1.9107 | 2.0225 | 2.0758
Wind | 1 | 3 | 2.0856 | 2.173 | 2.1791 | 2.1186 | 2.0181 | 1.9075 | 1.7654 | 0 | 0 | 0 | 0 | 0 | 0 | 0 | 0 | 0.59604 | 1.1644 | 1.0865 | 1.1461 | 1.2692 | 1.4006 | 1.5097 | 1.7284 | 1.9069
Wind | 1 | 4 | 1.2082 | 1.2206 | 1.3569 | 1.3315 | 1.2147 | 1.1144 | 1.0352 | 0 | 0 | 0 | 0 | 0 | 0 | 0 | 0 | 0.8178 | 1.7425 | 1.5946 | 1.3797 | 1.2357 | 1.0736 | 1.0358 | 1.0834 | 1.2132
Wind | 1 | 5 | 0.32082 | 0.31471 | 0.30554 | 0.28996 | 0.28018 | 0.25268 | 0.30798 | 0.38315 | 0 | 0 | 0 | 0 | 0 | 0.32005 | 0.080947 | 1.0052 | 0.94076 | 0.87996 | 0.70977 | 0.45709 | 0.36451 | 0.33457 | 0.32693 | 0.32234
Wind | 1 | 6 | 0.11325 | 0.11946 | 0.1236 | 0.12567 | 0.12212 | 0.094619 | 0.067712 | 0.053814 | 0.049084 | 0 | 0.12241 | 0 | 0.13454 | 0.12951 | 0.12921 | 0.14429 | 0.18392 | 0.33974 | 0.47073 | 0.23477 | 0.1236 | 0.10379 | 0.1026 | 0.10645
Wind | 1 | 7 | 0.1576 | 0.14843 | 0.1304 | 0.1097 | 0.096689 | 0.091958 | 0.080722 | 0.10172 | 0 | 0 | 0.20358 | 0 | 0 | 0 | 0 | 0.43111 | 0.43436 | 0.46984 | 0.43052 | 0.27203 | 0.20639 | 0.17771 | 0.16351 | 0.16026
Wind | 1 | 8 | 0.23038 | 0.23099 | 0.23404 | 0.22977 | 0.22091 | 0.20624 | 0.17721 | 0.18852 | 0 | 0 | 0.51911 | 0 | 0.6948 | 0 | 0 | 0.64225 | 0.61536 | 0.67524 | 0.52583 | 0.40331 | 0.32937 | 0.28751 | 0.26857 | 0.2316
Wind | 1 | 9 | 0.44471 | 0.41603 | 0.36754 | 0.31727 | 0.28356 | 0.32023 | 0.38439 | 0.36931 | 0 | 0 | 0 | 0 | 0 | 0.21602 | 0 | 0.54968 | 0.61739 | 0.57274 | 0.46127 | 0.42283 | 0.41248 | 0.42963 | 0.45299 | 0.44456
Wind | 1 | 10 | 1.5314 | 1.5167 | 1.4849 | 1.4932 | 1.459 | 1.4006 | 1.3936 | 1.2701 | 1.1604 | 1.1158 | 0.63556 | 0 | 0.27595 | 0.88607 | 0.7498 | 0.66974 | 0.63033 | 0.61016 | 0.69235 | 0.82801 | 0.97406 | 1.1742 | 1.3606 | 1.4907
Wind | 1 | 11 | 0.61815 | 0.57718 | 0.4864 | 0.42815 | 0.411 | 0.39296 | 0.35778 | 0.28386 | 0.18806 | 0.17416 | 0.19693 | 0 | 0.31697 | 0.32998 | 0.35541 | 0.42431 | 0.43968 | 0.40272 | 0.37995 | 0.37493 | 0.42194 | 0.51479 | 0.61857 | 0.65287
Wind | 2 | 0 | 0 | 0 | 0 | 0 | 0 | 0 | 0 | 0 | 0 | 0 | 0 | 0 | 0 | 0 | 0 | 0 | 0 | 0 | 0 | 0 | 0 | 0 | 0 | 0
Wind | 2 | 1 | 0 | 0 | 0 | 0 | 0 | 0 | 0 | 0 | 0 | 0 | 0 | 0 | 0 | 0 | 0 | 0 | 0 | 0 | 0 | 0 | 0 | 0 | 0 | 0
Wind | 2 | 2 | 0 | 0 | 0 | 0 | 0 | 0 | 0 | 0 | 0 | 0 | 0 | 0 | 0 | 0 | 0 | 0 | 0 | 0 | 0 | 0 | 0 | 0 | 0 | 0
Wind | 2 | 3 | 0 | 0 | 0 | 0 | 0 | 0 | 0 | 0 | 0 | 0 | 0 | 0 | 0 | 0 | 0 | 0 | 0 | 0 | 0 | 0 | 0 | 0 | 0 | 0
Wind | 2 | 4 | 0 | 0 | 0 | 0 | 0 | 0 | 0 | 0 | 0 | 0 | 0 | 0 | 0 | 0 | 0 | 0 | 0 | 0 | 0 | 0 | 0 | 0 | 0 | 0
Wind | 2 | 5 | 0 | 0 | 0 | 0 | 0 | 0 | 0 | 0 | 0 | 0 | 0 | 0 | 0 | 0 | 0 | 0 | 0 | 0 | 0 | 0 | 0 | 0 | 0 | 0
Wind | 2 | 6 | 0 | 0 | 0 | 0 | 0 | 0 | 0 | 0 | 0 | 0 | 0 | 0 | 0 | 0 | 0 | 0 | 0 | 0 | 0 | 0 | 0 | 0 | 0 | 0
Wind | 2 | 7 | 0 | 0 | 0 | 0 | 0 | 0 | 0 | 0 | 0 | 0 | 0 | 0 | 0 | 0 | 0 | 0 | 0 | 0 | 0 | 0 | 0 | 0 | 0 | 0
Wind | 2 | 8 | 0 | 0 | 0 | 0 | 0 | 0 | 0 | 0 | 0 | 0 | 0 | 0 | 0 | 0 | 0 | 0 | 0 | 0 | 0 | 0 | 0 | 0 | 0 | 0
Wind | 2 | 9 | 0 | 0 | 0 | 0 | 0 | 0 | 0 | 0 | 0 | 0 | 0 | 0 | 0 | 0 | 0 | 0 | 0 | 0 | 0 | 0 | 0 | 0 | 0 | 0
Wind | 2 | 10 | 0 | 0 | 0 | 0 | 0 | 0 | 0 | 0 | 0 | 0 | 0 | 0 | 0 | 0 | 0 | 0 | 0 | 0 | 0 | 0 | 0 | 0 | 0 | 0
Wind | 2 | 11 | 0 | 0 | 0 | 0 | 0 | 0 | 0 | 0 | 0 | 0 | 0 | 0 | 0 | 0 | 0 | 0 | 0 | 0 | 0 | 0 | 0 | 0 | 0 | 0
Wind | 3 | 0 | 0 | 0 | 0 | 0 | 0 | 0 | 0 | 0 | 0 | 0 | 0 | 0 | 0 | 0 | 0 | 0 | 0 | 0 | 0 | 0 | 0 | 0 | 0 | 0
Wind | 3 | 1 | 0 | 0 | 0 | 0 | 0 | 0 | 0 | 0 | 0 | 0 | 0 | 0 | 0 | 0 | 0 | 0 | 0 | 0 | 0 | 0 | 0 | 0 | 0 | 0
Wind | 3 | 2 | 0 | 0 | 0 | 0 | 0 | 0 | 0 | 0 | 0 | 0 | 0 | 0 | 0 | 0 | 0 | 0 | 0 | 0 | 0 | 0 | 0 | 0 | 0 | 0
Wind | 3 | 3 | 0 | 0 | 0 | 0 | 0 | 0 | 0 | 0 | 0 | 0 | 0 | 0 | 0 | 0 | 0 | 0 | 0 | 0 | 0 | 0 | 0 | 0 | 0 | 0
Wind | 3 | 4 | 0 | 0 | 0 | 0 | 0 | 0 | 0 | 0 | 0 | 0 | 0 | 0 | 0 | 0 | 0 | 0 | 0 | 0 | 0 | 0 | 0 | 0 | 0 | 0
Wind | 3 | 5 | 0 | 0 | 0 | 0 | 0 | 0 | 0 | 0 | 0 | 0 | 0 | 0 | 0 | 0 | 0 | 0 | 0 | 0 | 0 | 0 | 0 | 0 | 0 | 0
Wind | 3 | 6 | 0 | 0 | 0 | 0 | 0 | 0 | 0 | 0 | 0 | 0 | 0 | 0 | 0 | 0 | 0 | 0 | 0 | 0 | 0 | 0 | 0 | 0 | 0 | 0
Wind | 3 | 7 | 0 | 0 | 0 | 0 | 0 | 0 | 0 | 0 | 0 | 0 | 0 | 0 | 0 | 0 | 0 | 0 | 0 | 0 | 0 | 0 | 0 | 0 | 0 | 0
Wind | 3 | 8 | 0 | 0 | 0 | 0 | 0 | 0 | 0 | 0 | 0 | 0 | 0 | 0 | 0 | 0 | 0 | 0 | 0 | 0 | 0 | 0 | 0 | 0 | 0 | 0
Wind | 3 | 9 | 0 | 0 | 0 | 0 | 0 | 0 | 0 | 0 | 0 | 0 | 0 | 0 | 0 | 0 | 0 | 0 | 0 | 0 | 0 | 0 | 0 | 0 | 0 | 0
Wind | 3 | 10 | 0 | 0 | 0 | 0 | 0 | 0 | 0 | 0 | 0 | 0 | 0 | 0 | 0 | 0 | 0 | 0 | 0 | 0 | 0 | 0 | 0 | 0 | 0 | 0
Wind | 3 | 11 | 0 | 0 | 0 | 0 | 0 | 0 | 0 | 0 | 0 | 0 | 0 | 0 | 0 | 0 | 0 | 0 | 0 | 0 | 0 | 0 | 0 | 0 | 0 | 0
Wind | 4 | 0 | 0 | 0 | 0 | 0 | 0 | 0 | 0 | 0 | 0 | 0 | 0 | 0 | 0 | 0 | 0 | 0 | 0 | 0 | 0 | 0 | 0 | 0 | 0 | 0
Wind | 4 | 1 | 0 | 0 | 0 | 0 | 0 | 0 | 0 | 0 | 0 | 0 | 0 | 0 | 0 | 0 | 0 | 0 | 0 | 0 | 0 | 0 | 0 | 0 | 0 | 0
Wind | 4 | 2 | 0 | 0 | 0 | 0 | 0 | 0 | 0 | 0 | 0 | 0 | 0 | 0 | 0 | 0 | 0 | 0 | 0 | 0 | 0 | 0 | 0 | 0 | 0 | 0
Wind | 4 | 3 | 0 | 0 | 0 | 0 | 0 | 0 | 0 | 0 | 0 | 0 | 0 | 0 | 0 | 0 | 0 | 0 | 0 | 0 | 0 | 0 | 0 | 0 | 0 | 0
Wind | 4 | 4 | 0 | 0 | 0 | 0 | 0 | 0 | 0 | 0 | 0 | 0 | 0 | 0 | 0 | 0 | 0 | 0 | 0 | 0 | 0 | 0 | 0 | 0 | 0 | 0
Wind | 4 | 5 | 0 | 0 | 0 | 0 | 0 | 0 | 0 | 0 | 0 | 0 | 0 | 0 | 0 | 0 | 0 | 0 | 0 | 0 | 0 | 0 | 0 | 0 | 0 | 0
Wind | 4 | 6 | 0 | 0 | 0 | 0 | 0 | 0 | 0 | 0 | 0 | 0 | 0 | 0 | 0 | 0 | 0 | 0 | 0 | 0 | 0 | 0 | 0 | 0 | 0 | 0
Wind | 4 | 7 | 0 | 0 | 0 | 0 | 0 | 0 | 0 | 0 | 0 | 0 | 0 | 0 | 0 | 0 | 0 | 0 | 0 | 0 | 0 | 0 | 0 | 0 | 0 | 0
Wind | 4 | 8 | 0 | 0 | 0 | 0 | 0 | 0 | 0 | 0 | 0 | 0 | 0 | 0 | 0 | 0 | 0 | 0 | 0 | 0 | 0 | 0 | 0 | 0 | 0 | 0
Wind | 4 | 9 | 0 | 0 | 0 | 0 | 0 | 0 | 0 | 0 | 0 | 0 | 0 | 0 | 0 | 0 | 0 | 0 | 0 | 0 | 0 | 0 | 0 | 0 | 0 | 0
Wind | 4 | 10 | 0 | 0 | 0 | 0 | 0 | 0 | 0 | 0 | 0 | 0 | 0 | 0 | 0 | 0 | 0 | 0 | 0 | 0 | 0 | 0 | 0 | 0 | 0 | 0
Wind | 4 | 11 | 0 | 0 | 0 | 0 | 0 | 0 | 0 | 0 | 0 | 0 | 0 | 0 | 0 | 0 | 0 | 0 | 0 | 0 | 0 | 0 | 0 | 0 | 0 | 0
Wind | 5 | 0 | 0 | 0 | 0 | 0 | 0 | 0 | 0 | 0 | 0 | 0 | 0 | 0 | 0 | 0 | 0 | 0 | 0 | 0 | 0 | 0 | 0 | 0 | 0 | 0
Wind | 5 | 1 | 0 | 0 | 0 | 0 | 0 | 0 | 0 | 0 | 0 | 0 | 0 | 0 | 0 | 0 | 0 | 0 | 0 | 0 | 0 | 0 | 0 | 0 | 0 | 0
Wind | 5 | 2 | 0 | 0 | 0 | 0 | 0 | 0 | 0 | 0 | 0 | 0 | 0 | 0 | 0 | 0 | 0 | 0 | 0 | 0 | 0 | 0 | 0 | 0 | 0 | 0
Wind | 5 | 3 | 0 | 0 | 0 | 0 | 0 | 0 | 0 | 0 | 0 | 0 | 0 | 0 | 0 | 0 | 0 | 0 | 0 | 0 | 0 | 0 | 0 | 0 | 0 | 0
Wind | 5 | 4 | 0 | 0 | 0 | 0 | 0 | 0 | 0 | 0 | 0 | 0 | 0 | 0 | 0 | 0 | 0 | 0 | 0 | 0 | 0 | 0 | 0 | 0 | 0 | 0
Wind | 5 | 5 | 0 | 0 | 0 | 0 | 0 | 0 | 0 | 0 | 0 | 0 | 0 | 0 | 0 | 0 | 0 | 0 | 0 | 0 | 0 | 0 | 0 | 0 | 0 | 0
Wind | 5 | 6 | 0 | 0 | 0 | 0 | 0 | 0 | 0 | 0 | 0 | 0 | 0 | 0 | 0 | 0 | 0 | 0 | 0 | 0 | 0 | 0 | 0 | 0 | 0 | 0
Wind | 5 | 7 | 0 | 0 | 0 | 0 | 0 | 0 | 0 | 0 | 0 | 0 | 0 | 0 | 0 | 0 | 0 | 0 | 0 | 0 | 0 | 0 | 0 | 0 | 0 | 0
Wind | 5 | 8 | 0 | 0 | 0 | 0 | 0 | 0 | 0 | 0 | 0 | 0 | 0 | 0 | 0 | 0 | 0 | 0 | 0 | 0 | 0 | 0 | 0 | 0 | 0 | 0
Wind | 5 | 9 | 0 | 0 | 0 | 0 | 0 | 0 | 0 | 0 | 0 | 0 | 0 | 0 | 0 | 0 | 0 | 0 | 0 | 0 | 0 | 0 | 0 | 0 | 0 | 0
Wind | 5 | 10 | 0 | 0 | 0 | 0 | 0 | 0 | 0 | 0 | 0 | 0 | 0 | 0 | 0 | 0 | 0 | 0 | 0 | 0 | 0 | 0 | 0 | 0 | 0 | 0
Wind | 5 | 11 | 0 | 0 | 0 | 0 | 0 | 0 | 0 | 0 | 0 | 0 | 0 | 0 | 0 | 0 | 0 | 0 | 0 | 0 | 0 | 0 | 0 | 0 | 0 | 0
Wind | 6 | 0 | 0 | 0 | 0 | 0 | 0 | 0 | 0 | 0 | 0 | 0 | 0 | 0 | 0 | 0 | 0 | 0 | 0 | 0 | 0 | 0 | 0 | 0 | 0 | 0
Wind | 6 | 1 | 0 | 0 | 0 | 0 | 0 | 0 | 0 | 0 | 0 | 0 | 0 | 0 | 0 | 0 | 0 | 0 | 0 | 0 | 0 | 0 | 0 | 0 | 0 | 0
Wind | 6 | 2 | 0 | 0 | 0 | 0 | 0 | 0 | 0 | 0 | 0 | 0 | 0 | 0 | 0 | 0 | 0 | 0 | 0 | 0 | 0 | 0 | 0 | 0 | 0 | 0
Wind | 6 | 3 | 0 | 0 | 0 | 0 | 0 | 0 | 0 | 0 | 0 | 0 | 0 | 0 | 0 | 0 | 0 | 0 | 0 | 0 | 0 | 0 | 0 | 0 | 0 | 0
Wind | 6 | 4 | 0 | 0 | 0 | 0 | 0 | 0 | 0 | 0 | 0 | 0 | 0 | 0 | 0 | 0 | 0 | 0 | 0 | 0 | 0 | 0 | 0 | 0 | 0 | 0
Wind | 6 | 5 | 0 | 0 | 0 | 0 | 0 | 0 | 0 | 0 | 0 | 0 | 0 | 0 | 0 | 0 | 0 | 0 | 0 | 0 | 0 | 0 | 0 | 0 | 0 | 0
Wind | 6 | 6 | 0 | 0 | 0 | 0 | 0 | 0 | 0 | 0 | 0 | 0 | 0 | 0 | 0 | 0 | 0 | 0 | 0 | 0 | 0 | 0 | 0 | 0 | 0 | 0
Wind | 6 | 7 | 0 | 0 | 0 | 0 | 0 | 0 | 0 | 0 | 0 | 0 | 0 | 0 | 0 | 0 | 0 | 0 | 0 | 0 | 0 | 0 | 0 | 0 | 0 | 0
Wind | 6 | 8 | 0 | 0 | 0 | 0 | 0 | 0 | 0 | 0 | 0 | 0 | 0 | 0 | 0 | 0 | 0 | 0 | 0 | 0 | 0 | 0 | 0 | 0 | 0 | 0
Wind | 6 | 9 | 0 | 0 | 0 | 0 | 0 | 0 | 0 | 0 | 0 | 0 | 0 | 0 | 0 | 0 | 0 | 0 | 0 | 0 | 0 | 0 | 0 | 0 | 0 | 0
Wind | 6 | 10 | 0 | 0 | 0 | 0 | 0 | 0 | 0 | 0 | 0 | 0 | 0 | 0 | 0 | 0 | 0 | 0 | 0 | 0 | 0 | 0 | 0 | 0 | 0 | 0
Wind | 6 | 11 | 0 | 0 | 0 | 0 | 0 | 0 | 0 | 0 | 0 | 0 | 0 | 0 | 0 | 0 | 0 | 0 | 0 | 0 | 0 | 0 | 0 | 0 | 0 | 0
Wind | 7 | 0 | 0 | 0 | 0 | 0 | 0 | 0 | 0 | 0 | 0 | 0 | 0 | 0 | 0 | 0 | 0 | 0 | 0 | 0 | 0 | 0 | 0 | 0 | 0 | 0
Wind | 7 | 1 | 0 | 0 | 0 | 0 | 0 | 0 | 0 | 0 | 0 | 0 | 0 | 0 | 0 | 0 | 0 | 0 | 0 | 0 | 0 | 0 | 0 | 0 | 0 | 0
Wind | 7 | 2 | 0 | 0 | 0 | 0 | 0 | 0 | 0 | 0 | 0 | 0 | 0 | 0 | 0 | 0 | 0 | 0 | 0 | 0 | 0 | 0 | 0 | 0 | 0 | 0
Wind | 7 | 3 | 0 | 0 | 0 | 0 | 0 | 0 | 0 | 0 | 0 | 0 | 0 | 0 | 0 | 0 | 0 | 0 | 0 | 0 | 0 | 0 | 0 | 0 | 0 | 0
Wind | 7 | 4 | 0 | 0 | 0 | 0 | 0 | 0 | 0 | 0 | 0 | 0 | 0 | 0 | 0 | 0 | 0 | 0 | 0 | 0 | 0 | 0 | 0 | 0 | 0 | 0
Wind | 7 | 5 | 0 | 0 | 0 | 0 | 0 | 0 | 0 | 0 | 0 | 0 | 0 | 0 | 0 | 0 | 0 | 0 | 0 | 0 | 0 | 0 | 0 | 0 | 0 | 0
Wind | 7 | 6 | 0 | 0 | 0 | 0 | 0 | 0 | 0 | 0 | 0 | 0 | 0 | 0 | 0 | 0 | 0 | 0 | 0 | 0 | 0 | 0 | 0 | 0 | 0 | 0
Wind | 7 | 7 | 0 | 0 | 0 | 0 | 0 | 0 | 0 | 0 | 0 | 0 | 0 | 0 | 0 | 0 | 0 | 0 | 0 | 0 | 0 | 0 | 0 | 0 | 0 | 0
Wind | 7 | 8 | 0 | 0 | 0 | 0 | 0 | 0 | 0 | 0 | 0 | 0 | 0 | 0 | 0 | 0 | 0 | 0 | 0 | 0 | 0 | 0 | 0 | 0 | 0 | 0
Wind | 7 | 9 | 0 | 0 | 0 | 0 | 0 | 0 | 0 | 0 | 0 | 0 | 0 | 0 | 0 | 0 | 0 | 0 | 0 | 0 | 0 | 0 | 0 | 0 | 0 | 0
Wind | 7 | 10 | 0 | 0 | 0 | 0 | 0 | 0 | 0 | 0 | 0 | 0 | 0 | 0 | 0 | 0 | 0 | 0 | 0 | 0 | 0 | 0 | 0 | 0 | 0 | 0
Wind | 7 | 11 | 0 | 0 | 0 | 0 | 0 | 0 | 0 | 0 | 0 | 0 | 0 | 0 | 0 | 0 | 0 | 0 | 0 | 0 | 0 | 0 | 0 | 0 | 0 | 0
Wind | 8 | 0 | 0 | 0 | 0 | 0 | 0 | 0 | 0 | 0 | 0 | 0 | 0 | 0 | 0 | 0 | 0 | 0 | 0 | 0 | 0 | 0 | 0 | 0 | 0 | 0
Wind | 8 | 1 | 0 | 0 | 0 | 0 | 0 | 0 | 0 | 0 | 0 | 0 | 0 | 0 | 0 | 0 | 0 | 0 | 0 | 0 | 0 | 0 | 0 | 0 | 0 | 0
Wind | 8 | 2 | 0 | 0 | 0 | 0 | 0 | 0 | 0 | 0 | 0 | 0 | 0 | 0 | 0 | 0 | 0 | 0 | 0 | 0 | 0 | 0 | 0 | 0 | 0 | 0
Wind | 8 | 3 | 0 | 0 | 0 | 0 | 0 | 0 | 0 | 0 | 0 | 0 | 0 | 0 | 0 | 0 | 0 | 0 | 0 | 0 | 0 | 0 | 0 | 0 | 0 | 0
Wind | 8 | 4 | 0 | 0 | 0 | 0 | 0 | 0 | 0 | 0 | 0 | 0 | 0 | 0 | 0 | 0 | 0 | 0 | 0 | 0 | 0 | 0 | 0 | 0 | 0 | 0
Wind | 8 | 5 | 0 | 0 | 0 | 0 | 0 | 0 | 0 | 0 | 0 | 0 | 0 | 0 | 0 | 0 | 0 | 0 | 0 | 0 | 0 | 0 | 0 | 0 | 0 | 0
Wind | 8 | 6 | 0 | 0 | 0 | 0 | 0 | 0 | 0 | 0 | 0 | 0 | 0 | 0 | 0 | 0 | 0 | 0 | 0 | 0 | 0 | 0 | 0 | 0 | 0 | 0
Wind | 8 | 7 | 0 | 0 | 0 | 0 | 0 | 0 | 0 | 0 | 0 | 0 | 0 | 0 | 0 | 0 | 0 | 0 | 0 | 0 | 0 | 0 | 0 | 0 | 0 | 0
Wind | 8 | 8 | 0 | 0 | 0 | 0 | 0 | 0 | 0 | 0 | 0 | 0 | 0 | 0 | 0 | 0 | 0 | 0 | 0 | 0 | 0 | 0 | 0 | 0 | 0 | 0
Wind | 8 | 9 | 0 | 0 | 0 | 0 | 0 | 0 | 0 | 0 | 0 | 0 | 0 | 0 | 0 | 0 | 0 | 0 | 0 | 0 | 0 | 0 | 0 | 0 | 0 | 0
Wind | 8 | 10 | 0 | 0 | 0 | 0 | 0 | 0 | 0 | 0 | 0 | 0 | 0 | 0 | 0 | 0 | 0 | 0 | 0 | 0 | 0 | 0 | 0 | 0 | 0 | 0
Wind | 8 | 11 | 0 | 0 | 0 | 0 | 0 | 0 | 0 | 0 | 0 | 0 | 0 | 0 | 0 | 0 | 0 | 0 | 0 | 0 | 0 | 0 | 0 | 0 | 0 | 0
Wind | 9 | 0 | 0 | 0 | 0 | 0 | 0 | 0 | 0 | 0 | 0 | 0 | 0 | 0 | 0 | 0 | 0 | 0 | 0 | 0 | 0 | 0 | 0 | 0 | 0 | 0
Wind | 9 | 1 | 0 | 0 | 0 | 0 | 0 | 0 | 0 | 0 | 0 | 0 | 0 | 0 | 0 | 0 | 0 | 0 | 0 | 0 | 0 | 0 | 0 | 0 | 0 | 0
Wind | 9 | 2 | 0 | 0 | 0 | 0 | 0 | 0 | 0 | 0 | 0 | 0 | 0 | 0 | 0 | 0 | 0 | 0 | 0 | 0 | 0 | 0 | 0 | 0 | 0 | 0
Wind | 9 | 3 | 0 | 0 | 0 | 0 | 0 | 0 | 0 | 0 | 0 | 0 | 0 | 0 | 0 | 0 | 0 | 0 | 0 | 0 | 0 | 0 | 0 | 0 | 0 | 0
Wind | 9 | 4 | 0 | 0 | 0 | 0 | 0 | 0 | 0 | 0 | 0 | 0 | 0 | 0 | 0 | 0 | 0 | 0 | 0 | 0 | 0 | 0 | 0 | 0 | 0 | 0
Wind | 9 | 5 | 0 | 0 | 0 | 0 | 0 | 0 | 0 | 0 | 0 | 0 | 0 | 0 | 0 | 0 | 0 | 0 | 0 | 0 | 0 | 0 | 0 | 0 | 0 | 0
Wind | 9 | 6 | 0 | 0 | 0 | 0 | 0 | 0 | 0 | 0 | 0 | 0 | 0 | 0 | 0 | 0 | 0 | 0 | 0 | 0 | 0 | 0 | 0 | 0 | 0 | 0
Wind | 9 | 7 | 0 | 0 | 0 | 0 | 0 | 0 | 0 | 0 | 0 | 0 | 0 | 0 | 0 | 0 | 0 | 0 | 0 | 0 | 0 | 0 | 0 | 0 | 0 | 0
Wind | 9 | 8 | 0 | 0 | 0 | 0 | 0 | 0 | 0 | 0 | 0 | 0 | 0 | 0 | 0 | 0 | 0 | 0 | 0 | 0 | 0 | 0 | 0 | 0 | 0 | 0
Wind | 9 | 9 | 0 | 0 | 0 | 0 | 0 | 0 | 0 | 0 | 0 | 0 | 0 | 0 | 0 | 0 | 0 | 0 | 0 | 0 | 0 | 0 | 0 | 0 | 0 | 0
Wind | 9 | 10 | 0 | 0 | 0 | 0 | 0 | 0 | 0 | 0 | 0 | 0 | 0 | 0 | 0 | 0 | 0 | 0 | 0 | 0 | 0 | 0 | 0 | 0 | 0 | 0
Wind | 9 | 11 | 0 | 0 | 0 | 0 | 0 | 0 | 0 | 0 | 0 | 0 | 0 | 0 | 0 | 0 | 0 | 0 | 0 | 0 | 0 | 0 | 0 | 0 | 0 | 0
Wind | 10 | 0 | 0 | 0 | 0 | 0 | 0 | 0 | 0 | 0 | 0 | 0 | 0 | 0 | 0 | 0 | 0 | 0 | 0 | 0 | 0 | 0 | 0 | 0 | 0 | 0
Wind | 10 | 1 | 0 | 0 | 0 | 0 | 0 | 0 | 0 | 0 | 0 | 0 | 0 | 0 | 0 | 0 | 0 | 0 | 0 | 0 | 0 | 0 | 0 | 0 | 0 | 0
Wind | 10 | 2 | 0 | 0 | 0 | 0 | 0 | 0 | 0 | 0 | 0 | 0 | 0 | 0 | 0 | 0 | 0 | 0 | 0 | 0 | 0 | 0 | 0 | 0 | 0 | 0
Wind | 10 | 3 | 0 | 0 | 0 | 0 | 0 | 0 | 0 | 0 | 0 | 0 | 0 | 0 | 0 | 0 | 0 | 0 | 0 | 0 | 0 | 0 | 0 | 0 | 0 | 0
Wind | 10 | 4 | 0 | 0 | 0 | 0 | 0 | 0 | 0 | 0 | 0 | 0 | 0 | 0 | 0 | 0 | 0 | 0 | 0 | 0 | 0 | 0 | 0 | 0 | 0 | 0
Wind | 10 | 5 | 0 | 0 | 0 | 0 | 0 | 0 | 0 | 0 | 0 | 0 | 0 | 0 | 0 | 0 | 0 | 0 | 0 | 0 | 0 | 0 | 0 | 0 | 0 | 0
Wind | 10 | 6 | 0 | 0 | 0 | 0 | 0 | 0 | 0 | 0 | 0 | 0 | 0 | 0 | 0 | 0 | 0 | 0 | 0 | 0 | 0 | 0 | 0 | 0 | 0 | 0
Wind | 10 | 7 | 0 | 0 | 0 | 0 | 0 | 0 | 0 | 0 | 0 | 0 | 0 | 0 | 0 | 0 | 0 | 0 | 0 | 0 | 0 | 0 | 0 | 0 | 0 | 0
Wind | 10 | 8 | 0 | 0 | 0 | 0 | 0 | 0 | 0 | 0 | 0 | 0 | 0 | 0 | 0 | 0 | 0 | 0 | 0 | 0 | 0 | 0 | 0 | 0 | 0 | 0
Wind | 10 | 9 | 0 | 0 | 0 | 0 | 0 | 0 | 0 | 0 | 0 | 0 | 0 | 0 | 0 | 0 | 0 | 0 | 0 | 0 | 0 | 0 | 0 | 0 | 0 | 0
Wind | 10 | 10 | 0 | 0 | 0 | 0 | 0 | 0 | 0 | 0 | 0 | 0 | 0 | 0 | 0 | 0 | 0 | 0 | 0 | 0 | 0 | 0 | 0 | 0 | 0 | 0
Wind | 10 | 11 | 0 | 0 | 0 | 0 | 0 | 0 | 0 | 0 | 0 | 0 | 0 | 0 | 0 | 0 | 0 | 0 | 0 | 0 | 0 | 0 | 0 | 0 | 0 | 0
Wind | 11 | 0 | 0 | 0 | 0 | 0 | 0 | 0 | 0 | 0 | 0 | 0 | 0 | 0 | 0 | 0 | 0 | 0 | 0 | 0 | 0 | 0 | 0 | 0 | 0 | 0
Wind | 11 | 1 | 0 | 0 | 0 | 0 | 0 | 0 | 0 | 0 | 0 | 0 | 0 | 0 | 0 | 0 | 0 | 0 | 0 | 0 | 0 | 0 | 0 | 0 | 0 | 0
Wind | 11 | 2 | 0 | 0 | 0 | 0 | 0 | 0 | 0 | 0 | 0 | 0 | 0 | 0 | 0 | 0 | 0 | 0 | 0 | 0 | 0 | 0 | 0 | 0 | 0 | 0
Wind | 11 | 3 | 0 | 0 | 0 | 0 | 0 | 0 | 0 | 0 | 0 | 0 | 0 | 0 | 0 | 0 | 0 | 0 | 0 | 0 | 0 | 0 | 0 | 0 | 0 | 0
Wind | 11 | 4 | 0 | 0 | 0 | 0 | 0 | 0 | 0 | 0 | 0 | 0 | 0 | 0 | 0 | 0 | 0 | 0 | 0 | 0 | 0 | 0 | 0 | 0 | 0 | 0
Wind | 11 | 5 | 0 | 0 | 0 | 0 | 0 | 0 | 0 | 0 | 0 | 0 | 0 | 0 | 0 | 0 | 0 | 0 | 0 | 0 | 0 | 0 | 0 | 0 | 0 | 0
Wind | 11 | 6 | 0 | 0 | 0 | 0 | 0 | 0 | 0 | 0 | 0 | 0 | 0 | 0 | 0 | 0 | 0 | 0 | 0 | 0 | 0 | 0 | 0 | 0 | 0 | 0
Wind | 11 | 7 | 0 | 0 | 0 | 0 | 0 | 0 | 0 | 0 | 0 | 0 | 0 | 0 | 0 | 0 | 0 | 0 | 0 | 0 | 0 | 0 | 0 | 0 | 0 | 0
Wind | 11 | 8 | 0 | 0 | 0 | 0 | 0 | 0 | 0 | 0 | 0 | 0 | 0 | 0 | 0 | 0 | 0 | 0 | 0 | 0 | 0 | 0 | 0 | 0 | 0 | 0
Wind | 11 | 9 | 0 | 0 | 0 | 0 | 0 | 0 | 0 | 0 | 0 | 0 | 0 | 0 | 0 | 0 | 0 | 0 | 0 | 0 | 0 | 0 | 0 | 0 | 0 | 0
Wind | 11 | 10 | 0 | 0 | 0 | 0 | 0 | 0 | 0 | 0 | 0 | 0 | 0 | 0 | 0 | 0 | 0 | 0 | 0 | 0 | 0 | 0 | 0 | 0 | 0 | 0
Wind | 11 | 11 | 0 | 0 | 0 | 0 | 0 | 0 | 0 | 0 | 0 | 0 | 0 | 0 | 0 | 0 | 0 | 0 | 0 | 0 | 0 | 0 | 0 | 0 | 0 | 0
Wind | 12 | 0 | 0 | 0 | 0 | 0 | 0 | 0 | 0 | 0 | 0 | 0 | 0 | 0 | 0 | 0 | 0 | 0 | 0 | 0 | 0 | 0 | 0 | 0 | 0 | 0
Wind | 12 | 1 | 0 | 0 | 0 | 0 | 0 | 0 | 0 | 0 | 0 | 0 | 0 | 0 | 0 | 0 | 0 | 0 | 0 | 0 | 0 | 0 | 0 | 0 | 0 | 0
Wind | 12 | 2 | 0 | 0 | 0 | 0 | 0 | 0 | 0 | 0 | 0 | 0 | 0 | 0 | 0 | 0 | 0 | 0 | 0 | 0 | 0 | 0 | 0 | 0 | 0 | 0
Wind | 12 | 3 | 0 | 0 | 0 | 0 | 0 | 0 | 0 | 0 | 0 | 0 | 0 | 0 | 0 | 0 | 0 | 0 | 0 | 0 | 0 | 0 | 0 | 0 | 0 | 0
Wind | 12 | 4 | 0 | 0 | 0 | 0 | 0 | 0 | 0 | 0 | 0 | 0 | 0 | 0 | 0 | 0 | 0 | 0 | 0 | 0 | 0 | 0 | 0 | 0 | 0 | 0
Wind | 12 | 5 | 0 | 0 | 0 | 0 | 0 | 0 | 0 | 0 | 0 | 0 | 0 | 0 | 0 | 0 | 0 | 0 | 0 | 0 | 0 | 0 | 0 | 0 | 0 | 0
Wind | 12 | 6 | 0 | 0 | 0 | 0 | 0 | 0 | 0 | 0 | 0 | 0 | 0 | 0 | 0 | 0 | 0 | 0 | 0 | 0 | 0 | 0 | 0 | 0 | 0 | 0
Wind | 12 | 7 | 0 | 0 | 0 | 0 | 0 | 0 | 0 | 0 | 0 | 0 | 0 | 0 | 0 | 0 | 0 | 0 | 0 | 0 | 0 | 0 | 0 | 0 | 0 | 0
Wind | 12 | 8 | 0 | 0 | 0 | 0 | 0 | 0 | 0 | 0 | 0 | 0 | 0 | 0 | 0 | 0 | 0 | 0 | 0 | 0 | 0 | 0 | 0 | 0 | 0 | 0
Wind | 12 | 9 | 0 | 0 | 0 | 0 | 0 | 0 | 0 | 0 | 0 | 0 | 0 | 0 | 0 | 0 | 0 | 0 | 0 | 0 | 0 | 0 | 0 | 0 | 0 | 0
Wind | 12 | 10 | 0 | 0 | 0 | 0 | 0 | 0 | 0 | 0 | 0 | 0 | 0 | 0 | 0 | 0 | 0 | 0 | 0 | 0 | 0 | 0 | 0 | 0 | 0 | 0
Wind | 12 | 11 | 0 | 0 | 0 | 0 | 0 | 0 | 0 | 0 | 0 | 0 | 0 | 0 | 0 | 0 | 0 | 0 | 0 | 0 | 0 | 0 | 0 | 0 | 0 | 0
Wind | 13 | 0 | 0 | 0 | 0 | 0 | 0 | 0 | 0 | 0 | 0 | 0 | 0 | 0 | 0 | 0 | 0 | 0 | 0 | 0 | 0 | 0 | 0 | 0 | 0 | 0
Wind | 13 | 1 | 0 | 0 | 0 | 0 | 0 | 0 | 0 | 0 | 0 | 0 | 0 | 0 | 0 | 0 | 0 | 0 | 0 | 0 | 0 | 0 | 0 | 0 | 0 | 0
Wind | 13 | 2 | 0 | 0 | 0 | 0 | 0 | 0 | 0 | 0 | 0 | 0 | 0 | 0 | 0 | 0 | 0 | 0 | 0 | 0 | 0 | 0 | 0 | 0 | 0 | 0
Wind | 13 | 3 | 0 | 0 | 0 | 0 | 0 | 0 | 0 | 0 | 0 | 0 | 0 | 0 | 0 | 0 | 0 | 0 | 0 | 0 | 0 | 0 | 0 | 0 | 0 | 0
Wind | 13 | 4 | 0 | 0 | 0 | 0 | 0 | 0 | 0 | 0 | 0 | 0 | 0 | 0 | 0 | 0 | 0 | 0 | 0 | 0 | 0 | 0 | 0 | 0 | 0 | 0
Wind | 13 | 5 | 0 | 0 | 0 | 0 | 0 | 0 | 0 | 0 | 0 | 0 | 0 | 0 | 0 | 0 | 0 | 0 | 0 | 0 | 0 | 0 | 0 | 0 | 0 | 0
Wind | 13 | 6 | 0 | 0 | 0 | 0 | 0 | 0 | 0 | 0 | 0 | 0 | 0 | 0 | 0 | 0 | 0 | 0 | 0 | 0 | 0 | 0 | 0 | 0 | 0 | 0
Wind | 13 | 7 | 0 | 0 | 0 | 0 | 0 | 0 | 0 | 0 | 0 | 0 | 0 | 0 | 0 | 0 | 0 | 0 | 0 | 0 | 0 | 0 | 0 | 0 | 0 | 0
Wind | 13 | 8 | 0 | 0 | 0 | 0 | 0 | 0 | 0 | 0 | 0 | 0 | 0 | 0 | 0 | 0 | 0 | 0 | 0 | 0 | 0 | 0 | 0 | 0 | 0 | 0
Wind | 13 | 9 | 0 | 0 | 0 | 0 | 0 | 0 | 0 | 0 | 0 | 0 | 0 | 0 | 0 | 0 | 0 | 0 | 0 | 0 | 0 | 0 | 0 | 0 | 0 | 0
Wind | 13 | 10 | 0 | 0 | 0 | 0 | 0 | 0 | 0 | 0 | 0 | 0 | 0 | 0 | 0 | 0 | 0 | 0 | 0 | 0 | 0 | 0 | 0 | 0 | 0 | 0
Wind | 13 | 11 | 0 | 0 | 0 | 0 | 0 | 0 | 0 | 0 | 0 | 0 | 0 | 0 | 0 | 0 | 0 | 0 | 0 | 0 | 0 | 0 | 0 | 0 | 0 | 0
Wind | 14 | 0 | 0 | 0 | 0 | 0 | 0 | 0 | 0 | 0 | 0 | 0 | 0 | 0 | 0 | 0 | 0 | 0 | 0 | 0 | 0 | 0 | 0 | 0 | 0 | 0
Wind | 14 | 1 | 0 | 0 | 0 | 0 | 0 | 0 | 0 | 0 | 0 | 0 | 0 | 0 | 0 | 0 | 0 | 0 | 0 | 0 | 0 | 0 | 0 | 0 | 0 | 0
Wind | 14 | 2 | 0 | 0 | 0 | 0 | 0 | 0 | 0 | 0 | 0 | 0 | 0 | 0 | 0 | 0 | 0 | 0 | 0 | 0 | 0 | 0 | 0 | 0 | 0 | 0
Wind | 14 | 3 | 0 | 0 | 0 | 0 | 0 | 0 | 0 | 0 | 0 | 0 | 0 | 0 | 0 | 0 | 0 | 0 | 0 | 0 | 0 | 0 | 0 | 0 | 0 | 0
Wind | 14 | 4 | 0 | 0 | 0 | 0 | 0 | 0 | 0 | 0 | 0 | 0 | 0 | 0 | 0 | 0 | 0 | 0 | 0 | 0 | 0 | 0 | 0 | 0 | 0 | 0
Wind | 14 | 5 | 0 | 0 | 0 | 0 | 0 | 0 | 0 | 0 | 0 | 0 | 0 | 0 | 0 | 0 | 0 | 0 | 0 | 0 | 0 | 0 | 0 | 0 | 0 | 0
Wind | 14 | 6 | 0 | 0 | 0 | 0 | 0 | 0 | 0 | 0 | 0 | 0 | 0 | 0 | 0 | 0 | 0 | 0 | 0 | 0 | 0 | 0 | 0 | 0 | 0 | 0
Wind | 14 | 7 | 0 | 0 | 0 | 0 | 0 | 0 | 0 | 0 | 0 | 0 | 0 | 0 | 0 | 0 | 0 | 0 | 0 | 0 | 0 | 0 | 0 | 0 | 0 | 0
Wind | 14 | 8 | 0 | 0 | 0 | 0 | 0 | 0 | 0 | 0 | 0 | 0 | 0 | 0 | 0 | 0 | 0 | 0 | 0 | 0 | 0 | 0 | 0 | 0 | 0 | 0
Wind | 14 | 9 | 0 | 0 | 0 | 0 | 0 | 0 | 0 | 0 | 0 | 0 | 0 | 0 | 0 | 0 | 0 | 0 | 0 | 0 | 0 | 0 | 0 | 0 | 0 | 0
Wind | 14 | 10 | 0 | 0 | 0 | 0 | 0 | 0 | 0 | 0 | 0 | 0 | 0 | 0 | 0 | 0 | 0 | 0 | 0 | 0 | 0 | 0 | 0 | 0 | 0 | 0
Wind | 14 | 11 | 0 | 0 | 0 | 0 | 0 | 0 | 0 | 0 | 0 | 0 | 0 | 0 | 0 | 0 | 0 | 0 | 0 | 0 | 0 | 0 | 0 | 0 | 0 | 0
Wind | 15 | 0 | 0 | 0 | 0 | 0 | 0 | 0 | 0 | 0 | 0 | 0 | 0 | 0 | 0 | 0 | 0 | 0 | 0 | 0 | 0 | 0 | 0 | 0 | 0 | 0
Wind | 15 | 1 | 0 | 0 | 0 | 0 | 0 | 0 | 0 | 0 | 0 | 0 | 0 | 0 | 0 | 0 | 0 | 0 | 0 | 0 | 0 | 0 | 0 | 0 | 0 | 0
Wind | 15 | 2 | 0 | 0 | 0 | 0 | 0 | 0 | 0 | 0 | 0 | 0 | 0 | 0 | 0 | 0 | 0 | 0 | 0 | 0 | 0 | 0 | 0 | 0 | 0 | 0
Wind | 15 | 3 | 0 | 0 | 0 | 0 | 0 | 0 | 0 | 0 | 0 | 0 | 0 | 0 | 0 | 0 | 0 | 0 | 0 | 0 | 0 | 0 | 0 | 0 | 0 | 0
Wind | 15 | 4 | 0 | 0 | 0 | 0 | 0 | 0 | 0 | 0 | 0 | 0 | 0 | 0 | 0 | 0 | 0 | 0 | 0 | 0 | 0 | 0 | 0 | 0 | 0 | 0
Wind | 15 | 5 | 0 | 0 | 0 | 0 | 0 | 0 | 0 | 0 | 0 | 0 | 0 | 0 | 0 | 0 | 0 | 0 | 0 | 0 | 0 | 0 | 0 | 0 | 0 | 0
Wind | 15 | 6 | 0 | 0 | 0 | 0 | 0 | 0 | 0 | 0 | 0 | 0 | 0 | 0 | 0 | 0 | 0 | 0 | 0 | 0 | 0 | 0 | 0 | 0 | 0 | 0
Wind | 15 | 7 | 0 | 0 | 0 | 0 | 0 | 0 | 0 | 0 | 0 | 0 | 0 | 0 | 0 | 0 | 0 | 0 | 0 | 0 | 0 | 0 | 0 | 0 | 0 | 0
Wind | 15 | 8 | 0 | 0 | 0 | 0 | 0 | 0 | 0 | 0 | 0 | 0 | 0 | 0 | 0 | 0 | 0 | 0 | 0 | 0 | 0 | 0 | 0 | 0 | 0 | 0
Wind | 15 | 9 | 0 | 0 | 0 | 0 | 0 | 0 | 0 | 0 | 0 | 0 | 0 | 0 | 0 | 0 | 0 | 0 | 0 | 0 | 0 | 0 | 0 | 0 | 0 | 0
Wind | 15 | 10 | 0 | 0 | 0 | 0 | 0 | 0 | 0 | 0 | 0 | 0 | 0 | 0 | 0 | 0 | 0 | 0 | 0 | 0 | 0 | 0 | 0 | 0 | 0 | 0
Wind | 15 | 11 | 0 | 0 | 0 | 0 | 0 | 0 | 0 | 0 | 0 | 0 | 0 | 0 | 0 | 0 | 0 | 0 | 0 | 0 | 0 | 0 | 0 | 0 | 0 | 0
Wind | 16 | 0 | 0 | 0 | 0 | 0 | 0 | 0 | 0 | 0 | 0 | 0 | 0 | 0 | 0 | 0 | 0 | 0 | 0 | 0 | 0 | 0 | 0 | 0 | 0 | 0
Wind | 16 | 1 | 0 | 0 | 0 | 0 | 0 | 0 | 0 | 0 | 0 | 0 | 0 | 0 | 0 | 0 | 0 | 0 | 0 | 0 | 0 | 0 | 0 | 0 | 0 | 0
Wind | 16 | 2 | 0 | 0 | 0 | 0 | 0 | 0 | 0 | 0 | 0 | 0 | 0 | 0 | 0 | 0 | 0 | 0 | 0 | 0 | 0 | 0 | 0 | 0 | 0 | 0
Wind | 16 | 3 | 0 | 0 | 0 | 0 | 0 | 0 | 0 | 0 | 0 | 0 | 0 | 0 | 0 | 0 | 0 | 0 | 0 | 0 | 0 | 0 | 0 | 0 | 0 | 0
Wind | 16 | 4 | 0 | 0 | 0 | 0 | 0 | 0 | 0 | 0 | 0 | 0 | 0 | 0 | 0 | 0 | 0 | 0 | 0 | 0 | 0 | 0 | 0 | 0 | 0 | 0
Wind | 16 | 5 | 0 | 0 | 0 | 0 | 0 | 0 | 0 | 0 | 0 | 0 | 0 | 0 | 0 | 0 | 0 | 0 | 0 | 0 | 0 | 0 | 0 | 0 | 0 | 0
Wind | 16 | 6 | 0 | 0 | 0 | 0 | 0 | 0 | 0 | 0 | 0 | 0 | 0 | 0 | 0 | 0 | 0 | 0 | 0 | 0 | 0 | 0 | 0 | 0 | 0 | 0
Wind | 16 | 7 | 0 | 0 | 0 | 0 | 0 | 0 | 0 | 0 | 0 | 0 | 0 | 0 | 0 | 0 | 0 | 0 | 0 | 0 | 0 | 0 | 0 | 0 | 0 | 0
Wind | 16 | 8 | 0 | 0 | 0 | 0 | 0 | 0 | 0 | 0 | 0 | 0 | 0 | 0 | 0 | 0 | 0 | 0 | 0 | 0 | 0 | 0 | 0 | 0 | 0 | 0
Wind | 16 | 9 | 0 | 0 | 0 | 0 | 0 | 0 | 0 | 0 | 0 | 0 | 0 | 0 | 0 | 0 | 0 | 0 | 0 | 0 | 0 | 0 | 0 | 0 | 0 | 0
Wind | 16 | 10 | 0 | 0 | 0 | 0 | 0 | 0 | 0 | 0 | 0 | 0 | 0 | 0 | 0 | 0 | 0 | 0 | 0 | 0 | 0 | 0 | 0 | 0 | 0 | 0
Wind | 16 | 11 | 0 | 0 | 0 | 0 | 0 | 0 | 0 | 0 | 0 | 0 | 0 | 0 | 0 | 0 | 0 | 0 | 0 | 0 | 0 | 0 | 0 | 0 | 0 | 0
Wind | 17 | 0 | 0 | 0 | 0 | 0 | 0 | 0 | 0 | 0 | 0 | 0 | 0 | 0 | 0 | 0 | 0 | 0 | 0 | 0 | 0 | 0 | 0 | 0 | 0 | 0
Wind | 17 | 1 | 0 | 0 | 0 | 0 | 0 | 0 | 0 | 0 | 0 | 0 | 0 | 0 | 0 | 0 | 0 | 0 | 0 | 0 | 0 | 0 | 0 | 0 | 0 | 0
Wind | 17 | 2 | 0 | 0 | 0 | 0 | 0 | 0 | 0 | 0 | 0 | 0 | 0 | 0 | 0 | 0 | 0 | 0 | 0 | 0 | 0 | 0 | 0 | 0 | 0 | 0
Wind | 17 | 3 | 0 | 0 | 0 | 0 | 0 | 0 | 0 | 0 | 0 | 0 | 0 | 0 | 0 | 0 | 0 | 0 | 0 | 0 | 0 | 0 | 0 | 0 | 0 | 0
Wind | 17 | 4 | 0 | 0 | 0 | 0 | 0 | 0 | 0 | 0 | 0 | 0 | 0 | 0 | 0 | 0 | 0 | 0 | 0 | 0 | 0 | 0 | 0 | 0 | 0 | 0
Wind | 17 | 5 | 0 | 0 | 0 | 0 | 0 | 0 | 0 | 0 | 0 | 0 | 0 | 0 | 0 | 0 | 0 | 0 | 0 | 0 | 0 | 0 | 0 | 0 | 0 | 0
Wind | 17 | 6 | 0 | 0 | 0 | 0 | 0 | 0 | 0 | 0 | 0 | 0 | 0 | 0 | 0 | 0 | 0 | 0 | 0 | 0 | 0 | 0 | 0 | 0 | 0 | 0
Wind | 17 | 7 | 0 | 0 | 0 | 0 | 0 | 0 | 0 | 0 | 0 | 0 | 0 | 0 | 0 | 0 | 0 | 0 | 0 | 0 | 0 | 0 | 0 | 0 | 0 | 0
Wind | 17 | 8 | 0 | 0 | 0 | 0 | 0 | 0 | 0 | 0 | 0 | 0 | 0 | 0 | 0 | 0 | 0 | 0 | 0 | 0 | 0 | 0 | 0 | 0 | 0 | 0
Wind | 17 | 9 | 0 | 0 | 0 | 0 | 0 | 0 | 0 | 0 | 0 | 0 | 0 | 0 | 0 | 0 | 0 | 0 | 0 | 0 | 0 | 0 | 0 | 0 | 0 | 0
Wind | 17 | 10 | 0 | 0 | 0 | 0 | 0 | 0 | 0 | 0 | 0 | 0 | 0 | 0 | 0 | 0 | 0 | 0 | 0 | 0 | 0 | 0 | 0 | 0 | 0 | 0
Wind | 17 | 11 | 0 | 0 | 0 | 0 | 0 | 0 | 0 | 0 | 0 | 0 | 0 | 0 | 0 | 0 | 0 | 0 | 0 | 0 | 0 | 0 | 0 | 0 | 0 | 0
Wind | 18 | 0 | 0 | 0 | 0 | 0 | 0 | 0 | 0 | 0 | 0 | 0 | 0 | 0 | 0 | 0 | 0 | 0 | 0 | 0 | 0 | 0 | 0 | 0 | 0 | 0
Wind | 18 | 1 | 0 | 0 | 0 | 0 | 0 | 0 | 0 | 0 | 0 | 0 | 0 | 0 | 0 | 0 | 0 | 0 | 0 | 0 | 0 | 0 | 0 | 0 | 0 | 0
Wind | 18 | 2 | 0 | 0 | 0 | 0 | 0 | 0 | 0 | 0 | 0 | 0 | 0 | 0 | 0 | 0 | 0 | 0 | 0 | 0 | 0 | 0 | 0 | 0 | 0 | 0
Wind | 18 | 3 | 0 | 0 | 0 | 0 | 0 | 0 | 0 | 0 | 0 | 0 | 0 | 0 | 0 | 0 | 0 | 0 | 0 | 0 | 0 | 0 | 0 | 0 | 0 | 0
Wind | 18 | 4 | 0 | 0 | 0 | 0 | 0 | 0 | 0 | 0 | 0 | 0 | 0 | 0 | 0 | 0 | 0 | 0 | 0 | 0 | 0 | 0 | 0 | 0 | 0 | 0
Wind | 18 | 5 | 0 | 0 | 0 | 0 | 0 | 0 | 0 | 0 | 0 | 0 | 0 | 0 | 0 | 0 | 0 | 0 | 0 | 0 | 0 | 0 | 0 | 0 | 0 | 0
Wind | 18 | 6 | 0 | 0 | 0 | 0 | 0 | 0 | 0 | 0 | 0 | 0 | 0 | 0 | 0 | 0 | 0 | 0 | 0 | 0 | 0 | 0 | 0 | 0 | 0 | 0
Wind | 18 | 7 | 0 | 0 | 0 | 0 | 0 | 0 | 0 | 0 | 0 | 0 | 0 | 0 | 0 | 0 | 0 | 0 | 0 | 0 | 0 | 0 | 0 | 0 | 0 | 0
Wind | 18 | 8 | 0 | 0 | 0 | 0 | 0 | 0 | 0 | 0 | 0 | 0 | 0 | 0 | 0 | 0 | 0 | 0 | 0 | 0 | 0 | 0 | 0 | 0 | 0 | 0
Wind | 18 | 9 | 0 | 0 | 0 | 0 | 0 | 0 | 0 | 0 | 0 | 0 | 0 | 0 | 0 | 0 | 0 | 0 | 0 | 0 | 0 | 0 | 0 | 0 | 0 | 0
Wind | 18 | 10 | 0 | 0 | 0 | 0 | 0 | 0 | 0 | 0 | 0 | 0 | 0 | 0 | 0 | 0 | 0 | 0 | 0 | 0 | 0 | 0 | 0 | 0 | 0 | 0
Wind | 18 | 11 | 0 | 0 | 0 | 0 | 0 | 0 | 0 | 0 | 0 | 0 | 0 | 0 | 0 | 0 | 0 | 0 | 0 | 0 | 0 | 0 | 0 | 0 | 0 | 0
Wind | 19 | 0 | 0 | 0 | 0 | 0 | 0 | 0 | 0 | 0 | 0 | 0 | 0 | 0 | 0 | 0 | 0 | 0 | 0 | 0 | 0 | 0 | 0 | 0 | 0 | 0
Wind | 19 | 1 | 0 | 0 | 0 | 0 | 0 | 0 | 0 | 0 | 0 | 0 | 0 | 0 | 0 | 0 | 0 | 0 | 0 | 0 | 0 | 0 | 0 | 0 | 0 | 0
Wind | 19 | 2 | 0 | 0 | 0 | 0 | 0 | 0 | 0 | 0 | 0 | 0 | 0 | 0 | 0 | 0 | 0 | 0 | 0 | 0 | 0 | 0 | 0 | 0 | 0 | 0
Wind | 19 | 3 | 0 | 0 | 0 | 0 | 0 | 0 | 0 | 0 | 0 | 0 | 0 | 0 | 0 | 0 | 0 | 0 | 0 | 0 | 0 | 0 | 0 | 0 | 0 | 0
Wind | 19 | 4 | 0 | 0 | 0 | 0 | 0 | 0 | 0 | 0 | 0 | 0 | 0 | 0 | 0 | 0 | 0 | 0 | 0 | 0 | 0 | 0 | 0 | 0 | 0 | 0
Wind | 19 | 5 | 0 | 0 | 0 | 0 | 0 | 0 | 0 | 0 | 0 | 0 | 0 | 0 | 0 | 0 | 0 | 0 | 0 | 0 | 0 | 0 | 0 | 0 | 0 | 0
Wind | 19 | 6 | 0 | 0 | 0 | 0 | 0 | 0 | 0 | 0 | 0 | 0 | 0 | 0 | 0 | 0 | 0 | 0 | 0 | 0 | 0 | 0 | 0 | 0 | 0 | 0
Wind | 19 | 7 | 0 | 0 | 0 | 0 | 0 | 0 | 0 | 0 | 0 | 0 | 0 | 0 | 0 | 0 | 0 | 0 | 0 | 0 | 0 | 0 | 0 | 0 | 0 | 0
Wind | 19 | 8 | 0 | 0 | 0 | 0 | 0 | 0 | 0 | 0 | 0 | 0 | 0 | 0 | 0 | 0 | 0 | 0 | 0 | 0 | 0 | 0 | 0 | 0 | 0 | 0
Wind | 19 | 9 | 0 | 0 | 0 | 0 | 0 | 0 | 0 | 0 | 0 | 0 | 0 | 0 | 0 | 0 | 0 | 0 | 0 | 0 | 0 | 0 | 0 | 0 | 0 | 0
Wind | 19 | 10 | 0 | 0 | 0 | 0 | 0 | 0 | 0 | 0 | 0 | 0 | 0 | 0 | 0 | 0 | 0 | 0 | 0 | 0 | 0 | 0 | 0 | 0 | 0 | 0
Wind | 19 | 11 | 0 | 0 | 0 | 0 | 0 | 0 | 0 | 0 | 0 | 0 | 0 | 0 | 0 | 0 | 0 | 0 | 0 | 0 | 0 | 0 | 0 | 0 | 0 | 0

## Charging
Generation Technology | Year | Day | Hour 0 | Hour 1 | Hour 2 | Hour 3 | Hour 4 | Hour 5 | Hour 6 | Hour 7 | Hour 8 | Hour 9 | Hour 10 | Hour 11 | Hour 12 | Hour 13 | Hour 14 | Hour 15 | Hour 16 | Hour 17 | Hour 18 | Hour 19 | Hour 20 | Hour 21 | Hour 22 | Hour 23
Battery | 0 | 0 | 0 | 0 | 0 | 0 | 0 | 0 | 0 | 0 | 0 | 2.8856 | 3.3639 | 4.4492 | 4.3757 | 3.0992 | 0.40128 | 0 | 0 | 0 | 0 | 0 | 0 | 0 | 0 | 0
Battery | 0 | 1 | 0 | 0 | 0 | 0 | 0 | 0 | 0 | 0 | 0.12513 | 3.234 | 3.6893 | 4.4492 | 4.4492 | 3.2895 | 0.33051 | 0 | 0 | 0 | 0 | 0 | 0 | 0 | 0 | 0
Battery | 0 | 2 | 0 | 0 | 0 | 0 | 0 | 0 | 0 | 0 | 0 | 3.5297 | 4.4492 | 4.4492 | 4.4492 | 4.4492 | 2.9123 | 0 | 0 | 0 | 0 | 0 | 0 | 0 | 0 | 0
Battery | 0 | 3 | 0 | 0 | 0 | 0 | 0 | 0 | 0 | 0.10405 | 2.0388 | 4.4492 | 0 | 4.4492 | 4.4492 | 4.4492 | 4.4492 | 0 | 0 | 0 | 0 | 0 | 0 | 0 | 0 | 0
Battery | 0 | 4 | 0 | 0 | 0 | 0 | 0 | 0 | 0 | 0.48672 | 4.4492 | 0 | 4.4492 | 4.4492 | 4.4492 | 4.4492 | 1.506 | 0 | 0 | 0 | 0 | 0 | 0 | 0 | 0 | 0
Battery | 0 | 5 | 0 | 0 | 0 | 0 | 0 | 0 | 0 | 0 | 3.0638 | 4.4492 | 4.4492 | 4.4492 | 4.4492 | 3.3782 | 0 | 0 | 0 | 0 | 0 | 0 | 0 | 0 | 0 | 0
Battery | 0 | 6 | 0 | 0 | 0 | 0 | 0 | 0 | 0 | 0 | 2.0646 | 4.4492 | 4.1079 | 4.4492 | 4.4492 | 3.4296 | 1.2891 | 0 | 0 | 0 | 0 | 0 | 0 | 0 | 0 | 0
Battery | 0 | 7 | 0 | 0 | 0 | 0 | 0 | 0 | 0 | 0 | 2.1803 | 4.4492 | 4.1959 | 4.4492 | 4.4492 | 3.4227 | 1.0924 | 0 | 0 | 0 | 0 | 0 | 0 | 0 | 0 | 0
Battery | 0 | 8 | 0 | 0 | 0 | 0 | 0 | 0 | 0 | 0 | 2.8975 | 4.4492 | 4.4492 | 4.4492 | 4.4492 | 3.5445 | 0 | 0 | 0 | 0 | 0 | 0 | 0 | 0 | 0 | 0
Battery | 0 | 9 | 0 | 0 | 0 | 0 | 0 | 0 | 0 | 0 | 1.9928 | 4.4492 | 4.4492 | 4.4492 | 4.4492 | 4.4492 | 0 | 0 | 0 | 0 | 0 | 0 | 0 | 0 | 0 | 0
Battery | 0 | 10 | 0 | 0 | 0 | 0 | 0 | 0 | 0 | 0 | 1.3017 | 4.2428 | 4.4492 | 4.4492 | 4.4492 | 3.7602 | 1.163 | 0 | 0 | 0 | 0 | 0 | 0 | 0 | 0 | 0
Battery | 0 | 11 | 0 | 0 | 0 | 0 | 0 | 0 | 0 | 0 | 0.3198 | 3.6622 | 4.0302 | 4.4492 | 4.3252 | 2.8066 | 0 | 0 | 0 | 0 | 0 | 0 | 0 | 0 | 0 | 0
Battery | 1 | 0 | 0 | 0 | 0 | 0 | 0 | 0 | 0 | 0 | 0 | 2.9128 | 3.3932 | 4.4492 | 4.4492 | 3.1234 | 0.32038 | 0 | 0 | 0 | 0 | 0 | 0 | 0 | 0 | 0
Battery | 1 | 1 | 0 | 0 | 0 | 0 | 0 | 0 | 0 | 0 | 0.040057 | 3.273 | 3.7296 | 4.4492 | 4.4492 | 3.3197 | 0.24467 | 0 | 0 | 0 | 0 | 0 | 0 | 0 | 0 | 0
Battery | 1 | 2 | 0 | 0 | 0 | 0 | 0 | 0 | 0 | 0 | 0 | 4.4492 | 4.4492 | 4.4492 | 4.4492 | 4.4492 | 1.9928 | 0 | 0 | 0 | 0 | 0 | 0 | 0 | 0 | 0
Battery | 1 | 3 | 0 | 0 | 0 | 0 | 0 | 0 | 0 | 0 | 3.7516 | 0 | 4.4492 | 4.4492 | 4.4492 | 4.4492 | 2.6904 | 0 | 0 | 0 | 0 | 0 | 0 | 0 | 0 | 0
Battery | 1 | 4 | 0 | 0 | 0 | 0 | 0 | 0 | 0 | 0 | 4.0733 | 0 | 4.4492 | 4.4492 | 4.4492 | 4.4492 | 2.3687 | 0 | 0 | 0 | 0 | 0 | 0 | 0 | 0 | 0
Battery | 1 | 5 | 0 | 0 | 0 | 0 | 0 | 0 | 0 | 0 | 0 | 4.4492 | 4.4492 | 4.4492 | 4.4492 | 4.4492 | 1.9928 | 0 | 0 | 0 | 0 | 0 | 0 | 0 | 0 | 0
Battery | 1 | 6 | 0 | 0 | 0 | 0 | 0 | 0 | 0 | 0 | 2.0514 | 4.4492 | 4.1553 | 4.4492 | 4.4492 | 3.4544 | 1.2301 | 0 | 0 | 0 | 0 | 0 | 0 | 0 | 0 | 0
Battery | 1 | 7 | 0 | 0 | 0 | 0 | 0 | 0 | 0 | 0 | 2.1715 | 4.4492 | 4.4492 | 4.4492 | 4.4492 | 3.4457 | 0.82473 | 0 | 0 | 0 | 0 | 0 | 0 | 0 | 0 | 0
Battery | 1 | 8 | 0 | 0 | 0 | 0 | 0 | 0 | 0 | 0 | 2.9219 | 4.4492 | 4.4492 | 4.4492 | 4.4492 | 3.5201 | 0 | 0 | 0 | 0 | 0 | 0 | 0 | 0 | 0 | 0
Battery | 1 | 9 | 0 | 0 | 0 | 0 | 0 | 0 | 0 | 0 | 0.41498 | 4.4492 | 4.4492 | 4.4492 | 4.4492 | 4.4492 | 1.5778 | 0 | 0 | 0 | 0 | 0 | 0 | 0 | 0 | 0
Battery | 1 | 10 | 0 | 0 | 0 | 0 | 0 | 0 | 0 | 0 | 1.2808 | 4.3362 | 4.4492 | 4.4492 | 4.4492 | 3.8231 | 1.1232 | 0 | 0 | 0 | 0 | 0 | 0 | 0 | 0 | 0
Battery | 1 | 11 | 0 | 0 | 0 | 0 | 0 | 0 | 0 | 0 | 0.25125 | 3.725 | 4.0921 | 4.4492 | 4.3999 | 2.823 | 0 | 0 | 0 | 0 | 0 | 0 | 0 | 0 | 0 | 0
Battery | 2 | 0 | 0 | 0 | 0 | 0 | 0 | 0 | 0 | 0 | 0 | 0 | 0 | 0 | 0 | 0 | 0 | 0 | 0 | 0 | 0 | 0 | 0 | 0 | 0 | 0
Battery | 2 | 1 | 0 | 0 | 0 | 0 | 0 | 0 | 0 | 0 | 0 | 0 | 0 | 0 | 0 | 0 | 0 | 0 | 0 | 0 | 0 | 0 | 0 | 0 | 0 | 0
Battery | 2 | 2 | 0 | 0 | 0 | 0 | 0 | 0 | 0 | 0 | 0 | 0 | 0 | 0 | 0 | 0 | 0 | 0 | 0 | 0 | 0 | 0 | 0 | 0 | 0 | 0
Battery | 2 | 3 | 0 | 0 | 0 | 0 | 0 | 0 | 0 | 0 | 0 | 0 | 0 | 0 | 0 | 0 | 0 | 0 | 0 | 0 | 0 | 0 | 0 | 0 | 0 | 0
Battery | 2 | 4 | 0 | 0 | 0 | 0 | 0 | 0 | 0 | 0 | 0 | 0 | 0 | 0 | 0 | 0 | 0 | 0 | 0 | 0 | 0 | 0 | 0 | 0 | 0 | 0
Battery | 2 | 5 | 0 | 0 | 0 | 0 | 0 | 0 | 0 | 0 | 0 | 0 | 0 | 0 | 0 | 0 | 0 | 0 | 0 | 0 | 0 | 0 | 0 | 0 | 0 | 0
Battery | 2 | 6 | 0 | 0 | 0 | 0 | 0 | 0 | 0 | 0 | 0 | 0 | 0 | 0 | 0 | 0 | 0 | 0 | 0 | 0 | 0 | 0 | 0 | 0 | 0 | 0
Battery | 2 | 7 | 0 | 0 | 0 | 0 | 0 | 0 | 0 | 0 | 0 | 0 | 0 | 0 | 0 | 0 | 0 | 0 | 0 | 0 | 0 | 0 | 0 | 0 | 0 | 0
Battery | 2 | 8 | 0 | 0 | 0 | 0 | 0 | 0 | 0 | 0 | 0 | 0 | 0 | 0 | 0 | 0 | 0 | 0 | 0 | 0 | 0 | 0 | 0 | 0 | 0 | 0
Battery | 2 | 9 | 0 | 0 | 0 | 0 | 0 | 0 | 0 | 0 | 0 | 0 | 0 | 0 | 0 | 0 | 0 | 0 | 0 | 0 | 0 | 0 | 0 | 0 | 0 | 0
Battery | 2 | 10 | 0 | 0 | 0 | 0 | 0 | 0 | 0 | 0 | 0 | 0 | 0 | 0 | 0 | 0 | 0 | 0 | 0 | 0 | 0 | 0 | 0 | 0 | 0 | 0
Battery | 2 | 11 | 0 | 0 | 0 | 0 | 0 | 0 | 0 | 0 | 0 | 0 | 0 | 0 | 0 | 0 | 0 | 0 | 0 | 0 | 0 | 0 | 0 | 0 | 0 | 0
Battery | 3 | 0 | 0 | 0 | 0 | 0 | 0 | 0 | 0 | 0 | 0 | 0 | 0 | 0 | 0 | 0 | 0 | 0 | 0 | 0 | 0 | 0 | 0 | 0 | 0 | 0
Battery | 3 | 1 | 0 | 0 | 0 | 0 | 0 | 0 | 0 | 0 | 0 | 0 | 0 | 0 | 0 | 0 | 0 | 0 | 0 | 0 | 0 | 0 | 0 | 0 | 0 | 0
Battery | 3 | 2 | 0 | 0 | 0 | 0 | 0 | 0 | 0 | 0 | 0 | 0 | 0 | 0 | 0 | 0 | 0 | 0 | 0 | 0 | 0 | 0 | 0 | 0 | 0 | 0
Battery | 3 | 3 | 0 | 0 | 0 | 0 | 0 | 0 | 0 | 0 | 0 | 0 | 0 | 0 | 0 | 0 | 0 | 0 | 0 | 0 | 0 | 0 | 0 | 0 | 0 | 0
Battery | 3 | 4 | 0 | 0 | 0 | 0 | 0 | 0 | 0 | 0 | 0 | 0 | 0 | 0 | 0 | 0 | 0 | 0 | 0 | 0 | 0 | 0 | 0 | 0 | 0 | 0
Battery | 3 | 5 | 0 | 0 | 0 | 0 | 0 | 0 | 0 | 0 | 0 | 0 | 0 | 0 | 0 | 0 | 0 | 0 | 0 | 0 | 0 | 0 | 0 | 0 | 0 | 0
Battery | 3 | 6 | 0 | 0 | 0 | 0 | 0 | 0 | 0 | 0 | 0 | 0 | 0 | 0 | 0 | 0 | 0 | 0 | 0 | 0 | 0 | 0 | 0 | 0 | 0 | 0
Battery | 3 | 7 | 0 | 0 | 0 | 0 | 0 | 0 | 0 | 0 | 0 | 0 | 0 | 0 | 0 | 0 | 0 | 0 | 0 | 0 | 0 | 0 | 0 | 0 | 0 | 0
Battery | 3 | 8 | 0 | 0 | 0 | 0 | 0 | 0 | 0 | 0 | 0 | 0 | 0 | 0 | 0 | 0 | 0 | 0 | 0 | 0 | 0 | 0 | 0 | 0 | 0 | 0
Battery | 3 | 9 | 0 | 0 | 0 | 0 | 0 | 0 | 0 | 0 | 0 | 0 | 0 | 0 | 0 | 0 | 0 | 0 | 0 | 0 | 0 | 0 | 0 | 0 | 0 | 0
Battery | 3 | 10 | 0 | 0 | 0 | 0 | 0 | 0 | 0 | 0 | 0 | 0 | 0 | 0 | 0 | 0 | 0 | 0 | 0 | 0 | 0 | 0 | 0 | 0 | 0 | 0
Battery | 3 | 11 | 0 | 0 | 0 | 0 | 0 | 0 | 0 | 0 | 0 | 0 | 0 | 0 | 0 | 0 | 0 | 0 | 0 | 0 | 0 | 0 | 0 | 0 | 0 | 0
Battery | 4 | 0 | 0 | 0 | 0 | 0 | 0 | 0 | 0 | 0 | 0 | 0 | 0 | 0 | 0 | 0 | 0 | 0 | 0 | 0 | 0 | 0 | 0 | 0 | 0 | 0
Battery | 4 | 1 | 0 | 0 | 0 | 0 | 0 | 0 | 0 | 0 | 0 | 0 | 0 | 0 | 0 | 0 | 0 | 0 | 0 | 0 | 0 | 0 | 0 | 0 | 0 | 0
Battery | 4 | 2 | 0 | 0 | 0 | 0 | 0 | 0 | 0 | 0 | 0 | 0 | 0 | 0 | 0 | 0 | 0 | 0 | 0 | 0 | 0 | 0 | 0 | 0 | 0 | 0
Battery | 4 | 3 | 0 | 0 | 0 | 0 | 0 | 0 | 0 | 0 | 0 | 0 | 0 | 0 | 0 | 0 | 0 | 0 | 0 | 0 | 0 | 0 | 0 | 0 | 0 | 0
Battery | 4 | 4 | 0 | 0 | 0 | 0 | 0 | 0 | 0 | 0 | 0 | 0 | 0 | 0 | 0 | 0 | 0 | 0 | 0 | 0 | 0 | 0 | 0 | 0 | 0 | 0
Battery | 4 | 5 | 0 | 0 | 0 | 0 | 0 | 0 | 0 | 0 | 0 | 0 | 0 | 0 | 0 | 0 | 0 | 0 | 0 | 0 | 0 | 0 | 0 | 0 | 0 | 0
Battery | 4 | 6 | 0 | 0 | 0 | 0 | 0 | 0 | 0 | 0 | 0 | 0 | 0 | 0 | 0 | 0 | 0 | 0 | 0 | 0 | 0 | 0 | 0 | 0 | 0 | 0
Battery | 4 | 7 | 0 | 0 | 0 | 0 | 0 | 0 | 0 | 0 | 0 | 0 | 0 | 0 | 0 | 0 | 0 | 0 | 0 | 0 | 0 | 0 | 0 | 0 | 0 | 0
Battery | 4 | 8 | 0 | 0 | 0 | 0 | 0 | 0 | 0 | 0 | 0 | 0 | 0 | 0 | 0 | 0 | 0 | 0 | 0 | 0 | 0 | 0 | 0 | 0 | 0 | 0
Battery | 4 | 9 | 0 | 0 | 0 | 0 | 0 | 0 | 0 | 0 | 0 | 0 | 0 | 0 | 0 | 0 | 0 | 0 | 0 | 0 | 0 | 0 | 0 | 0 | 0 | 0
Battery | 4 | 10 | 0 | 0 | 0 | 0 | 0 | 0 | 0 | 0 | 0 | 0 | 0 | 0 | 0 | 0 | 0 | 0 | 0 | 0 | 0 | 0 | 0 | 0 | 0 | 0
Battery | 4 | 11 | 0 | 0 | 0 | 0 | 0 | 0 | 0 | 0 | 0 | 0 | 0 | 0 | 0 | 0 | 0 | 0 | 0 | 0 | 0 | 0 | 0 | 0 | 0 | 0
Battery | 5 | 0 | 0 | 0 | 0 | 0 | 0 | 0 | 0 | 0 | 0 | 0 | 0 | 0 | 0 | 0 | 0 | 0 | 0 | 0 | 0 | 0 | 0 | 0 | 0 | 0
Battery | 5 | 1 | 0 | 0 | 0 | 0 | 0 | 0 | 0 | 0 | 0 | 0 | 0 | 0 | 0 | 0 | 0 | 0 | 0 | 0 | 0 | 0 | 0 | 0 | 0 | 0
Battery | 5 | 2 | 0 | 0 | 0 | 0 | 0 | 0 | 0 | 0 | 0 | 0 | 0 | 0 | 0 | 0 | 0 | 0 | 0 | 0 | 0 | 0 | 0 | 0 | 0 | 0
Battery | 5 | 3 | 0 | 0 | 0 | 0 | 0 | 0 | 0 | 0 | 0 | 0 | 0 | 0 | 0 | 0 | 0 | 0 | 0 | 0 | 0 | 0 | 0 | 0 | 0 | 0
Battery | 5 | 4 | 0 | 0 | 0 | 0 | 0 | 0 | 0 | 0 | 0 | 0 | 0 | 0 | 0 | 0 | 0 | 0 | 0 | 0 | 0 | 0 | 0 | 0 | 0 | 0
Battery | 5 | 5 | 0 | 0 | 0 | 0 | 0 | 0 | 0 | 0 | 0 | 0 | 0 | 0 | 0 | 0 | 0 | 0 | 0 | 0 | 0 | 0 | 0 | 0 | 0 | 0
Battery | 5 | 6 | 0 | 0 | 0 | 0 | 0 | 0 | 0 | 0 | 0 | 0 | 0 | 0 | 0 | 0 | 0 | 0 | 0 | 0 | 0 | 0 | 0 | 0 | 0 | 0
Battery | 5 | 7 | 0 | 0 | 0 | 0 | 0 | 0 | 0 | 0 | 0 | 0 | 0 | 0 | 0 | 0 | 0 | 0 | 0 | 0 | 0 | 0 | 0 | 0 | 0 | 0
Battery | 5 | 8 | 0 | 0 | 0 | 0 | 0 | 0 | 0 | 0 | 0 | 0 | 0 | 0 | 0 | 0 | 0 | 0 | 0 | 0 | 0 | 0 | 0 | 0 | 0 | 0
Battery | 5 | 9 | 0 | 0 | 0 | 0 | 0 | 0 | 0 | 0 | 0 | 0 | 0 | 0 | 0 | 0 | 0 | 0 | 0 | 0 | 0 | 0 | 0 | 0 | 0 | 0
Battery | 5 | 10 | 0 | 0 | 0 | 0 | 0 | 0 | 0 | 0 | 0 | 0 | 0 | 0 | 0 | 0 | 0 | 0 | 0 | 0 | 0 | 0 | 0 | 0 | 0 | 0
Battery | 5 | 11 | 0 | 0 | 0 | 0 | 0 | 0 | 0 | 0 | 0 | 0 | 0 | 0 | 0 | 0 | 0 | 0 | 0 | 0 | 0 | 0 | 0 | 0 | 0 | 0
Battery | 6 | 0 | 0 | 0 | 0 | 0 | 0 | 0 | 0 | 0 | 0 | 0 | 0 | 0 | 0 | 0 | 0 | 0 | 0 | 0 | 0 | 0 | 0 | 0 | 0 | 0
Battery | 6 | 1 | 0 | 0 | 0 | 0 | 0 | 0 | 0 | 0 | 0 | 0 | 0 | 0 | 0 | 0 | 0 | 0 | 0 | 0 | 0 | 0 | 0 | 0 | 0 | 0
Battery | 6 | 2 | 0 | 0 | 0 | 0 | 0 | 0 | 0 | 0 | 0 | 0 | 0 | 0 | 0 | 0 | 0 | 0 | 0 | 0 | 0 | 0 | 0 | 0 | 0 | 0
Battery | 6 | 3 | 0 | 0 | 0 | 0 | 0 | 0 | 0 | 0 | 0 | 0 | 0 | 0 | 0 | 0 | 0 | 0 | 0 | 0 | 0 | 0 | 0 | 0 | 0 | 0
Battery | 6 | 4 | 0 | 0 | 0 | 0 | 0 | 0 | 0 | 0 | 0 | 0 | 0 | 0 | 0 | 0 | 0 | 0 | 0 | 0 | 0 | 0 | 0 | 0 | 0 | 0
Battery | 6 | 5 | 0 | 0 | 0 | 0 | 0 | 0 | 0 | 0 | 0 | 0 | 0 | 0 | 0 | 0 | 0 | 0 | 0 | 0 | 0 | 0 | 0 | 0 | 0 | 0
Battery | 6 | 6 | 0 | 0 | 0 | 0 | 0 | 0 | 0 | 0 | 0 | 0 | 0 | 0 | 0 | 0 | 0 | 0 | 0 | 0 | 0 | 0 | 0 | 0 | 0 | 0
Battery | 6 | 7 | 0 | 0 | 0 | 0 | 0 | 0 | 0 | 0 | 0 | 0 | 0 | 0 | 0 | 0 | 0 | 0 | 0 | 0 | 0 | 0 | 0 | 0 | 0 | 0
Battery | 6 | 8 | 0 | 0 | 0 | 0 | 0 | 0 | 0 | 0 | 0 | 0 | 0 | 0 | 0 | 0 | 0 | 0 | 0 | 0 | 0 | 0 | 0 | 0 | 0 | 0
Battery | 6 | 9 | 0 | 0 | 0 | 0 | 0 | 0 | 0 | 0 | 0 | 0 | 0 | 0 | 0 | 0 | 0 | 0 | 0 | 0 | 0 | 0 | 0 | 0 | 0 | 0
Battery | 6 | 10 | 0 | 0 | 0 | 0 | 0 | 0 | 0 | 0 | 0 | 0 | 0 | 0 | 0 | 0 | 0 | 0 | 0 | 0 | 0 | 0 | 0 | 0 | 0 | 0
Battery | 6 | 11 | 0 | 0 | 0 | 0 | 0 | 0 | 0 | 0 | 0 | 0 | 0 | 0 | 0 | 0 | 0 | 0 | 0 | 0 | 0 | 0 | 0 | 0 | 0 | 0
Battery | 7 | 0 | 0 | 0 | 0 | 0 | 0 | 0 | 0 | 0 | 0 | 0 | 0 | 0 | 0 | 0 | 0 | 0 | 0 | 0 | 0 | 0 | 0 | 0 | 0 | 0
Battery | 7 | 1 | 0 | 0 | 0 | 0 | 0 | 0 | 0 | 0 | 0 | 0 | 0 | 0 | 0 | 0 | 0 | 0 | 0 | 0 | 0 | 0 | 0 | 0 | 0 | 0
Battery | 7 | 2 | 0 | 0 | 0 | 0 | 0 | 0 | 0 | 0 | 0 | 0 | 0 | 0 | 0 | 0 | 0 | 0 | 0 | 0 | 0 | 0 | 0 | 0 | 0 | 0
Battery | 7 | 3 | 0 | 0 | 0 | 0 | 0 | 0 | 0 | 0 | 0 | 0 | 0 | 0 | 0 | 0 | 0 | 0 | 0 | 0 | 0 | 0 | 0 | 0 | 0 | 0
Battery | 7 | 4 | 0 | 0 | 0 | 0 | 0 | 0 | 0 | 0 | 0 | 0 | 0 | 0 | 0 | 0 | 0 | 0 | 0 | 0 | 0 | 0 | 0 | 0 | 0 | 0
Battery | 7 | 5 | 0 | 0 | 0 | 0 | 0 | 0 | 0 | 0 | 0 | 0 | 0 | 0 | 0 | 0 | 0 | 0 | 0 | 0 | 0 | 0 | 0 | 0 | 0 | 0
Battery | 7 | 6 | 0 | 0 | 0 | 0 | 0 | 0 | 0 | 0 | 0 | 0 | 0 | 0 | 0 | 0 | 0 | 0 | 0 | 0 | 0 | 0 | 0 | 0 | 0 | 0
Battery | 7 | 7 | 0 | 0 | 0 | 0 | 0 | 0 | 0 | 0 | 0 | 0 | 0 | 0 | 0 | 0 | 0 | 0 | 0 | 0 | 0 | 0 | 0 | 0 | 0 | 0
Battery | 7 | 8 | 0 | 0 | 0 | 0 | 0 | 0 | 0 | 0 | 0 | 0 | 0 | 0 | 0 | 0 | 0 | 0 | 0 | 0 | 0 | 0 | 0 | 0 | 0 | 0
Battery | 7 | 9 | 0 | 0 | 0 | 0 | 0 | 0 | 0 | 0 | 0 | 0 | 0 | 0 | 0 | 0 | 0 | 0 | 0 | 0 | 0 | 0 | 0 | 0 | 0 | 0
Battery | 7 | 10 | 0 | 0 | 0 | 0 | 0 | 0 | 0 | 0 | 0 | 0 | 0 | 0 | 0 | 0 | 0 | 0 | 0 | 0 | 0 | 0 | 0 | 0 | 0 | 0
Battery | 7 | 11 | 0 | 0 | 0 | 0 | 0 | 0 | 0 | 0 | 0 | 0 | 0 | 0 | 0 | 0 | 0 | 0 | 0 | 0 | 0 | 0 | 0 | 0 | 0 | 0
Battery | 8 | 0 | 0 | 0 | 0 | 0 | 0 | 0 | 0 | 0 | 0 | 0 | 0 | 0 | 0 | 0 | 0 | 0 | 0 | 0 | 0 | 0 | 0 | 0 | 0 | 0
Battery | 8 | 1 | 0 | 0 | 0 | 0 | 0 | 0 | 0 | 0 | 0 | 0 | 0 | 0 | 0 | 0 | 0 | 0 | 0 | 0 | 0 | 0 | 0 | 0 | 0 | 0
Battery | 8 | 2 | 0 | 0 | 0 | 0 | 0 | 0 | 0 | 0 | 0 | 0 | 0 | 0 | 0 | 0 | 0 | 0 | 0 | 0 | 0 | 0 | 0 | 0 | 0 | 0
Battery | 8 | 3 | 0 | 0 | 0 | 0 | 0 | 0 | 0 | 0 | 0 | 0 | 0 | 0 | 0 | 0 | 0 | 0 | 0 | 0 | 0 | 0 | 0 | 0 | 0 | 0
Battery | 8 | 4 | 0 | 0 | 0 | 0 | 0 | 0 | 0 | 0 | 0 | 0 | 0 | 0 | 0 | 0 | 0 | 0 | 0 | 0 | 0 | 0 | 0 | 0 | 0 | 0
Battery | 8 | 5 | 0 | 0 | 0 | 0 | 0 | 0 | 0 | 0 | 0 | 0 | 0 | 0 | 0 | 0 | 0 | 0 | 0 | 0 | 0 | 0 | 0 | 0 | 0 | 0
Battery | 8 | 6 | 0 | 0 | 0 | 0 | 0 | 0 | 0 | 0 | 0 | 0 | 0 | 0 | 0 | 0 | 0 | 0 | 0 | 0 | 0 | 0 | 0 | 0 | 0 | 0
Battery | 8 | 7 | 0 | 0 | 0 | 0 | 0 | 0 | 0 | 0 | 0 | 0 | 0 | 0 | 0 | 0 | 0 | 0 | 0 | 0 | 0 | 0 | 0 | 0 | 0 | 0
Battery | 8 | 8 | 0 | 0 | 0 | 0 | 0 | 0 | 0 | 0 | 0 | 0 | 0 | 0 | 0 | 0 | 0 | 0 | 0 | 0 | 0 | 0 | 0 | 0 | 0 | 0
Battery | 8 | 9 | 0 | 0 | 0 | 0 | 0 | 0 | 0 | 0 | 0 | 0 | 0 | 0 | 0 | 0 | 0 | 0 | 0 | 0 | 0 | 0 | 0 | 0 | 0 | 0
Battery | 8 | 10 | 0 | 0 | 0 | 0 | 0 | 0 | 0 | 0 | 0 | 0 | 0 | 0 | 0 | 0 | 0 | 0 | 0 | 0 | 0 | 0 | 0 | 0 | 0 | 0
Battery | 8 | 11 | 0 | 0 | 0 | 0 | 0 | 0 | 0 | 0 | 0 | 0 | 0 | 0 | 0 | 0 | 0 | 0 | 0 | 0 | 0 | 0 | 0 | 0 | 0 | 0
Battery | 9 | 0 | 0 | 0 | 0 | 0 | 0 | 0 | 0 | 0 | 0 | 0 | 0 | 0 | 0 | 0 | 0 | 0 | 0 | 0 | 0 | 0 | 0 | 0 | 0 | 0
Battery | 9 | 1 | 0 | 0 | 0 | 0 | 0 | 0 | 0 | 0 | 0 | 0 | 0 | 0 | 0 | 0 | 0 | 0 | 0 | 0 | 0 | 0 | 0 | 0 | 0 | 0
Battery | 9 | 2 | 0 | 0 | 0 | 0 | 0 | 0 | 0 | 0 | 0 | 0 | 0 | 0 | 0 | 0 | 0 | 0 | 0 | 0 | 0 | 0 | 0 | 0 | 0 | 0
Battery | 9 | 3 | 0 | 0 | 0 | 0 | 0 | 0 | 0 | 0 | 0 | 0 | 0 | 0 | 0 | 0 | 0 | 0 | 0 | 0 | 0 | 0 | 0 | 0 | 0 | 0
Battery | 9 | 4 | 0 | 0 | 0 | 0 | 0 | 0 | 0 | 0 | 0 | 0 | 0 | 0 | 0 | 0 | 0 | 0 | 0 | 0 | 0 | 0 | 0 | 0 | 0 | 0
Battery | 9 | 5 | 0 | 0 | 0 | 0 | 0 | 0 | 0 | 0 | 0 | 0 | 0 | 0 | 0 | 0 | 0 | 0 | 0 | 0 | 0 | 0 | 0 | 0 | 0 | 0
Battery | 9 | 6 | 0 | 0 | 0 | 0 | 0 | 0 | 0 | 0 | 0 | 0 | 0 | 0 | 0 | 0 | 0 | 0 | 0 | 0 | 0 | 0 | 0 | 0 | 0 | 0
Battery | 9 | 7 | 0 | 0 | 0 | 0 | 0 | 0 | 0 | 0 | 0 | 0 | 0 | 0 | 0 | 0 | 0 | 0 | 0 | 0 | 0 | 0 | 0 | 0 | 0 | 0
Battery | 9 | 8 | 0 | 0 | 0 | 0 | 0 | 0 | 0 | 0 | 0 | 0 | 0 | 0 | 0 | 0 | 0 | 0 | 0 | 0 | 0 | 0 | 0 | 0 | 0 | 0
Battery | 9 | 9 | 0 | 0 | 0 | 0 | 0 | 0 | 0 | 0 | 0 | 0 | 0 | 0 | 0 | 0 | 0 | 0 | 0 | 0 | 0 | 0 | 0 | 0 | 0 | 0
Battery | 9 | 10 | 0 | 0 | 0 | 0 | 0 | 0 | 0 | 0 | 0 | 0 | 0 | 0 | 0 | 0 | 0 | 0 | 0 | 0 | 0 | 0 | 0 | 0 | 0 | 0
Battery | 9 | 11 | 0 | 0 | 0 | 0 | 0 | 0 | 0 | 0 | 0 | 0 | 0 | 0 | 0 | 0 | 0 | 0 | 0 | 0 | 0 | 0 | 0 | 0 | 0 | 0
Battery | 10 | 0 | 0 | 0 | 0 | 0 | 0 | 0 | 0 | 0 | 0 | 0 | 0 | 0 | 0 | 0 | 0 | 0 | 0 | 0 | 0 | 0 | 0 | 0 | 0 | 0
Battery | 10 | 1 | 0 | 0 | 0 | 0 | 0 | 0 | 0 | 0 | 0 | 0 | 0 | 0 | 0 | 0 | 0 | 0 | 0 | 0 | 0 | 0 | 0 | 0 | 0 | 0
Battery | 10 | 2 | 0 | 0 | 0 | 0 | 0 | 0 | 0 | 0 | 0 | 0 | 0 | 0 | 0 | 0 | 0 | 0 | 0 | 0 | 0 | 0 | 0 | 0 | 0 | 0
Battery | 10 | 3 | 0 | 0 | 0 | 0 | 0 | 0 | 0 | 0 | 0 | 0 | 0 | 0 | 0 | 0 | 0 | 0 | 0 | 0 | 0 | 0 | 0 | 0 | 0 | 0
Battery | 10 | 4 | 0 | 0 | 0 | 0 | 0 | 0 | 0 | 0 | 0 | 0 | 0 | 0 | 0 | 0 | 0 | 0 | 0 | 0 | 0 | 0 | 0 | 0 | 0 | 0
Battery | 10 | 5 | 0 | 0 | 0 | 0 | 0 | 0 | 0 | 0 | 0 | 0 | 0 | 0 | 0 | 0 | 0 | 0 | 0 | 0 | 0 | 0 | 0 | 0 | 0 | 0
Battery | 10 | 6 | 0 | 0 | 0 | 0 | 0 | 0 | 0 | 0 | 0 | 0 | 0 | 0 | 0 | 0 | 0 | 0 | 0 | 0 | 0 | 0 | 0 | 0 | 0 | 0
Battery | 10 | 7 | 0 | 0 | 0 | 0 | 0 | 0 | 0 | 0 | 0 | 0 | 0 | 0 | 0 | 0 | 0 | 0 | 0 | 0 | 0 | 0 | 0 | 0 | 0 | 0
Battery | 10 | 8 | 0 | 0 | 0 | 0 | 0 | 0 | 0 | 0 | 0 | 0 | 0 | 0 | 0 | 0 | 0 | 0 | 0 | 0 | 0 | 0 | 0 | 0 | 0 | 0
Battery | 10 | 9 | 0 | 0 | 0 | 0 | 0 | 0 | 0 | 0 | 0 | 0 | 0 | 0 | 0 | 0 | 0 | 0 | 0 | 0 | 0 | 0 | 0 | 0 | 0 | 0
Battery | 10 | 10 | 0 | 0 | 0 | 0 | 0 | 0 | 0 | 0 | 0 | 0 | 0 | 0 | 0 | 0 | 0 | 0 | 0 | 0 | 0 | 0 | 0 | 0 | 0 | 0
Battery | 10 | 11 | 0 | 0 | 0 | 0 | 0 | 0 | 0 | 0 | 0 | 0 | 0 | 0 | 0 | 0 | 0 | 0 | 0 | 0 | 0 | 0 | 0 | 0 | 0 | 0
Battery | 11 | 0 | 0 | 0 | 0 | 0 | 0 | 0 | 0 | 0 | 0 | 0 | 0 | 0 | 0 | 0 | 0 | 0 | 0 | 0 | 0 | 0 | 0 | 0 | 0 | 0
Battery | 11 | 1 | 0 | 0 | 0 | 0 | 0 | 0 | 0 | 0 | 0 | 0 | 0 | 0 | 0 | 0 | 0 | 0 | 0 | 0 | 0 | 0 | 0 | 0 | 0 | 0
Battery | 11 | 2 | 0 | 0 | 0 | 0 | 0 | 0 | 0 | 0 | 0 | 0 | 0 | 0 | 0 | 0 | 0 | 0 | 0 | 0 | 0 | 0 | 0 | 0 | 0 | 0
Battery | 11 | 3 | 0 | 0 | 0 | 0 | 0 | 0 | 0 | 0 | 0 | 0 | 0 | 0 | 0 | 0 | 0 | 0 | 0 | 0 | 0 | 0 | 0 | 0 | 0 | 0
Battery | 11 | 4 | 0 | 0 | 0 | 0 | 0 | 0 | 0 | 0 | 0 | 0 | 0 | 0 | 0 | 0 | 0 | 0 | 0 | 0 | 0 | 0 | 0 | 0 | 0 | 0
Battery | 11 | 5 | 0 | 0 | 0 | 0 | 0 | 0 | 0 | 0 | 0 | 0 | 0 | 0 | 0 | 0 | 0 | 0 | 0 | 0 | 0 | 0 | 0 | 0 | 0 | 0
Battery | 11 | 6 | 0 | 0 | 0 | 0 | 0 | 0 | 0 | 0 | 0 | 0 | 0 | 0 | 0 | 0 | 0 | 0 | 0 | 0 | 0 | 0 | 0 | 0 | 0 | 0
Battery | 11 | 7 | 0 | 0 | 0 | 0 | 0 | 0 | 0 | 0 | 0 | 0 | 0 | 0 | 0 | 0 | 0 | 0 | 0 | 0 | 0 | 0 | 0 | 0 | 0 | 0
Battery | 11 | 8 | 0 | 0 | 0 | 0 | 0 | 0 | 0 | 0 | 0 | 0 | 0 | 0 | 0 | 0 | 0 | 0 | 0 | 0 | 0 | 0 | 0 | 0 | 0 | 0
Battery | 11 | 9 | 0 | 0 | 0 | 0 | 0 | 0 | 0 | 0 | 0 | 0 | 0 | 0 | 0 | 0 | 0 | 0 | 0 | 0 | 0 | 0 | 0 | 0 | 0 | 0
Battery | 11 | 10 | 0 | 0 | 0 | 0 | 0 | 0 | 0 | 0 | 0 | 0 | 0 | 0 | 0 | 0 | 0 | 0 | 0 | 0 | 0 | 0 | 0 | 0 | 0 | 0
Battery | 11 | 11 | 0 | 0 | 0 | 0 | 0 | 0 | 0 | 0 | 0 | 0 | 0 | 0 | 0 | 0 | 0 | 0 | 0 | 0 | 0 | 0 | 0 | 0 | 0 | 0
Battery | 12 | 0 | 0 | 0 | 0 | 0 | 0 | 0 | 0 | 0 | 0 | 0 | 0 | 0 | 0 | 0 | 0 | 0 | 0 | 0 | 0 | 0 | 0 | 0 | 0 | 0
Battery | 12 | 1 | 0 | 0 | 0 | 0 | 0 | 0 | 0 | 0 | 0 | 0 | 0 | 0 | 0 | 0 | 0 | 0 | 0 | 0 | 0 | 0 | 0 | 0 | 0 | 0
Battery | 12 | 2 | 0 | 0 | 0 | 0 | 0 | 0 | 0 | 0 | 0 | 0 | 0 | 0 | 0 | 0 | 0 | 0 | 0 | 0 | 0 | 0 | 0 | 0 | 0 | 0
Battery | 12 | 3 | 0 | 0 | 0 | 0 | 0 | 0 | 0 | 0 | 0 | 0 | 0 | 0 | 0 | 0 | 0 | 0 | 0 | 0 | 0 | 0 | 0 | 0 | 0 | 0
Battery | 12 | 4 | 0 | 0 | 0 | 0 | 0 | 0 | 0 | 0 | 0 | 0 | 0 | 0 | 0 | 0 | 0 | 0 | 0 | 0 | 0 | 0 | 0 | 0 | 0 | 0
Battery | 12 | 5 | 0 | 0 | 0 | 0 | 0 | 0 | 0 | 0 | 0 | 0 | 0 | 0 | 0 | 0 | 0 | 0 | 0 | 0 | 0 | 0 | 0 | 0 | 0 | 0
Battery | 12 | 6 | 0 | 0 | 0 | 0 | 0 | 0 | 0 | 0 | 0 | 0 | 0 | 0 | 0 | 0 | 0 | 0 | 0 | 0 | 0 | 0 | 0 | 0 | 0 | 0
Battery | 12 | 7 | 0 | 0 | 0 | 0 | 0 | 0 | 0 | 0 | 0 | 0 | 0 | 0 | 0 | 0 | 0 | 0 | 0 | 0 | 0 | 0 | 0 | 0 | 0 | 0
Battery | 12 | 8 | 0 | 0 | 0 | 0 | 0 | 0 | 0 | 0 | 0 | 0 | 0 | 0 | 0 | 0 | 0 | 0 | 0 | 0 | 0 | 0 | 0 | 0 | 0 | 0
Battery | 12 | 9 | 0 | 0 | 0 | 0 | 0 | 0 | 0 | 0 | 0 | 0 | 0 | 0 | 0 | 0 | 0 | 0 | 0 | 0 | 0 | 0 | 0 | 0 | 0 | 0
Battery | 12 | 10 | 0 | 0 | 0 | 0 | 0 | 0 | 0 | 0 | 0 | 0 | 0 | 0 | 0 | 0 | 0 | 0 | 0 | 0 | 0 | 0 | 0 | 0 | 0 | 0
Battery | 12 | 11 | 0 | 0 | 0 | 0 | 0 | 0 | 0 | 0 | 0 | 0 | 0 | 0 | 0 | 0 | 0 | 0 | 0 | 0 | 0 | 0 | 0 | 0 | 0 | 0
Battery | 13 | 0 | 0 | 0 | 0 | 0 | 0 | 0 | 0 | 0 | 0 | 0 | 0 | 0 | 0 | 0 | 0 | 0 | 0 | 0 | 0 | 0 | 0 | 0 | 0 | 0
Battery | 13 | 1 | 0 | 0 | 0 | 0 | 0 | 0 | 0 | 0 | 0 | 0 | 0 | 0 | 0 | 0 | 0 | 0 | 0 | 0 | 0 | 0 | 0 | 0 | 0 | 0
Battery | 13 | 2 | 0 | 0 | 0 | 0 | 0 | 0 | 0 | 0 | 0 | 0 | 0 | 0 | 0 | 0 | 0 | 0 | 0 | 0 | 0 | 0 | 0 | 0 | 0 | 0
Battery | 13 | 3 | 0 | 0 | 0 | 0 | 0 | 0 | 0 | 0 | 0 | 0 | 0 | 0 | 0 | 0 | 0 | 0 | 0 | 0 | 0 | 0 | 0 | 0 | 0 | 0
Battery | 13 | 4 | 0 | 0 | 0 | 0 | 0 | 0 | 0 | 0 | 0 | 0 | 0 | 0 | 0 | 0 | 0 | 0 | 0 | 0 | 0 | 0 | 0 | 0 | 0 | 0
Battery | 13 | 5 | 0 | 0 | 0 | 0 | 0 | 0 | 0 | 0 | 0 | 0 | 0 | 0 | 0 | 0 | 0 | 0 | 0 | 0 | 0 | 0 | 0 | 0 | 0 | 0
Battery | 13 | 6 | 0 | 0 | 0 | 0 | 0 | 0 | 0 | 0 | 0 | 0 | 0 | 0 | 0 | 0 | 0 | 0 | 0 | 0 | 0 | 0 | 0 | 0 | 0 | 0
Battery | 13 | 7 | 0 | 0 | 0 | 0 | 0 | 0 | 0 | 0 | 0 | 0 | 0 | 0 | 0 | 0 | 0 | 0 | 0 | 0 | 0 | 0 | 0 | 0 | 0 | 0
Battery | 13 | 8 | 0 | 0 | 0 | 0 | 0 | 0 | 0 | 0 | 0 | 0 | 0 | 0 | 0 | 0 | 0 | 0 | 0 | 0 | 0 | 0 | 0 | 0 | 0 | 0
Battery | 13 | 9 | 0 | 0 | 0 | 0 | 0 | 0 | 0 | 0 | 0 | 0 | 0 | 0 | 0 | 0 | 0 | 0 | 0 | 0 | 0 | 0 | 0 | 0 | 0 | 0
Battery | 13 | 10 | 0 | 0 | 0 | 0 | 0 | 0 | 0 | 0 | 0 | 0 | 0 | 0 | 0 | 0 | 0 | 0 | 0 | 0 | 0 | 0 | 0 | 0 | 0 | 0
Battery | 13 | 11 | 0 | 0 | 0 | 0 | 0 | 0 | 0 | 0 | 0 | 0 | 0 | 0 | 0 | 0 | 0 | 0 | 0 | 0 | 0 | 0 | 0 | 0 | 0 | 0
Battery | 14 | 0 | 0 | 0 | 0 | 0 | 0 | 0 | 0 | 0 | 0 | 0 | 0 | 0 | 0 | 0 | 0 | 0 | 0 | 0 | 0 | 0 | 0 | 0 | 0 | 0
Battery | 14 | 1 | 0 | 0 | 0 | 0 | 0 | 0 | 0 | 0 | 0 | 0 | 0 | 0 | 0 | 0 | 0 | 0 | 0 | 0 | 0 | 0 | 0 | 0 | 0 | 0
Battery | 14 | 2 | 0 | 0 | 0 | 0 | 0 | 0 | 0 | 0 | 0 | 0 | 0 | 0 | 0 | 0 | 0 | 0 | 0 | 0 | 0 | 0 | 0 | 0 | 0 | 0
Battery | 14 | 3 | 0 | 0 | 0 | 0 | 0 | 0 | 0 | 0 | 0 | 0 | 0 | 0 | 0 | 0 | 0 | 0 | 0 | 0 | 0 | 0 | 0 | 0 | 0 | 0
Battery | 14 | 4 | 0 | 0 | 0 | 0 | 0 | 0 | 0 | 0 | 0 | 0 | 0 | 0 | 0 | 0 | 0 | 0 | 0 | 0 | 0 | 0 | 0 | 0 | 0 | 0
Battery | 14 | 5 | 0 | 0 | 0 | 0 | 0 | 0 | 0 | 0 | 0 | 0 | 0 | 0 | 0 | 0 | 0 | 0 | 0 | 0 | 0 | 0 | 0 | 0 | 0 | 0
Battery | 14 | 6 | 0 | 0 | 0 | 0 | 0 | 0 | 0 | 0 | 0 | 0 | 0 | 0 | 0 | 0 | 0 | 0 | 0 | 0 | 0 | 0 | 0 | 0 | 0 | 0
Battery | 14 | 7 | 0 | 0 | 0 | 0 | 0 | 0 | 0 | 0 | 0 | 0 | 0 | 0 | 0 | 0 | 0 | 0 | 0 | 0 | 0 | 0 | 0 | 0 | 0 | 0
Battery | 14 | 8 | 0 | 0 | 0 | 0 | 0 | 0 | 0 | 0 | 0 | 0 | 0 | 0 | 0 | 0 | 0 | 0 | 0 | 0 | 0 | 0 | 0 | 0 | 0 | 0
Battery | 14 | 9 | 0 | 0 | 0 | 0 | 0 | 0 | 0 | 0 | 0 | 0 | 0 | 0 | 0 | 0 | 0 | 0 | 0 | 0 | 0 | 0 | 0 | 0 | 0 | 0
Battery | 14 | 10 | 0 | 0 | 0 | 0 | 0 | 0 | 0 | 0 | 0 | 0 | 0 | 0 | 0 | 0 | 0 | 0 | 0 | 0 | 0 | 0 | 0 | 0 | 0 | 0
Battery | 14 | 11 | 0 | 0 | 0 | 0 | 0 | 0 | 0 | 0 | 0 | 0 | 0 | 0 | 0 | 0 | 0 | 0 | 0 | 0 | 0 | 0 | 0 | 0 | 0 | 0
Battery | 15 | 0 | 0 | 0 | 0 | 0 | 0 | 0 | 0 | 0 | 0 | 0 | 0 | 0 | 0 | 0 | 0 | 0 | 0 | 0 | 0 | 0 | 0 | 0 | 0 | 0
Battery | 15 | 1 | 0 | 0 | 0 | 0 | 0 | 0 | 0 | 0 | 0 | 0 | 0 | 0 | 0 | 0 | 0 | 0 | 0 | 0 | 0 | 0 | 0 | 0 | 0 | 0
Battery | 15 | 2 | 0 | 0 | 0 | 0 | 0 | 0 | 0 | 0 | 0 | 0 | 0 | 0 | 0 | 0 | 0 | 0 | 0 | 0 | 0 | 0 | 0 | 0 | 0 | 0
Battery | 15 | 3 | 0 | 0 | 0 | 0 | 0 | 0 | 0 | 0 | 0 | 0 | 0 | 0 | 0 | 0 | 0 | 0 | 0 | 0 | 0 | 0 | 0 | 0 | 0 | 0
Battery | 15 | 4 | 0 | 0 | 0 | 0 | 0 | 0 | 0 | 0 | 0 | 0 | 0 | 0 | 0 | 0 | 0 | 0 | 0 | 0 | 0 | 0 | 0 | 0 | 0 | 0
Battery | 15 | 5 | 0 | 0 | 0 | 0 | 0 | 0 | 0 | 0 | 0 | 0 | 0 | 0 | 0 | 0 | 0 | 0 | 0 | 0 | 0 | 0 | 0 | 0 | 0 | 0
Battery | 15 | 6 | 0 | 0 | 0 | 0 | 0 | 0 | 0 | 0 | 0 | 0 | 0 | 0 | 0 | 0 | 0 | 0 | 0 | 0 | 0 | 0 | 0 | 0 | 0 | 0
Battery | 15 | 7 | 0 | 0 | 0 | 0 | 0 | 0 | 0 | 0 | 0 | 0 | 0 | 0 | 0 | 0 | 0 | 0 | 0 | 0 | 0 | 0 | 0 | 0 | 0 | 0
Battery | 15 | 8 | 0 | 0 | 0 | 0 | 0 | 0 | 0 | 0 | 0 | 0 | 0 | 0 | 0 | 0 | 0 | 0 | 0 | 0 | 0 | 0 | 0 | 0 | 0 | 0
Battery | 15 | 9 | 0 | 0 | 0 | 0 | 0 | 0 | 0 | 0 | 0 | 0 | 0 | 0 | 0 | 0 | 0 | 0 | 0 | 0 | 0 | 0 | 0 | 0 | 0 | 0
Battery | 15 | 10 | 0 | 0 | 0 | 0 | 0 | 0 | 0 | 0 | 0 | 0 | 0 | 0 | 0 | 0 | 0 | 0 | 0 | 0 | 0 | 0 | 0 | 0 | 0 | 0
Battery | 15 | 11 | 0 | 0 | 0 | 0 | 0 | 0 | 0 | 0 | 0 | 0 | 0 | 0 | 0 | 0 | 0 | 0 | 0 | 0 | 0 | 0 | 0 | 0 | 0 | 0
Battery | 16 | 0 | 0 | 0 | 0 | 0 | 0 | 0 | 0 | 0 | 0 | 0 | 0 | 0 | 0 | 0 | 0 | 0 | 0 | 0 | 0 | 0 | 0 | 0 | 0 | 0
Battery | 16 | 1 | 0 | 0 | 0 | 0 | 0 | 0 | 0 | 0 | 0 | 0 | 0 | 0 | 0 | 0 | 0 | 0 | 0 | 0 | 0 | 0 | 0 | 0 | 0 | 0
Battery | 16 | 2 | 0 | 0 | 0 | 0 | 0 | 0 | 0 | 0 | 0 | 0 | 0 | 0 | 0 | 0 | 0 | 0 | 0 | 0 | 0 | 0 | 0 | 0 | 0 | 0
Battery | 16 | 3 | 0 | 0 | 0 | 0 | 0 | 0 | 0 | 0 | 0 | 0 | 0 | 0 | 0 | 0 | 0 | 0 | 0 | 0 | 0 | 0 | 0 | 0 | 0 | 0
Battery | 16 | 4 | 0 | 0 | 0 | 0 | 0 | 0 | 0 | 0 | 0 | 0 | 0 | 0 | 0 | 0 | 0 | 0 | 0 | 0 | 0 | 0 | 0 | 0 | 0 | 0
Battery | 16 | 5 | 0 | 0 | 0 | 0 | 0 | 0 | 0 | 0 | 0 | 0 | 0 | 0 | 0 | 0 | 0 | 0 | 0 | 0 | 0 | 0 | 0 | 0 | 0 | 0
Battery | 16 | 6 | 0 | 0 | 0 | 0 | 0 | 0 | 0 | 0 | 0 | 0 | 0 | 0 | 0 | 0 | 0 | 0 | 0 | 0 | 0 | 0 | 0 | 0 | 0 | 0
Battery | 16 | 7 | 0 | 0 | 0 | 0 | 0 | 0 | 0 | 0 | 0 | 0 | 0 | 0 | 0 | 0 | 0 | 0 | 0 | 0 | 0 | 0 | 0 | 0 | 0 | 0
Battery | 16 | 8 | 0 | 0 | 0 | 0 | 0 | 0 | 0 | 0 | 0 | 0 | 0 | 0 | 0 | 0 | 0 | 0 | 0 | 0 | 0 | 0 | 0 | 0 | 0 | 0
Battery | 16 | 9 | 0 | 0 | 0 | 0 | 0 | 0 | 0 | 0 | 0 | 0 | 0 | 0 | 0 | 0 | 0 | 0 | 0 | 0 | 0 | 0 | 0 | 0 | 0 | 0
Battery | 16 | 10 | 0 | 0 | 0 | 0 | 0 | 0 | 0 | 0 | 0 | 0 | 0 | 0 | 0 | 0 | 0 | 0 | 0 | 0 | 0 | 0 | 0 | 0 | 0 | 0
Battery | 16 | 11 | 0 | 0 | 0 | 0 | 0 | 0 | 0 | 0 | 0 | 0 | 0 | 0 | 0 | 0 | 0 | 0 | 0 | 0 | 0 | 0 | 0 | 0 | 0 | 0
Battery | 17 | 0 | 0 | 0 | 0 | 0 | 0 | 0 | 0 | 0 | 0 | 0 | 0 | 0 | 0 | 0 | 0 | 0 | 0 | 0 | 0 | 0 | 0 | 0 | 0 | 0
Battery | 17 | 1 | 0 | 0 | 0 | 0 | 0 | 0 | 0 | 0 | 0 | 0 | 0 | 0 | 0 | 0 | 0 | 0 | 0 | 0 | 0 | 0 | 0 | 0 | 0 | 0
Battery | 17 | 2 | 0 | 0 | 0 | 0 | 0 | 0 | 0 | 0 | 0 | 0 | 0 | 0 | 0 | 0 | 0 | 0 | 0 | 0 | 0 | 0 | 0 | 0 | 0 | 0
Battery | 17 | 3 | 0 | 0 | 0 | 0 | 0 | 0 | 0 | 0 | 0 | 0 | 0 | 0 | 0 | 0 | 0 | 0 | 0 | 0 | 0 | 0 | 0 | 0 | 0 | 0
Battery | 17 | 4 | 0 | 0 | 0 | 0 | 0 | 0 | 0 | 0 | 0 | 0 | 0 | 0 | 0 | 0 | 0 | 0 | 0 | 0 | 0 | 0 | 0 | 0 | 0 | 0
Battery | 17 | 5 | 0 | 0 | 0 | 0 | 0 | 0 | 0 | 0 | 0 | 0 | 0 | 0 | 0 | 0 | 0 | 0 | 0 | 0 | 0 | 0 | 0 | 0 | 0 | 0
Battery | 17 | 6 | 0 | 0 | 0 | 0 | 0 | 0 | 0 | 0 | 0 | 0 | 0 | 0 | 0 | 0 | 0 | 0 | 0 | 0 | 0 | 0 | 0 | 0 | 0 | 0
Battery | 17 | 7 | 0 | 0 | 0 | 0 | 0 | 0 | 0 | 0 | 0 | 0 | 0 | 0 | 0 | 0 | 0 | 0 | 0 | 0 | 0 | 0 | 0 | 0 | 0 | 0
Battery | 17 | 8 | 0 | 0 | 0 | 0 | 0 | 0 | 0 | 0 | 0 | 0 | 0 | 0 | 0 | 0 | 0 | 0 | 0 | 0 | 0 | 0 | 0 | 0 | 0 | 0
Battery | 17 | 9 | 0 | 0 | 0 | 0 | 0 | 0 | 0 | 0 | 0 | 0 | 0 | 0 | 0 | 0 | 0 | 0 | 0 | 0 | 0 | 0 | 0 | 0 | 0 | 0
Battery | 17 | 10 | 0 | 0 | 0 | 0 | 0 | 0 | 0 | 0 | 0 | 0 | 0 | 0 | 0 | 0 | 0 | 0 | 0 | 0 | 0 | 0 | 0 | 0 | 0 | 0
Battery | 17 | 11 | 0 | 0 | 0 | 0 | 0 | 0 | 0 | 0 | 0 | 0 | 0 | 0 | 0 | 0 | 0 | 0 | 0 | 0 | 0 | 0 | 0 | 0 | 0 | 0
Battery | 18 | 0 | 0 | 0 | 0 | 0 | 0 | 0 | 0 | 0 | 0 | 0 | 0 | 0 | 0 | 0 | 0 | 0 | 0 | 0 | 0 | 0 | 0 | 0 | 0 | 0
Battery | 18 | 1 | 0 | 0 | 0 | 0 | 0 | 0 | 0 | 0 | 0 | 0 | 0 | 0 | 0 | 0 | 0 | 0 | 0 | 0 | 0 | 0 | 0 | 0 | 0 | 0
Battery | 18 | 2 | 0 | 0 | 0 | 0 | 0 | 0 | 0 | 0 | 0 | 0 | 0 | 0 | 0 | 0 | 0 | 0 | 0 | 0 | 0 | 0 | 0 | 0 | 0 | 0
Battery | 18 | 3 | 0 | 0 | 0 | 0 | 0 | 0 | 0 | 0 | 0 | 0 | 0 | 0 | 0 | 0 | 0 | 0 | 0 | 0 | 0 | 0 | 0 | 0 | 0 | 0
Battery | 18 | 4 | 0 | 0 | 0 | 0 | 0 | 0 | 0 | 0 | 0 | 0 | 0 | 0 | 0 | 0 | 0 | 0 | 0 | 0 | 0 | 0 | 0 | 0 | 0 | 0
Battery | 18 | 5 | 0 | 0 | 0 | 0 | 0 | 0 | 0 | 0 | 0 | 0 | 0 | 0 | 0 | 0 | 0 | 0 | 0 | 0 | 0 | 0 | 0 | 0 | 0 | 0
Battery | 18 | 6 | 0 | 0 | 0 | 0 | 0 | 0 | 0 | 0 | 0 | 0 | 0 | 0 | 0 | 0 | 0 | 0 | 0 | 0 | 0 | 0 | 0 | 0 | 0 | 0
Battery | 18 | 7 | 0 | 0 | 0 | 0 | 0 | 0 | 0 | 0 | 0 | 0 | 0 | 0 | 0 | 0 | 0 | 0 | 0 | 0 | 0 | 0 | 0 | 0 | 0 | 0
Battery | 18 | 8 | 0 | 0 | 0 | 0 | 0 | 0 | 0 | 0 | 0 | 0 | 0 | 0 | 0 | 0 | 0 | 0 | 0 | 0 | 0 | 0 | 0 | 0 | 0 | 0
Battery | 18 | 9 | 0 | 0 | 0 | 0 | 0 | 0 | 0 | 0 | 0 | 0 | 0 | 0 | 0 | 0 | 0 | 0 | 0 | 0 | 0 | 0 | 0 | 0 | 0 | 0
Battery | 18 | 10 | 0 | 0 | 0 | 0 | 0 | 0 | 0 | 0 | 0 | 0 | 0 | 0 | 0 | 0 | 0 | 0 | 0 | 0 | 0 | 0 | 0 | 0 | 0 | 0
Battery | 18 | 11 | 0 | 0 | 0 | 0 | 0 | 0 | 0 | 0 | 0 | 0 | 0 | 0 | 0 | 0 | 0 | 0 | 0 | 0 | 0 | 0 | 0 | 0 | 0 | 0
Battery | 19 | 0 | 0 | 0 | 0 | 0 | 0 | 0 | 0 | 0 | 0 | 0 | 0 | 0 | 0 | 0 | 0 | 0 | 0 | 0 | 0 | 0 | 0 | 0 | 0 | 0
Battery | 19 | 1 | 0 | 0 | 0 | 0 | 0 | 0 | 0 | 0 | 0 | 0 | 0 | 0 | 0 | 0 | 0 | 0 | 0 | 0 | 0 | 0 | 0 | 0 | 0 | 0
Battery | 19 | 2 | 0 | 0 | 0 | 0 | 0 | 0 | 0 | 0 | 0 | 0 | 0 | 0 | 0 | 0 | 0 | 0 | 0 | 0 | 0 | 0 | 0 | 0 | 0 | 0
Battery | 19 | 3 | 0 | 0 | 0 | 0 | 0 | 0 | 0 | 0 | 0 | 0 | 0 | 0 | 0 | 0 | 0 | 0 | 0 | 0 | 0 | 0 | 0 | 0 | 0 | 0
Battery | 19 | 4 | 0 | 0 | 0 | 0 | 0 | 0 | 0 | 0 | 0 | 0 | 0 | 0 | 0 | 0 | 0 | 0 | 0 | 0 | 0 | 0 | 0 | 0 | 0 | 0
Battery | 19 | 5 | 0 | 0 | 0 | 0 | 0 | 0 | 0 | 0 | 0 | 0 | 0 | 0 | 0 | 0 | 0 | 0 | 0 | 0 | 0 | 0 | 0 | 0 | 0 | 0
Battery | 19 | 6 | 0 | 0 | 0 | 0 | 0 | 0 | 0 | 0 | 0 | 0 | 0 | 0 | 0 | 0 | 0 | 0 | 0 | 0 | 0 | 0 | 0 | 0 | 0 | 0
Battery | 19 | 7 | 0 | 0 | 0 | 0 | 0 | 0 | 0 | 0 | 0 | 0 | 0 | 0 | 0 | 0 | 0 | 0 | 0 | 0 | 0 | 0 | 0 | 0 | 0 | 0
Battery | 19 | 8 | 0 | 0 | 0 | 0 | 0 | 0 | 0 | 0 | 0 | 0 | 0 | 0 | 0 | 0 | 0 | 0 | 0 | 0 | 0 | 0 | 0 | 0 | 0 | 0
Battery | 19 | 9 | 0 | 0 | 0 | 0 | 0 | 0 | 0 | 0 | 0 | 0 | 0 | 0 | 0 | 0 | 0 | 0 | 0 | 0 | 0 | 0 | 0 | 0 | 0 | 0
Battery | 19 | 10 | 0 | 0 | 0 | 0 | 0 | 0 | 0 | 0 | 0 | 0 | 0 | 0 | 0 | 0 | 0 | 0 | 0 | 0 | 0 | 0 | 0 | 0 | 0 | 0
Battery | 19 | 11 | 0 | 0 | 0 | 0 | 0 | 0 | 0 | 0 | 0 | 0 | 0 | 0 | 0 | 0 | 0 | 0 | 0 | 0 | 0 | 0 | 0 | 0 | 0 | 0

## Discharging
Generation Technology | Year | Day | Hour 0 | Hour 1 | Hour 2 | Hour 3 | Hour 4 | Hour 5 | Hour 6 | Hour 7 | Hour 8 | Hour 9 | Hour 10 | Hour 11 | Hour 12 | Hour 13 | Hour 14 | Hour 15 | Hour 16 | Hour 17 | Hour 18 | Hour 19 | Hour 20 | Hour 21 | Hour 22 | Hour 23
Battery | 0 | 0 | 4.4492 | 0 | 0 | 0 | 0 | 0 | 0 | 0 | 0.24788 | 0 | 0 | 0 | 0 | 0 | 0 | 2.7522 | 0 | 0.22621 | 1.7778 | 4.4492 | 1.7088 | 0.66813 | 0.34356 | 0
Battery | 0 | 1 | 0 | 0 | 0 | 4.4492 | 0 | 0 | 0 | 0 | 0 | 0 | 0 | 0 | 0 | 0 | 0 | 0 | 0 | 0.50579 | 2.1283 | 4.4492 | 4.0193 | 1.1109 | 0.84792 | 0
Battery | 0 | 2 | 3.4728 | 0 | 0 | 0 | 3.855 | 0 | 0 | 0 | 0 | 0 | 0 | 0 | 0 | 0 | 0 | 0 | 3.7746 | 4.4492 | 0.52859 | 1.1624 | 4.4492 | 0 | 0 | 0
Battery | 0 | 3 | 1.4311 | 0 | 0 | 0 | 3.1966 | 0 | 0 | 0 | 0 | 0 | 0 | 0 | 0 | 0 | 0.13428 | 0 | 2.9942 | 4.4492 | 4.4492 | 0.72221 | 4.4492 | 0 | 0 | 0
Battery | 0 | 4 | 3.8199 | 0 | 0 | 0 | 4.311 | 0 | 0 | 0 | 0 | 0 | 0 | 0 | 0 | 0 | 0 | 0 | 2.6846 | 4.4492 | 0.39841 | 1.2565 | 4.4492 | 0.32283 | 0 | 0
Battery | 0 | 5 | 0 | 4.4492 | 0 | 0 | 0 | 0 | 0 | 0 | 0 | 0 | 0 | 0 | 0 | 0 | 0 | 0.28578 | 3.2524 | 0 | 1.9928 | 4.4492 | 2.6544 | 1.9097 | 1.9822 | 0.71612
Battery | 0 | 6 | 0.96984 | 0.51085 | 0 | 0 | 0 | 0 | 0 | 0 | 0 | 0 | 0 | 0 | 0 | 0 | 0 | 0 | 0 | 0.90536 | 2.9814 | 3.9581 | 3.7314 | 2.9769 | 3.0821 | 2.5759
Battery | 0 | 7 | 0.99411 | 0 | 0 | 0 | 0 | 0 | 0 | 0 | 0 | 0 | 0 | 0 | 0 | 0 | 0 | 0 | 0 | 1.0447 | 3.2836 | 4.1256 | 3.8327 | 3.0248 | 3.1592 | 2.227
Battery | 0 | 8 | 0.21752 | 0 | 0 | 0 | 0 | 0 | 0 | 0 | 0 | 0 | 0 | 0 | 0 | 0 | 0 | 1.1798 | 2.801 | 1.037 | 2.9003 | 3.7885 | 3.3456 | 2.4515 | 2.2829 | 1.6877
Battery | 0 | 9 | 1.9583 | 0 | 0 | 0 | 4.4492 | 0 | 0 | 0 | 0 | 0 | 0 | 0 | 0 | 0 | 0 | 1.5476 | 4.4492 | 0.27486 | 1.9181 | 4.4492 | 1.7739 | 0.66664 | 0.20471 | 0
Battery | 0 | 10 | 2.9972 | 0 | 0 | 0 | 0 | 4.3974 | 0 | 0 | 0 | 0 | 0 | 0 | 0 | 0 | 0 | 2.8923 | 4.4492 | 0.21381 | 1.182 | 4.4492 | 0.73156 | 0 | 0 | 0
Battery | 0 | 11 | 4.4492 | 0 | 0 | 0 | 0 | 0 | 0 | 0 | 0 | 0 | 0 | 0 | 0 | 0 | 0.21207 | 1.0858 | 0.20035 | 0.87434 | 2.2247 | 4.4492 | 2.2224 | 1.1753 | 0.64074 | 0
Battery | 1 | 0 | 4.4492 | 0 | 0 | 0 | 0 | 0 | 0 | 0 | 0.34497 | 0 | 0 | 0 | 0 | 0 | 0 | 3.0343 | 0 | 0.12703 | 1.7558 | 4.4492 | 1.6837 | 0.59198 | 0.25244 | 0
Battery | 1 | 1 | 0 | 0 | 0 | 4.4492 | 0 | 0 | 0 | 0 | 0 | 0 | 0 | 0 | 0 | 0 | 0 | 0 | 0 | 0.41775 | 2.1214 | 4.4492 | 4.1863 | 1.0539 | 0.77789 | 0
Battery | 1 | 2 | 3.168 | 0 | 0 | 0 | 4.0605 | 0 | 0 | 0 | 0 | 0 | 0 | 0 | 0 | 0 | 0 | 0 | 4.0087 | 4.4492 | 0.44544 | 1.1107 | 4.4492 | 0 | 0 | 0
Battery | 1 | 3 | 1.1365 | 0 | 0 | 0 | 3.3707 | 0 | 0 | 0 | 0 | 0 | 0 | 0 | 0 | 0 | 0 | 0 | 3.1929 | 4.4492 | 4.4492 | 0.64403 | 4.4492 | 0 | 0 | 0
Battery | 1 | 4 | 0 | 0 | 0 | 4.4492 | 0 | 0 | 0 | 0 | 0 | 0 | 0 | 0 | 0 | 0 | 0 | 0 | 2.8761 | 4.4492 | 0.30518 | 1.2048 | 4.4492 | 3.958 | 0 | 0
Battery | 1 | 5 | 0.65426 | 0 | 4.4492 | 0 | 0 | 0 | 0 | 0 | 0 | 0 | 0 | 0 | 0 | 0 | 0 | 0.39605 | 4.1625 | 0 | 1.9756 | 2.9124 | 2.6664 | 1.8842 | 1.9603 | 0.63091
Battery | 1 | 6 | 0.89583 | 0.41393 | 0 | 0 | 0 | 0 | 0 | 0 | 0 | 0 | 0 | 0 | 0 | 0 | 0 | 0 | 0 | 0.84193 | 3.0113 | 4.0344 | 3.7955 | 3.0032 | 3.1136 | 2.5821
Battery | 1 | 7 | 0.92163 | 0 | 0 | 0 | 0 | 0 | 0 | 0 | 0 | 0 | 0 | 0 | 0 | 0 | 0 | 0 | 0 | 0.98653 | 3.3276 | 4.2105 | 3.9025 | 3.054 | 3.195 | 2.094
Battery | 1 | 8 | 2.2414 | 0 | 0 | 0 | 0 | 0 | 0 | 0 | 0 | 0 | 0 | 0 | 0 | 0 | 0 | 1.3312 | 0 | 0.97346 | 2.9257 | 4.4492 | 3.3919 | 2.4528 | 2.2756 | 1.6505
Battery | 1 | 9 | 1.4604 | 0 | 0 | 4.4492 | 0 | 0 | 0 | 0 | 0 | 0 | 0 | 0 | 0 | 0 | 0 | 1.7012 | 4.4492 | 0.16946 | 1.8939 | 2.4445 | 4.4492 | 0.57972 | 0.094853 | 0
Battery | 1 | 10 | 2.9908 | 0 | 0 | 0 | 3.7949 | 0 | 0 | 0 | 0 | 0 | 0 | 0 | 0 | 0 | 0 | 3.0952 | 4.4492 | 0.10552 | 1.1227 | 1.3907 | 4.4492 | 0 | 0 | 0
Battery | 1 | 11 | 4.4492 | 0 | 0 | 0 | 0 | 0 | 0 | 0 | 0 | 0 | 0 | 0 | 0 | 0 | 0.31288 | 1.4679 | 0.092319 | 0.79761 | 2.2153 | 4.4492 | 2.2132 | 1.1144 | 0.55387 | 0
Battery | 2 | 0 | 0 | 0 | 0 | 0 | 0 | 0 | 0 | 0 | 0 | 0 | 0 | 0 | 0 | 0 | 0 | 0 | 0 | 0 | 0 | 0 | 0 | 0 | 0 | 0
Battery | 2 | 1 | 0 | 0 | 0 | 0 | 0 | 0 | 0 | 0 | 0 | 0 | 0 | 0 | 0 | 0 | 0 | 0 | 0 | 0 | 0 | 0 | 0 | 0 | 0 | 0
Battery | 2 | 2 | 0 | 0 | 0 | 0 | 0 | 0 | 0 | 0 | 0 | 0 | 0 | 0 | 0 | 0 | 0 | 0 | 0 | 0 | 0 | 0 | 0 | 0 | 0 | 0
Battery | 2 | 3 | 0 | 0 | 0 | 0 | 0 | 0 | 0 | 0 | 0 | 0 | 0 | 0 | 0 | 0 | 0 | 0 | 0 | 0 | 0 | 0 | 0 | 0 | 0 | 0
Battery | 2 | 4 | 0 | 0 | 0 | 0 | 0 | 0 | 0 | 0 | 0 | 0 | 0 | 0 | 0 | 0 | 0 | 0 | 0 | 0 | 0 | 0 | 0 | 0 | 0 | 0
Battery | 2 | 5 | 0 | 0 | 0 | 0 | 0 | 0 | 0 | 0 | 0 | 0 | 0 | 0 | 0 | 0 | 0 | 0 | 0 | 0 | 0 | 0 | 0 | 0 | 0 | 0
Battery | 2 | 6 | 0 | 0 | 0 | 0 | 0 | 0 | 0 | 0 | 0 | 0 | 0 | 0 | 0 | 0 | 0 | 0 | 0 | 0 | 0 | 0 | 0 | 0 | 0 | 0
Battery | 2 | 7 | 0 | 0 | 0 | 0 | 0 | 0 | 0 | 0 | 0 | 0 | 0 | 0 | 0 | 0 | 0 | 0 | 0 | 0 | 0 | 0 | 0 | 0 | 0 | 0
Battery | 2 | 8 | 0 | 0 | 0 | 0 | 0 | 0 | 0 | 0 | 0 | 0 | 0 | 0 | 0 | 0 | 0 | 0 | 0 | 0 | 0 | 0 | 0 | 0 | 0 | 0
Battery | 2 | 9 | 0 | 0 | 0 | 0 | 0 | 0 | 0 | 0 | 0 | 0 | 0 | 0 | 0 | 0 | 0 | 0 | 0 | 0 | 0 | 0 | 0 | 0 | 0 | 0
Battery | 2 | 10 | 0 | 0 | 0 | 0 | 0 | 0 | 0 | 0 | 0 | 0 | 0 | 0 | 0 | 0 | 0 | 0 | 0 | 0 | 0 | 0 | 0 | 0 | 0 | 0
Battery | 2 | 11 | 0 | 0 | 0 | 0 | 0 | 0 | 0 | 0 | 0 | 0 | 0 | 0 | 0 | 0 | 0 | 0 | 0 | 0 | 0 | 0 | 0 | 0 | 0 | 0
Battery | 3 | 0 | 0 | 0 | 0 | 0 | 0 | 0 | 0 | 0 | 0 | 0 | 0 | 0 | 0 | 0 | 0 | 0 | 0 | 0 | 0 | 0 | 0 | 0 | 0 | 0
Battery | 3 | 1 | 0 | 0 | 0 | 0 | 0 | 0 | 0 | 0 | 0 | 0 | 0 | 0 | 0 | 0 | 0 | 0 | 0 | 0 | 0 | 0 | 0 | 0 | 0 | 0
Battery | 3 | 2 | 0 | 0 | 0 | 0 | 0 | 0 | 0 | 0 | 0 | 0 | 0 | 0 | 0 | 0 | 0 | 0 | 0 | 0 | 0 | 0 | 0 | 0 | 0 | 0
Battery | 3 | 3 | 0 | 0 | 0 | 0 | 0 | 0 | 0 | 0 | 0 | 0 | 0 | 0 | 0 | 0 | 0 | 0 | 0 | 0 | 0 | 0 | 0 | 0 | 0 | 0
Battery | 3 | 4 | 0 | 0 | 0 | 0 | 0 | 0 | 0 | 0 | 0 | 0 | 0 | 0 | 0 | 0 | 0 | 0 | 0 | 0 | 0 | 0 | 0 | 0 | 0 | 0
Battery | 3 | 5 | 0 | 0 | 0 | 0 | 0 | 0 | 0 | 0 | 0 | 0 | 0 | 0 | 0 | 0 | 0 | 0 | 0 | 0 | 0 | 0 | 0 | 0 | 0 | 0
Battery | 3 | 6 | 0 | 0 | 0 | 0 | 0 | 0 | 0 | 0 | 0 | 0 | 0 | 0 | 0 | 0 | 0 | 0 | 0 | 0 | 0 | 0 | 0 | 0 | 0 | 0
Battery | 3 | 7 | 0 | 0 | 0 | 0 | 0 | 0 | 0 | 0 | 0 | 0 | 0 | 0 | 0 | 0 | 0 | 0 | 0 | 0 | 0 | 0 | 0 | 0 | 0 | 0
Battery | 3 | 8 | 0 | 0 | 0 | 0 | 0 | 0 | 0 | 0 | 0 | 0 | 0 | 0 | 0 | 0 | 0 | 0 | 0 | 0 | 0 | 0 | 0 | 0 | 0 | 0
Battery | 3 | 9 | 0 | 0 | 0 | 0 | 0 | 0 | 0 | 0 | 0 | 0 | 0 | 0 | 0 | 0 | 0 | 0 | 0 | 0 | 0 | 0 | 0 | 0 | 0 | 0
Battery | 3 | 10 | 0 | 0 | 0 | 0 | 0 | 0 | 0 | 0 | 0 | 0 | 0 | 0 | 0 | 0 | 0 | 0 | 0 | 0 | 0 | 0 | 0 | 0 | 0 | 0
Battery | 3 | 11 | 0 | 0 | 0 | 0 | 0 | 0 | 0 | 0 | 0 | 0 | 0 | 0 | 0 | 0 | 0 | 0 | 0 | 0 | 0 | 0 | 0 | 0 | 0 | 0
Battery | 4 | 0 | 0 | 0 | 0 | 0 | 0 | 0 | 0 | 0 | 0 | 0 | 0 | 0 | 0 | 0 | 0 | 0 | 0 | 0 | 0 | 0 | 0 | 0 | 0 | 0
Battery | 4 | 1 | 0 | 0 | 0 | 0 | 0 | 0 | 0 | 0 | 0 | 0 | 0 | 0 | 0 | 0 | 0 | 0 | 0 | 0 | 0 | 0 | 0 | 0 | 0 | 0
Battery | 4 | 2 | 0 | 0 | 0 | 0 | 0 | 0 | 0 | 0 | 0 | 0 | 0 | 0 | 0 | 0 | 0 | 0 | 0 | 0 | 0 | 0 | 0 | 0 | 0 | 0
Battery | 4 | 3 | 0 | 0 | 0 | 0 | 0 | 0 | 0 | 0 | 0 | 0 | 0 | 0 | 0 | 0 | 0 | 0 | 0 | 0 | 0 | 0 | 0 | 0 | 0 | 0
Battery | 4 | 4 | 0 | 0 | 0 | 0 | 0 | 0 | 0 | 0 | 0 | 0 | 0 | 0 | 0 | 0 | 0 | 0 | 0 | 0 | 0 | 0 | 0 | 0 | 0 | 0
Battery | 4 | 5 | 0 | 0 | 0 | 0 | 0 | 0 | 0 | 0 | 0 | 0 | 0 | 0 | 0 | 0 | 0 | 0 | 0 | 0 | 0 | 0 | 0 | 0 | 0 | 0
Battery | 4 | 6 | 0 | 0 | 0 | 0 | 0 | 0 | 0 | 0 | 0 | 0 | 0 | 0 | 0 | 0 | 0 | 0 | 0 | 0 | 0 | 0 | 0 | 0 | 0 | 0
Battery | 4 | 7 | 0 | 0 | 0 | 0 | 0 | 0 | 0 | 0 | 0 | 0 | 0 | 0 | 0 | 0 | 0 | 0 | 0 | 0 | 0 | 0 | 0 | 0 | 0 | 0
Battery | 4 | 8 | 0 | 0 | 0 | 0 | 0 | 0 | 0 | 0 | 0 | 0 | 0 | 0 | 0 | 0 | 0 | 0 | 0 | 0 | 0 | 0 | 0 | 0 | 0 | 0
Battery | 4 | 9 | 0 | 0 | 0 | 0 | 0 | 0 | 0 | 0 | 0 | 0 | 0 | 0 | 0 | 0 | 0 | 0 | 0 | 0 | 0 | 0 | 0 | 0 | 0 | 0
Battery | 4 | 10 | 0 | 0 | 0 | 0 | 0 | 0 | 0 | 0 | 0 | 0 | 0 | 0 | 0 | 0 | 0 | 0 | 0 | 0 | 0 | 0 | 0 | 0 | 0 | 0
Battery | 4 | 11 | 0 | 0 | 0 | 0 | 0 | 0 | 0 | 0 | 0 | 0 | 0 | 0 | 0 | 0 | 0 | 0 | 0 | 0 | 0 | 0 | 0 | 0 | 0 | 0
Battery | 5 | 0 | 0 | 0 | 0 | 0 | 0 | 0 | 0 | 0 | 0 | 0 | 0 | 0 | 0 | 0 | 0 | 0 | 0 | 0 | 0 | 0 | 0 | 0 | 0 | 0
Battery | 5 | 1 | 0 | 0 | 0 | 0 | 0 | 0 | 0 | 0 | 0 | 0 | 0 | 0 | 0 | 0 | 0 | 0 | 0 | 0 | 0 | 0 | 0 | 0 | 0 | 0
Battery | 5 | 2 | 0 | 0 | 0 | 0 | 0 | 0 | 0 | 0 | 0 | 0 | 0 | 0 | 0 | 0 | 0 | 0 | 0 | 0 | 0 | 0 | 0 | 0 | 0 | 0
Battery | 5 | 3 | 0 | 0 | 0 | 0 | 0 | 0 | 0 | 0 | 0 | 0 | 0 | 0 | 0 | 0 | 0 | 0 | 0 | 0 | 0 | 0 | 0 | 0 | 0 | 0
Battery | 5 | 4 | 0 | 0 | 0 | 0 | 0 | 0 | 0 | 0 | 0 | 0 | 0 | 0 | 0 | 0 | 0 | 0 | 0 | 0 | 0 | 0 | 0 | 0 | 0 | 0
Battery | 5 | 5 | 0 | 0 | 0 | 0 | 0 | 0 | 0 | 0 | 0 | 0 | 0 | 0 | 0 | 0 | 0 | 0 | 0 | 0 | 0 | 0 | 0 | 0 | 0 | 0
Battery | 5 | 6 | 0 | 0 | 0 | 0 | 0 | 0 | 0 | 0 | 0 | 0 | 0 | 0 | 0 | 0 | 0 | 0 | 0 | 0 | 0 | 0 | 0 | 0 | 0 | 0
Battery | 5 | 7 | 0 | 0 | 0 | 0 | 0 | 0 | 0 | 0 | 0 | 0 | 0 | 0 | 0 | 0 | 0 | 0 | 0 | 0 | 0 | 0 | 0 | 0 | 0 | 0
Battery | 5 | 8 | 0 | 0 | 0 | 0 | 0 | 0 | 0 | 0 | 0 | 0 | 0 | 0 | 0 | 0 | 0 | 0 | 0 | 0 | 0 | 0 | 0 | 0 | 0 | 0
Battery | 5 | 9 | 0 | 0 | 0 | 0 | 0 | 0 | 0 | 0 | 0 | 0 | 0 | 0 | 0 | 0 | 0 | 0 | 0 | 0 | 0 | 0 | 0 | 0 | 0 | 0
Battery | 5 | 10 | 0 | 0 | 0 | 0 | 0 | 0 | 0 | 0 | 0 | 0 | 0 | 0 | 0 | 0 | 0 | 0 | 0 | 0 | 0 | 0 | 0 | 0 | 0 | 0
Battery | 5 | 11 | 0 | 0 | 0 | 0 | 0 | 0 | 0 | 0 | 0 | 0 | 0 | 0 | 0 | 0 | 0 | 0 | 0 | 0 | 0 | 0 | 0 | 0 | 0 | 0
Battery | 6 | 0 | 0 | 0 | 0 | 0 | 0 | 0 | 0 | 0 | 0 | 0 | 0 | 0 | 0 | 0 | 0 | 0 | 0 | 0 | 0 | 0 | 0 | 0 | 0 | 0
Battery | 6 | 1 | 0 | 0 | 0 | 0 | 0 | 0 | 0 | 0 | 0 | 0 | 0 | 0 | 0 | 0 | 0 | 0 | 0 | 0 | 0 | 0 | 0 | 0 | 0 | 0
Battery | 6 | 2 | 0 | 0 | 0 | 0 | 0 | 0 | 0 | 0 | 0 | 0 | 0 | 0 | 0 | 0 | 0 | 0 | 0 | 0 | 0 | 0 | 0 | 0 | 0 | 0
Battery | 6 | 3 | 0 | 0 | 0 | 0 | 0 | 0 | 0 | 0 | 0 | 0 | 0 | 0 | 0 | 0 | 0 | 0 | 0 | 0 | 0 | 0 | 0 | 0 | 0 | 0
Battery | 6 | 4 | 0 | 0 | 0 | 0 | 0 | 0 | 0 | 0 | 0 | 0 | 0 | 0 | 0 | 0 | 0 | 0 | 0 | 0 | 0 | 0 | 0 | 0 | 0 | 0
Battery | 6 | 5 | 0 | 0 | 0 | 0 | 0 | 0 | 0 | 0 | 0 | 0 | 0 | 0 | 0 | 0 | 0 | 0 | 0 | 0 | 0 | 0 | 0 | 0 | 0 | 0
Battery | 6 | 6 | 0 | 0 | 0 | 0 | 0 | 0 | 0 | 0 | 0 | 0 | 0 | 0 | 0 | 0 | 0 | 0 | 0 | 0 | 0 | 0 | 0 | 0 | 0 | 0
Battery | 6 | 7 | 0 | 0 | 0 | 0 | 0 | 0 | 0 | 0 | 0 | 0 | 0 | 0 | 0 | 0 | 0 | 0 | 0 | 0 | 0 | 0 | 0 | 0 | 0 | 0
Battery | 6 | 8 | 0 | 0 | 0 | 0 | 0 | 0 | 0 | 0 | 0 | 0 | 0 | 0 | 0 | 0 | 0 | 0 | 0 | 0 | 0 | 0 | 0 | 0 | 0 | 0
Battery | 6 | 9 | 0 | 0 | 0 | 0 | 0 | 0 | 0 | 0 | 0 | 0 | 0 | 0 | 0 | 0 | 0 | 0 | 0 | 0 | 0 | 0 | 0 | 0 | 0 | 0
Battery | 6 | 10 | 0 | 0 | 0 | 0 | 0 | 0 | 0 | 0 | 0 | 0 | 0 | 0 | 0 | 0 | 0 | 0 | 0 | 0 | 0 | 0 | 0 | 0 | 0 | 0
Battery | 6 | 11 | 0 | 0 | 0 | 0 | 0 | 0 | 0 | 0 | 0 | 0 | 0 | 0 | 0 | 0 | 0 | 0 | 0 | 0 | 0 | 0 | 0 | 0 | 0 | 0
Battery | 7 | 0 | 0 | 0 | 0 | 0 | 0 | 0 | 0 | 0 | 0 | 0 | 0 | 0 | 0 | 0 | 0 | 0 | 0 | 0 | 0 | 0 | 0 | 0 | 0 | 0
Battery | 7 | 1 | 0 | 0 | 0 | 0 | 0 | 0 | 0 | 0 | 0 | 0 | 0 | 0 | 0 | 0 | 0 | 0 | 0 | 0 | 0 | 0 | 0 | 0 | 0 | 0
Battery | 7 | 2 | 0 | 0 | 0 | 0 | 0 | 0 | 0 | 0 | 0 | 0 | 0 | 0 | 0 | 0 | 0 | 0 | 0 | 0 | 0 | 0 | 0 | 0 | 0 | 0
Battery | 7 | 3 | 0 | 0 | 0 | 0 | 0 | 0 | 0 | 0 | 0 | 0 | 0 | 0 | 0 | 0 | 0 | 0 | 0 | 0 | 0 | 0 | 0 | 0 | 0 | 0
Battery | 7 | 4 | 0 | 0 | 0 | 0 | 0 | 0 | 0 | 0 | 0 | 0 | 0 | 0 | 0 | 0 | 0 | 0 | 0 | 0 | 0 | 0 | 0 | 0 | 0 | 0
Battery | 7 | 5 | 0 | 0 | 0 | 0 | 0 | 0 | 0 | 0 | 0 | 0 | 0 | 0 | 0 | 0 | 0 | 0 | 0 | 0 | 0 | 0 | 0 | 0 | 0 | 0
Battery | 7 | 6 | 0 | 0 | 0 | 0 | 0 | 0 | 0 | 0 | 0 | 0 | 0 | 0 | 0 | 0 | 0 | 0 | 0 | 0 | 0 | 0 | 0 | 0 | 0 | 0
Battery | 7 | 7 | 0 | 0 | 0 | 0 | 0 | 0 | 0 | 0 | 0 | 0 | 0 | 0 | 0 | 0 | 0 | 0 | 0 | 0 | 0 | 0 | 0 | 0 | 0 | 0
Battery | 7 | 8 | 0 | 0 | 0 | 0 | 0 | 0 | 0 | 0 | 0 | 0 | 0 | 0 | 0 | 0 | 0 | 0 | 0 | 0 | 0 | 0 | 0 | 0 | 0 | 0
Battery | 7 | 9 | 0 | 0 | 0 | 0 | 0 | 0 | 0 | 0 | 0 | 0 | 0 | 0 | 0 | 0 | 0 | 0 | 0 | 0 | 0 | 0 | 0 | 0 | 0 | 0
Battery | 7 | 10 | 0 | 0 | 0 | 0 | 0 | 0 | 0 | 0 | 0 | 0 | 0 | 0 | 0 | 0 | 0 | 0 | 0 | 0 | 0 | 0 | 0 | 0 | 0 | 0
Battery | 7 | 11 | 0 | 0 | 0 | 0 | 0 | 0 | 0 | 0 | 0 | 0 | 0 | 0 | 0 | 0 | 0 | 0 | 0 | 0 | 0 | 0 | 0 | 0 | 0 | 0
Battery | 8 | 0 | 0 | 0 | 0 | 0 | 0 | 0 | 0 | 0 | 0 | 0 | 0 | 0 | 0 | 0 | 0 | 0 | 0 | 0 | 0 | 0 | 0 | 0 | 0 | 0
Battery | 8 | 1 | 0 | 0 | 0 | 0 | 0 | 0 | 0 | 0 | 0 | 0 | 0 | 0 | 0 | 0 | 0 | 0 | 0 | 0 | 0 | 0 | 0 | 0 | 0 | 0
Battery | 8 | 2 | 0 | 0 | 0 | 0 | 0 | 0 | 0 | 0 | 0 | 0 | 0 | 0 | 0 | 0 | 0 | 0 | 0 | 0 | 0 | 0 | 0 | 0 | 0 | 0
Battery | 8 | 3 | 0 | 0 | 0 | 0 | 0 | 0 | 0 | 0 | 0 | 0 | 0 | 0 | 0 | 0 | 0 | 0 | 0 | 0 | 0 | 0 | 0 | 0 | 0 | 0
Battery | 8 | 4 | 0 | 0 | 0 | 0 | 0 | 0 | 0 | 0 | 0 | 0 | 0 | 0 | 0 | 0 | 0 | 0 | 0 | 0 | 0 | 0 | 0 | 0 | 0 | 0
Battery | 8 | 5 | 0 | 0 | 0 | 0 | 0 | 0 | 0 | 0 | 0 | 0 | 0 | 0 | 0 | 0 | 0 | 0 | 0 | 0 | 0 | 0 | 0 | 0 | 0 | 0
Battery | 8 | 6 | 0 | 0 | 0 | 0 | 0 | 0 | 0 | 0 | 0 | 0 | 0 | 0 | 0 | 0 | 0 | 0 | 0 | 0 | 0 | 0 | 0 | 0 | 0 | 0
Battery | 8 | 7 | 0 | 0 | 0 | 0 | 0 | 0 | 0 | 0 | 0 | 0 | 0 | 0 | 0 | 0 | 0 | 0 | 0 | 0 | 0 | 0 | 0 | 0 | 0 | 0
Battery | 8 | 8 | 0 | 0 | 0 | 0 | 0 | 0 | 0 | 0 | 0 | 0 | 0 | 0 | 0 | 0 | 0 | 0 | 0 | 0 | 0 | 0 | 0 | 0 | 0 | 0
Battery | 8 | 9 | 0 | 0 | 0 | 0 | 0 | 0 | 0 | 0 | 0 | 0 | 0 | 0 | 0 | 0 | 0 | 0 | 0 | 0 | 0 | 0 | 0 | 0 | 0 | 0
Battery | 8 | 10 | 0 | 0 | 0 | 0 | 0 | 0 | 0 | 0 | 0 | 0 | 0 | 0 | 0 | 0 | 0 | 0 | 0 | 0 | 0 | 0 | 0 | 0 | 0 | 0
Battery | 8 | 11 | 0 | 0 | 0 | 0 | 0 | 0 | 0 | 0 | 0 | 0 | 0 | 0 | 0 | 0 | 0 | 0 | 0 | 0 | 0 | 0 | 0 | 0 | 0 | 0
Battery | 9 | 0 | 0 | 0 | 0 | 0 | 0 | 0 | 0 | 0 | 0 | 0 | 0 | 0 | 0 | 0 | 0 | 0 | 0 | 0 | 0 | 0 | 0 | 0 | 0 | 0
Battery | 9 | 1 | 0 | 0 | 0 | 0 | 0 | 0 | 0 | 0 | 0 | 0 | 0 | 0 | 0 | 0 | 0 | 0 | 0 | 0 | 0 | 0 | 0 | 0 | 0 | 0
Battery | 9 | 2 | 0 | 0 | 0 | 0 | 0 | 0 | 0 | 0 | 0 | 0 | 0 | 0 | 0 | 0 | 0 | 0 | 0 | 0 | 0 | 0 | 0 | 0 | 0 | 0
Battery | 9 | 3 | 0 | 0 | 0 | 0 | 0 | 0 | 0 | 0 | 0 | 0 | 0 | 0 | 0 | 0 | 0 | 0 | 0 | 0 | 0 | 0 | 0 | 0 | 0 | 0
Battery | 9 | 4 | 0 | 0 | 0 | 0 | 0 | 0 | 0 | 0 | 0 | 0 | 0 | 0 | 0 | 0 | 0 | 0 | 0 | 0 | 0 | 0 | 0 | 0 | 0 | 0
Battery | 9 | 5 | 0 | 0 | 0 | 0 | 0 | 0 | 0 | 0 | 0 | 0 | 0 | 0 | 0 | 0 | 0 | 0 | 0 | 0 | 0 | 0 | 0 | 0 | 0 | 0
Battery | 9 | 6 | 0 | 0 | 0 | 0 | 0 | 0 | 0 | 0 | 0 | 0 | 0 | 0 | 0 | 0 | 0 | 0 | 0 | 0 | 0 | 0 | 0 | 0 | 0 | 0
Battery | 9 | 7 | 0 | 0 | 0 | 0 | 0 | 0 | 0 | 0 | 0 | 0 | 0 | 0 | 0 | 0 | 0 | 0 | 0 | 0 | 0 | 0 | 0 | 0 | 0 | 0
Battery | 9 | 8 | 0 | 0 | 0 | 0 | 0 | 0 | 0 | 0 | 0 | 0 | 0 | 0 | 0 | 0 | 0 | 0 | 0 | 0 | 0 | 0 | 0 | 0 | 0 | 0
Battery | 9 | 9 | 0 | 0 | 0 | 0 | 0 | 0 | 0 | 0 | 0 | 0 | 0 | 0 | 0 | 0 | 0 | 0 | 0 | 0 | 0 | 0 | 0 | 0 | 0 | 0
Battery | 9 | 10 | 0 | 0 | 0 | 0 | 0 | 0 | 0 | 0 | 0 | 0 | 0 | 0 | 0 | 0 | 0 | 0 | 0 | 0 | 0 | 0 | 0 | 0 | 0 | 0
Battery | 9 | 11 | 0 | 0 | 0 | 0 | 0 | 0 | 0 | 0 | 0 | 0 | 0 | 0 | 0 | 0 | 0 | 0 | 0 | 0 | 0 | 0 | 0 | 0 | 0 | 0
Battery | 10 | 0 | 0 | 0 | 0 | 0 | 0 | 0 | 0 | 0 | 0 | 0 | 0 | 0 | 0 | 0 | 0 | 0 | 0 | 0 | 0 | 0 | 0 | 0 | 0 | 0
Battery | 10 | 1 | 0 | 0 | 0 | 0 | 0 | 0 | 0 | 0 | 0 | 0 | 0 | 0 | 0 | 0 | 0 | 0 | 0 | 0 | 0 | 0 | 0 | 0 | 0 | 0
Battery | 10 | 2 | 0 | 0 | 0 | 0 | 0 | 0 | 0 | 0 | 0 | 0 | 0 | 0 | 0 | 0 | 0 | 0 | 0 | 0 | 0 | 0 | 0 | 0 | 0 | 0
Battery | 10 | 3 | 0 | 0 | 0 | 0 | 0 | 0 | 0 | 0 | 0 | 0 | 0 | 0 | 0 | 0 | 0 | 0 | 0 | 0 | 0 | 0 | 0 | 0 | 0 | 0
Battery | 10 | 4 | 0 | 0 | 0 | 0 | 0 | 0 | 0 | 0 | 0 | 0 | 0 | 0 | 0 | 0 | 0 | 0 | 0 | 0 | 0 | 0 | 0 | 0 | 0 | 0
Battery | 10 | 5 | 0 | 0 | 0 | 0 | 0 | 0 | 0 | 0 | 0 | 0 | 0 | 0 | 0 | 0 | 0 | 0 | 0 | 0 | 0 | 0 | 0 | 0 | 0 | 0
Battery | 10 | 6 | 0 | 0 | 0 | 0 | 0 | 0 | 0 | 0 | 0 | 0 | 0 | 0 | 0 | 0 | 0 | 0 | 0 | 0 | 0 | 0 | 0 | 0 | 0 | 0
Battery | 10 | 7 | 0 | 0 | 0 | 0 | 0 | 0 | 0 | 0 | 0 | 0 | 0 | 0 | 0 | 0 | 0 | 0 | 0 | 0 | 0 | 0 | 0 | 0 | 0 | 0
Battery | 10 | 8 | 0 | 0 | 0 | 0 | 0 | 0 | 0 | 0 | 0 | 0 | 0 | 0 | 0 | 0 | 0 | 0 | 0 | 0 | 0 | 0 | 0 | 0 | 0 | 0
Battery | 10 | 9 | 0 | 0 | 0 | 0 | 0 | 0 | 0 | 0 | 0 | 0 | 0 | 0 | 0 | 0 | 0 | 0 | 0 | 0 | 0 | 0 | 0 | 0 | 0 | 0
Battery | 10 | 10 | 0 | 0 | 0 | 0 | 0 | 0 | 0 | 0 | 0 | 0 | 0 | 0 | 0 | 0 | 0 | 0 | 0 | 0 | 0 | 0 | 0 | 0 | 0 | 0
Battery | 10 | 11 | 0 | 0 | 0 | 0 | 0 | 0 | 0 | 0 | 0 | 0 | 0 | 0 | 0 | 0 | 0 | 0 | 0 | 0 | 0 | 0 | 0 | 0 | 0 | 0
Battery | 11 | 0 | 0 | 0 | 0 | 0 | 0 | 0 | 0 | 0 | 0 | 0 | 0 | 0 | 0 | 0 | 0 | 0 | 0 | 0 | 0 | 0 | 0 | 0 | 0 | 0
Battery | 11 | 1 | 0 | 0 | 0 | 0 | 0 | 0 | 0 | 0 | 0 | 0 | 0 | 0 | 0 | 0 | 0 | 0 | 0 | 0 | 0 | 0 | 0 | 0 | 0 | 0
Battery | 11 | 2 | 0 | 0 | 0 | 0 | 0 | 0 | 0 | 0 | 0 | 0 | 0 | 0 | 0 | 0 | 0 | 0 | 0 | 0 | 0 | 0 | 0 | 0 | 0 | 0
Battery | 11 | 3 | 0 | 0 | 0 | 0 | 0 | 0 | 0 | 0 | 0 | 0 | 0 | 0 | 0 | 0 | 0 | 0 | 0 | 0 | 0 | 0 | 0 | 0 | 0 | 0
Battery | 11 | 4 | 0 | 0 | 0 | 0 | 0 | 0 | 0 | 0 | 0 | 0 | 0 | 0 | 0 | 0 | 0 | 0 | 0 | 0 | 0 | 0 | 0 | 0 | 0 | 0
Battery | 11 | 5 | 0 | 0 | 0 | 0 | 0 | 0 | 0 | 0 | 0 | 0 | 0 | 0 | 0 | 0 | 0 | 0 | 0 | 0 | 0 | 0 | 0 | 0 | 0 | 0
Battery | 11 | 6 | 0 | 0 | 0 | 0 | 0 | 0 | 0 | 0 | 0 | 0 | 0 | 0 | 0 | 0 | 0 | 0 | 0 | 0 | 0 | 0 | 0 | 0 | 0 | 0
Battery | 11 | 7 | 0 | 0 | 0 | 0 | 0 | 0 | 0 | 0 | 0 | 0 | 0 | 0 | 0 | 0 | 0 | 0 | 0 | 0 | 0 | 0 | 0 | 0 | 0 | 0
Battery | 11 | 8 | 0 | 0 | 0 | 0 | 0 | 0 | 0 | 0 | 0 | 0 | 0 | 0 | 0 | 0 | 0 | 0 | 0 | 0 | 0 | 0 | 0 | 0 | 0 | 0
Battery | 11 | 9 | 0 | 0 | 0 | 0 | 0 | 0 | 0 | 0 | 0 | 0 | 0 | 0 | 0 | 0 | 0 | 0 | 0 | 0 | 0 | 0 | 0 | 0 | 0 | 0
Battery | 11 | 10 | 0 | 0 | 0 | 0 | 0 | 0 | 0 | 0 | 0 | 0 | 0 | 0 | 0 | 0 | 0 | 0 | 0 | 0 | 0 | 0 | 0 | 0 | 0 | 0
Battery | 11 | 11 | 0 | 0 | 0 | 0 | 0 | 0 | 0 | 0 | 0 | 0 | 0 | 0 | 0 | 0 | 0 | 0 | 0 | 0 | 0 | 0 | 0 | 0 | 0 | 0
Battery | 12 | 0 | 0 | 0 | 0 | 0 | 0 | 0 | 0 | 0 | 0 | 0 | 0 | 0 | 0 | 0 | 0 | 0 | 0 | 0 | 0 | 0 | 0 | 0 | 0 | 0
Battery | 12 | 1 | 0 | 0 | 0 | 0 | 0 | 0 | 0 | 0 | 0 | 0 | 0 | 0 | 0 | 0 | 0 | 0 | 0 | 0 | 0 | 0 | 0 | 0 | 0 | 0
Battery | 12 | 2 | 0 | 0 | 0 | 0 | 0 | 0 | 0 | 0 | 0 | 0 | 0 | 0 | 0 | 0 | 0 | 0 | 0 | 0 | 0 | 0 | 0 | 0 | 0 | 0
Battery | 12 | 3 | 0 | 0 | 0 | 0 | 0 | 0 | 0 | 0 | 0 | 0 | 0 | 0 | 0 | 0 | 0 | 0 | 0 | 0 | 0 | 0 | 0 | 0 | 0 | 0
Battery | 12 | 4 | 0 | 0 | 0 | 0 | 0 | 0 | 0 | 0 | 0 | 0 | 0 | 0 | 0 | 0 | 0 | 0 | 0 | 0 | 0 | 0 | 0 | 0 | 0 | 0
Battery | 12 | 5 | 0 | 0 | 0 | 0 | 0 | 0 | 0 | 0 | 0 | 0 | 0 | 0 | 0 | 0 | 0 | 0 | 0 | 0 | 0 | 0 | 0 | 0 | 0 | 0
Battery | 12 | 6 | 0 | 0 | 0 | 0 | 0 | 0 | 0 | 0 | 0 | 0 | 0 | 0 | 0 | 0 | 0 | 0 | 0 | 0 | 0 | 0 | 0 | 0 | 0 | 0
Battery | 12 | 7 | 0 | 0 | 0 | 0 | 0 | 0 | 0 | 0 | 0 | 0 | 0 | 0 | 0 | 0 | 0 | 0 | 0 | 0 | 0 | 0 | 0 | 0 | 0 | 0
Battery | 12 | 8 | 0 | 0 | 0 | 0 | 0 | 0 | 0 | 0 | 0 | 0 | 0 | 0 | 0 | 0 | 0 | 0 | 0 | 0 | 0 | 0 | 0 | 0 | 0 | 0
Battery | 12 | 9 | 0 | 0 | 0 | 0 | 0 | 0 | 0 | 0 | 0 | 0 | 0 | 0 | 0 | 0 | 0 | 0 | 0 | 0 | 0 | 0 | 0 | 0 | 0 | 0
Battery | 12 | 10 | 0 | 0 | 0 | 0 | 0 | 0 | 0 | 0 | 0 | 0 | 0 | 0 | 0 | 0 | 0 | 0 | 0 | 0 | 0 | 0 | 0 | 0 | 0 | 0
Battery | 12 | 11 | 0 | 0 | 0 | 0 | 0 | 0 | 0 | 0 | 0 | 0 | 0 | 0 | 0 | 0 | 0 | 0 | 0 | 0 | 0 | 0 | 0 | 0 | 0 | 0
Battery | 13 | 0 | 0 | 0 | 0 | 0 | 0 | 0 | 0 | 0 | 0 | 0 | 0 | 0 | 0 | 0 | 0 | 0 | 0 | 0 | 0 | 0 | 0 | 0 | 0 | 0
Battery | 13 | 1 | 0 | 0 | 0 | 0 | 0 | 0 | 0 | 0 | 0 | 0 | 0 | 0 | 0 | 0 | 0 | 0 | 0 | 0 | 0 | 0 | 0 | 0 | 0 | 0
Battery | 13 | 2 | 0 | 0 | 0 | 0 | 0 | 0 | 0 | 0 | 0 | 0 | 0 | 0 | 0 | 0 | 0 | 0 | 0 | 0 | 0 | 0 | 0 | 0 | 0 | 0
Battery | 13 | 3 | 0 | 0 | 0 | 0 | 0 | 0 | 0 | 0 | 0 | 0 | 0 | 0 | 0 | 0 | 0 | 0 | 0 | 0 | 0 | 0 | 0 | 0 | 0 | 0
Battery | 13 | 4 | 0 | 0 | 0 | 0 | 0 | 0 | 0 | 0 | 0 | 0 | 0 | 0 | 0 | 0 | 0 | 0 | 0 | 0 | 0 | 0 | 0 | 0 | 0 | 0
Battery | 13 | 5 | 0 | 0 | 0 | 0 | 0 | 0 | 0 | 0 | 0 | 0 | 0 | 0 | 0 | 0 | 0 | 0 | 0 | 0 | 0 | 0 | 0 | 0 | 0 | 0
Battery | 13 | 6 | 0 | 0 | 0 | 0 | 0 | 0 | 0 | 0 | 0 | 0 | 0 | 0 | 0 | 0 | 0 | 0 | 0 | 0 | 0 | 0 | 0 | 0 | 0 | 0
Battery | 13 | 7 | 0 | 0 | 0 | 0 | 0 | 0 | 0 | 0 | 0 | 0 | 0 | 0 | 0 | 0 | 0 | 0 | 0 | 0 | 0 | 0 | 0 | 0 | 0 | 0
Battery | 13 | 8 | 0 | 0 | 0 | 0 | 0 | 0 | 0 | 0 | 0 | 0 | 0 | 0 | 0 | 0 | 0 | 0 | 0 | 0 | 0 | 0 | 0 | 0 | 0 | 0
Battery | 13 | 9 | 0 | 0 | 0 | 0 | 0 | 0 | 0 | 0 | 0 | 0 | 0 | 0 | 0 | 0 | 0 | 0 | 0 | 0 | 0 | 0 | 0 | 0 | 0 | 0
Battery | 13 | 10 | 0 | 0 | 0 | 0 | 0 | 0 | 0 | 0 | 0 | 0 | 0 | 0 | 0 | 0 | 0 | 0 | 0 | 0 | 0 | 0 | 0 | 0 | 0 | 0
Battery | 13 | 11 | 0 | 0 | 0 | 0 | 0 | 0 | 0 | 0 | 0 | 0 | 0 | 0 | 0 | 0 | 0 | 0 | 0 | 0 | 0 | 0 | 0 | 0 | 0 | 0
Battery | 14 | 0 | 0 | 0 | 0 | 0 | 0 | 0 | 0 | 0 | 0 | 0 | 0 | 0 | 0 | 0 | 0 | 0 | 0 | 0 | 0 | 0 | 0 | 0 | 0 | 0
Battery | 14 | 1 | 0 | 0 | 0 | 0 | 0 | 0 | 0 | 0 | 0 | 0 | 0 | 0 | 0 | 0 | 0 | 0 | 0 | 0 | 0 | 0 | 0 | 0 | 0 | 0
Battery | 14 | 2 | 0 | 0 | 0 | 0 | 0 | 0 | 0 | 0 | 0 | 0 | 0 | 0 | 0 | 0 | 0 | 0 | 0 | 0 | 0 | 0 | 0 | 0 | 0 | 0
Battery | 14 | 3 | 0 | 0 | 0 | 0 | 0 | 0 | 0 | 0 | 0 | 0 | 0 | 0 | 0 | 0 | 0 | 0 | 0 | 0 | 0 | 0 | 0 | 0 | 0 | 0
Battery | 14 | 4 | 0 | 0 | 0 | 0 | 0 | 0 | 0 | 0 | 0 | 0 | 0 | 0 | 0 | 0 | 0 | 0 | 0 | 0 | 0 | 0 | 0 | 0 | 0 | 0
Battery | 14 | 5 | 0 | 0 | 0 | 0 | 0 | 0 | 0 | 0 | 0 | 0 | 0 | 0 | 0 | 0 | 0 | 0 | 0 | 0 | 0 | 0 | 0 | 0 | 0 | 0
Battery | 14 | 6 | 0 | 0 | 0 | 0 | 0 | 0 | 0 | 0 | 0 | 0 | 0 | 0 | 0 | 0 | 0 | 0 | 0 | 0 | 0 | 0 | 0 | 0 | 0 | 0
Battery | 14 | 7 | 0 | 0 | 0 | 0 | 0 | 0 | 0 | 0 | 0 | 0 | 0 | 0 | 0 | 0 | 0 | 0 | 0 | 0 | 0 | 0 | 0 | 0 | 0 | 0
Battery | 14 | 8 | 0 | 0 | 0 | 0 | 0 | 0 | 0 | 0 | 0 | 0 | 0 | 0 | 0 | 0 | 0 | 0 | 0 | 0 | 0 | 0 | 0 | 0 | 0 | 0
Battery | 14 | 9 | 0 | 0 | 0 | 0 | 0 | 0 | 0 | 0 | 0 | 0 | 0 | 0 | 0 | 0 | 0 | 0 | 0 | 0 | 0 | 0 | 0 | 0 | 0 | 0
Battery | 14 | 10 | 0 | 0 | 0 | 0 | 0 | 0 | 0 | 0 | 0 | 0 | 0 | 0 | 0 | 0 | 0 | 0 | 0 | 0 | 0 | 0 | 0 | 0 | 0 | 0
Battery | 14 | 11 | 0 | 0 | 0 | 0 | 0 | 0 | 0 | 0 | 0 | 0 | 0 | 0 | 0 | 0 | 0 | 0 | 0 | 0 | 0 | 0 | 0 | 0 | 0 | 0
Battery | 15 | 0 | 0 | 0 | 0 | 0 | 0 | 0 | 0 | 0 | 0 | 0 | 0 | 0 | 0 | 0 | 0 | 0 | 0 | 0 | 0 | 0 | 0 | 0 | 0 | 0
Battery | 15 | 1 | 0 | 0 | 0 | 0 | 0 | 0 | 0 | 0 | 0 | 0 | 0 | 0 | 0 | 0 | 0 | 0 | 0 | 0 | 0 | 0 | 0 | 0 | 0 | 0
Battery | 15 | 2 | 0 | 0 | 0 | 0 | 0 | 0 | 0 | 0 | 0 | 0 | 0 | 0 | 0 | 0 | 0 | 0 | 0 | 0 | 0 | 0 | 0 | 0 | 0 | 0
Battery | 15 | 3 | 0 | 0 | 0 | 0 | 0 | 0 | 0 | 0 | 0 | 0 | 0 | 0 | 0 | 0 | 0 | 0 | 0 | 0 | 0 | 0 | 0 | 0 | 0 | 0
Battery | 15 | 4 | 0 | 0 | 0 | 0 | 0 | 0 | 0 | 0 | 0 | 0 | 0 | 0 | 0 | 0 | 0 | 0 | 0 | 0 | 0 | 0 | 0 | 0 | 0 | 0
Battery | 15 | 5 | 0 | 0 | 0 | 0 | 0 | 0 | 0 | 0 | 0 | 0 | 0 | 0 | 0 | 0 | 0 | 0 | 0 | 0 | 0 | 0 | 0 | 0 | 0 | 0
Battery | 15 | 6 | 0 | 0 | 0 | 0 | 0 | 0 | 0 | 0 | 0 | 0 | 0 | 0 | 0 | 0 | 0 | 0 | 0 | 0 | 0 | 0 | 0 | 0 | 0 | 0
Battery | 15 | 7 | 0 | 0 | 0 | 0 | 0 | 0 | 0 | 0 | 0 | 0 | 0 | 0 | 0 | 0 | 0 | 0 | 0 | 0 | 0 | 0 | 0 | 0 | 0 | 0
Battery | 15 | 8 | 0 | 0 | 0 | 0 | 0 | 0 | 0 | 0 | 0 | 0 | 0 | 0 | 0 | 0 | 0 | 0 | 0 | 0 | 0 | 0 | 0 | 0 | 0 | 0
Battery | 15 | 9 | 0 | 0 | 0 | 0 | 0 | 0 | 0 | 0 | 0 | 0 | 0 | 0 | 0 | 0 | 0 | 0 | 0 | 0 | 0 | 0 | 0 | 0 | 0 | 0
Battery | 15 | 10 | 0 | 0 | 0 | 0 | 0 | 0 | 0 | 0 | 0 | 0 | 0 | 0 | 0 | 0 | 0 | 0 | 0 | 0 | 0 | 0 | 0 | 0 | 0 | 0
Battery | 15 | 11 | 0 | 0 | 0 | 0 | 0 | 0 | 0 | 0 | 0 | 0 | 0 | 0 | 0 | 0 | 0 | 0 | 0 | 0 | 0 | 0 | 0 | 0 | 0 | 0
Battery | 16 | 0 | 0 | 0 | 0 | 0 | 0 | 0 | 0 | 0 | 0 | 0 | 0 | 0 | 0 | 0 | 0 | 0 | 0 | 0 | 0 | 0 | 0 | 0 | 0 | 0
Battery | 16 | 1 | 0 | 0 | 0 | 0 | 0 | 0 | 0 | 0 | 0 | 0 | 0 | 0 | 0 | 0 | 0 | 0 | 0 | 0 | 0 | 0 | 0 | 0 | 0 | 0
Battery | 16 | 2 | 0 | 0 | 0 | 0 | 0 | 0 | 0 | 0 | 0 | 0 | 0 | 0 | 0 | 0 | 0 | 0 | 0 | 0 | 0 | 0 | 0 | 0 | 0 | 0
Battery | 16 | 3 | 0 | 0 | 0 | 0 | 0 | 0 | 0 | 0 | 0 | 0 | 0 | 0 | 0 | 0 | 0 | 0 | 0 | 0 | 0 | 0 | 0 | 0 | 0 | 0
Battery | 16 | 4 | 0 | 0 | 0 | 0 | 0 | 0 | 0 | 0 | 0 | 0 | 0 | 0 | 0 | 0 | 0 | 0 | 0 | 0 | 0 | 0 | 0 | 0 | 0 | 0
Battery | 16 | 5 | 0 | 0 | 0 | 0 | 0 | 0 | 0 | 0 | 0 | 0 | 0 | 0 | 0 | 0 | 0 | 0 | 0 | 0 | 0 | 0 | 0 | 0 | 0 | 0
Battery | 16 | 6 | 0 | 0 | 0 | 0 | 0 | 0 | 0 | 0 | 0 | 0 | 0 | 0 | 0 | 0 | 0 | 0 | 0 | 0 | 0 | 0 | 0 | 0 | 0 | 0
Battery | 16 | 7 | 0 | 0 | 0 | 0 | 0 | 0 | 0 | 0 | 0 | 0 | 0 | 0 | 0 | 0 | 0 | 0 | 0 | 0 | 0 | 0 | 0 | 0 | 0 | 0
Battery | 16 | 8 | 0 | 0 | 0 | 0 | 0 | 0 | 0 | 0 | 0 | 0 | 0 | 0 | 0 | 0 | 0 | 0 | 0 | 0 | 0 | 0 | 0 | 0 | 0 | 0
Battery | 16 | 9 | 0 | 0 | 0 | 0 | 0 | 0 | 0 | 0 | 0 | 0 | 0 | 0 | 0 | 0 | 0 | 0 | 0 | 0 | 0 | 0 | 0 | 0 | 0 | 0
Battery | 16 | 10 | 0 | 0 | 0 | 0 | 0 | 0 | 0 | 0 | 0 | 0 | 0 | 0 | 0 | 0 | 0 | 0 | 0 | 0 | 0 | 0 | 0 | 0 | 0 | 0
Battery | 16 | 11 | 0 | 0 | 0 | 0 | 0 | 0 | 0 | 0 | 0 | 0 | 0 | 0 | 0 | 0 | 0 | 0 | 0 | 0 | 0 | 0 | 0 | 0 | 0 | 0
Battery | 17 | 0 | 0 | 0 | 0 | 0 | 0 | 0 | 0 | 0 | 0 | 0 | 0 | 0 | 0 | 0 | 0 | 0 | 0 | 0 | 0 | 0 | 0 | 0 | 0 | 0
Battery | 17 | 1 | 0 | 0 | 0 | 0 | 0 | 0 | 0 | 0 | 0 | 0 | 0 | 0 | 0 | 0 | 0 | 0 | 0 | 0 | 0 | 0 | 0 | 0 | 0 | 0
Battery | 17 | 2 | 0 | 0 | 0 | 0 | 0 | 0 | 0 | 0 | 0 | 0 | 0 | 0 | 0 | 0 | 0 | 0 | 0 | 0 | 0 | 0 | 0 | 0 | 0 | 0
Battery | 17 | 3 | 0 | 0 | 0 | 0 | 0 | 0 | 0 | 0 | 0 | 0 | 0 | 0 | 0 | 0 | 0 | 0 | 0 | 0 | 0 | 0 | 0 | 0 | 0 | 0
Battery | 17 | 4 | 0 | 0 | 0 | 0 | 0 | 0 | 0 | 0 | 0 | 0 | 0 | 0 | 0 | 0 | 0 | 0 | 0 | 0 | 0 | 0 | 0 | 0 | 0 | 0
Battery | 17 | 5 | 0 | 0 | 0 | 0 | 0 | 0 | 0 | 0 | 0 | 0 | 0 | 0 | 0 | 0 | 0 | 0 | 0 | 0 | 0 | 0 | 0 | 0 | 0 | 0
Battery | 17 | 6 | 0 | 0 | 0 | 0 | 0 | 0 | 0 | 0 | 0 | 0 | 0 | 0 | 0 | 0 | 0 | 0 | 0 | 0 | 0 | 0 | 0 | 0 | 0 | 0
Battery | 17 | 7 | 0 | 0 | 0 | 0 | 0 | 0 | 0 | 0 | 0 | 0 | 0 | 0 | 0 | 0 | 0 | 0 | 0 | 0 | 0 | 0 | 0 | 0 | 0 | 0
Battery | 17 | 8 | 0 | 0 | 0 | 0 | 0 | 0 | 0 | 0 | 0 | 0 | 0 | 0 | 0 | 0 | 0 | 0 | 0 | 0 | 0 | 0 | 0 | 0 | 0 | 0
Battery | 17 | 9 | 0 | 0 | 0 | 0 | 0 | 0 | 0 | 0 | 0 | 0 | 0 | 0 | 0 | 0 | 0 | 0 | 0 | 0 | 0 | 0 | 0 | 0 | 0 | 0
Battery | 17 | 10 | 0 | 0 | 0 | 0 | 0 | 0 | 0 | 0 | 0 | 0 | 0 | 0 | 0 | 0 | 0 | 0 | 0 | 0 | 0 | 0 | 0 | 0 | 0 | 0
Battery | 17 | 11 | 0 | 0 | 0 | 0 | 0 | 0 | 0 | 0 | 0 | 0 | 0 | 0 | 0 | 0 | 0 | 0 | 0 | 0 | 0 | 0 | 0 | 0 | 0 | 0
Battery | 18 | 0 | 0 | 0 | 0 | 0 | 0 | 0 | 0 | 0 | 0 | 0 | 0 | 0 | 0 | 0 | 0 | 0 | 0 | 0 | 0 | 0 | 0 | 0 | 0 | 0
Battery | 18 | 1 | 0 | 0 | 0 | 0 | 0 | 0 | 0 | 0 | 0 | 0 | 0 | 0 | 0 | 0 | 0 | 0 | 0 | 0 | 0 | 0 | 0 | 0 | 0 | 0
Battery | 18 | 2 | 0 | 0 | 0 | 0 | 0 | 0 | 0 | 0 | 0 | 0 | 0 | 0 | 0 | 0 | 0 | 0 | 0 | 0 | 0 | 0 | 0 | 0 | 0 | 0
Battery | 18 | 3 | 0 | 0 | 0 | 0 | 0 | 0 | 0 | 0 | 0 | 0 | 0 | 0 | 0 | 0 | 0 | 0 | 0 | 0 | 0 | 0 | 0 | 0 | 0 | 0
Battery | 18 | 4 | 0 | 0 | 0 | 0 | 0 | 0 | 0 | 0 | 0 | 0 | 0 | 0 | 0 | 0 | 0 | 0 | 0 | 0 | 0 | 0 | 0 | 0 | 0 | 0
Battery | 18 | 5 | 0 | 0 | 0 | 0 | 0 | 0 | 0 | 0 | 0 | 0 | 0 | 0 | 0 | 0 | 0 | 0 | 0 | 0 | 0 | 0 | 0 | 0 | 0 | 0
Battery | 18 | 6 | 0 | 0 | 0 | 0 | 0 | 0 | 0 | 0 | 0 | 0 | 0 | 0 | 0 | 0 | 0 | 0 | 0 | 0 | 0 | 0 | 0 | 0 | 0 | 0
Battery | 18 | 7 | 0 | 0 | 0 | 0 | 0 | 0 | 0 | 0 | 0 | 0 | 0 | 0 | 0 | 0 | 0 | 0 | 0 | 0 | 0 | 0 | 0 | 0 | 0 | 0
Battery | 18 | 8 | 0 | 0 | 0 | 0 | 0 | 0 | 0 | 0 | 0 | 0 | 0 | 0 | 0 | 0 | 0 | 0 | 0 | 0 | 0 | 0 | 0 | 0 | 0 | 0
Battery | 18 | 9 | 0 | 0 | 0 | 0 | 0 | 0 | 0 | 0 | 0 | 0 | 0 | 0 | 0 | 0 | 0 | 0 | 0 | 0 | 0 | 0 | 0 | 0 | 0 | 0
Battery | 18 | 10 | 0 | 0 | 0 | 0 | 0 | 0 | 0 | 0 | 0 | 0 | 0 | 0 | 0 | 0 | 0 | 0 | 0 | 0 | 0 | 0 | 0 | 0 | 0 | 0
Battery | 18 | 11 | 0 | 0 | 0 | 0 | 0 | 0 | 0 | 0 | 0 | 0 | 0 | 0 | 0 | 0 | 0 | 0 | 0 | 0 | 0 | 0 | 0 | 0 | 0 | 0
Battery | 19 | 0 | 0 | 0 | 0 | 0 | 0 | 0 | 0 | 0 | 0 | 0 | 0 | 0 | 0 | 0 | 0 | 0 | 0 | 0 | 0 | 0 | 0 | 0 | 0 | 0
Battery | 19 | 1 | 0 | 0 | 0 | 0 | 0 | 0 | 0 | 0 | 0 | 0 | 0 | 0 | 0 | 0 | 0 | 0 | 0 | 0 | 0 | 0 | 0 | 0 | 0 | 0
Battery | 19 | 2 | 0 | 0 | 0 | 0 | 0 | 0 | 0 | 0 | 0 | 0 | 0 | 0 | 0 | 0 | 0 | 0 | 0 | 0 | 0 | 0 | 0 | 0 | 0 | 0
Battery | 19 | 3 | 0 | 0 | 0 | 0 | 0 | 0 | 0 | 0 | 0 | 0 | 0 | 0 | 0 | 0 | 0 | 0 | 0 | 0 | 0 | 0 | 0 | 0 | 0 | 0
Battery | 19 | 4 | 0 | 0 | 0 | 0 | 0 | 0 | 0 | 0 | 0 | 0 | 0 | 0 | 0 | 0 | 0 | 0 | 0 | 0 | 0 | 0 | 0 | 0 | 0 | 0
Battery | 19 | 5 | 0 | 0 | 0 | 0 | 0 | 0 | 0 | 0 | 0 | 0 | 0 | 0 | 0 | 0 | 0 | 0 | 0 | 0 | 0 | 0 | 0 | 0 | 0 | 0
Battery | 19 | 6 | 0 | 0 | 0 | 0 | 0 | 0 | 0 | 0 | 0 | 0 | 0 | 0 | 0 | 0 | 0 | 0 | 0 | 0 | 0 | 0 | 0 | 0 | 0 | 0
Battery | 19 | 7 | 0 | 0 | 0 | 0 | 0 | 0 | 0 | 0 | 0 | 0 | 0 | 0 | 0 | 0 | 0 | 0 | 0 | 0 | 0 | 0 | 0 | 0 | 0 | 0
Battery | 19 | 8 | 0 | 0 | 0 | 0 | 0 | 0 | 0 | 0 | 0 | 0 | 0 | 0 | 0 | 0 | 0 | 0 | 0 | 0 | 0 | 0 | 0 | 0 | 0 | 0
Battery | 19 | 9 | 0 | 0 | 0 | 0 | 0 | 0 | 0 | 0 | 0 | 0 | 0 | 0 | 0 | 0 | 0 | 0 | 0 | 0 | 0 | 0 | 0 | 0 | 0 | 0
Battery | 19 | 10 | 0 | 0 | 0 | 0 | 0 | 0 | 0 | 0 | 0 | 0 | 0 | 0 | 0 | 0 | 0 | 0 | 0 | 0 | 0 | 0 | 0 | 0 | 0 | 0
Battery | 19 | 11 | 0 | 0 | 0 | 0 | 0 | 0 | 0 | 0 | 0 | 0 | 0 | 0 | 0 | 0 | 0 | 0 | 0 | 0 | 0 | 0 | 0 | 0 | 0 | 0

## State of Charge
Generation Technology | Year | Day | Hour 0 | Hour 1 | Hour 2 | Hour 3 | Hour 4 | Hour 5 | Hour 6 | Hour 7 | Hour 8 | Hour 9 | Hour 10 | Hour 11 | Hour 12 | Hour 13 | Hour 14 | Hour 15 | Hour 16 | Hour 17 | Hour 18 | Hour 19 | Hour 20 | Hour 21 | Hour 22 | Hour 23
Battery | 0 | 0 | 4.9652 | 0.26203 | 0.26203 | 0.26203 | 0.26203 | 0.26203 | 0.26203 | 0.26203 | 0.26203 | 0 | 2.7297 | 5.912 | 10.121 | 14.2604 | 17.1923 | 17.5719 | 14.6626 | 14.6626 | 14.4235 | 12.5442 | 7.841 | 6.0347 | 5.3284 | 4.9652
Battery | 0 | 1 | 4.7032 | 4.7032 | 4.7032 | 4.7032 | 0 | 0 | 0 | 0 | 0 | 0.11837 | 3.1777 | 6.6678 | 10.8768 | 15.0857 | 18.1976 | 18.5103 | 18.5103 | 18.5103 | 17.9756 | 15.7258 | 11.0226 | 6.7739 | 5.5995 | 4.7032
Battery | 0 | 2 | 7.746 | 4.075 | 4.075 | 4.075 | 4.075 | 0 | 0 | 0 | 0 | 0 | 3.3391 | 7.548 | 11.757 | 15.966 | 20.175 | 22.93 | 22.93 | 18.94 | 14.2368 | 13.678 | 12.4492 | 7.746 | 7.746 | 7.746
Battery | 0 | 3 | 4.8919 | 3.379 | 3.379 | 3.379 | 3.379 | 0 | 0 | 0 | 0.098435 | 2.0271 | 6.2361 | 6.2361 | 10.4451 | 14.654 | 18.863 | 22.93 | 22.93 | 19.7649 | 15.0617 | 10.3585 | 9.5951 | 4.8919 | 4.8919 | 4.8919
Battery | 0 | 4 | 8.5951 | 4.5571 | 4.5571 | 4.5571 | 4.5571 | 0 | 0 | 0 | 0.46044 | 4.6694 | 4.6694 | 8.8784 | 13.0874 | 17.2963 | 21.5053 | 22.93 | 22.93 | 20.0922 | 15.389 | 14.9678 | 13.6395 | 8.9363 | 8.5951 | 8.5951
Battery | 0 | 5 | 4.7032 | 4.7032 | 0 | 0 | 0 | 0 | 0 | 0 | 0 | 2.8984 | 7.1073 | 11.3163 | 15.5253 | 19.7343 | 22.93 | 22.93 | 22.6279 | 19.1899 | 19.1899 | 17.0833 | 12.3801 | 9.5742 | 7.5555 | 5.4602
Battery | 0 | 6 | 1.5652 | 0.54001 | 0 | 0 | 0 | 0 | 0 | 0 | 0 | 1.9531 | 6.1621 | 10.0482 | 14.2571 | 18.4661 | 21.7105 | 22.93 | 22.93 | 22.93 | 21.973 | 18.8214 | 14.6373 | 10.693 | 7.5461 | 4.2881
Battery | 0 | 7 | 1.0509 | 0 | 0 | 0 | 0 | 0 | 0 | 0 | 0 | 2.0626 | 6.2715 | 10.2409 | 14.4498 | 18.6588 | 21.8967 | 22.93 | 22.93 | 22.93 | 21.8257 | 18.3546 | 13.9934 | 9.942 | 6.7445 | 3.405
Battery | 0 | 8 | 0.22994 | 0 | 0 | 0 | 0 | 0 | 0 | 0 | 0 | 2.7411 | 6.95 | 11.159 | 15.368 | 19.577 | 22.93 | 22.93 | 21.6829 | 18.722 | 17.6258 | 14.56 | 10.5552 | 7.0187 | 4.4272 | 2.014
Battery | 0 | 9 | 6.7733 | 4.7032 | 4.7032 | 4.7032 | 4.7032 | 0 | 0 | 0 | 0 | 1.8852 | 6.0941 | 10.3031 | 14.5121 | 18.7211 | 22.93 | 22.93 | 21.2941 | 16.5909 | 16.3003 | 14.2727 | 9.5695 | 7.6943 | 6.9897 | 6.7733
Battery | 0 | 10 | 7.8167 | 4.6484 | 4.6484 | 4.6484 | 4.6484 | 4.6484 | 0 | 0 | 0 | 1.2314 | 5.2451 | 9.454 | 13.663 | 17.872 | 21.4291 | 22.5293 | 19.4719 | 14.7687 | 14.5427 | 13.2933 | 8.5901 | 7.8167 | 7.8167 | 7.8167
Battery | 0 | 11 | 4.7032 | 0 | 0 | 0 | 0 | 0 | 0 | 0 | 0 | 0.30254 | 3.7669 | 7.5795 | 11.7885 | 15.8801 | 18.5351 | 18.311 | 17.1631 | 16.9514 | 16.0271 | 13.6754 | 8.9722 | 6.6229 | 5.3805 | 4.7032
Battery | 1 | 0 | 5.0679 | 0.36466 | 0.36466 | 0.36466 | 0.36466 | 0.36466 | 0.36466 | 0.36466 | 0.36466 | 0 | 2.7555 | 5.9655 | 10.1745 | 14.3835 | 17.3382 | 17.6413 | 14.4338 | 14.4338 | 14.2995 | 12.4435 | 7.7403 | 5.9605 | 5.3347 | 5.0679
Battery | 1 | 1 | 4.7032 | 4.7032 | 4.7032 | 4.7032 | 0 | 0 | 0 | 0 | 0 | 0.037894 | 3.1341 | 6.6623 | 10.8713 | 15.0803 | 18.2207 | 18.4522 | 18.4522 | 18.4522 | 18.0106 | 15.7681 | 11.0649 | 6.6396 | 5.5255 | 4.7032
Battery | 1 | 2 | 7.6411 | 4.2923 | 4.2923 | 4.2923 | 4.2923 | 0 | 0 | 0 | 0 | 0 | 4.209 | 8.4179 | 12.6269 | 16.8359 | 21.0449 | 22.93 | 22.93 | 18.6926 | 13.9893 | 13.5185 | 12.3444 | 7.6411 | 7.6411 | 7.6411
Battery | 1 | 3 | 4.7645 | 3.5631 | 3.5631 | 3.5631 | 3.5631 | 0 | 0 | 0 | 0 | 3.549 | 3.549 | 7.758 | 11.9669 | 16.1759 | 20.3849 | 22.93 | 22.93 | 19.5549 | 14.8517 | 10.1485 | 9.4677 | 4.7645 | 4.7645 | 4.7645
Battery | 1 | 4 | 4.7032 | 4.7032 | 4.7032 | 4.7032 | 0 | 0 | 0 | 0 | 0 | 3.8533 | 3.8533 | 8.0623 | 12.2713 | 16.4802 | 20.6892 | 22.93 | 22.93 | 19.8898 | 15.1866 | 14.864 | 13.5904 | 8.8872 | 4.7032 | 4.7032
Battery | 1 | 5 | 5.3948 | 4.7032 | 4.7032 | 0 | 0 | 0 | 0 | 0 | 0 | 0 | 4.209 | 8.4179 | 12.6269 | 16.8359 | 21.0449 | 22.93 | 22.5114 | 18.1113 | 18.1113 | 16.0229 | 12.9443 | 10.1257 | 8.1339 | 6.0617
Battery | 1 | 6 | 1.3845 | 0.43756 | 0 | 0 | 0 | 0 | 0 | 0 | 0 | 1.9406 | 6.1496 | 10.0805 | 14.2895 | 18.4984 | 21.7663 | 22.93 | 22.93 | 22.93 | 22.04 | 18.8568 | 14.5922 | 10.58 | 7.4054 | 4.114
Battery | 1 | 7 | 0.97424 | 0 | 0 | 0 | 0 | 0 | 0 | 0 | 0 | 2.0543 | 6.2632 | 10.4722 | 14.6812 | 18.8902 | 22.1498 | 22.93 | 22.93 | 22.93 | 21.8872 | 18.3697 | 13.9188 | 9.7935 | 6.5652 | 3.1878
Battery | 1 | 8 | 2.3693 | 0 | 0 | 0 | 0 | 0 | 0 | 0 | 0 | 2.7641 | 6.9731 | 11.1821 | 15.3911 | 19.6 | 22.93 | 22.93 | 21.5228 | 21.5228 | 20.4938 | 17.4011 | 12.6979 | 9.1123 | 6.5195 | 4.114
Battery | 1 | 9 | 6.247 | 4.7032 | 4.7032 | 4.7032 | 0 | 0 | 0 | 0 | 0 | 0.39257 | 4.6015 | 8.8105 | 13.0195 | 17.2285 | 21.4374 | 22.93 | 21.1317 | 16.4285 | 16.2494 | 14.2473 | 11.6633 | 6.9601 | 6.3473 | 6.247
Battery | 1 | 10 | 7.173 | 4.0115 | 4.0115 | 4.0115 | 4.0115 | 0 | 0 | 0 | 0 | 1.2116 | 5.3136 | 9.5226 | 13.7316 | 17.9406 | 21.5572 | 22.6197 | 19.3478 | 14.6446 | 14.5331 | 13.3463 | 11.8762 | 7.173 | 7.173 | 7.173
Battery | 1 | 11 | 4.7032 | 0 | 0 | 0 | 0 | 0 | 0 | 0 | 0 | 0.23768 | 3.7615 | 7.6326 | 11.8416 | 16.0039 | 18.6745 | 18.3437 | 16.792 | 16.6944 | 15.8513 | 13.5095 | 8.8063 | 6.4667 | 5.2887 | 4.7032
Battery | 2 | 0 | 0 | 0 | 0 | 0 | 0 | 0 | 0 | 0 | 0 | 0 | 0 | 0 | 0 | 0 | 0 | 0 | 0 | 0 | 0 | 0 | 0 | 0 | 0 | 0
Battery | 2 | 1 | 0 | 0 | 0 | 0 | 0 | 0 | 0 | 0 | 0 | 0 | 0 | 0 | 0 | 0 | 0 | 0 | 0 | 0 | 0 | 0 | 0 | 0 | 0 | 0
Battery | 2 | 2 | 0 | 0 | 0 | 0 | 0 | 0 | 0 | 0 | 0 | 0 | 0 | 0 | 0 | 0 | 0 | 0 | 0 | 0 | 0 | 0 | 0 | 0 | 0 | 0
Battery | 2 | 3 | 0 | 0 | 0 | 0 | 0 | 0 | 0 | 0 | 0 | 0 | 0 | 0 | 0 | 0 | 0 | 0 | 0 | 0 | 0 | 0 | 0 | 0 | 0 | 0
Battery | 2 | 4 | 0 | 0 | 0 | 0 | 0 | 0 | 0 | 0 | 0 | 0 | 0 | 0 | 0 | 0 | 0 | 0 | 0 | 0 | 0 | 0 | 0 | 0 | 0 | 0
Battery | 2 | 5 | 0 | 0 | 0 | 0 | 0 | 0 | 0 | 0 | 0 | 0 | 0 | 0 | 0 | 0 | 0 | 0 | 0 | 0 | 0 | 0 | 0 | 0 | 0 | 0
Battery | 2 | 6 | 0 | 0 | 0 | 0 | 0 | 0 | 0 | 0 | 0 | 0 | 0 | 0 | 0 | 0 | 0 | 0 | 0 | 0 | 0 | 0 | 0 | 0 | 0 | 0
Battery | 2 | 7 | 0 | 0 | 0 | 0 | 0 | 0 | 0 | 0 | 0 | 0 | 0 | 0 | 0 | 0 | 0 | 0 | 0 | 0 | 0 | 0 | 0 | 0 | 0 | 0
Battery | 2 | 8 | 0 | 0 | 0 | 0 | 0 | 0 | 0 | 0 | 0 | 0 | 0 | 0 | 0 | 0 | 0 | 0 | 0 | 0 | 0 | 0 | 0 | 0 | 0 | 0
Battery | 2 | 9 | 0 | 0 | 0 | 0 | 0 | 0 | 0 | 0 | 0 | 0 | 0 | 0 | 0 | 0 | 0 | 0 | 0 | 0 | 0 | 0 | 0 | 0 | 0 | 0
Battery | 2 | 10 | 0 | 0 | 0 | 0 | 0 | 0 | 0 | 0 | 0 | 0 | 0 | 0 | 0 | 0 | 0 | 0 | 0 | 0 | 0 | 0 | 0 | 0 | 0 | 0
Battery | 2 | 11 | 0 | 0 | 0 | 0 | 0 | 0 | 0 | 0 | 0 | 0 | 0 | 0 | 0 | 0 | 0 | 0 | 0 | 0 | 0 | 0 | 0 | 0 | 0 | 0
Battery | 3 | 0 | 0 | 0 | 0 | 0 | 0 | 0 | 0 | 0 | 0 | 0 | 0 | 0 | 0 | 0 | 0 | 0 | 0 | 0 | 0 | 0 | 0 | 0 | 0 | 0
Battery | 3 | 1 | 0 | 0 | 0 | 0 | 0 | 0 | 0 | 0 | 0 | 0 | 0 | 0 | 0 | 0 | 0 | 0 | 0 | 0 | 0 | 0 | 0 | 0 | 0 | 0
Battery | 3 | 2 | 0 | 0 | 0 | 0 | 0 | 0 | 0 | 0 | 0 | 0 | 0 | 0 | 0 | 0 | 0 | 0 | 0 | 0 | 0 | 0 | 0 | 0 | 0 | 0
Battery | 3 | 3 | 0 | 0 | 0 | 0 | 0 | 0 | 0 | 0 | 0 | 0 | 0 | 0 | 0 | 0 | 0 | 0 | 0 | 0 | 0 | 0 | 0 | 0 | 0 | 0
Battery | 3 | 4 | 0 | 0 | 0 | 0 | 0 | 0 | 0 | 0 | 0 | 0 | 0 | 0 | 0 | 0 | 0 | 0 | 0 | 0 | 0 | 0 | 0 | 0 | 0 | 0
Battery | 3 | 5 | 0 | 0 | 0 | 0 | 0 | 0 | 0 | 0 | 0 | 0 | 0 | 0 | 0 | 0 | 0 | 0 | 0 | 0 | 0 | 0 | 0 | 0 | 0 | 0
Battery | 3 | 6 | 0 | 0 | 0 | 0 | 0 | 0 | 0 | 0 | 0 | 0 | 0 | 0 | 0 | 0 | 0 | 0 | 0 | 0 | 0 | 0 | 0 | 0 | 0 | 0
Battery | 3 | 7 | 0 | 0 | 0 | 0 | 0 | 0 | 0 | 0 | 0 | 0 | 0 | 0 | 0 | 0 | 0 | 0 | 0 | 0 | 0 | 0 | 0 | 0 | 0 | 0
Battery | 3 | 8 | 0 | 0 | 0 | 0 | 0 | 0 | 0 | 0 | 0 | 0 | 0 | 0 | 0 | 0 | 0 | 0 | 0 | 0 | 0 | 0 | 0 | 0 | 0 | 0
Battery | 3 | 9 | 0 | 0 | 0 | 0 | 0 | 0 | 0 | 0 | 0 | 0 | 0 | 0 | 0 | 0 | 0 | 0 | 0 | 0 | 0 | 0 | 0 | 0 | 0 | 0
Battery | 3 | 10 | 0 | 0 | 0 | 0 | 0 | 0 | 0 | 0 | 0 | 0 | 0 | 0 | 0 | 0 | 0 | 0 | 0 | 0 | 0 | 0 | 0 | 0 | 0 | 0
Battery | 3 | 11 | 0 | 0 | 0 | 0 | 0 | 0 | 0 | 0 | 0 | 0 | 0 | 0 | 0 | 0 | 0 | 0 | 0 | 0 | 0 | 0 | 0 | 0 | 0 | 0
Battery | 4 | 0 | 0 | 0 | 0 | 0 | 0 | 0 | 0 | 0 | 0 | 0 | 0 | 0 | 0 | 0 | 0 | 0 | 0 | 0 | 0 | 0 | 0 | 0 | 0 | 0
Battery | 4 | 1 | 0 | 0 | 0 | 0 | 0 | 0 | 0 | 0 | 0 | 0 | 0 | 0 | 0 | 0 | 0 | 0 | 0 | 0 | 0 | 0 | 0 | 0 | 0 | 0
Battery | 4 | 2 | 0 | 0 | 0 | 0 | 0 | 0 | 0 | 0 | 0 | 0 | 0 | 0 | 0 | 0 | 0 | 0 | 0 | 0 | 0 | 0 | 0 | 0 | 0 | 0
Battery | 4 | 3 | 0 | 0 | 0 | 0 | 0 | 0 | 0 | 0 | 0 | 0 | 0 | 0 | 0 | 0 | 0 | 0 | 0 | 0 | 0 | 0 | 0 | 0 | 0 | 0
Battery | 4 | 4 | 0 | 0 | 0 | 0 | 0 | 0 | 0 | 0 | 0 | 0 | 0 | 0 | 0 | 0 | 0 | 0 | 0 | 0 | 0 | 0 | 0 | 0 | 0 | 0
Battery | 4 | 5 | 0 | 0 | 0 | 0 | 0 | 0 | 0 | 0 | 0 | 0 | 0 | 0 | 0 | 0 | 0 | 0 | 0 | 0 | 0 | 0 | 0 | 0 | 0 | 0
Battery | 4 | 6 | 0 | 0 | 0 | 0 | 0 | 0 | 0 | 0 | 0 | 0 | 0 | 0 | 0 | 0 | 0 | 0 | 0 | 0 | 0 | 0 | 0 | 0 | 0 | 0
Battery | 4 | 7 | 0 | 0 | 0 | 0 | 0 | 0 | 0 | 0 | 0 | 0 | 0 | 0 | 0 | 0 | 0 | 0 | 0 | 0 | 0 | 0 | 0 | 0 | 0 | 0
Battery | 4 | 8 | 0 | 0 | 0 | 0 | 0 | 0 | 0 | 0 | 0 | 0 | 0 | 0 | 0 | 0 | 0 | 0 | 0 | 0 | 0 | 0 | 0 | 0 | 0 | 0
Battery | 4 | 9 | 0 | 0 | 0 | 0 | 0 | 0 | 0 | 0 | 0 | 0 | 0 | 0 | 0 | 0 | 0 | 0 | 0 | 0 | 0 | 0 | 0 | 0 | 0 | 0
Battery | 4 | 10 | 0 | 0 | 0 | 0 | 0 | 0 | 0 | 0 | 0 | 0 | 0 | 0 | 0 | 0 | 0 | 0 | 0 | 0 | 0 | 0 | 0 | 0 | 0 | 0
Battery | 4 | 11 | 0 | 0 | 0 | 0 | 0 | 0 | 0 | 0 | 0 | 0 | 0 | 0 | 0 | 0 | 0 | 0 | 0 | 0 | 0 | 0 | 0 | 0 | 0 | 0
Battery | 5 | 0 | 0 | 0 | 0 | 0 | 0 | 0 | 0 | 0 | 0 | 0 | 0 | 0 | 0 | 0 | 0 | 0 | 0 | 0 | 0 | 0 | 0 | 0 | 0 | 0
Battery | 5 | 1 | 0 | 0 | 0 | 0 | 0 | 0 | 0 | 0 | 0 | 0 | 0 | 0 | 0 | 0 | 0 | 0 | 0 | 0 | 0 | 0 | 0 | 0 | 0 | 0
Battery | 5 | 2 | 0 | 0 | 0 | 0 | 0 | 0 | 0 | 0 | 0 | 0 | 0 | 0 | 0 | 0 | 0 | 0 | 0 | 0 | 0 | 0 | 0 | 0 | 0 | 0
Battery | 5 | 3 | 0 | 0 | 0 | 0 | 0 | 0 | 0 | 0 | 0 | 0 | 0 | 0 | 0 | 0 | 0 | 0 | 0 | 0 | 0 | 0 | 0 | 0 | 0 | 0
Battery | 5 | 4 | 0 | 0 | 0 | 0 | 0 | 0 | 0 | 0 | 0 | 0 | 0 | 0 | 0 | 0 | 0 | 0 | 0 | 0 | 0 | 0 | 0 | 0 | 0 | 0
Battery | 5 | 5 | 0 | 0 | 0 | 0 | 0 | 0 | 0 | 0 | 0 | 0 | 0 | 0 | 0 | 0 | 0 | 0 | 0 | 0 | 0 | 0 | 0 | 0 | 0 | 0
Battery | 5 | 6 | 0 | 0 | 0 | 0 | 0 | 0 | 0 | 0 | 0 | 0 | 0 | 0 | 0 | 0 | 0 | 0 | 0 | 0 | 0 | 0 | 0 | 0 | 0 | 0
Battery | 5 | 7 | 0 | 0 | 0 | 0 | 0 | 0 | 0 | 0 | 0 | 0 | 0 | 0 | 0 | 0 | 0 | 0 | 0 | 0 | 0 | 0 | 0 | 0 | 0 | 0
Battery | 5 | 8 | 0 | 0 | 0 | 0 | 0 | 0 | 0 | 0 | 0 | 0 | 0 | 0 | 0 | 0 | 0 | 0 | 0 | 0 | 0 | 0 | 0 | 0 | 0 | 0
Battery | 5 | 9 | 0 | 0 | 0 | 0 | 0 | 0 | 0 | 0 | 0 | 0 | 0 | 0 | 0 | 0 | 0 | 0 | 0 | 0 | 0 | 0 | 0 | 0 | 0 | 0
Battery | 5 | 10 | 0 | 0 | 0 | 0 | 0 | 0 | 0 | 0 | 0 | 0 | 0 | 0 | 0 | 0 | 0 | 0 | 0 | 0 | 0 | 0 | 0 | 0 | 0 | 0
Battery | 5 | 11 | 0 | 0 | 0 | 0 | 0 | 0 | 0 | 0 | 0 | 0 | 0 | 0 | 0 | 0 | 0 | 0 | 0 | 0 | 0 | 0 | 0 | 0 | 0 | 0
Battery | 6 | 0 | 0 | 0 | 0 | 0 | 0 | 0 | 0 | 0 | 0 | 0 | 0 | 0 | 0 | 0 | 0 | 0 | 0 | 0 | 0 | 0 | 0 | 0 | 0 | 0
Battery | 6 | 1 | 0 | 0 | 0 | 0 | 0 | 0 | 0 | 0 | 0 | 0 | 0 | 0 | 0 | 0 | 0 | 0 | 0 | 0 | 0 | 0 | 0 | 0 | 0 | 0
Battery | 6 | 2 | 0 | 0 | 0 | 0 | 0 | 0 | 0 | 0 | 0 | 0 | 0 | 0 | 0 | 0 | 0 | 0 | 0 | 0 | 0 | 0 | 0 | 0 | 0 | 0
Battery | 6 | 3 | 0 | 0 | 0 | 0 | 0 | 0 | 0 | 0 | 0 | 0 | 0 | 0 | 0 | 0 | 0 | 0 | 0 | 0 | 0 | 0 | 0 | 0 | 0 | 0
Battery | 6 | 4 | 0 | 0 | 0 | 0 | 0 | 0 | 0 | 0 | 0 | 0 | 0 | 0 | 0 | 0 | 0 | 0 | 0 | 0 | 0 | 0 | 0 | 0 | 0 | 0
Battery | 6 | 5 | 0 | 0 | 0 | 0 | 0 | 0 | 0 | 0 | 0 | 0 | 0 | 0 | 0 | 0 | 0 | 0 | 0 | 0 | 0 | 0 | 0 | 0 | 0 | 0
Battery | 6 | 6 | 0 | 0 | 0 | 0 | 0 | 0 | 0 | 0 | 0 | 0 | 0 | 0 | 0 | 0 | 0 | 0 | 0 | 0 | 0 | 0 | 0 | 0 | 0 | 0
Battery | 6 | 7 | 0 | 0 | 0 | 0 | 0 | 0 | 0 | 0 | 0 | 0 | 0 | 0 | 0 | 0 | 0 | 0 | 0 | 0 | 0 | 0 | 0 | 0 | 0 | 0
Battery | 6 | 8 | 0 | 0 | 0 | 0 | 0 | 0 | 0 | 0 | 0 | 0 | 0 | 0 | 0 | 0 | 0 | 0 | 0 | 0 | 0 | 0 | 0 | 0 | 0 | 0
Battery | 6 | 9 | 0 | 0 | 0 | 0 | 0 | 0 | 0 | 0 | 0 | 0 | 0 | 0 | 0 | 0 | 0 | 0 | 0 | 0 | 0 | 0 | 0 | 0 | 0 | 0
Battery | 6 | 10 | 0 | 0 | 0 | 0 | 0 | 0 | 0 | 0 | 0 | 0 | 0 | 0 | 0 | 0 | 0 | 0 | 0 | 0 | 0 | 0 | 0 | 0 | 0 | 0
Battery | 6 | 11 | 0 | 0 | 0 | 0 | 0 | 0 | 0 | 0 | 0 | 0 | 0 | 0 | 0 | 0 | 0 | 0 | 0 | 0 | 0 | 0 | 0 | 0 | 0 | 0
Battery | 7 | 0 | 0 | 0 | 0 | 0 | 0 | 0 | 0 | 0 | 0 | 0 | 0 | 0 | 0 | 0 | 0 | 0 | 0 | 0 | 0 | 0 | 0 | 0 | 0 | 0
Battery | 7 | 1 | 0 | 0 | 0 | 0 | 0 | 0 | 0 | 0 | 0 | 0 | 0 | 0 | 0 | 0 | 0 | 0 | 0 | 0 | 0 | 0 | 0 | 0 | 0 | 0
Battery | 7 | 2 | 0 | 0 | 0 | 0 | 0 | 0 | 0 | 0 | 0 | 0 | 0 | 0 | 0 | 0 | 0 | 0 | 0 | 0 | 0 | 0 | 0 | 0 | 0 | 0
Battery | 7 | 3 | 0 | 0 | 0 | 0 | 0 | 0 | 0 | 0 | 0 | 0 | 0 | 0 | 0 | 0 | 0 | 0 | 0 | 0 | 0 | 0 | 0 | 0 | 0 | 0
Battery | 7 | 4 | 0 | 0 | 0 | 0 | 0 | 0 | 0 | 0 | 0 | 0 | 0 | 0 | 0 | 0 | 0 | 0 | 0 | 0 | 0 | 0 | 0 | 0 | 0 | 0
Battery | 7 | 5 | 0 | 0 | 0 | 0 | 0 | 0 | 0 | 0 | 0 | 0 | 0 | 0 | 0 | 0 | 0 | 0 | 0 | 0 | 0 | 0 | 0 | 0 | 0 | 0
Battery | 7 | 6 | 0 | 0 | 0 | 0 | 0 | 0 | 0 | 0 | 0 | 0 | 0 | 0 | 0 | 0 | 0 | 0 | 0 | 0 | 0 | 0 | 0 | 0 | 0 | 0
Battery | 7 | 7 | 0 | 0 | 0 | 0 | 0 | 0 | 0 | 0 | 0 | 0 | 0 | 0 | 0 | 0 | 0 | 0 | 0 | 0 | 0 | 0 | 0 | 0 | 0 | 0
Battery | 7 | 8 | 0 | 0 | 0 | 0 | 0 | 0 | 0 | 0 | 0 | 0 | 0 | 0 | 0 | 0 | 0 | 0 | 0 | 0 | 0 | 0 | 0 | 0 | 0 | 0
Battery | 7 | 9 | 0 | 0 | 0 | 0 | 0 | 0 | 0 | 0 | 0 | 0 | 0 | 0 | 0 | 0 | 0 | 0 | 0 | 0 | 0 | 0 | 0 | 0 | 0 | 0
Battery | 7 | 10 | 0 | 0 | 0 | 0 | 0 | 0 | 0 | 0 | 0 | 0 | 0 | 0 | 0 | 0 | 0 | 0 | 0 | 0 | 0 | 0 | 0 | 0 | 0 | 0
Battery | 7 | 11 | 0 | 0 | 0 | 0 | 0 | 0 | 0 | 0 | 0 | 0 | 0 | 0 | 0 | 0 | 0 | 0 | 0 | 0 | 0 | 0 | 0 | 0 | 0 | 0
Battery | 8 | 0 | 0 | 0 | 0 | 0 | 0 | 0 | 0 | 0 | 0 | 0 | 0 | 0 | 0 | 0 | 0 | 0 | 0 | 0 | 0 | 0 | 0 | 0 | 0 | 0
Battery | 8 | 1 | 0 | 0 | 0 | 0 | 0 | 0 | 0 | 0 | 0 | 0 | 0 | 0 | 0 | 0 | 0 | 0 | 0 | 0 | 0 | 0 | 0 | 0 | 0 | 0
Battery | 8 | 2 | 0 | 0 | 0 | 0 | 0 | 0 | 0 | 0 | 0 | 0 | 0 | 0 | 0 | 0 | 0 | 0 | 0 | 0 | 0 | 0 | 0 | 0 | 0 | 0
Battery | 8 | 3 | 0 | 0 | 0 | 0 | 0 | 0 | 0 | 0 | 0 | 0 | 0 | 0 | 0 | 0 | 0 | 0 | 0 | 0 | 0 | 0 | 0 | 0 | 0 | 0
Battery | 8 | 4 | 0 | 0 | 0 | 0 | 0 | 0 | 0 | 0 | 0 | 0 | 0 | 0 | 0 | 0 | 0 | 0 | 0 | 0 | 0 | 0 | 0 | 0 | 0 | 0
Battery | 8 | 5 | 0 | 0 | 0 | 0 | 0 | 0 | 0 | 0 | 0 | 0 | 0 | 0 | 0 | 0 | 0 | 0 | 0 | 0 | 0 | 0 | 0 | 0 | 0 | 0
Battery | 8 | 6 | 0 | 0 | 0 | 0 | 0 | 0 | 0 | 0 | 0 | 0 | 0 | 0 | 0 | 0 | 0 | 0 | 0 | 0 | 0 | 0 | 0 | 0 | 0 | 0
Battery | 8 | 7 | 0 | 0 | 0 | 0 | 0 | 0 | 0 | 0 | 0 | 0 | 0 | 0 | 0 | 0 | 0 | 0 | 0 | 0 | 0 | 0 | 0 | 0 | 0 | 0
Battery | 8 | 8 | 0 | 0 | 0 | 0 | 0 | 0 | 0 | 0 | 0 | 0 | 0 | 0 | 0 | 0 | 0 | 0 | 0 | 0 | 0 | 0 | 0 | 0 | 0 | 0
Battery | 8 | 9 | 0 | 0 | 0 | 0 | 0 | 0 | 0 | 0 | 0 | 0 | 0 | 0 | 0 | 0 | 0 | 0 | 0 | 0 | 0 | 0 | 0 | 0 | 0 | 0
Battery | 8 | 10 | 0 | 0 | 0 | 0 | 0 | 0 | 0 | 0 | 0 | 0 | 0 | 0 | 0 | 0 | 0 | 0 | 0 | 0 | 0 | 0 | 0 | 0 | 0 | 0
Battery | 8 | 11 | 0 | 0 | 0 | 0 | 0 | 0 | 0 | 0 | 0 | 0 | 0 | 0 | 0 | 0 | 0 | 0 | 0 | 0 | 0 | 0 | 0 | 0 | 0 | 0
Battery | 9 | 0 | 0 | 0 | 0 | 0 | 0 | 0 | 0 | 0 | 0 | 0 | 0 | 0 | 0 | 0 | 0 | 0 | 0 | 0 | 0 | 0 | 0 | 0 | 0 | 0
Battery | 9 | 1 | 0 | 0 | 0 | 0 | 0 | 0 | 0 | 0 | 0 | 0 | 0 | 0 | 0 | 0 | 0 | 0 | 0 | 0 | 0 | 0 | 0 | 0 | 0 | 0
Battery | 9 | 2 | 0 | 0 | 0 | 0 | 0 | 0 | 0 | 0 | 0 | 0 | 0 | 0 | 0 | 0 | 0 | 0 | 0 | 0 | 0 | 0 | 0 | 0 | 0 | 0
Battery | 9 | 3 | 0 | 0 | 0 | 0 | 0 | 0 | 0 | 0 | 0 | 0 | 0 | 0 | 0 | 0 | 0 | 0 | 0 | 0 | 0 | 0 | 0 | 0 | 0 | 0
Battery | 9 | 4 | 0 | 0 | 0 | 0 | 0 | 0 | 0 | 0 | 0 | 0 | 0 | 0 | 0 | 0 | 0 | 0 | 0 | 0 | 0 | 0 | 0 | 0 | 0 | 0
Battery | 9 | 5 | 0 | 0 | 0 | 0 | 0 | 0 | 0 | 0 | 0 | 0 | 0 | 0 | 0 | 0 | 0 | 0 | 0 | 0 | 0 | 0 | 0 | 0 | 0 | 0
Battery | 9 | 6 | 0 | 0 | 0 | 0 | 0 | 0 | 0 | 0 | 0 | 0 | 0 | 0 | 0 | 0 | 0 | 0 | 0 | 0 | 0 | 0 | 0 | 0 | 0 | 0
Battery | 9 | 7 | 0 | 0 | 0 | 0 | 0 | 0 | 0 | 0 | 0 | 0 | 0 | 0 | 0 | 0 | 0 | 0 | 0 | 0 | 0 | 0 | 0 | 0 | 0 | 0
Battery | 9 | 8 | 0 | 0 | 0 | 0 | 0 | 0 | 0 | 0 | 0 | 0 | 0 | 0 | 0 | 0 | 0 | 0 | 0 | 0 | 0 | 0 | 0 | 0 | 0 | 0
Battery | 9 | 9 | 0 | 0 | 0 | 0 | 0 | 0 | 0 | 0 | 0 | 0 | 0 | 0 | 0 | 0 | 0 | 0 | 0 | 0 | 0 | 0 | 0 | 0 | 0 | 0
Battery | 9 | 10 | 0 | 0 | 0 | 0 | 0 | 0 | 0 | 0 | 0 | 0 | 0 | 0 | 0 | 0 | 0 | 0 | 0 | 0 | 0 | 0 | 0 | 0 | 0 | 0
Battery | 9 | 11 | 0 | 0 | 0 | 0 | 0 | 0 | 0 | 0 | 0 | 0 | 0 | 0 | 0 | 0 | 0 | 0 | 0 | 0 | 0 | 0 | 0 | 0 | 0 | 0
Battery | 10 | 0 | 0 | 0 | 0 | 0 | 0 | 0 | 0 | 0 | 0 | 0 | 0 | 0 | 0 | 0 | 0 | 0 | 0 | 0 | 0 | 0 | 0 | 0 | 0 | 0
Battery | 10 | 1 | 0 | 0 | 0 | 0 | 0 | 0 | 0 | 0 | 0 | 0 | 0 | 0 | 0 | 0 | 0 | 0 | 0 | 0 | 0 | 0 | 0 | 0 | 0 | 0
Battery | 10 | 2 | 0 | 0 | 0 | 0 | 0 | 0 | 0 | 0 | 0 | 0 | 0 | 0 | 0 | 0 | 0 | 0 | 0 | 0 | 0 | 0 | 0 | 0 | 0 | 0
Battery | 10 | 3 | 0 | 0 | 0 | 0 | 0 | 0 | 0 | 0 | 0 | 0 | 0 | 0 | 0 | 0 | 0 | 0 | 0 | 0 | 0 | 0 | 0 | 0 | 0 | 0
Battery | 10 | 4 | 0 | 0 | 0 | 0 | 0 | 0 | 0 | 0 | 0 | 0 | 0 | 0 | 0 | 0 | 0 | 0 | 0 | 0 | 0 | 0 | 0 | 0 | 0 | 0
Battery | 10 | 5 | 0 | 0 | 0 | 0 | 0 | 0 | 0 | 0 | 0 | 0 | 0 | 0 | 0 | 0 | 0 | 0 | 0 | 0 | 0 | 0 | 0 | 0 | 0 | 0
Battery | 10 | 6 | 0 | 0 | 0 | 0 | 0 | 0 | 0 | 0 | 0 | 0 | 0 | 0 | 0 | 0 | 0 | 0 | 0 | 0 | 0 | 0 | 0 | 0 | 0 | 0
Battery | 10 | 7 | 0 | 0 | 0 | 0 | 0 | 0 | 0 | 0 | 0 | 0 | 0 | 0 | 0 | 0 | 0 | 0 | 0 | 0 | 0 | 0 | 0 | 0 | 0 | 0
Battery | 10 | 8 | 0 | 0 | 0 | 0 | 0 | 0 | 0 | 0 | 0 | 0 | 0 | 0 | 0 | 0 | 0 | 0 | 0 | 0 | 0 | 0 | 0 | 0 | 0 | 0
Battery | 10 | 9 | 0 | 0 | 0 | 0 | 0 | 0 | 0 | 0 | 0 | 0 | 0 | 0 | 0 | 0 | 0 | 0 | 0 | 0 | 0 | 0 | 0 | 0 | 0 | 0
Battery | 10 | 10 | 0 | 0 | 0 | 0 | 0 | 0 | 0 | 0 | 0 | 0 | 0 | 0 | 0 | 0 | 0 | 0 | 0 | 0 | 0 | 0 | 0 | 0 | 0 | 0
Battery | 10 | 11 | 0 | 0 | 0 | 0 | 0 | 0 | 0 | 0 | 0 | 0 | 0 | 0 | 0 | 0 | 0 | 0 | 0 | 0 | 0 | 0 | 0 | 0 | 0 | 0
Battery | 11 | 0 | 0 | 0 | 0 | 0 | 0 | 0 | 0 | 0 | 0 | 0 | 0 | 0 | 0 | 0 | 0 | 0 | 0 | 0 | 0 | 0 | 0 | 0 | 0 | 0
Battery | 11 | 1 | 0 | 0 | 0 | 0 | 0 | 0 | 0 | 0 | 0 | 0 | 0 | 0 | 0 | 0 | 0 | 0 | 0 | 0 | 0 | 0 | 0 | 0 | 0 | 0
Battery | 11 | 2 | 0 | 0 | 0 | 0 | 0 | 0 | 0 | 0 | 0 | 0 | 0 | 0 | 0 | 0 | 0 | 0 | 0 | 0 | 0 | 0 | 0 | 0 | 0 | 0
Battery | 11 | 3 | 0 | 0 | 0 | 0 | 0 | 0 | 0 | 0 | 0 | 0 | 0 | 0 | 0 | 0 | 0 | 0 | 0 | 0 | 0 | 0 | 0 | 0 | 0 | 0
Battery | 11 | 4 | 0 | 0 | 0 | 0 | 0 | 0 | 0 | 0 | 0 | 0 | 0 | 0 | 0 | 0 | 0 | 0 | 0 | 0 | 0 | 0 | 0 | 0 | 0 | 0
Battery | 11 | 5 | 0 | 0 | 0 | 0 | 0 | 0 | 0 | 0 | 0 | 0 | 0 | 0 | 0 | 0 | 0 | 0 | 0 | 0 | 0 | 0 | 0 | 0 | 0 | 0
Battery | 11 | 6 | 0 | 0 | 0 | 0 | 0 | 0 | 0 | 0 | 0 | 0 | 0 | 0 | 0 | 0 | 0 | 0 | 0 | 0 | 0 | 0 | 0 | 0 | 0 | 0
Battery | 11 | 7 | 0 | 0 | 0 | 0 | 0 | 0 | 0 | 0 | 0 | 0 | 0 | 0 | 0 | 0 | 0 | 0 | 0 | 0 | 0 | 0 | 0 | 0 | 0 | 0
Battery | 11 | 8 | 0 | 0 | 0 | 0 | 0 | 0 | 0 | 0 | 0 | 0 | 0 | 0 | 0 | 0 | 0 | 0 | 0 | 0 | 0 | 0 | 0 | 0 | 0 | 0
Battery | 11 | 9 | 0 | 0 | 0 | 0 | 0 | 0 | 0 | 0 | 0 | 0 | 0 | 0 | 0 | 0 | 0 | 0 | 0 | 0 | 0 | 0 | 0 | 0 | 0 | 0
Battery | 11 | 10 | 0 | 0 | 0 | 0 | 0 | 0 | 0 | 0 | 0 | 0 | 0 | 0 | 0 | 0 | 0 | 0 | 0 | 0 | 0 | 0 | 0 | 0 | 0 | 0
Battery | 11 | 11 | 0 | 0 | 0 | 0 | 0 | 0 | 0 | 0 | 0 | 0 | 0 | 0 | 0 | 0 | 0 | 0 | 0 | 0 | 0 | 0 | 0 | 0 | 0 | 0
Battery | 12 | 0 | 0 | 0 | 0 | 0 | 0 | 0 | 0 | 0 | 0 | 0 | 0 | 0 | 0 | 0 | 0 | 0 | 0 | 0 | 0 | 0 | 0 | 0 | 0 | 0
Battery | 12 | 1 | 0 | 0 | 0 | 0 | 0 | 0 | 0 | 0 | 0 | 0 | 0 | 0 | 0 | 0 | 0 | 0 | 0 | 0 | 0 | 0 | 0 | 0 | 0 | 0
Battery | 12 | 2 | 0 | 0 | 0 | 0 | 0 | 0 | 0 | 0 | 0 | 0 | 0 | 0 | 0 | 0 | 0 | 0 | 0 | 0 | 0 | 0 | 0 | 0 | 0 | 0
Battery | 12 | 3 | 0 | 0 | 0 | 0 | 0 | 0 | 0 | 0 | 0 | 0 | 0 | 0 | 0 | 0 | 0 | 0 | 0 | 0 | 0 | 0 | 0 | 0 | 0 | 0
Battery | 12 | 4 | 0 | 0 | 0 | 0 | 0 | 0 | 0 | 0 | 0 | 0 | 0 | 0 | 0 | 0 | 0 | 0 | 0 | 0 | 0 | 0 | 0 | 0 | 0 | 0
Battery | 12 | 5 | 0 | 0 | 0 | 0 | 0 | 0 | 0 | 0 | 0 | 0 | 0 | 0 | 0 | 0 | 0 | 0 | 0 | 0 | 0 | 0 | 0 | 0 | 0 | 0
Battery | 12 | 6 | 0 | 0 | 0 | 0 | 0 | 0 | 0 | 0 | 0 | 0 | 0 | 0 | 0 | 0 | 0 | 0 | 0 | 0 | 0 | 0 | 0 | 0 | 0 | 0
Battery | 12 | 7 | 0 | 0 | 0 | 0 | 0 | 0 | 0 | 0 | 0 | 0 | 0 | 0 | 0 | 0 | 0 | 0 | 0 | 0 | 0 | 0 | 0 | 0 | 0 | 0
Battery | 12 | 8 | 0 | 0 | 0 | 0 | 0 | 0 | 0 | 0 | 0 | 0 | 0 | 0 | 0 | 0 | 0 | 0 | 0 | 0 | 0 | 0 | 0 | 0 | 0 | 0
Battery | 12 | 9 | 0 | 0 | 0 | 0 | 0 | 0 | 0 | 0 | 0 | 0 | 0 | 0 | 0 | 0 | 0 | 0 | 0 | 0 | 0 | 0 | 0 | 0 | 0 | 0
Battery | 12 | 10 | 0 | 0 | 0 | 0 | 0 | 0 | 0 | 0 | 0 | 0 | 0 | 0 | 0 | 0 | 0 | 0 | 0 | 0 | 0 | 0 | 0 | 0 | 0 | 0
Battery | 12 | 11 | 0 | 0 | 0 | 0 | 0 | 0 | 0 | 0 | 0 | 0 | 0 | 0 | 0 | 0 | 0 | 0 | 0 | 0 | 0 | 0 | 0 | 0 | 0 | 0
Battery | 13 | 0 | 0 | 0 | 0 | 0 | 0 | 0 | 0 | 0 | 0 | 0 | 0 | 0 | 0 | 0 | 0 | 0 | 0 | 0 | 0 | 0 | 0 | 0 | 0 | 0
Battery | 13 | 1 | 0 | 0 | 0 | 0 | 0 | 0 | 0 | 0 | 0 | 0 | 0 | 0 | 0 | 0 | 0 | 0 | 0 | 0 | 0 | 0 | 0 | 0 | 0 | 0
Battery | 13 | 2 | 0 | 0 | 0 | 0 | 0 | 0 | 0 | 0 | 0 | 0 | 0 | 0 | 0 | 0 | 0 | 0 | 0 | 0 | 0 | 0 | 0 | 0 | 0 | 0
Battery | 13 | 3 | 0 | 0 | 0 | 0 | 0 | 0 | 0 | 0 | 0 | 0 | 0 | 0 | 0 | 0 | 0 | 0 | 0 | 0 | 0 | 0 | 0 | 0 | 0 | 0
Battery | 13 | 4 | 0 | 0 | 0 | 0 | 0 | 0 | 0 | 0 | 0 | 0 | 0 | 0 | 0 | 0 | 0 | 0 | 0 | 0 | 0 | 0 | 0 | 0 | 0 | 0
Battery | 13 | 5 | 0 | 0 | 0 | 0 | 0 | 0 | 0 | 0 | 0 | 0 | 0 | 0 | 0 | 0 | 0 | 0 | 0 | 0 | 0 | 0 | 0 | 0 | 0 | 0
Battery | 13 | 6 | 0 | 0 | 0 | 0 | 0 | 0 | 0 | 0 | 0 | 0 | 0 | 0 | 0 | 0 | 0 | 0 | 0 | 0 | 0 | 0 | 0 | 0 | 0 | 0
Battery | 13 | 7 | 0 | 0 | 0 | 0 | 0 | 0 | 0 | 0 | 0 | 0 | 0 | 0 | 0 | 0 | 0 | 0 | 0 | 0 | 0 | 0 | 0 | 0 | 0 | 0
Battery | 13 | 8 | 0 | 0 | 0 | 0 | 0 | 0 | 0 | 0 | 0 | 0 | 0 | 0 | 0 | 0 | 0 | 0 | 0 | 0 | 0 | 0 | 0 | 0 | 0 | 0
Battery | 13 | 9 | 0 | 0 | 0 | 0 | 0 | 0 | 0 | 0 | 0 | 0 | 0 | 0 | 0 | 0 | 0 | 0 | 0 | 0 | 0 | 0 | 0 | 0 | 0 | 0
Battery | 13 | 10 | 0 | 0 | 0 | 0 | 0 | 0 | 0 | 0 | 0 | 0 | 0 | 0 | 0 | 0 | 0 | 0 | 0 | 0 | 0 | 0 | 0 | 0 | 0 | 0
Battery | 13 | 11 | 0 | 0 | 0 | 0 | 0 | 0 | 0 | 0 | 0 | 0 | 0 | 0 | 0 | 0 | 0 | 0 | 0 | 0 | 0 | 0 | 0 | 0 | 0 | 0
Battery | 14 | 0 | 0 | 0 | 0 | 0 | 0 | 0 | 0 | 0 | 0 | 0 | 0 | 0 | 0 | 0 | 0 | 0 | 0 | 0 | 0 | 0 | 0 | 0 | 0 | 0
Battery | 14 | 1 | 0 | 0 | 0 | 0 | 0 | 0 | 0 | 0 | 0 | 0 | 0 | 0 | 0 | 0 | 0 | 0 | 0 | 0 | 0 | 0 | 0 | 0 | 0 | 0
Battery | 14 | 2 | 0 | 0 | 0 | 0 | 0 | 0 | 0 | 0 | 0 | 0 | 0 | 0 | 0 | 0 | 0 | 0 | 0 | 0 | 0 | 0 | 0 | 0 | 0 | 0
Battery | 14 | 3 | 0 | 0 | 0 | 0 | 0 | 0 | 0 | 0 | 0 | 0 | 0 | 0 | 0 | 0 | 0 | 0 | 0 | 0 | 0 | 0 | 0 | 0 | 0 | 0
Battery | 14 | 4 | 0 | 0 | 0 | 0 | 0 | 0 | 0 | 0 | 0 | 0 | 0 | 0 | 0 | 0 | 0 | 0 | 0 | 0 | 0 | 0 | 0 | 0 | 0 | 0
Battery | 14 | 5 | 0 | 0 | 0 | 0 | 0 | 0 | 0 | 0 | 0 | 0 | 0 | 0 | 0 | 0 | 0 | 0 | 0 | 0 | 0 | 0 | 0 | 0 | 0 | 0
Battery | 14 | 6 | 0 | 0 | 0 | 0 | 0 | 0 | 0 | 0 | 0 | 0 | 0 | 0 | 0 | 0 | 0 | 0 | 0 | 0 | 0 | 0 | 0 | 0 | 0 | 0
Battery | 14 | 7 | 0 | 0 | 0 | 0 | 0 | 0 | 0 | 0 | 0 | 0 | 0 | 0 | 0 | 0 | 0 | 0 | 0 | 0 | 0 | 0 | 0 | 0 | 0 | 0
Battery | 14 | 8 | 0 | 0 | 0 | 0 | 0 | 0 | 0 | 0 | 0 | 0 | 0 | 0 | 0 | 0 | 0 | 0 | 0 | 0 | 0 | 0 | 0 | 0 | 0 | 0
Battery | 14 | 9 | 0 | 0 | 0 | 0 | 0 | 0 | 0 | 0 | 0 | 0 | 0 | 0 | 0 | 0 | 0 | 0 | 0 | 0 | 0 | 0 | 0 | 0 | 0 | 0
Battery | 14 | 10 | 0 | 0 | 0 | 0 | 0 | 0 | 0 | 0 | 0 | 0 | 0 | 0 | 0 | 0 | 0 | 0 | 0 | 0 | 0 | 0 | 0 | 0 | 0 | 0
Battery | 14 | 11 | 0 | 0 | 0 | 0 | 0 | 0 | 0 | 0 | 0 | 0 | 0 | 0 | 0 | 0 | 0 | 0 | 0 | 0 | 0 | 0 | 0 | 0 | 0 | 0
Battery | 15 | 0 | 0 | 0 | 0 | 0 | 0 | 0 | 0 | 0 | 0 | 0 | 0 | 0 | 0 | 0 | 0 | 0 | 0 | 0 | 0 | 0 | 0 | 0 | 0 | 0
Battery | 15 | 1 | 0 | 0 | 0 | 0 | 0 | 0 | 0 | 0 | 0 | 0 | 0 | 0 | 0 | 0 | 0 | 0 | 0 | 0 | 0 | 0 | 0 | 0 | 0 | 0
Battery | 15 | 2 | 0 | 0 | 0 | 0 | 0 | 0 | 0 | 0 | 0 | 0 | 0 | 0 | 0 | 0 | 0 | 0 | 0 | 0 | 0 | 0 | 0 | 0 | 0 | 0
Battery | 15 | 3 | 0 | 0 | 0 | 0 | 0 | 0 | 0 | 0 | 0 | 0 | 0 | 0 | 0 | 0 | 0 | 0 | 0 | 0 | 0 | 0 | 0 | 0 | 0 | 0
Battery | 15 | 4 | 0 | 0 | 0 | 0 | 0 | 0 | 0 | 0 | 0 | 0 | 0 | 0 | 0 | 0 | 0 | 0 | 0 | 0 | 0 | 0 | 0 | 0 | 0 | 0
Battery | 15 | 5 | 0 | 0 | 0 | 0 | 0 | 0 | 0 | 0 | 0 | 0 | 0 | 0 | 0 | 0 | 0 | 0 | 0 | 0 | 0 | 0 | 0 | 0 | 0 | 0
Battery | 15 | 6 | 0 | 0 | 0 | 0 | 0 | 0 | 0 | 0 | 0 | 0 | 0 | 0 | 0 | 0 | 0 | 0 | 0 | 0 | 0 | 0 | 0 | 0 | 0 | 0
Battery | 15 | 7 | 0 | 0 | 0 | 0 | 0 | 0 | 0 | 0 | 0 | 0 | 0 | 0 | 0 | 0 | 0 | 0 | 0 | 0 | 0 | 0 | 0 | 0 | 0 | 0
Battery | 15 | 8 | 0 | 0 | 0 | 0 | 0 | 0 | 0 | 0 | 0 | 0 | 0 | 0 | 0 | 0 | 0 | 0 | 0 | 0 | 0 | 0 | 0 | 0 | 0 | 0
Battery | 15 | 9 | 0 | 0 | 0 | 0 | 0 | 0 | 0 | 0 | 0 | 0 | 0 | 0 | 0 | 0 | 0 | 0 | 0 | 0 | 0 | 0 | 0 | 0 | 0 | 0
Battery | 15 | 10 | 0 | 0 | 0 | 0 | 0 | 0 | 0 | 0 | 0 | 0 | 0 | 0 | 0 | 0 | 0 | 0 | 0 | 0 | 0 | 0 | 0 | 0 | 0 | 0
Battery | 15 | 11 | 0 | 0 | 0 | 0 | 0 | 0 | 0 | 0 | 0 | 0 | 0 | 0 | 0 | 0 | 0 | 0 | 0 | 0 | 0 | 0 | 0 | 0 | 0 | 0
Battery | 16 | 0 | 0 | 0 | 0 | 0 | 0 | 0 | 0 | 0 | 0 | 0 | 0 | 0 | 0 | 0 | 0 | 0 | 0 | 0 | 0 | 0 | 0 | 0 | 0 | 0
Battery | 16 | 1 | 0 | 0 | 0 | 0 | 0 | 0 | 0 | 0 | 0 | 0 | 0 | 0 | 0 | 0 | 0 | 0 | 0 | 0 | 0 | 0 | 0 | 0 | 0 | 0
Battery | 16 | 2 | 0 | 0 | 0 | 0 | 0 | 0 | 0 | 0 | 0 | 0 | 0 | 0 | 0 | 0 | 0 | 0 | 0 | 0 | 0 | 0 | 0 | 0 | 0 | 0
Battery | 16 | 3 | 0 | 0 | 0 | 0 | 0 | 0 | 0 | 0 | 0 | 0 | 0 | 0 | 0 | 0 | 0 | 0 | 0 | 0 | 0 | 0 | 0 | 0 | 0 | 0
Battery | 16 | 4 | 0 | 0 | 0 | 0 | 0 | 0 | 0 | 0 | 0 | 0 | 0 | 0 | 0 | 0 | 0 | 0 | 0 | 0 | 0 | 0 | 0 | 0 | 0 | 0
Battery | 16 | 5 | 0 | 0 | 0 | 0 | 0 | 0 | 0 | 0 | 0 | 0 | 0 | 0 | 0 | 0 | 0 | 0 | 0 | 0 | 0 | 0 | 0 | 0 | 0 | 0
Battery | 16 | 6 | 0 | 0 | 0 | 0 | 0 | 0 | 0 | 0 | 0 | 0 | 0 | 0 | 0 | 0 | 0 | 0 | 0 | 0 | 0 | 0 | 0 | 0 | 0 | 0
Battery | 16 | 7 | 0 | 0 | 0 | 0 | 0 | 0 | 0 | 0 | 0 | 0 | 0 | 0 | 0 | 0 | 0 | 0 | 0 | 0 | 0 | 0 | 0 | 0 | 0 | 0
Battery | 16 | 8 | 0 | 0 | 0 | 0 | 0 | 0 | 0 | 0 | 0 | 0 | 0 | 0 | 0 | 0 | 0 | 0 | 0 | 0 | 0 | 0 | 0 | 0 | 0 | 0
Battery | 16 | 9 | 0 | 0 | 0 | 0 | 0 | 0 | 0 | 0 | 0 | 0 | 0 | 0 | 0 | 0 | 0 | 0 | 0 | 0 | 0 | 0 | 0 | 0 | 0 | 0
Battery | 16 | 10 | 0 | 0 | 0 | 0 | 0 | 0 | 0 | 0 | 0 | 0 | 0 | 0 | 0 | 0 | 0 | 0 | 0 | 0 | 0 | 0 | 0 | 0 | 0 | 0
Battery | 16 | 11 | 0 | 0 | 0 | 0 | 0 | 0 | 0 | 0 | 0 | 0 | 0 | 0 | 0 | 0 | 0 | 0 | 0 | 0 | 0 | 0 | 0 | 0 | 0 | 0
Battery | 17 | 0 | 0 | 0 | 0 | 0 | 0 | 0 | 0 | 0 | 0 | 0 | 0 | 0 | 0 | 0 | 0 | 0 | 0 | 0 | 0 | 0 | 0 | 0 | 0 | 0
Battery | 17 | 1 | 0 | 0 | 0 | 0 | 0 | 0 | 0 | 0 | 0 | 0 | 0 | 0 | 0 | 0 | 0 | 0 | 0 | 0 | 0 | 0 | 0 | 0 | 0 | 0
Battery | 17 | 2 | 0 | 0 | 0 | 0 | 0 | 0 | 0 | 0 | 0 | 0 | 0 | 0 | 0 | 0 | 0 | 0 | 0 | 0 | 0 | 0 | 0 | 0 | 0 | 0
Battery | 17 | 3 | 0 | 0 | 0 | 0 | 0 | 0 | 0 | 0 | 0 | 0 | 0 | 0 | 0 | 0 | 0 | 0 | 0 | 0 | 0 | 0 | 0 | 0 | 0 | 0
Battery | 17 | 4 | 0 | 0 | 0 | 0 | 0 | 0 | 0 | 0 | 0 | 0 | 0 | 0 | 0 | 0 | 0 | 0 | 0 | 0 | 0 | 0 | 0 | 0 | 0 | 0
Battery | 17 | 5 | 0 | 0 | 0 | 0 | 0 | 0 | 0 | 0 | 0 | 0 | 0 | 0 | 0 | 0 | 0 | 0 | 0 | 0 | 0 | 0 | 0 | 0 | 0 | 0
Battery | 17 | 6 | 0 | 0 | 0 | 0 | 0 | 0 | 0 | 0 | 0 | 0 | 0 | 0 | 0 | 0 | 0 | 0 | 0 | 0 | 0 | 0 | 0 | 0 | 0 | 0
Battery | 17 | 7 | 0 | 0 | 0 | 0 | 0 | 0 | 0 | 0 | 0 | 0 | 0 | 0 | 0 | 0 | 0 | 0 | 0 | 0 | 0 | 0 | 0 | 0 | 0 | 0
Battery | 17 | 8 | 0 | 0 | 0 | 0 | 0 | 0 | 0 | 0 | 0 | 0 | 0 | 0 | 0 | 0 | 0 | 0 | 0 | 0 | 0 | 0 | 0 | 0 | 0 | 0
Battery | 17 | 9 | 0 | 0 | 0 | 0 | 0 | 0 | 0 | 0 | 0 | 0 | 0 | 0 | 0 | 0 | 0 | 0 | 0 | 0 | 0 | 0 | 0 | 0 | 0 | 0
Battery | 17 | 10 | 0 | 0 | 0 | 0 | 0 | 0 | 0 | 0 | 0 | 0 | 0 | 0 | 0 | 0 | 0 | 0 | 0 | 0 | 0 | 0 | 0 | 0 | 0 | 0
Battery | 17 | 11 | 0 | 0 | 0 | 0 | 0 | 0 | 0 | 0 | 0 | 0 | 0 | 0 | 0 | 0 | 0 | 0 | 0 | 0 | 0 | 0 | 0 | 0 | 0 | 0
Battery | 18 | 0 | 0 | 0 | 0 | 0 | 0 | 0 | 0 | 0 | 0 | 0 | 0 | 0 | 0 | 0 | 0 | 0 | 0 | 0 | 0 | 0 | 0 | 0 | 0 | 0
Battery | 18 | 1 | 0 | 0 | 0 | 0 | 0 | 0 | 0 | 0 | 0 | 0 | 0 | 0 | 0 | 0 | 0 | 0 | 0 | 0 | 0 | 0 | 0 | 0 | 0 | 0
Battery | 18 | 2 | 0 | 0 | 0 | 0 | 0 | 0 | 0 | 0 | 0 | 0 | 0 | 0 | 0 | 0 | 0 | 0 | 0 | 0 | 0 | 0 | 0 | 0 | 0 | 0
Battery | 18 | 3 | 0 | 0 | 0 | 0 | 0 | 0 | 0 | 0 | 0 | 0 | 0 | 0 | 0 | 0 | 0 | 0 | 0 | 0 | 0 | 0 | 0 | 0 | 0 | 0
Battery | 18 | 4 | 0 | 0 | 0 | 0 | 0 | 0 | 0 | 0 | 0 | 0 | 0 | 0 | 0 | 0 | 0 | 0 | 0 | 0 | 0 | 0 | 0 | 0 | 0 | 0
Battery | 18 | 5 | 0 | 0 | 0 | 0 | 0 | 0 | 0 | 0 | 0 | 0 | 0 | 0 | 0 | 0 | 0 | 0 | 0 | 0 | 0 | 0 | 0 | 0 | 0 | 0
Battery | 18 | 6 | 0 | 0 | 0 | 0 | 0 | 0 | 0 | 0 | 0 | 0 | 0 | 0 | 0 | 0 | 0 | 0 | 0 | 0 | 0 | 0 | 0 | 0 | 0 | 0
Battery | 18 | 7 | 0 | 0 | 0 | 0 | 0 | 0 | 0 | 0 | 0 | 0 | 0 | 0 | 0 | 0 | 0 | 0 | 0 | 0 | 0 | 0 | 0 | 0 | 0 | 0
Battery | 18 | 8 | 0 | 0 | 0 | 0 | 0 | 0 | 0 | 0 | 0 | 0 | 0 | 0 | 0 | 0 | 0 | 0 | 0 | 0 | 0 | 0 | 0 | 0 | 0 | 0
Battery | 18 | 9 | 0 | 0 | 0 | 0 | 0 | 0 | 0 | 0 | 0 | 0 | 0 | 0 | 0 | 0 | 0 | 0 | 0 | 0 | 0 | 0 | 0 | 0 | 0 | 0
Battery | 18 | 10 | 0 | 0 | 0 | 0 | 0 | 0 | 0 | 0 | 0 | 0 | 0 | 0 | 0 | 0 | 0 | 0 | 0 | 0 | 0 | 0 | 0 | 0 | 0 | 0
Battery | 18 | 11 | 0 | 0 | 0 | 0 | 0 | 0 | 0 | 0 | 0 | 0 | 0 | 0 | 0 | 0 | 0 | 0 | 0 | 0 | 0 | 0 | 0 | 0 | 0 | 0
Battery | 19 | 0 | 0 | 0 | 0 | 0 | 0 | 0 | 0 | 0 | 0 | 0 | 0 | 0 | 0 | 0 | 0 | 0 | 0 | 0 | 0 | 0 | 0 | 0 | 0 | 0
Battery | 19 | 1 | 0 | 0 | 0 | 0 | 0 | 0 | 0 | 0 | 0 | 0 | 0 | 0 | 0 | 0 | 0 | 0 | 0 | 0 | 0 | 0 | 0 | 0 | 0 | 0
Battery | 19 | 2 | 0 | 0 | 0 | 0 | 0 | 0 | 0 | 0 | 0 | 0 | 0 | 0 | 0 | 0 | 0 | 0 | 0 | 0 | 0 | 0 | 0 | 0 | 0 | 0
Battery | 19 | 3 | 0 | 0 | 0 | 0 | 0 | 0 | 0 | 0 | 0 | 0 | 0 | 0 | 0 | 0 | 0 | 0 | 0 | 0 | 0 | 0 | 0 | 0 | 0 | 0
Battery | 19 | 4 | 0 | 0 | 0 | 0 | 0 | 0 | 0 | 0 | 0 | 0 | 0 | 0 | 0 | 0 | 0 | 0 | 0 | 0 | 0 | 0 | 0 | 0 | 0 | 0
Battery | 19 | 5 | 0 | 0 | 0 | 0 | 0 | 0 | 0 | 0 | 0 | 0 | 0 | 0 | 0 | 0 | 0 | 0 | 0 | 0 | 0 | 0 | 0 | 0 | 0 | 0
Battery | 19 | 6 | 0 | 0 | 0 | 0 | 0 | 0 | 0 | 0 | 0 | 0 | 0 | 0 | 0 | 0 | 0 | 0 | 0 | 0 | 0 | 0 | 0 | 0 | 0 | 0
Battery | 19 | 7 | 0 | 0 | 0 | 0 | 0 | 0 | 0 | 0 | 0 | 0 | 0 | 0 | 0 | 0 | 0 | 0 | 0 | 0 | 0 | 0 | 0 | 0 | 0 | 0
Battery | 19 | 8 | 0 | 0 | 0 | 0 | 0 | 0 | 0 | 0 | 0 | 0 | 0 | 0 | 0 | 0 | 0 | 0 | 0 | 0 | 0 | 0 | 0 | 0 | 0 | 0
Battery | 19 | 9 | 0 | 0 | 0 | 0 | 0 | 0 | 0 | 0 | 0 | 0 | 0 | 0 | 0 | 0 | 0 | 0 | 0 | 0 | 0 | 0 | 0 | 0 | 0 | 0
Battery | 19 | 10 | 0 | 0 | 0 | 0 | 0 | 0 | 0 | 0 | 0 | 0 | 0 | 0 | 0 | 0 | 0 | 0 | 0 | 0 | 0 | 0 | 0 | 0 | 0 | 0
Battery | 19 | 11 | 0 | 0 | 0 | 0 | 0 | 0 | 0 | 0 | 0 | 0 | 0 | 0 | 0 | 0 | 0 | 0 | 0 | 0 | 0 | 0 | 0 | 0 | 0 | 0

## Unserved Demand
Year | Day | Hour 0 | Hour 1 | Hour 2 | Hour 3 | Hour 4 | Hour 5 | Hour 6 | Hour 7 | Hour 8 | Hour 9 | Hour 10 | Hour 11 | Hour 12 | Hour 13 | Hour 14 | Hour 15 | Hour 16 | Hour 17 | Hour 18 | Hour 19 | Hour 20 | Hour 21 | Hour 22 | Hour 23
0 | 0 | 0 | 0 | 0 | 0 | 0 | 0 | 0 | 0 | 0 | 0 | 0 | 0 | 0 | 0 | 0 | 0 | 0 | 0 | 0 | 0 | 0 | 0 | 0 | 0
0 | 1 | 0 | 0 | 0 | 0 | 0 | 0 | 0 | 0 | 0 | 0 | 0 | 0 | 0 | 0 | 0 | 0 | 0 | 0 | 0 | 0 | 0 | 0 | 0 | 0
0 | 2 | 0 | 0 | 0 | 0 | 0 | 0 | 0 | 0 | 0 | 0 | 0 | 0 | 0 | 0 | 0 | 0 | 0 | 0 | 0 | 0 | 0 | 0 | 0 | 0
0 | 3 | 0 | 0 | 0 | 0 | 0 | 0 | 0 | 0 | 0 | 0 | 0 | 0 | 0 | 0 | 0 | 0 | 0 | 0 | 0 | 0 | 0 | 0 | 0 | 0
0 | 4 | 0 | 0 | 0 | 0 | 0 | 0 | 0 | 0 | 0 | 0 | 0 | 0 | 0 | 0 | 0 | 0 | 0 | 0 | 0 | 0 | 0 | 0 | 0 | 0
0 | 5 | 0 | 0 | 0 | 0 | 0 | 0 | 0 | 0 | 0 | 0 | 0 | 0 | 0 | 0 | 0 | 0 | 0 | 0 | 0 | 0 | 0 | 0 | 0 | 0
0 | 6 | 0 | 0 | 0 | 0 | 0 | 0 | 0 | 0 | 0 | 0 | 0 | 0 | 0 | 0 | 0 | 0 | 0 | 0 | 0 | 0 | 0 | 0 | 0 | 0
0 | 7 | 0 | 0.5312 | 0 | 0 | 0 | 0 | 0 | 0 | 0 | 0 | 0 | 0 | 0 | 0 | 0 | 0 | 0 | 0 | 0 | 0 | 0 | 0 | 0 | 0.37733
0 | 8 | 0 | 0 | 0 | 0 | 0 | 0 | 0 | 0 | 0 | 0 | 0 | 0 | 0 | 0 | 0 | 0 | 0 | 0 | 0 | 0 | 0 | 0 | 0 | 0
0 | 9 | 0 | 0 | 0 | 0 | 0 | 0 | 0 | 0 | 0 | 0 | 0 | 0 | 0 | 0 | 0 | 0 | 0 | 0 | 0 | 0 | 0 | 0 | 0 | 0
0 | 10 | 0 | 0 | 0 | 0 | 0 | 0 | 0 | 0 | 0 | 0 | 0 | 0 | 0 | 0 | 0 | 0 | 0 | 0 | 0 | 0 | 0 | 0 | 0 | 0
0 | 11 | 0 | 0 | 0 | 0 | 0 | 0 | 0 | 0 | 0 | 0 | 0 | 0 | 0 | 0 | 0 | 0 | 0 | 0 | 0 | 0 | 0 | 0 | 0 | 0
1 | 0 | 0 | 0 | 0 | 0 | 0 | 0 | 0 | 0 | 0 | 0 | 0 | 0 | 0 | 0 | 0 | 0 | 0 | 0 | 0 | 0 | 0 | 0 | 0 | 0
1 | 1 | 0 | 0 | 0 | 0 | 0 | 0 | 0 | 0 | 0 | 0 | 0 | 0 | 0 | 0 | 0 | 0 | 0 | 0 | 0 | 0 | 0 | 0 | 0 | 0
1 | 2 | 0 | 0 | 0 | 0 | 0 | 0 | 0 | 0 | 0 | 0 | 0 | 0 | 0 | 0 | 0 | 0 | 0 | 0 | 0 | 0 | 0 | 0 | 0 | 0
1 | 3 | 0 | 0 | 0 | 0 | 0 | 0 | 0 | 0 | 0 | 0 | 0 | 0 | 0 | 0 | 0 | 0 | 0 | 0 | 0 | 0 | 0 | 0 | 0 | 0
1 | 4 | 0 | 0 | 0 | 0 | 0 | 0 | 0 | 0 | 0 | 0 | 0 | 0 | 0 | 0 | 0 | 0 | 0 | 0 | 0 | 0 | 0 | 0 | 0 | 0
1 | 5 | 0 | 0 | 0 | 0 | 0 | 0 | 0 | 0 | 0 | 0 | 0 | 0 | 0 | 0 | 0 | 0 | 0 | 0 | 0 | 0 | 0 | 0 | 0 | 0
1 | 6 | 0 | 0 | 0 | 0 | 0 | 0 | 0 | 0 | 0 | 0 | 0 | 0 | 0 | 0 | 0 | 0 | 0 | 0 | 0 | 0 | 0 | 0 | 0 | 0
1 | 7 | 0 | 0.4355 | 0 | 0 | 0 | 0 | 0 | 0 | 0 | 0 | 0 | 0 | 0 | 0 | 0 | 0 | 0 | 0 | 0 | 0 | 0 | 0 | 0 | 0.51834
1 | 8 | 0 | 0 | 0 | 0 | 0 | 0 | 0 | 0 | 0 | 0 | 0 | 0 | 0 | 0 | 0 | 0 | 0 | 0 | 0 | 0 | 0 | 0 | 0 | 0
1 | 9 | 0 | 0 | 0 | 0 | 0 | 0 | 0 | 0 | 0 | 0 | 0 | 0 | 0 | 0 | 0 | 0 | 0 | 0 | 0 | 0 | 0 | 0 | 0 | 0
1 | 10 | 0 | 0 | 0 | 0 | 0 | 0 | 0 | 0 | 0 | 0 | 0 | 0 | 0 | 0 | 0 | 0 | 0 | 0 | 0 | 0 | 0 | 0 | 0 | 0
1 | 11 | 0 | 0 | 0 | 0 | 0 | 0 | 0 | 0 | 0 | 0 | 0 | 0 | 0 | 0 | 0 | 0 | 0 | 0 | 0 | 0 | 0 | 0 | 0 | 0
2 | 0 | 0 | 0 | 0 | 0 | 0 | 0 | 0 | 0 | 0 | 0 | 0 | 0 | 0 | 0 | 0 | 0 | 0 | 0 | 0 | 0 | 0 | 0 | 0 | 0
2 | 1 | 0 | 0 | 0 | 0 | 0 | 0 | 0 | 0 | 0 | 0 | 0 | 0 | 0 | 0 | 0 | 0 | 0 | 0 | 0 | 0 | 0 | 0 | 0 | 0
2 | 2 | 0 | 0 | 0 | 0 | 0 | 0 | 0 | 0 | 0 | 0 | 0 | 0 | 0 | 0 | 0 | 0 | 0 | 0 | 0 | 0 | 0 | 0 | 0 | 0
2 | 3 | 0 | 0 | 0 | 0 | 0 | 0 | 0 | 0 | 0 | 0 | 0 | 0 | 0 | 0 | 0 | 0 | 0 | 0 | 0 | 0 | 0 | 0 | 0 | 0
2 | 4 | 0 | 0 | 0 | 0 | 0 | 0 | 0 | 0 | 0 | 0 | 0 | 0 | 0 | 0 | 0 | 0 | 0 | 0 | 0 | 0 | 0 | 0 | 0 | 0
2 | 5 | 0 | 0 | 0 | 0 | 0 | 0 | 0 | 0 | 0 | 0 | 0 | 0 | 0 | 0 | 0 | 0 | 0 | 0 | 0 | 0 | 0 | 0 | 0 | 0
2 | 6 | 0 | 0 | 0 | 0 | 0 | 0 | 0 | 0 | 0 | 0 | 0 | 0 | 0 | 0 | 0 | 0 | 0 | 0 | 0 | 0 | 0 | 0 | 0 | 0
2 | 7 | 0 | 0 | 0 | 0 | 0 | 0 | 0 | 0 | 0 | 0 | 0 | 0 | 0 | 0 | 0 | 0 | 0 | 0 | 0 | 0 | 0 | 0 | 0 | 0
2 | 8 | 0 | 0 | 0 | 0 | 0 | 0 | 0 | 0 | 0 | 0 | 0 | 0 | 0 | 0 | 0 | 0 | 0 | 0 | 0 | 0 | 0 | 0 | 0 | 0
2 | 9 | 0 | 0 | 0 | 0 | 0 | 0 | 0 | 0 | 0 | 0 | 0 | 0 | 0 | 0 | 0 | 0 | 0 | 0 | 0 | 0 | 0 | 0 | 0 | 0
2 | 10 | 0 | 0 | 0 | 0 | 0 | 0 | 0 | 0 | 0 | 0 | 0 | 0 | 0 | 0 | 0 | 0 | 0 | 0 | 0 | 0 | 0 | 0 | 0 | 0
2 | 11 | 0 | 0 | 0 | 0 | 0 | 0 | 0 | 0 | 0 | 0 | 0 | 0 | 0 | 0 | 0 | 0 | 0 | 0 | 0 | 0 | 0 | 0 | 0 | 0
3 | 0 | 0 | 0 | 0 | 0 | 0 | 0 | 0 | 0 | 0 | 0 | 0 | 0 | 0 | 0 | 0 | 0 | 0 | 0 | 0 | 0 | 0 | 0 | 0 | 0
3 | 1 | 0 | 0 | 0 | 0 | 0 | 0 | 0 | 0 | 0 | 0 | 0 | 0 | 0 | 0 | 0 | 0 | 0 | 0 | 0 | 0 | 0 | 0 | 0 | 0
3 | 2 | 0 | 0 | 0 | 0 | 0 | 0 | 0 | 0 | 0 | 0 | 0 | 0 | 0 | 0 | 0 | 0 | 0 | 0 | 0 | 0 | 0 | 0 | 0 | 0
3 | 3 | 0 | 0 | 0 | 0 | 0 | 0 | 0 | 0 | 0 | 0 | 0 | 0 | 0 | 0 | 0 | 0 | 0 | 0 | 0 | 0 | 0 | 0 | 0 | 0
3 | 4 | 0 | 0 | 0 | 0 | 0 | 0 | 0 | 0 | 0 | 0 | 0 | 0 | 0 | 0 | 0 | 0 | 0 | 0 | 0 | 0 | 0 | 0 | 0 | 0
3 | 5 | 0 | 0 | 0 | 0 | 0 | 0 | 0 | 0 | 0 | 0 | 0 | 0 | 0 | 0 | 0 | 0 | 0 | 0 | 0 | 0 | 0 | 0 | 0 | 0
3 | 6 | 0 | 0 | 0 | 0 | 0 | 0 | 0 | 0 | 0 | 0 | 0 | 0 | 0 | 0 | 0 | 0 | 0 | 0 | 0 | 0 | 0 | 0 | 0 | 0
3 | 7 | 0 | 0 | 0 | 0 | 0 | 0 | 0 | 0 | 0 | 0 | 0 | 0 | 0 | 0 | 0 | 0 | 0 | 0 | 0 | 0 | 0 | 0 | 0 | 0
3 | 8 | 0 | 0 | 0 | 0 | 0 | 0 | 0 | 0 | 0 | 0 | 0 | 0 | 0 | 0 | 0 | 0 | 0 | 0 | 0 | 0 | 0 | 0 | 0 | 0
3 | 9 | 0 | 0 | 0 | 0 | 0 | 0 | 0 | 0 | 0 | 0 | 0 | 0 | 0 | 0 | 0 | 0 | 0 | 0 | 0 | 0 | 0 | 0 | 0 | 0
3 | 10 | 0 | 0 | 0 | 0 | 0 | 0 | 0 | 0 | 0 | 0 | 0 | 0 | 0 | 0 | 0 | 0 | 0 | 0 | 0 | 0 | 0 | 0 | 0 | 0
3 | 11 | 0 | 0 | 0 | 0 | 0 | 0 | 0 | 0 | 0 | 0 | 0 | 0 | 0 | 0 | 0 | 0 | 0 | 0 | 0 | 0 | 0 | 0 | 0 | 0
4 | 0 | 0 | 0 | 0 | 0 | 0 | 0 | 0 | 0 | 0 | 0 | 0 | 0 | 0 | 0 | 0 | 0 | 0 | 0 | 0 | 0 | 0 | 0 | 0 | 0
4 | 1 | 0 | 0 | 0 | 0 | 0 | 0 | 0 | 0 | 0 | 0 | 0 | 0 | 0 | 0 | 0 | 0 | 0 | 0 | 0 | 0 | 0 | 0 | 0 | 0
4 | 2 | 0 | 0 | 0 | 0 | 0 | 0 | 0 | 0 | 0 | 0 | 0 | 0 | 0 | 0 | 0 | 0 | 0 | 0 | 0 | 0 | 0 | 0 | 0 | 0
4 | 3 | 0 | 0 | 0 | 0 | 0 | 0 | 0 | 0 | 0 | 0 | 0 | 0 | 0 | 0 | 0 | 0 | 0 | 0 | 0 | 0 | 0 | 0 | 0 | 0
4 | 4 | 0 | 0 | 0 | 0 | 0 | 0 | 0 | 0 | 0 | 0 | 0 | 0 | 0 | 0 | 0 | 0 | 0 | 0 | 0 | 0 | 0 | 0 | 0 | 0
4 | 5 | 0 | 0 | 0 | 0 | 0 | 0 | 0 | 0 | 0 | 0 | 0 | 0 | 0 | 0 | 0 | 0 | 0 | 0 | 0 | 0 | 0 | 0 | 0 | 0
4 | 6 | 0 | 0 | 0 | 0 | 0 | 0 | 0 | 0 | 0 | 0 | 0 | 0 | 0 | 0 | 0 | 0 | 0 | 0 | 0 | 0 | 0 | 0 | 0 | 0
4 | 7 | 0 | 0 | 0 | 0 | 0 | 0 | 0 | 0 | 0 | 0 | 0 | 0 | 0 | 0 | 0 | 0 | 0 | 0 | 0 | 0 | 0 | 0 | 0 | 0
4 | 8 | 0 | 0 | 0 | 0 | 0 | 0 | 0 | 0 | 0 | 0 | 0 | 0 | 0 | 0 | 0 | 0 | 0 | 0 | 0 | 0 | 0 | 0 | 0 | 0
4 | 9 | 0 | 0 | 0 | 0 | 0 | 0 | 0 | 0 | 0 | 0 | 0 | 0 | 0 | 0 | 0 | 0 | 0 | 0 | 0 | 0 | 0 | 0 | 0 | 0
4 | 10 | 0 | 0 | 0 | 0 | 0 | 0 | 0 | 0 | 0 | 0 | 0 | 0 | 0 | 0 | 0 | 0 | 0 | 0 | 0 | 0 | 0 | 0 | 0 | 0
4 | 11 | 0 | 0 | 0 | 0 | 0 | 0 | 0 | 0 | 0 | 0 | 0 | 0 | 0 | 0 | 0 | 0 | 0 | 0 | 0 | 0 | 0 | 0 | 0 | 0
5 | 0 | 0 | 0 | 0 | 0 | 0 | 0 | 0 | 0 | 0 | 0 | 0 | 0 | 0 | 0 | 0 | 0 | 0 | 0 | 0 | 0 | 0 | 0 | 0 | 0
5 | 1 | 0 | 0 | 0 | 0 | 0 | 0 | 0 | 0 | 0 | 0 | 0 | 0 | 0 | 0 | 0 | 0 | 0 | 0 | 0 | 0 | 0 | 0 | 0 | 0
5 | 2 | 0 | 0 | 0 | 0 | 0 | 0 | 0 | 0 | 0 | 0 | 0 | 0 | 0 | 0 | 0 | 0 | 0 | 0 | 0 | 0 | 0 | 0 | 0 | 0
5 | 3 | 0 | 0 | 0 | 0 | 0 | 0 | 0 | 0 | 0 | 0 | 0 | 0 | 0 | 0 | 0 | 0 | 0 | 0 | 0 | 0 | 0 | 0 | 0 | 0
5 | 4 | 0 | 0 | 0 | 0 | 0 | 0 | 0 | 0 | 0 | 0 | 0 | 0 | 0 | 0 | 0 | 0 | 0 | 0 | 0 | 0 | 0 | 0 | 0 | 0
5 | 5 | 0 | 0 | 0 | 0 | 0 | 0 | 0 | 0 | 0 | 0 | 0 | 0 | 0 | 0 | 0 | 0 | 0 | 0 | 0 | 0 | 0 | 0 | 0 | 0
5 | 6 | 0 | 0 | 0 | 0 | 0 | 0 | 0 | 0 | 0 | 0 | 0 | 0 | 0 | 0 | 0 | 0 | 0 | 0 | 0 | 0 | 0 | 0 | 0 | 0
5 | 7 | 0 | 0 | 0 | 0 | 0 | 0 | 0 | 0 | 0 | 0 | 0 | 0 | 0 | 0 | 0 | 0 | 0 | 0 | 0 | 0 | 0 | 0 | 0 | 0
5 | 8 | 0 | 0 | 0 | 0 | 0 | 0 | 0 | 0 | 0 | 0 | 0 | 0 | 0 | 0 | 0 | 0 | 0 | 0 | 0 | 0 | 0 | 0 | 0 | 0
5 | 9 | 0 | 0 | 0 | 0 | 0 | 0 | 0 | 0 | 0 | 0 | 0 | 0 | 0 | 0 | 0 | 0 | 0 | 0 | 0 | 0 | 0 | 0 | 0 | 0
5 | 10 | 0 | 0 | 0 | 0 | 0 | 0 | 0 | 0 | 0 | 0 | 0 | 0 | 0 | 0 | 0 | 0 | 0 | 0 | 0 | 0 | 0 | 0 | 0 | 0
5 | 11 | 0 | 0 | 0 | 0 | 0 | 0 | 0 | 0 | 0 | 0 | 0 | 0 | 0 | 0 | 0 | 0 | 0 | 0 | 0 | 0 | 0 | 0 | 0 | 0
6 | 0 | 0 | 0 | 0 | 0 | 0 | 0 | 0 | 0 | 0 | 0 | 0 | 0 | 0 | 0 | 0 | 0 | 0 | 0 | 0 | 0 | 0 | 0 | 0 | 0
6 | 1 | 0 | 0 | 0 | 0 | 0 | 0 | 0 | 0 | 0 | 0 | 0 | 0 | 0 | 0 | 0 | 0 | 0 | 0 | 0 | 0 | 0 | 0 | 0 | 0
6 | 2 | 0 | 0 | 0 | 0 | 0 | 0 | 0 | 0 | 0 | 0 | 0 | 0 | 0 | 0 | 0 | 0 | 0 | 0 | 0 | 0 | 0 | 0 | 0 | 0
6 | 3 | 0 | 0 | 0 | 0 | 0 | 0 | 0 | 0 | 0 | 0 | 0 | 0 | 0 | 0 | 0 | 0 | 0 | 0 | 0 | 0 | 0 | 0 | 0 | 0
6 | 4 | 0 | 0 | 0 | 0 | 0 | 0 | 0 | 0 | 0 | 0 | 0 | 0 | 0 | 0 | 0 | 0 | 0 | 0 | 0 | 0 | 0 | 0 | 0 | 0
6 | 5 | 0 | 0 | 0 | 0 | 0 | 0 | 0 | 0 | 0 | 0 | 0 | 0 | 0 | 0 | 0 | 0 | 0 | 0 | 0 | 0 | 0 | 0 | 0 | 0
6 | 6 | 0 | 0 | 0 | 0 | 0 | 0 | 0 | 0 | 0 | 0 | 0 | 0 | 0 | 0 | 0 | 0 | 0 | 0 | 0 | 0 | 0 | 0 | 0 | 0
6 | 7 | 0 | 0 | 0 | 0 | 0 | 0 | 0 | 0 | 0 | 0 | 0 | 0 | 0 | 0 | 0 | 0 | 0 | 0 | 0 | 0 | 0 | 0 | 0 | 0
6 | 8 | 0 | 0 | 0 | 0 | 0 | 0 | 0 | 0 | 0 | 0 | 0 | 0 | 0 | 0 | 0 | 0 | 0 | 0 | 0 | 0 | 0 | 0 | 0 | 0
6 | 9 | 0 | 0 | 0 | 0 | 0 | 0 | 0 | 0 | 0 | 0 | 0 | 0 | 0 | 0 | 0 | 0 | 0 | 0 | 0 | 0 | 0 | 0 | 0 | 0
6 | 10 | 0 | 0 | 0 | 0 | 0 | 0 | 0 | 0 | 0 | 0 | 0 | 0 | 0 | 0 | 0 | 0 | 0 | 0 | 0 | 0 | 0 | 0 | 0 | 0
6 | 11 | 0 | 0 | 0 | 0 | 0 | 0 | 0 | 0 | 0 | 0 | 0 | 0 | 0 | 0 | 0 | 0 | 0 | 0 | 0 | 0 | 0 | 0 | 0 | 0
7 | 0 | 0 | 0 | 0 | 0 | 0 | 0 | 0 | 0 | 0 | 0 | 0 | 0 | 0 | 0 | 0 | 0 | 0 | 0 | 0 | 0 | 0 | 0 | 0 | 0
7 | 1 | 0 | 0 | 0 | 0 | 0 | 0 | 0 | 0 | 0 | 0 | 0 | 0 | 0 | 0 | 0 | 0 | 0 | 0 | 0 | 0 | 0 | 0 | 0 | 0
7 | 2 | 0 | 0 | 0 | 0 | 0 | 0 | 0 | 0 | 0 | 0 | 0 | 0 | 0 | 0 | 0 | 0 | 0 | 0 | 0 | 0 | 0 | 0 | 0 | 0
7 | 3 | 0 | 0 | 0 | 0 | 0 | 0 | 0 | 0 | 0 | 0 | 0 | 0 | 0 | 0 | 0 | 0 | 0 | 0 | 0 | 0 | 0 | 0 | 0 | 0
7 | 4 | 0 | 0 | 0 | 0 | 0 | 0 | 0 | 0 | 0 | 0 | 0 | 0 | 0 | 0 | 0 | 0 | 0 | 0 | 0 | 0 | 0 | 0 | 0 | 0
7 | 5 | 0 | 0 | 0 | 0 | 0 | 0 | 0 | 0 | 0 | 0 | 0 | 0 | 0 | 0 | 0 | 0 | 0 | 0 | 0 | 0 | 0 | 0 | 0 | 0
7 | 6 | 0 | 0 | 0 | 0 | 0 | 0 | 0 | 0 | 0 | 0 | 0 | 0 | 0 | 0 | 0 | 0 | 0 | 0 | 0 | 0 | 0 | 0 | 0 | 0
7 | 7 | 0 | 0 | 0 | 0 | 0 | 0 | 0 | 0 | 0 | 0 | 0 | 0 | 0 | 0 | 0 | 0 | 0 | 0 | 0 | 0 | 0 | 0 | 0 | 0
7 | 8 | 0 | 0 | 0 | 0 | 0 | 0 | 0 | 0 | 0 | 0 | 0 | 0 | 0 | 0 | 0 | 0 | 0 | 0 | 0 | 0 | 0 | 0 | 0 | 0
7 | 9 | 0 | 0 | 0 | 0 | 0 | 0 | 0 | 0 | 0 | 0 | 0 | 0 | 0 | 0 | 0 | 0 | 0 | 0 | 0 | 0 | 0 | 0 | 0 | 0
7 | 10 | 0 | 0 | 0 | 0 | 0 | 0 | 0 | 0 | 0 | 0 | 0 | 0 | 0 | 0 | 0 | 0 | 0 | 0 | 0 | 0 | 0 | 0 | 0 | 0
7 | 11 | 0 | 0 | 0 | 0 | 0 | 0 | 0 | 0 | 0 | 0 | 0 | 0 | 0 | 0 | 0 | 0 | 0 | 0 | 0 | 0 | 0 | 0 | 0 | 0
8 | 0 | 0 | 0 | 0 | 0 | 0 | 0 | 0 | 0 | 0 | 0 | 0 | 0 | 0 | 0 | 0 | 0 | 0 | 0 | 0 | 0 | 0 | 0 | 0 | 0
8 | 1 | 0 | 0 | 0 | 0 | 0 | 0 | 0 | 0 | 0 | 0 | 0 | 0 | 0 | 0 | 0 | 0 | 0 | 0 | 0 | 0 | 0 | 0 | 0 | 0
8 | 2 | 0 | 0 | 0 | 0 | 0 | 0 | 0 | 0 | 0 | 0 | 0 | 0 | 0 | 0 | 0 | 0 | 0 | 0 | 0 | 0 | 0 | 0 | 0 | 0
8 | 3 | 0 | 0 | 0 | 0 | 0 | 0 | 0 | 0 | 0 | 0 | 0 | 0 | 0 | 0 | 0 | 0 | 0 | 0 | 0 | 0 | 0 | 0 | 0 | 0
8 | 4 | 0 | 0 | 0 | 0 | 0 | 0 | 0 | 0 | 0 | 0 | 0 | 0 | 0 | 0 | 0 | 0 | 0 | 0 | 0 | 0 | 0 | 0 | 0 | 0
8 | 5 | 0 | 0 | 0 | 0 | 0 | 0 | 0 | 0 | 0 | 0 | 0 | 0 | 0 | 0 | 0 | 0 | 0 | 0 | 0 | 0 | 0 | 0 | 0 | 0
8 | 6 | 0 | 0 | 0 | 0 | 0 | 0 | 0 | 0 | 0 | 0 | 0 | 0 | 0 | 0 | 0 | 0 | 0 | 0 | 0 | 0 | 0 | 0 | 0 | 0
8 | 7 | 0 | 0 | 0 | 0 | 0 | 0 | 0 | 0 | 0 | 0 | 0 | 0 | 0 | 0 | 0 | 0 | 0 | 0 | 0 | 0 | 0 | 0 | 0 | 0
8 | 8 | 0 | 0 | 0 | 0 | 0 | 0 | 0 | 0 | 0 | 0 | 0 | 0 | 0 | 0 | 0 | 0 | 0 | 0 | 0 | 0 | 0 | 0 | 0 | 0
8 | 9 | 0 | 0 | 0 | 0 | 0 | 0 | 0 | 0 | 0 | 0 | 0 | 0 | 0 | 0 | 0 | 0 | 0 | 0 | 0 | 0 | 0 | 0 | 0 | 0
8 | 10 | 0 | 0 | 0 | 0 | 0 | 0 | 0 | 0 | 0 | 0 | 0 | 0 | 0 | 0 | 0 | 0 | 0 | 0 | 0 | 0 | 0 | 0 | 0 | 0
8 | 11 | 0 | 0 | 0 | 0 | 0 | 0 | 0 | 0 | 0 | 0 | 0 | 0 | 0 | 0 | 0 | 0 | 0 | 0 | 0 | 0 | 0 | 0 | 0 | 0
9 | 0 | 0 | 0 | 0 | 0 | 0 | 0 | 0 | 0 | 0 | 0 | 0 | 0 | 0 | 0 | 0 | 0 | 0 | 0 | 0 | 0 | 0 | 0 | 0 | 0
9 | 1 | 0 | 0 | 0 | 0 | 0 | 0 | 0 | 0 | 0 | 0 | 0 | 0 | 0 | 0 | 0 | 0 | 0 | 0 | 0 | 0 | 0 | 0 | 0 | 0
9 | 2 | 0 | 0 | 0 | 0 | 0 | 0 | 0 | 0 | 0 | 0 | 0 | 0 | 0 | 0 | 0 | 0 | 0 | 0 | 0 | 0 | 0 | 0 | 0 | 0
9 | 3 | 0 | 0 | 0 | 0 | 0 | 0 | 0 | 0 | 0 | 0 | 0 | 0 | 0 | 0 | 0 | 0 | 0 | 0 | 0 | 0 | 0 | 0 | 0 | 0
9 | 4 | 0 | 0 | 0 | 0 | 0 | 0 | 0 | 0 | 0 | 0 | 0 | 0 | 0 | 0 | 0 | 0 | 0 | 0 | 0 | 0 | 0 | 0 | 0 | 0
9 | 5 | 0 | 0 | 0 | 0 | 0 | 0 | 0 | 0 | 0 | 0 | 0 | 0 | 0 | 0 | 0 | 0 | 0 | 0 | 0 | 0 | 0 | 0 | 0 | 0
9 | 6 | 0 | 0 | 0 | 0 | 0 | 0 | 0 | 0 | 0 | 0 | 0 | 0 | 0 | 0 | 0 | 0 | 0 | 0 | 0 | 0 | 0 | 0 | 0 | 0
9 | 7 | 0 | 0 | 0 | 0 | 0 | 0 | 0 | 0 | 0 | 0 | 0 | 0 | 0 | 0 | 0 | 0 | 0 | 0 | 0 | 0 | 0 | 0 | 0 | 0
9 | 8 | 0 | 0 | 0 | 0 | 0 | 0 | 0 | 0 | 0 | 0 | 0 | 0 | 0 | 0 | 0 | 0 | 0 | 0 | 0 | 0 | 0 | 0 | 0 | 0
9 | 9 | 0 | 0 | 0 | 0 | 0 | 0 | 0 | 0 | 0 | 0 | 0 | 0 | 0 | 0 | 0 | 0 | 0 | 0 | 0 | 0 | 0 | 0 | 0 | 0
9 | 10 | 0 | 0 | 0 | 0 | 0 | 0 | 0 | 0 | 0 | 0 | 0 | 0 | 0 | 0 | 0 | 0 | 0 | 0 | 0 | 0 | 0 | 0 | 0 | 0
9 | 11 | 0 | 0 | 0 | 0 | 0 | 0 | 0 | 0 | 0 | 0 | 0 | 0 | 0 | 0 | 0 | 0 | 0 | 0 | 0 | 0 | 0 | 0 | 0 | 0
10 | 0 | 0 | 0 | 0 | 0 | 0 | 0 | 0 | 0 | 0 | 0 | 0 | 0 | 0 | 0 | 0 | 0 | 0 | 0 | 0 | 0 | 0 | 0 | 0 | 0
10 | 1 | 0 | 0 | 0 | 0 | 0 | 0 | 0 | 0 | 0 | 0 | 0 | 0 | 0 | 0 | 0 | 0 | 0 | 0 | 0 | 0 | 0 | 0 | 0 | 0
10 | 2 | 0 | 0 | 0 | 0 | 0 | 0 | 0 | 0 | 0 | 0 | 0 | 0 | 0 | 0 | 0 | 0 | 0 | 0 | 0 | 0 | 0 | 0 | 0 | 0
10 | 3 | 0 | 0 | 0 | 0 | 0 | 0 | 0 | 0 | 0 | 0 | 0 | 0 | 0 | 0 | 0 | 0 | 0 | 0 | 0 | 0 | 0 | 0 | 0 | 0
10 | 4 | 0 | 0 | 0 | 0 | 0 | 0 | 0 | 0 | 0 | 0 | 0 | 0 | 0 | 0 | 0 | 0 | 0 | 0 | 0 | 0 | 0 | 0 | 0 | 0
10 | 5 | 0 | 0 | 0 | 0 | 0 | 0 | 0 | 0 | 0 | 0 | 0 | 0 | 0 | 0 | 0 | 0 | 0 | 0 | 0 | 0 | 0 | 0 | 0 | 0
10 | 6 | 0 | 0 | 0 | 0 | 0 | 0 | 0 | 0 | 0 | 0 | 0 | 0 | 0 | 0 | 0 | 0 | 0 | 0 | 0 | 0 | 0 | 0 | 0 | 0
10 | 7 | 0 | 0 | 0 | 0 | 0 | 0 | 0 | 0 | 0 | 0 | 0 | 0 | 0 | 0 | 0 | 0 | 0 | 0 | 0 | 0 | 0 | 0 | 0 | 0
10 | 8 | 0 | 0 | 0 | 0 | 0 | 0 | 0 | 0 | 0 | 0 | 0 | 0 | 0 | 0 | 0 | 0 | 0 | 0 | 0 | 0 | 0 | 0 | 0 | 0
10 | 9 | 0 | 0 | 0 | 0 | 0 | 0 | 0 | 0 | 0 | 0 | 0 | 0 | 0 | 0 | 0 | 0 | 0 | 0 | 0 | 0 | 0 | 0 | 0 | 0
10 | 10 | 0 | 0 | 0 | 0 | 0 | 0 | 0 | 0 | 0 | 0 | 0 | 0 | 0 | 0 | 0 | 0 | 0 | 0 | 0 | 0 | 0 | 0 | 0 | 0
10 | 11 | 0 | 0 | 0 | 0 | 0 | 0 | 0 | 0 | 0 | 0 | 0 | 0 | 0 | 0 | 0 | 0 | 0 | 0 | 0 | 0 | 0 | 0 | 0 | 0
11 | 0 | 0 | 0 | 0 | 0 | 0 | 0 | 0 | 0 | 0 | 0 | 0 | 0 | 0 | 0 | 0 | 0 | 0 | 0 | 0 | 0 | 0 | 0 | 0 | 0
11 | 1 | 0 | 0 | 0 | 0 | 0 | 0 | 0 | 0 | 0 | 0 | 0 | 0 | 0 | 0 | 0 | 0 | 0 | 0 | 0 | 0 | 0 | 0 | 0 | 0
11 | 2 | 0 | 0 | 0 | 0 | 0 | 0 | 0 | 0 | 0 | 0 | 0 | 0 | 0 | 0 | 0 | 0 | 0 | 0 | 0 | 0 | 0 | 0 | 0 | 0
11 | 3 | 0 | 0 | 0 | 0 | 0 | 0 | 0 | 0 | 0 | 0 | 0 | 0 | 0 | 0 | 0 | 0 | 0 | 0 | 0 | 0 | 0 | 0 | 0 | 0
11 | 4 | 0 | 0 | 0 | 0 | 0 | 0 | 0 | 0 | 0 | 0 | 0 | 0 | 0 | 0 | 0 | 0 | 0 | 0 | 0 | 0 | 0 | 0 | 0 | 0
11 | 5 | 0 | 0 | 0 | 0 | 0 | 0 | 0 | 0 | 0 | 0 | 0 | 0 | 0 | 0 | 0 | 0 | 0 | 0 | 0 | 0 | 0 | 0 | 0 | 0
11 | 6 | 0 | 0 | 0 | 0 | 0 | 0 | 0 | 0 | 0 | 0 | 0 | 0 | 0 | 0 | 0 | 0 | 0 | 0 | 0 | 0 | 0 | 0 | 0 | 0
11 | 7 | 0 | 0 | 0 | 0 | 0 | 0 | 0 | 0 | 0 | 0 | 0 | 0 | 0 | 0 | 0 | 0 | 0 | 0 | 0 | 0 | 0 | 0 | 0 | 0
11 | 8 | 0 | 0 | 0 | 0 | 0 | 0 | 0 | 0 | 0 | 0 | 0 | 0 | 0 | 0 | 0 | 0 | 0 | 0 | 0 | 0 | 0 | 0 | 0 | 0
11 | 9 | 0 | 0 | 0 | 0 | 0 | 0 | 0 | 0 | 0 | 0 | 0 | 0 | 0 | 0 | 0 | 0 | 0 | 0 | 0 | 0 | 0 | 0 | 0 | 0
11 | 10 | 0 | 0 | 0 | 0 | 0 | 0 | 0 | 0 | 0 | 0 | 0 | 0 | 0 | 0 | 0 | 0 | 0 | 0 | 0 | 0 | 0 | 0 | 0 | 0
11 | 11 | 0 | 0 | 0 | 0 | 0 | 0 | 0 | 0 | 0 | 0 | 0 | 0 | 0 | 0 | 0 | 0 | 0 | 0 | 0 | 0 | 0 | 0 | 0 | 0
12 | 0 | 0 | 0 | 0 | 0 | 0 | 0 | 0 | 0 | 0 | 0 | 0 | 0 | 0 | 0 | 0 | 0 | 0 | 0 | 0 | 0 | 0 | 0 | 0 | 0
12 | 1 | 0 | 0 | 0 | 0 | 0 | 0 | 0 | 0 | 0 | 0 | 0 | 0 | 0 | 0 | 0 | 0 | 0 | 0 | 0 | 0 | 0 | 0 | 0 | 0
12 | 2 | 0 | 0 | 0 | 0 | 0 | 0 | 0 | 0 | 0 | 0 | 0 | 0 | 0 | 0 | 0 | 0 | 0 | 0 | 0 | 0 | 0 | 0 | 0 | 0
12 | 3 | 0 | 0 | 0 | 0 | 0 | 0 | 0 | 0 | 0 | 0 | 0 | 0 | 0 | 0 | 0 | 0 | 0 | 0 | 0 | 0 | 0 | 0 | 0 | 0
12 | 4 | 0 | 0 | 0 | 0 | 0 | 0 | 0 | 0 | 0 | 0 | 0 | 0 | 0 | 0 | 0 | 0 | 0 | 0 | 0 | 0 | 0 | 0 | 0 | 0
12 | 5 | 0 | 0 | 0 | 0 | 0 | 0 | 0 | 0 | 0 | 0 | 0 | 0 | 0 | 0 | 0 | 0 | 0 | 0 | 0 | 0 | 0 | 0 | 0 | 0
12 | 6 | 0 | 0 | 0 | 0 | 0 | 0 | 0 | 0 | 0 | 0 | 0 | 0 | 0 | 0 | 0 | 0 | 0 | 0 | 0 | 0 | 0 | 0 | 0 | 0
12 | 7 | 0 | 0 | 0 | 0 | 0 | 0 | 0 | 0 | 0 | 0 | 0 | 0 | 0 | 0 | 0 | 0 | 0 | 0 | 0 | 0 | 0 | 0 | 0 | 0
12 | 8 | 0 | 0 | 0 | 0 | 0 | 0 | 0 | 0 | 0 | 0 | 0 | 0 | 0 | 0 | 0 | 0 | 0 | 0 | 0 | 0 | 0 | 0 | 0 | 0
12 | 9 | 0 | 0 | 0 | 0 | 0 | 0 | 0 | 0 | 0 | 0 | 0 | 0 | 0 | 0 | 0 | 0 | 0 | 0 | 0 | 0 | 0 | 0 | 0 | 0
12 | 10 | 0 | 0 | 0 | 0 | 0 | 0 | 0 | 0 | 0 | 0 | 0 | 0 | 0 | 0 | 0 | 0 | 0 | 0 | 0 | 0 | 0 | 0 | 0 | 0
12 | 11 | 0 | 0 | 0 | 0 | 0 | 0 | 0 | 0 | 0 | 0 | 0 | 0 | 0 | 0 | 0 | 0 | 0 | 0 | 0 | 0 | 0 | 0 | 0 | 0
13 | 0 | 0 | 0 | 0 | 0 | 0 | 0 | 0 | 0 | 0 | 0 | 0 | 0 | 0 | 0 | 0 | 0 | 0 | 0 | 0 | 0 | 0 | 0 | 0 | 0
13 | 1 | 0 | 0 | 0 | 0 | 0 | 0 | 0 | 0 | 0 | 0 | 0 | 0 | 0 | 0 | 0 | 0 | 0 | 0 | 0 | 0 | 0 | 0 | 0 | 0
13 | 2 | 0 | 0 | 0 | 0 | 0 | 0 | 0 | 0 | 0 | 0 | 0 | 0 | 0 | 0 | 0 | 0 | 0 | 0 | 0 | 0 | 0 | 0 | 0 | 0
13 | 3 | 0 | 0 | 0 | 0 | 0 | 0 | 0 | 0 | 0 | 0 | 0 | 0 | 0 | 0 | 0 | 0 | 0 | 0 | 0 | 0 | 0 | 0 | 0 | 0
13 | 4 | 0 | 0 | 0 | 0 | 0 | 0 | 0 | 0 | 0 | 0 | 0 | 0 | 0 | 0 | 0 | 0 | 0 | 0 | 0 | 0 | 0 | 0 | 0 | 0
13 | 5 | 0 | 0 | 0 | 0 | 0 | 0 | 0 | 0 | 0 | 0 | 0 | 0 | 0 | 0 | 0 | 0 | 0 | 0 | 0 | 0 | 0 | 0 | 0 | 0
13 | 6 | 0 | 0 | 0 | 0 | 0 | 0 | 0 | 0 | 0 | 0 | 0 | 0 | 0 | 0 | 0 | 0 | 0 | 0 | 0 | 0 | 0 | 0 | 0 | 0
13 | 7 | 0 | 0 | 0 | 0 | 0 | 0 | 0 | 0 | 0 | 0 | 0 | 0 | 0 | 0 | 0 | 0 | 0 | 0 | 0 | 0 | 0 | 0 | 0 | 0
13 | 8 | 0 | 0 | 0 | 0 | 0 | 0 | 0 | 0 | 0 | 0 | 0 | 0 | 0 | 0 | 0 | 0 | 0 | 0 | 0 | 0 | 0 | 0 | 0 | 0
13 | 9 | 0 | 0 | 0 | 0 | 0 | 0 | 0 | 0 | 0 | 0 | 0 | 0 | 0 | 0 | 0 | 0 | 0 | 0 | 0 | 0 | 0 | 0 | 0 | 0
13 | 10 | 0 | 0 | 0 | 0 | 0 | 0 | 0 | 0 | 0 | 0 | 0 | 0 | 0 | 0 | 0 | 0 | 0 | 0 | 0 | 0 | 0 | 0 | 0 | 0
13 | 11 | 0 | 0 | 0 | 0 | 0 | 0 | 0 | 0 | 0 | 0 | 0 | 0 | 0 | 0 | 0 | 0 | 0 | 0 | 0 | 0 | 0 | 0 | 0 | 0
14 | 0 | 0 | 0 | 0 | 0 | 0 | 0 | 0 | 0 | 0 | 0 | 0 | 0 | 0 | 0 | 0 | 0 | 0 | 0 | 0 | 0 | 0 | 0 | 0 | 0
14 | 1 | 0 | 0 | 0 | 0 | 0 | 0 | 0 | 0 | 0 | 0 | 0 | 0 | 0 | 0 | 0 | 0 | 0 | 0 | 0 | 0 | 0 | 0 | 0 | 0
14 | 2 | 0 | 0 | 0 | 0 | 0 | 0 | 0 | 0 | 0 | 0 | 0 | 0 | 0 | 0 | 0 | 0 | 0 | 0 | 0 | 0 | 0 | 0 | 0 | 0
14 | 3 | 0 | 0 | 0 | 0 | 0 | 0 | 0 | 0 | 0 | 0 | 0 | 0 | 0 | 0 | 0 | 0 | 0 | 0 | 0 | 0 | 0 | 0 | 0 | 0
14 | 4 | 0 | 0 | 0 | 0 | 0 | 0 | 0 | 0 | 0 | 0 | 0 | 0 | 0 | 0 | 0 | 0 | 0 | 0 | 0 | 0 | 0 | 0 | 0 | 0
14 | 5 | 0 | 0 | 0 | 0 | 0 | 0 | 0 | 0 | 0 | 0 | 0 | 0 | 0 | 0 | 0 | 0 | 0 | 0 | 0 | 0 | 0 | 0 | 0 | 0
14 | 6 | 0 | 0 | 0 | 0 | 0 | 0 | 0 | 0 | 0 | 0 | 0 | 0 | 0 | 0 | 0 | 0 | 0 | 0 | 0 | 0 | 0 | 0 | 0 | 0
14 | 7 | 0 | 0 | 0 | 0 | 0 | 0 | 0 | 0 | 0 | 0 | 0 | 0 | 0 | 0 | 0 | 0 | 0 | 0 | 0 | 0 | 0 | 0 | 0 | 0
14 | 8 | 0 | 0 | 0 | 0 | 0 | 0 | 0 | 0 | 0 | 0 | 0 | 0 | 0 | 0 | 0 | 0 | 0 | 0 | 0 | 0 | 0 | 0 | 0 | 0
14 | 9 | 0 | 0 | 0 | 0 | 0 | 0 | 0 | 0 | 0 | 0 | 0 | 0 | 0 | 0 | 0 | 0 | 0 | 0 | 0 | 0 | 0 | 0 | 0 | 0
14 | 10 | 0 | 0 | 0 | 0 | 0 | 0 | 0 | 0 | 0 | 0 | 0 | 0 | 0 | 0 | 0 | 0 | 0 | 0 | 0 | 0 | 0 | 0 | 0 | 0
14 | 11 | 0 | 0 | 0 | 0 | 0 | 0 | 0 | 0 | 0 | 0 | 0 | 0 | 0 | 0 | 0 | 0 | 0 | 0 | 0 | 0 | 0 | 0 | 0 | 0
15 | 0 | 0 | 0 | 0 | 0 | 0 | 0 | 0 | 0 | 0 | 0 | 0 | 0 | 0 | 0 | 0 | 0 | 0 | 0 | 0 | 0 | 0 | 0 | 0 | 0
15 | 1 | 0 | 0 | 0 | 0 | 0 | 0 | 0 | 0 | 0 | 0 | 0 | 0 | 0 | 0 | 0 | 0 | 0 | 0 | 0 | 0 | 0 | 0 | 0 | 0
15 | 2 | 0 | 0 | 0 | 0 | 0 | 0 | 0 | 0 | 0 | 0 | 0 | 0 | 0 | 0 | 0 | 0 | 0 | 0 | 0 | 0 | 0 | 0 | 0 | 0
15 | 3 | 0 | 0 | 0 | 0 | 0 | 0 | 0 | 0 | 0 | 0 | 0 | 0 | 0 | 0 | 0 | 0 | 0 | 0 | 0 | 0 | 0 | 0 | 0 | 0
15 | 4 | 0 | 0 | 0 | 0 | 0 | 0 | 0 | 0 | 0 | 0 | 0 | 0 | 0 | 0 | 0 | 0 | 0 | 0 | 0 | 0 | 0 | 0 | 0 | 0
15 | 5 | 0 | 0 | 0 | 0 | 0 | 0 | 0 | 0 | 0 | 0 | 0 | 0 | 0 | 0 | 0 | 0 | 0 | 0 | 0 | 0 | 0 | 0 | 0 | 0
15 | 6 | 0 | 0 | 0 | 0 | 0 | 0 | 0 | 0 | 0 | 0 | 0 | 0 | 0 | 0 | 0 | 0 | 0 | 0 | 0 | 0 | 0 | 0 | 0 | 0
15 | 7 | 0 | 0 | 0 | 0 | 0 | 0 | 0 | 0 | 0 | 0 | 0 | 0 | 0 | 0 | 0 | 0 | 0 | 0 | 0 | 0 | 0 | 0 | 0 | 0
15 | 8 | 0 | 0 | 0 | 0 | 0 | 0 | 0 | 0 | 0 | 0 | 0 | 0 | 0 | 0 | 0 | 0 | 0 | 0 | 0 | 0 | 0 | 0 | 0 | 0
15 | 9 | 0 | 0 | 0 | 0 | 0 | 0 | 0 | 0 | 0 | 0 | 0 | 0 | 0 | 0 | 0 | 0 | 0 | 0 | 0 | 0 | 0 | 0 | 0 | 0
15 | 10 | 0 | 0 | 0 | 0 | 0 | 0 | 0 | 0 | 0 | 0 | 0 | 0 | 0 | 0 | 0 | 0 | 0 | 0 | 0 | 0 | 0 | 0 | 0 | 0
15 | 11 | 0 | 0 | 0 | 0 | 0 | 0 | 0 | 0 | 0 | 0 | 0 | 0 | 0 | 0 | 0 | 0 | 0 | 0 | 0 | 0 | 0 | 0 | 0 | 0
16 | 0 | 0 | 0 | 0 | 0 | 0 | 0 | 0 | 0 | 0 | 0 | 0 | 0 | 0 | 0 | 0 | 0 | 0 | 0 | 0 | 0 | 0 | 0 | 0 | 0
16 | 1 | 0 | 0 | 0 | 0 | 0 | 0 | 0 | 0 | 0 | 0 | 0 | 0 | 0 | 0 | 0 | 0 | 0 | 0 | 0 | 0 | 0 | 0 | 0 | 0
16 | 2 | 0 | 0 | 0 | 0 | 0 | 0 | 0 | 0 | 0 | 0 | 0 | 0 | 0 | 0 | 0 | 0 | 0 | 0 | 0 | 0 | 0 | 0 | 0 | 0
16 | 3 | 0 | 0 | 0 | 0 | 0 | 0 | 0 | 0 | 0 | 0 | 0 | 0 | 0 | 0 | 0 | 0 | 0 | 0 | 0 | 0 | 0 | 0 | 0 | 0
16 | 4 | 0 | 0 | 0 | 0 | 0 | 0 | 0 | 0 | 0 | 0 | 0 | 0 | 0 | 0 | 0 | 0 | 0 | 0 | 0 | 0 | 0 | 0 | 0 | 0
16 | 5 | 0 | 0 | 0 | 0 | 0 | 0 | 0 | 0 | 0 | 0 | 0 | 0 | 0 | 0 | 0 | 0 | 0 | 0 | 0 | 0 | 0 | 0 | 0 | 0
16 | 6 | 0 | 0 | 0 | 0 | 0 | 0 | 0 | 0 | 0 | 0 | 0 | 0 | 0 | 0 | 0 | 0 | 0 | 0 | 0 | 0 | 0 | 0 | 0 | 0
16 | 7 | 0 | 0 | 0 | 0 | 0 | 0 | 0 | 0 | 0 | 0 | 0 | 0 | 0 | 0 | 0 | 0 | 0 | 0 | 0 | 0 | 0 | 0 | 0 | 0
16 | 8 | 0 | 0 | 0 | 0 | 0 | 0 | 0 | 0 | 0 | 0 | 0 | 0 | 0 | 0 | 0 | 0 | 0 | 0 | 0 | 0 | 0 | 0 | 0 | 0
16 | 9 | 0 | 0 | 0 | 0 | 0 | 0 | 0 | 0 | 0 | 0 | 0 | 0 | 0 | 0 | 0 | 0 | 0 | 0 | 0 | 0 | 0 | 0 | 0 | 0
16 | 10 | 0 | 0 | 0 | 0 | 0 | 0 | 0 | 0 | 0 | 0 | 0 | 0 | 0 | 0 | 0 | 0 | 0 | 0 | 0 | 0 | 0 | 0 | 0 | 0
16 | 11 | 0 | 0 | 0 | 0 | 0 | 0 | 0 | 0 | 0 | 0 | 0 | 0 | 0 | 0 | 0 | 0 | 0 | 0 | 0 | 0 | 0 | 0 | 0 | 0
17 | 0 | 0 | 0 | 0 | 0 | 0 | 0 | 0 | 0 | 0 | 0 | 0 | 0 | 0 | 0 | 0 | 0 | 0 | 0 | 0 | 0 | 0 | 0 | 0 | 0
17 | 1 | 0 | 0 | 0 | 0 | 0 | 0 | 0 | 0 | 0 | 0 | 0 | 0 | 0 | 0 | 0 | 0 | 0 | 0 | 0 | 0 | 0 | 0 | 0 | 0
17 | 2 | 0 | 0 | 0 | 0 | 0 | 0 | 0 | 0 | 0 | 0 | 0 | 0 | 0 | 0 | 0 | 0 | 0 | 0 | 0 | 0 | 0 | 0 | 0 | 0
17 | 3 | 0 | 0 | 0 | 0 | 0 | 0 | 0 | 0 | 0 | 0 | 0 | 0 | 0 | 0 | 0 | 0 | 0 | 0 | 0 | 0 | 0 | 0 | 0 | 0
17 | 4 | 0 | 0 | 0 | 0 | 0 | 0 | 0 | 0 | 0 | 0 | 0 | 0 | 0 | 0 | 0 | 0 | 0 | 0 | 0 | 0 | 0 | 0 | 0 | 0
17 | 5 | 0 | 0 | 0 | 0 | 0 | 0 | 0 | 0 | 0 | 0 | 0 | 0 | 0 | 0 | 0 | 0 | 0 | 0 | 0 | 0 | 0 | 0 | 0 | 0
17 | 6 | 0 | 0 | 0 | 0 | 0 | 0 | 0 | 0 | 0 | 0 | 0 | 0 | 0 | 0 | 0 | 0 | 0 | 0 | 0 | 0 | 0 | 0 | 0 | 0
17 | 7 | 0 | 0 | 0 | 0 | 0 | 0 | 0 | 0 | 0 | 0 | 0 | 0 | 0 | 0 | 0 | 0 | 0 | 0 | 0 | 0 | 0 | 0 | 0 | 0
17 | 8 | 0 | 0 | 0 | 0 | 0 | 0 | 0 | 0 | 0 | 0 | 0 | 0 | 0 | 0 | 0 | 0 | 0 | 0 | 0 | 0 | 0 | 0 | 0 | 0
17 | 9 | 0 | 0 | 0 | 0 | 0 | 0 | 0 | 0 | 0 | 0 | 0 | 0 | 0 | 0 | 0 | 0 | 0 | 0 | 0 | 0 | 0 | 0 | 0 | 0
17 | 10 | 0 | 0 | 0 | 0 | 0 | 0 | 0 | 0 | 0 | 0 | 0 | 0 | 0 | 0 | 0 | 0 | 0 | 0 | 0 | 0 | 0 | 0 | 0 | 0
17 | 11 | 0 | 0 | 0 | 0 | 0 | 0 | 0 | 0 | 0 | 0 | 0 | 0 | 0 | 0 | 0 | 0 | 0 | 0 | 0 | 0 | 0 | 0 | 0 | 0
18 | 0 | 0 | 0 | 0 | 0 | 0 | 0 | 0 | 0 | 0 | 0 | 0 | 0 | 0 | 0 | 0 | 0 | 0 | 0 | 0 | 0 | 0 | 0 | 0 | 0
18 | 1 | 0 | 0 | 0 | 0 | 0 | 0 | 0 | 0 | 0 | 0 | 0 | 0 | 0 | 0 | 0 | 0 | 0 | 0 | 0 | 0 | 0 | 0 | 0 | 0
18 | 2 | 0 | 0 | 0 | 0 | 0 | 0 | 0 | 0 | 0 | 0 | 0 | 0 | 0 | 0 | 0 | 0 | 0 | 0 | 0 | 0 | 0 | 0 | 0 | 0
18 | 3 | 0 | 0 | 0 | 0 | 0 | 0 | 0 | 0 | 0 | 0 | 0 | 0 | 0 | 0 | 0 | 0 | 0 | 0 | 0 | 0 | 0 | 0 | 0 | 0
18 | 4 | 0 | 0 | 0 | 0 | 0 | 0 | 0 | 0 | 0 | 0 | 0 | 0 | 0 | 0 | 0 | 0 | 0 | 0 | 0 | 0 | 0 | 0 | 0 | 0
18 | 5 | 0 | 0 | 0 | 0 | 0 | 0 | 0 | 0 | 0 | 0 | 0 | 0 | 0 | 0 | 0 | 0 | 0 | 0 | 0 | 0 | 0 | 0 | 0 | 0
18 | 6 | 0 | 0 | 0 | 0 | 0 | 0 | 0 | 0 | 0 | 0 | 0 | 0 | 0 | 0 | 0 | 0 | 0 | 0 | 0 | 0 | 0 | 0 | 0 | 0
18 | 7 | 0 | 0 | 0 | 0 | 0 | 0 | 0 | 0 | 0 | 0 | 0 | 0 | 0 | 0 | 0 | 0 | 0 | 0 | 0 | 0 | 0 | 0 | 0 | 0
18 | 8 | 0 | 0 | 0 | 0 | 0 | 0 | 0 | 0 | 0 | 0 | 0 | 0 | 0 | 0 | 0 | 0 | 0 | 0 | 0 | 0 | 0 | 0 | 0 | 0
18 | 9 | 0 | 0 | 0 | 0 | 0 | 0 | 0 | 0 | 0 | 0 | 0 | 0 | 0 | 0 | 0 | 0 | 0 | 0 | 0 | 0 | 0 | 0 | 0 | 0
18 | 10 | 0 | 0 | 0 | 0 | 0 | 0 | 0 | 0 | 0 | 0 | 0 | 0 | 0 | 0 | 0 | 0 | 0 | 0 | 0 | 0 | 0 | 0 | 0 | 0
18 | 11 | 0 | 0 | 0 | 0 | 0 | 0 | 0 | 0 | 0 | 0 | 0 | 0 | 0 | 0 | 0 | 0 | 0 | 0 | 0 | 0 | 0 | 0 | 0 | 0
19 | 0 | 0 | 0 | 0 | 0 | 0 | 0 | 0 | 0 | 0 | 0 | 0 | 0 | 0 | 0 | 0 | 0 | 0 | 0 | 0 | 0 | 0 | 0 | 0 | 0
19 | 1 | 0 | 0 | 0 | 0 | 0 | 0 | 0 | 0 | 0 | 0 | 0 | 0 | 0 | 0 | 0 | 0 | 0 | 0 | 0 | 0 | 0 | 0 | 0 | 0
19 | 2 | 0 | 0 | 0 | 0 | 0 | 0 | 0 | 0 | 0 | 0 | 0 | 0 | 0 | 0 | 0 | 0 | 0 | 0 | 0 | 0 | 0 | 0 | 0 | 0
19 | 3 | 0 | 0 | 0 | 0 | 0 | 0 | 0 | 0 | 0 | 0 | 0 | 0 | 0 | 0 | 0 | 0 | 0 | 0 | 0 | 0 | 0 | 0 | 0 | 0
19 | 4 | 0 | 0 | 0 | 0 | 0 | 0 | 0 | 0 | 0 | 0 | 0 | 0 | 0 | 0 | 0 | 0 | 0 | 0 | 0 | 0 | 0 | 0 | 0 | 0
19 | 5 | 0 | 0 | 0 | 0 | 0 | 0 | 0 | 0 | 0 | 0 | 0 | 0 | 0 | 0 | 0 | 0 | 0 | 0 | 0 | 0 | 0 | 0 | 0 | 0
19 | 6 | 0 | 0 | 0 | 0 | 0 | 0 | 0 | 0 | 0 | 0 | 0 | 0 | 0 | 0 | 0 | 0 | 0 | 0 | 0 | 0 | 0 | 0 | 0 | 0
19 | 7 | 0 | 0 | 0 | 0 | 0 | 0 | 0 | 0 | 0 | 0 | 0 | 0 | 0 | 0 | 0 | 0 | 0 | 0 | 0 | 0 | 0 | 0 | 0 | 0
19 | 8 | 0 | 0 | 0 | 0 | 0 | 0 | 0 | 0 | 0 | 0 | 0 | 0 | 0 | 0 | 0 | 0 | 0 | 0 | 0 | 0 | 0 | 0 | 0 | 0
19 | 9 | 0 | 0 | 0 | 0 | 0 | 0 | 0 | 0 | 0 | 0 | 0 | 0 | 0 | 0 | 0 | 0 | 0 | 0 | 0 | 0 | 0 | 0 | 0 | 0
19 | 10 | 0 | 0 | 0 | 0 | 0 | 0 | 0 | 0 | 0 | 0 | 0 | 0 | 0 | 0 | 0 | 0 | 0 | 0 | 0 | 0 | 0 | 0 | 0 | 0
19 | 11 | 0 | 0 | 0 | 0 | 0 | 0 | 0 | 0 | 0 | 0 | 0 | 0 | 0 | 0 | 0 | 0 | 0 | 0 | 0 | 0 | 0 | 0 | 0 | 0

## Excess Electricity
Year | Day | Hour 0 | Hour 1 | Hour 2 | Hour 3 | Hour 4 | Hour 5 | Hour 6 | Hour 7 | Hour 8 | Hour 9 | Hour 10 | Hour 11 | Hour 12 | Hour 13 | Hour 14 | Hour 15 | Hour 16 | Hour 17 | Hour 18 | Hour 19 | Hour 20 | Hour 21 | Hour 22 | Hour 23
0 | 0 | 0 | 0 | 0 | 0 | 0 | 0 | 0 | 0 | 0 | 0 | 0 | 0 | 0 | 0 | 0 | 0 | 0 | 0 | 0 | 0 | 0 | 0 | 0 | 0
0 | 1 | 0 | 0 | 0 | 0 | 0 | 0 | 0 | 0 | 0 | 0 | 0 | 0 | 0 | 0 | 0 | 0 | 0 | 0 | 0 | 0 | 0 | 0 | 0 | 0
0 | 2 | 0 | 0 | 0 | 0 | 0 | 0 | 0 | 0 | 0 | 0 | 0 | 0 | 0 | 0 | 0 | 0 | 0 | 0 | 0 | 0 | 0 | 0 | 0 | 0
0 | 3 | 0 | 0 | 0 | 0 | 0 | 0 | 0 | 0 | 0 | 0 | 0 | 0 | 0 | 0 | 0 | 0 | 0 | 0 | 0 | 0 | 0 | 0 | 0 | 0
0 | 4 | 0 | 0 | 0 | 0 | 0 | 0 | 0 | 0 | 0 | 0 | 0 | 0 | 0 | 0 | 0 | 0 | 0 | 0 | 0 | 0 | 0 | 0 | 0 | 0
0 | 5 | 0 | 0 | 0 | 0 | 0 | 0 | 0 | 0 | 0 | 0 | 0 | 0 | 0 | 0 | 0 | 0 | 0 | 0 | 0 | 0 | 0 | 0 | 0 | 0
0 | 6 | 0 | 0 | 0 | 0 | 0 | 0 | 0 | 0 | 0 | 0 | 0 | 0 | 0 | 0 | 0 | 0 | 0 | 0 | 0 | 0 | 0 | 0 | 0 | 0
0 | 7 | 0 | 0 | 0 | 0 | 0 | 0 | 0 | 0 | 0 | 0 | 0 | 0 | 0 | 0 | 0 | 0 | 0 | 0 | 0 | 0 | 0 | 0 | 0 | 0
0 | 8 | 0 | 0 | 0 | 0 | 0 | 0 | 0 | 0 | 0 | 0 | 0 | 0 | 0 | 0 | 0 | 0 | 0 | 0 | 0 | 0 | 0 | 0 | 0 | 0
0 | 9 | 0 | 0 | 0 | 0 | 0 | 0 | 0 | 0 | 0 | 0 | 0 | 0 | 0 | 0 | 0 | 0 | 0 | 0 | 0 | 0 | 0 | 0 | 0 | 0
0 | 10 | 0 | 0 | 0 | 0 | 0 | 0 | 0 | 0 | 0 | 0 | 0 | 0 | 0 | 0 | 0 | 0 | 0 | 0 | 0 | 0 | 0 | 0 | 0 | 0
0 | 11 | 0 | 0 | 0 | 0 | 0 | 0 | 0 | 0 | 0 | 0 | 0 | 0 | 0 | 0 | 0 | 0 | 0 | 0 | 0 | 0 | 0 | 0 | 0 | 0
1 | 0 | 0 | 0 | 0 | 0 | 0 | 0 | 0 | 0 | 0 | 0 | 0 | 0 | 0 | 0 | 0 | 0 | 0 | 0 | 0 | 0 | 0 | 0 | 0 | 0
1 | 1 | 0 | 0 | 0 | 0 | 0 | 0 | 0 | 0 | 0 | 0 | 0 | 0 | 0 | 0 | 0 | 0 | 0 | 0 | 0 | 0 | 0 | 0 | 0 | 0
1 | 2 | 0 | 0 | 0 | 0 | 0 | 0 | 0 | 0 | 0 | 0 | 0 | 0 | 0 | 0 | 0 | 0 | 0 | 0 | 0 | 0 | 0 | 0 | 0 | 0
1 | 3 | 0 | 0 | 0 | 0 | 0 | 0 | 0 | 0 | 0 | 0 | 0 | 0 | 0 | 0 | 0 | 0 | 0 | 0 | 0 | 0 | 0 | 0 | 0 | 0
1 | 4 | 0 | 0 | 0 | 0 | 0 | 0 | 0 | 0 | 0 | 0 | 0 | 0 | 0 | 0 | 0 | 0 | 0 | 0 | 0 | 0 | 0 | 0 | 0 | 0
1 | 5 | 0 | 0 | 0 | 0 | 0 | 0 | 0 | 0 | 0 | 0 | 0 | 0 | 0 | 0 | 0 | 0 | 0 | 0 | 0 | 0 | 0 | 0 | 0 | 0
1 | 6 | 0 | 0 | 0 | 0 | 0 | 0 | 0 | 0 | 0 | 0 | 0 | 0 | 0 | 0 | 0 | 0 | 0 | 0 | 0 | 0 | 0 | 0 | 0 | 0
1 | 7 | 0 | 0 | 0 | 0 | 0 | 0 | 0 | 0 | 0 | 0 | 0 | 0 | 0 | 0 | 0 | 0 | 0 | 0 | 0 | 0 | 0 | 0 | 0 | 0
1 | 8 | 0 | 0 | 0 | 0 | 0 | 0 | 0 | 0 | 0 | 0 | 0 | 0 | 0 | 0 | 0 | 0 | 0 | 0 | 0 | 0 | 0 | 0 | 0 | 0
1 | 9 | 0 | 0 | 0 | 0 | 0 | 0 | 0 | 0 | 0 | 0 | 0 | 0 | 0 | 0 | 0 | 0 | 0 | 0 | 0 | 0 | 0 | 0 | 0 | 0
1 | 10 | 0 | 0 | 0 | 0 | 0 | 0 | 0 | 0 | 0 | 0 | 0 | 0 | 0 | 0 | 0 | 0 | 0 | 0 | 0 | 0 | 0 | 0 | 0 | 0
1 | 11 | 0 | 0 | 0 | 0 | 0 | 0 | 0 | 0 | 0 | 0 | 0 | 0 | 0 | 0 | 0 | 0 | 0 | 0 | 0 | 0 | 0 | 0 | 0 | 0
2 | 0 | 0 | 0 | 0 | 0 | 0 | 0 | 0 | 0 | 0 | 0 | 0 | 0 | 0 | 0 | 0 | 0 | 0 | 0 | 0 | 0 | 0 | 0 | 0 | 0
2 | 1 | 0 | 0 | 0 | 0 | 0 | 0 | 0 | 0 | 0 | 0 | 0 | 0 | 0 | 0 | 0 | 0 | 0 | 0 | 0 | 0 | 0 | 0 | 0 | 0
2 | 2 | 0 | 0 | 0 | 0 | 0 | 0 | 0 | 0 | 0 | 0 | 0 | 0 | 0 | 0 | 0 | 0 | 0 | 0 | 0 | 0 | 0 | 0 | 0 | 0
2 | 3 | 0 | 0 | 0 | 0 | 0 | 0 | 0 | 0 | 0 | 0 | 0.58461 | 2.8732 | 1.879 | 0 | 0 | 0 | 0 | 0 | 0 | 0 | 0 | 0 | 0 | 0
2 | 4 | 0 | 0 | 0 | 0 | 0 | 0 | 0 | 0 | 0 | 0 | 1.2509 | 3.3003 | 1.6525 | 0 | 0 | 0 | 0 | 0 | 0 | 0 | 0 | 0 | 0 | 0
2 | 5 | 0 | 0 | 0 | 0 | 0 | 0 | 0 | 0 | 0 | 0 | 0 | 1.2428 | 0 | 0 | 0 | 0 | 0 | 0 | 0 | 0 | 0 | 0 | 0 | 0
2 | 6 | 0 | 0 | 0 | 0 | 0 | 0 | 0 | 0 | 0 | 0 | 0 | 0.29397 | 0 | 0 | 0 | 0 | 0 | 0 | 0 | 0 | 0 | 0 | 0 | 0
2 | 7 | 0 | 0 | 0 | 0 | 0 | 0 | 0 | 0 | 0 | 0 | 0 | 1.3989 | 0.030767 | 0 | 0 | 0 | 0 | 0 | 0 | 0 | 0 | 0 | 0 | 0
2 | 8 | 0 | 0 | 0 | 0 | 0 | 0 | 0 | 0 | 0 | 0 | 1.2872 | 3.4305 | 1.9959 | 0 | 0 | 0 | 0 | 0 | 0 | 0 | 0 | 0 | 0 | 0
2 | 9 | 0 | 0 | 0 | 0 | 0 | 0 | 0 | 0 | 0 | 0 | 0.24053 | 2.3022 | 0 | 0 | 0 | 0 | 0 | 0 | 0 | 0 | 0 | 0 | 0 | 0
2 | 10 | 0 | 0 | 0 | 0 | 0 | 0 | 0 | 0 | 0 | 0 | 0 | 0 | 0 | 0 | 0 | 0 | 0 | 0 | 0 | 0 | 0 | 0 | 0 | 0
2 | 11 | 0 | 0 | 0 | 0 | 0 | 0 | 0 | 0 | 0 | 0 | 0 | 0 | 0 | 0 | 0 | 0 | 0 | 0 | 0 | 0 | 0 | 0 | 0 | 0
3 | 0 | 0 | 0 | 0 | 0 | 0 | 0 | 0 | 0 | 0 | 0 | 0 | 0 | 0 | 0 | 0 | 0 | 0 | 0 | 0 | 0 | 0 | 0 | 0 | 0
3 | 1 | 0 | 0 | 0 | 0 | 0 | 0 | 0 | 0 | 0 | 0 | 0 | 0 | 0 | 0 | 0 | 0 | 0 | 0 | 0 | 0 | 0 | 0 | 0 | 0
3 | 2 | 0 | 0 | 0 | 0 | 0 | 0 | 0 | 0 | 0 | 0 | 0 | 0 | 0 | 0 | 0 | 0 | 0 | 0 | 0 | 0 | 0 | 0 | 0 | 0
3 | 3 | 0 | 0 | 0 | 0 | 0 | 0 | 0 | 0 | 0 | 0 | 1.5632 | 3.9216 | 2.8998 | 0 | 0 | 0 | 0 | 0 | 0 | 0 | 0 | 0 | 0 | 0
3 | 4 | 0 | 0 | 0 | 0 | 0 | 0 | 0 | 0 | 0 | 0 | 2.2326 | 4.3447 | 2.6509 | 0 | 0 | 0 | 0 | 0 | 0 | 0 | 0 | 0 | 0 | 0
3 | 5 | 0 | 0 | 0 | 0 | 0 | 0 | 0 | 0 | 0 | 0 | 0.063171 | 2.2077 | 0.92974 | 0 | 0 | 0 | 0 | 0 | 0 | 0 | 0 | 0 | 0 | 0
3 | 6 | 0 | 0 | 0 | 0 | 0 | 0 | 0 | 0 | 0 | 0 | 0 | 1.2103 | 0 | 0 | 0 | 0 | 0 | 0 | 0 | 0 | 0 | 0 | 0 | 0
3 | 7 | 0 | 0 | 0 | 0 | 0 | 0 | 0 | 0 | 0 | 0 | 0 | 2.3492 | 0.94034 | 0 | 0 | 0 | 0 | 0 | 0 | 0 | 0 | 0 | 0 | 0
3 | 8 | 0 | 0 | 0 | 0 | 0 | 0 | 0 | 0 | 0 | 0 | 2.2377 | 4.4458 | 2.9704 | 0 | 0 | 0 | 0 | 0 | 0 | 0 | 0 | 0 | 0 | 0
3 | 9 | 0 | 0 | 0 | 0 | 0 | 0 | 0 | 0 | 0 | 0 | 1.1941 | 3.3174 | 0.74538 | 0 | 0 | 0 | 0 | 0 | 0 | 0 | 0 | 0 | 0 | 0
3 | 10 | 0 | 0 | 0 | 0 | 0 | 0 | 0 | 0 | 0 | 0 | 0 | 0 | 0 | 0 | 0 | 0 | 0 | 0 | 0 | 0 | 0 | 0 | 0 | 0
3 | 11 | 0 | 0 | 0 | 0 | 0 | 0 | 0 | 0 | 0 | 0 | 0 | 0 | 0 | 0 | 0 | 0 | 0 | 0 | 0 | 0 | 0 | 0 | 0 | 0
4 | 0 | 0 | 0 | 0 | 0 | 0 | 0 | 0 | 0 | 0 | 0 | 0 | 0 | 0 | 0 | 0 | 0 | 0 | 0 | 0 | 0 | 0 | 0 | 0 | 0
4 | 1 | 0 | 0 | 0 | 0 | 0 | 0 | 0 | 0 | 0 | 0 | 0 | 0 | 0 | 0 | 0 | 0 | 0 | 0 | 0 | 0 | 0 | 0 | 0 | 0
4 | 2 | 0 | 0 | 0 | 0 | 0 | 0 | 0 | 0 | 0 | 0 | 0 | 0 | 0 | 0 | 0 | 0 | 0 | 0 | 0 | 0 | 0 | 0 | 0 | 0
4 | 3 | 0 | 0 | 0 | 0 | 0 | 0 | 0 | 0 | 0 | 0 | 1.6913 | 4.0847 | 3.0529 | 0 | 0 | 0 | 0 | 0 | 0 | 0 | 0 | 0 | 0 | 0
4 | 4 | 0 | 0 | 0 | 0 | 0 | 0 | 0 | 0 | 0 | 0 | 2.338 | 4.4821 | 2.7711 | 0 | 0 | 0 | 0 | 0 | 0 | 0 | 0 | 0 | 0 | 0
4 | 5 | 0 | 0 | 0 | 0 | 0 | 0 | 0 | 0 | 0 | 0 | 0.10725 | 2.2816 | 0.9897 | 0 | 0 | 0 | 0 | 0 | 0 | 0 | 0 | 0 | 0 | 0
4 | 6 | 0 | 0 | 0 | 0 | 0 | 0 | 0 | 0 | 0 | 0 | 0 | 1.2322 | 0 | 0 | 0 | 0 | 0 | 0 | 0 | 0 | 0 | 0 | 0 | 0
4 | 7 | 0 | 0 | 0 | 0 | 0 | 0 | 0 | 0 | 0 | 0 | 0 | 2.3883 | 0.96052 | 0 | 0 | 0 | 0 | 0 | 0 | 0 | 0 | 0 | 0 | 0
4 | 8 | 0 | 0 | 0 | 0 | 0 | 0 | 0 | 0 | 0 | 0 | 2.2821 | 4.522 | 3.0304 | 0 | 0 | 0 | 0 | 0 | 0 | 0 | 0 | 0 | 0 | 0
4 | 9 | 0 | 0 | 0 | 0 | 0 | 0 | 0 | 0 | 0 | 0 | 1.2893 | 3.4416 | 0.84168 | 0 | 0 | 0 | 0 | 0 | 0 | 0 | 0 | 0 | 0 | 0
4 | 10 | 0 | 0 | 0 | 0 | 0 | 0 | 0 | 0 | 0 | 0 | 0 | 0 | 0 | 0 | 0 | 0 | 0 | 0 | 0 | 0 | 0 | 0 | 0 | 0
4 | 11 | 0 | 0 | 0 | 0 | 0 | 0 | 0 | 0 | 0 | 0 | 0 | 0 | 0 | 0 | 0 | 0 | 0 | 0 | 0 | 0 | 0 | 0 | 0 | 0
5 | 0 | 0 | 0 | 0 | 0 | 0 | 0 | 0 | 0 | 0 | 0 | 0 | 0 | 0 | 0 | 0 | 0 | 0 | 0 | 0 | 0 | 0 | 0 | 0 | 0
5 | 1 | 0 | 0 | 0 | 0 | 0 | 0 | 0 | 0 | 0 | 0 | 0 | 0 | 0 | 0 | 0 | 0 | 0 | 0 | 0 | 0 | 0 | 0 | 0 | 0
5 | 2 | 0 | 0 | 0 | 0 | 0 | 0 | 0 | 0 | 0 | 0 | 0 | 0.5769 | 0 | 0 | 0 | 0 | 0 | 0 | 0 | 0 | 0 | 0 | 0 | 0
5 | 3 | 0 | 0 | 0 | 0 | 0 | 0 | 0 | 0 | 0 | 0 | 2.6774 | 5.1437 | 4.0835 | 0 | 0 | 0 | 0 | 0 | 0 | 0 | 0 | 0 | 0 | 0
5 | 4 | 0 | 0 | 0 | 0 | 0 | 0 | 0 | 0 | 0 | 0 | 3.3249 | 5.5346 | 3.7762 | 0 | 0 | 0 | 0 | 0 | 0 | 0 | 0 | 0 | 0 | 0
5 | 5 | 0 | 0 | 0 | 0 | 0 | 0 | 0 | 0 | 0 | 0 | 1.0091 | 3.2485 | 1.9202 | 0 | 0 | 0 | 0 | 0 | 0 | 0 | 0 | 0 | 0 | 0
5 | 6 | 0 | 0 | 0 | 0 | 0 | 0 | 0 | 0 | 0 | 0 | 0 | 2.1455 | 0.85095 | 0 | 0 | 0 | 0 | 0 | 0 | 0 | 0 | 0 | 0 | 0
5 | 7 | 0 | 0 | 0 | 0 | 0 | 0 | 0 | 0 | 0 | 0 | 0.87343 | 3.337 | 1.8669 | 0 | 0 | 0 | 0 | 0 | 0 | 0 | 0 | 0 | 0 | 0
5 | 8 | 0 | 0 | 0 | 0 | 0 | 0 | 0 | 0 | 0 | 0 | 3.2316 | 5.5393 | 4.0054 | 0 | 0 | 0 | 0 | 0 | 0 | 0 | 0 | 0 | 0 | 0
5 | 9 | 0 | 0 | 0 | 0 | 0 | 0 | 0 | 0 | 0 | 0 | 2.2471 | 4.4637 | 1.7905 | 0 | 0 | 0 | 0 | 0 | 0 | 0 | 0 | 0 | 0 | 0
5 | 10 | 0 | 0 | 0 | 0 | 0 | 0 | 0 | 0 | 0 | 0 | 0 | 0 | 0 | 0 | 0 | 0 | 0 | 0 | 0 | 0 | 0 | 0 | 0 | 0
5 | 11 | 0 | 0 | 0 | 0 | 0 | 0 | 0 | 0 | 0 | 0 | 0 | 0 | 0 | 0 | 0 | 0 | 0 | 0 | 0 | 0 | 0 | 0 | 0 | 0
6 | 0 | 0 | 0 | 0 | 0 | 0 | 0 | 0 | 0 | 0 | 0 | 0 | 0 | 0 | 0 | 0 | 0 | 0 | 0 | 0 | 0 | 0 | 0 | 0 | 0
6 | 1 | 0 | 0 | 0 | 0 | 0 | 0 | 0 | 0 | 0 | 0 | 0 | 3.8656 | 2.5543 | 0 | 0 | 0 | 0 | 0 | 0 | 0 | 0 | 0 | 0 | 0
6 | 2 | 0 | 0 | 0 | 0 | 0 | 0 | 0 | 0 | 0 | 0 | 5.7575 | 10.696 | 9.2354 | 1.46 | 0 | 0 | 0 | 0 | 0 | 0 | 0 | 0 | 0 | 0
6 | 3 | 0 | 0 | 0 | 0 | 0 | 0 | 0 | 0 | 0 | 8.1868 | 13.0984 | 16.0405 | 14.7525 | 8.2203 | 0 | 0 | 0 | 0 | 0 | 0 | 0 | 0 | 0 | 0
6 | 4 | 0 | 0 | 0 | 0 | 0 | 0 | 0 | 0 | 0 | 9.6443 | 14.0166 | 16.65 | 14.5167 | 8.7902 | 0 | 0 | 0 | 0 | 0 | 0 | 0 | 0 | 0 | 0
6 | 5 | 0 | 0 | 0 | 0 | 0 | 0 | 0 | 0 | 0 | 7.511 | 11.3849 | 14.0654 | 12.4582 | 7.0421 | 0 | 0 | 0 | 0 | 0 | 0 | 0 | 0 | 0 | 0
6 | 6 | 0 | 0 | 0 | 0 | 0 | 0 | 0 | 0 | 0 | 6.4947 | 10.3013 | 12.9162 | 11.3494 | 6.1329 | 0 | 0 | 0 | 0 | 0 | 0 | 0 | 0 | 0 | 0
6 | 7 | 0 | 0 | 0 | 0 | 0 | 0 | 0 | 0 | 0 | 7.494 | 11.4163 | 14.336 | 12.5735 | 6.9434 | 0 | 0 | 0 | 0 | 0 | 0 | 0 | 0 | 0 | 0
6 | 8 | 0 | 0 | 0 | 0 | 0 | 0 | 0 | 0 | 0 | 9.9093 | 14.1792 | 16.9362 | 15.0813 | 9.075 | 0 | 0 | 0 | 0 | 0 | 0 | 0 | 0 | 0 | 0
6 | 9 | 0 | 0 | 0 | 0 | 0 | 0 | 0 | 0 | 0 | 7.4694 | 12.7082 | 15.3629 | 12.1283 | 4.9366 | 0 | 0 | 0 | 0 | 0 | 0 | 0 | 0 | 0 | 0
6 | 10 | 0 | 0 | 0 | 0 | 0 | 0 | 0 | 0 | 0 | 0 | 2.5707 | 5.218 | 3.5951 | 0 | 0 | 0 | 0 | 0 | 0 | 0 | 0 | 0 | 0 | 0
6 | 11 | 0 | 0 | 0 | 0 | 0 | 0 | 0 | 0 | 0 | 0 | 4.6965 | 7.2996 | 5.2304 | 0 | 0 | 0 | 0 | 0 | 0 | 0 | 0 | 0 | 0 | 0
7 | 0 | 0 | 0 | 0 | 0 | 0 | 0 | 0 | 0 | 0 | 0 | 0 | 0 | 0 | 0 | 0 | 0 | 0 | 0 | 0 | 0 | 0 | 0 | 0 | 0
7 | 1 | 0 | 0 | 0 | 0 | 0 | 0 | 0 | 0 | 0 | 0 | 0 | 3.9241 | 2.6012 | 0 | 0 | 0 | 0 | 0 | 0 | 0 | 0 | 0 | 0 | 0
7 | 2 | 0 | 0 | 0 | 0 | 0 | 0 | 0 | 0 | 0 | 0 | 5.8895 | 10.9029 | 9.4277 | 1.5564 | 0 | 0 | 0 | 0 | 0 | 0 | 0 | 0 | 0 | 0
7 | 3 | 0 | 0 | 0 | 0 | 0 | 0 | 0 | 0 | 0 | 8.4669 | 13.3688 | 16.3566 | 15.0545 | 8.4425 | 0 | 0 | 0 | 0 | 0 | 0 | 0 | 0 | 0 | 0
7 | 4 | 0 | 0 | 0 | 0 | 0 | 0 | 0 | 0 | 0 | 9.9253 | 14.2643 | 16.9393 | 14.7819 | 8.9883 | 0 | 0 | 0 | 0 | 0 | 0 | 0 | 0 | 0 | 0
7 | 5 | 0 | 0 | 0 | 0 | 0 | 0 | 0 | 0 | 0 | 7.7279 | 11.5586 | 14.2785 | 12.652 | 7.1734 | 0 | 0 | 0 | 0 | 0 | 0 | 0 | 0 | 0 | 0
7 | 6 | 0 | 0 | 0 | 0 | 0 | 0 | 0 | 0 | 0 | 6.6539 | 10.4157 | 13.0692 | 11.4838 | 6.2125 | 0 | 0 | 0 | 0 | 0 | 0 | 0 | 0 | 0 | 0
7 | 7 | 0 | 0 | 0 | 0 | 0 | 0 | 0 | 0 | 0 | 7.6651 | 11.5416 | 14.5115 | 12.7238 | 7.0286 | 0 | 0 | 0 | 0 | 0 | 0 | 0 | 0 | 0 | 0
7 | 8 | 0 | 0 | 0 | 0 | 0 | 0 | 0 | 0 | 0 | 10.129 | 14.3601 | 17.1588 | 15.2816 | 9.2063 | 0 | 0 | 0 | 0 | 0 | 0 | 0 | 0 | 0 | 0
7 | 9 | 0 | 0 | 0 | 0 | 0 | 0 | 0 | 0 | 0 | 7.721 | 12.9413 | 15.6346 | 12.3614 | 5.0816 | 0 | 0 | 0 | 0 | 0 | 0 | 0 | 0 | 0 | 0
7 | 10 | 0 | 0 | 0 | 0 | 0 | 0 | 0 | 0 | 0 | 0 | 2.6946 | 5.3783 | 3.7402 | 0 | 0 | 0 | 0 | 0 | 0 | 0 | 0 | 0 | 0 | 0
7 | 11 | 0 | 0 | 0 | 0 | 0 | 0 | 0 | 0 | 0 | 0 | 4.8193 | 7.4587 | 5.3642 | 0 | 0 | 0 | 0 | 0 | 0 | 0 | 0 | 0 | 0 | 0
8 | 0 | 0 | 0 | 0 | 0 | 0 | 0 | 0 | 0 | 0 | 0 | 0 | 0 | 0 | 0 | 0 | 0 | 0 | 0 | 0 | 0 | 0 | 0 | 0 | 0
8 | 1 | 0 | 0 | 0 | 0 | 0 | 0 | 0 | 0 | 0 | 0 | 0.18007 | 4.1777 | 2.8379 | 0 | 0 | 0 | 0 | 0 | 0 | 0 | 0 | 0 | 0 | 0
8 | 2 | 0 | 0 | 0 | 0 | 0 | 0 | 0 | 0 | 0 | 0 | 6.2222 | 11.3298 | 9.8339 | 1.8355 | 0 | 0 | 0 | 0 | 0 | 0 | 0 | 0 | 0 | 0
8 | 3 | 0 | 0 | 0 | 0 | 0 | 0 | 0 | 0 | 0 | 8.9526 | 13.8674 | 16.9123 | 15.5909 | 8.873 | 0 | 0 | 0 | 0 | 0 | 0 | 0 | 0 | 0 | 0
8 | 4 | 0 | 0 | 0 | 0 | 0 | 0 | 0 | 0 | 0 | 10.4186 | 14.7454 | 17.4721 | 15.2819 | 9.3981 | 0 | 0 | 0 | 0 | 0 | 0 | 0 | 0 | 0 | 0
8 | 5 | 0 | 0 | 0 | 0 | 0 | 0 | 0 | 0 | 0 | 8.1501 | 11.9567 | 14.7264 | 13.0743 | 7.5111 | 0 | 0 | 0 | 0 | 0 | 0 | 0 | 0 | 0 | 0
8 | 6 | 0 | 0 | 0 | 0 | 0 | 0 | 0 | 0 | 0 | 7.016 | 10.752 | 13.4543 | 11.844 | 6.4965 | 0 | 0 | 0 | 0 | 0 | 0 | 0 | 0 | 0 | 0
8 | 7 | 0 | 0 | 0 | 0 | 0 | 0 | 0 | 0 | 0 | 8.0432 | 11.8933 | 14.9245 | 13.1048 | 7.3216 | 0 | 0 | 0 | 0 | 0 | 0 | 0 | 0 | 0 | 0
8 | 8 | 0 | 0 | 0 | 0 | 0 | 0 | 0 | 0 | 0 | 10.5646 | 14.7777 | 17.6289 | 15.7218 | 9.5532 | 0 | 0 | 0 | 0 | 0 | 0 | 0 | 0 | 0 | 0
8 | 9 | 0 | 0 | 0 | 0 | 0 | 0 | 0 | 0 | 0 | 8.1762 | 13.4025 | 16.1448 | 12.8198 | 5.423 | 0 | 0 | 0 | 0 | 0 | 0 | 0 | 0 | 0 | 0
8 | 10 | 0 | 0 | 0 | 0 | 0 | 0 | 0 | 0 | 0 | 0 | 3.0053 | 5.7357 | 4.0758 | 0 | 0 | 0 | 0 | 0 | 0 | 0 | 0 | 0 | 0 | 0
8 | 11 | 0 | 0 | 0 | 0 | 0 | 0 | 0 | 0 | 0 | 0 | 5.1383 | 7.8243 | 5.6963 | 0 | 0 | 0 | 0 | 0 | 0 | 0 | 0 | 0 | 0 | 0
9 | 0 | 0 | 0 | 0 | 0 | 0 | 0 | 0 | 0 | 0 | 0 | 0 | 0 | 0 | 0 | 0 | 0 | 0 | 0 | 0 | 0 | 0 | 0 | 0 | 0
9 | 1 | 0 | 0 | 0 | 0 | 0 | 0 | 0 | 0 | 0 | 0 | 0.17403 | 4.2357 | 2.8833 | 0 | 0 | 0 | 0 | 0 | 0 | 0 | 0 | 0 | 0 | 0
9 | 2 | 0 | 0 | 0 | 0 | 0 | 0 | 0 | 0 | 0 | 0 | 6.3611 | 11.5509 | 10.0389 | 1.9358 | 0 | 0 | 0 | 0 | 0 | 0 | 0 | 0 | 0 | 0
9 | 3 | 0 | 0 | 0 | 0 | 0 | 0 | 0 | 0 | 0 | 9.2549 | 14.1583 | 17.2533 | 15.9165 | 9.1114 | 0 | 0 | 0 | 0 | 0 | 0 | 0 | 0 | 0 | 0
9 | 4 | 0 | 0 | 0 | 0 | 0 | 0 | 0 | 0 | 0 | 10.7218 | 15.0111 | 17.7833 | 15.5668 | 9.6097 | 0 | 0 | 0 | 0 | 0 | 0 | 0 | 0 | 0 | 0
9 | 5 | 0 | 0 | 0 | 0 | 0 | 0 | 0 | 0 | 0 | 8.3827 | 12.1411 | 14.9538 | 13.2807 | 7.6491 | 0 | 0 | 0 | 0 | 0 | 0 | 0 | 0 | 0 | 0
9 | 6 | 0 | 0 | 0 | 0 | 0 | 0 | 0 | 0 | 0 | 7.185 | 10.8708 | 13.6155 | 11.9848 | 6.5775 | 0 | 0 | 0 | 0 | 0 | 0 | 0 | 0 | 0 | 0
9 | 7 | 0 | 0 | 0 | 0 | 0 | 0 | 0 | 0 | 0 | 8.2252 | 12.0241 | 15.1103 | 13.263 | 7.4087 | 0 | 0 | 0 | 0 | 0 | 0 | 0 | 0 | 0 | 0
9 | 8 | 0 | 0 | 0 | 0 | 0 | 0 | 0 | 0 | 0 | 10.7999 | 14.9695 | 17.8665 | 15.9348 | 9.6909 | 0 | 0 | 0 | 0 | 0 | 0 | 0 | 0 | 0 | 0
9 | 9 | 0 | 0 | 0 | 0 | 0 | 0 | 0 | 0 | 0 | 8.4472 | 13.6523 | 16.4368 | 13.0696 | 5.5765 | 0 | 0 | 0 | 0 | 0 | 0 | 0 | 0 | 0 | 0
9 | 10 | 0 | 0 | 0 | 0 | 0 | 0 | 0 | 0 | 0 | 0 | 3.1359 | 5.9061 | 4.2297 | 0 | 0 | 0 | 0 | 0 | 0 | 0 | 0 | 0 | 0 | 0
9 | 11 | 0 | 0 | 0 | 0 | 0 | 0 | 0 | 0 | 0 | 0 | 5.2673 | 7.993 | 5.8374 | 0 | 0 | 0 | 0 | 0 | 0 | 0 | 0 | 0 | 0 | 0
10 | 0 | 0 | 0 | 0 | 0 | 0 | 0 | 0 | 0 | 0 | 0 | 0 | 0.37024 | 0 | 0 | 0 | 0 | 0 | 0 | 0 | 0 | 0 | 0 | 0 | 0
10 | 1 | 0 | 0 | 0 | 0 | 0 | 0 | 0 | 0 | 0 | 0 | 0.54071 | 4.6949 | 3.3192 | 0 | 0 | 0 | 0 | 0 | 0 | 0 | 0 | 0 | 0 | 0
10 | 2 | 0 | 0 | 0 | 0 | 0 | 0 | 0 | 0 | 0 | 0 | 6.9092 | 12.2173 | 10.6775 | 2.4097 | 0 | 0 | 0 | 0 | 0 | 0 | 0 | 0 | 0 | 0
10 | 3 | 0 | 0 | 0 | 0 | 0 | 0 | 0 | 0 | 0 | 9.9694 | 14.9085 | 18.075 | 16.7126 | 9.7699 | 0 | 0 | 0 | 0 | 0 | 0 | 0 | 0 | 0 | 0
10 | 4 | 0 | 0 | 0 | 0 | 0 | 0 | 0 | 0 | 0 | 11.4507 | 15.7476 | 18.5845 | 16.325 | 10.2499 | 0 | 0 | 0 | 0 | 0 | 0 | 0 | 0 | 0 | 0
10 | 5 | 0 | 0 | 0 | 0 | 0 | 0 | 0 | 0 | 0 | 9.0296 | 12.7814 | 15.657 | 13.9504 | 8.2082 | 0 | 0 | 0 | 0 | 0 | 0 | 0 | 0 | 0 | 0
10 | 6 | 0 | 0 | 0 | 0 | 0 | 0 | 0 | 0 | 0 | 7.7663 | 11.4433 | 14.2497 | 12.5865 | 7.0779 | 0 | 0 | 0 | 0 | 0 | 0 | 0 | 0 | 0 | 0
10 | 7 | 0 | 0 | 0 | 0 | 0 | 0 | 0 | 0 | 0 | 8.8272 | 12.6175 | 15.7793 | 13.8914 | 7.922 | 0 | 0 | 0 | 0 | 0 | 0 | 0 | 0 | 0 | 0
10 | 8 | 0 | 0 | 0 | 0 | 0 | 0 | 0 | 0 | 0 | 11.4714 | 15.6424 | 18.6054 | 16.6348 | 10.2687 | 0 | 0 | 0 | 0 | 0 | 0 | 0 | 0 | 0 | 0
10 | 9 | 0 | 0 | 0 | 0 | 0 | 0 | 0 | 0 | 0 | 9.1274 | 14.3627 | 17.2091 | 13.7745 | 6.1297 | 0 | 0 | 0 | 0 | 0 | 0 | 0 | 0 | 0 | 0
10 | 10 | 0 | 0 | 0 | 0 | 0 | 0 | 0 | 0 | 0 | 0 | 3.647 | 6.4768 | 4.7707 | 0 | 0 | 0 | 0 | 0 | 0 | 0 | 0 | 0 | 0 | 0
10 | 11 | 0 | 0 | 0 | 0 | 0 | 0 | 0 | 0 | 0 | 0 | 5.7967 | 8.5816 | 6.3824 | 0 | 0 | 0 | 0 | 0 | 0 | 0 | 0 | 0 | 0 | 0
11 | 0 | 0 | 0 | 0 | 0 | 0 | 0 | 0 | 0 | 0 | 0 | 0 | 0.21873 | 0 | 0 | 0 | 0 | 0 | 0 | 0 | 0 | 0 | 0 | 0 | 0
11 | 1 | 0 | 0 | 0 | 0 | 0 | 0 | 0 | 0 | 0 | 0 | 0.38139 | 4.5959 | 3.2105 | 0 | 0 | 0 | 0 | 0 | 0 | 0 | 0 | 0 | 0 | 0
11 | 2 | 0 | 0 | 0 | 0 | 0 | 0 | 0 | 0 | 0 | 0 | 6.8978 | 12.2834 | 10.7304 | 2.3694 | 0 | 0 | 0 | 0 | 0 | 0 | 0 | 0 | 0 | 0
11 | 3 | 0 | 0 | 0 | 0 | 0 | 0 | 0 | 0 | 0 | 10.1401 | 15.0472 | 18.2612 | 16.8857 | 9.8657 | 0 | 0 | 0 | 0 | 0 | 0 | 0 | 0 | 0 | 0
11 | 4 | 0 | 0 | 0 | 0 | 0 | 0 | 0 | 0 | 0.017081 | 11.6169 | 15.8534 | 18.7335 | 16.4513 | 10.3121 | 0 | 0 | 0 | 0 | 0 | 0 | 0 | 0 | 0 | 0
11 | 5 | 0 | 0 | 0 | 0 | 0 | 0 | 0 | 0 | 0 | 9.1214 | 12.8017 | 15.7176 | 13.9925 | 8.1908 | 0 | 0 | 0 | 0 | 0 | 0 | 0 | 0 | 0 | 0
11 | 6 | 0 | 0 | 0 | 0 | 0 | 0 | 0 | 0 | 0 | 7.7873 | 11.3911 | 14.2371 | 12.556 | 6.9971 | 0 | 0 | 0 | 0 | 0 | 0 | 0 | 0 | 0 | 0
11 | 7 | 0 | 0 | 0 | 0 | 0 | 0 | 0 | 0 | 0 | 8.8597 | 12.5749 | 15.7901 | 13.8767 | 7.8453 | 0 | 0 | 0 | 0 | 0 | 0 | 0 | 0 | 0 | 0
11 | 8 | 0 | 0 | 0 | 0 | 0 | 0 | 0 | 0 | 0 | 11.5571 | 15.6609 | 18.667 | 16.6747 | 10.2432 | 0 | 0 | 0 | 0 | 0 | 0 | 0 | 0 | 0 | 0
11 | 9 | 0 | 0 | 0 | 0 | 0 | 0 | 0 | 0 | 0 | 9.2642 | 14.4548 | 17.3405 | 13.8688 | 6.1384 | 0 | 0 | 0 | 0 | 0 | 0 | 0 | 0 | 0 | 0
11 | 10 | 0 | 0 | 0 | 0 | 0 | 0 | 0 | 0 | 0 | 0 | 3.638 | 6.5042 | 4.785 | 0 | 0 | 0 | 0 | 0 | 0 | 0 | 0 | 0 | 0 | 0
11 | 11 | 0 | 0 | 0 | 0 | 0 | 0 | 0 | 0 | 0 | 0 | 5.7777 | 8.5993 | 6.3756 | 0 | 0 | 0 | 0 | 0 | 0 | 0 | 0 | 0 | 0 | 0
12 | 0 | 0 | 0 | 0 | 0 | 0 | 0 | 0 | 0 | 0 | 0 | 0 | 0.059641 | 0 | 0 | 0 | 0 | 0 | 0 | 0 | 0 | 0 | 0 | 0 | 0
12 | 1 | 0 | 0 | 0 | 0 | 0 | 0 | 0 | 0 | 0 | 0 | 0.2141 | 4.492 | 3.0964 | 0 | 0 | 0 | 0 | 0 | 0 | 0 | 0 | 0 | 0 | 0
12 | 2 | 0 | 0 | 0 | 0 | 0 | 0 | 0 | 0 | 0 | 0 | 6.8859 | 12.3528 | 10.7859 | 2.3271 | 0 | 0 | 0 | 0 | 0 | 0 | 0 | 0 | 0 | 0
12 | 3 | 0 | 0 | 0 | 0 | 0 | 0 | 0 | 0 | 0 | 10.3194 | 15.1929 | 18.4567 | 17.0674 | 9.9663 | 0 | 0 | 0 | 0 | 0 | 0 | 0 | 0 | 0 | 0
12 | 4 | 0 | 0 | 0 | 0 | 0 | 0 | 0 | 0 | 0.063371 | 11.7915 | 15.9644 | 18.89 | 16.584 | 10.3774 | 0 | 0 | 0 | 0 | 0 | 0 | 0 | 0 | 0 | 0
12 | 5 | 0 | 0 | 0 | 0 | 0 | 0 | 0 | 0 | 0 | 9.2177 | 12.8231 | 15.7812 | 14.0368 | 8.1725 | 0 | 0 | 0 | 0 | 0 | 0 | 0 | 0 | 0 | 0
12 | 6 | 0 | 0 | 0 | 0 | 0 | 0 | 0 | 0 | 0 | 7.8094 | 11.3363 | 14.2239 | 12.5241 | 6.9124 | 0 | 0 | 0 | 0 | 0 | 0 | 0 | 0 | 0 | 0
12 | 7 | 0 | 0 | 0 | 0 | 0 | 0 | 0 | 0 | 0 | 8.8938 | 12.5303 | 15.8015 | 13.8613 | 7.7648 | 0 | 0 | 0 | 0 | 0 | 0 | 0 | 0 | 0 | 0
12 | 8 | 0 | 0 | 0 | 0 | 0 | 0 | 0 | 0 | 0 | 11.6471 | 15.6803 | 18.7317 | 16.7167 | 10.2165 | 0 | 0 | 0 | 0 | 0 | 0 | 0 | 0 | 0 | 0
12 | 9 | 0 | 0 | 0 | 0 | 0 | 0 | 0 | 0 | 0 | 9.4078 | 14.5514 | 17.4786 | 13.9677 | 6.1476 | 0 | 0 | 0 | 0 | 0 | 0 | 0 | 0 | 0 | 0
12 | 10 | 0 | 0 | 0 | 0 | 0 | 0 | 0 | 0 | 0 | 0 | 3.6285 | 6.5331 | 4.8001 | 0 | 0 | 0 | 0 | 0 | 0 | 0 | 0 | 0 | 0 | 0
12 | 11 | 0 | 0 | 0 | 0 | 0 | 0 | 0 | 0 | 0 | 0 | 5.7577 | 8.6178 | 6.3684 | 0 | 0 | 0 | 0 | 0 | 0 | 0 | 0 | 0 | 0 | 0
13 | 0 | 0 | 0 | 0 | 0 | 0 | 0 | 0 | 0 | 0 | 0 | 0 | 0.52984 | 0 | 0 | 0 | 0 | 0 | 0 | 0 | 0 | 0 | 0 | 0 | 0
13 | 1 | 0 | 0 | 0 | 0 | 0 | 0 | 0 | 0 | 0 | 0 | 0.68049 | 5.0682 | 3.6445 | 0 | 0 | 0 | 0 | 0 | 0 | 0 | 0 | 0 | 0 | 0
13 | 2 | 0 | 0 | 0 | 0 | 0 | 0 | 0 | 0 | 0 | 0.58731 | 7.5655 | 13.173 | 11.5727 | 2.9171 | 0 | 0 | 0 | 0 | 0 | 0 | 0 | 0 | 0 | 0
13 | 3 | 0 | 0 | 0 | 0 | 0 | 0 | 0 | 0 | 0 | 11.1912 | 16.1113 | 19.46 | 18.0401 | 10.7745 | 0 | 0 | 0 | 0 | 0 | 0 | 0 | 0 | 0 | 0
13 | 4 | 0 | 0 | 0 | 0 | 0 | 0 | 0 | 0 | 0.68594 | 12.6814 | 16.8684 | 19.8708 | 17.5132 | 11.1655 | 0 | 0 | 0 | 0 | 0 | 0 | 0 | 0 | 0 | 0
13 | 5 | 0 | 0 | 0 | 0 | 0 | 0 | 0 | 0 | 0 | 10.0118 | 13.6146 | 16.6475 | 14.863 | 8.8662 | 0 | 0 | 0 | 0 | 0 | 0 | 0 | 0 | 0 | 0
13 | 6 | 0 | 0 | 0 | 0 | 0 | 0 | 0 | 0 | 0 | 8.5277 | 12.0494 | 15.0103 | 13.2715 | 7.5383 | 0 | 0 | 0 | 0 | 0 | 0 | 0 | 0 | 0 | 0
13 | 7 | 0 | 0 | 0 | 0 | 0 | 0 | 0 | 0 | 0 | 9.6369 | 13.2685 | 16.6293 | 14.6407 | 8.4065 | 0 | 0 | 0 | 0 | 0 | 0 | 0 | 0 | 0 | 0
13 | 8 | 0 | 0 | 0 | 0 | 0 | 0 | 0 | 0 | 0 | 12.4722 | 16.5122 | 19.642 | 17.5805 | 10.934 | 0 | 0 | 0 | 0 | 0 | 0 | 0 | 0 | 0 | 0
13 | 9 | 0 | 0 | 0 | 0 | 0 | 0 | 0 | 0 | 0 | 10.2397 | 15.4241 | 18.4249 | 14.8335 | 6.832 | 0 | 0 | 0 | 0 | 0 | 0 | 0 | 0 | 0 | 0
13 | 10 | 0 | 0 | 0 | 0 | 0 | 0 | 0 | 0 | 0 | 0 | 4.2621 | 7.2378 | 5.4691 | 0 | 0 | 0 | 0 | 0 | 0 | 0 | 0 | 0 | 0 | 0
13 | 11 | 0 | 0 | 0 | 0 | 0 | 0 | 0 | 0 | 0 | 0.32137 | 6.4147 | 9.3454 | 7.044 | 0 | 0 | 0 | 0 | 0 | 0 | 0 | 0 | 0 | 0 | 0
14 | 0 | 0 | 0 | 0 | 0 | 0 | 0 | 0 | 0 | 0 | 0 | 0 | 0.84558 | 0 | 0 | 0 | 0 | 0 | 0 | 0 | 0 | 0 | 0 | 0 | 0
14 | 1 | 0 | 0 | 0 | 0 | 0 | 0 | 0 | 0 | 0 | 0 | 0.99089 | 5.4819 | 4.0335 | 0 | 0 | 0 | 0 | 0 | 0 | 0 | 0 | 0 | 0 | 0
14 | 2 | 0 | 0 | 0 | 0 | 0 | 0 | 0 | 0 | 0 | 1.04 | 8.0858 | 13.8255 | 12.1954 | 3.3595 | 0 | 0 | 0 | 0 | 0 | 0 | 0 | 0 | 0 | 0
14 | 3 | 0 | 0 | 0 | 0 | 0 | 0 | 0 | 0 | 0 | 11.9157 | 16.8618 | 20.2907 | 18.8431 | 11.4269 | 0 | 0 | 0 | 0 | 0 | 0 | 0 | 0 | 0 | 0
14 | 4 | 0 | 0 | 0 | 0 | 0 | 0 | 0 | 0 | 1.1794 | 13.4184 | 17.5977 | 20.6726 | 18.2682 | 11.7921 | 0 | 0 | 0 | 0 | 0 | 0 | 0 | 0 | 0 | 0
14 | 5 | 0 | 0 | 0 | 0 | 0 | 0 | 0 | 0 | 0 | 10.6521 | 14.2309 | 17.3338 | 15.5127 | 9.3956 | 0 | 0 | 0 | 0 | 0 | 0 | 0 | 0 | 0 | 0
14 | 6 | 0 | 0 | 0 | 0 | 0 | 0 | 0 | 0 | 0 | 9.0878 | 12.5829 | 15.6125 | 13.8383 | 7.9958 | 0 | 0 | 0 | 0 | 0 | 0 | 0 | 0 | 0 | 0
14 | 7 | 0 | 0 | 0 | 0 | 0 | 0 | 0 | 0 | 0 | 10.2197 | 13.8243 | 17.2706 | 15.2368 | 8.8774 | 0 | 0 | 0 | 0 | 0 | 0 | 0 | 0 | 0 | 0
14 | 8 | 0 | 0 | 0 | 0 | 0 | 0 | 0 | 0 | 0 | 13.1345 | 17.1591 | 20.3626 | 18.2586 | 11.4791 | 0 | 0 | 0 | 0 | 0 | 0 | 0 | 0 | 0 | 0
14 | 9 | 0 | 0 | 0 | 0 | 0 | 0 | 0 | 0 | 0 | 10.9231 | 16.1251 | 19.1947 | 15.5298 | 7.3622 | 0 | 0 | 0 | 0 | 0 | 0 | 0 | 0 | 0 | 0
14 | 10 | 0 | 0 | 0 | 0 | 0 | 0 | 0 | 0 | 0 | 0 | 4.7477 | 7.7893 | 5.9891 | 0 | 0 | 0 | 0 | 0 | 0 | 0 | 0 | 0 | 0 | 0
14 | 11 | 0 | 0 | 0 | 0 | 0 | 0 | 0 | 0 | 0 | 0.77006 | 6.9153 | 9.9116 | 7.5625 | 0 | 0 | 0 | 0 | 0 | 0 | 0 | 0 | 0 | 0 | 0
15 | 0 | 0 | 0 | 0 | 0 | 0 | 0 | 0 | 0 | 0 | 0 | 0 | 1.2084 | 0 | 0 | 0 | 0 | 0 | 0 | 0 | 0 | 0 | 0 | 0 | 0
15 | 1 | 0 | 0 | 0 | 0 | 0 | 0 | 0 | 0 | 0 | 0 | 1.3484 | 5.9499 | 4.4748 | 0 | 0 | 0 | 0 | 0 | 0 | 0 | 0 | 0 | 0 | 0
15 | 2 | 0 | 0 | 0 | 0 | 0 | 0 | 0 | 0 | 0 | 1.5441 | 8.6661 | 14.5473 | 12.8851 | 3.8552 | 0 | 0 | 0 | 0 | 0 | 0 | 0 | 0 | 0 | 0
15 | 3 | 0 | 0 | 0 | 0 | 0 | 0 | 0 | 0 | 0 | 12.71 | 17.6875 | 21.202 | 19.7246 | 12.1465 | 0 | 0 | 0 | 0 | 0 | 0 | 0 | 0 | 0 | 0
15 | 4 | 0 | 0 | 0 | 0 | 0 | 0 | 0 | 0 | 1.7256 | 14.2271 | 18.4023 | 21.5546 | 19.0999 | 12.4854 | 0 | 0 | 0 | 0 | 0 | 0 | 0 | 0 | 0 | 0
15 | 5 | 0 | 0 | 0 | 0 | 0 | 0 | 0 | 0 | 0 | 11.3585 | 14.9157 | 18.0937 | 16.2333 | 9.9864 | 0 | 0 | 0 | 0 | 0 | 0 | 0 | 0 | 0 | 0
15 | 6 | 0 | 0 | 0 | 0 | 0 | 0 | 0 | 0 | 0 | 9.7101 | 13.181 | 16.2841 | 14.4717 | 8.5114 | 0 | 0 | 0 | 0 | 0 | 0 | 0 | 0 | 0 | 0
15 | 7 | 0 | 0 | 0 | 0 | 0 | 0 | 0 | 0 | 0 | 10.8664 | 14.4465 | 17.984 | 15.9019 | 9.4075 | 0 | 0 | 0 | 0 | 0 | 0 | 0 | 0 | 0 | 0
15 | 8 | 0 | 0 | 0 | 0 | 0 | 0 | 0 | 0 | 0.44255 | 13.8658 | 17.8782 | 21.1606 | 19.0109 | 12.0882 | 0 | 0 | 0 | 0 | 0 | 0 | 0 | 0 | 0 | 0
15 | 9 | 0 | 0 | 0 | 0 | 0 | 0 | 0 | 0 | 0 | 11.674 | 16.899 | 20.0424 | 16.2984 | 7.9521 | 0 | 0 | 0 | 0 | 0 | 0 | 0 | 0 | 0 | 0
15 | 10 | 0 | 0 | 0 | 0 | 0 | 0 | 0 | 0 | 0 | 0 | 5.2892 | 8.4016 | 6.5672 | 0 | 0 | 0 | 0 | 0 | 0 | 0 | 0 | 0 | 0 | 0
15 | 11 | 0 | 0 | 0 | 0 | 0 | 0 | 0 | 0 | 0 | 1.2699 | 7.4742 | 10.5409 | 8.1405 | 0 | 0 | 0 | 0 | 0 | 0 | 0 | 0 | 0 | 0 | 0
16 | 0 | 0 | 0 | 0 | 0 | 0 | 0 | 0 | 0 | 0 | 0 | 0 | 1.2322 | 0 | 0 | 0 | 0 | 0 | 0 | 0 | 0 | 0 | 0 | 0 | 0
16 | 1 | 0 | 0 | 0 | 0 | 0 | 0 | 0 | 0 | 0 | 0 | 1.3638 | 6.0571 | 4.5636 | 0 | 0 | 0 | 0 | 0 | 0 | 0 | 0 | 0 | 0 | 0
16 | 2 | 0 | 0 | 0 | 0 | 0 | 0 | 0 | 0 | 0 | 1.7442 | 8.8875 | 14.8863 | 13.2008 | 4.0199 | 0 | 0 | 0 | 0 | 0 | 0 | 0 | 0 | 0 | 0
16 | 3 | 0 | 0 | 0 | 0 | 0 | 0 | 0 | 0 | 0 | 13.1608 | 18.1254 | 21.7116 | 20.2119 | 12.5081 | 0 | 0 | 0 | 0 | 0 | 0 | 0 | 0 | 0 | 0
16 | 4 | 0 | 0 | 0 | 0 | 0 | 0 | 0 | 0 | 1.9775 | 14.68 | 18.8055 | 22.023 | 19.5303 | 12.81 | 0 | 0 | 0 | 0 | 0 | 0 | 0 | 0 | 0 | 0
16 | 5 | 0 | 0 | 0 | 0 | 0 | 0 | 0 | 0 | 0 | 11.7117 | 15.2038 | 18.4434 | 16.5528 | 10.2071 | 0 | 0 | 0 | 0 | 0 | 0 | 0 | 0 | 0 | 0
16 | 6 | 0 | 0 | 0 | 0 | 0 | 0 | 0 | 0 | 0 | 9.9738 | 13.377 | 16.5408 | 14.699 | 8.652 | 0 | 0 | 0 | 0 | 0 | 0 | 0 | 0 | 0 | 0
16 | 7 | 0 | 0 | 0 | 0 | 0 | 0 | 0 | 0 | 0 | 11.1488 | 14.6597 | 18.2758 | 16.1542 | 9.5571 | 0 | 0 | 0 | 0 | 0 | 0 | 0 | 0 | 0 | 0
16 | 8 | 0 | 0 | 0 | 0 | 0 | 0 | 0 | 0 | 0.57592 | 14.2241 | 18.1784 | 21.5263 | 19.3413 | 12.3098 | 0 | 0 | 0 | 0 | 0 | 0 | 0 | 0 | 0 | 0
16 | 9 | 0 | 0 | 0 | 0 | 0 | 0 | 0 | 0 | 0 | 12.0807 | 17.2792 | 20.4832 | 16.6782 | 8.1932 | 0 | 0 | 0 | 0 | 0 | 0 | 0 | 0 | 0 | 0
16 | 10 | 0 | 0 | 0 | 0 | 0 | 0 | 0 | 0 | 0 | 0 | 5.497 | 8.6664 | 6.808 | 0.13699 | 0 | 0 | 0 | 0 | 0 | 0 | 0 | 0 | 0 | 0
16 | 11 | 0 | 0 | 0 | 0 | 0 | 0 | 0 | 0 | 0 | 1.4674 | 7.681 | 10.8047 | 8.3645 | 0 | 0 | 0 | 0 | 0 | 0 | 0 | 0 | 0 | 0 | 0
17 | 0 | 0 | 0 | 0 | 0 | 0 | 0 | 0 | 0 | 0 | 0 | 0 | 1.1567 | 0 | 0 | 0 | 0 | 0 | 0 | 0 | 0 | 0 | 0 | 0 | 0
17 | 1 | 0 | 0 | 0 | 0 | 0 | 0 | 0 | 0 | 0 | 0 | 1.2789 | 6.0617 | 4.5517 | 0 | 0 | 0 | 0 | 0 | 0 | 0 | 0 | 0 | 0 | 0
17 | 2 | 0 | 0 | 0 | 0 | 0 | 0 | 0 | 0 | 0 | 1.8618 | 9.0109 | 15.1246 | 13.4175 | 4.0929 | 0 | 0 | 0 | 0 | 0 | 0 | 0 | 0 | 0 | 0
17 | 3 | 0 | 0 | 0 | 0 | 0 | 0 | 0 | 0 | 0 | 13.5265 | 18.4645 | 22.1209 | 20.6004 | 12.7771 | 0 | 0 | 0 | 0 | 0 | 0 | 0 | 0 | 0 | 0
17 | 4 | 0 | 0 | 0 | 0 | 0 | 0 | 0 | 0 | 2.1515 | 15.0443 | 19.1049 | 22.3862 | 19.8577 | 13.0374 | 0 | 0 | 0 | 0 | 0 | 0 | 0 | 0 | 0 | 0
17 | 5 | 0 | 0 | 0 | 0 | 0 | 0 | 0 | 0 | 0 | 11.9734 | 15.385 | 18.6847 | 16.7654 | 10.3266 | 0 | 0 | 0 | 0 | 0 | 0 | 0 | 0 | 0 | 0
17 | 6 | 0 | 0 | 0 | 0 | 0 | 0 | 0 | 0 | 0 | 10.1411 | 13.4613 | 16.6841 | 14.8146 | 8.687 | 0 | 0 | 0 | 0 | 0 | 0 | 0 | 0 | 0 | 0
17 | 7 | 0 | 0 | 0 | 0 | 0 | 0 | 0 | 0 | 0 | 11.3339 | 14.7599 | 18.4537 | 16.2938 | 9.5997 | 0 | 0 | 0 | 0 | 0 | 0 | 0 | 0 | 0 | 0
17 | 8 | 0 | 0 | 0 | 0 | 0 | 0 | 0 | 0 | 0.62286 | 14.4853 | 18.3656 | 21.7775 | 19.5589 | 12.4249 | 0 | 0 | 0 | 0 | 0 | 0 | 0 | 0 | 0 | 0
17 | 9 | 0 | 0 | 0 | 0 | 0 | 0 | 0 | 0 | 0 | 12.4003 | 17.557 | 20.8199 | 16.9571 | 8.34 | 0 | 0 | 0 | 0 | 0 | 0 | 0 | 0 | 0 | 0
17 | 10 | 0 | 0 | 0 | 0 | 0 | 0 | 0 | 0 | 0 | 0 | 5.6138 | 8.8383 | 6.958 | 0.189 | 0 | 0 | 0 | 0 | 0 | 0 | 0 | 0 | 0 | 0
17 | 11 | 0 | 0 | 0 | 0 | 0 | 0 | 0 | 0 | 0 | 1.5828 | 7.7912 | 10.9702 | 8.4922 | 0 | 0 | 0 | 0 | 0 | 0 | 0 | 0 | 0 | 0 | 0
18 | 0 | 0 | 0 | 0 | 0 | 0 | 0 | 0 | 0 | 0 | 0 | 0 | 1.1048 | 0 | 0 | 0 | 0 | 0 | 0 | 0 | 0 | 0 | 0 | 0 | 0
18 | 1 | 0 | 0 | 0 | 0 | 0 | 0 | 0 | 0 | 0 | 0 | 1.2171 | 6.0959 | 4.5678 | 0 | 0 | 0 | 0 | 0 | 0 | 0 | 0 | 0 | 0 | 0
18 | 2 | 0 | 0 | 0 | 0 | 0 | 0 | 0 | 0 | 0 | 2.0104 | 9.1701 | 15.4067 | 13.6763 | 4.1967 | 0 | 0 | 0 | 0 | 0 | 0 | 0 | 0 | 0 | 0
18 | 3 | 0 | 0 | 0 | 0 | 0 | 0 | 0 | 0 | 0.062736 | 13.9397 | 18.8534 | 22.5849 | 21.0417 | 13.0897 | 0 | 0 | 0 | 0 | 0 | 0 | 0 | 0 | 0 | 0
18 | 4 | 0 | 0 | 0 | 0 | 0 | 0 | 0 | 0 | 2.3587 | 15.457 | 19.4529 | 22.8025 | 20.2354 | 13.307 | 0 | 0 | 0 | 0 | 0 | 0 | 0 | 0 | 0 | 0
18 | 5 | 0 | 0 | 0 | 0 | 0 | 0 | 0 | 0 | 0 | 12.2778 | 15.6083 | 18.9722 | 17.0219 | 10.4825 | 0 | 0 | 0 | 0 | 0 | 0 | 0 | 0 | 0 | 0
18 | 6 | 0 | 0 | 0 | 0 | 0 | 0 | 0 | 0 | 0 | 10.3466 | 13.5828 | 16.8689 | 14.9694 | 8.7543 | 0 | 0 | 0 | 0 | 0 | 0 | 0 | 0 | 0 | 0
18 | 7 | 0 | 0 | 0 | 0 | 0 | 0 | 0 | 0 | 0 | 11.5585 | 14.8987 | 18.6753 | 16.4745 | 9.6756 | 0 | 0 | 0 | 0 | 0 | 0 | 0 | 0 | 0 | 0
18 | 8 | 0 | 0 | 0 | 0 | 0 | 0 | 0 | 0 | 0.69744 | 14.7907 | 18.597 | 22.0774 | 19.8226 | 12.5778 | 0 | 0 | 0 | 0 | 0 | 0 | 0 | 0 | 0 | 0
18 | 9 | 0 | 0 | 0 | 0 | 0 | 0 | 0 | 0 | 0 | 12.7651 | 17.8817 | 21.2076 | 17.2824 | 8.523 | 0 | 0 | 0 | 0 | 0 | 0 | 0 | 0 | 0 | 0
18 | 10 | 0 | 0 | 0 | 0 | 0 | 0 | 0 | 0 | 0 | 0 | 5.764 | 9.0476 | 7.1434 | 0.26854 | 0 | 0 | 0 | 0 | 0 | 0 | 0 | 0 | 0 | 0
18 | 11 | 0 | 0 | 0 | 0 | 0 | 0 | 0 | 0 | 0 | 1.729 | 7.936 | 11.1742 | 8.6554 | 0.025522 | 0 | 0 | 0 | 0 | 0 | 0 | 0 | 0 | 0 | 0
19 | 0 | 0 | 0 | 0 | 0 | 0 | 0 | 0 | 0 | 0 | 0 | 0 | 1.219 | 0 | 0 | 0 | 0 | 0 | 0 | 0 | 0 | 0 | 0 | 0 | 0
19 | 1 | 0 | 0 | 0 | 0 | 0 | 0 | 0 | 0 | 0 | 0 | 1.3223 | 6.3132 | 4.7615 | 0 | 0 | 0 | 0 | 0 | 0 | 0 | 0 | 0 | 0 | 0
19 | 2 | 0 | 0 | 0 | 0 | 0 | 0 | 0 | 0 | 0 | 2.322 | 9.5204 | 15.9007 | 14.1408 | 4.4737 | 0 | 0 | 0 | 0 | 0 | 0 | 0 | 0 | 0 | 0
19 | 3 | 0 | 0 | 0 | 0 | 0 | 0 | 0 | 0 | 0.40004 | 14.5545 | 19.4644 | 23.2833 | 21.7122 | 13.6039 | 0 | 0 | 0 | 0 | 0 | 0 | 0 | 0 | 0 | 0
19 | 4 | 0 | 0 | 0 | 0 | 0 | 0 | 0 | 0 | 2.7283 | 16.0775 | 20.0268 | 23.4557 | 20.8411 | 13.7806 | 0.20202 | 0 | 0 | 0 | 0 | 0 | 0 | 0 | 0 | 0
19 | 5 | 0 | 0 | 0 | 0 | 0 | 0 | 0 | 0 | 0.00076875 | 12.7809 | 16.0463 | 19.4858 | 17.4978 | 10.8349 | 0 | 0 | 0 | 0 | 0 | 0 | 0 | 0 | 0 | 0
19 | 6 | 0 | 0 | 0 | 0 | 0 | 0 | 0 | 0 | 0 | 10.7463 | 13.9145 | 17.2748 | 15.3387 | 9.0142 | 0 | 0 | 0 | 0 | 0 | 0 | 0 | 0 | 0 | 0
19 | 7 | 0 | 0 | 0 | 0 | 0 | 0 | 0 | 0 | 0 | 11.9817 | 15.2523 | 19.1241 | 16.8747 | 9.9475 | 0 | 0 | 0 | 0 | 0 | 0 | 0 | 0 | 0 | 0
19 | 8 | 0 | 0 | 0 | 0 | 0 | 0 | 0 | 0 | 0.9322 | 15.3049 | 19.0548 | 22.6153 | 20.3165 | 12.9356 | 0 | 0 | 0 | 0 | 0 | 0 | 0 | 0 | 0 | 0
19 | 9 | 0 | 0 | 0 | 0 | 0 | 0 | 0 | 0 | 0 | 13.3285 | 18.4268 | 21.8269 | 17.8258 | 8.8939 | 0 | 0 | 0 | 0 | 0 | 0 | 0 | 0 | 0 | 0
19 | 10 | 0 | 0 | 0 | 0 | 0 | 0 | 0 | 0 | 0 | 0 | 6.092 | 9.4459 | 7.5111 | 0.5064 | 0 | 0 | 0 | 0 | 0 | 0 | 0 | 0 | 0 | 0
19 | 11 | 0 | 0 | 0 | 0 | 0 | 0 | 0 | 0 | 0 | 2.037 | 8.2676 | 11.5759 | 9.0076 | 0.21021 | 0 | 0 | 0 | 0 | 0 | 0 | 0 | 0 | 0 | 0

## Sold (Generated)
Generation Technology | Year | Day | Hour 0 | Hour 1 | Hour 2 | Hour 3 | Hour 4 | Hour 5 | Hour 6 | Hour 7 | Hour 8 | Hour 9 | Hour 10 | Hour 11 | Hour 12 | Hour 13 | Hour 14 | Hour 15 | Hour 16 | Hour 17 | Hour 18 | Hour 19 | Hour 20 | Hour 21 | Hour 22 | Hour 23
Diesel | 0 | 0 | 0 | 0 | 0 | 0 | 0 | 0 | 0 | 0 | 0 | 0 | 0 | 0 | 0 | 0 | 0 | 0 | 0 | 0 | 0 | 0 | 0 | 0 | 0 | 0
Diesel | 0 | 1 | 0 | 0 | 0 | 0 | 0 | 0 | 0 | 0 | 0 | 0 | 0 | 0 | 0 | 0 | 0 | 0 | 0 | 0 | 0 | 0 | 0 | 0 | 0 | 0
Diesel | 0 | 2 | 0 | 0 | 0 | 0 | 0 | 0 | 0 | 0 | 0 | 0 | 0 | 0 | 0 | 0 | 0 | 0 | 0 | 0 | 0 | 0 | 0 | 0 | 0 | 0
Diesel | 0 | 3 | 0 | 0 | 0 | 0 | 0 | 0 | 0 | 0 | 0 | 0 | 0 | 0 | 0 | 0 | 0 | 0 | 0 | 0 | 0 | 0 | 0 | 0 | 0 | 0
Diesel | 0 | 4 | 0 | 0 | 0 | 0 | 0 | 0 | 0 | 0 | 0 | 0 | 0 | 0 | 0 | 0 | 0 | 0 | 0 | 0 | 0 | 0 | 0 | 0 | 0 | 0
Diesel | 0 | 5 | 0 | 0 | 0 | 0 | 0 | 0 | 0 | 0 | 0 | 0 | 0 | 0 | 0 | 0 | 0 | 0 | 0 | 0 | 0 | 0 | 0 | 0 | 0 | 0
Diesel | 0 | 6 | 0 | 0 | 0 | 0 | 0 | 0 | 0 | 0 | 0 | 0 | 0 | 0 | 0 | 0 | 0 | 0 | 0 | 0 | 0 | 0 | 0 | 0 | 0 | 0
Diesel | 0 | 7 | 0 | 0 | 0 | 0 | 0 | 0 | 0 | 0 | 0 | 0 | 0 | 0 | 0 | 0 | 0 | 0 | 0 | 0 | 0 | 0 | 0 | 0 | 0 | 0
Diesel | 0 | 8 | 0 | 0 | 0 | 0 | 0 | 0 | 0 | 0 | 0 | 0 | 0 | 0 | 0 | 0 | 0 | 0 | 0 | 0 | 0 | 0 | 0 | 0 | 0 | 0
Diesel | 0 | 9 | 0 | 0 | 0 | 0 | 0 | 0 | 0 | 0 | 0 | 0 | 0 | 0 | 0 | 0 | 0 | 0 | 0 | 0 | 0 | 0 | 0 | 0 | 0 | 0
Diesel | 0 | 10 | 0 | 0 | 0 | 0 | 0 | 0 | 0 | 0 | 0 | 0 | 0 | 0 | 0 | 0 | 0 | 0 | 0 | 0 | 0 | 0 | 0 | 0 | 0 | 0
Diesel | 0 | 11 | 0 | 0 | 0 | 0 | 0 | 0 | 0 | 0 | 0 | 0 | 0 | 0 | 0 | 0 | 0 | 0 | 0 | 0 | 0 | 0 | 0 | 0 | 0 | 0
Diesel | 1 | 0 | 0 | 0 | 0 | 0 | 0 | 0 | 0 | 0 | 0 | 0 | 0 | 0 | 0 | 0 | 0 | 0 | 0 | 0 | 0 | 0 | 0 | 0 | 0 | 0
Diesel | 1 | 1 | 0 | 0 | 0 | 0 | 0 | 0 | 0 | 0 | 0 | 0 | 0 | 0 | 0 | 0 | 0 | 0 | 0 | 0 | 0 | 0 | 0 | 0 | 0 | 0
Diesel | 1 | 2 | 0 | 0 | 0 | 0 | 0 | 0 | 0 | 0 | 0 | 0 | 0 | 0 | 0 | 0 | 0 | 0 | 0 | 0 | 0 | 0 | 0 | 0 | 0 | 0
Diesel | 1 | 3 | 0 | 0 | 0 | 0 | 0 | 0 | 0 | 0 | 0 | 0 | 0 | 0 | 0 | 0 | 0 | 0 | 0 | 0 | 0 | 0 | 0 | 0 | 0 | 0
Diesel | 1 | 4 | 0 | 0 | 0 | 0 | 0 | 0 | 0 | 0 | 0 | 0 | 0 | 0 | 0 | 0 | 0 | 0 | 0 | 0 | 0 | 0 | 0 | 0 | 0 | 0
Diesel | 1 | 5 | 0 | 0 | 0 | 0 | 0 | 0 | 0 | 0 | 0 | 0 | 0 | 0 | 0 | 0 | 0 | 0 | 0 | 0 | 0 | 0 | 0 | 0 | 0 | 0
Diesel | 1 | 6 | 0 | 0 | 0 | 0 | 0 | 0 | 0 | 0 | 0 | 0 | 0 | 0 | 0 | 0 | 0 | 0 | 0 | 0 | 0 | 0 | 0 | 0 | 0 | 0
Diesel | 1 | 7 | 0 | 0 | 0 | 0 | 0 | 0 | 0 | 0 | 0 | 0 | 0 | 0 | 0 | 0 | 0 | 0 | 0 | 0 | 0 | 0 | 0 | 0 | 0 | 0
Diesel | 1 | 8 | 0 | 0 | 0 | 0 | 0 | 0 | 0 | 0 | 0 | 0 | 0 | 0 | 0 | 0 | 0 | 0 | 0 | 0 | 0 | 0 | 0 | 0 | 0 | 0
Diesel | 1 | 9 | 0 | 0 | 0 | 0 | 0 | 0 | 0 | 0 | 0 | 0 | 0 | 0 | 0 | 0 | 0 | 0 | 0 | 0 | 0 | 0 | 0 | 0 | 0 | 0
Diesel | 1 | 10 | 0 | 0 | 0 | 0 | 0 | 0 | 0 | 0 | 0 | 0 | 0 | 0 | 0 | 0 | 0 | 0 | 0 | 0 | 0 | 0 | 0 | 0 | 0 | 0
Diesel | 1 | 11 | 0 | 0 | 0 | 0 | 0 | 0 | 0 | 0 | 0 | 0 | 0 | 0 | 0 | 0 | 0 | 0 | 0 | 0 | 0 | 0 | 0 | 0 | 0 | 0
Diesel | 2 | 0 | 0 | 0 | 0 | 0 | 0 | 0 | 0 | 0 | 0 | 0 | 0 | 0 | 0 | 0 | 0 | 0 | 0 | 0 | 0 | 0 | 0 | 0 | 0 | 0
Diesel | 2 | 1 | 0 | 0 | 0 | 0 | 0 | 0 | 0 | 0 | 0 | 0 | 0 | 0 | 0 | 0 | 0 | 0 | 0 | 0 | 0 | 0 | 0 | 0 | 0 | 0
Diesel | 2 | 2 | 0 | 0 | 0 | 0 | 0 | 0 | 0 | 0 | 0 | 0 | 0 | 0 | 0 | 0 | 0 | 0 | 0 | 0 | 0 | 0 | 0 | 0 | 0 | 0
Diesel | 2 | 3 | 0 | 0 | 0 | 0 | 0 | 0 | 0 | 0 | 0 | 0 | 0 | 0 | 0 | 0 | 0 | 0 | 0 | 0 | 0 | 0 | 0 | 0 | 0 | 0
Diesel | 2 | 4 | 0 | 0 | 0 | 0 | 0 | 0 | 0 | 0 | 0 | 0 | 0 | 0 | 0 | 0 | 0 | 0 | 0 | 0 | 0 | 0 | 0 | 0 | 0 | 0
Diesel | 2 | 5 | 0 | 0 | 0 | 0 | 0 | 0 | 0 | 0 | 0 | 0 | 0 | 0 | 0 | 0 | 0 | 0 | 0 | 0 | 0 | 0 | 0 | 0 | 0 | 0
Diesel | 2 | 6 | 0 | 0 | 0 | 0 | 0 | 0 | 0 | 0 | 0 | 0 | 0 | 0 | 0 | 0 | 0 | 0 | 0 | 0 | 0 | 0 | 0 | 0 | 0 | 0
Diesel | 2 | 7 | 0 | 0 | 0 | 0 | 0 | 0 | 0 | 0 | 0 | 0 | 0 | 0 | 0 | 0 | 0 | 0 | 0 | 0 | 0 | 0 | 0 | 0 | 0 | 0
Diesel | 2 | 8 | 0 | 0 | 0 | 0 | 0 | 0 | 0 | 0 | 0 | 0 | 0 | 0 | 0 | 0 | 0 | 0 | 0 | 0 | 0 | 0 | 0 | 0 | 0 | 0
Diesel | 2 | 9 | 0 | 0 | 0 | 0 | 0 | 0 | 0 | 0 | 0 | 0 | 0 | 0 | 0 | 0 | 0 | 0 | 0 | 0 | 0 | 0 | 0 | 0 | 0 | 0
Diesel | 2 | 10 | 0 | 0 | 0 | 0 | 0 | 0 | 0 | 0 | 0 | 0 | 0 | 0 | 0 | 0 | 0 | 0 | 0 | 0 | 0 | 0 | 0 | 0 | 0 | 0
Diesel | 2 | 11 | 0 | 0 | 0 | 0 | 0 | 0 | 0 | 0 | 0 | 0 | 0 | 0 | 0 | 0 | 0 | 0 | 0 | 0 | 0 | 0 | 0 | 0 | 0 | 0
Diesel | 3 | 0 | 0 | 0 | 0 | 0 | 0 | 0 | 0 | 0 | 0 | 0 | 0 | 0 | 0 | 0 | 0 | 0 | 0 | 0 | 0 | 0 | 0 | 0 | 0 | 0
Diesel | 3 | 1 | 0 | 0 | 0 | 0 | 0 | 0 | 0 | 0 | 0 | 0 | 0 | 0 | 0 | 0 | 0 | 0 | 0 | 0 | 0 | 0 | 0 | 0 | 0 | 0
Diesel | 3 | 2 | 0 | 0 | 0 | 0 | 0 | 0 | 0 | 0 | 0 | 0 | 0 | 0 | 0 | 0 | 0 | 0 | 0 | 0 | 0 | 0 | 0 | 0 | 0 | 0
Diesel | 3 | 3 | 0 | 0 | 0 | 0 | 0 | 0 | 0 | 0 | 0 | 0 | 0 | 0 | 0 | 0 | 0 | 0 | 0 | 0 | 0 | 0 | 0 | 0 | 0 | 0
Diesel | 3 | 4 | 0 | 0 | 0 | 0 | 0 | 0 | 0 | 0 | 0 | 0 | 0 | 0 | 0 | 0 | 0 | 0 | 0 | 0 | 0 | 0 | 0 | 0 | 0 | 0
Diesel | 3 | 5 | 0 | 0 | 0 | 0 | 0 | 0 | 0 | 0 | 0 | 0 | 0 | 0 | 0 | 0 | 0 | 0 | 0 | 0 | 0 | 0 | 0 | 0 | 0 | 0
Diesel | 3 | 6 | 0 | 0 | 0 | 0 | 0 | 0 | 0 | 0 | 0 | 0 | 0 | 0 | 0 | 0 | 0 | 0 | 0 | 0 | 0 | 0 | 0 | 0 | 0 | 0
Diesel | 3 | 7 | 0 | 0 | 0 | 0 | 0 | 0 | 0 | 0 | 0 | 0 | 0 | 0 | 0 | 0 | 0 | 0 | 0 | 0 | 0 | 0 | 0 | 0 | 0 | 0
Diesel | 3 | 8 | 0 | 0 | 0 | 0 | 0 | 0 | 0 | 0 | 0 | 0 | 0 | 0 | 0 | 0 | 0 | 0 | 0 | 0 | 0 | 0 | 0 | 0 | 0 | 0
Diesel | 3 | 9 | 0 | 0 | 0 | 0 | 0 | 0 | 0 | 0 | 0 | 0 | 0 | 0 | 0 | 0 | 0 | 0 | 0 | 0 | 0 | 0 | 0 | 0 | 0 | 0
Diesel | 3 | 10 | 0 | 0 | 0 | 0 | 0 | 0 | 0 | 0 | 0 | 0 | 0 | 0 | 0 | 0 | 0 | 0 | 0 | 0 | 0 | 0 | 0 | 0 | 0 | 0
Diesel | 3 | 11 | 0 | 0 | 0 | 0 | 0 | 0 | 0 | 0 | 0 | 0 | 0 | 0 | 0 | 0 | 0 | 0 | 0 | 0 | 0 | 0 | 0 | 0 | 0 | 0
Diesel | 4 | 0 | 0 | 0 | 0 | 0 | 0 | 0 | 0 | 0 | 0 | 0 | 0 | 0 | 0 | 0 | 0 | 0 | 0 | 0 | 0 | 0 | 0 | 0 | 0 | 0
Diesel | 4 | 1 | 0 | 0 | 0 | 0 | 0 | 0 | 0 | 0 | 0 | 0 | 0 | 0 | 0 | 0 | 0 | 0 | 0 | 0 | 0 | 0 | 0 | 0 | 0 | 0
Diesel | 4 | 2 | 0 | 0 | 0 | 0 | 0 | 0 | 0 | 0 | 0 | 0 | 0 | 0 | 0 | 0 | 0 | 0 | 0 | 0 | 0 | 0 | 0 | 0 | 0 | 0
Diesel | 4 | 3 | 0 | 0 | 0 | 0 | 0 | 0 | 0 | 0 | 0 | 0 | 0 | 0 | 0 | 0 | 0 | 0 | 0 | 0 | 0 | 0 | 0 | 0 | 0 | 0
Diesel | 4 | 4 | 0 | 0 | 0 | 0 | 0 | 0 | 0 | 0 | 0 | 0 | 0 | 0 | 0 | 0 | 0 | 0 | 0 | 0 | 0 | 0 | 0 | 0 | 0 | 0
Diesel | 4 | 5 | 0 | 0 | 0 | 0 | 0 | 0 | 0 | 0 | 0 | 0 | 0 | 0 | 0 | 0 | 0 | 0 | 0 | 0 | 0 | 0 | 0 | 0 | 0 | 0
Diesel | 4 | 6 | 0 | 0 | 0 | 0 | 0 | 0 | 0 | 0 | 0 | 0 | 0 | 0 | 0 | 0 | 0 | 0 | 0 | 0 | 0 | 0 | 0 | 0 | 0 | 0
Diesel | 4 | 7 | 0 | 0 | 0 | 0 | 0 | 0 | 0 | 0 | 0 | 0 | 0 | 0 | 0 | 0 | 0 | 0 | 0 | 0 | 0 | 0 | 0 | 0 | 0 | 0
Diesel | 4 | 8 | 0 | 0 | 0 | 0 | 0 | 0 | 0 | 0 | 0 | 0 | 0 | 0 | 0 | 0 | 0 | 0 | 0 | 0 | 0 | 0 | 0 | 0 | 0 | 0
Diesel | 4 | 9 | 0 | 0 | 0 | 0 | 0 | 0 | 0 | 0 | 0 | 0 | 0 | 0 | 0 | 0 | 0 | 0 | 0 | 0 | 0 | 0 | 0 | 0 | 0 | 0
Diesel | 4 | 10 | 0 | 0 | 0 | 0 | 0 | 0 | 0 | 0 | 0 | 0 | 0 | 0 | 0 | 0 | 0 | 0 | 0 | 0 | 0 | 0 | 0 | 0 | 0 | 0
Diesel | 4 | 11 | 0 | 0 | 0 | 0 | 0 | 0 | 0 | 0 | 0 | 0 | 0 | 0 | 0 | 0 | 0 | 0 | 0 | 0 | 0 | 0 | 0 | 0 | 0 | 0
Diesel | 5 | 0 | 0 | 0 | 0 | 0 | 0 | 0 | 0 | 0 | 0 | 0 | 0 | 0 | 0 | 0 | 0 | 0 | 0 | 0 | 0 | 0 | 0 | 0 | 0 | 0
Diesel | 5 | 1 | 0 | 0 | 0 | 0 | 0 | 0 | 0 | 0 | 0 | 0 | 0 | 0 | 0 | 0 | 0 | 0 | 0 | 0 | 0 | 0 | 0 | 0 | 0 | 0
Diesel | 5 | 2 | 0 | 0 | 0 | 0 | 0 | 0 | 0 | 0 | 0 | 0 | 0 | 0 | 0 | 0 | 0 | 0 | 0 | 0 | 0 | 0 | 0 | 0 | 0 | 0
Diesel | 5 | 3 | 0 | 0 | 0 | 0 | 0 | 0 | 0 | 0 | 0 | 0 | 0 | 0 | 0 | 0 | 0 | 0 | 0 | 0 | 0 | 0 | 0 | 0 | 0 | 0
Diesel | 5 | 4 | 0 | 0 | 0 | 0 | 0 | 0 | 0 | 0 | 0 | 0 | 0 | 0 | 0 | 0 | 0 | 0 | 0 | 0 | 0 | 0 | 0 | 0 | 0 | 0
Diesel | 5 | 5 | 0 | 0 | 0 | 0 | 0 | 0 | 0 | 0 | 0 | 0 | 0 | 0 | 0 | 0 | 0 | 0 | 0 | 0 | 0 | 0 | 0 | 0 | 0 | 0
Diesel | 5 | 6 | 0 | 0 | 0 | 0 | 0 | 0 | 0 | 0 | 0 | 0 | 0 | 0 | 0 | 0 | 0 | 0 | 0 | 0 | 0 | 0 | 0 | 0 | 0 | 0
Diesel | 5 | 7 | 0 | 0 | 0 | 0 | 0 | 0 | 0 | 0 | 0 | 0 | 0 | 0 | 0 | 0 | 0 | 0 | 0 | 0 | 0 | 0 | 0 | 0 | 0 | 0
Diesel | 5 | 8 | 0 | 0 | 0 | 0 | 0 | 0 | 0 | 0 | 0 | 0 | 0 | 0 | 0 | 0 | 0 | 0 | 0 | 0 | 0 | 0 | 0 | 0 | 0 | 0
Diesel | 5 | 9 | 0 | 0 | 0 | 0 | 0 | 0 | 0 | 0 | 0 | 0 | 0 | 0 | 0 | 0 | 0 | 0 | 0 | 0 | 0 | 0 | 0 | 0 | 0 | 0
Diesel | 5 | 10 | 0 | 0 | 0 | 0 | 0 | 0 | 0 | 0 | 0 | 0 | 0 | 0 | 0 | 0 | 0 | 0 | 0 | 0 | 0 | 0 | 0 | 0 | 0 | 0
Diesel | 5 | 11 | 0 | 0 | 0 | 0 | 0 | 0 | 0 | 0 | 0 | 0 | 0 | 0 | 0 | 0 | 0 | 0 | 0 | 0 | 0 | 0 | 0 | 0 | 0 | 0
Diesel | 6 | 0 | 0 | 0 | 0 | 0 | 0 | 0 | 0 | 0 | 0 | 0 | 0 | 0 | 0 | 0 | 0 | 0 | 0 | 0 | 0 | 0 | 0 | 0 | 0 | 0
Diesel | 6 | 1 | 0 | 0 | 0 | 0 | 0 | 0 | 0 | 0 | 0 | 0 | 0 | 0 | 0 | 0 | 0 | 0 | 0 | 0 | 0 | 0 | 0 | 0 | 0 | 0
Diesel | 6 | 2 | 0 | 0 | 0 | 0 | 0 | 0 | 0 | 0 | 0 | 0 | 0 | 0 | 0 | 0 | 0 | 0 | 0 | 0 | 0 | 0 | 0 | 0 | 0 | 0
Diesel | 6 | 3 | 0 | 0 | 0 | 0 | 0 | 0 | 0 | 0 | 0 | 0 | 0 | 0 | 0 | 0 | 0 | 0 | 0 | 0 | 0 | 0 | 0 | 0 | 0 | 0
Diesel | 6 | 4 | 0 | 0 | 0 | 0 | 0 | 0 | 0 | 0 | 0 | 0 | 0 | 0 | 0 | 0 | 0 | 0 | 0 | 0 | 0 | 0 | 0 | 0 | 0 | 0
Diesel | 6 | 5 | 0 | 0 | 0 | 0 | 0 | 0 | 0 | 0 | 0 | 0 | 0 | 0 | 0 | 0 | 0 | 0 | 0 | 0 | 0 | 0 | 0 | 0 | 0 | 0
Diesel | 6 | 6 | 0 | 0 | 0 | 0 | 0 | 0 | 0 | 0 | 0 | 0 | 0 | 0 | 0 | 0 | 0 | 0 | 0 | 0 | 0 | 0 | 0 | 0 | 0 | 0
Diesel | 6 | 7 | 0 | 0 | 0 | 0 | 0 | 0 | 0 | 0 | 0 | 0 | 0 | 0 | 0 | 0 | 0 | 0 | 0 | 0 | 0 | 0 | 0 | 0 | 0 | 0
Diesel | 6 | 8 | 0 | 0 | 0 | 0 | 0 | 0 | 0 | 0 | 0 | 0 | 0 | 0 | 0 | 0 | 0 | 0 | 0 | 0 | 0 | 0 | 0 | 0 | 0 | 0
Diesel | 6 | 9 | 0 | 0 | 0 | 0 | 0 | 0 | 0 | 0 | 0 | 0 | 0 | 0 | 0 | 0 | 0 | 0 | 0 | 0 | 0 | 0 | 0 | 0 | 0 | 0
Diesel | 6 | 10 | 0 | 0 | 0 | 0 | 0 | 0 | 0 | 0 | 0 | 0 | 0 | 0 | 0 | 0 | 0 | 0 | 0 | 0 | 0 | 0 | 0 | 0 | 0 | 0
Diesel | 6 | 11 | 0 | 0 | 0 | 0 | 0 | 0 | 0 | 0 | 0 | 0 | 0 | 0 | 0 | 0 | 0 | 0 | 0 | 0 | 0 | 0 | 0 | 0 | 0 | 0
Diesel | 7 | 0 | 0 | 0 | 0 | 0 | 0 | 0 | 0 | 0 | 0 | 0 | 0 | 0 | 0 | 0 | 0 | 0 | 0 | 0 | 0 | 0 | 0 | 0 | 0 | 0
Diesel | 7 | 1 | 0 | 0 | 0 | 0 | 0 | 0 | 0 | 0 | 0 | 0 | 0 | 0 | 0 | 0 | 0 | 0 | 0 | 0 | 0 | 0 | 0 | 0 | 0 | 0
Diesel | 7 | 2 | 0 | 0 | 0 | 0 | 0 | 0 | 0 | 0 | 0 | 0 | 0 | 0 | 0 | 0 | 0 | 0 | 0 | 0 | 0 | 0 | 0 | 0 | 0 | 0
Diesel | 7 | 3 | 0 | 0 | 0 | 0 | 0 | 0 | 0 | 0 | 0 | 0 | 0 | 0 | 0 | 0 | 0 | 0 | 0 | 0 | 0 | 0 | 0 | 0 | 0 | 0
Diesel | 7 | 4 | 0 | 0 | 0 | 0 | 0 | 0 | 0 | 0 | 0 | 0 | 0 | 0 | 0 | 0 | 0 | 0 | 0 | 0 | 0 | 0 | 0 | 0 | 0 | 0
Diesel | 7 | 5 | 0 | 0 | 0 | 0 | 0 | 0 | 0 | 0 | 0 | 0 | 0 | 0 | 0 | 0 | 0 | 0 | 0 | 0 | 0 | 0 | 0 | 0 | 0 | 0
Diesel | 7 | 6 | 0 | 0 | 0 | 0 | 0 | 0 | 0 | 0 | 0 | 0 | 0 | 0 | 0 | 0 | 0 | 0 | 0 | 0 | 0 | 0 | 0 | 0 | 0 | 0
Diesel | 7 | 7 | 0 | 0 | 0 | 0 | 0 | 0 | 0 | 0 | 0 | 0 | 0 | 0 | 0 | 0 | 0 | 0 | 0 | 0 | 0 | 0 | 0 | 0 | 0 | 0
Diesel | 7 | 8 | 0 | 0 | 0 | 0 | 0 | 0 | 0 | 0 | 0 | 0 | 0 | 0 | 0 | 0 | 0 | 0 | 0 | 0 | 0 | 0 | 0 | 0 | 0 | 0
Diesel | 7 | 9 | 0 | 0 | 0 | 0 | 0 | 0 | 0 | 0 | 0 | 0 | 0 | 0 | 0 | 0 | 0 | 0 | 0 | 0 | 0 | 0 | 0 | 0 | 0 | 0
Diesel | 7 | 10 | 0 | 0 | 0 | 0 | 0 | 0 | 0 | 0 | 0 | 0 | 0 | 0 | 0 | 0 | 0 | 0 | 0 | 0 | 0 | 0 | 0 | 0 | 0 | 0
Diesel | 7 | 11 | 0 | 0 | 0 | 0 | 0 | 0 | 0 | 0 | 0 | 0 | 0 | 0 | 0 | 0 | 0 | 0 | 0 | 0 | 0 | 0 | 0 | 0 | 0 | 0
Diesel | 8 | 0 | 0 | 0 | 0 | 0 | 0 | 0 | 0 | 0 | 0 | 0 | 0 | 0 | 0 | 0 | 0 | 0 | 0 | 0 | 0 | 0 | 0 | 0 | 0 | 0
Diesel | 8 | 1 | 0 | 0 | 0 | 0 | 0 | 0 | 0 | 0 | 0 | 0 | 0 | 0 | 0 | 0 | 0 | 0 | 0 | 0 | 0 | 0 | 0 | 0 | 0 | 0
Diesel | 8 | 2 | 0 | 0 | 0 | 0 | 0 | 0 | 0 | 0 | 0 | 0 | 0 | 0 | 0 | 0 | 0 | 0 | 0 | 0 | 0 | 0 | 0 | 0 | 0 | 0
Diesel | 8 | 3 | 0 | 0 | 0 | 0 | 0 | 0 | 0 | 0 | 0 | 0 | 0 | 0 | 0 | 0 | 0 | 0 | 0 | 0 | 0 | 0 | 0 | 0 | 0 | 0
Diesel | 8 | 4 | 0 | 0 | 0 | 0 | 0 | 0 | 0 | 0 | 0 | 0 | 0 | 0 | 0 | 0 | 0 | 0 | 0 | 0 | 0 | 0 | 0 | 0 | 0 | 0
Diesel | 8 | 5 | 0 | 0 | 0 | 0 | 0 | 0 | 0 | 0 | 0 | 0 | 0 | 0 | 0 | 0 | 0 | 0 | 0 | 0 | 0 | 0 | 0 | 0 | 0 | 0
Diesel | 8 | 6 | 0 | 0 | 0 | 0 | 0 | 0 | 0 | 0 | 0 | 0 | 0 | 0 | 0 | 0 | 0 | 0 | 0 | 0 | 0 | 0 | 0 | 0 | 0 | 0
Diesel | 8 | 7 | 0 | 0 | 0 | 0 | 0 | 0 | 0 | 0 | 0 | 0 | 0 | 0 | 0 | 0 | 0 | 0 | 0 | 0 | 0 | 0 | 0 | 0 | 0 | 0
Diesel | 8 | 8 | 0 | 0 | 0 | 0 | 0 | 0 | 0 | 0 | 0 | 0 | 0 | 0 | 0 | 0 | 0 | 0 | 0 | 0 | 0 | 0 | 0 | 0 | 0 | 0
Diesel | 8 | 9 | 0 | 0 | 0 | 0 | 0 | 0 | 0 | 0 | 0 | 0 | 0 | 0 | 0 | 0 | 0 | 0 | 0 | 0 | 0 | 0 | 0 | 0 | 0 | 0
Diesel | 8 | 10 | 0 | 0 | 0 | 0 | 0 | 0 | 0 | 0 | 0 | 0 | 0 | 0 | 0 | 0 | 0 | 0 | 0 | 0 | 0 | 0 | 0 | 0 | 0 | 0
Diesel | 8 | 11 | 0 | 0 | 0 | 0 | 0 | 0 | 0 | 0 | 0 | 0 | 0 | 0 | 0 | 0 | 0 | 0 | 0 | 0 | 0 | 0 | 0 | 0 | 0 | 0
Diesel | 9 | 0 | 0 | 0 | 0 | 0 | 0 | 0 | 0 | 0 | 0 | 0 | 0 | 0 | 0 | 0 | 0 | 0 | 0 | 0 | 0 | 0 | 0 | 0 | 0 | 0
Diesel | 9 | 1 | 0 | 0 | 0 | 0 | 0 | 0 | 0 | 0 | 0 | 0 | 0 | 0 | 0 | 0 | 0 | 0 | 0 | 0 | 0 | 0 | 0 | 0 | 0 | 0
Diesel | 9 | 2 | 0 | 0 | 0 | 0 | 0 | 0 | 0 | 0 | 0 | 0 | 0 | 0 | 0 | 0 | 0 | 0 | 0 | 0 | 0 | 0 | 0 | 0 | 0 | 0
Diesel | 9 | 3 | 0 | 0 | 0 | 0 | 0 | 0 | 0 | 0 | 0 | 0 | 0 | 0 | 0 | 0 | 0 | 0 | 0 | 0 | 0 | 0 | 0 | 0 | 0 | 0
Diesel | 9 | 4 | 0 | 0 | 0 | 0 | 0 | 0 | 0 | 0 | 0 | 0 | 0 | 0 | 0 | 0 | 0 | 0 | 0 | 0 | 0 | 0 | 0 | 0 | 0 | 0
Diesel | 9 | 5 | 0 | 0 | 0 | 0 | 0 | 0 | 0 | 0 | 0 | 0 | 0 | 0 | 0 | 0 | 0 | 0 | 0 | 0 | 0 | 0 | 0 | 0 | 0 | 0
Diesel | 9 | 6 | 0 | 0 | 0 | 0 | 0 | 0 | 0 | 0 | 0 | 0 | 0 | 0 | 0 | 0 | 0 | 0 | 0 | 0 | 0 | 0 | 0 | 0 | 0 | 0
Diesel | 9 | 7 | 0 | 0 | 0 | 0 | 0 | 0 | 0 | 0 | 0 | 0 | 0 | 0 | 0 | 0 | 0 | 0 | 0 | 0 | 0 | 0 | 0 | 0 | 0 | 0
Diesel | 9 | 8 | 0 | 0 | 0 | 0 | 0 | 0 | 0 | 0 | 0 | 0 | 0 | 0 | 0 | 0 | 0 | 0 | 0 | 0 | 0 | 0 | 0 | 0 | 0 | 0
Diesel | 9 | 9 | 0 | 0 | 0 | 0 | 0 | 0 | 0 | 0 | 0 | 0 | 0 | 0 | 0 | 0 | 0 | 0 | 0 | 0 | 0 | 0 | 0 | 0 | 0 | 0
Diesel | 9 | 10 | 0 | 0 | 0 | 0 | 0 | 0 | 0 | 0 | 0 | 0 | 0 | 0 | 0 | 0 | 0 | 0 | 0 | 0 | 0 | 0 | 0 | 0 | 0 | 0
Diesel | 9 | 11 | 0 | 0 | 0 | 0 | 0 | 0 | 0 | 0 | 0 | 0 | 0 | 0 | 0 | 0 | 0 | 0 | 0 | 0 | 0 | 0 | 0 | 0 | 0 | 0
Diesel | 10 | 0 | 0 | 0 | 0 | 0 | 0 | 0 | 0 | 0 | 0 | 0 | 0 | 0 | 0 | 0 | 0 | 0 | 0 | 0 | 0 | 0 | 0 | 0 | 0 | 0
Diesel | 10 | 1 | 0 | 0 | 0 | 0 | 0 | 0 | 0 | 0 | 0 | 0 | 0 | 0 | 0 | 0 | 0 | 0 | 0 | 0 | 0 | 0 | 0 | 0 | 0 | 0
Diesel | 10 | 2 | 0 | 0 | 0 | 0 | 0 | 0 | 0 | 0 | 0 | 0 | 0 | 0 | 0 | 0 | 0 | 0 | 0 | 0 | 0 | 0 | 0 | 0 | 0 | 0
Diesel | 10 | 3 | 0 | 0 | 0 | 0 | 0 | 0 | 0 | 0 | 0 | 0 | 0 | 0 | 0 | 0 | 0 | 0 | 0 | 0 | 0 | 0 | 0 | 0 | 0 | 0
Diesel | 10 | 4 | 0 | 0 | 0 | 0 | 0 | 0 | 0 | 0 | 0 | 0 | 0 | 0 | 0 | 0 | 0 | 0 | 0 | 0 | 0 | 0 | 0 | 0 | 0 | 0
Diesel | 10 | 5 | 0 | 0 | 0 | 0 | 0 | 0 | 0 | 0 | 0 | 0 | 0 | 0 | 0 | 0 | 0 | 0 | 0 | 0 | 0 | 0 | 0 | 0 | 0 | 0
Diesel | 10 | 6 | 0 | 0 | 0 | 0 | 0 | 0 | 0 | 0 | 0 | 0 | 0 | 0 | 0 | 0 | 0 | 0 | 0 | 0 | 0 | 0 | 0 | 0 | 0 | 0
Diesel | 10 | 7 | 0 | 0 | 0 | 0 | 0 | 0 | 0 | 0 | 0 | 0 | 0 | 0 | 0 | 0 | 0 | 0 | 0 | 0 | 0 | 0 | 0 | 0 | 0 | 0
Diesel | 10 | 8 | 0 | 0 | 0 | 0 | 0 | 0 | 0 | 0 | 0 | 0 | 0 | 0 | 0 | 0 | 0 | 0 | 0 | 0 | 0 | 0 | 0 | 0 | 0 | 0
Diesel | 10 | 9 | 0 | 0 | 0 | 0 | 0 | 0 | 0 | 0 | 0 | 0 | 0 | 0 | 0 | 0 | 0 | 0 | 0 | 0 | 0 | 0 | 0 | 0 | 0 | 0
Diesel | 10 | 10 | 0 | 0 | 0 | 0 | 0 | 0 | 0 | 0 | 0 | 0 | 0 | 0 | 0 | 0 | 0 | 0 | 0 | 0 | 0 | 0 | 0 | 0 | 0 | 0
Diesel | 10 | 11 | 0 | 0 | 0 | 0 | 0 | 0 | 0 | 0 | 0 | 0 | 0 | 0 | 0 | 0 | 0 | 0 | 0 | 0 | 0 | 0 | 0 | 0 | 0 | 0
Diesel | 11 | 0 | 0 | 0 | 0 | 0 | 0 | 0 | 0 | 0 | 0 | 0 | 0 | 0 | 0 | 0 | 0 | 0 | 0 | 0 | 0 | 0 | 0 | 0 | 0 | 0
Diesel | 11 | 1 | 0 | 0 | 0 | 0 | 0 | 0 | 0 | 0 | 0 | 0 | 0 | 0 | 0 | 0 | 0 | 0 | 0 | 0 | 0 | 0 | 0 | 0 | 0 | 0
Diesel | 11 | 2 | 0 | 0 | 0 | 0 | 0 | 0 | 0 | 0 | 0 | 0 | 0 | 0 | 0 | 0 | 0 | 0 | 0 | 0 | 0 | 0 | 0 | 0 | 0 | 0
Diesel | 11 | 3 | 0 | 0 | 0 | 0 | 0 | 0 | 0 | 0 | 0 | 0 | 0 | 0 | 0 | 0 | 0 | 0 | 0 | 0 | 0 | 0 | 0 | 0 | 0 | 0
Diesel | 11 | 4 | 0 | 0 | 0 | 0 | 0 | 0 | 0 | 0 | 0 | 0 | 0 | 0 | 0 | 0 | 0 | 0 | 0 | 0 | 0 | 0 | 0 | 0 | 0 | 0
Diesel | 11 | 5 | 0 | 0 | 0 | 0 | 0 | 0 | 0 | 0 | 0 | 0 | 0 | 0 | 0 | 0 | 0 | 0 | 0 | 0 | 0 | 0 | 0 | 0 | 0 | 0
Diesel | 11 | 6 | 0 | 0 | 0 | 0 | 0 | 0 | 0 | 0 | 0 | 0 | 0 | 0 | 0 | 0 | 0 | 0 | 0 | 0 | 0 | 0 | 0 | 0 | 0 | 0
Diesel | 11 | 7 | 0 | 0 | 0 | 0 | 0 | 0 | 0 | 0 | 0 | 0 | 0 | 0 | 0 | 0 | 0 | 0 | 0 | 0 | 0 | 0 | 0 | 0 | 0 | 0
Diesel | 11 | 8 | 0 | 0 | 0 | 0 | 0 | 0 | 0 | 0 | 0 | 0 | 0 | 0 | 0 | 0 | 0 | 0 | 0 | 0 | 0 | 0 | 0 | 0 | 0 | 0
Diesel | 11 | 9 | 0 | 0 | 0 | 0 | 0 | 0 | 0 | 0 | 0 | 0 | 0 | 0 | 0 | 0 | 0 | 0 | 0 | 0 | 0 | 0 | 0 | 0 | 0 | 0
Diesel | 11 | 10 | 0 | 0 | 0 | 0 | 0 | 0 | 0 | 0 | 0 | 0 | 0 | 0 | 0 | 0 | 0 | 0 | 0 | 0 | 0 | 0 | 0 | 0 | 0 | 0
Diesel | 11 | 11 | 0 | 0 | 0 | 0 | 0 | 0 | 0 | 0 | 0 | 0 | 0 | 0 | 0 | 0 | 0 | 0 | 0 | 0 | 0 | 0 | 0 | 0 | 0 | 0
Diesel | 12 | 0 | 0 | 0 | 0 | 0 | 0 | 0 | 0 | 0 | 0 | 0 | 0 | 0 | 0 | 0 | 0 | 0 | 0 | 0 | 0 | 0 | 0 | 0 | 0 | 0
Diesel | 12 | 1 | 0 | 0 | 0 | 0 | 0 | 0 | 0 | 0 | 0 | 0 | 0 | 0 | 0 | 0 | 0 | 0 | 0 | 0 | 0 | 0 | 0 | 0 | 0 | 0
Diesel | 12 | 2 | 0 | 0 | 0 | 0 | 0 | 0 | 0 | 0 | 0 | 0 | 0 | 0 | 0 | 0 | 0 | 0 | 0 | 0 | 0 | 0 | 0 | 0 | 0 | 0
Diesel | 12 | 3 | 0 | 0 | 0 | 0 | 0 | 0 | 0 | 0 | 0 | 0 | 0 | 0 | 0 | 0 | 0 | 0 | 0 | 0 | 0 | 0 | 0 | 0 | 0 | 0
Diesel | 12 | 4 | 0 | 0 | 0 | 0 | 0 | 0 | 0 | 0 | 0 | 0 | 0 | 0 | 0 | 0 | 0 | 0 | 0 | 0 | 0 | 0 | 0 | 0 | 0 | 0
Diesel | 12 | 5 | 0 | 0 | 0 | 0 | 0 | 0 | 0 | 0 | 0 | 0 | 0 | 0 | 0 | 0 | 0 | 0 | 0 | 0 | 0 | 0 | 0 | 0 | 0 | 0
Diesel | 12 | 6 | 0 | 0 | 0 | 0 | 0 | 0 | 0 | 0 | 0 | 0 | 0 | 0 | 0 | 0 | 0 | 0 | 0 | 0 | 0 | 0 | 0 | 0 | 0 | 0
Diesel | 12 | 7 | 0 | 0 | 0 | 0 | 0 | 0 | 0 | 0 | 0 | 0 | 0 | 0 | 0 | 0 | 0 | 0 | 0 | 0 | 0 | 0 | 0 | 0 | 0 | 0
Diesel | 12 | 8 | 0 | 0 | 0 | 0 | 0 | 0 | 0 | 0 | 0 | 0 | 0 | 0 | 0 | 0 | 0 | 0 | 0 | 0 | 0 | 0 | 0 | 0 | 0 | 0
Diesel | 12 | 9 | 0 | 0 | 0 | 0 | 0 | 0 | 0 | 0 | 0 | 0 | 0 | 0 | 0 | 0 | 0 | 0 | 0 | 0 | 0 | 0 | 0 | 0 | 0 | 0
Diesel | 12 | 10 | 0 | 0 | 0 | 0 | 0 | 0 | 0 | 0 | 0 | 0 | 0 | 0 | 0 | 0 | 0 | 0 | 0 | 0 | 0 | 0 | 0 | 0 | 0 | 0
Diesel | 12 | 11 | 0 | 0 | 0 | 0 | 0 | 0 | 0 | 0 | 0 | 0 | 0 | 0 | 0 | 0 | 0 | 0 | 0 | 0 | 0 | 0 | 0 | 0 | 0 | 0
Diesel | 13 | 0 | 0 | 0 | 0 | 0 | 0 | 0 | 0 | 0 | 0 | 0 | 0 | 0 | 0 | 0 | 0 | 0 | 0 | 0 | 0 | 0 | 0 | 0 | 0 | 0
Diesel | 13 | 1 | 0 | 0 | 0 | 0 | 0 | 0 | 0 | 0 | 0 | 0 | 0 | 0 | 0 | 0 | 0 | 0 | 0 | 0 | 0 | 0 | 0 | 0 | 0 | 0
Diesel | 13 | 2 | 0 | 0 | 0 | 0 | 0 | 0 | 0 | 0 | 0 | 0 | 0 | 0 | 0 | 0 | 0 | 0 | 0 | 0 | 0 | 0 | 0 | 0 | 0 | 0
Diesel | 13 | 3 | 0 | 0 | 0 | 0 | 0 | 0 | 0 | 0 | 0 | 0 | 0 | 0 | 0 | 0 | 0 | 0 | 0 | 0 | 0 | 0 | 0 | 0 | 0 | 0
Diesel | 13 | 4 | 0 | 0 | 0 | 0 | 0 | 0 | 0 | 0 | 0 | 0 | 0 | 0 | 0 | 0 | 0 | 0 | 0 | 0 | 0 | 0 | 0 | 0 | 0 | 0
Diesel | 13 | 5 | 0 | 0 | 0 | 0 | 0 | 0 | 0 | 0 | 0 | 0 | 0 | 0 | 0 | 0 | 0 | 0 | 0 | 0 | 0 | 0 | 0 | 0 | 0 | 0
Diesel | 13 | 6 | 0 | 0 | 0 | 0 | 0 | 0 | 0 | 0 | 0 | 0 | 0 | 0 | 0 | 0 | 0 | 0 | 0 | 0 | 0 | 0 | 0 | 0 | 0 | 0
Diesel | 13 | 7 | 0 | 0 | 0 | 0 | 0 | 0 | 0 | 0 | 0 | 0 | 0 | 0 | 0 | 0 | 0 | 0 | 0 | 0 | 0 | 0 | 0 | 0 | 0 | 0
Diesel | 13 | 8 | 0 | 0 | 0 | 0 | 0 | 0 | 0 | 0 | 0 | 0 | 0 | 0 | 0 | 0 | 0 | 0 | 0 | 0 | 0 | 0 | 0 | 0 | 0 | 0
Diesel | 13 | 9 | 0 | 0 | 0 | 0 | 0 | 0 | 0 | 0 | 0 | 0 | 0 | 0 | 0 | 0 | 0 | 0 | 0 | 0 | 0 | 0 | 0 | 0 | 0 | 0
Diesel | 13 | 10 | 0 | 0 | 0 | 0 | 0 | 0 | 0 | 0 | 0 | 0 | 0 | 0 | 0 | 0 | 0 | 0 | 0 | 0 | 0 | 0 | 0 | 0 | 0 | 0
Diesel | 13 | 11 | 0 | 0 | 0 | 0 | 0 | 0 | 0 | 0 | 0 | 0 | 0 | 0 | 0 | 0 | 0 | 0 | 0 | 0 | 0 | 0 | 0 | 0 | 0 | 0
Diesel | 14 | 0 | 0 | 0 | 0 | 0 | 0 | 0 | 0 | 0 | 0 | 0 | 0 | 0 | 0 | 0 | 0 | 0 | 0 | 0 | 0 | 0 | 0 | 0 | 0 | 0
Diesel | 14 | 1 | 0 | 0 | 0 | 0 | 0 | 0 | 0 | 0 | 0 | 0 | 0 | 0 | 0 | 0 | 0 | 0 | 0 | 0 | 0 | 0 | 0 | 0 | 0 | 0
Diesel | 14 | 2 | 0 | 0 | 0 | 0 | 0 | 0 | 0 | 0 | 0 | 0 | 0 | 0 | 0 | 0 | 0 | 0 | 0 | 0 | 0 | 0 | 0 | 0 | 0 | 0
Diesel | 14 | 3 | 0 | 0 | 0 | 0 | 0 | 0 | 0 | 0 | 0 | 0 | 0 | 0 | 0 | 0 | 0 | 0 | 0 | 0 | 0 | 0 | 0 | 0 | 0 | 0
Diesel | 14 | 4 | 0 | 0 | 0 | 0 | 0 | 0 | 0 | 0 | 0 | 0 | 0 | 0 | 0 | 0 | 0 | 0 | 0 | 0 | 0 | 0 | 0 | 0 | 0 | 0
Diesel | 14 | 5 | 0 | 0 | 0 | 0 | 0 | 0 | 0 | 0 | 0 | 0 | 0 | 0 | 0 | 0 | 0 | 0 | 0 | 0 | 0 | 0 | 0 | 0 | 0 | 0
Diesel | 14 | 6 | 0 | 0 | 0 | 0 | 0 | 0 | 0 | 0 | 0 | 0 | 0 | 0 | 0 | 0 | 0 | 0 | 0 | 0 | 0 | 0 | 0 | 0 | 0 | 0
Diesel | 14 | 7 | 0 | 0 | 0 | 0 | 0 | 0 | 0 | 0 | 0 | 0 | 0 | 0 | 0 | 0 | 0 | 0 | 0 | 0 | 0 | 0 | 0 | 0 | 0 | 0
Diesel | 14 | 8 | 0 | 0 | 0 | 0 | 0 | 0 | 0 | 0 | 0 | 0 | 0 | 0 | 0 | 0 | 0 | 0 | 0 | 0 | 0 | 0 | 0 | 0 | 0 | 0
Diesel | 14 | 9 | 0 | 0 | 0 | 0 | 0 | 0 | 0 | 0 | 0 | 0 | 0 | 0 | 0 | 0 | 0 | 0 | 0 | 0 | 0 | 0 | 0 | 0 | 0 | 0
Diesel | 14 | 10 | 0 | 0 | 0 | 0 | 0 | 0 | 0 | 0 | 0 | 0 | 0 | 0 | 0 | 0 | 0 | 0 | 0 | 0 | 0 | 0 | 0 | 0 | 0 | 0
Diesel | 14 | 11 | 0 | 0 | 0 | 0 | 0 | 0 | 0 | 0 | 0 | 0 | 0 | 0 | 0 | 0 | 0 | 0 | 0 | 0 | 0 | 0 | 0 | 0 | 0 | 0
Diesel | 15 | 0 | 0 | 0 | 0 | 0 | 0 | 0 | 0 | 0 | 0 | 0 | 0 | 0 | 0 | 0 | 0 | 0 | 0 | 0 | 0 | 0 | 0 | 0 | 0 | 0
Diesel | 15 | 1 | 0 | 0 | 0 | 0 | 0 | 0 | 0 | 0 | 0 | 0 | 0 | 0 | 0 | 0 | 0 | 0 | 0 | 0 | 0 | 0 | 0 | 0 | 0 | 0
Diesel | 15 | 2 | 0 | 0 | 0 | 0 | 0 | 0 | 0 | 0 | 0 | 0 | 0 | 0 | 0 | 0 | 0 | 0 | 0 | 0 | 0 | 0 | 0 | 0 | 0 | 0
Diesel | 15 | 3 | 0 | 0 | 0 | 0 | 0 | 0 | 0 | 0 | 0 | 0 | 0 | 0 | 0 | 0 | 0 | 0 | 0 | 0 | 0 | 0 | 0 | 0 | 0 | 0
Diesel | 15 | 4 | 0 | 0 | 0 | 0 | 0 | 0 | 0 | 0 | 0 | 0 | 0 | 0 | 0 | 0 | 0 | 0 | 0 | 0 | 0 | 0 | 0 | 0 | 0 | 0
Diesel | 15 | 5 | 0 | 0 | 0 | 0 | 0 | 0 | 0 | 0 | 0 | 0 | 0 | 0 | 0 | 0 | 0 | 0 | 0 | 0 | 0 | 0 | 0 | 0 | 0 | 0
Diesel | 15 | 6 | 0 | 0 | 0 | 0 | 0 | 0 | 0 | 0 | 0 | 0 | 0 | 0 | 0 | 0 | 0 | 0 | 0 | 0 | 0 | 0 | 0 | 0 | 0 | 0
Diesel | 15 | 7 | 0 | 0 | 0 | 0 | 0 | 0 | 0 | 0 | 0 | 0 | 0 | 0 | 0 | 0 | 0 | 0 | 0 | 0 | 0 | 0 | 0 | 0 | 0 | 0
Diesel | 15 | 8 | 0 | 0 | 0 | 0 | 0 | 0 | 0 | 0 | 0 | 0 | 0 | 0 | 0 | 0 | 0 | 0 | 0 | 0 | 0 | 0 | 0 | 0 | 0 | 0
Diesel | 15 | 9 | 0 | 0 | 0 | 0 | 0 | 0 | 0 | 0 | 0 | 0 | 0 | 0 | 0 | 0 | 0 | 0 | 0 | 0 | 0 | 0 | 0 | 0 | 0 | 0
Diesel | 15 | 10 | 0 | 0 | 0 | 0 | 0 | 0 | 0 | 0 | 0 | 0 | 0 | 0 | 0 | 0 | 0 | 0 | 0 | 0 | 0 | 0 | 0 | 0 | 0 | 0
Diesel | 15 | 11 | 0 | 0 | 0 | 0 | 0 | 0 | 0 | 0 | 0 | 0 | 0 | 0 | 0 | 0 | 0 | 0 | 0 | 0 | 0 | 0 | 0 | 0 | 0 | 0
Diesel | 16 | 0 | 0 | 0 | 0 | 0 | 0 | 0 | 0 | 0 | 0 | 0 | 0 | 0 | 0 | 0 | 0 | 0 | 0 | 0 | 0 | 0 | 0 | 0 | 0 | 0
Diesel | 16 | 1 | 0 | 0 | 0 | 0 | 0 | 0 | 0 | 0 | 0 | 0 | 0 | 0 | 0 | 0 | 0 | 0 | 0 | 0 | 0 | 0 | 0 | 0 | 0 | 0
Diesel | 16 | 2 | 0 | 0 | 0 | 0 | 0 | 0 | 0 | 0 | 0 | 0 | 0 | 0 | 0 | 0 | 0 | 0 | 0 | 0 | 0 | 0 | 0 | 0 | 0 | 0
Diesel | 16 | 3 | 0 | 0 | 0 | 0 | 0 | 0 | 0 | 0 | 0 | 0 | 0 | 0 | 0 | 0 | 0 | 0 | 0 | 0 | 0 | 0 | 0 | 0 | 0 | 0
Diesel | 16 | 4 | 0 | 0 | 0 | 0 | 0 | 0 | 0 | 0 | 0 | 0 | 0 | 0 | 0 | 0 | 0 | 0 | 0 | 0 | 0 | 0 | 0 | 0 | 0 | 0
Diesel | 16 | 5 | 0 | 0 | 0 | 0 | 0 | 0 | 0 | 0 | 0 | 0 | 0 | 0 | 0 | 0 | 0 | 0 | 0 | 0 | 0 | 0 | 0 | 0 | 0 | 0
Diesel | 16 | 6 | 0 | 0 | 0 | 0 | 0 | 0 | 0 | 0 | 0 | 0 | 0 | 0 | 0 | 0 | 0 | 0 | 0 | 0 | 0 | 0 | 0 | 0 | 0 | 0
Diesel | 16 | 7 | 0 | 0 | 0 | 0 | 0 | 0 | 0 | 0 | 0 | 0 | 0 | 0 | 0 | 0 | 0 | 0 | 0 | 0 | 0 | 0 | 0 | 0 | 0 | 0
Diesel | 16 | 8 | 0 | 0 | 0 | 0 | 0 | 0 | 0 | 0 | 0 | 0 | 0 | 0 | 0 | 0 | 0 | 0 | 0 | 0 | 0 | 0 | 0 | 0 | 0 | 0
Diesel | 16 | 9 | 0 | 0 | 0 | 0 | 0 | 0 | 0 | 0 | 0 | 0 | 0 | 0 | 0 | 0 | 0 | 0 | 0 | 0 | 0 | 0 | 0 | 0 | 0 | 0
Diesel | 16 | 10 | 0 | 0 | 0 | 0 | 0 | 0 | 0 | 0 | 0 | 0 | 0 | 0 | 0 | 0 | 0 | 0 | 0 | 0 | 0 | 0 | 0 | 0 | 0 | 0
Diesel | 16 | 11 | 0 | 0 | 0 | 0 | 0 | 0 | 0 | 0 | 0 | 0 | 0 | 0 | 0 | 0 | 0 | 0 | 0 | 0 | 0 | 0 | 0 | 0 | 0 | 0
Diesel | 17 | 0 | 0 | 0 | 0 | 0 | 0 | 0 | 0 | 0 | 0 | 0 | 0 | 0 | 0 | 0 | 0 | 0 | 0 | 0 | 0 | 0 | 0 | 0 | 0 | 0
Diesel | 17 | 1 | 0 | 0 | 0 | 0 | 0 | 0 | 0 | 0 | 0 | 0 | 0 | 0 | 0 | 0 | 0 | 0 | 0 | 0 | 0 | 0 | 0 | 0 | 0 | 0
Diesel | 17 | 2 | 0 | 0 | 0 | 0 | 0 | 0 | 0 | 0 | 0 | 0 | 0 | 0 | 0 | 0 | 0 | 0 | 0 | 0 | 0 | 0 | 0 | 0 | 0 | 0
Diesel | 17 | 3 | 0 | 0 | 0 | 0 | 0 | 0 | 0 | 0 | 0 | 0 | 0 | 0 | 0 | 0 | 0 | 0 | 0 | 0 | 0 | 0 | 0 | 0 | 0 | 0
Diesel | 17 | 4 | 0 | 0 | 0 | 0 | 0 | 0 | 0 | 0 | 0 | 0 | 0 | 0 | 0 | 0 | 0 | 0 | 0 | 0 | 0 | 0 | 0 | 0 | 0 | 0
Diesel | 17 | 5 | 0 | 0 | 0 | 0 | 0 | 0 | 0 | 0 | 0 | 0 | 0 | 0 | 0 | 0 | 0 | 0 | 0 | 0 | 0 | 0 | 0 | 0 | 0 | 0
Diesel | 17 | 6 | 0 | 0 | 0 | 0 | 0 | 0 | 0 | 0 | 0 | 0 | 0 | 0 | 0 | 0 | 0 | 0 | 0 | 0 | 0 | 0 | 0 | 0 | 0 | 0
Diesel | 17 | 7 | 0 | 0 | 0 | 0 | 0 | 0 | 0 | 0 | 0 | 0 | 0 | 0 | 0 | 0 | 0 | 0 | 0 | 0 | 0 | 0 | 0 | 0 | 0 | 0
Diesel | 17 | 8 | 0 | 0 | 0 | 0 | 0 | 0 | 0 | 0 | 0 | 0 | 0 | 0 | 0 | 0 | 0 | 0 | 0 | 0 | 0 | 0 | 0 | 0 | 0 | 0
Diesel | 17 | 9 | 0 | 0 | 0 | 0 | 0 | 0 | 0 | 0 | 0 | 0 | 0 | 0 | 0 | 0 | 0 | 0 | 0 | 0 | 0 | 0 | 0 | 0 | 0 | 0
Diesel | 17 | 10 | 0 | 0 | 0 | 0 | 0 | 0 | 0 | 0 | 0 | 0 | 0 | 0 | 0 | 0 | 0 | 0 | 0 | 0 | 0 | 0 | 0 | 0 | 0 | 0
Diesel | 17 | 11 | 0 | 0 | 0 | 0 | 0 | 0 | 0 | 0 | 0 | 0 | 0 | 0 | 0 | 0 | 0 | 0 | 0 | 0 | 0 | 0 | 0 | 0 | 0 | 0
Diesel | 18 | 0 | 0 | 0 | 0 | 0 | 0 | 0 | 0 | 0 | 0 | 0 | 0 | 0 | 0 | 0 | 0 | 0 | 0 | 0 | 0 | 0 | 0 | 0 | 0 | 0
Diesel | 18 | 1 | 0 | 0 | 0 | 0 | 0 | 0 | 0 | 0 | 0 | 0 | 0 | 0 | 0 | 0 | 0 | 0 | 0 | 0 | 0 | 0 | 0 | 0 | 0 | 0
Diesel | 18 | 2 | 0 | 0 | 0 | 0 | 0 | 0 | 0 | 0 | 0 | 0 | 0 | 0 | 0 | 0 | 0 | 0 | 0 | 0 | 0 | 0 | 0 | 0 | 0 | 0
Diesel | 18 | 3 | 0 | 0 | 0 | 0 | 0 | 0 | 0 | 0 | 0 | 0 | 0 | 0 | 0 | 0 | 0 | 0 | 0 | 0 | 0 | 0 | 0 | 0 | 0 | 0
Diesel | 18 | 4 | 0 | 0 | 0 | 0 | 0 | 0 | 0 | 0 | 0 | 0 | 0 | 0 | 0 | 0 | 0 | 0 | 0 | 0 | 0 | 0 | 0 | 0 | 0 | 0
Diesel | 18 | 5 | 0 | 0 | 0 | 0 | 0 | 0 | 0 | 0 | 0 | 0 | 0 | 0 | 0 | 0 | 0 | 0 | 0 | 0 | 0 | 0 | 0 | 0 | 0 | 0
Diesel | 18 | 6 | 0 | 0 | 0 | 0 | 0 | 0 | 0 | 0 | 0 | 0 | 0 | 0 | 0 | 0 | 0 | 0 | 0 | 0 | 0 | 0 | 0 | 0 | 0 | 0
Diesel | 18 | 7 | 0 | 0 | 0 | 0 | 0 | 0 | 0 | 0 | 0 | 0 | 0 | 0 | 0 | 0 | 0 | 0 | 0 | 0 | 0 | 0 | 0 | 0 | 0 | 0
Diesel | 18 | 8 | 0 | 0 | 0 | 0 | 0 | 0 | 0 | 0 | 0 | 0 | 0 | 0 | 0 | 0 | 0 | 0 | 0 | 0 | 0 | 0 | 0 | 0 | 0 | 0
Diesel | 18 | 9 | 0 | 0 | 0 | 0 | 0 | 0 | 0 | 0 | 0 | 0 | 0 | 0 | 0 | 0 | 0 | 0 | 0 | 0 | 0 | 0 | 0 | 0 | 0 | 0
Diesel | 18 | 10 | 0 | 0 | 0 | 0 | 0 | 0 | 0 | 0 | 0 | 0 | 0 | 0 | 0 | 0 | 0 | 0 | 0 | 0 | 0 | 0 | 0 | 0 | 0 | 0
Diesel | 18 | 11 | 0 | 0 | 0 | 0 | 0 | 0 | 0 | 0 | 0 | 0 | 0 | 0 | 0 | 0 | 0 | 0 | 0 | 0 | 0 | 0 | 0 | 0 | 0 | 0
Diesel | 19 | 0 | 0 | 0 | 0 | 0 | 0 | 0 | 0 | 0 | 0 | 0 | 0 | 0 | 0 | 0 | 0 | 0 | 0 | 0 | 0 | 0 | 0 | 0 | 0 | 0
Diesel | 19 | 1 | 0 | 0 | 0 | 0 | 0 | 0 | 0 | 0 | 0 | 0 | 0 | 0 | 0 | 0 | 0 | 0 | 0 | 0 | 0 | 0 | 0 | 0 | 0 | 0
Diesel | 19 | 2 | 0 | 0 | 0 | 0 | 0 | 0 | 0 | 0 | 0 | 0 | 0 | 0 | 0 | 0 | 0 | 0 | 0 | 0 | 0 | 0 | 0 | 0 | 0 | 0
Diesel | 19 | 3 | 0 | 0 | 0 | 0 | 0 | 0 | 0 | 0 | 0 | 0 | 0 | 0 | 0 | 0 | 0 | 0 | 0 | 0 | 0 | 0 | 0 | 0 | 0 | 0
Diesel | 19 | 4 | 0 | 0 | 0 | 0 | 0 | 0 | 0 | 0 | 0 | 0 | 0 | 0 | 0 | 0 | 0 | 0 | 0 | 0 | 0 | 0 | 0 | 0 | 0 | 0
Diesel | 19 | 5 | 0 | 0 | 0 | 0 | 0 | 0 | 0 | 0 | 0 | 0 | 0 | 0 | 0 | 0 | 0 | 0 | 0 | 0 | 0 | 0 | 0 | 0 | 0 | 0
Diesel | 19 | 6 | 0 | 0 | 0 | 0 | 0 | 0 | 0 | 0 | 0 | 0 | 0 | 0 | 0 | 0 | 0 | 0 | 0 | 0 | 0 | 0 | 0 | 0 | 0 | 0
Diesel | 19 | 7 | 0 | 0 | 0 | 0 | 0 | 0 | 0 | 0 | 0 | 0 | 0 | 0 | 0 | 0 | 0 | 0 | 0 | 0 | 0 | 0 | 0 | 0 | 0 | 0
Diesel | 19 | 8 | 0 | 0 | 0 | 0 | 0 | 0 | 0 | 0 | 0 | 0 | 0 | 0 | 0 | 0 | 0 | 0 | 0 | 0 | 0 | 0 | 0 | 0 | 0 | 0
Diesel | 19 | 9 | 0 | 0 | 0 | 0 | 0 | 0 | 0 | 0 | 0 | 0 | 0 | 0 | 0 | 0 | 0 | 0 | 0 | 0 | 0 | 0 | 0 | 0 | 0 | 0
Diesel | 19 | 10 | 0 | 0 | 0 | 0 | 0 | 0 | 0 | 0 | 0 | 0 | 0 | 0 | 0 | 0 | 0 | 0 | 0 | 0 | 0 | 0 | 0 | 0 | 0 | 0
Diesel | 19 | 11 | 0 | 0 | 0 | 0 | 0 | 0 | 0 | 0 | 0 | 0 | 0 | 0 | 0 | 0 | 0 | 0 | 0 | 0 | 0 | 0 | 0 | 0 | 0 | 0
PV | 0 | 0 | 0 | 0 | 0 | 0 | 0 | 0 | 0 | 0 | 0 | 0 | 0 | 0 | 0 | 0 | 0 | 0 | 0 | 0 | 0 | 0 | 0 | 0 | 0 | 0
PV | 0 | 1 | 0 | 0 | 0 | 0 | 0 | 0 | 0 | 0 | 0 | 0 | 0 | 0 | 0 | 0 | 0 | 0 | 0 | 0 | 0 | 0 | 0 | 0 | 0 | 0
PV | 0 | 2 | 0 | 0 | 0 | 0 | 0 | 0 | 0 | 0 | 0 | 0 | 0 | 0 | 0 | 0 | 0 | 0 | 0 | 0 | 0 | 0 | 0 | 0 | 0 | 0
PV | 0 | 3 | 0 | 0 | 0 | 0 | 0 | 0 | 0 | 0 | 0 | 0 | 0 | 0 | 0 | 0 | 0 | 0 | 0 | 0 | 0 | 0 | 0 | 0 | 0 | 0
PV | 0 | 4 | 0 | 0 | 0 | 0 | 0 | 0 | 0 | 0 | 0 | 0 | 0 | 0 | 0 | 0 | 0 | 0 | 0 | 0 | 0 | 0 | 0 | 0 | 0 | 0
PV | 0 | 5 | 0 | 0 | 0 | 0 | 0 | 0 | 0 | 0 | 0 | 0 | 0 | 0 | 0 | 0 | 0 | 0 | 0 | 0 | 0 | 0 | 0 | 0 | 0 | 0
PV | 0 | 6 | 0 | 0 | 0 | 0 | 0 | 0 | 0 | 0 | 0 | 0 | 0 | 0 | 0 | 0 | 0 | 0 | 0 | 0 | 0 | 0 | 0 | 0 | 0 | 0
PV | 0 | 7 | 0 | 0 | 0 | 0 | 0 | 0 | 0 | 0 | 0 | 0 | 0 | 0 | 0 | 0 | 0 | 0 | 0 | 0 | 0 | 0 | 0 | 0 | 0 | 0
PV | 0 | 8 | 0 | 0 | 0 | 0 | 0 | 0 | 0 | 0 | 0 | 0 | 0 | 0 | 0 | 0 | 0 | 0 | 0 | 0 | 0 | 0 | 0 | 0 | 0 | 0
PV | 0 | 9 | 0 | 0 | 0 | 0 | 0 | 0 | 0 | 0 | 0 | 0 | 0 | 0 | 0 | 0 | 0 | 0 | 0 | 0 | 0 | 0 | 0 | 0 | 0 | 0
PV | 0 | 10 | 0 | 0 | 0 | 0 | 0 | 0 | 0 | 0 | 0 | 0 | 0 | 0 | 0 | 0 | 0 | 0 | 0 | 0 | 0 | 0 | 0 | 0 | 0 | 0
PV | 0 | 11 | 0 | 0 | 0 | 0 | 0 | 0 | 0 | 0 | 0 | 0 | 0 | 0 | 0 | 0 | 0 | 0 | 0 | 0 | 0 | 0 | 0 | 0 | 0 | 0
PV | 1 | 0 | 0 | 0 | 0 | 0 | 0 | 0 | 0 | 0 | 0 | 0 | 0 | 0 | 0 | 0 | 0 | 0 | 0 | 0 | 0 | 0 | 0 | 0 | 0 | 0
PV | 1 | 1 | 0 | 0 | 0 | 0 | 0 | 0 | 0 | 0 | 0 | 0 | 0 | 0 | 0 | 0 | 0 | 0 | 0 | 0 | 0 | 0 | 0 | 0 | 0 | 0
PV | 1 | 2 | 0 | 0 | 0 | 0 | 0 | 0 | 0 | 0 | 0 | 0 | 0 | 0 | 0 | 0 | 0 | 0 | 0 | 0 | 0 | 0 | 0 | 0 | 0 | 0
PV | 1 | 3 | 0 | 0 | 0 | 0 | 0 | 0 | 0 | 0 | 0 | 0 | 0 | 0 | 0 | 0 | 0 | 0 | 0 | 0 | 0 | 0 | 0 | 0 | 0 | 0
PV | 1 | 4 | 0 | 0 | 0 | 0 | 0 | 0 | 0 | 0 | 0 | 0 | 0 | 0 | 0 | 0 | 0 | 0 | 0 | 0 | 0 | 0 | 0 | 0 | 0 | 0
PV | 1 | 5 | 0 | 0 | 0 | 0 | 0 | 0 | 0 | 0 | 0 | 0 | 0 | 0 | 0 | 0 | 0 | 0 | 0 | 0 | 0 | 0 | 0 | 0 | 0 | 0
PV | 1 | 6 | 0 | 0 | 0 | 0 | 0 | 0 | 0 | 0 | 0 | 0 | 0 | 0 | 0 | 0 | 0 | 0 | 0 | 0 | 0 | 0 | 0 | 0 | 0 | 0
PV | 1 | 7 | 0 | 0 | 0 | 0 | 0 | 0 | 0 | 0 | 0 | 0 | 0 | 0 | 0 | 0 | 0 | 0 | 0 | 0 | 0 | 0 | 0 | 0 | 0 | 0
PV | 1 | 8 | 0 | 0 | 0 | 0 | 0 | 0 | 0 | 0 | 0 | 0 | 0 | 0 | 0 | 0 | 0 | 0 | 0 | 0 | 0 | 0 | 0 | 0 | 0 | 0
PV | 1 | 9 | 0 | 0 | 0 | 0 | 0 | 0 | 0 | 0 | 0 | 0 | 0 | 0 | 0 | 0 | 0 | 0 | 0 | 0 | 0 | 0 | 0 | 0 | 0 | 0
PV | 1 | 10 | 0 | 0 | 0 | 0 | 0 | 0 | 0 | 0 | 0 | 0 | 0 | 0 | 0 | 0 | 0 | 0 | 0 | 0 | 0 | 0 | 0 | 0 | 0 | 0
PV | 1 | 11 | 0 | 0 | 0 | 0 | 0 | 0 | 0 | 0 | 0 | 0 | 0 | 0 | 0 | 0 | 0 | 0 | 0 | 0 | 0 | 0 | 0 | 0 | 0 | 0
PV | 2 | 0 | 0 | 0 | 0 | 0 | 0 | 0 | 0 | 0.69178 | 12.5776 | 22.4671 | 27.3185 | 30.1715 | 29.0246 | 24.2545 | 14.9235 | 2.0648 | 0 | 0 | 0 | 0 | 0 | 0 | 0 | 0
PV | 2 | 1 | 0 | 0 | 0 | 0 | 0 | 0 | 0 | 3.4333 | 15.7386 | 25.64 | 30.3083 | 33.3134 | 32.3048 | 27.2872 | 17.3432 | 5.7216 | 0 | 0 | 0 | 0 | 0 | 0 | 0 | 0
PV | 2 | 2 | 0 | 0 | 0 | 0 | 0 | 0 | 0 | 7.5266 | 19.0863 | 29.6978 | 34.8424 | 38.6818 | 37.556 | 31.5399 | 22.7667 | 12.1657 | 0 | 0 | 0 | 0 | 0 | 0 | 0 | 0
PV | 2 | 3 | 0 | 0 | 0 | 0 | 0 | 0 | 2.9932 | 15.872 | 28.086 | 36.8756 | 40 | 40 | 40 | 36.8258 | 28.3531 | 16.9801 | 4.2438 | 0 | 0 | 0 | 0 | 0 | 0 | 0
PV | 2 | 4 | 0 | 0 | 0 | 0 | 0 | 0 | 5.4588 | 17.8221 | 29.62 | 37.9812 | 40 | 40 | 40 | 37.2262 | 28.8293 | 17.7668 | 4.8648 | 0 | 0 | 0 | 0 | 0 | 0 | 0
PV | 2 | 5 | 0 | 0 | 0 | 0 | 0 | 0 | 4.727 | 17.0178 | 28.3004 | 36.2815 | 39.1606 | 40 | 40 | 35.8148 | 28.4099 | 17.7686 | 5.2099 | 0 | 0 | 0 | 0 | 0 | 0 | 0
PV | 2 | 6 | 0 | 0 | 0 | 0 | 0 | 0 | 2.745 | 15.6264 | 27.2439 | 35.4364 | 38.2624 | 40 | 39.0826 | 35.0587 | 27.6896 | 17.1075 | 4.6887 | 0 | 0 | 0 | 0 | 0 | 0 | 0
PV | 2 | 7 | 0 | 0 | 0 | 0 | 0 | 0 | 2.2594 | 15.7213 | 27.7874 | 36.209 | 39.1214 | 40 | 40 | 35.6801 | 28.0266 | 16.8984 | 3.8289 | 0 | 0 | 0 | 0 | 0 | 0 | 0
PV | 2 | 8 | 0 | 0 | 0 | 0 | 0 | 0 | 1.1527 | 16.0451 | 29.1613 | 38.1023 | 40 | 40 | 40 | 37.3552 | 29.2439 | 16.9707 | 2.2905 | 0 | 0 | 0 | 0 | 0 | 0 | 0
PV | 2 | 9 | 0 | 0 | 0 | 0 | 0 | 0 | 0 | 11.34 | 26.5104 | 36.295 | 40 | 40 | 39.801 | 34.2373 | 25.4633 | 13.2917 | 0 | 0 | 0 | 0 | 0 | 0 | 0 | 0
PV | 2 | 10 | 0 | 0 | 0 | 0 | 0 | 0 | 0 | 2.9136 | 16.9761 | 27.3728 | 32.4173 | 34.4704 | 33.221 | 28.8215 | 20.4443 | 7.6484 | 0 | 0 | 0 | 0 | 0 | 0 | 0 | 0
PV | 2 | 11 | 0 | 0 | 0 | 0 | 0 | 0 | 0 | 2.1703 | 18.0872 | 29.507 | 34.0265 | 36.0461 | 34.4454 | 28.9497 | 18.2881 | 4.2058 | 0 | 0 | 0 | 0 | 0 | 0 | 0 | 0
PV | 3 | 0 | 0 | 0 | 0 | 0 | 0 | 0 | 0 | 0.50276 | 12.7361 | 22.9122 | 27.8661 | 30.8055 | 29.6293 | 24.7225 | 15.1244 | 1.8892 | 0 | 0 | 0 | 0 | 0 | 0 | 0 | 0
PV | 3 | 1 | 0 | 0 | 0 | 0 | 0 | 0 | 0 | 3.3216 | 15.9861 | 26.1766 | 30.9425 | 34.0384 | 33.0032 | 27.8451 | 17.6152 | 5.654 | 0 | 0 | 0 | 0 | 0 | 0 | 0 | 0
PV | 3 | 2 | 0 | 0 | 0 | 0 | 0 | 0 | 0 | 7.5618 | 19.4589 | 30.3766 | 35.6346 | 39.5902 | 38.4338 | 32.2459 | 23.2201 | 12.3103 | 0 | 0 | 0 | 0 | 0 | 0 | 0 | 0
PV | 3 | 3 | 0 | 0 | 0 | 0 | 0 | 0 | 2.9356 | 16.1734 | 28.7397 | 37.7812 | 40 | 40 | 40 | 37.7027 | 28.9869 | 17.2818 | 4.1818 | 0 | 0 | 0 | 0 | 0 | 0 | 0
PV | 3 | 4 | 0 | 0 | 0 | 0 | 0 | 0 | 5.4699 | 18.1733 | 30.3132 | 38.9104 | 40 | 40 | 40 | 38.0999 | 29.4606 | 18.0762 | 4.8061 | 0 | 0 | 0 | 0 | 0 | 0 | 0
PV | 3 | 5 | 0 | 0 | 0 | 0 | 0 | 0 | 4.6997 | 17.3271 | 28.9369 | 37.1445 | 40 | 40 | 40 | 36.627 | 29.0096 | 18.0589 | 5.1419 | 0 | 0 | 0 | 0 | 0 | 0 | 0
PV | 3 | 6 | 0 | 0 | 0 | 0 | 0 | 0 | 2.6295 | 15.8667 | 27.8245 | 36.254 | 39.1178 | 40 | 39.9647 | 35.8304 | 28.2493 | 17.3585 | 4.5867 | 0 | 0 | 0 | 0 | 0 | 0 | 0
PV | 3 | 7 | 0 | 0 | 0 | 0 | 0 | 0 | 2.1285 | 15.9639 | 28.3839 | 37.0486 | 40 | 40 | 40 | 36.4675 | 28.5944 | 17.1422 | 3.701 | 0 | 0 | 0 | 0 | 0 | 0 | 0
PV | 3 | 8 | 0 | 0 | 0 | 0 | 0 | 0 | 0.99939 | 16.3092 | 29.8082 | 39.0047 | 40 | 40 | 40 | 38.1996 | 29.8596 | 17.2273 | 2.1265 | 0 | 0 | 0 | 0 | 0 | 0 | 0
PV | 3 | 9 | 0 | 0 | 0 | 0 | 0 | 0 | 0 | 11.4971 | 27.1101 | 37.1748 | 40 | 40 | 40 | 35.0231 | 25.9965 | 13.4696 | 0 | 0 | 0 | 0 | 0 | 0 | 0 | 0
PV | 3 | 10 | 0 | 0 | 0 | 0 | 0 | 0 | 0 | 2.8263 | 17.3011 | 27.9957 | 33.155 | 35.2684 | 33.9856 | 29.4625 | 20.8431 | 7.6702 | 0 | 0 | 0 | 0 | 0 | 0 | 0 | 0
PV | 3 | 11 | 0 | 0 | 0 | 0 | 0 | 0 | 0 | 2.0486 | 18.4314 | 30.1811 | 34.7972 | 36.8765 | 35.2302 | 29.5787 | 18.6122 | 4.1152 | 0 | 0 | 0 | 0 | 0 | 0 | 0 | 0
PV | 4 | 0 | 0 | 0 | 0 | 0 | 0 | 0 | 0 | 0.11285 | 12.4997 | 22.7989 | 27.7407 | 30.7223 | 29.5395 | 24.5763 | 14.8686 | 1.4659 | 0 | 0 | 0 | 0 | 0 | 0 | 0 | 0
PV | 4 | 1 | 0 | 0 | 0 | 0 | 0 | 0 | 0 | 2.9617 | 15.7842 | 26.1019 | 30.854 | 33.9945 | 32.9517 | 27.7405 | 17.3911 | 5.2802 | 0 | 0 | 0 | 0 | 0 | 0 | 0 | 0
PV | 4 | 2 | 0 | 0 | 0 | 0 | 0 | 0 | 0 | 7.3066 | 19.3522 | 30.3993 | 35.6532 | 39.666 | 38.4994 | 32.2417 | 23.1097 | 12.0653 | 0 | 0 | 0 | 0 | 0 | 0 | 0 | 0
PV | 4 | 3 | 0 | 0 | 0 | 0 | 0 | 0 | 2.6978 | 16.0685 | 28.7835 | 37.9288 | 40 | 40 | 40 | 37.7978 | 28.9813 | 17.1301 | 3.8821 | 0 | 0 | 0 | 0 | 0 | 0 | 0
PV | 4 | 4 | 0 | 0 | 0 | 0 | 0 | 0 | 5.2572 | 18.0798 | 30.3666 | 39.0558 | 40 | 40 | 40 | 38.1719 | 29.4299 | 17.9053 | 4.4859 | 0 | 0 | 0 | 0 | 0 | 0 | 0
PV | 4 | 5 | 0 | 0 | 0 | 0 | 0 | 0 | 4.4454 | 17.1884 | 28.9388 | 37.2364 | 40 | 40 | 40 | 36.6421 | 28.9368 | 17.8518 | 4.7892 | 0 | 0 | 0 | 0 | 0 | 0 | 0
PV | 4 | 6 | 0 | 0 | 0 | 0 | 0 | 0 | 2.2919 | 15.6557 | 27.7652 | 36.2957 | 39.1104 | 40 | 39.9731 | 35.8005 | 28.1308 | 17.1048 | 4.1915 | 0 | 0 | 0 | 0 | 0 | 0 | 0
PV | 4 | 7 | 0 | 0 | 0 | 0 | 0 | 0 | 1.7822 | 15.7532 | 28.3314 | 37.0989 | 40 | 40 | 40 | 36.4409 | 28.4771 | 16.8837 | 3.2934 | 0 | 0 | 0 | 0 | 0 | 0 | 0
PV | 4 | 8 | 0 | 0 | 0 | 0 | 0 | 0 | 0.65792 | 16.1258 | 29.7931 | 39.0937 | 40 | 40 | 40 | 38.2102 | 29.7812 | 16.99 | 1.7158 | 0 | 0 | 0 | 0 | 0 | 0 | 0
PV | 4 | 9 | 0 | 0 | 0 | 0 | 0 | 0 | 0 | 11.3112 | 27.1184 | 37.2983 | 40 | 40 | 40 | 35.0553 | 25.9227 | 13.2398 | 0 | 0 | 0 | 0 | 0 | 0 | 0 | 0
PV | 4 | 10 | 0 | 0 | 0 | 0 | 0 | 0 | 0 | 2.5353 | 17.194 | 28.0112 | 33.1733 | 35.3139 | 34.0209 | 29.4506 | 20.7283 | 7.3843 | 0 | 0 | 0 | 0 | 0 | 0 | 0 | 0
PV | 4 | 11 | 0 | 0 | 0 | 0 | 0 | 0 | 0 | 1.7237 | 18.3132 | 30.2028 | 34.8098 | 36.9163 | 35.2516 | 29.5383 | 18.4472 | 3.7626 | 0 | 0 | 0 | 0 | 0 | 0 | 0 | 0
PV | 5 | 0 | 0 | 0 | 0 | 0 | 0 | 0 | 0 | 0 | 12.6329 | 23.2297 | 28.2722 | 31.344 | 30.1314 | 25.0264 | 15.042 | 1.2475 | 0 | 0 | 0 | 0 | 0 | 0 | 0 | 0
PV | 5 | 1 | 0 | 0 | 0 | 0 | 0 | 0 | 0 | 2.8135 | 16.0095 | 26.6277 | 31.4754 | 34.7108 | 33.6407 | 28.2844 | 17.6384 | 5.1744 | 0 | 0 | 0 | 0 | 0 | 0 | 0 | 0
PV | 5 | 2 | 0 | 0 | 0 | 0 | 0 | 0 | 0 | 7.3153 | 19.7117 | 31.0764 | 36.4427 | 40 | 39.3789 | 32.9432 | 23.5491 | 12.1838 | 0 | 0 | 0 | 0 | 0 | 0 | 0 | 0
PV | 5 | 3 | 0 | 0 | 0 | 0 | 0 | 0 | 2.616 | 16.3573 | 29.4379 | 38.8443 | 40 | 40 | 40 | 38.6794 | 29.6108 | 17.4144 | 3.7896 | 0 | 0 | 0 | 0 | 0 | 0 | 0
PV | 5 | 4 | 0 | 0 | 0 | 0 | 0 | 0 | 5.2462 | 18.4192 | 31.0613 | 39.9946 | 40 | 40 | 40 | 39.0479 | 30.0544 | 18.1953 | 4.3945 | 0 | 0 | 0 | 0 | 0 | 0 | 0
PV | 5 | 5 | 0 | 0 | 0 | 0 | 0 | 0 | 4.392 | 17.4817 | 29.5718 | 38.1038 | 40 | 40 | 40 | 37.4511 | 29.5255 | 18.1191 | 4.6852 | 0 | 0 | 0 | 0 | 0 | 0 | 0
PV | 5 | 6 | 0 | 0 | 0 | 0 | 0 | 0 | 2.1423 | 15.8728 | 28.3363 | 37.1129 | 39.96 | 40 | 40 | 36.5646 | 28.675 | 17.3282 | 4.0493 | 0 | 0 | 0 | 0 | 0 | 0 | 0
PV | 5 | 7 | 0 | 0 | 0 | 0 | 0 | 0 | 1.6163 | 15.9727 | 28.919 | 37.9387 | 40 | 40 | 40 | 37.221 | 29.0294 | 17.0994 | 3.1242 | 0 | 0 | 0 | 0 | 0 | 0 | 0
PV | 5 | 8 | 0 | 0 | 0 | 0 | 0 | 0 | 0.47032 | 16.3694 | 30.4348 | 40 | 40 | 40 | 40 | 39.0509 | 30.3852 | 17.2206 | 1.5104 | 0 | 0 | 0 | 0 | 0 | 0 | 0
PV | 5 | 9 | 0 | 0 | 0 | 0 | 0 | 0 | 0 | 11.4482 | 27.7154 | 38.1857 | 40 | 40 | 40 | 35.8398 | 26.4451 | 13.393 | 0 | 0 | 0 | 0 | 0 | 0 | 0 | 0
PV | 5 | 10 | 0 | 0 | 0 | 0 | 0 | 0 | 0 | 2.4185 | 17.5061 | 28.6321 | 33.9086 | 36.1119 | 34.7847 | 30.0867 | 21.1131 | 7.3765 | 0 | 0 | 0 | 0 | 0 | 0 | 0 | 0
PV | 5 | 11 | 0 | 0 | 0 | 0 | 0 | 0 | 0 | 1.5692 | 18.6432 | 30.8751 | 35.5774 | 37.7459 | 36.0341 | 30.1595 | 18.7523 | 3.6363 | 0 | 0 | 0 | 0 | 0 | 0 | 0 | 0
PV | 6 | 0 | 0 | 0 | 0 | 0 | 0 | 0 | 0 | 1.6427 | 16.975 | 29.7411 | 36.14 | 39.8101 | 38.3153 | 32.1522 | 20.0948 | 3.5101 | 0 | 0 | 0 | 0 | 0 | 0 | 0 | 0
PV | 6 | 1 | 0 | 0 | 0 | 0 | 0 | 0 | 0 | 5.1893 | 21.0648 | 33.8384 | 40 | 40 | 40 | 36.0598 | 23.2153 | 8.223 | 0 | 0 | 0 | 0 | 0 | 0 | 0 | 0
PV | 6 | 2 | 0 | 0 | 0 | 0 | 0 | 0 | 0 | 10.372 | 25.2854 | 38.9886 | 40 | 40 | 40 | 40 | 30.1293 | 16.4502 | 0 | 0 | 0 | 0 | 0 | 0 | 0 | 0
PV | 6 | 3 | 0 | 0 | 0 | 0 | 0 | 0 | 4.3813 | 21.0576 | 36.8304 | 40 | 40 | 40 | 40 | 40 | 37.2743 | 22.6019 | 6.1414 | 0 | 0 | 0 | 0 | 0 | 0 | 0
PV | 6 | 4 | 0 | 0 | 0 | 0 | 0 | 0 | 7.5745 | 23.5991 | 38.8282 | 40 | 40 | 40 | 40 | 40 | 37.9474 | 23.6719 | 6.9961 | 0 | 0 | 0 | 0 | 0 | 0 | 0
PV | 6 | 5 | 0 | 0 | 0 | 0 | 0 | 0 | 6.6911 | 22.627 | 37.191 | 40 | 40 | 40 | 40 | 40 | 37.4755 | 23.7425 | 7.5108 | 0 | 0 | 0 | 0 | 0 | 0 | 0
PV | 6 | 6 | 0 | 0 | 0 | 0 | 0 | 0 | 4.2428 | 20.9342 | 35.9176 | 40 | 40 | 40 | 40 | 40 | 36.6146 | 22.9614 | 6.9058 | 0 | 0 | 0 | 0 | 0 | 0 | 0
PV | 6 | 7 | 0 | 0 | 0 | 0 | 0 | 0 | 3.6209 | 21.0583 | 36.6191 | 40 | 40 | 40 | 40 | 40 | 37.0556 | 22.6957 | 5.7991 | 0 | 0 | 0 | 0 | 0 | 0 | 0
PV | 6 | 8 | 0 | 0 | 0 | 0 | 0 | 0 | 2.1573 | 21.4328 | 38.3544 | 40 | 40 | 40 | 40 | 40 | 38.582 | 22.7508 | 3.7829 | 0 | 0 | 0 | 0 | 0 | 0 | 0
PV | 6 | 9 | 0 | 0 | 0 | 0 | 0 | 0 | 0 | 15.2536 | 34.8263 | 40 | 40 | 40 | 40 | 40 | 33.6046 | 17.9012 | 0 | 0 | 0 | 0 | 0 | 0 | 0 | 0
PV | 6 | 10 | 0 | 0 | 0 | 0 | 0 | 0 | 0 | 4.3769 | 22.5128 | 35.9462 | 40 | 40 | 40 | 37.9017 | 27.0854 | 10.5899 | 0 | 0 | 0 | 0 | 0 | 0 | 0 | 0
PV | 6 | 11 | 0 | 0 | 0 | 0 | 0 | 0 | 0 | 3.4635 | 23.9939 | 38.7396 | 40 | 40 | 40 | 38.1239 | 24.3461 | 6.1908 | 0 | 0 | 0 | 0 | 0 | 0 | 0 | 0
PV | 7 | 0 | 0 | 0 | 0 | 0 | 0 | 0 | 0 | 1.2174 | 16.7561 | 29.6888 | 36.0899 | 39.8156 | 38.3098 | 32.0695 | 19.8621 | 3.0525 | 0 | 0 | 0 | 0 | 0 | 0 | 0 | 0
PV | 7 | 1 | 0 | 0 | 0 | 0 | 0 | 0 | 0 | 4.8057 | 20.8937 | 33.8387 | 40 | 40 | 40 | 36.0324 | 23.0251 | 7.8314 | 0 | 0 | 0 | 0 | 0 | 0 | 0 | 0
PV | 7 | 2 | 0 | 0 | 0 | 0 | 0 | 0 | 0 | 10.1163 | 25.2295 | 39.1085 | 40 | 40 | 40 | 40 | 30.0812 | 16.2204 | 0 | 0 | 0 | 0 | 0 | 0 | 0 | 0
PV | 7 | 3 | 0 | 0 | 0 | 0 | 0 | 0 | 4.1301 | 20.9934 | 36.9683 | 40 | 40 | 40 | 40 | 40 | 37.359 | 22.4899 | 5.8263 | 0 | 0 | 0 | 0 | 0 | 0 | 0
PV | 7 | 4 | 0 | 0 | 0 | 0 | 0 | 0 | 7.3588 | 23.5536 | 38.9817 | 40 | 40 | 40 | 40 | 40 | 38.0061 | 23.5414 | 6.6605 | 0 | 0 | 0 | 0 | 0 | 0 | 0
PV | 7 | 5 | 0 | 0 | 0 | 0 | 0 | 0 | 6.4273 | 22.5294 | 37.2836 | 40 | 40 | 40 | 40 | 40 | 37.4865 | 23.5723 | 7.1407 | 0 | 0 | 0 | 0 | 0 | 0 | 0
PV | 7 | 6 | 0 | 0 | 0 | 0 | 0 | 0 | 3.8814 | 20.7529 | 35.9398 | 40 | 40 | 40 | 40 | 40 | 36.5734 | 22.7379 | 6.4874 | 0 | 0 | 0 | 0 | 0 | 0 | 0
PV | 7 | 7 | 0 | 0 | 0 | 0 | 0 | 0 | 3.2484 | 20.8777 | 36.6505 | 40 | 40 | 40 | 40 | 40 | 37.0166 | 22.4662 | 5.3643 | 0 | 0 | 0 | 0 | 0 | 0 | 0
PV | 7 | 8 | 0 | 0 | 0 | 0 | 0 | 0 | 1.7865 | 21.283 | 38.4312 | 40 | 40 | 40 | 40 | 40 | 38.5897 | 22.5448 | 3.3399 | 0 | 0 | 0 | 0 | 0 | 0 | 0
PV | 7 | 9 | 0 | 0 | 0 | 0 | 0 | 0 | 0 | 15.086 | 34.9203 | 40 | 40 | 40 | 40 | 40 | 33.6052 | 17.6918 | 0 | 0 | 0 | 0 | 0 | 0 | 0 | 0
PV | 7 | 10 | 0 | 0 | 0 | 0 | 0 | 0 | 0 | 4.067 | 22.4497 | 36.0509 | 40 | 40 | 40 | 37.9809 | 27.0249 | 10.3009 | 0 | 0 | 0 | 0 | 0 | 0 | 0 | 0
PV | 7 | 11 | 0 | 0 | 0 | 0 | 0 | 0 | 0 | 3.1142 | 23.9222 | 38.8578 | 40 | 40 | 40 | 38.1723 | 24.2237 | 5.8176 | 0 | 0 | 0 | 0 | 0 | 0 | 0 | 0
PV | 8 | 0 | 0 | 0 | 0 | 0 | 0 | 0 | 0 | 0.81641 | 16.6224 | 29.7725 | 36.2045 | 40 | 38.4769 | 32.1349 | 19.7292 | 2.6291 | 0 | 0 | 0 | 0 | 0 | 0 | 0 | 0
PV | 8 | 1 | 0 | 0 | 0 | 0 | 0 | 0 | 0 | 4.4607 | 20.8244 | 33.9912 | 40 | 40 | 40 | 36.1685 | 22.9471 | 7.4925 | 0 | 0 | 0 | 0 | 0 | 0 | 0 | 0
PV | 8 | 2 | 0 | 0 | 0 | 0 | 0 | 0 | 0 | 9.9176 | 25.2896 | 39.3991 | 40 | 40 | 40 | 40 | 30.1707 | 16.0738 | 0 | 0 | 0 | 0 | 0 | 0 | 0 | 0
PV | 8 | 3 | 0 | 0 | 0 | 0 | 0 | 0 | 3.9086 | 21.0265 | 37.2665 | 40 | 40 | 40 | 40 | 40 | 37.608 | 22.4841 | 5.5515 | 0 | 0 | 0 | 0 | 0 | 0 | 0
PV | 8 | 4 | 0 | 0 | 0 | 0 | 0 | 0 | 7.1858 | 23.6162 | 39.3038 | 40 | 40 | 40 | 40 | 40 | 38.2332 | 23.5228 | 6.3699 | 0 | 0 | 0 | 0 | 0 | 0 | 0
PV | 8 | 5 | 0 | 0 | 0 | 0 | 0 | 0 | 6.2042 | 22.5375 | 37.54 | 40 | 40 | 40 | 40 | 40 | 37.6659 | 23.5157 | 6.8192 | 0 | 0 | 0 | 0 | 0 | 0 | 0
PV | 8 | 6 | 0 | 0 | 0 | 0 | 0 | 0 | 3.5535 | 20.6731 | 36.1227 | 40 | 40 | 40 | 40 | 40 | 36.6986 | 22.6267 | 6.1169 | 0 | 0 | 0 | 0 | 0 | 0 | 0
PV | 8 | 7 | 0 | 0 | 0 | 0 | 0 | 0 | 2.9071 | 20.7991 | 36.8455 | 40 | 40 | 40 | 40 | 40 | 37.146 | 22.3481 | 4.9731 | 0 | 0 | 0 | 0 | 0 | 0 | 0
PV | 8 | 8 | 0 | 0 | 0 | 0 | 0 | 0 | 1.4403 | 21.2357 | 38.6776 | 40 | 40 | 40 | 40 | 40 | 38.7708 | 22.4495 | 2.9317 | 0 | 0 | 0 | 0 | 0 | 0 | 0
PV | 8 | 9 | 0 | 0 | 0 | 0 | 0 | 0 | 0 | 14.9939 | 35.1673 | 40 | 40 | 40 | 40 | 40 | 33.7571 | 17.5713 | 0 | 0 | 0 | 0 | 0 | 0 | 0 | 0
PV | 8 | 10 | 0 | 0 | 0 | 0 | 0 | 0 | 0 | 3.7892 | 22.4904 | 36.3132 | 40 | 40 | 40 | 38.2277 | 27.0889 | 10.0712 | 0 | 0 | 0 | 0 | 0 | 0 | 0 | 0
PV | 8 | 11 | 0 | 0 | 0 | 0 | 0 | 0 | 0 | 2.7945 | 23.9614 | 39.1458 | 40 | 40 | 40 | 38.3904 | 24.2157 | 5.4873 | 0 | 0 | 0 | 0 | 0 | 0 | 0 | 0
PV | 9 | 0 | 0 | 0 | 0 | 0 | 0 | 0 | 0 | 0.34591 | 16.3779 | 29.7102 | 36.1436 | 40 | 38.465 | 32.0386 | 19.4688 | 2.1227 | 0 | 0 | 0 | 0 | 0 | 0 | 0 | 0
PV | 9 | 1 | 0 | 0 | 0 | 0 | 0 | 0 | 0 | 4.0358 | 20.6321 | 33.9864 | 40 | 40 | 40 | 36.1328 | 22.7334 | 7.0584 | 0 | 0 | 0 | 0 | 0 | 0 | 0 | 0
PV | 9 | 2 | 0 | 0 | 0 | 0 | 0 | 0 | 0 | 9.6333 | 25.224 | 39.5258 | 40 | 40 | 40 | 40 | 30.1129 | 15.8173 | 0 | 0 | 0 | 0 | 0 | 0 | 0 | 0
PV | 9 | 3 | 0 | 0 | 0 | 0 | 0 | 0 | 3.6302 | 20.9523 | 37.4135 | 40 | 40 | 40 | 40 | 40 | 37.696 | 22.3569 | 5.2022 | 0 | 0 | 0 | 0 | 0 | 0 | 0
PV | 9 | 4 | 0 | 0 | 0 | 0 | 0 | 0 | 6.9461 | 23.5624 | 39.4676 | 40 | 40 | 40 | 40 | 40 | 38.2923 | 23.375 | 5.9979 | 0 | 0 | 0 | 0 | 0 | 0 | 0
PV | 9 | 5 | 0 | 0 | 0 | 0 | 0 | 0 | 5.9116 | 22.4261 | 37.6369 | 40 | 40 | 40 | 40 | 40 | 37.6724 | 23.3239 | 6.409 | 0 | 0 | 0 | 0 | 0 | 0 | 0
PV | 9 | 6 | 0 | 0 | 0 | 0 | 0 | 0 | 3.1533 | 20.4696 | 36.1418 | 40 | 40 | 40 | 40 | 40 | 36.6475 | 22.3761 | 5.6533 | 0 | 0 | 0 | 0 | 0 | 0 | 0
PV | 9 | 7 | 0 | 0 | 0 | 0 | 0 | 0 | 2.4948 | 20.5963 | 36.8747 | 40 | 40 | 40 | 40 | 40 | 37.0973 | 22.091 | 4.4915 | 0 | 0 | 0 | 0 | 0 | 0 | 0
PV | 9 | 8 | 0 | 0 | 0 | 0 | 0 | 0 | 1.0301 | 21.0669 | 38.7567 | 40 | 40 | 40 | 40 | 40 | 38.7735 | 22.2184 | 2.4414 | 0 | 0 | 0 | 0 | 0 | 0 | 0
PV | 9 | 9 | 0 | 0 | 0 | 0 | 0 | 0 | 0 | 14.8063 | 35.266 | 40 | 40 | 40 | 40 | 40 | 33.7528 | 17.3371 | 0 | 0 | 0 | 0 | 0 | 0 | 0 | 0
PV | 9 | 10 | 0 | 0 | 0 | 0 | 0 | 0 | 0 | 3.446 | 22.4173 | 36.4235 | 40 | 40 | 40 | 38.3096 | 27.018 | 9.7501 | 0 | 0 | 0 | 0 | 0 | 0 | 0 | 0
PV | 9 | 11 | 0 | 0 | 0 | 0 | 0 | 0 | 0 | 2.4078 | 23.8786 | 39.2707 | 40 | 40 | 40 | 38.4382 | 24.0767 | 5.0738 | 0 | 0 | 0 | 0 | 0 | 0 | 0 | 0
PV | 10 | 0 | 0 | 0 | 0 | 0 | 0 | 0 | 0 | 0 | 16.3202 | 29.9319 | 36.4261 | 40 | 38.8109 | 32.2528 | 19.4263 | 1.7091 | 0 | 0 | 0 | 0 | 0 | 0 | 0 | 0
PV | 10 | 1 | 0 | 0 | 0 | 0 | 0 | 0 | 0 | 3.7095 | 20.6586 | 34.2968 | 40 | 40 | 40 | 36.4367 | 22.7609 | 6.7522 | 0 | 0 | 0 | 0 | 0 | 0 | 0 | 0
PV | 10 | 2 | 0 | 0 | 0 | 0 | 0 | 0 | 0 | 9.4793 | 25.4014 | 40 | 40 | 40 | 40 | 40 | 30.3423 | 15.7442 | 0 | 0 | 0 | 0 | 0 | 0 | 0 | 0
PV | 10 | 3 | 0 | 0 | 0 | 0 | 0 | 0 | 3.4256 | 21.0828 | 37.8855 | 40 | 40 | 40 | 40 | 40 | 38.1201 | 22.4549 | 4.9515 | 0 | 0 | 0 | 0 | 0 | 0 | 0
PV | 10 | 4 | 0 | 0 | 0 | 0 | 0 | 0 | 6.8054 | 23.7344 | 39.973 | 40 | 40 | 40 | 40 | 40 | 38.6973 | 23.4649 | 5.7351 | 0 | 0 | 0 | 0 | 0 | 0 | 0
PV | 10 | 5 | 0 | 0 | 0 | 0 | 0 | 0 | 5.7159 | 22.5384 | 38.0681 | 40 | 40 | 40 | 40 | 40 | 38.0267 | 23.3756 | 6.1173 | 0 | 0 | 0 | 0 | 0 | 0 | 0
PV | 10 | 6 | 0 | 0 | 0 | 0 | 0 | 0 | 2.8401 | 20.4849 | 36.4926 | 40 | 40 | 40 | 40 | 40 | 36.943 | 22.3688 | 5.309 | 0 | 0 | 0 | 0 | 0 | 0 | 0
PV | 10 | 7 | 0 | 0 | 0 | 0 | 0 | 0 | 2.1651 | 20.6133 | 37.241 | 40 | 40 | 40 | 40 | 40 | 37.399 | 22.0755 | 4.1211 | 0 | 0 | 0 | 0 | 0 | 0 | 0
PV | 10 | 8 | 0 | 0 | 0 | 0 | 0 | 0 | 0.68862 | 21.1175 | 39.1832 | 40 | 40 | 40 | 40 | 40 | 39.1347 | 22.2263 | 2.0444 | 0 | 0 | 0 | 0 | 0 | 0 | 0
PV | 10 | 9 | 0 | 0 | 0 | 0 | 0 | 0 | 0 | 14.7829 | 35.6768 | 40 | 40 | 40 | 40 | 40 | 34.0615 | 17.2972 | 0 | 0 | 0 | 0 | 0 | 0 | 0 | 0
PV | 10 | 10 | 0 | 0 | 0 | 0 | 0 | 0 | 0 | 3.1842 | 22.5621 | 36.855 | 40 | 40 | 40 | 38.7343 | 27.2074 | 9.5656 | 0 | 0 | 0 | 0 | 0 | 0 | 0 | 0
PV | 10 | 11 | 0 | 0 | 0 | 0 | 0 | 0 | 0 | 2.0992 | 24.0287 | 39.741 | 40 | 40 | 40 | 38.8349 | 24.1806 | 4.7669 | 0 | 0 | 0 | 0 | 0 | 0 | 0 | 0
PV | 11 | 0 | 0 | 0 | 0 | 0 | 0 | 0 | 0 | 0 | 15.9692 | 29.7457 | 36.2173 | 40 | 38.6511 | 32.0177 | 19.0448 | 1.1025 | 0 | 0 | 0 | 0 | 0 | 0 | 0 | 0
PV | 11 | 1 | 0 | 0 | 0 | 0 | 0 | 0 | 0 | 3.192 | 20.3532 | 34.1623 | 40 | 40 | 40 | 36.2577 | 22.4221 | 6.2123 | 0 | 0 | 0 | 0 | 0 | 0 | 0 | 0
PV | 11 | 2 | 0 | 0 | 0 | 0 | 0 | 0 | 0 | 9.1069 | 25.2282 | 40 | 40 | 40 | 40 | 40 | 30.16 | 15.381 | 0 | 0 | 0 | 0 | 0 | 0 | 0 | 0
PV | 11 | 3 | 0 | 0 | 0 | 0 | 0 | 0 | 3.0828 | 20.9157 | 37.9174 | 40 | 40 | 40 | 40 | 40 | 38.0813 | 22.2198 | 4.5189 | 0 | 0 | 0 | 0 | 0 | 0 | 0
PV | 11 | 4 | 0 | 0 | 0 | 0 | 0 | 0 | 6.4958 | 23.5815 | 40 | 40 | 40 | 40 | 40 | 40 | 38.6222 | 23.2016 | 5.2727 | 0 | 0 | 0 | 0 | 0 | 0 | 0
PV | 11 | 5 | 0 | 0 | 0 | 0 | 0 | 0 | 5.3476 | 22.3218 | 38.04 | 40 | 40 | 40 | 40 | 40 | 37.8918 | 23.0606 | 5.6081 | 0 | 0 | 0 | 0 | 0 | 0 | 0
PV | 11 | 6 | 0 | 0 | 0 | 0 | 0 | 0 | 2.3551 | 20.1668 | 36.3782 | 40 | 40 | 40 | 40 | 40 | 36.7437 | 21.9879 | 4.7396 | 0 | 0 | 0 | 0 | 0 | 0 | 0
PV | 11 | 7 | 0 | 0 | 0 | 0 | 0 | 0 | 1.6682 | 20.2955 | 37.1358 | 40 | 40 | 40 | 40 | 40 | 37.2009 | 21.6879 | 3.5349 | 0 | 0 | 0 | 0 | 0 | 0 | 0
PV | 11 | 8 | 0 | 0 | 0 | 0 | 0 | 0 | 0.19981 | 20.8381 | 39.1299 | 40 | 40 | 40 | 40 | 40 | 38.9911 | 21.869 | 1.4556 | 0 | 0 | 0 | 0 | 0 | 0 | 0
PV | 11 | 9 | 0 | 0 | 0 | 0 | 0 | 0 | 0 | 14.5051 | 35.6598 | 40 | 40 | 40 | 40 | 40 | 33.9285 | 16.9546 | 0 | 0 | 0 | 0 | 0 | 0 | 0 | 0
PV | 11 | 10 | 0 | 0 | 0 | 0 | 0 | 0 | 0 | 2.7655 | 22.3907 | 36.8475 | 40 | 40 | 40 | 38.686 | 27.0212 | 9.1491 | 0 | 0 | 0 | 0 | 0 | 0 | 0 | 0
PV | 11 | 11 | 0 | 0 | 0 | 0 | 0 | 0 | 0 | 1.633 | 23.8403 | 39.7399 | 40 | 40 | 40 | 38.7458 | 23.9251 | 4.2589 | 0 | 0 | 0 | 0 | 0 | 0 | 0 | 0
PV | 12 | 0 | 0 | 0 | 0 | 0 | 0 | 0 | 0 | 0 | 15.6005 | 29.5502 | 35.998 | 40 | 38.4834 | 31.7708 | 18.6443 | 0.46555 | 0 | 0 | 0 | 0 | 0 | 0 | 0 | 0
PV | 12 | 1 | 0 | 0 | 0 | 0 | 0 | 0 | 0 | 2.6485 | 20.0325 | 34.0211 | 40 | 40 | 40 | 36.0696 | 22.0664 | 5.6454 | 0 | 0 | 0 | 0 | 0 | 0 | 0 | 0
PV | 12 | 2 | 0 | 0 | 0 | 0 | 0 | 0 | 0 | 8.7158 | 25.0465 | 40 | 40 | 40 | 40 | 40 | 29.9686 | 14.9997 | 0 | 0 | 0 | 0 | 0 | 0 | 0 | 0
PV | 12 | 3 | 0 | 0 | 0 | 0 | 0 | 0 | 2.7228 | 20.7403 | 37.951 | 40 | 40 | 40 | 40 | 40 | 38.0405 | 21.973 | 4.0647 | 0 | 0 | 0 | 0 | 0 | 0 | 0
PV | 12 | 4 | 0 | 0 | 0 | 0 | 0 | 0 | 6.1707 | 23.4209 | 40 | 40 | 40 | 40 | 40 | 40 | 38.5432 | 22.9252 | 4.7871 | 0 | 0 | 0 | 0 | 0 | 0 | 0
PV | 12 | 5 | 0 | 0 | 0 | 0 | 0 | 0 | 4.9609 | 22.0944 | 38.0105 | 40 | 40 | 40 | 40 | 40 | 37.7501 | 22.7297 | 5.0734 | 0 | 0 | 0 | 0 | 0 | 0 | 0
PV | 12 | 6 | 0 | 0 | 0 | 0 | 0 | 0 | 1.8458 | 19.8327 | 36.2581 | 40 | 40 | 40 | 40 | 40 | 36.5345 | 21.5879 | 4.1418 | 0 | 0 | 0 | 0 | 0 | 0 | 0
PV | 12 | 7 | 0 | 0 | 0 | 0 | 0 | 0 | 1.1465 | 19.9618 | 37.0253 | 40 | 40 | 40 | 40 | 40 | 36.9929 | 21.2809 | 2.9194 | 0 | 0 | 0 | 0 | 0 | 0 | 0
PV | 12 | 8 | 0 | 0 | 0 | 0 | 0 | 0 | 0 | 20.5448 | 39.074 | 40 | 40 | 40 | 40 | 40 | 38.8402 | 21.4937 | 0.83739 | 0 | 0 | 0 | 0 | 0 | 0 | 0
PV | 12 | 9 | 0 | 0 | 0 | 0 | 0 | 0 | 0 | 14.2134 | 35.642 | 40 | 40 | 40 | 40 | 40 | 33.7888 | 16.595 | 0 | 0 | 0 | 0 | 0 | 0 | 0 | 0
PV | 12 | 10 | 0 | 0 | 0 | 0 | 0 | 0 | 0 | 2.3258 | 22.2107 | 36.8395 | 40 | 40 | 40 | 38.6353 | 26.8258 | 8.7118 | 0 | 0 | 0 | 0 | 0 | 0 | 0 | 0
PV | 12 | 11 | 0 | 0 | 0 | 0 | 0 | 0 | 0 | 1.1434 | 23.6424 | 39.7388 | 40 | 40 | 40 | 38.6523 | 23.6567 | 3.7256 | 0 | 0 | 0 | 0 | 0 | 0 | 0 | 0
PV | 13 | 0 | 0 | 0 | 0 | 0 | 0 | 0 | 0 | 0 | 15.5562 | 29.839 | 36.364 | 40 | 38.924 | 32.0541 | 18.6209 | 0 | 0 | 0 | 0 | 0 | 0 | 0 | 0 | 0
PV | 13 | 1 | 0 | 0 | 0 | 0 | 0 | 0 | 0 | 2.2843 | 20.0888 | 34.4159 | 40 | 40 | 40 | 36.4598 | 22.1266 | 5.3078 | 0 | 0 | 0 | 0 | 0 | 0 | 0 | 0
PV | 13 | 2 | 0 | 0 | 0 | 0 | 0 | 0 | 0 | 8.5537 | 25.2794 | 40 | 40 | 40 | 40 | 40 | 30.2666 | 14.9372 | 0 | 0 | 0 | 0 | 0 | 0 | 0 | 0
PV | 13 | 3 | 0 | 0 | 0 | 0 | 0 | 0 | 2.4959 | 20.9148 | 38.5331 | 40 | 40 | 40 | 40 | 40 | 38.5688 | 22.1125 | 3.7875 | 0 | 0 | 0 | 0 | 0 | 0 | 0
PV | 13 | 4 | 0 | 0 | 0 | 0 | 0 | 0 | 6.0203 | 23.6457 | 40 | 40 | 40 | 40 | 40 | 40 | 39.0506 | 23.0569 | 4.4973 | 0 | 0 | 0 | 0 | 0 | 0 | 0
PV | 13 | 5 | 0 | 0 | 0 | 0 | 0 | 0 | 4.747 | 22.2501 | 38.5467 | 40 | 40 | 40 | 40 | 40 | 38.1993 | 22.8181 | 4.7514 | 0 | 0 | 0 | 0 | 0 | 0 | 0
PV | 13 | 6 | 0 | 0 | 0 | 0 | 0 | 0 | 1.4952 | 19.8762 | 36.7014 | 40 | 40 | 40 | 40 | 40 | 36.9158 | 21.6083 | 3.7592 | 0 | 0 | 0 | 0 | 0 | 0 | 0
PV | 13 | 7 | 0 | 0 | 0 | 0 | 0 | 0 | 0.77635 | 20.0074 | 37.4871 | 40 | 40 | 40 | 40 | 40 | 37.3818 | 21.2916 | 2.5058 | 0 | 0 | 0 | 0 | 0 | 0 | 0
PV | 13 | 8 | 0 | 0 | 0 | 0 | 0 | 0 | 0 | 20.6289 | 39.6062 | 40 | 40 | 40 | 40 | 40 | 39.2986 | 21.531 | 0.39115 | 0 | 0 | 0 | 0 | 0 | 0 | 0
PV | 13 | 9 | 0 | 0 | 0 | 0 | 0 | 0 | 0 | 14.2058 | 36.1522 | 40 | 40 | 40 | 40 | 40 | 34.1814 | 16.5719 | 0 | 0 | 0 | 0 | 0 | 0 | 0 | 0
PV | 13 | 10 | 0 | 0 | 0 | 0 | 0 | 0 | 0 | 2.0338 | 22.4033 | 37.3745 | 40 | 40 | 40 | 39.1649 | 27.0747 | 8.5153 | 0 | 0 | 0 | 0 | 0 | 0 | 0 | 0
PV | 13 | 11 | 0 | 0 | 0 | 0 | 0 | 0 | 0 | 0.79717 | 23.8428 | 40 | 40 | 40 | 40 | 39.1504 | 23.8051 | 3.3847 | 0 | 0 | 0 | 0 | 0 | 0 | 0 | 0
PV | 14 | 0 | 0 | 0 | 0 | 0 | 0 | 0 | 0 | 0 | 15.4139 | 30.0044 | 36.5817 | 40 | 39.2144 | 32.2001 | 18.4855 | 0 | 0 | 0 | 0 | 0 | 0 | 0 | 0 | 0
PV | 14 | 1 | 0 | 0 | 0 | 0 | 0 | 0 | 0 | 1.8443 | 20.0381 | 34.6788 | 40 | 40 | 40 | 36.7054 | 22.0687 | 4.8814 | 0 | 0 | 0 | 0 | 0 | 0 | 0 | 0
PV | 14 | 2 | 0 | 0 | 0 | 0 | 0 | 0 | 0 | 8.3141 | 25.4057 | 40 | 40 | 40 | 40 | 40 | 30.4402 | 14.7771 | 0 | 0 | 0 | 0 | 0 | 0 | 0 | 0
PV | 14 | 3 | 0 | 0 | 0 | 0 | 0 | 0 | 2.2154 | 20.9978 | 38.9916 | 40 | 40 | 40 | 40 | 40 | 38.964 | 22.1477 | 3.4406 | 0 | 0 | 0 | 0 | 0 | 0 | 0
PV | 14 | 4 | 0 | 0 | 0 | 0 | 0 | 0 | 5.809 | 23.7719 | 40 | 40 | 40 | 40 | 40 | 40 | 39.4185 | 23.0772 | 4.1315 | 0 | 0 | 0 | 0 | 0 | 0 | 0
PV | 14 | 5 | 0 | 0 | 0 | 0 | 0 | 0 | 4.4687 | 22.3035 | 38.9514 | 40 | 40 | 40 | 40 | 40 | 38.504 | 22.7892 | 4.3464 | 0 | 0 | 0 | 0 | 0 | 0 | 0
PV | 14 | 6 | 0 | 0 | 0 | 0 | 0 | 0 | 1.0757 | 19.8117 | 37.0078 | 40 | 40 | 40 | 40 | 40 | 37.1483 | 21.5066 | 3.289 | 0 | 0 | 0 | 0 | 0 | 0 | 0
PV | 14 | 7 | 0 | 0 | 0 | 0 | 0 | 0 | 0.33811 | 19.9447 | 37.8105 | 40 | 40 | 40 | 40 | 40 | 37.6205 | 21.1804 | 2.0065 | 0 | 0 | 0 | 0 | 0 | 0 | 0
PV | 14 | 8 | 0 | 0 | 0 | 0 | 0 | 0 | 0 | 20.6077 | 40 | 40 | 40 | 40 | 40 | 40 | 39.6077 | 21.4497 | 0 | 0 | 0 | 0 | 0 | 0 | 0 | 0
PV | 14 | 9 | 0 | 0 | 0 | 0 | 0 | 0 | 0 | 14.1144 | 36.5401 | 40 | 40 | 40 | 40 | 40 | 34.443 | 16.4486 | 0 | 0 | 0 | 0 | 0 | 0 | 0 | 0
PV | 14 | 10 | 0 | 0 | 0 | 0 | 0 | 0 | 0 | 1.6798 | 22.499 | 37.7845 | 40 | 40 | 40 | 39.5583 | 27.2092 | 8.2357 | 0 | 0 | 0 | 0 | 0 | 0 | 0 | 0
PV | 14 | 11 | 0 | 0 | 0 | 0 | 0 | 0 | 0 | 0.38674 | 23.9393 | 40 | 40 | 40 | 40 | 39.5069 | 23.8407 | 2.9655 | 0 | 0 | 0 | 0 | 0 | 0 | 0 | 0
PV | 15 | 0 | 0 | 0 | 0 | 0 | 0 | 0 | 0 | 0 | 15.2814 | 30.2022 | 36.8396 | 40 | 39.5496 | 32.3801 | 18.3629 | 0 | 0 | 0 | 0 | 0 | 0 | 0 | 0 | 0
PV | 15 | 1 | 0 | 0 | 0 | 0 | 0 | 0 | 0 | 1.3924 | 20.0043 | 34.9815 | 40 | 40 | 40 | 36.9921 | 22.0292 | 4.4463 | 0 | 0 | 0 | 0 | 0 | 0 | 0 | 0
PV | 15 | 2 | 0 | 0 | 0 | 0 | 0 | 0 | 0 | 8.0748 | 25.559 | 40 | 40 | 40 | 40 | 40 | 30.647 | 14.6257 | 0 | 0 | 0 | 0 | 0 | 0 | 0 | 0
PV | 15 | 3 | 0 | 0 | 0 | 0 | 0 | 0 | 1.9282 | 21.1026 | 39.4999 | 40 | 40 | 40 | 40 | 40 | 39.4071 | 22.2042 | 3.0863 | 0 | 0 | 0 | 0 | 0 | 0 | 0
PV | 15 | 4 | 0 | 0 | 0 | 0 | 0 | 0 | 5.5965 | 23.9237 | 40 | 40 | 40 | 40 | 40 | 40 | 39.8338 | 23.1194 | 3.7582 | 0 | 0 | 0 | 0 | 0 | 0 | 0
PV | 15 | 5 | 0 | 0 | 0 | 0 | 0 | 0 | 4.1859 | 22.3789 | 39.4041 | 40 | 40 | 40 | 40 | 40 | 38.8533 | 22.7802 | 3.9329 | 0 | 0 | 0 | 0 | 0 | 0 | 0
PV | 15 | 6 | 0 | 0 | 0 | 0 | 0 | 0 | 0.6442 | 19.7634 | 37.3575 | 40 | 40 | 40 | 40 | 40 | 37.422 | 21.4216 | 2.8074 | 0 | 0 | 0 | 0 | 0 | 0 | 0
PV | 15 | 7 | 0 | 0 | 0 | 0 | 0 | 0 | 0 | 19.8983 | 38.1786 | 40 | 40 | 40 | 40 | 40 | 37.9011 | 21.0852 | 1.4937 | 0 | 0 | 0 | 0 | 0 | 0 | 0
PV | 15 | 8 | 0 | 0 | 0 | 0 | 0 | 0 | 0 | 20.6047 | 40 | 40 | 40 | 40 | 40 | 40 | 39.9626 | 21.3856 | 0 | 0 | 0 | 0 | 0 | 0 | 0 | 0
PV | 15 | 9 | 0 | 0 | 0 | 0 | 0 | 0 | 0 | 14.0331 | 36.9734 | 40 | 40 | 40 | 40 | 40 | 34.7441 | 16.3367 | 0 | 0 | 0 | 0 | 0 | 0 | 0 | 0
PV | 15 | 10 | 0 | 0 | 0 | 0 | 0 | 0 | 0 | 1.3165 | 22.6182 | 38.2418 | 40 | 40 | 40 | 40 | 27.3728 | 7.955 | 0 | 0 | 0 | 0 | 0 | 0 | 0 | 0
PV | 15 | 11 | 0 | 0 | 0 | 0 | 0 | 0 | 0 | 0 | 24.0606 | 40 | 40 | 40 | 40 | 39.9105 | 23.8993 | 2.5362 | 0 | 0 | 0 | 0 | 0 | 0 | 0 | 0
PV | 16 | 0 | 0 | 0 | 0 | 0 | 0 | 0 | 0 | 0 | 14.9501 | 30.133 | 36.7763 | 40 | 39.5559 | 32.2649 | 18.0113 | 0 | 0 | 0 | 0 | 0 | 0 | 0 | 0 | 0
PV | 16 | 1 | 0 | 0 | 0 | 0 | 0 | 0 | 0 | 0.80215 | 19.7484 | 34.9949 | 40 | 40 | 40 | 36.9638 | 21.7446 | 3.845 | 0 | 0 | 0 | 0 | 0 | 0 | 0 | 0
PV | 16 | 2 | 0 | 0 | 0 | 0 | 0 | 0 | 0 | 7.6841 | 25.4825 | 40 | 40 | 40 | 40 | 40 | 30.5844 | 14.2774 | 0 | 0 | 0 | 0 | 0 | 0 | 0 | 0
PV | 16 | 3 | 0 | 0 | 0 | 0 | 0 | 0 | 1.5422 | 21.0115 | 39.7271 | 40 | 40 | 40 | 40 | 40 | 39.5521 | 22.04 | 2.6022 | 0 | 0 | 0 | 0 | 0 | 0 | 0
PV | 16 | 4 | 0 | 0 | 0 | 0 | 0 | 0 | 5.2664 | 23.8626 | 40 | 40 | 40 | 40 | 40 | 40 | 39.939 | 22.9271 | 3.243 | 0 | 0 | 0 | 0 | 0 | 0 | 0
PV | 16 | 5 | 0 | 0 | 0 | 0 | 0 | 0 | 3.7813 | 22.2369 | 39.5615 | 40 | 40 | 40 | 40 | 40 | 38.8848 | 22.5266 | 3.3645 | 0 | 0 | 0 | 0 | 0 | 0 | 0
PV | 16 | 6 | 0 | 0 | 0 | 0 | 0 | 0 | 0.087936 | 19.4917 | 37.4056 | 40 | 40 | 40 | 40 | 40 | 37.3724 | 21.0854 | 2.1642 | 0 | 0 | 0 | 0 | 0 | 0 | 0
PV | 16 | 7 | 0 | 0 | 0 | 0 | 0 | 0 | 0 | 19.6276 | 38.2412 | 40 | 40 | 40 | 40 | 40 | 37.8552 | 20.7398 | 0.8248 | 0 | 0 | 0 | 0 | 0 | 0 | 0
PV | 16 | 8 | 0 | 0 | 0 | 0 | 0 | 0 | 0 | 20.3817 | 40 | 40 | 40 | 40 | 40 | 40 | 39.9894 | 21.0765 | 0 | 0 | 0 | 0 | 0 | 0 | 0 | 0
PV | 16 | 9 | 0 | 0 | 0 | 0 | 0 | 0 | 0 | 13.7804 | 37.132 | 40 | 40 | 40 | 40 | 40 | 34.7581 | 16.0203 | 0 | 0 | 0 | 0 | 0 | 0 | 0 | 0
PV | 16 | 10 | 0 | 0 | 0 | 0 | 0 | 0 | 0 | 0.83988 | 22.5295 | 38.4172 | 40 | 40 | 40 | 40 | 27.29 | 7.513 | 0 | 0 | 0 | 0 | 0 | 0 | 0 | 0
PV | 16 | 11 | 0 | 0 | 0 | 0 | 0 | 0 | 0 | 0 | 23.9592 | 40 | 40 | 40 | 40 | 40 | 23.7197 | 1.9625 | 0 | 0 | 0 | 0 | 0 | 0 | 0 | 0
PV | 17 | 0 | 0 | 0 | 0 | 0 | 0 | 0 | 0 | 0 | 14.5482 | 29.9824 | 36.6158 | 40 | 39.4652 | 32.0584 | 17.5797 | 0 | 0 | 0 | 0 | 0 | 0 | 0 | 0 | 0
PV | 17 | 1 | 0 | 0 | 0 | 0 | 0 | 0 | 0 | 0.14988 | 19.4178 | 34.9234 | 40 | 40 | 40 | 36.8415 | 21.3775 | 3.1731 | 0 | 0 | 0 | 0 | 0 | 0 | 0 | 0
PV | 17 | 2 | 0 | 0 | 0 | 0 | 0 | 0 | 0 | 7.2348 | 25.3354 | 40 | 40 | 40 | 40 | 40 | 30.44 | 13.8583 | 0 | 0 | 0 | 0 | 0 | 0 | 0 | 0
PV | 17 | 3 | 0 | 0 | 0 | 0 | 0 | 0 | 1.113 | 20.8595 | 39.8794 | 40 | 40 | 40 | 40 | 40 | 39.6144 | 21.8048 | 2.0625 | 0 | 0 | 0 | 0 | 0 | 0 | 0
PV | 17 | 4 | 0 | 0 | 0 | 0 | 0 | 0 | 4.8897 | 23.7364 | 40 | 40 | 40 | 40 | 40 | 40 | 39.9564 | 22.6588 | 2.6673 | 0 | 0 | 0 | 0 | 0 | 0 | 0
PV | 17 | 5 | 0 | 0 | 0 | 0 | 0 | 0 | 3.3262 | 22.0256 | 39.6374 | 40 | 40 | 40 | 40 | 40 | 38.8237 | 22.1916 | 2.7301 | 0 | 0 | 0 | 0 | 0 | 0 | 0
PV | 17 | 6 | 0 | 0 | 0 | 0 | 0 | 0 | 0 | 19.1443 | 37.3663 | 40 | 40 | 40 | 40 | 40 | 37.2257 | 20.6631 | 1.4503 | 0 | 0 | 0 | 0 | 0 | 0 | 0
PV | 17 | 7 | 0 | 0 | 0 | 0 | 0 | 0 | 0 | 19.281 | 38.2159 | 40 | 40 | 40 | 40 | 40 | 37.7113 | 20.3081 | 0.085825 | 0 | 0 | 0 | 0 | 0 | 0 | 0
PV | 17 | 8 | 0 | 0 | 0 | 0 | 0 | 0 | 0 | 20.0859 | 40 | 40 | 40 | 40 | 40 | 40 | 39.9203 | 20.6839 | 0 | 0 | 0 | 0 | 0 | 0 | 0 | 0
PV | 17 | 9 | 0 | 0 | 0 | 0 | 0 | 0 | 0 | 13.4679 | 37.2151 | 40 | 40 | 40 | 40 | 40 | 34.6878 | 15.6323 | 0 | 0 | 0 | 0 | 0 | 0 | 0 | 0
PV | 17 | 10 | 0 | 0 | 0 | 0 | 0 | 0 | 0 | 0.31267 | 22.3762 | 38.5159 | 40 | 40 | 40 | 40 | 27.1315 | 7.0075 | 0 | 0 | 0 | 0 | 0 | 0 | 0 | 0
PV | 17 | 11 | 0 | 0 | 0 | 0 | 0 | 0 | 0 | 0 | 23.7884 | 40 | 40 | 40 | 40 | 40 | 23.4633 | 1.3257 | 0 | 0 | 0 | 0 | 0 | 0 | 0 | 0
PV | 18 | 0 | 0 | 0 | 0 | 0 | 0 | 0 | 0 | 0 | 14.1409 | 29.8454 | 36.4728 | 40 | 39.3965 | 31.8648 | 17.1434 | 0 | 0 | 0 | 0 | 0 | 0 | 0 | 0 | 0
PV | 18 | 1 | 0 | 0 | 0 | 0 | 0 | 0 | 0 | 0 | 19.0875 | 34.8716 | 40 | 40 | 40 | 36.7382 | 21.0105 | 2.4786 | 0 | 0 | 0 | 0 | 0 | 0 | 0 | 0
PV | 18 | 2 | 0 | 0 | 0 | 0 | 0 | 0 | 0 | 6.7736 | 25.199 | 40 | 40 | 40 | 40 | 40 | 30.3098 | 13.4328 | 0 | 0 | 0 | 0 | 0 | 0 | 0 | 0
PV | 18 | 3 | 0 | 0 | 0 | 0 | 0 | 0 | 0.66878 | 20.7152 | 40 | 40 | 40 | 40 | 40 | 40 | 39.7043 | 21.5749 | 1.5044 | 0 | 0 | 0 | 0 | 0 | 0 | 0
PV | 18 | 4 | 0 | 0 | 0 | 0 | 0 | 0 | 4.5024 | 23.6208 | 40 | 40 | 40 | 40 | 40 | 40 | 40 | 22.3952 | 2.0722 | 0 | 0 | 0 | 0 | 0 | 0 | 0
PV | 18 | 5 | 0 | 0 | 0 | 0 | 0 | 0 | 2.8566 | 21.8207 | 39.7414 | 40 | 40 | 40 | 40 | 40 | 38.7851 | 21.8585 | 2.0741 | 0 | 0 | 0 | 0 | 0 | 0 | 0
PV | 18 | 6 | 0 | 0 | 0 | 0 | 0 | 0 | 0 | 18.7964 | 37.3494 | 40 | 40 | 40 | 40 | 40 | 37.0974 | 20.2385 | 0.71118 | 0 | 0 | 0 | 0 | 0 | 0 | 0
PV | 18 | 7 | 0 | 0 | 0 | 0 | 0 | 0 | 0 | 18.934 | 38.214 | 40 | 40 | 40 | 40 | 40 | 37.5863 | 19.8735 | 0 | 0 | 0 | 0 | 0 | 0 | 0 | 0
PV | 18 | 8 | 0 | 0 | 0 | 0 | 0 | 0 | 0 | 19.792 | 40 | 40 | 40 | 40 | 40 | 40 | 39.8743 | 20.2902 | 0 | 0 | 0 | 0 | 0 | 0 | 0 | 0
PV | 18 | 9 | 0 | 0 | 0 | 0 | 0 | 0 | 0 | 13.1526 | 37.3251 | 40 | 40 | 40 | 40 | 40 | 34.6371 | 15.24 | 0 | 0 | 0 | 0 | 0 | 0 | 0 | 0
PV | 18 | 10 | 0 | 0 | 0 | 0 | 0 | 0 | 0 | 0 | 22.2315 | 38.6427 | 40 | 40 | 40 | 40 | 26.9845 | 6.4879 | 0 | 0 | 0 | 0 | 0 | 0 | 0 | 0
PV | 18 | 11 | 0 | 0 | 0 | 0 | 0 | 0 | 0 | 0 | 23.6266 | 40 | 40 | 40 | 40 | 40 | 23.2126 | 0.66631 | 0 | 0 | 0 | 0 | 0 | 0 | 0 | 0
PV | 19 | 0 | 0 | 0 | 0 | 0 | 0 | 0 | 0 | 0 | 13.804 | 29.8325 | 36.4805 | 40 | 39.4876 | 31.8052 | 16.7905 | 0 | 0 | 0 | 0 | 0 | 0 | 0 | 0 | 0
PV | 19 | 1 | 0 | 0 | 0 | 0 | 0 | 0 | 0 | 0 | 18.8447 | 34.961 | 40 | 40 | 40 | 36.7853 | 20.7401 | 1.8175 | 0 | 0 | 0 | 0 | 0 | 0 | 0 | 0
PV | 19 | 2 | 0 | 0 | 0 | 0 | 0 | 0 | 0 | 6.3551 | 25.1681 | 40 | 40 | 40 | 40 | 40 | 30.3052 | 13.0755 | 0 | 0 | 0 | 0 | 0 | 0 | 0 | 0
PV | 19 | 3 | 0 | 0 | 0 | 0 | 0 | 0 | 0.24236 | 20.6586 | 40 | 40 | 40 | 40 | 40 | 40 | 39.9498 | 21.439 | 0.97118 | 0 | 0 | 0 | 0 | 0 | 0 | 0
PV | 19 | 4 | 0 | 0 | 0 | 0 | 0 | 0 | 4.1462 | 23.6036 | 40 | 40 | 40 | 40 | 40 | 40 | 40 | 22.23 | 1.5057 | 0 | 0 | 0 | 0 | 0 | 0 | 0
PV | 19 | 5 | 0 | 0 | 0 | 0 | 0 | 0 | 2.4143 | 21.71 | 40 | 40 | 40 | 40 | 40 | 40 | 38.9029 | 21.6241 | 1.4487 | 0 | 0 | 0 | 0 | 0 | 0 | 0
PV | 19 | 6 | 0 | 0 | 0 | 0 | 0 | 0 | 0 | 18.5355 | 37.4824 | 40 | 40 | 40 | 40 | 40 | 37.1218 | 19.9092 | 0 | 0 | 0 | 0 | 0 | 0 | 0 | 0
PV | 19 | 7 | 0 | 0 | 0 | 0 | 0 | 0 | 0 | 18.6745 | 38.365 | 40 | 40 | 40 | 40 | 40 | 37.6157 | 19.5332 | 0 | 0 | 0 | 0 | 0 | 0 | 0 | 0
PV | 19 | 8 | 0 | 0 | 0 | 0 | 0 | 0 | 0 | 19.5872 | 40 | 40 | 40 | 40 | 40 | 40 | 39.9892 | 19.991 | 0 | 0 | 0 | 0 | 0 | 0 | 0 | 0
PV | 19 | 9 | 0 | 0 | 0 | 0 | 0 | 0 | 0 | 12.9006 | 37.5805 | 40 | 40 | 40 | 40 | 40 | 34.7266 | 14.922 | 0 | 0 | 0 | 0 | 0 | 0 | 0 | 0
PV | 19 | 10 | 0 | 0 | 0 | 0 | 0 | 0 | 0 | 0 | 22.1807 | 38.9197 | 40 | 40 | 40 | 40 | 26.9504 | 6.0119 | 0 | 0 | 0 | 0 | 0 | 0 | 0 | 0
PV | 19 | 11 | 0 | 0 | 0 | 0 | 0 | 0 | 0 | 0 | 23.5647 | 40 | 40 | 40 | 40 | 40 | 23.0631 | 0.032033 | 0 | 0 | 0 | 0 | 0 | 0 | 0 | 0
Wind | 0 | 0 | 0 | 0 | 0 | 0 | 0 | 0 | 0 | 0 | 0 | 0 | 0 | 0 | 0 | 0 | 0 | 0 | 0 | 0 | 0 | 0 | 0 | 0 | 0 | 0
Wind | 0 | 1 | 0 | 0 | 0 | 0 | 0 | 0 | 0 | 0 | 0 | 0 | 0 | 0 | 0 | 0 | 0 | 0 | 0 | 0 | 0 | 0 | 0 | 0 | 0 | 0
Wind | 0 | 2 | 0 | 0 | 0 | 0 | 0 | 0 | 0 | 0 | 0 | 0 | 0 | 0 | 0 | 0 | 0 | 0 | 0 | 0 | 0 | 0 | 0 | 0 | 0 | 0
Wind | 0 | 3 | 0 | 0 | 0 | 0 | 0 | 0 | 0 | 0 | 0 | 0 | 0 | 0 | 0 | 0 | 0 | 0 | 0 | 0 | 0 | 0 | 0 | 0 | 0 | 0
Wind | 0 | 4 | 0 | 0 | 0 | 0 | 0 | 0 | 0 | 0 | 0 | 0 | 0 | 0 | 0 | 0 | 0 | 0 | 0 | 0 | 0 | 0 | 0 | 0 | 0 | 0
Wind | 0 | 5 | 0 | 0 | 0 | 0 | 0 | 0 | 0 | 0 | 0 | 0 | 0 | 0 | 0 | 0 | 0 | 0 | 0 | 0 | 0 | 0 | 0 | 0 | 0 | 0
Wind | 0 | 6 | 0 | 0 | 0 | 0 | 0 | 0 | 0 | 0 | 0 | 0 | 0 | 0 | 0 | 0 | 0 | 0 | 0 | 0 | 0 | 0 | 0 | 0 | 0 | 0
Wind | 0 | 7 | 0 | 0 | 0 | 0 | 0 | 0 | 0 | 0 | 0 | 0 | 0 | 0 | 0 | 0 | 0 | 0 | 0 | 0 | 0 | 0 | 0 | 0 | 0 | 0
Wind | 0 | 8 | 0 | 0 | 0 | 0 | 0 | 0 | 0 | 0 | 0 | 0 | 0 | 0 | 0 | 0 | 0 | 0 | 0 | 0 | 0 | 0 | 0 | 0 | 0 | 0
Wind | 0 | 9 | 0 | 0 | 0 | 0 | 0 | 0 | 0 | 0 | 0 | 0 | 0 | 0 | 0 | 0 | 0 | 0 | 0 | 0 | 0 | 0 | 0 | 0 | 0 | 0
Wind | 0 | 10 | 0 | 0 | 0 | 0 | 0 | 0 | 0 | 0 | 0 | 0 | 0 | 0 | 0 | 0 | 0 | 0 | 0 | 0 | 0 | 0 | 0 | 0 | 0 | 0
Wind | 0 | 11 | 0 | 0 | 0 | 0 | 0 | 0 | 0 | 0 | 0 | 0 | 0 | 0 | 0 | 0 | 0 | 0 | 0 | 0 | 0 | 0 | 0 | 0 | 0 | 0
Wind | 1 | 0 | 0 | 0 | 0 | 0 | 0 | 0 | 0 | 0 | 0 | 0 | 0 | 0 | 0 | 0 | 0 | 0 | 0 | 0 | 0 | 0 | 0 | 0 | 0 | 0
Wind | 1 | 1 | 0 | 0 | 0 | 0 | 0 | 0 | 0 | 0 | 0 | 0 | 0 | 0 | 0 | 0 | 0 | 0 | 0 | 0 | 0 | 0 | 0 | 0 | 0 | 0
Wind | 1 | 2 | 0 | 0 | 0 | 0 | 0 | 0 | 0 | 0 | 0 | 0 | 0 | 0 | 0 | 0 | 0 | 0 | 0 | 0 | 0 | 0 | 0 | 0 | 0 | 0
Wind | 1 | 3 | 0 | 0 | 0 | 0 | 0 | 0 | 0 | 0 | 0 | 0 | 0 | 0 | 0 | 0 | 0 | 0 | 0 | 0 | 0 | 0 | 0 | 0 | 0 | 0
Wind | 1 | 4 | 0 | 0 | 0 | 0 | 0 | 0 | 0 | 0 | 0 | 0 | 0 | 0 | 0 | 0 | 0 | 0 | 0 | 0 | 0 | 0 | 0 | 0 | 0 | 0
Wind | 1 | 5 | 0 | 0 | 0 | 0 | 0 | 0 | 0 | 0 | 0 | 0 | 0 | 0 | 0 | 0 | 0 | 0 | 0 | 0 | 0 | 0 | 0 | 0 | 0 | 0
Wind | 1 | 6 | 0 | 0 | 0 | 0 | 0 | 0 | 0 | 0 | 0 | 0 | 0 | 0 | 0 | 0 | 0 | 0 | 0 | 0 | 0 | 0 | 0 | 0 | 0 | 0
Wind | 1 | 7 | 0 | 0 | 0 | 0 | 0 | 0 | 0 | 0 | 0 | 0 | 0 | 0 | 0 | 0 | 0 | 0 | 0 | 0 | 0 | 0 | 0 | 0 | 0 | 0
Wind | 1 | 8 | 0 | 0 | 0 | 0 | 0 | 0 | 0 | 0 | 0 | 0 | 0 | 0 | 0 | 0 | 0 | 0 | 0 | 0 | 0 | 0 | 0 | 0 | 0 | 0
Wind | 1 | 9 | 0 | 0 | 0 | 0 | 0 | 0 | 0 | 0 | 0 | 0 | 0 | 0 | 0 | 0 | 0 | 0 | 0 | 0 | 0 | 0 | 0 | 0 | 0 | 0
Wind | 1 | 10 | 0 | 0 | 0 | 0 | 0 | 0 | 0 | 0 | 0 | 0 | 0 | 0 | 0 | 0 | 0 | 0 | 0 | 0 | 0 | 0 | 0 | 0 | 0 | 0
Wind | 1 | 11 | 0 | 0 | 0 | 0 | 0 | 0 | 0 | 0 | 0 | 0 | 0 | 0 | 0 | 0 | 0 | 0 | 0 | 0 | 0 | 0 | 0 | 0 | 0 | 0
Wind | 2 | 0 | 0 | 0 | 0 | 0 | 0 | 0 | 0 | 0 | 0 | 0 | 0 | 0 | 0 | 0 | 0 | 0 | 0 | 0 | 0 | 0 | 0 | 0 | 0 | 0
Wind | 2 | 1 | 0 | 0 | 0 | 0 | 0 | 0 | 0 | 0 | 0 | 0 | 0 | 0 | 0 | 0 | 0 | 0 | 0 | 0 | 0 | 0 | 0 | 0 | 0 | 0
Wind | 2 | 2 | 0 | 0 | 0 | 0 | 0 | 0 | 0 | 0 | 0 | 0 | 0 | 0 | 0 | 0 | 0 | 0 | 0 | 0 | 0 | 0 | 0 | 0 | 0 | 0
Wind | 2 | 3 | 0 | 0 | 0 | 0 | 0 | 0 | 0 | 0 | 0 | 0 | 0 | 0 | 0 | 0 | 0 | 0 | 0 | 0 | 0 | 0 | 0 | 0 | 0 | 0
Wind | 2 | 4 | 0 | 0 | 0 | 0 | 0 | 0 | 0 | 0 | 0 | 0 | 0 | 0 | 0 | 0 | 0 | 0 | 0 | 0 | 0 | 0 | 0 | 0 | 0 | 0
Wind | 2 | 5 | 0 | 0 | 0 | 0 | 0 | 0 | 0 | 0 | 0 | 0 | 0 | 0 | 0 | 0 | 0 | 0 | 0 | 0 | 0 | 0 | 0 | 0 | 0 | 0
Wind | 2 | 6 | 0 | 0 | 0 | 0 | 0 | 0 | 0 | 0 | 0 | 0 | 0 | 0 | 0 | 0 | 0 | 0 | 0 | 0 | 0 | 0 | 0 | 0 | 0 | 0
Wind | 2 | 7 | 0 | 0 | 0 | 0 | 0 | 0 | 0 | 0 | 0 | 0 | 0 | 0 | 0 | 0 | 0 | 0 | 0 | 0 | 0 | 0 | 0 | 0 | 0 | 0
Wind | 2 | 8 | 0 | 0 | 0 | 0 | 0 | 0 | 0 | 0 | 0 | 0 | 0 | 0 | 0 | 0 | 0 | 0 | 0 | 0 | 0 | 0 | 0 | 0 | 0 | 0
Wind | 2 | 9 | 0 | 0 | 0 | 0 | 0 | 0 | 0 | 0 | 0 | 0 | 0 | 0 | 0 | 0 | 0 | 0 | 0 | 0 | 0 | 0 | 0 | 0 | 0 | 0
Wind | 2 | 10 | 0 | 0 | 0 | 0 | 0 | 0 | 0 | 0 | 0 | 0 | 0 | 0 | 0 | 0 | 0 | 0 | 0 | 0 | 0 | 0 | 0 | 0 | 0 | 0
Wind | 2 | 11 | 0 | 0 | 0 | 0 | 0 | 0 | 0 | 0 | 0 | 0 | 0 | 0 | 0 | 0 | 0 | 0 | 0 | 0 | 0 | 0 | 0 | 0 | 0 | 0
Wind | 3 | 0 | 0 | 0 | 0 | 0 | 0 | 0 | 0 | 0 | 0 | 0 | 0 | 0 | 0 | 0 | 0 | 0 | 0 | 0 | 0 | 0 | 0 | 0 | 0 | 0
Wind | 3 | 1 | 0 | 0 | 0 | 0 | 0 | 0 | 0 | 0 | 0 | 0 | 0 | 0 | 0 | 0 | 0 | 0 | 0 | 0 | 0 | 0 | 0 | 0 | 0 | 0
Wind | 3 | 2 | 0 | 0 | 0 | 0 | 0 | 0 | 0 | 0 | 0 | 0 | 0 | 0 | 0 | 0 | 0 | 0 | 0 | 0 | 0 | 0 | 0 | 0 | 0 | 0
Wind | 3 | 3 | 0 | 0 | 0 | 0 | 0 | 0 | 0 | 0 | 0 | 0 | 0 | 0 | 0 | 0 | 0 | 0 | 0 | 0 | 0 | 0 | 0 | 0 | 0 | 0
Wind | 3 | 4 | 0 | 0 | 0 | 0 | 0 | 0 | 0 | 0 | 0 | 0 | 0 | 0 | 0 | 0 | 0 | 0 | 0 | 0 | 0 | 0 | 0 | 0 | 0 | 0
Wind | 3 | 5 | 0 | 0 | 0 | 0 | 0 | 0 | 0 | 0 | 0 | 0 | 0 | 0 | 0 | 0 | 0 | 0 | 0 | 0 | 0 | 0 | 0 | 0 | 0 | 0
Wind | 3 | 6 | 0 | 0 | 0 | 0 | 0 | 0 | 0 | 0 | 0 | 0 | 0 | 0 | 0 | 0 | 0 | 0 | 0 | 0 | 0 | 0 | 0 | 0 | 0 | 0
Wind | 3 | 7 | 0 | 0 | 0 | 0 | 0 | 0 | 0 | 0 | 0 | 0 | 0 | 0 | 0 | 0 | 0 | 0 | 0 | 0 | 0 | 0 | 0 | 0 | 0 | 0
Wind | 3 | 8 | 0 | 0 | 0 | 0 | 0 | 0 | 0 | 0 | 0 | 0 | 0 | 0 | 0 | 0 | 0 | 0 | 0 | 0 | 0 | 0 | 0 | 0 | 0 | 0
Wind | 3 | 9 | 0 | 0 | 0 | 0 | 0 | 0 | 0 | 0 | 0 | 0 | 0 | 0 | 0 | 0 | 0 | 0 | 0 | 0 | 0 | 0 | 0 | 0 | 0 | 0
Wind | 3 | 10 | 0 | 0 | 0 | 0 | 0 | 0 | 0 | 0 | 0 | 0 | 0 | 0 | 0 | 0 | 0 | 0 | 0 | 0 | 0 | 0 | 0 | 0 | 0 | 0
Wind | 3 | 11 | 0 | 0 | 0 | 0 | 0 | 0 | 0 | 0 | 0 | 0 | 0 | 0 | 0 | 0 | 0 | 0 | 0 | 0 | 0 | 0 | 0 | 0 | 0 | 0
Wind | 4 | 0 | 0 | 0 | 0 | 0 | 0 | 0 | 0 | 0 | 0 | 0 | 0 | 0 | 0 | 0 | 0 | 0 | 0 | 0 | 0 | 0 | 0 | 0 | 0 | 0
Wind | 4 | 1 | 0 | 0 | 0 | 0 | 0 | 0 | 0 | 0 | 0 | 0 | 0 | 0 | 0 | 0 | 0 | 0 | 0 | 0 | 0 | 0 | 0 | 0 | 0 | 0
Wind | 4 | 2 | 0 | 0 | 0 | 0 | 0 | 0 | 0 | 0 | 0 | 0 | 0 | 0 | 0 | 0 | 0 | 0 | 0 | 0 | 0 | 0 | 0 | 0 | 0 | 0
Wind | 4 | 3 | 0 | 0 | 0 | 0 | 0 | 0 | 0 | 0 | 0 | 0 | 0 | 0 | 0 | 0 | 0 | 0 | 0 | 0 | 0 | 0 | 0 | 0 | 0 | 0
Wind | 4 | 4 | 0 | 0 | 0 | 0 | 0 | 0 | 0 | 0 | 0 | 0 | 0 | 0 | 0 | 0 | 0 | 0 | 0 | 0 | 0 | 0 | 0 | 0 | 0 | 0
Wind | 4 | 5 | 0 | 0 | 0 | 0 | 0 | 0 | 0 | 0 | 0 | 0 | 0 | 0 | 0 | 0 | 0 | 0 | 0 | 0 | 0 | 0 | 0 | 0 | 0 | 0
Wind | 4 | 6 | 0 | 0 | 0 | 0 | 0 | 0 | 0 | 0 | 0 | 0 | 0 | 0 | 0 | 0 | 0 | 0 | 0 | 0 | 0 | 0 | 0 | 0 | 0 | 0
Wind | 4 | 7 | 0 | 0 | 0 | 0 | 0 | 0 | 0 | 0 | 0 | 0 | 0 | 0 | 0 | 0 | 0 | 0 | 0 | 0 | 0 | 0 | 0 | 0 | 0 | 0
Wind | 4 | 8 | 0 | 0 | 0 | 0 | 0 | 0 | 0 | 0 | 0 | 0 | 0 | 0 | 0 | 0 | 0 | 0 | 0 | 0 | 0 | 0 | 0 | 0 | 0 | 0
Wind | 4 | 9 | 0 | 0 | 0 | 0 | 0 | 0 | 0 | 0 | 0 | 0 | 0 | 0 | 0 | 0 | 0 | 0 | 0 | 0 | 0 | 0 | 0 | 0 | 0 | 0
Wind | 4 | 10 | 0 | 0 | 0 | 0 | 0 | 0 | 0 | 0 | 0 | 0 | 0 | 0 | 0 | 0 | 0 | 0 | 0 | 0 | 0 | 0 | 0 | 0 | 0 | 0
Wind | 4 | 11 | 0 | 0 | 0 | 0 | 0 | 0 | 0 | 0 | 0 | 0 | 0 | 0 | 0 | 0 | 0 | 0 | 0 | 0 | 0 | 0 | 0 | 0 | 0 | 0
Wind | 5 | 0 | 0 | 0 | 0 | 0 | 0 | 0 | 0 | 0 | 0 | 0 | 0 | 0 | 0 | 0 | 0 | 0 | 0 | 0 | 0 | 0 | 0 | 0 | 0 | 0
Wind | 5 | 1 | 0 | 0 | 0 | 0 | 0 | 0 | 0 | 0 | 0 | 0 | 0 | 0 | 0 | 0 | 0 | 0 | 0 | 0 | 0 | 0 | 0 | 0 | 0 | 0
Wind | 5 | 2 | 0 | 0 | 0 | 0 | 0 | 0 | 0 | 0 | 0 | 0 | 0 | 0 | 0 | 0 | 0 | 0 | 0 | 0 | 0 | 0 | 0 | 0 | 0 | 0
Wind | 5 | 3 | 0 | 0 | 0 | 0 | 0 | 0 | 0 | 0 | 0 | 0 | 0 | 0 | 0 | 0 | 0 | 0 | 0 | 0 | 0 | 0 | 0 | 0 | 0 | 0
Wind | 5 | 4 | 0 | 0 | 0 | 0 | 0 | 0 | 0 | 0 | 0 | 0 | 0 | 0 | 0 | 0 | 0 | 0 | 0 | 0 | 0 | 0 | 0 | 0 | 0 | 0
Wind | 5 | 5 | 0 | 0 | 0 | 0 | 0 | 0 | 0 | 0 | 0 | 0 | 0 | 0 | 0 | 0 | 0 | 0 | 0 | 0 | 0 | 0 | 0 | 0 | 0 | 0
Wind | 5 | 6 | 0 | 0 | 0 | 0 | 0 | 0 | 0 | 0 | 0 | 0 | 0 | 0 | 0 | 0 | 0 | 0 | 0 | 0 | 0 | 0 | 0 | 0 | 0 | 0
Wind | 5 | 7 | 0 | 0 | 0 | 0 | 0 | 0 | 0 | 0 | 0 | 0 | 0 | 0 | 0 | 0 | 0 | 0 | 0 | 0 | 0 | 0 | 0 | 0 | 0 | 0
Wind | 5 | 8 | 0 | 0 | 0 | 0 | 0 | 0 | 0 | 0 | 0 | 0 | 0 | 0 | 0 | 0 | 0 | 0 | 0 | 0 | 0 | 0 | 0 | 0 | 0 | 0
Wind | 5 | 9 | 0 | 0 | 0 | 0 | 0 | 0 | 0 | 0 | 0 | 0 | 0 | 0 | 0 | 0 | 0 | 0 | 0 | 0 | 0 | 0 | 0 | 0 | 0 | 0
Wind | 5 | 10 | 0 | 0 | 0 | 0 | 0 | 0 | 0 | 0 | 0 | 0 | 0 | 0 | 0 | 0 | 0 | 0 | 0 | 0 | 0 | 0 | 0 | 0 | 0 | 0
Wind | 5 | 11 | 0 | 0 | 0 | 0 | 0 | 0 | 0 | 0 | 0 | 0 | 0 | 0 | 0 | 0 | 0 | 0 | 0 | 0 | 0 | 0 | 0 | 0 | 0 | 0
Wind | 6 | 0 | 0 | 0 | 0 | 0 | 0 | 0 | 0 | 0 | 0 | 0 | 0 | 0 | 0 | 0 | 0 | 0 | 0 | 0 | 0 | 0 | 0 | 0 | 0 | 0
Wind | 6 | 1 | 0 | 0 | 0 | 0 | 0 | 0 | 0 | 0 | 0 | 0 | 0 | 0 | 0 | 0 | 0 | 0 | 0 | 0 | 0 | 0 | 0 | 0 | 0 | 0
Wind | 6 | 2 | 0 | 0 | 0 | 0 | 0 | 0 | 0 | 0 | 0 | 0 | 0 | 0 | 0 | 0 | 0 | 0 | 0 | 0 | 0 | 0 | 0 | 0 | 0 | 0
Wind | 6 | 3 | 0 | 0 | 0 | 0 | 0 | 0 | 0 | 0 | 0 | 0 | 0 | 0 | 0 | 0 | 0 | 0 | 0 | 0 | 0 | 0 | 0 | 0 | 0 | 0
Wind | 6 | 4 | 0 | 0 | 0 | 0 | 0 | 0 | 0 | 0 | 0 | 0 | 0 | 0 | 0 | 0 | 0 | 0 | 0 | 0 | 0 | 0 | 0 | 0 | 0 | 0
Wind | 6 | 5 | 0 | 0 | 0 | 0 | 0 | 0 | 0 | 0 | 0 | 0 | 0 | 0 | 0 | 0 | 0 | 0 | 0 | 0 | 0 | 0 | 0 | 0 | 0 | 0
Wind | 6 | 6 | 0 | 0 | 0 | 0 | 0 | 0 | 0 | 0 | 0 | 0 | 0 | 0 | 0 | 0 | 0 | 0 | 0 | 0 | 0 | 0 | 0 | 0 | 0 | 0
Wind | 6 | 7 | 0 | 0 | 0 | 0 | 0 | 0 | 0 | 0 | 0 | 0 | 0 | 0 | 0 | 0 | 0 | 0 | 0 | 0 | 0 | 0 | 0 | 0 | 0 | 0
Wind | 6 | 8 | 0 | 0 | 0 | 0 | 0 | 0 | 0 | 0 | 0 | 0 | 0 | 0 | 0 | 0 | 0 | 0 | 0 | 0 | 0 | 0 | 0 | 0 | 0 | 0
Wind | 6 | 9 | 0 | 0 | 0 | 0 | 0 | 0 | 0 | 0 | 0 | 0 | 0 | 0 | 0 | 0 | 0 | 0 | 0 | 0 | 0 | 0 | 0 | 0 | 0 | 0
Wind | 6 | 10 | 0 | 0 | 0 | 0 | 0 | 0 | 0 | 0 | 0 | 0 | 0 | 0 | 0 | 0 | 0 | 0 | 0 | 0 | 0 | 0 | 0 | 0 | 0 | 0
Wind | 6 | 11 | 0 | 0 | 0 | 0 | 0 | 0 | 0 | 0 | 0 | 0 | 0 | 0 | 0 | 0 | 0 | 0 | 0 | 0 | 0 | 0 | 0 | 0 | 0 | 0
Wind | 7 | 0 | 0 | 0 | 0 | 0 | 0 | 0 | 0 | 0 | 0 | 0 | 0 | 0 | 0 | 0 | 0 | 0 | 0 | 0 | 0 | 0 | 0 | 0 | 0 | 0
Wind | 7 | 1 | 0 | 0 | 0 | 0 | 0 | 0 | 0 | 0 | 0 | 0 | 0 | 0 | 0 | 0 | 0 | 0 | 0 | 0 | 0 | 0 | 0 | 0 | 0 | 0
Wind | 7 | 2 | 0 | 0 | 0 | 0 | 0 | 0 | 0 | 0 | 0 | 0 | 0 | 0 | 0 | 0 | 0 | 0 | 0 | 0 | 0 | 0 | 0 | 0 | 0 | 0
Wind | 7 | 3 | 0 | 0 | 0 | 0 | 0 | 0 | 0 | 0 | 0 | 0 | 0 | 0 | 0 | 0 | 0 | 0 | 0 | 0 | 0 | 0 | 0 | 0 | 0 | 0
Wind | 7 | 4 | 0 | 0 | 0 | 0 | 0 | 0 | 0 | 0 | 0 | 0 | 0 | 0 | 0 | 0 | 0 | 0 | 0 | 0 | 0 | 0 | 0 | 0 | 0 | 0
Wind | 7 | 5 | 0 | 0 | 0 | 0 | 0 | 0 | 0 | 0 | 0 | 0 | 0 | 0 | 0 | 0 | 0 | 0 | 0 | 0 | 0 | 0 | 0 | 0 | 0 | 0
Wind | 7 | 6 | 0 | 0 | 0 | 0 | 0 | 0 | 0 | 0 | 0 | 0 | 0 | 0 | 0 | 0 | 0 | 0 | 0 | 0 | 0 | 0 | 0 | 0 | 0 | 0
Wind | 7 | 7 | 0 | 0 | 0 | 0 | 0 | 0 | 0 | 0 | 0 | 0 | 0 | 0 | 0 | 0 | 0 | 0 | 0 | 0 | 0 | 0 | 0 | 0 | 0 | 0
Wind | 7 | 8 | 0 | 0 | 0 | 0 | 0 | 0 | 0 | 0 | 0 | 0 | 0 | 0 | 0 | 0 | 0 | 0 | 0 | 0 | 0 | 0 | 0 | 0 | 0 | 0
Wind | 7 | 9 | 0 | 0 | 0 | 0 | 0 | 0 | 0 | 0 | 0 | 0 | 0 | 0 | 0 | 0 | 0 | 0 | 0 | 0 | 0 | 0 | 0 | 0 | 0 | 0
Wind | 7 | 10 | 0 | 0 | 0 | 0 | 0 | 0 | 0 | 0 | 0 | 0 | 0 | 0 | 0 | 0 | 0 | 0 | 0 | 0 | 0 | 0 | 0 | 0 | 0 | 0
Wind | 7 | 11 | 0 | 0 | 0 | 0 | 0 | 0 | 0 | 0 | 0 | 0 | 0 | 0 | 0 | 0 | 0 | 0 | 0 | 0 | 0 | 0 | 0 | 0 | 0 | 0
Wind | 8 | 0 | 0 | 0 | 0 | 0 | 0 | 0 | 0 | 0 | 0 | 0 | 0 | 0 | 0 | 0 | 0 | 0 | 0 | 0 | 0 | 0 | 0 | 0 | 0 | 0
Wind | 8 | 1 | 0 | 0 | 0 | 0 | 0 | 0 | 0 | 0 | 0 | 0 | 0 | 0 | 0 | 0 | 0 | 0 | 0 | 0 | 0 | 0 | 0 | 0 | 0 | 0
Wind | 8 | 2 | 0 | 0 | 0 | 0 | 0 | 0 | 0 | 0 | 0 | 0 | 0 | 0 | 0 | 0 | 0 | 0 | 0 | 0 | 0 | 0 | 0 | 0 | 0 | 0
Wind | 8 | 3 | 0 | 0 | 0 | 0 | 0 | 0 | 0 | 0 | 0 | 0 | 0 | 0 | 0 | 0 | 0 | 0 | 0 | 0 | 0 | 0 | 0 | 0 | 0 | 0
Wind | 8 | 4 | 0 | 0 | 0 | 0 | 0 | 0 | 0 | 0 | 0 | 0 | 0 | 0 | 0 | 0 | 0 | 0 | 0 | 0 | 0 | 0 | 0 | 0 | 0 | 0
Wind | 8 | 5 | 0 | 0 | 0 | 0 | 0 | 0 | 0 | 0 | 0 | 0 | 0 | 0 | 0 | 0 | 0 | 0 | 0 | 0 | 0 | 0 | 0 | 0 | 0 | 0
Wind | 8 | 6 | 0 | 0 | 0 | 0 | 0 | 0 | 0 | 0 | 0 | 0 | 0 | 0 | 0 | 0 | 0 | 0 | 0 | 0 | 0 | 0 | 0 | 0 | 0 | 0
Wind | 8 | 7 | 0 | 0 | 0 | 0 | 0 | 0 | 0 | 0 | 0 | 0 | 0 | 0 | 0 | 0 | 0 | 0 | 0 | 0 | 0 | 0 | 0 | 0 | 0 | 0
Wind | 8 | 8 | 0 | 0 | 0 | 0 | 0 | 0 | 0 | 0 | 0 | 0 | 0 | 0 | 0 | 0 | 0 | 0 | 0 | 0 | 0 | 0 | 0 | 0 | 0 | 0
Wind | 8 | 9 | 0 | 0 | 0 | 0 | 0 | 0 | 0 | 0 | 0 | 0 | 0 | 0 | 0 | 0 | 0 | 0 | 0 | 0 | 0 | 0 | 0 | 0 | 0 | 0
Wind | 8 | 10 | 0 | 0 | 0 | 0 | 0 | 0 | 0 | 0 | 0 | 0 | 0 | 0 | 0 | 0 | 0 | 0 | 0 | 0 | 0 | 0 | 0 | 0 | 0 | 0
Wind | 8 | 11 | 0 | 0 | 0 | 0 | 0 | 0 | 0 | 0 | 0 | 0 | 0 | 0 | 0 | 0 | 0 | 0 | 0 | 0 | 0 | 0 | 0 | 0 | 0 | 0
Wind | 9 | 0 | 0 | 0 | 0 | 0 | 0 | 0 | 0 | 0 | 0 | 0 | 0 | 0 | 0 | 0 | 0 | 0 | 0 | 0 | 0 | 0 | 0 | 0 | 0 | 0
Wind | 9 | 1 | 0 | 0 | 0 | 0 | 0 | 0 | 0 | 0 | 0 | 0 | 0 | 0 | 0 | 0 | 0 | 0 | 0 | 0 | 0 | 0 | 0 | 0 | 0 | 0
Wind | 9 | 2 | 0 | 0 | 0 | 0 | 0 | 0 | 0 | 0 | 0 | 0 | 0 | 0 | 0 | 0 | 0 | 0 | 0 | 0 | 0 | 0 | 0 | 0 | 0 | 0
Wind | 9 | 3 | 0 | 0 | 0 | 0 | 0 | 0 | 0 | 0 | 0 | 0 | 0 | 0 | 0 | 0 | 0 | 0 | 0 | 0 | 0 | 0 | 0 | 0 | 0 | 0
Wind | 9 | 4 | 0 | 0 | 0 | 0 | 0 | 0 | 0 | 0 | 0 | 0 | 0 | 0 | 0 | 0 | 0 | 0 | 0 | 0 | 0 | 0 | 0 | 0 | 0 | 0
Wind | 9 | 5 | 0 | 0 | 0 | 0 | 0 | 0 | 0 | 0 | 0 | 0 | 0 | 0 | 0 | 0 | 0 | 0 | 0 | 0 | 0 | 0 | 0 | 0 | 0 | 0
Wind | 9 | 6 | 0 | 0 | 0 | 0 | 0 | 0 | 0 | 0 | 0 | 0 | 0 | 0 | 0 | 0 | 0 | 0 | 0 | 0 | 0 | 0 | 0 | 0 | 0 | 0
Wind | 9 | 7 | 0 | 0 | 0 | 0 | 0 | 0 | 0 | 0 | 0 | 0 | 0 | 0 | 0 | 0 | 0 | 0 | 0 | 0 | 0 | 0 | 0 | 0 | 0 | 0
Wind | 9 | 8 | 0 | 0 | 0 | 0 | 0 | 0 | 0 | 0 | 0 | 0 | 0 | 0 | 0 | 0 | 0 | 0 | 0 | 0 | 0 | 0 | 0 | 0 | 0 | 0
Wind | 9 | 9 | 0 | 0 | 0 | 0 | 0 | 0 | 0 | 0 | 0 | 0 | 0 | 0 | 0 | 0 | 0 | 0 | 0 | 0 | 0 | 0 | 0 | 0 | 0 | 0
Wind | 9 | 10 | 0 | 0 | 0 | 0 | 0 | 0 | 0 | 0 | 0 | 0 | 0 | 0 | 0 | 0 | 0 | 0 | 0 | 0 | 0 | 0 | 0 | 0 | 0 | 0
Wind | 9 | 11 | 0 | 0 | 0 | 0 | 0 | 0 | 0 | 0 | 0 | 0 | 0 | 0 | 0 | 0 | 0 | 0 | 0 | 0 | 0 | 0 | 0 | 0 | 0 | 0
Wind | 10 | 0 | 0 | 0 | 0 | 0 | 0 | 0 | 0 | 0 | 0 | 0 | 0 | 0 | 0 | 0 | 0 | 0 | 0 | 0 | 0 | 0 | 0 | 0 | 0 | 0
Wind | 10 | 1 | 0 | 0 | 0 | 0 | 0 | 0 | 0 | 0 | 0 | 0 | 0 | 0 | 0 | 0 | 0 | 0 | 0 | 0 | 0 | 0 | 0 | 0 | 0 | 0
Wind | 10 | 2 | 0 | 0 | 0 | 0 | 0 | 0 | 0 | 0 | 0 | 0 | 0 | 0 | 0 | 0 | 0 | 0 | 0 | 0 | 0 | 0 | 0 | 0 | 0 | 0
Wind | 10 | 3 | 0 | 0 | 0 | 0 | 0 | 0 | 0 | 0 | 0 | 0 | 0 | 0 | 0 | 0 | 0 | 0 | 0 | 0 | 0 | 0 | 0 | 0 | 0 | 0
Wind | 10 | 4 | 0 | 0 | 0 | 0 | 0 | 0 | 0 | 0 | 0 | 0 | 0 | 0 | 0 | 0 | 0 | 0 | 0 | 0 | 0 | 0 | 0 | 0 | 0 | 0
Wind | 10 | 5 | 0 | 0 | 0 | 0 | 0 | 0 | 0 | 0 | 0 | 0 | 0 | 0 | 0 | 0 | 0 | 0 | 0 | 0 | 0 | 0 | 0 | 0 | 0 | 0
Wind | 10 | 6 | 0 | 0 | 0 | 0 | 0 | 0 | 0 | 0 | 0 | 0 | 0 | 0 | 0 | 0 | 0 | 0 | 0 | 0 | 0 | 0 | 0 | 0 | 0 | 0
Wind | 10 | 7 | 0 | 0 | 0 | 0 | 0 | 0 | 0 | 0 | 0 | 0 | 0 | 0 | 0 | 0 | 0 | 0 | 0 | 0 | 0 | 0 | 0 | 0 | 0 | 0
Wind | 10 | 8 | 0 | 0 | 0 | 0 | 0 | 0 | 0 | 0 | 0 | 0 | 0 | 0 | 0 | 0 | 0 | 0 | 0 | 0 | 0 | 0 | 0 | 0 | 0 | 0
Wind | 10 | 9 | 0 | 0 | 0 | 0 | 0 | 0 | 0 | 0 | 0 | 0 | 0 | 0 | 0 | 0 | 0 | 0 | 0 | 0 | 0 | 0 | 0 | 0 | 0 | 0
Wind | 10 | 10 | 0 | 0 | 0 | 0 | 0 | 0 | 0 | 0 | 0 | 0 | 0 | 0 | 0 | 0 | 0 | 0 | 0 | 0 | 0 | 0 | 0 | 0 | 0 | 0
Wind | 10 | 11 | 0 | 0 | 0 | 0 | 0 | 0 | 0 | 0 | 0 | 0 | 0 | 0 | 0 | 0 | 0 | 0 | 0 | 0 | 0 | 0 | 0 | 0 | 0 | 0
Wind | 11 | 0 | 0 | 0 | 0 | 0 | 0 | 0 | 0 | 0 | 0 | 0 | 0 | 0 | 0 | 0 | 0 | 0 | 0 | 0 | 0 | 0 | 0 | 0 | 0 | 0
Wind | 11 | 1 | 0 | 0 | 0 | 0 | 0 | 0 | 0 | 0 | 0 | 0 | 0 | 0 | 0 | 0 | 0 | 0 | 0 | 0 | 0 | 0 | 0 | 0 | 0 | 0
Wind | 11 | 2 | 0 | 0 | 0 | 0 | 0 | 0 | 0 | 0 | 0 | 0 | 0 | 0 | 0 | 0 | 0 | 0 | 0 | 0 | 0 | 0 | 0 | 0 | 0 | 0
Wind | 11 | 3 | 0 | 0 | 0 | 0 | 0 | 0 | 0 | 0 | 0 | 0 | 0 | 0 | 0 | 0 | 0 | 0 | 0 | 0 | 0 | 0 | 0 | 0 | 0 | 0
Wind | 11 | 4 | 0 | 0 | 0 | 0 | 0 | 0 | 0 | 0 | 0 | 0 | 0 | 0 | 0 | 0 | 0 | 0 | 0 | 0 | 0 | 0 | 0 | 0 | 0 | 0
Wind | 11 | 5 | 0 | 0 | 0 | 0 | 0 | 0 | 0 | 0 | 0 | 0 | 0 | 0 | 0 | 0 | 0 | 0 | 0 | 0 | 0 | 0 | 0 | 0 | 0 | 0
Wind | 11 | 6 | 0 | 0 | 0 | 0 | 0 | 0 | 0 | 0 | 0 | 0 | 0 | 0 | 0 | 0 | 0 | 0 | 0 | 0 | 0 | 0 | 0 | 0 | 0 | 0
Wind | 11 | 7 | 0 | 0 | 0 | 0 | 0 | 0 | 0 | 0 | 0 | 0 | 0 | 0 | 0 | 0 | 0 | 0 | 0 | 0 | 0 | 0 | 0 | 0 | 0 | 0
Wind | 11 | 8 | 0 | 0 | 0 | 0 | 0 | 0 | 0 | 0 | 0 | 0 | 0 | 0 | 0 | 0 | 0 | 0 | 0 | 0 | 0 | 0 | 0 | 0 | 0 | 0
Wind | 11 | 9 | 0 | 0 | 0 | 0 | 0 | 0 | 0 | 0 | 0 | 0 | 0 | 0 | 0 | 0 | 0 | 0 | 0 | 0 | 0 | 0 | 0 | 0 | 0 | 0
Wind | 11 | 10 | 0 | 0 | 0 | 0 | 0 | 0 | 0 | 0 | 0 | 0 | 0 | 0 | 0 | 0 | 0 | 0 | 0 | 0 | 0 | 0 | 0 | 0 | 0 | 0
Wind | 11 | 11 | 0 | 0 | 0 | 0 | 0 | 0 | 0 | 0 | 0 | 0 | 0 | 0 | 0 | 0 | 0 | 0 | 0 | 0 | 0 | 0 | 0 | 0 | 0 | 0
Wind | 12 | 0 | 0 | 0 | 0 | 0 | 0 | 0 | 0 | 0 | 0 | 0 | 0 | 0 | 0 | 0 | 0 | 0 | 0 | 0 | 0 | 0 | 0 | 0 | 0 | 0
Wind | 12 | 1 | 0 | 0 | 0 | 0 | 0 | 0 | 0 | 0 | 0 | 0 | 0 | 0 | 0 | 0 | 0 | 0 | 0 | 0 | 0 | 0 | 0 | 0 | 0 | 0
Wind | 12 | 2 | 0 | 0 | 0 | 0 | 0 | 0 | 0 | 0 | 0 | 0 | 0 | 0 | 0 | 0 | 0 | 0 | 0 | 0 | 0 | 0 | 0 | 0 | 0 | 0
Wind | 12 | 3 | 0 | 0 | 0 | 0 | 0 | 0 | 0 | 0 | 0 | 0 | 0 | 0 | 0 | 0 | 0 | 0 | 0 | 0 | 0 | 0 | 0 | 0 | 0 | 0
Wind | 12 | 4 | 0 | 0 | 0 | 0 | 0 | 0 | 0 | 0 | 0 | 0 | 0 | 0 | 0 | 0 | 0 | 0 | 0 | 0 | 0 | 0 | 0 | 0 | 0 | 0
Wind | 12 | 5 | 0 | 0 | 0 | 0 | 0 | 0 | 0 | 0 | 0 | 0 | 0 | 0 | 0 | 0 | 0 | 0 | 0 | 0 | 0 | 0 | 0 | 0 | 0 | 0
Wind | 12 | 6 | 0 | 0 | 0 | 0 | 0 | 0 | 0 | 0 | 0 | 0 | 0 | 0 | 0 | 0 | 0 | 0 | 0 | 0 | 0 | 0 | 0 | 0 | 0 | 0
Wind | 12 | 7 | 0 | 0 | 0 | 0 | 0 | 0 | 0 | 0 | 0 | 0 | 0 | 0 | 0 | 0 | 0 | 0 | 0 | 0 | 0 | 0 | 0 | 0 | 0 | 0
Wind | 12 | 8 | 0 | 0 | 0 | 0 | 0 | 0 | 0 | 0 | 0 | 0 | 0 | 0 | 0 | 0 | 0 | 0 | 0 | 0 | 0 | 0 | 0 | 0 | 0 | 0
Wind | 12 | 9 | 0 | 0 | 0 | 0 | 0 | 0 | 0 | 0 | 0 | 0 | 0 | 0 | 0 | 0 | 0 | 0 | 0 | 0 | 0 | 0 | 0 | 0 | 0 | 0
Wind | 12 | 10 | 0 | 0 | 0 | 0 | 0 | 0 | 0 | 0 | 0 | 0 | 0 | 0 | 0 | 0 | 0 | 0 | 0 | 0 | 0 | 0 | 0 | 0 | 0 | 0
Wind | 12 | 11 | 0 | 0 | 0 | 0 | 0 | 0 | 0 | 0 | 0 | 0 | 0 | 0 | 0 | 0 | 0 | 0 | 0 | 0 | 0 | 0 | 0 | 0 | 0 | 0
Wind | 13 | 0 | 0 | 0 | 0 | 0 | 0 | 0 | 0 | 0 | 0 | 0 | 0 | 0 | 0 | 0 | 0 | 0 | 0 | 0 | 0 | 0 | 0 | 0 | 0 | 0
Wind | 13 | 1 | 0 | 0 | 0 | 0 | 0 | 0 | 0 | 0 | 0 | 0 | 0 | 0 | 0 | 0 | 0 | 0 | 0 | 0 | 0 | 0 | 0 | 0 | 0 | 0
Wind | 13 | 2 | 0 | 0 | 0 | 0 | 0 | 0 | 0 | 0 | 0 | 0 | 0 | 0 | 0 | 0 | 0 | 0 | 0 | 0 | 0 | 0 | 0 | 0 | 0 | 0
Wind | 13 | 3 | 0 | 0 | 0 | 0 | 0 | 0 | 0 | 0 | 0 | 0 | 0 | 0 | 0 | 0 | 0 | 0 | 0 | 0 | 0 | 0 | 0 | 0 | 0 | 0
Wind | 13 | 4 | 0 | 0 | 0 | 0 | 0 | 0 | 0 | 0 | 0 | 0 | 0 | 0 | 0 | 0 | 0 | 0 | 0 | 0 | 0 | 0 | 0 | 0 | 0 | 0
Wind | 13 | 5 | 0 | 0 | 0 | 0 | 0 | 0 | 0 | 0 | 0 | 0 | 0 | 0 | 0 | 0 | 0 | 0 | 0 | 0 | 0 | 0 | 0 | 0 | 0 | 0
Wind | 13 | 6 | 0 | 0 | 0 | 0 | 0 | 0 | 0 | 0 | 0 | 0 | 0 | 0 | 0 | 0 | 0 | 0 | 0 | 0 | 0 | 0 | 0 | 0 | 0 | 0
Wind | 13 | 7 | 0 | 0 | 0 | 0 | 0 | 0 | 0 | 0 | 0 | 0 | 0 | 0 | 0 | 0 | 0 | 0 | 0 | 0 | 0 | 0 | 0 | 0 | 0 | 0
Wind | 13 | 8 | 0 | 0 | 0 | 0 | 0 | 0 | 0 | 0 | 0 | 0 | 0 | 0 | 0 | 0 | 0 | 0 | 0 | 0 | 0 | 0 | 0 | 0 | 0 | 0
Wind | 13 | 9 | 0 | 0 | 0 | 0 | 0 | 0 | 0 | 0 | 0 | 0 | 0 | 0 | 0 | 0 | 0 | 0 | 0 | 0 | 0 | 0 | 0 | 0 | 0 | 0
Wind | 13 | 10 | 0 | 0 | 0 | 0 | 0 | 0 | 0 | 0 | 0 | 0 | 0 | 0 | 0 | 0 | 0 | 0 | 0 | 0 | 0 | 0 | 0 | 0 | 0 | 0
Wind | 13 | 11 | 0 | 0 | 0 | 0 | 0 | 0 | 0 | 0 | 0 | 0 | 0 | 0 | 0 | 0 | 0 | 0 | 0 | 0 | 0 | 0 | 0 | 0 | 0 | 0
Wind | 14 | 0 | 0 | 0 | 0 | 0 | 0 | 0 | 0 | 0 | 0 | 0 | 0 | 0 | 0 | 0 | 0 | 0 | 0 | 0 | 0 | 0 | 0 | 0 | 0 | 0
Wind | 14 | 1 | 0 | 0 | 0 | 0 | 0 | 0 | 0 | 0 | 0 | 0 | 0 | 0 | 0 | 0 | 0 | 0 | 0 | 0 | 0 | 0 | 0 | 0 | 0 | 0
Wind | 14 | 2 | 0 | 0 | 0 | 0 | 0 | 0 | 0 | 0 | 0 | 0 | 0 | 0 | 0 | 0 | 0 | 0 | 0 | 0 | 0 | 0 | 0 | 0 | 0 | 0
Wind | 14 | 3 | 0 | 0 | 0 | 0 | 0 | 0 | 0 | 0 | 0 | 0 | 0 | 0 | 0 | 0 | 0 | 0 | 0 | 0 | 0 | 0 | 0 | 0 | 0 | 0
Wind | 14 | 4 | 0 | 0 | 0 | 0 | 0 | 0 | 0 | 0 | 0 | 0 | 0 | 0 | 0 | 0 | 0 | 0 | 0 | 0 | 0 | 0 | 0 | 0 | 0 | 0
Wind | 14 | 5 | 0 | 0 | 0 | 0 | 0 | 0 | 0 | 0 | 0 | 0 | 0 | 0 | 0 | 0 | 0 | 0 | 0 | 0 | 0 | 0 | 0 | 0 | 0 | 0
Wind | 14 | 6 | 0 | 0 | 0 | 0 | 0 | 0 | 0 | 0 | 0 | 0 | 0 | 0 | 0 | 0 | 0 | 0 | 0 | 0 | 0 | 0 | 0 | 0 | 0 | 0
Wind | 14 | 7 | 0 | 0 | 0 | 0 | 0 | 0 | 0 | 0 | 0 | 0 | 0 | 0 | 0 | 0 | 0 | 0 | 0 | 0 | 0 | 0 | 0 | 0 | 0 | 0
Wind | 14 | 8 | 0 | 0 | 0 | 0 | 0 | 0 | 0 | 0 | 0 | 0 | 0 | 0 | 0 | 0 | 0 | 0 | 0 | 0 | 0 | 0 | 0 | 0 | 0 | 0
Wind | 14 | 9 | 0 | 0 | 0 | 0 | 0 | 0 | 0 | 0 | 0 | 0 | 0 | 0 | 0 | 0 | 0 | 0 | 0 | 0 | 0 | 0 | 0 | 0 | 0 | 0
Wind | 14 | 10 | 0 | 0 | 0 | 0 | 0 | 0 | 0 | 0 | 0 | 0 | 0 | 0 | 0 | 0 | 0 | 0 | 0 | 0 | 0 | 0 | 0 | 0 | 0 | 0
Wind | 14 | 11 | 0 | 0 | 0 | 0 | 0 | 0 | 0 | 0 | 0 | 0 | 0 | 0 | 0 | 0 | 0 | 0 | 0 | 0 | 0 | 0 | 0 | 0 | 0 | 0
Wind | 15 | 0 | 0 | 0 | 0 | 0 | 0 | 0 | 0 | 0 | 0 | 0 | 0 | 0 | 0 | 0 | 0 | 0 | 0 | 0 | 0 | 0 | 0 | 0 | 0 | 0
Wind | 15 | 1 | 0 | 0 | 0 | 0 | 0 | 0 | 0 | 0 | 0 | 0 | 0 | 0 | 0 | 0 | 0 | 0 | 0 | 0 | 0 | 0 | 0 | 0 | 0 | 0
Wind | 15 | 2 | 0 | 0 | 0 | 0 | 0 | 0 | 0 | 0 | 0 | 0 | 0 | 0 | 0 | 0 | 0 | 0 | 0 | 0 | 0 | 0 | 0 | 0 | 0 | 0
Wind | 15 | 3 | 0 | 0 | 0 | 0 | 0 | 0 | 0 | 0 | 0 | 0 | 0 | 0 | 0 | 0 | 0 | 0 | 0 | 0 | 0 | 0 | 0 | 0 | 0 | 0
Wind | 15 | 4 | 0 | 0 | 0 | 0 | 0 | 0 | 0 | 0 | 0 | 0 | 0 | 0 | 0 | 0 | 0 | 0 | 0 | 0 | 0 | 0 | 0 | 0 | 0 | 0
Wind | 15 | 5 | 0 | 0 | 0 | 0 | 0 | 0 | 0 | 0 | 0 | 0 | 0 | 0 | 0 | 0 | 0 | 0 | 0 | 0 | 0 | 0 | 0 | 0 | 0 | 0
Wind | 15 | 6 | 0 | 0 | 0 | 0 | 0 | 0 | 0 | 0 | 0 | 0 | 0 | 0 | 0 | 0 | 0 | 0 | 0 | 0 | 0 | 0 | 0 | 0 | 0 | 0
Wind | 15 | 7 | 0 | 0 | 0 | 0 | 0 | 0 | 0 | 0 | 0 | 0 | 0 | 0 | 0 | 0 | 0 | 0 | 0 | 0 | 0 | 0 | 0 | 0 | 0 | 0
Wind | 15 | 8 | 0 | 0 | 0 | 0 | 0 | 0 | 0 | 0 | 0 | 0 | 0 | 0 | 0 | 0 | 0 | 0 | 0 | 0 | 0 | 0 | 0 | 0 | 0 | 0
Wind | 15 | 9 | 0 | 0 | 0 | 0 | 0 | 0 | 0 | 0 | 0 | 0 | 0 | 0 | 0 | 0 | 0 | 0 | 0 | 0 | 0 | 0 | 0 | 0 | 0 | 0
Wind | 15 | 10 | 0 | 0 | 0 | 0 | 0 | 0 | 0 | 0 | 0 | 0 | 0 | 0 | 0 | 0 | 0 | 0 | 0 | 0 | 0 | 0 | 0 | 0 | 0 | 0
Wind | 15 | 11 | 0 | 0 | 0 | 0 | 0 | 0 | 0 | 0 | 0 | 0 | 0 | 0 | 0 | 0 | 0 | 0 | 0 | 0 | 0 | 0 | 0 | 0 | 0 | 0
Wind | 16 | 0 | 0 | 0 | 0 | 0 | 0 | 0 | 0 | 0 | 0 | 0 | 0 | 0 | 0 | 0 | 0 | 0 | 0 | 0 | 0 | 0 | 0 | 0 | 0 | 0
Wind | 16 | 1 | 0 | 0 | 0 | 0 | 0 | 0 | 0 | 0 | 0 | 0 | 0 | 0 | 0 | 0 | 0 | 0 | 0 | 0 | 0 | 0 | 0 | 0 | 0 | 0
Wind | 16 | 2 | 0 | 0 | 0 | 0 | 0 | 0 | 0 | 0 | 0 | 0 | 0 | 0 | 0 | 0 | 0 | 0 | 0 | 0 | 0 | 0 | 0 | 0 | 0 | 0
Wind | 16 | 3 | 0 | 0 | 0 | 0 | 0 | 0 | 0 | 0 | 0 | 0 | 0 | 0 | 0 | 0 | 0 | 0 | 0 | 0 | 0 | 0 | 0 | 0 | 0 | 0
Wind | 16 | 4 | 0 | 0 | 0 | 0 | 0 | 0 | 0 | 0 | 0 | 0 | 0 | 0 | 0 | 0 | 0 | 0 | 0 | 0 | 0 | 0 | 0 | 0 | 0 | 0
Wind | 16 | 5 | 0 | 0 | 0 | 0 | 0 | 0 | 0 | 0 | 0 | 0 | 0 | 0 | 0 | 0 | 0 | 0 | 0 | 0 | 0 | 0 | 0 | 0 | 0 | 0
Wind | 16 | 6 | 0 | 0 | 0 | 0 | 0 | 0 | 0 | 0 | 0 | 0 | 0 | 0 | 0 | 0 | 0 | 0 | 0 | 0 | 0 | 0 | 0 | 0 | 0 | 0
Wind | 16 | 7 | 0 | 0 | 0 | 0 | 0 | 0 | 0 | 0 | 0 | 0 | 0 | 0 | 0 | 0 | 0 | 0 | 0 | 0 | 0 | 0 | 0 | 0 | 0 | 0
Wind | 16 | 8 | 0 | 0 | 0 | 0 | 0 | 0 | 0 | 0 | 0 | 0 | 0 | 0 | 0 | 0 | 0 | 0 | 0 | 0 | 0 | 0 | 0 | 0 | 0 | 0
Wind | 16 | 9 | 0 | 0 | 0 | 0 | 0 | 0 | 0 | 0 | 0 | 0 | 0 | 0 | 0 | 0 | 0 | 0 | 0 | 0 | 0 | 0 | 0 | 0 | 0 | 0
Wind | 16 | 10 | 0 | 0 | 0 | 0 | 0 | 0 | 0 | 0 | 0 | 0 | 0 | 0 | 0 | 0 | 0 | 0 | 0 | 0 | 0 | 0 | 0 | 0 | 0 | 0
Wind | 16 | 11 | 0 | 0 | 0 | 0 | 0 | 0 | 0 | 0 | 0 | 0 | 0 | 0 | 0 | 0 | 0 | 0 | 0 | 0 | 0 | 0 | 0 | 0 | 0 | 0
Wind | 17 | 0 | 0 | 0 | 0 | 0 | 0 | 0 | 0 | 0 | 0 | 0 | 0 | 0 | 0 | 0 | 0 | 0 | 0 | 0 | 0 | 0 | 0 | 0 | 0 | 0
Wind | 17 | 1 | 0 | 0 | 0 | 0 | 0 | 0 | 0 | 0 | 0 | 0 | 0 | 0 | 0 | 0 | 0 | 0 | 0 | 0 | 0 | 0 | 0 | 0 | 0 | 0
Wind | 17 | 2 | 0 | 0 | 0 | 0 | 0 | 0 | 0 | 0 | 0 | 0 | 0 | 0 | 0 | 0 | 0 | 0 | 0 | 0 | 0 | 0 | 0 | 0 | 0 | 0
Wind | 17 | 3 | 0 | 0 | 0 | 0 | 0 | 0 | 0 | 0 | 0 | 0 | 0 | 0 | 0 | 0 | 0 | 0 | 0 | 0 | 0 | 0 | 0 | 0 | 0 | 0
Wind | 17 | 4 | 0 | 0 | 0 | 0 | 0 | 0 | 0 | 0 | 0 | 0 | 0 | 0 | 0 | 0 | 0 | 0 | 0 | 0 | 0 | 0 | 0 | 0 | 0 | 0
Wind | 17 | 5 | 0 | 0 | 0 | 0 | 0 | 0 | 0 | 0 | 0 | 0 | 0 | 0 | 0 | 0 | 0 | 0 | 0 | 0 | 0 | 0 | 0 | 0 | 0 | 0
Wind | 17 | 6 | 0 | 0 | 0 | 0 | 0 | 0 | 0 | 0 | 0 | 0 | 0 | 0 | 0 | 0 | 0 | 0 | 0 | 0 | 0 | 0 | 0 | 0 | 0 | 0
Wind | 17 | 7 | 0 | 0 | 0 | 0 | 0 | 0 | 0 | 0 | 0 | 0 | 0 | 0 | 0 | 0 | 0 | 0 | 0 | 0 | 0 | 0 | 0 | 0 | 0 | 0
Wind | 17 | 8 | 0 | 0 | 0 | 0 | 0 | 0 | 0 | 0 | 0 | 0 | 0 | 0 | 0 | 0 | 0 | 0 | 0 | 0 | 0 | 0 | 0 | 0 | 0 | 0
Wind | 17 | 9 | 0 | 0 | 0 | 0 | 0 | 0 | 0 | 0 | 0 | 0 | 0 | 0 | 0 | 0 | 0 | 0 | 0 | 0 | 0 | 0 | 0 | 0 | 0 | 0
Wind | 17 | 10 | 0 | 0 | 0 | 0 | 0 | 0 | 0 | 0 | 0 | 0 | 0 | 0 | 0 | 0 | 0 | 0 | 0 | 0 | 0 | 0 | 0 | 0 | 0 | 0
Wind | 17 | 11 | 0 | 0 | 0 | 0 | 0 | 0 | 0 | 0 | 0 | 0 | 0 | 0 | 0 | 0 | 0 | 0 | 0 | 0 | 0 | 0 | 0 | 0 | 0 | 0
Wind | 18 | 0 | 0 | 0 | 0 | 0 | 0 | 0 | 0 | 0 | 0 | 0 | 0 | 0 | 0 | 0 | 0 | 0 | 0 | 0 | 0 | 0 | 0 | 0 | 0 | 0
Wind | 18 | 1 | 0 | 0 | 0 | 0 | 0 | 0 | 0 | 0 | 0 | 0 | 0 | 0 | 0 | 0 | 0 | 0 | 0 | 0 | 0 | 0 | 0 | 0 | 0 | 0
Wind | 18 | 2 | 0 | 0 | 0 | 0 | 0 | 0 | 0 | 0 | 0 | 0 | 0 | 0 | 0 | 0 | 0 | 0 | 0 | 0 | 0 | 0 | 0 | 0 | 0 | 0
Wind | 18 | 3 | 0 | 0 | 0 | 0 | 0 | 0 | 0 | 0 | 0 | 0 | 0 | 0 | 0 | 0 | 0 | 0 | 0 | 0 | 0 | 0 | 0 | 0 | 0 | 0
Wind | 18 | 4 | 0 | 0 | 0 | 0 | 0 | 0 | 0 | 0 | 0 | 0 | 0 | 0 | 0 | 0 | 0 | 0 | 0 | 0 | 0 | 0 | 0 | 0 | 0 | 0
Wind | 18 | 5 | 0 | 0 | 0 | 0 | 0 | 0 | 0 | 0 | 0 | 0 | 0 | 0 | 0 | 0 | 0 | 0 | 0 | 0 | 0 | 0 | 0 | 0 | 0 | 0
Wind | 18 | 6 | 0 | 0 | 0 | 0 | 0 | 0 | 0 | 0 | 0 | 0 | 0 | 0 | 0 | 0 | 0 | 0 | 0 | 0 | 0 | 0 | 0 | 0 | 0 | 0
Wind | 18 | 7 | 0 | 0 | 0 | 0 | 0 | 0 | 0 | 0 | 0 | 0 | 0 | 0 | 0 | 0 | 0 | 0 | 0 | 0 | 0 | 0 | 0 | 0 | 0 | 0
Wind | 18 | 8 | 0 | 0 | 0 | 0 | 0 | 0 | 0 | 0 | 0 | 0 | 0 | 0 | 0 | 0 | 0 | 0 | 0 | 0 | 0 | 0 | 0 | 0 | 0 | 0
Wind | 18 | 9 | 0 | 0 | 0 | 0 | 0 | 0 | 0 | 0 | 0 | 0 | 0 | 0 | 0 | 0 | 0 | 0 | 0 | 0 | 0 | 0 | 0 | 0 | 0 | 0
Wind | 18 | 10 | 0 | 0 | 0 | 0 | 0 | 0 | 0 | 0 | 0 | 0 | 0 | 0 | 0 | 0 | 0 | 0 | 0 | 0 | 0 | 0 | 0 | 0 | 0 | 0
Wind | 18 | 11 | 0 | 0 | 0 | 0 | 0 | 0 | 0 | 0 | 0 | 0 | 0 | 0 | 0 | 0 | 0 | 0 | 0 | 0 | 0 | 0 | 0 | 0 | 0 | 0
Wind | 19 | 0 | 0 | 0 | 0 | 0 | 0 | 0 | 0 | 0 | 0 | 0 | 0 | 0 | 0 | 0 | 0 | 0 | 0 | 0 | 0 | 0 | 0 | 0 | 0 | 0
Wind | 19 | 1 | 0 | 0 | 0 | 0 | 0 | 0 | 0 | 0 | 0 | 0 | 0 | 0 | 0 | 0 | 0 | 0 | 0 | 0 | 0 | 0 | 0 | 0 | 0 | 0
Wind | 19 | 2 | 0 | 0 | 0 | 0 | 0 | 0 | 0 | 0 | 0 | 0 | 0 | 0 | 0 | 0 | 0 | 0 | 0 | 0 | 0 | 0 | 0 | 0 | 0 | 0
Wind | 19 | 3 | 0 | 0 | 0 | 0 | 0 | 0 | 0 | 0 | 0 | 0 | 0 | 0 | 0 | 0 | 0 | 0 | 0 | 0 | 0 | 0 | 0 | 0 | 0 | 0
Wind | 19 | 4 | 0 | 0 | 0 | 0 | 0 | 0 | 0 | 0 | 0 | 0 | 0 | 0 | 0 | 0 | 0 | 0 | 0 | 0 | 0 | 0 | 0 | 0 | 0 | 0
Wind | 19 | 5 | 0 | 0 | 0 | 0 | 0 | 0 | 0 | 0 | 0 | 0 | 0 | 0 | 0 | 0 | 0 | 0 | 0 | 0 | 0 | 0 | 0 | 0 | 0 | 0
Wind | 19 | 6 | 0 | 0 | 0 | 0 | 0 | 0 | 0 | 0 | 0 | 0 | 0 | 0 | 0 | 0 | 0 | 0 | 0 | 0 | 0 | 0 | 0 | 0 | 0 | 0
Wind | 19 | 7 | 0 | 0 | 0 | 0 | 0 | 0 | 0 | 0 | 0 | 0 | 0 | 0 | 0 | 0 | 0 | 0 | 0 | 0 | 0 | 0 | 0 | 0 | 0 | 0
Wind | 19 | 8 | 0 | 0 | 0 | 0 | 0 | 0 | 0 | 0 | 0 | 0 | 0 | 0 | 0 | 0 | 0 | 0 | 0 | 0 | 0 | 0 | 0 | 0 | 0 | 0
Wind | 19 | 9 | 0 | 0 | 0 | 0 | 0 | 0 | 0 | 0 | 0 | 0 | 0 | 0 | 0 | 0 | 0 | 0 | 0 | 0 | 0 | 0 | 0 | 0 | 0 | 0
Wind | 19 | 10 | 0 | 0 | 0 | 0 | 0 | 0 | 0 | 0 | 0 | 0 | 0 | 0 | 0 | 0 | 0 | 0 | 0 | 0 | 0 | 0 | 0 | 0 | 0 | 0
Wind | 19 | 11 | 0 | 0 | 0 | 0 | 0 | 0 | 0 | 0 | 0 | 0 | 0 | 0 | 0 | 0 | 0 | 0 | 0 | 0 | 0 | 0 | 0 | 0 | 0 | 0

## Sold (Stored)
Generation Technology | Year | Day | Hour 0 | Hour 1 | Hour 2 | Hour 3 | Hour 4 | Hour 5 | Hour 6 | Hour 7 | Hour 8 | Hour 9 | Hour 10 | Hour 11 | Hour 12 | Hour 13 | Hour 14 | Hour 15 | Hour 16 | Hour 17 | Hour 18 | Hour 19 | Hour 20 | Hour 21 | Hour 22 | Hour 23
Battery | 0 | 0 | 0 | 0 | 0 | 0 | 0 | 0 | 0 | 0 | 0 | 0 | 0 | 0 | 0 | 0 | 0 | 0 | 0 | 0 | 0 | 0 | 0 | 0 | 0 | 0
Battery | 0 | 1 | 0 | 0 | 0 | 0 | 0 | 0 | 0 | 0 | 0 | 0 | 0 | 0 | 0 | 0 | 0 | 0 | 0 | 0 | 0 | 0 | 0 | 0 | 0 | 0
Battery | 0 | 2 | 0 | 0 | 0 | 0 | 0 | 0 | 0 | 0 | 0 | 0 | 0 | 0 | 0 | 0 | 0 | 0 | 0 | 0 | 0 | 0 | 0 | 0 | 0 | 0
Battery | 0 | 3 | 0 | 0 | 0 | 0 | 0 | 0 | 0 | 0 | 0 | 0 | 0 | 0 | 0 | 0 | 0 | 0 | 0 | 0 | 0 | 0 | 0 | 0 | 0 | 0
Battery | 0 | 4 | 0 | 0 | 0 | 0 | 0 | 0 | 0 | 0 | 0 | 0 | 0 | 0 | 0 | 0 | 0 | 0 | 0 | 0 | 0 | 0 | 0 | 0 | 0 | 0
Battery | 0 | 5 | 0 | 0 | 0 | 0 | 0 | 0 | 0 | 0 | 0 | 0 | 0 | 0 | 0 | 0 | 0 | 0 | 0 | 0 | 0 | 0 | 0 | 0 | 0 | 0
Battery | 0 | 6 | 0 | 0 | 0 | 0 | 0 | 0 | 0 | 0 | 0 | 0 | 0 | 0 | 0 | 0 | 0 | 0 | 0 | 0 | 0 | 0 | 0 | 0 | 0 | 0
Battery | 0 | 7 | 0 | 0 | 0 | 0 | 0 | 0 | 0 | 0 | 0 | 0 | 0 | 0 | 0 | 0 | 0 | 0 | 0 | 0 | 0 | 0 | 0 | 0 | 0 | 0
Battery | 0 | 8 | 0 | 0 | 0 | 0 | 0 | 0 | 0 | 0 | 0 | 0 | 0 | 0 | 0 | 0 | 0 | 0 | 0 | 0 | 0 | 0 | 0 | 0 | 0 | 0
Battery | 0 | 9 | 0 | 0 | 0 | 0 | 0 | 0 | 0 | 0 | 0 | 0 | 0 | 0 | 0 | 0 | 0 | 0 | 0 | 0 | 0 | 0 | 0 | 0 | 0 | 0
Battery | 0 | 10 | 0 | 0 | 0 | 0 | 0 | 0 | 0 | 0 | 0 | 0 | 0 | 0 | 0 | 0 | 0 | 0 | 0 | 0 | 0 | 0 | 0 | 0 | 0 | 0
Battery | 0 | 11 | 0 | 0 | 0 | 0 | 0 | 0 | 0 | 0 | 0 | 0 | 0 | 0 | 0 | 0 | 0 | 0 | 0 | 0 | 0 | 0 | 0 | 0 | 0 | 0
Battery | 1 | 0 | 0 | 0 | 0 | 0 | 0 | 0 | 0 | 0 | 0 | 0 | 0 | 0 | 0 | 0 | 0 | 0 | 0 | 0 | 0 | 0 | 0 | 0 | 0 | 0
Battery | 1 | 1 | 0 | 0 | 0 | 0 | 0 | 0 | 0 | 0 | 0 | 0 | 0 | 0 | 0 | 0 | 0 | 0 | 0 | 0 | 0 | 0 | 0 | 0 | 0 | 0
Battery | 1 | 2 | 0 | 0 | 0 | 0 | 0 | 0 | 0 | 0 | 0 | 0 | 0 | 0 | 0 | 0 | 0 | 0 | 0 | 0 | 0 | 0 | 0 | 0 | 0 | 0
Battery | 1 | 3 | 0 | 0 | 0 | 0 | 0 | 0 | 0 | 0 | 0 | 0 | 0 | 0 | 0 | 0 | 0 | 0 | 0 | 0 | 0 | 0 | 0 | 0 | 0 | 0
Battery | 1 | 4 | 0 | 0 | 0 | 0 | 0 | 0 | 0 | 0 | 0 | 0 | 0 | 0 | 0 | 0 | 0 | 0 | 0 | 0 | 0 | 0 | 0 | 0 | 0 | 0
Battery | 1 | 5 | 0 | 0 | 0 | 0 | 0 | 0 | 0 | 0 | 0 | 0 | 0 | 0 | 0 | 0 | 0 | 0 | 0 | 0 | 0 | 0 | 0 | 0 | 0 | 0
Battery | 1 | 6 | 0 | 0 | 0 | 0 | 0 | 0 | 0 | 0 | 0 | 0 | 0 | 0 | 0 | 0 | 0 | 0 | 0 | 0 | 0 | 0 | 0 | 0 | 0 | 0
Battery | 1 | 7 | 0 | 0 | 0 | 0 | 0 | 0 | 0 | 0 | 0 | 0 | 0 | 0 | 0 | 0 | 0 | 0 | 0 | 0 | 0 | 0 | 0 | 0 | 0 | 0
Battery | 1 | 8 | 0 | 0 | 0 | 0 | 0 | 0 | 0 | 0 | 0 | 0 | 0 | 0 | 0 | 0 | 0 | 0 | 0 | 0 | 0 | 0 | 0 | 0 | 0 | 0
Battery | 1 | 9 | 0 | 0 | 0 | 0 | 0 | 0 | 0 | 0 | 0 | 0 | 0 | 0 | 0 | 0 | 0 | 0 | 0 | 0 | 0 | 0 | 0 | 0 | 0 | 0
Battery | 1 | 10 | 0 | 0 | 0 | 0 | 0 | 0 | 0 | 0 | 0 | 0 | 0 | 0 | 0 | 0 | 0 | 0 | 0 | 0 | 0 | 0 | 0 | 0 | 0 | 0
Battery | 1 | 11 | 0 | 0 | 0 | 0 | 0 | 0 | 0 | 0 | 0 | 0 | 0 | 0 | 0 | 0 | 0 | 0 | 0 | 0 | 0 | 0 | 0 | 0 | 0 | 0
Battery | 2 | 0 | 0 | 0 | 0 | 0 | 0 | 0 | 0 | 0 | 0 | 0 | 0 | 0 | 0 | 0 | 0 | 0 | 0 | 0 | 0 | 0 | 0 | 0 | 0 | 0
Battery | 2 | 1 | 0 | 0 | 0 | 0 | 0 | 0 | 0 | 0 | 0 | 0 | 0 | 0 | 0 | 0 | 0 | 0 | 0 | 0 | 0 | 0 | 0 | 0 | 0 | 0
Battery | 2 | 2 | 0 | 0 | 0 | 0 | 0 | 0 | 0 | 0 | 0 | 0 | 0 | 0 | 0 | 0 | 0 | 0 | 0 | 0 | 0 | 0 | 0 | 0 | 0 | 0
Battery | 2 | 3 | 0 | 0 | 0 | 0 | 0 | 0 | 0 | 0 | 0 | 0 | 0 | 0 | 0 | 0 | 0 | 0 | 0 | 0 | 0 | 0 | 0 | 0 | 0 | 0
Battery | 2 | 4 | 0 | 0 | 0 | 0 | 0 | 0 | 0 | 0 | 0 | 0 | 0 | 0 | 0 | 0 | 0 | 0 | 0 | 0 | 0 | 0 | 0 | 0 | 0 | 0
Battery | 2 | 5 | 0 | 0 | 0 | 0 | 0 | 0 | 0 | 0 | 0 | 0 | 0 | 0 | 0 | 0 | 0 | 0 | 0 | 0 | 0 | 0 | 0 | 0 | 0 | 0
Battery | 2 | 6 | 0 | 0 | 0 | 0 | 0 | 0 | 0 | 0 | 0 | 0 | 0 | 0 | 0 | 0 | 0 | 0 | 0 | 0 | 0 | 0 | 0 | 0 | 0 | 0
Battery | 2 | 7 | 0 | 0 | 0 | 0 | 0 | 0 | 0 | 0 | 0 | 0 | 0 | 0 | 0 | 0 | 0 | 0 | 0 | 0 | 0 | 0 | 0 | 0 | 0 | 0
Battery | 2 | 8 | 0 | 0 | 0 | 0 | 0 | 0 | 0 | 0 | 0 | 0 | 0 | 0 | 0 | 0 | 0 | 0 | 0 | 0 | 0 | 0 | 0 | 0 | 0 | 0
Battery | 2 | 9 | 0 | 0 | 0 | 0 | 0 | 0 | 0 | 0 | 0 | 0 | 0 | 0 | 0 | 0 | 0 | 0 | 0 | 0 | 0 | 0 | 0 | 0 | 0 | 0
Battery | 2 | 10 | 0 | 0 | 0 | 0 | 0 | 0 | 0 | 0 | 0 | 0 | 0 | 0 | 0 | 0 | 0 | 0 | 0 | 0 | 0 | 0 | 0 | 0 | 0 | 0
Battery | 2 | 11 | 0 | 0 | 0 | 0 | 0 | 0 | 0 | 0 | 0 | 0 | 0 | 0 | 0 | 0 | 0 | 0 | 0 | 0 | 0 | 0 | 0 | 0 | 0 | 0
Battery | 3 | 0 | 0 | 0 | 0 | 0 | 0 | 0 | 0 | 0 | 0 | 0 | 0 | 0 | 0 | 0 | 0 | 0 | 0 | 0 | 0 | 0 | 0 | 0 | 0 | 0
Battery | 3 | 1 | 0 | 0 | 0 | 0 | 0 | 0 | 0 | 0 | 0 | 0 | 0 | 0 | 0 | 0 | 0 | 0 | 0 | 0 | 0 | 0 | 0 | 0 | 0 | 0
Battery | 3 | 2 | 0 | 0 | 0 | 0 | 0 | 0 | 0 | 0 | 0 | 0 | 0 | 0 | 0 | 0 | 0 | 0 | 0 | 0 | 0 | 0 | 0 | 0 | 0 | 0
Battery | 3 | 3 | 0 | 0 | 0 | 0 | 0 | 0 | 0 | 0 | 0 | 0 | 0 | 0 | 0 | 0 | 0 | 0 | 0 | 0 | 0 | 0 | 0 | 0 | 0 | 0
Battery | 3 | 4 | 0 | 0 | 0 | 0 | 0 | 0 | 0 | 0 | 0 | 0 | 0 | 0 | 0 | 0 | 0 | 0 | 0 | 0 | 0 | 0 | 0 | 0 | 0 | 0
Battery | 3 | 5 | 0 | 0 | 0 | 0 | 0 | 0 | 0 | 0 | 0 | 0 | 0 | 0 | 0 | 0 | 0 | 0 | 0 | 0 | 0 | 0 | 0 | 0 | 0 | 0
Battery | 3 | 6 | 0 | 0 | 0 | 0 | 0 | 0 | 0 | 0 | 0 | 0 | 0 | 0 | 0 | 0 | 0 | 0 | 0 | 0 | 0 | 0 | 0 | 0 | 0 | 0
Battery | 3 | 7 | 0 | 0 | 0 | 0 | 0 | 0 | 0 | 0 | 0 | 0 | 0 | 0 | 0 | 0 | 0 | 0 | 0 | 0 | 0 | 0 | 0 | 0 | 0 | 0
Battery | 3 | 8 | 0 | 0 | 0 | 0 | 0 | 0 | 0 | 0 | 0 | 0 | 0 | 0 | 0 | 0 | 0 | 0 | 0 | 0 | 0 | 0 | 0 | 0 | 0 | 0
Battery | 3 | 9 | 0 | 0 | 0 | 0 | 0 | 0 | 0 | 0 | 0 | 0 | 0 | 0 | 0 | 0 | 0 | 0 | 0 | 0 | 0 | 0 | 0 | 0 | 0 | 0
Battery | 3 | 10 | 0 | 0 | 0 | 0 | 0 | 0 | 0 | 0 | 0 | 0 | 0 | 0 | 0 | 0 | 0 | 0 | 0 | 0 | 0 | 0 | 0 | 0 | 0 | 0
Battery | 3 | 11 | 0 | 0 | 0 | 0 | 0 | 0 | 0 | 0 | 0 | 0 | 0 | 0 | 0 | 0 | 0 | 0 | 0 | 0 | 0 | 0 | 0 | 0 | 0 | 0
Battery | 4 | 0 | 0 | 0 | 0 | 0 | 0 | 0 | 0 | 0 | 0 | 0 | 0 | 0 | 0 | 0 | 0 | 0 | 0 | 0 | 0 | 0 | 0 | 0 | 0 | 0
Battery | 4 | 1 | 0 | 0 | 0 | 0 | 0 | 0 | 0 | 0 | 0 | 0 | 0 | 0 | 0 | 0 | 0 | 0 | 0 | 0 | 0 | 0 | 0 | 0 | 0 | 0
Battery | 4 | 2 | 0 | 0 | 0 | 0 | 0 | 0 | 0 | 0 | 0 | 0 | 0 | 0 | 0 | 0 | 0 | 0 | 0 | 0 | 0 | 0 | 0 | 0 | 0 | 0
Battery | 4 | 3 | 0 | 0 | 0 | 0 | 0 | 0 | 0 | 0 | 0 | 0 | 0 | 0 | 0 | 0 | 0 | 0 | 0 | 0 | 0 | 0 | 0 | 0 | 0 | 0
Battery | 4 | 4 | 0 | 0 | 0 | 0 | 0 | 0 | 0 | 0 | 0 | 0 | 0 | 0 | 0 | 0 | 0 | 0 | 0 | 0 | 0 | 0 | 0 | 0 | 0 | 0
Battery | 4 | 5 | 0 | 0 | 0 | 0 | 0 | 0 | 0 | 0 | 0 | 0 | 0 | 0 | 0 | 0 | 0 | 0 | 0 | 0 | 0 | 0 | 0 | 0 | 0 | 0
Battery | 4 | 6 | 0 | 0 | 0 | 0 | 0 | 0 | 0 | 0 | 0 | 0 | 0 | 0 | 0 | 0 | 0 | 0 | 0 | 0 | 0 | 0 | 0 | 0 | 0 | 0
Battery | 4 | 7 | 0 | 0 | 0 | 0 | 0 | 0 | 0 | 0 | 0 | 0 | 0 | 0 | 0 | 0 | 0 | 0 | 0 | 0 | 0 | 0 | 0 | 0 | 0 | 0
Battery | 4 | 8 | 0 | 0 | 0 | 0 | 0 | 0 | 0 | 0 | 0 | 0 | 0 | 0 | 0 | 0 | 0 | 0 | 0 | 0 | 0 | 0 | 0 | 0 | 0 | 0
Battery | 4 | 9 | 0 | 0 | 0 | 0 | 0 | 0 | 0 | 0 | 0 | 0 | 0 | 0 | 0 | 0 | 0 | 0 | 0 | 0 | 0 | 0 | 0 | 0 | 0 | 0
Battery | 4 | 10 | 0 | 0 | 0 | 0 | 0 | 0 | 0 | 0 | 0 | 0 | 0 | 0 | 0 | 0 | 0 | 0 | 0 | 0 | 0 | 0 | 0 | 0 | 0 | 0
Battery | 4 | 11 | 0 | 0 | 0 | 0 | 0 | 0 | 0 | 0 | 0 | 0 | 0 | 0 | 0 | 0 | 0 | 0 | 0 | 0 | 0 | 0 | 0 | 0 | 0 | 0
Battery | 5 | 0 | 0 | 0 | 0 | 0 | 0 | 0 | 0 | 0 | 0 | 0 | 0 | 0 | 0 | 0 | 0 | 0 | 0 | 0 | 0 | 0 | 0 | 0 | 0 | 0
Battery | 5 | 1 | 0 | 0 | 0 | 0 | 0 | 0 | 0 | 0 | 0 | 0 | 0 | 0 | 0 | 0 | 0 | 0 | 0 | 0 | 0 | 0 | 0 | 0 | 0 | 0
Battery | 5 | 2 | 0 | 0 | 0 | 0 | 0 | 0 | 0 | 0 | 0 | 0 | 0 | 0 | 0 | 0 | 0 | 0 | 0 | 0 | 0 | 0 | 0 | 0 | 0 | 0
Battery | 5 | 3 | 0 | 0 | 0 | 0 | 0 | 0 | 0 | 0 | 0 | 0 | 0 | 0 | 0 | 0 | 0 | 0 | 0 | 0 | 0 | 0 | 0 | 0 | 0 | 0
Battery | 5 | 4 | 0 | 0 | 0 | 0 | 0 | 0 | 0 | 0 | 0 | 0 | 0 | 0 | 0 | 0 | 0 | 0 | 0 | 0 | 0 | 0 | 0 | 0 | 0 | 0
Battery | 5 | 5 | 0 | 0 | 0 | 0 | 0 | 0 | 0 | 0 | 0 | 0 | 0 | 0 | 0 | 0 | 0 | 0 | 0 | 0 | 0 | 0 | 0 | 0 | 0 | 0
Battery | 5 | 6 | 0 | 0 | 0 | 0 | 0 | 0 | 0 | 0 | 0 | 0 | 0 | 0 | 0 | 0 | 0 | 0 | 0 | 0 | 0 | 0 | 0 | 0 | 0 | 0
Battery | 5 | 7 | 0 | 0 | 0 | 0 | 0 | 0 | 0 | 0 | 0 | 0 | 0 | 0 | 0 | 0 | 0 | 0 | 0 | 0 | 0 | 0 | 0 | 0 | 0 | 0
Battery | 5 | 8 | 0 | 0 | 0 | 0 | 0 | 0 | 0 | 0 | 0 | 0 | 0 | 0 | 0 | 0 | 0 | 0 | 0 | 0 | 0 | 0 | 0 | 0 | 0 | 0
Battery | 5 | 9 | 0 | 0 | 0 | 0 | 0 | 0 | 0 | 0 | 0 | 0 | 0 | 0 | 0 | 0 | 0 | 0 | 0 | 0 | 0 | 0 | 0 | 0 | 0 | 0
Battery | 5 | 10 | 0 | 0 | 0 | 0 | 0 | 0 | 0 | 0 | 0 | 0 | 0 | 0 | 0 | 0 | 0 | 0 | 0 | 0 | 0 | 0 | 0 | 0 | 0 | 0
Battery | 5 | 11 | 0 | 0 | 0 | 0 | 0 | 0 | 0 | 0 | 0 | 0 | 0 | 0 | 0 | 0 | 0 | 0 | 0 | 0 | 0 | 0 | 0 | 0 | 0 | 0
Battery | 6 | 0 | 0 | 0 | 0 | 0 | 0 | 0 | 0 | 0 | 0 | 0 | 0 | 0 | 0 | 0 | 0 | 0 | 0 | 0 | 0 | 0 | 0 | 0 | 0 | 0
Battery | 6 | 1 | 0 | 0 | 0 | 0 | 0 | 0 | 0 | 0 | 0 | 0 | 0 | 0 | 0 | 0 | 0 | 0 | 0 | 0 | 0 | 0 | 0 | 0 | 0 | 0
Battery | 6 | 2 | 0 | 0 | 0 | 0 | 0 | 0 | 0 | 0 | 0 | 0 | 0 | 0 | 0 | 0 | 0 | 0 | 0 | 0 | 0 | 0 | 0 | 0 | 0 | 0
Battery | 6 | 3 | 0 | 0 | 0 | 0 | 0 | 0 | 0 | 0 | 0 | 0 | 0 | 0 | 0 | 0 | 0 | 0 | 0 | 0 | 0 | 0 | 0 | 0 | 0 | 0
Battery | 6 | 4 | 0 | 0 | 0 | 0 | 0 | 0 | 0 | 0 | 0 | 0 | 0 | 0 | 0 | 0 | 0 | 0 | 0 | 0 | 0 | 0 | 0 | 0 | 0 | 0
Battery | 6 | 5 | 0 | 0 | 0 | 0 | 0 | 0 | 0 | 0 | 0 | 0 | 0 | 0 | 0 | 0 | 0 | 0 | 0 | 0 | 0 | 0 | 0 | 0 | 0 | 0
Battery | 6 | 6 | 0 | 0 | 0 | 0 | 0 | 0 | 0 | 0 | 0 | 0 | 0 | 0 | 0 | 0 | 0 | 0 | 0 | 0 | 0 | 0 | 0 | 0 | 0 | 0
Battery | 6 | 7 | 0 | 0 | 0 | 0 | 0 | 0 | 0 | 0 | 0 | 0 | 0 | 0 | 0 | 0 | 0 | 0 | 0 | 0 | 0 | 0 | 0 | 0 | 0 | 0
Battery | 6 | 8 | 0 | 0 | 0 | 0 | 0 | 0 | 0 | 0 | 0 | 0 | 0 | 0 | 0 | 0 | 0 | 0 | 0 | 0 | 0 | 0 | 0 | 0 | 0 | 0
Battery | 6 | 9 | 0 | 0 | 0 | 0 | 0 | 0 | 0 | 0 | 0 | 0 | 0 | 0 | 0 | 0 | 0 | 0 | 0 | 0 | 0 | 0 | 0 | 0 | 0 | 0
Battery | 6 | 10 | 0 | 0 | 0 | 0 | 0 | 0 | 0 | 0 | 0 | 0 | 0 | 0 | 0 | 0 | 0 | 0 | 0 | 0 | 0 | 0 | 0 | 0 | 0 | 0
Battery | 6 | 11 | 0 | 0 | 0 | 0 | 0 | 0 | 0 | 0 | 0 | 0 | 0 | 0 | 0 | 0 | 0 | 0 | 0 | 0 | 0 | 0 | 0 | 0 | 0 | 0
Battery | 7 | 0 | 0 | 0 | 0 | 0 | 0 | 0 | 0 | 0 | 0 | 0 | 0 | 0 | 0 | 0 | 0 | 0 | 0 | 0 | 0 | 0 | 0 | 0 | 0 | 0
Battery | 7 | 1 | 0 | 0 | 0 | 0 | 0 | 0 | 0 | 0 | 0 | 0 | 0 | 0 | 0 | 0 | 0 | 0 | 0 | 0 | 0 | 0 | 0 | 0 | 0 | 0
Battery | 7 | 2 | 0 | 0 | 0 | 0 | 0 | 0 | 0 | 0 | 0 | 0 | 0 | 0 | 0 | 0 | 0 | 0 | 0 | 0 | 0 | 0 | 0 | 0 | 0 | 0
Battery | 7 | 3 | 0 | 0 | 0 | 0 | 0 | 0 | 0 | 0 | 0 | 0 | 0 | 0 | 0 | 0 | 0 | 0 | 0 | 0 | 0 | 0 | 0 | 0 | 0 | 0
Battery | 7 | 4 | 0 | 0 | 0 | 0 | 0 | 0 | 0 | 0 | 0 | 0 | 0 | 0 | 0 | 0 | 0 | 0 | 0 | 0 | 0 | 0 | 0 | 0 | 0 | 0
Battery | 7 | 5 | 0 | 0 | 0 | 0 | 0 | 0 | 0 | 0 | 0 | 0 | 0 | 0 | 0 | 0 | 0 | 0 | 0 | 0 | 0 | 0 | 0 | 0 | 0 | 0
Battery | 7 | 6 | 0 | 0 | 0 | 0 | 0 | 0 | 0 | 0 | 0 | 0 | 0 | 0 | 0 | 0 | 0 | 0 | 0 | 0 | 0 | 0 | 0 | 0 | 0 | 0
Battery | 7 | 7 | 0 | 0 | 0 | 0 | 0 | 0 | 0 | 0 | 0 | 0 | 0 | 0 | 0 | 0 | 0 | 0 | 0 | 0 | 0 | 0 | 0 | 0 | 0 | 0
Battery | 7 | 8 | 0 | 0 | 0 | 0 | 0 | 0 | 0 | 0 | 0 | 0 | 0 | 0 | 0 | 0 | 0 | 0 | 0 | 0 | 0 | 0 | 0 | 0 | 0 | 0
Battery | 7 | 9 | 0 | 0 | 0 | 0 | 0 | 0 | 0 | 0 | 0 | 0 | 0 | 0 | 0 | 0 | 0 | 0 | 0 | 0 | 0 | 0 | 0 | 0 | 0 | 0
Battery | 7 | 10 | 0 | 0 | 0 | 0 | 0 | 0 | 0 | 0 | 0 | 0 | 0 | 0 | 0 | 0 | 0 | 0 | 0 | 0 | 0 | 0 | 0 | 0 | 0 | 0
Battery | 7 | 11 | 0 | 0 | 0 | 0 | 0 | 0 | 0 | 0 | 0 | 0 | 0 | 0 | 0 | 0 | 0 | 0 | 0 | 0 | 0 | 0 | 0 | 0 | 0 | 0
Battery | 8 | 0 | 0 | 0 | 0 | 0 | 0 | 0 | 0 | 0 | 0 | 0 | 0 | 0 | 0 | 0 | 0 | 0 | 0 | 0 | 0 | 0 | 0 | 0 | 0 | 0
Battery | 8 | 1 | 0 | 0 | 0 | 0 | 0 | 0 | 0 | 0 | 0 | 0 | 0 | 0 | 0 | 0 | 0 | 0 | 0 | 0 | 0 | 0 | 0 | 0 | 0 | 0
Battery | 8 | 2 | 0 | 0 | 0 | 0 | 0 | 0 | 0 | 0 | 0 | 0 | 0 | 0 | 0 | 0 | 0 | 0 | 0 | 0 | 0 | 0 | 0 | 0 | 0 | 0
Battery | 8 | 3 | 0 | 0 | 0 | 0 | 0 | 0 | 0 | 0 | 0 | 0 | 0 | 0 | 0 | 0 | 0 | 0 | 0 | 0 | 0 | 0 | 0 | 0 | 0 | 0
Battery | 8 | 4 | 0 | 0 | 0 | 0 | 0 | 0 | 0 | 0 | 0 | 0 | 0 | 0 | 0 | 0 | 0 | 0 | 0 | 0 | 0 | 0 | 0 | 0 | 0 | 0
Battery | 8 | 5 | 0 | 0 | 0 | 0 | 0 | 0 | 0 | 0 | 0 | 0 | 0 | 0 | 0 | 0 | 0 | 0 | 0 | 0 | 0 | 0 | 0 | 0 | 0 | 0
Battery | 8 | 6 | 0 | 0 | 0 | 0 | 0 | 0 | 0 | 0 | 0 | 0 | 0 | 0 | 0 | 0 | 0 | 0 | 0 | 0 | 0 | 0 | 0 | 0 | 0 | 0
Battery | 8 | 7 | 0 | 0 | 0 | 0 | 0 | 0 | 0 | 0 | 0 | 0 | 0 | 0 | 0 | 0 | 0 | 0 | 0 | 0 | 0 | 0 | 0 | 0 | 0 | 0
Battery | 8 | 8 | 0 | 0 | 0 | 0 | 0 | 0 | 0 | 0 | 0 | 0 | 0 | 0 | 0 | 0 | 0 | 0 | 0 | 0 | 0 | 0 | 0 | 0 | 0 | 0
Battery | 8 | 9 | 0 | 0 | 0 | 0 | 0 | 0 | 0 | 0 | 0 | 0 | 0 | 0 | 0 | 0 | 0 | 0 | 0 | 0 | 0 | 0 | 0 | 0 | 0 | 0
Battery | 8 | 10 | 0 | 0 | 0 | 0 | 0 | 0 | 0 | 0 | 0 | 0 | 0 | 0 | 0 | 0 | 0 | 0 | 0 | 0 | 0 | 0 | 0 | 0 | 0 | 0
Battery | 8 | 11 | 0 | 0 | 0 | 0 | 0 | 0 | 0 | 0 | 0 | 0 | 0 | 0 | 0 | 0 | 0 | 0 | 0 | 0 | 0 | 0 | 0 | 0 | 0 | 0
Battery | 9 | 0 | 0 | 0 | 0 | 0 | 0 | 0 | 0 | 0 | 0 | 0 | 0 | 0 | 0 | 0 | 0 | 0 | 0 | 0 | 0 | 0 | 0 | 0 | 0 | 0
Battery | 9 | 1 | 0 | 0 | 0 | 0 | 0 | 0 | 0 | 0 | 0 | 0 | 0 | 0 | 0 | 0 | 0 | 0 | 0 | 0 | 0 | 0 | 0 | 0 | 0 | 0
Battery | 9 | 2 | 0 | 0 | 0 | 0 | 0 | 0 | 0 | 0 | 0 | 0 | 0 | 0 | 0 | 0 | 0 | 0 | 0 | 0 | 0 | 0 | 0 | 0 | 0 | 0
Battery | 9 | 3 | 0 | 0 | 0 | 0 | 0 | 0 | 0 | 0 | 0 | 0 | 0 | 0 | 0 | 0 | 0 | 0 | 0 | 0 | 0 | 0 | 0 | 0 | 0 | 0
Battery | 9 | 4 | 0 | 0 | 0 | 0 | 0 | 0 | 0 | 0 | 0 | 0 | 0 | 0 | 0 | 0 | 0 | 0 | 0 | 0 | 0 | 0 | 0 | 0 | 0 | 0
Battery | 9 | 5 | 0 | 0 | 0 | 0 | 0 | 0 | 0 | 0 | 0 | 0 | 0 | 0 | 0 | 0 | 0 | 0 | 0 | 0 | 0 | 0 | 0 | 0 | 0 | 0
Battery | 9 | 6 | 0 | 0 | 0 | 0 | 0 | 0 | 0 | 0 | 0 | 0 | 0 | 0 | 0 | 0 | 0 | 0 | 0 | 0 | 0 | 0 | 0 | 0 | 0 | 0
Battery | 9 | 7 | 0 | 0 | 0 | 0 | 0 | 0 | 0 | 0 | 0 | 0 | 0 | 0 | 0 | 0 | 0 | 0 | 0 | 0 | 0 | 0 | 0 | 0 | 0 | 0
Battery | 9 | 8 | 0 | 0 | 0 | 0 | 0 | 0 | 0 | 0 | 0 | 0 | 0 | 0 | 0 | 0 | 0 | 0 | 0 | 0 | 0 | 0 | 0 | 0 | 0 | 0
Battery | 9 | 9 | 0 | 0 | 0 | 0 | 0 | 0 | 0 | 0 | 0 | 0 | 0 | 0 | 0 | 0 | 0 | 0 | 0 | 0 | 0 | 0 | 0 | 0 | 0 | 0
Battery | 9 | 10 | 0 | 0 | 0 | 0 | 0 | 0 | 0 | 0 | 0 | 0 | 0 | 0 | 0 | 0 | 0 | 0 | 0 | 0 | 0 | 0 | 0 | 0 | 0 | 0
Battery | 9 | 11 | 0 | 0 | 0 | 0 | 0 | 0 | 0 | 0 | 0 | 0 | 0 | 0 | 0 | 0 | 0 | 0 | 0 | 0 | 0 | 0 | 0 | 0 | 0 | 0
Battery | 10 | 0 | 0 | 0 | 0 | 0 | 0 | 0 | 0 | 0 | 0 | 0 | 0 | 0 | 0 | 0 | 0 | 0 | 0 | 0 | 0 | 0 | 0 | 0 | 0 | 0
Battery | 10 | 1 | 0 | 0 | 0 | 0 | 0 | 0 | 0 | 0 | 0 | 0 | 0 | 0 | 0 | 0 | 0 | 0 | 0 | 0 | 0 | 0 | 0 | 0 | 0 | 0
Battery | 10 | 2 | 0 | 0 | 0 | 0 | 0 | 0 | 0 | 0 | 0 | 0 | 0 | 0 | 0 | 0 | 0 | 0 | 0 | 0 | 0 | 0 | 0 | 0 | 0 | 0
Battery | 10 | 3 | 0 | 0 | 0 | 0 | 0 | 0 | 0 | 0 | 0 | 0 | 0 | 0 | 0 | 0 | 0 | 0 | 0 | 0 | 0 | 0 | 0 | 0 | 0 | 0
Battery | 10 | 4 | 0 | 0 | 0 | 0 | 0 | 0 | 0 | 0 | 0 | 0 | 0 | 0 | 0 | 0 | 0 | 0 | 0 | 0 | 0 | 0 | 0 | 0 | 0 | 0
Battery | 10 | 5 | 0 | 0 | 0 | 0 | 0 | 0 | 0 | 0 | 0 | 0 | 0 | 0 | 0 | 0 | 0 | 0 | 0 | 0 | 0 | 0 | 0 | 0 | 0 | 0
Battery | 10 | 6 | 0 | 0 | 0 | 0 | 0 | 0 | 0 | 0 | 0 | 0 | 0 | 0 | 0 | 0 | 0 | 0 | 0 | 0 | 0 | 0 | 0 | 0 | 0 | 0
Battery | 10 | 7 | 0 | 0 | 0 | 0 | 0 | 0 | 0 | 0 | 0 | 0 | 0 | 0 | 0 | 0 | 0 | 0 | 0 | 0 | 0 | 0 | 0 | 0 | 0 | 0
Battery | 10 | 8 | 0 | 0 | 0 | 0 | 0 | 0 | 0 | 0 | 0 | 0 | 0 | 0 | 0 | 0 | 0 | 0 | 0 | 0 | 0 | 0 | 0 | 0 | 0 | 0
Battery | 10 | 9 | 0 | 0 | 0 | 0 | 0 | 0 | 0 | 0 | 0 | 0 | 0 | 0 | 0 | 0 | 0 | 0 | 0 | 0 | 0 | 0 | 0 | 0 | 0 | 0
Battery | 10 | 10 | 0 | 0 | 0 | 0 | 0 | 0 | 0 | 0 | 0 | 0 | 0 | 0 | 0 | 0 | 0 | 0 | 0 | 0 | 0 | 0 | 0 | 0 | 0 | 0
Battery | 10 | 11 | 0 | 0 | 0 | 0 | 0 | 0 | 0 | 0 | 0 | 0 | 0 | 0 | 0 | 0 | 0 | 0 | 0 | 0 | 0 | 0 | 0 | 0 | 0 | 0
Battery | 11 | 0 | 0 | 0 | 0 | 0 | 0 | 0 | 0 | 0 | 0 | 0 | 0 | 0 | 0 | 0 | 0 | 0 | 0 | 0 | 0 | 0 | 0 | 0 | 0 | 0
Battery | 11 | 1 | 0 | 0 | 0 | 0 | 0 | 0 | 0 | 0 | 0 | 0 | 0 | 0 | 0 | 0 | 0 | 0 | 0 | 0 | 0 | 0 | 0 | 0 | 0 | 0
Battery | 11 | 2 | 0 | 0 | 0 | 0 | 0 | 0 | 0 | 0 | 0 | 0 | 0 | 0 | 0 | 0 | 0 | 0 | 0 | 0 | 0 | 0 | 0 | 0 | 0 | 0
Battery | 11 | 3 | 0 | 0 | 0 | 0 | 0 | 0 | 0 | 0 | 0 | 0 | 0 | 0 | 0 | 0 | 0 | 0 | 0 | 0 | 0 | 0 | 0 | 0 | 0 | 0
Battery | 11 | 4 | 0 | 0 | 0 | 0 | 0 | 0 | 0 | 0 | 0 | 0 | 0 | 0 | 0 | 0 | 0 | 0 | 0 | 0 | 0 | 0 | 0 | 0 | 0 | 0
Battery | 11 | 5 | 0 | 0 | 0 | 0 | 0 | 0 | 0 | 0 | 0 | 0 | 0 | 0 | 0 | 0 | 0 | 0 | 0 | 0 | 0 | 0 | 0 | 0 | 0 | 0
Battery | 11 | 6 | 0 | 0 | 0 | 0 | 0 | 0 | 0 | 0 | 0 | 0 | 0 | 0 | 0 | 0 | 0 | 0 | 0 | 0 | 0 | 0 | 0 | 0 | 0 | 0
Battery | 11 | 7 | 0 | 0 | 0 | 0 | 0 | 0 | 0 | 0 | 0 | 0 | 0 | 0 | 0 | 0 | 0 | 0 | 0 | 0 | 0 | 0 | 0 | 0 | 0 | 0
Battery | 11 | 8 | 0 | 0 | 0 | 0 | 0 | 0 | 0 | 0 | 0 | 0 | 0 | 0 | 0 | 0 | 0 | 0 | 0 | 0 | 0 | 0 | 0 | 0 | 0 | 0
Battery | 11 | 9 | 0 | 0 | 0 | 0 | 0 | 0 | 0 | 0 | 0 | 0 | 0 | 0 | 0 | 0 | 0 | 0 | 0 | 0 | 0 | 0 | 0 | 0 | 0 | 0
Battery | 11 | 10 | 0 | 0 | 0 | 0 | 0 | 0 | 0 | 0 | 0 | 0 | 0 | 0 | 0 | 0 | 0 | 0 | 0 | 0 | 0 | 0 | 0 | 0 | 0 | 0
Battery | 11 | 11 | 0 | 0 | 0 | 0 | 0 | 0 | 0 | 0 | 0 | 0 | 0 | 0 | 0 | 0 | 0 | 0 | 0 | 0 | 0 | 0 | 0 | 0 | 0 | 0
Battery | 12 | 0 | 0 | 0 | 0 | 0 | 0 | 0 | 0 | 0 | 0 | 0 | 0 | 0 | 0 | 0 | 0 | 0 | 0 | 0 | 0 | 0 | 0 | 0 | 0 | 0
Battery | 12 | 1 | 0 | 0 | 0 | 0 | 0 | 0 | 0 | 0 | 0 | 0 | 0 | 0 | 0 | 0 | 0 | 0 | 0 | 0 | 0 | 0 | 0 | 0 | 0 | 0
Battery | 12 | 2 | 0 | 0 | 0 | 0 | 0 | 0 | 0 | 0 | 0 | 0 | 0 | 0 | 0 | 0 | 0 | 0 | 0 | 0 | 0 | 0 | 0 | 0 | 0 | 0
Battery | 12 | 3 | 0 | 0 | 0 | 0 | 0 | 0 | 0 | 0 | 0 | 0 | 0 | 0 | 0 | 0 | 0 | 0 | 0 | 0 | 0 | 0 | 0 | 0 | 0 | 0
Battery | 12 | 4 | 0 | 0 | 0 | 0 | 0 | 0 | 0 | 0 | 0 | 0 | 0 | 0 | 0 | 0 | 0 | 0 | 0 | 0 | 0 | 0 | 0 | 0 | 0 | 0
Battery | 12 | 5 | 0 | 0 | 0 | 0 | 0 | 0 | 0 | 0 | 0 | 0 | 0 | 0 | 0 | 0 | 0 | 0 | 0 | 0 | 0 | 0 | 0 | 0 | 0 | 0
Battery | 12 | 6 | 0 | 0 | 0 | 0 | 0 | 0 | 0 | 0 | 0 | 0 | 0 | 0 | 0 | 0 | 0 | 0 | 0 | 0 | 0 | 0 | 0 | 0 | 0 | 0
Battery | 12 | 7 | 0 | 0 | 0 | 0 | 0 | 0 | 0 | 0 | 0 | 0 | 0 | 0 | 0 | 0 | 0 | 0 | 0 | 0 | 0 | 0 | 0 | 0 | 0 | 0
Battery | 12 | 8 | 0 | 0 | 0 | 0 | 0 | 0 | 0 | 0 | 0 | 0 | 0 | 0 | 0 | 0 | 0 | 0 | 0 | 0 | 0 | 0 | 0 | 0 | 0 | 0
Battery | 12 | 9 | 0 | 0 | 0 | 0 | 0 | 0 | 0 | 0 | 0 | 0 | 0 | 0 | 0 | 0 | 0 | 0 | 0 | 0 | 0 | 0 | 0 | 0 | 0 | 0
Battery | 12 | 10 | 0 | 0 | 0 | 0 | 0 | 0 | 0 | 0 | 0 | 0 | 0 | 0 | 0 | 0 | 0 | 0 | 0 | 0 | 0 | 0 | 0 | 0 | 0 | 0
Battery | 12 | 11 | 0 | 0 | 0 | 0 | 0 | 0 | 0 | 0 | 0 | 0 | 0 | 0 | 0 | 0 | 0 | 0 | 0 | 0 | 0 | 0 | 0 | 0 | 0 | 0
Battery | 13 | 0 | 0 | 0 | 0 | 0 | 0 | 0 | 0 | 0 | 0 | 0 | 0 | 0 | 0 | 0 | 0 | 0 | 0 | 0 | 0 | 0 | 0 | 0 | 0 | 0
Battery | 13 | 1 | 0 | 0 | 0 | 0 | 0 | 0 | 0 | 0 | 0 | 0 | 0 | 0 | 0 | 0 | 0 | 0 | 0 | 0 | 0 | 0 | 0 | 0 | 0 | 0
Battery | 13 | 2 | 0 | 0 | 0 | 0 | 0 | 0 | 0 | 0 | 0 | 0 | 0 | 0 | 0 | 0 | 0 | 0 | 0 | 0 | 0 | 0 | 0 | 0 | 0 | 0
Battery | 13 | 3 | 0 | 0 | 0 | 0 | 0 | 0 | 0 | 0 | 0 | 0 | 0 | 0 | 0 | 0 | 0 | 0 | 0 | 0 | 0 | 0 | 0 | 0 | 0 | 0
Battery | 13 | 4 | 0 | 0 | 0 | 0 | 0 | 0 | 0 | 0 | 0 | 0 | 0 | 0 | 0 | 0 | 0 | 0 | 0 | 0 | 0 | 0 | 0 | 0 | 0 | 0
Battery | 13 | 5 | 0 | 0 | 0 | 0 | 0 | 0 | 0 | 0 | 0 | 0 | 0 | 0 | 0 | 0 | 0 | 0 | 0 | 0 | 0 | 0 | 0 | 0 | 0 | 0
Battery | 13 | 6 | 0 | 0 | 0 | 0 | 0 | 0 | 0 | 0 | 0 | 0 | 0 | 0 | 0 | 0 | 0 | 0 | 0 | 0 | 0 | 0 | 0 | 0 | 0 | 0
Battery | 13 | 7 | 0 | 0 | 0 | 0 | 0 | 0 | 0 | 0 | 0 | 0 | 0 | 0 | 0 | 0 | 0 | 0 | 0 | 0 | 0 | 0 | 0 | 0 | 0 | 0
Battery | 13 | 8 | 0 | 0 | 0 | 0 | 0 | 0 | 0 | 0 | 0 | 0 | 0 | 0 | 0 | 0 | 0 | 0 | 0 | 0 | 0 | 0 | 0 | 0 | 0 | 0
Battery | 13 | 9 | 0 | 0 | 0 | 0 | 0 | 0 | 0 | 0 | 0 | 0 | 0 | 0 | 0 | 0 | 0 | 0 | 0 | 0 | 0 | 0 | 0 | 0 | 0 | 0
Battery | 13 | 10 | 0 | 0 | 0 | 0 | 0 | 0 | 0 | 0 | 0 | 0 | 0 | 0 | 0 | 0 | 0 | 0 | 0 | 0 | 0 | 0 | 0 | 0 | 0 | 0
Battery | 13 | 11 | 0 | 0 | 0 | 0 | 0 | 0 | 0 | 0 | 0 | 0 | 0 | 0 | 0 | 0 | 0 | 0 | 0 | 0 | 0 | 0 | 0 | 0 | 0 | 0
Battery | 14 | 0 | 0 | 0 | 0 | 0 | 0 | 0 | 0 | 0 | 0 | 0 | 0 | 0 | 0 | 0 | 0 | 0 | 0 | 0 | 0 | 0 | 0 | 0 | 0 | 0
Battery | 14 | 1 | 0 | 0 | 0 | 0 | 0 | 0 | 0 | 0 | 0 | 0 | 0 | 0 | 0 | 0 | 0 | 0 | 0 | 0 | 0 | 0 | 0 | 0 | 0 | 0
Battery | 14 | 2 | 0 | 0 | 0 | 0 | 0 | 0 | 0 | 0 | 0 | 0 | 0 | 0 | 0 | 0 | 0 | 0 | 0 | 0 | 0 | 0 | 0 | 0 | 0 | 0
Battery | 14 | 3 | 0 | 0 | 0 | 0 | 0 | 0 | 0 | 0 | 0 | 0 | 0 | 0 | 0 | 0 | 0 | 0 | 0 | 0 | 0 | 0 | 0 | 0 | 0 | 0
Battery | 14 | 4 | 0 | 0 | 0 | 0 | 0 | 0 | 0 | 0 | 0 | 0 | 0 | 0 | 0 | 0 | 0 | 0 | 0 | 0 | 0 | 0 | 0 | 0 | 0 | 0
Battery | 14 | 5 | 0 | 0 | 0 | 0 | 0 | 0 | 0 | 0 | 0 | 0 | 0 | 0 | 0 | 0 | 0 | 0 | 0 | 0 | 0 | 0 | 0 | 0 | 0 | 0
Battery | 14 | 6 | 0 | 0 | 0 | 0 | 0 | 0 | 0 | 0 | 0 | 0 | 0 | 0 | 0 | 0 | 0 | 0 | 0 | 0 | 0 | 0 | 0 | 0 | 0 | 0
Battery | 14 | 7 | 0 | 0 | 0 | 0 | 0 | 0 | 0 | 0 | 0 | 0 | 0 | 0 | 0 | 0 | 0 | 0 | 0 | 0 | 0 | 0 | 0 | 0 | 0 | 0
Battery | 14 | 8 | 0 | 0 | 0 | 0 | 0 | 0 | 0 | 0 | 0 | 0 | 0 | 0 | 0 | 0 | 0 | 0 | 0 | 0 | 0 | 0 | 0 | 0 | 0 | 0
Battery | 14 | 9 | 0 | 0 | 0 | 0 | 0 | 0 | 0 | 0 | 0 | 0 | 0 | 0 | 0 | 0 | 0 | 0 | 0 | 0 | 0 | 0 | 0 | 0 | 0 | 0
Battery | 14 | 10 | 0 | 0 | 0 | 0 | 0 | 0 | 0 | 0 | 0 | 0 | 0 | 0 | 0 | 0 | 0 | 0 | 0 | 0 | 0 | 0 | 0 | 0 | 0 | 0
Battery | 14 | 11 | 0 | 0 | 0 | 0 | 0 | 0 | 0 | 0 | 0 | 0 | 0 | 0 | 0 | 0 | 0 | 0 | 0 | 0 | 0 | 0 | 0 | 0 | 0 | 0
Battery | 15 | 0 | 0 | 0 | 0 | 0 | 0 | 0 | 0 | 0 | 0 | 0 | 0 | 0 | 0 | 0 | 0 | 0 | 0 | 0 | 0 | 0 | 0 | 0 | 0 | 0
Battery | 15 | 1 | 0 | 0 | 0 | 0 | 0 | 0 | 0 | 0 | 0 | 0 | 0 | 0 | 0 | 0 | 0 | 0 | 0 | 0 | 0 | 0 | 0 | 0 | 0 | 0
Battery | 15 | 2 | 0 | 0 | 0 | 0 | 0 | 0 | 0 | 0 | 0 | 0 | 0 | 0 | 0 | 0 | 0 | 0 | 0 | 0 | 0 | 0 | 0 | 0 | 0 | 0
Battery | 15 | 3 | 0 | 0 | 0 | 0 | 0 | 0 | 0 | 0 | 0 | 0 | 0 | 0 | 0 | 0 | 0 | 0 | 0 | 0 | 0 | 0 | 0 | 0 | 0 | 0
Battery | 15 | 4 | 0 | 0 | 0 | 0 | 0 | 0 | 0 | 0 | 0 | 0 | 0 | 0 | 0 | 0 | 0 | 0 | 0 | 0 | 0 | 0 | 0 | 0 | 0 | 0
Battery | 15 | 5 | 0 | 0 | 0 | 0 | 0 | 0 | 0 | 0 | 0 | 0 | 0 | 0 | 0 | 0 | 0 | 0 | 0 | 0 | 0 | 0 | 0 | 0 | 0 | 0
Battery | 15 | 6 | 0 | 0 | 0 | 0 | 0 | 0 | 0 | 0 | 0 | 0 | 0 | 0 | 0 | 0 | 0 | 0 | 0 | 0 | 0 | 0 | 0 | 0 | 0 | 0
Battery | 15 | 7 | 0 | 0 | 0 | 0 | 0 | 0 | 0 | 0 | 0 | 0 | 0 | 0 | 0 | 0 | 0 | 0 | 0 | 0 | 0 | 0 | 0 | 0 | 0 | 0
Battery | 15 | 8 | 0 | 0 | 0 | 0 | 0 | 0 | 0 | 0 | 0 | 0 | 0 | 0 | 0 | 0 | 0 | 0 | 0 | 0 | 0 | 0 | 0 | 0 | 0 | 0
Battery | 15 | 9 | 0 | 0 | 0 | 0 | 0 | 0 | 0 | 0 | 0 | 0 | 0 | 0 | 0 | 0 | 0 | 0 | 0 | 0 | 0 | 0 | 0 | 0 | 0 | 0
Battery | 15 | 10 | 0 | 0 | 0 | 0 | 0 | 0 | 0 | 0 | 0 | 0 | 0 | 0 | 0 | 0 | 0 | 0 | 0 | 0 | 0 | 0 | 0 | 0 | 0 | 0
Battery | 15 | 11 | 0 | 0 | 0 | 0 | 0 | 0 | 0 | 0 | 0 | 0 | 0 | 0 | 0 | 0 | 0 | 0 | 0 | 0 | 0 | 0 | 0 | 0 | 0 | 0
Battery | 16 | 0 | 0 | 0 | 0 | 0 | 0 | 0 | 0 | 0 | 0 | 0 | 0 | 0 | 0 | 0 | 0 | 0 | 0 | 0 | 0 | 0 | 0 | 0 | 0 | 0
Battery | 16 | 1 | 0 | 0 | 0 | 0 | 0 | 0 | 0 | 0 | 0 | 0 | 0 | 0 | 0 | 0 | 0 | 0 | 0 | 0 | 0 | 0 | 0 | 0 | 0 | 0
Battery | 16 | 2 | 0 | 0 | 0 | 0 | 0 | 0 | 0 | 0 | 0 | 0 | 0 | 0 | 0 | 0 | 0 | 0 | 0 | 0 | 0 | 0 | 0 | 0 | 0 | 0
Battery | 16 | 3 | 0 | 0 | 0 | 0 | 0 | 0 | 0 | 0 | 0 | 0 | 0 | 0 | 0 | 0 | 0 | 0 | 0 | 0 | 0 | 0 | 0 | 0 | 0 | 0
Battery | 16 | 4 | 0 | 0 | 0 | 0 | 0 | 0 | 0 | 0 | 0 | 0 | 0 | 0 | 0 | 0 | 0 | 0 | 0 | 0 | 0 | 0 | 0 | 0 | 0 | 0
Battery | 16 | 5 | 0 | 0 | 0 | 0 | 0 | 0 | 0 | 0 | 0 | 0 | 0 | 0 | 0 | 0 | 0 | 0 | 0 | 0 | 0 | 0 | 0 | 0 | 0 | 0
Battery | 16 | 6 | 0 | 0 | 0 | 0 | 0 | 0 | 0 | 0 | 0 | 0 | 0 | 0 | 0 | 0 | 0 | 0 | 0 | 0 | 0 | 0 | 0 | 0 | 0 | 0
Battery | 16 | 7 | 0 | 0 | 0 | 0 | 0 | 0 | 0 | 0 | 0 | 0 | 0 | 0 | 0 | 0 | 0 | 0 | 0 | 0 | 0 | 0 | 0 | 0 | 0 | 0
Battery | 16 | 8 | 0 | 0 | 0 | 0 | 0 | 0 | 0 | 0 | 0 | 0 | 0 | 0 | 0 | 0 | 0 | 0 | 0 | 0 | 0 | 0 | 0 | 0 | 0 | 0
Battery | 16 | 9 | 0 | 0 | 0 | 0 | 0 | 0 | 0 | 0 | 0 | 0 | 0 | 0 | 0 | 0 | 0 | 0 | 0 | 0 | 0 | 0 | 0 | 0 | 0 | 0
Battery | 16 | 10 | 0 | 0 | 0 | 0 | 0 | 0 | 0 | 0 | 0 | 0 | 0 | 0 | 0 | 0 | 0 | 0 | 0 | 0 | 0 | 0 | 0 | 0 | 0 | 0
Battery | 16 | 11 | 0 | 0 | 0 | 0 | 0 | 0 | 0 | 0 | 0 | 0 | 0 | 0 | 0 | 0 | 0 | 0 | 0 | 0 | 0 | 0 | 0 | 0 | 0 | 0
Battery | 17 | 0 | 0 | 0 | 0 | 0 | 0 | 0 | 0 | 0 | 0 | 0 | 0 | 0 | 0 | 0 | 0 | 0 | 0 | 0 | 0 | 0 | 0 | 0 | 0 | 0
Battery | 17 | 1 | 0 | 0 | 0 | 0 | 0 | 0 | 0 | 0 | 0 | 0 | 0 | 0 | 0 | 0 | 0 | 0 | 0 | 0 | 0 | 0 | 0 | 0 | 0 | 0
Battery | 17 | 2 | 0 | 0 | 0 | 0 | 0 | 0 | 0 | 0 | 0 | 0 | 0 | 0 | 0 | 0 | 0 | 0 | 0 | 0 | 0 | 0 | 0 | 0 | 0 | 0
Battery | 17 | 3 | 0 | 0 | 0 | 0 | 0 | 0 | 0 | 0 | 0 | 0 | 0 | 0 | 0 | 0 | 0 | 0 | 0 | 0 | 0 | 0 | 0 | 0 | 0 | 0
Battery | 17 | 4 | 0 | 0 | 0 | 0 | 0 | 0 | 0 | 0 | 0 | 0 | 0 | 0 | 0 | 0 | 0 | 0 | 0 | 0 | 0 | 0 | 0 | 0 | 0 | 0
Battery | 17 | 5 | 0 | 0 | 0 | 0 | 0 | 0 | 0 | 0 | 0 | 0 | 0 | 0 | 0 | 0 | 0 | 0 | 0 | 0 | 0 | 0 | 0 | 0 | 0 | 0
Battery | 17 | 6 | 0 | 0 | 0 | 0 | 0 | 0 | 0 | 0 | 0 | 0 | 0 | 0 | 0 | 0 | 0 | 0 | 0 | 0 | 0 | 0 | 0 | 0 | 0 | 0
Battery | 17 | 7 | 0 | 0 | 0 | 0 | 0 | 0 | 0 | 0 | 0 | 0 | 0 | 0 | 0 | 0 | 0 | 0 | 0 | 0 | 0 | 0 | 0 | 0 | 0 | 0
Battery | 17 | 8 | 0 | 0 | 0 | 0 | 0 | 0 | 0 | 0 | 0 | 0 | 0 | 0 | 0 | 0 | 0 | 0 | 0 | 0 | 0 | 0 | 0 | 0 | 0 | 0
Battery | 17 | 9 | 0 | 0 | 0 | 0 | 0 | 0 | 0 | 0 | 0 | 0 | 0 | 0 | 0 | 0 | 0 | 0 | 0 | 0 | 0 | 0 | 0 | 0 | 0 | 0
Battery | 17 | 10 | 0 | 0 | 0 | 0 | 0 | 0 | 0 | 0 | 0 | 0 | 0 | 0 | 0 | 0 | 0 | 0 | 0 | 0 | 0 | 0 | 0 | 0 | 0 | 0
Battery | 17 | 11 | 0 | 0 | 0 | 0 | 0 | 0 | 0 | 0 | 0 | 0 | 0 | 0 | 0 | 0 | 0 | 0 | 0 | 0 | 0 | 0 | 0 | 0 | 0 | 0
Battery | 18 | 0 | 0 | 0 | 0 | 0 | 0 | 0 | 0 | 0 | 0 | 0 | 0 | 0 | 0 | 0 | 0 | 0 | 0 | 0 | 0 | 0 | 0 | 0 | 0 | 0
Battery | 18 | 1 | 0 | 0 | 0 | 0 | 0 | 0 | 0 | 0 | 0 | 0 | 0 | 0 | 0 | 0 | 0 | 0 | 0 | 0 | 0 | 0 | 0 | 0 | 0 | 0
Battery | 18 | 2 | 0 | 0 | 0 | 0 | 0 | 0 | 0 | 0 | 0 | 0 | 0 | 0 | 0 | 0 | 0 | 0 | 0 | 0 | 0 | 0 | 0 | 0 | 0 | 0
Battery | 18 | 3 | 0 | 0 | 0 | 0 | 0 | 0 | 0 | 0 | 0 | 0 | 0 | 0 | 0 | 0 | 0 | 0 | 0 | 0 | 0 | 0 | 0 | 0 | 0 | 0
Battery | 18 | 4 | 0 | 0 | 0 | 0 | 0 | 0 | 0 | 0 | 0 | 0 | 0 | 0 | 0 | 0 | 0 | 0 | 0 | 0 | 0 | 0 | 0 | 0 | 0 | 0
Battery | 18 | 5 | 0 | 0 | 0 | 0 | 0 | 0 | 0 | 0 | 0 | 0 | 0 | 0 | 0 | 0 | 0 | 0 | 0 | 0 | 0 | 0 | 0 | 0 | 0 | 0
Battery | 18 | 6 | 0 | 0 | 0 | 0 | 0 | 0 | 0 | 0 | 0 | 0 | 0 | 0 | 0 | 0 | 0 | 0 | 0 | 0 | 0 | 0 | 0 | 0 | 0 | 0
Battery | 18 | 7 | 0 | 0 | 0 | 0 | 0 | 0 | 0 | 0 | 0 | 0 | 0 | 0 | 0 | 0 | 0 | 0 | 0 | 0 | 0 | 0 | 0 | 0 | 0 | 0
Battery | 18 | 8 | 0 | 0 | 0 | 0 | 0 | 0 | 0 | 0 | 0 | 0 | 0 | 0 | 0 | 0 | 0 | 0 | 0 | 0 | 0 | 0 | 0 | 0 | 0 | 0
Battery | 18 | 9 | 0 | 0 | 0 | 0 | 0 | 0 | 0 | 0 | 0 | 0 | 0 | 0 | 0 | 0 | 0 | 0 | 0 | 0 | 0 | 0 | 0 | 0 | 0 | 0
Battery | 18 | 10 | 0 | 0 | 0 | 0 | 0 | 0 | 0 | 0 | 0 | 0 | 0 | 0 | 0 | 0 | 0 | 0 | 0 | 0 | 0 | 0 | 0 | 0 | 0 | 0
Battery | 18 | 11 | 0 | 0 | 0 | 0 | 0 | 0 | 0 | 0 | 0 | 0 | 0 | 0 | 0 | 0 | 0 | 0 | 0 | 0 | 0 | 0 | 0 | 0 | 0 | 0
Battery | 19 | 0 | 0 | 0 | 0 | 0 | 0 | 0 | 0 | 0 | 0 | 0 | 0 | 0 | 0 | 0 | 0 | 0 | 0 | 0 | 0 | 0 | 0 | 0 | 0 | 0
Battery | 19 | 1 | 0 | 0 | 0 | 0 | 0 | 0 | 0 | 0 | 0 | 0 | 0 | 0 | 0 | 0 | 0 | 0 | 0 | 0 | 0 | 0 | 0 | 0 | 0 | 0
Battery | 19 | 2 | 0 | 0 | 0 | 0 | 0 | 0 | 0 | 0 | 0 | 0 | 0 | 0 | 0 | 0 | 0 | 0 | 0 | 0 | 0 | 0 | 0 | 0 | 0 | 0
Battery | 19 | 3 | 0 | 0 | 0 | 0 | 0 | 0 | 0 | 0 | 0 | 0 | 0 | 0 | 0 | 0 | 0 | 0 | 0 | 0 | 0 | 0 | 0 | 0 | 0 | 0
Battery | 19 | 4 | 0 | 0 | 0 | 0 | 0 | 0 | 0 | 0 | 0 | 0 | 0 | 0 | 0 | 0 | 0 | 0 | 0 | 0 | 0 | 0 | 0 | 0 | 0 | 0
Battery | 19 | 5 | 0 | 0 | 0 | 0 | 0 | 0 | 0 | 0 | 0 | 0 | 0 | 0 | 0 | 0 | 0 | 0 | 0 | 0 | 0 | 0 | 0 | 0 | 0 | 0
Battery | 19 | 6 | 0 | 0 | 0 | 0 | 0 | 0 | 0 | 0 | 0 | 0 | 0 | 0 | 0 | 0 | 0 | 0 | 0 | 0 | 0 | 0 | 0 | 0 | 0 | 0
Battery | 19 | 7 | 0 | 0 | 0 | 0 | 0 | 0 | 0 | 0 | 0 | 0 | 0 | 0 | 0 | 0 | 0 | 0 | 0 | 0 | 0 | 0 | 0 | 0 | 0 | 0
Battery | 19 | 8 | 0 | 0 | 0 | 0 | 0 | 0 | 0 | 0 | 0 | 0 | 0 | 0 | 0 | 0 | 0 | 0 | 0 | 0 | 0 | 0 | 0 | 0 | 0 | 0
Battery | 19 | 9 | 0 | 0 | 0 | 0 | 0 | 0 | 0 | 0 | 0 | 0 | 0 | 0 | 0 | 0 | 0 | 0 | 0 | 0 | 0 | 0 | 0 | 0 | 0 | 0
Battery | 19 | 10 | 0 | 0 | 0 | 0 | 0 | 0 | 0 | 0 | 0 | 0 | 0 | 0 | 0 | 0 | 0 | 0 | 0 | 0 | 0 | 0 | 0 | 0 | 0 | 0
Battery | 19 | 11 | 0 | 0 | 0 | 0 | 0 | 0 | 0 | 0 | 0 | 0 | 0 | 0 | 0 | 0 | 0 | 0 | 0 | 0 | 0 | 0 | 0 | 0 | 0 | 0

## Purchased Electricity
Year | Day | Hour 0 | Hour 1 | Hour 2 | Hour 3 | Hour 4 | Hour 5 | Hour 6 | Hour 7 | Hour 8 | Hour 9 | Hour 10 | Hour 11 | Hour 12 | Hour 13 | Hour 14 | Hour 15 | Hour 16 | Hour 17 | Hour 18 | Hour 19 | Hour 20 | Hour 21 | Hour 22 | Hour 23
0 | 0 | 0 | 0 | 0 | 0 | 0 | 0 | 0 | 0 | 0 | 0 | 0 | 0 | 0 | 0 | 0 | 0 | 0 | 0 | 0 | 0 | 0 | 0 | 0 | 0
0 | 1 | 0 | 0 | 0 | 0 | 0 | 0 | 0 | 0 | 0 | 0 | 0 | 0 | 0 | 0 | 0 | 0 | 0 | 0 | 0 | 0 | 0 | 0 | 0 | 0
0 | 2 | 0 | 0 | 0 | 0 | 0 | 0 | 0 | 0 | 0 | 0 | 0 | 0 | 0 | 0 | 0 | 0 | 0 | 0 | 0 | 0 | 0 | 0 | 0 | 0
0 | 3 | 0 | 0 | 0 | 0 | 0 | 0 | 0 | 0 | 0 | 0 | 0 | 0 | 0 | 0 | 0 | 0 | 0 | 0 | 0 | 0 | 0 | 0 | 0 | 0
0 | 4 | 0 | 0 | 0 | 0 | 0 | 0 | 0 | 0 | 0 | 0 | 0 | 0 | 0 | 0 | 0 | 0 | 0 | 0 | 0 | 0 | 0 | 0 | 0 | 0
0 | 5 | 0 | 0 | 0 | 0 | 0 | 0 | 0 | 0 | 0 | 0 | 0 | 0 | 0 | 0 | 0 | 0 | 0 | 0 | 0 | 0 | 0 | 0 | 0 | 0
0 | 6 | 0 | 0 | 0 | 0 | 0 | 0 | 0 | 0 | 0 | 0 | 0 | 0 | 0 | 0 | 0 | 0 | 0 | 0 | 0 | 0 | 0 | 0 | 0 | 0
0 | 7 | 0 | 0 | 0 | 0 | 0 | 0 | 0 | 0 | 0 | 0 | 0 | 0 | 0 | 0 | 0 | 0 | 0 | 0 | 0 | 0 | 0 | 0 | 0 | 0
0 | 8 | 0 | 0 | 0 | 0 | 0 | 0 | 0 | 0 | 0 | 0 | 0 | 0 | 0 | 0 | 0 | 0 | 0 | 0 | 0 | 0 | 0 | 0 | 0 | 0
0 | 9 | 0 | 0 | 0 | 0 | 0 | 0 | 0 | 0 | 0 | 0 | 0 | 0 | 0 | 0 | 0 | 0 | 0 | 0 | 0 | 0 | 0 | 0 | 0 | 0
0 | 10 | 0 | 0 | 0 | 0 | 0 | 0 | 0 | 0 | 0 | 0 | 0 | 0 | 0 | 0 | 0 | 0 | 0 | 0 | 0 | 0 | 0 | 0 | 0 | 0
0 | 11 | 0 | 0 | 0 | 0 | 0 | 0 | 0 | 0 | 0 | 0 | 0 | 0 | 0 | 0 | 0 | 0 | 0 | 0 | 0 | 0 | 0 | 0 | 0 | 0
1 | 0 | 0 | 0 | 0 | 0 | 0 | 0 | 0 | 0 | 0 | 0 | 0 | 0 | 0 | 0 | 0 | 0 | 0 | 0 | 0 | 0 | 0 | 0 | 0 | 0
1 | 1 | 0 | 0 | 0 | 0 | 0 | 0 | 0 | 0 | 0 | 0 | 0 | 0 | 0 | 0 | 0 | 0 | 0 | 0 | 0 | 0 | 0 | 0 | 0 | 0
1 | 2 | 0 | 0 | 0 | 0 | 0 | 0 | 0 | 0 | 0 | 0 | 0 | 0 | 0 | 0 | 0 | 0 | 0 | 0 | 0 | 0 | 0 | 0 | 0 | 0
1 | 3 | 0 | 0 | 0 | 0 | 0 | 0 | 0 | 0 | 0 | 0 | 0 | 0 | 0 | 0 | 0 | 0 | 0 | 0 | 0 | 0 | 0 | 0 | 0 | 0
1 | 4 | 0 | 0 | 0 | 0 | 0 | 0 | 0 | 0 | 0 | 0 | 0 | 0 | 0 | 0 | 0 | 0 | 0 | 0 | 0 | 0 | 0 | 0 | 0 | 0
1 | 5 | 0 | 0 | 0 | 0 | 0 | 0 | 0 | 0 | 0 | 0 | 0 | 0 | 0 | 0 | 0 | 0 | 0 | 0 | 0 | 0 | 0 | 0 | 0 | 0
1 | 6 | 0 | 0 | 0 | 0 | 0 | 0 | 0 | 0 | 0 | 0 | 0 | 0 | 0 | 0 | 0 | 0 | 0 | 0 | 0 | 0 | 0 | 0 | 0 | 0
1 | 7 | 0 | 0 | 0 | 0 | 0 | 0 | 0 | 0 | 0 | 0 | 0 | 0 | 0 | 0 | 0 | 0 | 0 | 0 | 0 | 0 | 0 | 0 | 0 | 0
1 | 8 | 0 | 0 | 0 | 0 | 0 | 0 | 0 | 0 | 0 | 0 | 0 | 0 | 0 | 0 | 0 | 0 | 0 | 0 | 0 | 0 | 0 | 0 | 0 | 0
1 | 9 | 0 | 0 | 0 | 0 | 0 | 0 | 0 | 0 | 0 | 0 | 0 | 0 | 0 | 0 | 0 | 0 | 0 | 0 | 0 | 0 | 0 | 0 | 0 | 0
1 | 10 | 0 | 0 | 0 | 0 | 0 | 0 | 0 | 0 | 0 | 0 | 0 | 0 | 0 | 0 | 0 | 0 | 0 | 0 | 0 | 0 | 0 | 0 | 0 | 0
1 | 11 | 0 | 0 | 0 | 0 | 0 | 0 | 0 | 0 | 0 | 0 | 0 | 0 | 0 | 0 | 0 | 0 | 0 | 0 | 0 | 0 | 0 | 0 | 0 | 0
2 | 0 | 8.8933 | 8.3024 | 7.5428 | 7.0995 | 7.0719 | 8.0167 | 8.752 | 0 | 0 | 0 | 0 | 0 | 0 | 0 | 0 | 0 | 9.5204 | 11.3829 | 13.0322 | 13.612 | 13.0149 | 12.0086 | 11.8381 | 10.9363
2 | 1 | 8.7227 | 8.2682 | 7.6352 | 7.1574 | 7.1711 | 8.1025 | 7.2869 | 0 | 0 | 0 | 0 | 0 | 0 | 0 | 0 | 0 | 6.7072 | 11.2681 | 13.049 | 13.5681 | 12.9302 | 12.0523 | 11.78 | 10.6715
2 | 2 | 7.6528 | 7.0286 | 6.5703 | 6.1804 | 6.1543 | 6.9487 | 2.7347 | 0 | 0 | 0 | 0 | 0 | 0 | 0 | 0 | 0 | 0.57005 | 9.7575 | 11.8517 | 12.5136 | 12.0102 | 10.9332 | 10.5638 | 9.4715
2 | 3 | 7.1294 | 6.5471 | 6.0934 | 5.7896 | 5.6583 | 5.5336 | 0 | 0 | 0 | 0 | 0 | 0 | 0 | 0 | 0 | 0 | 0 | 7.0293 | 10.2636 | 11.3624 | 11.103 | 9.9728 | 9.6672 | 8.6126
2 | 4 | 7.7419 | 7.093 | 6.4557 | 6.1551 | 6.0374 | 4.2252 | 0 | 0 | 0 | 0 | 0 | 0 | 0 | 0 | 0 | 0 | 0 | 6.7444 | 11.045 | 11.916 | 11.7007 | 10.6752 | 10.2068 | 8.8935
2 | 5 | 9.374 | 8.8824 | 8.2712 | 7.8087 | 7.408 | 5.3079 | 0 | 0 | 0 | 0 | 0 | 0 | 0 | 0 | 0 | 0 | 0 | 7.2805 | 11.8767 | 12.8914 | 12.5359 | 11.6832 | 11.7551 | 10.3544
2 | 6 | 10.413 | 9.9135 | 9.299 | 8.9124 | 8.7172 | 7.2567 | 0 | 0 | 0 | 0 | 0 | 0 | 0 | 0 | 0 | 0 | 0 | 7.9525 | 12.836 | 13.8361 | 13.4686 | 12.6158 | 12.7305 | 12.1765
2 | 7 | 10.4867 | 9.9666 | 9.3619 | 8.9377 | 8.7513 | 8.0362 | 0 | 0 | 0 | 0 | 0 | 0 | 0 | 0 | 0 | 0 | 0 | 8.8207 | 13.2964 | 14.0602 | 13.6678 | 12.7468 | 12.8799 | 12.2647
2 | 8 | 9.7074 | 9.1667 | 8.6002 | 8.214 | 8.0852 | 8.654 | 0 | 0 | 0 | 0 | 0 | 0 | 0 | 0 | 0 | 0 | 0 | 10.4118 | 12.9776 | 13.8273 | 13.2608 | 12.2309 | 12.0249 | 11.3296
2 | 9 | 7.4783 | 6.9452 | 6.4964 | 6.2166 | 6.133 | 6.9294 | 3.0009 | 0 | 0 | 0 | 0 | 0 | 0 | 0 | 0 | 0 | 1.1115 | 10.1126 | 11.8265 | 12.3642 | 11.6159 | 10.4133 | 9.9287 | 8.9457
2 | 10 | 6.8192 | 6.2173 | 5.7976 | 5.5254 | 5.5165 | 6.3292 | 6.5121 | 0 | 0 | 0 | 0 | 0 | 0 | 0 | 0 | 0 | 6.8667 | 10.105 | 11.2593 | 11.6831 | 11.0606 | 9.8656 | 9.2729 | 8.2313
2 | 11 | 7.583 | 6.8125 | 6.3189 | 6.0031 | 5.9984 | 6.832 | 7.7949 | 0 | 0 | 0 | 0 | 0 | 0 | 0 | 0 | 0 | 9.4501 | 10.6138 | 12.0785 | 12.6937 | 12.1204 | 11.0641 | 10.5845 | 9.5718
3 | 0 | 9.338 | 8.7175 | 7.9199 | 7.4545 | 7.4255 | 8.4176 | 9.194 | 0 | 0 | 0 | 0 | 0 | 0 | 0 | 0 | 0 | 10.0261 | 11.952 | 13.6838 | 14.2926 | 13.6657 | 12.6091 | 12.43 | 11.4832
3 | 1 | 9.1589 | 8.6816 | 8.017 | 7.5153 | 7.5297 | 8.5076 | 7.6929 | 0 | 0 | 0 | 0 | 0 | 0 | 0 | 0 | 0 | 7.1295 | 11.8315 | 13.7015 | 14.2465 | 13.5767 | 12.6549 | 12.369 | 11.205
3 | 2 | 8.0354 | 7.38 | 6.8989 | 6.4894 | 6.462 | 7.2968 | 2.9763 | 0 | 0 | 0 | 0 | 0 | 0 | 0 | 0 | 0 | 0.78963 | 10.2539 | 12.4442 | 13.1392 | 12.6107 | 11.4798 | 11.092 | 9.945
3 | 3 | 7.4859 | 6.8745 | 6.398 | 6.0791 | 5.9412 | 5.8278 | 0 | 0 | 0 | 0 | 0 | 0 | 0 | 0 | 0 | 0 | 0 | 7.4249 | 10.7768 | 11.9305 | 11.6581 | 10.4714 | 10.1506 | 9.0432
3 | 4 | 8.129 | 7.4477 | 6.7785 | 6.4628 | 6.3392 | 4.4862 | 0 | 0 | 0 | 0 | 0 | 0 | 0 | 0 | 0 | 0 | 0 | 7.1486 | 11.5997 | 12.5118 | 12.2858 | 11.209 | 10.7172 | 9.3382
3 | 5 | 9.8427 | 9.3265 | 8.6847 | 8.1992 | 7.7796 | 5.6273 | 0 | 0 | 0 | 0 | 0 | 0 | 0 | 0 | 0 | 0 | 0 | 7.7219 | 12.4798 | 13.536 | 13.1627 | 12.2674 | 12.3428 | 10.8721
3 | 6 | 10.9337 | 10.4092 | 9.764 | 9.358 | 9.1534 | 7.6633 | 0 | 0 | 0 | 0 | 0 | 0 | 0 | 0 | 0 | 0 | 0 | 8.4322 | 13.4832 | 14.5279 | 14.142 | 13.2466 | 13.367 | 12.7853
3 | 7 | 11.011 | 10.4649 | 9.83 | 9.3846 | 9.1889 | 8.468 | 0 | 0 | 0 | 0 | 0 | 0 | 0 | 0 | 0 | 0 | 0 | 9.3259 | 13.9613 | 14.7632 | 14.3512 | 13.3841 | 13.5239 | 12.878
3 | 8 | 10.1928 | 9.625 | 9.0302 | 8.6247 | 8.4895 | 9.0919 | 0 | 0 | 0 | 0 | 0 | 0 | 0 | 0 | 0 | 0 | 0 | 10.9533 | 13.6265 | 14.5187 | 13.9239 | 12.8424 | 12.6261 | 11.8961
3 | 9 | 7.8522 | 7.2924 | 6.8212 | 6.5274 | 6.4397 | 7.2759 | 3.2451 | 0 | 0 | 0 | 0 | 0 | 0 | 0 | 0 | 0 | 1.3472 | 10.6189 | 12.4178 | 12.9824 | 12.1967 | 10.934 | 10.4251 | 9.393
3 | 10 | 7.1602 | 6.5282 | 6.0875 | 5.8017 | 5.7924 | 6.6457 | 6.8537 | 0 | 0 | 0 | 0 | 0 | 0 | 0 | 0 | 0 | 7.2654 | 10.6102 | 11.8223 | 12.2673 | 11.6136 | 10.3589 | 9.7365 | 8.6429
3 | 11 | 7.9621 | 7.1531 | 6.6349 | 6.3032 | 6.2983 | 7.1736 | 8.185 | 0 | 0 | 0 | 0 | 0 | 0 | 0 | 0 | 0 | 9.937 | 11.1445 | 12.6825 | 13.3284 | 12.7265 | 11.6173 | 11.1138 | 10.0504
4 | 0 | 9.8049 | 9.1533 | 8.3159 | 7.8272 | 7.7968 | 8.8385 | 9.6617 | 0 | 0 | 0 | 0 | 0 | 0 | 0 | 0 | 0 | 10.5824 | 12.5496 | 14.368 | 15.0072 | 14.349 | 13.2395 | 13.0515 | 12.0573
4 | 1 | 9.6168 | 9.1157 | 8.4178 | 7.891 | 7.9062 | 8.933 | 8.1547 | 0 | 0 | 0 | 0 | 0 | 0 | 0 | 0 | 0 | 7.6474 | 12.4231 | 14.3865 | 14.9588 | 14.2555 | 13.2876 | 12.9874 | 11.7653
4 | 2 | 8.4372 | 7.749 | 7.2438 | 6.8139 | 6.7851 | 7.663 | 3.3198 | 0 | 0 | 0 | 0 | 0 | 0 | 0 | 0 | 0 | 1.1838 | 10.7824 | 13.0665 | 13.7962 | 13.2413 | 12.0538 | 11.6466 | 10.4423
4 | 3 | 7.8601 | 7.2182 | 6.7179 | 6.383 | 6.2382 | 6.1518 | 0 | 0 | 0 | 0 | 0 | 0 | 0 | 0 | 0 | 0 | 0 | 7.8781 | 11.3156 | 12.527 | 12.241 | 10.995 | 10.6581 | 9.4954
4 | 4 | 8.5355 | 7.82 | 7.1174 | 6.786 | 6.6562 | 4.8028 | 0 | 0 | 0 | 0 | 0 | 0 | 0 | 0 | 0 | 0 | 0 | 7.6301 | 12.1842 | 13.1374 | 12.9001 | 11.7694 | 11.253 | 9.8051
4 | 5 | 10.3349 | 9.7928 | 9.1189 | 8.6091 | 8.1709 | 6.0088 | 0 | 0 | 0 | 0 | 0 | 0 | 0 | 0 | 0 | 0 | 0 | 8.2517 | 13.1209 | 14.2128 | 13.8208 | 12.8807 | 12.96 | 11.4157
4 | 6 | 11.4803 | 10.9297 | 10.2522 | 9.8259 | 9.6116 | 8.1277 | 0 | 0 | 0 | 0 | 0 | 0 | 0 | 0 | 0 | 0 | 0 | 9.0063 | 14.1674 | 15.2543 | 14.8491 | 13.9089 | 14.0354 | 13.4245
4 | 7 | 11.5616 | 10.9882 | 10.3215 | 9.8538 | 9.6483 | 8.9471 | 0 | 0 | 0 | 0 | 0 | 0 | 0 | 0 | 0 | 0 | 0 | 9.9111 | 14.6595 | 15.5014 | 15.0688 | 14.0533 | 14.2001 | 13.5219
4 | 8 | 10.7025 | 10.1063 | 9.4818 | 9.0559 | 8.914 | 9.5562 | 0 | 0 | 0 | 0 | 0 | 0 | 0 | 0 | 0 | 0 | 0 | 11.5398 | 14.3078 | 15.2446 | 14.6201 | 13.4845 | 13.2574 | 12.4909
4 | 9 | 8.2448 | 7.657 | 7.1623 | 6.8538 | 6.7617 | 7.6397 | 3.5822 | 0 | 0 | 0 | 0 | 0 | 0 | 0 | 0 | 0 | 1.7489 | 11.151 | 13.0387 | 13.6315 | 12.8066 | 11.4807 | 10.9464 | 9.8627
4 | 10 | 7.5182 | 6.8546 | 6.3918 | 6.0918 | 6.082 | 6.978 | 7.2259 | 0 | 0 | 0 | 0 | 0 | 0 | 0 | 0 | 0 | 7.7314 | 11.1407 | 12.4134 | 12.8807 | 12.1943 | 10.8769 | 10.2234 | 9.0751
4 | 11 | 8.3602 | 7.5108 | 6.9666 | 6.6184 | 6.6132 | 7.5322 | 8.595 | 0 | 0 | 0 | 0 | 0 | 0 | 0 | 0 | 0 | 10.4605 | 11.7018 | 13.3166 | 13.9948 | 13.3628 | 12.1982 | 11.6695 | 10.5529
5 | 0 | 10.2951 | 9.611 | 8.7317 | 8.2185 | 8.1866 | 9.2804 | 10.1493 | 0.11529 | 0 | 0 | 0 | 0 | 0 | 0 | 0 | 0 | 11.1425 | 13.1771 | 15.0864 | 15.7576 | 15.0664 | 13.9015 | 13.7041 | 12.6602
5 | 1 | 10.0977 | 9.5715 | 8.8387 | 8.2856 | 8.3015 | 9.3796 | 8.606 | 0 | 0 | 0 | 0 | 0 | 0 | 0 | 0 | 0 | 8.1207 | 13.0442 | 15.1059 | 15.7067 | 14.9683 | 13.952 | 13.6368 | 12.3535
5 | 2 | 8.859 | 8.1364 | 7.606 | 7.1546 | 7.1243 | 8.0469 | 3.5954 | 0 | 0 | 0 | 0 | 0 | 0 | 0 | 0 | 0 | 1.4427 | 11.3305 | 13.7198 | 14.486 | 13.9033 | 12.6565 | 12.2289 | 10.9644
5 | 3 | 8.2532 | 7.5791 | 7.0538 | 6.7022 | 6.5501 | 6.4778 | 0 | 0 | 0 | 0 | 0 | 0 | 0 | 0 | 0 | 0 | 0 | 8.3181 | 11.8814 | 13.1534 | 12.8531 | 11.5448 | 11.191 | 9.9702
5 | 4 | 8.9622 | 8.2111 | 7.4733 | 7.1253 | 6.989 | 5.095 | 0 | 0 | 0 | 0 | 0 | 0 | 0 | 0 | 0 | 0 | 0 | 8.0816 | 12.7959 | 13.7943 | 13.5451 | 12.3579 | 11.8157 | 10.2954
5 | 5 | 10.8516 | 10.2825 | 9.5749 | 9.0396 | 8.5808 | 6.3657 | 0 | 0 | 0 | 0 | 0 | 0 | 0 | 0 | 0 | 0 | 0 | 8.7451 | 13.7865 | 14.9234 | 14.5119 | 13.5248 | 13.608 | 11.9865
5 | 6 | 12.0544 | 11.4762 | 10.7648 | 10.3172 | 10.0926 | 8.5798 | 0 | 0 | 0 | 0 | 0 | 0 | 0 | 0 | 0 | 0 | 0 | 9.5425 | 14.8814 | 16.017 | 15.5915 | 14.6044 | 14.7371 | 14.0958
5 | 7 | 12.1396 | 11.5376 | 10.8376 | 10.3465 | 10.1308 | 9.4259 | 0 | 0 | 0 | 0 | 0 | 0 | 0 | 0 | 0 | 0 | 0 | 10.4737 | 15.3926 | 16.2764 | 15.8222 | 14.756 | 14.9101 | 14.198
5 | 8 | 11.2376 | 10.6116 | 9.9558 | 9.5087 | 9.3597 | 10.0395 | 0 | 0 | 0 | 0 | 0 | 0 | 0 | 0 | 0 | 0 | 0 | 12.1386 | 15.0232 | 16.0068 | 15.3511 | 14.1588 | 13.9203 | 13.1155
5 | 9 | 8.6571 | 8.0399 | 7.5204 | 7.1965 | 7.0997 | 8.0216 | 3.8597 | 0 | 0 | 0 | 0 | 0 | 0 | 0 | 0 | 0 | 2.0247 | 11.7092 | 13.6906 | 14.3131 | 13.4469 | 12.0547 | 11.4937 | 10.3558
5 | 10 | 7.8941 | 7.1973 | 6.7114 | 6.3964 | 6.3861 | 7.3268 | 7.6039 | 0 | 0 | 0 | 0 | 0 | 0 | 0 | 0 | 0 | 8.1758 | 11.6977 | 13.034 | 13.5247 | 12.804 | 11.4207 | 10.7345 | 9.5288
5 | 11 | 8.7782 | 7.8863 | 7.3149 | 6.9493 | 6.9439 | 7.9088 | 9.0252 | 0 | 0 | 0 | 0 | 0 | 0 | 0 | 0 | 0 | 10.9985 | 12.2868 | 13.9824 | 14.6946 | 14.0309 | 12.8081 | 12.2529 | 11.0806
6 | 0 | 10.8099 | 10.0916 | 9.1683 | 8.6295 | 8.596 | 9.7444 | 10.6226 | 0 | 0 | 0 | 0 | 0 | 0 | 0 | 0 | 0 | 11.4658 | 13.836 | 15.8407 | 16.5455 | 15.8197 | 14.5966 | 14.3893 | 13.2932
6 | 1 | 10.6025 | 10.0501 | 9.2806 | 8.6998 | 8.7166 | 9.8486 | 8.708 | 0 | 0 | 0 | 0 | 0 | 0 | 0 | 0 | 0 | 7.8407 | 13.6965 | 15.8612 | 16.4921 | 15.7167 | 14.6496 | 14.3186 | 12.9712
6 | 2 | 9.302 | 8.5433 | 7.9863 | 7.5123 | 7.4806 | 8.4436 | 2.948 | 0 | 0 | 0 | 0 | 0 | 0 | 0 | 0 | 0 | 0.007687 | 11.8297 | 14.4058 | 15.2103 | 14.5985 | 13.2893 | 12.8403 | 11.5126
6 | 3 | 8.6658 | 7.9581 | 7.4065 | 7.0373 | 6.8776 | 6.663 | 0 | 0 | 0 | 0 | 0 | 0 | 0 | 0 | 0 | 0 | 0 | 8.386 | 12.4755 | 13.811 | 13.4957 | 12.122 | 11.7506 | 10.4687
6 | 4 | 9.4103 | 8.6216 | 7.847 | 7.4815 | 7.3384 | 4.9574 | 0 | 0 | 0 | 0 | 0 | 0 | 0 | 0 | 0 | 0 | 0 | 7.958 | 13.4167 | 14.484 | 14.2223 | 12.9758 | 12.4065 | 10.8102
6 | 5 | 11.3942 | 10.7966 | 10.0536 | 9.4915 | 9 | 6.2582 | 0 | 0 | 0 | 0 | 0 | 0 | 0 | 0 | 0 | 0 | 0 | 8.572 | 14.4032 | 15.6696 | 15.2375 | 14.201 | 14.2884 | 12.5858
6 | 6 | 12.6571 | 12.05 | 11.303 | 10.833 | 10.5945 | 8.6636 | 0 | 0 | 0 | 0 | 0 | 0 | 0 | 0 | 0 | 0 | 0 | 9.3718 | 15.5829 | 16.8179 | 16.3711 | 15.3346 | 15.474 | 14.8006
6 | 7 | 12.7466 | 12.1145 | 11.3794 | 10.8638 | 10.6373 | 9.6604 | 0 | 0 | 0 | 0 | 0 | 0 | 0 | 0 | 0 | 0 | 0 | 10.4918 | 16.1615 | 17.0902 | 16.6133 | 15.4938 | 15.6556 | 14.9079
6 | 8 | 11.7995 | 11.1422 | 10.4536 | 9.9842 | 9.8277 | 10.5002 | 0 | 0 | 0 | 0 | 0 | 0 | 0 | 0 | 0 | 0 | 0 | 12.5806 | 15.7743 | 16.8072 | 16.1186 | 14.8667 | 14.6163 | 13.7712
6 | 9 | 9.0899 | 8.4419 | 7.8964 | 7.5563 | 7.4547 | 8.4227 | 3.31 | 0 | 0 | 0 | 0 | 0 | 0 | 0 | 0 | 0 | 0.70503 | 12.2897 | 14.3751 | 15.0287 | 14.1193 | 12.6574 | 12.0684 | 10.8736
6 | 10 | 8.2888 | 7.5572 | 7.047 | 6.7162 | 6.7054 | 7.6932 | 7.8584 | 0 | 0 | 0 | 0 | 0 | 0 | 0 | 0 | 0 | 8.1482 | 12.2826 | 13.6857 | 14.2009 | 13.4442 | 11.9918 | 11.2713 | 10.0053
6 | 11 | 9.2171 | 8.2806 | 7.6807 | 7.2968 | 7.2911 | 8.3043 | 9.4734 | 0 | 0 | 0 | 0 | 0 | 0 | 0 | 0 | 0 | 11.4351 | 12.9012 | 14.6815 | 15.4293 | 14.7325 | 13.4485 | 12.8656 | 11.6346
7 | 0 | 11.3504 | 10.5961 | 9.6267 | 9.061 | 9.0258 | 10.2316 | 11.1636 | 0 | 0 | 0 | 0 | 0 | 0 | 0 | 0 | 0 | 12.1064 | 14.5278 | 16.6328 | 17.3728 | 16.6107 | 15.3264 | 15.1087 | 13.9578
7 | 1 | 11.1327 | 10.5526 | 9.7447 | 9.1348 | 9.1524 | 10.341 | 9.2379 | 0 | 0 | 0 | 0 | 0 | 0 | 0 | 0 | 0 | 8.4302 | 14.3813 | 16.6542 | 17.3167 | 16.5025 | 15.3821 | 15.0346 | 13.6198
7 | 2 | 9.7671 | 8.9704 | 8.3856 | 7.8879 | 7.8546 | 8.8674 | 3.3334 | 0 | 0 | 0 | 0 | 0 | 0 | 0 | 0 | 0 | 0.44175 | 12.4405 | 15.1261 | 15.9708 | 15.3284 | 13.9538 | 13.4824 | 12.0883
7 | 3 | 9.0991 | 8.356 | 7.7769 | 7.3892 | 7.2215 | 7.0361 | 0 | 0 | 0 | 0 | 0 | 0 | 0 | 0 | 0 | 0 | 0 | 8.9054 | 13.0992 | 14.5016 | 14.1705 | 12.7281 | 12.3381 | 10.9921
7 | 4 | 9.8809 | 9.0527 | 8.2393 | 7.8556 | 7.7054 | 5.3182 | 0 | 0 | 0 | 0 | 0 | 0 | 0 | 0 | 0 | 0 | 0 | 8.5078 | 14.093 | 15.2082 | 14.9334 | 13.6246 | 13.0268 | 11.3507
7 | 5 | 11.9639 | 11.3364 | 10.5563 | 9.9661 | 9.4528 | 6.6936 | 0 | 0 | 0 | 0 | 0 | 0 | 0 | 0 | 0 | 0 | 0 | 9.1762 | 15.1443 | 16.4531 | 15.9993 | 14.9111 | 15.0028 | 13.2151
7 | 6 | 13.2899 | 12.6525 | 11.8682 | 11.3747 | 11.125 | 9.1961 | 0 | 0 | 0 | 0 | 0 | 0 | 0 | 0 | 0 | 0 | 0 | 10.0268 | 16.3742 | 17.6588 | 17.1897 | 16.1013 | 16.2477 | 15.5406
7 | 7 | 13.3839 | 12.7202 | 11.9484 | 11.407 | 11.1692 | 10.2115 | 0 | 0 | 0 | 0 | 0 | 0 | 0 | 0 | 0 | 0 | 0 | 11.1619 | 16.9698 | 17.9448 | 17.444 | 16.2685 | 16.4384 | 15.6533
7 | 8 | 12.3894 | 11.6993 | 10.9763 | 10.4834 | 10.319 | 11.0371 | 0 | 0 | 0 | 0 | 0 | 0 | 0 | 0 | 0 | 0 | 0 | 13.2571 | 16.5631 | 17.6475 | 16.9246 | 15.61 | 15.3471 | 14.4598
7 | 9 | 9.5444 | 8.864 | 8.2912 | 7.9341 | 7.8275 | 8.8439 | 3.6892 | 0 | 0 | 0 | 0 | 0 | 0 | 0 | 0 | 0 | 1.1491 | 12.9056 | 15.0939 | 15.7802 | 14.8252 | 13.2903 | 12.6718 | 11.4173
7 | 10 | 8.7033 | 7.935 | 7.3993 | 7.052 | 7.0406 | 8.0779 | 8.2875 | 0 | 0 | 0 | 0 | 0 | 0 | 0 | 0 | 0 | 8.6811 | 12.8968 | 14.37 | 14.911 | 14.1164 | 12.5913 | 11.8348 | 10.5055
7 | 11 | 9.678 | 8.6946 | 8.0647 | 7.6616 | 7.6556 | 8.7195 | 9.9479 | 0 | 0 | 0 | 0 | 0 | 0 | 0 | 0 | 0 | 12.0395 | 13.5462 | 15.4156 | 16.2007 | 15.4691 | 14.1209 | 13.5089 | 12.2163
8 | 0 | 11.9179 | 11.1259 | 10.108 | 9.514 | 9.4771 | 10.7432 | 11.7307 | 0 | 0 | 0 | 0 | 0 | 0 | 0 | 0 | 0 | 12.7729 | 15.2542 | 17.4644 | 18.2414 | 17.4413 | 16.0927 | 15.8642 | 14.6557
8 | 1 | 11.6893 | 11.0802 | 10.2319 | 9.5916 | 9.61 | 10.8581 | 9.7857 | 0 | 0 | 0 | 0 | 0 | 0 | 0 | 0 | 0 | 9.0313 | 15.1003 | 17.4869 | 18.1825 | 17.3276 | 16.1512 | 15.7863 | 14.3008
8 | 2 | 10.2554 | 9.419 | 8.8049 | 8.2823 | 8.2473 | 9.3122 | 3.7167 | 0 | 0 | 0 | 0 | 0 | 0 | 0 | 0 | 0 | 0.85846 | 13.0802 | 15.8824 | 16.7694 | 16.0948 | 14.6515 | 14.1565 | 12.6927
8 | 3 | 9.5541 | 8.7738 | 8.1657 | 7.7586 | 7.5826 | 7.4242 | 0 | 0 | 0 | 0 | 0 | 0 | 0 | 0 | 0 | 0 | 0 | 9.4418 | 13.7542 | 15.2267 | 14.8791 | 13.3645 | 12.955 | 11.5417
8 | 4 | 10.3749 | 9.5053 | 8.6513 | 8.2484 | 8.0906 | 5.6868 | 0 | 0 | 0 | 0 | 0 | 0 | 0 | 0 | 0 | 0 | 0 | 9.0713 | 14.8026 | 15.9686 | 15.6801 | 14.3058 | 13.6781 | 11.9182
8 | 5 | 12.5621 | 11.9032 | 11.0841 | 10.4644 | 9.928 | 7.1398 | 0 | 0 | 0 | 0 | 0 | 0 | 0 | 0 | 0 | 0 | 0 | 9.7949 | 15.9205 | 17.2757 | 16.7993 | 15.6566 | 15.7529 | 13.8759
8 | 6 | 13.9544 | 13.2851 | 12.4616 | 11.9434 | 11.682 | 9.7463 | 0 | 0 | 0 | 0 | 0 | 0 | 0 | 0 | 0 | 0 | 0 | 10.6977 | 17.2041 | 18.5417 | 18.0492 | 16.9064 | 17.0601 | 16.3176
8 | 7 | 14.0531 | 13.3562 | 12.5458 | 11.9774 | 11.7276 | 10.7841 | 0 | 0 | 0 | 0 | 0 | 0 | 0 | 0 | 0 | 0 | 0 | 11.8524 | 17.8185 | 18.842 | 18.3162 | 17.0819 | 17.2603 | 16.4359
8 | 8 | 13.0089 | 12.2843 | 11.5251 | 11.0075 | 10.835 | 11.5998 | 0 | 0 | 0 | 0 | 0 | 0 | 0 | 0 | 0 | 0 | 0 | 13.9631 | 17.3912 | 18.5299 | 17.7708 | 16.3905 | 16.1145 | 15.1828
8 | 9 | 10.0216 | 9.3072 | 8.7058 | 8.3308 | 8.2188 | 9.286 | 4.0681 | 0 | 0 | 0 | 0 | 0 | 0 | 0 | 0 | 0 | 1.5786 | 13.5522 | 15.8486 | 16.5692 | 15.5665 | 13.9548 | 13.3054 | 11.9881
8 | 10 | 9.1384 | 8.3318 | 7.7693 | 7.4046 | 7.3927 | 8.4817 | 8.7348 | 0 | 0 | 0 | 0 | 0 | 0 | 0 | 0 | 0 | 9.2295 | 13.5416 | 15.0885 | 15.6565 | 14.8222 | 13.2209 | 12.4266 | 11.0308
8 | 11 | 10.1619 | 9.1294 | 8.4679 | 8.0447 | 8.0384 | 9.1555 | 10.4461 | 0 | 0 | 0 | 0 | 0 | 0 | 0 | 0 | 0 | 12.6711 | 14.2236 | 16.1864 | 17.0108 | 16.2425 | 14.827 | 14.1843 | 12.8271
9 | 0 | 12.5138 | 11.6822 | 10.6134 | 9.9897 | 9.9509 | 11.2804 | 12.3272 | 0 | 0 | 0 | 0 | 0 | 0 | 0 | 0 | 0 | 13.4794 | 16.0169 | 18.3376 | 19.1535 | 18.3133 | 16.8973 | 16.6574 | 15.3885
9 | 1 | 12.2738 | 11.6342 | 10.7435 | 10.0712 | 10.0905 | 11.401 | 10.3702 | 0 | 0 | 0 | 0 | 0 | 0 | 0 | 0 | 0 | 9.6817 | 15.8554 | 18.3613 | 19.0916 | 18.194 | 16.9588 | 16.5756 | 15.0158
9 | 2 | 10.7682 | 9.8899 | 9.2451 | 8.6964 | 8.6597 | 9.7795 | 4.1423 | 0 | 0 | 0 | 0 | 0 | 0 | 0 | 0 | 0 | 1.3383 | 13.7537 | 16.6765 | 17.6078 | 16.8996 | 15.3841 | 14.8643 | 13.3273
9 | 3 | 10.0318 | 9.2124 | 8.574 | 8.1465 | 7.9617 | 7.8356 | 0 | 0 | 0 | 0 | 0 | 0 | 0 | 0 | 0 | 0 | 0 | 10.0148 | 14.4419 | 15.988 | 15.623 | 14.0327 | 13.6027 | 12.1188
9 | 4 | 10.8937 | 9.9806 | 9.0838 | 8.6608 | 8.4952 | 6.0849 | 0 | 0 | 0 | 0 | 0 | 0 | 0 | 0 | 0 | 0 | 0 | 9.6778 | 15.5483 | 16.767 | 16.4641 | 15.0211 | 14.362 | 12.5141
9 | 5 | 13.1902 | 12.4984 | 11.6383 | 10.9876 | 10.4273 | 7.6202 | 0 | 0 | 0 | 0 | 0 | 0 | 0 | 0 | 0 | 0 | 0 | 10.4616 | 16.7376 | 18.1395 | 17.6393 | 16.4395 | 16.5406 | 14.5697
9 | 6 | 14.6522 | 13.9493 | 13.0847 | 12.5406 | 12.2669 | 10.3337 | 0 | 0 | 0 | 0 | 0 | 0 | 0 | 0 | 0 | 0 | 0 | 11.4204 | 18.0767 | 19.4688 | 18.9516 | 17.7517 | 17.9131 | 17.1335
9 | 7 | 14.7558 | 14.024 | 13.1731 | 12.5762 | 12.314 | 11.392 | 0 | 0 | 0 | 0 | 0 | 0 | 0 | 0 | 0 | 0 | 0 | 12.5915 | 18.7096 | 19.7841 | 19.232 | 17.936 | 18.1234 | 17.2577
9 | 8 | 13.6593 | 12.8985 | 12.1014 | 11.5579 | 11.3767 | 12.1917 | 0 | 0 | 0 | 0 | 0 | 0 | 0 | 0 | 0 | 0 | 0 | 14.7091 | 18.2608 | 19.4564 | 18.6593 | 17.2101 | 16.9202 | 15.9419
9 | 9 | 10.5227 | 9.7725 | 9.1411 | 8.7474 | 8.6298 | 9.7503 | 4.4868 | 0 | 0 | 0 | 0 | 0 | 0 | 0 | 0 | 0 | 2.0695 | 14.2313 | 16.641 | 17.3976 | 16.3448 | 14.6526 | 13.9707 | 12.5875
9 | 10 | 9.5954 | 8.7483 | 8.1578 | 7.7749 | 7.7623 | 8.9058 | 9.2079 | 0 | 0 | 0 | 0 | 0 | 0 | 0 | 0 | 0 | 9.8174 | 14.2187 | 15.8429 | 16.4393 | 15.5634 | 13.882 | 13.0479 | 11.5823
9 | 11 | 10.67 | 9.5858 | 8.8913 | 8.4469 | 8.4403 | 9.6133 | 10.9693 | 0 | 0 | 0 | 0 | 0 | 0 | 0 | 0 | 0 | 13.3375 | 14.9347 | 16.9957 | 17.8613 | 17.0547 | 15.5683 | 14.8935 | 13.4685
10 | 0 | 13.1395 | 12.2664 | 11.1441 | 10.4892 | 10.4485 | 11.8444 | 12.9516 | 0.05346 | 0 | 0 | 0 | 0 | 0 | 0 | 0 | 0 | 14.2085 | 16.8177 | 19.2545 | 20.1111 | 19.229 | 17.7422 | 17.4902 | 16.1579
10 | 1 | 12.8875 | 12.2159 | 11.2807 | 10.5747 | 10.595 | 11.971 | 10.9662 | 0 | 0 | 0 | 0 | 0 | 0 | 0 | 0 | 0 | 10.3279 | 16.6481 | 19.2793 | 20.0462 | 19.1037 | 17.8067 | 17.4044 | 15.7666
10 | 2 | 11.3066 | 10.3844 | 9.7074 | 9.1313 | 9.0927 | 10.2698 | 4.5448 | 0 | 0 | 0 | 0 | 0 | 0 | 0 | 0 | 0 | 1.7613 | 14.4573 | 17.5103 | 18.4882 | 17.7445 | 16.1533 | 15.6075 | 13.9937
10 | 3 | 10.5334 | 9.6731 | 9.0027 | 8.5539 | 8.3598 | 8.2601 | 0 | 0 | 0 | 0 | 0 | 0 | 0 | 0 | 0 | 0 | 0 | 10.5977 | 15.164 | 16.7874 | 16.4042 | 14.7344 | 14.2829 | 12.7248
10 | 4 | 11.4383 | 10.4796 | 9.538 | 9.0938 | 8.9199 | 6.4818 | 0 | 0 | 0 | 0 | 0 | 0 | 0 | 0 | 0 | 0 | 0 | 10.2863 | 16.3302 | 17.6054 | 17.2873 | 15.7722 | 15.0801 | 13.1398
10 | 5 | 13.8497 | 13.1233 | 12.2203 | 11.537 | 10.951 | 8.1018 | 0 | 0 | 0 | 0 | 0 | 0 | 0 | 0 | 0 | 0 | 0 | 11.1288 | 17.5917 | 19.0465 | 18.5212 | 17.2614 | 17.3676 | 15.2982
10 | 6 | 15.3848 | 14.6468 | 13.7389 | 13.1676 | 12.8808 | 10.9319 | 0 | 0 | 0 | 0 | 0 | 0 | 0 | 0 | 0 | 0 | 0 | 12.1444 | 18.9905 | 20.4422 | 19.8992 | 18.6393 | 18.8088 | 17.9902
10 | 7 | 15.4936 | 14.7252 | 13.8318 | 13.205 | 12.9297 | 12.0175 | 0 | 0 | 0 | 0 | 0 | 0 | 0 | 0 | 0 | 0 | 0 | 13.3405 | 19.6453 | 20.7733 | 20.1936 | 18.8328 | 19.0295 | 18.1206
10 | 8 | 14.3423 | 13.5434 | 12.7065 | 12.1358 | 11.9456 | 12.8111 | 0 | 0 | 0 | 0 | 0 | 0 | 0 | 0 | 0 | 0 | 0 | 15.4835 | 19.1738 | 20.4292 | 19.5923 | 18.0706 | 17.7662 | 16.739
10 | 9 | 11.0489 | 10.2612 | 9.5981 | 9.1847 | 9.0613 | 10.2379 | 4.8867 | 0 | 0 | 0 | 0 | 0 | 0 | 0 | 0 | 0 | 2.5086 | 14.944 | 17.4731 | 18.2675 | 17.162 | 15.3852 | 14.6692 | 13.2169
10 | 10 | 10.0751 | 9.1858 | 8.5657 | 8.1636 | 8.1504 | 9.3511 | 9.698 | 0 | 0 | 0 | 0 | 0 | 0 | 0 | 0 | 0 | 10.4114 | 14.9296 | 16.6351 | 17.2613 | 16.3415 | 14.5761 | 13.7003 | 12.1614
10 | 11 | 11.2035 | 10.0651 | 9.3359 | 8.8693 | 8.8623 | 10.0939 | 11.5185 | 0 | 0 | 0 | 0 | 0 | 0 | 0 | 0 | 0 | 14.0312 | 15.6815 | 17.8455 | 18.7544 | 17.9074 | 16.3468 | 15.6382 | 14.1419
11 | 0 | 13.7965 | 12.8797 | 11.7013 | 11.0136 | 10.9709 | 12.4366 | 13.6099 | 0.61092 | 0 | 0 | 0 | 0 | 0 | 0 | 0 | 0 | 14.9925 | 17.6586 | 20.2172 | 21.1167 | 20.1904 | 18.6293 | 18.3648 | 16.9658
11 | 1 | 13.5318 | 12.8267 | 11.8447 | 11.1035 | 11.1248 | 12.5696 | 11.6178 | 0 | 0 | 0 | 0 | 0 | 0 | 0 | 0 | 0 | 11.06 | 17.4805 | 20.2433 | 21.0485 | 20.0589 | 18.697 | 18.2746 | 16.5549
11 | 2 | 11.8719 | 10.9036 | 10.1927 | 9.5878 | 9.5473 | 10.7851 | 5.0322 | 0 | 0 | 0 | 0 | 0 | 0 | 0 | 0 | 0 | 2.3234 | 15.2013 | 18.3858 | 19.4126 | 18.6318 | 16.9609 | 16.3879 | 14.6934
11 | 3 | 11.06 | 10.1567 | 9.4528 | 8.9816 | 8.7778 | 8.7168 | 0 | 0 | 0 | 0 | 0 | 0 | 0 | 0 | 0 | 0 | 0 | 11.2371 | 15.9222 | 17.6268 | 17.2244 | 15.4711 | 14.997 | 13.361
11 | 4 | 12.0103 | 11.0036 | 10.0149 | 9.5485 | 9.3659 | 6.9293 | 0 | 0 | 0 | 0 | 0 | 0 | 0 | 0 | 0 | 0 | 0 | 10.9666 | 17.1526 | 18.4856 | 18.1517 | 16.5608 | 15.8341 | 13.7968
11 | 5 | 14.5422 | 13.7795 | 12.8313 | 12.1139 | 11.5016 | 8.6409 | 0 | 0 | 0 | 0 | 0 | 0 | 0 | 0 | 0 | 0 | 0 | 11.8773 | 18.4941 | 19.9988 | 19.4473 | 18.1245 | 18.236 | 16.0631
11 | 6 | 16.154 | 15.3792 | 14.4259 | 13.826 | 13.5257 | 11.5871 | 0 | 0 | 0 | 0 | 0 | 0 | 0 | 0 | 0 | 0 | 0 | 12.9554 | 19.9535 | 21.4643 | 20.8942 | 19.5713 | 19.7492 | 18.8897
11 | 7 | 16.2683 | 15.4615 | 14.5234 | 13.8653 | 13.5762 | 12.6929 | 0 | 0 | 0 | 0 | 0 | 0 | 0 | 0 | 0 | 0 | 0 | 14.1666 | 20.6278 | 21.812 | 21.2033 | 19.7744 | 19.981 | 19.0266
11 | 8 | 15.0594 | 14.2206 | 13.3418 | 12.7426 | 12.5429 | 13.4646 | 0 | 0 | 0 | 0 | 0 | 0 | 0 | 0 | 0 | 0 | 0 | 16.3096 | 20.1325 | 21.4507 | 20.5719 | 18.9741 | 18.6545 | 17.576
11 | 9 | 11.6013 | 10.7742 | 10.078 | 9.644 | 9.5143 | 10.7498 | 5.3646 | 0 | 0 | 0 | 0 | 0 | 0 | 0 | 0 | 0 | 3.081 | 15.6927 | 18.3467 | 19.1809 | 18.0201 | 16.1544 | 15.4027 | 13.8777
11 | 10 | 10.5789 | 9.6451 | 8.9939 | 8.5718 | 8.558 | 9.8187 | 10.2225 | 0 | 0 | 0 | 0 | 0 | 0 | 0 | 0 | 0 | 11.0692 | 15.6761 | 17.4668 | 18.1244 | 17.1586 | 15.3049 | 14.3853 | 12.7695
11 | 11 | 11.7637 | 10.5684 | 9.8027 | 9.3128 | 9.3055 | 10.5986 | 12.0954 | 0 | 0 | 0 | 0 | 0 | 0 | 0 | 0 | 0 | 14.7683 | 16.4655 | 18.7378 | 19.6921 | 18.8028 | 17.1641 | 16.4201 | 14.849
12 | 0 | 14.4863 | 13.5237 | 12.2864 | 11.5643 | 11.5194 | 13.0584 | 14.3012 | 1.1963 | 0 | 0 | 0 | 0 | 0 | 0 | 0 | 0 | 15.8157 | 18.5415 | 21.2281 | 22.1725 | 21.2 | 19.5608 | 19.283 | 17.8141
12 | 1 | 14.2084 | 13.4681 | 12.4369 | 11.6586 | 11.681 | 13.1981 | 12.3019 | 0 | 0 | 0 | 0 | 0 | 0 | 0 | 0 | 0 | 11.8288 | 18.3546 | 21.2555 | 22.101 | 21.0619 | 19.6319 | 19.1883 | 17.3827
12 | 2 | 12.4655 | 11.4488 | 10.7024 | 10.0672 | 10.0247 | 11.3262 | 5.544 | 0 | 0 | 0 | 0 | 0 | 0 | 0 | 0 | 0 | 2.9137 | 15.9825 | 19.3051 | 20.3833 | 19.5634 | 17.809 | 17.2073 | 15.428
12 | 3 | 11.613 | 10.6645 | 9.9255 | 9.4306 | 9.2167 | 9.1962 | 0 | 0 | 0 | 0 | 0 | 0 | 0 | 0 | 0 | 0 | 0 | 11.9084 | 16.7183 | 18.5081 | 18.0856 | 16.2446 | 15.7469 | 14.029
12 | 4 | 12.6108 | 11.5538 | 10.5157 | 10.026 | 9.8342 | 7.3991 | 0 | 0 | 0 | 0 | 0 | 0 | 0 | 0 | 0 | 0 | 0 | 11.6809 | 18.0163 | 19.4099 | 19.0593 | 17.3888 | 16.6258 | 14.4867
12 | 5 | 15.2693 | 14.4685 | 13.4728 | 12.7196 | 12.0798 | 9.2068 | 0 | 0 | 0 | 0 | 0 | 0 | 0 | 0 | 0 | 0 | 0 | 12.6632 | 19.4417 | 20.9988 | 20.4196 | 19.0307 | 19.1478 | 16.8662
12 | 6 | 16.9617 | 16.1481 | 15.1472 | 14.5173 | 14.2028 | 12.275 | 0 | 0 | 0 | 0 | 0 | 0 | 0 | 0 | 0 | 0 | 0 | 13.8069 | 20.9645 | 22.5375 | 21.9389 | 20.5498 | 20.7366 | 19.8342
12 | 7 | 17.0817 | 16.2346 | 15.2495 | 14.5586 | 14.255 | 13.402 | 0 | 0 | 0 | 0 | 0 | 0 | 0 | 0 | 0 | 0 | 0 | 15.034 | 21.6594 | 22.9026 | 22.2634 | 20.7631 | 20.9801 | 19.978
12 | 8 | 15.8124 | 14.9316 | 14.0089 | 13.3797 | 13.17 | 14.1508 | 0.31345 | 0 | 0 | 0 | 0 | 0 | 0 | 0 | 0 | 0 | 0 | 17.177 | 21.1391 | 22.5232 | 21.6005 | 19.9228 | 19.5872 | 18.4548
12 | 9 | 12.1814 | 11.3129 | 10.5819 | 10.1262 | 9.99 | 11.2872 | 5.8665 | 0 | 0 | 0 | 0 | 0 | 0 | 0 | 0 | 0 | 3.682 | 16.4789 | 19.264 | 20.1399 | 18.9211 | 16.9622 | 16.1728 | 14.5716
12 | 10 | 11.1078 | 10.1273 | 9.4436 | 9.0004 | 8.9858 | 10.3096 | 10.7731 | 0 | 0 | 0 | 0 | 0 | 0 | 0 | 0 | 0 | 11.76 | 16.4599 | 18.3402 | 19.0306 | 18.0165 | 16.0701 | 15.1046 | 13.408
12 | 11 | 12.3519 | 11.0968 | 10.2928 | 9.7784 | 9.7707 | 11.1285 | 12.7011 | 0 | 0 | 0 | 0 | 0 | 0 | 0 | 0 | 0 | 15.5424 | 17.2888 | 19.6746 | 20.6767 | 19.7429 | 18.0223 | 17.2411 | 15.5915
13 | 0 | 15.2106 | 14.1998 | 12.9007 | 12.1425 | 12.0954 | 13.7113 | 15.0239 | 1.6479 | 0 | 0 | 0 | 0 | 0 | 0 | 0 | 0 | 16.6584 | 19.4686 | 22.2895 | 23.2812 | 22.26 | 20.5388 | 20.2471 | 18.7048
13 | 1 | 14.9188 | 14.1415 | 13.0588 | 12.2416 | 12.2651 | 13.858 | 12.99 | 0 | 0 | 0 | 0 | 0 | 0 | 0 | 0 | 0 | 12.5726 | 19.2723 | 22.3182 | 23.206 | 22.115 | 20.6135 | 20.1477 | 18.2518
13 | 2 | 13.0888 | 12.0212 | 11.2375 | 10.5706 | 10.5259 | 11.8937 | 6.005 | 0 | 0 | 0 | 0 | 0 | 0 | 0 | 0 | 0 | 3.3942 | 16.7966 | 20.2704 | 21.4024 | 20.5415 | 18.6994 | 18.0677 | 16.1994
13 | 3 | 12.1937 | 11.1978 | 10.4217 | 9.9022 | 9.6775 | 9.6868 | 0 | 0 | 0 | 0 | 0 | 0 | 0 | 0 | 0 | 0 | 0 | 12.5811 | 17.5542 | 19.4335 | 18.9899 | 17.0569 | 16.5342 | 14.7305
13 | 4 | 13.2413 | 12.1315 | 11.0415 | 10.5272 | 10.3259 | 7.8562 | 0 | 0 | 0 | 0 | 0 | 0 | 0 | 0 | 0 | 0 | 0 | 12.3822 | 18.9213 | 20.3804 | 20.0122 | 18.2582 | 17.4571 | 15.211
13 | 5 | 16.0328 | 15.1919 | 14.1465 | 13.3556 | 12.6859 | 9.7618 | 0 | 0 | 0 | 0 | 0 | 0 | 0 | 0 | 0 | 0 | 0 | 13.4319 | 20.4299 | 22.0487 | 21.4406 | 19.9823 | 20.1052 | 17.7095
13 | 6 | 17.8098 | 16.9555 | 15.9045 | 15.2432 | 14.9136 | 12.9654 | 0 | 0 | 0 | 0 | 0 | 0 | 0 | 0 | 0 | 0 | 0 | 14.6412 | 22.0222 | 23.6644 | 23.0358 | 21.5773 | 21.7735 | 20.8259
13 | 7 | 17.9358 | 17.0463 | 16.012 | 15.2865 | 14.9678 | 14.1247 | 0 | 0 | 0 | 0 | 0 | 0 | 0 | 0 | 0 | 0 | 0 | 15.898 | 22.7425 | 24.0477 | 23.3766 | 21.8013 | 22.0291 | 20.9769
13 | 8 | 16.603 | 15.6782 | 14.7093 | 14.0487 | 13.8285 | 14.8675 | 0.69871 | 0 | 0 | 0 | 0 | 0 | 0 | 0 | 0 | 0 | 0 | 18.0725 | 22.1961 | 23.6494 | 22.6805 | 20.9189 | 20.5666 | 19.3775
13 | 9 | 12.7904 | 11.8786 | 11.111 | 10.6325 | 10.4895 | 11.8516 | 6.3248 | 0 | 0 | 0 | 0 | 0 | 0 | 0 | 0 | 0 | 4.1818 | 17.304 | 20.2272 | 21.1469 | 19.8672 | 17.8103 | 16.9815 | 15.3002
13 | 10 | 11.6632 | 10.6337 | 9.9158 | 9.4504 | 9.4351 | 10.8251 | 11.3397 | 0 | 0 | 0 | 0 | 0 | 0 | 0 | 0 | 0 | 12.4449 | 17.2829 | 19.2572 | 19.9821 | 18.9173 | 16.8736 | 15.8598 | 14.0784
13 | 11 | 12.9695 | 11.6517 | 10.8075 | 10.2673 | 10.2593 | 11.685 | 13.3368 | 0 | 0 | 0 | 0 | 0 | 0 | 0 | 0 | 0 | 16.3447 | 18.1533 | 20.6584 | 21.7105 | 20.7301 | 18.9234 | 18.1032 | 16.371
14 | 0 | 15.9711 | 14.9098 | 13.5457 | 12.7497 | 12.7002 | 14.3969 | 15.7835 | 2.1677 | 0 | 0 | 0 | 0 | 0 | 0 | 0 | 0.54559 | 17.5493 | 20.442 | 23.404 | 24.4452 | 23.373 | 21.5658 | 21.2595 | 19.6401
14 | 1 | 15.6648 | 14.8486 | 13.7117 | 12.8536 | 12.8783 | 14.5509 | 13.7209 | 0 | 0 | 0 | 0 | 0 | 0 | 0 | 0 | 0 | 13.3714 | 20.2359 | 23.4341 | 24.3663 | 23.2207 | 21.6442 | 21.1551 | 19.1644
14 | 2 | 13.7432 | 12.6223 | 11.7994 | 11.0991 | 11.0522 | 12.4898 | 6.5104 | 0 | 0 | 0 | 0 | 0 | 0 | 0 | 0 | 0 | 3.9377 | 17.6531 | 21.2839 | 22.4726 | 21.5686 | 19.6344 | 18.971 | 17.0094
14 | 3 | 12.8034 | 11.7577 | 10.9428 | 10.3973 | 10.1614 | 10.2056 | 0 | 0 | 0 | 0 | 0 | 0 | 0 | 0 | 0 | 0 | 0 | 13.2965 | 18.4319 | 20.4052 | 19.9394 | 17.9097 | 17.3609 | 15.467
14 | 4 | 13.9034 | 12.738 | 11.5935 | 11.0536 | 10.8422 | 8.3463 | 0 | 0 | 0 | 0 | 0 | 0 | 0 | 0 | 0 | 0 | 0 | 13.1321 | 19.8721 | 21.3994 | 21.0128 | 19.1712 | 18.33 | 15.9715
14 | 5 | 16.8344 | 15.9515 | 14.8538 | 14.0233 | 13.3227 | 10.3555 | 0 | 0 | 0 | 0 | 0 | 0 | 0 | 0 | 0 | 0 | 0 | 14.2549 | 21.4694 | 23.1512 | 22.5127 | 20.9814 | 21.1104 | 18.595
14 | 6 | 18.7003 | 17.8033 | 16.6997 | 16.0053 | 15.6599 | 13.6993 | 0 | 0 | 0 | 0 | 0 | 0 | 0 | 0 | 0 | 0 | 0 | 15.5339 | 23.1339 | 24.8476 | 24.1876 | 22.6562 | 22.8622 | 21.8672
14 | 7 | 18.8326 | 17.8986 | 16.8126 | 16.0508 | 15.7161 | 14.8897 | 0 | 0 | 0 | 0 | 0 | 0 | 0 | 0 | 0 | 0 | 0 | 16.8182 | 23.8799 | 25.2501 | 24.5454 | 22.8914 | 23.1305 | 22.0257
14 | 8 | 17.4332 | 16.4621 | 15.4448 | 14.7511 | 14.5199 | 15.6211 | 1.1462 | 0 | 0 | 0 | 0 | 0 | 0 | 0 | 0 | 0 | 0.13407 | 19.017 | 23.3059 | 24.8319 | 23.8145 | 21.9649 | 21.5949 | 20.3464
14 | 9 | 13.4299 | 12.4725 | 11.6666 | 11.1641 | 11.014 | 12.4442 | 6.8253 | 0 | 0 | 0 | 0 | 0 | 0 | 0 | 0 | 0 | 4.7432 | 18.1704 | 21.2386 | 22.2043 | 20.8606 | 18.7008 | 17.8305 | 16.0652
14 | 10 | 12.2464 | 11.1654 | 10.4116 | 9.9229 | 9.9069 | 11.3663 | 11.9379 | 0 | 0 | 0 | 0 | 0 | 0 | 0 | 0 | 0 | 13.1754 | 18.147 | 20.2201 | 20.9812 | 19.8632 | 17.7173 | 16.6528 | 14.7823
14 | 11 | 13.6179 | 12.2342 | 11.3479 | 10.7807 | 10.7722 | 12.2692 | 14.0044 | 0 | 0 | 0 | 0 | 0 | 0 | 0 | 0 | 0 | 17.19 | 19.0609 | 21.6913 | 22.7961 | 21.7666 | 19.8696 | 19.0083 | 17.1896
15 | 0 | 16.7697 | 15.6553 | 14.223 | 13.3872 | 13.3352 | 15.1168 | 16.581 | 2.7055 | 0 | 0 | 0 | 0 | 0 | 0 | 0 | 1.1085 | 18.4837 | 21.4641 | 24.5742 | 25.6675 | 24.5416 | 22.6441 | 22.3225 | 20.6221
15 | 1 | 16.448 | 15.591 | 14.3973 | 13.4963 | 13.5222 | 15.2784 | 14.4868 | 0 | 0 | 0 | 0 | 0 | 0 | 0 | 0 | 0 | 14.207 | 21.2477 | 24.6059 | 25.5846 | 24.3817 | 22.7264 | 22.2129 | 20.1226
15 | 2 | 14.4304 | 13.2534 | 12.3893 | 11.6541 | 11.6048 | 13.1157 | 7.0372 | 0 | 0 | 0 | 0 | 0 | 0 | 0 | 0 | 0 | 4.5015 | 18.5522 | 22.3481 | 23.5962 | 22.647 | 20.6161 | 19.9196 | 17.8599
15 | 3 | 13.4435 | 12.3455 | 11.49 | 10.9171 | 10.6695 | 10.7496 | 0 | 0 | 0 | 0 | 0 | 0 | 0 | 0 | 0 | 0 | 0 | 14.046 | 19.3535 | 21.4255 | 20.9363 | 18.8052 | 18.229 | 16.2404
15 | 4 | 14.5985 | 13.3749 | 12.1732 | 11.6063 | 11.3843 | 8.8591 | 0 | 0 | 0 | 0 | 0 | 0 | 0 | 0 | 0 | 0 | 0 | 13.9172 | 20.8703 | 22.4694 | 22.0635 | 20.1297 | 19.2465 | 16.7701
15 | 5 | 17.6761 | 16.7491 | 15.5965 | 14.7245 | 13.9912 | 10.9769 | 0 | 0 | 0 | 0 | 0 | 0 | 0 | 0 | 0 | 0 | 0 | 15.1162 | 22.5606 | 24.3087 | 23.6383 | 22.0304 | 22.1659 | 19.5248
15 | 6 | 19.6353 | 18.6935 | 17.5347 | 16.8056 | 16.4435 | 14.4683 | 0 | 0 | 0 | 0 | 0 | 0 | 0 | 0 | 0 | 0 | 0 | 16.4682 | 24.3009 | 26.09 | 25.397 | 23.789 | 24.0053 | 22.9605
15 | 7 | 19.7742 | 18.7935 | 17.6533 | 16.8533 | 16.502 | 15.6918 | 0.1133 | 0 | 0 | 0 | 0 | 0 | 0 | 0 | 0 | 0 | 0 | 17.7822 | 25.074 | 26.5126 | 25.7727 | 24.0359 | 24.287 | 23.127
15 | 8 | 18.3048 | 17.2852 | 16.217 | 15.4887 | 15.2459 | 16.4122 | 1.6084 | 0 | 0 | 0 | 0 | 0 | 0 | 0 | 0 | 0 | 0.67557 | 20.008 | 24.4712 | 26.0735 | 25.0053 | 23.0631 | 22.6747 | 21.3637
15 | 9 | 14.1014 | 13.0961 | 12.2499 | 11.7223 | 11.5647 | 13.0664 | 7.3473 | 0 | 0 | 0 | 0 | 0 | 0 | 0 | 0 | 0 | 5.3263 | 19.0801 | 22.3005 | 23.3145 | 21.9036 | 19.6358 | 18.7221 | 16.8685
15 | 10 | 12.8587 | 11.7236 | 10.9322 | 10.4191 | 10.4022 | 11.9347 | 12.5654 | 0 | 0 | 0 | 0 | 0 | 0 | 0 | 0 | 0 | 13.9404 | 19.0544 | 21.2311 | 22.0303 | 20.8564 | 18.6031 | 17.4854 | 15.5214
15 | 11 | 14.2988 | 12.8459 | 11.9152 | 11.3197 | 11.3109 | 12.8827 | 14.7054 | 0.035965 | 0 | 0 | 0 | 0 | 0 | 0 | 0 | 0 | 18.0771 | 20.014 | 22.7759 | 23.9359 | 22.8549 | 20.8631 | 19.9587 | 18.0491
16 | 0 | 17.6082 | 16.4381 | 14.9342 | 14.0565 | 14.0019 | 15.8726 | 17.4202 | 3.3614 | 0 | 0 | 0 | 0 | 0 | 0 | 0 | 1.8134 | 19.4769 | 22.5374 | 25.8029 | 26.9509 | 25.7687 | 23.7763 | 23.4386 | 21.6532
16 | 1 | 17.2704 | 16.3705 | 15.1172 | 14.1711 | 14.1984 | 16.0423 | 15.3081 | 0 | 0 | 0 | 0 | 0 | 0 | 0 | 0 | 0 | 15.1198 | 22.3101 | 25.8361 | 26.8639 | 25.6008 | 23.8627 | 23.3235 | 21.1287
16 | 2 | 15.1519 | 13.9161 | 13.0088 | 12.2368 | 12.1851 | 13.7732 | 7.6333 | 0 | 0 | 0 | 0 | 0 | 0 | 0 | 0 | 0 | 5.1715 | 19.4996 | 23.4655 | 24.776 | 23.7794 | 21.6469 | 20.9156 | 18.7529
16 | 3 | 14.1157 | 12.9628 | 12.0645 | 11.463 | 11.203 | 11.328 | 0 | 0 | 0 | 0 | 0 | 0 | 0 | 0 | 0 | 0 | 0 | 14.8511 | 20.3212 | 22.4967 | 21.9831 | 19.7455 | 19.1404 | 17.0524
16 | 4 | 15.3285 | 14.0437 | 12.7819 | 12.1866 | 11.9536 | 9.4179 | 0 | 0 | 0 | 0 | 0 | 0 | 0 | 0 | 0 | 0 | 0 | 14.7688 | 21.9194 | 23.5929 | 23.1666 | 21.1362 | 20.2088 | 17.6086
16 | 5 | 18.56 | 17.5865 | 16.3763 | 15.4607 | 14.6936 | 11.6514 | 0 | 0 | 0 | 0 | 0 | 0 | 0 | 0 | 0 | 0 | 0 | 16.0522 | 23.71 | 25.5241 | 24.8202 | 23.132 | 23.2742 | 20.501
16 | 6 | 20.6171 | 19.6281 | 18.4115 | 17.6459 | 17.2665 | 15.2936 | 0 | 0 | 0 | 0 | 0 | 0 | 0 | 0 | 0 | 0 | 0 | 17.4829 | 25.5286 | 27.3945 | 26.6668 | 24.9784 | 25.2055 | 24.1085
16 | 7 | 20.7629 | 19.7332 | 18.5359 | 17.696 | 17.327 | 16.5463 | 0.68691 | 0 | 0 | 0 | 0 | 0 | 0 | 0 | 0 | 0 | 0 | 18.8206 | 26.328 | 27.8382 | 27.0613 | 25.2377 | 25.5014 | 24.2834
16 | 8 | 19.2201 | 18.1495 | 17.0279 | 16.2631 | 16.0082 | 17.245 | 2.1799 | 0 | 0 | 0 | 0 | 0 | 0 | 0 | 0 | 0 | 1.3579 | 21.0571 | 25.6947 | 27.3771 | 26.2555 | 24.2163 | 23.8084 | 22.4319
16 | 9 | 14.8065 | 13.751 | 12.8624 | 12.3084 | 12.143 | 13.7197 | 7.934 | 0 | 0 | 0 | 0 | 0 | 0 | 0 | 0 | 0 | 6.0121 | 20.0356 | 23.4156 | 24.4802 | 22.9988 | 20.6176 | 19.6582 | 17.7119
16 | 10 | 13.5016 | 12.3098 | 11.4788 | 10.94 | 10.9224 | 12.5314 | 13.2307 | 0 | 0 | 0 | 0 | 0 | 0 | 0 | 0 | 0 | 14.7662 | 20.0071 | 22.2926 | 23.1318 | 21.8992 | 19.5333 | 18.3597 | 16.2975
16 | 11 | 15.0138 | 13.4882 | 12.511 | 11.8857 | 11.8764 | 13.5268 | 15.4415 | 0.57383 | 0 | 0 | 0 | 0 | 0 | 0 | 0 | 0 | 19.0144 | 21.0147 | 23.9147 | 25.1327 | 23.9976 | 21.9062 | 20.9567 | 18.9515
17 | 0 | 18.4886 | 17.26 | 15.6809 | 14.7593 | 14.702 | 16.6662 | 18.3018 | 4.0759 | 0 | 0 | 0 | 0 | 0 | 0 | 0 | 2.5856 | 20.5231 | 23.6642 | 27.093 | 28.2984 | 27.0571 | 24.9651 | 24.6105 | 22.7359
17 | 1 | 18.134 | 17.1891 | 15.873 | 14.8797 | 14.9083 | 16.8445 | 16.1752 | 0 | 0 | 0 | 0 | 0 | 0 | 0 | 0 | 0 | 16.0883 | 23.4256 | 27.128 | 28.2071 | 26.8809 | 25.0558 | 24.4897 | 22.1852
17 | 2 | 15.9095 | 14.6119 | 13.6593 | 12.8486 | 12.7943 | 14.4636 | 8.2712 | 0 | 0 | 0 | 0 | 0 | 0 | 0 | 0 | 0 | 5.897 | 20.4954 | 24.6387 | 26.0148 | 24.9684 | 22.7293 | 21.9614 | 19.6905
17 | 3 | 14.8215 | 13.611 | 12.6677 | 12.0362 | 11.7631 | 11.9374 | 0 | 0 | 0 | 0 | 0 | 0 | 0 | 0 | 0 | 0 | 0 | 15.7015 | 21.3373 | 23.6216 | 23.0823 | 20.7327 | 20.0974 | 17.905
17 | 4 | 16.0949 | 14.7459 | 13.421 | 12.7959 | 12.5512 | 10.0103 | 0 | 0 | 0 | 0 | 0 | 0 | 0 | 0 | 0 | 0 | 0 | 15.6707 | 23.0213 | 24.7725 | 24.325 | 22.193 | 21.2192 | 18.489
17 | 5 | 19.488 | 18.4658 | 17.1951 | 16.2338 | 15.4314 | 12.3659 | 0 | 0 | 0 | 0 | 0 | 0 | 0 | 0 | 0 | 0 | 0 | 17.0439 | 24.9181 | 26.8004 | 26.0612 | 24.2886 | 24.4379 | 21.5261
17 | 6 | 21.6479 | 20.6095 | 19.332 | 18.5282 | 18.1307 | 16.1652 | 0.52515 | 0 | 0 | 0 | 0 | 0 | 0 | 0 | 0 | 0 | 0 | 18.5577 | 26.8182 | 28.7643 | 28.0002 | 26.2274 | 26.4658 | 25.314
17 | 7 | 21.801 | 20.7199 | 19.4627 | 18.5808 | 18.1934 | 17.447 | 1.3172 | 0 | 0 | 0 | 0 | 0 | 0 | 0 | 0 | 0 | 0 | 19.9182 | 27.6446 | 29.2301 | 28.4144 | 26.4996 | 26.7765 | 25.4975
17 | 8 | 20.1811 | 19.0569 | 17.8793 | 17.0763 | 16.8086 | 18.12 | 2.8042 | 0 | 0 | 0 | 0 | 0 | 0 | 0 | 0 | 0 | 2.1063 | 22.1611 | 26.9795 | 28.746 | 27.5683 | 25.4271 | 24.9988 | 23.5535
17 | 9 | 15.5468 | 14.4385 | 13.5055 | 12.9238 | 12.7501 | 14.4057 | 8.5608 | 0 | 0 | 0 | 0 | 0 | 0 | 0 | 0 | 0 | 6.7528 | 21.0389 | 24.5863 | 25.7042 | 24.1487 | 21.6485 | 20.6411 | 18.5975
17 | 10 | 14.1767 | 12.9253 | 12.0527 | 11.487 | 11.4685 | 13.158 | 13.9312 | 0 | 0 | 0 | 0 | 0 | 0 | 0 | 0 | 0 | 15.6397 | 21.0075 | 23.4072 | 24.2884 | 22.9942 | 20.51 | 19.2777 | 17.1124
17 | 11 | 15.7644 | 14.1627 | 13.1366 | 12.48 | 12.4702 | 14.2032 | 16.2146 | 1.165 | 0 | 0 | 0 | 0 | 0 | 0 | 0 | 0 | 20.0002 | 22.0654 | 25.1104 | 26.3893 | 25.1975 | 23.0015 | 22.0045 | 19.8991
18 | 0 | 19.413 | 18.123 | 16.4649 | 15.4973 | 15.4371 | 17.4995 | 19.2274 | 4.8191 | 0 | 0 | 0 | 0 | 0 | 0 | 0 | 3.3877 | 21.6208 | 24.8474 | 28.4477 | 29.7133 | 28.41 | 26.2133 | 25.841 | 23.8726
18 | 1 | 19.0406 | 18.0485 | 16.6667 | 15.6237 | 15.6537 | 17.6867 | 17.0843 | 0.52617 | 0 | 0 | 0 | 0 | 0 | 0 | 0 | 0 | 17.1025 | 24.5969 | 28.4843 | 29.6174 | 28.2249 | 26.3086 | 25.7142 | 23.2944
18 | 2 | 16.705 | 15.3425 | 14.3422 | 13.491 | 13.434 | 15.1885 | 8.9377 | 0 | 0 | 0 | 0 | 0 | 0 | 0 | 0 | 0 | 6.6527 | 21.5408 | 25.8707 | 27.3155 | 26.2168 | 23.8657 | 23.0594 | 20.675
18 | 3 | 15.5626 | 14.2915 | 13.3011 | 12.638 | 12.3513 | 12.5766 | 0 | 0 | 0 | 0 | 0 | 0 | 0 | 0 | 0 | 0 | 0 | 16.593 | 22.4041 | 24.8027 | 24.2364 | 21.7694 | 21.1023 | 18.8003
18 | 4 | 16.8996 | 15.4832 | 14.092 | 13.4357 | 13.1788 | 10.6308 | 0 | 0 | 0 | 0 | 0 | 0 | 0 | 0 | 0 | 0 | 0 | 16.6156 | 24.1782 | 26.0111 | 25.5412 | 23.3027 | 22.2802 | 19.4135
18 | 5 | 20.4624 | 19.3891 | 18.0549 | 17.0455 | 16.2059 | 13.1144 | 0 | 0 | 0 | 0 | 0 | 0 | 0 | 0 | 0 | 0 | 0 | 18.0828 | 26.1862 | 28.1404 | 27.3643 | 25.503 | 25.6598 | 22.6024
18 | 6 | 22.7303 | 21.64 | 20.2986 | 19.4546 | 19.038 | 17.079 | 1.161 | 0 | 0 | 0 | 0 | 0 | 0 | 0 | 0 | 0 | 0 | 19.6836 | 28.1721 | 30.2025 | 29.4002 | 27.5387 | 27.7891 | 26.5797
18 | 7 | 22.8911 | 21.7559 | 20.4358 | 19.5099 | 19.1031 | 18.3918 | 1.9714 | 0 | 0 | 0 | 0 | 0 | 0 | 0 | 0 | 0 | 0.68015 | 21.0688 | 29.0271 | 30.6916 | 29.8351 | 27.8246 | 28.1153 | 26.7724
18 | 8 | 21.1901 | 20.0098 | 18.7732 | 17.9301 | 17.6491 | 19.0386 | 3.4531 | 0 | 0 | 0 | 0 | 0 | 0 | 0 | 0 | 0 | 2.8835 | 23.3196 | 28.3284 | 30.1833 | 28.9467 | 26.6984 | 26.2488 | 24.7312
18 | 9 | 16.3242 | 15.1604 | 14.1808 | 13.57 | 13.3876 | 15.126 | 9.216 | 0 | 0 | 0 | 0 | 0 | 0 | 0 | 0 | 0 | 7.525 | 22.0923 | 25.8157 | 26.9894 | 25.3561 | 22.7309 | 21.6731 | 19.5274
18 | 10 | 14.8856 | 13.5716 | 12.6554 | 12.0614 | 12.0419 | 13.8159 | 14.6662 | 0.23363 | 0 | 0 | 0 | 0 | 0 | 0 | 0 | 0 | 16.5552 | 22.0578 | 24.5776 | 25.5028 | 24.1439 | 21.5355 | 20.2416 | 17.968
18 | 11 | 16.5527 | 14.8708 | 13.7934 | 13.104 | 13.0937 | 14.9133 | 17.0262 | 1.7786 | 0 | 0 | 0 | 0 | 0 | 0 | 0 | 0 | 21.0348 | 23.1687 | 26.3659 | 27.7088 | 26.4574 | 24.1516 | 23.1047 | 20.894
19 | 0 | 20.3837 | 19.0291 | 17.2881 | 16.2722 | 16.209 | 18.3745 | 20.1984 | 5.5563 | 0 | 0 | 0 | 0 | 0 | 0 | 0 | 4.1762 | 22.7676 | 26.0898 | 29.87 | 31.199 | 29.8305 | 27.524 | 27.1331 | 25.0663
19 | 1 | 19.9927 | 18.9509 | 17.5 | 16.4049 | 16.4364 | 18.571 | 18.0309 | 1.1814 | 0 | 0 | 0 | 0 | 0 | 0 | 0 | 0 | 18.1506 | 25.8267 | 29.9086 | 31.0983 | 29.6362 | 27.624 | 26.9999 | 24.4592
19 | 2 | 17.5402 | 16.1096 | 15.0593 | 14.1656 | 14.1057 | 15.9496 | 9.6173 | 0 | 0 | 0 | 0 | 0 | 0 | 0 | 0 | 0 | 7.4095 | 22.6368 | 27.1642 | 28.6813 | 27.5276 | 25.059 | 24.2124 | 21.7088
19 | 3 | 16.3407 | 15.0061 | 13.9661 | 13.2699 | 12.9688 | 13.2445 | 0 | 0 | 0 | 0 | 0 | 0 | 0 | 0 | 0 | 0 | 0 | 17.5205 | 23.5243 | 26.0428 | 25.4482 | 22.8578 | 22.1574 | 19.7403
19 | 4 | 17.7446 | 16.2573 | 14.7966 | 14.1075 | 13.8377 | 11.2727 | 0 | 0 | 0 | 0 | 0 | 0 | 0 | 0 | 0 | 0 | 0 | 17.5948 | 25.3924 | 27.3117 | 26.8183 | 24.4678 | 23.3942 | 20.3842
19 | 5 | 21.4855 | 20.3586 | 18.9576 | 17.8977 | 17.019 | 13.8899 | 0 | 0 | 0 | 0 | 0 | 0 | 0 | 0 | 0 | 0 | 0 | 19.1587 | 27.5159 | 29.5474 | 28.7325 | 26.7781 | 26.9428 | 23.7325
19 | 6 | 23.8668 | 22.722 | 21.3136 | 20.4273 | 19.9907 | 18.03 | 1.7799 | 0 | 0 | 0 | 0 | 0 | 0 | 0 | 0 | 0 | 0 | 20.8501 | 29.5927 | 31.7126 | 30.8702 | 28.9157 | 29.1785 | 27.9087
19 | 7 | 24.0356 | 22.8437 | 21.4576 | 20.4853 | 20.0582 | 19.378 | 2.6112 | 0 | 0 | 0 | 0 | 0 | 0 | 0 | 0 | 0 | 1.4228 | 22.2644 | 30.4786 | 32.2262 | 31.3269 | 29.2158 | 29.521 | 28.111
19 | 8 | 22.2496 | 21.0103 | 19.7119 | 18.8266 | 18.5315 | 20.0021 | 4.0938 | 0 | 0 | 0 | 0 | 0 | 0 | 0 | 0 | 0 | 3.6458 | 24.532 | 29.7449 | 31.6924 | 30.3941 | 28.0334 | 27.5612 | 25.9677
19 | 9 | 17.1404 | 15.9184 | 14.8898 | 14.2485 | 14.057 | 15.8823 | 9.8857 | 0 | 0 | 0 | 0 | 0 | 0 | 0 | 0 | 0 | 8.301 | 23.1984 | 27.1064 | 28.3389 | 26.624 | 23.8675 | 22.7568 | 20.5038
19 | 10 | 15.6298 | 14.2501 | 13.2881 | 12.6644 | 12.644 | 14.5067 | 15.4349 | 0.76231 | 0 | 0 | 0 | 0 | 0 | 0 | 0 | 0 | 17.5057 | 23.1607 | 25.8065 | 26.778 | 25.3511 | 22.6122 | 21.2536 | 18.8664
19 | 11 | 17.3803 | 15.6143 | 14.4831 | 13.7592 | 13.7484 | 15.659 | 17.8784 | 2.3784 | 0 | 0 | 0 | 0 | 0 | 0 | 0 | 0 | 22.1185 | 24.3271 | 27.6842 | 29.0942 | 27.7803 | 25.3592 | 24.26 | 21.9387

## Unsatisfied Reserve
| Year 0 | Year 1 | Year 2 | Year 3 | Year 4 | Year 5 | Year 6 | Year 7 | Year 8 | Year 9 | Year 10 | Year 11 | Year 12 | Year 13 | Year 14 | Year 15 | Year 16 | Year 17 | Year 18 | Year 19
Value | 0 | 0 | 0 | 0 | 0 | 0 | 0 | 0 | 0 | 0 | 0 | 0 | 0 | 0 | 0 | 0 | 0 | 0 | 0 | 0

## Yearly NPV
| Total Value | Capex | Fixed Opex | Variable Opex | Fuel Opex | Emissions Tax | Lost Load Cost | Excess Load Cost | Purchased Electricity Cost | Unsatisfied Reserve Cost | Electricity Revenues | Retirement Revenues | Salvage Value
0 | 61.6318 | 52.7073 | 1.2229 | 0.48262 | 7.1993 | 0 | 0.019715 | 0 | 0 | 0 | 0 | 0 | 0
1 | 10.7533 | 1.7582 | 1.2249 | 0.48888 | 7.2616 | 0 | 0.019713 | 0 | 0 | 0 | 0 | 0 | 0
2 | 26.8753 | 45.4604 | 0.82674 | 0 | 0 | 0 | 0 | 0 | 7.9351 | 0 | 6.6435 | 20.7034 | 0
3 | 4.1194 | 1.7913 | 0.81061 | 0 | 0 | 0 | 0 | 0 | 7.9419 | 0 | 6.4245 | 0 | 0
4 | 3.3756 | 0.7346 | 0.78209 | 0 | 0 | 0 | 0 | 0 | 7.954 | 0 | 6.0951 | 0 | 0
5 | 4.3472 | 1.5035 | 0.76679 | 0 | 0 | 0 | 0 | 0 | 7.961 | 0 | 5.8841 | 0 | 0
6 | 11.7592 | 9.4114 | 0.87671 | 0 | 0 | 0 | 0 | 0 | 7.9139 | 0 | 6.4428 | 0 | 0
7 | 3.3899 | 0.73524 | 0.84659 | 0 | 0 | 0 | 0 | 0 | 7.9267 | 0 | 6.1186 | 0 | 0
8 | 3.8187 | 0.88384 | 0.82048 | 0 | 0 | 0 | 0 | 0 | 7.9378 | 0 | 5.8234 | 0 | 0
9 | 3.9213 | 0.70717 | 0.79296 | 0 | 0 | 0 | 0 | 0 | 7.9494 | 0 | 5.5283 | 0 | 0
10 | 4.4455 | 0.98745 | 0.77159 | 0 | 0 | 0 | 0 | 0 | 7.9587 | 0 | 5.2722 | 0 | 0
11 | 4.2934 | 0.5713 | 0.7445 | 0 | 0 | 0 | 0 | 0 | 7.972 | 0 | 4.9944 | 0 | 0
12 | 4.5364 | 0.5622 | 0.71871 | 0 | 0 | 0 | 0 | 0 | 7.9857 | 0 | 4.7302 | 0 | 0
13 | 5.1481 | 0.96495 | 0.70135 | 0 | 0 | 0 | 0 | 0 | 7.9954 | 0 | 4.5135 | 0 | 0
14 | 5.233 | 0.84108 | 0.6829 | 0 | 0 | 0 | 0 | 0 | 8.0076 | 0 | 4.2986 | 0 | 0
15 | 5.434 | 0.84335 | 0.66565 | 0 | 0 | 0 | 0 | 0 | 8.0205 | 0 | 4.0955 | 0 | 0
16 | 5.4347 | 0.63817 | 0.64573 | 0 | 0 | 0 | 0 | 0 | 8.0378 | 0 | 3.887 | 0 | 0
17 | 5.5747 | 0.57727 | 0.62583 | 0 | 0 | 0 | 0 | 0 | 8.0564 | 0 | 3.6848 | 0 | 0
18 | 5.7684 | 0.57867 | 0.60711 | 0 | 0 | 0 | 0 | 0 | 8.0774 | 0 | 3.4948 | 0 | 0
19 | -12.2828 | 0.64012 | 0.59071 | 0 | 0 | 0 | 0 | 0 | 8.097 | 0 | 3.3199 | 0 | 18.2907

## Total NPV
| Total Value | Capex | Fixed Opex | Variable Opex | Fuel Opex | Emissions Tax | Lost Load Cost | Excess Load Cost | Purchased Electricity Cost | Unsatisfied Reserve Cost | Electricity Revenues | Retirement Revenues | Salvage Value
0 | 167.5769 | 122.8975 | 15.7248 | 0.9715 | 14.4609 | 0 | 0.039428 | 0 | 143.7283 | 0 | 91.2514 | 20.7034 | 18.2907

## Yearly Values
| Demand | Unserved Demand | Excess Electricity | Charging | Discharging | Sold (Generated) | Sold (Stored) | Dispatched Diesel | Dispatched PV | Dispatched Wind | Purchased Electricity
0 | 2655.7735 | 0.90853 | 0 | 275.6118 | 246.6494 | 0 | 0 | 1133.3053 | 1320.82 | 229.7021 | 0
1 | 2788.5622 | 0.95384 | 0 | 275.7166 | 246.7432 | 0 | 0 | 1205.4167 | 1372.267 | 238.898 | 0
2 | 2927.9903 | 0 | 23.7631 | 0 | 0 | 3006.6824 | 0 | 0 | 4403.0235 | 0 | 1555.4123
3 | 3074.3898 | 0 | 40.2241 | 0 | 0 | 3052.9386 | 0 | 0 | 4532.9663 | 0 | 1634.5862
4 | 3228.1093 | 0 | 41.7866 | 0 | 0 | 3041.2005 | 0 | 0 | 4592.1764 | 0 | 1718.92
5 | 3389.5148 | 0 | 61.6463 | 0 | 0 | 3082.7574 | 0 | 0 | 4727.47 | 0 | 1806.4484
6 | 3558.9905 | 0 | 456.3012 | 0 | 0 | 3545.6808 | 0 | 0 | 5675.3911 | 0 | 1885.5814
7 | 3736.9401 | 0 | 464.9173 | 0 | 0 | 3535.6106 | 0 | 0 | 5754.4227 | 0 | 1983.0453
8 | 3923.7871 | 0 | 483.8862 | 0 | 0 | 3533.2622 | 0 | 0 | 5855.8399 | 0 | 2085.0956
9 | 4119.9764 | 0 | 493.0523 | 0 | 0 | 3521.8836 | 0 | 0 | 5942.3533 | 0 | 2192.5591
10 | 4325.9752 | 0 | 523.6006 | 0 | 0 | 3526.6581 | 0 | 0 | 6071.3787 | 0 | 2304.8552
11 | 4542.274 | 0 | 525.1607 | 0 | 0 | 3507.8324 | 0 | 0 | 6151.1328 | 0 | 2424.1343
12 | 4769.3877 | 0 | 526.8272 | 0 | 0 | 3488.3505 | 0 | 0 | 6234.8746 | 0 | 2549.6907
13 | 5007.8571 | 0 | 566.0728 | 0 | 0 | 3494.9941 | 0 | 0 | 6388.5281 | 0 | 2680.3959
14 | 5258.2499 | 0 | 597.0099 | 0 | 0 | 3494.9389 | 0 | 0 | 6531.5089 | 0 | 2818.6899
15 | 5521.1624 | 0 | 631.7928 | 0 | 0 | 3496.2875 | 0 | 0 | 6684.87 | 0 | 2964.3728
16 | 5797.2205 | 0 | 646.953 | 0 | 0 | 3484.1527 | 0 | 0 | 6809.0535 | 0 | 3119.2728
17 | 6087.0816 | 0 | 656.7374 | 0 | 0 | 3468.0445 | 0 | 0 | 6929.091 | 0 | 3282.7724
18 | 6391.4357 | 0 | 668.7653 | 0 | 0 | 3453.6242 | 0 | 0 | 7057.9432 | 0 | 3455.8819
19 | 6711.0074 | 0 | 692.3342 | 0 | 0 | 3444.7565 | 0 | 0 | 7210.6388 | 0 | 3637.4593