## Installed Capacity
GT | Year 0 | Year 1 | Year 2 | Year 3 | Year 4 | Year 5 | Year 6 | Year 7 | Year 8 | Year 9 | Year 10 | Year 11 | Year 12 | Year 13 | Year 14 | Year 15 | Year 16 | Year 17 | Year 18 | Year 19
Diesel | 8.3721 | 2.9862 | 1.0899 | 1.5046 | 1.8518 | 2.2202 | 0.00047139 | 0.021793 | 0.02384 | 0.025032 | 0 | 0.72644 | 2.0764 | 2.8659 | 3.5731 | 4.3319 | 8.6909 | 10.2135 | 11.7825 | 13.1978
PV | 22.8477 | 43.0897 | 52.7714 | 54.0786 | 54.7948 | 55.5351 | 87.6491 | 94.1665 | 98.9666 | 103.9149 | 111.3606 | 114.874 | 115.3749 | 117.9208 | 118.782 | 120.2136 | 117.1735 | 117.1735 | 119.6454 | 121.8251
Wind | 8.396 | 4.4367 | 2.1899 | 2.1899 | 4.4491 | 6.8538 | 0 | 0 | 0 | 0 | 0 | 0 | 0 | 0.8152 | 4.5813 | 7.927 | 3.1367 | 0 | 0 | 0

## Added Capacity
GT | Year 0 | Year 1 | Year 2 | Year 3 | Year 4 | Year 5 | Year 6 | Year 7 | Year 8 | Year 9 | Year 10 | Year 11 | Year 12 | Year 13 | Year 14 | Year 15 | Year 16 | Year 17 | Year 18 | Year 19
Diesel | 8.3721 | 0 | 0 | 0.41471 | 0.34714 | 1.4583 | 0 | 0.021321 | 0.0020478 | 0.001192 | 0 | 0.72644 | 1.3499 | 0.78958 | 0.70713 | 0.75887 | 5.0854 | 2.8726 | 2.3585 | 2.1224
PV | 22.8477 | 20.242 | 9.6817 | 1.3072 | 0.71615 | 0.74027 | 32.114 | 6.5174 | 4.8001 | 4.9483 | 7.4457 | 3.5134 | 0.50087 | 2.5459 | 0.86125 | 1.4316 | 0 | 0 | 2.4719 | 2.1797
Wind | 8.396 | 0 | 0 | 0 | 2.2592 | 2.4047 | 0 | 0 | 0 | 0 | 0 | 0 | 0 | 0.8152 | 3.7661 | 3.3457 | 0 | 0 | 0 | 0

## Retired Capacity
Generation Technology | Year | Year 0 | Year 1 | Year 2 | Year 3 | Year 4 | Year 5 | Year 6 | Year 7 | Year 8 | Year 9 | Year 10 | Year 11 | Year 12 | Year 13 | Year 14 | Year 15 | Year 16 | Year 17 | Year 18 | Year 19
Diesel | 0 | 0 | 0 | 0 | 0 | 0 | 0 | 0 | 0 | 0 | 0 | 0 | 0 | 0 | 0 | 0 | 0 | 0 | 0 | 0 | 0
Diesel | 1 | 5.3859 | 0 | 0 | 0 | 0 | 0 | 0 | 0 | 0 | 0 | 0 | 0 | 0 | 0 | 0 | 0 | 0 | 0 | 0 | 0
Diesel | 2 | 1.8963 | 0 | 0 | 0 | 0 | 0 | 0 | 0 | 0 | 0 | 0 | 0 | 0 | 0 | 0 | 0 | 0 | 0 | 0 | 0
Diesel | 3 | 0 | 0 | 0 | 0 | 0 | 0 | 0 | 0 | 0 | 0 | 0 | 0 | 0 | 0 | 0 | 0 | 0 | 0 | 0 | 0
Diesel | 4 | 0 | 0 | 0 | 0 | 0 | 0 | 0 | 0 | 0 | 0 | 0 | 0 | 0 | 0 | 0 | 0 | 0 | 0 | 0 | 0
Diesel | 5 | 1.0899 | 0 | 0 | 0 | 0 | 0 | 0 | 0 | 0 | 0 | 0 | 0 | 0 | 0 | 0 | 0 | 0 | 0 | 0 | 0
Diesel | 6 | 0 | 0 | 0 | 0.41471 | 0.34714 | 1.4579 | 0 | 0 | 0 | 0 | 0 | 0 | 0 | 0 | 0 | 0 | 0 | 0 | 0 | 0
Diesel | 7 | 0 | 0 | 0 | 0 | 0 | 0 | 0 | 0 | 0 | 0 | 0 | 0 | 0 | 0 | 0 | 0 | 0 | 0 | 0 | 0
Diesel | 8 | 0 | 0 | 0 | 0 | 0 | 0 | 0 | 0 | 0 | 0 | 0 | 0 | 0 | 0 | 0 | 0 | 0 | 0 | 0 | 0
Diesel | 9 | 0 | 0 | 0 | 0 | 0 | 0 | 0 | 0 | 0 | 0 | 0 | 0 | 0 | 0 | 0 | 0 | 0 | 0 | 0 | 0
Diesel | 10 | 0 | 0 | 0 | 0 | 0 | 0.00047139 | 0 | 0.021321 | 0.0020478 | 0.001192 | 0 | 0 | 0 | 0 | 0 | 0 | 0 | 0 | 0 | 0
Diesel | 11 | 0 | 0 | 0 | 0 | 0 | 0 | 0 | 0 | 0 | 0 | 0 | 0 | 0 | 0 | 0 | 0 | 0 | 0 | 0 | 0
Diesel | 12 | 0 | 0 | 0 | 0 | 0 | 0 | 0 | 0 | 0 | 0 | 0 | 0 | 0 | 0 | 0 | 0 | 0 | 0 | 0 | 0
Diesel | 13 | 0 | 0 | 0 | 0 | 0 | 0 | 0 | 0 | 0 | 0 | 0 | 0 | 0 | 0 | 0 | 0 | 0 | 0 | 0 | 0
Diesel | 14 | 0 | 0 | 0 | 0 | 0 | 0 | 0 | 0 | 0 | 0 | 0 | 0 | 0 | 0 | 0 | 0 | 0 | 0 | 0 | 0
Diesel | 15 | 0 | 0 | 0 | 0 | 0 | 0 | 0 | 0 | 0 | 0 | 0 | 0 | 0 | 0 | 0 | 0 | 0 | 0 | 0 | 0
Diesel | 16 | 0 | 0 | 0 | 0 | 0 | 0 | 0 | 0 | 0 | 0 | 0 | 0.72644 | 0 | 0 | 0 | 0 | 0 | 0 | 0 | 0
Diesel | 17 | 0 | 0 | 0 | 0 | 0 | 0 | 0 | 0 | 0 | 0 | 0 | 0 | 1.3499 | 0 | 0 | 0 | 0 | 0 | 0 | 0
Diesel | 18 | 0 | 0 | 0 | 0 | 0 | 0 | 0 | 0 | 0 | 0 | 0 | 0 | 0 | 0.78958 | 0 | 0 | 0 | 0 | 0 | 0
Diesel | 19 | 0 | 0 | 0 | 0 | 0 | 0 | 0 | 0 | 0 | 0 | 0 | 0 | 0 | 0 | 0.70713 | 0 | 0 | 0 | 0 | 0
PV | 0 | 0 | 0 | 0 | 0 | 0 | 0 | 0 | 0 | 0 | 0 | 0 | 0 | 0 | 0 | 0 | 0 | 0 | 0 | 0 | 0
PV | 1 | 0 | 0 | 0 | 0 | 0 | 0 | 0 | 0 | 0 | 0 | 0 | 0 | 0 | 0 | 0 | 0 | 0 | 0 | 0 | 0
PV | 2 | 0 | 0 | 0 | 0 | 0 | 0 | 0 | 0 | 0 | 0 | 0 | 0 | 0 | 0 | 0 | 0 | 0 | 0 | 0 | 0
PV | 3 | 0 | 0 | 0 | 0 | 0 | 0 | 0 | 0 | 0 | 0 | 0 | 0 | 0 | 0 | 0 | 0 | 0 | 0 | 0 | 0
PV | 4 | 0 | 0 | 0 | 0 | 0 | 0 | 0 | 0 | 0 | 0 | 0 | 0 | 0 | 0 | 0 | 0 | 0 | 0 | 0 | 0
PV | 5 | 0 | 0 | 0 | 0 | 0 | 0 | 0 | 0 | 0 | 0 | 0 | 0 | 0 | 0 | 0 | 0 | 0 | 0 | 0 | 0
PV | 6 | 0 | 0 | 0 | 0 | 0 | 0 | 0 | 0 | 0 | 0 | 0 | 0 | 0 | 0 | 0 | 0 | 0 | 0 | 0 | 0
PV | 7 | 0 | 0 | 0 | 0 | 0 | 0 | 0 | 0 | 0 | 0 | 0 | 0 | 0 | 0 | 0 | 0 | 0 | 0 | 0 | 0
PV | 8 | 0 | 0 | 0 | 0 | 0 | 0 | 0 | 0 | 0 | 0 | 0 | 0 | 0 | 0 | 0 | 0 | 0 | 0 | 0 | 0
PV | 9 | 0 | 0 | 0 | 0 | 0 | 0 | 0 | 0 | 0 | 0 | 0 | 0 | 0 | 0 | 0 | 0 | 0 | 0 | 0 | 0
PV | 10 | 0 | 0 | 0 | 0 | 0 | 0 | 0 | 0 | 0 | 0 | 0 | 0 | 0 | 0 | 0 | 0 | 0 | 0 | 0 | 0
PV | 11 | 0 | 0 | 0 | 0 | 0 | 0 | 0 | 0 | 0 | 0 | 0 | 0 | 0 | 0 | 0 | 0 | 0 | 0 | 0 | 0
PV | 12 | 0 | 0 | 0 | 0 | 0 | 0 | 0 | 0 | 0 | 0 | 0 | 0 | 0 | 0 | 0 | 0 | 0 | 0 | 0 | 0
PV | 13 | 0 | 0 | 0 | 0 | 0 | 0 | 0 | 0 | 0 | 0 | 0 | 0 | 0 | 0 | 0 | 0 | 0 | 0 | 0 | 0
PV | 14 | 0 | 0 | 0 | 0 | 0 | 0 | 0 | 0 | 0 | 0 | 0 | 0 | 0 | 0 | 0 | 0 | 0 | 0 | 0 | 0
PV | 15 | 0 | 0 | 0 | 0 | 0 | 0 | 0 | 0 | 0 | 0 | 0 | 0 | 0 | 0 | 0 | 0 | 0 | 0 | 0 | 0
PV | 16 | 0 | 0 | 0 | 0 | 0 | 0 | 0 | 0 | 0 | 0 | 0 | 0 | 0 | 0.74721 | 0.86125 | 1.4316 | 0 | 0 | 0 | 0
PV | 17 | 0 | 0 | 0 | 0 | 0 | 0 | 0 | 0 | 0 | 0 | 0 | 0 | 0 | 0 | 0 | 0 | 0 | 0 | 0 | 0
PV | 18 | 0 | 0 | 0 | 0 | 0 | 0 | 0 | 0 | 0 | 0 | 0 | 0 | 0 | 0 | 0 | 0 | 0 | 0 | 0 | 0
PV | 19 | 0 | 0 | 0 | 0 | 0 | 0 | 0 | 0 | 0 | 0 | 0 | 0 | 0 | 0 | 0 | 0 | 0 | 0 | 0 | 0
Wind | 0 | 0 | 0 | 0 | 0 | 0 | 0 | 0 | 0 | 0 | 0 | 0 | 0 | 0 | 0 | 0 | 0 | 0 | 0 | 0 | 0
Wind | 1 | 3.9593 | 0 | 0 | 0 | 0 | 0 | 0 | 0 | 0 | 0 | 0 | 0 | 0 | 0 | 0 | 0 | 0 | 0 | 0 | 0
Wind | 2 | 2.2469 | 0 | 0 | 0 | 0 | 0 | 0 | 0 | 0 | 0 | 0 | 0 | 0 | 0 | 0 | 0 | 0 | 0 | 0 | 0
Wind | 3 | 0 | 0 | 0 | 0 | 0 | 0 | 0 | 0 | 0 | 0 | 0 | 0 | 0 | 0 | 0 | 0 | 0 | 0 | 0 | 0
Wind | 4 | 0 | 0 | 0 | 0 | 0 | 0 | 0 | 0 | 0 | 0 | 0 | 0 | 0 | 0 | 0 | 0 | 0 | 0 | 0 | 0
Wind | 5 | 0 | 0 | 0 | 0 | 0 | 0 | 0 | 0 | 0 | 0 | 0 | 0 | 0 | 0 | 0 | 0 | 0 | 0 | 0 | 0
Wind | 6 | 2.1899 | 0 | 0 | 0 | 2.2592 | 2.4047 | 0 | 0 | 0 | 0 | 0 | 0 | 0 | 0 | 0 | 0 | 0 | 0 | 0 | 0
Wind | 7 | 0 | 0 | 0 | 0 | 0 | 0 | 0 | 0 | 0 | 0 | 0 | 0 | 0 | 0 | 0 | 0 | 0 | 0 | 0 | 0
Wind | 8 | 0 | 0 | 0 | 0 | 0 | 0 | 0 | 0 | 0 | 0 | 0 | 0 | 0 | 0 | 0 | 0 | 0 | 0 | 0 | 0
Wind | 9 | 0 | 0 | 0 | 0 | 0 | 0 | 0 | 0 | 0 | 0 | 0 | 0 | 0 | 0 | 0 | 0 | 0 | 0 | 0 | 0
Wind | 10 | 0 | 0 | 0 | 0 | 0 | 0 | 0 | 0 | 0 | 0 | 0 | 0 | 0 | 0 | 0 | 0 | 0 | 0 | 0 | 0
Wind | 11 | 0 | 0 | 0 | 0 | 0 | 0 | 0 | 0 | 0 | 0 | 0 | 0 | 0 | 0 | 0 | 0 | 0 | 0 | 0 | 0
Wind | 12 | 0 | 0 | 0 | 0 | 0 | 0 | 0 | 0 | 0 | 0 | 0 | 0 | 0 | 0 | 0 | 0 | 0 | 0 | 0 | 0
Wind | 13 | 0 | 0 | 0 | 0 | 0 | 0 | 0 | 0 | 0 | 0 | 0 | 0 | 0 | 0 | 0 | 0 | 0 | 0 | 0 | 0
Wind | 14 | 0 | 0 | 0 | 0 | 0 | 0 | 0 | 0 | 0 | 0 | 0 | 0 | 0 | 0 | 0 | 0 | 0 | 0 | 0 | 0
Wind | 15 | 0 | 0 | 0 | 0 | 0 | 0 | 0 | 0 | 0 | 0 | 0 | 0 | 0 | 0 | 0 | 0 | 0 | 0 | 0 | 0
Wind | 16 | 0 | 0 | 0 | 0 | 0 | 0 | 0 | 0 | 0 | 0 | 0 | 0 | 0 | 0 | 1.4447 | 3.3457 | 0 | 0 | 0 | 0
Wind | 17 | 0 | 0 | 0 | 0 | 0 | 0 | 0 | 0 | 0 | 0 | 0 | 0 | 0 | 0.8152 | 2.3215 | 0 | 0 | 0 | 0 | 0
Wind | 18 | 0 | 0 | 0 | 0 | 0 | 0 | 0 | 0 | 0 | 0 | 0 | 0 | 0 | 0 | 0 | 0 | 0 | 0 | 0 | 0
Wind | 19 | 0 | 0 | 0 | 0 | 0 | 0 | 0 | 0 | 0 | 0 | 0 | 0 | 0 | 0 | 0 | 0 | 0 | 0 | 0 | 0

## Remaining Capacity
Generation Technology | Year | Year 0 | Year 1 | Year 2 | Year 3 | Year 4 | Year 5 | Year 6 | Year 7 | Year 8 | Year 9 | Year 10 | Year 11 | Year 12 | Year 13 | Year 14 | Year 15 | Year 16 | Year 17 | Year 18 | Year 19
Diesel | 0 | 8.3721 | 0 | 0 | 0 | 0 | 0 | 0 | 0 | 0 | 0 | 0 | 0 | 0 | 0 | 0 | 0 | 0 | 0 | 0 | 0
Diesel | 1 | 2.9862 | 0 | 0 | 0 | 0 | 0 | 0 | 0 | 0 | 0 | 0 | 0 | 0 | 0 | 0 | 0 | 0 | 0 | 0 | 0
Diesel | 2 | 1.0899 | 0 | 0 | 0 | 0 | 0 | 0 | 0 | 0 | 0 | 0 | 0 | 0 | 0 | 0 | 0 | 0 | 0 | 0 | 0
Diesel | 3 | 1.0899 | 0 | 0 | 0.41471 | 0 | 0 | 0 | 0 | 0 | 0 | 0 | 0 | 0 | 0 | 0 | 0 | 0 | 0 | 0 | 0
Diesel | 4 | 1.0899 | 0 | 0 | 0.41471 | 0.34714 | 0 | 0 | 0 | 0 | 0 | 0 | 0 | 0 | 0 | 0 | 0 | 0 | 0 | 0 | 0
Diesel | 5 | 0 | 0 | 0 | 0.41471 | 0.34714 | 1.4583 | 0 | 0 | 0 | 0 | 0 | 0 | 0 | 0 | 0 | 0 | 0 | 0 | 0 | 0
Diesel | 6 | 0 | 0 | 0 | 0 | 0 | 0.00047139 | 0 | 0 | 0 | 0 | 0 | 0 | 0 | 0 | 0 | 0 | 0 | 0 | 0 | 0
Diesel | 7 | 0 | 0 | 0 | 0 | 0 | 0.00047139 | 0 | 0.021321 | 0 | 0 | 0 | 0 | 0 | 0 | 0 | 0 | 0 | 0 | 0 | 0
Diesel | 8 | 0 | 0 | 0 | 0 | 0 | 0.00047139 | 0 | 0.021321 | 0.0020478 | 0 | 0 | 0 | 0 | 0 | 0 | 0 | 0 | 0 | 0 | 0
Diesel | 9 | 0 | 0 | 0 | 0 | 0 | 0.00047139 | 0 | 0.021321 | 0.0020478 | 0.001192 | 0 | 0 | 0 | 0 | 0 | 0 | 0 | 0 | 0 | 0
Diesel | 10 | 0 | 0 | 0 | 0 | 0 | 0 | 0 | 0 | 0 | 0 | 0 | 0 | 0 | 0 | 0 | 0 | 0 | 0 | 0 | 0
Diesel | 11 | 0 | 0 | 0 | 0 | 0 | 0 | 0 | 0 | 0 | 0 | 0 | 0.72644 | 0 | 0 | 0 | 0 | 0 | 0 | 0 | 0
Diesel | 12 | 0 | 0 | 0 | 0 | 0 | 0 | 0 | 0 | 0 | 0 | 0 | 0.72644 | 1.3499 | 0 | 0 | 0 | 0 | 0 | 0 | 0
Diesel | 13 | 0 | 0 | 0 | 0 | 0 | 0 | 0 | 0 | 0 | 0 | 0 | 0.72644 | 1.3499 | 0.78958 | 0 | 0 | 0 | 0 | 0 | 0
Diesel | 14 | 0 | 0 | 0 | 0 | 0 | 0 | 0 | 0 | 0 | 0 | 0 | 0.72644 | 1.3499 | 0.78958 | 0.70713 | 0 | 0 | 0 | 0 | 0
Diesel | 15 | 0 | 0 | 0 | 0 | 0 | 0 | 0 | 0 | 0 | 0 | 0 | 0.72644 | 1.3499 | 0.78958 | 0.70713 | 0.75887 | 0 | 0 | 0 | 0
Diesel | 16 | 0 | 0 | 0 | 0 | 0 | 0 | 0 | 0 | 0 | 0 | 0 | 0 | 1.3499 | 0.78958 | 0.70713 | 0.75887 | 5.0854 | 0 | 0 | 0
Diesel | 17 | 0 | 0 | 0 | 0 | 0 | 0 | 0 | 0 | 0 | 0 | 0 | 0 | 0 | 0.78958 | 0.70713 | 0.75887 | 5.0854 | 2.8726 | 0 | 0
Diesel | 18 | 0 | 0 | 0 | 0 | 0 | 0 | 0 | 0 | 0 | 0 | 0 | 0 | 0 | 0 | 0.70713 | 0.75887 | 5.0854 | 2.8726 | 2.3585 | 0
Diesel | 19 | 0 | 0 | 0 | 0 | 0 | 0 | 0 | 0 | 0 | 0 | 0 | 0 | 0 | 0 | 0 | 0.75887 | 5.0854 | 2.8726 | 2.3585 | 2.1224
PV | 0 | 22.8477 | 0 | 0 | 0 | 0 | 0 | 0 | 0 | 0 | 0 | 0 | 0 | 0 | 0 | 0 | 0 | 0 | 0 | 0 | 0
PV | 1 | 22.8477 | 20.242 | 0 | 0 | 0 | 0 | 0 | 0 | 0 | 0 | 0 | 0 | 0 | 0 | 0 | 0 | 0 | 0 | 0 | 0
PV | 2 | 22.8477 | 20.242 | 9.6817 | 0 | 0 | 0 | 0 | 0 | 0 | 0 | 0 | 0 | 0 | 0 | 0 | 0 | 0 | 0 | 0 | 0
PV | 3 | 22.8477 | 20.242 | 9.6817 | 1.3072 | 0 | 0 | 0 | 0 | 0 | 0 | 0 | 0 | 0 | 0 | 0 | 0 | 0 | 0 | 0 | 0
PV | 4 | 22.8477 | 20.242 | 9.6817 | 1.3072 | 0.71615 | 0 | 0 | 0 | 0 | 0 | 0 | 0 | 0 | 0 | 0 | 0 | 0 | 0 | 0 | 0
PV | 5 | 22.8477 | 20.242 | 9.6817 | 1.3072 | 0.71615 | 0.74027 | 0 | 0 | 0 | 0 | 0 | 0 | 0 | 0 | 0 | 0 | 0 | 0 | 0 | 0
PV | 6 | 22.8477 | 20.242 | 9.6817 | 1.3072 | 0.71615 | 0.74027 | 32.114 | 0 | 0 | 0 | 0 | 0 | 0 | 0 | 0 | 0 | 0 | 0 | 0 | 0
PV | 7 | 22.8477 | 20.242 | 9.6817 | 1.3072 | 0.71615 | 0.74027 | 32.114 | 6.5174 | 0 | 0 | 0 | 0 | 0 | 0 | 0 | 0 | 0 | 0 | 0 | 0
PV | 8 | 22.8477 | 20.242 | 9.6817 | 1.3072 | 0.71615 | 0.74027 | 32.114 | 6.5174 | 4.8001 | 0 | 0 | 0 | 0 | 0 | 0 | 0 | 0 | 0 | 0 | 0
PV | 9 | 22.8477 | 20.242 | 9.6817 | 1.3072 | 0.71615 | 0.74027 | 32.114 | 6.5174 | 4.8001 | 4.9483 | 0 | 0 | 0 | 0 | 0 | 0 | 0 | 0 | 0 | 0
PV | 10 | 22.8477 | 20.242 | 9.6817 | 1.3072 | 0.71615 | 0.74027 | 32.114 | 6.5174 | 4.8001 | 4.9483 | 7.4457 | 0 | 0 | 0 | 0 | 0 | 0 | 0 | 0 | 0
PV | 11 | 22.8477 | 20.242 | 9.6817 | 1.3072 | 0.71615 | 0.74027 | 32.114 | 6.5174 | 4.8001 | 4.9483 | 7.4457 | 3.5134 | 0 | 0 | 0 | 0 | 0 | 0 | 0 | 0
PV | 12 | 22.8477 | 20.242 | 9.6817 | 1.3072 | 0.71615 | 0.74027 | 32.114 | 6.5174 | 4.8001 | 4.9483 | 7.4457 | 3.5134 | 0.50087 | 0 | 0 | 0 | 0 | 0 | 0 | 0
PV | 13 | 22.8477 | 20.242 | 9.6817 | 1.3072 | 0.71615 | 0.74027 | 32.114 | 6.5174 | 4.8001 | 4.9483 | 7.4457 | 3.5134 | 0.50087 | 2.5459 | 0 | 0 | 0 | 0 | 0 | 0
PV | 14 | 22.8477 | 20.242 | 9.6817 | 1.3072 | 0.71615 | 0.74027 | 32.114 | 6.5174 | 4.8001 | 4.9483 | 7.4457 | 3.5134 | 0.50087 | 2.5459 | 0.86125 | 0 | 0 | 0 | 0 | 0
PV | 15 | 22.8477 | 20.242 | 9.6817 | 1.3072 | 0.71615 | 0.74027 | 32.114 | 6.5174 | 4.8001 | 4.9483 | 7.4457 | 3.5134 | 0.50087 | 2.5459 | 0.86125 | 1.4316 | 0 | 0 | 0 | 0
PV | 16 | 22.8477 | 20.242 | 9.6817 | 1.3072 | 0.71615 | 0.74027 | 32.114 | 6.5174 | 4.8001 | 4.9483 | 7.4457 | 3.5134 | 0.50087 | 1.7987 | 0 | 0 | 0 | 0 | 0 | 0
PV | 17 | 22.8477 | 20.242 | 9.6817 | 1.3072 | 0.71615 | 0.74027 | 32.114 | 6.5174 | 4.8001 | 4.9483 | 7.4457 | 3.5134 | 0.50087 | 1.7987 | 0 | 0 | 0 | 0 | 0 | 0
PV | 18 | 22.8477 | 20.242 | 9.6817 | 1.3072 | 0.71615 | 0.74027 | 32.114 | 6.5174 | 4.8001 | 4.9483 | 7.4457 | 3.5134 | 0.50087 | 1.7987 | 0 | 0 | 0 | 0 | 2.4719 | 0
PV | 19 | 22.8477 | 20.242 | 9.6817 | 1.3072 | 0.71615 | 0.74027 | 32.114 | 6.5174 | 4.8001 | 4.9483 | 7.4457 | 3.5134 | 0.50087 | 1.7987 | 0 | 0 | 0 | 0 | 2.4719 | 2.1797
Wind | 0 | 8.396 | 0 | 0 | 0 | 0 | 0 | 0 | 0 | 0 | 0 | 0 | 0 | 0 | 0 | 0 | 0 | 0 | 0 | 0 | 0
Wind | 1 | 4.4367 | 0 | 0 | 0 | 0 | 0 | 0 | 0 | 0 | 0 | 0 | 0 | 0 | 0 | 0 | 0 | 0 | 0 | 0 | 0
Wind | 2 | 2.1899 | 0 | 0 | 0 | 0 | 0 | 0 | 0 | 0 | 0 | 0 | 0 | 0 | 0 | 0 | 0 | 0 | 0 | 0 | 0
Wind | 3 | 2.1899 | 0 | 0 | 0 | 0 | 0 | 0 | 0 | 0 | 0 | 0 | 0 | 0 | 0 | 0 | 0 | 0 | 0 | 0 | 0
Wind | 4 | 2.1899 | 0 | 0 | 0 | 2.2592 | 0 | 0 | 0 | 0 | 0 | 0 | 0 | 0 | 0 | 0 | 0 | 0 | 0 | 0 | 0
Wind | 5 | 2.1899 | 0 | 0 | 0 | 2.2592 | 2.4047 | 0 | 0 | 0 | 0 | 0 | 0 | 0 | 0 | 0 | 0 | 0 | 0 | 0 | 0
Wind | 6 | 0 | 0 | 0 | 0 | 0 | 0 | 0 | 0 | 0 | 0 | 0 | 0 | 0 | 0 | 0 | 0 | 0 | 0 | 0 | 0
Wind | 7 | 0 | 0 | 0 | 0 | 0 | 0 | 0 | 0 | 0 | 0 | 0 | 0 | 0 | 0 | 0 | 0 | 0 | 0 | 0 | 0
Wind | 8 | 0 | 0 | 0 | 0 | 0 | 0 | 0 | 0 | 0 | 0 | 0 | 0 | 0 | 0 | 0 | 0 | 0 | 0 | 0 | 0
Wind | 9 | 0 | 0 | 0 | 0 | 0 | 0 | 0 | 0 | 0 | 0 | 0 | 0 | 0 | 0 | 0 | 0 | 0 | 0 | 0 | 0
Wind | 10 | 0 | 0 | 0 | 0 | 0 | 0 | 0 | 0 | 0 | 0 | 0 | 0 | 0 | 0 | 0 | 0 | 0 | 0 | 0 | 0
Wind | 11 | 0 | 0 | 0 | 0 | 0 | 0 | 0 | 0 | 0 | 0 | 0 | 0 | 0 | 0 | 0 | 0 | 0 | 0 | 0 | 0
Wind | 12 | 0 | 0 | 0 | 0 | 0 | 0 | 0 | 0 | 0 | 0 | 0 | 0 | 0 | 0 | 0 | 0 | 0 | 0 | 0 | 0
Wind | 13 | 0 | 0 | 0 | 0 | 0 | 0 | 0 | 0 | 0 | 0 | 0 | 0 | 0 | 0.8152 | 0 | 0 | 0 | 0 | 0 | 0
Wind | 14 | 0 | 0 | 0 | 0 | 0 | 0 | 0 | 0 | 0 | 0 | 0 | 0 | 0 | 0.8152 | 3.7661 | 0 | 0 | 0 | 0 | 0
Wind | 15 | 0 | 0 | 0 | 0 | 0 | 0 | 0 | 0 | 0 | 0 | 0 | 0 | 0 | 0.8152 | 3.7661 | 3.3457 | 0 | 0 | 0 | 0
Wind | 16 | 0 | 0 | 0 | 0 | 0 | 0 | 0 | 0 | 0 | 0 | 0 | 0 | 0 | 0.8152 | 2.3215 | 0 | 0 | 0 | 0 | 0
Wind | 17 | 0 | 0 | 0 | 0 | 0 | 0 | 0 | 0 | 0 | 0 | 0 | 0 | 0 | 0 | 0 | 0 | 0 | 0 | 0 | 0
Wind | 18 | 0 | 0 | 0 | 0 | 0 | 0 | 0 | 0 | 0 | 0 | 0 | 0 | 0 | 0 | 0 | 0 | 0 | 0 | 0 | 0
Wind | 19 | 0 | 0 | 0 | 0 | 0 | 0 | 0 | 0 | 0 | 0 | 0 | 0 | 0 | 0 | 0 | 0 | 0 | 0 | 0 | 0

## Installed Storage Power
Type | Year 0 | Year 1 | Year 2 | Year 3 | Year 4 | Year 5 | Year 6 | Year 7 | Year 8 | Year 9 | Year 10 | Year 11 | Year 12 | Year 13 | Year 14 | Year 15 | Year 16 | Year 17 | Year 18 | Year 19
Battery | 4.3898 | 16.2989 | 18.8262 | 18.8262 | 18.8262 | 18.7992 | 22.8617 | 23.3855 | 24.5472 | 25.7745 | 27.9975 | 27.8178 | 26.7717 | 26.7717 | 26.7717 | 26.7717 | 20.583 | 19.95 | 18.8976 | 17.6702

## Added Storage Power
Type | Year 0 | Year 1 | Year 2 | Year 3 | Year 4 | Year 5 | Year 6 | Year 7 | Year 8 | Year 9 | Year 10 | Year 11 | Year 12 | Year 13 | Year 14 | Year 15 | Year 16 | Year 17 | Year 18 | Year 19
Battery | 4.3898 | 12.8576 | 2.5273 | 0 | 0 | 0 | 6.1887 | 0.52385 | 1.1616 | 1.2274 | 17.6702 | 0 | 0 | 0 | 0 | 0 | 0 | 0 | 0 | 0

## Retired Storage Power
Storage Technology | Year | Year 0 | Year 1 | Year 2 | Year 3 | Year 4 | Year 5 | Year 6 | Year 7 | Year 8 | Year 9 | Year 10 | Year 11 | Year 12 | Year 13 | Year 14 | Year 15 | Year 16 | Year 17 | Year 18 | Year 19
Battery | 0 | 0 | 0 | 0 | 0 | 0 | 0 | 0 | 0 | 0 | 0 | 0 | 0 | 0 | 0 | 0 | 0 | 0 | 0 | 0 | 0
Battery | 1 | 0.94847 | 0 | 0 | 0 | 0 | 0 | 0 | 0 | 0 | 0 | 0 | 0 | 0 | 0 | 0 | 0 | 0 | 0 | 0 | 0
Battery | 2 | 0 | 0 | 0 | 0 | 0 | 0 | 0 | 0 | 0 | 0 | 0 | 0 | 0 | 0 | 0 | 0 | 0 | 0 | 0 | 0
Battery | 3 | 0 | 0 | 0 | 0 | 0 | 0 | 0 | 0 | 0 | 0 | 0 | 0 | 0 | 0 | 0 | 0 | 0 | 0 | 0 | 0
Battery | 4 | 0 | 0 | 0 | 0 | 0 | 0 | 0 | 0 | 0 | 0 | 0 | 0 | 0 | 0 | 0 | 0 | 0 | 0 | 0 | 0
Battery | 5 | 0.027097 | 0 | 0 | 0 | 0 | 0 | 0 | 0 | 0 | 0 | 0 | 0 | 0 | 0 | 0 | 0 | 0 | 0 | 0 | 0
Battery | 6 | 2.1261 | 0 | 0 | 0 | 0 | 0 | 0 | 0 | 0 | 0 | 0 | 0 | 0 | 0 | 0 | 0 | 0 | 0 | 0 | 0
Battery | 7 | 0 | 0 | 0 | 0 | 0 | 0 | 0 | 0 | 0 | 0 | 0 | 0 | 0 | 0 | 0 | 0 | 0 | 0 | 0 | 0
Battery | 8 | 0 | 0 | 0 | 0 | 0 | 0 | 0 | 0 | 0 | 0 | 0 | 0 | 0 | 0 | 0 | 0 | 0 | 0 | 0 | 0
Battery | 9 | 0 | 0 | 0 | 0 | 0 | 0 | 0 | 0 | 0 | 0 | 0 | 0 | 0 | 0 | 0 | 0 | 0 | 0 | 0 | 0
Battery | 10 | 1.2881 | 12.6779 | 1.4813 | 0 | 0 | 0 | 0 | 0 | 0 | 0 | 0 | 0 | 0 | 0 | 0 | 0 | 0 | 0 | 0 | 0
Battery | 11 | 0 | 0.17972 | 0 | 0 | 0 | 0 | 0 | 0 | 0 | 0 | 0 | 0 | 0 | 0 | 0 | 0 | 0 | 0 | 0 | 0
Battery | 12 | 0 | 0 | 1.0461 | 0 | 0 | 0 | 0 | 0 | 0 | 0 | 0 | 0 | 0 | 0 | 0 | 0 | 0 | 0 | 0 | 0
Battery | 13 | 0 | 0 | 0 | 0 | 0 | 0 | 0 | 0 | 0 | 0 | 0 | 0 | 0 | 0 | 0 | 0 | 0 | 0 | 0 | 0
Battery | 14 | 0 | 0 | 0 | 0 | 0 | 0 | 0 | 0 | 0 | 0 | 0 | 0 | 0 | 0 | 0 | 0 | 0 | 0 | 0 | 0
Battery | 15 | 0 | 0 | 0 | 0 | 0 | 0 | 0 | 0 | 0 | 0 | 0 | 0 | 0 | 0 | 0 | 0 | 0 | 0 | 0 | 0
Battery | 16 | 0 | 0 | 0 | 0 | 0 | 0 | 6.1887 | 0 | 0 | 0 | 0 | 0 | 0 | 0 | 0 | 0 | 0 | 0 | 0 | 0
Battery | 17 | 0 | 0 | 0 | 0 | 0 | 0 | 0 | 0.52385 | 0.10922 | 0 | 0 | 0 | 0 | 0 | 0 | 0 | 0 | 0 | 0 | 0
Battery | 18 | 0 | 0 | 0 | 0 | 0 | 0 | 0 | 0 | 1.0524 | 0 | 0 | 0 | 0 | 0 | 0 | 0 | 0 | 0 | 0 | 0
Battery | 19 | 0 | 0 | 0 | 0 | 0 | 0 | 0 | 0 | 0 | 1.2274 | 0 | 0 | 0 | 0 | 0 | 0 | 0 | 0 | 0 | 0

## Remaining Storage Power
Storage Technology | Year | Year 0 | Year 1 | Year 2 | Year 3 | Year 4 | Year 5 | Year 6 | Year 7 | Year 8 | Year 9 | Year 10 | Year 11 | Year 12 | Year 13 | Year 14 | Year 15 | Year 16 | Year 17 | Year 18 | Year 19
Battery | 0 | 4.3898 | 0 | 0 | 0 | 0 | 0 | 0 | 0 | 0 | 0 | 0 | 0 | 0 | 0 | 0 | 0 | 0 | 0 | 0 | 0
Battery | 1 | 3.4413 | 12.8576 | 0 | 0 | 0 | 0 | 0 | 0 | 0 | 0 | 0 | 0 | 0 | 0 | 0 | 0 | 0 | 0 | 0 | 0
Battery | 2 | 3.4413 | 12.8576 | 2.5273 | 0 | 0 | 0 | 0 | 0 | 0 | 0 | 0 | 0 | 0 | 0 | 0 | 0 | 0 | 0 | 0 | 0
Battery | 3 | 3.4413 | 12.8576 | 2.5273 | 0 | 0 | 0 | 0 | 0 | 0 | 0 | 0 | 0 | 0 | 0 | 0 | 0 | 0 | 0 | 0 | 0
Battery | 4 | 3.4413 | 12.8576 | 2.5273 | 0 | 0 | 0 | 0 | 0 | 0 | 0 | 0 | 0 | 0 | 0 | 0 | 0 | 0 | 0 | 0 | 0
Battery | 5 | 3.4142 | 12.8576 | 2.5273 | 0 | 0 | 0 | 0 | 0 | 0 | 0 | 0 | 0 | 0 | 0 | 0 | 0 | 0 | 0 | 0 | 0
Battery | 6 | 1.2881 | 12.8576 | 2.5273 | 0 | 0 | 0 | 6.1887 | 0 | 0 | 0 | 0 | 0 | 0 | 0 | 0 | 0 | 0 | 0 | 0 | 0
Battery | 7 | 1.2881 | 12.8576 | 2.5273 | 0 | 0 | 0 | 6.1887 | 0.52385 | 0 | 0 | 0 | 0 | 0 | 0 | 0 | 0 | 0 | 0 | 0 | 0
Battery | 8 | 1.2881 | 12.8576 | 2.5273 | 0 | 0 | 0 | 6.1887 | 0.52385 | 1.1616 | 0 | 0 | 0 | 0 | 0 | 0 | 0 | 0 | 0 | 0 | 0
Battery | 9 | 1.2881 | 12.8576 | 2.5273 | 0 | 0 | 0 | 6.1887 | 0.52385 | 1.1616 | 1.2274 | 0 | 0 | 0 | 0 | 0 | 0 | 0 | 0 | 0 | 0
Battery | 10 | 0 | 0.17972 | 1.0461 | 0 | 0 | 0 | 6.1887 | 0.52385 | 1.1616 | 1.2274 | 17.6702 | 0 | 0 | 0 | 0 | 0 | 0 | 0 | 0 | 0
Battery | 11 | 0 | 0 | 1.0461 | 0 | 0 | 0 | 6.1887 | 0.52385 | 1.1616 | 1.2274 | 17.6702 | 0 | 0 | 0 | 0 | 0 | 0 | 0 | 0 | 0
Battery | 12 | 0 | 0 | 0 | 0 | 0 | 0 | 6.1887 | 0.52385 | 1.1616 | 1.2274 | 17.6702 | 0 | 0 | 0 | 0 | 0 | 0 | 0 | 0 | 0
Battery | 13 | 0 | 0 | 0 | 0 | 0 | 0 | 6.1887 | 0.52385 | 1.1616 | 1.2274 | 17.6702 | 0 | 0 | 0 | 0 | 0 | 0 | 0 | 0 | 0
Battery | 14 | 0 | 0 | 0 | 0 | 0 | 0 | 6.1887 | 0.52385 | 1.1616 | 1.2274 | 17.6702 | 0 | 0 | 0 | 0 | 0 | 0 | 0 | 0 | 0
Battery | 15 | 0 | 0 | 0 | 0 | 0 | 0 | 6.1887 | 0.52385 | 1.1616 | 1.2274 | 17.6702 | 0 | 0 | 0 | 0 | 0 | 0 | 0 | 0 | 0
Battery | 16 | 0 | 0 | 0 | 0 | 0 | 0 | 0 | 0.52385 | 1.1616 | 1.2274 | 17.6702 | 0 | 0 | 0 | 0 | 0 | 0 | 0 | 0 | 0
Battery | 17 | 0 | 0 | 0 | 0 | 0 | 0 | 0 | 0 | 1.0524 | 1.2274 | 17.6702 | 0 | 0 | 0 | 0 | 0 | 0 | 0 | 0 | 0
Battery | 18 | 0 | 0 | 0 | 0 | 0 | 0 | 0 | 0 | 0 | 1.2274 | 17.6702 | 0 | 0 | 0 | 0 | 0 | 0 | 0 | 0 | 0
Battery | 19 | 0 | 0 | 0 | 0 | 0 | 0 | 0 | 0 | 0 | 0 | 17.6702 | 0 | 0 | 0 | 0 | 0 | 0 | 0 | 0 | 0

## Installed Storage Energy
Type | Year 0 | Year 1 | Year 2 | Year 3 | Year 4 | Year 5 | Year 6 | Year 7 | Year 8 | Year 9 | Year 10 | Year 11 | Year 12 | Year 13 | Year 14 | Year 15 | Year 16 | Year 17 | Year 18 | Year 19
Battery | 22.9492 | 103.6261 | 111.3751 | 111.5713 | 111.6514 | 111.6514 | 155.601 | 162.9278 | 171.0544 | 179.6071 | 195.5307 | 195.5307 | 187.7817 | 187.5854 | 187.5053 | 187.5053 | 143.5558 | 136.229 | 128.1024 | 119.5497

## Added Storage Energy
Type | Year 0 | Year 1 | Year 2 | Year 3 | Year 4 | Year 5 | Year 6 | Year 7 | Year 8 | Year 9 | Year 10 | Year 11 | Year 12 | Year 13 | Year 14 | Year 15 | Year 16 | Year 17 | Year 18 | Year 19
Battery | 22.9492 | 80.6769 | 7.749 | 0.19627 | 0.080101 | 0 | 43.9495 | 7.3268 | 8.1266 | 8.5527 | 119.5497 | 0 | 0 | 0 | 0 | 0 | 0 | 0 | 0 | 0

## Retired Storage Energy
Storage Technology | Year | Year 0 | Year 1 | Year 2 | Year 3 | Year 4 | Year 5 | Year 6 | Year 7 | Year 8 | Year 9 | Year 10 | Year 11 | Year 12 | Year 13 | Year 14 | Year 15 | Year 16 | Year 17 | Year 18 | Year 19
Battery | 0 | 0 | 0 | 0 | 0 | 0 | 0 | 0 | 0 | 0 | 0 | 0 | 0 | 0 | 0 | 0 | 0 | 0 | 0 | 0 | 0
Battery | 1 | 0 | 0 | 0 | 0 | 0 | 0 | 0 | 0 | 0 | 0 | 0 | 0 | 0 | 0 | 0 | 0 | 0 | 0 | 0 | 0
Battery | 2 | 0 | 0 | 0 | 0 | 0 | 0 | 0 | 0 | 0 | 0 | 0 | 0 | 0 | 0 | 0 | 0 | 0 | 0 | 0 | 0
Battery | 3 | 0 | 0 | 0 | 0 | 0 | 0 | 0 | 0 | 0 | 0 | 0 | 0 | 0 | 0 | 0 | 0 | 0 | 0 | 0 | 0
Battery | 4 | 0 | 0 | 0 | 0 | 0 | 0 | 0 | 0 | 0 | 0 | 0 | 0 | 0 | 0 | 0 | 0 | 0 | 0 | 0 | 0
Battery | 5 | 0 | 0 | 0 | 0 | 0 | 0 | 0 | 0 | 0 | 0 | 0 | 0 | 0 | 0 | 0 | 0 | 0 | 0 | 0 | 0
Battery | 6 | 0 | 0 | 0 | 0 | 0 | 0 | 0 | 0 | 0 | 0 | 0 | 0 | 0 | 0 | 0 | 0 | 0 | 0 | 0 | 0
Battery | 7 | 0 | 0 | 0 | 0 | 0 | 0 | 0 | 0 | 0 | 0 | 0 | 0 | 0 | 0 | 0 | 0 | 0 | 0 | 0 | 0
Battery | 8 | 0 | 0 | 0 | 0 | 0 | 0 | 0 | 0 | 0 | 0 | 0 | 0 | 0 | 0 | 0 | 0 | 0 | 0 | 0 | 0
Battery | 9 | 0 | 0 | 0 | 0 | 0 | 0 | 0 | 0 | 0 | 0 | 0 | 0 | 0 | 0 | 0 | 0 | 0 | 0 | 0 | 0
Battery | 10 | 22.9492 | 80.6769 | 0 | 0 | 0 | 0 | 0 | 0 | 0 | 0 | 0 | 0 | 0 | 0 | 0 | 0 | 0 | 0 | 0 | 0
Battery | 11 | 0 | 0 | 0 | 0 | 0 | 0 | 0 | 0 | 0 | 0 | 0 | 0 | 0 | 0 | 0 | 0 | 0 | 0 | 0 | 0
Battery | 12 | 0 | 0 | 7.749 | 0 | 0 | 0 | 0 | 0 | 0 | 0 | 0 | 0 | 0 | 0 | 0 | 0 | 0 | 0 | 0 | 0
Battery | 13 | 0 | 0 | 0 | 0.19627 | 0 | 0 | 0 | 0 | 0 | 0 | 0 | 0 | 0 | 0 | 0 | 0 | 0 | 0 | 0 | 0
Battery | 14 | 0 | 0 | 0 | 0 | 0.080101 | 0 | 0 | 0 | 0 | 0 | 0 | 0 | 0 | 0 | 0 | 0 | 0 | 0 | 0 | 0
Battery | 15 | 0 | 0 | 0 | 0 | 0 | 0 | 0 | 0 | 0 | 0 | 0 | 0 | 0 | 0 | 0 | 0 | 0 | 0 | 0 | 0
Battery | 16 | 0 | 0 | 0 | 0 | 0 | 0 | 43.9495 | 0 | 0 | 0 | 0 | 0 | 0 | 0 | 0 | 0 | 0 | 0 | 0 | 0
Battery | 17 | 0 | 0 | 0 | 0 | 0 | 0 | 0 | 7.3268 | 0 | 0 | 0 | 0 | 0 | 0 | 0 | 0 | 0 | 0 | 0 | 0
Battery | 18 | 0 | 0 | 0 | 0 | 0 | 0 | 0 | 0 | 8.1266 | 0 | 0 | 0 | 0 | 0 | 0 | 0 | 0 | 0 | 0 | 0
Battery | 19 | 0 | 0 | 0 | 0 | 0 | 0 | 0 | 0 | 0 | 8.5527 | 0 | 0 | 0 | 0 | 0 | 0 | 0 | 0 | 0 | 0

## Remaining Storage Energy
Storage Technology | Year | Year 0 | Year 1 | Year 2 | Year 3 | Year 4 | Year 5 | Year 6 | Year 7 | Year 8 | Year 9 | Year 10 | Year 11 | Year 12 | Year 13 | Year 14 | Year 15 | Year 16 | Year 17 | Year 18 | Year 19
Battery | 0 | 22.9492 | 0 | 0 | 0 | 0 | 0 | 0 | 0 | 0 | 0 | 0 | 0 | 0 | 0 | 0 | 0 | 0 | 0 | 0 | 0
Battery | 1 | 22.9492 | 80.6769 | 0 | 0 | 0 | 0 | 0 | 0 | 0 | 0 | 0 | 0 | 0 | 0 | 0 | 0 | 0 | 0 | 0 | 0
Battery | 2 | 22.9492 | 80.6769 | 7.749 | 0 | 0 | 0 | 0 | 0 | 0 | 0 | 0 | 0 | 0 | 0 | 0 | 0 | 0 | 0 | 0 | 0
Battery | 3 | 22.9492 | 80.6769 | 7.749 | 0.19627 | 0 | 0 | 0 | 0 | 0 | 0 | 0 | 0 | 0 | 0 | 0 | 0 | 0 | 0 | 0 | 0
Battery | 4 | 22.9492 | 80.6769 | 7.749 | 0.19627 | 0.080101 | 0 | 0 | 0 | 0 | 0 | 0 | 0 | 0 | 0 | 0 | 0 | 0 | 0 | 0 | 0
Battery | 5 | 22.9492 | 80.6769 | 7.749 | 0.19627 | 0.080101 | 0 | 0 | 0 | 0 | 0 | 0 | 0 | 0 | 0 | 0 | 0 | 0 | 0 | 0 | 0
Battery | 6 | 22.9492 | 80.6769 | 7.749 | 0.19627 | 0.080101 | 0 | 43.9495 | 0 | 0 | 0 | 0 | 0 | 0 | 0 | 0 | 0 | 0 | 0 | 0 | 0
Battery | 7 | 22.9492 | 80.6769 | 7.749 | 0.19627 | 0.080101 | 0 | 43.9495 | 7.3268 | 0 | 0 | 0 | 0 | 0 | 0 | 0 | 0 | 0 | 0 | 0 | 0
Battery | 8 | 22.9492 | 80.6769 | 7.749 | 0.19627 | 0.080101 | 0 | 43.9495 | 7.3268 | 8.1266 | 0 | 0 | 0 | 0 | 0 | 0 | 0 | 0 | 0 | 0 | 0
Battery | 9 | 22.9492 | 80.6769 | 7.749 | 0.19627 | 0.080101 | 0 | 43.9495 | 7.3268 | 8.1266 | 8.5527 | 0 | 0 | 0 | 0 | 0 | 0 | 0 | 0 | 0 | 0
Battery | 10 | 0 | 0 | 7.749 | 0.19627 | 0.080101 | 0 | 43.9495 | 7.3268 | 8.1266 | 8.5527 | 119.5497 | 0 | 0 | 0 | 0 | 0 | 0 | 0 | 0 | 0
Battery | 11 | 0 | 0 | 7.749 | 0.19627 | 0.080101 | 0 | 43.9495 | 7.3268 | 8.1266 | 8.5527 | 119.5497 | 0 | 0 | 0 | 0 | 0 | 0 | 0 | 0 | 0
Battery | 12 | 0 | 0 | 0 | 0.19627 | 0.080101 | 0 | 43.9495 | 7.3268 | 8.1266 | 8.5527 | 119.5497 | 0 | 0 | 0 | 0 | 0 | 0 | 0 | 0 | 0
Battery | 13 | 0 | 0 | 0 | 0 | 0.080101 | 0 | 43.9495 | 7.3268 | 8.1266 | 8.5527 | 119.5497 | 0 | 0 | 0 | 0 | 0 | 0 | 0 | 0 | 0
Battery | 14 | 0 | 0 | 0 | 0 | 0 | 0 | 43.9495 | 7.3268 | 8.1266 | 8.5527 | 119.5497 | 0 | 0 | 0 | 0 | 0 | 0 | 0 | 0 | 0
Battery | 15 | 0 | 0 | 0 | 0 | 0 | 0 | 43.9495 | 7.3268 | 8.1266 | 8.5527 | 119.5497 | 0 | 0 | 0 | 0 | 0 | 0 | 0 | 0 | 0
Battery | 16 | 0 | 0 | 0 | 0 | 0 | 0 | 0 | 7.3268 | 8.1266 | 8.5527 | 119.5497 | 0 | 0 | 0 | 0 | 0 | 0 | 0 | 0 | 0
Battery | 17 | 0 | 0 | 0 | 0 | 0 | 0 | 0 | 0 | 8.1266 | 8.5527 | 119.5497 | 0 | 0 | 0 | 0 | 0 | 0 | 0 | 0 | 0
Battery | 18 | 0 | 0 | 0 | 0 | 0 | 0 | 0 | 0 | 0 | 8.5527 | 119.5497 | 0 | 0 | 0 | 0 | 0 | 0 | 0 | 0 | 0
Battery | 19 | 0 | 0 | 0 | 0 | 0 | 0 | 0 | 0 | 0 | 0 | 119.5497 | 0 | 0 | 0 | 0 | 0 | 0 | 0 | 0 | 0

## Dispatched Electricity
Generation Technology | Year | Day | Hour 0 | Hour 1 | Hour 2 | Hour 3 | Hour 4 | Hour 5 | Hour 6 | Hour 7 | Hour 8 | Hour 9 | Hour 10 | Hour 11 | Hour 12 | Hour 13 | Hour 14 | Hour 15 | Hour 16 | Hour 17 | Hour 18 | Hour 19 | Hour 20 | Hour 21 | Hour 22 | Hour 23
Diesel | 0 | 0 | 5.9801 | 5.4648 | 4.8522 | 4.5021 | 4.4904 | 5.287 | 6.0701 | 3.9442 | 0 | 0 | 0 | 0 | 0 | 0 | 0 | 1.4381 | 7.6549 | 8.3721 | 8.3721 | 6.3618 | 8.3721 | 8.3721 | 4.4115 | 7.8796
Diesel | 0 | 1 | 6.4176 | 5.9984 | 5.4171 | 2.9016 | 5.0108 | 5.8568 | 6.2798 | 3.6307 | 0 | 0 | 0 | 0 | 0 | 0 | 0 | 3.4703 | 7.2523 | 8.3721 | 6.1654 | 8.3721 | 8.3721 | 8.3721 | 4.8908 | 8.2451
Diesel | 0 | 2 | 5.1158 | 4.6593 | 4.3558 | 0 | 3.9327 | 4.6138 | 3.7818 | 1.1896 | 0 | 0 | 0 | 0 | 0 | 0 | 0 | 0 | 0 | 3.5706 | 8.3721 | 5.2211 | 8.3721 | 8.1665 | 3.3394 | 6.6895
Diesel | 0 | 3 | 4.5562 | 3.948 | 3.5308 | 2.9593 | 3.2837 | 3.7813 | 1.6725 | 0 | 0 | 0 | 0 | 0 | 0 | 0 | 0 | 0 | 0 | 2.2694 | 3.8698 | 8.3721 | 4.3981 | 7.6628 | 2.7955 | 6.0652
Diesel | 0 | 4 | 5.9155 | 5.3155 | 4.6126 | 0 | 4.3635 | 4.2528 | 1.6904 | 0 | 0 | 0 | 0 | 0 | 0 | 0 | 0 | 0 | 0 | 2.2053 | 4.6651 | 8.3721 | 5.2397 | 8.3721 | 8.2655 | 6.9555
Diesel | 0 | 5 | 8.2087 | 7.2734 | 7.2223 | 6.8171 | 6.4987 | 6.1472 | 3.0698 | 0 | 0 | 0 | 0 | 0 | 0 | 0 | 0 | 0 | 0 | 8.0401 | 5.9996 | 8.3721 | 8.3721 | 8.3721 | 5.973 | 8.3721
Diesel | 0 | 6 | 8.3721 | 8.3721 | 8.3213 | 7.9687 | 7.8046 | 7.7634 | 4.7714 | 1.4555 | 0 | 0 | 0 | 0 | 0 | 0 | 0 | 1.8628 | 5.329 | 8.3721 | 8.3721 | 8.3721 | 8.3721 | 8.3721 | 8.3721 | 8.3721
Diesel | 0 | 7 | 8.3721 | 8.3721 | 8.3721 | 8.0063 | 7.8492 | 8.0748 | 4.9444 | 1.3968 | 0 | 0 | 0 | 0 | 0 | 0 | 0 | 1.6962 | 5.3824 | 8.3721 | 8.3721 | 8.3721 | 8.3721 | 8.3721 | 8.3721 | 8.3721
Diesel | 0 | 8 | 8.3721 | 8.1029 | 7.5863 | 7.2399 | 7.1312 | 7.812 | 4.9035 | 0.86887 | 0 | 0 | 0 | 0 | 0 | 0 | 0 | 0 | 2.6842 | 8.3721 | 8.3721 | 8.3721 | 8.3721 | 8.3721 | 8.3721 | 8.3721
Diesel | 0 | 9 | 6.3757 | 5.9184 | 5.5558 | 5.348 | 5.3031 | 5.9918 | 5.0986 | 1.2532 | 0 | 0 | 0 | 0 | 0 | 0 | 0 | 0 | 1.273 | 6.0657 | 8.3721 | 6.4376 | 8.3721 | 8.3721 | 4.201 | 7.7068
Diesel | 0 | 10 | 4.7826 | 4.25 | 3.8984 | 0 | 3.6673 | 4.4579 | 5.092 | 2.9444 | 0 | 0 | 0 | 0 | 0 | 0 | 0 | 0 | 2.8644 | 4.7585 | 8.3721 | 5.4487 | 8.3721 | 7.8729 | 7.1645 | 6.1006
Diesel | 0 | 11 | 6.3118 | 5.6504 | 5.2859 | 5.0528 | 5.0642 | 5.8368 | 6.7537 | 4.4425 | 0 | 0 | 0 | 0 | 0 | 0 | 0 | 2.5963 | 8.3721 | 8.3721 | 8.3721 | 6.7804 | 8.3721 | 8.3721 | 4.6441 | 8.0839
Diesel | 1 | 0 | 2.9862 | 2.9862 | 2.9862 | 2.9862 | 2.9862 | 2.9862 | 2.9862 | 2.9862 | 2.9862 | 2.9862 | 2.9862 | 1.743 | 2.2634 | 2.9862 | 2.9862 | 2.9862 | 2.9862 | 2.9862 | 2.9862 | 2.9862 | 2.9862 | 2.9862 | 2.9862 | 2.9862
Diesel | 1 | 1 | 2.9862 | 2.9862 | 2.9862 | 2.9862 | 2.9862 | 2.9862 | 2.9862 | 0.95442 | 0.45136 | 2.9862 | 2.0785 | 0.22252 | 0 | 2.9862 | 2.9862 | 0 | 2.9862 | 2.9862 | 2.9862 | 2.9862 | 2.9862 | 2.9862 | 2.9862 | 2.9862
Diesel | 1 | 2 | 1.9879 | 2.9862 | 0 | 0 | 0 | 0 | 2.9862 | 0 | 0 | 0 | 0 | 0 | 0 | 0 | 0 | 0 | 2.7578 | 0 | 0 | 0 | 0 | 0 | 0 | 0
Diesel | 1 | 3 | 0 | 0 | 0 | 0 | 0 | 0 | 0 | 0 | 0 | 0 | 0 | 0 | 0 | 0 | 0 | 0 | 0 | 0 | 0 | 0 | 0 | 0 | 0 | 0
Diesel | 1 | 4 | 0 | 0 | 0 | 0 | 0 | 0 | 0 | 0 | 0 | 0 | 0 | 0 | 0 | 0 | 0 | 0 | 0 | 0 | 0 | 0 | 0 | 0 | 0 | 0
Diesel | 1 | 5 | 2.9862 | 0 | 2.9862 | 2.9862 | 0 | 2.9862 | 0 | 0 | 0 | 0 | 0 | 0 | 0 | 0 | 0 | 0 | 0.37854 | 0.52801 | 0 | 0 | 0 | 2.9862 | 2.9862 | 2.9862
Diesel | 1 | 6 | 2.9862 | 2.9862 | 2.9862 | 2.9862 | 2.9862 | 2.9862 | 1.8114 | 0 | 0 | 0 | 0 | 0 | 0 | 0 | 0 | 0 | 1.3816 | 2.9862 | 0.85703 | 2.9862 | 2.9862 | 2.9862 | 2.9862 | 2.9862
Diesel | 1 | 7 | 2.9862 | 2.9862 | 2.9862 | 2.9862 | 2.9862 | 2.9862 | 2.112 | 0 | 0 | 0 | 0 | 0 | 0 | 0 | 0 | 0 | 1.7766 | 2.9862 | 2.9862 | 2.9862 | 2.9862 | 2.9862 | 2.9862 | 2.9862
Diesel | 1 | 8 | 2.9862 | 2.9862 | 2.9862 | 2.9862 | 2.9862 | 2.9862 | 2.5371 | 0 | 0 | 0 | 0 | 0 | 0 | 0 | 0 | 0 | 2.4344 | 2.493 | 0 | 2.9862 | 2.9862 | 2.9862 | 2.9862 | 0
Diesel | 1 | 9 | 2.9862 | 0 | 0 | 2.9862 | 2.9862 | 0 | 2.9862 | 0 | 0 | 0 | 0 | 0 | 0 | 0 | 0 | 0 | 0 | 0 | 0 | 0 | 0 | 0 | 2.6436 | 2.9862
Diesel | 1 | 10 | 2.9862 | 2.9862 | 0 | 2.9862 | 2.9862 | 0 | 2.9862 | 0.72017 | 0 | 0 | 0 | 0 | 0 | 0 | 0 | 0 | 0 | 0 | 0.51231 | 2.9862 | 0 | 2.9862 | 2.9862 | 0
Diesel | 1 | 11 | 2.9862 | 2.9862 | 2.9862 | 2.9862 | 2.9862 | 2.9862 | 2.9862 | 1.8571 | 0 | 0 | 0 | 0 | 0 | 0 | 0 | 1.0977 | 2.9862 | 2.9862 | 2.9862 | 2.9862 | 2.9862 | 2.9862 | 2.9862 | 2.9862
Diesel | 2 | 0 | 1.0899 | 1.0899 | 1.0899 | 1.0899 | 1.0899 | 1.0899 | 1.0899 | 1.0899 | 1.0899 | 1.0899 | 1.0899 | 0 | 0.5624 | 1.0899 | 1.0899 | 1.0899 | 1.0899 | 1.0899 | 1.0899 | 1.0899 | 1.0899 | 1.0899 | 1.0899 | 1.0899
Diesel | 2 | 1 | 1.0899 | 1.0899 | 1.0899 | 1.0899 | 1.0899 | 1.0899 | 1.0899 | 1.0899 | 1.0899 | 1.0899 | 0 | 0 | 0 | 1.0899 | 1.0899 | 1.0899 | 1.0899 | 1.0899 | 1.0899 | 1.0899 | 1.0899 | 1.0899 | 1.0899 | 1.0899
Diesel | 2 | 2 | 1.0899 | 0 | 1.0899 | 1.0899 | 1.0899 | 1.0899 | 1.0899 | 0 | 0 | 0 | 0 | 0 | 0 | 0 | 0 | 0 | 1.0899 | 1.0899 | 0 | 1.0899 | 0.75863 | 1.0899 | 0 | 1.0899
Diesel | 2 | 3 | 0 | 0 | 0 | 0 | 0 | 0 | 0 | 0 | 0 | 0 | 0 | 0 | 0 | 0 | 0 | 0 | 0 | 0 | 0 | 0 | 0 | 0 | 0 | 0
Diesel | 2 | 4 | 0 | 0 | 0 | 0 | 0 | 1.0899 | 0 | 0 | 0 | 0 | 0 | 0 | 0 | 0 | 0 | 0 | 0 | 0.20723 | 0 | 0 | 0 | 0 | 0 | 0
Diesel | 2 | 5 | 1.0899 | 1.0899 | 1.0899 | 1.0899 | 1.0899 | 1.0899 | 0 | 0 | 0 | 0 | 0 | 0 | 0 | 0 | 0 | 0 | 0 | 1.0899 | 1.0899 | 1.0899 | 1.0899 | 1.0899 | 1.0899 | 1.0899
Diesel | 2 | 6 | 1.0899 | 1.0899 | 1.0899 | 1.0899 | 1.0899 | 1.0899 | 0.64688 | 0 | 0 | 0 | 0 | 0 | 0 | 0 | 0 | 0 | 0 | 1.0899 | 1.0899 | 1.0899 | 1.0899 | 1.0899 | 1.0899 | 1.0899
Diesel | 2 | 7 | 1.0899 | 1.0899 | 1.0899 | 1.0899 | 1.0899 | 1.0899 | 1.0104 | 0 | 0 | 0 | 0 | 0 | 0 | 0 | 0 | 0 | 0.37356 | 1.0899 | 1.0899 | 1.0899 | 1.0899 | 1.0899 | 1.0899 | 1.0899
Diesel | 2 | 8 | 1.0899 | 1.0899 | 1.0899 | 1.0899 | 1.0899 | 1.0899 | 1.0899 | 0 | 0 | 0 | 0 | 0 | 0 | 0 | 0 | 0 | 1.0899 | 1.0899 | 1.0899 | 1.0899 | 1.0899 | 1.0899 | 1.0899 | 1.0899
Diesel | 2 | 9 | 1.0899 | 1.0899 | 1.0899 | 1.0899 | 1.0899 | 1.0899 | 1.0899 | 0 | 0 | 0 | 0 | 0 | 0 | 0 | 0 | 0 | 1.0899 | 1.0899 | 1.0899 | 1.0899 | 1.0899 | 1.0899 | 1.0899 | 1.0899
Diesel | 2 | 10 | 1.0899 | 0 | 1.0899 | 1.0899 | 1.0899 | 1.0899 | 1.0899 | 0 | 0 | 0 | 0 | 0 | 0 | 0 | 0 | 0 | 1.0899 | 1.0899 | 0 | 1.0899 | 0.36342 | 1.0899 | 0 | 1.0899
Diesel | 2 | 11 | 1.0899 | 1.0899 | 1.0899 | 1.0899 | 1.0899 | 1.0899 | 1.0899 | 0.86647 | 0.1809 | 0.08406 | 0 | 0 | 0 | 0.83614 | 1.0899 | 1.0899 | 1.0899 | 1.0899 | 1.0899 | 1.0899 | 1.0899 | 1.0899 | 1.0899 | 1.0899
Diesel | 3 | 0 | 1.5046 | 1.5046 | 1.5046 | 1.5046 | 1.5046 | 1.5046 | 1.5046 | 1.5046 | 1.5046 | 1.5046 | 1.5046 | 0 | 0.43637 | 1.5046 | 1.5046 | 1.5046 | 1.5046 | 1.5046 | 1.5046 | 1.5046 | 1.5046 | 1.5046 | 1.5046 | 1.5046
Diesel | 3 | 1 | 1.5046 | 1.5046 | 1.5046 | 1.5046 | 1.5046 | 1.5046 | 1.5046 | 1.5046 | 1.5046 | 1.5046 | 0 | 0 | 0 | 1.5046 | 1.5046 | 1.5046 | 1.5046 | 1.5046 | 1.5046 | 1.5046 | 1.5046 | 1.5046 | 1.5046 | 1.5046
Diesel | 3 | 2 | 1.5046 | 1.5046 | 1.5046 | 1.0314 | 1.5046 | 1.5046 | 1.5046 | 0 | 0 | 0 | 0 | 0 | 0 | 0 | 0 | 0 | 1.5046 | 1.5046 | 0 | 1.5046 | 1.5046 | 1.5046 | 0 | 1.5046
Diesel | 3 | 3 | 0 | 0 | 0 | 0 | 0 | 0 | 0 | 0 | 0 | 0 | 0 | 0 | 0 | 0 | 0 | 0 | 0 | 0 | 0 | 0 | 0 | 0 | 0 | 0
Diesel | 3 | 4 | 0 | 1.5046 | 0 | 0 | 0.72387 | 1.5046 | 0 | 0 | 0 | 0 | 0 | 0 | 0 | 0 | 0 | 0 | 0 | 0 | 0 | 0 | 0 | 1.5046 | 1.5046 | 0
Diesel | 3 | 5 | 1.5046 | 1.5046 | 1.5046 | 1.5046 | 1.5046 | 1.5046 | 0 | 0 | 0 | 0 | 0 | 0 | 0 | 0 | 0 | 0 | 0 | 1.5046 | 1.5046 | 1.5046 | 1.5046 | 1.5046 | 1.5046 | 1.5046
Diesel | 3 | 6 | 1.5046 | 1.5046 | 1.5046 | 1.5046 | 1.5046 | 1.5046 | 0.90524 | 0 | 0 | 0 | 0 | 0 | 0 | 0 | 0 | 0 | 0.097209 | 1.5046 | 1.5046 | 1.5046 | 1.5046 | 1.5046 | 1.5046 | 1.5046
Diesel | 3 | 7 | 1.5046 | 1.5046 | 1.5046 | 1.5046 | 1.5046 | 1.5046 | 1.2793 | 0 | 0 | 0 | 0 | 0 | 0 | 0 | 0 | 0 | 0.68199 | 1.5046 | 1.5046 | 1.5046 | 1.5046 | 1.5046 | 1.5046 | 1.5046
Diesel | 3 | 8 | 1.5046 | 1.5046 | 1.5046 | 1.5046 | 1.5046 | 1.5046 | 1.5046 | 0 | 0 | 0 | 0 | 0 | 0 | 0 | 0 | 0 | 1.5046 | 1.5046 | 1.5046 | 1.5046 | 1.5046 | 1.5046 | 1.5046 | 1.5046
Diesel | 3 | 9 | 1.5046 | 1.5046 | 1.5046 | 1.5046 | 1.5046 | 1.5046 | 1.5046 | 0 | 0 | 0 | 0 | 0 | 0 | 0 | 0 | 0 | 1.5046 | 1.5046 | 1.5046 | 1.5046 | 1.5046 | 1.5046 | 1.5046 | 1.5046
Diesel | 3 | 10 | 1.5046 | 1.5046 | 1.5046 | 0.27599 | 1.5046 | 1.5046 | 1.5046 | 0.1435 | 0 | 0 | 0 | 0 | 0 | 0 | 0 | 0 | 1.5046 | 1.5046 | 0 | 1.5046 | 0 | 1.5046 | 1.5046 | 1.5046
Diesel | 3 | 11 | 1.5046 | 1.5046 | 1.5046 | 1.5046 | 1.5046 | 1.5046 | 1.5046 | 1.1183 | 0 | 0 | 0 | 0 | 0 | 0.67002 | 1.5046 | 1.3064 | 1.5046 | 1.5046 | 1.5046 | 1.5046 | 1.5046 | 1.5046 | 1.5046 | 1.5046
Diesel | 4 | 0 | 1.8518 | 1.8518 | 1.8518 | 1.8518 | 1.8518 | 1.8518 | 1.8518 | 1.8518 | 1.8518 | 1.8518 | 1.5409 | 0 | 0 | 1.8518 | 1.8518 | 1.8518 | 1.8518 | 1.8518 | 1.8518 | 1.8518 | 1.8518 | 1.8518 | 1.8518 | 1.8518
Diesel | 4 | 1 | 1.8518 | 1.8518 | 1.8518 | 1.8518 | 1.8518 | 1.8518 | 1.8518 | 0.29295 | 1.8518 | 1.8518 | 0 | 0 | 0 | 1.5699 | 1.8518 | 1.0068 | 1.8518 | 1.8518 | 1.8518 | 1.8518 | 1.8518 | 1.8518 | 1.8518 | 1.8518
Diesel | 4 | 2 | 1.8518 | 0 | 1.8518 | 1.8518 | 1.8518 | 1.8518 | 1.8518 | 0 | 0 | 0 | 0 | 0 | 0 | 0 | 0 | 0 | 1.8518 | 0 | 0 | 1.8518 | 1.8518 | 0.31013 | 1.8518 | 0
Diesel | 4 | 3 | 0 | 0 | 0 | 0 | 0 | 0 | 0 | 0 | 0 | 0 | 0 | 0 | 0 | 0 | 0 | 0 | 0 | 0 | 0 | 0 | 0 | 0 | 0 | 0
Diesel | 4 | 4 | 0 | 1.8518 | 0 | 0 | 1.8518 | 1.2654 | 0 | 0 | 0 | 0 | 0 | 0 | 0 | 0 | 0 | 0 | 0 | 0 | 0 | 0 | 0 | 1.8518 | 1.8518 | 0
Diesel | 4 | 5 | 1.8518 | 1.8518 | 1.8518 | 1.8518 | 1.8518 | 1.8518 | 0 | 0 | 0 | 0 | 0 | 0 | 0 | 0 | 0 | 0 | 0 | 1.8518 | 1.8518 | 1.8518 | 1.8518 | 1.8518 | 1.8518 | 1.8518
Diesel | 4 | 6 | 1.8518 | 1.8518 | 1.8518 | 1.8518 | 1.8518 | 1.8518 | 1.2709 | 0 | 0 | 0 | 0 | 0 | 0 | 0 | 0 | 0 | 0.50664 | 1.8518 | 1.8518 | 1.8518 | 1.8518 | 1.8518 | 1.8518 | 1.8518
Diesel | 4 | 7 | 1.8518 | 1.8518 | 1.8518 | 1.8518 | 1.8518 | 1.8518 | 1.6488 | 0 | 0 | 0 | 0 | 0 | 0 | 0 | 0 | 0 | 1.0391 | 1.8518 | 1.8518 | 1.8518 | 1.8518 | 1.8518 | 1.8518 | 1.8518
Diesel | 4 | 8 | 1.8518 | 1.8518 | 1.8518 | 1.8518 | 1.8518 | 1.8518 | 1.8518 | 0 | 0 | 0 | 0 | 0 | 0 | 0 | 0 | 0 | 1.8518 | 1.8518 | 1.8518 | 1.8518 | 1.8518 | 1.8518 | 1.8518 | 1.8518
Diesel | 4 | 9 | 1.8518 | 1.8518 | 1.8518 | 1.8518 | 1.8518 | 1.8518 | 1.8518 | 0 | 0 | 0 | 0 | 0 | 0 | 0 | 0 | 0 | 1.8518 | 1.8518 | 1.8518 | 1.8518 | 1.8518 | 1.8518 | 1.8518 | 1.8518
Diesel | 4 | 10 | 1.8518 | 0 | 1.8518 | 1.8518 | 1.8518 | 1.796 | 1.8518 | 0.16276 | 0 | 0 | 0 | 0 | 0 | 0 | 0 | 0 | 1.8518 | 1.8518 | 0 | 1.8518 | 0 | 1.8518 | 0 | 1.8518
Diesel | 4 | 11 | 1.8518 | 1.8518 | 1.8518 | 1.8518 | 1.8518 | 1.8518 | 1.8518 | 1.414 | 0 | 0 | 0 | 0 | 0 | 0.77393 | 1.8518 | 1.6981 | 1.8518 | 1.8518 | 1.8518 | 1.8518 | 1.8518 | 1.8518 | 1.8518 | 1.8518
Diesel | 5 | 0 | 2.2202 | 2.2202 | 2.2202 | 2.2202 | 2.2202 | 2.2202 | 2.2202 | 2.2202 | 2.2202 | 2.2202 | 1.1626 | 0 | 0 | 2.2202 | 2.2202 | 2.2202 | 2.2202 | 2.2202 | 2.2202 | 2.2202 | 2.2202 | 2.2202 | 2.2202 | 2.2202
Diesel | 5 | 1 | 2.2202 | 2.2202 | 2.2202 | 2.2202 | 2.2202 | 2.2202 | 2.2202 | 0.30566 | 2.2202 | 0 | 0 | 0 | 0 | 1.2736 | 2.2202 | 1.7531 | 2.2202 | 2.2202 | 2.2202 | 2.2202 | 2.2202 | 2.2202 | 2.2202 | 2.2202
Diesel | 5 | 2 | 2.2202 | 0 | 2.2202 | 2.2202 | 2.2202 | 0 | 2.2202 | 0 | 0 | 0 | 0 | 0 | 0 | 0 | 0 | 0 | 2.2202 | 0 | 0 | 2.2202 | 0.77272 | 2.2202 | 0 | 0
Diesel | 5 | 3 | 0 | 0 | 0 | 0 | 0 | 0 | 0 | 0 | 0 | 0 | 0 | 0 | 0 | 0 | 0 | 0 | 0 | 0 | 0 | 0 | 0 | 0 | 0 | 0
Diesel | 5 | 4 | 0 | 2.2202 | 0 | 0 | 2.2202 | 1.8416 | 0 | 0 | 0 | 0 | 0 | 0 | 0 | 0 | 0 | 0 | 0 | 0 | 0 | 0 | 0 | 2.2202 | 2.2202 | 0
Diesel | 5 | 5 | 2.2202 | 2.2202 | 2.2202 | 2.2202 | 2.2202 | 2.2202 | 0 | 0 | 0 | 0 | 0 | 0 | 0 | 0 | 0 | 0 | 0 | 2.2202 | 2.2202 | 2.2202 | 2.2202 | 2.2202 | 2.2202 | 2.2202
Diesel | 5 | 6 | 2.2202 | 2.2202 | 2.2202 | 2.2202 | 2.2202 | 2.2202 | 1.6565 | 0 | 0 | 0 | 0 | 0 | 0 | 0 | 0 | 0 | 0.93851 | 2.2202 | 2.2202 | 2.2202 | 2.2202 | 2.2202 | 2.2202 | 2.2202
Diesel | 5 | 7 | 2.2202 | 2.2202 | 2.2202 | 2.2202 | 2.2202 | 2.2202 | 2.0385 | 0 | 0 | 0 | 0 | 0 | 0 | 0 | 0 | 0 | 1.415 | 2.2202 | 2.2202 | 2.2202 | 2.2202 | 2.2202 | 2.2202 | 2.2202
Diesel | 5 | 8 | 2.2202 | 2.2202 | 2.2202 | 2.2202 | 2.2202 | 2.2202 | 2.2202 | 0 | 0 | 0 | 0 | 0 | 0 | 0 | 0 | 0 | 2.2202 | 2.2202 | 2.2202 | 2.2202 | 2.2202 | 2.2202 | 2.2202 | 2.2202
Diesel | 5 | 9 | 2.2202 | 2.2202 | 2.2202 | 2.2202 | 2.2202 | 2.2202 | 2.2202 | 0 | 0 | 0 | 0 | 0 | 0 | 0 | 0 | 0 | 2.2202 | 2.2202 | 2.2202 | 2.2202 | 2.2202 | 2.2202 | 2.2202 | 2.2202
Diesel | 5 | 10 | 2.2202 | 0 | 2.2202 | 0.20886 | 2.2202 | 2.2202 | 2.2202 | 0.1803 | 0 | 0 | 0 | 0 | 0 | 0 | 0 | 0 | 2.2202 | 2.2202 | 0 | 0 | 2.2202 | 2.2202 | 2.2202 | 0
Diesel | 5 | 11 | 2.2202 | 2.2202 | 2.2202 | 2.2202 | 2.2202 | 2.2202 | 2.2202 | 1.7252 | 1.5314 | 0 | 0 | 0 | 0 | 0.86117 | 2.2202 | 0.62854 | 2.2202 | 2.2202 | 2.2202 | 2.2202 | 2.2202 | 2.2202 | 2.2202 | 2.2202
Diesel | 6 | 0 | 0.00047139 | 0.00047139 | 0.00047139 | 0.00047139 | 0.00047139 | 0.00047139 | 0.00047139 | 0.00047139 | 0.00047139 | 0 | 0 | 0 | 0 | 0 | 0.00047139 | 0.00047139 | 0.00047139 | 0.00047139 | 0.00047139 | 0.00047139 | 0.00047139 | 0.00047139 | 0.00047139 | 0.00047139
Diesel | 6 | 1 | 0.00047139 | 0.00047139 | 0.00047139 | 0.00047139 | 0.00047139 | 0.00047139 | 0.00047139 | 0.00047139 | 0.00047139 | 0 | 0 | 0 | 0 | 0 | 0.00047139 | 0.00047139 | 0.00047139 | 0.00047139 | 0.00047139 | 0.00047139 | 0.00047139 | 0.00047139 | 0.00047139 | 0.00047139
Diesel | 6 | 2 | 0.00047139 | 0.00047139 | 0.00047139 | 0.00047139 | 0.00047139 | 0.00047139 | 0.00047139 | 0 | 0 | 0 | 0 | 0 | 0 | 0 | 0 | 0 | 0.00047139 | 0.00047139 | 0.00047139 | 0.00047139 | 0.00047139 | 0.00047139 | 0.00047139 | 0.00047139
Diesel | 6 | 3 | 0 | 0 | 0 | 0 | 0 | 0 | 0 | 0 | 0 | 0 | 0 | 0 | 0 | 0 | 0 | 0 | 0 | 0 | 0 | 0 | 0 | 0 | 0 | 0
Diesel | 6 | 4 | 0 | 0 | 0 | 0 | 0 | 0 | 0 | 0 | 0 | 0 | 0 | 0 | 0 | 0 | 0 | 0 | 0 | 0 | 0 | 0 | 0 | 0 | 0 | 0
Diesel | 6 | 5 | 0.00047139 | 0.00047139 | 0.00047139 | 0.00047139 | 0.00047139 | 0.00047139 | 0 | 0 | 0 | 0 | 0 | 0 | 0 | 0 | 0 | 0 | 0 | 0.00047139 | 0.00047139 | 0.00047139 | 0.00047139 | 0.00047139 | 0.00047139 | 0.00047139
Diesel | 6 | 6 | 0.00047139 | 0.00047139 | 0.00047139 | 0.00047139 | 0.00047139 | 0.00047139 | 0 | 0 | 0 | 0 | 0 | 0 | 0 | 0 | 0 | 0 | 0 | 0.00047139 | 0.00047139 | 0.00047139 | 0.00047139 | 0.00047139 | 0.00047139 | 0.00047139
Diesel | 6 | 7 | 0.00047139 | 0.00047139 | 0.00047139 | 0.00047139 | 0.00047139 | 0.00047139 | 0 | 0 | 0 | 0 | 0 | 0 | 0 | 0 | 0 | 0 | 0 | 0.00047139 | 0.00047139 | 0.00047139 | 0.00047139 | 0.00047139 | 0.00047139 | 0.00047139
Diesel | 6 | 8 | 0.00047139 | 0.00047139 | 0.00047139 | 0.00047139 | 0.00047139 | 0.00047139 | 0 | 0 | 0 | 0 | 0 | 0 | 0 | 0 | 0 | 0 | 0 | 0.00047139 | 0.00047139 | 0.00047139 | 0.00047139 | 0.00047139 | 0.00047139 | 0.00047139
Diesel | 6 | 9 | 0 | 0 | 0 | 0 | 0 | 0 | 0 | 0 | 0 | 0 | 0 | 0 | 0 | 0 | 0 | 0 | 0 | 0 | 0 | 0 | 0 | 0 | 0 | 0
Diesel | 6 | 10 | 0 | 0 | 0 | 0 | 0 | 0 | 0 | 0 | 0 | 0 | 0 | 0 | 0 | 0 | 0 | 0 | 0 | 0 | 0 | 0 | 0 | 0 | 0 | 0
Diesel | 6 | 11 | 0.00047139 | 0.00047139 | 0.00047139 | 0.00047139 | 0.00047139 | 0.00047139 | 0.00047139 | 0 | 0 | 0 | 0 | 0 | 0 | 0 | 0 | 0 | 0.00047139 | 0.00047139 | 0.00047139 | 0.00047139 | 0.00047139 | 0.00047139 | 0.00047139 | 0.00047139
Diesel | 7 | 0 | 0.021793 | 0.021793 | 0.021793 | 0.021793 | 0.021793 | 0.021793 | 0.021793 | 0.021793 | 0.021793 | 0 | 0 | 0 | 0 | 0 | 0.021793 | 0.021793 | 0.021793 | 0.021793 | 0.021793 | 0.021793 | 0.021793 | 0.021793 | 0.021793 | 0.021793
Diesel | 7 | 1 | 0.021793 | 0.021793 | 0.021793 | 0.021793 | 0.021793 | 0.021793 | 0.021793 | 0.021793 | 0.021793 | 0 | 0 | 0 | 0 | 0 | 0.021793 | 0.021793 | 0.021793 | 0.021793 | 0.021793 | 0.021793 | 0.021793 | 0.021793 | 0.021793 | 0.021793
Diesel | 7 | 2 | 0 | 0 | 0 | 0 | 0 | 0 | 0 | 0 | 0 | 0 | 0 | 0 | 0 | 0 | 0 | 0 | 0 | 0 | 0 | 0 | 0 | 0 | 0 | 0
Diesel | 7 | 3 | 0 | 0 | 0 | 0 | 0 | 0 | 0 | 0 | 0 | 0 | 0 | 0 | 0 | 0 | 0 | 0 | 0 | 0 | 0 | 0 | 0 | 0 | 0 | 0
Diesel | 7 | 4 | 0 | 0 | 0 | 0 | 0 | 0 | 0 | 0 | 0 | 0 | 0 | 0 | 0 | 0 | 0 | 0 | 0 | 0 | 0 | 0 | 0 | 0 | 0 | 0
Diesel | 7 | 5 | 0.021793 | 0.021793 | 0.021793 | 0.021793 | 0.021793 | 0.021793 | 0 | 0 | 0 | 0 | 0 | 0 | 0 | 0 | 0 | 0 | 0 | 0.021793 | 0.021793 | 0.021793 | 0.021793 | 0.021793 | 0.021793 | 0.021793
Diesel | 7 | 6 | 0.021793 | 0.021793 | 0.021793 | 0.021793 | 0.021793 | 0.021793 | 0 | 0 | 0 | 0 | 0 | 0 | 0 | 0 | 0 | 0 | 0 | 0.021793 | 0.021793 | 0.021793 | 0.021793 | 0.021793 | 0.021793 | 0.021793
Diesel | 7 | 7 | 0.021793 | 0.021793 | 0.021793 | 0.021793 | 0.021793 | 0.021793 | 0 | 0 | 0 | 0 | 0 | 0 | 0 | 0 | 0 | 0 | 0 | 0.021793 | 0.021793 | 0.021793 | 0.021793 | 0.021793 | 0.021793 | 0.021793
Diesel | 7 | 8 | 0.021793 | 0.021793 | 0.021793 | 0.021793 | 0.021793 | 0.021793 | 0 | 0 | 0 | 0 | 0 | 0 | 0 | 0 | 0 | 0 | 0 | 0.021793 | 0.021793 | 0.021793 | 0.021793 | 0.021793 | 0.021793 | 0.021793
Diesel | 7 | 9 | 0 | 0 | 0 | 0 | 0 | 0 | 0 | 0 | 0 | 0 | 0 | 0 | 0 | 0 | 0 | 0 | 0 | 0 | 0 | 0 | 0 | 0 | 0 | 0
Diesel | 7 | 10 | 0.021793 | 0.021793 | 0.021793 | 0.021793 | 0.021793 | 0.021793 | 0.021793 | 0 | 0 | 0 | 0 | 0 | 0 | 0 | 0 | 0 | 0.021793 | 0.021793 | 0.021793 | 0.021793 | 0.021793 | 0.021793 | 0.021793 | 0.021793
Diesel | 7 | 11 | 0.021793 | 0.021793 | 0.021793 | 0.021793 | 0.021793 | 0.021793 | 0.021793 | 0 | 0 | 0 | 0 | 0 | 0 | 0 | 0 | 0 | 0.021793 | 0.021793 | 0.021793 | 0.021793 | 0.021793 | 0.021793 | 0.021793 | 0.021793
Diesel | 8 | 0 | 0.02384 | 0.02384 | 0.02384 | 0.02384 | 0.02384 | 0.02384 | 0.02384 | 0.02384 | 0.02384 | 0 | 0 | 0 | 0 | 0 | 0.02384 | 0.02384 | 0.02384 | 0.02384 | 0.02384 | 0.02384 | 0.02384 | 0.02384 | 0.02384 | 0.02384
Diesel | 8 | 1 | 0.02384 | 0.02384 | 0.02384 | 0.02384 | 0.02384 | 0.02384 | 0.02384 | 0 | 0 | 0 | 0 | 0 | 0 | 0 | 0 | 0 | 0.02384 | 0.02384 | 0.02384 | 0.02384 | 0.02384 | 0.02384 | 0.02384 | 0.02384
Diesel | 8 | 2 | 0 | 0 | 0 | 0 | 0 | 0 | 0 | 0 | 0 | 0 | 0 | 0 | 0 | 0 | 0 | 0 | 0 | 0 | 0 | 0 | 0 | 0 | 0 | 0
Diesel | 8 | 3 | 0 | 0 | 0 | 0 | 0 | 0 | 0 | 0 | 0 | 0 | 0 | 0 | 0 | 0 | 0 | 0 | 0 | 0 | 0 | 0 | 0 | 0 | 0 | 0
Diesel | 8 | 4 | 0 | 0 | 0 | 0 | 0 | 0 | 0 | 0 | 0 | 0 | 0 | 0 | 0 | 0 | 0 | 0 | 0 | 0 | 0 | 0 | 0 | 0 | 0 | 0
Diesel | 8 | 5 | 0.02384 | 0.02384 | 0.02384 | 0.02384 | 0.02384 | 0.02384 | 0 | 0 | 0 | 0 | 0 | 0 | 0 | 0 | 0 | 0 | 0 | 0.02384 | 0.02384 | 0.02384 | 0.02384 | 0.02384 | 0.02384 | 0.02384
Diesel | 8 | 6 | 0.02384 | 0.02384 | 0.02384 | 0.02384 | 0.02384 | 0.02384 | 0 | 0 | 0 | 0 | 0 | 0 | 0 | 0 | 0 | 0 | 0 | 0.02384 | 0.02384 | 0.02384 | 0.02384 | 0.02384 | 0.02384 | 0.02384
Diesel | 8 | 7 | 0.02384 | 0.02384 | 0.02384 | 0.02384 | 0.02384 | 0.02384 | 0 | 0 | 0 | 0 | 0 | 0 | 0 | 0 | 0 | 0 | 0 | 0.02384 | 0.02384 | 0.02384 | 0.02384 | 0.02384 | 0.02384 | 0.02384
Diesel | 8 | 8 | 0.02384 | 0.02384 | 0.02384 | 0.02384 | 0.02384 | 0.02384 | 0 | 0 | 0 | 0 | 0 | 0 | 0 | 0 | 0 | 0 | 0 | 0.02384 | 0.02384 | 0.02384 | 0.02384 | 0.02384 | 0.02384 | 0.02384
Diesel | 8 | 9 | 0 | 0 | 0 | 0 | 0 | 0 | 0 | 0 | 0 | 0 | 0 | 0 | 0 | 0 | 0 | 0 | 0 | 0 | 0 | 0 | 0 | 0 | 0 | 0
Diesel | 8 | 10 | 0.02384 | 0.02384 | 0.02384 | 0.02384 | 0.02384 | 0.02384 | 0.02384 | 0 | 0 | 0 | 0 | 0 | 0 | 0 | 0 | 0 | 0.02384 | 0.02384 | 0.02384 | 0.02384 | 0.02384 | 0.02384 | 0.02384 | 0.02384
Diesel | 8 | 11 | 0.02384 | 0.02384 | 0.02384 | 0.02384 | 0.02384 | 0.02384 | 0.02384 | 0 | 0 | 0 | 0 | 0 | 0 | 0 | 0 | 0 | 0.02384 | 0.02384 | 0.02384 | 0.02384 | 0.02384 | 0.02384 | 0.02384 | 0.02384
Diesel | 9 | 0 | 0.025032 | 0.025032 | 0.025032 | 0.025032 | 0.025032 | 0.025032 | 0.025032 | 0.025032 | 0.025032 | 0 | 0 | 0 | 0 | 0 | 0.025032 | 0.025032 | 0.025032 | 0.025032 | 0.025032 | 0.025032 | 0.025032 | 0.025032 | 0.025032 | 0.025032
Diesel | 9 | 1 | 0.025032 | 0.025032 | 0.025032 | 0.025032 | 0.025032 | 0.025032 | 0.025032 | 0 | 0 | 0 | 0 | 0 | 0 | 0 | 0 | 0 | 0.025032 | 0.025032 | 0.025032 | 0.025032 | 0.025032 | 0.025032 | 0.025032 | 0.025032
Diesel | 9 | 2 | 0 | 0 | 0 | 0 | 0 | 0 | 0 | 0 | 0 | 0 | 0 | 0 | 0 | 0 | 0 | 0 | 0 | 0 | 0 | 0 | 0 | 0 | 0 | 0
Diesel | 9 | 3 | 0 | 0 | 0 | 0 | 0 | 0 | 0 | 0 | 0 | 0 | 0 | 0 | 0 | 0 | 0 | 0 | 0 | 0 | 0 | 0 | 0 | 0 | 0 | 0
Diesel | 9 | 4 | 0 | 0 | 0 | 0 | 0 | 0 | 0 | 0 | 0 | 0 | 0 | 0 | 0 | 0 | 0 | 0 | 0 | 0 | 0 | 0 | 0 | 0 | 0 | 0
Diesel | 9 | 5 | 0.025032 | 0.025032 | 0.025032 | 0.025032 | 0.025032 | 0.025032 | 0 | 0 | 0 | 0 | 0 | 0 | 0 | 0 | 0 | 0 | 0 | 0.025032 | 0.025032 | 0.025032 | 0.025032 | 0.025032 | 0.025032 | 0.025032
Diesel | 9 | 6 | 0.025032 | 0.025032 | 0.025032 | 0.025032 | 0.025032 | 0.025032 | 0 | 0 | 0 | 0 | 0 | 0 | 0 | 0 | 0 | 0 | 0 | 0.025032 | 0.025032 | 0.025032 | 0.025032 | 0.025032 | 0.025032 | 0.025032
Diesel | 9 | 7 | 0.025032 | 0.025032 | 0.025032 | 0.025032 | 0.025032 | 0.025032 | 0 | 0 | 0 | 0 | 0 | 0 | 0 | 0 | 0 | 0 | 0 | 0.025032 | 0.025032 | 0.025032 | 0.025032 | 0.025032 | 0.025032 | 0.025032
Diesel | 9 | 8 | 0.025032 | 0.025032 | 0.025032 | 0.025032 | 0.025032 | 0.025032 | 0 | 0 | 0 | 0 | 0 | 0 | 0 | 0 | 0 | 0 | 0 | 0.025032 | 0.025032 | 0.025032 | 0.025032 | 0.025032 | 0.025032 | 0.025032
Diesel | 9 | 9 | 0 | 0 | 0 | 0 | 0 | 0 | 0 | 0 | 0 | 0 | 0 | 0 | 0 | 0 | 0 | 0 | 0 | 0 | 0 | 0 | 0 | 0 | 0 | 0
Diesel | 9 | 10 | 0.025032 | 0.025032 | 0.025032 | 0.025032 | 0.025032 | 0.025032 | 0.025032 | 0 | 0 | 0 | 0 | 0 | 0 | 0 | 0 | 0 | 0.025032 | 0.025032 | 0.025032 | 0.025032 | 0.025032 | 0.025032 | 0.025032 | 0.025032
Diesel | 9 | 11 | 0.025032 | 0.025032 | 0.025032 | 0.025032 | 0.025032 | 0.025032 | 0.025032 | 0 | 0 | 0 | 0 | 0 | 0 | 0 | 0 | 0 | 0.025032 | 0.025032 | 0.025032 | 0.025032 | 0.025032 | 0.025032 | 0.025032 | 0.025032
Diesel | 10 | 0 | 0 | 0 | 0 | 0 | 0 | 0 | 0 | 0 | 0 | 0 | 0 | 0 | 0 | 0 | 0 | 0 | 0 | 0 | 0 | 0 | 0 | 0 | 0 | 0
Diesel | 10 | 1 | 0 | 0 | 0 | 0 | 0 | 0 | 0 | 0 | 0 | 0 | 0 | 0 | 0 | 0 | 0 | 0 | 0 | 0 | 0 | 0 | 0 | 0 | 0 | 0
Diesel | 10 | 2 | 0 | 0 | 0 | 0 | 0 | 0 | 0 | 0 | 0 | 0 | 0 | 0 | 0 | 0 | 0 | 0 | 0 | 0 | 0 | 0 | 0 | 0 | 0 | 0
Diesel | 10 | 3 | 0 | 0 | 0 | 0 | 0 | 0 | 0 | 0 | 0 | 0 | 0 | 0 | 0 | 0 | 0 | 0 | 0 | 0 | 0 | 0 | 0 | 0 | 0 | 0
Diesel | 10 | 4 | 0 | 0 | 0 | 0 | 0 | 0 | 0 | 0 | 0 | 0 | 0 | 0 | 0 | 0 | 0 | 0 | 0 | 0 | 0 | 0 | 0 | 0 | 0 | 0
Diesel | 10 | 5 | 0 | 0 | 0 | 0 | 0 | 0 | 0 | 0 | 0 | 0 | 0 | 0 | 0 | 0 | 0 | 0 | 0 | 0 | 0 | 0 | 0 | 0 | 0 | 0
Diesel | 10 | 6 | 0 | 0 | 0 | 0 | 0 | 0 | 0 | 0 | 0 | 0 | 0 | 0 | 0 | 0 | 0 | 0 | 0 | 0 | 0 | 0 | 0 | 0 | 0 | 0
Diesel | 10 | 7 | 0 | 0 | 0 | 0 | 0 | 0 | 0 | 0 | 0 | 0 | 0 | 0 | 0 | 0 | 0 | 0 | 0 | 0 | 0 | 0 | 0 | 0 | 0 | 0
Diesel | 10 | 8 | 0 | 0 | 0 | 0 | 0 | 0 | 0 | 0 | 0 | 0 | 0 | 0 | 0 | 0 | 0 | 0 | 0 | 0 | 0 | 0 | 0 | 0 | 0 | 0
Diesel | 10 | 9 | 0 | 0 | 0 | 0 | 0 | 0 | 0 | 0 | 0 | 0 | 0 | 0 | 0 | 0 | 0 | 0 | 0 | 0 | 0 | 0 | 0 | 0 | 0 | 0
Diesel | 10 | 10 | 0 | 0 | 0 | 0 | 0 | 0 | 0 | 0 | 0 | 0 | 0 | 0 | 0 | 0 | 0 | 0 | 0 | 0 | 0 | 0 | 0 | 0 | 0 | 0
Diesel | 10 | 11 | 0 | 0 | 0 | 0 | 0 | 0 | 0 | 0 | 0 | 0 | 0 | 0 | 0 | 0 | 0 | 0 | 0 | 0 | 0 | 0 | 0 | 0 | 0 | 0
Diesel | 11 | 0 | 0.72644 | 0.72644 | 0.72644 | 0.72644 | 0.72644 | 0.72644 | 0.72644 | 0.72644 | 0.72644 | 0 | 0 | 0 | 0 | 0 | 0.72644 | 0.72644 | 0.72644 | 0.72644 | 0.72644 | 0.72644 | 0.72644 | 0.72644 | 0.72644 | 0.72644
Diesel | 11 | 1 | 0.72644 | 0.72644 | 0.72644 | 0.72644 | 0.72644 | 0.72644 | 0.72644 | 0 | 0 | 0 | 0 | 0 | 0 | 0 | 0 | 0 | 0.72644 | 0.72644 | 0.72644 | 0.72644 | 0.72644 | 0.72644 | 0.72644 | 0.72644
Diesel | 11 | 2 | 0 | 0 | 0 | 0.72644 | 0 | 0 | 0.72644 | 0 | 0 | 0 | 0 | 0 | 0 | 0 | 0 | 0 | 0.65999 | 0 | 0 | 0 | 0.17611 | 0 | 0 | 0
Diesel | 11 | 3 | 0 | 0 | 0 | 0 | 0 | 0 | 0 | 0 | 0 | 0 | 0 | 0 | 0 | 0 | 0 | 0 | 0 | 0 | 0 | 0 | 0 | 0 | 0 | 0
Diesel | 11 | 4 | 0 | 0 | 0 | 0 | 0 | 0 | 0 | 0 | 0 | 0 | 0 | 0 | 0 | 0 | 0 | 0 | 0 | 0 | 0 | 0 | 0 | 0 | 0 | 0
Diesel | 11 | 5 | 0.72644 | 0.72644 | 0.72644 | 0.72644 | 0.72644 | 0.72644 | 0 | 0 | 0 | 0 | 0 | 0 | 0 | 0 | 0 | 0 | 0 | 0.72644 | 0.72644 | 0.72644 | 0.72644 | 0.72644 | 0.72644 | 0.72644
Diesel | 11 | 6 | 0.72644 | 0.72644 | 0.72644 | 0.72644 | 0.72644 | 0.72644 | 0 | 0 | 0 | 0 | 0 | 0 | 0 | 0 | 0 | 0 | 0 | 0.72644 | 0.72644 | 0.72644 | 0.72644 | 0.72644 | 0.72644 | 0.72644
Diesel | 11 | 7 | 0.72644 | 0.72644 | 0.72644 | 0.72644 | 0.72644 | 0.72644 | 0 | 0 | 0 | 0 | 0 | 0 | 0 | 0 | 0 | 0 | 0 | 0.72644 | 0.72644 | 0.72644 | 0.72644 | 0.72644 | 0.72644 | 0.72644
Diesel | 11 | 8 | 0.72644 | 0.72644 | 0.72644 | 0.72644 | 0.72644 | 0.72644 | 0 | 0 | 0 | 0 | 0 | 0 | 0 | 0 | 0 | 0 | 0 | 0.72644 | 0.72644 | 0.72644 | 0.72644 | 0.72644 | 0.72644 | 0.72644
Diesel | 11 | 9 | 0 | 0 | 0 | 0 | 0 | 0 | 0.11708 | 0 | 0 | 0 | 0 | 0 | 0 | 0 | 0 | 0 | 0 | 0 | 0 | 0 | 0 | 0 | 0 | 0
Diesel | 11 | 10 | 0 | 0 | 0.72644 | 0 | 0 | 0 | 0.72644 | 0 | 0 | 0 | 0 | 0 | 0 | 0 | 0 | 0 | 0.72644 | 0 | 0.57185 | 0 | 0 | 0 | 0 | 0
Diesel | 11 | 11 | 0.72644 | 0.72644 | 0.72644 | 0.72644 | 0.72644 | 0.72644 | 0.72644 | 0.72644 | 0 | 0 | 0 | 0 | 0 | 0 | 0 | 0.72644 | 0.72644 | 0.72644 | 0.72644 | 0.72644 | 0.72644 | 0.72644 | 0.72644 | 0.72644
Diesel | 12 | 0 | 2.0764 | 2.0764 | 2.0764 | 2.0764 | 2.0764 | 2.0764 | 2.0764 | 2.0764 | 2.0764 | 0 | 0 | 0 | 0 | 0 | 2.0764 | 2.0764 | 2.0764 | 2.0764 | 2.0764 | 2.0764 | 2.0764 | 2.0764 | 2.0764 | 2.0764
Diesel | 12 | 1 | 2.0764 | 2.0764 | 2.0764 | 2.0764 | 2.0764 | 2.0764 | 2.0764 | 0 | 0 | 0 | 0 | 0 | 0 | 0 | 0 | 0 | 2.0764 | 2.0764 | 2.0764 | 2.0764 | 2.0764 | 2.0764 | 2.0764 | 2.0764
Diesel | 12 | 2 | 2.0764 | 0 | 2.0764 | 2.0764 | 2.0764 | 2.0764 | 2.0764 | 0 | 0 | 0 | 0 | 0 | 0 | 0 | 0 | 0 | 1.3636 | 2.0764 | 0 | 2.0764 | 2.0764 | 0.002816 | 0 | 0
Diesel | 12 | 3 | 0 | 0 | 0 | 0 | 0 | 0 | 0 | 0 | 0 | 0 | 0 | 0 | 0 | 0 | 0 | 0 | 0 | 0 | 0 | 0 | 0 | 0 | 0 | 0
Diesel | 12 | 4 | 0 | 0 | 0 | 0 | 0 | 0 | 0 | 0 | 0 | 0 | 0 | 0 | 0 | 0 | 0 | 0 | 0 | 0 | 0 | 0 | 0 | 0 | 0 | 0
Diesel | 12 | 5 | 2.0764 | 2.0764 | 2.0764 | 2.0764 | 2.0764 | 2.0764 | 0 | 0 | 0 | 0 | 0 | 0 | 0 | 0 | 0 | 0 | 0 | 2.0764 | 2.0764 | 2.0764 | 2.0764 | 2.0764 | 2.0764 | 2.0764
Diesel | 12 | 6 | 2.0764 | 2.0764 | 2.0764 | 2.0764 | 2.0764 | 2.0764 | 0 | 0 | 0 | 0 | 0 | 0 | 0 | 0 | 0 | 0 | 0 | 2.0764 | 2.0764 | 2.0764 | 2.0764 | 2.0764 | 2.0764 | 2.0764
Diesel | 12 | 7 | 2.0764 | 2.0764 | 2.0764 | 2.0764 | 2.0764 | 2.0764 | 0 | 0 | 0 | 0 | 0 | 0 | 0 | 0 | 0 | 0 | 0 | 2.0764 | 2.0764 | 2.0764 | 2.0764 | 2.0764 | 2.0764 | 2.0764
Diesel | 12 | 8 | 2.0764 | 2.0764 | 2.0764 | 2.0764 | 2.0764 | 2.0764 | 0 | 0 | 0 | 0 | 0 | 0 | 0 | 0 | 0 | 0 | 0 | 2.0764 | 2.0764 | 2.0764 | 2.0764 | 2.0764 | 2.0764 | 2.0764
Diesel | 12 | 9 | 2.0764 | 0 | 2.0764 | 1.056 | 2.0764 | 0 | 2.0764 | 0 | 0 | 0 | 0 | 0 | 0 | 0 | 0 | 0 | 2.0764 | 0 | 2.0764 | 2.0764 | 0 | 2.0764 | 0 | 0
Diesel | 12 | 10 | 2.0764 | 0 | 2.0764 | 0 | 2.0764 | 2.0764 | 2.0764 | 0 | 0 | 0 | 0 | 0 | 0 | 0 | 0 | 0 | 2.0764 | 2.0764 | 0 | 2.0764 | 2.0764 | 1.0307 | 0 | 0
Diesel | 12 | 11 | 2.0764 | 2.0764 | 2.0764 | 2.0764 | 2.0764 | 2.0764 | 2.0764 | 1.9219 | 0 | 0 | 0 | 0 | 0 | 0 | 0 | 0 | 2.0764 | 2.0764 | 2.0764 | 2.0764 | 2.0764 | 2.0764 | 2.0764 | 2.0764
Diesel | 13 | 0 | 2.8659 | 2.8659 | 2.8659 | 2.8659 | 2.8659 | 2.8659 | 2.8659 | 2.8659 | 2.8659 | 0 | 0 | 0 | 0 | 0 | 2.8659 | 2.8659 | 2.8659 | 2.8659 | 2.8659 | 2.8659 | 2.8659 | 2.8659 | 2.8659 | 2.8659
Diesel | 13 | 1 | 2.8659 | 2.8659 | 2.8659 | 2.8659 | 2.8659 | 2.8659 | 2.8659 | 0 | 0 | 0 | 0 | 0 | 0 | 0 | 0 | 0 | 2.8659 | 2.8659 | 2.8659 | 2.8659 | 2.8659 | 2.8659 | 2.8659 | 2.8659
Diesel | 13 | 2 | 2.8659 | 0 | 2.8659 | 2.8659 | 2.8659 | 0.77083 | 2.8659 | 0 | 0 | 0 | 0 | 0 | 0 | 0 | 0 | 0 | 1.6315 | 2.8659 | 2.8659 | 0 | 2.8659 | 2.8659 | 0 | 0
Diesel | 13 | 3 | 0 | 0 | 0 | 0 | 0 | 0 | 0 | 0 | 0 | 0 | 0 | 0 | 0 | 0 | 0 | 0 | 0 | 0 | 0 | 0 | 0 | 0 | 0 | 0
Diesel | 13 | 4 | 0 | 0 | 0 | 2.8659 | 0 | 2.1642 | 0 | 0 | 0 | 0 | 0 | 0 | 0 | 0 | 0 | 0 | 0 | 2.8659 | 0 | 0 | 0 | 0 | 0 | 0
Diesel | 13 | 5 | 2.8659 | 2.8659 | 2.8659 | 2.8659 | 2.8659 | 2.8659 | 0 | 0 | 0 | 0 | 0 | 0 | 0 | 0 | 0 | 0 | 0 | 2.8659 | 2.8659 | 2.8659 | 2.8659 | 2.8659 | 2.8659 | 2.8659
Diesel | 13 | 6 | 2.8659 | 2.8659 | 2.8659 | 2.8659 | 2.8659 | 2.8659 | 0 | 0 | 0 | 0 | 0 | 0 | 0 | 0 | 0 | 0 | 0 | 2.8659 | 2.8659 | 2.8659 | 2.8659 | 2.8659 | 2.8659 | 2.8659
Diesel | 13 | 7 | 2.8659 | 2.8659 | 2.8659 | 2.8659 | 2.8659 | 2.8659 | 0 | 0 | 0 | 0 | 0 | 0 | 0 | 0 | 0 | 0 | 0 | 2.8659 | 2.8659 | 2.8659 | 2.8659 | 2.8659 | 2.8659 | 2.8659
Diesel | 13 | 8 | 2.8659 | 2.8659 | 2.8659 | 2.8659 | 2.8659 | 2.8659 | 0 | 0 | 0 | 0 | 0 | 0 | 0 | 0 | 0 | 0 | 0 | 2.8659 | 2.8659 | 2.8659 | 2.8659 | 2.8659 | 2.8659 | 2.8659
Diesel | 13 | 9 | 2.8659 | 0 | 2.8659 | 2.8659 | 2.8659 | 2.0538 | 2.8659 | 0 | 0 | 0 | 0 | 0 | 0 | 0 | 0 | 0 | 2.6653 | 2.8659 | 0 | 2.8659 | 2.8659 | 0 | 0 | 0
Diesel | 13 | 10 | 2.8659 | 0 | 2.8659 | 2.5275 | 2.8659 | 2.8659 | 2.8659 | 0 | 0 | 0 | 0 | 0 | 0 | 0 | 0 | 0 | 2.8659 | 2.8659 | 0 | 0 | 2.8659 | 0 | 2.8659 | 0
Diesel | 13 | 11 | 2.8659 | 2.8659 | 2.8659 | 2.8659 | 2.8659 | 2.8659 | 2.8659 | 2.3382 | 0 | 0 | 0 | 0 | 0 | 0 | 0 | 0 | 2.8659 | 2.8659 | 2.8659 | 2.8659 | 2.8659 | 2.8659 | 2.8659 | 2.8659
Diesel | 14 | 0 | 3.5731 | 3.5731 | 3.5731 | 3.5731 | 3.5731 | 3.5731 | 3.5731 | 3.5731 | 3.5731 | 0 | 0 | 0 | 0 | 0 | 3.0066 | 3.5731 | 3.5731 | 3.5731 | 3.5731 | 3.5731 | 3.5731 | 3.5731 | 3.5731 | 3.5731
Diesel | 14 | 1 | 3.5731 | 3.5731 | 3.5731 | 3.5731 | 3.5731 | 3.5731 | 3.5731 | 0 | 0 | 0 | 0 | 0 | 0 | 0 | 0 | 0 | 3.5731 | 3.5731 | 3.5731 | 3.5731 | 3.5731 | 3.5731 | 3.5731 | 3.5731
Diesel | 14 | 2 | 3.5731 | 0 | 3.5731 | 1.3643 | 3.5731 | 0 | 3.5731 | 0 | 0 | 0 | 0 | 0 | 0 | 0 | 0 | 0 | 1.3863 | 3.5731 | 0 | 3.5731 | 3.5731 | 0 | 0 | 0
Diesel | 14 | 3 | 0 | 0 | 0 | 0 | 0 | 0 | 0 | 0 | 0 | 0 | 0 | 0 | 0 | 0 | 0 | 0 | 0 | 0 | 0 | 0 | 0 | 0 | 0 | 0
Diesel | 14 | 4 | 0 | 0 | 0 | 3.5731 | 0 | 3.5731 | 0 | 0 | 0 | 0 | 0 | 0 | 0 | 0 | 0 | 0 | 0 | 3.5731 | 0 | 0 | 0 | 0.39329 | 0 | 0
Diesel | 14 | 5 | 3.5731 | 3.5731 | 3.5731 | 3.5731 | 3.5731 | 3.5731 | 0 | 0 | 0 | 0 | 0 | 0 | 0 | 0 | 0 | 0 | 0 | 3.5731 | 3.5731 | 3.5731 | 3.5731 | 3.5731 | 3.5731 | 3.5731
Diesel | 14 | 6 | 3.5731 | 3.5731 | 3.5731 | 3.5731 | 3.5731 | 3.5731 | 0 | 0 | 0 | 0 | 0 | 0 | 0 | 0 | 0 | 0 | 0 | 3.5731 | 3.5731 | 3.5731 | 3.5731 | 3.5731 | 3.5731 | 3.5731
Diesel | 14 | 7 | 3.5731 | 3.5731 | 3.5731 | 3.5731 | 3.5731 | 3.5731 | 0 | 0 | 0 | 0 | 0 | 0 | 0 | 0 | 0 | 0 | 0 | 3.5731 | 3.5731 | 3.5731 | 3.5731 | 3.5731 | 3.5731 | 3.5731
Diesel | 14 | 8 | 3.5731 | 3.5731 | 3.5731 | 3.5731 | 3.5731 | 3.5731 | 0 | 0 | 0 | 0 | 0 | 0 | 0 | 0 | 0 | 0 | 0 | 3.5731 | 3.5731 | 3.5731 | 3.5731 | 3.5731 | 3.5731 | 3.5731
Diesel | 14 | 9 | 3.5731 | 0 | 3.5731 | 3.5731 | 3.5731 | 3.5731 | 3.5731 | 0 | 0 | 0 | 0 | 0 | 0 | 0 | 0 | 0 | 3.1548 | 3.5731 | 0 | 3.5731 | 3.5731 | 1.0119 | 0 | 0
Diesel | 14 | 10 | 3.5731 | 3.0094 | 3.5731 | 3.5731 | 3.5731 | 0 | 3.5731 | 0 | 0 | 0 | 0 | 0 | 0 | 0 | 0 | 0 | 3.5731 | 3.5731 | 0 | 3.5731 | 0 | 0 | 0 | 0
Diesel | 14 | 11 | 3.5731 | 3.5731 | 3.5731 | 3.5731 | 3.5731 | 3.5731 | 3.5731 | 3.3276 | 0 | 0 | 0 | 0 | 0 | 0 | 0 | 0 | 3.5731 | 3.5731 | 3.5731 | 3.5731 | 3.5731 | 3.5731 | 3.5731 | 3.5731
Diesel | 15 | 0 | 4.3319 | 4.3319 | 4.3319 | 4.3319 | 4.3319 | 4.3319 | 4.3319 | 4.3319 | 4.3319 | 0 | 0 | 0 | 0 | 0 | 2.5072 | 4.3319 | 4.3319 | 4.3319 | 4.3319 | 4.3319 | 4.3319 | 4.3319 | 4.3319 | 4.3319
Diesel | 15 | 1 | 4.3319 | 4.3319 | 4.3319 | 4.3319 | 4.3319 | 4.3319 | 4.3319 | 0 | 0 | 0 | 0 | 0 | 0 | 0 | 0 | 0 | 4.3319 | 4.3319 | 4.3319 | 4.3319 | 4.3319 | 4.3319 | 4.3319 | 4.3319
Diesel | 15 | 2 | 0 | 4.3319 | 0 | 4.3319 | 4.3319 | 0 | 4.3319 | 0 | 0 | 0 | 0 | 0 | 0 | 0 | 0 | 0 | 1.22 | 4.3319 | 0 | 4.3319 | 1.8394 | 0 | 0 | 0
Diesel | 15 | 3 | 0 | 0 | 0 | 0 | 0 | 0 | 0 | 0 | 0 | 0 | 0 | 0 | 0 | 0 | 0 | 0 | 0 | 1.395 | 0 | 0 | 0 | 0 | 0 | 0
Diesel | 15 | 4 | 0 | 0 | 4.3319 | 0 | 0 | 4.3319 | 0 | 0 | 0 | 0 | 0 | 0 | 0 | 0 | 0 | 0 | 0 | 4.3319 | 0 | 2.4392 | 0 | 0 | 0 | 0
Diesel | 15 | 5 | 4.3319 | 4.3319 | 4.3319 | 4.3319 | 4.3319 | 4.3319 | 0 | 0 | 0 | 0 | 0 | 0 | 0 | 0 | 0 | 0 | 0 | 4.3319 | 4.3319 | 4.3319 | 4.3319 | 4.3319 | 4.3319 | 4.3319
Diesel | 15 | 6 | 4.3319 | 4.3319 | 4.3319 | 4.3319 | 4.3319 | 4.3319 | 0 | 0 | 0 | 0 | 0 | 0 | 0 | 0 | 0 | 0 | 0 | 4.3319 | 4.3319 | 4.3319 | 4.3319 | 4.3319 | 4.3319 | 4.3319
Diesel | 15 | 7 | 4.3319 | 4.3319 | 4.3319 | 4.3319 | 4.3319 | 4.3319 | 0 | 0 | 0 | 0 | 0 | 0 | 0 | 0 | 0 | 0 | 0 | 4.3319 | 4.3319 | 4.3319 | 4.3319 | 4.3319 | 4.3319 | 4.3319
Diesel | 15 | 8 | 4.3319 | 4.3319 | 4.3319 | 4.3319 | 4.3319 | 4.3319 | 0.11323 | 0 | 0 | 0 | 0 | 0 | 0 | 0 | 0 | 0 | 0 | 4.3319 | 4.3319 | 4.3319 | 4.3319 | 4.3319 | 4.3319 | 4.3319
Diesel | 15 | 9 | 4.3319 | 4.3319 | 4.3319 | 0 | 4.3319 | 3.0472 | 4.3319 | 0 | 0 | 0 | 0 | 0 | 0 | 0 | 0 | 0 | 3.6461 | 4.3319 | 0 | 4.3319 | 4.3319 | 4.3319 | 0 | 0
Diesel | 15 | 10 | 4.3319 | 0 | 4.3319 | 0 | 4.3319 | 4.3319 | 4.3319 | 0 | 0 | 0 | 0 | 0 | 0 | 0 | 0 | 0 | 4.3319 | 4.3319 | 0 | 4.3319 | 1.4685 | 0 | 0 | 0
Diesel | 15 | 11 | 4.3319 | 4.3319 | 4.3319 | 4.3319 | 4.3319 | 4.3319 | 4.3319 | 4.3151 | 0 | 0 | 0 | 0 | 0 | 0 | 0 | 0 | 4.3319 | 4.3319 | 4.3319 | 4.3319 | 4.3319 | 4.3319 | 4.3319 | 4.3319
Diesel | 16 | 0 | 8.6909 | 8.6909 | 8.6909 | 8.6909 | 8.6909 | 8.6909 | 8.6909 | 8.6909 | 3.53 | 0 | 0 | 0 | 0 | 0 | 0 | 1.1058 | 8.6909 | 8.6909 | 8.6909 | 8.6909 | 8.6909 | 8.6909 | 8.6909 | 8.6909
Diesel | 16 | 1 | 8.6909 | 8.6909 | 8.6909 | 8.6909 | 8.6909 | 8.6909 | 8.6909 | 0 | 0 | 0 | 0 | 0 | 0 | 0 | 0 | 0 | 8.6909 | 8.6909 | 8.6909 | 8.6909 | 8.6909 | 8.6909 | 8.6909 | 8.6909
Diesel | 16 | 2 | 8.6909 | 8.6909 | 8.6909 | 0 | 8.6909 | 7.6025 | 6.6747 | 0 | 0 | 0 | 0 | 0 | 0 | 0 | 0 | 0 | 3.7902 | 8.6909 | 8.6909 | 8.6909 | 2.5601 | 0.41005 | 8.6909 | 8.6909
Diesel | 16 | 3 | 8.6909 | 1.7958 | 8.6909 | 0 | 8.6909 | 8.6909 | 0 | 0 | 0 | 0 | 0 | 0 | 0 | 0 | 0 | 0 | 0 | 8.6909 | 8.6909 | 1.4794 | 0.92082 | 8.6909 | 0 | 0
Diesel | 16 | 4 | 8.6909 | 0 | 8.6909 | 0 | 8.6909 | 8.6909 | 0 | 0 | 0 | 0 | 0 | 0 | 0 | 0 | 0 | 0 | 0 | 8.6909 | 8.6909 | 2.587 | 4.3481 | 8.6909 | 0 | 8.6909
Diesel | 16 | 5 | 8.6909 | 8.6909 | 8.6909 | 8.6909 | 8.6909 | 8.6909 | 0 | 0 | 0 | 0 | 0 | 0 | 0 | 0 | 0 | 0 | 0 | 8.6909 | 8.6909 | 8.6909 | 8.6909 | 8.6909 | 8.6909 | 8.6909
Diesel | 16 | 6 | 8.6909 | 8.6909 | 8.6909 | 8.6909 | 8.6909 | 8.6909 | 0 | 0 | 0 | 0 | 0 | 0 | 0 | 0 | 0 | 0 | 0 | 8.6909 | 8.6909 | 8.6909 | 8.6909 | 8.6909 | 8.6909 | 8.6909
Diesel | 16 | 7 | 8.6909 | 8.6909 | 8.6909 | 8.6909 | 8.6909 | 8.6909 | 0 | 0 | 0 | 0 | 0 | 0 | 0 | 0 | 0 | 0 | 0 | 8.6909 | 8.6909 | 8.6909 | 8.6909 | 8.6909 | 8.6909 | 8.6909
Diesel | 16 | 8 | 8.6909 | 8.6909 | 8.6909 | 8.6909 | 8.6909 | 8.6909 | 1.4968 | 0 | 0 | 0 | 0 | 0 | 0 | 0 | 0 | 0 | 0.3253 | 8.6909 | 8.6909 | 8.6909 | 8.6909 | 8.6909 | 8.6909 | 8.6909
Diesel | 16 | 9 | 8.6909 | 8.6909 | 8.6909 | 6.6291 | 8.6909 | 8.6909 | 7.5245 | 0 | 0 | 0 | 0 | 0 | 0 | 0 | 0 | 0 | 5.2691 | 8.6909 | 8.6909 | 3.7525 | 2.2746 | 8.6909 | 0 | 8.6909
Diesel | 16 | 10 | 8.6909 | 0 | 8.6909 | 8.6909 | 8.6909 | 8.6909 | 8.6909 | 0 | 0 | 0 | 0 | 0 | 0 | 0 | 0 | 0 | 8.6909 | 8.6909 | 8.6909 | 2.2654 | 1.1501 | 8.6909 | 0 | 8.6909
Diesel | 16 | 11 | 8.6909 | 8.6909 | 8.6909 | 8.6909 | 8.6909 | 8.6909 | 8.6909 | 0 | 0 | 0 | 0 | 0 | 0 | 0 | 0 | 4.4707 | 8.6909 | 8.6909 | 8.6909 | 8.6909 | 8.6909 | 8.6909 | 8.6909 | 8.6909
Diesel | 17 | 0 | 10.2135 | 10.2135 | 10.2135 | 10.2135 | 10.2135 | 10.2135 | 10.2135 | 3.7135 | 4.6394 | 0 | 0 | 0 | 0 | 0 | 1.4866 | 6.489 | 10.2135 | 10.2135 | 10.2135 | 10.2135 | 10.2135 | 10.2135 | 10.2135 | 10.2135
Diesel | 17 | 1 | 10.2135 | 10.2135 | 10.2135 | 10.2135 | 10.2135 | 10.2135 | 10.2135 | 0 | 0 | 0 | 0 | 0 | 0 | 0 | 0 | 0 | 10.2135 | 10.2135 | 10.2135 | 10.2135 | 10.2135 | 10.2135 | 10.2135 | 10.2135
Diesel | 17 | 2 | 10.2135 | 10.2135 | 10.2135 | 10.2135 | 10.2135 | 10.2135 | 8.1012 | 0 | 0 | 0 | 0 | 0 | 0 | 0 | 0 | 0 | 5.5873 | 10.2135 | 5.6865 | 6.0648 | 10.2135 | 10.2135 | 2.0114 | 10.2135
Diesel | 17 | 3 | 10.2135 | 0 | 10.2135 | 0 | 10.2135 | 10.2135 | 0 | 0 | 0 | 0 | 0 | 0 | 0 | 0 | 0 | 0 | 0 | 10.2135 | 10.2135 | 3.6716 | 4.8146 | 10.2135 | 0.14748 | 10.2135
Diesel | 17 | 4 | 10.2135 | 0 | 10.2135 | 10.2135 | 10.2135 | 8.0693 | 0 | 0 | 0 | 0 | 0 | 0 | 0 | 0 | 0 | 0 | 0 | 10.2135 | 10.2135 | 4.8226 | 4.375 | 10.2135 | 1.2693 | 10.2135
Diesel | 17 | 5 | 10.2135 | 10.2135 | 10.2135 | 10.2135 | 10.2135 | 10.2135 | 0 | 0 | 0 | 0 | 0 | 0 | 0 | 0 | 0 | 0 | 0 | 10.2135 | 10.2135 | 10.2135 | 10.2135 | 10.2135 | 10.2135 | 10.2135
Diesel | 17 | 6 | 10.2135 | 10.2135 | 10.2135 | 10.2135 | 10.2135 | 10.2135 | 0.11556 | 0 | 0 | 0 | 0 | 0 | 0 | 0 | 0 | 0 | 0 | 10.2135 | 10.2135 | 10.2135 | 10.2135 | 10.2135 | 10.2135 | 10.2135
Diesel | 17 | 7 | 10.2135 | 10.2135 | 10.2135 | 10.2135 | 10.2135 | 10.2135 | 0.92188 | 0 | 0 | 0 | 0 | 0 | 0 | 0 | 0 | 0 | 0 | 10.2135 | 10.2135 | 10.2135 | 10.2135 | 10.2135 | 10.2135 | 10.2135
Diesel | 17 | 8 | 10.2135 | 10.2135 | 10.2135 | 10.2135 | 10.2135 | 10.2135 | 2.4624 | 0 | 0 | 0 | 0 | 0 | 0 | 0 | 0 | 0 | 1.6549 | 10.2135 | 10.2135 | 10.2135 | 10.2135 | 10.2135 | 10.2135 | 10.2135
Diesel | 17 | 9 | 10.2135 | 10.2135 | 10.2135 | 8.0586 | 10.2135 | 10.2135 | 8.4082 | 0 | 0 | 0 | 0 | 0 | 0 | 0 | 0 | 0 | 6.4609 | 10.2135 | 4.6364 | 5.7543 | 10.2135 | 10.2135 | 0.69112 | 10.2135
Diesel | 17 | 10 | 10.2135 | 10.2135 | 10.2135 | 0 | 10.2135 | 10.2135 | 10.2135 | 0 | 0 | 0 | 0 | 0 | 0 | 0 | 0 | 0 | 10.2135 | 10.2135 | 10.2135 | 4.3384 | 3.0442 | 10.2135 | 4.7168 | 10.2135
Diesel | 17 | 11 | 10.2135 | 10.2135 | 10.2135 | 10.2135 | 10.2135 | 10.2135 | 10.2135 | 0.7919 | 0 | 0 | 0 | 0 | 0 | 0 | 0 | 2.5423 | 10.2135 | 10.2135 | 10.2135 | 10.2135 | 10.2135 | 10.2135 | 10.2135 | 10.2135
Diesel | 18 | 0 | 11.7825 | 11.7825 | 11.7825 | 11.7825 | 11.7825 | 11.7825 | 11.7825 | 4.4061 | 3.8878 | 0 | 0 | 0 | 0 | 0 | 0.74707 | 6.0044 | 11.7825 | 11.7825 | 11.7825 | 11.7825 | 11.7825 | 11.7825 | 11.7825 | 11.7825
Diesel | 18 | 1 | 11.7825 | 11.7825 | 11.7825 | 11.7825 | 11.7825 | 11.7825 | 11.7825 | 0.0027857 | 0 | 0 | 0 | 0 | 0 | 0 | 0 | 0 | 11.7825 | 11.7825 | 11.7825 | 11.7825 | 11.7825 | 11.7825 | 11.7825 | 11.7825
Diesel | 18 | 2 | 11.7825 | 11.7825 | 11.7825 | 11.7825 | 11.7825 | 11.7825 | 8.744 | 0 | 0 | 0 | 0 | 0 | 0 | 0 | 0 | 0 | 6.2998 | 11.7825 | 6.9731 | 8.418 | 11.7825 | 11.7825 | 11.7825 | 2.6295
Diesel | 18 | 3 | 11.7825 | 0 | 11.7825 | 0 | 11.7825 | 11.7825 | 0 | 0 | 0 | 0 | 0 | 0 | 0 | 0 | 0 | 0 | 0 | 11.7825 | 11.7825 | 5.9051 | 6.7606 | 11.7825 | 2.2047 | 11.7825
Diesel | 18 | 4 | 11.7825 | 0 | 11.7825 | 11.7825 | 11.7825 | 9.6257 | 0 | 0 | 0 | 0 | 0 | 0 | 0 | 0 | 0 | 0 | 0 | 11.7825 | 5.2761 | 7.1136 | 11.7825 | 11.7825 | 3.3826 | 11.7825
Diesel | 18 | 5 | 11.7825 | 11.7825 | 11.7825 | 11.7825 | 11.7825 | 11.7825 | 0 | 0 | 0 | 0 | 0 | 0 | 0 | 0 | 0 | 0 | 0 | 11.7825 | 11.7825 | 11.7825 | 11.7825 | 11.7825 | 11.7825 | 11.7825
Diesel | 18 | 6 | 11.7825 | 11.7825 | 11.7825 | 11.7825 | 11.7825 | 11.7825 | 0.69425 | 0 | 0 | 0 | 0 | 0 | 0 | 0 | 0 | 0 | 0 | 11.7825 | 11.7825 | 11.7825 | 11.7825 | 11.7825 | 11.7825 | 11.7825
Diesel | 18 | 7 | 11.7825 | 11.7825 | 11.7825 | 11.7825 | 11.7825 | 11.7825 | 1.5209 | 0 | 0 | 0 | 0 | 0 | 0 | 0 | 0 | 0 | 0.090365 | 11.7825 | 11.7825 | 11.7825 | 11.7825 | 11.7825 | 11.7825 | 11.7825
Diesel | 18 | 8 | 11.7825 | 11.7825 | 11.7825 | 11.7825 | 11.7825 | 11.7825 | 3.0636 | 0 | 0 | 0 | 0 | 0 | 0 | 0 | 0 | 0 | 2.3691 | 11.7825 | 11.7825 | 11.7825 | 11.7825 | 11.7825 | 11.7825 | 11.7825
Diesel | 18 | 9 | 11.7825 | 11.7825 | 11.7825 | 6.9202 | 11.7825 | 11.7825 | 9.042 | 0 | 0 | 0 | 0 | 0 | 0 | 0 | 0 | 0 | 7.1923 | 11.7825 | 6.9181 | 8.0919 | 11.7825 | 11.7825 | 2.7756 | 11.7825
Diesel | 18 | 10 | 11.7825 | 11.7825 | 11.7825 | 0 | 11.7825 | 11.7825 | 11.7825 | 0 | 0 | 0 | 0 | 0 | 0 | 0 | 0 | 0 | 11.7825 | 11.7825 | 11.7825 | 6.6052 | 5.2463 | 11.7825 | 3.5049 | 11.7825
Diesel | 18 | 11 | 11.7825 | 11.7825 | 11.7825 | 11.7825 | 11.7825 | 11.7825 | 11.7825 | 1.3534 | 0 | 0 | 0 | 0 | 0 | 0 | 0 | 0 | 11.7825 | 11.7825 | 11.7825 | 11.7825 | 11.7825 | 11.7825 | 11.7825 | 11.7825
Diesel | 19 | 0 | 13.1978 | 13.1978 | 13.1978 | 13.1978 | 13.1978 | 13.1978 | 13.1978 | 7.8779 | 3.1073 | 0 | 0 | 0 | 0 | 0 | 0 | 3.7262 | 13.1978 | 13.1978 | 13.1978 | 13.1978 | 13.1978 | 13.1978 | 13.1978 | 13.1978
Diesel | 19 | 1 | 13.1978 | 13.1978 | 13.1978 | 13.1978 | 13.1978 | 13.1978 | 13.1978 | 0.72419 | 0 | 0 | 0 | 0 | 0 | 0 | 0 | 0.29424 | 13.1978 | 13.1978 | 13.1978 | 13.1978 | 13.1978 | 13.1978 | 13.1978 | 13.1978
Diesel | 19 | 2 | 13.1978 | 13.1978 | 13.1978 | 13.1978 | 13.1978 | 13.1978 | 9.4481 | 0 | 0 | 0 | 0 | 0 | 0 | 0 | 0 | 0 | 7.1012 | 7.9504 | 9.494 | 13.1978 | 13.1978 | 7.3888 | 13.1978 | 13.1978
Diesel | 19 | 3 | 13.1978 | 0 | 13.1978 | 0 | 12.9688 | 13.1978 | 0 | 0 | 0 | 0 | 0 | 0 | 0 | 0 | 0 | 0 | 0 | 13.1978 | 10.6807 | 8.3726 | 13.1978 | 13.1978 | 4.4872 | 13.1978
Diesel | 19 | 4 | 13.1978 | 0 | 13.1978 | 13.1978 | 13.1978 | 11.1925 | 0 | 0 | 0 | 0 | 0 | 0 | 0 | 0 | 0 | 0 | 0 | 13.1978 | 7.9535 | 9.6415 | 13.1978 | 13.1978 | 5.724 | 13.1978
Diesel | 19 | 5 | 13.1978 | 13.1978 | 13.1978 | 13.1978 | 13.1978 | 13.1978 | 0 | 0 | 0 | 0 | 0 | 0 | 0 | 0 | 0 | 0 | 0 | 13.1978 | 13.1978 | 13.1978 | 13.1978 | 13.1978 | 13.1978 | 13.1978
Diesel | 19 | 6 | 13.1978 | 13.1978 | 13.1978 | 13.1978 | 13.1978 | 13.1978 | 1.3722 | 0 | 0 | 0 | 0 | 0 | 0 | 0 | 0 | 0 | 0 | 13.1978 | 13.1978 | 13.1978 | 13.1978 | 13.1978 | 13.1978 | 13.1978
Diesel | 19 | 7 | 13.1978 | 13.1978 | 13.1978 | 13.1978 | 13.1978 | 13.1978 | 2.2177 | 0 | 0 | 0 | 0 | 0 | 0 | 0 | 0 | 0 | 0.90765 | 13.1978 | 13.1978 | 13.1978 | 13.1978 | 13.1978 | 13.1978 | 13.1978
Diesel | 19 | 8 | 13.1978 | 13.1978 | 13.1978 | 13.1978 | 13.1978 | 13.1978 | 3.7536 | 0 | 0 | 0 | 0 | 0 | 0 | 0 | 0 | 0 | 3.1965 | 13.1978 | 13.1978 | 13.1978 | 13.1978 | 13.1978 | 13.1978 | 13.1978
Diesel | 19 | 9 | 13.1978 | 13.1978 | 13.1978 | 11.4963 | 13.1978 | 13.1978 | 9.7338 | 0 | 0 | 0 | 0 | 0 | 0 | 0 | 0 | 0 | 8.0104 | 5.5271 | 9.4362 | 13.1978 | 13.1978 | 6.1973 | 13.1978 | 13.1978
Diesel | 19 | 10 | 13.1978 | 0 | 13.1978 | 12.6644 | 12.644 | 13.1978 | 13.1978 | 0.38648 | 0 | 0 | 0 | 0 | 0 | 0 | 0 | 0 | 13.1978 | 13.1978 | 8.1363 | 13.1978 | 10.735 | 13.1978 | 3.5834 | 13.1978
Diesel | 19 | 11 | 13.1978 | 13.1978 | 13.1978 | 13.1978 | 13.1978 | 13.1978 | 13.1978 | 2.007 | 0 | 0 | 0 | 0 | 0 | 0 | 0 | 2.1651 | 13.1978 | 13.1978 | 13.1978 | 13.1978 | 13.1978 | 13.1978 | 13.1978 | 13.1978
PV | 0 | 0 | 0 | 0 | 0 | 0 | 0 | 0 | 0.066332 | 3.4198 | 7.1941 | 10.3728 | 12.5139 | 13.3762 | 12.9465 | 11.3899 | 8.3387 | 4.2659 | 0.45327 | 0 | 0 | 0 | 0 | 0 | 0 | 0
PV | 0 | 1 | 0 | 0 | 0 | 0 | 0 | 0 | 0.63647 | 4.3337 | 8.2496 | 11.3994 | 13.4769 | 14.3851 | 14.0211 | 12.3337 | 9.1032 | 5.4092 | 1.3301 | 0 | 0 | 0 | 0 | 0 | 0 | 0
PV | 0 | 2 | 0 | 0 | 0 | 0 | 0 | 0.011055 | 1.6038 | 5.2174 | 8.4397 | 12.3282 | 12.4096 | 14.7118 | 14.5958 | 13.3195 | 10.4753 | 7.0909 | 2.9223 | 0.13045 | 0 | 0 | 0 | 0 | 0 | 0
PV | 0 | 3 | 0 | 0 | 0 | 0 | 0 | 0.26884 | 3.169 | 7.3942 | 7.7556 | 11.0027 | 14.0916 | 13.9933 | 13.9141 | 13.6825 | 11.9882 | 8.3699 | 4.1925 | 0.67477 | 0 | 0 | 0 | 0 | 0 | 0
PV | 0 | 4 | 0 | 0 | 0 | 0 | 0 | 0.76061 | 4.0057 | 7.7387 | 8.0104 | 11.5277 | 14.8244 | 14.7236 | 14.6074 | 14.3466 | 12.3901 | 8.8546 | 4.6182 | 1.023 | 0.036851 | 0 | 0 | 0 | 0 | 0
PV | 0 | 5 | 0 | 0 | 0 | 0 | 0.01904 | 0.82556 | 4.0319 | 8.2815 | 9.1203 | 13.5876 | 15.5971 | 15.556 | 15.4905 | 14.2422 | 12.5518 | 9.1467 | 5.0242 | 1.1835 | 0.14089 | 0 | 0 | 0 | 0 | 0
PV | 0 | 6 | 0 | 0 | 0 | 0 | 0.0051592 | 0.66922 | 3.8649 | 8.2745 | 11.9523 | 14.4894 | 16.1769 | 16.4669 | 16.2775 | 15.0072 | 12.6141 | 9.2423 | 5.1459 | 1.2559 | 0.082546 | 0 | 0 | 0 | 0 | 0
PV | 0 | 7 | 0 | 0 | 0 | 0 | 0 | 0.45916 | 3.7301 | 8.3121 | 11.8495 | 14.531 | 16.4791 | 16.4119 | 16.424 | 15.2423 | 12.7475 | 9.1929 | 4.8835 | 0.98024 | 0.001474 | 0 | 0 | 0 | 0 | 0
PV | 0 | 8 | 0 | 0 | 0 | 0 | 0 | 0.079967 | 3.2253 | 8.2305 | 9.4589 | 13.8903 | 16.2542 | 16.1842 | 16.1141 | 15.134 | 12.947 | 9.053 | 4.2596 | 0.31987 | 0 | 0 | 0 | 0 | 0 | 0
PV | 0 | 9 | 0 | 0 | 0 | 0 | 0 | 0 | 1.4401 | 6.2684 | 8.918 | 12.8593 | 14.7488 | 14.7158 | 14.5842 | 14.1633 | 11.3177 | 7.4424 | 2.755 | 0.0095813 | 0 | 0 | 0 | 0 | 0 | 0
PV | 0 | 10 | 0 | 0 | 0 | 0 | 0 | 0 | 0.24371 | 3.5627 | 8.0104 | 11.4056 | 13.5075 | 14.0993 | 13.0456 | 12.2357 | 9.5328 | 5.5154 | 0.84613 | 0 | 0 | 0 | 0 | 0 | 0 | 0
PV | 0 | 11 | 0 | 0 | 0 | 0 | 0 | 0 | 0.0058962 | 3.5208 | 8.5671 | 12.2552 | 14.2319 | 14.7236 | 14.3373 | 12.5183 | 9.0278 | 4.6005 | 0.21963 | 0 | 0 | 0 | 0 | 0 | 0 | 0
PV | 1 | 0 | 0 | 0 | 0 | 0 | 0 | 0 | 0.1251 | 6.4496 | 13.5677 | 19.5627 | 23.6006 | 25.2269 | 24.4166 | 21.4809 | 15.7263 | 8.0453 | 0.85484 | 0 | 0 | 0 | 0 | 0 | 0 | 0
PV | 1 | 1 | 0 | 0 | 0 | 0 | 0 | 0 | 1.2004 | 8.1732 | 15.5584 | 21.4987 | 25.4168 | 27.1296 | 26.4432 | 23.2607 | 17.1682 | 10.2015 | 2.5084 | 0 | 0 | 0 | 0 | 0 | 0 | 0
PV | 1 | 2 | 0 | 0 | 0 | 0 | 0 | 0.02085 | 3.0246 | 9.8397 | 16.7772 | 23.2504 | 27.3981 | 29.5831 | 28.8423 | 25.1199 | 19.7559 | 13.3731 | 5.5113 | 0.24603 | 0 | 0 | 0 | 0 | 0 | 0
PV | 1 | 3 | 0 | 0 | 0 | 0 | 0 | 0.50702 | 5.9765 | 14.1966 | 21.6497 | 27.0603 | 30.3035 | 31.5919 | 30.9527 | 27.8158 | 22.6092 | 15.7852 | 7.907 | 1.2726 | 0 | 0 | 0 | 0 | 0 | 0
PV | 1 | 4 | 0 | 0 | 0 | 0 | 0 | 1.4345 | 7.5546 | 15.5734 | 22.7222 | 27.9735 | 31.1747 | 32.32 | 31.2706 | 28.4851 | 23.3671 | 16.6993 | 8.7097 | 1.9293 | 0.069499 | 0 | 0 | 0 | 0 | 0
PV | 1 | 5 | 0 | 0 | 0 | 0 | 0.035908 | 1.557 | 7.6039 | 15.6186 | 22.454 | 27.4323 | 30.4429 | 31.6465 | 30.8694 | 28.2237 | 23.672 | 17.2502 | 9.4754 | 2.232 | 0.26572 | 0 | 0 | 0 | 0 | 0
PV | 1 | 6 | 0 | 0 | 0 | 0 | 0.0097299 | 1.2621 | 7.2891 | 15.6054 | 22.5415 | 27.5204 | 30.5089 | 31.6792 | 30.9203 | 28.303 | 23.7897 | 17.4305 | 9.7049 | 2.3685 | 0.15568 | 0 | 0 | 0 | 0 | 0
PV | 1 | 7 | 0 | 0 | 0 | 0 | 0 | 0.86596 | 7.0347 | 15.6763 | 22.8695 | 28.0041 | 31.0788 | 32.2964 | 31.4958 | 28.7464 | 24.0413 | 17.3373 | 9.2101 | 1.8487 | 0.00278 | 0 | 0 | 0 | 0 | 0
PV | 1 | 8 | 0 | 0 | 0 | 0 | 0 | 0.15081 | 6.0828 | 15.5223 | 23.3948 | 28.9218 | 32.1277 | 33.3485 | 32.4551 | 29.515 | 24.4175 | 17.0736 | 8.0334 | 0.60326 | 0 | 0 | 0 | 0 | 0 | 0
PV | 1 | 9 | 0 | 0 | 0 | 0 | 0 | 0 | 2.716 | 11.8219 | 20.9346 | 26.9658 | 30.5283 | 31.7251 | 30.1614 | 26.7114 | 21.3447 | 14.0361 | 5.1958 | 0.01807 | 0 | 0 | 0 | 0 | 0 | 0
PV | 1 | 10 | 0 | 0 | 0 | 0 | 0 | 0 | 0.45962 | 6.7191 | 15.1072 | 21.5104 | 25.4746 | 26.6955 | 25.8567 | 23.076 | 17.9784 | 10.4018 | 1.5958 | 0 | 0 | 0 | 0 | 0 | 0 | 0
PV | 1 | 11 | 0 | 0 | 0 | 0 | 0 | 0 | 0.01112 | 6.64 | 16.1572 | 23.1127 | 26.8407 | 28.0333 | 27.0395 | 23.609 | 17.026 | 8.6763 | 0.41422 | 0 | 0 | 0 | 0 | 0 | 0 | 0
PV | 2 | 0 | 0 | 0 | 0 | 0 | 0 | 0 | 0.15321 | 7.8987 | 16.6162 | 23.9582 | 28.9034 | 30.8951 | 29.9027 | 26.3074 | 19.2599 | 9.8529 | 1.0469 | 0 | 0 | 0 | 0 | 0 | 0 | 0
PV | 2 | 1 | 0 | 0 | 0 | 0 | 0 | 0 | 1.4701 | 10.0096 | 19.0543 | 26.3292 | 31.1276 | 33.2253 | 32.3847 | 28.4871 | 21.0256 | 12.4936 | 3.0721 | 0 | 0 | 0 | 0 | 0 | 0 | 0
PV | 2 | 2 | 0 | 0 | 0 | 0 | 0 | 0.025535 | 3.7042 | 12.0506 | 20.5468 | 28.4744 | 33.5541 | 36.2301 | 35.3228 | 30.764 | 24.1948 | 16.3779 | 6.7496 | 0.30131 | 0 | 0 | 0 | 0 | 0 | 0
PV | 2 | 3 | 0 | 0 | 0 | 0 | 0 | 0.62094 | 7.3194 | 17.3864 | 26.5141 | 33.1404 | 37.1124 | 38.6902 | 37.9075 | 34.0657 | 27.6892 | 19.3319 | 9.6836 | 1.5585 | 0 | 0 | 0 | 0 | 0 | 0
PV | 2 | 4 | 0 | 0 | 0 | 0 | 0 | 1.7568 | 9.252 | 19.0726 | 27.8276 | 34.2589 | 38.1793 | 39.582 | 38.2967 | 34.8853 | 28.6174 | 20.4515 | 10.6666 | 2.3628 | 0.085115 | 0 | 0 | 0 | 0 | 0
PV | 2 | 5 | 0 | 0 | 0 | 0 | 0.043976 | 1.9068 | 9.3124 | 19.1279 | 27.4992 | 33.596 | 37.283 | 38.7571 | 37.8054 | 34.5653 | 28.9909 | 21.1262 | 11.6044 | 2.7336 | 0.32542 | 0 | 0 | 0 | 0 | 0
PV | 2 | 6 | 0 | 0 | 0 | 0 | 0.011916 | 1.5457 | 8.9269 | 19.1118 | 27.6063 | 33.7039 | 37.3639 | 38.7972 | 37.8677 | 34.6623 | 29.1349 | 21.3469 | 11.8855 | 2.9007 | 0.19066 | 0 | 0 | 0 | 0 | 0
PV | 2 | 7 | 0 | 0 | 0 | 0 | 0 | 1.0605 | 8.6154 | 19.1986 | 28.008 | 34.2963 | 38.0618 | 39.553 | 38.5725 | 35.2053 | 29.443 | 21.2328 | 11.2795 | 2.2641 | 0.0034046 | 0 | 0 | 0 | 0 | 0
PV | 2 | 8 | 0 | 0 | 0 | 0 | 0 | 0.1847 | 7.4496 | 19.01 | 28.6514 | 35.4202 | 39.3464 | 40.8416 | 39.7474 | 36.1467 | 29.9038 | 20.9098 | 9.8384 | 0.7388 | 0 | 0 | 0 | 0 | 0 | 0
PV | 2 | 9 | 0 | 0 | 0 | 0 | 0 | 0 | 3.3263 | 14.4781 | 25.6384 | 33.0247 | 37.3877 | 38.8534 | 36.9383 | 32.7132 | 26.1406 | 17.1899 | 6.3632 | 0.02213 | 0 | 0 | 0 | 0 | 0 | 0
PV | 2 | 10 | 0 | 0 | 0 | 0 | 0 | 0 | 0.5629 | 8.2288 | 18.5017 | 26.3435 | 31.1985 | 32.6937 | 31.6664 | 28.2609 | 22.018 | 12.739 | 1.9543 | 0 | 0 | 0 | 0 | 0 | 0 | 0
PV | 2 | 11 | 0 | 0 | 0 | 0 | 0 | 0 | 0.013618 | 8.1319 | 19.7876 | 28.3059 | 32.8715 | 34.3321 | 33.1149 | 28.9136 | 20.8515 | 10.6258 | 0.50729 | 0 | 0 | 0 | 0 | 0 | 0 | 0
PV | 3 | 0 | 0 | 0 | 0 | 0 | 0 | 0 | 0.157 | 8.0944 | 17.0278 | 24.5517 | 29.6194 | 31.6604 | 30.6434 | 26.9591 | 19.737 | 10.097 | 1.0729 | 0 | 0 | 0 | 0 | 0 | 0 | 0
PV | 3 | 1 | 0 | 0 | 0 | 0 | 0 | 0 | 1.5065 | 10.2576 | 19.5263 | 26.9814 | 31.8987 | 34.0483 | 33.1869 | 29.1928 | 21.5465 | 12.8031 | 3.1481 | 0 | 0 | 0 | 0 | 0 | 0 | 0
PV | 3 | 2 | 0 | 0 | 0 | 0 | 0 | 0.026167 | 3.796 | 12.3491 | 21.0558 | 29.1798 | 34.3853 | 37.1276 | 36.1978 | 31.5261 | 24.7942 | 16.7836 | 6.9168 | 0.30877 | 0 | 0 | 0 | 0 | 0 | 0
PV | 3 | 3 | 0 | 0 | 0 | 0 | 0 | 0.63633 | 7.5007 | 17.8171 | 27.1709 | 33.9614 | 38.0317 | 39.6487 | 38.8465 | 34.9096 | 28.3751 | 19.8108 | 9.9234 | 1.5971 | 0 | 0 | 0 | 0 | 0 | 0
PV | 3 | 4 | 0 | 0 | 0 | 0 | 0 | 1.8003 | 9.4812 | 19.5451 | 28.5169 | 35.1075 | 39.125 | 40.5625 | 39.2454 | 35.7495 | 29.3263 | 20.9581 | 10.9309 | 2.4213 | 0.087224 | 0 | 0 | 0 | 0 | 0
PV | 3 | 5 | 0 | 0 | 0 | 0 | 0.045066 | 1.954 | 9.5431 | 19.6017 | 28.1804 | 34.4283 | 38.2066 | 39.7172 | 38.7419 | 35.4215 | 29.709 | 21.6495 | 11.8919 | 2.8013 | 0.33348 | 0 | 0 | 0 | 0 | 0
PV | 3 | 6 | 0 | 0 | 0 | 0 | 0.012211 | 1.584 | 9.148 | 19.5852 | 28.2901 | 34.5388 | 38.2894 | 39.7583 | 38.8058 | 35.5209 | 29.8566 | 21.8757 | 12.1799 | 2.9726 | 0.19538 | 0 | 0 | 0 | 0 | 0
PV | 3 | 7 | 0 | 0 | 0 | 0 | 0 | 1.0868 | 8.8288 | 19.6742 | 28.7018 | 35.1459 | 39.0047 | 40.5328 | 39.528 | 36.0774 | 30.1724 | 21.7588 | 11.5589 | 2.3201 | 0.0034889 | 0 | 0 | 0 | 0 | 0
PV | 3 | 8 | 0 | 0 | 0 | 0 | 0 | 0.18928 | 7.6341 | 19.4809 | 29.3611 | 36.2976 | 40.321 | 41.8533 | 40.732 | 37.0421 | 30.6446 | 21.4278 | 10.0821 | 0.7571 | 0 | 0 | 0 | 0 | 0 | 0
PV | 3 | 9 | 0 | 0 | 0 | 0 | 0 | 0 | 3.4087 | 14.8367 | 26.2735 | 33.8428 | 38.3138 | 39.8158 | 37.8533 | 33.5235 | 26.7881 | 17.6157 | 6.5208 | 0.022678 | 0 | 0 | 0 | 0 | 0 | 0
PV | 3 | 10 | 0 | 0 | 0 | 0 | 0 | 0 | 0.57684 | 8.4327 | 18.96 | 26.9961 | 31.9713 | 33.5035 | 32.4508 | 28.9609 | 22.5634 | 13.0546 | 2.0027 | 0 | 0 | 0 | 0 | 0 | 0 | 0
PV | 3 | 11 | 0 | 0 | 0 | 0 | 0 | 0 | 0.013956 | 8.3333 | 20.2777 | 29.0071 | 33.6858 | 35.1825 | 33.9352 | 29.6299 | 21.368 | 10.889 | 0.51985 | 0 | 0 | 0 | 0 | 0 | 0 | 0
PV | 4 | 0 | 0 | 0 | 0 | 0 | 0 | 0 | 0.15908 | 8.2015 | 17.2533 | 24.8768 | 30.0116 | 32.0797 | 31.0492 | 27.3161 | 19.9983 | 10.2307 | 1.0871 | 0 | 0 | 0 | 0 | 0 | 0 | 0
PV | 4 | 1 | 0 | 0 | 0 | 0 | 0 | 0 | 1.5264 | 10.3934 | 19.7848 | 27.3387 | 32.3211 | 34.4992 | 33.6264 | 29.5794 | 21.8318 | 12.9727 | 3.1898 | 0 | 0 | 0 | 0 | 0 | 0 | 0
PV | 4 | 2 | 0 | 0 | 0 | 0 | 0 | 0.026514 | 3.8462 | 12.5127 | 21.3346 | 29.5662 | 34.8407 | 37.6193 | 36.6772 | 31.9436 | 25.1225 | 17.0058 | 7.0084 | 0.31286 | 0 | 0 | 0 | 0 | 0 | 0
PV | 4 | 3 | 0 | 0 | 0 | 0 | 0 | 0.64475 | 7.6 | 18.0531 | 27.5307 | 34.4111 | 38.5354 | 40.1737 | 39.3609 | 35.3719 | 28.7508 | 20.0732 | 10.0548 | 1.6183 | 0 | 0 | 0 | 0 | 0 | 0
PV | 4 | 4 | 0 | 0 | 0 | 0 | 0 | 1.8241 | 9.6068 | 19.8039 | 28.8945 | 35.5724 | 39.6432 | 41.0996 | 39.7651 | 36.2229 | 29.7147 | 21.2356 | 11.0756 | 2.4534 | 0.088379 | 0 | 0 | 0 | 0 | 0
PV | 4 | 5 | 0 | 0 | 0 | 0 | 0.045662 | 1.9799 | 9.6695 | 19.8613 | 28.5536 | 34.8842 | 38.7125 | 40.2431 | 39.255 | 35.8906 | 30.1024 | 21.9362 | 12.0494 | 2.8384 | 0.3379 | 0 | 0 | 0 | 0 | 0
PV | 4 | 6 | 0 | 0 | 0 | 0 | 0.012373 | 1.605 | 9.2692 | 19.8446 | 28.6648 | 34.9962 | 38.7965 | 40.2848 | 39.3197 | 35.9913 | 30.252 | 22.1654 | 12.3412 | 3.0119 | 0.19797 | 0 | 0 | 0 | 0 | 0
PV | 4 | 7 | 0 | 0 | 0 | 0 | 0 | 1.1012 | 8.9457 | 19.9347 | 29.0819 | 35.6113 | 39.5212 | 41.0696 | 40.0515 | 36.5552 | 30.572 | 22.047 | 11.7119 | 2.3509 | 0.0035351 | 0 | 0 | 0 | 0 | 0
PV | 4 | 8 | 0 | 0 | 0 | 0 | 0 | 0.19178 | 7.7352 | 19.7389 | 29.7499 | 36.7783 | 40.855 | 42.4075 | 41.2714 | 37.5326 | 31.0504 | 21.7115 | 10.2156 | 0.76713 | 0 | 0 | 0 | 0 | 0 | 0
PV | 4 | 9 | 0 | 0 | 0 | 0 | 0 | 0 | 3.4538 | 15.0332 | 26.6214 | 34.2909 | 38.8212 | 40.3431 | 38.3546 | 33.9675 | 27.1429 | 17.849 | 6.6072 | 0.022978 | 0 | 0 | 0 | 0 | 0 | 0
PV | 4 | 10 | 0 | 0 | 0 | 0 | 0 | 0 | 0.58448 | 8.5443 | 19.2111 | 27.3536 | 32.3947 | 33.9472 | 32.8805 | 29.3444 | 22.8622 | 13.2275 | 2.0292 | 0 | 0 | 0 | 0 | 0 | 0 | 0
PV | 4 | 11 | 0 | 0 | 0 | 0 | 0 | 0 | 0.014141 | 8.4437 | 20.5463 | 29.3912 | 34.1319 | 35.6484 | 34.3846 | 30.0222 | 21.651 | 11.0332 | 0.52674 | 0 | 0 | 0 | 0 | 0 | 0 | 0
PV | 5 | 0 | 0 | 0 | 0 | 0 | 0 | 0 | 0.16123 | 8.3123 | 17.4864 | 25.2129 | 30.4171 | 32.5131 | 31.4687 | 27.6851 | 20.2685 | 10.3689 | 1.1017 | 0 | 0 | 0 | 0 | 0 | 0 | 0
PV | 5 | 1 | 0 | 0 | 0 | 0 | 0 | 0 | 1.547 | 10.5338 | 20.0521 | 27.708 | 32.7578 | 34.9653 | 34.0807 | 29.979 | 22.1268 | 13.1479 | 3.2329 | 0 | 0 | 0 | 0 | 0 | 0 | 0
PV | 5 | 2 | 0 | 0 | 0 | 0 | 0 | 0.026872 | 3.8982 | 12.6817 | 21.6228 | 29.9656 | 35.3113 | 38.1275 | 37.1727 | 32.3752 | 25.4619 | 17.2356 | 7.1031 | 0.31709 | 0 | 0 | 0 | 0 | 0 | 0
PV | 5 | 3 | 0 | 0 | 0 | 0 | 0 | 0.65346 | 7.7027 | 18.297 | 27.9027 | 34.876 | 39.056 | 40.7165 | 39.8927 | 35.8497 | 29.1393 | 20.3443 | 10.1907 | 1.6401 | 0 | 0 | 0 | 0 | 0 | 0
PV | 5 | 4 | 0 | 0 | 0 | 0 | 0 | 1.8488 | 9.7366 | 20.0714 | 29.2849 | 36.053 | 40.1787 | 41.6549 | 40.3023 | 36.7123 | 30.1161 | 21.5225 | 11.2252 | 2.4865 | 0.089573 | 0 | 0 | 0 | 0 | 0
PV | 5 | 5 | 0 | 0 | 0 | 0 | 0.046279 | 2.0067 | 9.8001 | 20.1296 | 28.9393 | 35.3555 | 39.2355 | 40.7868 | 39.7853 | 36.3755 | 30.5091 | 22.2325 | 12.2122 | 2.8767 | 0.34247 | 0 | 0 | 0 | 0 | 0
PV | 5 | 6 | 0 | 0 | 0 | 0 | 0.01254 | 1.6266 | 9.3944 | 20.1127 | 29.052 | 35.469 | 39.3206 | 40.829 | 39.8509 | 36.4776 | 30.6607 | 22.4648 | 12.5079 | 3.0526 | 0.20064 | 0 | 0 | 0 | 0 | 0
PV | 5 | 7 | 0 | 0 | 0 | 0 | 0 | 1.1161 | 9.0665 | 20.204 | 29.4748 | 36.0924 | 40.0551 | 41.6244 | 40.5926 | 37.0491 | 30.985 | 22.3448 | 11.8702 | 2.3826 | 0.0035829 | 0 | 0 | 0 | 0 | 0
PV | 5 | 8 | 0 | 0 | 0 | 0 | 0 | 0.19437 | 7.8397 | 20.0056 | 30.1518 | 37.2751 | 41.4069 | 42.9804 | 41.829 | 38.0397 | 31.4699 | 22.0048 | 10.3536 | 0.77749 | 0 | 0 | 0 | 0 | 0 | 0
PV | 5 | 9 | 0 | 0 | 0 | 0 | 0 | 0 | 3.5005 | 15.2363 | 26.9811 | 34.7542 | 39.3457 | 40.8881 | 38.8728 | 34.4264 | 27.5096 | 18.0901 | 6.6965 | 0.023289 | 0 | 0 | 0 | 0 | 0 | 0
PV | 5 | 10 | 0 | 0 | 0 | 0 | 0 | 0 | 0.59237 | 8.6598 | 19.4706 | 27.7231 | 32.8323 | 34.4058 | 33.3247 | 29.7409 | 23.1711 | 13.4062 | 2.0566 | 0 | 0 | 0 | 0 | 0 | 0 | 0
PV | 5 | 11 | 0 | 0 | 0 | 0 | 0 | 0 | 0.014332 | 8.5578 | 20.8239 | 29.7883 | 34.593 | 36.13 | 34.8492 | 30.4278 | 21.9435 | 11.1823 | 0.53385 | 0 | 0 | 0 | 0 | 0 | 0 | 0
PV | 6 | 0 | 0 | 0 | 0 | 0 | 0 | 0 | 0.25446 | 13.1191 | 27.5981 | 39.7927 | 48.0062 | 51.3143 | 49.6659 | 43.6945 | 31.9891 | 16.3649 | 1.7388 | 0 | 0 | 0 | 0 | 0 | 0 | 0
PV | 6 | 1 | 0 | 0 | 0 | 0 | 0 | 0 | 2.4417 | 16.6251 | 31.6476 | 43.7306 | 51.7004 | 55.1845 | 53.7883 | 47.3148 | 34.9219 | 20.7509 | 5.1024 | 0 | 0 | 0 | 0 | 0 | 0 | 0
PV | 6 | 2 | 0 | 0 | 0 | 0 | 0 | 0.042411 | 6.1524 | 20.0151 | 34.1266 | 47.2937 | 55.7307 | 60.1753 | 58.6683 | 51.0966 | 40.1857 | 27.2023 | 11.2106 | 0.50045 | 0 | 0 | 0 | 0 | 0 | 0
PV | 6 | 3 | 0 | 0 | 0 | 0 | 0 | 1.0313 | 12.1569 | 28.8774 | 44.0378 | 55.0436 | 61.6407 | 64.2614 | 62.9612 | 56.5804 | 45.9895 | 32.1088 | 16.0836 | 2.5886 | 0 | 0 | 0 | 0 | 0 | 0
PV | 6 | 4 | 0 | 0 | 0 | 0 | 0 | 2.9179 | 15.3669 | 31.6781 | 46.2193 | 56.9012 | 63.4127 | 65.7424 | 63.6078 | 57.9417 | 47.5312 | 33.9682 | 17.7164 | 3.9244 | 0.14137 | 0 | 0 | 0 | 0 | 0
PV | 6 | 5 | 0 | 0 | 0 | 0 | 0.073041 | 3.1671 | 15.4671 | 31.7699 | 45.6739 | 55.8003 | 61.9241 | 64.3724 | 62.7918 | 57.4101 | 48.1515 | 35.0888 | 19.274 | 4.5402 | 0.5405 | 0 | 0 | 0 | 0 | 0
PV | 6 | 6 | 0 | 0 | 0 | 0 | 0.019792 | 2.5673 | 14.8268 | 31.7431 | 45.8518 | 55.9795 | 62.0584 | 64.439 | 62.8953 | 57.5713 | 48.3908 | 35.4555 | 19.7408 | 4.8179 | 0.31667 | 0 | 0 | 0 | 0 | 0
PV | 6 | 7 | 0 | 0 | 0 | 0 | 0 | 1.7615 | 14.3094 | 31.8873 | 46.519 | 56.9634 | 63.2176 | 65.6944 | 64.0658 | 58.4732 | 48.9025 | 35.266 | 18.7343 | 3.7604 | 0.0056548 | 0 | 0 | 0 | 0 | 0
PV | 6 | 8 | 0 | 0 | 0 | 0 | 0 | 0.30677 | 12.3731 | 31.5741 | 47.5876 | 58.83 | 65.3511 | 67.8345 | 66.0173 | 60.0367 | 49.6678 | 34.7295 | 16.3407 | 1.2271 | 0 | 0 | 0 | 0 | 0 | 0
PV | 6 | 9 | 0 | 0 | 0 | 0 | 0 | 0 | 5.5247 | 24.0469 | 42.5833 | 54.8513 | 62.0979 | 64.5323 | 61.3515 | 54.3339 | 43.4174 | 28.551 | 10.5688 | 0.036756 | 0 | 0 | 0 | 0 | 0 | 0
PV | 6 | 10 | 0 | 0 | 0 | 0 | 0 | 0 | 0.93492 | 13.6674 | 30.7298 | 43.7544 | 51.8181 | 54.3015 | 52.5953 | 46.939 | 36.5701 | 21.1585 | 3.2459 | 0 | 0 | 0 | 0 | 0 | 0 | 0
PV | 6 | 11 | 0 | 0 | 0 | 0 | 0 | 0 | 0.022619 | 13.5064 | 32.8656 | 47.0138 | 54.5969 | 57.0228 | 55.0012 | 48.0232 | 34.6327 | 17.6486 | 0.84256 | 0 | 0 | 0 | 0 | 0 | 0 | 0
PV | 7 | 0 | 0 | 0 | 0 | 0 | 0 | 0 | 0.27339 | 14.0946 | 29.6503 | 42.7516 | 51.5759 | 55.1299 | 53.359 | 46.9435 | 34.3677 | 17.5818 | 1.8681 | 0 | 0 | 0 | 0 | 0 | 0 | 0
PV | 7 | 1 | 0 | 0 | 0 | 0 | 0 | 0 | 2.6232 | 17.8614 | 34.0008 | 46.9823 | 55.5448 | 59.2879 | 57.7879 | 50.8331 | 37.5186 | 22.2939 | 5.4818 | 0 | 0 | 0 | 0 | 0 | 0 | 0
PV | 7 | 2 | 0 | 0 | 0 | 0 | 0 | 0.045564 | 6.6099 | 21.5034 | 36.6642 | 50.8104 | 59.8747 | 64.6498 | 63.0308 | 54.896 | 43.1738 | 29.225 | 12.0442 | 0.53766 | 0 | 0 | 0 | 0 | 0 | 0
PV | 7 | 3 | 0 | 0 | 0 | 0 | 0 | 1.108 | 13.0609 | 31.0247 | 47.3124 | 59.1365 | 66.2241 | 69.0397 | 67.6429 | 60.7876 | 49.4091 | 34.4963 | 17.2795 | 2.781 | 0 | 0 | 0 | 0 | 0 | 0
PV | 7 | 4 | 0 | 0 | 0 | 0 | 0 | 3.1348 | 16.5095 | 34.0336 | 49.6561 | 61.1323 | 68.1279 | 70.6309 | 68.3375 | 62.2501 | 51.0656 | 36.4941 | 19.0338 | 4.2162 | 0.15188 | 0 | 0 | 0 | 0 | 0
PV | 7 | 5 | 0 | 0 | 0 | 0 | 0.078472 | 3.4025 | 16.6172 | 34.1322 | 49.0701 | 59.9495 | 66.5286 | 69.159 | 67.4609 | 61.679 | 51.7319 | 37.698 | 20.7072 | 4.8778 | 0.58069 | 0 | 0 | 0 | 0 | 0
PV | 7 | 6 | 0 | 0 | 0 | 0 | 0.021263 | 2.7582 | 15.9293 | 34.1034 | 49.2612 | 60.142 | 66.6729 | 69.2306 | 67.572 | 61.8522 | 51.989 | 38.0919 | 21.2087 | 5.1761 | 0.34021 | 0 | 0 | 0 | 0 | 0
PV | 7 | 7 | 0 | 0 | 0 | 0 | 0 | 1.8924 | 15.3734 | 34.2584 | 49.9781 | 61.1991 | 67.9183 | 70.5793 | 68.8296 | 62.8212 | 52.5388 | 37.8883 | 20.1273 | 4.04 | 0.0060753 | 0 | 0 | 0 | 0 | 0
PV | 7 | 8 | 0 | 0 | 0 | 0 | 0 | 0.32958 | 13.2932 | 33.9219 | 51.1261 | 63.2045 | 70.2105 | 72.8786 | 70.9262 | 64.5009 | 53.361 | 37.3119 | 17.5558 | 1.3183 | 0 | 0 | 0 | 0 | 0 | 0
PV | 7 | 9 | 0 | 0 | 0 | 0 | 0 | 0 | 5.9355 | 25.835 | 45.7497 | 58.93 | 66.7154 | 69.3308 | 65.9135 | 58.3741 | 46.6458 | 30.674 | 11.3547 | 0.039489 | 0 | 0 | 0 | 0 | 0 | 0
PV | 7 | 10 | 0 | 0 | 0 | 0 | 0 | 0 | 1.0044 | 14.6837 | 33.0148 | 47.0079 | 55.6712 | 58.3393 | 56.5062 | 50.4293 | 39.2894 | 22.7318 | 3.4873 | 0 | 0 | 0 | 0 | 0 | 0 | 0
PV | 7 | 11 | 0 | 0 | 0 | 0 | 0 | 0 | 0.024301 | 14.5107 | 35.3094 | 50.5097 | 58.6566 | 61.2629 | 59.091 | 51.5941 | 37.2079 | 18.9609 | 0.90521 | 0 | 0 | 0 | 0 | 0 | 0 | 0
PV | 8 | 0 | 0 | 0 | 0 | 0 | 0 | 0 | 0.28732 | 14.8131 | 31.1617 | 44.9308 | 54.2049 | 57.9401 | 56.0789 | 49.3364 | 36.1196 | 18.478 | 1.9634 | 0 | 0 | 0 | 0 | 0 | 0 | 0
PV | 8 | 1 | 0 | 0 | 0 | 0 | 0 | 0 | 2.7569 | 18.7718 | 35.734 | 49.3773 | 58.3761 | 62.3101 | 60.7337 | 53.4243 | 39.4311 | 23.4303 | 5.7613 | 0 | 0 | 0 | 0 | 0 | 0 | 0
PV | 8 | 2 | 0 | 0 | 0 | 0 | 0 | 0.047887 | 6.9468 | 22.5995 | 38.5331 | 53.4004 | 62.9268 | 67.9453 | 66.2438 | 57.6943 | 45.3746 | 30.7148 | 12.6581 | 0.56507 | 0 | 0 | 0 | 0 | 0 | 0
PV | 8 | 3 | 0 | 0 | 0 | 0 | 0 | 1.1645 | 13.7267 | 32.6062 | 49.7241 | 62.151 | 69.5999 | 72.559 | 71.091 | 63.8862 | 51.9278 | 36.2548 | 18.1604 | 2.9228 | 0 | 0 | 0 | 0 | 0 | 0
PV | 8 | 4 | 0 | 0 | 0 | 0 | 0 | 3.2946 | 17.3511 | 35.7684 | 52.1873 | 64.2485 | 71.6007 | 74.2313 | 71.821 | 65.4233 | 53.6686 | 38.3543 | 20.004 | 4.4311 | 0.15962 | 0 | 0 | 0 | 0 | 0
PV | 8 | 5 | 0 | 0 | 0 | 0 | 0.082472 | 3.576 | 17.4643 | 35.8721 | 51.5715 | 63.0054 | 69.9199 | 72.6844 | 70.8997 | 64.8231 | 54.3689 | 39.6196 | 21.7627 | 5.1265 | 0.61029 | 0 | 0 | 0 | 0 | 0
PV | 8 | 6 | 0 | 0 | 0 | 0 | 0.022347 | 2.8988 | 16.7413 | 35.8419 | 51.7723 | 63.2077 | 70.0715 | 72.7596 | 71.0165 | 65.0051 | 54.6391 | 40.0336 | 22.2898 | 5.44 | 0.35756 | 0 | 0 | 0 | 0 | 0
PV | 8 | 7 | 0 | 0 | 0 | 0 | 0 | 1.9889 | 16.1571 | 36.0047 | 52.5257 | 64.3187 | 71.3804 | 74.177 | 72.3382 | 66.0235 | 55.217 | 39.8197 | 21.1533 | 4.246 | 0.0063849 | 0 | 0 | 0 | 0 | 0
PV | 8 | 8 | 0 | 0 | 0 | 0 | 0 | 0.34638 | 13.9708 | 35.6511 | 53.7323 | 66.4264 | 73.7895 | 76.5935 | 74.5416 | 67.7888 | 56.0811 | 39.2139 | 18.4507 | 1.3855 | 0 | 0 | 0 | 0 | 0 | 0
PV | 8 | 9 | 0 | 0 | 0 | 0 | 0 | 0 | 6.2381 | 27.152 | 48.0818 | 61.9339 | 70.1162 | 72.8649 | 69.2734 | 61.3497 | 49.0236 | 32.2376 | 11.9335 | 0.041502 | 0 | 0 | 0 | 0 | 0 | 0
PV | 8 | 10 | 0 | 0 | 0 | 0 | 0 | 0 | 1.0556 | 15.4322 | 34.6977 | 49.4041 | 58.509 | 61.3131 | 59.3865 | 52.9999 | 41.2922 | 23.8905 | 3.6651 | 0 | 0 | 0 | 0 | 0 | 0 | 0
PV | 8 | 11 | 0 | 0 | 0 | 0 | 0 | 0 | 0.02554 | 15.2504 | 37.1093 | 53.0844 | 61.6466 | 64.3857 | 62.1031 | 54.2241 | 39.1046 | 19.9274 | 0.95136 | 0 | 0 | 0 | 0 | 0 | 0 | 0
PV | 9 | 0 | 0 | 0 | 0 | 0 | 0 | 0 | 0.30169 | 15.5537 | 32.7198 | 47.1774 | 56.9152 | 60.8371 | 58.8829 | 51.8033 | 37.9256 | 19.4019 | 2.0615 | 0 | 0 | 0 | 0 | 0 | 0 | 0
PV | 9 | 1 | 0 | 0 | 0 | 0 | 0 | 0 | 2.8948 | 19.7104 | 37.5207 | 51.8461 | 61.2949 | 65.4256 | 63.7703 | 56.0955 | 41.4027 | 24.6019 | 6.0493 | 0 | 0 | 0 | 0 | 0 | 0 | 0
PV | 9 | 2 | 0 | 0 | 0 | 0 | 0 | 0.050281 | 7.2942 | 23.7295 | 40.4598 | 56.0705 | 66.0731 | 71.3426 | 69.5559 | 60.579 | 47.6433 | 32.2505 | 13.2911 | 0.59332 | 0 | 0 | 0 | 0 | 0 | 0
PV | 9 | 3 | 0 | 0 | 0 | 0 | 0 | 1.2227 | 14.413 | 34.2365 | 52.2103 | 65.2586 | 73.0799 | 76.1869 | 74.6455 | 67.0805 | 54.5241 | 38.0675 | 19.0684 | 3.069 | 0 | 0 | 0 | 0 | 0 | 0
PV | 9 | 4 | 0 | 0 | 0 | 0 | 0 | 3.4594 | 18.2186 | 37.5569 | 54.7967 | 67.4609 | 75.1808 | 77.9429 | 75.412 | 68.6945 | 56.352 | 40.2721 | 21.0042 | 4.6527 | 0.1676 | 0 | 0 | 0 | 0 | 0
PV | 9 | 5 | 0 | 0 | 0 | 0 | 0.086596 | 3.7548 | 18.3375 | 37.6657 | 54.1501 | 66.1557 | 73.4159 | 76.3186 | 74.4446 | 68.0643 | 57.0874 | 41.6006 | 22.8509 | 5.3828 | 0.64081 | 0 | 0 | 0 | 0 | 0
PV | 9 | 6 | 0 | 0 | 0 | 0 | 0.023465 | 3.0437 | 17.5784 | 37.634 | 54.3609 | 66.3681 | 73.5751 | 76.3976 | 74.5673 | 68.2553 | 57.3711 | 42.0353 | 23.4043 | 5.712 | 0.37543 | 0 | 0 | 0 | 0 | 0
PV | 9 | 7 | 0 | 0 | 0 | 0 | 0 | 2.0884 | 16.9649 | 37.8049 | 55.152 | 67.5346 | 74.9495 | 77.8859 | 75.9551 | 69.3246 | 57.9778 | 41.8107 | 22.211 | 4.4583 | 0.0067042 | 0 | 0 | 0 | 0 | 0
PV | 9 | 8 | 0 | 0 | 0 | 0 | 0 | 0.3637 | 14.6693 | 37.4336 | 56.4189 | 69.7477 | 77.479 | 80.4232 | 78.2687 | 71.1782 | 58.8851 | 41.1745 | 19.3732 | 1.4548 | 0 | 0 | 0 | 0 | 0 | 0
PV | 9 | 9 | 0 | 0 | 0 | 0 | 0 | 0 | 6.55 | 28.5096 | 50.4859 | 65.0306 | 73.622 | 76.5082 | 72.7371 | 64.4172 | 51.4747 | 33.8494 | 12.5301 | 0.043577 | 0 | 0 | 0 | 0 | 0 | 0
PV | 9 | 10 | 0 | 0 | 0 | 0 | 0 | 0 | 1.1084 | 16.2038 | 36.4326 | 51.8743 | 61.4345 | 64.3787 | 62.3559 | 55.6499 | 43.3568 | 25.0851 | 3.8483 | 0 | 0 | 0 | 0 | 0 | 0 | 0
PV | 9 | 11 | 0 | 0 | 0 | 0 | 0 | 0 | 0.026817 | 16.013 | 38.9647 | 55.7386 | 64.7289 | 67.605 | 65.2083 | 56.9353 | 41.0598 | 20.9238 | 0.99892 | 0 | 0 | 0 | 0 | 0 | 0 | 0
PV | 10 | 0 | 0 | 0 | 0 | 0 | 0 | 0 | 0.3233 | 16.6682 | 35.0642 | 50.5577 | 60.9933 | 65.1962 | 63.1019 | 55.5151 | 40.643 | 20.7921 | 2.2093 | 0 | 0 | 0 | 0 | 0 | 0 | 0
PV | 10 | 1 | 0 | 0 | 0 | 0 | 0 | 0 | 3.1022 | 21.1227 | 40.2091 | 55.561 | 65.6868 | 70.1134 | 68.3396 | 60.1148 | 44.3692 | 26.3646 | 6.4828 | 0 | 0 | 0 | 0 | 0 | 0 | 0
PV | 10 | 2 | 0 | 0 | 0 | 0 | 0 | 0.053884 | 7.8168 | 25.4297 | 43.3588 | 60.088 | 70.8074 | 76.4544 | 74.5398 | 64.9196 | 51.057 | 34.5613 | 14.2434 | 0.63583 | 0 | 0 | 0 | 0 | 0 | 0
PV | 10 | 3 | 0 | 0 | 0 | 0 | 0 | 1.3103 | 15.4457 | 36.6896 | 55.9513 | 69.9345 | 78.3162 | 81.6459 | 79.994 | 71.887 | 58.4309 | 40.7951 | 20.4347 | 3.2888 | 0 | 0 | 0 | 0 | 0 | 0
PV | 10 | 4 | 0 | 0 | 0 | 0 | 0 | 3.7072 | 19.524 | 40.2479 | 58.723 | 72.2946 | 80.5676 | 83.5276 | 80.8155 | 73.6165 | 60.3898 | 43.1576 | 22.5092 | 4.9861 | 0.17961 | 0 | 0 | 0 | 0 | 0
PV | 10 | 5 | 0 | 0 | 0 | 0 | 0.0928 | 4.0238 | 19.6514 | 40.3645 | 58.03 | 70.8959 | 78.6763 | 81.7869 | 79.7787 | 72.9412 | 61.1778 | 44.5814 | 24.4882 | 5.7685 | 0.68672 | 0 | 0 | 0 | 0 | 0
PV | 10 | 6 | 0 | 0 | 0 | 0 | 0.025146 | 3.2618 | 18.8379 | 40.3305 | 58.256 | 71.1235 | 78.8469 | 81.8716 | 79.9102 | 73.1459 | 61.4818 | 45.0472 | 25.0813 | 6.1212 | 0.40234 | 0 | 0 | 0 | 0 | 0
PV | 10 | 7 | 0 | 0 | 0 | 0 | 0 | 2.238 | 18.1805 | 40.5137 | 59.1037 | 72.3736 | 80.3197 | 83.4666 | 81.3974 | 74.2919 | 62.132 | 44.8065 | 23.8024 | 4.7777 | 0.0071846 | 0 | 0 | 0 | 0 | 0
PV | 10 | 8 | 0 | 0 | 0 | 0 | 0 | 0.38976 | 15.7204 | 40.1158 | 60.4614 | 74.7452 | 83.0305 | 86.1857 | 83.8768 | 76.2783 | 63.1043 | 44.1248 | 20.7613 | 1.559 | 0 | 0 | 0 | 0 | 0 | 0
PV | 10 | 9 | 0 | 0 | 0 | 0 | 0 | 0 | 7.0193 | 30.5523 | 54.1033 | 69.6902 | 78.8972 | 81.9901 | 77.9488 | 69.0328 | 55.163 | 36.2748 | 13.4279 | 0.0467 | 0 | 0 | 0 | 0 | 0 | 0
PV | 10 | 10 | 0 | 0 | 0 | 0 | 0 | 0 | 1.1878 | 17.3648 | 39.043 | 55.5912 | 65.8364 | 68.9916 | 66.8238 | 59.6373 | 46.4634 | 26.8824 | 4.1241 | 0 | 0 | 0 | 0 | 0 | 0 | 0
PV | 10 | 11 | 0 | 0 | 0 | 0 | 0 | 0 | 0.028738 | 17.1603 | 41.7566 | 59.7324 | 69.3669 | 72.449 | 69.8806 | 61.0148 | 44.0018 | 22.423 | 1.0705 | 0 | 0 | 0 | 0 | 0 | 0 | 0
PV | 11 | 0 | 0 | 0 | 0 | 0 | 0 | 0 | 0.33351 | 17.194 | 36.1705 | 52.1528 | 62.9176 | 67.2532 | 65.0928 | 57.2665 | 41.9253 | 21.4481 | 2.279 | 0 | 0 | 0 | 0 | 0 | 0 | 0
PV | 11 | 1 | 0 | 0 | 0 | 0 | 0 | 0 | 3.2001 | 21.7891 | 41.4777 | 57.3139 | 67.7592 | 72.3255 | 70.4957 | 62.0114 | 45.7691 | 27.1964 | 6.6873 | 0 | 0 | 0 | 0 | 0 | 0 | 0
PV | 11 | 2 | 0 | 0 | 0 | 0 | 0 | 0.055584 | 8.0634 | 26.232 | 44.7267 | 61.9838 | 73.0413 | 78.8666 | 76.8915 | 66.9678 | 52.6679 | 35.6517 | 14.6928 | 0.65589 | 0 | 0 | 0 | 0 | 0 | 0
PV | 11 | 3 | 0 | 0 | 0 | 0 | 0 | 1.3517 | 15.933 | 37.8472 | 57.7165 | 72.1409 | 80.7871 | 84.2218 | 82.5178 | 74.155 | 60.2744 | 42.0822 | 21.0794 | 3.3926 | 0 | 0 | 0 | 0 | 0 | 0
PV | 11 | 4 | 0 | 0 | 0 | 0 | 0 | 3.8242 | 20.14 | 41.5177 | 60.5757 | 74.5755 | 83.1095 | 86.1629 | 83.3652 | 75.9391 | 62.2951 | 44.5192 | 23.2194 | 5.1434 | 0.18528 | 0 | 0 | 0 | 0 | 0
PV | 11 | 5 | 0 | 0 | 0 | 0 | 0.095728 | 4.1508 | 20.2714 | 41.638 | 59.8608 | 73.1326 | 81.1585 | 84.3673 | 82.2957 | 75.2425 | 63.1079 | 45.9879 | 25.2608 | 5.9505 | 0.70839 | 0 | 0 | 0 | 0 | 0
PV | 11 | 6 | 0 | 0 | 0 | 0 | 0.025939 | 3.3647 | 19.4322 | 41.6029 | 60.0939 | 73.3674 | 81.3345 | 84.4546 | 82.4314 | 75.4537 | 63.4216 | 46.4684 | 25.8726 | 6.3144 | 0.41503 | 0 | 0 | 0 | 0 | 0
PV | 11 | 7 | 0 | 0 | 0 | 0 | 0 | 2.3086 | 18.7541 | 41.7919 | 60.9684 | 74.657 | 82.8538 | 86.0999 | 83.9655 | 76.6358 | 64.0923 | 46.2201 | 24.5534 | 4.9285 | 0.0074112 | 0 | 0 | 0 | 0 | 0
PV | 11 | 8 | 0 | 0 | 0 | 0 | 0 | 0.40206 | 16.2164 | 41.3814 | 62.3689 | 77.1034 | 85.6501 | 88.9048 | 86.5231 | 78.6849 | 65.0953 | 45.5169 | 21.4163 | 1.6082 | 0 | 0 | 0 | 0 | 0 | 0
PV | 11 | 9 | 0 | 0 | 0 | 0 | 0 | 0 | 7.2408 | 31.5162 | 55.8102 | 71.8889 | 81.3864 | 84.5769 | 80.4081 | 71.2108 | 56.9034 | 37.4193 | 13.8516 | 0.048173 | 0 | 0 | 0 | 0 | 0 | 0
PV | 11 | 10 | 0 | 0 | 0 | 0 | 0 | 0 | 1.2253 | 17.9127 | 40.2748 | 57.3451 | 67.9135 | 71.1683 | 68.9321 | 61.5189 | 47.9293 | 27.7306 | 4.2542 | 0 | 0 | 0 | 0 | 0 | 0 | 0
PV | 11 | 11 | 0 | 0 | 0 | 0 | 0 | 0 | 0.029645 | 17.7017 | 43.074 | 61.6169 | 71.5554 | 74.7348 | 72.0853 | 62.9398 | 45.3901 | 23.1304 | 1.1043 | 0 | 0 | 0 | 0 | 0 | 0 | 0
PV | 12 | 0 | 0 | 0 | 0 | 0 | 0 | 0 | 0.33496 | 17.269 | 36.3282 | 52.3802 | 63.1919 | 67.5464 | 65.3766 | 57.5162 | 42.1081 | 21.5416 | 2.2889 | 0 | 0 | 0 | 0 | 0 | 0 | 0
PV | 12 | 1 | 0 | 0 | 0 | 0 | 0 | 0 | 3.214 | 21.8841 | 41.6586 | 57.5638 | 68.0547 | 72.6408 | 70.8031 | 62.2818 | 45.9686 | 27.315 | 6.7165 | 0 | 0 | 0 | 0 | 0 | 0 | 0
PV | 12 | 2 | 0 | 0 | 0 | 0 | 0 | 0.055827 | 8.0986 | 26.3464 | 44.9218 | 62.254 | 73.3598 | 79.2104 | 77.2267 | 67.2598 | 52.8975 | 35.8071 | 14.7568 | 0.65875 | 0 | 0 | 0 | 0 | 0 | 0
PV | 12 | 3 | 0 | 0 | 0 | 0 | 0 | 1.3576 | 16.0025 | 38.0122 | 57.9682 | 72.4554 | 81.1393 | 84.589 | 82.8776 | 74.4783 | 60.5372 | 42.2657 | 21.1713 | 3.4074 | 0 | 0 | 0 | 0 | 0 | 0
PV | 12 | 4 | 0 | 0 | 0 | 0 | 0 | 3.8409 | 20.2278 | 41.6987 | 60.8398 | 74.9006 | 83.4719 | 86.5386 | 83.7287 | 76.2702 | 62.5667 | 44.7133 | 23.3206 | 5.1658 | 0.18609 | 0 | 0 | 0 | 0 | 0
PV | 12 | 5 | 0 | 0 | 0 | 0 | 0.096146 | 4.1689 | 20.3598 | 41.8195 | 60.1218 | 73.4515 | 81.5123 | 84.7352 | 82.6546 | 75.5705 | 63.3831 | 46.1884 | 25.3709 | 5.9764 | 0.71148 | 0 | 0 | 0 | 0 | 0
PV | 12 | 6 | 0 | 0 | 0 | 0 | 0.026052 | 3.3794 | 19.517 | 41.7843 | 60.3559 | 73.6873 | 81.6891 | 84.8229 | 82.7908 | 75.7827 | 63.6981 | 46.671 | 25.9854 | 6.3419 | 0.41684 | 0 | 0 | 0 | 0 | 0
PV | 12 | 7 | 0 | 0 | 0 | 0 | 0 | 2.3187 | 18.8359 | 41.9741 | 61.2343 | 74.9825 | 83.2151 | 86.4753 | 84.3316 | 76.9699 | 64.3717 | 46.4216 | 24.6604 | 4.95 | 0.0074435 | 0 | 0 | 0 | 0 | 0
PV | 12 | 8 | 0 | 0 | 0 | 0 | 0 | 0.40381 | 16.2871 | 41.5619 | 62.6409 | 77.4396 | 86.0235 | 89.2925 | 86.9004 | 79.0279 | 65.3791 | 45.7154 | 21.5097 | 1.6152 | 0 | 0 | 0 | 0 | 0 | 0
PV | 12 | 9 | 0 | 0 | 0 | 0 | 0 | 0 | 7.2723 | 31.6537 | 56.0536 | 72.2023 | 81.7412 | 84.9457 | 80.7587 | 71.5213 | 57.1515 | 37.5824 | 13.912 | 0.048383 | 0 | 0 | 0 | 0 | 0 | 0
PV | 12 | 10 | 0 | 0 | 0 | 0 | 0 | 0 | 1.2307 | 17.9908 | 40.4504 | 57.5951 | 68.2096 | 71.4786 | 69.2326 | 61.7871 | 48.1382 | 27.8515 | 4.2727 | 0 | 0 | 0 | 0 | 0 | 0 | 0
PV | 12 | 11 | 0 | 0 | 0 | 0 | 0 | 0 | 0.029774 | 17.7789 | 43.2619 | 61.8856 | 71.8674 | 75.0607 | 72.3996 | 63.2143 | 45.588 | 23.2313 | 1.1091 | 0 | 0 | 0 | 0 | 0 | 0 | 0
PV | 13 | 0 | 0 | 0 | 0 | 0 | 0 | 0 | 0.34235 | 17.6501 | 37.1298 | 53.536 | 64.5863 | 69.0369 | 66.8192 | 58.7854 | 43.0373 | 22.0169 | 2.3394 | 0 | 0 | 0 | 0 | 0 | 0 | 0
PV | 13 | 1 | 0 | 0 | 0 | 0 | 0 | 0 | 3.2849 | 22.367 | 42.5778 | 58.834 | 69.5564 | 74.2437 | 72.3654 | 63.6561 | 46.983 | 27.9177 | 6.8647 | 0 | 0 | 0 | 0 | 0 | 0 | 0
PV | 13 | 2 | 0 | 0 | 0 | 0 | 0 | 0.057058 | 8.2773 | 26.9278 | 45.913 | 63.6278 | 74.9786 | 80.9583 | 78.9308 | 68.744 | 54.0648 | 36.5973 | 15.0824 | 0.67329 | 0 | 0 | 0 | 0 | 0 | 0
PV | 13 | 3 | 0 | 0 | 0 | 0 | 0 | 1.3875 | 16.3556 | 38.851 | 59.2473 | 74.0542 | 82.9297 | 86.4556 | 84.7064 | 76.1218 | 61.873 | 43.1983 | 21.6385 | 3.4826 | 0 | 0 | 0 | 0 | 0 | 0
PV | 13 | 4 | 0 | 0 | 0 | 0 | 0 | 3.9256 | 20.6742 | 42.6188 | 62.1823 | 76.5534 | 85.3138 | 88.4482 | 85.5762 | 77.9532 | 63.9473 | 45.7 | 23.8352 | 5.2798 | 0.19019 | 0 | 0 | 0 | 0 | 0
PV | 13 | 5 | 0 | 0 | 0 | 0 | 0.098267 | 4.2609 | 20.8091 | 42.7423 | 61.4485 | 75.0723 | 83.311 | 86.6049 | 84.4784 | 77.2381 | 64.7817 | 47.2076 | 25.9308 | 6.1083 | 0.72718 | 0 | 0 | 0 | 0 | 0
PV | 13 | 6 | 0 | 0 | 0 | 0 | 0.026627 | 3.4539 | 19.9476 | 42.7063 | 61.6878 | 75.3133 | 83.4917 | 86.6946 | 84.6177 | 77.4549 | 65.1037 | 47.7008 | 26.5588 | 6.4818 | 0.42604 | 0 | 0 | 0 | 0 | 0
PV | 13 | 7 | 0 | 0 | 0 | 0 | 0 | 2.3698 | 19.2515 | 42.9003 | 62.5855 | 76.6371 | 85.0513 | 88.3835 | 86.1925 | 78.6684 | 65.7922 | 47.446 | 25.2046 | 5.0592 | 0.0076078 | 0 | 0 | 0 | 0 | 0
PV | 13 | 8 | 0 | 0 | 0 | 0 | 0 | 0.41272 | 16.6465 | 42.479 | 64.0231 | 79.1484 | 87.9217 | 91.2628 | 88.8179 | 80.7718 | 66.8218 | 46.7241 | 21.9844 | 1.6509 | 0 | 0 | 0 | 0 | 0 | 0
PV | 13 | 9 | 0 | 0 | 0 | 0 | 0 | 0 | 7.4328 | 32.3521 | 57.2905 | 73.7956 | 83.545 | 86.8201 | 82.5407 | 73.0995 | 58.4126 | 38.4117 | 14.219 | 0.049451 | 0 | 0 | 0 | 0 | 0 | 0
PV | 13 | 10 | 0 | 0 | 0 | 0 | 0 | 0 | 1.2578 | 18.3878 | 41.343 | 58.866 | 69.7147 | 73.0558 | 70.7603 | 63.1505 | 49.2005 | 28.4661 | 4.367 | 0 | 0 | 0 | 0 | 0 | 0 | 0
PV | 13 | 11 | 0 | 0 | 0 | 0 | 0 | 0 | 0.030431 | 18.1712 | 44.2165 | 63.2512 | 73.4532 | 76.717 | 73.9972 | 64.6092 | 46.5939 | 23.7439 | 1.1336 | 0 | 0 | 0 | 0 | 0 | 0 | 0
PV | 14 | 0 | 0 | 0 | 0 | 0 | 0 | 0 | 0.34485 | 17.779 | 37.401 | 53.927 | 65.0581 | 69.5411 | 67.3072 | 59.2147 | 43.3516 | 22.1777 | 2.3565 | 0 | 0 | 0 | 0 | 0 | 0 | 0
PV | 14 | 1 | 0 | 0 | 0 | 0 | 0 | 0 | 3.3089 | 22.5304 | 42.8888 | 59.2637 | 70.0644 | 74.786 | 72.894 | 64.1211 | 47.3261 | 28.1216 | 6.9148 | 0 | 0 | 0 | 0 | 0 | 0 | 0
PV | 14 | 2 | 0 | 0 | 0 | 0 | 0 | 0.057475 | 8.3377 | 27.1244 | 46.2483 | 64.0925 | 75.5262 | 81.5496 | 79.5073 | 69.2461 | 54.4596 | 36.8646 | 15.1926 | 0.67821 | 0 | 0 | 0 | 0 | 0 | 0
PV | 14 | 3 | 0 | 0 | 0 | 0 | 0 | 1.3977 | 16.4751 | 39.1347 | 59.68 | 74.5951 | 83.5354 | 87.087 | 85.3251 | 76.6777 | 62.3249 | 43.5138 | 21.7965 | 3.508 | 0 | 0 | 0 | 0 | 0 | 0
PV | 14 | 4 | 0 | 0 | 0 | 0 | 0 | 3.9543 | 20.8252 | 42.9301 | 62.6364 | 77.1125 | 85.9369 | 89.0942 | 86.2012 | 78.5226 | 64.4143 | 46.0338 | 24.0093 | 5.3184 | 0.19158 | 0 | 0 | 0 | 0 | 0
PV | 14 | 5 | 0 | 0 | 0 | 0 | 0.098985 | 4.292 | 20.9611 | 43.0545 | 61.8973 | 75.6206 | 83.9195 | 87.2375 | 85.0954 | 77.8022 | 65.2549 | 47.5524 | 26.1202 | 6.1529 | 0.73249 | 0 | 0 | 0 | 0 | 0
PV | 14 | 6 | 0 | 0 | 0 | 0 | 0.026822 | 3.4792 | 20.0933 | 43.0182 | 62.1383 | 75.8634 | 84.1015 | 87.3278 | 85.2357 | 78.0206 | 65.5792 | 48.0492 | 26.7528 | 6.5292 | 0.42915 | 0 | 0 | 0 | 0 | 0
PV | 14 | 7 | 0 | 0 | 0 | 0 | 0 | 2.3871 | 19.3921 | 43.2137 | 63.0426 | 77.1968 | 85.6725 | 89.029 | 86.822 | 79.2429 | 66.2727 | 47.7925 | 25.3887 | 5.0961 | 0.0076634 | 0 | 0 | 0 | 0 | 0
PV | 14 | 8 | 0 | 0 | 0 | 0 | 0 | 0.41574 | 16.7681 | 42.7892 | 64.4907 | 79.7265 | 88.5639 | 91.9293 | 89.4666 | 81.3617 | 67.3098 | 47.0654 | 22.1449 | 1.6629 | 0 | 0 | 0 | 0 | 0 | 0
PV | 14 | 9 | 0 | 0 | 0 | 0 | 0 | 0 | 7.4871 | 32.5884 | 57.7089 | 74.3345 | 84.1551 | 87.2165 | 83.1436 | 73.6333 | 58.8392 | 38.6923 | 14.3228 | 0.049812 | 0 | 0 | 0 | 0 | 0 | 0
PV | 14 | 10 | 0 | 0 | 0 | 0 | 0 | 0 | 1.267 | 18.5221 | 41.645 | 59.296 | 70.2239 | 73.5894 | 71.2771 | 63.6117 | 49.5598 | 28.674 | 4.3989 | 0 | 0 | 0 | 0 | 0 | 0 | 0
PV | 14 | 11 | 0 | 0 | 0 | 0 | 0 | 0 | 0.030653 | 18.3039 | 44.5394 | 63.7131 | 73.9897 | 77.2773 | 74.5376 | 65.081 | 46.9342 | 23.9173 | 1.1418 | 0 | 0 | 0 | 0 | 0 | 0 | 0
PV | 15 | 0 | 0 | 0 | 0 | 0 | 0 | 0 | 0.34901 | 17.9933 | 37.8518 | 54.577 | 65.8422 | 70.3793 | 68.1185 | 59.9284 | 43.8741 | 22.445 | 2.3849 | 0 | 0 | 0 | 0 | 0 | 0 | 0
PV | 15 | 1 | 0 | 0 | 0 | 0 | 0 | 0 | 3.3488 | 22.8019 | 43.4057 | 59.978 | 70.9089 | 75.6874 | 73.7725 | 64.8939 | 47.8965 | 28.4606 | 6.9982 | 0 | 0 | 0 | 0 | 0 | 0 | 0
PV | 15 | 2 | 0 | 0 | 0 | 0 | 0 | 0.058168 | 8.4382 | 27.4514 | 46.8058 | 64.8649 | 76.4365 | 82.5325 | 80.4656 | 70.0807 | 55.116 | 37.3089 | 15.3757 | 0.68638 | 0 | 0 | 0 | 0 | 0 | 0
PV | 15 | 3 | 0 | 0 | 0 | 0 | 0 | 1.4145 | 16.6736 | 39.6064 | 60.3993 | 75.4942 | 84.5422 | 88.1366 | 86.3535 | 77.6019 | 63.0761 | 44.0383 | 22.0592 | 3.5503 | 0 | 0 | 0 | 0 | 0 | 0
PV | 15 | 4 | 0 | 0 | 0 | 0 | 0 | 4.002 | 21.0762 | 43.4475 | 63.3914 | 78.0419 | 86.9726 | 90.168 | 87.2402 | 79.469 | 65.1907 | 46.5886 | 24.2987 | 5.3825 | 0.19389 | 0 | 0 | 0 | 0 | 0
PV | 15 | 5 | 0 | 0 | 0 | 0 | 0.10018 | 4.3437 | 21.2137 | 43.5734 | 62.6433 | 76.532 | 84.9309 | 88.2889 | 86.121 | 78.7399 | 66.0414 | 48.1255 | 26.435 | 6.2271 | 0.74132 | 0 | 0 | 0 | 0 | 0
PV | 15 | 6 | 0 | 0 | 0 | 0 | 0.027145 | 3.5211 | 20.3355 | 43.5367 | 62.8872 | 76.7777 | 85.1151 | 88.3803 | 86.263 | 78.961 | 66.3696 | 48.6284 | 27.0752 | 6.6079 | 0.43432 | 0 | 0 | 0 | 0 | 0
PV | 15 | 7 | 0 | 0 | 0 | 0 | 0 | 2.4159 | 19.6258 | 43.7345 | 63.8024 | 78.1272 | 86.7051 | 90.1021 | 87.8684 | 80.198 | 67.0715 | 48.3685 | 25.6947 | 5.1576 | 0.0077557 | 0 | 0 | 0 | 0 | 0
PV | 15 | 8 | 0 | 0 | 0 | 0 | 0 | 0.42075 | 16.9702 | 43.305 | 65.268 | 80.6874 | 89.6313 | 93.0373 | 90.5449 | 82.3423 | 68.1211 | 47.6326 | 22.4118 | 1.683 | 0 | 0 | 0 | 0 | 0 | 0
PV | 15 | 9 | 0 | 0 | 0 | 0 | 0 | 0 | 7.5773 | 32.9812 | 58.4044 | 75.2305 | 85.1694 | 88.2387 | 84.1457 | 74.5208 | 59.5484 | 39.1586 | 14.4954 | 0.050412 | 0 | 0 | 0 | 0 | 0 | 0
PV | 15 | 10 | 0 | 0 | 0 | 0 | 0 | 0 | 1.2823 | 18.7453 | 42.1469 | 60.0106 | 71.0703 | 74.4764 | 72.1362 | 64.3784 | 50.1571 | 29.0196 | 4.4519 | 0 | 0 | 0 | 0 | 0 | 0 | 0
PV | 15 | 11 | 0 | 0 | 0 | 0 | 0 | 0 | 0.031023 | 18.5245 | 45.0762 | 64.481 | 74.8815 | 78.2087 | 75.436 | 65.8654 | 47.4999 | 24.2056 | 1.1556 | 0 | 0 | 0 | 0 | 0 | 0 | 0
PV | 16 | 0 | 0 | 0 | 0 | 0 | 0 | 0 | 0.34018 | 17.5382 | 36.8945 | 53.1968 | 64.1771 | 68.5994 | 66.3958 | 58.4129 | 42.7646 | 21.8774 | 2.3246 | 0 | 0 | 0 | 0 | 0 | 0 | 0
PV | 16 | 1 | 0 | 0 | 0 | 0 | 0 | 0 | 3.2641 | 22.2253 | 42.308 | 58.4612 | 69.1156 | 73.7733 | 71.9069 | 63.2528 | 46.6853 | 27.7408 | 6.8212 | 0 | 0 | 0 | 0 | 0 | 0 | 0
PV | 16 | 2 | 0 | 0 | 0 | 0 | 0 | 0.056697 | 8.2248 | 26.7571 | 45.6221 | 63.2246 | 74.5035 | 80.4453 | 78.4307 | 68.3084 | 53.7222 | 36.3654 | 14.9869 | 0.66902 | 0 | 0 | 0 | 0 | 0 | 0
PV | 16 | 3 | 0 | 0 | 0 | 0 | 0 | 1.3787 | 16.252 | 38.6048 | 58.8719 | 73.585 | 82.4042 | 85.9077 | 84.1697 | 75.6394 | 61.481 | 42.9246 | 21.5013 | 3.4605 | 0 | 0 | 0 | 0 | 0 | 0
PV | 16 | 4 | 0 | 0 | 0 | 0 | 0 | 3.9007 | 20.5432 | 42.3488 | 61.7883 | 76.0683 | 84.7732 | 87.8877 | 85.034 | 77.4593 | 63.5421 | 45.4104 | 23.6842 | 5.2464 | 0.18899 | 0 | 0 | 0 | 0 | 0
PV | 16 | 5 | 0 | 0 | 0 | 0 | 0.097645 | 4.2339 | 20.6772 | 42.4715 | 61.0591 | 74.5966 | 82.7831 | 86.0562 | 83.9431 | 76.7487 | 64.3712 | 46.9085 | 25.7665 | 6.0696 | 0.72257 | 0 | 0 | 0 | 0 | 0
PV | 16 | 6 | 0 | 0 | 0 | 0 | 0.026459 | 3.4321 | 19.8212 | 42.4357 | 61.2969 | 74.8361 | 82.9626 | 86.1452 | 84.0815 | 76.9641 | 64.6911 | 47.3986 | 26.3905 | 6.4408 | 0.42334 | 0 | 0 | 0 | 0 | 0
PV | 16 | 7 | 0 | 0 | 0 | 0 | 0 | 2.3548 | 19.1295 | 42.6285 | 62.1889 | 76.1515 | 84.5124 | 87.8235 | 85.6463 | 78.1699 | 65.3753 | 47.1453 | 25.0449 | 5.0271 | 0.0075596 | 0 | 0 | 0 | 0 | 0
PV | 16 | 8 | 0 | 0 | 0 | 0 | 0 | 0.41011 | 16.541 | 42.2098 | 63.6174 | 78.6469 | 87.3646 | 90.6845 | 88.2551 | 80.26 | 66.3983 | 46.4281 | 21.8451 | 1.6404 | 0 | 0 | 0 | 0 | 0 | 0
PV | 16 | 9 | 0 | 0 | 0 | 0 | 0 | 0 | 7.3857 | 32.1471 | 56.9274 | 73.328 | 83.0156 | 86.27 | 82.0177 | 72.6363 | 58.0425 | 38.1683 | 14.1289 | 0.049137 | 0 | 0 | 0 | 0 | 0 | 0
PV | 16 | 10 | 0 | 0 | 0 | 0 | 0 | 0 | 1.2499 | 18.2713 | 41.081 | 58.493 | 69.273 | 72.5929 | 70.3119 | 62.7503 | 48.8887 | 28.2857 | 4.3393 | 0 | 0 | 0 | 0 | 0 | 0 | 0
PV | 16 | 11 | 0 | 0 | 0 | 0 | 0 | 0 | 0.030238 | 18.0561 | 43.9363 | 62.8504 | 72.9878 | 76.2308 | 73.5283 | 64.1998 | 46.2987 | 23.5935 | 1.1264 | 0 | 0 | 0 | 0 | 0 | 0 | 0
PV | 17 | 0 | 0 | 0 | 0 | 0 | 0 | 0 | 0.34018 | 17.5382 | 36.8945 | 53.1968 | 64.1771 | 68.5994 | 66.3958 | 58.4129 | 42.7646 | 21.8774 | 2.3246 | 0 | 0 | 0 | 0 | 0 | 0 | 0
PV | 17 | 1 | 0 | 0 | 0 | 0 | 0 | 0 | 3.2641 | 22.2253 | 42.308 | 58.4612 | 69.1156 | 73.7733 | 71.9069 | 63.2528 | 46.6853 | 27.7408 | 6.8212 | 0 | 0 | 0 | 0 | 0 | 0 | 0
PV | 17 | 2 | 0 | 0 | 0 | 0 | 0 | 0.056697 | 8.2248 | 26.7571 | 45.6221 | 63.2246 | 74.5035 | 80.4453 | 78.4307 | 68.3084 | 53.7222 | 36.3654 | 14.9869 | 0.66902 | 0 | 0 | 0 | 0 | 0 | 0
PV | 17 | 3 | 0 | 0 | 0 | 0 | 0 | 1.3787 | 16.252 | 38.6048 | 58.8719 | 73.585 | 82.4042 | 85.9077 | 84.1697 | 75.6394 | 61.481 | 42.9246 | 21.5013 | 3.4605 | 0 | 0 | 0 | 0 | 0 | 0
PV | 17 | 4 | 0 | 0 | 0 | 0 | 0 | 3.9007 | 20.5432 | 42.3488 | 61.7883 | 76.0683 | 84.7732 | 87.8877 | 85.034 | 77.4593 | 63.5421 | 45.4104 | 23.6842 | 5.2464 | 0.18899 | 0 | 0 | 0 | 0 | 0
PV | 17 | 5 | 0 | 0 | 0 | 0 | 0.097645 | 4.2339 | 20.6772 | 42.4715 | 61.0591 | 74.5966 | 82.7831 | 86.0562 | 83.9431 | 76.7487 | 64.3712 | 46.9085 | 25.7665 | 6.0696 | 0.72257 | 0 | 0 | 0 | 0 | 0
PV | 17 | 6 | 0 | 0 | 0 | 0 | 0.026459 | 3.4321 | 19.8212 | 42.4357 | 61.2969 | 74.8361 | 82.9626 | 86.1452 | 84.0815 | 76.9641 | 64.6911 | 47.3986 | 26.3905 | 6.4408 | 0.42334 | 0 | 0 | 0 | 0 | 0
PV | 17 | 7 | 0 | 0 | 0 | 0 | 0 | 2.3548 | 19.1295 | 42.6285 | 62.1889 | 76.1515 | 84.5124 | 87.8235 | 85.6463 | 78.1699 | 65.3753 | 47.1453 | 25.0449 | 5.0271 | 0.0075596 | 0 | 0 | 0 | 0 | 0
PV | 17 | 8 | 0 | 0 | 0 | 0 | 0 | 0.41011 | 16.541 | 42.2098 | 63.6174 | 78.6469 | 87.3646 | 90.6845 | 88.2551 | 80.26 | 66.3983 | 46.4281 | 21.8451 | 1.6404 | 0 | 0 | 0 | 0 | 0 | 0
PV | 17 | 9 | 0 | 0 | 0 | 0 | 0 | 0 | 7.3857 | 32.1471 | 56.9274 | 73.328 | 83.0156 | 86.27 | 82.0177 | 72.6363 | 58.0425 | 38.1683 | 14.1289 | 0.049137 | 0 | 0 | 0 | 0 | 0 | 0
PV | 17 | 10 | 0 | 0 | 0 | 0 | 0 | 0 | 1.2499 | 18.2713 | 41.081 | 58.493 | 69.273 | 72.5929 | 70.3119 | 62.7503 | 48.8887 | 28.2857 | 4.3393 | 0 | 0 | 0 | 0 | 0 | 0 | 0
PV | 17 | 11 | 0 | 0 | 0 | 0 | 0 | 0 | 0.030238 | 18.0561 | 43.9363 | 62.8504 | 72.9878 | 76.2308 | 73.5283 | 64.1998 | 46.2987 | 23.5935 | 1.1264 | 0 | 0 | 0 | 0 | 0 | 0 | 0
PV | 18 | 0 | 0 | 0 | 0 | 0 | 0 | 0 | 0.34736 | 17.9082 | 37.6729 | 54.319 | 65.531 | 70.0466 | 67.7965 | 59.6452 | 43.6667 | 22.339 | 2.3736 | 0 | 0 | 0 | 0 | 0 | 0 | 0
PV | 18 | 1 | 0 | 0 | 0 | 0 | 0 | 0 | 3.333 | 22.6942 | 43.2005 | 59.6945 | 70.5737 | 75.3296 | 73.4238 | 64.5872 | 47.6702 | 28.3261 | 6.9651 | 0 | 0 | 0 | 0 | 0 | 0 | 0
PV | 18 | 2 | 0 | 0 | 0 | 0 | 0 | 0.057893 | 8.3983 | 27.3216 | 46.5845 | 64.5584 | 76.0752 | 82.1424 | 80.0852 | 69.7494 | 54.8555 | 37.1325 | 15.303 | 0.68314 | 0 | 0 | 0 | 0 | 0 | 0
PV | 18 | 3 | 0 | 0 | 0 | 0 | 0 | 1.4078 | 16.5948 | 39.4192 | 60.1138 | 75.1373 | 84.1426 | 87.72 | 85.9453 | 77.2351 | 62.778 | 43.8301 | 21.9549 | 3.5335 | 0 | 0 | 0 | 0 | 0 | 0
PV | 18 | 4 | 0 | 0 | 0 | 0 | 0 | 3.983 | 20.9765 | 43.2422 | 63.0917 | 77.673 | 86.5615 | 89.7418 | 86.8278 | 79.0933 | 64.8826 | 46.3684 | 24.1838 | 5.357 | 0.19298 | 0 | 0 | 0 | 0 | 0
PV | 18 | 5 | 0 | 0 | 0 | 0 | 0.099705 | 4.3232 | 21.1134 | 43.3675 | 62.3472 | 76.1703 | 84.5295 | 87.8716 | 85.714 | 78.3678 | 65.7292 | 47.8981 | 26.31 | 6.1976 | 0.73781 | 0 | 0 | 0 | 0 | 0
PV | 18 | 6 | 0 | 0 | 0 | 0 | 0.027017 | 3.5045 | 20.2394 | 43.3309 | 62.59 | 76.4148 | 84.7128 | 87.9625 | 85.8552 | 78.5877 | 66.0559 | 48.3985 | 26.9472 | 6.5766 | 0.43227 | 0 | 0 | 0 | 0 | 0
PV | 18 | 7 | 0 | 0 | 0 | 0 | 0 | 2.4045 | 19.5331 | 43.5278 | 63.5008 | 77.7579 | 86.2952 | 89.6762 | 87.4531 | 79.8189 | 66.7544 | 48.1399 | 25.5732 | 5.1332 | 0.0077191 | 0 | 0 | 0 | 0 | 0
PV | 18 | 8 | 0 | 0 | 0 | 0 | 0 | 0.41876 | 16.8899 | 43.1003 | 64.9595 | 80.306 | 89.2076 | 92.5976 | 90.1169 | 81.9531 | 67.7991 | 47.4075 | 22.3059 | 1.675 | 0 | 0 | 0 | 0 | 0 | 0
PV | 18 | 9 | 0 | 0 | 0 | 0 | 0 | 0 | 7.5415 | 32.8253 | 58.1284 | 74.8749 | 84.7669 | 88.0899 | 83.7479 | 74.1686 | 59.2669 | 38.9735 | 14.4269 | 0.050174 | 0 | 0 | 0 | 0 | 0 | 0
PV | 18 | 10 | 0 | 0 | 0 | 0 | 0 | 0 | 1.2762 | 18.6567 | 41.9477 | 59.727 | 70.7344 | 74.1243 | 71.7952 | 64.0741 | 49.9201 | 28.8824 | 4.4309 | 0 | 0 | 0 | 0 | 0 | 0 | 0
PV | 18 | 11 | 0 | 0 | 0 | 0 | 0 | 0 | 0.030876 | 18.437 | 44.8632 | 64.1763 | 74.5275 | 77.839 | 75.0794 | 65.5541 | 47.2754 | 24.0912 | 1.1501 | 0 | 0 | 0 | 0 | 0 | 0 | 0
PV | 19 | 0 | 0 | 0 | 0 | 0 | 0 | 0 | 0.35369 | 18.2345 | 38.3592 | 55.3086 | 66.7248 | 71.3227 | 69.0316 | 60.7318 | 44.4622 | 22.7459 | 2.4169 | 0 | 0 | 0 | 0 | 0 | 0 | 0
PV | 19 | 1 | 0 | 0 | 0 | 0 | 0 | 0 | 3.3937 | 23.1076 | 43.9876 | 60.782 | 71.8594 | 76.702 | 74.7615 | 65.7638 | 48.5386 | 28.8421 | 7.092 | 0 | 0 | 0 | 0 | 0 | 0 | 0
PV | 19 | 2 | 0 | 0 | 0 | 0 | 0 | 0.058948 | 8.5513 | 27.8194 | 47.4332 | 65.7345 | 77.4611 | 83.6389 | 81.5442 | 71.0201 | 55.8549 | 37.809 | 15.5818 | 0.69558 | 0 | 0 | 0 | 0 | 0 | 0
PV | 19 | 3 | 0 | 0 | 0 | 0 | 0 | 1.4335 | 16.8971 | 40.1373 | 61.209 | 76.5062 | 85.6756 | 89.3181 | 87.5111 | 78.6422 | 63.9217 | 44.6286 | 22.3549 | 3.5979 | 0 | 0 | 0 | 0 | 0 | 0
PV | 19 | 4 | 0 | 0 | 0 | 0 | 0 | 4.0556 | 21.3587 | 44.03 | 64.2411 | 79.0881 | 88.1385 | 91.3767 | 88.4097 | 80.5343 | 66.0646 | 47.2131 | 24.6244 | 5.4546 | 0.19649 | 0 | 0 | 0 | 0 | 0
PV | 19 | 5 | 0 | 0 | 0 | 0 | 0.10152 | 4.4019 | 21.4981 | 44.1576 | 63.4831 | 77.5579 | 86.0695 | 89.4724 | 87.2755 | 79.7955 | 66.9267 | 48.7707 | 26.7893 | 6.3105 | 0.75126 | 0 | 0 | 0 | 0 | 0
PV | 19 | 6 | 0 | 0 | 0 | 0 | 0.027509 | 3.5683 | 20.6081 | 44.1203 | 63.7303 | 77.807 | 86.2561 | 89.5651 | 87.4194 | 80.0195 | 67.2593 | 49.2802 | 27.4382 | 6.6965 | 0.44014 | 0 | 0 | 0 | 0 | 0
PV | 19 | 7 | 0 | 0 | 0 | 0 | 0 | 2.4483 | 19.8889 | 44.3208 | 64.6577 | 79.1746 | 87.8674 | 91.3099 | 89.0463 | 81.2731 | 67.9706 | 49.0169 | 26.0391 | 5.2267 | 0.0078597 | 0 | 0 | 0 | 0 | 0
PV | 19 | 8 | 0 | 0 | 0 | 0 | 0 | 0.42639 | 17.1976 | 43.8855 | 66.1429 | 81.769 | 90.8328 | 94.2845 | 91.7587 | 83.4462 | 69.0342 | 48.2712 | 22.7123 | 1.7056 | 0 | 0 | 0 | 0 | 0 | 0
PV | 19 | 9 | 0 | 0 | 0 | 0 | 0 | 0 | 7.6789 | 33.4233 | 59.1874 | 76.239 | 86.3111 | 89.6947 | 85.2737 | 75.5198 | 60.3467 | 39.6836 | 14.6898 | 0.051088 | 0 | 0 | 0 | 0 | 0 | 0
PV | 19 | 10 | 0 | 0 | 0 | 0 | 0 | 0 | 1.2995 | 18.9966 | 42.7119 | 60.8151 | 72.023 | 75.4747 | 73.1032 | 65.2414 | 50.8295 | 29.4086 | 4.5116 | 0 | 0 | 0 | 0 | 0 | 0 | 0
PV | 19 | 11 | 0 | 0 | 0 | 0 | 0 | 0 | 0.031439 | 18.7729 | 45.6805 | 65.3454 | 75.8853 | 79.2571 | 76.4472 | 66.7484 | 48.1366 | 24.5301 | 1.1711 | 0 | 0 | 0 | 0 | 0 | 0 | 0
Wind | 0 | 0 | 2.0864 | 2.0657 | 1.9893 | 1.9373 | 1.924 | 1.9844 | 1.9939 | 1.9081 | 1.9129 | 2.1028 | 2.2396 | 2.3682 | 2.5123 | 2.6028 | 2.5762 | 2.2786 | 1.8393 | 1.654 | 1.6009 | 1.595 | 1.6519 | 1.774 | 1.9362 | 2.04
Wind | 0 | 1 | 1.4942 | 1.5011 | 1.5083 | 1.5206 | 1.4936 | 1.4924 | 1.5356 | 1.4666 | 1.445 | 1.5485 | 1.7065 | 1.43 | 1.6553 | 1.8687 | 1.7988 | 1.5892 | 1.3515 | 1.2876 | 1.2807 | 1.2951 | 1.3347 | 1.3889 | 1.4042 | 1.4342
Wind | 0 | 2 | 1.8255 | 1.7158 | 1.6036 | 1.6053 | 1.6494 | 1.7098 | 1.7374 | 1.8693 | 0 | 0 | 2.4308 | 0 | 0 | 1.0196 | 2.3207 | 2.401 | 2.1878 | 1.8883 | 1.7713 | 1.7393 | 1.703 | 1.7502 | 1.8525 | 1.9014
Wind | 0 | 3 | 1.9104 | 1.9904 | 1.996 | 1.9406 | 1.8485 | 1.7472 | 1.6171 | 0 | 0 | 0 | 0 | 0 | 0 | 0 | 0 | 1.2409 | 1.0666 | 0.99521 | 1.0498 | 1.1626 | 1.2829 | 1.3828 | 1.5832 | 1.7467
Wind | 0 | 4 | 1.1067 | 1.118 | 1.2429 | 1.2196 | 1.1126 | 1.0208 | 0.94821 | 0 | 0 | 0 | 0 | 0 | 0 | 0 | 0 | 1.6491 | 1.5961 | 1.4606 | 1.2637 | 1.1318 | 0.98342 | 0.94875 | 0.99236 | 1.1113
Wind | 0 | 5 | 0.29386 | 0.28826 | 0.27987 | 0.26559 | 0.25664 | 0.23145 | 0.28211 | 0.25603 | 0 | 0 | 0 | 0 | 0 | 0.98346 | 0 | 0.92076 | 0.86171 | 0.80602 | 0.65013 | 0.41868 | 0.33388 | 0.30646 | 0.29946 | 0.29526
Wind | 0 | 6 | 0.10373 | 0.10942 | 0.11321 | 0.11511 | 0.11186 | 0.086669 | 0.062022 | 0.049293 | 0.044959 | 0 | 0.11213 | 0 | 0.12323 | 0.11863 | 0.11836 | 0.13217 | 0.16846 | 0.31119 | 0.43118 | 0.21505 | 0.11321 | 0.095065 | 0.093981 | 0.097502
Wind | 0 | 7 | 0.14436 | 0.13596 | 0.11944 | 0.10048 | 0.088565 | 0.084231 | 0.073939 | 0.093169 | 0 | 0 | 0.12963 | 0 | 0 | 0 | 0 | 0.39488 | 0.39786 | 0.43036 | 0.39434 | 0.24917 | 0.18905 | 0.16277 | 0.14977 | 0.1468
Wind | 0 | 8 | 0.21102 | 0.21158 | 0.21438 | 0.21046 | 0.20234 | 0.18891 | 0.16232 | 0.17268 | 0 | 0 | 0 | 0 | 0 | 0.67644 | 0.64901 | 0.58828 | 0.56365 | 0.61851 | 0.48165 | 0.36943 | 0.3017 | 0.26336 | 0.246 | 0.21214
Wind | 0 | 9 | 0.40734 | 0.38107 | 0.33665 | 0.29061 | 0.25974 | 0.29332 | 0.35209 | 0.33828 | 0 | 0 | 0 | 0 | 0 | 0 | 0 | 0.50349 | 0.56551 | 0.52462 | 0.42251 | 0.3873 | 0.37782 | 0.39353 | 0.41493 | 0.40721
Wind | 0 | 10 | 1.4027 | 1.3893 | 1.3602 | 1.3677 | 1.3364 | 1.2829 | 1.2765 | 1.1634 | 1.0629 | 1.0221 | 0.5801 | 0 | 0.89949 | 0.81162 | 0.6868 | 0.61347 | 0.57737 | 0.5589 | 0.63418 | 0.75844 | 0.89222 | 1.0755 | 1.2463 | 1.3655
Wind | 0 | 11 | 0.56621 | 0.52869 | 0.44553 | 0.39218 | 0.37647 | 0.35995 | 0.32772 | 0.26001 | 0.17225 | 0.15952 | 0.18038 | 0 | 0.29034 | 0.30226 | 0.32555 | 0.38865 | 0.40274 | 0.36888 | 0.34803 | 0.34342 | 0.38649 | 0.47153 | 0.5666 | 0.59801
Wind | 1 | 0 | 1.1025 | 1.0916 | 1.0512 | 1.0237 | 1.0167 | 1.0486 | 1.0537 | 1.0083 | 1.0109 | 1.1112 | 1.1835 | 1.2514 | 1.3276 | 1.3754 | 1.3614 | 1.2041 | 0.97193 | 0.87404 | 0.84599 | 0.84284 | 0.87289 | 0.93744 | 1.0232 | 1.078
Wind | 1 | 1 | 0.78958 | 0.79323 | 0.79703 | 0.80353 | 0.78926 | 0.78863 | 0.81145 | 0.775 | 0.76359 | 0.81826 | 0.90177 | 0.94344 | 0.97355 | 0.98749 | 0.95057 | 0.83981 | 0.71416 | 0.68041 | 0.67676 | 0.68437 | 0.70528 | 0.73396 | 0.74204 | 0.75789
Wind | 1 | 2 | 0.96463 | 0.90667 | 0.84742 | 0.84828 | 0.8716 | 0.90352 | 0.91812 | 0.98782 | 1.0788 | 1.2414 | 0 | 0 | 0 | 1.3911 | 1.3455 | 1.2688 | 1.1561 | 0.99784 | 0.93601 | 0.91912 | 0.89994 | 0.92485 | 0.97894 | 1.0048
Wind | 1 | 3 | 0 | 1.0518 | 1.0548 | 1.0255 | 0.97682 | 0 | 0 | 0 | 0 | 0 | 0 | 0 | 0 | 0 | 0 | 0 | 0 | 0 | 0 | 0 | 0 | 0.73073 | 0 | 0
Wind | 1 | 4 | 0.58479 | 0.5908 | 0.65678 | 0.64447 | 0.58794 | 0.53942 | 0 | 0 | 0 | 0 | 0 | 0 | 0 | 0 | 0 | 0 | 0.69419 | 0.77185 | 0.6678 | 0.5981 | 0.51967 | 0.50135 | 0.52439 | 0.58722
Wind | 1 | 5 | 0.15529 | 0.15233 | 0.14789 | 0.14035 | 0.13562 | 0.12231 | 0.14907 | 0 | 0 | 0 | 0 | 0 | 0 | 0 | 0 | 0 | 0.45536 | 0.42593 | 0.34355 | 0.22125 | 0.17643 | 0.16194 | 0.15824 | 0.15603
Wind | 1 | 6 | 0.054815 | 0.057821 | 0.059824 | 0.060826 | 0.059109 | 0.045799 | 0.032775 | 0 | 0 | 0 | 0 | 0 | 0 | 0 | 0 | 0 | 0.089021 | 0.16445 | 0.22785 | 0.11364 | 0.059824 | 0.050235 | 0.049663 | 0.051523
Wind | 1 | 7 | 0.076283 | 0.071847 | 0.063116 | 0.053098 | 0.0468 | 0.044511 | 0.039072 | 0 | 0 | 0 | 0 | 0 | 0 | 0 | 0 | 0 | 0.21024 | 0.22742 | 0.20838 | 0.13167 | 0.099898 | 0.086015 | 0.079146 | 0.077571
Wind | 1 | 8 | 0.11151 | 0.11181 | 0.11328 | 0.11121 | 0.10693 | 0.099827 | 0.085777 | 0 | 0 | 0 | 0 | 0 | 0 | 0 | 0 | 0 | 0.29785 | 0.32684 | 0.25452 | 0.19522 | 0.15943 | 0.13917 | 0.13 | 0.1121
Wind | 1 | 9 | 0.21525 | 0.20137 | 0.1779 | 0.15357 | 0.13725 | 0.155 | 0.18606 | 0 | 0 | 0 | 0 | 0 | 0 | 0 | 0 | 0 | 0.29884 | 0.27722 | 0.22327 | 0.20466 | 0.19965 | 0.20795 | 0.21926 | 0.21518
Wind | 1 | 10 | 0.74123 | 0.73413 | 0.71875 | 0.72274 | 0.70618 | 0.67793 | 0.67453 | 0.61478 | 0.56169 | 0.5401 | 0.53906 | 0 | 0.47532 | 0.42888 | 0.36293 | 0.32418 | 0.3051 | 0.29534 | 0.33512 | 0.40079 | 0.47148 | 0.56835 | 0.65856 | 0.72156
Wind | 1 | 11 | 0.2992 | 0.27938 | 0.23543 | 0.20724 | 0.19894 | 0.19021 | 0.17318 | 0.1374 | 0.091025 | 0.084298 | 0.095318 | 0 | 0.032713 | 0.15972 | 0.17203 | 0.20538 | 0.21282 | 0.19493 | 0.18391 | 0.18148 | 0.20423 | 0.24917 | 0.29941 | 0.31601
Wind | 2 | 0 | 0.54419 | 0.53878 | 0.51886 | 0.5053 | 0.50184 | 0.51759 | 0.52006 | 0.49767 | 0.49894 | 0.54846 | 0.58413 | 0.61769 | 0.65527 | 0.67886 | 0.67194 | 0.59431 | 0.47973 | 0.43141 | 0.41756 | 0.41601 | 0.43084 | 0.4627 | 0.50502 | 0.53207
Wind | 2 | 1 | 0.38972 | 0.39152 | 0.3934 | 0.3966 | 0.38956 | 0.38925 | 0.40051 | 0.38253 | 0.37689 | 0.40388 | 0.44509 | 0.46566 | 0.48052 | 0.48741 | 0.46918 | 0.41451 | 0.35249 | 0.33583 | 0.33404 | 0.33779 | 0.34811 | 0.36227 | 0.36626 | 0.37408
Wind | 2 | 2 | 0.47612 | 0.44751 | 0.41827 | 0.41869 | 0.43021 | 0.44596 | 0.45316 | 0.48757 | 0.53249 | 0.61274 | 0.63401 | 0.70083 | 0.71305 | 0.68663 | 0.6641 | 0.62624 | 0.57064 | 0.49251 | 0.46199 | 0.45366 | 0.44419 | 0.45648 | 0.48319 | 0.49594
Wind | 2 | 3 | 0.49827 | 0.51915 | 0.52061 | 0.50616 | 0.48214 | 0.45571 | 0.42177 | 0.36535 | 0.35359 | 0.36746 | 0.37177 | 0.35739 | 0.34469 | 0.34126 | 0.33863 | 0.32366 | 0.27819 | 0.25957 | 0.27381 | 0.30323 | 0.33461 | 0.36067 | 0.41294 | 0.45557
Wind | 2 | 4 | 0.28864 | 0.29161 | 0.32417 | 0.3181 | 0.29019 | 0.26625 | 0.24732 | 0.24958 | 0.25643 | 0.2808 | 0.31506 | 0.35271 | 0.38274 | 0.40153 | 0.42335 | 0.43014 | 0.41629 | 0.38097 | 0.32961 | 0.29521 | 0.2565 | 0.24746 | 0.25883 | 0.28984
Wind | 2 | 5 | 0.076646 | 0.075186 | 0.072996 | 0.069273 | 0.066937 | 0.060368 | 0.07358 | 0.10519 | 0.13731 | 0.18059 | 0.22709 | 0.2541 | 0.25556 | 0.25651 | 0.24782 | 0.24016 | 0.22476 | 0.21023 | 0.16957 | 0.1092 | 0.087084 | 0.079931 | 0.078106 | 0.077011
Wind | 2 | 6 | 0.027056 | 0.028539 | 0.029528 | 0.030023 | 0.029175 | 0.022605 | 0.016177 | 0.012857 | 0.011726 | 0.017731 | 0.029246 | 0.034614 | 0.032142 | 0.030941 | 0.03087 | 0.034473 | 0.043939 | 0.081167 | 0.11246 | 0.056089 | 0.029528 | 0.024795 | 0.024513 | 0.025431
Wind | 2 | 7 | 0.037652 | 0.035462 | 0.031153 | 0.026208 | 0.0231 | 0.021969 | 0.019285 | 0.024301 | 0.033625 | 0.040407 | 0.056866 | 0.073608 | 0.082015 | 0.088372 | 0.093882 | 0.103 | 0.10377 | 0.11225 | 0.10285 | 0.06499 | 0.049308 | 0.042455 | 0.039065 | 0.038288
Wind | 2 | 8 | 0.055039 | 0.055185 | 0.055915 | 0.054893 | 0.052776 | 0.049272 | 0.042338 | 0.045039 | 0.0692 | 0.094092 | 0.12402 | 0.14731 | 0.16599 | 0.17643 | 0.16928 | 0.15344 | 0.14701 | 0.16132 | 0.12563 | 0.096355 | 0.07869 | 0.068689 | 0.064164 | 0.055331
Wind | 2 | 9 | 0.10624 | 0.099392 | 0.087807 | 0.075798 | 0.067745 | 0.076505 | 0.091834 | 0.088231 | 0.09798 | 0.10879 | 0.1256 | 0.14234 | 0.1446 | 0.13846 | 0.12821 | 0.13132 | 0.1475 | 0.13683 | 0.1102 | 0.10102 | 0.098545 | 0.10264 | 0.10822 | 0.10621
Wind | 2 | 10 | 0.36586 | 0.36235 | 0.35476 | 0.35673 | 0.34856 | 0.33461 | 0.33294 | 0.30344 | 0.27724 | 0.26658 | 0.26607 | 0.25505 | 0.23461 | 0.21169 | 0.17913 | 0.16001 | 0.15059 | 0.14577 | 0.16541 | 0.19782 | 0.23271 | 0.28052 | 0.32505 | 0.35615
Wind | 2 | 11 | 0.14768 | 0.13789 | 0.11621 | 0.10229 | 0.098192 | 0.093882 | 0.085476 | 0.067816 | 0.044928 | 0.041608 | 0.047047 | 0.061882 | 0.075728 | 0.078836 | 0.084911 | 0.10137 | 0.10504 | 0.096214 | 0.090774 | 0.089573 | 0.10081 | 0.12299 | 0.14778 | 0.15598
Wind | 3 | 0 | 0.54419 | 0.53878 | 0.51886 | 0.5053 | 0.50184 | 0.51759 | 0.52006 | 0.49767 | 0.49894 | 0.54846 | 0.58413 | 0.61769 | 0.65527 | 0.67886 | 0.67194 | 0.59431 | 0.47973 | 0.43141 | 0.41756 | 0.41601 | 0.43084 | 0.4627 | 0.50502 | 0.53207
Wind | 3 | 1 | 0.38972 | 0.39152 | 0.3934 | 0.3966 | 0.38956 | 0.38925 | 0.40051 | 0.38253 | 0.37689 | 0.40388 | 0.44509 | 0.46566 | 0.48052 | 0.48741 | 0.46918 | 0.41451 | 0.35249 | 0.33583 | 0.33404 | 0.33779 | 0.34811 | 0.36227 | 0.36626 | 0.37408
Wind | 3 | 2 | 0.47612 | 0.44751 | 0.41827 | 0.41869 | 0.43021 | 0.44596 | 0.45316 | 0.48757 | 0.53249 | 0.61274 | 0.63401 | 0.70083 | 0.71305 | 0.68663 | 0.6641 | 0.62624 | 0.57064 | 0.49251 | 0.46199 | 0.45366 | 0.44419 | 0.45648 | 0.48319 | 0.49594
Wind | 3 | 3 | 0.49827 | 0.51915 | 0.52061 | 0.50616 | 0.48214 | 0.45571 | 0.42177 | 0.36535 | 0.35359 | 0.36746 | 0.37177 | 0.35739 | 0.34469 | 0.34126 | 0.33863 | 0.32366 | 0.27819 | 0.25957 | 0.27381 | 0.30323 | 0.33461 | 0.36067 | 0.41294 | 0.45557
Wind | 3 | 4 | 0.28864 | 0.29161 | 0.32417 | 0.3181 | 0.29019 | 0.26625 | 0.24732 | 0.24958 | 0.25643 | 0.2808 | 0.31506 | 0.35271 | 0.38274 | 0.40153 | 0.42335 | 0.43014 | 0.41629 | 0.38097 | 0.32961 | 0.29521 | 0.2565 | 0.24746 | 0.25883 | 0.28984
Wind | 3 | 5 | 0.076646 | 0.075186 | 0.072996 | 0.069273 | 0.066937 | 0.060368 | 0.07358 | 0.10519 | 0.13731 | 0.18059 | 0.22709 | 0.2541 | 0.25556 | 0.25651 | 0.24782 | 0.24016 | 0.22476 | 0.21023 | 0.16957 | 0.1092 | 0.087084 | 0.079931 | 0.078106 | 0.077011
Wind | 3 | 6 | 0.027056 | 0.028539 | 0.029528 | 0.030023 | 0.029175 | 0.022605 | 0.016177 | 0.012857 | 0.011726 | 0.017731 | 0.029246 | 0.034614 | 0.032142 | 0.030941 | 0.03087 | 0.034473 | 0.043939 | 0.081167 | 0.11246 | 0.056089 | 0.029528 | 0.024795 | 0.024513 | 0.025431
Wind | 3 | 7 | 0.037652 | 0.035462 | 0.031153 | 0.026208 | 0.0231 | 0.021969 | 0.019285 | 0.024301 | 0.033625 | 0.040407 | 0.056866 | 0.073608 | 0.082015 | 0.088372 | 0.093882 | 0.103 | 0.10377 | 0.11225 | 0.10285 | 0.06499 | 0.049308 | 0.042455 | 0.039065 | 0.038288
Wind | 3 | 8 | 0.055039 | 0.055185 | 0.055915 | 0.054893 | 0.052776 | 0.049272 | 0.042338 | 0.045039 | 0.0692 | 0.094092 | 0.12402 | 0.14731 | 0.16599 | 0.17643 | 0.16928 | 0.15344 | 0.14701 | 0.16132 | 0.12563 | 0.096355 | 0.07869 | 0.068689 | 0.064164 | 0.055331
Wind | 3 | 9 | 0.10624 | 0.099392 | 0.087807 | 0.075798 | 0.067745 | 0.076505 | 0.091834 | 0.088231 | 0.09798 | 0.10879 | 0.1256 | 0.14234 | 0.1446 | 0.13846 | 0.12821 | 0.13132 | 0.1475 | 0.13683 | 0.1102 | 0.10102 | 0.098545 | 0.10264 | 0.10822 | 0.10621
Wind | 3 | 10 | 0.36586 | 0.36235 | 0.35476 | 0.35673 | 0.34856 | 0.33461 | 0.33294 | 0.30344 | 0.27724 | 0.26658 | 0.26607 | 0.25505 | 0.23461 | 0.21169 | 0.17913 | 0.16001 | 0.15059 | 0.14577 | 0.16541 | 0.19782 | 0.23271 | 0.28052 | 0.32505 | 0.35615
Wind | 3 | 11 | 0.14768 | 0.13789 | 0.11621 | 0.10229 | 0.098192 | 0.093882 | 0.085476 | 0.067816 | 0.044928 | 0.041608 | 0.047047 | 0.061882 | 0.075728 | 0.078836 | 0.084911 | 0.10137 | 0.10504 | 0.096214 | 0.090774 | 0.089573 | 0.10081 | 0.12299 | 0.14778 | 0.15598
Wind | 4 | 0 | 1.1056 | 1.0946 | 1.0541 | 1.0266 | 1.0196 | 1.0516 | 1.0566 | 1.0111 | 1.0137 | 1.1143 | 1.1868 | 1.2549 | 1.3313 | 1.3792 | 1.3651 | 1.2074 | 0.97463 | 0.87647 | 0.84834 | 0.84518 | 0.87532 | 0.94004 | 1.026 | 1.081
Wind | 4 | 1 | 0.79177 | 0.79543 | 0.79924 | 0.80576 | 0.79146 | 0.79082 | 0.8137 | 0.77716 | 0.76572 | 0.82053 | 0.90427 | 0.94606 | 0.97625 | 0.99023 | 0.95321 | 0.84214 | 0.71614 | 0.6823 | 0.67864 | 0.68627 | 0.70724 | 0.736 | 0.74411 | 0.76
Wind | 4 | 2 | 0.96731 | 0.90919 | 0.84977 | 0.85063 | 0.87403 | 0.90603 | 0.92067 | 0.99056 | 1.0818 | 1.2449 | 1.2881 | 1.4238 | 1.4487 | 1.395 | 1.3492 | 1.2723 | 1.1593 | 1.0006 | 0.93861 | 0.92167 | 0.90244 | 0.92741 | 0.98166 | 1.0076
Wind | 4 | 3 | 1.0123 | 1.0547 | 1.0577 | 1.0283 | 0.97954 | 0.92585 | 0.85689 | 0.74225 | 0.71838 | 0.74655 | 0.7553 | 0.72609 | 0.70028 | 0.69331 | 0.68797 | 0.65757 | 0.56518 | 0.52736 | 0.55628 | 0.61605 | 0.67982 | 0.73276 | 0.83895 | 0.92555
Wind | 4 | 4 | 0.58642 | 0.59244 | 0.65861 | 0.64626 | 0.58957 | 0.54092 | 0.50246 | 0.50705 | 0.52097 | 0.57048 | 0.64009 | 0.71659 | 0.77758 | 0.81576 | 0.8601 | 0.87388 | 0.84575 | 0.77399 | 0.66966 | 0.59976 | 0.52111 | 0.50274 | 0.52585 | 0.58886
Wind | 4 | 5 | 0.15572 | 0.15275 | 0.1483 | 0.14074 | 0.13599 | 0.12265 | 0.14949 | 0.2137 | 0.27896 | 0.3669 | 0.46137 | 0.51624 | 0.51921 | 0.52113 | 0.50349 | 0.48791 | 0.45662 | 0.42711 | 0.34451 | 0.22186 | 0.17692 | 0.16239 | 0.15868 | 0.15646
Wind | 4 | 6 | 0.054967 | 0.057981 | 0.059991 | 0.060995 | 0.059273 | 0.045926 | 0.032866 | 0.02612 | 0.023824 | 0.036023 | 0.059417 | 0.070324 | 0.065301 | 0.062861 | 0.062717 | 0.070037 | 0.089268 | 0.1649 | 0.22848 | 0.11395 | 0.059991 | 0.050375 | 0.049801 | 0.051667
Wind | 4 | 7 | 0.076495 | 0.072046 | 0.063292 | 0.053245 | 0.04693 | 0.044634 | 0.03918 | 0.04937 | 0.068315 | 0.082092 | 0.11553 | 0.14955 | 0.16662 | 0.17954 | 0.19074 | 0.20925 | 0.21083 | 0.22805 | 0.20896 | 0.13204 | 0.10018 | 0.086254 | 0.079366 | 0.077787
Wind | 4 | 8 | 0.11182 | 0.11212 | 0.1136 | 0.11152 | 0.10722 | 0.1001 | 0.086015 | 0.091502 | 0.14059 | 0.19116 | 0.25197 | 0.29927 | 0.33724 | 0.35845 | 0.34391 | 0.31173 | 0.29868 | 0.32775 | 0.25523 | 0.19576 | 0.15987 | 0.13955 | 0.13036 | 0.11241
Wind | 4 | 9 | 0.21585 | 0.20193 | 0.17839 | 0.154 | 0.13763 | 0.15543 | 0.18657 | 0.17925 | 0.19906 | 0.22102 | 0.25518 | 0.28919 | 0.29378 | 0.2813 | 0.26049 | 0.2668 | 0.29967 | 0.27799 | 0.22389 | 0.20523 | 0.20021 | 0.20853 | 0.21987 | 0.21578
Wind | 4 | 10 | 0.74329 | 0.73617 | 0.72075 | 0.72475 | 0.70814 | 0.67982 | 0.67641 | 0.61649 | 0.56325 | 0.5416 | 0.54056 | 0.51817 | 0.47664 | 0.43008 | 0.36393 | 0.32508 | 0.30595 | 0.29616 | 0.33605 | 0.4019 | 0.47279 | 0.56993 | 0.66039 | 0.72357
Wind | 4 | 11 | 0.30003 | 0.28015 | 0.23609 | 0.20781 | 0.19949 | 0.19074 | 0.17366 | 0.13778 | 0.091278 | 0.084532 | 0.095583 | 0.12572 | 0.15385 | 0.16017 | 0.17251 | 0.20595 | 0.21341 | 0.19547 | 0.18442 | 0.18198 | 0.2048 | 0.24987 | 0.30024 | 0.31689
Wind | 5 | 0 | 1.7032 | 1.6863 | 1.6239 | 1.5815 | 1.5706 | 1.6199 | 1.6277 | 1.5576 | 1.5616 | 1.7165 | 1.8282 | 1.9332 | 2.0508 | 2.1247 | 2.103 | 1.86 | 1.5014 | 1.3502 | 1.3069 | 1.302 | 1.3484 | 1.4481 | 1.5806 | 1.6652
Wind | 5 | 1 | 1.2197 | 1.2254 | 1.2312 | 1.2413 | 1.2192 | 1.2183 | 1.2535 | 1.1972 | 1.1796 | 1.264 | 1.393 | 1.4574 | 1.5039 | 1.5255 | 1.4684 | 1.2973 | 1.1032 | 1.0511 | 1.0454 | 1.0572 | 1.0895 | 1.1338 | 1.1463 | 1.1708
Wind | 5 | 2 | 1.4901 | 1.4006 | 1.3091 | 1.3104 | 1.3464 | 1.3957 | 1.4183 | 1.526 | 1.6666 | 1.9177 | 1.9843 | 2.1934 | 2.2317 | 2.149 | 2.0785 | 1.96 | 1.786 | 1.5414 | 1.4459 | 1.4198 | 1.3902 | 1.4287 | 1.5123 | 1.5522
Wind | 5 | 3 | 1.5595 | 1.6248 | 1.6294 | 1.5841 | 1.509 | 1.4263 | 1.32 | 1.1434 | 1.1067 | 1.1501 | 1.1635 | 1.1185 | 1.0788 | 1.068 | 1.0598 | 1.013 | 0.87066 | 0.8124 | 0.85695 | 0.94902 | 1.0473 | 1.1288 | 1.2924 | 1.4258
Wind | 5 | 4 | 0.90337 | 0.91266 | 1.0146 | 0.99557 | 0.90824 | 0.83329 | 0.77403 | 0.78111 | 0.80255 | 0.87883 | 0.98606 | 1.1039 | 1.1979 | 1.2567 | 1.325 | 1.3462 | 1.3029 | 1.1923 | 1.0316 | 0.92393 | 0.80278 | 0.77448 | 0.81007 | 0.90713
Wind | 5 | 5 | 0.23988 | 0.23531 | 0.22846 | 0.21681 | 0.2095 | 0.18894 | 0.23029 | 0.32921 | 0.42973 | 0.56521 | 0.71074 | 0.79527 | 0.79984 | 0.80281 | 0.77562 | 0.75163 | 0.70343 | 0.65796 | 0.53071 | 0.34177 | 0.27255 | 0.25016 | 0.24445 | 0.24102
Wind | 5 | 6 | 0.084677 | 0.08932 | 0.092415 | 0.093963 | 0.09131 | 0.070749 | 0.050629 | 0.040238 | 0.036701 | 0.055493 | 0.091531 | 0.10833 | 0.1006 | 0.096837 | 0.096616 | 0.10789 | 0.13752 | 0.25403 | 0.35197 | 0.17555 | 0.092415 | 0.077602 | 0.076718 | 0.079592
Wind | 5 | 7 | 0.11784 | 0.11099 | 0.0975 | 0.082024 | 0.072296 | 0.068759 | 0.060357 | 0.076055 | 0.10524 | 0.12646 | 0.17798 | 0.23038 | 0.25668 | 0.27658 | 0.29383 | 0.32235 | 0.32478 | 0.35131 | 0.32191 | 0.2034 | 0.15432 | 0.13287 | 0.12226 | 0.11983
Wind | 5 | 8 | 0.17226 | 0.17272 | 0.175 | 0.1718 | 0.16518 | 0.15421 | 0.13251 | 0.14096 | 0.21658 | 0.29448 | 0.38815 | 0.46103 | 0.51952 | 0.55219 | 0.5298 | 0.48022 | 0.46012 | 0.50489 | 0.39318 | 0.30157 | 0.24628 | 0.21498 | 0.20082 | 0.17317
Wind | 5 | 9 | 0.33252 | 0.31107 | 0.27481 | 0.23723 | 0.21202 | 0.23944 | 0.28742 | 0.27614 | 0.30665 | 0.34048 | 0.3931 | 0.4455 | 0.45257 | 0.43334 | 0.40128 | 0.41101 | 0.46163 | 0.42825 | 0.3449 | 0.31616 | 0.30842 | 0.32124 | 0.33871 | 0.33241
Wind | 5 | 10 | 1.145 | 1.1341 | 1.1103 | 1.1165 | 1.0909 | 1.0473 | 1.042 | 0.9497 | 0.86769 | 0.83433 | 0.83273 | 0.79824 | 0.73427 | 0.66253 | 0.56064 | 0.50078 | 0.47131 | 0.45623 | 0.51769 | 0.61912 | 0.72833 | 0.87797 | 1.0173 | 1.1147
Wind | 5 | 11 | 0.4622 | 0.43157 | 0.36369 | 0.32014 | 0.30731 | 0.29383 | 0.26752 | 0.21225 | 0.14061 | 0.13022 | 0.14725 | 0.19367 | 0.23701 | 0.24674 | 0.26575 | 0.31726 | 0.32876 | 0.30112 | 0.2841 | 0.28034 | 0.31549 | 0.38492 | 0.46252 | 0.48817
Wind | 6 | 0 | 0 | 0 | 0 | 0 | 0 | 0 | 0 | 0 | 0 | 0 | 0 | 0 | 0 | 0 | 0 | 0 | 0 | 0 | 0 | 0 | 0 | 0 | 0 | 0
Wind | 6 | 1 | 0 | 0 | 0 | 0 | 0 | 0 | 0 | 0 | 0 | 0 | 0 | 0 | 0 | 0 | 0 | 0 | 0 | 0 | 0 | 0 | 0 | 0 | 0 | 0
Wind | 6 | 2 | 0 | 0 | 0 | 0 | 0 | 0 | 0 | 0 | 0 | 0 | 0 | 0 | 0 | 0 | 0 | 0 | 0 | 0 | 0 | 0 | 0 | 0 | 0 | 0
Wind | 6 | 3 | 0 | 0 | 0 | 0 | 0 | 0 | 0 | 0 | 0 | 0 | 0 | 0 | 0 | 0 | 0 | 0 | 0 | 0 | 0 | 0 | 0 | 0 | 0 | 0
Wind | 6 | 4 | 0 | 0 | 0 | 0 | 0 | 0 | 0 | 0 | 0 | 0 | 0 | 0 | 0 | 0 | 0 | 0 | 0 | 0 | 0 | 0 | 0 | 0 | 0 | 0
Wind | 6 | 5 | 0 | 0 | 0 | 0 | 0 | 0 | 0 | 0 | 0 | 0 | 0 | 0 | 0 | 0 | 0 | 0 | 0 | 0 | 0 | 0 | 0 | 0 | 0 | 0
Wind | 6 | 6 | 0 | 0 | 0 | 0 | 0 | 0 | 0 | 0 | 0 | 0 | 0 | 0 | 0 | 0 | 0 | 0 | 0 | 0 | 0 | 0 | 0 | 0 | 0 | 0
Wind | 6 | 7 | 0 | 0 | 0 | 0 | 0 | 0 | 0 | 0 | 0 | 0 | 0 | 0 | 0 | 0 | 0 | 0 | 0 | 0 | 0 | 0 | 0 | 0 | 0 | 0
Wind | 6 | 8 | 0 | 0 | 0 | 0 | 0 | 0 | 0 | 0 | 0 | 0 | 0 | 0 | 0 | 0 | 0 | 0 | 0 | 0 | 0 | 0 | 0 | 0 | 0 | 0
Wind | 6 | 9 | 0 | 0 | 0 | 0 | 0 | 0 | 0 | 0 | 0 | 0 | 0 | 0 | 0 | 0 | 0 | 0 | 0 | 0 | 0 | 0 | 0 | 0 | 0 | 0
Wind | 6 | 10 | 0 | 0 | 0 | 0 | 0 | 0 | 0 | 0 | 0 | 0 | 0 | 0 | 0 | 0 | 0 | 0 | 0 | 0 | 0 | 0 | 0 | 0 | 0 | 0
Wind | 6 | 11 | 0 | 0 | 0 | 0 | 0 | 0 | 0 | 0 | 0 | 0 | 0 | 0 | 0 | 0 | 0 | 0 | 0 | 0 | 0 | 0 | 0 | 0 | 0 | 0
Wind | 7 | 0 | 0 | 0 | 0 | 0 | 0 | 0 | 0 | 0 | 0 | 0 | 0 | 0 | 0 | 0 | 0 | 0 | 0 | 0 | 0 | 0 | 0 | 0 | 0 | 0
Wind | 7 | 1 | 0 | 0 | 0 | 0 | 0 | 0 | 0 | 0 | 0 | 0 | 0 | 0 | 0 | 0 | 0 | 0 | 0 | 0 | 0 | 0 | 0 | 0 | 0 | 0
Wind | 7 | 2 | 0 | 0 | 0 | 0 | 0 | 0 | 0 | 0 | 0 | 0 | 0 | 0 | 0 | 0 | 0 | 0 | 0 | 0 | 0 | 0 | 0 | 0 | 0 | 0
Wind | 7 | 3 | 0 | 0 | 0 | 0 | 0 | 0 | 0 | 0 | 0 | 0 | 0 | 0 | 0 | 0 | 0 | 0 | 0 | 0 | 0 | 0 | 0 | 0 | 0 | 0
Wind | 7 | 4 | 0 | 0 | 0 | 0 | 0 | 0 | 0 | 0 | 0 | 0 | 0 | 0 | 0 | 0 | 0 | 0 | 0 | 0 | 0 | 0 | 0 | 0 | 0 | 0
Wind | 7 | 5 | 0 | 0 | 0 | 0 | 0 | 0 | 0 | 0 | 0 | 0 | 0 | 0 | 0 | 0 | 0 | 0 | 0 | 0 | 0 | 0 | 0 | 0 | 0 | 0
Wind | 7 | 6 | 0 | 0 | 0 | 0 | 0 | 0 | 0 | 0 | 0 | 0 | 0 | 0 | 0 | 0 | 0 | 0 | 0 | 0 | 0 | 0 | 0 | 0 | 0 | 0
Wind | 7 | 7 | 0 | 0 | 0 | 0 | 0 | 0 | 0 | 0 | 0 | 0 | 0 | 0 | 0 | 0 | 0 | 0 | 0 | 0 | 0 | 0 | 0 | 0 | 0 | 0
Wind | 7 | 8 | 0 | 0 | 0 | 0 | 0 | 0 | 0 | 0 | 0 | 0 | 0 | 0 | 0 | 0 | 0 | 0 | 0 | 0 | 0 | 0 | 0 | 0 | 0 | 0
Wind | 7 | 9 | 0 | 0 | 0 | 0 | 0 | 0 | 0 | 0 | 0 | 0 | 0 | 0 | 0 | 0 | 0 | 0 | 0 | 0 | 0 | 0 | 0 | 0 | 0 | 0
Wind | 7 | 10 | 0 | 0 | 0 | 0 | 0 | 0 | 0 | 0 | 0 | 0 | 0 | 0 | 0 | 0 | 0 | 0 | 0 | 0 | 0 | 0 | 0 | 0 | 0 | 0
Wind | 7 | 11 | 0 | 0 | 0 | 0 | 0 | 0 | 0 | 0 | 0 | 0 | 0 | 0 | 0 | 0 | 0 | 0 | 0 | 0 | 0 | 0 | 0 | 0 | 0 | 0
Wind | 8 | 0 | 0 | 0 | 0 | 0 | 0 | 0 | 0 | 0 | 0 | 0 | 0 | 0 | 0 | 0 | 0 | 0 | 0 | 0 | 0 | 0 | 0 | 0 | 0 | 0
Wind | 8 | 1 | 0 | 0 | 0 | 0 | 0 | 0 | 0 | 0 | 0 | 0 | 0 | 0 | 0 | 0 | 0 | 0 | 0 | 0 | 0 | 0 | 0 | 0 | 0 | 0
Wind | 8 | 2 | 0 | 0 | 0 | 0 | 0 | 0 | 0 | 0 | 0 | 0 | 0 | 0 | 0 | 0 | 0 | 0 | 0 | 0 | 0 | 0 | 0 | 0 | 0 | 0
Wind | 8 | 3 | 0 | 0 | 0 | 0 | 0 | 0 | 0 | 0 | 0 | 0 | 0 | 0 | 0 | 0 | 0 | 0 | 0 | 0 | 0 | 0 | 0 | 0 | 0 | 0
Wind | 8 | 4 | 0 | 0 | 0 | 0 | 0 | 0 | 0 | 0 | 0 | 0 | 0 | 0 | 0 | 0 | 0 | 0 | 0 | 0 | 0 | 0 | 0 | 0 | 0 | 0
Wind | 8 | 5 | 0 | 0 | 0 | 0 | 0 | 0 | 0 | 0 | 0 | 0 | 0 | 0 | 0 | 0 | 0 | 0 | 0 | 0 | 0 | 0 | 0 | 0 | 0 | 0
Wind | 8 | 6 | 0 | 0 | 0 | 0 | 0 | 0 | 0 | 0 | 0 | 0 | 0 | 0 | 0 | 0 | 0 | 0 | 0 | 0 | 0 | 0 | 0 | 0 | 0 | 0
Wind | 8 | 7 | 0 | 0 | 0 | 0 | 0 | 0 | 0 | 0 | 0 | 0 | 0 | 0 | 0 | 0 | 0 | 0 | 0 | 0 | 0 | 0 | 0 | 0 | 0 | 0
Wind | 8 | 8 | 0 | 0 | 0 | 0 | 0 | 0 | 0 | 0 | 0 | 0 | 0 | 0 | 0 | 0 | 0 | 0 | 0 | 0 | 0 | 0 | 0 | 0 | 0 | 0
Wind | 8 | 9 | 0 | 0 | 0 | 0 | 0 | 0 | 0 | 0 | 0 | 0 | 0 | 0 | 0 | 0 | 0 | 0 | 0 | 0 | 0 | 0 | 0 | 0 | 0 | 0
Wind | 8 | 10 | 0 | 0 | 0 | 0 | 0 | 0 | 0 | 0 | 0 | 0 | 0 | 0 | 0 | 0 | 0 | 0 | 0 | 0 | 0 | 0 | 0 | 0 | 0 | 0
Wind | 8 | 11 | 0 | 0 | 0 | 0 | 0 | 0 | 0 | 0 | 0 | 0 | 0 | 0 | 0 | 0 | 0 | 0 | 0 | 0 | 0 | 0 | 0 | 0 | 0 | 0
Wind | 9 | 0 | 0 | 0 | 0 | 0 | 0 | 0 | 0 | 0 | 0 | 0 | 0 | 0 | 0 | 0 | 0 | 0 | 0 | 0 | 0 | 0 | 0 | 0 | 0 | 0
Wind | 9 | 1 | 0 | 0 | 0 | 0 | 0 | 0 | 0 | 0 | 0 | 0 | 0 | 0 | 0 | 0 | 0 | 0 | 0 | 0 | 0 | 0 | 0 | 0 | 0 | 0
Wind | 9 | 2 | 0 | 0 | 0 | 0 | 0 | 0 | 0 | 0 | 0 | 0 | 0 | 0 | 0 | 0 | 0 | 0 | 0 | 0 | 0 | 0 | 0 | 0 | 0 | 0
Wind | 9 | 3 | 0 | 0 | 0 | 0 | 0 | 0 | 0 | 0 | 0 | 0 | 0 | 0 | 0 | 0 | 0 | 0 | 0 | 0 | 0 | 0 | 0 | 0 | 0 | 0
Wind | 9 | 4 | 0 | 0 | 0 | 0 | 0 | 0 | 0 | 0 | 0 | 0 | 0 | 0 | 0 | 0 | 0 | 0 | 0 | 0 | 0 | 0 | 0 | 0 | 0 | 0
Wind | 9 | 5 | 0 | 0 | 0 | 0 | 0 | 0 | 0 | 0 | 0 | 0 | 0 | 0 | 0 | 0 | 0 | 0 | 0 | 0 | 0 | 0 | 0 | 0 | 0 | 0
Wind | 9 | 6 | 0 | 0 | 0 | 0 | 0 | 0 | 0 | 0 | 0 | 0 | 0 | 0 | 0 | 0 | 0 | 0 | 0 | 0 | 0 | 0 | 0 | 0 | 0 | 0
Wind | 9 | 7 | 0 | 0 | 0 | 0 | 0 | 0 | 0 | 0 | 0 | 0 | 0 | 0 | 0 | 0 | 0 | 0 | 0 | 0 | 0 | 0 | 0 | 0 | 0 | 0
Wind | 9 | 8 | 0 | 0 | 0 | 0 | 0 | 0 | 0 | 0 | 0 | 0 | 0 | 0 | 0 | 0 | 0 | 0 | 0 | 0 | 0 | 0 | 0 | 0 | 0 | 0
Wind | 9 | 9 | 0 | 0 | 0 | 0 | 0 | 0 | 0 | 0 | 0 | 0 | 0 | 0 | 0 | 0 | 0 | 0 | 0 | 0 | 0 | 0 | 0 | 0 | 0 | 0
Wind | 9 | 10 | 0 | 0 | 0 | 0 | 0 | 0 | 0 | 0 | 0 | 0 | 0 | 0 | 0 | 0 | 0 | 0 | 0 | 0 | 0 | 0 | 0 | 0 | 0 | 0
Wind | 9 | 11 | 0 | 0 | 0 | 0 | 0 | 0 | 0 | 0 | 0 | 0 | 0 | 0 | 0 | 0 | 0 | 0 | 0 | 0 | 0 | 0 | 0 | 0 | 0 | 0
Wind | 10 | 0 | 0 | 0 | 0 | 0 | 0 | 0 | 0 | 0 | 0 | 0 | 0 | 0 | 0 | 0 | 0 | 0 | 0 | 0 | 0 | 0 | 0 | 0 | 0 | 0
Wind | 10 | 1 | 0 | 0 | 0 | 0 | 0 | 0 | 0 | 0 | 0 | 0 | 0 | 0 | 0 | 0 | 0 | 0 | 0 | 0 | 0 | 0 | 0 | 0 | 0 | 0
Wind | 10 | 2 | 0 | 0 | 0 | 0 | 0 | 0 | 0 | 0 | 0 | 0 | 0 | 0 | 0 | 0 | 0 | 0 | 0 | 0 | 0 | 0 | 0 | 0 | 0 | 0
Wind | 10 | 3 | 0 | 0 | 0 | 0 | 0 | 0 | 0 | 0 | 0 | 0 | 0 | 0 | 0 | 0 | 0 | 0 | 0 | 0 | 0 | 0 | 0 | 0 | 0 | 0
Wind | 10 | 4 | 0 | 0 | 0 | 0 | 0 | 0 | 0 | 0 | 0 | 0 | 0 | 0 | 0 | 0 | 0 | 0 | 0 | 0 | 0 | 0 | 0 | 0 | 0 | 0
Wind | 10 | 5 | 0 | 0 | 0 | 0 | 0 | 0 | 0 | 0 | 0 | 0 | 0 | 0 | 0 | 0 | 0 | 0 | 0 | 0 | 0 | 0 | 0 | 0 | 0 | 0
Wind | 10 | 6 | 0 | 0 | 0 | 0 | 0 | 0 | 0 | 0 | 0 | 0 | 0 | 0 | 0 | 0 | 0 | 0 | 0 | 0 | 0 | 0 | 0 | 0 | 0 | 0
Wind | 10 | 7 | 0 | 0 | 0 | 0 | 0 | 0 | 0 | 0 | 0 | 0 | 0 | 0 | 0 | 0 | 0 | 0 | 0 | 0 | 0 | 0 | 0 | 0 | 0 | 0
Wind | 10 | 8 | 0 | 0 | 0 | 0 | 0 | 0 | 0 | 0 | 0 | 0 | 0 | 0 | 0 | 0 | 0 | 0 | 0 | 0 | 0 | 0 | 0 | 0 | 0 | 0
Wind | 10 | 9 | 0 | 0 | 0 | 0 | 0 | 0 | 0 | 0 | 0 | 0 | 0 | 0 | 0 | 0 | 0 | 0 | 0 | 0 | 0 | 0 | 0 | 0 | 0 | 0
Wind | 10 | 10 | 0 | 0 | 0 | 0 | 0 | 0 | 0 | 0 | 0 | 0 | 0 | 0 | 0 | 0 | 0 | 0 | 0 | 0 | 0 | 0 | 0 | 0 | 0 | 0
Wind | 10 | 11 | 0 | 0 | 0 | 0 | 0 | 0 | 0 | 0 | 0 | 0 | 0 | 0 | 0 | 0 | 0 | 0 | 0 | 0 | 0 | 0 | 0 | 0 | 0 | 0
Wind | 11 | 0 | 0 | 0 | 0 | 0 | 0 | 0 | 0 | 0 | 0 | 0 | 0 | 0 | 0 | 0 | 0 | 0 | 0 | 0 | 0 | 0 | 0 | 0 | 0 | 0
Wind | 11 | 1 | 0 | 0 | 0 | 0 | 0 | 0 | 0 | 0 | 0 | 0 | 0 | 0 | 0 | 0 | 0 | 0 | 0 | 0 | 0 | 0 | 0 | 0 | 0 | 0
Wind | 11 | 2 | 0 | 0 | 0 | 0 | 0 | 0 | 0 | 0 | 0 | 0 | 0 | 0 | 0 | 0 | 0 | 0 | 0 | 0 | 0 | 0 | 0 | 0 | 0 | 0
Wind | 11 | 3 | 0 | 0 | 0 | 0 | 0 | 0 | 0 | 0 | 0 | 0 | 0 | 0 | 0 | 0 | 0 | 0 | 0 | 0 | 0 | 0 | 0 | 0 | 0 | 0
Wind | 11 | 4 | 0 | 0 | 0 | 0 | 0 | 0 | 0 | 0 | 0 | 0 | 0 | 0 | 0 | 0 | 0 | 0 | 0 | 0 | 0 | 0 | 0 | 0 | 0 | 0
Wind | 11 | 5 | 0 | 0 | 0 | 0 | 0 | 0 | 0 | 0 | 0 | 0 | 0 | 0 | 0 | 0 | 0 | 0 | 0 | 0 | 0 | 0 | 0 | 0 | 0 | 0
Wind | 11 | 6 | 0 | 0 | 0 | 0 | 0 | 0 | 0 | 0 | 0 | 0 | 0 | 0 | 0 | 0 | 0 | 0 | 0 | 0 | 0 | 0 | 0 | 0 | 0 | 0
Wind | 11 | 7 | 0 | 0 | 0 | 0 | 0 | 0 | 0 | 0 | 0 | 0 | 0 | 0 | 0 | 0 | 0 | 0 | 0 | 0 | 0 | 0 | 0 | 0 | 0 | 0
Wind | 11 | 8 | 0 | 0 | 0 | 0 | 0 | 0 | 0 | 0 | 0 | 0 | 0 | 0 | 0 | 0 | 0 | 0 | 0 | 0 | 0 | 0 | 0 | 0 | 0 | 0
Wind | 11 | 9 | 0 | 0 | 0 | 0 | 0 | 0 | 0 | 0 | 0 | 0 | 0 | 0 | 0 | 0 | 0 | 0 | 0 | 0 | 0 | 0 | 0 | 0 | 0 | 0
Wind | 11 | 10 | 0 | 0 | 0 | 0 | 0 | 0 | 0 | 0 | 0 | 0 | 0 | 0 | 0 | 0 | 0 | 0 | 0 | 0 | 0 | 0 | 0 | 0 | 0 | 0
Wind | 11 | 11 | 0 | 0 | 0 | 0 | 0 | 0 | 0 | 0 | 0 | 0 | 0 | 0 | 0 | 0 | 0 | 0 | 0 | 0 | 0 | 0 | 0 | 0 | 0 | 0
Wind | 12 | 0 | 0 | 0 | 0 | 0 | 0 | 0 | 0 | 0 | 0 | 0 | 0 | 0 | 0 | 0 | 0 | 0 | 0 | 0 | 0 | 0 | 0 | 0 | 0 | 0
Wind | 12 | 1 | 0 | 0 | 0 | 0 | 0 | 0 | 0 | 0 | 0 | 0 | 0 | 0 | 0 | 0 | 0 | 0 | 0 | 0 | 0 | 0 | 0 | 0 | 0 | 0
Wind | 12 | 2 | 0 | 0 | 0 | 0 | 0 | 0 | 0 | 0 | 0 | 0 | 0 | 0 | 0 | 0 | 0 | 0 | 0 | 0 | 0 | 0 | 0 | 0 | 0 | 0
Wind | 12 | 3 | 0 | 0 | 0 | 0 | 0 | 0 | 0 | 0 | 0 | 0 | 0 | 0 | 0 | 0 | 0 | 0 | 0 | 0 | 0 | 0 | 0 | 0 | 0 | 0
Wind | 12 | 4 | 0 | 0 | 0 | 0 | 0 | 0 | 0 | 0 | 0 | 0 | 0 | 0 | 0 | 0 | 0 | 0 | 0 | 0 | 0 | 0 | 0 | 0 | 0 | 0
Wind | 12 | 5 | 0 | 0 | 0 | 0 | 0 | 0 | 0 | 0 | 0 | 0 | 0 | 0 | 0 | 0 | 0 | 0 | 0 | 0 | 0 | 0 | 0 | 0 | 0 | 0
Wind | 12 | 6 | 0 | 0 | 0 | 0 | 0 | 0 | 0 | 0 | 0 | 0 | 0 | 0 | 0 | 0 | 0 | 0 | 0 | 0 | 0 | 0 | 0 | 0 | 0 | 0
Wind | 12 | 7 | 0 | 0 | 0 | 0 | 0 | 0 | 0 | 0 | 0 | 0 | 0 | 0 | 0 | 0 | 0 | 0 | 0 | 0 | 0 | 0 | 0 | 0 | 0 | 0
Wind | 12 | 8 | 0 | 0 | 0 | 0 | 0 | 0 | 0 | 0 | 0 | 0 | 0 | 0 | 0 | 0 | 0 | 0 | 0 | 0 | 0 | 0 | 0 | 0 | 0 | 0
Wind | 12 | 9 | 0 | 0 | 0 | 0 | 0 | 0 | 0 | 0 | 0 | 0 | 0 | 0 | 0 | 0 | 0 | 0 | 0 | 0 | 0 | 0 | 0 | 0 | 0 | 0
Wind | 12 | 10 | 0 | 0 | 0 | 0 | 0 | 0 | 0 | 0 | 0 | 0 | 0 | 0 | 0 | 0 | 0 | 0 | 0 | 0 | 0 | 0 | 0 | 0 | 0 | 0
Wind | 12 | 11 | 0 | 0 | 0 | 0 | 0 | 0 | 0 | 0 | 0 | 0 | 0 | 0 | 0 | 0 | 0 | 0 | 0 | 0 | 0 | 0 | 0 | 0 | 0 | 0
Wind | 13 | 0 | 0.20258 | 0.20057 | 0.19315 | 0.1881 | 0.18681 | 0.19268 | 0.1936 | 0.18526 | 0.18573 | 0.20417 | 0.21745 | 0.22994 | 0.24393 | 0.25271 | 0.25013 | 0.22123 | 0.17858 | 0.16059 | 0.15544 | 0.15486 | 0.16038 | 0.17224 | 0.188 | 0.19807
Wind | 13 | 1 | 0.14508 | 0.14575 | 0.14644 | 0.14764 | 0.14502 | 0.1449 | 0.14909 | 0.1424 | 0.1403 | 0.15035 | 0.16569 | 0.17335 | 0.17888 | 0.18144 | 0.17466 | 0.15431 | 0.13122 | 0.12502 | 0.12435 | 0.12574 | 0.12959 | 0.13486 | 0.13634 | 0.13925
Wind | 13 | 2 | 0.17724 | 0.16659 | 0.1557 | 0.15586 | 0.16015 | 0.16601 | 0.16869 | 0.1815 | 0.19822 | 0.2281 | 0.23601 | 0.26089 | 0.26544 | 0.2556 | 0.24722 | 0.23312 | 0.21243 | 0.18334 | 0.17198 | 0.16888 | 0.16535 | 0.16993 | 0.17987 | 0.18462
Wind | 13 | 3 | 0.18549 | 0.19326 | 0.1938 | 0.18842 | 0.17948 | 0.16964 | 0.15701 | 0.136 | 0.13163 | 0.13679 | 0.13839 | 0 | 0.02485 | 0.12704 | 0.12606 | 0.12049 | 0.10356 | 0.096628 | 0.10193 | 0.11288 | 0.12456 | 0.13426 | 0.15372 | 0.16959
Wind | 13 | 4 | 0.10745 | 0.10855 | 0.12068 | 0.11841 | 0.10803 | 0.099112 | 0.092065 | 0.092906 | 0.095457 | 0.10453 | 0.11728 | 0 | 0.14248 | 0.14947 | 0.1576 | 0.16012 | 0.15497 | 0.14182 | 0.1227 | 0.10989 | 0.095484 | 0.092118 | 0.096351 | 0.1079
Wind | 13 | 5 | 0.028532 | 0.027989 | 0.027173 | 0.025787 | 0.024918 | 0.022472 | 0.027391 | 0.039157 | 0.051113 | 0.067227 | 0.084536 | 0.09459 | 0.095134 | 0.095487 | 0.092253 | 0.0894 | 0.083667 | 0.078259 | 0.063124 | 0.040651 | 0.032418 | 0.029755 | 0.029075 | 0.028668
Wind | 13 | 6 | 0.010072 | 0.010624 | 0.010992 | 0.011176 | 0.010861 | 0.008415 | 0.006022 | 0.004786 | 0.0043653 | 0.0066005 | 0.010887 | 0.012885 | 0.011965 | 0.011518 | 0.011492 | 0.012833 | 0.016357 | 0.030215 | 0.041864 | 0.02088 | 0.010992 | 0.0092302 | 0.009125 | 0.0094668
Wind | 13 | 7 | 0.014016 | 0.013201 | 0.011597 | 0.0097561 | 0.008599 | 0.0081783 | 0.007179 | 0.0090461 | 0.012517 | 0.015042 | 0.021169 | 0.027401 | 0.030531 | 0.032897 | 0.034948 | 0.038341 | 0.03863 | 0.041786 | 0.038288 | 0.024193 | 0.018355 | 0.015804 | 0.014542 | 0.014253
Wind | 13 | 8 | 0.020489 | 0.020543 | 0.020815 | 0.020434 | 0.019646 | 0.018342 | 0.015761 | 0.016766 | 0.02576 | 0.035026 | 0.046167 | 0 | 0.061792 | 0.065678 | 0.063015 | 0.057118 | 0.054727 | 0.060053 | 0.046765 | 0.035869 | 0.029293 | 0.02557 | 0.023885 | 0.020597
Wind | 13 | 9 | 0.03955 | 0.037 | 0.032687 | 0.028216 | 0.025219 | 0.028479 | 0.034186 | 0.032845 | 0.036474 | 0.040497 | 0.046756 | 0 | 0.053829 | 0.051542 | 0.047729 | 0.048886 | 0.054908 | 0.050937 | 0.041023 | 0.037604 | 0.036684 | 0.038209 | 0.040287 | 0.039537
Wind | 13 | 10 | 0.13619 | 0.13489 | 0.13206 | 0.1328 | 0.12975 | 0.12456 | 0.12394 | 0.11296 | 0.1032 | 0.099237 | 0.099047 | 0.094944 | 0.087335 | 0.078803 | 0.066683 | 0.059564 | 0.056059 | 0.054265 | 0.061575 | 0.07364 | 0.086629 | 0.10443 | 0.121 | 0.13258
Wind | 13 | 11 | 0.054975 | 0.051332 | 0.043258 | 0.038078 | 0.036552 | 0.034948 | 0.031819 | 0.025245 | 0.016725 | 0.015489 | 0.017514 | 0.023036 | 0.02819 | 0.029347 | 0.031609 | 0.037736 | 0.039103 | 0.035816 | 0.033791 | 0.033344 | 0.037525 | 0.045783 | 0.055013 | 0.058063
Wind | 14 | 0 | 1.1385 | 1.1272 | 1.0855 | 1.0571 | 1.0499 | 1.0828 | 1.088 | 1.0411 | 1.0438 | 1.1474 | 1.222 | 1.2922 | 1.3709 | 1.4202 | 1.4057 | 1.2433 | 1.0036 | 0.90253 | 0.87356 | 0.87031 | 0.90134 | 0.96799 | 1.0565 | 1.1131
Wind | 14 | 1 | 0.81532 | 0.81908 | 0.82301 | 0.82971 | 0.81499 | 0.81433 | 0.8379 | 0.80026 | 0.78848 | 0.84493 | 0.93116 | 0.97419 | 1.0053 | 1.0197 | 0.98155 | 0.86718 | 0.73743 | 0.70258 | 0.69882 | 0.70667 | 0.72827 | 0.75789 | 0.76623 | 0.78259
Wind | 14 | 2 | 0.99607 | 0.93622 | 0.87504 | 0.87592 | 0.90001 | 0.93297 | 0.94804 | 1.02 | 1.114 | 1.2819 | 1.3264 | 1.4662 | 1.4917 | 1.4365 | 1.3893 | 1.3101 | 1.1938 | 1.0304 | 0.96652 | 0.94908 | 0.92927 | 0.95499 | 1.0109 | 1.0375
Wind | 14 | 3 | 1.0424 | 1.0861 | 1.0891 | 1.0589 | 1.0087 | 0.95338 | 0.88237 | 0.76432 | 0.73973 | 0.76875 | 0.77776 | 0 | 0.30417 | 0.71393 | 0.70843 | 0.67712 | 0.58198 | 0.54304 | 0.57282 | 0.63436 | 0.70003 | 0.75455 | 0.86389 | 0.95307
Wind | 14 | 4 | 0.60385 | 0.61006 | 0.67819 | 0.66548 | 0.6071 | 0.557 | 0.5174 | 0.52213 | 0.53646 | 0.58745 | 0.65912 | 0 | 0.8007 | 0.84001 | 0.88568 | 0.89986 | 0.8709 | 0.79701 | 0.68957 | 0.61759 | 0.53661 | 0.51769 | 0.54149 | 0.60636
Wind | 14 | 5 | 0.16035 | 0.15729 | 0.15271 | 0.14492 | 0.14004 | 0.12629 | 0.15393 | 0.22006 | 0.28725 | 0.37781 | 0.47509 | 0.53159 | 0.53464 | 0.53663 | 0.51846 | 0.50242 | 0.4702 | 0.43981 | 0.35475 | 0.22846 | 0.18218 | 0.16722 | 0.1634 | 0.16111
Wind | 14 | 6 | 0.056602 | 0.059705 | 0.061774 | 0.062809 | 0.061035 | 0.047291 | 0.033843 | 0.026897 | 0.024532 | 0.037094 | 0.061183 | 0.072415 | 0.067242 | 0.06473 | 0.064582 | 0.072119 | 0.091922 | 0.16981 | 0.23527 | 0.11734 | 0.061774 | 0.051873 | 0.051282 | 0.053203
Wind | 14 | 7 | 0.07877 | 0.074188 | 0.065173 | 0.054828 | 0.048326 | 0.045961 | 0.040345 | 0.050838 | 0.070346 | 0.084533 | 0.11897 | 0.15399 | 0.17158 | 0.18488 | 0.19641 | 0.21547 | 0.2171 | 0.23483 | 0.21518 | 0.13596 | 0.10315 | 0.088819 | 0.081725 | 0.0801
Wind | 14 | 8 | 0.11514 | 0.11545 | 0.11698 | 0.11484 | 0.11041 | 0.10308 | 0.088573 | 0.094223 | 0.14477 | 0.19685 | 0.25946 | 0 | 0.34727 | 0.3691 | 0.35414 | 0.321 | 0.30756 | 0.33749 | 0.26282 | 0.20158 | 0.16462 | 0.1437 | 0.13423 | 0.11576
Wind | 14 | 9 | 0.22227 | 0.20793 | 0.1837 | 0.15857 | 0.14173 | 0.16005 | 0.19212 | 0.18458 | 0.20498 | 0.22759 | 0.26276 | 0 | 0.30252 | 0.28966 | 0.26823 | 0.27473 | 0.30858 | 0.28626 | 0.23055 | 0.21133 | 0.20616 | 0.21473 | 0.22641 | 0.2222
Wind | 14 | 10 | 0.76539 | 0.75806 | 0.74218 | 0.7463 | 0.7292 | 0.70003 | 0.69652 | 0.63482 | 0.58 | 0.5577 | 0.55663 | 0.53357 | 0.49081 | 0.44286 | 0.37475 | 0.33474 | 0.31504 | 0.30496 | 0.34604 | 0.41385 | 0.48684 | 0.58687 | 0.68002 | 0.74508
Wind | 14 | 11 | 0.30895 | 0.28848 | 0.24311 | 0.21399 | 0.20542 | 0.19641 | 0.17882 | 0.14187 | 0.093991 | 0.087046 | 0.098425 | 0.12946 | 0.15843 | 0.16493 | 0.17764 | 0.21207 | 0.21976 | 0.20128 | 0.1899 | 0.18739 | 0.21089 | 0.25729 | 0.30917 | 0.32631
Wind | 15 | 0 | 1.9699 | 1.9503 | 1.8782 | 1.8291 | 1.8166 | 1.8736 | 1.8825 | 1.8015 | 1.8061 | 1.9853 | 2.1145 | 2.2359 | 2.372 | 2.4574 | 2.4323 | 2.1513 | 1.7365 | 1.5616 | 1.5115 | 1.5059 | 1.5596 | 1.6749 | 1.8281 | 1.926
Wind | 15 | 1 | 1.4107 | 1.4172 | 1.424 | 1.4356 | 1.4102 | 1.409 | 1.4498 | 1.3847 | 1.3643 | 1.462 | 1.6112 | 1.6856 | 1.7394 | 1.7643 | 1.6984 | 1.5005 | 1.276 | 1.2157 | 1.2092 | 1.2227 | 1.2601 | 1.3114 | 1.3258 | 1.3541
Wind | 15 | 2 | 1.7235 | 1.6199 | 1.5141 | 1.5156 | 1.5573 | 1.6143 | 1.6404 | 1.7649 | 1.9275 | 2.218 | 2.295 | 2.5369 | 2.5811 | 2.4855 | 2.4039 | 2.2669 | 2.0656 | 1.7828 | 1.6723 | 1.6422 | 1.6079 | 1.6524 | 1.7491 | 1.7952
Wind | 15 | 3 | 1.8037 | 1.8792 | 1.8845 | 1.8322 | 1.7453 | 1.6496 | 1.5267 | 1.3225 | 1.2799 | 1.3302 | 1.3457 | 0 | 0.21865 | 1.2353 | 1.2258 | 1.1716 | 1.007 | 0.93961 | 0.99114 | 1.0976 | 1.2112 | 1.3056 | 1.4948 | 1.6491
Wind | 15 | 4 | 1.0448 | 1.0556 | 1.1735 | 1.1515 | 1.0505 | 0.96377 | 0.89524 | 0.90342 | 0.92823 | 1.0164 | 1.1405 | 0 | 0.77326 | 1.4535 | 1.5325 | 1.557 | 1.5069 | 1.379 | 1.1931 | 1.0686 | 0.92848 | 0.89575 | 0.93692 | 1.0492
Wind | 15 | 5 | 0.27745 | 0.27216 | 0.26423 | 0.25076 | 0.2423 | 0.21852 | 0.26635 | 0.38076 | 0.49702 | 0.65371 | 0.82203 | 0.9198 | 0.92508 | 0.92852 | 0.89707 | 0.86933 | 0.81357 | 0.76099 | 0.61381 | 0.39529 | 0.31523 | 0.28934 | 0.28273 | 0.27877
Wind | 15 | 6 | 0.097937 | 0.10331 | 0.10689 | 0.10868 | 0.10561 | 0.081827 | 0.058558 | 0.046539 | 0.042448 | 0.064183 | 0.10586 | 0.1253 | 0.11635 | 0.112 | 0.11175 | 0.12479 | 0.15905 | 0.29381 | 0.40709 | 0.20303 | 0.10689 | 0.089754 | 0.088731 | 0.092055
Wind | 15 | 7 | 0.13629 | 0.12837 | 0.11277 | 0.094868 | 0.083617 | 0.079526 | 0.069809 | 0.087964 | 0.12172 | 0.14627 | 0.20585 | 0.26645 | 0.29688 | 0.31989 | 0.33984 | 0.37282 | 0.37564 | 0.40632 | 0.37231 | 0.23525 | 0.17849 | 0.15368 | 0.14141 | 0.13859
Wind | 15 | 8 | 0.19923 | 0.19976 | 0.2024 | 0.1987 | 0.19104 | 0.17836 | 0.15326 | 0.16303 | 0.25049 | 0.3406 | 0.44893 | 0 | 0.60087 | 0.63865 | 0.61276 | 0.55542 | 0.53217 | 0.58396 | 0.45475 | 0.34879 | 0.28484 | 0.24864 | 0.23226 | 0.20029
Wind | 15 | 9 | 0.38459 | 0.35978 | 0.31785 | 0.27438 | 0.24523 | 0.27693 | 0.33242 | 0.31938 | 0.35467 | 0.39379 | 0.45465 | 0 | 0.52344 | 0.50119 | 0.46411 | 0.47536 | 0.53392 | 0.49531 | 0.39891 | 0.36566 | 0.35672 | 0.37155 | 0.39175 | 0.38446
Wind | 15 | 10 | 1.3243 | 1.3117 | 1.2842 | 1.2913 | 1.2617 | 1.2112 | 1.2052 | 1.0984 | 1.0036 | 0.96498 | 0.96313 | 0.92323 | 0.84925 | 0.76628 | 0.64843 | 0.5792 | 0.54511 | 0.52767 | 0.59875 | 0.71607 | 0.84238 | 1.0154 | 1.1766 | 1.2892
Wind | 15 | 11 | 0.53458 | 0.49915 | 0.42064 | 0.37027 | 0.35544 | 0.33984 | 0.30941 | 0.24548 | 0.16263 | 0.15061 | 0.1703 | 0.224 | 0.27412 | 0.28537 | 0.30736 | 0.36694 | 0.38024 | 0.34828 | 0.32859 | 0.32424 | 0.3649 | 0.44519 | 0.53494 | 0.56461
Wind | 16 | 0 | 0.77946 | 0.77172 | 0.74318 | 0.72376 | 0.7188 | 0.74136 | 0.7449 | 0.71283 | 0.71465 | 0.78558 | 0.83668 | 0.88474 | 0.93857 | 0.97236 | 0.96245 | 0.85125 | 0.68713 | 0.61792 | 0.59809 | 0.59586 | 0.61711 | 0.66274 | 0.72335 | 0.7621
Wind | 16 | 1 | 0.55821 | 0.56079 | 0.56348 | 0.56807 | 0.55799 | 0.55754 | 0.57367 | 0.54791 | 0.53984 | 0.57849 | 0.63752 | 0.66699 | 0.68827 | 0.69813 | 0.67203 | 0.59372 | 0.50489 | 0.48103 | 0.47845 | 0.48383 | 0.49862 | 0.51889 | 0.5246 | 0.53581
Wind | 16 | 2 | 0.68197 | 0.64099 | 0.5991 | 0.59971 | 0.6162 | 0.63876 | 0.64908 | 0.69836 | 0.76271 | 0.87765 | 0.90811 | 1.0038 | 1.0213 | 0.98349 | 0.95121 | 0.89698 | 0.81735 | 0.70544 | 0.66173 | 0.64979 | 0.63623 | 0.65384 | 0.69209 | 0.71035
Wind | 16 | 3 | 0.71369 | 0.7436 | 0.74569 | 0.72498 | 0.69059 | 0.65274 | 0.60412 | 0.5233 | 0.50646 | 0.52633 | 0 | 0 | 0 | 0.48879 | 0.48503 | 0.4636 | 0.39846 | 0.3718 | 0.39219 | 0.43432 | 0.47928 | 0.51661 | 0.59147 | 0.65253
Wind | 16 | 4 | 0.41343 | 0.41768 | 0.46433 | 0.45562 | 0.41566 | 0.38136 | 0.35424 | 0.35748 | 0.36729 | 0.4022 | 0 | 0 | 0 | 0.57512 | 0.60639 | 0.6161 | 0.59627 | 0.54568 | 0.47212 | 0.42284 | 0.36739 | 0.35444 | 0.37073 | 0.41515
Wind | 16 | 5 | 0.10978 | 0.10769 | 0.10456 | 0.099223 | 0.095877 | 0.086467 | 0.10539 | 0.15066 | 0.19667 | 0.25867 | 0.32527 | 0 | 0.36605 | 0.36741 | 0.35496 | 0.34399 | 0.32192 | 0.30112 | 0.24288 | 0.15641 | 0.12473 | 0.11449 | 0.11187 | 0.11031
Wind | 16 | 6 | 0.038753 | 0.040878 | 0.042294 | 0.043002 | 0.041788 | 0.032378 | 0.023171 | 0.018415 | 0.016796 | 0.025397 | 0.041889 | 0.049579 | 0.046038 | 0.044318 | 0.044217 | 0.049377 | 0.062935 | 0.11626 | 0.16108 | 0.080339 | 0.042294 | 0.035515 | 0.03511 | 0.036426
Wind | 16 | 7 | 0.05393 | 0.050793 | 0.044621 | 0.037539 | 0.033087 | 0.031468 | 0.027623 | 0.034807 | 0.048163 | 0.057876 | 0.081452 | 0 | 0.11747 | 0.12658 | 0.13447 | 0.14752 | 0.14864 | 0.16078 | 0.14732 | 0.093088 | 0.070625 | 0.060811 | 0.055954 | 0.054841
Wind | 16 | 8 | 0.078834 | 0.079044 | 0.080089 | 0.078625 | 0.075593 | 0.070575 | 0.060642 | 0.06451 | 0.099118 | 0.13477 | 0 | 0 | 0 | 0.25271 | 0.24246 | 0.21977 | 0.21057 | 0.23107 | 0.17994 | 0.13801 | 0.11271 | 0.098386 | 0.091904 | 0.079253
Wind | 16 | 9 | 0.15218 | 0.14236 | 0.12577 | 0.10857 | 0.097034 | 0.10958 | 0.13154 | 0.12638 | 0.14034 | 0.15582 | 0.1799 | 0 | 0.20712 | 0.19832 | 0.18365 | 0.1881 | 0.21127 | 0.19599 | 0.15784 | 0.14469 | 0.14115 | 0.14702 | 0.15501 | 0.15213
Wind | 16 | 10 | 0.52403 | 0.51901 | 0.50814 | 0.51096 | 0.49925 | 0.47928 | 0.47688 | 0.43464 | 0.3971 | 0.38183 | 0.3811 | 0.36532 | 0.33604 | 0.30321 | 0.25658 | 0.22918 | 0.2157 | 0.2088 | 0.23692 | 0.28334 | 0.33332 | 0.4018 | 0.46558 | 0.51012
Wind | 16 | 11 | 0.21153 | 0.19751 | 0.16644 | 0.14651 | 0.14064 | 0.13447 | 0.12243 | 0.097135 | 0.064352 | 0.059596 | 0.067387 | 0.088636 | 0.10847 | 0.11292 | 0.12162 | 0.1452 | 0.15046 | 0.13781 | 0.13002 | 0.1283 | 0.14439 | 0.17616 | 0.21167 | 0.22341
Wind | 17 | 0 | 0 | 0 | 0 | 0 | 0 | 0 | 0 | 0 | 0 | 0 | 0 | 0 | 0 | 0 | 0 | 0 | 0 | 0 | 0 | 0 | 0 | 0 | 0 | 0
Wind | 17 | 1 | 0 | 0 | 0 | 0 | 0 | 0 | 0 | 0 | 0 | 0 | 0 | 0 | 0 | 0 | 0 | 0 | 0 | 0 | 0 | 0 | 0 | 0 | 0 | 0
Wind | 17 | 2 | 0 | 0 | 0 | 0 | 0 | 0 | 0 | 0 | 0 | 0 | 0 | 0 | 0 | 0 | 0 | 0 | 0 | 0 | 0 | 0 | 0 | 0 | 0 | 0
Wind | 17 | 3 | 0 | 0 | 0 | 0 | 0 | 0 | 0 | 0 | 0 | 0 | 0 | 0 | 0 | 0 | 0 | 0 | 0 | 0 | 0 | 0 | 0 | 0 | 0 | 0
Wind | 17 | 4 | 0 | 0 | 0 | 0 | 0 | 0 | 0 | 0 | 0 | 0 | 0 | 0 | 0 | 0 | 0 | 0 | 0 | 0 | 0 | 0 | 0 | 0 | 0 | 0
Wind | 17 | 5 | 0 | 0 | 0 | 0 | 0 | 0 | 0 | 0 | 0 | 0 | 0 | 0 | 0 | 0 | 0 | 0 | 0 | 0 | 0 | 0 | 0 | 0 | 0 | 0
Wind | 17 | 6 | 0 | 0 | 0 | 0 | 0 | 0 | 0 | 0 | 0 | 0 | 0 | 0 | 0 | 0 | 0 | 0 | 0 | 0 | 0 | 0 | 0 | 0 | 0 | 0
Wind | 17 | 7 | 0 | 0 | 0 | 0 | 0 | 0 | 0 | 0 | 0 | 0 | 0 | 0 | 0 | 0 | 0 | 0 | 0 | 0 | 0 | 0 | 0 | 0 | 0 | 0
Wind | 17 | 8 | 0 | 0 | 0 | 0 | 0 | 0 | 0 | 0 | 0 | 0 | 0 | 0 | 0 | 0 | 0 | 0 | 0 | 0 | 0 | 0 | 0 | 0 | 0 | 0
Wind | 17 | 9 | 0 | 0 | 0 | 0 | 0 | 0 | 0 | 0 | 0 | 0 | 0 | 0 | 0 | 0 | 0 | 0 | 0 | 0 | 0 | 0 | 0 | 0 | 0 | 0
Wind | 17 | 10 | 0 | 0 | 0 | 0 | 0 | 0 | 0 | 0 | 0 | 0 | 0 | 0 | 0 | 0 | 0 | 0 | 0 | 0 | 0 | 0 | 0 | 0 | 0 | 0
Wind | 17 | 11 | 0 | 0 | 0 | 0 | 0 | 0 | 0 | 0 | 0 | 0 | 0 | 0 | 0 | 0 | 0 | 0 | 0 | 0 | 0 | 0 | 0 | 0 | 0 | 0
Wind | 18 | 0 | 0 | 0 | 0 | 0 | 0 | 0 | 0 | 0 | 0 | 0 | 0 | 0 | 0 | 0 | 0 | 0 | 0 | 0 | 0 | 0 | 0 | 0 | 0 | 0
Wind | 18 | 1 | 0 | 0 | 0 | 0 | 0 | 0 | 0 | 0 | 0 | 0 | 0 | 0 | 0 | 0 | 0 | 0 | 0 | 0 | 0 | 0 | 0 | 0 | 0 | 0
Wind | 18 | 2 | 0 | 0 | 0 | 0 | 0 | 0 | 0 | 0 | 0 | 0 | 0 | 0 | 0 | 0 | 0 | 0 | 0 | 0 | 0 | 0 | 0 | 0 | 0 | 0
Wind | 18 | 3 | 0 | 0 | 0 | 0 | 0 | 0 | 0 | 0 | 0 | 0 | 0 | 0 | 0 | 0 | 0 | 0 | 0 | 0 | 0 | 0 | 0 | 0 | 0 | 0
Wind | 18 | 4 | 0 | 0 | 0 | 0 | 0 | 0 | 0 | 0 | 0 | 0 | 0 | 0 | 0 | 0 | 0 | 0 | 0 | 0 | 0 | 0 | 0 | 0 | 0 | 0
Wind | 18 | 5 | 0 | 0 | 0 | 0 | 0 | 0 | 0 | 0 | 0 | 0 | 0 | 0 | 0 | 0 | 0 | 0 | 0 | 0 | 0 | 0 | 0 | 0 | 0 | 0
Wind | 18 | 6 | 0 | 0 | 0 | 0 | 0 | 0 | 0 | 0 | 0 | 0 | 0 | 0 | 0 | 0 | 0 | 0 | 0 | 0 | 0 | 0 | 0 | 0 | 0 | 0
Wind | 18 | 7 | 0 | 0 | 0 | 0 | 0 | 0 | 0 | 0 | 0 | 0 | 0 | 0 | 0 | 0 | 0 | 0 | 0 | 0 | 0 | 0 | 0 | 0 | 0 | 0
Wind | 18 | 8 | 0 | 0 | 0 | 0 | 0 | 0 | 0 | 0 | 0 | 0 | 0 | 0 | 0 | 0 | 0 | 0 | 0 | 0 | 0 | 0 | 0 | 0 | 0 | 0
Wind | 18 | 9 | 0 | 0 | 0 | 0 | 0 | 0 | 0 | 0 | 0 | 0 | 0 | 0 | 0 | 0 | 0 | 0 | 0 | 0 | 0 | 0 | 0 | 0 | 0 | 0
Wind | 18 | 10 | 0 | 0 | 0 | 0 | 0 | 0 | 0 | 0 | 0 | 0 | 0 | 0 | 0 | 0 | 0 | 0 | 0 | 0 | 0 | 0 | 0 | 0 | 0 | 0
Wind | 18 | 11 | 0 | 0 | 0 | 0 | 0 | 0 | 0 | 0 | 0 | 0 | 0 | 0 | 0 | 0 | 0 | 0 | 0 | 0 | 0 | 0 | 0 | 0 | 0 | 0
Wind | 19 | 0 | 0 | 0 | 0 | 0 | 0 | 0 | 0 | 0 | 0 | 0 | 0 | 0 | 0 | 0 | 0 | 0 | 0 | 0 | 0 | 0 | 0 | 0 | 0 | 0
Wind | 19 | 1 | 0 | 0 | 0 | 0 | 0 | 0 | 0 | 0 | 0 | 0 | 0 | 0 | 0 | 0 | 0 | 0 | 0 | 0 | 0 | 0 | 0 | 0 | 0 | 0
Wind | 19 | 2 | 0 | 0 | 0 | 0 | 0 | 0 | 0 | 0 | 0 | 0 | 0 | 0 | 0 | 0 | 0 | 0 | 0 | 0 | 0 | 0 | 0 | 0 | 0 | 0
Wind | 19 | 3 | 0 | 0 | 0 | 0 | 0 | 0 | 0 | 0 | 0 | 0 | 0 | 0 | 0 | 0 | 0 | 0 | 0 | 0 | 0 | 0 | 0 | 0 | 0 | 0
Wind | 19 | 4 | 0 | 0 | 0 | 0 | 0 | 0 | 0 | 0 | 0 | 0 | 0 | 0 | 0 | 0 | 0 | 0 | 0 | 0 | 0 | 0 | 0 | 0 | 0 | 0
Wind | 19 | 5 | 0 | 0 | 0 | 0 | 0 | 0 | 0 | 0 | 0 | 0 | 0 | 0 | 0 | 0 | 0 | 0 | 0 | 0 | 0 | 0 | 0 | 0 | 0 | 0
Wind | 19 | 6 | 0 | 0 | 0 | 0 | 0 | 0 | 0 | 0 | 0 | 0 | 0 | 0 | 0 | 0 | 0 | 0 | 0 | 0 | 0 | 0 | 0 | 0 | 0 | 0
Wind | 19 | 7 | 0 | 0 | 0 | 0 | 0 | 0 | 0 | 0 | 0 | 0 | 0 | 0 | 0 | 0 | 0 | 0 | 0 | 0 | 0 | 0 | 0 | 0 | 0 | 0
Wind | 19 | 8 | 0 | 0 | 0 | 0 | 0 | 0 | 0 | 0 | 0 | 0 | 0 | 0 | 0 | 0 | 0 | 0 | 0 | 0 | 0 | 0 | 0 | 0 | 0 | 0
Wind | 19 | 9 | 0 | 0 | 0 | 0 | 0 | 0 | 0 | 0 | 0 | 0 | 0 | 0 | 0 | 0 | 0 | 0 | 0 | 0 | 0 | 0 | 0 | 0 | 0 | 0
Wind | 19 | 10 | 0 | 0 | 0 | 0 | 0 | 0 | 0 | 0 | 0 | 0 | 0 | 0 | 0 | 0 | 0 | 0 | 0 | 0 | 0 | 0 | 0 | 0 | 0 | 0
Wind | 19 | 11 | 0 | 0 | 0 | 0 | 0 | 0 | 0 | 0 | 0 | 0 | 0 | 0 | 0 | 0 | 0 | 0 | 0 | 0 | 0 | 0 | 0 | 0 | 0 | 0

## Charging
Storage Technology | Year | Day | Hour 0 | Hour 1 | Hour 2 | Hour 3 | Hour 4 | Hour 5 | Hour 6 | Hour 7 | Hour 8 | Hour 9 | Hour 10 | Hour 11 | Hour 12 | Hour 13 | Hour 14 | Hour 15 | Hour 16 | Hour 17 | Hour 18 | Hour 19 | Hour 20 | Hour 21 | Hour 22 | Hour 23
Battery | 0 | 0 | 0 | 0 | 0 | 0 | 0 | 0 | 0 | 0 | 0 | 2.8269 | 3.3072 | 4.3898 | 4.3077 | 3.021 | 0.31237 | 0 | 0 | 0 | 0 | 0 | 0 | 0 | 0 | 0
Battery | 0 | 1 | 0 | 0 | 0 | 0 | 0 | 0 | 0 | 0 | 0.089181 | 3.2054 | 3.6614 | 4.3898 | 4.3898 | 3.2495 | 0.28121 | 0 | 0 | 0 | 0 | 0 | 0 | 0 | 0 | 0
Battery | 0 | 2 | 0 | 0 | 0 | 0 | 0 | 0 | 0 | 0 | 0 | 3.5777 | 4.3898 | 4.3898 | 4.3898 | 4.3898 | 3.1225 | 0 | 0 | 0 | 0 | 0 | 0 | 0 | 0 | 0
Battery | 0 | 3 | 0 | 0 | 0 | 0 | 0 | 0 | 0 | 0 | 0 | 2.9147 | 4.3898 | 4.3898 | 4.3898 | 4.3898 | 3.0022 | 0.78331 | 0 | 0 | 0 | 0 | 0 | 0 | 0 | 0
Battery | 0 | 4 | 0 | 0 | 0 | 0 | 0 | 0 | 0 | 0 | 0 | 3.0408 | 4.3898 | 4.3898 | 4.3898 | 4.3898 | 2.6726 | 0.9867 | 0 | 0 | 0 | 0 | 0 | 0 | 0 | 0
Battery | 0 | 5 | 0 | 0 | 0 | 0 | 0 | 0 | 0 | 0 | 0.3246 | 4.3898 | 4.3898 | 4.3898 | 4.3898 | 4.3898 | 1.9858 | 0 | 0 | 0 | 0 | 0 | 0 | 0 | 0 | 0
Battery | 0 | 6 | 0 | 0 | 0 | 0 | 0 | 0 | 0 | 0 | 2.109 | 4.3898 | 4.1657 | 4.3898 | 4.3898 | 3.4825 | 1.3327 | 0 | 0 | 0 | 0 | 0 | 0 | 0 | 0 | 0
Battery | 0 | 7 | 0 | 0 | 0 | 0 | 0 | 0 | 0 | 0 | 1.9508 | 4.3898 | 4.3898 | 4.3898 | 4.3898 | 3.4821 | 1.2673 | 0 | 0 | 0 | 0 | 0 | 0 | 0 | 0 | 0
Battery | 0 | 8 | 0 | 0 | 0 | 0 | 0 | 0 | 0 | 0 | 0 | 4.0578 | 4.3898 | 4.3898 | 4.3898 | 4.3898 | 2.6424 | 0 | 0 | 0 | 0 | 0 | 0 | 0 | 0 | 0
Battery | 0 | 9 | 0 | 0 | 0 | 0 | 0 | 0 | 0 | 0 | 0.83086 | 4.3898 | 4.3898 | 4.3898 | 4.3898 | 4.2178 | 1.6515 | 0 | 0 | 0 | 0 | 0 | 0 | 0 | 0 | 0
Battery | 0 | 10 | 0 | 0 | 0 | 0 | 0 | 0 | 0 | 0 | 1.2828 | 4.239 | 4.3898 | 4.3898 | 4.3898 | 3.7696 | 1.1678 | 0 | 0 | 0 | 0 | 0 | 0 | 0 | 0 | 0
Battery | 0 | 11 | 0 | 0 | 0 | 0 | 0 | 0 | 0 | 0 | 0.34507 | 3.7024 | 4.0772 | 4.3898 | 4.3674 | 2.8411 | 0 | 0 | 0 | 0 | 0 | 0 | 0 | 0 | 0 | 0
Battery | 1 | 0 | 0 | 0 | 0 | 0 | 0 | 0 | 0 | 0.70838 | 7.6769 | 13.5289 | 15.7517 | 16.2989 | 16.2989 | 14.3221 | 8.9412 | 1.2358 | 0 | 0 | 0 | 0 | 0 | 0 | 0 | 0
Battery | 1 | 1 | 0 | 0 | 0 | 0 | 0 | 0 | 0 | 0 | 6.6877 | 15.0736 | 16.2989 | 16.2989 | 15.5658 | 15.7339 | 9.9531 | 0.049134 | 0 | 0 | 0 | 0 | 0 | 0 | 0 | 0
Battery | 1 | 2 | 0 | 0 | 0 | 0 | 0 | 0 | 0 | 2.1374 | 8.9943 | 15.3038 | 16.2989 | 16.2989 | 16.2989 | 16.0643 | 10.9442 | 4.6754 | 0 | 0 | 0 | 0 | 0 | 0 | 0 | 0
Battery | 1 | 3 | 0 | 0 | 0 | 0 | 0 | 0 | 0 | 0 | 8.3565 | 16.2989 | 16.2989 | 16.2989 | 16.2989 | 16.2989 | 13.1739 | 6.5163 | 0 | 0 | 0 | 0 | 0 | 0 | 0 | 0
Battery | 1 | 4 | 0 | 0 | 0 | 0 | 0 | 0 | 0 | 0 | 8.1765 | 16.2989 | 16.2989 | 16.2989 | 16.2989 | 16.2989 | 13.1638 | 6.7065 | 0 | 0 | 0 | 0 | 0 | 0 | 0 | 0
Battery | 1 | 5 | 0 | 0 | 0 | 0 | 0 | 0 | 0 | 0 | 9.0977 | 16.2989 | 16.2989 | 16.2989 | 16.2989 | 16.2989 | 12.5778 | 6.3712 | 0 | 0 | 0 | 0 | 0 | 0 | 0 | 0
Battery | 1 | 6 | 0 | 0 | 0 | 0 | 0 | 0 | 0 | 0 | 10.817 | 16.2989 | 16.2989 | 16.2989 | 16.2989 | 16.0775 | 11.8199 | 5.6313 | 0 | 0 | 0 | 0 | 0 | 0 | 0 | 0
Battery | 1 | 7 | 0 | 0 | 0 | 0 | 0 | 0 | 0 | 0 | 10.5706 | 16.2989 | 16.2989 | 16.2989 | 16.2989 | 16.2989 | 11.987 | 5.4892 | 0 | 0 | 0 | 0 | 0 | 0 | 0 | 0
Battery | 1 | 8 | 0 | 0 | 0 | 0 | 0 | 0 | 0 | 0 | 9.4112 | 16.2989 | 16.2989 | 16.2989 | 16.2989 | 16.2989 | 12.9162 | 5.7194 | 0 | 0 | 0 | 0 | 0 | 0 | 0 | 0
Battery | 1 | 9 | 0 | 0 | 0 | 0 | 0 | 0 | 0 | 3.569 | 12.4431 | 16.2989 | 16.2989 | 16.2989 | 16.2989 | 16.2686 | 11.1951 | 0.86975 | 0 | 0 | 0 | 0 | 0 | 0 | 0 | 0
Battery | 1 | 10 | 0 | 0 | 0 | 0 | 0 | 0 | 0 | 0 | 7.4889 | 13.4524 | 15.8309 | 16.2989 | 16.2989 | 13.7633 | 8.837 | 1.246 | 0 | 0 | 0 | 0 | 0 | 0 | 0 | 0
Battery | 1 | 11 | 0 | 0 | 0 | 0 | 0 | 0 | 0 | 0 | 7.4342 | 14.0491 | 16.0841 | 16.2989 | 16.2989 | 13.2903 | 7.1752 | 0.0015926 | 0 | 0 | 0 | 0 | 0 | 0 | 0 | 0
Battery | 2 | 0 | 0 | 0 | 0 | 0 | 0 | 0 | 0 | 0 | 7.8228 | 14.9588 | 17.9579 | 18.8262 | 18.8262 | 15.9798 | 9.3324 | 0 | 0 | 0 | 0 | 0 | 0 | 0 | 0 | 0
Battery | 2 | 1 | 0 | 0 | 0 | 0 | 0 | 0 | 0 | 1.0843 | 9.931 | 17.082 | 18.8262 | 18.8262 | 18.8262 | 17.9889 | 10.8753 | 2.4563 | 0 | 0 | 0 | 0 | 0 | 0 | 0 | 0
Battery | 2 | 2 | 0 | 0 | 0 | 0 | 0 | 0 | 0 | 0 | 11.242 | 11.7428 | 18.8262 | 18.8262 | 18.8262 | 18.8262 | 13.5297 | 5.9131 | 0 | 0 | 0 | 0 | 0 | 0 | 0 | 0
Battery | 2 | 3 | 0 | 0 | 0 | 0 | 0 | 0 | 0.19882 | 0 | 18.3172 | 0.037271 | 18.8262 | 18.8262 | 18.8262 | 18.8262 | 18.1207 | 0 | 0 | 0 | 0 | 0 | 0 | 0 | 0 | 0
Battery | 2 | 4 | 0 | 0 | 0 | 0 | 0 | 0 | 0 | 0 | 18.8262 | 5.2741 | 18.8262 | 18.8262 | 18.8262 | 18.8262 | 18.3273 | 0 | 0 | 0 | 0 | 0 | 0 | 0 | 0 | 0
Battery | 2 | 5 | 0 | 0 | 0 | 0 | 0 | 0 | 0 | 0 | 17.9392 | 6.8987 | 18.8262 | 18.8262 | 18.8262 | 18.8262 | 17.5897 | 0 | 0 | 0 | 0 | 0 | 0 | 0 | 0 | 0
Battery | 2 | 6 | 0 | 0 | 0 | 0 | 0 | 0 | 0 | 0 | 16.7045 | 0.19868 | 18.8262 | 18.8262 | 18.8262 | 18.8262 | 16.5666 | 8.9578 | 0 | 0 | 0 | 0 | 0 | 0 | 0 | 0
Battery | 2 | 7 | 0 | 0 | 0 | 0 | 0 | 0 | 0 | 0 | 17.1283 | 8.5133 | 18.8262 | 18.8262 | 18.8262 | 18.8262 | 16.786 | 0 | 0 | 0 | 0 | 0 | 0 | 0 | 0 | 0
Battery | 2 | 8 | 0 | 0 | 0 | 0 | 0 | 0 | 0 | 0 | 18.2921 | 6.1388 | 18.8262 | 18.8262 | 18.8262 | 18.8262 | 17.9967 | 0 | 0 | 0 | 0 | 0 | 0 | 0 | 0 | 0
Battery | 2 | 9 | 0 | 0 | 0 | 0 | 0 | 0 | 0 | 0 | 16.7223 | 10.2218 | 18.8262 | 18.8262 | 18.8262 | 18.8262 | 15.4835 | 0 | 0 | 0 | 0 | 0 | 0 | 0 | 0 | 0
Battery | 2 | 10 | 0 | 0 | 0 | 0 | 0 | 0 | 0 | 0.075496 | 10.1899 | 17.5821 | 18.8262 | 18.8262 | 18.8262 | 18.2439 | 12.2175 | 2.945 | 0 | 0 | 0 | 0 | 0 | 0 | 0 | 0
Battery | 2 | 11 | 0 | 0 | 0 | 0 | 0 | 0 | 0 | 0 | 10.7587 | 18.8262 | 18.8262 | 18.8262 | 18.8262 | 18.8262 | 11.5024 | 1.3404 | 0 | 0 | 0 | 0 | 0 | 0 | 0 | 0
Battery | 3 | 0 | 0 | 0 | 0 | 0 | 0 | 0 | 0 | 0 | 8.13 | 15.4351 | 18.4576 | 18.8262 | 18.8262 | 16.4414 | 9.6398 | 0.068754 | 0 | 0 | 0 | 0 | 0 | 0 | 0 | 0
Battery | 3 | 1 | 0 | 0 | 0 | 0 | 0 | 0 | 0 | 1.2271 | 10.2882 | 17.6118 | 18.8262 | 18.8262 | 18.8262 | 18.5055 | 11.2254 | 2.6034 | 0 | 0 | 0 | 0 | 0 | 0 | 0 | 0
Battery | 3 | 2 | 0 | 0 | 0 | 0 | 0 | 0 | 0 | 0 | 11.2858 | 11.958 | 18.8262 | 18.8262 | 18.8262 | 18.8262 | 13.5958 | 5.7955 | 0 | 0 | 0 | 0 | 0 | 0 | 0 | 0
Battery | 3 | 3 | 0 | 0 | 0 | 0 | 0 | 0 | 0.024104 | 0 | 18.5464 | 5.7533 | 18.8262 | 18.8262 | 18.8262 | 18.8262 | 18.3113 | 0 | 0 | 0 | 0 | 0 | 0 | 0 | 0 | 0
Battery | 3 | 4 | 0 | 0 | 0 | 0 | 0 | 0 | 0 | 0 | 18.8262 | 5.3084 | 18.8262 | 18.8262 | 18.8262 | 18.8262 | 18.5005 | 0 | 0 | 0 | 0 | 0 | 0 | 0 | 0 | 0
Battery | 3 | 5 | 0 | 0 | 0 | 0 | 0 | 0 | 0 | 0 | 18.1355 | 6.7741 | 18.8262 | 18.8262 | 18.8262 | 18.8262 | 17.7254 | 0 | 0 | 0 | 0 | 0 | 0 | 0 | 0 | 0
Battery | 3 | 6 | 0 | 0 | 0 | 0 | 0 | 0 | 0 | 0 | 16.8433 | 9.1319 | 18.8262 | 18.8262 | 18.8262 | 18.8262 | 16.6599 | 0 | 0 | 0 | 0 | 0 | 0 | 0 | 0 | 0
Battery | 3 | 7 | 0 | 0 | 0 | 0 | 0 | 0 | 0 | 0 | 17.2765 | 8.3822 | 18.8262 | 18.8262 | 18.8262 | 18.8262 | 16.9764 | 0 | 0 | 0 | 0 | 0 | 0 | 0 | 0 | 0
Battery | 3 | 8 | 0 | 0 | 0 | 0 | 0 | 0 | 0 | 0 | 18.4805 | 6.021 | 18.8262 | 18.8262 | 18.8262 | 18.8262 | 18.1337 | 0 | 0 | 0 | 0 | 0 | 0 | 0 | 0 | 0
Battery | 3 | 9 | 0 | 0 | 0 | 0 | 0 | 0 | 0 | 0 | 16.9116 | 10.1253 | 18.8262 | 18.8262 | 18.8262 | 18.8262 | 15.5982 | 0 | 0 | 0 | 0 | 0 | 0 | 0 | 0 | 0
Battery | 3 | 10 | 0 | 0 | 0 | 0 | 0 | 0 | 0 | 0 | 10.2187 | 17.7833 | 18.8262 | 18.8262 | 18.8262 | 18.4325 | 12.2639 | 2.7629 | 0 | 0 | 0 | 0 | 0 | 0 | 0 | 0
Battery | 3 | 11 | 0 | 0 | 0 | 0 | 0 | 0 | 0 | 0 | 10.6052 | 18.8262 | 18.8262 | 18.8262 | 18.8262 | 18.8262 | 11.9074 | 1.2963 | 0 | 0 | 0 | 0 | 0 | 0 | 0 | 0
Battery | 4 | 0 | 0 | 0 | 0 | 0 | 0 | 0 | 0 | 0 | 8.6723 | 16.1148 | 18.8262 | 18.8262 | 18.8262 | 17.2108 | 10.3278 | 0.55637 | 0 | 0 | 0 | 0 | 0 | 0 | 0 | 0
Battery | 4 | 1 | 0 | 0 | 0 | 0 | 0 | 0 | 0 | 0 | 10.7268 | 18.169 | 18.8262 | 18.8262 | 18.8262 | 18.8262 | 11.7271 | 2.0968 | 0 | 0 | 0 | 0 | 0 | 0 | 0 | 0
Battery | 4 | 2 | 0 | 0 | 0 | 0 | 0 | 0 | 0 | 0 | 11.0761 | 12.811 | 18.8262 | 18.8262 | 18.8262 | 18.8262 | 13.3643 | 5.4684 | 0 | 0 | 0 | 0 | 0 | 0 | 0 | 0
Battery | 4 | 3 | 0 | 0 | 0 | 0 | 0 | 0 | 0 | 0 | 18.8221 | 5.3814 | 18.8262 | 18.8262 | 18.8262 | 18.8262 | 18.5163 | 0 | 0 | 0 | 0 | 0 | 0 | 0 | 0 | 0
Battery | 4 | 4 | 0 | 0 | 0 | 0 | 0 | 0 | 0 | 0 | 18.8262 | 4.9409 | 18.8262 | 18.8262 | 18.8262 | 18.8262 | 18.7632 | 0 | 0.18947 | 0 | 0 | 0 | 0 | 0 | 0 | 0
Battery | 4 | 5 | 0 | 0 | 0 | 0 | 0 | 0 | 0 | 0 | 18.1413 | 6.7005 | 18.8262 | 18.8262 | 18.8262 | 18.8262 | 17.7629 | 0 | 0.11505 | 0 | 0 | 0 | 0 | 0 | 0 | 0
Battery | 4 | 6 | 0 | 0 | 0 | 0 | 0 | 0 | 0 | 0 | 16.6456 | 9.6787 | 18.8262 | 18.8262 | 18.8262 | 18.8262 | 16.3955 | 0 | 0 | 0 | 0 | 0 | 0 | 0 | 0 | 0
Battery | 4 | 7 | 0 | 0 | 0 | 0 | 0 | 0 | 0 | 0 | 17.1183 | 8.9839 | 18.8262 | 18.8262 | 18.8262 | 18.8262 | 16.6176 | 0 | 0 | 0 | 0 | 0 | 0 | 0 | 0 | 0
Battery | 4 | 8 | 0 | 0 | 0 | 0 | 0 | 0 | 0 | 0 | 18.3932 | 6.2465 | 18.8262 | 18.8262 | 18.8262 | 18.8262 | 18.0801 | 0 | 0 | 0 | 0 | 0 | 0 | 0 | 0 | 0
Battery | 4 | 9 | 0 | 0 | 0 | 0 | 0 | 0 | 0 | 0 | 16.7914 | 10.5349 | 18.8262 | 18.8262 | 18.8262 | 18.8262 | 15.3935 | 0 | 0 | 0 | 0 | 0 | 0 | 0 | 0 | 0
Battery | 4 | 10 | 0 | 0 | 0 | 0 | 0 | 0 | 0 | 0 | 10.3049 | 17.9419 | 18.8262 | 18.8262 | 18.8262 | 18.4974 | 12.2236 | 2.5782 | 0 | 0 | 0 | 0 | 0 | 0 | 0 | 0
Battery | 4 | 11 | 0 | 0 | 0 | 0 | 0 | 0 | 0 | 0 | 10.4342 | 18.8262 | 18.8262 | 18.8262 | 18.8262 | 18.8262 | 12.0726 | 1.3867 | 0 | 0 | 0 | 0 | 0 | 0 | 0 | 0
Battery | 5 | 0 | 0 | 0 | 0 | 0 | 0 | 0 | 0 | 0.25639 | 9.2494 | 16.8351 | 18.7992 | 18.7992 | 18.7992 | 18.027 | 11.0599 | 1.079 | 0 | 0 | 0 | 0 | 0 | 0 | 0 | 0
Battery | 5 | 1 | 0 | 0 | 0 | 0 | 0 | 0 | 0 | 0 | 11.1926 | 16.538 | 18.7992 | 18.7992 | 18.7992 | 18.7992 | 12.2602 | 2.8373 | 0 | 0 | 0 | 0 | 0 | 0 | 0 | 0
Battery | 5 | 2 | 0 | 0 | 0 | 0 | 0 | 0 | 0 | 2.1188 | 10.8514 | 11.621 | 18.7992 | 18.7992 | 18.7992 | 18.7992 | 13.1157 | 5.1213 | 0 | 0 | 0 | 0 | 0 | 0 | 0 | 0
Battery | 5 | 3 | 0 | 0 | 0 | 0 | 0 | 0 | 0 | 0 | 18.7992 | 5.2986 | 18.7992 | 18.7992 | 18.7992 | 18.7992 | 18.7304 | 0 | 0 | 0 | 0 | 0 | 0 | 0 | 0 | 0
Battery | 5 | 4 | 0 | 0 | 0 | 0 | 0 | 0 | 0 | 0 | 18.7992 | 5.2299 | 18.7992 | 18.7992 | 18.7992 | 18.7992 | 18.7992 | 0 | 0 | 0 | 0 | 0 | 0 | 0 | 0 | 0
Battery | 5 | 5 | 0 | 0 | 0 | 0 | 0 | 0 | 0 | 0 | 18.1432 | 6.8853 | 18.7992 | 18.7992 | 18.7992 | 18.7992 | 17.7996 | 0 | 0 | 0 | 0 | 0 | 0 | 0 | 0 | 0
Battery | 5 | 6 | 0 | 0 | 0 | 0 | 0 | 0 | 0 | 0 | 16.4319 | 2.162 | 18.7992 | 18.7992 | 18.7992 | 18.7992 | 16.1114 | 8.1229 | 0 | 0 | 0 | 0 | 0 | 0 | 0 | 0
Battery | 5 | 7 | 0 | 0 | 0 | 0 | 0 | 0 | 0 | 0 | 16.8413 | 9.6539 | 18.7992 | 18.7992 | 18.7992 | 18.7992 | 16.3329 | 0 | 0 | 0 | 0 | 0 | 0 | 0 | 0 | 0
Battery | 5 | 8 | 0 | 0 | 0 | 0 | 0 | 0 | 0 | 0 | 18.2962 | 6.5122 | 18.7992 | 18.7992 | 18.7992 | 18.7992 | 18.0198 | 0 | 0 | 0 | 0 | 0 | 0 | 0 | 0 | 0
Battery | 5 | 9 | 0 | 0 | 0 | 0 | 0 | 0 | 0 | 0 | 16.6596 | 10.9959 | 18.7992 | 18.7992 | 18.7992 | 18.7992 | 15.1727 | 0 | 0 | 0 | 0 | 0 | 0 | 0 | 0 | 0
Battery | 5 | 10 | 0 | 0 | 0 | 0 | 0 | 0 | 0 | 0 | 10.3954 | 18.1065 | 18.7992 | 18.7992 | 18.7992 | 18.5625 | 12.179 | 2.3839 | 0 | 0 | 0 | 0 | 0 | 0 | 0 | 0
Battery | 5 | 11 | 0 | 0 | 0 | 0 | 0 | 0 | 0 | 0 | 11.7824 | 18.7992 | 18.7992 | 18.7992 | 18.7992 | 18.7992 | 12.2466 | 0 | 0 | 0 | 0 | 0 | 0 | 0 | 0 | 0
Battery | 6 | 0 | 0 | 0 | 0 | 0 | 0 | 0 | 0 | 0.69413 | 14.9789 | 22.8617 | 22.8617 | 22.8617 | 22.8617 | 22.8617 | 17.7812 | 2.3267 | 0 | 0 | 0 | 0 | 0 | 0 | 0 | 0
Battery | 6 | 1 | 0 | 0 | 0 | 0 | 0 | 0 | 0 | 3.9871 | 18.7758 | 22.8617 | 22.8617 | 22.8617 | 22.8617 | 22.8617 | 20.6895 | 6.7223 | 0 | 0 | 0 | 0 | 0 | 0 | 0 | 0
Battery | 6 | 2 | 0 | 0 | 0 | 0 | 0 | 0 | 0 | 0 | 22.8166 | 22.8617 | 22.8617 | 22.8617 | 22.8617 | 22.8617 | 22.8617 | 4.4964 | 0 | 0 | 0 | 0 | 0 | 0 | 0 | 0
Battery | 6 | 3 | 0 | 0 | 0 | 0 | 0 | 0 | 3.5018 | 0 | 22.8617 | 22.8617 | 22.8617 | 22.8617 | 22.8617 | 22.8617 | 1.6651 | 0 | 0 | 0 | 0 | 0 | 0 | 0 | 0 | 0
Battery | 6 | 4 | 0 | 0 | 0 | 0 | 0 | 0 | 6.4628 | 0 | 22.8617 | 22.8617 | 22.8617 | 22.8617 | 22.8617 | 22.8617 | 4.353 | 0 | 0 | 0 | 0 | 0 | 0 | 0 | 0 | 0
Battery | 6 | 5 | 0 | 0 | 0 | 0 | 0 | 0 | 0 | 0 | 22.8617 | 22.8617 | 22.8617 | 22.8617 | 22.8617 | 22.8617 | 22.8617 | 4.4513 | 0 | 0 | 0 | 0 | 0 | 0 | 0 | 0
Battery | 6 | 6 | 0 | 0 | 0 | 0 | 0 | 0 | 0 | 0 | 22.8617 | 22.8617 | 22.8617 | 22.8617 | 22.8617 | 22.8617 | 22.8617 | 4.4513 | 0 | 0 | 0 | 0 | 0 | 0 | 0 | 0
Battery | 6 | 7 | 0 | 0 | 0 | 0 | 0 | 0 | 0 | 0 | 22.8617 | 22.8617 | 22.8617 | 22.8617 | 22.8617 | 22.8617 | 22.8617 | 4.4513 | 0 | 0 | 0 | 0 | 0 | 0 | 0 | 0
Battery | 6 | 8 | 0 | 0 | 0 | 0 | 0 | 0 | 0 | 0 | 22.8617 | 22.8617 | 22.8617 | 22.8617 | 22.8617 | 22.8617 | 22.8617 | 4.4513 | 0 | 0 | 0 | 0 | 0 | 0 | 0 | 0
Battery | 6 | 9 | 0 | 0 | 0 | 0 | 0 | 0 | 0 | 2.5043 | 22.8617 | 22.8617 | 22.8617 | 22.8617 | 22.8617 | 22.8617 | 22.8617 | 0 | 0 | 0 | 0 | 0 | 0 | 0 | 0 | 0
Battery | 6 | 10 | 0 | 0 | 0 | 0 | 0 | 0 | 0 | 0 | 20.2898 | 22.8617 | 22.8617 | 22.8617 | 22.8617 | 22.8617 | 22.8617 | 7.0232 | 0 | 0 | 0 | 0 | 0 | 0 | 0 | 0
Battery | 6 | 11 | 0 | 0 | 0 | 0 | 0 | 0 | 0 | 1.8035 | 21.6164 | 22.8617 | 22.8617 | 22.8617 | 22.8617 | 22.8617 | 21.8407 | 4.9141 | 0 | 0 | 0 | 0 | 0 | 0 | 0 | 0
Battery | 7 | 0 | 0 | 0 | 0 | 0 | 0 | 0 | 0 | 1.0697 | 16.4214 | 23.3855 | 23.3855 | 23.3855 | 23.3855 | 23.3855 | 19.4707 | 2.8629 | 0 | 0 | 0 | 0 | 0 | 0 | 0 | 0
Battery | 7 | 1 | 0 | 0 | 0 | 0 | 0 | 0 | 0 | 4.6127 | 20.5067 | 23.3855 | 23.3855 | 23.3855 | 23.3855 | 23.3855 | 22.5959 | 7.5852 | 0 | 0 | 0 | 0 | 0 | 0 | 0 | 0
Battery | 7 | 2 | 0 | 0 | 0 | 0 | 0 | 0 | 0 | 0 | 23.3855 | 23.3855 | 23.3855 | 23.3855 | 23.3855 | 23.3855 | 23.3855 | 8.5294 | 0 | 0 | 0 | 0 | 0 | 0 | 0 | 0
Battery | 7 | 3 | 0 | 0 | 0 | 0 | 0 | 0 | 3.973 | 0 | 23.3855 | 23.3855 | 23.3855 | 23.3855 | 23.3855 | 23.3855 | 5.0692 | 0 | 0 | 0 | 0 | 0 | 0 | 0 | 0 | 0
Battery | 7 | 4 | 0 | 0 | 0 | 0 | 0 | 0 | 7.1603 | 0 | 23.3855 | 9.1904 | 23.3855 | 23.3855 | 23.3855 | 23.3855 | 21.9168 | 0 | 0 | 0 | 0 | 0 | 0 | 0 | 0 | 0
Battery | 7 | 5 | 0 | 0 | 0 | 0 | 0 | 0 | 0 | 0 | 23.3855 | 23.3855 | 23.3855 | 23.3855 | 23.3855 | 23.3855 | 23.3855 | 8.5294 | 0 | 0 | 0 | 0 | 0 | 0 | 0 | 0
Battery | 7 | 6 | 0 | 0 | 0 | 0 | 0 | 0 | 0 | 0 | 23.3855 | 23.3855 | 23.3855 | 23.3855 | 23.3855 | 23.3855 | 23.3855 | 8.5294 | 0 | 0 | 0 | 0 | 0 | 0 | 0 | 0
Battery | 7 | 7 | 0 | 0 | 0 | 0 | 0 | 0 | 0 | 0 | 23.3855 | 23.3855 | 23.3855 | 23.3855 | 23.3855 | 23.3855 | 23.3855 | 8.5294 | 0 | 0 | 0 | 0 | 0 | 0 | 0 | 0
Battery | 7 | 8 | 0 | 0 | 0 | 0 | 0 | 0 | 0 | 0 | 23.3855 | 23.3855 | 23.3855 | 23.3855 | 23.3855 | 23.3855 | 23.3855 | 8.5294 | 0 | 0 | 0 | 0 | 0 | 0 | 0 | 0
Battery | 7 | 9 | 0 | 0 | 0 | 0 | 0 | 0 | 0 | 0 | 23.3855 | 23.3855 | 23.3855 | 23.3855 | 23.3855 | 23.3855 | 23.3855 | 6.5251 | 0 | 0 | 0 | 0 | 0 | 0 | 0 | 0
Battery | 7 | 10 | 0 | 0 | 0 | 0 | 0 | 0 | 0 | 0 | 22.0528 | 23.3855 | 23.3855 | 23.3855 | 23.3855 | 23.3855 | 23.3855 | 9.8622 | 0 | 0 | 0 | 0 | 0 | 0 | 0 | 0
Battery | 7 | 11 | 0 | 0 | 0 | 0 | 0 | 0 | 0 | 2.9397 | 23.3855 | 23.3855 | 23.3855 | 23.3855 | 23.3855 | 23.3855 | 23.3855 | 5.5897 | 0 | 0 | 0 | 0 | 0 | 0 | 0 | 0
Battery | 8 | 0 | 0 | 0 | 0 | 0 | 0 | 0 | 0 | 1.1379 | 17.2723 | 24.5472 | 24.5472 | 24.5472 | 24.5472 | 24.5472 | 20.4787 | 3.0242 | 0 | 0 | 0 | 0 | 0 | 0 | 0 | 0
Battery | 8 | 1 | 0 | 0 | 0 | 0 | 0 | 0 | 0 | 4.8379 | 21.5423 | 24.5472 | 24.5472 | 24.5472 | 24.5472 | 24.5472 | 23.7393 | 7.9633 | 0 | 0 | 0 | 0 | 0 | 0 | 0 | 0
Battery | 8 | 2 | 0 | 0 | 0 | 0 | 0 | 0 | 0 | 0 | 24.5472 | 24.5472 | 24.5472 | 24.5472 | 24.5472 | 24.5472 | 24.5472 | 8.9885 | 0 | 0 | 0 | 0 | 0 | 0 | 0 | 0
Battery | 8 | 3 | 0 | 0 | 0 | 0 | 0 | 0 | 4.1844 | 0 | 24.5472 | 10.2013 | 24.5472 | 24.5472 | 24.5472 | 24.5472 | 19.6974 | 0 | 0 | 0 | 0 | 0 | 0 | 0 | 0 | 0
Battery | 8 | 4 | 0 | 0 | 0 | 0 | 0 | 0 | 0 | 0 | 24.5472 | 24.5472 | 24.5472 | 24.5472 | 24.5472 | 24.5472 | 15.6638 | 0 | 0 | 0 | 0 | 0 | 0 | 0 | 0 | 0
Battery | 8 | 5 | 0 | 0 | 0 | 0 | 0 | 0 | 0 | 1.732 | 24.5472 | 24.5472 | 24.5472 | 24.5472 | 24.5472 | 24.5472 | 24.5472 | 0 | 7.2565 | 0 | 0 | 0 | 0 | 0 | 0 | 0
Battery | 8 | 6 | 0 | 0 | 0 | 0 | 0 | 0 | 0 | 0 | 24.5472 | 24.5472 | 24.5472 | 24.5472 | 24.5472 | 24.5472 | 24.5472 | 8.9885 | 0 | 0 | 0 | 0 | 0 | 0 | 0 | 0
Battery | 8 | 7 | 0 | 0 | 0 | 0 | 0 | 0 | 0 | 0 | 24.5472 | 24.5472 | 24.5472 | 24.5472 | 24.5472 | 24.5472 | 24.5472 | 8.9885 | 0 | 0 | 0 | 0 | 0 | 0 | 0 | 0
Battery | 8 | 8 | 0 | 0 | 0 | 0 | 0 | 0 | 0 | 0 | 24.5472 | 24.5472 | 24.5472 | 24.5472 | 24.5472 | 24.5472 | 24.5472 | 8.9885 | 0 | 0 | 0 | 0 | 0 | 0 | 0 | 0
Battery | 8 | 9 | 0 | 0 | 0 | 0 | 0 | 0 | 0 | 0 | 24.5472 | 24.5472 | 24.5472 | 24.5472 | 24.5472 | 24.5472 | 24.5472 | 6.886 | 0 | 0 | 0 | 0 | 0 | 0 | 0 | 0
Battery | 8 | 10 | 0 | 0 | 0 | 0 | 0 | 0 | 0 | 0 | 23.1876 | 24.5472 | 24.5472 | 24.5472 | 24.5472 | 24.5472 | 24.5472 | 10.3481 | 0 | 0 | 0 | 0 | 0 | 0 | 0 | 0
Battery | 8 | 11 | 0 | 0 | 0 | 0 | 0 | 0 | 0 | 3.1009 | 24.5472 | 24.5472 | 24.5472 | 24.5472 | 24.5472 | 24.5472 | 24.5472 | 5.8877 | 0 | 0 | 0 | 0 | 0 | 0 | 0 | 0
Battery | 9 | 0 | 0 | 0 | 0 | 0 | 0 | 0 | 0 | 1.1948 | 18.136 | 25.7745 | 25.7745 | 25.7745 | 25.7745 | 25.7745 | 21.5026 | 3.1754 | 0 | 0 | 0 | 0 | 0 | 0 | 0 | 0
Battery | 9 | 1 | 0 | 0 | 0 | 0 | 0 | 0 | 0 | 5.0798 | 22.6195 | 25.7745 | 25.7745 | 25.7745 | 25.7745 | 25.7745 | 24.9263 | 8.3614 | 0 | 0 | 0 | 0 | 0 | 0 | 0 | 0
Battery | 9 | 2 | 0 | 0 | 0 | 0 | 0 | 0 | 0 | 0 | 25.7745 | 25.7745 | 25.7745 | 25.7745 | 25.7745 | 25.7745 | 25.7745 | 9.4379 | 0 | 0 | 0 | 0 | 0 | 0 | 0 | 0
Battery | 9 | 3 | 0 | 0 | 0 | 0 | 0 | 0 | 4.3936 | 0 | 25.7745 | 12.7114 | 25.7745 | 25.7745 | 25.7745 | 25.7745 | 18.6823 | 0 | 0 | 0 | 0 | 0 | 0 | 0 | 0 | 0
Battery | 9 | 4 | 0 | 0 | 0 | 0 | 0 | 0 | 0 | 0 | 25.7745 | 25.7745 | 25.7745 | 25.7745 | 25.7745 | 25.7745 | 16.447 | 0 | 0 | 0 | 0 | 0 | 0 | 0 | 0 | 0
Battery | 9 | 5 | 0 | 0 | 0 | 0 | 0 | 0 | 0 | 1.8186 | 25.7745 | 25.7745 | 25.7745 | 25.7745 | 25.7745 | 25.7745 | 25.7745 | 0 | 7.6193 | 0 | 0 | 0 | 0 | 0 | 0 | 0
Battery | 9 | 6 | 0 | 0 | 0 | 0 | 0 | 0 | 0 | 0 | 25.7745 | 25.7745 | 25.7745 | 25.7745 | 25.7745 | 25.7745 | 25.7745 | 9.4379 | 0 | 0 | 0 | 0 | 0 | 0 | 0 | 0
Battery | 9 | 7 | 0 | 0 | 0 | 0 | 0 | 0 | 0 | 0 | 25.7745 | 25.7745 | 25.7745 | 25.7745 | 25.7745 | 25.7745 | 25.7745 | 9.4379 | 0 | 0 | 0 | 0 | 0 | 0 | 0 | 0
Battery | 9 | 8 | 0 | 0 | 0 | 0 | 0 | 0 | 0 | 0 | 25.7745 | 25.7745 | 25.7745 | 25.7745 | 25.7745 | 25.7745 | 25.7745 | 9.4379 | 0 | 0 | 0 | 0 | 0 | 0 | 0 | 0
Battery | 9 | 9 | 0 | 0 | 0 | 0 | 0 | 0 | 0 | 0 | 25.7745 | 25.7745 | 25.7745 | 25.7745 | 25.7745 | 25.7745 | 25.7745 | 7.2303 | 0 | 0 | 0 | 0 | 0 | 0 | 0 | 0
Battery | 9 | 10 | 0 | 0 | 0 | 0 | 0 | 0 | 0 | 0 | 24.347 | 25.7745 | 25.7745 | 25.7745 | 25.7745 | 25.7745 | 25.7745 | 10.8655 | 0 | 0 | 0 | 0 | 0 | 0 | 0 | 0
Battery | 9 | 11 | 0 | 0 | 0 | 0 | 0 | 0 | 0 | 3.2559 | 25.7745 | 25.7745 | 25.7745 | 25.7745 | 25.7745 | 25.7745 | 25.7745 | 6.182 | 0 | 0 | 0 | 0 | 0 | 0 | 0 | 0
Battery | 10 | 0 | 0 | 0 | 0 | 0 | 0 | 0 | 0 | 1.565 | 19.7249 | 27.9975 | 27.9975 | 27.9975 | 27.9975 | 27.9975 | 23.3726 | 3.728 | 0 | 0 | 0 | 0 | 0 | 0 | 0 | 0
Battery | 10 | 1 | 0 | 0 | 0 | 0 | 0 | 0 | 0 | 5.7605 | 24.5628 | 27.9975 | 27.9975 | 27.9975 | 27.9975 | 27.9975 | 27.0691 | 9.3122 | 0 | 0 | 0 | 0 | 0 | 0 | 0 | 0
Battery | 10 | 2 | 0 | 0 | 0 | 0 | 0 | 0 | 0 | 11.9485 | 18.9054 | 27.9975 | 27.9975 | 27.9975 | 27.9975 | 27.9975 | 27.9975 | 0 | 0 | 0 | 0 | 0 | 0 | 0 | 0 | 0
Battery | 10 | 3 | 0 | 0 | 0 | 0 | 0 | 0 | 4.9254 | 0 | 24.0824 | 27.9975 | 27.9975 | 27.9975 | 27.9975 | 27.9975 | 3.7937 | 0 | 0 | 0 | 0 | 0 | 0 | 0 | 0 | 0
Battery | 10 | 4 | 0 | 0 | 0 | 0 | 0 | 0 | 0 | 0 | 27.9975 | 18.4704 | 27.9975 | 27.9975 | 27.9975 | 27.9975 | 20.9906 | 0 | 0 | 0 | 0 | 0 | 0 | 0 | 0 | 0
Battery | 10 | 5 | 0 | 0 | 0 | 0 | 0 | 0 | 0 | 2.2145 | 27.9975 | 27.9975 | 27.9975 | 27.9975 | 27.9975 | 27.9975 | 27.9975 | 0 | 8.4951 | 0 | 0 | 0 | 0 | 0 | 0 | 0
Battery | 10 | 6 | 0 | 0 | 0 | 0 | 0 | 0 | 0 | 0 | 27.9975 | 27.9975 | 27.9975 | 27.9975 | 27.9975 | 27.9975 | 27.9975 | 10.7096 | 0 | 0 | 0 | 0 | 0 | 0 | 0 | 0
Battery | 10 | 7 | 0 | 0 | 0 | 0 | 0 | 0 | 0 | 0 | 27.9975 | 27.9975 | 27.9975 | 27.9975 | 27.9975 | 27.9975 | 27.9975 | 10.7096 | 0 | 0 | 0 | 0 | 0 | 0 | 0 | 0
Battery | 10 | 8 | 0 | 0 | 0 | 0 | 0 | 0 | 0 | 0 | 27.9975 | 27.9975 | 27.9975 | 27.9975 | 27.9975 | 27.9975 | 27.9975 | 10.7096 | 0 | 0 | 0 | 0 | 0 | 0 | 0 | 0
Battery | 10 | 9 | 0 | 0 | 0 | 0 | 0 | 0 | 0 | 0.58931 | 27.9975 | 27.9975 | 27.9975 | 27.9975 | 27.9975 | 27.9975 | 27.9975 | 0 | 0 | 0 | 0 | 0 | 0 | 0 | 0 | 0
Battery | 10 | 10 | 0 | 0 | 0 | 0 | 0 | 0 | 0 | 4.8703 | 26.3531 | 27.9975 | 27.9975 | 27.9975 | 27.9975 | 27.9975 | 27.9975 | 0.46466 | 0 | 0 | 0 | 0 | 0 | 0 | 0 | 0
Battery | 10 | 11 | 0 | 0 | 0 | 0 | 0 | 0 | 0 | 3.7654 | 27.9975 | 27.9975 | 27.9975 | 27.9975 | 27.9975 | 27.9975 | 27.9975 | 6.9442 | 0 | 0 | 0 | 0 | 0 | 0 | 0 | 0
Battery | 11 | 0 | 0 | 0 | 0 | 0 | 0 | 0 | 0 | 2.0621 | 20.7907 | 27.8178 | 27.8178 | 27.8178 | 27.8178 | 27.8178 | 24.5178 | 4.2572 | 0 | 0 | 0 | 0 | 0 | 0 | 0 | 0
Battery | 11 | 1 | 0 | 0 | 0 | 0 | 0 | 0 | 0 | 5.6588 | 25.0491 | 27.8178 | 27.8178 | 27.8178 | 27.8178 | 27.8178 | 27.6039 | 9.2914 | 0 | 0 | 0 | 0 | 0 | 0 | 0 | 0
Battery | 11 | 2 | 0 | 0 | 0 | 0 | 0 | 0 | 0 | 0 | 27.8178 | 27.8178 | 27.8178 | 27.8178 | 27.8178 | 27.8178 | 27.8178 | 11.9676 | 0 | 0 | 0 | 0 | 0 | 0 | 0 | 0
Battery | 11 | 3 | 0 | 0 | 0 | 0 | 0 | 0 | 4.8867 | 0 | 27.8178 | 27.8178 | 27.8178 | 27.8178 | 27.8178 | 27.8178 | 9.7299 | 0 | 0 | 0 | 0 | 0 | 0 | 0 | 0 | 0
Battery | 11 | 4 | 0 | 0 | 0 | 0 | 0 | 0 | 0 | 0 | 27.8178 | 27.8178 | 27.8178 | 27.8178 | 27.8178 | 27.8178 | 21.6971 | 0 | 0 | 0 | 0 | 0 | 0 | 0 | 0 | 0
Battery | 11 | 5 | 0 | 0 | 0 | 0 | 0 | 0 | 0 | 0 | 27.8178 | 27.8178 | 27.8178 | 27.8178 | 27.8178 | 27.8178 | 27.8178 | 11.9676 | 0 | 0 | 0 | 0 | 0 | 0 | 0 | 0
Battery | 11 | 6 | 0 | 0 | 0 | 0 | 0 | 0 | 0 | 0 | 27.8178 | 27.8178 | 27.8178 | 27.8178 | 27.8178 | 27.8178 | 27.8178 | 11.9676 | 0 | 0 | 0 | 0 | 0 | 0 | 0 | 0
Battery | 11 | 7 | 0 | 0 | 0 | 0 | 0 | 0 | 0 | 0 | 27.8178 | 27.8178 | 27.8178 | 27.8178 | 27.8178 | 27.8178 | 27.8178 | 11.9676 | 0 | 0 | 0 | 0 | 0 | 0 | 0 | 0
Battery | 11 | 8 | 0 | 0 | 0 | 0 | 0 | 0 | 0 | 0 | 27.8178 | 27.8178 | 27.8178 | 27.8178 | 27.8178 | 27.8178 | 27.8178 | 11.9676 | 0 | 0 | 0 | 0 | 0 | 0 | 0 | 0
Battery | 11 | 9 | 0 | 0 | 0 | 0 | 0 | 0 | 0 | 0 | 27.8178 | 27.8178 | 27.8178 | 27.8178 | 27.8178 | 27.8178 | 27.8178 | 11.9676 | 0 | 0 | 0 | 0 | 0 | 0 | 0 | 0
Battery | 11 | 10 | 0 | 0 | 0 | 0 | 0 | 0 | 0 | 0.54634 | 26.9504 | 27.8178 | 27.8178 | 27.8178 | 27.8178 | 27.8178 | 27.8178 | 12.2886 | 0 | 0 | 0 | 0 | 0 | 0 | 0 | 0
Battery | 11 | 11 | 0 | 0 | 0 | 0 | 0 | 0 | 0 | 4.3635 | 27.8178 | 27.8178 | 27.8178 | 27.8178 | 27.8178 | 27.8178 | 27.8178 | 7.6041 | 0 | 0 | 0 | 0 | 0 | 0 | 0 | 0
Battery | 12 | 0 | 0 | 0 | 0 | 0 | 0 | 0 | 0 | 2.6941 | 21.493 | 26.7717 | 26.7717 | 26.7717 | 26.7717 | 26.7717 | 25.1439 | 4.8048 | 0 | 0 | 0 | 0 | 0 | 0 | 0 | 0
Battery | 12 | 1 | 0 | 0 | 0 | 0 | 0 | 0 | 0 | 4.9473 | 24.4085 | 26.7717 | 26.7717 | 26.7717 | 26.7717 | 26.7717 | 26.7717 | 8.5147 | 0 | 0 | 0 | 0 | 0 | 0 | 0 | 0
Battery | 12 | 2 | 0 | 0 | 0 | 0 | 0 | 0 | 0 | 0 | 26.7717 | 26.7717 | 26.7717 | 26.7717 | 26.7717 | 26.7717 | 26.7717 | 11.0988 | 0 | 0 | 0 | 0 | 0 | 0 | 0 | 0
Battery | 12 | 3 | 0 | 0 | 0 | 0 | 0 | 0 | 4.4038 | 0 | 26.7717 | 25.8073 | 26.7717 | 26.7717 | 26.7717 | 26.7717 | 26.7717 | 0 | 0 | 0 | 0 | 0 | 0 | 0 | 0 | 0
Battery | 12 | 4 | 0 | 0 | 0 | 0 | 0 | 0 | 0 | 0 | 26.7717 | 26.7717 | 26.7717 | 26.7717 | 26.7717 | 26.7717 | 26.7717 | 11.0988 | 0 | 0 | 0 | 0 | 0 | 0 | 0 | 0
Battery | 12 | 5 | 0 | 0 | 0 | 0 | 0 | 0 | 0 | 0 | 26.7717 | 26.7717 | 26.7717 | 26.7717 | 26.7717 | 26.7717 | 26.7717 | 11.0988 | 0 | 0 | 0 | 0 | 0 | 0 | 0 | 0
Battery | 12 | 6 | 0 | 0 | 0 | 0 | 0 | 0 | 0 | 0 | 26.7717 | 26.7717 | 26.7717 | 26.7717 | 26.7717 | 26.7717 | 26.7717 | 11.0988 | 0 | 0 | 0 | 0 | 0 | 0 | 0 | 0
Battery | 12 | 7 | 0 | 0 | 0 | 0 | 0 | 0 | 0 | 0 | 26.7717 | 26.7717 | 26.7717 | 26.7717 | 26.7717 | 26.7717 | 26.7717 | 11.0988 | 0 | 0 | 0 | 0 | 0 | 0 | 0 | 0
Battery | 12 | 8 | 0 | 0 | 0 | 0 | 0 | 0 | 0 | 0 | 26.7717 | 26.7717 | 26.7717 | 26.7717 | 26.7717 | 26.7717 | 26.7717 | 11.0988 | 0 | 0 | 0 | 0 | 0 | 0 | 0 | 0
Battery | 12 | 9 | 0 | 0 | 0 | 0 | 0 | 0 | 0 | 0 | 26.7717 | 26.7717 | 26.7717 | 26.7717 | 26.7717 | 26.7717 | 26.7717 | 11.0988 | 0 | 0 | 0 | 0 | 0 | 0 | 0 | 0
Battery | 12 | 10 | 0 | 0 | 0 | 0 | 0 | 0 | 0 | 0 | 26.4598 | 26.7717 | 26.7717 | 26.7717 | 26.7717 | 26.7717 | 26.7717 | 11.4107 | 0 | 0 | 0 | 0 | 0 | 0 | 0 | 0
Battery | 12 | 11 | 0 | 0 | 0 | 0 | 0 | 0 | 0 | 4.9329 | 26.7717 | 26.7717 | 26.7717 | 26.7717 | 26.7717 | 26.7717 | 26.7717 | 6.1659 | 0 | 0 | 0 | 0 | 0 | 0 | 0 | 0
Battery | 13 | 0 | 0 | 0 | 0 | 0 | 0 | 0 | 0 | 3.2175 | 22.4243 | 26.7717 | 26.7717 | 26.7717 | 26.7717 | 26.7717 | 26.1607 | 5.3502 | 0 | 0 | 0 | 0 | 0 | 0 | 0 | 0
Battery | 13 | 1 | 0 | 0 | 0 | 0 | 0 | 0 | 0 | 4.7258 | 24.6056 | 26.7717 | 26.7717 | 26.7717 | 26.7717 | 26.7717 | 26.7717 | 8.3317 | 0 | 0 | 0 | 0 | 0 | 0 | 0 | 0
Battery | 13 | 2 | 0 | 0 | 0 | 0 | 0 | 0 | 0 | 0 | 26.7717 | 26.7717 | 26.7717 | 26.7717 | 26.7717 | 26.7717 | 26.7717 | 10.8913 | 0 | 0 | 0 | 0 | 0 | 0 | 0 | 0
Battery | 13 | 3 | 0 | 0 | 0 | 0 | 0 | 0 | 0 | 10.8913 | 26.7717 | 26.7717 | 26.7717 | 26.7717 | 26.7717 | 26.7717 | 26.7717 | 0 | 0 | 0 | 0 | 0 | 0 | 0 | 0 | 0
Battery | 13 | 4 | 0 | 0 | 0 | 0 | 0 | 0 | 0 | 0 | 26.7717 | 26.7717 | 26.7717 | 26.7717 | 26.7717 | 26.7717 | 26.7717 | 10.8913 | 0 | 0 | 0 | 0 | 0 | 0 | 0 | 0
Battery | 13 | 5 | 0 | 0 | 0 | 0 | 0 | 0 | 0 | 0 | 26.7717 | 26.7717 | 26.7717 | 26.7717 | 26.7717 | 26.7717 | 26.7717 | 10.8913 | 0 | 0 | 0 | 0 | 0 | 0 | 0 | 0
Battery | 13 | 6 | 0 | 0 | 0 | 0 | 0 | 0 | 0 | 0 | 26.7717 | 26.7717 | 26.7717 | 26.7717 | 26.7717 | 26.7717 | 26.7717 | 10.8913 | 0 | 0 | 0 | 0 | 0 | 0 | 0 | 0
Battery | 13 | 7 | 0 | 0 | 0 | 0 | 0 | 0 | 0 | 0 | 26.7717 | 26.7717 | 26.7717 | 26.7717 | 26.7717 | 26.7717 | 26.7717 | 10.8913 | 0 | 0 | 0 | 0 | 0 | 0 | 0 | 0
Battery | 13 | 8 | 0 | 0 | 0 | 0 | 0 | 0 | 0 | 10.8913 | 26.7717 | 26.7717 | 26.7717 | 26.7717 | 26.7717 | 26.7717 | 26.7717 | 0 | 0 | 0 | 0 | 0 | 0 | 0 | 0 | 0
Battery | 13 | 9 | 0 | 0 | 0 | 0 | 0 | 0 | 0 | 0 | 26.7717 | 26.7717 | 26.7717 | 26.7717 | 26.7717 | 26.7717 | 26.7717 | 10.8913 | 0 | 0 | 0 | 0 | 0 | 0 | 0 | 0
Battery | 13 | 10 | 0 | 0 | 0 | 0 | 0 | 0 | 0 | 0 | 26.6529 | 26.7717 | 26.7717 | 26.7717 | 26.7717 | 26.7717 | 26.7717 | 11.0102 | 0 | 0 | 0 | 0 | 0 | 0 | 0 | 0
Battery | 13 | 11 | 0 | 0 | 0 | 0 | 0 | 0 | 0 | 5.0284 | 26.7717 | 26.7717 | 26.7717 | 26.7717 | 26.7717 | 26.7717 | 26.7717 | 5.863 | 0 | 0 | 0 | 0 | 0 | 0 | 0 | 0
Battery | 14 | 0 | 0 | 0 | 0 | 0 | 0 | 0 | 0 | 4.0352 | 23.3729 | 26.7717 | 26.7717 | 26.7717 | 26.7717 | 26.7717 | 26.7717 | 6.2526 | 0 | 0 | 0 | 0 | 0 | 0 | 0 | 0
Battery | 14 | 1 | 0 | 0 | 0 | 0 | 0 | 0 | 0 | 4.6578 | 24.6591 | 26.7717 | 26.7717 | 26.7717 | 26.7717 | 26.7717 | 26.7717 | 8.2615 | 0 | 0 | 0 | 0 | 0 | 0 | 0 | 0
Battery | 14 | 2 | 0 | 0 | 0 | 0 | 0 | 0 | 0 | 0 | 26.7717 | 26.7717 | 26.7717 | 26.7717 | 26.7717 | 26.7717 | 26.7717 | 10.8067 | 0 | 0 | 0 | 0 | 0 | 0 | 0 | 0
Battery | 14 | 3 | 0 | 0 | 0 | 0 | 0 | 0 | 0 | 10.8067 | 26.7717 | 26.7717 | 26.7717 | 26.7717 | 26.7717 | 26.7717 | 26.7717 | 0 | 0 | 0 | 0 | 0 | 0 | 0 | 0 | 0
Battery | 14 | 4 | 0 | 0 | 0 | 0 | 0 | 0 | 0 | 10.8067 | 26.7717 | 26.7717 | 26.7717 | 26.7717 | 26.7717 | 26.7717 | 26.7717 | 0 | 0 | 0 | 0 | 0 | 0 | 0 | 0 | 0
Battery | 14 | 5 | 0 | 0 | 0 | 0 | 0 | 0 | 0 | 0 | 26.7717 | 26.7717 | 26.7717 | 26.7717 | 26.7717 | 26.7717 | 26.7717 | 10.8067 | 0 | 0 | 0 | 0 | 0 | 0 | 0 | 0
Battery | 14 | 6 | 0 | 0 | 0 | 0 | 0 | 0 | 0 | 0 | 26.7717 | 26.7717 | 26.7717 | 26.7717 | 26.7717 | 26.7717 | 26.7717 | 10.8067 | 0 | 0 | 0 | 0 | 0 | 0 | 0 | 0
Battery | 14 | 7 | 0 | 0 | 0 | 0 | 0 | 0 | 0 | 0 | 26.7717 | 26.7717 | 26.7717 | 26.7717 | 26.7717 | 26.7717 | 26.7717 | 10.8067 | 0 | 0 | 0 | 0 | 0 | 0 | 0 | 0
Battery | 14 | 8 | 0 | 0 | 0 | 0 | 0 | 0 | 0 | 0 | 26.7717 | 26.7717 | 26.7717 | 26.7717 | 26.7717 | 26.7717 | 26.7717 | 10.8067 | 0 | 0 | 0 | 0 | 0 | 0 | 0 | 0
Battery | 14 | 9 | 0 | 0 | 0 | 0 | 0 | 0 | 0 | 0 | 26.7717 | 26.7717 | 26.7717 | 26.7717 | 26.7717 | 26.7717 | 26.7717 | 10.8067 | 0 | 0 | 0 | 0 | 0 | 0 | 0 | 0
Battery | 14 | 10 | 0 | 0 | 0 | 0 | 0 | 0 | 0 | 3.3349 | 26.2203 | 26.7717 | 26.7717 | 26.7717 | 26.7717 | 26.7717 | 26.7717 | 8.0231 | 0 | 0 | 0 | 0 | 0 | 0 | 0 | 0
Battery | 14 | 11 | 0 | 0 | 0 | 0 | 0 | 0 | 0 | 5.4919 | 26.7717 | 26.7717 | 26.7717 | 26.7717 | 26.7717 | 26.7717 | 26.7717 | 5.3148 | 0 | 0 | 0 | 0 | 0 | 0 | 0 | 0
Battery | 15 | 0 | 0 | 0 | 0 | 0 | 0 | 0 | 0 | 4.8508 | 24.4125 | 26.7717 | 26.7717 | 26.7717 | 26.7717 | 26.7717 | 26.7717 | 7.1496 | 0 | 0 | 0 | 0 | 0 | 0 | 0 | 0
Battery | 15 | 1 | 0 | 0 | 0 | 0 | 0 | 0 | 0 | 4.5801 | 24.8009 | 26.7717 | 26.7717 | 26.7717 | 26.7717 | 26.7717 | 26.7717 | 8.1973 | 0 | 0 | 0 | 0 | 0 | 0 | 0 | 0
Battery | 15 | 2 | 0 | 0 | 0 | 0 | 0 | 0 | 0 | 0 | 26.7717 | 26.7717 | 26.7717 | 26.7717 | 26.7717 | 26.7717 | 26.7717 | 10.8067 | 0 | 0 | 0 | 0 | 0 | 0 | 0 | 0
Battery | 15 | 3 | 0 | 0 | 0 | 0 | 0 | 0 | 0 | 10.8067 | 26.7717 | 26.7717 | 26.7717 | 26.7717 | 26.7717 | 26.7717 | 26.7717 | 0 | 0 | 0 | 0 | 0 | 0 | 0 | 0 | 0
Battery | 15 | 4 | 0 | 0 | 0 | 0 | 0 | 0 | 0 | 10.8067 | 26.7717 | 26.7717 | 26.7717 | 26.7717 | 26.7717 | 26.7717 | 26.7717 | 0 | 0 | 0 | 0 | 0 | 0 | 0 | 0 | 0
Battery | 15 | 5 | 0 | 0 | 0 | 0 | 0 | 0 | 0 | 0 | 26.7717 | 26.7717 | 26.7717 | 26.7717 | 26.7717 | 26.7717 | 26.7717 | 10.8067 | 0 | 0 | 0 | 0 | 0 | 0 | 0 | 0
Battery | 15 | 6 | 0 | 0 | 0 | 0 | 0 | 0 | 0 | 0 | 26.7717 | 26.7717 | 26.7717 | 26.7717 | 26.7717 | 26.7717 | 26.7717 | 10.8067 | 0 | 0 | 0 | 0 | 0 | 0 | 0 | 0
Battery | 15 | 7 | 0 | 0 | 0 | 0 | 0 | 0 | 0 | 0 | 26.7717 | 26.7717 | 26.7717 | 26.7717 | 26.7717 | 26.7717 | 26.7717 | 10.8067 | 0 | 0 | 0 | 0 | 0 | 0 | 0 | 0
Battery | 15 | 8 | 0 | 0 | 0 | 0 | 0 | 0 | 0 | 10.8067 | 26.7717 | 26.7717 | 26.7717 | 26.7717 | 26.7717 | 26.7717 | 26.7717 | 0 | 0 | 0 | 0 | 0 | 0 | 0 | 0 | 0
Battery | 15 | 9 | 0 | 0 | 0 | 0 | 0 | 0 | 0 | 0 | 26.7717 | 26.7717 | 26.7717 | 26.7717 | 26.7717 | 26.7717 | 26.7717 | 10.8067 | 0 | 0 | 0 | 0 | 0 | 0 | 0 | 0
Battery | 15 | 10 | 0 | 0 | 0 | 0 | 0 | 0 | 0 | 2.7988 | 25.951 | 26.7717 | 26.7717 | 26.7717 | 26.7717 | 26.7717 | 25.3505 | 10.2498 | 0 | 0 | 0 | 0 | 0 | 0 | 0 | 0
Battery | 15 | 11 | 0 | 0 | 0 | 0 | 0 | 0 | 0 | 5.9895 | 26.7717 | 26.7717 | 26.7717 | 26.7717 | 26.7717 | 26.7717 | 26.7717 | 4.8172 | 0 | 0 | 0 | 0 | 0 | 0 | 0 | 0
Battery | 16 | 0 | 0 | 0 | 0 | 0 | 0 | 0 | 0 | 6.7022 | 20.583 | 20.583 | 20.583 | 20.583 | 20.583 | 20.583 | 20.583 | 0.96685 | 0 | 0 | 0 | 0 | 0 | 0 | 0 | 0
Battery | 16 | 1 | 0 | 0 | 0 | 0 | 0 | 0 | 0 | 2.1864 | 20.583 | 20.583 | 20.583 | 20.583 | 20.583 | 20.583 | 20.583 | 5.4827 | 0 | 0 | 0 | 0 | 0 | 0 | 0 | 0
Battery | 16 | 2 | 0 | 0 | 0 | 0 | 0 | 0 | 0 | 0 | 20.583 | 20.583 | 20.583 | 20.583 | 20.583 | 20.583 | 20.583 | 7.6691 | 0 | 0 | 0 | 0 | 0 | 0 | 0 | 0
Battery | 16 | 3 | 0 | 0 | 0 | 0 | 0 | 0 | 0 | 0 | 20.583 | 16.4562 | 20.583 | 20.583 | 20.583 | 20.583 | 20.583 | 11.7959 | 0 | 0 | 0 | 0 | 0 | 0 | 0 | 0
Battery | 16 | 4 | 0 | 0 | 0 | 0 | 0 | 0 | 0 | 0 | 20.583 | 17.9447 | 20.583 | 20.583 | 20.583 | 20.583 | 20.583 | 10.3074 | 0 | 0 | 0 | 0 | 0 | 0 | 0 | 0
Battery | 16 | 5 | 0 | 0 | 0 | 0 | 0 | 0 | 0 | 0 | 20.583 | 20.583 | 20.583 | 20.583 | 20.583 | 20.583 | 20.583 | 7.6691 | 0 | 0 | 0 | 0 | 0 | 0 | 0 | 0
Battery | 16 | 6 | 0 | 0 | 0 | 0 | 0 | 0 | 0 | 0 | 20.583 | 20.583 | 20.583 | 19.832 | 20.583 | 20.583 | 20.583 | 8.4201 | 0 | 0 | 0 | 0 | 0 | 0 | 0 | 0
Battery | 16 | 7 | 0 | 0 | 0 | 0 | 0 | 0 | 0.032944 | 0 | 20.583 | 20.583 | 20.583 | 20.583 | 20.583 | 20.583 | 20.583 | 7.6361 | 0 | 0 | 0 | 0 | 0 | 0 | 0 | 0
Battery | 16 | 8 | 0 | 0 | 0 | 0 | 0 | 0 | 0 | 0 | 20.583 | 17.3184 | 20.583 | 20.583 | 20.583 | 20.583 | 20.583 | 10.9337 | 0 | 0 | 0 | 0 | 0 | 0 | 0 | 0
Battery | 16 | 9 | 0 | 0 | 0 | 0 | 0 | 0 | 0 | 0 | 20.583 | 20.583 | 20.583 | 20.583 | 20.583 | 20.583 | 20.583 | 7.6691 | 0 | 0 | 0 | 0 | 0 | 0 | 0 | 0
Battery | 16 | 10 | 0 | 0 | 0 | 0 | 0 | 0 | 0 | 0 | 20.583 | 20.583 | 20.583 | 20.583 | 20.583 | 20.583 | 20.583 | 7.6691 | 0 | 0 | 0 | 0 | 0 | 0 | 0 | 0
Battery | 16 | 11 | 0 | 0 | 0 | 0 | 0 | 0 | 0 | 0.20276 | 20.583 | 20.583 | 20.583 | 20.583 | 20.583 | 20.583 | 20.583 | 7.4663 | 0 | 0 | 0 | 0 | 0 | 0 | 0 | 0
Battery | 17 | 0 | 0 | 0 | 0 | 0 | 0 | 0 | 0 | 0 | 19.95 | 19.95 | 19.95 | 19.95 | 19.95 | 19.95 | 19.95 | 4.3555 | 0 | 0 | 0 | 0 | 0 | 0 | 0 | 0
Battery | 17 | 1 | 0 | 0 | 0 | 0 | 0 | 0 | 0 | 0.60916 | 19.95 | 19.95 | 19.95 | 19.95 | 19.95 | 19.95 | 19.95 | 3.7463 | 0 | 0 | 0 | 0 | 0 | 0 | 0 | 0
Battery | 17 | 2 | 0 | 0 | 0 | 0 | 0 | 0 | 0 | 0 | 19.95 | 19.95 | 19.95 | 19.95 | 19.95 | 19.95 | 19.95 | 4.3555 | 0 | 0 | 0 | 0 | 0 | 0 | 0 | 0
Battery | 17 | 3 | 0 | 0 | 0 | 0 | 0 | 0 | 0 | 0 | 19.95 | 19.95 | 19.95 | 19.95 | 19.95 | 19.95 | 19.95 | 4.3555 | 0 | 0 | 0 | 0 | 0 | 0 | 0 | 0
Battery | 17 | 4 | 0 | 0 | 0 | 0 | 0 | 0 | 0 | 0 | 19.95 | 16.6162 | 19.95 | 19.95 | 19.95 | 19.95 | 19.95 | 7.6892 | 0 | 0 | 0 | 0 | 0 | 0 | 0 | 0
Battery | 17 | 5 | 0 | 0 | 0 | 0 | 0 | 0 | 0 | 0 | 19.95 | 19.95 | 19.95 | 19.95 | 19.95 | 19.95 | 19.95 | 4.3555 | 0 | 0 | 0 | 0 | 0 | 0 | 0 | 0
Battery | 17 | 6 | 0 | 0 | 0 | 0 | 0 | 0 | 0 | 0 | 19.95 | 19.95 | 19.95 | 18.4643 | 19.95 | 19.95 | 19.95 | 5.8412 | 0 | 0 | 0 | 0 | 0 | 0 | 0 | 0
Battery | 17 | 7 | 0 | 0 | 0 | 0 | 0 | 0 | 0 | 0 | 19.95 | 19.95 | 19.95 | 19.95 | 19.95 | 19.95 | 19.95 | 4.3555 | 0 | 0 | 0 | 0 | 0 | 0 | 0 | 0
Battery | 17 | 8 | 0 | 0 | 0 | 0 | 0 | 0 | 0 | 0 | 19.95 | 16.1105 | 19.95 | 19.95 | 19.95 | 19.95 | 19.95 | 8.195 | 0 | 0 | 0 | 0 | 0 | 0 | 0 | 0
Battery | 17 | 9 | 0 | 0 | 0 | 0 | 0 | 0 | 0 | 0 | 19.95 | 19.95 | 19.95 | 19.95 | 19.95 | 19.95 | 19.95 | 4.3555 | 0 | 0 | 0 | 0 | 0 | 0 | 0 | 0
Battery | 17 | 10 | 0 | 0 | 0 | 0 | 0 | 0 | 0 | 0 | 16.7135 | 19.95 | 19.95 | 19.95 | 19.95 | 19.95 | 19.95 | 7.592 | 0 | 0 | 0 | 0 | 0 | 0 | 0 | 0
Battery | 17 | 11 | 0 | 0 | 0 | 0 | 0 | 0 | 0 | 0 | 19.95 | 19.95 | 19.95 | 19.95 | 19.95 | 19.95 | 19.95 | 4.3555 | 0 | 0 | 0 | 0 | 0 | 0 | 0 | 0
Battery | 18 | 0 | 0 | 0 | 0 | 0 | 0 | 0 | 0 | 0 | 18.8976 | 18.8976 | 18.8976 | 18.8976 | 18.8976 | 18.8976 | 18.8976 | 3.1318 | 0 | 0 | 0 | 0 | 0 | 0 | 0 | 0
Battery | 18 | 1 | 0 | 0 | 0 | 0 | 0 | 0 | 0 | 0 | 18.8976 | 18.8976 | 18.8976 | 18.8976 | 18.8976 | 18.8976 | 18.8976 | 3.1318 | 0 | 0 | 0 | 0 | 0 | 0 | 0 | 0
Battery | 18 | 2 | 0 | 0 | 0 | 0 | 0 | 0 | 0 | 0 | 18.8976 | 18.8976 | 18.8976 | 17.3011 | 18.8976 | 18.8976 | 18.8976 | 4.7283 | 0 | 0 | 0 | 0 | 0 | 0 | 0 | 0
Battery | 18 | 3 | 0 | 0 | 0 | 0 | 0 | 0 | 0 | 0 | 18.8976 | 15.6725 | 18.8976 | 18.8976 | 18.8976 | 18.8976 | 18.8976 | 6.3569 | 0 | 0 | 0 | 0 | 0 | 0 | 0 | 0
Battery | 18 | 4 | 0 | 0 | 0 | 0 | 0 | 0 | 0 | 4.781 | 18.8976 | 17.2484 | 18.8976 | 18.8976 | 18.8976 | 18.8976 | 18.8976 | 0 | 0 | 0 | 0 | 0 | 0 | 0 | 0 | 0
Battery | 18 | 5 | 0 | 0 | 0 | 0 | 0 | 0 | 0 | 0.45095 | 18.8976 | 18.8976 | 18.8976 | 18.8976 | 18.8976 | 18.8976 | 18.8976 | 0 | 2.6809 | 0 | 0 | 0 | 0 | 0 | 0 | 0
Battery | 18 | 6 | 0 | 0 | 0 | 0 | 0 | 0 | 0 | 0 | 18.8976 | 18.8976 | 18.8976 | 18.8976 | 16.9494 | 18.8976 | 18.8976 | 5.08 | 0 | 0 | 0 | 0 | 0 | 0 | 0 | 0
Battery | 18 | 7 | 0 | 0 | 0 | 0 | 0 | 0 | 0 | 0 | 18.8976 | 18.8976 | 18.8976 | 18.8976 | 18.4913 | 18.8976 | 18.8976 | 3.5381 | 0 | 0 | 0 | 0 | 0 | 0 | 0 | 0
Battery | 18 | 8 | 0 | 0 | 0 | 0 | 0 | 0 | 0 | 0 | 18.8976 | 16.6428 | 18.8976 | 18.8976 | 18.8976 | 18.8976 | 18.8976 | 5.3866 | 0 | 0 | 0 | 0 | 0 | 0 | 0 | 0
Battery | 18 | 9 | 0 | 0 | 0 | 0 | 0 | 0 | 0 | 0 | 18.8976 | 14.4919 | 18.8976 | 18.8976 | 18.8976 | 18.8976 | 18.8976 | 7.5375 | 0 | 0 | 0 | 0 | 0 | 0 | 0 | 0
Battery | 18 | 10 | 0 | 0 | 0 | 0 | 0 | 0 | 0 | 0 | 14.8754 | 18.8976 | 18.8976 | 18.8976 | 18.8976 | 18.8976 | 18.8976 | 7.154 | 0 | 0 | 0 | 0 | 0 | 0 | 0 | 0
Battery | 18 | 11 | 0 | 0 | 0 | 0 | 0 | 0 | 0 | 0 | 18.8976 | 18.8976 | 18.8976 | 18.8976 | 18.8976 | 18.8976 | 18.8976 | 1.2219 | 0 | 0 | 0 | 0 | 0 | 0 | 0 | 0
Battery | 19 | 0 | 0 | 0 | 0 | 0 | 0 | 0 | 0 | 2.6824 | 17.6702 | 17.6702 | 17.6702 | 17.6702 | 17.6702 | 17.6702 | 17.6702 | 0 | 0 | 0 | 0 | 0 | 0 | 0 | 0 | 0
Battery | 19 | 1 | 0 | 0 | 0 | 0 | 0 | 0 | 0 | 0 | 17.6702 | 17.6702 | 17.6702 | 17.6702 | 17.6702 | 17.6702 | 17.6702 | 2.6824 | 0 | 0 | 0 | 0 | 0 | 0 | 0 | 0
Battery | 19 | 2 | 0 | 0 | 0 | 0 | 0 | 0 | 0 | 0 | 17.6702 | 8.5599 | 17.6702 | 17.5555 | 15.7541 | 17.6702 | 17.6702 | 13.8235 | 0 | 0 | 0 | 0 | 0 | 0 | 0 | 0
Battery | 19 | 3 | 0 | 0 | 0 | 0 | 0 | 0 | 0 | 0 | 17.6702 | 16.0682 | 17.6702 | 17.6702 | 17.6702 | 17.6702 | 17.6702 | 4.2845 | 0 | 0 | 0 | 0 | 0 | 0 | 0 | 0
Battery | 19 | 4 | 0 | 0 | 0 | 0 | 0 | 0 | 0 | 2.7104 | 17.6702 | 17.6422 | 17.6702 | 17.6702 | 17.6702 | 17.6702 | 17.6702 | 0 | 0 | 0 | 0 | 0 | 0 | 0 | 0 | 0
Battery | 19 | 5 | 0 | 0 | 0 | 0 | 0 | 0 | 0 | 0 | 17.6702 | 14.3154 | 17.6702 | 17.6702 | 17.6702 | 17.6702 | 17.6702 | 6.0372 | 0 | 0 | 0 | 0 | 0 | 0 | 0 | 0
Battery | 19 | 6 | 0 | 0 | 0 | 0 | 0 | 0 | 0 | 0 | 17.6702 | 17.6702 | 17.6702 | 17.6702 | 17.0683 | 17.6702 | 17.6702 | 3.2844 | 0 | 0 | 0 | 0 | 0 | 0 | 0 | 0
Battery | 19 | 7 | 0 | 0 | 0 | 0 | 0 | 0 | 0 | 0 | 17.6702 | 17.6702 | 17.6702 | 17.6702 | 17.6702 | 17.6702 | 17.6702 | 2.6824 | 0 | 0 | 0 | 0 | 0 | 0 | 0 | 0
Battery | 19 | 8 | 0 | 0 | 0 | 0 | 0 | 0 | 0 | 0 | 17.6702 | 16.9226 | 17.6702 | 17.6702 | 17.6702 | 17.6702 | 17.6702 | 3.43 | 0 | 0 | 0 | 0 | 0 | 0 | 0 | 0
Battery | 19 | 9 | 0 | 0 | 0 | 0 | 0 | 0 | 0 | 0 | 17.6702 | 14.8369 | 17.6702 | 17.6702 | 17.6702 | 17.6702 | 17.6702 | 5.5157 | 0 | 0 | 0 | 0 | 0 | 0 | 0 | 0
Battery | 19 | 10 | 0 | 0 | 0 | 0 | 0 | 0 | 0 | 0 | 13.7588 | 17.6702 | 17.6702 | 17.6702 | 17.6702 | 17.6702 | 17.6702 | 6.5938 | 0 | 0 | 0 | 0 | 0 | 0 | 0 | 0
Battery | 19 | 11 | 0 | 0 | 0 | 0 | 0 | 0 | 0 | 0 | 17.6702 | 17.6702 | 17.6702 | 17.6702 | 17.6702 | 17.6702 | 17.6702 | 2.6824 | 0 | 0 | 0 | 0 | 0 | 0 | 0 | 0

## Discharging
Storage Technology | Year | Day | Hour 0 | Hour 1 | Hour 2 | Hour 3 | Hour 4 | Hour 5 | Hour 6 | Hour 7 | Hour 8 | Hour 9 | Hour 10 | Hour 11 | Hour 12 | Hour 13 | Hour 14 | Hour 15 | Hour 16 | Hour 17 | Hour 18 | Hour 19 | Hour 20 | Hour 21 | Hour 22 | Hour 23
Battery | 0 | 0 | 0 | 0 | 0 | 0 | 0 | 0 | 0 | 0 | 0.30999 | 0 | 0 | 0 | 0 | 0 | 0 | 2.4933 | 0 | 0.29853 | 1.8476 | 4.3898 | 1.781 | 0.7461 | 4.3898 | 0
Battery | 0 | 1 | 0 | 0 | 0 | 2.0698 | 0 | 0 | 0 | 0 | 0 | 0 | 0 | 0 | 0 | 0 | 0 | 0 | 0 | 0.56084 | 4.3898 | 2.6395 | 2.0213 | 1.1708 | 4.3898 | 0
Battery | 0 | 2 | 0 | 0 | 0 | 4.0005 | 0 | 0 | 0 | 0 | 0 | 0 | 0 | 0 | 0 | 0 | 0 | 0 | 3.8663 | 3.6387 | 0.60644 | 4.3898 | 0.81849 | 0 | 4.3898 | 0
Battery | 0 | 3 | 0 | 0 | 0 | 0.35141 | 0 | 0 | 0 | 0 | 0 | 0 | 0 | 0 | 0 | 0 | 0 | 0 | 3.0281 | 4.3898 | 4.3898 | 0.77137 | 4.3898 | 0 | 4.3898 | 0
Battery | 0 | 4 | 0 | 0 | 0 | 4.3632 | 0 | 0 | 0 | 0 | 0 | 0 | 0 | 0 | 0 | 0 | 0 | 0 | 2.7418 | 4.3898 | 4.1592 | 1.3043 | 4.3898 | 0.36191 | 0 | 0
Battery | 0 | 5 | 0 | 0.4949 | 0 | 0 | 0 | 0 | 0 | 0 | 0 | 0 | 0 | 0 | 0 | 0 | 0 | 0.29353 | 3.9325 | 0 | 4.3898 | 2.9021 | 2.6645 | 1.9185 | 4.3898 | 0.72441
Battery | 0 | 6 | 0.9691 | 0.51038 | 0 | 0 | 0 | 0 | 0 | 0 | 0 | 0 | 0 | 0 | 0 | 0 | 0 | 0 | 0 | 0.90951 | 2.9958 | 3.9626 | 3.7311 | 2.9758 | 3.0809 | 2.5748
Battery | 0 | 7 | 0.59697 | 0 | 0 | 0 | 0 | 0 | 0 | 0 | 0 | 0 | 0 | 0 | 0 | 0 | 0 | 0 | 0 | 1.0556 | 3.2966 | 4.1318 | 3.836 | 3.0268 | 3.1606 | 2.6056
Battery | 0 | 8 | 0.22184 | 0 | 0 | 0 | 0 | 0 | 0 | 0 | 0 | 0 | 0 | 0 | 0 | 0 | 0 | 1.1722 | 2.7456 | 1.0593 | 2.9173 | 3.8003 | 3.3542 | 2.4583 | 2.2888 | 1.6921
Battery | 0 | 9 | 0 | 0 | 0 | 0 | 0 | 0 | 0 | 0 | 0 | 0 | 0 | 0 | 0 | 0 | 0 | 1.5424 | 4.3898 | 2.6003 | 1.9324 | 4.3898 | 1.7861 | 0.67956 | 4.3898 | 0
Battery | 0 | 10 | 0 | 0 | 0 | 3.644 | 0 | 0 | 0 | 0 | 0 | 0 | 0 | 0 | 0 | 0 | 0 | 2.8997 | 4.3898 | 3.8481 | 1.2062 | 4.3898 | 0.76798 | 0 | 0 | 0
Battery | 0 | 11 | 0 | 0 | 0 | 0 | 0 | 0 | 0 | 0 | 0 | 0 | 0 | 0 | 0 | 0 | 0.19223 | 1.9172 | 0.21285 | 0.8861 | 2.2355 | 4.3898 | 2.235 | 1.1919 | 4.3898 | 0
Battery | 1 | 0 | 4.3811 | 3.8292 | 3.1462 | 2.7515 | 2.7323 | 3.6002 | 4.372 | 0 | 0 | 0 | 0 | 0 | 0 | 0 | 0 | 0 | 5.6318 | 6.9806 | 8.5795 | 9.1348 | 8.5361 | 7.5132 | 7.265 | 6.3514
Battery | 1 | 1 | 4.5316 | 4.0951 | 3.4884 | 3.0269 | 3.0542 | 3.9418 | 3.8765 | 0 | 0 | 0 | 0 | 0 | 0 | 0 | 0 | 0 | 4.2217 | 7.0649 | 8.7647 | 9.2514 | 8.623 | 7.7582 | 7.4908 | 6.4192
Battery | 1 | 2 | 4.3358 | 2.801 | 5.41 | 5.0378 | 4.9896 | 5.727 | 0.55024 | 0 | 0 | 0 | 0 | 0 | 0 | 0 | 0 | 0 | 0 | 8.4455 | 10.3513 | 10.9986 | 10.5384 | 9.4877 | 9.0818 | 8.0157
Battery | 1 | 3 | 6.7899 | 5.1835 | 4.7484 | 4.4884 | 4.412 | 5.5802 | 0.80496 | 0 | 0 | 0 | 0 | 0 | 0 | 0 | 0 | 0 | 0.79465 | 7.473 | 10.1831 | 10.8213 | 10.5743 | 8.7672 | 9.2069 | 8.2025
Battery | 1 | 4 | 6.7885 | 6.1645 | 5.4915 | 5.2175 | 5.1619 | 4.362 | 0 | 0 | 0 | 0 | 0 | 0 | 0 | 0 | 0 | 0 | 0 | 6.8315 | 9.8938 | 10.7505 | 10.6239 | 9.6655 | 9.1964 | 7.8828
Battery | 1 | 5 | 5.7862 | 8.3071 | 4.7432 | 4.3103 | 6.9416 | 2.899 | 0 | 0 | 0 | 0 | 0 | 0 | 0 | 0 | 0 | 0 | 0 | 7.3451 | 11.1302 | 12.0563 | 11.7625 | 7.9787 | 8.0509 | 6.7191
Battery | 1 | 6 | 6.8762 | 6.3975 | 5.8102 | 5.441 | 5.2627 | 4.6511 | 0 | 0 | 0 | 0 | 0 | 0 | 0 | 0 | 0 | 0 | 0 | 5.8719 | 11.2351 | 10.0774 | 9.7812 | 8.9786 | 9.0884 | 8.5589
Battery | 1 | 7 | 6.9248 | 6.434 | 5.8668 | 5.4728 | 5.3016 | 5.1525 | 0 | 0 | 0 | 0 | 0 | 0 | 0 | 0 | 0 | 0 | 0 | 6.3179 | 9.4704 | 10.2728 | 9.9309 | 9.0676 | 9.2013 | 8.617
Battery | 1 | 8 | 6.1475 | 5.6322 | 5.0912 | 4.7254 | 4.6071 | 5.2481 | 0 | 0 | 0 | 0 | 0 | 0 | 0 | 0 | 0 | 0 | 0 | 7.4651 | 12.1051 | 9.9875 | 9.4838 | 8.5231 | 8.3361 | 10.678
Battery | 1 | 9 | 3.9208 | 6.4131 | 6.0091 | 2.7808 | 2.7175 | 6.4444 | 1.3471 | 0 | 0 | 0 | 0 | 0 | 0 | 0 | 0 | 0 | 3.9378 | 9.3649 | 11.04 | 11.5707 | 10.8631 | 9.7095 | 6.593 | 5.3184
Battery | 1 | 10 | 2.7671 | 2.2009 | 4.8027 | 1.5534 | 1.5615 | 5.3499 | 2.8224 | 0 | 0 | 0 | 0 | 0 | 0 | 0 | 0 | 0 | 7.2107 | 9.3284 | 9.8757 | 7.7398 | 10.0624 | 5.8413 | 5.1866 | 7.1178
Battery | 1 | 11 | 3.9365 | 3.2225 | 2.7964 | 2.5238 | 2.5276 | 3.3302 | 4.2712 | 0 | 0 | 0 | 0 | 0 | 0 | 0 | 0 | 0 | 6.0544 | 6.9273 | 8.3333 | 8.9216 | 8.3529 | 7.3019 | 6.7949 | 5.8138
Battery | 2 | 0 | 7.2592 | 0 | 5.934 | 5.5043 | 0 | 6.4092 | 0 | 0 | 0 | 0 | 0 | 0 | 0 | 0 | 0 | 0 | 8.3505 | 9.8616 | 11.5247 | 12.1061 | 11.4942 | 0 | 5.0484 | 9.3144
Battery | 2 | 1 | 7.2431 | 6.7868 | 6.1519 | 5.6709 | 0 | 6.6233 | 0 | 0 | 0 | 0 | 0 | 0 | 0 | 0 | 0 | 0 | 5.2177 | 9.8424 | 11.6251 | 12.1404 | 11.4921 | 10.6001 | 10.3238 | 0
Battery | 2 | 2 | 6.0867 | 6.5811 | 5.0622 | 4.6718 | 4.6342 | 5.4226 | 2.6058 | 0 | 0 | 0 | 0 | 0 | 0 | 0 | 0 | 0 | 1.4863 | 8.2901 | 11.3897 | 10.97 | 10.8074 | 9.3868 | 10.0806 | 7.8856
Battery | 2 | 3 | 6.6311 | 6.028 | 5.5728 | 5.2834 | 5.1761 | 5.3149 | 0 | 0 | 0 | 0 | 0 | 0 | 0 | 0 | 0 | 0 | 0 | 7.3648 | 9.9898 | 11.0592 | 10.7684 | 9.6121 | 9.2543 | 8.157
Battery | 2 | 4 | 7.4533 | 6.8014 | 6.1315 | 5.837 | 5.7472 | 3.5398 | 0 | 0 | 0 | 0 | 0 | 0 | 0 | 0 | 0 | 0 | 0 | 7.0583 | 10.7479 | 11.6208 | 11.4442 | 10.4278 | 9.948 | 8.6037
Battery | 2 | 5 | 8.2075 | 7.7173 | 7.1083 | 6.6495 | 6.2679 | 0 | 0 | 0 | 0 | 0 | 0 | 0 | 0 | 0 | 0 | 0 | 0 | 5.3296 | 10.7415 | 11.6923 | 11.3589 | 10.5134 | 10.5871 | 9.1875
Battery | 2 | 6 | 9.2961 | 8.7951 | 8.1796 | 0 | 7.6026 | 0.56346 | 0 | 0 | 0 | 0 | 0 | 0 | 0 | 0 | 0 | 0 | 0 | 0 | 11.7064 | 12.6901 | 12.3491 | 11.5011 | 11.6161 | 11.0611
Battery | 2 | 7 | 9.3591 | 8.8413 | 8.2408 | 0 | 7.6383 | 0 | 0 | 0 | 0 | 0 | 0 | 0 | 0 | 0 | 0 | 0 | 0 | 0 | 12.1049 | 12.9053 | 12.5286 | 11.6144 | 10.9915 | 11.1366
Battery | 2 | 8 | 8.5625 | 8.0216 | 7.4544 | 0 | 6.9426 | 0 | 0 | 0 | 0 | 0 | 0 | 0 | 0 | 0 | 0 | 0 | 0 | 5.7569 | 11.7621 | 12.6411 | 12.0922 | 11.0723 | 10.8708 | 10.1844
Battery | 2 | 9 | 6.2822 | 5.7559 | 5.3187 | 5.0509 | 4.9754 | 5.763 | 3.0891 | 0 | 0 | 0 | 0 | 0 | 0 | 0 | 0 | 0 | 2.3034 | 8.8943 | 10.6263 | 11.1733 | 10.4275 | 9.2208 | 8.7306 | 7.7496
Battery | 2 | 10 | 5.3635 | 5.8549 | 4.3529 | 4.0788 | 4.0781 | 4.9047 | 5.3042 | 0 | 0 | 0 | 0 | 0 | 0 | 0 | 0 | 0 | 6.3723 | 8.8693 | 11.0939 | 10.3954 | 10.4645 | 8.4952 | 8.9478 | 6.7853
Battery | 2 | 11 | 6.3454 | 5.5847 | 5.1128 | 4.8109 | 4.8103 | 5.6482 | 0 | 0 | 0 | 0 | 0 | 0 | 0 | 0 | 0 | 0 | 2.755 | 9.4277 | 10.8978 | 11.5142 | 10.9297 | 9.8512 | 9.3469 | 8.3259
Battery | 3 | 0 | 7.2892 | 0 | 5.8964 | 5.4446 | 0 | 6.3954 | 0 | 0 | 0 | 0 | 0 | 0 | 0 | 0 | 0 | 0 | 8.4582 | 10.016 | 11.7616 | 12.372 | 11.7302 | 0 | 5.8945 | 9.4465
Battery | 3 | 1 | 7.2645 | 6.7855 | 6.119 | 0 | 5.6355 | 6.6137 | 0 | 0 | 0 | 0 | 0 | 0 | 0 | 0 | 0 | 0 | 0 | 9.9911 | 11.8628 | 12.4041 | 11.7239 | 10.788 | 7.032 | 9.3263
Battery | 3 | 2 | 6.0547 | 5.4279 | 4.976 | 5.0393 | 4.5272 | 5.3564 | 2.492 | 0 | 0 | 0 | 0 | 0 | 0 | 0 | 0 | 0 | 1.3993 | 8.3766 | 11.9822 | 11.181 | 10.6619 | 9.5187 | 10.6088 | 7.9445
Battery | 3 | 3 | 6.9876 | 6.3553 | 5.8774 | 5.5729 | 5.459 | 5.6191 | 0 | 0 | 0 | 0 | 0 | 0 | 0 | 0 | 0 | 0 | 0 | 7.7853 | 10.503 | 11.6273 | 11.3235 | 10.1108 | 9.7376 | 8.5877
Battery | 3 | 4 | 7.8404 | 5.6514 | 6.4543 | 6.1447 | 5.3252 | 3.4142 | 0 | 0 | 0 | 0 | 0 | 0 | 0 | 0 | 0 | 0 | 0 | 7.7075 | 11.304 | 12.2166 | 12.0293 | 9.4569 | 8.9537 | 9.0484
Battery | 3 | 5 | 8.2615 | 7.7467 | 7.1071 | 6.6253 | 6.2256 | 0 | 0 | 0 | 0 | 0 | 0 | 0 | 0 | 0 | 0 | 0 | 0 | 4.4187 | 10.9351 | 11.9222 | 11.571 | 10.6828 | 10.7601 | 9.2905
Battery | 3 | 6 | 9.402 | 8.8761 | 8.2299 | 0 | 7.6243 | 0 | 0 | 0 | 0 | 0 | 0 | 0 | 0 | 0 | 0 | 0 | 0 | 0 | 11.9419 | 12.9672 | 12.6078 | 11.7172 | 10.9248 | 11.2552
Battery | 3 | 7 | 9.4687 | 8.9249 | 8.2942 | 0 | 7.6612 | 0 | 0 | 0 | 0 | 0 | 0 | 0 | 0 | 0 | 0 | 0 | 0 | 0 | 12.3552 | 13.1936 | 12.7973 | 11.837 | 9.6793 | 11.3351
Battery | 3 | 8 | 8.6332 | 8.0652 | 7.4697 | 0 | 6.9321 | 4.5291 | 0 | 0 | 0 | 0 | 0 | 0 | 0 | 0 | 0 | 0 | 0 | 0 | 11.9962 | 12.9177 | 12.3406 | 11.2691 | 11.0573 | 10.3362
Battery | 3 | 9 | 6.2414 | 5.6884 | 5.2288 | 4.947 | 4.8673 | 5.6947 | 2.9718 | 0 | 0 | 0 | 0 | 0 | 0 | 0 | 0 | 0 | 2.2263 | 8.9863 | 10.803 | 11.3768 | 10.5936 | 9.3267 | 8.8123 | 7.7822
Battery | 3 | 10 | 5.2897 | 4.6612 | 4.2281 | 5.169 | 3.9392 | 4.8064 | 5.24 | 0 | 0 | 0 | 0 | 0 | 0 | 0 | 0 | 0 | 6.3876 | 8.9598 | 11.6568 | 10.5649 | 11.3809 | 8.5738 | 7.9069 | 6.7822
Battery | 3 | 11 | 6.3098 | 5.5106 | 5.014 | 4.6963 | 0 | 5.5751 | 0 | 0 | 0 | 0 | 0 | 0 | 0 | 0 | 0 | 0 | 7.1137 | 9.5437 | 11.0871 | 11.7342 | 11.121 | 9.9897 | 9.4614 | 8.3898
Battery | 4 | 0 | 6.8475 | 2.0402 | 0 | 4.9488 | 4.9255 | 5.9351 | 0 | 0 | 0 | 0 | 0 | 0 | 0 | 0 | 0 | 0 | 8.1777 | 9.8214 | 11.6679 | 12.3103 | 11.6219 | 10.4477 | 0 | 9.1246
Battery | 4 | 1 | 6.9733 | 6.4685 | 5.7668 | 0 | 5.263 | 6.2904 | 0 | 0 | 0 | 0 | 0 | 0 | 0 | 0 | 0 | 0 | 0 | 9.889 | 11.8561 | 12.4208 | 11.6965 | 10.6999 | 9.1444 | 9.1535
Battery | 4 | 2 | 5.6181 | 6.8398 | 4.5423 | 4.1115 | 4.0593 | 4.9155 | 2.0394 | 0 | 0 | 0 | 0 | 0 | 0 | 0 | 0 | 0 | 0.89139 | 9.9032 | 12.1278 | 11.0228 | 10.4871 | 10.8163 | 8.8132 | 9.4347
Battery | 4 | 3 | 6.8478 | 6.1635 | 5.6602 | 5.3547 | 5.2587 | 5.4761 | 0 | 0 | 0 | 0 | 0 | 0 | 0 | 0 | 0 | 0 | 0 | 7.9784 | 10.7593 | 11.911 | 11.5612 | 10.2622 | 9.8192 | 8.5699
Battery | 4 | 4 | 7.949 | 5.3759 | 6.4588 | 6.1397 | 4.2149 | 3.7041 | 0 | 0 | 0 | 0 | 0 | 0 | 0 | 0 | 0 | 0 | 0 | 7.8079 | 11.5488 | 12.5376 | 12.3789 | 9.4149 | 8.8754 | 9.2163
Battery | 4 | 5 | 8.3274 | 7.7883 | 7.1189 | 6.6166 | 6.2009 | 0 | 0 | 0 | 0 | 0 | 0 | 0 | 0 | 0 | 0 | 0 | 0 | 3.3595 | 11.0557 | 12.1392 | 11.7921 | 10.8666 | 10.9495 | 9.4075
Battery | 4 | 6 | 9.5736 | 9.0199 | 8.3404 | 0 | 7.7054 | 0 | 0 | 0 | 0 | 0 | 0 | 0 | 0 | 0 | 0 | 0 | 0 | 0 | 12.1639 | 13.2886 | 12.9373 | 12.0068 | 9.0651 | 11.5211
Battery | 4 | 7 | 9.6333 | 9.0644 | 0 | 7.9488 | 7.7497 | 0 | 0 | 0 | 0 | 0 | 0 | 0 | 0 | 0 | 0 | 0 | 0 | 0 | 12.6002 | 13.5176 | 13.1168 | 12.1153 | 8.2839 | 11.5923
Battery | 4 | 8 | 8.7389 | 8.1424 | 7.5164 | 0 | 6.955 | 2.9679 | 0 | 0 | 0 | 0 | 0 | 0 | 0 | 0 | 0 | 0 | 0 | 0 | 12.2008 | 13.1971 | 12.6084 | 11.4932 | 11.2753 | 10.5268
Battery | 4 | 9 | 6.1772 | 5.6034 | 5.1321 | 4.848 | 4.7723 | 5.6325 | 2.8837 | 0 | 0 | 0 | 0 | 0 | 0 | 0 | 0 | 0 | 2.1606 | 9.0302 | 10.963 | 11.5745 | 10.7546 | 9.4204 | 8.8748 | 7.7951
Battery | 4 | 10 | 4.9232 | 6.1184 | 3.8193 | 3.5153 | 3.5221 | 4.5022 | 4.9245 | 0 | 0 | 0 | 0 | 0 | 0 | 0 | 0 | 0 | 6.3608 | 8.9928 | 12.0773 | 10.627 | 11.7215 | 8.4552 | 9.563 | 6.4997
Battery | 4 | 11 | 6.2084 | 5.3789 | 4.8788 | 4.5588 | 0 | 5.4897 | 0 | 0 | 0 | 0 | 0 | 0 | 0 | 0 | 0 | 0 | 6.9071 | 9.6545 | 11.2804 | 11.9611 | 11.3062 | 10.0966 | 9.5175 | 8.3843
Battery | 5 | 0 | 6.3718 | 5.7046 | 4.8876 | 0 | 4.3958 | 5.4403 | 0 | 0 | 0 | 0 | 0 | 0 | 0 | 0 | 0 | 0 | 7.8723 | 9.6067 | 11.5593 | 12.2354 | 11.4978 | 10.2332 | 2.4603 | 8.7747
Battery | 5 | 1 | 6.6577 | 6.126 | 5.3873 | 0 | 4.862 | 5.9412 | 1.1161 | 0 | 0 | 0 | 0 | 0 | 0 | 0 | 0 | 0 | 0 | 9.773 | 11.8402 | 12.4293 | 11.6586 | 10.598 | 10.2703 | 8.9626
Battery | 5 | 2 | 5.1487 | 6.7358 | 4.0767 | 3.624 | 3.5577 | 6.6622 | 1.5543 | 0 | 0 | 0 | 0 | 0 | 0 | 0 | 0 | 0 | 0.34718 | 9.9189 | 12.2739 | 10.846 | 11.7404 | 9.0076 | 10.7167 | 9.4123
Battery | 5 | 3 | 6.6937 | 5.9543 | 5.4245 | 5.118 | 5.0412 | 5.3193 | 0 | 0 | 0 | 0 | 0 | 0 | 0 | 0 | 0 | 0 | 0 | 8.1777 | 11.0244 | 12.2044 | 11.8058 | 10.4159 | 9.8986 | 8.5444
Battery | 5 | 4 | 8.0589 | 5.0782 | 6.4587 | 6.1297 | 3.8606 | 3.1776 | 0 | 0 | 0 | 0 | 0 | 0 | 0 | 0 | 0 | 0 | 0 | 7.9081 | 11.801 | 12.8703 | 12.7423 | 9.3632 | 8.7854 | 9.3883
Battery | 5 | 5 | 8.3915 | 7.827 | 7.1262 | 6.6026 | 1.3497 | 0 | 0 | 0 | 0 | 0 | 0 | 0 | 0 | 0 | 0 | 0 | 0 | 7.0458 | 11.176 | 12.3615 | 12.0191 | 11.0544 | 11.1433 | 9.5253
Battery | 5 | 6 | 9.7495 | 9.1666 | 0 | 8.003 | 7.7862 | 0 | 0 | 0 | 0 | 0 | 0 | 0 | 0 | 0 | 0 | 0 | 0 | 0 | 12.3914 | 13.6213 | 13.2789 | 12.3066 | 7.5228 | 11.796
Battery | 5 | 7 | 9.8016 | 9.2064 | 0 | 8.0443 | 7.8383 | 0 | 0 | 0 | 0 | 0 | 0 | 0 | 0 | 0 | 0 | 0 | 0 | 0 | 12.852 | 13.8528 | 13.4477 | 12.4029 | 6.3184 | 11.8579
Battery | 5 | 8 | 8.8451 | 8.2187 | 7.5606 | 0 | 6.9743 | 1.2991 | 0 | 0 | 0 | 0 | 0 | 0 | 0 | 0 | 0 | 0 | 0 | 0 | 12.4098 | 13.4851 | 12.8846 | 11.7236 | 11.4993 | 10.7221
Battery | 5 | 9 | 6.1043 | 5.5086 | 5.0254 | 4.739 | 4.6675 | 5.562 | 2.7865 | 0 | 0 | 0 | 0 | 0 | 0 | 0 | 0 | 0 | 2.0868 | 9.0703 | 11.1255 | 11.7767 | 10.9183 | 9.5132 | 8.9348 | 7.8032
Battery | 5 | 10 | 4.5289 | 6.0632 | 3.3809 | 5.0711 | 3.075 | 4.0594 | 4.5844 | 0 | 0 | 0 | 0 | 0 | 0 | 0 | 0 | 0 | 6.327 | 9.0213 | 12.5163 | 12.9056 | 9.8555 | 8.3226 | 7.497 | 8.4142
Battery | 5 | 11 | 6.0958 | 5.2345 | 4.731 | 4.409 | 0 | 5.3948 | 0 | 0 | 0 | 0 | 0 | 0 | 0 | 0 | 0 | 0 | 6.6788 | 9.7655 | 11.4781 | 12.194 | 11.4952 | 10.203 | 9.5702 | 8.3722
Battery | 6 | 0 | 10.8094 | 10.0911 | 0 | 8.629 | 8.5955 | 0 | 0 | 0 | 0 | 0 | 0 | 0 | 0 | 0 | 0 | 0 | 0 | 13.8355 | 15.8403 | 16.545 | 15.8193 | 14.5961 | 6.2635 | 13.2927
Battery | 6 | 1 | 10.6021 | 10.0496 | 9.2802 | 0 | 8.7161 | 9.8481 | 0 | 0 | 0 | 0 | 0 | 0 | 0 | 0 | 0 | 0 | 0 | 13.696 | 15.8607 | 16.4916 | 15.7162 | 14.6491 | 9.318 | 12.9707
Battery | 6 | 2 | 9.3015 | 8.5428 | 7.9858 | 7.5118 | 7.4801 | 8.4462 | 3.3926 | 0 | 0 | 0 | 0 | 0 | 0 | 0 | 0 | 0 | 0.81821 | 11.8654 | 14.4053 | 15.2098 | 14.598 | 13.2889 | 12.8399 | 11.5122
Battery | 6 | 3 | 8.6658 | 7.9581 | 7.4065 | 7.0373 | 6.8776 | 6.7376 | 0 | 0 | 0 | 0 | 0 | 0 | 0 | 0 | 0 | 0 | 0 | 8.5732 | 12.4755 | 13.811 | 13.4957 | 12.122 | 11.7506 | 10.4687
Battery | 6 | 4 | 9.4103 | 8.6216 | 7.847 | 7.4815 | 7.3384 | 5.1685 | 0 | 0 | 0 | 0 | 0 | 0 | 0 | 0 | 0 | 0 | 0 | 8.2419 | 13.4269 | 14.484 | 14.2223 | 12.9758 | 12.4065 | 10.8102
Battery | 6 | 5 | 11.3937 | 10.7961 | 10.0532 | 9.4911 | 9.0048 | 6.4869 | 0 | 0 | 0 | 0 | 0 | 0 | 0 | 0 | 0 | 0 | 0 | 3.551 | 14.4418 | 15.6691 | 15.237 | 14.2005 | 14.2879 | 12.5854
Battery | 6 | 6 | 12.6566 | 12.0495 | 11.3026 | 10.8326 | 5.9562 | 0 | 0 | 0 | 0 | 0 | 0 | 0 | 0 | 0 | 0 | 0 | 0 | 0 | 15.6053 | 16.8174 | 16.3706 | 15.3341 | 15.4735 | 14.8001
Battery | 6 | 7 | 12.7461 | 12.114 | 11.379 | 10.8633 | 0 | 4.1761 | 0 | 0 | 0 | 0 | 0 | 0 | 0 | 0 | 0 | 0 | 0 | 0 | 16.1614 | 17.0898 | 16.6128 | 15.4933 | 15.6552 | 14.9074
Battery | 6 | 8 | 11.799 | 11.1417 | 10.4532 | 9.9837 | 9.8272 | 0 | 0 | 0 | 0 | 0 | 0 | 0 | 0 | 0 | 0 | 0 | 0 | 2.0422 | 15.7739 | 16.8067 | 16.1181 | 14.8662 | 14.6158 | 13.7708
Battery | 6 | 9 | 9.0899 | 8.4419 | 7.8964 | 7.5563 | 7.4547 | 8.4227 | 3.7096 | 0 | 0 | 0 | 0 | 0 | 0 | 0 | 0 | 0 | 1.4696 | 12.2924 | 14.3751 | 15.0287 | 14.1193 | 12.6574 | 12.0684 | 10.8736
Battery | 6 | 10 | 8.2888 | 7.5572 | 7.047 | 6.7162 | 6.7054 | 7.6932 | 7.926 | 0 | 0 | 0 | 0 | 0 | 0 | 0 | 0 | 0 | 8.383 | 12.2826 | 13.6857 | 14.2009 | 13.4442 | 11.9918 | 11.2713 | 10.0053
Battery | 6 | 11 | 9.2167 | 8.2801 | 7.6802 | 7.2963 | 7.2906 | 8.3038 | 0 | 0 | 0 | 0 | 0 | 0 | 0 | 0 | 0 | 0 | 3.4409 | 12.9007 | 14.6811 | 15.4288 | 14.732 | 13.448 | 12.8651 | 11.6341
Battery | 7 | 0 | 11.3286 | 10.5743 | 0 | 9.0392 | 9.004 | 0 | 0 | 0 | 0 | 0 | 0 | 0 | 0 | 0 | 0 | 0 | 0 | 14.506 | 16.611 | 17.351 | 16.5889 | 15.3046 | 6.0366 | 13.936
Battery | 7 | 1 | 11.1109 | 10.5308 | 9.7229 | 0 | 9.1306 | 10.3192 | 0 | 0 | 0 | 0 | 0 | 0 | 0 | 0 | 0 | 0 | 0 | 14.3595 | 16.6324 | 17.2949 | 16.4807 | 15.3603 | 9.5895 | 13.598
Battery | 7 | 2 | 9.7671 | 8.9704 | 8.3856 | 7.8879 | 7.8546 | 8.8679 | 3.4129 | 0 | 0 | 0 | 0 | 0 | 0 | 0 | 0 | 0 | 0.58655 | 12.447 | 15.1261 | 15.9708 | 15.3284 | 13.9538 | 13.4824 | 12.0883
Battery | 7 | 3 | 9.0991 | 8.356 | 7.7769 | 7.3892 | 7.2215 | 7.0494 | 0 | 0 | 0 | 0 | 0 | 0 | 0 | 0 | 0 | 0 | 0 | 8.9388 | 13.0992 | 14.5016 | 14.1705 | 12.7281 | 12.3381 | 10.9921
Battery | 7 | 4 | 9.8809 | 9.0527 | 8.2393 | 7.8556 | 7.7054 | 5.3559 | 0 | 0 | 0 | 0 | 0 | 0 | 0 | 0 | 0 | 0 | 0 | 8.5585 | 14.0948 | 15.2082 | 14.9334 | 13.6246 | 13.0268 | 11.3507
Battery | 7 | 5 | 11.9421 | 11.3146 | 10.5345 | 9.9443 | 9.432 | 6.7128 | 0 | 0 | 0 | 0 | 0 | 0 | 0 | 0 | 0 | 0 | 0 | 3.6475 | 15.1295 | 16.4313 | 15.9775 | 14.8893 | 14.981 | 13.1933
Battery | 7 | 6 | 13.2681 | 12.6307 | 11.8464 | 11.3529 | 6.046 | 0 | 0 | 0 | 0 | 0 | 0 | 0 | 0 | 0 | 0 | 0 | 0 | 0 | 16.3565 | 17.637 | 17.1679 | 16.0795 | 16.2259 | 15.5188
Battery | 7 | 7 | 13.3622 | 12.6984 | 11.9266 | 11.3852 | 0 | 4.1693 | 0 | 0 | 0 | 0 | 0 | 0 | 0 | 0 | 0 | 0 | 0 | 0 | 16.9481 | 17.923 | 17.4222 | 16.2467 | 16.4166 | 15.6315
Battery | 7 | 8 | 12.3676 | 11.6775 | 10.9545 | 10.4616 | 10.2973 | 0 | 0 | 0 | 0 | 0 | 0 | 0 | 0 | 0 | 0 | 0 | 0 | 1.9499 | 16.5413 | 17.6257 | 16.9028 | 15.5882 | 15.3253 | 14.438
Battery | 7 | 9 | 9.5444 | 8.864 | 8.2912 | 7.9341 | 7.8275 | 8.8439 | 3.7605 | 0 | 0 | 0 | 0 | 0 | 0 | 0 | 0 | 0 | 1.2856 | 12.9061 | 15.0939 | 15.7802 | 14.8252 | 13.2903 | 12.6718 | 11.4173
Battery | 7 | 10 | 8.6815 | 7.9132 | 7.3775 | 7.0302 | 7.0189 | 8.0561 | 8.2778 | 0 | 0 | 0 | 0 | 0 | 0 | 0 | 0 | 0 | 8.7013 | 12.875 | 14.3482 | 14.8892 | 14.0946 | 12.5695 | 11.813 | 10.4837
Battery | 7 | 11 | 9.6562 | 8.6728 | 8.0429 | 7.6398 | 7.6338 | 8.6977 | 0 | 0 | 0 | 0 | 0 | 0 | 0 | 0 | 0 | 0 | 3.4611 | 13.5244 | 15.3938 | 16.179 | 15.4473 | 14.0991 | 13.4871 | 12.1945
Battery | 8 | 0 | 11.8941 | 11.1021 | 0 | 9.4902 | 9.4532 | 0 | 0 | 0 | 0 | 0 | 0 | 0 | 0 | 0 | 0 | 0 | 0 | 15.2303 | 17.4406 | 18.2176 | 17.4174 | 16.0689 | 6.4007 | 14.6319
Battery | 8 | 1 | 11.6655 | 11.0564 | 10.2081 | 0 | 9.5862 | 10.8343 | 0 | 0 | 0 | 0 | 0 | 0 | 0 | 0 | 0 | 0 | 0 | 15.0765 | 17.4631 | 18.1587 | 17.3038 | 16.1274 | 10.0608 | 14.2769
Battery | 8 | 2 | 10.2554 | 9.419 | 8.8049 | 8.2823 | 8.2473 | 9.3113 | 3.5771 | 0 | 0 | 0 | 0 | 0 | 0 | 0 | 0 | 0 | 0.60414 | 13.0688 | 15.8824 | 16.7694 | 16.0948 | 14.6515 | 14.1565 | 12.6927
Battery | 8 | 3 | 9.5541 | 8.7738 | 8.1657 | 7.7586 | 7.5826 | 7.4008 | 0 | 0 | 0 | 0 | 0 | 0 | 0 | 0 | 0 | 0 | 0 | 9.3831 | 13.7542 | 15.2267 | 14.8791 | 13.3645 | 12.955 | 11.5417
Battery | 8 | 4 | 10.3749 | 9.5053 | 8.6513 | 8.2484 | 8.0906 | 5.6206 | 0 | 0 | 0 | 0 | 0 | 0 | 0 | 0 | 0 | 0 | 0 | 8.9823 | 14.7994 | 15.9686 | 15.6801 | 14.3058 | 13.6781 | 11.9182
Battery | 8 | 5 | 12.5383 | 11.8794 | 11.0603 | 10.4406 | 9.9025 | 7.0441 | 0 | 0 | 0 | 0 | 0 | 0 | 0 | 0 | 0 | 0 | 0 | 3.8266 | 15.8844 | 17.2519 | 16.7755 | 15.6328 | 15.7291 | 13.852
Battery | 8 | 6 | 13.9306 | 13.2613 | 12.4378 | 11.9196 | 6.3394 | 0 | 0 | 0 | 0 | 0 | 0 | 0 | 0 | 0 | 0 | 0 | 0 | 0 | 17.1731 | 18.5179 | 18.0253 | 16.8825 | 17.0363 | 16.2938
Battery | 8 | 7 | 14.0293 | 13.3324 | 12.522 | 11.9535 | 0 | 4.3686 | 0 | 0 | 0 | 0 | 0 | 0 | 0 | 0 | 0 | 0 | 0 | 0 | 17.7945 | 18.8181 | 18.2923 | 17.058 | 17.2365 | 16.4121
Battery | 8 | 8 | 12.9851 | 12.2604 | 11.5013 | 10.9837 | 10.8112 | 0 | 0 | 0 | 0 | 0 | 0 | 0 | 0 | 0 | 0 | 0 | 0 | 2.0392 | 17.3674 | 18.5061 | 17.7469 | 16.3667 | 16.0906 | 15.159
Battery | 8 | 9 | 10.0216 | 9.3072 | 8.7058 | 8.3308 | 8.2188 | 9.286 | 3.9428 | 0 | 0 | 0 | 0 | 0 | 0 | 0 | 0 | 0 | 1.3389 | 13.5514 | 15.8486 | 16.5692 | 15.5665 | 13.9548 | 13.3054 | 11.9881
Battery | 8 | 10 | 9.1146 | 8.3079 | 7.7455 | 7.3808 | 7.3688 | 8.4579 | 8.6897 | 0 | 0 | 0 | 0 | 0 | 0 | 0 | 0 | 0 | 9.132 | 13.5178 | 15.0647 | 15.6327 | 14.7984 | 13.1971 | 12.4027 | 11.007
Battery | 8 | 11 | 10.1381 | 9.1055 | 8.4441 | 8.0209 | 8.0146 | 9.1316 | 0 | 0 | 0 | 0 | 0 | 0 | 0 | 0 | 0 | 0 | 3.6279 | 14.1997 | 16.1625 | 16.9869 | 16.2187 | 14.8031 | 14.1605 | 12.8033
Battery | 9 | 0 | 12.4888 | 11.6572 | 0 | 9.9647 | 9.9259 | 0 | 0 | 0 | 0 | 0 | 0 | 0 | 0 | 0 | 0 | 0 | 0 | 15.9918 | 18.3126 | 19.1284 | 18.2883 | 16.8723 | 6.7207 | 15.3635
Battery | 9 | 1 | 12.2487 | 11.6092 | 10.7185 | 0 | 10.0655 | 11.376 | 0 | 0 | 0 | 0 | 0 | 0 | 0 | 0 | 0 | 0 | 0 | 15.8303 | 12.3495 | 19.0666 | 18.169 | 16.9337 | 16.5506 | 14.9908
Battery | 9 | 2 | 10.7682 | 9.8899 | 9.2451 | 8.6964 | 8.6597 | 9.7768 | 3.756 | 0 | 0 | 0 | 0 | 0 | 0 | 0 | 0 | 0 | 0.63435 | 13.7223 | 16.6765 | 17.6078 | 16.8996 | 15.3841 | 14.8643 | 13.3273
Battery | 9 | 3 | 10.0318 | 9.2124 | 8.574 | 8.1465 | 7.9617 | 7.7708 | 0 | 0 | 0 | 0 | 0 | 0 | 0 | 0 | 0 | 0 | 0 | 9.8522 | 14.4419 | 15.988 | 15.623 | 14.0327 | 13.6027 | 12.1188
Battery | 9 | 4 | 10.8937 | 9.9806 | 9.0838 | 8.6608 | 8.4952 | 5.9016 | 0 | 0 | 0 | 0 | 0 | 0 | 0 | 0 | 0 | 0 | 0 | 9.4314 | 15.5394 | 16.767 | 16.4641 | 15.0211 | 14.362 | 12.5141
Battery | 9 | 5 | 13.1652 | 12.4734 | 11.6133 | 10.9626 | 10.3977 | 7.3963 | 0 | 0 | 0 | 0 | 0 | 0 | 0 | 0 | 0 | 0 | 0 | 4.0179 | 16.6786 | 18.1145 | 17.6142 | 16.4144 | 16.5155 | 14.5446
Battery | 9 | 6 | 14.6271 | 13.9243 | 13.0597 | 12.5156 | 6.6564 | 0 | 0 | 0 | 0 | 0 | 0 | 0 | 0 | 0 | 0 | 0 | 0 | 0 | 18.0317 | 19.4437 | 18.9266 | 17.7267 | 17.8881 | 17.1085
Battery | 9 | 7 | 14.7308 | 13.999 | 13.1481 | 12.5512 | 0 | 4.5871 | 0 | 0 | 0 | 0 | 0 | 0 | 0 | 0 | 0 | 0 | 0 | 0 | 18.6842 | 19.7591 | 19.2069 | 17.9109 | 18.0983 | 17.2327
Battery | 9 | 8 | 13.6343 | 12.8734 | 12.0764 | 11.5329 | 11.3517 | 0 | 0 | 0 | 0 | 0 | 0 | 0 | 0 | 0 | 0 | 0 | 0 | 2.1411 | 18.2357 | 19.4314 | 18.6343 | 17.185 | 16.8952 | 15.9169
Battery | 9 | 9 | 10.5227 | 9.7725 | 9.1411 | 8.7474 | 8.6298 | 9.7503 | 4.1399 | 0 | 0 | 0 | 0 | 0 | 0 | 0 | 0 | 0 | 1.4058 | 14.2289 | 16.641 | 17.3976 | 16.3448 | 14.6526 | 13.9707 | 12.5875
Battery | 9 | 10 | 9.5703 | 8.7233 | 8.1327 | 7.7498 | 7.7373 | 8.8808 | 9.1242 | 0 | 0 | 0 | 0 | 0 | 0 | 0 | 0 | 0 | 9.5886 | 14.1936 | 15.8179 | 16.4143 | 15.5383 | 13.8569 | 13.0229 | 11.5573
Battery | 9 | 11 | 10.645 | 9.5608 | 8.8663 | 8.4219 | 8.4153 | 9.5882 | 0 | 0 | 0 | 0 | 0 | 0 | 0 | 0 | 0 | 0 | 3.8093 | 14.9097 | 16.9707 | 17.8363 | 17.0296 | 15.5433 | 14.8685 | 13.4435
Battery | 10 | 0 | 13.1395 | 12.2664 | 0 | 10.4892 | 10.4485 | 0 | 0 | 0 | 0 | 0 | 0 | 0 | 0 | 0 | 0 | 0 | 0 | 16.8177 | 19.2545 | 20.1111 | 14.6652 | 17.7422 | 17.4902 | 16.1579
Battery | 10 | 1 | 12.8875 | 12.2159 | 11.2807 | 10.5747 | 0 | 11.971 | 0 | 0 | 0 | 0 | 0 | 0 | 0 | 0 | 0 | 0 | 0 | 16.6481 | 19.2793 | 20.0462 | 19.0908 | 17.8067 | 17.4044 | 15.7666
Battery | 10 | 2 | 11.3066 | 10.3844 | 9.7074 | 9.1313 | 9.0927 | 10.2646 | 3.7858 | 0 | 0 | 0 | 0 | 0 | 0 | 0 | 0 | 0 | 0.37829 | 14.3955 | 17.5103 | 18.4882 | 17.7445 | 16.1533 | 15.6075 | 13.9937
Battery | 10 | 3 | 10.5334 | 9.6731 | 9.0027 | 8.5539 | 8.3598 | 8.1329 | 0 | 0 | 0 | 0 | 0 | 0 | 0 | 0 | 0 | 0 | 0 | 10.2784 | 15.164 | 16.7874 | 16.4042 | 14.7344 | 14.2829 | 12.7248
Battery | 10 | 4 | 11.4383 | 10.4796 | 9.538 | 9.0938 | 8.9199 | 6.1218 | 0 | 0 | 0 | 0 | 0 | 0 | 0 | 0 | 0 | 0 | 0 | 9.8022 | 16.3127 | 17.6054 | 17.2873 | 15.7722 | 15.0801 | 13.1398
Battery | 10 | 5 | 13.8497 | 13.1233 | 12.2203 | 11.537 | 10.9419 | 7.7111 | 0 | 0 | 0 | 0 | 0 | 0 | 0 | 0 | 0 | 0 | 0 | 10.5687 | 17.525 | 19.0465 | 18.5212 | 17.2614 | 17.3676 | 15.2982
Battery | 10 | 6 | 15.3848 | 14.6468 | 13.7389 | 13.1676 | 12.8784 | 0 | 0 | 0 | 0 | 0 | 0 | 0 | 0 | 0 | 0 | 0 | 0 | 0.42445 | 18.9515 | 20.4422 | 19.8992 | 18.6393 | 18.8088 | 17.9902
Battery | 10 | 7 | 15.4936 | 14.7252 | 13.8318 | 13.205 | 12.9297 | 0 | 0 | 0 | 0 | 0 | 0 | 0 | 0 | 0 | 0 | 0 | 0 | 0 | 19.6446 | 20.7733 | 20.1936 | 17.0251 | 19.0295 | 18.1206
Battery | 10 | 8 | 14.3423 | 13.5434 | 12.7065 | 12.1358 | 11.9456 | 0 | 0 | 0 | 0 | 0 | 0 | 0 | 0 | 0 | 0 | 0 | 0 | 8.5274 | 19.1738 | 20.4292 | 19.5923 | 18.0706 | 17.7662 | 16.739
Battery | 10 | 9 | 11.0489 | 10.2612 | 9.5981 | 9.1847 | 9.0613 | 10.2379 | 4.2051 | 0 | 0 | 0 | 0 | 0 | 0 | 0 | 0 | 0 | 1.2048 | 14.9394 | 17.4731 | 18.2675 | 17.162 | 15.3852 | 14.6692 | 13.2169
Battery | 10 | 10 | 10.0751 | 9.1858 | 8.5657 | 8.1636 | 8.1504 | 9.3511 | 9.5827 | 0 | 0 | 0 | 0 | 0 | 0 | 0 | 0 | 0 | 10.011 | 14.9296 | 16.6351 | 17.2613 | 16.3415 | 14.5761 | 13.7003 | 12.1614
Battery | 10 | 11 | 11.2035 | 10.0651 | 9.3359 | 8.8693 | 8.8623 | 10.0939 | 0 | 0 | 0 | 0 | 0 | 0 | 0 | 0 | 0 | 0 | 10.2264 | 15.6815 | 17.8455 | 18.7544 | 17.9074 | 16.3468 | 15.6382 | 14.1419
Battery | 11 | 0 | 13.07 | 12.1532 | 0 | 10.2872 | 10.2445 | 11.7102 | 0 | 0 | 0 | 0 | 0 | 0 | 0 | 0 | 0 | 0 | 0 | 16.9322 | 4.6433 | 20.3903 | 19.464 | 17.9029 | 17.6383 | 16.2394
Battery | 11 | 1 | 12.8054 | 12.1003 | 11.1183 | 10.377 | 0 | 11.8432 | 0 | 0 | 0 | 0 | 0 | 0 | 0 | 0 | 0 | 0 | 0 | 16.7541 | 19.5169 | 20.3221 | 18.7876 | 17.9706 | 17.5482 | 15.8285
Battery | 11 | 2 | 11.8719 | 10.9036 | 10.1927 | 8.8614 | 9.5473 | 10.7788 | 3.3929 | 0 | 0 | 0 | 0 | 0 | 0 | 0 | 0 | 0 | 0 | 15.127 | 18.3858 | 19.4126 | 18.4557 | 16.9609 | 16.3879 | 14.6934
Battery | 11 | 3 | 11.06 | 10.1567 | 9.4528 | 8.9816 | 8.7778 | 8.5637 | 0 | 0 | 0 | 0 | 0 | 0 | 0 | 0 | 0 | 0 | 0 | 10.853 | 15.9222 | 17.6268 | 17.2244 | 15.4711 | 14.997 | 13.361
Battery | 11 | 4 | 12.0103 | 11.0036 | 10.0149 | 9.5485 | 9.3659 | 6.4963 | 0 | 0 | 0 | 0 | 0 | 0 | 0 | 0 | 0 | 0 | 0 | 10.3843 | 17.1317 | 18.4856 | 18.1517 | 16.5608 | 15.8341 | 13.7968
Battery | 11 | 5 | 13.8158 | 13.0531 | 12.1048 | 11.3874 | 10.7643 | 7.4445 | 0 | 0 | 0 | 0 | 0 | 0 | 0 | 0 | 0 | 0 | 0 | 10.4772 | 17.6875 | 19.2724 | 18.7208 | 17.3981 | 17.5095 | 15.3366
Battery | 11 | 6 | 15.4276 | 14.6527 | 13.6994 | 13.0996 | 12.7963 | 0 | 0 | 0 | 0 | 0 | 0 | 0 | 0 | 0 | 0 | 0 | 0 | 0 | 19.18 | 20.7379 | 20.1677 | 18.0248 | 19.0228 | 18.1632
Battery | 11 | 7 | 15.5418 | 14.7351 | 13.7969 | 13.1389 | 9.6938 | 0 | 0 | 0 | 0 | 0 | 0 | 0 | 0 | 0 | 0 | 0 | 0 | 0 | 19.9005 | 21.0855 | 20.4768 | 19.048 | 19.2546 | 18.3002
Battery | 11 | 8 | 14.333 | 13.4941 | 12.6153 | 12.0162 | 11.8164 | 0 | 0 | 0 | 0 | 0 | 0 | 0 | 0 | 0 | 0 | 0 | 0 | 7.6959 | 19.4061 | 20.7243 | 19.8455 | 18.2476 | 17.9281 | 16.8496
Battery | 11 | 9 | 11.6013 | 10.7742 | 10.078 | 9.644 | 9.5143 | 10.7498 | 4.4278 | 0 | 0 | 0 | 0 | 0 | 0 | 0 | 0 | 0 | 1.5128 | 15.6873 | 18.3467 | 19.1809 | 18.0201 | 16.1544 | 15.4027 | 13.8777
Battery | 11 | 10 | 10.5789 | 9.6451 | 8.2675 | 8.5718 | 8.558 | 9.8187 | 9.3573 | 0 | 0 | 0 | 0 | 0 | 0 | 0 | 0 | 0 | 9.8612 | 15.6761 | 16.895 | 18.1244 | 17.1586 | 15.3049 | 14.3853 | 12.7695
Battery | 11 | 11 | 11.0372 | 9.842 | 9.0763 | 8.5863 | 8.579 | 9.8722 | 0 | 0 | 0 | 0 | 0 | 0 | 0 | 0 | 0 | 0 | 10.9327 | 15.7391 | 18.0113 | 18.9657 | 18.0763 | 16.4377 | 15.6937 | 14.1226
Battery | 12 | 0 | 12.4099 | 11.4473 | 0 | 9.488 | 9.4431 | 10.9821 | 0 | 0 | 0 | 0 | 0 | 0 | 0 | 0 | 0 | 0 | 0 | 16.4652 | 8.355 | 20.0962 | 19.1236 | 17.4844 | 17.2066 | 15.7378
Battery | 12 | 1 | 12.1321 | 11.3917 | 10.3606 | 0 | 9.6047 | 11.1217 | 0 | 0 | 0 | 0 | 0 | 0 | 0 | 0 | 0 | 0 | 0 | 16.2782 | 19.1791 | 20.0246 | 17.5751 | 17.5555 | 17.112 | 15.3063
Battery | 12 | 2 | 10.3892 | 11.4488 | 8.626 | 7.9908 | 7.9483 | 9.2439 | 2.617 | 0 | 0 | 0 | 0 | 0 | 0 | 0 | 0 | 0 | 0 | 13.837 | 19.3051 | 18.3069 | 17.487 | 17.8062 | 17.2073 | 15.428
Battery | 12 | 3 | 11.613 | 10.6645 | 9.9255 | 9.4306 | 9.2167 | 9.0536 | 0 | 0 | 0 | 0 | 0 | 0 | 0 | 0 | 0 | 0 | 0 | 11.5505 | 16.7183 | 18.5081 | 18.0856 | 16.2446 | 15.7469 | 14.029
Battery | 12 | 4 | 12.6108 | 11.5538 | 10.5157 | 10.026 | 9.8342 | 6.9957 | 0 | 0 | 0 | 0 | 0 | 0 | 0 | 0 | 0 | 0 | 0 | 11.1383 | 17.9967 | 19.4099 | 19.0593 | 17.3888 | 16.6258 | 14.4867
Battery | 12 | 5 | 13.193 | 12.3921 | 11.3965 | 10.6432 | 9.9933 | 6.6926 | 0 | 0 | 0 | 0 | 0 | 0 | 0 | 0 | 0 | 0 | 0 | 9.959 | 17.2906 | 18.9224 | 18.3433 | 16.9544 | 17.0714 | 14.7899
Battery | 12 | 6 | 14.8853 | 14.0718 | 13.0708 | 12.4409 | 9.1131 | 0 | 0 | 0 | 0 | 0 | 0 | 0 | 0 | 0 | 0 | 0 | 0 | 0 | 18.8444 | 20.4612 | 19.8625 | 18.4735 | 18.6603 | 17.7578
Battery | 12 | 7 | 15.0053 | 14.1582 | 13.1732 | 12.4822 | 0 | 6.735 | 0 | 0 | 0 | 0 | 0 | 0 | 0 | 0 | 0 | 0 | 0 | 0 | 19.5823 | 20.8262 | 20.1871 | 18.6868 | 18.9037 | 17.9016
Battery | 12 | 8 | 13.736 | 12.8552 | 11.9325 | 11.3034 | 11.0936 | 0 | 0 | 0 | 0 | 0 | 0 | 0 | 0 | 0 | 0 | 0 | 0 | 5.9512 | 19.0628 | 20.4469 | 19.5241 | 17.8464 | 17.5109 | 16.3784
Battery | 12 | 9 | 10.105 | 11.3129 | 8.5056 | 9.0701 | 7.9137 | 11.2872 | 3.0262 | 0 | 0 | 0 | 0 | 0 | 0 | 0 | 0 | 0 | 0.14424 | 16.4738 | 17.1877 | 18.0636 | 18.9211 | 14.8858 | 16.1728 | 14.5716
Battery | 12 | 10 | 9.0315 | 10.1273 | 7.3673 | 9.0004 | 6.9095 | 8.2332 | 8.5675 | 0 | 0 | 0 | 0 | 0 | 0 | 0 | 0 | 0 | 9.2348 | 14.3835 | 18.3402 | 16.9542 | 15.9402 | 15.0394 | 15.1046 | 13.408
Battery | 12 | 11 | 10.2755 | 9.0204 | 8.2165 | 7.702 | 7.6944 | 9.0522 | 10.6216 | 0 | 0 | 0 | 0 | 0 | 0 | 0 | 0 | 0 | 1.3555 | 15.2125 | 17.5983 | 18.6003 | 17.6665 | 15.9459 | 15.1647 | 13.5151
Battery | 13 | 0 | 12.1421 | 11.1333 | 0 | 9.0885 | 9.0426 | 10.6527 | 0 | 0 | 0 | 0 | 0 | 0 | 0 | 0 | 0 | 0 | 0 | 16.4421 | 19.2681 | 20.2604 | 12.5746 | 17.5006 | 17.1932 | 15.6408
Battery | 13 | 1 | 11.9078 | 11.1298 | 10.0464 | 0 | 9.2541 | 10.8471 | 0 | 0 | 0 | 0 | 0 | 0 | 0 | 0 | 0 | 0 | 0 | 16.2813 | 19.3279 | 20.2143 | 18.4422 | 17.6127 | 17.1455 | 15.2466
Battery | 13 | 2 | 10.0456 | 11.8546 | 8.2159 | 7.5488 | 7.4998 | 10.951 | 2.1196 | 0 | 0 | 0 | 0 | 0 | 0 | 0 | 0 | 0 | 0 | 13.6781 | 17.2324 | 21.2336 | 17.5102 | 15.6636 | 17.8878 | 16.0148
Battery | 13 | 3 | 12.0082 | 11.0045 | 10.2279 | 9.7138 | 9.4981 | 9.3746 | 0 | 0 | 0 | 0 | 0 | 0 | 0 | 0 | 0 | 0 | 0 | 12.1266 | 17.4523 | 19.3207 | 18.8653 | 16.9226 | 16.3805 | 14.5609
Battery | 13 | 4 | 13.1339 | 12.0229 | 10.9208 | 7.5429 | 10.2179 | 5.1895 | 0 | 0 | 0 | 0 | 0 | 0 | 0 | 0 | 0 | 0 | 0 | 8.8317 | 18.779 | 20.2705 | 19.9167 | 18.1661 | 17.3608 | 15.1031
Battery | 13 | 5 | 13.1383 | 12.298 | 11.2534 | 10.4638 | 9.785 | 6.4354 | 0 | 0 | 0 | 0 | 0 | 0 | 0 | 0 | 0 | 0 | 0 | 9.8599 | 17.4261 | 19.1421 | 18.5423 | 17.0866 | 17.2101 | 14.8149
Battery | 13 | 6 | 14.9338 | 14.079 | 13.0276 | 12.366 | 7.4914 | 0 | 0 | 0 | 0 | 0 | 0 | 0 | 0 | 0 | 0 | 0 | 0 | 0 | 19.0706 | 20.7776 | 20.1589 | 18.7021 | 18.8984 | 17.9505
Battery | 13 | 7 | 15.0558 | 14.1672 | 13.1345 | 12.4108 | 0 | 5.0354 | 0 | 0 | 0 | 0 | 0 | 0 | 0 | 0 | 0 | 0 | 0 | 0 | 19.8375 | 21.1575 | 20.4923 | 18.9195 | 19.1486 | 18.0967
Battery | 13 | 8 | 13.7166 | 12.7917 | 11.8225 | 11.1623 | 10.9429 | 0 | 0 | 0 | 0 | 0 | 0 | 0 | 0 | 0 | 0 | 0 | 0 | 5.0083 | 19.2834 | 20.7476 | 19.7853 | 18.0274 | 17.6768 | 16.491
Battery | 13 | 9 | 9.8849 | 11.8416 | 8.2124 | 7.7383 | 7.5984 | 9.7694 | 2.6607 | 0 | 0 | 0 | 0 | 0 | 0 | 0 | 0 | 0 | 0 | 14.382 | 20.1862 | 18.2434 | 16.9646 | 17.7721 | 16.9412 | 15.2607
Battery | 13 | 10 | 8.6611 | 10.4988 | 6.9178 | 6.7901 | 6.4394 | 7.8346 | 8.2205 | 0 | 0 | 0 | 0 | 0 | 0 | 0 | 0 | 0 | 9.074 | 14.3627 | 19.1956 | 19.9085 | 15.9648 | 16.7692 | 12.8728 | 13.9458
Battery | 13 | 11 | 10.0485 | 8.7344 | 7.8983 | 7.3633 | 7.3568 | 8.7841 | 10.4359 | 0 | 0 | 0 | 0 | 0 | 0 | 0 | 0 | 0 | 2.5456 | 15.2515 | 17.7586 | 18.8113 | 17.8266 | 16.0117 | 15.1822 | 13.447
Battery | 14 | 0 | 11.2596 | 10.2096 | 8.8872 | 0 | 8.0772 | 9.741 | 3.2667 | 0 | 0 | 0 | 0 | 0 | 0 | 0 | 0 | 0 | 0 | 15.9665 | 18.9573 | 20.0018 | 18.8986 | 17.0247 | 16.6299 | 14.9539
Battery | 14 | 1 | 11.2764 | 10.4564 | 9.3156 | 8.4509 | 8.4903 | 6.3242 | 0 | 0 | 0 | 0 | 0 | 0 | 0 | 0 | 0 | 0 | 0 | 15.9603 | 19.1623 | 20.0866 | 18.9194 | 17.3132 | 16.8158 | 14.8087
Battery | 14 | 2 | 9.1741 | 11.6861 | 7.3513 | 8.8589 | 6.5791 | 11.5517 | 1.2442 | 0 | 0 | 0 | 0 | 0 | 0 | 0 | 0 | 0 | 0 | 12.9891 | 20.3174 | 17.9504 | 17.0663 | 18.6794 | 17.9602 | 15.9719
Battery | 14 | 3 | 11.7609 | 10.6716 | 9.8537 | 9.3384 | 9.1527 | 9.1273 | 0 | 0 | 0 | 0 | 0 | 0 | 0 | 0 | 0 | 0 | 0 | 12.44 | 17.8591 | 19.7708 | 19.2393 | 17.1552 | 16.497 | 14.5139
Battery | 14 | 4 | 13.2995 | 12.128 | 10.9154 | 6.8151 | 10.2351 | 3.8629 | 0 | 0 | 0 | 0 | 0 | 0 | 0 | 0 | 0 | 0 | 0 | 8.2868 | 19.1654 | 20.7818 | 20.4762 | 18.2602 | 17.7885 | 15.3652
Battery | 14 | 5 | 13.101 | 12.2211 | 11.128 | 10.3053 | 9.6007 | 6.2726 | 0 | 0 | 0 | 0 | 0 | 0 | 0 | 0 | 0 | 0 | 0 | 9.6922 | 17.4761 | 19.3496 | 18.7574 | 17.2411 | 17.3739 | 14.8608
Battery | 14 | 6 | 15.0706 | 14.1705 | 13.0649 | 12.3694 | 0 | 5.1975 | 0 | 0 | 0 | 0 | 0 | 0 | 0 | 0 | 0 | 0 | 0 | 0 | 19.2872 | 21.1572 | 20.5528 | 19.0312 | 19.2378 | 18.2409
Battery | 14 | 7 | 15.1807 | 14.2514 | 13.1744 | 12.4229 | 0 | 2.7718 | 0 | 0 | 0 | 0 | 0 | 0 | 0 | 0 | 0 | 0 | 0 | 0 | 20.0909 | 21.541 | 20.8692 | 19.2295 | 19.4757 | 18.3726
Battery | 14 | 8 | 13.745 | 12.7736 | 11.7547 | 11.0632 | 10.8365 | 0 | 0 | 0 | 0 | 0 | 0 | 0 | 0 | 0 | 0 | 0 | 0 | 3.8097 | 19.47 | 21.0572 | 20.0769 | 18.2481 | 17.8876 | 16.6576
Battery | 14 | 9 | 9.6346 | 12.2646 | 7.9098 | 7.4324 | 7.2992 | 8.7111 | 2.391 | 0 | 0 | 0 | 0 | 0 | 0 | 0 | 0 | 0 | 0 | 14.3066 | 21.0081 | 18.4199 | 17.0813 | 17.4742 | 17.6041 | 15.843
Battery | 14 | 10 | 7.9079 | 7.3979 | 6.0964 | 5.6035 | 5.6046 | 10.6663 | 7.5551 | 0 | 0 | 0 | 0 | 0 | 0 | 0 | 0 | 0 | 8.8942 | 14.269 | 19.874 | 16.9943 | 19.3764 | 17.1304 | 15.9727 | 14.0372
Battery | 14 | 11 | 9.7359 | 8.3727 | 7.5317 | 6.9936 | 6.9938 | 8.4997 | 10.2498 | 0 | 0 | 0 | 0 | 0 | 0 | 0 | 0 | 0 | 4.3143 | 15.2866 | 17.9283 | 19.0356 | 17.9826 | 16.0392 | 15.1261 | 13.2902
Battery | 15 | 0 | 10.4679 | 9.3731 | 8.0129 | 7.2261 | 7.1867 | 8.9112 | 0 | 0 | 0 | 0 | 0 | 0 | 0 | 0 | 0 | 0 | 5.2142 | 15.5706 | 18.7307 | 19.8297 | 18.6501 | 16.6372 | 16.1625 | 14.3641
Battery | 15 | 1 | 10.7054 | 9.8418 | 8.6413 | 7.7288 | 7.7802 | 9.5375 | 0 | 0 | 0 | 0 | 0 | 0 | 0 | 0 | 0 | 0 | 1.4858 | 15.7001 | 19.0648 | 20.03 | 18.7897 | 17.0831 | 16.5552 | 14.4366
Battery | 15 | 2 | 12.7069 | 7.3016 | 10.8753 | 5.8065 | 5.7156 | 11.4968 | 0.39768 | 0 | 0 | 0 | 0 | 0 | 0 | 0 | 0 | 0 | 0 | 12.3831 | 20.6757 | 17.6221 | 19.1998 | 18.9637 | 18.1705 | 16.0647
Battery | 15 | 3 | 11.6399 | 10.4663 | 9.6054 | 9.085 | 8.9242 | 8.9881 | 0 | 0 | 0 | 0 | 0 | 0 | 0 | 0 | 0 | 0 | 0 | 11.4307 | 18.3624 | 20.3278 | 19.7251 | 17.4996 | 16.7342 | 14.5913
Battery | 15 | 4 | 13.5537 | 12.3194 | 6.6678 | 10.4548 | 10.3339 | 3.247 | 0 | 0 | 0 | 0 | 0 | 0 | 0 | 0 | 0 | 0 | 0 | 7.7806 | 19.6618 | 18.9616 | 21.135 | 19.234 | 18.3096 | 15.7209
Battery | 15 | 5 | 13.0668 | 12.145 | 11.0003 | 10.1418 | 9.409 | 6.0829 | 0 | 0 | 0 | 0 | 0 | 0 | 0 | 0 | 0 | 0 | 0 | 9.5309 | 17.5562 | 19.5815 | 18.9911 | 17.4092 | 17.5513 | 14.9141
Battery | 15 | 6 | 15.2054 | 14.2582 | 13.0959 | 12.365 | 0 | 2.9263 | 0 | 0 | 0 | 0 | 0 | 0 | 0 | 0 | 0 | 0 | 0 | 0 | 19.5276 | 21.5551 | 20.9582 | 19.3673 | 19.5846 | 18.5365
Battery | 15 | 7 | 15.306 | 14.3332 | 13.2086 | 0 | 12.0864 | 0.84859 | 0 | 0 | 0 | 0 | 0 | 0 | 0 | 0 | 0 | 0 | 0 | 0 | 20.3692 | 21.9454 | 21.2623 | 19.5503 | 19.8137 | 18.6565
Battery | 15 | 8 | 13.7737 | 12.7535 | 11.6827 | 10.9581 | 10.723 | 0 | 0 | 0 | 0 | 0 | 0 | 0 | 0 | 0 | 0 | 0 | 0 | 2.5989 | 19.6845 | 21.3927 | 20.3885 | 18.4825 | 18.1105 | 16.8315
Battery | 15 | 9 | 9.3849 | 8.4044 | 7.6001 | 11.4479 | 6.9876 | 9.7422 | 2.0838 | 0 | 0 | 0 | 0 | 0 | 0 | 0 | 0 | 0 | 0 | 14.2489 | 21.9016 | 18.6169 | 17.2149 | 14.9323 | 18.3303 | 16.484
Battery | 15 | 10 | 7.2024 | 10.412 | 5.3161 | 9.1277 | 4.8086 | 6.3915 | 6.9269 | 0 | 0 | 0 | 0 | 0 | 0 | 0 | 0 | 0 | 8.7113 | 14.1948 | 20.6323 | 16.9823 | 18.5455 | 17.5877 | 16.3088 | 14.2322
Battery | 15 | 11 | 9.4323 | 8.0149 | 7.1627 | 6.6175 | 6.6235 | 8.2109 | 10.0616 | 0 | 0 | 0 | 0 | 0 | 0 | 0 | 0 | 0 | 6.0396 | 15.3338 | 18.1153 | 19.2797 | 18.158 | 16.0859 | 15.0918 | 13.1525
Battery | 16 | 0 | 8.1379 | 6.9755 | 0 | 4.6419 | 4.5923 | 6.4404 | 0 | 0 | 0 | 0 | 0 | 0 | 0 | 0 | 0 | 0 | 10.0114 | 13.2286 | 16.5139 | 17.6641 | 16.4607 | 14.4227 | 4.5142 | 12.2002
Battery | 16 | 1 | 8.0214 | 7.1189 | 5.8628 | 0 | 4.9495 | 6.794 | 0 | 0 | 0 | 0 | 0 | 0 | 0 | 0 | 0 | 0 | 0 | 13.1382 | 16.6668 | 17.6892 | 16.4114 | 14.6529 | 12.5966 | 11.9021
Battery | 16 | 2 | 5.7791 | 4.5842 | 3.7189 | 11.637 | 2.878 | 5.5298 | 0 | 0 | 0 | 0 | 0 | 0 | 0 | 0 | 0 | 0 | 0 | 10.0782 | 14.1129 | 15.4354 | 20.583 | 20.583 | 11.5326 | 9.3517
Battery | 16 | 3 | 4.7112 | 10.4234 | 2.6279 | 10.738 | 1.8215 | 1.9325 | 0 | 0 | 0 | 0 | 0 | 0 | 0 | 0 | 0 | 0 | 0 | 5.6582 | 11.2382 | 20.583 | 20.583 | 10.538 | 18.549 | 16.3999
Battery | 16 | 4 | 6.2242 | 13.626 | 3.6267 | 11.731 | 2.847 | 0.1989 | 0 | 0 | 0 | 0 | 0 | 0 | 0 | 0 | 0 | 0 | 0 | 5.3348 | 12.7493 | 20.583 | 18.4512 | 12.0909 | 19.8381 | 8.5026
Battery | 16 | 5 | 9.7593 | 8.788 | 7.5809 | 6.6707 | 5.9032 | 2.3412 | 0 | 0 | 0 | 0 | 0 | 0 | 0 | 0 | 0 | 0 | 0 | 6.8319 | 14.7491 | 16.6769 | 16.0046 | 14.3266 | 14.4715 | 11.6998
Battery | 16 | 6 | 11.8875 | 10.8964 | 9.6783 | 0 | 8.5329 | 0 | 0 | 0 | 0 | 0 | 0 | 0 | 0 | 0 | 0 | 0 | 0 | 0 | 16.6607 | 18.6233 | 17.9337 | 16.2521 | 9.9577 | 15.3813
Battery | 16 | 7 | 12.0181 | 10.9916 | 0 | 8.9676 | 8.6031 | 0 | 0 | 0 | 0 | 0 | 0 | 0 | 0 | 0 | 0 | 0 | 0 | 0 | 17.4895 | 19.0543 | 18.2999 | 16.4861 | 8.356 | 15.5377
Battery | 16 | 8 | 10.4504 | 9.3796 | 8.2569 | 0 | 7.2418 | 0 | 0 | 0 | 0 | 0 | 0 | 0 | 0 | 0 | 0 | 0 | 0 | 12.0735 | 16.8239 | 18.5483 | 17.452 | 15.427 | 6.4886 | 13.6618
Battery | 16 | 9 | 5.9635 | 4.9177 | 4.0458 | 5.5707 | 3.3551 | 4.9193 | 0 | 0 | 0 | 0 | 0 | 0 | 0 | 0 | 0 | 0 | 0 | 11.1469 | 14.5669 | 20.583 | 20.583 | 11.7797 | 19.5032 | 8.8689
Battery | 16 | 10 | 4.2868 | 11.7908 | 2.2798 | 1.7382 | 1.7323 | 3.3613 | 4.016 | 0 | 0 | 0 | 0 | 0 | 0 | 0 | 0 | 0 | 5.6964 | 11.1075 | 13.3648 | 20.583 | 20.4157 | 10.4406 | 17.8941 | 7.0965
Battery | 16 | 11 | 6.1114 | 4.5999 | 3.6537 | 3.0483 | 3.0449 | 4.7015 | 6.6271 | 0 | 0 | 0 | 0 | 0 | 0 | 0 | 0 | 0 | 10.1307 | 12.186 | 15.0938 | 16.3135 | 15.1624 | 13.0392 | 12.0541 | 10.0372
Battery | 17 | 0 | 8.275 | 0 | 0 | 4.5458 | 4.4885 | 6.4527 | 0 | 0 | 0 | 0 | 0 | 0 | 0 | 0 | 0 | 0 | 10.2615 | 13.4507 | 16.8795 | 18.0849 | 16.8436 | 14.7515 | 2.3165 | 12.5223
Battery | 17 | 1 | 7.9204 | 6.9755 | 0 | 4.6662 | 4.6947 | 6.6309 | 0 | 0 | 0 | 0 | 0 | 0 | 0 | 0 | 0 | 0 | 0 | 13.2121 | 16.9144 | 17.9935 | 16.6673 | 14.8423 | 6.3835 | 11.9717
Battery | 17 | 2 | 5.696 | 4.3984 | 3.4457 | 2.6351 | 2.5808 | 4.2489 | 0 | 0 | 0 | 0 | 0 | 0 | 0 | 0 | 0 | 0 | 0 | 10.2681 | 18.9522 | 19.95 | 14.7548 | 12.5157 | 19.95 | 9.477
Battery | 17 | 3 | 4.608 | 13.611 | 2.4541 | 12.0362 | 1.5496 | 1.6953 | 0 | 0 | 0 | 0 | 0 | 0 | 0 | 0 | 0 | 0 | 0 | 5.4164 | 11.1237 | 19.95 | 18.2677 | 10.5192 | 19.95 | 7.6915
Battery | 17 | 4 | 5.8814 | 14.7459 | 3.2074 | 2.5824 | 2.3377 | 1.8604 | 0 | 0 | 0 | 0 | 0 | 0 | 0 | 0 | 0 | 0 | 0 | 5.3487 | 12.8038 | 19.95 | 19.95 | 11.9795 | 19.95 | 8.2755
Battery | 17 | 5 | 9.2744 | 8.2523 | 6.9816 | 6.0202 | 5.2158 | 0 | 0 | 0 | 0 | 0 | 0 | 0 | 0 | 0 | 0 | 0 | 0 | 6.3922 | 14.6896 | 16.5868 | 15.8477 | 14.075 | 14.2244 | 11.3125
Battery | 17 | 6 | 11.4344 | 10.396 | 0 | 8.3146 | 7.9166 | 0 | 0 | 0 | 0 | 0 | 0 | 0 | 0 | 0 | 0 | 0 | 0 | 0 | 16.5959 | 18.5507 | 17.7866 | 16.0138 | 6.7635 | 15.1004
Battery | 17 | 7 | 11.5875 | 0 | 0 | 8.3673 | 7.9799 | 0 | 0 | 0 | 0 | 0 | 0 | 0 | 0 | 0 | 0 | 0 | 0 | 0 | 17.4309 | 19.0166 | 18.2009 | 16.2861 | 14.7195 | 15.284
Battery | 17 | 8 | 9.9675 | 8.8434 | 7.6657 | 0 | 6.5951 | 0 | 0 | 0 | 0 | 0 | 0 | 0 | 0 | 0 | 0 | 0 | 0 | 11.9137 | 16.7659 | 18.5325 | 17.3548 | 15.2136 | 2.6805 | 13.34
Battery | 17 | 9 | 5.3333 | 4.225 | 3.292 | 4.8652 | 2.5366 | 4.1922 | 0 | 0 | 0 | 0 | 0 | 0 | 0 | 0 | 0 | 0 | 0 | 10.8243 | 19.95 | 19.95 | 13.9352 | 11.435 | 19.95 | 8.384
Battery | 17 | 10 | 3.9632 | 2.7118 | 1.8392 | 11.487 | 1.2549 | 2.9444 | 3.6918 | 0 | 0 | 0 | 0 | 0 | 0 | 0 | 0 | 0 | 5.3365 | 10.7939 | 13.1937 | 19.95 | 19.95 | 10.2964 | 14.5608 | 6.8988
Battery | 17 | 11 | 5.5509 | 3.9491 | 2.923 | 2.2665 | 2.2567 | 3.9896 | 6.0004 | 0 | 0 | 0 | 0 | 0 | 0 | 0 | 0 | 0 | 9.7634 | 11.8519 | 14.8969 | 16.1758 | 14.984 | 12.788 | 11.791 | 9.6856
Battery | 18 | 0 | 7.6305 | 0 | 4.6824 | 3.7148 | 0 | 5.7171 | 0 | 0 | 0 | 0 | 0 | 0 | 0 | 0 | 0 | 0 | 0 | 13.065 | 16.6652 | 17.9308 | 16.6275 | 14.4308 | 8.6305 | 12.0902
Battery | 18 | 1 | 7.2582 | 0 | 0 | 3.8412 | 3.8712 | 5.9042 | 0 | 0 | 0 | 0 | 0 | 0 | 0 | 0 | 0 | 0 | 0 | 12.8144 | 16.7019 | 17.8349 | 16.4424 | 14.5261 | 10.4783 | 11.512
Battery | 18 | 2 | 4.9225 | 3.56 | 2.5597 | 1.7085 | 1.6515 | 3.4047 | 0 | 0 | 0 | 0 | 0 | 0 | 0 | 0 | 0 | 0 | 0 | 9.7426 | 18.8976 | 18.8976 | 14.4343 | 12.0833 | 11.2769 | 18.0456
Battery | 18 | 3 | 3.7801 | 14.2915 | 1.5186 | 12.638 | 0.56878 | 0.76168 | 0 | 0 | 0 | 0 | 0 | 0 | 0 | 0 | 0 | 0 | 0 | 4.729 | 10.6217 | 18.8976 | 17.4758 | 9.9869 | 18.8976 | 7.0178
Battery | 18 | 4 | 5.1172 | 15.4832 | 2.3095 | 1.6533 | 1.3963 | 0.91323 | 0 | 0 | 0 | 0 | 0 | 0 | 0 | 0 | 0 | 0 | 0 | 4.7095 | 18.8976 | 18.8976 | 13.7588 | 11.5202 | 18.8976 | 7.631
Battery | 18 | 5 | 8.6799 | 7.6066 | 6.2724 | 5.263 | 2.4614 | 0 | 0 | 0 | 0 | 0 | 0 | 0 | 0 | 0 | 0 | 0 | 0 | 6.1574 | 14.3867 | 16.3579 | 15.5818 | 13.7205 | 13.8774 | 10.8199
Battery | 18 | 6 | 10.9478 | 0 | 0 | 7.6721 | 7.2549 | 0 | 0 | 0 | 0 | 0 | 0 | 0 | 0 | 0 | 0 | 0 | 0 | 0 | 16.3797 | 18.42 | 17.6177 | 15.7562 | 12.3393 | 14.7972
Battery | 18 | 7 | 11.1086 | 0 | 0 | 7.7274 | 7.3206 | 0 | 0 | 0 | 0 | 0 | 0 | 0 | 0 | 0 | 0 | 0 | 0 | 0 | 17.2444 | 18.8976 | 18.0526 | 16.0421 | 9.8016 | 14.9899
Battery | 18 | 8 | 9.4077 | 8.2273 | 0 | 6.1476 | 5.8666 | 0 | 0 | 0 | 0 | 0 | 0 | 0 | 0 | 0 | 0 | 0 | 0 | 0 | 16.546 | 18.4008 | 17.1642 | 14.916 | 11.56 | 12.9487
Battery | 18 | 9 | 4.5417 | 3.3779 | 2.3983 | 6.6498 | 1.6051 | 3.3435 | 0 | 0 | 0 | 0 | 0 | 0 | 0 | 0 | 0 | 0 | 0 | 10.3087 | 18.8976 | 18.8976 | 13.5737 | 10.9484 | 18.8976 | 7.7449
Battery | 18 | 10 | 3.1031 | 1.7891 | 0.8729 | 12.0614 | 0.25942 | 2.0334 | 2.8543 | 0 | 0 | 0 | 0 | 0 | 0 | 0 | 0 | 0 | 4.6705 | 10.2754 | 12.7951 | 18.8976 | 18.8976 | 9.753 | 16.7367 | 6.1855
Battery | 18 | 11 | 4.7702 | 3.0883 | 2.0109 | 1.3215 | 1.3112 | 3.1308 | 5.243 | 0 | 0 | 0 | 0 | 0 | 0 | 0 | 0 | 0 | 9.2258 | 11.3862 | 14.5834 | 15.9263 | 14.6749 | 12.3691 | 11.3222 | 9.1116
Battery | 19 | 0 | 7.1859 | 0 | 4.0903 | 3.0744 | 0 | 5.1767 | 0 | 0 | 0 | 0 | 0 | 0 | 0 | 0 | 0 | 0 | 3.5049 | 12.892 | 16.6723 | 17.6702 | 16.6327 | 14.3262 | 0 | 11.8685
Battery | 19 | 1 | 6.7949 | 0.53184 | 0 | 3.2071 | 3.2386 | 5.3732 | 0 | 0 | 0 | 0 | 0 | 0 | 0 | 0 | 0 | 0 | 4.8125 | 12.6289 | 16.7108 | 17.6702 | 16.4384 | 14.4262 | 0 | 11.2614
Battery | 19 | 2 | 4.3424 | 2.9118 | 1.8615 | 0.96778 | 0.90792 | 2.7506 | 0 | 0 | 0 | 0 | 0 | 0 | 0 | 0 | 0 | 0 | 0 | 14.6726 | 17.6702 | 15.4835 | 14.3298 | 17.6702 | 11.0146 | 8.511
Battery | 19 | 3 | 3.1429 | 15.0061 | 0.76831 | 13.2699 | 0 | 0.018308 | 0 | 0 | 0 | 0 | 0 | 0 | 0 | 0 | 0 | 0 | 0 | 4.2515 | 12.8437 | 17.6702 | 12.2504 | 9.66 | 17.6702 | 6.5425
Battery | 19 | 4 | 4.5468 | 16.2573 | 1.5988 | 0.90972 | 0.63994 | 0 | 0 | 0 | 0 | 0 | 0 | 0 | 0 | 0 | 0 | 0 | 0 | 4.2891 | 17.435 | 17.6702 | 13.6205 | 11.27 | 17.6702 | 7.1864
Battery | 19 | 5 | 8.2877 | 7.1608 | 5.7598 | 4.6999 | 0 | 0 | 0 | 0 | 0 | 0 | 0 | 0 | 0 | 0 | 0 | 0 | 0 | 3.1382 | 14.3033 | 16.3496 | 15.5347 | 13.5803 | 13.745 | 10.5347
Battery | 19 | 6 | 10.669 | 9.5242 | 0 | 7.2295 | 0 | 0 | 0 | 0 | 0 | 0 | 0 | 0 | 0 | 0 | 0 | 0 | 0 | 3.516 | 16.3862 | 17.6702 | 17.6702 | 15.7179 | 0 | 14.7109
Battery | 19 | 7 | 10.8378 | 0 | 8.2598 | 7.2875 | 3.1564 | 0 | 0 | 0 | 0 | 0 | 0 | 0 | 0 | 0 | 0 | 0 | 0 | 0 | 17.2807 | 17.6702 | 17.6702 | 16.018 | 0 | 14.9132
Battery | 19 | 8 | 9.0518 | 7.8125 | 0 | 5.6288 | 5.3337 | 0 | 0 | 0 | 0 | 0 | 0 | 0 | 0 | 0 | 0 | 0 | 0 | 0 | 16.5471 | 17.6702 | 17.1963 | 14.8356 | 6.2481 | 12.7699
Battery | 19 | 9 | 3.9426 | 2.7206 | 1.692 | 2.7522 | 0.8592 | 2.6845 | 0 | 0 | 0 | 0 | 0 | 0 | 0 | 0 | 0 | 0 | 0 | 17.6702 | 17.6702 | 15.1411 | 13.4262 | 17.6702 | 9.559 | 7.306
Battery | 19 | 10 | 2.432 | 14.2501 | 0.090346 | 0 | 0 | 1.3089 | 2.2114 | 0 | 0 | 0 | 0 | 0 | 0 | 0 | 0 | 0 | 4.2187 | 9.9629 | 17.6702 | 13.5802 | 14.616 | 9.4144 | 17.6702 | 5.6686
Battery | 19 | 11 | 4.1825 | 2.4165 | 1.2853 | 0.56139 | 0.55061 | 2.4612 | 4.68 | 0 | 0 | 0 | 0 | 0 | 0 | 0 | 0 | 0 | 8.8975 | 11.1293 | 14.4864 | 15.8964 | 14.5825 | 12.1614 | 11.0622 | 8.7409

## State of Charge
Storage Technology | Year | Day | Hour 0 | Hour 1 | Hour 2 | Hour 3 | Hour 4 | Hour 5 | Hour 6 | Hour 7 | Hour 8 | Hour 9 | Hour 10 | Hour 11 | Hour 12 | Hour 13 | Hour 14 | Hour 15 | Hour 16 | Hour 17 | Hour 18 | Hour 19 | Hour 20 | Hour 21 | Hour 22 | Hour 23
Battery | 0 | 0 | 0.32768 | 0.32768 | 0.32768 | 0.32768 | 0.32768 | 0.32768 | 0.32768 | 0.32768 | 0.32768 | 0 | 2.6742 | 5.8028 | 9.9555 | 14.0307 | 16.8885 | 17.184 | 14.5483 | 14.5483 | 14.2328 | 12.2797 | 7.6394 | 5.7567 | 4.968 | 0.32768
Battery | 0 | 1 | 2.1879 | 2.1879 | 2.1879 | 2.1879 | 0 | 0 | 0 | 0 | 0 | 0.084365 | 3.1167 | 6.5804 | 10.7331 | 14.8858 | 17.9598 | 18.2259 | 18.2259 | 18.2259 | 17.633 | 12.9927 | 10.2025 | 8.0659 | 6.8283 | 2.1879
Battery | 0 | 2 | 4.2289 | 4.2289 | 4.2289 | 4.2289 | 0 | 0 | 0 | 0 | 0 | 0 | 3.3845 | 7.5372 | 11.6899 | 15.8426 | 19.9953 | 22.9492 | 22.9492 | 18.8622 | 15.0158 | 14.3748 | 9.7344 | 8.8692 | 8.8692 | 4.2289
Battery | 0 | 3 | 0.37147 | 0.37147 | 0.37147 | 0.37147 | 0 | 0 | 0 | 0 | 0 | 0 | 2.7573 | 6.91 | 11.0627 | 15.2154 | 19.3681 | 22.2082 | 22.9492 | 19.7482 | 15.1079 | 10.4675 | 9.6521 | 5.0118 | 5.0118 | 0.37147
Battery | 0 | 4 | 4.6123 | 4.6123 | 4.6123 | 4.6123 | 0 | 0 | 0 | 0 | 0 | 0 | 2.8766 | 7.0293 | 11.1821 | 15.3348 | 19.4875 | 22.0158 | 22.9492 | 20.0509 | 15.4105 | 11.0139 | 9.6352 | 4.9949 | 4.6123 | 4.6123
Battery | 0 | 5 | 0.52315 | 0.52315 | 0 | 0 | 0 | 0 | 0 | 0 | 0 | 0.30707 | 4.4598 | 8.6125 | 12.7652 | 16.9179 | 21.0706 | 22.9492 | 22.6389 | 18.4819 | 18.4819 | 13.8416 | 10.7738 | 7.9572 | 5.9292 | 1.2889
Battery | 0 | 6 | 1.5639 | 0.53951 | 0 | 0 | 0 | 0 | 0 | 0 | 0 | 1.9952 | 6.1479 | 10.0886 | 14.2413 | 18.394 | 21.6885 | 22.9492 | 22.9492 | 22.9492 | 21.9878 | 18.821 | 14.6322 | 10.6881 | 7.5425 | 4.2857
Battery | 0 | 7 | 0.63105 | 0 | 0 | 0 | 0 | 0 | 0 | 0 | 0 | 1.8455 | 5.9982 | 10.1509 | 14.3036 | 18.4563 | 21.7504 | 22.9492 | 22.9492 | 22.9492 | 21.8334 | 18.3486 | 13.981 | 9.9261 | 6.7264 | 3.3854
Battery | 0 | 8 | 0.2345 | 0 | 0 | 0 | 0 | 0 | 0 | 0 | 0 | 0 | 3.8386 | 7.9913 | 12.1441 | 16.2968 | 20.4495 | 22.9492 | 21.7101 | 18.8078 | 17.688 | 14.6042 | 10.587 | 7.0413 | 4.4427 | 2.0232
Battery | 0 | 9 | 0 | 0 | 0 | 0 | 0 | 0 | 0 | 0 | 0 | 0.78599 | 4.9387 | 9.0914 | 13.2441 | 17.3968 | 21.3869 | 22.9492 | 21.3188 | 16.6785 | 13.9297 | 11.8871 | 7.2467 | 5.3587 | 4.6403 | 0
Battery | 0 | 10 | 3.852 | 3.852 | 3.852 | 3.852 | 0 | 0 | 0 | 0 | 0 | 1.2136 | 5.2237 | 9.3764 | 13.5291 | 17.6818 | 21.2479 | 22.3526 | 19.2874 | 14.647 | 10.5793 | 9.3042 | 4.6639 | 3.852 | 3.852 | 3.852
Battery | 0 | 11 | 0 | 0 | 0 | 0 | 0 | 0 | 0 | 0 | 0 | 0.32644 | 3.8289 | 7.6859 | 11.8386 | 15.9701 | 18.6578 | 18.4546 | 16.4279 | 16.203 | 15.2663 | 12.9032 | 8.2629 | 5.9003 | 4.6403 | 0
Battery | 1 | 0 | 26.2287 | 21.5975 | 17.5497 | 14.224 | 11.3154 | 8.4272 | 4.6215 | 0 | 0.67012 | 7.9325 | 20.7308 | 35.6319 | 51.0506 | 66.4694 | 80.0181 | 88.4766 | 89.6456 | 83.6923 | 76.3132 | 67.2441 | 57.5878 | 48.5644 | 40.6224 | 32.9427
Battery | 1 | 1 | 27.4995 | 22.7092 | 18.3803 | 14.6928 | 11.4931 | 8.2646 | 4.0978 | 0 | 0 | 6.3265 | 20.5861 | 36.0049 | 51.4237 | 66.1489 | 81.0331 | 90.4487 | 90.4952 | 86.0325 | 78.5643 | 69.2993 | 59.5197 | 50.4045 | 42.2035 | 34.2851
Battery | 1 | 2 | 32.8873 | 28.304 | 25.3431 | 19.6242 | 14.2988 | 9.0244 | 2.9705 | 2.3888 | 4.4108 | 12.9195 | 27.3969 | 42.8156 | 58.2344 | 73.6532 | 88.85 | 99.2031 | 103.6261 | 103.6261 | 94.6985 | 83.7563 | 72.1299 | 60.99 | 50.9608 | 41.3605
Battery | 1 | 3 | 33.8345 | 26.657 | 21.1776 | 16.1581 | 11.4135 | 6.7496 | 0.85091 | 0 | 0 | 7.9053 | 23.3241 | 38.7428 | 54.1616 | 69.5804 | 84.9991 | 97.4616 | 103.6261 | 102.786 | 94.8865 | 84.1221 | 72.6831 | 61.5052 | 52.2376 | 42.5052
Battery | 1 | 4 | 35.0802 | 27.9042 | 21.3879 | 15.5829 | 10.0676 | 4.611 | 0 | 0 | 0 | 7.735 | 23.1537 | 38.5725 | 53.9913 | 69.41 | 84.8288 | 97.2817 | 103.6261 | 103.6261 | 96.4046 | 85.946 | 74.5819 | 63.3516 | 53.1343 | 43.413
Battery | 1 | 5 | 34.8704 | 28.7539 | 19.9727 | 14.9587 | 10.4023 | 3.0645 | 0 | 0 | 0 | 8.6065 | 24.0252 | 39.444 | 54.8628 | 70.2815 | 85.7003 | 97.5989 | 103.6261 | 103.6261 | 95.8616 | 84.0962 | 71.3516 | 58.9177 | 50.4835 | 41.9731
Battery | 1 | 6 | 36.4045 | 29.1358 | 22.3732 | 16.2313 | 10.4797 | 4.9166 | 0 | 0 | 0 | 10.2329 | 25.6516 | 41.0704 | 56.4892 | 71.9079 | 87.1172 | 98.2988 | 103.6261 | 103.6261 | 97.4189 | 85.5425 | 74.8899 | 64.5503 | 55.0592 | 45.452
Battery | 1 | 7 | 37.1591 | 29.839 | 23.0378 | 16.8361 | 11.0509 | 5.4466 | 0 | 0 | 0 | 9.9998 | 25.4185 | 40.8373 | 56.2561 | 71.6748 | 87.0936 | 98.4333 | 103.6261 | 103.6261 | 96.9475 | 86.9366 | 76.0774 | 65.5796 | 55.9945 | 46.268
Battery | 1 | 8 | 33.247 | 26.7486 | 20.7949 | 15.413 | 10.4178 | 5.5477 | 0 | 0 | 0 | 8.9029 | 24.3217 | 39.7405 | 55.1593 | 70.578 | 85.9968 | 98.2155 | 103.6261 | 103.6261 | 95.7348 | 82.9388 | 72.3812 | 62.3561 | 53.3465 | 44.5345
Battery | 1 | 9 | 31.3243 | 27.1797 | 20.4006 | 14.0484 | 11.1089 | 8.2362 | 1.424 | 0 | 3.3763 | 15.1475 | 30.5662 | 45.985 | 61.4038 | 76.8225 | 92.2127 | 102.8033 | 103.6261 | 99.4635 | 89.564 | 77.8938 | 65.6626 | 54.1793 | 43.9156 | 36.9463
Battery | 1 | 10 | 22.26 | 19.335 | 17.0084 | 11.9315 | 10.2894 | 8.6388 | 2.9836 | 0 | 0 | 7.0845 | 19.8105 | 34.7865 | 50.2053 | 65.6241 | 78.6441 | 87.0039 | 88.1826 | 80.5603 | 70.6994 | 60.26 | 52.0783 | 41.4415 | 35.2668 | 29.7841
Battery | 1 | 11 | 23.8988 | 19.7376 | 16.3311 | 13.3751 | 10.7072 | 8.0353 | 4.515 | 0 | 0 | 7.0328 | 20.3232 | 35.5388 | 50.9576 | 66.3764 | 78.949 | 85.7367 | 85.7382 | 79.3381 | 72.0154 | 63.2065 | 53.7756 | 44.946 | 37.2272 | 30.0444
Battery | 2 | 0 | 26.5399 | 18.8663 | 18.8663 | 12.5936 | 6.7751 | 6.7751 | 0 | 0 | 0 | 7.4004 | 21.5514 | 38.5396 | 56.3492 | 74.1589 | 89.2758 | 98.1043 | 98.1043 | 89.2771 | 78.8526 | 66.67 | 53.8728 | 41.7225 | 41.7225 | 36.386
Battery | 2 | 1 | 36.0669 | 28.4103 | 21.2361 | 14.733 | 8.7384 | 8.7384 | 1.737 | 1.737 | 2.7628 | 12.1575 | 28.317 | 46.1267 | 63.9363 | 81.7459 | 98.7634 | 109.0514 | 111.3751 | 105.8596 | 95.4554 | 83.1667 | 70.3333 | 58.1852 | 46.98 | 36.0669
Battery | 2 | 2 | 37.0659 | 30.6317 | 23.675 | 18.3239 | 13.3854 | 8.4867 | 2.7546 | 0 | 0 | 10.635 | 21.7437 | 39.5533 | 57.3629 | 75.1726 | 92.9822 | 105.7813 | 111.3751 | 109.8039 | 101.0406 | 89.0008 | 77.4046 | 65.9803 | 56.0577 | 45.4016
Battery | 2 | 3 | 41.3904 | 34.3808 | 28.0087 | 22.1178 | 16.5328 | 11.0612 | 5.4429 | 5.631 | 5.631 | 22.9591 | 22.9943 | 40.804 | 58.6136 | 76.4232 | 94.2329 | 111.3751 | 111.3751 | 111.3751 | 103.5899 | 93.0299 | 81.3395 | 69.9564 | 59.7956 | 50.0131
Battery | 2 | 4 | 37.5371 | 29.6584 | 22.4687 | 15.9872 | 9.817 | 3.7418 | 0 | 0 | 0 | 17.8096 | 22.7989 | 40.6086 | 58.4182 | 76.2278 | 94.0375 | 111.3751 | 111.3751 | 111.3751 | 103.9139 | 92.5524 | 80.2683 | 68.1708 | 57.1478 | 46.6319
Battery | 2 | 5 | 38.0027 | 29.3267 | 21.1689 | 13.6548 | 6.6257 | 0 | 0 | 0 | 0 | 16.9705 | 23.4967 | 41.3063 | 59.1159 | 76.9256 | 94.7352 | 111.3751 | 111.3751 | 111.3751 | 105.7412 | 94.3866 | 82.0268 | 70.0195 | 58.906 | 47.7146
Battery | 2 | 6 | 36.4026 | 26.5759 | 17.2788 | 8.6322 | 8.6322 | 0.59562 | 0 | 0 | 0 | 15.8025 | 15.9904 | 33.8001 | 51.6097 | 69.4193 | 87.229 | 102.901 | 111.3751 | 111.3751 | 111.3751 | 99.0004 | 85.586 | 72.5319 | 60.3743 | 48.0951
Battery | 2 | 7 | 36.0249 | 26.1315 | 16.7856 | 8.0744 | 8.0744 | 0 | 0 | 0 | 0 | 16.2034 | 24.257 | 42.0666 | 59.8762 | 77.6858 | 95.4955 | 111.3751 | 111.3751 | 111.3751 | 111.3751 | 98.5792 | 84.9372 | 71.6935 | 59.4161 | 47.7972
Battery | 2 | 8 | 32.7496 | 23.6983 | 15.2188 | 7.3389 | 7.3389 | 0 | 0 | 0 | 0 | 17.3044 | 23.1117 | 40.9213 | 58.7309 | 76.5406 | 94.3502 | 111.3751 | 111.3751 | 111.3751 | 105.2896 | 92.8561 | 79.4935 | 66.711 | 55.0067 | 43.5153
Battery | 2 | 9 | 38.3034 | 31.6627 | 25.5782 | 19.9559 | 14.6167 | 9.3574 | 3.2654 | 0 | 0 | 15.8193 | 25.4891 | 43.2988 | 61.1084 | 78.918 | 96.7276 | 111.3751 | 111.3751 | 108.9402 | 99.5381 | 88.3052 | 76.4942 | 65.4714 | 55.7243 | 46.4954
Battery | 2 | 10 | 35.8743 | 30.2047 | 24.0155 | 19.4141 | 15.1025 | 10.7916 | 5.607 | 0 | 0.071419 | 9.711 | 26.3437 | 44.1534 | 61.963 | 79.7726 | 97.0314 | 108.5891 | 111.3751 | 104.639 | 95.2634 | 83.5363 | 72.5475 | 61.4857 | 52.5055 | 43.0469
Battery | 2 | 11 | 34.1567 | 27.4491 | 21.5456 | 16.141 | 11.0555 | 5.9706 | 0 | 0 | 0 | 10.1777 | 27.9873 | 45.797 | 63.6066 | 81.4162 | 99.2259 | 110.1071 | 111.3751 | 108.4628 | 98.4969 | 86.977 | 74.8055 | 63.2519 | 52.8383 | 42.9579
Battery | 3 | 0 | 26.4541 | 18.7488 | 18.7488 | 12.5158 | 6.7604 | 6.7604 | 0 | 0 | 0 | 7.691 | 22.2926 | 39.7535 | 57.5632 | 75.3728 | 90.9263 | 100.0456 | 100.1106 | 91.1696 | 80.5818 | 68.1488 | 55.0706 | 42.6708 | 42.6708 | 36.4398
Battery | 3 | 1 | 34.2688 | 26.5896 | 19.4167 | 12.9485 | 12.9485 | 6.9913 | 0 | 0 | 1.1608 | 10.8935 | 27.5543 | 45.3639 | 63.1735 | 80.9831 | 98.4893 | 109.1085 | 111.5713 | 111.5713 | 101.01 | 88.47 | 75.3578 | 62.9647 | 51.5609 | 44.1275
Battery | 3 | 2 | 35.807 | 29.4068 | 23.6691 | 18.409 | 13.082 | 8.2964 | 2.6343 | 0 | 0 | 10.6763 | 21.9886 | 39.7982 | 57.6079 | 75.4175 | 93.2271 | 106.0888 | 111.5713 | 110.0922 | 101.2374 | 88.5712 | 76.752 | 65.4815 | 55.4194 | 44.205
Battery | 3 | 3 | 37.919 | 30.5325 | 23.8145 | 17.6015 | 11.7105 | 5.9399 | 0 | 0.022802 | 0.022802 | 17.5677 | 23.0103 | 40.82 | 58.6296 | 76.4392 | 94.2489 | 111.5713 | 111.5713 | 111.5713 | 103.3417 | 92.2392 | 79.9482 | 67.9783 | 57.2904 | 46.9969
Battery | 3 | 4 | 36.8184 | 28.5305 | 22.5564 | 15.7337 | 9.2382 | 3.6091 | 0 | 0 | 0 | 17.8096 | 22.8313 | 40.641 | 58.4506 | 76.2602 | 94.0699 | 111.5713 | 111.5713 | 111.5713 | 103.4239 | 91.4747 | 78.5608 | 65.8448 | 55.8481 | 46.3833
Battery | 3 | 5 | 38.0192 | 29.2861 | 21.0972 | 13.5844 | 6.5809 | 0 | 0 | 0 | 0 | 17.1562 | 23.5646 | 41.3742 | 59.1838 | 76.9935 | 94.8031 | 111.5713 | 111.5713 | 111.5713 | 106.9004 | 95.3412 | 82.7384 | 70.507 | 59.2143 | 47.84
Battery | 3 | 6 | 36.0806 | 26.1419 | 16.7592 | 8.0595 | 8.0595 | 0 | 0 | 0 | 0 | 15.9337 | 24.5725 | 42.3821 | 60.1918 | 78.0014 | 95.811 | 111.5713 | 111.5713 | 111.5713 | 111.5713 | 98.9477 | 85.2403 | 71.9128 | 59.5268 | 47.9783
Battery | 3 | 7 | 36.3098 | 26.3005 | 16.8662 | 8.0985 | 8.0985 | 0 | 0 | 0 | 0 | 16.3436 | 24.2731 | 42.0828 | 59.8924 | 77.702 | 95.5116 | 111.5713 | 111.5713 | 111.5713 | 111.5713 | 98.5109 | 84.5642 | 71.0364 | 58.5237 | 48.2919
Battery | 3 | 8 | 37.6632 | 28.5372 | 20.0116 | 12.1155 | 12.1155 | 4.7876 | 0 | 0 | 0 | 17.4825 | 23.1784 | 40.988 | 58.7976 | 76.6073 | 94.4169 | 111.5713 | 111.5713 | 111.5713 | 111.5713 | 98.8903 | 85.2353 | 72.1903 | 60.2779 | 48.5894
Battery | 3 | 9 | 37.6739 | 31.0762 | 25.0631 | 19.5358 | 14.3064 | 9.1613 | 3.1415 | 0 | 0 | 15.9984 | 25.5769 | 43.3865 | 61.1962 | 79.0058 | 96.8154 | 111.5713 | 111.5713 | 109.218 | 99.7188 | 88.2992 | 76.273 | 65.0747 | 55.2156 | 45.9003
Battery | 3 | 10 | 35.2364 | 29.6448 | 24.7175 | 20.2481 | 14.784 | 10.62 | 5.5392 | 0 | 0 | 9.6669 | 26.4899 | 44.2996 | 62.1092 | 79.9188 | 97.356 | 108.9577 | 111.5713 | 104.8191 | 95.3479 | 83.0256 | 71.8577 | 59.8272 | 50.764 | 42.4057
Battery | 3 | 11 | 28.6531 | 21.9831 | 16.158 | 10.8577 | 5.8933 | 5.8933 | 0 | 0 | 0 | 10.0325 | 27.8421 | 45.6518 | 63.4614 | 81.271 | 99.0807 | 110.3451 | 111.5713 | 104.0516 | 93.9631 | 82.2432 | 69.8391 | 58.0833 | 47.5233 | 37.5219
Battery | 4 | 0 | 34.3031 | 27.0647 | 24.9081 | 24.9081 | 19.6767 | 14.4701 | 8.1961 | 8.1961 | 8.1961 | 16.4001 | 31.6447 | 49.4543 | 67.2639 | 85.0736 | 101.355 | 111.1251 | 111.6514 | 103.0069 | 92.6249 | 80.2909 | 67.2779 | 54.9926 | 43.9485 | 43.9485
Battery | 4 | 1 | 32.518 | 25.1466 | 18.3089 | 12.2129 | 12.2129 | 6.6495 | 0 | 0 | 0 | 10.1475 | 27.3355 | 45.1451 | 62.9547 | 80.7643 | 98.574 | 109.6678 | 111.6514 | 111.6514 | 101.1979 | 88.665 | 75.5352 | 63.171 | 51.8604 | 42.194
Battery | 4 | 2 | 33.9597 | 28.0209 | 20.7907 | 15.9891 | 11.6429 | 7.3519 | 2.1558 | 0 | 0 | 10.478 | 22.5972 | 40.4069 | 58.2165 | 76.0261 | 93.8358 | 106.4783 | 111.6514 | 110.7092 | 100.2407 | 87.4206 | 75.7686 | 64.6829 | 53.2492 | 43.933
Battery | 4 | 3 | 36.7453 | 29.5065 | 22.9913 | 17.0079 | 11.3476 | 5.7887 | 0 | 0 | 0 | 17.8057 | 22.8965 | 40.7062 | 58.5158 | 76.3254 | 94.135 | 111.6514 | 111.6514 | 111.6514 | 103.2176 | 91.8441 | 79.2532 | 67.032 | 56.184 | 45.8043
Battery | 4 | 4 | 35.7742 | 27.3714 | 21.6887 | 14.8612 | 8.371 | 3.9156 | 0 | 0 | 0 | 17.8096 | 22.4837 | 40.2934 | 58.103 | 75.9126 | 93.7222 | 111.4722 | 111.4722 | 111.6514 | 103.3979 | 91.1899 | 77.9365 | 64.851 | 54.8986 | 45.5166
Battery | 4 | 5 | 38.1101 | 29.3073 | 21.0744 | 13.5492 | 6.5549 | 0 | 0 | 0 | 0 | 17.1617 | 23.5003 | 41.31 | 59.1196 | 76.9292 | 94.7389 | 111.5426 | 111.5426 | 111.6514 | 108.1002 | 96.4134 | 83.5813 | 71.116 | 59.6291 | 48.0546
Battery | 4 | 6 | 36.6167 | 26.4966 | 16.9618 | 8.1453 | 8.1453 | 0 | 0 | 0 | 0 | 15.7467 | 24.9028 | 42.7124 | 60.522 | 78.3317 | 96.1413 | 111.6514 | 111.6514 | 111.6514 | 111.6514 | 98.7932 | 84.7461 | 71.0702 | 58.378 | 48.7955
Battery | 4 | 7 | 36.3596 | 26.1764 | 16.5946 | 16.5946 | 8.192 | 0 | 0 | 0 | 0 | 16.1939 | 24.6927 | 42.5023 | 60.3119 | 78.1215 | 95.9312 | 111.6514 | 111.6514 | 111.6514 | 111.6514 | 98.332 | 84.0428 | 70.1773 | 57.3704 | 48.6136
Battery | 4 | 8 | 36.2797 | 27.042 | 18.4348 | 10.4894 | 10.4894 | 3.1373 | 0 | 0 | 0 | 17.3999 | 23.3091 | 41.1188 | 58.9284 | 76.738 | 94.5477 | 111.6514 | 111.6514 | 111.6514 | 111.6514 | 98.7542 | 84.8038 | 71.4756 | 59.3263 | 47.4074
Battery | 4 | 9 | 37.0498 | 30.52 | 24.5968 | 19.1717 | 14.0469 | 9.0022 | 3.0483 | 0 | 0 | 15.8847 | 25.8507 | 43.6603 | 61.4699 | 79.2796 | 97.0892 | 111.6514 | 111.6514 | 109.3676 | 99.8219 | 88.2331 | 75.9979 | 64.6294 | 54.6713 | 45.2899
Battery | 4 | 10 | 33.113 | 27.9088 | 21.4412 | 17.4038 | 13.6879 | 9.9648 | 5.2056 | 0 | 0 | 9.7485 | 26.7215 | 44.5311 | 62.3407 | 80.1503 | 97.6489 | 109.2124 | 111.6514 | 104.9275 | 95.4214 | 82.6547 | 71.4211 | 59.0305 | 50.0926 | 39.9838
Battery | 4 | 11 | 28.0281 | 21.4653 | 15.7794 | 10.6222 | 5.8031 | 5.8031 | 0 | 0 | 0 | 9.8708 | 27.6804 | 45.49 | 63.2997 | 81.1093 | 98.9189 | 110.3396 | 111.6514 | 104.3501 | 94.1444 | 82.2201 | 69.5763 | 57.6247 | 46.9517 | 36.891
Battery | 5 | 0 | 33.1739 | 26.4384 | 20.4082 | 15.2416 | 15.2416 | 10.5949 | 4.8441 | 4.8441 | 5.0866 | 13.8365 | 29.7626 | 47.5466 | 65.3306 | 83.1146 | 100.1681 | 110.6308 | 111.6514 | 103.3297 | 93.1746 | 80.9554 | 68.0216 | 55.8675 | 45.0502 | 42.4495
Battery | 5 | 1 | 31.8079 | 24.7701 | 18.2945 | 12.5997 | 12.5997 | 7.4601 | 1.1798 | 0 | 0 | 10.5882 | 26.2332 | 44.0172 | 61.8012 | 79.5852 | 97.3692 | 108.9674 | 111.6514 | 111.6514 | 101.3206 | 88.8045 | 75.6657 | 63.3416 | 52.1386 | 41.2821
Battery | 5 | 2 | 33.1495 | 27.7069 | 20.5865 | 16.2771 | 12.4463 | 8.6855 | 1.643 | 0 | 2.0044 | 12.2698 | 23.2632 | 41.0472 | 58.8312 | 76.6152 | 94.3992 | 106.8067 | 111.6514 | 111.2844 | 100.7993 | 87.8248 | 76.3597 | 63.9492 | 54.4274 | 43.099
Battery | 5 | 3 | 35.4661 | 28.3903 | 22.0962 | 16.3621 | 10.9519 | 5.6229 | 0 | 0 | 0 | 17.784 | 22.7965 | 40.5805 | 58.3645 | 76.1485 | 93.9325 | 111.6514 | 111.6514 | 111.6514 | 103.0069 | 91.3531 | 78.4521 | 65.9724 | 54.9619 | 44.4982
Battery | 5 | 4 | 34.6339 | 26.115 | 20.7469 | 13.9195 | 7.4399 | 3.359 | 0 | 0 | 0 | 17.784 | 22.7315 | 40.5155 | 58.2995 | 76.0835 | 93.8674 | 111.6514 | 111.6514 | 111.6514 | 103.2919 | 90.8173 | 77.2123 | 63.7426 | 53.8449 | 44.558
Battery | 5 | 5 | 33.0835 | 24.2129 | 15.9392 | 8.4062 | 1.4267 | 0 | 0 | 0 | 0 | 17.1635 | 23.677 | 41.461 | 59.245 | 77.029 | 94.813 | 111.6514 | 111.6514 | 111.6514 | 104.2035 | 92.3896 | 79.3225 | 66.6173 | 54.9319 | 43.1525
Battery | 5 | 6 | 36.6864 | 26.3804 | 16.6905 | 16.6905 | 8.2307 | 0 | 0 | 0 | 0 | 15.5446 | 17.5898 | 35.3738 | 53.1578 | 70.9418 | 88.7258 | 103.9672 | 111.6514 | 111.6514 | 111.6514 | 98.5527 | 84.1539 | 70.117 | 57.1079 | 49.1557
Battery | 5 | 7 | 36.8822 | 26.5211 | 16.7892 | 16.7892 | 8.2857 | 0 | 0 | 0 | 0 | 15.9319 | 25.0645 | 42.8485 | 60.6325 | 78.4165 | 96.2005 | 111.6514 | 111.6514 | 111.6514 | 111.6514 | 98.0658 | 83.4223 | 69.207 | 56.0961 | 49.417
Battery | 5 | 8 | 34.7757 | 25.4257 | 16.7379 | 8.7457 | 8.7457 | 1.3733 | 0 | 0 | 0 | 17.3082 | 23.4688 | 41.2528 | 59.0368 | 76.8207 | 94.6047 | 111.6514 | 111.6514 | 111.6514 | 111.6514 | 98.5333 | 84.2784 | 70.6584 | 58.2656 | 46.1099
Battery | 5 | 9 | 36.3566 | 29.9038 | 24.0808 | 18.7685 | 13.759 | 8.825 | 2.9456 | 0 | 0 | 15.76 | 26.1621 | 43.9461 | 61.7301 | 79.5141 | 97.2981 | 111.6514 | 111.6514 | 109.4455 | 99.8574 | 88.0969 | 75.6479 | 64.1064 | 54.0501 | 44.6052
Battery | 5 | 10 | 32.5189 | 27.7315 | 21.3222 | 17.7483 | 12.3877 | 9.1372 | 4.8461 | 0 | 0 | 9.8341 | 26.9628 | 44.7468 | 62.5308 | 80.3148 | 97.8749 | 109.3963 | 111.6514 | 104.9633 | 95.427 | 82.1962 | 68.554 | 58.1359 | 49.3383 | 41.4133
Battery | 5 | 11 | 27.3416 | 20.8978 | 15.3645 | 10.3634 | 5.7028 | 5.7028 | 0 | 0 | 0 | 11.1461 | 28.9301 | 46.7141 | 64.4981 | 82.2821 | 100.0661 | 111.6514 | 111.6514 | 104.5914 | 94.2684 | 82.1351 | 69.245 | 57.0937 | 46.3082 | 36.1917
Battery | 6 | 0 | 40.3013 | 28.8748 | 18.2077 | 18.2077 | 9.0862 | 0 | 0 | 0 | 0.65665 | 14.8267 | 36.4539 | 58.081 | 79.7082 | 101.3353 | 122.9625 | 139.7834 | 141.9845 | 141.9845 | 127.3592 | 110.6148 | 93.1253 | 76.403 | 60.9738 | 54.3528
Battery | 6 | 1 | 51.2644 | 40.0571 | 29.4338 | 19.6239 | 19.6239 | 10.4103 | 0 | 0 | 3.7718 | 21.5337 | 43.1608 | 64.788 | 86.4151 | 108.0423 | 129.6694 | 149.2417 | 155.601 | 155.601 | 141.1232 | 124.3571 | 106.9241 | 90.3108 | 74.8254 | 64.9755
Battery | 6 | 2 | 55.6668 | 45.8344 | 36.804 | 28.3623 | 20.4217 | 12.5146 | 3.5863 | 0 | 0 | 21.5845 | 43.2116 | 64.8388 | 86.4659 | 108.0931 | 129.7202 | 151.3474 | 155.601 | 154.736 | 142.1933 | 126.9657 | 110.8877 | 95.4564 | 81.4089 | 67.8361
Battery | 6 | 3 | 68.1837 | 59.0232 | 50.6109 | 42.7816 | 35.3426 | 28.0724 | 20.9501 | 24.2628 | 24.2628 | 45.89 | 67.5171 | 89.1443 | 110.7714 | 132.3986 | 154.0257 | 155.601 | 155.601 | 155.601 | 146.5383 | 133.3508 | 118.7513 | 104.4852 | 91.6713 | 79.25
Battery | 6 | 4 | 64.0919 | 54.1444 | 45.0307 | 36.7358 | 28.8272 | 21.0698 | 15.6063 | 21.7201 | 21.7201 | 43.3473 | 64.9744 | 86.6016 | 108.2287 | 129.8559 | 151.483 | 155.601 | 155.601 | 155.601 | 146.8885 | 132.6952 | 117.3844 | 102.3503 | 88.6338 | 75.5192
Battery | 6 | 5 | 60.4923 | 48.4482 | 37.0358 | 26.4088 | 16.376 | 6.8571 | 0 | 0 | 0 | 21.6271 | 43.2543 | 64.8814 | 86.5086 | 108.1357 | 129.7629 | 151.39 | 155.601 | 155.601 | 151.8473 | 136.5811 | 120.0175 | 103.9107 | 88.8996 | 73.7961
Battery | 6 | 6 | 55.8113 | 42.4322 | 29.6949 | 17.7471 | 6.2962 | 0 | 0 | 0 | 0 | 21.6271 | 43.2543 | 64.8814 | 86.5086 | 108.1357 | 129.7629 | 151.39 | 155.601 | 155.601 | 155.601 | 139.1049 | 121.3275 | 104.0224 | 87.813 | 71.4562
Battery | 6 | 7 | 54.2057 | 40.732 | 27.9265 | 15.898 | 4.4145 | 4.4145 | 0 | 0 | 0 | 21.6271 | 43.2543 | 64.8814 | 86.5086 | 108.1357 | 129.7629 | 151.39 | 155.601 | 155.601 | 155.601 | 138.517 | 120.4517 | 102.8906 | 86.5129 | 69.9641
Battery | 6 | 8 | 56.2418 | 43.7693 | 31.9916 | 20.9417 | 10.3882 | 0 | 0 | 0 | 0 | 21.6271 | 43.2543 | 64.8814 | 86.5086 | 108.1357 | 129.7629 | 151.39 | 155.601 | 155.601 | 153.4422 | 136.7679 | 119.0018 | 101.9636 | 86.2488 | 70.7986
Battery | 6 | 9 | 55.5725 | 45.9637 | 37.0399 | 28.6928 | 20.7051 | 12.8249 | 3.9214 | 0 | 2.369 | 23.9962 | 45.6233 | 67.2505 | 88.8776 | 110.5048 | 132.1319 | 153.7591 | 153.7591 | 152.2056 | 139.2115 | 124.0158 | 108.1292 | 93.204 | 79.8241 | 67.0668
Battery | 6 | 10 | 54.8983 | 46.1363 | 38.1478 | 30.6985 | 23.5989 | 16.5108 | 8.3785 | 0 | 0 | 19.1941 | 40.8213 | 62.4484 | 84.0756 | 105.7027 | 127.3299 | 148.957 | 155.601 | 146.7395 | 133.7557 | 119.2888 | 104.2772 | 90.0656 | 77.3893 | 65.4747
Battery | 6 | 11 | 50.8116 | 41.0688 | 32.316 | 24.1974 | 16.4846 | 8.7778 | 0 | 0 | 1.7061 | 22.1552 | 43.7823 | 65.4095 | 87.0366 | 108.6638 | 130.2909 | 150.9522 | 155.601 | 151.9636 | 138.3265 | 122.8074 | 106.4979 | 90.925 | 76.7093 | 63.1098
Battery | 7 | 0 | 42.2263 | 30.251 | 19.0731 | 19.0731 | 9.518 | 0 | 0 | 0 | 1.0119 | 16.5466 | 38.6693 | 60.792 | 82.9147 | 105.0374 | 127.1601 | 145.5794 | 148.2878 | 148.2878 | 132.9537 | 115.3946 | 97.0532 | 79.5173 | 63.3391 | 56.9578
Battery | 7 | 1 | 53.715 | 41.9699 | 30.838 | 20.5601 | 20.5601 | 10.9083 | 0 | 0 | 4.3636 | 23.763 | 45.8857 | 68.0084 | 90.1311 | 112.2538 | 134.3766 | 155.7522 | 162.9278 | 162.9278 | 147.7486 | 130.1668 | 111.8847 | 94.4632 | 78.2261 | 68.0892
Battery | 7 | 2 | 58.2943 | 47.9697 | 38.4873 | 29.623 | 21.2848 | 12.9818 | 3.6077 | 0 | 0 | 22.1227 | 44.2454 | 66.3681 | 88.4908 | 110.6136 | 132.7363 | 154.859 | 162.9278 | 162.3078 | 149.1503 | 133.1608 | 116.2783 | 100.0749 | 85.3246 | 71.0726
Battery | 7 | 3 | 71.2063 | 61.5878 | 52.7549 | 44.5341 | 36.7232 | 29.0894 | 21.6376 | 25.3961 | 25.3961 | 47.5188 | 69.6415 | 91.7643 | 113.887 | 136.0097 | 158.1324 | 162.9278 | 162.9278 | 162.9278 | 153.4787 | 139.6317 | 124.3024 | 109.3229 | 95.8683 | 82.8259
Battery | 7 | 4 | 66.948 | 56.5031 | 46.9337 | 38.224 | 29.92 | 21.7748 | 16.1132 | 22.8869 | 22.8869 | 45.0096 | 53.7037 | 75.8264 | 97.9491 | 120.0718 | 142.1945 | 162.9278 | 162.9278 | 162.9278 | 153.8808 | 138.9814 | 122.9051 | 107.1193 | 92.717 | 78.9466
Battery | 7 | 5 | 63.2985 | 50.6746 | 38.7142 | 27.5783 | 17.0663 | 7.0959 | 0 | 0 | 0 | 22.1227 | 44.2454 | 66.3681 | 88.4908 | 110.6136 | 132.7363 | 154.859 | 162.9278 | 162.9278 | 159.0721 | 143.079 | 125.7098 | 108.8202 | 93.081 | 77.2449
Battery | 7 | 6 | 58.2918 | 44.2663 | 30.9147 | 18.392 | 6.3911 | 0 | 0 | 0 | 0 | 22.1227 | 44.2454 | 66.3681 | 88.4908 | 110.6136 | 132.7363 | 154.859 | 162.9278 | 162.9278 | 162.9278 | 145.6376 | 126.9939 | 108.846 | 91.8486 | 74.6965
Battery | 7 | 7 | 56.598 | 42.4731 | 29.0499 | 16.4424 | 4.4073 | 4.4073 | 0 | 0 | 0 | 22.1227 | 44.2454 | 66.3681 | 88.4908 | 110.6136 | 132.7363 | 154.859 | 162.9278 | 162.9278 | 162.9278 | 145.0123 | 126.0663 | 107.6496 | 90.4755 | 73.1218
Battery | 7 | 8 | 58.9413 | 45.8677 | 33.5236 | 21.9438 | 10.885 | 0 | 0 | 0 | 0 | 22.1227 | 44.2454 | 66.3681 | 88.4908 | 110.6136 | 132.7363 | 154.859 | 162.9278 | 162.9278 | 160.8666 | 143.3812 | 124.7493 | 106.8817 | 90.4036 | 74.2035
Battery | 7 | 9 | 58.2089 | 48.1196 | 38.7497 | 29.9852 | 21.5982 | 13.3239 | 3.9752 | 0 | 0 | 22.1227 | 44.2454 | 66.3681 | 88.4908 | 110.6136 | 132.7363 | 154.859 | 161.0317 | 159.6727 | 146.0298 | 130.0744 | 113.3934 | 97.722 | 83.673 | 70.2778
Battery | 7 | 10 | 57.4579 | 48.2808 | 39.9159 | 32.1172 | 24.6857 | 17.2662 | 8.7503 | 0 | 0 | 20.8619 | 42.9846 | 65.1073 | 87.23 | 109.3528 | 131.4755 | 153.5982 | 162.9278 | 153.7299 | 140.1199 | 124.9527 | 109.2136 | 94.3144 | 81.0274 | 68.54
Battery | 7 | 11 | 53.2171 | 43.0097 | 33.8418 | 25.3397 | 17.2638 | 9.1942 | 0 | 0 | 2.781 | 24.9037 | 47.0264 | 69.1491 | 91.2718 | 113.3945 | 135.5173 | 157.64 | 162.9278 | 159.2691 | 144.9727 | 128.7001 | 111.5977 | 95.2686 | 80.3646 | 66.1077
Battery | 8 | 0 | 44.3336 | 31.7606 | 20.0247 | 20.0247 | 9.9928 | 0 | 0 | 0 | 1.0764 | 17.4161 | 40.6377 | 63.8593 | 87.0809 | 110.3025 | 133.5241 | 152.8969 | 155.7578 | 155.7578 | 139.6581 | 121.222 | 101.9645 | 83.5529 | 66.5668 | 59.8007
Battery | 8 | 1 | 56.3957 | 44.0643 | 32.3768 | 21.5861 | 21.5861 | 11.4527 | 0 | 0 | 4.5766 | 24.9557 | 48.1773 | 71.3989 | 94.6205 | 117.8421 | 141.0637 | 163.5211 | 171.0544 | 171.0544 | 155.1173 | 136.6574 | 117.4621 | 99.1706 | 82.1226 | 71.4876
Battery | 8 | 2 | 61.2022 | 50.3614 | 40.4048 | 31.0973 | 22.3422 | 13.6241 | 3.7813 | 0 | 0 | 23.2216 | 46.4432 | 69.6648 | 92.8864 | 116.108 | 139.3296 | 162.5512 | 171.0544 | 170.4158 | 156.6009 | 139.812 | 122.0854 | 105.0718 | 89.584 | 74.6194
Battery | 8 | 3 | 74.7497 | 64.6503 | 55.3757 | 46.7439 | 38.5424 | 30.527 | 22.7037 | 26.6622 | 26.6622 | 49.8838 | 59.5342 | 82.7558 | 105.9774 | 129.199 | 152.4206 | 171.0544 | 171.0544 | 171.0544 | 161.1357 | 146.5964 | 130.5005 | 114.7721 | 100.6448 | 86.9503
Battery | 8 | 4 | 53.3733 | 42.4061 | 32.3582 | 23.2131 | 14.4939 | 5.9414 | 0 | 0 | 0 | 23.2216 | 46.4432 | 69.6648 | 92.8864 | 116.108 | 139.3296 | 154.1476 | 154.1476 | 154.1476 | 144.6526 | 129.0084 | 112.1283 | 95.5531 | 80.4307 | 65.9718
Battery | 8 | 5 | 66.4537 | 53.1997 | 40.6422 | 28.9506 | 17.914 | 7.4462 | 0 | 0 | 1.6385 | 24.8601 | 48.0817 | 71.3033 | 94.5249 | 117.7465 | 140.9681 | 164.1897 | 164.1897 | 171.0544 | 167.0094 | 150.2183 | 131.9816 | 114.2485 | 97.7234 | 81.0965
Battery | 8 | 6 | 61.193 | 46.4673 | 32.449 | 19.3013 | 6.7013 | 0 | 0 | 0 | 0 | 23.2216 | 46.4432 | 69.6648 | 92.8864 | 116.108 | 139.3296 | 162.5512 | 171.0544 | 171.0544 | 171.0544 | 152.901 | 133.3261 | 114.2719 | 96.4256 | 78.4169
Battery | 8 | 7 | 59.4142 | 44.5841 | 30.4906 | 17.2539 | 4.618 | 4.618 | 0 | 0 | 0 | 23.2216 | 46.4432 | 69.6648 | 92.8864 | 116.108 | 139.3296 | 162.5512 | 171.0544 | 171.0544 | 171.0544 | 152.2441 | 132.3518 | 113.0153 | 94.9835 | 76.7631
Battery | 8 | 8 | 61.8833 | 48.157 | 35.1968 | 23.039 | 11.4283 | 0 | 0 | 0 | 0 | 23.2216 | 46.4432 | 69.6648 | 92.8864 | 116.108 | 139.3296 | 162.5512 | 171.0544 | 171.0544 | 168.8988 | 150.5401 | 130.9776 | 112.2177 | 94.9167 | 77.9076
Battery | 8 | 9 | 61.1132 | 50.5195 | 40.681 | 31.4783 | 22.6719 | 13.984 | 4.1678 | 0 | 0 | 23.2216 | 46.4432 | 69.6648 | 92.8864 | 116.108 | 139.3296 | 162.5512 | 169.0654 | 167.6501 | 153.3252 | 136.572 | 119.057 | 102.6019 | 87.8505 | 73.7856
Battery | 8 | 10 | 60.3226 | 50.6878 | 41.9056 | 33.718 | 25.9159 | 18.1264 | 9.1857 | 0 | 0 | 21.9354 | 45.1571 | 68.3787 | 91.6003 | 114.8219 | 138.0435 | 161.2651 | 171.0544 | 161.4011 | 147.1117 | 131.1871 | 114.6621 | 99.019 | 85.0686 | 71.9579
Battery | 8 | 11 | 55.8719 | 45.1551 | 35.5298 | 26.6037 | 18.125 | 9.6529 | 0 | 0 | 2.9334 | 26.155 | 49.3766 | 72.5982 | 95.8198 | 119.0415 | 142.2631 | 165.4847 | 171.0544 | 167.2194 | 152.2091 | 135.124 | 117.1674 | 100.0229 | 84.3748 | 69.406
Battery | 9 | 0 | 46.5502 | 33.3486 | 21.026 | 21.026 | 10.4925 | 0 | 0 | 0 | 1.1303 | 18.2869 | 42.6696 | 67.0522 | 91.4349 | 115.8176 | 140.2003 | 160.5418 | 163.5457 | 163.5457 | 146.641 | 127.2831 | 107.0628 | 87.7305 | 69.8951 | 62.7907
Battery | 9 | 1 | 59.2155 | 46.2676 | 33.9957 | 22.6654 | 22.6654 | 12.0253 | 0 | 0 | 4.8055 | 26.2035 | 50.5861 | 74.9688 | 99.3515 | 123.7342 | 148.1169 | 171.6972 | 179.6071 | 179.6071 | 162.8731 | 149.8187 | 129.6638 | 110.4576 | 92.5573 | 75.062
Battery | 9 | 2 | 64.2623 | 52.8794 | 42.425 | 32.6521 | 23.4593 | 14.3053 | 3.9704 | 0 | 0 | 24.3827 | 48.7654 | 73.1481 | 97.5307 | 121.9134 | 146.2961 | 170.6788 | 179.6071 | 178.9365 | 164.431 | 146.8026 | 128.1896 | 110.3254 | 94.0632 | 78.3504
Battery | 9 | 3 | 78.4872 | 67.8828 | 58.1445 | 49.0811 | 40.4695 | 32.0533 | 23.8389 | 27.9953 | 27.9953 | 52.378 | 64.4029 | 88.7856 | 113.1683 | 137.551 | 161.9337 | 179.6071 | 179.6071 | 179.6071 | 169.1925 | 153.9262 | 137.0255 | 120.5107 | 105.677 | 91.2978
Battery | 9 | 4 | 56.0419 | 44.5265 | 33.9761 | 24.3738 | 15.2186 | 6.2385 | 0 | 0 | 0 | 24.3827 | 48.7654 | 73.1481 | 97.5307 | 121.9134 | 146.2961 | 161.855 | 161.855 | 161.855 | 151.8852 | 135.4588 | 117.7347 | 100.3308 | 84.4522 | 69.2704
Battery | 9 | 5 | 69.7764 | 55.8597 | 42.6743 | 30.3981 | 18.8097 | 7.8185 | 0 | 0 | 1.7204 | 26.1031 | 50.4858 | 74.8685 | 99.2512 | 123.6338 | 148.0165 | 172.3992 | 172.3992 | 179.6071 | 175.3599 | 157.7292 | 138.5806 | 119.961 | 102.6096 | 85.1513
Battery | 9 | 6 | 64.2527 | 48.7906 | 34.0715 | 20.2663 | 7.0364 | 0 | 0 | 0 | 0 | 24.3827 | 48.7654 | 73.1481 | 97.5307 | 121.9134 | 146.2961 | 170.6788 | 179.6071 | 179.6071 | 179.6071 | 160.5461 | 139.9924 | 119.9855 | 101.2469 | 82.3378
Battery | 9 | 7 | 62.3849 | 46.8133 | 32.0152 | 18.1165 | 4.8489 | 4.8489 | 0 | 0 | 0 | 24.3827 | 48.7654 | 73.1481 | 97.5307 | 121.9134 | 146.2961 | 170.6788 | 179.6071 | 179.6071 | 179.6071 | 159.8563 | 138.9694 | 118.6661 | 99.7327 | 80.6013
Battery | 9 | 8 | 64.9775 | 50.5649 | 36.9566 | 24.1909 | 11.9997 | 0 | 0 | 0 | 0 | 24.3827 | 48.7654 | 73.1481 | 97.5307 | 121.9134 | 146.2961 | 170.6788 | 179.6071 | 179.6071 | 177.3438 | 158.0671 | 137.5265 | 117.8285 | 99.6626 | 81.803
Battery | 9 | 9 | 64.1688 | 53.0455 | 42.7151 | 33.0522 | 23.8055 | 14.6832 | 4.3762 | 0 | 0 | 24.3827 | 48.7654 | 73.1481 | 97.5307 | 121.9134 | 146.2961 | 170.6788 | 177.5187 | 176.0326 | 160.9915 | 143.4006 | 125.0098 | 107.732 | 92.2431 | 77.4749
Battery | 9 | 10 | 63.3388 | 53.2221 | 44.0009 | 35.4039 | 27.2117 | 19.0328 | 9.645 | 0 | 0 | 23.0322 | 47.4149 | 71.7976 | 96.1803 | 120.563 | 144.9457 | 169.3283 | 179.6071 | 169.4712 | 154.4673 | 137.7465 | 120.3952 | 103.9699 | 89.322 | 75.5558
Battery | 9 | 11 | 58.6655 | 47.4128 | 37.3063 | 27.9339 | 19.0312 | 10.1355 | 0 | 0 | 3.0801 | 27.4628 | 51.8455 | 76.2281 | 100.6108 | 124.9935 | 149.3762 | 173.7589 | 179.6071 | 175.5804 | 159.8196 | 141.8802 | 123.0258 | 105.0241 | 88.5935 | 72.8763
Battery | 10 | 0 | 66.314 | 52.4245 | 39.4579 | 39.4579 | 28.37 | 17.3251 | 17.3251 | 17.3251 | 18.8056 | 37.4654 | 63.951 | 90.4366 | 116.9223 | 143.4079 | 169.8936 | 192.0041 | 195.5307 | 195.5307 | 177.753 | 157.3994 | 136.1403 | 120.6379 | 101.8829 | 83.3943
Battery | 10 | 1 | 62.2937 | 48.6706 | 35.7573 | 23.8327 | 12.6544 | 12.6544 | 0 | 0 | 5.4495 | 28.6859 | 55.1715 | 81.6572 | 108.1428 | 134.6284 | 161.1141 | 186.7214 | 195.5307 | 195.5307 | 177.9323 | 157.5524 | 136.3619 | 116.1813 | 97.3582 | 78.9603
Battery | 10 | 2 | 67.3073 | 55.3553 | 44.3782 | 34.1167 | 24.4642 | 14.8525 | 4.0019 | 0 | 11.3033 | 29.1878 | 55.6734 | 82.159 | 108.6447 | 135.1303 | 161.6159 | 188.1016 | 188.1016 | 187.7017 | 172.4844 | 153.9746 | 134.431 | 115.6736 | 98.5982 | 82.0998
Battery | 10 | 3 | 89.4251 | 78.2904 | 68.0652 | 58.5486 | 49.5065 | 40.6695 | 32.0723 | 36.7317 | 36.7317 | 59.5137 | 85.9994 | 112.485 | 138.9706 | 165.4563 | 191.9419 | 195.5307 | 195.5307 | 195.5307 | 184.6656 | 168.636 | 150.8903 | 133.5498 | 117.9743 | 102.8762
Battery | 10 | 4 | 84.5374 | 72.4461 | 61.3683 | 51.2858 | 41.6729 | 32.2438 | 25.7725 | 25.7725 | 25.7725 | 52.2582 | 69.7311 | 96.2167 | 122.7024 | 149.188 | 175.6736 | 195.5307 | 195.5307 | 195.5307 | 185.169 | 167.9251 | 149.3148 | 131.0407 | 114.3682 | 98.4273
Battery | 10 | 5 | 73.344 | 58.7037 | 44.8313 | 31.9134 | 19.7178 | 8.1513 | 0 | 0 | 2.0949 | 28.5806 | 55.0662 | 81.5518 | 108.0375 | 134.5231 | 161.0088 | 187.4944 | 187.4944 | 195.5307 | 184.3587 | 165.8333 | 145.6996 | 126.1211 | 107.8744 | 89.5154
Battery | 10 | 6 | 73.8018 | 57.5388 | 42.0559 | 27.5328 | 13.6135 | 0 | 0 | 0 | 0 | 26.4856 | 52.9713 | 79.4569 | 105.9425 | 132.4282 | 158.9138 | 185.3994 | 195.5307 | 195.5307 | 195.082 | 175.0488 | 153.4396 | 132.4046 | 112.7013 | 92.8189
Battery | 10 | 7 | 74.1917 | 57.8137 | 42.2479 | 27.6266 | 13.6678 | 0 | 0 | 0 | 0 | 26.4856 | 52.9713 | 79.4569 | 105.9425 | 132.4282 | 158.9138 | 185.3994 | 195.5307 | 195.5307 | 195.5307 | 174.7648 | 152.8057 | 131.4594 | 113.4625 | 93.3467
Battery | 10 | 8 | 68.3653 | 53.2043 | 38.8878 | 25.456 | 12.6275 | 0 | 0 | 0 | 0 | 26.4856 | 52.9713 | 79.4569 | 105.9425 | 132.4282 | 158.9138 | 185.3994 | 195.5307 | 195.5307 | 186.5166 | 166.2483 | 144.6529 | 123.9422 | 104.8402 | 86.0598
Battery | 10 | 9 | 67.2274 | 55.5478 | 44.7009 | 34.5549 | 24.8459 | 15.2674 | 4.4451 | 0 | 0.55748 | 27.0431 | 53.5288 | 80.0144 | 106.5 | 132.9857 | 159.4713 | 185.9569 | 185.9569 | 184.6834 | 168.8911 | 150.4207 | 131.1104 | 112.9687 | 96.7053 | 81.1987
Battery | 10 | 10 | 66.6748 | 56.0246 | 46.3145 | 37.2599 | 28.6303 | 20.0146 | 10.1297 | 0 | 4.6073 | 29.5374 | 56.023 | 82.5087 | 108.9943 | 135.4799 | 161.9656 | 188.4512 | 188.8908 | 178.3084 | 162.5265 | 144.9419 | 126.6952 | 109.4209 | 94.0128 | 79.5305
Battery | 10 | 11 | 61.7654 | 49.9224 | 39.2827 | 29.4139 | 20.0383 | 10.6701 | 0 | 0 | 3.5621 | 30.0477 | 56.5334 | 83.019 | 109.5046 | 135.9903 | 162.4759 | 188.9615 | 195.5307 | 184.7206 | 168.144 | 149.2798 | 129.4549 | 110.5253 | 93.2454 | 76.7146
Battery | 11 | 0 | 60.7453 | 46.9292 | 34.0823 | 34.0823 | 23.2078 | 12.3786 | 0 | 0 | 1.9508 | 21.6187 | 47.9344 | 74.25 | 100.5656 | 126.8812 | 153.1969 | 176.3907 | 180.418 | 180.418 | 162.5193 | 157.611 | 136.0568 | 115.4817 | 96.5569 | 77.9117
Battery | 11 | 1 | 61.5689 | 48.0325 | 35.2415 | 23.4886 | 12.5192 | 12.5192 | 0 | 0 | 5.3533 | 29.0497 | 55.3653 | 81.6809 | 107.9966 | 134.3122 | 160.6278 | 186.7411 | 195.5307 | 195.5307 | 177.8202 | 157.1893 | 135.7072 | 115.8472 | 96.8508 | 78.3009
Battery | 11 | 2 | 69.2904 | 56.7408 | 45.2148 | 34.4402 | 25.073 | 14.9807 | 3.5866 | 0 | 0 | 26.3156 | 52.6312 | 78.9469 | 105.2625 | 131.5781 | 157.8937 | 184.2094 | 195.5307 | 195.5307 | 179.5402 | 160.1049 | 139.5841 | 120.0749 | 102.1458 | 84.8225
Battery | 11 | 3 | 84.0556 | 72.3643 | 61.6278 | 51.6354 | 42.1411 | 32.8623 | 23.8097 | 28.4325 | 28.4325 | 54.7481 | 81.0637 | 107.3794 | 133.695 | 160.0106 | 186.3262 | 195.5307 | 195.5307 | 195.5307 | 184.0582 | 167.2271 | 148.5942 | 130.3866 | 114.0324 | 98.1793
Battery | 11 | 4 | 61.7754 | 49.0796 | 37.4479 | 26.8613 | 16.7677 | 6.8671 | 0 | 0 | 0 | 26.3156 | 52.6312 | 78.9469 | 105.2625 | 131.5781 | 157.8937 | 178.4192 | 178.4192 | 178.4192 | 167.4421 | 149.3325 | 129.7917 | 110.6038 | 93.0978 | 76.3598
Battery | 11 | 5 | 72.4841 | 57.8797 | 44.0815 | 31.2857 | 19.2482 | 7.8695 | 0 | 0 | 0 | 26.3156 | 52.6312 | 78.9469 | 105.2625 | 131.5781 | 157.8937 | 184.2094 | 195.5307 | 195.5307 | 184.4555 | 165.7584 | 145.3859 | 125.5964 | 107.2052 | 88.6962
Battery | 11 | 6 | 73.6529 | 57.3447 | 41.8555 | 27.3741 | 13.5268 | 0 | 0 | 0 | 0 | 26.3156 | 52.6312 | 78.9469 | 105.2625 | 131.5781 | 157.8937 | 184.2094 | 195.5307 | 195.5307 | 195.5307 | 175.2558 | 153.3342 | 132.0152 | 112.9615 | 92.8529
Battery | 11 | 7 | 70.7256 | 54.2966 | 38.7205 | 24.136 | 10.2471 | 0 | 0 | 0 | 0 | 26.3156 | 52.6312 | 78.9469 | 105.2625 | 131.5781 | 157.8937 | 184.2094 | 195.5307 | 195.5307 | 195.5307 | 174.4942 | 152.2051 | 130.5594 | 110.4241 | 90.0705
Battery | 11 | 8 | 67.944 | 52.7929 | 38.5285 | 25.193 | 12.4909 | 0 | 0 | 0 | 0 | 26.3156 | 52.6312 | 78.9469 | 105.2625 | 131.5781 | 157.8937 | 184.2094 | 195.5307 | 195.5307 | 187.3955 | 166.8817 | 144.9744 | 123.9961 | 104.7069 | 85.7554
Battery | 11 | 9 | 70.6019 | 58.3384 | 46.9491 | 36.2958 | 26.1013 | 16.0439 | 4.6805 | 0 | 0 | 26.3156 | 52.6312 | 78.9469 | 105.2625 | 131.5781 | 157.8937 | 184.2094 | 195.5307 | 193.9316 | 177.3488 | 157.9548 | 137.6791 | 118.6303 | 101.5537 | 85.2718
Battery | 11 | 10 | 68.4959 | 57.3132 | 47.1176 | 38.3781 | 29.3171 | 20.2706 | 9.8914 | 0 | 0.51683 | 26.012 | 52.3276 | 78.6432 | 104.9588 | 131.2744 | 157.5901 | 183.9057 | 195.5307 | 185.1067 | 168.5357 | 150.6763 | 131.5174 | 113.3793 | 97.2008 | 81.9944
Battery | 11 | 11 | 60.2463 | 48.579 | 38.1753 | 28.5809 | 19.5044 | 10.4357 | 0 | 0 | 4.1279 | 30.4435 | 56.7591 | 83.0747 | 109.3904 | 135.706 | 162.0216 | 188.3372 | 195.5307 | 183.9739 | 167.3364 | 148.2969 | 128.2486 | 109.1405 | 91.7645 | 75.175
Battery | 12 | 0 | 56.8396 | 43.7213 | 31.6206 | 31.6206 | 21.591 | 11.6089 | 0 | 0 | 2.5486 | 22.881 | 48.207 | 73.5331 | 98.8591 | 124.1851 | 149.5112 | 173.2973 | 177.8426 | 177.8426 | 160.4375 | 151.6056 | 130.3623 | 110.1471 | 91.6646 | 73.4758
Battery | 12 | 1 | 57.728 | 44.9035 | 32.8615 | 21.9095 | 21.9095 | 11.7566 | 0 | 0 | 4.6802 | 27.7706 | 53.0966 | 78.4227 | 103.7487 | 129.0747 | 154.4008 | 179.7268 | 187.7817 | 187.7817 | 170.5743 | 150.3004 | 129.1328 | 110.5545 | 91.9968 | 73.9081
Battery | 12 | 2 | 61.5899 | 50.6077 | 38.5054 | 29.3869 | 20.94 | 12.5379 | 2.7663 | 0 | 0 | 25.326 | 50.6521 | 75.9781 | 101.3041 | 126.6302 | 151.9562 | 177.2822 | 187.7817 | 187.7817 | 173.1549 | 152.7478 | 133.3959 | 114.9107 | 96.0881 | 77.8986
Battery | 12 | 3 | 70.5692 | 58.2933 | 47.02 | 36.5279 | 26.559 | 16.8162 | 7.2457 | 11.4118 | 11.4118 | 36.7378 | 61.1515 | 86.4776 | 111.8036 | 137.1296 | 162.4557 | 187.7817 | 187.7817 | 187.7817 | 175.5719 | 157.8993 | 138.3346 | 119.2167 | 102.0448 | 85.399
Battery | 12 | 4 | 65.0487 | 51.7181 | 39.5048 | 28.3888 | 17.7906 | 7.395 | 0 | 0 | 0 | 25.326 | 50.6521 | 75.9781 | 101.3041 | 126.6302 | 151.9562 | 177.2822 | 187.7817 | 187.7817 | 176.0076 | 156.9836 | 136.4657 | 116.3185 | 97.9371 | 80.3623
Battery | 12 | 5 | 67.9816 | 54.0356 | 40.9361 | 28.8891 | 17.6383 | 7.0746 | 0 | 0 | 0 | 25.326 | 50.6521 | 75.9781 | 101.3041 | 126.6302 | 151.9562 | 177.2822 | 187.7817 | 187.7817 | 177.2542 | 158.9767 | 138.9741 | 119.5837 | 101.6616 | 83.6157
Battery | 12 | 6 | 67.2113 | 51.4763 | 36.6013 | 22.7844 | 9.6333 | 0 | 0 | 0 | 0 | 25.326 | 50.6521 | 75.9781 | 101.3041 | 126.6302 | 151.9562 | 177.2822 | 187.7817 | 187.7817 | 187.7817 | 167.8616 | 146.2325 | 125.2362 | 105.7082 | 85.9828
Battery | 12 | 7 | 65.0676 | 49.2057 | 34.2393 | 20.3142 | 7.1195 | 7.1195 | 0 | 0 | 0 | 25.326 | 50.6521 | 75.9781 | 101.3041 | 126.6302 | 151.9562 | 177.2822 | 187.7817 | 187.7817 | 187.7817 | 167.0816 | 145.0666 | 123.7273 | 103.9738 | 83.991
Battery | 12 | 8 | 64.3983 | 49.8782 | 36.2891 | 23.6755 | 11.7269 | 0 | 0 | 0 | 0 | 25.326 | 50.6521 | 75.9781 | 101.3041 | 126.6302 | 151.9562 | 177.2822 | 187.7817 | 187.7817 | 181.4908 | 161.3399 | 139.7258 | 119.0872 | 100.2221 | 81.7116
Battery | 12 | 9 | 64.7154 | 54.0336 | 42.0748 | 33.0838 | 23.4959 | 15.1305 | 3.1989 | 0 | 0 | 25.326 | 50.6521 | 75.9781 | 101.3041 | 126.6302 | 151.9562 | 177.2822 | 187.7817 | 187.6292 | 170.215 | 152.0462 | 132.9515 | 112.9503 | 97.2148 | 80.1188
Battery | 12 | 10 | 62.618 | 53.071 | 42.3656 | 34.5778 | 25.0637 | 17.7598 | 9.0565 | 0 | 0 | 25.031 | 50.357 | 75.6831 | 101.0091 | 126.3351 | 151.6612 | 176.9872 | 187.7817 | 178.0198 | 162.8152 | 143.4281 | 125.5061 | 108.656 | 92.7581 | 76.7914
Battery | 12 | 11 | 66.155 | 55.2929 | 45.7576 | 37.0721 | 28.9304 | 20.7968 | 11.2279 | 0 | 4.6665 | 29.9926 | 55.3186 | 80.6446 | 105.9707 | 131.2967 | 156.6227 | 181.9488 | 187.7817 | 186.3488 | 170.268 | 151.6652 | 132.0031 | 113.3281 | 96.4719 | 80.4415
Battery | 13 | 0 | 55.0309 | 42.1958 | 30.4269 | 30.4269 | 20.8196 | 11.2608 | 0 | 0 | 3.0437 | 24.2571 | 49.5832 | 74.9092 | 100.2352 | 125.5613 | 150.8873 | 175.6353 | 180.6967 | 180.6967 | 163.316 | 142.9481 | 121.5312 | 108.2388 | 89.7392 | 71.5646
Battery | 13 | 1 | 56.2212 | 43.6337 | 31.8685 | 21.2487 | 21.2487 | 11.4663 | 0 | 0 | 4.4706 | 27.7474 | 53.0735 | 78.3995 | 103.7255 | 129.0516 | 154.3776 | 179.7036 | 187.5854 | 187.5854 | 170.3747 | 149.9435 | 128.5753 | 109.0804 | 90.4623 | 72.3381
Battery | 13 | 2 | 61.5595 | 50.9405 | 38.4091 | 29.7243 | 21.7446 | 13.8167 | 2.2406 | 0 | 0 | 25.326 | 50.6521 | 75.9781 | 101.3041 | 126.6302 | 151.9562 | 177.2822 | 187.5854 | 187.5854 | 173.1265 | 154.9104 | 132.4648 | 113.955 | 97.3974 | 78.4885
Battery | 13 | 3 | 65.3562 | 52.6626 | 41.0299 | 30.2182 | 19.9499 | 9.9097 | 0 | 0 | 10.3032 | 35.6292 | 60.9553 | 86.2813 | 111.6073 | 136.9334 | 162.2594 | 187.5854 | 187.5854 | 187.5854 | 174.7667 | 156.3181 | 135.8946 | 115.9524 | 98.0639 | 80.7483
Battery | 13 | 4 | 62.3973 | 48.5137 | 35.8045 | 24.2603 | 16.2869 | 5.4857 | 0 | 0 | 0 | 25.326 | 50.6521 | 75.9781 | 101.3041 | 126.6302 | 151.9562 | 177.2822 | 187.5854 | 187.5854 | 178.2496 | 158.3986 | 136.971 | 115.9173 | 96.7142 | 78.3625
Battery | 13 | 5 | 66.9914 | 53.1031 | 40.1031 | 28.2074 | 17.1463 | 6.8028 | 0 | 0 | 0 | 25.326 | 50.6521 | 75.9781 | 101.3041 | 126.6302 | 151.9562 | 177.2822 | 187.5854 | 187.5854 | 177.1627 | 158.7419 | 138.5071 | 118.9064 | 100.8445 | 82.652
Battery | 13 | 6 | 65.431 | 49.6448 | 34.7621 | 20.9909 | 7.919 | 0 | 0 | 0 | 0 | 25.326 | 50.6521 | 75.9781 | 101.3041 | 126.6302 | 151.9562 | 177.2822 | 187.5854 | 187.5854 | 187.5854 | 167.4262 | 145.4626 | 124.153 | 104.3833 | 84.4061
Battery | 13 | 7 | 63.2174 | 47.3021 | 32.3263 | 18.4421 | 5.3228 | 5.3228 | 0 | 0 | 0 | 25.326 | 50.6521 | 75.9781 | 101.3041 | 126.6302 | 151.9562 | 177.2822 | 187.5854 | 187.5854 | 187.5854 | 166.6155 | 144.2503 | 122.5882 | 102.5887 | 82.3471
Battery | 13 | 8 | 63.8859 | 49.3864 | 35.8645 | 23.3671 | 11.5676 | 0 | 0 | 0 | 10.3032 | 35.6292 | 60.9553 | 86.2813 | 111.6073 | 136.9334 | 162.2594 | 187.5854 | 187.5854 | 187.5854 | 182.2912 | 161.9071 | 139.9752 | 119.0605 | 100.0041 | 81.3183
Battery | 13 | 9 | 60.9997 | 50.5505 | 38.033 | 29.3518 | 21.1717 | 13.1396 | 2.8126 | 0 | 0 | 25.326 | 50.6521 | 75.9781 | 101.3041 | 126.6302 | 151.9562 | 177.2822 | 187.5854 | 187.5854 | 172.3825 | 151.044 | 131.7592 | 113.8262 | 95.0397 | 77.1315
Battery | 13 | 10 | 58.5226 | 49.3671 | 38.269 | 30.9563 | 23.7786 | 16.9716 | 8.6898 | 0 | 0 | 25.2136 | 50.5397 | 75.8657 | 101.1917 | 126.5178 | 151.8438 | 177.1698 | 187.5854 | 177.9934 | 162.8109 | 142.5195 | 121.4746 | 104.5985 | 86.8721 | 73.2645
Battery | 13 | 11 | 64.0817 | 53.4596 | 44.2266 | 35.8775 | 28.0939 | 20.3171 | 11.0316 | 0 | 4.7568 | 30.0829 | 55.4089 | 80.7349 | 106.061 | 131.387 | 156.713 | 182.039 | 187.5854 | 184.8945 | 168.7724 | 150 | 130.115 | 111.2708 | 94.3451 | 78.2963
Battery | 14 | 0 | 58.0839 | 46.1815 | 35.3891 | 25.9947 | 25.9947 | 17.4564 | 7.1593 | 3.7062 | 7.5235 | 29.6342 | 54.9602 | 80.2863 | 105.6123 | 130.9383 | 156.2644 | 181.5904 | 187.5053 | 187.5053 | 170.6275 | 150.588 | 129.4444 | 109.4671 | 91.4705 | 73.8914
Battery | 14 | 1 | 57.4142 | 45.4941 | 34.4408 | 24.5934 | 15.6601 | 6.6852 | 0 | 0 | 4.4063 | 27.7338 | 53.0598 | 78.3858 | 103.7119 | 129.0379 | 154.3639 | 179.69 | 187.5053 | 187.5053 | 170.634 | 150.3779 | 129.1448 | 109.1454 | 90.8439 | 73.0682
Battery | 14 | 2 | 59.6675 | 49.9697 | 37.6165 | 29.8456 | 20.4811 | 13.5264 | 1.3152 | 0 | 0 | 25.326 | 50.6521 | 75.9781 | 101.3041 | 126.6302 | 151.9562 | 177.2822 | 187.5053 | 187.5053 | 173.7748 | 152.2977 | 133.3226 | 115.2821 | 95.5365 | 76.5511
Battery | 14 | 3 | 63.3241 | 50.8918 | 39.6111 | 29.1949 | 19.3235 | 9.6483 | 0 | 0 | 10.2231 | 35.5491 | 60.8752 | 86.2012 | 111.5272 | 136.8533 | 162.1793 | 187.5053 | 187.5053 | 187.5053 | 174.3552 | 155.4767 | 134.5772 | 114.2397 | 96.1053 | 78.6666
Battery | 14 | 4 | 60.5243 | 46.4656 | 33.6453 | 22.1069 | 14.9028 | 4.0834 | 0 | 0 | 10.2231 | 35.5491 | 60.8752 | 86.2012 | 111.5272 | 136.8533 | 162.1793 | 187.5053 | 187.5053 | 187.5053 | 178.7455 | 158.4861 | 136.518 | 114.8729 | 95.5704 | 76.7665
Battery | 14 | 5 | 66.2038 | 52.355 | 39.4362 | 27.673 | 16.7794 | 6.6306 | 0 | 0 | 0 | 25.326 | 50.6521 | 75.9781 | 101.3041 | 126.6302 | 151.9562 | 177.2822 | 187.5053 | 187.5053 | 177.2599 | 158.7862 | 138.332 | 118.5039 | 100.2786 | 81.9129
Battery | 14 | 6 | 63.2906 | 47.3597 | 32.3803 | 18.5697 | 5.4941 | 5.4941 | 0 | 0 | 0 | 25.326 | 50.6521 | 75.9781 | 101.3041 | 126.6302 | 151.9562 | 177.2822 | 187.5053 | 187.5053 | 187.5053 | 167.1172 | 144.7522 | 123.0263 | 102.9087 | 82.5727
Battery | 14 | 7 | 61.1006 | 45.0533 | 29.9884 | 16.062 | 2.93 | 2.93 | 0 | 0 | 0 | 25.326 | 50.6521 | 75.9781 | 101.3041 | 126.6302 | 151.9562 | 177.2822 | 187.5053 | 187.5053 | 187.5053 | 166.2676 | 143.4969 | 121.4364 | 101.1093 | 80.5219
Battery | 14 | 8 | 63.6078 | 49.0782 | 35.5755 | 23.1498 | 11.455 | 0 | 0 | 0 | 0 | 25.326 | 50.6521 | 75.9781 | 101.3041 | 126.6302 | 151.9562 | 177.2822 | 187.5053 | 187.5053 | 183.4782 | 162.8968 | 140.6376 | 119.4147 | 100.1249 | 81.2162
Battery | 14 | 9 | 58.819 | 48.6345 | 35.6698 | 27.3084 | 19.4517 | 11.7359 | 2.5275 | 0 | 0 | 25.326 | 50.6521 | 75.9781 | 101.3041 | 126.6302 | 151.9562 | 177.2822 | 187.5053 | 187.5053 | 172.3821 | 150.1748 | 130.7035 | 112.6471 | 94.1754 | 75.5664
Battery | 14 | 10 | 53.7333 | 45.374 | 37.5538 | 31.1095 | 25.1861 | 19.2615 | 7.9863 | 0 | 3.1548 | 27.9593 | 53.2853 | 78.6113 | 103.9374 | 129.2634 | 154.5894 | 179.9155 | 187.5053 | 178.1034 | 163.0199 | 142.0114 | 124.047 | 103.5646 | 85.4564 | 68.5719
Battery | 14 | 11 | 61.7095 | 51.4178 | 42.5672 | 34.6056 | 27.2128 | 19.8198 | 10.8349 | 0 | 5.1953 | 30.5213 | 55.8474 | 81.1734 | 106.4994 | 131.8255 | 157.1515 | 182.4775 | 187.5053 | 182.9448 | 166.7856 | 147.8339 | 127.7117 | 108.7026 | 91.7478 | 75.7583
Battery | 15 | 0 | 55.2018 | 44.1363 | 34.2282 | 25.7579 | 18.1193 | 10.5224 | 1.1025 | 1.1025 | 5.6913 | 28.7856 | 54.1116 | 79.4377 | 104.7637 | 130.0897 | 155.4158 | 180.7418 | 187.5053 | 181.9935 | 165.5341 | 145.7341 | 124.7725 | 105.0578 | 87.4709 | 70.3858
Battery | 15 | 1 | 57.3308 | 46.0143 | 35.6107 | 26.4761 | 18.3062 | 10.0819 | 0 | 0 | 4.3328 | 27.7945 | 53.1205 | 78.4465 | 103.7726 | 129.0986 | 154.4246 | 179.7507 | 187.5053 | 185.9347 | 169.3384 | 149.1854 | 128.0121 | 108.1498 | 90.0916 | 72.5914
Battery | 15 | 2 | 57.4 | 43.9677 | 36.2494 | 24.7533 | 18.6153 | 12.5735 | 0.42038 | 0 | 0 | 25.326 | 50.6521 | 75.9781 | 101.3041 | 126.6302 | 151.9562 | 177.2822 | 187.5053 | 187.5053 | 174.4153 | 152.5594 | 133.9314 | 113.6357 | 93.5894 | 74.3817
Battery | 15 | 3 | 62.0602 | 49.7559 | 38.6921 | 28.5384 | 18.9348 | 9.5012 | 0 | 0 | 10.2231 | 35.5491 | 60.8752 | 86.2012 | 111.5272 | 136.8533 | 162.1793 | 187.5053 | 187.5053 | 187.5053 | 175.4221 | 156.0116 | 134.5234 | 113.6723 | 95.1738 | 77.4844
Battery | 15 | 4 | 59.8061 | 45.4787 | 32.4561 | 25.4077 | 14.3561 | 3.4323 | 0 | 0 | 10.2231 | 35.5491 | 60.8752 | 86.2012 | 111.5272 | 136.8533 | 162.1793 | 187.5053 | 187.5053 | 187.5053 | 179.2806 | 158.4965 | 138.4525 | 116.111 | 95.7792 | 76.4244
Battery | 15 | 5 | 65.3762 | 51.5635 | 38.7253 | 27.097 | 16.3763 | 6.4302 | 0 | 0 | 0 | 25.326 | 50.6521 | 75.9781 | 101.3041 | 126.6302 | 151.9562 | 177.2822 | 187.5053 | 187.5053 | 177.4304 | 158.872 | 138.1728 | 118.0976 | 99.6947 | 81.1416
Battery | 15 | 6 | 61.1531 | 45.0797 | 30.0076 | 16.1642 | 3.0934 | 3.0934 | 0 | 0 | 0 | 25.326 | 50.6521 | 75.9781 | 101.3041 | 126.6302 | 151.9562 | 177.2822 | 187.5053 | 187.5053 | 187.5053 | 166.8631 | 144.0776 | 121.9231 | 101.4503 | 80.7477
Battery | 15 | 7 | 58.9669 | 42.7873 | 27.6359 | 13.6733 | 13.6733 | 0.89703 | 0 | 0 | 0 | 25.326 | 50.6521 | 75.9781 | 101.3041 | 126.6302 | 151.9562 | 177.2822 | 187.5053 | 187.5053 | 187.5053 | 165.9734 | 142.7754 | 120.2994 | 99.6331 | 78.6884
Battery | 15 | 8 | 63.3096 | 48.7497 | 35.2682 | 22.9186 | 11.335 | 0 | 0 | 0 | 10.2231 | 35.5491 | 60.8752 | 86.2012 | 111.5272 | 136.8533 | 162.1793 | 187.5053 | 187.5053 | 187.5053 | 184.758 | 163.9499 | 141.336 | 119.7837 | 100.2461 | 81.1019
Battery | 15 | 9 | 58.8277 | 48.9071 | 40.0229 | 31.9889 | 19.8875 | 12.5011 | 2.2028 | 0 | 0 | 25.326 | 50.6521 | 75.9781 | 101.3041 | 126.6302 | 151.9562 | 177.2822 | 187.5053 | 187.5053 | 172.4431 | 149.2913 | 129.6117 | 111.414 | 95.6293 | 76.2527
Battery | 15 | 10 | 53.0499 | 45.4363 | 34.43 | 28.8104 | 19.1617 | 14.0786 | 7.3223 | 0 | 2.6477 | 27.1973 | 52.5234 | 77.8494 | 103.1754 | 128.5015 | 153.8275 | 177.8091 | 187.5053 | 178.2968 | 163.2917 | 141.4817 | 123.53 | 103.9259 | 85.3342 | 68.0945
Battery | 15 | 11 | 59.327 | 49.3562 | 40.8839 | 33.3123 | 26.3171 | 19.3155 | 10.6359 | 0 | 5.666 | 30.9921 | 56.3181 | 81.6441 | 106.9702 | 132.2962 | 157.6222 | 182.9483 | 187.5053 | 181.121 | 164.912 | 145.7625 | 125.3823 | 106.1878 | 89.1836 | 73.2303
Battery | 16 | 0 | 32.5454 | 23.943 | 16.5693 | 16.5693 | 11.6624 | 6.808 | 0 | 0 | 6.3403 | 25.8118 | 45.2834 | 64.755 | 84.2265 | 103.6981 | 123.1696 | 142.6412 | 143.5558 | 132.9729 | 118.9892 | 101.5326 | 82.8602 | 65.4598 | 50.2139 | 45.442
Battery | 16 | 1 | 34.6158 | 26.1366 | 18.6113 | 12.4138 | 12.4138 | 7.1818 | 0 | 0 | 2.0683 | 21.5399 | 41.0114 | 60.483 | 79.9546 | 99.4261 | 118.8977 | 138.3692 | 143.5558 | 143.5558 | 129.6676 | 112.0494 | 93.3505 | 76.0023 | 60.513 | 47.1973
Battery | 16 | 2 | 36.0751 | 29.9661 | 25.1202 | 21.189 | 8.8877 | 5.8454 | 0 | 0 | 0 | 19.4716 | 38.9431 | 58.4147 | 77.8862 | 97.3578 | 116.8293 | 136.3009 | 143.5558 | 143.5558 | 132.9024 | 117.9839 | 101.6674 | 79.9095 | 58.1515 | 45.9606
Battery | 16 | 3 | 34.0957 | 29.1156 | 18.0972 | 15.3193 | 3.9683 | 2.0428 | 0 | 0 | 0 | 19.4716 | 35.0391 | 54.5106 | 73.9822 | 93.4538 | 112.9253 | 132.3969 | 143.5558 | 143.5558 | 137.5746 | 125.6949 | 103.937 | 82.179 | 71.0395 | 51.4317
Battery | 16 | 4 | 40.4374 | 33.858 | 19.4542 | 15.6204 | 3.2198 | 0.21026 | 0 | 0 | 0 | 19.4716 | 36.4473 | 55.9188 | 75.3904 | 94.8619 | 114.3335 | 133.805 | 143.5558 | 143.5558 | 137.9164 | 124.4393 | 102.6814 | 83.177 | 70.3959 | 49.4254
Battery | 16 | 5 | 43.3862 | 33.0698 | 23.7802 | 15.7665 | 8.7151 | 2.4749 | 0 | 0 | 0 | 19.4716 | 38.9431 | 58.4147 | 77.8862 | 97.3578 | 116.8293 | 136.3009 | 143.5558 | 143.5558 | 136.334 | 120.7429 | 103.1141 | 86.1959 | 71.0515 | 55.7539
Battery | 16 | 6 | 43.3351 | 30.7691 | 19.2507 | 9.02 | 9.02 | 0 | 0 | 0 | 0 | 19.4716 | 38.9431 | 58.4147 | 77.1758 | 96.6473 | 116.1189 | 135.5904 | 143.5558 | 143.5558 | 143.5558 | 125.9441 | 106.2577 | 87.3003 | 70.1205 | 59.5944
Battery | 16 | 7 | 42.8968 | 30.1927 | 18.5737 | 18.5737 | 9.0942 | 0 | 0 | 0.031165 | 0.031165 | 19.5027 | 38.9743 | 58.4458 | 77.9174 | 97.3889 | 116.8605 | 136.332 | 143.5558 | 143.5558 | 143.5558 | 125.068 | 104.926 | 85.5816 | 68.1545 | 59.3214
Battery | 16 | 8 | 37.3453 | 26.2984 | 16.3834 | 7.6552 | 7.6552 | 0 | 0 | 0 | 0 | 19.4716 | 35.8548 | 55.3263 | 74.7979 | 94.2694 | 113.741 | 133.2125 | 143.5558 | 143.5558 | 130.7931 | 113.0088 | 93.4018 | 74.9536 | 58.646 | 51.7869
Battery | 16 | 9 | 30.4145 | 24.1106 | 18.9122 | 14.6354 | 8.7467 | 5.2001 | 0 | 0 | 0 | 19.4716 | 38.9431 | 58.4147 | 77.8862 | 97.3578 | 116.8293 | 136.3009 | 143.5558 | 143.5558 | 131.7726 | 116.3742 | 94.6163 | 72.8583 | 60.4061 | 39.7897
Battery | 16 | 10 | 30.8721 | 26.3407 | 13.8768 | 11.4669 | 9.6295 | 7.7984 | 4.2452 | 0 | 0 | 19.4716 | 38.9431 | 58.4147 | 77.8862 | 97.3578 | 116.8293 | 136.3009 | 143.5558 | 137.5342 | 125.7927 | 111.665 | 89.907 | 68.3259 | 57.2893 | 38.3738
Battery | 16 | 11 | 33.6013 | 27.1411 | 22.2786 | 18.4163 | 15.194 | 11.9753 | 7.0054 | 0 | 0.19181 | 19.6634 | 39.1349 | 58.6065 | 78.078 | 97.5496 | 117.0211 | 136.4927 | 143.5558 | 132.8468 | 119.9652 | 104.0099 | 86.7651 | 70.7372 | 56.9537 | 44.2115
Battery | 17 | 0 | 25.1184 | 16.371 | 16.371 | 16.371 | 11.5657 | 6.821 | 0 | 0 | 0 | 18.8727 | 37.7453 | 56.618 | 75.4907 | 94.3633 | 113.236 | 132.1087 | 136.229 | 125.3817 | 111.1632 | 93.3202 | 74.203 | 56.3979 | 40.8043 | 38.3555
Battery | 17 | 1 | 32.6509 | 24.2784 | 16.9047 | 16.9047 | 11.9722 | 7.0094 | 0 | 0 | 0.57626 | 19.4489 | 38.3216 | 57.1943 | 76.0669 | 94.9396 | 113.8123 | 132.6849 | 136.229 | 136.229 | 122.2627 | 104.3828 | 85.3622 | 67.7434 | 52.0539 | 45.306
Battery | 17 | 2 | 24.318 | 18.2969 | 13.6474 | 10.005 | 7.2195 | 4.4914 | 0 | 0 | 0 | 18.8727 | 37.7453 | 56.618 | 75.4907 | 94.3633 | 113.236 | 132.1087 | 136.229 | 136.229 | 125.3747 | 105.3407 | 84.2519 | 68.6548 | 55.4247 | 34.3359
Battery | 17 | 3 | 38.0065 | 33.1355 | 18.7476 | 16.1533 | 3.4301 | 1.7921 | 0 | 0 | 0 | 18.8727 | 37.7453 | 56.618 | 75.4907 | 94.3633 | 113.236 | 132.1087 | 136.229 | 136.229 | 130.5034 | 118.7447 | 97.6559 | 78.3454 | 67.2257 | 46.137
Battery | 17 | 4 | 32.3627 | 26.1457 | 10.5581 | 7.1675 | 4.4377 | 1.9666 | 0 | 0 | 0 | 18.8727 | 34.5916 | 53.4643 | 72.337 | 91.2096 | 110.0823 | 128.955 | 136.229 | 136.229 | 130.5749 | 117.0402 | 95.9514 | 74.8627 | 62.1994 | 41.1106
Battery | 17 | 5 | 37.7848 | 27.9809 | 19.2576 | 11.8774 | 5.5136 | 0 | 0 | 0 | 0 | 18.8727 | 37.7453 | 56.618 | 75.4907 | 94.3633 | 113.236 | 132.1087 | 136.229 | 136.229 | 129.4719 | 113.9438 | 96.4102 | 79.6579 | 64.7794 | 49.743
Battery | 17 | 6 | 40.2342 | 28.1472 | 17.1577 | 17.1577 | 8.3685 | 0 | 0 | 0 | 0 | 18.8727 | 37.7453 | 56.618 | 74.0852 | 92.9579 | 111.8306 | 130.7032 | 136.229 | 136.229 | 136.229 | 118.6857 | 99.0761 | 80.2742 | 63.3462 | 56.1966
Battery | 17 | 7 | 29.5292 | 17.2803 | 17.2803 | 17.2803 | 8.4354 | 0 | 0 | 0 | 0 | 18.8727 | 37.7453 | 56.618 | 75.4907 | 94.3633 | 113.236 | 132.1087 | 136.229 | 136.229 | 136.229 | 117.8031 | 97.701 | 78.4612 | 61.2454 | 45.6857
Battery | 17 | 8 | 34.9596 | 24.4231 | 15.0749 | 6.9716 | 6.9716 | 0 | 0 | 0 | 0 | 18.8727 | 34.1132 | 52.9858 | 71.8585 | 90.7312 | 109.6038 | 128.4765 | 136.229 | 136.229 | 123.6352 | 105.9122 | 86.3219 | 67.9765 | 51.8945 | 49.061
Battery | 17 | 9 | 25.8396 | 20.2018 | 15.7357 | 12.2558 | 7.1128 | 4.4315 | 0 | 0 | 0 | 18.8727 | 37.7453 | 56.618 | 75.4907 | 94.3633 | 113.236 | 132.1087 | 136.229 | 136.229 | 124.7867 | 103.698 | 82.6092 | 67.8786 | 55.7909 | 34.7021
Battery | 17 | 10 | 29.4845 | 25.2951 | 22.4286 | 20.4844 | 8.3417 | 7.0151 | 3.9026 | 0 | 0 | 15.811 | 34.6836 | 53.5563 | 72.4289 | 91.3016 | 110.1743 | 129.0469 | 136.229 | 130.5878 | 119.1777 | 105.2309 | 84.1421 | 63.0534 | 52.1692 | 36.7772
Battery | 17 | 11 | 28.4738 | 22.606 | 18.4315 | 15.3416 | 12.9458 | 10.5603 | 6.3429 | 0 | 0 | 18.8727 | 37.7453 | 56.618 | 75.4907 | 94.3633 | 113.236 | 132.1087 | 136.229 | 125.9083 | 113.3799 | 97.6327 | 80.5335 | 64.6942 | 51.1763 | 38.7122
Battery | 18 | 0 | 22.9861 | 14.92 | 14.92 | 9.9703 | 6.0434 | 6.0434 | 0 | 0 | 0 | 17.8771 | 35.7542 | 53.6313 | 71.5084 | 89.3855 | 107.2626 | 125.1397 | 128.1024 | 128.1024 | 114.2917 | 96.6752 | 77.7208 | 60.1441 | 44.8895 | 35.7664
Battery | 18 | 1 | 22.0664 | 14.3939 | 14.3939 | 14.3939 | 10.3334 | 6.2412 | 0 | 0 | 0 | 17.8771 | 35.7542 | 53.6313 | 71.5084 | 89.3855 | 107.2626 | 125.1397 | 128.1024 | 128.1024 | 114.5565 | 96.9013 | 78.0483 | 60.6673 | 45.3119 | 34.2355
Battery | 18 | 2 | 18.8236 | 13.6201 | 9.8568 | 7.151 | 5.3449 | 3.5991 | 0 | 0 | 0 | 17.8771 | 35.7542 | 53.6313 | 69.9981 | 87.8752 | 105.7523 | 123.6294 | 128.1024 | 128.1024 | 117.8037 | 97.8274 | 77.8511 | 62.5929 | 49.8199 | 37.8992
Battery | 18 | 3 | 35.4742 | 31.4783 | 16.371 | 14.7658 | 1.4064 | 0.80516 | 0 | 0 | 0 | 17.8771 | 32.7033 | 50.5804 | 68.4575 | 86.3346 | 104.2117 | 122.0888 | 128.1024 | 128.1024 | 123.1035 | 111.8755 | 91.8992 | 73.4258 | 62.8689 | 42.8926
Battery | 18 | 4 | 28.4066 | 22.9974 | 6.6304 | 4.189 | 2.4414 | 0.96536 | 0 | 0 | 4.5229 | 22.4 | 38.7169 | 56.594 | 74.4711 | 92.3482 | 110.2253 | 128.1024 | 128.1024 | 128.1024 | 123.124 | 103.1477 | 83.1715 | 68.6273 | 56.4495 | 36.4732
Battery | 18 | 5 | 32.012 | 22.8366 | 14.7958 | 8.1653 | 2.6019 | 0 | 0 | 0 | 0.4266 | 18.3037 | 36.1808 | 54.0579 | 71.935 | 89.8121 | 107.6892 | 125.5663 | 125.5663 | 128.1024 | 121.5935 | 106.3856 | 89.0939 | 72.6227 | 58.119 | 43.4495
Battery | 18 | 6 | 27.3518 | 15.7791 | 15.7791 | 15.7791 | 7.669 | 0 | 0 | 0 | 0 | 17.8771 | 35.7542 | 53.6313 | 71.5084 | 87.5425 | 105.4196 | 123.2967 | 128.1024 | 128.1024 | 128.1024 | 110.7877 | 91.3163 | 72.6929 | 56.0373 | 42.9937
Battery | 18 | 7 | 27.6497 | 15.9069 | 15.9069 | 15.9069 | 7.7385 | 0 | 0 | 0 | 0 | 17.8771 | 35.7542 | 53.6313 | 71.5084 | 89.0012 | 106.8783 | 124.7554 | 128.1024 | 128.1024 | 128.1024 | 109.8736 | 89.8974 | 70.8142 | 53.8564 | 43.4953
Battery | 18 | 8 | 31.3416 | 21.397 | 12.7 | 12.7 | 6.2015 | 0 | 0 | 0 | 0 | 17.8771 | 33.6212 | 51.4982 | 69.3753 | 87.2524 | 105.1295 | 123.0066 | 128.1024 | 128.1024 | 128.1024 | 110.6119 | 91.1608 | 73.0167 | 57.2493 | 45.0295
Battery | 18 | 9 | 23.1675 | 18.3665 | 14.7957 | 12.2605 | 5.2311 | 3.5344 | 0 | 0 | 0 | 17.8771 | 31.5865 | 49.4636 | 67.3407 | 85.2178 | 103.0949 | 120.972 | 128.1024 | 128.1024 | 117.2052 | 97.2289 | 77.2527 | 62.9042 | 51.3308 | 31.3545
Battery | 18 | 10 | 24.2849 | 21.0047 | 19.1135 | 18.1908 | 5.4409 | 5.1667 | 3.0172 | 0 | 0 | 14.0721 | 31.9492 | 49.8263 | 67.7034 | 85.5805 | 103.4576 | 121.3347 | 128.1024 | 123.1653 | 112.3034 | 98.7779 | 78.8016 | 58.8253 | 48.5156 | 30.8235
Battery | 18 | 11 | 23.8745 | 18.832 | 15.5674 | 13.4417 | 12.0447 | 10.6586 | 7.3491 | 1.8068 | 1.8068 | 19.6839 | 37.561 | 55.4381 | 73.3152 | 91.1923 | 109.0694 | 126.9465 | 128.1024 | 118.3499 | 106.3138 | 90.8979 | 74.0625 | 58.5499 | 45.4747 | 33.5062
Battery | 19 | 0 | 20.6419 | 13.0459 | 13.0459 | 8.7221 | 5.4722 | 5.4722 | 0 | 0 | 2.5376 | 19.2536 | 35.9696 | 52.6856 | 69.4016 | 86.1176 | 102.8337 | 119.5497 | 119.5497 | 115.8447 | 102.2168 | 84.5929 | 65.914 | 48.3319 | 33.1879 | 33.1879
Battery | 19 | 1 | 20.2385 | 13.0557 | 12.4935 | 12.4935 | 9.1034 | 5.6799 | 0 | 0 | 0 | 16.716 | 33.432 | 50.1481 | 66.8641 | 83.5801 | 100.2961 | 117.0121 | 119.5497 | 114.4624 | 101.1126 | 83.448 | 64.7691 | 47.3924 | 32.1427 | 32.1427
Battery | 19 | 2 | 14.5265 | 9.9362 | 6.8582 | 4.8904 | 3.8674 | 2.9076 | 0 | 0 | 0 | 16.716 | 24.8137 | 41.5297 | 58.1372 | 73.0406 | 89.7566 | 106.4726 | 119.5497 | 119.5497 | 104.0395 | 85.3607 | 68.9933 | 53.8455 | 35.1667 | 23.5233
Battery | 19 | 3 | 34.0438 | 30.7215 | 14.8589 | 14.0467 | 0.019353 | 0.019353 | 0 | 0 | 0 | 16.716 | 31.9165 | 48.6325 | 65.3485 | 82.0645 | 98.7806 | 115.4966 | 119.5497 | 119.5497 | 115.0554 | 101.4786 | 82.7998 | 69.8501 | 59.6386 | 40.9598
Battery | 19 | 4 | 25.3199 | 20.5135 | 3.3282 | 1.6381 | 0.67647 | 0 | 0 | 0 | 2.5641 | 19.2801 | 35.9696 | 52.6856 | 69.4016 | 86.1176 | 102.8337 | 119.5497 | 119.5497 | 119.5497 | 115.0158 | 96.5855 | 77.9066 | 63.5087 | 51.5954 | 32.9165
Battery | 19 | 5 | 27.3871 | 18.6264 | 11.0568 | 4.9682 | 0 | 0 | 0 | 0 | 0 | 16.716 | 30.2584 | 46.9744 | 63.6904 | 80.4064 | 97.1224 | 113.8385 | 119.5497 | 119.5497 | 116.2324 | 101.1126 | 83.8298 | 67.4083 | 53.0528 | 38.5231
Battery | 19 | 6 | 28.9881 | 17.7101 | 7.6422 | 7.6422 | 0 | 0 | 0 | 0 | 0 | 16.716 | 33.432 | 50.1481 | 66.8641 | 83.0106 | 99.7267 | 116.4427 | 119.5497 | 119.5497 | 115.833 | 98.5115 | 79.8326 | 61.1537 | 44.5387 | 44.5387
Battery | 19 | 7 | 31.228 | 19.7715 | 19.7715 | 11.0401 | 3.3366 | 0 | 0 | 0 | 0 | 16.716 | 33.432 | 50.1481 | 66.8641 | 83.5801 | 100.2961 | 117.0121 | 119.5497 | 119.5497 | 119.5497 | 101.2826 | 82.6037 | 63.9248 | 46.9925 | 46.9925
Battery | 19 | 8 | 29.4153 | 19.8467 | 11.5883 | 11.5883 | 5.6382 | 0 | 0 | 0 | 0 | 16.716 | 32.7248 | 49.4408 | 66.1569 | 82.8729 | 99.5889 | 116.3049 | 119.5497 | 119.5497 | 119.5497 | 102.0581 | 83.3792 | 65.2013 | 49.5189 | 42.9142
Battery | 19 | 9 | 15.4875 | 11.3198 | 8.4439 | 6.6552 | 3.746 | 2.8377 | 0 | 0 | 0 | 16.716 | 30.7517 | 47.4677 | 64.1837 | 80.8997 | 97.6158 | 114.3318 | 119.5497 | 119.5497 | 100.8708 | 82.1919 | 66.1865 | 51.994 | 33.3151 | 23.2105
Battery | 19 | 10 | 21.4511 | 18.8803 | 3.8167 | 3.7212 | 3.7212 | 3.7212 | 2.3376 | 0 | 0 | 13.0159 | 29.7319 | 46.4479 | 63.1639 | 79.8799 | 96.5959 | 113.312 | 119.5497 | 115.0902 | 104.5586 | 85.8797 | 71.5243 | 56.074 | 46.1222 | 27.4433
Battery | 19 | 11 | 17.0586 | 12.6374 | 10.0829 | 8.7243 | 8.1308 | 7.5488 | 4.9471 | 0 | 0 | 16.716 | 33.432 | 50.1481 | 66.8641 | 83.5801 | 100.2961 | 117.0121 | 119.5497 | 110.1443 | 98.3797 | 83.0664 | 66.2626 | 50.8477 | 37.9921 | 26.2985

## Unserved Demand
Year | Day | Hour 0 | Hour 1 | Hour 2 | Hour 3 | Hour 4 | Hour 5 | Hour 6 | Hour 7 | Hour 8 | Hour 9 | Hour 10 | Hour 11 | Hour 12 | Hour 13 | Hour 14 | Hour 15 | Hour 16 | Hour 17 | Hour 18 | Hour 19 | Hour 20 | Hour 21 | Hour 22 | Hour 23
0 | 0 | 0 | 0 | 0 | 0 | 0 | 0 | 0 | 0 | 0 | 0 | 0 | 0 | 0 | 0 | 0 | 0 | 0 | 0 | 0 | 0 | 0 | 0 | 0 | 0
0 | 1 | 0 | 0 | 0 | 0 | 0 | 0 | 0 | 0 | 0 | 0 | 0 | 0 | 0 | 0 | 0 | 0 | 0 | 0 | 0 | 0 | 0 | 0 | 0 | 0
0 | 2 | 0 | 0 | 0 | 0 | 0 | 0 | 0 | 0 | 0 | 0 | 0 | 0 | 0 | 0 | 0 | 0 | 0 | 0 | 0 | 0 | 0 | 0 | 0 | 0
0 | 3 | 0 | 0 | 0 | 0 | 0 | 0 | 0 | 0 | 0 | 0 | 0 | 0 | 0 | 0 | 0 | 0 | 0 | 0 | 0 | 0 | 0 | 0 | 0 | 0
0 | 4 | 0 | 0 | 0 | 0 | 0 | 0 | 0 | 0 | 0 | 0 | 0 | 0 | 0 | 0 | 0 | 0 | 0 | 0 | 0 | 0 | 0 | 0 | 0 | 0
0 | 5 | 0 | 0 | 0 | 0 | 0 | 0 | 0 | 0 | 0 | 0 | 0 | 0 | 0 | 0 | 0 | 0 | 0 | 0 | 0 | 0 | 0 | 0 | 0 | 0
0 | 6 | 0 | 0 | 0 | 0 | 0 | 0 | 0 | 0 | 0 | 0 | 0 | 0 | 0 | 0 | 0 | 0 | 0 | 0 | 0 | 0 | 0 | 0 | 0 | 0
0 | 7 | 0.39832 | 0.53198 | 0 | 0 | 0 | 0 | 0 | 0 | 0 | 0 | 0 | 0 | 0 | 0 | 0 | 0 | 0 | 0 | 0 | 0 | 0 | 0 | 0 | 0
0 | 8 | 0 | 0 | 0 | 0 | 0 | 0 | 0 | 0 | 0 | 0 | 0 | 0 | 0 | 0 | 0 | 0 | 0 | 0 | 0 | 0 | 0 | 0 | 0 | 0
0 | 9 | 0 | 0 | 0 | 0 | 0 | 0 | 0 | 0 | 0 | 0 | 0 | 0 | 0 | 0 | 0 | 0 | 0 | 0 | 0 | 0 | 0 | 0 | 0 | 0
0 | 10 | 0 | 0 | 0 | 0 | 0 | 0 | 0 | 0 | 0 | 0 | 0 | 0 | 0 | 0 | 0 | 0 | 0 | 0 | 0 | 0 | 0 | 0 | 0 | 0
0 | 11 | 0 | 0 | 0 | 0 | 0 | 0 | 0 | 0 | 0 | 0 | 0 | 0 | 0 | 0 | 0 | 0 | 0 | 0 | 0 | 0 | 0 | 0 | 0 | 0
1 | 0 | 0 | 0 | 0 | 0 | 0 | 0 | 0 | 0 | 0 | 0 | 0 | 0 | 0 | 0 | 0 | 0 | 0 | 0 | 0 | 0 | 0 | 0 | 0 | 0
1 | 1 | 0 | 0 | 0 | 0 | 0 | 0 | 0 | 0 | 0 | 0 | 0 | 0 | 0 | 0 | 0 | 0 | 0 | 0 | 0 | 0 | 0 | 0 | 0 | 0
1 | 2 | 0 | 0 | 0 | 0 | 0 | 0 | 0 | 0 | 0 | 0 | 0 | 0 | 0 | 0 | 0 | 0 | 0 | 0 | 0 | 0 | 0 | 0 | 0 | 0
1 | 3 | 0 | 0 | 0 | 0 | 0 | 0 | 0 | 0 | 0 | 0 | 0 | 0 | 0 | 0 | 0 | 0 | 0 | 0 | 0 | 0 | 0 | 0 | 0 | 0
1 | 4 | 0 | 0 | 0 | 0 | 0 | 0 | 0 | 0 | 0 | 0 | 0 | 0 | 0 | 0 | 0 | 0 | 0 | 0 | 0 | 0 | 0 | 0 | 0 | 0
1 | 5 | 0 | 0 | 0 | 0 | 0 | 0 | 0 | 0 | 0 | 0 | 0 | 0 | 0 | 0 | 0 | 0 | 0 | 0 | 0 | 0 | 0 | 0 | 0 | 0
1 | 6 | 0 | 0 | 0 | 0 | 0 | 0 | 0 | 0 | 0 | 0 | 0 | 0 | 0 | 0 | 0 | 0 | 0 | 0 | 0 | 0 | 0 | 0 | 0 | 0
1 | 7 | 0 | 0 | 0 | 0 | 0 | 0 | 0 | 0 | 0 | 0 | 0 | 0 | 0 | 0 | 0 | 0 | 0 | 0 | 0 | 0 | 0 | 0 | 0 | 0
1 | 8 | 0 | 0 | 0 | 0 | 0 | 0 | 0 | 0 | 0 | 0 | 0 | 0 | 0 | 0 | 0 | 0 | 0 | 0 | 0 | 0 | 0 | 0 | 0 | 0
1 | 9 | 0 | 0 | 0 | 0 | 0 | 0 | 0 | 0 | 0 | 0 | 0 | 0 | 0 | 0 | 0 | 0 | 0 | 0 | 0 | 0 | 0 | 0 | 0 | 0
1 | 10 | 0 | 0 | 0 | 0 | 0 | 0 | 0 | 0 | 0 | 0 | 0 | 0 | 0 | 0 | 0 | 0 | 0 | 0 | 0 | 0 | 0 | 0 | 0 | 0
1 | 11 | 0 | 0 | 0 | 0 | 0 | 0 | 0 | 0 | 0 | 0 | 0 | 0 | 0 | 0 | 0 | 0 | 0 | 0 | 0 | 0 | 0 | 0 | 0 | 0
2 | 0 | 0 | 0 | 0 | 0 | 0 | 0 | 0 | 0 | 0 | 0 | 0 | 0 | 0 | 0 | 0 | 0 | 0 | 0 | 0 | 0 | 0 | 0 | 0 | 0
2 | 1 | 0 | 0 | 0 | 0 | 0 | 0 | 0 | 0 | 0 | 0 | 0 | 0 | 0 | 0 | 0 | 0 | 0 | 0 | 0 | 0 | 0 | 0 | 0 | 0
2 | 2 | 0 | 0 | 0 | 0 | 0 | 0 | 0 | 0 | 0 | 0 | 0 | 0 | 0 | 0 | 0 | 0 | 0 | 0 | 0 | 0 | 0 | 0 | 0 | 0
2 | 3 | 0 | 0 | 0 | 0 | 0 | 0 | 0 | 0 | 0 | 0 | 0 | 0 | 0 | 0 | 0 | 0 | 0 | 0 | 0 | 0 | 0 | 0 | 0 | 0
2 | 4 | 0 | 0 | 0 | 0 | 0 | 0 | 0 | 0 | 0 | 0 | 0 | 0 | 0 | 0 | 0 | 0 | 0 | 0 | 0 | 0 | 0 | 0 | 0 | 0
2 | 5 | 0 | 0 | 0 | 0 | 0 | 0 | 0 | 0 | 0 | 0 | 0 | 0 | 0 | 0 | 0 | 0 | 0 | 0 | 0 | 0 | 0 | 0 | 0 | 0
2 | 6 | 0 | 0 | 0 | 0 | 0 | 0 | 0 | 0 | 0 | 0 | 0 | 0 | 0 | 0 | 0 | 0 | 0 | 0 | 0 | 0 | 0 | 0 | 0 | 0
2 | 7 | 0 | 0 | 0 | 0 | 0 | 0 | 0 | 0 | 0 | 0 | 0 | 0 | 0 | 0 | 0 | 0 | 0 | 0 | 0 | 0 | 0 | 0 | 0 | 0
2 | 8 | 0 | 0 | 0 | 0 | 0 | 0 | 0 | 0 | 0 | 0 | 0 | 0 | 0 | 0 | 0 | 0 | 0 | 0 | 0 | 0 | 0 | 0 | 0 | 0
2 | 9 | 0 | 0 | 0 | 0 | 0 | 0 | 0 | 0 | 0 | 0 | 0 | 0 | 0 | 0 | 0 | 0 | 0 | 0 | 0 | 0 | 0 | 0 | 0 | 0
2 | 10 | 0 | 0 | 0 | 0 | 0 | 0 | 0 | 0 | 0 | 0 | 0 | 0 | 0 | 0 | 0 | 0 | 0 | 0 | 0 | 0 | 0 | 0 | 0 | 0
2 | 11 | 0 | 0 | 0 | 0 | 0 | 0 | 0 | 0 | 0 | 0 | 0 | 0 | 0 | 0 | 0 | 0 | 0 | 0 | 0 | 0 | 0 | 0 | 0 | 0
3 | 0 | 0 | 0 | 0 | 0 | 0 | 0 | 0 | 0 | 0 | 0 | 0 | 0 | 0 | 0 | 0 | 0 | 0 | 0 | 0 | 0 | 0 | 0 | 0 | 0
3 | 1 | 0 | 0 | 0 | 0 | 0 | 0 | 0 | 0 | 0 | 0 | 0 | 0 | 0 | 0 | 0 | 0 | 0 | 0 | 0 | 0 | 0 | 0 | 0 | 0
3 | 2 | 0 | 0 | 0 | 0 | 0 | 0 | 0 | 0 | 0 | 0 | 0 | 0 | 0 | 0 | 0 | 0 | 0 | 0 | 0 | 0 | 0 | 0 | 0 | 0
3 | 3 | 0 | 0 | 0 | 0 | 0 | 0 | 0 | 0 | 0 | 0 | 0 | 0 | 0 | 0 | 0 | 0 | 0 | 0 | 0 | 0 | 0 | 0 | 0 | 0
3 | 4 | 0 | 0 | 0 | 0 | 0 | 0 | 0 | 0 | 0 | 0 | 0 | 0 | 0 | 0 | 0 | 0 | 0 | 0 | 0 | 0 | 0 | 0 | 0 | 0
3 | 5 | 0 | 0 | 0 | 0 | 0 | 0 | 0 | 0 | 0 | 0 | 0 | 0 | 0 | 0 | 0 | 0 | 0 | 0 | 0 | 0 | 0 | 0 | 0 | 0
3 | 6 | 0 | 0 | 0 | 0 | 0 | 0 | 0 | 0 | 0 | 0 | 0 | 0 | 0 | 0 | 0 | 0 | 0 | 0 | 0 | 0 | 0 | 0 | 0 | 0
3 | 7 | 0 | 0 | 0 | 0 | 0 | 0 | 0 | 0 | 0 | 0 | 0 | 0 | 0 | 0 | 0 | 0 | 0 | 0 | 0 | 0 | 0 | 0 | 0 | 0
3 | 8 | 0 | 0 | 0 | 0 | 0 | 0 | 0 | 0 | 0 | 0 | 0 | 0 | 0 | 0 | 0 | 0 | 0 | 0 | 0 | 0 | 0 | 0 | 0 | 0
3 | 9 | 0 | 0 | 0 | 0 | 0 | 0 | 0 | 0 | 0 | 0 | 0 | 0 | 0 | 0 | 0 | 0 | 0 | 0 | 0 | 0 | 0 | 0 | 0 | 0
3 | 10 | 0 | 0 | 0 | 0 | 0 | 0 | 0 | 0 | 0 | 0 | 0 | 0 | 0 | 0 | 0 | 0 | 0 | 0 | 0 | 0 | 0 | 0 | 0 | 0
3 | 11 | 0 | 0 | 0 | 0 | 0 | 0 | 0 | 0 | 0 | 0 | 0 | 0 | 0 | 0 | 0 | 0 | 0 | 0 | 0 | 0 | 0 | 0 | 0 | 0
4 | 0 | 0 | 0 | 0 | 0 | 0 | 0 | 0 | 0 | 0 | 0 | 0 | 0 | 0 | 0 | 0 | 0 | 0 | 0 | 0 | 0 | 0 | 0 | 0 | 0
4 | 1 | 0 | 0 | 0 | 0 | 0 | 0 | 0 | 0 | 0 | 0 | 0 | 0 | 0 | 0 | 0 | 0 | 0 | 0 | 0 | 0 | 0 | 0 | 0 | 0
4 | 2 | 0 | 0 | 0 | 0 | 0 | 0 | 0 | 0 | 0 | 0 | 0 | 0 | 0 | 0 | 0 | 0 | 0 | 0 | 0 | 0 | 0 | 0 | 0 | 0
4 | 3 | 0 | 0 | 0 | 0 | 0 | 0 | 0 | 0 | 0 | 0 | 0 | 0 | 0 | 0 | 0 | 0 | 0 | 0 | 0 | 0 | 0 | 0 | 0 | 0
4 | 4 | 0 | 0 | 0 | 0 | 0 | 0 | 0 | 0 | 0 | 0 | 0 | 0 | 0 | 0 | 0 | 0 | 0 | 0 | 0 | 0 | 0 | 0 | 0 | 0
4 | 5 | 0 | 0 | 0 | 0 | 0 | 0 | 0 | 0 | 0 | 0 | 0 | 0 | 0 | 0 | 0 | 0 | 0 | 0 | 0 | 0 | 0 | 0 | 0 | 0
4 | 6 | 0 | 0 | 0 | 0 | 0 | 0 | 0 | 0 | 0 | 0 | 0 | 0 | 0 | 0 | 0 | 0 | 0 | 0 | 0 | 0 | 0 | 0 | 0 | 0
4 | 7 | 0 | 0 | 0 | 0 | 0 | 0 | 0 | 0 | 0 | 0 | 0 | 0 | 0 | 0 | 0 | 0 | 0 | 0 | 0 | 0 | 0 | 0 | 0 | 0
4 | 8 | 0 | 0 | 0 | 0 | 0 | 0 | 0 | 0 | 0 | 0 | 0 | 0 | 0 | 0 | 0 | 0 | 0 | 0 | 0 | 0 | 0 | 0 | 0 | 0
4 | 9 | 0 | 0 | 0 | 0 | 0 | 0 | 0 | 0 | 0 | 0 | 0 | 0 | 0 | 0 | 0 | 0 | 0 | 0 | 0 | 0 | 0 | 0 | 0 | 0
4 | 10 | 0 | 0 | 0 | 0 | 0 | 0 | 0 | 0 | 0 | 0 | 0 | 0 | 0 | 0 | 0 | 0 | 0 | 0 | 0 | 0 | 0 | 0 | 0 | 0
4 | 11 | 0 | 0 | 0 | 0 | 0 | 0 | 0 | 0 | 0 | 0 | 0 | 0 | 0 | 0 | 0 | 0 | 0 | 0 | 0 | 0 | 0 | 0 | 0 | 0
5 | 0 | 0 | 0 | 0 | 0 | 0 | 0 | 0 | 0 | 0 | 0 | 0 | 0 | 0 | 0 | 0 | 0 | 0 | 0 | 0 | 0 | 0 | 0 | 0 | 0
5 | 1 | 0 | 0 | 0 | 0 | 0 | 0 | 0 | 0 | 0 | 0 | 0 | 0 | 0 | 0 | 0 | 0 | 0 | 0 | 0 | 0 | 0 | 0 | 0 | 0
5 | 2 | 0 | 0 | 0 | 0 | 0 | 0 | 0 | 0 | 0 | 0 | 0 | 0 | 0 | 0 | 0 | 0 | 0 | 0 | 0 | 0 | 0 | 0 | 0 | 0
5 | 3 | 0 | 0 | 0 | 0 | 0 | 0 | 0 | 0 | 0 | 0 | 0 | 0 | 0 | 0 | 0 | 0 | 0 | 0 | 0 | 0 | 0 | 0 | 0 | 0
5 | 4 | 0 | 0 | 0 | 0 | 0 | 0 | 0 | 0 | 0 | 0 | 0 | 0 | 0 | 0 | 0 | 0 | 0 | 0 | 0 | 0 | 0 | 0 | 0 | 0
5 | 5 | 0 | 0 | 0 | 0 | 0 | 0 | 0 | 0 | 0 | 0 | 0 | 0 | 0 | 0 | 0 | 0 | 0 | 0 | 0 | 0 | 0 | 0 | 0 | 0
5 | 6 | 0 | 0 | 0 | 0 | 0 | 0 | 0 | 0 | 0 | 0 | 0 | 0 | 0 | 0 | 0 | 0 | 0 | 0 | 0 | 0 | 0 | 0 | 0 | 0
5 | 7 | 0 | 0 | 0 | 0 | 0 | 0 | 0 | 0 | 0 | 0 | 0 | 0 | 0 | 0 | 0 | 0 | 0 | 0 | 0 | 0 | 0 | 0 | 0 | 0
5 | 8 | 0 | 0 | 0 | 0 | 0 | 0 | 0 | 0 | 0 | 0 | 0 | 0 | 0 | 0 | 0 | 0 | 0 | 0 | 0 | 0 | 0 | 0 | 0 | 0
5 | 9 | 0 | 0 | 0 | 0 | 0 | 0 | 0 | 0 | 0 | 0 | 0 | 0 | 0 | 0 | 0 | 0 | 0 | 0 | 0 | 0 | 0 | 0 | 0 | 0
5 | 10 | 0 | 0 | 0 | 0 | 0 | 0 | 0 | 0 | 0 | 0 | 0 | 0 | 0 | 0 | 0 | 0 | 0 | 0 | 0 | 0 | 0 | 0 | 0 | 0
5 | 11 | 0 | 0 | 0 | 0 | 0 | 0 | 0 | 0 | 0 | 0 | 0 | 0 | 0 | 0 | 0 | 0 | 0 | 0 | 0 | 0 | 0 | 0 | 0 | 0
6 | 0 | 0 | 0 | 0 | 0 | 0 | 0 | 0 | 0 | 0 | 0 | 0 | 0 | 0 | 0 | 0 | 0 | 0 | 0 | 0 | 0 | 0 | 0 | 0 | 0
6 | 1 | 0 | 0 | 0 | 0 | 0 | 0 | 0 | 0 | 0 | 0 | 0 | 0 | 0 | 0 | 0 | 0 | 0 | 0 | 0 | 0 | 0 | 0 | 0 | 0
6 | 2 | 0 | 0 | 0 | 0 | 0 | 0 | 0 | 0 | 0 | 0 | 0 | 0 | 0 | 0 | 0 | 0 | 0 | 0 | 0 | 0 | 0 | 0 | 0 | 0
6 | 3 | 0 | 0 | 0 | 0 | 0 | 0 | 0 | 0 | 0 | 0 | 0 | 0 | 0 | 0 | 0 | 0 | 0 | 0 | 0 | 0 | 0 | 0 | 0 | 0
6 | 4 | 0 | 0 | 0 | 0 | 0 | 0 | 0 | 0 | 0 | 0 | 0 | 0 | 0 | 0 | 0 | 0 | 0 | 0 | 0 | 0 | 0 | 0 | 0 | 0
6 | 5 | 0 | 0 | 0 | 0 | 0 | 0 | 0 | 0 | 0 | 0 | 0 | 0 | 0 | 0 | 0 | 0 | 0 | 0 | 0 | 0 | 0 | 0 | 0 | 0
6 | 6 | 0 | 0 | 0 | 0 | 0 | 0 | 0 | 0 | 0 | 0 | 0 | 0 | 0 | 0 | 0 | 0 | 0 | 0 | 0 | 0 | 0 | 0 | 0 | 0
6 | 7 | 0 | 0 | 0 | 0 | 0 | 0 | 0 | 0 | 0 | 0 | 0 | 0 | 0 | 0 | 0 | 0 | 0 | 0 | 0 | 0 | 0 | 0 | 0 | 0
6 | 8 | 0 | 0 | 0 | 0 | 0 | 0 | 0 | 0 | 0 | 0 | 0 | 0 | 0 | 0 | 0 | 0 | 0 | 0 | 0 | 0 | 0 | 0 | 0 | 0
6 | 9 | 0 | 0 | 0 | 0 | 0 | 0 | 0 | 0 | 0 | 0 | 0 | 0 | 0 | 0 | 0 | 0 | 0 | 0 | 0 | 0 | 0 | 0 | 0 | 0
6 | 10 | 0 | 0 | 0 | 0 | 0 | 0 | 0 | 0 | 0 | 0 | 0 | 0 | 0 | 0 | 0 | 0 | 0 | 0 | 0 | 0 | 0 | 0 | 0 | 0
6 | 11 | 0 | 0 | 0 | 0 | 0 | 0 | 0 | 0 | 0 | 0 | 0 | 0 | 0 | 0 | 0 | 0 | 0 | 0 | 0 | 0 | 0 | 0 | 0 | 0
7 | 0 | 0 | 0 | 0 | 0 | 0 | 0 | 0 | 0 | 0 | 0 | 0 | 0 | 0 | 0 | 0 | 0 | 0 | 0 | 0 | 0 | 0 | 0 | 0 | 0
7 | 1 | 0 | 0 | 0 | 0 | 0 | 0 | 0 | 0 | 0 | 0 | 0 | 0 | 0 | 0 | 0 | 0 | 0 | 0 | 0 | 0 | 0 | 0 | 0 | 0
7 | 2 | 0 | 0 | 0 | 0 | 0 | 0 | 0 | 0 | 0 | 0 | 0 | 0 | 0 | 0 | 0 | 0 | 0 | 0 | 0 | 0 | 0 | 0 | 0 | 0
7 | 3 | 0 | 0 | 0 | 0 | 0 | 0 | 0 | 0 | 0 | 0 | 0 | 0 | 0 | 0 | 0 | 0 | 0 | 0 | 0 | 0 | 0 | 0 | 0 | 0
7 | 4 | 0 | 0 | 0 | 0 | 0 | 0 | 0 | 0 | 0 | 0 | 0 | 0 | 0 | 0 | 0 | 0 | 0 | 0 | 0 | 0 | 0 | 0 | 0 | 0
7 | 5 | 0 | 0 | 0 | 0 | 0 | 0 | 0 | 0 | 0 | 0 | 0 | 0 | 0 | 0 | 0 | 0 | 0 | 0 | 0 | 0 | 0 | 0 | 0 | 0
7 | 6 | 0 | 0 | 0 | 0 | 0 | 0 | 0 | 0 | 0 | 0 | 0 | 0 | 0 | 0 | 0 | 0 | 0 | 0 | 0 | 0 | 0 | 0 | 0 | 0
7 | 7 | 0 | 0 | 0 | 0 | 0 | 0 | 0 | 0 | 0 | 0 | 0 | 0 | 0 | 0 | 0 | 0 | 0 | 0 | 0 | 0 | 0 | 0 | 0 | 0
7 | 8 | 0 | 0 | 0 | 0 | 0 | 0 | 0 | 0 | 0 | 0 | 0 | 0 | 0 | 0 | 0 | 0 | 0 | 0 | 0 | 0 | 0 | 0 | 0 | 0
7 | 9 | 0 | 0 | 0 | 0 | 0 | 0 | 0 | 0 | 0 | 0 | 0 | 0 | 0 | 0 | 0 | 0 | 0 | 0 | 0 | 0 | 0 | 0 | 0 | 0
7 | 10 | 0 | 0 | 0 | 0 | 0 | 0 | 0 | 0 | 0 | 0 | 0 | 0 | 0 | 0 | 0 | 0 | 0 | 0 | 0 | 0 | 0 | 0 | 0 | 0
7 | 11 | 0 | 0 | 0 | 0 | 0 | 0 | 0 | 0 | 0 | 0 | 0 | 0 | 0 | 0 | 0 | 0 | 0 | 0 | 0 | 0 | 0 | 0 | 0 | 0
8 | 0 | 0 | 0 | 0 | 0 | 0 | 0 | 0 | 0 | 0 | 0 | 0 | 0 | 0 | 0 | 0 | 0 | 0 | 0 | 0 | 0 | 0 | 0 | 0 | 0
8 | 1 | 0 | 0 | 0 | 0 | 0 | 0 | 0 | 0 | 0 | 0 | 0 | 0 | 0 | 0 | 0 | 0 | 0 | 0 | 0 | 0 | 0 | 0 | 0 | 0
8 | 2 | 0 | 0 | 0 | 0 | 0 | 0 | 0 | 0 | 0 | 0 | 0 | 0 | 0 | 0 | 0 | 0 | 0 | 0 | 0 | 0 | 0 | 0 | 0 | 0
8 | 3 | 0 | 0 | 0 | 0 | 0 | 0 | 0 | 0 | 0 | 0 | 0 | 0 | 0 | 0 | 0 | 0 | 0 | 0 | 0 | 0 | 0 | 0 | 0 | 0
8 | 4 | 0 | 0 | 0 | 0 | 0 | 0 | 0 | 0 | 0 | 0 | 0 | 0 | 0 | 0 | 0 | 0 | 0 | 0 | 0 | 0 | 0 | 0 | 0 | 0
8 | 5 | 0 | 0 | 0 | 0 | 0 | 0 | 0 | 0 | 0 | 0 | 0 | 0 | 0 | 0 | 0 | 0 | 0 | 0 | 0 | 0 | 0 | 0 | 0 | 0
8 | 6 | 0 | 0 | 0 | 0 | 0 | 0 | 0 | 0 | 0 | 0 | 0 | 0 | 0 | 0 | 0 | 0 | 0 | 0 | 0 | 0 | 0 | 0 | 0 | 0
8 | 7 | 0 | 0 | 0 | 0 | 0 | 0 | 0 | 0 | 0 | 0 | 0 | 0 | 0 | 0 | 0 | 0 | 0 | 0 | 0 | 0 | 0 | 0 | 0 | 0
8 | 8 | 0 | 0 | 0 | 0 | 0 | 0 | 0 | 0 | 0 | 0 | 0 | 0 | 0 | 0 | 0 | 0 | 0 | 0 | 0 | 0 | 0 | 0 | 0 | 0
8 | 9 | 0 | 0 | 0 | 0 | 0 | 0 | 0 | 0 | 0 | 0 | 0 | 0 | 0 | 0 | 0 | 0 | 0 | 0 | 0 | 0 | 0 | 0 | 0 | 0
8 | 10 | 0 | 0 | 0 | 0 | 0 | 0 | 0 | 0 | 0 | 0 | 0 | 0 | 0 | 0 | 0 | 0 | 0 | 0 | 0 | 0 | 0 | 0 | 0 | 0
8 | 11 | 0 | 0 | 0 | 0 | 0 | 0 | 0 | 0 | 0 | 0 | 0 | 0 | 0 | 0 | 0 | 0 | 0 | 0 | 0 | 0 | 0 | 0 | 0 | 0
9 | 0 | 0 | 0 | 0 | 0 | 0 | 0 | 0 | 0 | 0 | 0 | 0 | 0 | 0 | 0 | 0 | 0 | 0 | 0 | 0 | 0 | 0 | 0 | 0 | 0
9 | 1 | 0 | 0 | 0 | 0 | 0 | 0 | 0 | 0 | 0 | 0 | 0 | 0 | 0 | 0 | 0 | 0 | 0 | 0 | 0 | 0 | 0 | 0 | 0 | 0
9 | 2 | 0 | 0 | 0 | 0 | 0 | 0 | 0 | 0 | 0 | 0 | 0 | 0 | 0 | 0 | 0 | 0 | 0 | 0 | 0 | 0 | 0 | 0 | 0 | 0
9 | 3 | 0 | 0 | 0 | 0 | 0 | 0 | 0 | 0 | 0 | 0 | 0 | 0 | 0 | 0 | 0 | 0 | 0 | 0 | 0 | 0 | 0 | 0 | 0 | 0
9 | 4 | 0 | 0 | 0 | 0 | 0 | 0 | 0 | 0 | 0 | 0 | 0 | 0 | 0 | 0 | 0 | 0 | 0 | 0 | 0 | 0 | 0 | 0 | 0 | 0
9 | 5 | 0 | 0 | 0 | 0 | 0 | 0 | 0 | 0 | 0 | 0 | 0 | 0 | 0 | 0 | 0 | 0 | 0 | 0 | 0 | 0 | 0 | 0 | 0 | 0
9 | 6 | 0 | 0 | 0 | 0 | 0 | 0 | 0 | 0 | 0 | 0 | 0 | 0 | 0 | 0 | 0 | 0 | 0 | 0 | 0 | 0 | 0 | 0 | 0 | 0
9 | 7 | 0 | 0 | 0 | 0 | 0 | 0 | 0 | 0 | 0 | 0 | 0 | 0 | 0 | 0 | 0 | 0 | 0 | 0 | 0 | 0 | 0 | 0 | 0 | 0
9 | 8 | 0 | 0 | 0 | 0 | 0 | 0 | 0 | 0 | 0 | 0 | 0 | 0 | 0 | 0 | 0 | 0 | 0 | 0 | 0 | 0 | 0 | 0 | 0 | 0
9 | 9 | 0 | 0 | 0 | 0 | 0 | 0 | 0 | 0 | 0 | 0 | 0 | 0 | 0 | 0 | 0 | 0 | 0 | 0 | 0 | 0 | 0 | 0 | 0 | 0
9 | 10 | 0 | 0 | 0 | 0 | 0 | 0 | 0 | 0 | 0 | 0 | 0 | 0 | 0 | 0 | 0 | 0 | 0 | 0 | 0 | 0 | 0 | 0 | 0 | 0
9 | 11 | 0 | 0 | 0 | 0 | 0 | 0 | 0 | 0 | 0 | 0 | 0 | 0 | 0 | 0 | 0 | 0 | 0 | 0 | 0 | 0 | 0 | 0 | 0 | 0
10 | 0 | 0 | 0 | 0 | 0 | 0 | 0 | 0 | 0 | 0 | 0 | 0 | 0 | 0 | 0 | 0 | 0 | 0 | 0 | 0 | 0 | 0 | 0 | 0 | 0
10 | 1 | 0 | 0 | 0 | 0 | 0 | 0 | 0 | 0 | 0 | 0 | 0 | 0 | 0 | 0 | 0 | 0 | 0 | 0 | 0 | 0 | 0 | 0 | 0 | 0
10 | 2 | 0 | 0 | 0 | 0 | 0 | 0 | 0 | 0 | 0 | 0 | 0 | 0 | 0 | 0 | 0 | 0 | 0 | 0 | 0 | 0 | 0 | 0 | 0 | 0
10 | 3 | 0 | 0 | 0 | 0 | 0 | 0 | 0 | 0 | 0 | 0 | 0 | 0 | 0 | 0 | 0 | 0 | 0 | 0 | 0 | 0 | 0 | 0 | 0 | 0
10 | 4 | 0 | 0 | 0 | 0 | 0 | 0 | 0 | 0 | 0 | 0 | 0 | 0 | 0 | 0 | 0 | 0 | 0 | 0 | 0 | 0 | 0 | 0 | 0 | 0
10 | 5 | 0 | 0 | 0 | 0 | 0 | 0 | 0 | 0 | 0 | 0 | 0 | 0 | 0 | 0 | 0 | 0 | 0 | 0 | 0 | 0 | 0 | 0 | 0 | 0
10 | 6 | 0 | 0 | 0 | 0 | 0 | 0 | 0 | 0 | 0 | 0 | 0 | 0 | 0 | 0 | 0 | 0 | 0 | 0 | 0 | 0 | 0 | 0 | 0 | 0
10 | 7 | 0 | 0 | 0 | 0 | 0 | 0 | 0 | 0 | 0 | 0 | 0 | 0 | 0 | 0 | 0 | 0 | 0 | 0 | 0 | 0 | 0 | 0 | 0 | 0
10 | 8 | 0 | 0 | 0 | 0 | 0 | 0 | 0 | 0 | 0 | 0 | 0 | 0 | 0 | 0 | 0 | 0 | 0 | 0 | 0 | 0 | 0 | 0 | 0 | 0
10 | 9 | 0 | 0 | 0 | 0 | 0 | 0 | 0 | 0 | 0 | 0 | 0 | 0 | 0 | 0 | 0 | 0 | 0 | 0 | 0 | 0 | 0 | 0 | 0 | 0
10 | 10 | 0 | 0 | 0 | 0 | 0 | 0 | 0 | 0 | 0 | 0 | 0 | 0 | 0 | 0 | 0 | 0 | 0 | 0 | 0 | 0 | 0 | 0 | 0 | 0
10 | 11 | 0 | 0 | 0 | 0 | 0 | 0 | 0 | 0 | 0 | 0 | 0 | 0 | 0 | 0 | 0 | 0 | 0 | 0 | 0 | 0 | 0 | 0 | 0 | 0
11 | 0 | 0 | 0 | 0 | 0 | 0 | 0 | 0 | 0 | 0 | 0 | 0 | 0 | 0 | 0 | 0 | 0 | 0 | 0 | 0 | 0 | 0 | 0 | 0 | 0
11 | 1 | 0 | 0 | 0 | 0 | 0 | 0 | 0 | 0 | 0 | 0 | 0 | 0 | 0 | 0 | 0 | 0 | 0 | 0 | 0 | 0 | 0 | 0 | 0 | 0
11 | 2 | 0 | 0 | 0 | 0 | 0 | 0 | 0 | 0 | 0 | 0 | 0 | 0 | 0 | 0 | 0 | 0 | 0 | 0 | 0 | 0 | 0 | 0 | 0 | 0
11 | 3 | 0 | 0 | 0 | 0 | 0 | 0 | 0 | 0 | 0 | 0 | 0 | 0 | 0 | 0 | 0 | 0 | 0 | 0 | 0 | 0 | 0 | 0 | 0 | 0
11 | 4 | 0 | 0 | 0 | 0 | 0 | 0 | 0 | 0 | 0 | 0 | 0 | 0 | 0 | 0 | 0 | 0 | 0 | 0 | 0 | 0 | 0 | 0 | 0 | 0
11 | 5 | 0 | 0 | 0 | 0 | 0 | 0 | 0 | 0 | 0 | 0 | 0 | 0 | 0 | 0 | 0 | 0 | 0 | 0 | 0 | 0 | 0 | 0 | 0 | 0
11 | 6 | 0 | 0 | 0 | 0 | 0 | 0 | 0 | 0 | 0 | 0 | 0 | 0 | 0 | 0 | 0 | 0 | 0 | 0 | 0 | 0 | 0 | 0 | 0 | 0
11 | 7 | 0 | 0 | 0 | 0 | 0 | 0 | 0 | 0 | 0 | 0 | 0 | 0 | 0 | 0 | 0 | 0 | 0 | 0 | 0 | 0 | 0 | 0 | 0 | 0
11 | 8 | 0 | 0 | 0 | 0 | 0 | 0 | 0 | 0 | 0 | 0 | 0 | 0 | 0 | 0 | 0 | 0 | 0 | 0 | 0 | 0 | 0 | 0 | 0 | 0
11 | 9 | 0 | 0 | 0 | 0 | 0 | 0 | 0 | 0 | 0 | 0 | 0 | 0 | 0 | 0 | 0 | 0 | 0 | 0 | 0 | 0 | 0 | 0 | 0 | 0
11 | 10 | 0 | 0 | 0 | 0 | 0 | 0 | 0 | 0 | 0 | 0 | 0 | 0 | 0 | 0 | 0 | 0 | 0 | 0 | 0 | 0 | 0 | 0 | 0 | 0
11 | 11 | 0 | 0 | 0 | 0 | 0 | 0 | 0 | 0 | 0 | 0 | 0 | 0 | 0 | 0 | 0 | 0 | 0 | 0 | 0 | 0 | 0 | 0 | 0 | 0
12 | 0 | 0 | 0 | 0 | 0 | 0 | 0 | 0 | 0 | 0 | 0 | 0 | 0 | 0 | 0 | 0 | 0 | 0 | 0 | 0 | 0 | 0 | 0 | 0 | 0
12 | 1 | 0 | 0 | 0 | 0 | 0 | 0 | 0 | 0 | 0 | 0 | 0 | 0 | 0 | 0 | 0 | 0 | 0 | 0 | 0 | 0 | 0 | 0 | 0 | 0
12 | 2 | 0 | 0 | 0 | 0 | 0 | 0 | 0 | 0 | 0 | 0 | 0 | 0 | 0 | 0 | 0 | 0 | 0 | 0 | 0 | 0 | 0 | 0 | 0 | 0
12 | 3 | 0 | 0 | 0 | 0 | 0 | 0 | 0 | 0 | 0 | 0 | 0 | 0 | 0 | 0 | 0 | 0 | 0 | 0 | 0 | 0 | 0 | 0 | 0 | 0
12 | 4 | 0 | 0 | 0 | 0 | 0 | 0 | 0 | 0 | 0 | 0 | 0 | 0 | 0 | 0 | 0 | 0 | 0 | 0 | 0 | 0 | 0 | 0 | 0 | 0
12 | 5 | 0 | 0 | 0 | 0 | 0 | 0 | 0 | 0 | 0 | 0 | 0 | 0 | 0 | 0 | 0 | 0 | 0 | 0 | 0 | 0 | 0 | 0 | 0 | 0
12 | 6 | 0 | 0 | 0 | 0 | 0 | 0 | 0 | 0 | 0 | 0 | 0 | 0 | 0 | 0 | 0 | 0 | 0 | 0 | 0 | 0 | 0 | 0 | 0 | 0
12 | 7 | 0 | 0 | 0 | 0 | 0 | 0 | 0 | 0 | 0 | 0 | 0 | 0 | 0 | 0 | 0 | 0 | 0 | 0 | 0 | 0 | 0 | 0 | 0 | 0
12 | 8 | 0 | 0 | 0 | 0 | 0 | 0 | 0 | 0 | 0 | 0 | 0 | 0 | 0 | 0 | 0 | 0 | 0 | 0 | 0 | 0 | 0 | 0 | 0 | 0
12 | 9 | 0 | 0 | 0 | 0 | 0 | 0 | 0 | 0 | 0 | 0 | 0 | 0 | 0 | 0 | 0 | 0 | 0 | 0 | 0 | 0 | 0 | 0 | 0 | 0
12 | 10 | 0 | 0 | 0 | 0 | 0 | 0 | 0 | 0 | 0 | 0 | 0 | 0 | 0 | 0 | 0 | 0 | 0 | 0 | 0 | 0 | 0 | 0 | 0 | 0
12 | 11 | 0 | 0 | 0 | 0 | 0 | 0 | 0 | 0 | 0 | 0 | 0 | 0 | 0 | 0 | 0 | 0 | 0 | 0 | 0 | 0 | 0 | 0 | 0 | 0
13 | 0 | 0 | 0 | 0 | 0 | 0 | 0 | 0 | 0 | 0 | 0 | 0 | 0 | 0 | 0 | 0 | 0 | 0 | 0 | 0 | 0 | 0 | 0 | 0 | 0
13 | 1 | 0 | 0 | 0 | 0 | 0 | 0 | 0 | 0 | 0 | 0 | 0 | 0 | 0 | 0 | 0 | 0 | 0 | 0 | 0 | 0 | 0 | 0 | 0 | 0
13 | 2 | 0 | 0 | 0 | 0 | 0 | 0 | 0 | 0 | 0 | 0 | 0 | 0 | 0 | 0 | 0 | 0 | 0 | 0 | 0 | 0 | 0 | 0 | 0 | 0
13 | 3 | 0 | 0 | 0 | 0 | 0 | 0 | 0 | 0 | 0 | 0 | 0 | 0 | 0 | 0 | 0 | 0 | 0 | 0 | 0 | 0 | 0 | 0 | 0 | 0
13 | 4 | 0 | 0 | 0 | 0 | 0 | 0 | 0 | 0 | 0 | 0 | 0 | 0 | 0 | 0 | 0 | 0 | 0 | 0 | 0 | 0 | 0 | 0 | 0 | 0
13 | 5 | 0 | 0 | 0 | 0 | 0 | 0 | 0 | 0 | 0 | 0 | 0 | 0 | 0 | 0 | 0 | 0 | 0 | 0 | 0 | 0 | 0 | 0 | 0 | 0
13 | 6 | 0 | 0 | 0 | 0 | 0 | 0 | 0 | 0 | 0 | 0 | 0 | 0 | 0 | 0 | 0 | 0 | 0 | 0 | 0 | 0 | 0 | 0 | 0 | 0
13 | 7 | 0 | 0 | 0 | 0 | 0 | 0 | 0 | 0 | 0 | 0 | 0 | 0 | 0 | 0 | 0 | 0 | 0 | 0 | 0 | 0 | 0 | 0 | 0 | 0
13 | 8 | 0 | 0 | 0 | 0 | 0 | 0 | 0 | 0 | 0 | 0 | 0 | 0 | 0 | 0 | 0 | 0 | 0 | 0 | 0 | 0 | 0 | 0 | 0 | 0
13 | 9 | 0 | 0 | 0 | 0 | 0 | 0 | 0 | 0 | 0 | 0 | 0 | 0 | 0 | 0 | 0 | 0 | 0 | 0 | 0 | 0 | 0 | 0 | 0 | 0
13 | 10 | 0 | 0 | 0 | 0 | 0 | 0 | 0 | 0 | 0 | 0 | 0 | 0 | 0 | 0 | 0 | 0 | 0 | 0 | 0 | 0 | 0 | 0 | 0 | 0
13 | 11 | 0 | 0 | 0 | 0 | 0 | 0 | 0 | 0 | 0 | 0 | 0 | 0 | 0 | 0 | 0 | 0 | 0 | 0 | 0 | 0 | 0 | 0 | 0 | 0
14 | 0 | 0 | 0 | 0 | 0 | 0 | 0 | 0 | 0 | 0 | 0 | 0 | 0 | 0 | 0 | 0 | 0 | 0 | 0 | 0 | 0 | 0 | 0 | 0 | 0
14 | 1 | 0 | 0 | 0 | 0 | 0 | 0 | 0 | 0 | 0 | 0 | 0 | 0 | 0 | 0 | 0 | 0 | 0 | 0 | 0 | 0 | 0 | 0 | 0 | 0
14 | 2 | 0 | 0 | 0 | 0 | 0 | 0 | 0 | 0 | 0 | 0 | 0 | 0 | 0 | 0 | 0 | 0 | 0 | 0 | 0 | 0 | 0 | 0 | 0 | 0
14 | 3 | 0 | 0 | 0 | 0 | 0 | 0 | 0 | 0 | 0 | 0 | 0 | 0 | 0 | 0 | 0 | 0 | 0 | 0 | 0 | 0 | 0 | 0 | 0 | 0
14 | 4 | 0 | 0 | 0 | 0 | 0 | 0 | 0 | 0 | 0 | 0 | 0 | 0 | 0 | 0 | 0 | 0 | 0 | 0 | 0 | 0 | 0 | 0 | 0 | 0
14 | 5 | 0 | 0 | 0 | 0 | 0 | 0 | 0 | 0 | 0 | 0 | 0 | 0 | 0 | 0 | 0 | 0 | 0 | 0 | 0 | 0 | 0 | 0 | 0 | 0
14 | 6 | 0 | 0 | 0 | 0 | 0 | 0 | 0 | 0 | 0 | 0 | 0 | 0 | 0 | 0 | 0 | 0 | 0 | 0 | 0 | 0 | 0 | 0 | 0 | 0
14 | 7 | 0 | 0 | 0 | 0 | 0 | 0 | 0 | 0 | 0 | 0 | 0 | 0 | 0 | 0 | 0 | 0 | 0 | 0 | 0 | 0 | 0 | 0 | 0 | 0
14 | 8 | 0 | 0 | 0 | 0 | 0 | 0 | 0 | 0 | 0 | 0 | 0 | 0 | 0 | 0 | 0 | 0 | 0 | 0 | 0 | 0 | 0 | 0 | 0 | 0
14 | 9 | 0 | 0 | 0 | 0 | 0 | 0 | 0 | 0 | 0 | 0 | 0 | 0 | 0 | 0 | 0 | 0 | 0 | 0 | 0 | 0 | 0 | 0 | 0 | 0
14 | 10 | 0 | 0 | 0 | 0 | 0 | 0 | 0 | 0 | 0 | 0 | 0 | 0 | 0 | 0 | 0 | 0 | 0 | 0 | 0 | 0 | 0 | 0 | 0 | 0
14 | 11 | 0 | 0 | 0 | 0 | 0 | 0 | 0 | 0 | 0 | 0 | 0 | 0 | 0 | 0 | 0 | 0 | 0 | 0 | 0 | 0 | 0 | 0 | 0 | 0
15 | 0 | 0 | 0 | 0 | 0 | 0 | 0 | 0 | 0 | 0 | 0 | 0 | 0 | 0 | 0 | 0 | 0 | 0 | 0 | 0 | 0 | 0 | 0 | 0 | 0
15 | 1 | 0 | 0 | 0 | 0 | 0 | 0 | 0 | 0 | 0 | 0 | 0 | 0 | 0 | 0 | 0 | 0 | 0 | 0 | 0 | 0 | 0 | 0 | 0 | 0
15 | 2 | 0 | 0 | 0 | 0 | 0 | 0 | 0 | 0 | 0 | 0 | 0 | 0 | 0 | 0 | 0 | 0 | 0 | 0 | 0 | 0 | 0 | 0 | 0 | 0
15 | 3 | 0 | 0 | 0 | 0 | 0 | 0 | 0 | 0 | 0 | 0 | 0 | 0 | 0 | 0 | 0 | 0 | 0 | 0 | 0 | 0 | 0 | 0 | 0 | 0
15 | 4 | 0 | 0 | 0 | 0 | 0 | 0 | 0 | 0 | 0 | 0 | 0 | 0 | 0 | 0 | 0 | 0 | 0 | 0 | 0 | 0 | 0 | 0 | 0 | 0
15 | 5 | 0 | 0 | 0 | 0 | 0 | 0 | 0 | 0 | 0 | 0 | 0 | 0 | 0 | 0 | 0 | 0 | 0 | 0 | 0 | 0 | 0 | 0 | 0 | 0
15 | 6 | 0 | 0 | 0 | 0 | 0 | 0 | 0 | 0 | 0 | 0 | 0 | 0 | 0 | 0 | 0 | 0 | 0 | 0 | 0 | 0 | 0 | 0 | 0 | 0
15 | 7 | 0 | 0 | 0 | 0 | 0 | 0 | 0 | 0 | 0 | 0 | 0 | 0 | 0 | 0 | 0 | 0 | 0 | 0 | 0 | 0 | 0 | 0 | 0 | 0
15 | 8 | 0 | 0 | 0 | 0 | 0 | 0 | 0 | 0 | 0 | 0 | 0 | 0 | 0 | 0 | 0 | 0 | 0 | 0 | 0 | 0 | 0 | 0 | 0 | 0
15 | 9 | 0 | 0 | 0 | 0 | 0 | 0 | 0 | 0 | 0 | 0 | 0 | 0 | 0 | 0 | 0 | 0 | 0 | 0 | 0 | 0 | 0 | 0 | 0 | 0
15 | 10 | 0 | 0 | 0 | 0 | 0 | 0 | 0 | 0 | 0 | 0 | 0 | 0 | 0 | 0 | 0 | 0 | 0 | 0 | 0 | 0 | 0 | 0 | 0 | 0
15 | 11 | 0 | 0 | 0 | 0 | 0 | 0 | 0 | 0 | 0 | 0 | 0 | 0 | 0 | 0 | 0 | 0 | 0 | 0 | 0 | 0 | 0 | 0 | 0 | 0
16 | 0 | 0 | 0 | 0 | 0 | 0 | 0 | 0 | 0 | 0 | 0 | 0 | 0 | 0 | 0 | 0 | 0 | 0 | 0 | 0 | 0 | 0 | 0 | 0 | 0
16 | 1 | 0 | 0 | 0 | 0 | 0 | 0 | 0 | 0 | 0 | 0 | 0 | 0 | 0 | 0 | 0 | 0 | 0 | 0 | 0 | 0 | 0 | 0 | 0 | 0
16 | 2 | 0 | 0 | 0 | 0 | 0 | 0 | 0 | 0 | 0 | 0 | 0 | 0 | 0 | 0 | 0 | 0 | 0 | 0 | 0 | 0 | 0 | 0 | 0 | 0
16 | 3 | 0 | 0 | 0 | 0 | 0 | 0 | 0 | 0 | 0 | 0 | 0 | 0 | 0 | 0 | 0 | 0 | 0 | 0 | 0 | 0 | 0 | 0 | 0 | 0
16 | 4 | 0 | 0 | 0 | 0 | 0 | 0 | 0 | 0 | 0 | 0 | 0 | 0 | 0 | 0 | 0 | 0 | 0 | 0 | 0 | 0 | 0 | 0 | 0 | 0
16 | 5 | 0 | 0 | 0 | 0 | 0 | 0 | 0 | 0 | 0 | 0 | 0 | 0 | 0 | 0 | 0 | 0 | 0 | 0 | 0 | 0 | 0 | 0 | 0 | 0
16 | 6 | 0 | 0 | 0 | 0 | 0 | 0 | 0 | 0 | 0 | 0 | 0 | 0 | 0 | 0 | 0 | 0 | 0 | 0 | 0 | 0 | 0 | 0 | 0 | 0
16 | 7 | 0 | 0 | 0 | 0 | 0 | 0 | 0 | 0 | 0 | 0 | 0 | 0 | 0 | 0 | 0 | 0 | 0 | 0 | 0 | 0 | 0 | 0 | 0 | 0
16 | 8 | 0 | 0 | 0 | 0 | 0 | 0 | 0 | 0 | 0 | 0 | 0 | 0 | 0 | 0 | 0 | 0 | 0 | 0 | 0 | 0 | 0 | 0 | 0 | 0
16 | 9 | 0 | 0 | 0 | 0 | 0 | 0 | 0 | 0 | 0 | 0 | 0 | 0 | 0 | 0 | 0 | 0 | 0 | 0 | 0 | 0 | 0 | 0 | 0 | 0
16 | 10 | 0 | 0 | 0 | 0 | 0 | 0 | 0 | 0 | 0 | 0 | 0 | 0 | 0 | 0 | 0 | 0 | 0 | 0 | 0 | 0 | 0 | 0 | 0 | 0
16 | 11 | 0 | 0 | 0 | 0 | 0 | 0 | 0 | 0 | 0 | 0 | 0 | 0 | 0 | 0 | 0 | 0 | 0 | 0 | 0 | 0 | 0 | 0 | 0 | 0
17 | 0 | 0 | 0 | 0 | 0 | 0 | 0 | 0 | 0 | 0 | 0 | 0 | 0 | 0 | 0 | 0 | 0 | 0 | 0 | 0 | 0 | 0 | 0 | 0 | 0
17 | 1 | 0 | 0 | 0 | 0 | 0 | 0 | 0 | 0 | 0 | 0 | 0 | 0 | 0 | 0 | 0 | 0 | 0 | 0 | 0 | 0 | 0 | 0 | 0 | 0
17 | 2 | 0 | 0 | 0 | 0 | 0 | 0 | 0 | 0 | 0 | 0 | 0 | 0 | 0 | 0 | 0 | 0 | 0 | 0 | 0 | 0 | 0 | 0 | 0 | 0
17 | 3 | 0 | 0 | 0 | 0 | 0 | 0 | 0 | 0 | 0 | 0 | 0 | 0 | 0 | 0 | 0 | 0 | 0 | 0 | 0 | 0 | 0 | 0 | 0 | 0
17 | 4 | 0 | 0 | 0 | 0 | 0 | 0 | 0 | 0 | 0 | 0 | 0 | 0 | 0 | 0 | 0 | 0 | 0 | 0 | 0 | 0 | 0 | 0 | 0 | 0
17 | 5 | 0 | 0 | 0 | 0 | 0 | 0 | 0 | 0 | 0 | 0 | 0 | 0 | 0 | 0 | 0 | 0 | 0 | 0 | 0 | 0 | 0 | 0 | 0 | 0
17 | 6 | 0 | 0 | 0 | 0 | 0 | 0 | 0 | 0 | 0 | 0 | 0 | 0 | 0 | 0 | 0 | 0 | 0 | 0 | 0 | 0 | 0 | 0 | 0 | 0
17 | 7 | 0 | 0 | 0 | 0 | 0 | 0 | 0 | 0 | 0 | 0 | 0 | 0 | 0 | 0 | 0 | 0 | 0 | 0 | 0 | 0 | 0 | 0 | 0 | 0
17 | 8 | 0 | 0 | 0 | 0 | 0 | 0 | 0 | 0 | 0 | 0 | 0 | 0 | 0 | 0 | 0 | 0 | 0 | 0 | 0 | 0 | 0 | 0 | 0 | 0
17 | 9 | 0 | 0 | 0 | 0 | 0 | 0 | 0 | 0 | 0 | 0 | 0 | 0 | 0 | 0 | 0 | 0 | 0 | 0 | 0 | 0 | 0 | 0 | 0 | 0
17 | 10 | 0 | 0 | 0 | 0 | 0 | 0 | 0 | 0 | 0 | 0 | 0 | 0 | 0 | 0 | 0 | 0 | 0 | 0 | 0 | 0 | 0 | 0 | 0 | 0
17 | 11 | 0 | 0 | 0 | 0 | 0 | 0 | 0 | 0 | 0 | 0 | 0 | 0 | 0 | 0 | 0 | 0 | 0 | 0 | 0 | 0 | 0 | 0 | 0 | 0
18 | 0 | 0 | 0 | 0 | 0 | 0 | 0 | 0 | 0 | 0 | 0 | 0 | 0 | 0 | 0 | 0 | 0 | 0 | 0 | 0 | 0 | 0 | 0 | 0 | 0
18 | 1 | 0 | 0 | 0 | 0 | 0 | 0 | 0 | 0 | 0 | 0 | 0 | 0 | 0 | 0 | 0 | 0 | 0 | 0 | 0 | 0 | 0 | 0 | 0 | 0
18 | 2 | 0 | 0 | 0 | 0 | 0 | 0 | 0 | 0 | 0 | 0 | 0 | 0 | 0 | 0 | 0 | 0 | 0 | 0 | 0 | 0 | 0 | 0 | 0 | 0
18 | 3 | 0 | 0 | 0 | 0 | 0 | 0 | 0 | 0 | 0 | 0 | 0 | 0 | 0 | 0 | 0 | 0 | 0 | 0 | 0 | 0 | 0 | 0 | 0 | 0
18 | 4 | 0 | 0 | 0 | 0 | 0 | 0 | 0 | 0 | 0 | 0 | 0 | 0 | 0 | 0 | 0 | 0 | 0 | 0 | 0 | 0 | 0 | 0 | 0 | 0
18 | 5 | 0 | 0 | 0 | 0 | 0 | 0 | 0 | 0 | 0 | 0 | 0 | 0 | 0 | 0 | 0 | 0 | 0 | 0 | 0 | 0 | 0 | 0 | 0 | 0
18 | 6 | 0 | 0 | 0 | 0 | 0 | 0 | 0 | 0 | 0 | 0 | 0 | 0 | 0 | 0 | 0 | 0 | 0 | 0 | 0 | 0 | 0 | 0 | 0 | 0
18 | 7 | 0 | 0 | 0 | 0 | 0 | 0 | 0 | 0 | 0 | 0 | 0 | 0 | 0 | 0 | 0 | 0 | 0 | 0 | 0 | 0 | 0 | 0 | 0 | 0
18 | 8 | 0 | 0 | 0 | 0 | 0 | 0 | 0 | 0 | 0 | 0 | 0 | 0 | 0 | 0 | 0 | 0 | 0 | 0 | 0 | 0 | 0 | 0 | 0 | 0
18 | 9 | 0 | 0 | 0 | 0 | 0 | 0 | 0 | 0 | 0 | 0 | 0 | 0 | 0 | 0 | 0 | 0 | 0 | 0 | 0 | 0 | 0 | 0 | 0 | 0
18 | 10 | 0 | 0 | 0 | 0 | 0 | 0 | 0 | 0 | 0 | 0 | 0 | 0 | 0 | 0 | 0 | 0 | 0 | 0 | 0 | 0 | 0 | 0 | 0 | 0
18 | 11 | 0 | 0 | 0 | 0 | 0 | 0 | 0 | 0 | 0 | 0 | 0 | 0 | 0 | 0 | 0 | 0 | 0 | 0 | 0 | 0 | 0 | 0 | 0 | 0
19 | 0 | 0 | 0 | 0 | 0 | 0 | 0 | 0 | 0 | 0 | 0 | 0 | 0 | 0 | 0 | 0 | 0 | 0 | 0 | 0 | 0 | 0 | 0 | 0 | 0
19 | 1 | 0 | 0 | 0 | 0 | 0 | 0 | 0 | 0 | 0 | 0 | 0 | 0 | 0 | 0 | 0 | 0 | 0 | 0 | 0 | 0 | 0 | 0 | 0 | 0
19 | 2 | 0 | 0 | 0 | 0 | 0 | 0 | 0 | 0 | 0 | 0 | 0 | 0 | 0 | 0 | 0 | 0 | 0 | 0 | 0 | 0 | 0 | 0 | 0 | 0
19 | 3 | 0 | 0 | 0 | 0 | 0 | 0 | 0 | 0 | 0 | 0 | 0 | 0 | 0 | 0 | 0 | 0 | 0 | 0 | 0 | 0 | 0 | 0 | 0 | 0
19 | 4 | 0 | 0 | 0 | 0 | 0 | 0 | 0 | 0 | 0 | 0 | 0 | 0 | 0 | 0 | 0 | 0 | 0 | 0 | 0 | 0 | 0 | 0 | 0 | 0
19 | 5 | 0 | 0 | 0 | 0 | 0 | 0 | 0 | 0 | 0 | 0 | 0 | 0 | 0 | 0 | 0 | 0 | 0 | 0 | 0 | 0 | 0 | 0 | 0 | 0
19 | 6 | 0 | 0 | 0 | 0 | 0 | 0 | 0 | 0 | 0 | 0 | 0 | 0 | 0 | 0 | 0 | 0 | 0 | 0 | 0 | 0 | 0 | 0 | 0 | 0
19 | 7 | 0 | 0 | 0 | 0 | 0 | 0 | 0 | 0 | 0 | 0 | 0 | 0 | 0 | 0 | 0 | 0 | 0 | 0 | 0 | 0 | 0 | 0 | 0 | 0
19 | 8 | 0 | 0 | 0 | 0 | 0 | 0 | 0 | 0 | 0 | 0 | 0 | 0 | 0 | 0 | 0 | 0 | 0 | 0 | 0 | 0 | 0 | 0 | 0 | 0
19 | 9 | 0 | 0 | 0 | 0 | 0 | 0 | 0 | 0 | 0 | 0 | 0 | 0 | 0 | 0 | 0 | 0 | 0 | 0 | 0 | 0 | 0 | 0 | 0 | 0
19 | 10 | 0 | 0 | 0 | 0 | 0 | 0 | 0 | 0 | 0 | 0 | 0 | 0 | 0 | 0 | 0 | 0 | 0 | 0 | 0 | 0 | 0 | 0 | 0 | 0
19 | 11 | 0 | 0 | 0 | 0 | 0 | 0 | 0 | 0 | 0 | 0 | 0 | 0 | 0 | 0 | 0 | 0 | 0 | 0 | 0 | 0 | 0 | 0 | 0 | 0

## Sold (Generated)
Generation Technology | Year | Day | Hour 0 | Hour 1 | Hour 2 | Hour 3 | Hour 4 | Hour 5 | Hour 6 | Hour 7 | Hour 8 | Hour 9 | Hour 10 | Hour 11 | Hour 12 | Hour 13 | Hour 14 | Hour 15 | Hour 16 | Hour 17 | Hour 18 | Hour 19 | Hour 20 | Hour 21 | Hour 22 | Hour 23
Diesel | 0 | 0 | 0 | 0 | 0 | 0 | 0 | 0 | 0 | 0 | 0 | 0 | 0 | 0 | 0 | 0 | 0 | 0 | 0 | 0 | 0 | 0 | 0 | 0 | 0 | 0
Diesel | 0 | 1 | 0 | 0 | 0 | 0 | 0 | 0 | 0 | 0 | 0 | 0 | 0 | 0 | 0 | 0 | 0 | 0 | 0 | 0 | 0 | 0 | 0 | 0 | 0 | 0
Diesel | 0 | 2 | 0 | 0 | 0 | 0 | 0 | 0 | 0 | 0 | 0 | 0 | 0 | 0 | 0 | 0 | 0 | 0 | 0 | 0 | 0 | 0 | 0 | 0 | 0 | 0
Diesel | 0 | 3 | 0 | 0 | 0 | 0 | 0 | 0 | 0 | 0 | 0 | 0 | 0 | 0 | 0 | 0 | 0 | 0 | 0 | 0 | 0 | 0 | 0 | 0 | 0 | 0
Diesel | 0 | 4 | 0 | 0 | 0 | 0 | 0 | 0 | 0 | 0 | 0 | 0 | 0 | 0 | 0 | 0 | 0 | 0 | 0 | 0 | 0 | 0 | 0 | 0 | 0 | 0
Diesel | 0 | 5 | 0 | 0 | 0 | 0 | 0 | 0 | 0 | 0 | 0 | 0 | 0 | 0 | 0 | 0 | 0 | 0 | 0 | 0 | 0 | 0 | 0 | 0 | 0 | 0
Diesel | 0 | 6 | 0 | 0 | 0 | 0 | 0 | 0 | 0 | 0 | 0 | 0 | 0 | 0 | 0 | 0 | 0 | 0 | 0 | 0 | 0 | 0 | 0 | 0 | 0 | 0
Diesel | 0 | 7 | 0 | 0 | 0 | 0 | 0 | 0 | 0 | 0 | 0 | 0 | 0 | 0 | 0 | 0 | 0 | 0 | 0 | 0 | 0 | 0 | 0 | 0 | 0 | 0
Diesel | 0 | 8 | 0 | 0 | 0 | 0 | 0 | 0 | 0 | 0 | 0 | 0 | 0 | 0 | 0 | 0 | 0 | 0 | 0 | 0 | 0 | 0 | 0 | 0 | 0 | 0
Diesel | 0 | 9 | 0 | 0 | 0 | 0 | 0 | 0 | 0 | 0 | 0 | 0 | 0 | 0 | 0 | 0 | 0 | 0 | 0 | 0 | 0 | 0 | 0 | 0 | 0 | 0
Diesel | 0 | 10 | 0 | 0 | 0 | 0 | 0 | 0 | 0 | 0 | 0 | 0 | 0 | 0 | 0 | 0 | 0 | 0 | 0 | 0 | 0 | 0 | 0 | 0 | 0 | 0
Diesel | 0 | 11 | 0 | 0 | 0 | 0 | 0 | 0 | 0 | 0 | 0 | 0 | 0 | 0 | 0 | 0 | 0 | 0 | 0 | 0 | 0 | 0 | 0 | 0 | 0 | 0
Diesel | 1 | 0 | 0 | 0 | 0 | 0 | 0 | 0 | 0 | 0 | 0 | 0 | 0 | 0 | 0 | 0 | 0 | 0 | 0 | 0 | 0 | 0 | 0 | 0 | 0 | 0
Diesel | 1 | 1 | 0 | 0 | 0 | 0 | 0 | 0 | 0 | 0 | 0 | 0 | 0 | 0 | 0 | 0 | 0 | 0 | 0 | 0 | 0 | 0 | 0 | 0 | 0 | 0
Diesel | 1 | 2 | 0 | 0 | 0 | 0 | 0 | 0 | 0 | 0 | 0 | 0 | 0 | 0 | 0 | 0 | 0 | 0 | 0 | 0 | 0 | 0 | 0 | 0 | 0 | 0
Diesel | 1 | 3 | 0 | 0 | 0 | 0 | 0 | 0 | 0 | 0 | 0 | 0 | 0 | 0 | 0 | 0 | 0 | 0 | 0 | 0 | 0 | 0 | 0 | 0 | 0 | 0
Diesel | 1 | 4 | 0 | 0 | 0 | 0 | 0 | 0 | 0 | 0 | 0 | 0 | 0 | 0 | 0 | 0 | 0 | 0 | 0 | 0 | 0 | 0 | 0 | 0 | 0 | 0
Diesel | 1 | 5 | 0 | 0 | 0 | 0 | 0 | 0 | 0 | 0 | 0 | 0 | 0 | 0 | 0 | 0 | 0 | 0 | 0 | 0 | 0 | 0 | 0 | 0 | 0 | 0
Diesel | 1 | 6 | 0 | 0 | 0 | 0 | 0 | 0 | 0 | 0 | 0 | 0 | 0 | 0 | 0 | 0 | 0 | 0 | 0 | 0 | 0 | 0 | 0 | 0 | 0 | 0
Diesel | 1 | 7 | 0 | 0 | 0 | 0 | 0 | 0 | 0 | 0 | 0 | 0 | 0 | 0 | 0 | 0 | 0 | 0 | 0 | 0 | 0 | 0 | 0 | 0 | 0 | 0
Diesel | 1 | 8 | 0 | 0 | 0 | 0 | 0 | 0 | 0 | 0 | 0 | 0 | 0 | 0 | 0 | 0 | 0 | 0 | 0 | 0 | 0 | 0 | 0 | 0 | 0 | 0
Diesel | 1 | 9 | 0 | 0 | 0 | 0 | 0 | 0 | 0 | 0 | 0 | 0 | 0 | 0 | 0 | 0 | 0 | 0 | 0 | 0 | 0 | 0 | 0 | 0 | 0 | 0
Diesel | 1 | 10 | 0 | 0 | 0 | 0 | 0 | 0 | 0 | 0 | 0 | 0 | 0 | 0 | 0 | 0 | 0 | 0 | 0 | 0 | 0 | 0 | 0 | 0 | 0 | 0
Diesel | 1 | 11 | 0 | 0 | 0 | 0 | 0 | 0 | 0 | 0 | 0 | 0 | 0 | 0 | 0 | 0 | 0 | 0 | 0 | 0 | 0 | 0 | 0 | 0 | 0 | 0
Diesel | 2 | 0 | 0 | 0 | 0 | 0 | 0 | 0 | 0 | 0 | 0 | 0 | 0 | 0 | 0 | 0 | 0 | 0 | 0 | 0 | 0 | 0 | 0 | 0 | 0 | 0
Diesel | 2 | 1 | 0 | 0 | 0 | 0 | 0 | 0 | 0 | 0 | 0 | 0 | 0 | 0 | 0 | 0 | 0 | 0 | 0 | 0 | 0 | 0 | 0 | 0 | 0 | 0
Diesel | 2 | 2 | 0 | 0 | 0 | 0 | 0 | 0 | 0 | 0 | 0 | 0 | 0 | 0 | 0 | 0 | 0 | 0 | 0 | 0 | 0 | 0 | 0 | 0 | 0 | 0
Diesel | 2 | 3 | 0 | 0 | 0 | 0 | 0 | 0 | 0 | 0 | 0 | 0 | 0 | 0 | 0 | 0 | 0 | 0 | 0 | 0 | 0 | 0 | 0 | 0 | 0 | 0
Diesel | 2 | 4 | 0 | 0 | 0 | 0 | 0 | 0 | 0 | 0 | 0 | 0 | 0 | 0 | 0 | 0 | 0 | 0 | 0 | 0 | 0 | 0 | 0 | 0 | 0 | 0
Diesel | 2 | 5 | 0 | 0 | 0 | 0 | 0 | 0 | 0 | 0 | 0 | 0 | 0 | 0 | 0 | 0 | 0 | 0 | 0 | 0 | 0 | 0 | 0 | 0 | 0 | 0
Diesel | 2 | 6 | 0 | 0 | 0 | 0 | 0 | 0 | 0 | 0 | 0 | 0 | 0 | 0 | 0 | 0 | 0 | 0 | 0 | 0 | 0 | 0 | 0 | 0 | 0 | 0
Diesel | 2 | 7 | 0 | 0 | 0 | 0 | 0 | 0 | 0 | 0 | 0 | 0 | 0 | 0 | 0 | 0 | 0 | 0 | 0 | 0 | 0 | 0 | 0 | 0 | 0 | 0
Diesel | 2 | 8 | 0 | 0 | 0 | 0 | 0 | 0 | 0 | 0 | 0 | 0 | 0 | 0 | 0 | 0 | 0 | 0 | 0 | 0 | 0 | 0 | 0 | 0 | 0 | 0
Diesel | 2 | 9 | 0 | 0 | 0 | 0 | 0 | 0 | 0 | 0 | 0 | 0 | 0 | 0 | 0 | 0 | 0 | 0 | 0 | 0 | 0 | 0 | 0 | 0 | 0 | 0
Diesel | 2 | 10 | 0 | 0 | 0 | 0 | 0 | 0 | 0 | 0 | 0 | 0 | 0 | 0 | 0 | 0 | 0 | 0 | 0 | 0 | 0 | 0 | 0 | 0 | 0 | 0
Diesel | 2 | 11 | 0 | 0 | 0 | 0 | 0 | 0 | 0 | 0 | 0 | 0 | 0 | 0 | 0 | 0 | 0 | 0 | 0 | 0 | 0 | 0 | 0 | 0 | 0 | 0
Diesel | 3 | 0 | 0 | 0 | 0 | 0 | 0 | 0 | 0 | 0 | 0 | 0 | 0 | 0 | 0 | 0 | 0 | 0 | 0 | 0 | 0 | 0 | 0 | 0 | 0 | 0
Diesel | 3 | 1 | 0 | 0 | 0 | 0 | 0 | 0 | 0 | 0 | 0 | 0 | 0 | 0 | 0 | 0 | 0 | 0 | 0 | 0 | 0 | 0 | 0 | 0 | 0 | 0
Diesel | 3 | 2 | 0 | 0 | 0 | 0 | 0 | 0 | 0 | 0 | 0 | 0 | 0 | 0 | 0 | 0 | 0 | 0 | 0 | 0 | 0 | 0 | 0 | 0 | 0 | 0
Diesel | 3 | 3 | 0 | 0 | 0 | 0 | 0 | 0 | 0 | 0 | 0 | 0 | 0 | 0 | 0 | 0 | 0 | 0 | 0 | 0 | 0 | 0 | 0 | 0 | 0 | 0
Diesel | 3 | 4 | 0 | 0 | 0 | 0 | 0 | 0 | 0 | 0 | 0 | 0 | 0 | 0 | 0 | 0 | 0 | 0 | 0 | 0 | 0 | 0 | 0 | 0 | 0 | 0
Diesel | 3 | 5 | 0 | 0 | 0 | 0 | 0 | 0 | 0 | 0 | 0 | 0 | 0 | 0 | 0 | 0 | 0 | 0 | 0 | 0 | 0 | 0 | 0 | 0 | 0 | 0
Diesel | 3 | 6 | 0 | 0 | 0 | 0 | 0 | 0 | 0 | 0 | 0 | 0 | 0 | 0 | 0 | 0 | 0 | 0 | 0 | 0 | 0 | 0 | 0 | 0 | 0 | 0
Diesel | 3 | 7 | 0 | 0 | 0 | 0 | 0 | 0 | 0 | 0 | 0 | 0 | 0 | 0 | 0 | 0 | 0 | 0 | 0 | 0 | 0 | 0 | 0 | 0 | 0 | 0
Diesel | 3 | 8 | 0 | 0 | 0 | 0 | 0 | 0 | 0 | 0 | 0 | 0 | 0 | 0 | 0 | 0 | 0 | 0 | 0 | 0 | 0 | 0 | 0 | 0 | 0 | 0
Diesel | 3 | 9 | 0 | 0 | 0 | 0 | 0 | 0 | 0 | 0 | 0 | 0 | 0 | 0 | 0 | 0 | 0 | 0 | 0 | 0 | 0 | 0 | 0 | 0 | 0 | 0
Diesel | 3 | 10 | 0 | 0 | 0 | 0 | 0 | 0 | 0 | 0 | 0 | 0 | 0 | 0 | 0 | 0 | 0 | 0 | 0 | 0 | 0 | 0 | 0 | 0 | 0 | 0
Diesel | 3 | 11 | 0 | 0 | 0 | 0 | 0 | 0 | 0 | 0 | 0 | 0 | 0 | 0 | 0 | 0 | 0 | 0 | 0 | 0 | 0 | 0 | 0 | 0 | 0 | 0
Diesel | 4 | 0 | 0 | 0 | 0 | 0 | 0 | 0 | 0 | 0 | 0 | 0 | 0 | 0 | 0 | 0 | 0 | 0 | 0 | 0 | 0 | 0 | 0 | 0 | 0 | 0
Diesel | 4 | 1 | 0 | 0 | 0 | 0 | 0 | 0 | 0 | 0 | 0 | 0 | 0 | 0 | 0 | 0 | 0 | 0 | 0 | 0 | 0 | 0 | 0 | 0 | 0 | 0
Diesel | 4 | 2 | 0 | 0 | 0 | 0 | 0 | 0 | 0 | 0 | 0 | 0 | 0 | 0 | 0 | 0 | 0 | 0 | 0 | 0 | 0 | 0 | 0 | 0 | 0 | 0
Diesel | 4 | 3 | 0 | 0 | 0 | 0 | 0 | 0 | 0 | 0 | 0 | 0 | 0 | 0 | 0 | 0 | 0 | 0 | 0 | 0 | 0 | 0 | 0 | 0 | 0 | 0
Diesel | 4 | 4 | 0 | 0 | 0 | 0 | 0 | 0 | 0 | 0 | 0 | 0 | 0 | 0 | 0 | 0 | 0 | 0 | 0 | 0 | 0 | 0 | 0 | 0 | 0 | 0
Diesel | 4 | 5 | 0 | 0 | 0 | 0 | 0 | 0 | 0 | 0 | 0 | 0 | 0 | 0 | 0 | 0 | 0 | 0 | 0 | 0 | 0 | 0 | 0 | 0 | 0 | 0
Diesel | 4 | 6 | 0 | 0 | 0 | 0 | 0 | 0 | 0 | 0 | 0 | 0 | 0 | 0 | 0 | 0 | 0 | 0 | 0 | 0 | 0 | 0 | 0 | 0 | 0 | 0
Diesel | 4 | 7 | 0 | 0 | 0 | 0 | 0 | 0 | 0 | 0 | 0 | 0 | 0 | 0 | 0 | 0 | 0 | 0 | 0 | 0 | 0 | 0 | 0 | 0 | 0 | 0
Diesel | 4 | 8 | 0 | 0 | 0 | 0 | 0 | 0 | 0 | 0 | 0 | 0 | 0 | 0 | 0 | 0 | 0 | 0 | 0 | 0 | 0 | 0 | 0 | 0 | 0 | 0
Diesel | 4 | 9 | 0 | 0 | 0 | 0 | 0 | 0 | 0 | 0 | 0 | 0 | 0 | 0 | 0 | 0 | 0 | 0 | 0 | 0 | 0 | 0 | 0 | 0 | 0 | 0
Diesel | 4 | 10 | 0 | 0 | 0 | 0 | 0 | 0 | 0 | 0 | 0 | 0 | 0 | 0 | 0 | 0 | 0 | 0 | 0 | 0 | 0 | 0 | 0 | 0 | 0 | 0
Diesel | 4 | 11 | 0 | 0 | 0 | 0 | 0 | 0 | 0 | 0 | 0 | 0 | 0 | 0 | 0 | 0 | 0 | 0 | 0 | 0 | 0 | 0 | 0 | 0 | 0 | 0
Diesel | 5 | 0 | 0 | 0 | 0 | 0 | 0 | 0 | 0 | 0 | 0 | 0 | 0 | 0 | 0 | 0 | 0 | 0 | 0 | 0 | 0 | 0 | 0 | 0 | 0 | 0
Diesel | 5 | 1 | 0 | 0 | 0 | 0 | 0 | 0 | 0 | 0 | 0 | 0 | 0 | 0 | 0 | 0 | 0 | 0 | 0 | 0 | 0 | 0 | 0 | 0 | 0 | 0
Diesel | 5 | 2 | 0 | 0 | 0 | 0 | 0 | 0 | 0 | 0 | 0 | 0 | 0 | 0 | 0 | 0 | 0 | 0 | 0 | 0 | 0 | 0 | 0 | 0 | 0 | 0
Diesel | 5 | 3 | 0 | 0 | 0 | 0 | 0 | 0 | 0 | 0 | 0 | 0 | 0 | 0 | 0 | 0 | 0 | 0 | 0 | 0 | 0 | 0 | 0 | 0 | 0 | 0
Diesel | 5 | 4 | 0 | 0 | 0 | 0 | 0 | 0 | 0 | 0 | 0 | 0 | 0 | 0 | 0 | 0 | 0 | 0 | 0 | 0 | 0 | 0 | 0 | 0 | 0 | 0
Diesel | 5 | 5 | 0 | 0 | 0 | 0 | 0 | 0 | 0 | 0 | 0 | 0 | 0 | 0 | 0 | 0 | 0 | 0 | 0 | 0 | 0 | 0 | 0 | 0 | 0 | 0
Diesel | 5 | 6 | 0 | 0 | 0 | 0 | 0 | 0 | 0 | 0 | 0 | 0 | 0 | 0 | 0 | 0 | 0 | 0 | 0 | 0 | 0 | 0 | 0 | 0 | 0 | 0
Diesel | 5 | 7 | 0 | 0 | 0 | 0 | 0 | 0 | 0 | 0 | 0 | 0 | 0 | 0 | 0 | 0 | 0 | 0 | 0 | 0 | 0 | 0 | 0 | 0 | 0 | 0
Diesel | 5 | 8 | 0 | 0 | 0 | 0 | 0 | 0 | 0 | 0 | 0 | 0 | 0 | 0 | 0 | 0 | 0 | 0 | 0 | 0 | 0 | 0 | 0 | 0 | 0 | 0
Diesel | 5 | 9 | 0 | 0 | 0 | 0 | 0 | 0 | 0 | 0 | 0 | 0 | 0 | 0 | 0 | 0 | 0 | 0 | 0 | 0 | 0 | 0 | 0 | 0 | 0 | 0
Diesel | 5 | 10 | 0 | 0 | 0 | 0 | 0 | 0 | 0 | 0 | 0 | 0 | 0 | 0 | 0 | 0 | 0 | 0 | 0 | 0 | 0 | 0 | 0 | 0 | 0 | 0
Diesel | 5 | 11 | 0 | 0 | 0 | 0 | 0 | 0 | 0 | 0 | 0 | 0 | 0 | 0 | 0 | 0 | 0 | 0 | 0 | 0 | 0 | 0 | 0 | 0 | 0 | 0
Diesel | 6 | 0 | 0 | 0 | 0 | 0 | 0 | 0 | 0 | 0 | 0 | 0 | 0 | 0 | 0 | 0 | 0 | 0 | 0 | 0 | 0 | 0 | 0 | 0 | 0 | 0
Diesel | 6 | 1 | 0 | 0 | 0 | 0 | 0 | 0 | 0 | 0 | 0 | 0 | 0 | 0 | 0 | 0 | 0 | 0 | 0 | 0 | 0 | 0 | 0 | 0 | 0 | 0
Diesel | 6 | 2 | 0 | 0 | 0 | 0 | 0 | 0 | 0 | 0 | 0 | 0 | 0 | 0 | 0 | 0 | 0 | 0 | 0 | 0 | 0 | 0 | 0 | 0 | 0 | 0
Diesel | 6 | 3 | 0 | 0 | 0 | 0 | 0 | 0 | 0 | 0 | 0 | 0 | 0 | 0 | 0 | 0 | 0 | 0 | 0 | 0 | 0 | 0 | 0 | 0 | 0 | 0
Diesel | 6 | 4 | 0 | 0 | 0 | 0 | 0 | 0 | 0 | 0 | 0 | 0 | 0 | 0 | 0 | 0 | 0 | 0 | 0 | 0 | 0 | 0 | 0 | 0 | 0 | 0
Diesel | 6 | 5 | 0 | 0 | 0 | 0 | 0 | 0 | 0 | 0 | 0 | 0 | 0 | 0 | 0 | 0 | 0 | 0 | 0 | 0 | 0 | 0 | 0 | 0 | 0 | 0
Diesel | 6 | 6 | 0 | 0 | 0 | 0 | 0 | 0 | 0 | 0 | 0 | 0 | 0 | 0 | 0 | 0 | 0 | 0 | 0 | 0 | 0 | 0 | 0 | 0 | 0 | 0
Diesel | 6 | 7 | 0 | 0 | 0 | 0 | 0 | 0 | 0 | 0 | 0 | 0 | 0 | 0 | 0 | 0 | 0 | 0 | 0 | 0 | 0 | 0 | 0 | 0 | 0 | 0
Diesel | 6 | 8 | 0 | 0 | 0 | 0 | 0 | 0 | 0 | 0 | 0 | 0 | 0 | 0 | 0 | 0 | 0 | 0 | 0 | 0 | 0 | 0 | 0 | 0 | 0 | 0
Diesel | 6 | 9 | 0 | 0 | 0 | 0 | 0 | 0 | 0 | 0 | 0 | 0 | 0 | 0 | 0 | 0 | 0 | 0 | 0 | 0 | 0 | 0 | 0 | 0 | 0 | 0
Diesel | 6 | 10 | 0 | 0 | 0 | 0 | 0 | 0 | 0 | 0 | 0 | 0 | 0 | 0 | 0 | 0 | 0 | 0 | 0 | 0 | 0 | 0 | 0 | 0 | 0 | 0
Diesel | 6 | 11 | 0 | 0 | 0 | 0 | 0 | 0 | 0 | 0 | 0 | 0 | 0 | 0 | 0 | 0 | 0 | 0 | 0 | 0 | 0 | 0 | 0 | 0 | 0 | 0
Diesel | 7 | 0 | 0 | 0 | 0 | 0 | 0 | 0 | 0 | 0 | 0 | 0 | 0 | 0 | 0 | 0 | 0 | 0 | 0 | 0 | 0 | 0 | 0 | 0 | 0 | 0
Diesel | 7 | 1 | 0 | 0 | 0 | 0 | 0 | 0 | 0 | 0 | 0 | 0 | 0 | 0 | 0 | 0 | 0 | 0 | 0 | 0 | 0 | 0 | 0 | 0 | 0 | 0
Diesel | 7 | 2 | 0 | 0 | 0 | 0 | 0 | 0 | 0 | 0 | 0 | 0 | 0 | 0 | 0 | 0 | 0 | 0 | 0 | 0 | 0 | 0 | 0 | 0 | 0 | 0
Diesel | 7 | 3 | 0 | 0 | 0 | 0 | 0 | 0 | 0 | 0 | 0 | 0 | 0 | 0 | 0 | 0 | 0 | 0 | 0 | 0 | 0 | 0 | 0 | 0 | 0 | 0
Diesel | 7 | 4 | 0 | 0 | 0 | 0 | 0 | 0 | 0 | 0 | 0 | 0 | 0 | 0 | 0 | 0 | 0 | 0 | 0 | 0 | 0 | 0 | 0 | 0 | 0 | 0
Diesel | 7 | 5 | 0 | 0 | 0 | 0 | 0 | 0 | 0 | 0 | 0 | 0 | 0 | 0 | 0 | 0 | 0 | 0 | 0 | 0 | 0 | 0 | 0 | 0 | 0 | 0
Diesel | 7 | 6 | 0 | 0 | 0 | 0 | 0 | 0 | 0 | 0 | 0 | 0 | 0 | 0 | 0 | 0 | 0 | 0 | 0 | 0 | 0 | 0 | 0 | 0 | 0 | 0
Diesel | 7 | 7 | 0 | 0 | 0 | 0 | 0 | 0 | 0 | 0 | 0 | 0 | 0 | 0 | 0 | 0 | 0 | 0 | 0 | 0 | 0 | 0 | 0 | 0 | 0 | 0
Diesel | 7 | 8 | 0 | 0 | 0 | 0 | 0 | 0 | 0 | 0 | 0 | 0 | 0 | 0 | 0 | 0 | 0 | 0 | 0 | 0 | 0 | 0 | 0 | 0 | 0 | 0
Diesel | 7 | 9 | 0 | 0 | 0 | 0 | 0 | 0 | 0 | 0 | 0 | 0 | 0 | 0 | 0 | 0 | 0 | 0 | 0 | 0 | 0 | 0 | 0 | 0 | 0 | 0
Diesel | 7 | 10 | 0 | 0 | 0 | 0 | 0 | 0 | 0 | 0 | 0 | 0 | 0 | 0 | 0 | 0 | 0 | 0 | 0 | 0 | 0 | 0 | 0 | 0 | 0 | 0
Diesel | 7 | 11 | 0 | 0 | 0 | 0 | 0 | 0 | 0 | 0 | 0 | 0 | 0 | 0 | 0 | 0 | 0 | 0 | 0 | 0 | 0 | 0 | 0 | 0 | 0 | 0
Diesel | 8 | 0 | 0 | 0 | 0 | 0 | 0 | 0 | 0 | 0 | 0 | 0 | 0 | 0 | 0 | 0 | 0 | 0 | 0 | 0 | 0 | 0 | 0 | 0 | 0 | 0
Diesel | 8 | 1 | 0 | 0 | 0 | 0 | 0 | 0 | 0 | 0 | 0 | 0 | 0 | 0 | 0 | 0 | 0 | 0 | 0 | 0 | 0 | 0 | 0 | 0 | 0 | 0
Diesel | 8 | 2 | 0 | 0 | 0 | 0 | 0 | 0 | 0 | 0 | 0 | 0 | 0 | 0 | 0 | 0 | 0 | 0 | 0 | 0 | 0 | 0 | 0 | 0 | 0 | 0
Diesel | 8 | 3 | 0 | 0 | 0 | 0 | 0 | 0 | 0 | 0 | 0 | 0 | 0 | 0 | 0 | 0 | 0 | 0 | 0 | 0 | 0 | 0 | 0 | 0 | 0 | 0
Diesel | 8 | 4 | 0 | 0 | 0 | 0 | 0 | 0 | 0 | 0 | 0 | 0 | 0 | 0 | 0 | 0 | 0 | 0 | 0 | 0 | 0 | 0 | 0 | 0 | 0 | 0
Diesel | 8 | 5 | 0 | 0 | 0 | 0 | 0 | 0 | 0 | 0 | 0 | 0 | 0 | 0 | 0 | 0 | 0 | 0 | 0 | 0 | 0 | 0 | 0 | 0 | 0 | 0
Diesel | 8 | 6 | 0 | 0 | 0 | 0 | 0 | 0 | 0 | 0 | 0 | 0 | 0 | 0 | 0 | 0 | 0 | 0 | 0 | 0 | 0 | 0 | 0 | 0 | 0 | 0
Diesel | 8 | 7 | 0 | 0 | 0 | 0 | 0 | 0 | 0 | 0 | 0 | 0 | 0 | 0 | 0 | 0 | 0 | 0 | 0 | 0 | 0 | 0 | 0 | 0 | 0 | 0
Diesel | 8 | 8 | 0 | 0 | 0 | 0 | 0 | 0 | 0 | 0 | 0 | 0 | 0 | 0 | 0 | 0 | 0 | 0 | 0 | 0 | 0 | 0 | 0 | 0 | 0 | 0
Diesel | 8 | 9 | 0 | 0 | 0 | 0 | 0 | 0 | 0 | 0 | 0 | 0 | 0 | 0 | 0 | 0 | 0 | 0 | 0 | 0 | 0 | 0 | 0 | 0 | 0 | 0
Diesel | 8 | 10 | 0 | 0 | 0 | 0 | 0 | 0 | 0 | 0 | 0 | 0 | 0 | 0 | 0 | 0 | 0 | 0 | 0 | 0 | 0 | 0 | 0 | 0 | 0 | 0
Diesel | 8 | 11 | 0 | 0 | 0 | 0 | 0 | 0 | 0 | 0 | 0 | 0 | 0 | 0 | 0 | 0 | 0 | 0 | 0 | 0 | 0 | 0 | 0 | 0 | 0 | 0
Diesel | 9 | 0 | 0 | 0 | 0 | 0 | 0 | 0 | 0 | 0 | 0 | 0 | 0 | 0 | 0 | 0 | 0 | 0 | 0 | 0 | 0 | 0 | 0 | 0 | 0 | 0
Diesel | 9 | 1 | 0 | 0 | 0 | 0 | 0 | 0 | 0 | 0 | 0 | 0 | 0 | 0 | 0 | 0 | 0 | 0 | 0 | 0 | 0 | 0 | 0 | 0 | 0 | 0
Diesel | 9 | 2 | 0 | 0 | 0 | 0 | 0 | 0 | 0 | 0 | 0 | 0 | 0 | 0 | 0 | 0 | 0 | 0 | 0 | 0 | 0 | 0 | 0 | 0 | 0 | 0
Diesel | 9 | 3 | 0 | 0 | 0 | 0 | 0 | 0 | 0 | 0 | 0 | 0 | 0 | 0 | 0 | 0 | 0 | 0 | 0 | 0 | 0 | 0 | 0 | 0 | 0 | 0
Diesel | 9 | 4 | 0 | 0 | 0 | 0 | 0 | 0 | 0 | 0 | 0 | 0 | 0 | 0 | 0 | 0 | 0 | 0 | 0 | 0 | 0 | 0 | 0 | 0 | 0 | 0
Diesel | 9 | 5 | 0 | 0 | 0 | 0 | 0 | 0 | 0 | 0 | 0 | 0 | 0 | 0 | 0 | 0 | 0 | 0 | 0 | 0 | 0 | 0 | 0 | 0 | 0 | 0
Diesel | 9 | 6 | 0 | 0 | 0 | 0 | 0 | 0 | 0 | 0 | 0 | 0 | 0 | 0 | 0 | 0 | 0 | 0 | 0 | 0 | 0 | 0 | 0 | 0 | 0 | 0
Diesel | 9 | 7 | 0 | 0 | 0 | 0 | 0 | 0 | 0 | 0 | 0 | 0 | 0 | 0 | 0 | 0 | 0 | 0 | 0 | 0 | 0 | 0 | 0 | 0 | 0 | 0
Diesel | 9 | 8 | 0 | 0 | 0 | 0 | 0 | 0 | 0 | 0 | 0 | 0 | 0 | 0 | 0 | 0 | 0 | 0 | 0 | 0 | 0 | 0 | 0 | 0 | 0 | 0
Diesel | 9 | 9 | 0 | 0 | 0 | 0 | 0 | 0 | 0 | 0 | 0 | 0 | 0 | 0 | 0 | 0 | 0 | 0 | 0 | 0 | 0 | 0 | 0 | 0 | 0 | 0
Diesel | 9 | 10 | 0 | 0 | 0 | 0 | 0 | 0 | 0 | 0 | 0 | 0 | 0 | 0 | 0 | 0 | 0 | 0 | 0 | 0 | 0 | 0 | 0 | 0 | 0 | 0
Diesel | 9 | 11 | 0 | 0 | 0 | 0 | 0 | 0 | 0 | 0 | 0 | 0 | 0 | 0 | 0 | 0 | 0 | 0 | 0 | 0 | 0 | 0 | 0 | 0 | 0 | 0
Diesel | 10 | 0 | 0 | 0 | 0 | 0 | 0 | 0 | 0 | 0 | 0 | 0 | 0 | 0 | 0 | 0 | 0 | 0 | 0 | 0 | 0 | 0 | 0 | 0 | 0 | 0
Diesel | 10 | 1 | 0 | 0 | 0 | 0 | 0 | 0 | 0 | 0 | 0 | 0 | 0 | 0 | 0 | 0 | 0 | 0 | 0 | 0 | 0 | 0 | 0 | 0 | 0 | 0
Diesel | 10 | 2 | 0 | 0 | 0 | 0 | 0 | 0 | 0 | 0 | 0 | 0 | 0 | 0 | 0 | 0 | 0 | 0 | 0 | 0 | 0 | 0 | 0 | 0 | 0 | 0
Diesel | 10 | 3 | 0 | 0 | 0 | 0 | 0 | 0 | 0 | 0 | 0 | 0 | 0 | 0 | 0 | 0 | 0 | 0 | 0 | 0 | 0 | 0 | 0 | 0 | 0 | 0
Diesel | 10 | 4 | 0 | 0 | 0 | 0 | 0 | 0 | 0 | 0 | 0 | 0 | 0 | 0 | 0 | 0 | 0 | 0 | 0 | 0 | 0 | 0 | 0 | 0 | 0 | 0
Diesel | 10 | 5 | 0 | 0 | 0 | 0 | 0 | 0 | 0 | 0 | 0 | 0 | 0 | 0 | 0 | 0 | 0 | 0 | 0 | 0 | 0 | 0 | 0 | 0 | 0 | 0
Diesel | 10 | 6 | 0 | 0 | 0 | 0 | 0 | 0 | 0 | 0 | 0 | 0 | 0 | 0 | 0 | 0 | 0 | 0 | 0 | 0 | 0 | 0 | 0 | 0 | 0 | 0
Diesel | 10 | 7 | 0 | 0 | 0 | 0 | 0 | 0 | 0 | 0 | 0 | 0 | 0 | 0 | 0 | 0 | 0 | 0 | 0 | 0 | 0 | 0 | 0 | 0 | 0 | 0
Diesel | 10 | 8 | 0 | 0 | 0 | 0 | 0 | 0 | 0 | 0 | 0 | 0 | 0 | 0 | 0 | 0 | 0 | 0 | 0 | 0 | 0 | 0 | 0 | 0 | 0 | 0
Diesel | 10 | 9 | 0 | 0 | 0 | 0 | 0 | 0 | 0 | 0 | 0 | 0 | 0 | 0 | 0 | 0 | 0 | 0 | 0 | 0 | 0 | 0 | 0 | 0 | 0 | 0
Diesel | 10 | 10 | 0 | 0 | 0 | 0 | 0 | 0 | 0 | 0 | 0 | 0 | 0 | 0 | 0 | 0 | 0 | 0 | 0 | 0 | 0 | 0 | 0 | 0 | 0 | 0
Diesel | 10 | 11 | 0 | 0 | 0 | 0 | 0 | 0 | 0 | 0 | 0 | 0 | 0 | 0 | 0 | 0 | 0 | 0 | 0 | 0 | 0 | 0 | 0 | 0 | 0 | 0
Diesel | 11 | 0 | 0 | 0 | 0 | 0 | 0 | 0 | 0 | 0 | 0 | 0 | 0 | 0 | 0 | 0 | 0 | 0 | 0 | 0 | 0 | 0 | 0 | 0 | 0 | 0
Diesel | 11 | 1 | 0 | 0 | 0 | 0 | 0 | 0 | 0 | 0 | 0 | 0 | 0 | 0 | 0 | 0 | 0 | 0 | 0 | 0 | 0 | 0 | 0 | 0 | 0 | 0
Diesel | 11 | 2 | 0 | 0 | 0 | 0 | 0 | 0 | 0 | 0 | 0 | 0 | 0 | 0 | 0 | 0 | 0 | 0 | 0 | 0 | 0 | 0 | 0 | 0 | 0 | 0
Diesel | 11 | 3 | 0 | 0 | 0 | 0 | 0 | 0 | 0 | 0 | 0 | 0 | 0 | 0 | 0 | 0 | 0 | 0 | 0 | 0 | 0 | 0 | 0 | 0 | 0 | 0
Diesel | 11 | 4 | 0 | 0 | 0 | 0 | 0 | 0 | 0 | 0 | 0 | 0 | 0 | 0 | 0 | 0 | 0 | 0 | 0 | 0 | 0 | 0 | 0 | 0 | 0 | 0
Diesel | 11 | 5 | 0 | 0 | 0 | 0 | 0 | 0 | 0 | 0 | 0 | 0 | 0 | 0 | 0 | 0 | 0 | 0 | 0 | 0 | 0 | 0 | 0 | 0 | 0 | 0
Diesel | 11 | 6 | 0 | 0 | 0 | 0 | 0 | 0 | 0 | 0 | 0 | 0 | 0 | 0 | 0 | 0 | 0 | 0 | 0 | 0 | 0 | 0 | 0 | 0 | 0 | 0
Diesel | 11 | 7 | 0 | 0 | 0 | 0 | 0 | 0 | 0 | 0 | 0 | 0 | 0 | 0 | 0 | 0 | 0 | 0 | 0 | 0 | 0 | 0 | 0 | 0 | 0 | 0
Diesel | 11 | 8 | 0 | 0 | 0 | 0 | 0 | 0 | 0 | 0 | 0 | 0 | 0 | 0 | 0 | 0 | 0 | 0 | 0 | 0 | 0 | 0 | 0 | 0 | 0 | 0
Diesel | 11 | 9 | 0 | 0 | 0 | 0 | 0 | 0 | 0 | 0 | 0 | 0 | 0 | 0 | 0 | 0 | 0 | 0 | 0 | 0 | 0 | 0 | 0 | 0 | 0 | 0
Diesel | 11 | 10 | 0 | 0 | 0 | 0 | 0 | 0 | 0 | 0 | 0 | 0 | 0 | 0 | 0 | 0 | 0 | 0 | 0 | 0 | 0 | 0 | 0 | 0 | 0 | 0
Diesel | 11 | 11 | 0 | 0 | 0 | 0 | 0 | 0 | 0 | 0 | 0 | 0 | 0 | 0 | 0 | 0 | 0 | 0 | 0 | 0 | 0 | 0 | 0 | 0 | 0 | 0
Diesel | 12 | 0 | 0 | 0 | 0 | 0 | 0 | 0 | 0 | 0 | 0 | 0 | 0 | 0 | 0 | 0 | 0 | 0 | 0 | 0 | 0 | 0 | 0 | 0 | 0 | 0
Diesel | 12 | 1 | 0 | 0 | 0 | 0 | 0 | 0 | 0 | 0 | 0 | 0 | 0 | 0 | 0 | 0 | 0 | 0 | 0 | 0 | 0 | 0 | 0 | 0 | 0 | 0
Diesel | 12 | 2 | 0 | 0 | 0 | 0 | 0 | 0 | 0 | 0 | 0 | 0 | 0 | 0 | 0 | 0 | 0 | 0 | 0 | 0 | 0 | 0 | 0 | 0 | 0 | 0
Diesel | 12 | 3 | 0 | 0 | 0 | 0 | 0 | 0 | 0 | 0 | 0 | 0 | 0 | 0 | 0 | 0 | 0 | 0 | 0 | 0 | 0 | 0 | 0 | 0 | 0 | 0
Diesel | 12 | 4 | 0 | 0 | 0 | 0 | 0 | 0 | 0 | 0 | 0 | 0 | 0 | 0 | 0 | 0 | 0 | 0 | 0 | 0 | 0 | 0 | 0 | 0 | 0 | 0
Diesel | 12 | 5 | 0 | 0 | 0 | 0 | 0 | 0 | 0 | 0 | 0 | 0 | 0 | 0 | 0 | 0 | 0 | 0 | 0 | 0 | 0 | 0 | 0 | 0 | 0 | 0
Diesel | 12 | 6 | 0 | 0 | 0 | 0 | 0 | 0 | 0 | 0 | 0 | 0 | 0 | 0 | 0 | 0 | 0 | 0 | 0 | 0 | 0 | 0 | 0 | 0 | 0 | 0
Diesel | 12 | 7 | 0 | 0 | 0 | 0 | 0 | 0 | 0 | 0 | 0 | 0 | 0 | 0 | 0 | 0 | 0 | 0 | 0 | 0 | 0 | 0 | 0 | 0 | 0 | 0
Diesel | 12 | 8 | 0 | 0 | 0 | 0 | 0 | 0 | 0 | 0 | 0 | 0 | 0 | 0 | 0 | 0 | 0 | 0 | 0 | 0 | 0 | 0 | 0 | 0 | 0 | 0
Diesel | 12 | 9 | 0 | 0 | 0 | 0 | 0 | 0 | 0 | 0 | 0 | 0 | 0 | 0 | 0 | 0 | 0 | 0 | 0 | 0 | 0 | 0 | 0 | 0 | 0 | 0
Diesel | 12 | 10 | 0 | 0 | 0 | 0 | 0 | 0 | 0 | 0 | 0 | 0 | 0 | 0 | 0 | 0 | 0 | 0 | 0 | 0 | 0 | 0 | 0 | 0 | 0 | 0
Diesel | 12 | 11 | 0 | 0 | 0 | 0 | 0 | 0 | 0 | 0 | 0 | 0 | 0 | 0 | 0 | 0 | 0 | 0 | 0 | 0 | 0 | 0 | 0 | 0 | 0 | 0
Diesel | 13 | 0 | 0 | 0 | 0 | 0 | 0 | 0 | 0 | 0 | 0 | 0 | 0 | 0 | 0 | 0 | 0 | 0 | 0 | 0 | 0 | 0 | 0 | 0 | 0 | 0
Diesel | 13 | 1 | 0 | 0 | 0 | 0 | 0 | 0 | 0 | 0 | 0 | 0 | 0 | 0 | 0 | 0 | 0 | 0 | 0 | 0 | 0 | 0 | 0 | 0 | 0 | 0
Diesel | 13 | 2 | 0 | 0 | 0 | 0 | 0 | 0 | 0 | 0 | 0 | 0 | 0 | 0 | 0 | 0 | 0 | 0 | 0 | 0 | 0 | 0 | 0 | 0 | 0 | 0
Diesel | 13 | 3 | 0 | 0 | 0 | 0 | 0 | 0 | 0 | 0 | 0 | 0 | 0 | 0 | 0 | 0 | 0 | 0 | 0 | 0 | 0 | 0 | 0 | 0 | 0 | 0
Diesel | 13 | 4 | 0 | 0 | 0 | 0 | 0 | 0 | 0 | 0 | 0 | 0 | 0 | 0 | 0 | 0 | 0 | 0 | 0 | 0 | 0 | 0 | 0 | 0 | 0 | 0
Diesel | 13 | 5 | 0 | 0 | 0 | 0 | 0 | 0 | 0 | 0 | 0 | 0 | 0 | 0 | 0 | 0 | 0 | 0 | 0 | 0 | 0 | 0 | 0 | 0 | 0 | 0
Diesel | 13 | 6 | 0 | 0 | 0 | 0 | 0 | 0 | 0 | 0 | 0 | 0 | 0 | 0 | 0 | 0 | 0 | 0 | 0 | 0 | 0 | 0 | 0 | 0 | 0 | 0
Diesel | 13 | 7 | 0 | 0 | 0 | 0 | 0 | 0 | 0 | 0 | 0 | 0 | 0 | 0 | 0 | 0 | 0 | 0 | 0 | 0 | 0 | 0 | 0 | 0 | 0 | 0
Diesel | 13 | 8 | 0 | 0 | 0 | 0 | 0 | 0 | 0 | 0 | 0 | 0 | 0 | 0 | 0 | 0 | 0 | 0 | 0 | 0 | 0 | 0 | 0 | 0 | 0 | 0
Diesel | 13 | 9 | 0 | 0 | 0 | 0 | 0 | 0 | 0 | 0 | 0 | 0 | 0 | 0 | 0 | 0 | 0 | 0 | 0 | 0 | 0 | 0 | 0 | 0 | 0 | 0
Diesel | 13 | 10 | 0 | 0 | 0 | 0 | 0 | 0 | 0 | 0 | 0 | 0 | 0 | 0 | 0 | 0 | 0 | 0 | 0 | 0 | 0 | 0 | 0 | 0 | 0 | 0
Diesel | 13 | 11 | 0 | 0 | 0 | 0 | 0 | 0 | 0 | 0 | 0 | 0 | 0 | 0 | 0 | 0 | 0 | 0 | 0 | 0 | 0 | 0 | 0 | 0 | 0 | 0
Diesel | 14 | 0 | 0 | 0 | 0 | 0 | 0 | 0 | 0 | 0 | 0 | 0 | 0 | 0 | 0 | 0 | 0 | 0 | 0 | 0 | 0 | 0 | 0 | 0 | 0 | 0
Diesel | 14 | 1 | 0 | 0 | 0 | 0 | 0 | 0 | 0 | 0 | 0 | 0 | 0 | 0 | 0 | 0 | 0 | 0 | 0 | 0 | 0 | 0 | 0 | 0 | 0 | 0
Diesel | 14 | 2 | 0 | 0 | 0 | 0 | 0 | 0 | 0 | 0 | 0 | 0 | 0 | 0 | 0 | 0 | 0 | 0 | 0 | 0 | 0 | 0 | 0 | 0 | 0 | 0
Diesel | 14 | 3 | 0 | 0 | 0 | 0 | 0 | 0 | 0 | 0 | 0 | 0 | 0 | 0 | 0 | 0 | 0 | 0 | 0 | 0 | 0 | 0 | 0 | 0 | 0 | 0
Diesel | 14 | 4 | 0 | 0 | 0 | 0 | 0 | 0 | 0 | 0 | 0 | 0 | 0 | 0 | 0 | 0 | 0 | 0 | 0 | 0 | 0 | 0 | 0 | 0 | 0 | 0
Diesel | 14 | 5 | 0 | 0 | 0 | 0 | 0 | 0 | 0 | 0 | 0 | 0 | 0 | 0 | 0 | 0 | 0 | 0 | 0 | 0 | 0 | 0 | 0 | 0 | 0 | 0
Diesel | 14 | 6 | 0 | 0 | 0 | 0 | 0 | 0 | 0 | 0 | 0 | 0 | 0 | 0 | 0 | 0 | 0 | 0 | 0 | 0 | 0 | 0 | 0 | 0 | 0 | 0
Diesel | 14 | 7 | 0 | 0 | 0 | 0 | 0 | 0 | 0 | 0 | 0 | 0 | 0 | 0 | 0 | 0 | 0 | 0 | 0 | 0 | 0 | 0 | 0 | 0 | 0 | 0
Diesel | 14 | 8 | 0 | 0 | 0 | 0 | 0 | 0 | 0 | 0 | 0 | 0 | 0 | 0 | 0 | 0 | 0 | 0 | 0 | 0 | 0 | 0 | 0 | 0 | 0 | 0
Diesel | 14 | 9 | 0 | 0 | 0 | 0 | 0 | 0 | 0 | 0 | 0 | 0 | 0 | 0 | 0 | 0 | 0 | 0 | 0 | 0 | 0 | 0 | 0 | 0 | 0 | 0
Diesel | 14 | 10 | 0 | 0 | 0 | 0 | 0 | 0 | 0 | 0 | 0 | 0 | 0 | 0 | 0 | 0 | 0 | 0 | 0 | 0 | 0 | 0 | 0 | 0 | 0 | 0
Diesel | 14 | 11 | 0 | 0 | 0 | 0 | 0 | 0 | 0 | 0 | 0 | 0 | 0 | 0 | 0 | 0 | 0 | 0 | 0 | 0 | 0 | 0 | 0 | 0 | 0 | 0
Diesel | 15 | 0 | 0 | 0 | 0 | 0 | 0 | 0 | 0 | 0 | 0 | 0 | 0 | 0 | 0 | 0 | 0 | 0 | 0 | 0 | 0 | 0 | 0 | 0 | 0 | 0
Diesel | 15 | 1 | 0 | 0 | 0 | 0 | 0 | 0 | 0 | 0 | 0 | 0 | 0 | 0 | 0 | 0 | 0 | 0 | 0 | 0 | 0 | 0 | 0 | 0 | 0 | 0
Diesel | 15 | 2 | 0 | 0 | 0 | 0 | 0 | 0 | 0 | 0 | 0 | 0 | 0 | 0 | 0 | 0 | 0 | 0 | 0 | 0 | 0 | 0 | 0 | 0 | 0 | 0
Diesel | 15 | 3 | 0 | 0 | 0 | 0 | 0 | 0 | 0 | 0 | 0 | 0 | 0 | 0 | 0 | 0 | 0 | 0 | 0 | 0 | 0 | 0 | 0 | 0 | 0 | 0
Diesel | 15 | 4 | 0 | 0 | 0 | 0 | 0 | 0 | 0 | 0 | 0 | 0 | 0 | 0 | 0 | 0 | 0 | 0 | 0 | 0 | 0 | 0 | 0 | 0 | 0 | 0
Diesel | 15 | 5 | 0 | 0 | 0 | 0 | 0 | 0 | 0 | 0 | 0 | 0 | 0 | 0 | 0 | 0 | 0 | 0 | 0 | 0 | 0 | 0 | 0 | 0 | 0 | 0
Diesel | 15 | 6 | 0 | 0 | 0 | 0 | 0 | 0 | 0 | 0 | 0 | 0 | 0 | 0 | 0 | 0 | 0 | 0 | 0 | 0 | 0 | 0 | 0 | 0 | 0 | 0
Diesel | 15 | 7 | 0 | 0 | 0 | 0 | 0 | 0 | 0 | 0 | 0 | 0 | 0 | 0 | 0 | 0 | 0 | 0 | 0 | 0 | 0 | 0 | 0 | 0 | 0 | 0
Diesel | 15 | 8 | 0 | 0 | 0 | 0 | 0 | 0 | 0 | 0 | 0 | 0 | 0 | 0 | 0 | 0 | 0 | 0 | 0 | 0 | 0 | 0 | 0 | 0 | 0 | 0
Diesel | 15 | 9 | 0 | 0 | 0 | 0 | 0 | 0 | 0 | 0 | 0 | 0 | 0 | 0 | 0 | 0 | 0 | 0 | 0 | 0 | 0 | 0 | 0 | 0 | 0 | 0
Diesel | 15 | 10 | 0 | 0 | 0 | 0 | 0 | 0 | 0 | 0 | 0 | 0 | 0 | 0 | 0 | 0 | 0 | 0 | 0 | 0 | 0 | 0 | 0 | 0 | 0 | 0
Diesel | 15 | 11 | 0 | 0 | 0 | 0 | 0 | 0 | 0 | 0 | 0 | 0 | 0 | 0 | 0 | 0 | 0 | 0 | 0 | 0 | 0 | 0 | 0 | 0 | 0 | 0
Diesel | 16 | 0 | 0 | 0 | 0 | 0 | 0 | 0 | 0 | 0 | 0 | 0 | 0 | 0 | 0 | 0 | 0 | 0 | 0 | 0 | 0 | 0 | 0 | 0 | 0 | 0
Diesel | 16 | 1 | 0 | 0 | 0 | 0 | 0 | 0 | 0 | 0 | 0 | 0 | 0 | 0 | 0 | 0 | 0 | 0 | 0 | 0 | 0 | 0 | 0 | 0 | 0 | 0
Diesel | 16 | 2 | 0 | 0 | 0 | 0 | 0 | 0 | 0 | 0 | 0 | 0 | 0 | 0 | 0 | 0 | 0 | 0 | 0 | 0 | 0 | 0 | 0 | 0 | 0 | 0
Diesel | 16 | 3 | 0 | 0 | 0 | 0 | 0 | 0 | 0 | 0 | 0 | 0 | 0 | 0 | 0 | 0 | 0 | 0 | 0 | 0 | 0 | 0 | 0 | 0 | 0 | 0
Diesel | 16 | 4 | 0 | 0 | 0 | 0 | 0 | 0 | 0 | 0 | 0 | 0 | 0 | 0 | 0 | 0 | 0 | 0 | 0 | 0 | 0 | 0 | 0 | 0 | 0 | 0
Diesel | 16 | 5 | 0 | 0 | 0 | 0 | 0 | 0 | 0 | 0 | 0 | 0 | 0 | 0 | 0 | 0 | 0 | 0 | 0 | 0 | 0 | 0 | 0 | 0 | 0 | 0
Diesel | 16 | 6 | 0 | 0 | 0 | 0 | 0 | 0 | 0 | 0 | 0 | 0 | 0 | 0 | 0 | 0 | 0 | 0 | 0 | 0 | 0 | 0 | 0 | 0 | 0 | 0
Diesel | 16 | 7 | 0 | 0 | 0 | 0 | 0 | 0 | 0 | 0 | 0 | 0 | 0 | 0 | 0 | 0 | 0 | 0 | 0 | 0 | 0 | 0 | 0 | 0 | 0 | 0
Diesel | 16 | 8 | 0 | 0 | 0 | 0 | 0 | 0 | 0 | 0 | 0 | 0 | 0 | 0 | 0 | 0 | 0 | 0 | 0 | 0 | 0 | 0 | 0 | 0 | 0 | 0
Diesel | 16 | 9 | 0 | 0 | 0 | 0 | 0 | 0 | 0 | 0 | 0 | 0 | 0 | 0 | 0 | 0 | 0 | 0 | 0 | 0 | 0 | 0 | 0 | 0 | 0 | 0
Diesel | 16 | 10 | 0 | 0 | 0 | 0 | 0 | 0 | 0 | 0 | 0 | 0 | 0 | 0 | 0 | 0 | 0 | 0 | 0 | 0 | 0 | 0 | 0 | 0 | 0 | 0
Diesel | 16 | 11 | 0 | 0 | 0 | 0 | 0 | 0 | 0 | 0 | 0 | 0 | 0 | 0 | 0 | 0 | 0 | 0 | 0 | 0 | 0 | 0 | 0 | 0 | 0 | 0
Diesel | 17 | 0 | 0 | 0 | 0 | 0 | 0 | 0 | 0 | 0 | 0 | 0 | 0 | 0 | 0 | 0 | 0 | 0 | 0 | 0 | 0 | 0 | 0 | 0 | 0 | 0
Diesel | 17 | 1 | 0 | 0 | 0 | 0 | 0 | 0 | 0 | 0 | 0 | 0 | 0 | 0 | 0 | 0 | 0 | 0 | 0 | 0 | 0 | 0 | 0 | 0 | 0 | 0
Diesel | 17 | 2 | 0 | 0 | 0 | 0 | 0 | 0 | 0 | 0 | 0 | 0 | 0 | 0 | 0 | 0 | 0 | 0 | 0 | 0 | 0 | 0 | 0 | 0 | 0 | 0
Diesel | 17 | 3 | 0 | 0 | 0 | 0 | 0 | 0 | 0 | 0 | 0 | 0 | 0 | 0 | 0 | 0 | 0 | 0 | 0 | 0 | 0 | 0 | 0 | 0 | 0 | 0
Diesel | 17 | 4 | 0 | 0 | 0 | 0 | 0 | 0 | 0 | 0 | 0 | 0 | 0 | 0 | 0 | 0 | 0 | 0 | 0 | 0 | 0 | 0 | 0 | 0 | 0 | 0
Diesel | 17 | 5 | 0 | 0 | 0 | 0 | 0 | 0 | 0 | 0 | 0 | 0 | 0 | 0 | 0 | 0 | 0 | 0 | 0 | 0 | 0 | 0 | 0 | 0 | 0 | 0
Diesel | 17 | 6 | 0 | 0 | 0 | 0 | 0 | 0 | 0 | 0 | 0 | 0 | 0 | 0 | 0 | 0 | 0 | 0 | 0 | 0 | 0 | 0 | 0 | 0 | 0 | 0
Diesel | 17 | 7 | 0 | 0 | 0 | 0 | 0 | 0 | 0 | 0 | 0 | 0 | 0 | 0 | 0 | 0 | 0 | 0 | 0 | 0 | 0 | 0 | 0 | 0 | 0 | 0
Diesel | 17 | 8 | 0 | 0 | 0 | 0 | 0 | 0 | 0 | 0 | 0 | 0 | 0 | 0 | 0 | 0 | 0 | 0 | 0 | 0 | 0 | 0 | 0 | 0 | 0 | 0
Diesel | 17 | 9 | 0 | 0 | 0 | 0 | 0 | 0 | 0 | 0 | 0 | 0 | 0 | 0 | 0 | 0 | 0 | 0 | 0 | 0 | 0 | 0 | 0 | 0 | 0 | 0
Diesel | 17 | 10 | 0 | 0 | 0 | 0 | 0 | 0 | 0 | 0 | 0 | 0 | 0 | 0 | 0 | 0 | 0 | 0 | 0 | 0 | 0 | 0 | 0 | 0 | 0 | 0
Diesel | 17 | 11 | 0 | 0 | 0 | 0 | 0 | 0 | 0 | 0 | 0 | 0 | 0 | 0 | 0 | 0 | 0 | 0 | 0 | 0 | 0 | 0 | 0 | 0 | 0 | 0
Diesel | 18 | 0 | 0 | 0 | 0 | 0 | 0 | 0 | 0 | 0 | 0 | 0 | 0 | 0 | 0 | 0 | 0 | 0 | 0 | 0 | 0 | 0 | 0 | 0 | 0 | 0
Diesel | 18 | 1 | 0 | 0 | 0 | 0 | 0 | 0 | 0 | 0 | 0 | 0 | 0 | 0 | 0 | 0 | 0 | 0 | 0 | 0 | 0 | 0 | 0 | 0 | 0 | 0
Diesel | 18 | 2 | 0 | 0 | 0 | 0 | 0 | 0 | 0 | 0 | 0 | 0 | 0 | 0 | 0 | 0 | 0 | 0 | 0 | 0 | 0 | 0 | 0 | 0 | 0 | 0
Diesel | 18 | 3 | 0 | 0 | 0 | 0 | 0 | 0 | 0 | 0 | 0 | 0 | 0 | 0 | 0 | 0 | 0 | 0 | 0 | 0 | 0 | 0 | 0 | 0 | 0 | 0
Diesel | 18 | 4 | 0 | 0 | 0 | 0 | 0 | 0 | 0 | 0 | 0 | 0 | 0 | 0 | 0 | 0 | 0 | 0 | 0 | 0 | 0 | 0 | 0 | 0 | 0 | 0
Diesel | 18 | 5 | 0 | 0 | 0 | 0 | 0 | 0 | 0 | 0 | 0 | 0 | 0 | 0 | 0 | 0 | 0 | 0 | 0 | 0 | 0 | 0 | 0 | 0 | 0 | 0
Diesel | 18 | 6 | 0 | 0 | 0 | 0 | 0 | 0 | 0 | 0 | 0 | 0 | 0 | 0 | 0 | 0 | 0 | 0 | 0 | 0 | 0 | 0 | 0 | 0 | 0 | 0
Diesel | 18 | 7 | 0 | 0 | 0 | 0 | 0 | 0 | 0 | 0 | 0 | 0 | 0 | 0 | 0 | 0 | 0 | 0 | 0 | 0 | 0 | 0 | 0 | 0 | 0 | 0
Diesel | 18 | 8 | 0 | 0 | 0 | 0 | 0 | 0 | 0 | 0 | 0 | 0 | 0 | 0 | 0 | 0 | 0 | 0 | 0 | 0 | 0 | 0 | 0 | 0 | 0 | 0
Diesel | 18 | 9 | 0 | 0 | 0 | 0 | 0 | 0 | 0 | 0 | 0 | 0 | 0 | 0 | 0 | 0 | 0 | 0 | 0 | 0 | 0 | 0 | 0 | 0 | 0 | 0
Diesel | 18 | 10 | 0 | 0 | 0 | 0 | 0 | 0 | 0 | 0 | 0 | 0 | 0 | 0 | 0 | 0 | 0 | 0 | 0 | 0 | 0 | 0 | 0 | 0 | 0 | 0
Diesel | 18 | 11 | 0 | 0 | 0 | 0 | 0 | 0 | 0 | 0 | 0 | 0 | 0 | 0 | 0 | 0 | 0 | 0 | 0 | 0 | 0 | 0 | 0 | 0 | 0 | 0
Diesel | 19 | 0 | 0 | 0 | 0 | 0 | 0 | 0 | 0 | 0 | 0 | 0 | 0 | 0 | 0 | 0 | 0 | 0 | 0 | 0 | 0 | 0 | 0 | 0 | 0 | 0
Diesel | 19 | 1 | 0 | 0 | 0 | 0 | 0 | 0 | 0 | 0 | 0 | 0 | 0 | 0 | 0 | 0 | 0 | 0 | 0 | 0 | 0 | 0 | 0 | 0 | 0 | 0
Diesel | 19 | 2 | 0 | 0 | 0 | 0 | 0 | 0 | 0 | 0 | 0 | 0 | 0 | 0 | 0 | 0 | 0 | 0 | 0 | 0 | 0 | 0 | 0 | 0 | 0 | 0
Diesel | 19 | 3 | 0 | 0 | 0 | 0 | 0 | 0 | 0 | 0 | 0 | 0 | 0 | 0 | 0 | 0 | 0 | 0 | 0 | 0 | 0 | 0 | 0 | 0 | 0 | 0
Diesel | 19 | 4 | 0 | 0 | 0 | 0 | 0 | 0 | 0 | 0 | 0 | 0 | 0 | 0 | 0 | 0 | 0 | 0 | 0 | 0 | 0 | 0 | 0 | 0 | 0 | 0
Diesel | 19 | 5 | 0 | 0 | 0 | 0 | 0 | 0 | 0 | 0 | 0 | 0 | 0 | 0 | 0 | 0 | 0 | 0 | 0 | 0 | 0 | 0 | 0 | 0 | 0 | 0
Diesel | 19 | 6 | 0 | 0 | 0 | 0 | 0 | 0 | 0 | 0 | 0 | 0 | 0 | 0 | 0 | 0 | 0 | 0 | 0 | 0 | 0 | 0 | 0 | 0 | 0 | 0
Diesel | 19 | 7 | 0 | 0 | 0 | 0 | 0 | 0 | 0 | 0 | 0 | 0 | 0 | 0 | 0 | 0 | 0 | 0 | 0 | 0 | 0 | 0 | 0 | 0 | 0 | 0
Diesel | 19 | 8 | 0 | 0 | 0 | 0 | 0 | 0 | 0 | 0 | 0 | 0 | 0 | 0 | 0 | 0 | 0 | 0 | 0 | 0 | 0 | 0 | 0 | 0 | 0 | 0
Diesel | 19 | 9 | 0 | 0 | 0 | 0 | 0 | 0 | 0 | 0 | 0 | 0 | 0 | 0 | 0 | 0 | 0 | 0 | 0 | 0 | 0 | 0 | 0 | 0 | 0 | 0
Diesel | 19 | 10 | 0 | 0 | 0 | 0 | 0 | 0 | 0 | 0 | 0 | 0 | 0 | 0 | 0 | 0 | 0 | 0 | 0 | 0 | 0 | 0 | 0 | 0 | 0 | 0
Diesel | 19 | 11 | 0 | 0 | 0 | 0 | 0 | 0 | 0 | 0 | 0 | 0 | 0 | 0 | 0 | 0 | 0 | 0 | 0 | 0 | 0 | 0 | 0 | 0 | 0 | 0
PV | 0 | 0 | 0 | 0 | 0 | 0 | 0 | 0 | 0 | 0 | 0 | 0 | 0 | 0 | 0 | 0 | 0 | 0 | 0 | 0 | 0 | 0 | 0 | 0 | 0 | 0
PV | 0 | 1 | 0 | 0 | 0 | 0 | 0 | 0 | 0 | 0 | 0 | 0 | 0 | 0 | 0 | 0 | 0 | 0 | 0 | 0 | 0 | 0 | 0 | 0 | 0 | 0
PV | 0 | 2 | 0 | 0 | 0 | 0 | 0 | 0 | 0 | 0 | 0 | 0 | 0 | 0 | 0 | 0 | 0 | 0 | 0 | 0 | 0 | 0 | 0 | 0 | 0 | 0
PV | 0 | 3 | 0 | 0 | 0 | 0 | 0 | 0 | 0 | 0 | 0 | 0 | 0 | 0 | 0 | 0 | 0 | 0 | 0 | 0 | 0 | 0 | 0 | 0 | 0 | 0
PV | 0 | 4 | 0 | 0 | 0 | 0 | 0 | 0 | 0 | 0 | 0 | 0 | 0 | 0 | 0 | 0 | 0 | 0 | 0 | 0 | 0 | 0 | 0 | 0 | 0 | 0
PV | 0 | 5 | 0 | 0 | 0 | 0 | 0 | 0 | 0 | 0 | 0 | 0 | 0 | 0 | 0 | 0 | 0 | 0 | 0 | 0 | 0 | 0 | 0 | 0 | 0 | 0
PV | 0 | 6 | 0 | 0 | 0 | 0 | 0 | 0 | 0 | 0 | 0 | 0 | 0 | 0 | 0 | 0 | 0 | 0 | 0 | 0 | 0 | 0 | 0 | 0 | 0 | 0
PV | 0 | 7 | 0 | 0 | 0 | 0 | 0 | 0 | 0 | 0 | 0 | 0 | 0 | 0 | 0 | 0 | 0 | 0 | 0 | 0 | 0 | 0 | 0 | 0 | 0 | 0
PV | 0 | 8 | 0 | 0 | 0 | 0 | 0 | 0 | 0 | 0 | 0 | 0 | 0 | 0 | 0 | 0 | 0 | 0 | 0 | 0 | 0 | 0 | 0 | 0 | 0 | 0
PV | 0 | 9 | 0 | 0 | 0 | 0 | 0 | 0 | 0 | 0 | 0 | 0 | 0 | 0 | 0 | 0 | 0 | 0 | 0 | 0 | 0 | 0 | 0 | 0 | 0 | 0
PV | 0 | 10 | 0 | 0 | 0 | 0 | 0 | 0 | 0 | 0 | 0 | 0 | 0 | 0 | 0 | 0 | 0 | 0 | 0 | 0 | 0 | 0 | 0 | 0 | 0 | 0
PV | 0 | 11 | 0 | 0 | 0 | 0 | 0 | 0 | 0 | 0 | 0 | 0 | 0 | 0 | 0 | 0 | 0 | 0 | 0 | 0 | 0 | 0 | 0 | 0 | 0 | 0
PV | 1 | 0 | 0 | 0 | 0 | 0 | 0 | 0 | 0 | 0 | 0 | 0 | 0 | 0 | 0 | 0 | 0 | 0 | 0 | 0 | 0 | 0 | 0 | 0 | 0 | 0
PV | 1 | 1 | 0 | 0 | 0 | 0 | 0 | 0 | 0 | 0 | 0 | 0 | 0 | 0 | 0 | 0 | 0 | 0 | 0 | 0 | 0 | 0 | 0 | 0 | 0 | 0
PV | 1 | 2 | 0 | 0 | 0 | 0 | 0 | 0 | 0 | 0 | 0 | 0 | 0 | 0 | 0 | 0 | 0 | 0 | 0 | 0 | 0 | 0 | 0 | 0 | 0 | 0
PV | 1 | 3 | 0 | 0 | 0 | 0 | 0 | 0 | 0 | 0 | 0 | 0 | 0 | 0 | 0 | 0 | 0 | 0 | 0 | 0 | 0 | 0 | 0 | 0 | 0 | 0
PV | 1 | 4 | 0 | 0 | 0 | 0 | 0 | 0 | 0 | 0 | 0 | 0 | 0 | 0 | 0 | 0 | 0 | 0 | 0 | 0 | 0 | 0 | 0 | 0 | 0 | 0
PV | 1 | 5 | 0 | 0 | 0 | 0 | 0 | 0 | 0 | 0 | 0 | 0 | 0 | 0 | 0 | 0 | 0 | 0 | 0 | 0 | 0 | 0 | 0 | 0 | 0 | 0
PV | 1 | 6 | 0 | 0 | 0 | 0 | 0 | 0 | 0 | 0 | 0 | 0 | 0 | 0 | 0 | 0 | 0 | 0 | 0 | 0 | 0 | 0 | 0 | 0 | 0 | 0
PV | 1 | 7 | 0 | 0 | 0 | 0 | 0 | 0 | 0 | 0 | 0 | 0 | 0 | 0 | 0 | 0 | 0 | 0 | 0 | 0 | 0 | 0 | 0 | 0 | 0 | 0
PV | 1 | 8 | 0 | 0 | 0 | 0 | 0 | 0 | 0 | 0 | 0 | 0 | 0 | 0 | 0 | 0 | 0 | 0 | 0 | 0 | 0 | 0 | 0 | 0 | 0 | 0
PV | 1 | 9 | 0 | 0 | 0 | 0 | 0 | 0 | 0 | 0 | 0 | 0 | 0 | 0 | 0 | 0 | 0 | 0 | 0 | 0 | 0 | 0 | 0 | 0 | 0 | 0
PV | 1 | 10 | 0 | 0 | 0 | 0 | 0 | 0 | 0 | 0 | 0 | 0 | 0 | 0 | 0 | 0 | 0 | 0 | 0 | 0 | 0 | 0 | 0 | 0 | 0 | 0
PV | 1 | 11 | 0 | 0 | 0 | 0 | 0 | 0 | 0 | 0 | 0 | 0 | 0 | 0 | 0 | 0 | 0 | 0 | 0 | 0 | 0 | 0 | 0 | 0 | 0 | 0
PV | 2 | 0 | 0 | 0 | 0 | 0 | 0 | 0 | 0 | 0 | 0 | 0 | 0 | 0 | 0 | 0 | 0 | 0 | 0 | 0 | 0 | 0 | 0 | 0 | 0 | 0
PV | 2 | 1 | 0 | 0 | 0 | 0 | 0 | 0 | 0 | 0 | 0 | 0 | 0 | 1.8026 | 1.1149 | 0 | 0 | 0 | 0 | 0 | 0 | 0 | 0 | 0 | 0 | 0
PV | 2 | 2 | 0 | 0 | 0 | 0 | 0 | 0 | 0 | 2.926 | 0 | 7.0842 | 3.8401 | 6.7246 | 5.9575 | 0.96871 | 0 | 0 | 0 | 0 | 0 | 0 | 0 | 0 | 0 | 0
PV | 2 | 3 | 0 | 0 | 0 | 0 | 0 | 0 | 0 | 9.2344 | 0 | 24.5536 | 7.9616 | 9.6334 | 8.9253 | 5.3354 | 0 | 9.5996 | 0.54687 | 0 | 0 | 0 | 0 | 0 | 0 | 0
PV | 2 | 4 | 0 | 0 | 0 | 0 | 0 | 0 | 1.9267 | 10.5407 | 0.42629 | 19.9088 | 8.1638 | 9.7154 | 8.5883 | 5.4832 | 0 | 9.959 | 0.79257 | 0 | 0 | 0 | 0 | 0 | 0 | 0
PV | 2 | 5 | 0 | 0 | 0 | 0 | 0 | 0 | 1.1718 | 9.7152 | 0 | 16.7373 | 6.3278 | 7.8742 | 6.9962 | 4.0489 | 0 | 9.7032 | 0.77965 | 0 | 0 | 0 | 0 | 0 | 0 | 0
PV | 2 | 6 | 0 | 0 | 0 | 0 | 0 | 0 | 0 | 8.33 | 0 | 22.3881 | 5.2009 | 6.6906 | 5.8316 | 3.0302 | 0 | 0 | 0.15115 | 0 | 0 | 0 | 0 | 0 | 0 | 0
PV | 2 | 7 | 0 | 0 | 0 | 0 | 0 | 0 | 0 | 8.3918 | 0 | 14.6427 | 5.8211 | 7.546 | 6.5606 | 3.5017 | 0 | 8.7923 | 0 | 0 | 0 | 0 | 0 | 0 | 0 | 0
PV | 2 | 8 | 0 | 0 | 0 | 0 | 0 | 0 | 0 | 8.7876 | 0 | 18.5351 | 7.5636 | 9.1593 | 8.1611 | 4.9055 | 0 | 8.9879 | 0 | 0 | 0 | 0 | 0 | 0 | 0 | 0
PV | 2 | 9 | 0 | 0 | 0 | 0 | 0 | 0 | 0 | 5.8126 | 0 | 13.574 | 7.2662 | 8.7851 | 7.0173 | 3.0605 | 0 | 6.729 | 0 | 0 | 0 | 0 | 0 | 0 | 0 | 0
PV | 2 | 10 | 0 | 0 | 0 | 0 | 0 | 0 | 0 | 0 | 0 | 0 | 1.6803 | 3.1626 | 2.3054 | 0 | 0 | 0 | 0 | 0 | 0 | 0 | 0 | 0 | 0 | 0
PV | 2 | 11 | 0 | 0 | 0 | 0 | 0 | 0 | 0 | 0 | 0 | 0 | 2.6508 | 4.1746 | 2.9767 | 0 | 0 | 0 | 0 | 0 | 0 | 0 | 0 | 0 | 0 | 0
PV | 3 | 0 | 0 | 0 | 0 | 0 | 0 | 0 | 0 | 0 | 0 | 0 | 0 | 0 | 0 | 0 | 0 | 0 | 0 | 0 | 0 | 0 | 0 | 0 | 0 | 0
PV | 3 | 1 | 0 | 0 | 0 | 0 | 0 | 0 | 0 | 0 | 0 | 0 | 0 | 1.9958 | 1.2949 | 0 | 0 | 0 | 0 | 0 | 0 | 0 | 0 | 0 | 0 | 0
PV | 3 | 2 | 0 | 0 | 0 | 0 | 0 | 0 | 0 | 2.7683 | 0 | 7.0921 | 4.0952 | 7.0531 | 6.2699 | 1.1823 | 0 | 0 | 0 | 0 | 0 | 0 | 0 | 0 | 0 | 0
PV | 3 | 3 | 0 | 0 | 0 | 0 | 0 | 0 | 0 | 9.2574 | 0 | 19.2127 | 8.3461 | 10.0625 | 9.3393 | 5.667 | 0 | 9.5919 | 0.32991 | 0 | 0 | 0 | 0 | 0 | 0 | 0
PV | 3 | 4 | 0 | 0 | 0 | 0 | 0 | 0 | 1.7896 | 10.5866 | 0.67405 | 20.2553 | 8.5344 | 10.1262 | 8.9737 | 5.7985 | 0 | 9.941 | 0.5631 | 0 | 0 | 0 | 0 | 0 | 0 | 0
PV | 3 | 5 | 0 | 0 | 0 | 0 | 0 | 0 | 0.99543 | 9.7184 | 0 | 17.187 | 6.6335 | 8.2187 | 7.3207 | 4.3078 | 0 | 9.6554 | 0.52587 | 0 | 0 | 0 | 0 | 0 | 0 | 0
PV | 3 | 6 | 0 | 0 | 0 | 0 | 0 | 0 | 0 | 8.2643 | 0 | 13.7331 | 5.4581 | 6.9859 | 6.1075 | 3.247 | 0 | 8.8671 | 0 | 0 | 0 | 0 | 0 | 0 | 0 | 0
PV | 3 | 7 | 0 | 0 | 0 | 0 | 0 | 0 | 0 | 8.327 | 0 | 15.0643 | 6.0903 | 7.8631 | 6.8527 | 3.7256 | 0 | 8.6962 | 0 | 0 | 0 | 0 | 0 | 0 | 0 | 0
PV | 3 | 8 | 0 | 0 | 0 | 0 | 0 | 0 | 0 | 8.7474 | 0 | 18.9883 | 7.8842 | 9.5208 | 8.4994 | 5.1713 | 0 | 8.9098 | 0 | 0 | 0 | 0 | 0 | 0 | 0 | 0
PV | 3 | 9 | 0 | 0 | 0 | 0 | 0 | 0 | 0 | 5.738 | 0 | 14.0217 | 7.6213 | 9.1783 | 7.3704 | 3.3226 | 0 | 6.6318 | 0 | 0 | 0 | 0 | 0 | 0 | 0 | 0
PV | 3 | 10 | 0 | 0 | 0 | 0 | 0 | 0 | 0 | 0 | 0 | 0 | 1.9185 | 3.4372 | 2.5631 | 0 | 0 | 0 | 0 | 0 | 0 | 0 | 0 | 0 | 0 | 0
PV | 3 | 11 | 0 | 0 | 0 | 0 | 0 | 0 | 0 | 0 | 0 | 0.095247 | 2.8953 | 4.4554 | 3.2314 | 0 | 0 | 0 | 0 | 0 | 0 | 0 | 0 | 0 | 0 | 0
PV | 4 | 0 | 0 | 0 | 0 | 0 | 0 | 0 | 0 | 0 | 0 | 0 | 0 | 0 | 0 | 0 | 0 | 0 | 0 | 0 | 0 | 0 | 0 | 0 | 0 | 0
PV | 4 | 1 | 0 | 0 | 0 | 0 | 0 | 0 | 0 | 0 | 0 | 0 | 0 | 1.7854 | 1.0811 | 0 | 0 | 0 | 0 | 0 | 0 | 0 | 0 | 0 | 0 | 0
PV | 4 | 2 | 0 | 0 | 0 | 0 | 0 | 0 | 0 | 2.4528 | 0 | 6.1189 | 4.5997 | 7.6703 | 6.8941 | 1.0239 | 0 | 0 | 0 | 0 | 0 | 0 | 0 | 0 | 0 | 0
PV | 4 | 3 | 0 | 0 | 0 | 0 | 0 | 0 | 0 | 9.0654 | 0 | 19.9453 | 8.6717 | 10.4004 | 9.6581 | 5.9435 | 0 | 9.3433 | 0 | 0 | 0 | 0 | 0 | 0 | 0 | 0
PV | 4 | 4 | 0 | 0 | 0 | 0 | 0 | 0 | 1.5305 | 10.3975 | 0.85259 | 20.8862 | 8.7736 | 10.4291 | 9.2968 | 6.1098 | 0 | 9.6676 | 0 | 0 | 0 | 0 | 0 | 0 | 0 | 0
PV | 4 | 5 | 0 | 0 | 0 | 0 | 0 | 0 | 0.69443 | 9.4838 | 0 | 17.3705 | 6.7251 | 8.3605 | 7.4549 | 4.4144 | 0 | 9.3423 | 0 | 0 | 0 | 0 | 0 | 0 | 0 | 0
PV | 4 | 6 | 0 | 0 | 0 | 0 | 0 | 0 | 0 | 7.9577 | 0 | 13.0773 | 5.2936 | 6.8491 | 5.9593 | 3.0754 | 0 | 8.5064 | 0 | 0 | 0 | 0 | 0 | 0 | 0 | 0
PV | 4 | 7 | 0 | 0 | 0 | 0 | 0 | 0 | 0 | 8.0202 | 0 | 14.3828 | 5.9583 | 7.7799 | 6.7642 | 3.6138 | 0 | 8.3312 | 0 | 0 | 0 | 0 | 0 | 0 | 0 | 0
PV | 4 | 8 | 0 | 0 | 0 | 0 | 0 | 0 | 0 | 8.4687 | 0 | 18.7714 | 7.8594 | 9.5444 | 8.5314 | 5.1828 | 0 | 8.5677 | 0 | 0 | 0 | 0 | 0 | 0 | 0 | 0
PV | 4 | 9 | 0 | 0 | 0 | 0 | 0 | 0 | 0 | 5.4795 | 0 | 13.6823 | 7.6587 | 9.2547 | 7.4308 | 3.3337 | 0 | 6.3159 | 0 | 0 | 0 | 0 | 0 | 0 | 0 | 0
PV | 4 | 10 | 0 | 0 | 0 | 0 | 0 | 0 | 0 | 0 | 0 | 0 | 1.7806 | 3.3189 | 2.4397 | 0 | 0 | 0 | 0 | 0 | 0 | 0 | 0 | 0 | 0 | 0
PV | 4 | 11 | 0 | 0 | 0 | 0 | 0 | 0 | 0 | 0 | 0 | 0 | 2.7432 | 4.387 | 3.087 | 0 | 0 | 0 | 0 | 0 | 0 | 0 | 0 | 0 | 0 | 0
PV | 5 | 0 | 0 | 0 | 0 | 0 | 0 | 0 | 0 | 0 | 0 | 0 | 0 | 0 | 0 | 0 | 0 | 0 | 0 | 0 | 0 | 0 | 0 | 0 | 0 | 0
PV | 5 | 1 | 0 | 0 | 0 | 0 | 0 | 0 | 0 | 0 | 0 | 0 | 0 | 1.5842 | 0.87657 | 0 | 0 | 0 | 0 | 0 | 0 | 0 | 0 | 0 | 0 | 0
PV | 5 | 2 | 0 | 0 | 0 | 0 | 0 | 0 | 0 | 0 | 0 | 7.1766 | 5.1585 | 8.3479 | 7.5794 | 3.0269 | 0 | 0 | 0 | 0 | 0 | 0 | 0 | 0 | 0 | 0
PV | 5 | 3 | 0 | 0 | 0 | 0 | 0 | 0 | 0 | 8.8599 | 0.31186 | 20.4049 | 9.038 | 10.779 | 10.0166 | 6.2584 | 0 | 9.078 | 0 | 0 | 0 | 0 | 0 | 0 | 0 | 0
PV | 5 | 4 | 0 | 0 | 0 | 0 | 0 | 0 | 1.2565 | 10.1947 | 1.0648 | 20.8703 | 9.048 | 10.7707 | 9.6605 | 6.4621 | 0.23976 | 9.3761 | 0 | 0 | 0 | 0 | 0 | 0 | 0 | 0
PV | 5 | 5 | 0 | 0 | 0 | 0 | 0 | 0 | 0.37631 | 9.2333 | 0 | 17.2963 | 6.8434 | 8.5317 | 7.6183 | 4.5494 | 0 | 9.009 | 0 | 0 | 0 | 0 | 0 | 0 | 0 | 0
PV | 5 | 6 | 0 | 0 | 0 | 0 | 0 | 0 | 0 | 7.6314 | 0 | 20.4725 | 5.1402 | 6.7244 | 5.823 | 2.9151 | 0 | 0 | 0 | 0 | 0 | 0 | 0 | 0 | 0 | 0
PV | 5 | 7 | 0 | 0 | 0 | 0 | 0 | 0 | 0 | 7.6938 | 0 | 13.6219 | 5.8391 | 7.712 | 6.6911 | 3.517 | 0 | 7.9433 | 0 | 0 | 0 | 0 | 0 | 0 | 0 | 0
PV | 5 | 8 | 0 | 0 | 0 | 0 | 0 | 0 | 0 | 8.1718 | 0 | 18.5083 | 7.8535 | 9.5893 | 8.5858 | 5.2166 | 0 | 8.2038 | 0 | 0 | 0 | 0 | 0 | 0 | 0 | 0
PV | 5 | 9 | 0 | 0 | 0 | 0 | 0 | 0 | 0 | 5.2049 | 0 | 13.2893 | 7.7186 | 9.3556 | 7.5152 | 3.3673 | 0 | 5.9804 | 0 | 0 | 0 | 0 | 0 | 0 | 0 | 0
PV | 5 | 10 | 0 | 0 | 0 | 0 | 0 | 0 | 0 | 0 | 0 | 0 | 1.656 | 3.2145 | 2.3303 | 0 | 0 | 0 | 0 | 0 | 0 | 0 | 0 | 0 | 0 | 0
PV | 5 | 11 | 0 | 0 | 0 | 0 | 0 | 0 | 0 | 0 | 0 | 0 | 2.6033 | 4.3357 | 2.955 | 0 | 0 | 0 | 0 | 0 | 0 | 0 | 0 | 0 | 0 | 0
PV | 6 | 0 | 0 | 0 | 0 | 0 | 0 | 0 | 0 | 0 | 0 | 4.0007 | 9.8054 | 13.2363 | 11.8607 | 6.1296 | 0 | 0 | 0 | 0 | 0 | 0 | 0 | 0 | 0 | 0
PV | 6 | 1 | 0 | 0 | 0 | 0 | 0 | 0 | 0 | 0 | 0 | 7.8132 | 13.3982 | 17.0117 | 15.8015 | 9.7753 | 0 | 0 | 0 | 0 | 0 | 0 | 0 | 0 | 0 | 0
PV | 6 | 2 | 0 | 0 | 0 | 0 | 0 | 0 | 0 | 8.924 | 0 | 12.7056 | 18.8642 | 23.4811 | 22.1296 | 14.9019 | 4.3605 | 9.9859 | 0 | 0 | 0 | 0 | 0 | 0 | 0 | 0
PV | 6 | 3 | 0 | 0 | 0 | 0 | 0 | 0 | 0 | 18.9686 | 10.7829 | 21.3432 | 25.7775 | 28.53 | 27.336 | 21.2655 | 32.2822 | 20.2791 | 4.9779 | 0 | 0 | 0 | 0 | 0 | 0 | 0
PV | 6 | 4 | 0 | 0 | 0 | 0 | 0 | 0 | 0 | 21.3075 | 12.623 | 22.6663 | 26.5675 | 29.0324 | 27.0535 | 21.7369 | 30.1559 | 21.2145 | 5.7144 | 0 | 0 | 0 | 0 | 0 | 0 | 0
PV | 6 | 5 | 0 | 0 | 0 | 0 | 0 | 0 | 5.5722 | 20.3287 | 11.0251 | 20.6126 | 24.0435 | 26.5469 | 25.054 | 20.0273 | 11.1304 | 16.7528 | 6.1164 | 0 | 0 | 0 | 0 | 0 | 0 | 0
PV | 6 | 6 | 0 | 0 | 0 | 0 | 0 | 0 | 3.1702 | 18.6378 | 9.739 | 19.5833 | 22.9502 | 25.3929 | 23.9377 | 19.1064 | 10.2522 | 15.9452 | 5.4777 | 0 | 0 | 0 | 0 | 0 | 0 | 0
PV | 6 | 7 | 0 | 0 | 0 | 0 | 0 | 0 | 2.5858 | 18.7516 | 10.3922 | 20.5115 | 23.9814 | 26.7219 | 25.0771 | 19.8516 | 10.6562 | 15.6932 | 4.4438 | 0 | 0 | 0 | 0 | 0 | 0 | 0
PV | 6 | 8 | 0 | 0 | 0 | 0 | 0 | 0 | 1.2622 | 19.1487 | 12.0501 | 22.7918 | 26.5899 | 29.1672 | 27.4438 | 21.8701 | 12.1272 | 15.7871 | 2.6008 | 0 | 0 | 0 | 0 | 0 | 0 | 0
PV | 6 | 9 | 0 | 0 | 0 | 0 | 0 | 0 | 0 | 11.0097 | 8.884 | 20.6397 | 25.3542 | 27.8328 | 24.8283 | 18.1443 | 7.602 | 15.8358 | 0 | 0 | 0 | 0 | 0 | 0 | 0 | 0
PV | 6 | 10 | 0 | 0 | 0 | 0 | 0 | 0 | 0 | 3.3882 | 0 | 9.9192 | 15.9603 | 18.4281 | 16.9286 | 11.6443 | 1.5781 | 2.0361 | 0 | 0 | 0 | 0 | 0 | 0 | 0 | 0
PV | 6 | 11 | 0 | 0 | 0 | 0 | 0 | 0 | 0 | 0.68297 | 0 | 12.4768 | 17.8852 | 20.3128 | 18.3898 | 11.7881 | 0 | 0 | 0 | 0 | 0 | 0 | 0 | 0 | 0 | 0
PV | 7 | 0 | 0 | 0 | 0 | 0 | 0 | 0 | 0 | 0 | 0 | 5.7893 | 12.0843 | 15.7672 | 14.2827 | 8.1196 | 0 | 0 | 0 | 0 | 0 | 0 | 0 | 0 | 0 | 0
PV | 7 | 1 | 0 | 0 | 0 | 0 | 0 | 0 | 0 | 0 | 0 | 9.8883 | 15.9467 | 19.8257 | 18.5209 | 12.0357 | 0 | 0 | 0 | 0 | 0 | 0 | 0 | 0 | 0 | 0
PV | 7 | 2 | 0 | 0 | 0 | 0 | 0 | 0 | 0 | 9.8578 | 1.4031 | 15.1121 | 21.7841 | 26.7401 | 25.2843 | 17.5109 | 6.1766 | 7.3396 | 0 | 0 | 0 | 0 | 0 | 0 | 0 | 0
PV | 7 | 3 | 0 | 0 | 0 | 0 | 0 | 0 | 0 | 20.6204 | 13.014 | 24.3704 | 29.1871 | 32.141 | 30.8557 | 24.3262 | 31.6958 | 22.0752 | 5.6186 | 0 | 0 | 0 | 0 | 0 | 0 | 0
PV | 7 | 4 | 0 | 0 | 0 | 0 | 0 | 0 | 0 | 23.1445 | 14.9992 | 40 | 30.0597 | 32.7046 | 30.5747 | 24.8543 | 15.4753 | 23.1027 | 6.4317 | 0 | 0 | 0 | 0 | 0 | 0 | 0
PV | 7 | 5 | 0 | 0 | 0 | 0 | 0 | 0 | 6.2275 | 22.119 | 13.3082 | 23.6217 | 27.3732 | 30.0615 | 28.4555 | 23.0463 | 13.479 | 14.5896 | 6.8917 | 0 | 0 | 0 | 0 | 0 | 0 | 0
PV | 7 | 6 | 0 | 0 | 0 | 0 | 0 | 0 | 3.6899 | 20.3429 | 11.962 | 22.5453 | 26.2286 | 28.8514 | 27.2859 | 22.0833 | 12.5628 | 13.7505 | 6.2324 | 0 | 0 | 0 | 0 | 0 | 0 | 0
PV | 7 | 7 | 0 | 0 | 0 | 0 | 0 | 0 | 3.0636 | 20.4658 | 12.6641 | 23.5438 | 27.3395 | 30.2774 | 28.5107 | 22.8877 | 12.9994 | 13.4813 | 5.1223 | 0 | 0 | 0 | 0 | 0 | 0 | 0
PV | 7 | 8 | 0 | 0 | 0 | 0 | 0 | 0 | 1.6267 | 20.8752 | 14.431 | 25.9836 | 30.1305 | 32.8971 | 31.0433 | 25.0453 | 14.5626 | 13.5668 | 3.1288 | 0 | 0 | 0 | 0 | 0 | 0 | 0
PV | 7 | 9 | 0 | 0 | 0 | 0 | 0 | 0 | 0 | 14.7754 | 10.9847 | 23.627 | 28.7537 | 31.4156 | 28.1834 | 20.9942 | 9.6589 | 10.7979 | 0 | 0 | 0 | 0 | 0 | 0 | 0 | 0
PV | 7 | 10 | 0 | 0 | 0 | 0 | 0 | 0 | 0 | 3.8905 | 0 | 12.1002 | 18.6398 | 21.2914 | 19.6753 | 13.9891 | 3.167 | 0.16545 | 0 | 0 | 0 | 0 | 0 | 0 | 0 | 0
PV | 7 | 11 | 0 | 0 | 0 | 0 | 0 | 0 | 0 | 0 | 0.1122 | 14.865 | 20.7285 | 23.3366 | 21.2682 | 14.1665 | 0.39082 | 0 | 0 | 0 | 0 | 0 | 0 | 0 | 0 | 0
PV | 8 | 0 | 0 | 0 | 0 | 0 | 0 | 0 | 0 | 0 | 0 | 6.1281 | 12.7464 | 16.617 | 15.0565 | 8.579 | 0 | 0 | 0 | 0 | 0 | 0 | 0 | 0 | 0 | 0
PV | 8 | 1 | 0 | 0 | 0 | 0 | 0 | 0 | 0 | 0 | 0 | 10.4361 | 16.8058 | 20.8825 | 19.511 | 12.6947 | 0 | 0 | 0 | 0 | 0 | 0 | 0 | 0 | 0 | 0
PV | 8 | 2 | 0 | 0 | 0 | 0 | 0 | 0 | 0 | 10.3716 | 1.5167 | 15.9249 | 22.9393 | 28.1478 | 26.6176 | 18.4476 | 6.5352 | 7.7024 | 0 | 0 | 0 | 0 | 0 | 0 | 0 | 0
PV | 8 | 3 | 0 | 0 | 0 | 0 | 0 | 0 | 0 | 21.6816 | 13.7184 | 40 | 30.7187 | 33.823 | 32.4721 | 25.6094 | 18.954 | 23.2125 | 5.9163 | 0 | 0 | 0 | 0 | 0 | 0 | 0
PV | 8 | 4 | 0 | 0 | 0 | 0 | 0 | 0 | 7.5344 | 24.3349 | 15.8052 | 27.1623 | 31.6368 | 34.4164 | 32.1777 | 26.1654 | 23.6477 | 24.2934 | 6.7718 | 0 | 0 | 0 | 0 | 0 | 0 | 0
PV | 8 | 5 | 0 | 0 | 0 | 0 | 0 | 0 | 6.5551 | 21.5262 | 14.0291 | 24.8688 | 28.8144 | 31.6396 | 29.9516 | 24.2664 | 14.2111 | 24.3117 | 0 | 0 | 0 | 0 | 0 | 0 | 0 | 0
PV | 8 | 6 | 0 | 0 | 0 | 0 | 0 | 0 | 3.8899 | 21.3933 | 12.6158 | 23.7388 | 27.6127 | 30.3691 | 28.7237 | 23.2554 | 13.2493 | 14.4425 | 6.5647 | 0 | 0 | 0 | 0 | 0 | 0 | 0
PV | 8 | 7 | 0 | 0 | 0 | 0 | 0 | 0 | 3.2318 | 21.5225 | 13.3537 | 24.7883 | 28.7804 | 31.8677 | 30.011 | 24.101 | 13.7082 | 14.1596 | 5.3981 | 0 | 0 | 0 | 0 | 0 | 0 | 0
PV | 8 | 8 | 0 | 0 | 0 | 0 | 0 | 0 | 1.721 | 21.952 | 15.21 | 27.352 | 31.7131 | 34.6207 | 32.6723 | 26.368 | 15.3504 | 14.2489 | 3.3024 | 0 | 0 | 0 | 0 | 0 | 0 | 0
PV | 8 | 9 | 0 | 0 | 0 | 0 | 0 | 0 | 0 | 15.5394 | 11.5862 | 24.8734 | 30.2641 | 33.0616 | 29.6645 | 22.1085 | 10.195 | 11.333 | 0 | 0 | 0 | 0 | 0 | 0 | 0 | 0
PV | 8 | 10 | 0 | 0 | 0 | 0 | 0 | 0 | 0 | 4.0993 | 0 | 12.7587 | 19.6337 | 22.4205 | 20.7218 | 14.7454 | 3.3713 | 0.20309 | 0 | 0 | 0 | 0 | 0 | 0 | 0 | 0
PV | 8 | 11 | 0 | 0 | 0 | 0 | 0 | 0 | 0 | 0 | 0.15988 | 15.6652 | 21.8298 | 24.5708 | 22.3969 | 14.9327 | 0.45428 | 0 | 0 | 0 | 0 | 0 | 0 | 0 | 0 | 0
PV | 9 | 0 | 0 | 0 | 0 | 0 | 0 | 0 | 0 | 0 | 0 | 6.4345 | 13.3837 | 17.4478 | 15.8093 | 9.008 | 0 | 0 | 0 | 0 | 0 | 0 | 0 | 0 | 0 | 0
PV | 9 | 1 | 0 | 0 | 0 | 0 | 0 | 0 | 0 | 0 | 0 | 10.958 | 17.6461 | 21.9266 | 20.4865 | 13.3295 | 0 | 0 | 0 | 0 | 0 | 0 | 0 | 0 | 0 | 0
PV | 9 | 2 | 0 | 0 | 0 | 0 | 0 | 0 | 0 | 10.8902 | 1.5925 | 16.7211 | 24.0863 | 29.5552 | 27.9485 | 19.3699 | 6.8619 | 8.0875 | 0 | 0 | 0 | 0 | 0 | 0 | 0 | 0
PV | 9 | 3 | 0 | 0 | 0 | 0 | 0 | 0 | 0 | 22.7657 | 14.4043 | 40 | 32.2546 | 35.5141 | 34.0957 | 26.8899 | 21.9016 | 24.3732 | 6.2121 | 0 | 0 | 0 | 0 | 0 | 0 | 0
PV | 9 | 4 | 0 | 0 | 0 | 0 | 0 | 0 | 7.9111 | 25.5516 | 16.5954 | 28.5204 | 33.2186 | 36.1372 | 33.7866 | 27.4736 | 24.8301 | 25.508 | 7.1104 | 0 | 0 | 0 | 0 | 0 | 0 | 0
PV | 9 | 5 | 0 | 0 | 0 | 0 | 0 | 0 | 6.8829 | 22.6025 | 14.7305 | 26.1123 | 30.2551 | 33.2216 | 31.4492 | 25.4797 | 14.9216 | 25.5273 | 0 | 0 | 0 | 0 | 0 | 0 | 0 | 0
PV | 9 | 6 | 0 | 0 | 0 | 0 | 0 | 0 | 4.0844 | 22.4629 | 13.2466 | 24.9258 | 28.9933 | 31.8875 | 30.1599 | 24.4182 | 13.9117 | 15.1646 | 6.8929 | 0 | 0 | 0 | 0 | 0 | 0 | 0
PV | 9 | 7 | 0 | 0 | 0 | 0 | 0 | 0 | 3.3934 | 22.5987 | 14.0214 | 26.0277 | 30.2194 | 33.4611 | 31.5116 | 25.3061 | 14.3936 | 14.8676 | 5.668 | 0 | 0 | 0 | 0 | 0 | 0 | 0
PV | 9 | 8 | 0 | 0 | 0 | 0 | 0 | 0 | 1.8071 | 23.0496 | 15.9705 | 28.7196 | 33.2987 | 36.3517 | 34.3059 | 27.6864 | 16.1179 | 14.9613 | 3.4675 | 0 | 0 | 0 | 0 | 0 | 0 | 0
PV | 9 | 9 | 0 | 0 | 0 | 0 | 0 | 0 | 0 | 16.3164 | 12.1655 | 26.1171 | 31.7773 | 34.7147 | 31.1477 | 23.2139 | 10.7047 | 11.8997 | 0 | 0 | 0 | 0 | 0 | 0 | 0 | 0
PV | 9 | 10 | 0 | 0 | 0 | 0 | 0 | 0 | 0 | 4.3043 | 0 | 13.3966 | 20.6154 | 23.5415 | 21.7579 | 15.4826 | 3.5399 | 0.21325 | 0 | 0 | 0 | 0 | 0 | 0 | 0 | 0
PV | 9 | 11 | 0 | 0 | 0 | 0 | 0 | 0 | 0 | 0 | 0.16788 | 16.4484 | 22.9213 | 25.7993 | 23.5167 | 15.6794 | 0.47699 | 0 | 0 | 0 | 0 | 0 | 0 | 0 | 0 | 0
PV | 10 | 0 | 0 | 0 | 0 | 0 | 0 | 0 | 0 | 0 | 0 | 6.8434 | 14.351 | 18.7032 | 16.9405 | 9.6457 | 0 | 0 | 0 | 0 | 0 | 0 | 0 | 0 | 0 | 0
PV | 10 | 1 | 0 | 0 | 0 | 0 | 0 | 0 | 0 | 0 | 0 | 11.6942 | 18.9213 | 23.5052 | 21.9573 | 14.2762 | 0 | 0 | 0 | 0 | 0 | 0 | 0 | 0 | 0 | 0
PV | 10 | 2 | 0 | 0 | 0 | 0 | 0 | 0 | 0 | 0 | 10.706 | 17.8369 | 25.7869 | 31.6434 | 29.9177 | 20.7158 | 7.3023 | 19.1 | 0 | 0 | 0 | 0 | 0 | 0 | 0 | 0
PV | 10 | 3 | 0 | 0 | 0 | 0 | 0 | 0 | 0 | 24.6453 | 19.2358 | 28.7624 | 34.5154 | 38.0052 | 36.4824 | 28.7525 | 40 | 26.4161 | 6.9356 | 0 | 0 | 0 | 0 | 0 | 0 | 0
PV | 10 | 4 | 0 | 0 | 0 | 0 | 0 | 0 | 8.7011 | 27.6424 | 17.6774 | 40 | 35.5731 | 38.6974 | 36.1745 | 29.4004 | 23.5705 | 27.6554 | 7.9207 | 0 | 0 | 0 | 0 | 0 | 0 | 0
PV | 10 | 5 | 0 | 0 | 0 | 0 | 0 | 0 | 7.624 | 24.2432 | 15.7052 | 27.916 | 32.4232 | 35.6008 | 33.6993 | 27.2931 | 15.9695 | 27.7044 | 0 | 0 | 0 | 0 | 0 | 0 | 0 | 0
PV | 10 | 6 | 0 | 0 | 0 | 0 | 0 | 0 | 4.6692 | 24.4009 | 14.1516 | 26.6748 | 31.1017 | 34.2018 | 32.3481 | 26.1827 | 14.9152 | 16.0333 | 7.7443 | 0 | 0 | 0 | 0 | 0 | 0 | 0
PV | 10 | 7 | 0 | 0 | 0 | 0 | 0 | 0 | 3.9304 | 24.5471 | 14.9823 | 27.8571 | 32.4189 | 35.8863 | 33.7975 | 27.1381 | 15.4344 | 15.7165 | 6.4323 | 0 | 0 | 0 | 0 | 0 | 0 | 0
PV | 10 | 8 | 0 | 0 | 0 | 0 | 0 | 0 | 2.215 | 25.0126 | 17.0564 | 30.7315 | 35.707 | 38.9763 | 36.7816 | 29.6776 | 17.2645 | 15.8012 | 4.0603 | 0 | 0 | 0 | 0 | 0 | 0 | 0
PV | 10 | 9 | 0 | 0 | 0 | 0 | 0 | 0 | 0 | 17.1602 | 12.9326 | 27.8967 | 34.0259 | 37.1727 | 33.3457 | 24.8351 | 11.4202 | 20.8194 | 0 | 0 | 0 | 0 | 0 | 0 | 0 | 0
PV | 10 | 10 | 0 | 0 | 0 | 0 | 0 | 0 | 0 | 0 | 0 | 14.2553 | 22.0421 | 25.1782 | 23.2617 | 16.5274 | 3.7214 | 11.7112 | 0 | 0 | 0 | 0 | 0 | 0 | 0 | 0
PV | 10 | 11 | 0 | 0 | 0 | 0 | 0 | 0 | 0 | 0 | 0.085663 | 17.5434 | 24.5346 | 27.6188 | 25.1702 | 16.7618 | 0.45559 | 0 | 0 | 0 | 0 | 0 | 0 | 0 | 0 | 0
PV | 11 | 0 | 0 | 0 | 0 | 0 | 0 | 0 | 0 | 0 | 0 | 7.8324 | 15.5228 | 20.015 | 18.2028 | 10.6834 | 0 | 0 | 0 | 0 | 0 | 0 | 0 | 0 | 0 | 0
PV | 11 | 1 | 0 | 0 | 0 | 0 | 0 | 0 | 0 | 0 | 0 | 12.8333 | 20.235 | 24.9665 | 23.3739 | 15.4605 | 0 | 0 | 0 | 0 | 0 | 0 | 0 | 0 | 0 | 0
PV | 11 | 2 | 0 | 0 | 0 | 0 | 0 | 0 | 0 | 12.0767 | 2.4742 | 19.1997 | 27.3495 | 33.3945 | 31.6179 | 22.1334 | 8.305 | 7.4498 | 0 | 0 | 0 | 0 | 0 | 0 | 0 | 0
PV | 11 | 3 | 0 | 0 | 0 | 0 | 0 | 0 | 0 | 25.2006 | 16.6341 | 30.4898 | 36.3758 | 39.9786 | 38.4102 | 30.4434 | 35.1754 | 26.9842 | 6.9054 | 0 | 0 | 0 | 0 | 0 | 0 | 0
PV | 11 | 4 | 0 | 0 | 0 | 0 | 0 | 0 | 8.776 | 28.2819 | 19.0574 | 32.2422 | 37.4449 | 40 | 38.0717 | 31.0918 | 23.9778 | 28.2419 | 7.9015 | 0 | 0 | 0 | 0 | 0 | 0 | 0
PV | 11 | 5 | 0 | 0 | 0 | 0 | 0 | 0 | 7.6427 | 27.0359 | 16.9994 | 29.5834 | 34.1724 | 37.4515 | 35.4919 | 28.8916 | 17.2188 | 16.2995 | 8.468 | 0 | 0 | 0 | 0 | 0 | 0 | 0
PV | 11 | 6 | 0 | 0 | 0 | 0 | 0 | 0 | 4.5551 | 24.8769 | 15.364 | 28.2759 | 32.7817 | 35.9809 | 34.0708 | 27.7219 | 16.1062 | 15.2812 | 7.6688 | 0 | 0 | 0 | 0 | 0 | 0 | 0
PV | 11 | 7 | 0 | 0 | 0 | 0 | 0 | 0 | 3.7914 | 25.027 | 16.2206 | 29.4942 | 34.1375 | 37.7202 | 35.5651 | 28.7039 | 16.6393 | 14.9531 | 6.3147 | 0 | 0 | 0 | 0 | 0 | 0 | 0
PV | 11 | 8 | 0 | 0 | 0 | 0 | 0 | 0 | 2.0358 | 25.5231 | 18.3732 | 32.4686 | 37.54 | 40 | 38.6527 | 31.3338 | 18.5431 | 15.0546 | 3.8803 | 0 | 0 | 0 | 0 | 0 | 0 | 0
PV | 11 | 9 | 0 | 0 | 0 | 0 | 0 | 0 | 0 | 18.0732 | 14.1606 | 29.5853 | 35.8512 | 39.0982 | 35.1544 | 26.3828 | 12.553 | 9.2235 | 0 | 0 | 0 | 0 | 0 | 0 | 0 | 0
PV | 11 | 10 | 0 | 0 | 0 | 0 | 0 | 0 | 0 | 4.2471 | 0 | 15.522 | 23.5091 | 26.7438 | 24.7714 | 17.8331 | 4.6298 | 0 | 0 | 0 | 0 | 0 | 0 | 0 | 0 | 0
PV | 11 | 11 | 0 | 0 | 0 | 0 | 0 | 0 | 0 | 0 | 0.89912 | 18.8981 | 26.061 | 29.2426 | 26.719 | 18.0538 | 1.2461 | 0 | 0 | 0 | 0 | 0 | 0 | 0 | 0 | 0
PV | 12 | 0 | 0 | 0 | 0 | 0 | 0 | 0 | 0 | 0 | 0 | 8.2807 | 15.8643 | 20.3833 | 18.5791 | 11.0409 | 0 | 0 | 0 | 0 | 0 | 0 | 0 | 0 | 0 | 0
PV | 12 | 1 | 0 | 0 | 0 | 0 | 0 | 0 | 0 | 0 | 0 | 13.2962 | 20.5912 | 25.3509 | 23.7622 | 15.8403 | 0.1235 | 0 | 0 | 0 | 0 | 0 | 0 | 0 | 0 | 0
PV | 12 | 2 | 0 | 0 | 0 | 0 | 0 | 0 | 0 | 11.4833 | 2.9936 | 19.7678 | 27.8203 | 33.9018 | 32.1265 | 22.6207 | 8.7535 | 7.6623 | 0 | 0 | 0 | 0 | 0 | 0 | 0 | 0
PV | 12 | 3 | 0 | 0 | 0 | 0 | 0 | 0 | 0 | 24.7333 | 17.2686 | 32.1232 | 36.9444 | 40 | 39.0016 | 31.0181 | 17.6279 | 26.4128 | 6.2886 | 0 | 0 | 0 | 0 | 0 | 0 | 0
PV | 12 | 4 | 0 | 0 | 0 | 0 | 0 | 0 | 8.2956 | 27.8011 | 19.6826 | 32.8877 | 37.961 | 40 | 38.6075 | 31.6175 | 18.3438 | 16.5233 | 7.2368 | 0 | 0 | 0 | 0 | 0 | 0 | 0
PV | 12 | 5 | 0 | 0 | 0 | 0 | 0 | 0 | 7.0996 | 26.4873 | 17.5543 | 30.1617 | 34.6139 | 37.9105 | 35.9475 | 29.3391 | 17.6365 | 16.4828 | 7.7385 | 0 | 0 | 0 | 0 | 0 | 0 | 0
PV | 12 | 6 | 0 | 0 | 0 | 0 | 0 | 0 | 3.896 | 24.222 | 15.8265 | 28.7781 | 33.1456 | 36.3624 | 34.4491 | 28.1012 | 16.454 | 15.3917 | 6.8714 | 0 | 0 | 0 | 0 | 0 | 0 | 0
PV | 12 | 7 | 0 | 0 | 0 | 0 | 0 | 0 | 3.1251 | 24.371 | 16.686 | 29.9986 | 34.4999 | 38.1136 | 35.9482 | 29.0784 | 16.9831 | 15.0585 | 5.5099 | 0 | 0 | 0 | 0 | 0 | 0 | 0
PV | 12 | 8 | 0 | 0 | 0 | 0 | 0 | 0 | 1.3974 | 24.9106 | 18.8824 | 33.01 | 37.9449 | 40 | 39.0734 | 31.7463 | 18.9363 | 15.1971 | 3.0969 | 0 | 0 | 0 | 0 | 0 | 0 | 0
PV | 12 | 9 | 0 | 0 | 0 | 0 | 0 | 0 | 0 | 17.5385 | 14.7585 | 30.2206 | 36.3662 | 39.63 | 35.6793 | 26.8889 | 13.0206 | 9.444 | 0 | 0 | 0 | 0 | 0 | 0 | 0 | 0
PV | 12 | 10 | 0 | 0 | 0 | 0 | 0 | 0 | 0 | 4.2156 | 0 | 16.1179 | 24.0219 | 27.2699 | 25.3009 | 18.354 | 5.1108 | 0.22674 | 0 | 0 | 0 | 0 | 0 | 0 | 0 | 0
PV | 12 | 11 | 0 | 0 | 0 | 0 | 0 | 0 | 0 | 0 | 1.4152 | 19.4678 | 26.5353 | 29.7308 | 27.2019 | 18.5209 | 1.6738 | 0 | 0 | 0 | 0 | 0 | 0 | 0 | 0 | 0
PV | 13 | 0 | 0 | 0 | 0 | 0 | 0 | 0 | 0 | 0 | 0 | 8.7743 | 16.4484 | 21.0842 | 19.2644 | 11.5775 | 0 | 0 | 0 | 0 | 0 | 0 | 0 | 0 | 0 | 0
PV | 13 | 1 | 0 | 0 | 0 | 0 | 0 | 0 | 0 | 0 | 0 | 13.8419 | 21.224 | 26.1012 | 24.4899 | 16.4126 | 0.18418 | 0 | 0 | 0 | 0 | 0 | 0 | 0 | 0 | 0
PV | 13 | 2 | 0 | 0 | 0 | 0 | 0 | 0 | 0 | 11.3216 | 3.4252 | 20.5838 | 28.7367 | 34.9837 | 33.1796 | 23.4671 | 9.2993 | 7.8076 | 0 | 0 | 0 | 0 | 0 | 0 | 0 | 0
PV | 13 | 3 | 0 | 0 | 0 | 0 | 0 | 0 | 4.177 | 14.1528 | 17.9829 | 32.1681 | 38.0021 | 40 | 40 | 31.9542 | 18.2829 | 26.6733 | 6.0116 | 0 | 0 | 0 | 0 | 0 | 0 | 0
PV | 13 | 4 | 0 | 0 | 0 | 0 | 0 | 0 | 8.1453 | 28.1193 | 20.4013 | 33.8829 | 38.9832 | 40 | 39.6801 | 32.5559 | 19.0095 | 17.023 | 6.9472 | 0 | 0 | 0 | 0 | 0 | 0 | 0
PV | 13 | 5 | 0 | 0 | 0 | 0 | 0 | 0 | 6.8859 | 26.6827 | 18.1423 | 31.0238 | 35.4908 | 38.8723 | 36.8697 | 30.1291 | 18.1786 | 16.8685 | 7.4167 | 0 | 0 | 0 | 0 | 0 | 0 | 0
PV | 13 | 6 | 0 | 0 | 0 | 0 | 0 | 0 | 3.5456 | 24.2707 | 16.2748 | 29.5039 | 33.8705 | 37.1626 | 35.2094 | 28.7395 | 16.8474 | 15.6328 | 6.4891 | 0 | 0 | 0 | 0 | 0 | 0 | 0
PV | 13 | 7 | 0 | 0 | 0 | 0 | 0 | 0 | 2.7552 | 24.4261 | 17.1609 | 30.7576 | 35.2601 | 38.9697 | 36.759 | 29.7538 | 17.4077 | 15.3154 | 5.0965 | 0 | 0 | 0 | 0 | 0 | 0 | 0
PV | 13 | 8 | 0 | 0 | 0 | 0 | 0 | 0 | 1.0123 | 14.1206 | 19.441 | 33.871 | 38.8239 | 40 | 40 | 32.5303 | 19.4584 | 26.3908 | 2.6509 | 0 | 0 | 0 | 0 | 0 | 0 | 0
PV | 13 | 9 | 0 | 0 | 0 | 0 | 0 | 0 | 0 | 17.5641 | 15.3057 | 31.0938 | 37.2865 | 40 | 36.5998 | 27.6256 | 13.4615 | 9.6777 | 0 | 0 | 0 | 0 | 0 | 0 | 0 | 0
PV | 13 | 10 | 0 | 0 | 0 | 0 | 0 | 0 | 0 | 3.9238 | 0 | 16.7527 | 24.7553 | 28.0702 | 26.058 | 18.9631 | 5.4269 | 0.43115 | 0 | 0 | 0 | 0 | 0 | 0 | 0 | 0
PV | 13 | 11 | 0 | 0 | 0 | 0 | 0 | 0 | 0 | 0 | 1.616 | 20.0666 | 27.2106 | 30.4823 | 27.9064 | 19.049 | 1.8226 | 0 | 0 | 0 | 0 | 0 | 0 | 0 | 0 | 0
PV | 14 | 0 | 0 | 0 | 0 | 0 | 0 | 0 | 0 | 0 | 0 | 9.1989 | 16.8455 | 21.5802 | 19.828 | 12.14 | 0 | 0 | 0 | 0 | 0 | 0 | 0 | 0 | 0 | 0
PV | 14 | 1 | 0 | 0 | 0 | 0 | 0 | 0 | 0 | 0 | 0 | 14.0477 | 21.4112 | 26.3671 | 24.7807 | 16.6831 | 0 | 0 | 0 | 0 | 0 | 0 | 0 | 0 | 0 | 0
PV | 14 | 2 | 0 | 0 | 0 | 0 | 0 | 0 | 0 | 10.7379 | 3.8806 | 21.2773 | 29.3894 | 35.8071 | 34.0201 | 24.212 | 9.9243 | 7.2646 | 0 | 0 | 0 | 0 | 0 | 0 | 0 | 0
PV | 14 | 3 | 0 | 0 | 0 | 0 | 0 | 0 | 3.6875 | 14.4524 | 18.2925 | 32.5784 | 38.3324 | 40 | 40 | 32.2209 | 18.47 | 26.7131 | 5.3883 | 0 | 0 | 0 | 0 | 0 | 0 | 0
PV | 14 | 4 | 0 | 0 | 0 | 0 | 0 | 0 | 7.6699 | 17.3235 | 20.5412 | 34.1248 | 39.1643 | 40 | 40 | 32.877 | 19.2884 | 28.0906 | 6.2769 | 0 | 0 | 0 | 0 | 0 | 0 | 0
PV | 14 | 5 | 0 | 0 | 0 | 0 | 0 | 0 | 6.3417 | 26.3708 | 17.9979 | 31.0155 | 35.4331 | 38.889 | 36.8796 | 30.1128 | 18.0818 | 16.7341 | 6.6804 | 0 | 0 | 0 | 0 | 0 | 0 | 0
PV | 14 | 6 | 0 | 0 | 0 | 0 | 0 | 0 | 2.8712 | 23.6827 | 15.8132 | 29.1322 | 33.3876 | 36.7166 | 34.7503 | 28.2606 | 16.3012 | 15.0657 | 5.6796 | 0 | 0 | 0 | 0 | 0 | 0 | 0
PV | 14 | 7 | 0 | 0 | 0 | 0 | 0 | 0 | 2.071 | 23.857 | 16.7425 | 30.4307 | 34.8271 | 38.6083 | 36.395 | 29.3715 | 16.9672 | 14.8599 | 4.2752 | 0 | 0 | 0 | 0 | 0 | 0 | 0
PV | 14 | 8 | 0 | 0 | 0 | 0 | 0 | 0 | 0.35221 | 24.5255 | 19.1358 | 33.6838 | 38.5608 | 40 | 39.8288 | 32.3469 | 19.2048 | 15.1698 | 1.8448 | 0 | 0 | 0 | 0 | 0 | 0 | 0
PV | 14 | 9 | 0 | 0 | 0 | 0 | 0 | 0 | 0 | 17.211 | 15.1301 | 31.0213 | 37.1361 | 40 | 36.4901 | 27.4599 | 13.1973 | 9.3742 | 0 | 0 | 0 | 0 | 0 | 0 | 0 | 0
PV | 14 | 10 | 0 | 0 | 0 | 0 | 0 | 0 | 0 | 0 | 0 | 16.8691 | 24.8077 | 28.127 | 26.0773 | 18.9137 | 5.2409 | 2.7749 | 0 | 0 | 0 | 0 | 0 | 0 | 0 | 0
PV | 14 | 11 | 0 | 0 | 0 | 0 | 0 | 0 | 0 | 0 | 1.1475 | 19.7787 | 26.8536 | 30.1747 | 27.6097 | 18.7156 | 1.263 | 0 | 0 | 0 | 0 | 0 | 0 | 0 | 0 | 0
PV | 15 | 0 | 0 | 0 | 0 | 0 | 0 | 0 | 0 | 0 | 0 | 9.7316 | 17.3889 | 22.2379 | 20.5364 | 12.8046 | 0 | 0 | 0 | 0 | 0 | 0 | 0 | 0 | 0 | 0
PV | 15 | 1 | 0 | 0 | 0 | 0 | 0 | 0 | 0 | 0 | 0 | 14.4145 | 21.795 | 26.8488 | 25.2761 | 17.1163 | 0 | 0 | 0 | 0 | 0 | 0 | 0 | 0 | 0 | 0
PV | 15 | 2 | 0 | 0 | 0 | 0 | 0 | 0 | 0 | 10.2455 | 4.4161 | 22.1197 | 30.2337 | 36.8388 | 35.0574 | 25.1106 | 10.6376 | 6.7693 | 0 | 0 | 0 | 0 | 0 | 0 | 0 | 0
PV | 15 | 3 | 0 | 0 | 0 | 0 | 0 | 0 | 3.2467 | 14.7503 | 18.7843 | 33.2382 | 38.9468 | 40 | 40 | 32.7465 | 18.8489 | 26.8582 | 4.8306 | 0 | 0 | 0 | 0 | 0 | 0 | 0
PV | 15 | 4 | 0 | 0 | 0 | 0 | 0 | 0 | 7.2631 | 17.4561 | 20.8949 | 34.6431 | 39.6484 | 40 | 40 | 33.4512 | 19.7496 | 28.3604 | 5.6797 | 0 | 0 | 0 | 0 | 0 | 0 | 0
PV | 15 | 5 | 0 | 0 | 0 | 0 | 0 | 0 | 5.8634 | 26.2052 | 18.083 | 31.2923 | 35.682 | 39.2232 | 37.1968 | 30.3696 | 18.2009 | 16.6485 | 6.0232 | 0 | 0 | 0 | 0 | 0 | 0 | 0
PV | 15 | 6 | 0 | 0 | 0 | 0 | 0 | 0 | 2.2522 | 23.2527 | 15.6011 | 29.0738 | 33.2457 | 36.6265 | 34.6377 | 28.0956 | 16.0102 | 14.585 | 4.9484 | 0 | 0 | 0 | 0 | 0 | 0 | 0
PV | 15 | 7 | 0 | 0 | 0 | 0 | 0 | 0 | 1.4386 | 23.4446 | 16.5738 | 30.4189 | 34.7369 | 38.6037 | 36.3753 | 29.2974 | 16.7729 | 14.4762 | 3.5255 | 0 | 0 | 0 | 0 | 0 | 0 | 0
PV | 15 | 8 | 0 | 0 | 0 | 0 | 0 | 0 | 0 | 13.3854 | 19.0824 | 33.8151 | 38.6431 | 40 | 40 | 32.4664 | 19.1903 | 25.7076 | 1.0967 | 0 | 0 | 0 | 0 | 0 | 0 | 0
PV | 15 | 9 | 0 | 0 | 0 | 0 | 0 | 0 | 0 | 16.9605 | 15.1748 | 31.245 | 37.3167 | 40 | 36.704 | 27.5743 | 13.1454 | 9.1019 | 0 | 0 | 0 | 0 | 0 | 0 | 0 | 0
PV | 15 | 10 | 0 | 0 | 0 | 0 | 0 | 0 | 0 | 0 | 0 | 17.1804 | 25.1005 | 28.4424 | 26.3489 | 19.0853 | 6.637 | 0 | 0 | 0 | 0 | 0 | 0 | 0 | 0 | 0
PV | 15 | 11 | 0 | 0 | 0 | 0 | 0 | 0 | 0 | 0 | 0.85334 | 19.7477 | 26.7941 | 30.1776 | 27.6081 | 18.6325 | 0.88366 | 0 | 0 | 0 | 0 | 0 | 0 | 0 | 0 | 0
PV | 16 | 0 | 0 | 0 | 0 | 0 | 0 | 0 | 0 | 0 | 0 | 12.3373 | 19.4449 | 24.1153 | 22.4099 | 14.8523 | 0 | 0 | 0 | 0 | 0 | 0 | 0 | 0 | 0 | 0
PV | 16 | 1 | 0 | 0 | 0 | 0 | 0 | 0 | 0 | 0 | 0.75742 | 17.1903 | 24.0191 | 28.9172 | 27.3747 | 19.4591 | 2.9184 | 0 | 0 | 0 | 0 | 0 | 0 | 0 | 0 | 0
PV | 16 | 2 | 0 | 0 | 0 | 0 | 0 | 0 | 0 | 8.691 | 7.379 | 24.418 | 32.0162 | 38.3343 | 36.5905 | 26.9908 | 12.9742 | 7.9767 | 0 | 0 | 0 | 0 | 0 | 0 | 0 | 0
PV | 16 | 3 | 0 | 0 | 0 | 0 | 0 | 0 | 2.1537 | 22.9876 | 21.8658 | 40 | 40 | 40 | 40 | 35.2602 | 21.7677 | 12.323 | 3.4113 | 0 | 0 | 0 | 0 | 0 | 0 | 0
PV | 16 | 4 | 0 | 0 | 0 | 0 | 0 | 0 | 6.0394 | 25.8137 | 24.0868 | 40 | 40 | 40 | 40 | 35.7169 | 22.3534 | 14.9447 | 4.1342 | 0 | 0 | 0 | 0 | 0 | 0 | 0
PV | 16 | 5 | 0 | 0 | 0 | 0 | 0 | 0 | 4.5594 | 23.9858 | 21.4728 | 34.1944 | 38.0611 | 40 | 39.4946 | 32.8796 | 21.079 | 16.9667 | 4.3341 | 0 | 0 | 0 | 0 | 0 | 0 | 0
PV | 16 | 6 | 0 | 0 | 0 | 0 | 0 | 0 | 0.83381 | 21.107 | 19.1459 | 32.2322 | 35.9577 | 40 | 37.326 | 31.0095 | 19.268 | 14.4983 | 3.1573 | 0 | 0 | 0 | 0 | 0 | 0 | 0
PV | 16 | 7 | 0 | 0 | 0 | 0 | 0 | 0 | 0 | 21.2666 | 20.0465 | 33.4892 | 37.3384 | 40 | 38.9116 | 32.0422 | 19.8667 | 15.0253 | 1.7672 | 0 | 0 | 0 | 0 | 0 | 0 | 0
PV | 16 | 8 | 0 | 0 | 0 | 0 | 0 | 0 | 0 | 22.0346 | 22.4859 | 40 | 40 | 40 | 40 | 34.9996 | 22.1474 | 12.1096 | 0 | 0 | 0 | 0 | 0 | 0 | 0 | 0
PV | 16 | 9 | 0 | 0 | 0 | 0 | 0 | 0 | 0 | 15.1165 | 18.8315 | 34.4128 | 40 | 40 | 39.3887 | 30.5418 | 16.5429 | 9.9756 | 0 | 0 | 0 | 0 | 0 | 0 | 0 | 0
PV | 16 | 10 | 0 | 0 | 0 | 0 | 0 | 0 | 0 | 1.5274 | 3.8894 | 20.4171 | 27.9018 | 31.1804 | 29.2069 | 22.2185 | 8.8033 | 0.90834 | 0 | 0 | 0 | 0 | 0 | 0 | 0 | 0
PV | 16 | 11 | 0 | 0 | 0 | 0 | 0 | 0 | 0 | 0 | 5.0939 | 23.309 | 29.9119 | 33.1789 | 30.6569 | 21.9457 | 5.0005 | 0 | 0 | 0 | 0 | 0 | 0 | 0 | 0 | 0
PV | 17 | 0 | 0 | 0 | 0 | 0 | 0 | 0 | 0 | 0 | 0 | 11.1317 | 17.992 | 22.6244 | 20.8873 | 13.3155 | 0 | 0 | 0 | 0 | 0 | 0 | 0 | 0 | 0 | 0
PV | 17 | 1 | 0 | 0 | 0 | 0 | 0 | 0 | 0 | 0 | 0.34212 | 16.1815 | 22.7571 | 27.6362 | 26.0877 | 18.1986 | 2.3922 | 0 | 0 | 0 | 0 | 0 | 0 | 0 | 0 | 0
PV | 17 | 2 | 0 | 0 | 0 | 0 | 0 | 0 | 0 | 7.7877 | 6.3282 | 23.2184 | 30.6005 | 36.837 | 35.0883 | 25.5545 | 11.6002 | 10.2543 | 0 | 0 | 0 | 0 | 0 | 0 | 0 | 0
PV | 17 | 3 | 0 | 0 | 0 | 0 | 0 | 0 | 1.4488 | 21.6572 | 21.146 | 35.0971 | 40 | 40 | 40 | 34.3902 | 20.9349 | 18.3363 | 2.5068 | 0 | 0 | 0 | 0 | 0 | 0 | 0
PV | 17 | 4 | 0 | 0 | 0 | 0 | 0 | 0 | 5.3142 | 24.6116 | 23.4783 | 40 | 40 | 40 | 40 | 34.6881 | 21.3195 | 15.908 | 3.1567 | 0 | 0 | 0 | 0 | 0 | 0 | 0
PV | 17 | 5 | 0 | 0 | 0 | 0 | 0 | 0 | 3.7535 | 22.9033 | 20.9492 | 33.5649 | 37.1457 | 40 | 38.55 | 31.9626 | 20.2039 | 18.8054 | 3.2625 | 0 | 0 | 0 | 0 | 0 | 0 | 0
PV | 17 | 6 | 0 | 0 | 0 | 0 | 0 | 0 | 0 | 20.0212 | 18.683 | 31.7376 | 35.2257 | 40 | 36.6021 | 30.3274 | 18.6126 | 15.8014 | 1.9957 | 0 | 0 | 0 | 0 | 0 | 0 | 0
PV | 17 | 7 | 0 | 0 | 0 | 0 | 0 | 0 | 0 | 20.1619 | 19.551 | 32.9576 | 36.5564 | 40 | 38.1137 | 31.2651 | 19.1123 | 16.9268 | 0.60337 | 0 | 0 | 0 | 0 | 0 | 0 | 0
PV | 17 | 8 | 0 | 0 | 0 | 0 | 0 | 0 | 0 | 20.9581 | 21.9875 | 40 | 40 | 40 | 40 | 34.1335 | 21.3425 | 13.4483 | 0 | 0 | 0 | 0 | 0 | 0 | 0 | 0
PV | 17 | 9 | 0 | 0 | 0 | 0 | 0 | 0 | 0 | 14.1322 | 18.4415 | 33.9657 | 39.3226 | 40 | 38.702 | 29.891 | 15.9373 | 12.0655 | 0 | 0 | 0 | 0 | 0 | 0 | 0 | 0
PV | 17 | 10 | 0 | 0 | 0 | 0 | 0 | 0 | 0 | 0.69024 | 6.5116 | 19.7746 | 27.0953 | 30.3884 | 28.461 | 21.5357 | 8.1918 | 0 | 0 | 0 | 0 | 0 | 0 | 0 | 0 | 0
PV | 17 | 11 | 0 | 0 | 0 | 0 | 0 | 0 | 0 | 0 | 4.7464 | 22.9316 | 29.3495 | 32.5955 | 30.0616 | 21.3767 | 4.4701 | 0 | 0 | 0 | 0 | 0 | 0 | 0 | 0 | 0
PV | 18 | 0 | 0 | 0 | 0 | 0 | 0 | 0 | 0 | 0 | 0 | 12.2006 | 19.0865 | 23.8227 | 22.0625 | 14.3428 | 0 | 0 | 0 | 0 | 0 | 0 | 0 | 0 | 0 | 0
PV | 18 | 1 | 0 | 0 | 0 | 0 | 0 | 0 | 0 | 0 | 1.1862 | 17.3507 | 23.9472 | 28.9356 | 27.3636 | 19.3302 | 3.2124 | 0 | 0 | 0 | 0 | 0 | 0 | 0 | 0 | 0
PV | 18 | 2 | 0 | 0 | 0 | 0 | 0 | 0 | 0 | 7.4037 | 7.3758 | 24.6018 | 32.027 | 40 | 36.6257 | 26.9077 | 12.6773 | 9.5609 | 0 | 0 | 0 | 0 | 0 | 0 | 0 | 0
PV | 18 | 3 | 0 | 0 | 0 | 0 | 0 | 0 | 1.0515 | 21.6243 | 22.5515 | 40 | 40 | 40 | 40 | 35.9734 | 22.2545 | 16.2289 | 2.0107 | 0 | 0 | 0 | 0 | 0 | 0 | 0
PV | 18 | 4 | 0 | 0 | 0 | 0 | 0 | 0 | 4.9862 | 19.8371 | 24.9162 | 40 | 40 | 40 | 40 | 36.2335 | 22.5988 | 23.4645 | 2.63 | 0 | 0 | 0 | 0 | 0 | 0 | 0
PV | 18 | 5 | 0 | 0 | 0 | 0 | 0 | 0 | 3.3435 | 22.3699 | 22.2817 | 35.1369 | 38.6602 | 40 | 40 | 33.3923 | 21.4034 | 22.9631 | 0 | 0 | 0 | 0 | 0 | 0 | 0 | 0
PV | 18 | 6 | 0 | 0 | 0 | 0 | 0 | 0 | 0 | 19.7957 | 19.8953 | 33.2113 | 36.639 | 40 | 40 | 31.6691 | 19.7233 | 16.2747 | 1.3327 | 0 | 0 | 0 | 0 | 0 | 0 | 0
PV | 18 | 7 | 0 | 0 | 0 | 0 | 0 | 0 | 0 | 19.9379 | 20.781 | 34.4543 | 37.9913 | 40 | 40 | 32.6188 | 20.2282 | 17.4457 | 0 | 0 | 0 | 0 | 0 | 0 | 0 | 0
PV | 18 | 8 | 0 | 0 | 0 | 0 | 0 | 0 | 0 | 20.786 | 23.298 | 40 | 40 | 40 | 40 | 35.5702 | 22.5403 | 15.9969 | 0 | 0 | 0 | 0 | 0 | 0 | 0 | 0
PV | 18 | 9 | 0 | 0 | 0 | 0 | 0 | 0 | 0 | 13.9097 | 19.7681 | 40 | 40 | 40 | 40 | 31.336 | 17.1064 | 8.6014 | 0 | 0 | 0 | 0 | 0 | 0 | 0 | 0
PV | 18 | 10 | 0 | 0 | 0 | 0 | 0 | 0 | 0 | 0.19664 | 8.3236 | 21.1226 | 28.4977 | 31.8595 | 29.9016 | 22.8487 | 9.2382 | 0 | 0 | 0 | 0 | 0 | 0 | 0 | 0 | 0
PV | 18 | 11 | 0 | 0 | 0 | 0 | 0 | 0 | 0 | 0 | 5.7637 | 24.3115 | 30.7573 | 34.0718 | 31.4893 | 22.6398 | 5.4053 | 0 | 0 | 0 | 0 | 0 | 0 | 0 | 0 | 0
PV | 19 | 0 | 0 | 0 | 0 | 0 | 0 | 0 | 0 | 0 | 0 | 13.2565 | 20.1304 | 24.9598 | 23.1831 | 15.3365 | 0 | 0 | 0 | 0 | 0 | 0 | 0 | 0 | 0 | 0
PV | 19 | 1 | 0 | 0 | 0 | 0 | 0 | 0 | 0 | 0 | 2.0448 | 18.4933 | 25.0738 | 30.1605 | 28.5704 | 20.4162 | 4.0302 | 0 | 0 | 0 | 0 | 0 | 0 | 0 | 0 | 0
PV | 19 | 2 | 0 | 0 | 0 | 0 | 0 | 0 | 0 | 6.9055 | 8.4363 | 35.0626 | 33.3827 | 40 | 40 | 28.2086 | 13.74 | 0 | 0 | 0 | 0 | 0 | 0 | 0 | 0 | 0
PV | 19 | 3 | 0 | 0 | 0 | 0 | 0 | 0 | 0.57666 | 21.4527 | 23.9408 | 40 | 40 | 40 | 40 | 37.4896 | 23.5443 | 18.0375 | 1.4135 | 0 | 0 | 0 | 0 | 0 | 0 | 0
PV | 19 | 4 | 0 | 0 | 0 | 0 | 0 | 0 | 4.5688 | 21.7643 | 26.3291 | 40 | 40 | 40 | 40 | 37.7037 | 23.8389 | 23.1641 | 1.9929 | 0 | 0 | 0 | 0 | 0 | 0 | 0
PV | 19 | 5 | 0 | 0 | 0 | 0 | 0 | 0 | 2.8396 | 22.5836 | 23.5865 | 40 | 40 | 40 | 40 | 34.7434 | 22.5568 | 16.5517 | 1.9787 | 0 | 0 | 0 | 0 | 0 | 0 | 0
PV | 19 | 6 | 0 | 0 | 0 | 0 | 0 | 0 | 0 | 19.4084 | 21.0731 | 34.6155 | 37.9508 | 40 | 40 | 32.9271 | 20.7823 | 17.5999 | 0.54285 | 0 | 0 | 0 | 0 | 0 | 0 | 0
PV | 19 | 7 | 0 | 0 | 0 | 0 | 0 | 0 | 0 | 19.5514 | 21.9741 | 35.8779 | 39.3205 | 40 | 40 | 33.8852 | 21.2903 | 17.8205 | 0 | 0 | 0 | 0 | 0 | 0 | 0 | 0
PV | 19 | 8 | 0 | 0 | 0 | 0 | 0 | 0 | 0 | 20.4555 | 24.5706 | 40 | 40 | 40 | 40 | 36.9163 | 23.6848 | 17.516 | 0 | 0 | 0 | 0 | 0 | 0 | 0 | 0
PV | 19 | 9 | 0 | 0 | 0 | 0 | 0 | 0 | 0 | 13.5619 | 21.0813 | 40 | 40 | 40 | 40 | 32.7178 | 18.2503 | 10.1914 | 0 | 0 | 0 | 0 | 0 | 0 | 0 | 0
PV | 19 | 10 | 0 | 0 | 0 | 0 | 0 | 0 | 0 | 0 | 9.2669 | 22.4527 | 29.8467 | 33.2689 | 31.2872 | 24.127 | 10.2858 | 0 | 0 | 0 | 0 | 0 | 0 | 0 | 0 | 0
PV | 19 | 11 | 0 | 0 | 0 | 0 | 0 | 0 | 0 | 0 | 6.7983 | 25.6596 | 32.0987 | 35.4737 | 32.8499 | 23.8606 | 6.3453 | 0 | 0 | 0 | 0 | 0 | 0 | 0 | 0 | 0
Wind | 0 | 0 | 0 | 0 | 0 | 0 | 0 | 0 | 0 | 0 | 0 | 0 | 0 | 0 | 0 | 0 | 0 | 0 | 0 | 0 | 0 | 0 | 0 | 0 | 0 | 0
Wind | 0 | 1 | 0 | 0 | 0 | 0 | 0 | 0 | 0 | 0 | 0 | 0 | 0 | 0 | 0 | 0 | 0 | 0 | 0 | 0 | 0 | 0 | 0 | 0 | 0 | 0
Wind | 0 | 2 | 0 | 0 | 0 | 0 | 0 | 0 | 0 | 0 | 0 | 0 | 0 | 0 | 0 | 0 | 0 | 0 | 0 | 0 | 0 | 0 | 0 | 0 | 0 | 0
Wind | 0 | 3 | 0 | 0 | 0 | 0 | 0 | 0 | 0 | 0 | 0 | 0 | 0 | 0 | 0 | 0 | 0 | 0 | 0 | 0 | 0 | 0 | 0 | 0 | 0 | 0
Wind | 0 | 4 | 0 | 0 | 0 | 0 | 0 | 0 | 0 | 0 | 0 | 0 | 0 | 0 | 0 | 0 | 0 | 0 | 0 | 0 | 0 | 0 | 0 | 0 | 0 | 0
Wind | 0 | 5 | 0 | 0 | 0 | 0 | 0 | 0 | 0 | 0 | 0 | 0 | 0 | 0 | 0 | 0 | 0 | 0 | 0 | 0 | 0 | 0 | 0 | 0 | 0 | 0
Wind | 0 | 6 | 0 | 0 | 0 | 0 | 0 | 0 | 0 | 0 | 0 | 0 | 0 | 0 | 0 | 0 | 0 | 0 | 0 | 0 | 0 | 0 | 0 | 0 | 0 | 0
Wind | 0 | 7 | 0 | 0 | 0 | 0 | 0 | 0 | 0 | 0 | 0 | 0 | 0 | 0 | 0 | 0 | 0 | 0 | 0 | 0 | 0 | 0 | 0 | 0 | 0 | 0
Wind | 0 | 8 | 0 | 0 | 0 | 0 | 0 | 0 | 0 | 0 | 0 | 0 | 0 | 0 | 0 | 0 | 0 | 0 | 0 | 0 | 0 | 0 | 0 | 0 | 0 | 0
Wind | 0 | 9 | 0 | 0 | 0 | 0 | 0 | 0 | 0 | 0 | 0 | 0 | 0 | 0 | 0 | 0 | 0 | 0 | 0 | 0 | 0 | 0 | 0 | 0 | 0 | 0
Wind | 0 | 10 | 0 | 0 | 0 | 0 | 0 | 0 | 0 | 0 | 0 | 0 | 0 | 0 | 0 | 0 | 0 | 0 | 0 | 0 | 0 | 0 | 0 | 0 | 0 | 0
Wind | 0 | 11 | 0 | 0 | 0 | 0 | 0 | 0 | 0 | 0 | 0 | 0 | 0 | 0 | 0 | 0 | 0 | 0 | 0 | 0 | 0 | 0 | 0 | 0 | 0 | 0
Wind | 1 | 0 | 0 | 0 | 0 | 0 | 0 | 0 | 0 | 0 | 0 | 0 | 0 | 0 | 0 | 0 | 0 | 0 | 0 | 0 | 0 | 0 | 0 | 0 | 0 | 0
Wind | 1 | 1 | 0 | 0 | 0 | 0 | 0 | 0 | 0 | 0 | 0 | 0 | 0 | 0 | 0 | 0 | 0 | 0 | 0 | 0 | 0 | 0 | 0 | 0 | 0 | 0
Wind | 1 | 2 | 0 | 0 | 0 | 0 | 0 | 0 | 0 | 0 | 0 | 0 | 0 | 0 | 0 | 0 | 0 | 0 | 0 | 0 | 0 | 0 | 0 | 0 | 0 | 0
Wind | 1 | 3 | 0 | 0 | 0 | 0 | 0 | 0 | 0 | 0 | 0 | 0 | 0 | 0 | 0 | 0 | 0 | 0 | 0 | 0 | 0 | 0 | 0 | 0 | 0 | 0
Wind | 1 | 4 | 0 | 0 | 0 | 0 | 0 | 0 | 0 | 0 | 0 | 0 | 0 | 0 | 0 | 0 | 0 | 0 | 0 | 0 | 0 | 0 | 0 | 0 | 0 | 0
Wind | 1 | 5 | 0 | 0 | 0 | 0 | 0 | 0 | 0 | 0 | 0 | 0 | 0 | 0 | 0 | 0 | 0 | 0 | 0 | 0 | 0 | 0 | 0 | 0 | 0 | 0
Wind | 1 | 6 | 0 | 0 | 0 | 0 | 0 | 0 | 0 | 0 | 0 | 0 | 0 | 0 | 0 | 0 | 0 | 0 | 0 | 0 | 0 | 0 | 0 | 0 | 0 | 0
Wind | 1 | 7 | 0 | 0 | 0 | 0 | 0 | 0 | 0 | 0 | 0 | 0 | 0 | 0 | 0 | 0 | 0 | 0 | 0 | 0 | 0 | 0 | 0 | 0 | 0 | 0
Wind | 1 | 8 | 0 | 0 | 0 | 0 | 0 | 0 | 0 | 0 | 0 | 0 | 0 | 0 | 0 | 0 | 0 | 0 | 0 | 0 | 0 | 0 | 0 | 0 | 0 | 0
Wind | 1 | 9 | 0 | 0 | 0 | 0 | 0 | 0 | 0 | 0 | 0 | 0 | 0 | 0 | 0 | 0 | 0 | 0 | 0 | 0 | 0 | 0 | 0 | 0 | 0 | 0
Wind | 1 | 10 | 0 | 0 | 0 | 0 | 0 | 0 | 0 | 0 | 0 | 0 | 0 | 0 | 0 | 0 | 0 | 0 | 0 | 0 | 0 | 0 | 0 | 0 | 0 | 0
Wind | 1 | 11 | 0 | 0 | 0 | 0 | 0 | 0 | 0 | 0 | 0 | 0 | 0 | 0 | 0 | 0 | 0 | 0 | 0 | 0 | 0 | 0 | 0 | 0 | 0 | 0
Wind | 2 | 0 | 0 | 0 | 0 | 0 | 0 | 0 | 0 | 0 | 0 | 0 | 0 | 0.16803 | 0 | 0 | 0 | 0 | 0 | 0 | 0 | 0 | 0 | 0 | 0 | 0
Wind | 2 | 1 | 0 | 0 | 0 | 0 | 0 | 0 | 0 | 0 | 0 | 0 | 0.043478 | 0.46566 | 0.48052 | 0 | 0 | 0 | 0 | 0 | 0 | 0 | 0 | 0 | 0 | 0
Wind | 2 | 2 | 0 | 0 | 0 | 0 | 0 | 0 | 0 | 0.48757 | 0.53249 | 0.61274 | 0 | 0 | 0 | 0.68663 | 0.6641 | 0.62624 | 0 | 0 | 0 | 0 | 0 | 0 | 0 | 0
Wind | 2 | 3 | 0 | 0 | 0 | 0 | 0 | 0 | 0.42177 | 0.36535 | 0 | 0 | 0 | 0 | 0 | 0 | 0 | 0.32366 | 0.27819 | 0 | 0 | 0 | 0 | 0 | 0 | 0
Wind | 2 | 4 | 0 | 0 | 0 | 0 | 0 | 0 | 0.24732 | 0.24958 | 0 | 0 | 0 | 0 | 0 | 0 | 0 | 0.43014 | 0.41629 | 0 | 0 | 0 | 0 | 0 | 0 | 0
Wind | 2 | 5 | 0 | 0 | 0 | 0 | 0 | 0 | 0.07358 | 0.10519 | 0 | 0 | 0 | 0 | 0 | 0 | 0 | 0.24016 | 0.22476 | 0 | 0 | 0 | 0 | 0 | 0 | 0
Wind | 2 | 6 | 0 | 0 | 0 | 0 | 0 | 0 | 0 | 0.012857 | 0.011726 | 0 | 0 | 0 | 0 | 0 | 0.03087 | 0.034473 | 0.043939 | 0 | 0 | 0 | 0 | 0 | 0 | 0
Wind | 2 | 7 | 0 | 0 | 0 | 0 | 0 | 0 | 0 | 0.024301 | 0 | 0 | 0 | 0 | 0 | 0 | 0.093882 | 0.103 | 0 | 0 | 0 | 0 | 0 | 0 | 0 | 0
Wind | 2 | 8 | 0 | 0 | 0 | 0 | 0 | 0 | 0 | 0.045039 | 0 | 0 | 0 | 0 | 0 | 0 | 0 | 0.15344 | 0 | 0 | 0 | 0 | 0 | 0 | 0 | 0
Wind | 2 | 9 | 0 | 0 | 0 | 0 | 0 | 0 | 0 | 0.088231 | 0.09798 | 0 | 0 | 0 | 0 | 0 | 0.12821 | 0.13132 | 0 | 0 | 0 | 0 | 0 | 0 | 0 | 0
Wind | 2 | 10 | 0 | 0 | 0 | 0 | 0 | 0 | 0 | 0 | 0 | 0 | 0.26607 | 0.25505 | 0.23461 | 0 | 0 | 0 | 0 | 0 | 0 | 0 | 0 | 0 | 0 | 0
Wind | 2 | 11 | 0 | 0 | 0 | 0 | 0 | 0 | 0 | 0 | 0 | 0 | 0.047047 | 0 | 0.075728 | 0 | 0 | 0 | 0 | 0 | 0 | 0 | 0 | 0 | 0 | 0
Wind | 3 | 0 | 0 | 0 | 0 | 0 | 0 | 0 | 0 | 0 | 0 | 0 | 0 | 0.30742 | 0 | 0 | 0 | 0 | 0 | 0 | 0 | 0 | 0 | 0 | 0 | 0
Wind | 3 | 1 | 0 | 0 | 0 | 0 | 0 | 0 | 0 | 0 | 0 | 0 | 0.17941 | 0.46566 | 0.48052 | 0 | 0 | 0 | 0 | 0 | 0 | 0 | 0 | 0 | 0 | 0
Wind | 3 | 2 | 0 | 0 | 0 | 0 | 0 | 0 | 0 | 0.48757 | 0.53249 | 0.61274 | 0 | 0 | 0 | 0.68663 | 0.6641 | 0.62624 | 0 | 0 | 0 | 0 | 0 | 0 | 0 | 0
Wind | 3 | 3 | 0 | 0 | 0 | 0 | 0 | 0 | 0.42177 | 0.36535 | 0 | 0 | 0 | 0 | 0 | 0 | 0 | 0.32366 | 0.27819 | 0 | 0 | 0 | 0 | 0 | 0 | 0
Wind | 3 | 4 | 0 | 0 | 0 | 0 | 0 | 0 | 0.24732 | 0.24958 | 0 | 0 | 0 | 0 | 0 | 0 | 0 | 0.43014 | 0.41629 | 0 | 0 | 0 | 0 | 0 | 0 | 0
Wind | 3 | 5 | 0 | 0 | 0 | 0 | 0 | 0 | 0.07358 | 0.10519 | 0 | 0 | 0 | 0 | 0 | 0 | 0 | 0.24016 | 0.22476 | 0 | 0 | 0 | 0 | 0 | 0 | 0
Wind | 3 | 6 | 0 | 0 | 0 | 0 | 0 | 0 | 0 | 0.012857 | 0.011726 | 0 | 0 | 0 | 0 | 0 | 0.03087 | 0.034473 | 0 | 0 | 0 | 0 | 0 | 0 | 0 | 0
Wind | 3 | 7 | 0 | 0 | 0 | 0 | 0 | 0 | 0 | 0.024301 | 0 | 0 | 0 | 0 | 0 | 0 | 0 | 0.103 | 0 | 0 | 0 | 0 | 0 | 0 | 0 | 0
Wind | 3 | 8 | 0 | 0 | 0 | 0 | 0 | 0 | 0 | 0.045039 | 0 | 0 | 0 | 0 | 0 | 0 | 0 | 0.15344 | 0 | 0 | 0 | 0 | 0 | 0 | 0 | 0
Wind | 3 | 9 | 0 | 0 | 0 | 0 | 0 | 0 | 0 | 0.088231 | 0.09798 | 0 | 0 | 0 | 0 | 0 | 0.12821 | 0.13132 | 0 | 0 | 0 | 0 | 0 | 0 | 0 | 0
Wind | 3 | 10 | 0 | 0 | 0 | 0 | 0 | 0 | 0 | 0 | 0 | 0 | 0.26607 | 0.25505 | 0.23461 | 0 | 0 | 0 | 0 | 0 | 0 | 0 | 0 | 0 | 0 | 0
Wind | 3 | 11 | 0 | 0 | 0 | 0 | 0 | 0 | 0 | 0 | 0 | 0.041608 | 0.047047 | 0 | 0.075728 | 0 | 0 | 0 | 0 | 0 | 0 | 0 | 0 | 0 | 0 | 0
Wind | 4 | 0 | 0 | 0 | 0 | 0 | 0 | 0 | 0 | 0 | 0 | 0 | 0 | 0.7067 | 0 | 0 | 0 | 0 | 0 | 0 | 0 | 0 | 0 | 0 | 0 | 0
Wind | 4 | 1 | 0 | 0 | 0 | 0 | 0 | 0 | 0 | 0 | 0 | 0 | 0.39411 | 0.94606 | 0.97625 | 0 | 0 | 0 | 0 | 0 | 0 | 0 | 0 | 0 | 0 | 0
Wind | 4 | 2 | 0 | 0 | 0 | 0 | 0 | 0 | 0 | 0.99056 | 1.0818 | 1.2449 | 0 | 0 | 0 | 1.395 | 1.3492 | 1.2723 | 0 | 0 | 0 | 0 | 0 | 0 | 0 | 0
Wind | 4 | 3 | 0 | 0 | 0 | 0 | 0 | 0 | 0.60649 | 0.74225 | 0 | 0 | 0 | 0 | 0 | 0 | 0 | 0.65757 | 0.54683 | 0 | 0 | 0 | 0 | 0 | 0 | 0
Wind | 4 | 4 | 0 | 0 | 0 | 0 | 0 | 0 | 0.50246 | 0.50705 | 0 | 0 | 0 | 0 | 0 | 0 | 0 | 0.87388 | 0.84575 | 0 | 0 | 0 | 0 | 0 | 0 | 0
Wind | 4 | 5 | 0 | 0 | 0 | 0 | 0 | 0 | 0.14949 | 0.2137 | 0 | 0 | 0 | 0 | 0 | 0 | 0 | 0.48791 | 0.45662 | 0 | 0 | 0 | 0 | 0 | 0 | 0
Wind | 4 | 6 | 0 | 0 | 0 | 0 | 0 | 0 | 0 | 0.02612 | 0.023824 | 0 | 0 | 0 | 0 | 0 | 0.062717 | 0.070037 | 0 | 0 | 0 | 0 | 0 | 0 | 0 | 0
Wind | 4 | 7 | 0 | 0 | 0 | 0 | 0 | 0 | 0 | 0.04937 | 0 | 0 | 0 | 0 | 0 | 0 | 0.19074 | 0.20925 | 0 | 0 | 0 | 0 | 0 | 0 | 0 | 0
Wind | 4 | 8 | 0 | 0 | 0 | 0 | 0 | 0 | 0 | 0.091502 | 0 | 0 | 0 | 0 | 0 | 0 | 0 | 0.31173 | 0 | 0 | 0 | 0 | 0 | 0 | 0 | 0
Wind | 4 | 9 | 0 | 0 | 0 | 0 | 0 | 0 | 0 | 0.17925 | 0.19906 | 0 | 0 | 0 | 0 | 0 | 0.26049 | 0.2668 | 0 | 0 | 0 | 0 | 0 | 0 | 0 | 0
Wind | 4 | 10 | 0 | 0 | 0 | 0 | 0 | 0 | 0 | 0 | 0 | 0 | 0.54056 | 0.51817 | 0.47664 | 0 | 0 | 0 | 0 | 0 | 0 | 0 | 0 | 0 | 0 | 0
Wind | 4 | 11 | 0 | 0 | 0 | 0 | 0 | 0 | 0 | 0 | 0 | 0.059635 | 0.095583 | 0 | 0.15385 | 0 | 0 | 0 | 0 | 0 | 0 | 0 | 0 | 0 | 0 | 0
Wind | 5 | 0 | 0 | 0 | 0 | 0 | 0 | 0 | 0 | 0 | 0 | 0 | 0 | 1.1554 | 0.48841 | 0 | 0 | 0 | 0 | 0 | 0 | 0 | 0 | 0 | 0 | 0
Wind | 5 | 1 | 0 | 0 | 0 | 0 | 0 | 0 | 0 | 0 | 0 | 0 | 0.64637 | 1.4574 | 1.5039 | 0 | 0 | 0 | 0 | 0 | 0 | 0 | 0 | 0 | 0 | 0
Wind | 5 | 2 | 0 | 0 | 0 | 0 | 0 | 0 | 0 | 1.526 | 1.6666 | 1.9177 | 0 | 0 | 0 | 0 | 2.0785 | 1.96 | 0 | 0 | 0 | 0 | 0 | 0 | 0 | 0
Wind | 5 | 3 | 0 | 0 | 0 | 0 | 0 | 0 | 0.77979 | 1.1434 | 0 | 0 | 0 | 0 | 0 | 0 | 0 | 1.013 | 0.48448 | 0 | 0 | 0 | 0 | 0 | 0 | 0
Wind | 5 | 4 | 0 | 0 | 0 | 0 | 0 | 0 | 0.77403 | 0.78111 | 0 | 0 | 0 | 0 | 0 | 0 | 0 | 1.3462 | 1.0977 | 0 | 0 | 0 | 0 | 0 | 0 | 0
Wind | 5 | 5 | 0 | 0 | 0 | 0 | 0 | 0 | 0.23029 | 0.32921 | 0 | 0 | 0 | 0 | 0 | 0 | 0 | 0.75163 | 0.38454 | 0 | 0 | 0 | 0 | 0 | 0 | 0
Wind | 5 | 6 | 0 | 0 | 0 | 0 | 0 | 0 | 0 | 0.040238 | 0.036701 | 0 | 0 | 0 | 0 | 0 | 0.096616 | 0.10789 | 0 | 0 | 0 | 0 | 0 | 0 | 0 | 0
Wind | 5 | 7 | 0 | 0 | 0 | 0 | 0 | 0 | 0 | 0.076055 | 0.10524 | 0 | 0 | 0 | 0 | 0 | 0.29383 | 0.32235 | 0 | 0 | 0 | 0 | 0 | 0 | 0 | 0
Wind | 5 | 8 | 0 | 0 | 0 | 0 | 0 | 0 | 0 | 0.14096 | 0 | 0 | 0 | 0 | 0 | 0 | 0 | 0.48022 | 0 | 0 | 0 | 0 | 0 | 0 | 0 | 0
Wind | 5 | 9 | 0 | 0 | 0 | 0 | 0 | 0 | 0 | 0.27614 | 0.30665 | 0 | 0 | 0 | 0 | 0 | 0.40128 | 0.41101 | 0 | 0 | 0 | 0 | 0 | 0 | 0 | 0
Wind | 5 | 10 | 0 | 0 | 0 | 0 | 0 | 0 | 0 | 0 | 0 | 0 | 0.83273 | 0.79824 | 0.73427 | 0 | 0 | 0 | 0 | 0 | 0 | 0 | 0 | 0 | 0 | 0
Wind | 5 | 11 | 0 | 0 | 0 | 0 | 0 | 0 | 0 | 0 | 0 | 0 | 0.14725 | 0 | 0.23701 | 0 | 0 | 0 | 0 | 0 | 0 | 0 | 0 | 0 | 0 | 0
Wind | 6 | 0 | 0 | 0 | 0 | 0 | 0 | 0 | 0 | 0 | 0 | 0 | 0 | 0 | 0 | 0 | 0 | 0 | 0 | 0 | 0 | 0 | 0 | 0 | 0 | 0
Wind | 6 | 1 | 0 | 0 | 0 | 0 | 0 | 0 | 0 | 0 | 0 | 0 | 0 | 0 | 0 | 0 | 0 | 0 | 0 | 0 | 0 | 0 | 0 | 0 | 0 | 0
Wind | 6 | 2 | 0 | 0 | 0 | 0 | 0 | 0 | 0 | 0 | 0 | 0 | 0 | 0 | 0 | 0 | 0 | 0 | 0 | 0 | 0 | 0 | 0 | 0 | 0 | 0
Wind | 6 | 3 | 0 | 0 | 0 | 0 | 0 | 0 | 0 | 0 | 0 | 0 | 0 | 0 | 0 | 0 | 0 | 0 | 0 | 0 | 0 | 0 | 0 | 0 | 0 | 0
Wind | 6 | 4 | 0 | 0 | 0 | 0 | 0 | 0 | 0 | 0 | 0 | 0 | 0 | 0 | 0 | 0 | 0 | 0 | 0 | 0 | 0 | 0 | 0 | 0 | 0 | 0
Wind | 6 | 5 | 0 | 0 | 0 | 0 | 0 | 0 | 0 | 0 | 0 | 0 | 0 | 0 | 0 | 0 | 0 | 0 | 0 | 0 | 0 | 0 | 0 | 0 | 0 | 0
Wind | 6 | 6 | 0 | 0 | 0 | 0 | 0 | 0 | 0 | 0 | 0 | 0 | 0 | 0 | 0 | 0 | 0 | 0 | 0 | 0 | 0 | 0 | 0 | 0 | 0 | 0
Wind | 6 | 7 | 0 | 0 | 0 | 0 | 0 | 0 | 0 | 0 | 0 | 0 | 0 | 0 | 0 | 0 | 0 | 0 | 0 | 0 | 0 | 0 | 0 | 0 | 0 | 0
Wind | 6 | 8 | 0 | 0 | 0 | 0 | 0 | 0 | 0 | 0 | 0 | 0 | 0 | 0 | 0 | 0 | 0 | 0 | 0 | 0 | 0 | 0 | 0 | 0 | 0 | 0
Wind | 6 | 9 | 0 | 0 | 0 | 0 | 0 | 0 | 0 | 0 | 0 | 0 | 0 | 0 | 0 | 0 | 0 | 0 | 0 | 0 | 0 | 0 | 0 | 0 | 0 | 0
Wind | 6 | 10 | 0 | 0 | 0 | 0 | 0 | 0 | 0 | 0 | 0 | 0 | 0 | 0 | 0 | 0 | 0 | 0 | 0 | 0 | 0 | 0 | 0 | 0 | 0 | 0
Wind | 6 | 11 | 0 | 0 | 0 | 0 | 0 | 0 | 0 | 0 | 0 | 0 | 0 | 0 | 0 | 0 | 0 | 0 | 0 | 0 | 0 | 0 | 0 | 0 | 0 | 0
Wind | 7 | 0 | 0 | 0 | 0 | 0 | 0 | 0 | 0 | 0 | 0 | 0 | 0 | 0 | 0 | 0 | 0 | 0 | 0 | 0 | 0 | 0 | 0 | 0 | 0 | 0
Wind | 7 | 1 | 0 | 0 | 0 | 0 | 0 | 0 | 0 | 0 | 0 | 0 | 0 | 0 | 0 | 0 | 0 | 0 | 0 | 0 | 0 | 0 | 0 | 0 | 0 | 0
Wind | 7 | 2 | 0 | 0 | 0 | 0 | 0 | 0 | 0 | 0 | 0 | 0 | 0 | 0 | 0 | 0 | 0 | 0 | 0 | 0 | 0 | 0 | 0 | 0 | 0 | 0
Wind | 7 | 3 | 0 | 0 | 0 | 0 | 0 | 0 | 0 | 0 | 0 | 0 | 0 | 0 | 0 | 0 | 0 | 0 | 0 | 0 | 0 | 0 | 0 | 0 | 0 | 0
Wind | 7 | 4 | 0 | 0 | 0 | 0 | 0 | 0 | 0 | 0 | 0 | 0 | 0 | 0 | 0 | 0 | 0 | 0 | 0 | 0 | 0 | 0 | 0 | 0 | 0 | 0
Wind | 7 | 5 | 0 | 0 | 0 | 0 | 0 | 0 | 0 | 0 | 0 | 0 | 0 | 0 | 0 | 0 | 0 | 0 | 0 | 0 | 0 | 0 | 0 | 0 | 0 | 0
Wind | 7 | 6 | 0 | 0 | 0 | 0 | 0 | 0 | 0 | 0 | 0 | 0 | 0 | 0 | 0 | 0 | 0 | 0 | 0 | 0 | 0 | 0 | 0 | 0 | 0 | 0
Wind | 7 | 7 | 0 | 0 | 0 | 0 | 0 | 0 | 0 | 0 | 0 | 0 | 0 | 0 | 0 | 0 | 0 | 0 | 0 | 0 | 0 | 0 | 0 | 0 | 0 | 0
Wind | 7 | 8 | 0 | 0 | 0 | 0 | 0 | 0 | 0 | 0 | 0 | 0 | 0 | 0 | 0 | 0 | 0 | 0 | 0 | 0 | 0 | 0 | 0 | 0 | 0 | 0
Wind | 7 | 9 | 0 | 0 | 0 | 0 | 0 | 0 | 0 | 0 | 0 | 0 | 0 | 0 | 0 | 0 | 0 | 0 | 0 | 0 | 0 | 0 | 0 | 0 | 0 | 0
Wind | 7 | 10 | 0 | 0 | 0 | 0 | 0 | 0 | 0 | 0 | 0 | 0 | 0 | 0 | 0 | 0 | 0 | 0 | 0 | 0 | 0 | 0 | 0 | 0 | 0 | 0
Wind | 7 | 11 | 0 | 0 | 0 | 0 | 0 | 0 | 0 | 0 | 0 | 0 | 0 | 0 | 0 | 0 | 0 | 0 | 0 | 0 | 0 | 0 | 0 | 0 | 0 | 0
Wind | 8 | 0 | 0 | 0 | 0 | 0 | 0 | 0 | 0 | 0 | 0 | 0 | 0 | 0 | 0 | 0 | 0 | 0 | 0 | 0 | 0 | 0 | 0 | 0 | 0 | 0
Wind | 8 | 1 | 0 | 0 | 0 | 0 | 0 | 0 | 0 | 0 | 0 | 0 | 0 | 0 | 0 | 0 | 0 | 0 | 0 | 0 | 0 | 0 | 0 | 0 | 0 | 0
Wind | 8 | 2 | 0 | 0 | 0 | 0 | 0 | 0 | 0 | 0 | 0 | 0 | 0 | 0 | 0 | 0 | 0 | 0 | 0 | 0 | 0 | 0 | 0 | 0 | 0 | 0
Wind | 8 | 3 | 0 | 0 | 0 | 0 | 0 | 0 | 0 | 0 | 0 | 0 | 0 | 0 | 0 | 0 | 0 | 0 | 0 | 0 | 0 | 0 | 0 | 0 | 0 | 0
Wind | 8 | 4 | 0 | 0 | 0 | 0 | 0 | 0 | 0 | 0 | 0 | 0 | 0 | 0 | 0 | 0 | 0 | 0 | 0 | 0 | 0 | 0 | 0 | 0 | 0 | 0
Wind | 8 | 5 | 0 | 0 | 0 | 0 | 0 | 0 | 0 | 0 | 0 | 0 | 0 | 0 | 0 | 0 | 0 | 0 | 0 | 0 | 0 | 0 | 0 | 0 | 0 | 0
Wind | 8 | 6 | 0 | 0 | 0 | 0 | 0 | 0 | 0 | 0 | 0 | 0 | 0 | 0 | 0 | 0 | 0 | 0 | 0 | 0 | 0 | 0 | 0 | 0 | 0 | 0
Wind | 8 | 7 | 0 | 0 | 0 | 0 | 0 | 0 | 0 | 0 | 0 | 0 | 0 | 0 | 0 | 0 | 0 | 0 | 0 | 0 | 0 | 0 | 0 | 0 | 0 | 0
Wind | 8 | 8 | 0 | 0 | 0 | 0 | 0 | 0 | 0 | 0 | 0 | 0 | 0 | 0 | 0 | 0 | 0 | 0 | 0 | 0 | 0 | 0 | 0 | 0 | 0 | 0
Wind | 8 | 9 | 0 | 0 | 0 | 0 | 0 | 0 | 0 | 0 | 0 | 0 | 0 | 0 | 0 | 0 | 0 | 0 | 0 | 0 | 0 | 0 | 0 | 0 | 0 | 0
Wind | 8 | 10 | 0 | 0 | 0 | 0 | 0 | 0 | 0 | 0 | 0 | 0 | 0 | 0 | 0 | 0 | 0 | 0 | 0 | 0 | 0 | 0 | 0 | 0 | 0 | 0
Wind | 8 | 11 | 0 | 0 | 0 | 0 | 0 | 0 | 0 | 0 | 0 | 0 | 0 | 0 | 0 | 0 | 0 | 0 | 0 | 0 | 0 | 0 | 0 | 0 | 0 | 0
Wind | 9 | 0 | 0 | 0 | 0 | 0 | 0 | 0 | 0 | 0 | 0 | 0 | 0 | 0 | 0 | 0 | 0 | 0 | 0 | 0 | 0 | 0 | 0 | 0 | 0 | 0
Wind | 9 | 1 | 0 | 0 | 0 | 0 | 0 | 0 | 0 | 0 | 0 | 0 | 0 | 0 | 0 | 0 | 0 | 0 | 0 | 0 | 0 | 0 | 0 | 0 | 0 | 0
Wind | 9 | 2 | 0 | 0 | 0 | 0 | 0 | 0 | 0 | 0 | 0 | 0 | 0 | 0 | 0 | 0 | 0 | 0 | 0 | 0 | 0 | 0 | 0 | 0 | 0 | 0
Wind | 9 | 3 | 0 | 0 | 0 | 0 | 0 | 0 | 0 | 0 | 0 | 0 | 0 | 0 | 0 | 0 | 0 | 0 | 0 | 0 | 0 | 0 | 0 | 0 | 0 | 0
Wind | 9 | 4 | 0 | 0 | 0 | 0 | 0 | 0 | 0 | 0 | 0 | 0 | 0 | 0 | 0 | 0 | 0 | 0 | 0 | 0 | 0 | 0 | 0 | 0 | 0 | 0
Wind | 9 | 5 | 0 | 0 | 0 | 0 | 0 | 0 | 0 | 0 | 0 | 0 | 0 | 0 | 0 | 0 | 0 | 0 | 0 | 0 | 0 | 0 | 0 | 0 | 0 | 0
Wind | 9 | 6 | 0 | 0 | 0 | 0 | 0 | 0 | 0 | 0 | 0 | 0 | 0 | 0 | 0 | 0 | 0 | 0 | 0 | 0 | 0 | 0 | 0 | 0 | 0 | 0
Wind | 9 | 7 | 0 | 0 | 0 | 0 | 0 | 0 | 0 | 0 | 0 | 0 | 0 | 0 | 0 | 0 | 0 | 0 | 0 | 0 | 0 | 0 | 0 | 0 | 0 | 0
Wind | 9 | 8 | 0 | 0 | 0 | 0 | 0 | 0 | 0 | 0 | 0 | 0 | 0 | 0 | 0 | 0 | 0 | 0 | 0 | 0 | 0 | 0 | 0 | 0 | 0 | 0
Wind | 9 | 9 | 0 | 0 | 0 | 0 | 0 | 0 | 0 | 0 | 0 | 0 | 0 | 0 | 0 | 0 | 0 | 0 | 0 | 0 | 0 | 0 | 0 | 0 | 0 | 0
Wind | 9 | 10 | 0 | 0 | 0 | 0 | 0 | 0 | 0 | 0 | 0 | 0 | 0 | 0 | 0 | 0 | 0 | 0 | 0 | 0 | 0 | 0 | 0 | 0 | 0 | 0
Wind | 9 | 11 | 0 | 0 | 0 | 0 | 0 | 0 | 0 | 0 | 0 | 0 | 0 | 0 | 0 | 0 | 0 | 0 | 0 | 0 | 0 | 0 | 0 | 0 | 0 | 0
Wind | 10 | 0 | 0 | 0 | 0 | 0 | 0 | 0 | 0 | 0 | 0 | 0 | 0 | 0 | 0 | 0 | 0 | 0 | 0 | 0 | 0 | 0 | 0 | 0 | 0 | 0
Wind | 10 | 1 | 0 | 0 | 0 | 0 | 0 | 0 | 0 | 0 | 0 | 0 | 0 | 0 | 0 | 0 | 0 | 0 | 0 | 0 | 0 | 0 | 0 | 0 | 0 | 0
Wind | 10 | 2 | 0 | 0 | 0 | 0 | 0 | 0 | 0 | 0 | 0 | 0 | 0 | 0 | 0 | 0 | 0 | 0 | 0 | 0 | 0 | 0 | 0 | 0 | 0 | 0
Wind | 10 | 3 | 0 | 0 | 0 | 0 | 0 | 0 | 0 | 0 | 0 | 0 | 0 | 0 | 0 | 0 | 0 | 0 | 0 | 0 | 0 | 0 | 0 | 0 | 0 | 0
Wind | 10 | 4 | 0 | 0 | 0 | 0 | 0 | 0 | 0 | 0 | 0 | 0 | 0 | 0 | 0 | 0 | 0 | 0 | 0 | 0 | 0 | 0 | 0 | 0 | 0 | 0
Wind | 10 | 5 | 0 | 0 | 0 | 0 | 0 | 0 | 0 | 0 | 0 | 0 | 0 | 0 | 0 | 0 | 0 | 0 | 0 | 0 | 0 | 0 | 0 | 0 | 0 | 0
Wind | 10 | 6 | 0 | 0 | 0 | 0 | 0 | 0 | 0 | 0 | 0 | 0 | 0 | 0 | 0 | 0 | 0 | 0 | 0 | 0 | 0 | 0 | 0 | 0 | 0 | 0
Wind | 10 | 7 | 0 | 0 | 0 | 0 | 0 | 0 | 0 | 0 | 0 | 0 | 0 | 0 | 0 | 0 | 0 | 0 | 0 | 0 | 0 | 0 | 0 | 0 | 0 | 0
Wind | 10 | 8 | 0 | 0 | 0 | 0 | 0 | 0 | 0 | 0 | 0 | 0 | 0 | 0 | 0 | 0 | 0 | 0 | 0 | 0 | 0 | 0 | 0 | 0 | 0 | 0
Wind | 10 | 9 | 0 | 0 | 0 | 0 | 0 | 0 | 0 | 0 | 0 | 0 | 0 | 0 | 0 | 0 | 0 | 0 | 0 | 0 | 0 | 0 | 0 | 0 | 0 | 0
Wind | 10 | 10 | 0 | 0 | 0 | 0 | 0 | 0 | 0 | 0 | 0 | 0 | 0 | 0 | 0 | 0 | 0 | 0 | 0 | 0 | 0 | 0 | 0 | 0 | 0 | 0
Wind | 10 | 11 | 0 | 0 | 0 | 0 | 0 | 0 | 0 | 0 | 0 | 0 | 0 | 0 | 0 | 0 | 0 | 0 | 0 | 0 | 0 | 0 | 0 | 0 | 0 | 0
Wind | 11 | 0 | 0 | 0 | 0 | 0 | 0 | 0 | 0 | 0 | 0 | 0 | 0 | 0 | 0 | 0 | 0 | 0 | 0 | 0 | 0 | 0 | 0 | 0 | 0 | 0
Wind | 11 | 1 | 0 | 0 | 0 | 0 | 0 | 0 | 0 | 0 | 0 | 0 | 0 | 0 | 0 | 0 | 0 | 0 | 0 | 0 | 0 | 0 | 0 | 0 | 0 | 0
Wind | 11 | 2 | 0 | 0 | 0 | 0 | 0 | 0 | 0 | 0 | 0 | 0 | 0 | 0 | 0 | 0 | 0 | 0 | 0 | 0 | 0 | 0 | 0 | 0 | 0 | 0
Wind | 11 | 3 | 0 | 0 | 0 | 0 | 0 | 0 | 0 | 0 | 0 | 0 | 0 | 0 | 0 | 0 | 0 | 0 | 0 | 0 | 0 | 0 | 0 | 0 | 0 | 0
Wind | 11 | 4 | 0 | 0 | 0 | 0 | 0 | 0 | 0 | 0 | 0 | 0 | 0 | 0 | 0 | 0 | 0 | 0 | 0 | 0 | 0 | 0 | 0 | 0 | 0 | 0
Wind | 11 | 5 | 0 | 0 | 0 | 0 | 0 | 0 | 0 | 0 | 0 | 0 | 0 | 0 | 0 | 0 | 0 | 0 | 0 | 0 | 0 | 0 | 0 | 0 | 0 | 0
Wind | 11 | 6 | 0 | 0 | 0 | 0 | 0 | 0 | 0 | 0 | 0 | 0 | 0 | 0 | 0 | 0 | 0 | 0 | 0 | 0 | 0 | 0 | 0 | 0 | 0 | 0
Wind | 11 | 7 | 0 | 0 | 0 | 0 | 0 | 0 | 0 | 0 | 0 | 0 | 0 | 0 | 0 | 0 | 0 | 0 | 0 | 0 | 0 | 0 | 0 | 0 | 0 | 0
Wind | 11 | 8 | 0 | 0 | 0 | 0 | 0 | 0 | 0 | 0 | 0 | 0 | 0 | 0 | 0 | 0 | 0 | 0 | 0 | 0 | 0 | 0 | 0 | 0 | 0 | 0
Wind | 11 | 9 | 0 | 0 | 0 | 0 | 0 | 0 | 0 | 0 | 0 | 0 | 0 | 0 | 0 | 0 | 0 | 0 | 0 | 0 | 0 | 0 | 0 | 0 | 0 | 0
Wind | 11 | 10 | 0 | 0 | 0 | 0 | 0 | 0 | 0 | 0 | 0 | 0 | 0 | 0 | 0 | 0 | 0 | 0 | 0 | 0 | 0 | 0 | 0 | 0 | 0 | 0
Wind | 11 | 11 | 0 | 0 | 0 | 0 | 0 | 0 | 0 | 0 | 0 | 0 | 0 | 0 | 0 | 0 | 0 | 0 | 0 | 0 | 0 | 0 | 0 | 0 | 0 | 0
Wind | 12 | 0 | 0 | 0 | 0 | 0 | 0 | 0 | 0 | 0 | 0 | 0 | 0 | 0 | 0 | 0 | 0 | 0 | 0 | 0 | 0 | 0 | 0 | 0 | 0 | 0
Wind | 12 | 1 | 0 | 0 | 0 | 0 | 0 | 0 | 0 | 0 | 0 | 0 | 0 | 0 | 0 | 0 | 0 | 0 | 0 | 0 | 0 | 0 | 0 | 0 | 0 | 0
Wind | 12 | 2 | 0 | 0 | 0 | 0 | 0 | 0 | 0 | 0 | 0 | 0 | 0 | 0 | 0 | 0 | 0 | 0 | 0 | 0 | 0 | 0 | 0 | 0 | 0 | 0
Wind | 12 | 3 | 0 | 0 | 0 | 0 | 0 | 0 | 0 | 0 | 0 | 0 | 0 | 0 | 0 | 0 | 0 | 0 | 0 | 0 | 0 | 0 | 0 | 0 | 0 | 0
Wind | 12 | 4 | 0 | 0 | 0 | 0 | 0 | 0 | 0 | 0 | 0 | 0 | 0 | 0 | 0 | 0 | 0 | 0 | 0 | 0 | 0 | 0 | 0 | 0 | 0 | 0
Wind | 12 | 5 | 0 | 0 | 0 | 0 | 0 | 0 | 0 | 0 | 0 | 0 | 0 | 0 | 0 | 0 | 0 | 0 | 0 | 0 | 0 | 0 | 0 | 0 | 0 | 0
Wind | 12 | 6 | 0 | 0 | 0 | 0 | 0 | 0 | 0 | 0 | 0 | 0 | 0 | 0 | 0 | 0 | 0 | 0 | 0 | 0 | 0 | 0 | 0 | 0 | 0 | 0
Wind | 12 | 7 | 0 | 0 | 0 | 0 | 0 | 0 | 0 | 0 | 0 | 0 | 0 | 0 | 0 | 0 | 0 | 0 | 0 | 0 | 0 | 0 | 0 | 0 | 0 | 0
Wind | 12 | 8 | 0 | 0 | 0 | 0 | 0 | 0 | 0 | 0 | 0 | 0 | 0 | 0 | 0 | 0 | 0 | 0 | 0 | 0 | 0 | 0 | 0 | 0 | 0 | 0
Wind | 12 | 9 | 0 | 0 | 0 | 0 | 0 | 0 | 0 | 0 | 0 | 0 | 0 | 0 | 0 | 0 | 0 | 0 | 0 | 0 | 0 | 0 | 0 | 0 | 0 | 0
Wind | 12 | 10 | 0 | 0 | 0 | 0 | 0 | 0 | 0 | 0 | 0 | 0 | 0 | 0 | 0 | 0 | 0 | 0 | 0 | 0 | 0 | 0 | 0 | 0 | 0 | 0
Wind | 12 | 11 | 0 | 0 | 0 | 0 | 0 | 0 | 0 | 0 | 0 | 0 | 0 | 0 | 0 | 0 | 0 | 0 | 0 | 0 | 0 | 0 | 0 | 0 | 0 | 0
Wind | 13 | 0 | 0 | 0 | 0 | 0 | 0 | 0 | 0 | 0 | 0 | 0 | 0 | 0 | 0 | 0 | 0 | 0 | 0 | 0 | 0 | 0 | 0 | 0 | 0 | 0
Wind | 13 | 1 | 0 | 0 | 0 | 0 | 0 | 0 | 0 | 0 | 0 | 0 | 0 | 0 | 0 | 0 | 0.17466 | 0 | 0 | 0 | 0 | 0 | 0 | 0 | 0 | 0
Wind | 13 | 2 | 0 | 0 | 0 | 0 | 0 | 0 | 0 | 0.1815 | 0 | 0 | 0 | 0 | 0 | 0 | 0 | 0.23312 | 0 | 0 | 0 | 0 | 0 | 0 | 0 | 0
Wind | 13 | 3 | 0 | 0 | 0 | 0 | 0 | 0 | 0.15701 | 0 | 0 | 0 | 0 | 0 | 0 | 0 | 0 | 0 | 0.10356 | 0 | 0 | 0 | 0 | 0 | 0 | 0
Wind | 13 | 4 | 0 | 0 | 0 | 0 | 0 | 0 | 0.092065 | 0 | 0 | 0 | 0 | 0 | 0 | 0 | 0 | 0 | 0.15497 | 0 | 0 | 0 | 0 | 0 | 0 | 0
Wind | 13 | 5 | 0 | 0 | 0 | 0 | 0 | 0 | 0.027391 | 0 | 0 | 0 | 0 | 0 | 0 | 0 | 0 | 0 | 0.083667 | 0 | 0 | 0 | 0 | 0 | 0 | 0
Wind | 13 | 6 | 0 | 0 | 0 | 0 | 0 | 0 | 0.006022 | 0 | 0 | 0 | 0 | 0 | 0 | 0 | 0 | 0 | 0.016357 | 0 | 0 | 0 | 0 | 0 | 0 | 0
Wind | 13 | 7 | 0 | 0 | 0 | 0 | 0 | 0 | 0.007179 | 0 | 0 | 0 | 0 | 0 | 0 | 0 | 0 | 0 | 0.03863 | 0 | 0 | 0 | 0 | 0 | 0 | 0
Wind | 13 | 8 | 0 | 0 | 0 | 0 | 0 | 0 | 0.015761 | 0 | 0 | 0 | 0 | 0 | 0 | 0 | 0 | 0 | 0.054727 | 0 | 0 | 0 | 0 | 0 | 0 | 0
Wind | 13 | 9 | 0 | 0 | 0 | 0 | 0 | 0 | 0 | 0 | 0 | 0 | 0 | 0 | 0 | 0 | 0 | 0 | 0 | 0 | 0 | 0 | 0 | 0 | 0 | 0
Wind | 13 | 10 | 0 | 0 | 0 | 0 | 0 | 0 | 0 | 0.11296 | 0.1032 | 0 | 0 | 0 | 0 | 0 | 0 | 0.059564 | 0 | 0 | 0 | 0 | 0 | 0 | 0 | 0
Wind | 13 | 11 | 0 | 0 | 0 | 0 | 0 | 0 | 0 | 0 | 0.016725 | 0 | 0 | 0 | 0 | 0 | 0.031609 | 0 | 0 | 0 | 0 | 0 | 0 | 0 | 0 | 0
Wind | 14 | 0 | 0 | 0 | 0 | 0 | 0 | 0 | 0 | 0 | 0 | 0 | 0 | 0 | 0 | 0 | 0 | 0 | 0 | 0 | 0 | 0 | 0 | 0 | 0 | 0
Wind | 14 | 1 | 0 | 0 | 0 | 0 | 0 | 0 | 0 | 0 | 0 | 0 | 0 | 0 | 0 | 0 | 0.50752 | 0 | 0 | 0 | 0 | 0 | 0 | 0 | 0 | 0
Wind | 14 | 2 | 0 | 0 | 0 | 0 | 0 | 0 | 0 | 1.02 | 0 | 0 | 0 | 0 | 0 | 0 | 0 | 1.3101 | 0 | 0 | 0 | 0 | 0 | 0 | 0 | 0
Wind | 14 | 3 | 0 | 0 | 0 | 0 | 0 | 0 | 0.88237 | 0 | 0 | 0 | 0 | 0 | 0 | 0 | 0 | 0 | 0.58198 | 0 | 0 | 0 | 0 | 0 | 0 | 0
Wind | 14 | 4 | 0 | 0 | 0 | 0 | 0 | 0 | 0.5174 | 0 | 0 | 0 | 0 | 0 | 0 | 0 | 0 | 0 | 0.8709 | 0 | 0 | 0 | 0 | 0 | 0 | 0
Wind | 14 | 5 | 0 | 0 | 0 | 0 | 0 | 0 | 0.15393 | 0 | 0 | 0 | 0 | 0 | 0 | 0 | 0 | 0 | 0.4702 | 0 | 0 | 0 | 0 | 0 | 0 | 0
Wind | 14 | 6 | 0 | 0 | 0 | 0 | 0 | 0 | 0.033843 | 0 | 0 | 0 | 0 | 0 | 0 | 0 | 0 | 0 | 0.091922 | 0 | 0 | 0 | 0 | 0 | 0 | 0
Wind | 14 | 7 | 0 | 0 | 0 | 0 | 0 | 0 | 0.040345 | 0 | 0 | 0 | 0 | 0 | 0 | 0 | 0 | 0 | 0.2171 | 0 | 0 | 0 | 0 | 0 | 0 | 0
Wind | 14 | 8 | 0 | 0 | 0 | 0 | 0 | 0 | 0.088573 | 0 | 0 | 0 | 0 | 0 | 0 | 0 | 0 | 0 | 0.30756 | 0 | 0 | 0 | 0 | 0 | 0 | 0
Wind | 14 | 9 | 0 | 0 | 0 | 0 | 0 | 0 | 0 | 0 | 0 | 0 | 0 | 0 | 0 | 0 | 0 | 0 | 0 | 0 | 0 | 0 | 0 | 0 | 0 | 0
Wind | 14 | 10 | 0 | 0 | 0 | 0 | 0 | 0 | 0 | 0.63482 | 0.58 | 0 | 0 | 0 | 0 | 0 | 0 | 0.33474 | 0 | 0 | 0 | 0 | 0 | 0 | 0 | 0
Wind | 14 | 11 | 0 | 0 | 0 | 0 | 0 | 0 | 0 | 0 | 0.093991 | 0 | 0 | 0 | 0 | 0 | 0.17764 | 0 | 0 | 0 | 0 | 0 | 0 | 0 | 0 | 0
Wind | 15 | 0 | 0 | 0 | 0 | 0 | 0 | 0 | 0 | 0 | 0 | 0 | 0 | 0 | 0 | 0 | 0 | 0 | 0 | 0 | 0 | 0 | 0 | 0 | 0 | 0
Wind | 15 | 1 | 0 | 0 | 0 | 0 | 0 | 0 | 0 | 0 | 0 | 0 | 0 | 0 | 0 | 0 | 0.74331 | 0 | 0 | 0 | 0 | 0 | 0 | 0 | 0 | 0
Wind | 15 | 2 | 0 | 0 | 0 | 0 | 0 | 0 | 0 | 1.7649 | 0 | 0 | 0 | 0 | 0 | 0 | 0 | 2.2669 | 0 | 0 | 0 | 0 | 0 | 0 | 0 | 0
Wind | 15 | 3 | 0 | 0 | 0 | 0 | 0 | 0 | 1.5267 | 0 | 0 | 0 | 0 | 0 | 0 | 0 | 0 | 0 | 1.007 | 0 | 0 | 0 | 0 | 0 | 0 | 0
Wind | 15 | 4 | 0 | 0 | 0 | 0 | 0 | 0 | 0.89524 | 0 | 0 | 0 | 0 | 0 | 0 | 0 | 0 | 0 | 1.5069 | 0 | 0 | 0 | 0 | 0 | 0 | 0
Wind | 15 | 5 | 0 | 0 | 0 | 0 | 0 | 0 | 0.26635 | 0 | 0 | 0 | 0 | 0 | 0 | 0 | 0 | 0 | 0.81357 | 0 | 0 | 0 | 0 | 0 | 0 | 0
Wind | 15 | 6 | 0 | 0 | 0 | 0 | 0 | 0 | 0.058558 | 0 | 0 | 0 | 0 | 0 | 0 | 0 | 0 | 0 | 0.15905 | 0 | 0 | 0 | 0 | 0 | 0 | 0
Wind | 15 | 7 | 0 | 0 | 0 | 0 | 0 | 0 | 0.069809 | 0 | 0 | 0 | 0 | 0 | 0 | 0 | 0 | 0 | 0.37564 | 0 | 0 | 0 | 0 | 0 | 0 | 0
Wind | 15 | 8 | 0 | 0 | 0 | 0 | 0 | 0 | 0 | 0 | 0 | 0 | 0 | 0 | 0 | 0 | 0 | 0 | 0.53217 | 0 | 0 | 0 | 0 | 0 | 0 | 0
Wind | 15 | 9 | 0 | 0 | 0 | 0 | 0 | 0 | 0 | 0 | 0 | 0 | 0 | 0 | 0 | 0 | 0 | 0 | 0 | 0 | 0 | 0 | 0 | 0 | 0 | 0
Wind | 15 | 10 | 0 | 0 | 0 | 0 | 0 | 0 | 0 | 1.0984 | 1.0036 | 0 | 0 | 0 | 0 | 0 | 0 | 0.5792 | 0 | 0 | 0 | 0 | 0 | 0 | 0 | 0
Wind | 15 | 11 | 0 | 0 | 0 | 0 | 0 | 0 | 0 | 0 | 0.16263 | 0 | 0 | 0 | 0 | 0 | 0.30736 | 0 | 0 | 0 | 0 | 0 | 0 | 0 | 0 | 0
Wind | 16 | 0 | 0 | 0 | 0 | 0 | 0 | 0 | 0 | 0 | 0 | 0 | 0 | 0 | 0 | 0 | 0 | 0 | 0 | 0 | 0 | 0 | 0 | 0 | 0 | 0
Wind | 16 | 1 | 0 | 0 | 0 | 0 | 0 | 0 | 0 | 0 | 0.53984 | 0 | 0 | 0 | 0 | 0 | 0.67203 | 0 | 0 | 0 | 0 | 0 | 0 | 0 | 0 | 0
Wind | 16 | 2 | 0 | 0 | 0 | 0 | 0 | 0 | 0 | 0.69836 | 0 | 0 | 0 | 0 | 0 | 0 | 0 | 0.89698 | 0 | 0 | 0 | 0 | 0 | 0 | 0 | 0
Wind | 16 | 3 | 0 | 0 | 0 | 0 | 0 | 0 | 0.60412 | 0 | 0 | 0 | 0 | 0 | 0 | 0 | 0 | 0 | 0.39846 | 0 | 0 | 0 | 0 | 0 | 0 | 0
Wind | 16 | 4 | 0 | 0 | 0 | 0 | 0 | 0 | 0.35424 | 0 | 0 | 0 | 0 | 0 | 0 | 0 | 0 | 0 | 0.59627 | 0 | 0 | 0 | 0 | 0 | 0 | 0
Wind | 16 | 5 | 0 | 0 | 0 | 0 | 0 | 0 | 0.10539 | 0 | 0 | 0 | 0 | 0 | 0 | 0 | 0 | 0 | 0.32192 | 0 | 0 | 0 | 0 | 0 | 0 | 0
Wind | 16 | 6 | 0 | 0 | 0 | 0 | 0 | 0 | 0.023171 | 0 | 0 | 0 | 0 | 0 | 0 | 0 | 0 | 0 | 0.062935 | 0 | 0 | 0 | 0 | 0 | 0 | 0
Wind | 16 | 7 | 0 | 0 | 0 | 0 | 0 | 0 | 0.027623 | 0 | 0 | 0 | 0 | 0 | 0 | 0 | 0 | 0 | 0.14864 | 0 | 0 | 0 | 0 | 0 | 0 | 0
Wind | 16 | 8 | 0 | 0 | 0 | 0 | 0 | 0 | 0 | 0 | 0 | 0 | 0 | 0 | 0 | 0 | 0 | 0 | 0 | 0 | 0 | 0 | 0 | 0 | 0 | 0
Wind | 16 | 9 | 0 | 0 | 0 | 0 | 0 | 0 | 0 | 0 | 0 | 0 | 0 | 0 | 0 | 0 | 0 | 0 | 0 | 0 | 0 | 0 | 0 | 0 | 0 | 0
Wind | 16 | 10 | 0 | 0 | 0 | 0 | 0 | 0 | 0 | 0.43464 | 0 | 0 | 0 | 0 | 0 | 0 | 0 | 0.22918 | 0 | 0 | 0 | 0 | 0 | 0 | 0 | 0
Wind | 16 | 11 | 0 | 0 | 0 | 0 | 0 | 0 | 0 | 0 | 0 | 0 | 0 | 0 | 0 | 0 | 0 | 0 | 0 | 0 | 0 | 0 | 0 | 0 | 0 | 0
Wind | 17 | 0 | 0 | 0 | 0 | 0 | 0 | 0 | 0 | 0 | 0 | 0 | 0 | 0 | 0 | 0 | 0 | 0 | 0 | 0 | 0 | 0 | 0 | 0 | 0 | 0
Wind | 17 | 1 | 0 | 0 | 0 | 0 | 0 | 0 | 0 | 0 | 0 | 0 | 0 | 0 | 0 | 0 | 0 | 0 | 0 | 0 | 0 | 0 | 0 | 0 | 0 | 0
Wind | 17 | 2 | 0 | 0 | 0 | 0 | 0 | 0 | 0 | 0 | 0 | 0 | 0 | 0 | 0 | 0 | 0 | 0 | 0 | 0 | 0 | 0 | 0 | 0 | 0 | 0
Wind | 17 | 3 | 0 | 0 | 0 | 0 | 0 | 0 | 0 | 0 | 0 | 0 | 0 | 0 | 0 | 0 | 0 | 0 | 0 | 0 | 0 | 0 | 0 | 0 | 0 | 0
Wind | 17 | 4 | 0 | 0 | 0 | 0 | 0 | 0 | 0 | 0 | 0 | 0 | 0 | 0 | 0 | 0 | 0 | 0 | 0 | 0 | 0 | 0 | 0 | 0 | 0 | 0
Wind | 17 | 5 | 0 | 0 | 0 | 0 | 0 | 0 | 0 | 0 | 0 | 0 | 0 | 0 | 0 | 0 | 0 | 0 | 0 | 0 | 0 | 0 | 0 | 0 | 0 | 0
Wind | 17 | 6 | 0 | 0 | 0 | 0 | 0 | 0 | 0 | 0 | 0 | 0 | 0 | 0 | 0 | 0 | 0 | 0 | 0 | 0 | 0 | 0 | 0 | 0 | 0 | 0
Wind | 17 | 7 | 0 | 0 | 0 | 0 | 0 | 0 | 0 | 0 | 0 | 0 | 0 | 0 | 0 | 0 | 0 | 0 | 0 | 0 | 0 | 0 | 0 | 0 | 0 | 0
Wind | 17 | 8 | 0 | 0 | 0 | 0 | 0 | 0 | 0 | 0 | 0 | 0 | 0 | 0 | 0 | 0 | 0 | 0 | 0 | 0 | 0 | 0 | 0 | 0 | 0 | 0
Wind | 17 | 9 | 0 | 0 | 0 | 0 | 0 | 0 | 0 | 0 | 0 | 0 | 0 | 0 | 0 | 0 | 0 | 0 | 0 | 0 | 0 | 0 | 0 | 0 | 0 | 0
Wind | 17 | 10 | 0 | 0 | 0 | 0 | 0 | 0 | 0 | 0 | 0 | 0 | 0 | 0 | 0 | 0 | 0 | 0 | 0 | 0 | 0 | 0 | 0 | 0 | 0 | 0
Wind | 17 | 11 | 0 | 0 | 0 | 0 | 0 | 0 | 0 | 0 | 0 | 0 | 0 | 0 | 0 | 0 | 0 | 0 | 0 | 0 | 0 | 0 | 0 | 0 | 0 | 0
Wind | 18 | 0 | 0 | 0 | 0 | 0 | 0 | 0 | 0 | 0 | 0 | 0 | 0 | 0 | 0 | 0 | 0 | 0 | 0 | 0 | 0 | 0 | 0 | 0 | 0 | 0
Wind | 18 | 1 | 0 | 0 | 0 | 0 | 0 | 0 | 0 | 0 | 0 | 0 | 0 | 0 | 0 | 0 | 0 | 0 | 0 | 0 | 0 | 0 | 0 | 0 | 0 | 0
Wind | 18 | 2 | 0 | 0 | 0 | 0 | 0 | 0 | 0 | 0 | 0 | 0 | 0 | 0 | 0 | 0 | 0 | 0 | 0 | 0 | 0 | 0 | 0 | 0 | 0 | 0
Wind | 18 | 3 | 0 | 0 | 0 | 0 | 0 | 0 | 0 | 0 | 0 | 0 | 0 | 0 | 0 | 0 | 0 | 0 | 0 | 0 | 0 | 0 | 0 | 0 | 0 | 0
Wind | 18 | 4 | 0 | 0 | 0 | 0 | 0 | 0 | 0 | 0 | 0 | 0 | 0 | 0 | 0 | 0 | 0 | 0 | 0 | 0 | 0 | 0 | 0 | 0 | 0 | 0
Wind | 18 | 5 | 0 | 0 | 0 | 0 | 0 | 0 | 0 | 0 | 0 | 0 | 0 | 0 | 0 | 0 | 0 | 0 | 0 | 0 | 0 | 0 | 0 | 0 | 0 | 0
Wind | 18 | 6 | 0 | 0 | 0 | 0 | 0 | 0 | 0 | 0 | 0 | 0 | 0 | 0 | 0 | 0 | 0 | 0 | 0 | 0 | 0 | 0 | 0 | 0 | 0 | 0
Wind | 18 | 7 | 0 | 0 | 0 | 0 | 0 | 0 | 0 | 0 | 0 | 0 | 0 | 0 | 0 | 0 | 0 | 0 | 0 | 0 | 0 | 0 | 0 | 0 | 0 | 0
Wind | 18 | 8 | 0 | 0 | 0 | 0 | 0 | 0 | 0 | 0 | 0 | 0 | 0 | 0 | 0 | 0 | 0 | 0 | 0 | 0 | 0 | 0 | 0 | 0 | 0 | 0
Wind | 18 | 9 | 0 | 0 | 0 | 0 | 0 | 0 | 0 | 0 | 0 | 0 | 0 | 0 | 0 | 0 | 0 | 0 | 0 | 0 | 0 | 0 | 0 | 0 | 0 | 0
Wind | 18 | 10 | 0 | 0 | 0 | 0 | 0 | 0 | 0 | 0 | 0 | 0 | 0 | 0 | 0 | 0 | 0 | 0 | 0 | 0 | 0 | 0 | 0 | 0 | 0 | 0
Wind | 18 | 11 | 0 | 0 | 0 | 0 | 0 | 0 | 0 | 0 | 0 | 0 | 0 | 0 | 0 | 0 | 0 | 0 | 0 | 0 | 0 | 0 | 0 | 0 | 0 | 0
Wind | 19 | 0 | 0 | 0 | 0 | 0 | 0 | 0 | 0 | 0 | 0 | 0 | 0 | 0 | 0 | 0 | 0 | 0 | 0 | 0 | 0 | 0 | 0 | 0 | 0 | 0
Wind | 19 | 1 | 0 | 0 | 0 | 0 | 0 | 0 | 0 | 0 | 0 | 0 | 0 | 0 | 0 | 0 | 0 | 0 | 0 | 0 | 0 | 0 | 0 | 0 | 0 | 0
Wind | 19 | 2 | 0 | 0 | 0 | 0 | 0 | 0 | 0 | 0 | 0 | 0 | 0 | 0 | 0 | 0 | 0 | 0 | 0 | 0 | 0 | 0 | 0 | 0 | 0 | 0
Wind | 19 | 3 | 0 | 0 | 0 | 0 | 0 | 0 | 0 | 0 | 0 | 0 | 0 | 0 | 0 | 0 | 0 | 0 | 0 | 0 | 0 | 0 | 0 | 0 | 0 | 0
Wind | 19 | 4 | 0 | 0 | 0 | 0 | 0 | 0 | 0 | 0 | 0 | 0 | 0 | 0 | 0 | 0 | 0 | 0 | 0 | 0 | 0 | 0 | 0 | 0 | 0 | 0
Wind | 19 | 5 | 0 | 0 | 0 | 0 | 0 | 0 | 0 | 0 | 0 | 0 | 0 | 0 | 0 | 0 | 0 | 0 | 0 | 0 | 0 | 0 | 0 | 0 | 0 | 0
Wind | 19 | 6 | 0 | 0 | 0 | 0 | 0 | 0 | 0 | 0 | 0 | 0 | 0 | 0 | 0 | 0 | 0 | 0 | 0 | 0 | 0 | 0 | 0 | 0 | 0 | 0
Wind | 19 | 7 | 0 | 0 | 0 | 0 | 0 | 0 | 0 | 0 | 0 | 0 | 0 | 0 | 0 | 0 | 0 | 0 | 0 | 0 | 0 | 0 | 0 | 0 | 0 | 0
Wind | 19 | 8 | 0 | 0 | 0 | 0 | 0 | 0 | 0 | 0 | 0 | 0 | 0 | 0 | 0 | 0 | 0 | 0 | 0 | 0 | 0 | 0 | 0 | 0 | 0 | 0
Wind | 19 | 9 | 0 | 0 | 0 | 0 | 0 | 0 | 0 | 0 | 0 | 0 | 0 | 0 | 0 | 0 | 0 | 0 | 0 | 0 | 0 | 0 | 0 | 0 | 0 | 0
Wind | 19 | 10 | 0 | 0 | 0 | 0 | 0 | 0 | 0 | 0 | 0 | 0 | 0 | 0 | 0 | 0 | 0 | 0 | 0 | 0 | 0 | 0 | 0 | 0 | 0 | 0
Wind | 19 | 11 | 0 | 0 | 0 | 0 | 0 | 0 | 0 | 0 | 0 | 0 | 0 | 0 | 0 | 0 | 0 | 0 | 0 | 0 | 0 | 0 | 0 | 0 | 0 | 0

## Sold (Stored)
Storage Technology | Year | Day | Hour 0 | Hour 1 | Hour 2 | Hour 3 | Hour 4 | Hour 5 | Hour 6 | Hour 7 | Hour 8 | Hour 9 | Hour 10 | Hour 11 | Hour 12 | Hour 13 | Hour 14 | Hour 15 | Hour 16 | Hour 17 | Hour 18 | Hour 19 | Hour 20 | Hour 21 | Hour 22 | Hour 23
Battery | 0 | 0 | 0 | 0 | 0 | 0 | 0 | 0 | 0 | 0 | 0 | 0 | 0 | 0 | 0 | 0 | 0 | 0 | 0 | 0 | 0 | 0 | 0 | 0 | 0 | 0
Battery | 0 | 1 | 0 | 0 | 0 | 0 | 0 | 0 | 0 | 0 | 0 | 0 | 0 | 0 | 0 | 0 | 0 | 0 | 0 | 0 | 0 | 0 | 0 | 0 | 0 | 0
Battery | 0 | 2 | 0 | 0 | 0 | 0 | 0 | 0 | 0 | 0 | 0 | 0 | 0 | 0 | 0 | 0 | 0 | 0 | 0 | 0 | 0 | 0 | 0 | 0 | 0 | 0
Battery | 0 | 3 | 0 | 0 | 0 | 0 | 0 | 0 | 0 | 0 | 0 | 0 | 0 | 0 | 0 | 0 | 0 | 0 | 0 | 0 | 0 | 0 | 0 | 0 | 0 | 0
Battery | 0 | 4 | 0 | 0 | 0 | 0 | 0 | 0 | 0 | 0 | 0 | 0 | 0 | 0 | 0 | 0 | 0 | 0 | 0 | 0 | 0 | 0 | 0 | 0 | 0 | 0
Battery | 0 | 5 | 0 | 0 | 0 | 0 | 0 | 0 | 0 | 0 | 0 | 0 | 0 | 0 | 0 | 0 | 0 | 0 | 0 | 0 | 0 | 0 | 0 | 0 | 0 | 0
Battery | 0 | 6 | 0 | 0 | 0 | 0 | 0 | 0 | 0 | 0 | 0 | 0 | 0 | 0 | 0 | 0 | 0 | 0 | 0 | 0 | 0 | 0 | 0 | 0 | 0 | 0
Battery | 0 | 7 | 0 | 0 | 0 | 0 | 0 | 0 | 0 | 0 | 0 | 0 | 0 | 0 | 0 | 0 | 0 | 0 | 0 | 0 | 0 | 0 | 0 | 0 | 0 | 0
Battery | 0 | 8 | 0 | 0 | 0 | 0 | 0 | 0 | 0 | 0 | 0 | 0 | 0 | 0 | 0 | 0 | 0 | 0 | 0 | 0 | 0 | 0 | 0 | 0 | 0 | 0
Battery | 0 | 9 | 0 | 0 | 0 | 0 | 0 | 0 | 0 | 0 | 0 | 0 | 0 | 0 | 0 | 0 | 0 | 0 | 0 | 0 | 0 | 0 | 0 | 0 | 0 | 0
Battery | 0 | 10 | 0 | 0 | 0 | 0 | 0 | 0 | 0 | 0 | 0 | 0 | 0 | 0 | 0 | 0 | 0 | 0 | 0 | 0 | 0 | 0 | 0 | 0 | 0 | 0
Battery | 0 | 11 | 0 | 0 | 0 | 0 | 0 | 0 | 0 | 0 | 0 | 0 | 0 | 0 | 0 | 0 | 0 | 0 | 0 | 0 | 0 | 0 | 0 | 0 | 0 | 0
Battery | 1 | 0 | 0 | 0 | 0 | 0 | 0 | 0 | 0 | 0 | 0 | 0 | 0 | 0 | 0 | 0 | 0 | 0 | 0 | 0 | 0 | 0 | 0 | 0 | 0 | 0
Battery | 1 | 1 | 0 | 0 | 0 | 0 | 0 | 0 | 0 | 0 | 0 | 0 | 0 | 0 | 0 | 0 | 0 | 0 | 0 | 0 | 0 | 0 | 0 | 0 | 0 | 0
Battery | 1 | 2 | 0 | 0 | 0 | 0 | 0 | 0 | 0 | 0 | 0 | 0 | 0 | 0 | 0 | 0 | 0 | 0 | 0 | 0 | 0 | 0 | 0 | 0 | 0 | 0
Battery | 1 | 3 | 0 | 0 | 0 | 0 | 0 | 0 | 0 | 0 | 0 | 0 | 0 | 0 | 0 | 0 | 0 | 0 | 0 | 0 | 0 | 0 | 0 | 0 | 0 | 0
Battery | 1 | 4 | 0 | 0 | 0 | 0 | 0 | 0 | 0 | 0 | 0 | 0 | 0 | 0 | 0 | 0 | 0 | 0 | 0 | 0 | 0 | 0 | 0 | 0 | 0 | 0
Battery | 1 | 5 | 0 | 0 | 0 | 0 | 0 | 0 | 0 | 0 | 0 | 0 | 0 | 0 | 0 | 0 | 0 | 0 | 0 | 0 | 0 | 0 | 0 | 0 | 0 | 0
Battery | 1 | 6 | 0 | 0 | 0 | 0 | 0 | 0 | 0 | 0 | 0 | 0 | 0 | 0 | 0 | 0 | 0 | 0 | 0 | 0 | 0 | 0 | 0 | 0 | 0 | 0
Battery | 1 | 7 | 0 | 0 | 0 | 0 | 0 | 0 | 0 | 0 | 0 | 0 | 0 | 0 | 0 | 0 | 0 | 0 | 0 | 0 | 0 | 0 | 0 | 0 | 0 | 0
Battery | 1 | 8 | 0 | 0 | 0 | 0 | 0 | 0 | 0 | 0 | 0 | 0 | 0 | 0 | 0 | 0 | 0 | 0 | 0 | 0 | 0 | 0 | 0 | 0 | 0 | 0
Battery | 1 | 9 | 0 | 0 | 0 | 0 | 0 | 0 | 0 | 0 | 0 | 0 | 0 | 0 | 0 | 0 | 0 | 0 | 0 | 0 | 0 | 0 | 0 | 0 | 0 | 0
Battery | 1 | 10 | 0 | 0 | 0 | 0 | 0 | 0 | 0 | 0 | 0 | 0 | 0 | 0 | 0 | 0 | 0 | 0 | 0 | 0 | 0 | 0 | 0 | 0 | 0 | 0
Battery | 1 | 11 | 0 | 0 | 0 | 0 | 0 | 0 | 0 | 0 | 0 | 0 | 0 | 0 | 0 | 0 | 0 | 0 | 0 | 0 | 0 | 0 | 0 | 0 | 0 | 0
Battery | 2 | 0 | 0 | 0 | 0 | 0 | 0 | 0 | 0 | 0 | 0 | 0 | 0 | 0 | 0 | 0 | 0 | 0 | 0 | 0 | 0 | 0 | 0 | 0 | 0 | 0
Battery | 2 | 1 | 0 | 0 | 0 | 0 | 0 | 0 | 0 | 0 | 0 | 0 | 0 | 0 | 0 | 0 | 0 | 0 | 0 | 0 | 0 | 0 | 0 | 0 | 0 | 0
Battery | 2 | 2 | 0 | 0 | 0 | 0 | 0 | 0 | 0 | 0 | 0 | 0 | 0 | 0 | 0 | 0 | 0 | 0 | 0 | 0 | 0 | 0 | 0 | 0 | 0 | 0
Battery | 2 | 3 | 0 | 0 | 0 | 0 | 0 | 0 | 0 | 0 | 0 | 0 | 0 | 0 | 0 | 0 | 0 | 0 | 0 | 0 | 0 | 0 | 0 | 0 | 0 | 0
Battery | 2 | 4 | 0 | 0 | 0 | 0 | 0 | 0 | 0 | 0 | 0 | 0 | 0 | 0 | 0 | 0 | 0 | 0 | 0 | 0 | 0 | 0 | 0 | 0 | 0 | 0
Battery | 2 | 5 | 0 | 0 | 0 | 0 | 0 | 0 | 0 | 0 | 0 | 0 | 0 | 0 | 0 | 0 | 0 | 0 | 0 | 0 | 0 | 0 | 0 | 0 | 0 | 0
Battery | 2 | 6 | 0 | 0 | 0 | 0 | 0 | 0 | 0 | 0 | 0 | 0 | 0 | 0 | 0 | 0 | 0 | 0 | 0 | 0 | 0 | 0 | 0 | 0 | 0 | 0
Battery | 2 | 7 | 0 | 0 | 0 | 0 | 0 | 0 | 0 | 0 | 0 | 0 | 0 | 0 | 0 | 0 | 0 | 0 | 0 | 0 | 0 | 0 | 0 | 0 | 0 | 0
Battery | 2 | 8 | 0 | 0 | 0 | 0 | 0 | 0 | 0 | 0 | 0 | 0 | 0 | 0 | 0 | 0 | 0 | 0 | 0 | 0 | 0 | 0 | 0 | 0 | 0 | 0
Battery | 2 | 9 | 0 | 0 | 0 | 0 | 0 | 0 | 0 | 0 | 0 | 0 | 0 | 0 | 0 | 0 | 0 | 0 | 0 | 0 | 0 | 0 | 0 | 0 | 0 | 0
Battery | 2 | 10 | 0 | 0 | 0 | 0 | 0 | 0 | 0 | 0 | 0 | 0 | 0 | 0 | 0 | 0 | 0 | 0 | 0 | 0 | 0 | 0 | 0 | 0 | 0 | 0
Battery | 2 | 11 | 0 | 0 | 0 | 0 | 0 | 0 | 0 | 0 | 0 | 0 | 0 | 0 | 0 | 0 | 0 | 0 | 0 | 0 | 0 | 0 | 0 | 0 | 0 | 0
Battery | 3 | 0 | 0 | 0 | 0 | 0 | 0 | 0 | 0 | 0 | 0 | 0 | 0 | 0 | 0 | 0 | 0 | 0 | 0 | 0 | 0 | 0 | 0 | 0 | 0 | 0
Battery | 3 | 1 | 0 | 0 | 0 | 0 | 0 | 0 | 0 | 0 | 0 | 0 | 0 | 0 | 0 | 0 | 0 | 0 | 0 | 0 | 0 | 0 | 0 | 0 | 0 | 0
Battery | 3 | 2 | 0 | 0 | 0 | 0 | 0 | 0 | 0 | 0 | 0 | 0 | 0 | 0 | 0 | 0 | 0 | 0 | 0 | 0 | 0 | 0 | 0 | 0 | 0 | 0
Battery | 3 | 3 | 0 | 0 | 0 | 0 | 0 | 0 | 0 | 0 | 0 | 0 | 0 | 0 | 0 | 0 | 0 | 0 | 0 | 0 | 0 | 0 | 0 | 0 | 0 | 0
Battery | 3 | 4 | 0 | 0 | 0 | 0 | 0 | 0 | 0 | 0 | 0 | 0 | 0 | 0 | 0 | 0 | 0 | 0 | 0 | 0 | 0 | 0 | 0 | 0 | 0 | 0
Battery | 3 | 5 | 0 | 0 | 0 | 0 | 0 | 0 | 0 | 0 | 0 | 0 | 0 | 0 | 0 | 0 | 0 | 0 | 0 | 0 | 0 | 0 | 0 | 0 | 0 | 0
Battery | 3 | 6 | 0 | 0 | 0 | 0 | 0 | 0 | 0 | 0 | 0 | 0 | 0 | 0 | 0 | 0 | 0 | 0 | 0 | 0 | 0 | 0 | 0 | 0 | 0 | 0
Battery | 3 | 7 | 0 | 0 | 0 | 0 | 0 | 0 | 0 | 0 | 0 | 0 | 0 | 0 | 0 | 0 | 0 | 0 | 0 | 0 | 0 | 0 | 0 | 0 | 0 | 0
Battery | 3 | 8 | 0 | 0 | 0 | 0 | 0 | 0 | 0 | 0 | 0 | 0 | 0 | 0 | 0 | 0 | 0 | 0 | 0 | 0 | 0 | 0 | 0 | 0 | 0 | 0
Battery | 3 | 9 | 0 | 0 | 0 | 0 | 0 | 0 | 0 | 0 | 0 | 0 | 0 | 0 | 0 | 0 | 0 | 0 | 0 | 0 | 0 | 0 | 0 | 0 | 0 | 0
Battery | 3 | 10 | 0 | 0 | 0 | 0 | 0 | 0 | 0 | 0 | 0 | 0 | 0 | 0 | 0 | 0 | 0 | 0 | 0 | 0 | 0 | 0 | 0 | 0 | 0 | 0
Battery | 3 | 11 | 0 | 0 | 0 | 0 | 0 | 0 | 0 | 0 | 0 | 0 | 0 | 0 | 0 | 0 | 0 | 0 | 0 | 0 | 0 | 0 | 0 | 0 | 0 | 0
Battery | 4 | 0 | 0 | 0 | 0 | 0 | 0 | 0 | 0 | 0 | 0 | 0 | 0 | 0 | 0 | 0 | 0 | 0 | 0 | 0 | 0 | 0 | 0 | 0 | 0 | 0
Battery | 4 | 1 | 0 | 0 | 0 | 0 | 0 | 0 | 0 | 0 | 0 | 0 | 0 | 0 | 0 | 0 | 0 | 0 | 0 | 0 | 0 | 0 | 0 | 0 | 0 | 0
Battery | 4 | 2 | 0 | 0 | 0 | 0 | 0 | 0 | 0 | 0 | 0 | 0 | 0 | 0 | 0 | 0 | 0 | 0 | 0 | 0 | 0 | 0 | 0 | 0 | 0 | 0
Battery | 4 | 3 | 0 | 0 | 0 | 0 | 0 | 0 | 0 | 0 | 0 | 0 | 0 | 0 | 0 | 0 | 0 | 0 | 0 | 0 | 0 | 0 | 0 | 0 | 0 | 0
Battery | 4 | 4 | 0 | 0 | 0 | 0 | 0 | 0 | 0 | 0 | 0 | 0 | 0 | 0 | 0 | 0 | 0 | 0 | 0 | 0 | 0 | 0 | 0 | 0 | 0 | 0
Battery | 4 | 5 | 0 | 0 | 0 | 0 | 0 | 0 | 0 | 0 | 0 | 0 | 0 | 0 | 0 | 0 | 0 | 0 | 0 | 0 | 0 | 0 | 0 | 0 | 0 | 0
Battery | 4 | 6 | 0 | 0 | 0 | 0 | 0 | 0 | 0 | 0 | 0 | 0 | 0 | 0 | 0 | 0 | 0 | 0 | 0 | 0 | 0 | 0 | 0 | 0 | 0 | 0
Battery | 4 | 7 | 0 | 0 | 0 | 0 | 0 | 0 | 0 | 0 | 0 | 0 | 0 | 0 | 0 | 0 | 0 | 0 | 0 | 0 | 0 | 0 | 0 | 0 | 0 | 0
Battery | 4 | 8 | 0 | 0 | 0 | 0 | 0 | 0 | 0 | 0 | 0 | 0 | 0 | 0 | 0 | 0 | 0 | 0 | 0 | 0 | 0 | 0 | 0 | 0 | 0 | 0
Battery | 4 | 9 | 0 | 0 | 0 | 0 | 0 | 0 | 0 | 0 | 0 | 0 | 0 | 0 | 0 | 0 | 0 | 0 | 0 | 0 | 0 | 0 | 0 | 0 | 0 | 0
Battery | 4 | 10 | 0 | 0 | 0 | 0 | 0 | 0 | 0 | 0 | 0 | 0 | 0 | 0 | 0 | 0 | 0 | 0 | 0 | 0 | 0 | 0 | 0 | 0 | 0 | 0
Battery | 4 | 11 | 0 | 0 | 0 | 0 | 0 | 0 | 0 | 0 | 0 | 0 | 0 | 0 | 0 | 0 | 0 | 0 | 0 | 0 | 0 | 0 | 0 | 0 | 0 | 0
Battery | 5 | 0 | 0 | 0 | 0 | 0 | 0 | 0 | 0 | 0 | 0 | 0 | 0 | 0 | 0 | 0 | 0 | 0 | 0 | 0 | 0 | 0 | 0 | 0 | 0 | 0
Battery | 5 | 1 | 0 | 0 | 0 | 0 | 0 | 0 | 0 | 0 | 0 | 0 | 0 | 0 | 0 | 0 | 0 | 0 | 0 | 0 | 0 | 0 | 0 | 0 | 0 | 0
Battery | 5 | 2 | 0 | 0 | 0 | 0 | 0 | 0 | 0 | 0 | 0 | 0 | 0 | 0 | 0 | 0 | 0 | 0 | 0 | 0 | 0 | 0 | 0 | 0 | 0 | 0
Battery | 5 | 3 | 0 | 0 | 0 | 0 | 0 | 0 | 0 | 0 | 0 | 0 | 0 | 0 | 0 | 0 | 0 | 0 | 0 | 0 | 0 | 0 | 0 | 0 | 0 | 0
Battery | 5 | 4 | 0 | 0 | 0 | 0 | 0 | 0 | 0 | 0 | 0 | 0 | 0 | 0 | 0 | 0 | 0 | 0 | 0 | 0 | 0 | 0 | 0 | 0 | 0 | 0
Battery | 5 | 5 | 0 | 0 | 0 | 0 | 0 | 0 | 0 | 0 | 0 | 0 | 0 | 0 | 0 | 0 | 0 | 0 | 0 | 0 | 0 | 0 | 0 | 0 | 0 | 0
Battery | 5 | 6 | 0 | 0 | 0 | 0 | 0 | 0 | 0 | 0 | 0 | 0 | 0 | 0 | 0 | 0 | 0 | 0 | 0 | 0 | 0 | 0 | 0 | 0 | 0 | 0
Battery | 5 | 7 | 0 | 0 | 0 | 0 | 0 | 0 | 0 | 0 | 0 | 0 | 0 | 0 | 0 | 0 | 0 | 0 | 0 | 0 | 0 | 0 | 0 | 0 | 0 | 0
Battery | 5 | 8 | 0 | 0 | 0 | 0 | 0 | 0 | 0 | 0 | 0 | 0 | 0 | 0 | 0 | 0 | 0 | 0 | 0 | 0 | 0 | 0 | 0 | 0 | 0 | 0
Battery | 5 | 9 | 0 | 0 | 0 | 0 | 0 | 0 | 0 | 0 | 0 | 0 | 0 | 0 | 0 | 0 | 0 | 0 | 0 | 0 | 0 | 0 | 0 | 0 | 0 | 0
Battery | 5 | 10 | 0 | 0 | 0 | 0 | 0 | 0 | 0 | 0 | 0 | 0 | 0 | 0 | 0 | 0 | 0 | 0 | 0 | 0 | 0 | 0 | 0 | 0 | 0 | 0
Battery | 5 | 11 | 0 | 0 | 0 | 0 | 0 | 0 | 0 | 0 | 0 | 0 | 0 | 0 | 0 | 0 | 0 | 0 | 0 | 0 | 0 | 0 | 0 | 0 | 0 | 0
Battery | 6 | 0 | 0 | 0 | 0 | 0 | 0 | 0 | 0 | 0 | 0 | 0 | 0 | 0 | 0 | 0 | 0 | 0 | 0 | 0 | 0 | 0 | 0 | 0 | 0 | 0
Battery | 6 | 1 | 0 | 0 | 0 | 0 | 0 | 0 | 0 | 0 | 0 | 0 | 0 | 0 | 0 | 0 | 0 | 0 | 0 | 0 | 0 | 0 | 0 | 0 | 0 | 0
Battery | 6 | 2 | 0 | 0 | 0 | 0 | 0 | 0 | 0 | 0 | 0 | 0 | 0 | 0 | 0 | 0 | 0 | 0 | 0 | 0 | 0 | 0 | 0 | 0 | 0 | 0
Battery | 6 | 3 | 0 | 0 | 0 | 0 | 0 | 0 | 0 | 0 | 0 | 0 | 0 | 0 | 0 | 0 | 0 | 0 | 0 | 0 | 0 | 0 | 0 | 0 | 0 | 0
Battery | 6 | 4 | 0 | 0 | 0 | 0 | 0 | 0 | 0 | 0 | 0 | 0 | 0 | 0 | 0 | 0 | 0 | 0 | 0 | 0 | 0 | 0 | 0 | 0 | 0 | 0
Battery | 6 | 5 | 0 | 0 | 0 | 0 | 0 | 0 | 0 | 0 | 0 | 0 | 0 | 0 | 0 | 0 | 0 | 0 | 0 | 0 | 0 | 0 | 0 | 0 | 0 | 0
Battery | 6 | 6 | 0 | 0 | 0 | 0 | 0 | 0 | 0 | 0 | 0 | 0 | 0 | 0 | 0 | 0 | 0 | 0 | 0 | 0 | 0 | 0 | 0 | 0 | 0 | 0
Battery | 6 | 7 | 0 | 0 | 0 | 0 | 0 | 0 | 0 | 0 | 0 | 0 | 0 | 0 | 0 | 0 | 0 | 0 | 0 | 0 | 0 | 0 | 0 | 0 | 0 | 0
Battery | 6 | 8 | 0 | 0 | 0 | 0 | 0 | 0 | 0 | 0 | 0 | 0 | 0 | 0 | 0 | 0 | 0 | 0 | 0 | 0 | 0 | 0 | 0 | 0 | 0 | 0
Battery | 6 | 9 | 0 | 0 | 0 | 0 | 0 | 0 | 0 | 0 | 0 | 0 | 0 | 0 | 0 | 0 | 0 | 0 | 0 | 0 | 0 | 0 | 0 | 0 | 0 | 0
Battery | 6 | 10 | 0 | 0 | 0 | 0 | 0 | 0 | 0 | 0 | 0 | 0 | 0 | 0 | 0 | 0 | 0 | 0 | 0 | 0 | 0 | 0 | 0 | 0 | 0 | 0
Battery | 6 | 11 | 0 | 0 | 0 | 0 | 0 | 0 | 0 | 0 | 0 | 0 | 0 | 0 | 0 | 0 | 0 | 0 | 0 | 0 | 0 | 0 | 0 | 0 | 0 | 0
Battery | 7 | 0 | 0 | 0 | 0 | 0 | 0 | 0 | 0 | 0 | 0 | 0 | 0 | 0 | 0 | 0 | 0 | 0 | 0 | 0 | 0 | 0 | 0 | 0 | 0 | 0
Battery | 7 | 1 | 0 | 0 | 0 | 0 | 0 | 0 | 0 | 0 | 0 | 0 | 0 | 0 | 0 | 0 | 0 | 0 | 0 | 0 | 0 | 0 | 0 | 0 | 0 | 0
Battery | 7 | 2 | 0 | 0 | 0 | 0 | 0 | 0 | 0 | 0 | 0 | 0 | 0 | 0 | 0 | 0 | 0 | 0 | 0 | 0 | 0 | 0 | 0 | 0 | 0 | 0
Battery | 7 | 3 | 0 | 0 | 0 | 0 | 0 | 0 | 0 | 0 | 0 | 0 | 0 | 0 | 0 | 0 | 0 | 0 | 0 | 0 | 0 | 0 | 0 | 0 | 0 | 0
Battery | 7 | 4 | 0 | 0 | 0 | 0 | 0 | 0 | 0 | 0 | 0 | 0 | 0 | 0 | 0 | 0 | 0 | 0 | 0 | 0 | 0 | 0 | 0 | 0 | 0 | 0
Battery | 7 | 5 | 0 | 0 | 0 | 0 | 0 | 0 | 0 | 0 | 0 | 0 | 0 | 0 | 0 | 0 | 0 | 0 | 0 | 0 | 0 | 0 | 0 | 0 | 0 | 0
Battery | 7 | 6 | 0 | 0 | 0 | 0 | 0 | 0 | 0 | 0 | 0 | 0 | 0 | 0 | 0 | 0 | 0 | 0 | 0 | 0 | 0 | 0 | 0 | 0 | 0 | 0
Battery | 7 | 7 | 0 | 0 | 0 | 0 | 0 | 0 | 0 | 0 | 0 | 0 | 0 | 0 | 0 | 0 | 0 | 0 | 0 | 0 | 0 | 0 | 0 | 0 | 0 | 0
Battery | 7 | 8 | 0 | 0 | 0 | 0 | 0 | 0 | 0 | 0 | 0 | 0 | 0 | 0 | 0 | 0 | 0 | 0 | 0 | 0 | 0 | 0 | 0 | 0 | 0 | 0
Battery | 7 | 9 | 0 | 0 | 0 | 0 | 0 | 0 | 0 | 0 | 0 | 0 | 0 | 0 | 0 | 0 | 0 | 0 | 0 | 0 | 0 | 0 | 0 | 0 | 0 | 0
Battery | 7 | 10 | 0 | 0 | 0 | 0 | 0 | 0 | 0 | 0 | 0 | 0 | 0 | 0 | 0 | 0 | 0 | 0 | 0 | 0 | 0 | 0 | 0 | 0 | 0 | 0
Battery | 7 | 11 | 0 | 0 | 0 | 0 | 0 | 0 | 0 | 0 | 0 | 0 | 0 | 0 | 0 | 0 | 0 | 0 | 0 | 0 | 0 | 0 | 0 | 0 | 0 | 0
Battery | 8 | 0 | 0 | 0 | 0 | 0 | 0 | 0 | 0 | 0 | 0 | 0 | 0 | 0 | 0 | 0 | 0 | 0 | 0 | 0 | 0 | 0 | 0 | 0 | 0 | 0
Battery | 8 | 1 | 0 | 0 | 0 | 0 | 0 | 0 | 0 | 0 | 0 | 0 | 0 | 0 | 0 | 0 | 0 | 0 | 0 | 0 | 0 | 0 | 0 | 0 | 0 | 0
Battery | 8 | 2 | 0 | 0 | 0 | 0 | 0 | 0 | 0 | 0 | 0 | 0 | 0 | 0 | 0 | 0 | 0 | 0 | 0 | 0 | 0 | 0 | 0 | 0 | 0 | 0
Battery | 8 | 3 | 0 | 0 | 0 | 0 | 0 | 0 | 0 | 0 | 0 | 0 | 0 | 0 | 0 | 0 | 0 | 0 | 0 | 0 | 0 | 0 | 0 | 0 | 0 | 0
Battery | 8 | 4 | 0 | 0 | 0 | 0 | 0 | 0 | 0 | 0 | 0 | 0 | 0 | 0 | 0 | 0 | 0 | 0 | 0 | 0 | 0 | 0 | 0 | 0 | 0 | 0
Battery | 8 | 5 | 0 | 0 | 0 | 0 | 0 | 0 | 0 | 0 | 0 | 0 | 0 | 0 | 0 | 0 | 0 | 0 | 0 | 0 | 0 | 0 | 0 | 0 | 0 | 0
Battery | 8 | 6 | 0 | 0 | 0 | 0 | 0 | 0 | 0 | 0 | 0 | 0 | 0 | 0 | 0 | 0 | 0 | 0 | 0 | 0 | 0 | 0 | 0 | 0 | 0 | 0
Battery | 8 | 7 | 0 | 0 | 0 | 0 | 0 | 0 | 0 | 0 | 0 | 0 | 0 | 0 | 0 | 0 | 0 | 0 | 0 | 0 | 0 | 0 | 0 | 0 | 0 | 0
Battery | 8 | 8 | 0 | 0 | 0 | 0 | 0 | 0 | 0 | 0 | 0 | 0 | 0 | 0 | 0 | 0 | 0 | 0 | 0 | 0 | 0 | 0 | 0 | 0 | 0 | 0
Battery | 8 | 9 | 0 | 0 | 0 | 0 | 0 | 0 | 0 | 0 | 0 | 0 | 0 | 0 | 0 | 0 | 0 | 0 | 0 | 0 | 0 | 0 | 0 | 0 | 0 | 0
Battery | 8 | 10 | 0 | 0 | 0 | 0 | 0 | 0 | 0 | 0 | 0 | 0 | 0 | 0 | 0 | 0 | 0 | 0 | 0 | 0 | 0 | 0 | 0 | 0 | 0 | 0
Battery | 8 | 11 | 0 | 0 | 0 | 0 | 0 | 0 | 0 | 0 | 0 | 0 | 0 | 0 | 0 | 0 | 0 | 0 | 0 | 0 | 0 | 0 | 0 | 0 | 0 | 0
Battery | 9 | 0 | 0 | 0 | 0 | 0 | 0 | 0 | 0 | 0 | 0 | 0 | 0 | 0 | 0 | 0 | 0 | 0 | 0 | 0 | 0 | 0 | 0 | 0 | 0 | 0
Battery | 9 | 1 | 0 | 0 | 0 | 0 | 0 | 0 | 0 | 0 | 0 | 0 | 0 | 0 | 0 | 0 | 0 | 0 | 0 | 0 | 0 | 0 | 0 | 0 | 0 | 0
Battery | 9 | 2 | 0 | 0 | 0 | 0 | 0 | 0 | 0 | 0 | 0 | 0 | 0 | 0 | 0 | 0 | 0 | 0 | 0 | 0 | 0 | 0 | 0 | 0 | 0 | 0
Battery | 9 | 3 | 0 | 0 | 0 | 0 | 0 | 0 | 0 | 0 | 0 | 0 | 0 | 0 | 0 | 0 | 0 | 0 | 0 | 0 | 0 | 0 | 0 | 0 | 0 | 0
Battery | 9 | 4 | 0 | 0 | 0 | 0 | 0 | 0 | 0 | 0 | 0 | 0 | 0 | 0 | 0 | 0 | 0 | 0 | 0 | 0 | 0 | 0 | 0 | 0 | 0 | 0
Battery | 9 | 5 | 0 | 0 | 0 | 0 | 0 | 0 | 0 | 0 | 0 | 0 | 0 | 0 | 0 | 0 | 0 | 0 | 0 | 0 | 0 | 0 | 0 | 0 | 0 | 0
Battery | 9 | 6 | 0 | 0 | 0 | 0 | 0 | 0 | 0 | 0 | 0 | 0 | 0 | 0 | 0 | 0 | 0 | 0 | 0 | 0 | 0 | 0 | 0 | 0 | 0 | 0
Battery | 9 | 7 | 0 | 0 | 0 | 0 | 0 | 0 | 0 | 0 | 0 | 0 | 0 | 0 | 0 | 0 | 0 | 0 | 0 | 0 | 0 | 0 | 0 | 0 | 0 | 0
Battery | 9 | 8 | 0 | 0 | 0 | 0 | 0 | 0 | 0 | 0 | 0 | 0 | 0 | 0 | 0 | 0 | 0 | 0 | 0 | 0 | 0 | 0 | 0 | 0 | 0 | 0
Battery | 9 | 9 | 0 | 0 | 0 | 0 | 0 | 0 | 0 | 0 | 0 | 0 | 0 | 0 | 0 | 0 | 0 | 0 | 0 | 0 | 0 | 0 | 0 | 0 | 0 | 0
Battery | 9 | 10 | 0 | 0 | 0 | 0 | 0 | 0 | 0 | 0 | 0 | 0 | 0 | 0 | 0 | 0 | 0 | 0 | 0 | 0 | 0 | 0 | 0 | 0 | 0 | 0
Battery | 9 | 11 | 0 | 0 | 0 | 0 | 0 | 0 | 0 | 0 | 0 | 0 | 0 | 0 | 0 | 0 | 0 | 0 | 0 | 0 | 0 | 0 | 0 | 0 | 0 | 0
Battery | 10 | 0 | 0 | 0 | 0 | 0 | 0 | 0 | 0 | 0 | 0 | 0 | 0 | 0 | 0 | 0 | 0 | 0 | 0 | 0 | 0 | 0 | 0 | 0 | 0 | 0
Battery | 10 | 1 | 0 | 0 | 0 | 0 | 0 | 0 | 0 | 0 | 0 | 0 | 0 | 0 | 0 | 0 | 0 | 0 | 0 | 0 | 0 | 0 | 0 | 0 | 0 | 0
Battery | 10 | 2 | 0 | 0 | 0 | 0 | 0 | 0 | 0 | 0 | 0 | 0 | 0 | 0 | 0 | 0 | 0 | 0 | 0 | 0 | 0 | 0 | 0 | 0 | 0 | 0
Battery | 10 | 3 | 0 | 0 | 0 | 0 | 0 | 0 | 0 | 0 | 0 | 0 | 0 | 0 | 0 | 0 | 0 | 0 | 0 | 0 | 0 | 0 | 0 | 0 | 0 | 0
Battery | 10 | 4 | 0 | 0 | 0 | 0 | 0 | 0 | 0 | 0 | 0 | 0 | 0 | 0 | 0 | 0 | 0 | 0 | 0 | 0 | 0 | 0 | 0 | 0 | 0 | 0
Battery | 10 | 5 | 0 | 0 | 0 | 0 | 0 | 0 | 0 | 0 | 0 | 0 | 0 | 0 | 0 | 0 | 0 | 0 | 0 | 0 | 0 | 0 | 0 | 0 | 0 | 0
Battery | 10 | 6 | 0 | 0 | 0 | 0 | 0 | 0 | 0 | 0 | 0 | 0 | 0 | 0 | 0 | 0 | 0 | 0 | 0 | 0 | 0 | 0 | 0 | 0 | 0 | 0
Battery | 10 | 7 | 0 | 0 | 0 | 0 | 0 | 0 | 0 | 0 | 0 | 0 | 0 | 0 | 0 | 0 | 0 | 0 | 0 | 0 | 0 | 0 | 0 | 0 | 0 | 0
Battery | 10 | 8 | 0 | 0 | 0 | 0 | 0 | 0 | 0 | 0 | 0 | 0 | 0 | 0 | 0 | 0 | 0 | 0 | 0 | 0 | 0 | 0 | 0 | 0 | 0 | 0
Battery | 10 | 9 | 0 | 0 | 0 | 0 | 0 | 0 | 0 | 0 | 0 | 0 | 0 | 0 | 0 | 0 | 0 | 0 | 0 | 0 | 0 | 0 | 0 | 0 | 0 | 0
Battery | 10 | 10 | 0 | 0 | 0 | 0 | 0 | 0 | 0 | 0 | 0 | 0 | 0 | 0 | 0 | 0 | 0 | 0 | 0 | 0 | 0 | 0 | 0 | 0 | 0 | 0
Battery | 10 | 11 | 0 | 0 | 0 | 0 | 0 | 0 | 0 | 0 | 0 | 0 | 0 | 0 | 0 | 0 | 0 | 0 | 0 | 0 | 0 | 0 | 0 | 0 | 0 | 0
Battery | 11 | 0 | 0 | 0 | 0 | 0 | 0 | 0 | 0 | 0 | 0 | 0 | 0 | 0 | 0 | 0 | 0 | 0 | 0 | 0 | 0 | 0 | 0 | 0 | 0 | 0
Battery | 11 | 1 | 0 | 0 | 0 | 0 | 0 | 0 | 0 | 0 | 0 | 0 | 0 | 0 | 0 | 0 | 0 | 0 | 0 | 0 | 0 | 0 | 0 | 0 | 0 | 0
Battery | 11 | 2 | 0 | 0 | 0 | 0 | 0 | 0 | 0 | 0 | 0 | 0 | 0 | 0 | 0 | 0 | 0 | 0 | 0 | 0 | 0 | 0 | 0 | 0 | 0 | 0
Battery | 11 | 3 | 0 | 0 | 0 | 0 | 0 | 0 | 0 | 0 | 0 | 0 | 0 | 0 | 0 | 0 | 0 | 0 | 0 | 0 | 0 | 0 | 0 | 0 | 0 | 0
Battery | 11 | 4 | 0 | 0 | 0 | 0 | 0 | 0 | 0 | 0 | 0 | 0 | 0 | 0 | 0 | 0 | 0 | 0 | 0 | 0 | 0 | 0 | 0 | 0 | 0 | 0
Battery | 11 | 5 | 0 | 0 | 0 | 0 | 0 | 0 | 0 | 0 | 0 | 0 | 0 | 0 | 0 | 0 | 0 | 0 | 0 | 0 | 0 | 0 | 0 | 0 | 0 | 0
Battery | 11 | 6 | 0 | 0 | 0 | 0 | 0 | 0 | 0 | 0 | 0 | 0 | 0 | 0 | 0 | 0 | 0 | 0 | 0 | 0 | 0 | 0 | 0 | 0 | 0 | 0
Battery | 11 | 7 | 0 | 0 | 0 | 0 | 0 | 0 | 0 | 0 | 0 | 0 | 0 | 0 | 0 | 0 | 0 | 0 | 0 | 0 | 0 | 0 | 0 | 0 | 0 | 0
Battery | 11 | 8 | 0 | 0 | 0 | 0 | 0 | 0 | 0 | 0 | 0 | 0 | 0 | 0 | 0 | 0 | 0 | 0 | 0 | 0 | 0 | 0 | 0 | 0 | 0 | 0
Battery | 11 | 9 | 0 | 0 | 0 | 0 | 0 | 0 | 0 | 0 | 0 | 0 | 0 | 0 | 0 | 0 | 0 | 0 | 0 | 0 | 0 | 0 | 0 | 0 | 0 | 0
Battery | 11 | 10 | 0 | 0 | 0 | 0 | 0 | 0 | 0 | 0 | 0 | 0 | 0 | 0 | 0 | 0 | 0 | 0 | 0 | 0 | 0 | 0 | 0 | 0 | 0 | 0
Battery | 11 | 11 | 0 | 0 | 0 | 0 | 0 | 0 | 0 | 0 | 0 | 0 | 0 | 0 | 0 | 0 | 0 | 0 | 0 | 0 | 0 | 0 | 0 | 0 | 0 | 0
Battery | 12 | 0 | 0 | 0 | 0 | 0 | 0 | 0 | 0 | 0 | 0 | 0 | 0 | 0 | 0 | 0 | 0 | 0 | 0 | 0 | 0 | 0 | 0 | 0 | 0 | 0
Battery | 12 | 1 | 0 | 0 | 0 | 0 | 0 | 0 | 0 | 0 | 0 | 0 | 0 | 0 | 0 | 0 | 0 | 0 | 0 | 0 | 0 | 0 | 0 | 0 | 0 | 0
Battery | 12 | 2 | 0 | 0 | 0 | 0 | 0 | 0 | 0 | 0 | 0 | 0 | 0 | 0 | 0 | 0 | 0 | 0 | 0 | 0 | 0 | 0 | 0 | 0 | 0 | 0
Battery | 12 | 3 | 0 | 0 | 0 | 0 | 0 | 0 | 0 | 0 | 0 | 0 | 0 | 0 | 0 | 0 | 0 | 0 | 0 | 0 | 0 | 0 | 0 | 0 | 0 | 0
Battery | 12 | 4 | 0 | 0 | 0 | 0 | 0 | 0 | 0 | 0 | 0 | 0 | 0 | 0 | 0 | 0 | 0 | 0 | 0 | 0 | 0 | 0 | 0 | 0 | 0 | 0
Battery | 12 | 5 | 0 | 0 | 0 | 0 | 0 | 0 | 0 | 0 | 0 | 0 | 0 | 0 | 0 | 0 | 0 | 0 | 0 | 0 | 0 | 0 | 0 | 0 | 0 | 0
Battery | 12 | 6 | 0 | 0 | 0 | 0 | 0 | 0 | 0 | 0 | 0 | 0 | 0 | 0 | 0 | 0 | 0 | 0 | 0 | 0 | 0 | 0 | 0 | 0 | 0 | 0
Battery | 12 | 7 | 0 | 0 | 0 | 0 | 0 | 0 | 0 | 0 | 0 | 0 | 0 | 0 | 0 | 0 | 0 | 0 | 0 | 0 | 0 | 0 | 0 | 0 | 0 | 0
Battery | 12 | 8 | 0 | 0 | 0 | 0 | 0 | 0 | 0 | 0 | 0 | 0 | 0 | 0 | 0 | 0 | 0 | 0 | 0 | 0 | 0 | 0 | 0 | 0 | 0 | 0
Battery | 12 | 9 | 0 | 0 | 0 | 0 | 0 | 0 | 0 | 0 | 0 | 0 | 0 | 0 | 0 | 0 | 0 | 0 | 0 | 0 | 0 | 0 | 0 | 0 | 0 | 0
Battery | 12 | 10 | 0 | 0 | 0 | 0 | 0 | 0 | 0 | 0 | 0 | 0 | 0 | 0 | 0 | 0 | 0 | 0 | 0 | 0 | 0 | 0 | 0 | 0 | 0 | 0
Battery | 12 | 11 | 0 | 0 | 0 | 0 | 0 | 0 | 0 | 0 | 0 | 0 | 0 | 0 | 0 | 0 | 0 | 0 | 0 | 0 | 0 | 0 | 0 | 0 | 0 | 0
Battery | 13 | 0 | 0 | 0 | 0 | 0 | 0 | 0 | 0 | 0 | 0 | 0 | 0 | 0 | 0 | 0 | 0 | 0 | 0 | 0 | 0 | 0 | 0 | 0 | 0 | 0
Battery | 13 | 1 | 0 | 0 | 0 | 0 | 0 | 0 | 0 | 0 | 0 | 0 | 0 | 0 | 0 | 0 | 0 | 0 | 0 | 0 | 0 | 0 | 0 | 0 | 0 | 0
Battery | 13 | 2 | 0 | 0 | 0 | 0 | 0 | 0 | 0 | 0 | 0 | 0 | 0 | 0 | 0 | 0 | 0 | 0 | 0 | 0 | 0 | 0 | 0 | 0 | 0 | 0
Battery | 13 | 3 | 0 | 0 | 0 | 0 | 0 | 0 | 0 | 0 | 0 | 0 | 0 | 0 | 0 | 0 | 0 | 0 | 0 | 0 | 0 | 0 | 0 | 0 | 0 | 0
Battery | 13 | 4 | 0 | 0 | 0 | 0 | 0 | 0 | 0 | 0 | 0 | 0 | 0 | 0 | 0 | 0 | 0 | 0 | 0 | 0 | 0 | 0 | 0 | 0 | 0 | 0
Battery | 13 | 5 | 0 | 0 | 0 | 0 | 0 | 0 | 0 | 0 | 0 | 0 | 0 | 0 | 0 | 0 | 0 | 0 | 0 | 0 | 0 | 0 | 0 | 0 | 0 | 0
Battery | 13 | 6 | 0 | 0 | 0 | 0 | 0 | 0 | 0 | 0 | 0 | 0 | 0 | 0 | 0 | 0 | 0 | 0 | 0 | 0 | 0 | 0 | 0 | 0 | 0 | 0
Battery | 13 | 7 | 0 | 0 | 0 | 0 | 0 | 0 | 0 | 0 | 0 | 0 | 0 | 0 | 0 | 0 | 0 | 0 | 0 | 0 | 0 | 0 | 0 | 0 | 0 | 0
Battery | 13 | 8 | 0 | 0 | 0 | 0 | 0 | 0 | 0 | 0 | 0 | 0 | 0 | 0 | 0 | 0 | 0 | 0 | 0 | 0 | 0 | 0 | 0 | 0 | 0 | 0
Battery | 13 | 9 | 0 | 0 | 0 | 0 | 0 | 0 | 0 | 0 | 0 | 0 | 0 | 0 | 0 | 0 | 0 | 0 | 0 | 0 | 0 | 0 | 0 | 0 | 0 | 0
Battery | 13 | 10 | 0 | 0 | 0 | 0 | 0 | 0 | 0 | 0 | 0 | 0 | 0 | 0 | 0 | 0 | 0 | 0 | 0 | 0 | 0 | 0 | 0 | 0 | 0 | 0
Battery | 13 | 11 | 0 | 0 | 0 | 0 | 0 | 0 | 0 | 0 | 0 | 0 | 0 | 0 | 0 | 0 | 0 | 0 | 0 | 0 | 0 | 0 | 0 | 0 | 0 | 0
Battery | 14 | 0 | 0 | 0 | 0 | 0 | 0 | 0 | 0 | 0 | 0 | 0 | 0 | 0 | 0 | 0 | 0 | 0 | 0 | 0 | 0 | 0 | 0 | 0 | 0 | 0
Battery | 14 | 1 | 0 | 0 | 0 | 0 | 0 | 0 | 0 | 0 | 0 | 0 | 0 | 0 | 0 | 0 | 0 | 0 | 0 | 0 | 0 | 0 | 0 | 0 | 0 | 0
Battery | 14 | 2 | 0 | 0 | 0 | 0 | 0 | 0 | 0 | 0 | 0 | 0 | 0 | 0 | 0 | 0 | 0 | 0 | 0 | 0 | 0 | 0 | 0 | 0 | 0 | 0
Battery | 14 | 3 | 0 | 0 | 0 | 0 | 0 | 0 | 0 | 0 | 0 | 0 | 0 | 0 | 0 | 0 | 0 | 0 | 0 | 0 | 0 | 0 | 0 | 0 | 0 | 0
Battery | 14 | 4 | 0 | 0 | 0 | 0 | 0 | 0 | 0 | 0 | 0 | 0 | 0 | 0 | 0 | 0 | 0 | 0 | 0 | 0 | 0 | 0 | 0 | 0 | 0 | 0
Battery | 14 | 5 | 0 | 0 | 0 | 0 | 0 | 0 | 0 | 0 | 0 | 0 | 0 | 0 | 0 | 0 | 0 | 0 | 0 | 0 | 0 | 0 | 0 | 0 | 0 | 0
Battery | 14 | 6 | 0 | 0 | 0 | 0 | 0 | 0 | 0 | 0 | 0 | 0 | 0 | 0 | 0 | 0 | 0 | 0 | 0 | 0 | 0 | 0 | 0 | 0 | 0 | 0
Battery | 14 | 7 | 0 | 0 | 0 | 0 | 0 | 0 | 0 | 0 | 0 | 0 | 0 | 0 | 0 | 0 | 0 | 0 | 0 | 0 | 0 | 0 | 0 | 0 | 0 | 0
Battery | 14 | 8 | 0 | 0 | 0 | 0 | 0 | 0 | 0 | 0 | 0 | 0 | 0 | 0 | 0 | 0 | 0 | 0 | 0 | 0 | 0 | 0 | 0 | 0 | 0 | 0
Battery | 14 | 9 | 0 | 0 | 0 | 0 | 0 | 0 | 0 | 0 | 0 | 0 | 0 | 0 | 0 | 0 | 0 | 0 | 0 | 0 | 0 | 0 | 0 | 0 | 0 | 0
Battery | 14 | 10 | 0 | 0 | 0 | 0 | 0 | 0 | 0 | 0 | 0 | 0 | 0 | 0 | 0 | 0 | 0 | 0 | 0 | 0 | 0 | 0 | 0 | 0 | 0 | 0
Battery | 14 | 11 | 0 | 0 | 0 | 0 | 0 | 0 | 0 | 0 | 0 | 0 | 0 | 0 | 0 | 0 | 0 | 0 | 0 | 0 | 0 | 0 | 0 | 0 | 0 | 0
Battery | 15 | 0 | 0 | 0 | 0 | 0 | 0 | 0 | 0 | 0 | 0 | 0 | 0 | 0 | 0 | 0 | 0 | 0 | 0 | 0 | 0 | 0 | 0 | 0 | 0 | 0
Battery | 15 | 1 | 0 | 0 | 0 | 0 | 0 | 0 | 0 | 0 | 0 | 0 | 0 | 0 | 0 | 0 | 0 | 0 | 0 | 0 | 0 | 0 | 0 | 0 | 0 | 0
Battery | 15 | 2 | 0 | 0 | 0 | 0 | 0 | 0 | 0 | 0 | 0 | 0 | 0 | 0 | 0 | 0 | 0 | 0 | 0 | 0 | 0 | 0 | 0 | 0 | 0 | 0
Battery | 15 | 3 | 0 | 0 | 0 | 0 | 0 | 0 | 0 | 0 | 0 | 0 | 0 | 0 | 0 | 0 | 0 | 0 | 0 | 0 | 0 | 0 | 0 | 0 | 0 | 0
Battery | 15 | 4 | 0 | 0 | 0 | 0 | 0 | 0 | 0 | 0 | 0 | 0 | 0 | 0 | 0 | 0 | 0 | 0 | 0 | 0 | 0 | 0 | 0 | 0 | 0 | 0
Battery | 15 | 5 | 0 | 0 | 0 | 0 | 0 | 0 | 0 | 0 | 0 | 0 | 0 | 0 | 0 | 0 | 0 | 0 | 0 | 0 | 0 | 0 | 0 | 0 | 0 | 0
Battery | 15 | 6 | 0 | 0 | 0 | 0 | 0 | 0 | 0 | 0 | 0 | 0 | 0 | 0 | 0 | 0 | 0 | 0 | 0 | 0 | 0 | 0 | 0 | 0 | 0 | 0
Battery | 15 | 7 | 0 | 0 | 0 | 0 | 0 | 0 | 0 | 0 | 0 | 0 | 0 | 0 | 0 | 0 | 0 | 0 | 0 | 0 | 0 | 0 | 0 | 0 | 0 | 0
Battery | 15 | 8 | 0 | 0 | 0 | 0 | 0 | 0 | 0 | 0 | 0 | 0 | 0 | 0 | 0 | 0 | 0 | 0 | 0 | 0 | 0 | 0 | 0 | 0 | 0 | 0
Battery | 15 | 9 | 0 | 0 | 0 | 0 | 0 | 0 | 0 | 0 | 0 | 0 | 0 | 0 | 0 | 0 | 0 | 0 | 0 | 0 | 0 | 0 | 0 | 0 | 0 | 0
Battery | 15 | 10 | 0 | 0 | 0 | 0 | 0 | 0 | 0 | 0 | 0 | 0 | 0 | 0 | 0 | 0 | 0 | 0 | 0 | 0 | 0 | 0 | 0 | 0 | 0 | 0
Battery | 15 | 11 | 0 | 0 | 0 | 0 | 0 | 0 | 0 | 0 | 0 | 0 | 0 | 0 | 0 | 0 | 0 | 0 | 0 | 0 | 0 | 0 | 0 | 0 | 0 | 0
Battery | 16 | 0 | 0 | 0 | 0 | 0 | 0 | 0 | 0 | 0 | 0 | 0 | 0 | 0 | 0 | 0 | 0 | 0 | 0 | 0 | 0 | 0 | 0 | 0 | 0 | 0
Battery | 16 | 1 | 0 | 0 | 0 | 0 | 0 | 0 | 0 | 0 | 0 | 0 | 0 | 0 | 0 | 0 | 0 | 0 | 0 | 0 | 0 | 0 | 0 | 0 | 0 | 0
Battery | 16 | 2 | 0 | 0 | 0 | 0 | 0 | 0 | 0 | 0 | 0 | 0 | 0 | 0 | 0 | 0 | 0 | 0 | 0 | 0 | 0 | 0 | 0 | 0 | 0 | 0
Battery | 16 | 3 | 0 | 0 | 0 | 0 | 0 | 0 | 0 | 0 | 0 | 0 | 0 | 0 | 0 | 0 | 0 | 0 | 0 | 0 | 0 | 0 | 0 | 0 | 0 | 0
Battery | 16 | 4 | 0 | 0 | 0 | 0 | 0 | 0 | 0 | 0 | 0 | 0 | 0 | 0 | 0 | 0 | 0 | 0 | 0 | 0 | 0 | 0 | 0 | 0 | 0 | 0
Battery | 16 | 5 | 0 | 0 | 0 | 0 | 0 | 0 | 0 | 0 | 0 | 0 | 0 | 0 | 0 | 0 | 0 | 0 | 0 | 0 | 0 | 0 | 0 | 0 | 0 | 0
Battery | 16 | 6 | 0 | 0 | 0 | 0 | 0 | 0 | 0 | 0 | 0 | 0 | 0 | 0 | 0 | 0 | 0 | 0 | 0 | 0 | 0 | 0 | 0 | 0 | 0 | 0
Battery | 16 | 7 | 0 | 0 | 0 | 0 | 0 | 0 | 0 | 0 | 0 | 0 | 0 | 0 | 0 | 0 | 0 | 0 | 0 | 0 | 0 | 0 | 0 | 0 | 0 | 0
Battery | 16 | 8 | 0 | 0 | 0 | 0 | 0 | 0 | 0 | 0 | 0 | 0 | 0 | 0 | 0 | 0 | 0 | 0 | 0 | 0 | 0 | 0 | 0 | 0 | 0 | 0
Battery | 16 | 9 | 0 | 0 | 0 | 0 | 0 | 0 | 0 | 0 | 0 | 0 | 0 | 0 | 0 | 0 | 0 | 0 | 0 | 0 | 0 | 0 | 0 | 0 | 0 | 0
Battery | 16 | 10 | 0 | 0 | 0 | 0 | 0 | 0 | 0 | 0 | 0 | 0 | 0 | 0 | 0 | 0 | 0 | 0 | 0 | 0 | 0 | 0 | 0 | 0 | 0 | 0
Battery | 16 | 11 | 0 | 0 | 0 | 0 | 0 | 0 | 0 | 0 | 0 | 0 | 0 | 0 | 0 | 0 | 0 | 0 | 0 | 0 | 0 | 0 | 0 | 0 | 0 | 0
Battery | 17 | 0 | 0 | 0 | 0 | 0 | 0 | 0 | 0 | 0 | 0 | 0 | 0 | 0 | 0 | 0 | 0 | 0 | 0 | 0 | 0 | 0 | 0 | 0 | 0 | 0
Battery | 17 | 1 | 0 | 0 | 0 | 0 | 0 | 0 | 0 | 0 | 0 | 0 | 0 | 0 | 0 | 0 | 0 | 0 | 0 | 0 | 0 | 0 | 0 | 0 | 0 | 0
Battery | 17 | 2 | 0 | 0 | 0 | 0 | 0 | 0 | 0 | 0 | 0 | 0 | 0 | 0 | 0 | 0 | 0 | 0 | 0 | 0 | 0 | 0 | 0 | 0 | 0 | 0
Battery | 17 | 3 | 0 | 0 | 0 | 0 | 0 | 0 | 0 | 0 | 0 | 0 | 0 | 0 | 0 | 0 | 0 | 0 | 0 | 0 | 0 | 0 | 0 | 0 | 0 | 0
Battery | 17 | 4 | 0 | 0 | 0 | 0 | 0 | 0 | 0 | 0 | 0 | 0 | 0 | 0 | 0 | 0 | 0 | 0 | 0 | 0 | 0 | 0 | 0 | 0 | 0 | 0
Battery | 17 | 5 | 0 | 0 | 0 | 0 | 0 | 0 | 0 | 0 | 0 | 0 | 0 | 0 | 0 | 0 | 0 | 0 | 0 | 0 | 0 | 0 | 0 | 0 | 0 | 0
Battery | 17 | 6 | 0 | 0 | 0 | 0 | 0 | 0 | 0 | 0 | 0 | 0 | 0 | 0 | 0 | 0 | 0 | 0 | 0 | 0 | 0 | 0 | 0 | 0 | 0 | 0
Battery | 17 | 7 | 0 | 0 | 0 | 0 | 0 | 0 | 0 | 0 | 0 | 0 | 0 | 0 | 0 | 0 | 0 | 0 | 0 | 0 | 0 | 0 | 0 | 0 | 0 | 0
Battery | 17 | 8 | 0 | 0 | 0 | 0 | 0 | 0 | 0 | 0 | 0 | 0 | 0 | 0 | 0 | 0 | 0 | 0 | 0 | 0 | 0 | 0 | 0 | 0 | 0 | 0
Battery | 17 | 9 | 0 | 0 | 0 | 0 | 0 | 0 | 0 | 0 | 0 | 0 | 0 | 0 | 0 | 0 | 0 | 0 | 0 | 0 | 0 | 0 | 0 | 0 | 0 | 0
Battery | 17 | 10 | 0 | 0 | 0 | 0 | 0 | 0 | 0 | 0 | 0 | 0 | 0 | 0 | 0 | 0 | 0 | 0 | 0 | 0 | 0 | 0 | 0 | 0 | 0 | 0
Battery | 17 | 11 | 0 | 0 | 0 | 0 | 0 | 0 | 0 | 0 | 0 | 0 | 0 | 0 | 0 | 0 | 0 | 0 | 0 | 0 | 0 | 0 | 0 | 0 | 0 | 0
Battery | 18 | 0 | 0 | 0 | 0 | 0 | 0 | 0 | 0 | 0 | 0 | 0 | 0 | 0 | 0 | 0 | 0 | 0 | 0 | 0 | 0 | 0 | 0 | 0 | 0 | 0
Battery | 18 | 1 | 0 | 0 | 0 | 0 | 0 | 0 | 0 | 0 | 0 | 0 | 0 | 0 | 0 | 0 | 0 | 0 | 0 | 0 | 0 | 0 | 0 | 0 | 0 | 0
Battery | 18 | 2 | 0 | 0 | 0 | 0 | 0 | 0 | 0 | 0 | 0 | 0 | 0 | 0 | 0 | 0 | 0 | 0 | 0 | 0 | 0 | 0 | 0 | 0 | 0 | 0
Battery | 18 | 3 | 0 | 0 | 0 | 0 | 0 | 0 | 0 | 0 | 0 | 0 | 0 | 0 | 0 | 0 | 0 | 0 | 0 | 0 | 0 | 0 | 0 | 0 | 0 | 0
Battery | 18 | 4 | 0 | 0 | 0 | 0 | 0 | 0 | 0 | 0 | 0 | 0 | 0 | 0 | 0 | 0 | 0 | 0 | 0 | 0 | 0 | 0 | 0 | 0 | 0 | 0
Battery | 18 | 5 | 0 | 0 | 0 | 0 | 0 | 0 | 0 | 0 | 0 | 0 | 0 | 0 | 0 | 0 | 0 | 0 | 0 | 0 | 0 | 0 | 0 | 0 | 0 | 0
Battery | 18 | 6 | 0 | 0 | 0 | 0 | 0 | 0 | 0 | 0 | 0 | 0 | 0 | 0 | 0 | 0 | 0 | 0 | 0 | 0 | 0 | 0 | 0 | 0 | 0 | 0
Battery | 18 | 7 | 0 | 0 | 0 | 0 | 0 | 0 | 0 | 0 | 0 | 0 | 0 | 0 | 0 | 0 | 0 | 0 | 0 | 0 | 0 | 0 | 0 | 0 | 0 | 0
Battery | 18 | 8 | 0 | 0 | 0 | 0 | 0 | 0 | 0 | 0 | 0 | 0 | 0 | 0 | 0 | 0 | 0 | 0 | 0 | 0 | 0 | 0 | 0 | 0 | 0 | 0
Battery | 18 | 9 | 0 | 0 | 0 | 0 | 0 | 0 | 0 | 0 | 0 | 0 | 0 | 0 | 0 | 0 | 0 | 0 | 0 | 0 | 0 | 0 | 0 | 0 | 0 | 0
Battery | 18 | 10 | 0 | 0 | 0 | 0 | 0 | 0 | 0 | 0 | 0 | 0 | 0 | 0 | 0 | 0 | 0 | 0 | 0 | 0 | 0 | 0 | 0 | 0 | 0 | 0
Battery | 18 | 11 | 0 | 0 | 0 | 0 | 0 | 0 | 0 | 0 | 0 | 0 | 0 | 0 | 0 | 0 | 0 | 0 | 0 | 0 | 0 | 0 | 0 | 0 | 0 | 0
Battery | 19 | 0 | 0 | 0 | 0 | 0 | 0 | 0 | 0 | 0 | 0 | 0 | 0 | 0 | 0 | 0 | 0 | 0 | 0 | 0 | 0 | 0 | 0 | 0 | 0 | 0
Battery | 19 | 1 | 0 | 0 | 0 | 0 | 0 | 0 | 0 | 0 | 0 | 0 | 0 | 0 | 0 | 0 | 0 | 0 | 0 | 0 | 0 | 0 | 0 | 0 | 0 | 0
Battery | 19 | 2 | 0 | 0 | 0 | 0 | 0 | 0 | 0 | 0 | 0 | 0 | 0 | 0 | 0 | 0 | 0 | 0 | 0 | 0 | 0 | 0 | 0 | 0 | 0 | 0
Battery | 19 | 3 | 0 | 0 | 0 | 0 | 0 | 0 | 0 | 0 | 0 | 0 | 0 | 0 | 0 | 0 | 0 | 0 | 0 | 0 | 0 | 0 | 0 | 0 | 0 | 0
Battery | 19 | 4 | 0 | 0 | 0 | 0 | 0 | 0 | 0 | 0 | 0 | 0 | 0 | 0 | 0 | 0 | 0 | 0 | 0 | 0 | 0 | 0 | 0 | 0 | 0 | 0
Battery | 19 | 5 | 0 | 0 | 0 | 0 | 0 | 0 | 0 | 0 | 0 | 0 | 0 | 0 | 0 | 0 | 0 | 0 | 0 | 0 | 0 | 0 | 0 | 0 | 0 | 0
Battery | 19 | 6 | 0 | 0 | 0 | 0 | 0 | 0 | 0 | 0 | 0 | 0 | 0 | 0 | 0 | 0 | 0 | 0 | 0 | 0 | 0 | 0 | 0 | 0 | 0 | 0
Battery | 19 | 7 | 0 | 0 | 0 | 0 | 0 | 0 | 0 | 0 | 0 | 0 | 0 | 0 | 0 | 0 | 0 | 0 | 0 | 0 | 0 | 0 | 0 | 0 | 0 | 0
Battery | 19 | 8 | 0 | 0 | 0 | 0 | 0 | 0 | 0 | 0 | 0 | 0 | 0 | 0 | 0 | 0 | 0 | 0 | 0 | 0 | 0 | 0 | 0 | 0 | 0 | 0
Battery | 19 | 9 | 0 | 0 | 0 | 0 | 0 | 0 | 0 | 0 | 0 | 0 | 0 | 0 | 0 | 0 | 0 | 0 | 0 | 0 | 0 | 0 | 0 | 0 | 0 | 0
Battery | 19 | 10 | 0 | 0 | 0 | 0 | 0 | 0 | 0 | 0 | 0 | 0 | 0 | 0 | 0 | 0 | 0 | 0 | 0 | 0 | 0 | 0 | 0 | 0 | 0 | 0
Battery | 19 | 11 | 0 | 0 | 0 | 0 | 0 | 0 | 0 | 0 | 0 | 0 | 0 | 0 | 0 | 0 | 0 | 0 | 0 | 0 | 0 | 0 | 0 | 0 | 0 | 0

## Purchased Electricity
Year | Day | Hour 0 | Hour 1 | Hour 2 | Hour 3 | Hour 4 | Hour 5 | Hour 6 | Hour 7 | Hour 8 | Hour 9 | Hour 10 | Hour 11 | Hour 12 | Hour 13 | Hour 14 | Hour 15 | Hour 16 | Hour 17 | Hour 18 | Hour 19 | Hour 20 | Hour 21 | Hour 22 | Hour 23
0 | 0 | 0 | 0 | 0 | 0 | 0 | 0 | 0 | 0 | 0 | 0 | 0 | 0 | 0 | 0 | 0 | 0 | 0 | 0 | 0 | 0 | 0 | 0 | 0 | 0
0 | 1 | 0 | 0 | 0 | 0 | 0 | 0 | 0 | 0 | 0 | 0 | 0 | 0 | 0 | 0 | 0 | 0 | 0 | 0 | 0 | 0 | 0 | 0 | 0 | 0
0 | 2 | 0 | 0 | 0 | 0 | 0 | 0 | 0 | 0 | 0 | 0 | 0 | 0 | 0 | 0 | 0 | 0 | 0 | 0 | 0 | 0 | 0 | 0 | 0 | 0
0 | 3 | 0 | 0 | 0 | 0 | 0 | 0 | 0 | 0 | 0 | 0 | 0 | 0 | 0 | 0 | 0 | 0 | 0 | 0 | 0 | 0 | 0 | 0 | 0 | 0
0 | 4 | 0 | 0 | 0 | 0 | 0 | 0 | 0 | 0 | 0 | 0 | 0 | 0 | 0 | 0 | 0 | 0 | 0 | 0 | 0 | 0 | 0 | 0 | 0 | 0
0 | 5 | 0 | 0 | 0 | 0 | 0 | 0 | 0 | 0 | 0 | 0 | 0 | 0 | 0 | 0 | 0 | 0 | 0 | 0 | 0 | 0 | 0 | 0 | 0 | 0
0 | 6 | 0 | 0 | 0 | 0 | 0 | 0 | 0 | 0 | 0 | 0 | 0 | 0 | 0 | 0 | 0 | 0 | 0 | 0 | 0 | 0 | 0 | 0 | 0 | 0
0 | 7 | 0 | 0 | 0 | 0 | 0 | 0 | 0 | 0 | 0 | 0 | 0 | 0 | 0 | 0 | 0 | 0 | 0 | 0 | 0 | 0 | 0 | 0 | 0 | 0
0 | 8 | 0 | 0 | 0 | 0 | 0 | 0 | 0 | 0 | 0 | 0 | 0 | 0 | 0 | 0 | 0 | 0 | 0 | 0 | 0 | 0 | 0 | 0 | 0 | 0
0 | 9 | 0 | 0 | 0 | 0 | 0 | 0 | 0 | 0 | 0 | 0 | 0 | 0 | 0 | 0 | 0 | 0 | 0 | 0 | 0 | 0 | 0 | 0 | 0 | 0
0 | 10 | 0 | 0 | 0 | 0 | 0 | 0 | 0 | 0 | 0 | 0 | 0 | 0 | 0 | 0 | 0 | 0 | 0 | 0 | 0 | 0 | 0 | 0 | 0 | 0
0 | 11 | 0 | 0 | 0 | 0 | 0 | 0 | 0 | 0 | 0 | 0 | 0 | 0 | 0 | 0 | 0 | 0 | 0 | 0 | 0 | 0 | 0 | 0 | 0 | 0
1 | 0 | 0 | 0 | 0 | 0 | 0 | 0 | 0 | 0 | 0 | 0 | 0 | 0 | 0 | 0 | 0 | 0 | 0 | 0 | 0 | 0 | 0 | 0 | 0 | 0
1 | 1 | 0 | 0 | 0 | 0 | 0 | 0 | 0 | 0 | 0 | 0 | 0 | 0 | 0 | 0 | 0 | 0 | 0 | 0 | 0 | 0 | 0 | 0 | 0 | 0
1 | 2 | 0 | 0 | 0 | 0 | 0 | 0 | 0 | 0 | 0 | 0 | 0 | 0 | 0 | 0 | 0 | 0 | 0 | 0 | 0 | 0 | 0 | 0 | 0 | 0
1 | 3 | 0 | 0 | 0 | 0 | 0 | 0 | 0 | 0 | 0 | 0 | 0 | 0 | 0 | 0 | 0 | 0 | 0 | 0 | 0 | 0 | 0 | 0 | 0 | 0
1 | 4 | 0 | 0 | 0 | 0 | 0 | 0 | 0 | 0 | 0 | 0 | 0 | 0 | 0 | 0 | 0 | 0 | 0 | 0 | 0 | 0 | 0 | 0 | 0 | 0
1 | 5 | 0 | 0 | 0 | 0 | 0 | 0 | 0 | 0 | 0 | 0 | 0 | 0 | 0 | 0 | 0 | 0 | 0 | 0 | 0 | 0 | 0 | 0 | 0 | 0
1 | 6 | 0 | 0 | 0 | 0 | 0 | 0 | 0 | 0 | 0 | 0 | 0 | 0 | 0 | 0 | 0 | 0 | 0 | 0 | 0 | 0 | 0 | 0 | 0 | 0
1 | 7 | 0 | 0 | 0 | 0 | 0 | 0 | 0 | 0 | 0 | 0 | 0 | 0 | 0 | 0 | 0 | 0 | 0 | 0 | 0 | 0 | 0 | 0 | 0 | 0
1 | 8 | 0 | 0 | 0 | 0 | 0 | 0 | 0 | 0 | 0 | 0 | 0 | 0 | 0 | 0 | 0 | 0 | 0 | 0 | 0 | 0 | 0 | 0 | 0 | 0
1 | 9 | 0 | 0 | 0 | 0 | 0 | 0 | 0 | 0 | 0 | 0 | 0 | 0 | 0 | 0 | 0 | 0 | 0 | 0 | 0 | 0 | 0 | 0 | 0 | 0
1 | 10 | 0 | 0 | 0 | 0 | 0 | 0 | 0 | 0 | 0 | 0 | 0 | 0 | 0 | 0 | 0 | 0 | 0 | 0 | 0 | 0 | 0 | 0 | 0 | 0
1 | 11 | 0 | 0 | 0 | 0 | 0 | 0 | 0 | 0 | 0 | 0 | 0 | 0 | 0 | 0 | 0 | 0 | 0 | 0 | 0 | 0 | 0 | 0 | 0 | 0
2 | 0 | 0 | 6.6737 | 0 | 0 | 5.4802 | 0 | 7.2006 | 0.73617 | 0 | 0 | 0 | 0 | 0 | 0 | 0 | 0.012543 | 0 | 0 | 0 | 0 | 0 | 10.456 | 5.1948 | 0
2 | 1 | 0 | 0 | 0 | 0 | 5.6917 | 0 | 6.3577 | 0 | 0 | 0 | 0 | 0 | 0 | 0 | 0 | 0 | 1.2199 | 0 | 0 | 0 | 0 | 0 | 0 | 9.2075
2 | 2 | 0 | 0 | 0 | 0 | 0 | 0 | 0 | 0 | 0 | 0 | 0 | 0 | 0 | 0 | 0 | 0 | 0 | 0 | 0 | 0 | 0 | 0 | 0 | 0
2 | 3 | 0 | 0 | 0 | 0 | 0 | 0 | 0 | 0 | 0 | 0 | 0 | 0 | 0 | 0 | 0 | 0 | 0 | 0 | 0 | 0 | 0 | 0 | 0 | 0
2 | 4 | 0 | 0 | 0 | 0 | 0 | 0 | 0 | 0 | 0 | 0 | 0 | 0 | 0 | 0 | 0 | 0 | 0 | 0 | 0 | 0 | 0 | 0 | 0 | 0
2 | 5 | 0 | 0 | 0 | 0 | 0 | 4.8856 | 0 | 0 | 0 | 0 | 0 | 0 | 0 | 0 | 0 | 0 | 0 | 1.6943 | 0 | 0 | 0 | 0 | 0 | 0
2 | 6 | 0 | 0 | 0 | 7.7924 | 0 | 6.1708 | 0 | 0 | 0 | 0 | 0 | 0 | 0 | 0 | 0 | 0 | 0 | 7.8889 | 0 | 0 | 0 | 0 | 0 | 0
2 | 7 | 0 | 0 | 0 | 7.8216 | 0 | 7.3292 | 0 | 0 | 0 | 0 | 0 | 0 | 0 | 0 | 0 | 0 | 0 | 8.483 | 0 | 0 | 0 | 0 | 0.75948 | 0
2 | 8 | 0 | 0 | 0 | 7.0692 | 0 | 7.5853 | 0.55916 | 0 | 0 | 0 | 0 | 0 | 0 | 0 | 0 | 0 | 0.22862 | 3.6857 | 0 | 0 | 0 | 0 | 0 | 0
2 | 9 | 0 | 0 | 0 | 0 | 0 | 0 | 0 | 0 | 0 | 0 | 0 | 0 | 0 | 0 | 0 | 0 | 0 | 0 | 0 | 0 | 0 | 0 | 0 | 0
2 | 10 | 0 | 0 | 0 | 0 | 0 | 0 | 0 | 0 | 0 | 0 | 0 | 0 | 0 | 0 | 0 | 0 | 0 | 0 | 0 | 0 | 0 | 0 | 0 | 0
2 | 11 | 0 | 0 | 0 | 0 | 0 | 0 | 6.6247 | 0 | 0 | 0 | 0 | 0 | 0 | 0 | 0 | 0 | 5.6938 | 0 | 0 | 0 | 0 | 0 | 0 | 0
3 | 0 | 0 | 6.6741 | 0 | 0 | 5.4191 | 0 | 7.2302 | 0.63692 | 0 | 0 | 0 | 0 | 0 | 0 | 0 | 0 | 0 | 0 | 0 | 0 | 0 | 10.6417 | 4.5258 | 0
3 | 1 | 0 | 0 | 0 | 5.614 | 0 | 0 | 6.3725 | 0 | 0 | 0 | 0 | 0 | 0 | 0 | 0 | 0 | 6.4944 | 0 | 0 | 0 | 0 | 0 | 3.4661 | 0
3 | 2 | 0 | 0 | 0 | 0 | 0 | 0 | 0 | 0 | 0 | 0 | 0 | 0 | 0 | 0 | 0 | 0 | 0 | 0 | 0 | 0 | 0 | 0 | 0 | 0
3 | 3 | 0 | 0 | 0 | 0 | 0 | 0 | 0 | 0 | 0 | 0 | 0 | 0 | 0 | 0 | 0 | 0 | 0 | 0 | 0 | 0 | 0 | 0 | 0 | 0
3 | 4 | 0 | 0 | 0 | 0 | 0 | 0 | 0 | 0 | 0 | 0 | 0 | 0 | 0 | 0 | 0 | 0 | 0 | 0 | 0 | 0 | 0 | 0 | 0 | 0
3 | 5 | 0 | 0 | 0 | 0 | 0 | 4.8208 | 0 | 0 | 0 | 0 | 0 | 0 | 0 | 0 | 0 | 0 | 0 | 2.6758 | 0 | 0 | 0 | 0 | 0 | 0
3 | 6 | 0 | 0 | 0 | 7.8233 | 0 | 6.7509 | 0 | 0 | 0 | 0 | 0 | 0 | 0 | 0 | 0 | 0 | 0 | 8.0003 | 0 | 0 | 0 | 0 | 0.91307 | 0
3 | 7 | 0 | 0 | 0 | 7.8538 | 0 | 7.3633 | 0 | 0 | 0 | 0 | 0 | 0 | 0 | 0 | 0 | 0 | 0 | 8.6096 | 0 | 0 | 0 | 0 | 2.301 | 0
3 | 8 | 0 | 0 | 0 | 7.0652 | 0 | 3.0824 | 0.41696 | 0 | 0 | 0 | 0 | 0 | 0 | 0 | 0 | 0 | 0.1354 | 9.5812 | 0 | 0 | 0 | 0 | 0 | 0
3 | 9 | 0 | 0 | 0 | 0 | 0 | 0 | 0 | 0 | 0 | 0 | 0 | 0 | 0 | 0 | 0 | 0 | 0 | 0 | 0 | 0 | 0 | 0 | 0 | 0
3 | 10 | 0 | 0 | 0 | 0 | 0 | 0 | 0 | 0 | 0 | 0 | 0 | 0 | 0 | 0 | 0 | 0 | 0 | 0 | 0 | 0 | 0 | 0 | 0 | 0
3 | 11 | 0 | 0 | 0 | 0 | 4.6955 | 0 | 6.6004 | 0 | 0 | 0 | 0 | 0 | 0 | 0 | 0 | 0 | 1.4154 | 0 | 0 | 0 | 0 | 0 | 0 | 0
4 | 0 | 0 | 4.1668 | 5.41 | 0 | 0 | 0 | 6.8151 | 0.20584 | 0 | 0 | 0 | 0 | 0 | 0 | 0 | 0 | 0 | 0 | 0 | 0 | 0 | 0 | 10.1737 | 0
4 | 1 | 0 | 0 | 0 | 5.2335 | 0 | 0 | 6.0814 | 0 | 0 | 0 | 0 | 0 | 0 | 0 | 0 | 0 | 6.3169 | 0 | 0 | 0 | 0 | 0 | 1.2472 | 0
4 | 2 | 0 | 0 | 0 | 0 | 0 | 0 | 0 | 0 | 0 | 0 | 0 | 0 | 0 | 0 | 0 | 0 | 0 | 0 | 0 | 0 | 0 | 0 | 0 | 0
4 | 3 | 0 | 0 | 0 | 0 | 0 | 0 | 0 | 0 | 0 | 0 | 0 | 0 | 0 | 0 | 0 | 0 | 0 | 0 | 0 | 0 | 0 | 0 | 0 | 0
4 | 4 | 0 | 0 | 0 | 0 | 0 | 0 | 0 | 0 | 0 | 0 | 0 | 0 | 0 | 0 | 0 | 0 | 0 | 0 | 0 | 0 | 0 | 0 | 0 | 0
4 | 5 | 0 | 0 | 0 | 0 | 0 | 4.8025 | 0 | 0 | 0 | 0 | 0 | 0 | 0 | 0 | 0 | 0 | 0 | 3.7144 | 0 | 0 | 0 | 0 | 0 | 0
4 | 6 | 0 | 0 | 0 | 7.9131 | 0 | 6.8526 | 0 | 0 | 0 | 0 | 0 | 0 | 0 | 0 | 0 | 0 | 0 | 8.158 | 0 | 0 | 0 | 0 | 3.0688 | 0
4 | 7 | 0 | 0 | 8.4064 | 0 | 0 | 7.4779 | 0 | 0 | 0 | 0 | 0 | 0 | 0 | 0 | 0 | 0 | 0 | 8.7433 | 0 | 0 | 0 | 0 | 3.9851 | 0
4 | 8 | 0 | 0 | 0 | 7.0926 | 0 | 4.7108 | 0.40494 | 0 | 0 | 0 | 0 | 0 | 0 | 0 | 0 | 0 | 0.096528 | 9.6579 | 0 | 0 | 0 | 0 | 0 | 0
4 | 9 | 0 | 0 | 0 | 0 | 0 | 0 | 0 | 0 | 0 | 0 | 0 | 0 | 0 | 0 | 0 | 0 | 0 | 0 | 0 | 0 | 0 | 0 | 0 | 0
4 | 10 | 0 | 0 | 0 | 0 | 0 | 0 | 0 | 0 | 0 | 0 | 0 | 0 | 0 | 0 | 0 | 0 | 0 | 0 | 0 | 0 | 0 | 0 | 0 | 0
4 | 11 | 0 | 0 | 0 | 0 | 4.562 | 0 | 6.5751 | 0 | 0 | 0 | 0 | 0 | 0 | 0 | 0 | 0 | 1.6925 | 0 | 0 | 0 | 0 | 0 | 0 | 0
5 | 0 | 0 | 0 | 0 | 4.4169 | 0 | 0 | 6.3676 | 0 | 0 | 0 | 0 | 0 | 0 | 0 | 0 | 0 | 0 | 0 | 0 | 0 | 0 | 0 | 7.443 | 0
5 | 1 | 0 | 0 | 0 | 4.8241 | 0 | 0 | 4.6501 | 0 | 0 | 0 | 0 | 0 | 0 | 0 | 0 | 0 | 6.122 | 0 | 0 | 0 | 0 | 0 | 0 | 0
5 | 2 | 0 | 0 | 0 | 0 | 0 | 0 | 0 | 0 | 0 | 0 | 0 | 0 | 0 | 0 | 0 | 0 | 0 | 0 | 0 | 0 | 0 | 0 | 0 | 0
5 | 3 | 0 | 0 | 0 | 0 | 0 | 0 | 0 | 0 | 0 | 0 | 0 | 0 | 0 | 0 | 0 | 0 | 0 | 0 | 0 | 0 | 0 | 0 | 0 | 0
5 | 4 | 0 | 0 | 0 | 0 | 0 | 0 | 0 | 0 | 0 | 0 | 0 | 0 | 0 | 0 | 0 | 0 | 0 | 0 | 0 | 0 | 0 | 0 | 0 | 0
5 | 5 | 0 | 0 | 0 | 0 | 4.8204 | 4.7789 | 0 | 0 | 0 | 0 | 0 | 0 | 0 | 0 | 0 | 0 | 0 | 0 | 0 | 0 | 0 | 0 | 0 | 0
5 | 6 | 0 | 0 | 8.4522 | 0 | 0 | 6.9554 | 0 | 0 | 0 | 0 | 0 | 0 | 0 | 0 | 0 | 0 | 0 | 8.3191 | 0 | 0 | 0 | 0 | 4.9175 | 0
5 | 7 | 0 | 0 | 8.5199 | 0 | 0 | 7.5943 | 0 | 0 | 0 | 0 | 0 | 0 | 0 | 0 | 0 | 0 | 0 | 8.8785 | 0 | 0 | 0 | 0 | 6.2493 | 0
5 | 8 | 0 | 0 | 0 | 7.1167 | 0 | 6.4457 | 0.3894 | 0 | 0 | 0 | 0 | 0 | 0 | 0 | 0 | 0 | 0.051762 | 9.7321 | 0 | 0 | 0 | 0 | 0 | 0
5 | 9 | 0 | 0 | 0 | 0 | 0 | 0 | 0 | 0 | 0 | 0 | 0 | 0 | 0 | 0 | 0 | 0 | 0 | 0 | 0 | 0 | 0 | 0 | 0 | 0
5 | 10 | 0 | 0 | 0 | 0 | 0 | 0 | 0 | 0 | 0 | 0 | 0 | 0 | 0 | 0 | 0 | 0 | 0 | 0 | 0 | 0 | 0 | 0 | 0 | 0
5 | 11 | 0 | 0 | 0 | 0 | 4.4164 | 0 | 6.5433 | 0 | 0 | 0 | 0 | 0 | 0 | 0 | 0 | 0 | 1.9895 | 0 | 0 | 0 | 0 | 0 | 0 | 0
6 | 0 | 0 | 0 | 9.1678 | 0 | 0 | 9.7439 | 10.6405 | 0 | 0 | 0 | 0 | 0 | 0 | 0 | 0 | 0 | 11.5912 | 0 | 0 | 0 | 0 | 0 | 8.1253 | 0
6 | 1 | 0 | 0 | 0 | 8.6994 | 0 | 0 | 8.8842 | 0 | 0 | 0 | 0 | 0 | 0 | 0 | 0 | 0 | 8.2094 | 0 | 0 | 0 | 0 | 0 | 5.0001 | 0
6 | 2 | 0 | 0 | 0 | 0 | 0 | 0 | 0 | 0 | 0 | 0 | 0 | 0 | 0 | 0 | 0 | 0 | 0 | 0 | 0 | 0 | 0 | 0 | 0 | 0
6 | 3 | 0 | 0 | 0 | 0 | 0 | 0 | 0 | 0 | 0 | 0 | 0 | 0 | 0 | 0 | 0 | 0 | 0 | 0 | 0 | 0 | 0 | 0 | 0 | 0
6 | 4 | 0 | 0 | 0 | 0 | 0 | 0 | 0 | 0 | 0 | 0 | 0 | 0 | 0 | 0 | 0 | 0 | 0 | 0 | 0 | 0 | 0 | 0 | 0 | 0
6 | 5 | 0 | 0 | 0 | 0 | 0 | 0 | 0 | 0 | 0 | 0 | 0 | 0 | 0 | 0 | 0 | 0 | 0 | 5.349 | 0 | 0 | 0 | 0 | 0 | 0
6 | 6 | 0 | 0 | 0 | 0 | 4.6393 | 8.8489 | 0 | 0 | 0 | 0 | 0 | 0 | 0 | 0 | 0 | 0 | 0 | 9.7199 | 0 | 0 | 0 | 0 | 0 | 0
6 | 7 | 0 | 0 | 0 | 0 | 10.6368 | 5.6112 | 0 | 0 | 0 | 0 | 0 | 0 | 0 | 0 | 0 | 0 | 0 | 10.7634 | 0 | 0 | 0 | 0 | 0 | 0
6 | 8 | 0 | 0 | 0 | 0 | 0 | 10.522 | 0 | 0 | 0 | 0 | 0 | 0 | 0 | 0 | 0 | 0 | 0 | 10.6267 | 0 | 0 | 0 | 0 | 0 | 0
6 | 9 | 0 | 0 | 0 | 0 | 0 | 0 | 0 | 0 | 0 | 0 | 0 | 0 | 0 | 0 | 0 | 0 | 0 | 0 | 0 | 0 | 0 | 0 | 0 | 0
6 | 10 | 0 | 0 | 0 | 0 | 0 | 0 | 0 | 0 | 0 | 0 | 0 | 0 | 0 | 0 | 0 | 0 | 0 | 0 | 0 | 0 | 0 | 0 | 0 | 0
6 | 11 | 0 | 0 | 0 | 0 | 0 | 0 | 9.4745 | 0 | 0 | 0 | 0 | 0 | 0 | 0 | 0 | 0 | 8.0547 | 0 | 0 | 0 | 0 | 0 | 0 | 0
7 | 0 | 0 | 0 | 9.6049 | 0 | 0 | 10.2098 | 11.1451 | 0 | 0 | 0 | 0 | 0 | 0 | 0 | 0 | 0 | 12.1071 | 0 | 0 | 0 | 0 | 0 | 9.0503 | 0
7 | 1 | 0 | 0 | 0 | 9.113 | 0 | 0 | 9.2476 | 0 | 0 | 0 | 0 | 0 | 0 | 0 | 0 | 0 | 8.4743 | 0 | 0 | 0 | 0 | 0 | 5.4233 | 0
7 | 2 | 0 | 0 | 0 | 0 | 0 | 0 | 0 | 0 | 0 | 0 | 0 | 0 | 0 | 0 | 0 | 0 | 0 | 0 | 0 | 0 | 0 | 0 | 0 | 0
7 | 3 | 0 | 0 | 0 | 0 | 0 | 0 | 0 | 0 | 0 | 0 | 0 | 0 | 0 | 0 | 0 | 0 | 0 | 0 | 0 | 0 | 0 | 0 | 0 | 0
7 | 4 | 0 | 0 | 0 | 0 | 0 | 0 | 0 | 0 | 0 | 0 | 0 | 0 | 0 | 0 | 0 | 0 | 0 | 0 | 0 | 0 | 0 | 0 | 0 | 0
7 | 5 | 0 | 0 | 0 | 0 | 0 | 0 | 0 | 0 | 0 | 0 | 0 | 0 | 0 | 0 | 0 | 0 | 0 | 5.5656 | 0 | 0 | 0 | 0 | 0 | 0
7 | 6 | 0 | 0 | 0 | 0 | 5.0575 | 9.2075 | 0 | 0 | 0 | 0 | 0 | 0 | 0 | 0 | 0 | 0 | 0 | 10.0672 | 0 | 0 | 0 | 0 | 0 | 0
7 | 7 | 0 | 0 | 0 | 0 | 11.1474 | 6.0432 | 0 | 0 | 0 | 0 | 0 | 0 | 0 | 0 | 0 | 0 | 0 | 11.1887 | 0 | 0 | 0 | 0 | 0 | 0
7 | 8 | 0 | 0 | 0 | 0 | 0 | 11.0193 | 0 | 0 | 0 | 0 | 0 | 0 | 0 | 0 | 0 | 0 | 0 | 11.3013 | 0 | 0 | 0 | 0 | 0 | 0
7 | 9 | 0 | 0 | 0 | 0 | 0 | 0 | 0 | 0 | 0 | 0 | 0 | 0 | 0 | 0 | 0 | 0 | 0 | 0 | 0 | 0 | 0 | 0 | 0 | 0
7 | 10 | 0 | 0 | 0 | 0 | 0 | 0 | 0 | 0 | 0 | 0 | 0 | 0 | 0 | 0 | 0 | 0 | 0 | 0 | 0 | 0 | 0 | 0 | 0 | 0
7 | 11 | 0 | 0 | 0 | 0 | 0 | 0 | 9.9264 | 0 | 0 | 0 | 0 | 0 | 0 | 0 | 0 | 0 | 8.5675 | 0 | 0 | 0 | 0 | 0 | 0 | 0
8 | 0 | 0 | 0 | 10.0842 | 0 | 0 | 10.7194 | 11.7011 | 0 | 0 | 0 | 0 | 0 | 0 | 0 | 0 | 0 | 12.7096 | 0 | 0 | 0 | 0 | 0 | 9.4396 | 0
8 | 1 | 0 | 0 | 0 | 9.5677 | 0 | 0 | 9.7065 | 0 | 0 | 0 | 0 | 0 | 0 | 0 | 0 | 0 | 8.8917 | 0 | 0 | 0 | 0 | 0 | 5.7017 | 0
8 | 2 | 0 | 0 | 0 | 0 | 0 | 0 | 0 | 0 | 0 | 0 | 0 | 0 | 0 | 0 | 0 | 0 | 0 | 0 | 0 | 0 | 0 | 0 | 0 | 0
8 | 3 | 0 | 0 | 0 | 0 | 0 | 0 | 0 | 0 | 0 | 0 | 0 | 0 | 0 | 0 | 0 | 0 | 0 | 0 | 0 | 0 | 0 | 0 | 0 | 0
8 | 4 | 0 | 0 | 0 | 0 | 0 | 0 | 0 | 0 | 0 | 0 | 0 | 0 | 0 | 0 | 0 | 0 | 0 | 0 | 0 | 0 | 0 | 0 | 0 | 0
8 | 5 | 0 | 0 | 0 | 0 | 0 | 0 | 0 | 0 | 0 | 0 | 0 | 0 | 0 | 0 | 0 | 0 | 0 | 5.8415 | 0 | 0 | 0 | 0 | 0 | 0
8 | 6 | 0 | 0 | 0 | 0 | 5.3183 | 9.6642 | 0 | 0 | 0 | 0 | 0 | 0 | 0 | 0 | 0 | 0 | 0 | 10.5646 | 0 | 0 | 0 | 0 | 0 | 0
8 | 7 | 0 | 0 | 0 | 0 | 11.7038 | 6.3517 | 0 | 0 | 0 | 0 | 0 | 0 | 0 | 0 | 0 | 0 | 0 | 11.7432 | 0 | 0 | 0 | 0 | 0 | 0
8 | 8 | 0 | 0 | 0 | 0 | 0 | 11.569 | 0 | 0 | 0 | 0 | 0 | 0 | 0 | 0 | 0 | 0 | 0 | 11.8723 | 0 | 0 | 0 | 0 | 0 | 0
8 | 9 | 0 | 0 | 0 | 0 | 0 | 0 | 0 | 0 | 0 | 0 | 0 | 0 | 0 | 0 | 0 | 0 | 0 | 0 | 0 | 0 | 0 | 0 | 0 | 0
8 | 10 | 0 | 0 | 0 | 0 | 0 | 0 | 0 | 0 | 0 | 0 | 0 | 0 | 0 | 0 | 0 | 0 | 0 | 0 | 0 | 0 | 0 | 0 | 0 | 0
8 | 11 | 0 | 0 | 0 | 0 | 0 | 0 | 10.4218 | 0 | 0 | 0 | 0 | 0 | 0 | 0 | 0 | 0 | 9.0003 | 0 | 0 | 0 | 0 | 0 | 0 | 0
9 | 0 | 0 | 0 | 10.5884 | 0 | 0 | 11.2553 | 12.2862 | 0 | 0 | 0 | 0 | 0 | 0 | 0 | 0 | 0 | 13.3451 | 0 | 0 | 0 | 0 | 0 | 9.9116 | 0
9 | 1 | 0 | 0 | 0 | 10.0461 | 0 | 0 | 10.1918 | 0 | 0 | 0 | 0 | 0 | 0 | 0 | 0 | 0 | 9.3363 | 0 | 5.9868 | 0 | 0 | 0 | 0 | 0
9 | 2 | 0 | 0 | 0 | 0 | 0 | 0 | 0 | 0 | 0 | 0 | 0 | 0 | 0 | 0 | 0 | 0 | 0 | 0 | 0 | 0 | 0 | 0 | 0 | 0
9 | 3 | 0 | 0 | 0 | 0 | 0 | 0 | 0 | 0 | 0 | 0 | 0 | 0 | 0 | 0 | 0 | 0 | 0 | 0 | 0 | 0 | 0 | 0 | 0 | 0
9 | 4 | 0 | 0 | 0 | 0 | 0 | 0 | 0 | 0 | 0 | 0 | 0 | 0 | 0 | 0 | 0 | 0 | 0 | 0 | 0 | 0 | 0 | 0 | 0 | 0
9 | 5 | 0 | 0 | 0 | 0 | 0 | 0 | 0 | 0 | 0 | 0 | 0 | 0 | 0 | 0 | 0 | 0 | 0 | 6.1335 | 0 | 0 | 0 | 0 | 0 | 0
9 | 6 | 0 | 0 | 0 | 0 | 5.5842 | 10.1474 | 0 | 0 | 0 | 0 | 0 | 0 | 0 | 0 | 0 | 0 | 0 | 11.0928 | 0 | 0 | 0 | 0 | 0 | 0
9 | 7 | 0 | 0 | 0 | 0 | 12.289 | 6.6693 | 0 | 0 | 0 | 0 | 0 | 0 | 0 | 0 | 0 | 0 | 0 | 12.3304 | 0 | 0 | 0 | 0 | 0 | 0
9 | 8 | 0 | 0 | 0 | 0 | 0 | 12.1474 | 0 | 0 | 0 | 0 | 0 | 0 | 0 | 0 | 0 | 0 | 0 | 12.4659 | 0 | 0 | 0 | 0 | 0 | 0
9 | 9 | 0 | 0 | 0 | 0 | 0 | 0 | 0 | 0 | 0 | 0 | 0 | 0 | 0 | 0 | 0 | 0 | 0 | 0 | 0 | 0 | 0 | 0 | 0 | 0
9 | 10 | 0 | 0 | 0 | 0 | 0 | 0 | 0 | 0 | 0 | 0 | 0 | 0 | 0 | 0 | 0 | 0 | 0 | 0 | 0 | 0 | 0 | 0 | 0 | 0
9 | 11 | 0 | 0 | 0 | 0 | 0 | 0 | 10.9429 | 0 | 0 | 0 | 0 | 0 | 0 | 0 | 0 | 0 | 9.4503 | 0 | 0 | 0 | 0 | 0 | 0 | 0
10 | 0 | 0 | 0 | 11.1441 | 0 | 0 | 11.8444 | 12.9202 | 0 | 0 | 0 | 0 | 0 | 0 | 0 | 0 | 0 | 13.994 | 0 | 0 | 0 | 4.5638 | 0 | 0 | 0
10 | 1 | 0 | 0 | 0 | 0 | 10.595 | 0 | 10.665 | 0 | 0 | 0 | 0 | 0 | 0 | 0 | 0 | 0 | 9.6984 | 0 | 0 | 0 | 0.01289 | 0 | 0 | 0
10 | 2 | 0 | 0 | 0 | 0 | 0 | 0 | 0 | 0 | 0 | 0 | 0 | 0 | 0 | 0 | 0 | 0 | 0 | 0 | 0 | 0 | 0 | 0 | 0 | 0
10 | 3 | 0 | 0 | 0 | 0 | 0 | 0 | 0 | 0 | 0 | 0 | 0 | 0 | 0 | 0 | 0 | 0 | 0 | 0 | 0 | 0 | 0 | 0 | 0 | 0
10 | 4 | 0 | 0 | 0 | 0 | 0 | 0 | 0 | 0 | 0 | 0 | 0 | 0 | 0 | 0 | 0 | 0 | 0 | 0 | 0 | 0 | 0 | 0 | 0 | 0
10 | 5 | 0 | 0 | 0 | 0 | 0 | 0 | 0 | 0 | 0 | 0 | 0 | 0 | 0 | 0 | 0 | 0 | 0 | 0 | 0 | 0 | 0 | 0 | 0 | 0
10 | 6 | 0 | 0 | 0 | 0 | 0 | 10.6152 | 0 | 0 | 0 | 0 | 0 | 0 | 0 | 0 | 0 | 0 | 0 | 11.1256 | 0 | 0 | 0 | 0 | 0 | 0
10 | 7 | 0 | 0 | 0 | 0 | 0 | 11.8002 | 0 | 0 | 0 | 0 | 0 | 0 | 0 | 0 | 0 | 0 | 0 | 12.8766 | 0 | 0 | 0 | 1.8077 | 0 | 0
10 | 8 | 0 | 0 | 0 | 0 | 0 | 12.7732 | 0 | 0 | 0 | 0 | 0 | 0 | 0 | 0 | 0 | 0 | 0 | 6.8048 | 0 | 0 | 0 | 0 | 0 | 0
10 | 9 | 0 | 0 | 0 | 0 | 0 | 0 | 0 | 0 | 0 | 0 | 0 | 0 | 0 | 0 | 0 | 0 | 0 | 0 | 0 | 0 | 0 | 0 | 0 | 0
10 | 10 | 0 | 0 | 0 | 0 | 0 | 0 | 0 | 0 | 0 | 0 | 0 | 0 | 0 | 0 | 0 | 0 | 0 | 0 | 0 | 0 | 0 | 0 | 0 | 0
10 | 11 | 0 | 0 | 0 | 0 | 0 | 0 | 11.5157 | 0 | 0 | 0 | 0 | 0 | 0 | 0 | 0 | 0 | 3.7008 | 0 | 0 | 0 | 0 | 0 | 0 | 0
11 | 0 | 0 | 0 | 10.9749 | 0 | 0 | 0 | 12.8458 | 0 | 0 | 0 | 0 | 0 | 0 | 0 | 0 | 0 | 14.0081 | 0 | 14.8475 | 0 | 0 | 0 | 0 | 0
11 | 1 | 0 | 0 | 0 | 0 | 10.3984 | 0 | 10.5291 | 0 | 0 | 0 | 0 | 0 | 0 | 0 | 0 | 0 | 9.5765 | 0 | 0 | 0 | 0.54492 | 0 | 0 | 0
11 | 2 | 0 | 0 | 0 | 0 | 0 | 0 | 0 | 0 | 0 | 0 | 0 | 0 | 0 | 0 | 0 | 0 | 0 | 0 | 0 | 0 | 0 | 0 | 0 | 0
11 | 3 | 0 | 0 | 0 | 0 | 0 | 0 | 0 | 0 | 0 | 0 | 0 | 0 | 0 | 0 | 0 | 0 | 0 | 0 | 0 | 0 | 0 | 0 | 0 | 0
11 | 4 | 0 | 0 | 0 | 0 | 0 | 0 | 0 | 0 | 0 | 0 | 0 | 0 | 0 | 0 | 0 | 0 | 0 | 0 | 0 | 0 | 0 | 0 | 0 | 0
11 | 5 | 0 | 0 | 0 | 0 | 0 | 0 | 0 | 0 | 0 | 0 | 0 | 0 | 0 | 0 | 0 | 0 | 0 | 0 | 0 | 0 | 0 | 0 | 0 | 0
11 | 6 | 0 | 0 | 0 | 0 | 0 | 10.4797 | 0 | 0 | 0 | 0 | 0 | 0 | 0 | 0 | 0 | 0 | 0 | 11.5141 | 0 | 0 | 0 | 0.82003 | 0 | 0
11 | 7 | 0 | 0 | 0 | 0 | 3.156 | 11.7051 | 0 | 0 | 0 | 0 | 0 | 0 | 0 | 0 | 0 | 0 | 0 | 12.8822 | 0 | 0 | 0 | 0 | 0 | 0
11 | 8 | 0 | 0 | 0 | 0 | 0 | 12.6926 | 0 | 0 | 0 | 0 | 0 | 0 | 0 | 0 | 0 | 0 | 0 | 7.7052 | 0 | 0 | 0 | 0 | 0 | 0
11 | 9 | 0 | 0 | 0 | 0 | 0 | 0 | 0 | 0 | 0 | 0 | 0 | 0 | 0 | 0 | 0 | 0 | 0 | 0 | 0 | 0 | 0 | 0 | 0 | 0
11 | 10 | 0 | 0 | 0 | 0 | 0 | 0 | 0 | 0 | 0 | 0 | 0 | 0 | 0 | 0 | 0 | 0 | 0 | 0 | 0 | 0 | 0 | 0 | 0 | 0
11 | 11 | 0 | 0 | 0 | 0 | 0 | 0 | 11.3656 | 0 | 0 | 0 | 0 | 0 | 0 | 0 | 0 | 0 | 2.9842 | 0 | 0 | 0 | 0 | 0 | 0 | 0
12 | 0 | 0 | 0 | 10.21 | 0 | 0 | 0 | 12.1897 | 0 | 0 | 0 | 0 | 0 | 0 | 0 | 0 | 0 | 13.4989 | 0 | 10.7967 | 0 | 0 | 0 | 0 | 0
12 | 1 | 0 | 0 | 0 | 9.5823 | 0 | 0 | 9.888 | 0 | 0 | 0 | 0 | 0 | 0 | 0 | 0 | 0 | 9.0469 | 0 | 0 | 0 | 1.4104 | 0 | 0 | 0
12 | 2 | 0 | 0 | 0 | 0 | 0 | 0 | 0 | 0 | 0 | 0 | 0 | 0 | 0 | 0 | 0 | 0 | 0 | 0 | 0 | 0 | 0 | 0 | 0 | 0
12 | 3 | 0 | 0 | 0 | 0 | 0 | 0 | 0 | 0 | 0 | 0 | 0 | 0 | 0 | 0 | 0 | 0 | 0 | 0 | 0 | 0 | 0 | 0 | 0 | 0
12 | 4 | 0 | 0 | 0 | 0 | 0 | 0 | 0 | 0 | 0 | 0 | 0 | 0 | 0 | 0 | 0 | 0 | 0 | 0 | 0 | 0 | 0 | 0 | 0 | 0
12 | 5 | 0 | 0 | 0 | 0 | 0 | 0 | 0 | 0 | 0 | 0 | 0 | 0 | 0 | 0 | 0 | 0 | 0 | 0 | 0 | 0 | 0 | 0 | 0 | 0
12 | 6 | 0 | 0 | 0 | 0 | 3.0107 | 9.8436 | 0 | 0 | 0 | 0 | 0 | 0 | 0 | 0 | 0 | 0 | 0 | 11.0644 | 0 | 0 | 0 | 0 | 0 | 0
12 | 7 | 0 | 0 | 0 | 0 | 12.1786 | 4.3471 | 0 | 0 | 0 | 0 | 0 | 0 | 0 | 0 | 0 | 0 | 0 | 12.4376 | 0 | 0 | 0 | 0 | 0 | 0
12 | 8 | 0 | 0 | 0 | 0 | 0 | 12.032 | 0 | 0 | 0 | 0 | 0 | 0 | 0 | 0 | 0 | 0 | 0 | 8.9797 | 0 | 0 | 0 | 0 | 0 | 0
12 | 9 | 0 | 0 | 0 | 0 | 0 | 0 | 0 | 0 | 0 | 0 | 0 | 0 | 0 | 0 | 0 | 0 | 0 | 0 | 0 | 0 | 0 | 0 | 0 | 0
12 | 10 | 0 | 0 | 0 | 0 | 0 | 0 | 0 | 0 | 0 | 0 | 0 | 0 | 0 | 0 | 0 | 0 | 0 | 0 | 0 | 0 | 0 | 0 | 0 | 0
12 | 11 | 0 | 0 | 0 | 0 | 0 | 0 | 0 | 0 | 0 | 0 | 0 | 0 | 0 | 0 | 0 | 0 | 11.994 | 0 | 0 | 0 | 0 | 0 | 0 | 0
13 | 0 | 0 | 0 | 9.8416 | 0 | 0 | 0 | 11.9291 | 0 | 0 | 0 | 0 | 0 | 0 | 0 | 0 | 0 | 13.3734 | 0 | 0 | 0 | 6.6591 | 0 | 0 | 0
13 | 1 | 0 | 0 | 0 | 9.228 | 0 | 0 | 9.6373 | 0 | 0 | 0 | 0 | 0 | 0 | 0 | 0 | 0 | 8.8699 | 0 | 0 | 0 | 0.67726 | 0 | 0 | 0
13 | 2 | 0 | 0 | 0 | 0 | 0 | 0 | 0 | 0 | 0 | 0 | 0 | 0 | 0 | 0 | 0 | 0 | 0 | 0 | 0 | 0 | 0 | 0 | 0 | 0
13 | 3 | 0 | 0 | 0 | 0 | 0 | 0 | 0 | 0 | 0 | 0 | 0 | 0 | 0 | 0 | 0 | 0 | 0 | 0 | 0 | 0 | 0 | 0 | 0 | 0
13 | 4 | 0 | 0 | 0 | 0 | 0 | 0 | 0 | 0 | 0 | 0 | 0 | 0 | 0 | 0 | 0 | 0 | 0 | 0 | 0 | 0 | 0 | 0 | 0 | 0
13 | 5 | 0 | 0 | 0 | 0 | 0 | 0 | 0 | 0 | 0 | 0 | 0 | 0 | 0 | 0 | 0 | 0 | 0 | 0 | 0 | 0 | 0 | 0 | 0 | 0
13 | 6 | 0 | 0 | 0 | 0 | 4.5427 | 9.736 | 0 | 0 | 0 | 0 | 0 | 0 | 0 | 0 | 0 | 0 | 0 | 11.0788 | 0 | 0 | 0 | 0 | 0 | 0
13 | 7 | 0 | 0 | 0 | 0 | 12.0932 | 5.9716 | 0 | 0 | 0 | 0 | 0 | 0 | 0 | 0 | 0 | 0 | 0 | 12.4702 | 0 | 0 | 0 | 0 | 0 | 0
13 | 8 | 0 | 0 | 0 | 0 | 0 | 11.9408 | 0 | 0 | 0 | 0 | 0 | 0 | 0 | 0 | 0 | 0 | 0 | 9.9685 | 0 | 0 | 0 | 0 | 0 | 0
13 | 9 | 0 | 0 | 0 | 0 | 0 | 0 | 0 | 0 | 0 | 0 | 0 | 0 | 0 | 0 | 0 | 0 | 0 | 0 | 0 | 0 | 0 | 0 | 0 | 0
13 | 10 | 0 | 0 | 0 | 0 | 0 | 0 | 0 | 0 | 0 | 0 | 0 | 0 | 0 | 0 | 0 | 0 | 0 | 0 | 0 | 0 | 0 | 0 | 0 | 0
13 | 11 | 0 | 0 | 0 | 0 | 0 | 0 | 0 | 0 | 0 | 0 | 0 | 0 | 0 | 0 | 0 | 0 | 10.7775 | 0 | 0 | 0 | 0 | 0 | 0 | 0
14 | 0 | 0 | 0 | 0 | 8.1195 | 0 | 0 | 7.825 | 0 | 0 | 0 | 0 | 0 | 0 | 0 | 0 | 0 | 12.762 | 0 | 0 | 0 | 0 | 0 | 0 | 0
14 | 1 | 0 | 0 | 0 | 0 | 0 | 3.8393 | 9.0142 | 0 | 0 | 0 | 0 | 0 | 0 | 0 | 0 | 0 | 8.443 | 0 | 0 | 0 | 0 | 0 | 0 | 0
14 | 2 | 0 | 0 | 0 | 0 | 0 | 0 | 0 | 0 | 0 | 0 | 0 | 0 | 0 | 0 | 0 | 0 | 0 | 0 | 0 | 0 | 0 | 0 | 0 | 0
14 | 3 | 0 | 0 | 0 | 0 | 0 | 0 | 0 | 0 | 0 | 0 | 0 | 0 | 0 | 0 | 0 | 0 | 0 | 0 | 0 | 0 | 0 | 0 | 0 | 0
14 | 4 | 0 | 0 | 0 | 0 | 0 | 0 | 0 | 0 | 0 | 0 | 0 | 0 | 0 | 0 | 0 | 0 | 0 | 0 | 0 | 0 | 0 | 0 | 0 | 0
14 | 5 | 0 | 0 | 0 | 0 | 0 | 0 | 0 | 0 | 0 | 0 | 0 | 0 | 0 | 0 | 0 | 0 | 0 | 0 | 0 | 0 | 0 | 0 | 0 | 0
14 | 6 | 0 | 0 | 0 | 0 | 12.0234 | 4.5706 | 0 | 0 | 0 | 0 | 0 | 0 | 0 | 0 | 0 | 0 | 0 | 11.2076 | 0 | 0 | 0 | 0 | 0 | 0
14 | 7 | 0 | 0 | 0 | 0 | 12.0948 | 8.2856 | 0 | 0 | 0 | 0 | 0 | 0 | 0 | 0 | 0 | 0 | 0 | 12.555 | 0 | 0 | 0 | 0 | 0 | 0
14 | 8 | 0 | 0 | 0 | 0 | 0 | 11.9078 | 0 | 0 | 0 | 0 | 0 | 0 | 0 | 0 | 0 | 0 | 0 | 11.1482 | 0 | 0 | 0 | 0 | 0 | 0
14 | 9 | 0 | 0 | 0 | 0 | 0 | 0 | 0 | 0 | 0 | 0 | 0 | 0 | 0 | 0 | 0 | 0 | 0 | 0 | 0 | 0 | 0 | 0 | 0 | 0
14 | 10 | 0 | 0 | 0 | 0 | 0 | 0 | 0 | 0 | 0 | 0 | 0 | 0 | 0 | 0 | 0 | 0 | 0 | 0 | 0 | 0 | 0 | 0 | 0 | 0
14 | 11 | 0 | 0 | 0 | 0 | 0 | 0 | 0 | 0 | 0 | 0 | 0 | 0 | 0 | 0 | 0 | 0 | 8.9809 | 0 | 0 | 0 | 0 | 0 | 0 | 0
15 | 0 | 0 | 0 | 0 | 0 | 0 | 0 | 10.339 | 0 | 0 | 0 | 0 | 0 | 0 | 0 | 0 | 0 | 7.0124 | 0 | 0 | 0 | 0 | 0 | 0 | 0
15 | 1 | 0 | 0 | 0 | 0 | 0 | 0 | 8.4403 | 0 | 0 | 0 | 0 | 0 | 0 | 0 | 0 | 0 | 6.5599 | 0 | 0 | 0 | 0 | 0 | 0 | 0
15 | 2 | 0 | 0 | 0 | 0 | 0 | 0 | 0 | 0 | 0 | 0 | 0 | 0 | 0 | 0 | 0 | 0 | 0 | 0 | 0 | 0 | 0 | 0 | 0 | 0
15 | 3 | 0 | 0 | 0 | 0 | 0 | 0 | 0 | 0 | 0 | 0 | 0 | 0 | 0 | 0 | 0 | 0 | 0 | 0 | 0 | 0 | 0 | 0 | 0 | 0
15 | 4 | 0 | 0 | 0 | 0 | 0 | 0 | 0 | 0 | 0 | 0 | 0 | 0 | 0 | 0 | 0 | 0 | 0 | 0 | 0 | 0 | 0 | 0 | 0 | 0
15 | 5 | 0 | 0 | 0 | 0 | 0 | 0 | 0 | 0 | 0 | 0 | 0 | 0 | 0 | 0 | 0 | 0 | 0 | 0 | 0 | 0 | 0 | 0 | 0 | 0
15 | 6 | 0 | 0 | 0 | 0 | 12.0039 | 6.8497 | 0 | 0 | 0 | 0 | 0 | 0 | 0 | 0 | 0 | 0 | 0 | 11.32 | 0 | 0 | 0 | 0 | 0 | 0
15 | 7 | 0 | 0 | 0 | 12.4265 | 0 | 10.2407 | 0 | 0 | 0 | 0 | 0 | 0 | 0 | 0 | 0 | 0 | 0 | 12.6361 | 0 | 0 | 0 | 0 | 0 | 0
15 | 8 | 0 | 0 | 0 | 0 | 0 | 11.8686 | 0 | 0 | 0 | 0 | 0 | 0 | 0 | 0 | 0 | 0 | 0 | 12.3601 | 0 | 0 | 0 | 0 | 0 | 0
15 | 9 | 0 | 0 | 0 | 0 | 0 | 0 | 0 | 0 | 0 | 0 | 0 | 0 | 0 | 0 | 0 | 0 | 0 | 0 | 0 | 0 | 0 | 0 | 0 | 0
15 | 10 | 0 | 0 | 0 | 0 | 0 | 0 | 0 | 0 | 0 | 0 | 0 | 0 | 0 | 0 | 0 | 0 | 0 | 0 | 0 | 0 | 0 | 0 | 0 | 0
15 | 11 | 0 | 0 | 0 | 0 | 0 | 0 | 0 | 0 | 0 | 0 | 0 | 0 | 0 | 0 | 0 | 0 | 7.234 | 0 | 0 | 0 | 0 | 0 | 0 | 0
16 | 0 | 0 | 0 | 5.5001 | 0 | 0 | 0 | 7.9716 | 0 | 0 | 0 | 0 | 0 | 0 | 0 | 0 | 0 | 0 | 0 | 0 | 0 | 0 | 0 | 9.5102 | 0
16 | 1 | 0 | 0 | 0 | 4.9122 | 0 | 0 | 5.9207 | 0 | 0 | 0 | 0 | 0 | 0 | 0 | 0 | 0 | 5.6674 | 0 | 0 | 0 | 0 | 0 | 1.5115 | 0
16 | 2 | 0 | 0 | 0 | 0 | 0 | 0 | 0 | 0 | 0 | 0 | 0 | 0 | 0 | 0 | 0 | 0 | 0 | 0 | 0 | 0 | 0 | 0 | 0 | 0
16 | 3 | 0 | 0 | 0 | 0 | 0 | 0 | 0 | 0 | 0 | 0 | 0 | 0 | 0 | 0 | 0 | 0 | 0 | 0 | 0 | 0 | 0 | 0 | 0 | 0
16 | 4 | 0 | 0 | 0 | 0 | 0 | 0 | 0 | 0 | 0 | 0 | 0 | 0 | 0 | 0 | 0 | 0 | 0 | 0 | 0 | 0 | 0 | 0 | 0 | 0
16 | 5 | 0 | 0 | 0 | 0 | 0 | 0.37355 | 0 | 0 | 0 | 0 | 0 | 0 | 0 | 0 | 0 | 0 | 0 | 0 | 0 | 0 | 0 | 0 | 0 | 0
16 | 6 | 0 | 0 | 0 | 8.912 | 0 | 6.4412 | 0 | 0 | 0 | 0 | 0 | 0 | 0 | 0 | 0 | 0 | 0 | 8.4334 | 0 | 0 | 0 | 0 | 6.5219 | 0
16 | 7 | 0 | 0 | 9.8004 | 0 | 0 | 7.7354 | 0 | 0 | 0 | 0 | 0 | 0 | 0 | 0 | 0 | 0 | 0 | 9.7798 | 0 | 0 | 0 | 0 | 8.3985 | 0
16 | 8 | 0 | 0 | 0 | 7.4937 | 0 | 8.4681 | 0 | 0 | 0 | 0 | 0 | 0 | 0 | 0 | 0 | 0 | 0 | 0 | 0 | 0 | 0 | 0 | 8.537 | 0
16 | 9 | 0 | 0 | 0 | 0 | 0 | 0 | 0 | 0 | 0 | 0 | 0 | 0 | 0 | 0 | 0 | 0 | 0 | 0 | 0 | 0 | 0 | 0 | 0 | 0
16 | 10 | 0 | 0 | 0 | 0 | 0 | 0 | 0 | 0 | 0 | 0 | 0 | 0 | 0 | 0 | 0 | 0 | 0 | 0 | 0 | 0 | 0 | 0 | 0 | 0
16 | 11 | 0 | 0 | 0 | 0 | 0 | 0 | 0 | 0 | 0 | 0 | 0 | 0 | 0 | 0 | 0 | 0 | 0 | 0 | 0 | 0 | 0 | 0 | 0 | 0
17 | 0 | 0 | 7.0465 | 5.4673 | 0 | 0 | 0 | 8.0812 | 0 | 0 | 0 | 0 | 0 | 0 | 0 | 0 | 0 | 0 | 0 | 0 | 0 | 0 | 0 | 12.0805 | 0
17 | 1 | 0 | 0 | 5.6595 | 0 | 0 | 0 | 5.8942 | 0 | 0 | 0 | 0 | 0 | 0 | 0 | 0 | 0 | 5.7338 | 0 | 0 | 0 | 0 | 0 | 7.8927 | 0
17 | 2 | 0 | 0 | 0 | 0 | 0 | 0 | 0 | 0 | 0 | 0 | 0 | 0 | 0 | 0 | 0 | 0 | 0 | 0 | 0 | 0 | 0 | 0 | 0 | 0
17 | 3 | 0 | 0 | 0 | 0 | 0 | 0 | 0 | 0 | 0 | 0 | 0 | 0 | 0 | 0 | 0 | 0 | 0 | 0 | 0 | 0 | 0 | 0 | 0 | 0
17 | 4 | 0 | 0 | 0 | 0 | 0 | 0 | 0 | 0 | 0 | 0 | 0 | 0 | 0 | 0 | 0 | 0 | 0 | 0 | 0 | 0 | 0 | 0 | 0 | 0
17 | 5 | 0 | 0 | 0 | 0 | 0 | 2.0649 | 0 | 0 | 0 | 0 | 0 | 0 | 0 | 0 | 0 | 0 | 0 | 0.31282 | 0 | 0 | 0 | 0 | 0 | 0
17 | 6 | 0 | 0 | 9.1185 | 0 | 0 | 5.8807 | 0 | 0 | 0 | 0 | 0 | 0 | 0 | 0 | 0 | 0 | 0 | 8.211 | 0 | 0 | 0 | 0 | 9.4888 | 0
17 | 7 | 0 | 10.5063 | 9.2492 | 0 | 0 | 7.1848 | 0 | 0 | 0 | 0 | 0 | 0 | 0 | 0 | 0 | 0 | 0 | 9.6008 | 0 | 0 | 0 | 0 | 1.8434 | 0
17 | 8 | 0 | 0 | 0 | 6.8628 | 0 | 7.898 | 0 | 0 | 0 | 0 | 0 | 0 | 0 | 0 | 0 | 0 | 0 | 0 | 0 | 0 | 0 | 0 | 12.1048 | 0
17 | 9 | 0 | 0 | 0 | 0 | 0 | 0 | 0 | 0 | 0 | 0 | 0 | 0 | 0 | 0 | 0 | 0 | 0 | 0 | 0 | 0 | 0 | 0 | 0 | 0
17 | 10 | 0 | 0 | 0 | 0 | 0 | 0 | 0 | 0 | 0 | 0 | 0 | 0 | 0 | 0 | 0 | 0 | 0 | 0 | 0 | 0 | 0 | 0 | 0 | 0
17 | 11 | 0 | 0 | 0 | 0 | 0 | 0 | 0 | 0 | 0 | 0 | 0 | 0 | 0 | 0 | 0 | 0 | 0 | 0 | 0 | 0 | 0 | 0 | 0 | 0
18 | 0 | 0 | 6.3405 | 0 | 0 | 3.6547 | 0 | 7.4369 | 0 | 0 | 0 | 0 | 0 | 0 | 0 | 0 | 0 | 9.7835 | 0 | 0 | 0 | 0 | 0 | 5.4281 | 0
18 | 1 | 0 | 6.266 | 4.8842 | 0 | 0 | 0 | 5.225 | 0 | 0 | 0 | 0 | 0 | 0 | 0 | 0 | 0 | 5.1594 | 0 | 0 | 0 | 0 | 0 | 3.4534 | 0
18 | 2 | 0 | 0 | 0 | 0 | 0 | 0 | 0 | 0 | 0 | 0 | 0 | 0 | 0 | 0 | 0 | 0 | 0 | 0 | 0 | 0 | 0 | 0 | 0 | 0
18 | 3 | 0 | 0 | 0 | 0 | 0 | 0 | 0 | 0 | 0 | 0 | 0 | 0 | 0 | 0 | 0 | 0 | 0 | 0 | 0 | 0 | 0 | 0 | 0 | 0
18 | 4 | 0 | 0 | 0 | 0 | 0 | 0 | 0 | 0 | 0 | 0 | 0 | 0 | 0 | 0 | 0 | 0 | 0 | 0 | 0 | 0 | 0 | 0 | 0 | 0
18 | 5 | 0 | 0 | 0 | 0 | 1.9598 | 1.2322 | 0 | 0 | 0 | 0 | 0 | 0 | 0 | 0 | 0 | 0 | 0 | 0 | 0 | 0 | 0 | 0 | 0 | 0
18 | 6 | 0 | 9.8575 | 8.5162 | 0 | 0 | 5.2157 | 0 | 0 | 0 | 0 | 0 | 0 | 0 | 0 | 0 | 0 | 0 | 7.7495 | 0 | 0 | 0 | 0 | 3.6674 | 0
18 | 7 | 0 | 9.9734 | 8.6534 | 0 | 0 | 6.5539 | 0 | 0 | 0 | 0 | 0 | 0 | 0 | 0 | 0 | 0 | 0 | 9.1679 | 0 | 0.011573 | 0 | 0 | 6.5312 | 0
18 | 8 | 0 | 0 | 6.9907 | 0 | 0 | 7.2465 | 0 | 0 | 0 | 0 | 0 | 0 | 0 | 0 | 0 | 0 | 0 | 11.4985 | 0 | 0 | 0 | 0 | 2.9063 | 0
18 | 9 | 0 | 0 | 0 | 0 | 0 | 0 | 0 | 0 | 0 | 0 | 0 | 0 | 0 | 0 | 0 | 0 | 0 | 0 | 0 | 0 | 0 | 0 | 0 | 0
18 | 10 | 0 | 0 | 0 | 0 | 0 | 0 | 0 | 0 | 0 | 0 | 0 | 0 | 0 | 0 | 0 | 0 | 0 | 0 | 0 | 0 | 0 | 0 | 0 | 0
18 | 11 | 0 | 0 | 0 | 0 | 0 | 0 | 0 | 0 | 0 | 0 | 0 | 0 | 0 | 0 | 0 | 0 | 0 | 0 | 0 | 0 | 0 | 0 | 0 | 0
19 | 0 | 0 | 5.8313 | 0 | 0 | 3.0112 | 0 | 6.9936 | 0 | 0 | 0 | 0 | 0 | 0 | 0 | 0 | 0 | 6.0171 | 0 | 0 | 0.33098 | 0 | 0 | 13.9353 | 0
19 | 1 | 0 | 5.2213 | 4.3022 | 0 | 0 | 0 | 4.766 | 0 | 0 | 0 | 0 | 0 | 0 | 0 | 0 | 0 | 0 | 0 | 0 | 0.23027 | 0 | 0 | 13.8021 | 0
19 | 2 | 0 | 0 | 0 | 0 | 0 | 0 | 0 | 0 | 0 | 0 | 0 | 0 | 0 | 0 | 0 | 0 | 0 | 0 | 0 | 0 | 0 | 0 | 0 | 0
19 | 3 | 0 | 0 | 0 | 0 | 0 | 0 | 0 | 0 | 0 | 0 | 0 | 0 | 0 | 0 | 0 | 0 | 0 | 0 | 0 | 0 | 0 | 0 | 0 | 0
19 | 4 | 0 | 0 | 0 | 0 | 0 | 0 | 0 | 0 | 0 | 0 | 0 | 0 | 0 | 0 | 0 | 0 | 0 | 0 | 0 | 0 | 0 | 0 | 0 | 0
19 | 5 | 0 | 0 | 0 | 0 | 3.8192 | 0.60504 | 0 | 0 | 0 | 0 | 0 | 0 | 0 | 0 | 0 | 0 | 0 | 2.6979 | 0 | 0 | 0 | 0 | 0 | 0
19 | 6 | 0 | 0 | 8.1158 | 0 | 6.7923 | 4.7616 | 0 | 0 | 0 | 0 | 0 | 0 | 0 | 0 | 0 | 0 | 0 | 4.0038 | 0 | 0.84458 | 0.0021773 | 0 | 15.9807 | 0
19 | 7 | 0 | 9.6459 | 0 | 0 | 3.704 | 6.1318 | 0 | 0 | 0 | 0 | 0 | 0 | 0 | 0 | 0 | 0 | 0 | 8.9632 | 0 | 1.3582 | 0.45887 | 0 | 16.3232 | 0
19 | 8 | 0 | 0 | 6.5141 | 0 | 0 | 6.7959 | 0 | 0 | 0 | 0 | 0 | 0 | 0 | 0 | 0 | 0 | 0 | 11.3005 | 0 | 0.82444 | 0 | 0 | 8.1153 | 0
19 | 9 | 0 | 0 | 0 | 0 | 0 | 0 | 0 | 0 | 0 | 0 | 0 | 0 | 0 | 0 | 0 | 0 | 0 | 0 | 0 | 0 | 0 | 0 | 0 | 0
19 | 10 | 0 | 0 | 0 | 0 | 0 | 0 | 0 | 0 | 0 | 0 | 0 | 0 | 0 | 0 | 0 | 0 | 0 | 0 | 0 | 0 | 0 | 0 | 0 | 0
19 | 11 | 0 | 0 | 0 | 0 | 0 | 0 | 0 | 0 | 0 | 0 | 0 | 0 | 0 | 0 | 0 | 0 | 0 | 0 | 0 | 0 | 0 | 0 | 0 | 0

## Unsatisfied Reserve
| Year 0 | Year 1 | Year 2 | Year 3 | Year 4 | Year 5 | Year 6 | Year 7 | Year 8 | Year 9 | Year 10 | Year 11 | Year 12 | Year 13 | Year 14 | Year 15 | Year 16 | Year 17 | Year 18 | Year 19
Value | 0 | 0 | 0 | 0 | 0 | 0 | 0 | 0 | 0 | 0 | 0 | 0 | 0 | 0 | 0 | 0 | 0 | 0 | 0 | 0

## Yearly Values
| Demand | Unserved Demand | Charging | Sold (Generated) | Sold (Stored) | Dispatched Diesel | Dispatched PV | Dispatched Wind | Discharging | Excess Electricity | Purchased Electricity
0 | 2655.7735 | 0.93029 | 274.8561 | 0 | 0 | 1141.4149 | 1318.191 | 224.1203 | 245.9731 | 0 | 0
1 | 2788.5622 | 0 | 1248.0775 | 0 | 0 | 370.0519 | 2601.887 | 107.7927 | 1116.9245 | 160.0164 | 0
2 | 2927.9903 | 0 | 1391.1735 | 497.2626 | 0 | 171.5551 | 3186.5005 | 70.8848 | 1244.9834 | 0 | 142.5026
3 | 3074.3898 | 0 | 1403.1664 | 505.0477 | 0 | 243.3888 | 3265.435 | 70.8848 | 1255.716 | 0 | 147.1793
4 | 3228.1093 | 0 | 1407.6334 | 510.5831 | 0 | 290.3559 | 3308.6786 | 144.0126 | 1259.7137 | 0 | 143.565
5 | 3389.5148 | 0 | 1411.1768 | 517.6387 | 0 | 340.2223 | 3353.3784 | 221.8511 | 1262.8847 | 0 | 139.9937
6 | 3558.9905 | 0 | 1918.8126 | 1706.2574 | 0 | 0.056567 | 5292.5197 | 0 | 1717.1761 | 0 | 174.3082
7 | 3736.9401 | 0 | 2009.3517 | 1924.0525 | 0 | 2.6151 | 5686.0612 | 0 | 1798.201 | 0 | 183.4669
8 | 3923.7871 | 0 | 2109.6792 | 2025.7632 | 0 | 2.7655 | 5975.9063 | 0 | 1887.9857 | 0 | 192.5721
9 | 4119.9764 | 0 | 2215.1632 | 2127.0514 | 0 | 2.9038 | 6274.7016 | 0 | 1982.385 | 0 | 202.2007
10 | 4325.9752 | 0 | 2375.8517 | 2317.1138 | 0 | 0 | 6724.2954 | 0 | 2126.1877 | 0 | 168.4577
11 | 4542.274 | 0 | 2421.0725 | 2387.18 | 0 | 79.98 | 6936.4457 | 0 | 2166.6565 | 1.5853 | 169.0296
12 | 4769.3877 | 0 | 2363.843 | 2377.3648 | 0 | 269.0732 | 6966.6898 | 0 | 2115.4409 | 3.1191 | 162.5106
13 | 5007.8571 | 0 | 2372.2372 | 2425.2477 | 0 | 383.8578 | 7120.418 | 25.9117 | 2122.953 | 6.5935 | 158.7949
14 | 5258.2499 | 0 | 2374.5853 | 2418.4321 | 0 | 470.4338 | 7172.185 | 145.786 | 2125.0544 | 4.9685 | 142.7768
15 | 5521.1624 | 0 | 2377.3376 | 2430.9948 | 0 | 567.8148 | 7258.5995 | 251.3305 | 2127.5175 | 5.0586 | 129.2912
16 | 5797.2205 | 0 | 1821.0039 | 2593.1926 | 0 | 1306.0637 | 7075.299 | 97.1884 | 1629.6455 | 28.6683 | 131.8887
17 | 6087.0816 | 0 | 1728.0629 | 2528.6736 | 0 | 1586.0824 | 7075.299 | 0 | 1546.4712 | 22.2169 | 158.1825
18 | 6391.4357 | 0 | 1623.0676 | 2623.271 | 0 | 1838.6632 | 7224.559 | 0 | 1452.5091 | 43.3202 | 165.3632
19 | 6711.0074 | 0 | 1516.4863 | 2699.2358 | 0 | 2089.9955 | 7356.1769 | 0 | 1357.1279 | 68.7706 | 192.1999

## Total NPV
| Total Value | Capex | Fixed Opex | Variable Opex | Fuel Opex | Emissions Tax | Lost Load Cost | Excess Load Cost | Purchased Electricity Cost | Unsatisfied Reserve Cost | Electricity Revenues | Retirement Revenues | Salvage Value
0 | 242.4556 | 217.7744 | 34.4999 | 2.6225 | 37.2883 | 0 | 0.020187 | 0 | 14.6753 | 0 | 17.7147 | 26.684 | 20.0264

## Capex
| Year 0 | Year 1 | Year 2 | Year 3 | Year 4 | Year 5 | Year 6 | Year 7 | Year 8 | Year 9 | Year 10 | Year 11 | Year 12 | Year 13 | Year 14 | Year 15 | Year 16 | Year 17 | Year 18 | Year 19
0 | 52.1807 | 48.4834 | 11.5994 | 1.3282 | 3.5872 | 3.9704 | 31.6854 | 5.6784 | 4.7603 | 4.7573 | 35.3135 | 1.7321 | 0.57889 | 1.8219 | 3.3226 | 3.0513 | 1.1648 | 0.62665 | 1.1603 | 0.97172

## Fixed Opex
| Year 0 | Year 1 | Year 2 | Year 3 | Year 4 | Year 5 | Year 6 | Year 7 | Year 8 | Year 9 | Year 10 | Year 11 | Year 12 | Year 13 | Year 14 | Year 15 | Year 16 | Year 17 | Year 18 | Year 19
0 | 1.2092 | 1.4633 | 1.4718 | 1.4721 | 1.5214 | 1.5682 | 1.7321 | 1.7728 | 1.8201 | 1.8692 | 1.9745 | 1.9765 | 1.9398 | 1.9531 | 1.9983 | 2.0354 | 1.7676 | 1.691 | 1.6564 | 1.6071

## Variable Opex
| Year 0 | Year 1 | Year 2 | Year 3 | Year 4 | Year 5 | Year 6 | Year 7 | Year 8 | Year 9 | Year 10 | Year 11 | Year 12 | Year 13 | Year 14 | Year 15 | Year 16 | Year 17 | Year 18 | Year 19
0 | 0.48605 | 0.14953 | 0.066117 | 0.089368 | 0.10159 | 0.11341 | 1.7911e-05 | 0.00078535 | 0.00079293 | 0.00079293 | 0 | 0.01985 | 0.063723 | 0.086627 | 0.1011 | 0.11621 | 0.25465 | 0.29456 | 0.3252 | 0.35207

## Fuel Opex
| Year 0 | Year 1 | Year 2 | Year 3 | Year 4 | Year 5 | Year 6 | Year 7 | Year 8 | Year 9 | Year 10 | Year 11 | Year 12 | Year 13 | Year 14 | Year 15 | Year 16 | Year 17 | Year 18 | Year 19
0 | 7.2504 | 2.2211 | 0.97784 | 1.316 | 1.4895 | 1.6555 | 0.00026031 | 0.011363 | 0.011422 | 0.011371 | 0 | 0.2821 | 0.90147 | 1.2199 | 1.4171 | 1.6214 | 3.5363 | 4.0714 | 4.4736 | 4.8202

## Emissions Tax
| Year 0 | Year 1 | Year 2 | Year 3 | Year 4 | Year 5 | Year 6 | Year 7 | Year 8 | Year 9 | Year 10 | Year 11 | Year 12 | Year 13 | Year 14 | Year 15 | Year 16 | Year 17 | Year 18 | Year 19
0 | 0 | 0 | 0 | 0 | 0 | 0 | 0 | 0 | 0 | 0 | 0 | 0 | 0 | 0 | 0 | 0 | 0 | 0 | 0 | 0

## Lost Load Cost
| Year 0 | Year 1 | Year 2 | Year 3 | Year 4 | Year 5 | Year 6 | Year 7 | Year 8 | Year 9 | Year 10 | Year 11 | Year 12 | Year 13 | Year 14 | Year 15 | Year 16 | Year 17 | Year 18 | Year 19
0 | 0.020187 | 0 | 0 | 0 | 0 | 0 | 0 | 0 | 0 | 0 | 0 | 0 | 0 | 0 | 0 | 0 | 0 | 0 | 0 | 0

## Excess Load Cost
| Year 0 | Year 1 | Year 2 | Year 3 | Year 4 | Year 5 | Year 6 | Year 7 | Year 8 | Year 9 | Year 10 | Year 11 | Year 12 | Year 13 | Year 14 | Year 15 | Year 16 | Year 17 | Year 18 | Year 19
0 | 0 | 0 | 0 | 0 | 0 | 0 | 0 | 0 | 0 | 0 | 0 | 0 | 0 | 0 | 0 | 0 | 0 | 0 | 0 | 0

## Purchased Electricity Cost
| Year 0 | Year 1 | Year 2 | Year 3 | Year 4 | Year 5 | Year 6 | Year 7 | Year 8 | Year 9 | Year 10 | Year 11 | Year 12 | Year 13 | Year 14 | Year 15 | Year 16 | Year 17 | Year 18 | Year 19
0 | 0 | 0 | 1.059 | 1.0423 | 0.96924 | 0.90114 | 1.0647 | 1.0674 | 1.067 | 1.067 | 0.84697 | 0.80927 | 0.74076 | 0.68952 | 0.59172 | 0.51155 | 0.49595 | 0.56531 | 0.56314 | 0.6232

## Electricity Revenues
| Year 0 | Year 1 | Year 2 | Year 3 | Year 4 | Year 5 | Year 6 | Year 7 | Year 8 | Year 9 | Year 10 | Year 11 | Year 12 | Year 13 | Year 14 | Year 15 | Year 16 | Year 17 | Year 18 | Year 19
0 | 0 | 0 | 0.41328 | 0.39982 | 0.38491 | 0.3716 | 1.1648 | 1.2508 | 1.2542 | 1.2542 | 1.3013 | 1.2767 | 1.2109 | 1.1765 | 1.1172 | 1.0695 | 1.0863 | 1.009 | 0.99683 | 0.97677

## Unsatisfied Reserve Cost
| Year 0 | Year 1 | Year 2 | Year 3 | Year 4 | Year 5 | Year 6 | Year 7 | Year 8 | Year 9 | Year 10 | Year 11 | Year 12 | Year 13 | Year 14 | Year 15 | Year 16 | Year 17 | Year 18 | Year 19
0 | 0 | 0 | 0 | 0 | 0 | 0 | 0 | 0 | 0 | 0 | 0 | 0 | 0 | 0 | 0 | 0 | 0 | 0 | 0 | 0