## Scenario
| T | FiT | P
0 | 2 | 0.15 | 0.27

## Installed Capacity
GT | Year 0 | Year 1 | Year 2 | Year 3 | Year 4 | Year 5 | Year 6 | Year 7 | Year 8 | Year 9 | Year 10 | Year 11 | Year 12 | Year 13 | Year 14 | Year 15 | Year 16 | Year 17 | Year 18 | Year 19
Diesel | 7.0346 | 2.9861 | 0 | 0 | 0 | 0 | 0 | 0 | 0 | 0 | 0 | 0 | 0.86333 | 2.1667 | 3.0714 | 4.1429 | 5.6515 | 7.1663 | 8.8648 | 11.8454
PV | 27.2029 | 43.0904 | 118.4047 | 121.1209 | 123.5048 | 126.7081 | 146.6344 | 151.9995 | 155.9479 | 159.5925 | 166.8625 | 169.0472 | 164.0858 | 163.7656 | 163.7656 | 163.0193 | 158.9431 | 159.6875 | 160.5717 | 164.4094
Wind | 7.2025 | 4.4364 | 0 | 0 | 0 | 0 | 0 | 0 | 0 | 0 | 0 | 0 | 0 | 0.39984 | 9.0173 | 15.0391 | 21.3358 | 21.568 | 21.3358 | 15.1894

## Added Capacity
GT | Year 0 | Year 1 | Year 2 | Year 3 | Year 4 | Year 5 | Year 6 | Year 7 | Year 8 | Year 9 | Year 10 | Year 11 | Year 12 | Year 13 | Year 14 | Year 15 | Year 16 | Year 17 | Year 18 | Year 19
Diesel | 7.0346 | 0 | 0 | 0 | 0 | 0 | 0 | 0 | 0 | 0 | 0 | 0 | 0.86333 | 1.3034 | 0.90461 | 1.0715 | 1.5086 | 2.3781 | 3.0019 | 3.8852
PV | 27.2029 | 15.8875 | 75.3143 | 2.7162 | 2.3839 | 3.2033 | 19.9262 | 5.3651 | 3.9484 | 3.6447 | 7.27 | 2.1847 | 0 | 0 | 0 | 0 | 0 | 0.74444 | 0.88422 | 3.8377
Wind | 7.2025 | 0 | 0 | 0 | 0 | 0 | 0 | 0 | 0 | 0 | 0 | 0 | 0 | 0.39984 | 8.6175 | 6.0218 | 6.2967 | 0.23222 | 0 | 0

## Retired Capacity
GT |  | Year 0 | Year 1 | Year 2 | Year 3 | Year 4 | Year 5 | Year 6 | Year 7 | Year 8 | Year 9 | Year 10 | Year 11 | Year 12 | Year 13 | Year 14 | Year 15 | Year 16 | Year 17 | Year 18 | Year 19
Diesel | 0 | 0 | 0 | 0 | 0 | 0 | 0 | 0 | 0 | 0 | 0 | 0 | 0 | 0 | 0 | 0 | 0 | 0 | 0 | 0 | 0
Diesel | 1 | 4.0485 | 0 | 0 | 0 | 0 | 0 | 0 | 0 | 0 | 0 | 0 | 0 | 0 | 0 | 0 | 0 | 0 | 0 | 0 | 0
Diesel | 2 | 2.9861 | 0 | 0 | 0 | 0 | 0 | 0 | 0 | 0 | 0 | 0 | 0 | 0 | 0 | 0 | 0 | 0 | 0 | 0 | 0
Diesel | 3 | 0 | 0 | 0 | 0 | 0 | 0 | 0 | 0 | 0 | 0 | 0 | 0 | 0 | 0 | 0 | 0 | 0 | 0 | 0 | 0
Diesel | 4 | 0 | 0 | 0 | 0 | 0 | 0 | 0 | 0 | 0 | 0 | 0 | 0 | 0 | 0 | 0 | 0 | 0 | 0 | 0 | 0
Diesel | 5 | 0 | 0 | 0 | 0 | 0 | 0 | 0 | 0 | 0 | 0 | 0 | 0 | 0 | 0 | 0 | 0 | 0 | 0 | 0 | 0
Diesel | 6 | 0 | 0 | 0 | 0 | 0 | 0 | 0 | 0 | 0 | 0 | 0 | 0 | 0 | 0 | 0 | 0 | 0 | 0 | 0 | 0
Diesel | 7 | 0 | 0 | 0 | 0 | 0 | 0 | 0 | 0 | 0 | 0 | 0 | 0 | 0 | 0 | 0 | 0 | 0 | 0 | 0 | 0
Diesel | 8 | 0 | 0 | 0 | 0 | 0 | 0 | 0 | 0 | 0 | 0 | 0 | 0 | 0 | 0 | 0 | 0 | 0 | 0 | 0 | 0
Diesel | 9 | 0 | 0 | 0 | 0 | 0 | 0 | 0 | 0 | 0 | 0 | 0 | 0 | 0 | 0 | 0 | 0 | 0 | 0 | 0 | 0
Diesel | 10 | 0 | 0 | 0 | 0 | 0 | 0 | 0 | 0 | 0 | 0 | 0 | 0 | 0 | 0 | 0 | 0 | 0 | 0 | 0 | 0
Diesel | 11 | 0 | 0 | 0 | 0 | 0 | 0 | 0 | 0 | 0 | 0 | 0 | 0 | 0 | 0 | 0 | 0 | 0 | 0 | 0 | 0
Diesel | 12 | 0 | 0 | 0 | 0 | 0 | 0 | 0 | 0 | 0 | 0 | 0 | 0 | 0 | 0 | 0 | 0 | 0 | 0 | 0 | 0
Diesel | 13 | 0 | 0 | 0 | 0 | 0 | 0 | 0 | 0 | 0 | 0 | 0 | 0 | 0 | 0 | 0 | 0 | 0 | 0 | 0 | 0
Diesel | 14 | 0 | 0 | 0 | 0 | 0 | 0 | 0 | 0 | 0 | 0 | 0 | 0 | 0 | 0 | 0 | 0 | 0 | 0 | 0 | 0
Diesel | 15 | 0 | 0 | 0 | 0 | 0 | 0 | 0 | 0 | 0 | 0 | 0 | 0 | 0 | 0 | 0 | 0 | 0 | 0 | 0 | 0
Diesel | 16 | 0 | 0 | 0 | 0 | 0 | 0 | 0 | 0 | 0 | 0 | 0 | 0 | 0 | 0 | 0 | 0 | 0 | 0 | 0 | 0
Diesel | 17 | 0 | 0 | 0 | 0 | 0 | 0 | 0 | 0 | 0 | 0 | 0 | 0 | 0.86333 | 0 | 0 | 0 | 0 | 0 | 0 | 0
Diesel | 18 | 0 | 0 | 0 | 0 | 0 | 0 | 0 | 0 | 0 | 0 | 0 | 0 | 0 | 1.3034 | 0 | 0 | 0 | 0 | 0 | 0
Diesel | 19 | 0 | 0 | 0 | 0 | 0 | 0 | 0 | 0 | 0 | 0 | 0 | 0 | 0 | 0 | 0.90461 | 0 | 0 | 0 | 0 | 0
PV | 0 | 0 | 0 | 0 | 0 | 0 | 0 | 0 | 0 | 0 | 0 | 0 | 0 | 0 | 0 | 0 | 0 | 0 | 0 | 0 | 0
PV | 1 | 0 | 0 | 0 | 0 | 0 | 0 | 0 | 0 | 0 | 0 | 0 | 0 | 0 | 0 | 0 | 0 | 0 | 0 | 0 | 0
PV | 2 | 0 | 0 | 0 | 0 | 0 | 0 | 0 | 0 | 0 | 0 | 0 | 0 | 0 | 0 | 0 | 0 | 0 | 0 | 0 | 0
PV | 3 | 0 | 0 | 0 | 0 | 0 | 0 | 0 | 0 | 0 | 0 | 0 | 0 | 0 | 0 | 0 | 0 | 0 | 0 | 0 | 0
PV | 4 | 0 | 0 | 0 | 0 | 0 | 0 | 0 | 0 | 0 | 0 | 0 | 0 | 0 | 0 | 0 | 0 | 0 | 0 | 0 | 0
PV | 5 | 0 | 0 | 0 | 0 | 0 | 0 | 0 | 0 | 0 | 0 | 0 | 0 | 0 | 0 | 0 | 0 | 0 | 0 | 0 | 0
PV | 6 | 0 | 0 | 0 | 0 | 0 | 0 | 0 | 0 | 0 | 0 | 0 | 0 | 0 | 0 | 0 | 0 | 0 | 0 | 0 | 0
PV | 7 | 0 | 0 | 0 | 0 | 0 | 0 | 0 | 0 | 0 | 0 | 0 | 0 | 0 | 0 | 0 | 0 | 0 | 0 | 0 | 0
PV | 8 | 0 | 0 | 0 | 0 | 0 | 0 | 0 | 0 | 0 | 0 | 0 | 0 | 0 | 0 | 0 | 0 | 0 | 0 | 0 | 0
PV | 9 | 0 | 0 | 0 | 0 | 0 | 0 | 0 | 0 | 0 | 0 | 0 | 0 | 0 | 0 | 0 | 0 | 0 | 0 | 0 | 0
PV | 10 | 0 | 0 | 0 | 0 | 0 | 0 | 0 | 0 | 0 | 0 | 0 | 0 | 0 | 0 | 0 | 0 | 0 | 0 | 0 | 0
PV | 11 | 0 | 0 | 0 | 0 | 0 | 0 | 0 | 0 | 0 | 0 | 0 | 0 | 0 | 0 | 0 | 0 | 0 | 0 | 0 | 0
PV | 12 | 0 | 0 | 0 | 0 | 0 | 0 | 0 | 0 | 0 | 0 | 2.7767 | 2.1847 | 0 | 0 | 0 | 0 | 0 | 0 | 0 | 0
PV | 13 | 0 | 0 | 0 | 0 | 0 | 0 | 0 | 0 | 0 | 0 | 0.32025 | 0 | 0 | 0 | 0 | 0 | 0 | 0 | 0 | 0
PV | 14 | 0 | 0 | 0 | 0 | 0 | 0 | 0 | 0 | 0 | 0 | 0 | 0 | 0 | 0 | 0 | 0 | 0 | 0 | 0 | 0
PV | 15 | 0 | 0 | 0 | 0 | 0 | 0 | 0 | 0 | 0 | 0 | 0.74622 | 0 | 0 | 0 | 0 | 0 | 0 | 0 | 0 | 0
PV | 16 | 0 | 0 | 0 | 0 | 0 | 0 | 0 | 0 | 0 | 0.64948 | 3.4268 | 0 | 0 | 0 | 0 | 0 | 0 | 0 | 0 | 0
PV | 17 | 0 | 0 | 0 | 0 | 0 | 0 | 0 | 0 | 0 | 0 | 0 | 0 | 0 | 0 | 0 | 0 | 0 | 0 | 0 | 0
PV | 18 | 0 | 0 | 0 | 0 | 0 | 0 | 0 | 0 | 0 | 0 | 0 | 0 | 0 | 0 | 0 | 0 | 0 | 0 | 0 | 0
PV | 19 | 0 | 0 | 0 | 0 | 0 | 0 | 0 | 0 | 0 | 0 | 0 | 0 | 0 | 0 | 0 | 0 | 0 | 0 | 0 | 0
Wind | 0 | 0 | 0 | 0 | 0 | 0 | 0 | 0 | 0 | 0 | 0 | 0 | 0 | 0 | 0 | 0 | 0 | 0 | 0 | 0 | 0
Wind | 1 | 2.7661 | 0 | 0 | 0 | 0 | 0 | 0 | 0 | 0 | 0 | 0 | 0 | 0 | 0 | 0 | 0 | 0 | 0 | 0 | 0
Wind | 2 | 4.4364 | 0 | 0 | 0 | 0 | 0 | 0 | 0 | 0 | 0 | 0 | 0 | 0 | 0 | 0 | 0 | 0 | 0 | 0 | 0
Wind | 3 | 0 | 0 | 0 | 0 | 0 | 0 | 0 | 0 | 0 | 0 | 0 | 0 | 0 | 0 | 0 | 0 | 0 | 0 | 0 | 0
Wind | 4 | 0 | 0 | 0 | 0 | 0 | 0 | 0 | 0 | 0 | 0 | 0 | 0 | 0 | 0 | 0 | 0 | 0 | 0 | 0 | 0
Wind | 5 | 0 | 0 | 0 | 0 | 0 | 0 | 0 | 0 | 0 | 0 | 0 | 0 | 0 | 0 | 0 | 0 | 0 | 0 | 0 | 0
Wind | 6 | 0 | 0 | 0 | 0 | 0 | 0 | 0 | 0 | 0 | 0 | 0 | 0 | 0 | 0 | 0 | 0 | 0 | 0 | 0 | 0
Wind | 7 | 0 | 0 | 0 | 0 | 0 | 0 | 0 | 0 | 0 | 0 | 0 | 0 | 0 | 0 | 0 | 0 | 0 | 0 | 0 | 0
Wind | 8 | 0 | 0 | 0 | 0 | 0 | 0 | 0 | 0 | 0 | 0 | 0 | 0 | 0 | 0 | 0 | 0 | 0 | 0 | 0 | 0
Wind | 9 | 0 | 0 | 0 | 0 | 0 | 0 | 0 | 0 | 0 | 0 | 0 | 0 | 0 | 0 | 0 | 0 | 0 | 0 | 0 | 0
Wind | 10 | 0 | 0 | 0 | 0 | 0 | 0 | 0 | 0 | 0 | 0 | 0 | 0 | 0 | 0 | 0 | 0 | 0 | 0 | 0 | 0
Wind | 11 | 0 | 0 | 0 | 0 | 0 | 0 | 0 | 0 | 0 | 0 | 0 | 0 | 0 | 0 | 0 | 0 | 0 | 0 | 0 | 0
Wind | 12 | 0 | 0 | 0 | 0 | 0 | 0 | 0 | 0 | 0 | 0 | 0 | 0 | 0 | 0 | 0 | 0 | 0 | 0 | 0 | 0
Wind | 13 | 0 | 0 | 0 | 0 | 0 | 0 | 0 | 0 | 0 | 0 | 0 | 0 | 0 | 0 | 0 | 0 | 0 | 0 | 0 | 0
Wind | 14 | 0 | 0 | 0 | 0 | 0 | 0 | 0 | 0 | 0 | 0 | 0 | 0 | 0 | 0 | 0 | 0 | 0 | 0 | 0 | 0
Wind | 15 | 0 | 0 | 0 | 0 | 0 | 0 | 0 | 0 | 0 | 0 | 0 | 0 | 0 | 0 | 0 | 0 | 0 | 0 | 0 | 0
Wind | 16 | 0 | 0 | 0 | 0 | 0 | 0 | 0 | 0 | 0 | 0 | 0 | 0 | 0 | 0 | 0 | 0 | 0 | 0 | 0 | 0
Wind | 17 | 0 | 0 | 0 | 0 | 0 | 0 | 0 | 0 | 0 | 0 | 0 | 0 | 0 | 0 | 0 | 0 | 0 | 0 | 0 | 0
Wind | 18 | 0 | 0 | 0 | 0 | 0 | 0 | 0 | 0 | 0 | 0 | 0 | 0 | 0 | 0 | 0 | 0 | 0 | 0.23222 | 0 | 0
Wind | 19 | 0 | 0 | 0 | 0 | 0 | 0 | 0 | 0 | 0 | 0 | 0 | 0 | 0 | 0 | 0 | 0 | 6.1464 | 0 | 0 | 0

## Remaining Capacity
GT |  | Year 0 | Year 1 | Year 2 | Year 3 | Year 4 | Year 5 | Year 6 | Year 7 | Year 8 | Year 9 | Year 10 | Year 11 | Year 12 | Year 13 | Year 14 | Year 15 | Year 16 | Year 17 | Year 18 | Year 19
Diesel | 0 | 7.0346 | 0 | 0 | 0 | 0 | 0 | 0 | 0 | 0 | 0 | 0 | 0 | 0 | 0 | 0 | 0 | 0 | 0 | 0 | 0
Diesel | 1 | 2.9861 | 0 | 0 | 0 | 0 | 0 | 0 | 0 | 0 | 0 | 0 | 0 | 0 | 0 | 0 | 0 | 0 | 0 | 0 | 0
Diesel | 2 | 0 | 0 | 0 | 0 | 0 | 0 | 0 | 0 | 0 | 0 | 0 | 0 | 0 | 0 | 0 | 0 | 0 | 0 | 0 | 0
Diesel | 3 | 0 | 0 | 0 | 0 | 0 | 0 | 0 | 0 | 0 | 0 | 0 | 0 | 0 | 0 | 0 | 0 | 0 | 0 | 0 | 0
Diesel | 4 | 0 | 0 | 0 | 0 | 0 | 0 | 0 | 0 | 0 | 0 | 0 | 0 | 0 | 0 | 0 | 0 | 0 | 0 | 0 | 0
Diesel | 5 | 0 | 0 | 0 | 0 | 0 | 0 | 0 | 0 | 0 | 0 | 0 | 0 | 0 | 0 | 0 | 0 | 0 | 0 | 0 | 0
Diesel | 6 | 0 | 0 | 0 | 0 | 0 | 0 | 0 | 0 | 0 | 0 | 0 | 0 | 0 | 0 | 0 | 0 | 0 | 0 | 0 | 0
Diesel | 7 | 0 | 0 | 0 | 0 | 0 | 0 | 0 | 0 | 0 | 0 | 0 | 0 | 0 | 0 | 0 | 0 | 0 | 0 | 0 | 0
Diesel | 8 | 0 | 0 | 0 | 0 | 0 | 0 | 0 | 0 | 0 | 0 | 0 | 0 | 0 | 0 | 0 | 0 | 0 | 0 | 0 | 0
Diesel | 9 | 0 | 0 | 0 | 0 | 0 | 0 | 0 | 0 | 0 | 0 | 0 | 0 | 0 | 0 | 0 | 0 | 0 | 0 | 0 | 0
Diesel | 10 | 0 | 0 | 0 | 0 | 0 | 0 | 0 | 0 | 0 | 0 | 0 | 0 | 0 | 0 | 0 | 0 | 0 | 0 | 0 | 0
Diesel | 11 | 0 | 0 | 0 | 0 | 0 | 0 | 0 | 0 | 0 | 0 | 0 | 0 | 0 | 0 | 0 | 0 | 0 | 0 | 0 | 0
Diesel | 12 | 0 | 0 | 0 | 0 | 0 | 0 | 0 | 0 | 0 | 0 | 0 | 0 | 0.86333 | 0 | 0 | 0 | 0 | 0 | 0 | 0
Diesel | 13 | 0 | 0 | 0 | 0 | 0 | 0 | 0 | 0 | 0 | 0 | 0 | 0 | 0.86333 | 1.3034 | 0 | 0 | 0 | 0 | 0 | 0
Diesel | 14 | 0 | 0 | 0 | 0 | 0 | 0 | 0 | 0 | 0 | 0 | 0 | 0 | 0.86333 | 1.3034 | 0.90461 | 0 | 0 | 0 | 0 | 0
Diesel | 15 | 0 | 0 | 0 | 0 | 0 | 0 | 0 | 0 | 0 | 0 | 0 | 0 | 0.86333 | 1.3034 | 0.90461 | 1.0715 | 0 | 0 | 0 | 0
Diesel | 16 | 0 | 0 | 0 | 0 | 0 | 0 | 0 | 0 | 0 | 0 | 0 | 0 | 0.86333 | 1.3034 | 0.90461 | 1.0715 | 1.5086 | 0 | 0 | 0
Diesel | 17 | 0 | 0 | 0 | 0 | 0 | 0 | 0 | 0 | 0 | 0 | 0 | 0 | 0 | 1.3034 | 0.90461 | 1.0715 | 1.5086 | 2.3781 | 0 | 0
Diesel | 18 | 0 | 0 | 0 | 0 | 0 | 0 | 0 | 0 | 0 | 0 | 0 | 0 | 0 | 0 | 0.90461 | 1.0715 | 1.5086 | 2.3781 | 3.0019 | 0
Diesel | 19 | 0 | 0 | 0 | 0 | 0 | 0 | 0 | 0 | 0 | 0 | 0 | 0 | 0 | 0 | 0 | 1.0715 | 1.5086 | 2.3781 | 3.0019 | 3.8852
PV | 0 | 27.2029 | 0 | 0 | 0 | 0 | 0 | 0 | 0 | 0 | 0 | 0 | 0 | 0 | 0 | 0 | 0 | 0 | 0 | 0 | 0
PV | 1 | 27.2029 | 15.8875 | 0 | 0 | 0 | 0 | 0 | 0 | 0 | 0 | 0 | 0 | 0 | 0 | 0 | 0 | 0 | 0 | 0 | 0
PV | 2 | 27.2029 | 15.8875 | 75.3143 | 0 | 0 | 0 | 0 | 0 | 0 | 0 | 0 | 0 | 0 | 0 | 0 | 0 | 0 | 0 | 0 | 0
PV | 3 | 27.2029 | 15.8875 | 75.3143 | 2.7162 | 0 | 0 | 0 | 0 | 0 | 0 | 0 | 0 | 0 | 0 | 0 | 0 | 0 | 0 | 0 | 0
PV | 4 | 27.2029 | 15.8875 | 75.3143 | 2.7162 | 2.3839 | 0 | 0 | 0 | 0 | 0 | 0 | 0 | 0 | 0 | 0 | 0 | 0 | 0 | 0 | 0
PV | 5 | 27.2029 | 15.8875 | 75.3143 | 2.7162 | 2.3839 | 3.2033 | 0 | 0 | 0 | 0 | 0 | 0 | 0 | 0 | 0 | 0 | 0 | 0 | 0 | 0
PV | 6 | 27.2029 | 15.8875 | 75.3143 | 2.7162 | 2.3839 | 3.2033 | 19.9262 | 0 | 0 | 0 | 0 | 0 | 0 | 0 | 0 | 0 | 0 | 0 | 0 | 0
PV | 7 | 27.2029 | 15.8875 | 75.3143 | 2.7162 | 2.3839 | 3.2033 | 19.9262 | 5.3651 | 0 | 0 | 0 | 0 | 0 | 0 | 0 | 0 | 0 | 0 | 0 | 0
PV | 8 | 27.2029 | 15.8875 | 75.3143 | 2.7162 | 2.3839 | 3.2033 | 19.9262 | 5.3651 | 3.9484 | 0 | 0 | 0 | 0 | 0 | 0 | 0 | 0 | 0 | 0 | 0
PV | 9 | 27.2029 | 15.8875 | 75.3143 | 2.7162 | 2.3839 | 3.2033 | 19.9262 | 5.3651 | 3.9484 | 3.6447 | 0 | 0 | 0 | 0 | 0 | 0 | 0 | 0 | 0 | 0
PV | 10 | 27.2029 | 15.8875 | 75.3143 | 2.7162 | 2.3839 | 3.2033 | 19.9262 | 5.3651 | 3.9484 | 3.6447 | 7.27 | 0 | 0 | 0 | 0 | 0 | 0 | 0 | 0 | 0
PV | 11 | 27.2029 | 15.8875 | 75.3143 | 2.7162 | 2.3839 | 3.2033 | 19.9262 | 5.3651 | 3.9484 | 3.6447 | 7.27 | 2.1847 | 0 | 0 | 0 | 0 | 0 | 0 | 0 | 0
PV | 12 | 27.2029 | 15.8875 | 75.3143 | 2.7162 | 2.3839 | 3.2033 | 19.9262 | 5.3651 | 3.9484 | 3.6447 | 4.4933 | 0 | 0 | 0 | 0 | 0 | 0 | 0 | 0 | 0
PV | 13 | 27.2029 | 15.8875 | 75.3143 | 2.7162 | 2.3839 | 3.2033 | 19.9262 | 5.3651 | 3.9484 | 3.6447 | 4.173 | 0 | 0 | 0 | 0 | 0 | 0 | 0 | 0 | 0
PV | 14 | 27.2029 | 15.8875 | 75.3143 | 2.7162 | 2.3839 | 3.2033 | 19.9262 | 5.3651 | 3.9484 | 3.6447 | 4.173 | 0 | 0 | 0 | 0 | 0 | 0 | 0 | 0 | 0
PV | 15 | 27.2029 | 15.8875 | 75.3143 | 2.7162 | 2.3839 | 3.2033 | 19.9262 | 5.3651 | 3.9484 | 3.6447 | 3.4268 | 0 | 0 | 0 | 0 | 0 | 0 | 0 | 0 | 0
PV | 16 | 27.2029 | 15.8875 | 75.3143 | 2.7162 | 2.3839 | 3.2033 | 19.9262 | 5.3651 | 3.9484 | 2.9952 | 0 | 0 | 0 | 0 | 0 | 0 | 0 | 0 | 0 | 0
PV | 17 | 27.2029 | 15.8875 | 75.3143 | 2.7162 | 2.3839 | 3.2033 | 19.9262 | 5.3651 | 3.9484 | 2.9952 | 0 | 0 | 0 | 0 | 0 | 0 | 0 | 0.74444 | 0 | 0
PV | 18 | 27.2029 | 15.8875 | 75.3143 | 2.7162 | 2.3839 | 3.2033 | 19.9262 | 5.3651 | 3.9484 | 2.9952 | 0 | 0 | 0 | 0 | 0 | 0 | 0 | 0.74444 | 0.88422 | 0
PV | 19 | 27.2029 | 15.8875 | 75.3143 | 2.7162 | 2.3839 | 3.2033 | 19.9262 | 5.3651 | 3.9484 | 2.9952 | 0 | 0 | 0 | 0 | 0 | 0 | 0 | 0.74444 | 0.88422 | 3.8377
Wind | 0 | 7.2025 | 0 | 0 | 0 | 0 | 0 | 0 | 0 | 0 | 0 | 0 | 0 | 0 | 0 | 0 | 0 | 0 | 0 | 0 | 0
Wind | 1 | 4.4364 | 0 | 0 | 0 | 0 | 0 | 0 | 0 | 0 | 0 | 0 | 0 | 0 | 0 | 0 | 0 | 0 | 0 | 0 | 0
Wind | 2 | 0 | 0 | 0 | 0 | 0 | 0 | 0 | 0 | 0 | 0 | 0 | 0 | 0 | 0 | 0 | 0 | 0 | 0 | 0 | 0
Wind | 3 | 0 | 0 | 0 | 0 | 0 | 0 | 0 | 0 | 0 | 0 | 0 | 0 | 0 | 0 | 0 | 0 | 0 | 0 | 0 | 0
Wind | 4 | 0 | 0 | 0 | 0 | 0 | 0 | 0 | 0 | 0 | 0 | 0 | 0 | 0 | 0 | 0 | 0 | 0 | 0 | 0 | 0
Wind | 5 | 0 | 0 | 0 | 0 | 0 | 0 | 0 | 0 | 0 | 0 | 0 | 0 | 0 | 0 | 0 | 0 | 0 | 0 | 0 | 0
Wind | 6 | 0 | 0 | 0 | 0 | 0 | 0 | 0 | 0 | 0 | 0 | 0 | 0 | 0 | 0 | 0 | 0 | 0 | 0 | 0 | 0
Wind | 7 | 0 | 0 | 0 | 0 | 0 | 0 | 0 | 0 | 0 | 0 | 0 | 0 | 0 | 0 | 0 | 0 | 0 | 0 | 0 | 0
Wind | 8 | 0 | 0 | 0 | 0 | 0 | 0 | 0 | 0 | 0 | 0 | 0 | 0 | 0 | 0 | 0 | 0 | 0 | 0 | 0 | 0
Wind | 9 | 0 | 0 | 0 | 0 | 0 | 0 | 0 | 0 | 0 | 0 | 0 | 0 | 0 | 0 | 0 | 0 | 0 | 0 | 0 | 0
Wind | 10 | 0 | 0 | 0 | 0 | 0 | 0 | 0 | 0 | 0 | 0 | 0 | 0 | 0 | 0 | 0 | 0 | 0 | 0 | 0 | 0
Wind | 11 | 0 | 0 | 0 | 0 | 0 | 0 | 0 | 0 | 0 | 0 | 0 | 0 | 0 | 0 | 0 | 0 | 0 | 0 | 0 | 0
Wind | 12 | 0 | 0 | 0 | 0 | 0 | 0 | 0 | 0 | 0 | 0 | 0 | 0 | 0 | 0 | 0 | 0 | 0 | 0 | 0 | 0
Wind | 13 | 0 | 0 | 0 | 0 | 0 | 0 | 0 | 0 | 0 | 0 | 0 | 0 | 0 | 0.39984 | 0 | 0 | 0 | 0 | 0 | 0
Wind | 14 | 0 | 0 | 0 | 0 | 0 | 0 | 0 | 0 | 0 | 0 | 0 | 0 | 0 | 0.39984 | 8.6175 | 0 | 0 | 0 | 0 | 0
Wind | 15 | 0 | 0 | 0 | 0 | 0 | 0 | 0 | 0 | 0 | 0 | 0 | 0 | 0 | 0.39984 | 8.6175 | 6.0218 | 0 | 0 | 0 | 0
Wind | 16 | 0 | 0 | 0 | 0 | 0 | 0 | 0 | 0 | 0 | 0 | 0 | 0 | 0 | 0.39984 | 8.6175 | 6.0218 | 6.2967 | 0 | 0 | 0
Wind | 17 | 0 | 0 | 0 | 0 | 0 | 0 | 0 | 0 | 0 | 0 | 0 | 0 | 0 | 0.39984 | 8.6175 | 6.0218 | 6.2967 | 0.23222 | 0 | 0
Wind | 18 | 0 | 0 | 0 | 0 | 0 | 0 | 0 | 0 | 0 | 0 | 0 | 0 | 0 | 0.39984 | 8.6175 | 6.0218 | 6.2967 | 0 | 0 | 0
Wind | 19 | 0 | 0 | 0 | 0 | 0 | 0 | 0 | 0 | 0 | 0 | 0 | 0 | 0 | 0.39984 | 8.6175 | 6.0218 | 0.15026 | 0 | 0 | 0

## Installed Storage Power
Type | Year 0 | Year 1 | Year 2 | Year 3 | Year 4 | Year 5 | Year 6 | Year 7 | Year 8 | Year 9 | Year 10 | Year 11 | Year 12 | Year 13 | Year 14 | Year 15 | Year 16 | Year 17 | Year 18 | Year 19
Battery | 7.2333 | 16.2993 | 22.4345 | 23.4824 | 24.3692 | 25.1944 | 30.631 | 30.439 | 31.8919 | 33.1333 | 36.3879 | 36.2483 | 32.3674 | 31.3196 | 30.2937 | 29.4684 | 23.9829 | 22.3422 | 20.6025 | 18.9444

## Added Storage Power
Type | Year 0 | Year 1 | Year 2 | Year 3 | Year 4 | Year 5 | Year 6 | Year 7 | Year 8 | Year 9 | Year 10 | Year 11 | Year 12 | Year 13 | Year 14 | Year 15 | Year 16 | Year 17 | Year 18 | Year 19
Battery | 7.2333 | 9.066 | 6.1353 | 1.0479 | 1.0259 | 0.82524 | 5.4855 | 1.6407 | 1.7396 | 1.6581 | 18.9444 | 0 | 0 | 0 | 0 | 0 | 0 | 0 | 0 | 0

## Retired Storage Power
Type |  | Year 0 | Year 1 | Year 2 | Year 3 | Year 4 | Year 5 | Year 6 | Year 7 | Year 8 | Year 9 | Year 10 | Year 11 | Year 12 | Year 13 | Year 14 | Year 15 | Year 16 | Year 17 | Year 18 | Year 19
Battery | 0 | 0 | 0 | 0 | 0 | 0 | 0 | 0 | 0 | 0 | 0 | 0 | 0 | 0 | 0 | 0 | 0 | 0 | 0 | 0 | 0
Battery | 1 | 0 | 0 | 0 | 0 | 0 | 0 | 0 | 0 | 0 | 0 | 0 | 0 | 0 | 0 | 0 | 0 | 0 | 0 | 0 | 0
Battery | 2 | 0 | 0 | 0 | 0 | 0 | 0 | 0 | 0 | 0 | 0 | 0 | 0 | 0 | 0 | 0 | 0 | 0 | 0 | 0 | 0
Battery | 3 | 0 | 0 | 0 | 0 | 0 | 0 | 0 | 0 | 0 | 0 | 0 | 0 | 0 | 0 | 0 | 0 | 0 | 0 | 0 | 0
Battery | 4 | 0.13917 | 0 | 0 | 0 | 0 | 0 | 0 | 0 | 0 | 0 | 0 | 0 | 0 | 0 | 0 | 0 | 0 | 0 | 0 | 0
Battery | 5 | 0 | 0 | 0 | 0 | 0 | 0 | 0 | 0 | 0 | 0 | 0 | 0 | 0 | 0 | 0 | 0 | 0 | 0 | 0 | 0
Battery | 6 | 0.048939 | 0 | 0 | 0 | 0 | 0 | 0 | 0 | 0 | 0 | 0 | 0 | 0 | 0 | 0 | 0 | 0 | 0 | 0 | 0
Battery | 7 | 1.8327 | 0 | 0 | 0 | 0 | 0 | 0 | 0 | 0 | 0 | 0 | 0 | 0 | 0 | 0 | 0 | 0 | 0 | 0 | 0
Battery | 8 | 0.28683 | 0 | 0 | 0 | 0 | 0 | 0 | 0 | 0 | 0 | 0 | 0 | 0 | 0 | 0 | 0 | 0 | 0 | 0 | 0
Battery | 9 | 0.41665 | 0 | 0 | 0 | 0 | 0 | 0 | 0 | 0 | 0 | 0 | 0 | 0 | 0 | 0 | 0 | 0 | 0 | 0 | 0
Battery | 10 | 4.5091 | 8.9264 | 2.2544 | 0 | 0 | 0 | 0 | 0 | 0 | 0 | 0 | 0 | 0 | 0 | 0 | 0 | 0 | 0 | 0 | 0
Battery | 11 | 0 | 0.13953 | 0 | 0 | 0 | 0 | 0 | 0 | 0 | 0 | 0 | 0 | 0 | 0 | 0 | 0 | 0 | 0 | 0 | 0
Battery | 12 | 0 | 0 | 3.8809 | 0 | 0 | 0 | 0 | 0 | 0 | 0 | 0 | 0 | 0 | 0 | 0 | 0 | 0 | 0 | 0 | 0
Battery | 13 | 0 | 0 | 0 | 1.0479 | 0 | 0 | 0 | 0 | 0 | 0 | 0 | 0 | 0 | 0 | 0 | 0 | 0 | 0 | 0 | 0
Battery | 14 | 0 | 0 | 0 | 0 | 1.0259 | 0 | 0 | 0 | 0 | 0 | 0 | 0 | 0 | 0 | 0 | 0 | 0 | 0 | 0 | 0
Battery | 15 | 0 | 0 | 0 | 0 | 0 | 0.82524 | 0 | 0 | 0 | 0 | 0 | 0 | 0 | 0 | 0 | 0 | 0 | 0 | 0 | 0
Battery | 16 | 0 | 0 | 0 | 0 | 0 | 0 | 5.4855 | 0 | 0 | 0 | 0 | 0 | 0 | 0 | 0 | 0 | 0 | 0 | 0 | 0
Battery | 17 | 0 | 0 | 0 | 0 | 0 | 0 | 0 | 1.6407 | 0 | 0 | 0 | 0 | 0 | 0 | 0 | 0 | 0 | 0 | 0 | 0
Battery | 18 | 0 | 0 | 0 | 0 | 0 | 0 | 0 | 0 | 1.7396 | 0 | 0 | 0 | 0 | 0 | 0 | 0 | 0 | 0 | 0 | 0
Battery | 19 | 0 | 0 | 0 | 0 | 0 | 0 | 0 | 0 | 0 | 1.6581 | 0 | 0 | 0 | 0 | 0 | 0 | 0 | 0 | 0 | 0

## Remaining Storage Power
Type |  | Year 0 | Year 1 | Year 2 | Year 3 | Year 4 | Year 5 | Year 6 | Year 7 | Year 8 | Year 9 | Year 10 | Year 11 | Year 12 | Year 13 | Year 14 | Year 15 | Year 16 | Year 17 | Year 18 | Year 19
Battery | 0 | 7.2333 | 0 | 0 | 0 | 0 | 0 | 0 | 0 | 0 | 0 | 0 | 0 | 0 | 0 | 0 | 0 | 0 | 0 | 0 | 0
Battery | 1 | 7.2333 | 9.066 | 0 | 0 | 0 | 0 | 0 | 0 | 0 | 0 | 0 | 0 | 0 | 0 | 0 | 0 | 0 | 0 | 0 | 0
Battery | 2 | 7.2333 | 9.066 | 6.1353 | 0 | 0 | 0 | 0 | 0 | 0 | 0 | 0 | 0 | 0 | 0 | 0 | 0 | 0 | 0 | 0 | 0
Battery | 3 | 7.2333 | 9.066 | 6.1353 | 1.0479 | 0 | 0 | 0 | 0 | 0 | 0 | 0 | 0 | 0 | 0 | 0 | 0 | 0 | 0 | 0 | 0
Battery | 4 | 7.0942 | 9.066 | 6.1353 | 1.0479 | 1.0259 | 0 | 0 | 0 | 0 | 0 | 0 | 0 | 0 | 0 | 0 | 0 | 0 | 0 | 0 | 0
Battery | 5 | 7.0942 | 9.066 | 6.1353 | 1.0479 | 1.0259 | 0.82524 | 0 | 0 | 0 | 0 | 0 | 0 | 0 | 0 | 0 | 0 | 0 | 0 | 0 | 0
Battery | 6 | 7.0452 | 9.066 | 6.1353 | 1.0479 | 1.0259 | 0.82524 | 5.4855 | 0 | 0 | 0 | 0 | 0 | 0 | 0 | 0 | 0 | 0 | 0 | 0 | 0
Battery | 7 | 5.2126 | 9.066 | 6.1353 | 1.0479 | 1.0259 | 0.82524 | 5.4855 | 1.6407 | 0 | 0 | 0 | 0 | 0 | 0 | 0 | 0 | 0 | 0 | 0 | 0
Battery | 8 | 4.9257 | 9.066 | 6.1353 | 1.0479 | 1.0259 | 0.82524 | 5.4855 | 1.6407 | 1.7396 | 0 | 0 | 0 | 0 | 0 | 0 | 0 | 0 | 0 | 0 | 0
Battery | 9 | 4.5091 | 9.066 | 6.1353 | 1.0479 | 1.0259 | 0.82524 | 5.4855 | 1.6407 | 1.7396 | 1.6581 | 0 | 0 | 0 | 0 | 0 | 0 | 0 | 0 | 0 | 0
Battery | 10 | 0 | 0.13953 | 3.8809 | 1.0479 | 1.0259 | 0.82524 | 5.4855 | 1.6407 | 1.7396 | 1.6581 | 18.9444 | 0 | 0 | 0 | 0 | 0 | 0 | 0 | 0 | 0
Battery | 11 | 0 | 0 | 3.8809 | 1.0479 | 1.0259 | 0.82524 | 5.4855 | 1.6407 | 1.7396 | 1.6581 | 18.9444 | 0 | 0 | 0 | 0 | 0 | 0 | 0 | 0 | 0
Battery | 12 | 0 | 0 | 0 | 1.0479 | 1.0259 | 0.82524 | 5.4855 | 1.6407 | 1.7396 | 1.6581 | 18.9444 | 0 | 0 | 0 | 0 | 0 | 0 | 0 | 0 | 0
Battery | 13 | 0 | 0 | 0 | 0 | 1.0259 | 0.82524 | 5.4855 | 1.6407 | 1.7396 | 1.6581 | 18.9444 | 0 | 0 | 0 | 0 | 0 | 0 | 0 | 0 | 0
Battery | 14 | 0 | 0 | 0 | 0 | 0 | 0.82524 | 5.4855 | 1.6407 | 1.7396 | 1.6581 | 18.9444 | 0 | 0 | 0 | 0 | 0 | 0 | 0 | 0 | 0
Battery | 15 | 0 | 0 | 0 | 0 | 0 | 0 | 5.4855 | 1.6407 | 1.7396 | 1.6581 | 18.9444 | 0 | 0 | 0 | 0 | 0 | 0 | 0 | 0 | 0
Battery | 16 | 0 | 0 | 0 | 0 | 0 | 0 | 0 | 1.6407 | 1.7396 | 1.6581 | 18.9444 | 0 | 0 | 0 | 0 | 0 | 0 | 0 | 0 | 0
Battery | 17 | 0 | 0 | 0 | 0 | 0 | 0 | 0 | 0 | 1.7396 | 1.6581 | 18.9444 | 0 | 0 | 0 | 0 | 0 | 0 | 0 | 0 | 0
Battery | 18 | 0 | 0 | 0 | 0 | 0 | 0 | 0 | 0 | 0 | 1.6581 | 18.9444 | 0 | 0 | 0 | 0 | 0 | 0 | 0 | 0 | 0
Battery | 19 | 0 | 0 | 0 | 0 | 0 | 0 | 0 | 0 | 0 | 0 | 18.9444 | 0 | 0 | 0 | 0 | 0 | 0 | 0 | 0 | 0

## Installed Storage Energy
Type | Year 0 | Year 1 | Year 2 | Year 3 | Year 4 | Year 5 | Year 6 | Year 7 | Year 8 | Year 9 | Year 10 | Year 11 | Year 12 | Year 13 | Year 14 | Year 15 | Year 16 | Year 17 | Year 18 | Year 19
Battery | 41.128 | 103.6266 | 128.0246 | 134.7473 | 140.3412 | 146.0115 | 176.8721 | 185.7521 | 195.1073 | 203.1217 | 223.961 | 223.961 | 199.563 | 192.8403 | 187.2464 | 181.5761 | 150.7155 | 141.8355 | 132.4803 | 124.4659

## Added Storage Energy
Type | Year 0 | Year 1 | Year 2 | Year 3 | Year 4 | Year 5 | Year 6 | Year 7 | Year 8 | Year 9 | Year 10 | Year 11 | Year 12 | Year 13 | Year 14 | Year 15 | Year 16 | Year 17 | Year 18 | Year 19
Battery | 41.128 | 62.4985 | 24.398 | 6.7228 | 5.5939 | 5.6702 | 30.8607 | 8.88 | 9.3552 | 8.0145 | 124.4659 | 0 | 0 | 0 | 0 | 0 | 0 | 0 | 0 | 0

## Retired Storage Energy
Type |  | Year 0 | Year 1 | Year 2 | Year 3 | Year 4 | Year 5 | Year 6 | Year 7 | Year 8 | Year 9 | Year 10 | Year 11 | Year 12 | Year 13 | Year 14 | Year 15 | Year 16 | Year 17 | Year 18 | Year 19
Battery | 0 | 0 | 0 | 0 | 0 | 0 | 0 | 0 | 0 | 0 | 0 | 0 | 0 | 0 | 0 | 0 | 0 | 0 | 0 | 0 | 0
Battery | 1 | 0 | 0 | 0 | 0 | 0 | 0 | 0 | 0 | 0 | 0 | 0 | 0 | 0 | 0 | 0 | 0 | 0 | 0 | 0 | 0
Battery | 2 | 0 | 0 | 0 | 0 | 0 | 0 | 0 | 0 | 0 | 0 | 0 | 0 | 0 | 0 | 0 | 0 | 0 | 0 | 0 | 0
Battery | 3 | 0 | 0 | 0 | 0 | 0 | 0 | 0 | 0 | 0 | 0 | 0 | 0 | 0 | 0 | 0 | 0 | 0 | 0 | 0 | 0
Battery | 4 | 0 | 0 | 0 | 0 | 0 | 0 | 0 | 0 | 0 | 0 | 0 | 0 | 0 | 0 | 0 | 0 | 0 | 0 | 0 | 0
Battery | 5 | 0 | 0 | 0 | 0 | 0 | 0 | 0 | 0 | 0 | 0 | 0 | 0 | 0 | 0 | 0 | 0 | 0 | 0 | 0 | 0
Battery | 6 | 0 | 0 | 0 | 0 | 0 | 0 | 0 | 0 | 0 | 0 | 0 | 0 | 0 | 0 | 0 | 0 | 0 | 0 | 0 | 0
Battery | 7 | 0 | 0 | 0 | 0 | 0 | 0 | 0 | 0 | 0 | 0 | 0 | 0 | 0 | 0 | 0 | 0 | 0 | 0 | 0 | 0
Battery | 8 | 0 | 0 | 0 | 0 | 0 | 0 | 0 | 0 | 0 | 0 | 0 | 0 | 0 | 0 | 0 | 0 | 0 | 0 | 0 | 0
Battery | 9 | 0 | 0 | 0 | 0 | 0 | 0 | 0 | 0 | 0 | 0 | 0 | 0 | 0 | 0 | 0 | 0 | 0 | 0 | 0 | 0
Battery | 10 | 41.128 | 62.4985 | 0 | 0 | 0 | 0 | 0 | 0 | 0 | 0 | 0 | 0 | 0 | 0 | 0 | 0 | 0 | 0 | 0 | 0
Battery | 11 | 0 | 0 | 0 | 0 | 0 | 0 | 0 | 0 | 0 | 0 | 0 | 0 | 0 | 0 | 0 | 0 | 0 | 0 | 0 | 0
Battery | 12 | 0 | 0 | 24.398 | 0 | 0 | 0 | 0 | 0 | 0 | 0 | 0 | 0 | 0 | 0 | 0 | 0 | 0 | 0 | 0 | 0
Battery | 13 | 0 | 0 | 0 | 6.7228 | 0 | 0 | 0 | 0 | 0 | 0 | 0 | 0 | 0 | 0 | 0 | 0 | 0 | 0 | 0 | 0
Battery | 14 | 0 | 0 | 0 | 0 | 5.5939 | 0 | 0 | 0 | 0 | 0 | 0 | 0 | 0 | 0 | 0 | 0 | 0 | 0 | 0 | 0
Battery | 15 | 0 | 0 | 0 | 0 | 0 | 5.6702 | 0 | 0 | 0 | 0 | 0 | 0 | 0 | 0 | 0 | 0 | 0 | 0 | 0 | 0
Battery | 16 | 0 | 0 | 0 | 0 | 0 | 0 | 30.8607 | 0 | 0 | 0 | 0 | 0 | 0 | 0 | 0 | 0 | 0 | 0 | 0 | 0
Battery | 17 | 0 | 0 | 0 | 0 | 0 | 0 | 0 | 8.88 | 0 | 0 | 0 | 0 | 0 | 0 | 0 | 0 | 0 | 0 | 0 | 0
Battery | 18 | 0 | 0 | 0 | 0 | 0 | 0 | 0 | 0 | 9.3552 | 0 | 0 | 0 | 0 | 0 | 0 | 0 | 0 | 0 | 0 | 0
Battery | 19 | 0 | 0 | 0 | 0 | 0 | 0 | 0 | 0 | 0 | 8.0145 | 0 | 0 | 0 | 0 | 0 | 0 | 0 | 0 | 0 | 0

## Remaining Storage Energy
Type |  | Year 0 | Year 1 | Year 2 | Year 3 | Year 4 | Year 5 | Year 6 | Year 7 | Year 8 | Year 9 | Year 10 | Year 11 | Year 12 | Year 13 | Year 14 | Year 15 | Year 16 | Year 17 | Year 18 | Year 19
Battery | 0 | 41.128 | 0 | 0 | 0 | 0 | 0 | 0 | 0 | 0 | 0 | 0 | 0 | 0 | 0 | 0 | 0 | 0 | 0 | 0 | 0
Battery | 1 | 41.128 | 62.4985 | 0 | 0 | 0 | 0 | 0 | 0 | 0 | 0 | 0 | 0 | 0 | 0 | 0 | 0 | 0 | 0 | 0 | 0
Battery | 2 | 41.128 | 62.4985 | 24.398 | 0 | 0 | 0 | 0 | 0 | 0 | 0 | 0 | 0 | 0 | 0 | 0 | 0 | 0 | 0 | 0 | 0
Battery | 3 | 41.128 | 62.4985 | 24.398 | 6.7228 | 0 | 0 | 0 | 0 | 0 | 0 | 0 | 0 | 0 | 0 | 0 | 0 | 0 | 0 | 0 | 0
Battery | 4 | 41.128 | 62.4985 | 24.398 | 6.7228 | 5.5939 | 0 | 0 | 0 | 0 | 0 | 0 | 0 | 0 | 0 | 0 | 0 | 0 | 0 | 0 | 0
Battery | 5 | 41.128 | 62.4985 | 24.398 | 6.7228 | 5.5939 | 5.6702 | 0 | 0 | 0 | 0 | 0 | 0 | 0 | 0 | 0 | 0 | 0 | 0 | 0 | 0
Battery | 6 | 41.128 | 62.4985 | 24.398 | 6.7228 | 5.5939 | 5.6702 | 30.8607 | 0 | 0 | 0 | 0 | 0 | 0 | 0 | 0 | 0 | 0 | 0 | 0 | 0
Battery | 7 | 41.128 | 62.4985 | 24.398 | 6.7228 | 5.5939 | 5.6702 | 30.8607 | 8.88 | 0 | 0 | 0 | 0 | 0 | 0 | 0 | 0 | 0 | 0 | 0 | 0
Battery | 8 | 41.128 | 62.4985 | 24.398 | 6.7228 | 5.5939 | 5.6702 | 30.8607 | 8.88 | 9.3552 | 0 | 0 | 0 | 0 | 0 | 0 | 0 | 0 | 0 | 0 | 0
Battery | 9 | 41.128 | 62.4985 | 24.398 | 6.7228 | 5.5939 | 5.6702 | 30.8607 | 8.88 | 9.3552 | 8.0145 | 0 | 0 | 0 | 0 | 0 | 0 | 0 | 0 | 0 | 0
Battery | 10 | 0 | 0 | 24.398 | 6.7228 | 5.5939 | 5.6702 | 30.8607 | 8.88 | 9.3552 | 8.0145 | 124.4659 | 0 | 0 | 0 | 0 | 0 | 0 | 0 | 0 | 0
Battery | 11 | 0 | 0 | 24.398 | 6.7228 | 5.5939 | 5.6702 | 30.8607 | 8.88 | 9.3552 | 8.0145 | 124.4659 | 0 | 0 | 0 | 0 | 0 | 0 | 0 | 0 | 0
Battery | 12 | 0 | 0 | 0 | 6.7228 | 5.5939 | 5.6702 | 30.8607 | 8.88 | 9.3552 | 8.0145 | 124.4659 | 0 | 0 | 0 | 0 | 0 | 0 | 0 | 0 | 0
Battery | 13 | 0 | 0 | 0 | 0 | 5.5939 | 5.6702 | 30.8607 | 8.88 | 9.3552 | 8.0145 | 124.4659 | 0 | 0 | 0 | 0 | 0 | 0 | 0 | 0 | 0
Battery | 14 | 0 | 0 | 0 | 0 | 0 | 5.6702 | 30.8607 | 8.88 | 9.3552 | 8.0145 | 124.4659 | 0 | 0 | 0 | 0 | 0 | 0 | 0 | 0 | 0
Battery | 15 | 0 | 0 | 0 | 0 | 0 | 0 | 30.8607 | 8.88 | 9.3552 | 8.0145 | 124.4659 | 0 | 0 | 0 | 0 | 0 | 0 | 0 | 0 | 0
Battery | 16 | 0 | 0 | 0 | 0 | 0 | 0 | 0 | 8.88 | 9.3552 | 8.0145 | 124.4659 | 0 | 0 | 0 | 0 | 0 | 0 | 0 | 0 | 0
Battery | 17 | 0 | 0 | 0 | 0 | 0 | 0 | 0 | 0 | 9.3552 | 8.0145 | 124.4659 | 0 | 0 | 0 | 0 | 0 | 0 | 0 | 0 | 0
Battery | 18 | 0 | 0 | 0 | 0 | 0 | 0 | 0 | 0 | 0 | 8.0145 | 124.4659 | 0 | 0 | 0 | 0 | 0 | 0 | 0 | 0 | 0
Battery | 19 | 0 | 0 | 0 | 0 | 0 | 0 | 0 | 0 | 0 | 0 | 124.4659 | 0 | 0 | 0 | 0 | 0 | 0 | 0 | 0 | 0

## Dispatched Electricity
Generation Technology | Year | Day | Hour 0 | Hour 1 | Hour 2 | Hour 3 | Hour 4 | Hour 5 | Hour 6 | Hour 7 | Hour 8 | Hour 9 | Hour 10 | Hour 11 | Hour 12 | Hour 13 | Hour 14 | Hour 15 | Hour 16 | Hour 17 | Hour 18 | Hour 19 | Hour 20 | Hour 21 | Hour 22 | Hour 23
Diesel | 0 | 0 | 1.717 | 5.7584 | 5.135 | 4.7775 | 4.7639 | 5.5691 | 6.3409 | 3.5636 | 0 | 0 | 0 | 0 | 0 | 0 | 0 | 0 | 7.0346 | 7.0346 | 7.0346 | 7.0346 | 7.0346 | 7.0346 | 7.0346 | 7.0346
Diesel | 0 | 1 | 0 | 6.2118 | 5.6315 | 5.1875 | 5.2232 | 6.0689 | 6.3768 | 3.0131 | 0 | 0 | 0 | 0 | 0 | 0 | 0 | 0 | 6.1904 | 7.0346 | 7.0346 | 7.0346 | 7.0346 | 7.0346 | 7.0346 | 7.0346
Diesel | 0 | 2 | 5.3753 | 4.9032 | 0 | 4.2287 | 4.1672 | 0 | 3.7231 | 0.4608 | 0 | 0 | 0 | 0 | 0 | 0 | 0 | 0 | 0 | 0.21943 | 7.0346 | 7.0346 | 2.1993 | 3.0107 | 7.0346 | 6.9598
Diesel | 0 | 3 | 0 | 4.2309 | 3.8146 | 0 | 3.5464 | 0 | 1.2983 | 0 | 0 | 0 | 0 | 0 | 0 | 0 | 0 | 0 | 0 | 0 | 2.7657 | 7.0346 | 7.0346 | 0.62602 | 7.0346 | 6.3135
Diesel | 0 | 4 | 0 | 5.4745 | 4.7893 | 4.5366 | 0 | 4.2529 | 1.0616 | 0 | 0 | 0 | 0 | 0 | 0 | 0 | 0 | 0 | 0 | 0 | 7.0346 | 7.0346 | 2.5359 | 2.7013 | 7.0346 | 7.0346
Diesel | 0 | 5 | 7.0346 | 7.0346 | 0.02876 | 6.8549 | 6.5316 | 6.0228 | 2.3414 | 0 | 0 | 0 | 0 | 0 | 0 | 0 | 0 | 0 | 0 | 7.0346 | 7.0346 | 4.1004 | 4.8202 | 7.0346 | 7.0346 | 7.0346
Diesel | 0 | 6 | 7.0346 | 7.0346 | 7.0346 | 7.0346 | 7.0346 | 7.0346 | 4.0435 | 0 | 0 | 0 | 0 | 0 | 0 | 0 | 0 | 0 | 2.9517 | 7.0346 | 7.0346 | 7.0346 | 7.0346 | 7.0346 | 7.0346 | 7.0346
Diesel | 0 | 7 | 7.0346 | 7.0346 | 7.0346 | 7.0346 | 7.0346 | 7.0346 | 4.2438 | 0 | 0 | 0 | 0 | 0 | 0 | 0 | 0 | 0 | 4.5081 | 7.0346 | 7.0346 | 7.0346 | 7.0346 | 7.0346 | 7.0346 | 7.0346
Diesel | 0 | 8 | 4.4707 | 7.0346 | 7.0346 | 7.0346 | 7.0346 | 7.0346 | 4.3117 | 0 | 0 | 0 | 0 | 0 | 0 | 0 | 0 | 0 | 0 | 7.0346 | 7.0346 | 7.0346 | 7.0346 | 7.0346 | 7.0346 | 7.0346
Diesel | 0 | 9 | 0 | 5.9726 | 5.6036 | 5.3893 | 0 | 6.0335 | 4.8741 | 0.10642 | 0 | 0 | 0 | 0 | 0 | 0 | 0 | 0 | 0 | 5.8476 | 7.0346 | 7.0346 | 2.9786 | 7.0346 | 7.0346 | 7.0346
Diesel | 0 | 10 | 3.5592 | 0 | 4.0918 | 3.8384 | 3.8573 | 0 | 5.227 | 2.4307 | 0 | 0 | 0 | 0 | 0 | 0 | 0 | 0 | 0 | 7.0346 | 7.0346 | 7.0346 | 2.0335 | 7.0346 | 7.0346 | 6.2947
Diesel | 0 | 11 | 3.7032 | 5.7256 | 5.3492 | 5.1085 | 0 | 5.888 | 6.7991 | 3.8084 | 0 | 0 | 0 | 0 | 0 | 0 | 0 | 3.6918 | 7.0346 | 7.0346 | 7.0346 | 3.9856 | 7.0346 | 7.0346 | 7.0346 | 7.0346
Diesel | 1 | 0 | 2.9861 | 2.9861 | 2.9861 | 2.9861 | 2.9861 | 2.9861 | 2.9861 | 2.9861 | 2.9861 | 2.9861 | 2.9861 | 1.743 | 2.2635 | 2.9861 | 2.9861 | 2.9861 | 2.9861 | 2.9861 | 2.9861 | 2.9861 | 2.9861 | 2.9861 | 2.9861 | 2.9861
Diesel | 1 | 1 | 2.9861 | 2.9861 | 2.9861 | 2.9861 | 2.9861 | 2.9861 | 2.9861 | 2.9861 | 0 | 2.9861 | 2.0785 | 0.22253 | 0 | 0 | 2.9861 | 1.405 | 2.9861 | 2.9861 | 2.9861 | 2.9861 | 2.9861 | 2.9861 | 2.9861 | 2.9861
Diesel | 1 | 2 | 0 | 1.9867 | 0 | 0 | 0 | 2.9861 | 0 | 0 | 0 | 0 | 0 | 0 | 0 | 0 | 0 | 0 | 2.7578 | 0 | 0 | 0 | 0 | 0 | 0 | 2.9861
Diesel | 1 | 3 | 0 | 0 | 0 | 0 | 0 | 0 | 0 | 0 | 0 | 0 | 0 | 0 | 0 | 0 | 0 | 0 | 0 | 0 | 0 | 0 | 0 | 0 | 0 | 0
Diesel | 1 | 4 | 0 | 0 | 0 | 0 | 0 | 0 | 0 | 0 | 0 | 0 | 0 | 0 | 0 | 0 | 0 | 0 | 0 | 0 | 0 | 0 | 0 | 0 | 0 | 0
Diesel | 1 | 5 | 2.9861 | 0 | 2.9861 | 2.9861 | 0 | 2.9861 | 0 | 0 | 0 | 0 | 0 | 0 | 0 | 0 | 0 | 0 | 0.37842 | 0.52787 | 0 | 0 | 2.9861 | 0 | 2.9861 | 2.9861
Diesel | 1 | 6 | 2.9861 | 2.9861 | 2.9861 | 2.9861 | 2.9861 | 2.9861 | 1.8113 | 0 | 0 | 0 | 0 | 0 | 0 | 0 | 0 | 0 | 1.3815 | 2.9861 | 0.85696 | 2.9861 | 2.9861 | 2.9861 | 2.9861 | 2.9861
Diesel | 1 | 7 | 2.9861 | 2.9861 | 2.9861 | 2.9861 | 2.9861 | 2.9861 | 2.1119 | 0 | 0 | 0 | 0 | 0 | 0 | 0 | 0 | 0 | 1.7765 | 2.9861 | 2.9861 | 2.9861 | 2.9861 | 2.9861 | 2.9861 | 2.9861
Diesel | 1 | 8 | 0 | 2.9861 | 2.9861 | 2.9861 | 2.9861 | 2.9861 | 2.537 | 0 | 0 | 0 | 0 | 0 | 0 | 0 | 0 | 0 | 1.9412 | 2.9861 | 0 | 2.9861 | 2.9861 | 2.9861 | 2.9861 | 2.9861
Diesel | 1 | 9 | 2.9861 | 0 | 2.6434 | 0 | 2.9861 | 0 | 2.9861 | 0 | 0 | 0 | 0 | 0 | 0 | 0 | 0 | 0 | 0 | 0 | 0 | 0 | 0 | 2.9861 | 0 | 2.9861
Diesel | 1 | 10 | 0 | 0.51103 | 2.9861 | 0 | 2.9861 | 0 | 2.9861 | 0.7201 | 0 | 0 | 0 | 0 | 0 | 0 | 0 | 0 | 2.9861 | 0 | 0 | 2.9861 | 2.9861 | 0 | 2.9861 | 2.9861
Diesel | 1 | 11 | 2.9861 | 2.9861 | 2.9861 | 2.9861 | 2.9861 | 2.9861 | 2.9861 | 1.857 | 0 | 0 | 0 | 0 | 0 | 0 | 0 | 1.096 | 2.9861 | 2.9861 | 2.9861 | 2.9861 | 2.9861 | 2.9861 | 2.9861 | 2.9861
Diesel | 2 | 0 | 0 | 0 | 0 | 0 | 0 | 0 | 0 | 0 | 0 | 0 | 0 | 0 | 0 | 0 | 0 | 0 | 0 | 0 | 0 | 0 | 0 | 0 | 0 | 0
Diesel | 2 | 1 | 0 | 0 | 0 | 0 | 0 | 0 | 0 | 0 | 0 | 0 | 0 | 0 | 0 | 0 | 0 | 0 | 0 | 0 | 0 | 0 | 0 | 0 | 0 | 0
Diesel | 2 | 2 | 0 | 0 | 0 | 0 | 0 | 0 | 0 | 0 | 0 | 0 | 0 | 0 | 0 | 0 | 0 | 0 | 0 | 0 | 0 | 0 | 0 | 0 | 0 | 0
Diesel | 2 | 3 | 0 | 0 | 0 | 0 | 0 | 0 | 0 | 0 | 0 | 0 | 0 | 0 | 0 | 0 | 0 | 0 | 0 | 0 | 0 | 0 | 0 | 0 | 0 | 0
Diesel | 2 | 4 | 0 | 0 | 0 | 0 | 0 | 0 | 0 | 0 | 0 | 0 | 0 | 0 | 0 | 0 | 0 | 0 | 0 | 0 | 0 | 0 | 0 | 0 | 0 | 0
Diesel | 2 | 5 | 0 | 0 | 0 | 0 | 0 | 0 | 0 | 0 | 0 | 0 | 0 | 0 | 0 | 0 | 0 | 0 | 0 | 0 | 0 | 0 | 0 | 0 | 0 | 0
Diesel | 2 | 6 | 0 | 0 | 0 | 0 | 0 | 0 | 0 | 0 | 0 | 0 | 0 | 0 | 0 | 0 | 0 | 0 | 0 | 0 | 0 | 0 | 0 | 0 | 0 | 0
Diesel | 2 | 7 | 0 | 0 | 0 | 0 | 0 | 0 | 0 | 0 | 0 | 0 | 0 | 0 | 0 | 0 | 0 | 0 | 0 | 0 | 0 | 0 | 0 | 0 | 0 | 0
Diesel | 2 | 8 | 0 | 0 | 0 | 0 | 0 | 0 | 0 | 0 | 0 | 0 | 0 | 0 | 0 | 0 | 0 | 0 | 0 | 0 | 0 | 0 | 0 | 0 | 0 | 0
Diesel | 2 | 9 | 0 | 0 | 0 | 0 | 0 | 0 | 0 | 0 | 0 | 0 | 0 | 0 | 0 | 0 | 0 | 0 | 0 | 0 | 0 | 0 | 0 | 0 | 0 | 0
Diesel | 2 | 10 | 0 | 0 | 0 | 0 | 0 | 0 | 0 | 0 | 0 | 0 | 0 | 0 | 0 | 0 | 0 | 0 | 0 | 0 | 0 | 0 | 0 | 0 | 0 | 0
Diesel | 2 | 11 | 0 | 0 | 0 | 0 | 0 | 0 | 0 | 0 | 0 | 0 | 0 | 0 | 0 | 0 | 0 | 0 | 0 | 0 | 0 | 0 | 0 | 0 | 0 | 0
Diesel | 3 | 0 | 0 | 0 | 0 | 0 | 0 | 0 | 0 | 0 | 0 | 0 | 0 | 0 | 0 | 0 | 0 | 0 | 0 | 0 | 0 | 0 | 0 | 0 | 0 | 0
Diesel | 3 | 1 | 0 | 0 | 0 | 0 | 0 | 0 | 0 | 0 | 0 | 0 | 0 | 0 | 0 | 0 | 0 | 0 | 0 | 0 | 0 | 0 | 0 | 0 | 0 | 0
Diesel | 3 | 2 | 0 | 0 | 0 | 0 | 0 | 0 | 0 | 0 | 0 | 0 | 0 | 0 | 0 | 0 | 0 | 0 | 0 | 0 | 0 | 0 | 0 | 0 | 0 | 0
Diesel | 3 | 3 | 0 | 0 | 0 | 0 | 0 | 0 | 0 | 0 | 0 | 0 | 0 | 0 | 0 | 0 | 0 | 0 | 0 | 0 | 0 | 0 | 0 | 0 | 0 | 0
Diesel | 3 | 4 | 0 | 0 | 0 | 0 | 0 | 0 | 0 | 0 | 0 | 0 | 0 | 0 | 0 | 0 | 0 | 0 | 0 | 0 | 0 | 0 | 0 | 0 | 0 | 0
Diesel | 3 | 5 | 0 | 0 | 0 | 0 | 0 | 0 | 0 | 0 | 0 | 0 | 0 | 0 | 0 | 0 | 0 | 0 | 0 | 0 | 0 | 0 | 0 | 0 | 0 | 0
Diesel | 3 | 6 | 0 | 0 | 0 | 0 | 0 | 0 | 0 | 0 | 0 | 0 | 0 | 0 | 0 | 0 | 0 | 0 | 0 | 0 | 0 | 0 | 0 | 0 | 0 | 0
Diesel | 3 | 7 | 0 | 0 | 0 | 0 | 0 | 0 | 0 | 0 | 0 | 0 | 0 | 0 | 0 | 0 | 0 | 0 | 0 | 0 | 0 | 0 | 0 | 0 | 0 | 0
Diesel | 3 | 8 | 0 | 0 | 0 | 0 | 0 | 0 | 0 | 0 | 0 | 0 | 0 | 0 | 0 | 0 | 0 | 0 | 0 | 0 | 0 | 0 | 0 | 0 | 0 | 0
Diesel | 3 | 9 | 0 | 0 | 0 | 0 | 0 | 0 | 0 | 0 | 0 | 0 | 0 | 0 | 0 | 0 | 0 | 0 | 0 | 0 | 0 | 0 | 0 | 0 | 0 | 0
Diesel | 3 | 10 | 0 | 0 | 0 | 0 | 0 | 0 | 0 | 0 | 0 | 0 | 0 | 0 | 0 | 0 | 0 | 0 | 0 | 0 | 0 | 0 | 0 | 0 | 0 | 0
Diesel | 3 | 11 | 0 | 0 | 0 | 0 | 0 | 0 | 0 | 0 | 0 | 0 | 0 | 0 | 0 | 0 | 0 | 0 | 0 | 0 | 0 | 0 | 0 | 0 | 0 | 0
Diesel | 4 | 0 | 0 | 0 | 0 | 0 | 0 | 0 | 0 | 0 | 0 | 0 | 0 | 0 | 0 | 0 | 0 | 0 | 0 | 0 | 0 | 0 | 0 | 0 | 0 | 0
Diesel | 4 | 1 | 0 | 0 | 0 | 0 | 0 | 0 | 0 | 0 | 0 | 0 | 0 | 0 | 0 | 0 | 0 | 0 | 0 | 0 | 0 | 0 | 0 | 0 | 0 | 0
Diesel | 4 | 2 | 0 | 0 | 0 | 0 | 0 | 0 | 0 | 0 | 0 | 0 | 0 | 0 | 0 | 0 | 0 | 0 | 0 | 0 | 0 | 0 | 0 | 0 | 0 | 0
Diesel | 4 | 3 | 0 | 0 | 0 | 0 | 0 | 0 | 0 | 0 | 0 | 0 | 0 | 0 | 0 | 0 | 0 | 0 | 0 | 0 | 0 | 0 | 0 | 0 | 0 | 0
Diesel | 4 | 4 | 0 | 0 | 0 | 0 | 0 | 0 | 0 | 0 | 0 | 0 | 0 | 0 | 0 | 0 | 0 | 0 | 0 | 0 | 0 | 0 | 0 | 0 | 0 | 0
Diesel | 4 | 5 | 0 | 0 | 0 | 0 | 0 | 0 | 0 | 0 | 0 | 0 | 0 | 0 | 0 | 0 | 0 | 0 | 0 | 0 | 0 | 0 | 0 | 0 | 0 | 0
Diesel | 4 | 6 | 0 | 0 | 0 | 0 | 0 | 0 | 0 | 0 | 0 | 0 | 0 | 0 | 0 | 0 | 0 | 0 | 0 | 0 | 0 | 0 | 0 | 0 | 0 | 0
Diesel | 4 | 7 | 0 | 0 | 0 | 0 | 0 | 0 | 0 | 0 | 0 | 0 | 0 | 0 | 0 | 0 | 0 | 0 | 0 | 0 | 0 | 0 | 0 | 0 | 0 | 0
Diesel | 4 | 8 | 0 | 0 | 0 | 0 | 0 | 0 | 0 | 0 | 0 | 0 | 0 | 0 | 0 | 0 | 0 | 0 | 0 | 0 | 0 | 0 | 0 | 0 | 0 | 0
Diesel | 4 | 9 | 0 | 0 | 0 | 0 | 0 | 0 | 0 | 0 | 0 | 0 | 0 | 0 | 0 | 0 | 0 | 0 | 0 | 0 | 0 | 0 | 0 | 0 | 0 | 0
Diesel | 4 | 10 | 0 | 0 | 0 | 0 | 0 | 0 | 0 | 0 | 0 | 0 | 0 | 0 | 0 | 0 | 0 | 0 | 0 | 0 | 0 | 0 | 0 | 0 | 0 | 0
Diesel | 4 | 11 | 0 | 0 | 0 | 0 | 0 | 0 | 0 | 0 | 0 | 0 | 0 | 0 | 0 | 0 | 0 | 0 | 0 | 0 | 0 | 0 | 0 | 0 | 0 | 0
Diesel | 5 | 0 | 0 | 0 | 0 | 0 | 0 | 0 | 0 | 0 | 0 | 0 | 0 | 0 | 0 | 0 | 0 | 0 | 0 | 0 | 0 | 0 | 0 | 0 | 0 | 0
Diesel | 5 | 1 | 0 | 0 | 0 | 0 | 0 | 0 | 0 | 0 | 0 | 0 | 0 | 0 | 0 | 0 | 0 | 0 | 0 | 0 | 0 | 0 | 0 | 0 | 0 | 0
Diesel | 5 | 2 | 0 | 0 | 0 | 0 | 0 | 0 | 0 | 0 | 0 | 0 | 0 | 0 | 0 | 0 | 0 | 0 | 0 | 0 | 0 | 0 | 0 | 0 | 0 | 0
Diesel | 5 | 3 | 0 | 0 | 0 | 0 | 0 | 0 | 0 | 0 | 0 | 0 | 0 | 0 | 0 | 0 | 0 | 0 | 0 | 0 | 0 | 0 | 0 | 0 | 0 | 0
Diesel | 5 | 4 | 0 | 0 | 0 | 0 | 0 | 0 | 0 | 0 | 0 | 0 | 0 | 0 | 0 | 0 | 0 | 0 | 0 | 0 | 0 | 0 | 0 | 0 | 0 | 0
Diesel | 5 | 5 | 0 | 0 | 0 | 0 | 0 | 0 | 0 | 0 | 0 | 0 | 0 | 0 | 0 | 0 | 0 | 0 | 0 | 0 | 0 | 0 | 0 | 0 | 0 | 0
Diesel | 5 | 6 | 0 | 0 | 0 | 0 | 0 | 0 | 0 | 0 | 0 | 0 | 0 | 0 | 0 | 0 | 0 | 0 | 0 | 0 | 0 | 0 | 0 | 0 | 0 | 0
Diesel | 5 | 7 | 0 | 0 | 0 | 0 | 0 | 0 | 0 | 0 | 0 | 0 | 0 | 0 | 0 | 0 | 0 | 0 | 0 | 0 | 0 | 0 | 0 | 0 | 0 | 0
Diesel | 5 | 8 | 0 | 0 | 0 | 0 | 0 | 0 | 0 | 0 | 0 | 0 | 0 | 0 | 0 | 0 | 0 | 0 | 0 | 0 | 0 | 0 | 0 | 0 | 0 | 0
Diesel | 5 | 9 | 0 | 0 | 0 | 0 | 0 | 0 | 0 | 0 | 0 | 0 | 0 | 0 | 0 | 0 | 0 | 0 | 0 | 0 | 0 | 0 | 0 | 0 | 0 | 0
Diesel | 5 | 10 | 0 | 0 | 0 | 0 | 0 | 0 | 0 | 0 | 0 | 0 | 0 | 0 | 0 | 0 | 0 | 0 | 0 | 0 | 0 | 0 | 0 | 0 | 0 | 0
Diesel | 5 | 11 | 0 | 0 | 0 | 0 | 0 | 0 | 0 | 0 | 0 | 0 | 0 | 0 | 0 | 0 | 0 | 0 | 0 | 0 | 0 | 0 | 0 | 0 | 0 | 0
Diesel | 6 | 0 | 0 | 0 | 0 | 0 | 0 | 0 | 0 | 0 | 0 | 0 | 0 | 0 | 0 | 0 | 0 | 0 | 0 | 0 | 0 | 0 | 0 | 0 | 0 | 0
Diesel | 6 | 1 | 0 | 0 | 0 | 0 | 0 | 0 | 0 | 0 | 0 | 0 | 0 | 0 | 0 | 0 | 0 | 0 | 0 | 0 | 0 | 0 | 0 | 0 | 0 | 0
Diesel | 6 | 2 | 0 | 0 | 0 | 0 | 0 | 0 | 0 | 0 | 0 | 0 | 0 | 0 | 0 | 0 | 0 | 0 | 0 | 0 | 0 | 0 | 0 | 0 | 0 | 0
Diesel | 6 | 3 | 0 | 0 | 0 | 0 | 0 | 0 | 0 | 0 | 0 | 0 | 0 | 0 | 0 | 0 | 0 | 0 | 0 | 0 | 0 | 0 | 0 | 0 | 0 | 0
Diesel | 6 | 4 | 0 | 0 | 0 | 0 | 0 | 0 | 0 | 0 | 0 | 0 | 0 | 0 | 0 | 0 | 0 | 0 | 0 | 0 | 0 | 0 | 0 | 0 | 0 | 0
Diesel | 6 | 5 | 0 | 0 | 0 | 0 | 0 | 0 | 0 | 0 | 0 | 0 | 0 | 0 | 0 | 0 | 0 | 0 | 0 | 0 | 0 | 0 | 0 | 0 | 0 | 0
Diesel | 6 | 6 | 0 | 0 | 0 | 0 | 0 | 0 | 0 | 0 | 0 | 0 | 0 | 0 | 0 | 0 | 0 | 0 | 0 | 0 | 0 | 0 | 0 | 0 | 0 | 0
Diesel | 6 | 7 | 0 | 0 | 0 | 0 | 0 | 0 | 0 | 0 | 0 | 0 | 0 | 0 | 0 | 0 | 0 | 0 | 0 | 0 | 0 | 0 | 0 | 0 | 0 | 0
Diesel | 6 | 8 | 0 | 0 | 0 | 0 | 0 | 0 | 0 | 0 | 0 | 0 | 0 | 0 | 0 | 0 | 0 | 0 | 0 | 0 | 0 | 0 | 0 | 0 | 0 | 0
Diesel | 6 | 9 | 0 | 0 | 0 | 0 | 0 | 0 | 0 | 0 | 0 | 0 | 0 | 0 | 0 | 0 | 0 | 0 | 0 | 0 | 0 | 0 | 0 | 0 | 0 | 0
Diesel | 6 | 10 | 0 | 0 | 0 | 0 | 0 | 0 | 0 | 0 | 0 | 0 | 0 | 0 | 0 | 0 | 0 | 0 | 0 | 0 | 0 | 0 | 0 | 0 | 0 | 0
Diesel | 6 | 11 | 0 | 0 | 0 | 0 | 0 | 0 | 0 | 0 | 0 | 0 | 0 | 0 | 0 | 0 | 0 | 0 | 0 | 0 | 0 | 0 | 0 | 0 | 0 | 0
Diesel | 7 | 0 | 0 | 0 | 0 | 0 | 0 | 0 | 0 | 0 | 0 | 0 | 0 | 0 | 0 | 0 | 0 | 0 | 0 | 0 | 0 | 0 | 0 | 0 | 0 | 0
Diesel | 7 | 1 | 0 | 0 | 0 | 0 | 0 | 0 | 0 | 0 | 0 | 0 | 0 | 0 | 0 | 0 | 0 | 0 | 0 | 0 | 0 | 0 | 0 | 0 | 0 | 0
Diesel | 7 | 2 | 0 | 0 | 0 | 0 | 0 | 0 | 0 | 0 | 0 | 0 | 0 | 0 | 0 | 0 | 0 | 0 | 0 | 0 | 0 | 0 | 0 | 0 | 0 | 0
Diesel | 7 | 3 | 0 | 0 | 0 | 0 | 0 | 0 | 0 | 0 | 0 | 0 | 0 | 0 | 0 | 0 | 0 | 0 | 0 | 0 | 0 | 0 | 0 | 0 | 0 | 0
Diesel | 7 | 4 | 0 | 0 | 0 | 0 | 0 | 0 | 0 | 0 | 0 | 0 | 0 | 0 | 0 | 0 | 0 | 0 | 0 | 0 | 0 | 0 | 0 | 0 | 0 | 0
Diesel | 7 | 5 | 0 | 0 | 0 | 0 | 0 | 0 | 0 | 0 | 0 | 0 | 0 | 0 | 0 | 0 | 0 | 0 | 0 | 0 | 0 | 0 | 0 | 0 | 0 | 0
Diesel | 7 | 6 | 0 | 0 | 0 | 0 | 0 | 0 | 0 | 0 | 0 | 0 | 0 | 0 | 0 | 0 | 0 | 0 | 0 | 0 | 0 | 0 | 0 | 0 | 0 | 0
Diesel | 7 | 7 | 0 | 0 | 0 | 0 | 0 | 0 | 0 | 0 | 0 | 0 | 0 | 0 | 0 | 0 | 0 | 0 | 0 | 0 | 0 | 0 | 0 | 0 | 0 | 0
Diesel | 7 | 8 | 0 | 0 | 0 | 0 | 0 | 0 | 0 | 0 | 0 | 0 | 0 | 0 | 0 | 0 | 0 | 0 | 0 | 0 | 0 | 0 | 0 | 0 | 0 | 0
Diesel | 7 | 9 | 0 | 0 | 0 | 0 | 0 | 0 | 0 | 0 | 0 | 0 | 0 | 0 | 0 | 0 | 0 | 0 | 0 | 0 | 0 | 0 | 0 | 0 | 0 | 0
Diesel | 7 | 10 | 0 | 0 | 0 | 0 | 0 | 0 | 0 | 0 | 0 | 0 | 0 | 0 | 0 | 0 | 0 | 0 | 0 | 0 | 0 | 0 | 0 | 0 | 0 | 0
Diesel | 7 | 11 | 0 | 0 | 0 | 0 | 0 | 0 | 0 | 0 | 0 | 0 | 0 | 0 | 0 | 0 | 0 | 0 | 0 | 0 | 0 | 0 | 0 | 0 | 0 | 0
Diesel | 8 | 0 | 0 | 0 | 0 | 0 | 0 | 0 | 0 | 0 | 0 | 0 | 0 | 0 | 0 | 0 | 0 | 0 | 0 | 0 | 0 | 0 | 0 | 0 | 0 | 0
Diesel | 8 | 1 | 0 | 0 | 0 | 0 | 0 | 0 | 0 | 0 | 0 | 0 | 0 | 0 | 0 | 0 | 0 | 0 | 0 | 0 | 0 | 0 | 0 | 0 | 0 | 0
Diesel | 8 | 2 | 0 | 0 | 0 | 0 | 0 | 0 | 0 | 0 | 0 | 0 | 0 | 0 | 0 | 0 | 0 | 0 | 0 | 0 | 0 | 0 | 0 | 0 | 0 | 0
Diesel | 8 | 3 | 0 | 0 | 0 | 0 | 0 | 0 | 0 | 0 | 0 | 0 | 0 | 0 | 0 | 0 | 0 | 0 | 0 | 0 | 0 | 0 | 0 | 0 | 0 | 0
Diesel | 8 | 4 | 0 | 0 | 0 | 0 | 0 | 0 | 0 | 0 | 0 | 0 | 0 | 0 | 0 | 0 | 0 | 0 | 0 | 0 | 0 | 0 | 0 | 0 | 0 | 0
Diesel | 8 | 5 | 0 | 0 | 0 | 0 | 0 | 0 | 0 | 0 | 0 | 0 | 0 | 0 | 0 | 0 | 0 | 0 | 0 | 0 | 0 | 0 | 0 | 0 | 0 | 0
Diesel | 8 | 6 | 0 | 0 | 0 | 0 | 0 | 0 | 0 | 0 | 0 | 0 | 0 | 0 | 0 | 0 | 0 | 0 | 0 | 0 | 0 | 0 | 0 | 0 | 0 | 0
Diesel | 8 | 7 | 0 | 0 | 0 | 0 | 0 | 0 | 0 | 0 | 0 | 0 | 0 | 0 | 0 | 0 | 0 | 0 | 0 | 0 | 0 | 0 | 0 | 0 | 0 | 0
Diesel | 8 | 8 | 0 | 0 | 0 | 0 | 0 | 0 | 0 | 0 | 0 | 0 | 0 | 0 | 0 | 0 | 0 | 0 | 0 | 0 | 0 | 0 | 0 | 0 | 0 | 0
Diesel | 8 | 9 | 0 | 0 | 0 | 0 | 0 | 0 | 0 | 0 | 0 | 0 | 0 | 0 | 0 | 0 | 0 | 0 | 0 | 0 | 0 | 0 | 0 | 0 | 0 | 0
Diesel | 8 | 10 | 0 | 0 | 0 | 0 | 0 | 0 | 0 | 0 | 0 | 0 | 0 | 0 | 0 | 0 | 0 | 0 | 0 | 0 | 0 | 0 | 0 | 0 | 0 | 0
Diesel | 8 | 11 | 0 | 0 | 0 | 0 | 0 | 0 | 0 | 0 | 0 | 0 | 0 | 0 | 0 | 0 | 0 | 0 | 0 | 0 | 0 | 0 | 0 | 0 | 0 | 0
Diesel | 9 | 0 | 0 | 0 | 0 | 0 | 0 | 0 | 0 | 0 | 0 | 0 | 0 | 0 | 0 | 0 | 0 | 0 | 0 | 0 | 0 | 0 | 0 | 0 | 0 | 0
Diesel | 9 | 1 | 0 | 0 | 0 | 0 | 0 | 0 | 0 | 0 | 0 | 0 | 0 | 0 | 0 | 0 | 0 | 0 | 0 | 0 | 0 | 0 | 0 | 0 | 0 | 0
Diesel | 9 | 2 | 0 | 0 | 0 | 0 | 0 | 0 | 0 | 0 | 0 | 0 | 0 | 0 | 0 | 0 | 0 | 0 | 0 | 0 | 0 | 0 | 0 | 0 | 0 | 0
Diesel | 9 | 3 | 0 | 0 | 0 | 0 | 0 | 0 | 0 | 0 | 0 | 0 | 0 | 0 | 0 | 0 | 0 | 0 | 0 | 0 | 0 | 0 | 0 | 0 | 0 | 0
Diesel | 9 | 4 | 0 | 0 | 0 | 0 | 0 | 0 | 0 | 0 | 0 | 0 | 0 | 0 | 0 | 0 | 0 | 0 | 0 | 0 | 0 | 0 | 0 | 0 | 0 | 0
Diesel | 9 | 5 | 0 | 0 | 0 | 0 | 0 | 0 | 0 | 0 | 0 | 0 | 0 | 0 | 0 | 0 | 0 | 0 | 0 | 0 | 0 | 0 | 0 | 0 | 0 | 0
Diesel | 9 | 6 | 0 | 0 | 0 | 0 | 0 | 0 | 0 | 0 | 0 | 0 | 0 | 0 | 0 | 0 | 0 | 0 | 0 | 0 | 0 | 0 | 0 | 0 | 0 | 0
Diesel | 9 | 7 | 0 | 0 | 0 | 0 | 0 | 0 | 0 | 0 | 0 | 0 | 0 | 0 | 0 | 0 | 0 | 0 | 0 | 0 | 0 | 0 | 0 | 0 | 0 | 0
Diesel | 9 | 8 | 0 | 0 | 0 | 0 | 0 | 0 | 0 | 0 | 0 | 0 | 0 | 0 | 0 | 0 | 0 | 0 | 0 | 0 | 0 | 0 | 0 | 0 | 0 | 0
Diesel | 9 | 9 | 0 | 0 | 0 | 0 | 0 | 0 | 0 | 0 | 0 | 0 | 0 | 0 | 0 | 0 | 0 | 0 | 0 | 0 | 0 | 0 | 0 | 0 | 0 | 0
Diesel | 9 | 10 | 0 | 0 | 0 | 0 | 0 | 0 | 0 | 0 | 0 | 0 | 0 | 0 | 0 | 0 | 0 | 0 | 0 | 0 | 0 | 0 | 0 | 0 | 0 | 0
Diesel | 9 | 11 | 0 | 0 | 0 | 0 | 0 | 0 | 0 | 0 | 0 | 0 | 0 | 0 | 0 | 0 | 0 | 0 | 0 | 0 | 0 | 0 | 0 | 0 | 0 | 0
Diesel | 10 | 0 | 0 | 0 | 0 | 0 | 0 | 0 | 0 | 0 | 0 | 0 | 0 | 0 | 0 | 0 | 0 | 0 | 0 | 0 | 0 | 0 | 0 | 0 | 0 | 0
Diesel | 10 | 1 | 0 | 0 | 0 | 0 | 0 | 0 | 0 | 0 | 0 | 0 | 0 | 0 | 0 | 0 | 0 | 0 | 0 | 0 | 0 | 0 | 0 | 0 | 0 | 0
Diesel | 10 | 2 | 0 | 0 | 0 | 0 | 0 | 0 | 0 | 0 | 0 | 0 | 0 | 0 | 0 | 0 | 0 | 0 | 0 | 0 | 0 | 0 | 0 | 0 | 0 | 0
Diesel | 10 | 3 | 0 | 0 | 0 | 0 | 0 | 0 | 0 | 0 | 0 | 0 | 0 | 0 | 0 | 0 | 0 | 0 | 0 | 0 | 0 | 0 | 0 | 0 | 0 | 0
Diesel | 10 | 4 | 0 | 0 | 0 | 0 | 0 | 0 | 0 | 0 | 0 | 0 | 0 | 0 | 0 | 0 | 0 | 0 | 0 | 0 | 0 | 0 | 0 | 0 | 0 | 0
Diesel | 10 | 5 | 0 | 0 | 0 | 0 | 0 | 0 | 0 | 0 | 0 | 0 | 0 | 0 | 0 | 0 | 0 | 0 | 0 | 0 | 0 | 0 | 0 | 0 | 0 | 0
Diesel | 10 | 6 | 0 | 0 | 0 | 0 | 0 | 0 | 0 | 0 | 0 | 0 | 0 | 0 | 0 | 0 | 0 | 0 | 0 | 0 | 0 | 0 | 0 | 0 | 0 | 0
Diesel | 10 | 7 | 0 | 0 | 0 | 0 | 0 | 0 | 0 | 0 | 0 | 0 | 0 | 0 | 0 | 0 | 0 | 0 | 0 | 0 | 0 | 0 | 0 | 0 | 0 | 0
Diesel | 10 | 8 | 0 | 0 | 0 | 0 | 0 | 0 | 0 | 0 | 0 | 0 | 0 | 0 | 0 | 0 | 0 | 0 | 0 | 0 | 0 | 0 | 0 | 0 | 0 | 0
Diesel | 10 | 9 | 0 | 0 | 0 | 0 | 0 | 0 | 0 | 0 | 0 | 0 | 0 | 0 | 0 | 0 | 0 | 0 | 0 | 0 | 0 | 0 | 0 | 0 | 0 | 0
Diesel | 10 | 10 | 0 | 0 | 0 | 0 | 0 | 0 | 0 | 0 | 0 | 0 | 0 | 0 | 0 | 0 | 0 | 0 | 0 | 0 | 0 | 0 | 0 | 0 | 0 | 0
Diesel | 10 | 11 | 0 | 0 | 0 | 0 | 0 | 0 | 0 | 0 | 0 | 0 | 0 | 0 | 0 | 0 | 0 | 0 | 0 | 0 | 0 | 0 | 0 | 0 | 0 | 0
Diesel | 11 | 0 | 0 | 0 | 0 | 0 | 0 | 0 | 0 | 0 | 0 | 0 | 0 | 0 | 0 | 0 | 0 | 0 | 0 | 0 | 0 | 0 | 0 | 0 | 0 | 0
Diesel | 11 | 1 | 0 | 0 | 0 | 0 | 0 | 0 | 0 | 0 | 0 | 0 | 0 | 0 | 0 | 0 | 0 | 0 | 0 | 0 | 0 | 0 | 0 | 0 | 0 | 0
Diesel | 11 | 2 | 0 | 0 | 0 | 0 | 0 | 0 | 0 | 0 | 0 | 0 | 0 | 0 | 0 | 0 | 0 | 0 | 0 | 0 | 0 | 0 | 0 | 0 | 0 | 0
Diesel | 11 | 3 | 0 | 0 | 0 | 0 | 0 | 0 | 0 | 0 | 0 | 0 | 0 | 0 | 0 | 0 | 0 | 0 | 0 | 0 | 0 | 0 | 0 | 0 | 0 | 0
Diesel | 11 | 4 | 0 | 0 | 0 | 0 | 0 | 0 | 0 | 0 | 0 | 0 | 0 | 0 | 0 | 0 | 0 | 0 | 0 | 0 | 0 | 0 | 0 | 0 | 0 | 0
Diesel | 11 | 5 | 0 | 0 | 0 | 0 | 0 | 0 | 0 | 0 | 0 | 0 | 0 | 0 | 0 | 0 | 0 | 0 | 0 | 0 | 0 | 0 | 0 | 0 | 0 | 0
Diesel | 11 | 6 | 0 | 0 | 0 | 0 | 0 | 0 | 0 | 0 | 0 | 0 | 0 | 0 | 0 | 0 | 0 | 0 | 0 | 0 | 0 | 0 | 0 | 0 | 0 | 0
Diesel | 11 | 7 | 0 | 0 | 0 | 0 | 0 | 0 | 0 | 0 | 0 | 0 | 0 | 0 | 0 | 0 | 0 | 0 | 0 | 0 | 0 | 0 | 0 | 0 | 0 | 0
Diesel | 11 | 8 | 0 | 0 | 0 | 0 | 0 | 0 | 0 | 0 | 0 | 0 | 0 | 0 | 0 | 0 | 0 | 0 | 0 | 0 | 0 | 0 | 0 | 0 | 0 | 0
Diesel | 11 | 9 | 0 | 0 | 0 | 0 | 0 | 0 | 0 | 0 | 0 | 0 | 0 | 0 | 0 | 0 | 0 | 0 | 0 | 0 | 0 | 0 | 0 | 0 | 0 | 0
Diesel | 11 | 10 | 0 | 0 | 0 | 0 | 0 | 0 | 0 | 0 | 0 | 0 | 0 | 0 | 0 | 0 | 0 | 0 | 0 | 0 | 0 | 0 | 0 | 0 | 0 | 0
Diesel | 11 | 11 | 0 | 0 | 0 | 0 | 0 | 0 | 0 | 0 | 0 | 0 | 0 | 0 | 0 | 0 | 0 | 0 | 0 | 0 | 0 | 0 | 0 | 0 | 0 | 0
Diesel | 12 | 0 | 0.86333 | 0.86333 | 0.86333 | 0.86333 | 0.86333 | 0.86333 | 0.86333 | 0 | 0 | 0 | 0 | 0 | 0 | 0 | 0 | 0 | 0.86333 | 0.86333 | 0.86333 | 0.86333 | 0.86333 | 0.86333 | 0.86333 | 0.86333
Diesel | 12 | 1 | 0.86333 | 0.86333 | 0.86333 | 0.86333 | 0.86333 | 0.86333 | 0.86333 | 0 | 0 | 0 | 0 | 0 | 0 | 0 | 0 | 0 | 0.86333 | 0.86333 | 0.86333 | 0.86333 | 0.86333 | 0.86333 | 0.86333 | 0.86333
Diesel | 12 | 2 | 0 | 0 | 0.86333 | 0 | 0 | 0.86333 | 0.86333 | 0 | 0 | 0 | 0 | 0 | 0 | 0 | 0 | 0 | 0 | 0.86333 | 0 | 0.37074 | 0 | 0 | 0 | 0
Diesel | 12 | 3 | 0 | 0 | 0 | 0 | 0 | 0 | 0 | 0 | 0 | 0 | 0 | 0 | 0 | 0 | 0 | 0 | 0 | 0 | 0 | 0 | 0 | 0 | 0 | 0
Diesel | 12 | 4 | 0 | 0 | 0 | 0 | 0 | 0 | 0 | 0 | 0 | 0 | 0 | 0 | 0 | 0 | 0 | 0 | 0 | 0 | 0 | 0 | 0 | 0 | 0 | 0
Diesel | 12 | 5 | 0.86333 | 0.86333 | 0.86333 | 0.86333 | 0.86333 | 0.86333 | 0 | 0 | 0 | 0 | 0 | 0 | 0 | 0 | 0 | 0 | 0 | 0.86333 | 0.86333 | 0.86333 | 0.86333 | 0.86333 | 0.86333 | 0.86333
Diesel | 12 | 6 | 0.86333 | 0.86333 | 0.86333 | 0.86333 | 0.86333 | 0.86333 | 0 | 0 | 0 | 0 | 0 | 0 | 0 | 0 | 0 | 0 | 0 | 0.86333 | 0.86333 | 0.86333 | 0.86333 | 0.86333 | 0.86333 | 0.86333
Diesel | 12 | 7 | 0.86333 | 0.86333 | 0.86333 | 0.86333 | 0.86333 | 0.86333 | 0 | 0 | 0 | 0 | 0 | 0 | 0 | 0 | 0 | 0 | 0 | 0.86333 | 0.86333 | 0.86333 | 0.86333 | 0.86333 | 0.86333 | 0.86333
Diesel | 12 | 8 | 0.86333 | 0.86333 | 0.86333 | 0.86333 | 0.86333 | 0.86333 | 0 | 0 | 0 | 0 | 0 | 0 | 0 | 0 | 0 | 0 | 0 | 0.86333 | 0.86333 | 0.86333 | 0.86333 | 0.86333 | 0.86333 | 0.86333
Diesel | 12 | 9 | 0 | 0 | 0 | 0 | 0 | 0 | 0.34709 | 0 | 0 | 0 | 0 | 0 | 0 | 0 | 0 | 0 | 0 | 0.86333 | 0 | 0 | 0 | 0 | 0 | 0
Diesel | 12 | 10 | 0 | 0.86333 | 0 | 0.86333 | 0.86333 | 0 | 0.86333 | 0 | 0 | 0 | 0 | 0 | 0 | 0 | 0 | 0 | 0.86333 | 0 | 0.86333 | 0 | 0.86333 | 0 | 0.206 | 0
Diesel | 12 | 11 | 0.86333 | 0.86333 | 0.86333 | 0.86333 | 0.86333 | 0.86333 | 0.86333 | 0 | 0 | 0 | 0 | 0 | 0 | 0 | 0 | 0 | 0.86333 | 0.86333 | 0.86333 | 0.86333 | 0.86333 | 0.86333 | 0.86333 | 0.86333
Diesel | 13 | 0 | 2.1667 | 2.1667 | 2.1667 | 2.1667 | 2.1667 | 2.1667 | 2.1667 | 0 | 0 | 0 | 0 | 0 | 0 | 0 | 0 | 0 | 2.1667 | 2.1667 | 2.1667 | 2.1667 | 2.1667 | 2.1667 | 2.1667 | 2.1667
Diesel | 13 | 1 | 2.1667 | 2.1667 | 2.1667 | 2.1667 | 2.1667 | 2.1667 | 2.1667 | 0 | 0 | 0 | 0 | 0 | 0 | 0 | 0 | 0 | 2.1667 | 2.1667 | 2.1667 | 2.1667 | 2.1667 | 2.1667 | 2.1667 | 2.1667
Diesel | 13 | 2 | 2.1667 | 2.1667 | 2.1667 | 0 | 2.1667 | 2.1667 | 1.8535 | 0 | 0 | 0 | 0 | 0 | 0 | 0 | 0 | 0 | 0 | 2.1667 | 2.1667 | 0.11352 | 0 | 2.1667 | 0 | 0
Diesel | 13 | 3 | 0 | 0 | 0 | 0 | 0 | 0 | 0 | 0 | 0 | 0 | 0 | 0 | 0 | 0 | 0 | 0 | 0 | 0 | 0 | 0 | 0 | 0 | 0 | 0
Diesel | 13 | 4 | 0 | 0 | 0 | 0 | 0 | 0 | 0 | 0 | 0 | 0 | 0 | 0 | 0 | 0 | 0 | 0 | 0 | 0 | 0 | 0 | 0 | 0 | 0 | 0
Diesel | 13 | 5 | 2.1667 | 2.1667 | 2.1667 | 2.1667 | 2.1667 | 2.1667 | 0 | 0 | 0 | 0 | 0 | 0 | 0 | 0 | 0 | 0 | 0 | 2.1667 | 2.1667 | 2.1667 | 2.1667 | 2.1667 | 2.1667 | 2.1667
Diesel | 13 | 6 | 2.1667 | 2.1667 | 2.1667 | 2.1667 | 2.1667 | 2.1667 | 0 | 0 | 0 | 0 | 0 | 0 | 0 | 0 | 0 | 0 | 0 | 2.1667 | 2.1667 | 2.1667 | 2.1667 | 2.1667 | 2.1667 | 2.1667
Diesel | 13 | 7 | 2.1667 | 2.1667 | 2.1667 | 2.1667 | 2.1667 | 2.1667 | 0 | 0 | 0 | 0 | 0 | 0 | 0 | 0 | 0 | 0 | 0 | 2.1667 | 2.1667 | 2.1667 | 2.1667 | 2.1667 | 2.1667 | 2.1667
Diesel | 13 | 8 | 2.1667 | 2.1667 | 2.1667 | 2.1667 | 2.1667 | 2.1667 | 0 | 0 | 0 | 0 | 0 | 0 | 0 | 0 | 0 | 0 | 0 | 2.1667 | 2.1667 | 2.1667 | 2.1667 | 2.1667 | 2.1667 | 2.1667
Diesel | 13 | 9 | 2.1667 | 0 | 2.1667 | 2.1667 | 2.1667 | 0 | 2.1667 | 0 | 0 | 0 | 0 | 0 | 0 | 0 | 0 | 0 | 0 | 2.1667 | 2.1667 | 0 | 2.1667 | 0.026946 | 0 | 0
Diesel | 13 | 10 | 2.1667 | 0 | 2.1667 | 2.1667 | 2.1667 | 0.31305 | 2.1667 | 0 | 0 | 0 | 0 | 0 | 0 | 0 | 0 | 0 | 2.1667 | 2.1667 | 2.1667 | 0 | 2.1667 | 2.1667 | 0 | 0
Diesel | 13 | 11 | 2.1667 | 2.1667 | 2.1667 | 2.1667 | 2.1667 | 2.1667 | 2.1667 | 0 | 0 | 0 | 0 | 0 | 0 | 0 | 0 | 0 | 2.1667 | 2.1667 | 2.1667 | 2.1667 | 2.1667 | 2.1667 | 2.1667 | 2.1667
Diesel | 14 | 0 | 3.0714 | 3.0714 | 3.0714 | 3.0714 | 3.0714 | 3.0714 | 3.0714 | 0 | 0 | 0 | 0 | 0 | 0 | 0 | 0 | 0 | 3.0714 | 3.0714 | 3.0714 | 3.0714 | 3.0714 | 3.0714 | 3.0714 | 3.0714
Diesel | 14 | 1 | 3.0714 | 3.0714 | 3.0714 | 3.0714 | 3.0714 | 3.0714 | 3.0714 | 0 | 0 | 0 | 0 | 0 | 0 | 0 | 0 | 0 | 3.0714 | 3.0714 | 3.0714 | 3.0714 | 3.0714 | 3.0714 | 3.0714 | 3.0714
Diesel | 14 | 2 | 0 | 0 | 3.0714 | 0 | 0 | 3.0714 | 0.74177 | 0 | 0 | 0 | 0 | 0 | 0 | 0 | 0 | 0 | 0 | 3.0714 | 0 | 0.30917 | 0 | 0 | 0 | 0
Diesel | 14 | 3 | 0 | 0 | 0 | 0 | 0 | 0 | 0 | 0 | 0 | 0 | 0 | 0 | 0 | 0 | 0 | 0 | 0 | 0 | 0 | 0 | 0 | 0 | 0 | 0
Diesel | 14 | 4 | 0 | 0 | 0 | 0 | 0 | 0 | 0 | 0 | 0 | 0 | 0 | 0 | 0 | 0 | 0 | 0 | 0 | 0 | 0 | 0 | 0 | 0 | 0 | 0
Diesel | 14 | 5 | 3.0714 | 3.0714 | 3.0714 | 3.0714 | 3.0714 | 3.0714 | 0 | 0 | 0 | 0 | 0 | 0 | 0 | 0 | 0 | 0 | 0 | 3.0714 | 3.0714 | 3.0714 | 3.0714 | 3.0714 | 3.0714 | 3.0714
Diesel | 14 | 6 | 3.0714 | 3.0714 | 3.0714 | 3.0714 | 3.0714 | 3.0714 | 0 | 0 | 0 | 0 | 0 | 0 | 0 | 0 | 0 | 0 | 0 | 3.0714 | 3.0714 | 3.0714 | 3.0714 | 3.0714 | 3.0714 | 3.0714
Diesel | 14 | 7 | 3.0714 | 3.0714 | 3.0714 | 3.0714 | 3.0714 | 3.0714 | 0 | 0 | 0 | 0 | 0 | 0 | 0 | 0 | 0 | 0 | 0 | 3.0714 | 3.0714 | 3.0714 | 3.0714 | 3.0714 | 3.0714 | 3.0714
Diesel | 14 | 8 | 3.0714 | 3.0714 | 3.0714 | 3.0714 | 3.0714 | 3.0714 | 0 | 0 | 0 | 0 | 0 | 0 | 0 | 0 | 0 | 0 | 0 | 3.0714 | 3.0714 | 3.0714 | 3.0714 | 3.0714 | 3.0714 | 3.0714
Diesel | 14 | 9 | 3.0714 | 3.0714 | 3.0714 | 0 | 3.0714 | 3.0714 | 2.9427 | 0 | 0 | 0 | 0 | 0 | 0 | 0 | 0 | 0 | 0 | 3.0714 | 3.0714 | 0.27348 | 0 | 3.0714 | 0 | 0
Diesel | 14 | 10 | 0 | 3.0714 | 0 | 2.5347 | 3.0714 | 0 | 3.0714 | 0 | 0 | 0 | 0 | 0 | 0 | 0 | 0 | 0 | 3.0714 | 0 | 3.0714 | 0 | 0 | 0 | 3.0714 | 0
Diesel | 14 | 11 | 3.0714 | 3.0714 | 3.0714 | 3.0714 | 3.0714 | 3.0714 | 3.0714 | 0 | 0 | 0 | 0 | 0 | 0 | 0 | 0 | 0 | 3.0714 | 3.0714 | 3.0714 | 3.0714 | 3.0714 | 3.0714 | 3.0714 | 3.0714
Diesel | 15 | 0 | 4.1429 | 4.1429 | 4.1429 | 4.1429 | 4.1429 | 4.1429 | 4.1429 | 0 | 0 | 0 | 0 | 0 | 0 | 0 | 0 | 0 | 4.1429 | 4.1429 | 4.1429 | 4.1429 | 4.1429 | 4.1429 | 4.1429 | 4.1429
Diesel | 15 | 1 | 4.1429 | 4.1429 | 4.1429 | 4.1429 | 4.1429 | 4.1429 | 4.1429 | 0 | 0 | 0 | 0 | 0 | 0 | 0 | 0 | 0 | 4.1429 | 4.1429 | 4.1429 | 4.1429 | 4.1429 | 4.1429 | 4.1429 | 4.1429
Diesel | 15 | 2 | 0 | 0 | 0 | 0 | 4.1429 | 0.91765 | 0.25318 | 0 | 0 | 0 | 0 | 0 | 0 | 0 | 0 | 0 | 0 | 4.1429 | 0 | 0 | 0 | 0 | 0 | 0
Diesel | 15 | 3 | 0 | 0 | 0 | 0 | 0 | 0 | 0 | 0 | 0 | 0 | 0 | 0 | 0 | 0 | 0 | 0 | 0 | 0 | 0 | 0 | 0 | 0 | 0 | 0
Diesel | 15 | 4 | 0 | 0 | 0 | 0 | 0 | 1.0277 | 0 | 0 | 0 | 0 | 0 | 0 | 0 | 0 | 0 | 0 | 0 | 4.1429 | 0 | 0 | 0 | 0 | 0 | 0
Diesel | 15 | 5 | 4.1429 | 4.1429 | 4.1429 | 4.1429 | 4.1429 | 4.1429 | 0 | 0 | 0 | 0 | 0 | 0 | 0 | 0 | 0 | 0 | 0 | 4.1429 | 4.1429 | 4.1429 | 4.1429 | 4.1429 | 4.1429 | 4.1429
Diesel | 15 | 6 | 4.1429 | 4.1429 | 4.1429 | 4.1429 | 4.1429 | 4.1429 | 0 | 0 | 0 | 0 | 0 | 0 | 0 | 0 | 0 | 0 | 0 | 4.1429 | 4.1429 | 4.1429 | 4.1429 | 4.1429 | 4.1429 | 4.1429
Diesel | 15 | 7 | 4.1429 | 4.1429 | 4.1429 | 4.1429 | 4.1429 | 4.1429 | 0 | 0 | 0 | 0 | 0 | 0 | 0 | 0 | 0 | 0 | 0 | 4.1429 | 4.1429 | 4.1429 | 4.1429 | 4.1429 | 4.1429 | 4.1429
Diesel | 15 | 8 | 4.1429 | 4.1429 | 4.1429 | 4.1429 | 4.1429 | 4.1429 | 0 | 0 | 0 | 0 | 0 | 0 | 0 | 0 | 0 | 0 | 0 | 4.1429 | 4.1429 | 4.1429 | 4.1429 | 4.1429 | 4.1429 | 4.1429
Diesel | 15 | 9 | 4.1429 | 0 | 4.1429 | 4.1429 | 4.1429 | 3.919 | 3.4193 | 0 | 0 | 0 | 0 | 0 | 0 | 0 | 0 | 0 | 0 | 4.1429 | 4.1429 | 4.1429 | 0 | 0 | 4.1429 | 0
Diesel | 15 | 10 | 0 | 4.1429 | 0 | 0.83672 | 4.1429 | 0 | 4.1429 | 0 | 0 | 0 | 0 | 0 | 0 | 0 | 0 | 0 | 4.1429 | 0 | 4.1429 | 0 | 0 | 0 | 4.1429 | 0
Diesel | 15 | 11 | 4.1429 | 4.1429 | 4.1429 | 4.1429 | 4.1429 | 4.1429 | 4.1429 | 0 | 0 | 0 | 0 | 0 | 0 | 0 | 0 | 0 | 4.1429 | 4.1429 | 4.1429 | 4.1429 | 4.1429 | 4.1429 | 4.1429 | 4.1429
Diesel | 16 | 0 | 5.6515 | 5.6515 | 5.6515 | 5.6515 | 5.6515 | 5.6515 | 5.6515 | 0 | 0 | 0 | 0 | 0 | 0 | 0 | 0 | 0 | 5.6515 | 5.6515 | 5.6515 | 5.6515 | 5.6515 | 5.6515 | 5.6515 | 5.6515
Diesel | 16 | 1 | 5.6515 | 5.6515 | 5.6515 | 5.6515 | 5.6515 | 5.6515 | 5.6515 | 0 | 0 | 0 | 0 | 0 | 0 | 0 | 0 | 0 | 5.6515 | 5.6515 | 5.6515 | 5.6515 | 5.6515 | 5.6515 | 5.6515 | 5.6515
Diesel | 16 | 2 | 0 | 5.6515 | 0 | 0 | 5.6515 | 4.2634 | 0 | 0 | 0 | 0 | 0 | 0 | 0 | 0 | 0 | 0 | 0 | 5.6515 | 0 | 5.6515 | 0 | 0 | 5.6515 | 0
Diesel | 16 | 3 | 0 | 0 | 0 | 0 | 5.6515 | 5.6515 | 0 | 0 | 0 | 0 | 0 | 0 | 0 | 0 | 0 | 0 | 0 | 0.49981 | 0 | 0 | 0 | 0 | 0 | 0
Diesel | 16 | 4 | 5.6515 | 0 | 0 | 5.6515 | 0 | 5.2866 | 0 | 0 | 0 | 0 | 0 | 0 | 0 | 0 | 0 | 0 | 0 | 5.6515 | 0 | 5.6515 | 0 | 0.92596 | 5.6515 | 0
Diesel | 16 | 5 | 5.6515 | 5.6515 | 5.6515 | 5.6515 | 5.6515 | 5.6515 | 0 | 0 | 0 | 0 | 0 | 0 | 0 | 0 | 0 | 0 | 0 | 5.6515 | 5.6515 | 5.6515 | 5.6515 | 5.6515 | 5.6515 | 5.6515
Diesel | 16 | 6 | 5.6515 | 5.6515 | 5.6515 | 5.6515 | 5.6515 | 5.6515 | 0 | 0 | 0 | 0 | 0 | 0 | 0 | 0 | 0 | 0 | 0 | 5.6515 | 5.6515 | 5.6515 | 5.6515 | 5.6515 | 5.6515 | 5.6515
Diesel | 16 | 7 | 5.6515 | 5.6515 | 5.6515 | 5.6515 | 5.6515 | 5.6515 | 0 | 0 | 0 | 0 | 0 | 0 | 0 | 0 | 0 | 0 | 0 | 5.6515 | 5.6515 | 5.6515 | 5.6515 | 5.6515 | 5.6515 | 5.6515
Diesel | 16 | 8 | 5.6515 | 5.6515 | 5.6515 | 5.6515 | 5.6515 | 5.6515 | 0 | 0 | 0 | 0 | 0 | 0 | 0 | 0 | 0 | 0 | 0 | 5.6515 | 5.6515 | 5.6515 | 5.6515 | 5.6515 | 5.6515 | 5.6515
Diesel | 16 | 9 | 5.6515 | 5.6515 | 5.6515 | 5.6515 | 5.6515 | 5.6515 | 4.1285 | 0 | 0 | 0 | 0 | 0 | 0 | 0 | 0 | 0 | 0 | 5.6515 | 5.6515 | 5.6515 | 5.6515 | 5.6515 | 5.6515 | 5.6515
Diesel | 16 | 10 | 5.6515 | 0 | 5.6515 | 0 | 5.6515 | 3.5689 | 5.6515 | 0 | 0 | 0 | 0 | 0 | 0 | 0 | 0 | 0 | 5.6515 | 5.6515 | 5.6515 | 0 | 0 | 5.6515 | 0 | 5.6515
Diesel | 16 | 11 | 5.6515 | 5.6515 | 5.6515 | 5.6515 | 5.6515 | 5.6515 | 5.6515 | 0 | 0 | 0 | 0 | 0 | 0 | 0 | 0 | 0 | 5.6515 | 5.6515 | 5.6515 | 5.6515 | 5.6515 | 5.6515 | 5.6515 | 5.6515
Diesel | 17 | 0 | 7.1663 | 7.1663 | 7.1663 | 7.1663 | 7.1663 | 7.1663 | 7.1663 | 0 | 0 | 0 | 0 | 0 | 0 | 0 | 0 | 0 | 7.1663 | 7.1663 | 7.1663 | 7.1663 | 7.1663 | 7.1663 | 7.1663 | 7.1663
Diesel | 17 | 1 | 7.1663 | 7.1663 | 7.1663 | 7.1663 | 7.1663 | 7.1663 | 7.1663 | 0 | 0 | 0 | 0 | 0 | 0 | 0 | 0 | 0 | 7.1663 | 7.1663 | 7.1663 | 7.1663 | 7.1663 | 7.1663 | 7.1663 | 7.1663
Diesel | 17 | 2 | 7.1663 | 1.8146 | 7.1663 | 0 | 7.1663 | 7.1663 | 0.65383 | 0 | 0 | 0 | 0 | 0 | 0 | 0 | 0 | 0 | 0 | 7.1663 | 7.1663 | 0 | 0 | 7.1663 | 0 | 0
Diesel | 17 | 3 | 0 | 0 | 7.1663 | 0 | 0 | 6.9203 | 0 | 0 | 0 | 0 | 0 | 0 | 0 | 0 | 0 | 0 | 0 | 7.1663 | 0 | 1.8518 | 0 | 0 | 7.1663 | 0
Diesel | 17 | 4 | 7.1663 | 7.1663 | 7.1663 | 0 | 4.8692 | 5.8921 | 0 | 0 | 0 | 0 | 0 | 0 | 0 | 0 | 0 | 0 | 0 | 7.1663 | 7.1663 | 0 | 0 | 7.1663 | 0 | 0
Diesel | 17 | 5 | 7.1663 | 7.1663 | 7.1663 | 7.1663 | 7.1663 | 7.1663 | 0 | 0 | 0 | 0 | 0 | 0 | 0 | 0 | 0 | 0 | 0 | 7.1663 | 7.1663 | 7.1663 | 7.1663 | 7.1663 | 7.1663 | 7.1663
Diesel | 17 | 6 | 7.1663 | 7.1663 | 7.1663 | 7.1663 | 7.1663 | 7.1663 | 0 | 0 | 0 | 0 | 0 | 0 | 0 | 0 | 0 | 0 | 0 | 7.1663 | 7.1663 | 7.1663 | 7.1663 | 7.1663 | 7.1663 | 7.1663
Diesel | 17 | 7 | 7.1663 | 7.1663 | 7.1663 | 7.1663 | 7.1663 | 7.1663 | 0 | 0 | 0 | 0 | 0 | 0 | 0 | 0 | 0 | 0 | 0 | 7.1663 | 7.1663 | 7.1663 | 7.1663 | 7.1663 | 7.1663 | 7.1663
Diesel | 17 | 8 | 7.1663 | 7.1663 | 7.1663 | 7.1663 | 7.1663 | 7.1663 | 0 | 0 | 0 | 0 | 0 | 0 | 0 | 0 | 0 | 0 | 0 | 7.1663 | 7.1663 | 7.1663 | 7.1663 | 7.1663 | 7.1663 | 7.1663
Diesel | 17 | 9 | 7.1663 | 7.1663 | 7.1663 | 7.1663 | 7.1663 | 7.1663 | 4.8239 | 0 | 0 | 0 | 0 | 0 | 0 | 0 | 0 | 0 | 0 | 7.1663 | 7.1663 | 7.1663 | 7.1663 | 7.1663 | 7.1663 | 7.1663
Diesel | 17 | 10 | 7.1663 | 0 | 7.1663 | 0 | 7.1663 | 7.1663 | 7.1663 | 0 | 0 | 0 | 0 | 0 | 0 | 0 | 0 | 0 | 7.1663 | 7.1663 | 7.1663 | 0 | 3.0063 | 7.1663 | 0 | 7.1663
Diesel | 17 | 11 | 7.1663 | 7.1663 | 7.1663 | 7.1663 | 7.1663 | 7.1663 | 7.1663 | 0 | 0 | 0 | 0 | 0 | 0 | 0 | 0 | 0 | 7.1663 | 7.1663 | 7.1663 | 7.1663 | 7.1663 | 7.1663 | 7.1663 | 7.1663
Diesel | 18 | 0 | 8.8648 | 8.8648 | 8.8648 | 8.8648 | 8.8648 | 8.8648 | 8.8648 | 0 | 0 | 0 | 0 | 0 | 0 | 0 | 0 | 0 | 8.8648 | 8.8648 | 8.8648 | 8.8648 | 8.8648 | 8.8648 | 8.8648 | 8.8648
Diesel | 18 | 1 | 8.8648 | 8.8648 | 8.8648 | 8.8648 | 8.8648 | 8.8648 | 8.8648 | 0 | 0 | 0 | 0 | 0 | 0 | 0 | 0 | 0 | 8.8648 | 8.8648 | 8.8648 | 8.8648 | 8.8648 | 8.8648 | 8.8648 | 8.8648
Diesel | 18 | 2 | 8.8648 | 0 | 8.8648 | 0 | 8.8648 | 8.6129 | 1.4561 | 0 | 0 | 0 | 0 | 0 | 0 | 0 | 0 | 0 | 0 | 8.8648 | 0.76699 | 2.2931 | 8.8648 | 8.8648 | 0 | 8.8648
Diesel | 18 | 3 | 0 | 8.8648 | 0 | 0 | 7.6538 | 6.4991 | 0 | 0 | 0 | 0 | 0 | 0 | 0 | 0 | 0 | 0 | 0 | 8.8648 | 0 | 1.2458 | 8.8648 | 0 | 8.8648 | 0
Diesel | 18 | 4 | 8.8648 | 0 | 8.8648 | 1.2603 | 8.8648 | 6.5825 | 0 | 0 | 0 | 0 | 0 | 0 | 0 | 0 | 0 | 0 | 0 | 8.8648 | 8.8648 | 2.5324 | 2.4397 | 8.8648 | 0 | 8.8648
Diesel | 18 | 5 | 8.8648 | 8.8648 | 8.8648 | 8.8648 | 8.8648 | 8.8648 | 0 | 0 | 0 | 0 | 0 | 0 | 0 | 0 | 0 | 0 | 0 | 8.8648 | 8.8648 | 8.8648 | 8.8648 | 8.8648 | 8.8648 | 8.8648
Diesel | 18 | 6 | 8.8648 | 8.8648 | 8.8648 | 8.8648 | 8.8648 | 8.8648 | 0 | 0 | 0 | 0 | 0 | 0 | 0 | 0 | 0 | 0 | 0 | 8.8648 | 8.8648 | 8.8648 | 8.8648 | 8.8648 | 8.8648 | 8.8648
Diesel | 18 | 7 | 8.8648 | 8.8648 | 8.8648 | 8.8648 | 8.8648 | 8.8648 | 0 | 0 | 0 | 0 | 0 | 0 | 0 | 0 | 0 | 0 | 0 | 8.8648 | 8.8648 | 8.8648 | 8.8648 | 8.8648 | 8.8648 | 8.8648
Diesel | 18 | 8 | 8.8648 | 8.8648 | 8.8648 | 8.8648 | 8.8648 | 8.8648 | 0 | 0 | 0 | 0 | 0 | 0 | 0 | 0 | 0 | 0 | 0 | 8.8648 | 8.8648 | 8.8648 | 8.8648 | 8.8648 | 8.8648 | 8.8648
Diesel | 18 | 9 | 8.8648 | 8.8648 | 8.8648 | 8.8648 | 8.8648 | 8.8648 | 5.5676 | 0 | 0 | 0 | 0 | 0 | 0 | 0 | 0 | 0 | 0.82029 | 8.8648 | 8.8648 | 7.7689 | 8.8648 | 8.8648 | 8.8648 | 8.8648
Diesel | 18 | 10 | 8.8648 | 0 | 8.8648 | 3.1143 | 8.6459 | 8.8648 | 8.8648 | 0 | 0 | 0 | 0 | 0 | 0 | 0 | 0 | 0 | 8.8648 | 8.8648 | 2.3635 | 2.973 | 8.8648 | 8.8648 | 0 | 8.8648
Diesel | 18 | 11 | 8.8648 | 8.8648 | 8.8648 | 8.8648 | 8.8648 | 8.8648 | 8.8648 | 0 | 0 | 0 | 0 | 0 | 0 | 0 | 0 | 0 | 8.8648 | 8.8648 | 8.8648 | 8.8648 | 8.8648 | 8.8648 | 8.8648 | 8.8648
Diesel | 19 | 0 | 11.8454 | 11.8454 | 11.8454 | 11.8454 | 11.8454 | 11.8454 | 11.8454 | 0 | 0 | 0 | 0 | 0 | 0 | 0 | 0 | 0 | 11.8454 | 11.8454 | 11.8454 | 11.8454 | 11.8454 | 11.8454 | 11.8454 | 11.8454
Diesel | 19 | 1 | 11.8454 | 11.8454 | 11.8454 | 11.8454 | 11.8454 | 11.8454 | 11.8454 | 0 | 0 | 0 | 0 | 0 | 0 | 0 | 0 | 0 | 11.8454 | 11.8454 | 11.8454 | 11.8454 | 11.8454 | 11.8454 | 11.8454 | 11.8454
Diesel | 19 | 2 | 11.8454 | 0 | 11.8454 | 3.2402 | 11.1217 | 11.8454 | 3.3158 | 0 | 0 | 0 | 0 | 0 | 0 | 0 | 0 | 0 | 0 | 11.8454 | 5.0153 | 6.5902 | 11.8454 | 11.8454 | 1.9165 | 11.8454
Diesel | 19 | 3 | 11.8454 | 0 | 10.3551 | 0 | 9.6246 | 9.5541 | 0 | 0 | 0 | 0 | 0 | 0 | 0 | 0 | 0 | 0 | 0 | 0.55963 | 2.6808 | 4.9952 | 11.8454 | 11.8454 | 11.8454 | 0
Diesel | 19 | 4 | 11.8454 | 0 | 11.8454 | 1.5447 | 11.8249 | 7.9281 | 0 | 0 | 0 | 0 | 0 | 0 | 0 | 0 | 0 | 0 | 0 | 11.8454 | 4.0892 | 6.3197 | 11.8454 | 11.8454 | 2.6545 | 11.8454
Diesel | 19 | 5 | 11.8454 | 11.8454 | 11.8454 | 11.8454 | 11.8454 | 11.8454 | 0 | 0 | 0 | 0 | 0 | 0 | 0 | 0 | 0 | 0 | 0 | 11.8454 | 11.8454 | 11.8454 | 11.8454 | 11.8454 | 11.8454 | 11.8454
Diesel | 19 | 6 | 11.8454 | 11.8454 | 11.8454 | 11.8454 | 11.8454 | 11.8454 | 0 | 0 | 0 | 0 | 0 | 0 | 0 | 0 | 0 | 0 | 0 | 11.8454 | 11.8454 | 11.8454 | 11.8454 | 11.8454 | 11.8454 | 11.8454
Diesel | 19 | 7 | 11.8454 | 11.8454 | 11.8454 | 11.8454 | 11.8454 | 11.8454 | 0 | 0 | 0 | 0 | 0 | 0 | 0 | 0 | 0 | 0 | 0 | 11.8454 | 11.8454 | 11.8454 | 11.8454 | 11.8454 | 11.8454 | 11.8454
Diesel | 19 | 8 | 11.8454 | 11.8454 | 11.8454 | 11.8454 | 11.8454 | 11.8454 | 0 | 0 | 0 | 0 | 0 | 0 | 0 | 0 | 0 | 0 | 0 | 11.8454 | 11.8454 | 11.8454 | 11.8454 | 11.8454 | 11.8454 | 11.8454
Diesel | 19 | 9 | 11.8454 | 11.8454 | 11.8454 | 11.8454 | 11.8454 | 11.8454 | 6.4127 | 0 | 0 | 0 | 0 | 0 | 0 | 0 | 0 | 0 | 1.8525 | 11.8454 | 7.7004 | 8.6938 | 11.8454 | 11.8454 | 3.0617 | 11.8454
Diesel | 19 | 10 | 11.8454 | 0 | 10.8275 | 10.1901 | 10.2263 | 6.8859 | 11.8454 | 0 | 0 | 0 | 0 | 0 | 0 | 0 | 0 | 0 | 11.8454 | 3.2052 | 5.7148 | 11.8454 | 11.8454 | 11.8454 | 11.8454 | 0
Diesel | 19 | 11 | 11.8454 | 11.8454 | 11.8454 | 11.8454 | 11.8454 | 11.8454 | 11.8454 | 0 | 0 | 0 | 0 | 0 | 0 | 0 | 0 | 0 | 11.8454 | 11.8454 | 11.8454 | 11.8454 | 11.8454 | 11.8454 | 11.8454 | 11.8454
PV | 0 | 0 | 0 | 0 | 0 | 0 | 0 | 0 | 0.078976 | 4.0717 | 8.5654 | 12.3501 | 14.8993 | 15.926 | 15.4144 | 13.5611 | 9.9282 | 5.079 | 0.53967 | 0 | 0 | 0 | 0 | 0 | 0 | 0
PV | 0 | 1 | 0 | 0 | 0 | 0 | 0 | 0 | 0.75779 | 5.1598 | 9.8222 | 13.5723 | 16.0458 | 17.1271 | 16.6938 | 14.6847 | 10.8384 | 6.4403 | 1.5836 | 0 | 0 | 0 | 0 | 0 | 0 | 0
PV | 0 | 2 | 0 | 0 | 0 | 0 | 0 | 0.013163 | 1.9095 | 6.2119 | 10.5916 | 13.9685 | 15.5987 | 17.5554 | 15.0941 | 14.9243 | 10.8951 | 7.4322 | 3.4793 | 0.15532 | 0 | 0 | 0 | 0 | 0 | 0
PV | 0 | 3 | 0 | 0 | 0 | 0 | 0 | 0.32009 | 3.773 | 6.1925 | 13.6676 | 15.3214 | 16.9352 | 16.8369 | 16.7577 | 15.7207 | 8.986 | 9.9653 | 4.9917 | 0.80339 | 0 | 0 | 0 | 0 | 0 | 0
PV | 0 | 4 | 0 | 0 | 0 | 0 | 0 | 0.90559 | 4.7693 | 7.7387 | 14.3447 | 15.7202 | 17.668 | 17.5672 | 17.451 | 15.7248 | 9.7175 | 10.5424 | 5.4985 | 1.218 | 0.043876 | 0 | 0 | 0 | 0 | 0
PV | 0 | 5 | 0 | 0 | 0 | 0 | 0.022669 | 0.98293 | 4.8004 | 8.5375 | 14.1754 | 16.4312 | 18.4407 | 18.3995 | 18.3341 | 14.8051 | 14.9443 | 9.5711 | 5.9819 | 1.4091 | 0.16775 | 0 | 0 | 0 | 0 | 0
PV | 0 | 6 | 0 | 0 | 0 | 0 | 0.0061426 | 0.79678 | 4.6017 | 9.8518 | 14.2306 | 17.2746 | 19.2605 | 19.3104 | 19.2443 | 17.8679 | 15.0186 | 11.004 | 6.1268 | 1.4953 | 0.098281 | 0 | 0 | 0 | 0 | 0
PV | 0 | 7 | 0 | 0 | 0 | 0 | 0 | 0.54669 | 4.4411 | 9.8021 | 14.4377 | 17.3746 | 19.4523 | 19.2555 | 19.2675 | 18.1478 | 14.4966 | 10.9452 | 5.8144 | 1.1671 | 0.001755 | 0 | 0 | 0 | 0 | 0
PV | 0 | 8 | 0 | 0 | 0 | 0 | 0 | 0.09521 | 3.8401 | 9.272 | 14.7693 | 17.0659 | 19.0978 | 19.0277 | 18.9577 | 15.6345 | 15.415 | 10.3088 | 5.0715 | 0.38084 | 0 | 0 | 0 | 0 | 0 | 0
PV | 0 | 9 | 0 | 0 | 0 | 0 | 0 | 0 | 1.7147 | 7.4632 | 11.4814 | 15.7029 | 17.5924 | 17.5593 | 17.4277 | 16.8631 | 13.4751 | 8.8611 | 3.2801 | 0.011408 | 0 | 0 | 0 | 0 | 0 | 0
PV | 0 | 10 | 0 | 0 | 0 | 0 | 0 | 0 | 0.29016 | 4.2418 | 9.5373 | 13.5797 | 16.0561 | 16.1041 | 16.017 | 14.568 | 11.3499 | 6.5668 | 1.0074 | 0 | 0 | 0 | 0 | 0 | 0 | 0
PV | 0 | 11 | 0 | 0 | 0 | 0 | 0 | 0 | 0.0070201 | 4.1919 | 10.2002 | 14.5913 | 16.9447 | 17.3637 | 17.0702 | 14.9045 | 10.7486 | 5.4774 | 0.2615 | 0 | 0 | 0 | 0 | 0 | 0 | 0
PV | 1 | 0 | 0 | 0 | 0 | 0 | 0 | 0 | 0.1251 | 6.4497 | 13.5679 | 19.563 | 23.601 | 25.2273 | 24.4169 | 21.4812 | 15.7266 | 8.0454 | 0.85486 | 0 | 0 | 0 | 0 | 0 | 0 | 0
PV | 1 | 1 | 0 | 0 | 0 | 0 | 0 | 0 | 1.2004 | 8.1733 | 15.5587 | 21.499 | 25.4172 | 27.13 | 26.4436 | 23.2611 | 17.1684 | 10.2016 | 2.5085 | 0 | 0 | 0 | 0 | 0 | 0 | 0
PV | 1 | 2 | 0 | 0 | 0 | 0 | 0 | 0.02085 | 3.0247 | 9.8399 | 16.7774 | 23.2507 | 27.2724 | 29.5836 | 28.8427 | 25.1203 | 19.7562 | 13.3733 | 5.5114 | 0.24603 | 0 | 0 | 0 | 0 | 0 | 0
PV | 1 | 3 | 0 | 0 | 0 | 0 | 0 | 0.50703 | 5.9766 | 14.1968 | 21.65 | 27.0607 | 30.304 | 31.5924 | 30.9532 | 27.8163 | 22.6095 | 15.7854 | 7.9071 | 1.2726 | 0 | 0 | 0 | 0 | 0 | 0
PV | 1 | 4 | 0 | 0 | 0 | 0 | 0 | 1.4345 | 7.5547 | 15.5737 | 16.5854 | 27.974 | 31.1752 | 32.3205 | 31.2711 | 28.4855 | 23.3675 | 16.6996 | 8.7098 | 1.9293 | 0.069501 | 0 | 0 | 0 | 0 | 0
PV | 1 | 5 | 0 | 0 | 0 | 0 | 0.035909 | 1.557 | 7.604 | 15.6188 | 22.4544 | 25.9571 | 30.4433 | 31.647 | 30.8699 | 27.677 | 23.6724 | 17.2505 | 9.4756 | 2.2321 | 0.26572 | 0 | 0 | 0 | 0 | 0
PV | 1 | 6 | 0 | 0 | 0 | 0 | 0.0097301 | 1.2621 | 7.2892 | 15.6057 | 22.5418 | 26.9039 | 30.5094 | 31.6798 | 30.9208 | 28.3034 | 23.79 | 17.4307 | 9.7051 | 2.3686 | 0.15568 | 0 | 0 | 0 | 0 | 0
PV | 1 | 7 | 0 | 0 | 0 | 0 | 0 | 0.86598 | 7.0348 | 15.6765 | 22.8699 | 28.0046 | 31.0793 | 32.2969 | 31.4963 | 28.7468 | 24.0416 | 17.3376 | 9.2102 | 1.8487 | 0.00278 | 0 | 0 | 0 | 0 | 0
PV | 1 | 8 | 0 | 0 | 0 | 0 | 0 | 0.15082 | 6.0829 | 15.5226 | 23.3952 | 28.9222 | 32.1282 | 33.3491 | 32.4557 | 29.5155 | 24.4179 | 17.0738 | 8.0335 | 0.60326 | 0 | 0 | 0 | 0 | 0 | 0
PV | 1 | 9 | 0 | 0 | 0 | 0 | 0 | 0 | 2.7161 | 11.822 | 20.935 | 26.9662 | 30.5288 | 31.7256 | 30.1619 | 26.7118 | 21.345 | 14.0363 | 5.1959 | 0.01807 | 0 | 0 | 0 | 0 | 0 | 0
PV | 1 | 10 | 0 | 0 | 0 | 0 | 0 | 0 | 0.45963 | 6.7192 | 15.1075 | 21.5107 | 25.475 | 26.4943 | 25.8571 | 23.0763 | 17.9787 | 10.402 | 1.5958 | 0 | 0 | 0 | 0 | 0 | 0 | 0
PV | 1 | 11 | 0 | 0 | 0 | 0 | 0 | 0 | 0.01112 | 6.6401 | 16.1575 | 23.1131 | 26.8411 | 28.0338 | 27.0399 | 23.6093 | 17.0263 | 8.6765 | 0.41422 | 0 | 0 | 0 | 0 | 0 | 0 | 0
PV | 2 | 0 | 0 | 0 | 0 | 0 | 0 | 0 | 0.34376 | 17.7225 | 37.2822 | 53.7557 | 64.8514 | 69.3202 | 67.0935 | 59.0267 | 43.2139 | 22.1073 | 2.349 | 0 | 0 | 0 | 0 | 0 | 0 | 0
PV | 2 | 1 | 0 | 0 | 0 | 0 | 0 | 0 | 3.2984 | 22.4588 | 42.7526 | 59.0755 | 69.8419 | 74.5484 | 72.6624 | 63.9174 | 47.1758 | 28.0323 | 6.8928 | 0 | 0 | 0 | 0 | 0 | 0 | 0
PV | 2 | 2 | 0 | 0 | 0 | 0 | 0 | 0.057293 | 8.3112 | 27.0383 | 46.1014 | 63.8889 | 75.2863 | 81.2906 | 79.2548 | 69.0261 | 54.2866 | 36.7475 | 15.1443 | 0.67605 | 0 | 0 | 0 | 0 | 0 | 0
PV | 2 | 3 | 0 | 0 | 0 | 0 | 0 | 1.3932 | 16.4227 | 39.0104 | 59.4905 | 74.3582 | 83.2701 | 86.8104 | 85.054 | 76.4342 | 62.1269 | 43.3756 | 21.7273 | 3.4969 | 0 | 0 | 0 | 0 | 0 | 0
PV | 2 | 4 | 0 | 0 | 0 | 0 | 0 | 3.9417 | 20.759 | 42.7938 | 62.4375 | 76.8676 | 85.6639 | 88.8112 | 85.9274 | 78.2731 | 64.2097 | 45.8876 | 23.933 | 5.3015 | 0.19098 | 0 | 0 | 0 | 0 | 0
PV | 2 | 5 | 0 | 0 | 0 | 0 | 0.098671 | 4.2784 | 20.8945 | 42.9178 | 61.7007 | 75.3804 | 83.6529 | 86.9604 | 84.8251 | 77.5551 | 65.0476 | 47.4013 | 26.0372 | 6.1334 | 0.73016 | 0 | 0 | 0 | 0 | 0
PV | 2 | 6 | 0 | 0 | 0 | 0 | 0.026737 | 3.4681 | 20.0295 | 42.8816 | 61.9409 | 75.6224 | 83.8343 | 87.0504 | 84.9649 | 77.7728 | 65.3709 | 47.8966 | 26.6678 | 6.5084 | 0.42778 | 0 | 0 | 0 | 0 | 0
PV | 2 | 7 | 0 | 0 | 0 | 0 | 0 | 2.3796 | 19.3305 | 43.0764 | 62.8423 | 76.9516 | 85.4003 | 88.7462 | 86.5462 | 78.9912 | 66.0622 | 47.6407 | 25.3081 | 5.0799 | 0.007639 | 0 | 0 | 0 | 0 | 0
PV | 2 | 8 | 0 | 0 | 0 | 0 | 0 | 0.41442 | 16.7148 | 42.6533 | 64.2859 | 79.4732 | 88.2825 | 91.6373 | 89.1824 | 81.1033 | 67.096 | 46.9159 | 22.0746 | 1.6577 | 0 | 0 | 0 | 0 | 0 | 0
PV | 2 | 9 | 0 | 0 | 0 | 0 | 0 | 0 | 7.4633 | 32.4849 | 57.5256 | 74.0984 | 83.8878 | 87.1764 | 82.8795 | 73.3995 | 58.6523 | 38.5694 | 14.2773 | 0.049654 | 0 | 0 | 0 | 0 | 0 | 0
PV | 2 | 10 | 0 | 0 | 0 | 0 | 0 | 0 | 1.263 | 18.4632 | 41.5127 | 59.1076 | 70.0009 | 73.3557 | 71.0507 | 63.4097 | 49.4024 | 28.5829 | 4.3849 | 0 | 0 | 0 | 0 | 0 | 0 | 0
PV | 2 | 11 | 0 | 0 | 0 | 0 | 0 | 0 | 0.030556 | 18.2458 | 44.3979 | 63.5108 | 73.7547 | 77.0318 | 74.3009 | 64.8743 | 46.7851 | 23.8414 | 1.1382 | 0 | 0 | 0 | 0 | 0 | 0 | 0
PV | 3 | 0 | 0 | 0 | 0 | 0 | 0 | 0 | 0.35164 | 18.1291 | 38.1375 | 54.9889 | 66.3391 | 70.9104 | 68.6326 | 60.3807 | 44.2052 | 22.6145 | 2.4029 | 0 | 0 | 0 | 0 | 0 | 0 | 0
PV | 3 | 1 | 0 | 0 | 0 | 0 | 0 | 0 | 3.3741 | 22.974 | 43.7333 | 60.4307 | 71.444 | 76.2586 | 74.3293 | 65.3837 | 48.258 | 28.6754 | 7.051 | 0 | 0 | 0 | 0 | 0 | 0 | 0
PV | 3 | 2 | 0 | 0 | 0 | 0 | 0 | 0.058607 | 8.5019 | 27.6586 | 47.159 | 65.3545 | 77.0134 | 83.1554 | 81.0729 | 70.6096 | 55.532 | 37.5905 | 15.4918 | 0.69156 | 0 | 0 | 0 | 0 | 0 | 0
PV | 3 | 3 | 0 | 0 | 0 | 0 | 0 | 1.4252 | 16.7995 | 39.9053 | 60.8552 | 76.0639 | 85.1803 | 88.8018 | 87.0052 | 78.1876 | 63.5522 | 44.3706 | 22.2257 | 3.5771 | 0 | 0 | 0 | 0 | 0 | 0
PV | 3 | 4 | 0 | 0 | 0 | 0 | 0 | 4.0322 | 21.2352 | 43.7755 | 63.8698 | 78.6309 | 87.629 | 90.8485 | 87.8986 | 80.0688 | 65.6827 | 46.9402 | 24.4821 | 5.4231 | 0.19536 | 0 | 0 | 0 | 0 | 0
PV | 3 | 5 | 0 | 0 | 0 | 0 | 0.10093 | 4.3765 | 21.3738 | 43.9023 | 63.1161 | 77.1096 | 85.5719 | 88.9553 | 86.771 | 79.3342 | 66.5398 | 48.4887 | 26.6345 | 6.2741 | 0.74691 | 0 | 0 | 0 | 0 | 0
PV | 3 | 6 | 0 | 0 | 0 | 0 | 0.02735 | 3.5477 | 20.489 | 43.8653 | 63.3619 | 77.3572 | 85.7575 | 89.0473 | 86.914 | 79.5569 | 66.8705 | 48.9954 | 27.2796 | 6.6577 | 0.4376 | 0 | 0 | 0 | 0 | 0
PV | 3 | 7 | 0 | 0 | 0 | 0 | 0 | 2.4341 | 19.774 | 44.0646 | 64.284 | 78.7169 | 87.3595 | 90.7821 | 88.5316 | 80.8033 | 67.5777 | 48.7336 | 25.8886 | 5.1965 | 0.0078143 | 0 | 0 | 0 | 0 | 0
PV | 3 | 8 | 0 | 0 | 0 | 0 | 0 | 0.42392 | 17.0982 | 43.6318 | 65.7606 | 81.2964 | 90.3078 | 93.7395 | 91.2283 | 82.9638 | 68.6352 | 47.9922 | 22.581 | 1.6957 | 0 | 0 | 0 | 0 | 0 | 0
PV | 3 | 9 | 0 | 0 | 0 | 0 | 0 | 0 | 7.6345 | 33.2301 | 58.8452 | 75.7983 | 85.8122 | 89.1763 | 84.7807 | 75.0833 | 59.9978 | 39.4542 | 14.6048 | 0.050793 | 0 | 0 | 0 | 0 | 0 | 0
PV | 3 | 10 | 0 | 0 | 0 | 0 | 0 | 0 | 1.292 | 18.8868 | 42.465 | 60.4636 | 71.6067 | 75.0385 | 72.6806 | 64.8643 | 50.5357 | 29.2386 | 4.4855 | 0 | 0 | 0 | 0 | 0 | 0 | 0
PV | 3 | 11 | 0 | 0 | 0 | 0 | 0 | 0 | 0.031257 | 18.6643 | 45.4164 | 64.9677 | 75.4466 | 78.7989 | 76.0053 | 66.3626 | 47.8584 | 24.3883 | 1.1643 | 0 | 0 | 0 | 0 | 0 | 0 | 0
PV | 4 | 0 | 0 | 0 | 0 | 0 | 0 | 0 | 0.35856 | 18.4859 | 38.8881 | 56.0712 | 67.6448 | 72.3061 | 69.9834 | 61.5692 | 45.0753 | 23.0595 | 2.4502 | 0 | 0 | 0 | 0 | 0 | 0 | 0
PV | 4 | 1 | 0 | 0 | 0 | 0 | 0 | 0 | 3.4405 | 23.4262 | 44.5941 | 61.6201 | 72.8502 | 77.7595 | 75.7923 | 66.6706 | 49.2079 | 29.2398 | 7.1897 | 0 | 0 | 0 | 0 | 0 | 0 | 0
PV | 4 | 2 | 0 | 0 | 0 | 0 | 0 | 0.05976 | 8.6692 | 28.2029 | 48.0872 | 66.6408 | 78.5292 | 84.792 | 82.6686 | 71.9993 | 56.625 | 38.3303 | 15.7967 | 0.70517 | 0 | 0 | 0 | 0 | 0 | 0
PV | 4 | 3 | 0 | 0 | 0 | 0 | 0 | 1.4532 | 17.1301 | 40.6907 | 62.0529 | 77.561 | 86.8568 | 90.5496 | 88.7176 | 79.7265 | 64.803 | 45.2439 | 22.6631 | 3.6475 | 0 | 0 | 0 | 0 | 0 | 0
PV | 4 | 4 | 0 | 0 | 0 | 0 | 0 | 4.1115 | 21.6532 | 44.637 | 65.1269 | 80.1785 | 89.3538 | 92.6366 | 89.6287 | 81.6447 | 66.9755 | 47.8641 | 24.9639 | 5.5298 | 0.1992 | 0 | 0 | 0 | 0 | 0
PV | 4 | 5 | 0 | 0 | 0 | 0 | 0.10292 | 4.4626 | 21.7945 | 44.7664 | 64.3584 | 78.6273 | 87.2562 | 90.7061 | 88.4789 | 80.8957 | 67.8494 | 49.4431 | 27.1587 | 6.3976 | 0.76161 | 0 | 0 | 0 | 0 | 0
PV | 4 | 6 | 0 | 0 | 0 | 0 | 0.027888 | 3.6175 | 20.8922 | 44.7287 | 64.609 | 78.8798 | 87.4454 | 90.8 | 88.6247 | 81.1228 | 68.1866 | 49.9597 | 27.8165 | 6.7888 | 0.44621 | 0 | 0 | 0 | 0 | 0
PV | 4 | 7 | 0 | 0 | 0 | 0 | 0 | 2.482 | 20.1632 | 44.9319 | 65.5492 | 80.2662 | 89.0789 | 92.5689 | 90.2741 | 82.3937 | 68.9077 | 49.6928 | 26.3982 | 5.2988 | 0.0079681 | 0 | 0 | 0 | 0 | 0
PV | 4 | 8 | 0 | 0 | 0 | 0 | 0 | 0.43227 | 17.4348 | 44.4906 | 67.0549 | 82.8964 | 92.0852 | 95.5845 | 93.0238 | 84.5967 | 69.9861 | 48.9367 | 23.0254 | 1.7291 | 0 | 0 | 0 | 0 | 0 | 0
PV | 4 | 9 | 0 | 0 | 0 | 0 | 0 | 0 | 7.7848 | 33.8842 | 60.0034 | 77.2901 | 87.5012 | 90.9314 | 86.4494 | 76.561 | 61.1787 | 40.2307 | 14.8923 | 0.051792 | 0 | 0 | 0 | 0 | 0 | 0
PV | 4 | 10 | 0 | 0 | 0 | 0 | 0 | 0 | 1.3174 | 19.2585 | 43.3008 | 61.6536 | 73.0161 | 76.5154 | 74.1111 | 66.141 | 51.5303 | 29.8141 | 4.5738 | 0 | 0 | 0 | 0 | 0 | 0 | 0
PV | 4 | 11 | 0 | 0 | 0 | 0 | 0 | 0 | 0.031872 | 19.0317 | 46.3103 | 66.2464 | 76.9316 | 80.3499 | 77.5013 | 67.6687 | 48.8003 | 24.8683 | 1.1872 | 0 | 0 | 0 | 0 | 0 | 0 | 0
PV | 5 | 0 | 0 | 0 | 0 | 0 | 0 | 0 | 0.36786 | 18.9653 | 39.8967 | 57.5255 | 69.3993 | 74.1815 | 71.7986 | 63.1661 | 46.2444 | 23.6576 | 2.5137 | 0 | 0 | 0 | 0 | 0 | 0 | 0
PV | 5 | 1 | 0 | 0 | 0 | 0 | 0 | 0 | 3.5297 | 24.0338 | 45.7507 | 63.2183 | 74.7397 | 79.7764 | 77.7581 | 68.3998 | 50.4841 | 29.9982 | 7.3762 | 0 | 0 | 0 | 0 | 0 | 0 | 0
PV | 5 | 2 | 0 | 0 | 0 | 0 | 0 | 0.06131 | 8.8941 | 28.9344 | 49.3344 | 68.3693 | 80.5659 | 86.9913 | 84.8127 | 73.8668 | 58.0936 | 39.3245 | 16.2064 | 0.72346 | 0 | 0 | 0 | 0 | 0 | 0
PV | 5 | 3 | 0 | 0 | 0 | 0 | 0 | 1.4909 | 17.5744 | 41.7461 | 63.6624 | 79.5727 | 89.1096 | 92.8982 | 91.0187 | 81.7943 | 66.4838 | 46.4174 | 23.2509 | 3.7421 | 0 | 0 | 0 | 0 | 0 | 0
PV | 5 | 4 | 0 | 0 | 0 | 0 | 0 | 4.2182 | 22.2148 | 45.7948 | 66.8161 | 82.2581 | 91.6713 | 95.0393 | 91.9533 | 83.7623 | 68.7126 | 49.1055 | 25.6114 | 5.6733 | 0.20437 | 0 | 0 | 0 | 0 | 0
PV | 5 | 5 | 0 | 0 | 0 | 0 | 0.10559 | 4.5784 | 22.3598 | 45.9275 | 66.0276 | 80.6666 | 89.5193 | 93.0587 | 90.7737 | 82.9938 | 69.6092 | 50.7255 | 27.8631 | 6.5635 | 0.78137 | 0 | 0 | 0 | 0 | 0
PV | 5 | 6 | 0 | 0 | 0 | 0 | 0.028612 | 3.7113 | 21.4341 | 45.8888 | 66.2847 | 80.9256 | 89.7135 | 93.155 | 90.9233 | 83.2268 | 69.9552 | 51.2555 | 28.5379 | 6.9649 | 0.45778 | 0 | 0 | 0 | 0 | 0
PV | 5 | 7 | 0 | 0 | 0 | 0 | 0 | 2.5464 | 20.6861 | 46.0972 | 67.2493 | 82.348 | 91.3893 | 94.9698 | 92.6155 | 84.5307 | 70.695 | 50.9816 | 27.0828 | 5.4362 | 0.0081747 | 0 | 0 | 0 | 0 | 0
PV | 5 | 8 | 0 | 0 | 0 | 0 | 0 | 0.44348 | 17.887 | 45.6445 | 68.7941 | 85.0465 | 94.4736 | 98.0637 | 95.4366 | 86.7909 | 71.8013 | 50.206 | 23.6226 | 1.7739 | 0 | 0 | 0 | 0 | 0 | 0
PV | 5 | 9 | 0 | 0 | 0 | 0 | 0 | 0 | 7.9867 | 34.763 | 61.5597 | 79.2948 | 89.7707 | 93.2899 | 88.6916 | 78.5468 | 62.7655 | 41.2742 | 15.2786 | 0.053136 | 0 | 0 | 0 | 0 | 0 | 0
PV | 5 | 10 | 0 | 0 | 0 | 0 | 0 | 0 | 1.3516 | 19.758 | 44.4239 | 63.2527 | 74.9099 | 78.4999 | 76.0333 | 67.8564 | 52.8669 | 30.5873 | 4.6924 | 0 | 0 | 0 | 0 | 0 | 0 | 0
PV | 5 | 11 | 0 | 0 | 0 | 0 | 0 | 0 | 0.032699 | 19.5253 | 47.5115 | 67.9646 | 78.9269 | 82.4339 | 79.5114 | 69.4238 | 50.0661 | 25.5133 | 1.218 | 0 | 0 | 0 | 0 | 0 | 0 | 0
PV | 6 | 0 | 0 | 0 | 0 | 0 | 0 | 0 | 0.42571 | 21.9479 | 46.1709 | 66.572 | 80.3131 | 85.8473 | 83.0897 | 73.0996 | 53.5168 | 27.3781 | 2.909 | 0 | 0 | 0 | 0 | 0 | 0 | 0
PV | 6 | 1 | 0 | 0 | 0 | 0 | 0 | 0 | 4.0848 | 27.8134 | 52.9455 | 73.1601 | 86.4933 | 92.322 | 89.9864 | 79.1564 | 58.4233 | 34.7157 | 8.5362 | 0 | 0 | 0 | 0 | 0 | 0 | 0
PV | 6 | 2 | 0 | 0 | 0 | 0 | 0 | 0.070952 | 10.2928 | 33.4847 | 57.0928 | 79.1211 | 93.2358 | 100.6716 | 98.1504 | 85.4831 | 67.2295 | 45.5087 | 18.755 | 0.83723 | 0 | 0 | 0 | 0 | 0 | 0
PV | 6 | 3 | 0 | 0 | 0 | 0 | 0 | 1.7254 | 20.3382 | 48.3111 | 73.674 | 92.0864 | 103.1231 | 107.5074 | 105.3324 | 94.6574 | 76.9391 | 53.7171 | 26.9074 | 4.3306 | 0 | 0 | 0 | 0 | 0 | 0
PV | 6 | 4 | 0 | 0 | 0 | 0 | 0 | 4.8815 | 25.7083 | 52.9965 | 77.3236 | 95.1941 | 106.0876 | 109.9852 | 106.414 | 96.9348 | 79.5184 | 56.8279 | 29.6391 | 6.5654 | 0.23651 | 0 | 0 | 0 | 0 | 0
PV | 6 | 5 | 0 | 0 | 0 | 0 | 0.1222 | 5.2984 | 25.8761 | 53.1501 | 76.4112 | 93.3523 | 103.5972 | 107.6932 | 105.0489 | 96.0455 | 80.556 | 58.7026 | 32.2449 | 7.5957 | 0.90425 | 0 | 0 | 0 | 0 | 0
PV | 6 | 6 | 0 | 0 | 0 | 0 | 0.033111 | 4.295 | 24.8049 | 53.1053 | 76.7087 | 93.6521 | 103.8219 | 107.8046 | 105.222 | 96.3151 | 80.9564 | 59.316 | 33.0258 | 8.0602 | 0.52978 | 0 | 0 | 0 | 0 | 0
PV | 6 | 7 | 0 | 0 | 0 | 0 | 0 | 2.9469 | 23.9392 | 53.3465 | 77.825 | 95.2982 | 105.7612 | 109.9048 | 107.1803 | 97.824 | 81.8125 | 58.999 | 31.3419 | 6.2911 | 0.0094603 | 0 | 0 | 0 | 0 | 0
PV | 6 | 8 | 0 | 0 | 0 | 0 | 0 | 0.51322 | 20.6999 | 52.8226 | 79.6127 | 98.421 | 109.3306 | 113.4852 | 110.445 | 100.4397 | 83.0928 | 58.1014 | 27.3375 | 2.0529 | 0 | 0 | 0 | 0 | 0 | 0
PV | 6 | 9 | 0 | 0 | 0 | 0 | 0 | 0 | 9.2427 | 40.2298 | 71.2407 | 91.7647 | 103.8881 | 107.9607 | 102.6393 | 90.8991 | 72.636 | 47.765 | 17.6813 | 0.061492 | 0 | 0 | 0 | 0 | 0 | 0
PV | 6 | 10 | 0 | 0 | 0 | 0 | 0 | 0 | 1.5641 | 22.8652 | 51.41 | 73.1999 | 86.6902 | 90.8449 | 87.9904 | 78.5276 | 61.1807 | 35.3975 | 5.4304 | 0 | 0 | 0 | 0 | 0 | 0 | 0
PV | 6 | 11 | 0 | 0 | 0 | 0 | 0 | 0 | 0.037841 | 22.5959 | 54.9832 | 78.6528 | 91.339 | 95.3975 | 92.0154 | 80.3414 | 57.9395 | 29.5255 | 1.4096 | 0 | 0 | 0 | 0 | 0 | 0 | 0
PV | 7 | 0 | 0 | 0 | 0 | 0 | 0 | 0 | 0.44129 | 22.7509 | 47.8602 | 69.0078 | 83.2516 | 88.9883 | 86.1298 | 75.7742 | 55.4749 | 28.3798 | 3.0155 | 0 | 0 | 0 | 0 | 0 | 0 | 0
PV | 7 | 1 | 0 | 0 | 0 | 0 | 0 | 0 | 4.2343 | 28.831 | 54.8827 | 75.8369 | 89.658 | 95.7 | 93.2788 | 82.0526 | 60.5609 | 35.9859 | 8.8485 | 0 | 0 | 0 | 0 | 0 | 0 | 0
PV | 7 | 2 | 0 | 0 | 0 | 0 | 0 | 0.073548 | 10.6694 | 34.7098 | 59.1817 | 82.016 | 96.6472 | 104.355 | 101.7416 | 88.6108 | 69.6893 | 47.1738 | 19.4412 | 0.86787 | 0 | 0 | 0 | 0 | 0 | 0
PV | 7 | 3 | 0 | 0 | 0 | 0 | 0 | 1.7885 | 21.0823 | 50.0788 | 76.3696 | 95.4557 | 106.8962 | 111.4409 | 109.1863 | 98.1207 | 79.7541 | 55.6825 | 27.8919 | 4.4891 | 0 | 0 | 0 | 0 | 0 | 0
PV | 7 | 4 | 0 | 0 | 0 | 0 | 0 | 5.0601 | 26.6489 | 54.9356 | 80.1528 | 98.6771 | 109.9692 | 114.0094 | 110.3075 | 100.4815 | 82.4278 | 58.9072 | 30.7235 | 6.8057 | 0.24516 | 0 | 0 | 0 | 0 | 0
PV | 7 | 5 | 0 | 0 | 0 | 0 | 0.12667 | 5.4922 | 26.8228 | 55.0947 | 79.2069 | 96.7679 | 107.3876 | 111.6335 | 108.8924 | 99.5597 | 83.5034 | 60.8505 | 33.4247 | 7.8736 | 0.93733 | 0 | 0 | 0 | 0 | 0
PV | 7 | 6 | 0 | 0 | 0 | 0 | 0.034322 | 4.4521 | 25.7124 | 55.0483 | 79.5153 | 97.0786 | 107.6205 | 111.749 | 109.0719 | 99.8391 | 83.9184 | 61.4862 | 34.2342 | 8.3551 | 0.54916 | 0 | 0 | 0 | 0 | 0
PV | 7 | 7 | 0 | 0 | 0 | 0 | 0 | 3.0547 | 24.8151 | 55.2984 | 80.6725 | 98.7849 | 109.6308 | 113.9261 | 111.1018 | 101.4033 | 84.8059 | 61.1577 | 32.4887 | 6.5213 | 0.0098064 | 0 | 0 | 0 | 0 | 0
PV | 7 | 8 | 0 | 0 | 0 | 0 | 0 | 0.532 | 21.4573 | 54.7553 | 82.5256 | 102.022 | 113.3308 | 117.6375 | 114.486 | 104.1146 | 86.133 | 60.2273 | 28.3378 | 2.128 | 0 | 0 | 0 | 0 | 0 | 0
PV | 7 | 9 | 0 | 0 | 0 | 0 | 0 | 0 | 9.5809 | 41.7018 | 73.8472 | 95.1223 | 107.6892 | 111.9108 | 106.3947 | 94.225 | 75.2937 | 49.5126 | 18.3282 | 0.063742 | 0 | 0 | 0 | 0 | 0 | 0
PV | 7 | 10 | 0 | 0 | 0 | 0 | 0 | 0 | 1.6213 | 23.7018 | 53.291 | 75.8781 | 89.8621 | 94.1687 | 91.2098 | 81.4008 | 63.4192 | 36.6927 | 5.629 | 0 | 0 | 0 | 0 | 0 | 0 | 0
PV | 7 | 11 | 0 | 0 | 0 | 0 | 0 | 0 | 0.039226 | 23.4226 | 56.9949 | 81.5306 | 94.681 | 98.8879 | 95.3821 | 83.281 | 60.0594 | 30.6058 | 1.4612 | 0 | 0 | 0 | 0 | 0 | 0 | 0
PV | 8 | 0 | 0 | 0 | 0 | 0 | 0 | 0 | 0.45275 | 23.3419 | 49.1035 | 70.8003 | 85.4142 | 91.2999 | 88.3671 | 77.7425 | 56.9159 | 29.117 | 3.0938 | 0 | 0 | 0 | 0 | 0 | 0 | 0
PV | 8 | 1 | 0 | 0 | 0 | 0 | 0 | 0 | 4.3443 | 29.58 | 56.3083 | 77.8069 | 91.987 | 98.1859 | 95.7019 | 84.184 | 62.1341 | 36.9207 | 9.0784 | 0 | 0 | 0 | 0 | 0 | 0 | 0
PV | 8 | 2 | 0 | 0 | 0 | 0 | 0 | 0.075459 | 10.9465 | 35.6115 | 60.7191 | 84.1465 | 99.1577 | 107.0658 | 104.3845 | 90.9126 | 71.4996 | 48.3992 | 19.9462 | 0.89041 | 0 | 0 | 0 | 0 | 0 | 0
PV | 8 | 3 | 0 | 0 | 0 | 0 | 0 | 1.835 | 21.63 | 51.3796 | 78.3534 | 97.9353 | 109.6729 | 114.3358 | 112.0226 | 100.6696 | 81.8259 | 57.1289 | 28.6164 | 4.6057 | 0 | 0 | 0 | 0 | 0 | 0
PV | 8 | 4 | 0 | 0 | 0 | 0 | 0 | 5.1916 | 27.3412 | 56.3626 | 82.2348 | 101.2404 | 112.8258 | 116.971 | 113.1729 | 103.0916 | 84.569 | 60.4374 | 31.5216 | 6.9824 | 0.25153 | 0 | 0 | 0 | 0 | 0
PV | 8 | 5 | 0 | 0 | 0 | 0 | 0.12996 | 5.6349 | 27.5196 | 56.5259 | 81.2644 | 99.2816 | 110.1772 | 114.5333 | 111.7211 | 102.1459 | 85.6726 | 62.4311 | 34.2929 | 8.0781 | 0.96168 | 0 | 0 | 0 | 0 | 0
PV | 8 | 6 | 0 | 0 | 0 | 0 | 0.035214 | 4.5678 | 26.3803 | 56.4783 | 81.5809 | 99.6004 | 110.4161 | 114.6519 | 111.9052 | 102.4326 | 86.0983 | 63.0834 | 35.1235 | 8.5721 | 0.56342 | 0 | 0 | 0 | 0 | 0
PV | 8 | 7 | 0 | 0 | 0 | 0 | 0 | 3.134 | 25.4598 | 56.7348 | 82.7681 | 101.351 | 112.4787 | 116.8855 | 113.9878 | 104.0374 | 87.0089 | 62.7464 | 33.3326 | 6.6907 | 0.010061 | 0 | 0 | 0 | 0 | 0
PV | 8 | 8 | 0 | 0 | 0 | 0 | 0 | 0.54582 | 22.0146 | 56.1776 | 84.6693 | 104.6722 | 116.2747 | 120.6933 | 117.4599 | 106.8191 | 88.3705 | 61.7918 | 29.0739 | 2.1833 | 0 | 0 | 0 | 0 | 0 | 0
PV | 8 | 9 | 0 | 0 | 0 | 0 | 0 | 0 | 9.8297 | 42.7851 | 75.7655 | 97.5932 | 110.4866 | 114.8179 | 109.1585 | 96.6726 | 77.2495 | 50.7988 | 18.8043 | 0.065398 | 0 | 0 | 0 | 0 | 0 | 0
PV | 8 | 10 | 0 | 0 | 0 | 0 | 0 | 0 | 1.6634 | 24.3175 | 54.6753 | 77.8492 | 92.1964 | 96.6149 | 93.5791 | 83.5153 | 65.0667 | 37.6458 | 5.7753 | 0 | 0 | 0 | 0 | 0 | 0 | 0
PV | 8 | 11 | 0 | 0 | 0 | 0 | 0 | 0 | 0.040245 | 24.0311 | 58.4754 | 83.6484 | 97.1404 | 101.4567 | 97.8598 | 85.4443 | 61.6195 | 31.4009 | 1.4991 | 0 | 0 | 0 | 0 | 0 | 0 | 0
PV | 9 | 0 | 0 | 0 | 0 | 0 | 0 | 0 | 0.46333 | 23.8874 | 50.2511 | 72.455 | 87.4104 | 93.4337 | 90.4323 | 79.5595 | 58.2461 | 29.7975 | 3.1661 | 0 | 0 | 0 | 0 | 0 | 0 | 0
PV | 9 | 1 | 0 | 0 | 0 | 0 | 0 | 0 | 4.4458 | 30.2713 | 57.6243 | 79.6253 | 94.1368 | 100.4806 | 97.9385 | 86.1515 | 63.5862 | 37.7835 | 9.2906 | 0 | 0 | 0 | 0 | 0 | 0 | 0
PV | 9 | 2 | 0 | 0 | 0 | 0 | 0 | 0.077222 | 11.2024 | 36.4437 | 62.1381 | 86.113 | 101.4751 | 109.568 | 106.824 | 93.0373 | 73.1706 | 49.5303 | 20.4124 | 0.91122 | 0 | 0 | 0 | 0 | 0 | 0
PV | 9 | 3 | 0 | 0 | 0 | 0 | 0 | 1.8779 | 22.1355 | 52.5804 | 80.1846 | 100.2241 | 112.2361 | 117.0079 | 114.6406 | 103.0223 | 83.7382 | 58.4641 | 29.2852 | 4.7133 | 0 | 0 | 0 | 0 | 0 | 0
PV | 9 | 4 | 0 | 0 | 0 | 0 | 0 | 5.3129 | 27.9802 | 57.6798 | 84.1568 | 103.6065 | 115.4626 | 119.7047 | 115.8179 | 105.501 | 86.5455 | 61.8498 | 32.2583 | 7.1456 | 0.25741 | 0 | 0 | 0 | 0 | 0
PV | 9 | 5 | 0 | 0 | 0 | 0 | 0.13299 | 5.7666 | 28.1628 | 57.847 | 83.1637 | 101.6019 | 112.7521 | 117.2101 | 114.3321 | 104.5331 | 87.6748 | 63.8902 | 35.0944 | 8.2669 | 0.98415 | 0 | 0 | 0 | 0 | 0
PV | 9 | 6 | 0 | 0 | 0 | 0 | 0.036037 | 4.6745 | 26.9969 | 57.7982 | 83.4875 | 101.9282 | 112.9967 | 117.3314 | 114.5205 | 104.8266 | 88.1105 | 64.5578 | 35.9444 | 8.7724 | 0.57659 | 0 | 0 | 0 | 0 | 0
PV | 9 | 7 | 0 | 0 | 0 | 0 | 0 | 3.2073 | 26.0548 | 58.0608 | 84.7025 | 103.7197 | 115.1074 | 119.6172 | 116.6519 | 106.4688 | 89.0423 | 64.2128 | 34.1116 | 6.847 | 0.010296 | 0 | 0 | 0 | 0 | 0
PV | 9 | 8 | 0 | 0 | 0 | 0 | 0 | 0.55857 | 22.5291 | 57.4906 | 86.6481 | 107.1185 | 118.9922 | 123.514 | 120.2051 | 109.3156 | 90.4358 | 63.2359 | 29.7534 | 2.2343 | 0 | 0 | 0 | 0 | 0 | 0
PV | 9 | 9 | 0 | 0 | 0 | 0 | 0 | 0 | 10.0595 | 43.785 | 77.5362 | 99.874 | 113.0687 | 117.5013 | 111.7096 | 98.9319 | 79.0549 | 51.986 | 19.2438 | 0.066926 | 0 | 0 | 0 | 0 | 0 | 0
PV | 9 | 10 | 0 | 0 | 0 | 0 | 0 | 0 | 1.7023 | 24.8858 | 55.9531 | 79.6686 | 94.3511 | 98.8729 | 95.7662 | 85.4671 | 66.5873 | 38.5256 | 5.9102 | 0 | 0 | 0 | 0 | 0 | 0 | 0
PV | 9 | 11 | 0 | 0 | 0 | 0 | 0 | 0 | 0.041185 | 24.5927 | 59.8421 | 85.6034 | 99.4107 | 103.8278 | 100.1469 | 87.4413 | 63.0596 | 32.1347 | 1.5341 | 0 | 0 | 0 | 0 | 0 | 0 | 0
PV | 10 | 0 | 0 | 0 | 0 | 0 | 0 | 0 | 0.48444 | 24.9756 | 52.5402 | 75.7556 | 91.3922 | 97.6899 | 94.5518 | 83.1837 | 60.8994 | 31.1548 | 3.3103 | 0 | 0 | 0 | 0 | 0 | 0 | 0
PV | 10 | 1 | 0 | 0 | 0 | 0 | 0 | 0 | 4.6483 | 31.6502 | 60.2493 | 83.2525 | 98.425 | 105.0578 | 102.3999 | 90.076 | 66.4828 | 39.5047 | 9.7138 | 0 | 0 | 0 | 0 | 0 | 0 | 0
PV | 10 | 2 | 0 | 0 | 0 | 0 | 0 | 0.08074 | 11.7127 | 38.1039 | 64.9687 | 90.0358 | 106.0976 | 114.5592 | 111.6902 | 97.2755 | 76.5038 | 51.7866 | 21.3423 | 0.95273 | 0 | 0 | 0 | 0 | 0 | 0
PV | 10 | 3 | 0 | 0 | 0 | 0 | 0 | 1.9634 | 23.1438 | 54.9756 | 83.8373 | 104.7897 | 117.3488 | 122.338 | 119.8629 | 107.7153 | 87.5528 | 61.1273 | 30.6193 | 4.928 | 0 | 0 | 0 | 0 | 0 | 0
PV | 10 | 4 | 0 | 0 | 0 | 0 | 0 | 5.5549 | 29.2548 | 60.3073 | 87.9904 | 108.3261 | 120.7223 | 125.1577 | 121.0937 | 110.3069 | 90.4879 | 64.6673 | 33.7278 | 7.4711 | 0.26913 | 0 | 0 | 0 | 0 | 0
PV | 10 | 5 | 0 | 0 | 0 | 0 | 0.13905 | 6.0293 | 29.4457 | 60.4821 | 86.9521 | 106.2302 | 117.8884 | 122.5494 | 119.5403 | 109.2949 | 91.6687 | 66.8006 | 36.6931 | 8.6435 | 1.029 | 0 | 0 | 0 | 0 | 0
PV | 10 | 6 | 0 | 0 | 0 | 0 | 0.037679 | 4.8875 | 28.2267 | 60.4311 | 87.2906 | 106.5713 | 118.144 | 122.6762 | 119.7373 | 109.6018 | 92.1243 | 67.4986 | 37.5817 | 9.1721 | 0.60286 | 0 | 0 | 0 | 0 | 0
PV | 10 | 7 | 0 | 0 | 0 | 0 | 0 | 3.3534 | 27.2417 | 60.7057 | 88.5609 | 108.4445 | 120.3509 | 125.0661 | 121.9657 | 111.3188 | 93.0985 | 67.1379 | 35.6655 | 7.1589 | 0.010765 | 0 | 0 | 0 | 0 | 0
PV | 10 | 8 | 0 | 0 | 0 | 0 | 0 | 0.58402 | 23.5554 | 60.1094 | 90.5952 | 111.9981 | 124.4127 | 129.1405 | 125.6808 | 114.2953 | 94.5554 | 66.1165 | 31.1087 | 2.3361 | 0 | 0 | 0 | 0 | 0 | 0
PV | 10 | 9 | 0 | 0 | 0 | 0 | 0 | 0 | 10.5177 | 45.7795 | 81.0683 | 104.4236 | 118.2194 | 122.8539 | 116.7984 | 103.4386 | 82.6562 | 54.3541 | 20.1204 | 0.069975 | 0 | 0 | 0 | 0 | 0 | 0
PV | 10 | 10 | 0 | 0 | 0 | 0 | 0 | 0 | 1.7799 | 26.0194 | 58.502 | 83.2978 | 98.6491 | 103.3769 | 100.1286 | 89.3604 | 69.6206 | 40.2806 | 6.1795 | 0 | 0 | 0 | 0 | 0 | 0 | 0
PV | 10 | 11 | 0 | 0 | 0 | 0 | 0 | 0 | 0.043061 | 25.713 | 62.5681 | 89.5029 | 103.9392 | 108.5575 | 104.7089 | 91.4245 | 65.9322 | 33.5986 | 1.604 | 0 | 0 | 0 | 0 | 0 | 0 | 0
PV | 11 | 0 | 0 | 0 | 0 | 0 | 0 | 0 | 0.49078 | 25.3025 | 53.2281 | 76.7474 | 92.5888 | 98.969 | 95.7898 | 84.2728 | 61.6968 | 31.5627 | 3.3537 | 0 | 0 | 0 | 0 | 0 | 0 | 0
PV | 11 | 1 | 0 | 0 | 0 | 0 | 0 | 0 | 4.7092 | 32.0646 | 61.0381 | 84.3425 | 99.7137 | 106.4333 | 103.7406 | 91.2553 | 67.3532 | 40.0219 | 9.841 | 0 | 0 | 0 | 0 | 0 | 0 | 0
PV | 11 | 2 | 0 | 0 | 0 | 0 | 0 | 0.081797 | 11.866 | 38.6027 | 65.8193 | 91.2146 | 107.4868 | 116.0591 | 113.1526 | 98.5491 | 77.5054 | 52.4646 | 21.6217 | 0.9652 | 0 | 0 | 0 | 0 | 0 | 0
PV | 11 | 3 | 0 | 0 | 0 | 0 | 0 | 1.9891 | 23.4468 | 55.6954 | 84.9349 | 106.1616 | 118.8853 | 123.9398 | 121.4322 | 109.1256 | 88.6991 | 61.9276 | 31.0202 | 4.9925 | 0 | 0 | 0 | 0 | 0 | 0
PV | 11 | 4 | 0 | 0 | 0 | 0 | 0 | 5.6276 | 29.6378 | 61.0969 | 89.1424 | 109.7443 | 122.3029 | 126.7963 | 122.6792 | 111.7511 | 91.6727 | 65.514 | 34.1693 | 7.569 | 0.27266 | 0 | 0 | 0 | 0 | 0
PV | 11 | 5 | 0 | 0 | 0 | 0 | 0.14087 | 6.1082 | 29.8312 | 61.274 | 88.0905 | 107.6211 | 119.4318 | 124.1539 | 121.1054 | 110.7259 | 92.8689 | 67.6752 | 37.1735 | 8.7566 | 1.0425 | 0 | 0 | 0 | 0 | 0
PV | 11 | 6 | 0 | 0 | 0 | 0 | 0.038172 | 4.9514 | 28.5962 | 61.2224 | 88.4335 | 107.9666 | 119.6909 | 124.2824 | 121.305 | 111.0367 | 93.3304 | 68.3823 | 38.0738 | 9.2921 | 0.61075 | 0 | 0 | 0 | 0 | 0
PV | 11 | 7 | 0 | 0 | 0 | 0 | 0 | 3.3973 | 27.5983 | 61.5005 | 89.7204 | 109.8643 | 121.9267 | 126.7036 | 123.5626 | 112.7763 | 94.3174 | 68.017 | 36.1325 | 7.2527 | 0.010906 | 0 | 0 | 0 | 0 | 0
PV | 11 | 8 | 0 | 0 | 0 | 0 | 0 | 0.59167 | 23.8638 | 60.8964 | 91.7814 | 113.4645 | 126.0416 | 130.8313 | 127.3263 | 115.7917 | 95.7934 | 66.9821 | 31.516 | 2.3667 | 0 | 0 | 0 | 0 | 0 | 0
PV | 11 | 9 | 0 | 0 | 0 | 0 | 0 | 0 | 10.6554 | 46.3789 | 82.1297 | 105.7908 | 119.7672 | 124.4624 | 118.3276 | 104.7929 | 83.7383 | 55.0658 | 20.3838 | 0.070891 | 0 | 0 | 0 | 0 | 0 | 0
PV | 11 | 10 | 0 | 0 | 0 | 0 | 0 | 0 | 1.8032 | 26.3601 | 59.2679 | 84.3884 | 99.9407 | 104.7304 | 101.4396 | 90.5304 | 70.5321 | 40.808 | 6.2604 | 0 | 0 | 0 | 0 | 0 | 0 | 0
PV | 11 | 11 | 0 | 0 | 0 | 0 | 0 | 0 | 0.043625 | 26.0496 | 63.3872 | 90.6747 | 105.3 | 109.9788 | 106.0798 | 92.6215 | 66.7955 | 34.0385 | 1.625 | 0 | 0 | 0 | 0 | 0 | 0 | 0
PV | 12 | 0 | 0 | 0 | 0 | 0 | 0 | 0 | 0.47638 | 24.5599 | 51.6659 | 74.495 | 89.8714 | 96.0643 | 92.9784 | 81.7994 | 59.886 | 30.6364 | 3.2553 | 0 | 0 | 0 | 0 | 0 | 0 | 0
PV | 12 | 1 | 0 | 0 | 0 | 0 | 0 | 0 | 4.571 | 31.1236 | 59.2467 | 81.8671 | 96.7872 | 103.3096 | 100.6959 | 88.577 | 65.3765 | 38.8473 | 9.5521 | 0 | 0 | 0 | 0 | 0 | 0 | 0
PV | 12 | 2 | 0 | 0 | 0 | 0 | 0 | 0.079396 | 11.5178 | 37.4698 | 63.8876 | 88.5375 | 104.3321 | 112.6528 | 109.8316 | 95.6567 | 75.2307 | 50.9248 | 20.9871 | 0.93688 | 0 | 0 | 0 | 0 | 0 | 0
PV | 12 | 3 | 0 | 0 | 0 | 0 | 0 | 1.9307 | 22.7587 | 54.0608 | 82.4422 | 103.0459 | 115.3961 | 120.3022 | 117.8683 | 105.9229 | 86.0958 | 60.1101 | 30.1097 | 4.846 | 0 | 0 | 0 | 0 | 0 | 0
PV | 12 | 4 | 0 | 0 | 0 | 0 | 0 | 5.4625 | 28.7679 | 59.3038 | 86.5262 | 106.5234 | 118.7134 | 123.0749 | 119.0787 | 108.4713 | 88.9821 | 63.5912 | 33.1665 | 7.3468 | 0.26465 | 0 | 0 | 0 | 0 | 0
PV | 12 | 5 | 0 | 0 | 0 | 0 | 0.13674 | 5.929 | 28.9557 | 59.4756 | 85.5051 | 104.4625 | 115.9266 | 120.5101 | 117.5511 | 107.4762 | 90.1433 | 65.689 | 36.0825 | 8.4996 | 1.0119 | 0 | 0 | 0 | 0 | 0
PV | 12 | 6 | 0 | 0 | 0 | 0 | 0.037052 | 4.8061 | 27.757 | 59.4255 | 85.8381 | 104.7979 | 116.178 | 120.6348 | 117.7448 | 107.7779 | 90.5912 | 66.3754 | 36.9564 | 9.0194 | 0.59283 | 0 | 0 | 0 | 0 | 0
PV | 12 | 7 | 0 | 0 | 0 | 0 | 0 | 3.2976 | 26.7883 | 59.6955 | 87.0872 | 106.6399 | 118.3482 | 122.985 | 119.9361 | 109.4664 | 91.5493 | 66.0207 | 35.072 | 7.0398 | 0.010586 | 0 | 0 | 0 | 0 | 0
PV | 12 | 8 | 0 | 0 | 0 | 0 | 0 | 0.5743 | 23.1634 | 59.1092 | 89.0877 | 110.1344 | 122.3424 | 126.9915 | 123.5894 | 112.3933 | 92.982 | 65.0163 | 30.5911 | 2.2972 | 0 | 0 | 0 | 0 | 0 | 0
PV | 12 | 9 | 0 | 0 | 0 | 0 | 0 | 0 | 10.3427 | 45.0177 | 79.7192 | 102.686 | 116.2522 | 120.8095 | 114.8548 | 101.7173 | 81.2807 | 53.4496 | 19.7856 | 0.06881 | 0 | 0 | 0 | 0 | 0 | 0
PV | 12 | 10 | 0 | 0 | 0 | 0 | 0 | 0 | 1.7502 | 25.5864 | 57.5285 | 81.9116 | 97.0075 | 101.6566 | 98.4624 | 87.8734 | 68.4621 | 39.6103 | 6.0766 | 0 | 0 | 0 | 0 | 0 | 0 | 0
PV | 12 | 11 | 0 | 0 | 0 | 0 | 0 | 0 | 0.042345 | 25.2851 | 61.5269 | 88.0135 | 102.2096 | 106.7511 | 102.9665 | 89.9031 | 64.8351 | 33.0395 | 1.5773 | 0 | 0 | 0 | 0 | 0 | 0 | 0
PV | 13 | 0 | 0 | 0 | 0 | 0 | 0 | 0 | 0.47545 | 24.512 | 51.565 | 74.3496 | 89.696 | 95.8768 | 92.797 | 81.6398 | 59.7691 | 30.5766 | 3.2489 | 0 | 0 | 0 | 0 | 0 | 0 | 0
PV | 13 | 1 | 0 | 0 | 0 | 0 | 0 | 0 | 4.562 | 31.0628 | 59.1311 | 81.7073 | 96.5983 | 103.108 | 100.4994 | 88.4042 | 65.2489 | 38.7715 | 9.5335 | 0 | 0 | 0 | 0 | 0 | 0 | 0
PV | 13 | 2 | 0 | 0 | 0 | 0 | 0 | 0.079241 | 11.4953 | 37.3967 | 63.7629 | 88.3647 | 104.1285 | 112.433 | 109.6173 | 95.47 | 75.0839 | 50.8254 | 20.9461 | 0.93505 | 0 | 0 | 0 | 0 | 0 | 0
PV | 13 | 3 | 0 | 0 | 0 | 0 | 0 | 1.927 | 22.7143 | 53.9428 | 82.2813 | 102.8448 | 115.1709 | 120.0675 | 117.6383 | 105.7161 | 85.9278 | 59.9928 | 30.051 | 4.8365 | 0 | 0 | 0 | 0 | 0 | 0
PV | 13 | 4 | 0 | 0 | 0 | 0 | 0 | 5.4518 | 28.7118 | 59.188 | 86.3573 | 106.3155 | 118.4817 | 122.8347 | 118.8463 | 108.2596 | 88.8085 | 63.4671 | 33.1018 | 7.3325 | 0.26414 | 0 | 0 | 0 | 0 | 0
PV | 13 | 5 | 0 | 0 | 0 | 0 | 0.13647 | 5.9174 | 28.8992 | 59.3596 | 85.3382 | 104.2586 | 115.7004 | 120.2749 | 117.3216 | 107.2664 | 89.9673 | 65.5608 | 36.012 | 8.4831 | 1.0099 | 0 | 0 | 0 | 0 | 0
PV | 13 | 6 | 0 | 0 | 0 | 0 | 0.036979 | 4.7967 | 27.7028 | 59.3095 | 85.6705 | 104.5934 | 115.9513 | 120.3994 | 117.515 | 107.5676 | 90.4144 | 66.2458 | 36.8842 | 9.0018 | 0.59167 | 0 | 0 | 0 | 0 | 0
PV | 13 | 7 | 0 | 0 | 0 | 0 | 0 | 3.2912 | 26.736 | 59.579 | 86.9173 | 106.4318 | 118.1172 | 122.7449 | 119.7021 | 109.2528 | 91.3706 | 65.8919 | 35.0036 | 7.0261 | 0.010566 | 0 | 0 | 0 | 0 | 0
PV | 13 | 8 | 0 | 0 | 0 | 0 | 0 | 0.57318 | 23.1182 | 58.9938 | 88.9138 | 109.9194 | 122.1036 | 126.7436 | 123.3482 | 112.174 | 92.8005 | 64.8894 | 30.5314 | 2.2927 | 0 | 0 | 0 | 0 | 0 | 0
PV | 13 | 9 | 0 | 0 | 0 | 0 | 0 | 0 | 10.3225 | 44.9299 | 79.5636 | 102.4855 | 116.0253 | 120.5737 | 114.6306 | 101.5188 | 81.1221 | 53.3453 | 19.747 | 0.068676 | 0 | 0 | 0 | 0 | 0 | 0
PV | 13 | 10 | 0 | 0 | 0 | 0 | 0 | 0 | 1.7468 | 25.5365 | 57.4162 | 81.7518 | 96.8182 | 101.4582 | 98.2703 | 87.7019 | 68.3285 | 39.533 | 6.0648 | 0 | 0 | 0 | 0 | 0 | 0 | 0
PV | 13 | 11 | 0 | 0 | 0 | 0 | 0 | 0 | 0.042262 | 25.2357 | 61.4068 | 87.8417 | 102.0101 | 106.5427 | 102.7655 | 89.7277 | 64.7085 | 32.975 | 1.5743 | 0 | 0 | 0 | 0 | 0 | 0 | 0
PV | 14 | 0 | 0 | 0 | 0 | 0 | 0 | 0 | 0.47545 | 24.512 | 51.565 | 74.3496 | 89.696 | 95.8768 | 92.3721 | 81.6398 | 59.7691 | 30.5766 | 3.2489 | 0 | 0 | 0 | 0 | 0 | 0 | 0
PV | 14 | 1 | 0 | 0 | 0 | 0 | 0 | 0 | 4.562 | 31.0628 | 59.1311 | 81.7073 | 96.5983 | 103.108 | 100.4994 | 88.4042 | 65.2489 | 38.7715 | 9.5335 | 0 | 0 | 0 | 0 | 0 | 0 | 0
PV | 14 | 2 | 0 | 0 | 0 | 0 | 0 | 0.079241 | 11.4953 | 37.3967 | 63.7629 | 87.619 | 104.1285 | 112.433 | 109.6173 | 95.47 | 75.0839 | 50.8254 | 20.9461 | 0.93505 | 0 | 0 | 0 | 0 | 0 | 0
PV | 14 | 3 | 0 | 0 | 0 | 0 | 0 | 1.927 | 22.7143 | 53.9553 | 73.6859 | 102.8448 | 115.1709 | 120.0675 | 117.6383 | 105.7161 | 85.9278 | 59.9928 | 30.051 | 4.8365 | 0 | 0 | 0 | 0 | 0 | 0
PV | 14 | 4 | 0 | 0 | 0 | 0 | 0 | 5.4518 | 28.7118 | 59.188 | 86.3573 | 106.3155 | 118.4817 | 122.8347 | 118.8463 | 108.2596 | 88.8085 | 63.4671 | 33.1018 | 7.3325 | 0.26414 | 0 | 0 | 0 | 0 | 0
PV | 14 | 5 | 0 | 0 | 0 | 0 | 0.13647 | 5.9174 | 28.8992 | 59.3596 | 85.3382 | 104.2586 | 115.7004 | 120.2749 | 117.3216 | 107.2664 | 89.9673 | 65.5608 | 36.012 | 8.4831 | 1.0099 | 0 | 0 | 0 | 0 | 0
PV | 14 | 6 | 0 | 0 | 0 | 0 | 0.036979 | 4.7967 | 27.7028 | 59.3095 | 85.6705 | 104.5934 | 115.9513 | 120.3994 | 117.515 | 107.5676 | 90.4144 | 66.2458 | 36.8842 | 9.0018 | 0.59167 | 0 | 0 | 0 | 0 | 0
PV | 14 | 7 | 0 | 0 | 0 | 0 | 0 | 3.2912 | 26.736 | 59.579 | 86.9173 | 106.4318 | 118.1172 | 122.7449 | 119.7021 | 109.2528 | 91.3706 | 65.8919 | 35.0036 | 7.0261 | 0.010566 | 0 | 0 | 0 | 0 | 0
PV | 14 | 8 | 0 | 0 | 0 | 0 | 0 | 0.57318 | 23.1182 | 58.9938 | 88.9138 | 109.9194 | 122.1036 | 126.7436 | 123.3482 | 112.174 | 92.8005 | 64.8894 | 30.5314 | 2.2927 | 0 | 0 | 0 | 0 | 0 | 0
PV | 14 | 9 | 0 | 0 | 0 | 0 | 0 | 0 | 10.3225 | 44.9299 | 79.5636 | 102.4855 | 116.0253 | 120.5737 | 114.6306 | 101.5188 | 81.1221 | 53.3453 | 19.747 | 0.068676 | 0 | 0 | 0 | 0 | 0 | 0
PV | 14 | 10 | 0 | 0 | 0 | 0 | 0 | 0 | 1.7468 | 25.5365 | 57.4162 | 81.7518 | 96.8182 | 101.4582 | 98.2703 | 87.7019 | 68.3285 | 39.533 | 6.0648 | 0 | 0 | 0 | 0 | 0 | 0 | 0
PV | 14 | 11 | 0 | 0 | 0 | 0 | 0 | 0 | 0.042262 | 25.2357 | 61.4068 | 87.8417 | 102.0101 | 106.5427 | 102.7655 | 89.7277 | 64.7085 | 32.975 | 1.5743 | 0 | 0 | 0 | 0 | 0 | 0 | 0
PV | 15 | 0 | 0 | 0 | 0 | 0 | 0 | 0 | 0.47328 | 24.4003 | 51.3301 | 74.0108 | 89.2873 | 93.074 | 92.3741 | 81.2678 | 59.4968 | 30.4373 | 3.2341 | 0 | 0 | 0 | 0 | 0 | 0 | 0
PV | 15 | 1 | 0 | 0 | 0 | 0 | 0 | 0 | 4.5413 | 30.9213 | 58.8616 | 81.335 | 93.4218 | 102.6381 | 100.0415 | 88.0013 | 64.9516 | 38.5948 | 9.4901 | 0 | 0 | 0 | 0 | 0 | 0 | 0
PV | 15 | 2 | 0 | 0 | 0 | 0 | 0 | 0.07888 | 11.4429 | 37.2263 | 63.4724 | 87.66 | 103.654 | 111.9207 | 109.1178 | 95.035 | 74.7417 | 50.5938 | 20.8507 | 0.93079 | 0 | 0 | 0 | 0 | 0 | 0
PV | 15 | 3 | 0 | 0 | 0 | 0 | 0 | 1.9182 | 22.6108 | 53.7094 | 73.8671 | 102.3761 | 114.6461 | 119.5203 | 117.1022 | 105.2344 | 85.5362 | 58.3517 | 29.914 | 4.8145 | 0 | 0 | 0 | 0 | 0 | 0
PV | 15 | 4 | 0 | 0 | 0 | 0 | 0 | 5.427 | 28.581 | 58.9183 | 85.9638 | 105.8311 | 117.9419 | 122.275 | 118.3047 | 107.7663 | 75.49 | 59.7852 | 32.9509 | 7.2991 | 0.26293 | 0 | 0 | 0 | 0 | 0
PV | 15 | 5 | 0 | 0 | 0 | 0 | 0.13585 | 5.8904 | 28.7675 | 59.0891 | 84.9494 | 103.7835 | 115.1732 | 119.7268 | 116.7871 | 106.7777 | 89.5574 | 65.2621 | 35.848 | 8.4444 | 1.0053 | 0 | 0 | 0 | 0 | 0
PV | 15 | 6 | 0 | 0 | 0 | 0 | 0.036811 | 4.7749 | 27.5766 | 59.0393 | 85.2801 | 104.1168 | 115.423 | 119.8508 | 116.9795 | 107.0774 | 90.0025 | 65.944 | 36.7162 | 8.9608 | 0.58897 | 0 | 0 | 0 | 0 | 0
PV | 15 | 7 | 0 | 0 | 0 | 0 | 0 | 3.2762 | 26.6142 | 59.3075 | 86.5212 | 105.9468 | 117.579 | 122.1856 | 119.1566 | 108.7549 | 90.9543 | 65.5916 | 34.8441 | 6.9941 | 0.010517 | 0 | 0 | 0 | 0 | 0
PV | 15 | 8 | 0 | 0 | 0 | 0 | 0 | 0.57057 | 23.0129 | 58.725 | 88.5086 | 109.4186 | 121.5472 | 126.1661 | 122.7862 | 111.6628 | 92.3776 | 64.5937 | 30.3922 | 2.2823 | 0 | 0 | 0 | 0 | 0 | 0
PV | 15 | 9 | 0 | 0 | 0 | 0 | 0 | 0 | 10.2755 | 44.7251 | 79.2011 | 102.0186 | 115.4966 | 120.0243 | 114.1083 | 101.0562 | 80.7524 | 53.1022 | 19.657 | 0.068363 | 0 | 0 | 0 | 0 | 0 | 0
PV | 15 | 10 | 0 | 0 | 0 | 0 | 0 | 0 | 1.7389 | 25.4201 | 57.1546 | 81.3793 | 96.377 | 100.9959 | 97.8225 | 87.3023 | 68.0171 | 39.3529 | 6.0371 | 0 | 0 | 0 | 0 | 0 | 0 | 0
PV | 15 | 11 | 0 | 0 | 0 | 0 | 0 | 0 | 0.04207 | 25.1208 | 61.127 | 87.4415 | 101.5453 | 106.0572 | 102.2973 | 89.3188 | 64.4137 | 32.8247 | 1.5671 | 0 | 0 | 0 | 0 | 0 | 0 | 0
PV | 16 | 0 | 0 | 0 | 0 | 0 | 0 | 0 | 0.46145 | 23.7902 | 50.0466 | 72.1602 | 87.0547 | 88.7687 | 88.3244 | 79.2357 | 58.0091 | 29.6762 | 3.1532 | 0 | 0 | 0 | 0 | 0 | 0 | 0
PV | 16 | 1 | 0 | 0 | 0 | 0 | 0 | 0 | 4.4277 | 30.1481 | 57.3898 | 79.3012 | 93.7537 | 100.0717 | 97.54 | 85.8009 | 63.3275 | 37.6298 | 9.2528 | 0 | 0 | 0 | 0 | 0 | 0 | 0
PV | 16 | 2 | 0 | 0 | 0 | 0 | 0 | 0.076908 | 11.1568 | 36.2954 | 61.8853 | 83.0841 | 101.0622 | 109.1221 | 106.3893 | 92.6587 | 72.8728 | 49.3288 | 20.3293 | 0.90751 | 0 | 0 | 0 | 0 | 0 | 0
PV | 16 | 3 | 0 | 0 | 0 | 0 | 0 | 1.8702 | 22.0454 | 52.3664 | 72.5515 | 99.8162 | 111.7794 | 116.5318 | 114.1741 | 102.603 | 83.3974 | 58.2261 | 29.1661 | 4.6941 | 0 | 0 | 0 | 0 | 0 | 0
PV | 16 | 4 | 0 | 0 | 0 | 0 | 0 | 5.2913 | 27.8663 | 57.4451 | 83.8143 | 103.1848 | 114.9927 | 119.2176 | 115.3465 | 105.0716 | 85.1949 | 61.5981 | 32.127 | 7.1165 | 0.25636 | 0 | 0 | 0 | 0 | 0
PV | 16 | 5 | 0 | 0 | 0 | 0 | 0.13245 | 5.7431 | 28.0482 | 57.6116 | 82.8252 | 101.1885 | 112.2933 | 116.7331 | 113.8668 | 104.1077 | 87.047 | 63.6302 | 34.9516 | 8.2333 | 0.98015 | 0 | 0 | 0 | 0 | 0
PV | 16 | 6 | 0 | 0 | 0 | 0 | 0.03589 | 4.6555 | 26.887 | 57.563 | 83.1477 | 101.5133 | 112.5368 | 116.8539 | 114.0545 | 104.4 | 87.752 | 64.295 | 35.7981 | 8.7367 | 0.57425 | 0 | 0 | 0 | 0 | 0
PV | 16 | 7 | 0 | 0 | 0 | 0 | 0 | 3.1942 | 25.9487 | 57.8245 | 84.3578 | 103.2976 | 114.639 | 119.1304 | 116.1771 | 106.0355 | 88.68 | 63.9515 | 33.9728 | 6.8192 | 0.010254 | 0 | 0 | 0 | 0 | 0
PV | 16 | 8 | 0 | 0 | 0 | 0 | 0 | 0.5563 | 22.4375 | 57.2566 | 86.2955 | 106.6826 | 118.508 | 123.0113 | 119.7159 | 108.8707 | 90.0677 | 62.9785 | 29.6323 | 2.2252 | 0 | 0 | 0 | 0 | 0 | 0
PV | 16 | 9 | 0 | 0 | 0 | 0 | 0 | 0 | 10.0185 | 43.6068 | 77.2207 | 99.4676 | 112.6086 | 117.0231 | 111.255 | 98.5293 | 78.7332 | 51.7744 | 19.1655 | 0.066654 | 0 | 0 | 0 | 0 | 0 | 0
PV | 16 | 10 | 0 | 0 | 0 | 0 | 0 | 0 | 1.6954 | 24.7845 | 55.7254 | 79.3444 | 93.9671 | 98.4705 | 95.3764 | 84.2349 | 66.3163 | 38.3689 | 5.8862 | 0 | 0 | 0 | 0 | 0 | 0 | 0
PV | 16 | 11 | 0 | 0 | 0 | 0 | 0 | 0 | 0.041018 | 24.4926 | 59.5985 | 85.255 | 99.0062 | 103.4053 | 99.7393 | 87.0854 | 62.803 | 32.004 | 1.5279 | 0 | 0 | 0 | 0 | 0 | 0 | 0
PV | 17 | 0 | 0 | 0 | 0 | 0 | 0 | 0 | 0.46361 | 23.9016 | 50.281 | 72.4981 | 87.4624 | 88.3673 | 87.9007 | 79.6068 | 58.2808 | 29.8152 | 3.168 | 0 | 0 | 0 | 0 | 0 | 0 | 0
PV | 17 | 1 | 0 | 0 | 0 | 0 | 0 | 0 | 4.4484 | 30.2893 | 57.6586 | 79.6727 | 94.1928 | 100.5404 | 97.9968 | 86.2027 | 63.6241 | 37.806 | 9.2961 | 0 | 0 | 0 | 0 | 0 | 0 | 0
PV | 17 | 2 | 0 | 0 | 0 | 0 | 0 | 0.077268 | 11.209 | 36.4654 | 62.1751 | 82.3984 | 101.5355 | 109.6332 | 106.8876 | 93.0927 | 73.2141 | 49.5598 | 20.4245 | 0.91176 | 0 | 0 | 0 | 0 | 0 | 0
PV | 17 | 3 | 0 | 0 | 0 | 0 | 0 | 1.879 | 22.1487 | 52.6117 | 73.6547 | 100.2838 | 112.3029 | 117.0776 | 114.7089 | 103.0836 | 82.9382 | 58.4989 | 29.3027 | 4.7161 | 0 | 0 | 0 | 0 | 0 | 0
PV | 17 | 4 | 0 | 0 | 0 | 0 | 0 | 5.316 | 27.9968 | 57.7142 | 84.2068 | 103.6681 | 115.5313 | 119.7759 | 115.8868 | 105.5637 | 84.6148 | 61.8866 | 32.2775 | 7.1499 | 0.25756 | 0 | 0 | 0 | 0 | 0
PV | 17 | 5 | 0 | 0 | 0 | 0 | 0.13307 | 5.77 | 28.1795 | 57.8814 | 83.2132 | 101.6624 | 112.8192 | 117.2798 | 114.4001 | 104.5953 | 86.5595 | 63.9282 | 35.1153 | 8.2718 | 0.98474 | 0 | 0 | 0 | 0 | 0
PV | 17 | 6 | 0 | 0 | 0 | 0 | 0.036058 | 4.6773 | 27.0129 | 57.8326 | 83.5372 | 101.9888 | 113.0639 | 117.4012 | 114.5887 | 104.8889 | 88.163 | 64.5962 | 35.9657 | 8.7777 | 0.57694 | 0 | 0 | 0 | 0 | 0
PV | 17 | 7 | 0 | 0 | 0 | 0 | 0 | 3.2092 | 26.0703 | 58.0953 | 84.7529 | 103.7814 | 115.1759 | 119.6884 | 116.7213 | 106.5322 | 89.0953 | 64.251 | 34.1319 | 6.8511 | 0.010302 | 0 | 0 | 0 | 0 | 0
PV | 17 | 8 | 0 | 0 | 0 | 0 | 0 | 0.55891 | 22.5426 | 57.5248 | 86.6997 | 107.1823 | 119.063 | 123.5875 | 120.2766 | 109.3806 | 90.4896 | 63.2735 | 29.7711 | 2.2356 | 0 | 0 | 0 | 0 | 0 | 0
PV | 17 | 9 | 0 | 0 | 0 | 0 | 0 | 0 | 10.0655 | 43.811 | 77.5824 | 99.9335 | 113.136 | 117.5712 | 111.7761 | 98.9908 | 79.102 | 52.0169 | 19.2552 | 0.066966 | 0 | 0 | 0 | 0 | 0 | 0
PV | 17 | 10 | 0 | 0 | 0 | 0 | 0 | 0 | 1.7033 | 24.9006 | 55.9864 | 79.716 | 94.4073 | 98.9317 | 95.8232 | 83.6068 | 66.627 | 38.5486 | 5.9138 | 0 | 0 | 0 | 0 | 0 | 0 | 0
PV | 17 | 11 | 0 | 0 | 0 | 0 | 0 | 0 | 0.04121 | 24.6073 | 59.8777 | 85.6543 | 99.4699 | 103.8896 | 100.2065 | 87.4933 | 63.0972 | 32.1539 | 1.5351 | 0 | 0 | 0 | 0 | 0 | 0 | 0
PV | 18 | 0 | 0 | 0 | 0 | 0 | 0 | 0 | 0.46618 | 24.034 | 50.5594 | 72.8996 | 87.9467 | 94.007 | 87.439 | 80.0476 | 58.6035 | 29.9803 | 3.1855 | 0 | 0 | 0 | 0 | 0 | 0 | 0
PV | 18 | 1 | 0 | 0 | 0 | 0 | 0 | 0 | 4.4731 | 30.457 | 57.9779 | 80.1138 | 94.7144 | 101.0971 | 98.5394 | 86.6801 | 63.9764 | 38.0154 | 9.3476 | 0 | 0 | 0 | 0 | 0 | 0 | 0
PV | 18 | 2 | 0 | 0 | 0 | 0 | 0 | 0.077696 | 11.2711 | 36.6673 | 62.5194 | 81.6616 | 102.0977 | 110.2403 | 107.4795 | 93.6081 | 73.6196 | 49.8342 | 20.5376 | 0.91681 | 0 | 0 | 0 | 0 | 0 | 0
PV | 18 | 3 | 0 | 0 | 0 | 0 | 0 | 1.8894 | 22.2713 | 52.903 | 75.0922 | 100.839 | 112.9247 | 117.7258 | 115.344 | 103.6544 | 82.2284 | 58.8228 | 29.4649 | 4.7422 | 0 | 0 | 0 | 0 | 0 | 0
PV | 18 | 4 | 0 | 0 | 0 | 0 | 0 | 5.3455 | 28.1519 | 58.0337 | 84.6731 | 104.2421 | 116.1711 | 120.4392 | 116.5285 | 106.1483 | 83.9887 | 62.2293 | 32.4562 | 7.1895 | 0.25899 | 0 | 0 | 0 | 0 | 0
PV | 18 | 5 | 0 | 0 | 0 | 0 | 0.13381 | 5.802 | 28.3356 | 58.2019 | 83.6739 | 102.2253 | 113.4439 | 117.9292 | 115.0336 | 105.1745 | 88.2128 | 64.2822 | 35.3097 | 8.3176 | 0.99019 | 0 | 0 | 0 | 0 | 0
PV | 18 | 6 | 0 | 0 | 0 | 0 | 0.036258 | 4.7032 | 27.1625 | 58.1529 | 83.9997 | 102.5535 | 113.69 | 118.0513 | 115.2232 | 105.4697 | 88.6511 | 64.9539 | 36.1649 | 8.8263 | 0.58013 | 0 | 0 | 0 | 0 | 0
PV | 18 | 7 | 0 | 0 | 0 | 0 | 0 | 3.227 | 26.2146 | 58.417 | 85.2222 | 104.3561 | 115.8137 | 120.3511 | 117.3676 | 107.1221 | 89.5887 | 64.6068 | 34.3209 | 6.889 | 0.010359 | 0 | 0 | 0 | 0 | 0
PV | 18 | 8 | 0 | 0 | 0 | 0 | 0 | 0.562 | 22.6674 | 57.8433 | 87.1797 | 107.7757 | 119.7223 | 124.2718 | 120.9426 | 109.9863 | 90.9906 | 63.6239 | 29.9359 | 2.248 | 0 | 0 | 0 | 0 | 0 | 0
PV | 18 | 9 | 0 | 0 | 0 | 0 | 0 | 0 | 10.1212 | 44.0536 | 78.012 | 100.4868 | 113.7625 | 118.2222 | 112.395 | 99.5389 | 79.54 | 52.3049 | 19.3618 | 0.067337 | 0 | 0 | 0 | 0 | 0 | 0
PV | 18 | 10 | 0 | 0 | 0 | 0 | 0 | 0 | 1.7128 | 25.0385 | 56.2964 | 80.1574 | 94.93 | 99.4795 | 96.3537 | 85.9915 | 66.9959 | 38.762 | 5.9465 | 0 | 0 | 0 | 0 | 0 | 0 | 0
PV | 18 | 11 | 0 | 0 | 0 | 0 | 0 | 0 | 0.041438 | 24.7436 | 60.2092 | 86.1286 | 100.0207 | 104.4649 | 100.7614 | 87.9778 | 63.4466 | 32.3319 | 1.5436 | 0 | 0 | 0 | 0 | 0 | 0 | 0
PV | 19 | 0 | 0 | 0 | 0 | 0 | 0 | 0 | 0.47732 | 24.6084 | 51.7678 | 74.6419 | 87.8686 | 96.2538 | 93.1618 | 81.9608 | 60.0041 | 30.6968 | 3.2617 | 0 | 0 | 0 | 0 | 0 | 0 | 0
PV | 19 | 1 | 0 | 0 | 0 | 0 | 0 | 0 | 4.58 | 31.1849 | 59.3636 | 82.0286 | 96.9781 | 103.5134 | 100.8946 | 86.6218 | 65.5054 | 38.9239 | 9.571 | 0 | 0 | 0 | 0 | 0 | 0 | 0
PV | 19 | 2 | 0 | 0 | 0 | 0 | 0 | 0.079553 | 11.5405 | 37.5437 | 64.0136 | 88.7122 | 104.5379 | 112.875 | 110.0483 | 95.8454 | 75.3791 | 51.0253 | 21.0285 | 0.93872 | 0 | 0 | 0 | 0 | 0 | 0
PV | 19 | 3 | 0 | 0 | 0 | 0 | 0 | 1.9346 | 22.8036 | 54.1674 | 82.6048 | 103.2491 | 115.6237 | 120.5395 | 118.1008 | 106.1318 | 86.2656 | 60.2287 | 30.1691 | 4.8556 | 0 | 0 | 0 | 0 | 0 | 0
PV | 19 | 4 | 0 | 0 | 0 | 0 | 0 | 5.4732 | 28.8247 | 59.4208 | 86.6968 | 106.7336 | 118.9476 | 123.3177 | 119.3135 | 108.6853 | 89.1577 | 63.7166 | 33.2319 | 7.3613 | 0.26518 | 0 | 0 | 0 | 0 | 0
PV | 19 | 5 | 0 | 0 | 0 | 0 | 0.13701 | 5.9407 | 29.0128 | 59.5929 | 85.6738 | 104.6685 | 116.1553 | 120.7478 | 117.7829 | 107.6882 | 90.3211 | 65.8186 | 36.1536 | 8.5164 | 1.0139 | 0 | 0 | 0 | 0 | 0
PV | 19 | 6 | 0 | 0 | 0 | 0 | 0.037125 | 4.8156 | 27.8117 | 59.5427 | 86.0074 | 105.0046 | 116.4072 | 120.8728 | 117.977 | 107.9905 | 90.7699 | 66.5063 | 37.0292 | 9.0372 | 0.594 | 0 | 0 | 0 | 0 | 0
PV | 19 | 7 | 0 | 0 | 0 | 0 | 0 | 3.3041 | 26.8412 | 59.8132 | 87.259 | 106.8502 | 118.5816 | 123.2275 | 120.1727 | 109.6823 | 91.7299 | 66.1509 | 35.1412 | 7.0537 | 0.010607 | 0 | 0 | 0 | 0 | 0
PV | 19 | 8 | 0 | 0 | 0 | 0 | 0 | 0.57543 | 23.2091 | 59.2258 | 89.2634 | 110.3516 | 122.5837 | 127.2419 | 123.8332 | 112.615 | 93.1654 | 65.1445 | 30.6514 | 2.3017 | 0 | 0 | 0 | 0 | 0 | 0
PV | 19 | 9 | 0 | 0 | 0 | 0 | 0 | 0 | 10.3631 | 45.1065 | 79.3803 | 102.8885 | 116.4814 | 121.0478 | 115.0813 | 101.9179 | 81.441 | 53.5551 | 19.8246 | 0.068946 | 0 | 0 | 0 | 0 | 0 | 0
PV | 19 | 10 | 0 | 0 | 0 | 0 | 0 | 0 | 1.7537 | 25.6369 | 57.642 | 82.0732 | 97.1989 | 101.8571 | 98.6566 | 88.0467 | 68.5971 | 39.6884 | 6.0886 | 0 | 0 | 0 | 0 | 0 | 0 | 0
PV | 19 | 11 | 0 | 0 | 0 | 0 | 0 | 0 | 0.042428 | 25.335 | 61.6482 | 88.1871 | 102.4112 | 106.9616 | 103.1696 | 90.0805 | 64.9629 | 33.1046 | 1.5805 | 0 | 0 | 0 | 0 | 0 | 0 | 0
Wind | 0 | 0 | 1.7898 | 1.7721 | 1.7065 | 1.6619 | 1.6505 | 1.7024 | 1.7105 | 1.6368 | 1.641 | 1.8039 | 1.9212 | 2.0316 | 2.1552 | 2.2328 | 2.21 | 1.9547 | 1.5778 | 1.4189 | 1.3734 | 1.3682 | 1.417 | 1.5218 | 1.661 | 1.75
Wind | 0 | 1 | 1.2818 | 1.2877 | 1.2939 | 1.3044 | 1.2813 | 1.2803 | 1.3173 | 1.2581 | 1.2396 | 1.3284 | 1.4639 | 1.5316 | 1.5804 | 1.6031 | 1.5431 | 1.3633 | 1.1594 | 1.1046 | 1.0986 | 1.111 | 1.1449 | 1.1915 | 1.2046 | 1.2303
Wind | 0 | 2 | 1.566 | 1.4719 | 1.3757 | 1.3771 | 1.415 | 1.4668 | 1.4905 | 1.6036 | 1.7514 | 2.0153 | 2.0853 | 0 | 2.3452 | 2.2583 | 2.1842 | 2.0597 | 1.8768 | 1.6199 | 1.5195 | 1.4921 | 1.461 | 1.5014 | 1.5892 | 1.6311
Wind | 0 | 3 | 1.6388 | 1.7075 | 1.7123 | 1.6647 | 1.5858 | 1.4988 | 1.3872 | 1.2016 | 0 | 0 | 0 | 0 | 0 | 0 | 0 | 1.0645 | 0.91496 | 0.85374 | 0.90056 | 0.99731 | 1.1005 | 1.1863 | 1.3582 | 1.4984
Wind | 0 | 4 | 0.94934 | 0.9591 | 1.0662 | 1.0462 | 0.95445 | 0.87569 | 0.81342 | 0 | 0 | 0 | 0 | 0 | 0 | 0 | 0 | 1.4147 | 1.3692 | 1.253 | 1.0841 | 0.97095 | 0.84363 | 0.81389 | 0.85129 | 0.95329
Wind | 0 | 5 | 0.25209 | 0.24729 | 0.24008 | 0.22784 | 0.22016 | 0.19855 | 0.24201 | 0 | 0 | 0 | 0 | 0 | 0 | 0 | 0.81509 | 0.78988 | 0.73922 | 0.69144 | 0.55772 | 0.35917 | 0.28642 | 0.26289 | 0.25689 | 0.25329
Wind | 0 | 6 | 0.088986 | 0.093865 | 0.097118 | 0.098744 | 0.095956 | 0.074349 | 0.053206 | 0.042286 | 0.038568 | 0.058317 | 0.096189 | 0 | 0 | 0.10176 | 0.10153 | 0.11338 | 0.14452 | 0.26696 | 0.36989 | 0.18448 | 0.097118 | 0.081551 | 0.080622 | 0.083642
Wind | 0 | 7 | 0.12384 | 0.11663 | 0.10246 | 0.086198 | 0.075975 | 0.072258 | 0.063429 | 0 | 0 | 0 | 0 | 0 | 0 | 0.29066 | 0.30878 | 0.33875 | 0.34131 | 0.36919 | 0.33829 | 0.21375 | 0.16217 | 0.13964 | 0.12848 | 0.12593
Wind | 0 | 8 | 0.18102 | 0.1815 | 0.1839 | 0.18054 | 0.17358 | 0.16206 | 0.13925 | 0 | 0 | 0 | 0 | 0 | 0 | 0 | 0.55676 | 0.50466 | 0.48353 | 0.53059 | 0.41319 | 0.31691 | 0.25881 | 0.22592 | 0.21103 | 0.18198
Wind | 0 | 9 | 0.34944 | 0.3269 | 0.2888 | 0.2493 | 0.22281 | 0.25162 | 0.30204 | 0.29019 | 0 | 0 | 0 | 0 | 0 | 0 | 0.4217 | 0.43192 | 0.48513 | 0.45004 | 0.36245 | 0.33225 | 0.32411 | 0.33759 | 0.35594 | 0.34932
Wind | 0 | 10 | 1.2033 | 1.1918 | 1.1668 | 1.1733 | 1.1464 | 1.1005 | 1.095 | 0.99803 | 0.91184 | 0.87679 | 0.87511 | 0.83886 | 0.77163 | 0.69625 | 0.58917 | 0.52627 | 0.49529 | 0.47945 | 0.54403 | 0.65063 | 0.76539 | 0.92265 | 1.0691 | 1.1714
Wind | 0 | 11 | 0.48572 | 0.45353 | 0.3822 | 0.33643 | 0.32295 | 0.30878 | 0.28113 | 0.22305 | 0.14777 | 0.13685 | 0.15474 | 0.20353 | 0.24907 | 0.25929 | 0.27927 | 0.33341 | 0.34549 | 0.31645 | 0.29856 | 0.29461 | 0.33155 | 0.4045 | 0.48606 | 0.51301
Wind | 1 | 0 | 1.1025 | 1.0915 | 1.0511 | 1.0237 | 1.0167 | 1.0486 | 1.0536 | 1.0082 | 1.0108 | 1.1111 | 1.1834 | 1.2514 | 1.3275 | 1.3753 | 1.3613 | 1.204 | 0.97187 | 0.87398 | 0.84593 | 0.84278 | 0.87283 | 0.93738 | 1.0231 | 1.0779
Wind | 1 | 1 | 0.78953 | 0.79317 | 0.79697 | 0.80347 | 0.78921 | 0.78858 | 0.81139 | 0.77495 | 0.76354 | 0.81821 | 0.90171 | 0.94338 | 0.97348 | 0.98742 | 0.95051 | 0.83975 | 0.71411 | 0.68036 | 0.67671 | 0.68432 | 0.70523 | 0.73391 | 0.74199 | 0.75784
Wind | 1 | 2 | 0.96457 | 0.90661 | 0.84736 | 0.84822 | 0.87154 | 0.90346 | 0.91806 | 0.98775 | 1.0788 | 1.2413 | 0 | 0 | 0 | 1.391 | 1.3454 | 1.2687 | 1.156 | 0.99777 | 0.93594 | 0.91906 | 0.89988 | 0.92478 | 0.97888 | 1.0047
Wind | 1 | 3 | 0 | 1.0517 | 0 | 0.25232 | 0.97676 | 0 | 0.80487 | 0 | 0 | 0 | 0 | 0 | 0 | 0 | 0 | 0 | 0 | 0 | 0 | 0.6143 | 0 | 0.73068 | 0 | 0
Wind | 1 | 4 | 0.58475 | 0.59076 | 0.65674 | 0.64443 | 0.5879 | 0.53938 | 0 | 0 | 0 | 0 | 0 | 0 | 0 | 0 | 0 | 0 | 0.69406 | 0.7718 | 0.66776 | 0.59806 | 0.51964 | 0.50132 | 0.52436 | 0.58718
Wind | 1 | 5 | 0.15528 | 0.15232 | 0.14788 | 0.14034 | 0.13561 | 0.1223 | 0.14906 | 0 | 0 | 0 | 0 | 0 | 0 | 0 | 0 | 0 | 0.45533 | 0.4259 | 0.34353 | 0.22123 | 0.17642 | 0.16193 | 0.15823 | 0.15601
Wind | 1 | 6 | 0.054811 | 0.057817 | 0.05982 | 0.060822 | 0.059105 | 0.045795 | 0.032772 | 0 | 0 | 0 | 0 | 0 | 0 | 0 | 0 | 0 | 0.089015 | 0.16443 | 0.22783 | 0.11363 | 0.05982 | 0.050232 | 0.049659 | 0.05152
Wind | 1 | 7 | 0.076278 | 0.071842 | 0.063112 | 0.053094 | 0.046797 | 0.044507 | 0.039069 | 0 | 0 | 0 | 0 | 0 | 0 | 0 | 0 | 0 | 0.21023 | 0.2274 | 0.20837 | 0.13166 | 0.099891 | 0.08601 | 0.07914 | 0.077566
Wind | 1 | 8 | 0.1115 | 0.1118 | 0.11328 | 0.11121 | 0.10692 | 0.09982 | 0.085771 | 0 | 0 | 0 | 0 | 0 | 0 | 0 | 0 | 0 | 0.29783 | 0.32682 | 0.2545 | 0.1952 | 0.15942 | 0.13916 | 0.12999 | 0.11209
Wind | 1 | 9 | 0.21524 | 0.20136 | 0.17789 | 0.15356 | 0.13724 | 0.15499 | 0.18604 | 0 | 0 | 0 | 0 | 0 | 0 | 0 | 0 | 0 | 0.29882 | 0.27721 | 0.22325 | 0.20465 | 0.19964 | 0.20794 | 0.21925 | 0.21517
Wind | 1 | 10 | 0.74118 | 0.73408 | 0.7187 | 0.7227 | 0.70613 | 0.67789 | 0.67449 | 0.61474 | 0.56165 | 0.54006 | 0.53903 | 0 | 0.47529 | 0.42886 | 0.3629 | 0.32416 | 0.30508 | 0.29532 | 0.3351 | 0.40076 | 0.47145 | 0.56831 | 0.65851 | 0.72151
Wind | 1 | 11 | 0.29918 | 0.27936 | 0.23542 | 0.20722 | 0.19892 | 0.19019 | 0.17316 | 0.13739 | 0.091018 | 0.084292 | 0.095312 | 0 | 0.032662 | 0.15971 | 0.17202 | 0.20536 | 0.21281 | 0.19492 | 0.1839 | 0.18146 | 0.20422 | 0.24916 | 0.29939 | 0.31599
Wind | 2 | 0 | 0 | 0 | 0 | 0 | 0 | 0 | 0 | 0 | 0 | 0 | 0 | 0 | 0 | 0 | 0 | 0 | 0 | 0 | 0 | 0 | 0 | 0 | 0 | 0
Wind | 2 | 1 | 0 | 0 | 0 | 0 | 0 | 0 | 0 | 0 | 0 | 0 | 0 | 0 | 0 | 0 | 0 | 0 | 0 | 0 | 0 | 0 | 0 | 0 | 0 | 0
Wind | 2 | 2 | 0 | 0 | 0 | 0 | 0 | 0 | 0 | 0 | 0 | 0 | 0 | 0 | 0 | 0 | 0 | 0 | 0 | 0 | 0 | 0 | 0 | 0 | 0 | 0
Wind | 2 | 3 | 0 | 0 | 0 | 0 | 0 | 0 | 0 | 0 | 0 | 0 | 0 | 0 | 0 | 0 | 0 | 0 | 0 | 0 | 0 | 0 | 0 | 0 | 0 | 0
Wind | 2 | 4 | 0 | 0 | 0 | 0 | 0 | 0 | 0 | 0 | 0 | 0 | 0 | 0 | 0 | 0 | 0 | 0 | 0 | 0 | 0 | 0 | 0 | 0 | 0 | 0
Wind | 2 | 5 | 0 | 0 | 0 | 0 | 0 | 0 | 0 | 0 | 0 | 0 | 0 | 0 | 0 | 0 | 0 | 0 | 0 | 0 | 0 | 0 | 0 | 0 | 0 | 0
Wind | 2 | 6 | 0 | 0 | 0 | 0 | 0 | 0 | 0 | 0 | 0 | 0 | 0 | 0 | 0 | 0 | 0 | 0 | 0 | 0 | 0 | 0 | 0 | 0 | 0 | 0
Wind | 2 | 7 | 0 | 0 | 0 | 0 | 0 | 0 | 0 | 0 | 0 | 0 | 0 | 0 | 0 | 0 | 0 | 0 | 0 | 0 | 0 | 0 | 0 | 0 | 0 | 0
Wind | 2 | 8 | 0 | 0 | 0 | 0 | 0 | 0 | 0 | 0 | 0 | 0 | 0 | 0 | 0 | 0 | 0 | 0 | 0 | 0 | 0 | 0 | 0 | 0 | 0 | 0
Wind | 2 | 9 | 0 | 0 | 0 | 0 | 0 | 0 | 0 | 0 | 0 | 0 | 0 | 0 | 0 | 0 | 0 | 0 | 0 | 0 | 0 | 0 | 0 | 0 | 0 | 0
Wind | 2 | 10 | 0 | 0 | 0 | 0 | 0 | 0 | 0 | 0 | 0 | 0 | 0 | 0 | 0 | 0 | 0 | 0 | 0 | 0 | 0 | 0 | 0 | 0 | 0 | 0
Wind | 2 | 11 | 0 | 0 | 0 | 0 | 0 | 0 | 0 | 0 | 0 | 0 | 0 | 0 | 0 | 0 | 0 | 0 | 0 | 0 | 0 | 0 | 0 | 0 | 0 | 0
Wind | 3 | 0 | 0 | 0 | 0 | 0 | 0 | 0 | 0 | 0 | 0 | 0 | 0 | 0 | 0 | 0 | 0 | 0 | 0 | 0 | 0 | 0 | 0 | 0 | 0 | 0
Wind | 3 | 1 | 0 | 0 | 0 | 0 | 0 | 0 | 0 | 0 | 0 | 0 | 0 | 0 | 0 | 0 | 0 | 0 | 0 | 0 | 0 | 0 | 0 | 0 | 0 | 0
Wind | 3 | 2 | 0 | 0 | 0 | 0 | 0 | 0 | 0 | 0 | 0 | 0 | 0 | 0 | 0 | 0 | 0 | 0 | 0 | 0 | 0 | 0 | 0 | 0 | 0 | 0
Wind | 3 | 3 | 0 | 0 | 0 | 0 | 0 | 0 | 0 | 0 | 0 | 0 | 0 | 0 | 0 | 0 | 0 | 0 | 0 | 0 | 0 | 0 | 0 | 0 | 0 | 0
Wind | 3 | 4 | 0 | 0 | 0 | 0 | 0 | 0 | 0 | 0 | 0 | 0 | 0 | 0 | 0 | 0 | 0 | 0 | 0 | 0 | 0 | 0 | 0 | 0 | 0 | 0
Wind | 3 | 5 | 0 | 0 | 0 | 0 | 0 | 0 | 0 | 0 | 0 | 0 | 0 | 0 | 0 | 0 | 0 | 0 | 0 | 0 | 0 | 0 | 0 | 0 | 0 | 0
Wind | 3 | 6 | 0 | 0 | 0 | 0 | 0 | 0 | 0 | 0 | 0 | 0 | 0 | 0 | 0 | 0 | 0 | 0 | 0 | 0 | 0 | 0 | 0 | 0 | 0 | 0
Wind | 3 | 7 | 0 | 0 | 0 | 0 | 0 | 0 | 0 | 0 | 0 | 0 | 0 | 0 | 0 | 0 | 0 | 0 | 0 | 0 | 0 | 0 | 0 | 0 | 0 | 0
Wind | 3 | 8 | 0 | 0 | 0 | 0 | 0 | 0 | 0 | 0 | 0 | 0 | 0 | 0 | 0 | 0 | 0 | 0 | 0 | 0 | 0 | 0 | 0 | 0 | 0 | 0
Wind | 3 | 9 | 0 | 0 | 0 | 0 | 0 | 0 | 0 | 0 | 0 | 0 | 0 | 0 | 0 | 0 | 0 | 0 | 0 | 0 | 0 | 0 | 0 | 0 | 0 | 0
Wind | 3 | 10 | 0 | 0 | 0 | 0 | 0 | 0 | 0 | 0 | 0 | 0 | 0 | 0 | 0 | 0 | 0 | 0 | 0 | 0 | 0 | 0 | 0 | 0 | 0 | 0
Wind | 3 | 11 | 0 | 0 | 0 | 0 | 0 | 0 | 0 | 0 | 0 | 0 | 0 | 0 | 0 | 0 | 0 | 0 | 0 | 0 | 0 | 0 | 0 | 0 | 0 | 0
Wind | 4 | 0 | 0 | 0 | 0 | 0 | 0 | 0 | 0 | 0 | 0 | 0 | 0 | 0 | 0 | 0 | 0 | 0 | 0 | 0 | 0 | 0 | 0 | 0 | 0 | 0
Wind | 4 | 1 | 0 | 0 | 0 | 0 | 0 | 0 | 0 | 0 | 0 | 0 | 0 | 0 | 0 | 0 | 0 | 0 | 0 | 0 | 0 | 0 | 0 | 0 | 0 | 0
Wind | 4 | 2 | 0 | 0 | 0 | 0 | 0 | 0 | 0 | 0 | 0 | 0 | 0 | 0 | 0 | 0 | 0 | 0 | 0 | 0 | 0 | 0 | 0 | 0 | 0 | 0
Wind | 4 | 3 | 0 | 0 | 0 | 0 | 0 | 0 | 0 | 0 | 0 | 0 | 0 | 0 | 0 | 0 | 0 | 0 | 0 | 0 | 0 | 0 | 0 | 0 | 0 | 0
Wind | 4 | 4 | 0 | 0 | 0 | 0 | 0 | 0 | 0 | 0 | 0 | 0 | 0 | 0 | 0 | 0 | 0 | 0 | 0 | 0 | 0 | 0 | 0 | 0 | 0 | 0
Wind | 4 | 5 | 0 | 0 | 0 | 0 | 0 | 0 | 0 | 0 | 0 | 0 | 0 | 0 | 0 | 0 | 0 | 0 | 0 | 0 | 0 | 0 | 0 | 0 | 0 | 0
Wind | 4 | 6 | 0 | 0 | 0 | 0 | 0 | 0 | 0 | 0 | 0 | 0 | 0 | 0 | 0 | 0 | 0 | 0 | 0 | 0 | 0 | 0 | 0 | 0 | 0 | 0
Wind | 4 | 7 | 0 | 0 | 0 | 0 | 0 | 0 | 0 | 0 | 0 | 0 | 0 | 0 | 0 | 0 | 0 | 0 | 0 | 0 | 0 | 0 | 0 | 0 | 0 | 0
Wind | 4 | 8 | 0 | 0 | 0 | 0 | 0 | 0 | 0 | 0 | 0 | 0 | 0 | 0 | 0 | 0 | 0 | 0 | 0 | 0 | 0 | 0 | 0 | 0 | 0 | 0
Wind | 4 | 9 | 0 | 0 | 0 | 0 | 0 | 0 | 0 | 0 | 0 | 0 | 0 | 0 | 0 | 0 | 0 | 0 | 0 | 0 | 0 | 0 | 0 | 0 | 0 | 0
Wind | 4 | 10 | 0 | 0 | 0 | 0 | 0 | 0 | 0 | 0 | 0 | 0 | 0 | 0 | 0 | 0 | 0 | 0 | 0 | 0 | 0 | 0 | 0 | 0 | 0 | 0
Wind | 4 | 11 | 0 | 0 | 0 | 0 | 0 | 0 | 0 | 0 | 0 | 0 | 0 | 0 | 0 | 0 | 0 | 0 | 0 | 0 | 0 | 0 | 0 | 0 | 0 | 0
Wind | 5 | 0 | 0 | 0 | 0 | 0 | 0 | 0 | 0 | 0 | 0 | 0 | 0 | 0 | 0 | 0 | 0 | 0 | 0 | 0 | 0 | 0 | 0 | 0 | 0 | 0
Wind | 5 | 1 | 0 | 0 | 0 | 0 | 0 | 0 | 0 | 0 | 0 | 0 | 0 | 0 | 0 | 0 | 0 | 0 | 0 | 0 | 0 | 0 | 0 | 0 | 0 | 0
Wind | 5 | 2 | 0 | 0 | 0 | 0 | 0 | 0 | 0 | 0 | 0 | 0 | 0 | 0 | 0 | 0 | 0 | 0 | 0 | 0 | 0 | 0 | 0 | 0 | 0 | 0
Wind | 5 | 3 | 0 | 0 | 0 | 0 | 0 | 0 | 0 | 0 | 0 | 0 | 0 | 0 | 0 | 0 | 0 | 0 | 0 | 0 | 0 | 0 | 0 | 0 | 0 | 0
Wind | 5 | 4 | 0 | 0 | 0 | 0 | 0 | 0 | 0 | 0 | 0 | 0 | 0 | 0 | 0 | 0 | 0 | 0 | 0 | 0 | 0 | 0 | 0 | 0 | 0 | 0
Wind | 5 | 5 | 0 | 0 | 0 | 0 | 0 | 0 | 0 | 0 | 0 | 0 | 0 | 0 | 0 | 0 | 0 | 0 | 0 | 0 | 0 | 0 | 0 | 0 | 0 | 0
Wind | 5 | 6 | 0 | 0 | 0 | 0 | 0 | 0 | 0 | 0 | 0 | 0 | 0 | 0 | 0 | 0 | 0 | 0 | 0 | 0 | 0 | 0 | 0 | 0 | 0 | 0
Wind | 5 | 7 | 0 | 0 | 0 | 0 | 0 | 0 | 0 | 0 | 0 | 0 | 0 | 0 | 0 | 0 | 0 | 0 | 0 | 0 | 0 | 0 | 0 | 0 | 0 | 0
Wind | 5 | 8 | 0 | 0 | 0 | 0 | 0 | 0 | 0 | 0 | 0 | 0 | 0 | 0 | 0 | 0 | 0 | 0 | 0 | 0 | 0 | 0 | 0 | 0 | 0 | 0
Wind | 5 | 9 | 0 | 0 | 0 | 0 | 0 | 0 | 0 | 0 | 0 | 0 | 0 | 0 | 0 | 0 | 0 | 0 | 0 | 0 | 0 | 0 | 0 | 0 | 0 | 0
Wind | 5 | 10 | 0 | 0 | 0 | 0 | 0 | 0 | 0 | 0 | 0 | 0 | 0 | 0 | 0 | 0 | 0 | 0 | 0 | 0 | 0 | 0 | 0 | 0 | 0 | 0
Wind | 5 | 11 | 0 | 0 | 0 | 0 | 0 | 0 | 0 | 0 | 0 | 0 | 0 | 0 | 0 | 0 | 0 | 0 | 0 | 0 | 0 | 0 | 0 | 0 | 0 | 0
Wind | 6 | 0 | 0 | 0 | 0 | 0 | 0 | 0 | 0 | 0 | 0 | 0 | 0 | 0 | 0 | 0 | 0 | 0 | 0 | 0 | 0 | 0 | 0 | 0 | 0 | 0
Wind | 6 | 1 | 0 | 0 | 0 | 0 | 0 | 0 | 0 | 0 | 0 | 0 | 0 | 0 | 0 | 0 | 0 | 0 | 0 | 0 | 0 | 0 | 0 | 0 | 0 | 0
Wind | 6 | 2 | 0 | 0 | 0 | 0 | 0 | 0 | 0 | 0 | 0 | 0 | 0 | 0 | 0 | 0 | 0 | 0 | 0 | 0 | 0 | 0 | 0 | 0 | 0 | 0
Wind | 6 | 3 | 0 | 0 | 0 | 0 | 0 | 0 | 0 | 0 | 0 | 0 | 0 | 0 | 0 | 0 | 0 | 0 | 0 | 0 | 0 | 0 | 0 | 0 | 0 | 0
Wind | 6 | 4 | 0 | 0 | 0 | 0 | 0 | 0 | 0 | 0 | 0 | 0 | 0 | 0 | 0 | 0 | 0 | 0 | 0 | 0 | 0 | 0 | 0 | 0 | 0 | 0
Wind | 6 | 5 | 0 | 0 | 0 | 0 | 0 | 0 | 0 | 0 | 0 | 0 | 0 | 0 | 0 | 0 | 0 | 0 | 0 | 0 | 0 | 0 | 0 | 0 | 0 | 0
Wind | 6 | 6 | 0 | 0 | 0 | 0 | 0 | 0 | 0 | 0 | 0 | 0 | 0 | 0 | 0 | 0 | 0 | 0 | 0 | 0 | 0 | 0 | 0 | 0 | 0 | 0
Wind | 6 | 7 | 0 | 0 | 0 | 0 | 0 | 0 | 0 | 0 | 0 | 0 | 0 | 0 | 0 | 0 | 0 | 0 | 0 | 0 | 0 | 0 | 0 | 0 | 0 | 0
Wind | 6 | 8 | 0 | 0 | 0 | 0 | 0 | 0 | 0 | 0 | 0 | 0 | 0 | 0 | 0 | 0 | 0 | 0 | 0 | 0 | 0 | 0 | 0 | 0 | 0 | 0
Wind | 6 | 9 | 0 | 0 | 0 | 0 | 0 | 0 | 0 | 0 | 0 | 0 | 0 | 0 | 0 | 0 | 0 | 0 | 0 | 0 | 0 | 0 | 0 | 0 | 0 | 0
Wind | 6 | 10 | 0 | 0 | 0 | 0 | 0 | 0 | 0 | 0 | 0 | 0 | 0 | 0 | 0 | 0 | 0 | 0 | 0 | 0 | 0 | 0 | 0 | 0 | 0 | 0
Wind | 6 | 11 | 0 | 0 | 0 | 0 | 0 | 0 | 0 | 0 | 0 | 0 | 0 | 0 | 0 | 0 | 0 | 0 | 0 | 0 | 0 | 0 | 0 | 0 | 0 | 0
Wind | 7 | 0 | 0 | 0 | 0 | 0 | 0 | 0 | 0 | 0 | 0 | 0 | 0 | 0 | 0 | 0 | 0 | 0 | 0 | 0 | 0 | 0 | 0 | 0 | 0 | 0
Wind | 7 | 1 | 0 | 0 | 0 | 0 | 0 | 0 | 0 | 0 | 0 | 0 | 0 | 0 | 0 | 0 | 0 | 0 | 0 | 0 | 0 | 0 | 0 | 0 | 0 | 0
Wind | 7 | 2 | 0 | 0 | 0 | 0 | 0 | 0 | 0 | 0 | 0 | 0 | 0 | 0 | 0 | 0 | 0 | 0 | 0 | 0 | 0 | 0 | 0 | 0 | 0 | 0
Wind | 7 | 3 | 0 | 0 | 0 | 0 | 0 | 0 | 0 | 0 | 0 | 0 | 0 | 0 | 0 | 0 | 0 | 0 | 0 | 0 | 0 | 0 | 0 | 0 | 0 | 0
Wind | 7 | 4 | 0 | 0 | 0 | 0 | 0 | 0 | 0 | 0 | 0 | 0 | 0 | 0 | 0 | 0 | 0 | 0 | 0 | 0 | 0 | 0 | 0 | 0 | 0 | 0
Wind | 7 | 5 | 0 | 0 | 0 | 0 | 0 | 0 | 0 | 0 | 0 | 0 | 0 | 0 | 0 | 0 | 0 | 0 | 0 | 0 | 0 | 0 | 0 | 0 | 0 | 0
Wind | 7 | 6 | 0 | 0 | 0 | 0 | 0 | 0 | 0 | 0 | 0 | 0 | 0 | 0 | 0 | 0 | 0 | 0 | 0 | 0 | 0 | 0 | 0 | 0 | 0 | 0
Wind | 7 | 7 | 0 | 0 | 0 | 0 | 0 | 0 | 0 | 0 | 0 | 0 | 0 | 0 | 0 | 0 | 0 | 0 | 0 | 0 | 0 | 0 | 0 | 0 | 0 | 0
Wind | 7 | 8 | 0 | 0 | 0 | 0 | 0 | 0 | 0 | 0 | 0 | 0 | 0 | 0 | 0 | 0 | 0 | 0 | 0 | 0 | 0 | 0 | 0 | 0 | 0 | 0
Wind | 7 | 9 | 0 | 0 | 0 | 0 | 0 | 0 | 0 | 0 | 0 | 0 | 0 | 0 | 0 | 0 | 0 | 0 | 0 | 0 | 0 | 0 | 0 | 0 | 0 | 0
Wind | 7 | 10 | 0 | 0 | 0 | 0 | 0 | 0 | 0 | 0 | 0 | 0 | 0 | 0 | 0 | 0 | 0 | 0 | 0 | 0 | 0 | 0 | 0 | 0 | 0 | 0
Wind | 7 | 11 | 0 | 0 | 0 | 0 | 0 | 0 | 0 | 0 | 0 | 0 | 0 | 0 | 0 | 0 | 0 | 0 | 0 | 0 | 0 | 0 | 0 | 0 | 0 | 0
Wind | 8 | 0 | 0 | 0 | 0 | 0 | 0 | 0 | 0 | 0 | 0 | 0 | 0 | 0 | 0 | 0 | 0 | 0 | 0 | 0 | 0 | 0 | 0 | 0 | 0 | 0
Wind | 8 | 1 | 0 | 0 | 0 | 0 | 0 | 0 | 0 | 0 | 0 | 0 | 0 | 0 | 0 | 0 | 0 | 0 | 0 | 0 | 0 | 0 | 0 | 0 | 0 | 0
Wind | 8 | 2 | 0 | 0 | 0 | 0 | 0 | 0 | 0 | 0 | 0 | 0 | 0 | 0 | 0 | 0 | 0 | 0 | 0 | 0 | 0 | 0 | 0 | 0 | 0 | 0
Wind | 8 | 3 | 0 | 0 | 0 | 0 | 0 | 0 | 0 | 0 | 0 | 0 | 0 | 0 | 0 | 0 | 0 | 0 | 0 | 0 | 0 | 0 | 0 | 0 | 0 | 0
Wind | 8 | 4 | 0 | 0 | 0 | 0 | 0 | 0 | 0 | 0 | 0 | 0 | 0 | 0 | 0 | 0 | 0 | 0 | 0 | 0 | 0 | 0 | 0 | 0 | 0 | 0
Wind | 8 | 5 | 0 | 0 | 0 | 0 | 0 | 0 | 0 | 0 | 0 | 0 | 0 | 0 | 0 | 0 | 0 | 0 | 0 | 0 | 0 | 0 | 0 | 0 | 0 | 0
Wind | 8 | 6 | 0 | 0 | 0 | 0 | 0 | 0 | 0 | 0 | 0 | 0 | 0 | 0 | 0 | 0 | 0 | 0 | 0 | 0 | 0 | 0 | 0 | 0 | 0 | 0
Wind | 8 | 7 | 0 | 0 | 0 | 0 | 0 | 0 | 0 | 0 | 0 | 0 | 0 | 0 | 0 | 0 | 0 | 0 | 0 | 0 | 0 | 0 | 0 | 0 | 0 | 0
Wind | 8 | 8 | 0 | 0 | 0 | 0 | 0 | 0 | 0 | 0 | 0 | 0 | 0 | 0 | 0 | 0 | 0 | 0 | 0 | 0 | 0 | 0 | 0 | 0 | 0 | 0
Wind | 8 | 9 | 0 | 0 | 0 | 0 | 0 | 0 | 0 | 0 | 0 | 0 | 0 | 0 | 0 | 0 | 0 | 0 | 0 | 0 | 0 | 0 | 0 | 0 | 0 | 0
Wind | 8 | 10 | 0 | 0 | 0 | 0 | 0 | 0 | 0 | 0 | 0 | 0 | 0 | 0 | 0 | 0 | 0 | 0 | 0 | 0 | 0 | 0 | 0 | 0 | 0 | 0
Wind | 8 | 11 | 0 | 0 | 0 | 0 | 0 | 0 | 0 | 0 | 0 | 0 | 0 | 0 | 0 | 0 | 0 | 0 | 0 | 0 | 0 | 0 | 0 | 0 | 0 | 0
Wind | 9 | 0 | 0 | 0 | 0 | 0 | 0 | 0 | 0 | 0 | 0 | 0 | 0 | 0 | 0 | 0 | 0 | 0 | 0 | 0 | 0 | 0 | 0 | 0 | 0 | 0
Wind | 9 | 1 | 0 | 0 | 0 | 0 | 0 | 0 | 0 | 0 | 0 | 0 | 0 | 0 | 0 | 0 | 0 | 0 | 0 | 0 | 0 | 0 | 0 | 0 | 0 | 0
Wind | 9 | 2 | 0 | 0 | 0 | 0 | 0 | 0 | 0 | 0 | 0 | 0 | 0 | 0 | 0 | 0 | 0 | 0 | 0 | 0 | 0 | 0 | 0 | 0 | 0 | 0
Wind | 9 | 3 | 0 | 0 | 0 | 0 | 0 | 0 | 0 | 0 | 0 | 0 | 0 | 0 | 0 | 0 | 0 | 0 | 0 | 0 | 0 | 0 | 0 | 0 | 0 | 0
Wind | 9 | 4 | 0 | 0 | 0 | 0 | 0 | 0 | 0 | 0 | 0 | 0 | 0 | 0 | 0 | 0 | 0 | 0 | 0 | 0 | 0 | 0 | 0 | 0 | 0 | 0
Wind | 9 | 5 | 0 | 0 | 0 | 0 | 0 | 0 | 0 | 0 | 0 | 0 | 0 | 0 | 0 | 0 | 0 | 0 | 0 | 0 | 0 | 0 | 0 | 0 | 0 | 0
Wind | 9 | 6 | 0 | 0 | 0 | 0 | 0 | 0 | 0 | 0 | 0 | 0 | 0 | 0 | 0 | 0 | 0 | 0 | 0 | 0 | 0 | 0 | 0 | 0 | 0 | 0
Wind | 9 | 7 | 0 | 0 | 0 | 0 | 0 | 0 | 0 | 0 | 0 | 0 | 0 | 0 | 0 | 0 | 0 | 0 | 0 | 0 | 0 | 0 | 0 | 0 | 0 | 0
Wind | 9 | 8 | 0 | 0 | 0 | 0 | 0 | 0 | 0 | 0 | 0 | 0 | 0 | 0 | 0 | 0 | 0 | 0 | 0 | 0 | 0 | 0 | 0 | 0 | 0 | 0
Wind | 9 | 9 | 0 | 0 | 0 | 0 | 0 | 0 | 0 | 0 | 0 | 0 | 0 | 0 | 0 | 0 | 0 | 0 | 0 | 0 | 0 | 0 | 0 | 0 | 0 | 0
Wind | 9 | 10 | 0 | 0 | 0 | 0 | 0 | 0 | 0 | 0 | 0 | 0 | 0 | 0 | 0 | 0 | 0 | 0 | 0 | 0 | 0 | 0 | 0 | 0 | 0 | 0
Wind | 9 | 11 | 0 | 0 | 0 | 0 | 0 | 0 | 0 | 0 | 0 | 0 | 0 | 0 | 0 | 0 | 0 | 0 | 0 | 0 | 0 | 0 | 0 | 0 | 0 | 0
Wind | 10 | 0 | 0 | 0 | 0 | 0 | 0 | 0 | 0 | 0 | 0 | 0 | 0 | 0 | 0 | 0 | 0 | 0 | 0 | 0 | 0 | 0 | 0 | 0 | 0 | 0
Wind | 10 | 1 | 0 | 0 | 0 | 0 | 0 | 0 | 0 | 0 | 0 | 0 | 0 | 0 | 0 | 0 | 0 | 0 | 0 | 0 | 0 | 0 | 0 | 0 | 0 | 0
Wind | 10 | 2 | 0 | 0 | 0 | 0 | 0 | 0 | 0 | 0 | 0 | 0 | 0 | 0 | 0 | 0 | 0 | 0 | 0 | 0 | 0 | 0 | 0 | 0 | 0 | 0
Wind | 10 | 3 | 0 | 0 | 0 | 0 | 0 | 0 | 0 | 0 | 0 | 0 | 0 | 0 | 0 | 0 | 0 | 0 | 0 | 0 | 0 | 0 | 0 | 0 | 0 | 0
Wind | 10 | 4 | 0 | 0 | 0 | 0 | 0 | 0 | 0 | 0 | 0 | 0 | 0 | 0 | 0 | 0 | 0 | 0 | 0 | 0 | 0 | 0 | 0 | 0 | 0 | 0
Wind | 10 | 5 | 0 | 0 | 0 | 0 | 0 | 0 | 0 | 0 | 0 | 0 | 0 | 0 | 0 | 0 | 0 | 0 | 0 | 0 | 0 | 0 | 0 | 0 | 0 | 0
Wind | 10 | 6 | 0 | 0 | 0 | 0 | 0 | 0 | 0 | 0 | 0 | 0 | 0 | 0 | 0 | 0 | 0 | 0 | 0 | 0 | 0 | 0 | 0 | 0 | 0 | 0
Wind | 10 | 7 | 0 | 0 | 0 | 0 | 0 | 0 | 0 | 0 | 0 | 0 | 0 | 0 | 0 | 0 | 0 | 0 | 0 | 0 | 0 | 0 | 0 | 0 | 0 | 0
Wind | 10 | 8 | 0 | 0 | 0 | 0 | 0 | 0 | 0 | 0 | 0 | 0 | 0 | 0 | 0 | 0 | 0 | 0 | 0 | 0 | 0 | 0 | 0 | 0 | 0 | 0
Wind | 10 | 9 | 0 | 0 | 0 | 0 | 0 | 0 | 0 | 0 | 0 | 0 | 0 | 0 | 0 | 0 | 0 | 0 | 0 | 0 | 0 | 0 | 0 | 0 | 0 | 0
Wind | 10 | 10 | 0 | 0 | 0 | 0 | 0 | 0 | 0 | 0 | 0 | 0 | 0 | 0 | 0 | 0 | 0 | 0 | 0 | 0 | 0 | 0 | 0 | 0 | 0 | 0
Wind | 10 | 11 | 0 | 0 | 0 | 0 | 0 | 0 | 0 | 0 | 0 | 0 | 0 | 0 | 0 | 0 | 0 | 0 | 0 | 0 | 0 | 0 | 0 | 0 | 0 | 0
Wind | 11 | 0 | 0 | 0 | 0 | 0 | 0 | 0 | 0 | 0 | 0 | 0 | 0 | 0 | 0 | 0 | 0 | 0 | 0 | 0 | 0 | 0 | 0 | 0 | 0 | 0
Wind | 11 | 1 | 0 | 0 | 0 | 0 | 0 | 0 | 0 | 0 | 0 | 0 | 0 | 0 | 0 | 0 | 0 | 0 | 0 | 0 | 0 | 0 | 0 | 0 | 0 | 0
Wind | 11 | 2 | 0 | 0 | 0 | 0 | 0 | 0 | 0 | 0 | 0 | 0 | 0 | 0 | 0 | 0 | 0 | 0 | 0 | 0 | 0 | 0 | 0 | 0 | 0 | 0
Wind | 11 | 3 | 0 | 0 | 0 | 0 | 0 | 0 | 0 | 0 | 0 | 0 | 0 | 0 | 0 | 0 | 0 | 0 | 0 | 0 | 0 | 0 | 0 | 0 | 0 | 0
Wind | 11 | 4 | 0 | 0 | 0 | 0 | 0 | 0 | 0 | 0 | 0 | 0 | 0 | 0 | 0 | 0 | 0 | 0 | 0 | 0 | 0 | 0 | 0 | 0 | 0 | 0
Wind | 11 | 5 | 0 | 0 | 0 | 0 | 0 | 0 | 0 | 0 | 0 | 0 | 0 | 0 | 0 | 0 | 0 | 0 | 0 | 0 | 0 | 0 | 0 | 0 | 0 | 0
Wind | 11 | 6 | 0 | 0 | 0 | 0 | 0 | 0 | 0 | 0 | 0 | 0 | 0 | 0 | 0 | 0 | 0 | 0 | 0 | 0 | 0 | 0 | 0 | 0 | 0 | 0
Wind | 11 | 7 | 0 | 0 | 0 | 0 | 0 | 0 | 0 | 0 | 0 | 0 | 0 | 0 | 0 | 0 | 0 | 0 | 0 | 0 | 0 | 0 | 0 | 0 | 0 | 0
Wind | 11 | 8 | 0 | 0 | 0 | 0 | 0 | 0 | 0 | 0 | 0 | 0 | 0 | 0 | 0 | 0 | 0 | 0 | 0 | 0 | 0 | 0 | 0 | 0 | 0 | 0
Wind | 11 | 9 | 0 | 0 | 0 | 0 | 0 | 0 | 0 | 0 | 0 | 0 | 0 | 0 | 0 | 0 | 0 | 0 | 0 | 0 | 0 | 0 | 0 | 0 | 0 | 0
Wind | 11 | 10 | 0 | 0 | 0 | 0 | 0 | 0 | 0 | 0 | 0 | 0 | 0 | 0 | 0 | 0 | 0 | 0 | 0 | 0 | 0 | 0 | 0 | 0 | 0 | 0
Wind | 11 | 11 | 0 | 0 | 0 | 0 | 0 | 0 | 0 | 0 | 0 | 0 | 0 | 0 | 0 | 0 | 0 | 0 | 0 | 0 | 0 | 0 | 0 | 0 | 0 | 0
Wind | 12 | 0 | 0 | 0 | 0 | 0 | 0 | 0 | 0 | 0 | 0 | 0 | 0 | 0 | 0 | 0 | 0 | 0 | 0 | 0 | 0 | 0 | 0 | 0 | 0 | 0
Wind | 12 | 1 | 0 | 0 | 0 | 0 | 0 | 0 | 0 | 0 | 0 | 0 | 0 | 0 | 0 | 0 | 0 | 0 | 0 | 0 | 0 | 0 | 0 | 0 | 0 | 0
Wind | 12 | 2 | 0 | 0 | 0 | 0 | 0 | 0 | 0 | 0 | 0 | 0 | 0 | 0 | 0 | 0 | 0 | 0 | 0 | 0 | 0 | 0 | 0 | 0 | 0 | 0
Wind | 12 | 3 | 0 | 0 | 0 | 0 | 0 | 0 | 0 | 0 | 0 | 0 | 0 | 0 | 0 | 0 | 0 | 0 | 0 | 0 | 0 | 0 | 0 | 0 | 0 | 0
Wind | 12 | 4 | 0 | 0 | 0 | 0 | 0 | 0 | 0 | 0 | 0 | 0 | 0 | 0 | 0 | 0 | 0 | 0 | 0 | 0 | 0 | 0 | 0 | 0 | 0 | 0
Wind | 12 | 5 | 0 | 0 | 0 | 0 | 0 | 0 | 0 | 0 | 0 | 0 | 0 | 0 | 0 | 0 | 0 | 0 | 0 | 0 | 0 | 0 | 0 | 0 | 0 | 0
Wind | 12 | 6 | 0 | 0 | 0 | 0 | 0 | 0 | 0 | 0 | 0 | 0 | 0 | 0 | 0 | 0 | 0 | 0 | 0 | 0 | 0 | 0 | 0 | 0 | 0 | 0
Wind | 12 | 7 | 0 | 0 | 0 | 0 | 0 | 0 | 0 | 0 | 0 | 0 | 0 | 0 | 0 | 0 | 0 | 0 | 0 | 0 | 0 | 0 | 0 | 0 | 0 | 0
Wind | 12 | 8 | 0 | 0 | 0 | 0 | 0 | 0 | 0 | 0 | 0 | 0 | 0 | 0 | 0 | 0 | 0 | 0 | 0 | 0 | 0 | 0 | 0 | 0 | 0 | 0
Wind | 12 | 9 | 0 | 0 | 0 | 0 | 0 | 0 | 0 | 0 | 0 | 0 | 0 | 0 | 0 | 0 | 0 | 0 | 0 | 0 | 0 | 0 | 0 | 0 | 0 | 0
Wind | 12 | 10 | 0 | 0 | 0 | 0 | 0 | 0 | 0 | 0 | 0 | 0 | 0 | 0 | 0 | 0 | 0 | 0 | 0 | 0 | 0 | 0 | 0 | 0 | 0 | 0
Wind | 12 | 11 | 0 | 0 | 0 | 0 | 0 | 0 | 0 | 0 | 0 | 0 | 0 | 0 | 0 | 0 | 0 | 0 | 0 | 0 | 0 | 0 | 0 | 0 | 0 | 0
Wind | 13 | 0 | 0.09936 | 0.098374 | 0.094736 | 0.09226 | 0.091628 | 0.094504 | 0.094956 | 0.090867 | 0.091099 | 0.10014 | 0.10665 | 0 | 0 | 0.12395 | 0.12269 | 0.10851 | 0.087591 | 0.078769 | 0.076241 | 0.075957 | 0.078665 | 0.084482 | 0.092208 | 0.097148
Wind | 13 | 1 | 0.071157 | 0.071486 | 0.071828 | 0.072414 | 0.071129 | 0.071072 | 0.073128 | 0.069844 | 0.068815 | 0.073742 | 0 | 0 | 0 | 0.088993 | 0.085666 | 0.075684 | 0.06436 | 0.061318 | 0.06099 | 0.061675 | 0.06356 | 0.066145 | 0.066873 | 0.068301
Wind | 13 | 2 | 0.086933 | 0.081709 | 0.076369 | 0.076447 | 0.078549 | 0.081426 | 0.082741 | 0.089023 | 0.097226 | 0 | 0 | 0 | 0 | 0 | 0.12125 | 0.11434 | 0.10419 | 0.089925 | 0.084353 | 0.082831 | 0.081103 | 0.083347 | 0.088223 | 0.09055
Wind | 13 | 3 | 0.090977 | 0.094789 | 0.095055 | 0.092416 | 0.088032 | 0.083207 | 0.077009 | 0 | 0 | 0 | 0 | 0 | 0 | 0 | 0 | 0 | 0.050793 | 0.047394 | 0.049993 | 0.055365 | 0.061096 | 0.065854 | 0.075397 | 0.08318
Wind | 13 | 4 | 0.052702 | 0.053243 | 0.059189 | 0.05808 | 0.052985 | 0.048613 | 0.045156 | 0 | 0 | 0 | 0 | 0 | 0 | 0 | 0 | 0 | 0.076008 | 0.069559 | 0.060182 | 0.053901 | 0.046833 | 0.045182 | 0.047259 | 0.052921
Wind | 13 | 5 | 0.013994 | 0.013728 | 0.013328 | 0.012648 | 0.012222 | 0.011022 | 0.013435 | 0 | 0 | 0 | 0 | 0 | 0 | 0 | 0 | 0 | 0.041037 | 0.038385 | 0.030961 | 0.019939 | 0.0159 | 0.014594 | 0.014261 | 0.014061
Wind | 13 | 6 | 0.00494 | 0.0052108 | 0.0053914 | 0.0054817 | 0.0053269 | 0.0041274 | 0.0029537 | 0 | 0 | 0 | 0 | 0 | 0 | 0 | 0 | 0 | 0.0080226 | 0.01482 | 0.020534 | 0.010241 | 0.0053914 | 0.0045272 | 0.0044756 | 0.0046433
Wind | 13 | 7 | 0.0068747 | 0.0064748 | 0.0056881 | 0.0047852 | 0.0042177 | 0.0040113 | 0.0035212 | 0 | 0 | 0 | 0 | 0 | 0 | 0 | 0 | 0 | 0.018947 | 0.020495 | 0.01878 | 0.011866 | 0.0090029 | 0.0077517 | 0.0071326 | 0.0069908
Wind | 13 | 8 | 0.010049 | 0.010076 | 0.010209 | 0.010023 | 0.0096362 | 0.0089964 | 0.0077302 | 0 | 0 | 0 | 0 | 0 | 0 | 0 | 0 | 0 | 0.026843 | 0.029455 | 0.022938 | 0.017593 | 0.014368 | 0.012542 | 0.011715 | 0.010103
Wind | 13 | 9 | 0.019399 | 0.018148 | 0.016032 | 0.01384 | 0.012369 | 0.013969 | 0.016767 | 0.01611 | 0.01789 | 0 | 0 | 0 | 0 | 0 | 0.02341 | 0.023978 | 0.026931 | 0.024984 | 0.020121 | 0.018444 | 0.017993 | 0.018741 | 0.01976 | 0.019392
Wind | 13 | 10 | 0.0668 | 0.06616 | 0.064774 | 0.065134 | 0.063641 | 0.061096 | 0.060789 | 0.055405 | 0.05062 | 0.048674 | 0 | 0 | 0 | 0.038651 | 0.032707 | 0.029215 | 0.027496 | 0.026616 | 0.030201 | 0.036119 | 0.04249 | 0.05122 | 0.05935 | 0.065027
Wind | 13 | 11 | 0.026964 | 0.025177 | 0.021217 | 0.018676 | 0.017928 | 0.017142 | 0.015607 | 0.012382 | 0.0082032 | 0 | 0 | 0 | 0 | 0.014394 | 0.015503 | 0.018509 | 0.019179 | 0.017567 | 0.016574 | 0.016355 | 0.018406 | 0.022456 | 0.026983 | 0.028479
Wind | 14 | 0 | 2.2408 | 2.2186 | 2.1365 | 2.0807 | 2.0664 | 2.1313 | 2.1415 | 2.0493 | 2.0545 | 2.2584 | 2.4053 | 0 | 0 | 2.7954 | 2.7669 | 2.4472 | 1.9754 | 1.7764 | 1.7194 | 1.713 | 1.7741 | 1.9053 | 2.0795 | 2.1909
Wind | 14 | 1 | 1.6048 | 1.6122 | 1.6199 | 1.6331 | 1.6041 | 1.6028 | 1.6492 | 1.5751 | 1.5519 | 1.6631 | 0 | 0 | 0 | 2.007 | 1.932 | 1.7069 | 1.4515 | 1.3829 | 1.3755 | 1.3909 | 1.4334 | 1.4917 | 1.5081 | 1.5404
Wind | 14 | 2 | 1.9605 | 1.8427 | 1.7223 | 1.7241 | 1.7715 | 1.8363 | 1.866 | 2.0077 | 2.1927 | 0 | 0 | 0 | 0 | 0 | 2.7346 | 2.5787 | 2.3497 | 2.028 | 1.9024 | 1.868 | 1.8291 | 1.8797 | 1.9896 | 2.0421
Wind | 14 | 3 | 2.0517 | 2.1377 | 2.1437 | 2.0842 | 1.9853 | 1.8765 | 1.7367 | 0.68464 | 0 | 0 | 0 | 0 | 0 | 0 | 0 | 0 | 1.1455 | 1.0689 | 1.1275 | 1.2486 | 1.3778 | 1.4852 | 1.7004 | 1.8759
Wind | 14 | 4 | 1.1885 | 1.2008 | 1.3349 | 1.3098 | 1.1949 | 1.0963 | 1.0184 | 0 | 0 | 0 | 0 | 0 | 0 | 0 | 0 | 0 | 1.7142 | 1.5687 | 1.3573 | 1.2156 | 1.0562 | 1.019 | 1.0658 | 1.1935
Wind | 14 | 5 | 0.31561 | 0.3096 | 0.30058 | 0.28525 | 0.27563 | 0.24858 | 0.30298 | 0 | 0 | 0 | 0 | 0 | 0 | 0 | 0 | 0 | 0.92548 | 0.86566 | 0.69824 | 0.44966 | 0.35859 | 0.32913 | 0.32162 | 0.31711
Wind | 14 | 6 | 0.11141 | 0.11752 | 0.12159 | 0.12362 | 0.12013 | 0.093082 | 0.066612 | 0.05294 | 0 | 0 | 0 | 0 | 0 | 0 | 0 | 0 | 0.18093 | 0.33422 | 0.46308 | 0.23096 | 0.12159 | 0.1021 | 0.10094 | 0.10472
Wind | 14 | 7 | 0.15504 | 0.14602 | 0.12828 | 0.10792 | 0.095118 | 0.090464 | 0.079411 | 0 | 0 | 0 | 0 | 0 | 0 | 0 | 0 | 0 | 0.42731 | 0.46221 | 0.42352 | 0.26761 | 0.20304 | 0.17482 | 0.16086 | 0.15766
Wind | 14 | 8 | 0.22664 | 0.22724 | 0.23024 | 0.22603 | 0.21732 | 0.20289 | 0.17434 | 0 | 0 | 0 | 0 | 0 | 0 | 0 | 0 | 0 | 0.60536 | 0.66428 | 0.51729 | 0.39676 | 0.32402 | 0.28284 | 0.26421 | 0.22784
Wind | 14 | 9 | 0.43749 | 0.40927 | 0.36157 | 0.31212 | 0.27896 | 0.31503 | 0.37815 | 0.36331 | 0.40345 | 0 | 0 | 0 | 0 | 0 | 0.52795 | 0.54075 | 0.60736 | 0.56344 | 0.45378 | 0.41596 | 0.40578 | 0.42265 | 0.44563 | 0.43734
Wind | 14 | 10 | 1.5065 | 1.4921 | 1.4608 | 1.4689 | 1.4353 | 1.3778 | 1.3709 | 1.2495 | 1.1416 | 1.0977 | 0 | 0 | 0 | 0.87168 | 0.73762 | 0.65887 | 0.62009 | 0.60025 | 0.68111 | 0.81457 | 0.95824 | 1.1551 | 1.3385 | 1.4665
Wind | 14 | 11 | 0.60811 | 0.56781 | 0.4785 | 0.4212 | 0.40433 | 0.38658 | 0.35197 | 0.27925 | 0.185 | 0 | 0 | 0 | 0 | 0.32462 | 0.34964 | 0.41742 | 0.43254 | 0.39618 | 0.37378 | 0.36884 | 0.41509 | 0.50643 | 0.60852 | 0.64227
Wind | 15 | 0 | 3.7372 | 3.7001 | 3.5633 | 3.4702 | 3.4464 | 3.5546 | 3.5715 | 3.4178 | 3.4265 | 3.7666 | 3.9772 | 0 | 0.27664 | 4.6621 | 4.6146 | 4.0814 | 3.2945 | 2.9627 | 2.8676 | 2.8569 | 2.9588 | 3.1776 | 3.4682 | 3.654
Wind | 15 | 1 | 2.6764 | 2.6888 | 2.7017 | 2.7237 | 2.6754 | 2.6732 | 2.7505 | 2.627 | 2.5883 | 2.7736 | 0 | 0 | 0 | 3.3473 | 3.2221 | 2.8467 | 2.4208 | 2.3064 | 2.294 | 2.3198 | 2.3907 | 2.4879 | 2.5153 | 2.569
Wind | 15 | 2 | 3.2698 | 3.0733 | 2.8725 | 2.8754 | 2.9545 | 3.0626 | 3.1121 | 3.3484 | 3.6569 | 0 | 0 | 0 | 0 | 0 | 4.5607 | 4.3007 | 3.9189 | 3.3823 | 3.1728 | 3.1155 | 3.0505 | 3.1349 | 3.3183 | 3.4059
Wind | 15 | 3 | 3.4219 | 3.5653 | 3.5753 | 3.476 | 3.3111 | 3.1296 | 2.8965 | 1.6625 | 0 | 0 | 0 | 0 | 0 | 0 | 0 | 0 | 1.9105 | 1.7826 | 1.8804 | 2.0824 | 2.298 | 2.4769 | 2.8359 | 3.1286
Wind | 15 | 4 | 1.9823 | 2.0026 | 2.2263 | 2.1846 | 1.9929 | 1.8285 | 1.6985 | 0 | 0 | 0 | 0 | 0 | 0 | 0 | 0 | 0 | 2.8589 | 2.6163 | 2.2636 | 2.0274 | 1.7615 | 1.6994 | 1.7775 | 1.9905
Wind | 15 | 5 | 0.52637 | 0.51634 | 0.5013 | 0.47574 | 0.4597 | 0.41458 | 0.50531 | 0 | 0 | 0 | 0 | 0 | 0 | 0 | 0 | 0 | 1.5435 | 1.4438 | 1.1645 | 0.74995 | 0.59806 | 0.54893 | 0.5364 | 0.52888
Wind | 15 | 6 | 0.18581 | 0.19599 | 0.20279 | 0.20618 | 0.20036 | 0.15524 | 0.1111 | 0.088294 | 0 | 0 | 0 | 0 | 0 | 0 | 0 | 0 | 0.30175 | 0.55742 | 0.77233 | 0.3852 | 0.20279 | 0.17028 | 0.16834 | 0.17465
Wind | 15 | 7 | 0.25858 | 0.24354 | 0.21394 | 0.17998 | 0.15864 | 0.15088 | 0.13244 | 0.16689 | 0 | 0 | 0 | 0 | 0 | 0 | 0 | 0 | 0.71266 | 0.77088 | 0.70635 | 0.44632 | 0.33862 | 0.29156 | 0.26828 | 0.26294
Wind | 15 | 8 | 0.37798 | 0.37899 | 0.384 | 0.37698 | 0.36244 | 0.33838 | 0.29076 | 0.3093 | 0 | 0 | 0 | 0 | 0 | 0 | 0 | 0 | 1.0096 | 1.1079 | 0.86274 | 0.66172 | 0.54041 | 0.47173 | 0.44065 | 0.37999
Wind | 15 | 9 | 0.72964 | 0.68258 | 0.60302 | 0.52055 | 0.46524 | 0.5254 | 0.63067 | 0.60593 | 0.67288 | 0 | 0 | 0 | 0 | 0 | 0.88052 | 0.90186 | 1.013 | 0.9397 | 0.75681 | 0.69374 | 0.67676 | 0.7049 | 0.74322 | 0.7294
Wind | 15 | 10 | 2.5125 | 2.4885 | 2.4363 | 2.4499 | 2.3937 | 2.298 | 2.2864 | 2.0839 | 1.904 | 1.8308 | 0 | 0 | 0 | 1.4538 | 1.2302 | 1.0989 | 1.0342 | 1.0011 | 1.136 | 1.3585 | 1.5982 | 1.9265 | 2.2323 | 2.4459
Wind | 15 | 11 | 1.0142 | 0.94699 | 0.79804 | 0.70247 | 0.67433 | 0.64474 | 0.58701 | 0.46573 | 0.30854 | 0.13923 | 0 | 0 | 0 | 0.54141 | 0.58313 | 0.69617 | 0.72139 | 0.66075 | 0.6234 | 0.61515 | 0.69228 | 0.84462 | 1.0149 | 1.0712
Wind | 16 | 0 | 5.3019 | 5.2493 | 5.0552 | 4.9231 | 4.8893 | 5.0428 | 5.0669 | 4.8487 | 4.8611 | 5.3436 | 1.9141 | 0 | 0 | 6.6141 | 6.5467 | 5.7903 | 4.6739 | 4.2032 | 4.0683 | 4.0531 | 4.1976 | 4.508 | 4.9203 | 5.1839
Wind | 16 | 1 | 3.797 | 3.8145 | 3.8328 | 3.8641 | 3.7955 | 3.7924 | 3.9022 | 3.7269 | 3.672 | 3.9349 | 0 | 0 | 0 | 2.0908 | 4.5712 | 4.0386 | 3.4343 | 3.272 | 3.2545 | 3.291 | 3.3916 | 3.5296 | 3.5684 | 3.6446
Wind | 16 | 2 | 4.6388 | 4.3601 | 4.0751 | 4.0793 | 4.1915 | 4.3449 | 4.4151 | 4.7503 | 5.188 | 0 | 0 | 0 | 0 | 0 | 6.4703 | 6.1014 | 5.5597 | 4.7985 | 4.5012 | 4.42 | 4.3277 | 4.4475 | 4.7076 | 4.8318
Wind | 16 | 3 | 4.8546 | 5.058 | 5.0722 | 4.9314 | 4.6974 | 4.44 | 4.1093 | 3.5595 | 0 | 0 | 0 | 0 | 0 | 0 | 0 | 1.0431 | 2.7104 | 2.529 | 2.6677 | 2.9543 | 3.2601 | 3.514 | 4.0232 | 4.4386
Wind | 16 | 4 | 2.8122 | 2.8411 | 3.1584 | 3.0992 | 2.8273 | 2.594 | 2.4096 | 0 | 0 | 0 | 0 | 0 | 0 | 0 | 0 | 0 | 4.0559 | 3.7117 | 3.2114 | 2.8762 | 2.499 | 2.4109 | 2.5218 | 2.8239
Wind | 16 | 5 | 0.74675 | 0.73253 | 0.71119 | 0.67492 | 0.65216 | 0.58816 | 0.71688 | 1.0248 | 0 | 0 | 0 | 0 | 0 | 0 | 0 | 0 | 2.1898 | 2.0482 | 1.6521 | 1.0639 | 0.84845 | 0.77876 | 0.76098 | 0.75031
Wind | 16 | 6 | 0.2636 | 0.27805 | 0.28769 | 0.29251 | 0.28425 | 0.22024 | 0.15761 | 0.12526 | 0 | 0 | 0 | 0 | 0 | 0 | 0 | 0.23451 | 0.42809 | 0.7908 | 1.0957 | 0.54647 | 0.28769 | 0.24158 | 0.23882 | 0.24777
Wind | 16 | 7 | 0.36684 | 0.3455 | 0.30352 | 0.25534 | 0.22506 | 0.21405 | 0.18789 | 0.23676 | 0 | 0 | 0 | 0 | 0 | 0 | 0 | 0.67994 | 1.011 | 1.0936 | 1.0021 | 0.63319 | 0.4804 | 0.41364 | 0.3806 | 0.37303
Wind | 16 | 8 | 0.53624 | 0.53766 | 0.54477 | 0.53482 | 0.51419 | 0.48006 | 0.41249 | 0.43881 | 0 | 0 | 0 | 0 | 0 | 0 | 0 | 0.62595 | 1.4323 | 1.5717 | 1.224 | 0.93878 | 0.76667 | 0.66923 | 0.62514 | 0.53908
Wind | 16 | 9 | 1.0351 | 0.96837 | 0.8555 | 0.73849 | 0.66003 | 0.74538 | 0.89473 | 0.85963 | 0.95461 | 0 | 0 | 0 | 0 | 0 | 1.2492 | 1.2795 | 1.4371 | 1.3331 | 1.0737 | 0.9842 | 0.96011 | 1 | 1.0544 | 1.0348
Wind | 16 | 10 | 3.5645 | 3.5304 | 3.4564 | 3.4756 | 3.3959 | 3.2601 | 3.2438 | 2.9564 | 2.7011 | 2.5132 | 0 | 0 | 0 | 0 | 1.7453 | 1.5589 | 1.4672 | 1.4203 | 1.6116 | 1.9273 | 2.2673 | 2.7331 | 3.1669 | 3.4699
Wind | 16 | 11 | 1.4388 | 1.3435 | 1.1322 | 0.99659 | 0.95667 | 0.91469 | 0.83278 | 0.66072 | 0.43773 | 0 | 0 | 0 | 0 | 0 | 0.82728 | 0.98764 | 1.0234 | 0.9374 | 0.8844 | 0.8727 | 0.98214 | 1.1982 | 1.4398 | 1.5197
Wind | 17 | 0 | 5.3597 | 5.3065 | 5.1102 | 4.9766 | 4.9426 | 5.0977 | 5.1221 | 4.9015 | 4.914 | 5.4017 | 1.1149 | 0 | 0 | 6.6861 | 6.6179 | 5.8533 | 4.7248 | 4.2489 | 4.1125 | 4.0972 | 4.2433 | 4.5571 | 4.9739 | 5.2403
Wind | 17 | 1 | 3.8383 | 3.8561 | 3.8745 | 3.9061 | 3.8368 | 3.8337 | 3.9446 | 3.7675 | 3.712 | 3.9778 | 0 | 0 | 0 | 1.2436 | 4.6209 | 4.0825 | 3.4717 | 3.3076 | 3.2899 | 3.3269 | 3.4285 | 3.568 | 3.6073 | 3.6843
Wind | 17 | 2 | 4.6893 | 4.4075 | 4.1195 | 4.1237 | 4.2371 | 4.3922 | 4.4632 | 4.802 | 5.2445 | 0 | 0 | 0 | 0 | 0 | 6.5407 | 6.1678 | 5.6202 | 4.8507 | 4.5502 | 4.4681 | 4.3748 | 4.4959 | 4.7589 | 4.8844
Wind | 17 | 3 | 4.9074 | 5.1131 | 5.1274 | 4.9851 | 4.7486 | 4.4883 | 4.154 | 3.5983 | 0 | 0 | 0 | 0 | 0 | 0 | 0 | 1.7339 | 2.7399 | 2.5565 | 2.6967 | 2.9865 | 3.2956 | 3.5523 | 4.067 | 4.4869
Wind | 17 | 4 | 2.8428 | 2.872 | 3.1928 | 3.1329 | 2.8581 | 2.6223 | 2.4358 | 0.023062 | 0 | 0 | 0 | 0 | 0 | 0 | 0 | 0 | 4.1 | 3.7521 | 3.2463 | 2.9075 | 2.5262 | 2.4372 | 2.5492 | 2.8546
Wind | 17 | 5 | 0.75488 | 0.7405 | 0.71893 | 0.68227 | 0.65926 | 0.59456 | 0.72469 | 1.036 | 0 | 0 | 0 | 0 | 0 | 0 | 0 | 0 | 2.2136 | 2.0705 | 1.6701 | 1.0755 | 0.85769 | 0.78723 | 0.76926 | 0.75848
Wind | 17 | 6 | 0.26647 | 0.28108 | 0.29082 | 0.29569 | 0.28734 | 0.22264 | 0.15933 | 0.12663 | 0 | 0 | 0 | 0 | 0 | 0 | 0 | 0.33952 | 0.43275 | 0.79941 | 1.1076 | 0.55242 | 0.29082 | 0.24421 | 0.24142 | 0.25047
Wind | 17 | 7 | 0.37083 | 0.34926 | 0.30682 | 0.25812 | 0.22751 | 0.21638 | 0.18994 | 0.23934 | 0 | 0 | 0 | 0 | 0 | 0 | 0 | 1.0144 | 1.022 | 1.1055 | 1.013 | 0.64008 | 0.48563 | 0.41814 | 0.38475 | 0.37709
Wind | 17 | 8 | 0.54208 | 0.54351 | 0.5507 | 0.54064 | 0.51979 | 0.48528 | 0.41698 | 0.44358 | 0 | 0 | 0 | 0 | 0 | 0 | 0 | 1.5112 | 1.4479 | 1.5888 | 1.2373 | 0.94899 | 0.77501 | 0.67652 | 0.63194 | 0.54495
Wind | 17 | 9 | 1.0464 | 0.97891 | 0.86481 | 0.74653 | 0.66722 | 0.75349 | 0.90447 | 0.86898 | 0.965 | 0 | 0 | 0 | 0 | 0 | 1.2628 | 1.2934 | 1.4527 | 1.3477 | 1.0854 | 0.99491 | 0.97056 | 1.0109 | 1.0659 | 1.046
Wind | 17 | 10 | 3.6033 | 3.5688 | 3.494 | 3.5134 | 3.4329 | 3.2956 | 3.2791 | 2.9886 | 2.7305 | 1.3946 | 0 | 0 | 0 | 0 | 1.7643 | 1.5759 | 1.4832 | 1.4357 | 1.6291 | 1.9483 | 2.292 | 2.7629 | 3.2014 | 3.5077
Wind | 17 | 11 | 1.4545 | 1.3581 | 1.1445 | 1.0074 | 0.96708 | 0.92464 | 0.84185 | 0.66791 | 0.44249 | 0 | 0 | 0 | 0 | 0 | 0.83628 | 0.99839 | 1.0346 | 0.9476 | 0.89403 | 0.8822 | 0.99282 | 1.2113 | 1.4555 | 1.5362
Wind | 18 | 0 | 5.3019 | 5.2493 | 5.0552 | 4.9231 | 4.8893 | 5.0428 | 5.0669 | 4.8487 | 4.8611 | 5.3436 | 0.2027 | 0 | 0 | 6.6141 | 6.5467 | 5.7903 | 4.6739 | 4.2032 | 4.0683 | 4.0531 | 4.1976 | 4.508 | 4.9203 | 5.1839
Wind | 18 | 1 | 3.797 | 3.8145 | 3.8328 | 3.8641 | 3.7955 | 3.7924 | 3.9022 | 3.7269 | 3.672 | 3.9349 | 0 | 0 | 0 | 0.28188 | 4.5712 | 4.0386 | 3.4343 | 3.272 | 3.2545 | 3.291 | 3.3916 | 3.5296 | 3.5684 | 3.6446
Wind | 18 | 2 | 4.6388 | 4.3601 | 4.0751 | 4.0793 | 4.1915 | 4.3449 | 4.4151 | 4.7503 | 5.188 | 0 | 0 | 0 | 0 | 0 | 6.4703 | 6.1014 | 5.5597 | 4.7985 | 4.5012 | 4.42 | 4.3277 | 4.4475 | 4.7076 | 4.8318
Wind | 18 | 3 | 4.8546 | 5.058 | 5.0722 | 4.9314 | 4.6974 | 4.44 | 4.1093 | 3.5595 | 0 | 0 | 0 | 0 | 0 | 0 | 0 | 2.4216 | 2.7104 | 2.529 | 2.6677 | 2.9543 | 3.2601 | 3.514 | 4.0232 | 4.4386
Wind | 18 | 4 | 2.8122 | 2.8411 | 3.1584 | 3.0992 | 2.8273 | 2.594 | 2.4096 | 0.59035 | 0 | 0 | 0 | 0 | 0 | 0 | 0 | 0.67453 | 4.0559 | 3.7117 | 3.2114 | 2.8762 | 2.499 | 2.4109 | 2.5218 | 2.8239
Wind | 18 | 5 | 0.74675 | 0.73253 | 0.71119 | 0.67492 | 0.65216 | 0.58816 | 0.71688 | 1.0248 | 0 | 0 | 0 | 0 | 0 | 0 | 0 | 0.65272 | 2.1898 | 2.0482 | 1.6521 | 1.0639 | 0.84845 | 0.77876 | 0.76098 | 0.75031
Wind | 18 | 6 | 0.2636 | 0.27805 | 0.28769 | 0.29251 | 0.28425 | 0.22024 | 0.15761 | 0.12526 | 0 | 0 | 0 | 0 | 0 | 0 | 0 | 0.33587 | 0.42809 | 0.7908 | 1.0957 | 0.54647 | 0.28769 | 0.24158 | 0.23882 | 0.24777
Wind | 18 | 7 | 0.36684 | 0.3455 | 0.30352 | 0.25534 | 0.22506 | 0.21405 | 0.18789 | 0.23676 | 0 | 0 | 0 | 0 | 0 | 0 | 0 | 1.0035 | 1.011 | 1.0936 | 1.0021 | 0.63319 | 0.4804 | 0.41364 | 0.3806 | 0.37303
Wind | 18 | 8 | 0.53624 | 0.53766 | 0.54477 | 0.53482 | 0.51419 | 0.48006 | 0.41249 | 0.43881 | 0 | 0 | 0 | 0 | 0 | 0 | 0 | 1.4949 | 1.4323 | 1.5717 | 1.224 | 0.93878 | 0.76667 | 0.66923 | 0.62514 | 0.53908
Wind | 18 | 9 | 1.0351 | 0.96837 | 0.8555 | 0.73849 | 0.66003 | 0.74538 | 0.89473 | 0.85963 | 0.95461 | 0 | 0 | 0 | 0 | 0 | 1.2492 | 1.2795 | 1.4371 | 1.3331 | 1.0737 | 0.9842 | 0.96011 | 1 | 1.0544 | 1.0348
Wind | 18 | 10 | 3.5645 | 3.5304 | 3.4564 | 3.4756 | 3.3959 | 3.2601 | 3.2438 | 2.9564 | 2.7011 | 0.15197 | 0 | 0 | 0 | 0 | 1.7453 | 1.5589 | 1.4672 | 1.4203 | 1.6116 | 1.9273 | 2.2673 | 2.7331 | 3.1669 | 3.4699
Wind | 18 | 11 | 1.4388 | 1.3435 | 1.1322 | 0.99659 | 0.95667 | 0.91469 | 0.83278 | 0.66072 | 0.43773 | 0 | 0 | 0 | 0 | 0 | 0.82728 | 0.98764 | 1.0234 | 0.9374 | 0.8844 | 0.8727 | 0.98214 | 1.1982 | 1.4398 | 1.5197
Wind | 19 | 0 | 3.7746 | 3.7371 | 3.5989 | 3.5048 | 3.4808 | 3.5901 | 3.6072 | 3.4519 | 3.4607 | 3.8042 | 0 | 0 | 0 | 4.7087 | 4.6607 | 4.1222 | 3.3275 | 2.9923 | 2.8963 | 2.8855 | 2.9884 | 3.2094 | 3.5029 | 3.6905
Wind | 19 | 1 | 2.7032 | 2.7156 | 2.7287 | 2.7509 | 2.7021 | 2.6999 | 2.778 | 2.6533 | 2.6142 | 1.5344 | 0 | 0 | 0 | 0 | 3.2543 | 2.8751 | 2.4449 | 2.3294 | 2.3169 | 2.343 | 2.4146 | 2.5128 | 2.5404 | 2.5947
Wind | 19 | 2 | 3.3025 | 3.104 | 2.9012 | 2.9041 | 2.984 | 3.0932 | 3.1432 | 3.3818 | 3.6935 | 0 | 0 | 0 | 0 | 0 | 4.6063 | 4.3437 | 3.9581 | 3.4161 | 3.2045 | 3.1467 | 3.081 | 3.1663 | 3.3515 | 3.4399
Wind | 19 | 3 | 3.4561 | 3.6009 | 3.611 | 3.5108 | 3.3442 | 3.1609 | 2.9255 | 2.5341 | 0 | 0 | 0 | 0 | 0 | 0 | 0 | 2.078 | 1.9296 | 1.8004 | 1.8992 | 2.1032 | 2.3209 | 2.5017 | 2.8642 | 3.1599
Wind | 19 | 4 | 2.0021 | 2.0226 | 2.2485 | 2.2064 | 2.0128 | 1.8467 | 1.7154 | 0.13453 | 0 | 0 | 0 | 0 | 0 | 0 | 0 | 2.9835 | 2.8875 | 2.6425 | 2.2862 | 2.0476 | 1.7791 | 1.7164 | 1.7953 | 2.0104
Wind | 19 | 5 | 0.53163 | 0.5215 | 0.50631 | 0.48049 | 0.46429 | 0.41872 | 0.51036 | 0.7296 | 0 | 0 | 0 | 0 | 0 | 0 | 0 | 0.3631 | 1.5589 | 1.4582 | 1.1762 | 0.75744 | 0.60403 | 0.55441 | 0.54175 | 0.53416
Wind | 19 | 6 | 0.18766 | 0.19795 | 0.20481 | 0.20824 | 0.20236 | 0.15679 | 0.11221 | 0.089176 | 0 | 0 | 0 | 0 | 0 | 0 | 0 | 0.23911 | 0.30477 | 0.56299 | 0.78005 | 0.38904 | 0.20481 | 0.17198 | 0.17002 | 0.17639
Wind | 19 | 7 | 0.26116 | 0.24597 | 0.21608 | 0.18178 | 0.16022 | 0.15238 | 0.13376 | 0.16855 | 0 | 0 | 0 | 0 | 0 | 0 | 0 | 0.71439 | 0.71978 | 0.77858 | 0.71341 | 0.45078 | 0.34201 | 0.29448 | 0.27096 | 0.26557
Wind | 19 | 8 | 0.38176 | 0.38277 | 0.38784 | 0.38075 | 0.36606 | 0.34176 | 0.29366 | 0.31239 | 0 | 0 | 0 | 0 | 0 | 0 | 0 | 1.0643 | 1.0197 | 1.119 | 0.87136 | 0.66833 | 0.54581 | 0.47644 | 0.44505 | 0.38378
Wind | 19 | 9 | 0.73693 | 0.6894 | 0.60905 | 0.52575 | 0.46989 | 0.53065 | 0.63697 | 0.61199 | 0 | 0 | 0 | 0 | 0 | 0 | 0.88931 | 0.91087 | 1.0231 | 0.94909 | 0.76437 | 0.70067 | 0.68352 | 0.71194 | 0.75065 | 0.73668
Wind | 19 | 10 | 2.5376 | 2.5133 | 2.4607 | 2.4743 | 2.4176 | 2.3209 | 2.3093 | 2.1047 | 1.923 | 0 | 0 | 0 | 0 | 0 | 1.2425 | 1.1098 | 1.0445 | 1.0111 | 1.1473 | 1.3721 | 1.6141 | 1.9458 | 2.2546 | 2.4703
Wind | 19 | 11 | 1.0243 | 0.95646 | 0.80602 | 0.70949 | 0.68107 | 0.65118 | 0.59288 | 0.47038 | 0.31163 | 0 | 0 | 0 | 0 | 0 | 0.58896 | 0.70312 | 0.7286 | 0.66735 | 0.62962 | 0.62129 | 0.6992 | 0.85306 | 1.025 | 1.0819

## Charging
Generation Technology | Year | Day | Hour 0 | Hour 1 | Hour 2 | Hour 3 | Hour 4 | Hour 5 | Hour 6 | Hour 7 | Hour 8 | Hour 9 | Hour 10 | Hour 11 | Hour 12 | Hour 13 | Hour 14 | Hour 15 | Hour 16 | Hour 17 | Hour 18 | Hour 19 | Hour 20 | Hour 21 | Hour 22 | Hour 23
Battery | 0 | 0 | 0 | 0 | 0 | 0 | 0 | 0 | 0 | 0 | 0.78941 | 4.5052 | 5.3742 | 6.6029 | 6.4185 | 4.8221 | 1.5357 | 0 | 0 | 0 | 0 | 0 | 0 | 0 | 0 | 0
Battery | 0 | 1 | 0 | 0 | 0 | 0 | 0 | 0 | 0 | 0 | 1.4563 | 5.1582 | 5.9878 | 7.2333 | 6.9876 | 5.3349 | 1.7607 | 0 | 0 | 0 | 0 | 0 | 0 | 0 | 0 | 0
Battery | 0 | 2 | 0 | 0 | 0 | 0 | 0 | 0 | 0 | 0 | 3.9032 | 7.2333 | 7.2333 | 7.2333 | 7.2333 | 7.2333 | 3.4058 | 0 | 0 | 0 | 0 | 0 | 0 | 0 | 0 | 0
Battery | 0 | 3 | 0 | 0 | 0 | 0 | 0 | 0 | 0 | 0 | 5.912 | 7.2333 | 7.2333 | 7.2333 | 7.2333 | 6.428 | 0 | 2.2024 | 0 | 0 | 0 | 0 | 0 | 0 | 0 | 0
Battery | 0 | 4 | 0 | 0 | 0 | 0 | 0 | 0 | 0 | 0 | 6.3343 | 7.2333 | 7.2333 | 7.2333 | 7.2333 | 5.7679 | 0 | 2.4401 | 0 | 0 | 0 | 0 | 0 | 0 | 0 | 0
Battery | 0 | 5 | 0 | 0 | 0 | 0 | 0 | 0 | 0 | 0 | 5.3797 | 7.2333 | 7.2333 | 7.2333 | 7.2333 | 3.9692 | 5.1935 | 0 | 0 | 0 | 0 | 0 | 0 | 0 | 0 | 0
Battery | 0 | 6 | 0 | 0 | 0 | 0 | 0 | 0 | 0 | 0.11474 | 4.381 | 7.2333 | 7.2333 | 7.2333 | 7.2333 | 6.3263 | 3.7203 | 0 | 0 | 0 | 0 | 0 | 0 | 0 | 0 | 0
Battery | 0 | 7 | 0 | 0 | 0 | 0 | 0 | 0 | 0 | 0 | 4.539 | 7.2333 | 7.2333 | 7.2333 | 7.2333 | 6.6782 | 3.3252 | 0 | 0 | 0 | 0 | 0 | 0 | 0 | 0 | 0
Battery | 0 | 8 | 0 | 0 | 0 | 0 | 0 | 0 | 0 | 0 | 5.3105 | 7.2333 | 7.2333 | 7.2333 | 7.2333 | 4.2138 | 5.0181 | 0 | 0 | 0 | 0 | 0 | 0 | 0 | 0 | 0
Battery | 0 | 9 | 0 | 0 | 0 | 0 | 0 | 0 | 0 | 0 | 3.3942 | 7.2333 | 7.2333 | 7.2333 | 7.2333 | 6.9176 | 4.2305 | 0 | 0 | 0 | 0 | 0 | 0 | 0 | 0 | 0
Battery | 0 | 10 | 0 | 0 | 0 | 0 | 0 | 0 | 0 | 0 | 2.6587 | 6.2679 | 7.2333 | 7.2333 | 7.2333 | 5.9866 | 2.8873 | 0 | 0 | 0 | 0 | 0 | 0 | 0 | 0 | 0
Battery | 0 | 11 | 0 | 0 | 0 | 0 | 0 | 0 | 0 | 0 | 1.9536 | 6.0158 | 6.7644 | 7.2333 | 7.059 | 5.1844 | 1.4824 | 0 | 0 | 0 | 0 | 0 | 0 | 0 | 0 | 0
Battery | 1 | 0 | 0 | 0 | 0 | 0 | 0 | 0 | 0 | 0.70838 | 7.677 | 13.5291 | 15.7519 | 16.2993 | 16.2993 | 14.3223 | 8.9414 | 1.2358 | 0 | 0 | 0 | 0 | 0 | 0 | 0 | 0
Battery | 1 | 1 | 0 | 0 | 0 | 0 | 0 | 0 | 0 | 2.0318 | 6.2365 | 15.0739 | 16.2993 | 16.2993 | 15.5661 | 12.748 | 9.9532 | 1.4542 | 0 | 0 | 0 | 0 | 0 | 0 | 0 | 0
Battery | 1 | 2 | 0 | 0 | 0 | 0 | 0 | 0 | 0 | 2.1375 | 8.9945 | 15.3041 | 16.2993 | 16.2993 | 16.2993 | 16.0646 | 10.9444 | 4.6755 | 0 | 0 | 0 | 0 | 0 | 0 | 0 | 0
Battery | 1 | 3 | 0 | 0 | 0 | 0 | 0 | 0 | 0 | 6.433 | 1.9216 | 16.2993 | 16.2993 | 16.2993 | 16.2993 | 16.2993 | 13.1742 | 6.5166 | 0 | 0 | 0 | 0 | 0 | 0 | 0 | 0
Battery | 1 | 4 | 0 | 0 | 0 | 0 | 0 | 0 | 0 | 0 | 8.1745 | 16.2993 | 16.2993 | 16.2993 | 16.2993 | 16.2993 | 13.1642 | 6.7067 | 0 | 0 | 0 | 0 | 0 | 0 | 0 | 0
Battery | 1 | 5 | 0 | 0 | 0 | 0 | 0 | 0 | 0.0010503 | 0 | 13.2189 | 16.2993 | 16.2993 | 16.2993 | 16.2993 | 16.2993 | 12.5782 | 2.2483 | 0 | 0 | 0 | 0 | 0 | 0 | 0 | 0
Battery | 1 | 6 | 0 | 0 | 0 | 0 | 0 | 0 | 0 | 0 | 12.1592 | 16.2993 | 14.955 | 16.2993 | 16.2993 | 16.0779 | 11.8202 | 5.6316 | 0 | 0 | 0 | 0 | 0 | 0 | 0 | 0
Battery | 1 | 7 | 0 | 0 | 0 | 0 | 0 | 0 | 0 | 0 | 10.5686 | 16.2993 | 16.2993 | 16.2993 | 16.2993 | 16.2993 | 11.9874 | 5.4895 | 0 | 0 | 0 | 0 | 0 | 0 | 0 | 0
Battery | 1 | 8 | 0 | 0 | 0 | 0 | 0 | 0 | 0 | 0 | 9.4091 | 16.2993 | 16.2993 | 16.2993 | 16.2993 | 16.2993 | 12.9166 | 5.7197 | 0 | 0 | 0 | 0 | 0 | 0 | 0 | 0
Battery | 1 | 9 | 0 | 0 | 0 | 0 | 0 | 0 | 0 | 0.36307 | 12.4434 | 16.2993 | 16.2993 | 16.2993 | 16.2993 | 16.2691 | 11.1955 | 4.0736 | 0 | 0 | 0 | 0 | 0 | 0 | 0 | 0
Battery | 1 | 10 | 0 | 0 | 0 | 0 | 0 | 0 | 0 | 0 | 7.4891 | 13.4527 | 15.8313 | 16.2993 | 16.2993 | 13.7636 | 8.8372 | 1.2461 | 0 | 0 | 0 | 0 | 0 | 0 | 0 | 0
Battery | 1 | 11 | 0 | 0 | 0 | 0 | 0 | 0 | 0 | 0 | 7.4345 | 14.0495 | 16.0846 | 16.2993 | 16.2993 | 13.2906 | 7.1754 | 0 | 0 | 0 | 0 | 0 | 0 | 0 | 0 | 0
Battery | 2 | 0 | 0 | 0 | 0 | 0 | 0 | 0 | 0 | 0 | 0 | 22.4345 | 22.4345 | 22.4345 | 14.7994 | 22.4345 | 22.4345 | 8.3605 | 0 | 0 | 0 | 0 | 0 | 0 | 0 | 0
Battery | 2 | 1 | 0 | 0 | 0 | 0 | 0 | 0 | 0 | 0 | 0.72529 | 22.4345 | 22.4345 | 22.4345 | 22.4345 | 22.4345 | 22.4345 | 0 | 0 | 0 | 0 | 0 | 0 | 0 | 0 | 0
Battery | 2 | 2 | 0 | 0 | 0 | 0 | 0 | 0 | 0.45813 | 0 | 0 | 22.4345 | 22.4345 | 22.4345 | 22.4345 | 22.4345 | 18.5039 | 0 | 0 | 0 | 0 | 0 | 0 | 0 | 0 | 0
Battery | 2 | 3 | 0 | 0 | 0 | 0 | 0 | 0 | 0 | 0 | 10.9399 | 22.4345 | 22.4345 | 22.4345 | 22.4345 | 22.4345 | 12.2199 | 0 | 0 | 0 | 0 | 0 | 0 | 0 | 0 | 0
Battery | 2 | 4 | 0 | 0 | 0 | 0 | 0 | 0 | 0 | 0 | 9.6636 | 22.4345 | 22.4345 | 22.4345 | 22.4345 | 22.4345 | 13.4962 | 0 | 0 | 0 | 0 | 0 | 0 | 0 | 0 | 0
Battery | 2 | 5 | 0 | 0 | 0 | 0 | 0 | 0 | 0 | 0 | 9.7612 | 22.4345 | 22.4345 | 22.4345 | 22.4345 | 22.4345 | 13.3986 | 0 | 0 | 0 | 0 | 0 | 0 | 0 | 0 | 0
Battery | 2 | 6 | 0 | 0 | 0 | 0 | 0 | 0 | 0 | 0 | 10.3573 | 22.4345 | 22.4345 | 22.4345 | 22.4345 | 22.4345 | 12.8026 | 0 | 0 | 0 | 0 | 0 | 0 | 0 | 0 | 0
Battery | 2 | 7 | 0 | 0 | 0 | 0 | 0 | 0 | 0 | 0 | 9.7546 | 22.4345 | 22.4345 | 22.4345 | 22.4345 | 22.4345 | 13.4052 | 0 | 0 | 0 | 0 | 0 | 0 | 0 | 0 | 0
Battery | 2 | 8 | 0 | 0 | 0 | 0 | 0 | 0 | 0 | 0 | 8.1402 | 22.4345 | 22.4345 | 22.4345 | 22.4345 | 22.4345 | 15.0196 | 0 | 0 | 0 | 0 | 0 | 0 | 0 | 0 | 0
Battery | 2 | 9 | 0 | 0 | 0 | 0 | 0 | 0 | 0 | 0 | 8.6095 | 22.4345 | 22.4345 | 22.4345 | 22.4345 | 22.4345 | 8.3031 | 0 | 0 | 0 | 0 | 0 | 0 | 0 | 0 | 0
Battery | 2 | 10 | 0 | 0 | 0 | 0 | 0 | 0 | 0 | 0 | 20.6803 | 22.4345 | 22.4345 | 22.4345 | 22.4345 | 22.4345 | 0 | 0 | 0 | 0 | 0 | 0 | 0 | 0 | 0 | 0
Battery | 2 | 11 | 0 | 0 | 0 | 0 | 0 | 0 | 0 | 0 | 0.79962 | 22.4345 | 22.3602 | 22.4345 | 22.4345 | 22.4345 | 22.4345 | 0 | 0 | 0 | 0 | 0 | 0 | 0 | 0 | 0
Battery | 3 | 0 | 0 | 0 | 0 | 0 | 0 | 0 | 0 | 0 | 1.5445 | 23.4824 | 23.4824 | 23.4824 | 23.4824 | 23.4824 | 23.4824 | 0 | 0 | 0 | 0 | 0 | 0 | 0 | 0 | 0
Battery | 3 | 1 | 0 | 0 | 0 | 0 | 0 | 0 | 0 | 0 | 1.5445 | 23.4824 | 23.4824 | 23.4824 | 23.4824 | 23.4824 | 23.4824 | 0 | 0 | 0 | 0 | 0 | 0 | 0 | 0 | 0
Battery | 3 | 2 | 0 | 0 | 0 | 0 | 0 | 0 | 0.25614 | 0 | 0 | 23.4824 | 23.4824 | 23.4824 | 23.4824 | 23.4824 | 20.0454 | 0 | 0 | 0 | 0 | 0 | 0 | 0 | 0 | 0
Battery | 3 | 3 | 0 | 0 | 0 | 0 | 0 | 0 | 0 | 0 | 11.8771 | 23.4824 | 23.4824 | 23.4824 | 23.4824 | 23.4824 | 13.1497 | 0 | 0 | 0 | 0 | 0 | 0 | 0 | 0 | 0
Battery | 3 | 4 | 0 | 0 | 0 | 0 | 0 | 0 | 0 | 0 | 10.5933 | 23.4824 | 23.4824 | 23.4824 | 23.4824 | 23.4824 | 14.4335 | 0 | 0 | 0 | 0 | 0 | 0 | 0 | 0 | 0
Battery | 3 | 5 | 0 | 0 | 0 | 0 | 0 | 0 | 0 | 0 | 10.7185 | 23.4824 | 23.4824 | 23.4824 | 23.4824 | 23.4824 | 14.3084 | 0 | 0 | 0 | 0 | 0 | 0 | 0 | 0 | 0
Battery | 3 | 6 | 0 | 0 | 0 | 0 | 0 | 0 | 0 | 0 | 11.3531 | 23.4824 | 23.4824 | 23.4824 | 23.4824 | 23.4824 | 13.6738 | 0 | 0 | 0 | 0 | 0 | 0 | 0 | 0 | 0
Battery | 3 | 7 | 0 | 0 | 0 | 0 | 0 | 0 | 0 | 0 | 10.7391 | 23.4824 | 23.4824 | 23.4824 | 23.4824 | 23.4824 | 14.2878 | 0 | 0 | 0 | 0 | 0 | 0 | 0 | 0 | 0
Battery | 3 | 8 | 0 | 0 | 0 | 0 | 0 | 0 | 0 | 0 | 9.0719 | 23.4824 | 23.4824 | 23.4824 | 23.4824 | 23.4824 | 15.955 | 0 | 0 | 0 | 0 | 0 | 0 | 0 | 0 | 0
Battery | 3 | 9 | 0 | 0 | 0 | 0 | 0 | 0 | 0 | 0 | 9.4833 | 23.4824 | 23.4824 | 23.4824 | 23.4824 | 23.4824 | 8.8713 | 0 | 0 | 0 | 0 | 0 | 0 | 0 | 0 | 0
Battery | 3 | 10 | 0 | 0 | 0 | 0 | 0 | 0 | 0 | 0 | 22.1972 | 23.4824 | 23.4824 | 23.4824 | 23.4824 | 23.4824 | 0.057075 | 0 | 0 | 0 | 0 | 0 | 0 | 0 | 0 | 0
Battery | 3 | 11 | 0 | 0 | 0 | 0 | 0 | 0 | 0 | 0 | 1.5445 | 23.4824 | 23.4824 | 23.4824 | 23.4824 | 23.4824 | 23.4824 | 0 | 0 | 0 | 0 | 0 | 0 | 0 | 0 | 0
Battery | 4 | 0 | 0 | 0 | 0 | 0 | 0 | 0 | 0 | 0 | 2.1373 | 24.3692 | 24.3692 | 24.3692 | 24.3692 | 24.3692 | 24.3692 | 0 | 0 | 0 | 0 | 0 | 0 | 0 | 0 | 0
Battery | 4 | 1 | 0 | 0 | 0 | 0 | 0 | 0 | 0 | 0 | 2.1373 | 24.3692 | 24.3692 | 24.3692 | 24.3692 | 24.3692 | 24.3692 | 0 | 0 | 0 | 0 | 0 | 0 | 0 | 0 | 0
Battery | 4 | 2 | 0 | 0 | 0 | 0 | 0 | 0 | 0.011187 | 0 | 0 | 24.3692 | 24.3692 | 24.3692 | 24.3692 | 24.3692 | 22.7678 | 0 | 0 | 0 | 0 | 0 | 0 | 0 | 0 | 0
Battery | 4 | 3 | 0 | 0 | 0 | 0 | 0 | 0 | 0 | 0 | 12.626 | 24.3692 | 24.3692 | 24.3692 | 24.3692 | 24.3692 | 13.8805 | 0 | 0 | 0 | 0 | 0 | 0 | 0 | 0 | 0
Battery | 4 | 4 | 0 | 0 | 0 | 0 | 0 | 0 | 0 | 0 | 11.3426 | 24.3692 | 24.3692 | 24.3692 | 24.3692 | 24.3692 | 15.1639 | 0 | 0 | 0 | 0 | 0 | 0 | 0 | 0 | 0
Battery | 4 | 5 | 0 | 0 | 0 | 0 | 0 | 0 | 0 | 0 | 11.5 | 24.3692 | 24.3692 | 24.3692 | 24.3692 | 24.3692 | 15.0065 | 0 | 0 | 0 | 0 | 0 | 0 | 0 | 0 | 0
Battery | 4 | 6 | 0 | 0 | 0 | 0 | 0 | 0 | 0 | 0 | 12.1764 | 24.3692 | 24.3692 | 24.3692 | 24.3692 | 24.3692 | 14.3301 | 0 | 0 | 0 | 0 | 0 | 0 | 0 | 0 | 0
Battery | 4 | 7 | 0 | 0 | 0 | 0 | 0 | 0 | 0 | 0 | 11.5531 | 24.3692 | 24.3692 | 24.3692 | 24.3692 | 24.3692 | 14.9534 | 0 | 0 | 0 | 0 | 0 | 0 | 0 | 0 | 0
Battery | 4 | 8 | 0 | 0 | 0 | 0 | 0 | 0 | 0 | 0 | 9.8346 | 24.3692 | 24.3692 | 24.3692 | 24.3692 | 24.3692 | 16.6719 | 0 | 0 | 0 | 0 | 0 | 0 | 0 | 0 | 0
Battery | 4 | 9 | 0 | 0 | 0 | 0 | 0 | 0 | 0 | 0 | 10.1734 | 24.3692 | 24.3692 | 24.3692 | 24.3692 | 24.3692 | 10.7962 | 0 | 0 | 0 | 0 | 0 | 0 | 0 | 0 | 0
Battery | 4 | 10 | 0 | 0 | 0 | 0 | 0 | 0 | 0 | 0 | 24.3692 | 24.3692 | 24.3692 | 24.3692 | 24.3692 | 24.3692 | 0.6305 | 0 | 0 | 0 | 0 | 0 | 0 | 0 | 0 | 0
Battery | 4 | 11 | 0 | 0 | 0 | 0 | 0 | 0 | 0 | 0 | 2.1373 | 24.3692 | 24.3692 | 24.3692 | 24.3692 | 24.3692 | 24.3692 | 0 | 0 | 0 | 0 | 0 | 0 | 0 | 0 | 0
Battery | 5 | 0 | 0 | 0 | 0 | 0 | 0 | 0 | 0 | 0 | 3.1798 | 25.1944 | 25.1944 | 25.1944 | 25.1944 | 25.1944 | 25.1944 | 0 | 0 | 0 | 0 | 0 | 0 | 0 | 0 | 0
Battery | 5 | 1 | 0 | 0 | 0 | 0 | 0 | 0 | 0 | 0 | 3.1798 | 25.1944 | 25.1944 | 25.1944 | 25.1944 | 25.1944 | 25.1944 | 0 | 0 | 0 | 0 | 0 | 0 | 0 | 0 | 0
Battery | 5 | 2 | 0 | 0 | 0 | 0 | 0 | 0 | 0 | 0 | 0 | 25.1944 | 25.1944 | 25.1944 | 25.1944 | 25.1944 | 25.1944 | 0 | 0.93018 | 0 | 0 | 0 | 0 | 0 | 0 | 0
Battery | 5 | 3 | 0 | 0 | 0 | 0 | 0 | 0 | 0 | 0 | 13.3591 | 25.1944 | 25.1944 | 25.1944 | 25.1944 | 25.1944 | 15.0151 | 0 | 0 | 0 | 0 | 0 | 0 | 0 | 0 | 0
Battery | 5 | 4 | 0 | 0 | 0 | 0 | 0 | 0 | 0 | 0 | 12.0638 | 25.1944 | 25.1944 | 25.1944 | 25.1944 | 25.1944 | 16.3104 | 0 | 0 | 0 | 0 | 0 | 0 | 0 | 0 | 0
Battery | 5 | 5 | 0 | 0 | 0 | 0 | 0 | 0 | 0 | 0 | 12.2501 | 25.1944 | 25.1944 | 25.1944 | 25.1944 | 25.1944 | 16.1241 | 0 | 0 | 0 | 0 | 0 | 0 | 0 | 0 | 0
Battery | 5 | 6 | 0 | 0 | 0 | 0 | 0 | 0 | 0 | 0 | 12.9684 | 25.1944 | 25.1944 | 25.1944 | 25.1944 | 25.1944 | 15.4058 | 0 | 0 | 0 | 0 | 0 | 0 | 0 | 0 | 0
Battery | 5 | 7 | 0 | 0 | 0 | 0 | 0 | 0 | 0 | 0 | 12.3313 | 25.1944 | 25.1944 | 25.1944 | 25.1944 | 25.1944 | 16.0429 | 0 | 0 | 0 | 0 | 0 | 0 | 0 | 0 | 0
Battery | 5 | 8 | 0 | 0 | 0 | 0 | 0 | 0 | 0 | 0 | 10.5528 | 25.1944 | 25.1944 | 25.1944 | 25.1944 | 25.1944 | 17.8214 | 0 | 0 | 0 | 0 | 0 | 0 | 0 | 0 | 0
Battery | 5 | 9 | 0 | 0 | 0 | 0 | 0 | 0 | 0 | 0 | 11.2382 | 25.1944 | 25.1944 | 25.1944 | 25.1944 | 25.1944 | 12.9567 | 0 | 0 | 0 | 0 | 0 | 0 | 0 | 0 | 0
Battery | 5 | 10 | 0 | 0 | 0 | 0 | 0 | 0 | 0 | 0 | 25.1944 | 25.1944 | 25.1944 | 25.1944 | 25.1944 | 25.1944 | 3.1798 | 0 | 0 | 0 | 0 | 0 | 0 | 0 | 0 | 0
Battery | 5 | 11 | 0 | 0 | 0 | 0 | 0 | 0 | 0 | 0 | 3.1798 | 25.1944 | 25.1944 | 25.1944 | 25.1944 | 25.1944 | 25.1944 | 0 | 0 | 0 | 0 | 0 | 0 | 0 | 0 | 0
Battery | 6 | 0 | 0 | 0 | 0 | 0 | 0 | 0 | 0 | 0 | 30.631 | 30.631 | 30.631 | 30.631 | 30.631 | 30.631 | 3.1825 | 0 | 0 | 0 | 0 | 0 | 0 | 0 | 0 | 0
Battery | 6 | 1 | 0 | 0 | 0 | 0 | 0 | 0 | 0 | 0 | 3.1825 | 30.631 | 30.631 | 30.631 | 30.631 | 30.631 | 30.631 | 0 | 0 | 0 | 0 | 0 | 0 | 0 | 0 | 0
Battery | 6 | 2 | 0 | 0 | 0 | 0 | 0 | 0 | 0 | 0 | 5.7828 | 27.3946 | 30.631 | 30.631 | 30.631 | 30.631 | 14.266 | 0 | 0 | 0 | 0 | 0 | 0 | 0 | 0 | 0
Battery | 6 | 3 | 0 | 0 | 0 | 0 | 0 | 0 | 0 | 0 | 8.9165 | 30.631 | 30.631 | 30.631 | 30.631 | 30.631 | 24.897 | 0 | 0 | 0 | 0 | 0 | 0 | 0 | 0 | 0
Battery | 6 | 4 | 0 | 0 | 0 | 0 | 0 | 0 | 0 | 0 | 26.5889 | 30.631 | 30.631 | 30.631 | 30.631 | 30.631 | 7.2246 | 0 | 0 | 0 | 0 | 0 | 0 | 0 | 0 | 0
Battery | 6 | 5 | 0 | 0 | 0 | 0 | 0 | 0 | 0 | 0 | 24.6241 | 30.631 | 30.631 | 30.631 | 30.631 | 30.631 | 9.1894 | 0 | 0 | 0 | 0 | 0 | 0 | 0 | 0 | 0
Battery | 6 | 6 | 0 | 0 | 0 | 0 | 0 | 0 | 0 | 0 | 8.134 | 30.631 | 30.631 | 30.631 | 30.631 | 30.631 | 25.6795 | 0 | 0 | 0 | 0 | 0 | 0 | 0 | 0 | 0
Battery | 6 | 7 | 0 | 0 | 0 | 0 | 0 | 0 | 0 | 0 | 24.5598 | 30.631 | 30.631 | 30.631 | 30.631 | 30.631 | 9.2536 | 0 | 0 | 0 | 0 | 0 | 0 | 0 | 0 | 0
Battery | 6 | 8 | 0 | 0 | 0 | 0 | 0 | 0 | 0 | 0 | 26.9369 | 30.631 | 30.631 | 30.631 | 30.631 | 30.631 | 6.8766 | 0 | 0 | 0 | 0 | 0 | 0 | 0 | 0 | 0
Battery | 6 | 9 | 0 | 0 | 0 | 0 | 0 | 0 | 0 | 0 | 20.4031 | 30.631 | 30.631 | 30.631 | 30.631 | 30.631 | 13.4104 | 0 | 0 | 0 | 0 | 0 | 0 | 0 | 0 | 0
Battery | 6 | 10 | 0 | 0 | 0 | 0 | 0 | 0 | 0 | 0 | 0.97001 | 28.7947 | 30.631 | 30.631 | 30.631 | 30.631 | 9.0504 | 0 | 0 | 0 | 0 | 0 | 0 | 0 | 0 | 0
Battery | 6 | 11 | 0 | 0 | 0 | 0 | 0 | 0 | 0 | 0 | 3.734 | 30.631 | 30.631 | 30.631 | 30.631 | 30.631 | 26.539 | 0 | 0 | 0 | 0 | 0 | 0 | 0 | 0 | 0
Battery | 7 | 0 | 0 | 0 | 0 | 0 | 0 | 0 | 0 | 0 | 30.439 | 30.439 | 30.439 | 30.439 | 30.439 | 30.439 | 13.721 | 0 | 0 | 0 | 0 | 0 | 0 | 0 | 0 | 0
Battery | 7 | 1 | 0 | 0 | 0 | 0 | 0 | 0 | 0 | 0 | 13.721 | 30.439 | 30.439 | 30.439 | 30.439 | 30.439 | 30.439 | 0 | 0 | 0 | 0 | 0 | 0 | 0 | 0 | 0
Battery | 7 | 2 | 0 | 0 | 0 | 0 | 0 | 0 | 0 | 0 | 7.3062 | 29.7032 | 30.439 | 30.439 | 30.439 | 30.439 | 16.0776 | 0 | 0 | 0 | 0 | 0 | 0 | 0 | 0 | 0
Battery | 7 | 3 | 0 | 0 | 0 | 0 | 0 | 0 | 0 | 0 | 25.4567 | 30.439 | 30.439 | 30.439 | 30.439 | 30.439 | 18.7033 | 0 | 0 | 0 | 0 | 0 | 0 | 0 | 0 | 0
Battery | 7 | 4 | 0 | 0 | 0 | 0 | 0 | 0 | 0 | 0 | 28.8813 | 30.439 | 30.439 | 30.439 | 30.439 | 30.439 | 15.2787 | 0 | 0 | 0 | 0 | 0 | 0 | 0 | 0 | 0
Battery | 7 | 5 | 0 | 0 | 0 | 0 | 0 | 0 | 0 | 0 | 26.8305 | 30.439 | 30.439 | 30.439 | 30.439 | 30.439 | 17.3296 | 0 | 0 | 0 | 0 | 0 | 0 | 0 | 0 | 0
Battery | 7 | 6 | 0 | 0 | 0 | 0 | 0 | 0 | 0 | 0 | 25.6017 | 30.439 | 30.439 | 30.439 | 30.439 | 30.439 | 18.5584 | 0 | 0 | 0 | 0 | 0 | 0 | 0 | 0 | 0
Battery | 7 | 7 | 0 | 0 | 0 | 0 | 0 | 0 | 0 | 0 | 26.7441 | 30.439 | 30.439 | 30.439 | 30.439 | 30.439 | 17.416 | 0 | 0 | 0 | 0 | 0 | 0 | 0 | 0 | 0
Battery | 7 | 8 | 0 | 0 | 0 | 0 | 0 | 0 | 0 | 0 | 29.216 | 30.439 | 30.439 | 30.439 | 30.439 | 30.439 | 14.9441 | 0 | 0 | 0 | 0 | 0 | 0 | 0 | 0 | 0
Battery | 7 | 9 | 0 | 0 | 0 | 0 | 0 | 0 | 0 | 0 | 22.4678 | 30.439 | 30.439 | 30.439 | 30.439 | 30.439 | 21.6923 | 0 | 0 | 0 | 0 | 0 | 0 | 0 | 0 | 0
Battery | 7 | 10 | 0 | 0 | 0 | 0 | 0 | 0 | 0 | 0 | 2.329 | 30.439 | 30.439 | 30.439 | 30.439 | 30.439 | 14.9866 | 0 | 0 | 0 | 0 | 0 | 0 | 0 | 0 | 0
Battery | 7 | 11 | 0 | 0 | 0 | 0 | 0 | 0 | 0 | 0 | 9.9867 | 30.439 | 30.439 | 30.439 | 30.439 | 30.439 | 30.439 | 0 | 0 | 0 | 0 | 0 | 0 | 0 | 0 | 0
Battery | 8 | 0 | 0 | 0 | 0 | 0 | 0 | 0 | 0 | 0 | 31.8919 | 31.8919 | 31.8919 | 31.8919 | 31.8919 | 31.8919 | 14.8933 | 0 | 0 | 0 | 0 | 0 | 0 | 0 | 0 | 0
Battery | 8 | 1 | 0 | 0 | 0 | 0 | 0 | 0 | 0 | 0 | 14.8933 | 31.8919 | 31.8919 | 31.8919 | 31.8919 | 31.8919 | 31.8919 | 0 | 0 | 0 | 0 | 0 | 0 | 0 | 0 | 0
Battery | 8 | 2 | 0 | 0 | 0 | 0 | 0 | 0 | 0 | 0 | 8.2498 | 31.218 | 31.8919 | 31.8919 | 31.8919 | 31.8919 | 17.2073 | 0 | 0 | 0 | 0 | 0 | 0 | 0 | 0 | 0
Battery | 8 | 3 | 0 | 0 | 0 | 0 | 0 | 0 | 0 | 0 | 26.8949 | 31.8919 | 31.8919 | 31.8919 | 31.8919 | 31.8919 | 19.8903 | 0 | 0 | 0 | 0 | 0 | 0 | 0 | 0 | 0
Battery | 8 | 4 | 0 | 0 | 0 | 0 | 0 | 0 | 0 | 0 | 30.3999 | 31.8919 | 31.8919 | 31.8919 | 31.8919 | 31.8919 | 16.3853 | 0 | 0 | 0 | 0 | 0 | 0 | 0 | 0 | 0
Battery | 8 | 5 | 0 | 0 | 0 | 0 | 0 | 0 | 0 | 0 | 28.2692 | 31.8919 | 31.8919 | 31.8919 | 31.8919 | 31.8919 | 18.516 | 0 | 0 | 0 | 0 | 0 | 0 | 0 | 0 | 0
Battery | 8 | 6 | 0 | 0 | 0 | 0 | 0 | 0 | 0 | 0 | 26.9715 | 31.8919 | 31.8919 | 31.8919 | 31.8919 | 31.8919 | 19.8137 | 0 | 0 | 0 | 0 | 0 | 0 | 0 | 0 | 0
Battery | 8 | 7 | 0 | 0 | 0 | 0 | 0 | 0 | 0 | 0 | 28.1432 | 31.8919 | 31.8919 | 31.8919 | 31.8919 | 31.8919 | 18.6419 | 0 | 0 | 0 | 0 | 0 | 0 | 0 | 0 | 0
Battery | 8 | 8 | 0 | 0 | 0 | 0 | 0 | 0 | 0 | 0 | 30.6942 | 31.8919 | 31.8919 | 31.8919 | 31.8919 | 31.8919 | 16.0909 | 0 | 0 | 0 | 0 | 0 | 0 | 0 | 0 | 0
Battery | 8 | 9 | 0 | 0 | 0 | 0 | 0 | 0 | 0 | 0 | 23.8171 | 31.8919 | 31.8919 | 31.8919 | 31.8919 | 31.8919 | 22.9681 | 0 | 0 | 0 | 0 | 0 | 0 | 0 | 0 | 0
Battery | 8 | 10 | 0 | 0 | 0 | 0 | 0 | 0 | 0 | 0 | 3.1652 | 31.8919 | 31.8919 | 31.8919 | 31.8919 | 31.8919 | 15.5565 | 0 | 0 | 0 | 0 | 0 | 0 | 0 | 0 | 0
Battery | 8 | 11 | 0 | 0 | 0 | 0 | 0 | 0 | 0 | 0 | 10.9412 | 31.8919 | 31.8919 | 31.8919 | 31.8919 | 31.8919 | 31.8919 | 0 | 0 | 0 | 0 | 0 | 0 | 0 | 0 | 0
Battery | 9 | 0 | 0 | 0 | 0 | 0 | 0 | 0 | 0 | 0 | 33.1333 | 33.1333 | 33.1333 | 33.1333 | 33.1333 | 33.1333 | 15.9165 | 0 | 0 | 0 | 0 | 0 | 0 | 0 | 0 | 0
Battery | 9 | 1 | 0 | 0 | 0 | 0 | 0 | 0 | 0 | 0 | 15.9165 | 33.1333 | 33.1333 | 33.1333 | 33.1333 | 33.1333 | 33.1333 | 0 | 0 | 0 | 0 | 0 | 0 | 0 | 0 | 0
Battery | 9 | 2 | 0 | 0 | 0 | 0 | 0 | 0 | 0 | 0 | 9.0454 | 32.5382 | 33.1333 | 33.1333 | 33.1333 | 33.1333 | 18.1637 | 0 | 0 | 0 | 0 | 0 | 0 | 0 | 0 | 0
Battery | 9 | 3 | 0 | 0 | 0 | 0 | 0 | 0 | 0 | 0 | 28.1532 | 33.1333 | 33.1333 | 33.1333 | 33.1333 | 33.1333 | 20.8966 | 0 | 0 | 0 | 0 | 0 | 0 | 0 | 0 | 0
Battery | 9 | 4 | 0 | 0 | 0 | 0 | 0 | 0 | 0 | 0 | 31.73 | 33.1333 | 33.1333 | 33.1333 | 33.1333 | 33.1333 | 17.3198 | 0 | 0 | 0 | 0 | 0 | 0 | 0 | 0 | 0
Battery | 9 | 5 | 0 | 0 | 0 | 0 | 0 | 0 | 0 | 0 | 29.5186 | 33.1333 | 33.1333 | 33.1333 | 33.1333 | 33.1333 | 19.5312 | 0 | 0 | 0 | 0 | 0 | 0 | 0 | 0 | 0
Battery | 9 | 6 | 0 | 0 | 0 | 0 | 0 | 0 | 0 | 0 | 28.1477 | 33.1333 | 33.1333 | 33.1333 | 33.1333 | 33.1333 | 20.9021 | 0 | 0 | 0 | 0 | 0 | 0 | 0 | 0 | 0
Battery | 9 | 7 | 0 | 0 | 0 | 0 | 0 | 0 | 0 | 0 | 29.3464 | 33.1333 | 33.1333 | 33.1333 | 33.1333 | 33.1333 | 19.7034 | 0 | 0 | 0 | 0 | 0 | 0 | 0 | 0 | 0
Battery | 9 | 8 | 0 | 0 | 0 | 0 | 0 | 0 | 0 | 0 | 31.9743 | 33.1333 | 33.1333 | 33.1333 | 33.1333 | 33.1333 | 17.0755 | 0 | 0 | 0 | 0 | 0 | 0 | 0 | 0 | 0
Battery | 9 | 9 | 0 | 0 | 0 | 0 | 0 | 0 | 0 | 0 | 24.9904 | 33.1333 | 33.1333 | 33.1333 | 33.1333 | 33.1333 | 24.0594 | 0 | 0 | 0 | 0 | 0 | 0 | 0 | 0 | 0
Battery | 9 | 10 | 0 | 0 | 0 | 0 | 0 | 0 | 0 | 0 | 3.8675 | 33.1333 | 33.1333 | 33.1333 | 33.1333 | 33.1333 | 17.7772 | 0 | 0 | 0 | 0 | 0 | 0 | 0 | 0 | 0
Battery | 9 | 11 | 0 | 0 | 0 | 0 | 0 | 0 | 0 | 0 | 13.6528 | 33.1333 | 33.1333 | 33.1333 | 33.1333 | 33.1333 | 33.1333 | 0 | 0 | 0 | 0 | 0 | 0 | 0 | 0 | 0
Battery | 10 | 0 | 0 | 0 | 0 | 0 | 0 | 0 | 0 | 0 | 36.3879 | 36.3879 | 36.3879 | 36.3879 | 36.3879 | 36.3879 | 18.4181 | 0 | 0 | 0 | 0 | 0 | 0 | 0 | 0 | 0
Battery | 10 | 1 | 0 | 0 | 0 | 0 | 0 | 0 | 0 | 0 | 36.3879 | 36.3879 | 36.3879 | 36.3879 | 36.3879 | 36.3879 | 17.6349 | 0 | 0 | 0 | 0 | 0 | 0 | 0 | 0 | 0
Battery | 10 | 2 | 0 | 0 | 0 | 0 | 0 | 0 | 0 | 0 | 11.2213 | 35.7822 | 36.3879 | 36.3879 | 36.3879 | 36.3879 | 20.7466 | 0 | 0 | 0 | 0 | 0 | 0 | 0 | 0 | 0
Battery | 10 | 3 | 0 | 0 | 0 | 0 | 0 | 0 | 0 | 0 | 21.8904 | 36.3879 | 36.3879 | 36.3879 | 36.3879 | 36.3879 | 32.9155 | 0 | 0 | 0 | 0 | 0 | 0 | 0 | 0 | 0
Battery | 10 | 4 | 0 | 0 | 0 | 0 | 0 | 0 | 0 | 0 | 20.1467 | 36.3879 | 36.3879 | 36.3879 | 36.3879 | 36.3879 | 34.6592 | 0 | 0 | 0 | 0 | 0 | 0 | 0 | 0 | 0
Battery | 10 | 5 | 0 | 0 | 0 | 0 | 0 | 0 | 0 | 0 | 20.3481 | 36.3879 | 36.3879 | 36.3879 | 36.3879 | 36.3879 | 34.4579 | 0 | 0 | 0 | 0 | 0 | 0 | 0 | 0 | 0
Battery | 10 | 6 | 0 | 0 | 0 | 0 | 0 | 0 | 0 | 0 | 21.2508 | 36.3879 | 36.3879 | 36.3879 | 36.3879 | 36.3879 | 33.5552 | 0 | 0 | 0 | 0 | 0 | 0 | 0 | 0 | 0
Battery | 10 | 7 | 0 | 0 | 0 | 0 | 0 | 0 | 0 | 0 | 20.4076 | 36.3879 | 36.3879 | 36.3879 | 36.3879 | 36.3879 | 34.3984 | 0 | 0 | 0 | 0 | 0 | 0 | 0 | 0 | 0
Battery | 10 | 8 | 0 | 0 | 0 | 0 | 0 | 0 | 0 | 0 | 18.4181 | 36.3879 | 36.3879 | 36.3879 | 36.3879 | 36.3879 | 36.3879 | 0 | 0 | 0 | 0 | 0 | 0 | 0 | 0 | 0
Battery | 10 | 9 | 0 | 0 | 0 | 0 | 0 | 0 | 0 | 0 | 27.8951 | 36.3879 | 36.3879 | 36.3879 | 36.3879 | 36.3879 | 26.9109 | 0 | 0 | 0 | 0 | 0 | 0 | 0 | 0 | 0
Battery | 10 | 10 | 0 | 0 | 0 | 0 | 0 | 0 | 0 | 0 | 5.8121 | 29.9594 | 36.3879 | 36.3879 | 36.3879 | 36.3879 | 15.3918 | 0 | 0 | 0 | 0 | 0 | 0 | 0 | 0 | 0
Battery | 10 | 11 | 0 | 0 | 0 | 0 | 0 | 0 | 0 | 0 | 30.7604 | 36.3879 | 36.3879 | 36.3879 | 36.3879 | 36.3879 | 10.3835 | 0 | 0 | 0 | 0 | 0 | 0 | 0 | 0 | 0
Battery | 11 | 0 | 0 | 0 | 0 | 0 | 0 | 0 | 0 | 0 | 19.2553 | 36.2483 | 36.2483 | 36.2483 | 36.2483 | 36.2483 | 36.2483 | 0 | 0 | 0 | 0 | 0 | 0 | 0 | 0 | 0
Battery | 11 | 1 | 0 | 0 | 0 | 0 | 0 | 0 | 0 | 0 | 19.2553 | 36.2483 | 36.2483 | 36.2483 | 36.2483 | 36.2483 | 36.2483 | 0 | 0 | 0 | 0 | 0 | 0 | 0 | 0 | 0
Battery | 11 | 2 | 0 | 0 | 0 | 0 | 0 | 0 | 0 | 0 | 11.3846 | 36.2483 | 36.2483 | 36.2483 | 36.2483 | 36.2483 | 20.9603 | 0 | 0 | 0 | 0 | 0 | 0 | 0 | 0 | 0
Battery | 11 | 3 | 0 | 0 | 0 | 0 | 0 | 0 | 0 | 0 | 22.1737 | 36.2483 | 36.2483 | 36.2483 | 36.2483 | 36.2483 | 33.33 | 0 | 0 | 0 | 0 | 0 | 0 | 0 | 0 | 0
Battery | 11 | 4 | 0 | 0 | 0 | 0 | 0 | 0 | 0 | 0 | 20.4511 | 36.2483 | 36.2483 | 36.2483 | 36.2483 | 36.2483 | 35.0525 | 0 | 0 | 0 | 0 | 0 | 0 | 0 | 0 | 0
Battery | 11 | 5 | 0 | 0 | 0 | 0 | 0 | 0 | 0 | 0 | 20.7061 | 36.2483 | 36.2483 | 36.2483 | 36.2483 | 36.2483 | 34.7975 | 0 | 0 | 0 | 0 | 0 | 0 | 0 | 0 | 0
Battery | 11 | 6 | 0 | 0 | 0 | 0 | 0 | 0 | 0 | 0 | 21.6708 | 36.2483 | 36.2483 | 36.2483 | 36.2483 | 36.2483 | 33.8329 | 0 | 0 | 0 | 0 | 0 | 0 | 0 | 0 | 0
Battery | 11 | 7 | 0 | 0 | 0 | 0 | 0 | 0 | 0 | 0 | 20.8214 | 36.2483 | 36.2483 | 36.2483 | 36.2483 | 36.2483 | 34.6823 | 0 | 0 | 0 | 0 | 0 | 0 | 0 | 0 | 0
Battery | 11 | 8 | 0 | 0 | 0 | 0 | 0 | 0 | 0 | 0 | 19.2553 | 36.2483 | 36.2483 | 36.2483 | 36.2483 | 36.2483 | 36.2483 | 0 | 0 | 0 | 0 | 0 | 0 | 0 | 0 | 0
Battery | 11 | 9 | 0 | 0 | 0 | 0 | 0 | 0 | 0 | 0 | 28.2979 | 36.2483 | 36.2483 | 36.2483 | 36.2483 | 36.2483 | 27.2058 | 0 | 0 | 0 | 0 | 0 | 0 | 0 | 0 | 0
Battery | 11 | 10 | 0 | 0 | 0 | 0 | 0 | 0 | 0 | 0 | 5.9436 | 36.2483 | 36.2483 | 36.2483 | 36.2483 | 36.2483 | 19.6936 | 0 | 0 | 0 | 0 | 0 | 0 | 0 | 0 | 0
Battery | 11 | 11 | 0 | 0 | 0 | 0 | 0 | 0 | 0 | 0 | 36.2483 | 36.2483 | 36.2483 | 36.2483 | 36.2483 | 36.2483 | 16.8153 | 0 | 0 | 0 | 0 | 0 | 0 | 0 | 0 | 0
Battery | 12 | 0 | 0 | 0 | 0 | 0 | 0 | 0 | 0 | 0 | 16.7499 | 32.3674 | 32.3674 | 32.3674 | 32.3674 | 32.3674 | 32.3674 | 0 | 0 | 0 | 0 | 0 | 0 | 0 | 0 | 0
Battery | 12 | 1 | 0 | 0 | 0 | 0 | 0 | 0 | 0 | 0 | 16.7499 | 32.3674 | 32.3674 | 32.3674 | 32.3674 | 32.3674 | 32.3674 | 0 | 0 | 0 | 0 | 0 | 0 | 0 | 0 | 0
Battery | 12 | 2 | 0 | 0 | 0 | 0 | 0 | 0 | 0 | 0 | 8.7311 | 32.3674 | 32.3674 | 32.3674 | 32.3674 | 32.3674 | 32.3674 | 8.0188 | 0 | 0 | 0 | 0 | 0 | 0 | 0 | 0
Battery | 12 | 3 | 0 | 0 | 0 | 0 | 0 | 0 | 0 | 0 | 28.5143 | 32.3674 | 32.3674 | 32.3674 | 32.3674 | 32.3674 | 20.6031 | 0 | 0 | 0 | 0 | 0 | 0 | 0 | 0 | 0
Battery | 12 | 4 | 0 | 0 | 0 | 0 | 0 | 0 | 0 | 0 | 32.1407 | 32.3674 | 32.3674 | 32.3674 | 32.3674 | 32.3674 | 16.9767 | 0 | 0 | 0 | 0 | 0 | 0 | 0 | 0 | 0
Battery | 12 | 5 | 0 | 0 | 0 | 0 | 0 | 0 | 0 | 0 | 29.7093 | 32.3674 | 32.3674 | 32.3674 | 32.3674 | 32.3674 | 19.4081 | 0 | 0 | 0 | 0 | 0 | 0 | 0 | 0 | 0
Battery | 12 | 6 | 0 | 0 | 0 | 0 | 0 | 0 | 0 | 0 | 28.0803 | 32.3674 | 32.3674 | 32.3674 | 32.3674 | 32.3674 | 21.0371 | 0 | 0 | 0 | 0 | 0 | 0 | 0 | 0 | 0
Battery | 12 | 7 | 0 | 0 | 0 | 0 | 0 | 0 | 0 | 0 | 29.3106 | 32.3674 | 32.3674 | 32.3674 | 32.3674 | 32.3674 | 19.8067 | 0 | 0 | 0 | 0 | 0 | 0 | 0 | 0 | 0
Battery | 12 | 8 | 0 | 0 | 0 | 0 | 0 | 0 | 0 | 0 | 32.1009 | 32.3674 | 32.3674 | 32.3674 | 32.3674 | 32.3674 | 17.0165 | 0 | 0 | 0 | 0 | 0 | 0 | 0 | 0 | 0
Battery | 12 | 9 | 0 | 0 | 0 | 0 | 0 | 0 | 0 | 0 | 25.1958 | 32.3674 | 32.3674 | 32.3674 | 32.3674 | 32.3674 | 23.9215 | 0 | 0 | 0 | 0 | 0 | 0 | 0 | 0 | 0
Battery | 12 | 10 | 0 | 0 | 0 | 0 | 0 | 0 | 0 | 0 | 16.7499 | 32.3674 | 32.3674 | 32.3674 | 32.3674 | 32.3674 | 32.3674 | 0 | 0 | 0 | 0 | 0 | 0 | 0 | 0 | 0
Battery | 12 | 11 | 0 | 0 | 0 | 0 | 0 | 0 | 0 | 0 | 16.7499 | 32.3674 | 32.3674 | 32.3674 | 32.3674 | 32.3674 | 32.3674 | 0 | 0 | 0 | 0 | 0 | 0 | 0 | 0 | 0
Battery | 13 | 0 | 0 | 0 | 0 | 0 | 0 | 0 | 0 | 0 | 15.9307 | 31.3196 | 31.3196 | 31.3196 | 31.3196 | 31.3196 | 31.3196 | 0 | 0 | 0 | 0 | 0 | 0 | 0 | 0 | 0
Battery | 13 | 1 | 0 | 0 | 0 | 0 | 0 | 0 | 0 | 0 | 15.9307 | 31.3196 | 31.3196 | 31.3196 | 31.3196 | 31.3196 | 31.3196 | 0 | 0 | 0 | 0 | 0 | 0 | 0 | 0 | 0
Battery | 13 | 2 | 0 | 0 | 0 | 0 | 0 | 0 | 0 | 0 | 15.9307 | 31.3196 | 31.3196 | 31.3196 | 31.3196 | 31.3196 | 31.3196 | 0 | 0 | 0 | 0 | 0 | 0 | 0 | 0 | 0
Battery | 13 | 3 | 0 | 0 | 0 | 0 | 0 | 0 | 0 | 0 | 27.657 | 31.3196 | 31.3196 | 31.3196 | 31.3196 | 31.3196 | 19.5933 | 0 | 0 | 0 | 0 | 0 | 0 | 0 | 0 | 0
Battery | 13 | 4 | 0 | 0 | 0 | 0 | 0 | 0 | 0 | 0 | 31.2525 | 31.3196 | 31.3196 | 31.3196 | 31.3196 | 31.3196 | 15.9978 | 0 | 0 | 0 | 0 | 0 | 0 | 0 | 0 | 0
Battery | 13 | 5 | 0 | 0 | 0 | 0 | 0 | 0 | 0 | 0 | 28.7526 | 31.3196 | 31.3196 | 31.3196 | 31.3196 | 31.3196 | 18.4977 | 0 | 0 | 0 | 0 | 0 | 0 | 0 | 0 | 0
Battery | 13 | 6 | 0 | 0 | 0 | 0 | 0 | 0 | 0 | 0 | 27.0248 | 31.3196 | 31.3196 | 31.3196 | 31.3196 | 31.3196 | 20.2254 | 0 | 0 | 0 | 0 | 0 | 0 | 0 | 0 | 0
Battery | 13 | 7 | 0 | 0 | 0 | 0 | 0 | 0 | 0 | 0 | 28.2518 | 31.3196 | 31.3196 | 31.3196 | 31.3196 | 31.3196 | 18.9985 | 0 | 0 | 0 | 0 | 0 | 0 | 0 | 0 | 0
Battery | 13 | 8 | 0 | 0 | 0 | 0 | 0 | 0 | 0 | 0 | 31.0776 | 31.3196 | 31.3196 | 31.3196 | 31.3196 | 31.3196 | 16.1726 | 0 | 0 | 0 | 0 | 0 | 0 | 0 | 0 | 0
Battery | 13 | 9 | 0 | 0 | 0 | 0 | 0 | 0 | 0 | 0 | 24.332 | 31.3196 | 31.3196 | 31.3196 | 31.3196 | 31.3196 | 22.9183 | 0 | 0 | 0 | 0 | 0 | 0 | 0 | 0 | 0
Battery | 13 | 10 | 0 | 0 | 0 | 0 | 0 | 0 | 0 | 0 | 15.9307 | 31.3196 | 31.3196 | 31.3196 | 31.3196 | 31.3196 | 31.3196 | 0 | 0 | 0 | 0 | 0 | 0 | 0 | 0 | 0
Battery | 13 | 11 | 0 | 0 | 0 | 0 | 0 | 0 | 0 | 0 | 31.3196 | 31.3196 | 31.3196 | 31.3196 | 31.3196 | 31.3196 | 15.9307 | 0 | 0 | 0 | 0 | 0 | 0 | 0 | 0 | 0
Battery | 14 | 0 | 0 | 0 | 0 | 0 | 0 | 0 | 0 | 0 | 30.2937 | 30.2937 | 30.2937 | 30.2937 | 30.2937 | 30.2937 | 16.1729 | 0 | 0 | 0 | 0 | 0 | 0 | 0 | 0 | 0
Battery | 14 | 1 | 0 | 0 | 0 | 0 | 0 | 0 | 0 | 0 | 16.1729 | 30.2937 | 30.2937 | 30.2937 | 30.2937 | 30.2937 | 30.2937 | 0 | 0 | 0 | 0 | 0 | 0 | 0 | 0 | 0
Battery | 14 | 2 | 0 | 0 | 0 | 0 | 0 | 0 | 0 | 0 | 16.1729 | 30.2937 | 30.2937 | 30.2937 | 30.2937 | 30.2937 | 30.2937 | 0 | 0 | 0 | 0 | 0 | 0 | 0 | 0 | 0
Battery | 14 | 3 | 0 | 0 | 0 | 0 | 0 | 0 | 0 | 0 | 18.3304 | 30.2937 | 30.2937 | 30.2937 | 30.2937 | 30.2937 | 28.1361 | 23.9329 | 0 | 0 | 0 | 0 | 0 | 0 | 0 | 0
Battery | 14 | 4 | 0 | 0 | 0 | 0 | 0 | 0 | 0 | 30.2937 | 30.2937 | 30.2937 | 30.2937 | 30.2937 | 30.2937 | 30.2937 | 13.8003 | 30.2937 | 0 | 0 | 0 | 0 | 0 | 0 | 0 | 0
Battery | 14 | 5 | 0 | 0 | 0 | 0 | 0 | 0 | 0 | 0 | 27.9233 | 30.2937 | 30.2937 | 30.2937 | 30.2937 | 30.2937 | 16.461 | 30.2937 | 0 | 0 | 0 | 0 | 0 | 0 | 0 | 0
Battery | 14 | 6 | 0 | 0 | 0 | 0 | 0 | 0 | 0 | 0 | 26.0926 | 30.2937 | 30.2937 | 30.2937 | 30.2937 | 30.2937 | 20.374 | 0 | 0 | 0 | 0 | 0 | 0 | 0 | 0 | 0
Battery | 14 | 7 | 0 | 0 | 0 | 0 | 0 | 0 | 0 | 0 | 27.3186 | 30.2937 | 30.2937 | 30.2937 | 30.2937 | 30.2937 | 19.148 | 0 | 0 | 0 | 0 | 0 | 0 | 0 | 0 | 0
Battery | 14 | 8 | 0 | 0 | 0 | 0 | 0 | 0 | 0 | 0 | 30.1858 | 30.2937 | 30.2937 | 30.2937 | 30.2937 | 30.2937 | 15.9499 | 30.2937 | 0 | 0 | 0 | 0 | 0 | 0 | 0 | 0
Battery | 14 | 9 | 0 | 0 | 0 | 0 | 0 | 0 | 0 | 0 | 23.9551 | 30.2937 | 30.2937 | 30.2937 | 30.2937 | 30.2937 | 22.5115 | 0 | 0 | 0 | 0 | 0 | 0 | 0 | 0 | 0
Battery | 14 | 10 | 0 | 0 | 0 | 0 | 0 | 0 | 0 | 0 | 16.1729 | 30.2937 | 30.2937 | 30.2937 | 30.2937 | 30.2937 | 30.2937 | 0 | 0 | 0 | 0 | 0 | 0 | 0 | 0 | 0
Battery | 14 | 11 | 0 | 0 | 0 | 0 | 0 | 0 | 0 | 0 | 30.2937 | 30.2937 | 30.2937 | 30.2937 | 30.2937 | 30.2937 | 16.1729 | 0 | 0 | 0 | 0 | 0 | 0 | 0 | 0 | 0
Battery | 15 | 0 | 0 | 0 | 0 | 0 | 0 | 0 | 0 | 5.1244 | 10.006 | 29.4684 | 29.4684 | 29.4684 | 29.4684 | 29.4684 | 29.4684 | 0 | 0 | 0 | 0 | 0 | 0 | 0 | 0 | 0
Battery | 15 | 1 | 0 | 0 | 0 | 0 | 0 | 0 | 0 | 0 | 15.1304 | 29.4684 | 29.4684 | 29.4684 | 29.4684 | 29.4684 | 29.4684 | 0 | 0 | 0 | 0 | 0 | 0 | 0 | 0 | 0
Battery | 15 | 2 | 0 | 0 | 0 | 0 | 0 | 0 | 0 | 0 | 9.5838 | 29.4684 | 29.4684 | 29.4684 | 29.4684 | 29.4684 | 29.4684 | 5.5466 | 0 | 0 | 0 | 0 | 0 | 0 | 0 | 0
Battery | 15 | 3 | 0 | 0 | 0 | 0 | 0 | 0 | 0 | 0 | 17.7438 | 29.4684 | 29.4684 | 29.4684 | 29.4684 | 29.4684 | 26.855 | 0 | 0 | 0 | 0 | 0 | 0 | 0 | 0 | 0
Battery | 15 | 4 | 0 | 0 | 0 | 0 | 0 | 0 | 0 | 26.9324 | 29.3108 | 29.4684 | 29.4684 | 29.4684 | 29.4684 | 29.4684 | 15.2881 | 0 | 0 | 0 | 0 | 0 | 0 | 0 | 0 | 0
Battery | 15 | 5 | 0 | 0 | 0 | 0 | 0 | 0 | 0 | 12.7529 | 26.6637 | 29.4684 | 29.4684 | 29.4684 | 29.4684 | 29.4684 | 17.236 | 29.4684 | 0 | 0 | 0 | 0 | 0 | 0 | 0 | 0
Battery | 15 | 6 | 0 | 0 | 0 | 0 | 0 | 0 | 0 | 0 | 24.7233 | 29.4684 | 29.4684 | 29.4684 | 29.4684 | 29.4684 | 19.8755 | 0 | 0 | 0 | 0 | 0 | 0 | 0 | 0 | 0
Battery | 15 | 7 | 0 | 0 | 0 | 0 | 0 | 0 | 0 | 0 | 25.9426 | 29.4684 | 29.4684 | 29.4684 | 29.4684 | 29.4684 | 18.6563 | 20.2989 | 0 | 0 | 0 | 0 | 0 | 0 | 0 | 0
Battery | 15 | 8 | 0 | 0 | 0 | 0 | 0 | 0 | 0 | 0 | 28.8443 | 29.4684 | 29.4684 | 29.4684 | 29.4684 | 29.4684 | 15.7545 | 20.1099 | 0 | 0 | 0 | 0 | 0 | 0 | 0 | 0
Battery | 15 | 9 | 0 | 0 | 0 | 0 | 0 | 0 | 0 | 0 | 23.0613 | 29.4684 | 29.4684 | 29.4684 | 29.4684 | 29.4684 | 21.5375 | 0 | 0 | 0 | 0 | 0 | 0 | 0 | 0 | 0
Battery | 15 | 10 | 0 | 0 | 0 | 0 | 0 | 0 | 0 | 0 | 29.4684 | 29.4684 | 29.4684 | 29.4684 | 29.4684 | 29.4684 | 15.1304 | 0 | 0 | 0 | 0 | 0 | 0 | 0 | 0 | 0
Battery | 15 | 11 | 0 | 0 | 0 | 0 | 0 | 0 | 0 | 0 | 29.4684 | 29.4684 | 29.4684 | 29.4684 | 29.4684 | 29.4684 | 15.1304 | 0 | 0 | 0 | 0 | 0 | 0 | 0 | 0 | 0
Battery | 16 | 0 | 0 | 0 | 0 | 0 | 0 | 0 | 0 | 3.5505 | 5.0622 | 23.9829 | 23.9829 | 23.9829 | 23.9829 | 23.9829 | 23.9829 | 6.8086 | 0 | 0 | 0 | 0 | 0 | 0 | 0 | 0
Battery | 16 | 1 | 0 | 0 | 0 | 0 | 0 | 0 | 0 | 0 | 15.4213 | 23.9829 | 23.9829 | 23.9829 | 23.9829 | 23.9829 | 23.9829 | 0 | 0 | 0 | 0 | 0 | 0 | 0 | 0 | 0
Battery | 16 | 2 | 0 | 0 | 0 | 0 | 0 | 0 | 0 | 0 | 14.6864 | 23.9829 | 23.9829 | 23.9829 | 23.9829 | 23.9829 | 23.9829 | 0 | 0.7349 | 0 | 0 | 0 | 0 | 0 | 0 | 0
Battery | 16 | 3 | 0 | 0 | 0 | 0 | 0 | 0 | 0 | 0 | 15.6221 | 23.9829 | 23.9829 | 23.9829 | 23.9829 | 23.9829 | 23.7821 | 0 | 0 | 0 | 0 | 0 | 0 | 0 | 0 | 0
Battery | 16 | 4 | 0 | 0 | 0 | 0 | 0 | 0 | 0 | 0.55251 | 14.0451 | 23.9829 | 23.9829 | 23.9829 | 23.9829 | 23.9829 | 23.9829 | 0.82367 | 0 | 0 | 0 | 0 | 0 | 0 | 0 | 0
Battery | 16 | 5 | 0 | 0 | 0 | 0 | 0 | 0 | 0 | 0 | 14.4078 | 23.9829 | 23.9829 | 23.9829 | 23.9829 | 23.9829 | 23.9829 | 1.0135 | 0 | 0 | 0 | 0 | 0 | 0 | 0 | 0
Battery | 16 | 6 | 0 | 0 | 0 | 0 | 0 | 0 | 0 | 0 | 16.5366 | 23.9829 | 23.9829 | 23.9829 | 23.9829 | 23.9829 | 22.8676 | 0 | 0 | 0 | 0 | 0 | 0 | 0 | 0 | 0
Battery | 16 | 7 | 0 | 0 | 0 | 0 | 0 | 0 | 0 | 0 | 15.7842 | 23.9829 | 23.9829 | 23.9829 | 23.9829 | 23.9829 | 23.62 | 0 | 0 | 0 | 0 | 0 | 0 | 0 | 0 | 0
Battery | 16 | 8 | 0 | 0 | 0 | 0 | 0 | 0 | 0 | 0 | 15.4213 | 23.9829 | 23.9829 | 23.9829 | 23.9829 | 23.9829 | 23.9829 | 0 | 0 | 0 | 0 | 0 | 0 | 0 | 0 | 0
Battery | 16 | 9 | 0 | 0 | 0 | 0 | 0 | 0 | 0 | 0 | 20.522 | 23.9829 | 23.9829 | 23.9829 | 23.9829 | 23.9829 | 18.8822 | 0 | 0 | 0 | 0 | 0 | 0 | 0 | 0 | 0
Battery | 16 | 10 | 0 | 0 | 0 | 0 | 0 | 0 | 0 | 0 | 15.4213 | 23.9829 | 23.9829 | 23.9829 | 23.9829 | 23.9829 | 23.9829 | 0 | 0 | 0 | 0 | 0 | 0 | 0 | 0 | 0
Battery | 16 | 11 | 0 | 0 | 0 | 0 | 0 | 0 | 0 | 0 | 15.4213 | 23.9829 | 23.9829 | 23.9829 | 23.9829 | 23.9829 | 23.9829 | 0 | 0 | 0 | 0 | 0 | 0 | 0 | 0 | 0
Battery | 17 | 0 | 0 | 0 | 0 | 0 | 0 | 0 | 0 | 2.6499 | 7.4246 | 22.3422 | 22.3422 | 22.3422 | 22.3422 | 22.3422 | 22.3422 | 5.8042 | 0 | 0 | 0 | 0 | 0 | 0 | 0 | 0
Battery | 17 | 1 | 0 | 0 | 0 | 0 | 0 | 0 | 0 | 0 | 15.8788 | 22.3422 | 22.3422 | 22.3422 | 22.3422 | 22.3422 | 22.3422 | 0 | 0 | 0 | 0 | 0 | 0 | 0 | 0 | 0
Battery | 17 | 2 | 0 | 0 | 0 | 0 | 0 | 0 | 0 | 0 | 15.8788 | 22.3422 | 22.3422 | 22.3422 | 22.3422 | 22.3422 | 22.3422 | 0 | 0 | 0 | 0 | 0 | 0 | 0 | 0 | 0
Battery | 17 | 3 | 0 | 0 | 0 | 0 | 0 | 0 | 0 | 0 | 15.8788 | 22.3422 | 22.3422 | 22.3422 | 22.3422 | 22.3422 | 22.3422 | 0 | 0 | 0 | 0 | 0 | 0 | 0 | 0 | 0
Battery | 17 | 4 | 0 | 0 | 0 | 0 | 0 | 0 | 0 | 0 | 15.8053 | 22.3422 | 22.3422 | 22.3422 | 22.3422 | 22.3422 | 22.3422 | 0.073455 | 0 | 0 | 0 | 0 | 0 | 0 | 0 | 0
Battery | 17 | 5 | 0 | 0 | 0 | 0 | 0 | 0 | 0 | 0 | 15.6981 | 22.3422 | 22.3422 | 22.3422 | 22.3422 | 22.3422 | 22.3422 | 0.18067 | 0 | 0 | 0 | 0 | 0 | 0 | 0 | 0
Battery | 17 | 6 | 0 | 0 | 0 | 0 | 0 | 0 | 0 | 0 | 16.1866 | 22.3422 | 22.3422 | 22.3422 | 22.3422 | 22.3422 | 22.0344 | 0 | 0 | 0 | 0 | 0 | 0 | 0 | 0 | 0
Battery | 17 | 7 | 0 | 0 | 0 | 0 | 0 | 0 | 0 | 0 | 15.8788 | 22.3422 | 22.3422 | 22.3422 | 22.3422 | 22.3422 | 22.3422 | 0 | 0 | 0 | 0 | 0 | 0 | 0 | 0 | 0
Battery | 17 | 8 | 0 | 0 | 0 | 0 | 0 | 0 | 0 | 0 | 15.8788 | 22.3422 | 22.3422 | 22.3422 | 22.3422 | 22.3422 | 22.3422 | 0 | 0 | 0 | 0 | 0 | 0 | 0 | 0 | 0
Battery | 17 | 9 | 0 | 0 | 0 | 0 | 0 | 0 | 0 | 0 | 20.0114 | 22.3422 | 22.3422 | 22.3422 | 22.3422 | 22.3422 | 18.2095 | 0 | 0 | 0 | 0 | 0 | 0 | 0 | 0 | 0
Battery | 17 | 10 | 0 | 0 | 0 | 0 | 0 | 0 | 0 | 0 | 15.8788 | 22.3422 | 22.3422 | 22.3422 | 22.3422 | 22.3422 | 22.3422 | 0 | 0 | 0 | 0 | 0 | 0 | 0 | 0 | 0
Battery | 17 | 11 | 0 | 0 | 0 | 0 | 0 | 0 | 0 | 0 | 15.8788 | 22.3422 | 22.3422 | 22.3422 | 22.3422 | 22.3422 | 22.3422 | 0 | 0 | 0 | 0 | 0 | 0 | 0 | 0 | 0
Battery | 18 | 0 | 0 | 0 | 0 | 0 | 0 | 0 | 0 | 1.7197 | 9.939 | 20.6025 | 20.6025 | 20.6025 | 20.6025 | 20.6025 | 20.6025 | 4.7688 | 0 | 0 | 0 | 0 | 0 | 0 | 0 | 0
Battery | 18 | 1 | 0 | 0 | 0 | 0 | 0 | 0 | 0 | 0 | 0 | 20.6025 | 20.6025 | 20.6025 | 20.6025 | 20.6025 | 20.6025 | 16.4275 | 0 | 0 | 0 | 0 | 0 | 0 | 0 | 0
Battery | 18 | 2 | 0 | 0 | 0 | 0 | 0 | 0 | 0 | 0 | 16.4275 | 20.6025 | 20.6025 | 20.6025 | 20.6025 | 20.6025 | 20.6025 | 0 | 0 | 0 | 0 | 0 | 0 | 0 | 0 | 0
Battery | 18 | 3 | 0 | 0 | 0 | 0 | 0 | 0 | 0 | 0 | 16.4275 | 20.6025 | 20.6025 | 20.6025 | 20.6025 | 20.6025 | 20.6025 | 0 | 0 | 0 | 0 | 0 | 0 | 0 | 0 | 0
Battery | 18 | 4 | 0 | 0 | 0 | 0 | 0 | 0 | 0 | 0 | 16.4275 | 20.6025 | 20.6025 | 20.6025 | 20.6025 | 20.6025 | 20.6025 | 0 | 0 | 0 | 0 | 0 | 0 | 0 | 0 | 0
Battery | 18 | 5 | 0 | 0 | 0 | 0 | 0 | 0 | 0 | 0 | 16.4275 | 20.6025 | 20.6025 | 20.6025 | 20.6025 | 20.6025 | 20.6025 | 0 | 0 | 0 | 0 | 0 | 0 | 0 | 0 | 0
Battery | 18 | 6 | 0 | 0 | 0 | 0 | 0 | 0 | 0 | 0 | 16.4275 | 20.6025 | 20.6025 | 20.6025 | 20.6025 | 20.6025 | 20.6025 | 0 | 0 | 0 | 0 | 0 | 0 | 0 | 0 | 0
Battery | 18 | 7 | 0 | 0 | 0 | 0 | 0 | 0 | 0 | 0 | 16.4275 | 20.6025 | 20.6025 | 20.6025 | 20.6025 | 20.6025 | 20.6025 | 0 | 0 | 0 | 0 | 0 | 0 | 0 | 0 | 0
Battery | 18 | 8 | 0 | 0 | 0 | 0 | 0 | 0 | 0 | 0 | 16.4275 | 20.6025 | 20.6025 | 20.6025 | 20.6025 | 20.6025 | 20.6025 | 0 | 0 | 0 | 0 | 0 | 0 | 0 | 0 | 0
Battery | 18 | 9 | 0 | 0 | 0 | 0 | 0 | 0 | 0 | 0 | 19.5038 | 20.6025 | 20.6025 | 20.6025 | 20.6025 | 20.6025 | 17.5262 | 0 | 0 | 0 | 0 | 0 | 0 | 0 | 0 | 0
Battery | 18 | 10 | 0 | 0 | 0 | 0 | 0 | 0 | 0 | 0 | 16.4275 | 20.6025 | 20.6025 | 20.6025 | 20.6025 | 20.6025 | 20.6025 | 0 | 0 | 0 | 0 | 0 | 0 | 0 | 0 | 0
Battery | 18 | 11 | 0 | 0 | 0 | 0 | 0 | 0 | 0 | 0 | 16.4275 | 20.6025 | 20.6025 | 20.6025 | 20.6025 | 20.6025 | 20.6025 | 0 | 0 | 0 | 0 | 0 | 0 | 0 | 0 | 0
Battery | 19 | 0 | 0 | 0 | 0 | 0 | 0 | 0 | 0 | 1.1784 | 18.9444 | 18.9444 | 18.9444 | 18.9444 | 18.9444 | 18.9444 | 12.5011 | 4.2247 | 0 | 0 | 0 | 0 | 0 | 0 | 0 | 0
Battery | 19 | 1 | 0 | 0 | 0 | 0 | 0 | 0 | 0 | 0 | 17.9042 | 18.9444 | 18.9444 | 18.9444 | 18.9444 | 18.9444 | 18.9444 | 0 | 0 | 0 | 0 | 0 | 0 | 0 | 0 | 0
Battery | 19 | 2 | 0 | 0 | 0 | 0 | 0 | 0 | 0 | 0 | 17.9042 | 18.9444 | 18.9444 | 18.9444 | 18.9444 | 18.9444 | 18.9444 | 0 | 0 | 0 | 0 | 0 | 0 | 0 | 0 | 0
Battery | 19 | 3 | 0 | 0 | 0 | 0 | 0 | 0 | 0 | 0 | 17.9042 | 18.9444 | 18.9444 | 18.9444 | 18.9444 | 18.9444 | 18.9444 | 0 | 0 | 0 | 0 | 0 | 0 | 0 | 0 | 0
Battery | 19 | 4 | 0 | 0 | 0 | 0 | 0 | 0 | 0 | 0 | 15.2531 | 18.9444 | 18.9444 | 18.9444 | 18.9444 | 18.9444 | 18.9444 | 2.6511 | 0 | 0 | 0 | 0 | 0 | 0 | 0 | 0
Battery | 19 | 5 | 0 | 0 | 0 | 0 | 0 | 0 | 0 | 0 | 17.9042 | 18.9444 | 18.9444 | 18.9444 | 18.9444 | 18.9444 | 18.9444 | 0 | 0 | 0 | 0 | 0 | 0 | 0 | 0 | 0
Battery | 19 | 6 | 0 | 0 | 0 | 0 | 0 | 0 | 0 | 0 | 17.9042 | 18.9444 | 18.9444 | 18.9444 | 18.9444 | 18.9444 | 18.9444 | 0 | 0 | 0 | 0 | 0 | 0 | 0 | 0 | 0
Battery | 19 | 7 | 0 | 0 | 0 | 0 | 0 | 0 | 0 | 0 | 17.9042 | 18.9444 | 18.9444 | 18.9444 | 18.9444 | 18.9444 | 18.9444 | 0 | 0 | 0 | 0 | 0 | 0 | 0 | 0 | 0
Battery | 19 | 8 | 0 | 0 | 0 | 0 | 0 | 0 | 0 | 0 | 17.9042 | 18.9444 | 18.9444 | 18.9444 | 18.9444 | 18.9444 | 18.9444 | 0 | 0 | 0 | 0 | 0 | 0 | 0 | 0 | 0
Battery | 19 | 9 | 0 | 0 | 0 | 0 | 0 | 0 | 0 | 0 | 18.9444 | 18.9444 | 18.9444 | 18.9444 | 18.9444 | 18.9444 | 17.9042 | 0 | 0 | 0 | 0 | 0 | 0 | 0 | 0 | 0
Battery | 19 | 10 | 0 | 0 | 0 | 0 | 0 | 0 | 0 | 0 | 17.9042 | 18.9444 | 18.9444 | 18.9444 | 18.9444 | 18.9444 | 18.9444 | 0 | 0 | 0 | 0 | 0 | 0 | 0 | 0 | 0
Battery | 19 | 11 | 0 | 0 | 0 | 0 | 0 | 0 | 0 | 0 | 17.9042 | 18.9444 | 18.9444 | 18.9444 | 18.9444 | 18.9444 | 18.9444 | 0 | 0 | 0 | 0 | 0 | 0 | 0 | 0 | 0

## Discharging
Generation Technology | Year | Day | Hour 0 | Hour 1 | Hour 2 | Hour 3 | Hour 4 | Hour 5 | Hour 6 | Hour 7 | Hour 8 | Hour 9 | Hour 10 | Hour 11 | Hour 12 | Hour 13 | Hour 14 | Hour 15 | Hour 16 | Hour 17 | Hour 18 | Hour 19 | Hour 20 | Hour 21 | Hour 22 | Hour 23
Battery | 0 | 0 | 4.5596 | 0 | 0 | 0 | 0 | 0 | 0 | 0 | 0 | 0 | 0 | 0 | 0 | 0 | 0 | 3.4422 | 0.79531 | 1.8711 | 3.4126 | 3.9436 | 3.3533 | 2.3357 | 2.0419 | 1.135
Battery | 0 | 1 | 6.63 | 0 | 0 | 0 | 0 | 0 | 0 | 0 | 0 | 0 | 0 | 0 | 0 | 0 | 0 | 2.6651 | 1.0004 | 2.0813 | 3.7026 | 4.161 | 3.5485 | 2.7057 | 2.4455 | 1.4144
Battery | 0 | 2 | 0 | 0 | 4.5838 | 0 | 0 | 4.8547 | 0 | 0 | 0 | 0 | 0 | 0 | 0 | 0 | 0 | 0 | 3.6203 | 7.2333 | 2.1957 | 2.8235 | 7.2333 | 5.4046 | 0.95785 | 0
Battery | 0 | 3 | 4.8277 | 0 | 0 | 3.5866 | 0 | 3.9784 | 0 | 0 | 0 | 0 | 0 | 0 | 0 | 0 | 0 | 0 | 2.3806 | 6.672 | 5.6432 | 2.2741 | 1.9356 | 7.2333 | 0.37567 | 0
Battery | 0 | 4 | 6.0728 | 0 | 0 | 0 | 4.5216 | 0 | 0 | 0 | 0 | 0 | 0 | 0 | 0 | 0 | 0 | 0 | 2.0884 | 6.6077 | 1.9623 | 2.8026 | 7.2333 | 6.1676 | 1.372 | 0.078804
Battery | 0 | 5 | 1.2158 | 0.77468 | 7.2333 | 0 | 0 | 0 | 0 | 0 | 0 | 0 | 0 | 0 | 0 | 0 | 0 | 0 | 3.0973 | 0.89447 | 3.4203 | 7.2333 | 6.2638 | 3.2995 | 3.3707 | 2.1038
Battery | 0 | 6 | 2.3213 | 1.8634 | 1.3028 | 0.95041 | 0.78494 | 0.61351 | 0 | 0 | 0 | 0 | 0 | 0 | 0 | 0 | 0 | 0.11989 | 1.4204 | 2.0518 | 4.3788 | 5.3307 | 5.0846 | 4.3267 | 4.4317 | 3.9261
Battery | 0 | 7 | 2.3533 | 1.8888 | 1.3544 | 0.98593 | 0.82713 | 0.96468 | 0 | 0 | 0 | 0 | 0 | 0 | 0 | 0 | 0 | 0 | 0 | 2.2674 | 4.6898 | 5.5046 | 5.2003 | 4.3874 | 4.5194 | 3.9639
Battery | 0 | 8 | 4.1532 | 1.0984 | 0.58214 | 0.23517 | 0.12536 | 0.78904 | 0 | 0 | 0 | 0 | 0 | 0 | 0 | 0 | 0 | 0 | 4.6979 | 2.4237 | 4.3233 | 5.1903 | 4.7345 | 3.8332 | 3.6613 | 3.0597
Battery | 0 | 9 | 6.4336 | 0 | 0 | 0 | 5.34 | 0 | 0 | 0 | 0 | 0 | 0 | 0 | 0 | 0 | 0 | 0.19526 | 5.218 | 2.8911 | 3.3299 | 3.8478 | 7.2333 | 2.073 | 1.6151 | 0.73009
Battery | 0 | 10 | 1.4227 | 4.4475 | 0 | 0 | 0 | 4.6402 | 0 | 0 | 0 | 0 | 0 | 0 | 0 | 0 | 0 | 1.9356 | 7.175 | 1.6514 | 2.6339 | 2.9117 | 7.2333 | 0.99117 | 0.30707 | 0
Battery | 0 | 11 | 2.6891 | 0 | 0 | 0 | 5.1178 | 0 | 0 | 0 | 0 | 0 | 0 | 0 | 0 | 0 | 0 | 0 | 1.5657 | 2.276 | 3.6224 | 7.2333 | 3.6274 | 2.5964 | 2.0798 | 1.1343
Battery | 1 | 0 | 4.3812 | 3.8293 | 3.1463 | 2.7516 | 2.7324 | 3.6003 | 4.3721 | 0 | 0 | 0 | 0 | 0 | 0 | 0 | 0 | 0 | 5.6319 | 6.9807 | 8.5795 | 9.1349 | 8.5362 | 7.5133 | 7.2651 | 6.3515
Battery | 1 | 1 | 4.5317 | 4.0952 | 3.4885 | 3.0269 | 3.0543 | 3.9419 | 3.8765 | 0 | 0 | 0 | 0 | 0 | 0 | 0 | 0 | 0 | 4.2218 | 7.065 | 8.7648 | 9.2515 | 8.623 | 7.7583 | 7.4909 | 6.4193
Battery | 1 | 2 | 6.3238 | 3.8006 | 5.4101 | 5.0379 | 4.9897 | 2.7409 | 3.5364 | 0 | 0 | 0 | 0 | 0 | 0 | 0 | 0 | 0 | 0 | 8.4456 | 10.3513 | 10.9986 | 10.5384 | 9.4878 | 9.0819 | 5.0296
Battery | 1 | 3 | 6.7899 | 5.1836 | 5.8032 | 5.2616 | 4.4121 | 5.5802 | 0 | 0 | 0 | 0 | 0 | 0 | 0 | 0 | 0 | 0 | 0.79453 | 7.473 | 9.7749 | 10.207 | 10.5743 | 8.7672 | 9.2069 | 8.2025
Battery | 1 | 4 | 6.7885 | 6.1645 | 5.4916 | 5.2175 | 5.162 | 4.362 | 0 | 0 | 0 | 0 | 0 | 0 | 0 | 0 | 0 | 0 | 0 | 6.8315 | 9.8938 | 10.7505 | 10.6239 | 9.6656 | 9.1964 | 7.8829
Battery | 1 | 5 | 5.7862 | 8.3071 | 4.7433 | 4.3104 | 6.9416 | 2.899 | 0.00093994 | 0 | 0 | 0 | 0 | 0 | 0 | 0 | 0 | 0 | 0 | 7.3453 | 11.1302 | 12.0563 | 8.7764 | 10.9649 | 8.0509 | 6.7192
Battery | 1 | 6 | 6.8762 | 6.3975 | 5.8103 | 5.441 | 5.2628 | 4.6511 | 0 | 0 | 0 | 0 | 0 | 0 | 0 | 0 | 0 | 0 | 0 | 5.8719 | 11.2352 | 10.0775 | 9.7812 | 8.9787 | 9.0885 | 8.559
Battery | 1 | 7 | 6.9249 | 6.434 | 5.8668 | 5.4728 | 5.3017 | 5.1525 | 0 | 0 | 0 | 0 | 0 | 0 | 0 | 0 | 0 | 0 | 0 | 6.3179 | 9.4704 | 10.2728 | 9.9309 | 9.0676 | 9.2013 | 8.617
Battery | 1 | 8 | 9.1337 | 5.6323 | 5.0913 | 4.7255 | 4.6072 | 5.2482 | 0 | 0 | 0 | 0 | 0 | 0 | 0 | 0 | 0 | 0 | 0.49315 | 6.972 | 12.1051 | 9.9875 | 9.4838 | 8.5231 | 8.3361 | 7.6919
Battery | 1 | 9 | 3.9208 | 6.4131 | 3.3658 | 5.767 | 2.7176 | 6.4444 | 1.3471 | 0 | 0 | 0 | 0 | 0 | 0 | 0 | 0 | 0 | 3.9377 | 9.3649 | 11.04 | 11.5708 | 10.8632 | 6.7233 | 9.2367 | 5.3184
Battery | 1 | 10 | 5.7533 | 4.6761 | 1.8166 | 4.5396 | 1.5616 | 5.3499 | 2.8225 | 0 | 0 | 0 | 0 | 0 | 0 | 0 | 0 | 0 | 4.2245 | 9.3284 | 10.388 | 7.7399 | 7.0763 | 8.8275 | 5.1867 | 4.1317
Battery | 1 | 11 | 3.9365 | 3.2226 | 2.7964 | 2.5239 | 2.5277 | 3.3303 | 4.2712 | 0 | 0 | 0 | 0 | 0 | 0 | 0 | 0 | 0 | 6.0545 | 6.9273 | 8.3333 | 8.9216 | 8.3529 | 7.302 | 6.795 | 5.8139
Battery | 2 | 0 | 8.8933 | 8.3024 | 0 | 7.0995 | 7.0719 | 8.0167 | 0 | 0 | 0 | 0 | 0 | 0 | 0 | 0 | 0 | 0 | 7.7404 | 11.3829 | 13.0322 | 13.612 | 13.0149 | 12.0086 | 0 | 10.9363
Battery | 2 | 1 | 8.7227 | 8.2682 | 7.6352 | 0 | 7.1711 | 8.1025 | 0 | 0 | 0 | 0 | 0 | 0 | 0 | 0 | 0 | 0 | 0 | 11.2681 | 13.049 | 13.5681 | 12.9302 | 12.0523 | 7.6724 | 10.6715
Battery | 2 | 2 | 7.6528 | 7.0286 | 6.5703 | 6.1804 | 6.1543 | 6.9267 | 0 | 0 | 0 | 0 | 0 | 0 | 0 | 0 | 0 | 0 | 0 | 9.4978 | 11.8517 | 12.5136 | 12.0102 | 10.9332 | 10.5638 | 9.4715
Battery | 2 | 3 | 7.1294 | 6.5471 | 6.0934 | 5.7896 | 5.6583 | 4.9983 | 0 | 0 | 0 | 0 | 0 | 0 | 0 | 0 | 0 | 0 | 0 | 5.686 | 10.2636 | 11.3624 | 22.4345 | 9.9728 | 16.5633 | 8.6126
Battery | 2 | 4 | 7.7419 | 7.093 | 6.4557 | 11.2667 | 6.0374 | 2.711 | 0 | 0 | 0 | 0 | 0 | 0 | 0 | 0 | 0 | 0 | 0 | 4.7078 | 10.9717 | 11.916 | 22.4345 | 10.6752 | 10.2068 | 8.8935
Battery | 2 | 5 | 9.374 | 8.8824 | 8.2712 | 7.8087 | 7.3701 | 3.6643 | 0 | 0 | 0 | 0 | 0 | 0 | 0 | 0 | 0 | 0 | 0 | 4.9243 | 11.5962 | 12.8914 | 12.5359 | 11.6832 | 11.7551 | 10.3544
Battery | 2 | 6 | 10.413 | 9.9135 | 9.299 | 8.9124 | 0 | 0 | 0 | 0 | 0 | 0 | 0 | 0 | 0 | 0 | 0 | 0 | 0 | 5.0742 | 12.6716 | 13.8361 | 13.4686 | 12.6158 | 12.7305 | 12.1765
Battery | 2 | 7 | 10.4867 | 9.9666 | 9.3619 | 8.9377 | 0 | 0 | 0 | 0 | 0 | 0 | 0 | 0 | 0 | 0 | 0 | 0 | 0 | 6.8692 | 13.2934 | 14.0602 | 13.6678 | 12.7468 | 9.4562 | 12.2647
Battery | 2 | 8 | 9.7074 | 9.1667 | 8.6002 | 8.214 | 0 | 0 | 0 | 0 | 0 | 0 | 0 | 0 | 0 | 0 | 0 | 0 | 0 | 9.7718 | 12.9776 | 13.8273 | 13.2608 | 12.2309 | 12.0249 | 11.3296
Battery | 2 | 9 | 7.4783 | 6.9452 | 6.4964 | 6.2166 | 6.133 | 6.9294 | 0.1338 | 0 | 0 | 0 | 0 | 0 | 0 | 0 | 0 | 0 | 0 | 10.0936 | 11.8265 | 12.3642 | 11.6159 | 10.4133 | 9.9287 | 8.9457
Battery | 2 | 10 | 6.8192 | 6.2173 | 5.7976 | 5.5254 | 5.5165 | 6.3292 | 6.0269 | 0 | 0 | 0 | 0 | 0 | 0 | 0 | 0 | 0 | 5.1822 | 10.105 | 11.2593 | 11.6831 | 11.0606 | 9.8656 | 9.2729 | 8.2313
Battery | 2 | 11 | 7.583 | 6.8125 | 6.3189 | 6.0031 | 5.9984 | 6.832 | 0 | 0 | 0 | 0 | 0 | 0 | 0 | 0 | 0 | 0 | 9.0128 | 10.6138 | 12.0785 | 12.6937 | 12.1204 | 11.0641 | 4.4082 | 9.5718
Battery | 3 | 0 | 9.338 | 8.7175 | 0 | 7.4545 | 7.4255 | 8.4176 | 0 | 0 | 0 | 0 | 0 | 0 | 0 | 0 | 0 | 0 | 0 | 11.952 | 13.6838 | 14.2926 | 13.6657 | 12.6091 | 8.4316 | 11.4832
Battery | 3 | 1 | 9.1589 | 8.6816 | 8.017 | 0 | 7.5297 | 8.5076 | 0 | 0 | 0 | 0 | 0 | 0 | 0 | 0 | 0 | 0 | 0 | 11.8315 | 9.6927 | 14.2465 | 13.5767 | 12.6549 | 12.369 | 11.205
Battery | 3 | 2 | 8.0354 | 7.38 | 6.8989 | 6.4894 | 6.462 | 7.2745 | 0 | 0 | 0 | 0 | 0 | 0 | 0 | 0 | 0 | 0 | 0 | 9.991 | 12.4442 | 13.1392 | 12.6107 | 11.4798 | 11.092 | 9.945
Battery | 3 | 3 | 7.4859 | 6.8745 | 6.398 | 6.0791 | 5.9412 | 5.286 | 0 | 0 | 0 | 0 | 0 | 0 | 0 | 0 | 0 | 0 | 0 | 6.0649 | 10.7768 | 11.9305 | 23.4824 | 10.4714 | 17.6372 | 9.0432
Battery | 3 | 4 | 8.129 | 7.4477 | 6.7785 | 11.9527 | 6.3392 | 2.9532 | 0 | 0 | 0 | 0 | 0 | 0 | 0 | 0 | 0 | 0 | 0 | 5.0867 | 11.5254 | 12.5118 | 23.4824 | 11.209 | 10.7172 | 9.3382
Battery | 3 | 5 | 9.8427 | 9.3265 | 8.6847 | 8.1992 | 7.7413 | 3.9633 | 0 | 0 | 0 | 0 | 0 | 0 | 0 | 0 | 0 | 0 | 0 | 5.3365 | 12.1958 | 13.536 | 13.1627 | 12.2674 | 12.3428 | 10.8721
Battery | 3 | 6 | 10.9337 | 10.4092 | 9.764 | 9.358 | 0 | 0 | 0 | 0 | 0 | 0 | 0 | 0 | 0 | 0 | 0 | 0 | 0 | 5.6205 | 13.3168 | 14.5279 | 14.142 | 13.2466 | 13.367 | 12.7853
Battery | 3 | 7 | 11.011 | 10.4649 | 9.83 | 9.3846 | 0 | 0 | 0 | 0 | 0 | 0 | 0 | 0 | 0 | 0 | 0 | 0 | 0 | 7.3502 | 13.9583 | 14.7632 | 14.3512 | 13.3841 | 10.0955 | 12.878
Battery | 3 | 8 | 10.1928 | 9.625 | 9.0302 | 8.6247 | 0.25596 | 0 | 0 | 0 | 0 | 0 | 0 | 0 | 0 | 0 | 0 | 0 | 0 | 10.3086 | 13.6265 | 14.5187 | 13.9239 | 12.8424 | 12.6261 | 11.8961
Battery | 3 | 9 | 7.8522 | 7.2924 | 6.8212 | 6.5274 | 6.4397 | 7.2759 | 0.34245 | 0 | 0 | 0 | 0 | 0 | 0 | 0 | 0 | 0 | 0 | 10.5996 | 12.4178 | 12.9824 | 12.1967 | 10.934 | 10.4251 | 9.393
Battery | 3 | 10 | 7.1602 | 6.5282 | 6.0875 | 5.8017 | 5.7924 | 6.6457 | 6.3625 | 0 | 0 | 0 | 0 | 0 | 0 | 0 | 0 | 0 | 5.56 | 10.6102 | 11.8223 | 12.2673 | 11.6136 | 10.3589 | 9.7365 | 8.6429
Battery | 3 | 11 | 7.9621 | 7.1531 | 6.6349 | 6.3032 | 6.2983 | 7.1736 | 0 | 0 | 0 | 0 | 0 | 0 | 0 | 0 | 0 | 0 | 9.4943 | 11.1445 | 12.6825 | 13.3284 | 12.7265 | 11.6173 | 4.902 | 10.0504
Battery | 4 | 0 | 9.8049 | 9.1533 | 0 | 7.8272 | 7.7968 | 8.8385 | 0 | 0 | 0 | 0 | 0 | 0 | 0 | 0 | 0 | 0 | 0 | 12.5496 | 14.368 | 15.0072 | 14.349 | 13.2395 | 7.7714 | 12.0573
Battery | 4 | 1 | 9.6168 | 9.1157 | 8.4178 | 0 | 7.9062 | 8.933 | 0 | 0 | 0 | 0 | 0 | 0 | 0 | 0 | 0 | 0 | 0 | 12.4231 | 9.0956 | 14.9588 | 14.2555 | 13.2876 | 12.9874 | 11.7653
Battery | 4 | 2 | 8.4372 | 7.749 | 7.2438 | 6.8139 | 6.7851 | 7.64 | 0 | 0 | 0 | 0 | 0 | 0 | 0 | 0 | 0 | 0 | 0 | 10.5115 | 13.0665 | 13.7962 | 13.2413 | 12.0538 | 11.6466 | 10.4423
Battery | 4 | 3 | 7.8601 | 7.2182 | 6.7179 | 6.383 | 6.2382 | 5.5935 | 0 | 0 | 0 | 0 | 0 | 0 | 0 | 0 | 0 | 0 | 0 | 6.4766 | 11.3156 | 12.527 | 24.3692 | 10.995 | 17.573 | 9.4954
Battery | 4 | 4 | 8.5355 | 7.82 | 7.1174 | 11.4634 | 6.6562 | 3.2231 | 0 | 0 | 0 | 0 | 0 | 0 | 0 | 0 | 0 | 0 | 0 | 5.5054 | 12.1076 | 13.1374 | 24.3692 | 11.7694 | 11.253 | 9.8051
Battery | 4 | 5 | 10.3349 | 9.7928 | 9.1189 | 8.6091 | 8.1314 | 4.2942 | 0 | 0 | 0 | 0 | 0 | 0 | 0 | 0 | 0 | 0 | 0 | 4.3632 | 12.8282 | 14.2128 | 13.8208 | 12.8807 | 12.96 | 11.4157
Battery | 4 | 6 | 11.4803 | 10.9297 | 10.2522 | 9.8259 | 4.8066 | 0 | 0 | 0 | 0 | 0 | 0 | 0 | 0 | 0 | 0 | 0 | 0 | 0 | 13.9959 | 15.2543 | 14.8491 | 13.9089 | 14.0354 | 13.4245
Battery | 4 | 7 | 11.5616 | 10.9882 | 10.3215 | 9.8538 | 0 | 3.0359 | 0 | 0 | 0 | 0 | 0 | 0 | 0 | 0 | 0 | 0 | 0 | 0 | 14.6565 | 15.5014 | 15.0688 | 14.0533 | 14.2001 | 13.5219
Battery | 4 | 8 | 10.7025 | 10.1063 | 9.4818 | 9.0559 | 0 | 0 | 0 | 0 | 0 | 0 | 0 | 0 | 0 | 0 | 0 | 0 | 0 | 10.0111 | 14.3078 | 15.2446 | 14.6201 | 13.4845 | 13.2574 | 12.4909
Battery | 4 | 9 | 8.2448 | 7.657 | 7.1623 | 6.8538 | 6.7617 | 7.6397 | 0.59103 | 0 | 0 | 0 | 0 | 0 | 0 | 0 | 0 | 0 | 0 | 11.1311 | 13.0387 | 13.6315 | 12.8066 | 11.4807 | 10.9464 | 9.8627
Battery | 4 | 10 | 7.5182 | 6.8546 | 6.3918 | 6.0918 | 6.082 | 6.978 | 6.7198 | 0 | 0 | 0 | 0 | 0 | 0 | 0 | 0 | 0 | 5.974 | 11.1407 | 12.4134 | 12.8807 | 12.1943 | 10.8769 | 10.2234 | 9.0751
Battery | 4 | 11 | 8.3602 | 7.5108 | 6.9666 | 6.6184 | 6.6132 | 7.5322 | 0 | 0 | 0 | 0 | 0 | 0 | 0 | 0 | 0 | 0 | 2.3649 | 11.7018 | 13.3166 | 13.9948 | 13.3628 | 12.1982 | 11.6695 | 10.5529
Battery | 5 | 0 | 10.2951 | 9.611 | 0 | 8.2185 | 8.1866 | 9.2804 | 0 | 0 | 0 | 0 | 0 | 0 | 0 | 0 | 0 | 0 | 0 | 13.1771 | 15.0864 | 15.7576 | 15.0664 | 13.9015 | 6.8859 | 12.6602
Battery | 5 | 1 | 10.0977 | 9.5715 | 8.8387 | 0 | 8.3015 | 9.3796 | 0 | 0 | 0 | 0 | 0 | 0 | 0 | 0 | 0 | 0 | 0 | 13.0442 | 8.2762 | 15.7067 | 14.9683 | 13.952 | 13.6368 | 12.3535
Battery | 5 | 2 | 8.859 | 8.1364 | 7.606 | 7.1546 | 7.1243 | 8.0235 | 0.19686 | 0 | 0 | 0 | 0 | 0 | 0 | 0 | 0 | 0 | 0 | 11.054 | 13.7198 | 14.486 | 13.9033 | 12.6565 | 12.2289 | 10.9644
Battery | 5 | 3 | 8.2532 | 7.5791 | 7.0538 | 12.9592 | 6.5501 | 5.9081 | 0 | 0 | 0 | 0 | 0 | 0 | 0 | 0 | 0 | 0 | 0 | 6.8882 | 11.8814 | 13.1534 | 25.1944 | 11.5448 | 11.191 | 9.9702
Battery | 5 | 4 | 8.9622 | 8.2111 | 7.4733 | 7.1253 | 6.989 | 3.4832 | 2.6065 | 0 | 0 | 0 | 0 | 0 | 0 | 0 | 0 | 0 | 0 | 5.9138 | 12.7178 | 13.7943 | 13.5451 | 25.1944 | 11.8157 | 10.2954
Battery | 5 | 5 | 10.8516 | 10.2825 | 9.5749 | 9.0396 | 8.5404 | 4.6163 | 0 | 0 | 0 | 0 | 0 | 0 | 0 | 0 | 0 | 0 | 0 | 3.1791 | 13.488 | 14.9234 | 14.5119 | 13.5248 | 13.608 | 11.9865
Battery | 5 | 6 | 12.0544 | 11.4762 | 10.7648 | 10.3172 | 3.7621 | 0 | 0 | 0 | 0 | 0 | 0 | 0 | 0 | 0 | 0 | 0 | 0 | 0 | 14.7064 | 16.017 | 15.5915 | 14.6044 | 14.7371 | 14.0958
Battery | 5 | 7 | 12.1396 | 11.5376 | 10.8376 | 10.3465 | 0 | 1.9134 | 0 | 0 | 0 | 0 | 0 | 0 | 0 | 0 | 0 | 0 | 0 | 0 | 15.3895 | 16.2764 | 15.8222 | 14.756 | 14.9101 | 14.198
Battery | 5 | 8 | 11.2376 | 10.6116 | 9.9558 | 9.5087 | 0 | 0 | 0 | 0 | 0 | 0 | 0 | 0 | 0 | 0 | 0 | 0 | 0 | 9.2375 | 15.0232 | 16.0068 | 15.3511 | 14.1588 | 13.9203 | 13.1155
Battery | 5 | 9 | 8.6571 | 8.0399 | 7.5204 | 7.1965 | 7.0997 | 8.0216 | 0.80791 | 0 | 0 | 0 | 0 | 0 | 0 | 0 | 0 | 0 | 0 | 11.6889 | 13.6906 | 14.3131 | 13.4469 | 12.0547 | 11.4937 | 10.3558
Battery | 5 | 10 | 7.8941 | 7.1973 | 6.7114 | 6.3964 | 6.3861 | 7.3268 | 7.0874 | 0 | 0 | 0 | 0 | 0 | 0 | 0 | 0 | 0 | 6.3827 | 11.6977 | 13.034 | 13.5247 | 12.804 | 11.4207 | 10.7345 | 9.5288
Battery | 5 | 11 | 8.7782 | 7.8863 | 7.3149 | 6.9493 | 0 | 7.9088 | 0 | 0 | 0 | 0 | 0 | 0 | 0 | 0 | 0 | 0 | 8.1529 | 12.2868 | 13.9824 | 14.6946 | 14.0309 | 12.8081 | 12.2529 | 11.0806
Battery | 6 | 0 | 10.8099 | 10.0916 | 9.1683 | 8.6295 | 8.596 | 9.7444 | 0 | 0 | 0 | 0 | 0 | 0 | 0 | 0 | 0 | 0 | 5.9605 | 13.836 | 15.8407 | 16.5455 | 15.8197 | 14.5966 | 14.3893 | 13.2932
Battery | 6 | 1 | 10.6025 | 10.0501 | 9.2806 | 8.6998 | 8.7166 | 9.8486 | 1.6408 | 0 | 0 | 0 | 0 | 0 | 0 | 0 | 0 | 0 | 4.7761 | 13.6965 | 15.8612 | 16.4921 | 15.7167 | 14.6496 | 14.3186 | 12.9712
Battery | 6 | 2 | 9.302 | 8.5433 | 7.9863 | 7.5123 | 7.4806 | 8.4181 | 0 | 0 | 0 | 0 | 0 | 0 | 0 | 0 | 0 | 0 | 0 | 11.5291 | 14.4058 | 15.2103 | 14.5985 | 13.2893 | 22.3184 | 11.5126
Battery | 6 | 3 | 8.6658 | 7.9581 | 7.4065 | 7.0373 | 6.8776 | 6.0436 | 3.3347 | 0 | 0 | 0 | 0 | 0 | 0 | 0 | 0 | 0 | 0 | 6.8312 | 12.4755 | 13.811 | 13.4957 | 12.122 | 30.631 | 30.631
Battery | 6 | 4 | 9.4103 | 29.9829 | 7.847 | 7.4815 | 7.3384 | 3.2049 | 0 | 0 | 0 | 0 | 0 | 0 | 0 | 0 | 0 | 0 | 0 | 5.6009 | 13.3318 | 14.484 | 14.2223 | 12.9758 | 30.631 | 10.8102
Battery | 6 | 5 | 11.3942 | 10.7966 | 10.0536 | 13.516 | 8.9561 | 4.356 | 0 | 0 | 0 | 0 | 0 | 0 | 0 | 0 | 0 | 0 | 0 | 5.845 | 14.0786 | 15.6696 | 15.2375 | 14.201 | 30.631 | 12.5858
Battery | 6 | 6 | 12.6571 | 12.05 | 11.303 | 10.833 | 10.5827 | 7.1217 | 0 | 0 | 0 | 0 | 0 | 0 | 0 | 0 | 0 | 0 | 0 | 6.4781 | 15.3927 | 16.8179 | 16.3711 | 15.3346 | 17.5787 | 14.8006
Battery | 6 | 7 | 12.7466 | 12.1145 | 11.3794 | 10.8638 | 10.6373 | 8.6024 | 0 | 0 | 0 | 0 | 0 | 0 | 0 | 0 | 0 | 0 | 0 | 5.0581 | 16.1581 | 17.0902 | 16.6133 | 15.4938 | 15.6556 | 14.9079
Battery | 6 | 8 | 11.7995 | 11.1422 | 10.4536 | 9.9842 | 9.8277 | 10.316 | 0 | 0 | 0 | 0 | 0 | 0 | 0 | 0 | 0 | 0 | 0 | 11.8436 | 15.7743 | 16.8072 | 16.1186 | 14.8667 | 14.6163 | 13.7712
Battery | 6 | 9 | 9.0899 | 8.4419 | 7.8964 | 16.0626 | 7.4547 | 8.4227 | 0 | 0 | 0 | 0 | 0 | 0 | 0 | 0 | 0 | 0 | 0 | 12.2676 | 14.3751 | 15.0287 | 14.1193 | 12.6574 | 30.631 | 10.8736
Battery | 6 | 10 | 8.2888 | 7.5572 | 7.047 | 6.7162 | 6.7054 | 7.6932 | 7.2968 | 0 | 0 | 0 | 0 | 0 | 0 | 0 | 0 | 0 | 6.1986 | 12.2826 | 13.6857 | 14.2009 | 13.4442 | 11.9918 | 11.2713 | 10.0053
Battery | 6 | 11 | 9.2171 | 8.2806 | 7.6807 | 7.2968 | 7.2911 | 8.3043 | 9.4598 | 0 | 0 | 0 | 0 | 0 | 0 | 0 | 0 | 0 | 10.9291 | 12.9012 | 14.6815 | 15.4293 | 14.7325 | 13.4485 | 12.8656 | 11.6346
Battery | 7 | 0 | 11.3504 | 10.5961 | 9.6267 | 9.061 | 9.0258 | 10.2316 | 0 | 0 | 0 | 0 | 0 | 0 | 0 | 0 | 0 | 0 | 6.293 | 14.5278 | 16.6328 | 17.3728 | 16.6107 | 15.3264 | 15.1087 | 13.9578
Battery | 7 | 1 | 11.1327 | 10.5526 | 9.7447 | 9.1348 | 9.1524 | 10.341 | 1.6428 | 0 | 0 | 0 | 0 | 0 | 0 | 0 | 0 | 0 | 5.1294 | 14.3813 | 16.6542 | 17.3167 | 16.5025 | 15.3821 | 15.0346 | 13.6198
Battery | 7 | 2 | 9.7671 | 8.9704 | 8.3856 | 7.8879 | 7.8546 | 8.8399 | 0 | 0 | 0 | 0 | 0 | 0 | 0 | 0 | 0 | 0 | 0 | 12.1168 | 15.1261 | 15.9708 | 15.3284 | 13.9538 | 20.1803 | 12.0883
Battery | 7 | 3 | 9.0991 | 8.356 | 7.7769 | 14.2908 | 7.2215 | 6.3689 | 0 | 0 | 0 | 0 | 0 | 0 | 0 | 0 | 0 | 0 | 0 | 7.2308 | 13.0992 | 14.5016 | 14.1705 | 12.7281 | 30.439 | 30.439
Battery | 7 | 4 | 9.8809 | 9.0527 | 8.2393 | 7.8556 | 7.7054 | 3.4306 | 4.9422 | 0 | 0 | 0 | 0 | 0 | 0 | 0 | 0 | 0 | 0 | 5.969 | 14.0015 | 15.2082 | 14.9334 | 13.6246 | 30.439 | 30.439
Battery | 7 | 5 | 11.9639 | 11.3364 | 10.5563 | 15.763 | 9.4056 | 4.6449 | 0 | 0 | 0 | 0 | 0 | 0 | 0 | 0 | 0 | 0 | 0 | 6.2391 | 14.7946 | 16.4531 | 15.9993 | 14.9111 | 30.439 | 13.2151
Battery | 7 | 6 | 13.2899 | 12.6525 | 11.8682 | 11.3747 | 11.1122 | 7.5353 | 0 | 0 | 0 | 0 | 0 | 0 | 0 | 0 | 0 | 0 | 0 | 6.9101 | 16.1694 | 17.6588 | 17.1897 | 16.1013 | 18.3188 | 15.5406
Battery | 7 | 7 | 13.3839 | 12.7202 | 11.9484 | 11.407 | 11.1692 | 9.072 | 0 | 0 | 0 | 0 | 0 | 0 | 0 | 0 | 0 | 0 | 0 | 5.3057 | 16.9661 | 17.9448 | 17.444 | 16.2685 | 16.4384 | 15.6533
Battery | 7 | 8 | 12.3894 | 11.6993 | 10.9763 | 10.4834 | 10.319 | 10.8387 | 0 | 0 | 0 | 0 | 0 | 0 | 0 | 0 | 0 | 0 | 0 | 12.4633 | 16.5631 | 17.6475 | 16.9246 | 15.61 | 15.3471 | 14.4598
Battery | 7 | 9 | 9.5444 | 8.864 | 8.2912 | 18.5076 | 7.8275 | 8.8439 | 0.11519 | 0 | 0 | 0 | 0 | 0 | 0 | 0 | 0 | 0 | 0 | 12.8819 | 15.0939 | 15.7802 | 14.8252 | 13.2903 | 30.439 | 11.4173
Battery | 7 | 10 | 8.7033 | 7.935 | 7.3993 | 7.052 | 7.0406 | 8.0779 | 7.6827 | 0 | 0 | 0 | 0 | 0 | 0 | 0 | 0 | 0 | 6.5813 | 12.8968 | 14.37 | 14.911 | 14.1164 | 12.5913 | 11.8348 | 10.5055
Battery | 7 | 11 | 9.678 | 8.6946 | 8.0647 | 7.6616 | 7.6556 | 8.7195 | 9.9333 | 0 | 0 | 0 | 0 | 0 | 0 | 0 | 0 | 0 | 11.4944 | 13.5462 | 15.4156 | 16.2007 | 15.4691 | 14.1209 | 13.5089 | 12.2163
Battery | 8 | 0 | 11.9179 | 11.1259 | 10.108 | 9.514 | 9.4771 | 10.7432 | 0 | 0 | 0 | 0 | 0 | 0 | 0 | 0 | 0 | 0 | 6.6715 | 15.2542 | 17.4644 | 18.2414 | 17.4413 | 16.0927 | 15.8642 | 14.6557
Battery | 8 | 1 | 11.6893 | 11.0802 | 10.2319 | 9.5916 | 9.61 | 10.8581 | 1.5763 | 0 | 0 | 0 | 0 | 0 | 0 | 0 | 0 | 0 | 5.5984 | 15.1003 | 17.4869 | 18.1825 | 17.3276 | 16.1512 | 15.7863 | 14.3008
Battery | 8 | 2 | 10.2554 | 9.419 | 8.8049 | 8.2823 | 8.2473 | 9.2837 | 0 | 0 | 0 | 0 | 0 | 0 | 0 | 0 | 0 | 0 | 0 | 12.7435 | 15.8824 | 16.7694 | 16.0948 | 14.6515 | 21.7548 | 12.6927
Battery | 8 | 3 | 9.5541 | 8.7738 | 8.1657 | 15.0567 | 7.5826 | 6.7303 | 0 | 0 | 0 | 0 | 0 | 0 | 0 | 0 | 0 | 0 | 0 | 7.7002 | 13.7542 | 15.2267 | 14.8791 | 13.3645 | 31.8919 | 31.8919
Battery | 8 | 4 | 10.3749 | 9.5053 | 8.6513 | 8.2484 | 8.0906 | 3.7237 | 5.1006 | 0 | 0 | 0 | 0 | 0 | 0 | 0 | 0 | 0 | 0 | 6.431 | 14.7075 | 15.9686 | 15.6801 | 14.3058 | 31.8919 | 31.8919
Battery | 8 | 5 | 12.5621 | 11.9032 | 11.0841 | 14.4605 | 9.8789 | 5.009 | 0 | 0 | 0 | 0 | 0 | 0 | 0 | 0 | 0 | 0 | 0 | 6.7402 | 15.5569 | 17.2757 | 16.7993 | 15.6566 | 15.7529 | 31.8919
Battery | 8 | 6 | 13.9544 | 13.2851 | 12.4616 | 11.9434 | 11.6687 | 8.0191 | 0 | 0 | 0 | 0 | 0 | 0 | 0 | 0 | 0 | 0 | 0 | 7.4563 | 16.9911 | 18.5417 | 18.0492 | 16.9064 | 17.0601 | 18.2345
Battery | 8 | 7 | 14.0531 | 13.3562 | 12.5458 | 11.9774 | 11.7276 | 9.599 | 0 | 0 | 0 | 0 | 0 | 0 | 0 | 0 | 0 | 0 | 0 | 5.5613 | 17.8147 | 18.842 | 18.3162 | 17.0819 | 17.2603 | 16.4359
Battery | 8 | 8 | 13.0089 | 12.2843 | 11.5251 | 11.0075 | 10.835 | 11.3934 | 0 | 0 | 0 | 0 | 0 | 0 | 0 | 0 | 0 | 0 | 0 | 13.1376 | 17.3912 | 18.5299 | 17.7708 | 16.3905 | 16.1145 | 15.1828
Battery | 8 | 9 | 10.0216 | 9.3072 | 8.7058 | 19.3344 | 8.2188 | 9.286 | 0.35112 | 0 | 0 | 0 | 0 | 0 | 0 | 0 | 0 | 0 | 0 | 13.5275 | 15.8486 | 16.5692 | 15.5665 | 13.9548 | 31.8919 | 11.9881
Battery | 8 | 10 | 9.1384 | 8.3318 | 7.7693 | 7.4046 | 7.3927 | 8.4817 | 8.1058 | 0 | 0 | 0 | 0 | 0 | 0 | 0 | 0 | 0 | 7.0456 | 13.5416 | 15.0885 | 15.6565 | 14.8222 | 13.2209 | 12.4266 | 11.0308
Battery | 8 | 11 | 10.1619 | 9.1294 | 8.4679 | 8.0447 | 8.0384 | 9.1555 | 10.4309 | 0 | 0 | 0 | 0 | 0 | 0 | 0 | 0 | 0 | 12.1043 | 14.2236 | 16.1864 | 17.0108 | 16.2425 | 14.827 | 14.1843 | 12.8271
Battery | 9 | 0 | 12.5138 | 11.6822 | 10.6134 | 9.9897 | 9.9509 | 11.2804 | 0 | 0 | 0 | 0 | 0 | 0 | 0 | 0 | 0 | 0 | 5.3582 | 16.0169 | 18.3376 | 19.1535 | 18.3133 | 16.8973 | 16.6574 | 15.3885
Battery | 9 | 1 | 12.2738 | 11.6342 | 10.7435 | 10.0712 | 10.0905 | 11.401 | 0 | 0 | 0 | 0 | 0 | 0 | 0 | 0 | 0 | 0 | 5.8865 | 15.8554 | 18.3613 | 19.0916 | 18.194 | 16.9588 | 16.5756 | 15.0158
Battery | 9 | 2 | 10.7682 | 9.8899 | 9.2451 | 8.6964 | 8.6597 | 9.7499 | 0 | 0 | 0 | 0 | 0 | 0 | 0 | 0 | 0 | 0 | 0 | 13.4044 | 16.6765 | 17.6078 | 16.8996 | 15.3841 | 14.8643 | 20.2292
Battery | 9 | 3 | 10.0318 | 9.2124 | 8.574 | 14.6974 | 7.9617 | 7.1157 | 0 | 0 | 0 | 0 | 0 | 0 | 0 | 0 | 0 | 0 | 0 | 8.2079 | 14.4419 | 15.988 | 15.623 | 14.0327 | 33.1333 | 33.1333
Battery | 9 | 4 | 10.8937 | 32.836 | 9.0838 | 8.6608 | 8.4952 | 4.0481 | 0 | 0 | 0 | 0 | 0 | 0 | 0 | 0 | 0 | 0 | 0 | 6.9385 | 15.4496 | 16.767 | 16.4641 | 15.0211 | 14.362 | 33.1333
Battery | 9 | 5 | 13.1902 | 12.4984 | 11.6383 | 13.4955 | 10.3763 | 5.4095 | 0 | 0 | 0 | 0 | 0 | 0 | 0 | 0 | 0 | 0 | 0 | 7.2924 | 16.3603 | 18.1395 | 17.6393 | 16.4395 | 16.5406 | 33.1333
Battery | 9 | 6 | 14.6522 | 13.9493 | 13.0847 | 12.5406 | 12.253 | 8.5416 | 0 | 0 | 0 | 0 | 0 | 0 | 0 | 0 | 0 | 0 | 0 | 8.0574 | 17.8556 | 19.4688 | 18.9516 | 17.7517 | 17.9131 | 17.1335
Battery | 9 | 7 | 14.7558 | 14.024 | 13.1731 | 12.5762 | 12.314 | 10.1624 | 0 | 0 | 0 | 0 | 0 | 0 | 0 | 0 | 0 | 0 | 0 | 4.1087 | 18.7057 | 19.7841 | 19.232 | 17.936 | 18.1234 | 17.2577
Battery | 9 | 8 | 13.6593 | 12.8985 | 12.1014 | 11.5579 | 11.3767 | 11.9776 | 0 | 0 | 0 | 0 | 0 | 0 | 0 | 0 | 0 | 0 | 0 | 12.133 | 18.2608 | 19.4564 | 18.6593 | 17.2101 | 16.9202 | 15.9419
Battery | 9 | 9 | 10.5227 | 9.7725 | 9.1411 | 17.3607 | 8.6298 | 9.7503 | 0.63043 | 0 | 0 | 0 | 0 | 0 | 0 | 0 | 0 | 0 | 0 | 14.2056 | 16.641 | 17.3976 | 16.3448 | 14.6526 | 13.9707 | 33.1333
Battery | 9 | 10 | 9.5954 | 8.7483 | 8.1578 | 7.7749 | 7.7623 | 8.9058 | 8.5553 | 0 | 0 | 0 | 0 | 0 | 0 | 0 | 0 | 0 | 7.5517 | 14.2187 | 15.8429 | 16.4393 | 15.5634 | 13.882 | 13.0479 | 11.5823
Battery | 9 | 11 | 10.67 | 9.5858 | 8.8913 | 8.4469 | 8.4403 | 9.6133 | 10.9535 | 0 | 0 | 0 | 0 | 0 | 0 | 0 | 0 | 0 | 12.7494 | 14.9347 | 16.9957 | 17.8613 | 17.0547 | 15.5683 | 14.8935 | 13.4685
Battery | 10 | 0 | 13.1395 | 12.2664 | 11.1441 | 10.4892 | 10.4485 | 11.8444 | 12.7591 | 0 | 0 | 0 | 0 | 0 | 0 | 0 | 0 | 0 | 2.9734 | 16.8177 | 19.2545 | 20.1111 | 19.229 | 17.7422 | 17.4902 | 16.1579
Battery | 10 | 1 | 12.8875 | 12.2159 | 11.2807 | 10.5747 | 10.595 | 11.971 | 9.1189 | 0 | 0 | 0 | 0 | 0 | 0 | 0 | 0 | 0 | 6.4674 | 16.6481 | 19.2793 | 20.0462 | 19.1037 | 17.8067 | 17.4044 | 15.7666
Battery | 10 | 2 | 11.3066 | 10.3844 | 9.7074 | 9.1313 | 9.0927 | 10.2377 | 0 | 0 | 0 | 0 | 0 | 0 | 0 | 0 | 0 | 0 | 0 | 14.0786 | 17.5103 | 18.4882 | 17.7445 | 16.1533 | 15.6075 | 31.4444
Battery | 10 | 3 | 10.5334 | 9.6731 | 9.0027 | 22.3135 | 8.3598 | 7.4798 | 0 | 0 | 0 | 0 | 0 | 0 | 0 | 0 | 0 | 0 | 0 | 8.6392 | 15.164 | 16.7874 | 16.4042 | 14.7344 | 36.3879 | 36.3879
Battery | 10 | 4 | 11.4383 | 10.4796 | 9.538 | 20.2362 | 8.9199 | 4.2741 | 0 | 0 | 0 | 0 | 0 | 0 | 0 | 0 | 0 | 0 | 0 | 7.3172 | 16.2232 | 17.6054 | 17.2873 | 15.7722 | 36.3879 | 36.3879
Battery | 10 | 5 | 13.8497 | 13.1233 | 12.2203 | 11.537 | 10.8957 | 5.7057 | 0 | 0 | 0 | 0 | 0 | 0 | 0 | 0 | 0 | 0 | 11.0744 | 7.6937 | 17.1827 | 19.0465 | 18.5212 | 17.2614 | 17.3676 | 36.3879
Battery | 10 | 6 | 15.3848 | 14.6468 | 13.7389 | 13.1676 | 12.8659 | 8.9895 | 0 | 0 | 0 | 0 | 0 | 0 | 0 | 0 | 0 | 0 | 0 | 8.4993 | 18.751 | 20.4422 | 19.8992 | 18.6393 | 18.8088 | 28.034
Battery | 10 | 7 | 15.4936 | 14.7252 | 13.8318 | 13.205 | 12.9297 | 10.6848 | 0 | 0 | 0 | 0 | 0 | 0 | 0 | 0 | 0 | 0 | 0 | 10.4954 | 19.641 | 20.7733 | 20.1936 | 18.8328 | 19.0295 | 22.0314
Battery | 10 | 8 | 14.3423 | 13.5434 | 12.7065 | 12.1358 | 11.9456 | 12.579 | 0 | 0 | 0 | 0 | 0 | 0 | 0 | 0 | 0 | 0 | 0 | 14.5551 | 19.1738 | 20.4292 | 19.5923 | 18.0706 | 17.7662 | 25.0274
Battery | 10 | 9 | 11.0489 | 10.2612 | 9.5981 | 9.1847 | 9.0613 | 10.2379 | 0.70668 | 2.8747 | 0 | 0 | 0 | 0 | 0 | 0 | 0 | 0 | 14.6327 | 14.9162 | 17.4731 | 18.2675 | 17.162 | 15.3852 | 14.6692 | 36.3879
Battery | 10 | 10 | 10.0751 | 9.1858 | 8.5657 | 8.1636 | 8.1504 | 9.3511 | 8.9907 | 0 | 0 | 0 | 0 | 0 | 0 | 0 | 0 | 0 | 7.9555 | 14.9296 | 16.6351 | 17.2613 | 16.3415 | 14.5761 | 13.7003 | 12.1614
Battery | 10 | 11 | 11.2035 | 10.0651 | 9.3359 | 8.8693 | 8.8623 | 10.0939 | 11.5014 | 0 | 0 | 0 | 0 | 0 | 0 | 0 | 0 | 0 | 13.3937 | 15.6815 | 17.8455 | 18.7544 | 17.9074 | 16.3468 | 15.6382 | 14.1419
Battery | 11 | 0 | 13.7965 | 12.8797 | 11.7013 | 11.0136 | 10.9709 | 12.4366 | 5.9257 | 0 | 0 | 0 | 0 | 0 | 0 | 0 | 0 | 0 | 0 | 17.6586 | 20.2172 | 21.1167 | 20.1904 | 18.6293 | 18.3648 | 16.9658
Battery | 11 | 1 | 13.5318 | 12.8267 | 11.8447 | 11.1035 | 11.1248 | 12.5696 | 6.5082 | 0 | 0 | 0 | 0 | 0 | 0 | 0 | 0 | 0 | 0 | 17.4805 | 20.2433 | 21.0485 | 20.0589 | 18.697 | 18.2746 | 16.5549
Battery | 11 | 2 | 11.8719 | 10.9036 | 10.1927 | 9.5878 | 9.5473 | 10.7526 | 0.31673 | 0 | 0 | 0 | 0 | 0 | 0 | 0 | 0 | 0 | 0 | 14.8177 | 18.3858 | 19.4126 | 18.6318 | 16.9609 | 16.3879 | 23.3725
Battery | 11 | 3 | 11.06 | 10.1567 | 9.4528 | 16.4993 | 8.7778 | 7.9263 | 0 | 0 | 0 | 0 | 0 | 0 | 0 | 0 | 0 | 0 | 0 | 9.2531 | 15.9222 | 17.6268 | 17.2244 | 15.4711 | 36.2483 | 36.2483
Battery | 11 | 4 | 12.0103 | 35.9511 | 10.0149 | 9.5485 | 9.3659 | 4.6929 | 0 | 0 | 0 | 0 | 0 | 0 | 0 | 0 | 0 | 0 | 0 | 7.9588 | 17.0443 | 18.4856 | 18.1517 | 16.5608 | 15.8341 | 36.2483
Battery | 11 | 5 | 14.5422 | 13.7795 | 12.8313 | 12.1139 | 11.4456 | 6.2135 | 2.409 | 0 | 0 | 0 | 0 | 0 | 0 | 0 | 0 | 0 | 0 | 8.3974 | 18.0798 | 19.9988 | 19.4473 | 18.1245 | 18.236 | 36.2483
Battery | 11 | 6 | 16.154 | 15.3792 | 14.4259 | 13.826 | 13.5105 | 9.6194 | 0 | 0 | 0 | 0 | 0 | 0 | 0 | 0 | 0 | 0 | 0 | 8.6729 | 19.7108 | 21.4643 | 20.8942 | 19.5713 | 19.7492 | 18.8897
Battery | 11 | 7 | 16.2683 | 15.4615 | 14.5234 | 13.8653 | 13.5762 | 11.3428 | 0 | 0 | 0 | 0 | 0 | 0 | 0 | 0 | 0 | 0 | 0 | 4.409 | 20.6234 | 21.812 | 21.2033 | 19.7744 | 19.981 | 19.0266
Battery | 11 | 8 | 15.0594 | 14.2206 | 13.3418 | 12.7426 | 12.5429 | 13.2295 | 0 | 0 | 0 | 0 | 0 | 0 | 0 | 0 | 0 | 0 | 0 | 13.3708 | 20.1325 | 21.4507 | 20.5719 | 18.9741 | 18.6545 | 17.576
Battery | 11 | 9 | 11.6013 | 10.7742 | 10.078 | 19.0015 | 9.5143 | 10.7498 | 1.1302 | 0 | 0 | 0 | 0 | 0 | 0 | 0 | 0 | 0 | 0 | 15.6646 | 18.3467 | 19.1809 | 18.0201 | 16.1544 | 15.4027 | 36.2483
Battery | 11 | 10 | 10.5789 | 9.6451 | 8.9939 | 8.5718 | 8.558 | 9.8187 | 9.5059 | 0 | 0 | 0 | 0 | 0 | 0 | 0 | 0 | 0 | 8.5814 | 15.6761 | 17.4668 | 18.1244 | 17.1586 | 15.3049 | 14.3853 | 12.7695
Battery | 11 | 11 | 11.7637 | 10.5684 | 9.8027 | 9.3128 | 9.3055 | 10.5986 | 12.078 | 0 | 0 | 0 | 0 | 0 | 0 | 0 | 0 | 0 | 14.1226 | 16.4655 | 18.7378 | 19.6921 | 18.8028 | 17.1641 | 16.4201 | 14.849
Battery | 12 | 0 | 13.6229 | 12.6603 | 0 | 10.701 | 10.6561 | 12.1951 | 0 | 0 | 0 | 0 | 0 | 0 | 0 | 0 | 0 | 0 | 0 | 17.6782 | 20.3648 | 21.3092 | 15.5311 | 18.6975 | 18.4197 | 16.9508
Battery | 12 | 1 | 13.3451 | 12.6048 | 11.5736 | 0 | 10.8177 | 12.3348 | 0 | 0 | 0 | 0 | 0 | 0 | 0 | 0 | 0 | 0 | 0 | 17.4912 | 15.5704 | 21.2376 | 20.1985 | 18.7686 | 18.325 | 16.5193
Battery | 12 | 2 | 12.4655 | 11.4488 | 9.8391 | 10.0672 | 10.0247 | 10.4334 | 0.4108 | 0 | 0 | 0 | 0 | 0 | 0 | 0 | 0 | 0 | 0 | 14.7719 | 19.3051 | 20.0125 | 19.5634 | 17.809 | 17.2073 | 15.428
Battery | 12 | 3 | 11.613 | 10.6645 | 9.9255 | 12.8214 | 9.2167 | 8.4804 | 0 | 0 | 0 | 0 | 0 | 0 | 0 | 0 | 0 | 0 | 0 | 10.1119 | 16.7183 | 18.5081 | 18.0856 | 16.2446 | 32.3674 | 14.029
Battery | 12 | 4 | 12.6108 | 11.5538 | 10.5157 | 10.026 | 9.8342 | 5.3741 | 0 | 0 | 0 | 0 | 0 | 0 | 0 | 0 | 0 | 0 | 0 | 8.9573 | 17.9181 | 19.4099 | 19.0593 | 17.3888 | 31.6521 | 14.4867
Battery | 12 | 5 | 14.406 | 13.6051 | 12.6095 | 11.8562 | 11.1657 | 6.1455 | 0 | 0 | 0 | 0 | 0 | 0 | 0 | 0 | 0 | 0 | 0 | 8.6488 | 18.2032 | 20.1355 | 19.5563 | 18.1674 | 18.2844 | 16.0029
Battery | 12 | 6 | 16.0984 | 15.2848 | 14.2838 | 13.654 | 13.3258 | 0 | 0 | 0 | 0 | 0 | 0 | 0 | 0 | 0 | 0 | 0 | 0 | 0 | 19.8814 | 21.6742 | 21.0755 | 14.6646 | 19.8733 | 18.9708
Battery | 12 | 7 | 16.2184 | 15.3712 | 14.3862 | 13.6952 | 0 | 11.3162 | 0 | 0 | 0 | 0 | 0 | 0 | 0 | 0 | 0 | 0 | 0 | 0 | 20.7921 | 22.0392 | 21.4001 | 14.3366 | 20.1167 | 19.1146
Battery | 12 | 8 | 14.9491 | 14.0683 | 13.1455 | 12.5164 | 12.3067 | 0 | 0 | 0 | 0 | 0 | 0 | 0 | 0 | 0 | 0 | 0 | 0 | 3.753 | 20.2758 | 21.6599 | 20.7372 | 19.0595 | 18.7239 | 17.5915
Battery | 12 | 9 | 12.1814 | 11.3129 | 10.5819 | 10.1262 | 9.99 | 11.2872 | 1.6851 | 0 | 0 | 0 | 0 | 0 | 0 | 0 | 0 | 0 | 0 | 15.5901 | 19.264 | 20.1399 | 18.9211 | 16.9622 | 16.1728 | 14.5716
Battery | 12 | 10 | 11.1078 | 9.264 | 9.4436 | 8.137 | 8.1225 | 10.3096 | 9.2609 | 0 | 0 | 0 | 0 | 0 | 0 | 0 | 0 | 0 | 8.6439 | 16.4599 | 17.4769 | 19.0306 | 17.1532 | 16.0701 | 14.8986 | 13.408
Battery | 12 | 11 | 11.4885 | 10.2335 | 9.4295 | 8.9151 | 8.9074 | 10.2652 | 0 | 0 | 0 | 0 | 0 | 0 | 0 | 0 | 0 | 0 | 7.3528 | 16.4255 | 18.8113 | 19.8134 | 18.8796 | 17.159 | 16.3778 | 14.7281
Battery | 13 | 0 | 12.9445 | 11.9347 | 0 | 9.8835 | 9.837 | 11.4501 | 0 | 0 | 0 | 0 | 0 | 0 | 0 | 0 | 0 | 0 | 0 | 17.2231 | 20.0465 | 21.0385 | 15.3523 | 18.2876 | 17.9882 | 16.4409
Battery | 13 | 1 | 12.6809 | 11.9033 | 10.8202 | 0 | 10.0272 | 11.6202 | 0 | 0 | 0 | 0 | 0 | 0 | 0 | 0 | 0 | 0 | 0 | 17.0442 | 15.1572 | 20.9776 | 19.8846 | 18.3806 | 17.9141 | 16.0168
Battery | 13 | 2 | 10.8351 | 9.7728 | 8.9944 | 10.4941 | 8.2806 | 9.6175 | 0 | 0 | 0 | 0 | 0 | 0 | 0 | 0 | 0 | 0 | 0 | 14.209 | 18.0193 | 21.2061 | 20.4604 | 16.4493 | 17.9794 | 16.1089
Battery | 13 | 3 | 12.1027 | 11.103 | 10.3267 | 9.8098 | 9.5895 | 8.9216 | 0 | 0 | 0 | 0 | 0 | 0 | 0 | 0 | 0 | 0 | 0 | 10.8218 | 17.5042 | 19.3782 | 18.9288 | 16.991 | 22.3024 | 14.6473
Battery | 13 | 4 | 13.1886 | 12.0782 | 10.9823 | 10.4692 | 10.2729 | 5.8779 | 0 | 0 | 0 | 0 | 0 | 0 | 0 | 0 | 0 | 0 | 0 | 9.7173 | 18.7676 | 20.3265 | 19.9654 | 18.2131 | 17.4099 | 15.1581
Battery | 13 | 5 | 13.852 | 13.0114 | 11.9664 | 11.1762 | 10.4587 | 5.4895 | 0 | 0 | 0 | 0 | 0 | 0 | 0 | 0 | 0 | 0 | 0 | 8.2242 | 17.8747 | 19.862 | 19.258 | 17.8009 | 17.9241 | 15.5287
Battery | 13 | 6 | 15.6381 | 14.7836 | 13.7324 | 13.0709 | 5.5626 | 0 | 0 | 0 | 0 | 0 | 0 | 0 | 0 | 0 | 0 | 0 | 0 | 0 | 19.6255 | 21.4874 | 20.8637 | 19.406 | 19.6023 | 18.6545
Battery | 13 | 7 | 15.7621 | 14.8731 | 13.8396 | 13.1149 | 0 | 2.9289 | 0 | 0 | 0 | 0 | 0 | 0 | 0 | 0 | 0 | 0 | 0 | 0 | 20.5533 | 21.8691 | 21.2008 | 19.6268 | 19.8552 | 18.8031
Battery | 13 | 8 | 14.4262 | 13.5014 | 12.5323 | 11.8719 | 11.6521 | 0 | 0 | 0 | 0 | 0 | 0 | 0 | 0 | 0 | 0 | 0 | 0 | 2.1436 | 20.0064 | 21.4651 | 20.4994 | 18.7396 | 18.3881 | 17.2007
Battery | 13 | 9 | 10.6043 | 11.8604 | 8.9282 | 8.4519 | 8.3104 | 11.8376 | 0.48762 | 0 | 0 | 0 | 0 | 0 | 0 | 0 | 0 | 0 | 0 | 15.0879 | 18.0404 | 21.1285 | 17.6825 | 17.7646 | 16.9617 | 15.2808
Battery | 13 | 10 | 9.4297 | 10.5675 | 7.6843 | 7.2185 | 7.2047 | 10.4509 | 8.4939 | 0 | 0 | 0 | 0 | 0 | 0 | 0 | 0 | 0 | 8.104 | 15.0895 | 17.0603 | 19.946 | 16.7081 | 14.6556 | 15.8004 | 14.0134
Battery | 13 | 11 | 10.7757 | 9.4597 | 8.6195 | 8.0819 | 8.0746 | 9.5011 | 0 | 0 | 0 | 0 | 0 | 0 | 0 | 0 | 0 | 0 | 8.5786 | 15.9689 | 18.4751 | 19.5274 | 18.5449 | 16.7342 | 15.9094 | 14.1758
Battery | 14 | 0 | 10.659 | 9.6199 | 8.3378 | 7.5976 | 7.5624 | 9.1943 | 0 | 0 | 0 | 0 | 0 | 0 | 0 | 0 | 0 | 0 | 4.6927 | 15.5943 | 18.6132 | 19.6609 | 18.5275 | 16.5891 | 16.1086 | 14.3778
Battery | 14 | 1 | 10.9887 | 10.165 | 9.0205 | 8.1492 | 8.2028 | 9.8767 | 0 | 0 | 0 | 0 | 0 | 0 | 0 | 0 | 0 | 0 | 0 | 15.7817 | 18.9873 | 19.904 | 17.8498 | 17.0811 | 16.5756 | 14.5527
Battery | 14 | 2 | 11.7827 | 10.7796 | 7.0057 | 9.375 | 9.2807 | 7.5552 | 0 | 0 | 0 | 0 | 0 | 0 | 0 | 0 | 0 | 0 | 0 | 12.2363 | 19.3815 | 20.2953 | 19.7395 | 17.7547 | 16.9814 | 14.9673
Battery | 14 | 3 | 10.7516 | 9.62 | 8.7991 | 8.3131 | 8.1761 | 7.6748 | 0 | 0 | 0 | 0 | 0 | 0 | 0 | 0 | 0 | 21.418 | 0 | 10.5857 | 17.3045 | 19.1566 | 18.5615 | 16.4246 | 28.1765 | 13.5911
Battery | 14 | 4 | 12.7148 | 11.5373 | 10.2587 | 9.7438 | 9.6473 | 5.3991 | 0 | 26.4277 | 0 | 0 | 0 | 0 | 0 | 0 | 0 | 25.6696 | 0 | 9.0741 | 18.4251 | 20.1838 | 19.9566 | 18.1522 | 17.2642 | 14.778
Battery | 14 | 5 | 13.4475 | 12.5705 | 11.4819 | 10.6667 | 9.9293 | 5.0266 | 0 | 0 | 0 | 0 | 0 | 0 | 0 | 0 | 0 | 25.2469 | 0 | 7.4379 | 17.3569 | 19.6301 | 19.0827 | 17.5809 | 17.7174 | 15.2065
Battery | 14 | 6 | 15.5175 | 14.6144 | 13.5068 | 12.8103 | 0 | 0.88382 | 0 | 0 | 0 | 0 | 0 | 0 | 0 | 0 | 0 | 0 | 0 | 0 | 19.3986 | 21.5453 | 20.9946 | 19.4827 | 19.6899 | 18.6911
Battery | 14 | 7 | 15.6062 | 14.6812 | 13.613 | 0 | 12.5497 | 0 | 0 | 0 | 0 | 0 | 0 | 0 | 0 | 0 | 0 | 0 | 0 | 0 | 20.3814 | 20.6924 | 21.271 | 19.6452 | 19.8983 | 18.7967
Battery | 14 | 8 | 14.1352 | 13.1635 | 12.1432 | 11.4537 | 0 | 0 | 0 | 0 | 0 | 0 | 0 | 0 | 0 | 0 | 0 | 26.8143 | 0 | 10.8221 | 19.7172 | 21.3637 | 20.4192 | 18.6107 | 18.2594 | 17.0472
Battery | 14 | 9 | 9.9211 | 8.9919 | 8.2337 | 10.852 | 7.6637 | 9.0578 | 0 | 0 | 0 | 0 | 0 | 0 | 0 | 0 | 0 | 0 | 0 | 14.5123 | 17.7135 | 21.5148 | 20.4548 | 15.2068 | 17.3849 | 15.6279
Battery | 14 | 10 | 10.7399 | 6.6019 | 8.9508 | 5.9193 | 5.4003 | 9.9885 | 6.9025 | 0 | 0 | 0 | 0 | 0 | 0 | 0 | 0 | 0 | 7.425 | 17.5468 | 16.4676 | 20.1667 | 18.905 | 16.5622 | 12.2429 | 13.3158
Battery | 14 | 11 | 9.9385 | 8.5951 | 7.798 | 7.2881 | 7.2966 | 8.8113 | 10.5667 | 0 | 0 | 0 | 0 | 0 | 0 | 0 | 0 | 0 | 0.26916 | 15.5934 | 18.2462 | 19.3559 | 18.2801 | 16.2918 | 15.3284 | 13.476
Battery | 15 | 0 | 8.8896 | 7.8123 | 6.5168 | 5.7741 | 5.7459 | 7.4193 | 8.7147 | 0 | 0 | 0 | 0 | 0 | 0 | 0 | 0 | 0 | 10.0084 | 14.3586 | 17.5637 | 18.6676 | 17.4399 | 15.3235 | 14.7114 | 12.8252
Battery | 15 | 1 | 9.6287 | 8.7593 | 7.5527 | 6.6297 | 6.704 | 8.4623 | 6.1361 | 0 | 0 | 0 | 0 | 0 | 0 | 0 | 0 | 0 | 2.8995 | 14.7985 | 18.169 | 19.122 | 17.8482 | 16.0956 | 15.5547 | 13.4107
Battery | 15 | 2 | 11.1606 | 10.1801 | 9.5169 | 8.7787 | 4.5075 | 9.1101 | 0 | 0 | 0 | 0 | 0 | 0 | 0 | 0 | 0 | 0 | 0 | 10.7282 | 19.1753 | 20.4807 | 19.5965 | 17.4812 | 16.6013 | 14.454
Battery | 15 | 3 | 10.0216 | 8.7803 | 7.9147 | 7.4411 | 7.3584 | 7.0044 | 0 | 0 | 0 | 0 | 0 | 0 | 0 | 0 | 0 | 0 | 0 | 10.7185 | 17.4731 | 19.3431 | 18.6383 | 28.5728 | 15.3931 | 13.1117
Battery | 15 | 4 | 12.6163 | 11.3723 | 9.9469 | 9.4217 | 9.3914 | 4.2615 | 0 | 24.1022 | 0 | 0 | 0 | 0 | 0 | 0 | 0 | 0 | 0 | 4.8158 | 18.5223 | 20.442 | 20.302 | 18.4303 | 17.4689 | 14.7796
Battery | 15 | 5 | 13.0069 | 12.0898 | 10.9523 | 10.1059 | 9.345 | 4.5292 | 0 | 11.4128 | 0 | 0 | 0 | 0 | 0 | 0 | 0 | 25.7461 | 0 | 6.8198 | 16.9306 | 19.4159 | 18.8974 | 17.3386 | 17.4866 | 14.853
Battery | 15 | 6 | 15.3066 | 14.3546 | 13.1891 | 0 | 12.0885 | 0 | 0 | 0 | 0 | 0 | 0 | 0 | 0 | 0 | 0 | 0 | 0 | 0 | 19.1967 | 18.7715 | 21.0513 | 19.4758 | 19.694 | 18.643
Battery | 15 | 7 | 15.3727 | 14.4071 | 13.2964 | 0 | 12.2004 | 0 | 0 | 0 | 0 | 0 | 0 | 0 | 0 | 0 | 0 | 18.1658 | 0 | 0 | 20.2214 | 16.7832 | 21.2912 | 19.6015 | 19.8759 | 18.7212
Battery | 15 | 8 | 13.784 | 12.7633 | 11.6901 | 10.9688 | 0 | 0 | 0 | 0 | 0 | 0 | 0 | 0 | 0 | 0 | 0 | 17.9967 | 0 | 8.1279 | 19.4655 | 21.2688 | 20.322 | 18.4485 | 18.0911 | 16.8408
Battery | 15 | 9 | 9.2289 | 12.4136 | 7.504 | 7.0589 | 6.9566 | 8.622 | 0 | 0 | 0 | 0 | 0 | 0 | 0 | 0 | 0 | 0 | 0 | 13.9756 | 17.4008 | 18.4779 | 21.2268 | 18.9309 | 13.836 | 16.1391
Battery | 15 | 10 | 10.3462 | 5.0923 | 8.4959 | 7.1325 | 3.8656 | 9.6367 | 5.578 | 0 | 0 | 0 | 0 | 0 | 0 | 0 | 0 | 0 | 6.826 | 18.0533 | 15.9522 | 20.6718 | 19.2582 | 16.6766 | 11.1102 | 13.0756
Battery | 15 | 11 | 9.1417 | 7.7561 | 6.9743 | 6.4744 | 6.4936 | 8.095 | 9.962 | 0 | 0 | 0 | 0 | 0 | 0 | 0 | 0 | 0 | 2.9449 | 15.2103 | 18.0096 | 19.1778 | 18.0197 | 15.8756 | 14.8009 | 12.835
Battery | 16 | 0 | 6.6547 | 5.5373 | 4.2275 | 3.482 | 3.4611 | 5.1783 | 6.5677 | 0 | 0 | 0 | 0 | 0 | 0 | 0 | 0 | 0 | 8.2353 | 12.6827 | 16.0831 | 17.2463 | 15.9196 | 13.6167 | 12.8668 | 10.8178
Battery | 16 | 1 | 7.8219 | 6.9045 | 5.6329 | 4.6556 | 4.7514 | 6.5984 | 0 | 0 | 0 | 0 | 0 | 0 | 0 | 0 | 0 | 0 | 0.79839 | 13.3866 | 16.9302 | 17.9213 | 16.5577 | 14.6817 | 14.1036 | 11.8326
Battery | 16 | 2 | 10.5131 | 3.9045 | 8.9337 | 8.1575 | 2.3421 | 5.1425 | 0 | 0 | 0 | 0 | 0 | 0 | 0 | 0 | 0 | 0 | 0 | 8.786 | 18.9643 | 14.7046 | 19.4517 | 17.1994 | 10.5564 | 13.921
Battery | 16 | 3 | 9.2611 | 7.9048 | 6.9922 | 6.5316 | 0.85403 | 0.69316 | 0 | 0 | 0 | 0 | 0 | 0 | 0 | 0 | 0 | 0 | 0 | 10.4585 | 17.6535 | 19.5424 | 18.723 | 16.2314 | 15.1172 | 12.6138
Battery | 16 | 4 | 6.8648 | 11.2026 | 9.6235 | 3.4359 | 9.1262 | 0 | 0 | 0 | 0 | 0 | 0 | 0 | 0 | 0 | 0 | 0 | 0 | 3.3379 | 18.6336 | 15.0652 | 20.6676 | 17.7993 | 12.0356 | 14.7847
Battery | 16 | 5 | 12.1617 | 11.2025 | 10.0136 | 9.1343 | 0 | 0 | 0 | 0 | 0 | 0 | 0 | 0 | 0 | 0 | 0 | 0 | 0 | 0 | 16.1217 | 17.96 | 18.3203 | 16.7017 | 16.8618 | 14.0992
Battery | 16 | 6 | 14.702 | 0 | 12.4723 | 11.7019 | 0 | 0 | 0 | 0 | 0 | 0 | 0 | 0 | 0 | 0 | 0 | 0 | 0 | 0 | 18.6145 | 7.7487 | 20.7276 | 19.0854 | 19.3152 | 18.2093
Battery | 16 | 7 | 14.7446 | 0 | 12.5809 | 11.7892 | 0 | 0 | 0 | 0 | 0 | 0 | 0 | 0 | 0 | 0 | 0 | 0 | 0 | 0 | 19.6714 | 5.9606 | 20.9294 | 19.1726 | 19.4693 | 18.2588
Battery | 16 | 8 | 13.0323 | 0 | 0 | 10.0768 | 9.8425 | 0 | 0 | 0 | 0 | 0 | 0 | 0 | 0 | 0 | 0 | 0 | 0 | 0 | 18.8193 | 19.2998 | 19.8374 | 17.8955 | 17.5318 | 16.2413
Battery | 16 | 9 | 8.1199 | 7.1311 | 6.3554 | 5.9184 | 5.8314 | 7.3229 | 0 | 0 | 0 | 0 | 0 | 0 | 0 | 0 | 0 | 0 | 0 | 13.0316 | 16.6904 | 17.8445 | 16.3872 | 13.9661 | 12.9523 | 11.0256
Battery | 16 | 10 | 4.2857 | 8.7794 | 2.3709 | 7.4644 | 1.8749 | 5.7023 | 3.8429 | 0 | 0 | 0 | 0 | 0 | 0 | 0 | 0 | 0 | 5.9374 | 12.9354 | 15.0296 | 21.2045 | 19.6319 | 11.1487 | 15.1927 | 7.1761
Battery | 16 | 11 | 7.9234 | 6.4933 | 0 | 5.2376 | 5.2682 | 6.9606 | 2.2144 | 0 | 0 | 0 | 0 | 0 | 0 | 0 | 0 | 0 | 0 | 14.4258 | 17.3788 | 18.6085 | 17.364 | 15.0565 | 13.8654 | 11.7804
Battery | 17 | 0 | 5.9626 | 4.7872 | 3.4043 | 2.6164 | 2.5932 | 4.4022 | 5.883 | 0 | 0 | 0 | 0 | 0 | 0 | 0 | 0 | 0 | 7.7406 | 12.249 | 15.8142 | 17.0349 | 15.6475 | 13.2417 | 12.4704 | 10.3292
Battery | 17 | 1 | 7.1293 | 6.1667 | 4.8322 | 3.8073 | 3.9052 | 5.8445 | 0 | 0 | 0 | 0 | 0 | 0 | 0 | 0 | 0 | 0 | 2.8344 | 12.9517 | 16.6718 | 17.7139 | 16.286 | 14.3216 | 10.3773 | 11.3346
Battery | 17 | 2 | 4.0539 | 8.3897 | 2.3735 | 8.7249 | 1.3909 | 2.8833 | 0 | 0 | 0 | 0 | 0 | 0 | 0 | 0 | 0 | 0 | 0 | 8.2219 | 12.9223 | 21.5467 | 20.5935 | 11.0671 | 17.2025 | 14.8061
Battery | 17 | 3 | 9.914 | 8.4979 | 0.37394 | 7.0511 | 7.0145 | 0 | 0 | 0 | 0 | 0 | 0 | 0 | 0 | 0 | 0 | 0 | 0 | 4.6515 | 18.6406 | 18.7834 | 19.7867 | 17.1805 | 8.8641 | 13.4181
Battery | 17 | 4 | 6.0858 | 4.7075 | 3.0619 | 9.663 | 4.8239 | 0 | 0 | 0 | 0 | 0 | 0 | 0 | 0 | 0 | 0 | 0 | 0 | 2.7403 | 12.5362 | 21.865 | 21.7987 | 12.5895 | 18.67 | 15.6344
Battery | 17 | 5 | 11.5668 | 10.559 | 9.3099 | 8.3852 | 0 | 0 | 0 | 0 | 0 | 0 | 0 | 0 | 0 | 0 | 0 | 0 | 0 | 0 | 15.8046 | 18.5585 | 18.0372 | 16.335 | 12.0188 | 13.6013
Battery | 17 | 6 | 14.2151 | 0 | 11.8749 | 11.0662 | 0 | 0.3356 | 0 | 0 | 0 | 0 | 0 | 0 | 0 | 0 | 0 | 0 | 0 | 0 | 18.3819 | 21.0455 | 20.5431 | 18.8168 | 0 | 17.8972
Battery | 17 | 7 | 14.2639 | 0 | 11.9896 | 11.1564 | 0 | 0 | 0 | 0 | 0 | 0 | 0 | 0 | 0 | 0 | 0 | 0 | 0 | 0 | 19.4624 | 19.6723 | 20.7625 | 18.9152 | 0 | 17.9541
Battery | 17 | 8 | 12.4727 | 0 | 10.1623 | 9.3694 | 0 | 0 | 0 | 0 | 0 | 0 | 0 | 0 | 0 | 0 | 0 | 0 | 0 | 0 | 18.5759 | 20.6307 | 19.627 | 17.5843 | 9.912 | 15.8423
Battery | 17 | 9 | 7.3341 | 6.2933 | 5.4744 | 5.011 | 4.9166 | 6.4859 | 0 | 0 | 0 | 0 | 0 | 0 | 0 | 0 | 0 | 0 | 0 | 12.5061 | 16.3347 | 17.543 | 16.0119 | 13.4713 | 12.4089 | 10.3852
Battery | 17 | 10 | 3.4071 | 9.3565 | 1.3924 | 7.9736 | 0.86926 | 2.6961 | 3.0065 | 0 | 0 | 0 | 0 | 0 | 0 | 0 | 0 | 0 | 5.3262 | 12.4055 | 14.6118 | 22.3401 | 17.6959 | 10.5808 | 16.0763 | 6.4384
Battery | 17 | 11 | 7.1437 | 5.6382 | 0 | 4.3063 | 4.3368 | 6.1122 | 0 | 0 | 0 | 0 | 0 | 0 | 0 | 0 | 0 | 0 | 11.3674 | 13.9515 | 17.0501 | 18.3408 | 17.0384 | 14.6239 | 3.0705 | 11.1966
Battery | 18 | 0 | 5.2463 | 4.0089 | 2.5449 | 1.7095 | 1.683 | 3.5919 | 5.1689 | 0 | 0 | 0 | 0 | 0 | 0 | 0 | 0 | 0 | 7.2154 | 11.7795 | 15.5146 | 16.7954 | 15.3476 | 12.8405 | 12.056 | 9.824
Battery | 18 | 1 | 6.3789 | 5.3692 | 3.9691 | 2.8948 | 2.9934 | 1.225 | 0 | 0 | 0 | 0 | 0 | 0 | 0 | 0 | 0 | 0 | 2.2603 | 12.4601 | 16.3651 | 17.4616 | 15.9685 | 13.9143 | 13.281 | 10.7851
Battery | 18 | 2 | 3.2014 | 10.9824 | 1.4023 | 9.4118 | 0.3778 | 2.2096 | 0 | 0 | 0 | 0 | 0 | 0 | 0 | 0 | 0 | 0 | 0 | 7.6281 | 20.6025 | 20.6025 | 13.0243 | 10.5535 | 18.3518 | 6.9784
Battery | 18 | 3 | 10.708 | 0.36874 | 8.2288 | 7.7065 | 0 | 1.1235 | 0 | 0 | 0 | 0 | 0 | 0 | 0 | 0 | 0 | 0 | 0 | 3.909 | 19.7365 | 20.6025 | 12.1115 | 18.2554 | 8.2143 | 14.3617
Battery | 18 | 4 | 5.2227 | 12.6421 | 2.0689 | 9.0762 | 1.4867 | 0 | 0 | 0 | 0 | 0 | 0 | 0 | 0 | 0 | 0 | 0 | 0 | 2.0831 | 12.0315 | 20.6025 | 20.6025 | 12.0269 | 19.7584 | 7.7248
Battery | 18 | 5 | 10.8508 | 9.7918 | 1.8877 | 0 | 6.6526 | 0 | 0 | 0 | 0 | 0 | 0 | 0 | 0 | 0 | 0 | 0 | 0 | 0 | 15.3999 | 18.2117 | 17.6511 | 15.8595 | 16.0341 | 12.9873
Battery | 18 | 6 | 13.6019 | 0 | 11.1462 | 10.2973 | 0 | 0 | 0 | 0 | 0 | 0 | 0 | 0 | 0 | 0 | 0 | 0 | 0 | 0 | 18.0538 | 16.08 | 20.2477 | 18.4324 | 0 | 17.4671
Battery | 18 | 7 | 13.6595 | 0 | 11.2676 | 10.3897 | 0 | 0 | 0 | 0 | 0 | 0 | 0 | 0 | 0 | 0 | 0 | 0 | 0 | 0 | 19.1574 | 14.2815 | 20.4899 | 18.5462 | 0 | 17.5346
Battery | 18 | 8 | 11.7891 | 0 | 9.3637 | 8.5305 | 0 | 0 | 0 | 0 | 0 | 0 | 0 | 0 | 0 | 0 | 0 | 0 | 0 | 0 | 18.2397 | 20.3797 | 19.3153 | 17.1644 | 5.2166 | 15.3273
Battery | 18 | 9 | 6.4243 | 5.3273 | 4.4605 | 3.9667 | 3.8628 | 5.5158 | 0 | 0 | 0 | 0 | 0 | 0 | 0 | 0 | 0 | 0 | 0 | 11.8761 | 15.8772 | 18.2364 | 15.5313 | 12.8661 | 11.754 | 9.6278
Battery | 18 | 10 | 2.4563 | 10.0412 | 0.33421 | 5.4715 | 0 | 1.691 | 2.0917 | 0 | 0 | 0 | 0 | 0 | 0 | 0 | 0 | 0 | 4.6054 | 11.7728 | 20.6025 | 20.6025 | 13.0118 | 9.9376 | 17.0746 | 5.6333
Battery | 18 | 11 | 6.2491 | 4.6625 | 0 | 3.2426 | 3.2723 | 5.1339 | 0 | 0 | 0 | 0 | 0 | 0 | 0 | 0 | 0 | 0 | 10.7267 | 13.3665 | 16.6167 | 17.9713 | 16.6105 | 14.0886 | 2.8761 | 10.5096
Battery | 19 | 0 | 4.7637 | 3.4467 | 1.8438 | 0.92193 | 0.88277 | 2.939 | 4.6151 | 0 | 0 | 0 | 0 | 0 | 0 | 0 | 0 | 0 | 6.7021 | 11.2521 | 15.1284 | 16.4681 | 14.9967 | 12.4692 | 11.7848 | 9.5303
Battery | 19 | 1 | 5.4441 | 4.3899 | 2.9259 | 1.8086 | 1.8889 | 4.0257 | 0.43734 | 0 | 0 | 0 | 0 | 0 | 0 | 0 | 0 | 0 | 1.241 | 11.6519 | 15.7462 | 16.9099 | 15.3762 | 13.2659 | 12.6141 | 10.0191
Battery | 19 | 2 | 2.3924 | 13.0056 | 0.31276 | 8.0212 | 0 | 0.98915 | 0 | 0 | 0 | 0 | 0 | 0 | 0 | 0 | 0 | 0 | 0 | 7.1183 | 18.9444 | 18.9444 | 12.6012 | 10.0474 | 18.9444 | 6.4235
Battery | 19 | 3 | 1.0392 | 11.4052 | 0 | 9.7591 | 0 | 0 | 0 | 0 | 0 | 0 | 0 | 0 | 0 | 0 | 0 | 0 | 0 | 13.8316 | 18.9444 | 18.9444 | 11.2819 | 8.5107 | 7.4478 | 16.5804
Battery | 19 | 4 | 3.8972 | 14.2347 | 0.7027 | 10.3565 | 0 | 0 | 0 | 0 | 0 | 0 | 0 | 0 | 0 | 0 | 0 | 0 | 0 | 1.0923 | 18.9444 | 18.9444 | 13.1938 | 10.906 | 18.9444 | 6.5284
Battery | 19 | 5 | 9.1084 | 7.9917 | 6.6059 | 5.5718 | 0.73545 | 0 | 0 | 0 | 0 | 0 | 0 | 0 | 0 | 0 | 0 | 0 | 0 | 0 | 14.2169 | 16.9445 | 16.2831 | 14.3783 | 14.5557 | 11.3529
Battery | 19 | 6 | 11.8338 | 0 | 9.2634 | 8.3736 | 0.91978 | 0 | 0 | 0 | 0 | 0 | 0 | 0 | 0 | 0 | 0 | 0 | 0 | 0 | 16.8047 | 18.9444 | 18.82 | 16.8983 | 0 | 15.8869
Battery | 19 | 7 | 11.9291 | 0 | 9.3962 | 8.4582 | 0 | 0 | 0 | 0 | 0 | 0 | 0 | 0 | 0 | 0 | 0 | 0 | 0 | 0 | 17.9169 | 18.9444 | 18.9444 | 16.1555 | 0 | 16.0001
Battery | 19 | 8 | 10.0225 | 0 | 7.4786 | 6.6005 | 0 | 0 | 0 | 0 | 0 | 0 | 0 | 0 | 0 | 0 | 0 | 0 | 0 | 10.2177 | 17.0281 | 18.9444 | 18.0029 | 15.7115 | 0 | 13.7386
Battery | 19 | 9 | 4.5581 | 3.3836 | 2.4354 | 1.8774 | 1.7417 | 3.5062 | 0 | 0 | 0 | 0 | 0 | 0 | 0 | 0 | 0 | 0 | 0 | 10.385 | 18.6417 | 18.9444 | 14.095 | 11.3101 | 18.9444 | 7.9217
Battery | 19 | 10 | 1.2468 | 11.7368 | 0 | 0 | 0 | 5.2998 | 0.80025 | 0 | 0 | 0 | 0 | 0 | 0 | 0 | 0 | 0 | 2.9495 | 18.9444 | 18.9444 | 13.5604 | 11.8915 | 8.8211 | 7.1536 | 16.3961
Battery | 19 | 11 | 4.5106 | 2.8125 | 1.8316 | 1.2043 | 0 | 3.1624 | 3.1631 | 0 | 0 | 0 | 0 | 0 | 0 | 0 | 0 | 0 | 9.1119 | 11.8143 | 15.2092 | 16.6275 | 15.2356 | 12.6607 | 11.3895 | 9.0115

## State of Charge
Generation Technology | Year | Day | Hour 0 | Hour 1 | Hour 2 | Hour 3 | Hour 4 | Hour 5 | Hour 6 | Hour 7 | Hour 8 | Hour 9 | Hour 10 | Hour 11 | Hour 12 | Hour 13 | Hour 14 | Hour 15 | Hour 16 | Hour 17 | Hour 18 | Hour 19 | Hour 20 | Hour 21 | Hour 22 | Hour 23
Battery | 0 | 0 | 4.8199 | 0 | 0 | 0 | 0 | 0 | 0 | 0 | 0 | 0.74678 | 5.0087 | 10.0927 | 16.339 | 22.4109 | 26.9726 | 28.4253 | 24.7867 | 23.946 | 21.968 | 18.3606 | 14.1919 | 10.6472 | 8.1781 | 6.0197
Battery | 0 | 1 | 7.0084 | 0 | 0 | 0 | 0 | 0 | 0 | 0 | 0 | 1.3777 | 6.2574 | 11.9218 | 18.7645 | 25.3748 | 30.4216 | 32.0872 | 29.27 | 28.2124 | 26.0123 | 22.0984 | 17.6998 | 13.9488 | 11.0887 | 8.5035
Battery | 0 | 2 | 9.9773 | 9.9773 | 9.9773 | 5.1318 | 5.1318 | 5.1318 | 0 | 0 | 0 | 3.6925 | 10.5352 | 17.3779 | 24.2207 | 31.0634 | 37.9062 | 41.128 | 41.128 | 37.3011 | 29.6549 | 27.3339 | 24.3492 | 16.703 | 10.9898 | 9.9773
Battery | 0 | 3 | 13.1001 | 7.9968 | 7.9968 | 7.9968 | 4.2055 | 4.2055 | 0 | 0 | 0 | 5.5928 | 12.4355 | 19.2783 | 26.121 | 32.9637 | 39.0446 | 39.0446 | 41.128 | 38.6116 | 31.5588 | 25.5935 | 23.1895 | 21.1435 | 13.4973 | 13.1001
Battery | 0 | 4 | 11.1992 | 4.7797 | 4.7797 | 4.7797 | 4.7797 | 0 | 0 | 0 | 0 | 5.9922 | 12.835 | 19.6777 | 26.5205 | 33.3632 | 38.8197 | 38.8197 | 41.128 | 38.9204 | 31.9355 | 29.8612 | 26.8986 | 19.2524 | 12.7328 | 11.2825
Battery | 0 | 5 | 9.7504 | 8.4651 | 7.6462 | 0 | 0 | 0 | 0 | 0 | 0 | 5.0892 | 11.9319 | 18.7747 | 25.6174 | 32.4601 | 36.215 | 41.128 | 41.128 | 37.854 | 36.9084 | 33.2929 | 25.6466 | 19.0252 | 15.5374 | 11.9743
Battery | 0 | 6 | 8.2837 | 5.8298 | 3.8601 | 2.4829 | 1.4783 | 0.64854 | 0 | 0 | 0.10854 | 4.2529 | 11.0957 | 17.9384 | 24.7812 | 31.6239 | 37.6086 | 41.128 | 41.0013 | 39.4998 | 37.3309 | 32.7022 | 27.0672 | 21.6923 | 17.1186 | 12.4339
Battery | 0 | 7 | 8.8522 | 6.3646 | 4.3681 | 2.9363 | 1.8941 | 1.0197 | 0 | 0 | 0 | 4.2939 | 11.1367 | 17.9794 | 24.8221 | 31.6649 | 37.9824 | 41.128 | 41.128 | 41.128 | 38.7312 | 33.7737 | 27.9549 | 22.4577 | 17.8198 | 13.0425
Battery | 0 | 8 | 7.3819 | 2.9916 | 1.8306 | 1.2152 | 0.9666 | 0.83408 | 0 | 0 | 0 | 5.0237 | 11.8664 | 18.7092 | 25.5519 | 32.3946 | 36.3809 | 41.128 | 41.128 | 36.1619 | 33.5999 | 29.0299 | 23.5433 | 18.5385 | 14.4865 | 10.6163
Battery | 0 | 9 | 12.4457 | 5.6448 | 5.6448 | 5.6448 | 5.6448 | 0 | 0 | 0 | 0 | 3.2109 | 10.0537 | 16.8964 | 23.7391 | 30.5819 | 37.126 | 41.128 | 40.9216 | 35.4058 | 32.3497 | 28.8297 | 24.7622 | 17.116 | 14.9247 | 13.2175
Battery | 0 | 10 | 11.1104 | 9.6065 | 4.9051 | 4.9051 | 4.9051 | 4.9051 | 0 | 0 | 0 | 2.5151 | 8.4445 | 15.2872 | 22.13 | 28.9727 | 34.636 | 37.3674 | 35.3213 | 27.7368 | 25.9911 | 23.2069 | 20.129 | 12.4828 | 11.435 | 11.1104
Battery | 0 | 11 | 8.2524 | 5.4099 | 5.4099 | 5.4099 | 5.4099 | 0 | 0 | 0 | 0 | 1.8481 | 7.5391 | 13.9382 | 20.7809 | 27.4588 | 32.3632 | 33.7655 | 33.7655 | 32.1104 | 29.7045 | 25.8753 | 18.2291 | 14.3946 | 11.65 | 9.4515
Battery | 1 | 0 | 26.2295 | 21.5982 | 17.5503 | 14.2244 | 11.3157 | 8.4274 | 4.6216 | 0 | 0.67012 | 7.9326 | 20.7311 | 35.6324 | 51.0515 | 66.4707 | 80.0196 | 88.4781 | 89.6472 | 83.6938 | 76.3146 | 67.2454 | 57.589 | 48.5655 | 40.6234 | 32.9436
Battery | 1 | 1 | 27.5001 | 22.7097 | 18.3808 | 14.6931 | 11.4934 | 8.2648 | 4.0978 | 0 | 1.9221 | 7.8218 | 22.0817 | 37.5008 | 52.9199 | 67.6455 | 79.7051 | 89.1208 | 90.4965 | 86.0337 | 78.5654 | 69.3003 | 59.5207 | 50.4054 | 42.2043 | 34.2858
Battery | 1 | 2 | 33.6568 | 26.9721 | 22.9546 | 17.2356 | 11.9102 | 6.6357 | 3.7383 | 0 | 2.0221 | 10.5309 | 25.0086 | 40.4277 | 55.8468 | 71.2659 | 86.463 | 96.8164 | 101.2395 | 101.2395 | 92.3118 | 81.3696 | 69.7431 | 58.6032 | 48.5738 | 38.9735
Battery | 1 | 3 | 34.916 | 27.7385 | 22.259 | 16.1245 | 10.5626 | 5.8987 | 0 | 0 | 6.0856 | 7.9034 | 23.3226 | 38.7417 | 54.1608 | 69.5799 | 84.9991 | 97.4619 | 103.6266 | 102.7867 | 94.8871 | 84.5543 | 73.7647 | 62.5868 | 53.3191 | 43.5867
Battery | 1 | 4 | 35.0804 | 27.9044 | 21.388 | 15.583 | 10.0676 | 4.611 | 0 | 0 | 0 | 7.7331 | 23.1522 | 38.5713 | 53.9905 | 69.4096 | 84.8287 | 97.282 | 103.6266 | 103.6266 | 96.4051 | 85.9465 | 74.5823 | 63.3519 | 53.1346 | 43.4133
Battery | 1 | 5 | 34.8706 | 28.7541 | 19.9728 | 14.9588 | 10.4023 | 3.0645 | 0 | 0 | 0 | 12.5051 | 27.9242 | 43.3433 | 58.7624 | 74.1816 | 89.6007 | 101.4996 | 103.6266 | 103.6266 | 95.862 | 84.0965 | 71.352 | 62.0746 | 50.4838 | 41.9733
Battery | 1 | 6 | 36.4047 | 29.136 | 22.3733 | 16.2314 | 10.4798 | 4.9166 | 0 | 0 | 0 | 11.5026 | 26.9217 | 41.0691 | 56.4883 | 71.9074 | 87.1171 | 98.2991 | 103.6266 | 103.6266 | 97.4194 | 85.5429 | 74.8902 | 64.5507 | 55.0595 | 45.4522
Battery | 1 | 7 | 37.1594 | 29.8392 | 23.0379 | 16.8362 | 11.0509 | 5.4466 | 0 | 0 | 0 | 9.9979 | 25.417 | 40.8361 | 56.2552 | 71.6744 | 87.0935 | 98.4335 | 103.6266 | 103.6266 | 96.948 | 86.937 | 76.0778 | 65.58 | 55.9948 | 46.2682
Battery | 1 | 8 | 36.4038 | 26.7488 | 20.795 | 15.4131 | 10.4179 | 5.5478 | 0 | 0 | 0 | 8.901 | 24.3202 | 39.7393 | 55.1584 | 70.5776 | 85.9967 | 98.2158 | 103.6266 | 103.1053 | 95.7353 | 82.9392 | 72.3816 | 62.3564 | 53.3468 | 44.5348
Battery | 1 | 9 | 31.6868 | 27.5422 | 20.763 | 17.2052 | 11.109 | 8.2363 | 1.424 | 0 | 0.34347 | 12.115 | 27.5341 | 42.9532 | 58.3723 | 73.7915 | 89.182 | 99.7729 | 103.6266 | 99.4641 | 89.5646 | 77.8944 | 65.6631 | 54.1799 | 47.0727 | 37.3088
Battery | 1 | 10 | 28.0336 | 21.9518 | 17.0088 | 15.0884 | 10.2896 | 8.639 | 2.9836 | 0 | 0 | 7.0847 | 19.811 | 34.7874 | 50.2065 | 65.6256 | 78.646 | 87.006 | 88.1848 | 83.7191 | 73.8582 | 62.8772 | 54.6955 | 47.2153 | 37.8838 | 32.4011
Battery | 1 | 11 | 23.8991 | 19.7379 | 16.3314 | 13.3753 | 10.7074 | 8.0354 | 4.515 | 0 | 0 | 7.033 | 20.3238 | 35.5398 | 50.9589 | 66.3781 | 78.951 | 85.7389 | 85.7389 | 79.3389 | 72.0161 | 63.2071 | 53.7762 | 44.9465 | 37.2277 | 30.0449
Battery | 2 | 0 | 41.632 | 32.231 | 23.4547 | 23.4547 | 15.95 | 8.4744 | 0 | 0 | 0 | 0 | 21.2231 | 42.4462 | 63.6692 | 77.6694 | 98.8925 | 120.1156 | 128.0246 | 119.8423 | 107.8097 | 94.0336 | 79.6445 | 65.8867 | 53.1926 | 53.1926
Battery | 2 | 1 | 42.1774 | 32.9567 | 24.2165 | 16.1455 | 16.1455 | 8.565 | 0 | 0 | 0 | 0.68612 | 21.9092 | 43.1323 | 64.3553 | 85.5784 | 106.8015 | 128.0246 | 128.0246 | 128.0246 | 116.1133 | 102.3194 | 87.9768 | 74.3086 | 61.5683 | 53.458
Battery | 2 | 2 | 42.8256 | 34.736 | 27.3062 | 20.3608 | 13.8276 | 7.3221 | 0 | 0.43339 | 0.43339 | 0.43339 | 21.6565 | 42.8795 | 64.1026 | 85.3257 | 106.5488 | 124.0535 | 124.0535 | 124.0535 | 114.0136 | 101.4854 | 88.2575 | 75.5617 | 64.0045 | 52.8377
Battery | 2 | 3 | 38.2833 | 30.747 | 23.8262 | 17.385 | 11.2649 | 5.2837 | 0 | 0 | 0 | 10.3492 | 31.5723 | 52.7953 | 74.0184 | 95.2415 | 116.4646 | 128.0246 | 128.0246 | 128.0246 | 122.0141 | 111.1646 | 99.1536 | 75.4384 | 64.8964 | 47.3876
Battery | 2 | 4 | 43.6634 | 35.4796 | 27.9817 | 21.1575 | 9.2477 | 2.8657 | 0 | 0 | 0 | 9.1418 | 30.3648 | 51.5879 | 72.811 | 94.0341 | 115.2571 | 128.0246 | 128.0246 | 128.0246 | 123.048 | 111.45 | 98.8538 | 75.1387 | 63.8541 | 53.0647
Battery | 2 | 5 | 47.9606 | 38.0514 | 28.662 | 19.9187 | 11.6643 | 3.8735 | 0 | 0 | 0 | 9.2341 | 30.4572 | 51.6802 | 72.9033 | 94.1264 | 115.3495 | 128.0246 | 128.0246 | 128.0246 | 122.8192 | 110.561 | 96.9337 | 83.6822 | 71.3321 | 58.906
Battery | 2 | 6 | 40.7378 | 29.7304 | 19.251 | 9.4211 | 0 | 0 | 0 | 0 | 0 | 9.798 | 31.021 | 52.2441 | 73.4672 | 94.6903 | 115.9134 | 128.0246 | 128.0246 | 128.0246 | 122.6607 | 109.2657 | 94.6398 | 80.4025 | 67.0665 | 53.6093
Battery | 2 | 7 | 40.965 | 29.8797 | 19.3442 | 9.4479 | 0 | 0 | 0 | 0 | 0 | 9.2279 | 30.451 | 51.674 | 72.8971 | 94.1202 | 115.3433 | 128.0246 | 128.0246 | 128.0246 | 120.7632 | 106.711 | 91.8482 | 77.4002 | 63.9258 | 53.9298
Battery | 2 | 8 | 37.7255 | 27.464 | 17.774 | 8.6829 | 0 | 0 | 0 | 0 | 0 | 7.7006 | 28.9237 | 50.1468 | 71.3699 | 92.5929 | 113.816 | 128.0246 | 128.0246 | 128.0246 | 117.695 | 103.9766 | 89.36 | 75.3422 | 62.4132 | 49.7019
Battery | 2 | 9 | 48.5448 | 40.6396 | 33.298 | 26.4308 | 19.8594 | 13.3763 | 6.0513 | 5.9099 | 5.9099 | 14.0544 | 35.2775 | 56.5006 | 77.7237 | 98.9468 | 120.1698 | 128.0246 | 128.0246 | 128.0246 | 117.3549 | 104.8533 | 91.7834 | 79.5044 | 68.4966 | 58.0012
Battery | 2 | 10 | 44.643 | 37.4344 | 30.8623 | 24.7337 | 18.8929 | 13.0615 | 6.371 | 0 | 0 | 19.5636 | 40.7866 | 62.0097 | 83.2328 | 104.4559 | 125.6789 | 125.6789 | 125.6789 | 120.2009 | 109.5191 | 97.6172 | 85.2671 | 73.5752 | 63.1464 | 53.3442
Battery | 2 | 11 | 41.8053 | 33.7895 | 26.5881 | 19.9085 | 13.5627 | 7.2219 | 0 | 0 | 0 | 0.75644 | 21.9795 | 43.1323 | 64.3553 | 85.5784 | 106.8015 | 128.0246 | 128.0246 | 118.4973 | 107.2776 | 94.5096 | 81.0913 | 68.279 | 56.5833 | 51.9235
Battery | 3 | 0 | 43.7136 | 33.8425 | 24.6274 | 24.6274 | 16.7475 | 8.8981 | 0 | 0 | 0 | 1.461 | 23.6754 | 45.8898 | 68.1042 | 90.3186 | 112.533 | 134.7473 | 134.7473 | 134.7473 | 122.113 | 107.6481 | 92.5396 | 78.0939 | 64.7651 | 55.8522
Battery | 3 | 1 | 44.2862 | 34.6045 | 25.4273 | 16.9527 | 16.9527 | 8.9932 | 0 | 0 | 0 | 1.461 | 23.6754 | 45.8898 | 68.1042 | 90.3186 | 112.533 | 134.7473 | 134.7473 | 134.7473 | 122.2404 | 111.9945 | 96.9348 | 82.5832 | 69.2059 | 56.1309
Battery | 3 | 2 | 44.9685 | 36.4744 | 28.6732 | 21.3805 | 14.5207 | 7.6898 | 0 | 0.24231 | 0.24231 | 0.24231 | 22.4567 | 44.6711 | 66.8855 | 89.0998 | 111.3142 | 130.2772 | 130.2772 | 130.2772 | 119.7159 | 106.5613 | 92.672 | 79.3415 | 67.2063 | 55.4812
Battery | 3 | 3 | 40.2374 | 32.3242 | 25.0573 | 18.2941 | 11.868 | 5.5877 | 0 | 0 | 0 | 11.2358 | 33.4502 | 55.6645 | 77.8789 | 100.0933 | 122.3077 | 134.7473 | 134.7473 | 134.7473 | 128.3363 | 116.9443 | 104.3328 | 79.5099 | 68.4408 | 49.7968
Battery | 3 | 4 | 46.0891 | 37.496 | 29.6233 | 22.4578 | 9.8228 | 3.1217 | 0 | 0 | 0 | 10.0213 | 32.2357 | 54.4501 | 76.6644 | 98.8788 | 121.0932 | 134.7473 | 134.7473 | 134.7473 | 129.3703 | 117.187 | 103.961 | 79.1381 | 67.2893 | 55.9604
Battery | 3 | 5 | 50.4838 | 40.0792 | 30.2203 | 21.0399 | 12.3727 | 4.1896 | 0 | 0 | 0 | 10.1397 | 32.3541 | 54.5684 | 76.7828 | 98.9972 | 121.2116 | 134.7473 | 134.7473 | 134.7473 | 129.1062 | 116.2143 | 101.9056 | 87.9915 | 75.0239 | 61.9765
Battery | 3 | 6 | 42.7747 | 31.2169 | 20.2135 | 9.8922 | 0 | 0 | 0 | 0 | 0 | 10.74 | 32.9544 | 55.1688 | 77.3832 | 99.5976 | 121.8119 | 134.7473 | 134.7473 | 134.7473 | 128.806 | 114.729 | 99.3718 | 84.4226 | 70.4198 | 56.2898
Battery | 3 | 7 | 43.0132 | 31.3737 | 20.3114 | 9.9203 | 0 | 0 | 0 | 0 | 0 | 10.1592 | 32.3735 | 54.5879 | 76.8023 | 99.0167 | 121.2311 | 134.7473 | 134.7473 | 134.7473 | 126.9776 | 112.2225 | 96.6166 | 81.4462 | 67.2981 | 56.6263
Battery | 3 | 8 | 39.8824 | 29.1078 | 18.9333 | 9.3876 | 0.27058 | 0 | 0 | 0 | 0 | 8.582 | 30.7964 | 53.0107 | 75.2251 | 97.4395 | 119.6539 | 134.7473 | 134.7473 | 134.7473 | 123.8503 | 109.446 | 94.0986 | 79.3799 | 65.8044 | 52.4576
Battery | 3 | 9 | 51.2922 | 42.9917 | 35.283 | 28.0725 | 21.1724 | 14.3652 | 6.674 | 6.312 | 6.312 | 15.2832 | 37.4976 | 59.712 | 81.9264 | 104.1407 | 126.3551 | 134.7473 | 134.7473 | 134.7473 | 123.5427 | 110.4161 | 96.6926 | 83.7997 | 72.2416 | 61.2213
Battery | 3 | 10 | 46.9112 | 39.3423 | 32.4415 | 26.0066 | 19.8737 | 13.7507 | 6.7256 | 0 | 0 | 20.9985 | 43.2129 | 65.4273 | 87.6417 | 109.8561 | 132.0705 | 132.1244 | 132.1244 | 126.2471 | 115.0312 | 102.5341 | 89.5666 | 77.2901 | 66.3398 | 56.0475
Battery | 3 | 11 | 43.8955 | 35.4789 | 27.9175 | 20.9039 | 14.2409 | 7.583 | 0 | 0 | 0 | 1.461 | 23.6754 | 45.8898 | 68.1042 | 90.3186 | 112.533 | 134.7473 | 134.7473 | 124.7111 | 112.9304 | 99.524 | 85.4348 | 71.9819 | 59.7014 | 54.5196
Battery | 4 | 0 | 45.8992 | 35.5347 | 25.8588 | 25.8588 | 17.5848 | 9.343 | 0 | 0 | 0 | 2.0219 | 25.0751 | 48.1283 | 71.1816 | 94.2348 | 117.288 | 140.3412 | 140.3412 | 140.3412 | 127.0752 | 111.8871 | 96.0232 | 80.8551 | 66.8599 | 58.6448
Battery | 4 | 1 | 46.5005 | 36.3348 | 26.6987 | 17.8004 | 17.8004 | 9.4429 | 0 | 0 | 0 | 2.0219 | 25.0751 | 48.1283 | 71.1816 | 94.2348 | 117.288 | 140.3412 | 140.3412 | 140.3412 | 127.209 | 117.5942 | 101.7815 | 86.7123 | 72.6662 | 58.9374
Battery | 4 | 2 | 47.2188 | 38.3 | 30.1087 | 22.4514 | 15.2486 | 8.0762 | 0 | 0.010583 | 0.010583 | 0.010583 | 23.0638 | 46.117 | 69.1703 | 92.2235 | 115.2767 | 136.815 | 136.815 | 136.815 | 125.7036 | 111.8912 | 97.3075 | 83.3104 | 70.5685 | 58.2572
Battery | 4 | 3 | 42.2949 | 33.9861 | 26.3559 | 19.2545 | 12.5071 | 5.9127 | 0 | 0 | 0 | 11.9442 | 34.9974 | 58.0506 | 81.1039 | 104.1571 | 127.2103 | 140.3412 | 140.3412 | 140.3412 | 133.495 | 121.5334 | 108.2913 | 82.5311 | 70.9085 | 52.3323
Battery | 4 | 4 | 47.3738 | 38.3511 | 30.0847 | 22.561 | 10.4432 | 3.407 | 0 | 0 | 0 | 10.7301 | 33.7833 | 56.8365 | 79.8898 | 102.943 | 125.9962 | 140.3412 | 140.3412 | 140.3412 | 134.5216 | 121.7228 | 107.8355 | 82.0753 | 69.634 | 57.7386
Battery | 4 | 5 | 53.1515 | 42.2267 | 31.8749 | 22.2354 | 13.1348 | 4.5393 | 0 | 0 | 0 | 10.879 | 33.9322 | 56.9854 | 80.0387 | 103.0919 | 126.1451 | 140.3412 | 140.3412 | 140.3412 | 135.729 | 122.1685 | 107.1444 | 92.5346 | 78.9186 | 65.2189
Battery | 4 | 6 | 49.9944 | 37.8587 | 26.3051 | 15.4677 | 5.081 | 0 | 0 | 0 | 0 | 11.5188 | 34.5721 | 57.6253 | 80.6785 | 103.7318 | 126.785 | 140.3412 | 140.3412 | 140.3412 | 140.3412 | 125.5464 | 109.4214 | 93.7247 | 79.0218 | 64.1852
Battery | 4 | 7 | 48.3731 | 36.1515 | 24.5361 | 13.6254 | 3.2092 | 3.2092 | 0 | 0 | 0 | 10.9292 | 33.9824 | 57.0356 | 80.0889 | 103.1421 | 126.1953 | 140.3412 | 140.3412 | 140.3412 | 140.3412 | 124.8481 | 108.4619 | 92.533 | 77.6775 | 62.6668
Battery | 4 | 8 | 41.5924 | 30.279 | 19.5958 | 9.5729 | 0 | 0 | 0 | 0 | 0 | 9.3035 | 32.3567 | 55.41 | 78.4632 | 101.5164 | 124.5696 | 140.3412 | 140.3412 | 140.3412 | 129.7587 | 114.6342 | 98.5194 | 83.0648 | 68.8105 | 54.7964
Battery | 4 | 9 | 52.7117 | 43.9962 | 35.9021 | 28.331 | 21.086 | 13.9383 | 5.8626 | 5.2378 | 5.2378 | 14.8619 | 37.9151 | 60.9684 | 84.0216 | 107.0748 | 130.128 | 140.3412 | 140.3412 | 140.3412 | 128.5747 | 114.7918 | 100.3822 | 86.8446 | 74.7086 | 63.1373
Battery | 4 | 10 | 49.2982 | 41.3508 | 34.105 | 27.3483 | 20.9088 | 14.4796 | 7.1033 | 0 | 0 | 23.0532 | 46.1065 | 69.1597 | 92.2129 | 115.2661 | 138.3194 | 138.9158 | 138.9158 | 132.6008 | 120.8242 | 107.7023 | 94.0863 | 81.196 | 69.6982 | 58.8913
Battery | 4 | 11 | 46.0903 | 37.2529 | 29.3134 | 21.9491 | 14.9529 | 7.9622 | 0 | 0 | 0 | 2.0219 | 25.0751 | 48.1283 | 71.1816 | 94.2348 | 117.288 | 140.3412 | 140.3412 | 137.8414 | 125.4716 | 111.3949 | 96.6012 | 82.4757 | 69.5812 | 57.2456
Battery | 5 | 0 | 48.1942 | 37.3114 | 27.1518 | 27.1518 | 18.4641 | 9.8101 | 0 | 0 | 0 | 3.0081 | 26.842 | 50.6759 | 74.5098 | 98.3437 | 122.1776 | 146.0115 | 146.0115 | 146.0115 | 132.0822 | 116.1346 | 99.4775 | 83.551 | 68.856 | 61.577
Battery | 5 | 1 | 48.8256 | 38.1515 | 28.0336 | 18.6904 | 18.6904 | 9.915 | 0 | 0 | 0 | 3.0081 | 26.842 | 50.6759 | 74.5098 | 98.3437 | 122.1776 | 146.0115 | 146.0115 | 146.0115 | 132.2226 | 123.4739 | 106.8706 | 91.0479 | 76.2995 | 61.8843
Battery | 5 | 2 | 49.7894 | 40.4246 | 31.8237 | 23.7836 | 16.2206 | 8.6896 | 0.2081 | 0 | 0 | 0 | 23.8339 | 47.6678 | 71.5017 | 95.3356 | 119.1695 | 143.0034 | 143.0034 | 143.8834 | 132.1984 | 117.6954 | 102.3825 | 87.6856 | 74.3066 | 61.3796
Battery | 5 | 3 | 51.0608 | 42.3366 | 34.3249 | 26.8684 | 13.1694 | 6.2454 | 0 | 0 | 0 | 12.6377 | 36.4716 | 60.3055 | 84.1394 | 107.9733 | 131.8072 | 146.0115 | 146.0115 | 146.0115 | 138.7301 | 126.1705 | 112.2663 | 85.6337 | 73.43 | 61.6001
Battery | 5 | 4 | 47.4107 | 37.9369 | 29.2571 | 21.3572 | 13.8252 | 6.4373 | 2.7553 | 0 | 0 | 11.4123 | 35.2462 | 59.0801 | 82.914 | 106.7479 | 130.5818 | 146.0115 | 146.0115 | 146.0115 | 139.7601 | 126.3164 | 111.7347 | 97.4165 | 70.7839 | 58.2938
Battery | 5 | 5 | 55.9252 | 44.4541 | 33.5847 | 23.4633 | 13.9077 | 4.8798 | 0 | 0 | 0 | 11.5886 | 35.4225 | 59.2564 | 83.0903 | 106.9242 | 130.7581 | 146.0115 | 146.0115 | 146.0115 | 142.6509 | 128.393 | 112.6177 | 97.2775 | 82.9807 | 68.5959
Battery | 5 | 6 | 51.1359 | 38.3935 | 26.2622 | 14.8829 | 3.9768 | 0 | 0 | 0 | 0 | 12.2681 | 36.102 | 59.9359 | 83.7698 | 107.6037 | 131.4376 | 146.0115 | 146.0115 | 146.0115 | 146.0115 | 130.4656 | 113.5343 | 97.0527 | 81.6147 | 66.0363
Battery | 5 | 7 | 49.4447 | 36.6121 | 24.4159 | 12.9597 | 2.0226 | 2.0226 | 0 | 0 | 0 | 11.6654 | 35.4993 | 59.3332 | 83.1671 | 107.001 | 130.8349 | 146.0115 | 146.0115 | 146.0115 | 146.0115 | 129.7435 | 112.538 | 95.8126 | 80.2143 | 64.4531
Battery | 5 | 8 | 43.672 | 31.793 | 20.5756 | 10.0515 | 0 | 0 | 0 | 0 | 0 | 9.9829 | 33.8168 | 57.6507 | 81.4846 | 105.3185 | 129.1524 | 146.0115 | 146.0115 | 146.0115 | 136.2467 | 120.3659 | 103.4454 | 87.218 | 72.2511 | 57.5362
Battery | 5 | 9 | 53.9991 | 44.8479 | 36.349 | 28.3994 | 20.7921 | 13.2871 | 4.8076 | 3.9536 | 3.9536 | 14.5849 | 38.4188 | 62.2527 | 86.0866 | 109.9205 | 133.7544 | 146.0115 | 146.0115 | 146.0115 | 133.6553 | 119.1832 | 104.0531 | 89.8387 | 77.0959 | 64.946
Battery | 5 | 10 | 51.7966 | 43.4519 | 35.8437 | 28.7492 | 21.9877 | 15.2371 | 7.492 | 0 | 0 | 23.8339 | 47.6678 | 71.5017 | 95.3356 | 119.1695 | 143.0034 | 146.0115 | 146.0115 | 139.2644 | 126.8989 | 113.1209 | 98.8242 | 85.2893 | 73.2166 | 61.8694
Battery | 5 | 11 | 41.0546 | 31.7753 | 23.4388 | 15.7063 | 8.3603 | 8.3603 | 0 | 0 | 0 | 3.0081 | 26.842 | 50.6759 | 74.5098 | 98.3437 | 122.1776 | 146.0115 | 146.0115 | 137.3932 | 124.405 | 109.6244 | 94.0911 | 79.2592 | 65.72 | 52.7676
Battery | 6 | 0 | 60.2955 | 48.8686 | 38.201 | 28.5094 | 19.3873 | 10.3006 | 0 | 0 | 0 | 28.9769 | 57.9538 | 86.9307 | 115.9076 | 144.8846 | 173.8615 | 176.8721 | 176.8721 | 170.5714 | 155.9456 | 139.2006 | 121.7107 | 104.9879 | 89.5582 | 74.3475
Battery | 6 | 1 | 62.1978 | 50.99 | 40.3663 | 30.5559 | 21.3594 | 12.1453 | 1.7345 | 0 | 0 | 3.0107 | 31.9876 | 60.9645 | 89.9414 | 118.9183 | 147.8952 | 176.8721 | 176.8721 | 171.8234 | 157.3451 | 140.5786 | 123.1451 | 106.5313 | 91.0454 | 75.9094
Battery | 6 | 2 | 52.0534 | 42.2204 | 33.1895 | 24.7473 | 16.8062 | 8.8986 | 0 | 0 | 0 | 5.4705 | 31.3858 | 60.3627 | 89.3397 | 118.3166 | 147.2935 | 160.7891 | 160.7891 | 160.7891 | 148.6019 | 133.3738 | 117.2952 | 101.8634 | 87.8155 | 64.2232
Battery | 6 | 3 | 50.025 | 40.8645 | 32.4522 | 24.6229 | 17.1839 | 9.9136 | 3.5251 | 0 | 0 | 8.435 | 37.4119 | 66.3889 | 95.3658 | 124.3427 | 153.3196 | 176.8721 | 176.8721 | 176.8721 | 169.651 | 156.4634 | 141.864 | 127.5979 | 114.7839 | 82.4044
Battery | 6 | 4 | 68.9906 | 59.0431 | 27.3486 | 19.0537 | 11.1452 | 3.3878 | 0 | 0 | 0 | 25.1531 | 54.13 | 83.107 | 112.0839 | 141.0608 | 170.0377 | 176.8721 | 176.8721 | 176.8721 | 170.9515 | 156.8587 | 141.5479 | 126.5138 | 112.7973 | 80.4178
Battery | 6 | 5 | 62.4445 | 50.3999 | 38.9871 | 28.3595 | 14.072 | 4.6046 | 0 | 0 | 0 | 23.2944 | 52.2713 | 81.2482 | 110.2251 | 139.202 | 168.1789 | 176.8721 | 176.8721 | 176.8721 | 170.6935 | 155.8113 | 139.2472 | 123.1399 | 108.1283 | 75.7488
Battery | 6 | 6 | 68.232 | 54.8524 | 42.1146 | 30.1663 | 18.7149 | 7.5282 | 0 | 0 | 0 | 7.6947 | 36.6716 | 65.6486 | 94.6255 | 123.6024 | 152.5793 | 176.8721 | 176.8721 | 176.8721 | 170.0243 | 153.7529 | 135.9751 | 118.6695 | 102.4595 | 83.8774
Battery | 6 | 7 | 70.1311 | 56.6569 | 43.8509 | 31.8219 | 20.3379 | 9.0934 | 0 | 0 | 0 | 23.2336 | 52.2105 | 81.1874 | 110.1643 | 139.1413 | 168.1182 | 176.8721 | 176.8721 | 176.8721 | 171.5253 | 154.4449 | 136.3791 | 118.8175 | 102.4393 | 85.89
Battery | 6 | 8 | 67.1491 | 54.6761 | 42.8979 | 31.8476 | 21.2935 | 10.9049 | 0 | 0 | 0 | 25.4823 | 54.4592 | 83.4361 | 112.413 | 141.3899 | 170.3668 | 176.8721 | 176.8721 | 176.8721 | 164.3525 | 147.6777 | 129.9111 | 112.8724 | 97.1571 | 81.7065
Battery | 6 | 9 | 60.643 | 51.0342 | 42.1104 | 33.7633 | 16.7838 | 8.9035 | 0 | 0 | 0 | 19.3013 | 48.2782 | 77.2551 | 106.232 | 135.209 | 164.1859 | 176.8721 | 176.8721 | 176.8721 | 163.9042 | 148.7085 | 132.8219 | 117.8967 | 104.5167 | 72.1373
Battery | 6 | 10 | 78.4786 | 69.7166 | 61.728 | 54.2788 | 47.1792 | 40.0911 | 31.9587 | 24.2454 | 24.2454 | 25.163 | 52.4028 | 81.3797 | 110.3566 | 139.3335 | 168.3104 | 176.8721 | 176.8721 | 170.3197 | 157.336 | 142.869 | 127.8575 | 113.6459 | 100.9696 | 89.0549
Battery | 6 | 11 | 60.8144 | 51.0711 | 42.3178 | 34.1987 | 26.4854 | 18.7781 | 9.9998 | 0 | 0 | 3.5323 | 32.5092 | 61.4862 | 90.4631 | 119.44 | 148.4169 | 173.5228 | 173.5228 | 161.9699 | 148.3323 | 132.8127 | 116.5027 | 100.9292 | 86.713 | 73.1131
Battery | 7 | 0 | 63.3103 | 51.312 | 40.111 | 29.9348 | 20.3566 | 10.8157 | 0 | 0 | 0 | 28.7953 | 57.5907 | 86.386 | 115.1814 | 143.9767 | 172.772 | 185.7521 | 185.7521 | 179.0999 | 163.7429 | 146.1607 | 127.7962 | 110.2373 | 94.0361 | 78.0649
Battery | 7 | 1 | 65.223 | 53.4549 | 42.2999 | 31.999 | 22.3427 | 12.6679 | 1.7366 | 0 | 0 | 12.9801 | 41.7754 | 70.5708 | 99.3661 | 128.1614 | 156.9568 | 185.7521 | 185.7521 | 180.33 | 165.1278 | 147.5229 | 129.2177 | 111.7732 | 95.513 | 79.6203
Battery | 7 | 2 | 54.657 | 44.3324 | 34.85 | 25.9857 | 17.6475 | 9.3445 | 0 | 0 | 0 | 6.9117 | 35.0109 | 63.8063 | 92.6016 | 121.3969 | 150.1923 | 165.4017 | 165.4017 | 165.4017 | 152.5933 | 136.6038 | 119.7213 | 103.5179 | 88.7676 | 67.4353
Battery | 7 | 3 | 56.1449 | 46.5264 | 37.6935 | 29.4727 | 14.3662 | 6.7325 | 0 | 0 | 0 | 24.0821 | 52.8774 | 81.6727 | 110.4681 | 139.2634 | 168.0587 | 185.7521 | 185.7521 | 185.7521 | 178.1085 | 164.2615 | 148.9321 | 133.9527 | 120.4981 | 88.3215
Battery | 7 | 4 | 54.0239 | 43.5791 | 34.0096 | 25.3 | 16.996 | 8.8508 | 5.2244 | 0 | 0 | 27.3218 | 56.1171 | 84.9124 | 113.7078 | 142.5031 | 171.2984 | 185.7521 | 185.7521 | 185.7521 | 179.4424 | 164.6416 | 148.5653 | 132.7794 | 118.3771 | 86.2005
Battery | 7 | 5 | 67.3045 | 54.6577 | 42.6741 | 31.5152 | 14.8525 | 4.91 | 0 | 0 | 0 | 25.3816 | 54.177 | 82.9723 | 111.7676 | 140.563 | 169.3583 | 185.7521 | 185.7521 | 185.7521 | 179.1568 | 163.5177 | 146.1254 | 129.2128 | 113.4506 | 81.274
Battery | 7 | 6 | 71.7049 | 57.6564 | 44.2817 | 31.736 | 19.712 | 7.9655 | 0 | 0 | 0 | 24.2192 | 53.0145 | 81.8098 | 110.6052 | 139.4005 | 168.1959 | 185.7521 | 185.7521 | 185.7521 | 178.4476 | 161.3552 | 142.6884 | 124.5175 | 107.4971 | 88.1326
Battery | 7 | 7 | 73.6795 | 59.5315 | 46.0852 | 33.4548 | 21.3966 | 9.5899 | 0 | 0 | 0 | 25.2999 | 54.0952 | 82.8906 | 111.6859 | 140.4812 | 169.2766 | 185.7521 | 185.7521 | 185.7521 | 180.1435 | 162.2089 | 143.2399 | 124.8001 | 107.603 | 90.2263
Battery | 7 | 8 | 70.5139 | 57.4172 | 45.0501 | 33.4472 | 22.3655 | 11.4574 | 0 | 0 | 0 | 27.6383 | 56.4337 | 85.229 | 114.0243 | 142.8197 | 171.615 | 185.7521 | 185.7521 | 185.7521 | 172.5774 | 155.0689 | 136.414 | 118.5233 | 102.0223 | 85.7991
Battery | 7 | 9 | 65.5325 | 55.4433 | 46.0733 | 37.3088 | 17.7447 | 9.4704 | 0.12177 | 0 | 0 | 21.2545 | 50.0498 | 78.8452 | 107.6405 | 136.4359 | 165.2312 | 185.7521 | 185.7521 | 185.7521 | 172.1349 | 156.1794 | 139.4985 | 123.827 | 109.7781 | 77.6015
Battery | 7 | 10 | 82.3619 | 73.1618 | 64.7738 | 56.9521 | 49.4976 | 42.055 | 33.5161 | 25.3949 | 25.3949 | 27.5981 | 56.3934 | 85.1888 | 113.9841 | 142.7795 | 171.5748 | 185.7521 | 185.7521 | 178.7951 | 165.1622 | 149.9719 | 134.2098 | 119.2875 | 105.9775 | 93.4671
Battery | 7 | 11 | 63.8556 | 53.6252 | 44.4342 | 35.9091 | 27.8102 | 19.7175 | 10.5003 | 0 | 0 | 9.4474 | 38.2428 | 67.0381 | 95.8335 | 124.6288 | 153.4241 | 182.2195 | 182.2195 | 170.0689 | 155.7494 | 139.4539 | 122.3283 | 105.9762 | 91.0492 | 76.7693
Battery | 8 | 0 | 66.4758 | 53.8776 | 42.1166 | 31.4316 | 21.3745 | 11.3564 | 0 | 0 | 0 | 30.1697 | 60.3394 | 90.5091 | 120.6788 | 150.8485 | 181.0182 | 195.1073 | 195.1073 | 188.0549 | 171.93 | 153.4687 | 134.186 | 115.7492 | 98.7379 | 81.9681
Battery | 8 | 1 | 68.327 | 55.9705 | 44.2578 | 33.4418 | 23.3027 | 13.1441 | 1.6662 | 0 | 0 | 14.0891 | 44.2588 | 74.4285 | 104.5982 | 134.7679 | 164.9376 | 195.1073 | 195.1073 | 189.1893 | 173.227 | 154.7419 | 135.5214 | 117.2047 | 100.1315 | 83.4441
Battery | 8 | 2 | 57.3918 | 46.5509 | 36.5943 | 27.2868 | 18.5317 | 9.8136 | 0 | 0 | 0 | 7.8043 | 37.3366 | 67.5063 | 97.676 | 127.8457 | 158.0154 | 174.2935 | 174.2935 | 174.2935 | 160.8226 | 144.0336 | 126.307 | 109.2935 | 93.8056 | 70.809
Battery | 8 | 3 | 59.0519 | 48.9525 | 39.6779 | 31.0461 | 15.1299 | 7.1145 | 0 | 0 | 0 | 25.4426 | 55.6123 | 85.782 | 115.9517 | 146.1214 | 176.291 | 195.1073 | 195.1073 | 195.1073 | 186.9675 | 172.4282 | 156.3323 | 140.6039 | 126.4765 | 92.7642
Battery | 8 | 4 | 56.7598 | 45.7927 | 35.7448 | 26.5997 | 17.8804 | 9.328 | 5.3917 | 0 | 0 | 28.7583 | 58.928 | 89.0977 | 119.2674 | 149.4371 | 179.6068 | 195.1073 | 195.1073 | 195.1073 | 188.3092 | 172.7622 | 155.882 | 139.3069 | 124.1845 | 90.4721
Battery | 8 | 5 | 68.6025 | 55.3233 | 42.7406 | 31.0237 | 15.7378 | 5.295 | 0 | 0 | 0 | 26.7426 | 56.9123 | 87.082 | 117.2517 | 147.4214 | 177.5911 | 195.1073 | 195.1073 | 195.1073 | 187.9823 | 171.5374 | 153.2755 | 135.5172 | 118.9669 | 102.3148
Battery | 8 | 6 | 75.4041 | 60.6531 | 46.6097 | 33.4367 | 20.8116 | 8.4768 | 0 | 0 | 0 | 25.515 | 55.6847 | 85.8544 | 116.0241 | 146.1938 | 176.3635 | 195.1073 | 195.1073 | 195.1073 | 187.2253 | 169.2644 | 149.6643 | 130.5848 | 112.7134 | 94.6795
Battery | 8 | 7 | 77.441 | 62.5857 | 48.4671 | 35.2051 | 22.544 | 10.1469 | 0 | 0 | 0 | 26.6235 | 56.7932 | 86.9629 | 117.1326 | 147.3023 | 177.472 | 195.1073 | 195.1073 | 195.1073 | 189.2285 | 170.397 | 150.4794 | 131.1177 | 113.0608 | 94.8152
Battery | 8 | 8 | 74.0531 | 60.3016 | 47.3161 | 35.1331 | 23.4972 | 12.0437 | 0 | 0 | 0 | 29.0367 | 59.2064 | 89.3761 | 119.5458 | 149.7155 | 179.8852 | 195.1073 | 195.1073 | 195.1073 | 181.2198 | 162.8358 | 143.2482 | 124.463 | 107.1369 | 90.1025
Battery | 8 | 9 | 68.9482 | 58.3545 | 48.516 | 39.3133 | 18.8753 | 10.1873 | 0.37116 | 0 | 0 | 22.531 | 52.7007 | 82.8704 | 113.0401 | 143.2098 | 173.3795 | 195.1073 | 195.1073 | 195.1073 | 180.8076 | 164.0544 | 146.5394 | 130.0843 | 115.3329 | 81.6206
Battery | 8 | 10 | 86.4046 | 76.7445 | 67.9371 | 59.7243 | 51.897 | 44.0824 | 35.1165 | 26.548 | 26.548 | 29.5423 | 59.712 | 89.8817 | 120.0514 | 150.2211 | 180.3908 | 195.1073 | 195.1073 | 187.6595 | 173.3449 | 157.3951 | 140.8449 | 125.1765 | 111.2009 | 98.065
Battery | 8 | 11 | 67.0494 | 56.3074 | 46.6569 | 37.7056 | 29.2017 | 20.7044 | 11.0263 | 0 | 0 | 10.3504 | 40.5201 | 70.6898 | 100.8595 | 131.0292 | 161.1988 | 191.3685 | 191.3685 | 178.5733 | 163.5379 | 146.4275 | 128.4457 | 111.276 | 95.6027 | 80.6087
Battery | 9 | 0 | 69.7996 | 56.5715 | 44.2224 | 33.0031 | 22.4432 | 11.9243 | 0 | 0 | 0 | 31.3441 | 62.6883 | 94.0324 | 125.3765 | 156.7206 | 188.0648 | 203.1217 | 203.1217 | 197.4577 | 180.5265 | 161.1421 | 140.8953 | 121.5366 | 103.6748 | 86.0665
Battery | 9 | 1 | 69.9938 | 57.0194 | 44.7211 | 33.3643 | 22.7183 | 12.0518 | 0 | 0 | 0 | 15.057 | 46.4011 | 77.7452 | 109.0894 | 140.4335 | 171.7776 | 203.1217 | 203.1217 | 196.8992 | 180.1388 | 160.7294 | 140.548 | 121.3154 | 103.3886 | 85.8668
Battery | 9 | 2 | 60.2635 | 48.8806 | 38.4262 | 28.6533 | 19.4605 | 10.3064 | 0 | 0 | 0 | 8.5569 | 39.3381 | 70.6822 | 102.0263 | 133.3705 | 164.7146 | 181.8975 | 181.8975 | 181.8975 | 167.728 | 150.0995 | 131.4866 | 113.6224 | 97.3602 | 81.6474
Battery | 9 | 3 | 60.8805 | 50.2761 | 40.5378 | 31.4744 | 15.9381 | 7.5219 | 0 | 0 | 0 | 26.6329 | 57.977 | 89.3211 | 120.6653 | 152.0094 | 183.3535 | 203.1217 | 203.1217 | 203.1217 | 194.4453 | 179.179 | 162.2784 | 145.7636 | 130.9298 | 95.9052
Battery | 9 | 4 | 78.2427 | 66.7272 | 32.0168 | 22.4145 | 13.2593 | 4.2792 | 0 | 0 | 0 | 30.0166 | 61.3607 | 92.7049 | 124.049 | 155.3931 | 186.7372 | 203.1217 | 203.1217 | 203.1217 | 195.7872 | 179.4557 | 161.7316 | 144.3277 | 128.4492 | 113.2673
Battery | 9 | 5 | 70.4105 | 56.4674 | 43.2555 | 30.9528 | 16.6869 | 5.7183 | 0 | 0 | 0 | 27.9246 | 59.2688 | 90.6129 | 121.957 | 153.3011 | 184.6453 | 203.1217 | 203.1217 | 203.1217 | 195.4131 | 178.1189 | 158.9439 | 140.2978 | 122.9199 | 105.4352
Battery | 9 | 6 | 79.3039 | 63.8153 | 49.0697 | 35.2381 | 21.9817 | 9.0292 | 0 | 0 | 0 | 26.6277 | 57.9718 | 89.3159 | 120.6601 | 152.0042 | 183.3483 | 203.1217 | 203.1217 | 203.1217 | 194.6044 | 175.7296 | 155.1494 | 135.116 | 116.351 | 97.4154
Battery | 9 | 7 | 81.4013 | 65.8032 | 50.9786 | 37.0535 | 23.7594 | 10.7425 | 0 | 0 | 0 | 27.7617 | 59.1058 | 90.4499 | 121.794 | 153.1382 | 184.4823 | 203.1217 | 203.1217 | 203.1217 | 198.7785 | 179.005 | 158.0916 | 137.7618 | 118.802 | 99.6441
Battery | 9 | 8 | 77.7711 | 63.332 | 49.6973 | 36.9051 | 24.6875 | 12.6613 | 0 | 0 | 0 | 30.2477 | 61.5918 | 92.9359 | 124.28 | 155.6242 | 186.9683 | 203.1217 | 203.1217 | 203.1217 | 190.2961 | 170.993 | 150.426 | 130.7015 | 112.5091 | 94.623
Battery | 9 | 9 | 69.564 | 58.4406 | 48.1102 | 38.4474 | 20.0957 | 10.9733 | 0.66642 | 0 | 0 | 23.6409 | 54.985 | 86.3292 | 117.6733 | 149.0174 | 180.3615 | 203.1217 | 203.1217 | 203.1217 | 188.1053 | 170.5143 | 152.1236 | 134.8458 | 119.3568 | 104.5887
Battery | 9 | 10 | 88.8214 | 78.6783 | 69.4305 | 60.8071 | 52.5884 | 44.383 | 34.9688 | 25.9251 | 25.9251 | 29.5838 | 60.928 | 92.2721 | 123.6162 | 154.9603 | 186.3045 | 203.1217 | 203.1217 | 195.139 | 180.1087 | 163.3614 | 145.9836 | 129.5319 | 114.8575 | 101.0648
Battery | 9 | 11 | 70.403 | 59.1239 | 48.9909 | 39.592 | 30.6629 | 21.7408 | 11.5788 | 0 | 0 | 12.9156 | 44.2597 | 75.6038 | 106.9479 | 138.2921 | 169.6362 | 200.9803 | 200.9803 | 187.5031 | 171.7159 | 153.7501 | 134.8692 | 116.841 | 100.384 | 84.6403
Battery | 10 | 0 | 86.777 | 72.8875 | 59.9209 | 48.1407 | 37.0528 | 26.0079 | 13.4874 | 0 | 0 | 34.4229 | 68.8458 | 103.2688 | 137.6917 | 172.1146 | 206.5375 | 223.961 | 223.961 | 220.818 | 203.0402 | 182.6866 | 161.4275 | 141.1009 | 122.3459 | 103.8573
Battery | 10 | 1 | 83.1329 | 69.5098 | 56.5966 | 44.672 | 33.4936 | 22.2938 | 9.6394 | 0 | 0 | 34.4229 | 68.8458 | 103.2688 | 137.6917 | 172.1146 | 206.5375 | 223.2201 | 223.2201 | 216.3836 | 198.7851 | 178.4053 | 157.2148 | 137.0206 | 118.1974 | 99.7995
Battery | 10 | 2 | 63.277 | 51.325 | 40.3478 | 30.0863 | 20.4338 | 10.8221 | 0 | 0 | 0 | 10.6154 | 44.4654 | 78.8883 | 113.3112 | 147.7341 | 182.157 | 201.7833 | 201.7833 | 201.7833 | 186.901 | 168.3912 | 148.8476 | 130.0901 | 113.0148 | 96.5164
Battery | 10 | 3 | 71.2075 | 60.0728 | 49.8476 | 40.331 | 16.7438 | 7.9068 | 0 | 0 | 0 | 20.7084 | 55.1313 | 89.5542 | 123.9771 | 158.4 | 192.823 | 223.961 | 223.961 | 223.961 | 214.8287 | 198.7991 | 181.0534 | 163.7128 | 148.1374 | 109.6724
Battery | 10 | 4 | 68.5901 | 56.4988 | 45.421 | 35.3385 | 13.9472 | 4.5181 | 0 | 0 | 0 | 19.0588 | 53.4817 | 87.9047 | 122.3276 | 156.7505 | 191.1734 | 223.961 | 223.961 | 223.961 | 216.2262 | 199.077 | 180.4666 | 162.1925 | 145.5201 | 107.0551
Battery | 10 | 5 | 71.1752 | 56.5349 | 42.6624 | 29.7446 | 17.549 | 6.0314 | 0 | 0 | 0 | 19.2493 | 53.6722 | 88.0951 | 122.518 | 156.941 | 191.3639 | 223.961 | 223.961 | 212.2545 | 204.1216 | 185.9581 | 165.8243 | 146.2459 | 127.9991 | 109.6401
Battery | 10 | 6 | 83.2912 | 67.0282 | 51.5454 | 37.0222 | 23.1029 | 9.5027 | 0 | 0 | 0 | 20.1033 | 54.5262 | 88.9491 | 123.372 | 157.7949 | 192.2179 | 223.961 | 223.961 | 223.961 | 214.9766 | 195.1553 | 173.5462 | 152.5111 | 132.8078 | 112.9254
Battery | 10 | 7 | 85.4864 | 69.1084 | 53.5426 | 38.9213 | 24.9625 | 11.2947 | 0 | 0 | 0 | 19.3056 | 53.7285 | 88.1514 | 122.5744 | 156.9973 | 191.4202 | 223.961 | 223.961 | 223.961 | 212.8665 | 192.1044 | 170.1453 | 148.799 | 128.8912 | 108.7754
Battery | 10 | 8 | 81.6623 | 66.5013 | 52.1848 | 38.753 | 25.9245 | 13.297 | 0 | 0 | 0 | 17.4235 | 51.8464 | 86.2694 | 120.6923 | 155.1152 | 189.5381 | 223.961 | 223.961 | 223.961 | 208.5751 | 188.3068 | 166.7114 | 146.0007 | 126.8987 | 108.1183
Battery | 10 | 9 | 66.568 | 54.8885 | 44.0416 | 33.8956 | 24.1866 | 14.6081 | 3.7858 | 3.0388 | 0 | 26.3888 | 60.8117 | 95.2346 | 129.6575 | 164.0805 | 198.5034 | 223.961 | 223.961 | 208.4931 | 192.7254 | 174.255 | 154.9447 | 136.803 | 120.5396 | 105.033
Battery | 10 | 10 | 103.9179 | 93.2676 | 83.5575 | 74.5029 | 65.8733 | 57.2576 | 47.3727 | 37.8688 | 37.8688 | 43.3671 | 71.7087 | 106.1316 | 140.5545 | 174.9774 | 209.4004 | 223.961 | 223.961 | 215.5514 | 199.7696 | 182.1849 | 163.9383 | 146.6639 | 131.2558 | 116.7735
Battery | 10 | 11 | 86.8477 | 75.0046 | 64.365 | 54.4961 | 45.1206 | 35.7523 | 25.0822 | 12.9243 | 12.9243 | 42.0236 | 76.4466 | 110.8695 | 145.2924 | 179.7153 | 214.1382 | 223.961 | 223.961 | 209.8028 | 193.2262 | 174.3621 | 154.5371 | 135.6075 | 118.3277 | 101.7968
Battery | 11 | 0 | 83.218 | 68.634 | 55.0192 | 42.6499 | 31.0076 | 19.4105 | 6.264 | 0 | 0 | 18.2155 | 52.5064 | 86.7974 | 121.0883 | 155.3792 | 189.6701 | 223.961 | 223.961 | 223.961 | 205.2944 | 183.9232 | 161.6011 | 140.2581 | 120.5654 | 101.1523
Battery | 11 | 1 | 84.0479 | 69.7436 | 56.1847 | 43.6639 | 31.9266 | 20.1668 | 6.8797 | 0 | 0 | 18.2155 | 52.5064 | 86.7974 | 121.0883 | 155.3792 | 189.6701 | 223.961 | 223.961 | 223.961 | 205.4827 | 184.0838 | 161.8338 | 140.6299 | 120.8656 | 101.5478
Battery | 11 | 2 | 66.7788 | 54.2292 | 42.7032 | 31.9286 | 21.7935 | 11.7012 | 0.33481 | 0 | 0 | 10.7698 | 45.0607 | 79.3517 | 113.6426 | 147.9335 | 182.2244 | 202.0529 | 202.0529 | 202.0529 | 186.3893 | 166.954 | 146.4333 | 126.7379 | 108.8088 | 91.4855
Battery | 11 | 3 | 67.519 | 55.8277 | 45.0912 | 35.0988 | 17.6576 | 8.3787 | 0 | 0 | 0 | 20.9763 | 55.2672 | 89.5581 | 123.8491 | 158.14 | 192.4309 | 223.961 | 223.961 | 223.961 | 214.1798 | 197.3487 | 178.7157 | 160.5082 | 144.154 | 105.8365
Battery | 11 | 4 | 86.2406 | 73.5447 | 35.5415 | 24.9549 | 14.8613 | 4.9607 | 0 | 0 | 0 | 19.3468 | 53.6377 | 87.9286 | 122.2195 | 156.5104 | 190.8014 | 223.961 | 223.961 | 223.961 | 215.548 | 197.5308 | 177.9899 | 158.8021 | 141.296 | 124.558
Battery | 11 | 5 | 77.5211 | 62.1488 | 47.5827 | 34.019 | 21.2137 | 9.1147 | 2.5465 | 0 | 0 | 19.588 | 53.8789 | 88.1698 | 122.4607 | 156.7517 | 191.0426 | 223.961 | 223.961 | 223.961 | 215.0843 | 195.9724 | 174.832 | 154.2746 | 135.1155 | 115.8386
Battery | 11 | 6 | 87.6479 | 70.5718 | 54.3148 | 39.0654 | 24.4502 | 10.1685 | 0 | 0 | 0 | 20.5006 | 54.7915 | 89.0824 | 123.3733 | 157.6642 | 191.9552 | 223.961 | 223.961 | 223.961 | 214.7931 | 193.9572 | 171.2677 | 149.1808 | 128.4924 | 107.6159
Battery | 11 | 7 | 89.8916 | 72.6947 | 56.3506 | 40.9982 | 26.3414 | 11.9903 | 0 | 0 | 0 | 19.697 | 53.9879 | 88.2789 | 122.5698 | 156.8607 | 191.1516 | 223.961 | 223.961 | 223.961 | 219.3004 | 197.4997 | 174.4427 | 152.0291 | 131.1259 | 110.0043
Battery | 11 | 8 | 85.7682 | 69.8491 | 54.8168 | 40.7134 | 27.2435 | 13.9846 | 0 | 0 | 0 | 18.2155 | 52.5064 | 86.7974 | 121.0883 | 155.3792 | 189.6701 | 223.961 | 223.961 | 223.961 | 209.827 | 188.5453 | 165.8702 | 144.124 | 124.0668 | 104.3474
Battery | 11 | 9 | 77.0078 | 64.7443 | 53.355 | 42.7017 | 22.6155 | 12.5581 | 1.1947 | 0 | 0 | 26.7698 | 61.0607 | 95.3516 | 129.6425 | 163.9335 | 198.2244 | 223.961 | 223.961 | 223.961 | 207.4023 | 188.0083 | 167.7326 | 148.6838 | 131.6072 | 115.3253
Battery | 11 | 10 | 97.6746 | 86.4919 | 76.2962 | 66.7889 | 57.7278 | 48.6814 | 38.3022 | 28.2537 | 28.2537 | 33.8763 | 68.1672 | 102.4582 | 136.7491 | 171.04 | 205.3309 | 223.961 | 223.961 | 214.8898 | 198.3189 | 179.855 | 160.696 | 142.558 | 126.3795 | 111.1731
Battery | 11 | 11 | 77.6212 | 65.186 | 54.0143 | 43.6521 | 33.8077 | 23.9711 | 12.7675 | 0 | 0 | 34.2909 | 68.5818 | 102.8728 | 137.1637 | 171.4546 | 205.7455 | 221.6528 | 221.6528 | 206.7241 | 189.3187 | 169.5113 | 148.6951 | 128.8191 | 110.6752 | 93.3178
Battery | 12 | 0 | 63.251 | 48.8504 | 35.4674 | 35.4674 | 24.1556 | 12.8912 | 0 | 0 | 0 | 15.8454 | 46.465 | 77.0846 | 107.7042 | 138.3238 | 168.9434 | 199.563 | 199.563 | 199.563 | 180.8757 | 159.3485 | 136.8229 | 120.4053 | 100.6405 | 81.1694
Battery | 12 | 1 | 64.1394 | 50.0326 | 36.7083 | 24.474 | 24.474 | 13.0388 | 0 | 0 | 0 | 15.8454 | 46.465 | 77.0846 | 107.7042 | 138.3238 | 168.9434 | 199.563 | 199.563 | 199.563 | 181.0734 | 164.6141 | 142.1642 | 120.8127 | 100.9728 | 81.6017
Battery | 12 | 2 | 68.3821 | 55.205 | 43.1027 | 32.702 | 22.0601 | 11.4632 | 0.43425 | 0 | 0 | 8.2596 | 38.8792 | 69.4989 | 100.1185 | 130.7381 | 161.3577 | 191.9773 | 199.563 | 199.563 | 183.9479 | 163.5409 | 142.386 | 121.7059 | 102.8803 | 84.6908
Battery | 12 | 3 | 66.3019 | 54.026 | 42.7527 | 32.2607 | 18.7073 | 8.9645 | 0 | 0 | 0 | 26.9745 | 57.5941 | 88.2137 | 118.8333 | 149.4529 | 180.0725 | 199.563 | 199.563 | 199.563 | 188.8739 | 171.2013 | 151.6367 | 132.5187 | 115.3468 | 81.1318
Battery | 12 | 4 | 63.3345 | 50.0039 | 37.7906 | 26.6747 | 16.0764 | 5.6808 | 0 | 0 | 0 | 30.4051 | 61.0247 | 91.6443 | 122.2639 | 152.8835 | 183.5031 | 199.563 | 199.563 | 199.563 | 190.0945 | 171.1535 | 150.6356 | 130.4884 | 112.107 | 78.6481
Battery | 12 | 5 | 73.7718 | 58.5435 | 44.1617 | 30.8324 | 18.2994 | 6.4963 | 0 | 0 | 0 | 28.105 | 58.7246 | 89.3442 | 119.9638 | 150.5834 | 181.203 | 199.563 | 199.563 | 199.563 | 190.4205 | 171.1782 | 149.8934 | 129.2208 | 110.0163 | 90.6882
Battery | 12 | 6 | 76.7936 | 59.7763 | 43.619 | 28.5198 | 14.0864 | 0 | 0 | 0 | 0 | 26.5639 | 57.1835 | 87.8031 | 118.4228 | 149.0424 | 179.662 | 199.563 | 199.563 | 199.563 | 199.563 | 178.5467 | 155.6353 | 133.3567 | 117.855 | 96.8473
Battery | 12 | 7 | 75.0393 | 57.8952 | 41.6465 | 26.4391 | 11.9621 | 11.9621 | 0 | 0 | 0 | 27.7279 | 58.3475 | 88.9671 | 119.5867 | 150.2063 | 180.8259 | 199.563 | 199.563 | 199.563 | 199.563 | 177.584 | 154.2867 | 131.6651 | 116.5101 | 95.2451
Battery | 12 | 8 | 70.8097 | 55.0073 | 40.1359 | 26.24 | 13.0092 | 0 | 0 | 0 | 0 | 30.3674 | 60.987 | 91.6066 | 122.2262 | 152.8458 | 183.4654 | 199.563 | 199.563 | 199.563 | 195.5958 | 174.1626 | 151.2663 | 129.3454 | 109.198 | 89.4053
Battery | 12 | 9 | 70.9987 | 58.122 | 46.1633 | 34.9773 | 24.2732 | 13.7129 | 1.7813 | 0 | 0 | 23.8353 | 54.4549 | 85.0745 | 115.6941 | 146.3137 | 176.9333 | 199.563 | 199.563 | 199.563 | 183.083 | 162.7193 | 141.4298 | 121.4286 | 103.4982 | 86.4021
Battery | 12 | 10 | 69.3928 | 57.6509 | 47.8581 | 37.8754 | 29.2739 | 20.6877 | 9.7896 | 0 | 0 | 15.8454 | 46.465 | 77.0846 | 107.7042 | 138.3238 | 168.9434 | 199.563 | 199.563 | 190.4257 | 173.0263 | 154.5518 | 134.4349 | 116.3025 | 99.3151 | 83.5661
Battery | 12 | 11 | 62.6207 | 50.4764 | 39.6588 | 29.691 | 20.267 | 10.8512 | 0 | 0 | 0 | 15.8454 | 46.465 | 77.0846 | 107.7042 | 138.3238 | 168.9434 | 199.563 | 199.563 | 191.7905 | 174.4274 | 154.5423 | 133.5979 | 113.6407 | 95.5022 | 78.1896
Battery | 13 | 0 | 59.2493 | 45.5659 | 32.9499 | 32.9499 | 22.5022 | 12.1037 | 0 | 0 | 0 | 15.0705 | 44.6988 | 74.3271 | 103.9554 | 133.5837 | 163.212 | 192.8403 | 192.8403 | 192.8403 | 174.634 | 153.4432 | 131.2039 | 114.9752 | 95.6437 | 76.6287
Battery | 13 | 1 | 60.3084 | 46.9036 | 34.3209 | 22.883 | 22.883 | 12.2835 | 0 | 0 | 0 | 15.0705 | 44.6988 | 74.3271 | 103.9554 | 133.5837 | 163.212 | 192.8403 | 192.8403 | 192.8403 | 174.8231 | 158.8007 | 136.6257 | 115.606 | 96.1762 | 77.2394
Battery | 13 | 2 | 61.305 | 49.8514 | 39.5208 | 30.0129 | 18.9198 | 10.1665 | 0 | 0 | 0 | 15.0705 | 44.6988 | 74.3271 | 103.9554 | 133.5837 | 163.212 | 192.8403 | 192.8403 | 192.8403 | 177.8202 | 158.7724 | 136.3558 | 114.7275 | 97.3392 | 78.3334
Battery | 13 | 3 | 65.3839 | 52.5904 | 40.8536 | 29.9374 | 19.5677 | 9.4308 | 0 | 0 | 0 | 26.1635 | 55.7918 | 85.4201 | 115.0484 | 144.6767 | 174.305 | 192.8403 | 192.8403 | 192.8403 | 181.4007 | 162.8973 | 142.413 | 122.4037 | 104.4428 | 80.8673
Battery | 13 | 4 | 66.4579 | 52.5164 | 39.7487 | 28.1396 | 17.0728 | 6.2135 | 0 | 0 | 0 | 29.5649 | 59.1932 | 88.8215 | 118.4498 | 148.0781 | 177.7064 | 192.8403 | 192.8403 | 192.8403 | 182.5683 | 162.7294 | 141.2426 | 120.1376 | 100.8848 | 82.4812
Battery | 13 | 5 | 69.719 | 55.0763 | 41.3221 | 28.6727 | 16.8585 | 5.8029 | 0 | 0 | 0 | 27.2 | 56.8283 | 86.4566 | 116.0849 | 145.7132 | 175.3415 | 192.8403 | 192.8403 | 192.8403 | 184.1466 | 165.2516 | 144.2558 | 123.8985 | 105.0815 | 86.1342
Battery | 13 | 6 | 66.3716 | 49.8408 | 34.2134 | 19.6971 | 5.8801 | 0 | 0 | 0 | 0 | 25.5655 | 55.1938 | 84.8221 | 114.4504 | 144.0787 | 173.707 | 192.8403 | 192.8403 | 192.8403 | 192.8403 | 172.0945 | 149.3805 | 127.3259 | 106.8121 | 86.0909
Battery | 13 | 7 | 63.9732 | 47.3113 | 31.5892 | 16.9596 | 3.0961 | 3.0961 | 0 | 0 | 0 | 26.7262 | 56.3545 | 85.9828 | 115.6111 | 145.2394 | 174.8677 | 192.8403 | 192.8403 | 192.8403 | 192.8403 | 171.1138 | 147.9964 | 125.5853 | 104.8382 | 83.8496
Battery | 13 | 8 | 67.6364 | 52.3866 | 38.1146 | 24.8669 | 12.3173 | 0 | 0 | 0 | 0 | 29.3995 | 59.0278 | 88.6561 | 118.2844 | 147.9127 | 177.541 | 192.8403 | 192.8403 | 192.8403 | 190.5743 | 169.4259 | 146.7356 | 125.066 | 105.2567 | 85.8189
Battery | 13 | 9 | 63.9329 | 52.7233 | 40.1858 | 30.748 | 21.8136 | 13.0288 | 0.51546 | 0 | 0 | 23.018 | 52.6463 | 82.2746 | 111.9029 | 141.5312 | 171.1596 | 192.8403 | 192.8403 | 192.8403 | 176.8911 | 157.8209 | 135.4864 | 116.7946 | 98.0159 | 80.086
Battery | 13 | 10 | 64.5344 | 54.5665 | 43.3957 | 35.2728 | 27.6423 | 20.0262 | 8.9787 | 0 | 0 | 15.0705 | 44.6988 | 74.3271 | 103.9554 | 133.5837 | 163.212 | 192.8403 | 192.8403 | 184.2737 | 168.3228 | 150.2887 | 129.2041 | 111.5423 | 96.0501 | 79.3477
Battery | 13 | 11 | 57.6243 | 46.2334 | 36.2337 | 27.1222 | 18.5789 | 10.0434 | 0 | 0 | 0 | 29.6283 | 59.2566 | 88.8849 | 118.5132 | 148.1415 | 177.7698 | 192.8403 | 192.8403 | 183.772 | 166.8915 | 147.3619 | 126.7197 | 107.1163 | 89.4268 | 72.6092
Battery | 14 | 0 | 55.9947 | 44.7273 | 34.5582 | 25.7445 | 17.7132 | 9.7191 | 0 | 0 | 0 | 28.6578 | 57.3156 | 85.9734 | 114.6312 | 143.289 | 171.9468 | 187.2464 | 187.2464 | 182.2858 | 165.8014 | 146.1257 | 125.3425 | 105.7574 | 88.2213 | 71.1932
Battery | 14 | 1 | 59.6225 | 48.0066 | 37.2613 | 27.7259 | 19.1116 | 10.4405 | 0 | 0 | 0 | 15.2996 | 43.9574 | 72.6152 | 101.273 | 129.9308 | 158.5886 | 187.2464 | 187.2464 | 187.2464 | 170.5638 | 150.4927 | 129.4525 | 110.5838 | 92.5277 | 75.0059
Battery | 14 | 2 | 58.963 | 46.5077 | 35.1128 | 27.7072 | 17.797 | 7.9865 | 0 | 0 | 0 | 15.2996 | 43.9574 | 72.6152 | 101.273 | 129.9308 | 158.5886 | 187.2464 | 187.2464 | 187.2464 | 174.3116 | 153.8238 | 132.3699 | 111.5036 | 92.7354 | 74.7846
Battery | 14 | 3 | 56.3791 | 45.0138 | 34.8447 | 25.5434 | 16.7558 | 8.1129 | 0 | 0 | 0 | 17.3406 | 45.9984 | 74.6562 | 103.314 | 131.9718 | 160.6296 | 187.2464 | 187.2464 | 187.2464 | 176.0565 | 157.7642 | 137.5141 | 117.893 | 100.5309 | 70.7461
Battery | 14 | 4 | 62.686 | 49.2454 | 37.0495 | 26.2053 | 15.9053 | 5.7073 | 0 | 0 | 0.72155 | 29.3794 | 58.0372 | 86.695 | 115.3528 | 144.0106 | 172.6684 | 185.7235 | 187.2464 | 187.2464 | 177.6543 | 158.1775 | 136.8415 | 115.7457 | 96.5573 | 78.3076
Battery | 14 | 5 | 66.7257 | 52.5106 | 39.2225 | 27.0853 | 15.8097 | 5.3135 | 0 | 0 | 0 | 26.4155 | 55.0733 | 83.7311 | 112.3889 | 141.0467 | 169.7045 | 185.2766 | 187.2464 | 187.2464 | 179.3839 | 161.0362 | 140.2855 | 120.1135 | 101.5291 | 82.8003
Battery | 14 | 6 | 60.6056 | 44.2023 | 28.7536 | 14.4758 | 0.93427 | 0.93427 | 0 | 0 | 0 | 24.6836 | 53.3414 | 81.9992 | 110.657 | 139.3148 | 167.9726 | 187.2464 | 187.2464 | 187.2464 | 187.2464 | 166.7405 | 143.9653 | 121.7722 | 101.1774 | 80.3636
Battery | 14 | 7 | 59.6723 | 43.1753 | 27.6561 | 13.266 | 13.266 | 0 | 0 | 0 | 0 | 25.8434 | 54.5012 | 83.159 | 111.8168 | 140.4746 | 169.1324 | 187.2464 | 187.2464 | 187.2464 | 187.2464 | 165.7016 | 143.8279 | 121.3427 | 100.5761 | 79.542
Battery | 14 | 8 | 53.8008 | 38.8588 | 24.9439 | 12.1076 | 0 | 0 | 0 | 0 | 0 | 28.5558 | 57.2136 | 85.8714 | 114.5292 | 143.187 | 171.8448 | 186.9334 | 187.2464 | 187.2464 | 175.8065 | 154.9638 | 132.3805 | 110.7958 | 91.1228 | 71.8211
Battery | 14 | 9 | 57.8437 | 47.3563 | 37.8511 | 29.1474 | 17.676 | 9.5748 | 0 | 0 | 0 | 22.6615 | 51.3193 | 79.9771 | 108.6349 | 137.2927 | 165.9505 | 187.2464 | 187.2464 | 187.2464 | 171.9057 | 153.1811 | 130.4381 | 108.8157 | 92.7409 | 74.3636
Battery | 14 | 10 | 57.6144 | 46.2614 | 39.2826 | 29.8209 | 23.5637 | 17.8552 | 7.2965 | 0 | 0 | 15.2996 | 43.9574 | 72.6152 | 101.273 | 129.9308 | 158.5886 | 187.2464 | 187.2464 | 179.3976 | 160.8492 | 143.4416 | 122.1238 | 102.1396 | 84.6321 | 71.6903
Battery | 14 | 11 | 63.736 | 53.2302 | 44.1445 | 35.9014 | 28.1972 | 20.4842 | 11.1699 | 0 | 0 | 28.6578 | 57.3156 | 85.9734 | 114.6312 | 143.289 | 171.9468 | 187.2464 | 187.2464 | 186.9618 | 170.4784 | 151.1907 | 130.7299 | 111.4063 | 94.1846 | 77.9811
Battery | 15 | 0 | 53.7767 | 44.3797 | 36.1214 | 29.2326 | 23.1289 | 17.055 | 9.2122 | 0 | 4.8477 | 14.3134 | 42.1905 | 70.0676 | 97.9448 | 125.8219 | 153.699 | 181.5761 | 181.5761 | 170.9964 | 155.8182 | 137.252 | 117.5188 | 99.0833 | 82.8851 | 67.334
Battery | 15 | 1 | 56.9482 | 46.7699 | 37.5105 | 29.5267 | 22.5185 | 15.4318 | 6.4864 | 0 | 0 | 14.3134 | 42.1905 | 70.0676 | 97.9448 | 125.8219 | 153.699 | 181.5761 | 181.5761 | 178.5112 | 162.868 | 143.6619 | 123.4484 | 104.5814 | 87.5671 | 71.1245
Battery | 15 | 2 | 56.2937 | 44.496 | 33.7348 | 23.6747 | 14.3949 | 9.6301 | 0 | 0 | 0 | 9.0663 | 36.9434 | 64.8205 | 92.6976 | 120.5748 | 148.4519 | 176.329 | 181.5761 | 181.5761 | 170.2355 | 149.9656 | 128.3159 | 107.6007 | 89.1217 | 71.5728
Battery | 15 | 3 | 51.2901 | 40.6964 | 31.4149 | 23.0485 | 15.1826 | 7.4042 | 0 | 0 | 0 | 16.7857 | 44.6628 | 72.5399 | 100.417 | 128.2942 | 156.1713 | 181.5761 | 181.5761 | 181.5761 | 170.2458 | 151.7753 | 131.3281 | 111.6258 | 81.422 | 65.1503
Battery | 15 | 4 | 60.2644 | 46.928 | 34.9065 | 24.3918 | 14.4322 | 4.5047 | 0 | 0 | 0 | 27.728 | 55.6051 | 83.4822 | 111.3594 | 139.2365 | 167.1136 | 181.5761 | 181.5761 | 181.5761 | 176.4855 | 156.9059 | 135.297 | 113.8361 | 94.3538 | 75.8877
Battery | 15 | 5 | 63.4557 | 49.7064 | 36.9264 | 25.349 | 14.6662 | 4.7878 | 0 | 0 | 0 | 25.2239 | 53.101 | 80.9781 | 108.8553 | 136.7324 | 164.6095 | 180.9147 | 181.5761 | 181.5761 | 174.367 | 156.47 | 135.9458 | 115.9698 | 97.6414 | 79.1566
Battery | 15 | 6 | 58.0748 | 41.8944 | 26.7204 | 12.7785 | 12.7785 | 0 | 0 | 0 | 0 | 23.3882 | 51.2654 | 79.1425 | 107.0196 | 134.8968 | 162.7739 | 181.5761 | 181.5761 | 181.5761 | 181.5761 | 161.2836 | 141.4406 | 119.1877 | 98.6001 | 77.7819
Battery | 15 | 7 | 58.432 | 42.1818 | 26.9523 | 12.8969 | 12.8969 | 0 | 0 | 0 | 0 | 24.5417 | 52.4188 | 80.2959 | 108.1731 | 136.0502 | 163.9273 | 181.5761 | 181.5761 | 181.5761 | 181.5761 | 160.2004 | 142.4592 | 119.9526 | 99.2323 | 78.2218
Battery | 15 | 8 | 52.0151 | 37.4443 | 23.9524 | 11.595 | 0 | 0 | 0 | 0 | 0 | 27.2867 | 55.1638 | 83.041 | 110.9181 | 138.7952 | 166.6723 | 181.5761 | 181.5761 | 181.5761 | 172.9843 | 152.4076 | 129.9246 | 108.4426 | 88.9411 | 69.8172
Battery | 15 | 9 | 54.7399 | 44.9842 | 31.862 | 23.9296 | 16.4679 | 9.1142 | 0 | 0 | 0 | 21.816 | 49.6932 | 77.5703 | 105.4474 | 133.3245 | 161.2017 | 181.5761 | 181.5761 | 181.5761 | 166.8028 | 148.4087 | 128.876 | 106.4375 | 86.426 | 71.8002
Battery | 15 | 10 | 53.0096 | 42.0729 | 36.6899 | 27.7091 | 20.1695 | 16.0832 | 5.8964 | 0 | 0 | 27.8771 | 55.7543 | 83.6314 | 111.5085 | 139.3856 | 167.2628 | 181.5761 | 181.5761 | 174.3605 | 155.2767 | 138.4138 | 116.5621 | 96.2046 | 78.576 | 66.8316
Battery | 15 | 11 | 58.0308 | 48.3672 | 40.1684 | 32.796 | 25.9521 | 19.0878 | 10.5306 | 0 | 0 | 27.8771 | 55.7543 | 83.6314 | 111.5085 | 139.3856 | 167.2628 | 181.5761 | 181.5761 | 178.4631 | 162.3845 | 143.3469 | 123.0743 | 104.026 | 87.2443 | 71.5984
Battery | 16 | 0 | 37.1126 | 30.078 | 24.2247 | 19.7559 | 16.0752 | 12.4165 | 6.9426 | 0 | 3.3588 | 8.1476 | 30.8354 | 53.5232 | 76.2111 | 98.8989 | 121.5867 | 144.2745 | 150.7155 | 142.0101 | 128.6034 | 111.6022 | 93.3715 | 76.5432 | 62.1492 | 48.5479
Battery | 16 | 1 | 38.4405 | 30.1721 | 22.8734 | 16.919 | 11.9977 | 6.9751 | 0 | 0 | 0 | 14.5886 | 37.2764 | 59.9642 | 82.652 | 105.3398 | 128.0277 | 150.7155 | 150.7155 | 149.8715 | 135.7208 | 117.8242 | 98.8799 | 81.377 | 65.8573 | 50.9486
Battery | 16 | 2 | 41.2193 | 30.1061 | 25.9787 | 16.535 | 7.9119 | 5.4361 | 0 | 0 | 0 | 13.8933 | 36.5812 | 59.269 | 81.9568 | 104.6446 | 127.3325 | 150.0203 | 150.0203 | 150.7155 | 141.428 | 121.3811 | 105.8372 | 85.2752 | 67.094 | 55.9349
Battery | 16 | 3 | 34.0771 | 24.2873 | 15.9313 | 8.5399 | 1.6355 | 0.73273 | 0 | 0 | 0 | 14.7785 | 37.4663 | 60.1541 | 82.8419 | 105.5298 | 128.2176 | 150.7155 | 150.7155 | 150.7155 | 139.66 | 120.9988 | 100.3408 | 80.549 | 63.3911 | 47.4109
Battery | 16 | 4 | 42.5507 | 35.2941 | 23.452 | 13.2792 | 9.6472 | 0 | 0 | 0 | 0.52268 | 13.8094 | 36.4972 | 59.185 | 81.8728 | 104.5607 | 127.2485 | 149.9363 | 150.7155 | 150.7155 | 147.187 | 127.4898 | 111.5647 | 89.7173 | 70.902 | 58.1794
Battery | 16 | 5 | 44.9389 | 32.0829 | 20.241 | 9.6557 | 0 | 0 | 0 | 0 | 0 | 13.6298 | 36.3176 | 59.0054 | 81.6933 | 104.3811 | 127.0689 | 149.7567 | 150.7155 | 150.7155 | 150.7155 | 133.6735 | 114.6883 | 95.3223 | 77.6672 | 59.8429
Battery | 16 | 6 | 41.0953 | 25.5541 | 25.5541 | 12.3698 | 0 | 0 | 0 | 0 | 0 | 15.6436 | 38.3315 | 61.0193 | 83.7071 | 106.3949 | 129.0827 | 150.7155 | 150.7155 | 150.7155 | 150.7155 | 131.0384 | 122.8474 | 100.9366 | 80.7618 | 60.344
Battery | 16 | 7 | 41.3474 | 25.7612 | 25.7612 | 12.4621 | 0 | 0 | 0 | 0 | 0 | 14.9319 | 37.6197 | 60.3075 | 82.9953 | 105.6832 | 128.371 | 150.7155 | 150.7155 | 150.7155 | 150.7155 | 129.9212 | 123.6203 | 101.4962 | 81.2292 | 60.6485
Battery | 16 | 8 | 34.8327 | 21.0564 | 21.0564 | 21.0564 | 10.4044 | 0 | 0 | 0 | 0 | 14.5886 | 37.2764 | 59.9642 | 82.652 | 105.3398 | 128.0277 | 150.7155 | 150.7155 | 150.7155 | 150.7155 | 130.822 | 110.4205 | 89.4507 | 70.5337 | 52.0011
Battery | 16 | 9 | 43.0012 | 34.4178 | 26.8796 | 20.1614 | 13.9052 | 7.7409 | 0 | 0 | 0 | 19.4138 | 42.1017 | 64.7895 | 87.4773 | 110.1651 | 132.8529 | 150.7155 | 150.7155 | 150.7155 | 136.94 | 119.2969 | 100.4338 | 83.1112 | 68.3478 | 54.6562
Battery | 16 | 10 | 36.2797 | 31.7494 | 22.4688 | 19.9626 | 12.0721 | 10.0901 | 4.0623 | 0 | 0 | 14.5886 | 37.2764 | 59.9642 | 82.652 | 105.3398 | 128.0277 | 150.7155 | 150.7155 | 144.4392 | 130.7654 | 114.8779 | 92.4631 | 71.7105 | 59.9254 | 43.8654
Battery | 16 | 11 | 36.044 | 27.6683 | 20.8043 | 20.8043 | 15.2677 | 9.6988 | 2.3408 | 0 | 0 | 14.5886 | 37.2764 | 59.9642 | 82.652 | 105.3398 | 128.0277 | 150.7155 | 150.7155 | 150.7155 | 135.4663 | 117.0955 | 97.4248 | 79.0696 | 63.1536 | 48.4968
Battery | 17 | 0 | 31.3414 | 25.0384 | 19.9779 | 16.3793 | 13.6135 | 10.8723 | 6.2188 | 0 | 2.5068 | 9.5305 | 30.6662 | 51.8019 | 72.9376 | 94.0733 | 115.209 | 136.3447 | 141.8355 | 133.6531 | 120.7049 | 103.988 | 85.9807 | 69.44 | 55.4425 | 42.2603
Battery | 17 | 1 | 33.4938 | 25.9575 | 19.4388 | 14.3308 | 10.3062 | 6.1781 | 0 | 0 | 0 | 15.0213 | 36.157 | 57.2927 | 78.4284 | 99.5641 | 120.6998 | 141.8355 | 141.8355 | 138.8393 | 125.1483 | 107.5248 | 88.7998 | 71.5841 | 56.445 | 45.4754
Battery | 17 | 2 | 29.4042 | 25.1188 | 16.2502 | 13.7412 | 4.5183 | 3.0479 | 0 | 0 | 0 | 15.0213 | 36.157 | 57.2927 | 78.4284 | 99.5641 | 120.6998 | 141.8355 | 141.8355 | 141.8355 | 133.1443 | 119.4844 | 96.7077 | 74.9386 | 63.2398 | 45.0554
Battery | 17 | 3 | 34.7267 | 24.2468 | 15.2638 | 14.8685 | 7.4149 | 0 | 0 | 0 | 0 | 15.0213 | 36.157 | 57.2927 | 78.4284 | 99.5641 | 120.6998 | 141.8355 | 141.8355 | 141.8355 | 136.9184 | 117.2138 | 97.3583 | 76.4421 | 58.2809 | 48.9108
Battery | 17 | 4 | 29.96 | 23.5269 | 18.5506 | 15.3139 | 5.0993 | 0 | 0 | 0 | 0 | 14.9518 | 36.0875 | 57.2232 | 78.3589 | 99.4946 | 120.6303 | 141.766 | 141.8355 | 141.8355 | 138.9388 | 125.687 | 102.5739 | 79.5308 | 66.2227 | 46.4869
Battery | 17 | 5 | 42.094 | 29.867 | 18.7052 | 8.8638 | 0 | 0 | 0 | 0 | 0 | 14.8504 | 35.9861 | 57.1218 | 78.2575 | 99.3932 | 120.5289 | 141.6646 | 141.8355 | 141.8355 | 141.8355 | 125.1288 | 105.5109 | 86.444 | 69.1765 | 56.4717
Battery | 17 | 6 | 39.632 | 24.6054 | 24.6054 | 12.0526 | 0.35476 | 0.35476 | 0 | 0 | 0 | 15.3125 | 36.4482 | 57.5839 | 78.7196 | 99.8553 | 120.991 | 141.8355 | 141.8355 | 141.8355 | 141.8355 | 122.4043 | 100.1574 | 78.4417 | 58.5508 | 58.5508
Battery | 17 | 7 | 39.5454 | 24.4672 | 24.4672 | 11.7932 | 0 | 0 | 0 | 0 | 0 | 15.0213 | 36.157 | 57.2927 | 78.4284 | 99.5641 | 120.6998 | 141.8355 | 141.8355 | 141.8355 | 141.8355 | 121.2621 | 100.4669 | 78.5192 | 58.5244 | 58.5244
Battery | 17 | 8 | 33.8312 | 20.6465 | 20.6465 | 9.9042 | 0 | 0 | 0 | 0 | 0 | 15.0213 | 36.157 | 57.2927 | 78.4284 | 99.5641 | 120.6998 | 141.8355 | 141.8355 | 141.8355 | 141.8355 | 122.1993 | 100.3909 | 79.6435 | 61.0555 | 50.5778
Battery | 17 | 9 | 37.5427 | 29.7899 | 23.1373 | 17.3504 | 12.0534 | 6.8562 | 0 | 0 | 0 | 18.9308 | 40.0665 | 61.2022 | 82.3379 | 103.4736 | 124.6093 | 141.8355 | 141.8355 | 141.8355 | 128.6155 | 111.3484 | 92.804 | 75.8782 | 61.6379 | 48.5207
Battery | 17 | 10 | 30.3399 | 26.7383 | 16.8477 | 15.3757 | 6.947 | 6.0281 | 3.1782 | 0 | 0 | 15.0213 | 36.157 | 57.2927 | 78.4284 | 99.5641 | 120.6998 | 141.8355 | 141.8355 | 136.2053 | 123.0917 | 107.6458 | 84.0305 | 65.3245 | 54.1397 | 37.1458
Battery | 17 | 11 | 29.1091 | 21.5577 | 15.5976 | 15.5976 | 11.0455 | 6.4611 | 0 | 0 | 0 | 15.0213 | 36.157 | 57.2927 | 78.4284 | 99.5641 | 120.6998 | 141.8355 | 141.8355 | 129.8193 | 115.0714 | 97.0481 | 77.6603 | 59.6493 | 44.1906 | 40.9448
Battery | 18 | 0 | 25.3207 | 19.775 | 15.5372 | 12.847 | 11.04 | 9.2609 | 5.4639 | 0 | 1.6268 | 11.0291 | 30.5191 | 50.0091 | 69.4991 | 88.9891 | 108.4791 | 127.9691 | 132.4803 | 124.8531 | 112.4012 | 96.0009 | 78.2467 | 62.0231 | 48.4496 | 35.7055
Battery | 18 | 1 | 24.1336 | 17.3906 | 11.7149 | 7.5193 | 4.4592 | 1.2949 | 0 | 0 | 0 | 0 | 19.49 | 38.98 | 58.47 | 77.96 | 97.45 | 116.94 | 132.4803 | 130.091 | 116.9197 | 99.6204 | 81.162 | 64.282 | 49.5735 | 35.5343
Battery | 18 | 2 | 29.1599 | 25.7758 | 14.1665 | 12.6841 | 2.7351 | 2.3357 | 0 | 0 | 0 | 15.5404 | 35.0304 | 54.5204 | 74.0104 | 93.5004 | 112.9904 | 132.4803 | 132.4803 | 132.4803 | 124.4168 | 102.6382 | 80.8597 | 67.0919 | 55.936 | 36.5367
Battery | 18 | 3 | 29.7416 | 18.4224 | 18.0326 | 9.3341 | 1.1876 | 1.1876 | 0 | 0 | 0 | 15.5404 | 35.0304 | 54.5204 | 74.0104 | 93.5004 | 112.9904 | 132.4803 | 132.4803 | 132.4803 | 128.3482 | 107.4852 | 85.7066 | 72.9037 | 53.6063 | 44.9231
Battery | 18 | 4 | 32.2373 | 26.7166 | 13.3529 | 11.1659 | 1.5716 | 0 | 0 | 0 | 0 | 15.5404 | 35.0304 | 54.5204 | 74.0104 | 93.5004 | 112.9904 | 132.4803 | 132.4803 | 132.4803 | 130.2784 | 117.5601 | 95.7815 | 74.0029 | 61.2894 | 40.4031
Battery | 18 | 5 | 30.8488 | 19.3786 | 9.0278 | 7.0324 | 7.0324 | 0 | 0 | 0 | 0 | 15.5404 | 35.0304 | 54.5204 | 74.0104 | 93.5004 | 112.9904 | 132.4803 | 132.4803 | 132.4803 | 132.4803 | 116.2014 | 96.9501 | 78.2915 | 61.5268 | 44.5774
Battery | 18 | 6 | 37.0459 | 22.6675 | 22.6675 | 10.8851 | 0 | 0 | 0 | 0 | 0 | 15.5404 | 35.0304 | 54.5204 | 74.0104 | 93.5004 | 112.9904 | 132.4803 | 132.4803 | 132.4803 | 132.4803 | 113.396 | 96.3981 | 74.9946 | 55.5101 | 55.5101
Battery | 18 | 7 | 37.3328 | 22.8936 | 22.8936 | 10.9828 | 0 | 0 | 0 | 0 | 0 | 15.5404 | 35.0304 | 54.5204 | 74.0104 | 93.5004 | 112.9904 | 132.4803 | 132.4803 | 132.4803 | 132.4803 | 112.2294 | 97.1327 | 75.4731 | 55.8683 | 55.8683
Battery | 18 | 8 | 31.3777 | 18.9156 | 18.9156 | 9.0175 | 0 | 0 | 0 | 0 | 0 | 15.5404 | 35.0304 | 54.5204 | 74.0104 | 93.5004 | 112.9904 | 132.4803 | 132.4803 | 132.4803 | 132.4803 | 113.1995 | 91.6564 | 71.2385 | 53.0943 | 47.58
Battery | 18 | 9 | 31.2447 | 24.4537 | 18.8223 | 14.1072 | 9.914 | 5.8307 | 0 | 0 | 0 | 18.4506 | 37.9406 | 57.4306 | 76.9206 | 96.4106 | 115.9006 | 132.4803 | 132.4803 | 132.4803 | 119.9263 | 103.1428 | 83.8654 | 67.4476 | 53.847 | 41.4221
Battery | 18 | 10 | 23.3465 | 20.7501 | 10.1357 | 9.7824 | 3.9986 | 3.9986 | 2.2111 | 0 | 0 | 15.5404 | 35.0304 | 54.5204 | 74.0104 | 93.5004 | 112.9904 | 132.4803 | 132.4803 | 127.6121 | 115.1672 | 93.3887 | 71.6101 | 57.8555 | 47.3507 | 29.3014
Battery | 18 | 11 | 23.8482 | 17.2424 | 12.3137 | 12.3137 | 8.886 | 5.4269 | 0 | 0 | 0 | 15.5404 | 35.0304 | 54.5204 | 74.0104 | 93.5004 | 112.9904 | 132.4803 | 132.4803 | 121.1413 | 107.0119 | 89.4466 | 70.4495 | 52.8908 | 37.998 | 34.9577
Battery | 19 | 0 | 20.5211 | 15.4855 | 11.8421 | 9.893 | 8.9185 | 7.9853 | 4.8785 | 0 | 1.1148 | 19.0362 | 36.9576 | 54.879 | 72.8004 | 90.7219 | 108.6433 | 120.4693 | 124.4659 | 117.3812 | 105.4868 | 89.4949 | 72.0868 | 56.234 | 43.053 | 30.5955
Battery | 19 | 1 | 22.1146 | 16.3598 | 11.7193 | 8.6263 | 6.7145 | 4.7178 | 0.46231 | 0 | 0 | 16.9374 | 34.8588 | 52.7802 | 70.7016 | 88.623 | 106.5445 | 124.4659 | 124.4659 | 123.1541 | 110.837 | 94.192 | 76.3168 | 60.0629 | 46.0398 | 32.7056
Battery | 19 | 2 | 26.1322 | 23.6033 | 9.8553 | 9.5247 | 1.0456 | 1.0456 | 0 | 0 | 0 | 16.9374 | 34.8588 | 52.7802 | 70.7016 | 88.623 | 106.5445 | 124.4659 | 124.4659 | 124.4659 | 116.9412 | 96.9154 | 76.8896 | 63.5691 | 52.9482 | 32.9224
Battery | 19 | 3 | 23.4709 | 22.3724 | 10.3162 | 10.3162 | 0 | 0 | 0 | 0 | 0 | 16.9374 | 34.8588 | 52.7802 | 70.7016 | 88.623 | 106.5445 | 124.4659 | 124.4659 | 124.4659 | 109.8447 | 89.8189 | 69.7931 | 57.8672 | 48.8707 | 40.9977
Battery | 19 | 4 | 30.8573 | 26.7377 | 11.6905 | 10.9476 | 0 | 0 | 0 | 0 | 0 | 14.4295 | 32.3509 | 50.2723 | 68.1937 | 86.1151 | 104.0365 | 121.958 | 124.4659 | 124.4659 | 123.3112 | 103.2854 | 83.2596 | 69.3127 | 57.7841 | 37.7583
Battery | 19 | 5 | 31.7265 | 22.0982 | 13.6503 | 6.6673 | 0.77743 | 0 | 0 | 0 | 0 | 16.9374 | 34.8588 | 52.7802 | 70.7016 | 88.623 | 106.5445 | 124.4659 | 124.4659 | 124.4659 | 124.4659 | 109.4374 | 91.5257 | 74.3131 | 59.1141 | 43.7275
Battery | 19 | 6 | 32.1253 | 19.6161 | 19.6161 | 9.8239 | 0.97229 | 0 | 0 | 0 | 0 | 16.9374 | 34.8588 | 52.7802 | 70.7016 | 88.623 | 106.5445 | 124.4659 | 124.4659 | 124.4659 | 124.4659 | 106.702 | 86.6761 | 66.7819 | 48.919 | 48.919
Battery | 19 | 7 | 31.4835 | 18.8735 | 18.8735 | 8.941 | 0 | 0 | 0 | 0 | 0 | 16.9374 | 34.8588 | 52.7802 | 70.7016 | 88.623 | 106.5445 | 124.4659 | 124.4659 | 124.4659 | 124.4659 | 105.5262 | 85.5004 | 65.4746 | 48.3969 | 48.3969
Battery | 19 | 8 | 25.4773 | 14.8828 | 14.8828 | 6.9772 | 0 | 0 | 0 | 0 | 0 | 16.9374 | 34.8588 | 52.7802 | 70.7016 | 88.623 | 106.5445 | 124.4659 | 124.4659 | 124.4659 | 113.6649 | 95.6648 | 75.639 | 56.6085 | 40.0001 | 40.0001
Battery | 19 | 9 | 18.5015 | 13.6832 | 10.1064 | 7.532 | 5.5475 | 3.7064 | 0 | 0 | 0 | 17.9214 | 35.8428 | 53.7643 | 71.6857 | 89.6071 | 107.5285 | 124.4659 | 124.4659 | 124.4659 | 113.4881 | 93.7823 | 73.7565 | 58.8569 | 46.9011 | 26.8753
Battery | 19 | 10 | 20.173 | 18.855 | 6.4482 | 6.4482 | 6.4482 | 6.4482 | 0.84593 | 0 | 0 | 16.9374 | 34.8588 | 52.7802 | 70.7016 | 88.623 | 106.5445 | 124.4659 | 124.4659 | 121.348 | 101.3222 | 81.2964 | 66.9619 | 54.3916 | 45.067 | 37.505
Battery | 19 | 11 | 17.6368 | 12.8688 | 9.8958 | 7.9596 | 6.6865 | 6.6865 | 3.3436 | 0 | 0 | 16.9374 | 34.8588 | 52.7802 | 70.7016 | 88.623 | 106.5445 | 124.4659 | 124.4659 | 114.8338 | 102.3451 | 86.2677 | 68.6911 | 52.5858 | 39.2023 | 27.1627

## Unserved Demand
Year | Day | Hour 0 | Hour 1 | Hour 2 | Hour 3 | Hour 4 | Hour 5 | Hour 6 | Hour 7 | Hour 8 | Hour 9 | Hour 10 | Hour 11 | Hour 12 | Hour 13 | Hour 14 | Hour 15 | Hour 16 | Hour 17 | Hour 18 | Hour 19 | Hour 20 | Hour 21 | Hour 22 | Hour 23
0 | 0 | 0 | 0 | 0 | 0 | 0 | 0 | 0 | 0 | 0 | 0 | 0 | 0 | 0 | 0 | 0 | 0 | 0 | 0 | 0 | 0 | 0 | 0 | 0 | 0
0 | 1 | 0 | 0 | 0 | 0 | 0 | 0 | 0 | 0 | 0 | 0 | 0 | 0 | 0 | 0 | 0 | 0 | 0 | 0 | 0 | 0 | 0 | 0 | 0 | 0
0 | 2 | 0 | 0 | 0 | 0 | 0 | 0 | 0 | 0 | 0 | 0 | 0 | 0 | 0 | 0 | 0 | 0 | 0 | 0 | 0 | 0 | 0 | 0 | 0 | 0
0 | 3 | 0 | 0 | 0 | 0 | 0 | 0 | 0 | 0 | 0 | 0 | 0 | 0 | 0 | 0 | 0 | 0 | 0 | 0 | 0 | 0 | 0 | 0 | 0 | 0
0 | 4 | 0 | 0 | 0 | 0 | 0 | 0 | 0 | 0 | 0 | 0 | 0 | 0 | 0 | 0 | 0 | 0 | 0 | 0 | 0 | 0 | 0 | 0 | 0 | 0
0 | 5 | 0 | 0 | 0 | 0 | 0 | 0 | 0 | 0 | 0 | 0 | 0 | 0 | 0 | 0 | 0 | 0 | 0 | 0 | 0 | 0 | 0 | 0 | 0 | 0
0 | 6 | 0 | 0 | 0 | 0 | 0 | 0 | 0 | 0 | 0 | 0 | 0 | 0 | 0 | 0 | 0 | 0 | 0 | 0 | 0 | 0 | 0 | 0 | 0 | 0
0 | 7 | 0 | 0 | 0 | 0 | 0 | 0 | 0 | 0 | 0 | 0 | 0 | 0 | 0 | 0 | 0 | 0 | 0 | 0 | 0 | 0 | 0 | 0 | 0 | 0
0 | 8 | 0 | 0 | 0 | 0 | 0 | 0 | 0 | 0 | 0 | 0 | 0 | 0 | 0 | 0 | 0 | 0 | 0 | 0 | 0 | 0 | 0 | 0 | 0 | 0
0 | 9 | 0 | 0 | 0 | 0 | 0 | 0 | 0 | 0 | 0 | 0 | 0 | 0 | 0 | 0 | 0 | 0 | 0 | 0 | 0 | 0 | 0 | 0 | 0 | 0
0 | 10 | 0 | 0 | 0 | 0 | 0 | 0 | 0 | 0 | 0 | 0 | 0 | 0 | 0 | 0 | 0 | 0 | 0 | 0 | 0 | 0 | 0 | 0 | 0 | 0
0 | 11 | 0 | 0 | 0 | 0 | 0 | 0 | 0 | 0 | 0 | 0 | 0 | 0 | 0 | 0 | 0 | 0 | 0 | 0 | 0 | 0 | 0 | 0 | 0 | 0
1 | 0 | 0 | 0 | 0 | 0 | 0 | 0 | 0 | 0 | 0 | 0 | 0 | 0 | 0 | 0 | 0 | 0 | 0 | 0 | 0 | 0 | 0 | 0 | 0 | 0
1 | 1 | 0 | 0 | 0 | 0 | 0 | 0 | 0 | 0 | 0 | 0 | 0 | 0 | 0 | 0 | 0 | 0 | 0 | 0 | 0 | 0 | 0 | 0 | 0 | 0
1 | 2 | 0 | 0 | 0 | 0 | 0 | 0 | 0 | 0 | 0 | 0 | 0 | 0 | 0 | 0 | 0 | 0 | 0 | 0 | 0 | 0 | 0 | 0 | 0 | 0
1 | 3 | 0 | 0 | 0 | 0 | 0 | 0 | 0 | 0 | 0 | 0 | 0 | 0 | 0 | 0 | 0 | 0 | 0 | 0 | 0 | 0 | 0 | 0 | 0 | 0
1 | 4 | 0 | 0 | 0 | 0 | 0 | 0 | 0 | 0 | 0 | 0 | 0 | 0 | 0 | 0 | 0 | 0 | 0 | 0 | 0 | 0 | 0 | 0 | 0 | 0
1 | 5 | 0 | 0 | 0 | 0 | 0 | 0 | 0 | 0 | 0 | 0 | 0 | 0 | 0 | 0 | 0 | 0 | 0 | 0 | 0 | 0 | 0 | 0 | 0 | 0
1 | 6 | 0 | 0 | 0 | 0 | 0 | 0 | 0 | 0 | 0 | 0 | 0 | 0 | 0 | 0 | 0 | 0 | 0 | 0 | 0 | 0 | 0 | 0 | 0 | 0
1 | 7 | 0 | 0 | 0 | 0 | 0 | 0 | 0 | 0 | 0 | 0 | 0 | 0 | 0 | 0 | 0 | 0 | 0 | 0 | 0 | 0 | 0 | 0 | 0 | 0
1 | 8 | 0 | 0 | 0 | 0 | 0 | 0 | 0 | 0 | 0 | 0 | 0 | 0 | 0 | 0 | 0 | 0 | 0 | 0 | 0 | 0 | 0 | 0 | 0 | 0
1 | 9 | 0 | 0 | 0 | 0 | 0 | 0 | 0 | 0 | 0 | 0 | 0 | 0 | 0 | 0 | 0 | 0 | 0 | 0 | 0 | 0 | 0 | 0 | 0 | 0
1 | 10 | 0 | 0 | 0 | 0 | 0 | 0 | 0 | 0 | 0 | 0 | 0 | 0 | 0 | 0 | 0 | 0 | 0 | 0 | 0 | 0 | 0 | 0 | 0 | 0
1 | 11 | 0 | 0 | 0 | 0 | 0 | 0 | 0 | 0 | 0 | 0 | 0 | 0 | 0 | 0 | 0 | 0 | 0 | 0 | 0 | 0 | 0 | 0 | 0 | 0
2 | 0 | 0 | 0 | 0 | 0 | 0 | 0 | 0 | 0 | 0 | 0 | 0 | 0 | 0 | 0 | 0 | 0 | 0 | 0 | 0 | 0 | 0 | 0 | 0 | 0
2 | 1 | 0 | 0 | 0 | 0 | 0 | 0 | 0 | 0 | 0 | 0 | 0 | 0 | 0 | 0 | 0 | 0 | 0 | 0 | 0 | 0 | 0 | 0 | 0 | 0
2 | 2 | 0 | 0 | 0 | 0 | 0 | 0 | 0 | 0 | 0 | 0 | 0 | 0 | 0 | 0 | 0 | 0 | 0 | 0 | 0 | 0 | 0 | 0 | 0 | 0
2 | 3 | 0 | 0 | 0 | 0 | 0 | 0 | 0 | 0 | 0 | 0 | 0 | 0 | 0 | 0 | 0 | 0 | 0 | 0 | 0 | 0 | 0 | 0 | 0 | 0
2 | 4 | 0 | 0 | 0 | 0 | 0 | 0 | 0 | 0 | 0 | 0 | 0 | 0 | 0 | 0 | 0 | 0 | 0 | 0 | 0 | 0 | 0 | 0 | 0 | 0
2 | 5 | 0 | 0 | 0 | 0 | 0 | 0 | 0 | 0 | 0 | 0 | 0 | 0 | 0 | 0 | 0 | 0 | 0 | 0 | 0 | 0 | 0 | 0 | 0 | 0
2 | 6 | 0 | 0 | 0 | 0 | 0 | 0 | 0 | 0 | 0 | 0 | 0 | 0 | 0 | 0 | 0 | 0 | 0 | 0 | 0 | 0 | 0 | 0 | 0 | 0
2 | 7 | 0 | 0 | 0 | 0 | 0 | 0 | 0 | 0 | 0 | 0 | 0 | 0 | 0 | 0 | 0 | 0 | 0 | 0 | 0 | 0 | 0 | 0 | 0 | 0
2 | 8 | 0 | 0 | 0 | 0 | 0 | 0 | 0 | 0 | 0 | 0 | 0 | 0 | 0 | 0 | 0 | 0 | 0 | 0 | 0 | 0 | 0 | 0 | 0 | 0
2 | 9 | 0 | 0 | 0 | 0 | 0 | 0 | 0 | 0 | 0 | 0 | 0 | 0 | 0 | 0 | 0 | 0 | 0 | 0 | 0 | 0 | 0 | 0 | 0 | 0
2 | 10 | 0 | 0 | 0 | 0 | 0 | 0 | 0 | 0 | 0 | 0 | 0 | 0 | 0 | 0 | 0 | 0 | 0 | 0 | 0 | 0 | 0 | 0 | 0 | 0
2 | 11 | 0 | 0 | 0 | 0 | 0 | 0 | 0 | 0 | 0 | 0 | 0 | 0 | 0 | 0 | 0 | 0 | 0 | 0 | 0 | 0 | 0 | 0 | 0 | 0
3 | 0 | 0 | 0 | 0 | 0 | 0 | 0 | 0 | 0 | 0 | 0 | 0 | 0 | 0 | 0 | 0 | 0 | 0 | 0 | 0 | 0 | 0 | 0 | 0 | 0
3 | 1 | 0 | 0 | 0 | 0 | 0 | 0 | 0 | 0 | 0 | 0 | 0 | 0 | 0 | 0 | 0 | 0 | 0 | 0 | 0 | 0 | 0 | 0 | 0 | 0
3 | 2 | 0 | 0 | 0 | 0 | 0 | 0 | 0 | 0 | 0 | 0 | 0 | 0 | 0 | 0 | 0 | 0 | 0 | 0 | 0 | 0 | 0 | 0 | 0 | 0
3 | 3 | 0 | 0 | 0 | 0 | 0 | 0 | 0 | 0 | 0 | 0 | 0 | 0 | 0 | 0 | 0 | 0 | 0 | 0 | 0 | 0 | 0 | 0 | 0 | 0
3 | 4 | 0 | 0 | 0 | 0 | 0 | 0 | 0 | 0 | 0 | 0 | 0 | 0 | 0 | 0 | 0 | 0 | 0 | 0 | 0 | 0 | 0 | 0 | 0 | 0
3 | 5 | 0 | 0 | 0 | 0 | 0 | 0 | 0 | 0 | 0 | 0 | 0 | 0 | 0 | 0 | 0 | 0 | 0 | 0 | 0 | 0 | 0 | 0 | 0 | 0
3 | 6 | 0 | 0 | 0 | 0 | 0 | 0 | 0 | 0 | 0 | 0 | 0 | 0 | 0 | 0 | 0 | 0 | 0 | 0 | 0 | 0 | 0 | 0 | 0 | 0
3 | 7 | 0 | 0 | 0 | 0 | 0 | 0 | 0 | 0 | 0 | 0 | 0 | 0 | 0 | 0 | 0 | 0 | 0 | 0 | 0 | 0 | 0 | 0 | 0 | 0
3 | 8 | 0 | 0 | 0 | 0 | 0 | 0 | 0 | 0 | 0 | 0 | 0 | 0 | 0 | 0 | 0 | 0 | 0 | 0 | 0 | 0 | 0 | 0 | 0 | 0
3 | 9 | 0 | 0 | 0 | 0 | 0 | 0 | 0 | 0 | 0 | 0 | 0 | 0 | 0 | 0 | 0 | 0 | 0 | 0 | 0 | 0 | 0 | 0 | 0 | 0
3 | 10 | 0 | 0 | 0 | 0 | 0 | 0 | 0 | 0 | 0 | 0 | 0 | 0 | 0 | 0 | 0 | 0 | 0 | 0 | 0 | 0 | 0 | 0 | 0 | 0
3 | 11 | 0 | 0 | 0 | 0 | 0 | 0 | 0 | 0 | 0 | 0 | 0 | 0 | 0 | 0 | 0 | 0 | 0 | 0 | 0 | 0 | 0 | 0 | 0 | 0
4 | 0 | 0 | 0 | 0 | 0 | 0 | 0 | 0 | 0 | 0 | 0 | 0 | 0 | 0 | 0 | 0 | 0 | 0 | 0 | 0 | 0 | 0 | 0 | 0 | 0
4 | 1 | 0 | 0 | 0 | 0 | 0 | 0 | 0 | 0 | 0 | 0 | 0 | 0 | 0 | 0 | 0 | 0 | 0 | 0 | 0 | 0 | 0 | 0 | 0 | 0
4 | 2 | 0 | 0 | 0 | 0 | 0 | 0 | 0 | 0 | 0 | 0 | 0 | 0 | 0 | 0 | 0 | 0 | 0 | 0 | 0 | 0 | 0 | 0 | 0 | 0
4 | 3 | 0 | 0 | 0 | 0 | 0 | 0 | 0 | 0 | 0 | 0 | 0 | 0 | 0 | 0 | 0 | 0 | 0 | 0 | 0 | 0 | 0 | 0 | 0 | 0
4 | 4 | 0 | 0 | 0 | 0 | 0 | 0 | 0 | 0 | 0 | 0 | 0 | 0 | 0 | 0 | 0 | 0 | 0 | 0 | 0 | 0 | 0 | 0 | 0 | 0
4 | 5 | 0 | 0 | 0 | 0 | 0 | 0 | 0 | 0 | 0 | 0 | 0 | 0 | 0 | 0 | 0 | 0 | 0 | 0 | 0 | 0 | 0 | 0 | 0 | 0
4 | 6 | 0 | 0 | 0 | 0 | 0 | 0 | 0 | 0 | 0 | 0 | 0 | 0 | 0 | 0 | 0 | 0 | 0 | 0 | 0 | 0 | 0 | 0 | 0 | 0
4 | 7 | 0 | 0 | 0 | 0 | 0 | 0 | 0 | 0 | 0 | 0 | 0 | 0 | 0 | 0 | 0 | 0 | 0 | 0 | 0 | 0 | 0 | 0 | 0 | 0
4 | 8 | 0 | 0 | 0 | 0 | 0 | 0 | 0 | 0 | 0 | 0 | 0 | 0 | 0 | 0 | 0 | 0 | 0 | 0 | 0 | 0 | 0 | 0 | 0 | 0
4 | 9 | 0 | 0 | 0 | 0 | 0 | 0 | 0 | 0 | 0 | 0 | 0 | 0 | 0 | 0 | 0 | 0 | 0 | 0 | 0 | 0 | 0 | 0 | 0 | 0
4 | 10 | 0 | 0 | 0 | 0 | 0 | 0 | 0 | 0 | 0 | 0 | 0 | 0 | 0 | 0 | 0 | 0 | 0 | 0 | 0 | 0 | 0 | 0 | 0 | 0
4 | 11 | 0 | 0 | 0 | 0 | 0 | 0 | 0 | 0 | 0 | 0 | 0 | 0 | 0 | 0 | 0 | 0 | 0 | 0 | 0 | 0 | 0 | 0 | 0 | 0
5 | 0 | 0 | 0 | 0 | 0 | 0 | 0 | 0 | 0 | 0 | 0 | 0 | 0 | 0 | 0 | 0 | 0 | 0 | 0 | 0 | 0 | 0 | 0 | 0 | 0
5 | 1 | 0 | 0 | 0 | 0 | 0 | 0 | 0 | 0 | 0 | 0 | 0 | 0 | 0 | 0 | 0 | 0 | 0 | 0 | 0 | 0 | 0 | 0 | 0 | 0
5 | 2 | 0 | 0 | 0 | 0 | 0 | 0 | 0 | 0 | 0 | 0 | 0 | 0 | 0 | 0 | 0 | 0 | 0 | 0 | 0 | 0 | 0 | 0 | 0 | 0
5 | 3 | 0 | 0 | 0 | 0 | 0 | 0 | 0 | 0 | 0 | 0 | 0 | 0 | 0 | 0 | 0 | 0 | 0 | 0 | 0 | 0 | 0 | 0 | 0 | 0
5 | 4 | 0 | 0 | 0 | 0 | 0 | 0 | 0 | 0 | 0 | 0 | 0 | 0 | 0 | 0 | 0 | 0 | 0 | 0 | 0 | 0 | 0 | 0 | 0 | 0
5 | 5 | 0 | 0 | 0 | 0 | 0 | 0 | 0 | 0 | 0 | 0 | 0 | 0 | 0 | 0 | 0 | 0 | 0 | 0 | 0 | 0 | 0 | 0 | 0 | 0
5 | 6 | 0 | 0 | 0 | 0 | 0 | 0 | 0 | 0 | 0 | 0 | 0 | 0 | 0 | 0 | 0 | 0 | 0 | 0 | 0 | 0 | 0 | 0 | 0 | 0
5 | 7 | 0 | 0 | 0 | 0 | 0 | 0 | 0 | 0 | 0 | 0 | 0 | 0 | 0 | 0 | 0 | 0 | 0 | 0 | 0 | 0 | 0 | 0 | 0 | 0
5 | 8 | 0 | 0 | 0 | 0 | 0 | 0 | 0 | 0 | 0 | 0 | 0 | 0 | 0 | 0 | 0 | 0 | 0 | 0 | 0 | 0 | 0 | 0 | 0 | 0
5 | 9 | 0 | 0 | 0 | 0 | 0 | 0 | 0 | 0 | 0 | 0 | 0 | 0 | 0 | 0 | 0 | 0 | 0 | 0 | 0 | 0 | 0 | 0 | 0 | 0
5 | 10 | 0 | 0 | 0 | 0 | 0 | 0 | 0 | 0 | 0 | 0 | 0 | 0 | 0 | 0 | 0 | 0 | 0 | 0 | 0 | 0 | 0 | 0 | 0 | 0
5 | 11 | 0 | 0 | 0 | 0 | 0 | 0 | 0 | 0 | 0 | 0 | 0 | 0 | 0 | 0 | 0 | 0 | 0 | 0 | 0 | 0 | 0 | 0 | 0 | 0
6 | 0 | 0 | 0 | 0 | 0 | 0 | 0 | 0 | 0 | 0 | 0 | 0 | 0 | 0 | 0 | 0 | 0 | 0 | 0 | 0 | 0 | 0 | 0 | 0 | 0
6 | 1 | 0 | 0 | 0 | 0 | 0 | 0 | 0 | 0 | 0 | 0 | 0 | 0 | 0 | 0 | 0 | 0 | 0 | 0 | 0 | 0 | 0 | 0 | 0 | 0
6 | 2 | 0 | 0 | 0 | 0 | 0 | 0 | 0 | 0 | 0 | 0 | 0 | 0 | 0 | 0 | 0 | 0 | 0 | 0 | 0 | 0 | 0 | 0 | 0 | 0
6 | 3 | 0 | 0 | 0 | 0 | 0 | 0 | 0 | 0 | 0 | 0 | 0 | 0 | 0 | 0 | 0 | 0 | 0 | 0 | 0 | 0 | 0 | 0 | 0 | 0
6 | 4 | 0 | 0 | 0 | 0 | 0 | 0 | 0 | 0 | 0 | 0 | 0 | 0 | 0 | 0 | 0 | 0 | 0 | 0 | 0 | 0 | 0 | 0 | 0 | 0
6 | 5 | 0 | 0 | 0 | 0 | 0 | 0 | 0 | 0 | 0 | 0 | 0 | 0 | 0 | 0 | 0 | 0 | 0 | 0 | 0 | 0 | 0 | 0 | 0 | 0
6 | 6 | 0 | 0 | 0 | 0 | 0 | 0 | 0 | 0 | 0 | 0 | 0 | 0 | 0 | 0 | 0 | 0 | 0 | 0 | 0 | 0 | 0 | 0 | 0 | 0
6 | 7 | 0 | 0 | 0 | 0 | 0 | 0 | 0 | 0 | 0 | 0 | 0 | 0 | 0 | 0 | 0 | 0 | 0 | 0 | 0 | 0 | 0 | 0 | 0 | 0
6 | 8 | 0 | 0 | 0 | 0 | 0 | 0 | 0 | 0 | 0 | 0 | 0 | 0 | 0 | 0 | 0 | 0 | 0 | 0 | 0 | 0 | 0 | 0 | 0 | 0
6 | 9 | 0 | 0 | 0 | 0 | 0 | 0 | 0 | 0 | 0 | 0 | 0 | 0 | 0 | 0 | 0 | 0 | 0 | 0 | 0 | 0 | 0 | 0 | 0 | 0
6 | 10 | 0 | 0 | 0 | 0 | 0 | 0 | 0 | 0 | 0 | 0 | 0 | 0 | 0 | 0 | 0 | 0 | 0 | 0 | 0 | 0 | 0 | 0 | 0 | 0
6 | 11 | 0 | 0 | 0 | 0 | 0 | 0 | 0 | 0 | 0 | 0 | 0 | 0 | 0 | 0 | 0 | 0 | 0 | 0 | 0 | 0 | 0 | 0 | 0 | 0
7 | 0 | 0 | 0 | 0 | 0 | 0 | 0 | 0 | 0 | 0 | 0 | 0 | 0 | 0 | 0 | 0 | 0 | 0 | 0 | 0 | 0 | 0 | 0 | 0 | 0
7 | 1 | 0 | 0 | 0 | 0 | 0 | 0 | 0 | 0 | 0 | 0 | 0 | 0 | 0 | 0 | 0 | 0 | 0 | 0 | 0 | 0 | 0 | 0 | 0 | 0
7 | 2 | 0 | 0 | 0 | 0 | 0 | 0 | 0 | 0 | 0 | 0 | 0 | 0 | 0 | 0 | 0 | 0 | 0 | 0 | 0 | 0 | 0 | 0 | 0 | 0
7 | 3 | 0 | 0 | 0 | 0 | 0 | 0 | 0 | 0 | 0 | 0 | 0 | 0 | 0 | 0 | 0 | 0 | 0 | 0 | 0 | 0 | 0 | 0 | 0 | 0
7 | 4 | 0 | 0 | 0 | 0 | 0 | 0 | 0 | 0 | 0 | 0 | 0 | 0 | 0 | 0 | 0 | 0 | 0 | 0 | 0 | 0 | 0 | 0 | 0 | 0
7 | 5 | 0 | 0 | 0 | 0 | 0 | 0 | 0 | 0 | 0 | 0 | 0 | 0 | 0 | 0 | 0 | 0 | 0 | 0 | 0 | 0 | 0 | 0 | 0 | 0
7 | 6 | 0 | 0 | 0 | 0 | 0 | 0 | 0 | 0 | 0 | 0 | 0 | 0 | 0 | 0 | 0 | 0 | 0 | 0 | 0 | 0 | 0 | 0 | 0 | 0
7 | 7 | 0 | 0 | 0 | 0 | 0 | 0 | 0 | 0 | 0 | 0 | 0 | 0 | 0 | 0 | 0 | 0 | 0 | 0 | 0 | 0 | 0 | 0 | 0 | 0
7 | 8 | 0 | 0 | 0 | 0 | 0 | 0 | 0 | 0 | 0 | 0 | 0 | 0 | 0 | 0 | 0 | 0 | 0 | 0 | 0 | 0 | 0 | 0 | 0 | 0
7 | 9 | 0 | 0 | 0 | 0 | 0 | 0 | 0 | 0 | 0 | 0 | 0 | 0 | 0 | 0 | 0 | 0 | 0 | 0 | 0 | 0 | 0 | 0 | 0 | 0
7 | 10 | 0 | 0 | 0 | 0 | 0 | 0 | 0 | 0 | 0 | 0 | 0 | 0 | 0 | 0 | 0 | 0 | 0 | 0 | 0 | 0 | 0 | 0 | 0 | 0
7 | 11 | 0 | 0 | 0 | 0 | 0 | 0 | 0 | 0 | 0 | 0 | 0 | 0 | 0 | 0 | 0 | 0 | 0 | 0 | 0 | 0 | 0 | 0 | 0 | 0
8 | 0 | 0 | 0 | 0 | 0 | 0 | 0 | 0 | 0 | 0 | 0 | 0 | 0 | 0 | 0 | 0 | 0 | 0 | 0 | 0 | 0 | 0 | 0 | 0 | 0
8 | 1 | 0 | 0 | 0 | 0 | 0 | 0 | 0 | 0 | 0 | 0 | 0 | 0 | 0 | 0 | 0 | 0 | 0 | 0 | 0 | 0 | 0 | 0 | 0 | 0
8 | 2 | 0 | 0 | 0 | 0 | 0 | 0 | 0 | 0 | 0 | 0 | 0 | 0 | 0 | 0 | 0 | 0 | 0 | 0 | 0 | 0 | 0 | 0 | 0 | 0
8 | 3 | 0 | 0 | 0 | 0 | 0 | 0 | 0 | 0 | 0 | 0 | 0 | 0 | 0 | 0 | 0 | 0 | 0 | 0 | 0 | 0 | 0 | 0 | 0 | 0
8 | 4 | 0 | 0 | 0 | 0 | 0 | 0 | 0 | 0 | 0 | 0 | 0 | 0 | 0 | 0 | 0 | 0 | 0 | 0 | 0 | 0 | 0 | 0 | 0 | 0
8 | 5 | 0 | 0 | 0 | 0 | 0 | 0 | 0 | 0 | 0 | 0 | 0 | 0 | 0 | 0 | 0 | 0 | 0 | 0 | 0 | 0 | 0 | 0 | 0 | 0
8 | 6 | 0 | 0 | 0 | 0 | 0 | 0 | 0 | 0 | 0 | 0 | 0 | 0 | 0 | 0 | 0 | 0 | 0 | 0 | 0 | 0 | 0 | 0 | 0 | 0
8 | 7 | 0 | 0 | 0 | 0 | 0 | 0 | 0 | 0 | 0 | 0 | 0 | 0 | 0 | 0 | 0 | 0 | 0 | 0 | 0 | 0 | 0 | 0 | 0 | 0
8 | 8 | 0 | 0 | 0 | 0 | 0 | 0 | 0 | 0 | 0 | 0 | 0 | 0 | 0 | 0 | 0 | 0 | 0 | 0 | 0 | 0 | 0 | 0 | 0 | 0
8 | 9 | 0 | 0 | 0 | 0 | 0 | 0 | 0 | 0 | 0 | 0 | 0 | 0 | 0 | 0 | 0 | 0 | 0 | 0 | 0 | 0 | 0 | 0 | 0 | 0
8 | 10 | 0 | 0 | 0 | 0 | 0 | 0 | 0 | 0 | 0 | 0 | 0 | 0 | 0 | 0 | 0 | 0 | 0 | 0 | 0 | 0 | 0 | 0 | 0 | 0
8 | 11 | 0 | 0 | 0 | 0 | 0 | 0 | 0 | 0 | 0 | 0 | 0 | 0 | 0 | 0 | 0 | 0 | 0 | 0 | 0 | 0 | 0 | 0 | 0 | 0
9 | 0 | 0 | 0 | 0 | 0 | 0 | 0 | 0 | 0 | 0 | 0 | 0 | 0 | 0 | 0 | 0 | 0 | 0 | 0 | 0 | 0 | 0 | 0 | 0 | 0
9 | 1 | 0 | 0 | 0 | 0 | 0 | 0 | 0 | 0 | 0 | 0 | 0 | 0 | 0 | 0 | 0 | 0 | 0 | 0 | 0 | 0 | 0 | 0 | 0 | 0
9 | 2 | 0 | 0 | 0 | 0 | 0 | 0 | 0 | 0 | 0 | 0 | 0 | 0 | 0 | 0 | 0 | 0 | 0 | 0 | 0 | 0 | 0 | 0 | 0 | 0
9 | 3 | 0 | 0 | 0 | 0 | 0 | 0 | 0 | 0 | 0 | 0 | 0 | 0 | 0 | 0 | 0 | 0 | 0 | 0 | 0 | 0 | 0 | 0 | 0 | 0
9 | 4 | 0 | 0 | 0 | 0 | 0 | 0 | 0 | 0 | 0 | 0 | 0 | 0 | 0 | 0 | 0 | 0 | 0 | 0 | 0 | 0 | 0 | 0 | 0 | 0
9 | 5 | 0 | 0 | 0 | 0 | 0 | 0 | 0 | 0 | 0 | 0 | 0 | 0 | 0 | 0 | 0 | 0 | 0 | 0 | 0 | 0 | 0 | 0 | 0 | 0
9 | 6 | 0 | 0 | 0 | 0 | 0 | 0 | 0 | 0 | 0 | 0 | 0 | 0 | 0 | 0 | 0 | 0 | 0 | 0 | 0 | 0 | 0 | 0 | 0 | 0
9 | 7 | 0 | 0 | 0 | 0 | 0 | 0 | 0 | 0 | 0 | 0 | 0 | 0 | 0 | 0 | 0 | 0 | 0 | 0 | 0 | 0 | 0 | 0 | 0 | 0
9 | 8 | 0 | 0 | 0 | 0 | 0 | 0 | 0 | 0 | 0 | 0 | 0 | 0 | 0 | 0 | 0 | 0 | 0 | 0 | 0 | 0 | 0 | 0 | 0 | 0
9 | 9 | 0 | 0 | 0 | 0 | 0 | 0 | 0 | 0 | 0 | 0 | 0 | 0 | 0 | 0 | 0 | 0 | 0 | 0 | 0 | 0 | 0 | 0 | 0 | 0
9 | 10 | 0 | 0 | 0 | 0 | 0 | 0 | 0 | 0 | 0 | 0 | 0 | 0 | 0 | 0 | 0 | 0 | 0 | 0 | 0 | 0 | 0 | 0 | 0 | 0
9 | 11 | 0 | 0 | 0 | 0 | 0 | 0 | 0 | 0 | 0 | 0 | 0 | 0 | 0 | 0 | 0 | 0 | 0 | 0 | 0 | 0 | 0 | 0 | 0 | 0
10 | 0 | 0 | 0 | 0 | 0 | 0 | 0 | 0 | 0 | 0 | 0 | 0 | 0 | 0 | 0 | 0 | 0 | 0 | 0 | 0 | 0 | 0 | 0 | 0 | 0
10 | 1 | 0 | 0 | 0 | 0 | 0 | 0 | 0 | 0 | 0 | 0 | 0 | 0 | 0 | 0 | 0 | 0 | 0 | 0 | 0 | 0 | 0 | 0 | 0 | 0
10 | 2 | 0 | 0 | 0 | 0 | 0 | 0 | 0 | 0 | 0 | 0 | 0 | 0 | 0 | 0 | 0 | 0 | 0 | 0 | 0 | 0 | 0 | 0 | 0 | 0
10 | 3 | 0 | 0 | 0 | 0 | 0 | 0 | 0 | 0 | 0 | 0 | 0 | 0 | 0 | 0 | 0 | 0 | 0 | 0 | 0 | 0 | 0 | 0 | 0 | 0
10 | 4 | 0 | 0 | 0 | 0 | 0 | 0 | 0 | 0 | 0 | 0 | 0 | 0 | 0 | 0 | 0 | 0 | 0 | 0 | 0 | 0 | 0 | 0 | 0 | 0
10 | 5 | 0 | 0 | 0 | 0 | 0 | 0 | 0 | 0 | 0 | 0 | 0 | 0 | 0 | 0 | 0 | 0 | 0 | 0 | 0 | 0 | 0 | 0 | 0 | 0
10 | 6 | 0 | 0 | 0 | 0 | 0 | 0 | 0 | 0 | 0 | 0 | 0 | 0 | 0 | 0 | 0 | 0 | 0 | 0 | 0 | 0 | 0 | 0 | 0 | 0
10 | 7 | 0 | 0 | 0 | 0 | 0 | 0 | 0 | 0 | 0 | 0 | 0 | 0 | 0 | 0 | 0 | 0 | 0 | 0 | 0 | 0 | 0 | 0 | 0 | 0
10 | 8 | 0 | 0 | 0 | 0 | 0 | 0 | 0 | 0 | 0 | 0 | 0 | 0 | 0 | 0 | 0 | 0 | 0 | 0 | 0 | 0 | 0 | 0 | 0 | 0
10 | 9 | 0 | 0 | 0 | 0 | 0 | 0 | 0 | 0 | 0 | 0 | 0 | 0 | 0 | 0 | 0 | 0 | 0 | 0 | 0 | 0 | 0 | 0 | 0 | 0
10 | 10 | 0 | 0 | 0 | 0 | 0 | 0 | 0 | 0 | 0 | 0 | 0 | 0 | 0 | 0 | 0 | 0 | 0 | 0 | 0 | 0 | 0 | 0 | 0 | 0
10 | 11 | 0 | 0 | 0 | 0 | 0 | 0 | 0 | 0 | 0 | 0 | 0 | 0 | 0 | 0 | 0 | 0 | 0 | 0 | 0 | 0 | 0 | 0 | 0 | 0
11 | 0 | 0 | 0 | 0 | 0 | 0 | 0 | 0 | 0 | 0 | 0 | 0 | 0 | 0 | 0 | 0 | 0 | 0 | 0 | 0 | 0 | 0 | 0 | 0 | 0
11 | 1 | 0 | 0 | 0 | 0 | 0 | 0 | 0 | 0 | 0 | 0 | 0 | 0 | 0 | 0 | 0 | 0 | 0 | 0 | 0 | 0 | 0 | 0 | 0 | 0
11 | 2 | 0 | 0 | 0 | 0 | 0 | 0 | 0 | 0 | 0 | 0 | 0 | 0 | 0 | 0 | 0 | 0 | 0 | 0 | 0 | 0 | 0 | 0 | 0 | 0
11 | 3 | 0 | 0 | 0 | 0 | 0 | 0 | 0 | 0 | 0 | 0 | 0 | 0 | 0 | 0 | 0 | 0 | 0 | 0 | 0 | 0 | 0 | 0 | 0 | 0
11 | 4 | 0 | 0 | 0 | 0 | 0 | 0 | 0 | 0 | 0 | 0 | 0 | 0 | 0 | 0 | 0 | 0 | 0 | 0 | 0 | 0 | 0 | 0 | 0 | 0
11 | 5 | 0 | 0 | 0 | 0 | 0 | 0 | 0 | 0 | 0 | 0 | 0 | 0 | 0 | 0 | 0 | 0 | 0 | 0 | 0 | 0 | 0 | 0 | 0 | 0
11 | 6 | 0 | 0 | 0 | 0 | 0 | 0 | 0 | 0 | 0 | 0 | 0 | 0 | 0 | 0 | 0 | 0 | 0 | 0 | 0 | 0 | 0 | 0 | 0 | 0
11 | 7 | 0 | 0 | 0 | 0 | 0 | 0 | 0 | 0 | 0 | 0 | 0 | 0 | 0 | 0 | 0 | 0 | 0 | 0 | 0 | 0 | 0 | 0 | 0 | 0
11 | 8 | 0 | 0 | 0 | 0 | 0 | 0 | 0 | 0 | 0 | 0 | 0 | 0 | 0 | 0 | 0 | 0 | 0 | 0 | 0 | 0 | 0 | 0 | 0 | 0
11 | 9 | 0 | 0 | 0 | 0 | 0 | 0 | 0 | 0 | 0 | 0 | 0 | 0 | 0 | 0 | 0 | 0 | 0 | 0 | 0 | 0 | 0 | 0 | 0 | 0
11 | 10 | 0 | 0 | 0 | 0 | 0 | 0 | 0 | 0 | 0 | 0 | 0 | 0 | 0 | 0 | 0 | 0 | 0 | 0 | 0 | 0 | 0 | 0 | 0 | 0
11 | 11 | 0 | 0 | 0 | 0 | 0 | 0 | 0 | 0 | 0 | 0 | 0 | 0 | 0 | 0 | 0 | 0 | 0 | 0 | 0 | 0 | 0 | 0 | 0 | 0
12 | 0 | 0 | 0 | 0 | 0 | 0 | 0 | 0 | 0 | 0 | 0 | 0 | 0 | 0 | 0 | 0 | 0 | 0 | 0 | 0 | 0 | 0 | 0 | 0 | 0
12 | 1 | 0 | 0 | 0 | 0 | 0 | 0 | 0 | 0 | 0 | 0 | 0 | 0 | 0 | 0 | 0 | 0 | 0 | 0 | 0 | 0 | 0 | 0 | 0 | 0
12 | 2 | 0 | 0 | 0 | 0 | 0 | 0 | 0 | 0 | 0 | 0 | 0 | 0 | 0 | 0 | 0 | 0 | 0 | 0 | 0 | 0 | 0 | 0 | 0 | 0
12 | 3 | 0 | 0 | 0 | 0 | 0 | 0 | 0 | 0 | 0 | 0 | 0 | 0 | 0 | 0 | 0 | 0 | 0 | 0 | 0 | 0 | 0 | 0 | 0 | 0
12 | 4 | 0 | 0 | 0 | 0 | 0 | 0 | 0 | 0 | 0 | 0 | 0 | 0 | 0 | 0 | 0 | 0 | 0 | 0 | 0 | 0 | 0 | 0 | 0 | 0
12 | 5 | 0 | 0 | 0 | 0 | 0 | 0 | 0 | 0 | 0 | 0 | 0 | 0 | 0 | 0 | 0 | 0 | 0 | 0 | 0 | 0 | 0 | 0 | 0 | 0
12 | 6 | 0 | 0 | 0 | 0 | 0 | 0 | 0 | 0 | 0 | 0 | 0 | 0 | 0 | 0 | 0 | 0 | 0 | 0 | 0 | 0 | 0 | 0 | 0 | 0
12 | 7 | 0 | 0 | 0 | 0 | 0 | 0 | 0 | 0 | 0 | 0 | 0 | 0 | 0 | 0 | 0 | 0 | 0 | 0 | 0 | 0 | 0 | 0 | 0 | 0
12 | 8 | 0 | 0 | 0 | 0 | 0 | 0 | 0 | 0 | 0 | 0 | 0 | 0 | 0 | 0 | 0 | 0 | 0 | 0 | 0 | 0 | 0 | 0 | 0 | 0
12 | 9 | 0 | 0 | 0 | 0 | 0 | 0 | 0 | 0 | 0 | 0 | 0 | 0 | 0 | 0 | 0 | 0 | 0 | 0 | 0 | 0 | 0 | 0 | 0 | 0
12 | 10 | 0 | 0 | 0 | 0 | 0 | 0 | 0 | 0 | 0 | 0 | 0 | 0 | 0 | 0 | 0 | 0 | 0 | 0 | 0 | 0 | 0 | 0 | 0 | 0
12 | 11 | 0 | 0 | 0 | 0 | 0 | 0 | 0 | 0 | 0 | 0 | 0 | 0 | 0 | 0 | 0 | 0 | 0 | 0 | 0 | 0 | 0 | 0 | 0 | 0
13 | 0 | 0 | 0 | 0 | 0 | 0 | 0 | 0 | 0 | 0 | 0 | 0 | 0 | 0 | 0 | 0 | 0 | 0 | 0 | 0 | 0 | 0 | 0 | 0 | 0
13 | 1 | 0 | 0 | 0 | 0 | 0 | 0 | 0 | 0 | 0 | 0 | 0 | 0 | 0 | 0 | 0 | 0 | 0 | 0 | 0 | 0 | 0 | 0 | 0 | 0
13 | 2 | 0 | 0 | 0 | 0 | 0 | 0 | 0 | 0 | 0 | 0 | 0 | 0 | 0 | 0 | 0 | 0 | 0 | 0 | 0 | 0 | 0 | 0 | 0 | 0
13 | 3 | 0 | 0 | 0 | 0 | 0 | 0 | 0 | 0 | 0 | 0 | 0 | 0 | 0 | 0 | 0 | 0 | 0 | 0 | 0 | 0 | 0 | 0 | 0 | 0
13 | 4 | 0 | 0 | 0 | 0 | 0 | 0 | 0 | 0 | 0 | 0 | 0 | 0 | 0 | 0 | 0 | 0 | 0 | 0 | 0 | 0 | 0 | 0 | 0 | 0
13 | 5 | 0 | 0 | 0 | 0 | 0 | 0 | 0 | 0 | 0 | 0 | 0 | 0 | 0 | 0 | 0 | 0 | 0 | 0 | 0 | 0 | 0 | 0 | 0 | 0
13 | 6 | 0 | 0 | 0 | 0 | 0 | 0 | 0 | 0 | 0 | 0 | 0 | 0 | 0 | 0 | 0 | 0 | 0 | 0 | 0 | 0 | 0 | 0 | 0 | 0
13 | 7 | 0 | 0 | 0 | 0 | 0 | 0 | 0 | 0 | 0 | 0 | 0 | 0 | 0 | 0 | 0 | 0 | 0 | 0 | 0 | 0 | 0 | 0 | 0 | 0
13 | 8 | 0 | 0 | 0 | 0 | 0 | 0 | 0 | 0 | 0 | 0 | 0 | 0 | 0 | 0 | 0 | 0 | 0 | 0 | 0 | 0 | 0 | 0 | 0 | 0
13 | 9 | 0 | 0 | 0 | 0 | 0 | 0 | 0 | 0 | 0 | 0 | 0 | 0 | 0 | 0 | 0 | 0 | 0 | 0 | 0 | 0 | 0 | 0 | 0 | 0
13 | 10 | 0 | 0 | 0 | 0 | 0 | 0 | 0 | 0 | 0 | 0 | 0 | 0 | 0 | 0 | 0 | 0 | 0 | 0 | 0 | 0 | 0 | 0 | 0 | 0
13 | 11 | 0 | 0 | 0 | 0 | 0 | 0 | 0 | 0 | 0 | 0 | 0 | 0 | 0 | 0 | 0 | 0 | 0 | 0 | 0 | 0 | 0 | 0 | 0 | 0
14 | 0 | 0 | 0 | 0 | 0 | 0 | 0 | 0 | 0 | 0 | 0 | 0 | 0 | 0 | 0 | 0 | 0 | 0 | 0 | 0 | 0 | 0 | 0 | 0 | 0
14 | 1 | 0 | 0 | 0 | 0 | 0 | 0 | 0 | 0 | 0 | 0 | 0 | 0 | 0 | 0 | 0 | 0 | 0 | 0 | 0 | 0 | 0 | 0 | 0 | 0
14 | 2 | 0 | 0 | 0 | 0 | 0 | 0 | 0 | 0 | 0 | 0 | 0 | 0 | 0 | 0 | 0 | 0 | 0 | 0 | 0 | 0 | 0 | 0 | 0 | 0
14 | 3 | 0 | 0 | 0 | 0 | 0 | 0 | 0 | 0 | 0 | 0 | 0 | 0 | 0 | 0 | 0 | 0 | 0 | 0 | 0 | 0 | 0 | 0 | 0 | 0
14 | 4 | 0 | 0 | 0 | 0 | 0 | 0 | 0 | 0 | 0 | 0 | 0 | 0 | 0 | 0 | 0 | 0 | 0 | 0 | 0 | 0 | 0 | 0 | 0 | 0
14 | 5 | 0 | 0 | 0 | 0 | 0 | 0 | 0 | 0 | 0 | 0 | 0 | 0 | 0 | 0 | 0 | 0 | 0 | 0 | 0 | 0 | 0 | 0 | 0 | 0
14 | 6 | 0 | 0 | 0 | 0 | 0 | 0 | 0 | 0 | 0 | 0 | 0 | 0 | 0 | 0 | 0 | 0 | 0 | 0 | 0 | 0 | 0 | 0 | 0 | 0
14 | 7 | 0 | 0 | 0 | 0 | 0 | 0 | 0 | 0 | 0 | 0 | 0 | 0 | 0 | 0 | 0 | 0 | 0 | 0 | 0 | 0 | 0 | 0 | 0 | 0
14 | 8 | 0 | 0 | 0 | 0 | 0 | 0 | 0 | 0 | 0 | 0 | 0 | 0 | 0 | 0 | 0 | 0 | 0 | 0 | 0 | 0 | 0 | 0 | 0 | 0
14 | 9 | 0 | 0 | 0 | 0 | 0 | 0 | 0 | 0 | 0 | 0 | 0 | 0 | 0 | 0 | 0 | 0 | 0 | 0 | 0 | 0 | 0 | 0 | 0 | 0
14 | 10 | 0 | 0 | 0 | 0 | 0 | 0 | 0 | 0 | 0 | 0 | 0 | 0 | 0 | 0 | 0 | 0 | 0 | 0 | 0 | 0 | 0 | 0 | 0 | 0
14 | 11 | 0 | 0 | 0 | 0 | 0 | 0 | 0 | 0 | 0 | 0 | 0 | 0 | 0 | 0 | 0 | 0 | 0 | 0 | 0 | 0 | 0 | 0 | 0 | 0
15 | 0 | 0 | 0 | 0 | 0 | 0 | 0 | 0 | 0 | 0 | 0 | 0 | 0 | 0 | 0 | 0 | 0 | 0 | 0 | 0 | 0 | 0 | 0 | 0 | 0
15 | 1 | 0 | 0 | 0 | 0 | 0 | 0 | 0 | 0 | 0 | 0 | 0 | 0 | 0 | 0 | 0 | 0 | 0 | 0 | 0 | 0 | 0 | 0 | 0 | 0
15 | 2 | 0 | 0 | 0 | 0 | 0 | 0 | 0 | 0 | 0 | 0 | 0 | 0 | 0 | 0 | 0 | 0 | 0 | 0 | 0 | 0 | 0 | 0 | 0 | 0
15 | 3 | 0 | 0 | 0 | 0 | 0 | 0 | 0 | 0 | 0 | 0 | 0 | 0 | 0 | 0 | 0 | 0 | 0 | 0 | 0 | 0 | 0 | 0 | 0 | 0
15 | 4 | 0 | 0 | 0 | 0 | 0 | 0 | 0 | 0 | 0 | 0 | 0 | 0 | 0 | 0 | 0 | 0 | 0 | 0 | 0 | 0 | 0 | 0 | 0 | 0
15 | 5 | 0 | 0 | 0 | 0 | 0 | 0 | 0 | 0 | 0 | 0 | 0 | 0 | 0 | 0 | 0 | 0 | 0 | 0 | 0 | 0 | 0 | 0 | 0 | 0
15 | 6 | 0 | 0 | 0 | 0 | 0 | 0 | 0 | 0 | 0 | 0 | 0 | 0 | 0 | 0 | 0 | 0 | 0 | 0 | 0 | 0 | 0 | 0 | 0 | 0
15 | 7 | 0 | 0 | 0 | 0 | 0 | 0 | 0 | 0 | 0 | 0 | 0 | 0 | 0 | 0 | 0 | 0 | 0 | 0 | 0 | 0 | 0 | 0 | 0 | 0
15 | 8 | 0 | 0 | 0 | 0 | 0 | 0 | 0 | 0 | 0 | 0 | 0 | 0 | 0 | 0 | 0 | 0 | 0 | 0 | 0 | 0 | 0 | 0 | 0 | 0
15 | 9 | 0 | 0 | 0 | 0 | 0 | 0 | 0 | 0 | 0 | 0 | 0 | 0 | 0 | 0 | 0 | 0 | 0 | 0 | 0 | 0 | 0 | 0 | 0 | 0
15 | 10 | 0 | 0 | 0 | 0 | 0 | 0 | 0 | 0 | 0 | 0 | 0 | 0 | 0 | 0 | 0 | 0 | 0 | 0 | 0 | 0 | 0 | 0 | 0 | 0
15 | 11 | 0 | 0 | 0 | 0 | 0 | 0 | 0 | 0 | 0 | 0 | 0 | 0 | 0 | 0 | 0 | 0 | 0 | 0 | 0 | 0 | 0 | 0 | 0 | 0
16 | 0 | 0 | 0 | 0 | 0 | 0 | 0 | 0 | 0 | 0 | 0 | 0 | 0 | 0 | 0 | 0 | 0 | 0 | 0 | 0 | 0 | 0 | 0 | 0 | 0
16 | 1 | 0 | 0 | 0 | 0 | 0 | 0 | 0 | 0 | 0 | 0 | 0 | 0 | 0 | 0 | 0 | 0 | 0 | 0 | 0 | 0 | 0 | 0 | 0 | 0
16 | 2 | 0 | 0 | 0 | 0 | 0 | 0 | 0 | 0 | 0 | 0 | 0 | 0 | 0 | 0 | 0 | 0 | 0 | 0 | 0 | 0 | 0 | 0 | 0 | 0
16 | 3 | 0 | 0 | 0 | 0 | 0 | 0 | 0 | 0 | 0 | 0 | 0 | 0 | 0 | 0 | 0 | 0 | 0 | 0 | 0 | 0 | 0 | 0 | 0 | 0
16 | 4 | 0 | 0 | 0 | 0 | 0 | 0 | 0 | 0 | 0 | 0 | 0 | 0 | 0 | 0 | 0 | 0 | 0 | 0 | 0 | 0 | 0 | 0 | 0 | 0
16 | 5 | 0 | 0 | 0 | 0 | 0 | 0 | 0 | 0 | 0 | 0 | 0 | 0 | 0 | 0 | 0 | 0 | 0 | 0 | 0 | 0 | 0 | 0 | 0 | 0
16 | 6 | 0 | 0 | 0 | 0 | 0 | 0 | 0 | 0 | 0 | 0 | 0 | 0 | 0 | 0 | 0 | 0 | 0 | 0 | 0 | 0 | 0 | 0 | 0 | 0
16 | 7 | 0 | 0 | 0 | 0 | 0 | 0 | 0 | 0 | 0 | 0 | 0 | 0 | 0 | 0 | 0 | 0 | 0 | 0 | 0 | 0 | 0 | 0 | 0 | 0
16 | 8 | 0 | 0 | 0 | 0 | 0 | 0 | 0 | 0 | 0 | 0 | 0 | 0 | 0 | 0 | 0 | 0 | 0 | 0 | 0 | 0 | 0 | 0 | 0 | 0
16 | 9 | 0 | 0 | 0 | 0 | 0 | 0 | 0 | 0 | 0 | 0 | 0 | 0 | 0 | 0 | 0 | 0 | 0 | 0 | 0 | 0 | 0 | 0 | 0 | 0
16 | 10 | 0 | 0 | 0 | 0 | 0 | 0 | 0 | 0 | 0 | 0 | 0 | 0 | 0 | 0 | 0 | 0 | 0 | 0 | 0 | 0 | 0 | 0 | 0 | 0
16 | 11 | 0 | 0 | 0 | 0 | 0 | 0 | 0 | 0 | 0 | 0 | 0 | 0 | 0 | 0 | 0 | 0 | 0 | 0 | 0 | 0 | 0 | 0 | 0 | 0
17 | 0 | 0 | 0 | 0 | 0 | 0 | 0 | 0 | 0 | 0 | 0 | 0 | 0 | 0 | 0 | 0 | 0 | 0 | 0 | 0 | 0 | 0 | 0 | 0 | 0
17 | 1 | 0 | 0 | 0 | 0 | 0 | 0 | 0 | 0 | 0 | 0 | 0 | 0 | 0 | 0 | 0 | 0 | 0 | 0 | 0 | 0 | 0 | 0 | 0 | 0
17 | 2 | 0 | 0 | 0 | 0 | 0 | 0 | 0 | 0 | 0 | 0 | 0 | 0 | 0 | 0 | 0 | 0 | 0 | 0 | 0 | 0 | 0 | 0 | 0 | 0
17 | 3 | 0 | 0 | 0 | 0 | 0 | 0 | 0 | 0 | 0 | 0 | 0 | 0 | 0 | 0 | 0 | 0 | 0 | 0 | 0 | 0 | 0 | 0 | 0 | 0
17 | 4 | 0 | 0 | 0 | 0 | 0 | 0 | 0 | 0 | 0 | 0 | 0 | 0 | 0 | 0 | 0 | 0 | 0 | 0 | 0 | 0 | 0 | 0 | 0 | 0
17 | 5 | 0 | 0 | 0 | 0 | 0 | 0 | 0 | 0 | 0 | 0 | 0 | 0 | 0 | 0 | 0 | 0 | 0 | 0 | 0 | 0 | 0 | 0 | 0 | 0
17 | 6 | 0 | 0 | 0 | 0 | 0 | 0 | 0 | 0 | 0 | 0 | 0 | 0 | 0 | 0 | 0 | 0 | 0 | 0 | 0 | 0 | 0 | 0 | 0 | 0
17 | 7 | 0 | 0 | 0 | 0 | 0 | 0 | 0 | 0 | 0 | 0 | 0 | 0 | 0 | 0 | 0 | 0 | 0 | 0 | 0 | 0 | 0 | 0 | 0 | 0
17 | 8 | 0 | 0 | 0 | 0 | 0 | 0 | 0 | 0 | 0 | 0 | 0 | 0 | 0 | 0 | 0 | 0 | 0 | 0 | 0 | 0 | 0 | 0 | 0 | 0
17 | 9 | 0 | 0 | 0 | 0 | 0 | 0 | 0 | 0 | 0 | 0 | 0 | 0 | 0 | 0 | 0 | 0 | 0 | 0 | 0 | 0 | 0 | 0 | 0 | 0
17 | 10 | 0 | 0 | 0 | 0 | 0 | 0 | 0 | 0 | 0 | 0 | 0 | 0 | 0 | 0 | 0 | 0 | 0 | 0 | 0 | 0 | 0 | 0 | 0 | 0
17 | 11 | 0 | 0 | 0 | 0 | 0 | 0 | 0 | 0 | 0 | 0 | 0 | 0 | 0 | 0 | 0 | 0 | 0 | 0 | 0 | 0 | 0 | 0 | 0 | 0
18 | 0 | 0 | 0 | 0 | 0 | 0 | 0 | 0 | 0 | 0 | 0 | 0 | 0 | 0 | 0 | 0 | 0 | 0 | 0 | 0 | 0 | 0 | 0 | 0 | 0
18 | 1 | 0 | 0 | 0 | 0 | 0 | 0 | 0 | 0 | 0 | 0 | 0 | 0 | 0 | 0 | 0 | 0 | 0 | 0 | 0 | 0 | 0 | 0 | 0 | 0
18 | 2 | 0 | 0 | 0 | 0 | 0 | 0 | 0 | 0 | 0 | 0 | 0 | 0 | 0 | 0 | 0 | 0 | 0 | 0 | 0 | 0 | 0 | 0 | 0 | 0
18 | 3 | 0 | 0 | 0 | 0 | 0 | 0 | 0 | 0 | 0 | 0 | 0 | 0 | 0 | 0 | 0 | 0 | 0 | 0 | 0 | 0 | 0 | 0 | 0 | 0
18 | 4 | 0 | 0 | 0 | 0 | 0 | 0 | 0 | 0 | 0 | 0 | 0 | 0 | 0 | 0 | 0 | 0 | 0 | 0 | 0 | 0 | 0 | 0 | 0 | 0
18 | 5 | 0 | 0 | 0 | 0 | 0 | 0 | 0 | 0 | 0 | 0 | 0 | 0 | 0 | 0 | 0 | 0 | 0 | 0 | 0 | 0 | 0 | 0 | 0 | 0
18 | 6 | 0 | 0 | 0 | 0 | 0 | 0 | 0 | 0 | 0 | 0 | 0 | 0 | 0 | 0 | 0 | 0 | 0 | 0 | 0 | 0 | 0 | 0 | 0 | 0
18 | 7 | 0 | 0 | 0 | 0 | 0 | 0 | 0 | 0 | 0 | 0 | 0 | 0 | 0 | 0 | 0 | 0 | 0 | 0 | 0 | 0 | 0 | 0 | 0 | 0
18 | 8 | 0 | 0 | 0 | 0 | 0 | 0 | 0 | 0 | 0 | 0 | 0 | 0 | 0 | 0 | 0 | 0 | 0 | 0 | 0 | 0 | 0 | 0 | 0 | 0
18 | 9 | 0 | 0 | 0 | 0 | 0 | 0 | 0 | 0 | 0 | 0 | 0 | 0 | 0 | 0 | 0 | 0 | 0 | 0 | 0 | 0 | 0 | 0 | 0 | 0
18 | 10 | 0 | 0 | 0 | 0 | 0 | 0 | 0 | 0 | 0 | 0 | 0 | 0 | 0 | 0 | 0 | 0 | 0 | 0 | 0 | 0 | 0 | 0 | 0 | 0
18 | 11 | 0 | 0 | 0 | 0 | 0 | 0 | 0 | 0 | 0 | 0 | 0 | 0 | 0 | 0 | 0 | 0 | 0 | 0 | 0 | 0 | 0 | 0 | 0 | 0
19 | 0 | 0 | 0 | 0 | 0 | 0 | 0 | 0 | 0 | 0 | 0 | 0 | 0 | 0 | 0 | 0 | 0 | 0 | 0 | 0 | 0 | 0 | 0 | 0 | 0
19 | 1 | 0 | 0 | 0 | 0 | 0 | 0 | 0 | 0 | 0 | 0 | 0 | 0 | 0 | 0 | 0 | 0 | 0 | 0 | 0 | 0 | 0 | 0 | 0 | 0
19 | 2 | 0 | 0 | 0 | 0 | 0 | 0 | 0 | 0 | 0 | 0 | 0 | 0 | 0 | 0 | 0 | 0 | 0 | 0 | 0 | 0 | 0 | 0 | 0 | 0
19 | 3 | 0 | 0 | 0 | 0 | 0 | 0 | 0 | 0 | 0 | 0 | 0 | 0 | 0 | 0 | 0 | 0 | 0 | 0 | 0 | 0 | 0 | 0 | 0 | 0
19 | 4 | 0 | 0 | 0 | 0 | 0 | 0 | 0 | 0 | 0 | 0 | 0 | 0 | 0 | 0 | 0 | 0 | 0 | 0 | 0 | 0 | 0 | 0 | 0 | 0
19 | 5 | 0 | 0 | 0 | 0 | 0 | 0 | 0 | 0 | 0 | 0 | 0 | 0 | 0 | 0 | 0 | 0 | 0 | 0 | 0 | 0 | 0 | 0 | 0 | 0
19 | 6 | 0 | 0 | 0 | 0 | 0 | 0 | 0 | 0 | 0 | 0 | 0 | 0 | 0 | 0 | 0 | 0 | 0 | 0 | 0 | 0 | 0 | 0 | 0 | 0
19 | 7 | 0 | 0 | 0 | 0 | 0 | 0 | 0 | 0 | 0 | 0 | 0 | 0 | 0 | 0 | 0 | 0 | 0 | 0 | 0 | 0 | 0 | 0 | 0 | 0
19 | 8 | 0 | 0 | 0 | 0 | 0 | 0 | 0 | 0 | 0 | 0 | 0 | 0 | 0 | 0 | 0 | 0 | 0 | 0 | 0 | 0 | 0 | 0 | 0 | 0
19 | 9 | 0 | 0 | 0 | 0 | 0 | 0 | 0 | 0 | 0 | 0 | 0 | 0 | 0 | 0 | 0 | 0 | 0 | 0 | 0 | 0 | 0 | 0 | 0 | 0
19 | 10 | 0 | 0 | 0 | 0 | 0 | 0 | 0 | 0 | 0 | 0 | 0 | 0 | 0 | 0 | 0 | 0 | 0 | 0 | 0 | 0 | 0 | 0 | 0 | 0
19 | 11 | 0 | 0 | 0 | 0 | 0 | 0 | 0 | 0 | 0 | 0 | 0 | 0 | 0 | 0 | 0 | 0 | 0 | 0 | 0 | 0 | 0 | 0 | 0 | 0

## Excess Electricity
Year | Day | Hour 0 | Hour 1 | Hour 2 | Hour 3 | Hour 4 | Hour 5 | Hour 6 | Hour 7 | Hour 8 | Hour 9 | Hour 10 | Hour 11 | Hour 12 | Hour 13 | Hour 14 | Hour 15 | Hour 16 | Hour 17 | Hour 18 | Hour 19 | Hour 20 | Hour 21 | Hour 22 | Hour 23
0 | 0 | 0 | 0 | 0 | 0 | 0 | 0 | 0 | 0 | 0 | 0 | 0 | 0 | 0 | 0 | 0 | 0 | 0 | 0 | 0 | 0 | 0 | 0 | 0 | 0
0 | 1 | 0 | 0 | 0 | 0 | 0 | 0 | 0 | 0 | 0 | 0 | 0 | 0 | 0 | 0 | 0 | 0 | 0 | 0 | 0 | 0 | 0 | 0 | 0 | 0
0 | 2 | 0 | 0 | 0 | 0 | 0 | 0 | 0 | 0 | 0 | 0 | 0 | 0 | 0 | 0 | 0 | 0 | 0 | 0 | 0 | 0 | 0 | 0 | 0 | 0
0 | 3 | 0 | 0 | 0 | 0 | 0 | 0 | 0 | 0 | 0 | 0 | 0 | 0 | 0 | 0 | 0 | 0 | 0 | 0 | 0 | 0 | 0 | 0 | 0 | 0
0 | 4 | 0 | 0 | 0 | 0 | 0 | 0 | 0 | 0 | 0 | 0 | 0 | 0 | 0 | 0 | 0 | 0 | 0 | 0 | 0 | 0 | 0 | 0 | 0 | 0
0 | 5 | 0 | 0 | 0 | 0 | 0 | 0 | 0 | 0 | 0 | 0 | 0 | 0 | 0 | 0 | 0 | 0 | 0 | 0 | 0 | 0 | 0 | 0 | 0 | 0
0 | 6 | 0 | 0 | 0 | 0 | 0 | 0 | 0 | 0 | 0 | 0 | 0 | 0 | 0 | 0 | 0 | 0 | 0 | 0 | 0 | 0 | 0 | 0 | 0 | 0
0 | 7 | 0 | 0 | 0 | 0 | 0 | 0 | 0 | 0 | 0 | 0 | 0 | 0 | 0 | 0 | 0 | 0 | 0 | 0 | 0 | 0 | 0 | 0 | 0 | 0
0 | 8 | 0 | 0 | 0 | 0 | 0 | 0 | 0 | 0 | 0 | 0 | 0 | 0 | 0 | 0 | 0 | 0 | 0 | 0 | 0 | 0 | 0 | 0 | 0 | 0
0 | 9 | 0 | 0 | 0 | 0 | 0 | 0 | 0 | 0 | 0 | 0 | 0 | 0 | 0 | 0 | 0 | 0 | 0 | 0 | 0 | 0 | 0 | 0 | 0 | 0
0 | 10 | 0 | 0 | 0 | 0 | 0 | 0 | 0 | 0 | 0 | 0 | 0 | 0 | 0 | 0 | 0 | 0 | 0 | 0 | 0 | 0 | 0 | 0 | 0 | 0
0 | 11 | 0 | 0 | 0 | 0 | 0 | 0 | 0 | 0 | 0 | 0 | 0 | 0 | 0 | 0 | 0 | 0 | 0 | 0 | 0 | 0 | 0 | 0 | 0 | 0
1 | 0 | 0 | 0 | 0 | 0 | 0 | 0 | 0 | 0 | 0 | 0 | 0 | 0 | 0 | 0 | 0 | 0 | 0 | 0 | 0 | 0 | 0 | 0 | 0 | 0
1 | 1 | 0 | 0 | 0 | 0 | 0 | 0 | 0 | 0 | 0 | 0 | 0 | 0 | 0 | 0 | 0 | 0 | 0 | 0 | 0 | 0 | 0 | 0 | 0 | 0
1 | 2 | 0 | 0 | 0 | 0 | 0 | 0 | 0 | 0 | 0 | 0 | 0 | 2.4461 | 1.8271 | 0 | 0 | 0 | 0 | 0 | 0 | 0 | 0 | 0 | 0 | 0
1 | 3 | 0 | 0 | 0 | 0 | 0 | 0 | 0 | 0 | 11.585 | 2.269 | 3.8178 | 5.2094 | 4.6534 | 1.7596 | 0 | 0 | 0 | 0 | 0 | 0 | 0 | 0 | 0 | 0
1 | 4 | 0 | 0 | 0 | 0 | 0 | 0 | 0.57817 | 7.4481 | 0 | 2.7635 | 3.9195 | 5.1707 | 4.2433 | 1.7316 | 0 | 0 | 0 | 0 | 0 | 0 | 0 | 0 | 0 | 0
1 | 5 | 0 | 0 | 0 | 0 | 0 | 0 | 0 | 6.6544 | 0 | 0 | 2.3764 | 3.6232 | 2.9149 | 0 | 0 | 4.1231 | 0 | 0 | 0 | 0 | 0 | 0 | 0 | 0
1 | 6 | 0 | 0 | 0 | 0 | 0 | 0 | 0 | 5.3373 | 0 | 0 | 2.8249 | 2.6995 | 2.01 | 0 | 0 | 0 | 0 | 0 | 0 | 0 | 0 | 0 | 0 | 0
1 | 7 | 0 | 0 | 0 | 0 | 0 | 0 | 0 | 5.3844 | 1.9077 | 1.057 | 1.9501 | 3.3744 | 2.5611 | 0.099232 | 0 | 0 | 0 | 0 | 0 | 0 | 0 | 0 | 0 | 0
1 | 8 | 0 | 0 | 0 | 0 | 0 | 0 | 0 | 5.7869 | 4.0542 | 2.2988 | 3.3712 | 4.6656 | 3.8458 | 1.2244 | 0 | 0 | 0 | 0 | 0 | 0 | 0 | 0 | 0 | 0
1 | 9 | 0 | 0 | 0 | 0 | 0 | 0 | 0 | 3.2061 | 0 | 1.7739 | 3.3526 | 4.584 | 3.1584 | 0 | 0 | 0 | 0 | 0 | 0 | 0 | 0 | 0 | 0 | 0
1 | 10 | 0 | 0 | 0 | 0 | 0 | 0 | 0 | 0 | 0 | 0 | 0 | 0 | 0 | 0 | 0 | 0 | 0 | 0 | 0 | 0 | 0 | 0 | 0 | 0
1 | 11 | 0 | 0 | 0 | 0 | 0 | 0 | 0 | 0 | 0 | 0 | 0 | 0.88392 | 0 | 0 | 0 | 0 | 0 | 0 | 0 | 0 | 0 | 0 | 0 | 0
2 | 0 | 0 | 0 | 0 | 0 | 0 | 0 | 0 | 0 | 0 | 0 | 0 | 0 | 0 | 0 | 0 | 0 | 0 | 0 | 0 | 0 | 0 | 0 | 0 | 0
2 | 1 | 0 | 0 | 0 | 0 | 0 | 0 | 0 | 0 | 0 | 0 | 0 | 0 | 0 | 0 | 0 | 0 | 0 | 0 | 0 | 0 | 0 | 0 | 0 | 0
2 | 2 | 0 | 0 | 0 | 0 | 0 | 0 | 0 | 0 | 0 | 0 | 1.3299 | 7.4759 | 5.5681 | 0 | 0 | 0 | 0 | 0 | 0 | 0 | 0 | 0 | 0 | 0
2 | 3 | 0 | 0 | 0 | 0 | 0 | 0 | 0 | 0 | 0 | 3.0066 | 10.1392 | 13.7879 | 12.1189 | 3.7543 | 0 | 0 | 0 | 0 | 0 | 0 | 0 | 0 | 0 | 0
2 | 4 | 0 | 0 | 0 | 0 | 0 | 0 | 0 | 0 | 3.9424 | 5.0762 | 11.7251 | 14.9836 | 12.2279 | 4.8612 | 0 | 0 | 0 | 0 | 0 | 0 | 0 | 0 | 0 | 0
2 | 5 | 0 | 0 | 0 | 0 | 0 | 0 | 0 | 0 | 2.2422 | 2.8052 | 8.8623 | 12.2151 | 10.152 | 3.1739 | 0 | 0 | 0 | 0 | 0 | 0 | 0 | 0 | 0 | 0
2 | 6 | 0 | 0 | 0 | 0 | 0 | 0 | 0 | 0 | 0.68193 | 2.053 | 8.0338 | 11.3008 | 9.2883 | 2.5015 | 0 | 0 | 0 | 0 | 0 | 0 | 0 | 0 | 0 | 0
2 | 7 | 0 | 0 | 0 | 0 | 0 | 0 | 0 | 0 | 2.1744 | 3.3363 | 9.4944 | 13.0573 | 10.8439 | 3.591 | 0 | 0 | 0 | 0 | 0 | 0 | 0 | 0 | 0 | 0
2 | 8 | 0 | 0 | 0 | 0 | 0 | 0 | 0 | 0 | 5.7172 | 6.1983 | 12.7674 | 16.1995 | 13.8218 | 6.0774 | 0 | 0 | 0 | 0 | 0 | 0 | 0 | 0 | 0 | 0
2 | 9 | 0 | 0 | 0 | 0 | 0 | 0 | 0 | 0 | 0 | 2.3262 | 10.0325 | 13.3575 | 9.2056 | 0 | 0 | 0 | 0 | 0 | 0 | 0 | 0 | 0 | 0 | 0
2 | 10 | 0 | 0 | 0 | 0 | 0 | 0 | 0 | 0 | 0 | 0 | 0 | 0.21631 | 0 | 0 | 0 | 0 | 0 | 0 | 0 | 0 | 0 | 0 | 0 | 0
2 | 11 | 0 | 0 | 0 | 0 | 0 | 0 | 0 | 0 | 0 | 0 | 0 | 3.2042 | 0.55439 | 0 | 0 | 0 | 0 | 0 | 0 | 0 | 0 | 0 | 0 | 0
3 | 0 | 0 | 0 | 0 | 0 | 0 | 0 | 0 | 0 | 0 | 0 | 0 | 0 | 0 | 0 | 0 | 0 | 0 | 0 | 0 | 0 | 0 | 0 | 0 | 0
3 | 1 | 0 | 0 | 0 | 0 | 0 | 0 | 0 | 0 | 0 | 0 | 0 | 0 | 0 | 0 | 0 | 0 | 0 | 0 | 0 | 0 | 0 | 0 | 0 | 0
3 | 2 | 0 | 0 | 0 | 0 | 0 | 0 | 0 | 0 | 0 | 0 | 1.4331 | 7.7239 | 5.7757 | 0 | 0 | 0 | 0 | 0 | 0 | 0 | 0 | 0 | 0 | 0
3 | 3 | 0 | 0 | 0 | 0 | 0 | 0 | 0 | 0 | 0 | 3.2186 | 10.4668 | 14.2021 | 12.4972 | 3.9476 | 0 | 0 | 0 | 0 | 0 | 0 | 0 | 0 | 0 | 0
3 | 4 | 0 | 0 | 0 | 0 | 0 | 0 | 0 | 0 | 4.0034 | 5.3239 | 12.0672 | 15.4034 | 12.588 | 5.0601 | 0 | 0 | 0 | 0 | 0 | 0 | 0 | 0 | 0 | 0
3 | 5 | 0 | 0 | 0 | 0 | 0 | 0 | 0 | 0 | 2.2155 | 2.9795 | 9.1156 | 12.5465 | 10.4381 | 3.3079 | 0 | 0 | 0 | 0 | 0 | 0 | 0 | 0 | 0 | 0
3 | 6 | 0 | 0 | 0 | 0 | 0 | 0 | 0 | 0 | 0.56194 | 2.1832 | 8.2408 | 11.5841 | 9.5274 | 2.5959 | 0 | 0 | 0 | 0 | 0 | 0 | 0 | 0 | 0 | 0
3 | 7 | 0 | 0 | 0 | 0 | 0 | 0 | 0 | 0 | 2.086 | 3.4947 | 9.7321 | 13.3825 | 11.1181 | 3.7069 | 0 | 0 | 0 | 0 | 0 | 0 | 0 | 0 | 0 | 0
3 | 8 | 0 | 0 | 0 | 0 | 0 | 0 | 0 | 0 | 5.7389 | 6.4315 | 13.0907 | 16.6036 | 14.1735 | 6.2605 | 0 | 0 | 0 | 0 | 0 | 0 | 0 | 0 | 0 | 0
3 | 9 | 0 | 0 | 0 | 0 | 0 | 0 | 0 | 0 | 0 | 2.5113 | 10.3379 | 13.7402 | 9.497 | 0.087666 | 0 | 0 | 0 | 0 | 0 | 0 | 0 | 0 | 0 | 0
3 | 10 | 0 | 0 | 0 | 0 | 0 | 0 | 0 | 0 | 0 | 0 | 0 | 0.31597 | 0 | 0 | 0 | 0 | 0 | 0 | 0 | 0 | 0 | 0 | 0 | 0
3 | 11 | 0 | 0 | 0 | 0 | 0 | 0 | 0 | 0 | 0 | 0 | 0 | 3.3538 | 0.64538 | 0 | 0 | 0 | 0 | 0 | 0 | 0 | 0 | 0 | 0 | 0
4 | 0 | 0 | 0 | 0 | 0 | 0 | 0 | 0 | 0 | 0 | 0 | 0 | 0 | 0 | 0 | 0 | 0 | 0 | 0 | 0 | 0 | 0 | 0 | 0 | 0
4 | 1 | 0 | 0 | 0 | 0 | 0 | 0 | 0 | 0 | 0 | 0 | 0 | 0 | 0 | 0 | 0 | 0 | 0 | 0 | 0 | 0 | 0 | 0 | 0 | 0
4 | 2 | 0 | 0 | 0 | 0 | 0 | 0 | 0 | 0 | 0 | 0 | 1.4572 | 7.8763 | 5.8939 | 0 | 0 | 0 | 0 | 0 | 0 | 0 | 0 | 0 | 0 | 0
4 | 3 | 0 | 0 | 0 | 0 | 0 | 0 | 0 | 0 | 0 | 3.3608 | 10.695 | 14.5073 | 12.7716 | 4.0619 | 0 | 0 | 0 | 0 | 0 | 0 | 0 | 0 | 0 | 0
4 | 4 | 0 | 0 | 0 | 0 | 0 | 0 | 0 | 0 | 4.0476 | 5.4935 | 12.3012 | 15.7066 | 12.8399 | 5.1729 | 0 | 0 | 0 | 0 | 0 | 0 | 0 | 0 | 0 | 0
4 | 5 | 0 | 0 | 0 | 0 | 0 | 0 | 0 | 0 | 2.1671 | 3.0781 | 9.2644 | 12.7643 | 10.6167 | 3.3554 | 0 | 0 | 0 | 0 | 0 | 0 | 0 | 0 | 0 | 0
4 | 6 | 0 | 0 | 0 | 0 | 0 | 0 | 0 | 0 | 0.41344 | 2.2344 | 8.3402 | 11.751 | 9.6561 | 2.6011 | 0 | 0 | 0 | 0 | 0 | 0 | 0 | 0 | 0 | 0
4 | 7 | 0 | 0 | 0 | 0 | 0 | 0 | 0 | 0 | 1.9642 | 3.5703 | 9.8575 | 13.5867 | 11.2773 | 3.7298 | 0 | 0 | 0 | 0 | 0 | 0 | 0 | 0 | 0 | 0
4 | 8 | 0 | 0 | 0 | 0 | 0 | 0 | 0 | 0 | 5.723 | 6.5757 | 13.2947 | 16.8792 | 14.4037 | 6.3456 | 0 | 0 | 0 | 0 | 0 | 0 | 0 | 0 | 0 | 0
4 | 9 | 0 | 0 | 0 | 0 | 0 | 0 | 0 | 0 | 0 | 2.6262 | 10.5406 | 14.011 | 9.6889 | 0.10307 | 0 | 0 | 0 | 0 | 0 | 0 | 0 | 0 | 0 | 0
4 | 10 | 0 | 0 | 0 | 0 | 0 | 0 | 0 | 0 | 0 | 0 | 0 | 0.34415 | 0 | 0 | 0 | 0 | 0 | 0 | 0 | 0 | 0 | 0 | 0 | 0
4 | 11 | 0 | 0 | 0 | 0 | 0 | 0 | 0 | 0 | 0 | 0 | 0 | 3.4198 | 0.66071 | 0 | 0 | 0 | 0 | 0 | 0 | 0 | 0 | 0 | 0 | 0
5 | 0 | 0 | 0 | 0 | 0 | 0 | 0 | 0 | 0 | 0 | 0 | 0 | 0 | 0 | 0 | 0 | 0 | 0 | 0 | 0 | 0 | 0 | 0 | 0 | 0
5 | 1 | 0 | 0 | 0 | 0 | 0 | 0 | 0 | 0 | 0 | 0 | 0 | 0 | 0 | 0 | 0 | 0 | 0 | 0 | 0 | 0 | 0 | 0 | 0 | 0
5 | 2 | 0 | 0 | 0 | 0 | 0 | 0 | 0 | 0 | 0 | 0 | 2.0336 | 8.623 | 6.5925 | 0 | 0 | 0 | 0 | 0 | 0 | 0 | 0 | 0 | 0 | 0
5 | 3 | 0 | 0 | 0 | 0 | 0 | 0 | 0 | 0 | 0.40503 | 4.0557 | 11.5329 | 15.4469 | 13.6686 | 4.7397 | 0 | 0 | 0 | 0 | 0 | 0 | 0 | 0 | 0 | 0
5 | 4 | 0 | 0 | 0 | 0 | 0 | 0 | 0 | 0 | 4.5288 | 6.2321 | 13.1593 | 16.656 | 13.7183 | 5.8602 | 0 | 0 | 0 | 0 | 0 | 0 | 0 | 0 | 0 | 0
5 | 5 | 0 | 0 | 0 | 0 | 0 | 0 | 0 | 0 | 2.5517 | 3.7332 | 10.0212 | 13.6131 | 11.4116 | 3.9698 | 0 | 0 | 0 | 0 | 0 | 0 | 0 | 0 | 0 | 0
5 | 6 | 0 | 0 | 0 | 0 | 0 | 0 | 0 | 0 | 0.69621 | 2.8413 | 9.0462 | 12.5468 | 10.3995 | 3.1722 | 0 | 0 | 0 | 0 | 0 | 0 | 0 | 0 | 0 | 0
5 | 7 | 0 | 0 | 0 | 0 | 0 | 0 | 0 | 0 | 2.2846 | 4.2106 | 10.6001 | 14.4318 | 12.062 | 4.3268 | 0 | 0 | 0 | 0 | 0 | 0 | 0 | 0 | 0 | 0
5 | 8 | 0 | 0 | 0 | 0 | 0 | 0 | 0 | 0 | 6.1691 | 7.303 | 14.1368 | 17.8163 | 15.2786 | 7.0204 | 0 | 0 | 0 | 0 | 0 | 0 | 0 | 0 | 0 | 0
5 | 9 | 0 | 0 | 0 | 0 | 0 | 0 | 0 | 0 | 0 | 3.2909 | 11.3553 | 14.9166 | 10.4863 | 0.65913 | 0 | 0 | 0 | 0 | 0 | 0 | 0 | 0 | 0 | 0
5 | 10 | 0 | 0 | 0 | 0 | 0 | 0 | 0 | 0 | 0 | 0 | 0 | 0.91337 | 0 | 0 | 0 | 0 | 0 | 0 | 0 | 0 | 0 | 0 | 0 | 0
5 | 11 | 0 | 0 | 0 | 0 | 0 | 0 | 0 | 0 | 0 | 0 | 0.542 | 4.0506 | 1.222 | 0 | 0 | 0 | 0 | 0 | 0 | 0 | 0 | 0 | 0 | 0
6 | 0 | 0 | 0 | 0 | 0 | 0 | 0 | 0 | 0 | 0 | 0 | 0 | 0 | 0 | 0 | 0 | 0 | 0 | 0 | 0 | 0 | 0 | 0 | 0 | 0
6 | 1 | 0 | 0 | 0 | 0 | 0 | 0 | 0 | 0 | 0 | 0 | 0.42182 | 6.38 | 4.2302 | 0 | 0 | 0 | 0 | 0 | 0 | 0 | 0 | 0 | 0 | 0
6 | 2 | 0 | 0 | 0 | 0 | 0 | 0 | 0 | 0 | 0 | 0 | 8.6 | 16.208 | 13.8424 | 1.5191 | 0 | 0 | 0 | 0 | 0 | 0 | 0 | 0 | 0 | 0
6 | 3 | 0 | 0 | 0 | 0 | 0 | 0 | 0 | 0 | 14.3642 | 10.6167 | 19.4907 | 24.0067 | 21.9379 | 11.5732 | 0 | 1.8874 | 0 | 0 | 0 | 0 | 0 | 0 | 0 | 0
6 | 4 | 0 | 0 | 0 | 0 | 0 | 0 | 0 | 2.6259 | 0 | 13.1899 | 21.4731 | 25.5059 | 22.0904 | 12.9607 | 19.2715 | 4.0742 | 0 | 0 | 0 | 0 | 0 | 0 | 0 | 0
6 | 5 | 0 | 0 | 0 | 0 | 0 | 0 | 0 | 1.7089 | 0 | 10.3953 | 17.9473 | 22.0984 | 19.5418 | 10.8934 | 17.2072 | 4.8179 | 0 | 0 | 0 | 0 | 0 | 0 | 0 | 0
6 | 6 | 0 | 0 | 0 | 0 | 0 | 0 | 0 | 0 | 15.3236 | 9.4866 | 16.9444 | 20.9892 | 18.4952 | 10.081 | 0 | 4.257 | 0 | 0 | 0 | 0 | 0 | 0 | 0 | 0
6 | 7 | 0 | 0 | 0 | 0 | 0 | 0 | 0 | 0.2108 | 0 | 11.0769 | 18.7557 | 23.163 | 20.4223 | 11.4331 | 17.1742 | 3.8775 | 0 | 0 | 0 | 0 | 0 | 0 | 0 | 0
6 | 8 | 0 | 0 | 0 | 0 | 0 | 0 | 0 | 0.39717 | 0 | 14.6134 | 22.8001 | 27.0486 | 24.1023 | 14.5038 | 21.5373 | 3.6103 | 0 | 0 | 0 | 0 | 0 | 0 | 0 | 0
6 | 9 | 0 | 0 | 0 | 0 | 0 | 0 | 0 | 0 | 0 | 9.7838 | 19.375 | 23.4919 | 18.3469 | 6.9402 | 6.2719 | 0 | 0 | 0 | 0 | 0 | 0 | 0 | 0 | 0
6 | 10 | 0 | 0 | 0 | 0 | 0 | 0 | 0 | 0 | 0 | 0 | 3.0632 | 7.2021 | 4.5544 | 0 | 0 | 0 | 0 | 0 | 0 | 0 | 0 | 0 | 0 | 0
6 | 11 | 0 | 0 | 0 | 0 | 0 | 0 | 0 | 0 | 0 | 0 | 6.858 | 10.9182 | 7.6347 | 0 | 0 | 0 | 0 | 0 | 0 | 0 | 0 | 0 | 0 | 0
7 | 0 | 0 | 0 | 0 | 0 | 0 | 0 | 0 | 0 | 0 | 0 | 0 | 2.5721 | 0 | 0 | 0 | 0 | 0 | 0 | 0 | 0 | 0 | 0 | 0 | 0
7 | 1 | 0 | 0 | 0 | 0 | 0 | 0 | 0 | 0 | 0 | 0 | 3.0064 | 9.1843 | 6.9583 | 0 | 0 | 0 | 0 | 0 | 0 | 0 | 0 | 0 | 0 | 0
7 | 2 | 0 | 0 | 0 | 0 | 0 | 0 | 0 | 0 | 0 | 0 | 11.503 | 19.3918 | 16.9416 | 4.1721 | 0 | 0 | 0 | 0 | 0 | 0 | 0 | 0 | 0 | 0
7 | 3 | 0 | 0 | 0 | 0 | 0 | 0 | 0 | 0 | 0 | 13.636 | 22.8056 | 27.4887 | 25.3455 | 14.6058 | 8.4066 | 3.2613 | 0 | 0 | 0 | 0 | 0 | 0 | 0 | 0
7 | 4 | 0 | 0 | 0 | 0 | 0 | 0 | 0 | 4.0464 | 0 | 16.2961 | 24.8475 | 29.0296 | 25.4912 | 16.0322 | 13.4757 | 5.5157 | 0 | 0 | 0 | 0 | 0 | 0 | 0 | 0
7 | 5 | 0 | 0 | 0 | 0 | 0 | 0 | 0 | 3.0816 | 0 | 13.3866 | 21.1787 | 25.4825 | 22.8335 | 13.8734 | 11.3065 | 6.2715 | 0 | 0 | 0 | 0 | 0 | 0 | 0 | 0
7 | 6 | 0 | 0 | 0 | 0 | 0 | 0 | 0 | 1.2878 | 0 | 12.4284 | 20.1227 | 24.3163 | 21.7322 | 13.0168 | 9.3193 | 5.6743 | 0 | 0 | 0 | 0 | 0 | 0 | 0 | 0
7 | 7 | 0 | 0 | 0 | 0 | 0 | 0 | 0 | 1.5059 | 0 | 14.0762 | 21.9985 | 26.5707 | 23.7294 | 14.4163 | 11.236 | 5.2801 | 0 | 0 | 0 | 0 | 0 | 0 | 0 | 0
7 | 8 | 0 | 0 | 0 | 0 | 0 | 0 | 0 | 1.7086 | 0 | 17.7476 | 26.1973 | 30.6025 | 27.5496 | 17.6054 | 15.7761 | 5.0116 | 0 | 0 | 0 | 0 | 0 | 0 | 0 | 0
7 | 9 | 0 | 0 | 0 | 0 | 0 | 0 | 0 | 0 | 0 | 12.7657 | 22.674 | 26.9421 | 21.6111 | 9.7916 | 0 | 0 | 0 | 0 | 0 | 0 | 0 | 0 | 0 | 0
7 | 10 | 0 | 0 | 0 | 0 | 0 | 0 | 0 | 0 | 0 | 0 | 5.7771 | 10.0673 | 7.3255 | 0 | 0 | 0 | 0 | 0 | 0 | 0 | 0 | 0 | 0 | 0
7 | 11 | 0 | 0 | 0 | 0 | 0 | 0 | 0 | 0 | 0 | 0 | 9.6994 | 13.9081 | 10.5059 | 0 | 0 | 0 | 0 | 0 | 0 | 0 | 0 | 0 | 0 | 0
8 | 0 | 0 | 0 | 0 | 0 | 0 | 0 | 0 | 0 | 0 | 0 | 0 | 2.6321 | 0 | 0 | 0 | 0 | 0 | 0 | 0 | 0 | 0 | 0 | 0 | 0
8 | 1 | 0 | 0 | 0 | 0 | 0 | 0 | 0 | 0 | 0 | 0 | 3.0719 | 9.4136 | 7.1345 | 0 | 0 | 0 | 0 | 0 | 0 | 0 | 0 | 0 | 0 | 0
8 | 2 | 0 | 0 | 0 | 0 | 0 | 0 | 0 | 0 | 0 | 0 | 11.8255 | 19.9235 | 17.4137 | 4.3211 | 0 | 0 | 0 | 0 | 0 | 0 | 0 | 0 | 0 | 0
8 | 3 | 0 | 0 | 0 | 0 | 0 | 0 | 0 | 0.45509 | 0 | 14.0937 | 23.447 | 28.2551 | 26.0589 | 15.048 | 8.6592 | 4.0867 | 0 | 0 | 0 | 0 | 0 | 0 | 0 | 0
8 | 4 | 0 | 0 | 0 | 0 | 0 | 0 | 0 | 4.929 | 0 | 16.8095 | 25.5171 | 29.8113 | 26.1849 | 16.489 | 13.8266 | 6.3764 | 0 | 0 | 0 | 0 | 0 | 0 | 0 | 0
8 | 5 | 0 | 0 | 0 | 0 | 0 | 0 | 0 | 3.9121 | 0 | 13.8003 | 21.727 | 26.1439 | 23.4283 | 14.2444 | 11.5459 | 7.1232 | 0 | 0 | 0 | 0 | 0 | 0 | 0 | 0
8 | 6 | 0 | 0 | 0 | 0 | 0 | 0 | 0 | 2.0297 | 0 | 12.7868 | 20.6126 | 24.9166 | 22.2677 | 13.3382 | 9.4419 | 6.4809 | 0 | 0 | 0 | 0 | 0 | 0 | 0 | 0
8 | 7 | 0 | 0 | 0 | 0 | 0 | 0 | 0 | 2.2527 | 0 | 14.4759 | 22.5339 | 27.2314 | 24.316 | 14.7702 | 11.4053 | 6.0748 | 0 | 0 | 0 | 0 | 0 | 0 | 0 | 0
8 | 8 | 0 | 0 | 0 | 0 | 0 | 0 | 0 | 2.4786 | 0 | 18.2532 | 26.8537 | 31.3757 | 28.2459 | 18.0536 | 16.096 | 5.8153 | 0 | 0 | 0 | 0 | 0 | 0 | 0 | 0
8 | 9 | 0 | 0 | 0 | 0 | 0 | 0 | 0 | 0 | 0 | 13.188 | 23.2897 | 27.6698 | 22.2048 | 10.0867 | 0 | 0 | 0 | 0 | 0 | 0 | 0 | 0 | 0 | 0
8 | 10 | 0 | 0 | 0 | 0 | 0 | 0 | 0 | 0 | 0 | 0 | 5.9763 | 10.3776 | 7.5697 | 0 | 0 | 0 | 0 | 0 | 0 | 0 | 0 | 0 | 0 | 0
8 | 11 | 0 | 0 | 0 | 0 | 0 | 0 | 0 | 0 | 0 | 0 | 9.9789 | 14.297 | 10.8089 | 0 | 0 | 0 | 0 | 0 | 0 | 0 | 0 | 0 | 0 | 0
9 | 0 | 0 | 0 | 0 | 0 | 0 | 0 | 0 | 0 | 0 | 0 | 0 | 2.6856 | 0 | 0 | 0 | 0 | 0 | 0 | 0 | 0 | 0 | 0 | 0 | 0
9 | 1 | 0 | 0 | 0 | 0 | 0 | 0 | 0 | 0 | 0 | 0 | 3.1291 | 9.6228 | 7.2959 | 0 | 0 | 0 | 0 | 0 | 0 | 0 | 0 | 0 | 0 | 0
9 | 2 | 0 | 0 | 0 | 0 | 0 | 0 | 0 | 0 | 0 | 0 | 12.1295 | 20.4218 | 17.8578 | 4.4694 | 0 | 0 | 0 | 0 | 0 | 0 | 0 | 0 | 0 | 0
9 | 3 | 0 | 0 | 0 | 0 | 0 | 0 | 0 | 1.1097 | 0 | 14.5436 | 24.052 | 28.9763 | 26.732 | 15.4728 | 8.9013 | 4.7697 | 0 | 0 | 0 | 0 | 0 | 0 | 0 | 0
9 | 4 | 0 | 0 | 0 | 0 | 0 | 0 | 0 | 5.6746 | 0 | 17.3072 | 26.1417 | 30.5402 | 26.8336 | 16.9213 | 14.1508 | 7.0858 | 0 | 0 | 0 | 0 | 0 | 0 | 0 | 0
9 | 5 | 0 | 0 | 0 | 0 | 0 | 0 | 0 | 4.6024 | 0 | 14.1997 | 22.2326 | 26.7543 | 23.9779 | 14.5897 | 11.7524 | 7.8169 | 0 | 0 | 0 | 0 | 0 | 0 | 0 | 0
9 | 6 | 0 | 0 | 0 | 0 | 0 | 0 | 0 | 2.6272 | 0 | 13.127 | 21.056 | 25.4625 | 22.7542 | 13.6306 | 9.5235 | 7.1251 | 0 | 0 | 0 | 0 | 0 | 0 | 0 | 0
9 | 7 | 0 | 0 | 0 | 0 | 0 | 0 | 0 | 2.8545 | 0 | 14.854 | 23.0185 | 27.8336 | 24.8495 | 15.0914 | 11.5293 | 6.7077 | 0 | 0 | 0 | 0 | 0 | 0 | 0 | 0
9 | 8 | 0 | 0 | 0 | 0 | 0 | 0 | 0 | 3.1066 | 0 | 18.7317 | 27.4532 | 32.0837 | 28.8835 | 18.465 | 16.3676 | 6.4606 | 0 | 0 | 0 | 0 | 0 | 0 | 0 | 0
9 | 9 | 0 | 0 | 0 | 0 | 0 | 0 | 0 | 0 | 0 | 13.6017 | 23.8652 | 28.349 | 22.7614 | 10.3699 | 0 | 0 | 0 | 0 | 0 | 0 | 0 | 0 | 0 | 0
9 | 10 | 0 | 0 | 0 | 0 | 0 | 0 | 0 | 0 | 0 | 0 | 6.1732 | 10.6768 | 7.8094 | 0 | 0 | 0 | 0 | 0 | 0 | 0 | 0 | 0 | 0 | 0
9 | 11 | 0 | 0 | 0 | 0 | 0 | 0 | 0 | 0 | 0 | 0 | 10.2442 | 14.6633 | 11.0966 | 0 | 0 | 0 | 0 | 0 | 0 | 0 | 0 | 0 | 0 | 0
10 | 0 | 0 | 0 | 0 | 0 | 0 | 0 | 0 | 0 | 0 | 0 | 0 | 2.8065 | 0 | 0 | 0 | 0 | 0 | 0 | 0 | 0 | 0 | 0 | 0 | 0
10 | 1 | 0 | 0 | 0 | 0 | 0 | 0 | 0 | 0 | 0 | 0 | 3.2691 | 10.0593 | 7.6273 | 0 | 0 | 0 | 0 | 0 | 0 | 0 | 0 | 0 | 0 | 0
10 | 2 | 0 | 0 | 0 | 0 | 0 | 0 | 0 | 0 | 0 | 0 | 12.6868 | 21.3578 | 18.6778 | 4.6813 | 0 | 0 | 0 | 0 | 0 | 0 | 0 | 0 | 0 | 0
10 | 3 | 0 | 0 | 0 | 0 | 0 | 0 | 0 | 2.9313 | 9.3138 | 15.2273 | 25.1577 | 30.307 | 27.9609 | 16.1905 | 0 | 6.7483 | 0 | 0 | 0 | 0 | 0 | 0 | 0 | 0
10 | 4 | 0 | 0 | 0 | 0 | 0 | 0 | 0 | 7.7018 | 14.7956 | 18.114 | 27.3375 | 31.937 | 28.0624 | 17.7004 | 0 | 9.1651 | 0 | 0 | 0 | 0 | 0 | 0 | 0 | 0
10 | 5 | 0 | 0 | 0 | 0 | 0 | 0 | 0 | 6.5753 | 12.2767 | 14.86 | 23.2449 | 27.9729 | 25.0705 | 15.2565 | 0 | 9.9237 | 0 | 0 | 0 | 0 | 0 | 0 | 0 | 0
10 | 6 | 0 | 0 | 0 | 0 | 0 | 0 | 0 | 4.5016 | 9.933 | 13.7322 | 22.0085 | 26.6161 | 23.7848 | 14.2481 | 0 | 9.1943 | 0 | 0 | 0 | 0 | 0 | 0 | 0 | 0
10 | 7 | 0 | 0 | 0 | 0 | 0 | 0 | 0 | 4.7391 | 12.0294 | 15.5376 | 24.0597 | 29.0955 | 25.9754 | 15.7747 | 0 | 8.7576 | 0 | 0 | 0 | 0 | 0 | 0 | 0 | 0
10 | 8 | 0 | 0 | 0 | 0 | 0 | 0 | 0 | 5.0063 | 16.7696 | 19.594 | 28.6988 | 33.5407 | 30.1953 | 19.3042 | 0.32527 | 8.5025 | 0 | 0 | 0 | 0 | 0 | 0 | 0 | 0
10 | 9 | 0 | 0 | 0 | 0 | 0 | 0 | 0 | 0 | 0 | 14.2398 | 24.9578 | 29.646 | 23.8049 | 10.8506 | 0 | 0 | 0 | 0 | 0 | 0 | 0 | 0 | 0 | 0
10 | 10 | 0 | 0 | 0 | 0 | 0 | 0 | 0 | 0 | 0 | 0 | 6.4644 | 11.1731 | 8.1762 | 0 | 0 | 0 | 0 | 0 | 0 | 0 | 0 | 0 | 0 | 0
10 | 11 | 0 | 0 | 0 | 0 | 0 | 0 | 0 | 0 | 0 | 0 | 10.7165 | 15.3369 | 11.6082 | 0 | 0 | 0 | 0 | 0 | 0 | 0 | 0 | 0 | 0 | 0
11 | 0 | 0 | 0 | 0 | 0 | 0 | 0 | 0 | 0 | 0 | 0 | 0 | 3.3003 | 0.46928 | 0 | 0 | 0 | 0 | 0 | 0 | 0 | 0 | 0 | 0 | 0
11 | 1 | 0 | 0 | 0 | 0 | 0 | 0 | 0 | 0 | 0 | 0 | 3.7589 | 10.6438 | 8.1883 | 0 | 0 | 0 | 0 | 0 | 0 | 0 | 0 | 0 | 0 | 0
11 | 2 | 0 | 0 | 0 | 0 | 0 | 0 | 0 | 0 | 0 | 0 | 13.3643 | 22.1565 | 19.4485 | 5.2841 | 0 | 0 | 0 | 0 | 0 | 0 | 0 | 0 | 0 | 0
11 | 3 | 0 | 0 | 0 | 0 | 0 | 0 | 0 | 3.0489 | 9.4966 | 16.08 | 26.0434 | 31.2661 | 28.8941 | 16.9835 | 0 | 6.8296 | 0 | 0 | 0 | 0 | 0 | 0 | 0 | 0
11 | 4 | 0 | 0 | 0 | 0 | 0 | 0 | 0 | 7.8611 | 14.9908 | 18.9806 | 28.2077 | 32.8736 | 28.9552 | 18.4732 | 0 | 9.2366 | 0 | 0 | 0 | 0 | 0 | 0 | 0 | 0
11 | 5 | 0 | 0 | 0 | 0 | 0 | 0 | 0 | 6.6719 | 12.3407 | 15.6413 | 24.0152 | 28.8076 | 25.871 | 15.9445 | 0 | 9.9544 | 0 | 0 | 0 | 0 | 0 | 0 | 0 | 0
11 | 6 | 0 | 0 | 0 | 0 | 0 | 0 | 0 | 4.4963 | 9.8505 | 14.4445 | 22.7075 | 27.3781 | 24.5138 | 14.8744 | 0 | 9.1628 | 0 | 0 | 0 | 0 | 0 | 0 | 0 | 0
11 | 7 | 0 | 0 | 0 | 0 | 0 | 0 | 0 | 4.7356 | 11.969 | 16.271 | 24.7798 | 29.8933 | 26.7317 | 16.4139 | 0 | 8.7176 | 0 | 0 | 0 | 0 | 0 | 0 | 0 | 0
11 | 8 | 0 | 0 | 0 | 0 | 0 | 0 | 0 | 5.0381 | 16.3481 | 20.3991 | 29.501 | 34.4105 | 31.0254 | 20.01 | 0.81067 | 8.4874 | 0 | 0 | 0 | 0 | 0 | 0 | 0 | 0
11 | 9 | 0 | 0 | 0 | 0 | 0 | 0 | 0 | 0 | 0 | 15.0567 | 25.8015 | 30.5531 | 24.6434 | 11.5344 | 0 | 0 | 0 | 0 | 0 | 0 | 0 | 0 | 0 | 0
11 | 10 | 0 | 0 | 0 | 0 | 0 | 0 | 0 | 0 | 0 | 0 | 7.1057 | 11.8754 | 8.8484 | 0 | 0 | 0 | 0 | 0 | 0 | 0 | 0 | 0 | 0 | 0
11 | 11 | 0 | 0 | 0 | 0 | 0 | 0 | 0 | 0 | 0 | 0 | 11.3752 | 16.0561 | 12.283 | 0 | 0 | 0 | 0 | 0 | 0 | 0 | 0 | 0 | 0 | 0
12 | 0 | 0 | 0 | 0 | 0 | 0 | 0 | 0 | 0 | 0 | 0 | 0 | 3.3055 | 0.58521 | 0 | 0 | 0 | 0 | 0 | 0 | 0 | 0 | 0 | 0 | 0
12 | 1 | 0 | 0 | 0 | 0 | 0 | 0 | 0 | 0 | 0 | 0 | 3.7279 | 10.4239 | 8.0593 | 0 | 0 | 0 | 0 | 0 | 0 | 0 | 0 | 0 | 0 | 0
12 | 2 | 0 | 0 | 0 | 0 | 0 | 0 | 0 | 0 | 0 | 0.4555 | 13.1969 | 21.7484 | 19.1356 | 5.4218 | 0 | 0 | 0 | 0 | 0 | 0 | 0 | 0 | 0 | 0
12 | 3 | 0 | 0 | 0 | 0 | 0 | 0 | 0 | 0.78196 | 0 | 16.1535 | 25.6055 | 30.6882 | 28.3965 | 16.8669 | 9.3552 | 4.2572 | 0 | 0 | 0 | 0 | 0 | 0 | 0 | 0
12 | 4 | 0 | 0 | 0 | 0 | 0 | 0 | 0 | 5.4062 | 0 | 18.9148 | 27.6068 | 32.1494 | 28.3618 | 18.2228 | 14.5543 | 6.5 | 0 | 0 | 0 | 0 | 0 | 0 | 0 | 0
12 | 5 | 0 | 0 | 0 | 0 | 0 | 0 | 0 | 4.1434 | 0 | 15.577 | 23.4324 | 28.0897 | 25.2483 | 15.649 | 11.7603 | 7.0822 | 0 | 0 | 0 | 0 | 0 | 0 | 0 | 0
12 | 6 | 0 | 0 | 0 | 0 | 0 | 0 | 0 | 1.8632 | 0 | 14.293 | 22.0388 | 26.5786 | 23.8074 | 14.5007 | 9.0817 | 6.1948 | 0 | 0 | 0 | 0 | 0 | 0 | 0 | 0
12 | 7 | 0 | 0 | 0 | 0 | 0 | 0 | 0 | 2.0923 | 0 | 16.0602 | 24.0373 | 29.0275 | 25.957 | 15.9792 | 11.1257 | 5.7564 | 0 | 0 | 0 | 0 | 0 | 0 | 0 | 0
12 | 8 | 0 | 0 | 0 | 0 | 0 | 0 | 0 | 2.4579 | 0 | 20.1091 | 28.668 | 33.443 | 30.1667 | 19.5159 | 16.2943 | 5.5968 | 0 | 0 | 0 | 0 | 0 | 0 | 0 | 0
12 | 9 | 0 | 0 | 0 | 0 | 0 | 0 | 0 | 0 | 0 | 15.1084 | 25.2814 | 29.898 | 24.1796 | 11.4892 | 0 | 0 | 0 | 0 | 0 | 0 | 0 | 0 | 0 | 0
12 | 10 | 0 | 0 | 0 | 0 | 0 | 0 | 0 | 0 | 0 | 0 | 7.2241 | 11.8522 | 8.935 | 0 | 0 | 0 | 0 | 0 | 0 | 0 | 0 | 0 | 0 | 0
12 | 11 | 0 | 0 | 0 | 0 | 0 | 0 | 0 | 0 | 0 | 0 | 11.2817 | 15.8255 | 12.1731 | 0 | 0 | 0 | 0 | 0 | 0 | 0 | 0 | 0 | 0 | 0
13 | 0 | 0 | 0 | 0 | 0 | 0 | 0 | 0 | 0 | 0 | 0 | 0 | 3.1463 | 0.45034 | 0 | 0 | 0 | 0 | 0 | 0 | 0 | 0 | 0 | 0 | 0
13 | 1 | 0 | 0 | 0 | 0 | 0 | 0 | 0 | 0 | 0 | 0 | 3.5523 | 10.2442 | 7.8972 | 0 | 0 | 0 | 0 | 0 | 0 | 0 | 0 | 0 | 0 | 0
13 | 2 | 0 | 0 | 0 | 0 | 0 | 0 | 0 | 0 | 0 | 0.54486 | 13.1027 | 21.6496 | 19.0527 | 5.3896 | 0 | 0 | 0 | 0 | 0 | 0 | 0 | 0 | 0 | 0
13 | 3 | 0 | 0 | 0 | 0 | 0 | 0 | 0 | 0 | 0 | 16.274 | 25.557 | 30.6389 | 28.3592 | 16.8736 | 9.39 | 3.3472 | 0 | 0 | 0 | 0 | 0 | 0 | 0 | 0
13 | 4 | 0 | 0 | 0 | 0 | 0 | 0 | 0 | 4.5956 | 0 | 18.9927 | 27.486 | 32.0292 | 28.2598 | 18.165 | 14.487 | 5.5213 | 0 | 0 | 0 | 0 | 0 | 0 | 0 | 0
13 | 5 | 0 | 0 | 0 | 0 | 0 | 0 | 0 | 3.2607 | 0 | 15.5951 | 23.2477 | 27.8998 | 25.07 | 15.5141 | 11.546 | 6.0236 | 0 | 0 | 0 | 0 | 0 | 0 | 0 | 0
13 | 6 | 0 | 0 | 0 | 0 | 0 | 0 | 0 | 0.86908 | 0 | 14.2295 | 21.7714 | 26.3067 | 23.547 | 14.2928 | 8.693 | 5.0563 | 0 | 0 | 0 | 0 | 0 | 0 | 0 | 0
13 | 7 | 0 | 0 | 0 | 0 | 0 | 0 | 0 | 1.0957 | 0 | 15.9894 | 23.757 | 28.7559 | 25.6902 | 15.7574 | 10.7244 | 4.6143 | 0 | 0 | 0 | 0 | 0 | 0 | 0 | 0
13 | 8 | 0 | 0 | 0 | 0 | 0 | 0 | 0 | 1.51 | 0 | 20.0591 | 28.4118 | 33.184 | 29.9207 | 19.3189 | 15.9732 | 4.4989 | 0 | 0 | 0 | 0 | 0 | 0 | 0 | 0
13 | 9 | 0 | 0 | 0 | 0 | 0 | 0 | 0 | 0 | 0 | 15.1954 | 25.1722 | 29.7829 | 24.088 | 11.4455 | 0 | 0 | 0 | 0 | 0 | 0 | 0 | 0 | 0 | 0
13 | 10 | 0 | 0 | 0 | 0 | 0 | 0 | 0 | 0 | 0 | 0 | 7.2118 | 11.8298 | 8.9327 | 0 | 0 | 0 | 0 | 0 | 0 | 0 | 0 | 0 | 0 | 0
13 | 11 | 0 | 0 | 0 | 0 | 0 | 0 | 0 | 0 | 0 | 0.09381 | 11.2021 | 15.7371 | 12.0987 | 0 | 0 | 0 | 0 | 0 | 0 | 0 | 0 | 0 | 0 | 0
14 | 0 | 0 | 0 | 0 | 0 | 0 | 0 | 0 | 0 | 0 | 0 | 0 | 3.1017 | 0 | 0 | 0 | 0 | 0 | 0 | 0 | 0 | 0 | 0 | 0 | 0
14 | 1 | 0 | 0 | 0 | 0 | 0 | 0 | 0 | 0 | 0 | 0 | 3.4919 | 10.1929 | 7.8589 | 0 | 0 | 0 | 0 | 0 | 0 | 0 | 0 | 0 | 0 | 0
14 | 2 | 0 | 0 | 0 | 0 | 0 | 0 | 0 | 0 | 0 | 0 | 13.1433 | 21.7023 | 19.1164 | 5.4775 | 0 | 0 | 0 | 0 | 0 | 0 | 0 | 0 | 0 | 0
14 | 3 | 0 | 0 | 0 | 0 | 0 | 0 | 0 | 0 | 0 | 16.5374 | 25.6682 | 30.7594 | 28.4871 | 17.0234 | 0 | 0 | 0 | 0 | 0 | 0 | 0 | 0 | 0 | 0
14 | 4 | 0 | 0 | 0 | 0 | 0 | 0 | 0 | 0 | 0.20361 | 19.2185 | 27.5281 | 32.0808 | 28.3223 | 18.2521 | 15.7682 | 0 | 0 | 0 | 0 | 0 | 0 | 0 | 0 | 0
14 | 5 | 0 | 0 | 0 | 0 | 0 | 0 | 0 | 2.4558 | 0 | 15.7538 | 23.217 | 27.8729 | 25.0493 | 15.5184 | 12.5865 | 0 | 0 | 0 | 0 | 0 | 0 | 0 | 0 | 0
14 | 6 | 0 | 0 | 0 | 0 | 0 | 0 | 0 | 0 | 0 | 14.3031 | 21.6542 | 26.1939 | 23.4404 | 14.2209 | 7.4696 | 3.9968 | 0 | 0 | 0 | 0 | 0 | 0 | 0 | 0
14 | 7 | 0 | 0 | 0 | 0 | 0 | 0 | 0 | 0.1715 | 0 | 16.0591 | 23.6309 | 28.6483 | 25.5815 | 15.6745 | 9.4925 | 3.5504 | 0 | 0 | 0 | 0 | 0 | 0 | 0 | 0
14 | 8 | 0 | 0 | 0 | 0 | 0 | 0 | 0 | 0.63581 | 0 | 20.158 | 28.3191 | 33.0978 | 29.8412 | 19.268 | 15.1631 | 0 | 0 | 0 | 0 | 0 | 0 | 0 | 0 | 0
14 | 9 | 0 | 0 | 0 | 0 | 0 | 0 | 0 | 0 | 0 | 15.4228 | 25.2215 | 29.8353 | 24.1527 | 11.5337 | 0 | 0 | 0 | 0 | 0 | 0 | 0 | 0 | 0 | 0
14 | 10 | 0 | 0 | 0 | 0 | 0 | 0 | 0 | 0 | 0 | 0 | 7.3234 | 11.9403 | 9.0577 | 0 | 0 | 0 | 0 | 0 | 0 | 0 | 0 | 0 | 0 | 0
14 | 11 | 0 | 0 | 0 | 0 | 0 | 0 | 0 | 0 | 0 | 0.29829 | 11.2536 | 15.7887 | 12.1573 | 0 | 0 | 0 | 0 | 0 | 0 | 0 | 0 | 0 | 0 | 0
15 | 0 | 0 | 0 | 0 | 0 | 0 | 0 | 0 | 0 | 0 | 0 | 0 | 0 | 0 | 0 | 0 | 0 | 0 | 0 | 0 | 0 | 0 | 0 | 0 | 0
15 | 1 | 0 | 0 | 0 | 0 | 0 | 0 | 0 | 0 | 0 | 0 | 0 | 9.4172 | 7.1089 | 0 | 0 | 0 | 0 | 0 | 0 | 0 | 0 | 0 | 0 | 0
15 | 2 | 0 | 0 | 0 | 0 | 0 | 0 | 0 | 0 | 0 | 0 | 12.4595 | 20.9934 | 18.4318 | 4.8828 | 0 | 0 | 0 | 0 | 0 | 0 | 0 | 0 | 0 | 0
15 | 3 | 0 | 0 | 0 | 0 | 0 | 0 | 0 | 0 | 0 | 16.0933 | 25.0082 | 30.0868 | 27.8334 | 16.447 | 0 | 0 | 0 | 0 | 0 | 0 | 0 | 0 | 0 | 0
15 | 4 | 0 | 0 | 0 | 0 | 0 | 0 | 0 | 0 | 0 | 18.7191 | 26.7805 | 31.3233 | 27.5945 | 17.5984 | 0 | 0 | 0 | 0 | 0 | 0 | 0 | 0 | 0 | 0
15 | 5 | 0 | 0 | 0 | 0 | 0 | 0 | 0 | 0 | 0 | 15.1934 | 22.4055 | 27.0447 | 24.241 | 14.7821 | 10.3556 | 0 | 0 | 0 | 0 | 0 | 0 | 0 | 0 | 0
15 | 6 | 0 | 0 | 0 | 0 | 0 | 0 | 0 | 0 | 0 | 13.652 | 20.751 | 25.2749 | 22.5412 | 13.4033 | 6.4275 | 2.5825 | 0 | 0 | 0 | 0 | 0 | 0 | 0 | 0
15 | 7 | 0 | 0 | 0 | 0 | 0 | 0 | 0 | 0 | 0 | 15.3955 | 22.7083 | 27.7241 | 24.67 | 14.8377 | 8.4314 | 0 | 0 | 0 | 0 | 0 | 0 | 0 | 0 | 0
15 | 8 | 0 | 0 | 0 | 0 | 0 | 0 | 0 | 0 | 0 | 19.509 | 27.4134 | 32.1779 | 28.9437 | 18.4515 | 13.8513 | 0 | 0 | 0 | 0 | 0 | 0 | 0 | 0 | 0
15 | 9 | 0 | 0 | 0 | 0 | 0 | 0 | 0 | 0 | 0 | 14.9426 | 24.4925 | 29.0889 | 23.4464 | 10.9118 | 0 | 0 | 0 | 0 | 0 | 0 | 0 | 0 | 0 | 0
15 | 10 | 0 | 0 | 0 | 0 | 0 | 0 | 0 | 0 | 0 | 0 | 6.7474 | 11.342 | 8.4892 | 0 | 0 | 0 | 0 | 0 | 0 | 0 | 0 | 0 | 0 | 0
15 | 11 | 0 | 0 | 0 | 0 | 0 | 0 | 0 | 0 | 0 | 0 | 10.5909 | 15.1055 | 11.4985 | 0 | 0 | 0 | 0 | 0 | 0 | 0 | 0 | 0 | 0 | 0
16 | 0 | 0 | 0 | 0 | 0 | 0 | 0 | 0 | 0 | 0 | 0 | 0 | 0 | 0 | 0 | 0 | 0 | 0 | 0 | 0 | 0 | 0 | 0 | 0 | 0
16 | 1 | 0 | 0 | 0 | 0 | 0 | 0 | 0 | 0 | 0 | 0 | 4.6198 | 11.1487 | 8.9197 | 0 | 0 | 0 | 0 | 0 | 0 | 0 | 0 | 0 | 0 | 0
16 | 2 | 0 | 0 | 0 | 0 | 0 | 0 | 0 | 0 | 0 | 0 | 14.2669 | 22.6074 | 20.1279 | 6.9578 | 0 | 0 | 0 | 0 | 0 | 0 | 0 | 0 | 0 | 0
16 | 3 | 0 | 0 | 0 | 0 | 0 | 0 | 0 | 0 | 0 | 18.1782 | 26.6185 | 31.5855 | 29.4008 | 18.3352 | 0 | 0 | 0 | 0 | 0 | 0 | 0 | 0 | 0 | 0
16 | 4 | 0 | 0 | 0 | 0 | 0 | 0 | 0 | 0 | 12.2835 | 20.6761 | 28.2322 | 32.6772 | 29.0598 | 19.3542 | 0 | 0 | 0 | 0 | 0 | 0 | 0 | 0 | 0 | 0
16 | 5 | 0 | 0 | 0 | 0 | 0 | 0 | 0 | 0 | 9.2175 | 17.1278 | 23.8462 | 28.3757 | 25.6524 | 16.4714 | 0 | 0 | 0 | 0 | 0 | 0 | 0 | 0 | 0 | 0
16 | 6 | 0 | 0 | 0 | 0 | 0 | 0 | 0 | 0 | 5.0264 | 15.4842 | 22.0902 | 26.5082 | 23.8531 | 15.0011 | 0 | 0 | 0 | 0 | 0 | 0 | 0 | 0 | 0 | 0
16 | 7 | 0 | 0 | 0 | 0 | 0 | 0 | 0 | 0 | 6.966 | 17.1777 | 23.9837 | 28.9047 | 25.9251 | 16.3814 | 0 | 0 | 0 | 0 | 0 | 0 | 0 | 0 | 0 | 0
16 | 8 | 0 | 0 | 0 | 0 | 0 | 0 | 0 | 0 | 10.2266 | 21.2364 | 28.6264 | 33.2827 | 30.1402 | 19.9578 | 2.1745 | 0 | 0 | 0 | 0 | 0 | 0 | 0 | 0 | 0
16 | 9 | 0 | 0 | 0 | 0 | 0 | 0 | 0 | 0 | 0 | 16.9968 | 26.0133 | 30.4999 | 25.019 | 12.8366 | 0 | 0 | 0 | 0 | 0 | 0 | 0 | 0 | 0 | 0
16 | 10 | 0 | 0 | 0 | 0 | 0 | 0 | 0 | 0 | 0 | 0 | 8.815 | 13.2928 | 10.5355 | 0 | 0 | 0 | 0 | 0 | 0 | 0 | 0 | 0 | 0 | 0
16 | 11 | 0 | 0 | 0 | 0 | 0 | 0 | 0 | 0 | 0 | 2.2542 | 12.463 | 16.8649 | 13.3596 | 1.3186 | 0 | 0 | 0 | 0 | 0 | 0 | 0 | 0 | 0 | 0
17 | 0 | 0 | 0 | 0 | 0 | 0 | 0 | 0 | 0 | 0 | 0 | 0 | 0 | 0 | 0 | 0 | 0 | 0 | 0 | 0 | 0 | 0 | 0 | 0 | 0
17 | 1 | 0 | 0 | 0 | 0 | 0 | 0 | 0 | 0 | 0 | 0 | 5.4421 | 12.0111 | 9.7854 | 0 | 0 | 0 | 0 | 0 | 0 | 0 | 0 | 0 | 0 | 0
17 | 2 | 0 | 0 | 0 | 0 | 0 | 0 | 0 | 0 | 0 | 0 | 15.2403 | 23.6327 | 21.153 | 7.9466 | 0 | 0 | 0 | 0 | 0 | 0 | 0 | 0 | 0 | 0
17 | 3 | 0 | 0 | 0 | 0 | 0 | 0 | 0 | 0 | 0 | 19.4037 | 27.7239 | 32.7238 | 30.5367 | 19.4422 | 0 | 0 | 0 | 0 | 0 | 0 | 0 | 0 | 0 | 0
17 | 4 | 0 | 0 | 0 | 0 | 0 | 0 | 0 | 0 | 10.0416 | 21.8739 | 29.2727 | 33.7484 | 30.1256 | 20.4004 | 0 | 0 | 0 | 0 | 0 | 0 | 0 | 0 | 0 | 0
17 | 5 | 0 | 0 | 0 | 0 | 0 | 0 | 0 | 0 | 7.3551 | 18.2385 | 24.7896 | 29.3445 | 26.6148 | 17.417 | 0 | 0 | 0 | 0 | 0 | 0 | 0 | 0 | 0 | 0
17 | 6 | 0 | 0 | 0 | 0 | 0 | 0 | 0 | 0 | 4.6867 | 16.4981 | 22.9348 | 27.3781 | 24.7171 | 15.86 | 0 | 0 | 0 | 0 | 0 | 0 | 0 | 0 | 0 | 0
17 | 7 | 0 | 0 | 0 | 0 | 0 | 0 | 0 | 0 | 6.1861 | 18.1953 | 24.8277 | 29.7912 | 26.7965 | 17.2352 | 0.44016 | 0 | 0 | 0 | 0 | 0 | 0 | 0 | 0 | 0
17 | 8 | 0 | 0 | 0 | 0 | 0 | 0 | 0 | 0 | 9.141 | 22.3037 | 29.5272 | 34.2123 | 31.062 | 20.8619 | 3.0415 | 0 | 0 | 0 | 0 | 0 | 0 | 0 | 0 | 0
17 | 9 | 0 | 0 | 0 | 0 | 0 | 0 | 0 | 0 | 0 | 18.179 | 27.0508 | 31.5617 | 26.0682 | 13.8534 | 0 | 0 | 0 | 0 | 0 | 0 | 0 | 0 | 0 | 0
17 | 10 | 0 | 0 | 0 | 0 | 0 | 0 | 0 | 0 | 0 | 0 | 9.8374 | 14.335 | 11.58 | 0 | 0 | 0 | 0 | 0 | 0 | 0 | 0 | 0 | 0 | 0
17 | 11 | 0 | 0 | 0 | 0 | 0 | 0 | 0 | 0 | 0 | 3.3434 | 13.4394 | 17.8621 | 14.3476 | 2.278 | 0 | 0 | 0 | 0 | 0 | 0 | 0 | 0 | 0 | 0
18 | 0 | 0 | 0 | 0 | 0 | 0 | 0 | 0 | 0 | 0 | 0 | 0 | 6.0781 | 0 | 0 | 0 | 0 | 0 | 0 | 0 | 0 | 0 | 0 | 0 | 0
18 | 1 | 0 | 0 | 0 | 0 | 0 | 0 | 0 | 0 | 0 | 0 | 6.3829 | 12.9981 | 10.7742 | 0 | 0 | 0 | 0 | 0 | 0 | 0 | 0 | 0 | 0 | 0
18 | 2 | 0 | 0 | 0 | 0 | 0 | 0 | 0 | 0 | 0 | 0 | 16.3445 | 24.7964 | 22.3149 | 9.0615 | 0 | 0 | 0 | 0 | 0 | 0 | 0 | 0 | 0 | 0
18 | 3 | 0 | 0 | 0 | 0 | 0 | 0 | 0 | 0 | 0 | 20.7717 | 28.9735 | 34.0112 | 31.8201 | 20.6877 | 0 | 0 | 0 | 0 | 0 | 0 | 0 | 0 | 0 | 0
18 | 4 | 0 | 0 | 0 | 0 | 0 | 0 | 0 | 0 | 8.9677 | 23.2149 | 30.4562 | 34.967 | 31.3359 | 21.5835 | 0 | 0 | 0 | 0 | 0 | 0 | 0 | 0 | 0 | 0
18 | 5 | 0 | 0 | 0 | 0 | 0 | 0 | 0 | 0 | 6.0785 | 19.487 | 25.8696 | 30.4539 | 27.7158 | 18.494 | 2.182 | 0 | 0 | 0 | 0 | 0 | 0 | 0 | 0 | 0
18 | 6 | 0 | 0 | 0 | 0 | 0 | 0 | 0 | 0 | 3.7751 | 17.6451 | 23.9111 | 28.3838 | 25.7148 | 16.8461 | 0.6136 | 0 | 0 | 0 | 0 | 0 | 0 | 0 | 0 | 0
18 | 7 | 0 | 0 | 0 | 0 | 0 | 0 | 0 | 0 | 4.9723 | 19.3474 | 25.8048 | 30.8159 | 27.8033 | 18.217 | 1.3575 | 0 | 0 | 0 | 0 | 0 | 0 | 0 | 0 | 0
18 | 8 | 0 | 0 | 0 | 0 | 0 | 0 | 0 | 0 | 7.9883 | 23.51 | 30.5665 | 35.2846 | 32.1241 | 21.8984 | 4.0269 | 0 | 0 | 0 | 0 | 0 | 0 | 0 | 0 | 0
18 | 9 | 0 | 0 | 0 | 0 | 0 | 0 | 0 | 0 | 0 | 19.5014 | 28.2298 | 32.769 | 27.2584 | 15.0014 | 0 | 0 | 0 | 0 | 0 | 0 | 0 | 0 | 0 | 0
18 | 10 | 0 | 0 | 0 | 0 | 0 | 0 | 0 | 0 | 0 | 0 | 10.9884 | 15.5098 | 12.7552 | 3.0611 | 0 | 0 | 0 | 0 | 0 | 0 | 0 | 0 | 0 | 0
18 | 11 | 0 | 0 | 0 | 0 | 0 | 0 | 0 | 0 | 0 | 4.5589 | 14.5454 | 18.9927 | 15.4663 | 3.3585 | 0 | 0 | 0 | 0 | 0 | 0 | 0 | 0 | 0 | 0
19 | 0 | 0 | 0 | 0 | 0 | 0 | 0 | 0 | 0 | 0 | 0 | 0 | 8.6167 | 6.0391 | 0 | 0 | 0 | 0 | 0 | 0 | 0 | 0 | 0 | 0 | 0
19 | 1 | 0 | 0 | 0 | 0 | 0 | 0 | 0 | 0 | 0 | 0 | 8.9182 | 15.6977 | 13.4293 | 0 | 0 | 0 | 0 | 0 | 0 | 0 | 0 | 0 | 0 | 0
19 | 2 | 0 | 0 | 0 | 0 | 0 | 0 | 0 | 0 | 0 | 7.6557 | 19.1853 | 27.8473 | 25.3137 | 11.7597 | 0 | 0 | 0 | 0 | 0 | 0 | 0 | 0 | 0 | 0
19 | 3 | 0 | 0 | 0 | 0 | 0 | 0 | 0 | 0 | 5.1026 | 23.8667 | 32.1631 | 37.3274 | 35.0888 | 23.705 | 4.6141 | 0 | 0 | 0 | 0 | 0 | 0 | 0 | 0 | 0
19 | 4 | 0 | 0 | 0 | 0 | 0 | 0 | 0 | 0 | 11.2018 | 26.3432 | 33.6352 | 38.2601 | 34.5496 | 24.5804 | 5.6577 | 0 | 0 | 0 | 0 | 0 | 0 | 0 | 0 | 0
19 | 5 | 0 | 0 | 0 | 0 | 0 | 0 | 0 | 0 | 5.5432 | 22.4816 | 28.8905 | 33.5869 | 30.7875 | 21.3619 | 4.677 | 0 | 0 | 0 | 0 | 0 | 0 | 0 | 0 | 0
19 | 6 | 0 | 0 | 0 | 0 | 0 | 0 | 0 | 0 | 3.1162 | 20.5389 | 26.8277 | 31.4101 | 28.6815 | 19.624 | 3.0188 | 0 | 0 | 0 | 0 | 0 | 0 | 0 | 0 | 0
19 | 7 | 0 | 0 | 0 | 0 | 0 | 0 | 0 | 0 | 4.3413 | 22.2794 | 28.7606 | 33.9038 | 30.8184 | 21.0202 | 3.7754 | 0 | 0 | 0 | 0 | 0 | 0 | 0 | 0 | 0
19 | 8 | 0 | 0 | 0 | 0 | 0 | 0 | 0 | 0 | 7.457 | 26.5608 | 33.6583 | 38.4936 | 35.2619 | 24.811 | 6.5417 | 0 | 0 | 0 | 0 | 0 | 0 | 0 | 0 | 0
19 | 9 | 0 | 0 | 0 | 0 | 0 | 0 | 0 | 0 | 0 | 22.542 | 31.3603 | 36.0101 | 30.3761 | 17.8417 | 0 | 0 | 0 | 0 | 0 | 0 | 0 | 0 | 0 | 0
19 | 10 | 0 | 0 | 0 | 0 | 0 | 0 | 0 | 0 | 0 | 2.4366 | 13.7484 | 18.3771 | 15.5664 | 5.6581 | 0 | 0 | 0 | 0 | 0 | 0 | 0 | 0 | 0 | 0
19 | 11 | 0 | 0 | 0 | 0 | 0 | 0 | 0 | 0 | 0 | 7.2271 | 17.3504 | 21.9041 | 18.298 | 5.9185 | 0 | 0 | 0 | 0 | 0 | 0 | 0 | 0 | 0 | 0

## Sold (Generated)
Generation Technology | Year | Day | Hour 0 | Hour 1 | Hour 2 | Hour 3 | Hour 4 | Hour 5 | Hour 6 | Hour 7 | Hour 8 | Hour 9 | Hour 10 | Hour 11 | Hour 12 | Hour 13 | Hour 14 | Hour 15 | Hour 16 | Hour 17 | Hour 18 | Hour 19 | Hour 20 | Hour 21 | Hour 22 | Hour 23
Diesel | 0 | 0 | 0 | 0 | 0 | 0 | 0 | 0 | 0 | 0 | 0 | 0 | 0 | 0 | 0 | 0 | 0 | 0 | 0 | 0 | 0 | 0 | 0 | 0 | 0 | 0
Diesel | 0 | 1 | 0 | 0 | 0 | 0 | 0 | 0 | 0 | 0 | 0 | 0 | 0 | 0 | 0 | 0 | 0 | 0 | 0 | 0 | 0 | 0 | 0 | 0 | 0 | 0
Diesel | 0 | 2 | 0 | 0 | 0 | 0 | 0 | 0 | 0 | 0 | 0 | 0 | 0 | 0 | 0 | 0 | 0 | 0 | 0 | 0 | 0 | 0 | 0 | 0 | 0 | 0
Diesel | 0 | 3 | 0 | 0 | 0 | 0 | 0 | 0 | 0 | 0 | 0 | 0 | 0 | 0 | 0 | 0 | 0 | 0 | 0 | 0 | 0 | 0 | 0 | 0 | 0 | 0
Diesel | 0 | 4 | 0 | 0 | 0 | 0 | 0 | 0 | 0 | 0 | 0 | 0 | 0 | 0 | 0 | 0 | 0 | 0 | 0 | 0 | 0 | 0 | 0 | 0 | 0 | 0
Diesel | 0 | 5 | 0 | 0 | 0 | 0 | 0 | 0 | 0 | 0 | 0 | 0 | 0 | 0 | 0 | 0 | 0 | 0 | 0 | 0 | 0 | 0 | 0 | 0 | 0 | 0
Diesel | 0 | 6 | 0 | 0 | 0 | 0 | 0 | 0 | 0 | 0 | 0 | 0 | 0 | 0 | 0 | 0 | 0 | 0 | 0 | 0 | 0 | 0 | 0 | 0 | 0 | 0
Diesel | 0 | 7 | 0 | 0 | 0 | 0 | 0 | 0 | 0 | 0 | 0 | 0 | 0 | 0 | 0 | 0 | 0 | 0 | 0 | 0 | 0 | 0 | 0 | 0 | 0 | 0
Diesel | 0 | 8 | 0 | 0 | 0 | 0 | 0 | 0 | 0 | 0 | 0 | 0 | 0 | 0 | 0 | 0 | 0 | 0 | 0 | 0 | 0 | 0 | 0 | 0 | 0 | 0
Diesel | 0 | 9 | 0 | 0 | 0 | 0 | 0 | 0 | 0 | 0 | 0 | 0 | 0 | 0 | 0 | 0 | 0 | 0 | 0 | 0 | 0 | 0 | 0 | 0 | 0 | 0
Diesel | 0 | 10 | 0 | 0 | 0 | 0 | 0 | 0 | 0 | 0 | 0 | 0 | 0 | 0 | 0 | 0 | 0 | 0 | 0 | 0 | 0 | 0 | 0 | 0 | 0 | 0
Diesel | 0 | 11 | 0 | 0 | 0 | 0 | 0 | 0 | 0 | 0 | 0 | 0 | 0 | 0 | 0 | 0 | 0 | 0 | 0 | 0 | 0 | 0 | 0 | 0 | 0 | 0
Diesel | 1 | 0 | 0 | 0 | 0 | 0 | 0 | 0 | 0 | 0 | 0 | 0 | 0 | 0 | 0 | 0 | 0 | 0 | 0 | 0 | 0 | 0 | 0 | 0 | 0 | 0
Diesel | 1 | 1 | 0 | 0 | 0 | 0 | 0 | 0 | 0 | 0 | 0 | 0 | 0 | 0 | 0 | 0 | 0 | 0 | 0 | 0 | 0 | 0 | 0 | 0 | 0 | 0
Diesel | 1 | 2 | 0 | 0 | 0 | 0 | 0 | 0 | 0 | 0 | 0 | 0 | 0 | 0 | 0 | 0 | 0 | 0 | 0 | 0 | 0 | 0 | 0 | 0 | 0 | 0
Diesel | 1 | 3 | 0 | 0 | 0 | 0 | 0 | 0 | 0 | 0 | 0 | 0 | 0 | 0 | 0 | 0 | 0 | 0 | 0 | 0 | 0 | 0 | 0 | 0 | 0 | 0
Diesel | 1 | 4 | 0 | 0 | 0 | 0 | 0 | 0 | 0 | 0 | 0 | 0 | 0 | 0 | 0 | 0 | 0 | 0 | 0 | 0 | 0 | 0 | 0 | 0 | 0 | 0
Diesel | 1 | 5 | 0 | 0 | 0 | 0 | 0 | 0 | 0 | 0 | 0 | 0 | 0 | 0 | 0 | 0 | 0 | 0 | 0 | 0 | 0 | 0 | 0 | 0 | 0 | 0
Diesel | 1 | 6 | 0 | 0 | 0 | 0 | 0 | 0 | 0 | 0 | 0 | 0 | 0 | 0 | 0 | 0 | 0 | 0 | 0 | 0 | 0 | 0 | 0 | 0 | 0 | 0
Diesel | 1 | 7 | 0 | 0 | 0 | 0 | 0 | 0 | 0 | 0 | 0 | 0 | 0 | 0 | 0 | 0 | 0 | 0 | 0 | 0 | 0 | 0 | 0 | 0 | 0 | 0
Diesel | 1 | 8 | 0 | 0 | 0 | 0 | 0 | 0 | 0 | 0 | 0 | 0 | 0 | 0 | 0 | 0 | 0 | 0 | 0 | 0 | 0 | 0 | 0 | 0 | 0 | 0
Diesel | 1 | 9 | 0 | 0 | 0 | 0 | 0 | 0 | 0 | 0 | 0 | 0 | 0 | 0 | 0 | 0 | 0 | 0 | 0 | 0 | 0 | 0 | 0 | 0 | 0 | 0
Diesel | 1 | 10 | 0 | 0 | 0 | 0 | 0 | 0 | 0 | 0 | 0 | 0 | 0 | 0 | 0 | 0 | 0 | 0 | 0 | 0 | 0 | 0 | 0 | 0 | 0 | 0
Diesel | 1 | 11 | 0 | 0 | 0 | 0 | 0 | 0 | 0 | 0 | 0 | 0 | 0 | 0 | 0 | 0 | 0 | 0 | 0 | 0 | 0 | 0 | 0 | 0 | 0 | 0
Diesel | 2 | 0 | 0 | 0 | 0 | 0 | 0 | 0 | 0 | 0 | 0 | 0 | 0 | 0 | 0 | 0 | 0 | 0 | 0 | 0 | 0 | 0 | 0 | 0 | 0 | 0
Diesel | 2 | 1 | 0 | 0 | 0 | 0 | 0 | 0 | 0 | 0 | 0 | 0 | 0 | 0 | 0 | 0 | 0 | 0 | 0 | 0 | 0 | 0 | 0 | 0 | 0 | 0
Diesel | 2 | 2 | 0 | 0 | 0 | 0 | 0 | 0 | 0 | 0 | 0 | 0 | 0 | 0 | 0 | 0 | 0 | 0 | 0 | 0 | 0 | 0 | 0 | 0 | 0 | 0
Diesel | 2 | 3 | 0 | 0 | 0 | 0 | 0 | 0 | 0 | 0 | 0 | 0 | 0 | 0 | 0 | 0 | 0 | 0 | 0 | 0 | 0 | 0 | 0 | 0 | 0 | 0
Diesel | 2 | 4 | 0 | 0 | 0 | 0 | 0 | 0 | 0 | 0 | 0 | 0 | 0 | 0 | 0 | 0 | 0 | 0 | 0 | 0 | 0 | 0 | 0 | 0 | 0 | 0
Diesel | 2 | 5 | 0 | 0 | 0 | 0 | 0 | 0 | 0 | 0 | 0 | 0 | 0 | 0 | 0 | 0 | 0 | 0 | 0 | 0 | 0 | 0 | 0 | 0 | 0 | 0
Diesel | 2 | 6 | 0 | 0 | 0 | 0 | 0 | 0 | 0 | 0 | 0 | 0 | 0 | 0 | 0 | 0 | 0 | 0 | 0 | 0 | 0 | 0 | 0 | 0 | 0 | 0
Diesel | 2 | 7 | 0 | 0 | 0 | 0 | 0 | 0 | 0 | 0 | 0 | 0 | 0 | 0 | 0 | 0 | 0 | 0 | 0 | 0 | 0 | 0 | 0 | 0 | 0 | 0
Diesel | 2 | 8 | 0 | 0 | 0 | 0 | 0 | 0 | 0 | 0 | 0 | 0 | 0 | 0 | 0 | 0 | 0 | 0 | 0 | 0 | 0 | 0 | 0 | 0 | 0 | 0
Diesel | 2 | 9 | 0 | 0 | 0 | 0 | 0 | 0 | 0 | 0 | 0 | 0 | 0 | 0 | 0 | 0 | 0 | 0 | 0 | 0 | 0 | 0 | 0 | 0 | 0 | 0
Diesel | 2 | 10 | 0 | 0 | 0 | 0 | 0 | 0 | 0 | 0 | 0 | 0 | 0 | 0 | 0 | 0 | 0 | 0 | 0 | 0 | 0 | 0 | 0 | 0 | 0 | 0
Diesel | 2 | 11 | 0 | 0 | 0 | 0 | 0 | 0 | 0 | 0 | 0 | 0 | 0 | 0 | 0 | 0 | 0 | 0 | 0 | 0 | 0 | 0 | 0 | 0 | 0 | 0
Diesel | 3 | 0 | 0 | 0 | 0 | 0 | 0 | 0 | 0 | 0 | 0 | 0 | 0 | 0 | 0 | 0 | 0 | 0 | 0 | 0 | 0 | 0 | 0 | 0 | 0 | 0
Diesel | 3 | 1 | 0 | 0 | 0 | 0 | 0 | 0 | 0 | 0 | 0 | 0 | 0 | 0 | 0 | 0 | 0 | 0 | 0 | 0 | 0 | 0 | 0 | 0 | 0 | 0
Diesel | 3 | 2 | 0 | 0 | 0 | 0 | 0 | 0 | 0 | 0 | 0 | 0 | 0 | 0 | 0 | 0 | 0 | 0 | 0 | 0 | 0 | 0 | 0 | 0 | 0 | 0
Diesel | 3 | 3 | 0 | 0 | 0 | 0 | 0 | 0 | 0 | 0 | 0 | 0 | 0 | 0 | 0 | 0 | 0 | 0 | 0 | 0 | 0 | 0 | 0 | 0 | 0 | 0
Diesel | 3 | 4 | 0 | 0 | 0 | 0 | 0 | 0 | 0 | 0 | 0 | 0 | 0 | 0 | 0 | 0 | 0 | 0 | 0 | 0 | 0 | 0 | 0 | 0 | 0 | 0
Diesel | 3 | 5 | 0 | 0 | 0 | 0 | 0 | 0 | 0 | 0 | 0 | 0 | 0 | 0 | 0 | 0 | 0 | 0 | 0 | 0 | 0 | 0 | 0 | 0 | 0 | 0
Diesel | 3 | 6 | 0 | 0 | 0 | 0 | 0 | 0 | 0 | 0 | 0 | 0 | 0 | 0 | 0 | 0 | 0 | 0 | 0 | 0 | 0 | 0 | 0 | 0 | 0 | 0
Diesel | 3 | 7 | 0 | 0 | 0 | 0 | 0 | 0 | 0 | 0 | 0 | 0 | 0 | 0 | 0 | 0 | 0 | 0 | 0 | 0 | 0 | 0 | 0 | 0 | 0 | 0
Diesel | 3 | 8 | 0 | 0 | 0 | 0 | 0 | 0 | 0 | 0 | 0 | 0 | 0 | 0 | 0 | 0 | 0 | 0 | 0 | 0 | 0 | 0 | 0 | 0 | 0 | 0
Diesel | 3 | 9 | 0 | 0 | 0 | 0 | 0 | 0 | 0 | 0 | 0 | 0 | 0 | 0 | 0 | 0 | 0 | 0 | 0 | 0 | 0 | 0 | 0 | 0 | 0 | 0
Diesel | 3 | 10 | 0 | 0 | 0 | 0 | 0 | 0 | 0 | 0 | 0 | 0 | 0 | 0 | 0 | 0 | 0 | 0 | 0 | 0 | 0 | 0 | 0 | 0 | 0 | 0
Diesel | 3 | 11 | 0 | 0 | 0 | 0 | 0 | 0 | 0 | 0 | 0 | 0 | 0 | 0 | 0 | 0 | 0 | 0 | 0 | 0 | 0 | 0 | 0 | 0 | 0 | 0
Diesel | 4 | 0 | 0 | 0 | 0 | 0 | 0 | 0 | 0 | 0 | 0 | 0 | 0 | 0 | 0 | 0 | 0 | 0 | 0 | 0 | 0 | 0 | 0 | 0 | 0 | 0
Diesel | 4 | 1 | 0 | 0 | 0 | 0 | 0 | 0 | 0 | 0 | 0 | 0 | 0 | 0 | 0 | 0 | 0 | 0 | 0 | 0 | 0 | 0 | 0 | 0 | 0 | 0
Diesel | 4 | 2 | 0 | 0 | 0 | 0 | 0 | 0 | 0 | 0 | 0 | 0 | 0 | 0 | 0 | 0 | 0 | 0 | 0 | 0 | 0 | 0 | 0 | 0 | 0 | 0
Diesel | 4 | 3 | 0 | 0 | 0 | 0 | 0 | 0 | 0 | 0 | 0 | 0 | 0 | 0 | 0 | 0 | 0 | 0 | 0 | 0 | 0 | 0 | 0 | 0 | 0 | 0
Diesel | 4 | 4 | 0 | 0 | 0 | 0 | 0 | 0 | 0 | 0 | 0 | 0 | 0 | 0 | 0 | 0 | 0 | 0 | 0 | 0 | 0 | 0 | 0 | 0 | 0 | 0
Diesel | 4 | 5 | 0 | 0 | 0 | 0 | 0 | 0 | 0 | 0 | 0 | 0 | 0 | 0 | 0 | 0 | 0 | 0 | 0 | 0 | 0 | 0 | 0 | 0 | 0 | 0
Diesel | 4 | 6 | 0 | 0 | 0 | 0 | 0 | 0 | 0 | 0 | 0 | 0 | 0 | 0 | 0 | 0 | 0 | 0 | 0 | 0 | 0 | 0 | 0 | 0 | 0 | 0
Diesel | 4 | 7 | 0 | 0 | 0 | 0 | 0 | 0 | 0 | 0 | 0 | 0 | 0 | 0 | 0 | 0 | 0 | 0 | 0 | 0 | 0 | 0 | 0 | 0 | 0 | 0
Diesel | 4 | 8 | 0 | 0 | 0 | 0 | 0 | 0 | 0 | 0 | 0 | 0 | 0 | 0 | 0 | 0 | 0 | 0 | 0 | 0 | 0 | 0 | 0 | 0 | 0 | 0
Diesel | 4 | 9 | 0 | 0 | 0 | 0 | 0 | 0 | 0 | 0 | 0 | 0 | 0 | 0 | 0 | 0 | 0 | 0 | 0 | 0 | 0 | 0 | 0 | 0 | 0 | 0
Diesel | 4 | 10 | 0 | 0 | 0 | 0 | 0 | 0 | 0 | 0 | 0 | 0 | 0 | 0 | 0 | 0 | 0 | 0 | 0 | 0 | 0 | 0 | 0 | 0 | 0 | 0
Diesel | 4 | 11 | 0 | 0 | 0 | 0 | 0 | 0 | 0 | 0 | 0 | 0 | 0 | 0 | 0 | 0 | 0 | 0 | 0 | 0 | 0 | 0 | 0 | 0 | 0 | 0
Diesel | 5 | 0 | 0 | 0 | 0 | 0 | 0 | 0 | 0 | 0 | 0 | 0 | 0 | 0 | 0 | 0 | 0 | 0 | 0 | 0 | 0 | 0 | 0 | 0 | 0 | 0
Diesel | 5 | 1 | 0 | 0 | 0 | 0 | 0 | 0 | 0 | 0 | 0 | 0 | 0 | 0 | 0 | 0 | 0 | 0 | 0 | 0 | 0 | 0 | 0 | 0 | 0 | 0
Diesel | 5 | 2 | 0 | 0 | 0 | 0 | 0 | 0 | 0 | 0 | 0 | 0 | 0 | 0 | 0 | 0 | 0 | 0 | 0 | 0 | 0 | 0 | 0 | 0 | 0 | 0
Diesel | 5 | 3 | 0 | 0 | 0 | 0 | 0 | 0 | 0 | 0 | 0 | 0 | 0 | 0 | 0 | 0 | 0 | 0 | 0 | 0 | 0 | 0 | 0 | 0 | 0 | 0
Diesel | 5 | 4 | 0 | 0 | 0 | 0 | 0 | 0 | 0 | 0 | 0 | 0 | 0 | 0 | 0 | 0 | 0 | 0 | 0 | 0 | 0 | 0 | 0 | 0 | 0 | 0
Diesel | 5 | 5 | 0 | 0 | 0 | 0 | 0 | 0 | 0 | 0 | 0 | 0 | 0 | 0 | 0 | 0 | 0 | 0 | 0 | 0 | 0 | 0 | 0 | 0 | 0 | 0
Diesel | 5 | 6 | 0 | 0 | 0 | 0 | 0 | 0 | 0 | 0 | 0 | 0 | 0 | 0 | 0 | 0 | 0 | 0 | 0 | 0 | 0 | 0 | 0 | 0 | 0 | 0
Diesel | 5 | 7 | 0 | 0 | 0 | 0 | 0 | 0 | 0 | 0 | 0 | 0 | 0 | 0 | 0 | 0 | 0 | 0 | 0 | 0 | 0 | 0 | 0 | 0 | 0 | 0
Diesel | 5 | 8 | 0 | 0 | 0 | 0 | 0 | 0 | 0 | 0 | 0 | 0 | 0 | 0 | 0 | 0 | 0 | 0 | 0 | 0 | 0 | 0 | 0 | 0 | 0 | 0
Diesel | 5 | 9 | 0 | 0 | 0 | 0 | 0 | 0 | 0 | 0 | 0 | 0 | 0 | 0 | 0 | 0 | 0 | 0 | 0 | 0 | 0 | 0 | 0 | 0 | 0 | 0
Diesel | 5 | 10 | 0 | 0 | 0 | 0 | 0 | 0 | 0 | 0 | 0 | 0 | 0 | 0 | 0 | 0 | 0 | 0 | 0 | 0 | 0 | 0 | 0 | 0 | 0 | 0
Diesel | 5 | 11 | 0 | 0 | 0 | 0 | 0 | 0 | 0 | 0 | 0 | 0 | 0 | 0 | 0 | 0 | 0 | 0 | 0 | 0 | 0 | 0 | 0 | 0 | 0 | 0
Diesel | 6 | 0 | 0 | 0 | 0 | 0 | 0 | 0 | 0 | 0 | 0 | 0 | 0 | 0 | 0 | 0 | 0 | 0 | 0 | 0 | 0 | 0 | 0 | 0 | 0 | 0
Diesel | 6 | 1 | 0 | 0 | 0 | 0 | 0 | 0 | 0 | 0 | 0 | 0 | 0 | 0 | 0 | 0 | 0 | 0 | 0 | 0 | 0 | 0 | 0 | 0 | 0 | 0
Diesel | 6 | 2 | 0 | 0 | 0 | 0 | 0 | 0 | 0 | 0 | 0 | 0 | 0 | 0 | 0 | 0 | 0 | 0 | 0 | 0 | 0 | 0 | 0 | 0 | 0 | 0
Diesel | 6 | 3 | 0 | 0 | 0 | 0 | 0 | 0 | 0 | 0 | 0 | 0 | 0 | 0 | 0 | 0 | 0 | 0 | 0 | 0 | 0 | 0 | 0 | 0 | 0 | 0
Diesel | 6 | 4 | 0 | 0 | 0 | 0 | 0 | 0 | 0 | 0 | 0 | 0 | 0 | 0 | 0 | 0 | 0 | 0 | 0 | 0 | 0 | 0 | 0 | 0 | 0 | 0
Diesel | 6 | 5 | 0 | 0 | 0 | 0 | 0 | 0 | 0 | 0 | 0 | 0 | 0 | 0 | 0 | 0 | 0 | 0 | 0 | 0 | 0 | 0 | 0 | 0 | 0 | 0
Diesel | 6 | 6 | 0 | 0 | 0 | 0 | 0 | 0 | 0 | 0 | 0 | 0 | 0 | 0 | 0 | 0 | 0 | 0 | 0 | 0 | 0 | 0 | 0 | 0 | 0 | 0
Diesel | 6 | 7 | 0 | 0 | 0 | 0 | 0 | 0 | 0 | 0 | 0 | 0 | 0 | 0 | 0 | 0 | 0 | 0 | 0 | 0 | 0 | 0 | 0 | 0 | 0 | 0
Diesel | 6 | 8 | 0 | 0 | 0 | 0 | 0 | 0 | 0 | 0 | 0 | 0 | 0 | 0 | 0 | 0 | 0 | 0 | 0 | 0 | 0 | 0 | 0 | 0 | 0 | 0
Diesel | 6 | 9 | 0 | 0 | 0 | 0 | 0 | 0 | 0 | 0 | 0 | 0 | 0 | 0 | 0 | 0 | 0 | 0 | 0 | 0 | 0 | 0 | 0 | 0 | 0 | 0
Diesel | 6 | 10 | 0 | 0 | 0 | 0 | 0 | 0 | 0 | 0 | 0 | 0 | 0 | 0 | 0 | 0 | 0 | 0 | 0 | 0 | 0 | 0 | 0 | 0 | 0 | 0
Diesel | 6 | 11 | 0 | 0 | 0 | 0 | 0 | 0 | 0 | 0 | 0 | 0 | 0 | 0 | 0 | 0 | 0 | 0 | 0 | 0 | 0 | 0 | 0 | 0 | 0 | 0
Diesel | 7 | 0 | 0 | 0 | 0 | 0 | 0 | 0 | 0 | 0 | 0 | 0 | 0 | 0 | 0 | 0 | 0 | 0 | 0 | 0 | 0 | 0 | 0 | 0 | 0 | 0
Diesel | 7 | 1 | 0 | 0 | 0 | 0 | 0 | 0 | 0 | 0 | 0 | 0 | 0 | 0 | 0 | 0 | 0 | 0 | 0 | 0 | 0 | 0 | 0 | 0 | 0 | 0
Diesel | 7 | 2 | 0 | 0 | 0 | 0 | 0 | 0 | 0 | 0 | 0 | 0 | 0 | 0 | 0 | 0 | 0 | 0 | 0 | 0 | 0 | 0 | 0 | 0 | 0 | 0
Diesel | 7 | 3 | 0 | 0 | 0 | 0 | 0 | 0 | 0 | 0 | 0 | 0 | 0 | 0 | 0 | 0 | 0 | 0 | 0 | 0 | 0 | 0 | 0 | 0 | 0 | 0
Diesel | 7 | 4 | 0 | 0 | 0 | 0 | 0 | 0 | 0 | 0 | 0 | 0 | 0 | 0 | 0 | 0 | 0 | 0 | 0 | 0 | 0 | 0 | 0 | 0 | 0 | 0
Diesel | 7 | 5 | 0 | 0 | 0 | 0 | 0 | 0 | 0 | 0 | 0 | 0 | 0 | 0 | 0 | 0 | 0 | 0 | 0 | 0 | 0 | 0 | 0 | 0 | 0 | 0
Diesel | 7 | 6 | 0 | 0 | 0 | 0 | 0 | 0 | 0 | 0 | 0 | 0 | 0 | 0 | 0 | 0 | 0 | 0 | 0 | 0 | 0 | 0 | 0 | 0 | 0 | 0
Diesel | 7 | 7 | 0 | 0 | 0 | 0 | 0 | 0 | 0 | 0 | 0 | 0 | 0 | 0 | 0 | 0 | 0 | 0 | 0 | 0 | 0 | 0 | 0 | 0 | 0 | 0
Diesel | 7 | 8 | 0 | 0 | 0 | 0 | 0 | 0 | 0 | 0 | 0 | 0 | 0 | 0 | 0 | 0 | 0 | 0 | 0 | 0 | 0 | 0 | 0 | 0 | 0 | 0
Diesel | 7 | 9 | 0 | 0 | 0 | 0 | 0 | 0 | 0 | 0 | 0 | 0 | 0 | 0 | 0 | 0 | 0 | 0 | 0 | 0 | 0 | 0 | 0 | 0 | 0 | 0
Diesel | 7 | 10 | 0 | 0 | 0 | 0 | 0 | 0 | 0 | 0 | 0 | 0 | 0 | 0 | 0 | 0 | 0 | 0 | 0 | 0 | 0 | 0 | 0 | 0 | 0 | 0
Diesel | 7 | 11 | 0 | 0 | 0 | 0 | 0 | 0 | 0 | 0 | 0 | 0 | 0 | 0 | 0 | 0 | 0 | 0 | 0 | 0 | 0 | 0 | 0 | 0 | 0 | 0
Diesel | 8 | 0 | 0 | 0 | 0 | 0 | 0 | 0 | 0 | 0 | 0 | 0 | 0 | 0 | 0 | 0 | 0 | 0 | 0 | 0 | 0 | 0 | 0 | 0 | 0 | 0
Diesel | 8 | 1 | 0 | 0 | 0 | 0 | 0 | 0 | 0 | 0 | 0 | 0 | 0 | 0 | 0 | 0 | 0 | 0 | 0 | 0 | 0 | 0 | 0 | 0 | 0 | 0
Diesel | 8 | 2 | 0 | 0 | 0 | 0 | 0 | 0 | 0 | 0 | 0 | 0 | 0 | 0 | 0 | 0 | 0 | 0 | 0 | 0 | 0 | 0 | 0 | 0 | 0 | 0
Diesel | 8 | 3 | 0 | 0 | 0 | 0 | 0 | 0 | 0 | 0 | 0 | 0 | 0 | 0 | 0 | 0 | 0 | 0 | 0 | 0 | 0 | 0 | 0 | 0 | 0 | 0
Diesel | 8 | 4 | 0 | 0 | 0 | 0 | 0 | 0 | 0 | 0 | 0 | 0 | 0 | 0 | 0 | 0 | 0 | 0 | 0 | 0 | 0 | 0 | 0 | 0 | 0 | 0
Diesel | 8 | 5 | 0 | 0 | 0 | 0 | 0 | 0 | 0 | 0 | 0 | 0 | 0 | 0 | 0 | 0 | 0 | 0 | 0 | 0 | 0 | 0 | 0 | 0 | 0 | 0
Diesel | 8 | 6 | 0 | 0 | 0 | 0 | 0 | 0 | 0 | 0 | 0 | 0 | 0 | 0 | 0 | 0 | 0 | 0 | 0 | 0 | 0 | 0 | 0 | 0 | 0 | 0
Diesel | 8 | 7 | 0 | 0 | 0 | 0 | 0 | 0 | 0 | 0 | 0 | 0 | 0 | 0 | 0 | 0 | 0 | 0 | 0 | 0 | 0 | 0 | 0 | 0 | 0 | 0
Diesel | 8 | 8 | 0 | 0 | 0 | 0 | 0 | 0 | 0 | 0 | 0 | 0 | 0 | 0 | 0 | 0 | 0 | 0 | 0 | 0 | 0 | 0 | 0 | 0 | 0 | 0
Diesel | 8 | 9 | 0 | 0 | 0 | 0 | 0 | 0 | 0 | 0 | 0 | 0 | 0 | 0 | 0 | 0 | 0 | 0 | 0 | 0 | 0 | 0 | 0 | 0 | 0 | 0
Diesel | 8 | 10 | 0 | 0 | 0 | 0 | 0 | 0 | 0 | 0 | 0 | 0 | 0 | 0 | 0 | 0 | 0 | 0 | 0 | 0 | 0 | 0 | 0 | 0 | 0 | 0
Diesel | 8 | 11 | 0 | 0 | 0 | 0 | 0 | 0 | 0 | 0 | 0 | 0 | 0 | 0 | 0 | 0 | 0 | 0 | 0 | 0 | 0 | 0 | 0 | 0 | 0 | 0
Diesel | 9 | 0 | 0 | 0 | 0 | 0 | 0 | 0 | 0 | 0 | 0 | 0 | 0 | 0 | 0 | 0 | 0 | 0 | 0 | 0 | 0 | 0 | 0 | 0 | 0 | 0
Diesel | 9 | 1 | 0 | 0 | 0 | 0 | 0 | 0 | 0 | 0 | 0 | 0 | 0 | 0 | 0 | 0 | 0 | 0 | 0 | 0 | 0 | 0 | 0 | 0 | 0 | 0
Diesel | 9 | 2 | 0 | 0 | 0 | 0 | 0 | 0 | 0 | 0 | 0 | 0 | 0 | 0 | 0 | 0 | 0 | 0 | 0 | 0 | 0 | 0 | 0 | 0 | 0 | 0
Diesel | 9 | 3 | 0 | 0 | 0 | 0 | 0 | 0 | 0 | 0 | 0 | 0 | 0 | 0 | 0 | 0 | 0 | 0 | 0 | 0 | 0 | 0 | 0 | 0 | 0 | 0
Diesel | 9 | 4 | 0 | 0 | 0 | 0 | 0 | 0 | 0 | 0 | 0 | 0 | 0 | 0 | 0 | 0 | 0 | 0 | 0 | 0 | 0 | 0 | 0 | 0 | 0 | 0
Diesel | 9 | 5 | 0 | 0 | 0 | 0 | 0 | 0 | 0 | 0 | 0 | 0 | 0 | 0 | 0 | 0 | 0 | 0 | 0 | 0 | 0 | 0 | 0 | 0 | 0 | 0
Diesel | 9 | 6 | 0 | 0 | 0 | 0 | 0 | 0 | 0 | 0 | 0 | 0 | 0 | 0 | 0 | 0 | 0 | 0 | 0 | 0 | 0 | 0 | 0 | 0 | 0 | 0
Diesel | 9 | 7 | 0 | 0 | 0 | 0 | 0 | 0 | 0 | 0 | 0 | 0 | 0 | 0 | 0 | 0 | 0 | 0 | 0 | 0 | 0 | 0 | 0 | 0 | 0 | 0
Diesel | 9 | 8 | 0 | 0 | 0 | 0 | 0 | 0 | 0 | 0 | 0 | 0 | 0 | 0 | 0 | 0 | 0 | 0 | 0 | 0 | 0 | 0 | 0 | 0 | 0 | 0
Diesel | 9 | 9 | 0 | 0 | 0 | 0 | 0 | 0 | 0 | 0 | 0 | 0 | 0 | 0 | 0 | 0 | 0 | 0 | 0 | 0 | 0 | 0 | 0 | 0 | 0 | 0
Diesel | 9 | 10 | 0 | 0 | 0 | 0 | 0 | 0 | 0 | 0 | 0 | 0 | 0 | 0 | 0 | 0 | 0 | 0 | 0 | 0 | 0 | 0 | 0 | 0 | 0 | 0
Diesel | 9 | 11 | 0 | 0 | 0 | 0 | 0 | 0 | 0 | 0 | 0 | 0 | 0 | 0 | 0 | 0 | 0 | 0 | 0 | 0 | 0 | 0 | 0 | 0 | 0 | 0
Diesel | 10 | 0 | 0 | 0 | 0 | 0 | 0 | 0 | 0 | 0 | 0 | 0 | 0 | 0 | 0 | 0 | 0 | 0 | 0 | 0 | 0 | 0 | 0 | 0 | 0 | 0
Diesel | 10 | 1 | 0 | 0 | 0 | 0 | 0 | 0 | 0 | 0 | 0 | 0 | 0 | 0 | 0 | 0 | 0 | 0 | 0 | 0 | 0 | 0 | 0 | 0 | 0 | 0
Diesel | 10 | 2 | 0 | 0 | 0 | 0 | 0 | 0 | 0 | 0 | 0 | 0 | 0 | 0 | 0 | 0 | 0 | 0 | 0 | 0 | 0 | 0 | 0 | 0 | 0 | 0
Diesel | 10 | 3 | 0 | 0 | 0 | 0 | 0 | 0 | 0 | 0 | 0 | 0 | 0 | 0 | 0 | 0 | 0 | 0 | 0 | 0 | 0 | 0 | 0 | 0 | 0 | 0
Diesel | 10 | 4 | 0 | 0 | 0 | 0 | 0 | 0 | 0 | 0 | 0 | 0 | 0 | 0 | 0 | 0 | 0 | 0 | 0 | 0 | 0 | 0 | 0 | 0 | 0 | 0
Diesel | 10 | 5 | 0 | 0 | 0 | 0 | 0 | 0 | 0 | 0 | 0 | 0 | 0 | 0 | 0 | 0 | 0 | 0 | 0 | 0 | 0 | 0 | 0 | 0 | 0 | 0
Diesel | 10 | 6 | 0 | 0 | 0 | 0 | 0 | 0 | 0 | 0 | 0 | 0 | 0 | 0 | 0 | 0 | 0 | 0 | 0 | 0 | 0 | 0 | 0 | 0 | 0 | 0
Diesel | 10 | 7 | 0 | 0 | 0 | 0 | 0 | 0 | 0 | 0 | 0 | 0 | 0 | 0 | 0 | 0 | 0 | 0 | 0 | 0 | 0 | 0 | 0 | 0 | 0 | 0
Diesel | 10 | 8 | 0 | 0 | 0 | 0 | 0 | 0 | 0 | 0 | 0 | 0 | 0 | 0 | 0 | 0 | 0 | 0 | 0 | 0 | 0 | 0 | 0 | 0 | 0 | 0
Diesel | 10 | 9 | 0 | 0 | 0 | 0 | 0 | 0 | 0 | 0 | 0 | 0 | 0 | 0 | 0 | 0 | 0 | 0 | 0 | 0 | 0 | 0 | 0 | 0 | 0 | 0
Diesel | 10 | 10 | 0 | 0 | 0 | 0 | 0 | 0 | 0 | 0 | 0 | 0 | 0 | 0 | 0 | 0 | 0 | 0 | 0 | 0 | 0 | 0 | 0 | 0 | 0 | 0
Diesel | 10 | 11 | 0 | 0 | 0 | 0 | 0 | 0 | 0 | 0 | 0 | 0 | 0 | 0 | 0 | 0 | 0 | 0 | 0 | 0 | 0 | 0 | 0 | 0 | 0 | 0
Diesel | 11 | 0 | 0 | 0 | 0 | 0 | 0 | 0 | 0 | 0 | 0 | 0 | 0 | 0 | 0 | 0 | 0 | 0 | 0 | 0 | 0 | 0 | 0 | 0 | 0 | 0
Diesel | 11 | 1 | 0 | 0 | 0 | 0 | 0 | 0 | 0 | 0 | 0 | 0 | 0 | 0 | 0 | 0 | 0 | 0 | 0 | 0 | 0 | 0 | 0 | 0 | 0 | 0
Diesel | 11 | 2 | 0 | 0 | 0 | 0 | 0 | 0 | 0 | 0 | 0 | 0 | 0 | 0 | 0 | 0 | 0 | 0 | 0 | 0 | 0 | 0 | 0 | 0 | 0 | 0
Diesel | 11 | 3 | 0 | 0 | 0 | 0 | 0 | 0 | 0 | 0 | 0 | 0 | 0 | 0 | 0 | 0 | 0 | 0 | 0 | 0 | 0 | 0 | 0 | 0 | 0 | 0
Diesel | 11 | 4 | 0 | 0 | 0 | 0 | 0 | 0 | 0 | 0 | 0 | 0 | 0 | 0 | 0 | 0 | 0 | 0 | 0 | 0 | 0 | 0 | 0 | 0 | 0 | 0
Diesel | 11 | 5 | 0 | 0 | 0 | 0 | 0 | 0 | 0 | 0 | 0 | 0 | 0 | 0 | 0 | 0 | 0 | 0 | 0 | 0 | 0 | 0 | 0 | 0 | 0 | 0
Diesel | 11 | 6 | 0 | 0 | 0 | 0 | 0 | 0 | 0 | 0 | 0 | 0 | 0 | 0 | 0 | 0 | 0 | 0 | 0 | 0 | 0 | 0 | 0 | 0 | 0 | 0
Diesel | 11 | 7 | 0 | 0 | 0 | 0 | 0 | 0 | 0 | 0 | 0 | 0 | 0 | 0 | 0 | 0 | 0 | 0 | 0 | 0 | 0 | 0 | 0 | 0 | 0 | 0
Diesel | 11 | 8 | 0 | 0 | 0 | 0 | 0 | 0 | 0 | 0 | 0 | 0 | 0 | 0 | 0 | 0 | 0 | 0 | 0 | 0 | 0 | 0 | 0 | 0 | 0 | 0
Diesel | 11 | 9 | 0 | 0 | 0 | 0 | 0 | 0 | 0 | 0 | 0 | 0 | 0 | 0 | 0 | 0 | 0 | 0 | 0 | 0 | 0 | 0 | 0 | 0 | 0 | 0
Diesel | 11 | 10 | 0 | 0 | 0 | 0 | 0 | 0 | 0 | 0 | 0 | 0 | 0 | 0 | 0 | 0 | 0 | 0 | 0 | 0 | 0 | 0 | 0 | 0 | 0 | 0
Diesel | 11 | 11 | 0 | 0 | 0 | 0 | 0 | 0 | 0 | 0 | 0 | 0 | 0 | 0 | 0 | 0 | 0 | 0 | 0 | 0 | 0 | 0 | 0 | 0 | 0 | 0
Diesel | 12 | 0 | 0 | 0 | 0 | 0 | 0 | 0 | 0 | 0 | 0 | 0 | 0 | 0 | 0 | 0 | 0 | 0 | 0 | 0 | 0 | 0 | 0 | 0 | 0 | 0
Diesel | 12 | 1 | 0 | 0 | 0 | 0 | 0 | 0 | 0 | 0 | 0 | 0 | 0 | 0 | 0 | 0 | 0 | 0 | 0 | 0 | 0 | 0 | 0 | 0 | 0 | 0
Diesel | 12 | 2 | 0 | 0 | 0 | 0 | 0 | 0 | 0 | 0 | 0 | 0 | 0 | 0 | 0 | 0 | 0 | 0 | 0 | 0 | 0 | 0 | 0 | 0 | 0 | 0
Diesel | 12 | 3 | 0 | 0 | 0 | 0 | 0 | 0 | 0 | 0 | 0 | 0 | 0 | 0 | 0 | 0 | 0 | 0 | 0 | 0 | 0 | 0 | 0 | 0 | 0 | 0
Diesel | 12 | 4 | 0 | 0 | 0 | 0 | 0 | 0 | 0 | 0 | 0 | 0 | 0 | 0 | 0 | 0 | 0 | 0 | 0 | 0 | 0 | 0 | 0 | 0 | 0 | 0
Diesel | 12 | 5 | 0 | 0 | 0 | 0 | 0 | 0 | 0 | 0 | 0 | 0 | 0 | 0 | 0 | 0 | 0 | 0 | 0 | 0 | 0 | 0 | 0 | 0 | 0 | 0
Diesel | 12 | 6 | 0 | 0 | 0 | 0 | 0 | 0 | 0 | 0 | 0 | 0 | 0 | 0 | 0 | 0 | 0 | 0 | 0 | 0 | 0 | 0 | 0 | 0 | 0 | 0
Diesel | 12 | 7 | 0 | 0 | 0 | 0 | 0 | 0 | 0 | 0 | 0 | 0 | 0 | 0 | 0 | 0 | 0 | 0 | 0 | 0 | 0 | 0 | 0 | 0 | 0 | 0
Diesel | 12 | 8 | 0 | 0 | 0 | 0 | 0 | 0 | 0 | 0 | 0 | 0 | 0 | 0 | 0 | 0 | 0 | 0 | 0 | 0 | 0 | 0 | 0 | 0 | 0 | 0
Diesel | 12 | 9 | 0 | 0 | 0 | 0 | 0 | 0 | 0 | 0 | 0 | 0 | 0 | 0 | 0 | 0 | 0 | 0 | 0 | 0 | 0 | 0 | 0 | 0 | 0 | 0
Diesel | 12 | 10 | 0 | 0 | 0 | 0 | 0 | 0 | 0 | 0 | 0 | 0 | 0 | 0 | 0 | 0 | 0 | 0 | 0 | 0 | 0 | 0 | 0 | 0 | 0 | 0
Diesel | 12 | 11 | 0 | 0 | 0 | 0 | 0 | 0 | 0 | 0 | 0 | 0 | 0 | 0 | 0 | 0 | 0 | 0 | 0 | 0 | 0 | 0 | 0 | 0 | 0 | 0
Diesel | 13 | 0 | 0 | 0 | 0 | 0 | 0 | 0 | 0 | 0 | 0 | 0 | 0 | 0 | 0 | 0 | 0 | 0 | 0 | 0 | 0 | 0 | 0 | 0 | 0 | 0
Diesel | 13 | 1 | 0 | 0 | 0 | 0 | 0 | 0 | 0 | 0 | 0 | 0 | 0 | 0 | 0 | 0 | 0 | 0 | 0 | 0 | 0 | 0 | 0 | 0 | 0 | 0
Diesel | 13 | 2 | 0 | 0 | 0 | 0 | 0 | 0 | 0 | 0 | 0 | 0 | 0 | 0 | 0 | 0 | 0 | 0 | 0 | 0 | 0 | 0 | 0 | 0 | 0 | 0
Diesel | 13 | 3 | 0 | 0 | 0 | 0 | 0 | 0 | 0 | 0 | 0 | 0 | 0 | 0 | 0 | 0 | 0 | 0 | 0 | 0 | 0 | 0 | 0 | 0 | 0 | 0
Diesel | 13 | 4 | 0 | 0 | 0 | 0 | 0 | 0 | 0 | 0 | 0 | 0 | 0 | 0 | 0 | 0 | 0 | 0 | 0 | 0 | 0 | 0 | 0 | 0 | 0 | 0
Diesel | 13 | 5 | 0 | 0 | 0 | 0 | 0 | 0 | 0 | 0 | 0 | 0 | 0 | 0 | 0 | 0 | 0 | 0 | 0 | 0 | 0 | 0 | 0 | 0 | 0 | 0
Diesel | 13 | 6 | 0 | 0 | 0 | 0 | 0 | 0 | 0 | 0 | 0 | 0 | 0 | 0 | 0 | 0 | 0 | 0 | 0 | 0 | 0 | 0 | 0 | 0 | 0 | 0
Diesel | 13 | 7 | 0 | 0 | 0 | 0 | 0 | 0 | 0 | 0 | 0 | 0 | 0 | 0 | 0 | 0 | 0 | 0 | 0 | 0 | 0 | 0 | 0 | 0 | 0 | 0
Diesel | 13 | 8 | 0 | 0 | 0 | 0 | 0 | 0 | 0 | 0 | 0 | 0 | 0 | 0 | 0 | 0 | 0 | 0 | 0 | 0 | 0 | 0 | 0 | 0 | 0 | 0
Diesel | 13 | 9 | 0 | 0 | 0 | 0 | 0 | 0 | 0 | 0 | 0 | 0 | 0 | 0 | 0 | 0 | 0 | 0 | 0 | 0 | 0 | 0 | 0 | 0 | 0 | 0
Diesel | 13 | 10 | 0 | 0 | 0 | 0 | 0 | 0 | 0 | 0 | 0 | 0 | 0 | 0 | 0 | 0 | 0 | 0 | 0 | 0 | 0 | 0 | 0 | 0 | 0 | 0
Diesel | 13 | 11 | 0 | 0 | 0 | 0 | 0 | 0 | 0 | 0 | 0 | 0 | 0 | 0 | 0 | 0 | 0 | 0 | 0 | 0 | 0 | 0 | 0 | 0 | 0 | 0
Diesel | 14 | 0 | 0 | 0 | 0 | 0 | 0 | 0 | 0 | 0 | 0 | 0 | 0 | 0 | 0 | 0 | 0 | 0 | 0 | 0 | 0 | 0 | 0 | 0 | 0 | 0
Diesel | 14 | 1 | 0 | 0 | 0 | 0 | 0 | 0 | 0 | 0 | 0 | 0 | 0 | 0 | 0 | 0 | 0 | 0 | 0 | 0 | 0 | 0 | 0 | 0 | 0 | 0
Diesel | 14 | 2 | 0 | 0 | 0 | 0 | 0 | 0 | 0 | 0 | 0 | 0 | 0 | 0 | 0 | 0 | 0 | 0 | 0 | 0 | 0 | 0 | 0 | 0 | 0 | 0
Diesel | 14 | 3 | 0 | 0 | 0 | 0 | 0 | 0 | 0 | 0 | 0 | 0 | 0 | 0 | 0 | 0 | 0 | 0 | 0 | 0 | 0 | 0 | 0 | 0 | 0 | 0
Diesel | 14 | 4 | 0 | 0 | 0 | 0 | 0 | 0 | 0 | 0 | 0 | 0 | 0 | 0 | 0 | 0 | 0 | 0 | 0 | 0 | 0 | 0 | 0 | 0 | 0 | 0
Diesel | 14 | 5 | 0 | 0 | 0 | 0 | 0 | 0 | 0 | 0 | 0 | 0 | 0 | 0 | 0 | 0 | 0 | 0 | 0 | 0 | 0 | 0 | 0 | 0 | 0 | 0
Diesel | 14 | 6 | 0 | 0 | 0 | 0 | 0 | 0 | 0 | 0 | 0 | 0 | 0 | 0 | 0 | 0 | 0 | 0 | 0 | 0 | 0 | 0 | 0 | 0 | 0 | 0
Diesel | 14 | 7 | 0 | 0 | 0 | 0 | 0 | 0 | 0 | 0 | 0 | 0 | 0 | 0 | 0 | 0 | 0 | 0 | 0 | 0 | 0 | 0 | 0 | 0 | 0 | 0
Diesel | 14 | 8 | 0 | 0 | 0 | 0 | 0 | 0 | 0 | 0 | 0 | 0 | 0 | 0 | 0 | 0 | 0 | 0 | 0 | 0 | 0 | 0 | 0 | 0 | 0 | 0
Diesel | 14 | 9 | 0 | 0 | 0 | 0 | 0 | 0 | 0 | 0 | 0 | 0 | 0 | 0 | 0 | 0 | 0 | 0 | 0 | 0 | 0 | 0 | 0 | 0 | 0 | 0
Diesel | 14 | 10 | 0 | 0 | 0 | 0 | 0 | 0 | 0 | 0 | 0 | 0 | 0 | 0 | 0 | 0 | 0 | 0 | 0 | 0 | 0 | 0 | 0 | 0 | 0 | 0
Diesel | 14 | 11 | 0 | 0 | 0 | 0 | 0 | 0 | 0 | 0 | 0 | 0 | 0 | 0 | 0 | 0 | 0 | 0 | 0 | 0 | 0 | 0 | 0 | 0 | 0 | 0
Diesel | 15 | 0 | 0 | 0 | 0 | 0 | 0 | 0 | 0 | 0 | 0 | 0 | 0 | 0 | 0 | 0 | 0 | 0 | 0 | 0 | 0 | 0 | 0 | 0 | 0 | 0
Diesel | 15 | 1 | 0 | 0 | 0 | 0 | 0 | 0 | 0 | 0 | 0 | 0 | 0 | 0 | 0 | 0 | 0 | 0 | 0 | 0 | 0 | 0 | 0 | 0 | 0 | 0
Diesel | 15 | 2 | 0 | 0 | 0 | 0 | 0 | 0 | 0 | 0 | 0 | 0 | 0 | 0 | 0 | 0 | 0 | 0 | 0 | 0 | 0 | 0 | 0 | 0 | 0 | 0
Diesel | 15 | 3 | 0 | 0 | 0 | 0 | 0 | 0 | 0 | 0 | 0 | 0 | 0 | 0 | 0 | 0 | 0 | 0 | 0 | 0 | 0 | 0 | 0 | 0 | 0 | 0
Diesel | 15 | 4 | 0 | 0 | 0 | 0 | 0 | 0 | 0 | 0 | 0 | 0 | 0 | 0 | 0 | 0 | 0 | 0 | 0 | 0 | 0 | 0 | 0 | 0 | 0 | 0
Diesel | 15 | 5 | 0 | 0 | 0 | 0 | 0 | 0 | 0 | 0 | 0 | 0 | 0 | 0 | 0 | 0 | 0 | 0 | 0 | 0 | 0 | 0 | 0 | 0 | 0 | 0
Diesel | 15 | 6 | 0 | 0 | 0 | 0 | 0 | 0 | 0 | 0 | 0 | 0 | 0 | 0 | 0 | 0 | 0 | 0 | 0 | 0 | 0 | 0 | 0 | 0 | 0 | 0
Diesel | 15 | 7 | 0 | 0 | 0 | 0 | 0 | 0 | 0 | 0 | 0 | 0 | 0 | 0 | 0 | 0 | 0 | 0 | 0 | 0 | 0 | 0 | 0 | 0 | 0 | 0
Diesel | 15 | 8 | 0 | 0 | 0 | 0 | 0 | 0 | 0 | 0 | 0 | 0 | 0 | 0 | 0 | 0 | 0 | 0 | 0 | 0 | 0 | 0 | 0 | 0 | 0 | 0
Diesel | 15 | 9 | 0 | 0 | 0 | 0 | 0 | 0 | 0 | 0 | 0 | 0 | 0 | 0 | 0 | 0 | 0 | 0 | 0 | 0 | 0 | 0 | 0 | 0 | 0 | 0
Diesel | 15 | 10 | 0 | 0 | 0 | 0 | 0 | 0 | 0 | 0 | 0 | 0 | 0 | 0 | 0 | 0 | 0 | 0 | 0 | 0 | 0 | 0 | 0 | 0 | 0 | 0
Diesel | 15 | 11 | 0 | 0 | 0 | 0 | 0 | 0 | 0 | 0 | 0 | 0 | 0 | 0 | 0 | 0 | 0 | 0 | 0 | 0 | 0 | 0 | 0 | 0 | 0 | 0
Diesel | 16 | 0 | 0 | 0 | 0 | 0 | 0 | 0 | 0 | 0 | 0 | 0 | 0 | 0 | 0 | 0 | 0 | 0 | 0 | 0 | 0 | 0 | 0 | 0 | 0 | 0
Diesel | 16 | 1 | 0 | 0 | 0 | 0 | 0 | 0 | 0 | 0 | 0 | 0 | 0 | 0 | 0 | 0 | 0 | 0 | 0 | 0 | 0 | 0 | 0 | 0 | 0 | 0
Diesel | 16 | 2 | 0 | 0 | 0 | 0 | 0 | 0 | 0 | 0 | 0 | 0 | 0 | 0 | 0 | 0 | 0 | 0 | 0 | 0 | 0 | 0 | 0 | 0 | 0 | 0
Diesel | 16 | 3 | 0 | 0 | 0 | 0 | 0 | 0 | 0 | 0 | 0 | 0 | 0 | 0 | 0 | 0 | 0 | 0 | 0 | 0 | 0 | 0 | 0 | 0 | 0 | 0
Diesel | 16 | 4 | 0 | 0 | 0 | 0 | 0 | 0 | 0 | 0 | 0 | 0 | 0 | 0 | 0 | 0 | 0 | 0 | 0 | 0 | 0 | 0 | 0 | 0 | 0 | 0
Diesel | 16 | 5 | 0 | 0 | 0 | 0 | 0 | 0 | 0 | 0 | 0 | 0 | 0 | 0 | 0 | 0 | 0 | 0 | 0 | 0 | 0 | 0 | 0 | 0 | 0 | 0
Diesel | 16 | 6 | 0 | 0 | 0 | 0 | 0 | 0 | 0 | 0 | 0 | 0 | 0 | 0 | 0 | 0 | 0 | 0 | 0 | 0 | 0 | 0 | 0 | 0 | 0 | 0
Diesel | 16 | 7 | 0 | 0 | 0 | 0 | 0 | 0 | 0 | 0 | 0 | 0 | 0 | 0 | 0 | 0 | 0 | 0 | 0 | 0 | 0 | 0 | 0 | 0 | 0 | 0
Diesel | 16 | 8 | 0 | 0 | 0 | 0 | 0 | 0 | 0 | 0 | 0 | 0 | 0 | 0 | 0 | 0 | 0 | 0 | 0 | 0 | 0 | 0 | 0 | 0 | 0 | 0
Diesel | 16 | 9 | 0 | 0 | 0 | 0 | 0 | 0 | 0 | 0 | 0 | 0 | 0 | 0 | 0 | 0 | 0 | 0 | 0 | 0 | 0 | 0 | 0 | 0 | 0 | 0
Diesel | 16 | 10 | 0 | 0 | 0 | 0 | 0 | 0 | 0 | 0 | 0 | 0 | 0 | 0 | 0 | 0 | 0 | 0 | 0 | 0 | 0 | 0 | 0 | 0 | 0 | 0
Diesel | 16 | 11 | 0 | 0 | 0 | 0 | 0 | 0 | 0 | 0 | 0 | 0 | 0 | 0 | 0 | 0 | 0 | 0 | 0 | 0 | 0 | 0 | 0 | 0 | 0 | 0
Diesel | 17 | 0 | 0 | 0 | 0 | 0 | 0 | 0 | 0 | 0 | 0 | 0 | 0 | 0 | 0 | 0 | 0 | 0 | 0 | 0 | 0 | 0 | 0 | 0 | 0 | 0
Diesel | 17 | 1 | 0 | 0 | 0 | 0 | 0 | 0 | 0 | 0 | 0 | 0 | 0 | 0 | 0 | 0 | 0 | 0 | 0 | 0 | 0 | 0 | 0 | 0 | 0 | 0
Diesel | 17 | 2 | 0 | 0 | 0 | 0 | 0 | 0 | 0 | 0 | 0 | 0 | 0 | 0 | 0 | 0 | 0 | 0 | 0 | 0 | 0 | 0 | 0 | 0 | 0 | 0
Diesel | 17 | 3 | 0 | 0 | 0 | 0 | 0 | 0 | 0 | 0 | 0 | 0 | 0 | 0 | 0 | 0 | 0 | 0 | 0 | 0 | 0 | 0 | 0 | 0 | 0 | 0
Diesel | 17 | 4 | 0 | 0 | 0 | 0 | 0 | 0 | 0 | 0 | 0 | 0 | 0 | 0 | 0 | 0 | 0 | 0 | 0 | 0 | 0 | 0 | 0 | 0 | 0 | 0
Diesel | 17 | 5 | 0 | 0 | 0 | 0 | 0 | 0 | 0 | 0 | 0 | 0 | 0 | 0 | 0 | 0 | 0 | 0 | 0 | 0 | 0 | 0 | 0 | 0 | 0 | 0
Diesel | 17 | 6 | 0 | 0 | 0 | 0 | 0 | 0 | 0 | 0 | 0 | 0 | 0 | 0 | 0 | 0 | 0 | 0 | 0 | 0 | 0 | 0 | 0 | 0 | 0 | 0
Diesel | 17 | 7 | 0 | 0 | 0 | 0 | 0 | 0 | 0 | 0 | 0 | 0 | 0 | 0 | 0 | 0 | 0 | 0 | 0 | 0 | 0 | 0 | 0 | 0 | 0 | 0
Diesel | 17 | 8 | 0 | 0 | 0 | 0 | 0 | 0 | 0 | 0 | 0 | 0 | 0 | 0 | 0 | 0 | 0 | 0 | 0 | 0 | 0 | 0 | 0 | 0 | 0 | 0
Diesel | 17 | 9 | 0 | 0 | 0 | 0 | 0 | 0 | 0 | 0 | 0 | 0 | 0 | 0 | 0 | 0 | 0 | 0 | 0 | 0 | 0 | 0 | 0 | 0 | 0 | 0
Diesel | 17 | 10 | 0 | 0 | 0 | 0 | 0 | 0 | 0 | 0 | 0 | 0 | 0 | 0 | 0 | 0 | 0 | 0 | 0 | 0 | 0 | 0 | 0 | 0 | 0 | 0
Diesel | 17 | 11 | 0 | 0 | 0 | 0 | 0 | 0 | 0 | 0 | 0 | 0 | 0 | 0 | 0 | 0 | 0 | 0 | 0 | 0 | 0 | 0 | 0 | 0 | 0 | 0
Diesel | 18 | 0 | 0 | 0 | 0 | 0 | 0 | 0 | 0 | 0 | 0 | 0 | 0 | 0 | 0 | 0 | 0 | 0 | 0 | 0 | 0 | 0 | 0 | 0 | 0 | 0
Diesel | 18 | 1 | 0 | 0 | 0 | 0 | 0 | 0 | 0 | 0 | 0 | 0 | 0 | 0 | 0 | 0 | 0 | 0 | 0 | 0 | 0 | 0 | 0 | 0 | 0 | 0
Diesel | 18 | 2 | 0 | 0 | 0 | 0 | 0 | 0 | 0 | 0 | 0 | 0 | 0 | 0 | 0 | 0 | 0 | 0 | 0 | 0 | 0 | 0 | 0 | 0 | 0 | 0
Diesel | 18 | 3 | 0 | 0 | 0 | 0 | 0 | 0 | 0 | 0 | 0 | 0 | 0 | 0 | 0 | 0 | 0 | 0 | 0 | 0 | 0 | 0 | 0 | 0 | 0 | 0
Diesel | 18 | 4 | 0 | 0 | 0 | 0 | 0 | 0 | 0 | 0 | 0 | 0 | 0 | 0 | 0 | 0 | 0 | 0 | 0 | 0 | 0 | 0 | 0 | 0 | 0 | 0
Diesel | 18 | 5 | 0 | 0 | 0 | 0 | 0 | 0 | 0 | 0 | 0 | 0 | 0 | 0 | 0 | 0 | 0 | 0 | 0 | 0 | 0 | 0 | 0 | 0 | 0 | 0
Diesel | 18 | 6 | 0 | 0 | 0 | 0 | 0 | 0 | 0 | 0 | 0 | 0 | 0 | 0 | 0 | 0 | 0 | 0 | 0 | 0 | 0 | 0 | 0 | 0 | 0 | 0
Diesel | 18 | 7 | 0 | 0 | 0 | 0 | 0 | 0 | 0 | 0 | 0 | 0 | 0 | 0 | 0 | 0 | 0 | 0 | 0 | 0 | 0 | 0 | 0 | 0 | 0 | 0
Diesel | 18 | 8 | 0 | 0 | 0 | 0 | 0 | 0 | 0 | 0 | 0 | 0 | 0 | 0 | 0 | 0 | 0 | 0 | 0 | 0 | 0 | 0 | 0 | 0 | 0 | 0
Diesel | 18 | 9 | 0 | 0 | 0 | 0 | 0 | 0 | 0 | 0 | 0 | 0 | 0 | 0 | 0 | 0 | 0 | 0 | 0 | 0 | 0 | 0 | 0 | 0 | 0 | 0
Diesel | 18 | 10 | 0 | 0 | 0 | 0 | 0 | 0 | 0 | 0 | 0 | 0 | 0 | 0 | 0 | 0 | 0 | 0 | 0 | 0 | 0 | 0 | 0 | 0 | 0 | 0
Diesel | 18 | 11 | 0 | 0 | 0 | 0 | 0 | 0 | 0 | 0 | 0 | 0 | 0 | 0 | 0 | 0 | 0 | 0 | 0 | 0 | 0 | 0 | 0 | 0 | 0 | 0
Diesel | 19 | 0 | 0 | 0 | 0 | 0 | 0 | 0 | 0 | 0 | 0 | 0 | 0 | 0 | 0 | 0 | 0 | 0 | 0 | 0 | 0 | 0 | 0 | 0 | 0 | 0
Diesel | 19 | 1 | 0 | 0 | 0 | 0 | 0 | 0 | 0 | 0 | 0 | 0 | 0 | 0 | 0 | 0 | 0 | 0 | 0 | 0 | 0 | 0 | 0 | 0 | 0 | 0
Diesel | 19 | 2 | 0 | 0 | 0 | 0 | 0 | 0 | 0 | 0 | 0 | 0 | 0 | 0 | 0 | 0 | 0 | 0 | 0 | 0 | 0 | 0 | 0 | 0 | 0 | 0
Diesel | 19 | 3 | 0 | 0 | 0 | 0 | 0 | 0 | 0 | 0 | 0 | 0 | 0 | 0 | 0 | 0 | 0 | 0 | 0 | 0 | 0 | 0 | 0 | 0 | 0 | 0
Diesel | 19 | 4 | 0 | 0 | 0 | 0 | 0 | 0 | 0 | 0 | 0 | 0 | 0 | 0 | 0 | 0 | 0 | 0 | 0 | 0 | 0 | 0 | 0 | 0 | 0 | 0
Diesel | 19 | 5 | 0 | 0 | 0 | 0 | 0 | 0 | 0 | 0 | 0 | 0 | 0 | 0 | 0 | 0 | 0 | 0 | 0 | 0 | 0 | 0 | 0 | 0 | 0 | 0
Diesel | 19 | 6 | 0 | 0 | 0 | 0 | 0 | 0 | 0 | 0 | 0 | 0 | 0 | 0 | 0 | 0 | 0 | 0 | 0 | 0 | 0 | 0 | 0 | 0 | 0 | 0
Diesel | 19 | 7 | 0 | 0 | 0 | 0 | 0 | 0 | 0 | 0 | 0 | 0 | 0 | 0 | 0 | 0 | 0 | 0 | 0 | 0 | 0 | 0 | 0 | 0 | 0 | 0
Diesel | 19 | 8 | 0 | 0 | 0 | 0 | 0 | 0 | 0 | 0 | 0 | 0 | 0 | 0 | 0 | 0 | 0 | 0 | 0 | 0 | 0 | 0 | 0 | 0 | 0 | 0
Diesel | 19 | 9 | 0 | 0 | 0 | 0 | 0 | 0 | 0 | 0 | 0 | 0 | 0 | 0 | 0 | 0 | 0 | 0 | 0 | 0 | 0 | 0 | 0 | 0 | 0 | 0
Diesel | 19 | 10 | 0 | 0 | 0 | 0 | 0 | 0 | 0 | 0 | 0 | 0 | 0 | 0 | 0 | 0 | 0 | 0 | 0 | 0 | 0 | 0 | 0 | 0 | 0 | 0
Diesel | 19 | 11 | 0 | 0 | 0 | 0 | 0 | 0 | 0 | 0 | 0 | 0 | 0 | 0 | 0 | 0 | 0 | 0 | 0 | 0 | 0 | 0 | 0 | 0 | 0 | 0
PV | 0 | 0 | 0 | 0 | 0 | 0 | 0 | 0 | 0 | 0 | 0 | 0 | 0 | 0 | 0 | 0 | 0 | 0 | 0 | 0 | 0 | 0 | 0 | 0 | 0 | 0
PV | 0 | 1 | 0 | 0 | 0 | 0 | 0 | 0 | 0 | 0 | 0 | 0 | 0 | 0 | 0 | 0 | 0 | 0 | 0 | 0 | 0 | 0 | 0 | 0 | 0 | 0
PV | 0 | 2 | 0 | 0 | 0 | 0 | 0 | 0 | 0 | 0 | 0 | 0 | 0 | 0 | 0 | 0 | 0 | 0 | 0 | 0 | 0 | 0 | 0 | 0 | 0 | 0
PV | 0 | 3 | 0 | 0 | 0 | 0 | 0 | 0 | 0 | 0 | 0 | 0 | 0 | 0 | 0 | 0 | 0 | 0 | 0 | 0 | 0 | 0 | 0 | 0 | 0 | 0
PV | 0 | 4 | 0 | 0 | 0 | 0 | 0 | 0 | 0 | 0 | 0 | 0 | 0 | 0 | 0 | 0 | 0 | 0 | 0 | 0 | 0 | 0 | 0 | 0 | 0 | 0
PV | 0 | 5 | 0 | 0 | 0 | 0 | 0 | 0 | 0 | 0 | 0 | 0 | 0 | 0 | 0 | 0 | 0 | 0 | 0 | 0 | 0 | 0 | 0 | 0 | 0 | 0
PV | 0 | 6 | 0 | 0 | 0 | 0 | 0 | 0 | 0 | 0 | 0 | 0 | 0 | 0 | 0 | 0 | 0 | 0 | 0 | 0 | 0 | 0 | 0 | 0 | 0 | 0
PV | 0 | 7 | 0 | 0 | 0 | 0 | 0 | 0 | 0 | 0 | 0 | 0 | 0 | 0 | 0 | 0 | 0 | 0 | 0 | 0 | 0 | 0 | 0 | 0 | 0 | 0
PV | 0 | 8 | 0 | 0 | 0 | 0 | 0 | 0 | 0 | 0 | 0 | 0 | 0 | 0 | 0 | 0 | 0 | 0 | 0 | 0 | 0 | 0 | 0 | 0 | 0 | 0
PV | 0 | 9 | 0 | 0 | 0 | 0 | 0 | 0 | 0 | 0 | 0 | 0 | 0 | 0 | 0 | 0 | 0 | 0 | 0 | 0 | 0 | 0 | 0 | 0 | 0 | 0
PV | 0 | 10 | 0 | 0 | 0 | 0 | 0 | 0 | 0 | 0 | 0 | 0 | 0 | 0 | 0 | 0 | 0 | 0 | 0 | 0 | 0 | 0 | 0 | 0 | 0 | 0
PV | 0 | 11 | 0 | 0 | 0 | 0 | 0 | 0 | 0 | 0 | 0 | 0 | 0 | 0 | 0 | 0 | 0 | 0 | 0 | 0 | 0 | 0 | 0 | 0 | 0 | 0
PV | 1 | 0 | 0 | 0 | 0 | 0 | 0 | 0 | 0 | 0 | 0 | 0 | 0 | 0 | 0 | 0 | 0 | 0 | 0 | 0 | 0 | 0 | 0 | 0 | 0 | 0
PV | 1 | 1 | 0 | 0 | 0 | 0 | 0 | 0 | 0 | 0 | 0 | 0 | 0 | 0 | 0 | 0 | 0 | 0 | 0 | 0 | 0 | 0 | 0 | 0 | 0 | 0
PV | 1 | 2 | 0 | 0 | 0 | 0 | 0 | 0 | 0 | 0 | 0 | 0 | 0 | 0 | 0 | 0 | 0 | 0 | 0 | 0 | 0 | 0 | 0 | 0 | 0 | 0
PV | 1 | 3 | 0 | 0 | 0 | 0 | 0 | 0 | 0 | 0 | 0 | 0 | 0 | 0 | 0 | 0 | 0 | 0 | 0 | 0 | 0 | 0 | 0 | 0 | 0 | 0
PV | 1 | 4 | 0 | 0 | 0 | 0 | 0 | 0 | 0 | 0 | 0 | 0 | 0 | 0 | 0 | 0 | 0 | 0 | 0 | 0 | 0 | 0 | 0 | 0 | 0 | 0
PV | 1 | 5 | 0 | 0 | 0 | 0 | 0 | 0 | 0 | 0 | 0 | 0 | 0 | 0 | 0 | 0 | 0 | 0 | 0 | 0 | 0 | 0 | 0 | 0 | 0 | 0
PV | 1 | 6 | 0 | 0 | 0 | 0 | 0 | 0 | 0 | 0 | 0 | 0 | 0 | 0 | 0 | 0 | 0 | 0 | 0 | 0 | 0 | 0 | 0 | 0 | 0 | 0
PV | 1 | 7 | 0 | 0 | 0 | 0 | 0 | 0 | 0 | 0 | 0 | 0 | 0 | 0 | 0 | 0 | 0 | 0 | 0 | 0 | 0 | 0 | 0 | 0 | 0 | 0
PV | 1 | 8 | 0 | 0 | 0 | 0 | 0 | 0 | 0 | 0 | 0 | 0 | 0 | 0 | 0 | 0 | 0 | 0 | 0 | 0 | 0 | 0 | 0 | 0 | 0 | 0
PV | 1 | 9 | 0 | 0 | 0 | 0 | 0 | 0 | 0 | 0 | 0 | 0 | 0 | 0 | 0 | 0 | 0 | 0 | 0 | 0 | 0 | 0 | 0 | 0 | 0 | 0
PV | 1 | 10 | 0 | 0 | 0 | 0 | 0 | 0 | 0 | 0 | 0 | 0 | 0 | 0 | 0 | 0 | 0 | 0 | 0 | 0 | 0 | 0 | 0 | 0 | 0 | 0
PV | 1 | 11 | 0 | 0 | 0 | 0 | 0 | 0 | 0 | 0 | 0 | 0 | 0 | 0 | 0 | 0 | 0 | 0 | 0 | 0 | 0 | 0 | 0 | 0 | 0 | 0
PV | 2 | 0 | 0 | 0 | 0 | 0 | 0 | 0 | 0 | 7.5001 | 26.9 | 20.6834 | 29.7973 | 34.3672 | 40 | 24.4958 | 9.0901 | 2.1972 | 0 | 0 | 0 | 0 | 0 | 0 | 0 | 0
PV | 2 | 1 | 0 | 0 | 0 | 0 | 0 | 0 | 0 | 12.0611 | 31.4372 | 25.9 | 34.7044 | 39.5175 | 37.7843 | 29.4073 | 13.0318 | 16.4905 | 0 | 0 | 0 | 0 | 0 | 0 | 0 | 0
PV | 2 | 2 | 0 | 0 | 0 | 0 | 0 | 0 | 0 | 17.9137 | 36.7967 | 31.807 | 40 | 40 | 40 | 35.6225 | 25.1176 | 26.2827 | 5.2478 | 0 | 0 | 0 | 0 | 0 | 0 | 0
PV | 2 | 3 | 0 | 0 | 0 | 0 | 0 | 0 | 9.3022 | 30.8583 | 40 | 40 | 40 | 40 | 40 | 40 | 40 | 33.6433 | 12.5906 | 0 | 0 | 0 | 0 | 0 | 0 | 0
PV | 2 | 4 | 0 | 0 | 0 | 0 | 0 | 0 | 13.4336 | 34.2618 | 40 | 40 | 40 | 40 | 40 | 40 | 40 | 35.395 | 14.059 | 0 | 0 | 0 | 0 | 0 | 0 | 0
PV | 2 | 5 | 0 | 0 | 0 | 0 | 0 | 0 | 12.7539 | 33.5051 | 40 | 40 | 40 | 40 | 40 | 40 | 40 | 35.9784 | 15.2124 | 0 | 0 | 0 | 0 | 0 | 0 | 0
PV | 2 | 6 | 0 | 0 | 0 | 0 | 0 | 0 | 10.4396 | 32.0998 | 40 | 40 | 40 | 40 | 40 | 40 | 40 | 35.5075 | 14.9335 | 0 | 0 | 0 | 0 | 0 | 0 | 0
PV | 2 | 7 | 0 | 0 | 0 | 0 | 0 | 0 | 9.6855 | 32.2696 | 40 | 40 | 40 | 40 | 40 | 40 | 40 | 35.2001 | 13.5513 | 0 | 0 | 0 | 0 | 0 | 0 | 0
PV | 2 | 8 | 0 | 0 | 0 | 0 | 0 | 0 | 7.5738 | 32.4309 | 40 | 40 | 40 | 40 | 40 | 40 | 40 | 34.994 | 10.7707 | 0 | 0 | 0 | 0 | 0 | 0 | 0
PV | 2 | 9 | 0 | 0 | 0 | 0 | 0 | 0 | 0 | 23.8194 | 40 | 40 | 40 | 40 | 40 | 40 | 39.6922 | 28.1085 | 4.3733 | 0 | 0 | 0 | 0 | 0 | 0 | 0
PV | 2 | 10 | 0 | 0 | 0 | 0 | 0 | 0 | 0 | 10.0065 | 12.2434 | 27.6452 | 36.8744 | 40 | 38.0814 | 30.7465 | 39.4228 | 18.6289 | 0 | 0 | 0 | 0 | 0 | 0 | 0 | 0
PV | 2 | 11 | 0 | 0 | 0 | 0 | 0 | 0 | 0 | 9.1796 | 34.3436 | 31.4709 | 40 | 40 | 40 | 31.4374 | 13.8266 | 13.3647 | 0 | 0 | 0 | 0 | 0 | 0 | 0 | 0
PV | 3 | 0 | 0 | 0 | 0 | 0 | 0 | 0 | 0 | 7.3955 | 25.6917 | 20.3368 | 29.6062 | 34.2836 | 32.2414 | 24.1971 | 8.4491 | 10.4873 | 0 | 0 | 0 | 0 | 0 | 0 | 0 | 0
PV | 3 | 1 | 0 | 0 | 0 | 0 | 0 | 0 | 0 | 12.0564 | 31.0693 | 25.6702 | 34.6235 | 39.5499 | 37.7812 | 29.2219 | 12.4807 | 16.5565 | 0 | 0 | 0 | 0 | 0 | 0 | 0 | 0
PV | 3 | 2 | 0 | 0 | 0 | 0 | 0 | 0 | 0 | 18.0777 | 37.389 | 31.7423 | 40 | 40 | 40 | 35.6096 | 24.2882 | 26.6024 | 5.1004 | 0 | 0 | 0 | 0 | 0 | 0 | 0
PV | 3 | 3 | 0 | 0 | 0 | 0 | 0 | 0 | 9.3229 | 31.3456 | 40 | 40 | 40 | 40 | 40 | 40 | 40 | 34.1517 | 12.6322 | 0 | 0 | 0 | 0 | 0 | 0 | 0
PV | 3 | 4 | 0 | 0 | 0 | 0 | 0 | 0 | 13.5436 | 34.8169 | 40 | 40 | 40 | 40 | 40 | 40 | 40 | 35.9231 | 14.1143 | 0 | 0 | 0 | 0 | 0 | 0 | 0
PV | 3 | 5 | 0 | 0 | 0 | 0 | 0 | 0 | 12.8262 | 34.019 | 40 | 40 | 40 | 40 | 40 | 40 | 40 | 36.4946 | 15.2685 | 0 | 0 | 0 | 0 | 0 | 0 | 0
PV | 3 | 6 | 0 | 0 | 0 | 0 | 0 | 0 | 10.4195 | 32.5445 | 40 | 40 | 40 | 40 | 40 | 40 | 40 | 35.9868 | 14.9585 | 0 | 0 | 0 | 0 | 0 | 0 | 0
PV | 3 | 7 | 0 | 0 | 0 | 0 | 0 | 0 | 9.6466 | 32.7174 | 40 | 40 | 40 | 40 | 40 | 40 | 40 | 35.671 | 13.544 | 0 | 0 | 0 | 0 | 0 | 0 | 0
PV | 3 | 8 | 0 | 0 | 0 | 0 | 0 | 0 | 7.5002 | 32.8983 | 40 | 40 | 40 | 40 | 40 | 40 | 40 | 35.4742 | 10.7119 | 0 | 0 | 0 | 0 | 0 | 0 | 0
PV | 3 | 9 | 0 | 0 | 0 | 0 | 0 | 0 | 0 | 24.1314 | 40 | 40 | 40 | 40 | 40 | 40 | 39.9367 | 28.4703 | 4.2056 | 0 | 0 | 0 | 0 | 0 | 0 | 0
PV | 3 | 10 | 0 | 0 | 0 | 0 | 0 | 0 | 0 | 10.0072 | 11.2493 | 27.5018 | 36.8978 | 40 | 38.1367 | 30.6418 | 40 | 18.7869 | 0 | 0 | 0 | 0 | 0 | 0 | 0 | 0
PV | 3 | 11 | 0 | 0 | 0 | 0 | 0 | 0 | 0 | 9.1448 | 34.1545 | 31.3997 | 40 | 40 | 40 | 31.3276 | 13.3258 | 13.3878 | 0 | 0 | 0 | 0 | 0 | 0 | 0 | 0
PV | 4 | 0 | 0 | 0 | 0 | 0 | 0 | 0 | 0 | 7.2157 | 25.3044 | 19.9739 | 29.3626 | 34.1353 | 32.06 | 23.8638 | 7.8187 | 10.326 | 0 | 0 | 0 | 0 | 0 | 0 | 0 | 0
PV | 4 | 1 | 0 | 0 | 0 | 0 | 0 | 0 | 0 | 11.9627 | 30.7813 | 25.409 | 34.476 | 39.5028 | 37.7041 | 28.9881 | 11.929 | 16.515 | 0 | 0 | 0 | 0 | 0 | 0 | 0 | 0
PV | 4 | 2 | 0 | 0 | 0 | 0 | 0 | 0 | 0 | 18.143 | 37.8287 | 31.6354 | 40 | 40 | 40 | 35.5368 | 22.0989 | 26.7929 | 4.8858 | 0 | 0 | 0 | 0 | 0 | 0 | 0
PV | 4 | 3 | 0 | 0 | 0 | 0 | 0 | 0 | 9.2797 | 31.7031 | 40 | 40 | 40 | 40 | 40 | 40 | 40 | 34.5141 | 12.5899 | 0 | 0 | 0 | 0 | 0 | 0 | 0
PV | 4 | 4 | 0 | 0 | 0 | 0 | 0 | 0 | 13.577 | 35.2306 | 40 | 40 | 40 | 40 | 40 | 40 | 40 | 36.2961 | 14.0778 | 0 | 0 | 0 | 0 | 0 | 0 | 0
PV | 4 | 5 | 0 | 0 | 0 | 0 | 0 | 0 | 12.8195 | 34.3889 | 40 | 40 | 40 | 40 | 40 | 40 | 40 | 36.8493 | 15.2244 | 0 | 0 | 0 | 0 | 0 | 0 | 0
PV | 4 | 6 | 0 | 0 | 0 | 0 | 0 | 0 | 10.3193 | 32.8418 | 40 | 40 | 40 | 40 | 40 | 40 | 40 | 36.3007 | 14.8794 | 0 | 0 | 0 | 0 | 0 | 0 | 0
PV | 4 | 7 | 0 | 0 | 0 | 0 | 0 | 0 | 9.5295 | 33.0174 | 40 | 40 | 40 | 40 | 40 | 40 | 40 | 35.9771 | 13.4363 | 0 | 0 | 0 | 0 | 0 | 0 | 0
PV | 4 | 8 | 0 | 0 | 0 | 0 | 0 | 0 | 7.3569 | 33.2203 | 40 | 40 | 40 | 40 | 40 | 40 | 40 | 35.7929 | 10.5629 | 0 | 0 | 0 | 0 | 0 | 0 | 0
PV | 4 | 9 | 0 | 0 | 0 | 0 | 0 | 0 | 0 | 24.3305 | 40 | 40 | 40 | 40 | 40 | 40 | 38.6331 | 28.6976 | 3.9731 | 0 | 0 | 0 | 0 | 0 | 0 | 0
PV | 4 | 10 | 0 | 0 | 0 | 0 | 0 | 0 | 0 | 9.9349 | 9.4622 | 27.3312 | 36.8591 | 40 | 38.1274 | 30.4947 | 39.8973 | 18.8398 | 0 | 0 | 0 | 0 | 0 | 0 | 0 | 0
PV | 4 | 11 | 0 | 0 | 0 | 0 | 0 | 0 | 0 | 9.0362 | 33.9697 | 31.2874 | 40 | 40 | 40 | 31.1694 | 12.8285 | 13.3178 | 0 | 0 | 0 | 0 | 0 | 0 | 0 | 0
PV | 5 | 0 | 0 | 0 | 0 | 0 | 0 | 0 | 0 | 7.1316 | 24.6982 | 20.0166 | 29.5962 | 34.4953 | 32.3722 | 23.9686 | 7.5182 | 10.2874 | 0 | 0 | 0 | 0 | 0 | 0 | 0 | 0
PV | 5 | 1 | 0 | 0 | 0 | 0 | 0 | 0 | 0 | 11.9971 | 30.3116 | 25.5899 | 34.84 | 40 | 38.1587 | 29.2264 | 11.7346 | 16.6371 | 0 | 0 | 0 | 0 | 0 | 0 | 0 | 0
PV | 5 | 2 | 0 | 0 | 0 | 0 | 0 | 0 | 0 | 18.3715 | 38.563 | 32.0068 | 40 | 40 | 40 | 35.9743 | 20.5531 | 27.2102 | 3.8197 | 0 | 0 | 0 | 0 | 0 | 0 | 0
PV | 5 | 3 | 0 | 0 | 0 | 0 | 0 | 0 | 9.3315 | 32.3091 | 40 | 40 | 40 | 40 | 40 | 40 | 40 | 35.1511 | 12.6741 | 0 | 0 | 0 | 0 | 0 | 0 | 0
PV | 5 | 4 | 0 | 0 | 0 | 0 | 0 | 0 | 16.3413 | 35.918 | 40 | 40 | 40 | 40 | 40 | 40 | 40 | 36.9591 | 14.1809 | 0 | 0 | 0 | 0 | 0 | 0 | 0
PV | 5 | 5 | 0 | 0 | 0 | 0 | 0 | 0 | 12.936 | 35.0312 | 40 | 40 | 40 | 40 | 40 | 40 | 40 | 37.502 | 15.3321 | 0 | 0 | 0 | 0 | 0 | 0 | 0
PV | 5 | 6 | 0 | 0 | 0 | 0 | 0 | 0 | 10.3326 | 33.4076 | 40 | 40 | 40 | 40 | 40 | 40 | 40 | 36.9136 | 14.954 | 0 | 0 | 0 | 0 | 0 | 0 | 0
PV | 5 | 7 | 0 | 0 | 0 | 0 | 0 | 0 | 9.5208 | 33.587 | 40 | 40 | 40 | 40 | 40 | 40 | 40 | 36.5801 | 13.4729 | 0 | 0 | 0 | 0 | 0 | 0 | 0
PV | 5 | 8 | 0 | 0 | 0 | 0 | 0 | 0 | 7.3052 | 33.8108 | 40 | 40 | 40 | 40 | 40 | 40 | 40 | 36.4049 | 10.537 | 0 | 0 | 0 | 0 | 0 | 0 | 0
PV | 5 | 9 | 0 | 0 | 0 | 0 | 0 | 0 | 0 | 24.7316 | 40 | 40 | 40 | 40 | 40 | 40 | 37.4719 | 29.1644 | 3.8134 | 0 | 0 | 0 | 0 | 0 | 0 | 0
PV | 5 | 10 | 0 | 0 | 0 | 0 | 0 | 0 | 0 | 9.9683 | 9.2866 | 27.6073 | 37.3382 | 40 | 38.6437 | 30.8211 | 38.1344 | 19.0643 | 0 | 0 | 0 | 0 | 0 | 0 | 0 | 0
PV | 5 | 11 | 0 | 0 | 0 | 0 | 0 | 0 | 0 | 9.0301 | 33.6182 | 31.6509 | 40 | 40 | 40 | 31.4928 | 12.6888 | 13.3852 | 0 | 0 | 0 | 0 | 0 | 0 | 0 | 0
PV | 6 | 0 | 0 | 0 | 0 | 0 | 0 | 0 | 0 | 9.5224 | 2.9202 | 23.0108 | 34.343 | 40 | 37.5151 | 27.7654 | 36.1259 | 13.3393 | 0 | 0 | 0 | 0 | 0 | 0 | 0 | 0
PV | 6 | 1 | 0 | 0 | 0 | 0 | 0 | 0 | 0 | 15.1749 | 36.8907 | 29.4734 | 40 | 40 | 40 | 33.8475 | 13.5594 | 20.6866 | 0 | 0 | 0 | 0 | 0 | 0 | 0 | 0
PV | 6 | 2 | 0 | 0 | 0 | 0 | 0 | 0 | 0.74728 | 22.3936 | 40 | 40 | 40 | 40 | 40 | 40 | 40 | 32.7887 | 6.7257 | 0 | 0 | 0 | 0 | 0 | 0 | 0
PV | 6 | 3 | 0 | 0 | 0 | 0 | 0 | 0 | 15.0178 | 38.4023 | 40 | 40 | 40 | 40 | 40 | 40 | 40 | 40 | 15.8017 | 0 | 0 | 0 | 0 | 0 | 0 | 0
PV | 6 | 4 | 0 | 0 | 0 | 0 | 0 | 0 | 16.8043 | 40 | 40 | 40 | 40 | 40 | 40 | 40 | 40 | 40 | 17.6371 | 0 | 0 | 0 | 0 | 0 | 0 | 0
PV | 6 | 5 | 0 | 0 | 0 | 0 | 0 | 0 | 15.9811 | 40 | 40 | 40 | 40 | 40 | 40 | 40 | 40 | 40 | 19.0873 | 0 | 0 | 0 | 0 | 0 | 0 | 0
PV | 6 | 6 | 0 | 0 | 0 | 0 | 0 | 0 | 13.1482 | 40 | 40 | 40 | 40 | 40 | 40 | 40 | 40 | 40 | 18.7627 | 0 | 0 | 0 | 0 | 0 | 0 | 0
PV | 6 | 7 | 0 | 0 | 0 | 0 | 0 | 0 | 12.2156 | 40 | 40 | 40 | 40 | 40 | 40 | 40 | 40 | 40 | 17.0515 | 0 | 0 | 0 | 0 | 0 | 0 | 0
PV | 6 | 8 | 0 | 0 | 0 | 0 | 0 | 0 | 9.589 | 40 | 40 | 40 | 40 | 40 | 40 | 40 | 40 | 40 | 13.5976 | 0 | 0 | 0 | 0 | 0 | 0 | 0
PV | 6 | 9 | 0 | 0 | 0 | 0 | 0 | 0 | 0.0083511 | 29.6969 | 40 | 40 | 40 | 40 | 40 | 40 | 40 | 35.0498 | 5.6429 | 0 | 0 | 0 | 0 | 0 | 0 | 0
PV | 6 | 10 | 0 | 0 | 0 | 0 | 0 | 0 | 0 | 12.5859 | 40 | 33.4317 | 40 | 40 | 40 | 35.4636 | 40 | 23.2984 | 0 | 0 | 0 | 0 | 0 | 0 | 0 | 0
PV | 6 | 11 | 0 | 0 | 0 | 0 | 0 | 0 | 0 | 11.5759 | 40 | 36.3465 | 40 | 40 | 40 | 36.337 | 18.6085 | 16.7911 | 0 | 0 | 0 | 0 | 0 | 0 | 0 | 0
PV | 7 | 0 | 0 | 0 | 0 | 0 | 0 | 0 | 0 | 9.7042 | 4.1705 | 24.992 | 36.7065 | 40 | 40 | 29.8968 | 26.8351 | 13.6391 | 0 | 0 | 0 | 0 | 0 | 0 | 0 | 0
PV | 7 | 1 | 0 | 0 | 0 | 0 | 0 | 0 | 0 | 15.5606 | 27.6458 | 31.6893 | 40 | 40 | 40 | 36.2017 | 15.1773 | 21.2553 | 0 | 0 | 0 | 0 | 0 | 0 | 0 | 0
PV | 7 | 2 | 0 | 0 | 0 | 0 | 0 | 0 | 0.6466 | 23.0642 | 40 | 40 | 40 | 40 | 40 | 40 | 40 | 33.8177 | 6.8105 | 0 | 0 | 0 | 0 | 0 | 0 | 0
PV | 7 | 3 | 0 | 0 | 0 | 0 | 0 | 0 | 11.9945 | 39.6744 | 40 | 40 | 40 | 40 | 40 | 40 | 40 | 40 | 16.2309 | 0 | 0 | 0 | 0 | 0 | 0 | 0
PV | 7 | 4 | 0 | 0 | 0 | 0 | 0 | 0 | 22.2419 | 40 | 40 | 40 | 40 | 40 | 40 | 40 | 40 | 40 | 18.1214 | 0 | 0 | 0 | 0 | 0 | 0 | 0
PV | 7 | 5 | 0 | 0 | 0 | 0 | 0 | 0 | 16.4331 | 40 | 40 | 40 | 40 | 40 | 40 | 40 | 40 | 40 | 19.6092 | 0 | 0 | 0 | 0 | 0 | 0 | 0
PV | 7 | 6 | 0 | 0 | 0 | 0 | 0 | 0 | 13.473 | 40 | 40 | 40 | 40 | 40 | 40 | 40 | 40 | 40 | 19.2579 | 0 | 0 | 0 | 0 | 0 | 0 | 0
PV | 7 | 7 | 0 | 0 | 0 | 0 | 0 | 0 | 12.5053 | 40 | 40 | 40 | 40 | 40 | 40 | 40 | 40 | 40 | 17.4837 | 0 | 0 | 0 | 0 | 0 | 0 | 0
PV | 7 | 8 | 0 | 0 | 0 | 0 | 0 | 0 | 9.7908 | 40 | 40 | 40 | 40 | 40 | 40 | 40 | 40 | 40 | 13.9108 | 0 | 0 | 0 | 0 | 0 | 0 | 0
PV | 7 | 9 | 0 | 0 | 0 | 0 | 0 | 0 | 0 | 30.6422 | 40 | 40 | 40 | 40 | 40 | 40 | 40 | 36.1616 | 5.6879 | 0 | 0 | 0 | 0 | 0 | 0 | 0
PV | 7 | 10 | 0 | 0 | 0 | 0 | 0 | 0 | 0 | 12.9086 | 40 | 33.9169 | 40 | 40 | 40 | 37.9071 | 35.6958 | 23.9885 | 0 | 0 | 0 | 0 | 0 | 0 | 0 | 0
PV | 7 | 11 | 0 | 0 | 0 | 0 | 0 | 0 | 0 | 11.8516 | 35.1965 | 38.8324 | 40 | 40 | 40 | 38.7999 | 16.1888 | 17.2346 | 0 | 0 | 0 | 0 | 0 | 0 | 0 | 0
PV | 8 | 0 | 0 | 0 | 0 | 0 | 0 | 0 | 0 | 9.6428 | 3.2984 | 24.6529 | 36.6109 | 40 | 40 | 29.6404 | 26.3579 | 13.6393 | 0 | 0 | 0 | 0 | 0 | 0 | 0 | 0
PV | 8 | 1 | 0 | 0 | 0 | 0 | 0 | 0 | 0 | 15.646 | 27.2233 | 31.521 | 40 | 40 | 40 | 36.1098 | 14.5505 | 21.4536 | 0 | 0 | 0 | 0 | 0 | 0 | 0 | 0
PV | 8 | 2 | 0 | 0 | 0 | 0 | 0 | 0 | 0.42261 | 23.3836 | 40 | 40 | 40 | 40 | 40 | 40 | 40 | 34.3754 | 6.684 | 0 | 0 | 0 | 0 | 0 | 0 | 0
PV | 8 | 3 | 0 | 0 | 0 | 0 | 0 | 0 | 12.0877 | 40 | 40 | 40 | 40 | 40 | 40 | 40 | 40 | 40 | 16.3724 | 0 | 0 | 0 | 0 | 0 | 0 | 0
PV | 8 | 4 | 0 | 0 | 0 | 0 | 0 | 0 | 22.6251 | 40 | 40 | 40 | 40 | 40 | 40 | 40 | 40 | 40 | 18.2894 | 0 | 0 | 0 | 0 | 0 | 0 | 0
PV | 8 | 5 | 0 | 0 | 0 | 0 | 0 | 0 | 16.6104 | 40 | 40 | 40 | 40 | 40 | 40 | 40 | 40 | 40 | 19.7867 | 0 | 0 | 0 | 0 | 0 | 0 | 0
PV | 8 | 6 | 0 | 0 | 0 | 0 | 0 | 0 | 13.5289 | 40 | 40 | 40 | 40 | 40 | 40 | 40 | 40 | 40 | 19.3984 | 0 | 0 | 0 | 0 | 0 | 0 | 0
PV | 8 | 7 | 0 | 0 | 0 | 0 | 0 | 0 | 12.5344 | 40 | 40 | 40 | 40 | 40 | 40 | 40 | 40 | 40 | 17.5774 | 0 | 0 | 0 | 0 | 0 | 0 | 0
PV | 8 | 8 | 0 | 0 | 0 | 0 | 0 | 0 | 9.7649 | 40 | 40 | 40 | 40 | 40 | 40 | 40 | 40 | 40 | 13.9256 | 0 | 0 | 0 | 0 | 0 | 0 | 0
PV | 8 | 9 | 0 | 0 | 0 | 0 | 0 | 0 | 0 | 31.1725 | 40 | 40 | 40 | 40 | 40 | 40 | 40 | 36.7802 | 5.532 | 0 | 0 | 0 | 0 | 0 | 0 | 0
PV | 8 | 10 | 0 | 0 | 0 | 0 | 0 | 0 | 0 | 12.9846 | 40 | 33.859 | 40 | 40 | 40 | 37.9161 | 36.1365 | 24.3065 | 0 | 0 | 0 | 0 | 0 | 0 | 0 | 0
PV | 8 | 11 | 0 | 0 | 0 | 0 | 0 | 0 | 0 | 11.8815 | 35.132 | 38.8845 | 40 | 40 | 40 | 38.8083 | 15.6245 | 17.3611 | 0 | 0 | 0 | 0 | 0 | 0 | 0 | 0
PV | 9 | 0 | 0 | 0 | 0 | 0 | 0 | 0 | 0 | 9.5034 | 2.5089 | 24.3533 | 36.5201 | 40 | 40 | 29.4054 | 25.8817 | 13.5459 | 0 | 0 | 0 | 0 | 0 | 0 | 0 | 0
PV | 9 | 1 | 0 | 0 | 0 | 0 | 0 | 0 | 0 | 15.6406 | 26.8066 | 31.3783 | 40 | 40 | 40 | 36.0266 | 13.9765 | 21.5431 | 0 | 0 | 0 | 0 | 0 | 0 | 0 | 0
PV | 9 | 2 | 0 | 0 | 0 | 0 | 0 | 0 | 0.15225 | 23.6045 | 40 | 40 | 40 | 40 | 40 | 40 | 40 | 34.8053 | 6.487 | 0 | 0 | 0 | 0 | 0 | 0 | 0
PV | 9 | 3 | 0 | 0 | 0 | 0 | 0 | 0 | 12.1161 | 40 | 40 | 40 | 40 | 40 | 40 | 40 | 40 | 40 | 16.429 | 0 | 0 | 0 | 0 | 0 | 0 | 0
PV | 9 | 4 | 0 | 0 | 0 | 0 | 0 | 0 | 17.6726 | 40 | 40 | 40 | 40 | 40 | 40 | 40 | 40 | 40 | 18.3645 | 0 | 0 | 0 | 0 | 0 | 0 | 0
PV | 9 | 5 | 0 | 0 | 0 | 0 | 0 | 0 | 16.7081 | 40 | 40 | 40 | 40 | 40 | 40 | 40 | 40 | 40 | 19.8628 | 0 | 0 | 0 | 0 | 0 | 0 | 0
PV | 9 | 6 | 0 | 0 | 0 | 0 | 0 | 0 | 13.5029 | 40 | 40 | 40 | 40 | 40 | 40 | 40 | 40 | 40 | 19.433 | 0 | 0 | 0 | 0 | 0 | 0 | 0
PV | 9 | 7 | 0 | 0 | 0 | 0 | 0 | 0 | 12.4832 | 40 | 40 | 40 | 40 | 40 | 40 | 40 | 40 | 40 | 17.5686 | 0 | 0 | 0 | 0 | 0 | 0 | 0
PV | 9 | 8 | 0 | 0 | 0 | 0 | 0 | 0 | 9.6669 | 40 | 40 | 40 | 40 | 40 | 40 | 40 | 40 | 40 | 13.8477 | 0 | 0 | 0 | 0 | 0 | 0 | 0
PV | 9 | 9 | 0 | 0 | 0 | 0 | 0 | 0 | 0 | 31.5918 | 40 | 40 | 40 | 40 | 40 | 40 | 40 | 37.2665 | 5.3078 | 0 | 0 | 0 | 0 | 0 | 0 | 0
PV | 9 | 10 | 0 | 0 | 0 | 0 | 0 | 0 | 0 | 12.9863 | 40 | 33.8321 | 40 | 40 | 40 | 37.9411 | 34.7677 | 24.5193 | 0 | 0 | 0 | 0 | 0 | 0 | 0 | 0
PV | 9 | 11 | 0 | 0 | 0 | 0 | 0 | 0 | 0 | 11.8357 | 33.1669 | 38.9544 | 40 | 40 | 40 | 38.8265 | 15.118 | 17.393 | 0 | 0 | 0 | 0 | 0 | 0 | 0 | 0
PV | 10 | 0 | 0 | 0 | 0 | 0 | 0 | 0 | 0 | 9.8724 | 0.813 | 23.6509 | 36.3595 | 40 | 40 | 28.924 | 25.2109 | 14.0907 | 0 | 0 | 0 | 0 | 0 | 0 | 0 | 0
PV | 10 | 1 | 0 | 0 | 0 | 0 | 0 | 0 | 0 | 16.288 | 8.2151 | 30.9953 | 40 | 40 | 40 | 35.847 | 31.5477 | 22.4523 | 0 | 0 | 0 | 0 | 0 | 0 | 0 | 0
PV | 10 | 2 | 0 | 0 | 0 | 0 | 0 | 0 | 0.11005 | 24.6226 | 40 | 40 | 40 | 40 | 40 | 40 | 40 | 36.3253 | 6.7206 | 0 | 0 | 0 | 0 | 0 | 0 | 0
PV | 10 | 3 | 0 | 0 | 0 | 0 | 0 | 0 | 12.6235 | 40 | 40 | 40 | 40 | 40 | 40 | 40 | 40 | 40 | 17.1202 | 0 | 0 | 0 | 0 | 0 | 0 | 0
PV | 10 | 4 | 0 | 0 | 0 | 0 | 0 | 0 | 18.4319 | 40 | 40 | 40 | 40 | 40 | 40 | 40 | 40 | 40 | 19.1393 | 0 | 0 | 0 | 0 | 0 | 0 | 0
PV | 10 | 5 | 0 | 0 | 0 | 0 | 0 | 0 | 17.4183 | 40 | 40 | 40 | 40 | 40 | 40 | 40 | 40 | 40 | 31.7743 | 0 | 0 | 0 | 0 | 0 | 0 | 0
PV | 10 | 6 | 0 | 0 | 0 | 0 | 0 | 0 | 14.058 | 40 | 40 | 40 | 40 | 40 | 40 | 40 | 40 | 40 | 20.2448 | 0 | 0 | 0 | 0 | 0 | 0 | 0
PV | 10 | 7 | 0 | 0 | 0 | 0 | 0 | 0 | 12.9915 | 40 | 40 | 40 | 40 | 40 | 40 | 40 | 40 | 40 | 18.2954 | 0 | 0 | 0 | 0 | 0 | 0 | 0
PV | 10 | 8 | 0 | 0 | 0 | 0 | 0 | 0 | 10.0501 | 40 | 40 | 40 | 40 | 40 | 40 | 40 | 40 | 40 | 14.4077 | 0 | 0 | 0 | 0 | 0 | 0 | 0
PV | 10 | 9 | 0 | 0 | 0 | 0 | 0 | 0 | 0 | 35.8514 | 40 | 40 | 40 | 40 | 40 | 40 | 40 | 38.8987 | 20.1204 | 0 | 0 | 0 | 0 | 0 | 0 | 0
PV | 10 | 10 | 0 | 0 | 0 | 0 | 0 | 0 | 0 | 13.5249 | 40 | 40 | 40 | 40 | 40 | 37.8602 | 39.4843 | 25.574 | 0 | 0 | 0 | 0 | 0 | 0 | 0 | 0
PV | 10 | 11 | 0 | 0 | 0 | 0 | 0 | 0 | 0 | 12.3181 | 18.1342 | 38.9236 | 40 | 40 | 40 | 38.7812 | 40 | 18.1198 | 0 | 0 | 0 | 0 | 0 | 0 | 0 | 0
PV | 11 | 0 | 0 | 0 | 0 | 0 | 0 | 0 | 0 | 9.4442 | 17.8665 | 23.9965 | 36.7634 | 40 | 40 | 29.259 | 7.3145 | 13.6454 | 0 | 0 | 0 | 0 | 0 | 0 | 0 | 0
PV | 11 | 1 | 0 | 0 | 0 | 0 | 0 | 0 | 0 | 15.9343 | 25.3542 | 31.4313 | 40 | 40 | 40 | 36.2738 | 12.9397 | 22.1169 | 0 | 0 | 0 | 0 | 0 | 0 | 0 | 0
PV | 11 | 2 | 0 | 0 | 0 | 0 | 0 | 0 | 0 | 24.4474 | 40 | 40 | 40 | 40 | 40 | 40 | 40 | 36.2303 | 6.2689 | 0 | 0 | 0 | 0 | 0 | 0 | 0
PV | 11 | 3 | 0 | 0 | 0 | 0 | 0 | 0 | 12.4005 | 40 | 40 | 40 | 40 | 40 | 40 | 40 | 40 | 40 | 16.8462 | 0 | 0 | 0 | 0 | 0 | 0 | 0
PV | 11 | 4 | 0 | 0 | 0 | 0 | 0 | 0 | 18.2737 | 40 | 40 | 40 | 40 | 40 | 40 | 40 | 40 | 40 | 18.8514 | 0 | 0 | 0 | 0 | 0 | 0 | 0
PV | 11 | 5 | 0 | 0 | 0 | 0 | 0 | 0 | 19.6115 | 40 | 40 | 40 | 40 | 40 | 40 | 40 | 40 | 40 | 20.3807 | 0 | 0 | 0 | 0 | 0 | 0 | 0
PV | 11 | 6 | 0 | 0 | 0 | 0 | 0 | 0 | 13.7191 | 40 | 40 | 40 | 40 | 40 | 40 | 40 | 40 | 40 | 19.87 | 0 | 0 | 0 | 0 | 0 | 0 | 0
PV | 11 | 7 | 0 | 0 | 0 | 0 | 0 | 0 | 12.6356 | 40 | 40 | 40 | 40 | 40 | 40 | 40 | 40 | 40 | 17.8938 | 0 | 0 | 0 | 0 | 0 | 0 | 0
PV | 11 | 8 | 0 | 0 | 0 | 0 | 0 | 0 | 9.6832 | 40 | 40 | 40 | 40 | 40 | 40 | 40 | 40 | 40 | 13.98 | 0 | 0 | 0 | 0 | 0 | 0 | 0
PV | 11 | 9 | 0 | 0 | 0 | 0 | 0 | 0 | 0 | 32.9359 | 40 | 40 | 40 | 40 | 40 | 40 | 40 | 38.8376 | 5.0195 | 0 | 0 | 0 | 0 | 0 | 0 | 0
PV | 11 | 10 | 0 | 0 | 0 | 0 | 0 | 0 | 0 | 13.2409 | 40 | 34.1347 | 40 | 40 | 40 | 38.4141 | 35.3569 | 25.366 | 0 | 0 | 0 | 0 | 0 | 0 | 0 | 0
PV | 11 | 11 | 0 | 0 | 0 | 0 | 0 | 0 | 0 | 11.985 | 12.7818 | 39.5254 | 40 | 40 | 40 | 39.3049 | 33.654 | 17.7857 | 0 | 0 | 0 | 0 | 0 | 0 | 0 | 0
PV | 12 | 0 | 0 | 0 | 0 | 0 | 0 | 0 | 0 | 7.9087 | 18.0044 | 24.7997 | 36.948 | 40 | 40 | 29.7283 | 8.478 | 11.8232 | 0 | 0 | 0 | 0 | 0 | 0 | 0 | 0
PV | 12 | 1 | 0 | 0 | 0 | 0 | 0 | 0 | 0 | 14.1867 | 25.2467 | 32.0037 | 40 | 40 | 40 | 36.5398 | 13.9356 | 20.047 | 0 | 0 | 0 | 0 | 0 | 0 | 0 | 0
PV | 12 | 2 | 0 | 0 | 0 | 0 | 0 | 0 | 0 | 22.6067 | 40 | 40 | 40 | 40 | 40 | 40 | 25.4909 | 25.86 | 4.8667 | 0 | 0 | 0 | 0 | 0 | 0 | 0
PV | 12 | 3 | 0 | 0 | 0 | 0 | 0 | 0 | 11.16 | 40 | 40 | 40 | 40 | 40 | 40 | 40 | 40 | 40 | 15.227 | 0 | 0 | 0 | 0 | 0 | 0 | 0
PV | 12 | 4 | 0 | 0 | 0 | 0 | 0 | 0 | 16.8357 | 40 | 40 | 40 | 40 | 40 | 40 | 40 | 40 | 40 | 17.0827 | 0 | 0 | 0 | 0 | 0 | 0 | 0
PV | 12 | 5 | 0 | 0 | 0 | 0 | 0 | 0 | 15.6955 | 40 | 40 | 40 | 40 | 40 | 40 | 40 | 40 | 40 | 18.45 | 0 | 0 | 0 | 0 | 0 | 0 | 0
PV | 12 | 6 | 0 | 0 | 0 | 0 | 0 | 0 | 12.136 | 40 | 40 | 40 | 40 | 40 | 40 | 40 | 40 | 40 | 17.8424 | 0 | 0 | 0 | 0 | 0 | 0 | 0
PV | 12 | 7 | 0 | 0 | 0 | 0 | 0 | 0 | 11.0775 | 40 | 40 | 40 | 40 | 40 | 40 | 40 | 40 | 40 | 15.9214 | 0 | 0 | 0 | 0 | 0 | 0 | 0
PV | 12 | 8 | 0 | 0 | 0 | 0 | 0 | 0 | 8.2738 | 40 | 40 | 40 | 40 | 40 | 40 | 40 | 40 | 40 | 12.1782 | 0 | 0 | 0 | 0 | 0 | 0 | 0
PV | 12 | 9 | 0 | 0 | 0 | 0 | 0 | 0 | 0 | 30.9026 | 40 | 40 | 40 | 40 | 40 | 40 | 40 | 36.41 | 3.653 | 0 | 0 | 0 | 0 | 0 | 0 | 0
PV | 12 | 10 | 0 | 0 | 0 | 0 | 0 | 0 | 0 | 11.8113 | 26.788 | 34.8386 | 40 | 40 | 40 | 38.8446 | 19.8388 | 23.3962 | 0 | 0 | 0 | 0 | 0 | 0 | 0 | 0
PV | 12 | 11 | 0 | 0 | 0 | 0 | 0 | 0 | 0 | 10.5172 | 29.702 | 40 | 40 | 40 | 40 | 39.614 | 15.3252 | 15.9741 | 0 | 0 | 0 | 0 | 0 | 0 | 0 | 0
PV | 13 | 0 | 0 | 0 | 0 | 0 | 0 | 0 | 0 | 7.0282 | 17.9682 | 24.936 | 36.8994 | 40 | 40 | 29.7553 | 8.5796 | 10.8227 | 0 | 0 | 0 | 0 | 0 | 0 | 0 | 0
PV | 13 | 1 | 0 | 0 | 0 | 0 | 0 | 0 | 0 | 13.349 | 25.1566 | 32.0908 | 40 | 40 | 40 | 36.5203 | 13.9879 | 19.1068 | 0 | 0 | 0 | 0 | 0 | 0 | 0 | 0
PV | 13 | 2 | 0 | 0 | 0 | 0 | 0 | 0 | 0 | 21.8795 | 32.0151 | 40 | 40 | 40 | 40 | 40 | 25.6446 | 33.0414 | 4.0197 | 0 | 0 | 0 | 0 | 0 | 0 | 0
PV | 13 | 3 | 0 | 0 | 0 | 0 | 0 | 0 | 10.6127 | 40 | 40 | 40 | 40 | 40 | 40 | 40 | 40 | 40 | 14.4749 | 0 | 0 | 0 | 0 | 0 | 0 | 0
PV | 13 | 4 | 0 | 0 | 0 | 0 | 0 | 0 | 16.2281 | 40 | 40 | 40 | 40 | 40 | 40 | 40 | 40 | 40 | 16.2898 | 0 | 0 | 0 | 0 | 0 | 0 | 0
PV | 13 | 5 | 0 | 0 | 0 | 0 | 0 | 0 | 14.9894 | 40 | 40 | 40 | 40 | 40 | 40 | 40 | 40 | 40 | 17.539 | 0 | 0 | 0 | 0 | 0 | 0 | 0
PV | 13 | 6 | 0 | 0 | 0 | 0 | 0 | 0 | 11.3037 | 40 | 40 | 40 | 40 | 40 | 40 | 40 | 40 | 40 | 16.8226 | 0 | 0 | 0 | 0 | 0 | 0 | 0
PV | 13 | 7 | 0 | 0 | 0 | 0 | 0 | 0 | 10.2432 | 40 | 40 | 40 | 40 | 40 | 40 | 40 | 40 | 40 | 14.9144 | 0 | 0 | 0 | 0 | 0 | 0 | 0
PV | 13 | 8 | 0 | 0 | 0 | 0 | 0 | 0 | 7.4918 | 40 | 40 | 40 | 40 | 40 | 40 | 40 | 40 | 40 | 11.2247 | 0 | 0 | 0 | 0 | 0 | 0 | 0
PV | 13 | 9 | 0 | 0 | 0 | 0 | 0 | 0 | 0 | 30.1251 | 40 | 40 | 40 | 40 | 40 | 40 | 40 | 35.4777 | 2.8077 | 0 | 0 | 0 | 0 | 0 | 0 | 0
PV | 13 | 10 | 0 | 0 | 0 | 0 | 0 | 0 | 0 | 11.128 | 26.846 | 35.0401 | 40 | 40 | 40 | 38.9265 | 19.973 | 22.5375 | 0 | 0 | 0 | 0 | 0 | 0 | 0 | 0
PV | 13 | 11 | 0 | 0 | 0 | 0 | 0 | 0 | 0 | 9.7419 | 14.2667 | 40 | 40 | 40 | 40 | 39.6048 | 30.7937 | 15.0748 | 0 | 0 | 0 | 0 | 0 | 0 | 0 | 0
PV | 14 | 0 | 0 | 0 | 0 | 0 | 0 | 0 | 0 | 6.154 | 4.6808 | 27.2104 | 39.1448 | 40 | 40 | 32.4182 | 25.3709 | 9.835 | 0 | 0 | 0 | 0 | 0 | 0 | 0 | 0
PV | 14 | 1 | 0 | 0 | 0 | 0 | 0 | 0 | 0 | 13.9651 | 25.4919 | 33.7874 | 40 | 40 | 40 | 38.4315 | 15.8587 | 19.751 | 0 | 0 | 0 | 0 | 0 | 0 | 0 | 0
PV | 14 | 2 | 0 | 0 | 0 | 0 | 0 | 0 | 0 | 23.0178 | 33.0727 | 40 | 40 | 40 | 40 | 40 | 28.3718 | 34.6108 | 3.1734 | 0 | 0 | 0 | 0 | 0 | 0 | 0
PV | 14 | 3 | 0 | 0 | 0 | 0 | 0 | 0 | 11.6635 | 40 | 40 | 40 | 40 | 40 | 40 | 40 | 40 | 18.582 | 14.7883 | 0 | 0 | 0 | 0 | 0 | 0 | 0
PV | 14 | 4 | 0 | 0 | 0 | 0 | 0 | 0 | 16.5749 | 13.5723 | 40 | 40 | 40 | 40 | 40 | 40 | 40 | 14.3304 | 17.0835 | 0 | 0 | 0 | 0 | 0 | 0 | 0
PV | 14 | 5 | 0 | 0 | 0 | 0 | 0 | 0 | 14.5828 | 40 | 40 | 40 | 40 | 40 | 40 | 40 | 40 | 14.7531 | 17.4978 | 0 | 0 | 0 | 0 | 0 | 0 | 0
PV | 14 | 6 | 0 | 0 | 0 | 0 | 0 | 0 | 10.5473 | 40 | 40 | 40 | 40 | 40 | 40 | 40 | 40 | 40 | 15.992 | 0 | 0 | 0 | 0 | 0 | 0 | 0
PV | 14 | 7 | 0 | 0 | 0 | 0 | 0 | 0 | 9.4943 | 40 | 40 | 40 | 40 | 40 | 40 | 40 | 40 | 40 | 14.3174 | 0 | 0 | 0 | 0 | 0 | 0 | 0
PV | 14 | 8 | 0 | 0 | 0 | 0 | 0 | 0 | 6.8767 | 40 | 40 | 40 | 40 | 40 | 40 | 40 | 40 | 13.1857 | 10.8366 | 0 | 0 | 0 | 0 | 0 | 0 | 0
PV | 14 | 9 | 0 | 0 | 0 | 0 | 0 | 0 | 0 | 29.7312 | 40 | 40 | 40 | 40 | 40 | 40 | 40 | 35.0999 | 1.9608 | 0 | 0 | 0 | 0 | 0 | 0 | 0
PV | 14 | 10 | 0 | 0 | 0 | 0 | 0 | 0 | 0 | 11.5989 | 26.9603 | 36.3429 | 40 | 40 | 40 | 39.9107 | 20.8504 | 22.3159 | 0 | 0 | 0 | 0 | 0 | 0 | 0 | 0
PV | 14 | 11 | 0 | 0 | 0 | 0 | 0 | 0 | 0 | 9.2334 | 14.678 | 40 | 40 | 40 | 40 | 40 | 29.9857 | 14.5778 | 0 | 0 | 0 | 0 | 0 | 0 | 0 | 0
PV | 15 | 0 | 0 | 0 | 0 | 0 | 0 | 0 | 0 | 0 | 25.1733 | 28.2499 | 40 | 40 | 40 | 33.652 | 12.6011 | 8.6586 | 0 | 0 | 0 | 0 | 0 | 0 | 0 | 0
PV | 15 | 1 | 0 | 0 | 0 | 0 | 0 | 0 | 0 | 13.9418 | 26.3505 | 34.3865 | 40 | 40 | 40 | 39.1099 | 16.6254 | 19.6778 | 0 | 0 | 0 | 0 | 0 | 0 | 0 | 0
PV | 15 | 2 | 0 | 0 | 0 | 0 | 0 | 0 | 0 | 23.3688 | 40 | 40 | 40 | 40 | 40 | 40 | 29.7234 | 29.615 | 2.1893 | 0 | 0 | 0 | 0 | 0 | 0 | 0
PV | 15 | 3 | 0 | 0 | 0 | 0 | 0 | 0 | 12.0804 | 40 | 40 | 40 | 40 | 40 | 40 | 40 | 40 | 40 | 14.5959 | 0 | 0 | 0 | 0 | 0 | 0 | 0
PV | 15 | 4 | 0 | 0 | 0 | 0 | 0 | 0 | 16.4663 | 15.8978 | 40 | 40 | 40 | 40 | 40 | 40 | 40 | 40 | 17.1908 | 0 | 0 | 0 | 0 | 0 | 0 | 0
PV | 15 | 5 | 0 | 0 | 0 | 0 | 0 | 0 | 13.9225 | 28.5872 | 40 | 40 | 40 | 40 | 40 | 40 | 40 | 14.2539 | 16.9797 | 0 | 0 | 0 | 0 | 0 | 0 | 0
PV | 15 | 6 | 0 | 0 | 0 | 0 | 0 | 0 | 9.6044 | 38.797 | 40 | 40 | 40 | 40 | 40 | 40 | 40 | 40 | 14.8911 | 0 | 0 | 0 | 0 | 0 | 0 | 0
PV | 15 | 7 | 0 | 0 | 0 | 0 | 0 | 0 | 8.5594 | 39.0965 | 40 | 40 | 40 | 40 | 40 | 40 | 40 | 21.8342 | 13.3875 | 0 | 0 | 0 | 0 | 0 | 0 | 0
PV | 15 | 8 | 0 | 0 | 0 | 0 | 0 | 0 | 6.067 | 39.7584 | 40 | 40 | 40 | 40 | 40 | 40 | 40 | 22.0033 | 10.0867 | 0 | 0 | 0 | 0 | 0 | 0 | 0
PV | 15 | 9 | 0 | 0 | 0 | 0 | 0 | 0 | 0 | 28.991 | 40 | 40 | 40 | 40 | 40 | 40 | 40 | 34.2786 | 0.9815 | 0 | 0 | 0 | 0 | 0 | 0 | 0
PV | 15 | 10 | 0 | 0 | 0 | 0 | 0 | 0 | 0 | 11.5576 | 13.3942 | 36.7181 | 40 | 40 | 40 | 40 | 35.2988 | 21.6819 | 0 | 0 | 0 | 0 | 0 | 0 | 0 | 0
PV | 15 | 11 | 0 | 0 | 0 | 0 | 0 | 0 | 0 | 8.4908 | 14.5159 | 40 | 40 | 40 | 40 | 39.6452 | 30.0219 | 13.7656 | 0 | 0 | 0 | 0 | 0 | 0 | 0 | 0
PV | 16 | 0 | 0 | 0 | 0 | 0 | 0 | 0 | 0 | 0 | 29.2894 | 32.4588 | 40 | 40 | 40 | 37.9169 | 17.4289 | 0 | 0 | 0 | 0 | 0 | 0 | 0 | 0 | 0
PV | 16 | 1 | 0 | 0 | 0 | 0 | 0 | 0 | 0 | 13.2882 | 24.673 | 37.9869 | 40 | 40 | 40 | 40 | 20.7319 | 18.8164 | 0 | 0 | 0 | 0 | 0 | 0 | 0 | 0
PV | 16 | 2 | 0 | 0 | 0 | 0 | 0 | 0 | 0 | 22.9796 | 33.9641 | 40 | 40 | 40 | 40 | 40 | 34.244 | 34.7105 | 0 | 0 | 0 | 0 | 0 | 0 | 0 | 0
PV | 16 | 3 | 0 | 0 | 0 | 0 | 0 | 0 | 12.0564 | 39.7854 | 40 | 40 | 40 | 40 | 40 | 40 | 40 | 40 | 13.7864 | 0 | 0 | 0 | 0 | 0 | 0 | 0
PV | 16 | 4 | 0 | 0 | 0 | 0 | 0 | 0 | 15.7721 | 40 | 40 | 40 | 40 | 40 | 40 | 40 | 40 | 40 | 16.6329 | 0 | 0 | 0 | 0 | 0 | 0 | 0
PV | 16 | 5 | 0 | 0 | 0 | 0 | 0 | 0 | 12.6472 | 40 | 40 | 40 | 40 | 40 | 40 | 40 | 40 | 40 | 15.709 | 0 | 0 | 0 | 0 | 0 | 0 | 0
PV | 16 | 6 | 0 | 0 | 0 | 0 | 0 | 0 | 8.0572 | 36.3411 | 40 | 40 | 40 | 40 | 40 | 40 | 40 | 40 | 12.993 | 0 | 0 | 0 | 0 | 0 | 0 | 0
PV | 16 | 7 | 0 | 0 | 0 | 0 | 0 | 0 | 7.04 | 36.6645 | 40 | 40 | 40 | 40 | 40 | 40 | 40 | 40 | 11.7062 | 0 | 0 | 0 | 0 | 0 | 0 | 0
PV | 16 | 8 | 0 | 0 | 0 | 0 | 0 | 0 | 4.7515 | 37.4557 | 40 | 40 | 40 | 40 | 40 | 40 | 40 | 40 | 8.6837 | 0 | 0 | 0 | 0 | 0 | 0 | 0
PV | 16 | 9 | 0 | 0 | 0 | 0 | 0 | 0 | 0 | 27.3094 | 40 | 40 | 40 | 40 | 40 | 40 | 40 | 32.3421 | 0 | 0 | 0 | 0 | 0 | 0 | 0 | 0
PV | 16 | 10 | 0 | 0 | 0 | 0 | 0 | 0 | 0 | 10.9971 | 25.9996 | 40 | 40 | 40 | 40 | 40 | 24.3197 | 20.2195 | 0 | 0 | 0 | 0 | 0 | 0 | 0 | 0
PV | 16 | 11 | 0 | 0 | 0 | 0 | 0 | 0 | 0 | 6.5422 | 26.2912 | 40 | 40 | 40 | 40 | 40 | 18.8106 | 12.2485 | 0 | 0 | 0 | 0 | 0 | 0 | 0 | 0
PV | 17 | 0 | 0 | 0 | 0 | 0 | 0 | 0 | 0 | 0 | 26.1864 | 33.4426 | 40 | 40 | 40 | 38.8033 | 18.2554 | 0 | 0 | 0 | 0 | 0 | 0 | 0 | 0 | 0
PV | 17 | 1 | 0 | 0 | 0 | 0 | 0 | 0 | 0 | 12.4406 | 23.4759 | 38.9785 | 40 | 40 | 40 | 40 | 21.5598 | 17.894 | 0 | 0 | 0 | 0 | 0 | 0 | 0 | 0
PV | 17 | 2 | 0 | 0 | 0 | 0 | 0 | 0 | 0 | 22.298 | 32.1969 | 40 | 40 | 40 | 40 | 40 | 35.2407 | 33.972 | 0 | 0 | 0 | 0 | 0 | 0 | 0 | 0
PV | 17 | 3 | 0 | 0 | 0 | 0 | 0 | 0 | 11.4995 | 39.2624 | 40 | 40 | 40 | 40 | 40 | 40 | 40 | 40 | 13.048 | 0 | 0 | 0 | 0 | 0 | 0 | 0
PV | 17 | 4 | 0 | 0 | 0 | 0 | 0 | 0 | 15.2037 | 40 | 40 | 40 | 40 | 40 | 40 | 40 | 40 | 40 | 15.85 | 0 | 0 | 0 | 0 | 0 | 0 | 0
PV | 17 | 5 | 0 | 0 | 0 | 0 | 0 | 0 | 11.9805 | 39.3492 | 40 | 40 | 40 | 40 | 40 | 40 | 40 | 40 | 14.8249 | 0 | 0 | 0 | 0 | 0 | 0 | 0
PV | 17 | 6 | 0 | 0 | 0 | 0 | 0 | 0 | 7.2355 | 35.5448 | 40 | 40 | 40 | 40 | 40 | 40 | 40 | 39.1797 | 12.0037 | 0 | 0 | 0 | 0 | 0 | 0 | 0
PV | 17 | 7 | 0 | 0 | 0 | 0 | 0 | 0 | 6.2088 | 35.8681 | 40 | 40 | 40 | 40 | 40 | 40 | 40 | 39.4024 | 10.7124 | 0 | 0 | 0 | 0 | 0 | 0 | 0
PV | 17 | 8 | 0 | 0 | 0 | 0 | 0 | 0 | 3.9561 | 36.7167 | 40 | 40 | 40 | 40 | 40 | 40 | 40 | 40 | 7.719 | 0 | 0 | 0 | 0 | 0 | 0 | 0
PV | 17 | 9 | 0 | 0 | 0 | 0 | 0 | 0 | 0 | 26.6651 | 40 | 40 | 40 | 40 | 40 | 40 | 40 | 31.563 | 0 | 0 | 0 | 0 | 0 | 0 | 0 | 0
PV | 17 | 10 | 0 | 0 | 0 | 0 | 0 | 0 | 0 | 10.3082 | 24.9822 | 40 | 40 | 40 | 40 | 40 | 25.3021 | 19.4308 | 0 | 0 | 0 | 0 | 0 | 0 | 0 | 0
PV | 17 | 11 | 0 | 0 | 0 | 0 | 0 | 0 | 0 | 5.7594 | 25.2014 | 40 | 40 | 40 | 40 | 40 | 19.7127 | 11.372 | 0 | 0 | 0 | 0 | 0 | 0 | 0 | 0
PV | 18 | 0 | 0 | 0 | 0 | 0 | 0 | 0 | 0 | 0 | 22.8184 | 34.4198 | 40 | 40 | 40 | 39.6544 | 19.0314 | 0 | 0 | 0 | 0 | 0 | 0 | 0 | 0 | 0
PV | 18 | 1 | 0 | 0 | 0 | 0 | 0 | 0 | 0 | 11.487 | 38.5332 | 40 | 40 | 40 | 40 | 40 | 22.3848 | 0.43222 | 0 | 0 | 0 | 0 | 0 | 0 | 0 | 0
PV | 18 | 2 | 0 | 0 | 0 | 0 | 0 | 0 | 0 | 21.4997 | 30.9688 | 40 | 40 | 40 | 40 | 40 | 36.2067 | 33.0922 | 0 | 0 | 0 | 0 | 0 | 0 | 0 | 0
PV | 18 | 3 | 0 | 0 | 0 | 0 | 0 | 0 | 10.8373 | 38.6676 | 40 | 40 | 40 | 40 | 40 | 40 | 40 | 40 | 12.231 | 0 | 0 | 0 | 0 | 0 | 0 | 0
PV | 18 | 4 | 0 | 0 | 0 | 0 | 0 | 0 | 14.5711 | 40 | 40 | 40 | 40 | 40 | 40 | 40 | 40 | 40 | 14.9582 | 0 | 0 | 0 | 0 | 0 | 0 | 0
PV | 18 | 5 | 0 | 0 | 0 | 0 | 0 | 0 | 11.2825 | 38.6801 | 40 | 40 | 40 | 40 | 40 | 40 | 40 | 40 | 13.8703 | 0 | 0 | 0 | 0 | 0 | 0 | 0
PV | 18 | 6 | 0 | 0 | 0 | 0 | 0 | 0 | 6.3865 | 34.7429 | 40 | 40 | 40 | 40 | 40 | 40 | 40 | 38.2459 | 10.9784 | 0 | 0 | 0 | 0 | 0 | 0 | 0
PV | 18 | 7 | 0 | 0 | 0 | 0 | 0 | 0 | 5.3485 | 35.0639 | 40 | 40 | 40 | 40 | 40 | 40 | 40 | 38.4541 | 9.6683 | 0 | 0 | 0 | 0 | 0 | 0 | 0
PV | 18 | 8 | 0 | 0 | 0 | 0 | 0 | 0 | 2.7138 | 35.9678 | 40 | 40 | 40 | 40 | 40 | 40 | 40 | 39.0949 | 6.6933 | 0 | 0 | 0 | 0 | 0 | 0 | 0
PV | 18 | 9 | 0 | 0 | 0 | 0 | 0 | 0 | 0 | 25.9976 | 40 | 40 | 40 | 40 | 40 | 40 | 40 | 30.7497 | 0 | 0 | 0 | 0 | 0 | 0 | 0 | 0
PV | 18 | 10 | 0 | 0 | 0 | 0 | 0 | 0 | 0 | 9.5348 | 23.8213 | 40 | 40 | 40 | 40 | 40 | 26.3543 | 18.5926 | 0 | 0 | 0 | 0 | 0 | 0 | 0 | 0
PV | 18 | 11 | 0 | 0 | 0 | 0 | 0 | 0 | 0 | 4.9532 | 24.0175 | 40 | 40 | 40 | 40 | 40 | 20.6988 | 10.4503 | 0 | 0 | 0 | 0 | 0 | 0 | 0 | 0
PV | 19 | 0 | 0 | 0 | 0 | 0 | 0 | 0 | 0 | 0 | 12.4878 | 35.1198 | 40 | 40 | 40 | 40 | 25.3717 | 0 | 0 | 0 | 0 | 0 | 0 | 0 | 0 | 0
PV | 19 | 1 | 0 | 0 | 0 | 0 | 0 | 0 | 0 | 10.0064 | 19.801 | 40 | 40 | 40 | 40 | 40 | 22.9771 | 15.3451 | 0 | 0 | 0 | 0 | 0 | 0 | 0 | 0
PV | 19 | 2 | 0 | 0 | 0 | 0 | 0 | 0 | 0 | 20.0117 | 28.4762 | 40 | 40 | 40 | 40 | 40 | 36.5963 | 31.3834 | 0 | 0 | 0 | 0 | 0 | 0 | 0 | 0
PV | 19 | 3 | 0 | 0 | 0 | 0 | 0 | 0 | 9.4086 | 38.0169 | 40 | 40 | 40 | 40 | 40 | 40 | 40 | 40 | 11.1572 | 0 | 0 | 0 | 0 | 0 | 0 | 0
PV | 19 | 4 | 0 | 0 | 0 | 0 | 0 | 0 | 13.7502 | 40 | 40 | 40 | 40 | 40 | 40 | 40 | 40 | 40 | 13.4878 | 0 | 0 | 0 | 0 | 0 | 0 | 0
PV | 19 | 5 | 0 | 0 | 0 | 0 | 0 | 0 | 10.8647 | 38.7486 | 40 | 40 | 40 | 40 | 40 | 40 | 40 | 40 | 12.902 | 0 | 0 | 0 | 0 | 0 | 0 | 0
PV | 19 | 6 | 0 | 0 | 0 | 0 | 0 | 0 | 5.9436 | 34.9199 | 40 | 40 | 40 | 40 | 40 | 40 | 40 | 38.3494 | 10.4387 | 0 | 0 | 0 | 0 | 0 | 0 | 0
PV | 19 | 7 | 0 | 0 | 0 | 0 | 0 | 0 | 4.8683 | 35.2124 | 40 | 40 | 40 | 40 | 40 | 40 | 40 | 38.3513 | 8.9142 | 0 | 0 | 0 | 0 | 0 | 0 | 0
PV | 19 | 8 | 0 | 0 | 0 | 0 | 0 | 0 | 2.2579 | 36.1082 | 40 | 40 | 40 | 40 | 40 | 40 | 40 | 38.8836 | 5.7624 | 0 | 0 | 0 | 0 | 0 | 0 | 0
PV | 19 | 9 | 0 | 0 | 0 | 0 | 0 | 0 | 0 | 25.8571 | 40 | 40 | 40 | 40 | 40 | 40 | 40 | 30.4895 | 0 | 0 | 0 | 0 | 0 | 0 | 0 | 0
PV | 19 | 10 | 0 | 0 | 0 | 0 | 0 | 0 | 0 | 6.2538 | 21.9746 | 40 | 40 | 40 | 40 | 40 | 28.0217 | 17.9835 | 0 | 0 | 0 | 0 | 0 | 0 | 0 | 0
PV | 19 | 11 | 0 | 0 | 0 | 0 | 0 | 0 | 0 | 4.5551 | 22.8436 | 40 | 40 | 40 | 40 | 40 | 22.4863 | 9.795 | 0 | 0 | 0 | 0 | 0 | 0 | 0 | 0
Wind | 0 | 0 | 0 | 0 | 0 | 0 | 0 | 0 | 0 | 0 | 0 | 0 | 0 | 0 | 0 | 0 | 0 | 0 | 0 | 0 | 0 | 0 | 0 | 0 | 0 | 0
Wind | 0 | 1 | 0 | 0 | 0 | 0 | 0 | 0 | 0 | 0 | 0 | 0 | 0 | 0 | 0 | 0 | 0 | 0 | 0 | 0 | 0 | 0 | 0 | 0 | 0 | 0
Wind | 0 | 2 | 0 | 0 | 0 | 0 | 0 | 0 | 0 | 0 | 0 | 0 | 0 | 0 | 0 | 0 | 0 | 0 | 0 | 0 | 0 | 0 | 0 | 0 | 0 | 0
Wind | 0 | 3 | 0 | 0 | 0 | 0 | 0 | 0 | 0 | 0 | 0 | 0 | 0 | 0 | 0 | 0 | 0 | 0 | 0 | 0 | 0 | 0 | 0 | 0 | 0 | 0
Wind | 0 | 4 | 0 | 0 | 0 | 0 | 0 | 0 | 0 | 0 | 0 | 0 | 0 | 0 | 0 | 0 | 0 | 0 | 0 | 0 | 0 | 0 | 0 | 0 | 0 | 0
Wind | 0 | 5 | 0 | 0 | 0 | 0 | 0 | 0 | 0 | 0 | 0 | 0 | 0 | 0 | 0 | 0 | 0 | 0 | 0 | 0 | 0 | 0 | 0 | 0 | 0 | 0
Wind | 0 | 6 | 0 | 0 | 0 | 0 | 0 | 0 | 0 | 0 | 0 | 0 | 0 | 0 | 0 | 0 | 0 | 0 | 0 | 0 | 0 | 0 | 0 | 0 | 0 | 0
Wind | 0 | 7 | 0 | 0 | 0 | 0 | 0 | 0 | 0 | 0 | 0 | 0 | 0 | 0 | 0 | 0 | 0 | 0 | 0 | 0 | 0 | 0 | 0 | 0 | 0 | 0
Wind | 0 | 8 | 0 | 0 | 0 | 0 | 0 | 0 | 0 | 0 | 0 | 0 | 0 | 0 | 0 | 0 | 0 | 0 | 0 | 0 | 0 | 0 | 0 | 0 | 0 | 0
Wind | 0 | 9 | 0 | 0 | 0 | 0 | 0 | 0 | 0 | 0 | 0 | 0 | 0 | 0 | 0 | 0 | 0 | 0 | 0 | 0 | 0 | 0 | 0 | 0 | 0 | 0
Wind | 0 | 10 | 0 | 0 | 0 | 0 | 0 | 0 | 0 | 0 | 0 | 0 | 0 | 0 | 0 | 0 | 0 | 0 | 0 | 0 | 0 | 0 | 0 | 0 | 0 | 0
Wind | 0 | 11 | 0 | 0 | 0 | 0 | 0 | 0 | 0 | 0 | 0 | 0 | 0 | 0 | 0 | 0 | 0 | 0 | 0 | 0 | 0 | 0 | 0 | 0 | 0 | 0
Wind | 1 | 0 | 0 | 0 | 0 | 0 | 0 | 0 | 0 | 0 | 0 | 0 | 0 | 0 | 0 | 0 | 0 | 0 | 0 | 0 | 0 | 0 | 0 | 0 | 0 | 0
Wind | 1 | 1 | 0 | 0 | 0 | 0 | 0 | 0 | 0 | 0 | 0 | 0 | 0 | 0 | 0 | 0 | 0 | 0 | 0 | 0 | 0 | 0 | 0 | 0 | 0 | 0
Wind | 1 | 2 | 0 | 0 | 0 | 0 | 0 | 0 | 0 | 0 | 0 | 0 | 0 | 0 | 0 | 0 | 0 | 0 | 0 | 0 | 0 | 0 | 0 | 0 | 0 | 0
Wind | 1 | 3 | 0 | 0 | 0 | 0 | 0 | 0 | 0 | 0 | 0 | 0 | 0 | 0 | 0 | 0 | 0 | 0 | 0 | 0 | 0 | 0 | 0 | 0 | 0 | 0
Wind | 1 | 4 | 0 | 0 | 0 | 0 | 0 | 0 | 0 | 0 | 0 | 0 | 0 | 0 | 0 | 0 | 0 | 0 | 0 | 0 | 0 | 0 | 0 | 0 | 0 | 0
Wind | 1 | 5 | 0 | 0 | 0 | 0 | 0 | 0 | 0 | 0 | 0 | 0 | 0 | 0 | 0 | 0 | 0 | 0 | 0 | 0 | 0 | 0 | 0 | 0 | 0 | 0
Wind | 1 | 6 | 0 | 0 | 0 | 0 | 0 | 0 | 0 | 0 | 0 | 0 | 0 | 0 | 0 | 0 | 0 | 0 | 0 | 0 | 0 | 0 | 0 | 0 | 0 | 0
Wind | 1 | 7 | 0 | 0 | 0 | 0 | 0 | 0 | 0 | 0 | 0 | 0 | 0 | 0 | 0 | 0 | 0 | 0 | 0 | 0 | 0 | 0 | 0 | 0 | 0 | 0
Wind | 1 | 8 | 0 | 0 | 0 | 0 | 0 | 0 | 0 | 0 | 0 | 0 | 0 | 0 | 0 | 0 | 0 | 0 | 0 | 0 | 0 | 0 | 0 | 0 | 0 | 0
Wind | 1 | 9 | 0 | 0 | 0 | 0 | 0 | 0 | 0 | 0 | 0 | 0 | 0 | 0 | 0 | 0 | 0 | 0 | 0 | 0 | 0 | 0 | 0 | 0 | 0 | 0
Wind | 1 | 10 | 0 | 0 | 0 | 0 | 0 | 0 | 0 | 0 | 0 | 0 | 0 | 0 | 0 | 0 | 0 | 0 | 0 | 0 | 0 | 0 | 0 | 0 | 0 | 0
Wind | 1 | 11 | 0 | 0 | 0 | 0 | 0 | 0 | 0 | 0 | 0 | 0 | 0 | 0 | 0 | 0 | 0 | 0 | 0 | 0 | 0 | 0 | 0 | 0 | 0 | 0
Wind | 2 | 0 | 0 | 0 | 0 | 0 | 0 | 0 | 0 | 0 | 0 | 0 | 0 | 0 | 0 | 0 | 0 | 0 | 0 | 0 | 0 | 0 | 0 | 0 | 0 | 0
Wind | 2 | 1 | 0 | 0 | 0 | 0 | 0 | 0 | 0 | 0 | 0 | 0 | 0 | 0 | 0 | 0 | 0 | 0 | 0 | 0 | 0 | 0 | 0 | 0 | 0 | 0
Wind | 2 | 2 | 0 | 0 | 0 | 0 | 0 | 0 | 0 | 0 | 0 | 0 | 0 | 0 | 0 | 0 | 0 | 0 | 0 | 0 | 0 | 0 | 0 | 0 | 0 | 0
Wind | 2 | 3 | 0 | 0 | 0 | 0 | 0 | 0 | 0 | 0 | 0 | 0 | 0 | 0 | 0 | 0 | 0 | 0 | 0 | 0 | 0 | 0 | 0 | 0 | 0 | 0
Wind | 2 | 4 | 0 | 0 | 0 | 0 | 0 | 0 | 0 | 0 | 0 | 0 | 0 | 0 | 0 | 0 | 0 | 0 | 0 | 0 | 0 | 0 | 0 | 0 | 0 | 0
Wind | 2 | 5 | 0 | 0 | 0 | 0 | 0 | 0 | 0 | 0 | 0 | 0 | 0 | 0 | 0 | 0 | 0 | 0 | 0 | 0 | 0 | 0 | 0 | 0 | 0 | 0
Wind | 2 | 6 | 0 | 0 | 0 | 0 | 0 | 0 | 0 | 0 | 0 | 0 | 0 | 0 | 0 | 0 | 0 | 0 | 0 | 0 | 0 | 0 | 0 | 0 | 0 | 0
Wind | 2 | 7 | 0 | 0 | 0 | 0 | 0 | 0 | 0 | 0 | 0 | 0 | 0 | 0 | 0 | 0 | 0 | 0 | 0 | 0 | 0 | 0 | 0 | 0 | 0 | 0
Wind | 2 | 8 | 0 | 0 | 0 | 0 | 0 | 0 | 0 | 0 | 0 | 0 | 0 | 0 | 0 | 0 | 0 | 0 | 0 | 0 | 0 | 0 | 0 | 0 | 0 | 0
Wind | 2 | 9 | 0 | 0 | 0 | 0 | 0 | 0 | 0 | 0 | 0 | 0 | 0 | 0 | 0 | 0 | 0 | 0 | 0 | 0 | 0 | 0 | 0 | 0 | 0 | 0
Wind | 2 | 10 | 0 | 0 | 0 | 0 | 0 | 0 | 0 | 0 | 0 | 0 | 0 | 0 | 0 | 0 | 0 | 0 | 0 | 0 | 0 | 0 | 0 | 0 | 0 | 0
Wind | 2 | 11 | 0 | 0 | 0 | 0 | 0 | 0 | 0 | 0 | 0 | 0 | 0 | 0 | 0 | 0 | 0 | 0 | 0 | 0 | 0 | 0 | 0 | 0 | 0 | 0
Wind | 3 | 0 | 0 | 0 | 0 | 0 | 0 | 0 | 0 | 0 | 0 | 0 | 0 | 0 | 0 | 0 | 0 | 0 | 0 | 0 | 0 | 0 | 0 | 0 | 0 | 0
Wind | 3 | 1 | 0 | 0 | 0 | 0 | 0 | 0 | 0 | 0 | 0 | 0 | 0 | 0 | 0 | 0 | 0 | 0 | 0 | 0 | 0 | 0 | 0 | 0 | 0 | 0
Wind | 3 | 2 | 0 | 0 | 0 | 0 | 0 | 0 | 0 | 0 | 0 | 0 | 0 | 0 | 0 | 0 | 0 | 0 | 0 | 0 | 0 | 0 | 0 | 0 | 0 | 0
Wind | 3 | 3 | 0 | 0 | 0 | 0 | 0 | 0 | 0 | 0 | 0 | 0 | 0 | 0 | 0 | 0 | 0 | 0 | 0 | 0 | 0 | 0 | 0 | 0 | 0 | 0
Wind | 3 | 4 | 0 | 0 | 0 | 0 | 0 | 0 | 0 | 0 | 0 | 0 | 0 | 0 | 0 | 0 | 0 | 0 | 0 | 0 | 0 | 0 | 0 | 0 | 0 | 0
Wind | 3 | 5 | 0 | 0 | 0 | 0 | 0 | 0 | 0 | 0 | 0 | 0 | 0 | 0 | 0 | 0 | 0 | 0 | 0 | 0 | 0 | 0 | 0 | 0 | 0 | 0
Wind | 3 | 6 | 0 | 0 | 0 | 0 | 0 | 0 | 0 | 0 | 0 | 0 | 0 | 0 | 0 | 0 | 0 | 0 | 0 | 0 | 0 | 0 | 0 | 0 | 0 | 0
Wind | 3 | 7 | 0 | 0 | 0 | 0 | 0 | 0 | 0 | 0 | 0 | 0 | 0 | 0 | 0 | 0 | 0 | 0 | 0 | 0 | 0 | 0 | 0 | 0 | 0 | 0
Wind | 3 | 8 | 0 | 0 | 0 | 0 | 0 | 0 | 0 | 0 | 0 | 0 | 0 | 0 | 0 | 0 | 0 | 0 | 0 | 0 | 0 | 0 | 0 | 0 | 0 | 0
Wind | 3 | 9 | 0 | 0 | 0 | 0 | 0 | 0 | 0 | 0 | 0 | 0 | 0 | 0 | 0 | 0 | 0 | 0 | 0 | 0 | 0 | 0 | 0 | 0 | 0 | 0
Wind | 3 | 10 | 0 | 0 | 0 | 0 | 0 | 0 | 0 | 0 | 0 | 0 | 0 | 0 | 0 | 0 | 0 | 0 | 0 | 0 | 0 | 0 | 0 | 0 | 0 | 0
Wind | 3 | 11 | 0 | 0 | 0 | 0 | 0 | 0 | 0 | 0 | 0 | 0 | 0 | 0 | 0 | 0 | 0 | 0 | 0 | 0 | 0 | 0 | 0 | 0 | 0 | 0
Wind | 4 | 0 | 0 | 0 | 0 | 0 | 0 | 0 | 0 | 0 | 0 | 0 | 0 | 0 | 0 | 0 | 0 | 0 | 0 | 0 | 0 | 0 | 0 | 0 | 0 | 0
Wind | 4 | 1 | 0 | 0 | 0 | 0 | 0 | 0 | 0 | 0 | 0 | 0 | 0 | 0 | 0 | 0 | 0 | 0 | 0 | 0 | 0 | 0 | 0 | 0 | 0 | 0
Wind | 4 | 2 | 0 | 0 | 0 | 0 | 0 | 0 | 0 | 0 | 0 | 0 | 0 | 0 | 0 | 0 | 0 | 0 | 0 | 0 | 0 | 0 | 0 | 0 | 0 | 0
Wind | 4 | 3 | 0 | 0 | 0 | 0 | 0 | 0 | 0 | 0 | 0 | 0 | 0 | 0 | 0 | 0 | 0 | 0 | 0 | 0 | 0 | 0 | 0 | 0 | 0 | 0
Wind | 4 | 4 | 0 | 0 | 0 | 0 | 0 | 0 | 0 | 0 | 0 | 0 | 0 | 0 | 0 | 0 | 0 | 0 | 0 | 0 | 0 | 0 | 0 | 0 | 0 | 0
Wind | 4 | 5 | 0 | 0 | 0 | 0 | 0 | 0 | 0 | 0 | 0 | 0 | 0 | 0 | 0 | 0 | 0 | 0 | 0 | 0 | 0 | 0 | 0 | 0 | 0 | 0
Wind | 4 | 6 | 0 | 0 | 0 | 0 | 0 | 0 | 0 | 0 | 0 | 0 | 0 | 0 | 0 | 0 | 0 | 0 | 0 | 0 | 0 | 0 | 0 | 0 | 0 | 0
Wind | 4 | 7 | 0 | 0 | 0 | 0 | 0 | 0 | 0 | 0 | 0 | 0 | 0 | 0 | 0 | 0 | 0 | 0 | 0 | 0 | 0 | 0 | 0 | 0 | 0 | 0
Wind | 4 | 8 | 0 | 0 | 0 | 0 | 0 | 0 | 0 | 0 | 0 | 0 | 0 | 0 | 0 | 0 | 0 | 0 | 0 | 0 | 0 | 0 | 0 | 0 | 0 | 0
Wind | 4 | 9 | 0 | 0 | 0 | 0 | 0 | 0 | 0 | 0 | 0 | 0 | 0 | 0 | 0 | 0 | 0 | 0 | 0 | 0 | 0 | 0 | 0 | 0 | 0 | 0
Wind | 4 | 10 | 0 | 0 | 0 | 0 | 0 | 0 | 0 | 0 | 0 | 0 | 0 | 0 | 0 | 0 | 0 | 0 | 0 | 0 | 0 | 0 | 0 | 0 | 0 | 0
Wind | 4 | 11 | 0 | 0 | 0 | 0 | 0 | 0 | 0 | 0 | 0 | 0 | 0 | 0 | 0 | 0 | 0 | 0 | 0 | 0 | 0 | 0 | 0 | 0 | 0 | 0
Wind | 5 | 0 | 0 | 0 | 0 | 0 | 0 | 0 | 0 | 0 | 0 | 0 | 0 | 0 | 0 | 0 | 0 | 0 | 0 | 0 | 0 | 0 | 0 | 0 | 0 | 0
Wind | 5 | 1 | 0 | 0 | 0 | 0 | 0 | 0 | 0 | 0 | 0 | 0 | 0 | 0 | 0 | 0 | 0 | 0 | 0 | 0 | 0 | 0 | 0 | 0 | 0 | 0
Wind | 5 | 2 | 0 | 0 | 0 | 0 | 0 | 0 | 0 | 0 | 0 | 0 | 0 | 0 | 0 | 0 | 0 | 0 | 0 | 0 | 0 | 0 | 0 | 0 | 0 | 0
Wind | 5 | 3 | 0 | 0 | 0 | 0 | 0 | 0 | 0 | 0 | 0 | 0 | 0 | 0 | 0 | 0 | 0 | 0 | 0 | 0 | 0 | 0 | 0 | 0 | 0 | 0
Wind | 5 | 4 | 0 | 0 | 0 | 0 | 0 | 0 | 0 | 0 | 0 | 0 | 0 | 0 | 0 | 0 | 0 | 0 | 0 | 0 | 0 | 0 | 0 | 0 | 0 | 0
Wind | 5 | 5 | 0 | 0 | 0 | 0 | 0 | 0 | 0 | 0 | 0 | 0 | 0 | 0 | 0 | 0 | 0 | 0 | 0 | 0 | 0 | 0 | 0 | 0 | 0 | 0
Wind | 5 | 6 | 0 | 0 | 0 | 0 | 0 | 0 | 0 | 0 | 0 | 0 | 0 | 0 | 0 | 0 | 0 | 0 | 0 | 0 | 0 | 0 | 0 | 0 | 0 | 0
Wind | 5 | 7 | 0 | 0 | 0 | 0 | 0 | 0 | 0 | 0 | 0 | 0 | 0 | 0 | 0 | 0 | 0 | 0 | 0 | 0 | 0 | 0 | 0 | 0 | 0 | 0
Wind | 5 | 8 | 0 | 0 | 0 | 0 | 0 | 0 | 0 | 0 | 0 | 0 | 0 | 0 | 0 | 0 | 0 | 0 | 0 | 0 | 0 | 0 | 0 | 0 | 0 | 0
Wind | 5 | 9 | 0 | 0 | 0 | 0 | 0 | 0 | 0 | 0 | 0 | 0 | 0 | 0 | 0 | 0 | 0 | 0 | 0 | 0 | 0 | 0 | 0 | 0 | 0 | 0
Wind | 5 | 10 | 0 | 0 | 0 | 0 | 0 | 0 | 0 | 0 | 0 | 0 | 0 | 0 | 0 | 0 | 0 | 0 | 0 | 0 | 0 | 0 | 0 | 0 | 0 | 0
Wind | 5 | 11 | 0 | 0 | 0 | 0 | 0 | 0 | 0 | 0 | 0 | 0 | 0 | 0 | 0 | 0 | 0 | 0 | 0 | 0 | 0 | 0 | 0 | 0 | 0 | 0
Wind | 6 | 0 | 0 | 0 | 0 | 0 | 0 | 0 | 0 | 0 | 0 | 0 | 0 | 0 | 0 | 0 | 0 | 0 | 0 | 0 | 0 | 0 | 0 | 0 | 0 | 0
Wind | 6 | 1 | 0 | 0 | 0 | 0 | 0 | 0 | 0 | 0 | 0 | 0 | 0 | 0 | 0 | 0 | 0 | 0 | 0 | 0 | 0 | 0 | 0 | 0 | 0 | 0
Wind | 6 | 2 | 0 | 0 | 0 | 0 | 0 | 0 | 0 | 0 | 0 | 0 | 0 | 0 | 0 | 0 | 0 | 0 | 0 | 0 | 0 | 0 | 0 | 0 | 0 | 0
Wind | 6 | 3 | 0 | 0 | 0 | 0 | 0 | 0 | 0 | 0 | 0 | 0 | 0 | 0 | 0 | 0 | 0 | 0 | 0 | 0 | 0 | 0 | 0 | 0 | 0 | 0
Wind | 6 | 4 | 0 | 0 | 0 | 0 | 0 | 0 | 0 | 0 | 0 | 0 | 0 | 0 | 0 | 0 | 0 | 0 | 0 | 0 | 0 | 0 | 0 | 0 | 0 | 0
Wind | 6 | 5 | 0 | 0 | 0 | 0 | 0 | 0 | 0 | 0 | 0 | 0 | 0 | 0 | 0 | 0 | 0 | 0 | 0 | 0 | 0 | 0 | 0 | 0 | 0 | 0
Wind | 6 | 6 | 0 | 0 | 0 | 0 | 0 | 0 | 0 | 0 | 0 | 0 | 0 | 0 | 0 | 0 | 0 | 0 | 0 | 0 | 0 | 0 | 0 | 0 | 0 | 0
Wind | 6 | 7 | 0 | 0 | 0 | 0 | 0 | 0 | 0 | 0 | 0 | 0 | 0 | 0 | 0 | 0 | 0 | 0 | 0 | 0 | 0 | 0 | 0 | 0 | 0 | 0
Wind | 6 | 8 | 0 | 0 | 0 | 0 | 0 | 0 | 0 | 0 | 0 | 0 | 0 | 0 | 0 | 0 | 0 | 0 | 0 | 0 | 0 | 0 | 0 | 0 | 0 | 0
Wind | 6 | 9 | 0 | 0 | 0 | 0 | 0 | 0 | 0 | 0 | 0 | 0 | 0 | 0 | 0 | 0 | 0 | 0 | 0 | 0 | 0 | 0 | 0 | 0 | 0 | 0
Wind | 6 | 10 | 0 | 0 | 0 | 0 | 0 | 0 | 0 | 0 | 0 | 0 | 0 | 0 | 0 | 0 | 0 | 0 | 0 | 0 | 0 | 0 | 0 | 0 | 0 | 0
Wind | 6 | 11 | 0 | 0 | 0 | 0 | 0 | 0 | 0 | 0 | 0 | 0 | 0 | 0 | 0 | 0 | 0 | 0 | 0 | 0 | 0 | 0 | 0 | 0 | 0 | 0
Wind | 7 | 0 | 0 | 0 | 0 | 0 | 0 | 0 | 0 | 0 | 0 | 0 | 0 | 0 | 0 | 0 | 0 | 0 | 0 | 0 | 0 | 0 | 0 | 0 | 0 | 0
Wind | 7 | 1 | 0 | 0 | 0 | 0 | 0 | 0 | 0 | 0 | 0 | 0 | 0 | 0 | 0 | 0 | 0 | 0 | 0 | 0 | 0 | 0 | 0 | 0 | 0 | 0
Wind | 7 | 2 | 0 | 0 | 0 | 0 | 0 | 0 | 0 | 0 | 0 | 0 | 0 | 0 | 0 | 0 | 0 | 0 | 0 | 0 | 0 | 0 | 0 | 0 | 0 | 0
Wind | 7 | 3 | 0 | 0 | 0 | 0 | 0 | 0 | 0 | 0 | 0 | 0 | 0 | 0 | 0 | 0 | 0 | 0 | 0 | 0 | 0 | 0 | 0 | 0 | 0 | 0
Wind | 7 | 4 | 0 | 0 | 0 | 0 | 0 | 0 | 0 | 0 | 0 | 0 | 0 | 0 | 0 | 0 | 0 | 0 | 0 | 0 | 0 | 0 | 0 | 0 | 0 | 0
Wind | 7 | 5 | 0 | 0 | 0 | 0 | 0 | 0 | 0 | 0 | 0 | 0 | 0 | 0 | 0 | 0 | 0 | 0 | 0 | 0 | 0 | 0 | 0 | 0 | 0 | 0
Wind | 7 | 6 | 0 | 0 | 0 | 0 | 0 | 0 | 0 | 0 | 0 | 0 | 0 | 0 | 0 | 0 | 0 | 0 | 0 | 0 | 0 | 0 | 0 | 0 | 0 | 0
Wind | 7 | 7 | 0 | 0 | 0 | 0 | 0 | 0 | 0 | 0 | 0 | 0 | 0 | 0 | 0 | 0 | 0 | 0 | 0 | 0 | 0 | 0 | 0 | 0 | 0 | 0
Wind | 7 | 8 | 0 | 0 | 0 | 0 | 0 | 0 | 0 | 0 | 0 | 0 | 0 | 0 | 0 | 0 | 0 | 0 | 0 | 0 | 0 | 0 | 0 | 0 | 0 | 0
Wind | 7 | 9 | 0 | 0 | 0 | 0 | 0 | 0 | 0 | 0 | 0 | 0 | 0 | 0 | 0 | 0 | 0 | 0 | 0 | 0 | 0 | 0 | 0 | 0 | 0 | 0
Wind | 7 | 10 | 0 | 0 | 0 | 0 | 0 | 0 | 0 | 0 | 0 | 0 | 0 | 0 | 0 | 0 | 0 | 0 | 0 | 0 | 0 | 0 | 0 | 0 | 0 | 0
Wind | 7 | 11 | 0 | 0 | 0 | 0 | 0 | 0 | 0 | 0 | 0 | 0 | 0 | 0 | 0 | 0 | 0 | 0 | 0 | 0 | 0 | 0 | 0 | 0 | 0 | 0
Wind | 8 | 0 | 0 | 0 | 0 | 0 | 0 | 0 | 0 | 0 | 0 | 0 | 0 | 0 | 0 | 0 | 0 | 0 | 0 | 0 | 0 | 0 | 0 | 0 | 0 | 0
Wind | 8 | 1 | 0 | 0 | 0 | 0 | 0 | 0 | 0 | 0 | 0 | 0 | 0 | 0 | 0 | 0 | 0 | 0 | 0 | 0 | 0 | 0 | 0 | 0 | 0 | 0
Wind | 8 | 2 | 0 | 0 | 0 | 0 | 0 | 0 | 0 | 0 | 0 | 0 | 0 | 0 | 0 | 0 | 0 | 0 | 0 | 0 | 0 | 0 | 0 | 0 | 0 | 0
Wind | 8 | 3 | 0 | 0 | 0 | 0 | 0 | 0 | 0 | 0 | 0 | 0 | 0 | 0 | 0 | 0 | 0 | 0 | 0 | 0 | 0 | 0 | 0 | 0 | 0 | 0
Wind | 8 | 4 | 0 | 0 | 0 | 0 | 0 | 0 | 0 | 0 | 0 | 0 | 0 | 0 | 0 | 0 | 0 | 0 | 0 | 0 | 0 | 0 | 0 | 0 | 0 | 0
Wind | 8 | 5 | 0 | 0 | 0 | 0 | 0 | 0 | 0 | 0 | 0 | 0 | 0 | 0 | 0 | 0 | 0 | 0 | 0 | 0 | 0 | 0 | 0 | 0 | 0 | 0
Wind | 8 | 6 | 0 | 0 | 0 | 0 | 0 | 0 | 0 | 0 | 0 | 0 | 0 | 0 | 0 | 0 | 0 | 0 | 0 | 0 | 0 | 0 | 0 | 0 | 0 | 0
Wind | 8 | 7 | 0 | 0 | 0 | 0 | 0 | 0 | 0 | 0 | 0 | 0 | 0 | 0 | 0 | 0 | 0 | 0 | 0 | 0 | 0 | 0 | 0 | 0 | 0 | 0
Wind | 8 | 8 | 0 | 0 | 0 | 0 | 0 | 0 | 0 | 0 | 0 | 0 | 0 | 0 | 0 | 0 | 0 | 0 | 0 | 0 | 0 | 0 | 0 | 0 | 0 | 0
Wind | 8 | 9 | 0 | 0 | 0 | 0 | 0 | 0 | 0 | 0 | 0 | 0 | 0 | 0 | 0 | 0 | 0 | 0 | 0 | 0 | 0 | 0 | 0 | 0 | 0 | 0
Wind | 8 | 10 | 0 | 0 | 0 | 0 | 0 | 0 | 0 | 0 | 0 | 0 | 0 | 0 | 0 | 0 | 0 | 0 | 0 | 0 | 0 | 0 | 0 | 0 | 0 | 0
Wind | 8 | 11 | 0 | 0 | 0 | 0 | 0 | 0 | 0 | 0 | 0 | 0 | 0 | 0 | 0 | 0 | 0 | 0 | 0 | 0 | 0 | 0 | 0 | 0 | 0 | 0
Wind | 9 | 0 | 0 | 0 | 0 | 0 | 0 | 0 | 0 | 0 | 0 | 0 | 0 | 0 | 0 | 0 | 0 | 0 | 0 | 0 | 0 | 0 | 0 | 0 | 0 | 0
Wind | 9 | 1 | 0 | 0 | 0 | 0 | 0 | 0 | 0 | 0 | 0 | 0 | 0 | 0 | 0 | 0 | 0 | 0 | 0 | 0 | 0 | 0 | 0 | 0 | 0 | 0
Wind | 9 | 2 | 0 | 0 | 0 | 0 | 0 | 0 | 0 | 0 | 0 | 0 | 0 | 0 | 0 | 0 | 0 | 0 | 0 | 0 | 0 | 0 | 0 | 0 | 0 | 0
Wind | 9 | 3 | 0 | 0 | 0 | 0 | 0 | 0 | 0 | 0 | 0 | 0 | 0 | 0 | 0 | 0 | 0 | 0 | 0 | 0 | 0 | 0 | 0 | 0 | 0 | 0
Wind | 9 | 4 | 0 | 0 | 0 | 0 | 0 | 0 | 0 | 0 | 0 | 0 | 0 | 0 | 0 | 0 | 0 | 0 | 0 | 0 | 0 | 0 | 0 | 0 | 0 | 0
Wind | 9 | 5 | 0 | 0 | 0 | 0 | 0 | 0 | 0 | 0 | 0 | 0 | 0 | 0 | 0 | 0 | 0 | 0 | 0 | 0 | 0 | 0 | 0 | 0 | 0 | 0
Wind | 9 | 6 | 0 | 0 | 0 | 0 | 0 | 0 | 0 | 0 | 0 | 0 | 0 | 0 | 0 | 0 | 0 | 0 | 0 | 0 | 0 | 0 | 0 | 0 | 0 | 0
Wind | 9 | 7 | 0 | 0 | 0 | 0 | 0 | 0 | 0 | 0 | 0 | 0 | 0 | 0 | 0 | 0 | 0 | 0 | 0 | 0 | 0 | 0 | 0 | 0 | 0 | 0
Wind | 9 | 8 | 0 | 0 | 0 | 0 | 0 | 0 | 0 | 0 | 0 | 0 | 0 | 0 | 0 | 0 | 0 | 0 | 0 | 0 | 0 | 0 | 0 | 0 | 0 | 0
Wind | 9 | 9 | 0 | 0 | 0 | 0 | 0 | 0 | 0 | 0 | 0 | 0 | 0 | 0 | 0 | 0 | 0 | 0 | 0 | 0 | 0 | 0 | 0 | 0 | 0 | 0
Wind | 9 | 10 | 0 | 0 | 0 | 0 | 0 | 0 | 0 | 0 | 0 | 0 | 0 | 0 | 0 | 0 | 0 | 0 | 0 | 0 | 0 | 0 | 0 | 0 | 0 | 0
Wind | 9 | 11 | 0 | 0 | 0 | 0 | 0 | 0 | 0 | 0 | 0 | 0 | 0 | 0 | 0 | 0 | 0 | 0 | 0 | 0 | 0 | 0 | 0 | 0 | 0 | 0
Wind | 10 | 0 | 0 | 0 | 0 | 0 | 0 | 0 | 0 | 0 | 0 | 0 | 0 | 0 | 0 | 0 | 0 | 0 | 0 | 0 | 0 | 0 | 0 | 0 | 0 | 0
Wind | 10 | 1 | 0 | 0 | 0 | 0 | 0 | 0 | 0 | 0 | 0 | 0 | 0 | 0 | 0 | 0 | 0 | 0 | 0 | 0 | 0 | 0 | 0 | 0 | 0 | 0
Wind | 10 | 2 | 0 | 0 | 0 | 0 | 0 | 0 | 0 | 0 | 0 | 0 | 0 | 0 | 0 | 0 | 0 | 0 | 0 | 0 | 0 | 0 | 0 | 0 | 0 | 0
Wind | 10 | 3 | 0 | 0 | 0 | 0 | 0 | 0 | 0 | 0 | 0 | 0 | 0 | 0 | 0 | 0 | 0 | 0 | 0 | 0 | 0 | 0 | 0 | 0 | 0 | 0
Wind | 10 | 4 | 0 | 0 | 0 | 0 | 0 | 0 | 0 | 0 | 0 | 0 | 0 | 0 | 0 | 0 | 0 | 0 | 0 | 0 | 0 | 0 | 0 | 0 | 0 | 0
Wind | 10 | 5 | 0 | 0 | 0 | 0 | 0 | 0 | 0 | 0 | 0 | 0 | 0 | 0 | 0 | 0 | 0 | 0 | 0 | 0 | 0 | 0 | 0 | 0 | 0 | 0
Wind | 10 | 6 | 0 | 0 | 0 | 0 | 0 | 0 | 0 | 0 | 0 | 0 | 0 | 0 | 0 | 0 | 0 | 0 | 0 | 0 | 0 | 0 | 0 | 0 | 0 | 0
Wind | 10 | 7 | 0 | 0 | 0 | 0 | 0 | 0 | 0 | 0 | 0 | 0 | 0 | 0 | 0 | 0 | 0 | 0 | 0 | 0 | 0 | 0 | 0 | 0 | 0 | 0
Wind | 10 | 8 | 0 | 0 | 0 | 0 | 0 | 0 | 0 | 0 | 0 | 0 | 0 | 0 | 0 | 0 | 0 | 0 | 0 | 0 | 0 | 0 | 0 | 0 | 0 | 0
Wind | 10 | 9 | 0 | 0 | 0 | 0 | 0 | 0 | 0 | 0 | 0 | 0 | 0 | 0 | 0 | 0 | 0 | 0 | 0 | 0 | 0 | 0 | 0 | 0 | 0 | 0
Wind | 10 | 10 | 0 | 0 | 0 | 0 | 0 | 0 | 0 | 0 | 0 | 0 | 0 | 0 | 0 | 0 | 0 | 0 | 0 | 0 | 0 | 0 | 0 | 0 | 0 | 0
Wind | 10 | 11 | 0 | 0 | 0 | 0 | 0 | 0 | 0 | 0 | 0 | 0 | 0 | 0 | 0 | 0 | 0 | 0 | 0 | 0 | 0 | 0 | 0 | 0 | 0 | 0
Wind | 11 | 0 | 0 | 0 | 0 | 0 | 0 | 0 | 0 | 0 | 0 | 0 | 0 | 0 | 0 | 0 | 0 | 0 | 0 | 0 | 0 | 0 | 0 | 0 | 0 | 0
Wind | 11 | 1 | 0 | 0 | 0 | 0 | 0 | 0 | 0 | 0 | 0 | 0 | 0 | 0 | 0 | 0 | 0 | 0 | 0 | 0 | 0 | 0 | 0 | 0 | 0 | 0
Wind | 11 | 2 | 0 | 0 | 0 | 0 | 0 | 0 | 0 | 0 | 0 | 0 | 0 | 0 | 0 | 0 | 0 | 0 | 0 | 0 | 0 | 0 | 0 | 0 | 0 | 0
Wind | 11 | 3 | 0 | 0 | 0 | 0 | 0 | 0 | 0 | 0 | 0 | 0 | 0 | 0 | 0 | 0 | 0 | 0 | 0 | 0 | 0 | 0 | 0 | 0 | 0 | 0
Wind | 11 | 4 | 0 | 0 | 0 | 0 | 0 | 0 | 0 | 0 | 0 | 0 | 0 | 0 | 0 | 0 | 0 | 0 | 0 | 0 | 0 | 0 | 0 | 0 | 0 | 0
Wind | 11 | 5 | 0 | 0 | 0 | 0 | 0 | 0 | 0 | 0 | 0 | 0 | 0 | 0 | 0 | 0 | 0 | 0 | 0 | 0 | 0 | 0 | 0 | 0 | 0 | 0
Wind | 11 | 6 | 0 | 0 | 0 | 0 | 0 | 0 | 0 | 0 | 0 | 0 | 0 | 0 | 0 | 0 | 0 | 0 | 0 | 0 | 0 | 0 | 0 | 0 | 0 | 0
Wind | 11 | 7 | 0 | 0 | 0 | 0 | 0 | 0 | 0 | 0 | 0 | 0 | 0 | 0 | 0 | 0 | 0 | 0 | 0 | 0 | 0 | 0 | 0 | 0 | 0 | 0
Wind | 11 | 8 | 0 | 0 | 0 | 0 | 0 | 0 | 0 | 0 | 0 | 0 | 0 | 0 | 0 | 0 | 0 | 0 | 0 | 0 | 0 | 0 | 0 | 0 | 0 | 0
Wind | 11 | 9 | 0 | 0 | 0 | 0 | 0 | 0 | 0 | 0 | 0 | 0 | 0 | 0 | 0 | 0 | 0 | 0 | 0 | 0 | 0 | 0 | 0 | 0 | 0 | 0
Wind | 11 | 10 | 0 | 0 | 0 | 0 | 0 | 0 | 0 | 0 | 0 | 0 | 0 | 0 | 0 | 0 | 0 | 0 | 0 | 0 | 0 | 0 | 0 | 0 | 0 | 0
Wind | 11 | 11 | 0 | 0 | 0 | 0 | 0 | 0 | 0 | 0 | 0 | 0 | 0 | 0 | 0 | 0 | 0 | 0 | 0 | 0 | 0 | 0 | 0 | 0 | 0 | 0
Wind | 12 | 0 | 0 | 0 | 0 | 0 | 0 | 0 | 0 | 0 | 0 | 0 | 0 | 0 | 0 | 0 | 0 | 0 | 0 | 0 | 0 | 0 | 0 | 0 | 0 | 0
Wind | 12 | 1 | 0 | 0 | 0 | 0 | 0 | 0 | 0 | 0 | 0 | 0 | 0 | 0 | 0 | 0 | 0 | 0 | 0 | 0 | 0 | 0 | 0 | 0 | 0 | 0
Wind | 12 | 2 | 0 | 0 | 0 | 0 | 0 | 0 | 0 | 0 | 0 | 0 | 0 | 0 | 0 | 0 | 0 | 0 | 0 | 0 | 0 | 0 | 0 | 0 | 0 | 0
Wind | 12 | 3 | 0 | 0 | 0 | 0 | 0 | 0 | 0 | 0 | 0 | 0 | 0 | 0 | 0 | 0 | 0 | 0 | 0 | 0 | 0 | 0 | 0 | 0 | 0 | 0
Wind | 12 | 4 | 0 | 0 | 0 | 0 | 0 | 0 | 0 | 0 | 0 | 0 | 0 | 0 | 0 | 0 | 0 | 0 | 0 | 0 | 0 | 0 | 0 | 0 | 0 | 0
Wind | 12 | 5 | 0 | 0 | 0 | 0 | 0 | 0 | 0 | 0 | 0 | 0 | 0 | 0 | 0 | 0 | 0 | 0 | 0 | 0 | 0 | 0 | 0 | 0 | 0 | 0
Wind | 12 | 6 | 0 | 0 | 0 | 0 | 0 | 0 | 0 | 0 | 0 | 0 | 0 | 0 | 0 | 0 | 0 | 0 | 0 | 0 | 0 | 0 | 0 | 0 | 0 | 0
Wind | 12 | 7 | 0 | 0 | 0 | 0 | 0 | 0 | 0 | 0 | 0 | 0 | 0 | 0 | 0 | 0 | 0 | 0 | 0 | 0 | 0 | 0 | 0 | 0 | 0 | 0
Wind | 12 | 8 | 0 | 0 | 0 | 0 | 0 | 0 | 0 | 0 | 0 | 0 | 0 | 0 | 0 | 0 | 0 | 0 | 0 | 0 | 0 | 0 | 0 | 0 | 0 | 0
Wind | 12 | 9 | 0 | 0 | 0 | 0 | 0 | 0 | 0 | 0 | 0 | 0 | 0 | 0 | 0 | 0 | 0 | 0 | 0 | 0 | 0 | 0 | 0 | 0 | 0 | 0
Wind | 12 | 10 | 0 | 0 | 0 | 0 | 0 | 0 | 0 | 0 | 0 | 0 | 0 | 0 | 0 | 0 | 0 | 0 | 0 | 0 | 0 | 0 | 0 | 0 | 0 | 0
Wind | 12 | 11 | 0 | 0 | 0 | 0 | 0 | 0 | 0 | 0 | 0 | 0 | 0 | 0 | 0 | 0 | 0 | 0 | 0 | 0 | 0 | 0 | 0 | 0 | 0 | 0
Wind | 13 | 0 | 0 | 0 | 0 | 0 | 0 | 0 | 0 | 0.090867 | 0 | 0 | 0 | 0 | 0 | 0 | 0 | 0.10851 | 0 | 0 | 0 | 0 | 0 | 0 | 0 | 0
Wind | 13 | 1 | 0 | 0 | 0 | 0 | 0 | 0 | 0 | 0 | 0 | 0 | 0 | 0 | 0 | 0 | 0 | 0 | 0 | 0 | 0 | 0 | 0 | 0 | 0 | 0
Wind | 13 | 2 | 0 | 0 | 0 | 0 | 0 | 0 | 0 | 0 | 0 | 0 | 0 | 0 | 0 | 0 | 0 | 0 | 0.10419 | 0 | 0 | 0 | 0 | 0 | 0 | 0
Wind | 13 | 3 | 0 | 0 | 0 | 0 | 0 | 0 | 0 | 0 | 0 | 0 | 0 | 0 | 0 | 0 | 0 | 0 | 0 | 0 | 0 | 0 | 0 | 0 | 0 | 0
Wind | 13 | 4 | 0 | 0 | 0 | 0 | 0 | 0 | 0 | 0 | 0 | 0 | 0 | 0 | 0 | 0 | 0 | 0 | 0 | 0 | 0 | 0 | 0 | 0 | 0 | 0
Wind | 13 | 5 | 0 | 0 | 0 | 0 | 0 | 0 | 0 | 0 | 0 | 0 | 0 | 0 | 0 | 0 | 0 | 0 | 0 | 0 | 0 | 0 | 0 | 0 | 0 | 0
Wind | 13 | 6 | 0 | 0 | 0 | 0 | 0 | 0 | 0 | 0 | 0 | 0 | 0 | 0 | 0 | 0 | 0 | 0 | 0 | 0 | 0 | 0 | 0 | 0 | 0 | 0
Wind | 13 | 7 | 0 | 0 | 0 | 0 | 0 | 0 | 0 | 0 | 0 | 0 | 0 | 0 | 0 | 0 | 0 | 0 | 0 | 0 | 0 | 0 | 0 | 0 | 0 | 0
Wind | 13 | 8 | 0 | 0 | 0 | 0 | 0 | 0 | 0 | 0 | 0 | 0 | 0 | 0 | 0 | 0 | 0 | 0 | 0 | 0 | 0 | 0 | 0 | 0 | 0 | 0
Wind | 13 | 9 | 0 | 0 | 0 | 0 | 0 | 0 | 0 | 0 | 0 | 0 | 0 | 0 | 0 | 0 | 0 | 0 | 0.026931 | 0 | 0 | 0 | 0 | 0 | 0 | 0
Wind | 13 | 10 | 0 | 0 | 0 | 0 | 0 | 0 | 0 | 0 | 0 | 0 | 0 | 0 | 0 | 0 | 0 | 0 | 0 | 0 | 0 | 0 | 0 | 0 | 0 | 0
Wind | 13 | 11 | 0 | 0 | 0 | 0 | 0 | 0 | 0 | 0 | 0 | 0 | 0 | 0 | 0 | 0 | 0 | 0 | 0 | 0 | 0 | 0 | 0 | 0 | 0 | 0
Wind | 14 | 0 | 0 | 0 | 0 | 0 | 0 | 0 | 0 | 2.0493 | 0 | 0 | 0 | 0 | 0 | 0 | 0 | 2.4472 | 0 | 0 | 0 | 0 | 0 | 0 | 0 | 0
Wind | 14 | 1 | 0 | 0 | 0 | 0 | 0 | 0 | 0 | 0 | 0 | 0 | 0 | 0 | 0 | 0 | 0 | 0 | 0 | 0 | 0 | 0 | 0 | 0 | 0 | 0
Wind | 14 | 2 | 0 | 0 | 0 | 0 | 0 | 0 | 0 | 0 | 0 | 0 | 0 | 0 | 0 | 0 | 0 | 0 | 2.3497 | 0 | 0 | 0 | 0 | 0 | 0 | 0
Wind | 14 | 3 | 0 | 0 | 0 | 0 | 0 | 0 | 0 | 0 | 0 | 0 | 0 | 0 | 0 | 0 | 0 | 0 | 0 | 0 | 0 | 0 | 0 | 0 | 0 | 0
Wind | 14 | 4 | 0 | 0 | 0 | 0 | 0 | 0 | 0 | 0 | 0 | 0 | 0 | 0 | 0 | 0 | 0 | 0 | 0 | 0 | 0 | 0 | 0 | 0 | 0 | 0
Wind | 14 | 5 | 0 | 0 | 0 | 0 | 0 | 0 | 0 | 0 | 0 | 0 | 0 | 0 | 0 | 0 | 0 | 0 | 0 | 0 | 0 | 0 | 0 | 0 | 0 | 0
Wind | 14 | 6 | 0 | 0 | 0 | 0 | 0 | 0 | 0 | 0 | 0 | 0 | 0 | 0 | 0 | 0 | 0 | 0 | 0 | 0 | 0 | 0 | 0 | 0 | 0 | 0
Wind | 14 | 7 | 0 | 0 | 0 | 0 | 0 | 0 | 0 | 0 | 0 | 0 | 0 | 0 | 0 | 0 | 0 | 0 | 0 | 0 | 0 | 0 | 0 | 0 | 0 | 0
Wind | 14 | 8 | 0 | 0 | 0 | 0 | 0 | 0 | 0 | 0 | 0 | 0 | 0 | 0 | 0 | 0 | 0 | 0 | 0 | 0 | 0 | 0 | 0 | 0 | 0 | 0
Wind | 14 | 9 | 0 | 0 | 0 | 0 | 0 | 0 | 0 | 0 | 0 | 0 | 0 | 0 | 0 | 0 | 0 | 0 | 0.60736 | 0 | 0 | 0 | 0 | 0 | 0 | 0
Wind | 14 | 10 | 0 | 0 | 0 | 0 | 0 | 0 | 0 | 0 | 0 | 0 | 0 | 0 | 0 | 0 | 0 | 0 | 0 | 0 | 0 | 0 | 0 | 0 | 0 | 0
Wind | 14 | 11 | 0 | 0 | 0 | 0 | 0 | 0 | 0 | 0 | 0 | 0 | 0 | 0 | 0 | 0 | 0 | 0 | 0 | 0 | 0 | 0 | 0 | 0 | 0 | 0
Wind | 15 | 0 | 0 | 0 | 0 | 0 | 0 | 0 | 0 | 3.4178 | 0 | 0 | 0 | 0 | 0 | 0 | 0 | 4.0814 | 0 | 0 | 0 | 0 | 0 | 0 | 0 | 0
Wind | 15 | 1 | 0 | 0 | 0 | 0 | 0 | 0 | 0 | 0 | 0 | 0 | 0 | 0 | 0 | 0 | 0 | 0 | 0 | 0 | 0 | 0 | 0 | 0 | 0 | 0
Wind | 15 | 2 | 0 | 0 | 0 | 0 | 0 | 0 | 0 | 0 | 0 | 0 | 0 | 0 | 0 | 0 | 0 | 0 | 3.9189 | 0 | 0 | 0 | 0 | 0 | 0 | 0
Wind | 15 | 3 | 0 | 0 | 0 | 0 | 0 | 0 | 0 | 0 | 0 | 0 | 0 | 0 | 0 | 0 | 0 | 0 | 0 | 0 | 0 | 0 | 0 | 0 | 0 | 0
Wind | 15 | 4 | 0 | 0 | 0 | 0 | 0 | 0 | 0 | 0 | 0 | 0 | 0 | 0 | 0 | 0 | 0 | 0 | 0 | 0 | 0 | 0 | 0 | 0 | 0 | 0
Wind | 15 | 5 | 0 | 0 | 0 | 0 | 0 | 0 | 0 | 0 | 0 | 0 | 0 | 0 | 0 | 0 | 0 | 0 | 0 | 0 | 0 | 0 | 0 | 0 | 0 | 0
Wind | 15 | 6 | 0 | 0 | 0 | 0 | 0 | 0 | 0 | 0 | 0 | 0 | 0 | 0 | 0 | 0 | 0 | 0 | 0 | 0 | 0 | 0 | 0 | 0 | 0 | 0
Wind | 15 | 7 | 0 | 0 | 0 | 0 | 0 | 0 | 0 | 0 | 0 | 0 | 0 | 0 | 0 | 0 | 0 | 0 | 0 | 0 | 0 | 0 | 0 | 0 | 0 | 0
Wind | 15 | 8 | 0 | 0 | 0 | 0 | 0 | 0 | 0 | 0 | 0 | 0 | 0 | 0 | 0 | 0 | 0 | 0 | 0 | 0 | 0 | 0 | 0 | 0 | 0 | 0
Wind | 15 | 9 | 0 | 0 | 0 | 0 | 0 | 0 | 0 | 0 | 0 | 0 | 0 | 0 | 0 | 0 | 0 | 0 | 1.013 | 0 | 0 | 0 | 0 | 0 | 0 | 0
Wind | 15 | 10 | 0 | 0 | 0 | 0 | 0 | 0 | 0 | 0 | 0 | 0 | 0 | 0 | 0 | 0 | 0 | 0 | 0 | 0 | 0 | 0 | 0 | 0 | 0 | 0
Wind | 15 | 11 | 0 | 0 | 0 | 0 | 0 | 0 | 0 | 0 | 0 | 0 | 0 | 0 | 0 | 0 | 0 | 0 | 0 | 0 | 0 | 0 | 0 | 0 | 0 | 0
Wind | 16 | 0 | 0 | 0 | 0 | 0 | 0 | 0 | 0 | 4.8487 | 0 | 0 | 0 | 0 | 0 | 0 | 0 | 5.7903 | 0 | 0 | 0 | 0 | 0 | 0 | 0 | 0
Wind | 16 | 1 | 0 | 0 | 0 | 0 | 0 | 0 | 0 | 0 | 0 | 0 | 0 | 0 | 0 | 0 | 0 | 0 | 0 | 0 | 0 | 0 | 0 | 0 | 0 | 0
Wind | 16 | 2 | 0 | 0 | 0 | 0 | 0 | 0 | 0.023288 | 0 | 0 | 0 | 0 | 0 | 0 | 0 | 0 | 0 | 5.5597 | 0 | 0 | 0 | 0 | 0 | 0 | 0
Wind | 16 | 3 | 0 | 0 | 0 | 0 | 0 | 0 | 0 | 0 | 0 | 0 | 0 | 0 | 0 | 0 | 0 | 0 | 0 | 0 | 0 | 0 | 0 | 0 | 0 | 0
Wind | 16 | 4 | 0 | 0 | 0 | 0 | 0 | 0 | 0 | 0 | 0 | 0 | 0 | 0 | 0 | 0 | 0 | 0 | 0 | 0 | 0 | 0 | 0 | 0 | 0 | 0
Wind | 16 | 5 | 0 | 0 | 0 | 0 | 0 | 0 | 0 | 0 | 0 | 0 | 0 | 0 | 0 | 0 | 0 | 0 | 0 | 0 | 0 | 0 | 0 | 0 | 0 | 0
Wind | 16 | 6 | 0 | 0 | 0 | 0 | 0 | 0 | 0 | 0 | 0 | 0 | 0 | 0 | 0 | 0 | 0 | 0 | 0 | 0 | 0 | 0 | 0 | 0 | 0 | 0
Wind | 16 | 7 | 0 | 0 | 0 | 0 | 0 | 0 | 0 | 0 | 0 | 0 | 0 | 0 | 0 | 0 | 0 | 0 | 0 | 0 | 0 | 0 | 0 | 0 | 0 | 0
Wind | 16 | 8 | 0 | 0 | 0 | 0 | 0 | 0 | 0 | 0 | 0 | 0 | 0 | 0 | 0 | 0 | 0 | 0 | 0 | 0 | 0 | 0 | 0 | 0 | 0 | 0
Wind | 16 | 9 | 0 | 0 | 0 | 0 | 0 | 0 | 0 | 0 | 0 | 0 | 0 | 0 | 0 | 0 | 0 | 0 | 0.99327 | 0 | 0 | 0 | 0 | 0 | 0 | 0
Wind | 16 | 10 | 0 | 0 | 0 | 0 | 0 | 0 | 0 | 0 | 0 | 0 | 0 | 0 | 0 | 0 | 0 | 0 | 0 | 0 | 0 | 0 | 0 | 0 | 0 | 0
Wind | 16 | 11 | 0 | 0 | 0 | 0 | 0 | 0 | 0 | 0.66072 | 0 | 0 | 0 | 0 | 0 | 0 | 0 | 0 | 0 | 0 | 0 | 0 | 0 | 0 | 0 | 0
Wind | 17 | 0 | 0 | 0 | 0 | 0 | 0 | 0 | 0 | 4.9015 | 0 | 0 | 0 | 0 | 0 | 0 | 0 | 5.8533 | 0 | 0 | 0 | 0 | 0 | 0 | 0 | 0
Wind | 17 | 1 | 0 | 0 | 0 | 0 | 0 | 0 | 0 | 0 | 0 | 0 | 0 | 0 | 0 | 0 | 0 | 0 | 0 | 0 | 0 | 0 | 0 | 0 | 0 | 0
Wind | 17 | 2 | 0 | 0 | 0 | 0 | 0 | 0 | 0 | 0 | 0 | 0 | 0 | 0 | 0 | 0 | 0 | 0 | 5.4706 | 0 | 0 | 0 | 0 | 0 | 0 | 0
Wind | 17 | 3 | 0 | 0 | 0 | 0 | 0 | 0 | 0 | 0 | 0 | 0 | 0 | 0 | 0 | 0 | 0 | 0 | 0 | 0 | 0 | 0 | 0 | 0 | 0 | 0
Wind | 17 | 4 | 0 | 0 | 0 | 0 | 0 | 0 | 0 | 0 | 0 | 0 | 0 | 0 | 0 | 0 | 0 | 0 | 0 | 0 | 0 | 0 | 0 | 0 | 0 | 0
Wind | 17 | 5 | 0 | 0 | 0 | 0 | 0 | 0 | 0 | 0 | 0 | 0 | 0 | 0 | 0 | 0 | 0 | 0 | 0 | 0 | 0 | 0 | 0 | 0 | 0 | 0
Wind | 17 | 6 | 0 | 0 | 0 | 0 | 0 | 0 | 0 | 0 | 0 | 0 | 0 | 0 | 0 | 0 | 0 | 0 | 0 | 0 | 0 | 0 | 0 | 0 | 0 | 0
Wind | 17 | 7 | 0 | 0 | 0 | 0 | 0 | 0 | 0 | 0 | 0 | 0 | 0 | 0 | 0 | 0 | 0 | 0 | 0 | 0 | 0 | 0 | 0 | 0 | 0 | 0
Wind | 17 | 8 | 0 | 0 | 0 | 0 | 0 | 0 | 0 | 0 | 0 | 0 | 0 | 0 | 0 | 0 | 0 | 0 | 0 | 0 | 0 | 0 | 0 | 0 | 0 | 0
Wind | 17 | 9 | 0 | 0 | 0 | 0 | 0 | 0 | 0 | 0 | 0 | 0 | 0 | 0 | 0 | 0 | 0 | 0 | 0.11822 | 0 | 0 | 0 | 0 | 0 | 0 | 0
Wind | 17 | 10 | 0 | 0 | 0 | 0 | 0 | 0 | 0 | 0 | 0 | 0 | 0 | 0 | 0 | 0 | 0 | 0 | 0 | 0 | 0 | 0 | 0 | 0 | 0 | 0
Wind | 17 | 11 | 0 | 0 | 0 | 0 | 0 | 0 | 0 | 0.66791 | 0 | 0 | 0 | 0 | 0 | 0 | 0 | 0 | 0 | 0 | 0 | 0 | 0 | 0 | 0 | 0
Wind | 18 | 0 | 0 | 0 | 0 | 0 | 0 | 0 | 0 | 4.8487 | 0 | 0 | 0 | 0 | 0 | 0 | 0 | 5.7903 | 0 | 0 | 0 | 0 | 0 | 0 | 0 | 0
Wind | 18 | 1 | 0 | 0 | 0 | 0 | 0 | 0 | 0 | 0 | 0 | 0 | 0 | 0 | 0 | 0 | 0 | 0 | 0 | 0 | 0 | 0 | 0 | 0 | 0 | 0
Wind | 18 | 2 | 0 | 0 | 0 | 0 | 0 | 0 | 0 | 0 | 0 | 0 | 0 | 0 | 0 | 0 | 0 | 0 | 4.4945 | 0 | 0 | 0 | 0 | 0 | 0 | 0
Wind | 18 | 3 | 0 | 0 | 0 | 0 | 0 | 0 | 0 | 0 | 0 | 0 | 0 | 0 | 0 | 0 | 0 | 0 | 0 | 0 | 0 | 0 | 0 | 0 | 0 | 0
Wind | 18 | 4 | 0 | 0 | 0 | 0 | 0 | 0 | 0 | 0 | 0 | 0 | 0 | 0 | 0 | 0 | 0 | 0 | 0 | 0 | 0 | 0 | 0 | 0 | 0 | 0
Wind | 18 | 5 | 0 | 0 | 0 | 0 | 0 | 0 | 0 | 0 | 0 | 0 | 0 | 0 | 0 | 0 | 0 | 0 | 0 | 0 | 0 | 0 | 0 | 0 | 0 | 0
Wind | 18 | 6 | 0 | 0 | 0 | 0 | 0 | 0 | 0 | 0 | 0 | 0 | 0 | 0 | 0 | 0 | 0 | 0 | 0 | 0 | 0 | 0 | 0 | 0 | 0 | 0
Wind | 18 | 7 | 0 | 0 | 0 | 0 | 0 | 0 | 0 | 0 | 0 | 0 | 0 | 0 | 0 | 0 | 0 | 0 | 0 | 0 | 0 | 0 | 0 | 0 | 0 | 0
Wind | 18 | 8 | 0 | 0 | 0 | 0 | 0 | 0 | 0.41249 | 0 | 0 | 0 | 0 | 0 | 0 | 0 | 0 | 0 | 0 | 0 | 0 | 0 | 0 | 0 | 0 | 0
Wind | 18 | 9 | 0 | 0 | 0 | 0 | 0 | 0 | 0 | 0 | 0 | 0 | 0 | 0 | 0 | 0 | 0 | 0 | 0 | 0 | 0 | 0 | 0 | 0 | 0 | 0
Wind | 18 | 10 | 0 | 0 | 0 | 0 | 0 | 0 | 0 | 0 | 0 | 0 | 0 | 0 | 0 | 0 | 0 | 0 | 0 | 0 | 0 | 0 | 0 | 0 | 0 | 0
Wind | 18 | 11 | 0 | 0 | 0 | 0 | 0 | 0 | 0 | 0.66072 | 0 | 0 | 0 | 0 | 0 | 0 | 0 | 0 | 0 | 0 | 0 | 0 | 0 | 0 | 0 | 0
Wind | 19 | 0 | 0 | 0 | 0 | 0 | 0 | 0 | 0 | 3.4519 | 0 | 0 | 0 | 0 | 0 | 0 | 0 | 4.1222 | 0 | 0 | 0 | 0 | 0 | 0 | 0 | 0
Wind | 19 | 1 | 0 | 0 | 0 | 0 | 0 | 0 | 0 | 0 | 0 | 0 | 0 | 0 | 0 | 0 | 0 | 0 | 0 | 0 | 0 | 0 | 0 | 0 | 0 | 0
Wind | 19 | 2 | 0 | 0 | 0 | 0 | 0 | 0 | 0 | 0 | 0 | 0 | 0 | 0 | 0 | 0 | 0 | 0 | 2.3036 | 0 | 0 | 0 | 0 | 0 | 0 | 0
Wind | 19 | 3 | 0 | 0 | 0 | 0 | 0 | 0 | 0 | 0 | 0 | 0 | 0 | 0 | 0 | 0 | 0 | 0 | 0 | 0 | 0 | 0 | 0 | 0 | 0 | 0
Wind | 19 | 4 | 0 | 0 | 0 | 0 | 0 | 0 | 0 | 0 | 0 | 0 | 0 | 0 | 0 | 0 | 0 | 0 | 0 | 0 | 0 | 0 | 0 | 0 | 0 | 0
Wind | 19 | 5 | 0 | 0 | 0 | 0 | 0 | 0 | 0 | 0 | 0 | 0 | 0 | 0 | 0 | 0 | 0 | 0 | 0 | 0 | 0 | 0 | 0 | 0 | 0 | 0
Wind | 19 | 6 | 0 | 0 | 0 | 0 | 0 | 0 | 0 | 0 | 0 | 0 | 0 | 0 | 0 | 0 | 0 | 0 | 0 | 0 | 0 | 0 | 0 | 0 | 0 | 0
Wind | 19 | 7 | 0 | 0 | 0 | 0 | 0 | 0 | 0 | 0 | 0 | 0 | 0 | 0 | 0 | 0 | 0 | 0 | 0 | 0 | 0 | 0 | 0 | 0 | 0 | 0
Wind | 19 | 8 | 0 | 0 | 0 | 0 | 0 | 0 | 0.29366 | 0 | 0 | 0 | 0 | 0 | 0 | 0 | 0 | 0 | 0 | 0 | 0 | 0 | 0 | 0 | 0 | 0
Wind | 19 | 9 | 0 | 0 | 0 | 0 | 0 | 0 | 0 | 0 | 0 | 0 | 0 | 0 | 0 | 0 | 0 | 0 | 0 | 0 | 0 | 0 | 0 | 0 | 0 | 0
Wind | 19 | 10 | 0 | 0 | 0 | 0 | 0 | 0 | 0 | 2.1047 | 0 | 0 | 0 | 0 | 0 | 0 | 0 | 0 | 0 | 0 | 0 | 0 | 0 | 0 | 0 | 0
Wind | 19 | 11 | 0 | 0 | 0 | 0 | 0 | 0 | 0 | 0.47038 | 0 | 0 | 0 | 0 | 0 | 0 | 0 | 0 | 0 | 0 | 0 | 0 | 0 | 0 | 0 | 0

## Sold (Stored)
Generation Technology | Year | Day | Hour 0 | Hour 1 | Hour 2 | Hour 3 | Hour 4 | Hour 5 | Hour 6 | Hour 7 | Hour 8 | Hour 9 | Hour 10 | Hour 11 | Hour 12 | Hour 13 | Hour 14 | Hour 15 | Hour 16 | Hour 17 | Hour 18 | Hour 19 | Hour 20 | Hour 21 | Hour 22 | Hour 23
Battery | 0 | 0 | 0 | 0 | 0 | 0 | 0 | 0 | 0 | 0 | 0 | 0 | 0 | 0 | 0 | 0 | 0 | 0 | 0 | 0 | 0 | 0 | 0 | 0 | 0 | 0
Battery | 0 | 1 | 0 | 0 | 0 | 0 | 0 | 0 | 0 | 0 | 0 | 0 | 0 | 0 | 0 | 0 | 0 | 0 | 0 | 0 | 0 | 0 | 0 | 0 | 0 | 0
Battery | 0 | 2 | 0 | 0 | 0 | 0 | 0 | 0 | 0 | 0 | 0 | 0 | 0 | 0 | 0 | 0 | 0 | 0 | 0 | 0 | 0 | 0 | 0 | 0 | 0 | 0
Battery | 0 | 3 | 0 | 0 | 0 | 0 | 0 | 0 | 0 | 0 | 0 | 0 | 0 | 0 | 0 | 0 | 0 | 0 | 0 | 0 | 0 | 0 | 0 | 0 | 0 | 0
Battery | 0 | 4 | 0 | 0 | 0 | 0 | 0 | 0 | 0 | 0 | 0 | 0 | 0 | 0 | 0 | 0 | 0 | 0 | 0 | 0 | 0 | 0 | 0 | 0 | 0 | 0
Battery | 0 | 5 | 0 | 0 | 0 | 0 | 0 | 0 | 0 | 0 | 0 | 0 | 0 | 0 | 0 | 0 | 0 | 0 | 0 | 0 | 0 | 0 | 0 | 0 | 0 | 0
Battery | 0 | 6 | 0 | 0 | 0 | 0 | 0 | 0 | 0 | 0 | 0 | 0 | 0 | 0 | 0 | 0 | 0 | 0 | 0 | 0 | 0 | 0 | 0 | 0 | 0 | 0
Battery | 0 | 7 | 0 | 0 | 0 | 0 | 0 | 0 | 0 | 0 | 0 | 0 | 0 | 0 | 0 | 0 | 0 | 0 | 0 | 0 | 0 | 0 | 0 | 0 | 0 | 0
Battery | 0 | 8 | 0 | 0 | 0 | 0 | 0 | 0 | 0 | 0 | 0 | 0 | 0 | 0 | 0 | 0 | 0 | 0 | 0 | 0 | 0 | 0 | 0 | 0 | 0 | 0
Battery | 0 | 9 | 0 | 0 | 0 | 0 | 0 | 0 | 0 | 0 | 0 | 0 | 0 | 0 | 0 | 0 | 0 | 0 | 0 | 0 | 0 | 0 | 0 | 0 | 0 | 0
Battery | 0 | 10 | 0 | 0 | 0 | 0 | 0 | 0 | 0 | 0 | 0 | 0 | 0 | 0 | 0 | 0 | 0 | 0 | 0 | 0 | 0 | 0 | 0 | 0 | 0 | 0
Battery | 0 | 11 | 0 | 0 | 0 | 0 | 0 | 0 | 0 | 0 | 0 | 0 | 0 | 0 | 0 | 0 | 0 | 0 | 0 | 0 | 0 | 0 | 0 | 0 | 0 | 0
Battery | 1 | 0 | 0 | 0 | 0 | 0 | 0 | 0 | 0 | 0 | 0 | 0 | 0 | 0 | 0 | 0 | 0 | 0 | 0 | 0 | 0 | 0 | 0 | 0 | 0 | 0
Battery | 1 | 1 | 0 | 0 | 0 | 0 | 0 | 0 | 0 | 0 | 0 | 0 | 0 | 0 | 0 | 0 | 0 | 0 | 0 | 0 | 0 | 0 | 0 | 0 | 0 | 0
Battery | 1 | 2 | 0 | 0 | 0 | 0 | 0 | 0 | 0 | 0 | 0 | 0 | 0 | 0 | 0 | 0 | 0 | 0 | 0 | 0 | 0 | 0 | 0 | 0 | 0 | 0
Battery | 1 | 3 | 0 | 0 | 0 | 0 | 0 | 0 | 0 | 0 | 0 | 0 | 0 | 0 | 0 | 0 | 0 | 0 | 0 | 0 | 0 | 0 | 0 | 0 | 0 | 0
Battery | 1 | 4 | 0 | 0 | 0 | 0 | 0 | 0 | 0 | 0 | 0 | 0 | 0 | 0 | 0 | 0 | 0 | 0 | 0 | 0 | 0 | 0 | 0 | 0 | 0 | 0
Battery | 1 | 5 | 0 | 0 | 0 | 0 | 0 | 0 | 0 | 0 | 0 | 0 | 0 | 0 | 0 | 0 | 0 | 0 | 0 | 0 | 0 | 0 | 0 | 0 | 0 | 0
Battery | 1 | 6 | 0 | 0 | 0 | 0 | 0 | 0 | 0 | 0 | 0 | 0 | 0 | 0 | 0 | 0 | 0 | 0 | 0 | 0 | 0 | 0 | 0 | 0 | 0 | 0
Battery | 1 | 7 | 0 | 0 | 0 | 0 | 0 | 0 | 0 | 0 | 0 | 0 | 0 | 0 | 0 | 0 | 0 | 0 | 0 | 0 | 0 | 0 | 0 | 0 | 0 | 0
Battery | 1 | 8 | 0 | 0 | 0 | 0 | 0 | 0 | 0 | 0 | 0 | 0 | 0 | 0 | 0 | 0 | 0 | 0 | 0 | 0 | 0 | 0 | 0 | 0 | 0 | 0
Battery | 1 | 9 | 0 | 0 | 0 | 0 | 0 | 0 | 0 | 0 | 0 | 0 | 0 | 0 | 0 | 0 | 0 | 0 | 0 | 0 | 0 | 0 | 0 | 0 | 0 | 0
Battery | 1 | 10 | 0 | 0 | 0 | 0 | 0 | 0 | 0 | 0 | 0 | 0 | 0 | 0 | 0 | 0 | 0 | 0 | 0 | 0 | 0 | 0 | 0 | 0 | 0 | 0
Battery | 1 | 11 | 0 | 0 | 0 | 0 | 0 | 0 | 0 | 0 | 0 | 0 | 0 | 0 | 0 | 0 | 0 | 0 | 0 | 0 | 0 | 0 | 0 | 0 | 0 | 0
Battery | 2 | 0 | 0 | 0 | 0 | 0 | 0 | 0 | 0 | 0 | 0 | 0 | 0 | 0 | 0 | 0 | 0 | 0 | 0 | 0 | 0 | 0 | 0 | 0 | 0 | 0
Battery | 2 | 1 | 0 | 0 | 0 | 0 | 0 | 0 | 0 | 0 | 0 | 0 | 0 | 0 | 0 | 0 | 0 | 0 | 0 | 0 | 0 | 0 | 0 | 0 | 0 | 0
Battery | 2 | 2 | 0 | 0 | 0 | 0 | 0 | 0 | 0 | 0 | 0 | 0 | 0 | 0 | 0 | 0 | 0 | 0 | 0 | 0 | 0 | 0 | 0 | 0 | 0 | 0
Battery | 2 | 3 | 0 | 0 | 0 | 0 | 0 | 0 | 0 | 0 | 0 | 0 | 0 | 0 | 0 | 0 | 0 | 0 | 0 | 0 | 0 | 0 | 11.3316 | 0 | 6.8961 | 0
Battery | 2 | 4 | 0 | 0 | 0 | 5.1116 | 0 | 0 | 0 | 0 | 0 | 0 | 0 | 0 | 0 | 0 | 0 | 0 | 0 | 0 | 0 | 0 | 10.7338 | 0 | 0 | 0
Battery | 2 | 5 | 0 | 0 | 0 | 0 | 0 | 0 | 0 | 0 | 0 | 0 | 0 | 0 | 0 | 0 | 0 | 0 | 0 | 0 | 0 | 0 | 0 | 0 | 0 | 0
Battery | 2 | 6 | 0 | 0 | 0 | 0 | 0 | 0 | 0 | 0 | 0 | 0 | 0 | 0 | 0 | 0 | 0 | 0 | 0 | 0 | 0 | 0 | 0 | 0 | 0 | 0
Battery | 2 | 7 | 0 | 0 | 0 | 0 | 0 | 0 | 0 | 0 | 0 | 0 | 0 | 0 | 0 | 0 | 0 | 0 | 0 | 0 | 0 | 0 | 0 | 0 | 0 | 0
Battery | 2 | 8 | 0 | 0 | 0 | 0 | 0 | 0 | 0 | 0 | 0 | 0 | 0 | 0 | 0 | 0 | 0 | 0 | 0 | 0 | 0 | 0 | 0 | 0 | 0 | 0
Battery | 2 | 9 | 0 | 0 | 0 | 0 | 0 | 0 | 0 | 0 | 0 | 0 | 0 | 0 | 0 | 0 | 0 | 0 | 0 | 0 | 0 | 0 | 0 | 0 | 0 | 0
Battery | 2 | 10 | 0 | 0 | 0 | 0 | 0 | 0 | 0 | 0 | 0 | 0 | 0 | 0 | 0 | 0 | 0 | 0 | 0 | 0 | 0 | 0 | 0 | 0 | 0 | 0
Battery | 2 | 11 | 0 | 0 | 0 | 0 | 0 | 0 | 0 | 0 | 0 | 0 | 0 | 0 | 0 | 0 | 0 | 0 | 0 | 0 | 0 | 0 | 0 | 0 | 0 | 0
Battery | 3 | 0 | 0 | 0 | 0 | 0 | 0 | 0 | 0 | 0 | 0 | 0 | 0 | 0 | 0 | 0 | 0 | 0 | 0 | 0 | 0 | 0 | 0 | 0 | 0 | 0
Battery | 3 | 1 | 0 | 0 | 0 | 0 | 0 | 0 | 0 | 0 | 0 | 0 | 0 | 0 | 0 | 0 | 0 | 0 | 0 | 0 | 0 | 0 | 0 | 0 | 0 | 0
Battery | 3 | 2 | 0 | 0 | 0 | 0 | 0 | 0 | 0 | 0 | 0 | 0 | 0 | 0 | 0 | 0 | 0 | 0 | 0 | 0 | 0 | 0 | 0 | 0 | 0 | 0
Battery | 3 | 3 | 0 | 0 | 0 | 0 | 0 | 0 | 0 | 0 | 0 | 0 | 0 | 0 | 0 | 0 | 0 | 0 | 0 | 0 | 0 | 0 | 11.8243 | 0 | 7.4866 | 0
Battery | 3 | 4 | 0 | 0 | 0 | 5.4899 | 0 | 0 | 0 | 0 | 0 | 0 | 0 | 0 | 0 | 0 | 0 | 0 | 0 | 0 | 0 | 0 | 11.1967 | 0 | 0 | 0
Battery | 3 | 5 | 0 | 0 | 0 | 0 | 0 | 0 | 0 | 0 | 0 | 0 | 0 | 0 | 0 | 0 | 0 | 0 | 0 | 0 | 0 | 0 | 0 | 0 | 0 | 0
Battery | 3 | 6 | 0 | 0 | 0 | 0 | 0 | 0 | 0 | 0 | 0 | 0 | 0 | 0 | 0 | 0 | 0 | 0 | 0 | 0 | 0 | 0 | 0 | 0 | 0 | 0
Battery | 3 | 7 | 0 | 0 | 0 | 0 | 0 | 0 | 0 | 0 | 0 | 0 | 0 | 0 | 0 | 0 | 0 | 0 | 0 | 0 | 0 | 0 | 0 | 0 | 0 | 0
Battery | 3 | 8 | 0 | 0 | 0 | 0 | 0 | 0 | 0 | 0 | 0 | 0 | 0 | 0 | 0 | 0 | 0 | 0 | 0 | 0 | 0 | 0 | 0 | 0 | 0 | 0
Battery | 3 | 9 | 0 | 0 | 0 | 0 | 0 | 0 | 0 | 0 | 0 | 0 | 0 | 0 | 0 | 0 | 0 | 0 | 0 | 0 | 0 | 0 | 0 | 0 | 0 | 0
Battery | 3 | 10 | 0 | 0 | 0 | 0 | 0 | 0 | 0 | 0 | 0 | 0 | 0 | 0 | 0 | 0 | 0 | 0 | 0 | 0 | 0 | 0 | 0 | 0 | 0 | 0
Battery | 3 | 11 | 0 | 0 | 0 | 0 | 0 | 0 | 0 | 0 | 0 | 0 | 0 | 0 | 0 | 0 | 0 | 0 | 0 | 0 | 0 | 0 | 0 | 0 | 0 | 0
Battery | 4 | 0 | 0 | 0 | 0 | 0 | 0 | 0 | 0 | 0 | 0 | 0 | 0 | 0 | 0 | 0 | 0 | 0 | 0 | 0 | 0 | 0 | 0 | 0 | 0 | 0
Battery | 4 | 1 | 0 | 0 | 0 | 0 | 0 | 0 | 0 | 0 | 0 | 0 | 0 | 0 | 0 | 0 | 0 | 0 | 0 | 0 | 0 | 0 | 0 | 0 | 0 | 0
Battery | 4 | 2 | 0 | 0 | 0 | 0 | 0 | 0 | 0 | 0 | 0 | 0 | 0 | 0 | 0 | 0 | 0 | 0 | 0 | 0 | 0 | 0 | 0 | 0 | 0 | 0
Battery | 4 | 3 | 0 | 0 | 0 | 0 | 0 | 0 | 0 | 0 | 0 | 0 | 0 | 0 | 0 | 0 | 0 | 0 | 0 | 0 | 0 | 0 | 12.1281 | 0 | 6.9149 | 0
Battery | 4 | 4 | 0 | 0 | 0 | 4.6775 | 0 | 0 | 0 | 0 | 0 | 0 | 0 | 0 | 0 | 0 | 0 | 0 | 0 | 0 | 0 | 0 | 11.4691 | 0 | 0 | 0
Battery | 4 | 5 | 0 | 0 | 0 | 0 | 0 | 0 | 0 | 0 | 0 | 0 | 0 | 0 | 0 | 0 | 0 | 0 | 0 | 0 | 0 | 0 | 0 | 0 | 0 | 0
Battery | 4 | 6 | 0 | 0 | 0 | 0 | 0 | 0 | 0 | 0 | 0 | 0 | 0 | 0 | 0 | 0 | 0 | 0 | 0 | 0 | 0 | 0 | 0 | 0 | 0 | 0
Battery | 4 | 7 | 0 | 0 | 0 | 0 | 0 | 0 | 0 | 0 | 0 | 0 | 0 | 0 | 0 | 0 | 0 | 0 | 0 | 0 | 0 | 0 | 0 | 0 | 0 | 0
Battery | 4 | 8 | 0 | 0 | 0 | 0 | 0 | 0 | 0 | 0 | 0 | 0 | 0 | 0 | 0 | 0 | 0 | 0 | 0 | 0 | 0 | 0 | 0 | 0 | 0 | 0
Battery | 4 | 9 | 0 | 0 | 0 | 0 | 0 | 0 | 0 | 0 | 0 | 0 | 0 | 0 | 0 | 0 | 0 | 0 | 0 | 0 | 0 | 0 | 0 | 0 | 0 | 0
Battery | 4 | 10 | 0 | 0 | 0 | 0 | 0 | 0 | 0 | 0 | 0 | 0 | 0 | 0 | 0 | 0 | 0 | 0 | 0 | 0 | 0 | 0 | 0 | 0 | 0 | 0
Battery | 4 | 11 | 0 | 0 | 0 | 0 | 0 | 0 | 0 | 0 | 0 | 0 | 0 | 0 | 0 | 0 | 0 | 0 | 0 | 0 | 0 | 0 | 0 | 0 | 0 | 0
Battery | 5 | 0 | 0 | 0 | 0 | 0 | 0 | 0 | 0 | 0 | 0 | 0 | 0 | 0 | 0 | 0 | 0 | 0 | 0 | 0 | 0 | 0 | 0 | 0 | 0 | 0
Battery | 5 | 1 | 0 | 0 | 0 | 0 | 0 | 0 | 0 | 0 | 0 | 0 | 0 | 0 | 0 | 0 | 0 | 0 | 0 | 0 | 0 | 0 | 0 | 0 | 0 | 0
Battery | 5 | 2 | 0 | 0 | 0 | 0 | 0 | 0 | 0 | 0 | 0 | 0 | 0 | 0 | 0 | 0 | 0 | 0 | 0 | 0 | 0 | 0 | 0 | 0 | 0 | 0
Battery | 5 | 3 | 0 | 0 | 0 | 6.2571 | 0 | 0 | 0 | 0 | 0 | 0 | 0 | 0 | 0 | 0 | 0 | 0 | 0 | 0 | 0 | 0 | 12.3413 | 0 | 0 | 0
Battery | 5 | 4 | 0 | 0 | 0 | 0 | 0 | 0 | 0 | 0 | 0 | 0 | 0 | 0 | 0 | 0 | 0 | 0 | 0 | 0 | 0 | 0 | 0 | 12.8365 | 0 | 0
Battery | 5 | 5 | 0 | 0 | 0 | 0 | 0 | 0 | 0 | 0 | 0 | 0 | 0 | 0 | 0 | 0 | 0 | 0 | 0 | 0 | 0 | 0 | 0 | 0 | 0 | 0
Battery | 5 | 6 | 0 | 0 | 0 | 0 | 0 | 0 | 0 | 0 | 0 | 0 | 0 | 0 | 0 | 0 | 0 | 0 | 0 | 0 | 0 | 0 | 0 | 0 | 0 | 0
Battery | 5 | 7 | 0 | 0 | 0 | 0 | 0 | 0 | 0 | 0 | 0 | 0 | 0 | 0 | 0 | 0 | 0 | 0 | 0 | 0 | 0 | 0 | 0 | 0 | 0 | 0
Battery | 5 | 8 | 0 | 0 | 0 | 0 | 0 | 0 | 0 | 0 | 0 | 0 | 0 | 0 | 0 | 0 | 0 | 0 | 0 | 0 | 0 | 0 | 0 | 0 | 0 | 0
Battery | 5 | 9 | 0 | 0 | 0 | 0 | 0 | 0 | 0 | 0 | 0 | 0 | 0 | 0 | 0 | 0 | 0 | 0 | 0 | 0 | 0 | 0 | 0 | 0 | 0 | 0
Battery | 5 | 10 | 0 | 0 | 0 | 0 | 0 | 0 | 0 | 0 | 0 | 0 | 0 | 0 | 0 | 0 | 0 | 0 | 0 | 0 | 0 | 0 | 0 | 0 | 0 | 0
Battery | 5 | 11 | 0 | 0 | 0 | 0 | 0 | 0 | 0 | 0 | 0 | 0 | 0 | 0 | 0 | 0 | 0 | 0 | 0 | 0 | 0 | 0 | 0 | 0 | 0 | 0
Battery | 6 | 0 | 0 | 0 | 0 | 0 | 0 | 0 | 0 | 0 | 0 | 0 | 0 | 0 | 0 | 0 | 0 | 0 | 0 | 0 | 0 | 0 | 0 | 0 | 0 | 0
Battery | 6 | 1 | 0 | 0 | 0 | 0 | 0 | 0 | 0 | 0 | 0 | 0 | 0 | 0 | 0 | 0 | 0 | 0 | 0 | 0 | 0 | 0 | 0 | 0 | 0 | 0
Battery | 6 | 2 | 0 | 0 | 0 | 0 | 0 | 0 | 0 | 0 | 0 | 0 | 0 | 0 | 0 | 0 | 0 | 0 | 0 | 0 | 0 | 0 | 0 | 0 | 9.478 | 0
Battery | 6 | 3 | 0 | 0 | 0 | 0 | 0 | 0 | 0 | 0 | 0 | 0 | 0 | 0 | 0 | 0 | 0 | 0 | 0 | 0 | 0 | 0 | 0 | 0 | 18.8804 | 20.1623
Battery | 6 | 4 | 0 | 21.3613 | 0 | 0 | 0 | 0 | 0 | 0 | 0 | 0 | 0 | 0 | 0 | 0 | 0 | 0 | 0 | 0 | 0 | 0 | 0 | 0 | 18.2245 | 0
Battery | 6 | 5 | 0 | 0 | 0 | 4.0244 | 0 | 0 | 0 | 0 | 0 | 0 | 0 | 0 | 0 | 0 | 0 | 0 | 0 | 0 | 0 | 0 | 0 | 0 | 16.3426 | 0
Battery | 6 | 6 | 0 | 0 | 0 | 0 | 0 | 0 | 0 | 0 | 0 | 0 | 0 | 0 | 0 | 0 | 0 | 0 | 0 | 0 | 0 | 0 | 0 | 0 | 2.1047 | 0
Battery | 6 | 7 | 0 | 0 | 0 | 0 | 0 | 0 | 0 | 0 | 0 | 0 | 0 | 0 | 0 | 0 | 0 | 0 | 0 | 0 | 0 | 0 | 0 | 0 | 0 | 0
Battery | 6 | 8 | 0 | 0 | 0 | 0 | 0 | 0 | 0 | 0 | 0 | 0 | 0 | 0 | 0 | 0 | 0 | 0 | 0 | 0 | 0 | 0 | 0 | 0 | 0 | 0
Battery | 6 | 9 | 0 | 0 | 0 | 8.5063 | 0 | 0 | 0 | 0 | 0 | 0 | 0 | 0 | 0 | 0 | 0 | 0 | 0 | 0 | 0 | 0 | 0 | 0 | 18.5626 | 0
Battery | 6 | 10 | 0 | 0 | 0 | 0 | 0 | 0 | 0 | 0 | 0 | 0 | 0 | 0 | 0 | 0 | 0 | 0 | 0 | 0 | 0 | 0 | 0 | 0 | 0 | 0
Battery | 6 | 11 | 0 | 0 | 0 | 0 | 0 | 0 | 0 | 0 | 0 | 0 | 0 | 0 | 0 | 0 | 0 | 0 | 0 | 0 | 0 | 0 | 0 | 0 | 0 | 0
Battery | 7 | 0 | 0 | 0 | 0 | 0 | 0 | 0 | 0 | 0 | 0 | 0 | 0 | 0 | 0 | 0 | 0 | 0 | 0 | 0 | 0 | 0 | 0 | 0 | 0 | 0
Battery | 7 | 1 | 0 | 0 | 0 | 0 | 0 | 0 | 0 | 0 | 0 | 0 | 0 | 0 | 0 | 0 | 0 | 0 | 0 | 0 | 0 | 0 | 0 | 0 | 0 | 0
Battery | 7 | 2 | 0 | 0 | 0 | 0 | 0 | 0 | 0 | 0 | 0 | 0 | 0 | 0 | 0 | 0 | 0 | 0 | 0 | 0 | 0 | 0 | 0 | 0 | 6.6979 | 0
Battery | 7 | 3 | 0 | 0 | 0 | 6.9016 | 0 | 0 | 0 | 0 | 0 | 0 | 0 | 0 | 0 | 0 | 0 | 0 | 0 | 0 | 0 | 0 | 0 | 0 | 18.101 | 19.4469
Battery | 7 | 4 | 0 | 0 | 0 | 0 | 0 | 0 | 0 | 0 | 0 | 0 | 0 | 0 | 0 | 0 | 0 | 0 | 0 | 0 | 0 | 0 | 0 | 0 | 17.4123 | 19.0884
Battery | 7 | 5 | 0 | 0 | 0 | 5.7969 | 0 | 0 | 0 | 0 | 0 | 0 | 0 | 0 | 0 | 0 | 0 | 0 | 0 | 0 | 0 | 0 | 0 | 0 | 15.4363 | 0
Battery | 7 | 6 | 0 | 0 | 0 | 0 | 0 | 0 | 0 | 0 | 0 | 0 | 0 | 0 | 0 | 0 | 0 | 0 | 0 | 0 | 0 | 0 | 0 | 0 | 2.0711 | 0
Battery | 7 | 7 | 0 | 0 | 0 | 0 | 0 | 0 | 0 | 0 | 0 | 0 | 0 | 0 | 0 | 0 | 0 | 0 | 0 | 0 | 0 | 0 | 0 | 0 | 0 | 0
Battery | 7 | 8 | 0 | 0 | 0 | 0 | 0 | 0 | 0 | 0 | 0 | 0 | 0 | 0 | 0 | 0 | 0 | 0 | 0 | 0 | 0 | 0 | 0 | 0 | 0 | 0
Battery | 7 | 9 | 0 | 0 | 0 | 10.5735 | 0 | 0 | 0 | 0 | 0 | 0 | 0 | 0 | 0 | 0 | 0 | 0 | 0 | 0 | 0 | 0 | 0 | 0 | 17.7672 | 0
Battery | 7 | 10 | 0 | 0 | 0 | 0 | 0 | 0 | 0 | 0 | 0 | 0 | 0 | 0 | 0 | 0 | 0 | 0 | 0 | 0 | 0 | 0 | 0 | 0 | 0 | 0
Battery | 7 | 11 | 0 | 0 | 0 | 0 | 0 | 0 | 0 | 0 | 0 | 0 | 0 | 0 | 0 | 0 | 0 | 0 | 0 | 0 | 0 | 0 | 0 | 0 | 0 | 0
Battery | 8 | 0 | 0 | 0 | 0 | 0 | 0 | 0 | 0 | 0 | 0 | 0 | 0 | 0 | 0 | 0 | 0 | 0 | 0 | 0 | 0 | 0 | 0 | 0 | 0 | 0
Battery | 8 | 1 | 0 | 0 | 0 | 0 | 0 | 0 | 0 | 0 | 0 | 0 | 0 | 0 | 0 | 0 | 0 | 0 | 0 | 0 | 0 | 0 | 0 | 0 | 0 | 0
Battery | 8 | 2 | 0 | 0 | 0 | 0 | 0 | 0 | 0 | 0 | 0 | 0 | 0 | 0 | 0 | 0 | 0 | 0 | 0 | 0 | 0 | 0 | 0 | 0 | 7.5984 | 0
Battery | 8 | 3 | 0 | 0 | 0 | 7.2981 | 0 | 0 | 0 | 0 | 0 | 0 | 0 | 0 | 0 | 0 | 0 | 0 | 0 | 0 | 0 | 0 | 0 | 0 | 18.9369 | 20.3501
Battery | 8 | 4 | 0 | 0 | 0 | 0 | 0 | 0 | 0 | 0 | 0 | 0 | 0 | 0 | 0 | 0 | 0 | 0 | 0 | 0 | 0 | 0 | 0 | 0 | 18.2137 | 19.9737
Battery | 8 | 5 | 0 | 0 | 0 | 3.9961 | 0 | 0 | 0 | 0 | 0 | 0 | 0 | 0 | 0 | 0 | 0 | 0 | 0 | 0 | 0 | 0 | 0 | 0 | 0 | 18.016
Battery | 8 | 6 | 0 | 0 | 0 | 0 | 0 | 0 | 0 | 0 | 0 | 0 | 0 | 0 | 0 | 0 | 0 | 0 | 0 | 0 | 0 | 0 | 0 | 0 | 0 | 1.9169
Battery | 8 | 7 | 0 | 0 | 0 | 0 | 0 | 0 | 0 | 0 | 0 | 0 | 0 | 0 | 0 | 0 | 0 | 0 | 0 | 0 | 0 | 0 | 0 | 0 | 0 | 0
Battery | 8 | 8 | 0 | 0 | 0 | 0 | 0 | 0 | 0 | 0 | 0 | 0 | 0 | 0 | 0 | 0 | 0 | 0 | 0 | 0 | 0 | 0 | 0 | 0 | 0 | 0
Battery | 8 | 9 | 0 | 0 | 0 | 11.0036 | 0 | 0 | 0 | 0 | 0 | 0 | 0 | 0 | 0 | 0 | 0 | 0 | 0 | 0 | 0 | 0 | 0 | 0 | 18.5864 | 0
Battery | 8 | 10 | 0 | 0 | 0 | 0 | 0 | 0 | 0 | 0 | 0 | 0 | 0 | 0 | 0 | 0 | 0 | 0 | 0 | 0 | 0 | 0 | 0 | 0 | 0 | 0
Battery | 8 | 11 | 0 | 0 | 0 | 0 | 0 | 0 | 0 | 0 | 0 | 0 | 0 | 0 | 0 | 0 | 0 | 0 | 0 | 0 | 0 | 0 | 0 | 0 | 0 | 0
Battery | 9 | 0 | 0 | 0 | 0 | 0 | 0 | 0 | 0 | 0 | 0 | 0 | 0 | 0 | 0 | 0 | 0 | 0 | 0 | 0 | 0 | 0 | 0 | 0 | 0 | 0
Battery | 9 | 1 | 0 | 0 | 0 | 0 | 0 | 0 | 0 | 0 | 0 | 0 | 0 | 0 | 0 | 0 | 0 | 0 | 0 | 0 | 0 | 0 | 0 | 0 | 0 | 0
Battery | 9 | 2 | 0 | 0 | 0 | 0 | 0 | 0 | 0 | 0 | 0 | 0 | 0 | 0 | 0 | 0 | 0 | 0 | 0 | 0 | 0 | 0 | 0 | 0 | 0 | 6.9018
Battery | 9 | 3 | 0 | 0 | 0 | 6.5508 | 0 | 0 | 0 | 0 | 0 | 0 | 0 | 0 | 0 | 0 | 0 | 0 | 0 | 0 | 0 | 0 | 0 | 0 | 19.5306 | 21.0145
Battery | 9 | 4 | 0 | 22.8554 | 0 | 0 | 0 | 0 | 0 | 0 | 0 | 0 | 0 | 0 | 0 | 0 | 0 | 0 | 0 | 0 | 0 | 0 | 0 | 0 | 0 | 20.6192
Battery | 9 | 5 | 0 | 0 | 0 | 2.5079 | 0 | 0 | 0 | 0 | 0 | 0 | 0 | 0 | 0 | 0 | 0 | 0 | 0 | 0 | 0 | 0 | 0 | 0 | 0 | 18.5636
Battery | 9 | 6 | 0 | 0 | 0 | 0 | 0 | 0 | 0 | 0 | 0 | 0 | 0 | 0 | 0 | 0 | 0 | 0 | 0 | 0 | 0 | 0 | 0 | 0 | 0 | 0
Battery | 9 | 7 | 0 | 0 | 0 | 0 | 0 | 0 | 0 | 0 | 0 | 0 | 0 | 0 | 0 | 0 | 0 | 0 | 0 | 0 | 0 | 0 | 0 | 0 | 0 | 0
Battery | 9 | 8 | 0 | 0 | 0 | 0 | 0 | 0 | 0 | 0 | 0 | 0 | 0 | 0 | 0 | 0 | 0 | 0 | 0 | 0 | 0 | 0 | 0 | 0 | 0 | 0
Battery | 9 | 9 | 0 | 0 | 0 | 8.6133 | 0 | 0 | 0 | 0 | 0 | 0 | 0 | 0 | 0 | 0 | 0 | 0 | 0 | 0 | 0 | 0 | 0 | 0 | 0 | 20.5458
Battery | 9 | 10 | 0 | 0 | 0 | 0 | 0 | 0 | 0 | 0 | 0 | 0 | 0 | 0 | 0 | 0 | 0 | 0 | 0 | 0 | 0 | 0 | 0 | 0 | 0 | 0
Battery | 9 | 11 | 0 | 0 | 0 | 0 | 0 | 0 | 0 | 0 | 0 | 0 | 0 | 0 | 0 | 0 | 0 | 0 | 0 | 0 | 0 | 0 | 0 | 0 | 0 | 0
Battery | 10 | 0 | 0 | 0 | 0 | 0 | 0 | 0 | 0 | 0 | 0 | 0 | 0 | 0 | 0 | 0 | 0 | 0 | 0 | 0 | 0 | 0 | 0 | 0 | 0 | 0
Battery | 10 | 1 | 0 | 0 | 0 | 0 | 0 | 0 | 0 | 0 | 0 | 0 | 0 | 0 | 0 | 0 | 0 | 0 | 0 | 0 | 0 | 0 | 0 | 0 | 0 | 0
Battery | 10 | 2 | 0 | 0 | 0 | 0 | 0 | 0 | 0 | 0 | 0 | 0 | 0 | 0 | 0 | 0 | 0 | 0 | 0 | 0 | 0 | 0 | 0 | 0 | 0 | 17.4508
Battery | 10 | 3 | 0 | 0 | 0 | 13.7596 | 0 | 0 | 0 | 0 | 0 | 0 | 0 | 0 | 0 | 0 | 0 | 0 | 0 | 0 | 0 | 0 | 0 | 0 | 22.105 | 23.6631
Battery | 10 | 4 | 0 | 0 | 0 | 11.1424 | 0 | 0 | 0 | 0 | 0 | 0 | 0 | 0 | 0 | 0 | 0 | 0 | 0 | 0 | 0 | 0 | 0 | 0 | 21.3077 | 23.248
Battery | 10 | 5 | 0 | 0 | 0 | 0 | 0 | 0 | 0 | 0 | 0 | 0 | 0 | 0 | 0 | 0 | 0 | 0 | 0 | 0 | 0 | 0 | 0 | 0 | 0 | 21.0897
Battery | 10 | 6 | 0 | 0 | 0 | 0 | 0 | 0 | 0 | 0 | 0 | 0 | 0 | 0 | 0 | 0 | 0 | 0 | 0 | 0 | 0 | 0 | 0 | 0 | 0 | 10.0438
Battery | 10 | 7 | 0 | 0 | 0 | 0 | 0 | 0 | 0 | 0 | 0 | 0 | 0 | 0 | 0 | 0 | 0 | 0 | 0 | 0 | 0 | 0 | 0 | 0 | 0 | 3.9108
Battery | 10 | 8 | 0 | 0 | 0 | 0 | 0 | 0 | 0 | 0 | 0 | 0 | 0 | 0 | 0 | 0 | 0 | 0 | 0 | 0 | 0 | 0 | 0 | 0 | 0 | 8.2884
Battery | 10 | 9 | 0 | 0 | 0 | 0 | 0 | 0 | 0 | 0 | 0 | 0 | 0 | 0 | 0 | 0 | 0 | 0 | 0 | 0 | 0 | 0 | 0 | 0 | 0 | 23.171
Battery | 10 | 10 | 0 | 0 | 0 | 0 | 0 | 0 | 0 | 0 | 0 | 0 | 0 | 0 | 0 | 0 | 0 | 0 | 0 | 0 | 0 | 0 | 0 | 0 | 0 | 0
Battery | 10 | 11 | 0 | 0 | 0 | 0 | 0 | 0 | 0 | 0 | 0 | 0 | 0 | 0 | 0 | 0 | 0 | 0 | 0 | 0 | 0 | 0 | 0 | 0 | 0 | 0
Battery | 11 | 0 | 0 | 0 | 0 | 0 | 0 | 0 | 0 | 0 | 0 | 0 | 0 | 0 | 0 | 0 | 0 | 0 | 0 | 0 | 0 | 0 | 0 | 0 | 0 | 0
Battery | 11 | 1 | 0 | 0 | 0 | 0 | 0 | 0 | 0 | 0 | 0 | 0 | 0 | 0 | 0 | 0 | 0 | 0 | 0 | 0 | 0 | 0 | 0 | 0 | 0 | 0
Battery | 11 | 2 | 0 | 0 | 0 | 0 | 0 | 0 | 0 | 0 | 0 | 0 | 0 | 0 | 0 | 0 | 0 | 0 | 0 | 0 | 0 | 0 | 0 | 0 | 0 | 8.6791
Battery | 11 | 3 | 0 | 0 | 0 | 7.5178 | 0 | 0 | 0 | 0 | 0 | 0 | 0 | 0 | 0 | 0 | 0 | 0 | 0 | 0 | 0 | 0 | 0 | 0 | 21.2513 | 22.8873
Battery | 11 | 4 | 0 | 24.9475 | 0 | 0 | 0 | 0 | 0 | 0 | 0 | 0 | 0 | 0 | 0 | 0 | 0 | 0 | 0 | 0 | 0 | 0 | 0 | 0 | 0 | 22.4515
Battery | 11 | 5 | 0 | 0 | 0 | 0 | 0 | 0 | 0 | 0 | 0 | 0 | 0 | 0 | 0 | 0 | 0 | 0 | 0 | 0 | 0 | 0 | 0 | 0 | 0 | 20.1853
Battery | 11 | 6 | 0 | 0 | 0 | 0 | 0 | 0 | 0 | 0 | 0 | 0 | 0 | 0 | 0 | 0 | 0 | 0 | 0 | 0 | 0 | 0 | 0 | 0 | 0 | 0
Battery | 11 | 7 | 0 | 0 | 0 | 0 | 0 | 0 | 0 | 0 | 0 | 0 | 0 | 0 | 0 | 0 | 0 | 0 | 0 | 0 | 0 | 0 | 0 | 0 | 0 | 0
Battery | 11 | 8 | 0 | 0 | 0 | 0 | 0 | 0 | 0 | 0 | 0 | 0 | 0 | 0 | 0 | 0 | 0 | 0 | 0 | 0 | 0 | 0 | 0 | 0 | 0 | 0
Battery | 11 | 9 | 0 | 0 | 0 | 9.3576 | 0 | 0 | 0 | 0 | 0 | 0 | 0 | 0 | 0 | 0 | 0 | 0 | 0 | 0 | 0 | 0 | 0 | 0 | 0 | 22.3706
Battery | 11 | 10 | 0 | 0 | 0 | 0 | 0 | 0 | 0 | 0 | 0 | 0 | 0 | 0 | 0 | 0 | 0 | 0 | 0 | 0 | 0 | 0 | 0 | 0 | 0 | 0
Battery | 11 | 11 | 0 | 0 | 0 | 0 | 0 | 0 | 0 | 0 | 0 | 0 | 0 | 0 | 0 | 0 | 0 | 0 | 0 | 0 | 0 | 0 | 0 | 0 | 0 | 0
Battery | 12 | 0 | 0 | 0 | 0 | 0 | 0 | 0 | 0 | 0 | 0 | 0 | 0 | 0 | 0 | 0 | 0 | 0 | 0 | 0 | 0 | 0 | 0 | 0 | 0 | 0
Battery | 12 | 1 | 0 | 0 | 0 | 0 | 0 | 0 | 0 | 0 | 0 | 0 | 0 | 0 | 0 | 0 | 0 | 0 | 0 | 0 | 0 | 0 | 0 | 0 | 0 | 0
Battery | 12 | 2 | 0 | 0 | 0 | 0 | 0 | 0 | 0 | 0 | 0 | 0 | 0 | 0 | 0 | 0 | 0 | 0 | 0 | 0 | 0 | 0 | 0 | 0 | 0 | 0
Battery | 12 | 3 | 0 | 0 | 0 | 3.3908 | 0 | 0 | 0 | 0 | 0 | 0 | 0 | 0 | 0 | 0 | 0 | 0 | 0 | 0 | 0 | 0 | 0 | 0 | 16.6206 | 0
Battery | 12 | 4 | 0 | 0 | 0 | 0 | 0 | 0 | 0 | 0 | 0 | 0 | 0 | 0 | 0 | 0 | 0 | 0 | 0 | 0 | 0 | 0 | 0 | 0 | 15.0263 | 0
Battery | 12 | 5 | 0 | 0 | 0 | 0 | 0 | 0 | 0 | 0 | 0 | 0 | 0 | 0 | 0 | 0 | 0 | 0 | 0 | 0 | 0 | 0 | 0 | 0 | 0 | 0
Battery | 12 | 6 | 0 | 0 | 0 | 0 | 0 | 0 | 0 | 0 | 0 | 0 | 0 | 0 | 0 | 0 | 0 | 0 | 0 | 0 | 0 | 0 | 0 | 0 | 0 | 0
Battery | 12 | 7 | 0 | 0 | 0 | 0 | 0 | 0 | 0 | 0 | 0 | 0 | 0 | 0 | 0 | 0 | 0 | 0 | 0 | 0 | 0 | 0 | 0 | 0 | 0 | 0
Battery | 12 | 8 | 0 | 0 | 0 | 0 | 0 | 0 | 0 | 0 | 0 | 0 | 0 | 0 | 0 | 0 | 0 | 0 | 0 | 0 | 0 | 0 | 0 | 0 | 0 | 0
Battery | 12 | 9 | 0 | 0 | 0 | 0 | 0 | 0 | 0 | 0 | 0 | 0 | 0 | 0 | 0 | 0 | 0 | 0 | 0 | 0 | 0 | 0 | 0 | 0 | 0 | 0
Battery | 12 | 10 | 0 | 0 | 0 | 0 | 0 | 0 | 0 | 0 | 0 | 0 | 0 | 0 | 0 | 0 | 0 | 0 | 0 | 0 | 0 | 0 | 0 | 0 | 0 | 0
Battery | 12 | 11 | 0 | 0 | 0 | 0 | 0 | 0 | 0 | 0 | 0 | 0 | 0 | 0 | 0 | 0 | 0 | 0 | 0 | 0 | 0 | 0 | 0 | 0 | 0 | 0
Battery | 13 | 0 | 0 | 0 | 0 | 0 | 0 | 0 | 0 | 0 | 0 | 0 | 0 | 0 | 0 | 0 | 0 | 0 | 0 | 0 | 0 | 0 | 0 | 0 | 0 | 0
Battery | 13 | 1 | 0 | 0 | 0 | 0 | 0 | 0 | 0 | 0 | 0 | 0 | 0 | 0 | 0 | 0 | 0 | 0 | 0 | 0 | 0 | 0 | 0 | 0 | 0 | 0
Battery | 13 | 2 | 0 | 0 | 0 | 0 | 0 | 0 | 0 | 0 | 0 | 0 | 0 | 0 | 0 | 0 | 0 | 0 | 0 | 0 | 0 | 0 | 0 | 0 | 0 | 0
Battery | 13 | 3 | 0 | 0 | 0 | 0 | 0 | 0 | 0 | 0 | 0 | 0 | 0 | 0 | 0 | 0 | 0 | 0 | 0 | 0 | 0 | 0 | 0 | 0 | 5.8436 | 0
Battery | 13 | 4 | 0 | 0 | 0 | 0 | 0 | 0 | 0 | 0 | 0 | 0 | 0 | 0 | 0 | 0 | 0 | 0 | 0 | 0 | 0 | 0 | 0 | 0 | 0 | 0
Battery | 13 | 5 | 0 | 0 | 0 | 0 | 0 | 0 | 0 | 0 | 0 | 0 | 0 | 0 | 0 | 0 | 0 | 0 | 0 | 0 | 0 | 0 | 0 | 0 | 0 | 0
Battery | 13 | 6 | 0 | 0 | 0 | 0 | 0 | 0 | 0 | 0 | 0 | 0 | 0 | 0 | 0 | 0 | 0 | 0 | 0 | 0 | 0 | 0 | 0 | 0 | 0 | 0
Battery | 13 | 7 | 0 | 0 | 0 | 0 | 0 | 0 | 0 | 0 | 0 | 0 | 0 | 0 | 0 | 0 | 0 | 0 | 0 | 0 | 0 | 0 | 0 | 0 | 0 | 0
Battery | 13 | 8 | 0 | 0 | 0 | 0 | 0 | 0 | 0 | 0 | 0 | 0 | 0 | 0 | 0 | 0 | 0 | 0 | 0 | 0 | 0 | 0 | 0 | 0 | 0 | 0
Battery | 13 | 9 | 0 | 0 | 0 | 0 | 0 | 0 | 0 | 0 | 0 | 0 | 0 | 0 | 0 | 0 | 0 | 0 | 0 | 0 | 0 | 0 | 0 | 0 | 0 | 0
Battery | 13 | 10 | 0 | 0 | 0 | 0 | 0 | 0 | 0 | 0 | 0 | 0 | 0 | 0 | 0 | 0 | 0 | 0 | 0 | 0 | 0 | 0 | 0 | 0 | 0 | 0
Battery | 13 | 11 | 0 | 0 | 0 | 0 | 0 | 0 | 0 | 0 | 0 | 0 | 0 | 0 | 0 | 0 | 0 | 0 | 0 | 0 | 0 | 0 | 0 | 0 | 0 | 0
Battery | 14 | 0 | 0 | 0 | 0 | 0 | 0 | 0 | 0 | 0 | 0 | 0 | 0 | 0 | 0 | 0 | 0 | 0 | 0 | 0 | 0 | 0 | 0 | 0 | 0 | 0
Battery | 14 | 1 | 0 | 0 | 0 | 0 | 0 | 0 | 0 | 0 | 0 | 0 | 0 | 0 | 0 | 0 | 0 | 0 | 0 | 0 | 0 | 0 | 0 | 0 | 0 | 0
Battery | 14 | 2 | 0 | 0 | 0 | 0 | 0 | 0 | 0 | 0 | 0 | 0 | 0 | 0 | 0 | 0 | 0 | 0 | 0 | 0 | 0 | 0 | 0 | 0 | 0 | 0
Battery | 14 | 3 | 0 | 0 | 0 | 0 | 0 | 0 | 0 | 0 | 0 | 0 | 0 | 0 | 0 | 0 | 0 | 21.418 | 0 | 0 | 0 | 0 | 0 | 0 | 12.5159 | 0
Battery | 14 | 4 | 0 | 0 | 0 | 0 | 0 | 0 | 0 | 26.4277 | 0 | 0 | 0 | 0 | 0 | 0 | 0 | 25.6696 | 0 | 0 | 0 | 0 | 0 | 0 | 0 | 0
Battery | 14 | 5 | 0 | 0 | 0 | 0 | 0 | 0 | 0 | 0 | 0 | 0 | 0 | 0 | 0 | 0 | 0 | 25.2469 | 0 | 0 | 0 | 0 | 0 | 0 | 0 | 0
Battery | 14 | 6 | 0 | 0 | 0 | 0 | 0 | 0 | 0 | 0 | 0 | 0 | 0 | 0 | 0 | 0 | 0 | 0 | 0 | 0 | 0 | 0 | 0 | 0 | 0 | 0
Battery | 14 | 7 | 0 | 0 | 0 | 0 | 0 | 0 | 0 | 0 | 0 | 0 | 0 | 0 | 0 | 0 | 0 | 0 | 0 | 0 | 0 | 0 | 0 | 0 | 0 | 0
Battery | 14 | 8 | 0 | 0 | 0 | 0 | 0 | 0 | 0 | 0 | 0 | 0 | 0 | 0 | 0 | 0 | 0 | 26.8143 | 0 | 0 | 0 | 0 | 0 | 0 | 0 | 0
Battery | 14 | 9 | 0 | 0 | 0 | 0 | 0 | 0 | 0 | 0 | 0 | 0 | 0 | 0 | 0 | 0 | 0 | 0 | 0 | 0 | 0 | 0 | 0 | 0 | 0 | 0
Battery | 14 | 10 | 0 | 0 | 0 | 0 | 0 | 0 | 0 | 0 | 0 | 0 | 0 | 0 | 0 | 0 | 0 | 0 | 0 | 0 | 0 | 0 | 0 | 0 | 0 | 0
Battery | 14 | 11 | 0 | 0 | 0 | 0 | 0 | 0 | 0 | 0 | 0 | 0 | 0 | 0 | 0 | 0 | 0 | 0 | 0 | 0 | 0 | 0 | 0 | 0 | 0 | 0
Battery | 15 | 0 | 0 | 0 | 0 | 0 | 0 | 0 | 0 | 0 | 0 | 0 | 0 | 0 | 0 | 0 | 0 | 0 | 0 | 0 | 0 | 0 | 0 | 0 | 0 | 0
Battery | 15 | 1 | 0 | 0 | 0 | 0 | 0 | 0 | 0 | 0 | 0 | 0 | 0 | 0 | 0 | 0 | 0 | 0 | 0 | 0 | 0 | 0 | 0 | 0 | 0 | 0
Battery | 15 | 2 | 0 | 0 | 0 | 0 | 0 | 0 | 0 | 0 | 0 | 0 | 0 | 0 | 0 | 0 | 0 | 0 | 0 | 0 | 0 | 0 | 0 | 0 | 0 | 0
Battery | 15 | 3 | 0 | 0 | 0 | 0 | 0 | 0 | 0 | 0 | 0 | 0 | 0 | 0 | 0 | 0 | 0 | 0 | 0 | 0 | 0 | 0 | 0 | 12.2445 | 0 | 0
Battery | 15 | 4 | 0 | 0 | 0 | 0 | 0 | 0 | 0 | 24.1022 | 0 | 0 | 0 | 0 | 0 | 0 | 0 | 0 | 0 | 0 | 0 | 0 | 0 | 0 | 0 | 0
Battery | 15 | 5 | 0 | 0 | 0 | 0 | 0 | 0 | 0 | 11.4128 | 0 | 0 | 0 | 0 | 0 | 0 | 0 | 25.7461 | 0 | 0 | 0 | 0 | 0 | 0 | 0 | 0
Battery | 15 | 6 | 0 | 0 | 0 | 0 | 0 | 0 | 0 | 0 | 0 | 0 | 0 | 0 | 0 | 0 | 0 | 0 | 0 | 0 | 0 | 0 | 0 | 0 | 0 | 0
Battery | 15 | 7 | 0 | 0 | 0 | 0 | 0 | 0 | 0 | 0 | 0 | 0 | 0 | 0 | 0 | 0 | 0 | 18.1658 | 0 | 0 | 0 | 0 | 0 | 0 | 0 | 0
Battery | 15 | 8 | 0 | 0 | 0 | 0 | 0 | 0 | 0 | 0 | 0 | 0 | 0 | 0 | 0 | 0 | 0 | 17.9967 | 0 | 0 | 0 | 0 | 0 | 0 | 0 | 0
Battery | 15 | 9 | 0 | 0 | 0 | 0 | 0 | 0 | 0 | 0 | 0 | 0 | 0 | 0 | 0 | 0 | 0 | 0 | 0 | 0 | 0 | 0 | 0 | 0 | 0 | 0
Battery | 15 | 10 | 0 | 0 | 0 | 0 | 0 | 0 | 0 | 0 | 0 | 0 | 0 | 0 | 0 | 0 | 0 | 0 | 0 | 0 | 0 | 0 | 0 | 0 | 0 | 0
Battery | 15 | 11 | 0 | 0 | 0 | 0 | 0 | 0 | 0 | 0 | 0 | 0 | 0 | 0 | 0 | 0 | 0 | 0 | 0 | 0 | 0 | 0 | 0 | 0 | 0 | 0
Battery | 16 | 0 | 0 | 0 | 0 | 0 | 0 | 0 | 0 | 0 | 0 | 0 | 0 | 0 | 0 | 0 | 0 | 0 | 0 | 0 | 0 | 0 | 0 | 0 | 0 | 0
Battery | 16 | 1 | 0 | 0 | 0 | 0 | 0 | 0 | 0 | 0 | 0 | 0 | 0 | 0 | 0 | 0 | 0 | 0 | 0 | 0 | 0 | 0 | 0 | 0 | 0 | 0
Battery | 16 | 2 | 0 | 0 | 0 | 0 | 0 | 0 | 0 | 0 | 0 | 0 | 0 | 0 | 0 | 0 | 0 | 0 | 0 | 0 | 0 | 0 | 0 | 0 | 0 | 0
Battery | 16 | 3 | 0 | 0 | 0 | 0 | 0 | 0 | 0 | 0 | 0 | 0 | 0 | 0 | 0 | 0 | 0 | 0 | 0 | 0 | 0 | 0 | 0 | 0 | 0 | 0
Battery | 16 | 4 | 0 | 0 | 0 | 0 | 0 | 0 | 0 | 0 | 0 | 0 | 0 | 0 | 0 | 0 | 0 | 0 | 0 | 0 | 0 | 0 | 0 | 0 | 0 | 0
Battery | 16 | 5 | 0 | 0 | 0 | 0 | 0 | 0 | 0 | 0 | 0 | 0 | 0 | 0 | 0 | 0 | 0 | 0 | 0 | 0 | 0 | 0 | 0 | 0 | 0 | 0
Battery | 16 | 6 | 0 | 0 | 0 | 0 | 0 | 0 | 0 | 0 | 0 | 0 | 0 | 0 | 0 | 0 | 0 | 0 | 0 | 0 | 0 | 0 | 0 | 0 | 0 | 0
Battery | 16 | 7 | 0 | 0 | 0 | 0 | 0 | 0 | 0 | 0 | 0 | 0 | 0 | 0 | 0 | 0 | 0 | 0 | 0 | 0 | 0 | 0 | 0 | 0 | 0 | 0
Battery | 16 | 8 | 0 | 0 | 0 | 0 | 0 | 0 | 0 | 0 | 0 | 0 | 0 | 0 | 0 | 0 | 0 | 0 | 0 | 0 | 0 | 0 | 0 | 0 | 0 | 0
Battery | 16 | 9 | 0 | 0 | 0 | 0 | 0 | 0 | 0 | 0 | 0 | 0 | 0 | 0 | 0 | 0 | 0 | 0 | 0 | 0 | 0 | 0 | 0 | 0 | 0 | 0
Battery | 16 | 10 | 0 | 0 | 0 | 0 | 0 | 0 | 0 | 0 | 0 | 0 | 0 | 0 | 0 | 0 | 0 | 0 | 0 | 0 | 0 | 0 | 0 | 0 | 0 | 0
Battery | 16 | 11 | 0 | 0 | 0 | 0 | 0 | 0 | 0 | 0 | 0 | 0 | 0 | 0 | 0 | 0 | 0 | 0 | 0 | 0 | 0 | 0 | 0 | 0 | 0 | 0
Battery | 17 | 0 | 0 | 0 | 0 | 0 | 0 | 0 | 0 | 0 | 0 | 0 | 0 | 0 | 0 | 0 | 0 | 0 | 0 | 0 | 0 | 0 | 0 | 0 | 0 | 0
Battery | 17 | 1 | 0 | 0 | 0 | 0 | 0 | 0 | 0 | 0 | 0 | 0 | 0 | 0 | 0 | 0 | 0 | 0 | 0 | 0 | 0 | 0 | 0 | 0 | 0 | 0
Battery | 17 | 2 | 0 | 0 | 0 | 0 | 0 | 0 | 0 | 0 | 0 | 0 | 0 | 0 | 0 | 0 | 0 | 0 | 0 | 0 | 0 | 0 | 0 | 0 | 0 | 0
Battery | 17 | 3 | 0 | 0 | 0 | 0 | 0 | 0 | 0 | 0 | 0 | 0 | 0 | 0 | 0 | 0 | 0 | 0 | 0 | 0 | 0 | 0 | 0 | 0 | 0 | 0
Battery | 17 | 4 | 0 | 0 | 0 | 0 | 0 | 0 | 0 | 0 | 0 | 0 | 0 | 0 | 0 | 0 | 0 | 0 | 0 | 0 | 0 | 0 | 0 | 0 | 0 | 0
Battery | 17 | 5 | 0 | 0 | 0 | 0 | 0 | 0 | 0 | 0 | 0 | 0 | 0 | 0 | 0 | 0 | 0 | 0 | 0 | 0 | 0 | 0 | 0 | 0 | 0 | 0
Battery | 17 | 6 | 0 | 0 | 0 | 0 | 0 | 0 | 0 | 0 | 0 | 0 | 0 | 0 | 0 | 0 | 0 | 0 | 0 | 0 | 0 | 0 | 0 | 0 | 0 | 0
Battery | 17 | 7 | 0 | 0 | 0 | 0 | 0 | 0 | 0 | 0 | 0 | 0 | 0 | 0 | 0 | 0 | 0 | 0 | 0 | 0 | 0 | 0 | 0 | 0 | 0 | 0
Battery | 17 | 8 | 0 | 0 | 0 | 0 | 0 | 0 | 0 | 0 | 0 | 0 | 0 | 0 | 0 | 0 | 0 | 0 | 0 | 0 | 0 | 0 | 0 | 0 | 0 | 0
Battery | 17 | 9 | 0 | 0 | 0 | 0 | 0 | 0 | 0 | 0 | 0 | 0 | 0 | 0 | 0 | 0 | 0 | 0 | 0 | 0 | 0 | 0 | 0 | 0 | 0 | 0
Battery | 17 | 10 | 0 | 0 | 0 | 0 | 0 | 0 | 0 | 0 | 0 | 0 | 0 | 0 | 0 | 0 | 0 | 0 | 0 | 0 | 0 | 0 | 0 | 0 | 0 | 0
Battery | 17 | 11 | 0 | 0 | 0 | 0 | 0 | 0 | 0 | 0 | 0 | 0 | 0 | 0 | 0 | 0 | 0 | 0 | 0 | 0 | 0 | 0 | 0 | 0 | 0 | 0
Battery | 18 | 0 | 0 | 0 | 0 | 0 | 0 | 0 | 0 | 0 | 0 | 0 | 0 | 0 | 0 | 0 | 0 | 0 | 0 | 0 | 0 | 0 | 0 | 0 | 0 | 0
Battery | 18 | 1 | 0 | 0 | 0 | 0 | 0 | 0 | 0 | 0 | 0 | 0 | 0 | 0 | 0 | 0 | 0 | 0 | 0 | 0 | 0 | 0 | 0 | 0 | 0 | 0
Battery | 18 | 2 | 0 | 0 | 0 | 0 | 0 | 0 | 0 | 0 | 0 | 0 | 0 | 0 | 0 | 0 | 0 | 0 | 0 | 0 | 0 | 0 | 0 | 0 | 0 | 0
Battery | 18 | 3 | 0 | 0 | 0 | 0 | 0 | 0 | 0 | 0 | 0 | 0 | 0 | 0 | 0 | 0 | 0 | 0 | 0 | 0 | 0 | 0 | 0 | 0 | 0 | 0
Battery | 18 | 4 | 0 | 0 | 0 | 0 | 0 | 0 | 0 | 0 | 0 | 0 | 0 | 0 | 0 | 0 | 0 | 0 | 0 | 0 | 0 | 0 | 0 | 0 | 0 | 0
Battery | 18 | 5 | 0 | 0 | 0 | 0 | 0 | 0 | 0 | 0 | 0 | 0 | 0 | 0 | 0 | 0 | 0 | 0 | 0 | 0 | 0 | 0 | 0 | 0 | 0 | 0
Battery | 18 | 6 | 0 | 0 | 0 | 0 | 0 | 0 | 0 | 0 | 0 | 0 | 0 | 0 | 0 | 0 | 0 | 0 | 0 | 0 | 0 | 0 | 0 | 0 | 0 | 0
Battery | 18 | 7 | 0 | 0 | 0 | 0 | 0 | 0 | 0 | 0 | 0 | 0 | 0 | 0 | 0 | 0 | 0 | 0 | 0 | 0 | 0 | 0 | 0 | 0 | 0 | 0
Battery | 18 | 8 | 0 | 0 | 0 | 0 | 0 | 0 | 0 | 0 | 0 | 0 | 0 | 0 | 0 | 0 | 0 | 0 | 0 | 0 | 0 | 0 | 0 | 0 | 0 | 0
Battery | 18 | 9 | 0 | 0 | 0 | 0 | 0 | 0 | 0 | 0 | 0 | 0 | 0 | 0 | 0 | 0 | 0 | 0 | 0 | 0 | 0 | 0 | 0 | 0 | 0 | 0
Battery | 18 | 10 | 0 | 0 | 0 | 0 | 0 | 0 | 0 | 0 | 0 | 0 | 0 | 0 | 0 | 0 | 0 | 0 | 0 | 0 | 0 | 0 | 0 | 0 | 0 | 0
Battery | 18 | 11 | 0 | 0 | 0 | 0 | 0 | 0 | 0 | 0 | 0 | 0 | 0 | 0 | 0 | 0 | 0 | 0 | 0 | 0 | 0 | 0 | 0 | 0 | 0 | 0
Battery | 19 | 0 | 0 | 0 | 0 | 0 | 0 | 0 | 0 | 0 | 0 | 0 | 0 | 0 | 0 | 0 | 0 | 0 | 0 | 0 | 0 | 0 | 0 | 0 | 0 | 0
Battery | 19 | 1 | 0 | 0 | 0 | 0 | 0 | 0 | 0 | 0 | 0 | 0 | 0 | 0 | 0 | 0 | 0 | 0 | 0 | 0 | 0 | 0 | 0 | 0 | 0 | 0
Battery | 19 | 2 | 0 | 0 | 0 | 0 | 0 | 0 | 0 | 0 | 0 | 0 | 0 | 0 | 0 | 0 | 0 | 0 | 0 | 0 | 0 | 0 | 0 | 0 | 0 | 0
Battery | 19 | 3 | 0 | 0 | 0 | 0 | 0 | 0 | 0 | 0 | 0 | 0 | 0 | 0 | 0 | 0 | 0 | 0 | 0 | 0 | 0 | 0 | 0 | 0 | 0 | 0
Battery | 19 | 4 | 0 | 0 | 0 | 0 | 0 | 0 | 0 | 0 | 0 | 0 | 0 | 0 | 0 | 0 | 0 | 0 | 0 | 0 | 0 | 0 | 0 | 0 | 0 | 0
Battery | 19 | 5 | 0 | 0 | 0 | 0 | 0 | 0 | 0 | 0 | 0 | 0 | 0 | 0 | 0 | 0 | 0 | 0 | 0 | 0 | 0 | 0 | 0 | 0 | 0 | 0
Battery | 19 | 6 | 0 | 0 | 0 | 0 | 0 | 0 | 0 | 0 | 0 | 0 | 0 | 0 | 0 | 0 | 0 | 0 | 0 | 0 | 0 | 0 | 0 | 0 | 0 | 0
Battery | 19 | 7 | 0 | 0 | 0 | 0 | 0 | 0 | 0 | 0 | 0 | 0 | 0 | 0 | 0 | 0 | 0 | 0 | 0 | 0 | 0 | 0 | 0 | 0 | 0 | 0
Battery | 19 | 8 | 0 | 0 | 0 | 0 | 0 | 0 | 0 | 0 | 0 | 0 | 0 | 0 | 0 | 0 | 0 | 0 | 0 | 0 | 0 | 0 | 0 | 0 | 0 | 0
Battery | 19 | 9 | 0 | 0 | 0 | 0 | 0 | 0 | 0 | 0 | 0 | 0 | 0 | 0 | 0 | 0 | 0 | 0 | 0 | 0 | 0 | 0 | 0 | 0 | 0 | 0
Battery | 19 | 10 | 0 | 0 | 0 | 0 | 0 | 0 | 0 | 0 | 0 | 0 | 0 | 0 | 0 | 0 | 0 | 0 | 0 | 0 | 0 | 0 | 0 | 0 | 0 | 0
Battery | 19 | 11 | 0 | 0 | 0 | 0 | 0 | 0 | 0 | 0 | 0 | 0 | 0 | 0 | 0 | 0 | 0 | 0 | 0 | 0 | 0 | 0 | 0 | 0 | 0 | 0

## Purchased Electricity
Year | Day | Hour 0 | Hour 1 | Hour 2 | Hour 3 | Hour 4 | Hour 5 | Hour 6 | Hour 7 | Hour 8 | Hour 9 | Hour 10 | Hour 11 | Hour 12 | Hour 13 | Hour 14 | Hour 15 | Hour 16 | Hour 17 | Hour 18 | Hour 19 | Hour 20 | Hour 21 | Hour 22 | Hour 23
0 | 0 | 0 | 0 | 0 | 0 | 0 | 0 | 0 | 0 | 0 | 0 | 0 | 0 | 0 | 0 | 0 | 0 | 0 | 0 | 0 | 0 | 0 | 0 | 0 | 0
0 | 1 | 0 | 0 | 0 | 0 | 0 | 0 | 0 | 0 | 0 | 0 | 0 | 0 | 0 | 0 | 0 | 0 | 0 | 0 | 0 | 0 | 0 | 0 | 0 | 0
0 | 2 | 0 | 0 | 0 | 0 | 0 | 0 | 0 | 0 | 0 | 0 | 0 | 0 | 0 | 0 | 0 | 0 | 0 | 0 | 0 | 0 | 0 | 0 | 0 | 0
0 | 3 | 0 | 0 | 0 | 0 | 0 | 0 | 0 | 0 | 0 | 0 | 0 | 0 | 0 | 0 | 0 | 0 | 0 | 0 | 0 | 0 | 0 | 0 | 0 | 0
0 | 4 | 0 | 0 | 0 | 0 | 0 | 0 | 0 | 0 | 0 | 0 | 0 | 0 | 0 | 0 | 0 | 0 | 0 | 0 | 0 | 0 | 0 | 0 | 0 | 0
0 | 5 | 0 | 0 | 0 | 0 | 0 | 0 | 0 | 0 | 0 | 0 | 0 | 0 | 0 | 0 | 0 | 0 | 0 | 0 | 0 | 0 | 0 | 0 | 0 | 0
0 | 6 | 0 | 0 | 0 | 0 | 0 | 0 | 0 | 0 | 0 | 0 | 0 | 0 | 0 | 0 | 0 | 0 | 0 | 0 | 0 | 0 | 0 | 0 | 0 | 0
0 | 7 | 0 | 0 | 0 | 0 | 0 | 0 | 0 | 0 | 0 | 0 | 0 | 0 | 0 | 0 | 0 | 0 | 0 | 0 | 0 | 0 | 0 | 0 | 0 | 0
0 | 8 | 0 | 0 | 0 | 0 | 0 | 0 | 0 | 0 | 0 | 0 | 0 | 0 | 0 | 0 | 0 | 0 | 0 | 0 | 0 | 0 | 0 | 0 | 0 | 0
0 | 9 | 0 | 0 | 0 | 0 | 0 | 0 | 0 | 0 | 0 | 0 | 0 | 0 | 0 | 0 | 0 | 0 | 0 | 0 | 0 | 0 | 0 | 0 | 0 | 0
0 | 10 | 0 | 0 | 0 | 0 | 0 | 0 | 0 | 0 | 0 | 0 | 0 | 0 | 0 | 0 | 0 | 0 | 0 | 0 | 0 | 0 | 0 | 0 | 0 | 0
0 | 11 | 0 | 0 | 0 | 0 | 0 | 0 | 0 | 0 | 0 | 0 | 0 | 0 | 0 | 0 | 0 | 0 | 0 | 0 | 0 | 0 | 0 | 0 | 0 | 0
1 | 0 | 0 | 0 | 0 | 0 | 0 | 0 | 0 | 0 | 0 | 0 | 0 | 0 | 0 | 0 | 0 | 0 | 0 | 0 | 0 | 0 | 0 | 0 | 0 | 0
1 | 1 | 0 | 0 | 0 | 0 | 0 | 0 | 0 | 0 | 0 | 0 | 0 | 0 | 0 | 0 | 0 | 0 | 0 | 0 | 0 | 0 | 0 | 0 | 0 | 0
1 | 2 | 0 | 0 | 0 | 0 | 0 | 0 | 0 | 0 | 0 | 0 | 0 | 0 | 0 | 0 | 0 | 0 | 0 | 0 | 0 | 0 | 0 | 0 | 0 | 0
1 | 3 | 0 | 0 | 0 | 0 | 0 | 0 | 0 | 0 | 0 | 0 | 0 | 0 | 0 | 0 | 0 | 0 | 0 | 0 | 0 | 0 | 0 | 0 | 0 | 0
1 | 4 | 0 | 0 | 0 | 0 | 0 | 0 | 0 | 0 | 0 | 0 | 0 | 0 | 0 | 0 | 0 | 0 | 0 | 0 | 0 | 0 | 0 | 0 | 0 | 0
1 | 5 | 0 | 0 | 0 | 0 | 0 | 0 | 0 | 0 | 0 | 0 | 0 | 0 | 0 | 0 | 0 | 0 | 0 | 0 | 0 | 0 | 0 | 0 | 0 | 0
1 | 6 | 0 | 0 | 0 | 0 | 0 | 0 | 0 | 0 | 0 | 0 | 0 | 0 | 0 | 0 | 0 | 0 | 0 | 0 | 0 | 0 | 0 | 0 | 0 | 0
1 | 7 | 0 | 0 | 0 | 0 | 0 | 0 | 0 | 0 | 0 | 0 | 0 | 0 | 0 | 0 | 0 | 0 | 0 | 0 | 0 | 0 | 0 | 0 | 0 | 0
1 | 8 | 0 | 0 | 0 | 0 | 0 | 0 | 0 | 0 | 0 | 0 | 0 | 0 | 0 | 0 | 0 | 0 | 0 | 0 | 0 | 0 | 0 | 0 | 0 | 0
1 | 9 | 0 | 0 | 0 | 0 | 0 | 0 | 0 | 0 | 0 | 0 | 0 | 0 | 0 | 0 | 0 | 0 | 0 | 0 | 0 | 0 | 0 | 0 | 0 | 0
1 | 10 | 0 | 0 | 0 | 0 | 0 | 0 | 0 | 0 | 0 | 0 | 0 | 0 | 0 | 0 | 0 | 0 | 0 | 0 | 0 | 0 | 0 | 0 | 0 | 0
1 | 11 | 0 | 0 | 0 | 0 | 0 | 0 | 0 | 0 | 0 | 0 | 0 | 0 | 0 | 0 | 0 | 0 | 0 | 0 | 0 | 0 | 0 | 0 | 0 | 0
2 | 0 | 0 | 0 | 7.5428 | 0 | 0 | 0 | 8.62 | 0 | 0 | 0 | 0 | 0 | 0 | 0 | 0 | 0 | 0.87763 | 0 | 0 | 0 | 0 | 0 | 11.8381 | 0
2 | 1 | 0 | 0 | 0 | 7.1574 | 0 | 0 | 6.0198 | 0 | 0 | 0 | 0 | 0 | 0 | 0 | 0 | 0 | 4.0592 | 0 | 0 | 0 | 0 | 0 | 4.1076 | 0
2 | 2 | 0 | 0 | 0 | 0 | 0 | 0 | 0 | 0 | 0 | 0 | 0 | 0 | 0 | 0 | 0 | 0 | 0 | 0 | 0 | 0 | 0 | 0 | 0 | 0
2 | 3 | 0 | 0 | 0 | 0 | 0 | 0 | 0 | 0 | 0 | 0 | 0 | 0 | 0 | 0 | 0 | 0 | 0 | 0 | 0 | 0 | 0 | 0 | 0 | 0
2 | 4 | 0 | 0 | 0 | 0 | 0 | 0 | 0 | 0 | 0 | 0 | 0 | 0 | 0 | 0 | 0 | 0 | 0 | 0 | 0 | 0 | 0 | 0 | 0 | 0
2 | 5 | 0 | 0 | 0 | 0 | 0 | 0 | 0 | 0 | 0 | 0 | 0 | 0 | 0 | 0 | 0 | 0 | 0 | 0 | 0 | 0 | 0 | 0 | 0 | 0
2 | 6 | 0 | 0 | 0 | 0 | 8.7069 | 5.9244 | 0 | 0 | 0 | 0 | 0 | 0 | 0 | 0 | 0 | 0 | 0 | 0.37798 | 0 | 0 | 0 | 0 | 0 | 0
2 | 7 | 0 | 0 | 0 | 0 | 8.7513 | 7.1221 | 0 | 0 | 0 | 0 | 0 | 0 | 0 | 0 | 0 | 0 | 0 | 0 | 0 | 0 | 0 | 0 | 3.4237 | 0
2 | 8 | 0 | 0 | 0 | 0 | 8.0852 | 8.4948 | 0 | 0 | 0 | 0 | 0 | 0 | 0 | 0 | 0 | 0 | 0 | 0.0031862 | 0 | 0 | 0 | 0 | 0 | 0
2 | 9 | 0 | 0 | 0 | 0 | 0 | 0 | 0 | 0 | 0 | 0 | 0 | 0 | 0 | 0 | 0 | 0 | 0 | 0 | 0 | 0 | 0 | 0 | 0 | 0
2 | 10 | 0 | 0 | 0 | 0 | 0 | 0 | 0 | 0 | 0 | 0 | 0 | 0 | 0 | 0 | 0 | 0 | 0 | 0 | 0 | 0 | 0 | 0 | 0 | 0
2 | 11 | 0 | 0 | 0 | 0 | 0 | 0 | 7.7832 | 0 | 0 | 0 | 0 | 0 | 0 | 0 | 0 | 0 | 0 | 0 | 0 | 0 | 0 | 0 | 6.1763 | 0
3 | 0 | 0 | 0 | 7.9199 | 0 | 0 | 0 | 9.0603 | 0 | 0 | 0 | 0 | 0 | 0 | 0 | 0 | 0 | 9.1125 | 0 | 0 | 0 | 0 | 0 | 3.9984 | 0
3 | 1 | 0 | 0 | 0 | 7.5153 | 0 | 0 | 6.41 | 0 | 0 | 0 | 0 | 0 | 0 | 0 | 0 | 0 | 4.4487 | 0 | 4.0088 | 0 | 0 | 0 | 0 | 0
3 | 2 | 0 | 0 | 0 | 0 | 0 | 0 | 0 | 0 | 0 | 0 | 0 | 0 | 0 | 0 | 0 | 0 | 0 | 0 | 0 | 0 | 0 | 0 | 0 | 0
3 | 3 | 0 | 0 | 0 | 0 | 0 | 0 | 0 | 0 | 0 | 0 | 0 | 0 | 0 | 0 | 0 | 0 | 0 | 0 | 0 | 0 | 0 | 0 | 0 | 0
3 | 4 | 0 | 0 | 0 | 0 | 0 | 0 | 0 | 0 | 0 | 0 | 0 | 0 | 0 | 0 | 0 | 0 | 0 | 0 | 0 | 0 | 0 | 0 | 0 | 0
3 | 5 | 0 | 0 | 0 | 0 | 0 | 0 | 0 | 0 | 0 | 0 | 0 | 0 | 0 | 0 | 0 | 0 | 0 | 0 | 0 | 0 | 0 | 0 | 0 | 0
3 | 6 | 0 | 0 | 0 | 0 | 9.143 | 6.3144 | 0 | 0 | 0 | 0 | 0 | 0 | 0 | 0 | 0 | 0 | 0 | 0.2804 | 0 | 0 | 0 | 0 | 0 | 0
3 | 7 | 0 | 0 | 0 | 0 | 9.1889 | 7.5425 | 0 | 0 | 0 | 0 | 0 | 0 | 0 | 0 | 0 | 0 | 0 | 0 | 0 | 0 | 0 | 0 | 3.4284 | 0
3 | 8 | 0 | 0 | 0 | 0 | 8.2335 | 8.9308 | 0 | 0 | 0 | 0 | 0 | 0 | 0 | 0 | 0 | 0 | 0 | 0 | 0 | 0 | 0 | 0 | 0 | 0
3 | 9 | 0 | 0 | 0 | 0 | 0 | 0 | 0 | 0 | 0 | 0 | 0 | 0 | 0 | 0 | 0 | 0 | 0 | 0 | 0 | 0 | 0 | 0 | 0 | 0
3 | 10 | 0 | 0 | 0 | 0 | 0 | 0 | 0 | 0 | 0 | 0 | 0 | 0 | 0 | 0 | 0 | 0 | 0 | 0 | 0 | 0 | 0 | 0 | 0 | 0
3 | 11 | 0 | 0 | 0 | 0 | 0 | 0 | 8.1732 | 0 | 0 | 0 | 0 | 0 | 0 | 0 | 0 | 0 | 0 | 0 | 0 | 0 | 0 | 0 | 6.2118 | 0
4 | 0 | 0 | 0 | 8.3159 | 0 | 0 | 0 | 9.524 | 0 | 0 | 0 | 0 | 0 | 0 | 0 | 0 | 0 | 9.641 | 0 | 0 | 0 | 0 | 0 | 5.28 | 0
4 | 1 | 0 | 0 | 0 | 7.891 | 0 | 0 | 6.8328 | 0 | 0 | 0 | 0 | 0 | 0 | 0 | 0 | 0 | 4.8849 | 0 | 5.291 | 0 | 0 | 0 | 0 | 0
4 | 2 | 0 | 0 | 0 | 0 | 0 | 0 | 0 | 0 | 0 | 0 | 0 | 0 | 0 | 0 | 0 | 0 | 0 | 0 | 0 | 0 | 0 | 0 | 0 | 0
4 | 3 | 0 | 0 | 0 | 0 | 0 | 0 | 0 | 0 | 0 | 0 | 0 | 0 | 0 | 0 | 0 | 0 | 0 | 0 | 0 | 0 | 0 | 0 | 0 | 0
4 | 4 | 0 | 0 | 0 | 0 | 0 | 0 | 0 | 0 | 0 | 0 | 0 | 0 | 0 | 0 | 0 | 0 | 0 | 0 | 0 | 0 | 0 | 0 | 0 | 0
4 | 5 | 0 | 0 | 0 | 0 | 0 | 0 | 0 | 0 | 0 | 0 | 0 | 0 | 0 | 0 | 0 | 0 | 0 | 1.4303 | 0 | 0 | 0 | 0 | 0 | 0
4 | 6 | 0 | 0 | 0 | 0 | 4.7943 | 6.7377 | 0 | 0 | 0 | 0 | 0 | 0 | 0 | 0 | 0 | 0 | 0 | 6.3978 | 0 | 0 | 0 | 0 | 0 | 0
4 | 7 | 0 | 0 | 0 | 0 | 9.6483 | 4.9576 | 0 | 0 | 0 | 0 | 0 | 0 | 0 | 0 | 0 | 0 | 0 | 7.8752 | 0 | 0 | 0 | 0 | 0 | 0
4 | 8 | 0 | 0 | 0 | 0 | 8.914 | 9.3901 | 0 | 0 | 0 | 0 | 0 | 0 | 0 | 0 | 0 | 0 | 0 | 0.86436 | 0 | 0 | 0 | 0 | 0 | 0
4 | 9 | 0 | 0 | 0 | 0 | 0 | 0 | 0 | 0 | 0 | 0 | 0 | 0 | 0 | 0 | 0 | 0 | 0 | 0 | 0 | 0 | 0 | 0 | 0 | 0
4 | 10 | 0 | 0 | 0 | 0 | 0 | 0 | 0 | 0 | 0 | 0 | 0 | 0 | 0 | 0 | 0 | 0 | 0 | 0 | 0 | 0 | 0 | 0 | 0 | 0
4 | 11 | 0 | 0 | 0 | 0 | 0 | 0 | 8.5828 | 0 | 0 | 0 | 0 | 0 | 0 | 0 | 0 | 0 | 7.6394 | 0 | 0 | 0 | 0 | 0 | 0 | 0
5 | 0 | 0 | 0 | 8.7317 | 0 | 0 | 0 | 10.0088 | 0 | 0 | 0 | 0 | 0 | 0 | 0 | 0 | 0 | 10.182 | 0 | 0 | 0 | 0 | 0 | 6.8181 | 0
5 | 1 | 0 | 0 | 0 | 8.2856 | 0 | 0 | 7.2572 | 0 | 0 | 0 | 0 | 0 | 0 | 0 | 0 | 0 | 5.3021 | 0 | 6.8296 | 0 | 0 | 0 | 0 | 0
5 | 2 | 0 | 0 | 0 | 0 | 0 | 0 | 0 | 0 | 0 | 0 | 0 | 0 | 0 | 0 | 0 | 0 | 0 | 0 | 0 | 0 | 0 | 0 | 0 | 0
5 | 3 | 0 | 0 | 0 | 0 | 0 | 0 | 0 | 0 | 0 | 0 | 0 | 0 | 0 | 0 | 0 | 0 | 0 | 0 | 0 | 0 | 0 | 0 | 0 | 0
5 | 4 | 0 | 0 | 0 | 0 | 0 | 0 | 0 | 0 | 0 | 0 | 0 | 0 | 0 | 0 | 0 | 0 | 0 | 0 | 0 | 0 | 0 | 0 | 0 | 0
5 | 5 | 0 | 0 | 0 | 0 | 0 | 0 | 0 | 0 | 0 | 0 | 0 | 0 | 0 | 0 | 0 | 0 | 0 | 3.0581 | 0 | 0 | 0 | 0 | 0 | 0
5 | 6 | 0 | 0 | 0 | 0 | 6.3196 | 7.1616 | 0 | 0 | 0 | 0 | 0 | 0 | 0 | 0 | 0 | 0 | 0 | 6.8811 | 0 | 0 | 0 | 0 | 0 | 0
5 | 7 | 0 | 0 | 0 | 0 | 10.1308 | 6.5395 | 0 | 0 | 0 | 0 | 0 | 0 | 0 | 0 | 0 | 0 | 0 | 8.3965 | 0 | 0 | 0 | 0 | 0 | 0
5 | 8 | 0 | 0 | 0 | 0 | 9.3597 | 9.8701 | 0 | 0 | 0 | 0 | 0 | 0 | 0 | 0 | 0 | 0 | 0 | 2.2233 | 0 | 0 | 0 | 0 | 0 | 0
5 | 9 | 0 | 0 | 0 | 0 | 0 | 0 | 0 | 0 | 0 | 0 | 0 | 0 | 0 | 0 | 0 | 0 | 0 | 0 | 0 | 0 | 0 | 0 | 0 | 0
5 | 10 | 0 | 0 | 0 | 0 | 0 | 0 | 0 | 0 | 0 | 0 | 0 | 0 | 0 | 0 | 0 | 0 | 0 | 0 | 0 | 0 | 0 | 0 | 0 | 0
5 | 11 | 0 | 0 | 0 | 0 | 6.9439 | 0 | 9.0127 | 0 | 0 | 0 | 0 | 0 | 0 | 0 | 0 | 0 | 2.3802 | 0 | 0 | 0 | 0 | 0 | 0 | 0
6 | 0 | 0 | 0 | 0 | 0 | 0 | 0 | 10.4698 | 0 | 0 | 0 | 0 | 0 | 0 | 0 | 0 | 0 | 4.4609 | 0 | 0 | 0 | 0 | 0 | 0 | 0
6 | 1 | 0 | 0 | 0 | 0 | 0 | 0 | 5.6007 | 0 | 0 | 0 | 0 | 0 | 0 | 0 | 0 | 0 | 0 | 0 | 0 | 0 | 0 | 0 | 0 | 0
6 | 2 | 0 | 0 | 0 | 0 | 0 | 0 | 0 | 0 | 0 | 0 | 0 | 0 | 0 | 0 | 0 | 0 | 0 | 0 | 0 | 0 | 0 | 0 | 0 | 0
6 | 3 | 0 | 0 | 0 | 0 | 0 | 0 | 0 | 0 | 0 | 0 | 0 | 0 | 0 | 0 | 0 | 0 | 0 | 0 | 0 | 0 | 0 | 0 | 0 | 0
6 | 4 | 0 | 0 | 0 | 0 | 0 | 0 | 0 | 0 | 0 | 0 | 0 | 0 | 0 | 0 | 0 | 0 | 0 | 0 | 0 | 0 | 0 | 0 | 0 | 0
6 | 5 | 0 | 0 | 0 | 0 | 0 | 0 | 0 | 0 | 0 | 0 | 0 | 0 | 0 | 0 | 0 | 0 | 0 | 0 | 0 | 0 | 0 | 0 | 0 | 0
6 | 6 | 0 | 0 | 0 | 0 | 0 | 0 | 0 | 0 | 0 | 0 | 0 | 0 | 0 | 0 | 0 | 0 | 0 | 0 | 0 | 0 | 0 | 0 | 0 | 0
6 | 7 | 0 | 0 | 0 | 0 | 0 | 0 | 0 | 0 | 0 | 0 | 0 | 0 | 0 | 0 | 0 | 0 | 0 | 3.1752 | 0 | 0 | 0 | 0 | 0 | 0
6 | 8 | 0 | 0 | 0 | 0 | 0 | 0 | 0 | 0 | 0 | 0 | 0 | 0 | 0 | 0 | 0 | 0 | 0 | 0 | 0 | 0 | 0 | 0 | 0 | 0
6 | 9 | 0 | 0 | 0 | 0 | 0 | 0 | 0 | 0 | 0 | 0 | 0 | 0 | 0 | 0 | 0 | 0 | 0 | 0 | 0 | 0 | 0 | 0 | 0 | 0
6 | 10 | 0 | 0 | 0 | 0 | 0 | 0 | 0 | 0 | 0 | 0 | 0 | 0 | 0 | 0 | 0 | 0 | 0 | 0 | 0 | 0 | 0 | 0 | 0 | 0
6 | 11 | 0 | 0 | 0 | 0 | 0 | 0 | 0 | 0 | 0 | 0 | 0 | 0 | 0 | 0 | 0 | 0 | 0 | 0 | 0 | 0 | 0 | 0 | 0 | 0
7 | 0 | 0 | 0 | 0 | 0 | 0 | 0 | 10.999 | 0 | 0 | 0 | 0 | 0 | 0 | 0 | 0 | 0 | 4.6886 | 0 | 0 | 0 | 0 | 0 | 0 | 0
7 | 1 | 0 | 0 | 0 | 0 | 0 | 0 | 6.0156 | 0 | 0 | 0 | 0 | 0 | 0 | 0 | 0 | 0 | 0 | 0 | 0 | 0 | 0 | 0 | 0 | 0
7 | 2 | 0 | 0 | 0 | 0 | 0 | 0 | 0 | 0 | 0 | 0 | 0 | 0 | 0 | 0 | 0 | 0 | 0 | 0 | 0 | 0 | 0 | 0 | 0 | 0
7 | 3 | 0 | 0 | 0 | 0 | 0 | 0 | 0 | 0 | 0 | 0 | 0 | 0 | 0 | 0 | 0 | 0 | 0 | 0 | 0 | 0 | 0 | 0 | 0 | 0
7 | 4 | 0 | 0 | 0 | 0 | 0 | 0 | 0 | 0 | 0 | 0 | 0 | 0 | 0 | 0 | 0 | 0 | 0 | 0 | 0 | 0 | 0 | 0 | 0 | 0
7 | 5 | 0 | 0 | 0 | 0 | 0 | 0 | 0 | 0 | 0 | 0 | 0 | 0 | 0 | 0 | 0 | 0 | 0 | 0 | 0 | 0 | 0 | 0 | 0 | 0
7 | 6 | 0 | 0 | 0 | 0 | 0 | 0 | 0 | 0 | 0 | 0 | 0 | 0 | 0 | 0 | 0 | 0 | 0 | 0 | 0 | 0 | 0 | 0 | 0 | 0
7 | 7 | 0 | 0 | 0 | 0 | 0 | 0 | 0 | 0 | 0 | 0 | 0 | 0 | 0 | 0 | 0 | 0 | 0 | 3.4235 | 0 | 0 | 0 | 0 | 0 | 0
7 | 8 | 0 | 0 | 0 | 0 | 0 | 0 | 0 | 0 | 0 | 0 | 0 | 0 | 0 | 0 | 0 | 0 | 0 | 0 | 0 | 0 | 0 | 0 | 0 | 0
7 | 9 | 0 | 0 | 0 | 0 | 0 | 0 | 0 | 0 | 0 | 0 | 0 | 0 | 0 | 0 | 0 | 0 | 0 | 0 | 0 | 0 | 0 | 0 | 0 | 0
7 | 10 | 0 | 0 | 0 | 0 | 0 | 0 | 0 | 0 | 0 | 0 | 0 | 0 | 0 | 0 | 0 | 0 | 0 | 0 | 0 | 0 | 0 | 0 | 0 | 0
7 | 11 | 0 | 0 | 0 | 0 | 0 | 0 | 0 | 0 | 0 | 0 | 0 | 0 | 0 | 0 | 0 | 0 | 0 | 0 | 0 | 0 | 0 | 0 | 0 | 0
8 | 0 | 0 | 0 | 0 | 0 | 0 | 0 | 11.5595 | 0 | 0 | 0 | 0 | 0 | 0 | 0 | 0 | 0 | 4.9315 | 0 | 0 | 0 | 0 | 0 | 0 | 0
8 | 1 | 0 | 0 | 0 | 0 | 0 | 0 | 6.5667 | 0 | 0 | 0 | 0 | 0 | 0 | 0 | 0 | 0 | 0 | 0 | 0 | 0 | 0 | 0 | 0 | 0
8 | 2 | 0 | 0 | 0 | 0 | 0 | 0 | 0 | 0 | 0 | 0 | 0 | 0 | 0 | 0 | 0 | 0 | 0 | 0 | 0 | 0 | 0 | 0 | 0 | 0
8 | 3 | 0 | 0 | 0 | 0 | 0 | 0 | 0 | 0 | 0 | 0 | 0 | 0 | 0 | 0 | 0 | 0 | 0 | 0 | 0 | 0 | 0 | 0 | 0 | 0
8 | 4 | 0 | 0 | 0 | 0 | 0 | 0 | 0 | 0 | 0 | 0 | 0 | 0 | 0 | 0 | 0 | 0 | 0 | 0 | 0 | 0 | 0 | 0 | 0 | 0
8 | 5 | 0 | 0 | 0 | 0 | 0 | 0 | 0 | 0 | 0 | 0 | 0 | 0 | 0 | 0 | 0 | 0 | 0 | 0 | 0 | 0 | 0 | 0 | 0 | 0
8 | 6 | 0 | 0 | 0 | 0 | 0 | 0 | 0 | 0 | 0 | 0 | 0 | 0 | 0 | 0 | 0 | 0 | 0 | 0 | 0 | 0 | 0 | 0 | 0 | 0
8 | 7 | 0 | 0 | 0 | 0 | 0 | 0 | 0 | 0 | 0 | 0 | 0 | 0 | 0 | 0 | 0 | 0 | 0 | 3.7611 | 0 | 0 | 0 | 0 | 0 | 0
8 | 8 | 0 | 0 | 0 | 0 | 0 | 0 | 0 | 0 | 0 | 0 | 0 | 0 | 0 | 0 | 0 | 0 | 0 | 0 | 0 | 0 | 0 | 0 | 0 | 0
8 | 9 | 0 | 0 | 0 | 0 | 0 | 0 | 0 | 0 | 0 | 0 | 0 | 0 | 0 | 0 | 0 | 0 | 0 | 0 | 0 | 0 | 0 | 0 | 0 | 0
8 | 10 | 0 | 0 | 0 | 0 | 0 | 0 | 0 | 0 | 0 | 0 | 0 | 0 | 0 | 0 | 0 | 0 | 0 | 0 | 0 | 0 | 0 | 0 | 0 | 0
8 | 11 | 0 | 0 | 0 | 0 | 0 | 0 | 0 | 0 | 0 | 0 | 0 | 0 | 0 | 0 | 0 | 0 | 0 | 0 | 0 | 0 | 0 | 0 | 0 | 0
9 | 0 | 0 | 0 | 0 | 0 | 0 | 0 | 12.1495 | 0 | 0 | 0 | 0 | 0 | 0 | 0 | 0 | 0 | 6.9074 | 0 | 0 | 0 | 0 | 0 | 0 | 0
9 | 1 | 0 | 0 | 0 | 0 | 0 | 0 | 8.6658 | 0 | 0 | 0 | 0 | 0 | 0 | 0 | 0 | 0 | 0.23355 | 0 | 0 | 0 | 0 | 0 | 0 | 0
9 | 2 | 0 | 0 | 0 | 0 | 0 | 0 | 0 | 0 | 0 | 0 | 0 | 0 | 0 | 0 | 0 | 0 | 0 | 0 | 0 | 0 | 0 | 0 | 0 | 0
9 | 3 | 0 | 0 | 0 | 0 | 0 | 0 | 0 | 0 | 0 | 0 | 0 | 0 | 0 | 0 | 0 | 0 | 0 | 0 | 0 | 0 | 0 | 0 | 0 | 0
9 | 4 | 0 | 0 | 0 | 0 | 0 | 0 | 0 | 0 | 0 | 0 | 0 | 0 | 0 | 0 | 0 | 0 | 0 | 0 | 0 | 0 | 0 | 0 | 0 | 0
9 | 5 | 0 | 0 | 0 | 0 | 0 | 0 | 0 | 0 | 0 | 0 | 0 | 0 | 0 | 0 | 0 | 0 | 0 | 0 | 0 | 0 | 0 | 0 | 0 | 0
9 | 6 | 0 | 0 | 0 | 0 | 0 | 0 | 0 | 0 | 0 | 0 | 0 | 0 | 0 | 0 | 0 | 0 | 0 | 0 | 0 | 0 | 0 | 0 | 0 | 0
9 | 7 | 0 | 0 | 0 | 0 | 0 | 0 | 0 | 0 | 0 | 0 | 0 | 0 | 0 | 0 | 0 | 0 | 0 | 5.8579 | 0 | 0 | 0 | 0 | 0 | 0
9 | 8 | 0 | 0 | 0 | 0 | 0 | 0 | 0 | 0 | 0 | 0 | 0 | 0 | 0 | 0 | 0 | 0 | 0 | 1.7196 | 0 | 0 | 0 | 0 | 0 | 0
9 | 9 | 0 | 0 | 0 | 0 | 0 | 0 | 0 | 0 | 0 | 0 | 0 | 0 | 0 | 0 | 0 | 0 | 0 | 0 | 0 | 0 | 0 | 0 | 0 | 0
9 | 10 | 0 | 0 | 0 | 0 | 0 | 0 | 0 | 0 | 0 | 0 | 0 | 0 | 0 | 0 | 0 | 0 | 0 | 0 | 0 | 0 | 0 | 0 | 0 | 0
9 | 11 | 0 | 0 | 0 | 0 | 0 | 0 | 0 | 0 | 0 | 0 | 0 | 0 | 0 | 0 | 0 | 0 | 0 | 0 | 0 | 0 | 0 | 0 | 0 | 0
10 | 0 | 0 | 0 | 0 | 0 | 0 | 0 | 0 | 0 | 0 | 0 | 0 | 0 | 0 | 0 | 0 | 0 | 9.9196 | 0 | 0 | 0 | 0 | 0 | 0 | 0
10 | 1 | 0 | 0 | 0 | 0 | 0 | 0 | 0 | 0 | 0 | 0 | 0 | 0 | 0 | 0 | 0 | 0 | 0 | 0 | 0 | 0 | 0 | 0 | 0 | 0
10 | 2 | 0 | 0 | 0 | 0 | 0 | 0 | 0 | 0 | 0 | 0 | 0 | 0 | 0 | 0 | 0 | 0 | 0 | 0 | 0 | 0 | 0 | 0 | 0 | 0
10 | 3 | 0 | 0 | 0 | 0 | 0 | 0 | 0 | 0 | 0 | 0 | 0 | 0 | 0 | 0 | 0 | 0 | 0 | 0 | 0 | 0 | 0 | 0 | 0 | 0
10 | 4 | 0 | 0 | 0 | 0 | 0 | 0 | 0 | 0 | 0 | 0 | 0 | 0 | 0 | 0 | 0 | 0 | 0 | 0 | 0 | 0 | 0 | 0 | 0 | 0
10 | 5 | 0 | 0 | 0 | 0 | 0 | 0 | 0 | 0 | 0 | 0 | 0 | 0 | 0 | 0 | 0 | 0 | 0 | 0 | 0 | 0 | 0 | 0 | 0 | 0
10 | 6 | 0 | 0 | 0 | 0 | 0 | 0 | 0 | 0 | 0 | 0 | 0 | 0 | 0 | 0 | 0 | 0 | 0 | 0 | 0 | 0 | 0 | 0 | 0 | 0
10 | 7 | 0 | 0 | 0 | 0 | 0 | 0 | 0 | 0 | 0 | 0 | 0 | 0 | 0 | 0 | 0 | 0 | 0 | 0 | 0 | 0 | 0 | 0 | 0 | 0
10 | 8 | 0 | 0 | 0 | 0 | 0 | 0 | 0 | 0 | 0 | 0 | 0 | 0 | 0 | 0 | 0 | 0 | 0 | 0 | 0 | 0 | 0 | 0 | 0 | 0
10 | 9 | 0 | 0 | 0 | 0 | 0 | 0 | 0 | 0 | 0 | 0 | 0 | 0 | 0 | 0 | 0 | 0 | 0 | 0 | 0 | 0 | 0 | 0 | 0 | 0
10 | 10 | 0 | 0 | 0 | 0 | 0 | 0 | 0 | 0 | 0 | 0 | 0 | 0 | 0 | 0 | 0 | 0 | 0 | 0 | 0 | 0 | 0 | 0 | 0 | 0
10 | 11 | 0 | 0 | 0 | 0 | 0 | 0 | 0 | 0 | 0 | 0 | 0 | 0 | 0 | 0 | 0 | 0 | 0 | 0 | 0 | 0 | 0 | 0 | 0 | 0
11 | 0 | 0 | 0 | 0 | 0 | 0 | 0 | 7.4892 | 0 | 0 | 0 | 0 | 0 | 0 | 0 | 0 | 0 | 13.6598 | 0 | 0 | 0 | 0 | 0 | 0 | 0
11 | 1 | 0 | 0 | 0 | 0 | 0 | 0 | 3.2382 | 0 | 0 | 0 | 0 | 0 | 0 | 0 | 0 | 0 | 7.1493 | 0 | 0 | 0 | 0 | 0 | 0 | 0
11 | 2 | 0 | 0 | 0 | 0 | 0 | 0 | 0 | 0 | 0 | 0 | 0 | 0 | 0 | 0 | 0 | 0 | 0 | 0 | 0 | 0 | 0 | 0 | 0 | 0
11 | 3 | 0 | 0 | 0 | 0 | 0 | 0 | 0 | 0 | 0 | 0 | 0 | 0 | 0 | 0 | 0 | 0 | 0 | 0 | 0 | 0 | 0 | 0 | 0 | 0
11 | 4 | 0 | 0 | 0 | 0 | 0 | 0 | 0 | 0 | 0 | 0 | 0 | 0 | 0 | 0 | 0 | 0 | 0 | 0 | 0 | 0 | 0 | 0 | 0 | 0
11 | 5 | 0 | 0 | 0 | 0 | 0 | 0 | 0 | 0 | 0 | 0 | 0 | 0 | 0 | 0 | 0 | 0 | 0 | 0 | 0 | 0 | 0 | 0 | 0 | 0
11 | 6 | 0 | 0 | 0 | 0 | 0 | 0 | 0 | 0 | 0 | 0 | 0 | 0 | 0 | 0 | 0 | 0 | 0 | 0.58989 | 0 | 0 | 0 | 0 | 0 | 0
11 | 7 | 0 | 0 | 0 | 0 | 0 | 0 | 0 | 0 | 0 | 0 | 0 | 0 | 0 | 0 | 0 | 0 | 0 | 6.8754 | 0 | 0 | 0 | 0 | 0 | 0
11 | 8 | 0 | 0 | 0 | 0 | 0 | 0 | 0 | 0 | 0 | 0 | 0 | 0 | 0 | 0 | 0 | 0 | 0 | 1.9983 | 0 | 0 | 0 | 0 | 0 | 0
11 | 9 | 0 | 0 | 0 | 0 | 0 | 0 | 0 | 0 | 0 | 0 | 0 | 0 | 0 | 0 | 0 | 0 | 0 | 0 | 0 | 0 | 0 | 0 | 0 | 0
11 | 10 | 0 | 0 | 0 | 0 | 0 | 0 | 0 | 0 | 0 | 0 | 0 | 0 | 0 | 0 | 0 | 0 | 0 | 0 | 0 | 0 | 0 | 0 | 0 | 0
11 | 11 | 0 | 0 | 0 | 0 | 0 | 0 | 0 | 0 | 0 | 0 | 0 | 0 | 0 | 0 | 0 | 0 | 0 | 0 | 0 | 0 | 0 | 0 | 0 | 0
12 | 0 | 0 | 0 | 11.423 | 0 | 0 | 0 | 13.2613 | 0 | 0 | 0 | 0 | 0 | 0 | 0 | 0 | 0 | 13.7455 | 0 | 0 | 0 | 4.8056 | 0 | 0 | 0
12 | 1 | 0 | 0 | 0 | 10.7953 | 0 | 0 | 9.7441 | 0 | 0 | 0 | 0 | 0 | 0 | 0 | 0 | 0 | 7.4243 | 0 | 4.8217 | 0 | 0 | 0 | 0 | 0
12 | 2 | 0 | 0 | 0 | 0 | 0 | 0 | 0 | 0 | 0 | 0 | 0 | 0 | 0 | 0 | 0 | 0 | 0 | 0 | 0 | 0 | 0 | 0 | 0 | 0
12 | 3 | 0 | 0 | 0 | 0 | 0 | 0 | 0 | 0 | 0 | 0 | 0 | 0 | 0 | 0 | 0 | 0 | 0 | 0 | 0 | 0 | 0 | 0 | 0 | 0
12 | 4 | 0 | 0 | 0 | 0 | 0 | 0 | 0 | 0 | 0 | 0 | 0 | 0 | 0 | 0 | 0 | 0 | 0 | 0 | 0 | 0 | 0 | 0 | 0 | 0
12 | 5 | 0 | 0 | 0 | 0 | 0 | 0 | 0 | 0 | 0 | 0 | 0 | 0 | 0 | 0 | 0 | 0 | 0 | 0 | 0 | 0 | 0 | 0 | 0 | 0
12 | 6 | 0 | 0 | 0 | 0 | 0 | 9.6299 | 0 | 0 | 0 | 0 | 0 | 0 | 0 | 0 | 0 | 0 | 0 | 9.5999 | 0 | 0 | 0 | 5.0219 | 0 | 0
12 | 7 | 0 | 0 | 0 | 0 | 13.3917 | 0 | 0 | 0 | 0 | 0 | 0 | 0 | 0 | 0 | 0 | 0 | 0 | 11.5608 | 0 | 0 | 0 | 5.5632 | 0 | 0
12 | 8 | 0 | 0 | 0 | 0 | 0 | 13.0745 | 0 | 0 | 0 | 0 | 0 | 0 | 0 | 0 | 0 | 0 | 0 | 11.709 | 0 | 0 | 0 | 0 | 0 | 0
12 | 9 | 0 | 0 | 0 | 0 | 0 | 0 | 0 | 0 | 0 | 0 | 0 | 0 | 0 | 0 | 0 | 0 | 0 | 0 | 0 | 0 | 0 | 0 | 0 | 0
12 | 10 | 0 | 0 | 0 | 0 | 0 | 0 | 0 | 0 | 0 | 0 | 0 | 0 | 0 | 0 | 0 | 0 | 0 | 0 | 0 | 0 | 0 | 0 | 0 | 0
12 | 11 | 0 | 0 | 0 | 0 | 0 | 0 | 11.8221 | 0 | 0 | 0 | 0 | 0 | 0 | 0 | 0 | 0 | 6.7415 | 0 | 0 | 0 | 0 | 0 | 0 | 0
13 | 0 | 0 | 0 | 10.6392 | 0 | 0 | 0 | 12.5939 | 0 | 0 | 0 | 0 | 0 | 0 | 0 | 0 | 0 | 13.2541 | 0 | 0 | 0 | 4.6623 | 0 | 0 | 0
13 | 1 | 0 | 0 | 0 | 10.0024 | 0 | 0 | 9.1353 | 0 | 0 | 0 | 0 | 0 | 0 | 0 | 0 | 0 | 6.9671 | 0 | 4.9333 | 0 | 0 | 0 | 0 | 0
13 | 2 | 0 | 0 | 0 | 0 | 0 | 0 | 0 | 0 | 0 | 0 | 0 | 0 | 0 | 0 | 0 | 0 | 0 | 0 | 0 | 0 | 0 | 0 | 0 | 0
13 | 3 | 0 | 0 | 0 | 0 | 0 | 0 | 0 | 0 | 0 | 0 | 0 | 0 | 0 | 0 | 0 | 0 | 0 | 0 | 0 | 0 | 0 | 0 | 0 | 0
13 | 4 | 0 | 0 | 0 | 0 | 0 | 0 | 0 | 0 | 0 | 0 | 0 | 0 | 0 | 0 | 0 | 0 | 0 | 0 | 0 | 0 | 0 | 0 | 0 | 0
13 | 5 | 0 | 0 | 0 | 0 | 0 | 0 | 0 | 0 | 0 | 0 | 0 | 0 | 0 | 0 | 0 | 0 | 0 | 0 | 0 | 0 | 0 | 0 | 0 | 0
13 | 6 | 0 | 0 | 0 | 0 | 7.1658 | 9.0967 | 0 | 0 | 0 | 0 | 0 | 0 | 0 | 0 | 0 | 0 | 0 | 9.2734 | 0 | 0 | 0 | 0 | 0 | 0
13 | 7 | 0 | 0 | 0 | 0 | 12.7968 | 7.8602 | 0 | 0 | 0 | 0 | 0 | 0 | 0 | 0 | 0 | 0 | 0 | 11.2238 | 0 | 0 | 0 | 0 | 0 | 0
13 | 8 | 0 | 0 | 0 | 0 | 0 | 12.4889 | 0 | 0 | 0 | 0 | 0 | 0 | 0 | 0 | 0 | 0 | 0 | 12.9211 | 0 | 0 | 0 | 0 | 0 | 0
13 | 9 | 0 | 0 | 0 | 0 | 0 | 0 | 0 | 0 | 0 | 0 | 0 | 0 | 0 | 0 | 0 | 0 | 0 | 0 | 0 | 0 | 0 | 0 | 0 | 0
13 | 10 | 0 | 0 | 0 | 0 | 0 | 0 | 0 | 0 | 0 | 0 | 0 | 0 | 0 | 0 | 0 | 0 | 0 | 0 | 0 | 0 | 0 | 0 | 0 | 0
13 | 11 | 0 | 0 | 0 | 0 | 0 | 0 | 11.1395 | 0 | 0 | 0 | 0 | 0 | 0 | 0 | 0 | 0 | 5.023 | 0 | 0 | 0 | 0 | 0 | 0 | 0
14 | 0 | 0 | 0 | 0 | 0 | 0 | 0 | 10.4093 | 0 | 0 | 0 | 0 | 0 | 0 | 0 | 0 | 0 | 6.7069 | 0 | 0 | 0 | 0 | 0 | 0 | 0
14 | 1 | 0 | 0 | 0 | 0 | 0 | 0 | 7.4515 | 0 | 0 | 0 | 0 | 0 | 0 | 0 | 0 | 0 | 5.612 | 0 | 0 | 0 | 0.86612 | 0 | 0 | 0
14 | 2 | 0 | 0 | 0 | 0 | 0 | 0 | 0 | 0 | 0 | 0 | 0 | 0 | 0 | 0 | 0 | 0 | 0 | 0 | 0 | 0 | 0 | 0 | 0 | 0
14 | 3 | 0 | 0 | 0 | 0 | 0 | 0 | 0 | 0 | 0 | 0 | 0 | 0 | 0 | 0 | 0 | 0 | 0 | 0 | 0 | 0 | 0 | 0 | 0 | 0
14 | 4 | 0 | 0 | 0 | 0 | 0 | 0 | 0 | 0 | 0 | 0 | 0 | 0 | 0 | 0 | 0 | 0 | 0 | 0 | 0 | 0 | 0 | 0 | 0 | 0
14 | 5 | 0 | 0 | 0 | 0 | 0 | 0 | 0 | 0 | 0 | 0 | 0 | 0 | 0 | 0 | 0 | 0 | 0 | 0 | 0 | 0 | 0 | 0 | 0 | 0
14 | 6 | 0 | 0 | 0 | 0 | 12.4559 | 8.0225 | 0 | 0 | 0 | 0 | 0 | 0 | 0 | 0 | 0 | 0 | 0 | 9.0722 | 0 | 0 | 0 | 0 | 0 | 0
14 | 7 | 0 | 0 | 0 | 12.8715 | 0 | 10.6105 | 0 | 0 | 0 | 0 | 0 | 0 | 0 | 0 | 0 | 0 | 0 | 10.8994 | 0 | 1.2186 | 0 | 0 | 0 | 0
14 | 8 | 0 | 0 | 0 | 0 | 11.2313 | 12.1522 | 0 | 0 | 0 | 0 | 0 | 0 | 0 | 0 | 0 | 0 | 0 | 3.6809 | 0 | 0 | 0 | 0 | 0 | 0
14 | 9 | 0 | 0 | 0 | 0 | 0 | 0 | 0 | 0 | 0 | 0 | 0 | 0 | 0 | 0 | 0 | 0 | 0 | 0 | 0 | 0 | 0 | 0 | 0 | 0
14 | 10 | 0 | 0 | 0 | 0 | 0 | 0 | 0 | 0 | 0 | 0 | 0 | 0 | 0 | 0 | 0 | 0 | 0 | 0 | 0 | 0 | 0 | 0 | 0 | 0
14 | 11 | 0 | 0 | 0 | 0 | 0 | 0 | 0 | 0 | 0 | 0 | 0 | 0 | 0 | 0 | 0 | 0 | 12.8825 | 0 | 0 | 0 | 0 | 0 | 0 | 0
15 | 0 | 0 | 0 | 0 | 0 | 0 | 0 | 0 | 0 | 0 | 0 | 0 | 0 | 0 | 0 | 0 | 0 | 0 | 0 | 0 | 0 | 0 | 0 | 0 | 0
15 | 1 | 0 | 0 | 0 | 0 | 0 | 0 | 0 | 0 | 0 | 0 | 0 | 0 | 0 | 0 | 0 | 0 | 1.6986 | 0 | 0 | 0 | 0 | 0 | 0 | 0
15 | 2 | 0 | 0 | 0 | 0 | 0 | 0 | 0 | 0 | 0 | 0 | 0 | 0 | 0 | 0 | 0 | 0 | 0 | 0 | 0 | 0 | 0 | 0 | 0 | 0
15 | 3 | 0 | 0 | 0 | 0 | 0 | 0 | 0 | 0 | 0 | 0 | 0 | 0 | 0 | 0 | 0 | 0 | 0 | 0 | 0 | 0 | 0 | 0 | 0 | 0
15 | 4 | 0 | 0 | 0 | 0 | 0 | 0 | 0 | 0 | 0 | 0 | 0 | 0 | 0 | 0 | 0 | 0 | 0 | 0 | 0 | 0 | 0 | 0 | 0 | 0
15 | 5 | 0 | 0 | 0 | 0 | 0 | 0 | 0 | 0 | 0 | 0 | 0 | 0 | 0 | 0 | 0 | 0 | 0 | 0 | 0 | 0 | 0 | 0 | 0 | 0
15 | 6 | 0 | 0 | 0 | 12.4565 | 0 | 8.6379 | 0 | 0 | 0 | 0 | 0 | 0 | 0 | 0 | 0 | 0 | 0 | 8.8925 | 0 | 2.7905 | 0 | 0 | 0 | 0
15 | 7 | 0 | 0 | 0 | 12.5305 | 0 | 10.3468 | 0 | 0 | 0 | 0 | 0 | 0 | 0 | 0 | 0 | 0 | 0 | 10.6241 | 0 | 5.1401 | 0 | 0 | 0 | 0
15 | 8 | 0 | 0 | 0 | 0 | 10.7406 | 11.7478 | 0 | 0 | 0 | 0 | 0 | 0 | 0 | 0 | 0 | 0 | 0 | 5.897 | 0 | 0 | 0 | 0 | 0 | 0
15 | 9 | 0 | 0 | 0 | 0 | 0 | 0 | 0 | 0 | 0 | 0 | 0 | 0 | 0 | 0 | 0 | 0 | 0 | 0 | 0 | 0 | 0 | 0 | 0 | 0
15 | 10 | 0 | 0 | 0 | 0 | 0 | 0 | 0 | 0 | 0 | 0 | 0 | 0 | 0 | 0 | 0 | 0 | 0 | 0 | 0 | 0 | 0 | 0 | 0 | 0
15 | 11 | 0 | 0 | 0 | 0 | 0 | 0 | 0 | 0 | 0 | 0 | 0 | 0 | 0 | 0 | 0 | 0 | 9.765 | 0 | 0 | 0 | 0 | 0 | 0 | 0
16 | 0 | 0 | 0 | 0 | 0 | 0 | 0 | 0 | 0 | 0 | 0 | 0 | 0 | 0 | 0 | 0 | 0 | 0 | 0 | 0 | 0 | 0 | 0 | 0 | 0
16 | 1 | 0 | 0 | 0 | 0 | 0 | 0 | 4.468 | 0 | 0 | 0 | 0 | 0 | 0 | 0 | 0 | 0 | 2.5474 | 0 | 0 | 0 | 0 | 0 | 0 | 0
16 | 2 | 0 | 0 | 0 | 0 | 0 | 0 | 0 | 0 | 0 | 0 | 0 | 0 | 0 | 0 | 0 | 0 | 0 | 0 | 0 | 0 | 0 | 0 | 0 | 0
16 | 3 | 0 | 0 | 0 | 0 | 0 | 0 | 0 | 0 | 0 | 0 | 0 | 0 | 0 | 0 | 0 | 0 | 0 | 0 | 0 | 0 | 0 | 0 | 0 | 0
16 | 4 | 0 | 0 | 0 | 0 | 0 | 0 | 0 | 0 | 0 | 0 | 0 | 0 | 0 | 0 | 0 | 0 | 0 | 0 | 0 | 0 | 0 | 0 | 0 | 0
16 | 5 | 0 | 0 | 0 | 0 | 8.3515 | 3.7432 | 0 | 0 | 0 | 0 | 0 | 0 | 0 | 0 | 0 | 0 | 0 | 5.9605 | 0 | 0.84867 | 0 | 0 | 0 | 0
16 | 6 | 0 | 13.6986 | 0 | 0 | 11.3203 | 8.0692 | 0 | 0 | 0 | 0 | 0 | 0 | 0 | 0 | 0 | 0 | 0 | 8.5022 | 0 | 13.4479 | 0 | 0 | 0 | 0
16 | 7 | 0 | 13.7362 | 0 | 0 | 11.4505 | 9.7528 | 0 | 0 | 0 | 0 | 0 | 0 | 0 | 0 | 0 | 0 | 0 | 10.0943 | 0 | 15.5929 | 0 | 0 | 0 | 0
16 | 8 | 0 | 11.9603 | 10.8316 | 0 | 0 | 10.9518 | 0 | 0 | 0 | 0 | 0 | 0 | 0 | 0 | 0 | 0 | 0 | 13.1874 | 0 | 1.4871 | 0 | 0 | 0 | 0
16 | 9 | 0 | 0 | 0 | 0 | 0 | 0 | 0 | 0 | 0 | 0 | 0 | 0 | 0 | 0 | 0 | 0 | 0 | 0 | 0 | 0 | 0 | 0 | 0 | 0
16 | 10 | 0 | 0 | 0 | 0 | 0 | 0 | 0 | 0 | 0 | 0 | 0 | 0 | 0 | 0 | 0 | 0 | 0 | 0 | 0 | 0 | 0 | 0 | 0 | 0
16 | 11 | 0 | 0 | 5.7274 | 0 | 0 | 0 | 6.7309 | 0 | 0 | 0 | 0 | 0 | 0 | 0 | 0 | 0 | 11.8956 | 0 | 0 | 0 | 0 | 0 | 0 | 0
17 | 0 | 0 | 0 | 0 | 0 | 0 | 0 | 0 | 0 | 0 | 0 | 0 | 0 | 0 | 0 | 0 | 0 | 0 | 0 | 0 | 0 | 0 | 0 | 0 | 0
17 | 1 | 0 | 0 | 0 | 0 | 0 | 0 | 3.8125 | 0 | 0 | 0 | 0 | 0 | 0 | 0 | 0 | 0 | 0 | 0 | 0 | 0 | 0 | 0 | 3.3389 | 0
17 | 2 | 0 | 0 | 0 | 0 | 0 | 0 | 0 | 0 | 0 | 0 | 0 | 0 | 0 | 0 | 0 | 0 | 0 | 0 | 0 | 0 | 0 | 0 | 0 | 0
17 | 3 | 0 | 0 | 0 | 0 | 0 | 0 | 0 | 0 | 0 | 0 | 0 | 0 | 0 | 0 | 0 | 0 | 0 | 0 | 0 | 0 | 0 | 0 | 0 | 0
17 | 4 | 0 | 0 | 0 | 0 | 0 | 0 | 0 | 0 | 0 | 0 | 0 | 0 | 0 | 0 | 0 | 0 | 0 | 0 | 0 | 0 | 0 | 0 | 0 | 0
17 | 5 | 0 | 0 | 0 | 0 | 7.5684 | 2.9814 | 0 | 0 | 0 | 0 | 0 | 0 | 0 | 0 | 0 | 0 | 0 | 5.4795 | 0 | 0 | 0 | 0 | 4.4836 | 0
17 | 6 | 0 | 13.1622 | 0 | 0 | 10.6669 | 7.1245 | 0 | 0 | 0 | 0 | 0 | 0 | 0 | 0 | 0 | 0 | 0 | 8.122 | 0 | 0 | 0 | 0 | 19.0581 | 0
17 | 7 | 0 | 13.2043 | 0 | 0 | 10.7996 | 9.1613 | 0 | 0 | 0 | 0 | 0 | 0 | 0 | 0 | 0 | 0 | 0 | 9.7185 | 0 | 1.7514 | 0 | 0 | 19.2254 | 0
17 | 8 | 0 | 11.3471 | 0 | 0 | 9.1226 | 10.3111 | 0 | 0 | 0 | 0 | 0 | 0 | 0 | 0 | 0 | 0 | 0 | 12.7769 | 0 | 0 | 0 | 0 | 7.2886 | 0
17 | 9 | 0 | 0 | 0 | 0 | 0 | 0 | 0 | 0 | 0 | 0 | 0 | 0 | 0 | 0 | 0 | 0 | 0 | 0 | 0 | 0 | 0 | 0 | 0 | 0
17 | 10 | 0 | 0 | 0 | 0 | 0 | 0 | 0 | 0 | 0 | 0 | 0 | 0 | 0 | 0 | 0 | 0 | 0 | 0 | 0 | 0 | 0 | 0 | 0 | 0
17 | 11 | 0 | 0 | 4.8258 | 0 | 0 | 0 | 8.1948 | 0 | 0 | 0 | 0 | 0 | 0 | 0 | 0 | 0 | 0 | 0 | 0 | 0 | 0 | 0 | 10.3122 | 0
18 | 0 | 0 | 0 | 0 | 0 | 0 | 0 | 0 | 0 | 0 | 0 | 0 | 0 | 0 | 0 | 0 | 0 | 0 | 0 | 0 | 0 | 0 | 0 | 0 | 0
18 | 1 | 0 | 0 | 0 | 0 | 0 | 3.8045 | 3.1004 | 0 | 0 | 0 | 0 | 0 | 0 | 0 | 0 | 0 | 0 | 0 | 0 | 0 | 0 | 0 | 0 | 0
18 | 2 | 0 | 0 | 0 | 0 | 0 | 0 | 0 | 0 | 0 | 0 | 0 | 0 | 0 | 0 | 0 | 0 | 0 | 0 | 0 | 0 | 0 | 0 | 0 | 0
18 | 3 | 0 | 0 | 0 | 0 | 0 | 0 | 0 | 0 | 0 | 0 | 0 | 0 | 0 | 0 | 0 | 0 | 0 | 0 | 0 | 0 | 0 | 0 | 0 | 0
18 | 4 | 0 | 0 | 0 | 0 | 0 | 0 | 0 | 0 | 0 | 0 | 0 | 0 | 0 | 0 | 0 | 0 | 0 | 0 | 0 | 0 | 0 | 0 | 0 | 0
18 | 5 | 0 | 0 | 6.5912 | 7.5058 | 0 | 2.083 | 0 | 0 | 0 | 0 | 0 | 0 | 0 | 0 | 0 | 0 | 0 | 4.9069 | 0 | 0 | 0 | 0 | 0 | 0
18 | 6 | 0 | 12.4972 | 0 | 0 | 9.8791 | 6.7144 | 0 | 0 | 0 | 0 | 0 | 0 | 0 | 0 | 0 | 0 | 0 | 7.6268 | 0 | 4.7112 | 0 | 0 | 18.6855 | 0
18 | 7 | 0 | 12.5456 | 0 | 0 | 10.0132 | 8.435 | 0 | 0 | 0 | 0 | 0 | 0 | 0 | 0 | 0 | 0 | 0 | 9.2361 | 0 | 6.9121 | 0 | 0 | 18.8699 | 0
18 | 8 | 0 | 10.6073 | 0 | 0 | 8.2701 | 9.5409 | 0 | 0 | 0 | 0 | 0 | 0 | 0 | 0 | 0 | 0 | 0 | 12.2715 | 0 | 0 | 0 | 0 | 11.5423 | 0
18 | 9 | 0 | 0 | 0 | 0 | 0 | 0 | 0 | 0 | 0 | 0 | 0 | 0 | 0 | 0 | 0 | 0 | 0 | 0 | 0 | 0 | 0 | 0 | 0 | 0
18 | 10 | 0 | 0 | 0 | 0 | 0 | 0 | 0 | 0 | 0 | 0 | 0 | 0 | 0 | 0 | 0 | 0 | 0 | 0 | 0 | 0 | 0 | 0 | 0 | 0
18 | 11 | 0 | 0 | 3.7964 | 0 | 0 | 0 | 7.3174 | 0 | 0 | 0 | 0 | 0 | 0 | 0 | 0 | 0 | 0 | 0 | 0 | 0 | 0 | 0 | 9.924 | 0
19 | 0 | 0 | 0 | 0 | 0 | 0 | 0 | 0 | 0 | 0 | 0 | 0 | 0 | 0 | 0 | 0 | 0 | 0 | 0 | 0 | 0 | 0 | 0 | 0 | 0
19 | 1 | 0 | 0 | 0 | 0 | 0 | 0 | 1.7167 | 0 | 0 | 0 | 0 | 0 | 0 | 0 | 0 | 0 | 0 | 0 | 0 | 0 | 0 | 0 | 0 | 0
19 | 2 | 0 | 0 | 0 | 0 | 0 | 0 | 0 | 0 | 0 | 0 | 0 | 0 | 0 | 0 | 0 | 0 | 0 | 0 | 0 | 0 | 0 | 0 | 0 | 0
19 | 3 | 0 | 0 | 0 | 0 | 0 | 0 | 0 | 0 | 0 | 0 | 0 | 0 | 0 | 0 | 0 | 0 | 0 | 0 | 0 | 0 | 0 | 0 | 0 | 0
19 | 4 | 0 | 0 | 0 | 0 | 0 | 0 | 0 | 0 | 0 | 0 | 0 | 0 | 0 | 0 | 0 | 0 | 0 | 0 | 0 | 0 | 0 | 0 | 0 | 0
19 | 5 | 0 | 0 | 0 | 0 | 3.9364 | 0 | 0 | 0 | 0 | 0 | 0 | 0 | 0 | 0 | 0 | 0 | 0 | 3.5244 | 0 | 0 | 0 | 0 | 0 | 0
19 | 6 | 0 | 10.6787 | 0 | 0 | 7.0129 | 4.7099 | 0 | 0 | 0 | 0 | 0 | 0 | 0 | 0 | 0 | 0 | 0 | 5.9684 | 0 | 0.53373 | 0 | 0 | 17.1631 | 0
19 | 7 | 0 | 10.7523 | 0 | 0 | 8.0526 | 6.476 | 0 | 0 | 0 | 0 | 0 | 0 | 0 | 0 | 0 | 0 | 0 | 7.71 | 0 | 0.98559 | 0.19505 | 0.9204 | 17.4047 | 0
19 | 8 | 0 | 8.7821 | 0 | 0 | 6.3201 | 7.6575 | 0 | 0 | 0 | 0 | 0 | 0 | 0 | 0 | 0 | 0 | 0 | 0.72002 | 0 | 0.2343 | 0 | 0 | 15.2708 | 0
19 | 9 | 0 | 0 | 0 | 0 | 0 | 0 | 0 | 0 | 0 | 0 | 0 | 0 | 0 | 0 | 0 | 0 | 0 | 0 | 0 | 0 | 0 | 0 | 0 | 0
19 | 10 | 0 | 0 | 0 | 0 | 0 | 0 | 0 | 0 | 0 | 0 | 0 | 0 | 0 | 0 | 0 | 0 | 0 | 0 | 0 | 0 | 0 | 0 | 0 | 0
19 | 11 | 0 | 0 | 0 | 0 | 1.2219 | 0 | 2.2654 | 0 | 0 | 0 | 0 | 0 | 0 | 0 | 0 | 0 | 0 | 0 | 0 | 0 | 0 | 0 | 0 | 0

## Unsatisfied Reserve
| Year 0 | Year 1 | Year 2 | Year 3 | Year 4 | Year 5 | Year 6 | Year 7 | Year 8 | Year 9 | Year 10 | Year 11 | Year 12 | Year 13 | Year 14 | Year 15 | Year 16 | Year 17 | Year 18 | Year 19
Value | 0 | 0 | 0 | 0 | 0 | 0 | 0 | 0 | 0 | 0 | 0 | 0 | 0 | 0 | 0 | 0 | 0 | 0 | 0 | 0

## Yearly NPV
| Total Value | Capex | Fixed Opex | Variable Opex | Fuel Opex | Emissions Tax | Lost Load Cost | Excess Load Cost | Purchased Electricity Cost | Unsatisfied Reserve Cost | Electricity Revenues | Retirement Revenues | Salvage Value
0 | 69.1381 | 61.4785 | 1.2626 | 0.40189 | 5.995 | 0 | 0 | 0 | 0 | 0 | 0 | 0 | 0
1 | 35.9298 | 37.7137 | 1.4633 | 0.14953 | 2.221 | 0 | 0 | 0 | 0 | 0 | 0 | 5.6178 | 0
2 | 58.1785 | 77.7941 | 2.2398 | 0 | 0 | 0 | 0 | 0 | 0.85386 | 0 | 15.9181 | 6.7913 | 0
3 | -7.666 | 4.4148 | 2.2472 | 0 | 0 | 0 | 0 | 0 | 0.8474 | 0 | 15.1754 | 0 | 0
4 | -7.7535 | 3.5202 | 2.2449 | 0 | 0 | 0 | 0 | 0 | 0.9077 | 0 | 14.4216 | 0.0047037 | 0
5 | -6.7148 | 3.8257 | 2.2488 | 0 | 0 | 0 | 0 | 0 | 0.97206 | 0 | 13.7614 | 0 | 0
6 | 8.9905 | 20.7473 | 2.593 | 0 | 0 | 0 | 0 | 0 | 0.14468 | 0 | 14.4935 | 0.0010481 | 0
7 | -5.6403 | 5.5123 | 2.5679 | 0 | 0 | 0 | 0 | 0 | 0.146 | 0 | 13.8378 | 0.028708 | 0
8 | -5.7864 | 4.6742 | 2.5951 | 0 | 0 | 0 | 0 | 0 | 0.14833 | 0 | 13.2012 | 0.0029218 | 0
9 | -5.7506 | 3.9995 | 2.6113 | 0 | 0 | 0 | 0 | 0 | 0.18677 | 0 | 12.5461 | 0.0020703 | 0
10 | 25.8124 | 36.5772 | 2.736 | 0 | 0 | 0 | 0 | 0 | 0.050971 | 0 | 12.2708 | 1.281 | 0
11 | -7.6088 | 0.94496 | 2.6854 | 0 | 0 | 0 | 0 | 0 | 0.19541 | 0 | 11.4346 | 0 | 0
12 | -8.4587 | 0.24037 | 2.4642 | 0.022438 | 0.31743 | 0 | 0 | 0 | 0.79308 | 0 | 10.333 | 1.9632 | 0
13 | -5.1064 | 0.66302 | 2.4107 | 0.060565 | 0.85288 | 0 | 0 | 0 | 0.74285 | 0 | 9.7208 | 0.11568 | 0
14 | 1.5829 | 6.7225 | 2.481 | 0.07655 | 1.073 | 0 | 0 | 0 | 0.56615 | 0 | 9.3362 | 0 | 0
15 | -0.13126 | 4.5655 | 2.5058 | 0.098608 | 1.3758 | 0 | 0 | 0 | 0.44363 | 0 | 8.8934 | 0.22718 | 0
16 | 0.40224 | 4.6216 | 2.3323 | 0.14791 | 2.054 | 0 | 0 | 0 | 0.811 | 0 | 8.4332 | 1.1313 | 0
17 | -1.2829 | 0.88483 | 2.2463 | 0.18645 | 2.577 | 0 | 0 | 0 | 0.80648 | 0 | 7.9839 | 0 | 0
18 | -0.55741 | 0.86345 | 2.154 | 0.22599 | 3.1088 | 0 | 0 | 0 | 0.78028 | 0 | 7.5519 | 0.13796 | 0
19 | -33.4072 | 1.7402 | 2.0321 | 0.29125 | 3.9875 | 0 | 0 | 0 | 0.49204 | 0 | 7.1358 | 3.2335 | 31.581

## Total NPV
| Total Value | Capex | Fixed Opex | Variable Opex | Fuel Opex | Emissions Tax | Lost Load Cost | Excess Load Cost | Purchased Electricity Cost | Unsatisfied Reserve Cost | Electricity Revenues | Retirement Revenues | Salvage Value
0 | 104.1699 | 281.5041 | 46.1215 | 1.6612 | 23.5624 | 0 | 0 | 0 | 9.8887 | 0 | 206.4486 | 20.5384 | 31.581

## Yearly Values
| Demand | Unserved Demand | Excess Electricity | Charging | Discharging | Sold (Generated) | Sold (Stored) | Dispatched Diesel | Dispatched PV | Dispatched Wind | Purchased Electricity
0 | 2655.7735 | 0 | 0 | 486.9658 | 435.7935 | 0 | 0 | 944.1625 | 1559.9399 | 202.8434 | 0
1 | 2788.5622 | 0 | 150.5255 | 1248.0908 | 1116.9364 | 0 | 0 | 370.0419 | 2592.8236 | 107.3765 | 0
2 | 2927.9903 | 0 | 325.4831 | 1611.0659 | 1441.7686 | 3807.868 | 34.0731 | 0 | 7149.6403 | 0 | 115.0715
3 | 3074.3898 | 0 | 335.3153 | 1695.0982 | 1516.9705 | 3809.7453 | 35.9974 | 0 | 7313.6549 | 0 | 119.9207
4 | 3228.1093 | 0 | 341.0301 | 1769.4561 | 1583.5145 | 3802.2243 | 35.1896 | 0 | 7457.6023 | 0 | 134.8926
5 | 3389.5148 | 0 | 374.3317 | 1845.7251 | 1651.769 | 3813.4824 | 31.4349 | 0 | 7651.0279 | 0 | 151.692
6 | 3558.9905 | 0 | 835.6241 | 2197.4501 | 1966.5332 | 4114.7625 | 137.6473 | 0 | 8854.2348 | 0 | 23.7065
7 | 3736.9401 | 0 | 961.4052 | 2304.1727 | 2062.041 | 4123.5528 | 139.2931 | 0 | 9178.1962 | 0 | 25.1266
8 | 3923.7871 | 0 | 995.2629 | 2420.9161 | 2166.5166 | 4124.093 | 145.8897 | 0 | 9416.6133 | 0 | 26.8189
9 | 4119.9764 | 0 | 1025.9577 | 2524.4926 | 2259.2088 | 4113.3021 | 147.7031 | 0 | 9636.6892 | 0 | 35.5338
10 | 4325.9752 | 0 | 1093.8956 | 2763.024 | 2472.6744 | 4176.191 | 199.1803 | 0 | 10075.6721 | 0 | 9.9196
11 | 4542.274 | 0 | 1132.1844 | 2785.4784 | 2492.7691 | 4121.7744 | 159.648 | 0 | 10207.59 | 0 | 41.0001
12 | 4769.3877 | 0 | 1078.7573 | 2531.455 | 2265.4396 | 4027.9702 | 35.0377 | 95.0268 | 9908.0063 | 0 | 174.1353
13 | 5007.8571 | 0 | 1059.9803 | 2446.1769 | 2189.1228 | 4007.6095 | 5.8436 | 268.8171 | 9888.6562 | 9.6945 | 171.1768
14 | 5258.2499 | 0 | 1020.9437 | 2515.5403 | 2251.1973 | 3909.7243 | 138.0923 | 356.9368 | 9878.9027 | 219.3704 | 136.1433
15 | 5521.1624 | 0 | 950.2018 | 2412.1549 | 2158.676 | 3939.1555 | 109.6682 | 482.6629 | 9812.4916 | 367.2445 | 111.2678
16 | 5797.2205 | 0 | 1038.9558 | 1911.8244 | 1710.9223 | 4031.527 | 0 | 759.0179 | 9579.3079 | 515.9234 | 214.3562
17 | 6087.0816 | 0 | 1083.6962 | 1799.1819 | 1610.1167 | 4007.6177 | 0 | 1004.4485 | 9618.4617 | 520.7132 | 223.8373
18 | 6391.4357 | 0 | 1148.4238 | 1680.5118 | 1503.9169 | 3980.3619 | 0 | 1278.2048 | 9676.5917 | 514.6318 | 227.388
19 | 6711.0074 | 0 | 1343.4027 | 1578.8483 | 1412.9366 | 3948.929 | 0 | 1729.849 | 9922.7422 | 366.4467 | 150.213