## Installed Capacity
GT | Year 0 | Year 1 | Year 2 | Year 3 | Year 4 | Year 5 | Year 6 | Year 7 | Year 8 | Year 9 | Year 10 | Year 11 | Year 12 | Year 13 | Year 14 | Year 15 | Year 16 | Year 17 | Year 18 | Year 19
Diesel | 8.3721 | 2.9862 | 3.1454 | 3.2922 | 3.4643 | 3.6352 | 0 | 0 | 0 | 0 | 0 | 0 | 0 | 0 | 0 | 0 | 0 | 0 | 0 | 0
PV | 22.8477 | 43.0897 | 45.164 | 47.6343 | 49.8692 | 52.4076 | 140.1735 | 141.605 | 143.1081 | 144.5099 | 143.0814 | 131.1074 | 131.1074 | 131.1074 | 131.1074 | 131.1074 | 134.4978 | 135.6034 | 139.253 | 150.6915
Wind | 8.396 | 4.4367 | 4.7476 | 4.8897 | 5.2016 | 5.441 | 0 | 0 | 0 | 0 | 0 | 0 | 0 | 0 | 0 | 0 | 0 | 0 | 0 | 0

## Added Capacity
GT | Year 0 | Year 1 | Year 2 | Year 3 | Year 4 | Year 5 | Year 6 | Year 7 | Year 8 | Year 9 | Year 10 | Year 11 | Year 12 | Year 13 | Year 14 | Year 15 | Year 16 | Year 17 | Year 18 | Year 19
Diesel | 8.3721 | 0 | 0.15925 | 0.14679 | 0.17203 | 3.1571 | 0 | 0 | 0 | 0 | 0 | 0 | 0 | 0 | 0 | 0 | 0 | 0 | 0 | 0
PV | 22.8477 | 20.242 | 2.0743 | 2.4704 | 2.2349 | 2.5384 | 87.7659 | 1.4315 | 1.5031 | 1.4018 | 0 | 0 | 0 | 0 | 0 | 0 | 3.3904 | 1.1056 | 3.6496 | 11.4385
Wind | 8.396 | 0 | 0.31082 | 0.14214 | 0.31186 | 0.23946 | 0 | 0 | 0 | 0 | 0 | 0 | 0 | 0 | 0 | 0 | 0 | 0 | 0 | 0

## Retired Capacity
Generation Technology | Year | Year 0 | Year 1 | Year 2 | Year 3 | Year 4 | Year 5 | Year 6 | Year 7 | Year 8 | Year 9 | Year 10 | Year 11 | Year 12 | Year 13 | Year 14 | Year 15 | Year 16 | Year 17 | Year 18 | Year 19
Diesel | 0 | 0 | 0 | 0 | 0 | 0 | 0 | 0 | 0 | 0 | 0 | 0 | 0 | 0 | 0 | 0 | 0 | 0 | 0 | 0 | 0
Diesel | 1 | 5.3859 | 0 | 0 | 0 | 0 | 0 | 0 | 0 | 0 | 0 | 0 | 0 | 0 | 0 | 0 | 0 | 0 | 0 | 0 | 0
Diesel | 2 | 0 | 0 | 0 | 0 | 0 | 0 | 0 | 0 | 0 | 0 | 0 | 0 | 0 | 0 | 0 | 0 | 0 | 0 | 0 | 0
Diesel | 3 | 0 | 0 | 0 | 0 | 0 | 0 | 0 | 0 | 0 | 0 | 0 | 0 | 0 | 0 | 0 | 0 | 0 | 0 | 0 | 0
Diesel | 4 | 0 | 0 | 0 | 0 | 0 | 0 | 0 | 0 | 0 | 0 | 0 | 0 | 0 | 0 | 0 | 0 | 0 | 0 | 0 | 0
Diesel | 5 | 2.9862 | 0 | 0 | 0 | 0 | 0 | 0 | 0 | 0 | 0 | 0 | 0 | 0 | 0 | 0 | 0 | 0 | 0 | 0 | 0
Diesel | 6 | 0 | 0 | 0.15925 | 0.14679 | 0.17203 | 3.1571 | 0 | 0 | 0 | 0 | 0 | 0 | 0 | 0 | 0 | 0 | 0 | 0 | 0 | 0
Diesel | 7 | 0 | 0 | 0 | 0 | 0 | 0 | 0 | 0 | 0 | 0 | 0 | 0 | 0 | 0 | 0 | 0 | 0 | 0 | 0 | 0
Diesel | 8 | 0 | 0 | 0 | 0 | 0 | 0 | 0 | 0 | 0 | 0 | 0 | 0 | 0 | 0 | 0 | 0 | 0 | 0 | 0 | 0
Diesel | 9 | 0 | 0 | 0 | 0 | 0 | 0 | 0 | 0 | 0 | 0 | 0 | 0 | 0 | 0 | 0 | 0 | 0 | 0 | 0 | 0
Diesel | 10 | 0 | 0 | 0 | 0 | 0 | 0 | 0 | 0 | 0 | 0 | 0 | 0 | 0 | 0 | 0 | 0 | 0 | 0 | 0 | 0
Diesel | 11 | 0 | 0 | 0 | 0 | 0 | 0 | 0 | 0 | 0 | 0 | 0 | 0 | 0 | 0 | 0 | 0 | 0 | 0 | 0 | 0
Diesel | 12 | 0 | 0 | 0 | 0 | 0 | 0 | 0 | 0 | 0 | 0 | 0 | 0 | 0 | 0 | 0 | 0 | 0 | 0 | 0 | 0
Diesel | 13 | 0 | 0 | 0 | 0 | 0 | 0 | 0 | 0 | 0 | 0 | 0 | 0 | 0 | 0 | 0 | 0 | 0 | 0 | 0 | 0
Diesel | 14 | 0 | 0 | 0 | 0 | 0 | 0 | 0 | 0 | 0 | 0 | 0 | 0 | 0 | 0 | 0 | 0 | 0 | 0 | 0 | 0
Diesel | 15 | 0 | 0 | 0 | 0 | 0 | 0 | 0 | 0 | 0 | 0 | 0 | 0 | 0 | 0 | 0 | 0 | 0 | 0 | 0 | 0
Diesel | 16 | 0 | 0 | 0 | 0 | 0 | 0 | 0 | 0 | 0 | 0 | 0 | 0 | 0 | 0 | 0 | 0 | 0 | 0 | 0 | 0
Diesel | 17 | 0 | 0 | 0 | 0 | 0 | 0 | 0 | 0 | 0 | 0 | 0 | 0 | 0 | 0 | 0 | 0 | 0 | 0 | 0 | 0
Diesel | 18 | 0 | 0 | 0 | 0 | 0 | 0 | 0 | 0 | 0 | 0 | 0 | 0 | 0 | 0 | 0 | 0 | 0 | 0 | 0 | 0
Diesel | 19 | 0 | 0 | 0 | 0 | 0 | 0 | 0 | 0 | 0 | 0 | 0 | 0 | 0 | 0 | 0 | 0 | 0 | 0 | 0 | 0
PV | 0 | 0 | 0 | 0 | 0 | 0 | 0 | 0 | 0 | 0 | 0 | 0 | 0 | 0 | 0 | 0 | 0 | 0 | 0 | 0 | 0
PV | 1 | 0 | 0 | 0 | 0 | 0 | 0 | 0 | 0 | 0 | 0 | 0 | 0 | 0 | 0 | 0 | 0 | 0 | 0 | 0 | 0
PV | 2 | 0 | 0 | 0 | 0 | 0 | 0 | 0 | 0 | 0 | 0 | 0 | 0 | 0 | 0 | 0 | 0 | 0 | 0 | 0 | 0
PV | 3 | 0 | 0 | 0 | 0 | 0 | 0 | 0 | 0 | 0 | 0 | 0 | 0 | 0 | 0 | 0 | 0 | 0 | 0 | 0 | 0
PV | 4 | 0 | 0 | 0 | 0 | 0 | 0 | 0 | 0 | 0 | 0 | 0 | 0 | 0 | 0 | 0 | 0 | 0 | 0 | 0 | 0
PV | 5 | 0 | 0 | 0 | 0 | 0 | 0 | 0 | 0 | 0 | 0 | 0 | 0 | 0 | 0 | 0 | 0 | 0 | 0 | 0 | 0
PV | 6 | 0 | 0 | 0 | 0 | 0 | 0 | 0 | 0 | 0 | 0 | 0 | 0 | 0 | 0 | 0 | 0 | 0 | 0 | 0 | 0
PV | 7 | 0 | 0 | 0 | 0 | 0 | 0 | 0 | 0 | 0 | 0 | 0 | 0 | 0 | 0 | 0 | 0 | 0 | 0 | 0 | 0
PV | 8 | 0 | 0 | 0 | 0 | 0 | 0 | 0 | 0 | 0 | 0 | 0 | 0 | 0 | 0 | 0 | 0 | 0 | 0 | 0 | 0
PV | 9 | 0 | 0 | 0 | 0 | 0 | 0 | 0 | 0 | 0 | 0 | 0 | 0 | 0 | 0 | 0 | 0 | 0 | 0 | 0 | 0
PV | 10 | 0 | 0 | 0 | 0 | 0 | 0 | 0 | 0 | 0.026709 | 1.4018 | 0 | 0 | 0 | 0 | 0 | 0 | 0 | 0 | 0 | 0
PV | 11 | 0 | 0 | 0 | 0 | 0 | 0 | 9.0661 | 1.4315 | 1.4764 | 0 | 0 | 0 | 0 | 0 | 0 | 0 | 0 | 0 | 0 | 0
PV | 12 | 0 | 0 | 0 | 0 | 0 | 0 | 0 | 0 | 0 | 0 | 0 | 0 | 0 | 0 | 0 | 0 | 0 | 0 | 0 | 0
PV | 13 | 0 | 0 | 0 | 0 | 0 | 0 | 0 | 0 | 0 | 0 | 0 | 0 | 0 | 0 | 0 | 0 | 0 | 0 | 0 | 0
PV | 14 | 0 | 0 | 0 | 0 | 0 | 0 | 0 | 0 | 0 | 0 | 0 | 0 | 0 | 0 | 0 | 0 | 0 | 0 | 0 | 0
PV | 15 | 0 | 0 | 0 | 0 | 0 | 0 | 0 | 0 | 0 | 0 | 0 | 0 | 0 | 0 | 0 | 0 | 0 | 0 | 0 | 0
PV | 16 | 0 | 0 | 0 | 0 | 0 | 0 | 0 | 0 | 0 | 0 | 0 | 0 | 0 | 0 | 0 | 0 | 0 | 0 | 0 | 0
PV | 17 | 0 | 0 | 0 | 0 | 0 | 0 | 0 | 0 | 0 | 0 | 0 | 0 | 0 | 0 | 0 | 0 | 0 | 0 | 0 | 0
PV | 18 | 0 | 0 | 0 | 0 | 0 | 0 | 0 | 0 | 0 | 0 | 0 | 0 | 0 | 0 | 0 | 0 | 0 | 0 | 0 | 0
PV | 19 | 0 | 0 | 0 | 0 | 0 | 0 | 0 | 0 | 0 | 0 | 0 | 0 | 0 | 0 | 0 | 0 | 0 | 0 | 0 | 0
Wind | 0 | 0 | 0 | 0 | 0 | 0 | 0 | 0 | 0 | 0 | 0 | 0 | 0 | 0 | 0 | 0 | 0 | 0 | 0 | 0 | 0
Wind | 1 | 3.9593 | 0 | 0 | 0 | 0 | 0 | 0 | 0 | 0 | 0 | 0 | 0 | 0 | 0 | 0 | 0 | 0 | 0 | 0 | 0
Wind | 2 | 0 | 0 | 0 | 0 | 0 | 0 | 0 | 0 | 0 | 0 | 0 | 0 | 0 | 0 | 0 | 0 | 0 | 0 | 0 | 0
Wind | 3 | 0 | 0 | 0 | 0 | 0 | 0 | 0 | 0 | 0 | 0 | 0 | 0 | 0 | 0 | 0 | 0 | 0 | 0 | 0 | 0
Wind | 4 | 0 | 0 | 0 | 0 | 0 | 0 | 0 | 0 | 0 | 0 | 0 | 0 | 0 | 0 | 0 | 0 | 0 | 0 | 0 | 0
Wind | 5 | 0 | 0 | 0 | 0 | 0 | 0 | 0 | 0 | 0 | 0 | 0 | 0 | 0 | 0 | 0 | 0 | 0 | 0 | 0 | 0
Wind | 6 | 4.4367 | 0 | 0.31082 | 0.14214 | 0.31186 | 0.23946 | 0 | 0 | 0 | 0 | 0 | 0 | 0 | 0 | 0 | 0 | 0 | 0 | 0 | 0
Wind | 7 | 0 | 0 | 0 | 0 | 0 | 0 | 0 | 0 | 0 | 0 | 0 | 0 | 0 | 0 | 0 | 0 | 0 | 0 | 0 | 0
Wind | 8 | 0 | 0 | 0 | 0 | 0 | 0 | 0 | 0 | 0 | 0 | 0 | 0 | 0 | 0 | 0 | 0 | 0 | 0 | 0 | 0
Wind | 9 | 0 | 0 | 0 | 0 | 0 | 0 | 0 | 0 | 0 | 0 | 0 | 0 | 0 | 0 | 0 | 0 | 0 | 0 | 0 | 0
Wind | 10 | 0 | 0 | 0 | 0 | 0 | 0 | 0 | 0 | 0 | 0 | 0 | 0 | 0 | 0 | 0 | 0 | 0 | 0 | 0 | 0
Wind | 11 | 0 | 0 | 0 | 0 | 0 | 0 | 0 | 0 | 0 | 0 | 0 | 0 | 0 | 0 | 0 | 0 | 0 | 0 | 0 | 0
Wind | 12 | 0 | 0 | 0 | 0 | 0 | 0 | 0 | 0 | 0 | 0 | 0 | 0 | 0 | 0 | 0 | 0 | 0 | 0 | 0 | 0
Wind | 13 | 0 | 0 | 0 | 0 | 0 | 0 | 0 | 0 | 0 | 0 | 0 | 0 | 0 | 0 | 0 | 0 | 0 | 0 | 0 | 0
Wind | 14 | 0 | 0 | 0 | 0 | 0 | 0 | 0 | 0 | 0 | 0 | 0 | 0 | 0 | 0 | 0 | 0 | 0 | 0 | 0 | 0
Wind | 15 | 0 | 0 | 0 | 0 | 0 | 0 | 0 | 0 | 0 | 0 | 0 | 0 | 0 | 0 | 0 | 0 | 0 | 0 | 0 | 0
Wind | 16 | 0 | 0 | 0 | 0 | 0 | 0 | 0 | 0 | 0 | 0 | 0 | 0 | 0 | 0 | 0 | 0 | 0 | 0 | 0 | 0
Wind | 17 | 0 | 0 | 0 | 0 | 0 | 0 | 0 | 0 | 0 | 0 | 0 | 0 | 0 | 0 | 0 | 0 | 0 | 0 | 0 | 0
Wind | 18 | 0 | 0 | 0 | 0 | 0 | 0 | 0 | 0 | 0 | 0 | 0 | 0 | 0 | 0 | 0 | 0 | 0 | 0 | 0 | 0
Wind | 19 | 0 | 0 | 0 | 0 | 0 | 0 | 0 | 0 | 0 | 0 | 0 | 0 | 0 | 0 | 0 | 0 | 0 | 0 | 0 | 0

## Remaining Capacity
Generation Technology | Year | Year 0 | Year 1 | Year 2 | Year 3 | Year 4 | Year 5 | Year 6 | Year 7 | Year 8 | Year 9 | Year 10 | Year 11 | Year 12 | Year 13 | Year 14 | Year 15 | Year 16 | Year 17 | Year 18 | Year 19
Diesel | 0 | 8.3721 | 0 | 0 | 0 | 0 | 0 | 0 | 0 | 0 | 0 | 0 | 0 | 0 | 0 | 0 | 0 | 0 | 0 | 0 | 0
Diesel | 1 | 2.9862 | 0 | 0 | 0 | 0 | 0 | 0 | 0 | 0 | 0 | 0 | 0 | 0 | 0 | 0 | 0 | 0 | 0 | 0 | 0
Diesel | 2 | 2.9862 | 0 | 0.15925 | 0 | 0 | 0 | 0 | 0 | 0 | 0 | 0 | 0 | 0 | 0 | 0 | 0 | 0 | 0 | 0 | 0
Diesel | 3 | 2.9862 | 0 | 0.15925 | 0.14679 | 0 | 0 | 0 | 0 | 0 | 0 | 0 | 0 | 0 | 0 | 0 | 0 | 0 | 0 | 0 | 0
Diesel | 4 | 2.9862 | 0 | 0.15925 | 0.14679 | 0.17203 | 0 | 0 | 0 | 0 | 0 | 0 | 0 | 0 | 0 | 0 | 0 | 0 | 0 | 0 | 0
Diesel | 5 | 0 | 0 | 0.15925 | 0.14679 | 0.17203 | 3.1571 | 0 | 0 | 0 | 0 | 0 | 0 | 0 | 0 | 0 | 0 | 0 | 0 | 0 | 0
Diesel | 6 | 0 | 0 | 0 | 0 | 0 | 0 | 0 | 0 | 0 | 0 | 0 | 0 | 0 | 0 | 0 | 0 | 0 | 0 | 0 | 0
Diesel | 7 | 0 | 0 | 0 | 0 | 0 | 0 | 0 | 0 | 0 | 0 | 0 | 0 | 0 | 0 | 0 | 0 | 0 | 0 | 0 | 0
Diesel | 8 | 0 | 0 | 0 | 0 | 0 | 0 | 0 | 0 | 0 | 0 | 0 | 0 | 0 | 0 | 0 | 0 | 0 | 0 | 0 | 0
Diesel | 9 | 0 | 0 | 0 | 0 | 0 | 0 | 0 | 0 | 0 | 0 | 0 | 0 | 0 | 0 | 0 | 0 | 0 | 0 | 0 | 0
Diesel | 10 | 0 | 0 | 0 | 0 | 0 | 0 | 0 | 0 | 0 | 0 | 0 | 0 | 0 | 0 | 0 | 0 | 0 | 0 | 0 | 0
Diesel | 11 | 0 | 0 | 0 | 0 | 0 | 0 | 0 | 0 | 0 | 0 | 0 | 0 | 0 | 0 | 0 | 0 | 0 | 0 | 0 | 0
Diesel | 12 | 0 | 0 | 0 | 0 | 0 | 0 | 0 | 0 | 0 | 0 | 0 | 0 | 0 | 0 | 0 | 0 | 0 | 0 | 0 | 0
Diesel | 13 | 0 | 0 | 0 | 0 | 0 | 0 | 0 | 0 | 0 | 0 | 0 | 0 | 0 | 0 | 0 | 0 | 0 | 0 | 0 | 0
Diesel | 14 | 0 | 0 | 0 | 0 | 0 | 0 | 0 | 0 | 0 | 0 | 0 | 0 | 0 | 0 | 0 | 0 | 0 | 0 | 0 | 0
Diesel | 15 | 0 | 0 | 0 | 0 | 0 | 0 | 0 | 0 | 0 | 0 | 0 | 0 | 0 | 0 | 0 | 0 | 0 | 0 | 0 | 0
Diesel | 16 | 0 | 0 | 0 | 0 | 0 | 0 | 0 | 0 | 0 | 0 | 0 | 0 | 0 | 0 | 0 | 0 | 0 | 0 | 0 | 0
Diesel | 17 | 0 | 0 | 0 | 0 | 0 | 0 | 0 | 0 | 0 | 0 | 0 | 0 | 0 | 0 | 0 | 0 | 0 | 0 | 0 | 0
Diesel | 18 | 0 | 0 | 0 | 0 | 0 | 0 | 0 | 0 | 0 | 0 | 0 | 0 | 0 | 0 | 0 | 0 | 0 | 0 | 0 | 0
Diesel | 19 | 0 | 0 | 0 | 0 | 0 | 0 | 0 | 0 | 0 | 0 | 0 | 0 | 0 | 0 | 0 | 0 | 0 | 0 | 0 | 0
PV | 0 | 22.8477 | 0 | 0 | 0 | 0 | 0 | 0 | 0 | 0 | 0 | 0 | 0 | 0 | 0 | 0 | 0 | 0 | 0 | 0 | 0
PV | 1 | 22.8477 | 20.242 | 0 | 0 | 0 | 0 | 0 | 0 | 0 | 0 | 0 | 0 | 0 | 0 | 0 | 0 | 0 | 0 | 0 | 0
PV | 2 | 22.8477 | 20.242 | 2.0743 | 0 | 0 | 0 | 0 | 0 | 0 | 0 | 0 | 0 | 0 | 0 | 0 | 0 | 0 | 0 | 0 | 0
PV | 3 | 22.8477 | 20.242 | 2.0743 | 2.4704 | 0 | 0 | 0 | 0 | 0 | 0 | 0 | 0 | 0 | 0 | 0 | 0 | 0 | 0 | 0 | 0
PV | 4 | 22.8477 | 20.242 | 2.0743 | 2.4704 | 2.2349 | 0 | 0 | 0 | 0 | 0 | 0 | 0 | 0 | 0 | 0 | 0 | 0 | 0 | 0 | 0
PV | 5 | 22.8477 | 20.242 | 2.0743 | 2.4704 | 2.2349 | 2.5384 | 0 | 0 | 0 | 0 | 0 | 0 | 0 | 0 | 0 | 0 | 0 | 0 | 0 | 0
PV | 6 | 22.8477 | 20.242 | 2.0743 | 2.4704 | 2.2349 | 2.5384 | 87.7659 | 0 | 0 | 0 | 0 | 0 | 0 | 0 | 0 | 0 | 0 | 0 | 0 | 0
PV | 7 | 22.8477 | 20.242 | 2.0743 | 2.4704 | 2.2349 | 2.5384 | 87.7659 | 1.4315 | 0 | 0 | 0 | 0 | 0 | 0 | 0 | 0 | 0 | 0 | 0 | 0
PV | 8 | 22.8477 | 20.242 | 2.0743 | 2.4704 | 2.2349 | 2.5384 | 87.7659 | 1.4315 | 1.5031 | 0 | 0 | 0 | 0 | 0 | 0 | 0 | 0 | 0 | 0 | 0
PV | 9 | 22.8477 | 20.242 | 2.0743 | 2.4704 | 2.2349 | 2.5384 | 87.7659 | 1.4315 | 1.5031 | 1.4018 | 0 | 0 | 0 | 0 | 0 | 0 | 0 | 0 | 0 | 0
PV | 10 | 22.8477 | 20.242 | 2.0743 | 2.4704 | 2.2349 | 2.5384 | 87.7659 | 1.4315 | 1.4764 | 0 | 0 | 0 | 0 | 0 | 0 | 0 | 0 | 0 | 0 | 0
PV | 11 | 22.8477 | 20.242 | 2.0743 | 2.4704 | 2.2349 | 2.5384 | 78.6998 | 0 | 0 | 0 | 0 | 0 | 0 | 0 | 0 | 0 | 0 | 0 | 0 | 0
PV | 12 | 22.8477 | 20.242 | 2.0743 | 2.4704 | 2.2349 | 2.5384 | 78.6998 | 0 | 0 | 0 | 0 | 0 | 0 | 0 | 0 | 0 | 0 | 0 | 0 | 0
PV | 13 | 22.8477 | 20.242 | 2.0743 | 2.4704 | 2.2349 | 2.5384 | 78.6998 | 0 | 0 | 0 | 0 | 0 | 0 | 0 | 0 | 0 | 0 | 0 | 0 | 0
PV | 14 | 22.8477 | 20.242 | 2.0743 | 2.4704 | 2.2349 | 2.5384 | 78.6998 | 0 | 0 | 0 | 0 | 0 | 0 | 0 | 0 | 0 | 0 | 0 | 0 | 0
PV | 15 | 22.8477 | 20.242 | 2.0743 | 2.4704 | 2.2349 | 2.5384 | 78.6998 | 0 | 0 | 0 | 0 | 0 | 0 | 0 | 0 | 0 | 0 | 0 | 0 | 0
PV | 16 | 22.8477 | 20.242 | 2.0743 | 2.4704 | 2.2349 | 2.5384 | 78.6998 | 0 | 0 | 0 | 0 | 0 | 0 | 0 | 0 | 0 | 3.3904 | 0 | 0 | 0
PV | 17 | 22.8477 | 20.242 | 2.0743 | 2.4704 | 2.2349 | 2.5384 | 78.6998 | 0 | 0 | 0 | 0 | 0 | 0 | 0 | 0 | 0 | 3.3904 | 1.1056 | 0 | 0
PV | 18 | 22.8477 | 20.242 | 2.0743 | 2.4704 | 2.2349 | 2.5384 | 78.6998 | 0 | 0 | 0 | 0 | 0 | 0 | 0 | 0 | 0 | 3.3904 | 1.1056 | 3.6496 | 0
PV | 19 | 22.8477 | 20.242 | 2.0743 | 2.4704 | 2.2349 | 2.5384 | 78.6998 | 0 | 0 | 0 | 0 | 0 | 0 | 0 | 0 | 0 | 3.3904 | 1.1056 | 3.6496 | 11.4385
Wind | 0 | 8.396 | 0 | 0 | 0 | 0 | 0 | 0 | 0 | 0 | 0 | 0 | 0 | 0 | 0 | 0 | 0 | 0 | 0 | 0 | 0
Wind | 1 | 4.4367 | 0 | 0 | 0 | 0 | 0 | 0 | 0 | 0 | 0 | 0 | 0 | 0 | 0 | 0 | 0 | 0 | 0 | 0 | 0
Wind | 2 | 4.4367 | 0 | 0.31082 | 0 | 0 | 0 | 0 | 0 | 0 | 0 | 0 | 0 | 0 | 0 | 0 | 0 | 0 | 0 | 0 | 0
Wind | 3 | 4.4367 | 0 | 0.31082 | 0.14214 | 0 | 0 | 0 | 0 | 0 | 0 | 0 | 0 | 0 | 0 | 0 | 0 | 0 | 0 | 0 | 0
Wind | 4 | 4.4367 | 0 | 0.31082 | 0.14214 | 0.31186 | 0 | 0 | 0 | 0 | 0 | 0 | 0 | 0 | 0 | 0 | 0 | 0 | 0 | 0 | 0
Wind | 5 | 4.4367 | 0 | 0.31082 | 0.14214 | 0.31186 | 0.23946 | 0 | 0 | 0 | 0 | 0 | 0 | 0 | 0 | 0 | 0 | 0 | 0 | 0 | 0
Wind | 6 | 0 | 0 | 0 | 0 | 0 | 0 | 0 | 0 | 0 | 0 | 0 | 0 | 0 | 0 | 0 | 0 | 0 | 0 | 0 | 0
Wind | 7 | 0 | 0 | 0 | 0 | 0 | 0 | 0 | 0 | 0 | 0 | 0 | 0 | 0 | 0 | 0 | 0 | 0 | 0 | 0 | 0
Wind | 8 | 0 | 0 | 0 | 0 | 0 | 0 | 0 | 0 | 0 | 0 | 0 | 0 | 0 | 0 | 0 | 0 | 0 | 0 | 0 | 0
Wind | 9 | 0 | 0 | 0 | 0 | 0 | 0 | 0 | 0 | 0 | 0 | 0 | 0 | 0 | 0 | 0 | 0 | 0 | 0 | 0 | 0
Wind | 10 | 0 | 0 | 0 | 0 | 0 | 0 | 0 | 0 | 0 | 0 | 0 | 0 | 0 | 0 | 0 | 0 | 0 | 0 | 0 | 0
Wind | 11 | 0 | 0 | 0 | 0 | 0 | 0 | 0 | 0 | 0 | 0 | 0 | 0 | 0 | 0 | 0 | 0 | 0 | 0 | 0 | 0
Wind | 12 | 0 | 0 | 0 | 0 | 0 | 0 | 0 | 0 | 0 | 0 | 0 | 0 | 0 | 0 | 0 | 0 | 0 | 0 | 0 | 0
Wind | 13 | 0 | 0 | 0 | 0 | 0 | 0 | 0 | 0 | 0 | 0 | 0 | 0 | 0 | 0 | 0 | 0 | 0 | 0 | 0 | 0
Wind | 14 | 0 | 0 | 0 | 0 | 0 | 0 | 0 | 0 | 0 | 0 | 0 | 0 | 0 | 0 | 0 | 0 | 0 | 0 | 0 | 0
Wind | 15 | 0 | 0 | 0 | 0 | 0 | 0 | 0 | 0 | 0 | 0 | 0 | 0 | 0 | 0 | 0 | 0 | 0 | 0 | 0 | 0
Wind | 16 | 0 | 0 | 0 | 0 | 0 | 0 | 0 | 0 | 0 | 0 | 0 | 0 | 0 | 0 | 0 | 0 | 0 | 0 | 0 | 0
Wind | 17 | 0 | 0 | 0 | 0 | 0 | 0 | 0 | 0 | 0 | 0 | 0 | 0 | 0 | 0 | 0 | 0 | 0 | 0 | 0 | 0
Wind | 18 | 0 | 0 | 0 | 0 | 0 | 0 | 0 | 0 | 0 | 0 | 0 | 0 | 0 | 0 | 0 | 0 | 0 | 0 | 0 | 0
Wind | 19 | 0 | 0 | 0 | 0 | 0 | 0 | 0 | 0 | 0 | 0 | 0 | 0 | 0 | 0 | 0 | 0 | 0 | 0 | 0 | 0

## Installed Storage Power
Type | Year 0 | Year 1 | Year 2 | Year 3 | Year 4 | Year 5 | Year 6 | Year 7 | Year 8 | Year 9 | Year 10 | Year 11 | Year 12 | Year 13 | Year 14 | Year 15 | Year 16 | Year 17 | Year 18 | Year 19
Battery | 4.3898 | 16.2989 | 16.8487 | 17.8124 | 18.613 | 19.5712 | 23.696 | 23.696 | 23.696 | 23.696 | 19.3973 | 4.7019 | 3.64 | 2.4579 | 1.0825 | 0 | 0 | 0 | 0 | 0

## Added Storage Power
Type | Year 0 | Year 1 | Year 2 | Year 3 | Year 4 | Year 5 | Year 6 | Year 7 | Year 8 | Year 9 | Year 10 | Year 11 | Year 12 | Year 13 | Year 14 | Year 15 | Year 16 | Year 17 | Year 18 | Year 19
Battery | 4.3898 | 12.8576 | 0.73084 | 1.0415 | 0.87775 | 0.9582 | 4.1248 | 0 | 0 | 0 | 0 | 0 | 0 | 0 | 0 | 0 | 0 | 0 | 0 | 0

## Retired Storage Power
Storage Technology | Year | Year 0 | Year 1 | Year 2 | Year 3 | Year 4 | Year 5 | Year 6 | Year 7 | Year 8 | Year 9 | Year 10 | Year 11 | Year 12 | Year 13 | Year 14 | Year 15 | Year 16 | Year 17 | Year 18 | Year 19
Battery | 0 | 0 | 0 | 0 | 0 | 0 | 0 | 0 | 0 | 0 | 0 | 0 | 0 | 0 | 0 | 0 | 0 | 0 | 0 | 0 | 0
Battery | 1 | 0.94847 | 0 | 0 | 0 | 0 | 0 | 0 | 0 | 0 | 0 | 0 | 0 | 0 | 0 | 0 | 0 | 0 | 0 | 0 | 0
Battery | 2 | 0.18109 | 0 | 0 | 0 | 0 | 0 | 0 | 0 | 0 | 0 | 0 | 0 | 0 | 0 | 0 | 0 | 0 | 0 | 0 | 0
Battery | 3 | 0.077744 | 0 | 0 | 0 | 0 | 0 | 0 | 0 | 0 | 0 | 0 | 0 | 0 | 0 | 0 | 0 | 0 | 0 | 0 | 0
Battery | 4 | 0.077147 | 0 | 0 | 0 | 0 | 0 | 0 | 0 | 0 | 0 | 0 | 0 | 0 | 0 | 0 | 0 | 0 | 0 | 0 | 0
Battery | 5 | 0 | 0 | 0 | 0 | 0 | 0 | 0 | 0 | 0 | 0 | 0 | 0 | 0 | 0 | 0 | 0 | 0 | 0 | 0 | 0
Battery | 6 | 0 | 0 | 0 | 0 | 0 | 0 | 0 | 0 | 0 | 0 | 0 | 0 | 0 | 0 | 0 | 0 | 0 | 0 | 0 | 0
Battery | 7 | 0 | 0 | 0 | 0 | 0 | 0 | 0 | 0 | 0 | 0 | 0 | 0 | 0 | 0 | 0 | 0 | 0 | 0 | 0 | 0
Battery | 8 | 0 | 0 | 0 | 0 | 0 | 0 | 0 | 0 | 0 | 0 | 0 | 0 | 0 | 0 | 0 | 0 | 0 | 0 | 0 | 0
Battery | 9 | 0 | 0 | 0 | 0 | 0 | 0 | 0 | 0 | 0 | 0 | 0 | 0 | 0 | 0 | 0 | 0 | 0 | 0 | 0 | 0
Battery | 10 | 3.1053 | 0.15187 | 0 | 1.0415 | 0 | 0 | 0 | 0 | 0 | 0 | 0 | 0 | 0 | 0 | 0 | 0 | 0 | 0 | 0 | 0
Battery | 11 | 0 | 12.7058 | 0.73084 | 0 | 0 | 0.9582 | 0.30056 | 0 | 0 | 0 | 0 | 0 | 0 | 0 | 0 | 0 | 0 | 0 | 0 | 0
Battery | 12 | 0 | 0 | 0 | 0 | 0 | 0 | 1.062 | 0 | 0 | 0 | 0 | 0 | 0 | 0 | 0 | 0 | 0 | 0 | 0 | 0
Battery | 13 | 0 | 0 | 0 | 0 | 0.87775 | 0 | 0.30429 | 0 | 0 | 0 | 0 | 0 | 0 | 0 | 0 | 0 | 0 | 0 | 0 | 0
Battery | 14 | 0 | 0 | 0 | 0 | 0 | 0 | 1.3754 | 0 | 0 | 0 | 0 | 0 | 0 | 0 | 0 | 0 | 0 | 0 | 0 | 0
Battery | 15 | 0 | 0 | 0 | 0 | 0 | 0 | 1.0825 | 0 | 0 | 0 | 0 | 0 | 0 | 0 | 0 | 0 | 0 | 0 | 0 | 0
Battery | 16 | 0 | 0 | 0 | 0 | 0 | 0 | 0 | 0 | 0 | 0 | 0 | 0 | 0 | 0 | 0 | 0 | 0 | 0 | 0 | 0
Battery | 17 | 0 | 0 | 0 | 0 | 0 | 0 | 0 | 0 | 0 | 0 | 0 | 0 | 0 | 0 | 0 | 0 | 0 | 0 | 0 | 0
Battery | 18 | 0 | 0 | 0 | 0 | 0 | 0 | 0 | 0 | 0 | 0 | 0 | 0 | 0 | 0 | 0 | 0 | 0 | 0 | 0 | 0
Battery | 19 | 0 | 0 | 0 | 0 | 0 | 0 | 0 | 0 | 0 | 0 | 0 | 0 | 0 | 0 | 0 | 0 | 0 | 0 | 0 | 0

## Remaining Storage Power
Storage Technology | Year | Year 0 | Year 1 | Year 2 | Year 3 | Year 4 | Year 5 | Year 6 | Year 7 | Year 8 | Year 9 | Year 10 | Year 11 | Year 12 | Year 13 | Year 14 | Year 15 | Year 16 | Year 17 | Year 18 | Year 19
Battery | 0 | 4.3898 | 0 | 0 | 0 | 0 | 0 | 0 | 0 | 0 | 0 | 0 | 0 | 0 | 0 | 0 | 0 | 0 | 0 | 0 | 0
Battery | 1 | 3.4413 | 12.8576 | 0 | 0 | 0 | 0 | 0 | 0 | 0 | 0 | 0 | 0 | 0 | 0 | 0 | 0 | 0 | 0 | 0 | 0
Battery | 2 | 3.2602 | 12.8576 | 0.73084 | 0 | 0 | 0 | 0 | 0 | 0 | 0 | 0 | 0 | 0 | 0 | 0 | 0 | 0 | 0 | 0 | 0
Battery | 3 | 3.1825 | 12.8576 | 0.73084 | 1.0415 | 0 | 0 | 0 | 0 | 0 | 0 | 0 | 0 | 0 | 0 | 0 | 0 | 0 | 0 | 0 | 0
Battery | 4 | 3.1053 | 12.8576 | 0.73084 | 1.0415 | 0.87775 | 0 | 0 | 0 | 0 | 0 | 0 | 0 | 0 | 0 | 0 | 0 | 0 | 0 | 0 | 0
Battery | 5 | 3.1053 | 12.8576 | 0.73084 | 1.0415 | 0.87775 | 0.9582 | 0 | 0 | 0 | 0 | 0 | 0 | 0 | 0 | 0 | 0 | 0 | 0 | 0 | 0
Battery | 6 | 3.1053 | 12.8576 | 0.73084 | 1.0415 | 0.87775 | 0.9582 | 4.1248 | 0 | 0 | 0 | 0 | 0 | 0 | 0 | 0 | 0 | 0 | 0 | 0 | 0
Battery | 7 | 3.1053 | 12.8576 | 0.73084 | 1.0415 | 0.87775 | 0.9582 | 4.1248 | 0 | 0 | 0 | 0 | 0 | 0 | 0 | 0 | 0 | 0 | 0 | 0 | 0
Battery | 8 | 3.1053 | 12.8576 | 0.73084 | 1.0415 | 0.87775 | 0.9582 | 4.1248 | 0 | 0 | 0 | 0 | 0 | 0 | 0 | 0 | 0 | 0 | 0 | 0 | 0
Battery | 9 | 3.1053 | 12.8576 | 0.73084 | 1.0415 | 0.87775 | 0.9582 | 4.1248 | 0 | 0 | 0 | 0 | 0 | 0 | 0 | 0 | 0 | 0 | 0 | 0 | 0
Battery | 10 | 0 | 12.7058 | 0.73084 | 0 | 0.87775 | 0.9582 | 4.1248 | 0 | 0 | 0 | 0 | 0 | 0 | 0 | 0 | 0 | 0 | 0 | 0 | 0
Battery | 11 | 0 | 0 | 0 | 0 | 0.87775 | 0 | 3.8242 | 0 | 0 | 0 | 0 | 0 | 0 | 0 | 0 | 0 | 0 | 0 | 0 | 0
Battery | 12 | 0 | 0 | 0 | 0 | 0.87775 | 0 | 2.7622 | 0 | 0 | 0 | 0 | 0 | 0 | 0 | 0 | 0 | 0 | 0 | 0 | 0
Battery | 13 | 0 | 0 | 0 | 0 | 0 | 0 | 2.4579 | 0 | 0 | 0 | 0 | 0 | 0 | 0 | 0 | 0 | 0 | 0 | 0 | 0
Battery | 14 | 0 | 0 | 0 | 0 | 0 | 0 | 1.0825 | 0 | 0 | 0 | 0 | 0 | 0 | 0 | 0 | 0 | 0 | 0 | 0 | 0
Battery | 15 | 0 | 0 | 0 | 0 | 0 | 0 | 0 | 0 | 0 | 0 | 0 | 0 | 0 | 0 | 0 | 0 | 0 | 0 | 0 | 0
Battery | 16 | 0 | 0 | 0 | 0 | 0 | 0 | 0 | 0 | 0 | 0 | 0 | 0 | 0 | 0 | 0 | 0 | 0 | 0 | 0 | 0
Battery | 17 | 0 | 0 | 0 | 0 | 0 | 0 | 0 | 0 | 0 | 0 | 0 | 0 | 0 | 0 | 0 | 0 | 0 | 0 | 0 | 0
Battery | 18 | 0 | 0 | 0 | 0 | 0 | 0 | 0 | 0 | 0 | 0 | 0 | 0 | 0 | 0 | 0 | 0 | 0 | 0 | 0 | 0
Battery | 19 | 0 | 0 | 0 | 0 | 0 | 0 | 0 | 0 | 0 | 0 | 0 | 0 | 0 | 0 | 0 | 0 | 0 | 0 | 0 | 0

## Installed Storage Energy
Type | Year 0 | Year 1 | Year 2 | Year 3 | Year 4 | Year 5 | Year 6 | Year 7 | Year 8 | Year 9 | Year 10 | Year 11 | Year 12 | Year 13 | Year 14 | Year 15 | Year 16 | Year 17 | Year 18 | Year 19
Battery | 22.9492 | 103.6261 | 108.6493 | 114.2403 | 119.8399 | 125.8663 | 125.8663 | 125.8663 | 125.8663 | 125.8663 | 102.9171 | 22.2402 | 17.217 | 11.626 | 6.0264 | 0 | 0 | 0 | 0 | 0

## Added Storage Energy
Type | Year 0 | Year 1 | Year 2 | Year 3 | Year 4 | Year 5 | Year 6 | Year 7 | Year 8 | Year 9 | Year 10 | Year 11 | Year 12 | Year 13 | Year 14 | Year 15 | Year 16 | Year 17 | Year 18 | Year 19
Battery | 22.9492 | 80.6769 | 5.0232 | 5.591 | 5.5996 | 6.0264 | 0 | 0 | 0 | 0 | 0 | 0 | 0 | 0 | 0 | 0 | 0 | 0 | 0 | 0

## Retired Storage Energy
Storage Technology | Year | Year 0 | Year 1 | Year 2 | Year 3 | Year 4 | Year 5 | Year 6 | Year 7 | Year 8 | Year 9 | Year 10 | Year 11 | Year 12 | Year 13 | Year 14 | Year 15 | Year 16 | Year 17 | Year 18 | Year 19
Battery | 0 | 0 | 0 | 0 | 0 | 0 | 0 | 0 | 0 | 0 | 0 | 0 | 0 | 0 | 0 | 0 | 0 | 0 | 0 | 0 | 0
Battery | 1 | 0 | 0 | 0 | 0 | 0 | 0 | 0 | 0 | 0 | 0 | 0 | 0 | 0 | 0 | 0 | 0 | 0 | 0 | 0 | 0
Battery | 2 | 0 | 0 | 0 | 0 | 0 | 0 | 0 | 0 | 0 | 0 | 0 | 0 | 0 | 0 | 0 | 0 | 0 | 0 | 0 | 0
Battery | 3 | 0 | 0 | 0 | 0 | 0 | 0 | 0 | 0 | 0 | 0 | 0 | 0 | 0 | 0 | 0 | 0 | 0 | 0 | 0 | 0
Battery | 4 | 0 | 0 | 0 | 0 | 0 | 0 | 0 | 0 | 0 | 0 | 0 | 0 | 0 | 0 | 0 | 0 | 0 | 0 | 0 | 0
Battery | 5 | 0 | 0 | 0 | 0 | 0 | 0 | 0 | 0 | 0 | 0 | 0 | 0 | 0 | 0 | 0 | 0 | 0 | 0 | 0 | 0
Battery | 6 | 0 | 0 | 0 | 0 | 0 | 0 | 0 | 0 | 0 | 0 | 0 | 0 | 0 | 0 | 0 | 0 | 0 | 0 | 0 | 0
Battery | 7 | 0 | 0 | 0 | 0 | 0 | 0 | 0 | 0 | 0 | 0 | 0 | 0 | 0 | 0 | 0 | 0 | 0 | 0 | 0 | 0
Battery | 8 | 0 | 0 | 0 | 0 | 0 | 0 | 0 | 0 | 0 | 0 | 0 | 0 | 0 | 0 | 0 | 0 | 0 | 0 | 0 | 0
Battery | 9 | 0 | 0 | 0 | 0 | 0 | 0 | 0 | 0 | 0 | 0 | 0 | 0 | 0 | 0 | 0 | 0 | 0 | 0 | 0 | 0
Battery | 10 | 22.9492 | 0 | 0 | 0 | 0 | 0 | 0 | 0 | 0 | 0 | 0 | 0 | 0 | 0 | 0 | 0 | 0 | 0 | 0 | 0
Battery | 11 | 0 | 80.6769 | 0 | 0 | 0 | 0 | 0 | 0 | 0 | 0 | 0 | 0 | 0 | 0 | 0 | 0 | 0 | 0 | 0 | 0
Battery | 12 | 0 | 0 | 5.0232 | 0 | 0 | 0 | 0 | 0 | 0 | 0 | 0 | 0 | 0 | 0 | 0 | 0 | 0 | 0 | 0 | 0
Battery | 13 | 0 | 0 | 0 | 5.591 | 0 | 0 | 0 | 0 | 0 | 0 | 0 | 0 | 0 | 0 | 0 | 0 | 0 | 0 | 0 | 0
Battery | 14 | 0 | 0 | 0 | 0 | 5.5996 | 0 | 0 | 0 | 0 | 0 | 0 | 0 | 0 | 0 | 0 | 0 | 0 | 0 | 0 | 0
Battery | 15 | 0 | 0 | 0 | 0 | 0 | 6.0264 | 0 | 0 | 0 | 0 | 0 | 0 | 0 | 0 | 0 | 0 | 0 | 0 | 0 | 0
Battery | 16 | 0 | 0 | 0 | 0 | 0 | 0 | 0 | 0 | 0 | 0 | 0 | 0 | 0 | 0 | 0 | 0 | 0 | 0 | 0 | 0
Battery | 17 | 0 | 0 | 0 | 0 | 0 | 0 | 0 | 0 | 0 | 0 | 0 | 0 | 0 | 0 | 0 | 0 | 0 | 0 | 0 | 0
Battery | 18 | 0 | 0 | 0 | 0 | 0 | 0 | 0 | 0 | 0 | 0 | 0 | 0 | 0 | 0 | 0 | 0 | 0 | 0 | 0 | 0
Battery | 19 | 0 | 0 | 0 | 0 | 0 | 0 | 0 | 0 | 0 | 0 | 0 | 0 | 0 | 0 | 0 | 0 | 0 | 0 | 0 | 0

## Remaining Storage Energy
Storage Technology | Year | Year 0 | Year 1 | Year 2 | Year 3 | Year 4 | Year 5 | Year 6 | Year 7 | Year 8 | Year 9 | Year 10 | Year 11 | Year 12 | Year 13 | Year 14 | Year 15 | Year 16 | Year 17 | Year 18 | Year 19
Battery | 0 | 22.9492 | 0 | 0 | 0 | 0 | 0 | 0 | 0 | 0 | 0 | 0 | 0 | 0 | 0 | 0 | 0 | 0 | 0 | 0 | 0
Battery | 1 | 22.9492 | 80.6769 | 0 | 0 | 0 | 0 | 0 | 0 | 0 | 0 | 0 | 0 | 0 | 0 | 0 | 0 | 0 | 0 | 0 | 0
Battery | 2 | 22.9492 | 80.6769 | 5.0232 | 0 | 0 | 0 | 0 | 0 | 0 | 0 | 0 | 0 | 0 | 0 | 0 | 0 | 0 | 0 | 0 | 0
Battery | 3 | 22.9492 | 80.6769 | 5.0232 | 5.591 | 0 | 0 | 0 | 0 | 0 | 0 | 0 | 0 | 0 | 0 | 0 | 0 | 0 | 0 | 0 | 0
Battery | 4 | 22.9492 | 80.6769 | 5.0232 | 5.591 | 5.5996 | 0 | 0 | 0 | 0 | 0 | 0 | 0 | 0 | 0 | 0 | 0 | 0 | 0 | 0 | 0
Battery | 5 | 22.9492 | 80.6769 | 5.0232 | 5.591 | 5.5996 | 6.0264 | 0 | 0 | 0 | 0 | 0 | 0 | 0 | 0 | 0 | 0 | 0 | 0 | 0 | 0
Battery | 6 | 22.9492 | 80.6769 | 5.0232 | 5.591 | 5.5996 | 6.0264 | 0 | 0 | 0 | 0 | 0 | 0 | 0 | 0 | 0 | 0 | 0 | 0 | 0 | 0
Battery | 7 | 22.9492 | 80.6769 | 5.0232 | 5.591 | 5.5996 | 6.0264 | 0 | 0 | 0 | 0 | 0 | 0 | 0 | 0 | 0 | 0 | 0 | 0 | 0 | 0
Battery | 8 | 22.9492 | 80.6769 | 5.0232 | 5.591 | 5.5996 | 6.0264 | 0 | 0 | 0 | 0 | 0 | 0 | 0 | 0 | 0 | 0 | 0 | 0 | 0 | 0
Battery | 9 | 22.9492 | 80.6769 | 5.0232 | 5.591 | 5.5996 | 6.0264 | 0 | 0 | 0 | 0 | 0 | 0 | 0 | 0 | 0 | 0 | 0 | 0 | 0 | 0
Battery | 10 | 0 | 80.6769 | 5.0232 | 5.591 | 5.5996 | 6.0264 | 0 | 0 | 0 | 0 | 0 | 0 | 0 | 0 | 0 | 0 | 0 | 0 | 0 | 0
Battery | 11 | 0 | 0 | 5.0232 | 5.591 | 5.5996 | 6.0264 | 0 | 0 | 0 | 0 | 0 | 0 | 0 | 0 | 0 | 0 | 0 | 0 | 0 | 0
Battery | 12 | 0 | 0 | 0 | 5.591 | 5.5996 | 6.0264 | 0 | 0 | 0 | 0 | 0 | 0 | 0 | 0 | 0 | 0 | 0 | 0 | 0 | 0
Battery | 13 | 0 | 0 | 0 | 0 | 5.5996 | 6.0264 | 0 | 0 | 0 | 0 | 0 | 0 | 0 | 0 | 0 | 0 | 0 | 0 | 0 | 0
Battery | 14 | 0 | 0 | 0 | 0 | 0 | 6.0264 | 0 | 0 | 0 | 0 | 0 | 0 | 0 | 0 | 0 | 0 | 0 | 0 | 0 | 0
Battery | 15 | 0 | 0 | 0 | 0 | 0 | 0 | 0 | 0 | 0 | 0 | 0 | 0 | 0 | 0 | 0 | 0 | 0 | 0 | 0 | 0
Battery | 16 | 0 | 0 | 0 | 0 | 0 | 0 | 0 | 0 | 0 | 0 | 0 | 0 | 0 | 0 | 0 | 0 | 0 | 0 | 0 | 0
Battery | 17 | 0 | 0 | 0 | 0 | 0 | 0 | 0 | 0 | 0 | 0 | 0 | 0 | 0 | 0 | 0 | 0 | 0 | 0 | 0 | 0
Battery | 18 | 0 | 0 | 0 | 0 | 0 | 0 | 0 | 0 | 0 | 0 | 0 | 0 | 0 | 0 | 0 | 0 | 0 | 0 | 0 | 0
Battery | 19 | 0 | 0 | 0 | 0 | 0 | 0 | 0 | 0 | 0 | 0 | 0 | 0 | 0 | 0 | 0 | 0 | 0 | 0 | 0 | 0

## Dispatched Electricity
Generation Technology | Year | Day | Hour 0 | Hour 1 | Hour 2 | Hour 3 | Hour 4 | Hour 5 | Hour 6 | Hour 7 | Hour 8 | Hour 9 | Hour 10 | Hour 11 | Hour 12 | Hour 13 | Hour 14 | Hour 15 | Hour 16 | Hour 17 | Hour 18 | Hour 19 | Hour 20 | Hour 21 | Hour 22 | Hour 23
Diesel | 0 | 0 | 3.4576 | 5.4648 | 4.8522 | 4.5021 | 4.4904 | 5.287 | 6.0701 | 3.9442 | 0 | 0 | 0 | 0 | 0 | 0 | 0 | 0 | 7.6549 | 8.3721 | 8.3721 | 6.3618 | 8.3721 | 8.3721 | 8.3721 | 7.8796
Diesel | 0 | 1 | 2.0278 | 5.9984 | 5.4171 | 4.9714 | 5.0108 | 5.8568 | 6.2798 | 3.6307 | 0 | 0 | 0 | 0 | 0 | 0 | 0 | 3.4703 | 7.2523 | 8.3721 | 8.3721 | 6.6218 | 6.7543 | 8.3721 | 8.3721 | 8.2451
Diesel | 0 | 2 | 0.72605 | 4.6593 | 4.3558 | 4.0005 | 0 | 4.6138 | 3.7818 | 1.1896 | 0 | 0 | 0 | 0 | 0 | 0 | 0 | 0 | 0 | 3.5027 | 8.3721 | 5.2211 | 8.3721 | 8.1665 | 7.7291 | 6.6895
Diesel | 0 | 3 | 0.16643 | 3.241 | 3.5308 | 3.3107 | 3.2837 | 3.7813 | 1.6725 | 0 | 0 | 0 | 0 | 0 | 0 | 0 | 0 | 0 | 0 | 2.2694 | 3.8698 | 4.7537 | 8.3721 | 7.6628 | 7.1852 | 6.0652
Diesel | 0 | 4 | 5.9155 | 5.3155 | 4.6126 | 0 | 4.3635 | 4.2528 | 1.6904 | 0 | 0 | 0 | 0 | 0 | 0 | 0 | 0 | 0 | 0 | 2.2053 | 4.6651 | 8.3721 | 5.2397 | 8.3721 | 8.2655 | 6.9555
Diesel | 0 | 5 | 4.4298 | 7.7683 | 7.2223 | 6.8171 | 6.4987 | 6.1472 | 3.0698 | 0 | 0 | 0 | 0 | 0 | 0 | 0 | 0 | 0 | 0 | 8.0401 | 8.3721 | 6.8845 | 8.3721 | 8.3721 | 8.3721 | 8.3721
Diesel | 0 | 6 | 8.3721 | 8.3721 | 8.3213 | 7.9687 | 7.8046 | 7.7634 | 4.7714 | 1.4555 | 0 | 0 | 0 | 0 | 0 | 0 | 0 | 1.8628 | 5.329 | 8.3721 | 8.3721 | 8.3721 | 8.3721 | 8.3721 | 8.3721 | 8.3721
Diesel | 0 | 7 | 8.3721 | 8.3721 | 8.3721 | 8.0063 | 7.8492 | 8.0748 | 4.9444 | 1.3968 | 0 | 0 | 0 | 0 | 0 | 0 | 0 | 1.6962 | 5.3824 | 8.3721 | 8.3721 | 8.3721 | 8.3721 | 8.3721 | 8.3721 | 8.3721
Diesel | 0 | 8 | 8.3721 | 8.1029 | 7.5863 | 7.2399 | 7.1312 | 7.812 | 4.9035 | 0.86887 | 0 | 0 | 0 | 0 | 0 | 0 | 0 | 0 | 2.6842 | 8.3721 | 8.3721 | 8.3721 | 8.3721 | 8.3721 | 8.3721 | 8.3721
Diesel | 0 | 9 | 1.9859 | 5.9184 | 5.5558 | 5.348 | 5.3031 | 5.9918 | 5.0986 | 1.2532 | 0 | 0 | 0 | 0 | 0 | 0 | 0 | 0 | 1.273 | 6.9535 | 8.3721 | 8.3721 | 5.7684 | 8.3721 | 8.3721 | 7.7068
Diesel | 0 | 10 | 4.7826 | 4.25 | 3.8984 | 3.644 | 0 | 4.4579 | 5.092 | 2.9444 | 0 | 0 | 0 | 0 | 0 | 0 | 0 | 0 | 2.8644 | 4.7818 | 8.3721 | 5.4487 | 8.3721 | 7.8729 | 7.1645 | 6.1006
Diesel | 0 | 11 | 5.0563 | 5.6504 | 5.2859 | 5.0528 | 5.0642 | 5.8368 | 6.7537 | 4.4425 | 0 | 0 | 0 | 0 | 0 | 0 | 0 | 0.12375 | 8.3721 | 8.3721 | 8.3721 | 6.7804 | 8.3721 | 8.3721 | 8.3721 | 8.0839
Diesel | 1 | 0 | 2.9862 | 2.9862 | 2.9862 | 2.9862 | 2.9862 | 2.9862 | 2.9862 | 2.9862 | 2.9862 | 2.9862 | 2.9862 | 1.743 | 2.2634 | 2.9862 | 2.9862 | 2.9862 | 2.9862 | 2.9862 | 2.9862 | 2.9862 | 2.9862 | 2.9862 | 2.9862 | 2.9862
Diesel | 1 | 1 | 2.9862 | 2.9862 | 2.9862 | 2.9862 | 2.9862 | 2.9862 | 2.9862 | 2.9862 | 0 | 1.4058 | 2.0785 | 0.22252 | 0 | 2.9862 | 2.9862 | 0 | 2.9862 | 2.9862 | 2.9862 | 2.9862 | 2.9862 | 2.9862 | 2.9862 | 2.9862
Diesel | 1 | 2 | 1.9879 | 0 | 2.9862 | 0 | 0 | 0 | 2.9862 | 0 | 0 | 0 | 0 | 0 | 0 | 0 | 0 | 0 | 2.7578 | 0 | 0 | 0 | 0 | 0 | 0 | 0
Diesel | 1 | 3 | 0 | 0 | 0 | 0 | 0 | 0 | 0 | 0 | 0 | 0 | 0 | 0 | 0 | 0 | 0 | 0 | 0 | 0 | 0 | 0 | 0 | 0 | 0 | 0
Diesel | 1 | 4 | 0 | 0 | 0 | 0 | 0 | 0 | 0 | 0 | 0 | 0 | 0 | 0 | 0 | 0 | 0 | 0 | 0 | 0 | 0 | 0 | 0 | 0 | 0 | 0
Diesel | 1 | 5 | 2.9862 | 0 | 2.9862 | 2.9862 | 0 | 2.9862 | 0 | 0 | 0 | 0 | 0 | 0 | 0 | 0 | 0 | 0 | 0.37854 | 0.52801 | 0 | 0 | 2.9862 | 0 | 2.9862 | 2.9862
Diesel | 1 | 6 | 2.9862 | 2.9862 | 2.9862 | 2.9862 | 2.9862 | 2.9862 | 1.8114 | 0 | 0 | 0 | 0 | 0 | 0 | 0 | 0 | 0 | 1.3816 | 2.9862 | 0.85703 | 2.9862 | 2.9862 | 2.9862 | 2.9862 | 2.9862
Diesel | 1 | 7 | 2.9862 | 2.9862 | 2.9862 | 2.9862 | 2.9862 | 2.9862 | 2.112 | 0 | 0 | 0 | 0 | 0 | 0 | 0 | 0 | 0 | 1.7766 | 2.9862 | 2.9862 | 2.9862 | 2.9862 | 2.9862 | 2.9862 | 2.9862
Diesel | 1 | 8 | 0 | 2.9862 | 2.9862 | 2.9862 | 2.9862 | 2.9862 | 2.5371 | 0 | 0 | 0 | 0 | 0 | 0 | 0 | 0 | 0 | 2.4344 | 2.9862 | 0 | 2.493 | 2.9862 | 2.9862 | 2.9862 | 2.9862
Diesel | 1 | 9 | 2.9862 | 0 | 2.9862 | 0 | 2.9862 | 0 | 2.9862 | 0 | 0 | 0 | 0 | 0 | 0 | 0 | 0 | 0 | 0 | 0 | 0 | 0 | 0 | 2.6436 | 0 | 2.9862
Diesel | 1 | 10 | 0 | 2.9862 | 2.9862 | 0 | 2.9862 | 0 | 2.9862 | 0.72017 | 0 | 0 | 0 | 0 | 0 | 0 | 0 | 0 | 0 | 0.51231 | 0 | 2.9862 | 2.9862 | 0 | 2.9862 | 2.9862
Diesel | 1 | 11 | 2.9862 | 2.9862 | 2.9862 | 2.9862 | 2.9862 | 2.9862 | 2.9862 | 1.8571 | 0 | 0 | 0 | 0 | 0 | 0 | 0.0015926 | 1.0961 | 2.9862 | 2.9862 | 2.9862 | 2.9862 | 2.9862 | 2.9862 | 2.9862 | 2.9862
Diesel | 2 | 0 | 3.1454 | 3.1454 | 3.1454 | 3.1454 | 3.1454 | 3.1454 | 3.1454 | 3.1454 | 3.1454 | 3.1454 | 3.1454 | 1.5867 | 2.1302 | 3.1454 | 3.1454 | 3.1454 | 3.1454 | 3.1454 | 3.1454 | 3.1454 | 3.1454 | 3.1454 | 3.1454 | 3.1454
Diesel | 2 | 1 | 3.1454 | 3.1454 | 3.1454 | 3.1454 | 3.1454 | 3.1454 | 3.1454 | 1.0018 | 0.13419 | 3.1454 | 1.9464 | 0 | 0.53429 | 3.1454 | 3.1454 | 0 | 3.1454 | 3.1454 | 3.1454 | 3.1454 | 3.1454 | 3.1454 | 3.1454 | 3.1454
Diesel | 2 | 2 | 2.5751 | 3.1454 | 0 | 0 | 0 | 0 | 3.1454 | 0 | 0 | 0 | 0 | 0 | 0 | 0 | 0 | 0 | 2.8828 | 0 | 0 | 0 | 0 | 0 | 0 | 0
Diesel | 2 | 3 | 0 | 0 | 0 | 0 | 0 | 0 | 0 | 0 | 0 | 0 | 0 | 0 | 0 | 0 | 0 | 0 | 0 | 0 | 0 | 0 | 0 | 0 | 0 | 0
Diesel | 2 | 4 | 0 | 0 | 0 | 0 | 0 | 0 | 0 | 0 | 0 | 0 | 0 | 0 | 0 | 0 | 0 | 0 | 0 | 0 | 0 | 0 | 0 | 0 | 0 | 0
Diesel | 2 | 5 | 3.1454 | 0 | 3.1454 | 3.1454 | 0 | 3.1454 | 0.011157 | 0 | 0 | 0 | 0 | 0 | 0 | 0 | 0 | 0 | 0.40597 | 0.59191 | 0 | 0 | 0 | 3.1454 | 3.1454 | 3.1454
Diesel | 2 | 6 | 3.1454 | 3.1454 | 3.1454 | 3.1454 | 3.1454 | 3.1454 | 1.9149 | 0 | 0 | 0 | 0 | 0 | 0 | 0 | 0 | 0 | 1.467 | 3.1454 | 3.1454 | 0.91604 | 3.1454 | 3.1454 | 3.1454 | 3.1454
Diesel | 2 | 7 | 3.1454 | 3.1454 | 3.1454 | 3.1454 | 3.1454 | 3.1454 | 2.2299 | 0 | 0 | 0 | 0 | 0 | 0 | 0 | 0 | 0 | 1.8784 | 3.1454 | 3.1454 | 3.1454 | 3.1454 | 3.1454 | 3.1454 | 3.1454
Diesel | 2 | 8 | 3.1454 | 3.1454 | 3.1454 | 3.1454 | 3.1454 | 3.1454 | 2.6735 | 0 | 0 | 0 | 0 | 0 | 0 | 0 | 0 | 0 | 2.5651 | 2.6297 | 0 | 3.1454 | 3.1454 | 3.1454 | 3.1454 | 0
Diesel | 2 | 9 | 3.1454 | 0 | 0 | 0 | 0 | 3.1454 | 3.1454 | 0 | 0 | 0 | 0 | 0 | 0 | 0 | 0 | 0 | 3.1454 | 0 | 0 | 0 | 0 | 0 | 2.8288 | 3.1454
Diesel | 2 | 10 | 3.1454 | 3.1454 | 0 | 3.1454 | 3.1454 | 0 | 3.1454 | 0.75635 | 0 | 0 | 0 | 0 | 0 | 0 | 0 | 0 | 0 | 0 | 0.90135 | 3.1454 | 0 | 3.1454 | 3.1454 | 0
Diesel | 2 | 11 | 3.1454 | 3.1454 | 3.1454 | 3.1454 | 3.1454 | 3.1454 | 3.1454 | 1.9595 | 0 | 0 | 0 | 0 | 0 | 0 | 0 | 1.639 | 3.1454 | 3.1454 | 3.1454 | 3.1454 | 3.1454 | 3.1454 | 3.1454 | 3.1454
Diesel | 3 | 0 | 3.2922 | 3.2922 | 3.2922 | 3.2922 | 3.2922 | 3.2922 | 3.2922 | 3.2922 | 3.2922 | 3.2922 | 3.2922 | 1.6901 | 2.2663 | 3.2922 | 3.2922 | 3.2922 | 3.2922 | 3.2922 | 3.2922 | 3.2922 | 3.2922 | 3.2922 | 3.2922 | 3.2922
Diesel | 3 | 1 | 3.2922 | 3.2922 | 3.2922 | 3.2922 | 3.2922 | 3.2922 | 3.2922 | 1.497 | 0 | 3.2922 | 2.0593 | 0.0080278 | 0 | 3.2922 | 3.2922 | 0 | 3.2922 | 3.2922 | 3.2922 | 3.2922 | 3.2922 | 3.2922 | 3.2922 | 3.2922
Diesel | 3 | 2 | 2.3243 | 0 | 3.2922 | 0 | 0 | 0 | 3.2922 | 0 | 0 | 0 | 0 | 0 | 0 | 0 | 0 | 0 | 3.0246 | 0 | 0 | 0 | 0 | 0 | 0 | 0
Diesel | 3 | 3 | 0 | 0 | 0 | 0 | 0 | 0 | 0 | 0 | 0 | 0 | 0 | 0 | 0 | 0 | 0 | 0 | 0 | 0 | 0 | 0 | 0 | 0 | 0 | 0
Diesel | 3 | 4 | 0 | 0 | 0 | 0 | 0 | 0 | 0 | 0 | 0 | 0 | 0 | 0 | 0 | 0 | 0 | 0 | 0 | 0 | 0 | 0 | 0 | 0 | 0 | 0
Diesel | 3 | 5 | 3.2922 | 0 | 3.2922 | 3.2922 | 0 | 3.2922 | 0 | 0 | 0 | 0 | 0 | 0 | 0 | 0 | 0 | 0 | 0.38939 | 3.2922 | 0 | 0 | 0.57831 | 0 | 3.2922 | 3.2922
Diesel | 3 | 6 | 3.2922 | 3.2922 | 3.2922 | 3.2922 | 3.2922 | 3.2922 | 1.9754 | 0 | 0 | 0 | 0 | 0 | 0 | 0 | 0 | 0 | 1.4945 | 3.2922 | 3.2922 | 0.94154 | 3.2922 | 3.2922 | 3.2922 | 3.2922
Diesel | 3 | 7 | 3.2922 | 3.2922 | 3.2922 | 3.2922 | 3.2922 | 3.2922 | 2.3076 | 0 | 0 | 0 | 0 | 0 | 0 | 0 | 0 | 0 | 1.9315 | 3.2922 | 3.2922 | 3.2922 | 3.2922 | 3.2922 | 3.2922 | 3.2922
Diesel | 3 | 8 | 0 | 3.2922 | 3.2922 | 3.2922 | 3.2922 | 3.2922 | 2.7791 | 0 | 0 | 0 | 0 | 0 | 0 | 0 | 0 | 0 | 2.6602 | 3.2922 | 3.2922 | 0 | 2.7546 | 3.2922 | 3.2922 | 3.2922
Diesel | 3 | 9 | 3.2922 | 0 | 0 | 0 | 3.2922 | 0 | 3.2922 | 0 | 0 | 0 | 0 | 0 | 0 | 0 | 0 | 0 | 3.2922 | 0 | 0 | 0 | 0 | 2.8995 | 0 | 3.2922
Diesel | 3 | 10 | 0 | 3.2922 | 3.2922 | 0 | 3.2922 | 0 | 3.2922 | 0.77428 | 0 | 0 | 0 | 0 | 0 | 0 | 0 | 0 | 3.2922 | 0 | 0.543 | 0 | 3.2922 | 0 | 3.2922 | 3.2922
Diesel | 3 | 11 | 3.2922 | 3.2922 | 3.2922 | 3.2922 | 3.2922 | 3.2922 | 3.2922 | 2.0278 | 0 | 0 | 0 | 0 | 0 | 0 | 0 | 1.1828 | 3.2922 | 3.2922 | 3.2922 | 3.2922 | 3.2922 | 3.2922 | 3.2922 | 3.2922
Diesel | 4 | 0 | 3.4643 | 3.4643 | 3.4643 | 3.4643 | 3.4643 | 3.4643 | 3.4643 | 3.4643 | 3.4643 | 3.4643 | 3.4643 | 1.7515 | 2.3527 | 3.4643 | 3.4643 | 3.4643 | 3.4643 | 3.4643 | 3.4643 | 3.4643 | 3.4643 | 3.4643 | 3.4643 | 3.4643
Diesel | 4 | 1 | 3.4643 | 3.4643 | 3.4643 | 3.4643 | 3.4643 | 3.4643 | 3.4643 | 1.1652 | 0 | 3.4643 | 2.1451 | 0 | 0.58702 | 3.4643 | 3.4643 | 0 | 3.4643 | 3.4643 | 3.4643 | 3.4643 | 3.4643 | 3.4643 | 3.4643 | 3.4643
Diesel | 4 | 2 | 3.4643 | 0 | 0 | 0 | 0 | 0 | 3.4643 | 0 | 0 | 0 | 0 | 0 | 0 | 0 | 0 | 0 | 3.1771 | 0 | 0 | 0 | 0 | 2.7127 | 0 | 0
Diesel | 4 | 3 | 0 | 0 | 0 | 0 | 0 | 0 | 0 | 0 | 0 | 0 | 0 | 0 | 0 | 0 | 0 | 0 | 0 | 0 | 0 | 0 | 0 | 0 | 0 | 0
Diesel | 4 | 4 | 0 | 0 | 0 | 0 | 0 | 0 | 0 | 0 | 0 | 0 | 0 | 0 | 0 | 0 | 0 | 0 | 0 | 0 | 0 | 0 | 0 | 0 | 0 | 0
Diesel | 4 | 5 | 3.4643 | 0 | 3.4643 | 3.4643 | 0 | 3.4643 | 0 | 0 | 0 | 0 | 0 | 0 | 0 | 0 | 0 | 0 | 0.43423 | 3.4643 | 0 | 0 | 0.6377 | 0 | 3.4643 | 3.4643
Diesel | 4 | 6 | 3.4643 | 3.4643 | 3.4643 | 3.4643 | 3.4643 | 3.4643 | 2.0985 | 0 | 0 | 0 | 0 | 0 | 0 | 0 | 0 | 0 | 1.6009 | 3.4643 | 3.4643 | 1.0029 | 3.4643 | 3.4643 | 3.4643 | 3.4643
Diesel | 4 | 7 | 3.4643 | 3.4643 | 3.4643 | 3.4643 | 3.4643 | 3.4643 | 2.4463 | 0 | 0 | 0 | 0 | 0 | 0 | 0 | 0 | 0 | 2.0562 | 3.4643 | 3.4643 | 3.4643 | 3.4643 | 3.4643 | 3.4643 | 3.4643
Diesel | 4 | 8 | 0 | 3.4643 | 3.4643 | 3.4643 | 3.4643 | 3.4643 | 2.9375 | 0 | 0 | 0 | 0 | 0 | 0 | 0 | 0 | 0 | 2.8161 | 3.4643 | 3.4643 | 0 | 2.8971 | 3.4643 | 3.4643 | 3.4643
Diesel | 4 | 9 | 3.4643 | 0 | 0 | 0 | 3.4643 | 0 | 3.4643 | 0 | 0 | 0 | 0 | 0 | 0 | 0 | 0 | 0 | 3.4643 | 3.0942 | 0 | 0 | 0 | 0 | 0 | 3.4643
Diesel | 4 | 10 | 0 | 3.4643 | 3.4643 | 0 | 3.4643 | 0 | 3.4643 | 0.82656 | 0 | 0 | 0 | 0 | 0 | 0 | 0 | 0 | 3.4643 | 0 | 0.85518 | 0 | 3.4643 | 0 | 3.4643 | 3.4643
Diesel | 4 | 11 | 3.4643 | 3.4643 | 3.4643 | 3.4643 | 3.4643 | 3.4643 | 3.4643 | 2.1497 | 0 | 0 | 0 | 0 | 0 | 0.35387 | 0 | 1.2683 | 3.4643 | 3.4643 | 3.4643 | 3.4643 | 3.4643 | 3.4643 | 3.4643 | 3.4643
Diesel | 5 | 0 | 3.6352 | 3.6352 | 3.6352 | 3.6352 | 3.6352 | 3.6352 | 3.6352 | 3.6352 | 3.6352 | 3.6352 | 3.6352 | 1.8462 | 2.4786 | 3.6352 | 3.6352 | 3.6352 | 3.6352 | 3.6352 | 3.6352 | 3.6352 | 3.6352 | 3.6352 | 3.6352 | 3.6352
Diesel | 5 | 1 | 3.6352 | 3.6352 | 3.6352 | 3.6352 | 3.6352 | 3.6352 | 3.6352 | 1.1638 | 0 | 3.6352 | 2.2576 | 0 | 0.62087 | 3.6352 | 3.6352 | 0 | 3.6352 | 3.6352 | 3.6352 | 3.6352 | 3.6352 | 3.6352 | 3.6352 | 3.6352
Diesel | 5 | 2 | 3.6352 | 0 | 0 | 0 | 3.6352 | 0 | 0 | 0 | 0 | 0 | 0 | 0 | 0 | 0 | 0 | 0 | 3.3355 | 0 | 0 | 0 | 0 | 2.7651 | 0 | 0
Diesel | 5 | 3 | 0 | 0 | 0 | 0 | 0 | 0 | 0 | 0 | 0 | 0 | 0 | 0 | 0 | 0 | 0 | 0 | 0 | 0 | 0 | 0 | 0 | 0 | 0 | 0
Diesel | 5 | 4 | 0 | 0 | 0 | 0 | 0 | 0 | 0 | 0 | 0 | 0 | 0 | 0 | 0 | 0 | 0 | 0 | 0 | 0 | 0 | 0 | 0 | 0 | 0 | 0
Diesel | 5 | 5 | 3.6352 | 0 | 3.6352 | 3.6352 | 0 | 3.6352 | 0 | 0 | 0 | 0 | 0 | 0 | 0 | 0 | 0 | 0 | 0.44818 | 3.6352 | 0.66026 | 0 | 0 | 0 | 3.6352 | 3.6352
Diesel | 5 | 6 | 3.6352 | 3.6352 | 3.6352 | 3.6352 | 3.6352 | 3.6352 | 2.196 | 0 | 0 | 0 | 0 | 0 | 0 | 0 | 0 | 0 | 1.6712 | 3.6352 | 3.6352 | 3.6352 | 1.0487 | 3.6352 | 3.6352 | 3.6352
Diesel | 5 | 7 | 3.6352 | 3.6352 | 3.6352 | 3.6352 | 3.6352 | 3.6352 | 2.5615 | 0 | 0 | 0 | 0 | 0 | 0 | 0 | 0 | 0 | 2.1504 | 3.6352 | 3.6352 | 3.6352 | 3.6352 | 3.6352 | 3.6352 | 3.6352
Diesel | 5 | 8 | 0 | 3.6352 | 3.6352 | 3.6352 | 3.6352 | 3.6352 | 3.0784 | 0 | 0 | 0 | 0 | 0 | 0 | 0 | 0 | 0 | 2.9499 | 3.6352 | 3.6352 | 0 | 3.0405 | 3.6352 | 3.6352 | 3.6352
Diesel | 5 | 9 | 3.6352 | 0 | 3.6352 | 0 | 3.6352 | 0 | 3.6352 | 0 | 0 | 0 | 0 | 0 | 0 | 0 | 0 | 0 | 3.2337 | 0 | 0 | 0 | 0 | 0 | 0 | 3.6352
Diesel | 5 | 10 | 0 | 3.6352 | 3.6352 | 0 | 3.6352 | 0 | 3.6352 | 0.86373 | 0 | 0 | 0 | 0 | 0 | 0 | 0 | 0 | 3.6352 | 0.81072 | 0 | 0 | 3.6352 | 0 | 3.6352 | 3.6352
Diesel | 5 | 11 | 3.6352 | 3.6352 | 3.6352 | 3.6352 | 3.6352 | 3.6352 | 3.6352 | 2.2509 | 0 | 0 | 0 | 0 | 0 | 0.26329 | 0 | 1.3237 | 3.6352 | 3.6352 | 3.6352 | 3.6352 | 3.6352 | 3.6352 | 3.6352 | 3.6352
Diesel | 6 | 0 | 0 | 0 | 0 | 0 | 0 | 0 | 0 | 0 | 0 | 0 | 0 | 0 | 0 | 0 | 0 | 0 | 0 | 0 | 0 | 0 | 0 | 0 | 0 | 0
Diesel | 6 | 1 | 0 | 0 | 0 | 0 | 0 | 0 | 0 | 0 | 0 | 0 | 0 | 0 | 0 | 0 | 0 | 0 | 0 | 0 | 0 | 0 | 0 | 0 | 0 | 0
Diesel | 6 | 2 | 0 | 0 | 0 | 0 | 0 | 0 | 0 | 0 | 0 | 0 | 0 | 0 | 0 | 0 | 0 | 0 | 0 | 0 | 0 | 0 | 0 | 0 | 0 | 0
Diesel | 6 | 3 | 0 | 0 | 0 | 0 | 0 | 0 | 0 | 0 | 0 | 0 | 0 | 0 | 0 | 0 | 0 | 0 | 0 | 0 | 0 | 0 | 0 | 0 | 0 | 0
Diesel | 6 | 4 | 0 | 0 | 0 | 0 | 0 | 0 | 0 | 0 | 0 | 0 | 0 | 0 | 0 | 0 | 0 | 0 | 0 | 0 | 0 | 0 | 0 | 0 | 0 | 0
Diesel | 6 | 5 | 0 | 0 | 0 | 0 | 0 | 0 | 0 | 0 | 0 | 0 | 0 | 0 | 0 | 0 | 0 | 0 | 0 | 0 | 0 | 0 | 0 | 0 | 0 | 0
Diesel | 6 | 6 | 0 | 0 | 0 | 0 | 0 | 0 | 0 | 0 | 0 | 0 | 0 | 0 | 0 | 0 | 0 | 0 | 0 | 0 | 0 | 0 | 0 | 0 | 0 | 0
Diesel | 6 | 7 | 0 | 0 | 0 | 0 | 0 | 0 | 0 | 0 | 0 | 0 | 0 | 0 | 0 | 0 | 0 | 0 | 0 | 0 | 0 | 0 | 0 | 0 | 0 | 0
Diesel | 6 | 8 | 0 | 0 | 0 | 0 | 0 | 0 | 0 | 0 | 0 | 0 | 0 | 0 | 0 | 0 | 0 | 0 | 0 | 0 | 0 | 0 | 0 | 0 | 0 | 0
Diesel | 6 | 9 | 0 | 0 | 0 | 0 | 0 | 0 | 0 | 0 | 0 | 0 | 0 | 0 | 0 | 0 | 0 | 0 | 0 | 0 | 0 | 0 | 0 | 0 | 0 | 0
Diesel | 6 | 10 | 0 | 0 | 0 | 0 | 0 | 0 | 0 | 0 | 0 | 0 | 0 | 0 | 0 | 0 | 0 | 0 | 0 | 0 | 0 | 0 | 0 | 0 | 0 | 0
Diesel | 6 | 11 | 0 | 0 | 0 | 0 | 0 | 0 | 0 | 0 | 0 | 0 | 0 | 0 | 0 | 0 | 0 | 0 | 0 | 0 | 0 | 0 | 0 | 0 | 0 | 0
Diesel | 7 | 0 | 0 | 0 | 0 | 0 | 0 | 0 | 0 | 0 | 0 | 0 | 0 | 0 | 0 | 0 | 0 | 0 | 0 | 0 | 0 | 0 | 0 | 0 | 0 | 0
Diesel | 7 | 1 | 0 | 0 | 0 | 0 | 0 | 0 | 0 | 0 | 0 | 0 | 0 | 0 | 0 | 0 | 0 | 0 | 0 | 0 | 0 | 0 | 0 | 0 | 0 | 0
Diesel | 7 | 2 | 0 | 0 | 0 | 0 | 0 | 0 | 0 | 0 | 0 | 0 | 0 | 0 | 0 | 0 | 0 | 0 | 0 | 0 | 0 | 0 | 0 | 0 | 0 | 0
Diesel | 7 | 3 | 0 | 0 | 0 | 0 | 0 | 0 | 0 | 0 | 0 | 0 | 0 | 0 | 0 | 0 | 0 | 0 | 0 | 0 | 0 | 0 | 0 | 0 | 0 | 0
Diesel | 7 | 4 | 0 | 0 | 0 | 0 | 0 | 0 | 0 | 0 | 0 | 0 | 0 | 0 | 0 | 0 | 0 | 0 | 0 | 0 | 0 | 0 | 0 | 0 | 0 | 0
Diesel | 7 | 5 | 0 | 0 | 0 | 0 | 0 | 0 | 0 | 0 | 0 | 0 | 0 | 0 | 0 | 0 | 0 | 0 | 0 | 0 | 0 | 0 | 0 | 0 | 0 | 0
Diesel | 7 | 6 | 0 | 0 | 0 | 0 | 0 | 0 | 0 | 0 | 0 | 0 | 0 | 0 | 0 | 0 | 0 | 0 | 0 | 0 | 0 | 0 | 0 | 0 | 0 | 0
Diesel | 7 | 7 | 0 | 0 | 0 | 0 | 0 | 0 | 0 | 0 | 0 | 0 | 0 | 0 | 0 | 0 | 0 | 0 | 0 | 0 | 0 | 0 | 0 | 0 | 0 | 0
Diesel | 7 | 8 | 0 | 0 | 0 | 0 | 0 | 0 | 0 | 0 | 0 | 0 | 0 | 0 | 0 | 0 | 0 | 0 | 0 | 0 | 0 | 0 | 0 | 0 | 0 | 0
Diesel | 7 | 9 | 0 | 0 | 0 | 0 | 0 | 0 | 0 | 0 | 0 | 0 | 0 | 0 | 0 | 0 | 0 | 0 | 0 | 0 | 0 | 0 | 0 | 0 | 0 | 0
Diesel | 7 | 10 | 0 | 0 | 0 | 0 | 0 | 0 | 0 | 0 | 0 | 0 | 0 | 0 | 0 | 0 | 0 | 0 | 0 | 0 | 0 | 0 | 0 | 0 | 0 | 0
Diesel | 7 | 11 | 0 | 0 | 0 | 0 | 0 | 0 | 0 | 0 | 0 | 0 | 0 | 0 | 0 | 0 | 0 | 0 | 0 | 0 | 0 | 0 | 0 | 0 | 0 | 0
Diesel | 8 | 0 | 0 | 0 | 0 | 0 | 0 | 0 | 0 | 0 | 0 | 0 | 0 | 0 | 0 | 0 | 0 | 0 | 0 | 0 | 0 | 0 | 0 | 0 | 0 | 0
Diesel | 8 | 1 | 0 | 0 | 0 | 0 | 0 | 0 | 0 | 0 | 0 | 0 | 0 | 0 | 0 | 0 | 0 | 0 | 0 | 0 | 0 | 0 | 0 | 0 | 0 | 0
Diesel | 8 | 2 | 0 | 0 | 0 | 0 | 0 | 0 | 0 | 0 | 0 | 0 | 0 | 0 | 0 | 0 | 0 | 0 | 0 | 0 | 0 | 0 | 0 | 0 | 0 | 0
Diesel | 8 | 3 | 0 | 0 | 0 | 0 | 0 | 0 | 0 | 0 | 0 | 0 | 0 | 0 | 0 | 0 | 0 | 0 | 0 | 0 | 0 | 0 | 0 | 0 | 0 | 0
Diesel | 8 | 4 | 0 | 0 | 0 | 0 | 0 | 0 | 0 | 0 | 0 | 0 | 0 | 0 | 0 | 0 | 0 | 0 | 0 | 0 | 0 | 0 | 0 | 0 | 0 | 0
Diesel | 8 | 5 | 0 | 0 | 0 | 0 | 0 | 0 | 0 | 0 | 0 | 0 | 0 | 0 | 0 | 0 | 0 | 0 | 0 | 0 | 0 | 0 | 0 | 0 | 0 | 0
Diesel | 8 | 6 | 0 | 0 | 0 | 0 | 0 | 0 | 0 | 0 | 0 | 0 | 0 | 0 | 0 | 0 | 0 | 0 | 0 | 0 | 0 | 0 | 0 | 0 | 0 | 0
Diesel | 8 | 7 | 0 | 0 | 0 | 0 | 0 | 0 | 0 | 0 | 0 | 0 | 0 | 0 | 0 | 0 | 0 | 0 | 0 | 0 | 0 | 0 | 0 | 0 | 0 | 0
Diesel | 8 | 8 | 0 | 0 | 0 | 0 | 0 | 0 | 0 | 0 | 0 | 0 | 0 | 0 | 0 | 0 | 0 | 0 | 0 | 0 | 0 | 0 | 0 | 0 | 0 | 0
Diesel | 8 | 9 | 0 | 0 | 0 | 0 | 0 | 0 | 0 | 0 | 0 | 0 | 0 | 0 | 0 | 0 | 0 | 0 | 0 | 0 | 0 | 0 | 0 | 0 | 0 | 0
Diesel | 8 | 10 | 0 | 0 | 0 | 0 | 0 | 0 | 0 | 0 | 0 | 0 | 0 | 0 | 0 | 0 | 0 | 0 | 0 | 0 | 0 | 0 | 0 | 0 | 0 | 0
Diesel | 8 | 11 | 0 | 0 | 0 | 0 | 0 | 0 | 0 | 0 | 0 | 0 | 0 | 0 | 0 | 0 | 0 | 0 | 0 | 0 | 0 | 0 | 0 | 0 | 0 | 0
Diesel | 9 | 0 | 0 | 0 | 0 | 0 | 0 | 0 | 0 | 0 | 0 | 0 | 0 | 0 | 0 | 0 | 0 | 0 | 0 | 0 | 0 | 0 | 0 | 0 | 0 | 0
Diesel | 9 | 1 | 0 | 0 | 0 | 0 | 0 | 0 | 0 | 0 | 0 | 0 | 0 | 0 | 0 | 0 | 0 | 0 | 0 | 0 | 0 | 0 | 0 | 0 | 0 | 0
Diesel | 9 | 2 | 0 | 0 | 0 | 0 | 0 | 0 | 0 | 0 | 0 | 0 | 0 | 0 | 0 | 0 | 0 | 0 | 0 | 0 | 0 | 0 | 0 | 0 | 0 | 0
Diesel | 9 | 3 | 0 | 0 | 0 | 0 | 0 | 0 | 0 | 0 | 0 | 0 | 0 | 0 | 0 | 0 | 0 | 0 | 0 | 0 | 0 | 0 | 0 | 0 | 0 | 0
Diesel | 9 | 4 | 0 | 0 | 0 | 0 | 0 | 0 | 0 | 0 | 0 | 0 | 0 | 0 | 0 | 0 | 0 | 0 | 0 | 0 | 0 | 0 | 0 | 0 | 0 | 0
Diesel | 9 | 5 | 0 | 0 | 0 | 0 | 0 | 0 | 0 | 0 | 0 | 0 | 0 | 0 | 0 | 0 | 0 | 0 | 0 | 0 | 0 | 0 | 0 | 0 | 0 | 0
Diesel | 9 | 6 | 0 | 0 | 0 | 0 | 0 | 0 | 0 | 0 | 0 | 0 | 0 | 0 | 0 | 0 | 0 | 0 | 0 | 0 | 0 | 0 | 0 | 0 | 0 | 0
Diesel | 9 | 7 | 0 | 0 | 0 | 0 | 0 | 0 | 0 | 0 | 0 | 0 | 0 | 0 | 0 | 0 | 0 | 0 | 0 | 0 | 0 | 0 | 0 | 0 | 0 | 0
Diesel | 9 | 8 | 0 | 0 | 0 | 0 | 0 | 0 | 0 | 0 | 0 | 0 | 0 | 0 | 0 | 0 | 0 | 0 | 0 | 0 | 0 | 0 | 0 | 0 | 0 | 0
Diesel | 9 | 9 | 0 | 0 | 0 | 0 | 0 | 0 | 0 | 0 | 0 | 0 | 0 | 0 | 0 | 0 | 0 | 0 | 0 | 0 | 0 | 0 | 0 | 0 | 0 | 0
Diesel | 9 | 10 | 0 | 0 | 0 | 0 | 0 | 0 | 0 | 0 | 0 | 0 | 0 | 0 | 0 | 0 | 0 | 0 | 0 | 0 | 0 | 0 | 0 | 0 | 0 | 0
Diesel | 9 | 11 | 0 | 0 | 0 | 0 | 0 | 0 | 0 | 0 | 0 | 0 | 0 | 0 | 0 | 0 | 0 | 0 | 0 | 0 | 0 | 0 | 0 | 0 | 0 | 0
Diesel | 10 | 0 | 0 | 0 | 0 | 0 | 0 | 0 | 0 | 0 | 0 | 0 | 0 | 0 | 0 | 0 | 0 | 0 | 0 | 0 | 0 | 0 | 0 | 0 | 0 | 0
Diesel | 10 | 1 | 0 | 0 | 0 | 0 | 0 | 0 | 0 | 0 | 0 | 0 | 0 | 0 | 0 | 0 | 0 | 0 | 0 | 0 | 0 | 0 | 0 | 0 | 0 | 0
Diesel | 10 | 2 | 0 | 0 | 0 | 0 | 0 | 0 | 0 | 0 | 0 | 0 | 0 | 0 | 0 | 0 | 0 | 0 | 0 | 0 | 0 | 0 | 0 | 0 | 0 | 0
Diesel | 10 | 3 | 0 | 0 | 0 | 0 | 0 | 0 | 0 | 0 | 0 | 0 | 0 | 0 | 0 | 0 | 0 | 0 | 0 | 0 | 0 | 0 | 0 | 0 | 0 | 0
Diesel | 10 | 4 | 0 | 0 | 0 | 0 | 0 | 0 | 0 | 0 | 0 | 0 | 0 | 0 | 0 | 0 | 0 | 0 | 0 | 0 | 0 | 0 | 0 | 0 | 0 | 0
Diesel | 10 | 5 | 0 | 0 | 0 | 0 | 0 | 0 | 0 | 0 | 0 | 0 | 0 | 0 | 0 | 0 | 0 | 0 | 0 | 0 | 0 | 0 | 0 | 0 | 0 | 0
Diesel | 10 | 6 | 0 | 0 | 0 | 0 | 0 | 0 | 0 | 0 | 0 | 0 | 0 | 0 | 0 | 0 | 0 | 0 | 0 | 0 | 0 | 0 | 0 | 0 | 0 | 0
Diesel | 10 | 7 | 0 | 0 | 0 | 0 | 0 | 0 | 0 | 0 | 0 | 0 | 0 | 0 | 0 | 0 | 0 | 0 | 0 | 0 | 0 | 0 | 0 | 0 | 0 | 0
Diesel | 10 | 8 | 0 | 0 | 0 | 0 | 0 | 0 | 0 | 0 | 0 | 0 | 0 | 0 | 0 | 0 | 0 | 0 | 0 | 0 | 0 | 0 | 0 | 0 | 0 | 0
Diesel | 10 | 9 | 0 | 0 | 0 | 0 | 0 | 0 | 0 | 0 | 0 | 0 | 0 | 0 | 0 | 0 | 0 | 0 | 0 | 0 | 0 | 0 | 0 | 0 | 0 | 0
Diesel | 10 | 10 | 0 | 0 | 0 | 0 | 0 | 0 | 0 | 0 | 0 | 0 | 0 | 0 | 0 | 0 | 0 | 0 | 0 | 0 | 0 | 0 | 0 | 0 | 0 | 0
Diesel | 10 | 11 | 0 | 0 | 0 | 0 | 0 | 0 | 0 | 0 | 0 | 0 | 0 | 0 | 0 | 0 | 0 | 0 | 0 | 0 | 0 | 0 | 0 | 0 | 0 | 0
Diesel | 11 | 0 | 0 | 0 | 0 | 0 | 0 | 0 | 0 | 0 | 0 | 0 | 0 | 0 | 0 | 0 | 0 | 0 | 0 | 0 | 0 | 0 | 0 | 0 | 0 | 0
Diesel | 11 | 1 | 0 | 0 | 0 | 0 | 0 | 0 | 0 | 0 | 0 | 0 | 0 | 0 | 0 | 0 | 0 | 0 | 0 | 0 | 0 | 0 | 0 | 0 | 0 | 0
Diesel | 11 | 2 | 0 | 0 | 0 | 0 | 0 | 0 | 0 | 0 | 0 | 0 | 0 | 0 | 0 | 0 | 0 | 0 | 0 | 0 | 0 | 0 | 0 | 0 | 0 | 0
Diesel | 11 | 3 | 0 | 0 | 0 | 0 | 0 | 0 | 0 | 0 | 0 | 0 | 0 | 0 | 0 | 0 | 0 | 0 | 0 | 0 | 0 | 0 | 0 | 0 | 0 | 0
Diesel | 11 | 4 | 0 | 0 | 0 | 0 | 0 | 0 | 0 | 0 | 0 | 0 | 0 | 0 | 0 | 0 | 0 | 0 | 0 | 0 | 0 | 0 | 0 | 0 | 0 | 0
Diesel | 11 | 5 | 0 | 0 | 0 | 0 | 0 | 0 | 0 | 0 | 0 | 0 | 0 | 0 | 0 | 0 | 0 | 0 | 0 | 0 | 0 | 0 | 0 | 0 | 0 | 0
Diesel | 11 | 6 | 0 | 0 | 0 | 0 | 0 | 0 | 0 | 0 | 0 | 0 | 0 | 0 | 0 | 0 | 0 | 0 | 0 | 0 | 0 | 0 | 0 | 0 | 0 | 0
Diesel | 11 | 7 | 0 | 0 | 0 | 0 | 0 | 0 | 0 | 0 | 0 | 0 | 0 | 0 | 0 | 0 | 0 | 0 | 0 | 0 | 0 | 0 | 0 | 0 | 0 | 0
Diesel | 11 | 8 | 0 | 0 | 0 | 0 | 0 | 0 | 0 | 0 | 0 | 0 | 0 | 0 | 0 | 0 | 0 | 0 | 0 | 0 | 0 | 0 | 0 | 0 | 0 | 0
Diesel | 11 | 9 | 0 | 0 | 0 | 0 | 0 | 0 | 0 | 0 | 0 | 0 | 0 | 0 | 0 | 0 | 0 | 0 | 0 | 0 | 0 | 0 | 0 | 0 | 0 | 0
Diesel | 11 | 10 | 0 | 0 | 0 | 0 | 0 | 0 | 0 | 0 | 0 | 0 | 0 | 0 | 0 | 0 | 0 | 0 | 0 | 0 | 0 | 0 | 0 | 0 | 0 | 0
Diesel | 11 | 11 | 0 | 0 | 0 | 0 | 0 | 0 | 0 | 0 | 0 | 0 | 0 | 0 | 0 | 0 | 0 | 0 | 0 | 0 | 0 | 0 | 0 | 0 | 0 | 0
Diesel | 12 | 0 | 0 | 0 | 0 | 0 | 0 | 0 | 0 | 0 | 0 | 0 | 0 | 0 | 0 | 0 | 0 | 0 | 0 | 0 | 0 | 0 | 0 | 0 | 0 | 0
Diesel | 12 | 1 | 0 | 0 | 0 | 0 | 0 | 0 | 0 | 0 | 0 | 0 | 0 | 0 | 0 | 0 | 0 | 0 | 0 | 0 | 0 | 0 | 0 | 0 | 0 | 0
Diesel | 12 | 2 | 0 | 0 | 0 | 0 | 0 | 0 | 0 | 0 | 0 | 0 | 0 | 0 | 0 | 0 | 0 | 0 | 0 | 0 | 0 | 0 | 0 | 0 | 0 | 0
Diesel | 12 | 3 | 0 | 0 | 0 | 0 | 0 | 0 | 0 | 0 | 0 | 0 | 0 | 0 | 0 | 0 | 0 | 0 | 0 | 0 | 0 | 0 | 0 | 0 | 0 | 0
Diesel | 12 | 4 | 0 | 0 | 0 | 0 | 0 | 0 | 0 | 0 | 0 | 0 | 0 | 0 | 0 | 0 | 0 | 0 | 0 | 0 | 0 | 0 | 0 | 0 | 0 | 0
Diesel | 12 | 5 | 0 | 0 | 0 | 0 | 0 | 0 | 0 | 0 | 0 | 0 | 0 | 0 | 0 | 0 | 0 | 0 | 0 | 0 | 0 | 0 | 0 | 0 | 0 | 0
Diesel | 12 | 6 | 0 | 0 | 0 | 0 | 0 | 0 | 0 | 0 | 0 | 0 | 0 | 0 | 0 | 0 | 0 | 0 | 0 | 0 | 0 | 0 | 0 | 0 | 0 | 0
Diesel | 12 | 7 | 0 | 0 | 0 | 0 | 0 | 0 | 0 | 0 | 0 | 0 | 0 | 0 | 0 | 0 | 0 | 0 | 0 | 0 | 0 | 0 | 0 | 0 | 0 | 0
Diesel | 12 | 8 | 0 | 0 | 0 | 0 | 0 | 0 | 0 | 0 | 0 | 0 | 0 | 0 | 0 | 0 | 0 | 0 | 0 | 0 | 0 | 0 | 0 | 0 | 0 | 0
Diesel | 12 | 9 | 0 | 0 | 0 | 0 | 0 | 0 | 0 | 0 | 0 | 0 | 0 | 0 | 0 | 0 | 0 | 0 | 0 | 0 | 0 | 0 | 0 | 0 | 0 | 0
Diesel | 12 | 10 | 0 | 0 | 0 | 0 | 0 | 0 | 0 | 0 | 0 | 0 | 0 | 0 | 0 | 0 | 0 | 0 | 0 | 0 | 0 | 0 | 0 | 0 | 0 | 0
Diesel | 12 | 11 | 0 | 0 | 0 | 0 | 0 | 0 | 0 | 0 | 0 | 0 | 0 | 0 | 0 | 0 | 0 | 0 | 0 | 0 | 0 | 0 | 0 | 0 | 0 | 0
Diesel | 13 | 0 | 0 | 0 | 0 | 0 | 0 | 0 | 0 | 0 | 0 | 0 | 0 | 0 | 0 | 0 | 0 | 0 | 0 | 0 | 0 | 0 | 0 | 0 | 0 | 0
Diesel | 13 | 1 | 0 | 0 | 0 | 0 | 0 | 0 | 0 | 0 | 0 | 0 | 0 | 0 | 0 | 0 | 0 | 0 | 0 | 0 | 0 | 0 | 0 | 0 | 0 | 0
Diesel | 13 | 2 | 0 | 0 | 0 | 0 | 0 | 0 | 0 | 0 | 0 | 0 | 0 | 0 | 0 | 0 | 0 | 0 | 0 | 0 | 0 | 0 | 0 | 0 | 0 | 0
Diesel | 13 | 3 | 0 | 0 | 0 | 0 | 0 | 0 | 0 | 0 | 0 | 0 | 0 | 0 | 0 | 0 | 0 | 0 | 0 | 0 | 0 | 0 | 0 | 0 | 0 | 0
Diesel | 13 | 4 | 0 | 0 | 0 | 0 | 0 | 0 | 0 | 0 | 0 | 0 | 0 | 0 | 0 | 0 | 0 | 0 | 0 | 0 | 0 | 0 | 0 | 0 | 0 | 0
Diesel | 13 | 5 | 0 | 0 | 0 | 0 | 0 | 0 | 0 | 0 | 0 | 0 | 0 | 0 | 0 | 0 | 0 | 0 | 0 | 0 | 0 | 0 | 0 | 0 | 0 | 0
Diesel | 13 | 6 | 0 | 0 | 0 | 0 | 0 | 0 | 0 | 0 | 0 | 0 | 0 | 0 | 0 | 0 | 0 | 0 | 0 | 0 | 0 | 0 | 0 | 0 | 0 | 0
Diesel | 13 | 7 | 0 | 0 | 0 | 0 | 0 | 0 | 0 | 0 | 0 | 0 | 0 | 0 | 0 | 0 | 0 | 0 | 0 | 0 | 0 | 0 | 0 | 0 | 0 | 0
Diesel | 13 | 8 | 0 | 0 | 0 | 0 | 0 | 0 | 0 | 0 | 0 | 0 | 0 | 0 | 0 | 0 | 0 | 0 | 0 | 0 | 0 | 0 | 0 | 0 | 0 | 0
Diesel | 13 | 9 | 0 | 0 | 0 | 0 | 0 | 0 | 0 | 0 | 0 | 0 | 0 | 0 | 0 | 0 | 0 | 0 | 0 | 0 | 0 | 0 | 0 | 0 | 0 | 0
Diesel | 13 | 10 | 0 | 0 | 0 | 0 | 0 | 0 | 0 | 0 | 0 | 0 | 0 | 0 | 0 | 0 | 0 | 0 | 0 | 0 | 0 | 0 | 0 | 0 | 0 | 0
Diesel | 13 | 11 | 0 | 0 | 0 | 0 | 0 | 0 | 0 | 0 | 0 | 0 | 0 | 0 | 0 | 0 | 0 | 0 | 0 | 0 | 0 | 0 | 0 | 0 | 0 | 0
Diesel | 14 | 0 | 0 | 0 | 0 | 0 | 0 | 0 | 0 | 0 | 0 | 0 | 0 | 0 | 0 | 0 | 0 | 0 | 0 | 0 | 0 | 0 | 0 | 0 | 0 | 0
Diesel | 14 | 1 | 0 | 0 | 0 | 0 | 0 | 0 | 0 | 0 | 0 | 0 | 0 | 0 | 0 | 0 | 0 | 0 | 0 | 0 | 0 | 0 | 0 | 0 | 0 | 0
Diesel | 14 | 2 | 0 | 0 | 0 | 0 | 0 | 0 | 0 | 0 | 0 | 0 | 0 | 0 | 0 | 0 | 0 | 0 | 0 | 0 | 0 | 0 | 0 | 0 | 0 | 0
Diesel | 14 | 3 | 0 | 0 | 0 | 0 | 0 | 0 | 0 | 0 | 0 | 0 | 0 | 0 | 0 | 0 | 0 | 0 | 0 | 0 | 0 | 0 | 0 | 0 | 0 | 0
Diesel | 14 | 4 | 0 | 0 | 0 | 0 | 0 | 0 | 0 | 0 | 0 | 0 | 0 | 0 | 0 | 0 | 0 | 0 | 0 | 0 | 0 | 0 | 0 | 0 | 0 | 0
Diesel | 14 | 5 | 0 | 0 | 0 | 0 | 0 | 0 | 0 | 0 | 0 | 0 | 0 | 0 | 0 | 0 | 0 | 0 | 0 | 0 | 0 | 0 | 0 | 0 | 0 | 0
Diesel | 14 | 6 | 0 | 0 | 0 | 0 | 0 | 0 | 0 | 0 | 0 | 0 | 0 | 0 | 0 | 0 | 0 | 0 | 0 | 0 | 0 | 0 | 0 | 0 | 0 | 0
Diesel | 14 | 7 | 0 | 0 | 0 | 0 | 0 | 0 | 0 | 0 | 0 | 0 | 0 | 0 | 0 | 0 | 0 | 0 | 0 | 0 | 0 | 0 | 0 | 0 | 0 | 0
Diesel | 14 | 8 | 0 | 0 | 0 | 0 | 0 | 0 | 0 | 0 | 0 | 0 | 0 | 0 | 0 | 0 | 0 | 0 | 0 | 0 | 0 | 0 | 0 | 0 | 0 | 0
Diesel | 14 | 9 | 0 | 0 | 0 | 0 | 0 | 0 | 0 | 0 | 0 | 0 | 0 | 0 | 0 | 0 | 0 | 0 | 0 | 0 | 0 | 0 | 0 | 0 | 0 | 0
Diesel | 14 | 10 | 0 | 0 | 0 | 0 | 0 | 0 | 0 | 0 | 0 | 0 | 0 | 0 | 0 | 0 | 0 | 0 | 0 | 0 | 0 | 0 | 0 | 0 | 0 | 0
Diesel | 14 | 11 | 0 | 0 | 0 | 0 | 0 | 0 | 0 | 0 | 0 | 0 | 0 | 0 | 0 | 0 | 0 | 0 | 0 | 0 | 0 | 0 | 0 | 0 | 0 | 0
Diesel | 15 | 0 | 0 | 0 | 0 | 0 | 0 | 0 | 0 | 0 | 0 | 0 | 0 | 0 | 0 | 0 | 0 | 0 | 0 | 0 | 0 | 0 | 0 | 0 | 0 | 0
Diesel | 15 | 1 | 0 | 0 | 0 | 0 | 0 | 0 | 0 | 0 | 0 | 0 | 0 | 0 | 0 | 0 | 0 | 0 | 0 | 0 | 0 | 0 | 0 | 0 | 0 | 0
Diesel | 15 | 2 | 0 | 0 | 0 | 0 | 0 | 0 | 0 | 0 | 0 | 0 | 0 | 0 | 0 | 0 | 0 | 0 | 0 | 0 | 0 | 0 | 0 | 0 | 0 | 0
Diesel | 15 | 3 | 0 | 0 | 0 | 0 | 0 | 0 | 0 | 0 | 0 | 0 | 0 | 0 | 0 | 0 | 0 | 0 | 0 | 0 | 0 | 0 | 0 | 0 | 0 | 0
Diesel | 15 | 4 | 0 | 0 | 0 | 0 | 0 | 0 | 0 | 0 | 0 | 0 | 0 | 0 | 0 | 0 | 0 | 0 | 0 | 0 | 0 | 0 | 0 | 0 | 0 | 0
Diesel | 15 | 5 | 0 | 0 | 0 | 0 | 0 | 0 | 0 | 0 | 0 | 0 | 0 | 0 | 0 | 0 | 0 | 0 | 0 | 0 | 0 | 0 | 0 | 0 | 0 | 0
Diesel | 15 | 6 | 0 | 0 | 0 | 0 | 0 | 0 | 0 | 0 | 0 | 0 | 0 | 0 | 0 | 0 | 0 | 0 | 0 | 0 | 0 | 0 | 0 | 0 | 0 | 0
Diesel | 15 | 7 | 0 | 0 | 0 | 0 | 0 | 0 | 0 | 0 | 0 | 0 | 0 | 0 | 0 | 0 | 0 | 0 | 0 | 0 | 0 | 0 | 0 | 0 | 0 | 0
Diesel | 15 | 8 | 0 | 0 | 0 | 0 | 0 | 0 | 0 | 0 | 0 | 0 | 0 | 0 | 0 | 0 | 0 | 0 | 0 | 0 | 0 | 0 | 0 | 0 | 0 | 0
Diesel | 15 | 9 | 0 | 0 | 0 | 0 | 0 | 0 | 0 | 0 | 0 | 0 | 0 | 0 | 0 | 0 | 0 | 0 | 0 | 0 | 0 | 0 | 0 | 0 | 0 | 0
Diesel | 15 | 10 | 0 | 0 | 0 | 0 | 0 | 0 | 0 | 0 | 0 | 0 | 0 | 0 | 0 | 0 | 0 | 0 | 0 | 0 | 0 | 0 | 0 | 0 | 0 | 0
Diesel | 15 | 11 | 0 | 0 | 0 | 0 | 0 | 0 | 0 | 0 | 0 | 0 | 0 | 0 | 0 | 0 | 0 | 0 | 0 | 0 | 0 | 0 | 0 | 0 | 0 | 0
Diesel | 16 | 0 | 0 | 0 | 0 | 0 | 0 | 0 | 0 | 0 | 0 | 0 | 0 | 0 | 0 | 0 | 0 | 0 | 0 | 0 | 0 | 0 | 0 | 0 | 0 | 0
Diesel | 16 | 1 | 0 | 0 | 0 | 0 | 0 | 0 | 0 | 0 | 0 | 0 | 0 | 0 | 0 | 0 | 0 | 0 | 0 | 0 | 0 | 0 | 0 | 0 | 0 | 0
Diesel | 16 | 2 | 0 | 0 | 0 | 0 | 0 | 0 | 0 | 0 | 0 | 0 | 0 | 0 | 0 | 0 | 0 | 0 | 0 | 0 | 0 | 0 | 0 | 0 | 0 | 0
Diesel | 16 | 3 | 0 | 0 | 0 | 0 | 0 | 0 | 0 | 0 | 0 | 0 | 0 | 0 | 0 | 0 | 0 | 0 | 0 | 0 | 0 | 0 | 0 | 0 | 0 | 0
Diesel | 16 | 4 | 0 | 0 | 0 | 0 | 0 | 0 | 0 | 0 | 0 | 0 | 0 | 0 | 0 | 0 | 0 | 0 | 0 | 0 | 0 | 0 | 0 | 0 | 0 | 0
Diesel | 16 | 5 | 0 | 0 | 0 | 0 | 0 | 0 | 0 | 0 | 0 | 0 | 0 | 0 | 0 | 0 | 0 | 0 | 0 | 0 | 0 | 0 | 0 | 0 | 0 | 0
Diesel | 16 | 6 | 0 | 0 | 0 | 0 | 0 | 0 | 0 | 0 | 0 | 0 | 0 | 0 | 0 | 0 | 0 | 0 | 0 | 0 | 0 | 0 | 0 | 0 | 0 | 0
Diesel | 16 | 7 | 0 | 0 | 0 | 0 | 0 | 0 | 0 | 0 | 0 | 0 | 0 | 0 | 0 | 0 | 0 | 0 | 0 | 0 | 0 | 0 | 0 | 0 | 0 | 0
Diesel | 16 | 8 | 0 | 0 | 0 | 0 | 0 | 0 | 0 | 0 | 0 | 0 | 0 | 0 | 0 | 0 | 0 | 0 | 0 | 0 | 0 | 0 | 0 | 0 | 0 | 0
Diesel | 16 | 9 | 0 | 0 | 0 | 0 | 0 | 0 | 0 | 0 | 0 | 0 | 0 | 0 | 0 | 0 | 0 | 0 | 0 | 0 | 0 | 0 | 0 | 0 | 0 | 0
Diesel | 16 | 10 | 0 | 0 | 0 | 0 | 0 | 0 | 0 | 0 | 0 | 0 | 0 | 0 | 0 | 0 | 0 | 0 | 0 | 0 | 0 | 0 | 0 | 0 | 0 | 0
Diesel | 16 | 11 | 0 | 0 | 0 | 0 | 0 | 0 | 0 | 0 | 0 | 0 | 0 | 0 | 0 | 0 | 0 | 0 | 0 | 0 | 0 | 0 | 0 | 0 | 0 | 0
Diesel | 17 | 0 | 0 | 0 | 0 | 0 | 0 | 0 | 0 | 0 | 0 | 0 | 0 | 0 | 0 | 0 | 0 | 0 | 0 | 0 | 0 | 0 | 0 | 0 | 0 | 0
Diesel | 17 | 1 | 0 | 0 | 0 | 0 | 0 | 0 | 0 | 0 | 0 | 0 | 0 | 0 | 0 | 0 | 0 | 0 | 0 | 0 | 0 | 0 | 0 | 0 | 0 | 0
Diesel | 17 | 2 | 0 | 0 | 0 | 0 | 0 | 0 | 0 | 0 | 0 | 0 | 0 | 0 | 0 | 0 | 0 | 0 | 0 | 0 | 0 | 0 | 0 | 0 | 0 | 0
Diesel | 17 | 3 | 0 | 0 | 0 | 0 | 0 | 0 | 0 | 0 | 0 | 0 | 0 | 0 | 0 | 0 | 0 | 0 | 0 | 0 | 0 | 0 | 0 | 0 | 0 | 0
Diesel | 17 | 4 | 0 | 0 | 0 | 0 | 0 | 0 | 0 | 0 | 0 | 0 | 0 | 0 | 0 | 0 | 0 | 0 | 0 | 0 | 0 | 0 | 0 | 0 | 0 | 0
Diesel | 17 | 5 | 0 | 0 | 0 | 0 | 0 | 0 | 0 | 0 | 0 | 0 | 0 | 0 | 0 | 0 | 0 | 0 | 0 | 0 | 0 | 0 | 0 | 0 | 0 | 0
Diesel | 17 | 6 | 0 | 0 | 0 | 0 | 0 | 0 | 0 | 0 | 0 | 0 | 0 | 0 | 0 | 0 | 0 | 0 | 0 | 0 | 0 | 0 | 0 | 0 | 0 | 0
Diesel | 17 | 7 | 0 | 0 | 0 | 0 | 0 | 0 | 0 | 0 | 0 | 0 | 0 | 0 | 0 | 0 | 0 | 0 | 0 | 0 | 0 | 0 | 0 | 0 | 0 | 0
Diesel | 17 | 8 | 0 | 0 | 0 | 0 | 0 | 0 | 0 | 0 | 0 | 0 | 0 | 0 | 0 | 0 | 0 | 0 | 0 | 0 | 0 | 0 | 0 | 0 | 0 | 0
Diesel | 17 | 9 | 0 | 0 | 0 | 0 | 0 | 0 | 0 | 0 | 0 | 0 | 0 | 0 | 0 | 0 | 0 | 0 | 0 | 0 | 0 | 0 | 0 | 0 | 0 | 0
Diesel | 17 | 10 | 0 | 0 | 0 | 0 | 0 | 0 | 0 | 0 | 0 | 0 | 0 | 0 | 0 | 0 | 0 | 0 | 0 | 0 | 0 | 0 | 0 | 0 | 0 | 0
Diesel | 17 | 11 | 0 | 0 | 0 | 0 | 0 | 0 | 0 | 0 | 0 | 0 | 0 | 0 | 0 | 0 | 0 | 0 | 0 | 0 | 0 | 0 | 0 | 0 | 0 | 0
Diesel | 18 | 0 | 0 | 0 | 0 | 0 | 0 | 0 | 0 | 0 | 0 | 0 | 0 | 0 | 0 | 0 | 0 | 0 | 0 | 0 | 0 | 0 | 0 | 0 | 0 | 0
Diesel | 18 | 1 | 0 | 0 | 0 | 0 | 0 | 0 | 0 | 0 | 0 | 0 | 0 | 0 | 0 | 0 | 0 | 0 | 0 | 0 | 0 | 0 | 0 | 0 | 0 | 0
Diesel | 18 | 2 | 0 | 0 | 0 | 0 | 0 | 0 | 0 | 0 | 0 | 0 | 0 | 0 | 0 | 0 | 0 | 0 | 0 | 0 | 0 | 0 | 0 | 0 | 0 | 0
Diesel | 18 | 3 | 0 | 0 | 0 | 0 | 0 | 0 | 0 | 0 | 0 | 0 | 0 | 0 | 0 | 0 | 0 | 0 | 0 | 0 | 0 | 0 | 0 | 0 | 0 | 0
Diesel | 18 | 4 | 0 | 0 | 0 | 0 | 0 | 0 | 0 | 0 | 0 | 0 | 0 | 0 | 0 | 0 | 0 | 0 | 0 | 0 | 0 | 0 | 0 | 0 | 0 | 0
Diesel | 18 | 5 | 0 | 0 | 0 | 0 | 0 | 0 | 0 | 0 | 0 | 0 | 0 | 0 | 0 | 0 | 0 | 0 | 0 | 0 | 0 | 0 | 0 | 0 | 0 | 0
Diesel | 18 | 6 | 0 | 0 | 0 | 0 | 0 | 0 | 0 | 0 | 0 | 0 | 0 | 0 | 0 | 0 | 0 | 0 | 0 | 0 | 0 | 0 | 0 | 0 | 0 | 0
Diesel | 18 | 7 | 0 | 0 | 0 | 0 | 0 | 0 | 0 | 0 | 0 | 0 | 0 | 0 | 0 | 0 | 0 | 0 | 0 | 0 | 0 | 0 | 0 | 0 | 0 | 0
Diesel | 18 | 8 | 0 | 0 | 0 | 0 | 0 | 0 | 0 | 0 | 0 | 0 | 0 | 0 | 0 | 0 | 0 | 0 | 0 | 0 | 0 | 0 | 0 | 0 | 0 | 0
Diesel | 18 | 9 | 0 | 0 | 0 | 0 | 0 | 0 | 0 | 0 | 0 | 0 | 0 | 0 | 0 | 0 | 0 | 0 | 0 | 0 | 0 | 0 | 0 | 0 | 0 | 0
Diesel | 18 | 10 | 0 | 0 | 0 | 0 | 0 | 0 | 0 | 0 | 0 | 0 | 0 | 0 | 0 | 0 | 0 | 0 | 0 | 0 | 0 | 0 | 0 | 0 | 0 | 0
Diesel | 18 | 11 | 0 | 0 | 0 | 0 | 0 | 0 | 0 | 0 | 0 | 0 | 0 | 0 | 0 | 0 | 0 | 0 | 0 | 0 | 0 | 0 | 0 | 0 | 0 | 0
Diesel | 19 | 0 | 0 | 0 | 0 | 0 | 0 | 0 | 0 | 0 | 0 | 0 | 0 | 0 | 0 | 0 | 0 | 0 | 0 | 0 | 0 | 0 | 0 | 0 | 0 | 0
Diesel | 19 | 1 | 0 | 0 | 0 | 0 | 0 | 0 | 0 | 0 | 0 | 0 | 0 | 0 | 0 | 0 | 0 | 0 | 0 | 0 | 0 | 0 | 0 | 0 | 0 | 0
Diesel | 19 | 2 | 0 | 0 | 0 | 0 | 0 | 0 | 0 | 0 | 0 | 0 | 0 | 0 | 0 | 0 | 0 | 0 | 0 | 0 | 0 | 0 | 0 | 0 | 0 | 0
Diesel | 19 | 3 | 0 | 0 | 0 | 0 | 0 | 0 | 0 | 0 | 0 | 0 | 0 | 0 | 0 | 0 | 0 | 0 | 0 | 0 | 0 | 0 | 0 | 0 | 0 | 0
Diesel | 19 | 4 | 0 | 0 | 0 | 0 | 0 | 0 | 0 | 0 | 0 | 0 | 0 | 0 | 0 | 0 | 0 | 0 | 0 | 0 | 0 | 0 | 0 | 0 | 0 | 0
Diesel | 19 | 5 | 0 | 0 | 0 | 0 | 0 | 0 | 0 | 0 | 0 | 0 | 0 | 0 | 0 | 0 | 0 | 0 | 0 | 0 | 0 | 0 | 0 | 0 | 0 | 0
Diesel | 19 | 6 | 0 | 0 | 0 | 0 | 0 | 0 | 0 | 0 | 0 | 0 | 0 | 0 | 0 | 0 | 0 | 0 | 0 | 0 | 0 | 0 | 0 | 0 | 0 | 0
Diesel | 19 | 7 | 0 | 0 | 0 | 0 | 0 | 0 | 0 | 0 | 0 | 0 | 0 | 0 | 0 | 0 | 0 | 0 | 0 | 0 | 0 | 0 | 0 | 0 | 0 | 0
Diesel | 19 | 8 | 0 | 0 | 0 | 0 | 0 | 0 | 0 | 0 | 0 | 0 | 0 | 0 | 0 | 0 | 0 | 0 | 0 | 0 | 0 | 0 | 0 | 0 | 0 | 0
Diesel | 19 | 9 | 0 | 0 | 0 | 0 | 0 | 0 | 0 | 0 | 0 | 0 | 0 | 0 | 0 | 0 | 0 | 0 | 0 | 0 | 0 | 0 | 0 | 0 | 0 | 0
Diesel | 19 | 10 | 0 | 0 | 0 | 0 | 0 | 0 | 0 | 0 | 0 | 0 | 0 | 0 | 0 | 0 | 0 | 0 | 0 | 0 | 0 | 0 | 0 | 0 | 0 | 0
Diesel | 19 | 11 | 0 | 0 | 0 | 0 | 0 | 0 | 0 | 0 | 0 | 0 | 0 | 0 | 0 | 0 | 0 | 0 | 0 | 0 | 0 | 0 | 0 | 0 | 0 | 0
PV | 0 | 0 | 0 | 0 | 0 | 0 | 0 | 0 | 0.066332 | 3.4198 | 7.1941 | 10.3728 | 12.5139 | 13.3762 | 12.9465 | 11.3899 | 8.3387 | 4.2659 | 0.45327 | 0 | 0 | 0 | 0 | 0 | 0 | 0
PV | 0 | 1 | 0 | 0 | 0 | 0 | 0 | 0 | 0.63647 | 4.3337 | 8.2496 | 11.3994 | 13.4769 | 14.3851 | 14.0211 | 12.3337 | 9.1032 | 5.4092 | 1.3301 | 0 | 0 | 0 | 0 | 0 | 0 | 0
PV | 0 | 2 | 0 | 0 | 0 | 0 | 0 | 0.011055 | 1.6038 | 5.2174 | 8.4397 | 12.3282 | 12.4096 | 14.7118 | 14.5958 | 13.3195 | 10.4753 | 7.0909 | 2.9223 | 0.13045 | 0 | 0 | 0 | 0 | 0 | 0
PV | 0 | 3 | 0 | 0 | 0 | 0 | 0 | 0.26884 | 3.169 | 7.3942 | 10.6702 | 8.088 | 14.0916 | 13.9933 | 13.9141 | 13.6825 | 11.9882 | 8.3699 | 4.1925 | 0.67477 | 0 | 0 | 0 | 0 | 0 | 0
PV | 0 | 4 | 0 | 0 | 0 | 0 | 0 | 0.76061 | 4.0057 | 7.7387 | 11.0512 | 8.4869 | 14.8244 | 14.7236 | 14.6074 | 14.3466 | 12.3901 | 8.8546 | 4.6182 | 1.023 | 0.036851 | 0 | 0 | 0 | 0 | 0
PV | 0 | 5 | 0 | 0 | 0 | 0 | 0.01904 | 0.82556 | 4.0319 | 8.2815 | 9.1203 | 13.5876 | 15.5971 | 15.556 | 15.4905 | 14.2422 | 12.5518 | 9.1467 | 5.0242 | 1.1835 | 0.14089 | 0 | 0 | 0 | 0 | 0
PV | 0 | 6 | 0 | 0 | 0 | 0 | 0.0051592 | 0.66922 | 3.8649 | 8.2745 | 11.9523 | 14.4894 | 16.1769 | 16.4669 | 16.2775 | 15.0072 | 12.6141 | 9.2423 | 5.1459 | 1.2559 | 0.082546 | 0 | 0 | 0 | 0 | 0
PV | 0 | 7 | 0 | 0 | 0 | 0 | 0 | 0.45916 | 3.7301 | 8.3121 | 11.8495 | 14.531 | 16.4791 | 16.4119 | 16.424 | 15.2423 | 12.7475 | 9.1929 | 4.8835 | 0.98024 | 0.001474 | 0 | 0 | 0 | 0 | 0
PV | 0 | 8 | 0 | 0 | 0 | 0 | 0 | 0.079967 | 3.2253 | 8.2305 | 9.4589 | 13.8903 | 16.2542 | 16.1842 | 16.1141 | 15.134 | 12.947 | 9.053 | 4.2596 | 0.31987 | 0 | 0 | 0 | 0 | 0 | 0
PV | 0 | 9 | 0 | 0 | 0 | 0 | 0 | 0 | 1.4401 | 6.2684 | 8.918 | 12.8593 | 14.7488 | 14.7158 | 14.5842 | 14.1633 | 11.3177 | 7.4424 | 2.755 | 0.0095813 | 0 | 0 | 0 | 0 | 0 | 0
PV | 0 | 10 | 0 | 0 | 0 | 0 | 0 | 0 | 0.24371 | 3.5627 | 8.0104 | 11.4056 | 13.5075 | 14.0993 | 13.0456 | 12.2357 | 9.5328 | 5.5154 | 0.84613 | 0 | 0 | 0 | 0 | 0 | 0 | 0
PV | 0 | 11 | 0 | 0 | 0 | 0 | 0 | 0 | 0.0058962 | 3.5208 | 8.5671 | 12.2552 | 14.2319 | 14.7236 | 14.3373 | 12.5183 | 9.0278 | 4.6005 | 0.21963 | 0 | 0 | 0 | 0 | 0 | 0 | 0
PV | 1 | 0 | 0 | 0 | 0 | 0 | 0 | 0 | 0.1251 | 6.4496 | 13.5677 | 19.5627 | 23.6006 | 25.2269 | 24.4166 | 21.4809 | 15.7263 | 8.0453 | 0.85484 | 0 | 0 | 0 | 0 | 0 | 0 | 0
PV | 1 | 1 | 0 | 0 | 0 | 0 | 0 | 0 | 1.2004 | 8.1732 | 15.5584 | 21.4987 | 25.4168 | 27.1296 | 26.4432 | 23.2607 | 17.1682 | 10.2015 | 2.5084 | 0 | 0 | 0 | 0 | 0 | 0 | 0
PV | 1 | 2 | 0 | 0 | 0 | 0 | 0 | 0.02085 | 3.0246 | 9.8397 | 16.7772 | 23.2504 | 27.3981 | 29.5831 | 28.8423 | 25.1199 | 19.7559 | 13.3731 | 5.5113 | 0.24603 | 0 | 0 | 0 | 0 | 0 | 0
PV | 1 | 3 | 0 | 0 | 0 | 0 | 0 | 0.50702 | 5.9765 | 14.1966 | 21.6497 | 27.0603 | 30.3035 | 31.5919 | 30.9527 | 27.8158 | 22.6092 | 15.7852 | 7.907 | 1.2726 | 0 | 0 | 0 | 0 | 0 | 0
PV | 1 | 4 | 0 | 0 | 0 | 0 | 0 | 1.4345 | 7.5546 | 15.5734 | 22.7222 | 27.9735 | 31.1747 | 32.32 | 31.2706 | 28.4851 | 23.3671 | 16.6993 | 8.7097 | 1.9293 | 0.069499 | 0 | 0 | 0 | 0 | 0
PV | 1 | 5 | 0 | 0 | 0 | 0 | 0.035908 | 1.557 | 7.6039 | 15.6186 | 22.454 | 27.4323 | 30.4429 | 31.6465 | 30.8694 | 28.2237 | 23.672 | 17.2502 | 9.4754 | 2.232 | 0.26572 | 0 | 0 | 0 | 0 | 0
PV | 1 | 6 | 0 | 0 | 0 | 0 | 0.0097299 | 1.2621 | 7.2891 | 15.6054 | 22.5415 | 27.5204 | 30.5089 | 31.6792 | 30.9203 | 28.303 | 23.7897 | 17.4305 | 9.7049 | 2.3685 | 0.15568 | 0 | 0 | 0 | 0 | 0
PV | 1 | 7 | 0 | 0 | 0 | 0 | 0 | 0.86596 | 7.0347 | 15.6763 | 22.8695 | 28.0041 | 31.0788 | 32.2964 | 31.4958 | 28.7464 | 24.0413 | 17.3373 | 9.2101 | 1.8487 | 0.00278 | 0 | 0 | 0 | 0 | 0
PV | 1 | 8 | 0 | 0 | 0 | 0 | 0 | 0.15081 | 6.0828 | 15.5223 | 23.3948 | 28.9218 | 32.1277 | 33.3485 | 32.4551 | 29.515 | 24.4175 | 17.0736 | 8.0334 | 0.60326 | 0 | 0 | 0 | 0 | 0 | 0
PV | 1 | 9 | 0 | 0 | 0 | 0 | 0 | 0 | 2.716 | 11.8219 | 20.9346 | 26.9658 | 30.5283 | 31.7251 | 30.1614 | 26.7114 | 21.3447 | 14.0361 | 5.1958 | 0.01807 | 0 | 0 | 0 | 0 | 0 | 0
PV | 1 | 10 | 0 | 0 | 0 | 0 | 0 | 0 | 0.45962 | 6.7191 | 15.1072 | 21.5104 | 25.4746 | 26.6955 | 25.8567 | 23.076 | 17.9784 | 10.4018 | 1.5958 | 0 | 0 | 0 | 0 | 0 | 0 | 0
PV | 1 | 11 | 0 | 0 | 0 | 0 | 0 | 0 | 0.01112 | 6.64 | 16.1572 | 23.1127 | 26.8407 | 28.0333 | 27.0395 | 23.609 | 17.026 | 8.6763 | 0.41422 | 0 | 0 | 0 | 0 | 0 | 0 | 0
PV | 2 | 0 | 0 | 0 | 0 | 0 | 0 | 0 | 0.13112 | 6.76 | 14.2208 | 20.5045 | 24.7368 | 26.4413 | 25.592 | 22.515 | 16.4834 | 8.4326 | 0.896 | 0 | 0 | 0 | 0 | 0 | 0 | 0
PV | 2 | 1 | 0 | 0 | 0 | 0 | 0 | 0 | 1.2581 | 8.5666 | 16.3074 | 22.5336 | 26.6403 | 28.4356 | 27.7162 | 24.3805 | 17.9946 | 10.6926 | 2.6292 | 0 | 0 | 0 | 0 | 0 | 0 | 0
PV | 2 | 2 | 0 | 0 | 0 | 0 | 0 | 0.021854 | 3.1702 | 10.3134 | 17.5848 | 24.3696 | 28.717 | 31.0073 | 30.2307 | 26.3291 | 20.707 | 14.0169 | 5.7766 | 0.25787 | 0 | 0 | 0 | 0 | 0 | 0
PV | 2 | 3 | 0 | 0 | 0 | 0 | 0 | 0.53143 | 6.2642 | 14.88 | 22.6919 | 28.363 | 31.7623 | 33.1127 | 32.4428 | 29.1549 | 23.6975 | 16.5451 | 8.2876 | 1.3338 | 0 | 0 | 0 | 0 | 0 | 0
PV | 2 | 4 | 0 | 0 | 0 | 0 | 0 | 1.5035 | 7.9183 | 16.3231 | 23.816 | 29.3202 | 32.6754 | 33.8759 | 32.7759 | 29.8563 | 24.492 | 17.5032 | 9.129 | 2.0222 | 0.072845 | 0 | 0 | 0 | 0 | 0
PV | 2 | 5 | 0 | 0 | 0 | 0 | 0.037637 | 1.6319 | 7.9699 | 16.3704 | 23.535 | 28.7529 | 31.9084 | 33.1699 | 32.3555 | 29.5824 | 24.8116 | 18.0806 | 9.9316 | 2.3395 | 0.27851 | 0 | 0 | 0 | 0 | 0
PV | 2 | 6 | 0 | 0 | 0 | 0 | 0.010198 | 1.3229 | 7.64 | 16.3566 | 23.6266 | 28.8452 | 31.9776 | 33.2043 | 32.4088 | 29.6655 | 24.9349 | 18.2696 | 10.1721 | 2.4826 | 0.16317 | 0 | 0 | 0 | 0 | 0
PV | 2 | 7 | 0 | 0 | 0 | 0 | 0 | 0.90765 | 7.3734 | 16.431 | 23.9704 | 29.3522 | 32.5749 | 33.8511 | 33.012 | 30.1302 | 25.1986 | 18.1719 | 9.6534 | 1.9377 | 0.0029138 | 0 | 0 | 0 | 0 | 0
PV | 2 | 8 | 0 | 0 | 0 | 0 | 0 | 0.15807 | 6.3756 | 16.2696 | 24.521 | 30.3141 | 33.6743 | 34.9539 | 34.0175 | 30.9358 | 25.5929 | 17.8955 | 8.4201 | 0.6323 | 0 | 0 | 0 | 0 | 0 | 0
PV | 2 | 9 | 0 | 0 | 0 | 0 | 0 | 0 | 2.8468 | 12.391 | 21.9424 | 28.2639 | 31.998 | 33.2524 | 31.6133 | 27.9973 | 22.3722 | 14.7118 | 5.4459 | 0.01894 | 0 | 0 | 0 | 0 | 0 | 0
PV | 2 | 10 | 0 | 0 | 0 | 0 | 0 | 0 | 0.48175 | 7.0426 | 15.8345 | 22.5459 | 26.7009 | 27.9806 | 27.1014 | 24.1868 | 18.8439 | 10.9026 | 1.6726 | 0 | 0 | 0 | 0 | 0 | 0 | 0
PV | 2 | 11 | 0 | 0 | 0 | 0 | 0 | 0 | 0.011655 | 6.9596 | 16.935 | 24.2254 | 28.1328 | 29.3828 | 28.3411 | 24.7455 | 17.8456 | 9.094 | 0.43416 | 0 | 0 | 0 | 0 | 0 | 0 | 0
PV | 3 | 0 | 0 | 0 | 0 | 0 | 0 | 0 | 0.13829 | 7.1298 | 14.9987 | 21.626 | 26.0898 | 27.8876 | 26.9918 | 23.7465 | 17.385 | 8.8938 | 0.945 | 0 | 0 | 0 | 0 | 0 | 0 | 0
PV | 3 | 1 | 0 | 0 | 0 | 0 | 0 | 0 | 1.327 | 9.0352 | 17.1994 | 23.7661 | 28.0975 | 29.9909 | 29.2322 | 25.714 | 18.9789 | 11.2774 | 2.773 | 0 | 0 | 0 | 0 | 0 | 0 | 0
PV | 3 | 2 | 0 | 0 | 0 | 0 | 0 | 0.023049 | 3.3436 | 10.8775 | 18.5467 | 25.7026 | 30.2878 | 32.7033 | 31.8843 | 27.7693 | 21.8396 | 14.7835 | 6.0926 | 0.27198 | 0 | 0 | 0 | 0 | 0 | 0
PV | 3 | 3 | 0 | 0 | 0 | 0 | 0 | 0.5605 | 6.6069 | 15.6939 | 23.9331 | 29.9144 | 33.4996 | 34.9239 | 34.2173 | 30.7496 | 24.9937 | 17.45 | 8.7409 | 1.4068 | 0 | 0 | 0 | 0 | 0 | 0
PV | 3 | 4 | 0 | 0 | 0 | 0 | 0 | 1.5858 | 8.3514 | 17.216 | 25.1187 | 30.9239 | 34.4627 | 35.7288 | 34.5687 | 31.4894 | 25.8316 | 18.4606 | 9.6283 | 2.1328 | 0.07683 | 0 | 0 | 0 | 0 | 0
PV | 3 | 5 | 0 | 0 | 0 | 0 | 0.039695 | 1.7212 | 8.4059 | 17.2659 | 24.8223 | 30.3256 | 33.6537 | 34.9842 | 34.1252 | 31.2005 | 26.1687 | 19.0696 | 10.4748 | 2.4675 | 0.29375 | 0 | 0 | 0 | 0 | 0
PV | 3 | 6 | 0 | 0 | 0 | 0 | 0.010756 | 1.3952 | 8.0579 | 17.2513 | 24.9189 | 30.423 | 33.7267 | 35.0205 | 34.1815 | 31.2881 | 26.2988 | 19.2689 | 10.7285 | 2.6184 | 0.1721 | 0 | 0 | 0 | 0 | 0
PV | 3 | 7 | 0 | 0 | 0 | 0 | 0 | 0.9573 | 7.7767 | 17.3297 | 25.2815 | 30.9577 | 34.3567 | 35.7027 | 34.8176 | 31.7783 | 26.5769 | 19.1659 | 10.1815 | 2.0437 | 0.0030732 | 0 | 0 | 0 | 0 | 0
PV | 3 | 8 | 0 | 0 | 0 | 0 | 0 | 0.16672 | 6.7244 | 17.1595 | 25.8623 | 31.9722 | 35.5162 | 36.8658 | 35.8782 | 32.6279 | 26.9928 | 18.8743 | 8.8806 | 0.66688 | 0 | 0 | 0 | 0 | 0 | 0
PV | 3 | 9 | 0 | 0 | 0 | 0 | 0 | 0 | 3.0025 | 13.0687 | 23.1426 | 29.8099 | 33.7482 | 35.0712 | 33.3425 | 29.5287 | 23.5959 | 15.5165 | 5.7438 | 0.019976 | 0 | 0 | 0 | 0 | 0 | 0
PV | 3 | 10 | 0 | 0 | 0 | 0 | 0 | 0 | 0.5081 | 7.4278 | 16.7006 | 23.7791 | 28.1614 | 29.5111 | 28.5838 | 25.5098 | 19.8746 | 11.4989 | 1.7641 | 0 | 0 | 0 | 0 | 0 | 0 | 0
PV | 3 | 11 | 0 | 0 | 0 | 0 | 0 | 0 | 0.012293 | 7.3403 | 17.8613 | 25.5504 | 29.6716 | 30.99 | 29.8913 | 26.099 | 18.8217 | 9.5914 | 0.4579 | 0 | 0 | 0 | 0 | 0 | 0 | 0
PV | 4 | 0 | 0 | 0 | 0 | 0 | 0 | 0 | 0.14478 | 7.4643 | 15.7024 | 22.6406 | 27.3139 | 29.196 | 28.2581 | 24.8606 | 18.2007 | 9.3111 | 0.98934 | 0 | 0 | 0 | 0 | 0 | 0 | 0
PV | 4 | 1 | 0 | 0 | 0 | 0 | 0 | 0 | 1.3892 | 9.4591 | 18.0063 | 24.8812 | 29.4157 | 31.398 | 30.6037 | 26.9205 | 19.8693 | 11.8065 | 2.9031 | 0 | 0 | 0 | 0 | 0 | 0 | 0
PV | 4 | 2 | 0 | 0 | 0 | 0 | 0 | 0.02413 | 3.5005 | 11.3879 | 19.4168 | 26.9085 | 31.7088 | 34.2376 | 33.3802 | 29.0721 | 22.8642 | 15.4772 | 6.3784 | 0.28474 | 0 | 0 | 0 | 0 | 0 | 0
PV | 4 | 3 | 0 | 0 | 0 | 0 | 0 | 0.58679 | 6.9169 | 16.4302 | 25.056 | 31.3179 | 35.0714 | 36.5624 | 35.8227 | 32.1922 | 26.1664 | 18.2688 | 9.151 | 1.4728 | 0 | 0 | 0 | 0 | 0 | 0
PV | 4 | 4 | 0 | 0 | 0 | 0 | 0 | 1.6602 | 8.7432 | 18.0237 | 26.2972 | 32.3748 | 36.0796 | 37.4051 | 36.1906 | 32.9668 | 27.0436 | 19.3267 | 10.08 | 2.2329 | 0.080434 | 0 | 0 | 0 | 0 | 0
PV | 4 | 5 | 0 | 0 | 0 | 0 | 0.041558 | 1.8019 | 8.8003 | 18.0759 | 25.9868 | 31.7484 | 35.2326 | 36.6256 | 35.7263 | 32.6643 | 27.3965 | 19.9643 | 10.9662 | 2.5832 | 0.30753 | 0 | 0 | 0 | 0 | 0
PV | 4 | 6 | 0 | 0 | 0 | 0 | 0.011261 | 1.4607 | 8.4359 | 18.0607 | 26.088 | 31.8503 | 35.309 | 36.6635 | 35.7852 | 32.756 | 27.5326 | 20.1729 | 11.2318 | 2.7412 | 0.18017 | 0 | 0 | 0 | 0 | 0
PV | 4 | 7 | 0 | 0 | 0 | 0 | 0 | 1.0022 | 8.1416 | 18.1427 | 26.4677 | 32.4102 | 35.9686 | 37.3778 | 36.4512 | 33.2692 | 27.8238 | 20.0651 | 10.6591 | 2.1396 | 0.0032174 | 0 | 0 | 0 | 0 | 0
PV | 4 | 8 | 0 | 0 | 0 | 0 | 0 | 0.17454 | 7.0399 | 17.9646 | 27.0757 | 33.4722 | 37.1825 | 38.5954 | 37.5615 | 34.1587 | 28.2592 | 19.7598 | 9.2973 | 0.69817 | 0 | 0 | 0 | 0 | 0 | 0
PV | 4 | 9 | 0 | 0 | 0 | 0 | 0 | 0 | 3.1434 | 13.6819 | 24.2284 | 31.2085 | 35.3315 | 36.7166 | 34.9068 | 30.9141 | 24.703 | 16.2445 | 6.0133 | 0.020913 | 0 | 0 | 0 | 0 | 0 | 0
PV | 4 | 10 | 0 | 0 | 0 | 0 | 0 | 0 | 0.53194 | 7.7763 | 17.4841 | 24.8947 | 29.4827 | 30.8956 | 29.9249 | 26.7066 | 20.8071 | 12.0384 | 1.8468 | 0 | 0 | 0 | 0 | 0 | 0 | 0
PV | 4 | 11 | 0 | 0 | 0 | 0 | 0 | 0 | 0.012869 | 7.6847 | 18.6993 | 26.7492 | 31.0637 | 32.4439 | 31.2937 | 27.3235 | 19.7048 | 10.0414 | 0.47939 | 0 | 0 | 0 | 0 | 0 | 0 | 0
PV | 5 | 0 | 0 | 0 | 0 | 0 | 0 | 0 | 0.15215 | 7.8442 | 16.5016 | 23.7931 | 28.7042 | 30.6821 | 29.6965 | 26.126 | 19.1271 | 9.785 | 1.0397 | 0 | 0 | 0 | 0 | 0 | 0 | 0
PV | 5 | 1 | 0 | 0 | 0 | 0 | 0 | 0 | 1.4599 | 9.9406 | 18.9229 | 26.1477 | 30.913 | 32.9962 | 32.1614 | 28.2907 | 20.8807 | 12.4075 | 3.0509 | 0 | 0 | 0 | 0 | 0 | 0 | 0
PV | 5 | 2 | 0 | 0 | 0 | 0 | 0 | 0.025359 | 3.6787 | 11.9675 | 20.4052 | 28.2781 | 33.3228 | 35.9804 | 35.0793 | 30.5519 | 24.028 | 16.265 | 6.7031 | 0.29923 | 0 | 0 | 0 | 0 | 0 | 0
PV | 5 | 3 | 0 | 0 | 0 | 0 | 0 | 0.61666 | 7.2689 | 17.2666 | 26.3313 | 32.912 | 36.8565 | 38.4235 | 37.6461 | 33.8309 | 27.4983 | 19.1987 | 9.6168 | 1.5478 | 0 | 0 | 0 | 0 | 0 | 0
PV | 5 | 4 | 0 | 0 | 0 | 0 | 0 | 1.7447 | 9.1882 | 18.9411 | 27.6357 | 34.0227 | 37.9161 | 39.3091 | 38.0327 | 34.6448 | 28.4201 | 20.3105 | 10.5931 | 2.3465 | 0.084528 | 0 | 0 | 0 | 0 | 0
PV | 5 | 5 | 0 | 0 | 0 | 0 | 0.043673 | 1.8937 | 9.2482 | 18.996 | 27.3096 | 33.3644 | 37.026 | 38.4899 | 37.5448 | 34.327 | 28.791 | 20.9805 | 11.5244 | 2.7147 | 0.32318 | 0 | 0 | 0 | 0 | 0
PV | 5 | 6 | 0 | 0 | 0 | 0 | 0.011834 | 1.535 | 8.8653 | 18.98 | 27.4159 | 33.4716 | 37.1063 | 38.5297 | 37.6067 | 34.4233 | 28.9341 | 21.1997 | 11.8035 | 2.8807 | 0.18934 | 0 | 0 | 0 | 0 | 0
PV | 5 | 7 | 0 | 0 | 0 | 0 | 0 | 1.0532 | 8.556 | 19.0662 | 27.8149 | 34.0599 | 37.7994 | 39.2803 | 38.3066 | 34.9626 | 29.2401 | 21.0865 | 11.2017 | 2.2485 | 0.0033811 | 0 | 0 | 0 | 0 | 0
PV | 5 | 8 | 0 | 0 | 0 | 0 | 0 | 0.18343 | 7.3982 | 18.879 | 28.4538 | 35.176 | 39.0751 | 40.56 | 39.4734 | 35.8975 | 29.6976 | 20.7656 | 9.7705 | 0.73371 | 0 | 0 | 0 | 0 | 0 | 0
PV | 5 | 9 | 0 | 0 | 0 | 0 | 0 | 0 | 3.3034 | 14.3783 | 25.4616 | 32.797 | 37.1299 | 38.5855 | 36.6836 | 32.4876 | 25.9604 | 17.0714 | 6.3193 | 0.021977 | 0 | 0 | 0 | 0 | 0 | 0
PV | 5 | 10 | 0 | 0 | 0 | 0 | 0 | 0 | 0.55901 | 8.1721 | 18.3741 | 26.1619 | 30.9834 | 32.4683 | 31.4481 | 28.066 | 21.8662 | 12.6512 | 1.9408 | 0 | 0 | 0 | 0 | 0 | 0 | 0
PV | 5 | 11 | 0 | 0 | 0 | 0 | 0 | 0 | 0.013525 | 8.0758 | 19.6512 | 28.1108 | 32.6449 | 34.0954 | 32.8866 | 28.7143 | 20.7078 | 10.5525 | 0.50379 | 0 | 0 | 0 | 0 | 0 | 0 | 0
PV | 6 | 0 | 0 | 0 | 0 | 0 | 0 | 0 | 0.40696 | 20.9808 | 44.1366 | 63.6388 | 76.7744 | 82.0648 | 79.4286 | 69.8788 | 51.1588 | 26.1718 | 2.7809 | 0 | 0 | 0 | 0 | 0 | 0 | 0
PV | 6 | 1 | 0 | 0 | 0 | 0 | 0 | 0 | 3.9048 | 26.5879 | 50.6127 | 69.9366 | 82.6824 | 88.2542 | 86.0215 | 75.6687 | 55.8491 | 33.1861 | 8.1601 | 0 | 0 | 0 | 0 | 0 | 0 | 0
PV | 6 | 2 | 0 | 0 | 0 | 0 | 0 | 0.067826 | 9.8393 | 32.0093 | 54.5772 | 75.6349 | 89.1277 | 96.2359 | 93.8258 | 81.7166 | 64.2673 | 43.5035 | 17.9286 | 0.80035 | 0 | 0 | 0 | 0 | 0 | 0
PV | 6 | 3 | 0 | 0 | 0 | 0 | 0 | 1.6494 | 19.4421 | 46.1825 | 70.4278 | 88.029 | 98.5794 | 102.7706 | 100.6913 | 90.4867 | 73.549 | 51.3502 | 25.7218 | 4.1398 | 0 | 0 | 0 | 0 | 0 | 0
PV | 6 | 4 | 0 | 0 | 0 | 0 | 0 | 4.6664 | 24.5756 | 50.6614 | 73.9167 | 90.9997 | 101.4133 | 105.1392 | 101.7253 | 92.6637 | 76.0147 | 54.324 | 28.3331 | 6.2762 | 0.22609 | 0 | 0 | 0 | 0 | 0
PV | 6 | 5 | 0 | 0 | 0 | 0 | 0.11681 | 5.0649 | 24.736 | 50.8082 | 73.0444 | 89.2391 | 99.0326 | 102.9481 | 100.4203 | 91.8137 | 77.0067 | 56.1161 | 30.8242 | 7.261 | 0.8644 | 0 | 0 | 0 | 0 | 0
PV | 6 | 6 | 0 | 0 | 0 | 0 | 0.031652 | 4.1057 | 23.7119 | 50.7654 | 73.3288 | 89.5257 | 99.2474 | 103.0547 | 100.5858 | 92.0714 | 77.3893 | 56.7024 | 31.5707 | 7.705 | 0.50643 | 0 | 0 | 0 | 0 | 0
PV | 6 | 7 | 0 | 0 | 0 | 0 | 0 | 2.817 | 22.8845 | 50.996 | 74.396 | 91.0992 | 101.1013 | 105.0623 | 102.4578 | 93.5138 | 78.2078 | 56.3995 | 29.961 | 6.0139 | 0.0090435 | 0 | 0 | 0 | 0 | 0
PV | 6 | 8 | 0 | 0 | 0 | 0 | 0 | 0.49061 | 19.7878 | 50.4952 | 76.1049 | 94.0845 | 104.5134 | 108.485 | 105.5787 | 96.0142 | 79.4317 | 55.5414 | 26.133 | 1.9624 | 0 | 0 | 0 | 0 | 0 | 0
PV | 6 | 9 | 0 | 0 | 0 | 0 | 0 | 0 | 8.8355 | 38.4573 | 68.1017 | 87.7215 | 99.3107 | 103.2039 | 98.1169 | 86.894 | 69.4356 | 45.6604 | 16.9022 | 0.058782 | 0 | 0 | 0 | 0 | 0 | 0
PV | 6 | 10 | 0 | 0 | 0 | 0 | 0 | 0 | 1.4952 | 21.8577 | 49.1448 | 69.9746 | 82.8706 | 86.8422 | 84.1135 | 75.0676 | 58.4851 | 33.8379 | 5.1911 | 0 | 0 | 0 | 0 | 0 | 0 | 0
PV | 6 | 11 | 0 | 0 | 0 | 0 | 0 | 0 | 0.036174 | 21.6003 | 52.5605 | 75.1873 | 87.3145 | 91.1942 | 87.9611 | 76.8015 | 55.3866 | 28.2246 | 1.3475 | 0 | 0 | 0 | 0 | 0 | 0 | 0
PV | 7 | 0 | 0 | 0 | 0 | 0 | 0 | 0 | 0.41111 | 21.1951 | 44.5873 | 64.2887 | 77.5584 | 82.9029 | 80.2398 | 70.5924 | 51.6813 | 26.439 | 2.8093 | 0 | 0 | 0 | 0 | 0 | 0 | 0
PV | 7 | 1 | 0 | 0 | 0 | 0 | 0 | 0 | 3.9447 | 26.8594 | 51.1295 | 70.6508 | 83.5267 | 89.1555 | 86.9 | 76.4414 | 56.4195 | 33.525 | 8.2434 | 0 | 0 | 0 | 0 | 0 | 0 | 0
PV | 7 | 2 | 0 | 0 | 0 | 0 | 0 | 0.068519 | 9.9398 | 32.3362 | 55.1346 | 76.4073 | 90.0379 | 97.2187 | 94.784 | 82.5512 | 64.9236 | 43.9478 | 18.1117 | 0.80852 | 0 | 0 | 0 | 0 | 0 | 0
PV | 7 | 3 | 0 | 0 | 0 | 0 | 0 | 1.6662 | 19.6406 | 46.6541 | 71.1471 | 88.9279 | 99.5861 | 103.8201 | 101.7196 | 91.4108 | 74.3001 | 51.8746 | 25.9845 | 4.1821 | 0 | 0 | 0 | 0 | 0 | 0
PV | 7 | 4 | 0 | 0 | 0 | 0 | 0 | 4.7141 | 24.8266 | 51.1788 | 74.6715 | 91.9291 | 102.4489 | 106.2129 | 102.7641 | 93.61 | 76.791 | 54.8788 | 28.6225 | 6.3403 | 0.2284 | 0 | 0 | 0 | 0 | 0
PV | 7 | 5 | 0 | 0 | 0 | 0 | 0.118 | 5.1167 | 24.9886 | 51.3271 | 73.7904 | 90.1505 | 100.0439 | 103.9994 | 101.4458 | 92.7513 | 77.7931 | 56.6892 | 31.1389 | 7.3351 | 0.87323 | 0 | 0 | 0 | 0 | 0
PV | 7 | 6 | 0 | 0 | 0 | 0 | 0.031975 | 4.1477 | 23.9541 | 51.2839 | 74.0777 | 90.4399 | 100.2609 | 104.1071 | 101.613 | 93.0117 | 78.1797 | 57.2815 | 31.8931 | 7.7837 | 0.51161 | 0 | 0 | 0 | 0 | 0
PV | 7 | 7 | 0 | 0 | 0 | 0 | 0 | 2.8458 | 23.1182 | 51.5168 | 75.1557 | 92.0296 | 102.1338 | 106.1352 | 103.5041 | 94.4688 | 79.0065 | 56.9755 | 30.2669 | 6.0753 | 0.0091358 | 0 | 0 | 0 | 0 | 0
PV | 7 | 8 | 0 | 0 | 0 | 0 | 0 | 0.49562 | 19.9899 | 51.0108 | 76.8821 | 95.0453 | 105.5807 | 109.5928 | 106.6569 | 96.9947 | 80.2428 | 56.1086 | 26.3999 | 1.9825 | 0 | 0 | 0 | 0 | 0 | 0
PV | 7 | 9 | 0 | 0 | 0 | 0 | 0 | 0 | 8.9257 | 38.85 | 68.7972 | 88.6173 | 100.3249 | 104.2578 | 99.1189 | 87.7814 | 70.1447 | 46.1267 | 17.0748 | 0.059383 | 0 | 0 | 0 | 0 | 0 | 0
PV | 7 | 10 | 0 | 0 | 0 | 0 | 0 | 0 | 1.5105 | 22.0809 | 49.6467 | 70.6892 | 83.7169 | 87.729 | 84.9724 | 75.8342 | 59.0823 | 34.1834 | 5.2441 | 0 | 0 | 0 | 0 | 0 | 0 | 0
PV | 7 | 11 | 0 | 0 | 0 | 0 | 0 | 0 | 0.036543 | 21.8209 | 53.0973 | 75.9551 | 88.2062 | 92.1255 | 88.8594 | 77.5858 | 55.9523 | 28.5129 | 1.3612 | 0 | 0 | 0 | 0 | 0 | 0 | 0
PV | 8 | 0 | 0 | 0 | 0 | 0 | 0 | 0 | 0.41548 | 21.42 | 45.0606 | 64.9711 | 78.3817 | 83.7829 | 81.0915 | 71.3417 | 52.2298 | 26.7197 | 2.8391 | 0 | 0 | 0 | 0 | 0 | 0 | 0
PV | 8 | 1 | 0 | 0 | 0 | 0 | 0 | 0 | 3.9866 | 27.1445 | 51.6722 | 71.4007 | 84.4133 | 90.1019 | 87.8224 | 77.2528 | 57.0183 | 33.8808 | 8.3309 | 0 | 0 | 0 | 0 | 0 | 0 | 0
PV | 8 | 2 | 0 | 0 | 0 | 0 | 0 | 0.069246 | 10.0453 | 32.6794 | 55.7198 | 77.2183 | 90.9937 | 98.2506 | 95.7901 | 83.4274 | 65.6127 | 44.4143 | 18.304 | 0.8171 | 0 | 0 | 0 | 0 | 0 | 0
PV | 8 | 3 | 0 | 0 | 0 | 0 | 0 | 1.6839 | 19.8491 | 47.1493 | 71.9023 | 89.8719 | 100.6431 | 104.9221 | 102.7993 | 92.381 | 75.0888 | 52.4253 | 26.2603 | 4.2265 | 0 | 0 | 0 | 0 | 0 | 0
PV | 8 | 4 | 0 | 0 | 0 | 0 | 0 | 4.7641 | 25.0901 | 51.722 | 75.4641 | 92.9048 | 103.5364 | 107.3403 | 103.8549 | 94.6037 | 77.6061 | 55.4613 | 28.9263 | 6.4075 | 0.23082 | 0 | 0 | 0 | 0 | 0
PV | 8 | 5 | 0 | 0 | 0 | 0 | 0.11926 | 5.171 | 25.2538 | 51.8719 | 74.5736 | 91.1074 | 101.1059 | 105.1033 | 102.5226 | 93.7358 | 78.6188 | 57.2909 | 31.4695 | 7.413 | 0.8825 | 0 | 0 | 0 | 0 | 0
PV | 8 | 6 | 0 | 0 | 0 | 0 | 0.032315 | 4.1917 | 24.2083 | 51.8282 | 74.864 | 91.3999 | 101.3251 | 105.2121 | 102.6916 | 93.9989 | 79.0095 | 57.8895 | 32.2316 | 7.8663 | 0.51704 | 0 | 0 | 0 | 0 | 0
PV | 8 | 7 | 0 | 0 | 0 | 0 | 0 | 2.876 | 23.3635 | 52.0636 | 75.9535 | 93.0064 | 103.2179 | 107.2618 | 104.6028 | 95.4716 | 79.8451 | 57.5802 | 30.5882 | 6.1398 | 0.0092328 | 0 | 0 | 0 | 0 | 0
PV | 8 | 8 | 0 | 0 | 0 | 0 | 0 | 0.50088 | 20.2021 | 51.5523 | 77.6981 | 96.0541 | 106.7014 | 110.7561 | 107.789 | 98.0243 | 81.0946 | 56.7042 | 26.6801 | 2.0035 | 0 | 0 | 0 | 0 | 0 | 0
PV | 8 | 9 | 0 | 0 | 0 | 0 | 0 | 0 | 9.0204 | 39.2624 | 69.5274 | 89.558 | 101.3898 | 105.3645 | 100.171 | 88.7132 | 70.8893 | 46.6163 | 17.2561 | 0.060013 | 0 | 0 | 0 | 0 | 0 | 0
PV | 8 | 10 | 0 | 0 | 0 | 0 | 0 | 0 | 1.5265 | 22.3153 | 50.1737 | 71.4396 | 84.6055 | 88.6602 | 85.8744 | 76.6391 | 59.7095 | 34.5463 | 5.2998 | 0 | 0 | 0 | 0 | 0 | 0 | 0
PV | 8 | 11 | 0 | 0 | 0 | 0 | 0 | 0 | 0.036931 | 22.0525 | 53.6609 | 76.7613 | 89.1425 | 93.1033 | 89.8026 | 78.4094 | 56.5462 | 28.8155 | 1.3757 | 0 | 0 | 0 | 0 | 0 | 0 | 0
PV | 9 | 0 | 0 | 0 | 0 | 0 | 0 | 0 | 0.41954 | 21.6299 | 45.502 | 65.6075 | 79.1494 | 84.6035 | 81.8858 | 72.0405 | 52.7414 | 26.9814 | 2.8669 | 0 | 0 | 0 | 0 | 0 | 0 | 0
PV | 9 | 1 | 0 | 0 | 0 | 0 | 0 | 0 | 4.0256 | 27.4104 | 52.1784 | 72.1001 | 85.2402 | 90.9844 | 88.6826 | 78.0095 | 57.5769 | 34.2127 | 8.4125 | 0 | 0 | 0 | 0 | 0 | 0 | 0
PV | 9 | 2 | 0 | 0 | 0 | 0 | 0 | 0.069924 | 10.1437 | 32.9995 | 56.2656 | 77.9747 | 91.885 | 99.213 | 96.7284 | 84.2446 | 66.2554 | 44.8493 | 18.4833 | 0.8251 | 0 | 0 | 0 | 0 | 0 | 0
PV | 9 | 3 | 0 | 0 | 0 | 0 | 0 | 1.7004 | 20.0435 | 47.6112 | 72.6066 | 90.7522 | 101.629 | 105.9498 | 103.8062 | 93.2859 | 75.8243 | 52.9388 | 26.5176 | 4.2679 | 0 | 0 | 0 | 0 | 0 | 0
PV | 9 | 4 | 0 | 0 | 0 | 0 | 0 | 4.8108 | 25.3358 | 52.2287 | 76.2033 | 93.8149 | 104.5505 | 108.3917 | 104.8722 | 95.5303 | 78.3663 | 56.0046 | 29.2096 | 6.4703 | 0.23308 | 0 | 0 | 0 | 0 | 0
PV | 9 | 5 | 0 | 0 | 0 | 0 | 0.12042 | 5.2216 | 25.5012 | 52.38 | 75.3041 | 91.9998 | 102.0962 | 106.1329 | 103.5269 | 94.654 | 79.3889 | 57.8521 | 31.7777 | 7.4856 | 0.89114 | 0 | 0 | 0 | 0 | 0
PV | 9 | 6 | 0 | 0 | 0 | 0 | 0.032631 | 4.2327 | 24.4455 | 52.3359 | 75.5973 | 92.2952 | 102.3176 | 106.2427 | 103.6975 | 94.9197 | 79.7834 | 58.4566 | 32.5473 | 7.9434 | 0.5221 | 0 | 0 | 0 | 0 | 0
PV | 9 | 7 | 0 | 0 | 0 | 0 | 0 | 2.9042 | 23.5924 | 52.5736 | 76.6974 | 93.9174 | 104.2289 | 108.3125 | 105.6274 | 96.4067 | 80.6272 | 58.1442 | 30.8878 | 6.1999 | 0.0093232 | 0 | 0 | 0 | 0 | 0
PV | 9 | 8 | 0 | 0 | 0 | 0 | 0 | 0.50578 | 20.4 | 52.0573 | 78.4592 | 96.995 | 107.7465 | 111.841 | 108.8448 | 98.9844 | 81.8889 | 57.2596 | 26.9415 | 2.0231 | 0 | 0 | 0 | 0 | 0 | 0
PV | 9 | 9 | 0 | 0 | 0 | 0 | 0 | 0 | 9.1088 | 39.647 | 70.2085 | 90.4352 | 102.3829 | 106.3965 | 101.1522 | 89.5821 | 71.5837 | 47.0729 | 17.4251 | 0.060601 | 0 | 0 | 0 | 0 | 0 | 0
PV | 9 | 10 | 0 | 0 | 0 | 0 | 0 | 0 | 1.5414 | 22.5339 | 50.6652 | 72.1393 | 85.4342 | 89.5287 | 86.7155 | 77.3898 | 60.2943 | 34.8847 | 5.3517 | 0 | 0 | 0 | 0 | 0 | 0 | 0
PV | 9 | 11 | 0 | 0 | 0 | 0 | 0 | 0 | 0.037293 | 22.2685 | 54.1865 | 77.5132 | 90.0157 | 94.0153 | 90.6823 | 79.1774 | 57.1 | 29.0978 | 1.3892 | 0 | 0 | 0 | 0 | 0 | 0 | 0
PV | 10 | 0 | 0 | 0 | 0 | 0 | 0 | 0 | 0.4154 | 21.416 | 45.0522 | 64.9589 | 78.3671 | 83.7672 | 81.0764 | 71.3284 | 52.2201 | 26.7147 | 2.8385 | 0 | 0 | 0 | 0 | 0 | 0 | 0
PV | 10 | 1 | 0 | 0 | 0 | 0 | 0 | 0 | 3.9858 | 27.1395 | 51.6626 | 71.3874 | 84.3976 | 90.0851 | 87.806 | 77.2384 | 57.0077 | 33.8745 | 8.3294 | 0 | 0 | 0 | 0 | 0 | 0 | 0
PV | 10 | 2 | 0 | 0 | 0 | 0 | 0 | 0.069233 | 10.0434 | 32.6733 | 55.7094 | 77.2039 | 90.9767 | 98.2323 | 95.7722 | 83.4118 | 65.6005 | 44.406 | 18.3006 | 0.81695 | 0 | 0 | 0 | 0 | 0 | 0
PV | 10 | 3 | 0 | 0 | 0 | 0 | 0 | 1.6836 | 19.8454 | 47.1405 | 71.8888 | 89.8551 | 100.6244 | 104.9025 | 102.7801 | 92.3638 | 75.0748 | 52.4155 | 26.2554 | 4.2257 | 0 | 0 | 0 | 0 | 0 | 0
PV | 10 | 4 | 0 | 0 | 0 | 0 | 0 | 4.7632 | 25.0854 | 51.7124 | 75.45 | 92.8875 | 103.5171 | 107.3203 | 103.8355 | 94.586 | 77.5916 | 55.451 | 28.9209 | 6.4064 | 0.23078 | 0 | 0 | 0 | 0 | 0
PV | 10 | 5 | 0 | 0 | 0 | 0 | 0.11923 | 5.17 | 25.2491 | 51.8622 | 74.5597 | 91.0904 | 101.087 | 105.0837 | 102.5035 | 93.7183 | 78.6041 | 57.2802 | 31.4636 | 7.4116 | 0.88234 | 0 | 0 | 0 | 0 | 0
PV | 10 | 6 | 0 | 0 | 0 | 0 | 0.032309 | 4.1909 | 24.2038 | 51.8185 | 74.85 | 91.3828 | 101.3062 | 105.1925 | 102.6724 | 93.9814 | 78.9948 | 57.8787 | 32.2256 | 7.8649 | 0.51694 | 0 | 0 | 0 | 0 | 0
PV | 10 | 7 | 0 | 0 | 0 | 0 | 0 | 2.8755 | 23.3592 | 52.0539 | 75.9393 | 92.989 | 103.1986 | 107.2418 | 104.5832 | 95.4537 | 79.8302 | 57.5695 | 30.5825 | 6.1387 | 0.0092311 | 0 | 0 | 0 | 0 | 0
PV | 10 | 8 | 0 | 0 | 0 | 0 | 0 | 0.50078 | 20.1983 | 51.5427 | 77.6836 | 96.0362 | 106.6815 | 110.7354 | 107.7689 | 98.006 | 81.0794 | 56.6936 | 26.6751 | 2.0031 | 0 | 0 | 0 | 0 | 0 | 0
PV | 10 | 9 | 0 | 0 | 0 | 0 | 0 | 0 | 9.0187 | 39.2551 | 69.5145 | 89.5412 | 101.3708 | 105.3448 | 100.1523 | 88.6966 | 70.876 | 46.6076 | 17.2528 | 0.060002 | 0 | 0 | 0 | 0 | 0 | 0
PV | 10 | 10 | 0 | 0 | 0 | 0 | 0 | 0 | 1.5262 | 22.3112 | 50.1643 | 71.4262 | 84.5897 | 88.6437 | 85.8584 | 76.6248 | 59.6983 | 34.5398 | 5.2988 | 0 | 0 | 0 | 0 | 0 | 0 | 0
PV | 10 | 11 | 0 | 0 | 0 | 0 | 0 | 0 | 0.036924 | 22.0484 | 53.6509 | 76.747 | 89.1258 | 93.086 | 89.7859 | 78.3947 | 56.5356 | 28.8101 | 1.3754 | 0 | 0 | 0 | 0 | 0 | 0 | 0
PV | 11 | 0 | 0 | 0 | 0 | 0 | 0 | 0 | 0.38063 | 19.6238 | 41.2819 | 59.5228 | 71.8088 | 76.7571 | 74.2914 | 65.3592 | 47.85 | 24.479 | 2.601 | 0 | 0 | 0 | 0 | 0 | 0 | 0
PV | 11 | 1 | 0 | 0 | 0 | 0 | 0 | 0 | 3.6523 | 24.8683 | 47.3392 | 65.4132 | 77.3347 | 82.5462 | 80.4578 | 70.7746 | 52.2369 | 31.0397 | 7.6323 | 0 | 0 | 0 | 0 | 0 | 0 | 0
PV | 11 | 2 | 0 | 0 | 0 | 0 | 0 | 0.063439 | 9.2029 | 29.939 | 51.0473 | 70.743 | 83.3632 | 90.0116 | 87.7574 | 76.4314 | 60.1106 | 40.6898 | 16.7691 | 0.74858 | 0 | 0 | 0 | 0 | 0 | 0
PV | 11 | 3 | 0 | 0 | 0 | 0 | 0 | 1.5427 | 18.1846 | 43.1955 | 65.8727 | 82.3355 | 92.2035 | 96.1236 | 94.1788 | 84.6342 | 68.7921 | 48.029 | 24.0582 | 3.872 | 0 | 0 | 0 | 0 | 0 | 0
PV | 11 | 4 | 0 | 0 | 0 | 0 | 0 | 4.3646 | 22.9861 | 47.3848 | 69.1359 | 85.1141 | 94.8541 | 98.339 | 95.1459 | 86.6705 | 71.0983 | 50.8105 | 26.5006 | 5.8702 | 0.21146 | 0 | 0 | 0 | 0 | 0
PV | 11 | 5 | 0 | 0 | 0 | 0 | 0.10926 | 4.7373 | 23.1361 | 47.5221 | 68.3201 | 83.4674 | 92.6274 | 96.2897 | 93.9254 | 85.8754 | 72.0261 | 52.4867 | 28.8305 | 6.7914 | 0.8085 | 0 | 0 | 0 | 0 | 0
PV | 11 | 6 | 0 | 0 | 0 | 0 | 0.029605 | 3.8402 | 22.1783 | 47.482 | 68.5861 | 83.7354 | 92.8283 | 96.3893 | 94.0802 | 86.1164 | 72.384 | 53.0351 | 29.5288 | 7.2067 | 0.47368 | 0 | 0 | 0 | 0 | 0
PV | 11 | 7 | 0 | 0 | 0 | 0 | 0 | 2.6348 | 21.4043 | 47.6977 | 69.5842 | 85.2071 | 94.5623 | 98.2671 | 95.8311 | 87.4656 | 73.1495 | 52.7517 | 28.0232 | 5.6249 | 0.0084585 | 0 | 0 | 0 | 0 | 0
PV | 11 | 8 | 0 | 0 | 0 | 0 | 0 | 0.45888 | 18.508 | 47.2293 | 71.1826 | 87.9993 | 97.7537 | 101.4684 | 98.7501 | 89.8042 | 74.2942 | 51.9491 | 24.4428 | 1.8355 | 0 | 0 | 0 | 0 | 0 | 0
PV | 11 | 9 | 0 | 0 | 0 | 0 | 0 | 0 | 8.264 | 35.97 | 63.6971 | 82.0479 | 92.8875 | 96.5289 | 91.771 | 81.2739 | 64.9447 | 42.7072 | 15.809 | 0.054981 | 0 | 0 | 0 | 0 | 0 | 0
PV | 11 | 10 | 0 | 0 | 0 | 0 | 0 | 0 | 1.3985 | 20.444 | 45.9663 | 65.4488 | 77.5107 | 81.2254 | 78.6732 | 70.2124 | 54.7024 | 31.6493 | 4.8553 | 0 | 0 | 0 | 0 | 0 | 0 | 0
PV | 11 | 11 | 0 | 0 | 0 | 0 | 0 | 0 | 0.033834 | 20.2032 | 49.1611 | 70.3243 | 81.6672 | 85.296 | 82.272 | 71.8342 | 51.8044 | 26.3991 | 1.2603 | 0 | 0 | 0 | 0 | 0 | 0 | 0
PV | 12 | 0 | 0 | 0 | 0 | 0 | 0 | 0 | 0.38063 | 19.6238 | 41.2819 | 59.5228 | 71.8088 | 76.7571 | 74.2914 | 65.3592 | 47.85 | 24.479 | 2.601 | 0 | 0 | 0 | 0 | 0 | 0 | 0
PV | 12 | 1 | 0 | 0 | 0 | 0 | 0 | 0 | 3.6523 | 24.8683 | 47.3392 | 65.4132 | 77.3347 | 82.5462 | 80.4578 | 70.7746 | 52.2369 | 31.0397 | 7.6323 | 0 | 0 | 0 | 0 | 0 | 0 | 0
PV | 12 | 2 | 0 | 0 | 0 | 0 | 0 | 0.063439 | 9.2029 | 29.939 | 51.0473 | 70.743 | 83.3632 | 90.0116 | 87.7574 | 76.4314 | 60.1106 | 40.6898 | 16.7691 | 0.74858 | 0 | 0 | 0 | 0 | 0 | 0
PV | 12 | 3 | 0 | 0 | 0 | 0 | 0 | 1.5427 | 18.1846 | 43.1955 | 65.8727 | 82.3355 | 92.2035 | 96.1236 | 94.1788 | 84.6342 | 68.7921 | 48.029 | 24.0582 | 3.872 | 0 | 0 | 0 | 0 | 0 | 0
PV | 12 | 4 | 0 | 0 | 0 | 0 | 0 | 4.3646 | 22.9861 | 47.3848 | 69.1359 | 85.1141 | 94.8541 | 98.339 | 95.1459 | 86.6705 | 71.0983 | 50.8105 | 26.5006 | 5.8702 | 0.21146 | 0 | 0 | 0 | 0 | 0
PV | 12 | 5 | 0 | 0 | 0 | 0 | 0.10926 | 4.7373 | 23.1361 | 47.5221 | 68.3201 | 83.4674 | 92.6274 | 96.2897 | 93.9254 | 85.8754 | 72.0261 | 52.4867 | 28.8305 | 6.7914 | 0.8085 | 0 | 0 | 0 | 0 | 0
PV | 12 | 6 | 0 | 0 | 0 | 0 | 0.029605 | 3.8402 | 22.1783 | 47.482 | 68.5861 | 83.7354 | 92.8283 | 96.3893 | 94.0802 | 86.1164 | 72.384 | 53.0351 | 29.5288 | 7.2067 | 0.47368 | 0 | 0 | 0 | 0 | 0
PV | 12 | 7 | 0 | 0 | 0 | 0 | 0 | 2.6348 | 21.4043 | 47.6977 | 69.5842 | 85.2071 | 94.5623 | 98.2671 | 95.8311 | 87.4656 | 73.1495 | 52.7517 | 28.0232 | 5.6249 | 0.0084585 | 0 | 0 | 0 | 0 | 0
PV | 12 | 8 | 0 | 0 | 0 | 0 | 0 | 0.45888 | 18.508 | 47.2293 | 71.1826 | 87.9993 | 97.7537 | 101.4684 | 98.7501 | 89.8042 | 74.2942 | 51.9491 | 24.4428 | 1.8355 | 0 | 0 | 0 | 0 | 0 | 0
PV | 12 | 9 | 0 | 0 | 0 | 0 | 0 | 0 | 8.264 | 35.97 | 63.6971 | 82.0479 | 92.8875 | 96.5289 | 91.771 | 81.2739 | 64.9447 | 42.7072 | 15.809 | 0.054981 | 0 | 0 | 0 | 0 | 0 | 0
PV | 12 | 10 | 0 | 0 | 0 | 0 | 0 | 0 | 1.3985 | 20.444 | 45.9663 | 65.4488 | 77.5107 | 81.2254 | 78.6732 | 70.2124 | 54.7024 | 31.6493 | 4.8553 | 0 | 0 | 0 | 0 | 0 | 0 | 0
PV | 12 | 11 | 0 | 0 | 0 | 0 | 0 | 0 | 0.033834 | 20.2032 | 49.1611 | 70.3243 | 81.6672 | 85.296 | 82.272 | 71.8342 | 51.8044 | 26.3991 | 1.2603 | 0 | 0 | 0 | 0 | 0 | 0 | 0
PV | 13 | 0 | 0 | 0 | 0 | 0 | 0 | 0 | 0.38063 | 19.6238 | 41.2819 | 59.5228 | 71.8088 | 76.7571 | 74.2914 | 65.3592 | 47.85 | 24.479 | 2.601 | 0 | 0 | 0 | 0 | 0 | 0 | 0
PV | 13 | 1 | 0 | 0 | 0 | 0 | 0 | 0 | 3.6523 | 24.8683 | 47.3392 | 65.4132 | 77.3347 | 82.5462 | 80.4578 | 70.7746 | 52.2369 | 31.0397 | 7.6323 | 0 | 0 | 0 | 0 | 0 | 0 | 0
PV | 13 | 2 | 0 | 0 | 0 | 0 | 0 | 0.063439 | 9.2029 | 29.939 | 51.0473 | 70.743 | 83.3632 | 90.0116 | 87.7574 | 76.4314 | 60.1106 | 40.6898 | 16.7691 | 0.74858 | 0 | 0 | 0 | 0 | 0 | 0
PV | 13 | 3 | 0 | 0 | 0 | 0 | 0 | 1.5427 | 18.1846 | 43.1955 | 65.8727 | 82.3355 | 92.2035 | 96.1236 | 94.1788 | 84.6342 | 68.7921 | 48.029 | 24.0582 | 3.872 | 0 | 0 | 0 | 0 | 0 | 0
PV | 13 | 4 | 0 | 0 | 0 | 0 | 0 | 4.3646 | 22.9861 | 47.3848 | 69.1359 | 85.1141 | 94.8541 | 98.339 | 95.1459 | 86.6705 | 71.0983 | 50.8105 | 26.5006 | 5.8702 | 0.21146 | 0 | 0 | 0 | 0 | 0
PV | 13 | 5 | 0 | 0 | 0 | 0 | 0.10926 | 4.7373 | 23.1361 | 47.5221 | 68.3201 | 83.4674 | 92.6274 | 96.2897 | 93.9254 | 85.8754 | 72.0261 | 52.4867 | 28.8305 | 6.7914 | 0.8085 | 0 | 0 | 0 | 0 | 0
PV | 13 | 6 | 0 | 0 | 0 | 0 | 0.029605 | 3.8402 | 22.1783 | 47.482 | 68.5861 | 83.7354 | 92.8283 | 96.3893 | 94.0802 | 86.1164 | 72.384 | 53.0351 | 29.5288 | 7.2067 | 0.47368 | 0 | 0 | 0 | 0 | 0
PV | 13 | 7 | 0 | 0 | 0 | 0 | 0 | 2.6348 | 21.4043 | 47.6977 | 69.5842 | 85.2071 | 94.5623 | 98.2671 | 95.8311 | 87.4656 | 73.1495 | 52.7517 | 28.0232 | 5.6249 | 0.0084585 | 0 | 0 | 0 | 0 | 0
PV | 13 | 8 | 0 | 0 | 0 | 0 | 0 | 0.45888 | 18.508 | 47.2293 | 71.1826 | 87.9993 | 97.7537 | 101.4684 | 98.7501 | 89.8042 | 74.2942 | 51.9491 | 24.4428 | 1.8355 | 0 | 0 | 0 | 0 | 0 | 0
PV | 13 | 9 | 0 | 0 | 0 | 0 | 0 | 0 | 8.264 | 35.97 | 63.6971 | 82.0479 | 92.8875 | 96.5289 | 91.771 | 81.2739 | 64.9447 | 42.7072 | 15.809 | 0.054981 | 0 | 0 | 0 | 0 | 0 | 0
PV | 13 | 10 | 0 | 0 | 0 | 0 | 0 | 0 | 1.3985 | 20.444 | 45.9663 | 65.4488 | 77.5107 | 81.2254 | 78.6732 | 70.2124 | 54.7024 | 31.6493 | 4.8553 | 0 | 0 | 0 | 0 | 0 | 0 | 0
PV | 13 | 11 | 0 | 0 | 0 | 0 | 0 | 0 | 0.033834 | 20.2032 | 49.1611 | 70.3243 | 81.6672 | 85.296 | 82.272 | 71.8342 | 51.8044 | 26.3991 | 1.2603 | 0 | 0 | 0 | 0 | 0 | 0 | 0
PV | 14 | 0 | 0 | 0 | 0 | 0 | 0 | 0 | 0.38063 | 19.6238 | 41.2819 | 59.5228 | 71.8088 | 76.7571 | 74.2914 | 65.3592 | 47.85 | 24.479 | 2.601 | 0 | 0 | 0 | 0 | 0 | 0 | 0
PV | 14 | 1 | 0 | 0 | 0 | 0 | 0 | 0 | 3.6523 | 24.8683 | 47.3392 | 65.4132 | 77.3347 | 82.5462 | 80.4578 | 70.7746 | 52.2369 | 31.0397 | 7.6323 | 0 | 0 | 0 | 0 | 0 | 0 | 0
PV | 14 | 2 | 0 | 0 | 0 | 0 | 0 | 0.063439 | 9.2029 | 29.939 | 51.0473 | 70.743 | 83.3632 | 90.0116 | 87.7574 | 76.4314 | 60.1106 | 40.6898 | 16.7691 | 0.74858 | 0 | 0 | 0 | 0 | 0 | 0
PV | 14 | 3 | 0 | 0 | 0 | 0 | 0 | 1.5427 | 18.1846 | 43.1955 | 65.8727 | 82.3355 | 92.2035 | 96.1236 | 94.1788 | 84.6342 | 68.7921 | 48.029 | 24.0582 | 3.872 | 0 | 0 | 0 | 0 | 0 | 0
PV | 14 | 4 | 0 | 0 | 0 | 0 | 0 | 4.3646 | 22.9861 | 47.3848 | 69.1359 | 85.1141 | 94.8541 | 98.339 | 95.1459 | 86.6705 | 71.0983 | 50.8105 | 26.5006 | 5.8702 | 0.21146 | 0 | 0 | 0 | 0 | 0
PV | 14 | 5 | 0 | 0 | 0 | 0 | 0.10926 | 4.7373 | 23.1361 | 47.5221 | 68.3201 | 83.4674 | 92.6274 | 96.2897 | 93.9254 | 85.8754 | 72.0261 | 52.4867 | 28.8305 | 6.7914 | 0.8085 | 0 | 0 | 0 | 0 | 0
PV | 14 | 6 | 0 | 0 | 0 | 0 | 0.029605 | 3.8402 | 22.1783 | 47.482 | 68.5861 | 83.7354 | 92.8283 | 96.3893 | 94.0802 | 86.1164 | 72.384 | 53.0351 | 29.5288 | 7.2067 | 0.47368 | 0 | 0 | 0 | 0 | 0
PV | 14 | 7 | 0 | 0 | 0 | 0 | 0 | 2.6348 | 21.4043 | 47.6977 | 69.5842 | 85.2071 | 94.5623 | 98.2671 | 95.8311 | 87.4656 | 73.1495 | 52.7517 | 28.0232 | 5.6249 | 0.0084585 | 0 | 0 | 0 | 0 | 0
PV | 14 | 8 | 0 | 0 | 0 | 0 | 0 | 0.45888 | 18.508 | 47.2293 | 71.1826 | 87.9993 | 97.7537 | 101.4684 | 98.7501 | 89.8042 | 74.2942 | 51.9491 | 24.4428 | 1.8355 | 0 | 0 | 0 | 0 | 0 | 0
PV | 14 | 9 | 0 | 0 | 0 | 0 | 0 | 0 | 8.264 | 35.97 | 63.6971 | 82.0479 | 92.8875 | 96.5289 | 91.771 | 81.2739 | 64.9447 | 42.7072 | 15.809 | 0.054981 | 0 | 0 | 0 | 0 | 0 | 0
PV | 14 | 10 | 0 | 0 | 0 | 0 | 0 | 0 | 1.3985 | 20.444 | 45.9663 | 65.4488 | 77.5107 | 81.2254 | 78.6732 | 70.2124 | 54.7024 | 31.6493 | 4.8553 | 0 | 0 | 0 | 0 | 0 | 0 | 0
PV | 14 | 11 | 0 | 0 | 0 | 0 | 0 | 0 | 0.033834 | 20.2032 | 49.1611 | 70.3243 | 81.6672 | 85.296 | 82.272 | 71.8342 | 51.8044 | 26.3991 | 1.2603 | 0 | 0 | 0 | 0 | 0 | 0 | 0
PV | 15 | 0 | 0 | 0 | 0 | 0 | 0 | 0 | 0.38063 | 19.6238 | 41.2819 | 59.5228 | 71.8088 | 76.7571 | 74.2914 | 65.3592 | 47.85 | 24.479 | 2.601 | 0 | 0 | 0 | 0 | 0 | 0 | 0
PV | 15 | 1 | 0 | 0 | 0 | 0 | 0 | 0 | 3.6523 | 24.8683 | 47.3392 | 65.4132 | 77.3347 | 82.5462 | 80.4578 | 70.7746 | 52.2369 | 31.0397 | 7.6323 | 0 | 0 | 0 | 0 | 0 | 0 | 0
PV | 15 | 2 | 0 | 0 | 0 | 0 | 0 | 0.063439 | 9.2029 | 29.939 | 51.0473 | 70.743 | 83.3632 | 90.0116 | 87.7574 | 76.4314 | 60.1106 | 40.6898 | 16.7691 | 0.74858 | 0 | 0 | 0 | 0 | 0 | 0
PV | 15 | 3 | 0 | 0 | 0 | 0 | 0 | 1.5427 | 18.1846 | 43.1955 | 65.8727 | 82.3355 | 92.2035 | 96.1236 | 94.1788 | 84.6342 | 68.7921 | 48.029 | 24.0582 | 3.872 | 0 | 0 | 0 | 0 | 0 | 0
PV | 15 | 4 | 0 | 0 | 0 | 0 | 0 | 4.3646 | 22.9861 | 47.3848 | 69.1359 | 85.1141 | 94.8541 | 98.339 | 95.1459 | 86.6705 | 71.0983 | 50.8105 | 26.5006 | 5.8702 | 0.21146 | 0 | 0 | 0 | 0 | 0
PV | 15 | 5 | 0 | 0 | 0 | 0 | 0.10926 | 4.7373 | 23.1361 | 47.5221 | 68.3201 | 83.4674 | 92.6274 | 96.2897 | 93.9254 | 85.8754 | 72.0261 | 52.4867 | 28.8305 | 6.7914 | 0.8085 | 0 | 0 | 0 | 0 | 0
PV | 15 | 6 | 0 | 0 | 0 | 0 | 0.029605 | 3.8402 | 22.1783 | 47.482 | 68.5861 | 83.7354 | 92.8283 | 96.3893 | 94.0802 | 86.1164 | 72.384 | 53.0351 | 29.5288 | 7.2067 | 0.47368 | 0 | 0 | 0 | 0 | 0
PV | 15 | 7 | 0 | 0 | 0 | 0 | 0 | 2.6348 | 21.4043 | 47.6977 | 69.5842 | 85.2071 | 94.5623 | 98.2671 | 95.8311 | 87.4656 | 73.1495 | 52.7517 | 28.0232 | 5.6249 | 0.0084585 | 0 | 0 | 0 | 0 | 0
PV | 15 | 8 | 0 | 0 | 0 | 0 | 0 | 0.45888 | 18.508 | 47.2293 | 71.1826 | 87.9993 | 97.7537 | 101.4684 | 98.7501 | 89.8042 | 74.2942 | 51.9491 | 24.4428 | 1.8355 | 0 | 0 | 0 | 0 | 0 | 0
PV | 15 | 9 | 0 | 0 | 0 | 0 | 0 | 0 | 8.264 | 35.97 | 63.6971 | 82.0479 | 92.8875 | 96.5289 | 91.771 | 81.2739 | 64.9447 | 42.7072 | 15.809 | 0.054981 | 0 | 0 | 0 | 0 | 0 | 0
PV | 15 | 10 | 0 | 0 | 0 | 0 | 0 | 0 | 1.3985 | 20.444 | 45.9663 | 65.4488 | 77.5107 | 81.2254 | 78.6732 | 70.2124 | 54.7024 | 31.6493 | 4.8553 | 0 | 0 | 0 | 0 | 0 | 0 | 0
PV | 15 | 11 | 0 | 0 | 0 | 0 | 0 | 0 | 0.033834 | 20.2032 | 49.1611 | 70.3243 | 81.6672 | 85.296 | 82.272 | 71.8342 | 51.8044 | 26.3991 | 1.2603 | 0 | 0 | 0 | 0 | 0 | 0 | 0
PV | 16 | 0 | 0 | 0 | 0 | 0 | 0 | 0 | 0.39048 | 20.1313 | 42.3495 | 61.062 | 73.6658 | 78.742 | 76.2125 | 67.0493 | 49.0874 | 25.112 | 2.6683 | 0 | 0 | 0 | 0 | 0 | 0 | 0
PV | 16 | 1 | 0 | 0 | 0 | 0 | 0 | 0 | 3.7467 | 25.5114 | 48.5633 | 67.1048 | 79.3345 | 84.6808 | 82.5384 | 72.6048 | 53.5878 | 31.8424 | 7.8297 | 0 | 0 | 0 | 0 | 0 | 0 | 0
PV | 16 | 2 | 0 | 0 | 0 | 0 | 0 | 0.06508 | 9.4409 | 30.7132 | 52.3674 | 72.5724 | 85.5189 | 92.3393 | 90.0268 | 78.4079 | 61.6651 | 41.742 | 17.2027 | 0.76794 | 0 | 0 | 0 | 0 | 0 | 0
PV | 16 | 3 | 0 | 0 | 0 | 0 | 0 | 1.5826 | 18.6548 | 44.3125 | 67.5762 | 84.4646 | 94.5878 | 98.6093 | 96.6143 | 86.8228 | 70.571 | 49.271 | 24.6803 | 3.9722 | 0 | 0 | 0 | 0 | 0 | 0
PV | 16 | 4 | 0 | 0 | 0 | 0 | 0 | 4.4775 | 23.5805 | 48.6101 | 70.9237 | 87.3151 | 97.307 | 100.882 | 97.6064 | 88.9117 | 72.9369 | 52.1244 | 27.1859 | 6.022 | 0.21693 | 0 | 0 | 0 | 0 | 0
PV | 16 | 5 | 0 | 0 | 0 | 0 | 0.11208 | 4.8599 | 23.7344 | 48.751 | 70.0868 | 85.6258 | 95.0227 | 98.7797 | 96.3542 | 88.0961 | 73.8886 | 53.844 | 29.5761 | 6.967 | 0.8294 | 0 | 0 | 0 | 0 | 0
PV | 16 | 6 | 0 | 0 | 0 | 0 | 0.03037 | 3.9395 | 22.7518 | 48.7099 | 70.3597 | 85.9007 | 95.2288 | 98.8819 | 96.513 | 88.3434 | 74.2558 | 54.4065 | 30.2924 | 7.393 | 0.48593 | 0 | 0 | 0 | 0 | 0
PV | 16 | 7 | 0 | 0 | 0 | 0 | 0 | 2.703 | 21.9579 | 48.9312 | 71.3836 | 87.4106 | 97.0076 | 100.8083 | 98.3092 | 89.7274 | 75.0411 | 54.1158 | 28.7478 | 5.7704 | 0.0086773 | 0 | 0 | 0 | 0 | 0
PV | 16 | 8 | 0 | 0 | 0 | 0 | 0 | 0.47074 | 18.9866 | 48.4506 | 73.0233 | 90.2749 | 100.2816 | 104.0923 | 101.3038 | 92.1265 | 76.2154 | 53.2925 | 25.0749 | 1.883 | 0 | 0 | 0 | 0 | 0 | 0
PV | 16 | 9 | 0 | 0 | 0 | 0 | 0 | 0 | 8.4777 | 36.9001 | 65.3442 | 84.1696 | 95.2895 | 99.0251 | 94.1441 | 83.3756 | 66.6241 | 43.8116 | 16.2178 | 0.056402 | 0 | 0 | 0 | 0 | 0 | 0
PV | 16 | 10 | 0 | 0 | 0 | 0 | 0 | 0 | 1.4346 | 20.9727 | 47.1549 | 67.1413 | 79.5151 | 83.3259 | 80.7077 | 72.0281 | 56.117 | 32.4678 | 4.9809 | 0 | 0 | 0 | 0 | 0 | 0 | 0
PV | 16 | 11 | 0 | 0 | 0 | 0 | 0 | 0 | 0.034709 | 20.7257 | 50.4323 | 72.1429 | 83.7791 | 87.5017 | 84.3995 | 73.6918 | 53.144 | 27.0818 | 1.2929 | 0 | 0 | 0 | 0 | 0 | 0 | 0
PV | 17 | 0 | 0 | 0 | 0 | 0 | 0 | 0 | 0.39369 | 20.2968 | 42.6976 | 61.564 | 74.2713 | 79.3892 | 76.839 | 67.6005 | 49.4909 | 25.3185 | 2.6902 | 0 | 0 | 0 | 0 | 0 | 0 | 0
PV | 17 | 1 | 0 | 0 | 0 | 0 | 0 | 0 | 3.7775 | 25.7211 | 48.9625 | 67.6564 | 79.9867 | 85.3769 | 83.2169 | 73.2016 | 54.0283 | 32.1041 | 7.8941 | 0 | 0 | 0 | 0 | 0 | 0 | 0
PV | 17 | 2 | 0 | 0 | 0 | 0 | 0 | 0.065615 | 9.5185 | 30.9657 | 52.7979 | 73.169 | 86.2219 | 93.0983 | 90.7668 | 79.0524 | 62.172 | 42.0852 | 17.3441 | 0.77425 | 0 | 0 | 0 | 0 | 0 | 0
PV | 17 | 3 | 0 | 0 | 0 | 0 | 0 | 1.5956 | 18.8082 | 44.6768 | 68.1317 | 85.159 | 95.3654 | 99.4199 | 97.4085 | 87.5365 | 71.1511 | 49.6761 | 24.8832 | 4.0048 | 0 | 0 | 0 | 0 | 0 | 0
PV | 17 | 4 | 0 | 0 | 0 | 0 | 0 | 4.5143 | 23.7743 | 49.0097 | 71.5068 | 88.0329 | 98.1069 | 101.7113 | 98.4087 | 89.6426 | 73.5364 | 52.5529 | 27.4094 | 6.0715 | 0.21872 | 0 | 0 | 0 | 0 | 0
PV | 17 | 5 | 0 | 0 | 0 | 0 | 0.113 | 4.8998 | 23.9295 | 49.1517 | 70.6629 | 86.3297 | 95.8038 | 99.5917 | 97.1463 | 88.8202 | 74.496 | 54.2866 | 29.8192 | 7.0243 | 0.83622 | 0 | 0 | 0 | 0 | 0
PV | 17 | 6 | 0 | 0 | 0 | 0 | 0.03062 | 3.9719 | 22.9389 | 49.1103 | 70.9381 | 86.6069 | 96.0116 | 99.6948 | 97.3064 | 89.0696 | 74.8662 | 54.8538 | 30.5414 | 7.4538 | 0.48992 | 0 | 0 | 0 | 0 | 0
PV | 17 | 7 | 0 | 0 | 0 | 0 | 0 | 2.7252 | 22.1384 | 49.3334 | 71.9704 | 88.1291 | 97.8051 | 101.637 | 99.1174 | 90.465 | 75.658 | 54.5607 | 28.9841 | 5.8178 | 0.0087486 | 0 | 0 | 0 | 0 | 0
PV | 17 | 8 | 0 | 0 | 0 | 0 | 0 | 0.47461 | 19.1427 | 48.8489 | 73.6236 | 91.017 | 101.1059 | 104.948 | 102.1365 | 92.8838 | 76.8419 | 53.7306 | 25.281 | 1.8984 | 0 | 0 | 0 | 0 | 0 | 0
PV | 17 | 9 | 0 | 0 | 0 | 0 | 0 | 0 | 8.5474 | 37.2035 | 65.8814 | 84.8615 | 96.0728 | 99.8391 | 94.918 | 84.061 | 67.1718 | 44.1717 | 16.3511 | 0.056866 | 0 | 0 | 0 | 0 | 0 | 0
PV | 17 | 10 | 0 | 0 | 0 | 0 | 0 | 0 | 1.4464 | 21.1451 | 47.5426 | 67.6932 | 80.1687 | 84.0108 | 81.3711 | 72.6202 | 56.5783 | 32.7347 | 5.0218 | 0 | 0 | 0 | 0 | 0 | 0 | 0
PV | 17 | 11 | 0 | 0 | 0 | 0 | 0 | 0 | 0.034994 | 20.8961 | 50.8469 | 72.7359 | 84.4678 | 88.221 | 85.0933 | 74.2976 | 53.5809 | 27.3044 | 1.3035 | 0 | 0 | 0 | 0 | 0 | 0 | 0
PV | 18 | 0 | 0 | 0 | 0 | 0 | 0 | 0 | 0.40428 | 20.843 | 43.8467 | 63.2209 | 76.2702 | 81.5259 | 78.907 | 69.4199 | 50.8229 | 25.9999 | 2.7626 | 0 | 0 | 0 | 0 | 0 | 0 | 0
PV | 18 | 1 | 0 | 0 | 0 | 0 | 0 | 0 | 3.8792 | 26.4133 | 50.2803 | 69.4773 | 82.1394 | 87.6747 | 85.4566 | 75.1718 | 55.4824 | 32.9681 | 8.1065 | 0 | 0 | 0 | 0 | 0 | 0 | 0
PV | 18 | 2 | 0 | 0 | 0 | 0 | 0 | 0.06738 | 9.7747 | 31.7991 | 54.2188 | 75.1382 | 88.5425 | 95.6039 | 93.2097 | 81.18 | 63.8453 | 43.2178 | 17.8109 | 0.79509 | 0 | 0 | 0 | 0 | 0 | 0
PV | 18 | 3 | 0 | 0 | 0 | 0 | 0 | 1.6385 | 19.3144 | 45.8792 | 69.9654 | 87.4509 | 97.932 | 102.0957 | 100.0301 | 89.8925 | 73.0661 | 51.013 | 25.5529 | 4.1126 | 0 | 0 | 0 | 0 | 0 | 0
PV | 18 | 4 | 0 | 0 | 0 | 0 | 0 | 4.6358 | 24.4142 | 50.3287 | 73.4313 | 90.4022 | 100.7473 | 104.4487 | 101.0573 | 92.0552 | 75.5156 | 53.9673 | 28.1471 | 6.2349 | 0.2246 | 0 | 0 | 0 | 0 | 0
PV | 18 | 5 | 0 | 0 | 0 | 0 | 0.11604 | 5.0317 | 24.5735 | 50.4746 | 72.5647 | 88.6531 | 98.3822 | 102.272 | 99.7609 | 91.2107 | 76.501 | 55.7476 | 30.6217 | 7.2133 | 0.85873 | 0 | 0 | 0 | 0 | 0
PV | 18 | 6 | 0 | 0 | 0 | 0 | 0.031444 | 4.0788 | 23.5562 | 50.432 | 72.8473 | 88.9377 | 98.5956 | 102.3779 | 99.9253 | 91.4668 | 76.8811 | 56.3301 | 31.3634 | 7.6544 | 0.50311 | 0 | 0 | 0 | 0 | 0
PV | 18 | 7 | 0 | 0 | 0 | 0 | 0 | 2.7985 | 22.7342 | 50.6611 | 73.9074 | 90.501 | 100.4374 | 104.3724 | 101.785 | 92.8997 | 77.6942 | 56.0291 | 29.7642 | 5.9744 | 0.0089841 | 0 | 0 | 0 | 0 | 0
PV | 18 | 8 | 0 | 0 | 0 | 0 | 0 | 0.48739 | 19.6579 | 50.1636 | 75.6051 | 93.4666 | 103.827 | 107.7725 | 104.8854 | 95.3837 | 78.91 | 55.1767 | 25.9614 | 1.9495 | 0 | 0 | 0 | 0 | 0 | 0
PV | 18 | 9 | 0 | 0 | 0 | 0 | 0 | 0 | 8.7774 | 38.2047 | 67.6545 | 87.1454 | 98.6585 | 102.5261 | 97.4726 | 86.3234 | 68.9796 | 45.3605 | 16.7912 | 0.058396 | 0 | 0 | 0 | 0 | 0 | 0
PV | 18 | 10 | 0 | 0 | 0 | 0 | 0 | 0 | 1.4854 | 21.7142 | 48.8221 | 69.5151 | 82.3264 | 86.2719 | 83.5611 | 74.5746 | 58.101 | 33.6157 | 5.157 | 0 | 0 | 0 | 0 | 0 | 0 | 0
PV | 18 | 11 | 0 | 0 | 0 | 0 | 0 | 0 | 0.035936 | 21.4584 | 52.2154 | 74.6935 | 86.7411 | 90.5953 | 87.3835 | 76.2972 | 55.0229 | 28.0393 | 1.3386 | 0 | 0 | 0 | 0 | 0 | 0 | 0
PV | 19 | 0 | 0 | 0 | 0 | 0 | 0 | 0 | 0.43749 | 22.5551 | 47.4484 | 68.4139 | 82.5352 | 88.2226 | 85.3886 | 75.1221 | 54.9975 | 28.1356 | 2.9895 | 0 | 0 | 0 | 0 | 0 | 0 | 0
PV | 19 | 1 | 0 | 0 | 0 | 0 | 0 | 0 | 4.1978 | 28.5829 | 54.4104 | 75.1843 | 88.8864 | 94.8764 | 92.4761 | 81.3465 | 60.0398 | 35.6762 | 8.7724 | 0 | 0 | 0 | 0 | 0 | 0 | 0
PV | 19 | 2 | 0 | 0 | 0 | 0 | 0 | 0.072915 | 10.5776 | 34.4111 | 58.6725 | 81.3102 | 95.8155 | 103.457 | 100.8661 | 87.8483 | 69.0896 | 46.7678 | 19.2739 | 0.8604 | 0 | 0 | 0 | 0 | 0 | 0
PV | 19 | 3 | 0 | 0 | 0 | 0 | 0 | 1.7731 | 20.9009 | 49.6478 | 75.7124 | 94.6342 | 105.9763 | 110.482 | 108.2467 | 97.2764 | 79.0678 | 55.2033 | 27.6519 | 4.4504 | 0 | 0 | 0 | 0 | 0 | 0
PV | 19 | 4 | 0 | 0 | 0 | 0 | 0 | 5.0166 | 26.4196 | 54.4628 | 79.463 | 97.8279 | 109.0229 | 113.0283 | 109.3583 | 99.6168 | 81.7185 | 58.4002 | 30.4591 | 6.7471 | 0.24305 | 0 | 0 | 0 | 0 | 0
PV | 19 | 5 | 0 | 0 | 0 | 0 | 0.12558 | 5.445 | 26.592 | 54.6206 | 78.5253 | 95.9352 | 106.4635 | 110.6728 | 107.9554 | 98.7029 | 82.7849 | 60.3268 | 33.1371 | 7.8058 | 0.92926 | 0 | 0 | 0 | 0 | 0
PV | 19 | 6 | 0 | 0 | 0 | 0 | 0.034027 | 4.4138 | 25.4912 | 54.5746 | 78.8311 | 96.2432 | 106.6944 | 110.7874 | 108.1333 | 98.98 | 83.1963 | 60.9571 | 33.9396 | 8.2832 | 0.54443 | 0 | 0 | 0 | 0 | 0
PV | 19 | 7 | 0 | 0 | 0 | 0 | 0 | 3.0284 | 24.6016 | 54.8225 | 79.9783 | 97.9349 | 108.6874 | 112.9457 | 110.1457 | 100.5307 | 84.0761 | 60.6314 | 32.2091 | 6.4652 | 0.009722 | 0 | 0 | 0 | 0 | 0
PV | 19 | 8 | 0 | 0 | 0 | 0 | 0 | 0.52742 | 21.2726 | 54.2841 | 81.8154 | 101.1441 | 112.3556 | 116.6252 | 113.5008 | 103.2186 | 85.3918 | 59.709 | 28.0939 | 2.1097 | 0 | 0 | 0 | 0 | 0 | 0
PV | 19 | 9 | 0 | 0 | 0 | 0 | 0 | 0 | 9.4984 | 41.3429 | 73.2118 | 94.3037 | 106.7625 | 110.9478 | 105.4792 | 93.4141 | 74.6458 | 49.0865 | 18.1705 | 0.063193 | 0 | 0 | 0 | 0 | 0 | 0
PV | 19 | 10 | 0 | 0 | 0 | 0 | 0 | 0 | 1.6074 | 23.4978 | 52.8324 | 75.2252 | 89.0888 | 93.3584 | 90.4249 | 80.7003 | 62.8735 | 36.3769 | 5.5806 | 0 | 0 | 0 | 0 | 0 | 0 | 0
PV | 19 | 11 | 0 | 0 | 0 | 0 | 0 | 0 | 0.038888 | 23.2211 | 56.5044 | 80.829 | 93.8662 | 98.037 | 94.5613 | 82.5643 | 59.5426 | 30.3425 | 1.4486 | 0 | 0 | 0 | 0 | 0 | 0 | 0
Wind | 0 | 0 | 2.0864 | 2.0657 | 1.9893 | 1.9373 | 1.924 | 1.9844 | 1.9939 | 1.9081 | 1.9129 | 2.1028 | 2.2396 | 2.3682 | 2.5123 | 2.6028 | 2.5762 | 2.2786 | 1.8393 | 1.654 | 1.6009 | 1.595 | 1.6519 | 1.774 | 1.9362 | 2.04
Wind | 0 | 1 | 1.4942 | 1.5011 | 1.5083 | 1.5206 | 1.4936 | 1.4924 | 1.5356 | 1.4666 | 1.445 | 1.5485 | 1.7065 | 1.43 | 1.6553 | 1.8687 | 1.7988 | 1.5892 | 1.3515 | 1.2876 | 1.2807 | 1.2951 | 1.3347 | 1.3889 | 1.4042 | 1.4342
Wind | 0 | 2 | 1.8255 | 1.7158 | 1.6036 | 1.6053 | 1.6494 | 1.7098 | 1.7374 | 1.8693 | 0 | 0.79415 | 2.4308 | 0 | 0 | 0 | 2.5462 | 2.401 | 2.1878 | 1.8883 | 1.7713 | 1.7393 | 1.703 | 1.7502 | 1.8525 | 1.9014
Wind | 0 | 3 | 1.9104 | 1.9904 | 1.996 | 1.9406 | 1.8485 | 1.7472 | 1.6171 | 0 | 0 | 0 | 0 | 0 | 0 | 0 | 0 | 1.2409 | 1.0666 | 0.99521 | 1.0498 | 1.1626 | 1.2829 | 1.3828 | 1.5832 | 1.7467
Wind | 0 | 4 | 1.1067 | 1.118 | 1.2429 | 1.2196 | 1.1126 | 1.0208 | 0.94821 | 0 | 0 | 0 | 0 | 0 | 0 | 0 | 0 | 1.6491 | 1.5961 | 1.4606 | 1.2637 | 1.1318 | 0.98342 | 0.94875 | 0.99236 | 1.1113
Wind | 0 | 5 | 0.29386 | 0.28826 | 0.27987 | 0.26559 | 0.25664 | 0.23145 | 0.28211 | 0.25603 | 0 | 0 | 0 | 0 | 0 | 0.98346 | 0 | 0.92076 | 0.86171 | 0.80602 | 0.65013 | 0.41868 | 0.33388 | 0.30646 | 0.29946 | 0.29526
Wind | 0 | 6 | 0.10373 | 0.10942 | 0.11321 | 0.11511 | 0.11186 | 0.086669 | 0.062022 | 0.049293 | 0.044959 | 0 | 0.11213 | 0 | 0.12323 | 0.11863 | 0.11836 | 0.13217 | 0.16846 | 0.31119 | 0.43118 | 0.21505 | 0.11321 | 0.095065 | 0.093981 | 0.097502
Wind | 0 | 7 | 0.14436 | 0.13596 | 0.11944 | 0.10048 | 0.088565 | 0.084231 | 0.073939 | 0.093169 | 0 | 0 | 0.12963 | 0 | 0 | 0 | 0 | 0.39488 | 0.39786 | 0.43036 | 0.39434 | 0.24917 | 0.18905 | 0.16277 | 0.14977 | 0.1468
Wind | 0 | 8 | 0.21102 | 0.21158 | 0.21438 | 0.21046 | 0.20234 | 0.18891 | 0.16232 | 0.17268 | 0 | 0 | 0 | 0 | 0 | 0.67644 | 0.64901 | 0.58828 | 0.56365 | 0.61851 | 0.48165 | 0.36943 | 0.3017 | 0.26336 | 0.246 | 0.21214
Wind | 0 | 9 | 0.40734 | 0.38107 | 0.33665 | 0.29061 | 0.25974 | 0.29332 | 0.35209 | 0.33828 | 0 | 0 | 0 | 0 | 0 | 0 | 0 | 0.50349 | 0.56551 | 0.52462 | 0.42251 | 0.3873 | 0.37782 | 0.39353 | 0.41493 | 0.40721
Wind | 0 | 10 | 1.4027 | 1.3893 | 1.3602 | 1.3677 | 1.3364 | 1.2829 | 1.2765 | 1.1634 | 1.0629 | 1.0221 | 0.5801 | 0 | 0.89949 | 0.81162 | 0.6868 | 0.61347 | 0.57737 | 0.5589 | 0.63418 | 0.75844 | 0.89222 | 1.0755 | 1.2463 | 1.3655
Wind | 0 | 11 | 0.56621 | 0.52869 | 0.44553 | 0.39218 | 0.37647 | 0.35995 | 0.32772 | 0.26001 | 0.17225 | 0.15952 | 0.18038 | 0 | 0.29034 | 0.30226 | 0.32555 | 0.38865 | 0.40274 | 0.36888 | 0.34803 | 0.34342 | 0.38649 | 0.47153 | 0.5666 | 0.59801
Wind | 1 | 0 | 1.1025 | 1.0916 | 1.0512 | 1.0237 | 1.0167 | 1.0486 | 1.0537 | 1.0083 | 1.0109 | 1.1112 | 1.1835 | 1.2514 | 1.3276 | 1.3754 | 1.3614 | 1.2041 | 0.97193 | 0.87404 | 0.84599 | 0.84284 | 0.87289 | 0.93744 | 1.0232 | 1.078
Wind | 1 | 1 | 0.78958 | 0.79323 | 0.79703 | 0.80353 | 0.78926 | 0.78863 | 0.81145 | 0.775 | 0.76359 | 0.81826 | 0.90177 | 0.94344 | 0.97355 | 0.98749 | 0.95057 | 0.83981 | 0.71416 | 0.68041 | 0.67676 | 0.68437 | 0.70528 | 0.73396 | 0.74204 | 0.75789
Wind | 1 | 2 | 0.96463 | 0.90667 | 0.84742 | 0.84828 | 0.8716 | 0.90352 | 0.91812 | 0.98782 | 1.0788 | 1.2414 | 0 | 0 | 0 | 1.3911 | 1.3455 | 1.2688 | 1.1561 | 0.99784 | 0.93601 | 0.91912 | 0.89994 | 0.92485 | 0.97894 | 1.0048
Wind | 1 | 3 | 0 | 1.0518 | 1.0548 | 1.0255 | 0.97682 | 0 | 0 | 0 | 0 | 0 | 0 | 0 | 0 | 0 | 0 | 0 | 0 | 0 | 0 | 0 | 0 | 0.73073 | 0 | 0
Wind | 1 | 4 | 0.58479 | 0.5908 | 0.65678 | 0.64447 | 0.58794 | 0.53942 | 0 | 0 | 0 | 0 | 0 | 0 | 0 | 0 | 0 | 0 | 0.69419 | 0.77185 | 0.6678 | 0.5981 | 0.51967 | 0.50135 | 0.52439 | 0.58722
Wind | 1 | 5 | 0.15529 | 0.15233 | 0.14789 | 0.14035 | 0.13562 | 0.12231 | 0.14907 | 0 | 0 | 0 | 0 | 0 | 0 | 0 | 0 | 0 | 0.45536 | 0.42593 | 0.34355 | 0.22125 | 0.17643 | 0.16194 | 0.15824 | 0.15603
Wind | 1 | 6 | 0.054815 | 0.057821 | 0.059824 | 0.060826 | 0.059109 | 0.045799 | 0.032775 | 0 | 0 | 0 | 0 | 0 | 0 | 0 | 0 | 0 | 0.089021 | 0.16445 | 0.22785 | 0.11364 | 0.059824 | 0.050235 | 0.049663 | 0.051523
Wind | 1 | 7 | 0.076283 | 0.071847 | 0.063116 | 0.053098 | 0.0468 | 0.044511 | 0.039072 | 0 | 0 | 0 | 0 | 0 | 0 | 0 | 0 | 0 | 0.21024 | 0.22742 | 0.20838 | 0.13167 | 0.099898 | 0.086015 | 0.079146 | 0.077571
Wind | 1 | 8 | 0.11151 | 0.11181 | 0.11328 | 0.11121 | 0.10693 | 0.099827 | 0.085777 | 0 | 0 | 0 | 0 | 0 | 0 | 0 | 0 | 0 | 0.29785 | 0.32684 | 0.25452 | 0.19522 | 0.15943 | 0.13917 | 0.13 | 0.1121
Wind | 1 | 9 | 0.21525 | 0.20137 | 0.1779 | 0.15357 | 0.13725 | 0.155 | 0.18606 | 0 | 0 | 0 | 0 | 0 | 0 | 0 | 0.25976 | 0 | 0.29884 | 0.27722 | 0.22327 | 0.20466 | 0.19965 | 0.20795 | 0.21926 | 0.21518
Wind | 1 | 10 | 0.74123 | 0.73413 | 0.71875 | 0.72274 | 0.70618 | 0.67793 | 0.67453 | 0.61478 | 0.56169 | 0.5401 | 0.53906 | 0 | 0.47532 | 0.42888 | 0.36293 | 0.32418 | 0.3051 | 0.29534 | 0.33512 | 0.40079 | 0.47148 | 0.56835 | 0.65856 | 0.72156
Wind | 1 | 11 | 0.2992 | 0.27938 | 0.23543 | 0.20724 | 0.19894 | 0.19021 | 0.17318 | 0.1374 | 0.091025 | 0.084298 | 0.095318 | 0 | 0.032713 | 0.15972 | 0.17203 | 0.20538 | 0.21282 | 0.19493 | 0.18391 | 0.18148 | 0.20423 | 0.24917 | 0.29941 | 0.31601
Wind | 2 | 0 | 1.1798 | 1.1681 | 1.1249 | 1.0955 | 1.088 | 1.1221 | 1.1275 | 1.0789 | 1.0817 | 1.189 | 1.2664 | 1.3391 | 1.4206 | 1.4717 | 1.4567 | 1.2884 | 1.04 | 0.93527 | 0.90525 | 0.90188 | 0.93404 | 1.0031 | 1.0948 | 1.1535
Wind | 2 | 1 | 0.8449 | 0.8488 | 0.85286 | 0.85982 | 0.84456 | 0.84388 | 0.86829 | 0.8293 | 0.81709 | 0.87559 | 0.96494 | 1.0095 | 1.0417 | 1.0567 | 1.0172 | 0.89864 | 0.76419 | 0.72807 | 0.72417 | 0.73231 | 0.75469 | 0.78538 | 0.79403 | 0.81098
Wind | 2 | 2 | 1.0322 | 0.97019 | 0.90678 | 0.9077 | 0.93267 | 0.96682 | 0.98244 | 1.057 | 1.1544 | 1.3284 | 0 | 0 | 0 | 1.4886 | 1.4397 | 1.3576 | 1.2371 | 1.0677 | 1.0016 | 0.98351 | 0.96299 | 0.98964 | 1.0475 | 1.0752
Wind | 2 | 3 | 0 | 1.1255 | 1.1287 | 0 | 1.0453 | 0 | 0.85633 | 0 | 0 | 0 | 0 | 0 | 0 | 0 | 0 | 0 | 0 | 0 | 0 | 0 | 0.72543 | 0.78192 | 0 | 0
Wind | 2 | 4 | 0.62576 | 0.63219 | 0.70279 | 0.68962 | 0.62913 | 0.57721 | 0 | 0 | 0 | 0 | 0 | 0 | 0 | 0 | 0 | 0 | 0.74511 | 0.82592 | 0.71458 | 0.64 | 0.55608 | 0.53647 | 0.56113 | 0.62836
Wind | 2 | 5 | 0.16616 | 0.163 | 0.15825 | 0.15018 | 0.14512 | 0.13087 | 0.15952 | 0 | 0 | 0 | 0 | 0 | 0 | 0 | 0 | 0 | 0.48726 | 0.45577 | 0.36762 | 0.23674 | 0.18879 | 0.17329 | 0.16933 | 0.16696
Wind | 2 | 6 | 0.058655 | 0.061871 | 0.064015 | 0.065087 | 0.06325 | 0.049007 | 0.035071 | 0 | 0 | 0 | 0 | 0 | 0 | 0 | 0 | 0 | 0.095257 | 0.17597 | 0.24381 | 0.1216 | 0.064015 | 0.053755 | 0.053142 | 0.055133
Wind | 2 | 7 | 0.081627 | 0.07688 | 0.067538 | 0.056818 | 0.050079 | 0.047629 | 0.041809 | 0 | 0 | 0 | 0 | 0 | 0 | 0 | 0 | 0 | 0.22497 | 0.24335 | 0.22298 | 0.1409 | 0.1069 | 0.092041 | 0.08469 | 0.083006
Wind | 2 | 8 | 0.11932 | 0.11964 | 0.12122 | 0.11901 | 0.11442 | 0.10682 | 0.091786 | 0 | 0 | 0 | 0 | 0 | 0 | 0 | 0 | 0 | 0.31872 | 0.34974 | 0.27235 | 0.20889 | 0.1706 | 0.14892 | 0.1391 | 0.11995
Wind | 2 | 9 | 0.23033 | 0.21548 | 0.19036 | 0.16433 | 0.14687 | 0.16586 | 0.19909 | 0 | 0 | 0 | 0 | 0 | 0 | 0 | 0 | 0 | 0.31977 | 0.29665 | 0.23891 | 0.219 | 0.21364 | 0.22252 | 0.23462 | 0.23026
Wind | 2 | 10 | 0.79316 | 0.78556 | 0.7691 | 0.77338 | 0.75565 | 0.72543 | 0.72179 | 0.65785 | 0.60104 | 0.57794 | 0.57683 | 0 | 0.282 | 0.45893 | 0.38835 | 0.34689 | 0.32647 | 0.31603 | 0.3586 | 0.42886 | 0.50451 | 0.60816 | 0.7047 | 0.77211
Wind | 2 | 11 | 0.32016 | 0.29895 | 0.25193 | 0.22176 | 0.21287 | 0.20353 | 0.18531 | 0.14702 | 0.097401 | 0.090204 | 0.102 | 0 | 0 | 0.17091 | 0.18408 | 0.21977 | 0.22773 | 0.20859 | 0.19679 | 0.19419 | 0.21854 | 0.26663 | 0.32038 | 0.33815
Wind | 3 | 0 | 1.2151 | 1.203 | 1.1585 | 1.1283 | 1.1205 | 1.1557 | 1.1612 | 1.1112 | 1.1141 | 1.2246 | 1.3043 | 1.3792 | 1.4631 | 1.5158 | 1.5003 | 1.327 | 1.0712 | 0.96327 | 0.93235 | 0.92888 | 0.96201 | 1.0331 | 1.1276 | 1.188
Wind | 3 | 1 | 0.87019 | 0.87421 | 0.8784 | 0.88556 | 0.86984 | 0.86914 | 0.89429 | 0.85412 | 0.84155 | 0.9018 | 0.99383 | 1.0398 | 1.0729 | 1.0883 | 1.0476 | 0.92555 | 0.78707 | 0.74987 | 0.74585 | 0.75424 | 0.77729 | 0.8089 | 0.8178 | 0.83526
Wind | 3 | 2 | 1.0631 | 0.99923 | 0.93393 | 0.93488 | 0.96059 | 0.99576 | 1.0119 | 1.0887 | 1.189 | 1.3682 | 0 | 0 | 0 | 1.5332 | 1.4828 | 1.3983 | 1.2742 | 1.0997 | 1.0316 | 1.013 | 0.99182 | 1.0193 | 1.0789 | 1.1074
Wind | 3 | 3 | 0 | 1.1592 | 1.1624 | 0 | 1.0765 | 1.0175 | 0 | 0 | 0 | 0 | 0 | 0 | 0 | 0 | 0 | 0 | 0 | 0 | 0.61137 | 0 | 0 | 0 | 0 | 0
Wind | 3 | 4 | 0.64449 | 0.65112 | 0.72383 | 0.71027 | 0.64796 | 0.59449 | 0 | 0 | 0 | 0 | 0 | 0 | 0 | 0 | 0 | 0 | 0.73948 | 0.85065 | 0.73598 | 0.65916 | 0.57273 | 0.55254 | 0.57793 | 0.64717
Wind | 3 | 5 | 0.17114 | 0.16788 | 0.16299 | 0.15468 | 0.14946 | 0.13479 | 0.14177 | 0 | 0 | 0 | 0 | 0 | 0 | 0 | 0 | 0 | 0.50185 | 0.46941 | 0.37863 | 0.24383 | 0.19445 | 0.17847 | 0.1744 | 0.17195
Wind | 3 | 6 | 0.060411 | 0.063724 | 0.065932 | 0.067036 | 0.065143 | 0.050474 | 0.036121 | 0 | 0 | 0 | 0 | 0 | 0 | 0 | 0 | 0 | 0.098109 | 0.18123 | 0.25111 | 0.12524 | 0.065932 | 0.055364 | 0.054733 | 0.056784
Wind | 3 | 7 | 0.084071 | 0.079181 | 0.06956 | 0.058519 | 0.051578 | 0.049055 | 0.043061 | 0 | 0 | 0 | 0 | 0 | 0 | 0 | 0 | 0 | 0.23171 | 0.25064 | 0.22966 | 0.14511 | 0.1101 | 0.094797 | 0.087226 | 0.085491
Wind | 3 | 8 | 0.12289 | 0.12322 | 0.12485 | 0.12257 | 0.11784 | 0.11002 | 0.094534 | 0 | 0 | 0 | 0 | 0 | 0 | 0 | 0 | 0 | 0.32826 | 0.36021 | 0.28051 | 0.21515 | 0.1757 | 0.15337 | 0.14327 | 0.12355
Wind | 3 | 9 | 0.23723 | 0.22193 | 0.19606 | 0.16925 | 0.15127 | 0.17082 | 0.20505 | 0 | 0 | 0 | 0 | 0 | 0 | 0 | 0 | 0 | 0.32934 | 0.30553 | 0.24606 | 0.22556 | 0.22004 | 0.22918 | 0.24165 | 0.23715
Wind | 3 | 10 | 0.8169 | 0.80908 | 0.79213 | 0.79653 | 0.77828 | 0.74715 | 0.7434 | 0.67755 | 0.61904 | 0.59524 | 0.5941 | 0 | 0.29014 | 0.47267 | 0.39998 | 0.35727 | 0.33625 | 0.32549 | 0.36933 | 0.4417 | 0.51961 | 0.62637 | 0.72579 | 0.79523
Wind | 3 | 11 | 0.32975 | 0.3079 | 0.25947 | 0.2284 | 0.21925 | 0.20963 | 0.19086 | 0.15142 | 0.10032 | 0.092904 | 0.10505 | 0 | 0 | 0.17603 | 0.18959 | 0.22635 | 0.23455 | 0.21483 | 0.20269 | 0.2 | 0.22508 | 0.27461 | 0.32998 | 0.34827
Wind | 4 | 0 | 1.2926 | 1.2798 | 1.2324 | 1.2002 | 1.192 | 1.2294 | 1.2353 | 1.1821 | 1.1851 | 1.3027 | 1.3875 | 1.4672 | 1.5564 | 1.6125 | 1.596 | 1.4116 | 1.1395 | 1.0247 | 0.99182 | 0.98813 | 1.0234 | 1.099 | 1.1995 | 1.2638
Wind | 4 | 1 | 0.92569 | 0.92996 | 0.93442 | 0.94204 | 0.92532 | 0.92458 | 0.95133 | 0.9086 | 0.89523 | 0.95932 | 1.0572 | 1.1026 | 1.1414 | 1.1577 | 1.1144 | 0.98458 | 0.83727 | 0.7977 | 0.79342 | 0.80234 | 0.82686 | 0.86049 | 0.86996 | 0.88854
Wind | 4 | 2 | 1.1309 | 1.063 | 0.9935 | 0.9945 | 1.0219 | 1.0593 | 1.0764 | 1.1581 | 1.2648 | 1.4554 | 0 | 0 | 0 | 1.6309 | 1.5774 | 1.4875 | 1.3554 | 1.1698 | 1.0974 | 1.0776 | 1.0551 | 1.0843 | 1.1477 | 1.178
Wind | 4 | 3 | 1.1835 | 0 | 1.2366 | 0 | 1.1452 | 1.0824 | 0 | 0 | 0 | 0 | 0 | 0 | 0 | 0 | 0 | 0 | 0 | 0 | 0.65037 | 0 | 0 | 0 | 0 | 0
Wind | 4 | 4 | 0.6856 | 0.69265 | 0.77 | 0.75557 | 0.68929 | 0.63241 | 0 | 0 | 0 | 0 | 0 | 0 | 0 | 0 | 0 | 0 | 0.80614 | 0.9049 | 0.78292 | 0.7012 | 0.60925 | 0.58778 | 0.61479 | 0.68845
Wind | 4 | 5 | 0.18205 | 0.17859 | 0.17339 | 0.16454 | 0.15899 | 0.14339 | 0.17477 | 0 | 0 | 0 | 0 | 0 | 0 | 0 | 0 | 0 | 0.53385 | 0.49935 | 0.40277 | 0.25938 | 0.20685 | 0.18986 | 0.18552 | 0.18292
Wind | 4 | 6 | 0.064264 | 0.067788 | 0.070137 | 0.071312 | 0.069298 | 0.053694 | 0.038424 | 0 | 0 | 0 | 0 | 0 | 0 | 0 | 0 | 0 | 0.10437 | 0.19279 | 0.26713 | 0.13323 | 0.070137 | 0.058895 | 0.058224 | 0.060405
Wind | 4 | 7 | 0.089433 | 0.084232 | 0.073996 | 0.062251 | 0.054868 | 0.052183 | 0.045807 | 0 | 0 | 0 | 0 | 0 | 0 | 0 | 0 | 0 | 0.24649 | 0.26662 | 0.24431 | 0.15437 | 0.11712 | 0.10084 | 0.092789 | 0.090943
Wind | 4 | 8 | 0.13073 | 0.13108 | 0.13281 | 0.13039 | 0.12536 | 0.11704 | 0.10056 | 0 | 0 | 0 | 0 | 0 | 0 | 0 | 0 | 0 | 0.3492 | 0.38318 | 0.2984 | 0.22887 | 0.18691 | 0.16316 | 0.15241 | 0.13143
Wind | 4 | 9 | 0.25236 | 0.23608 | 0.20857 | 0.18004 | 0.16091 | 0.18172 | 0.21813 | 0 | 0 | 0 | 0 | 0 | 0 | 0 | 0 | 0 | 0.35035 | 0.32501 | 0.26176 | 0.23994 | 0.23407 | 0.2438 | 0.25706 | 0.25228
Wind | 4 | 10 | 0.86901 | 0.86068 | 0.84265 | 0.84733 | 0.82791 | 0.7948 | 0.79081 | 0.72076 | 0.65852 | 0.6332 | 0.63199 | 0 | 0.30274 | 0.50282 | 0.42549 | 0.38006 | 0.35769 | 0.34625 | 0.39289 | 0.46987 | 0.55275 | 0.66632 | 0.77208 | 0.84595
Wind | 4 | 11 | 0.35078 | 0.32754 | 0.27602 | 0.24296 | 0.23323 | 0.223 | 0.20303 | 0.16108 | 0.10672 | 0.09883 | 0.11175 | 0 | 0 | 0.18726 | 0.20169 | 0.24078 | 0.24951 | 0.22853 | 0.21561 | 0.21276 | 0.23944 | 0.29213 | 0.35102 | 0.37049
Wind | 5 | 0 | 1.3521 | 1.3387 | 1.2892 | 1.2555 | 1.2469 | 1.286 | 1.2922 | 1.2365 | 1.2397 | 1.3627 | 1.4513 | 1.5347 | 1.6281 | 1.6867 | 1.6695 | 1.4766 | 1.1919 | 1.0719 | 1.0375 | 1.0336 | 1.0705 | 1.1496 | 1.2548 | 1.322
Wind | 5 | 1 | 0.96831 | 0.97278 | 0.97744 | 0.98541 | 0.96792 | 0.96714 | 0.99512 | 0.95043 | 0.93644 | 1.0035 | 1.1059 | 1.157 | 1.1939 | 1.211 | 1.1657 | 1.0299 | 0.87581 | 0.83442 | 0.82995 | 0.83928 | 0.86493 | 0.9001 | 0.91001 | 0.92944
Wind | 5 | 2 | 1.183 | 1.1119 | 1.0392 | 1.0403 | 1.0689 | 1.108 | 1.1259 | 1.2114 | 1.323 | 1.5224 | 0 | 0 | 0 | 1.706 | 1.65 | 1.556 | 1.4178 | 1.2237 | 1.1479 | 1.1272 | 1.1036 | 1.1342 | 1.2005 | 1.2322
Wind | 5 | 3 | 0 | 1.2899 | 1.2935 | 0 | 1.1979 | 0 | 0 | 0 | 0 | 0 | 0 | 0 | 0 | 0 | 0 | 0 | 0 | 0.64494 | 0 | 0 | 0 | 0.89614 | 1.026 | 0
Wind | 5 | 4 | 0.71716 | 0.72453 | 0.80545 | 0.79035 | 0.72102 | 0.66152 | 0 | 0 | 0 | 0 | 0 | 0 | 0 | 0 | 0 | 0 | 0.83736 | 0.94656 | 0.81896 | 0.73348 | 0.6373 | 0.61484 | 0.64309 | 0.72015
Wind | 5 | 5 | 0.19044 | 0.18681 | 0.18137 | 0.17212 | 0.16631 | 0.14999 | 0.17558 | 0 | 0 | 0 | 0 | 0 | 0 | 0 | 0 | 0 | 0.55843 | 0.52234 | 0.42132 | 0.27133 | 0.21637 | 0.1986 | 0.19406 | 0.19134
Wind | 5 | 6 | 0.067223 | 0.070909 | 0.073366 | 0.074595 | 0.072488 | 0.056165 | 0.040193 | 0 | 0 | 0 | 0 | 0 | 0 | 0 | 0 | 0 | 0.10917 | 0.20167 | 0.27942 | 0.13936 | 0.073366 | 0.061606 | 0.060904 | 0.063186
Wind | 5 | 7 | 0.09355 | 0.088109 | 0.077403 | 0.065117 | 0.057394 | 0.054586 | 0.047916 | 0 | 0 | 0 | 0 | 0 | 0 | 0 | 0 | 0 | 0.25783 | 0.2789 | 0.25555 | 0.16148 | 0.12251 | 0.10549 | 0.097061 | 0.09513
Wind | 5 | 8 | 0.13675 | 0.13711 | 0.13893 | 0.13639 | 0.13113 | 0.12242 | 0.10519 | 0 | 0 | 0 | 0 | 0 | 0 | 0 | 0 | 0 | 0.36527 | 0.40082 | 0.31213 | 0.2394 | 0.19551 | 0.17067 | 0.15942 | 0.13748
Wind | 5 | 9 | 0.26398 | 0.24695 | 0.21817 | 0.18833 | 0.16832 | 0.19008 | 0.22817 | 0 | 0 | 0 | 0 | 0 | 0 | 0 | 0 | 0 | 0.36648 | 0.33998 | 0.27381 | 0.25099 | 0.24485 | 0.25503 | 0.26889 | 0.26389
Wind | 5 | 10 | 0.90901 | 0.90031 | 0.88145 | 0.88634 | 0.86603 | 0.83139 | 0.82722 | 0.75394 | 0.68883 | 0.66235 | 0.66108 | 0 | 0.31846 | 0.52597 | 0.44508 | 0.39756 | 0.37416 | 0.36219 | 0.41098 | 0.49151 | 0.5782 | 0.69699 | 0.80763 | 0.88489
Wind | 5 | 11 | 0.36693 | 0.34261 | 0.28873 | 0.25415 | 0.24397 | 0.23326 | 0.21238 | 0.1685 | 0.11163 | 0.10338 | 0.11689 | 0 | 0 | 0.19588 | 0.21097 | 0.25187 | 0.26099 | 0.23905 | 0.22554 | 0.22256 | 0.25046 | 0.30557 | 0.36718 | 0.38754
Wind | 6 | 0 | 0 | 0 | 0 | 0 | 0 | 0 | 0 | 0 | 0 | 0 | 0 | 0 | 0 | 0 | 0 | 0 | 0 | 0 | 0 | 0 | 0 | 0 | 0 | 0
Wind | 6 | 1 | 0 | 0 | 0 | 0 | 0 | 0 | 0 | 0 | 0 | 0 | 0 | 0 | 0 | 0 | 0 | 0 | 0 | 0 | 0 | 0 | 0 | 0 | 0 | 0
Wind | 6 | 2 | 0 | 0 | 0 | 0 | 0 | 0 | 0 | 0 | 0 | 0 | 0 | 0 | 0 | 0 | 0 | 0 | 0 | 0 | 0 | 0 | 0 | 0 | 0 | 0
Wind | 6 | 3 | 0 | 0 | 0 | 0 | 0 | 0 | 0 | 0 | 0 | 0 | 0 | 0 | 0 | 0 | 0 | 0 | 0 | 0 | 0 | 0 | 0 | 0 | 0 | 0
Wind | 6 | 4 | 0 | 0 | 0 | 0 | 0 | 0 | 0 | 0 | 0 | 0 | 0 | 0 | 0 | 0 | 0 | 0 | 0 | 0 | 0 | 0 | 0 | 0 | 0 | 0
Wind | 6 | 5 | 0 | 0 | 0 | 0 | 0 | 0 | 0 | 0 | 0 | 0 | 0 | 0 | 0 | 0 | 0 | 0 | 0 | 0 | 0 | 0 | 0 | 0 | 0 | 0
Wind | 6 | 6 | 0 | 0 | 0 | 0 | 0 | 0 | 0 | 0 | 0 | 0 | 0 | 0 | 0 | 0 | 0 | 0 | 0 | 0 | 0 | 0 | 0 | 0 | 0 | 0
Wind | 6 | 7 | 0 | 0 | 0 | 0 | 0 | 0 | 0 | 0 | 0 | 0 | 0 | 0 | 0 | 0 | 0 | 0 | 0 | 0 | 0 | 0 | 0 | 0 | 0 | 0
Wind | 6 | 8 | 0 | 0 | 0 | 0 | 0 | 0 | 0 | 0 | 0 | 0 | 0 | 0 | 0 | 0 | 0 | 0 | 0 | 0 | 0 | 0 | 0 | 0 | 0 | 0
Wind | 6 | 9 | 0 | 0 | 0 | 0 | 0 | 0 | 0 | 0 | 0 | 0 | 0 | 0 | 0 | 0 | 0 | 0 | 0 | 0 | 0 | 0 | 0 | 0 | 0 | 0
Wind | 6 | 10 | 0 | 0 | 0 | 0 | 0 | 0 | 0 | 0 | 0 | 0 | 0 | 0 | 0 | 0 | 0 | 0 | 0 | 0 | 0 | 0 | 0 | 0 | 0 | 0
Wind | 6 | 11 | 0 | 0 | 0 | 0 | 0 | 0 | 0 | 0 | 0 | 0 | 0 | 0 | 0 | 0 | 0 | 0 | 0 | 0 | 0 | 0 | 0 | 0 | 0 | 0
Wind | 7 | 0 | 0 | 0 | 0 | 0 | 0 | 0 | 0 | 0 | 0 | 0 | 0 | 0 | 0 | 0 | 0 | 0 | 0 | 0 | 0 | 0 | 0 | 0 | 0 | 0
Wind | 7 | 1 | 0 | 0 | 0 | 0 | 0 | 0 | 0 | 0 | 0 | 0 | 0 | 0 | 0 | 0 | 0 | 0 | 0 | 0 | 0 | 0 | 0 | 0 | 0 | 0
Wind | 7 | 2 | 0 | 0 | 0 | 0 | 0 | 0 | 0 | 0 | 0 | 0 | 0 | 0 | 0 | 0 | 0 | 0 | 0 | 0 | 0 | 0 | 0 | 0 | 0 | 0
Wind | 7 | 3 | 0 | 0 | 0 | 0 | 0 | 0 | 0 | 0 | 0 | 0 | 0 | 0 | 0 | 0 | 0 | 0 | 0 | 0 | 0 | 0 | 0 | 0 | 0 | 0
Wind | 7 | 4 | 0 | 0 | 0 | 0 | 0 | 0 | 0 | 0 | 0 | 0 | 0 | 0 | 0 | 0 | 0 | 0 | 0 | 0 | 0 | 0 | 0 | 0 | 0 | 0
Wind | 7 | 5 | 0 | 0 | 0 | 0 | 0 | 0 | 0 | 0 | 0 | 0 | 0 | 0 | 0 | 0 | 0 | 0 | 0 | 0 | 0 | 0 | 0 | 0 | 0 | 0
Wind | 7 | 6 | 0 | 0 | 0 | 0 | 0 | 0 | 0 | 0 | 0 | 0 | 0 | 0 | 0 | 0 | 0 | 0 | 0 | 0 | 0 | 0 | 0 | 0 | 0 | 0
Wind | 7 | 7 | 0 | 0 | 0 | 0 | 0 | 0 | 0 | 0 | 0 | 0 | 0 | 0 | 0 | 0 | 0 | 0 | 0 | 0 | 0 | 0 | 0 | 0 | 0 | 0
Wind | 7 | 8 | 0 | 0 | 0 | 0 | 0 | 0 | 0 | 0 | 0 | 0 | 0 | 0 | 0 | 0 | 0 | 0 | 0 | 0 | 0 | 0 | 0 | 0 | 0 | 0
Wind | 7 | 9 | 0 | 0 | 0 | 0 | 0 | 0 | 0 | 0 | 0 | 0 | 0 | 0 | 0 | 0 | 0 | 0 | 0 | 0 | 0 | 0 | 0 | 0 | 0 | 0
Wind | 7 | 10 | 0 | 0 | 0 | 0 | 0 | 0 | 0 | 0 | 0 | 0 | 0 | 0 | 0 | 0 | 0 | 0 | 0 | 0 | 0 | 0 | 0 | 0 | 0 | 0
Wind | 7 | 11 | 0 | 0 | 0 | 0 | 0 | 0 | 0 | 0 | 0 | 0 | 0 | 0 | 0 | 0 | 0 | 0 | 0 | 0 | 0 | 0 | 0 | 0 | 0 | 0
Wind | 8 | 0 | 0 | 0 | 0 | 0 | 0 | 0 | 0 | 0 | 0 | 0 | 0 | 0 | 0 | 0 | 0 | 0 | 0 | 0 | 0 | 0 | 0 | 0 | 0 | 0
Wind | 8 | 1 | 0 | 0 | 0 | 0 | 0 | 0 | 0 | 0 | 0 | 0 | 0 | 0 | 0 | 0 | 0 | 0 | 0 | 0 | 0 | 0 | 0 | 0 | 0 | 0
Wind | 8 | 2 | 0 | 0 | 0 | 0 | 0 | 0 | 0 | 0 | 0 | 0 | 0 | 0 | 0 | 0 | 0 | 0 | 0 | 0 | 0 | 0 | 0 | 0 | 0 | 0
Wind | 8 | 3 | 0 | 0 | 0 | 0 | 0 | 0 | 0 | 0 | 0 | 0 | 0 | 0 | 0 | 0 | 0 | 0 | 0 | 0 | 0 | 0 | 0 | 0 | 0 | 0
Wind | 8 | 4 | 0 | 0 | 0 | 0 | 0 | 0 | 0 | 0 | 0 | 0 | 0 | 0 | 0 | 0 | 0 | 0 | 0 | 0 | 0 | 0 | 0 | 0 | 0 | 0
Wind | 8 | 5 | 0 | 0 | 0 | 0 | 0 | 0 | 0 | 0 | 0 | 0 | 0 | 0 | 0 | 0 | 0 | 0 | 0 | 0 | 0 | 0 | 0 | 0 | 0 | 0
Wind | 8 | 6 | 0 | 0 | 0 | 0 | 0 | 0 | 0 | 0 | 0 | 0 | 0 | 0 | 0 | 0 | 0 | 0 | 0 | 0 | 0 | 0 | 0 | 0 | 0 | 0
Wind | 8 | 7 | 0 | 0 | 0 | 0 | 0 | 0 | 0 | 0 | 0 | 0 | 0 | 0 | 0 | 0 | 0 | 0 | 0 | 0 | 0 | 0 | 0 | 0 | 0 | 0
Wind | 8 | 8 | 0 | 0 | 0 | 0 | 0 | 0 | 0 | 0 | 0 | 0 | 0 | 0 | 0 | 0 | 0 | 0 | 0 | 0 | 0 | 0 | 0 | 0 | 0 | 0
Wind | 8 | 9 | 0 | 0 | 0 | 0 | 0 | 0 | 0 | 0 | 0 | 0 | 0 | 0 | 0 | 0 | 0 | 0 | 0 | 0 | 0 | 0 | 0 | 0 | 0 | 0
Wind | 8 | 10 | 0 | 0 | 0 | 0 | 0 | 0 | 0 | 0 | 0 | 0 | 0 | 0 | 0 | 0 | 0 | 0 | 0 | 0 | 0 | 0 | 0 | 0 | 0 | 0
Wind | 8 | 11 | 0 | 0 | 0 | 0 | 0 | 0 | 0 | 0 | 0 | 0 | 0 | 0 | 0 | 0 | 0 | 0 | 0 | 0 | 0 | 0 | 0 | 0 | 0 | 0
Wind | 9 | 0 | 0 | 0 | 0 | 0 | 0 | 0 | 0 | 0 | 0 | 0 | 0 | 0 | 0 | 0 | 0 | 0 | 0 | 0 | 0 | 0 | 0 | 0 | 0 | 0
Wind | 9 | 1 | 0 | 0 | 0 | 0 | 0 | 0 | 0 | 0 | 0 | 0 | 0 | 0 | 0 | 0 | 0 | 0 | 0 | 0 | 0 | 0 | 0 | 0 | 0 | 0
Wind | 9 | 2 | 0 | 0 | 0 | 0 | 0 | 0 | 0 | 0 | 0 | 0 | 0 | 0 | 0 | 0 | 0 | 0 | 0 | 0 | 0 | 0 | 0 | 0 | 0 | 0
Wind | 9 | 3 | 0 | 0 | 0 | 0 | 0 | 0 | 0 | 0 | 0 | 0 | 0 | 0 | 0 | 0 | 0 | 0 | 0 | 0 | 0 | 0 | 0 | 0 | 0 | 0
Wind | 9 | 4 | 0 | 0 | 0 | 0 | 0 | 0 | 0 | 0 | 0 | 0 | 0 | 0 | 0 | 0 | 0 | 0 | 0 | 0 | 0 | 0 | 0 | 0 | 0 | 0
Wind | 9 | 5 | 0 | 0 | 0 | 0 | 0 | 0 | 0 | 0 | 0 | 0 | 0 | 0 | 0 | 0 | 0 | 0 | 0 | 0 | 0 | 0 | 0 | 0 | 0 | 0
Wind | 9 | 6 | 0 | 0 | 0 | 0 | 0 | 0 | 0 | 0 | 0 | 0 | 0 | 0 | 0 | 0 | 0 | 0 | 0 | 0 | 0 | 0 | 0 | 0 | 0 | 0
Wind | 9 | 7 | 0 | 0 | 0 | 0 | 0 | 0 | 0 | 0 | 0 | 0 | 0 | 0 | 0 | 0 | 0 | 0 | 0 | 0 | 0 | 0 | 0 | 0 | 0 | 0
Wind | 9 | 8 | 0 | 0 | 0 | 0 | 0 | 0 | 0 | 0 | 0 | 0 | 0 | 0 | 0 | 0 | 0 | 0 | 0 | 0 | 0 | 0 | 0 | 0 | 0 | 0
Wind | 9 | 9 | 0 | 0 | 0 | 0 | 0 | 0 | 0 | 0 | 0 | 0 | 0 | 0 | 0 | 0 | 0 | 0 | 0 | 0 | 0 | 0 | 0 | 0 | 0 | 0
Wind | 9 | 10 | 0 | 0 | 0 | 0 | 0 | 0 | 0 | 0 | 0 | 0 | 0 | 0 | 0 | 0 | 0 | 0 | 0 | 0 | 0 | 0 | 0 | 0 | 0 | 0
Wind | 9 | 11 | 0 | 0 | 0 | 0 | 0 | 0 | 0 | 0 | 0 | 0 | 0 | 0 | 0 | 0 | 0 | 0 | 0 | 0 | 0 | 0 | 0 | 0 | 0 | 0
Wind | 10 | 0 | 0 | 0 | 0 | 0 | 0 | 0 | 0 | 0 | 0 | 0 | 0 | 0 | 0 | 0 | 0 | 0 | 0 | 0 | 0 | 0 | 0 | 0 | 0 | 0
Wind | 10 | 1 | 0 | 0 | 0 | 0 | 0 | 0 | 0 | 0 | 0 | 0 | 0 | 0 | 0 | 0 | 0 | 0 | 0 | 0 | 0 | 0 | 0 | 0 | 0 | 0
Wind | 10 | 2 | 0 | 0 | 0 | 0 | 0 | 0 | 0 | 0 | 0 | 0 | 0 | 0 | 0 | 0 | 0 | 0 | 0 | 0 | 0 | 0 | 0 | 0 | 0 | 0
Wind | 10 | 3 | 0 | 0 | 0 | 0 | 0 | 0 | 0 | 0 | 0 | 0 | 0 | 0 | 0 | 0 | 0 | 0 | 0 | 0 | 0 | 0 | 0 | 0 | 0 | 0
Wind | 10 | 4 | 0 | 0 | 0 | 0 | 0 | 0 | 0 | 0 | 0 | 0 | 0 | 0 | 0 | 0 | 0 | 0 | 0 | 0 | 0 | 0 | 0 | 0 | 0 | 0
Wind | 10 | 5 | 0 | 0 | 0 | 0 | 0 | 0 | 0 | 0 | 0 | 0 | 0 | 0 | 0 | 0 | 0 | 0 | 0 | 0 | 0 | 0 | 0 | 0 | 0 | 0
Wind | 10 | 6 | 0 | 0 | 0 | 0 | 0 | 0 | 0 | 0 | 0 | 0 | 0 | 0 | 0 | 0 | 0 | 0 | 0 | 0 | 0 | 0 | 0 | 0 | 0 | 0
Wind | 10 | 7 | 0 | 0 | 0 | 0 | 0 | 0 | 0 | 0 | 0 | 0 | 0 | 0 | 0 | 0 | 0 | 0 | 0 | 0 | 0 | 0 | 0 | 0 | 0 | 0
Wind | 10 | 8 | 0 | 0 | 0 | 0 | 0 | 0 | 0 | 0 | 0 | 0 | 0 | 0 | 0 | 0 | 0 | 0 | 0 | 0 | 0 | 0 | 0 | 0 | 0 | 0
Wind | 10 | 9 | 0 | 0 | 0 | 0 | 0 | 0 | 0 | 0 | 0 | 0 | 0 | 0 | 0 | 0 | 0 | 0 | 0 | 0 | 0 | 0 | 0 | 0 | 0 | 0
Wind | 10 | 10 | 0 | 0 | 0 | 0 | 0 | 0 | 0 | 0 | 0 | 0 | 0 | 0 | 0 | 0 | 0 | 0 | 0 | 0 | 0 | 0 | 0 | 0 | 0 | 0
Wind | 10 | 11 | 0 | 0 | 0 | 0 | 0 | 0 | 0 | 0 | 0 | 0 | 0 | 0 | 0 | 0 | 0 | 0 | 0 | 0 | 0 | 0 | 0 | 0 | 0 | 0
Wind | 11 | 0 | 0 | 0 | 0 | 0 | 0 | 0 | 0 | 0 | 0 | 0 | 0 | 0 | 0 | 0 | 0 | 0 | 0 | 0 | 0 | 0 | 0 | 0 | 0 | 0
Wind | 11 | 1 | 0 | 0 | 0 | 0 | 0 | 0 | 0 | 0 | 0 | 0 | 0 | 0 | 0 | 0 | 0 | 0 | 0 | 0 | 0 | 0 | 0 | 0 | 0 | 0
Wind | 11 | 2 | 0 | 0 | 0 | 0 | 0 | 0 | 0 | 0 | 0 | 0 | 0 | 0 | 0 | 0 | 0 | 0 | 0 | 0 | 0 | 0 | 0 | 0 | 0 | 0
Wind | 11 | 3 | 0 | 0 | 0 | 0 | 0 | 0 | 0 | 0 | 0 | 0 | 0 | 0 | 0 | 0 | 0 | 0 | 0 | 0 | 0 | 0 | 0 | 0 | 0 | 0
Wind | 11 | 4 | 0 | 0 | 0 | 0 | 0 | 0 | 0 | 0 | 0 | 0 | 0 | 0 | 0 | 0 | 0 | 0 | 0 | 0 | 0 | 0 | 0 | 0 | 0 | 0
Wind | 11 | 5 | 0 | 0 | 0 | 0 | 0 | 0 | 0 | 0 | 0 | 0 | 0 | 0 | 0 | 0 | 0 | 0 | 0 | 0 | 0 | 0 | 0 | 0 | 0 | 0
Wind | 11 | 6 | 0 | 0 | 0 | 0 | 0 | 0 | 0 | 0 | 0 | 0 | 0 | 0 | 0 | 0 | 0 | 0 | 0 | 0 | 0 | 0 | 0 | 0 | 0 | 0
Wind | 11 | 7 | 0 | 0 | 0 | 0 | 0 | 0 | 0 | 0 | 0 | 0 | 0 | 0 | 0 | 0 | 0 | 0 | 0 | 0 | 0 | 0 | 0 | 0 | 0 | 0
Wind | 11 | 8 | 0 | 0 | 0 | 0 | 0 | 0 | 0 | 0 | 0 | 0 | 0 | 0 | 0 | 0 | 0 | 0 | 0 | 0 | 0 | 0 | 0 | 0 | 0 | 0
Wind | 11 | 9 | 0 | 0 | 0 | 0 | 0 | 0 | 0 | 0 | 0 | 0 | 0 | 0 | 0 | 0 | 0 | 0 | 0 | 0 | 0 | 0 | 0 | 0 | 0 | 0
Wind | 11 | 10 | 0 | 0 | 0 | 0 | 0 | 0 | 0 | 0 | 0 | 0 | 0 | 0 | 0 | 0 | 0 | 0 | 0 | 0 | 0 | 0 | 0 | 0 | 0 | 0
Wind | 11 | 11 | 0 | 0 | 0 | 0 | 0 | 0 | 0 | 0 | 0 | 0 | 0 | 0 | 0 | 0 | 0 | 0 | 0 | 0 | 0 | 0 | 0 | 0 | 0 | 0
Wind | 12 | 0 | 0 | 0 | 0 | 0 | 0 | 0 | 0 | 0 | 0 | 0 | 0 | 0 | 0 | 0 | 0 | 0 | 0 | 0 | 0 | 0 | 0 | 0 | 0 | 0
Wind | 12 | 1 | 0 | 0 | 0 | 0 | 0 | 0 | 0 | 0 | 0 | 0 | 0 | 0 | 0 | 0 | 0 | 0 | 0 | 0 | 0 | 0 | 0 | 0 | 0 | 0
Wind | 12 | 2 | 0 | 0 | 0 | 0 | 0 | 0 | 0 | 0 | 0 | 0 | 0 | 0 | 0 | 0 | 0 | 0 | 0 | 0 | 0 | 0 | 0 | 0 | 0 | 0
Wind | 12 | 3 | 0 | 0 | 0 | 0 | 0 | 0 | 0 | 0 | 0 | 0 | 0 | 0 | 0 | 0 | 0 | 0 | 0 | 0 | 0 | 0 | 0 | 0 | 0 | 0
Wind | 12 | 4 | 0 | 0 | 0 | 0 | 0 | 0 | 0 | 0 | 0 | 0 | 0 | 0 | 0 | 0 | 0 | 0 | 0 | 0 | 0 | 0 | 0 | 0 | 0 | 0
Wind | 12 | 5 | 0 | 0 | 0 | 0 | 0 | 0 | 0 | 0 | 0 | 0 | 0 | 0 | 0 | 0 | 0 | 0 | 0 | 0 | 0 | 0 | 0 | 0 | 0 | 0
Wind | 12 | 6 | 0 | 0 | 0 | 0 | 0 | 0 | 0 | 0 | 0 | 0 | 0 | 0 | 0 | 0 | 0 | 0 | 0 | 0 | 0 | 0 | 0 | 0 | 0 | 0
Wind | 12 | 7 | 0 | 0 | 0 | 0 | 0 | 0 | 0 | 0 | 0 | 0 | 0 | 0 | 0 | 0 | 0 | 0 | 0 | 0 | 0 | 0 | 0 | 0 | 0 | 0
Wind | 12 | 8 | 0 | 0 | 0 | 0 | 0 | 0 | 0 | 0 | 0 | 0 | 0 | 0 | 0 | 0 | 0 | 0 | 0 | 0 | 0 | 0 | 0 | 0 | 0 | 0
Wind | 12 | 9 | 0 | 0 | 0 | 0 | 0 | 0 | 0 | 0 | 0 | 0 | 0 | 0 | 0 | 0 | 0 | 0 | 0 | 0 | 0 | 0 | 0 | 0 | 0 | 0
Wind | 12 | 10 | 0 | 0 | 0 | 0 | 0 | 0 | 0 | 0 | 0 | 0 | 0 | 0 | 0 | 0 | 0 | 0 | 0 | 0 | 0 | 0 | 0 | 0 | 0 | 0
Wind | 12 | 11 | 0 | 0 | 0 | 0 | 0 | 0 | 0 | 0 | 0 | 0 | 0 | 0 | 0 | 0 | 0 | 0 | 0 | 0 | 0 | 0 | 0 | 0 | 0 | 0
Wind | 13 | 0 | 0 | 0 | 0 | 0 | 0 | 0 | 0 | 0 | 0 | 0 | 0 | 0 | 0 | 0 | 0 | 0 | 0 | 0 | 0 | 0 | 0 | 0 | 0 | 0
Wind | 13 | 1 | 0 | 0 | 0 | 0 | 0 | 0 | 0 | 0 | 0 | 0 | 0 | 0 | 0 | 0 | 0 | 0 | 0 | 0 | 0 | 0 | 0 | 0 | 0 | 0
Wind | 13 | 2 | 0 | 0 | 0 | 0 | 0 | 0 | 0 | 0 | 0 | 0 | 0 | 0 | 0 | 0 | 0 | 0 | 0 | 0 | 0 | 0 | 0 | 0 | 0 | 0
Wind | 13 | 3 | 0 | 0 | 0 | 0 | 0 | 0 | 0 | 0 | 0 | 0 | 0 | 0 | 0 | 0 | 0 | 0 | 0 | 0 | 0 | 0 | 0 | 0 | 0 | 0
Wind | 13 | 4 | 0 | 0 | 0 | 0 | 0 | 0 | 0 | 0 | 0 | 0 | 0 | 0 | 0 | 0 | 0 | 0 | 0 | 0 | 0 | 0 | 0 | 0 | 0 | 0
Wind | 13 | 5 | 0 | 0 | 0 | 0 | 0 | 0 | 0 | 0 | 0 | 0 | 0 | 0 | 0 | 0 | 0 | 0 | 0 | 0 | 0 | 0 | 0 | 0 | 0 | 0
Wind | 13 | 6 | 0 | 0 | 0 | 0 | 0 | 0 | 0 | 0 | 0 | 0 | 0 | 0 | 0 | 0 | 0 | 0 | 0 | 0 | 0 | 0 | 0 | 0 | 0 | 0
Wind | 13 | 7 | 0 | 0 | 0 | 0 | 0 | 0 | 0 | 0 | 0 | 0 | 0 | 0 | 0 | 0 | 0 | 0 | 0 | 0 | 0 | 0 | 0 | 0 | 0 | 0
Wind | 13 | 8 | 0 | 0 | 0 | 0 | 0 | 0 | 0 | 0 | 0 | 0 | 0 | 0 | 0 | 0 | 0 | 0 | 0 | 0 | 0 | 0 | 0 | 0 | 0 | 0
Wind | 13 | 9 | 0 | 0 | 0 | 0 | 0 | 0 | 0 | 0 | 0 | 0 | 0 | 0 | 0 | 0 | 0 | 0 | 0 | 0 | 0 | 0 | 0 | 0 | 0 | 0
Wind | 13 | 10 | 0 | 0 | 0 | 0 | 0 | 0 | 0 | 0 | 0 | 0 | 0 | 0 | 0 | 0 | 0 | 0 | 0 | 0 | 0 | 0 | 0 | 0 | 0 | 0
Wind | 13 | 11 | 0 | 0 | 0 | 0 | 0 | 0 | 0 | 0 | 0 | 0 | 0 | 0 | 0 | 0 | 0 | 0 | 0 | 0 | 0 | 0 | 0 | 0 | 0 | 0
Wind | 14 | 0 | 0 | 0 | 0 | 0 | 0 | 0 | 0 | 0 | 0 | 0 | 0 | 0 | 0 | 0 | 0 | 0 | 0 | 0 | 0 | 0 | 0 | 0 | 0 | 0
Wind | 14 | 1 | 0 | 0 | 0 | 0 | 0 | 0 | 0 | 0 | 0 | 0 | 0 | 0 | 0 | 0 | 0 | 0 | 0 | 0 | 0 | 0 | 0 | 0 | 0 | 0
Wind | 14 | 2 | 0 | 0 | 0 | 0 | 0 | 0 | 0 | 0 | 0 | 0 | 0 | 0 | 0 | 0 | 0 | 0 | 0 | 0 | 0 | 0 | 0 | 0 | 0 | 0
Wind | 14 | 3 | 0 | 0 | 0 | 0 | 0 | 0 | 0 | 0 | 0 | 0 | 0 | 0 | 0 | 0 | 0 | 0 | 0 | 0 | 0 | 0 | 0 | 0 | 0 | 0
Wind | 14 | 4 | 0 | 0 | 0 | 0 | 0 | 0 | 0 | 0 | 0 | 0 | 0 | 0 | 0 | 0 | 0 | 0 | 0 | 0 | 0 | 0 | 0 | 0 | 0 | 0
Wind | 14 | 5 | 0 | 0 | 0 | 0 | 0 | 0 | 0 | 0 | 0 | 0 | 0 | 0 | 0 | 0 | 0 | 0 | 0 | 0 | 0 | 0 | 0 | 0 | 0 | 0
Wind | 14 | 6 | 0 | 0 | 0 | 0 | 0 | 0 | 0 | 0 | 0 | 0 | 0 | 0 | 0 | 0 | 0 | 0 | 0 | 0 | 0 | 0 | 0 | 0 | 0 | 0
Wind | 14 | 7 | 0 | 0 | 0 | 0 | 0 | 0 | 0 | 0 | 0 | 0 | 0 | 0 | 0 | 0 | 0 | 0 | 0 | 0 | 0 | 0 | 0 | 0 | 0 | 0
Wind | 14 | 8 | 0 | 0 | 0 | 0 | 0 | 0 | 0 | 0 | 0 | 0 | 0 | 0 | 0 | 0 | 0 | 0 | 0 | 0 | 0 | 0 | 0 | 0 | 0 | 0
Wind | 14 | 9 | 0 | 0 | 0 | 0 | 0 | 0 | 0 | 0 | 0 | 0 | 0 | 0 | 0 | 0 | 0 | 0 | 0 | 0 | 0 | 0 | 0 | 0 | 0 | 0
Wind | 14 | 10 | 0 | 0 | 0 | 0 | 0 | 0 | 0 | 0 | 0 | 0 | 0 | 0 | 0 | 0 | 0 | 0 | 0 | 0 | 0 | 0 | 0 | 0 | 0 | 0
Wind | 14 | 11 | 0 | 0 | 0 | 0 | 0 | 0 | 0 | 0 | 0 | 0 | 0 | 0 | 0 | 0 | 0 | 0 | 0 | 0 | 0 | 0 | 0 | 0 | 0 | 0
Wind | 15 | 0 | 0 | 0 | 0 | 0 | 0 | 0 | 0 | 0 | 0 | 0 | 0 | 0 | 0 | 0 | 0 | 0 | 0 | 0 | 0 | 0 | 0 | 0 | 0 | 0
Wind | 15 | 1 | 0 | 0 | 0 | 0 | 0 | 0 | 0 | 0 | 0 | 0 | 0 | 0 | 0 | 0 | 0 | 0 | 0 | 0 | 0 | 0 | 0 | 0 | 0 | 0
Wind | 15 | 2 | 0 | 0 | 0 | 0 | 0 | 0 | 0 | 0 | 0 | 0 | 0 | 0 | 0 | 0 | 0 | 0 | 0 | 0 | 0 | 0 | 0 | 0 | 0 | 0
Wind | 15 | 3 | 0 | 0 | 0 | 0 | 0 | 0 | 0 | 0 | 0 | 0 | 0 | 0 | 0 | 0 | 0 | 0 | 0 | 0 | 0 | 0 | 0 | 0 | 0 | 0
Wind | 15 | 4 | 0 | 0 | 0 | 0 | 0 | 0 | 0 | 0 | 0 | 0 | 0 | 0 | 0 | 0 | 0 | 0 | 0 | 0 | 0 | 0 | 0 | 0 | 0 | 0
Wind | 15 | 5 | 0 | 0 | 0 | 0 | 0 | 0 | 0 | 0 | 0 | 0 | 0 | 0 | 0 | 0 | 0 | 0 | 0 | 0 | 0 | 0 | 0 | 0 | 0 | 0
Wind | 15 | 6 | 0 | 0 | 0 | 0 | 0 | 0 | 0 | 0 | 0 | 0 | 0 | 0 | 0 | 0 | 0 | 0 | 0 | 0 | 0 | 0 | 0 | 0 | 0 | 0
Wind | 15 | 7 | 0 | 0 | 0 | 0 | 0 | 0 | 0 | 0 | 0 | 0 | 0 | 0 | 0 | 0 | 0 | 0 | 0 | 0 | 0 | 0 | 0 | 0 | 0 | 0
Wind | 15 | 8 | 0 | 0 | 0 | 0 | 0 | 0 | 0 | 0 | 0 | 0 | 0 | 0 | 0 | 0 | 0 | 0 | 0 | 0 | 0 | 0 | 0 | 0 | 0 | 0
Wind | 15 | 9 | 0 | 0 | 0 | 0 | 0 | 0 | 0 | 0 | 0 | 0 | 0 | 0 | 0 | 0 | 0 | 0 | 0 | 0 | 0 | 0 | 0 | 0 | 0 | 0
Wind | 15 | 10 | 0 | 0 | 0 | 0 | 0 | 0 | 0 | 0 | 0 | 0 | 0 | 0 | 0 | 0 | 0 | 0 | 0 | 0 | 0 | 0 | 0 | 0 | 0 | 0
Wind | 15 | 11 | 0 | 0 | 0 | 0 | 0 | 0 | 0 | 0 | 0 | 0 | 0 | 0 | 0 | 0 | 0 | 0 | 0 | 0 | 0 | 0 | 0 | 0 | 0 | 0
Wind | 16 | 0 | 0 | 0 | 0 | 0 | 0 | 0 | 0 | 0 | 0 | 0 | 0 | 0 | 0 | 0 | 0 | 0 | 0 | 0 | 0 | 0 | 0 | 0 | 0 | 0
Wind | 16 | 1 | 0 | 0 | 0 | 0 | 0 | 0 | 0 | 0 | 0 | 0 | 0 | 0 | 0 | 0 | 0 | 0 | 0 | 0 | 0 | 0 | 0 | 0 | 0 | 0
Wind | 16 | 2 | 0 | 0 | 0 | 0 | 0 | 0 | 0 | 0 | 0 | 0 | 0 | 0 | 0 | 0 | 0 | 0 | 0 | 0 | 0 | 0 | 0 | 0 | 0 | 0
Wind | 16 | 3 | 0 | 0 | 0 | 0 | 0 | 0 | 0 | 0 | 0 | 0 | 0 | 0 | 0 | 0 | 0 | 0 | 0 | 0 | 0 | 0 | 0 | 0 | 0 | 0
Wind | 16 | 4 | 0 | 0 | 0 | 0 | 0 | 0 | 0 | 0 | 0 | 0 | 0 | 0 | 0 | 0 | 0 | 0 | 0 | 0 | 0 | 0 | 0 | 0 | 0 | 0
Wind | 16 | 5 | 0 | 0 | 0 | 0 | 0 | 0 | 0 | 0 | 0 | 0 | 0 | 0 | 0 | 0 | 0 | 0 | 0 | 0 | 0 | 0 | 0 | 0 | 0 | 0
Wind | 16 | 6 | 0 | 0 | 0 | 0 | 0 | 0 | 0 | 0 | 0 | 0 | 0 | 0 | 0 | 0 | 0 | 0 | 0 | 0 | 0 | 0 | 0 | 0 | 0 | 0
Wind | 16 | 7 | 0 | 0 | 0 | 0 | 0 | 0 | 0 | 0 | 0 | 0 | 0 | 0 | 0 | 0 | 0 | 0 | 0 | 0 | 0 | 0 | 0 | 0 | 0 | 0
Wind | 16 | 8 | 0 | 0 | 0 | 0 | 0 | 0 | 0 | 0 | 0 | 0 | 0 | 0 | 0 | 0 | 0 | 0 | 0 | 0 | 0 | 0 | 0 | 0 | 0 | 0
Wind | 16 | 9 | 0 | 0 | 0 | 0 | 0 | 0 | 0 | 0 | 0 | 0 | 0 | 0 | 0 | 0 | 0 | 0 | 0 | 0 | 0 | 0 | 0 | 0 | 0 | 0
Wind | 16 | 10 | 0 | 0 | 0 | 0 | 0 | 0 | 0 | 0 | 0 | 0 | 0 | 0 | 0 | 0 | 0 | 0 | 0 | 0 | 0 | 0 | 0 | 0 | 0 | 0
Wind | 16 | 11 | 0 | 0 | 0 | 0 | 0 | 0 | 0 | 0 | 0 | 0 | 0 | 0 | 0 | 0 | 0 | 0 | 0 | 0 | 0 | 0 | 0 | 0 | 0 | 0
Wind | 17 | 0 | 0 | 0 | 0 | 0 | 0 | 0 | 0 | 0 | 0 | 0 | 0 | 0 | 0 | 0 | 0 | 0 | 0 | 0 | 0 | 0 | 0 | 0 | 0 | 0
Wind | 17 | 1 | 0 | 0 | 0 | 0 | 0 | 0 | 0 | 0 | 0 | 0 | 0 | 0 | 0 | 0 | 0 | 0 | 0 | 0 | 0 | 0 | 0 | 0 | 0 | 0
Wind | 17 | 2 | 0 | 0 | 0 | 0 | 0 | 0 | 0 | 0 | 0 | 0 | 0 | 0 | 0 | 0 | 0 | 0 | 0 | 0 | 0 | 0 | 0 | 0 | 0 | 0
Wind | 17 | 3 | 0 | 0 | 0 | 0 | 0 | 0 | 0 | 0 | 0 | 0 | 0 | 0 | 0 | 0 | 0 | 0 | 0 | 0 | 0 | 0 | 0 | 0 | 0 | 0
Wind | 17 | 4 | 0 | 0 | 0 | 0 | 0 | 0 | 0 | 0 | 0 | 0 | 0 | 0 | 0 | 0 | 0 | 0 | 0 | 0 | 0 | 0 | 0 | 0 | 0 | 0
Wind | 17 | 5 | 0 | 0 | 0 | 0 | 0 | 0 | 0 | 0 | 0 | 0 | 0 | 0 | 0 | 0 | 0 | 0 | 0 | 0 | 0 | 0 | 0 | 0 | 0 | 0
Wind | 17 | 6 | 0 | 0 | 0 | 0 | 0 | 0 | 0 | 0 | 0 | 0 | 0 | 0 | 0 | 0 | 0 | 0 | 0 | 0 | 0 | 0 | 0 | 0 | 0 | 0
Wind | 17 | 7 | 0 | 0 | 0 | 0 | 0 | 0 | 0 | 0 | 0 | 0 | 0 | 0 | 0 | 0 | 0 | 0 | 0 | 0 | 0 | 0 | 0 | 0 | 0 | 0
Wind | 17 | 8 | 0 | 0 | 0 | 0 | 0 | 0 | 0 | 0 | 0 | 0 | 0 | 0 | 0 | 0 | 0 | 0 | 0 | 0 | 0 | 0 | 0 | 0 | 0 | 0
Wind | 17 | 9 | 0 | 0 | 0 | 0 | 0 | 0 | 0 | 0 | 0 | 0 | 0 | 0 | 0 | 0 | 0 | 0 | 0 | 0 | 0 | 0 | 0 | 0 | 0 | 0
Wind | 17 | 10 | 0 | 0 | 0 | 0 | 0 | 0 | 0 | 0 | 0 | 0 | 0 | 0 | 0 | 0 | 0 | 0 | 0 | 0 | 0 | 0 | 0 | 0 | 0 | 0
Wind | 17 | 11 | 0 | 0 | 0 | 0 | 0 | 0 | 0 | 0 | 0 | 0 | 0 | 0 | 0 | 0 | 0 | 0 | 0 | 0 | 0 | 0 | 0 | 0 | 0 | 0
Wind | 18 | 0 | 0 | 0 | 0 | 0 | 0 | 0 | 0 | 0 | 0 | 0 | 0 | 0 | 0 | 0 | 0 | 0 | 0 | 0 | 0 | 0 | 0 | 0 | 0 | 0
Wind | 18 | 1 | 0 | 0 | 0 | 0 | 0 | 0 | 0 | 0 | 0 | 0 | 0 | 0 | 0 | 0 | 0 | 0 | 0 | 0 | 0 | 0 | 0 | 0 | 0 | 0
Wind | 18 | 2 | 0 | 0 | 0 | 0 | 0 | 0 | 0 | 0 | 0 | 0 | 0 | 0 | 0 | 0 | 0 | 0 | 0 | 0 | 0 | 0 | 0 | 0 | 0 | 0
Wind | 18 | 3 | 0 | 0 | 0 | 0 | 0 | 0 | 0 | 0 | 0 | 0 | 0 | 0 | 0 | 0 | 0 | 0 | 0 | 0 | 0 | 0 | 0 | 0 | 0 | 0
Wind | 18 | 4 | 0 | 0 | 0 | 0 | 0 | 0 | 0 | 0 | 0 | 0 | 0 | 0 | 0 | 0 | 0 | 0 | 0 | 0 | 0 | 0 | 0 | 0 | 0 | 0
Wind | 18 | 5 | 0 | 0 | 0 | 0 | 0 | 0 | 0 | 0 | 0 | 0 | 0 | 0 | 0 | 0 | 0 | 0 | 0 | 0 | 0 | 0 | 0 | 0 | 0 | 0
Wind | 18 | 6 | 0 | 0 | 0 | 0 | 0 | 0 | 0 | 0 | 0 | 0 | 0 | 0 | 0 | 0 | 0 | 0 | 0 | 0 | 0 | 0 | 0 | 0 | 0 | 0
Wind | 18 | 7 | 0 | 0 | 0 | 0 | 0 | 0 | 0 | 0 | 0 | 0 | 0 | 0 | 0 | 0 | 0 | 0 | 0 | 0 | 0 | 0 | 0 | 0 | 0 | 0
Wind | 18 | 8 | 0 | 0 | 0 | 0 | 0 | 0 | 0 | 0 | 0 | 0 | 0 | 0 | 0 | 0 | 0 | 0 | 0 | 0 | 0 | 0 | 0 | 0 | 0 | 0
Wind | 18 | 9 | 0 | 0 | 0 | 0 | 0 | 0 | 0 | 0 | 0 | 0 | 0 | 0 | 0 | 0 | 0 | 0 | 0 | 0 | 0 | 0 | 0 | 0 | 0 | 0
Wind | 18 | 10 | 0 | 0 | 0 | 0 | 0 | 0 | 0 | 0 | 0 | 0 | 0 | 0 | 0 | 0 | 0 | 0 | 0 | 0 | 0 | 0 | 0 | 0 | 0 | 0
Wind | 18 | 11 | 0 | 0 | 0 | 0 | 0 | 0 | 0 | 0 | 0 | 0 | 0 | 0 | 0 | 0 | 0 | 0 | 0 | 0 | 0 | 0 | 0 | 0 | 0 | 0
Wind | 19 | 0 | 0 | 0 | 0 | 0 | 0 | 0 | 0 | 0 | 0 | 0 | 0 | 0 | 0 | 0 | 0 | 0 | 0 | 0 | 0 | 0 | 0 | 0 | 0 | 0
Wind | 19 | 1 | 0 | 0 | 0 | 0 | 0 | 0 | 0 | 0 | 0 | 0 | 0 | 0 | 0 | 0 | 0 | 0 | 0 | 0 | 0 | 0 | 0 | 0 | 0 | 0
Wind | 19 | 2 | 0 | 0 | 0 | 0 | 0 | 0 | 0 | 0 | 0 | 0 | 0 | 0 | 0 | 0 | 0 | 0 | 0 | 0 | 0 | 0 | 0 | 0 | 0 | 0
Wind | 19 | 3 | 0 | 0 | 0 | 0 | 0 | 0 | 0 | 0 | 0 | 0 | 0 | 0 | 0 | 0 | 0 | 0 | 0 | 0 | 0 | 0 | 0 | 0 | 0 | 0
Wind | 19 | 4 | 0 | 0 | 0 | 0 | 0 | 0 | 0 | 0 | 0 | 0 | 0 | 0 | 0 | 0 | 0 | 0 | 0 | 0 | 0 | 0 | 0 | 0 | 0 | 0
Wind | 19 | 5 | 0 | 0 | 0 | 0 | 0 | 0 | 0 | 0 | 0 | 0 | 0 | 0 | 0 | 0 | 0 | 0 | 0 | 0 | 0 | 0 | 0 | 0 | 0 | 0
Wind | 19 | 6 | 0 | 0 | 0 | 0 | 0 | 0 | 0 | 0 | 0 | 0 | 0 | 0 | 0 | 0 | 0 | 0 | 0 | 0 | 0 | 0 | 0 | 0 | 0 | 0
Wind | 19 | 7 | 0 | 0 | 0 | 0 | 0 | 0 | 0 | 0 | 0 | 0 | 0 | 0 | 0 | 0 | 0 | 0 | 0 | 0 | 0 | 0 | 0 | 0 | 0 | 0
Wind | 19 | 8 | 0 | 0 | 0 | 0 | 0 | 0 | 0 | 0 | 0 | 0 | 0 | 0 | 0 | 0 | 0 | 0 | 0 | 0 | 0 | 0 | 0 | 0 | 0 | 0
Wind | 19 | 9 | 0 | 0 | 0 | 0 | 0 | 0 | 0 | 0 | 0 | 0 | 0 | 0 | 0 | 0 | 0 | 0 | 0 | 0 | 0 | 0 | 0 | 0 | 0 | 0
Wind | 19 | 10 | 0 | 0 | 0 | 0 | 0 | 0 | 0 | 0 | 0 | 0 | 0 | 0 | 0 | 0 | 0 | 0 | 0 | 0 | 0 | 0 | 0 | 0 | 0 | 0
Wind | 19 | 11 | 0 | 0 | 0 | 0 | 0 | 0 | 0 | 0 | 0 | 0 | 0 | 0 | 0 | 0 | 0 | 0 | 0 | 0 | 0 | 0 | 0 | 0 | 0 | 0

## Charging
Storage Technology | Year | Day | Hour 0 | Hour 1 | Hour 2 | Hour 3 | Hour 4 | Hour 5 | Hour 6 | Hour 7 | Hour 8 | Hour 9 | Hour 10 | Hour 11 | Hour 12 | Hour 13 | Hour 14 | Hour 15 | Hour 16 | Hour 17 | Hour 18 | Hour 19 | Hour 20 | Hour 21 | Hour 22 | Hour 23
Battery | 0 | 0 | 0 | 0 | 0 | 0 | 0 | 0 | 0 | 0 | 0 | 2.8269 | 3.3072 | 4.3898 | 4.3077 | 3.021 | 0.31237 | 0 | 0 | 0 | 0 | 0 | 0 | 0 | 0 | 0
Battery | 0 | 1 | 0 | 0 | 0 | 0 | 0 | 0 | 0 | 0 | 0.089181 | 3.2054 | 3.6614 | 4.3898 | 4.3898 | 3.2495 | 0.28121 | 0 | 0 | 0 | 0 | 0 | 0 | 0 | 0 | 0
Battery | 0 | 2 | 0 | 0 | 0 | 0 | 0 | 0 | 0 | 0 | 0 | 4.3718 | 4.3898 | 4.3898 | 4.3898 | 3.3702 | 3.3479 | 0 | 0 | 0 | 0 | 0 | 0 | 0 | 0 | 0
Battery | 0 | 3 | 0 | 0 | 0 | 0 | 0 | 0 | 0 | 0 | 2.9147 | 0 | 4.3898 | 4.3898 | 4.3898 | 4.3898 | 3.0022 | 0.78331 | 0 | 0 | 0 | 0 | 0 | 0 | 0 | 0
Battery | 0 | 4 | 0 | 0 | 0 | 0 | 0 | 0 | 0 | 0 | 3.0408 | 0 | 4.3898 | 4.3898 | 4.3898 | 4.3898 | 2.6726 | 0.9867 | 0 | 0 | 0 | 0 | 0 | 0 | 0 | 0
Battery | 0 | 5 | 0 | 0 | 0 | 0 | 0 | 0 | 0 | 0 | 0.3246 | 4.3898 | 4.3898 | 4.3898 | 4.3898 | 4.3898 | 1.9858 | 0 | 0 | 0 | 0 | 0 | 0 | 0 | 0 | 0
Battery | 0 | 6 | 0 | 0 | 0 | 0 | 0 | 0 | 0 | 0 | 2.109 | 4.3898 | 4.1657 | 4.3898 | 4.3898 | 3.4825 | 1.3327 | 0 | 0 | 0 | 0 | 0 | 0 | 0 | 0 | 0
Battery | 0 | 7 | 0 | 0 | 0 | 0 | 0 | 0 | 0 | 0 | 1.9508 | 4.3898 | 4.3898 | 4.3898 | 4.3898 | 3.4821 | 1.2673 | 0 | 0 | 0 | 0 | 0 | 0 | 0 | 0 | 0
Battery | 0 | 8 | 0 | 0 | 0 | 0 | 0 | 0 | 0 | 0 | 0 | 4.0578 | 4.3898 | 4.3898 | 4.3898 | 4.3898 | 2.6424 | 0 | 0 | 0 | 0 | 0 | 0 | 0 | 0 | 0
Battery | 0 | 9 | 0 | 0 | 0 | 0 | 0 | 0 | 0 | 0 | 0.83086 | 4.3898 | 4.3898 | 4.3898 | 4.3898 | 4.2178 | 1.6515 | 0 | 0 | 0 | 0 | 0 | 0 | 0 | 0 | 0
Battery | 0 | 10 | 0 | 0 | 0 | 0 | 0 | 0 | 0 | 0 | 1.2828 | 4.239 | 4.3898 | 4.3898 | 4.3898 | 3.7696 | 1.1678 | 0 | 0 | 0 | 0 | 0 | 0 | 0 | 0 | 0
Battery | 0 | 11 | 0 | 0 | 0 | 0 | 0 | 0 | 0 | 0 | 0.34507 | 3.7024 | 4.0772 | 4.3898 | 4.3674 | 2.8411 | 0 | 0 | 0 | 0 | 0 | 0 | 0 | 0 | 0 | 0
Battery | 1 | 0 | 0 | 0 | 0 | 0 | 0 | 0 | 0 | 0.70838 | 7.6769 | 13.5289 | 15.7517 | 16.2989 | 16.2989 | 14.3221 | 8.9412 | 1.2358 | 0 | 0 | 0 | 0 | 0 | 0 | 0 | 0
Battery | 1 | 1 | 0 | 0 | 0 | 0 | 0 | 0 | 0 | 2.0318 | 6.2363 | 13.4932 | 16.2989 | 16.2989 | 15.5658 | 15.7339 | 9.9531 | 0.049134 | 0 | 0 | 0 | 0 | 0 | 0 | 0 | 0
Battery | 1 | 2 | 0 | 0 | 0 | 0 | 0 | 0 | 0 | 2.1374 | 8.9943 | 15.3038 | 16.2989 | 16.2989 | 16.2989 | 16.0643 | 10.9442 | 4.6754 | 0 | 0 | 0 | 0 | 0 | 0 | 0 | 0
Battery | 1 | 3 | 0 | 0 | 0 | 0 | 0 | 0 | 0 | 0 | 8.3565 | 16.2989 | 16.2989 | 16.2989 | 16.2989 | 16.2989 | 13.1739 | 6.5163 | 0 | 0 | 0 | 0 | 0 | 0 | 0 | 0
Battery | 1 | 4 | 0 | 0 | 0 | 0 | 0 | 0 | 0 | 0 | 8.1765 | 16.2989 | 16.2989 | 16.2989 | 16.2989 | 16.2989 | 13.1638 | 6.7065 | 0 | 0 | 0 | 0 | 0 | 0 | 0 | 0
Battery | 1 | 5 | 0 | 0 | 0 | 0 | 0 | 0 | 0 | 0 | 9.0977 | 16.2989 | 16.2989 | 16.2989 | 16.2989 | 16.2989 | 12.5778 | 6.3712 | 0 | 0 | 0 | 0 | 0 | 0 | 0 | 0
Battery | 1 | 6 | 0 | 0 | 0 | 0 | 0 | 0 | 0 | 0 | 10.817 | 16.2989 | 16.2989 | 16.2989 | 16.2989 | 16.0775 | 11.8199 | 5.6313 | 0 | 0 | 0 | 0 | 0 | 0 | 0 | 0
Battery | 1 | 7 | 0 | 0 | 0 | 0 | 0 | 0 | 0 | 0 | 10.5706 | 16.2989 | 16.2989 | 16.2989 | 16.2989 | 16.2989 | 11.987 | 5.4892 | 0 | 0 | 0 | 0 | 0 | 0 | 0 | 0
Battery | 1 | 8 | 0 | 0 | 0 | 0 | 0 | 0 | 0 | 0 | 9.4112 | 16.2989 | 16.2989 | 16.2989 | 16.2989 | 16.2989 | 12.9162 | 5.7194 | 0 | 0 | 0 | 0 | 0 | 0 | 0 | 0
Battery | 1 | 9 | 0 | 0 | 0 | 0 | 0 | 0 | 0 | 0.1056 | 12.4431 | 16.2989 | 16.2989 | 16.2989 | 16.2989 | 16.2686 | 11.4549 | 4.0734 | 0 | 0 | 0 | 0 | 0 | 0 | 0 | 0
Battery | 1 | 10 | 0 | 0 | 0 | 0 | 0 | 0 | 0 | 0 | 7.4889 | 13.4524 | 15.8309 | 16.2989 | 16.2989 | 13.7633 | 8.837 | 1.246 | 0 | 0 | 0 | 0 | 0 | 0 | 0 | 0
Battery | 1 | 11 | 0 | 0 | 0 | 0 | 0 | 0 | 0 | 0 | 7.4342 | 14.0491 | 16.0841 | 16.2989 | 16.2989 | 13.2903 | 7.1768 | 0 | 0 | 0 | 0 | 0 | 0 | 0 | 0 | 0
Battery | 2 | 0 | 0 | 0 | 0 | 0 | 0 | 0 | 0 | 0.76196 | 8.0657 | 14.2012 | 16.529 | 16.8487 | 16.8487 | 15.0358 | 9.3963 | 1.3167 | 0 | 0 | 0 | 0 | 0 | 0 | 0 | 0
Battery | 2 | 1 | 0 | 0 | 0 | 0 | 0 | 0 | 0 | 0 | 6.6687 | 15.8136 | 16.8487 | 16.8487 | 16.8487 | 16.507 | 10.4478 | 0.049454 | 0 | 0 | 0 | 0 | 0 | 0 | 0 | 0
Battery | 2 | 2 | 0 | 0 | 0 | 0 | 0 | 0 | 0 | 2.2458 | 9.4345 | 16.0506 | 16.8487 | 16.8487 | 16.8487 | 16.8487 | 11.4816 | 4.9097 | 0 | 0 | 0 | 0 | 0 | 0 | 0 | 0
Battery | 2 | 3 | 0 | 0 | 0 | 0 | 0 | 0 | 0 | 0 | 10.0047 | 16.8487 | 16.8487 | 16.8487 | 16.8487 | 16.8487 | 13.7905 | 6.8128 | 0 | 0 | 0 | 0 | 0 | 0 | 0 | 0
Battery | 2 | 4 | 0 | 0 | 0 | 0 | 0 | 0 | 0 | 1.8449 | 14.9845 | 16.8487 | 16.8487 | 16.8487 | 16.8487 | 16.8487 | 13.7785 | 0 | 0 | 0 | 0 | 0 | 0 | 0 | 0 | 0
Battery | 2 | 5 | 0 | 0 | 0 | 0 | 0 | 0 | 0 | 3.6076 | 13.8377 | 16.8487 | 16.8487 | 16.8487 | 16.8487 | 16.8487 | 13.1626 | 0 | 0 | 0 | 0 | 0 | 0 | 0 | 0 | 0
Battery | 2 | 6 | 0 | 0 | 0 | 0 | 0 | 0 | 0 | 5.5365 | 12.7249 | 16.8487 | 16.8487 | 16.8487 | 16.8487 | 16.8287 | 12.3666 | 0 | 0 | 0 | 0 | 0 | 0 | 0 | 0 | 0
Battery | 2 | 7 | 0 | 0 | 0 | 0 | 0 | 0 | 0 | 5.0092 | 13.0571 | 16.8487 | 16.8487 | 16.8487 | 16.8487 | 16.8487 | 12.5416 | 0 | 0 | 0 | 0 | 0 | 0 | 0 | 0 | 0
Battery | 2 | 8 | 0 | 0 | 0 | 0 | 0 | 0 | 0 | 0 | 11.1178 | 16.8487 | 16.8487 | 16.8487 | 16.8487 | 16.8487 | 13.5166 | 5.9736 | 0 | 0 | 0 | 0 | 0 | 0 | 0 | 0
Battery | 2 | 9 | 0 | 0 | 0 | 0 | 0 | 0 | 0 | 1.6155 | 13.0263 | 16.8487 | 16.8487 | 16.8487 | 16.8487 | 16.8487 | 11.7152 | 4.251 | 0 | 0 | 0 | 0 | 0 | 0 | 0 | 0
Battery | 2 | 10 | 0 | 0 | 0 | 0 | 0 | 0 | 0 | 0 | 7.8465 | 14.0959 | 16.5859 | 16.8487 | 16.8487 | 14.4171 | 9.2526 | 1.2954 | 0 | 0 | 0 | 0 | 0 | 0 | 0 | 0
Battery | 2 | 11 | 0 | 0 | 0 | 0 | 0 | 0 | 0 | 0 | 7.7777 | 14.7103 | 16.8403 | 16.8487 | 16.8487 | 13.9141 | 7.5057 | 0.4761 | 0 | 0 | 0 | 0 | 0 | 0 | 0 | 0
Battery | 3 | 0 | 0 | 0 | 0 | 0 | 0 | 0 | 0 | 0.79969 | 8.5036 | 14.9732 | 17.4358 | 17.8124 | 17.8124 | 15.8534 | 9.9038 | 1.3859 | 0 | 0 | 0 | 0 | 0 | 0 | 0 | 0
Battery | 3 | 1 | 0 | 0 | 0 | 0 | 0 | 0 | 0 | 0.46866 | 6.9214 | 16.6821 | 17.8124 | 17.8124 | 17.2394 | 17.4152 | 11.0238 | 0.084126 | 0 | 0 | 0 | 0 | 0 | 0 | 0 | 0
Battery | 3 | 2 | 0 | 0 | 0 | 0 | 0 | 0 | 0 | 2.3853 | 9.9656 | 16.941 | 17.8124 | 17.8124 | 17.8124 | 17.7849 | 12.1241 | 5.1938 | 0 | 0 | 0 | 0 | 0 | 0 | 0 | 0
Battery | 3 | 3 | 0 | 0 | 0 | 0 | 0 | 0 | 0 | 2.1528 | 14.955 | 17.8124 | 17.8124 | 17.8124 | 17.8124 | 17.8124 | 14.5913 | 0 | 0 | 0 | 0 | 0 | 0 | 0 | 0 | 0
Battery | 3 | 4 | 0 | 0 | 0 | 0 | 0 | 0 | 0 | 1.2711 | 15.8456 | 17.8124 | 17.8124 | 17.8124 | 17.8124 | 17.8124 | 14.5825 | 0 | 0 | 0 | 0 | 0 | 0 | 0 | 0 | 0
Battery | 3 | 5 | 0 | 0 | 0 | 0 | 0 | 0 | 0 | 3.1218 | 14.6401 | 17.8124 | 17.8124 | 17.8124 | 17.8124 | 17.8124 | 13.9373 | 0 | 0 | 0 | 0 | 0 | 0 | 0 | 0 | 0
Battery | 3 | 6 | 0 | 0 | 0 | 0 | 0 | 0 | 0 | 5.128 | 13.4721 | 17.8124 | 17.8124 | 17.8124 | 17.8124 | 17.8095 | 13.1021 | 0 | 0 | 0 | 0 | 0 | 0 | 0 | 0 | 0
Battery | 3 | 7 | 0 | 0 | 0 | 0 | 0 | 0 | 0 | 4.5896 | 13.8226 | 17.8124 | 17.8124 | 17.8124 | 17.8124 | 17.8124 | 13.287 | 0 | 0 | 0 | 0 | 0 | 0 | 0 | 0 | 0
Battery | 3 | 8 | 0 | 0 | 0 | 0 | 0 | 0 | 0 | 2.4742 | 14.9124 | 17.8124 | 17.8124 | 17.8124 | 17.8124 | 17.8124 | 14.3126 | 0 | 0 | 0 | 0 | 0 | 0 | 0 | 0 | 0
Battery | 3 | 9 | 0 | 0 | 0 | 0 | 0 | 0 | 0 | 0.97987 | 13.7807 | 17.8124 | 17.8124 | 17.8124 | 17.8124 | 17.8124 | 12.406 | 4.5326 | 0 | 0 | 0 | 0 | 0 | 0 | 0 | 0
Battery | 3 | 10 | 0 | 0 | 0 | 0 | 0 | 0 | 0 | 0 | 8.3012 | 14.895 | 17.529 | 17.8124 | 17.8124 | 15.2424 | 9.796 | 1.4045 | 0 | 0 | 0 | 0 | 0 | 0 | 0 | 0
Battery | 3 | 11 | 0 | 0 | 0 | 0 | 0 | 0 | 0 | 0 | 8.2442 | 15.5578 | 17.8124 | 17.8124 | 17.8124 | 14.7226 | 7.9611 | 0 | 0 | 0 | 0 | 0 | 0 | 0 | 0 | 0
Battery | 4 | 0 | 0 | 0 | 0 | 0 | 0 | 0 | 0 | 0.84042 | 8.9053 | 15.6795 | 18.2525 | 18.613 | 18.613 | 16.6011 | 10.3735 | 1.4534 | 0 | 0 | 0 | 0 | 0 | 0 | 0 | 0
Battery | 4 | 1 | 0 | 0 | 0 | 0 | 0 | 0 | 0 | 0.069445 | 7.2261 | 17.4628 | 18.613 | 18.613 | 18.613 | 18.2291 | 11.5384 | 0.066321 | 0 | 0 | 0 | 0 | 0 | 0 | 0 | 0
Battery | 4 | 2 | 0 | 0 | 0 | 0 | 0 | 0 | 0 | 2.4861 | 10.4231 | 17.7276 | 18.613 | 18.613 | 18.613 | 18.6097 | 12.6834 | 5.4272 | 0 | 0 | 0 | 0 | 0 | 0 | 0 | 0
Battery | 4 | 3 | 0 | 0 | 0 | 0 | 0 | 0 | 0 | 7.4426 | 15.629 | 18.613 | 18.613 | 18.613 | 18.613 | 18.613 | 10.5438 | 0 | 0 | 0 | 0 | 0 | 0 | 0 | 0 | 0
Battery | 4 | 4 | 0 | 0 | 0 | 0 | 0 | 0 | 0 | 1.823 | 16.5605 | 18.613 | 18.613 | 18.613 | 18.613 | 18.613 | 15.232 | 0 | 0 | 0 | 0 | 0 | 0 | 0 | 0 | 0
Battery | 4 | 5 | 0 | 0 | 0 | 0 | 0 | 0 | 0 | 3.7663 | 15.2956 | 18.613 | 18.613 | 18.613 | 18.613 | 18.613 | 14.5535 | 0 | 0 | 0 | 0 | 0 | 0 | 0 | 0 | 0
Battery | 4 | 6 | 0 | 0 | 0 | 0 | 0 | 0 | 0 | 5.88 | 14.0689 | 18.613 | 18.613 | 18.613 | 18.613 | 18.6035 | 13.6761 | 0 | 0 | 0 | 0 | 0 | 0 | 0 | 0 | 0
Battery | 4 | 7 | 0 | 0 | 0 | 0 | 0 | 0 | 0 | 5.3102 | 14.4358 | 18.613 | 18.613 | 18.613 | 18.613 | 18.613 | 13.8695 | 0 | 0 | 0 | 0 | 0 | 0 | 0 | 0 | 0
Battery | 4 | 8 | 0 | 0 | 0 | 0 | 0 | 0 | 0 | 0 | 15.5783 | 18.613 | 18.613 | 18.613 | 18.613 | 18.613 | 14.945 | 3.0921 | 0 | 0 | 0 | 0 | 0 | 0 | 0 | 0
Battery | 4 | 9 | 0 | 0 | 0 | 0 | 0 | 0 | 0 | 4.1282 | 14.3984 | 18.613 | 18.613 | 18.613 | 18.613 | 18.613 | 12.9536 | 2.1353 | 0 | 0 | 0 | 0 | 0 | 0 | 0 | 0
Battery | 4 | 10 | 0 | 0 | 0 | 0 | 0 | 0 | 0 | 0 | 8.6733 | 15.5746 | 18.3268 | 18.613 | 18.613 | 15.9324 | 10.23 | 1.4442 | 0 | 0 | 0 | 0 | 0 | 0 | 0 | 0
Battery | 4 | 11 | 0 | 0 | 0 | 0 | 0 | 0 | 0 | 0 | 8.6027 | 16.2582 | 18.613 | 18.613 | 18.613 | 15.7345 | 8.3038 | 0 | 0 | 0 | 0 | 0 | 0 | 0 | 0 | 0
Battery | 5 | 0 | 0 | 0 | 0 | 0 | 0 | 0 | 0 | 0.88221 | 9.3578 | 16.4764 | 19.182 | 19.5712 | 19.5712 | 17.4449 | 10.9 | 1.5266 | 0 | 0 | 0 | 0 | 0 | 0 | 0 | 0
Battery | 5 | 1 | 0 | 0 | 0 | 0 | 0 | 0 | 0 | 0.01813 | 7.6 | 18.3523 | 19.5712 | 19.5712 | 19.5712 | 19.158 | 12.1265 | 0.076372 | 0 | 0 | 0 | 0 | 0 | 0 | 0 | 0
Battery | 5 | 2 | 0 | 0 | 0 | 0 | 0 | 0 | 0 | 2.616 | 10.9568 | 18.6325 | 19.5712 | 19.5712 | 19.5712 | 19.5599 | 13.3319 | 5.7066 | 0 | 0 | 0 | 0 | 0 | 0 | 0 | 0
Battery | 5 | 3 | 0 | 0 | 0 | 0 | 0 | 0 | 0 | 0 | 16.433 | 19.5712 | 19.5712 | 19.5712 | 19.5712 | 19.5712 | 16.0296 | 2.7322 | 0 | 0 | 0 | 0 | 0 | 0 | 0 | 0
Battery | 5 | 4 | 0 | 0 | 0 | 0 | 0 | 0 | 0 | 9.0644 | 17.4122 | 19.5712 | 19.5712 | 19.5712 | 19.5712 | 19.5712 | 8.7182 | 0 | 0 | 0 | 0 | 0 | 0 | 0 | 0 | 0
Battery | 5 | 5 | 0 | 0 | 0 | 0 | 0 | 0 | 0 | 8.0997 | 16.0838 | 19.5712 | 19.5712 | 19.5712 | 19.5712 | 19.5712 | 11.0113 | 0 | 0 | 0 | 0 | 0 | 0 | 0 | 0 | 0
Battery | 5 | 6 | 0 | 0 | 0 | 0 | 0 | 0 | 0 | 6.4988 | 14.7958 | 19.5712 | 19.5712 | 19.5712 | 19.5712 | 19.5632 | 13.9083 | 0 | 0 | 0 | 0 | 0 | 0 | 0 | 0 | 0
Battery | 5 | 7 | 0 | 0 | 0 | 0 | 0 | 0 | 0 | 6.556 | 15.1814 | 19.5712 | 19.5712 | 19.5712 | 19.5712 | 19.5712 | 13.4574 | 0 | 0 | 0 | 0 | 0 | 0 | 0 | 0 | 0
Battery | 5 | 8 | 0 | 0 | 0 | 0 | 0 | 0 | 0 | 7.0452 | 16.3816 | 19.5712 | 19.5712 | 19.5712 | 19.5712 | 19.5712 | 11.768 | 0 | 0 | 0 | 0 | 0 | 0 | 0 | 0 | 0
Battery | 5 | 9 | 0 | 0 | 0 | 0 | 0 | 0 | 0 | 4.3469 | 15.1401 | 19.5712 | 19.5712 | 19.5712 | 19.5712 | 19.5712 | 13.6235 | 2.0843 | 0 | 0 | 0 | 0 | 0 | 0 | 0 | 0
Battery | 5 | 10 | 0 | 0 | 0 | 0 | 0 | 0 | 0 | 0 | 9.1201 | 16.3733 | 19.2672 | 19.5712 | 19.5712 | 16.751 | 10.7586 | 1.5257 | 0 | 0 | 0 | 0 | 0 | 0 | 0 | 0
Battery | 5 | 11 | 0 | 0 | 0 | 0 | 0 | 0 | 0 | 0 | 9.0493 | 17.0948 | 19.5712 | 19.5712 | 19.5712 | 16.4369 | 8.7359 | 0 | 0 | 0 | 0 | 0 | 0 | 0 | 0 | 0
Battery | 6 | 0 | 0 | 0 | 0 | 0 | 0 | 0 | 0 | 0 | 0 | 23.696 | 21.4353 | 23.696 | 23.696 | 23.696 | 16.8318 | 0 | 0 | 0 | 0 | 0 | 0 | 0 | 0 | 0
Battery | 6 | 1 | 0 | 0 | 0 | 0 | 0 | 0 | 0 | 0 | 0 | 23.696 | 23.696 | 23.696 | 23.696 | 23.696 | 14.571 | 0 | 0 | 0 | 0 | 0 | 0 | 0 | 0 | 0
Battery | 6 | 2 | 0 | 0 | 0 | 0 | 0 | 0 | 0 | 0 | 3.2672 | 23.696 | 23.696 | 23.696 | 23.696 | 23.696 | 11.3038 | 0 | 0 | 0 | 0 | 0 | 0 | 0 | 0 | 0
Battery | 6 | 3 | 0 | 0 | 0 | 0 | 0 | 0 | 0 | 0 | 0 | 23.696 | 23.696 | 23.696 | 23.696 | 23.696 | 14.571 | 0 | 0 | 0 | 0 | 0 | 0 | 0 | 0 | 0
Battery | 6 | 4 | 0 | 0 | 0 | 0 | 0 | 0 | 0 | 0 | 0 | 23.696 | 23.696 | 23.696 | 23.696 | 23.696 | 14.571 | 0 | 0 | 0 | 0 | 0 | 0 | 0 | 0 | 0
Battery | 6 | 5 | 0 | 0 | 0 | 0 | 0 | 0 | 0 | 0 | 0 | 23.696 | 23.696 | 23.696 | 23.696 | 23.696 | 14.571 | 0 | 0 | 0 | 0 | 0 | 0 | 0 | 0 | 0
Battery | 6 | 6 | 0 | 0 | 0 | 0 | 0 | 0 | 0 | 0 | 0 | 23.696 | 23.696 | 23.696 | 23.696 | 23.696 | 14.571 | 0 | 0 | 0 | 0 | 0 | 0 | 0 | 0 | 0
Battery | 6 | 7 | 0 | 0 | 0 | 0 | 0 | 0 | 0 | 0 | 0 | 23.696 | 23.696 | 23.696 | 23.696 | 23.696 | 14.571 | 0 | 0 | 0 | 0 | 0 | 0 | 0 | 0 | 0
Battery | 6 | 8 | 0 | 0 | 0 | 0 | 0 | 0 | 0 | 0 | 0 | 23.696 | 23.696 | 23.696 | 23.696 | 23.696 | 14.571 | 0 | 0 | 0 | 0 | 0 | 0 | 0 | 0 | 0
Battery | 6 | 9 | 0 | 0 | 0 | 0 | 0 | 0 | 0 | 0 | 0 | 23.696 | 23.696 | 23.696 | 23.696 | 23.696 | 14.571 | 0 | 0 | 0 | 0 | 0 | 0 | 0 | 0 | 0
Battery | 6 | 10 | 0 | 0 | 0 | 0 | 0 | 0 | 0 | 0 | 0 | 23.696 | 23.696 | 23.696 | 23.696 | 23.696 | 14.571 | 0 | 0 | 0 | 0 | 0 | 0 | 0 | 0 | 0
Battery | 6 | 11 | 0 | 0 | 0 | 0 | 0 | 0 | 0 | 0 | 1.3114 | 23.696 | 23.696 | 23.696 | 23.696 | 23.696 | 13.2597 | 0 | 0 | 0 | 0 | 0 | 0 | 0 | 0 | 0
Battery | 7 | 0 | 0 | 0 | 0 | 0 | 0 | 0 | 0 | 0 | 0 | 23.696 | 21.4524 | 23.696 | 23.696 | 23.696 | 16.8147 | 0 | 0 | 0 | 0 | 0 | 0 | 0 | 0 | 0
Battery | 7 | 1 | 0 | 0 | 0 | 0 | 0 | 0 | 0 | 0 | 0 | 23.696 | 23.696 | 23.696 | 23.696 | 23.696 | 14.571 | 0 | 0 | 0 | 0 | 0 | 0 | 0 | 0 | 0
Battery | 7 | 2 | 0 | 0 | 0 | 0 | 0 | 0 | 0 | 0 | 3.2591 | 23.696 | 23.696 | 23.696 | 23.696 | 23.696 | 11.3119 | 0 | 0 | 0 | 0 | 0 | 0 | 0 | 0 | 0
Battery | 7 | 3 | 0 | 0 | 0 | 0 | 0 | 0 | 0 | 0 | 0 | 23.696 | 23.696 | 23.696 | 23.696 | 23.696 | 14.571 | 0 | 0 | 0 | 0 | 0 | 0 | 0 | 0 | 0
Battery | 7 | 4 | 0 | 0 | 0 | 0 | 0 | 0 | 0 | 0 | 0 | 23.696 | 23.696 | 23.696 | 23.696 | 23.696 | 14.571 | 0 | 0 | 0 | 0 | 0 | 0 | 0 | 0 | 0
Battery | 7 | 5 | 0 | 0 | 0 | 0 | 0 | 0 | 0 | 0 | 0 | 23.696 | 23.696 | 23.696 | 23.696 | 23.696 | 14.571 | 0 | 0 | 0 | 0 | 0 | 0 | 0 | 0 | 0
Battery | 7 | 6 | 0 | 0 | 0 | 0 | 0 | 0 | 0 | 0 | 0 | 23.696 | 23.696 | 23.696 | 23.696 | 23.696 | 14.571 | 0 | 0 | 0 | 0 | 0 | 0 | 0 | 0 | 0
Battery | 7 | 7 | 0 | 0 | 0 | 0 | 0 | 0 | 0 | 0 | 0 | 23.696 | 23.696 | 23.696 | 23.696 | 23.696 | 14.571 | 0 | 0 | 0 | 0 | 0 | 0 | 0 | 0 | 0
Battery | 7 | 8 | 0 | 0 | 0 | 0 | 0 | 0 | 0 | 0 | 0 | 23.696 | 23.696 | 23.696 | 23.696 | 23.696 | 14.571 | 0 | 0 | 0 | 0 | 0 | 0 | 0 | 0 | 0
Battery | 7 | 9 | 0 | 0 | 0 | 0 | 0 | 0 | 0 | 0 | 0 | 23.696 | 23.696 | 23.696 | 23.696 | 23.696 | 14.571 | 0 | 0 | 0 | 0 | 0 | 0 | 0 | 0 | 0
Battery | 7 | 10 | 0 | 0 | 0 | 0 | 0 | 0 | 0 | 0 | 0 | 23.696 | 23.696 | 23.696 | 23.696 | 23.696 | 14.571 | 0 | 0 | 0 | 0 | 0 | 0 | 0 | 0 | 0
Battery | 7 | 11 | 0 | 0 | 0 | 0 | 0 | 0 | 0 | 0 | 1.2857 | 23.696 | 23.696 | 23.696 | 23.696 | 23.696 | 13.2854 | 0 | 0 | 0 | 0 | 0 | 0 | 0 | 0 | 0
Battery | 8 | 0 | 0 | 0 | 0 | 0 | 0 | 0 | 0 | 0 | 0 | 23.696 | 21.4703 | 23.696 | 23.696 | 23.696 | 16.7967 | 0 | 0 | 0 | 0 | 0 | 0 | 0 | 0 | 0
Battery | 8 | 1 | 0 | 0 | 0 | 0 | 0 | 0 | 0 | 0 | 0 | 23.696 | 23.696 | 23.696 | 23.696 | 23.696 | 14.571 | 0 | 0 | 0 | 0 | 0 | 0 | 0 | 0 | 0
Battery | 8 | 2 | 0 | 0 | 0 | 0 | 0 | 0 | 0 | 0 | 3.2505 | 23.696 | 23.696 | 23.696 | 23.696 | 23.696 | 11.3205 | 0 | 0 | 0 | 0 | 0 | 0 | 0 | 0 | 0
Battery | 8 | 3 | 0 | 0 | 0 | 0 | 0 | 0 | 0 | 0 | 0 | 23.696 | 23.696 | 23.696 | 23.696 | 23.696 | 14.571 | 0 | 0 | 0 | 0 | 0 | 0 | 0 | 0 | 0
Battery | 8 | 4 | 0 | 0 | 0 | 0 | 0 | 0 | 0 | 0 | 0 | 23.696 | 23.696 | 23.696 | 23.696 | 23.696 | 14.571 | 0 | 0 | 0 | 0 | 0 | 0 | 0 | 0 | 0
Battery | 8 | 5 | 0 | 0 | 0 | 0 | 0 | 0 | 0 | 0 | 0 | 23.696 | 23.696 | 23.696 | 23.696 | 23.696 | 14.571 | 0 | 0 | 0 | 0 | 0 | 0 | 0 | 0 | 0
Battery | 8 | 6 | 0 | 0 | 0 | 0 | 0 | 0 | 0 | 0 | 0 | 23.696 | 23.696 | 23.696 | 23.696 | 23.696 | 14.571 | 0 | 0 | 0 | 0 | 0 | 0 | 0 | 0 | 0
Battery | 8 | 7 | 0 | 0 | 0 | 0 | 0 | 0 | 0 | 0 | 0 | 23.696 | 23.696 | 23.696 | 23.696 | 23.696 | 14.571 | 0 | 0 | 0 | 0 | 0 | 0 | 0 | 0 | 0
Battery | 8 | 8 | 0 | 0 | 0 | 0 | 0 | 0 | 0 | 0 | 0 | 23.696 | 23.696 | 23.696 | 23.696 | 23.696 | 14.571 | 0 | 0 | 0 | 0 | 0 | 0 | 0 | 0 | 0
Battery | 8 | 9 | 0 | 0 | 0 | 0 | 0 | 0 | 0 | 0 | 0 | 23.696 | 23.696 | 23.696 | 23.696 | 23.696 | 14.571 | 0 | 0 | 0 | 0 | 0 | 0 | 0 | 0 | 0
Battery | 8 | 10 | 0 | 0 | 0 | 0 | 0 | 0 | 0 | 0 | 0 | 23.696 | 23.696 | 23.696 | 23.696 | 23.696 | 14.571 | 0 | 0 | 0 | 0 | 0 | 0 | 0 | 0 | 0
Battery | 8 | 11 | 0 | 0 | 0 | 0 | 0 | 0 | 0 | 0 | 12.128 | 23.696 | 23.696 | 23.696 | 23.696 | 23.696 | 2.443 | 0 | 0 | 0 | 0 | 0 | 0 | 0 | 0 | 0
Battery | 9 | 0 | 0 | 0 | 0 | 0 | 0 | 0 | 0 | 0 | 0 | 23.696 | 21.3925 | 23.696 | 23.696 | 23.696 | 16.8745 | 0 | 0 | 0 | 0 | 0 | 0 | 0 | 0 | 0
Battery | 9 | 1 | 0 | 0 | 0 | 0 | 0 | 0 | 0 | 0 | 0 | 23.696 | 23.696 | 23.696 | 23.696 | 23.696 | 14.571 | 0 | 0 | 0 | 0 | 0 | 0 | 0 | 0 | 0
Battery | 9 | 2 | 0 | 0 | 0 | 0 | 0 | 0 | 0 | 0 | 3.1729 | 23.696 | 23.696 | 23.696 | 23.696 | 23.696 | 11.3982 | 0 | 0 | 0 | 0 | 0 | 0 | 0 | 0 | 0
Battery | 9 | 3 | 0 | 0 | 0 | 0 | 0 | 0 | 0 | 0 | 0 | 23.696 | 23.696 | 23.696 | 23.696 | 23.696 | 14.571 | 0 | 0 | 0 | 0 | 0 | 0 | 0 | 0 | 0
Battery | 9 | 4 | 0 | 0 | 0 | 0 | 0 | 0 | 0 | 0 | 0 | 23.696 | 23.696 | 23.696 | 23.696 | 23.696 | 14.571 | 0 | 0 | 0 | 0 | 0 | 0 | 0 | 0 | 0
Battery | 9 | 5 | 0 | 0 | 0 | 0 | 0 | 0 | 0 | 0 | 0 | 23.696 | 23.696 | 23.696 | 23.696 | 23.696 | 14.571 | 0 | 0 | 0 | 0 | 0 | 0 | 0 | 0 | 0
Battery | 9 | 6 | 0 | 0 | 0 | 0 | 0 | 0 | 0 | 0 | 0 | 23.696 | 23.696 | 23.696 | 23.696 | 23.696 | 14.571 | 0 | 0 | 0 | 0 | 0 | 0 | 0 | 0 | 0
Battery | 9 | 7 | 0 | 0 | 0 | 0 | 0 | 0 | 0 | 0 | 0 | 23.696 | 23.696 | 23.696 | 23.696 | 23.696 | 14.571 | 0 | 0 | 0 | 0 | 0 | 0 | 0 | 0 | 0
Battery | 9 | 8 | 0 | 0 | 0 | 0 | 0 | 0 | 0 | 0 | 0 | 23.696 | 23.696 | 23.696 | 23.696 | 23.696 | 14.571 | 0 | 0 | 0 | 0 | 0 | 0 | 0 | 0 | 0
Battery | 9 | 9 | 0 | 0 | 0 | 0 | 0 | 0 | 0 | 0 | 0 | 23.696 | 23.696 | 23.696 | 23.696 | 23.696 | 14.571 | 0 | 0 | 0 | 0 | 0 | 0 | 0 | 0 | 0
Battery | 9 | 10 | 0 | 0 | 0 | 0 | 0 | 0 | 0 | 0 | 0 | 23.696 | 23.696 | 23.696 | 23.696 | 23.696 | 14.571 | 0 | 0 | 0 | 0 | 0 | 0 | 0 | 0 | 0
Battery | 9 | 11 | 0 | 0 | 0 | 0 | 0 | 0 | 0 | 0 | 12.2793 | 23.696 | 23.696 | 23.696 | 23.696 | 23.696 | 2.2917 | 0 | 0 | 0 | 0 | 0 | 0 | 0 | 0 | 0
Battery | 10 | 0 | 0 | 0 | 0 | 0 | 0 | 0 | 0 | 0 | 0 | 19.3973 | 19.3973 | 19.3973 | 19.3973 | 19.3973 | 11.8053 | 0 | 0 | 0 | 0 | 0 | 0 | 0 | 0 | 0
Battery | 10 | 1 | 0 | 0 | 0 | 0 | 0 | 0 | 0 | 0 | 0 | 19.3973 | 19.3973 | 19.3973 | 19.3973 | 19.3973 | 11.8053 | 0 | 0 | 0 | 0 | 0 | 0 | 0 | 0 | 0
Battery | 10 | 2 | 0 | 0 | 0 | 0 | 0 | 0 | 0 | 0 | 1.962 | 19.3973 | 19.3973 | 19.3973 | 19.3973 | 19.3973 | 9.8433 | 0 | 0 | 0 | 0 | 0 | 0 | 0 | 0 | 0
Battery | 10 | 3 | 0 | 0 | 0 | 0 | 0 | 0 | 0 | 0 | 0 | 19.3973 | 19.3973 | 19.3973 | 11.8053 | 19.3973 | 19.3973 | 0 | 0 | 0 | 0 | 0 | 0 | 0 | 0 | 0
Battery | 10 | 4 | 0 | 0 | 0 | 0 | 0 | 0 | 0 | 0 | 0 | 19.3973 | 19.3973 | 19.3973 | 11.8053 | 19.3973 | 19.3973 | 0 | 0 | 0 | 0 | 0 | 0 | 0 | 0 | 0
Battery | 10 | 5 | 0 | 0 | 0 | 0 | 0 | 0 | 0 | 0 | 0 | 19.3973 | 19.3973 | 19.3973 | 11.8053 | 19.3973 | 19.3973 | 0 | 0 | 0 | 0 | 0 | 0 | 0 | 0 | 0
Battery | 10 | 6 | 0 | 0 | 0 | 0 | 0 | 0 | 0 | 0 | 0 | 19.3973 | 19.3973 | 19.3973 | 11.8053 | 19.3973 | 19.3973 | 0 | 0 | 0 | 0 | 0 | 0 | 0 | 0 | 0
Battery | 10 | 7 | 0 | 0 | 0 | 0 | 0 | 0 | 0 | 0 | 0 | 19.3973 | 19.3973 | 19.3973 | 11.8053 | 19.3973 | 19.3973 | 0 | 0 | 0 | 0 | 0 | 0 | 0 | 0 | 0
Battery | 10 | 8 | 0 | 0 | 0 | 0 | 0 | 0 | 0 | 0 | 0 | 19.3973 | 19.3973 | 19.3973 | 11.8053 | 19.3973 | 19.3973 | 0 | 0 | 0 | 0 | 0 | 0 | 0 | 0 | 0
Battery | 10 | 9 | 0 | 0 | 0 | 0 | 0 | 0 | 0 | 0 | 0 | 19.3973 | 19.3973 | 19.3973 | 19.3973 | 19.3973 | 11.8053 | 0 | 0 | 0 | 0 | 0 | 0 | 0 | 0 | 0
Battery | 10 | 10 | 0 | 0 | 0 | 0 | 0 | 0 | 0 | 0 | 0 | 19.3973 | 19.3973 | 19.3973 | 19.3973 | 19.3973 | 11.8053 | 0 | 0 | 0 | 0 | 0 | 0 | 0 | 0 | 0
Battery | 10 | 11 | 0 | 0 | 0 | 0 | 0 | 0 | 0 | 0 | 0 | 19.3973 | 19.3973 | 19.3973 | 19.3973 | 19.3973 | 11.8053 | 0 | 0 | 0 | 0 | 0 | 0 | 0 | 0 | 0
Battery | 11 | 0 | 0 | 0 | 0 | 0 | 0 | 0 | 0 | 0 | 0 | 3.0201 | 4.7019 | 4.7019 | 4.7019 | 4.7019 | 0 | 1.6818 | 0 | 0 | 0 | 0 | 0 | 0 | 0 | 0
Battery | 11 | 1 | 0 | 0 | 0 | 0 | 0 | 0 | 0 | 0 | 0 | 4.7019 | 4.7019 | 4.7019 | 4.7019 | 4.7019 | 0 | 0 | 0 | 0 | 0 | 0 | 0 | 0 | 0 | 0
Battery | 11 | 2 | 0 | 0 | 0 | 0 | 0 | 0 | 0 | 0 | 0 | 1.1364 | 4.7019 | 4.7019 | 4.7019 | 4.7019 | 3.5656 | 0 | 0 | 0 | 0 | 0 | 0 | 0 | 0 | 0
Battery | 11 | 3 | 0 | 0 | 0 | 0 | 0 | 0 | 0 | 0 | 0 | 4.7019 | 0 | 4.7019 | 4.7019 | 4.7019 | 4.7019 | 0 | 0 | 0 | 0 | 0 | 0 | 0 | 0 | 0
Battery | 11 | 4 | 0 | 0 | 0 | 0 | 0 | 0 | 0 | 0 | 0 | 4.7019 | 0 | 4.7019 | 4.7019 | 4.7019 | 4.7019 | 0 | 0 | 0 | 0 | 0 | 0 | 0 | 0 | 0
Battery | 11 | 5 | 0 | 0 | 0 | 0 | 0 | 0 | 0 | 0 | 0 | 4.7019 | 0 | 4.7019 | 4.7019 | 4.7019 | 4.7019 | 0 | 0 | 0 | 0 | 0 | 0 | 0 | 0 | 0
Battery | 11 | 6 | 0 | 0 | 0 | 0 | 0 | 0 | 0 | 0 | 0 | 4.7019 | 0 | 4.7019 | 4.7019 | 4.7019 | 4.7019 | 0 | 0 | 0 | 0 | 0 | 0 | 0 | 0 | 0
Battery | 11 | 7 | 0 | 0 | 0 | 0 | 0 | 0 | 0 | 0 | 0 | 4.7019 | 0 | 4.7019 | 4.7019 | 4.7019 | 4.7019 | 0 | 0 | 0 | 0 | 0 | 0 | 0 | 0 | 0
Battery | 11 | 8 | 0 | 0 | 0 | 0 | 0 | 0 | 0 | 0 | 0 | 4.7019 | 0 | 4.7019 | 4.7019 | 4.7019 | 4.7019 | 0 | 0 | 0 | 0 | 0 | 0 | 0 | 0 | 0
Battery | 11 | 9 | 0 | 0 | 0 | 0 | 0 | 0 | 0 | 0 | 0 | 4.7019 | 0 | 4.7019 | 4.7019 | 4.7019 | 4.7019 | 0 | 0 | 0 | 0 | 0 | 0 | 0 | 0 | 0
Battery | 11 | 10 | 0 | 0 | 0 | 0 | 0 | 0 | 0 | 0 | 0 | 4.7019 | 4.7019 | 4.7019 | 4.7019 | 4.7019 | 0 | 0 | 0 | 0 | 0 | 0 | 0 | 0 | 0 | 0
Battery | 11 | 11 | 0 | 0 | 0 | 0 | 0 | 0 | 0 | 0 | 0 | 4.7019 | 4.7019 | 4.7019 | 4.7019 | 4.7019 | 0 | 0 | 0 | 0 | 0 | 0 | 0 | 0 | 0 | 0
Battery | 12 | 0 | 0 | 0 | 0 | 0 | 0 | 0 | 0 | 0 | 0 | 2.195 | 3.64 | 3.64 | 3.64 | 3.64 | 0 | 1.4449 | 0 | 0 | 0 | 0 | 0 | 0 | 0 | 0
Battery | 12 | 1 | 0 | 0 | 0 | 0 | 0 | 0 | 0 | 0 | 0 | 3.64 | 3.64 | 3.64 | 3.64 | 3.64 | 0 | 0 | 0 | 0 | 0 | 0 | 0 | 0 | 0 | 0
Battery | 12 | 2 | 0 | 0 | 0 | 0 | 0 | 0 | 0 | 0 | 0 | 0.90164 | 3.64 | 3.64 | 3.64 | 3.64 | 2.7383 | 0 | 0 | 0 | 0 | 0 | 0 | 0 | 0 | 0
Battery | 12 | 3 | 0 | 0 | 0 | 0 | 0 | 0 | 0 | 0 | 0 | 3.64 | 0 | 3.64 | 3.64 | 3.64 | 3.64 | 0 | 0 | 0 | 0 | 0 | 0 | 0 | 0 | 0
Battery | 12 | 4 | 0 | 0 | 0 | 0 | 0 | 0 | 0 | 0 | 0 | 3.64 | 0 | 3.64 | 3.64 | 3.64 | 3.64 | 0 | 0 | 0 | 0 | 0 | 0 | 0 | 0 | 0
Battery | 12 | 5 | 0 | 0 | 0 | 0 | 0 | 0 | 0 | 0 | 0 | 3.64 | 0 | 3.64 | 3.64 | 3.64 | 3.64 | 0 | 0 | 0 | 0 | 0 | 0 | 0 | 0 | 0
Battery | 12 | 6 | 0 | 0 | 0 | 0 | 0 | 0 | 0 | 0 | 0 | 3.64 | 0 | 3.64 | 3.64 | 3.64 | 3.64 | 0 | 0 | 0 | 0 | 0 | 0 | 0 | 0 | 0
Battery | 12 | 7 | 0 | 0 | 0 | 0 | 0 | 0 | 0 | 0 | 0 | 3.64 | 0 | 3.64 | 3.64 | 3.64 | 3.64 | 0 | 0 | 0 | 0 | 0 | 0 | 0 | 0 | 0
Battery | 12 | 8 | 0 | 0 | 0 | 0 | 0 | 0 | 0 | 0 | 0 | 3.64 | 0 | 3.64 | 3.64 | 3.64 | 3.64 | 0 | 0 | 0 | 0 | 0 | 0 | 0 | 0 | 0
Battery | 12 | 9 | 0 | 0 | 0 | 0 | 0 | 0 | 0 | 0 | 0 | 3.64 | 0 | 3.64 | 3.64 | 3.64 | 3.64 | 0 | 0 | 0 | 0 | 0 | 0 | 0 | 0 | 0
Battery | 12 | 10 | 0 | 0 | 0 | 0 | 0 | 0 | 0 | 0 | 0 | 3.64 | 3.64 | 3.64 | 3.64 | 3.64 | 0 | 0 | 0 | 0 | 0 | 0 | 0 | 0 | 0 | 0
Battery | 12 | 11 | 0 | 0 | 0 | 0 | 0 | 0 | 0 | 0 | 0 | 3.64 | 3.64 | 3.64 | 3.64 | 3.64 | 0 | 0 | 0 | 0 | 0 | 0 | 0 | 0 | 0 | 0
Battery | 13 | 0 | 0 | 0 | 0 | 0 | 0 | 0 | 0 | 0 | 0 | 1.3286 | 2.4579 | 2.4579 | 2.4579 | 2.4579 | 0 | 1.1293 | 0 | 0 | 0 | 0 | 0 | 0 | 0 | 0
Battery | 13 | 1 | 0 | 0 | 0 | 0 | 0 | 0 | 0 | 0 | 0 | 2.4579 | 2.4579 | 2.4579 | 2.4579 | 2.4579 | 0 | 0 | 0 | 0 | 0 | 0 | 0 | 0 | 0 | 0
Battery | 13 | 2 | 0 | 0 | 0 | 0 | 0 | 0 | 0 | 0 | 0 | 0.58822 | 2.4579 | 2.4579 | 2.4579 | 2.4579 | 1.8697 | 0 | 0 | 0 | 0 | 0 | 0 | 0 | 0 | 0
Battery | 13 | 3 | 0 | 0 | 0 | 0 | 0 | 0 | 0 | 0 | 0 | 2.4579 | 0 | 2.4579 | 2.4579 | 2.4579 | 2.4579 | 0 | 0 | 0 | 0 | 0 | 0 | 0 | 0 | 0
Battery | 13 | 4 | 0 | 0 | 0 | 0 | 0 | 0 | 0 | 0 | 0 | 2.4579 | 0 | 2.4579 | 2.4579 | 2.4579 | 2.4579 | 0 | 0 | 0 | 0 | 0 | 0 | 0 | 0 | 0
Battery | 13 | 5 | 0 | 0 | 0 | 0 | 0 | 0 | 0 | 0 | 0 | 2.4579 | 0 | 2.4579 | 2.4579 | 2.4579 | 2.4579 | 0 | 0 | 0 | 0 | 0 | 0 | 0 | 0 | 0
Battery | 13 | 6 | 0 | 0 | 0 | 0 | 0 | 0 | 0 | 0 | 0 | 2.4579 | 0 | 2.4579 | 2.4579 | 2.4579 | 2.4579 | 0 | 0 | 0 | 0 | 0 | 0 | 0 | 0 | 0
Battery | 13 | 7 | 0 | 0 | 0 | 0 | 0 | 0 | 0 | 0 | 0 | 2.4579 | 0 | 2.4579 | 2.4579 | 2.4579 | 2.4579 | 0 | 0 | 0 | 0 | 0 | 0 | 0 | 0 | 0
Battery | 13 | 8 | 0 | 0 | 0 | 0 | 0 | 0 | 0 | 0 | 0 | 2.4579 | 0 | 2.4579 | 2.4579 | 2.4579 | 2.4579 | 0 | 0 | 0 | 0 | 0 | 0 | 0 | 0 | 0
Battery | 13 | 9 | 0 | 0 | 0 | 0 | 0 | 0 | 0 | 0 | 0 | 2.4579 | 0 | 2.4579 | 2.4579 | 2.4579 | 2.4579 | 0 | 0 | 0 | 0 | 0 | 0 | 0 | 0 | 0
Battery | 13 | 10 | 0 | 0 | 0 | 0 | 0 | 0 | 0 | 0 | 0 | 2.4579 | 2.4579 | 2.4579 | 2.4579 | 2.4579 | 0 | 0 | 0 | 0 | 0 | 0 | 0 | 0 | 0 | 0
Battery | 13 | 11 | 0 | 0 | 0 | 0 | 0 | 0 | 0 | 0 | 0 | 2.4579 | 2.4579 | 2.4579 | 2.4579 | 2.4579 | 0 | 0 | 0 | 0 | 0 | 0 | 0 | 0 | 0 | 0
Battery | 14 | 0 | 0 | 0 | 0 | 0 | 0 | 0 | 0 | 0 | 0 | 1.0825 | 1.0825 | 1.0825 | 1.0825 | 1.0825 | 0 | 0.95765 | 0 | 0 | 0 | 0 | 0 | 0 | 0 | 0
Battery | 14 | 1 | 0 | 0 | 0 | 0 | 0 | 0 | 0 | 0 | 0 | 1.0825 | 1.0825 | 1.0825 | 1.0825 | 1.0825 | 0 | 0.95765 | 0 | 0 | 0 | 0 | 0 | 0 | 0 | 0
Battery | 14 | 2 | 0 | 0 | 0 | 0 | 0 | 0 | 0 | 0 | 0 | 1.0825 | 1.0825 | 1.0825 | 1.0825 | 1.0825 | 0.95765 | 0 | 0 | 0 | 0 | 0 | 0 | 0 | 0 | 0
Battery | 14 | 3 | 0 | 0 | 0 | 0 | 0 | 0 | 0 | 0 | 0 | 1.0825 | 1.0825 | 1.0825 | 0.95765 | 1.0825 | 1.0825 | 0 | 0 | 0 | 0 | 0 | 0 | 0 | 0 | 0
Battery | 14 | 4 | 0 | 0 | 0 | 0 | 0 | 0 | 0 | 0 | 0 | 1.0825 | 1.0825 | 1.0825 | 0.95765 | 1.0825 | 1.0825 | 0 | 0 | 0 | 0 | 0 | 0 | 0 | 0 | 0
Battery | 14 | 5 | 0 | 0 | 0 | 0 | 0 | 0 | 0 | 0 | 0 | 1.0825 | 1.0825 | 1.0825 | 0.95765 | 1.0825 | 1.0825 | 0 | 0 | 0 | 0 | 0 | 0 | 0 | 0 | 0
Battery | 14 | 6 | 0 | 0 | 0 | 0 | 0 | 0 | 0 | 0 | 0 | 1.0825 | 1.0825 | 1.0825 | 0.95765 | 1.0825 | 1.0825 | 0 | 0 | 0 | 0 | 0 | 0 | 0 | 0 | 0
Battery | 14 | 7 | 0 | 0 | 0 | 0 | 0 | 0 | 0 | 0 | 0 | 1.0825 | 1.0825 | 1.0825 | 0.95765 | 1.0825 | 1.0825 | 0 | 0 | 0 | 0 | 0 | 0 | 0 | 0 | 0
Battery | 14 | 8 | 0 | 0 | 0 | 0 | 0 | 0 | 0 | 0 | 0 | 1.0825 | 1.0825 | 1.0825 | 0.95765 | 1.0825 | 1.0825 | 0 | 0 | 0 | 0 | 0 | 0 | 0 | 0 | 0
Battery | 14 | 9 | 0 | 0 | 0 | 0 | 0 | 0 | 0 | 0 | 0 | 1.0825 | 1.0825 | 1.0825 | 0.95765 | 1.0825 | 1.0825 | 0 | 0 | 0 | 0 | 0 | 0 | 0 | 0 | 0
Battery | 14 | 10 | 0 | 0 | 0 | 0 | 0 | 0 | 0 | 0 | 0 | 1.0825 | 1.0825 | 1.0825 | 1.0825 | 1.0825 | 0 | 0.95765 | 0 | 0 | 0 | 0 | 0 | 0 | 0 | 0
Battery | 14 | 11 | 0 | 0 | 0 | 0 | 0 | 0 | 0 | 0 | 0 | 1.0825 | 1.0825 | 1.0825 | 1.0825 | 1.0825 | 0 | 0.95765 | 0 | 0 | 0 | 0 | 0 | 0 | 0 | 0
Battery | 15 | 0 | 0 | 0 | 0 | 0 | 0 | 0 | 0 | 0 | 0 | 0 | 0 | 0 | 0 | 0 | 0 | 0 | 0 | 0 | 0 | 0 | 0 | 0 | 0 | 0
Battery | 15 | 1 | 0 | 0 | 0 | 0 | 0 | 0 | 0 | 0 | 0 | 0 | 0 | 0 | 0 | 0 | 0 | 0 | 0 | 0 | 0 | 0 | 0 | 0 | 0 | 0
Battery | 15 | 2 | 0 | 0 | 0 | 0 | 0 | 0 | 0 | 0 | 0 | 0 | 0 | 0 | 0 | 0 | 0 | 0 | 0 | 0 | 0 | 0 | 0 | 0 | 0 | 0
Battery | 15 | 3 | 0 | 0 | 0 | 0 | 0 | 0 | 0 | 0 | 0 | 0 | 0 | 0 | 0 | 0 | 0 | 0 | 0 | 0 | 0 | 0 | 0 | 0 | 0 | 0
Battery | 15 | 4 | 0 | 0 | 0 | 0 | 0 | 0 | 0 | 0 | 0 | 0 | 0 | 0 | 0 | 0 | 0 | 0 | 0 | 0 | 0 | 0 | 0 | 0 | 0 | 0
Battery | 15 | 5 | 0 | 0 | 0 | 0 | 0 | 0 | 0 | 0 | 0 | 0 | 0 | 0 | 0 | 0 | 0 | 0 | 0 | 0 | 0 | 0 | 0 | 0 | 0 | 0
Battery | 15 | 6 | 0 | 0 | 0 | 0 | 0 | 0 | 0 | 0 | 0 | 0 | 0 | 0 | 0 | 0 | 0 | 0 | 0 | 0 | 0 | 0 | 0 | 0 | 0 | 0
Battery | 15 | 7 | 0 | 0 | 0 | 0 | 0 | 0 | 0 | 0 | 0 | 0 | 0 | 0 | 0 | 0 | 0 | 0 | 0 | 0 | 0 | 0 | 0 | 0 | 0 | 0
Battery | 15 | 8 | 0 | 0 | 0 | 0 | 0 | 0 | 0 | 0 | 0 | 0 | 0 | 0 | 0 | 0 | 0 | 0 | 0 | 0 | 0 | 0 | 0 | 0 | 0 | 0
Battery | 15 | 9 | 0 | 0 | 0 | 0 | 0 | 0 | 0 | 0 | 0 | 0 | 0 | 0 | 0 | 0 | 0 | 0 | 0 | 0 | 0 | 0 | 0 | 0 | 0 | 0
Battery | 15 | 10 | 0 | 0 | 0 | 0 | 0 | 0 | 0 | 0 | 0 | 0 | 0 | 0 | 0 | 0 | 0 | 0 | 0 | 0 | 0 | 0 | 0 | 0 | 0 | 0
Battery | 15 | 11 | 0 | 0 | 0 | 0 | 0 | 0 | 0 | 0 | 0 | 0 | 0 | 0 | 0 | 0 | 0 | 0 | 0 | 0 | 0 | 0 | 0 | 0 | 0 | 0
Battery | 16 | 0 | 0 | 0 | 0 | 0 | 0 | 0 | 0 | 0 | 0 | 0 | 0 | 0 | 0 | 0 | 0 | 0 | 0 | 0 | 0 | 0 | 0 | 0 | 0 | 0
Battery | 16 | 1 | 0 | 0 | 0 | 0 | 0 | 0 | 0 | 0 | 0 | 0 | 0 | 0 | 0 | 0 | 0 | 0 | 0 | 0 | 0 | 0 | 0 | 0 | 0 | 0
Battery | 16 | 2 | 0 | 0 | 0 | 0 | 0 | 0 | 0 | 0 | 0 | 0 | 0 | 0 | 0 | 0 | 0 | 0 | 0 | 0 | 0 | 0 | 0 | 0 | 0 | 0
Battery | 16 | 3 | 0 | 0 | 0 | 0 | 0 | 0 | 0 | 0 | 0 | 0 | 0 | 0 | 0 | 0 | 0 | 0 | 0 | 0 | 0 | 0 | 0 | 0 | 0 | 0
Battery | 16 | 4 | 0 | 0 | 0 | 0 | 0 | 0 | 0 | 0 | 0 | 0 | 0 | 0 | 0 | 0 | 0 | 0 | 0 | 0 | 0 | 0 | 0 | 0 | 0 | 0
Battery | 16 | 5 | 0 | 0 | 0 | 0 | 0 | 0 | 0 | 0 | 0 | 0 | 0 | 0 | 0 | 0 | 0 | 0 | 0 | 0 | 0 | 0 | 0 | 0 | 0 | 0
Battery | 16 | 6 | 0 | 0 | 0 | 0 | 0 | 0 | 0 | 0 | 0 | 0 | 0 | 0 | 0 | 0 | 0 | 0 | 0 | 0 | 0 | 0 | 0 | 0 | 0 | 0
Battery | 16 | 7 | 0 | 0 | 0 | 0 | 0 | 0 | 0 | 0 | 0 | 0 | 0 | 0 | 0 | 0 | 0 | 0 | 0 | 0 | 0 | 0 | 0 | 0 | 0 | 0
Battery | 16 | 8 | 0 | 0 | 0 | 0 | 0 | 0 | 0 | 0 | 0 | 0 | 0 | 0 | 0 | 0 | 0 | 0 | 0 | 0 | 0 | 0 | 0 | 0 | 0 | 0
Battery | 16 | 9 | 0 | 0 | 0 | 0 | 0 | 0 | 0 | 0 | 0 | 0 | 0 | 0 | 0 | 0 | 0 | 0 | 0 | 0 | 0 | 0 | 0 | 0 | 0 | 0
Battery | 16 | 10 | 0 | 0 | 0 | 0 | 0 | 0 | 0 | 0 | 0 | 0 | 0 | 0 | 0 | 0 | 0 | 0 | 0 | 0 | 0 | 0 | 0 | 0 | 0 | 0
Battery | 16 | 11 | 0 | 0 | 0 | 0 | 0 | 0 | 0 | 0 | 0 | 0 | 0 | 0 | 0 | 0 | 0 | 0 | 0 | 0 | 0 | 0 | 0 | 0 | 0 | 0
Battery | 17 | 0 | 0 | 0 | 0 | 0 | 0 | 0 | 0 | 0 | 0 | 0 | 0 | 0 | 0 | 0 | 0 | 0 | 0 | 0 | 0 | 0 | 0 | 0 | 0 | 0
Battery | 17 | 1 | 0 | 0 | 0 | 0 | 0 | 0 | 0 | 0 | 0 | 0 | 0 | 0 | 0 | 0 | 0 | 0 | 0 | 0 | 0 | 0 | 0 | 0 | 0 | 0
Battery | 17 | 2 | 0 | 0 | 0 | 0 | 0 | 0 | 0 | 0 | 0 | 0 | 0 | 0 | 0 | 0 | 0 | 0 | 0 | 0 | 0 | 0 | 0 | 0 | 0 | 0
Battery | 17 | 3 | 0 | 0 | 0 | 0 | 0 | 0 | 0 | 0 | 0 | 0 | 0 | 0 | 0 | 0 | 0 | 0 | 0 | 0 | 0 | 0 | 0 | 0 | 0 | 0
Battery | 17 | 4 | 0 | 0 | 0 | 0 | 0 | 0 | 0 | 0 | 0 | 0 | 0 | 0 | 0 | 0 | 0 | 0 | 0 | 0 | 0 | 0 | 0 | 0 | 0 | 0
Battery | 17 | 5 | 0 | 0 | 0 | 0 | 0 | 0 | 0 | 0 | 0 | 0 | 0 | 0 | 0 | 0 | 0 | 0 | 0 | 0 | 0 | 0 | 0 | 0 | 0 | 0
Battery | 17 | 6 | 0 | 0 | 0 | 0 | 0 | 0 | 0 | 0 | 0 | 0 | 0 | 0 | 0 | 0 | 0 | 0 | 0 | 0 | 0 | 0 | 0 | 0 | 0 | 0
Battery | 17 | 7 | 0 | 0 | 0 | 0 | 0 | 0 | 0 | 0 | 0 | 0 | 0 | 0 | 0 | 0 | 0 | 0 | 0 | 0 | 0 | 0 | 0 | 0 | 0 | 0
Battery | 17 | 8 | 0 | 0 | 0 | 0 | 0 | 0 | 0 | 0 | 0 | 0 | 0 | 0 | 0 | 0 | 0 | 0 | 0 | 0 | 0 | 0 | 0 | 0 | 0 | 0
Battery | 17 | 9 | 0 | 0 | 0 | 0 | 0 | 0 | 0 | 0 | 0 | 0 | 0 | 0 | 0 | 0 | 0 | 0 | 0 | 0 | 0 | 0 | 0 | 0 | 0 | 0
Battery | 17 | 10 | 0 | 0 | 0 | 0 | 0 | 0 | 0 | 0 | 0 | 0 | 0 | 0 | 0 | 0 | 0 | 0 | 0 | 0 | 0 | 0 | 0 | 0 | 0 | 0
Battery | 17 | 11 | 0 | 0 | 0 | 0 | 0 | 0 | 0 | 0 | 0 | 0 | 0 | 0 | 0 | 0 | 0 | 0 | 0 | 0 | 0 | 0 | 0 | 0 | 0 | 0
Battery | 18 | 0 | 0 | 0 | 0 | 0 | 0 | 0 | 0 | 0 | 0 | 0 | 0 | 0 | 0 | 0 | 0 | 0 | 0 | 0 | 0 | 0 | 0 | 0 | 0 | 0
Battery | 18 | 1 | 0 | 0 | 0 | 0 | 0 | 0 | 0 | 0 | 0 | 0 | 0 | 0 | 0 | 0 | 0 | 0 | 0 | 0 | 0 | 0 | 0 | 0 | 0 | 0
Battery | 18 | 2 | 0 | 0 | 0 | 0 | 0 | 0 | 0 | 0 | 0 | 0 | 0 | 0 | 0 | 0 | 0 | 0 | 0 | 0 | 0 | 0 | 0 | 0 | 0 | 0
Battery | 18 | 3 | 0 | 0 | 0 | 0 | 0 | 0 | 0 | 0 | 0 | 0 | 0 | 0 | 0 | 0 | 0 | 0 | 0 | 0 | 0 | 0 | 0 | 0 | 0 | 0
Battery | 18 | 4 | 0 | 0 | 0 | 0 | 0 | 0 | 0 | 0 | 0 | 0 | 0 | 0 | 0 | 0 | 0 | 0 | 0 | 0 | 0 | 0 | 0 | 0 | 0 | 0
Battery | 18 | 5 | 0 | 0 | 0 | 0 | 0 | 0 | 0 | 0 | 0 | 0 | 0 | 0 | 0 | 0 | 0 | 0 | 0 | 0 | 0 | 0 | 0 | 0 | 0 | 0
Battery | 18 | 6 | 0 | 0 | 0 | 0 | 0 | 0 | 0 | 0 | 0 | 0 | 0 | 0 | 0 | 0 | 0 | 0 | 0 | 0 | 0 | 0 | 0 | 0 | 0 | 0
Battery | 18 | 7 | 0 | 0 | 0 | 0 | 0 | 0 | 0 | 0 | 0 | 0 | 0 | 0 | 0 | 0 | 0 | 0 | 0 | 0 | 0 | 0 | 0 | 0 | 0 | 0
Battery | 18 | 8 | 0 | 0 | 0 | 0 | 0 | 0 | 0 | 0 | 0 | 0 | 0 | 0 | 0 | 0 | 0 | 0 | 0 | 0 | 0 | 0 | 0 | 0 | 0 | 0
Battery | 18 | 9 | 0 | 0 | 0 | 0 | 0 | 0 | 0 | 0 | 0 | 0 | 0 | 0 | 0 | 0 | 0 | 0 | 0 | 0 | 0 | 0 | 0 | 0 | 0 | 0
Battery | 18 | 10 | 0 | 0 | 0 | 0 | 0 | 0 | 0 | 0 | 0 | 0 | 0 | 0 | 0 | 0 | 0 | 0 | 0 | 0 | 0 | 0 | 0 | 0 | 0 | 0
Battery | 18 | 11 | 0 | 0 | 0 | 0 | 0 | 0 | 0 | 0 | 0 | 0 | 0 | 0 | 0 | 0 | 0 | 0 | 0 | 0 | 0 | 0 | 0 | 0 | 0 | 0
Battery | 19 | 0 | 0 | 0 | 0 | 0 | 0 | 0 | 0 | 0 | 0 | 0 | 0 | 0 | 0 | 0 | 0 | 0 | 0 | 0 | 0 | 0 | 0 | 0 | 0 | 0
Battery | 19 | 1 | 0 | 0 | 0 | 0 | 0 | 0 | 0 | 0 | 0 | 0 | 0 | 0 | 0 | 0 | 0 | 0 | 0 | 0 | 0 | 0 | 0 | 0 | 0 | 0
Battery | 19 | 2 | 0 | 0 | 0 | 0 | 0 | 0 | 0 | 0 | 0 | 0 | 0 | 0 | 0 | 0 | 0 | 0 | 0 | 0 | 0 | 0 | 0 | 0 | 0 | 0
Battery | 19 | 3 | 0 | 0 | 0 | 0 | 0 | 0 | 0 | 0 | 0 | 0 | 0 | 0 | 0 | 0 | 0 | 0 | 0 | 0 | 0 | 0 | 0 | 0 | 0 | 0
Battery | 19 | 4 | 0 | 0 | 0 | 0 | 0 | 0 | 0 | 0 | 0 | 0 | 0 | 0 | 0 | 0 | 0 | 0 | 0 | 0 | 0 | 0 | 0 | 0 | 0 | 0
Battery | 19 | 5 | 0 | 0 | 0 | 0 | 0 | 0 | 0 | 0 | 0 | 0 | 0 | 0 | 0 | 0 | 0 | 0 | 0 | 0 | 0 | 0 | 0 | 0 | 0 | 0
Battery | 19 | 6 | 0 | 0 | 0 | 0 | 0 | 0 | 0 | 0 | 0 | 0 | 0 | 0 | 0 | 0 | 0 | 0 | 0 | 0 | 0 | 0 | 0 | 0 | 0 | 0
Battery | 19 | 7 | 0 | 0 | 0 | 0 | 0 | 0 | 0 | 0 | 0 | 0 | 0 | 0 | 0 | 0 | 0 | 0 | 0 | 0 | 0 | 0 | 0 | 0 | 0 | 0
Battery | 19 | 8 | 0 | 0 | 0 | 0 | 0 | 0 | 0 | 0 | 0 | 0 | 0 | 0 | 0 | 0 | 0 | 0 | 0 | 0 | 0 | 0 | 0 | 0 | 0 | 0
Battery | 19 | 9 | 0 | 0 | 0 | 0 | 0 | 0 | 0 | 0 | 0 | 0 | 0 | 0 | 0 | 0 | 0 | 0 | 0 | 0 | 0 | 0 | 0 | 0 | 0 | 0
Battery | 19 | 10 | 0 | 0 | 0 | 0 | 0 | 0 | 0 | 0 | 0 | 0 | 0 | 0 | 0 | 0 | 0 | 0 | 0 | 0 | 0 | 0 | 0 | 0 | 0 | 0
Battery | 19 | 11 | 0 | 0 | 0 | 0 | 0 | 0 | 0 | 0 | 0 | 0 | 0 | 0 | 0 | 0 | 0 | 0 | 0 | 0 | 0 | 0 | 0 | 0 | 0 | 0

## Discharging
Storage Technology | Year | Day | Hour 0 | Hour 1 | Hour 2 | Hour 3 | Hour 4 | Hour 5 | Hour 6 | Hour 7 | Hour 8 | Hour 9 | Hour 10 | Hour 11 | Hour 12 | Hour 13 | Hour 14 | Hour 15 | Hour 16 | Hour 17 | Hour 18 | Hour 19 | Hour 20 | Hour 21 | Hour 22 | Hour 23
Battery | 0 | 0 | 2.5225 | 0 | 0 | 0 | 0 | 0 | 0 | 0 | 0.30999 | 0 | 0 | 0 | 0 | 0 | 0 | 3.9314 | 0 | 0.29853 | 1.8476 | 4.3898 | 1.781 | 0.7461 | 0.42918 | 0
Battery | 0 | 1 | 4.3898 | 0 | 0 | 0 | 0 | 0 | 0 | 0 | 0 | 0 | 0 | 0 | 0 | 0 | 0 | 0 | 0 | 0.56084 | 2.1831 | 4.3898 | 3.639 | 1.1708 | 0.90847 | 0
Battery | 0 | 2 | 4.3898 | 0 | 0 | 0 | 3.9327 | 0 | 0 | 0 | 0 | 0 | 0 | 0 | 0 | 0 | 0 | 0 | 3.8663 | 3.7065 | 0.60644 | 4.3898 | 0.81849 | 0 | 0 | 0
Battery | 0 | 3 | 4.3898 | 0.70705 | 0 | 0 | 0 | 0 | 0 | 0 | 0 | 0 | 0 | 0 | 0 | 0 | 0 | 0 | 3.0281 | 4.3898 | 4.3898 | 4.3898 | 0.41574 | 0 | 0 | 0
Battery | 0 | 4 | 0 | 0 | 0 | 4.3632 | 0 | 0 | 0 | 0 | 0 | 0 | 0 | 0 | 0 | 0 | 0 | 0 | 2.7418 | 4.3898 | 4.1592 | 1.3043 | 4.3898 | 0.36191 | 0 | 0
Battery | 0 | 5 | 3.7788 | 0 | 0 | 0 | 0 | 0 | 0 | 0 | 0 | 0 | 0 | 0 | 0 | 0 | 0 | 0.29353 | 3.9325 | 0 | 2.0173 | 4.3898 | 2.6645 | 1.9185 | 1.9907 | 0.72441
Battery | 0 | 6 | 0.9691 | 0.51038 | 0 | 0 | 0 | 0 | 0 | 0 | 0 | 0 | 0 | 0 | 0 | 0 | 0 | 0 | 0 | 0.90951 | 2.9958 | 3.9626 | 3.7311 | 2.9758 | 3.0809 | 2.5748
Battery | 0 | 7 | 0.59697 | 0 | 0 | 0 | 0 | 0 | 0 | 0 | 0 | 0 | 0 | 0 | 0 | 0 | 0 | 0 | 0 | 1.0556 | 3.2966 | 4.1318 | 3.836 | 3.0268 | 3.1606 | 2.6056
Battery | 0 | 8 | 0.22184 | 0 | 0 | 0 | 0 | 0 | 0 | 0 | 0 | 0 | 0 | 0 | 0 | 0 | 0 | 1.1722 | 2.7456 | 1.0593 | 2.9173 | 3.8003 | 3.3542 | 2.4583 | 2.2888 | 1.6921
Battery | 0 | 9 | 4.3898 | 0 | 0 | 0 | 0 | 0 | 0 | 0 | 0 | 0 | 0 | 0 | 0 | 0 | 0 | 1.5424 | 4.3898 | 1.7125 | 1.9324 | 2.4553 | 4.3898 | 0.67956 | 0.21863 | 0
Battery | 0 | 10 | 0 | 0 | 0 | 0 | 3.6673 | 0 | 0 | 0 | 0 | 0 | 0 | 0 | 0 | 0 | 0 | 2.8997 | 4.3898 | 3.8248 | 1.2062 | 4.3898 | 0.76798 | 0 | 0 | 0
Battery | 0 | 11 | 1.2554 | 0 | 0 | 0 | 0 | 0 | 0 | 0 | 0 | 0 | 0 | 0 | 0 | 0 | 0.19223 | 4.3898 | 0.21285 | 0.8861 | 2.2355 | 4.3898 | 2.235 | 1.1919 | 0.66182 | 0
Battery | 1 | 0 | 4.3811 | 3.8292 | 3.1462 | 2.7515 | 2.7323 | 3.6002 | 4.372 | 0 | 0 | 0 | 0 | 0 | 0 | 0 | 0 | 0 | 5.6318 | 6.9806 | 8.5795 | 9.1348 | 8.5361 | 7.5132 | 7.265 | 6.3514
Battery | 1 | 1 | 4.5316 | 4.0951 | 3.4884 | 3.0269 | 3.0542 | 3.9418 | 3.8765 | 0 | 0 | 0 | 0 | 0 | 0 | 0 | 0 | 0 | 4.2217 | 7.0649 | 8.7647 | 9.2514 | 8.623 | 7.7582 | 7.4908 | 6.4192
Battery | 1 | 2 | 4.3358 | 5.7872 | 2.4239 | 5.0378 | 4.9896 | 5.727 | 0.55024 | 0 | 0 | 0 | 0 | 0 | 0 | 0 | 0 | 0 | 0 | 8.4455 | 10.3513 | 10.9986 | 10.5384 | 9.4877 | 9.0818 | 8.0157
Battery | 1 | 3 | 6.7899 | 5.1835 | 4.7484 | 4.4884 | 4.412 | 5.5802 | 0.80496 | 0 | 0 | 0 | 0 | 0 | 0 | 0 | 0 | 0 | 0.79465 | 7.473 | 10.1831 | 10.8213 | 10.5743 | 8.7672 | 9.2069 | 8.2025
Battery | 1 | 4 | 6.7885 | 6.1645 | 5.4915 | 5.2175 | 5.1619 | 4.362 | 0 | 0 | 0 | 0 | 0 | 0 | 0 | 0 | 0 | 0 | 0 | 6.8315 | 9.8938 | 10.7505 | 10.6239 | 9.6655 | 9.1964 | 7.8828
Battery | 1 | 5 | 5.7862 | 8.3071 | 4.7432 | 4.3103 | 6.9416 | 2.899 | 0 | 0 | 0 | 0 | 0 | 0 | 0 | 0 | 0 | 0 | 0 | 7.3451 | 11.1302 | 12.0563 | 8.7763 | 10.9649 | 8.0509 | 6.7191
Battery | 1 | 6 | 6.8762 | 6.3975 | 5.8102 | 5.441 | 5.2627 | 4.6511 | 0 | 0 | 0 | 0 | 0 | 0 | 0 | 0 | 0 | 0 | 0 | 5.8719 | 11.2351 | 10.0774 | 9.7812 | 8.9786 | 9.0884 | 8.5589
Battery | 1 | 7 | 6.9248 | 6.434 | 5.8668 | 5.4728 | 5.3016 | 5.1525 | 0 | 0 | 0 | 0 | 0 | 0 | 0 | 0 | 0 | 0 | 0 | 6.3179 | 9.4704 | 10.2728 | 9.9309 | 9.0676 | 9.2013 | 8.617
Battery | 1 | 8 | 9.1337 | 5.6322 | 5.0912 | 4.7254 | 4.6071 | 5.2481 | 0 | 0 | 0 | 0 | 0 | 0 | 0 | 0 | 0 | 0 | 0 | 6.9719 | 12.1051 | 10.4806 | 9.4838 | 8.5231 | 8.3361 | 7.6918
Battery | 1 | 9 | 3.9208 | 6.4131 | 3.023 | 5.767 | 2.7175 | 6.4444 | 1.3471 | 0 | 0 | 0 | 0 | 0 | 0 | 0 | 0 | 0 | 3.9378 | 9.3649 | 11.04 | 11.5707 | 10.8631 | 7.0658 | 9.2367 | 5.3184
Battery | 1 | 10 | 5.7533 | 2.2009 | 1.8166 | 4.5396 | 1.5615 | 5.3499 | 2.8224 | 0 | 0 | 0 | 0 | 0 | 0 | 0 | 0 | 0 | 7.2107 | 8.8161 | 10.388 | 7.7398 | 7.0762 | 8.8275 | 5.1866 | 4.1316
Battery | 1 | 11 | 3.9365 | 3.2225 | 2.7964 | 2.5238 | 2.5276 | 3.3302 | 4.2712 | 0 | 0 | 0 | 0 | 0 | 0 | 0 | 0 | 0 | 6.0544 | 6.9273 | 8.3333 | 8.9216 | 8.3529 | 7.3019 | 6.7949 | 5.8138
Battery | 2 | 0 | 4.5681 | 3.9889 | 3.2725 | 2.8586 | 2.8385 | 3.7492 | 4.5597 | 0 | 0 | 0 | 0 | 0 | 0 | 0 | 0 | 0 | 5.8856 | 7.3022 | 8.9815 | 9.5647 | 8.9355 | 7.8601 | 7.5978 | 6.6374
Battery | 2 | 1 | 4.7324 | 4.274 | 3.6369 | 3.1521 | 3.1811 | 4.1132 | 4.0463 | 0 | 0 | 0 | 0 | 0 | 0 | 0 | 0 | 0 | 4.4132 | 7.3946 | 9.1794 | 9.6903 | 9.03 | 8.1215 | 7.8405 | 6.715
Battery | 2 | 2 | 4.0454 | 2.913 | 5.6636 | 5.2727 | 5.2216 | 5.9953 | 0.55502 | 0 | 0 | 0 | 0 | 0 | 0 | 0 | 0 | 0 | 0 | 8.8482 | 10.8501 | 11.5301 | 11.0472 | 9.9435 | 9.5163 | 8.3963
Battery | 2 | 3 | 7.1294 | 5.4216 | 4.9647 | 5.7896 | 4.613 | 5.8601 | 0 | 0 | 0 | 0 | 0 | 0 | 0 | 0 | 0 | 0 | 0.8491 | 7.849 | 11.095 | 11.3624 | 10.3775 | 9.1909 | 9.6672 | 8.6126
Battery | 2 | 4 | 7.1162 | 6.4608 | 5.7529 | 5.4654 | 5.4082 | 4.5719 | 0 | 0 | 0 | 0 | 0 | 0 | 0 | 0 | 0 | 0 | 0 | 7.1612 | 10.3752 | 11.276 | 11.1447 | 10.1387 | 9.6457 | 8.2652
Battery | 2 | 5 | 6.0624 | 8.7194 | 4.9675 | 4.5131 | 7.286 | 3.0345 | 0 | 0 | 0 | 0 | 0 | 0 | 0 | 0 | 0 | 0 | 0 | 7.6705 | 11.6803 | 12.6547 | 12.3471 | 8.3645 | 8.4403 | 7.042
Battery | 2 | 6 | 7.2089 | 6.7062 | 6.0896 | 5.7018 | 5.5147 | 4.8752 | 0 | 0 | 0 | 0 | 0 | 0 | 0 | 0 | 0 | 0 | 0 | 6.1567 | 9.547 | 12.7985 | 10.2591 | 9.4166 | 9.5319 | 8.9759
Battery | 2 | 7 | 7.2596 | 6.7443 | 6.1489 | 5.7354 | 5.5558 | 5.4009 | 0 | 0 | 0 | 0 | 0 | 0 | 0 | 0 | 0 | 0 | 0 | 6.6227 | 9.9298 | 10.7739 | 10.4155 | 9.5093 | 9.6498 | 9.0363
Battery | 2 | 8 | 6.4427 | 5.9016 | 5.3336 | 4.9496 | 4.8254 | 5.4989 | 0 | 0 | 0 | 0 | 0 | 0 | 0 | 0 | 0 | 0 | 0 | 7.8209 | 12.7052 | 10.473 | 9.9448 | 8.9365 | 8.7403 | 11.2097
Battery | 2 | 9 | 4.1025 | 6.7297 | 6.306 | 6.0523 | 5.9862 | 3.6181 | 1.4058 | 0 | 0 | 0 | 0 | 0 | 0 | 0 | 0 | 0 | 0.9929 | 9.8276 | 11.5875 | 12.1452 | 11.4023 | 10.1908 | 6.8653 | 5.57
Battery | 2 | 10 | 2.8807 | 2.2863 | 5.0285 | 1.6066 | 1.6154 | 5.6038 | 2.941 | 0 | 0 | 0 | 0 | 0 | 0 | 0 | 0 | 0 | 7.5681 | 9.7889 | 9.9993 | 8.1088 | 10.5561 | 6.1121 | 5.4228 | 7.4592
Battery | 2 | 11 | 4.1174 | 3.3681 | 2.9216 | 2.6359 | 2.6401 | 3.483 | 4.4713 | 0 | 0 | 0 | 0 | 0 | 0 | 0 | 0 | 0 | 6.3437 | 7.2598 | 8.7363 | 9.3541 | 8.7565 | 7.6521 | 7.1187 | 6.0882
Battery | 3 | 0 | 4.8307 | 4.2222 | 3.4691 | 3.034 | 3.0128 | 3.9696 | 4.8202 | 0 | 0 | 0 | 0 | 0 | 0 | 0 | 0 | 0 | 6.207 | 7.6965 | 9.4592 | 10.0715 | 9.4115 | 8.2837 | 8.0101 | 7.0029
Battery | 3 | 1 | 4.9965 | 4.5152 | 3.8463 | 3.3375 | 3.3676 | 4.3462 | 4.2706 | 0 | 0 | 0 | 0 | 0 | 0 | 0 | 0 | 0 | 4.6474 | 7.7894 | 9.6634 | 10.2 | 9.5072 | 8.5538 | 8.2589 | 7.0775
Battery | 3 | 2 | 4.648 | 6.3808 | 2.6727 | 5.5545 | 5.5014 | 6.3143 | 0.59807 | 0 | 0 | 0 | 0 | 0 | 0 | 0 | 0 | 0 | 0 | 9.3108 | 11.4127 | 12.1263 | 11.6189 | 10.4606 | 10.0131 | 8.8377
Battery | 3 | 3 | 7.4859 | 5.7153 | 5.2356 | 6.0791 | 4.8646 | 5.1331 | 0.86972 | 0 | 0 | 0 | 0 | 0 | 0 | 0 | 0 | 0 | 0.85262 | 8.2352 | 10.1654 | 12.1115 | 11.6581 | 10.4714 | 10.1506 | 9.0432
Battery | 3 | 4 | 7.4845 | 6.7965 | 6.0547 | 5.7525 | 5.6913 | 4.8051 | 0 | 0 | 0 | 0 | 0 | 0 | 0 | 0 | 0 | 0 | 0 | 7.5263 | 10.908 | 11.8526 | 11.713 | 10.6564 | 10.1392 | 8.691
Battery | 3 | 5 | 6.3794 | 9.1586 | 5.2295 | 4.7522 | 7.653 | 3.1916 | 0 | 0 | 0 | 0 | 0 | 0 | 0 | 0 | 0 | 0 | 0 | 5.3815 | 12.2703 | 13.2922 | 12.3899 | 12.0889 | 8.8762 | 7.4079
Battery | 3 | 6 | 7.581 | 7.0533 | 6.4058 | 5.9987 | 5.8022 | 5.1242 | 0 | 0 | 0 | 0 | 0 | 0 | 0 | 0 | 0 | 0 | 0 | 6.4669 | 10.039 | 13.4611 | 10.7838 | 9.899 | 10.0201 | 9.4363
Battery | 3 | 7 | 7.6347 | 7.0935 | 6.4682 | 6.0338 | 5.8451 | 5.6781 | 0 | 0 | 0 | 0 | 0 | 0 | 0 | 0 | 0 | 0 | 0 | 6.9601 | 10.4412 | 11.3259 | 10.9489 | 9.9971 | 10.1445 | 9.5003
Battery | 3 | 8 | 10.0699 | 6.2096 | 5.6132 | 5.2099 | 5.0794 | 5.7857 | 0 | 0 | 0 | 0 | 0 | 0 | 0 | 0 | 0 | 0 | 0 | 7.685 | 10.0537 | 14.3035 | 10.9936 | 9.3968 | 9.1906 | 8.4803
Battery | 3 | 9 | 4.3228 | 7.0705 | 6.6251 | 6.3582 | 2.9962 | 7.105 | 1.4772 | 0 | 0 | 0 | 0 | 0 | 0 | 0 | 0 | 0 | 1.0339 | 10.3249 | 12.1717 | 12.7568 | 11.9767 | 7.8053 | 10.1835 | 5.8636
Battery | 3 | 10 | 6.3433 | 2.4268 | 2.0031 | 5.0052 | 1.7219 | 5.8985 | 3.1107 | 0 | 0 | 0 | 0 | 0 | 0 | 0 | 0 | 0 | 4.653 | 10.2847 | 10.9099 | 11.8256 | 7.8018 | 9.7326 | 5.7185 | 4.5555
Battery | 3 | 11 | 4.3401 | 3.553 | 3.0832 | 2.7826 | 2.7868 | 3.6717 | 4.709 | 0 | 0 | 0 | 0 | 0 | 0 | 0 | 0 | 0 | 6.6739 | 7.6375 | 9.1875 | 9.8362 | 9.2091 | 8.0505 | 7.4916 | 6.4099
Battery | 4 | 0 | 5.048 | 4.4093 | 3.6192 | 3.1627 | 3.1406 | 4.1448 | 5.0382 | 0 | 0 | 0 | 0 | 0 | 0 | 0 | 0 | 0 | 6.4981 | 8.0607 | 9.9119 | 10.5549 | 9.8614 | 8.6762 | 8.3877 | 7.3292
Battery | 4 | 1 | 5.2269 | 4.7215 | 4.0191 | 3.4847 | 3.5166 | 4.5442 | 4.4685 | 0 | 0 | 0 | 0 | 0 | 0 | 0 | 0 | 0 | 4.87 | 8.1611 | 10.1289 | 10.6922 | 9.9644 | 8.9629 | 8.6532 | 7.4125
Battery | 4 | 2 | 3.842 | 6.686 | 6.2503 | 5.8194 | 5.7632 | 6.6164 | 0.61692 | 0 | 0 | 0 | 0 | 0 | 0 | 0 | 0 | 0 | 0 | 9.7621 | 11.9691 | 12.7186 | 12.1862 | 8.2568 | 10.4989 | 9.2643
Battery | 4 | 3 | 6.6766 | 7.2182 | 5.4814 | 6.383 | 5.093 | 5.3775 | 0.93357 | 0 | 0 | 0 | 0 | 0 | 0 | 0 | 0 | 0 | 0.9222 | 8.6513 | 10.6652 | 12.577 | 12.241 | 10.995 | 10.6581 | 9.4954
Battery | 4 | 4 | 7.8499 | 7.1274 | 6.3474 | 6.0304 | 5.9669 | 5.042 | 0 | 0 | 0 | 0 | 0 | 0 | 0 | 0 | 0 | 0 | 0 | 7.8975 | 11.4435 | 12.4362 | 12.2908 | 11.1817 | 10.6382 | 9.1167
Battery | 4 | 5 | 6.6886 | 9.6142 | 5.4813 | 4.9803 | 8.0337 | 3.3472 | 0 | 0 | 0 | 0 | 0 | 0 | 0 | 0 | 0 | 0 | 0 | 5.6443 | 12.8796 | 13.9534 | 12.9763 | 12.6909 | 9.3102 | 7.7686
Battery | 4 | 6 | 7.9518 | 7.3976 | 6.7178 | 6.2903 | 6.084 | 5.3766 | 0 | 0 | 0 | 0 | 0 | 0 | 0 | 0 | 0 | 0 | 0 | 6.7884 | 10.5306 | 14.1182 | 11.3147 | 10.3858 | 10.5129 | 9.8999
Battery | 4 | 7 | 8.0079 | 7.4397 | 6.7832 | 6.3273 | 6.1292 | 5.9569 | 0 | 0 | 0 | 0 | 0 | 0 | 0 | 0 | 0 | 0 | 0 | 7.3035 | 10.9527 | 11.8827 | 11.4874 | 10.4882 | 10.6431 | 9.9667
Battery | 4 | 8 | 10.5717 | 6.511 | 5.8847 | 5.4613 | 5.3244 | 6.0666 | 0 | 0 | 0 | 0 | 0 | 0 | 0 | 0 | 0 | 0 | 0 | 8.0589 | 10.5451 | 15.0157 | 11.536 | 9.8571 | 9.6408 | 8.8952
Battery | 4 | 9 | 4.5282 | 7.421 | 6.9537 | 6.6737 | 3.1365 | 7.4579 | 1.5501 | 0 | 0 | 0 | 0 | 0 | 0 | 0 | 0 | 0 | 1.0913 | 7.7428 | 12.7769 | 13.3916 | 12.5725 | 11.2369 | 10.6893 | 6.1461
Battery | 4 | 10 | 6.6492 | 2.5296 | 2.0849 | 5.2445 | 1.7898 | 6.1832 | 3.2501 | 0 | 0 | 0 | 0 | 0 | 0 | 0 | 0 | 0 | 4.879 | 10.7945 | 11.1653 | 12.4108 | 8.1773 | 10.2106 | 5.987 | 4.7649
Battery | 4 | 11 | 4.5452 | 3.719 | 3.2263 | 2.9112 | 2.9157 | 3.845 | 4.9345 | 0 | 0 | 0 | 0 | 0 | 0 | 0 | 0 | 0 | 6.9984 | 8.009 | 9.6367 | 10.3178 | 9.6591 | 8.4418 | 7.8542 | 6.7182
Battery | 5 | 0 | 5.3078 | 4.6371 | 3.8073 | 3.3279 | 3.3046 | 4.3592 | 5.2971 | 0 | 0 | 0 | 0 | 0 | 0 | 0 | 0 | 0 | 6.8289 | 8.47 | 10.4137 | 11.0888 | 10.3608 | 9.1167 | 8.8141 | 7.703
Battery | 5 | 1 | 5.4942 | 4.9635 | 4.2261 | 3.665 | 3.6984 | 4.7773 | 4.6967 | 0 | 0 | 0 | 0 | 0 | 0 | 0 | 0 | 0 | 5.1165 | 8.5746 | 10.6407 | 11.2323 | 10.4681 | 9.4167 | 9.0916 | 7.7889
Battery | 5 | 2 | 4.0408 | 7.0245 | 6.5668 | 6.1143 | 2.4203 | 6.9514 | 4.2863 | 0 | 0 | 0 | 0 | 0 | 0 | 0 | 0 | 0 | 0 | 10.2545 | 12.5719 | 13.3588 | 12.7997 | 8.7573 | 11.0284 | 9.7322
Battery | 5 | 3 | 8.2532 | 6.2892 | 5.7603 | 6.7022 | 5.3522 | 6.7824 | 0.97402 | 0 | 0 | 0 | 0 | 0 | 0 | 0 | 0 | 0 | 0.96006 | 8.4376 | 11.8814 | 14.0401 | 12.8531 | 10.6486 | 10.165 | 9.9702
Battery | 5 | 4 | 8.2451 | 7.4865 | 6.6679 | 6.3349 | 6.268 | 5.2951 | 0 | 0 | 0 | 0 | 0 | 0 | 0 | 0 | 0 | 0 | 0 | 8.2939 | 12.0187 | 13.0608 | 12.9078 | 11.7431 | 11.1726 | 9.5752
Battery | 5 | 5 | 7.026 | 10.0957 | 5.7583 | 5.2323 | 8.436 | 3.5158 | 0 | 0 | 0 | 0 | 0 | 0 | 0 | 0 | 0 | 0 | 0 | 5.9284 | 12.8646 | 14.6521 | 14.2955 | 13.3262 | 9.7787 | 8.16
Battery | 5 | 6 | 8.3519 | 7.7701 | 7.0562 | 6.6074 | 6.3907 | 5.6466 | 0 | 0 | 0 | 0 | 0 | 0 | 0 | 0 | 0 | 0 | 0 | 7.1284 | 11.0603 | 12.2425 | 14.4695 | 10.9076 | 11.041 | 10.3974
Battery | 5 | 7 | 8.4109 | 7.8143 | 7.125 | 6.6462 | 6.4382 | 6.2563 | 0 | 0 | 0 | 0 | 0 | 0 | 0 | 0 | 0 | 0 | 0 | 7.6701 | 11.5035 | 12.4797 | 12.0645 | 11.0153 | 11.1779 | 10.4677
Battery | 5 | 8 | 11.1008 | 6.8393 | 6.1817 | 5.7371 | 5.5934 | 6.3725 | 0 | 0 | 0 | 0 | 0 | 0 | 0 | 0 | 0 | 0 | 0 | 8.465 | 11.0758 | 15.7674 | 12.1151 | 10.3529 | 10.1257 | 9.3428
Battery | 5 | 9 | 4.7579 | 7.7929 | 3.667 | 7.0081 | 3.2962 | 7.8316 | 1.6279 | 0 | 0 | 0 | 0 | 0 | 0 | 0 | 0 | 0 | 1.5456 | 11.3801 | 13.4168 | 14.0621 | 13.2021 | 11.7997 | 11.2248 | 6.4567
Battery | 5 | 10 | 6.9851 | 2.6618 | 2.1948 | 5.5101 | 1.8848 | 6.4955 | 3.4176 | 0 | 0 | 0 | 0 | 0 | 0 | 0 | 0 | 0 | 5.125 | 10.5248 | 12.6231 | 13.0332 | 8.5906 | 10.7237 | 6.2917 | 5.0087
Battery | 5 | 11 | 4.7761 | 3.9085 | 3.391 | 3.06 | 3.0647 | 4.0404 | 5.1843 | 0 | 0 | 0 | 0 | 0 | 0 | 0 | 0 | 0 | 7.3511 | 8.4126 | 10.1217 | 10.8368 | 10.1453 | 8.8673 | 8.2506 | 7.0578
Battery | 6 | 0 | 10.8099 | 0 | 9.1683 | 0 | 0 | 9.7444 | 0 | 0 | 0 | 0 | 0 | 0 | 0 | 0 | 0 | 0 | 0 | 13.836 | 15.256 | 16.5455 | 15.8197 | 14.5966 | 0 | 13.2932
Battery | 6 | 1 | 10.6025 | 0 | 9.2806 | 0 | 0 | 9.8486 | 0 | 0 | 0 | 0 | 0 | 0 | 0 | 0 | 0 | 0 | 0 | 13.6469 | 15.8612 | 16.4921 | 15.7167 | 14.6496 | 0 | 12.9712
Battery | 6 | 2 | 9.302 | 8.5433 | 7.9863 | 0 | 7.4806 | 3.9005 | 0 | 0 | 0 | 0 | 0 | 0 | 0 | 0 | 0 | 0 | 0 | 0 | 14.4058 | 15.2103 | 14.5985 | 13.2893 | 12.8403 | 11.5126
Battery | 6 | 3 | 8.6658 | 7.9581 | 7.4065 | 7.0373 | 6.8776 | 0 | 0 | 0 | 0 | 0 | 0 | 0 | 0 | 0 | 0 | 0 | 0 | 7.0007 | 12.4755 | 13.811 | 13.4957 | 12.122 | 11.7506 | 10.4687
Battery | 6 | 4 | 9.4103 | 8.6216 | 7.847 | 7.4815 | 1.578 | 0 | 0 | 0 | 0 | 0 | 0 | 0 | 0 | 0 | 0 | 0 | 0 | 5.8902 | 13.3422 | 14.484 | 14.2223 | 12.9758 | 12.4065 | 10.8102
Battery | 6 | 5 | 11.3942 | 10.7966 | 1.8165 | 0 | 8.9615 | 0 | 0 | 0 | 0 | 0 | 0 | 0 | 0 | 0 | 0 | 0 | 0 | 0 | 14.1184 | 15.6696 | 15.2375 | 14.201 | 14.2884 | 12.5858
Battery | 6 | 6 | 12.6571 | 12.05 | 0 | 10.833 | 4.7893 | 0 | 0 | 0 | 0 | 0 | 0 | 0 | 0 | 0 | 0 | 0 | 0 | 0 | 15.416 | 16.8179 | 16.3711 | 15.3346 | 0 | 14.8006
Battery | 6 | 7 | 12.7466 | 0 | 11.3794 | 10.8638 | 0 | 3.8159 | 0 | 0 | 0 | 0 | 0 | 0 | 0 | 0 | 0 | 0 | 0 | 0 | 16.1585 | 17.0902 | 16.6133 | 15.4938 | 0 | 14.9079
Battery | 6 | 8 | 11.7995 | 0 | 10.4536 | 9.9842 | 0 | 0 | 0 | 0 | 0 | 0 | 0 | 0 | 0 | 0 | 0 | 0 | 0 | 0 | 15.7743 | 16.8072 | 16.1186 | 14.8667 | 9.4942 | 13.7712
Battery | 6 | 9 | 9.0899 | 8.4419 | 7.8964 | 0 | 7.4547 | 0 | 0 | 0 | 0 | 0 | 0 | 0 | 0 | 0 | 0 | 0 | 0 | 7.064 | 14.3751 | 15.0287 | 14.1193 | 12.6574 | 12.0684 | 10.8736
Battery | 6 | 10 | 8.2888 | 7.5572 | 7.047 | 0 | 6.7054 | 7.6932 | 0 | 0 | 0 | 0 | 0 | 0 | 0 | 0 | 0 | 0 | 0 | 12.2826 | 13.6857 | 14.2009 | 13.4442 | 11.9918 | 6.1675 | 10.0053
Battery | 6 | 11 | 9.2171 | 0 | 7.6807 | 7.2968 | 0 | 8.3043 | 0 | 0 | 0 | 0 | 0 | 0 | 0 | 0 | 0 | 0 | 0 | 12.9012 | 14.6815 | 15.4293 | 14.7325 | 13.4485 | 3.743 | 11.6346
Battery | 7 | 0 | 11.3504 | 0 | 9.6267 | 0 | 0 | 10.2316 | 0 | 0 | 0 | 0 | 0 | 0 | 0 | 0 | 0 | 0 | 0 | 14.5278 | 16.6328 | 17.3728 | 16.6107 | 8.7589 | 0 | 13.9578
Battery | 7 | 1 | 11.1327 | 0 | 9.7447 | 0 | 0 | 10.341 | 0 | 0 | 0 | 0 | 0 | 0 | 0 | 0 | 0 | 0 | 0 | 8.3758 | 16.6542 | 17.3167 | 16.5025 | 15.3821 | 0 | 13.6198
Battery | 7 | 2 | 9.7671 | 8.9704 | 0 | 7.8879 | 7.8546 | 0 | 0 | 0 | 0 | 0 | 0 | 0 | 0 | 0 | 0 | 0 | 0 | 0 | 15.1261 | 15.9708 | 15.3284 | 13.9538 | 12.1221 | 12.0883
Battery | 7 | 3 | 9.0991 | 8.356 | 7.7769 | 7.3892 | 1.0809 | 0 | 0 | 0 | 0 | 0 | 0 | 0 | 0 | 0 | 0 | 0 | 0 | 7.5378 | 13.0992 | 14.5016 | 14.1705 | 12.7281 | 12.3381 | 10.9921
Battery | 7 | 4 | 9.8809 | 9.0527 | 8.2393 | 7.8556 | 0 | 0 | 0 | 0 | 0 | 0 | 0 | 0 | 0 | 0 | 0 | 0 | 0 | 1.8791 | 14.0183 | 15.2082 | 14.9334 | 13.6246 | 13.0268 | 11.3507
Battery | 7 | 5 | 11.9639 | 11.3364 | 0 | 9.9661 | 0 | 0 | 0 | 0 | 0 | 0 | 0 | 0 | 0 | 0 | 0 | 0 | 0 | 0 | 14.8587 | 16.4531 | 15.9993 | 14.9111 | 10.3657 | 13.2151
Battery | 7 | 6 | 13.2899 | 0 | 11.8682 | 11.3747 | 0 | 0 | 0 | 0 | 0 | 0 | 0 | 0 | 0 | 0 | 0 | 0 | 0 | 0 | 16.2069 | 17.4982 | 17.1897 | 16.1013 | 0 | 15.5406
Battery | 7 | 7 | 13.3839 | 0 | 11.9484 | 11.407 | 0 | 0 | 0 | 0 | 0 | 0 | 0 | 0 | 0 | 0 | 0 | 0 | 0 | 0 | 16.9668 | 15.9976 | 17.444 | 16.2685 | 0 | 15.6533
Battery | 7 | 8 | 12.3894 | 0 | 10.9763 | 10.4834 | 0 | 0 | 0 | 0 | 0 | 0 | 0 | 0 | 0 | 0 | 0 | 0 | 0 | 4.0154 | 16.5631 | 17.6475 | 16.9246 | 15.61 | 0 | 14.4598
Battery | 7 | 9 | 9.5444 | 8.864 | 0 | 7.9341 | 7.8275 | 1.8209 | 0 | 0 | 0 | 0 | 0 | 0 | 0 | 0 | 0 | 0 | 0 | 0 | 15.0939 | 15.7802 | 14.8252 | 13.2903 | 12.6718 | 11.4173
Battery | 7 | 10 | 8.7033 | 7.935 | 0 | 7.052 | 7.0406 | 0 | 0 | 0 | 0 | 0 | 0 | 0 | 0 | 0 | 0 | 0 | 0 | 12.8968 | 14.37 | 14.911 | 14.1164 | 12.5913 | 8.9475 | 10.5055
Battery | 7 | 11 | 9.678 | 0 | 8.0647 | 5.6384 | 0 | 8.7195 | 0 | 0 | 0 | 0 | 0 | 0 | 0 | 0 | 0 | 0 | 0 | 13.5462 | 15.4156 | 16.2007 | 15.4691 | 14.1209 | 0 | 12.2163
Battery | 8 | 0 | 11.9179 | 0 | 10.108 | 0 | 9.4771 | 0 | 0 | 0 | 0 | 0 | 0 | 0 | 0 | 0 | 0 | 0 | 0 | 15.2542 | 17.4644 | 18.2414 | 17.4413 | 4.5095 | 0 | 14.6557
Battery | 8 | 1 | 11.6893 | 0 | 10.2319 | 0 | 0 | 10.8581 | 0 | 0 | 0 | 0 | 0 | 0 | 0 | 0 | 0 | 0 | 0 | 15.1003 | 17.4869 | 18.1825 | 17.3276 | 0 | 3.892 | 14.3008
Battery | 8 | 2 | 10.2554 | 2.0372 | 0 | 8.2823 | 8.2473 | 0 | 0 | 0 | 0 | 0 | 0 | 0 | 0 | 0 | 0 | 0 | 0 | 0 | 15.8824 | 16.7694 | 16.0948 | 14.6515 | 14.1565 | 12.6927
Battery | 8 | 3 | 9.5541 | 8.7738 | 8.1657 | 7.7586 | 0 | 0 | 0 | 0 | 0 | 0 | 0 | 0 | 0 | 0 | 0 | 0 | 0 | 8.0794 | 13.7542 | 15.2267 | 14.8791 | 13.3645 | 7.9718 | 11.5417
Battery | 8 | 4 | 10.3749 | 9.5053 | 8.6513 | 0 | 8.0906 | 0 | 0 | 0 | 0 | 0 | 0 | 0 | 0 | 0 | 0 | 0 | 0 | 0 | 14.7282 | 15.9686 | 15.6801 | 14.3058 | 9.8464 | 11.9182
Battery | 8 | 5 | 12.5621 | 11.9032 | 0 | 10.4644 | 0 | 0 | 0 | 0 | 0 | 0 | 0 | 0 | 0 | 0 | 0 | 0 | 0 | 0 | 15.6361 | 17.2757 | 16.7993 | 15.6566 | 4.8961 | 13.8759
Battery | 8 | 6 | 13.9544 | 0 | 12.4616 | 11.9434 | 0 | 0 | 0 | 0 | 0 | 0 | 0 | 0 | 0 | 0 | 0 | 0 | 0 | 0 | 10.8952 | 18.5417 | 18.0492 | 16.9064 | 0 | 16.3176
Battery | 8 | 7 | 14.0531 | 0 | 12.5458 | 3.979 | 0 | 0 | 0 | 0 | 0 | 0 | 0 | 0 | 0 | 0 | 0 | 0 | 0 | 0 | 17.8155 | 18.842 | 18.3162 | 17.0819 | 0 | 16.4359
Battery | 8 | 8 | 13.0089 | 0 | 11.5251 | 11.0075 | 0 | 1.3359 | 0 | 0 | 0 | 0 | 0 | 0 | 0 | 0 | 0 | 0 | 0 | 13.3173 | 17.3912 | 18.5299 | 17.7708 | 0 | 0 | 15.1828
Battery | 8 | 9 | 10.0216 | 5.2656 | 0 | 8.3308 | 8.2188 | 0 | 0 | 0 | 0 | 0 | 0 | 0 | 0 | 0 | 0 | 0 | 0 | 0 | 15.8486 | 16.5692 | 15.5665 | 13.9548 | 13.3054 | 11.9881
Battery | 8 | 10 | 9.1384 | 0 | 7.7693 | 7.4046 | 0 | 8.4817 | 2.9148 | 0 | 0 | 0 | 0 | 0 | 0 | 0 | 0 | 0 | 0 | 13.5416 | 15.0885 | 15.6565 | 14.8222 | 13.2209 | 0 | 11.0308
Battery | 8 | 11 | 10.1619 | 0 | 8.4679 | 0 | 0 | 9.1555 | 0 | 0 | 0 | 0 | 0 | 0 | 0 | 0 | 0 | 0 | 0 | 14.2236 | 16.1532 | 17.0108 | 16.2425 | 14.827 | 0 | 12.8271
Battery | 9 | 0 | 0 | 11.6822 | 0 | 9.9897 | 0 | 11.2804 | 0 | 0 | 0 | 0 | 0 | 0 | 0 | 0 | 0 | 0 | 0 | 16.0169 | 17.245 | 19.1535 | 18.3133 | 0 | 0 | 15.3885
Battery | 9 | 1 | 0 | 0 | 10.7435 | 0 | 0 | 11.401 | 0 | 0 | 0 | 0 | 0 | 0 | 0 | 0 | 0 | 0 | 0 | 9.6867 | 18.3613 | 19.0916 | 18.194 | 0 | 16.5756 | 15.0158
Battery | 9 | 2 | 10.7682 | 0 | 9.2451 | 8.6964 | 0 | 0 | 0 | 0 | 0 | 0 | 0 | 0 | 0 | 0 | 0 | 0 | 0 | 10.4645 | 16.6765 | 17.6078 | 16.8996 | 15.3841 | 0 | 13.3273
Battery | 9 | 3 | 10.0318 | 9.2124 | 8.574 | 0 | 7.9617 | 0 | 0 | 0 | 0 | 0 | 0 | 0 | 0 | 0 | 0 | 0 | 0 | 8.6533 | 14.4419 | 15.988 | 15.623 | 14.0327 | 2.4318 | 12.1188
Battery | 9 | 4 | 10.8937 | 9.9806 | 0 | 8.6608 | 0 | 0 | 0 | 0 | 0 | 0 | 0 | 0 | 0 | 0 | 0 | 0 | 0 | 0 | 15.4739 | 16.767 | 16.4641 | 15.0211 | 13.2942 | 12.5141
Battery | 9 | 5 | 13.1902 | 0 | 11.6383 | 10.9876 | 0 | 0.012022 | 0 | 0 | 0 | 0 | 0 | 0 | 0 | 0 | 0 | 0 | 0 | 0 | 16.4533 | 18.1395 | 17.6393 | 16.4395 | 0 | 14.5697
Battery | 9 | 6 | 14.6522 | 0 | 13.0847 | 0.11696 | 0 | 0 | 0 | 0 | 0 | 0 | 0 | 0 | 0 | 0 | 0 | 0 | 0 | 0 | 17.9101 | 19.4688 | 18.9516 | 17.7517 | 0 | 17.1335
Battery | 9 | 7 | 14.7558 | 0 | 13.1731 | 0 | 0 | 0 | 0 | 0 | 0 | 0 | 0 | 0 | 0 | 0 | 0 | 0 | 0 | 0 | 16.9308 | 19.7841 | 19.232 | 17.936 | 0 | 17.2577
Battery | 9 | 8 | 13.6593 | 0 | 12.1014 | 6.9266 | 0 | 0 | 0 | 0 | 0 | 0 | 0 | 0 | 0 | 0 | 0 | 0 | 0 | 14.0637 | 18.2608 | 19.4564 | 18.6593 | 0 | 0 | 15.9419
Battery | 9 | 9 | 10.5227 | 0 | 9.1411 | 8.7474 | 0 | 0 | 0 | 0 | 0 | 0 | 0 | 0 | 0 | 0 | 0 | 0 | 0 | 13.0348 | 16.641 | 17.3976 | 16.3448 | 14.6526 | 0 | 12.5875
Battery | 9 | 10 | 9.5954 | 0 | 8.1578 | 7.7749 | 0 | 8.9058 | 0 | 0 | 0 | 0 | 0 | 0 | 0 | 0 | 0 | 0 | 0 | 14.2187 | 12.95 | 16.4393 | 15.5634 | 13.882 | 0 | 11.5823
Battery | 9 | 11 | 4.6817 | 0 | 8.8913 | 0 | 0 | 9.6133 | 0 | 0 | 0 | 0 | 0 | 0 | 0 | 0 | 0 | 0 | 0 | 14.9347 | 16.9957 | 17.8613 | 17.0547 | 15.5683 | 0 | 13.4685
Battery | 10 | 0 | 0 | 0 | 0 | 0 | 0 | 11.8444 | 0 | 0 | 0 | 0 | 0 | 0 | 0 | 0 | 0 | 0 | 0 | 16.8177 | 19.2545 | 0 | 19.229 | 0 | 17.4902 | 12.7237
Battery | 10 | 1 | 0 | 0 | 0 | 10.5747 | 0 | 0 | 0 | 0 | 0 | 0 | 0 | 0 | 0 | 0 | 0 | 0 | 0 | 16.6481 | 19.2793 | 0 | 19.1037 | 0 | 17.4044 | 14.3493
Battery | 10 | 2 | 0 | 8.4142 | 0 | 9.1313 | 0 | 0 | 0 | 0 | 0 | 0 | 0 | 0 | 0 | 0 | 0 | 0 | 0 | 14.2144 | 17.5103 | 18.4882 | 0 | 0 | 15.6075 | 13.9937
Battery | 10 | 3 | 10.5334 | 0 | 9.0027 | 7.4016 | 0 | 0 | 0 | 0 | 0 | 0 | 0 | 0 | 0 | 0 | 0 | 0 | 0 | 9.3416 | 15.164 | 16.7874 | 16.4042 | 0 | 0 | 12.7248
Battery | 10 | 4 | 11.4383 | 0 | 9.538 | 0 | 0 | 0 | 0 | 0 | 0 | 0 | 0 | 0 | 0 | 0 | 0 | 0 | 0 | 0 | 16.2616 | 17.6054 | 17.2873 | 0 | 12.0891 | 13.1398
Battery | 10 | 5 | 0 | 13.1233 | 0 | 11.537 | 1.6943 | 0 | 0 | 0 | 0 | 0 | 0 | 0 | 0 | 0 | 0 | 0 | 0 | 0 | 17.3294 | 19.0465 | 0 | 17.2614 | 17.3676 | 0
Battery | 10 | 6 | 0 | 14.6468 | 0 | 7.8491 | 0 | 0 | 0 | 0 | 0 | 0 | 0 | 0 | 0 | 0 | 0 | 0 | 0 | 0 | 18.8369 | 19.3973 | 0 | 18.6393 | 0 | 17.9902
Battery | 10 | 7 | 0 | 14.7252 | 0 | 6.8863 | 0 | 0 | 0 | 0 | 0 | 0 | 0 | 0 | 0 | 0 | 0 | 0 | 0 | 0 | 19.3973 | 19.3973 | 0 | 18.8328 | 0 | 18.1206
Battery | 10 | 8 | 0 | 13.5434 | 0 | 12.1358 | 0 | 0 | 0 | 0 | 0 | 0 | 0 | 0 | 0 | 0 | 0 | 0 | 0 | 0 | 19.1738 | 19.3973 | 0 | 16.3702 | 0 | 16.739
Battery | 10 | 9 | 0 | 10.2612 | 0 | 9.1847 | 0 | 0 | 0 | 0 | 0 | 0 | 0 | 0 | 0 | 0 | 0 | 0 | 0 | 14.287 | 17.4731 | 18.2675 | 0 | 0 | 14.6692 | 13.2169
Battery | 10 | 10 | 0 | 9.1858 | 0 | 1.7203 | 0 | 9.3511 | 0 | 0 | 0 | 0 | 0 | 0 | 0 | 0 | 0 | 0 | 0 | 14.9296 | 16.6351 | 17.2613 | 0 | 14.5761 | 13.7003 | 0
Battery | 10 | 11 | 0 | 10.0651 | 0 | 0 | 0 | 10.0939 | 0 | 0 | 0 | 0 | 0 | 0 | 0 | 0 | 0 | 0 | 13.6223 | 15.6815 | 17.8455 | 0 | 0 | 15.9094 | 0 | 14.1419
Battery | 11 | 0 | 0 | 4.7019 | 0 | 0 | 0 | 0 | 0 | 0 | 0 | 0 | 0 | 0 | 0 | 0 | 0 | 0 | 4.7019 | 0 | 4.7019 | 0 | 2.2315 | 0 | 4.7019 | 0
Battery | 11 | 1 | 0 | 4.7019 | 0 | 0 | 0 | 2.2315 | 0 | 0 | 0 | 0 | 0 | 0 | 0 | 0 | 0 | 0 | 4.7019 | 0 | 4.7019 | 0 | 0 | 0 | 4.7019 | 0
Battery | 11 | 2 | 0 | 4.7019 | 0 | 0 | 0 | 0 | 0 | 0 | 0 | 0 | 0 | 0 | 0 | 0 | 0 | 0 | 0 | 4.7019 | 0 | 4.7019 | 0 | 2.2315 | 0 | 4.7019
Battery | 11 | 3 | 0 | 4.7019 | 0 | 0 | 0 | 0 | 0 | 0 | 0 | 0 | 0 | 0 | 0 | 0 | 0 | 0 | 0 | 4.7019 | 0 | 4.7019 | 0 | 2.2315 | 0 | 4.7019
Battery | 11 | 4 | 0 | 4.7019 | 0 | 0 | 0 | 0 | 0 | 0 | 0 | 0 | 0 | 0 | 0 | 0 | 0 | 0 | 0 | 4.7019 | 0 | 4.7019 | 0 | 2.2315 | 0 | 4.7019
Battery | 11 | 5 | 0 | 4.7019 | 0 | 0 | 0 | 0 | 0 | 0 | 0 | 0 | 0 | 0 | 0 | 0 | 0 | 0 | 0 | 4.7019 | 0 | 4.7019 | 0 | 2.2315 | 0 | 4.7019
Battery | 11 | 6 | 0 | 4.7019 | 0 | 0 | 0 | 0 | 0 | 0 | 0 | 0 | 0 | 0 | 0 | 0 | 0 | 0 | 0 | 4.7019 | 0 | 4.7019 | 0 | 2.2315 | 0 | 4.7019
Battery | 11 | 7 | 0 | 4.7019 | 0 | 0 | 0 | 0 | 0 | 0 | 0 | 0 | 0 | 0 | 0 | 0 | 0 | 0 | 0 | 4.7019 | 0 | 4.7019 | 0 | 2.2315 | 0 | 4.7019
Battery | 11 | 8 | 0 | 4.7019 | 0 | 0 | 0 | 0 | 0 | 0 | 0 | 0 | 0 | 0 | 0 | 0 | 0 | 0 | 0 | 4.7019 | 0 | 4.7019 | 0 | 2.2315 | 0 | 4.7019
Battery | 11 | 9 | 0 | 4.7019 | 0 | 0 | 0 | 0 | 0 | 0 | 0 | 0 | 0 | 0 | 0 | 0 | 0 | 0 | 0 | 4.7019 | 0 | 4.7019 | 0 | 2.2315 | 0 | 4.7019
Battery | 11 | 10 | 0 | 4.7019 | 0 | 0 | 0 | 0 | 0 | 0 | 0 | 0 | 0 | 0 | 0 | 0 | 0 | 0 | 4.7019 | 0 | 4.7019 | 0 | 2.2315 | 0 | 4.7019 | 0
Battery | 11 | 11 | 0 | 4.7019 | 0 | 0 | 0 | 2.2315 | 0 | 0 | 0 | 0 | 0 | 0 | 0 | 0 | 0 | 0 | 4.7019 | 0 | 4.7019 | 0 | 0 | 0 | 4.7019 | 0
Battery | 12 | 0 | 0 | 3.64 | 0 | 0 | 0 | 0 | 0 | 0 | 0 | 0 | 0 | 0 | 0 | 0 | 0 | 0 | 3.64 | 0 | 3.64 | 0 | 1.7274 | 0 | 3.64 | 0
Battery | 12 | 1 | 0 | 3.64 | 0 | 0 | 0 | 1.7274 | 0 | 0 | 0 | 0 | 0 | 0 | 0 | 0 | 0 | 0 | 3.64 | 0 | 3.64 | 0 | 0 | 0 | 3.64 | 0
Battery | 12 | 2 | 0 | 3.64 | 0 | 0 | 0 | 0 | 0 | 0 | 0 | 0 | 0 | 0 | 0 | 0 | 0 | 0 | 0 | 3.64 | 0 | 3.64 | 0 | 1.7274 | 0 | 3.64
Battery | 12 | 3 | 0 | 3.64 | 0 | 0 | 0 | 0 | 0 | 0 | 0 | 0 | 0 | 0 | 0 | 0 | 0 | 0 | 0 | 3.64 | 0 | 3.64 | 0 | 1.7274 | 0 | 3.64
Battery | 12 | 4 | 0 | 3.64 | 0 | 0 | 0 | 0 | 0 | 0 | 0 | 0 | 0 | 0 | 0 | 0 | 0 | 0 | 0 | 3.64 | 0 | 3.64 | 0 | 1.7274 | 0 | 3.64
Battery | 12 | 5 | 0 | 3.64 | 0 | 0 | 0 | 0 | 0 | 0 | 0 | 0 | 0 | 0 | 0 | 0 | 0 | 0 | 0 | 3.64 | 0 | 3.64 | 0 | 1.7274 | 0 | 3.64
Battery | 12 | 6 | 0 | 3.64 | 0 | 0 | 0 | 0 | 0 | 0 | 0 | 0 | 0 | 0 | 0 | 0 | 0 | 0 | 0 | 3.64 | 0 | 3.64 | 0 | 1.7274 | 0 | 3.64
Battery | 12 | 7 | 0 | 3.64 | 0 | 0 | 0 | 0 | 0 | 0 | 0 | 0 | 0 | 0 | 0 | 0 | 0 | 0 | 0 | 3.64 | 0 | 3.64 | 0 | 1.7274 | 0 | 3.64
Battery | 12 | 8 | 0 | 3.64 | 0 | 0 | 0 | 0 | 0 | 0 | 0 | 0 | 0 | 0 | 0 | 0 | 0 | 0 | 0 | 3.64 | 0 | 3.64 | 0 | 1.7274 | 0 | 3.64
Battery | 12 | 9 | 0 | 3.64 | 0 | 0 | 0 | 0 | 0 | 0 | 0 | 0 | 0 | 0 | 0 | 0 | 0 | 0 | 0.32356 | 3.64 | 0 | 3.64 | 0 | 1.4039 | 0 | 3.64
Battery | 12 | 10 | 0 | 3.64 | 0 | 0 | 0 | 0 | 0 | 0 | 0 | 0 | 0 | 0 | 0 | 0 | 0 | 0 | 3.64 | 0 | 3.64 | 0 | 1.7274 | 0 | 3.64 | 0
Battery | 12 | 11 | 0 | 3.64 | 0 | 0 | 0 | 1.7274 | 0 | 0 | 0 | 0 | 0 | 0 | 0 | 0 | 0 | 0 | 3.64 | 0 | 3.64 | 0 | 0 | 0 | 3.64 | 0
Battery | 13 | 0 | 0 | 2.4579 | 0 | 0 | 0 | 0 | 0 | 0 | 0 | 0 | 0 | 0 | 0 | 0 | 0 | 0 | 2.4579 | 0 | 2.4579 | 0 | 1.1665 | 0 | 2.4579 | 0
Battery | 13 | 1 | 0 | 2.4579 | 0 | 0 | 0 | 1.1665 | 0 | 0 | 0 | 0 | 0 | 0 | 0 | 0 | 0 | 0 | 2.4579 | 0 | 2.4579 | 0 | 0 | 0 | 2.4579 | 0
Battery | 13 | 2 | 0 | 2.4579 | 0 | 0 | 0 | 0 | 0 | 0 | 0 | 0 | 0 | 0 | 0 | 0 | 0 | 0 | 0.15734 | 2.4579 | 0 | 2.4579 | 0 | 1.0091 | 0 | 2.4579
Battery | 13 | 3 | 0 | 2.4579 | 0 | 0 | 0 | 0 | 0 | 0 | 0 | 0 | 0 | 0 | 0 | 0 | 0 | 0 | 0 | 2.4579 | 0 | 2.4579 | 0 | 1.1665 | 0 | 2.4579
Battery | 13 | 4 | 0 | 2.4579 | 0 | 0 | 0 | 0 | 0 | 0 | 0 | 0 | 0 | 0 | 0 | 0 | 0 | 0 | 0 | 2.4579 | 0 | 2.4579 | 0 | 1.1665 | 0 | 2.4579
Battery | 13 | 5 | 0 | 2.4579 | 0 | 0 | 0 | 0 | 0 | 0 | 0 | 0 | 0 | 0 | 0 | 0 | 0 | 0 | 0 | 2.4579 | 0 | 2.4579 | 0 | 1.1665 | 0 | 2.4579
Battery | 13 | 6 | 0 | 2.4579 | 0 | 0 | 0 | 0 | 0 | 0 | 0 | 0 | 0 | 0 | 0 | 0 | 0 | 0 | 0 | 2.4579 | 0 | 2.4579 | 0 | 1.1665 | 0 | 2.4579
Battery | 13 | 7 | 0 | 2.4579 | 0 | 0 | 0 | 0 | 0 | 0 | 0 | 0 | 0 | 0 | 0 | 0 | 0 | 0 | 0 | 2.4579 | 0 | 2.4579 | 0 | 1.1665 | 0 | 2.4579
Battery | 13 | 8 | 0 | 2.4579 | 0 | 0 | 0 | 0 | 0 | 0 | 0 | 0 | 0 | 0 | 0 | 0 | 0 | 0 | 0 | 2.4579 | 0 | 2.4579 | 0 | 1.1665 | 0 | 2.4579
Battery | 13 | 9 | 0 | 2.4579 | 0 | 0 | 0 | 0.036291 | 0 | 0 | 0 | 0 | 0 | 0 | 0 | 0 | 0 | 0 | 1.1302 | 2.4579 | 0 | 2.4579 | 0 | 0 | 0 | 2.4579
Battery | 13 | 10 | 0 | 2.4579 | 0 | 0 | 0 | 0 | 0 | 0 | 0 | 0 | 0 | 0 | 0 | 0 | 0 | 0 | 2.4579 | 0 | 2.4579 | 0 | 1.1665 | 0 | 2.4579 | 0
Battery | 13 | 11 | 0 | 2.4579 | 0 | 0 | 0 | 1.1665 | 0 | 0 | 0 | 0 | 0 | 0 | 0 | 0 | 0 | 0 | 2.4579 | 0 | 2.4579 | 0 | 0 | 0 | 2.4579 | 0
Battery | 14 | 0 | 0 | 1.0825 | 0 | 0.28822 | 0 | 0 | 0 | 0 | 0 | 0 | 0 | 0 | 0 | 0 | 0 | 0 | 1.0825 | 0 | 1.0825 | 0 | 1.0825 | 0 | 1.0825 | 0
Battery | 14 | 1 | 0 | 1.0825 | 0 | 0.28822 | 0 | 0 | 0 | 0 | 0 | 0 | 0 | 0 | 0 | 0 | 0 | 0 | 1.0825 | 0 | 1.0825 | 0 | 1.0825 | 0 | 1.0825 | 0
Battery | 14 | 2 | 0 | 1.0825 | 0 | 1.0825 | 0 | 0 | 0 | 0 | 0 | 0 | 0 | 0 | 0 | 0 | 0 | 0 | 1.0037 | 0 | 1.0825 | 0 | 0.36711 | 0 | 1.0825 | 0
Battery | 14 | 3 | 0 | 0 | 0 | 1.0825 | 0 | 0 | 0 | 0 | 0 | 0 | 0 | 0 | 0 | 0 | 0 | 0 | 0 | 1.0825 | 1.0825 | 0 | 1.0825 | 0 | 1.0825 | 0.28822
Battery | 14 | 4 | 0 | 1.0825 | 0 | 0.28822 | 0 | 0 | 0 | 0 | 0 | 0 | 0 | 0 | 0 | 0 | 0 | 0 | 0 | 1.0825 | 0 | 1.0825 | 0 | 1.0825 | 0 | 1.0825
Battery | 14 | 5 | 0 | 1.0825 | 0 | 0.28822 | 0 | 0 | 0 | 0 | 0 | 0 | 0 | 0 | 0 | 0 | 0 | 0 | 0 | 1.0825 | 0 | 1.0825 | 0 | 1.0825 | 0 | 1.0825
Battery | 14 | 6 | 0 | 1.0825 | 0 | 0.28822 | 0 | 0 | 0 | 0 | 0 | 0 | 0 | 0 | 0 | 0 | 0 | 0 | 0 | 1.0825 | 0 | 1.0825 | 0 | 1.0825 | 0 | 1.0825
Battery | 14 | 7 | 0 | 1.0825 | 0 | 0.28822 | 0 | 0 | 0 | 0 | 0 | 0 | 0 | 0 | 0 | 0 | 0 | 0 | 0 | 1.0825 | 0 | 1.0825 | 0 | 1.0825 | 0 | 1.0825
Battery | 14 | 8 | 0 | 1.0825 | 0 | 0.28822 | 0 | 0 | 0 | 0 | 0 | 0 | 0 | 0 | 0 | 0 | 0 | 0 | 0 | 1.0825 | 0 | 1.0825 | 0 | 1.0825 | 0 | 1.0825
Battery | 14 | 9 | 0 | 1.0825 | 0 | 1.0825 | 0 | 0 | 0 | 0 | 0 | 0 | 0 | 0 | 0 | 0 | 0 | 0 | 1.0825 | 0 | 1.0825 | 0 | 0.28822 | 0 | 1.0825 | 0
Battery | 14 | 10 | 0 | 1.0825 | 0 | 0.28822 | 0 | 0 | 0 | 0 | 0 | 0 | 0 | 0 | 0 | 0 | 0 | 0 | 1.0825 | 0 | 1.0825 | 0 | 1.0825 | 0 | 1.0825 | 0
Battery | 14 | 11 | 0 | 1.0825 | 0 | 1.0825 | 0 | 0 | 0 | 0 | 0 | 0 | 0 | 0 | 0 | 0 | 0 | 0 | 1.0825 | 0 | 1.0825 | 1.0825 | 0.28822 | 0 | 0 | 0
Battery | 15 | 0 | 0 | 0 | 0 | 0 | 0 | 0 | 0 | 0 | 0 | 0 | 0 | 0 | 0 | 0 | 0 | 0 | 0 | 0 | 0 | 0 | 0 | 0 | 0 | 0
Battery | 15 | 1 | 0 | 0 | 0 | 0 | 0 | 0 | 0 | 0 | 0 | 0 | 0 | 0 | 0 | 0 | 0 | 0 | 0 | 0 | 0 | 0 | 0 | 0 | 0 | 0
Battery | 15 | 2 | 0 | 0 | 0 | 0 | 0 | 0 | 0 | 0 | 0 | 0 | 0 | 0 | 0 | 0 | 0 | 0 | 0 | 0 | 0 | 0 | 0 | 0 | 0 | 0
Battery | 15 | 3 | 0 | 0 | 0 | 0 | 0 | 0 | 0 | 0 | 0 | 0 | 0 | 0 | 0 | 0 | 0 | 0 | 0 | 0 | 0 | 0 | 0 | 0 | 0 | 0
Battery | 15 | 4 | 0 | 0 | 0 | 0 | 0 | 0 | 0 | 0 | 0 | 0 | 0 | 0 | 0 | 0 | 0 | 0 | 0 | 0 | 0 | 0 | 0 | 0 | 0 | 0
Battery | 15 | 5 | 0 | 0 | 0 | 0 | 0 | 0 | 0 | 0 | 0 | 0 | 0 | 0 | 0 | 0 | 0 | 0 | 0 | 0 | 0 | 0 | 0 | 0 | 0 | 0
Battery | 15 | 6 | 0 | 0 | 0 | 0 | 0 | 0 | 0 | 0 | 0 | 0 | 0 | 0 | 0 | 0 | 0 | 0 | 0 | 0 | 0 | 0 | 0 | 0 | 0 | 0
Battery | 15 | 7 | 0 | 0 | 0 | 0 | 0 | 0 | 0 | 0 | 0 | 0 | 0 | 0 | 0 | 0 | 0 | 0 | 0 | 0 | 0 | 0 | 0 | 0 | 0 | 0
Battery | 15 | 8 | 0 | 0 | 0 | 0 | 0 | 0 | 0 | 0 | 0 | 0 | 0 | 0 | 0 | 0 | 0 | 0 | 0 | 0 | 0 | 0 | 0 | 0 | 0 | 0
Battery | 15 | 9 | 0 | 0 | 0 | 0 | 0 | 0 | 0 | 0 | 0 | 0 | 0 | 0 | 0 | 0 | 0 | 0 | 0 | 0 | 0 | 0 | 0 | 0 | 0 | 0
Battery | 15 | 10 | 0 | 0 | 0 | 0 | 0 | 0 | 0 | 0 | 0 | 0 | 0 | 0 | 0 | 0 | 0 | 0 | 0 | 0 | 0 | 0 | 0 | 0 | 0 | 0
Battery | 15 | 11 | 0 | 0 | 0 | 0 | 0 | 0 | 0 | 0 | 0 | 0 | 0 | 0 | 0 | 0 | 0 | 0 | 0 | 0 | 0 | 0 | 0 | 0 | 0 | 0
Battery | 16 | 0 | 0 | 0 | 0 | 0 | 0 | 0 | 0 | 0 | 0 | 0 | 0 | 0 | 0 | 0 | 0 | 0 | 0 | 0 | 0 | 0 | 0 | 0 | 0 | 0
Battery | 16 | 1 | 0 | 0 | 0 | 0 | 0 | 0 | 0 | 0 | 0 | 0 | 0 | 0 | 0 | 0 | 0 | 0 | 0 | 0 | 0 | 0 | 0 | 0 | 0 | 0
Battery | 16 | 2 | 0 | 0 | 0 | 0 | 0 | 0 | 0 | 0 | 0 | 0 | 0 | 0 | 0 | 0 | 0 | 0 | 0 | 0 | 0 | 0 | 0 | 0 | 0 | 0
Battery | 16 | 3 | 0 | 0 | 0 | 0 | 0 | 0 | 0 | 0 | 0 | 0 | 0 | 0 | 0 | 0 | 0 | 0 | 0 | 0 | 0 | 0 | 0 | 0 | 0 | 0
Battery | 16 | 4 | 0 | 0 | 0 | 0 | 0 | 0 | 0 | 0 | 0 | 0 | 0 | 0 | 0 | 0 | 0 | 0 | 0 | 0 | 0 | 0 | 0 | 0 | 0 | 0
Battery | 16 | 5 | 0 | 0 | 0 | 0 | 0 | 0 | 0 | 0 | 0 | 0 | 0 | 0 | 0 | 0 | 0 | 0 | 0 | 0 | 0 | 0 | 0 | 0 | 0 | 0
Battery | 16 | 6 | 0 | 0 | 0 | 0 | 0 | 0 | 0 | 0 | 0 | 0 | 0 | 0 | 0 | 0 | 0 | 0 | 0 | 0 | 0 | 0 | 0 | 0 | 0 | 0
Battery | 16 | 7 | 0 | 0 | 0 | 0 | 0 | 0 | 0 | 0 | 0 | 0 | 0 | 0 | 0 | 0 | 0 | 0 | 0 | 0 | 0 | 0 | 0 | 0 | 0 | 0
Battery | 16 | 8 | 0 | 0 | 0 | 0 | 0 | 0 | 0 | 0 | 0 | 0 | 0 | 0 | 0 | 0 | 0 | 0 | 0 | 0 | 0 | 0 | 0 | 0 | 0 | 0
Battery | 16 | 9 | 0 | 0 | 0 | 0 | 0 | 0 | 0 | 0 | 0 | 0 | 0 | 0 | 0 | 0 | 0 | 0 | 0 | 0 | 0 | 0 | 0 | 0 | 0 | 0
Battery | 16 | 10 | 0 | 0 | 0 | 0 | 0 | 0 | 0 | 0 | 0 | 0 | 0 | 0 | 0 | 0 | 0 | 0 | 0 | 0 | 0 | 0 | 0 | 0 | 0 | 0
Battery | 16 | 11 | 0 | 0 | 0 | 0 | 0 | 0 | 0 | 0 | 0 | 0 | 0 | 0 | 0 | 0 | 0 | 0 | 0 | 0 | 0 | 0 | 0 | 0 | 0 | 0
Battery | 17 | 0 | 0 | 0 | 0 | 0 | 0 | 0 | 0 | 0 | 0 | 0 | 0 | 0 | 0 | 0 | 0 | 0 | 0 | 0 | 0 | 0 | 0 | 0 | 0 | 0
Battery | 17 | 1 | 0 | 0 | 0 | 0 | 0 | 0 | 0 | 0 | 0 | 0 | 0 | 0 | 0 | 0 | 0 | 0 | 0 | 0 | 0 | 0 | 0 | 0 | 0 | 0
Battery | 17 | 2 | 0 | 0 | 0 | 0 | 0 | 0 | 0 | 0 | 0 | 0 | 0 | 0 | 0 | 0 | 0 | 0 | 0 | 0 | 0 | 0 | 0 | 0 | 0 | 0
Battery | 17 | 3 | 0 | 0 | 0 | 0 | 0 | 0 | 0 | 0 | 0 | 0 | 0 | 0 | 0 | 0 | 0 | 0 | 0 | 0 | 0 | 0 | 0 | 0 | 0 | 0
Battery | 17 | 4 | 0 | 0 | 0 | 0 | 0 | 0 | 0 | 0 | 0 | 0 | 0 | 0 | 0 | 0 | 0 | 0 | 0 | 0 | 0 | 0 | 0 | 0 | 0 | 0
Battery | 17 | 5 | 0 | 0 | 0 | 0 | 0 | 0 | 0 | 0 | 0 | 0 | 0 | 0 | 0 | 0 | 0 | 0 | 0 | 0 | 0 | 0 | 0 | 0 | 0 | 0
Battery | 17 | 6 | 0 | 0 | 0 | 0 | 0 | 0 | 0 | 0 | 0 | 0 | 0 | 0 | 0 | 0 | 0 | 0 | 0 | 0 | 0 | 0 | 0 | 0 | 0 | 0
Battery | 17 | 7 | 0 | 0 | 0 | 0 | 0 | 0 | 0 | 0 | 0 | 0 | 0 | 0 | 0 | 0 | 0 | 0 | 0 | 0 | 0 | 0 | 0 | 0 | 0 | 0
Battery | 17 | 8 | 0 | 0 | 0 | 0 | 0 | 0 | 0 | 0 | 0 | 0 | 0 | 0 | 0 | 0 | 0 | 0 | 0 | 0 | 0 | 0 | 0 | 0 | 0 | 0
Battery | 17 | 9 | 0 | 0 | 0 | 0 | 0 | 0 | 0 | 0 | 0 | 0 | 0 | 0 | 0 | 0 | 0 | 0 | 0 | 0 | 0 | 0 | 0 | 0 | 0 | 0
Battery | 17 | 10 | 0 | 0 | 0 | 0 | 0 | 0 | 0 | 0 | 0 | 0 | 0 | 0 | 0 | 0 | 0 | 0 | 0 | 0 | 0 | 0 | 0 | 0 | 0 | 0
Battery | 17 | 11 | 0 | 0 | 0 | 0 | 0 | 0 | 0 | 0 | 0 | 0 | 0 | 0 | 0 | 0 | 0 | 0 | 0 | 0 | 0 | 0 | 0 | 0 | 0 | 0
Battery | 18 | 0 | 0 | 0 | 0 | 0 | 0 | 0 | 0 | 0 | 0 | 0 | 0 | 0 | 0 | 0 | 0 | 0 | 0 | 0 | 0 | 0 | 0 | 0 | 0 | 0
Battery | 18 | 1 | 0 | 0 | 0 | 0 | 0 | 0 | 0 | 0 | 0 | 0 | 0 | 0 | 0 | 0 | 0 | 0 | 0 | 0 | 0 | 0 | 0 | 0 | 0 | 0
Battery | 18 | 2 | 0 | 0 | 0 | 0 | 0 | 0 | 0 | 0 | 0 | 0 | 0 | 0 | 0 | 0 | 0 | 0 | 0 | 0 | 0 | 0 | 0 | 0 | 0 | 0
Battery | 18 | 3 | 0 | 0 | 0 | 0 | 0 | 0 | 0 | 0 | 0 | 0 | 0 | 0 | 0 | 0 | 0 | 0 | 0 | 0 | 0 | 0 | 0 | 0 | 0 | 0
Battery | 18 | 4 | 0 | 0 | 0 | 0 | 0 | 0 | 0 | 0 | 0 | 0 | 0 | 0 | 0 | 0 | 0 | 0 | 0 | 0 | 0 | 0 | 0 | 0 | 0 | 0
Battery | 18 | 5 | 0 | 0 | 0 | 0 | 0 | 0 | 0 | 0 | 0 | 0 | 0 | 0 | 0 | 0 | 0 | 0 | 0 | 0 | 0 | 0 | 0 | 0 | 0 | 0
Battery | 18 | 6 | 0 | 0 | 0 | 0 | 0 | 0 | 0 | 0 | 0 | 0 | 0 | 0 | 0 | 0 | 0 | 0 | 0 | 0 | 0 | 0 | 0 | 0 | 0 | 0
Battery | 18 | 7 | 0 | 0 | 0 | 0 | 0 | 0 | 0 | 0 | 0 | 0 | 0 | 0 | 0 | 0 | 0 | 0 | 0 | 0 | 0 | 0 | 0 | 0 | 0 | 0
Battery | 18 | 8 | 0 | 0 | 0 | 0 | 0 | 0 | 0 | 0 | 0 | 0 | 0 | 0 | 0 | 0 | 0 | 0 | 0 | 0 | 0 | 0 | 0 | 0 | 0 | 0
Battery | 18 | 9 | 0 | 0 | 0 | 0 | 0 | 0 | 0 | 0 | 0 | 0 | 0 | 0 | 0 | 0 | 0 | 0 | 0 | 0 | 0 | 0 | 0 | 0 | 0 | 0
Battery | 18 | 10 | 0 | 0 | 0 | 0 | 0 | 0 | 0 | 0 | 0 | 0 | 0 | 0 | 0 | 0 | 0 | 0 | 0 | 0 | 0 | 0 | 0 | 0 | 0 | 0
Battery | 18 | 11 | 0 | 0 | 0 | 0 | 0 | 0 | 0 | 0 | 0 | 0 | 0 | 0 | 0 | 0 | 0 | 0 | 0 | 0 | 0 | 0 | 0 | 0 | 0 | 0
Battery | 19 | 0 | 0 | 0 | 0 | 0 | 0 | 0 | 0 | 0 | 0 | 0 | 0 | 0 | 0 | 0 | 0 | 0 | 0 | 0 | 0 | 0 | 0 | 0 | 0 | 0
Battery | 19 | 1 | 0 | 0 | 0 | 0 | 0 | 0 | 0 | 0 | 0 | 0 | 0 | 0 | 0 | 0 | 0 | 0 | 0 | 0 | 0 | 0 | 0 | 0 | 0 | 0
Battery | 19 | 2 | 0 | 0 | 0 | 0 | 0 | 0 | 0 | 0 | 0 | 0 | 0 | 0 | 0 | 0 | 0 | 0 | 0 | 0 | 0 | 0 | 0 | 0 | 0 | 0
Battery | 19 | 3 | 0 | 0 | 0 | 0 | 0 | 0 | 0 | 0 | 0 | 0 | 0 | 0 | 0 | 0 | 0 | 0 | 0 | 0 | 0 | 0 | 0 | 0 | 0 | 0
Battery | 19 | 4 | 0 | 0 | 0 | 0 | 0 | 0 | 0 | 0 | 0 | 0 | 0 | 0 | 0 | 0 | 0 | 0 | 0 | 0 | 0 | 0 | 0 | 0 | 0 | 0
Battery | 19 | 5 | 0 | 0 | 0 | 0 | 0 | 0 | 0 | 0 | 0 | 0 | 0 | 0 | 0 | 0 | 0 | 0 | 0 | 0 | 0 | 0 | 0 | 0 | 0 | 0
Battery | 19 | 6 | 0 | 0 | 0 | 0 | 0 | 0 | 0 | 0 | 0 | 0 | 0 | 0 | 0 | 0 | 0 | 0 | 0 | 0 | 0 | 0 | 0 | 0 | 0 | 0
Battery | 19 | 7 | 0 | 0 | 0 | 0 | 0 | 0 | 0 | 0 | 0 | 0 | 0 | 0 | 0 | 0 | 0 | 0 | 0 | 0 | 0 | 0 | 0 | 0 | 0 | 0
Battery | 19 | 8 | 0 | 0 | 0 | 0 | 0 | 0 | 0 | 0 | 0 | 0 | 0 | 0 | 0 | 0 | 0 | 0 | 0 | 0 | 0 | 0 | 0 | 0 | 0 | 0
Battery | 19 | 9 | 0 | 0 | 0 | 0 | 0 | 0 | 0 | 0 | 0 | 0 | 0 | 0 | 0 | 0 | 0 | 0 | 0 | 0 | 0 | 0 | 0 | 0 | 0 | 0
Battery | 19 | 10 | 0 | 0 | 0 | 0 | 0 | 0 | 0 | 0 | 0 | 0 | 0 | 0 | 0 | 0 | 0 | 0 | 0 | 0 | 0 | 0 | 0 | 0 | 0 | 0
Battery | 19 | 11 | 0 | 0 | 0 | 0 | 0 | 0 | 0 | 0 | 0 | 0 | 0 | 0 | 0 | 0 | 0 | 0 | 0 | 0 | 0 | 0 | 0 | 0 | 0 | 0

## State of Charge
Storage Technology | Year | Day | Hour 0 | Hour 1 | Hour 2 | Hour 3 | Hour 4 | Hour 5 | Hour 6 | Hour 7 | Hour 8 | Hour 9 | Hour 10 | Hour 11 | Hour 12 | Hour 13 | Hour 14 | Hour 15 | Hour 16 | Hour 17 | Hour 18 | Hour 19 | Hour 20 | Hour 21 | Hour 22 | Hour 23
Battery | 0 | 0 | 2.9941 | 0.32768 | 0.32768 | 0.32768 | 0.32768 | 0.32768 | 0.32768 | 0.32768 | 0.32768 | 0 | 2.6742 | 5.8028 | 9.9555 | 14.0307 | 16.8885 | 17.184 | 13.0281 | 13.0281 | 12.7126 | 10.7595 | 6.1192 | 4.2365 | 3.4478 | 2.9941
Battery | 0 | 1 | 4.6403 | 0 | 0 | 0 | 0 | 0 | 0 | 0 | 0 | 0.084365 | 3.1167 | 6.5804 | 10.7331 | 14.8858 | 17.9598 | 18.2259 | 18.2259 | 18.2259 | 17.633 | 15.3253 | 10.685 | 6.8382 | 5.6007 | 4.6403
Battery | 0 | 2 | 8.7975 | 4.1572 | 4.1572 | 4.1572 | 4.1572 | 0 | 0 | 0 | 0 | 0 | 4.1358 | 8.2885 | 12.4412 | 16.5939 | 19.7821 | 22.9492 | 22.9492 | 18.8622 | 14.9441 | 14.3031 | 9.6627 | 8.7975 | 8.7975 | 8.7975
Battery | 0 | 3 | 5.3877 | 0.74741 | 0 | 0 | 0 | 0 | 0 | 0 | 0 | 2.7573 | 2.7573 | 6.91 | 11.0627 | 15.2154 | 19.3681 | 22.2082 | 22.9492 | 19.7482 | 15.1079 | 10.4675 | 5.8272 | 5.3877 | 5.3877 | 5.3877
Battery | 0 | 4 | 4.6123 | 4.6123 | 4.6123 | 4.6123 | 0 | 0 | 0 | 0 | 0 | 2.8766 | 2.8766 | 7.0293 | 11.1821 | 15.3348 | 19.4875 | 22.0158 | 22.9492 | 20.0509 | 15.4105 | 11.0139 | 9.6352 | 4.9949 | 4.6123 | 4.6123
Battery | 0 | 5 | 3.9946 | 0 | 0 | 0 | 0 | 0 | 0 | 0 | 0 | 0.30707 | 4.4598 | 8.6125 | 12.7652 | 16.9179 | 21.0706 | 22.9492 | 22.6389 | 18.4819 | 18.4819 | 16.3495 | 11.7092 | 8.8926 | 6.8646 | 4.7603
Battery | 0 | 6 | 1.5639 | 0.53951 | 0 | 0 | 0 | 0 | 0 | 0 | 0 | 1.9952 | 6.1479 | 10.0886 | 14.2413 | 18.394 | 21.6885 | 22.9492 | 22.9492 | 22.9492 | 21.9878 | 18.821 | 14.6322 | 10.6881 | 7.5425 | 4.2857
Battery | 0 | 7 | 0.63105 | 0 | 0 | 0 | 0 | 0 | 0 | 0 | 0 | 1.8455 | 5.9982 | 10.1509 | 14.3036 | 18.4563 | 21.7504 | 22.9492 | 22.9492 | 22.9492 | 21.8334 | 18.3486 | 13.981 | 9.9261 | 6.7264 | 3.3854
Battery | 0 | 8 | 0.2345 | 0 | 0 | 0 | 0 | 0 | 0 | 0 | 0 | 0 | 3.8386 | 7.9913 | 12.1441 | 16.2968 | 20.4495 | 22.9492 | 21.7101 | 18.8078 | 17.688 | 14.6042 | 10.587 | 7.0413 | 4.4427 | 2.0232
Battery | 0 | 9 | 4.6403 | 0 | 0 | 0 | 0 | 0 | 0 | 0 | 0 | 0.78599 | 4.9387 | 9.0914 | 13.2441 | 17.3968 | 21.3869 | 22.9492 | 21.3188 | 16.6785 | 14.8682 | 12.8256 | 10.2301 | 5.5898 | 4.8714 | 4.6403
Battery | 0 | 10 | 3.8766 | 3.8766 | 3.8766 | 3.8766 | 3.8766 | 0 | 0 | 0 | 0 | 1.2136 | 5.2237 | 9.3764 | 13.5291 | 17.6818 | 21.2479 | 22.3526 | 19.2874 | 14.647 | 10.6039 | 9.3288 | 4.6884 | 3.8766 | 3.8766 | 3.8766
Battery | 0 | 11 | 1.3271 | 0 | 0 | 0 | 0 | 0 | 0 | 0 | 0 | 0.32644 | 3.8289 | 7.6859 | 11.8386 | 15.9701 | 18.6578 | 18.4546 | 13.8143 | 13.5893 | 12.6526 | 10.2895 | 5.6492 | 3.2866 | 2.0267 | 1.3271
Battery | 1 | 0 | 26.2287 | 21.5975 | 17.5497 | 14.224 | 11.3154 | 8.4272 | 4.6215 | 0 | 0.67012 | 7.9325 | 20.7308 | 35.6319 | 51.0506 | 66.4694 | 80.0181 | 88.4766 | 89.6456 | 83.6923 | 76.3132 | 67.2441 | 57.5878 | 48.5644 | 40.6224 | 32.9427
Battery | 1 | 1 | 27.4995 | 22.7092 | 18.3803 | 14.6928 | 11.4931 | 8.2646 | 4.0978 | 0 | 1.9221 | 7.8216 | 20.5861 | 36.0049 | 51.4237 | 66.1489 | 81.0331 | 90.4487 | 90.4952 | 86.0325 | 78.5643 | 69.2993 | 59.5197 | 50.4045 | 42.2035 | 34.2851
Battery | 1 | 2 | 30.4985 | 25.9152 | 19.7976 | 17.2354 | 11.91 | 6.6356 | 0.58164 | 0 | 2.022 | 10.5306 | 25.008 | 40.4268 | 55.8456 | 71.2643 | 86.4612 | 96.8143 | 101.2372 | 101.2372 | 92.3097 | 81.3675 | 69.7411 | 58.6012 | 48.5719 | 38.9717
Battery | 1 | 3 | 33.8345 | 26.657 | 21.1776 | 16.1581 | 11.4135 | 6.7496 | 0.85091 | 0 | 0 | 7.9053 | 23.3241 | 38.7428 | 54.1616 | 69.5804 | 84.9991 | 97.4616 | 103.6261 | 102.786 | 94.8865 | 84.1221 | 72.6831 | 61.5052 | 52.2376 | 42.5052
Battery | 1 | 4 | 35.0802 | 27.9042 | 21.3879 | 15.5829 | 10.0676 | 4.611 | 0 | 0 | 0 | 7.735 | 23.1537 | 38.5725 | 53.9913 | 69.41 | 84.8288 | 97.2817 | 103.6261 | 103.6261 | 96.4046 | 85.946 | 74.5819 | 63.3516 | 53.1343 | 43.413
Battery | 1 | 5 | 34.8704 | 28.7539 | 19.9727 | 14.9587 | 10.4023 | 3.0645 | 0 | 0 | 0 | 8.6065 | 24.0252 | 39.444 | 54.8628 | 70.2815 | 85.7003 | 97.5989 | 103.6261 | 103.6261 | 95.8616 | 84.0962 | 71.3516 | 62.0743 | 50.4835 | 41.9731
Battery | 1 | 6 | 36.4045 | 29.1358 | 22.3732 | 16.2313 | 10.4797 | 4.9166 | 0 | 0 | 0 | 10.2329 | 25.6516 | 41.0704 | 56.4892 | 71.9079 | 87.1172 | 98.2988 | 103.6261 | 103.6261 | 97.4189 | 85.5425 | 74.8899 | 64.5503 | 55.0592 | 45.452
Battery | 1 | 7 | 37.1591 | 29.839 | 23.0378 | 16.8361 | 11.0509 | 5.4466 | 0 | 0 | 0 | 9.9998 | 25.4185 | 40.8373 | 56.2561 | 71.6748 | 87.0936 | 98.4333 | 103.6261 | 103.6261 | 96.9475 | 86.9366 | 76.0774 | 65.5796 | 55.9945 | 46.268
Battery | 1 | 8 | 36.4036 | 26.7486 | 20.7949 | 15.413 | 10.4178 | 5.5477 | 0 | 0 | 0 | 8.9029 | 24.3217 | 39.7405 | 55.1593 | 70.578 | 85.9968 | 98.2155 | 103.6261 | 103.6261 | 96.2561 | 83.4601 | 72.3812 | 62.3561 | 53.3465 | 44.5345
Battery | 1 | 9 | 31.3243 | 27.1797 | 20.4006 | 17.2051 | 11.1089 | 8.2362 | 1.424 | 0 | 0.099901 | 11.8711 | 27.2898 | 42.7086 | 58.1274 | 73.5462 | 88.9363 | 99.7726 | 103.6261 | 99.4635 | 89.564 | 77.8938 | 65.6626 | 54.1793 | 46.7102 | 36.9463
Battery | 1 | 10 | 25.4167 | 19.335 | 17.0084 | 15.0881 | 10.2894 | 8.6388 | 2.9836 | 0 | 0 | 7.0845 | 19.8105 | 34.7865 | 50.2053 | 65.6241 | 78.6441 | 87.0039 | 88.1826 | 80.5603 | 71.2409 | 60.26 | 52.0783 | 44.5982 | 35.2668 | 29.7841
Battery | 1 | 11 | 23.8988 | 19.7376 | 16.3311 | 13.3751 | 10.7072 | 8.0353 | 4.515 | 0 | 0 | 7.0328 | 20.3232 | 35.5388 | 50.9576 | 66.3764 | 78.949 | 85.7382 | 85.7382 | 79.3381 | 72.0154 | 63.2065 | 53.7756 | 44.946 | 37.2272 | 30.0444
Battery | 2 | 0 | 27.3103 | 22.4814 | 18.2648 | 14.8056 | 11.7838 | 8.7832 | 4.82 | 0 | 0.72081 | 8.351 | 21.7853 | 37.4217 | 53.3606 | 69.2994 | 83.5233 | 92.4121 | 93.6578 | 87.4362 | 79.7172 | 70.223 | 60.1123 | 50.6668 | 42.358 | 34.3265
Battery | 2 | 1 | 28.6851 | 23.6825 | 19.1646 | 15.3201 | 11.988 | 8.6253 | 4.2773 | 0 | 0 | 6.3086 | 21.2683 | 37.2071 | 53.1459 | 69.0848 | 84.7004 | 94.584 | 94.6308 | 89.9656 | 82.1489 | 72.4455 | 62.2021 | 52.6566 | 44.0715 | 35.7834
Battery | 2 | 2 | 34.5143 | 30.238 | 27.1587 | 21.1719 | 15.5982 | 10.0786 | 3.7411 | 3.1543 | 5.2789 | 14.2039 | 29.3878 | 45.3266 | 61.2654 | 77.2043 | 93.1431 | 104.0047 | 108.6493 | 108.6493 | 99.296 | 87.8266 | 75.6384 | 63.9605 | 53.4494 | 43.3899
Battery | 2 | 3 | 35.7066 | 28.1703 | 22.4392 | 17.191 | 11.071 | 6.1946 | 0 | 0 | 0 | 9.4644 | 25.4033 | 41.3421 | 57.2809 | 73.2198 | 89.1586 | 102.2044 | 108.6493 | 107.7517 | 99.4547 | 87.7263 | 75.7153 | 64.7454 | 55.0299 | 44.8109
Battery | 2 | 4 | 36.7606 | 29.2382 | 22.4086 | 16.3273 | 10.5499 | 4.8329 | 0 | 0 | 1.7453 | 15.9207 | 31.8595 | 47.7983 | 63.7372 | 79.676 | 95.6148 | 108.6493 | 108.6493 | 108.6493 | 101.0793 | 90.1118 | 78.1922 | 66.4114 | 55.6939 | 45.4976
Battery | 2 | 5 | 36.5569 | 30.1484 | 20.9313 | 15.6803 | 10.9096 | 3.2077 | 0 | 0 | 3.4128 | 16.5033 | 32.4421 | 48.3809 | 64.3198 | 80.2586 | 96.1974 | 108.6493 | 108.6493 | 108.6493 | 100.5409 | 88.1939 | 74.8169 | 61.765 | 52.923 | 44.0009
Battery | 2 | 6 | 38.157 | 30.5366 | 23.4475 | 17.0103 | 10.983 | 5.1535 | 0 | 0 | 5.2375 | 17.2752 | 33.214 | 49.1529 | 65.0917 | 81.0305 | 96.9505 | 108.6493 | 108.6493 | 108.6493 | 102.1412 | 92.0492 | 78.5202 | 67.6754 | 57.7213 | 47.6453
Battery | 2 | 7 | 38.9482 | 31.2742 | 24.1449 | 17.645 | 11.5822 | 5.7092 | 0 | 0 | 4.7387 | 17.0908 | 33.0296 | 48.9684 | 64.9073 | 80.8461 | 96.7849 | 108.6493 | 108.6493 | 108.6493 | 101.6485 | 91.152 | 79.7631 | 68.7531 | 58.701 | 48.5003
Battery | 2 | 8 | 34.8327 | 28.0223 | 21.7837 | 16.1457 | 10.9136 | 5.8128 | 0 | 0 | 0 | 10.5174 | 26.4563 | 42.3951 | 58.3339 | 74.2728 | 90.2116 | 102.9983 | 108.6493 | 108.6493 | 100.3819 | 86.9514 | 75.8806 | 65.3682 | 55.9215 | 46.6823
Battery | 2 | 9 | 36.1528 | 31.8161 | 24.7023 | 18.0363 | 11.6385 | 5.3107 | 1.4861 | 0 | 1.5283 | 13.8512 | 29.79 | 45.7288 | 61.6677 | 77.6065 | 93.5453 | 104.6279 | 108.6493 | 107.5997 | 97.2111 | 84.9621 | 72.1237 | 60.0705 | 49.298 | 42.0408
Battery | 2 | 10 | 23.2159 | 20.1708 | 17.754 | 12.4385 | 10.7402 | 9.0325 | 3.1088 | 0 | 0 | 7.4228 | 20.7575 | 36.4477 | 52.3866 | 68.3254 | 81.964 | 90.717 | 91.9424 | 83.9424 | 73.5947 | 63.0245 | 54.4528 | 43.2942 | 36.8332 | 31.1009
Battery | 2 | 11 | 24.9866 | 20.6342 | 17.0738 | 13.9855 | 11.1992 | 8.4084 | 4.7266 | 0 | 0 | 7.3577 | 21.2736 | 37.2046 | 53.1434 | 69.0822 | 82.2449 | 89.3453 | 89.7957 | 83.0899 | 75.4156 | 66.1807 | 56.2926 | 47.0363 | 38.9474 | 31.4224
Battery | 3 | 0 | 28.9203 | 23.8139 | 19.3506 | 15.6835 | 12.4763 | 9.2916 | 5.0953 | 0 | 0.7565 | 8.8009 | 22.9656 | 39.4598 | 56.3104 | 73.161 | 88.1583 | 97.5273 | 98.8383 | 92.277 | 84.1411 | 74.1419 | 63.4955 | 53.5468 | 44.7903 | 36.3229
Battery | 3 | 1 | 30.3171 | 25.0354 | 20.2625 | 16.1966 | 12.6686 | 9.1087 | 4.5144 | 0 | 0.44336 | 6.991 | 22.7723 | 39.6229 | 56.4734 | 72.7819 | 89.2567 | 99.6853 | 99.7648 | 94.8522 | 86.6181 | 76.4031 | 65.6209 | 55.571 | 46.529 | 37.7986
Battery | 3 | 2 | 33.4776 | 28.5643 | 21.8193 | 18.994 | 13.1224 | 7.307 | 0.63221 | 0 | 2.2565 | 11.684 | 27.7102 | 44.5608 | 61.4113 | 78.2619 | 95.0864 | 106.5558 | 111.4691 | 111.4691 | 101.6268 | 89.5627 | 76.7442 | 64.4621 | 53.4044 | 42.8197
Battery | 3 | 3 | 37.403 | 29.4898 | 23.4483 | 17.9139 | 11.4878 | 6.3455 | 0.91937 | 0 | 2.0366 | 16.184 | 33.0346 | 49.8852 | 66.7358 | 83.5863 | 100.4369 | 114.2403 | 114.2403 | 113.339 | 104.6337 | 93.8881 | 81.0852 | 68.7616 | 57.6925 | 46.9625
Battery | 3 | 4 | 38.673 | 30.7612 | 23.5767 | 17.1764 | 11.0955 | 5.0793 | 0 | 0 | 1.2024 | 16.1924 | 33.043 | 49.8936 | 66.7441 | 83.5947 | 100.4453 | 114.2403 | 114.2403 | 114.2403 | 106.2844 | 94.7537 | 82.2245 | 69.8428 | 58.5781 | 47.8601
Battery | 3 | 5 | 38.4402 | 31.6966 | 22.0152 | 16.4872 | 11.4637 | 3.3738 | 0 | 0 | 2.9532 | 16.8027 | 33.6533 | 50.5039 | 67.3545 | 84.205 | 101.0556 | 114.2403 | 114.2403 | 114.2403 | 108.5517 | 95.5809 | 81.53 | 68.4328 | 55.6538 | 46.271
Battery | 3 | 6 | 40.1324 | 32.1186 | 24.6627 | 17.8912 | 11.5501 | 5.4167 | 0 | 0 | 4.8511 | 17.5957 | 34.4463 | 51.2968 | 68.1474 | 84.998 | 101.8458 | 114.2403 | 114.2403 | 114.2403 | 107.4043 | 96.7923 | 82.5628 | 71.1634 | 60.6993 | 50.1073
Battery | 3 | 7 | 40.9656 | 32.8951 | 25.3967 | 18.5592 | 12.181 | 6.0022 | 0 | 0 | 4.3417 | 17.4179 | 34.2685 | 51.119 | 67.9696 | 84.8202 | 101.6708 | 114.2403 | 114.2403 | 114.2403 | 106.8829 | 95.8457 | 83.8734 | 72.2995 | 61.7318 | 51.0082
Battery | 3 | 8 | 40.135 | 29.4903 | 22.9262 | 16.9926 | 11.4854 | 6.116 | 0 | 0 | 2.3405 | 16.4477 | 33.2983 | 50.1489 | 66.9994 | 83.85 | 100.7006 | 114.2403 | 114.2403 | 114.2403 | 106.1167 | 95.489 | 80.369 | 68.7479 | 58.8147 | 49.0994
Battery | 3 | 9 | 38.0074 | 33.4379 | 25.9638 | 18.9604 | 12.2393 | 9.0721 | 1.5615 | 0 | 0.92695 | 13.9635 | 30.8141 | 47.6646 | 64.5152 | 81.3658 | 98.2164 | 109.9524 | 114.2403 | 113.1474 | 102.2332 | 89.3667 | 75.8817 | 63.2213 | 54.9705 | 44.2057
Battery | 3 | 10 | 28.0227 | 21.3173 | 18.752 | 16.6345 | 11.3436 | 9.5235 | 3.2883 | 0 | 0 | 7.8529 | 21.9435 | 38.526 | 55.3766 | 72.2271 | 86.6464 | 95.9134 | 97.2421 | 92.3235 | 81.4517 | 69.919 | 57.4184 | 49.1713 | 38.8832 | 32.8382
Battery | 3 | 11 | 26.3493 | 21.7615 | 18.0057 | 14.7465 | 11.805 | 8.8591 | 4.9778 | 0 | 0 | 7.799 | 22.5166 | 39.3672 | 56.2178 | 73.0684 | 86.9959 | 94.5271 | 94.5271 | 87.4722 | 79.3988 | 69.6868 | 59.2892 | 49.5544 | 41.0443 | 33.1251
Battery | 4 | 0 | 30.1933 | 24.8571 | 20.196 | 16.3702 | 13.027 | 9.7072 | 5.3258 | 0 | 0.79504 | 9.2195 | 24.0523 | 41.3192 | 58.9271 | 76.5351 | 92.2397 | 102.0531 | 103.428 | 96.559 | 88.0382 | 77.5605 | 66.4031 | 55.9788 | 46.8074 | 37.9409
Battery | 4 | 1 | 31.6929 | 26.1677 | 21.1767 | 16.9281 | 13.2445 | 9.5271 | 4.7236 | 0 | 0.065695 | 6.9015 | 23.4214 | 41.0293 | 58.6372 | 76.2452 | 93.4899 | 104.4052 | 104.468 | 99.32 | 90.693 | 79.9859 | 68.6834 | 58.1502 | 48.6757 | 39.5285
Battery | 4 | 2 | 37.6261 | 33.5648 | 26.4971 | 19.89 | 13.7384 | 7.6462 | 0.65213 | 0 | 2.3518 | 12.2121 | 28.9825 | 46.5904 | 64.1983 | 81.8063 | 99.411 | 111.4095 | 116.5436 | 116.5436 | 106.2243 | 93.572 | 80.1274 | 67.2456 | 58.5174 | 47.4192
Battery | 4 | 3 | 39.2846 | 32.2269 | 24.5967 | 18.8024 | 12.055 | 6.6713 | 0.98686 | 0 | 7.0407 | 21.8257 | 39.4337 | 57.0416 | 74.6495 | 92.2575 | 109.8654 | 119.8399 | 119.8399 | 118.865 | 109.7199 | 98.4459 | 85.1509 | 72.2112 | 60.5885 | 49.322
Battery | 4 | 4 | 40.5539 | 32.256 | 24.7217 | 18.0119 | 11.6373 | 5.3298 | 0 | 0 | 1.7245 | 17.3907 | 34.9987 | 52.6066 | 70.2146 | 87.8225 | 105.4304 | 119.8399 | 119.8399 | 119.8399 | 111.4916 | 99.3949 | 86.2488 | 73.2564 | 61.4365 | 50.191
Battery | 4 | 5 | 40.3228 | 33.2525 | 23.0894 | 17.2952 | 12.0306 | 3.5383 | 0 | 0 | 3.5629 | 18.0326 | 35.6405 | 53.2484 | 70.8564 | 88.4643 | 106.0723 | 119.8399 | 119.8399 | 119.8399 | 113.8734 | 100.2587 | 85.5088 | 71.7918 | 58.3765 | 48.5348
Battery | 4 | 6 | 42.0911 | 33.6853 | 25.8654 | 18.7642 | 12.1148 | 5.6835 | 0 | 0 | 5.5625 | 18.8716 | 36.4796 | 54.0875 | 71.6955 | 89.3034 | 106.9023 | 119.8399 | 119.8399 | 119.8399 | 112.664 | 101.5323 | 86.6083 | 74.6477 | 63.6691 | 52.5561
Battery | 4 | 7 | 42.9643 | 34.4993 | 26.6349 | 19.4645 | 12.776 | 6.2969 | 0 | 0 | 5.0234 | 18.6797 | 36.2876 | 53.8955 | 71.5035 | 89.1114 | 106.7194 | 119.8399 | 119.8399 | 119.8399 | 112.1194 | 100.5416 | 87.9805 | 75.8374 | 64.7505 | 53.4999
Battery | 4 | 8 | 42.0926 | 30.9174 | 24.0348 | 17.8142 | 12.0412 | 6.4129 | 0 | 0 | 0 | 14.7371 | 32.345 | 49.953 | 67.5609 | 85.1689 | 102.7768 | 116.9148 | 119.8399 | 119.8399 | 111.321 | 100.1739 | 84.301 | 72.1065 | 61.6867 | 51.4956
Battery | 4 | 9 | 39.8743 | 35.0876 | 27.2431 | 19.8924 | 12.8377 | 9.5222 | 1.6386 | 0 | 3.9052 | 17.5261 | 35.1341 | 52.742 | 70.3499 | 87.9579 | 105.5658 | 117.8199 | 119.8399 | 118.6863 | 110.5015 | 96.9952 | 82.8393 | 69.5491 | 57.6708 | 46.3713
Battery | 4 | 10 | 29.3143 | 22.2855 | 19.6115 | 17.4076 | 11.8637 | 9.9718 | 3.4357 | 0 | 0 | 8.2049 | 22.9385 | 40.2757 | 57.8836 | 75.4916 | 90.5636 | 100.2412 | 101.6074 | 96.4499 | 85.0392 | 73.2366 | 60.1174 | 51.4733 | 40.6799 | 34.3511
Battery | 4 | 11 | 27.5866 | 22.7819 | 18.8507 | 15.4402 | 12.3628 | 9.2806 | 5.2162 | 0 | 0 | 8.1382 | 23.5184 | 41.1263 | 58.7343 | 76.3422 | 91.2271 | 99.0824 | 99.0824 | 91.6846 | 83.2184 | 73.0316 | 62.1249 | 51.9144 | 42.9907 | 34.6882
Battery | 5 | 0 | 31.7559 | 26.1451 | 21.2432 | 17.2186 | 13.7007 | 10.2075 | 5.5995 | 0 | 0.83457 | 9.687 | 25.2737 | 43.4199 | 61.9343 | 80.4487 | 96.9516 | 107.263 | 108.7072 | 101.4885 | 92.535 | 81.5268 | 69.805 | 58.8529 | 49.2158 | 39.8986
Battery | 5 | 1 | 33.3204 | 27.5126 | 22.2658 | 17.7985 | 13.9243 | 10.0148 | 4.9648 | 0 | 0.017151 | 7.2068 | 24.568 | 43.0824 | 61.5968 | 80.1112 | 98.2347 | 109.7064 | 109.7786 | 104.3701 | 95.306 | 84.0579 | 72.1844 | 61.1187 | 51.1645 | 41.5539
Battery | 5 | 2 | 39.5396 | 35.2681 | 27.8425 | 20.9009 | 14.4376 | 11.8792 | 4.531 | 0 | 2.4748 | 12.8399 | 30.4662 | 48.9806 | 67.495 | 86.0094 | 104.5131 | 117.125 | 122.5235 | 122.5235 | 111.6836 | 98.3941 | 84.2727 | 70.7423 | 61.4852 | 49.8273
Battery | 5 | 3 | 42.4032 | 33.679 | 27.0308 | 20.9416 | 13.8569 | 8.1991 | 1.0296 | 0 | 0 | 15.5456 | 34.06 | 52.5744 | 71.0888 | 89.6032 | 108.1176 | 123.2816 | 125.8663 | 124.8514 | 115.9322 | 103.3726 | 88.531 | 74.9443 | 63.6878 | 52.9425
Battery | 5 | 4 | 42.5977 | 33.882 | 25.9681 | 18.9197 | 12.2231 | 5.5974 | 0 | 0 | 8.5749 | 25.0468 | 43.5612 | 62.0756 | 80.59 | 99.1044 | 117.6188 | 125.8663 | 125.8663 | 125.8663 | 117.0989 | 104.3942 | 90.5878 | 76.9433 | 64.5299 | 52.7196
Battery | 5 | 5 | 42.351 | 34.924 | 24.252 | 18.165 | 12.6341 | 3.7165 | 0 | 0 | 7.6623 | 22.8776 | 41.392 | 59.9064 | 78.4208 | 96.9352 | 115.4496 | 125.8663 | 125.8663 | 125.8663 | 119.5995 | 106.0006 | 90.5121 | 75.4005 | 61.3137 | 50.9768
Battery | 5 | 6 | 44.2103 | 35.3816 | 27.168 | 19.709 | 12.7244 | 5.9689 | 0 | 0 | 6.1478 | 20.1447 | 38.6591 | 57.1735 | 75.6879 | 94.2023 | 112.709 | 125.8663 | 125.8663 | 125.8663 | 118.331 | 106.6394 | 93.6981 | 78.4027 | 66.8725 | 55.2012
Battery | 5 | 7 | 45.1277 | 36.2367 | 27.9763 | 20.4447 | 13.4191 | 6.6134 | 0 | 0 | 6.202 | 20.5636 | 39.078 | 57.5924 | 76.1068 | 94.6212 | 113.1356 | 125.8663 | 125.8663 | 125.8663 | 117.7583 | 105.5981 | 92.406 | 79.6529 | 68.0088 | 56.1929
Battery | 5 | 8 | 44.2123 | 32.4778 | 25.2481 | 18.7135 | 12.6489 | 6.7362 | 0 | 0 | 6.6648 | 22.1618 | 40.6762 | 59.1906 | 77.705 | 96.2194 | 114.7338 | 125.8663 | 125.8663 | 125.8663 | 116.9181 | 105.21 | 88.5425 | 75.7359 | 64.7921 | 54.0884
Battery | 5 | 9 | 38.0356 | 33.0061 | 24.7683 | 20.892 | 13.4838 | 9.9994 | 1.7208 | 0 | 4.1122 | 18.4347 | 36.9491 | 55.4635 | 73.9779 | 92.4923 | 111.0067 | 123.8945 | 125.8663 | 124.2324 | 112.2027 | 98.0201 | 83.1553 | 69.1996 | 56.7264 | 44.8608
Battery | 5 | 10 | 30.8135 | 23.4297 | 20.616 | 18.2959 | 12.4713 | 10.4789 | 3.6127 | 0 | 0 | 8.6276 | 24.1167 | 42.3435 | 60.8579 | 79.3723 | 95.2188 | 105.3964 | 106.8397 | 101.4222 | 90.2966 | 76.953 | 63.1759 | 54.0949 | 42.759 | 36.1082
Battery | 5 | 11 | 28.9904 | 23.9417 | 19.8101 | 16.2255 | 12.9909 | 9.7512 | 5.4802 | 0 | 0 | 8.5606 | 24.7323 | 43.2467 | 61.7611 | 80.2755 | 95.8247 | 104.0889 | 104.0889 | 96.3182 | 87.4254 | 76.7259 | 65.2705 | 54.5462 | 45.1726 | 36.4511
Battery | 6 | 0 | 31.4192 | 19.9922 | 19.9922 | 10.3006 | 10.3006 | 10.3006 | 0 | 0 | 0 | 0 | 22.4164 | 42.6942 | 65.1106 | 87.527 | 109.9434 | 125.8663 | 125.8663 | 125.8663 | 111.2405 | 95.1137 | 77.6237 | 60.9009 | 45.4712 | 45.4712
Battery | 6 | 1 | 31.429 | 20.2212 | 20.2212 | 10.4108 | 10.4108 | 10.4108 | 0 | 0 | 0 | 0 | 22.4164 | 44.8328 | 67.2492 | 89.6657 | 112.0821 | 125.8663 | 125.8663 | 125.8663 | 111.4403 | 94.6738 | 77.2403 | 60.6265 | 45.1406 | 45.1406
Battery | 6 | 2 | 39.3368 | 29.5039 | 20.4729 | 12.0308 | 12.0308 | 4.1232 | 0 | 0 | 0 | 3.0908 | 25.5072 | 47.9236 | 70.3401 | 92.7565 | 115.1729 | 125.8663 | 125.8663 | 125.8663 | 125.8663 | 110.6382 | 94.5596 | 79.1278 | 65.0799 | 51.5066
Battery | 6 | 3 | 40.1113 | 30.9509 | 22.5385 | 14.7092 | 7.2702 | 0 | 0 | 0 | 0 | 0 | 22.4164 | 44.8328 | 67.2492 | 89.6657 | 112.0821 | 125.8663 | 125.8663 | 125.8663 | 118.466 | 105.2784 | 90.679 | 76.4129 | 63.5989 | 51.1776
Battery | 6 | 4 | 36.9328 | 26.9853 | 17.8715 | 9.5766 | 1.668 | 0 | 0 | 0 | 0 | 0 | 22.4164 | 44.8328 | 67.2492 | 89.6657 | 112.0821 | 125.8663 | 125.8663 | 125.8663 | 119.6398 | 105.536 | 90.2253 | 75.1911 | 61.4746 | 48.36
Battery | 6 | 5 | 34.8507 | 22.8061 | 11.3932 | 9.473 | 9.473 | 0 | 0 | 0 | 0 | 0 | 22.4164 | 44.8328 | 67.2492 | 89.6657 | 112.0821 | 125.8663 | 125.8663 | 125.8663 | 125.8663 | 110.942 | 94.3779 | 78.2706 | 63.259 | 48.155
Battery | 6 | 6 | 42.6315 | 29.2519 | 16.5141 | 16.5141 | 5.0627 | 0 | 0 | 0 | 0 | 0 | 22.4164 | 44.8328 | 67.2492 | 89.6657 | 112.0821 | 125.8663 | 125.8663 | 125.8663 | 125.8663 | 109.5703 | 91.7924 | 74.4868 | 58.2769 | 58.2769
Battery | 6 | 7 | 41.0209 | 27.5467 | 27.5467 | 15.5177 | 4.0337 | 4.0337 | 0 | 0 | 0 | 0 | 22.4164 | 44.8328 | 67.2492 | 89.6657 | 112.0821 | 125.8663 | 125.8663 | 125.8663 | 125.8663 | 108.7854 | 90.7196 | 73.158 | 56.7798 | 56.7798
Battery | 6 | 8 | 34.0774 | 21.6044 | 21.6044 | 10.5541 | 0 | 0 | 0 | 0 | 0 | 0 | 22.4164 | 44.8328 | 67.2492 | 89.6657 | 112.0821 | 125.8663 | 125.8663 | 125.8663 | 125.8663 | 109.1915 | 91.4249 | 74.3862 | 58.6709 | 48.6348
Battery | 6 | 9 | 34.76 | 25.1512 | 16.2274 | 7.8803 | 7.8803 | 0 | 0 | 0 | 0 | 0 | 22.4164 | 44.8328 | 67.2492 | 89.6657 | 112.0821 | 125.8663 | 125.8663 | 125.8663 | 118.399 | 103.2033 | 87.3167 | 72.3915 | 59.0116 | 46.2542
Battery | 6 | 10 | 39.4202 | 30.6583 | 22.6697 | 15.2205 | 15.2205 | 8.1323 | 0 | 0 | 0 | 0 | 22.4164 | 44.8328 | 67.2492 | 89.6657 | 112.0821 | 125.8663 | 125.8663 | 125.8663 | 112.8825 | 98.4156 | 83.404 | 69.1924 | 56.5161 | 49.9966
Battery | 6 | 11 | 34.354 | 24.6107 | 24.6107 | 16.4916 | 8.7783 | 8.7783 | 0 | 0 | 0 | 1.2405 | 23.657 | 46.0734 | 68.4898 | 90.9062 | 113.3226 | 125.8663 | 125.8663 | 125.8663 | 112.2287 | 96.7091 | 80.3991 | 64.8256 | 50.6094 | 46.6527
Battery | 7 | 0 | 32.9901 | 20.9919 | 20.9919 | 10.8157 | 10.8157 | 10.8157 | 0 | 0 | 0 | 0 | 22.4164 | 42.7103 | 65.1268 | 87.5432 | 109.9596 | 125.8663 | 125.8663 | 125.8663 | 110.5092 | 92.927 | 74.5626 | 57.0037 | 47.7447 | 47.7447
Battery | 7 | 1 | 33.0004 | 21.2322 | 21.2322 | 10.9313 | 10.9313 | 10.9313 | 0 | 0 | 0 | 0 | 22.4164 | 44.8328 | 67.2492 | 89.6657 | 112.0821 | 125.8663 | 125.8663 | 125.8663 | 117.0123 | 99.4075 | 81.1023 | 63.6578 | 47.3976 | 47.3976
Battery | 7 | 2 | 36.4482 | 26.1236 | 16.6411 | 16.6411 | 8.303 | 0 | 0 | 0 | 0 | 3.0831 | 25.4995 | 47.9159 | 70.3324 | 92.7488 | 115.1652 | 125.8663 | 125.8663 | 125.8663 | 125.8663 | 109.8768 | 92.9943 | 76.7909 | 62.0406 | 49.2265
Battery | 7 | 3 | 35.6258 | 26.0073 | 17.1744 | 8.9536 | 1.1426 | 0 | 0 | 0 | 0 | 0 | 22.4164 | 44.8328 | 67.2492 | 89.6657 | 112.0821 | 125.8663 | 125.8663 | 125.8663 | 117.8982 | 104.0512 | 88.7218 | 73.7424 | 60.2878 | 47.2454
Battery | 7 | 4 | 37.028 | 26.5831 | 17.0136 | 8.304 | 0 | 0 | 0 | 0 | 0 | 0 | 22.4164 | 44.8328 | 67.2492 | 89.6657 | 112.0821 | 125.8663 | 125.8663 | 125.8663 | 123.8799 | 109.0614 | 92.9851 | 77.1992 | 62.7969 | 49.0266
Battery | 7 | 5 | 35.1654 | 22.5185 | 10.535 | 10.535 | 0 | 0 | 0 | 0 | 0 | 0 | 22.4164 | 44.8328 | 67.2492 | 89.6657 | 112.0821 | 125.8663 | 125.8663 | 125.8663 | 125.8663 | 110.1594 | 92.7671 | 75.8545 | 60.0923 | 49.1349
Battery | 7 | 6 | 38.6182 | 24.5696 | 24.5696 | 12.024 | 0 | 0 | 0 | 0 | 0 | 0 | 22.4164 | 44.8328 | 67.2492 | 89.6657 | 112.0821 | 125.8663 | 125.8663 | 125.8663 | 125.8663 | 108.7342 | 90.2372 | 72.0663 | 55.0459 | 55.0459
Battery | 7 | 7 | 38.8365 | 24.6886 | 24.6886 | 12.0581 | 0 | 0 | 0 | 0 | 0 | 0 | 22.4164 | 44.8328 | 67.2492 | 89.6657 | 112.0821 | 125.8663 | 125.8663 | 125.8663 | 125.8663 | 107.931 | 91.0202 | 72.5804 | 55.3833 | 55.3833
Battery | 7 | 8 | 35.7813 | 22.6846 | 22.6846 | 11.0818 | 0 | 0 | 0 | 0 | 0 | 0 | 22.4164 | 44.8328 | 67.2492 | 89.6657 | 112.0821 | 125.8663 | 125.8663 | 125.8663 | 121.6217 | 104.1131 | 85.4582 | 67.5676 | 51.0665 | 51.0665
Battery | 7 | 9 | 38.0453 | 27.9561 | 18.5861 | 18.5861 | 10.1991 | 1.9248 | 0 | 0 | 0 | 0 | 22.4164 | 44.8328 | 67.2492 | 89.6657 | 112.0821 | 125.8663 | 125.8663 | 125.8663 | 125.8663 | 109.9108 | 93.2299 | 77.5584 | 63.5094 | 50.1143
Battery | 7 | 10 | 32.4852 | 23.2851 | 14.8971 | 14.8971 | 7.4425 | 0 | 0 | 0 | 0 | 0 | 22.4164 | 44.8328 | 67.2492 | 89.6657 | 112.0821 | 125.8663 | 125.8663 | 125.8663 | 112.2333 | 97.043 | 81.2809 | 66.3587 | 53.0486 | 43.5904
Battery | 7 | 11 | 33.933 | 23.7025 | 23.7025 | 15.1774 | 9.2172 | 9.2172 | 0 | 0 | 0 | 1.2162 | 23.6326 | 46.0491 | 68.4655 | 90.8819 | 113.2983 | 125.8663 | 125.8663 | 125.8663 | 111.5468 | 95.2512 | 78.1257 | 61.7736 | 46.8466 | 46.8466
Battery | 8 | 0 | 33.3013 | 20.703 | 20.703 | 10.018 | 10.018 | 0 | 0 | 0 | 0 | 0 | 22.4164 | 42.7273 | 65.1437 | 87.5601 | 109.9766 | 125.8663 | 125.8663 | 125.8663 | 109.7414 | 91.28 | 71.9974 | 53.5605 | 48.7936 | 48.7936
Battery | 8 | 1 | 34.6504 | 22.2939 | 22.2939 | 11.4779 | 11.4779 | 11.4779 | 0 | 0 | 0 | 0 | 22.4164 | 44.8328 | 67.2492 | 89.6657 | 112.0821 | 125.8663 | 125.8663 | 125.8663 | 109.904 | 91.4188 | 72.1984 | 53.8817 | 53.8817 | 49.7675
Battery | 8 | 2 | 30.4675 | 19.6267 | 17.4732 | 17.4732 | 8.7181 | 0 | 0 | 0 | 0 | 3.075 | 25.4914 | 47.9078 | 70.3243 | 92.7407 | 115.1571 | 125.8663 | 125.8663 | 125.8663 | 125.8663 | 109.0773 | 91.3507 | 74.3371 | 58.8493 | 43.8847
Battery | 8 | 3 | 36.2073 | 26.1079 | 16.8333 | 8.2015 | 0 | 0 | 0 | 0 | 0 | 0 | 22.4164 | 44.8328 | 67.2492 | 89.6657 | 112.0821 | 125.8663 | 125.8663 | 125.8663 | 117.3257 | 102.7863 | 86.6905 | 70.9621 | 56.8347 | 48.4079
Battery | 8 | 4 | 38.7126 | 27.7455 | 17.6976 | 8.5525 | 8.5525 | 0 | 0 | 0 | 0 | 0 | 22.4164 | 44.8328 | 67.2492 | 89.6657 | 112.0821 | 125.8663 | 125.8663 | 125.8663 | 125.8663 | 110.2973 | 93.4172 | 76.8421 | 61.7197 | 51.3112
Battery | 8 | 5 | 36.9237 | 23.6445 | 11.0618 | 11.0618 | 0 | 0 | 0 | 0 | 0 | 0 | 22.4164 | 44.8328 | 67.2492 | 89.6657 | 112.0821 | 125.8663 | 125.8663 | 125.8663 | 125.8663 | 109.3377 | 91.0758 | 73.3175 | 56.7672 | 51.5916
Battery | 8 | 6 | 40.5491 | 25.7981 | 25.7981 | 12.6252 | 0 | 0 | 0 | 0 | 0 | 0 | 22.4164 | 44.8328 | 67.2492 | 89.6657 | 112.0821 | 125.8663 | 125.8663 | 125.8663 | 125.8663 | 114.3492 | 94.7491 | 75.6696 | 57.7982 | 57.7982
Battery | 8 | 7 | 32.3235 | 17.4682 | 17.4682 | 4.2062 | 0 | 0 | 0 | 0 | 0 | 0 | 22.4164 | 44.8328 | 67.2492 | 89.6657 | 112.0821 | 125.8663 | 125.8663 | 125.8663 | 125.8663 | 107.0338 | 87.1163 | 67.7546 | 49.6976 | 49.6976
Battery | 8 | 8 | 38.9825 | 25.2311 | 25.2311 | 13.048 | 1.4122 | 1.4122 | 0 | 0 | 0 | 0 | 22.4164 | 44.8328 | 67.2492 | 89.6657 | 112.0821 | 125.8663 | 125.8663 | 125.8663 | 111.7888 | 93.4048 | 73.8172 | 55.032 | 55.032 | 55.032
Battery | 8 | 9 | 33.6542 | 23.0605 | 17.4943 | 17.4943 | 8.688 | 0 | 0 | 0 | 0 | 0 | 22.4164 | 44.8328 | 67.2492 | 89.6657 | 112.0821 | 125.8663 | 125.8663 | 125.8663 | 125.8663 | 109.113 | 91.598 | 75.143 | 60.3916 | 46.3267
Battery | 8 | 10 | 37.7473 | 28.0872 | 28.0872 | 19.8744 | 12.0471 | 12.0471 | 3.0812 | 0 | 0 | 0 | 22.4164 | 44.8328 | 67.2492 | 89.6657 | 112.0821 | 125.8663 | 125.8663 | 125.8663 | 111.5517 | 95.6019 | 79.0516 | 63.3833 | 49.4077 | 49.4077
Battery | 8 | 11 | 29.3714 | 18.6294 | 18.6294 | 9.6781 | 9.6781 | 9.6781 | 0 | 0 | 0 | 11.4731 | 33.8895 | 56.3059 | 78.7223 | 101.1388 | 123.5552 | 125.8663 | 125.8663 | 125.8663 | 110.8308 | 93.7556 | 75.7738 | 58.6041 | 42.9307 | 42.9307
Battery | 9 | 0 | 34.8333 | 34.8333 | 22.4842 | 22.4842 | 11.9243 | 11.9243 | 0 | 0 | 0 | 0 | 22.4164 | 42.6537 | 65.0701 | 87.4865 | 109.903 | 125.8663 | 125.8663 | 125.8663 | 108.9351 | 90.7057 | 70.4589 | 51.1002 | 51.1002 | 51.1002
Battery | 9 | 1 | 23.4085 | 23.4085 | 23.4085 | 12.0518 | 12.0518 | 12.0518 | 0 | 0 | 0 | 0 | 22.4164 | 44.8328 | 67.2492 | 89.6657 | 112.0821 | 125.8663 | 125.8663 | 125.8663 | 115.6267 | 96.2173 | 76.0359 | 56.8033 | 56.8033 | 39.2815
Battery | 9 | 2 | 30.3486 | 18.9657 | 18.9657 | 9.1928 | 0 | 0 | 0 | 0 | 0 | 3.0015 | 25.418 | 47.8344 | 70.2508 | 92.6672 | 115.0836 | 125.8663 | 125.8663 | 125.8663 | 114.8044 | 97.176 | 78.5631 | 60.6989 | 44.4366 | 44.4366
Battery | 9 | 3 | 37.8223 | 27.2179 | 17.4796 | 8.4162 | 8.4162 | 0 | 0 | 0 | 0 | 0 | 22.4164 | 44.8328 | 67.2492 | 89.6657 | 112.0821 | 125.8663 | 125.8663 | 125.8663 | 116.719 | 101.4527 | 84.5521 | 68.0373 | 53.2035 | 50.6329
Battery | 9 | 4 | 31.221 | 19.7055 | 9.1552 | 9.1552 | 0 | 0 | 0 | 0 | 0 | 0 | 22.4164 | 44.8328 | 67.2492 | 89.6657 | 112.0821 | 125.8663 | 125.8663 | 125.8663 | 125.8663 | 109.5091 | 91.785 | 74.3811 | 58.5025 | 44.4494
Battery | 9 | 5 | 37.8734 | 23.9303 | 23.9303 | 11.6276 | 0.012709 | 0.012709 | 0 | 0 | 0 | 0 | 22.4164 | 44.8328 | 67.2492 | 89.6657 | 112.0821 | 125.8663 | 125.8663 | 125.8663 | 125.8663 | 108.4737 | 89.2988 | 70.6526 | 53.2747 | 53.2747
Battery | 9 | 6 | 29.4438 | 13.9552 | 13.9552 | 0.12363 | 0 | 0 | 0 | 0 | 0 | 0 | 22.4164 | 44.8328 | 67.2492 | 89.6657 | 112.0821 | 125.8663 | 125.8663 | 125.8663 | 125.8663 | 106.9338 | 86.3537 | 66.3203 | 47.5553 | 47.5553
Battery | 9 | 7 | 29.5232 | 13.9251 | 13.9251 | 0 | 0 | 0 | 0 | 0 | 0 | 0 | 22.4164 | 44.8328 | 67.2492 | 89.6657 | 112.0821 | 125.8663 | 125.8663 | 125.8663 | 125.8663 | 107.969 | 87.0556 | 66.7258 | 47.766 | 47.766
Battery | 9 | 8 | 34.5532 | 20.1141 | 20.1141 | 7.322 | 0 | 0 | 0 | 0 | 0 | 0 | 22.4164 | 44.8328 | 67.2492 | 89.6657 | 112.0821 | 125.8663 | 125.8663 | 125.8663 | 110.9998 | 91.6966 | 71.1296 | 51.4051 | 51.4051 | 51.4051
Battery | 9 | 9 | 30.0329 | 18.9095 | 18.9095 | 9.2467 | 0 | 0 | 0 | 0 | 0 | 0 | 22.4164 | 44.8328 | 67.2492 | 89.6657 | 112.0821 | 125.8663 | 125.8663 | 125.8663 | 112.0874 | 94.4965 | 76.1057 | 58.8279 | 43.339 | 43.339
Battery | 9 | 10 | 36.3994 | 26.2563 | 26.2563 | 17.6329 | 9.4142 | 9.4142 | 0 | 0 | 0 | 0 | 22.4164 | 44.8328 | 67.2492 | 89.6657 | 112.0821 | 125.8663 | 125.8663 | 125.8663 | 110.836 | 97.1467 | 79.769 | 63.3172 | 48.6429 | 48.6429
Battery | 9 | 11 | 24.5098 | 19.5609 | 19.5609 | 10.162 | 10.162 | 10.162 | 0 | 0 | 0 | 11.6162 | 34.0326 | 56.449 | 78.8655 | 101.2819 | 123.6983 | 125.8663 | 125.8663 | 125.8663 | 110.079 | 92.1132 | 73.2323 | 55.2041 | 38.7471 | 38.7471
Battery | 10 | 0 | 12.5205 | 12.5205 | 12.5205 | 12.5205 | 12.5205 | 12.5205 | 0 | 0 | 0 | 0 | 18.3498 | 36.6997 | 55.0495 | 73.3994 | 91.7492 | 102.9171 | 102.9171 | 102.9171 | 85.1394 | 64.7858 | 64.7858 | 44.4591 | 44.4591 | 25.9705
Battery | 10 | 1 | 11.1784 | 11.1784 | 11.1784 | 11.1784 | 0 | 0 | 0 | 0 | 0 | 0 | 18.3498 | 36.6997 | 55.0495 | 73.3994 | 91.7492 | 102.9171 | 102.9171 | 102.9171 | 85.3186 | 64.9388 | 64.9388 | 44.7446 | 44.7446 | 26.3467
Battery | 10 | 2 | 18.5469 | 18.5469 | 9.6525 | 9.6525 | 0 | 0 | 0 | 0 | 0 | 1.8561 | 20.2059 | 38.5558 | 56.9056 | 75.2555 | 93.6053 | 102.9171 | 102.9171 | 102.9171 | 87.8913 | 69.3814 | 49.8379 | 49.8379 | 49.8379 | 33.3394
Battery | 10 | 3 | 28.4753 | 17.3407 | 17.3407 | 7.8241 | 0 | 0 | 0 | 0 | 0 | 0 | 18.3498 | 36.6997 | 55.0495 | 66.2174 | 84.5672 | 102.9171 | 102.9171 | 102.9171 | 93.0423 | 77.0127 | 59.267 | 41.9264 | 41.9264 | 41.9264
Battery | 10 | 4 | 22.1738 | 10.0825 | 10.0825 | 0 | 0 | 0 | 0 | 0 | 0 | 0 | 18.3498 | 36.6997 | 55.0495 | 66.2174 | 84.5672 | 102.9171 | 102.9171 | 102.9171 | 102.9171 | 85.7273 | 67.117 | 48.8428 | 48.8428 | 36.0636
Battery | 10 | 5 | 27.8591 | 27.8591 | 13.9866 | 13.9866 | 1.791 | 0 | 0 | 0 | 0 | 0 | 18.3498 | 36.6997 | 55.0495 | 66.2174 | 84.5672 | 102.9171 | 102.9171 | 102.9171 | 102.9171 | 84.5985 | 64.4648 | 64.4648 | 46.218 | 27.8591
Battery | 10 | 6 | 23.78 | 23.78 | 8.2972 | 8.2972 | 0 | 0 | 0 | 0 | 0 | 0 | 18.3498 | 36.6997 | 55.0495 | 66.2174 | 84.5672 | 102.9171 | 102.9171 | 102.9171 | 102.9171 | 83.0049 | 62.5004 | 62.5004 | 42.7971 | 42.7971
Battery | 10 | 7 | 22.8452 | 22.8452 | 7.2794 | 7.2794 | 0 | 0 | 0 | 0 | 0 | 0 | 18.3498 | 36.6997 | 55.0495 | 66.2174 | 84.5672 | 102.9171 | 102.9171 | 102.9171 | 102.9171 | 82.4125 | 61.908 | 61.908 | 42.0002 | 42.0002
Battery | 10 | 8 | 27.145 | 27.145 | 12.8285 | 12.8285 | 0 | 0 | 0 | 0 | 0 | 0 | 18.3498 | 36.6997 | 55.0495 | 66.2174 | 84.5672 | 102.9171 | 102.9171 | 102.9171 | 102.9171 | 82.6488 | 62.1442 | 62.1442 | 44.8396 | 44.8396
Battery | 10 | 9 | 20.5559 | 20.5559 | 9.709 | 9.709 | 0 | 0 | 0 | 0 | 0 | 0 | 18.3498 | 36.6997 | 55.0495 | 73.3994 | 91.7492 | 102.9171 | 102.9171 | 102.9171 | 87.8146 | 69.3441 | 50.0339 | 50.0339 | 50.0339 | 34.5273
Battery | 10 | 10 | 21.4135 | 21.4135 | 11.7034 | 11.7034 | 9.8849 | 9.8849 | 0 | 0 | 0 | 0 | 18.3498 | 36.6997 | 55.0495 | 73.3994 | 91.7492 | 102.9171 | 102.9171 | 102.9171 | 87.1352 | 69.5506 | 51.304 | 51.304 | 35.8959 | 21.4135
Battery | 10 | 11 | 21.3098 | 21.3098 | 10.6701 | 10.6701 | 10.6701 | 10.6701 | 0 | 0 | 0 | 0 | 18.3498 | 36.6997 | 55.0495 | 73.3994 | 91.7492 | 102.9171 | 102.9171 | 88.5172 | 71.9406 | 53.0764 | 53.0764 | 53.0764 | 36.2589 | 36.2589
Battery | 11 | 0 | 4.9703 | 4.9703 | 0 | 0 | 0 | 0 | 0 | 0 | 0 | 0 | 2.8571 | 7.3051 | 11.7531 | 16.2012 | 20.6492 | 20.6492 | 22.2402 | 17.2699 | 17.2699 | 12.2995 | 12.2995 | 9.9407 | 9.9407 | 4.9703
Battery | 11 | 1 | 7.3292 | 7.3292 | 2.3588 | 2.3588 | 2.3588 | 2.3588 | 0 | 0 | 0 | 0 | 4.448 | 8.8961 | 13.3441 | 17.7922 | 22.2402 | 22.2402 | 22.2402 | 17.2699 | 17.2699 | 12.2995 | 12.2995 | 12.2995 | 12.2995 | 7.3292
Battery | 11 | 2 | 4.9703 | 4.9703 | 0 | 0 | 0 | 0 | 0 | 0 | 0 | 0 | 1.075 | 5.5231 | 9.9711 | 14.4191 | 18.8672 | 22.2402 | 22.2402 | 22.2402 | 17.2699 | 17.2699 | 12.2995 | 12.2995 | 9.9407 | 9.9407
Battery | 11 | 3 | 4.9703 | 4.9703 | 0 | 0 | 0 | 0 | 0 | 0 | 0 | 0 | 4.448 | 4.448 | 8.8961 | 13.3441 | 17.7922 | 22.2402 | 22.2402 | 22.2402 | 17.2699 | 17.2699 | 12.2995 | 12.2995 | 9.9407 | 9.9407
Battery | 11 | 4 | 4.9703 | 4.9703 | 0 | 0 | 0 | 0 | 0 | 0 | 0 | 0 | 4.448 | 4.448 | 8.8961 | 13.3441 | 17.7922 | 22.2402 | 22.2402 | 22.2402 | 17.2699 | 17.2699 | 12.2995 | 12.2995 | 9.9407 | 9.9407
Battery | 11 | 5 | 4.9703 | 4.9703 | 0 | 0 | 0 | 0 | 0 | 0 | 0 | 0 | 4.448 | 4.448 | 8.8961 | 13.3441 | 17.7922 | 22.2402 | 22.2402 | 22.2402 | 17.2699 | 17.2699 | 12.2995 | 12.2995 | 9.9407 | 9.9407
Battery | 11 | 6 | 4.9703 | 4.9703 | 0 | 0 | 0 | 0 | 0 | 0 | 0 | 0 | 4.448 | 4.448 | 8.8961 | 13.3441 | 17.7922 | 22.2402 | 22.2402 | 22.2402 | 17.2699 | 17.2699 | 12.2995 | 12.2995 | 9.9407 | 9.9407
Battery | 11 | 7 | 4.9703 | 4.9703 | 0 | 0 | 0 | 0 | 0 | 0 | 0 | 0 | 4.448 | 4.448 | 8.8961 | 13.3441 | 17.7922 | 22.2402 | 22.2402 | 22.2402 | 17.2699 | 17.2699 | 12.2995 | 12.2995 | 9.9407 | 9.9407
Battery | 11 | 8 | 4.9703 | 4.9703 | 0 | 0 | 0 | 0 | 0 | 0 | 0 | 0 | 4.448 | 4.448 | 8.8961 | 13.3441 | 17.7922 | 22.2402 | 22.2402 | 22.2402 | 17.2699 | 17.2699 | 12.2995 | 12.2995 | 9.9407 | 9.9407
Battery | 11 | 9 | 4.9703 | 4.9703 | 0 | 0 | 0 | 0 | 0 | 0 | 0 | 0 | 4.448 | 4.448 | 8.8961 | 13.3441 | 17.7922 | 22.2402 | 22.2402 | 22.2402 | 17.2699 | 17.2699 | 12.2995 | 12.2995 | 9.9407 | 9.9407
Battery | 11 | 10 | 4.9703 | 4.9703 | 0 | 0 | 0 | 0 | 0 | 0 | 0 | 0 | 4.448 | 8.8961 | 13.3441 | 17.7922 | 22.2402 | 22.2402 | 22.2402 | 17.2699 | 17.2699 | 12.2995 | 12.2995 | 9.9407 | 9.9407 | 4.9703
Battery | 11 | 11 | 7.3292 | 7.3292 | 2.3588 | 2.3588 | 2.3588 | 2.3588 | 0 | 0 | 0 | 0 | 4.448 | 8.8961 | 13.3441 | 17.7922 | 22.2402 | 22.2402 | 22.2402 | 17.2699 | 17.2699 | 12.2995 | 12.2995 | 12.2995 | 12.2995 | 7.3292
Battery | 12 | 0 | 3.8477 | 3.8477 | 0 | 0 | 0 | 0 | 0 | 0 | 0 | 0 | 2.0765 | 5.5199 | 8.9633 | 12.4067 | 15.8501 | 15.8501 | 17.217 | 13.3693 | 13.3693 | 9.5215 | 9.5215 | 7.6955 | 7.6955 | 3.8477
Battery | 12 | 1 | 5.6738 | 5.6738 | 1.8261 | 1.8261 | 1.8261 | 1.8261 | 0 | 0 | 0 | 0 | 3.4434 | 6.8868 | 10.3302 | 13.7736 | 17.217 | 17.217 | 17.217 | 13.3693 | 13.3693 | 9.5215 | 9.5215 | 9.5215 | 9.5215 | 5.6738
Battery | 12 | 2 | 3.8477 | 3.8477 | 0 | 0 | 0 | 0 | 0 | 0 | 0 | 0 | 0.85295 | 4.2963 | 7.7397 | 11.1831 | 14.6265 | 17.217 | 17.217 | 17.217 | 13.3693 | 13.3693 | 9.5215 | 9.5215 | 7.6955 | 7.6955
Battery | 12 | 3 | 3.8477 | 3.8477 | 0 | 0 | 0 | 0 | 0 | 0 | 0 | 0 | 3.4434 | 3.4434 | 6.8868 | 10.3302 | 13.7736 | 17.217 | 17.217 | 17.217 | 13.3693 | 13.3693 | 9.5215 | 9.5215 | 7.6955 | 7.6955
Battery | 12 | 4 | 3.8477 | 3.8477 | 0 | 0 | 0 | 0 | 0 | 0 | 0 | 0 | 3.4434 | 3.4434 | 6.8868 | 10.3302 | 13.7736 | 17.217 | 17.217 | 17.217 | 13.3693 | 13.3693 | 9.5215 | 9.5215 | 7.6955 | 7.6955
Battery | 12 | 5 | 3.8477 | 3.8477 | 0 | 0 | 0 | 0 | 0 | 0 | 0 | 0 | 3.4434 | 3.4434 | 6.8868 | 10.3302 | 13.7736 | 17.217 | 17.217 | 17.217 | 13.3693 | 13.3693 | 9.5215 | 9.5215 | 7.6955 | 7.6955
Battery | 12 | 6 | 3.8477 | 3.8477 | 0 | 0 | 0 | 0 | 0 | 0 | 0 | 0 | 3.4434 | 3.4434 | 6.8868 | 10.3302 | 13.7736 | 17.217 | 17.217 | 17.217 | 13.3693 | 13.3693 | 9.5215 | 9.5215 | 7.6955 | 7.6955
Battery | 12 | 7 | 3.8477 | 3.8477 | 0 | 0 | 0 | 0 | 0 | 0 | 0 | 0 | 3.4434 | 3.4434 | 6.8868 | 10.3302 | 13.7736 | 17.217 | 17.217 | 17.217 | 13.3693 | 13.3693 | 9.5215 | 9.5215 | 7.6955 | 7.6955
Battery | 12 | 8 | 3.8477 | 3.8477 | 0 | 0 | 0 | 0 | 0 | 0 | 0 | 0 | 3.4434 | 3.4434 | 6.8868 | 10.3302 | 13.7736 | 17.217 | 17.217 | 17.217 | 13.3693 | 13.3693 | 9.5215 | 9.5215 | 7.6955 | 7.6955
Battery | 12 | 9 | 3.8477 | 3.8477 | 0 | 0 | 0 | 0 | 0 | 0 | 0 | 0 | 3.4434 | 3.4434 | 6.8868 | 10.3302 | 13.7736 | 17.217 | 17.217 | 16.875 | 13.0272 | 13.0272 | 9.1795 | 9.1795 | 7.6955 | 7.6955
Battery | 12 | 10 | 3.8477 | 3.8477 | 0 | 0 | 0 | 0 | 0 | 0 | 0 | 0 | 3.4434 | 6.8868 | 10.3302 | 13.7736 | 17.217 | 17.217 | 17.217 | 13.3693 | 13.3693 | 9.5215 | 9.5215 | 7.6955 | 7.6955 | 3.8477
Battery | 12 | 11 | 5.6738 | 5.6738 | 1.8261 | 1.8261 | 1.8261 | 1.8261 | 0 | 0 | 0 | 0 | 3.4434 | 6.8868 | 10.3302 | 13.7736 | 17.217 | 17.217 | 17.217 | 13.3693 | 13.3693 | 9.5215 | 9.5215 | 9.5215 | 9.5215 | 5.6738
Battery | 13 | 0 | 2.5982 | 2.5982 | 0 | 0 | 0 | 0 | 0 | 0 | 0 | 0 | 1.2569 | 3.5821 | 5.9073 | 8.2325 | 10.5577 | 10.5577 | 11.626 | 9.0277 | 9.0277 | 6.4295 | 6.4295 | 5.1965 | 5.1965 | 2.5982
Battery | 13 | 1 | 3.8313 | 3.8313 | 1.2331 | 1.2331 | 1.2331 | 1.2331 | 0 | 0 | 0 | 0 | 2.3252 | 4.6504 | 6.9756 | 9.3008 | 11.626 | 11.626 | 11.626 | 9.0277 | 9.0277 | 6.4295 | 6.4295 | 6.4295 | 6.4295 | 3.8313
Battery | 13 | 2 | 2.5982 | 2.5982 | 0 | 0 | 0 | 0 | 0 | 0 | 0 | 0 | 0.55646 | 2.8817 | 5.2068 | 7.532 | 9.8572 | 11.626 | 11.626 | 11.4596 | 8.8614 | 8.8614 | 6.2632 | 6.2632 | 5.1965 | 5.1965
Battery | 13 | 3 | 2.5982 | 2.5982 | 0 | 0 | 0 | 0 | 0 | 0 | 0 | 0 | 2.3252 | 2.3252 | 4.6504 | 6.9756 | 9.3008 | 11.626 | 11.626 | 11.626 | 9.0277 | 9.0277 | 6.4295 | 6.4295 | 5.1965 | 5.1965
Battery | 13 | 4 | 2.5982 | 2.5982 | 0 | 0 | 0 | 0 | 0 | 0 | 0 | 0 | 2.3252 | 2.3252 | 4.6504 | 6.9756 | 9.3008 | 11.626 | 11.626 | 11.626 | 9.0277 | 9.0277 | 6.4295 | 6.4295 | 5.1965 | 5.1965
Battery | 13 | 5 | 2.5982 | 2.5982 | 0 | 0 | 0 | 0 | 0 | 0 | 0 | 0 | 2.3252 | 2.3252 | 4.6504 | 6.9756 | 9.3008 | 11.626 | 11.626 | 11.626 | 9.0277 | 9.0277 | 6.4295 | 6.4295 | 5.1965 | 5.1965
Battery | 13 | 6 | 2.5982 | 2.5982 | 0 | 0 | 0 | 0 | 0 | 0 | 0 | 0 | 2.3252 | 2.3252 | 4.6504 | 6.9756 | 9.3008 | 11.626 | 11.626 | 11.626 | 9.0277 | 9.0277 | 6.4295 | 6.4295 | 5.1965 | 5.1965
Battery | 13 | 7 | 2.5982 | 2.5982 | 0 | 0 | 0 | 0 | 0 | 0 | 0 | 0 | 2.3252 | 2.3252 | 4.6504 | 6.9756 | 9.3008 | 11.626 | 11.626 | 11.626 | 9.0277 | 9.0277 | 6.4295 | 6.4295 | 5.1965 | 5.1965
Battery | 13 | 8 | 2.5982 | 2.5982 | 0 | 0 | 0 | 0 | 0 | 0 | 0 | 0 | 2.3252 | 2.3252 | 4.6504 | 6.9756 | 9.3008 | 11.626 | 11.626 | 11.626 | 9.0277 | 9.0277 | 6.4295 | 6.4295 | 5.1965 | 5.1965
Battery | 13 | 9 | 2.6366 | 2.6366 | 0.038362 | 0.038362 | 0.038362 | 0.038362 | 0 | 0 | 0 | 0 | 2.3252 | 2.3252 | 4.6504 | 6.9756 | 9.3008 | 11.626 | 11.626 | 10.4313 | 7.833 | 7.833 | 5.2348 | 5.2348 | 5.2348 | 5.2348
Battery | 13 | 10 | 2.5982 | 2.5982 | 0 | 0 | 0 | 0 | 0 | 0 | 0 | 0 | 2.3252 | 4.6504 | 6.9756 | 9.3008 | 11.626 | 11.626 | 11.626 | 9.0277 | 9.0277 | 6.4295 | 6.4295 | 5.1965 | 5.1965 | 2.5982
Battery | 13 | 11 | 3.8313 | 3.8313 | 1.2331 | 1.2331 | 1.2331 | 1.2331 | 0 | 0 | 0 | 0 | 2.3252 | 4.6504 | 6.9756 | 9.3008 | 11.626 | 11.626 | 11.626 | 9.0277 | 9.0277 | 6.4295 | 6.4295 | 6.4295 | 6.4295 | 3.8313
Battery | 14 | 0 | 1.449 | 1.449 | 0.30468 | 0.30468 | 0 | 0 | 0 | 0 | 0 | 0 | 1.0241 | 2.0482 | 3.0723 | 4.0964 | 5.1205 | 5.1205 | 6.0264 | 4.8821 | 4.8821 | 3.7377 | 3.7377 | 2.5934 | 2.5934 | 1.449
Battery | 14 | 1 | 1.449 | 1.449 | 0.30468 | 0.30468 | 0 | 0 | 0 | 0 | 0 | 0 | 1.0241 | 2.0482 | 3.0723 | 4.0964 | 5.1205 | 5.1205 | 6.0264 | 4.8821 | 4.8821 | 3.7377 | 3.7377 | 2.5934 | 2.5934 | 1.449
Battery | 14 | 2 | 2.2887 | 2.2887 | 1.1443 | 1.1443 | 0 | 0 | 0 | 0 | 0 | 0 | 1.0241 | 2.0482 | 3.0723 | 4.0964 | 5.1205 | 6.0264 | 6.0264 | 4.9654 | 4.9654 | 3.8211 | 3.8211 | 3.433 | 3.433 | 2.2887
Battery | 14 | 3 | 1.1443 | 1.1443 | 1.1443 | 1.1443 | 0 | 0 | 0 | 0 | 0 | 0 | 1.0241 | 2.0482 | 3.0723 | 3.9782 | 5.0023 | 6.0264 | 6.0264 | 6.0264 | 4.8821 | 3.7377 | 3.7377 | 2.5934 | 2.5934 | 1.449
Battery | 14 | 4 | 1.449 | 1.449 | 0.30468 | 0.30468 | 0 | 0 | 0 | 0 | 0 | 0 | 1.0241 | 2.0482 | 3.0723 | 3.9782 | 5.0023 | 6.0264 | 6.0264 | 6.0264 | 4.8821 | 4.8821 | 3.7377 | 3.7377 | 2.5934 | 2.5934
Battery | 14 | 5 | 1.449 | 1.449 | 0.30468 | 0.30468 | 0 | 0 | 0 | 0 | 0 | 0 | 1.0241 | 2.0482 | 3.0723 | 3.9782 | 5.0023 | 6.0264 | 6.0264 | 6.0264 | 4.8821 | 4.8821 | 3.7377 | 3.7377 | 2.5934 | 2.5934
Battery | 14 | 6 | 1.449 | 1.449 | 0.30468 | 0.30468 | 0 | 0 | 0 | 0 | 0 | 0 | 1.0241 | 2.0482 | 3.0723 | 3.9782 | 5.0023 | 6.0264 | 6.0264 | 6.0264 | 4.8821 | 4.8821 | 3.7377 | 3.7377 | 2.5934 | 2.5934
Battery | 14 | 7 | 1.449 | 1.449 | 0.30468 | 0.30468 | 0 | 0 | 0 | 0 | 0 | 0 | 1.0241 | 2.0482 | 3.0723 | 3.9782 | 5.0023 | 6.0264 | 6.0264 | 6.0264 | 4.8821 | 4.8821 | 3.7377 | 3.7377 | 2.5934 | 2.5934
Battery | 14 | 8 | 1.449 | 1.449 | 0.30468 | 0.30468 | 0 | 0 | 0 | 0 | 0 | 0 | 1.0241 | 2.0482 | 3.0723 | 3.9782 | 5.0023 | 6.0264 | 6.0264 | 6.0264 | 4.8821 | 4.8821 | 3.7377 | 3.7377 | 2.5934 | 2.5934
Battery | 14 | 9 | 2.2887 | 2.2887 | 1.1443 | 1.1443 | 0 | 0 | 0 | 0 | 0 | 0 | 1.0241 | 2.0482 | 3.0723 | 3.9782 | 5.0023 | 6.0264 | 6.0264 | 4.8821 | 4.8821 | 3.7377 | 3.7377 | 3.433 | 3.433 | 2.2887
Battery | 14 | 10 | 1.449 | 1.449 | 0.30468 | 0.30468 | 0 | 0 | 0 | 0 | 0 | 0 | 1.0241 | 2.0482 | 3.0723 | 4.0964 | 5.1205 | 5.1205 | 6.0264 | 4.8821 | 4.8821 | 3.7377 | 3.7377 | 2.5934 | 2.5934 | 1.449
Battery | 14 | 11 | 2.2887 | 2.2887 | 1.1443 | 1.1443 | 0 | 0 | 0 | 0 | 0 | 0 | 1.0241 | 2.0482 | 3.0723 | 4.0964 | 5.1205 | 5.1205 | 6.0264 | 4.8821 | 4.8821 | 3.7377 | 2.5934 | 2.2887 | 2.2887 | 2.2887
Battery | 15 | 0 | 0 | 0 | 0 | 0 | 0 | 0 | 0 | 0 | 0 | 0 | 0 | 0 | 0 | 0 | 0 | 0 | 0 | 0 | 0 | 0 | 0 | 0 | 0 | 0
Battery | 15 | 1 | 0 | 0 | 0 | 0 | 0 | 0 | 0 | 0 | 0 | 0 | 0 | 0 | 0 | 0 | 0 | 0 | 0 | 0 | 0 | 0 | 0 | 0 | 0 | 0
Battery | 15 | 2 | 0 | 0 | 0 | 0 | 0 | 0 | 0 | 0 | 0 | 0 | 0 | 0 | 0 | 0 | 0 | 0 | 0 | 0 | 0 | 0 | 0 | 0 | 0 | 0
Battery | 15 | 3 | 0 | 0 | 0 | 0 | 0 | 0 | 0 | 0 | 0 | 0 | 0 | 0 | 0 | 0 | 0 | 0 | 0 | 0 | 0 | 0 | 0 | 0 | 0 | 0
Battery | 15 | 4 | 0 | 0 | 0 | 0 | 0 | 0 | 0 | 0 | 0 | 0 | 0 | 0 | 0 | 0 | 0 | 0 | 0 | 0 | 0 | 0 | 0 | 0 | 0 | 0
Battery | 15 | 5 | 0 | 0 | 0 | 0 | 0 | 0 | 0 | 0 | 0 | 0 | 0 | 0 | 0 | 0 | 0 | 0 | 0 | 0 | 0 | 0 | 0 | 0 | 0 | 0
Battery | 15 | 6 | 0 | 0 | 0 | 0 | 0 | 0 | 0 | 0 | 0 | 0 | 0 | 0 | 0 | 0 | 0 | 0 | 0 | 0 | 0 | 0 | 0 | 0 | 0 | 0
Battery | 15 | 7 | 0 | 0 | 0 | 0 | 0 | 0 | 0 | 0 | 0 | 0 | 0 | 0 | 0 | 0 | 0 | 0 | 0 | 0 | 0 | 0 | 0 | 0 | 0 | 0
Battery | 15 | 8 | 0 | 0 | 0 | 0 | 0 | 0 | 0 | 0 | 0 | 0 | 0 | 0 | 0 | 0 | 0 | 0 | 0 | 0 | 0 | 0 | 0 | 0 | 0 | 0
Battery | 15 | 9 | 0 | 0 | 0 | 0 | 0 | 0 | 0 | 0 | 0 | 0 | 0 | 0 | 0 | 0 | 0 | 0 | 0 | 0 | 0 | 0 | 0 | 0 | 0 | 0
Battery | 15 | 10 | 0 | 0 | 0 | 0 | 0 | 0 | 0 | 0 | 0 | 0 | 0 | 0 | 0 | 0 | 0 | 0 | 0 | 0 | 0 | 0 | 0 | 0 | 0 | 0
Battery | 15 | 11 | 0 | 0 | 0 | 0 | 0 | 0 | 0 | 0 | 0 | 0 | 0 | 0 | 0 | 0 | 0 | 0 | 0 | 0 | 0 | 0 | 0 | 0 | 0 | 0
Battery | 16 | 0 | 0 | 0 | 0 | 0 | 0 | 0 | 0 | 0 | 0 | 0 | 0 | 0 | 0 | 0 | 0 | 0 | 0 | 0 | 0 | 0 | 0 | 0 | 0 | 0
Battery | 16 | 1 | 0 | 0 | 0 | 0 | 0 | 0 | 0 | 0 | 0 | 0 | 0 | 0 | 0 | 0 | 0 | 0 | 0 | 0 | 0 | 0 | 0 | 0 | 0 | 0
Battery | 16 | 2 | 0 | 0 | 0 | 0 | 0 | 0 | 0 | 0 | 0 | 0 | 0 | 0 | 0 | 0 | 0 | 0 | 0 | 0 | 0 | 0 | 0 | 0 | 0 | 0
Battery | 16 | 3 | 0 | 0 | 0 | 0 | 0 | 0 | 0 | 0 | 0 | 0 | 0 | 0 | 0 | 0 | 0 | 0 | 0 | 0 | 0 | 0 | 0 | 0 | 0 | 0
Battery | 16 | 4 | 0 | 0 | 0 | 0 | 0 | 0 | 0 | 0 | 0 | 0 | 0 | 0 | 0 | 0 | 0 | 0 | 0 | 0 | 0 | 0 | 0 | 0 | 0 | 0
Battery | 16 | 5 | 0 | 0 | 0 | 0 | 0 | 0 | 0 | 0 | 0 | 0 | 0 | 0 | 0 | 0 | 0 | 0 | 0 | 0 | 0 | 0 | 0 | 0 | 0 | 0
Battery | 16 | 6 | 0 | 0 | 0 | 0 | 0 | 0 | 0 | 0 | 0 | 0 | 0 | 0 | 0 | 0 | 0 | 0 | 0 | 0 | 0 | 0 | 0 | 0 | 0 | 0
Battery | 16 | 7 | 0 | 0 | 0 | 0 | 0 | 0 | 0 | 0 | 0 | 0 | 0 | 0 | 0 | 0 | 0 | 0 | 0 | 0 | 0 | 0 | 0 | 0 | 0 | 0
Battery | 16 | 8 | 0 | 0 | 0 | 0 | 0 | 0 | 0 | 0 | 0 | 0 | 0 | 0 | 0 | 0 | 0 | 0 | 0 | 0 | 0 | 0 | 0 | 0 | 0 | 0
Battery | 16 | 9 | 0 | 0 | 0 | 0 | 0 | 0 | 0 | 0 | 0 | 0 | 0 | 0 | 0 | 0 | 0 | 0 | 0 | 0 | 0 | 0 | 0 | 0 | 0 | 0
Battery | 16 | 10 | 0 | 0 | 0 | 0 | 0 | 0 | 0 | 0 | 0 | 0 | 0 | 0 | 0 | 0 | 0 | 0 | 0 | 0 | 0 | 0 | 0 | 0 | 0 | 0
Battery | 16 | 11 | 0 | 0 | 0 | 0 | 0 | 0 | 0 | 0 | 0 | 0 | 0 | 0 | 0 | 0 | 0 | 0 | 0 | 0 | 0 | 0 | 0 | 0 | 0 | 0
Battery | 17 | 0 | 0 | 0 | 0 | 0 | 0 | 0 | 0 | 0 | 0 | 0 | 0 | 0 | 0 | 0 | 0 | 0 | 0 | 0 | 0 | 0 | 0 | 0 | 0 | 0
Battery | 17 | 1 | 0 | 0 | 0 | 0 | 0 | 0 | 0 | 0 | 0 | 0 | 0 | 0 | 0 | 0 | 0 | 0 | 0 | 0 | 0 | 0 | 0 | 0 | 0 | 0
Battery | 17 | 2 | 0 | 0 | 0 | 0 | 0 | 0 | 0 | 0 | 0 | 0 | 0 | 0 | 0 | 0 | 0 | 0 | 0 | 0 | 0 | 0 | 0 | 0 | 0 | 0
Battery | 17 | 3 | 0 | 0 | 0 | 0 | 0 | 0 | 0 | 0 | 0 | 0 | 0 | 0 | 0 | 0 | 0 | 0 | 0 | 0 | 0 | 0 | 0 | 0 | 0 | 0
Battery | 17 | 4 | 0 | 0 | 0 | 0 | 0 | 0 | 0 | 0 | 0 | 0 | 0 | 0 | 0 | 0 | 0 | 0 | 0 | 0 | 0 | 0 | 0 | 0 | 0 | 0
Battery | 17 | 5 | 0 | 0 | 0 | 0 | 0 | 0 | 0 | 0 | 0 | 0 | 0 | 0 | 0 | 0 | 0 | 0 | 0 | 0 | 0 | 0 | 0 | 0 | 0 | 0
Battery | 17 | 6 | 0 | 0 | 0 | 0 | 0 | 0 | 0 | 0 | 0 | 0 | 0 | 0 | 0 | 0 | 0 | 0 | 0 | 0 | 0 | 0 | 0 | 0 | 0 | 0
Battery | 17 | 7 | 0 | 0 | 0 | 0 | 0 | 0 | 0 | 0 | 0 | 0 | 0 | 0 | 0 | 0 | 0 | 0 | 0 | 0 | 0 | 0 | 0 | 0 | 0 | 0
Battery | 17 | 8 | 0 | 0 | 0 | 0 | 0 | 0 | 0 | 0 | 0 | 0 | 0 | 0 | 0 | 0 | 0 | 0 | 0 | 0 | 0 | 0 | 0 | 0 | 0 | 0
Battery | 17 | 9 | 0 | 0 | 0 | 0 | 0 | 0 | 0 | 0 | 0 | 0 | 0 | 0 | 0 | 0 | 0 | 0 | 0 | 0 | 0 | 0 | 0 | 0 | 0 | 0
Battery | 17 | 10 | 0 | 0 | 0 | 0 | 0 | 0 | 0 | 0 | 0 | 0 | 0 | 0 | 0 | 0 | 0 | 0 | 0 | 0 | 0 | 0 | 0 | 0 | 0 | 0
Battery | 17 | 11 | 0 | 0 | 0 | 0 | 0 | 0 | 0 | 0 | 0 | 0 | 0 | 0 | 0 | 0 | 0 | 0 | 0 | 0 | 0 | 0 | 0 | 0 | 0 | 0
Battery | 18 | 0 | 0 | 0 | 0 | 0 | 0 | 0 | 0 | 0 | 0 | 0 | 0 | 0 | 0 | 0 | 0 | 0 | 0 | 0 | 0 | 0 | 0 | 0 | 0 | 0
Battery | 18 | 1 | 0 | 0 | 0 | 0 | 0 | 0 | 0 | 0 | 0 | 0 | 0 | 0 | 0 | 0 | 0 | 0 | 0 | 0 | 0 | 0 | 0 | 0 | 0 | 0
Battery | 18 | 2 | 0 | 0 | 0 | 0 | 0 | 0 | 0 | 0 | 0 | 0 | 0 | 0 | 0 | 0 | 0 | 0 | 0 | 0 | 0 | 0 | 0 | 0 | 0 | 0
Battery | 18 | 3 | 0 | 0 | 0 | 0 | 0 | 0 | 0 | 0 | 0 | 0 | 0 | 0 | 0 | 0 | 0 | 0 | 0 | 0 | 0 | 0 | 0 | 0 | 0 | 0
Battery | 18 | 4 | 0 | 0 | 0 | 0 | 0 | 0 | 0 | 0 | 0 | 0 | 0 | 0 | 0 | 0 | 0 | 0 | 0 | 0 | 0 | 0 | 0 | 0 | 0 | 0
Battery | 18 | 5 | 0 | 0 | 0 | 0 | 0 | 0 | 0 | 0 | 0 | 0 | 0 | 0 | 0 | 0 | 0 | 0 | 0 | 0 | 0 | 0 | 0 | 0 | 0 | 0
Battery | 18 | 6 | 0 | 0 | 0 | 0 | 0 | 0 | 0 | 0 | 0 | 0 | 0 | 0 | 0 | 0 | 0 | 0 | 0 | 0 | 0 | 0 | 0 | 0 | 0 | 0
Battery | 18 | 7 | 0 | 0 | 0 | 0 | 0 | 0 | 0 | 0 | 0 | 0 | 0 | 0 | 0 | 0 | 0 | 0 | 0 | 0 | 0 | 0 | 0 | 0 | 0 | 0
Battery | 18 | 8 | 0 | 0 | 0 | 0 | 0 | 0 | 0 | 0 | 0 | 0 | 0 | 0 | 0 | 0 | 0 | 0 | 0 | 0 | 0 | 0 | 0 | 0 | 0 | 0
Battery | 18 | 9 | 0 | 0 | 0 | 0 | 0 | 0 | 0 | 0 | 0 | 0 | 0 | 0 | 0 | 0 | 0 | 0 | 0 | 0 | 0 | 0 | 0 | 0 | 0 | 0
Battery | 18 | 10 | 0 | 0 | 0 | 0 | 0 | 0 | 0 | 0 | 0 | 0 | 0 | 0 | 0 | 0 | 0 | 0 | 0 | 0 | 0 | 0 | 0 | 0 | 0 | 0
Battery | 18 | 11 | 0 | 0 | 0 | 0 | 0 | 0 | 0 | 0 | 0 | 0 | 0 | 0 | 0 | 0 | 0 | 0 | 0 | 0 | 0 | 0 | 0 | 0 | 0 | 0
Battery | 19 | 0 | 0 | 0 | 0 | 0 | 0 | 0 | 0 | 0 | 0 | 0 | 0 | 0 | 0 | 0 | 0 | 0 | 0 | 0 | 0 | 0 | 0 | 0 | 0 | 0
Battery | 19 | 1 | 0 | 0 | 0 | 0 | 0 | 0 | 0 | 0 | 0 | 0 | 0 | 0 | 0 | 0 | 0 | 0 | 0 | 0 | 0 | 0 | 0 | 0 | 0 | 0
Battery | 19 | 2 | 0 | 0 | 0 | 0 | 0 | 0 | 0 | 0 | 0 | 0 | 0 | 0 | 0 | 0 | 0 | 0 | 0 | 0 | 0 | 0 | 0 | 0 | 0 | 0
Battery | 19 | 3 | 0 | 0 | 0 | 0 | 0 | 0 | 0 | 0 | 0 | 0 | 0 | 0 | 0 | 0 | 0 | 0 | 0 | 0 | 0 | 0 | 0 | 0 | 0 | 0
Battery | 19 | 4 | 0 | 0 | 0 | 0 | 0 | 0 | 0 | 0 | 0 | 0 | 0 | 0 | 0 | 0 | 0 | 0 | 0 | 0 | 0 | 0 | 0 | 0 | 0 | 0
Battery | 19 | 5 | 0 | 0 | 0 | 0 | 0 | 0 | 0 | 0 | 0 | 0 | 0 | 0 | 0 | 0 | 0 | 0 | 0 | 0 | 0 | 0 | 0 | 0 | 0 | 0
Battery | 19 | 6 | 0 | 0 | 0 | 0 | 0 | 0 | 0 | 0 | 0 | 0 | 0 | 0 | 0 | 0 | 0 | 0 | 0 | 0 | 0 | 0 | 0 | 0 | 0 | 0
Battery | 19 | 7 | 0 | 0 | 0 | 0 | 0 | 0 | 0 | 0 | 0 | 0 | 0 | 0 | 0 | 0 | 0 | 0 | 0 | 0 | 0 | 0 | 0 | 0 | 0 | 0
Battery | 19 | 8 | 0 | 0 | 0 | 0 | 0 | 0 | 0 | 0 | 0 | 0 | 0 | 0 | 0 | 0 | 0 | 0 | 0 | 0 | 0 | 0 | 0 | 0 | 0 | 0
Battery | 19 | 9 | 0 | 0 | 0 | 0 | 0 | 0 | 0 | 0 | 0 | 0 | 0 | 0 | 0 | 0 | 0 | 0 | 0 | 0 | 0 | 0 | 0 | 0 | 0 | 0
Battery | 19 | 10 | 0 | 0 | 0 | 0 | 0 | 0 | 0 | 0 | 0 | 0 | 0 | 0 | 0 | 0 | 0 | 0 | 0 | 0 | 0 | 0 | 0 | 0 | 0 | 0
Battery | 19 | 11 | 0 | 0 | 0 | 0 | 0 | 0 | 0 | 0 | 0 | 0 | 0 | 0 | 0 | 0 | 0 | 0 | 0 | 0 | 0 | 0 | 0 | 0 | 0 | 0

## Unserved Demand
Year | Day | Hour 0 | Hour 1 | Hour 2 | Hour 3 | Hour 4 | Hour 5 | Hour 6 | Hour 7 | Hour 8 | Hour 9 | Hour 10 | Hour 11 | Hour 12 | Hour 13 | Hour 14 | Hour 15 | Hour 16 | Hour 17 | Hour 18 | Hour 19 | Hour 20 | Hour 21 | Hour 22 | Hour 23
0 | 0 | 0 | 0 | 0 | 0 | 0 | 0 | 0 | 0 | 0 | 0 | 0 | 0 | 0 | 0 | 0 | 0 | 0 | 0 | 0 | 0 | 0 | 0 | 0 | 0
0 | 1 | 0 | 0 | 0 | 0 | 0 | 0 | 0 | 0 | 0 | 0 | 0 | 0 | 0 | 0 | 0 | 0 | 0 | 0 | 0 | 0 | 0 | 0 | 0 | 0
0 | 2 | 0 | 0 | 0 | 0 | 0 | 0 | 0 | 0 | 0 | 0 | 0 | 0 | 0 | 0 | 0 | 0 | 0 | 0 | 0 | 0 | 0 | 0 | 0 | 0
0 | 3 | 0 | 0 | 0 | 0 | 0 | 0 | 0 | 0 | 0 | 0 | 0 | 0 | 0 | 0 | 0 | 0 | 0 | 0 | 0 | 0 | 0 | 0 | 0 | 0
0 | 4 | 0 | 0 | 0 | 0 | 0 | 0 | 0 | 0 | 0 | 0 | 0 | 0 | 0 | 0 | 0 | 0 | 0 | 0 | 0 | 0 | 0 | 0 | 0 | 0
0 | 5 | 0 | 0 | 0 | 0 | 0 | 0 | 0 | 0 | 0 | 0 | 0 | 0 | 0 | 0 | 0 | 0 | 0 | 0 | 0 | 0 | 0 | 0 | 0 | 0
0 | 6 | 0 | 0 | 0 | 0 | 0 | 0 | 0 | 0 | 0 | 0 | 0 | 0 | 0 | 0 | 0 | 0 | 0 | 0 | 0 | 0 | 0 | 0 | 0 | 0
0 | 7 | 0.39832 | 0.53198 | 0 | 0 | 0 | 0 | 0 | 0 | 0 | 0 | 0 | 0 | 0 | 0 | 0 | 0 | 0 | 0 | 0 | 0 | 0 | 0 | 0 | 0
0 | 8 | 0 | 0 | 0 | 0 | 0 | 0 | 0 | 0 | 0 | 0 | 0 | 0 | 0 | 0 | 0 | 0 | 0 | 0 | 0 | 0 | 0 | 0 | 0 | 0
0 | 9 | 0 | 0 | 0 | 0 | 0 | 0 | 0 | 0 | 0 | 0 | 0 | 0 | 0 | 0 | 0 | 0 | 0 | 0 | 0 | 0 | 0 | 0 | 0 | 0
0 | 10 | 0 | 0 | 0 | 0 | 0 | 0 | 0 | 0 | 0 | 0 | 0 | 0 | 0 | 0 | 0 | 0 | 0 | 0 | 0 | 0 | 0 | 0 | 0 | 0
0 | 11 | 0 | 0 | 0 | 0 | 0 | 0 | 0 | 0 | 0 | 0 | 0 | 0 | 0 | 0 | 0 | 0 | 0 | 0 | 0 | 0 | 0 | 0 | 0 | 0
1 | 0 | 0 | 0 | 0 | 0 | 0 | 0 | 0 | 0 | 0 | 0 | 0 | 0 | 0 | 0 | 0 | 0 | 0 | 0 | 0 | 0 | 0 | 0 | 0 | 0
1 | 1 | 0 | 0 | 0 | 0 | 0 | 0 | 0 | 0 | 0 | 0 | 0 | 0 | 0 | 0 | 0 | 0 | 0 | 0 | 0 | 0 | 0 | 0 | 0 | 0
1 | 2 | 0 | 0 | 0 | 0 | 0 | 0 | 0 | 0 | 0 | 0 | 0 | 0 | 0 | 0 | 0 | 0 | 0 | 0 | 0 | 0 | 0 | 0 | 0 | 0
1 | 3 | 0 | 0 | 0 | 0 | 0 | 0 | 0 | 0 | 0 | 0 | 0 | 0 | 0 | 0 | 0 | 0 | 0 | 0 | 0 | 0 | 0 | 0 | 0 | 0
1 | 4 | 0 | 0 | 0 | 0 | 0 | 0 | 0 | 0 | 0 | 0 | 0 | 0 | 0 | 0 | 0 | 0 | 0 | 0 | 0 | 0 | 0 | 0 | 0 | 0
1 | 5 | 0 | 0 | 0 | 0 | 0 | 0 | 0 | 0 | 0 | 0 | 0 | 0 | 0 | 0 | 0 | 0 | 0 | 0 | 0 | 0 | 0 | 0 | 0 | 0
1 | 6 | 0 | 0 | 0 | 0 | 0 | 0 | 0 | 0 | 0 | 0 | 0 | 0 | 0 | 0 | 0 | 0 | 0 | 0 | 0 | 0 | 0 | 0 | 0 | 0
1 | 7 | 0 | 0 | 0 | 0 | 0 | 0 | 0 | 0 | 0 | 0 | 0 | 0 | 0 | 0 | 0 | 0 | 0 | 0 | 0 | 0 | 0 | 0 | 0 | 0
1 | 8 | 0 | 0 | 0 | 0 | 0 | 0 | 0 | 0 | 0 | 0 | 0 | 0 | 0 | 0 | 0 | 0 | 0 | 0 | 0 | 0 | 0 | 0 | 0 | 0
1 | 9 | 0 | 0 | 0 | 0 | 0 | 0 | 0 | 0 | 0 | 0 | 0 | 0 | 0 | 0 | 0 | 0 | 0 | 0 | 0 | 0 | 0 | 0 | 0 | 0
1 | 10 | 0 | 0 | 0 | 0 | 0 | 0 | 0 | 0 | 0 | 0 | 0 | 0 | 0 | 0 | 0 | 0 | 0 | 0 | 0 | 0 | 0 | 0 | 0 | 0
1 | 11 | 0 | 0 | 0 | 0 | 0 | 0 | 0 | 0 | 0 | 0 | 0 | 0 | 0 | 0 | 0 | 0 | 0 | 0 | 0 | 0 | 0 | 0 | 0 | 0
2 | 0 | 0 | 0 | 0 | 0 | 0 | 0 | 0 | 0 | 0 | 0 | 0 | 0 | 0 | 0 | 0 | 0 | 0 | 0 | 0 | 0 | 0 | 0 | 0 | 0
2 | 1 | 0 | 0 | 0 | 0 | 0 | 0 | 0 | 0 | 0 | 0 | 0 | 0 | 0 | 0 | 0 | 0 | 0 | 0 | 0 | 0 | 0 | 0 | 0 | 0
2 | 2 | 0 | 0 | 0 | 0 | 0 | 0 | 0 | 0 | 0 | 0 | 0 | 0 | 0 | 0 | 0 | 0 | 0 | 0 | 0 | 0 | 0 | 0 | 0 | 0
2 | 3 | 0 | 0 | 0 | 0 | 0 | 0 | 0 | 0 | 0 | 0 | 0 | 0 | 0 | 0 | 0 | 0 | 0 | 0 | 0 | 0 | 0 | 0 | 0 | 0
2 | 4 | 0 | 0 | 0 | 0 | 0 | 0 | 0 | 0 | 0 | 0 | 0 | 0 | 0 | 0 | 0 | 0 | 0 | 0 | 0 | 0 | 0 | 0 | 0 | 0
2 | 5 | 0 | 0 | 0 | 0 | 0 | 0 | 0 | 0 | 0 | 0 | 0 | 0 | 0 | 0 | 0 | 0 | 0 | 0 | 0 | 0 | 0 | 0 | 0 | 0
2 | 6 | 0 | 0 | 0 | 0 | 0 | 0 | 0 | 0 | 0 | 0 | 0 | 0 | 0 | 0 | 0 | 0 | 0 | 0 | 0 | 0 | 0 | 0 | 0 | 0
2 | 7 | 0 | 0 | 0 | 0 | 0 | 0 | 0 | 0 | 0 | 0 | 0 | 0 | 0 | 0 | 0 | 0 | 0 | 0 | 0 | 0 | 0 | 0 | 0 | 0
2 | 8 | 0 | 0 | 0 | 0 | 0 | 0 | 0 | 0 | 0 | 0 | 0 | 0 | 0 | 0 | 0 | 0 | 0 | 0 | 0 | 0 | 0 | 0 | 0 | 0
2 | 9 | 0 | 0 | 0 | 0 | 0 | 0 | 0 | 0 | 0 | 0 | 0 | 0 | 0 | 0 | 0 | 0 | 0 | 0 | 0 | 0 | 0 | 0 | 0 | 0
2 | 10 | 0 | 0 | 0 | 0 | 0 | 0 | 0 | 0 | 0 | 0 | 0 | 0 | 0 | 0 | 0 | 0 | 0 | 0 | 0 | 0 | 0 | 0 | 0 | 0
2 | 11 | 0 | 0 | 0 | 0 | 0 | 0 | 0 | 0 | 0 | 0 | 0 | 0 | 0 | 0 | 0 | 0 | 0 | 0 | 0 | 0 | 0 | 0 | 0 | 0
3 | 0 | 0 | 0 | 0 | 0 | 0 | 0 | 0 | 0 | 0 | 0 | 0 | 0 | 0 | 0 | 0 | 0 | 0 | 0 | 0 | 0 | 0 | 0 | 0 | 0
3 | 1 | 0 | 0 | 0 | 0 | 0 | 0 | 0 | 0 | 0 | 0 | 0 | 0 | 0 | 0 | 0 | 0 | 0 | 0 | 0 | 0 | 0 | 0 | 0 | 0
3 | 2 | 0 | 0 | 0 | 0 | 0 | 0 | 0 | 0 | 0 | 0 | 0 | 0 | 0 | 0 | 0 | 0 | 0 | 0 | 0 | 0 | 0 | 0 | 0 | 0
3 | 3 | 0 | 0 | 0 | 0 | 0 | 0 | 0 | 0 | 0 | 0 | 0 | 0 | 0 | 0 | 0 | 0 | 0 | 0 | 0 | 0 | 0 | 0 | 0 | 0
3 | 4 | 0 | 0 | 0 | 0 | 0 | 0 | 0 | 0 | 0 | 0 | 0 | 0 | 0 | 0 | 0 | 0 | 0 | 0 | 0 | 0 | 0 | 0 | 0 | 0
3 | 5 | 0 | 0 | 0 | 0 | 0 | 0 | 0 | 0 | 0 | 0 | 0 | 0 | 0 | 0 | 0 | 0 | 0 | 0 | 0 | 0 | 0 | 0 | 0 | 0
3 | 6 | 0 | 0 | 0 | 0 | 0 | 0 | 0 | 0 | 0 | 0 | 0 | 0 | 0 | 0 | 0 | 0 | 0 | 0 | 0 | 0 | 0 | 0 | 0 | 0
3 | 7 | 0 | 0 | 0 | 0 | 0 | 0 | 0 | 0 | 0 | 0 | 0 | 0 | 0 | 0 | 0 | 0 | 0 | 0 | 0 | 0 | 0 | 0 | 0 | 0
3 | 8 | 0 | 0 | 0 | 0 | 0 | 0 | 0 | 0 | 0 | 0 | 0 | 0 | 0 | 0 | 0 | 0 | 0 | 0 | 0 | 0 | 0 | 0 | 0 | 0
3 | 9 | 0 | 0 | 0 | 0 | 0 | 0 | 0 | 0 | 0 | 0 | 0 | 0 | 0 | 0 | 0 | 0 | 0 | 0 | 0 | 0 | 0 | 0 | 0 | 0
3 | 10 | 0 | 0 | 0 | 0 | 0 | 0 | 0 | 0 | 0 | 0 | 0 | 0 | 0 | 0 | 0 | 0 | 0 | 0 | 0 | 0 | 0 | 0 | 0 | 0
3 | 11 | 0 | 0 | 0 | 0 | 0 | 0 | 0 | 0 | 0 | 0 | 0 | 0 | 0 | 0 | 0 | 0 | 0 | 0 | 0 | 0 | 0 | 0 | 0 | 0
4 | 0 | 0 | 0 | 0 | 0 | 0 | 0 | 0 | 0 | 0 | 0 | 0 | 0 | 0 | 0 | 0 | 0 | 0 | 0 | 0 | 0 | 0 | 0 | 0 | 0
4 | 1 | 0 | 0 | 0 | 0 | 0 | 0 | 0 | 0 | 0 | 0 | 0 | 0 | 0 | 0 | 0 | 0 | 0 | 0 | 0 | 0 | 0 | 0 | 0 | 0
4 | 2 | 0 | 0 | 0 | 0 | 0 | 0 | 0 | 0 | 0 | 0 | 0 | 0 | 0 | 0 | 0 | 0 | 0 | 0 | 0 | 0 | 0 | 0 | 0 | 0
4 | 3 | 0 | 0 | 0 | 0 | 0 | 0 | 0 | 0 | 0 | 0 | 0 | 0 | 0 | 0 | 0 | 0 | 0 | 0 | 0 | 0 | 0 | 0 | 0 | 0
4 | 4 | 0 | 0 | 0 | 0 | 0 | 0 | 0 | 0 | 0 | 0 | 0 | 0 | 0 | 0 | 0 | 0 | 0 | 0 | 0 | 0 | 0 | 0 | 0 | 0
4 | 5 | 0 | 0 | 0 | 0 | 0 | 0 | 0 | 0 | 0 | 0 | 0 | 0 | 0 | 0 | 0 | 0 | 0 | 0 | 0 | 0 | 0 | 0 | 0 | 0
4 | 6 | 0 | 0 | 0 | 0 | 0 | 0 | 0 | 0 | 0 | 0 | 0 | 0 | 0 | 0 | 0 | 0 | 0 | 0 | 0 | 0 | 0 | 0 | 0 | 0
4 | 7 | 0 | 0 | 0 | 0 | 0 | 0 | 0 | 0 | 0 | 0 | 0 | 0 | 0 | 0 | 0 | 0 | 0 | 0 | 0 | 0 | 0 | 0 | 0 | 0
4 | 8 | 0 | 0 | 0 | 0 | 0 | 0 | 0 | 0 | 0 | 0 | 0 | 0 | 0 | 0 | 0 | 0 | 0 | 0 | 0 | 0 | 0 | 0 | 0 | 0
4 | 9 | 0 | 0 | 0 | 0 | 0 | 0 | 0 | 0 | 0 | 0 | 0 | 0 | 0 | 0 | 0 | 0 | 0 | 0 | 0 | 0 | 0 | 0 | 0 | 0
4 | 10 | 0 | 0 | 0 | 0 | 0 | 0 | 0 | 0 | 0 | 0 | 0 | 0 | 0 | 0 | 0 | 0 | 0 | 0 | 0 | 0 | 0 | 0 | 0 | 0
4 | 11 | 0 | 0 | 0 | 0 | 0 | 0 | 0 | 0 | 0 | 0 | 0 | 0 | 0 | 0 | 0 | 0 | 0 | 0 | 0 | 0 | 0 | 0 | 0 | 0
5 | 0 | 0 | 0 | 0 | 0 | 0 | 0 | 0 | 0 | 0 | 0 | 0 | 0 | 0 | 0 | 0 | 0 | 0 | 0 | 0 | 0 | 0 | 0 | 0 | 0
5 | 1 | 0 | 0 | 0 | 0 | 0 | 0 | 0 | 0 | 0 | 0 | 0 | 0 | 0 | 0 | 0 | 0 | 0 | 0 | 0 | 0 | 0 | 0 | 0 | 0
5 | 2 | 0 | 0 | 0 | 0 | 0 | 0 | 0 | 0 | 0 | 0 | 0 | 0 | 0 | 0 | 0 | 0 | 0 | 0 | 0 | 0 | 0 | 0 | 0 | 0
5 | 3 | 0 | 0 | 0 | 0 | 0 | 0 | 0 | 0 | 0 | 0 | 0 | 0 | 0 | 0 | 0 | 0 | 0 | 0 | 0 | 0 | 0 | 0 | 0 | 0
5 | 4 | 0 | 0 | 0 | 0 | 0 | 0 | 0 | 0 | 0 | 0 | 0 | 0 | 0 | 0 | 0 | 0 | 0 | 0 | 0 | 0 | 0 | 0 | 0 | 0
5 | 5 | 0 | 0 | 0 | 0 | 0 | 0 | 0 | 0 | 0 | 0 | 0 | 0 | 0 | 0 | 0 | 0 | 0 | 0 | 0 | 0 | 0 | 0 | 0 | 0
5 | 6 | 0 | 0 | 0 | 0 | 0 | 0 | 0 | 0 | 0 | 0 | 0 | 0 | 0 | 0 | 0 | 0 | 0 | 0 | 0 | 0 | 0 | 0 | 0 | 0
5 | 7 | 0 | 0 | 0 | 0 | 0 | 0 | 0 | 0 | 0 | 0 | 0 | 0 | 0 | 0 | 0 | 0 | 0 | 0 | 0 | 0 | 0 | 0 | 0 | 0
5 | 8 | 0 | 0 | 0 | 0 | 0 | 0 | 0 | 0 | 0 | 0 | 0 | 0 | 0 | 0 | 0 | 0 | 0 | 0 | 0 | 0 | 0 | 0 | 0 | 0
5 | 9 | 0 | 0 | 0 | 0 | 0 | 0 | 0 | 0 | 0 | 0 | 0 | 0 | 0 | 0 | 0 | 0 | 0 | 0 | 0 | 0 | 0 | 0 | 0 | 0
5 | 10 | 0 | 0 | 0 | 0 | 0 | 0 | 0 | 0 | 0 | 0 | 0 | 0 | 0 | 0 | 0 | 0 | 0 | 0 | 0 | 0 | 0 | 0 | 0 | 0
5 | 11 | 0 | 0 | 0 | 0 | 0 | 0 | 0 | 0 | 0 | 0 | 0 | 0 | 0 | 0 | 0 | 0 | 0 | 0 | 0 | 0 | 0 | 0 | 0 | 0
6 | 0 | 0 | 0 | 0 | 0 | 0 | 0 | 0 | 0 | 0 | 0 | 0 | 0 | 0 | 0 | 0 | 0 | 0 | 0 | 0 | 0 | 0 | 0 | 0 | 0
6 | 1 | 0 | 0 | 0 | 0 | 0 | 0 | 0 | 0 | 0 | 0 | 0 | 0 | 0 | 0 | 0 | 0 | 0 | 0 | 0 | 0 | 0 | 0 | 0 | 0
6 | 2 | 0 | 0 | 0 | 0 | 0 | 0 | 0 | 0 | 0 | 0 | 0 | 0 | 0 | 0 | 0 | 0 | 0 | 0 | 0 | 0 | 0 | 0 | 0 | 0
6 | 3 | 0 | 0 | 0 | 0 | 0 | 0 | 0 | 0 | 0 | 0 | 0 | 0 | 0 | 0 | 0 | 0 | 0 | 0 | 0 | 0 | 0 | 0 | 0 | 0
6 | 4 | 0 | 0 | 0 | 0 | 0 | 0 | 0 | 0 | 0 | 0 | 0 | 0 | 0 | 0 | 0 | 0 | 0 | 0 | 0 | 0 | 0 | 0 | 0 | 0
6 | 5 | 0 | 0 | 0 | 0 | 0 | 0 | 0 | 0 | 0 | 0 | 0 | 0 | 0 | 0 | 0 | 0 | 0 | 0 | 0 | 0 | 0 | 0 | 0 | 0
6 | 6 | 0 | 0 | 0 | 0 | 0 | 0 | 0 | 0 | 0 | 0 | 0 | 0 | 0 | 0 | 0 | 0 | 0 | 0 | 0 | 0 | 0 | 0 | 0 | 0
6 | 7 | 0 | 0 | 0 | 0 | 0 | 0 | 0 | 0 | 0 | 0 | 0 | 0 | 0 | 0 | 0 | 0 | 0 | 0 | 0 | 0 | 0 | 0 | 0 | 0
6 | 8 | 0 | 0 | 0 | 0 | 0 | 0 | 0 | 0 | 0 | 0 | 0 | 0 | 0 | 0 | 0 | 0 | 0 | 0 | 0 | 0 | 0 | 0 | 0 | 0
6 | 9 | 0 | 0 | 0 | 0 | 0 | 0 | 0 | 0 | 0 | 0 | 0 | 0 | 0 | 0 | 0 | 0 | 0 | 0 | 0 | 0 | 0 | 0 | 0 | 0
6 | 10 | 0 | 0 | 0 | 0 | 0 | 0 | 0 | 0 | 0 | 0 | 0 | 0 | 0 | 0 | 0 | 0 | 0 | 0 | 0 | 0 | 0 | 0 | 0 | 0
6 | 11 | 0 | 0 | 0 | 0 | 0 | 0 | 0 | 0 | 0 | 0 | 0 | 0 | 0 | 0 | 0 | 0 | 0 | 0 | 0 | 0 | 0 | 0 | 0 | 0
7 | 0 | 0 | 0 | 0 | 0 | 0 | 0 | 0 | 0 | 0 | 0 | 0 | 0 | 0 | 0 | 0 | 0 | 0 | 0 | 0 | 0 | 0 | 0 | 0 | 0
7 | 1 | 0 | 0 | 0 | 0 | 0 | 0 | 0 | 0 | 0 | 0 | 0 | 0 | 0 | 0 | 0 | 0 | 0 | 0 | 0 | 0 | 0 | 0 | 0 | 0
7 | 2 | 0 | 0 | 0 | 0 | 0 | 0 | 0 | 0 | 0 | 0 | 0 | 0 | 0 | 0 | 0 | 0 | 0 | 0 | 0 | 0 | 0 | 0 | 0 | 0
7 | 3 | 0 | 0 | 0 | 0 | 0 | 0 | 0 | 0 | 0 | 0 | 0 | 0 | 0 | 0 | 0 | 0 | 0 | 0 | 0 | 0 | 0 | 0 | 0 | 0
7 | 4 | 0 | 0 | 0 | 0 | 0 | 0 | 0 | 0 | 0 | 0 | 0 | 0 | 0 | 0 | 0 | 0 | 0 | 0 | 0 | 0 | 0 | 0 | 0 | 0
7 | 5 | 0 | 0 | 0 | 0 | 0 | 0 | 0 | 0 | 0 | 0 | 0 | 0 | 0 | 0 | 0 | 0 | 0 | 0 | 0 | 0 | 0 | 0 | 0 | 0
7 | 6 | 0 | 0 | 0 | 0 | 0 | 0 | 0 | 0 | 0 | 0 | 0 | 0 | 0 | 0 | 0 | 0 | 0 | 0 | 0 | 0 | 0 | 0 | 0 | 0
7 | 7 | 0 | 0 | 0 | 0 | 0 | 0 | 0 | 0 | 0 | 0 | 0 | 0 | 0 | 0 | 0 | 0 | 0 | 0 | 0 | 0 | 0 | 0 | 0 | 0
7 | 8 | 0 | 0 | 0 | 0 | 0 | 0 | 0 | 0 | 0 | 0 | 0 | 0 | 0 | 0 | 0 | 0 | 0 | 0 | 0 | 0 | 0 | 0 | 0 | 0
7 | 9 | 0 | 0 | 0 | 0 | 0 | 0 | 0 | 0 | 0 | 0 | 0 | 0 | 0 | 0 | 0 | 0 | 0 | 0 | 0 | 0 | 0 | 0 | 0 | 0
7 | 10 | 0 | 0 | 0 | 0 | 0 | 0 | 0 | 0 | 0 | 0 | 0 | 0 | 0 | 0 | 0 | 0 | 0 | 0 | 0 | 0 | 0 | 0 | 0 | 0
7 | 11 | 0 | 0 | 0 | 0 | 0 | 0 | 0 | 0 | 0 | 0 | 0 | 0 | 0 | 0 | 0 | 0 | 0 | 0 | 0 | 0 | 0 | 0 | 0 | 0
8 | 0 | 0 | 0 | 0 | 0 | 0 | 0 | 0 | 0 | 0 | 0 | 0 | 0 | 0 | 0 | 0 | 0 | 0 | 0 | 0 | 0 | 0 | 0 | 0 | 0
8 | 1 | 0 | 0 | 0 | 0 | 0 | 0 | 0 | 0 | 0 | 0 | 0 | 0 | 0 | 0 | 0 | 0 | 0 | 0 | 0 | 0 | 0 | 0 | 0 | 0
8 | 2 | 0 | 0 | 0 | 0 | 0 | 0 | 0 | 0 | 0 | 0 | 0 | 0 | 0 | 0 | 0 | 0 | 0 | 0 | 0 | 0 | 0 | 0 | 0 | 0
8 | 3 | 0 | 0 | 0 | 0 | 0 | 0 | 0 | 0 | 0 | 0 | 0 | 0 | 0 | 0 | 0 | 0 | 0 | 0 | 0 | 0 | 0 | 0 | 0 | 0
8 | 4 | 0 | 0 | 0 | 0 | 0 | 0 | 0 | 0 | 0 | 0 | 0 | 0 | 0 | 0 | 0 | 0 | 0 | 0 | 0 | 0 | 0 | 0 | 0 | 0
8 | 5 | 0 | 0 | 0 | 0 | 0 | 0 | 0 | 0 | 0 | 0 | 0 | 0 | 0 | 0 | 0 | 0 | 0 | 0 | 0 | 0 | 0 | 0 | 0 | 0
8 | 6 | 0 | 0 | 0 | 0 | 0 | 0 | 0 | 0 | 0 | 0 | 0 | 0 | 0 | 0 | 0 | 0 | 0 | 0 | 0 | 0 | 0 | 0 | 0 | 0
8 | 7 | 0 | 0 | 0 | 0 | 0 | 0 | 0 | 0 | 0 | 0 | 0 | 0 | 0 | 0 | 0 | 0 | 0 | 0 | 0 | 0 | 0 | 0 | 0 | 0
8 | 8 | 0 | 0 | 0 | 0 | 0 | 0 | 0 | 0 | 0 | 0 | 0 | 0 | 0 | 0 | 0 | 0 | 0 | 0 | 0 | 0 | 0 | 0 | 0 | 0
8 | 9 | 0 | 0 | 0 | 0 | 0 | 0 | 0 | 0 | 0 | 0 | 0 | 0 | 0 | 0 | 0 | 0 | 0 | 0 | 0 | 0 | 0 | 0 | 0 | 0
8 | 10 | 0 | 0 | 0 | 0 | 0 | 0 | 0 | 0 | 0 | 0 | 0 | 0 | 0 | 0 | 0 | 0 | 0 | 0 | 0 | 0 | 0 | 0 | 0 | 0
8 | 11 | 0 | 0 | 0 | 0 | 0 | 0 | 0 | 0 | 0 | 0 | 0 | 0 | 0 | 0 | 0 | 0 | 0 | 0 | 0 | 0 | 0 | 0 | 0 | 0
9 | 0 | 0 | 0 | 0 | 0 | 0 | 0 | 0 | 0 | 0 | 0 | 0 | 0 | 0 | 0 | 0 | 0 | 0 | 0 | 0 | 0 | 0 | 0 | 0 | 0
9 | 1 | 0 | 0 | 0 | 0 | 0 | 0 | 0 | 0 | 0 | 0 | 0 | 0 | 0 | 0 | 0 | 0 | 0 | 0 | 0 | 0 | 0 | 0 | 0 | 0
9 | 2 | 0 | 0 | 0 | 0 | 0 | 0 | 0 | 0 | 0 | 0 | 0 | 0 | 0 | 0 | 0 | 0 | 0 | 0 | 0 | 0 | 0 | 0 | 0 | 0
9 | 3 | 0 | 0 | 0 | 0 | 0 | 0 | 0 | 0 | 0 | 0 | 0 | 0 | 0 | 0 | 0 | 0 | 0 | 0 | 0 | 0 | 0 | 0 | 0 | 0
9 | 4 | 0 | 0 | 0 | 0 | 0 | 0 | 0 | 0 | 0 | 0 | 0 | 0 | 0 | 0 | 0 | 0 | 0 | 0 | 0 | 0 | 0 | 0 | 0 | 0
9 | 5 | 0 | 0 | 0 | 0 | 0 | 0 | 0 | 0 | 0 | 0 | 0 | 0 | 0 | 0 | 0 | 0 | 0 | 0 | 0 | 0 | 0 | 0 | 0 | 0
9 | 6 | 0 | 0 | 0 | 0 | 0 | 0 | 0 | 0 | 0 | 0 | 0 | 0 | 0 | 0 | 0 | 0 | 0 | 0 | 0 | 0 | 0 | 0 | 0 | 0
9 | 7 | 0 | 0 | 0 | 0 | 0 | 0 | 0 | 0 | 0 | 0 | 0 | 0 | 0 | 0 | 0 | 0 | 0 | 0 | 0 | 0 | 0 | 0 | 0 | 0
9 | 8 | 0 | 0 | 0 | 0 | 0 | 0 | 0 | 0 | 0 | 0 | 0 | 0 | 0 | 0 | 0 | 0 | 0 | 0 | 0 | 0 | 0 | 0 | 0 | 0
9 | 9 | 0 | 0 | 0 | 0 | 0 | 0 | 0 | 0 | 0 | 0 | 0 | 0 | 0 | 0 | 0 | 0 | 0 | 0 | 0 | 0 | 0 | 0 | 0 | 0
9 | 10 | 0 | 0 | 0 | 0 | 0 | 0 | 0 | 0 | 0 | 0 | 0 | 0 | 0 | 0 | 0 | 0 | 0 | 0 | 0 | 0 | 0 | 0 | 0 | 0
9 | 11 | 0 | 0 | 0 | 0 | 0 | 0 | 0 | 0 | 0 | 0 | 0 | 0 | 0 | 0 | 0 | 0 | 0 | 0 | 0 | 0 | 0 | 0 | 0 | 0
10 | 0 | 0 | 0 | 0 | 0 | 0 | 0 | 0 | 0 | 0 | 0 | 0 | 0 | 0 | 0 | 0 | 0 | 0 | 0 | 0 | 0 | 0 | 0 | 0 | 0
10 | 1 | 0 | 0 | 0 | 0 | 0 | 0 | 0 | 0 | 0 | 0 | 0 | 0 | 0 | 0 | 0 | 0 | 0 | 0 | 0 | 0 | 0 | 0 | 0 | 0
10 | 2 | 0 | 0 | 0 | 0 | 0 | 0 | 0 | 0 | 0 | 0 | 0 | 0 | 0 | 0 | 0 | 0 | 0 | 0 | 0 | 0 | 0 | 0 | 0 | 0
10 | 3 | 0 | 0 | 0 | 0 | 0 | 0 | 0 | 0 | 0 | 0 | 0 | 0 | 0 | 0 | 0 | 0 | 0 | 0 | 0 | 0 | 0 | 0 | 0 | 0
10 | 4 | 0 | 0 | 0 | 0 | 0 | 0 | 0 | 0 | 0 | 0 | 0 | 0 | 0 | 0 | 0 | 0 | 0 | 0 | 0 | 0 | 0 | 0 | 0 | 0
10 | 5 | 0 | 0 | 0 | 0 | 0 | 0 | 0 | 0 | 0 | 0 | 0 | 0 | 0 | 0 | 0 | 0 | 0 | 0 | 0 | 0 | 0 | 0 | 0 | 0
10 | 6 | 0 | 0 | 0 | 0 | 0 | 0 | 0 | 0 | 0 | 0 | 0 | 0 | 0 | 0 | 0 | 0 | 0 | 0 | 0 | 0 | 0 | 0 | 0 | 0
10 | 7 | 0 | 0 | 0 | 0 | 0 | 0 | 0 | 0 | 0 | 0 | 0 | 0 | 0 | 0 | 0 | 0 | 0 | 0 | 0 | 0 | 0 | 0 | 0 | 0
10 | 8 | 0 | 0 | 0 | 0 | 0 | 0 | 0 | 0 | 0 | 0 | 0 | 0 | 0 | 0 | 0 | 0 | 0 | 0 | 0 | 0 | 0 | 0 | 0 | 0
10 | 9 | 0 | 0 | 0 | 0 | 0 | 0 | 0 | 0 | 0 | 0 | 0 | 0 | 0 | 0 | 0 | 0 | 0 | 0 | 0 | 0 | 0 | 0 | 0 | 0
10 | 10 | 0 | 0 | 0 | 0 | 0 | 0 | 0 | 0 | 0 | 0 | 0 | 0 | 0 | 0 | 0 | 0 | 0 | 0 | 0 | 0 | 0 | 0 | 0 | 0
10 | 11 | 0 | 0 | 0 | 0 | 0 | 0 | 0 | 0 | 0 | 0 | 0 | 0 | 0 | 0 | 0 | 0 | 0 | 0 | 0 | 0 | 0 | 0 | 0 | 0
11 | 0 | 0 | 0 | 0 | 0 | 0 | 0 | 0 | 0 | 0 | 0 | 0 | 0 | 0 | 0 | 0 | 0 | 0 | 0 | 0 | 0 | 0 | 0 | 0 | 0
11 | 1 | 0 | 0 | 0 | 0 | 0 | 0 | 0 | 0 | 0 | 0 | 0 | 0 | 0 | 0 | 0 | 0 | 0 | 0 | 0 | 0 | 0 | 0 | 0 | 0
11 | 2 | 0 | 0 | 0 | 0 | 0 | 0 | 0 | 0 | 0 | 0 | 0 | 0 | 0 | 0 | 0 | 0 | 0 | 0 | 0 | 0 | 0 | 0 | 0 | 0
11 | 3 | 0 | 0 | 0 | 0 | 0 | 0 | 0 | 0 | 0 | 0 | 0 | 0 | 0 | 0 | 0 | 0 | 0 | 0 | 0 | 0 | 0 | 0 | 0 | 0
11 | 4 | 0 | 0 | 0 | 0 | 0 | 0 | 0 | 0 | 0 | 0 | 0 | 0 | 0 | 0 | 0 | 0 | 0 | 0 | 0 | 0 | 0 | 0 | 0 | 0
11 | 5 | 0 | 0 | 0 | 0 | 0 | 0 | 0 | 0 | 0 | 0 | 0 | 0 | 0 | 0 | 0 | 0 | 0 | 0 | 0 | 0 | 0 | 0 | 0 | 0
11 | 6 | 0 | 0 | 0 | 0 | 0 | 0 | 0 | 0 | 0 | 0 | 0 | 0 | 0 | 0 | 0 | 0 | 0 | 0 | 0 | 0 | 0 | 0 | 0 | 0
11 | 7 | 0 | 0 | 0 | 0 | 0 | 0 | 0 | 0 | 0 | 0 | 0 | 0 | 0 | 0 | 0 | 0 | 0 | 0 | 0 | 0 | 0 | 0 | 0 | 0
11 | 8 | 0 | 0 | 0 | 0 | 0 | 0 | 0 | 0 | 0 | 0 | 0 | 0 | 0 | 0 | 0 | 0 | 0 | 0 | 0 | 0 | 0 | 0 | 0 | 0
11 | 9 | 0 | 0 | 0 | 0 | 0 | 0 | 0 | 0 | 0 | 0 | 0 | 0 | 0 | 0 | 0 | 0 | 0 | 0 | 0 | 0 | 0 | 0 | 0 | 0
11 | 10 | 0 | 0 | 0 | 0 | 0 | 0 | 0 | 0 | 0 | 0 | 0 | 0 | 0 | 0 | 0 | 0 | 0 | 0 | 0 | 0 | 0 | 0 | 0 | 0
11 | 11 | 0 | 0 | 0 | 0 | 0 | 0 | 0 | 0 | 0 | 0 | 0 | 0 | 0 | 0 | 0 | 0 | 0 | 0 | 0 | 0 | 0 | 0 | 0 | 0
12 | 0 | 0 | 0 | 0 | 0 | 0 | 0 | 0 | 0 | 0 | 0 | 0 | 0 | 0 | 0 | 0 | 0 | 0 | 0 | 0 | 0 | 0 | 0 | 0 | 0
12 | 1 | 0 | 0 | 0 | 0 | 0 | 0 | 0 | 0 | 0 | 0 | 0 | 0 | 0 | 0 | 0 | 0 | 0 | 0 | 0 | 0 | 0 | 0 | 0 | 0
12 | 2 | 0 | 0 | 0 | 0 | 0 | 0 | 0 | 0 | 0 | 0 | 0 | 0 | 0 | 0 | 0 | 0 | 0 | 0 | 0 | 0 | 0 | 0 | 0 | 0
12 | 3 | 0 | 0 | 0 | 0 | 0 | 0 | 0 | 0 | 0 | 0 | 0 | 0 | 0 | 0 | 0 | 0 | 0 | 0 | 0 | 0 | 0 | 0 | 0 | 0
12 | 4 | 0 | 0 | 0 | 0 | 0 | 0 | 0 | 0 | 0 | 0 | 0 | 0 | 0 | 0 | 0 | 0 | 0 | 0 | 0 | 0 | 0 | 0 | 0 | 0
12 | 5 | 0 | 0 | 0 | 0 | 0 | 0 | 0 | 0 | 0 | 0 | 0 | 0 | 0 | 0 | 0 | 0 | 0 | 0 | 0 | 0 | 0 | 0 | 0 | 0
12 | 6 | 0 | 0 | 0 | 0 | 0 | 0 | 0 | 0 | 0 | 0 | 0 | 0 | 0 | 0 | 0 | 0 | 0 | 0 | 0 | 0 | 0 | 0 | 0 | 0
12 | 7 | 0 | 0 | 0 | 0 | 0 | 0 | 0 | 0 | 0 | 0 | 0 | 0 | 0 | 0 | 0 | 0 | 0 | 0 | 0 | 0 | 0 | 0 | 0 | 0
12 | 8 | 0 | 0 | 0 | 0 | 0 | 0 | 0 | 0 | 0 | 0 | 0 | 0 | 0 | 0 | 0 | 0 | 0 | 0 | 0 | 0 | 0 | 0 | 0 | 0
12 | 9 | 0 | 0 | 0 | 0 | 0 | 0 | 0 | 0 | 0 | 0 | 0 | 0 | 0 | 0 | 0 | 0 | 0 | 0 | 0 | 0 | 0 | 0 | 0 | 0
12 | 10 | 0 | 0 | 0 | 0 | 0 | 0 | 0 | 0 | 0 | 0 | 0 | 0 | 0 | 0 | 0 | 0 | 0 | 0 | 0 | 0 | 0 | 0 | 0 | 0
12 | 11 | 0 | 0 | 0 | 0 | 0 | 0 | 0 | 0 | 0 | 0 | 0 | 0 | 0 | 0 | 0 | 0 | 0 | 0 | 0 | 0 | 0 | 0 | 0 | 0
13 | 0 | 0 | 0 | 0 | 0 | 0 | 0 | 0 | 0 | 0 | 0 | 0 | 0 | 0 | 0 | 0 | 0 | 0 | 0 | 0 | 0 | 0 | 0 | 0 | 0
13 | 1 | 0 | 0 | 0 | 0 | 0 | 0 | 0 | 0 | 0 | 0 | 0 | 0 | 0 | 0 | 0 | 0 | 0 | 0 | 0 | 0 | 0 | 0 | 0 | 0
13 | 2 | 0 | 0 | 0 | 0 | 0 | 0 | 0 | 0 | 0 | 0 | 0 | 0 | 0 | 0 | 0 | 0 | 0 | 0 | 0 | 0 | 0 | 0 | 0 | 0
13 | 3 | 0 | 0 | 0 | 0 | 0 | 0 | 0 | 0 | 0 | 0 | 0 | 0 | 0 | 0 | 0 | 0 | 0 | 0 | 0 | 0 | 0 | 0 | 0 | 0
13 | 4 | 0 | 0 | 0 | 0 | 0 | 0 | 0 | 0 | 0 | 0 | 0 | 0 | 0 | 0 | 0 | 0 | 0 | 0 | 0 | 0 | 0 | 0 | 0 | 0
13 | 5 | 0 | 0 | 0 | 0 | 0 | 0 | 0 | 0 | 0 | 0 | 0 | 0 | 0 | 0 | 0 | 0 | 0 | 0 | 0 | 0 | 0 | 0 | 0 | 0
13 | 6 | 0 | 0 | 0 | 0 | 0 | 0 | 0 | 0 | 0 | 0 | 0 | 0 | 0 | 0 | 0 | 0 | 0 | 0 | 0 | 0 | 0 | 0 | 0 | 0
13 | 7 | 0 | 0 | 0 | 0 | 0 | 0 | 0 | 0 | 0 | 0 | 0 | 0 | 0 | 0 | 0 | 0 | 0 | 0 | 0 | 0 | 0 | 0 | 0 | 0
13 | 8 | 0 | 0 | 0 | 0 | 0 | 0 | 0 | 0 | 0 | 0 | 0 | 0 | 0 | 0 | 0 | 0 | 0 | 0 | 0 | 0 | 0 | 0 | 0 | 0
13 | 9 | 0 | 0 | 0 | 0 | 0 | 0 | 0 | 0 | 0 | 0 | 0 | 0 | 0 | 0 | 0 | 0 | 0 | 0 | 0 | 0 | 0 | 0 | 0 | 0
13 | 10 | 0 | 0 | 0 | 0 | 0 | 0 | 0 | 0 | 0 | 0 | 0 | 0 | 0 | 0 | 0 | 0 | 0 | 0 | 0 | 0 | 0 | 0 | 0 | 0
13 | 11 | 0 | 0 | 0 | 0 | 0 | 0 | 0 | 0 | 0 | 0 | 0 | 0 | 0 | 0 | 0 | 0 | 0 | 0 | 0 | 0 | 0 | 0 | 0 | 0
14 | 0 | 0 | 0 | 0 | 0 | 0 | 0 | 0 | 0 | 0 | 0 | 0 | 0 | 0 | 0 | 0 | 0 | 0 | 0 | 0 | 0 | 0 | 0 | 0 | 0
14 | 1 | 0 | 0 | 0 | 0 | 0 | 0 | 0 | 0 | 0 | 0 | 0 | 0 | 0 | 0 | 0 | 0 | 0 | 0 | 0 | 0 | 0 | 0 | 0 | 0
14 | 2 | 0 | 0 | 0 | 0 | 0 | 0 | 0 | 0 | 0 | 0 | 0 | 0 | 0 | 0 | 0 | 0 | 0 | 0 | 0 | 0 | 0 | 0 | 0 | 0
14 | 3 | 0 | 0 | 0 | 0 | 0 | 0 | 0 | 0 | 0 | 0 | 0 | 0 | 0 | 0 | 0 | 0 | 0 | 0 | 0 | 0 | 0 | 0 | 0 | 0
14 | 4 | 0 | 0 | 0 | 0 | 0 | 0 | 0 | 0 | 0 | 0 | 0 | 0 | 0 | 0 | 0 | 0 | 0 | 0 | 0 | 0 | 0 | 0 | 0 | 0
14 | 5 | 0 | 0 | 0 | 0 | 0 | 0 | 0 | 0 | 0 | 0 | 0 | 0 | 0 | 0 | 0 | 0 | 0 | 0 | 0 | 0 | 0 | 0 | 0 | 0
14 | 6 | 0 | 0 | 0 | 0 | 0 | 0 | 0 | 0 | 0 | 0 | 0 | 0 | 0 | 0 | 0 | 0 | 0 | 0 | 0 | 0 | 0 | 0 | 0 | 0
14 | 7 | 0 | 0 | 0 | 0 | 0 | 0 | 0 | 0 | 0 | 0 | 0 | 0 | 0 | 0 | 0 | 0 | 0 | 0 | 0 | 0 | 0 | 0 | 0 | 0
14 | 8 | 0 | 0 | 0 | 0 | 0 | 0 | 0 | 0 | 0 | 0 | 0 | 0 | 0 | 0 | 0 | 0 | 0 | 0 | 0 | 0 | 0 | 0 | 0 | 0
14 | 9 | 0 | 0 | 0 | 0 | 0 | 0 | 0 | 0 | 0 | 0 | 0 | 0 | 0 | 0 | 0 | 0 | 0 | 0 | 0 | 0 | 0 | 0 | 0 | 0
14 | 10 | 0 | 0 | 0 | 0 | 0 | 0 | 0 | 0 | 0 | 0 | 0 | 0 | 0 | 0 | 0 | 0 | 0 | 0 | 0 | 0 | 0 | 0 | 0 | 0
14 | 11 | 0 | 0 | 0 | 0 | 0 | 0 | 0 | 0 | 0 | 0 | 0 | 0 | 0 | 0 | 0 | 0 | 0 | 0 | 0 | 0 | 0 | 0 | 0 | 0
15 | 0 | 0 | 0 | 0 | 0 | 0 | 0 | 0 | 0 | 0 | 0 | 0 | 0 | 0 | 0 | 0 | 0 | 0 | 0 | 0 | 0 | 0 | 0 | 0 | 0
15 | 1 | 0 | 0 | 0 | 0 | 0 | 0 | 0 | 0 | 0 | 0 | 0 | 0 | 0 | 0 | 0 | 0 | 0 | 0 | 0 | 0 | 0 | 0 | 0 | 0
15 | 2 | 0 | 0 | 0 | 0 | 0 | 0 | 0 | 0 | 0 | 0 | 0 | 0 | 0 | 0 | 0 | 0 | 0 | 0 | 0 | 0 | 0 | 0 | 0 | 0
15 | 3 | 0 | 0 | 0 | 0 | 0 | 0 | 0 | 0 | 0 | 0 | 0 | 0 | 0 | 0 | 0 | 0 | 0 | 0 | 0 | 0 | 0 | 0 | 0 | 0
15 | 4 | 0 | 0 | 0 | 0 | 0 | 0 | 0 | 0 | 0 | 0 | 0 | 0 | 0 | 0 | 0 | 0 | 0 | 0 | 0 | 0 | 0 | 0 | 0 | 0
15 | 5 | 0 | 0 | 0 | 0 | 0 | 0 | 0 | 0 | 0 | 0 | 0 | 0 | 0 | 0 | 0 | 0 | 0 | 0 | 0 | 0 | 0 | 0 | 0 | 0
15 | 6 | 0 | 0 | 0 | 0 | 0 | 0 | 0 | 0 | 0 | 0 | 0 | 0 | 0 | 0 | 0 | 0 | 0 | 0 | 0 | 0 | 0 | 0 | 0 | 0
15 | 7 | 0 | 0 | 0 | 0 | 0 | 0 | 0 | 0 | 0 | 0 | 0 | 0 | 0 | 0 | 0 | 0 | 0 | 0 | 0 | 0 | 0 | 0 | 0 | 0
15 | 8 | 0 | 0 | 0 | 0 | 0 | 0 | 0 | 0 | 0 | 0 | 0 | 0 | 0 | 0 | 0 | 0 | 0 | 0 | 0 | 0 | 0 | 0 | 0 | 0
15 | 9 | 0 | 0 | 0 | 0 | 0 | 0 | 0 | 0 | 0 | 0 | 0 | 0 | 0 | 0 | 0 | 0 | 0 | 0 | 0 | 0 | 0 | 0 | 0 | 0
15 | 10 | 0 | 0 | 0 | 0 | 0 | 0 | 0 | 0 | 0 | 0 | 0 | 0 | 0 | 0 | 0 | 0 | 0 | 0 | 0 | 0 | 0 | 0 | 0 | 0
15 | 11 | 0 | 0 | 0 | 0 | 0 | 0 | 0 | 0 | 0 | 0 | 0 | 0 | 0 | 0 | 0 | 0 | 0 | 0 | 0 | 0 | 0 | 0 | 0 | 0
16 | 0 | 0 | 0 | 0 | 0 | 0 | 0 | 0 | 0 | 0 | 0 | 0 | 0 | 0 | 0 | 0 | 0 | 0 | 0 | 0 | 0 | 0 | 0 | 0 | 0
16 | 1 | 0 | 0 | 0 | 0 | 0 | 0 | 0 | 0 | 0 | 0 | 0 | 0 | 0 | 0 | 0 | 0 | 0 | 0 | 0 | 0 | 0 | 0 | 0 | 0
16 | 2 | 0 | 0 | 0 | 0 | 0 | 0 | 0 | 0 | 0 | 0 | 0 | 0 | 0 | 0 | 0 | 0 | 0 | 0 | 0 | 0 | 0 | 0 | 0 | 0
16 | 3 | 0 | 0 | 0 | 0 | 0 | 0 | 0 | 0 | 0 | 0 | 0 | 0 | 0 | 0 | 0 | 0 | 0 | 0 | 0 | 0 | 0 | 0 | 0 | 0
16 | 4 | 0 | 0 | 0 | 0 | 0 | 0 | 0 | 0 | 0 | 0 | 0 | 0 | 0 | 0 | 0 | 0 | 0 | 0 | 0 | 0 | 0 | 0 | 0 | 0
16 | 5 | 0 | 0 | 0 | 0 | 0 | 0 | 0 | 0 | 0 | 0 | 0 | 0 | 0 | 0 | 0 | 0 | 0 | 0 | 0 | 0 | 0 | 0 | 0 | 0
16 | 6 | 0 | 0 | 0 | 0 | 0 | 0 | 0 | 0 | 0 | 0 | 0 | 0 | 0 | 0 | 0 | 0 | 0 | 0 | 0 | 0 | 0 | 0 | 0 | 0
16 | 7 | 0 | 0 | 0 | 0 | 0 | 0 | 0 | 0 | 0 | 0 | 0 | 0 | 0 | 0 | 0 | 0 | 0 | 0 | 0 | 0 | 0 | 0 | 0 | 0
16 | 8 | 0 | 0 | 0 | 0 | 0 | 0 | 0 | 0 | 0 | 0 | 0 | 0 | 0 | 0 | 0 | 0 | 0 | 0 | 0 | 0 | 0 | 0 | 0 | 0
16 | 9 | 0 | 0 | 0 | 0 | 0 | 0 | 0 | 0 | 0 | 0 | 0 | 0 | 0 | 0 | 0 | 0 | 0 | 0 | 0 | 0 | 0 | 0 | 0 | 0
16 | 10 | 0 | 0 | 0 | 0 | 0 | 0 | 0 | 0 | 0 | 0 | 0 | 0 | 0 | 0 | 0 | 0 | 0 | 0 | 0 | 0 | 0 | 0 | 0 | 0
16 | 11 | 0 | 0 | 0 | 0 | 0 | 0 | 0 | 0 | 0 | 0 | 0 | 0 | 0 | 0 | 0 | 0 | 0 | 0 | 0 | 0 | 0 | 0 | 0 | 0
17 | 0 | 0 | 0 | 0 | 0 | 0 | 0 | 0 | 0 | 0 | 0 | 0 | 0 | 0 | 0 | 0 | 0 | 0 | 0 | 0 | 0 | 0 | 0 | 0 | 0
17 | 1 | 0 | 0 | 0 | 0 | 0 | 0 | 0 | 0 | 0 | 0 | 0 | 0 | 0 | 0 | 0 | 0 | 0 | 0 | 0 | 0 | 0 | 0 | 0 | 0
17 | 2 | 0 | 0 | 0 | 0 | 0 | 0 | 0 | 0 | 0 | 0 | 0 | 0 | 0 | 0 | 0 | 0 | 0 | 0 | 0 | 0 | 0 | 0 | 0 | 0
17 | 3 | 0 | 0 | 0 | 0 | 0 | 0 | 0 | 0 | 0 | 0 | 0 | 0 | 0 | 0 | 0 | 0 | 0 | 0 | 0 | 0 | 0 | 0 | 0 | 0
17 | 4 | 0 | 0 | 0 | 0 | 0 | 0 | 0 | 0 | 0 | 0 | 0 | 0 | 0 | 0 | 0 | 0 | 0 | 0 | 0 | 0 | 0 | 0 | 0 | 0
17 | 5 | 0 | 0 | 0 | 0 | 0 | 0 | 0 | 0 | 0 | 0 | 0 | 0 | 0 | 0 | 0 | 0 | 0 | 0 | 0 | 0 | 0 | 0 | 0 | 0
17 | 6 | 0 | 0 | 0 | 0 | 0 | 0 | 0 | 0 | 0 | 0 | 0 | 0 | 0 | 0 | 0 | 0 | 0 | 0 | 0 | 0 | 0 | 0 | 0 | 0
17 | 7 | 0 | 0 | 0 | 0 | 0 | 0 | 0 | 0 | 0 | 0 | 0 | 0 | 0 | 0 | 0 | 0 | 0 | 0 | 0 | 0 | 0 | 0 | 0 | 0
17 | 8 | 0 | 0 | 0 | 0 | 0 | 0 | 0 | 0 | 0 | 0 | 0 | 0 | 0 | 0 | 0 | 0 | 0 | 0 | 0 | 0 | 0 | 0 | 0 | 0
17 | 9 | 0 | 0 | 0 | 0 | 0 | 0 | 0 | 0 | 0 | 0 | 0 | 0 | 0 | 0 | 0 | 0 | 0 | 0 | 0 | 0 | 0 | 0 | 0 | 0
17 | 10 | 0 | 0 | 0 | 0 | 0 | 0 | 0 | 0 | 0 | 0 | 0 | 0 | 0 | 0 | 0 | 0 | 0 | 0 | 0 | 0 | 0 | 0 | 0 | 0
17 | 11 | 0 | 0 | 0 | 0 | 0 | 0 | 0 | 0 | 0 | 0 | 0 | 0 | 0 | 0 | 0 | 0 | 0 | 0 | 0 | 0 | 0 | 0 | 0 | 0
18 | 0 | 0 | 0 | 0 | 0 | 0 | 0 | 0 | 0 | 0 | 0 | 0 | 0 | 0 | 0 | 0 | 0 | 0 | 0 | 0 | 0 | 0 | 0 | 0 | 0
18 | 1 | 0 | 0 | 0 | 0 | 0 | 0 | 0 | 0 | 0 | 0 | 0 | 0 | 0 | 0 | 0 | 0 | 0 | 0 | 0 | 0 | 0 | 0 | 0 | 0
18 | 2 | 0 | 0 | 0 | 0 | 0 | 0 | 0 | 0 | 0 | 0 | 0 | 0 | 0 | 0 | 0 | 0 | 0 | 0 | 0 | 0 | 0 | 0 | 0 | 0
18 | 3 | 0 | 0 | 0 | 0 | 0 | 0 | 0 | 0 | 0 | 0 | 0 | 0 | 0 | 0 | 0 | 0 | 0 | 0 | 0 | 0 | 0 | 0 | 0 | 0
18 | 4 | 0 | 0 | 0 | 0 | 0 | 0 | 0 | 0 | 0 | 0 | 0 | 0 | 0 | 0 | 0 | 0 | 0 | 0 | 0 | 0 | 0 | 0 | 0 | 0
18 | 5 | 0 | 0 | 0 | 0 | 0 | 0 | 0 | 0 | 0 | 0 | 0 | 0 | 0 | 0 | 0 | 0 | 0 | 0 | 0 | 0 | 0 | 0 | 0 | 0
18 | 6 | 0 | 0 | 0 | 0 | 0 | 0 | 0 | 0 | 0 | 0 | 0 | 0 | 0 | 0 | 0 | 0 | 0 | 0 | 0 | 0 | 0 | 0 | 0 | 0
18 | 7 | 0 | 0 | 0 | 0 | 0 | 0 | 0 | 0 | 0 | 0 | 0 | 0 | 0 | 0 | 0 | 0 | 0 | 0 | 0 | 0 | 0 | 0 | 0 | 0
18 | 8 | 0 | 0 | 0 | 0 | 0 | 0 | 0 | 0 | 0 | 0 | 0 | 0 | 0 | 0 | 0 | 0 | 0 | 0 | 0 | 0 | 0 | 0 | 0 | 0
18 | 9 | 0 | 0 | 0 | 0 | 0 | 0 | 0 | 0 | 0 | 0 | 0 | 0 | 0 | 0 | 0 | 0 | 0 | 0 | 0 | 0 | 0 | 0 | 0 | 0
18 | 10 | 0 | 0 | 0 | 0 | 0 | 0 | 0 | 0 | 0 | 0 | 0 | 0 | 0 | 0 | 0 | 0 | 0 | 0 | 0 | 0 | 0 | 0 | 0 | 0
18 | 11 | 0 | 0 | 0 | 0 | 0 | 0 | 0 | 0 | 0 | 0 | 0 | 0 | 0 | 0 | 0 | 0 | 0 | 0 | 0 | 0 | 0 | 0 | 0 | 0
19 | 0 | 0 | 0 | 0 | 0 | 0 | 0 | 0 | 0 | 0 | 0 | 0 | 0 | 0 | 0 | 0 | 0 | 0 | 0 | 0 | 0 | 0 | 0 | 0 | 0
19 | 1 | 0 | 0 | 0 | 0 | 0 | 0 | 0 | 0 | 0 | 0 | 0 | 0 | 0 | 0 | 0 | 0 | 0 | 0 | 0 | 0 | 0 | 0 | 0 | 0
19 | 2 | 0 | 0 | 0 | 0 | 0 | 0 | 0 | 0 | 0 | 0 | 0 | 0 | 0 | 0 | 0 | 0 | 0 | 0 | 0 | 0 | 0 | 0 | 0 | 0
19 | 3 | 0 | 0 | 0 | 0 | 0 | 0 | 0 | 0 | 0 | 0 | 0 | 0 | 0 | 0 | 0 | 0 | 0 | 0 | 0 | 0 | 0 | 0 | 0 | 0
19 | 4 | 0 | 0 | 0 | 0 | 0 | 0 | 0 | 0 | 0 | 0 | 0 | 0 | 0 | 0 | 0 | 0 | 0 | 0 | 0 | 0 | 0 | 0 | 0 | 0
19 | 5 | 0 | 0 | 0 | 0 | 0 | 0 | 0 | 0 | 0 | 0 | 0 | 0 | 0 | 0 | 0 | 0 | 0 | 0 | 0 | 0 | 0 | 0 | 0 | 0
19 | 6 | 0 | 0 | 0 | 0 | 0 | 0 | 0 | 0 | 0 | 0 | 0 | 0 | 0 | 0 | 0 | 0 | 0 | 0 | 0 | 0 | 0 | 0 | 0 | 0
19 | 7 | 0 | 0 | 0 | 0 | 0 | 0 | 0 | 0 | 0 | 0 | 0 | 0 | 0 | 0 | 0 | 0 | 0 | 0 | 0 | 0 | 0 | 0 | 0 | 0
19 | 8 | 0 | 0 | 0 | 0 | 0 | 0 | 0 | 0 | 0 | 0 | 0 | 0 | 0 | 0 | 0 | 0 | 0 | 0 | 0 | 0 | 0 | 0 | 0 | 0
19 | 9 | 0 | 0 | 0 | 0 | 0 | 0 | 0 | 0 | 0 | 0 | 0 | 0 | 0 | 0 | 0 | 0 | 0 | 0 | 0 | 0 | 0 | 0 | 0 | 0
19 | 10 | 0 | 0 | 0 | 0 | 0 | 0 | 0 | 0 | 0 | 0 | 0 | 0 | 0 | 0 | 0 | 0 | 0 | 0 | 0 | 0 | 0 | 0 | 0 | 0
19 | 11 | 0 | 0 | 0 | 0 | 0 | 0 | 0 | 0 | 0 | 0 | 0 | 0 | 0 | 0 | 0 | 0 | 0 | 0 | 0 | 0 | 0 | 0 | 0 | 0

## Sold (Generated)
Generation Technology | Year | Day | Hour 0 | Hour 1 | Hour 2 | Hour 3 | Hour 4 | Hour 5 | Hour 6 | Hour 7 | Hour 8 | Hour 9 | Hour 10 | Hour 11 | Hour 12 | Hour 13 | Hour 14 | Hour 15 | Hour 16 | Hour 17 | Hour 18 | Hour 19 | Hour 20 | Hour 21 | Hour 22 | Hour 23
Diesel | 0 | 0 | 0 | 0 | 0 | 0 | 0 | 0 | 0 | 0 | 0 | 0 | 0 | 0 | 0 | 0 | 0 | 0 | 0 | 0 | 0 | 0 | 0 | 0 | 0 | 0
Diesel | 0 | 1 | 0 | 0 | 0 | 0 | 0 | 0 | 0 | 0 | 0 | 0 | 0 | 0 | 0 | 0 | 0 | 0 | 0 | 0 | 0 | 0 | 0 | 0 | 0 | 0
Diesel | 0 | 2 | 0 | 0 | 0 | 0 | 0 | 0 | 0 | 0 | 0 | 0 | 0 | 0 | 0 | 0 | 0 | 0 | 0 | 0 | 0 | 0 | 0 | 0 | 0 | 0
Diesel | 0 | 3 | 0 | 0 | 0 | 0 | 0 | 0 | 0 | 0 | 0 | 0 | 0 | 0 | 0 | 0 | 0 | 0 | 0 | 0 | 0 | 0 | 0 | 0 | 0 | 0
Diesel | 0 | 4 | 0 | 0 | 0 | 0 | 0 | 0 | 0 | 0 | 0 | 0 | 0 | 0 | 0 | 0 | 0 | 0 | 0 | 0 | 0 | 0 | 0 | 0 | 0 | 0
Diesel | 0 | 5 | 0 | 0 | 0 | 0 | 0 | 0 | 0 | 0 | 0 | 0 | 0 | 0 | 0 | 0 | 0 | 0 | 0 | 0 | 0 | 0 | 0 | 0 | 0 | 0
Diesel | 0 | 6 | 0 | 0 | 0 | 0 | 0 | 0 | 0 | 0 | 0 | 0 | 0 | 0 | 0 | 0 | 0 | 0 | 0 | 0 | 0 | 0 | 0 | 0 | 0 | 0
Diesel | 0 | 7 | 0 | 0 | 0 | 0 | 0 | 0 | 0 | 0 | 0 | 0 | 0 | 0 | 0 | 0 | 0 | 0 | 0 | 0 | 0 | 0 | 0 | 0 | 0 | 0
Diesel | 0 | 8 | 0 | 0 | 0 | 0 | 0 | 0 | 0 | 0 | 0 | 0 | 0 | 0 | 0 | 0 | 0 | 0 | 0 | 0 | 0 | 0 | 0 | 0 | 0 | 0
Diesel | 0 | 9 | 0 | 0 | 0 | 0 | 0 | 0 | 0 | 0 | 0 | 0 | 0 | 0 | 0 | 0 | 0 | 0 | 0 | 0 | 0 | 0 | 0 | 0 | 0 | 0
Diesel | 0 | 10 | 0 | 0 | 0 | 0 | 0 | 0 | 0 | 0 | 0 | 0 | 0 | 0 | 0 | 0 | 0 | 0 | 0 | 0 | 0 | 0 | 0 | 0 | 0 | 0
Diesel | 0 | 11 | 0 | 0 | 0 | 0 | 0 | 0 | 0 | 0 | 0 | 0 | 0 | 0 | 0 | 0 | 0 | 0 | 0 | 0 | 0 | 0 | 0 | 0 | 0 | 0
Diesel | 1 | 0 | 0 | 0 | 0 | 0 | 0 | 0 | 0 | 0 | 0 | 0 | 0 | 0 | 0 | 0 | 0 | 0 | 0 | 0 | 0 | 0 | 0 | 0 | 0 | 0
Diesel | 1 | 1 | 0 | 0 | 0 | 0 | 0 | 0 | 0 | 0 | 0 | 0 | 0 | 0 | 0 | 0 | 0 | 0 | 0 | 0 | 0 | 0 | 0 | 0 | 0 | 0
Diesel | 1 | 2 | 0 | 0 | 0 | 0 | 0 | 0 | 0 | 0 | 0 | 0 | 0 | 0 | 0 | 0 | 0 | 0 | 0 | 0 | 0 | 0 | 0 | 0 | 0 | 0
Diesel | 1 | 3 | 0 | 0 | 0 | 0 | 0 | 0 | 0 | 0 | 0 | 0 | 0 | 0 | 0 | 0 | 0 | 0 | 0 | 0 | 0 | 0 | 0 | 0 | 0 | 0
Diesel | 1 | 4 | 0 | 0 | 0 | 0 | 0 | 0 | 0 | 0 | 0 | 0 | 0 | 0 | 0 | 0 | 0 | 0 | 0 | 0 | 0 | 0 | 0 | 0 | 0 | 0
Diesel | 1 | 5 | 0 | 0 | 0 | 0 | 0 | 0 | 0 | 0 | 0 | 0 | 0 | 0 | 0 | 0 | 0 | 0 | 0 | 0 | 0 | 0 | 0 | 0 | 0 | 0
Diesel | 1 | 6 | 0 | 0 | 0 | 0 | 0 | 0 | 0 | 0 | 0 | 0 | 0 | 0 | 0 | 0 | 0 | 0 | 0 | 0 | 0 | 0 | 0 | 0 | 0 | 0
Diesel | 1 | 7 | 0 | 0 | 0 | 0 | 0 | 0 | 0 | 0 | 0 | 0 | 0 | 0 | 0 | 0 | 0 | 0 | 0 | 0 | 0 | 0 | 0 | 0 | 0 | 0
Diesel | 1 | 8 | 0 | 0 | 0 | 0 | 0 | 0 | 0 | 0 | 0 | 0 | 0 | 0 | 0 | 0 | 0 | 0 | 0 | 0 | 0 | 0 | 0 | 0 | 0 | 0
Diesel | 1 | 9 | 0 | 0 | 0 | 0 | 0 | 0 | 0 | 0 | 0 | 0 | 0 | 0 | 0 | 0 | 0 | 0 | 0 | 0 | 0 | 0 | 0 | 0 | 0 | 0
Diesel | 1 | 10 | 0 | 0 | 0 | 0 | 0 | 0 | 0 | 0 | 0 | 0 | 0 | 0 | 0 | 0 | 0 | 0 | 0 | 0 | 0 | 0 | 0 | 0 | 0 | 0
Diesel | 1 | 11 | 0 | 0 | 0 | 0 | 0 | 0 | 0 | 0 | 0 | 0 | 0 | 0 | 0 | 0 | 0 | 0 | 0 | 0 | 0 | 0 | 0 | 0 | 0 | 0
Diesel | 2 | 0 | 0 | 0 | 0 | 0 | 0 | 0 | 0 | 0 | 0 | 0 | 0 | 0 | 0 | 0 | 0 | 0 | 0 | 0 | 0 | 0 | 0 | 0 | 0 | 0
Diesel | 2 | 1 | 0 | 0 | 0 | 0 | 0 | 0 | 0 | 0 | 0 | 0 | 0 | 0 | 0 | 0 | 0 | 0 | 0 | 0 | 0 | 0 | 0 | 0 | 0 | 0
Diesel | 2 | 2 | 0 | 0 | 0 | 0 | 0 | 0 | 0 | 0 | 0 | 0 | 0 | 0 | 0 | 0 | 0 | 0 | 0 | 0 | 0 | 0 | 0 | 0 | 0 | 0
Diesel | 2 | 3 | 0 | 0 | 0 | 0 | 0 | 0 | 0 | 0 | 0 | 0 | 0 | 0 | 0 | 0 | 0 | 0 | 0 | 0 | 0 | 0 | 0 | 0 | 0 | 0
Diesel | 2 | 4 | 0 | 0 | 0 | 0 | 0 | 0 | 0 | 0 | 0 | 0 | 0 | 0 | 0 | 0 | 0 | 0 | 0 | 0 | 0 | 0 | 0 | 0 | 0 | 0
Diesel | 2 | 5 | 0 | 0 | 0 | 0 | 0 | 0 | 0 | 0 | 0 | 0 | 0 | 0 | 0 | 0 | 0 | 0 | 0 | 0 | 0 | 0 | 0 | 0 | 0 | 0
Diesel | 2 | 6 | 0 | 0 | 0 | 0 | 0 | 0 | 0 | 0 | 0 | 0 | 0 | 0 | 0 | 0 | 0 | 0 | 0 | 0 | 0 | 0 | 0 | 0 | 0 | 0
Diesel | 2 | 7 | 0 | 0 | 0 | 0 | 0 | 0 | 0 | 0 | 0 | 0 | 0 | 0 | 0 | 0 | 0 | 0 | 0 | 0 | 0 | 0 | 0 | 0 | 0 | 0
Diesel | 2 | 8 | 0 | 0 | 0 | 0 | 0 | 0 | 0 | 0 | 0 | 0 | 0 | 0 | 0 | 0 | 0 | 0 | 0 | 0 | 0 | 0 | 0 | 0 | 0 | 0
Diesel | 2 | 9 | 0 | 0 | 0 | 0 | 0 | 0 | 0 | 0 | 0 | 0 | 0 | 0 | 0 | 0 | 0 | 0 | 0 | 0 | 0 | 0 | 0 | 0 | 0 | 0
Diesel | 2 | 10 | 0 | 0 | 0 | 0 | 0 | 0 | 0 | 0 | 0 | 0 | 0 | 0 | 0 | 0 | 0 | 0 | 0 | 0 | 0 | 0 | 0 | 0 | 0 | 0
Diesel | 2 | 11 | 0 | 0 | 0 | 0 | 0 | 0 | 0 | 0 | 0 | 0 | 0 | 0 | 0 | 0 | 0 | 0 | 0 | 0 | 0 | 0 | 0 | 0 | 0 | 0
Diesel | 3 | 0 | 0 | 0 | 0 | 0 | 0 | 0 | 0 | 0 | 0 | 0 | 0 | 0 | 0 | 0 | 0 | 0 | 0 | 0 | 0 | 0 | 0 | 0 | 0 | 0
Diesel | 3 | 1 | 0 | 0 | 0 | 0 | 0 | 0 | 0 | 0 | 0 | 0 | 0 | 0 | 0 | 0 | 0 | 0 | 0 | 0 | 0 | 0 | 0 | 0 | 0 | 0
Diesel | 3 | 2 | 0 | 0 | 0 | 0 | 0 | 0 | 0 | 0 | 0 | 0 | 0 | 0 | 0 | 0 | 0 | 0 | 0 | 0 | 0 | 0 | 0 | 0 | 0 | 0
Diesel | 3 | 3 | 0 | 0 | 0 | 0 | 0 | 0 | 0 | 0 | 0 | 0 | 0 | 0 | 0 | 0 | 0 | 0 | 0 | 0 | 0 | 0 | 0 | 0 | 0 | 0
Diesel | 3 | 4 | 0 | 0 | 0 | 0 | 0 | 0 | 0 | 0 | 0 | 0 | 0 | 0 | 0 | 0 | 0 | 0 | 0 | 0 | 0 | 0 | 0 | 0 | 0 | 0
Diesel | 3 | 5 | 0 | 0 | 0 | 0 | 0 | 0 | 0 | 0 | 0 | 0 | 0 | 0 | 0 | 0 | 0 | 0 | 0 | 0 | 0 | 0 | 0 | 0 | 0 | 0
Diesel | 3 | 6 | 0 | 0 | 0 | 0 | 0 | 0 | 0 | 0 | 0 | 0 | 0 | 0 | 0 | 0 | 0 | 0 | 0 | 0 | 0 | 0 | 0 | 0 | 0 | 0
Diesel | 3 | 7 | 0 | 0 | 0 | 0 | 0 | 0 | 0 | 0 | 0 | 0 | 0 | 0 | 0 | 0 | 0 | 0 | 0 | 0 | 0 | 0 | 0 | 0 | 0 | 0
Diesel | 3 | 8 | 0 | 0 | 0 | 0 | 0 | 0 | 0 | 0 | 0 | 0 | 0 | 0 | 0 | 0 | 0 | 0 | 0 | 0 | 0 | 0 | 0 | 0 | 0 | 0
Diesel | 3 | 9 | 0 | 0 | 0 | 0 | 0 | 0 | 0 | 0 | 0 | 0 | 0 | 0 | 0 | 0 | 0 | 0 | 0 | 0 | 0 | 0 | 0 | 0 | 0 | 0
Diesel | 3 | 10 | 0 | 0 | 0 | 0 | 0 | 0 | 0 | 0 | 0 | 0 | 0 | 0 | 0 | 0 | 0 | 0 | 0 | 0 | 0 | 0 | 0 | 0 | 0 | 0
Diesel | 3 | 11 | 0 | 0 | 0 | 0 | 0 | 0 | 0 | 0 | 0 | 0 | 0 | 0 | 0 | 0 | 0 | 0 | 0 | 0 | 0 | 0 | 0 | 0 | 0 | 0
Diesel | 4 | 0 | 0 | 0 | 0 | 0 | 0 | 0 | 0 | 0 | 0 | 0 | 0 | 0 | 0 | 0 | 0 | 0 | 0 | 0 | 0 | 0 | 0 | 0 | 0 | 0
Diesel | 4 | 1 | 0 | 0 | 0 | 0 | 0 | 0 | 0 | 0 | 0 | 0 | 0 | 0 | 0 | 0 | 0 | 0 | 0 | 0 | 0 | 0 | 0 | 0 | 0 | 0
Diesel | 4 | 2 | 0 | 0 | 0 | 0 | 0 | 0 | 0 | 0 | 0 | 0 | 0 | 0 | 0 | 0 | 0 | 0 | 0 | 0 | 0 | 0 | 0 | 0 | 0 | 0
Diesel | 4 | 3 | 0 | 0 | 0 | 0 | 0 | 0 | 0 | 0 | 0 | 0 | 0 | 0 | 0 | 0 | 0 | 0 | 0 | 0 | 0 | 0 | 0 | 0 | 0 | 0
Diesel | 4 | 4 | 0 | 0 | 0 | 0 | 0 | 0 | 0 | 0 | 0 | 0 | 0 | 0 | 0 | 0 | 0 | 0 | 0 | 0 | 0 | 0 | 0 | 0 | 0 | 0
Diesel | 4 | 5 | 0 | 0 | 0 | 0 | 0 | 0 | 0 | 0 | 0 | 0 | 0 | 0 | 0 | 0 | 0 | 0 | 0 | 0 | 0 | 0 | 0 | 0 | 0 | 0
Diesel | 4 | 6 | 0 | 0 | 0 | 0 | 0 | 0 | 0 | 0 | 0 | 0 | 0 | 0 | 0 | 0 | 0 | 0 | 0 | 0 | 0 | 0 | 0 | 0 | 0 | 0
Diesel | 4 | 7 | 0 | 0 | 0 | 0 | 0 | 0 | 0 | 0 | 0 | 0 | 0 | 0 | 0 | 0 | 0 | 0 | 0 | 0 | 0 | 0 | 0 | 0 | 0 | 0
Diesel | 4 | 8 | 0 | 0 | 0 | 0 | 0 | 0 | 0 | 0 | 0 | 0 | 0 | 0 | 0 | 0 | 0 | 0 | 0 | 0 | 0 | 0 | 0 | 0 | 0 | 0
Diesel | 4 | 9 | 0 | 0 | 0 | 0 | 0 | 0 | 0 | 0 | 0 | 0 | 0 | 0 | 0 | 0 | 0 | 0 | 0 | 0 | 0 | 0 | 0 | 0 | 0 | 0
Diesel | 4 | 10 | 0 | 0 | 0 | 0 | 0 | 0 | 0 | 0 | 0 | 0 | 0 | 0 | 0 | 0 | 0 | 0 | 0 | 0 | 0 | 0 | 0 | 0 | 0 | 0
Diesel | 4 | 11 | 0 | 0 | 0 | 0 | 0 | 0 | 0 | 0 | 0 | 0 | 0 | 0 | 0 | 0 | 0 | 0 | 0 | 0 | 0 | 0 | 0 | 0 | 0 | 0
Diesel | 5 | 0 | 0 | 0 | 0 | 0 | 0 | 0 | 0 | 0 | 0 | 0 | 0 | 0 | 0 | 0 | 0 | 0 | 0 | 0 | 0 | 0 | 0 | 0 | 0 | 0
Diesel | 5 | 1 | 0 | 0 | 0 | 0 | 0 | 0 | 0 | 0 | 0 | 0 | 0 | 0 | 0 | 0 | 0 | 0 | 0 | 0 | 0 | 0 | 0 | 0 | 0 | 0
Diesel | 5 | 2 | 0 | 0 | 0 | 0 | 0 | 0 | 0 | 0 | 0 | 0 | 0 | 0 | 0 | 0 | 0 | 0 | 0 | 0 | 0 | 0 | 0 | 0 | 0 | 0
Diesel | 5 | 3 | 0 | 0 | 0 | 0 | 0 | 0 | 0 | 0 | 0 | 0 | 0 | 0 | 0 | 0 | 0 | 0 | 0 | 0 | 0 | 0 | 0 | 0 | 0 | 0
Diesel | 5 | 4 | 0 | 0 | 0 | 0 | 0 | 0 | 0 | 0 | 0 | 0 | 0 | 0 | 0 | 0 | 0 | 0 | 0 | 0 | 0 | 0 | 0 | 0 | 0 | 0
Diesel | 5 | 5 | 0 | 0 | 0 | 0 | 0 | 0 | 0 | 0 | 0 | 0 | 0 | 0 | 0 | 0 | 0 | 0 | 0 | 0 | 0 | 0 | 0 | 0 | 0 | 0
Diesel | 5 | 6 | 0 | 0 | 0 | 0 | 0 | 0 | 0 | 0 | 0 | 0 | 0 | 0 | 0 | 0 | 0 | 0 | 0 | 0 | 0 | 0 | 0 | 0 | 0 | 0
Diesel | 5 | 7 | 0 | 0 | 0 | 0 | 0 | 0 | 0 | 0 | 0 | 0 | 0 | 0 | 0 | 0 | 0 | 0 | 0 | 0 | 0 | 0 | 0 | 0 | 0 | 0
Diesel | 5 | 8 | 0 | 0 | 0 | 0 | 0 | 0 | 0 | 0 | 0 | 0 | 0 | 0 | 0 | 0 | 0 | 0 | 0 | 0 | 0 | 0 | 0 | 0 | 0 | 0
Diesel | 5 | 9 | 0 | 0 | 0 | 0 | 0 | 0 | 0 | 0 | 0 | 0 | 0 | 0 | 0 | 0 | 0 | 0 | 0 | 0 | 0 | 0 | 0 | 0 | 0 | 0
Diesel | 5 | 10 | 0 | 0 | 0 | 0 | 0 | 0 | 0 | 0 | 0 | 0 | 0 | 0 | 0 | 0 | 0 | 0 | 0 | 0 | 0 | 0 | 0 | 0 | 0 | 0
Diesel | 5 | 11 | 0 | 0 | 0 | 0 | 0 | 0 | 0 | 0 | 0 | 0 | 0 | 0 | 0 | 0 | 0 | 0 | 0 | 0 | 0 | 0 | 0 | 0 | 0 | 0
Diesel | 6 | 0 | 0 | 0 | 0 | 0 | 0 | 0 | 0 | 0 | 0 | 0 | 0 | 0 | 0 | 0 | 0 | 0 | 0 | 0 | 0 | 0 | 0 | 0 | 0 | 0
Diesel | 6 | 1 | 0 | 0 | 0 | 0 | 0 | 0 | 0 | 0 | 0 | 0 | 0 | 0 | 0 | 0 | 0 | 0 | 0 | 0 | 0 | 0 | 0 | 0 | 0 | 0
Diesel | 6 | 2 | 0 | 0 | 0 | 0 | 0 | 0 | 0 | 0 | 0 | 0 | 0 | 0 | 0 | 0 | 0 | 0 | 0 | 0 | 0 | 0 | 0 | 0 | 0 | 0
Diesel | 6 | 3 | 0 | 0 | 0 | 0 | 0 | 0 | 0 | 0 | 0 | 0 | 0 | 0 | 0 | 0 | 0 | 0 | 0 | 0 | 0 | 0 | 0 | 0 | 0 | 0
Diesel | 6 | 4 | 0 | 0 | 0 | 0 | 0 | 0 | 0 | 0 | 0 | 0 | 0 | 0 | 0 | 0 | 0 | 0 | 0 | 0 | 0 | 0 | 0 | 0 | 0 | 0
Diesel | 6 | 5 | 0 | 0 | 0 | 0 | 0 | 0 | 0 | 0 | 0 | 0 | 0 | 0 | 0 | 0 | 0 | 0 | 0 | 0 | 0 | 0 | 0 | 0 | 0 | 0
Diesel | 6 | 6 | 0 | 0 | 0 | 0 | 0 | 0 | 0 | 0 | 0 | 0 | 0 | 0 | 0 | 0 | 0 | 0 | 0 | 0 | 0 | 0 | 0 | 0 | 0 | 0
Diesel | 6 | 7 | 0 | 0 | 0 | 0 | 0 | 0 | 0 | 0 | 0 | 0 | 0 | 0 | 0 | 0 | 0 | 0 | 0 | 0 | 0 | 0 | 0 | 0 | 0 | 0
Diesel | 6 | 8 | 0 | 0 | 0 | 0 | 0 | 0 | 0 | 0 | 0 | 0 | 0 | 0 | 0 | 0 | 0 | 0 | 0 | 0 | 0 | 0 | 0 | 0 | 0 | 0
Diesel | 6 | 9 | 0 | 0 | 0 | 0 | 0 | 0 | 0 | 0 | 0 | 0 | 0 | 0 | 0 | 0 | 0 | 0 | 0 | 0 | 0 | 0 | 0 | 0 | 0 | 0
Diesel | 6 | 10 | 0 | 0 | 0 | 0 | 0 | 0 | 0 | 0 | 0 | 0 | 0 | 0 | 0 | 0 | 0 | 0 | 0 | 0 | 0 | 0 | 0 | 0 | 0 | 0
Diesel | 6 | 11 | 0 | 0 | 0 | 0 | 0 | 0 | 0 | 0 | 0 | 0 | 0 | 0 | 0 | 0 | 0 | 0 | 0 | 0 | 0 | 0 | 0 | 0 | 0 | 0
Diesel | 7 | 0 | 0 | 0 | 0 | 0 | 0 | 0 | 0 | 0 | 0 | 0 | 0 | 0 | 0 | 0 | 0 | 0 | 0 | 0 | 0 | 0 | 0 | 0 | 0 | 0
Diesel | 7 | 1 | 0 | 0 | 0 | 0 | 0 | 0 | 0 | 0 | 0 | 0 | 0 | 0 | 0 | 0 | 0 | 0 | 0 | 0 | 0 | 0 | 0 | 0 | 0 | 0
Diesel | 7 | 2 | 0 | 0 | 0 | 0 | 0 | 0 | 0 | 0 | 0 | 0 | 0 | 0 | 0 | 0 | 0 | 0 | 0 | 0 | 0 | 0 | 0 | 0 | 0 | 0
Diesel | 7 | 3 | 0 | 0 | 0 | 0 | 0 | 0 | 0 | 0 | 0 | 0 | 0 | 0 | 0 | 0 | 0 | 0 | 0 | 0 | 0 | 0 | 0 | 0 | 0 | 0
Diesel | 7 | 4 | 0 | 0 | 0 | 0 | 0 | 0 | 0 | 0 | 0 | 0 | 0 | 0 | 0 | 0 | 0 | 0 | 0 | 0 | 0 | 0 | 0 | 0 | 0 | 0
Diesel | 7 | 5 | 0 | 0 | 0 | 0 | 0 | 0 | 0 | 0 | 0 | 0 | 0 | 0 | 0 | 0 | 0 | 0 | 0 | 0 | 0 | 0 | 0 | 0 | 0 | 0
Diesel | 7 | 6 | 0 | 0 | 0 | 0 | 0 | 0 | 0 | 0 | 0 | 0 | 0 | 0 | 0 | 0 | 0 | 0 | 0 | 0 | 0 | 0 | 0 | 0 | 0 | 0
Diesel | 7 | 7 | 0 | 0 | 0 | 0 | 0 | 0 | 0 | 0 | 0 | 0 | 0 | 0 | 0 | 0 | 0 | 0 | 0 | 0 | 0 | 0 | 0 | 0 | 0 | 0
Diesel | 7 | 8 | 0 | 0 | 0 | 0 | 0 | 0 | 0 | 0 | 0 | 0 | 0 | 0 | 0 | 0 | 0 | 0 | 0 | 0 | 0 | 0 | 0 | 0 | 0 | 0
Diesel | 7 | 9 | 0 | 0 | 0 | 0 | 0 | 0 | 0 | 0 | 0 | 0 | 0 | 0 | 0 | 0 | 0 | 0 | 0 | 0 | 0 | 0 | 0 | 0 | 0 | 0
Diesel | 7 | 10 | 0 | 0 | 0 | 0 | 0 | 0 | 0 | 0 | 0 | 0 | 0 | 0 | 0 | 0 | 0 | 0 | 0 | 0 | 0 | 0 | 0 | 0 | 0 | 0
Diesel | 7 | 11 | 0 | 0 | 0 | 0 | 0 | 0 | 0 | 0 | 0 | 0 | 0 | 0 | 0 | 0 | 0 | 0 | 0 | 0 | 0 | 0 | 0 | 0 | 0 | 0
Diesel | 8 | 0 | 0 | 0 | 0 | 0 | 0 | 0 | 0 | 0 | 0 | 0 | 0 | 0 | 0 | 0 | 0 | 0 | 0 | 0 | 0 | 0 | 0 | 0 | 0 | 0
Diesel | 8 | 1 | 0 | 0 | 0 | 0 | 0 | 0 | 0 | 0 | 0 | 0 | 0 | 0 | 0 | 0 | 0 | 0 | 0 | 0 | 0 | 0 | 0 | 0 | 0 | 0
Diesel | 8 | 2 | 0 | 0 | 0 | 0 | 0 | 0 | 0 | 0 | 0 | 0 | 0 | 0 | 0 | 0 | 0 | 0 | 0 | 0 | 0 | 0 | 0 | 0 | 0 | 0
Diesel | 8 | 3 | 0 | 0 | 0 | 0 | 0 | 0 | 0 | 0 | 0 | 0 | 0 | 0 | 0 | 0 | 0 | 0 | 0 | 0 | 0 | 0 | 0 | 0 | 0 | 0
Diesel | 8 | 4 | 0 | 0 | 0 | 0 | 0 | 0 | 0 | 0 | 0 | 0 | 0 | 0 | 0 | 0 | 0 | 0 | 0 | 0 | 0 | 0 | 0 | 0 | 0 | 0
Diesel | 8 | 5 | 0 | 0 | 0 | 0 | 0 | 0 | 0 | 0 | 0 | 0 | 0 | 0 | 0 | 0 | 0 | 0 | 0 | 0 | 0 | 0 | 0 | 0 | 0 | 0
Diesel | 8 | 6 | 0 | 0 | 0 | 0 | 0 | 0 | 0 | 0 | 0 | 0 | 0 | 0 | 0 | 0 | 0 | 0 | 0 | 0 | 0 | 0 | 0 | 0 | 0 | 0
Diesel | 8 | 7 | 0 | 0 | 0 | 0 | 0 | 0 | 0 | 0 | 0 | 0 | 0 | 0 | 0 | 0 | 0 | 0 | 0 | 0 | 0 | 0 | 0 | 0 | 0 | 0
Diesel | 8 | 8 | 0 | 0 | 0 | 0 | 0 | 0 | 0 | 0 | 0 | 0 | 0 | 0 | 0 | 0 | 0 | 0 | 0 | 0 | 0 | 0 | 0 | 0 | 0 | 0
Diesel | 8 | 9 | 0 | 0 | 0 | 0 | 0 | 0 | 0 | 0 | 0 | 0 | 0 | 0 | 0 | 0 | 0 | 0 | 0 | 0 | 0 | 0 | 0 | 0 | 0 | 0
Diesel | 8 | 10 | 0 | 0 | 0 | 0 | 0 | 0 | 0 | 0 | 0 | 0 | 0 | 0 | 0 | 0 | 0 | 0 | 0 | 0 | 0 | 0 | 0 | 0 | 0 | 0
Diesel | 8 | 11 | 0 | 0 | 0 | 0 | 0 | 0 | 0 | 0 | 0 | 0 | 0 | 0 | 0 | 0 | 0 | 0 | 0 | 0 | 0 | 0 | 0 | 0 | 0 | 0
Diesel | 9 | 0 | 0 | 0 | 0 | 0 | 0 | 0 | 0 | 0 | 0 | 0 | 0 | 0 | 0 | 0 | 0 | 0 | 0 | 0 | 0 | 0 | 0 | 0 | 0 | 0
Diesel | 9 | 1 | 0 | 0 | 0 | 0 | 0 | 0 | 0 | 0 | 0 | 0 | 0 | 0 | 0 | 0 | 0 | 0 | 0 | 0 | 0 | 0 | 0 | 0 | 0 | 0
Diesel | 9 | 2 | 0 | 0 | 0 | 0 | 0 | 0 | 0 | 0 | 0 | 0 | 0 | 0 | 0 | 0 | 0 | 0 | 0 | 0 | 0 | 0 | 0 | 0 | 0 | 0
Diesel | 9 | 3 | 0 | 0 | 0 | 0 | 0 | 0 | 0 | 0 | 0 | 0 | 0 | 0 | 0 | 0 | 0 | 0 | 0 | 0 | 0 | 0 | 0 | 0 | 0 | 0
Diesel | 9 | 4 | 0 | 0 | 0 | 0 | 0 | 0 | 0 | 0 | 0 | 0 | 0 | 0 | 0 | 0 | 0 | 0 | 0 | 0 | 0 | 0 | 0 | 0 | 0 | 0
Diesel | 9 | 5 | 0 | 0 | 0 | 0 | 0 | 0 | 0 | 0 | 0 | 0 | 0 | 0 | 0 | 0 | 0 | 0 | 0 | 0 | 0 | 0 | 0 | 0 | 0 | 0
Diesel | 9 | 6 | 0 | 0 | 0 | 0 | 0 | 0 | 0 | 0 | 0 | 0 | 0 | 0 | 0 | 0 | 0 | 0 | 0 | 0 | 0 | 0 | 0 | 0 | 0 | 0
Diesel | 9 | 7 | 0 | 0 | 0 | 0 | 0 | 0 | 0 | 0 | 0 | 0 | 0 | 0 | 0 | 0 | 0 | 0 | 0 | 0 | 0 | 0 | 0 | 0 | 0 | 0
Diesel | 9 | 8 | 0 | 0 | 0 | 0 | 0 | 0 | 0 | 0 | 0 | 0 | 0 | 0 | 0 | 0 | 0 | 0 | 0 | 0 | 0 | 0 | 0 | 0 | 0 | 0
Diesel | 9 | 9 | 0 | 0 | 0 | 0 | 0 | 0 | 0 | 0 | 0 | 0 | 0 | 0 | 0 | 0 | 0 | 0 | 0 | 0 | 0 | 0 | 0 | 0 | 0 | 0
Diesel | 9 | 10 | 0 | 0 | 0 | 0 | 0 | 0 | 0 | 0 | 0 | 0 | 0 | 0 | 0 | 0 | 0 | 0 | 0 | 0 | 0 | 0 | 0 | 0 | 0 | 0
Diesel | 9 | 11 | 0 | 0 | 0 | 0 | 0 | 0 | 0 | 0 | 0 | 0 | 0 | 0 | 0 | 0 | 0 | 0 | 0 | 0 | 0 | 0 | 0 | 0 | 0 | 0
Diesel | 10 | 0 | 0 | 0 | 0 | 0 | 0 | 0 | 0 | 0 | 0 | 0 | 0 | 0 | 0 | 0 | 0 | 0 | 0 | 0 | 0 | 0 | 0 | 0 | 0 | 0
Diesel | 10 | 1 | 0 | 0 | 0 | 0 | 0 | 0 | 0 | 0 | 0 | 0 | 0 | 0 | 0 | 0 | 0 | 0 | 0 | 0 | 0 | 0 | 0 | 0 | 0 | 0
Diesel | 10 | 2 | 0 | 0 | 0 | 0 | 0 | 0 | 0 | 0 | 0 | 0 | 0 | 0 | 0 | 0 | 0 | 0 | 0 | 0 | 0 | 0 | 0 | 0 | 0 | 0
Diesel | 10 | 3 | 0 | 0 | 0 | 0 | 0 | 0 | 0 | 0 | 0 | 0 | 0 | 0 | 0 | 0 | 0 | 0 | 0 | 0 | 0 | 0 | 0 | 0 | 0 | 0
Diesel | 10 | 4 | 0 | 0 | 0 | 0 | 0 | 0 | 0 | 0 | 0 | 0 | 0 | 0 | 0 | 0 | 0 | 0 | 0 | 0 | 0 | 0 | 0 | 0 | 0 | 0
Diesel | 10 | 5 | 0 | 0 | 0 | 0 | 0 | 0 | 0 | 0 | 0 | 0 | 0 | 0 | 0 | 0 | 0 | 0 | 0 | 0 | 0 | 0 | 0 | 0 | 0 | 0
Diesel | 10 | 6 | 0 | 0 | 0 | 0 | 0 | 0 | 0 | 0 | 0 | 0 | 0 | 0 | 0 | 0 | 0 | 0 | 0 | 0 | 0 | 0 | 0 | 0 | 0 | 0
Diesel | 10 | 7 | 0 | 0 | 0 | 0 | 0 | 0 | 0 | 0 | 0 | 0 | 0 | 0 | 0 | 0 | 0 | 0 | 0 | 0 | 0 | 0 | 0 | 0 | 0 | 0
Diesel | 10 | 8 | 0 | 0 | 0 | 0 | 0 | 0 | 0 | 0 | 0 | 0 | 0 | 0 | 0 | 0 | 0 | 0 | 0 | 0 | 0 | 0 | 0 | 0 | 0 | 0
Diesel | 10 | 9 | 0 | 0 | 0 | 0 | 0 | 0 | 0 | 0 | 0 | 0 | 0 | 0 | 0 | 0 | 0 | 0 | 0 | 0 | 0 | 0 | 0 | 0 | 0 | 0
Diesel | 10 | 10 | 0 | 0 | 0 | 0 | 0 | 0 | 0 | 0 | 0 | 0 | 0 | 0 | 0 | 0 | 0 | 0 | 0 | 0 | 0 | 0 | 0 | 0 | 0 | 0
Diesel | 10 | 11 | 0 | 0 | 0 | 0 | 0 | 0 | 0 | 0 | 0 | 0 | 0 | 0 | 0 | 0 | 0 | 0 | 0 | 0 | 0 | 0 | 0 | 0 | 0 | 0
Diesel | 11 | 0 | 0 | 0 | 0 | 0 | 0 | 0 | 0 | 0 | 0 | 0 | 0 | 0 | 0 | 0 | 0 | 0 | 0 | 0 | 0 | 0 | 0 | 0 | 0 | 0
Diesel | 11 | 1 | 0 | 0 | 0 | 0 | 0 | 0 | 0 | 0 | 0 | 0 | 0 | 0 | 0 | 0 | 0 | 0 | 0 | 0 | 0 | 0 | 0 | 0 | 0 | 0
Diesel | 11 | 2 | 0 | 0 | 0 | 0 | 0 | 0 | 0 | 0 | 0 | 0 | 0 | 0 | 0 | 0 | 0 | 0 | 0 | 0 | 0 | 0 | 0 | 0 | 0 | 0
Diesel | 11 | 3 | 0 | 0 | 0 | 0 | 0 | 0 | 0 | 0 | 0 | 0 | 0 | 0 | 0 | 0 | 0 | 0 | 0 | 0 | 0 | 0 | 0 | 0 | 0 | 0
Diesel | 11 | 4 | 0 | 0 | 0 | 0 | 0 | 0 | 0 | 0 | 0 | 0 | 0 | 0 | 0 | 0 | 0 | 0 | 0 | 0 | 0 | 0 | 0 | 0 | 0 | 0
Diesel | 11 | 5 | 0 | 0 | 0 | 0 | 0 | 0 | 0 | 0 | 0 | 0 | 0 | 0 | 0 | 0 | 0 | 0 | 0 | 0 | 0 | 0 | 0 | 0 | 0 | 0
Diesel | 11 | 6 | 0 | 0 | 0 | 0 | 0 | 0 | 0 | 0 | 0 | 0 | 0 | 0 | 0 | 0 | 0 | 0 | 0 | 0 | 0 | 0 | 0 | 0 | 0 | 0
Diesel | 11 | 7 | 0 | 0 | 0 | 0 | 0 | 0 | 0 | 0 | 0 | 0 | 0 | 0 | 0 | 0 | 0 | 0 | 0 | 0 | 0 | 0 | 0 | 0 | 0 | 0
Diesel | 11 | 8 | 0 | 0 | 0 | 0 | 0 | 0 | 0 | 0 | 0 | 0 | 0 | 0 | 0 | 0 | 0 | 0 | 0 | 0 | 0 | 0 | 0 | 0 | 0 | 0
Diesel | 11 | 9 | 0 | 0 | 0 | 0 | 0 | 0 | 0 | 0 | 0 | 0 | 0 | 0 | 0 | 0 | 0 | 0 | 0 | 0 | 0 | 0 | 0 | 0 | 0 | 0
Diesel | 11 | 10 | 0 | 0 | 0 | 0 | 0 | 0 | 0 | 0 | 0 | 0 | 0 | 0 | 0 | 0 | 0 | 0 | 0 | 0 | 0 | 0 | 0 | 0 | 0 | 0
Diesel | 11 | 11 | 0 | 0 | 0 | 0 | 0 | 0 | 0 | 0 | 0 | 0 | 0 | 0 | 0 | 0 | 0 | 0 | 0 | 0 | 0 | 0 | 0 | 0 | 0 | 0
Diesel | 12 | 0 | 0 | 0 | 0 | 0 | 0 | 0 | 0 | 0 | 0 | 0 | 0 | 0 | 0 | 0 | 0 | 0 | 0 | 0 | 0 | 0 | 0 | 0 | 0 | 0
Diesel | 12 | 1 | 0 | 0 | 0 | 0 | 0 | 0 | 0 | 0 | 0 | 0 | 0 | 0 | 0 | 0 | 0 | 0 | 0 | 0 | 0 | 0 | 0 | 0 | 0 | 0
Diesel | 12 | 2 | 0 | 0 | 0 | 0 | 0 | 0 | 0 | 0 | 0 | 0 | 0 | 0 | 0 | 0 | 0 | 0 | 0 | 0 | 0 | 0 | 0 | 0 | 0 | 0
Diesel | 12 | 3 | 0 | 0 | 0 | 0 | 0 | 0 | 0 | 0 | 0 | 0 | 0 | 0 | 0 | 0 | 0 | 0 | 0 | 0 | 0 | 0 | 0 | 0 | 0 | 0
Diesel | 12 | 4 | 0 | 0 | 0 | 0 | 0 | 0 | 0 | 0 | 0 | 0 | 0 | 0 | 0 | 0 | 0 | 0 | 0 | 0 | 0 | 0 | 0 | 0 | 0 | 0
Diesel | 12 | 5 | 0 | 0 | 0 | 0 | 0 | 0 | 0 | 0 | 0 | 0 | 0 | 0 | 0 | 0 | 0 | 0 | 0 | 0 | 0 | 0 | 0 | 0 | 0 | 0
Diesel | 12 | 6 | 0 | 0 | 0 | 0 | 0 | 0 | 0 | 0 | 0 | 0 | 0 | 0 | 0 | 0 | 0 | 0 | 0 | 0 | 0 | 0 | 0 | 0 | 0 | 0
Diesel | 12 | 7 | 0 | 0 | 0 | 0 | 0 | 0 | 0 | 0 | 0 | 0 | 0 | 0 | 0 | 0 | 0 | 0 | 0 | 0 | 0 | 0 | 0 | 0 | 0 | 0
Diesel | 12 | 8 | 0 | 0 | 0 | 0 | 0 | 0 | 0 | 0 | 0 | 0 | 0 | 0 | 0 | 0 | 0 | 0 | 0 | 0 | 0 | 0 | 0 | 0 | 0 | 0
Diesel | 12 | 9 | 0 | 0 | 0 | 0 | 0 | 0 | 0 | 0 | 0 | 0 | 0 | 0 | 0 | 0 | 0 | 0 | 0 | 0 | 0 | 0 | 0 | 0 | 0 | 0
Diesel | 12 | 10 | 0 | 0 | 0 | 0 | 0 | 0 | 0 | 0 | 0 | 0 | 0 | 0 | 0 | 0 | 0 | 0 | 0 | 0 | 0 | 0 | 0 | 0 | 0 | 0
Diesel | 12 | 11 | 0 | 0 | 0 | 0 | 0 | 0 | 0 | 0 | 0 | 0 | 0 | 0 | 0 | 0 | 0 | 0 | 0 | 0 | 0 | 0 | 0 | 0 | 0 | 0
Diesel | 13 | 0 | 0 | 0 | 0 | 0 | 0 | 0 | 0 | 0 | 0 | 0 | 0 | 0 | 0 | 0 | 0 | 0 | 0 | 0 | 0 | 0 | 0 | 0 | 0 | 0
Diesel | 13 | 1 | 0 | 0 | 0 | 0 | 0 | 0 | 0 | 0 | 0 | 0 | 0 | 0 | 0 | 0 | 0 | 0 | 0 | 0 | 0 | 0 | 0 | 0 | 0 | 0
Diesel | 13 | 2 | 0 | 0 | 0 | 0 | 0 | 0 | 0 | 0 | 0 | 0 | 0 | 0 | 0 | 0 | 0 | 0 | 0 | 0 | 0 | 0 | 0 | 0 | 0 | 0
Diesel | 13 | 3 | 0 | 0 | 0 | 0 | 0 | 0 | 0 | 0 | 0 | 0 | 0 | 0 | 0 | 0 | 0 | 0 | 0 | 0 | 0 | 0 | 0 | 0 | 0 | 0
Diesel | 13 | 4 | 0 | 0 | 0 | 0 | 0 | 0 | 0 | 0 | 0 | 0 | 0 | 0 | 0 | 0 | 0 | 0 | 0 | 0 | 0 | 0 | 0 | 0 | 0 | 0
Diesel | 13 | 5 | 0 | 0 | 0 | 0 | 0 | 0 | 0 | 0 | 0 | 0 | 0 | 0 | 0 | 0 | 0 | 0 | 0 | 0 | 0 | 0 | 0 | 0 | 0 | 0
Diesel | 13 | 6 | 0 | 0 | 0 | 0 | 0 | 0 | 0 | 0 | 0 | 0 | 0 | 0 | 0 | 0 | 0 | 0 | 0 | 0 | 0 | 0 | 0 | 0 | 0 | 0
Diesel | 13 | 7 | 0 | 0 | 0 | 0 | 0 | 0 | 0 | 0 | 0 | 0 | 0 | 0 | 0 | 0 | 0 | 0 | 0 | 0 | 0 | 0 | 0 | 0 | 0 | 0
Diesel | 13 | 8 | 0 | 0 | 0 | 0 | 0 | 0 | 0 | 0 | 0 | 0 | 0 | 0 | 0 | 0 | 0 | 0 | 0 | 0 | 0 | 0 | 0 | 0 | 0 | 0
Diesel | 13 | 9 | 0 | 0 | 0 | 0 | 0 | 0 | 0 | 0 | 0 | 0 | 0 | 0 | 0 | 0 | 0 | 0 | 0 | 0 | 0 | 0 | 0 | 0 | 0 | 0
Diesel | 13 | 10 | 0 | 0 | 0 | 0 | 0 | 0 | 0 | 0 | 0 | 0 | 0 | 0 | 0 | 0 | 0 | 0 | 0 | 0 | 0 | 0 | 0 | 0 | 0 | 0
Diesel | 13 | 11 | 0 | 0 | 0 | 0 | 0 | 0 | 0 | 0 | 0 | 0 | 0 | 0 | 0 | 0 | 0 | 0 | 0 | 0 | 0 | 0 | 0 | 0 | 0 | 0
Diesel | 14 | 0 | 0 | 0 | 0 | 0 | 0 | 0 | 0 | 0 | 0 | 0 | 0 | 0 | 0 | 0 | 0 | 0 | 0 | 0 | 0 | 0 | 0 | 0 | 0 | 0
Diesel | 14 | 1 | 0 | 0 | 0 | 0 | 0 | 0 | 0 | 0 | 0 | 0 | 0 | 0 | 0 | 0 | 0 | 0 | 0 | 0 | 0 | 0 | 0 | 0 | 0 | 0
Diesel | 14 | 2 | 0 | 0 | 0 | 0 | 0 | 0 | 0 | 0 | 0 | 0 | 0 | 0 | 0 | 0 | 0 | 0 | 0 | 0 | 0 | 0 | 0 | 0 | 0 | 0
Diesel | 14 | 3 | 0 | 0 | 0 | 0 | 0 | 0 | 0 | 0 | 0 | 0 | 0 | 0 | 0 | 0 | 0 | 0 | 0 | 0 | 0 | 0 | 0 | 0 | 0 | 0
Diesel | 14 | 4 | 0 | 0 | 0 | 0 | 0 | 0 | 0 | 0 | 0 | 0 | 0 | 0 | 0 | 0 | 0 | 0 | 0 | 0 | 0 | 0 | 0 | 0 | 0 | 0
Diesel | 14 | 5 | 0 | 0 | 0 | 0 | 0 | 0 | 0 | 0 | 0 | 0 | 0 | 0 | 0 | 0 | 0 | 0 | 0 | 0 | 0 | 0 | 0 | 0 | 0 | 0
Diesel | 14 | 6 | 0 | 0 | 0 | 0 | 0 | 0 | 0 | 0 | 0 | 0 | 0 | 0 | 0 | 0 | 0 | 0 | 0 | 0 | 0 | 0 | 0 | 0 | 0 | 0
Diesel | 14 | 7 | 0 | 0 | 0 | 0 | 0 | 0 | 0 | 0 | 0 | 0 | 0 | 0 | 0 | 0 | 0 | 0 | 0 | 0 | 0 | 0 | 0 | 0 | 0 | 0
Diesel | 14 | 8 | 0 | 0 | 0 | 0 | 0 | 0 | 0 | 0 | 0 | 0 | 0 | 0 | 0 | 0 | 0 | 0 | 0 | 0 | 0 | 0 | 0 | 0 | 0 | 0
Diesel | 14 | 9 | 0 | 0 | 0 | 0 | 0 | 0 | 0 | 0 | 0 | 0 | 0 | 0 | 0 | 0 | 0 | 0 | 0 | 0 | 0 | 0 | 0 | 0 | 0 | 0
Diesel | 14 | 10 | 0 | 0 | 0 | 0 | 0 | 0 | 0 | 0 | 0 | 0 | 0 | 0 | 0 | 0 | 0 | 0 | 0 | 0 | 0 | 0 | 0 | 0 | 0 | 0
Diesel | 14 | 11 | 0 | 0 | 0 | 0 | 0 | 0 | 0 | 0 | 0 | 0 | 0 | 0 | 0 | 0 | 0 | 0 | 0 | 0 | 0 | 0 | 0 | 0 | 0 | 0
Diesel | 15 | 0 | 0 | 0 | 0 | 0 | 0 | 0 | 0 | 0 | 0 | 0 | 0 | 0 | 0 | 0 | 0 | 0 | 0 | 0 | 0 | 0 | 0 | 0 | 0 | 0
Diesel | 15 | 1 | 0 | 0 | 0 | 0 | 0 | 0 | 0 | 0 | 0 | 0 | 0 | 0 | 0 | 0 | 0 | 0 | 0 | 0 | 0 | 0 | 0 | 0 | 0 | 0
Diesel | 15 | 2 | 0 | 0 | 0 | 0 | 0 | 0 | 0 | 0 | 0 | 0 | 0 | 0 | 0 | 0 | 0 | 0 | 0 | 0 | 0 | 0 | 0 | 0 | 0 | 0
Diesel | 15 | 3 | 0 | 0 | 0 | 0 | 0 | 0 | 0 | 0 | 0 | 0 | 0 | 0 | 0 | 0 | 0 | 0 | 0 | 0 | 0 | 0 | 0 | 0 | 0 | 0
Diesel | 15 | 4 | 0 | 0 | 0 | 0 | 0 | 0 | 0 | 0 | 0 | 0 | 0 | 0 | 0 | 0 | 0 | 0 | 0 | 0 | 0 | 0 | 0 | 0 | 0 | 0
Diesel | 15 | 5 | 0 | 0 | 0 | 0 | 0 | 0 | 0 | 0 | 0 | 0 | 0 | 0 | 0 | 0 | 0 | 0 | 0 | 0 | 0 | 0 | 0 | 0 | 0 | 0
Diesel | 15 | 6 | 0 | 0 | 0 | 0 | 0 | 0 | 0 | 0 | 0 | 0 | 0 | 0 | 0 | 0 | 0 | 0 | 0 | 0 | 0 | 0 | 0 | 0 | 0 | 0
Diesel | 15 | 7 | 0 | 0 | 0 | 0 | 0 | 0 | 0 | 0 | 0 | 0 | 0 | 0 | 0 | 0 | 0 | 0 | 0 | 0 | 0 | 0 | 0 | 0 | 0 | 0
Diesel | 15 | 8 | 0 | 0 | 0 | 0 | 0 | 0 | 0 | 0 | 0 | 0 | 0 | 0 | 0 | 0 | 0 | 0 | 0 | 0 | 0 | 0 | 0 | 0 | 0 | 0
Diesel | 15 | 9 | 0 | 0 | 0 | 0 | 0 | 0 | 0 | 0 | 0 | 0 | 0 | 0 | 0 | 0 | 0 | 0 | 0 | 0 | 0 | 0 | 0 | 0 | 0 | 0
Diesel | 15 | 10 | 0 | 0 | 0 | 0 | 0 | 0 | 0 | 0 | 0 | 0 | 0 | 0 | 0 | 0 | 0 | 0 | 0 | 0 | 0 | 0 | 0 | 0 | 0 | 0
Diesel | 15 | 11 | 0 | 0 | 0 | 0 | 0 | 0 | 0 | 0 | 0 | 0 | 0 | 0 | 0 | 0 | 0 | 0 | 0 | 0 | 0 | 0 | 0 | 0 | 0 | 0
Diesel | 16 | 0 | 0 | 0 | 0 | 0 | 0 | 0 | 0 | 0 | 0 | 0 | 0 | 0 | 0 | 0 | 0 | 0 | 0 | 0 | 0 | 0 | 0 | 0 | 0 | 0
Diesel | 16 | 1 | 0 | 0 | 0 | 0 | 0 | 0 | 0 | 0 | 0 | 0 | 0 | 0 | 0 | 0 | 0 | 0 | 0 | 0 | 0 | 0 | 0 | 0 | 0 | 0
Diesel | 16 | 2 | 0 | 0 | 0 | 0 | 0 | 0 | 0 | 0 | 0 | 0 | 0 | 0 | 0 | 0 | 0 | 0 | 0 | 0 | 0 | 0 | 0 | 0 | 0 | 0
Diesel | 16 | 3 | 0 | 0 | 0 | 0 | 0 | 0 | 0 | 0 | 0 | 0 | 0 | 0 | 0 | 0 | 0 | 0 | 0 | 0 | 0 | 0 | 0 | 0 | 0 | 0
Diesel | 16 | 4 | 0 | 0 | 0 | 0 | 0 | 0 | 0 | 0 | 0 | 0 | 0 | 0 | 0 | 0 | 0 | 0 | 0 | 0 | 0 | 0 | 0 | 0 | 0 | 0
Diesel | 16 | 5 | 0 | 0 | 0 | 0 | 0 | 0 | 0 | 0 | 0 | 0 | 0 | 0 | 0 | 0 | 0 | 0 | 0 | 0 | 0 | 0 | 0 | 0 | 0 | 0
Diesel | 16 | 6 | 0 | 0 | 0 | 0 | 0 | 0 | 0 | 0 | 0 | 0 | 0 | 0 | 0 | 0 | 0 | 0 | 0 | 0 | 0 | 0 | 0 | 0 | 0 | 0
Diesel | 16 | 7 | 0 | 0 | 0 | 0 | 0 | 0 | 0 | 0 | 0 | 0 | 0 | 0 | 0 | 0 | 0 | 0 | 0 | 0 | 0 | 0 | 0 | 0 | 0 | 0
Diesel | 16 | 8 | 0 | 0 | 0 | 0 | 0 | 0 | 0 | 0 | 0 | 0 | 0 | 0 | 0 | 0 | 0 | 0 | 0 | 0 | 0 | 0 | 0 | 0 | 0 | 0
Diesel | 16 | 9 | 0 | 0 | 0 | 0 | 0 | 0 | 0 | 0 | 0 | 0 | 0 | 0 | 0 | 0 | 0 | 0 | 0 | 0 | 0 | 0 | 0 | 0 | 0 | 0
Diesel | 16 | 10 | 0 | 0 | 0 | 0 | 0 | 0 | 0 | 0 | 0 | 0 | 0 | 0 | 0 | 0 | 0 | 0 | 0 | 0 | 0 | 0 | 0 | 0 | 0 | 0
Diesel | 16 | 11 | 0 | 0 | 0 | 0 | 0 | 0 | 0 | 0 | 0 | 0 | 0 | 0 | 0 | 0 | 0 | 0 | 0 | 0 | 0 | 0 | 0 | 0 | 0 | 0
Diesel | 17 | 0 | 0 | 0 | 0 | 0 | 0 | 0 | 0 | 0 | 0 | 0 | 0 | 0 | 0 | 0 | 0 | 0 | 0 | 0 | 0 | 0 | 0 | 0 | 0 | 0
Diesel | 17 | 1 | 0 | 0 | 0 | 0 | 0 | 0 | 0 | 0 | 0 | 0 | 0 | 0 | 0 | 0 | 0 | 0 | 0 | 0 | 0 | 0 | 0 | 0 | 0 | 0
Diesel | 17 | 2 | 0 | 0 | 0 | 0 | 0 | 0 | 0 | 0 | 0 | 0 | 0 | 0 | 0 | 0 | 0 | 0 | 0 | 0 | 0 | 0 | 0 | 0 | 0 | 0
Diesel | 17 | 3 | 0 | 0 | 0 | 0 | 0 | 0 | 0 | 0 | 0 | 0 | 0 | 0 | 0 | 0 | 0 | 0 | 0 | 0 | 0 | 0 | 0 | 0 | 0 | 0
Diesel | 17 | 4 | 0 | 0 | 0 | 0 | 0 | 0 | 0 | 0 | 0 | 0 | 0 | 0 | 0 | 0 | 0 | 0 | 0 | 0 | 0 | 0 | 0 | 0 | 0 | 0
Diesel | 17 | 5 | 0 | 0 | 0 | 0 | 0 | 0 | 0 | 0 | 0 | 0 | 0 | 0 | 0 | 0 | 0 | 0 | 0 | 0 | 0 | 0 | 0 | 0 | 0 | 0
Diesel | 17 | 6 | 0 | 0 | 0 | 0 | 0 | 0 | 0 | 0 | 0 | 0 | 0 | 0 | 0 | 0 | 0 | 0 | 0 | 0 | 0 | 0 | 0 | 0 | 0 | 0
Diesel | 17 | 7 | 0 | 0 | 0 | 0 | 0 | 0 | 0 | 0 | 0 | 0 | 0 | 0 | 0 | 0 | 0 | 0 | 0 | 0 | 0 | 0 | 0 | 0 | 0 | 0
Diesel | 17 | 8 | 0 | 0 | 0 | 0 | 0 | 0 | 0 | 0 | 0 | 0 | 0 | 0 | 0 | 0 | 0 | 0 | 0 | 0 | 0 | 0 | 0 | 0 | 0 | 0
Diesel | 17 | 9 | 0 | 0 | 0 | 0 | 0 | 0 | 0 | 0 | 0 | 0 | 0 | 0 | 0 | 0 | 0 | 0 | 0 | 0 | 0 | 0 | 0 | 0 | 0 | 0
Diesel | 17 | 10 | 0 | 0 | 0 | 0 | 0 | 0 | 0 | 0 | 0 | 0 | 0 | 0 | 0 | 0 | 0 | 0 | 0 | 0 | 0 | 0 | 0 | 0 | 0 | 0
Diesel | 17 | 11 | 0 | 0 | 0 | 0 | 0 | 0 | 0 | 0 | 0 | 0 | 0 | 0 | 0 | 0 | 0 | 0 | 0 | 0 | 0 | 0 | 0 | 0 | 0 | 0
Diesel | 18 | 0 | 0 | 0 | 0 | 0 | 0 | 0 | 0 | 0 | 0 | 0 | 0 | 0 | 0 | 0 | 0 | 0 | 0 | 0 | 0 | 0 | 0 | 0 | 0 | 0
Diesel | 18 | 1 | 0 | 0 | 0 | 0 | 0 | 0 | 0 | 0 | 0 | 0 | 0 | 0 | 0 | 0 | 0 | 0 | 0 | 0 | 0 | 0 | 0 | 0 | 0 | 0
Diesel | 18 | 2 | 0 | 0 | 0 | 0 | 0 | 0 | 0 | 0 | 0 | 0 | 0 | 0 | 0 | 0 | 0 | 0 | 0 | 0 | 0 | 0 | 0 | 0 | 0 | 0
Diesel | 18 | 3 | 0 | 0 | 0 | 0 | 0 | 0 | 0 | 0 | 0 | 0 | 0 | 0 | 0 | 0 | 0 | 0 | 0 | 0 | 0 | 0 | 0 | 0 | 0 | 0
Diesel | 18 | 4 | 0 | 0 | 0 | 0 | 0 | 0 | 0 | 0 | 0 | 0 | 0 | 0 | 0 | 0 | 0 | 0 | 0 | 0 | 0 | 0 | 0 | 0 | 0 | 0
Diesel | 18 | 5 | 0 | 0 | 0 | 0 | 0 | 0 | 0 | 0 | 0 | 0 | 0 | 0 | 0 | 0 | 0 | 0 | 0 | 0 | 0 | 0 | 0 | 0 | 0 | 0
Diesel | 18 | 6 | 0 | 0 | 0 | 0 | 0 | 0 | 0 | 0 | 0 | 0 | 0 | 0 | 0 | 0 | 0 | 0 | 0 | 0 | 0 | 0 | 0 | 0 | 0 | 0
Diesel | 18 | 7 | 0 | 0 | 0 | 0 | 0 | 0 | 0 | 0 | 0 | 0 | 0 | 0 | 0 | 0 | 0 | 0 | 0 | 0 | 0 | 0 | 0 | 0 | 0 | 0
Diesel | 18 | 8 | 0 | 0 | 0 | 0 | 0 | 0 | 0 | 0 | 0 | 0 | 0 | 0 | 0 | 0 | 0 | 0 | 0 | 0 | 0 | 0 | 0 | 0 | 0 | 0
Diesel | 18 | 9 | 0 | 0 | 0 | 0 | 0 | 0 | 0 | 0 | 0 | 0 | 0 | 0 | 0 | 0 | 0 | 0 | 0 | 0 | 0 | 0 | 0 | 0 | 0 | 0
Diesel | 18 | 10 | 0 | 0 | 0 | 0 | 0 | 0 | 0 | 0 | 0 | 0 | 0 | 0 | 0 | 0 | 0 | 0 | 0 | 0 | 0 | 0 | 0 | 0 | 0 | 0
Diesel | 18 | 11 | 0 | 0 | 0 | 0 | 0 | 0 | 0 | 0 | 0 | 0 | 0 | 0 | 0 | 0 | 0 | 0 | 0 | 0 | 0 | 0 | 0 | 0 | 0 | 0
Diesel | 19 | 0 | 0 | 0 | 0 | 0 | 0 | 0 | 0 | 0 | 0 | 0 | 0 | 0 | 0 | 0 | 0 | 0 | 0 | 0 | 0 | 0 | 0 | 0 | 0 | 0
Diesel | 19 | 1 | 0 | 0 | 0 | 0 | 0 | 0 | 0 | 0 | 0 | 0 | 0 | 0 | 0 | 0 | 0 | 0 | 0 | 0 | 0 | 0 | 0 | 0 | 0 | 0
Diesel | 19 | 2 | 0 | 0 | 0 | 0 | 0 | 0 | 0 | 0 | 0 | 0 | 0 | 0 | 0 | 0 | 0 | 0 | 0 | 0 | 0 | 0 | 0 | 0 | 0 | 0
Diesel | 19 | 3 | 0 | 0 | 0 | 0 | 0 | 0 | 0 | 0 | 0 | 0 | 0 | 0 | 0 | 0 | 0 | 0 | 0 | 0 | 0 | 0 | 0 | 0 | 0 | 0
Diesel | 19 | 4 | 0 | 0 | 0 | 0 | 0 | 0 | 0 | 0 | 0 | 0 | 0 | 0 | 0 | 0 | 0 | 0 | 0 | 0 | 0 | 0 | 0 | 0 | 0 | 0
Diesel | 19 | 5 | 0 | 0 | 0 | 0 | 0 | 0 | 0 | 0 | 0 | 0 | 0 | 0 | 0 | 0 | 0 | 0 | 0 | 0 | 0 | 0 | 0 | 0 | 0 | 0
Diesel | 19 | 6 | 0 | 0 | 0 | 0 | 0 | 0 | 0 | 0 | 0 | 0 | 0 | 0 | 0 | 0 | 0 | 0 | 0 | 0 | 0 | 0 | 0 | 0 | 0 | 0
Diesel | 19 | 7 | 0 | 0 | 0 | 0 | 0 | 0 | 0 | 0 | 0 | 0 | 0 | 0 | 0 | 0 | 0 | 0 | 0 | 0 | 0 | 0 | 0 | 0 | 0 | 0
Diesel | 19 | 8 | 0 | 0 | 0 | 0 | 0 | 0 | 0 | 0 | 0 | 0 | 0 | 0 | 0 | 0 | 0 | 0 | 0 | 0 | 0 | 0 | 0 | 0 | 0 | 0
Diesel | 19 | 9 | 0 | 0 | 0 | 0 | 0 | 0 | 0 | 0 | 0 | 0 | 0 | 0 | 0 | 0 | 0 | 0 | 0 | 0 | 0 | 0 | 0 | 0 | 0 | 0
Diesel | 19 | 10 | 0 | 0 | 0 | 0 | 0 | 0 | 0 | 0 | 0 | 0 | 0 | 0 | 0 | 0 | 0 | 0 | 0 | 0 | 0 | 0 | 0 | 0 | 0 | 0
Diesel | 19 | 11 | 0 | 0 | 0 | 0 | 0 | 0 | 0 | 0 | 0 | 0 | 0 | 0 | 0 | 0 | 0 | 0 | 0 | 0 | 0 | 0 | 0 | 0 | 0 | 0
PV | 0 | 0 | 0 | 0 | 0 | 0 | 0 | 0 | 0 | 0 | 0 | 0 | 0 | 0 | 0 | 0 | 0 | 0 | 0 | 0 | 0 | 0 | 0 | 0 | 0 | 0
PV | 0 | 1 | 0 | 0 | 0 | 0 | 0 | 0 | 0 | 0 | 0 | 0 | 0 | 0 | 0 | 0 | 0 | 0 | 0 | 0 | 0 | 0 | 0 | 0 | 0 | 0
PV | 0 | 2 | 0 | 0 | 0 | 0 | 0 | 0 | 0 | 0 | 0 | 0 | 0 | 0 | 0 | 0 | 0 | 0 | 0 | 0 | 0 | 0 | 0 | 0 | 0 | 0
PV | 0 | 3 | 0 | 0 | 0 | 0 | 0 | 0 | 0 | 0 | 0 | 0 | 0 | 0 | 0 | 0 | 0 | 0 | 0 | 0 | 0 | 0 | 0 | 0 | 0 | 0
PV | 0 | 4 | 0 | 0 | 0 | 0 | 0 | 0 | 0 | 0 | 0 | 0 | 0 | 0 | 0 | 0 | 0 | 0 | 0 | 0 | 0 | 0 | 0 | 0 | 0 | 0
PV | 0 | 5 | 0 | 0 | 0 | 0 | 0 | 0 | 0 | 0 | 0 | 0 | 0 | 0 | 0 | 0 | 0 | 0 | 0 | 0 | 0 | 0 | 0 | 0 | 0 | 0
PV | 0 | 6 | 0 | 0 | 0 | 0 | 0 | 0 | 0 | 0 | 0 | 0 | 0 | 0 | 0 | 0 | 0 | 0 | 0 | 0 | 0 | 0 | 0 | 0 | 0 | 0
PV | 0 | 7 | 0 | 0 | 0 | 0 | 0 | 0 | 0 | 0 | 0 | 0 | 0 | 0 | 0 | 0 | 0 | 0 | 0 | 0 | 0 | 0 | 0 | 0 | 0 | 0
PV | 0 | 8 | 0 | 0 | 0 | 0 | 0 | 0 | 0 | 0 | 0 | 0 | 0 | 0 | 0 | 0 | 0 | 0 | 0 | 0 | 0 | 0 | 0 | 0 | 0 | 0
PV | 0 | 9 | 0 | 0 | 0 | 0 | 0 | 0 | 0 | 0 | 0 | 0 | 0 | 0 | 0 | 0 | 0 | 0 | 0 | 0 | 0 | 0 | 0 | 0 | 0 | 0
PV | 0 | 10 | 0 | 0 | 0 | 0 | 0 | 0 | 0 | 0 | 0 | 0 | 0 | 0 | 0 | 0 | 0 | 0 | 0 | 0 | 0 | 0 | 0 | 0 | 0 | 0
PV | 0 | 11 | 0 | 0 | 0 | 0 | 0 | 0 | 0 | 0 | 0 | 0 | 0 | 0 | 0 | 0 | 0 | 0 | 0 | 0 | 0 | 0 | 0 | 0 | 0 | 0
PV | 1 | 0 | 0 | 0 | 0 | 0 | 0 | 0 | 0 | 0 | 0 | 0 | 0 | 0 | 0 | 0 | 0 | 0 | 0 | 0 | 0 | 0 | 0 | 0 | 0 | 0
PV | 1 | 1 | 0 | 0 | 0 | 0 | 0 | 0 | 0 | 0 | 0 | 0 | 0 | 0 | 0 | 0 | 0 | 0 | 0 | 0 | 0 | 0 | 0 | 0 | 0 | 0
PV | 1 | 2 | 0 | 0 | 0 | 0 | 0 | 0 | 0 | 0 | 0 | 0 | 0 | 0 | 0 | 0 | 0 | 0 | 0 | 0 | 0 | 0 | 0 | 0 | 0 | 0
PV | 1 | 3 | 0 | 0 | 0 | 0 | 0 | 0 | 0 | 0 | 0 | 0 | 0 | 0 | 0 | 0 | 0 | 0 | 0 | 0 | 0 | 0 | 0 | 0 | 0 | 0
PV | 1 | 4 | 0 | 0 | 0 | 0 | 0 | 0 | 0 | 0 | 0 | 0 | 0 | 0 | 0 | 0 | 0 | 0 | 0 | 0 | 0 | 0 | 0 | 0 | 0 | 0
PV | 1 | 5 | 0 | 0 | 0 | 0 | 0 | 0 | 0 | 0 | 0 | 0 | 0 | 0 | 0 | 0 | 0 | 0 | 0 | 0 | 0 | 0 | 0 | 0 | 0 | 0
PV | 1 | 6 | 0 | 0 | 0 | 0 | 0 | 0 | 0 | 0 | 0 | 0 | 0 | 0 | 0 | 0 | 0 | 0 | 0 | 0 | 0 | 0 | 0 | 0 | 0 | 0
PV | 1 | 7 | 0 | 0 | 0 | 0 | 0 | 0 | 0 | 0 | 0 | 0 | 0 | 0 | 0 | 0 | 0 | 0 | 0 | 0 | 0 | 0 | 0 | 0 | 0 | 0
PV | 1 | 8 | 0 | 0 | 0 | 0 | 0 | 0 | 0 | 0 | 0 | 0 | 0 | 0 | 0 | 0 | 0 | 0 | 0 | 0 | 0 | 0 | 0 | 0 | 0 | 0
PV | 1 | 9 | 0 | 0 | 0 | 0 | 0 | 0 | 0 | 0 | 0 | 0 | 0 | 0 | 0 | 0 | 0 | 0 | 0 | 0 | 0 | 0 | 0 | 0 | 0 | 0
PV | 1 | 10 | 0 | 0 | 0 | 0 | 0 | 0 | 0 | 0 | 0 | 0 | 0 | 0 | 0 | 0 | 0 | 0 | 0 | 0 | 0 | 0 | 0 | 0 | 0 | 0
PV | 1 | 11 | 0 | 0 | 0 | 0 | 0 | 0 | 0 | 0 | 0 | 0 | 0 | 0 | 0 | 0 | 0 | 0 | 0 | 0 | 0 | 0 | 0 | 0 | 0 | 0
PV | 2 | 0 | 0 | 0 | 0 | 0 | 0 | 0 | 0 | 0 | 0 | 0 | 0 | 0 | 0 | 0 | 0 | 0 | 0 | 0 | 0 | 0 | 0 | 0 | 0 | 0
PV | 2 | 1 | 0 | 0 | 0 | 0 | 0 | 0 | 0 | 0 | 0 | 0 | 0 | 0 | 0 | 0 | 0 | 0 | 0 | 0 | 0 | 0 | 0 | 0 | 0 | 0
PV | 2 | 2 | 0 | 0 | 0 | 0 | 0 | 0 | 0 | 0 | 0 | 0 | 0 | 0 | 0 | 0 | 0 | 0 | 0 | 0 | 0 | 0 | 0 | 0 | 0 | 0
PV | 2 | 3 | 0 | 0 | 0 | 0 | 0 | 0 | 0 | 0 | 0 | 0 | 0 | 0 | 0 | 0 | 0 | 0 | 0 | 0 | 0 | 0 | 0 | 0 | 0 | 0
PV | 2 | 4 | 0 | 0 | 0 | 0 | 0 | 0 | 0 | 0 | 0 | 0 | 0 | 0 | 0 | 0 | 0 | 0 | 0 | 0 | 0 | 0 | 0 | 0 | 0 | 0
PV | 2 | 5 | 0 | 0 | 0 | 0 | 0 | 0 | 0 | 0 | 0 | 0 | 0 | 0 | 0 | 0 | 0 | 0 | 0 | 0 | 0 | 0 | 0 | 0 | 0 | 0
PV | 2 | 6 | 0 | 0 | 0 | 0 | 0 | 0 | 0 | 0 | 0 | 0 | 0 | 0 | 0 | 0 | 0 | 0 | 0 | 0 | 0 | 0 | 0 | 0 | 0 | 0
PV | 2 | 7 | 0 | 0 | 0 | 0 | 0 | 0 | 0 | 0 | 0 | 0 | 0 | 0 | 0 | 0 | 0 | 0 | 0 | 0 | 0 | 0 | 0 | 0 | 0 | 0
PV | 2 | 8 | 0 | 0 | 0 | 0 | 0 | 0 | 0 | 0 | 0 | 0 | 0 | 0 | 0 | 0 | 0 | 0 | 0 | 0 | 0 | 0 | 0 | 0 | 0 | 0
PV | 2 | 9 | 0 | 0 | 0 | 0 | 0 | 0 | 0 | 0 | 0 | 0 | 0 | 0 | 0 | 0 | 0 | 0 | 0 | 0 | 0 | 0 | 0 | 0 | 0 | 0
PV | 2 | 10 | 0 | 0 | 0 | 0 | 0 | 0 | 0 | 0 | 0 | 0 | 0 | 0 | 0 | 0 | 0 | 0 | 0 | 0 | 0 | 0 | 0 | 0 | 0 | 0
PV | 2 | 11 | 0 | 0 | 0 | 0 | 0 | 0 | 0 | 0 | 0 | 0 | 0 | 0 | 0 | 0 | 0 | 0 | 0 | 0 | 0 | 0 | 0 | 0 | 0 | 0
PV | 3 | 0 | 0 | 0 | 0 | 0 | 0 | 0 | 0 | 0 | 0 | 0 | 0 | 0 | 0 | 0 | 0 | 0 | 0 | 0 | 0 | 0 | 0 | 0 | 0 | 0
PV | 3 | 1 | 0 | 0 | 0 | 0 | 0 | 0 | 0 | 0 | 0 | 0 | 0 | 0 | 0 | 0 | 0 | 0 | 0 | 0 | 0 | 0 | 0 | 0 | 0 | 0
PV | 3 | 2 | 0 | 0 | 0 | 0 | 0 | 0 | 0 | 0 | 0 | 0 | 0 | 0 | 0 | 0 | 0 | 0 | 0 | 0 | 0 | 0 | 0 | 0 | 0 | 0
PV | 3 | 3 | 0 | 0 | 0 | 0 | 0 | 0 | 0 | 0 | 0 | 0 | 0 | 0 | 0 | 0 | 0 | 0 | 0 | 0 | 0 | 0 | 0 | 0 | 0 | 0
PV | 3 | 4 | 0 | 0 | 0 | 0 | 0 | 0 | 0 | 0 | 0 | 0 | 0 | 0 | 0 | 0 | 0 | 0 | 0 | 0 | 0 | 0 | 0 | 0 | 0 | 0
PV | 3 | 5 | 0 | 0 | 0 | 0 | 0 | 0 | 0 | 0 | 0 | 0 | 0 | 0 | 0 | 0 | 0 | 0 | 0 | 0 | 0 | 0 | 0 | 0 | 0 | 0
PV | 3 | 6 | 0 | 0 | 0 | 0 | 0 | 0 | 0 | 0 | 0 | 0 | 0 | 0 | 0 | 0 | 0 | 0 | 0 | 0 | 0 | 0 | 0 | 0 | 0 | 0
PV | 3 | 7 | 0 | 0 | 0 | 0 | 0 | 0 | 0 | 0 | 0 | 0 | 0 | 0 | 0 | 0 | 0 | 0 | 0 | 0 | 0 | 0 | 0 | 0 | 0 | 0
PV | 3 | 8 | 0 | 0 | 0 | 0 | 0 | 0 | 0 | 0 | 0 | 0 | 0 | 0 | 0 | 0 | 0 | 0 | 0 | 0 | 0 | 0 | 0 | 0 | 0 | 0
PV | 3 | 9 | 0 | 0 | 0 | 0 | 0 | 0 | 0 | 0 | 0 | 0 | 0 | 0 | 0 | 0 | 0 | 0 | 0 | 0 | 0 | 0 | 0 | 0 | 0 | 0
PV | 3 | 10 | 0 | 0 | 0 | 0 | 0 | 0 | 0 | 0 | 0 | 0 | 0 | 0 | 0 | 0 | 0 | 0 | 0 | 0 | 0 | 0 | 0 | 0 | 0 | 0
PV | 3 | 11 | 0 | 0 | 0 | 0 | 0 | 0 | 0 | 0 | 0 | 0 | 0 | 0 | 0 | 0 | 0 | 0 | 0 | 0 | 0 | 0 | 0 | 0 | 0 | 0
PV | 4 | 0 | 0 | 0 | 0 | 0 | 0 | 0 | 0 | 0 | 0 | 0 | 0 | 0 | 0 | 0 | 0 | 0 | 0 | 0 | 0 | 0 | 0 | 0 | 0 | 0
PV | 4 | 1 | 0 | 0 | 0 | 0 | 0 | 0 | 0 | 0 | 0 | 0 | 0 | 0 | 0 | 0 | 0 | 0 | 0 | 0 | 0 | 0 | 0 | 0 | 0 | 0
PV | 4 | 2 | 0 | 0 | 0 | 0 | 0 | 0 | 0 | 0 | 0 | 0 | 0 | 0 | 0 | 0 | 0 | 0 | 0 | 0 | 0 | 0 | 0 | 0 | 0 | 0
PV | 4 | 3 | 0 | 0 | 0 | 0 | 0 | 0 | 0 | 0 | 0 | 0 | 0 | 0 | 0 | 0 | 0 | 0 | 0 | 0 | 0 | 0 | 0 | 0 | 0 | 0
PV | 4 | 4 | 0 | 0 | 0 | 0 | 0 | 0 | 0 | 0 | 0 | 0 | 0 | 0 | 0 | 0 | 0 | 0 | 0 | 0 | 0 | 0 | 0 | 0 | 0 | 0
PV | 4 | 5 | 0 | 0 | 0 | 0 | 0 | 0 | 0 | 0 | 0 | 0 | 0 | 0 | 0 | 0 | 0 | 0 | 0 | 0 | 0 | 0 | 0 | 0 | 0 | 0
PV | 4 | 6 | 0 | 0 | 0 | 0 | 0 | 0 | 0 | 0 | 0 | 0 | 0 | 0 | 0 | 0 | 0 | 0 | 0 | 0 | 0 | 0 | 0 | 0 | 0 | 0
PV | 4 | 7 | 0 | 0 | 0 | 0 | 0 | 0 | 0 | 0 | 0 | 0 | 0 | 0 | 0 | 0 | 0 | 0 | 0 | 0 | 0 | 0 | 0 | 0 | 0 | 0
PV | 4 | 8 | 0 | 0 | 0 | 0 | 0 | 0 | 0 | 0 | 0 | 0 | 0 | 0 | 0 | 0 | 0 | 0 | 0 | 0 | 0 | 0 | 0 | 0 | 0 | 0
PV | 4 | 9 | 0 | 0 | 0 | 0 | 0 | 0 | 0 | 0 | 0 | 0 | 0 | 0 | 0 | 0 | 0 | 0 | 0 | 0 | 0 | 0 | 0 | 0 | 0 | 0
PV | 4 | 10 | 0 | 0 | 0 | 0 | 0 | 0 | 0 | 0 | 0 | 0 | 0 | 0 | 0 | 0 | 0 | 0 | 0 | 0 | 0 | 0 | 0 | 0 | 0 | 0
PV | 4 | 11 | 0 | 0 | 0 | 0 | 0 | 0 | 0 | 0 | 0 | 0 | 0 | 0 | 0 | 0 | 0 | 0 | 0 | 0 | 0 | 0 | 0 | 0 | 0 | 0
PV | 5 | 0 | 0 | 0 | 0 | 0 | 0 | 0 | 0 | 0 | 0 | 0 | 0 | 0 | 0 | 0 | 0 | 0 | 0 | 0 | 0 | 0 | 0 | 0 | 0 | 0
PV | 5 | 1 | 0 | 0 | 0 | 0 | 0 | 0 | 0 | 0 | 0 | 0 | 0 | 0 | 0 | 0 | 0 | 0 | 0 | 0 | 0 | 0 | 0 | 0 | 0 | 0
PV | 5 | 2 | 0 | 0 | 0 | 0 | 0 | 0 | 0 | 0 | 0 | 0 | 0 | 0 | 0 | 0 | 0 | 0 | 0 | 0 | 0 | 0 | 0 | 0 | 0 | 0
PV | 5 | 3 | 0 | 0 | 0 | 0 | 0 | 0 | 0 | 0 | 0 | 0 | 0 | 0 | 0 | 0 | 0 | 0 | 0 | 0 | 0 | 0 | 0 | 0 | 0 | 0
PV | 5 | 4 | 0 | 0 | 0 | 0 | 0 | 0 | 0 | 0 | 0 | 0 | 0 | 0 | 0 | 0 | 0 | 0 | 0 | 0 | 0 | 0 | 0 | 0 | 0 | 0
PV | 5 | 5 | 0 | 0 | 0 | 0 | 0 | 0 | 0 | 0 | 0 | 0 | 0 | 0 | 0 | 0 | 0 | 0 | 0 | 0 | 0 | 0 | 0 | 0 | 0 | 0
PV | 5 | 6 | 0 | 0 | 0 | 0 | 0 | 0 | 0 | 0 | 0 | 0 | 0 | 0 | 0 | 0 | 0 | 0 | 0 | 0 | 0 | 0 | 0 | 0 | 0 | 0
PV | 5 | 7 | 0 | 0 | 0 | 0 | 0 | 0 | 0 | 0 | 0 | 0 | 0 | 0 | 0 | 0 | 0 | 0 | 0 | 0 | 0 | 0 | 0 | 0 | 0 | 0
PV | 5 | 8 | 0 | 0 | 0 | 0 | 0 | 0 | 0 | 0 | 0 | 0 | 0 | 0 | 0 | 0 | 0 | 0 | 0 | 0 | 0 | 0 | 0 | 0 | 0 | 0
PV | 5 | 9 | 0 | 0 | 0 | 0 | 0 | 0 | 0 | 0 | 0 | 0 | 0 | 0 | 0 | 0 | 0 | 0 | 0 | 0 | 0 | 0 | 0 | 0 | 0 | 0
PV | 5 | 10 | 0 | 0 | 0 | 0 | 0 | 0 | 0 | 0 | 0 | 0 | 0 | 0 | 0 | 0 | 0 | 0 | 0 | 0 | 0 | 0 | 0 | 0 | 0 | 0
PV | 5 | 11 | 0 | 0 | 0 | 0 | 0 | 0 | 0 | 0 | 0 | 0 | 0 | 0 | 0 | 0 | 0 | 0 | 0 | 0 | 0 | 0 | 0 | 0 | 0 | 0
PV | 6 | 0 | 0 | 0 | 0 | 0 | 0 | 0 | 0 | 8.5554 | 31.5169 | 27.0125 | 40 | 40 | 40 | 31.4796 | 20.1187 | 12.133 | 0 | 0 | 0 | 0 | 0 | 0 | 0 | 0
PV | 6 | 1 | 0 | 0 | 0 | 0 | 0 | 0 | 0 | 13.9494 | 37.7404 | 33.1848 | 40 | 40 | 40 | 37.2948 | 27.0452 | 19.157 | 0 | 0 | 0 | 0 | 0 | 0 | 0 | 0
PV | 6 | 2 | 0 | 0 | 0 | 0 | 0 | 0 | 0.29377 | 20.9183 | 40 | 40 | 40 | 40 | 40 | 40 | 40 | 30.7835 | 5.8994 | 0 | 0 | 0 | 0 | 0 | 0 | 0
PV | 6 | 3 | 0 | 0 | 0 | 0 | 0 | 0 | 10.787 | 36.2736 | 40 | 40 | 40 | 40 | 40 | 40 | 40 | 39.5206 | 14.6161 | 0 | 0 | 0 | 0 | 0 | 0 | 0
PV | 6 | 4 | 0 | 0 | 0 | 0 | 0 | 0 | 15.6715 | 40 | 40 | 40 | 40 | 40 | 40 | 40 | 40 | 40 | 16.3312 | 0 | 0 | 0 | 0 | 0 | 0 | 0
PV | 6 | 5 | 0 | 0 | 0 | 0 | 0 | 0 | 14.841 | 39.3671 | 40 | 40 | 40 | 40 | 40 | 40 | 40 | 40 | 17.6666 | 0 | 0 | 0 | 0 | 0 | 0 | 0
PV | 6 | 6 | 0 | 0 | 0 | 0 | 0 | 0 | 12.0553 | 37.6601 | 40 | 40 | 40 | 40 | 40 | 40 | 40 | 40 | 17.3075 | 0 | 0 | 0 | 0 | 0 | 0 | 0
PV | 6 | 7 | 0 | 0 | 0 | 0 | 0 | 0 | 11.1608 | 37.8603 | 40 | 40 | 40 | 40 | 40 | 40 | 40 | 40 | 15.6705 | 0 | 0 | 0 | 0 | 0 | 0 | 0
PV | 6 | 8 | 0 | 0 | 0 | 0 | 0 | 0 | 8.6769 | 38.0698 | 40 | 40 | 40 | 40 | 40 | 40 | 40 | 40 | 12.3931 | 0 | 0 | 0 | 0 | 0 | 0 | 0
PV | 6 | 9 | 0 | 0 | 0 | 0 | 0 | 0 | 0 | 27.9243 | 40 | 40 | 40 | 40 | 40 | 40 | 40 | 32.9452 | 4.8638 | 0 | 0 | 0 | 0 | 0 | 0 | 0
PV | 6 | 10 | 0 | 0 | 0 | 0 | 0 | 0 | 0 | 11.5785 | 38.7048 | 35.3051 | 40 | 40 | 40 | 38.9386 | 31.7837 | 21.7387 | 0 | 0 | 0 | 0 | 0 | 0 | 0 | 0
PV | 6 | 11 | 0 | 0 | 0 | 0 | 0 | 0 | 0 | 10.5803 | 40 | 39.8159 | 40 | 40 | 40 | 39.7321 | 29.335 | 15.4902 | 0 | 0 | 0 | 0 | 0 | 0 | 0 | 0
PV | 7 | 0 | 0 | 0 | 0 | 0 | 0 | 0 | 0 | 8.1484 | 31.3366 | 27.0159 | 40 | 40 | 40 | 31.458 | 19.9478 | 11.6984 | 0 | 0 | 0 | 0 | 0 | 0 | 0 | 0
PV | 7 | 1 | 0 | 0 | 0 | 0 | 0 | 0 | 0 | 13.589 | 37.6137 | 33.2463 | 40 | 40 | 40 | 37.3336 | 26.9039 | 18.7944 | 0 | 0 | 0 | 0 | 0 | 0 | 0 | 0
PV | 7 | 2 | 0 | 0 | 0 | 0 | 0 | 0 | 0 | 20.6906 | 40 | 40 | 40 | 40 | 40 | 40 | 40 | 30.5918 | 5.481 | 0 | 0 | 0 | 0 | 0 | 0 | 0
PV | 7 | 3 | 0 | 0 | 0 | 0 | 0 | 0 | 10.5528 | 36.2498 | 40 | 40 | 40 | 40 | 40 | 40 | 40 | 39.4535 | 14.3235 | 0 | 0 | 0 | 0 | 0 | 0 | 0
PV | 7 | 4 | 0 | 0 | 0 | 0 | 0 | 0 | 15.4773 | 40 | 40 | 40 | 40 | 40 | 40 | 40 | 40 | 40 | 16.0204 | 0 | 0 | 0 | 0 | 0 | 0 | 0
PV | 7 | 5 | 0 | 0 | 0 | 0 | 0 | 0 | 14.5988 | 39.3139 | 40 | 40 | 40 | 40 | 40 | 40 | 40 | 40 | 17.3235 | 0 | 0 | 0 | 0 | 0 | 0 | 0
PV | 7 | 6 | 0 | 0 | 0 | 0 | 0 | 0 | 11.7146 | 37.5233 | 40 | 40 | 40 | 40 | 40 | 40 | 40 | 40 | 16.9168 | 0 | 0 | 0 | 0 | 0 | 0 | 0
PV | 7 | 7 | 0 | 0 | 0 | 0 | 0 | 0 | 10.8083 | 37.7243 | 40 | 40 | 40 | 40 | 40 | 40 | 40 | 40 | 15.2619 | 0 | 0 | 0 | 0 | 0 | 0 | 0
PV | 7 | 8 | 0 | 0 | 0 | 0 | 0 | 0 | 8.3235 | 37.9642 | 40 | 40 | 40 | 40 | 40 | 40 | 40 | 40 | 11.9729 | 0 | 0 | 0 | 0 | 0 | 0 | 0
PV | 7 | 9 | 0 | 0 | 0 | 0 | 0 | 0 | 0 | 27.7904 | 40 | 40 | 40 | 40 | 40 | 40 | 40 | 32.7757 | 4.4345 | 0 | 0 | 0 | 0 | 0 | 0 | 0
PV | 7 | 10 | 0 | 0 | 0 | 0 | 0 | 0 | 0 | 11.2877 | 38.6847 | 35.471 | 40 | 40 | 40 | 39.0836 | 31.7745 | 21.4793 | 0 | 0 | 0 | 0 | 0 | 0 | 0 | 0
PV | 7 | 11 | 0 | 0 | 0 | 0 | 0 | 0 | 0 | 10.2499 | 40 | 40 | 40 | 40 | 40 | 39.8477 | 29.2353 | 15.1417 | 0 | 0 | 0 | 0 | 0 | 0 | 0 | 0
PV | 8 | 0 | 0 | 0 | 0 | 0 | 0 | 0 | 0 | 7.721 | 31.1474 | 27.0195 | 40 | 40 | 40 | 31.4354 | 19.7683 | 11.242 | 0 | 0 | 0 | 0 | 0 | 0 | 0 | 0
PV | 8 | 1 | 0 | 0 | 0 | 0 | 0 | 0 | 0 | 13.2106 | 37.4806 | 33.3108 | 40 | 40 | 40 | 37.3744 | 26.7555 | 18.4138 | 0 | 0 | 0 | 0 | 0 | 0 | 0 | 0
PV | 8 | 2 | 0 | 0 | 0 | 0 | 0 | 0 | 0 | 20.4515 | 40 | 40 | 40 | 40 | 40 | 40 | 40 | 30.3905 | 5.0417 | 0 | 0 | 0 | 0 | 0 | 0 | 0
PV | 8 | 3 | 0 | 0 | 0 | 0 | 0 | 0 | 10.3068 | 36.2248 | 40 | 40 | 40 | 40 | 40 | 40 | 40 | 39.383 | 14.0163 | 0 | 0 | 0 | 0 | 0 | 0 | 0
PV | 8 | 4 | 0 | 0 | 0 | 0 | 0 | 0 | 15.2734 | 40 | 40 | 40 | 40 | 40 | 40 | 40 | 40 | 40 | 15.6941 | 0 | 0 | 0 | 0 | 0 | 0 | 0
PV | 8 | 5 | 0 | 0 | 0 | 0 | 0 | 0 | 14.3446 | 39.2581 | 40 | 40 | 40 | 40 | 40 | 40 | 40 | 40 | 16.9632 | 0 | 0 | 0 | 0 | 0 | 0 | 0
PV | 8 | 6 | 0 | 0 | 0 | 0 | 0 | 0 | 11.3569 | 37.3796 | 40 | 40 | 40 | 40 | 40 | 40 | 40 | 40 | 16.5065 | 0 | 0 | 0 | 0 | 0 | 0 | 0
PV | 8 | 7 | 0 | 0 | 0 | 0 | 0 | 0 | 10.4382 | 37.5815 | 40 | 40 | 40 | 40 | 40 | 40 | 40 | 40 | 14.833 | 0 | 0 | 0 | 0 | 0 | 0 | 0
PV | 8 | 8 | 0 | 0 | 0 | 0 | 0 | 0 | 7.9523 | 37.8533 | 40 | 40 | 40 | 40 | 40 | 40 | 40 | 40 | 11.5318 | 0 | 0 | 0 | 0 | 0 | 0 | 0
PV | 8 | 9 | 0 | 0 | 0 | 0 | 0 | 0 | 0 | 27.6498 | 40 | 40 | 40 | 40 | 40 | 40 | 40 | 32.5978 | 3.9838 | 0 | 0 | 0 | 0 | 0 | 0 | 0
PV | 8 | 10 | 0 | 0 | 0 | 0 | 0 | 0 | 0 | 10.9824 | 38.6636 | 35.6453 | 40 | 40 | 40 | 39.2358 | 31.7648 | 21.2069 | 0 | 0 | 0 | 0 | 0 | 0 | 0 | 0
PV | 8 | 11 | 0 | 0 | 0 | 0 | 0 | 0 | 0 | 9.9029 | 29.1307 | 40 | 40 | 40 | 40 | 39.9692 | 40 | 14.7758 | 0 | 0 | 0 | 0 | 0 | 0 | 0 | 0
PV | 9 | 0 | 0 | 0 | 0 | 0 | 0 | 0 | 0 | 7.2459 | 30.8931 | 26.9431 | 40 | 40 | 40 | 31.3237 | 19.4189 | 10.7298 | 0 | 0 | 0 | 0 | 0 | 0 | 0 | 0
PV | 9 | 1 | 0 | 0 | 0 | 0 | 0 | 0 | 0 | 12.7798 | 37.2771 | 33.2904 | 40 | 40 | 40 | 37.322 | 26.5295 | 17.9723 | 0 | 0 | 0 | 0 | 0 | 0 | 0 | 0
PV | 9 | 2 | 0 | 0 | 0 | 0 | 0 | 0 | 0 | 20.1603 | 40 | 40 | 40 | 40 | 40 | 40 | 39.8504 | 30.1243 | 4.5579 | 0 | 0 | 0 | 0 | 0 | 0 | 0
PV | 9 | 3 | 0 | 0 | 0 | 0 | 0 | 0 | 10.0242 | 36.1404 | 40 | 40 | 40 | 40 | 40 | 40 | 40 | 39.2445 | 13.6613 | 0 | 0 | 0 | 0 | 0 | 0 | 0
PV | 9 | 4 | 0 | 0 | 0 | 0 | 0 | 0 | 15.0283 | 40 | 40 | 40 | 40 | 40 | 40 | 40 | 40 | 40 | 15.3158 | 0 | 0 | 0 | 0 | 0 | 0 | 0
PV | 9 | 5 | 0 | 0 | 0 | 0 | 0 | 0 | 14.0465 | 39.1355 | 40 | 40 | 40 | 40 | 40 | 40 | 40 | 40 | 16.5462 | 0 | 0 | 0 | 0 | 0 | 0 | 0
PV | 9 | 6 | 0 | 0 | 0 | 0 | 0 | 0 | 10.9515 | 37.1649 | 40 | 40 | 40 | 40 | 40 | 40 | 40 | 40 | 16.036 | 0 | 0 | 0 | 0 | 0 | 0 | 0
PV | 9 | 7 | 0 | 0 | 0 | 0 | 0 | 0 | 10.0208 | 37.3674 | 40 | 40 | 40 | 40 | 40 | 40 | 40 | 40 | 14.3448 | 0 | 0 | 0 | 0 | 0 | 0 | 0
PV | 9 | 8 | 0 | 0 | 0 | 0 | 0 | 0 | 7.5377 | 37.6733 | 40 | 40 | 40 | 40 | 40 | 40 | 40 | 40 | 11.0357 | 0 | 0 | 0 | 0 | 0 | 0 | 0
PV | 9 | 9 | 0 | 0 | 0 | 0 | 0 | 0 | 0 | 27.4538 | 40 | 40 | 40 | 40 | 40 | 40 | 40 | 32.3535 | 3.4892 | 0 | 0 | 0 | 0 | 0 | 0 | 0
PV | 9 | 10 | 0 | 0 | 0 | 0 | 0 | 0 | 0 | 10.6344 | 38.5795 | 35.7401 | 40 | 40 | 40 | 39.3011 | 31.6809 | 20.8784 | 0 | 0 | 0 | 0 | 0 | 0 | 0 | 0
PV | 9 | 11 | 0 | 0 | 0 | 0 | 0 | 0 | 0 | 9.5115 | 28.8849 | 40 | 40 | 40 | 40 | 40 | 40 | 14.356 | 0 | 0 | 0 | 0 | 0 | 0 | 0 | 0
PV | 10 | 0 | 0 | 0 | 0 | 0 | 0 | 0 | 0 | 6.3129 | 29.7129 | 29.8448 | 40 | 40 | 40 | 34.0593 | 23.1444 | 9.6505 | 0 | 0 | 0 | 0 | 0 | 0 | 0 | 0
PV | 10 | 1 | 0 | 0 | 0 | 0 | 0 | 0 | 0 | 11.7773 | 36.0163 | 36.1208 | 40 | 40 | 40 | 40 | 27.9022 | 16.8221 | 0 | 0 | 0 | 0 | 0 | 0 | 0 | 0
PV | 10 | 2 | 0 | 0 | 0 | 0 | 0 | 0 | 0 | 19.1921 | 40 | 40 | 40 | 40 | 40 | 40 | 40 | 28.9447 | 3.6789 | 0 | 0 | 0 | 0 | 0 | 0 | 0
PV | 10 | 3 | 0 | 0 | 0 | 0 | 0 | 0 | 9.3251 | 35.0962 | 40 | 40 | 40 | 40 | 40 | 40 | 40 | 38.0364 | 12.7564 | 0 | 0 | 0 | 0 | 0 | 0 | 0
PV | 10 | 4 | 0 | 0 | 0 | 0 | 0 | 0 | 14.2625 | 39.1069 | 40 | 40 | 40 | 40 | 40 | 40 | 40 | 39.9487 | 14.3324 | 0 | 0 | 0 | 0 | 0 | 0 | 0
PV | 10 | 5 | 0 | 0 | 0 | 0 | 0 | 0 | 13.2217 | 37.9555 | 40 | 40 | 40 | 40 | 40 | 40 | 40 | 40 | 15.4705 | 0 | 0 | 0 | 0 | 0 | 0 | 0
PV | 10 | 6 | 0 | 0 | 0 | 0 | 0 | 0 | 10.0351 | 35.889 | 40 | 40 | 40 | 40 | 40 | 40 | 40 | 39.5744 | 14.8887 | 0 | 0 | 0 | 0 | 0 | 0 | 0
PV | 10 | 7 | 0 | 0 | 0 | 0 | 0 | 0 | 9.109 | 36.0874 | 40 | 40 | 40 | 40 | 40 | 40 | 40 | 39.1891 | 13.2123 | 0 | 0 | 0 | 0 | 0 | 0 | 0
PV | 10 | 8 | 0 | 0 | 0 | 0 | 0 | 0 | 6.693 | 36.4395 | 40 | 40 | 40 | 40 | 40 | 40 | 40 | 39.0796 | 9.9741 | 0 | 0 | 0 | 0 | 0 | 0 | 0
PV | 10 | 9 | 0 | 0 | 0 | 0 | 0 | 0 | 0 | 26.4522 | 40 | 40 | 40 | 40 | 40 | 40 | 40 | 31.1522 | 2.6201 | 0 | 0 | 0 | 0 | 0 | 0 | 0
PV | 10 | 10 | 0 | 0 | 0 | 0 | 0 | 0 | 0 | 9.8167 | 37.4744 | 38.6905 | 40 | 40 | 40 | 40 | 33.1485 | 19.8332 | 0 | 0 | 0 | 0 | 0 | 0 | 0 | 0
PV | 10 | 11 | 0 | 0 | 0 | 0 | 0 | 0 | 0 | 8.6535 | 39.9774 | 40 | 40 | 40 | 40 | 40 | 29.1816 | 13.3313 | 0 | 0 | 0 | 0 | 0 | 0 | 0 | 0
PV | 11 | 0 | 0 | 0 | 0 | 0 | 0 | 0 | 0 | 3.7655 | 25.1757 | 40 | 40 | 40 | 40 | 40 | 29.7161 | 4.8799 | 0 | 0 | 0 | 0 | 0 | 0 | 0 | 0
PV | 11 | 1 | 0 | 0 | 0 | 0 | 0 | 0 | 0 | 8.738 | 30.9105 | 40 | 40 | 40 | 40 | 40 | 34.0718 | 13.1346 | 0 | 0 | 0 | 0 | 0 | 0 | 0 | 0
PV | 11 | 2 | 0 | 0 | 0 | 0 | 0 | 0 | 0 | 15.7837 | 36.6126 | 40 | 40 | 40 | 40 | 40 | 40 | 24.4555 | 1.4163 | 0 | 0 | 0 | 0 | 0 | 0 | 0
PV | 11 | 3 | 0 | 0 | 0 | 0 | 0 | 0 | 7.1383 | 30.549 | 40 | 40 | 40 | 40 | 40 | 40 | 40 | 32.931 | 9.8842 | 0 | 0 | 0 | 0 | 0 | 0 | 0
PV | 11 | 4 | 0 | 0 | 0 | 0 | 0 | 0 | 11.622 | 34.149 | 40 | 40 | 40 | 40 | 40 | 40 | 40 | 34.5331 | 11.1827 | 0 | 0 | 0 | 0 | 0 | 0 | 0
PV | 11 | 5 | 0 | 0 | 0 | 0 | 0 | 0 | 10.5073 | 32.92 | 40 | 40 | 40 | 40 | 40 | 40 | 40 | 34.7659 | 12.0377 | 0 | 0 | 0 | 0 | 0 | 0 | 0
PV | 11 | 6 | 0 | 0 | 0 | 0 | 0 | 0 | 7.3012 | 30.756 | 40 | 40 | 40 | 40 | 40 | 40 | 40 | 33.8155 | 11.325 | 0 | 0 | 0 | 0 | 0 | 0 | 0
PV | 11 | 7 | 0 | 0 | 0 | 0 | 0 | 0 | 6.4417 | 30.9328 | 40 | 40 | 40 | 40 | 40 | 40 | 40 | 33.4523 | 9.7845 | 0 | 0 | 0 | 0 | 0 | 0 | 0
PV | 11 | 8 | 0 | 0 | 0 | 0 | 0 | 0 | 4.3274 | 31.3709 | 40 | 40 | 40 | 40 | 40 | 40 | 40 | 33.4544 | 6.9068 | 0 | 0 | 0 | 0 | 0 | 0 | 0
PV | 11 | 9 | 0 | 0 | 0 | 0 | 0 | 0 | 0 | 22.527 | 40 | 40 | 40 | 40 | 40 | 40 | 40 | 26.479 | 0.44466 | 0 | 0 | 0 | 0 | 0 | 0 | 0
PV | 11 | 10 | 0 | 0 | 0 | 0 | 0 | 0 | 0 | 7.3248 | 32.6419 | 40 | 40 | 40 | 40 | 40 | 39.2207 | 16.2074 | 0 | 0 | 0 | 0 | 0 | 0 | 0 | 0
PV | 11 | 11 | 0 | 0 | 0 | 0 | 0 | 0 | 0 | 6.1386 | 34.8039 | 40 | 40 | 40 | 40 | 40 | 35.4782 | 10.1464 | 0 | 0 | 0 | 0 | 0 | 0 | 0 | 0
PV | 12 | 0 | 0 | 0 | 0 | 0 | 0 | 0 | 0 | 2.9726 | 24.3703 | 40 | 40 | 40 | 40 | 40 | 28.8094 | 4.2209 | 0 | 0 | 0 | 0 | 0 | 0 | 0 | 0
PV | 12 | 1 | 0 | 0 | 0 | 0 | 0 | 0 | 0 | 7.9315 | 30.0891 | 40 | 40 | 40 | 40 | 40 | 33.1635 | 12.2394 | 0 | 0 | 0 | 0 | 0 | 0 | 0 | 0
PV | 12 | 2 | 0 | 0 | 0 | 0 | 0 | 0 | 0 | 15.076 | 35.8908 | 40 | 40 | 40 | 40 | 40 | 40 | 23.6438 | 0.64868 | 0 | 0 | 0 | 0 | 0 | 0 | 0
PV | 12 | 3 | 0 | 0 | 0 | 0 | 0 | 0 | 6.5859 | 29.9167 | 40 | 40 | 40 | 40 | 40 | 40 | 40 | 32.1761 | 9.1755 | 0 | 0 | 0 | 0 | 0 | 0 | 0
PV | 12 | 4 | 0 | 0 | 0 | 0 | 0 | 0 | 11.0538 | 33.4872 | 40 | 40 | 40 | 40 | 40 | 40 | 40 | 33.7193 | 10.4168 | 0 | 0 | 0 | 0 | 0 | 0 | 0
PV | 12 | 5 | 0 | 0 | 0 | 0 | 0 | 0 | 9.8759 | 32.1899 | 40 | 40 | 40 | 40 | 40 | 40 | 40 | 33.8798 | 11.1981 | 0 | 0 | 0 | 0 | 0 | 0 | 0
PV | 12 | 6 | 0 | 0 | 0 | 0 | 0 | 0 | 6.5573 | 29.9197 | 40 | 40 | 40 | 40 | 40 | 40 | 40 | 32.8546 | 10.4148 | 0 | 0 | 0 | 0 | 0 | 0 | 0
PV | 12 | 7 | 0 | 0 | 0 | 0 | 0 | 0 | 5.6935 | 30.0946 | 40 | 40 | 40 | 40 | 40 | 40 | 40 | 32.4874 | 8.8726 | 0 | 0 | 0 | 0 | 0 | 0 | 0
PV | 12 | 8 | 0 | 0 | 0 | 0 | 0 | 0 | 3.6183 | 30.578 | 40 | 40 | 40 | 40 | 40 | 40 | 40 | 32.5297 | 6.0299 | 0 | 0 | 0 | 0 | 0 | 0 | 0
PV | 12 | 9 | 0 | 0 | 0 | 0 | 0 | 0 | 0 | 21.8548 | 40 | 40 | 40 | 40 | 40 | 40 | 40 | 25.6676 | 0 | 0 | 0 | 0 | 0 | 0 | 0 | 0
PV | 12 | 10 | 0 | 0 | 0 | 0 | 0 | 0 | 0 | 6.6688 | 31.9757 | 40 | 40 | 40 | 40 | 40 | 38.4466 | 15.4353 | 0 | 0 | 0 | 0 | 0 | 0 | 0 | 0
PV | 12 | 11 | 0 | 0 | 0 | 0 | 0 | 0 | 0 | 5.4354 | 34.0861 | 40 | 40 | 40 | 40 | 40 | 34.6619 | 9.3337 | 0 | 0 | 0 | 0 | 0 | 0 | 0 | 0
PV | 13 | 0 | 0 | 0 | 0 | 0 | 0 | 0 | 0 | 2.14 | 23.5248 | 40 | 40 | 40 | 40 | 40 | 27.8574 | 3.5958 | 0 | 0 | 0 | 0 | 0 | 0 | 0 | 0
PV | 13 | 1 | 0 | 0 | 0 | 0 | 0 | 0 | 0 | 7.0846 | 29.2266 | 40 | 40 | 40 | 40 | 40 | 32.2098 | 11.2994 | 0 | 0 | 0 | 0 | 0 | 0 | 0 | 0
PV | 13 | 2 | 0 | 0 | 0 | 0 | 0 | 0 | 0 | 14.3328 | 35.133 | 40 | 40 | 40 | 40 | 40 | 40 | 22.7915 | 0 | 0 | 0 | 0 | 0 | 0 | 0 | 0
PV | 13 | 3 | 0 | 0 | 0 | 0 | 0 | 0 | 6.006 | 29.2527 | 40 | 40 | 40 | 40 | 40 | 40 | 40 | 31.3835 | 8.4314 | 0 | 0 | 0 | 0 | 0 | 0 | 0
PV | 13 | 4 | 0 | 0 | 0 | 0 | 0 | 0 | 10.4572 | 32.7923 | 40 | 40 | 40 | 40 | 40 | 40 | 40 | 32.8647 | 9.6126 | 0 | 0 | 0 | 0 | 0 | 0 | 0
PV | 13 | 5 | 0 | 0 | 0 | 0 | 0 | 0 | 9.2129 | 31.4233 | 40 | 40 | 40 | 40 | 40 | 40 | 40 | 32.9495 | 10.3165 | 0 | 0 | 0 | 0 | 0 | 0 | 0
PV | 13 | 6 | 0 | 0 | 0 | 0 | 0 | 0 | 5.7763 | 29.0416 | 40 | 40 | 40 | 40 | 40 | 40 | 40 | 31.8455 | 9.4591 | 0 | 0 | 0 | 0 | 0 | 0 | 0
PV | 13 | 7 | 0 | 0 | 0 | 0 | 0 | 0 | 4.908 | 29.2144 | 40 | 40 | 40 | 40 | 40 | 40 | 40 | 31.4741 | 7.915 | 0 | 0 | 0 | 0 | 0 | 0 | 0
PV | 13 | 8 | 0 | 0 | 0 | 0 | 0 | 0 | 2.8739 | 29.7455 | 40 | 40 | 40 | 40 | 40 | 40 | 40 | 31.5587 | 5.1093 | 0 | 0 | 0 | 0 | 0 | 0 | 0
PV | 13 | 9 | 0 | 0 | 0 | 0 | 0 | 0 | 0 | 21.1491 | 40 | 40 | 40 | 40 | 40 | 40 | 40 | 24.8156 | 0 | 0 | 0 | 0 | 0 | 0 | 0 | 0
PV | 13 | 10 | 0 | 0 | 0 | 0 | 0 | 0 | 0 | 5.9801 | 31.2761 | 40 | 40 | 40 | 40 | 40 | 37.6338 | 14.6246 | 0 | 0 | 0 | 0 | 0 | 0 | 0 | 0
PV | 13 | 11 | 0 | 0 | 0 | 0 | 0 | 0 | 0 | 4.697 | 33.3323 | 40 | 40 | 40 | 40 | 40 | 33.8048 | 8.4804 | 0 | 0 | 0 | 0 | 0 | 0 | 0 | 0
PV | 14 | 0 | 0 | 0 | 0 | 0 | 0 | 0 | 0 | 1.2658 | 22.6369 | 39.3364 | 40 | 40 | 40 | 40 | 26.8577 | 2.7798 | 0 | 0 | 0 | 0 | 0 | 0 | 0 | 0
PV | 14 | 1 | 0 | 0 | 0 | 0 | 0 | 0 | 0 | 6.1954 | 28.321 | 40 | 40 | 40 | 40 | 40 | 31.2085 | 9.3547 | 0 | 0 | 0 | 0 | 0 | 0 | 0 | 0
PV | 14 | 2 | 0 | 0 | 0 | 0 | 0 | 0 | 0 | 13.5525 | 34.3373 | 40 | 40 | 40 | 40 | 40 | 40 | 21.8966 | 0 | 0 | 0 | 0 | 0 | 0 | 0 | 0
PV | 14 | 3 | 0 | 0 | 0 | 0 | 0 | 0 | 5.3971 | 28.5556 | 40 | 40 | 40 | 40 | 40 | 40 | 40 | 30.5512 | 7.65 | 0 | 0 | 0 | 0 | 0 | 0 | 0
PV | 14 | 4 | 0 | 0 | 0 | 0 | 0 | 0 | 9.8308 | 32.0627 | 40 | 40 | 40 | 40 | 40 | 40 | 40 | 31.9674 | 8.7682 | 0 | 0 | 0 | 0 | 0 | 0 | 0
PV | 14 | 5 | 0 | 0 | 0 | 0 | 0 | 0 | 8.5167 | 30.6183 | 40 | 40 | 40 | 40 | 40 | 40 | 40 | 31.9726 | 9.3908 | 0 | 0 | 0 | 0 | 0 | 0 | 0
PV | 14 | 6 | 0 | 0 | 0 | 0 | 0 | 0 | 4.9562 | 28.1196 | 40 | 40 | 40 | 40 | 40 | 40 | 40 | 30.7861 | 8.4556 | 0 | 0 | 0 | 0 | 0 | 0 | 0
PV | 14 | 7 | 0 | 0 | 0 | 0 | 0 | 0 | 4.0832 | 28.2903 | 40 | 40 | 40 | 40 | 40 | 40 | 40 | 30.4103 | 6.9096 | 0 | 0 | 0 | 0 | 0 | 0 | 0
PV | 14 | 8 | 0 | 0 | 0 | 0 | 0 | 0 | 2.0921 | 28.8713 | 40 | 40 | 40 | 40 | 40 | 40 | 40 | 30.5392 | 4.1426 | 0 | 0 | 0 | 0 | 0 | 0 | 0
PV | 14 | 9 | 0 | 0 | 0 | 0 | 0 | 0 | 0 | 20.408 | 40 | 40 | 40 | 40 | 40 | 40 | 40 | 23.921 | 0 | 0 | 0 | 0 | 0 | 0 | 0 | 0
PV | 14 | 10 | 0 | 0 | 0 | 0 | 0 | 0 | 0 | 5.2569 | 30.5416 | 40 | 40 | 40 | 40 | 40 | 36.7804 | 12.8157 | 0 | 0 | 0 | 0 | 0 | 0 | 0 | 0
PV | 14 | 11 | 0 | 0 | 0 | 0 | 0 | 0 | 0 | 3.9217 | 32.5409 | 40 | 40 | 40 | 40 | 40 | 32.9048 | 6.6269 | 0 | 0 | 0 | 0 | 0 | 0 | 0 | 0
PV | 15 | 0 | 0 | 0 | 0 | 0 | 0 | 0 | 0 | 0.34792 | 21.7047 | 39.4637 | 40 | 40 | 40 | 40 | 25.8081 | 2.7004 | 0 | 0 | 0 | 0 | 0 | 0 | 0 | 0
PV | 15 | 1 | 0 | 0 | 0 | 0 | 0 | 0 | 0 | 5.2618 | 27.3701 | 40 | 40 | 40 | 40 | 40 | 30.1571 | 9.276 | 0 | 0 | 0 | 0 | 0 | 0 | 0 | 0
PV | 15 | 2 | 0 | 0 | 0 | 0 | 0 | 0 | 0 | 12.7332 | 33.5018 | 40 | 40 | 40 | 40 | 40 | 40 | 20.9569 | 0 | 0 | 0 | 0 | 0 | 0 | 0 | 0
PV | 15 | 3 | 0 | 0 | 0 | 0 | 0 | 0 | 4.7577 | 27.8236 | 40 | 40 | 40 | 40 | 40 | 40 | 40 | 29.6773 | 6.8296 | 0 | 0 | 0 | 0 | 0 | 0 | 0
PV | 15 | 4 | 0 | 0 | 0 | 0 | 0 | 0 | 9.173 | 31.2966 | 40 | 40 | 40 | 40 | 40 | 40 | 40 | 31.0253 | 7.8816 | 0 | 0 | 0 | 0 | 0 | 0 | 0
PV | 15 | 5 | 0 | 0 | 0 | 0 | 0 | 0 | 7.7858 | 29.7731 | 40 | 40 | 40 | 40 | 40 | 40 | 40 | 30.9469 | 8.4188 | 0 | 0 | 0 | 0 | 0 | 0 | 0
PV | 15 | 6 | 0 | 0 | 0 | 0 | 0 | 0 | 4.0951 | 27.1514 | 40 | 40 | 40 | 40 | 40 | 40 | 40 | 29.6736 | 7.4019 | 0 | 0 | 0 | 0 | 0 | 0 | 0
PV | 15 | 7 | 0 | 0 | 0 | 0 | 0 | 0 | 3.2171 | 27.3199 | 40 | 40 | 40 | 40 | 40 | 40 | 40 | 29.2932 | 5.854 | 0 | 0 | 0 | 0 | 0 | 0 | 0
PV | 15 | 8 | 0 | 0 | 0 | 0 | 0 | 0 | 1.2714 | 27.9534 | 40 | 40 | 40 | 40 | 40 | 40 | 40 | 29.4687 | 3.1276 | 0 | 0 | 0 | 0 | 0 | 0 | 0
PV | 15 | 9 | 0 | 0 | 0 | 0 | 0 | 0 | 0 | 19.6299 | 40 | 40 | 40 | 40 | 40 | 40 | 40 | 22.9817 | 0 | 0 | 0 | 0 | 0 | 0 | 0 | 0
PV | 15 | 10 | 0 | 0 | 0 | 0 | 0 | 0 | 0 | 4.4975 | 29.7704 | 40 | 40 | 40 | 40 | 40 | 35.8843 | 12.8795 | 0 | 0 | 0 | 0 | 0 | 0 | 0 | 0
PV | 15 | 11 | 0 | 0 | 0 | 0 | 0 | 0 | 0 | 3.1076 | 31.7099 | 40 | 40 | 40 | 40 | 40 | 31.9598 | 6.6438 | 0 | 0 | 0 | 0 | 0 | 0 | 0 | 0
PV | 16 | 0 | 0 | 0 | 0 | 0 | 0 | 0 | 0 | 0 | 21.7933 | 40 | 40 | 40 | 40 | 40 | 25.9434 | 2.2445 | 0 | 0 | 0 | 0 | 0 | 0 | 0 | 0
PV | 16 | 1 | 0 | 0 | 0 | 0 | 0 | 0 | 0 | 4.9245 | 27.5958 | 40 | 40 | 40 | 40 | 40 | 30.4039 | 8.9905 | 0 | 0 | 0 | 0 | 0 | 0 | 0 | 0
PV | 16 | 2 | 0 | 0 | 0 | 0 | 0 | 0 | 0 | 12.6471 | 33.9446 | 40 | 40 | 40 | 40 | 40 | 40 | 21.0225 | 0 | 0 | 0 | 0 | 0 | 0 | 0 | 0
PV | 16 | 3 | 0 | 0 | 0 | 0 | 0 | 0 | 4.5566 | 28.172 | 40 | 40 | 40 | 40 | 40 | 40 | 40 | 30.0017 | 6.5903 | 0 | 0 | 0 | 0 | 0 | 0 | 0
PV | 16 | 4 | 0 | 0 | 0 | 0 | 0 | 0 | 9.0768 | 31.7175 | 40 | 40 | 40 | 40 | 40 | 40 | 40 | 31.35 | 7.6359 | 0 | 0 | 0 | 0 | 0 | 0 | 0
PV | 16 | 5 | 0 | 0 | 0 | 0 | 0 | 0 | 7.6165 | 30.1146 | 40 | 40 | 40 | 40 | 40 | 40 | 40 | 31.2272 | 8.1437 | 0 | 0 | 0 | 0 | 0 | 0 | 0
PV | 16 | 6 | 0 | 0 | 0 | 0 | 0 | 0 | 3.7644 | 27.3628 | 40 | 40 | 40 | 40 | 40 | 40 | 40 | 29.877 | 7.0592 | 0 | 0 | 0 | 0 | 0 | 0 | 0
PV | 16 | 7 | 0 | 0 | 0 | 0 | 0 | 0 | 2.8613 | 27.5344 | 40 | 40 | 40 | 40 | 40 | 40 | 40 | 29.4844 | 5.4702 | 0 | 0 | 0 | 0 | 0 | 0 | 0
PV | 16 | 8 | 0 | 0 | 0 | 0 | 0 | 0 | 0.88813 | 28.2109 | 40 | 40 | 40 | 40 | 40 | 40 | 40 | 29.688 | 2.6939 | 0 | 0 | 0 | 0 | 0 | 0 | 0
PV | 16 | 9 | 0 | 0 | 0 | 0 | 0 | 0 | 0 | 19.7431 | 40 | 40 | 40 | 40 | 40 | 40 | 40 | 23.0998 | 0 | 0 | 0 | 0 | 0 | 0 | 0 | 0
PV | 16 | 10 | 0 | 0 | 0 | 0 | 0 | 0 | 0 | 4.2289 | 30.1493 | 40 | 40 | 40 | 40 | 40 | 36.358 | 12.7595 | 0 | 0 | 0 | 0 | 0 | 0 | 0 | 0
PV | 16 | 11 | 0 | 0 | 0 | 0 | 0 | 0 | 0 | 2.7752 | 32.1086 | 40 | 40 | 40 | 40 | 40 | 32.3072 | 6.3387 | 0 | 0 | 0 | 0 | 0 | 0 | 0 | 0
PV | 17 | 0 | 0 | 0 | 0 | 0 | 0 | 0 | 0 | 0 | 21.1137 | 39.4488 | 40 | 40 | 40 | 40 | 25.1897 | 1.3075 | 0 | 0 | 0 | 0 | 0 | 0 | 0 | 0
PV | 17 | 1 | 0 | 0 | 0 | 0 | 0 | 0 | 0 | 4.1049 | 26.9466 | 40 | 40 | 40 | 40 | 40 | 29.6852 | 8.1096 | 0 | 0 | 0 | 0 | 0 | 0 | 0 | 0
PV | 17 | 2 | 0 | 0 | 0 | 0 | 0 | 0 | 0 | 11.9962 | 33.4539 | 40 | 40 | 40 | 40 | 40 | 40 | 20.3296 | 0 | 0 | 0 | 0 | 0 | 0 | 0 | 0
PV | 17 | 3 | 0 | 0 | 0 | 0 | 0 | 0 | 4.005 | 27.7293 | 40 | 40 | 40 | 40 | 40 | 40 | 40 | 29.4433 | 5.8887 | 0 | 0 | 0 | 0 | 0 | 0 | 0
PV | 17 | 4 | 0 | 0 | 0 | 0 | 0 | 0 | 8.5454 | 31.2725 | 40 | 40 | 40 | 40 | 40 | 40 | 40 | 30.7397 | 6.8819 | 0 | 0 | 0 | 0 | 0 | 0 | 0
PV | 17 | 5 | 0 | 0 | 0 | 0 | 0 | 0 | 7.0057 | 29.5835 | 40 | 40 | 40 | 40 | 40 | 40 | 40 | 30.539 | 7.3152 | 0 | 0 | 0 | 0 | 0 | 0 | 0
PV | 17 | 6 | 0 | 0 | 0 | 0 | 0 | 0 | 3.0021 | 26.6958 | 40 | 40 | 40 | 40 | 40 | 40 | 40 | 29.0978 | 6.1465 | 0 | 0 | 0 | 0 | 0 | 0 | 0
PV | 17 | 7 | 0 | 0 | 0 | 0 | 0 | 0 | 2.0869 | 26.8668 | 40 | 40 | 40 | 40 | 40 | 40 | 40 | 28.6977 | 4.5426 | 0 | 0 | 0 | 0 | 0 | 0 | 0
PV | 17 | 8 | 0 | 0 | 0 | 0 | 0 | 0 | 0.13929 | 27.5972 | 40 | 40 | 40 | 40 | 40 | 40 | 40 | 28.9459 | 1.781 | 0 | 0 | 0 | 0 | 0 | 0 | 0
PV | 17 | 9 | 0 | 0 | 0 | 0 | 0 | 0 | 0 | 19.1886 | 40 | 40 | 40 | 40 | 40 | 40 | 40 | 22.4244 | 0 | 0 | 0 | 0 | 0 | 0 | 0 | 0
PV | 17 | 10 | 0 | 0 | 0 | 0 | 0 | 0 | 0 | 3.5641 | 29.6866 | 40 | 40 | 40 | 40 | 40 | 35.8313 | 12.041 | 0 | 0 | 0 | 0 | 0 | 0 | 0 | 0
PV | 17 | 11 | 0 | 0 | 0 | 0 | 0 | 0 | 0 | 2.0481 | 31.607 | 40 | 40 | 40 | 40 | 40 | 31.7023 | 5.5242 | 0 | 0 | 0 | 0 | 0 | 0 | 0 | 0
PV | 18 | 0 | 0 | 0 | 0 | 0 | 0 | 0 | 0 | 0 | 21.1836 | 40 | 40 | 40 | 40 | 40 | 25.3066 | 0.78837 | 0 | 0 | 0 | 0 | 0 | 0 | 0 | 0
PV | 18 | 1 | 0 | 0 | 0 | 0 | 0 | 0 | 0 | 3.7164 | 27.1636 | 40 | 40 | 40 | 40 | 40 | 29.9221 | 7.7739 | 0 | 0 | 0 | 0 | 0 | 0 | 0 | 0
PV | 18 | 2 | 0 | 0 | 0 | 0 | 0 | 0 | 0 | 11.8812 | 33.9077 | 40 | 40 | 40 | 40 | 40 | 40 | 20.3745 | 0 | 0 | 0 | 0 | 0 | 0 | 0 | 0
PV | 18 | 3 | 0 | 0 | 0 | 0 | 0 | 0 | 3.7711 | 28.0843 | 40 | 40 | 40 | 40 | 40 | 40 | 40 | 29.7686 | 5.6087 | 0 | 0 | 0 | 0 | 0 | 0 | 0
PV | 18 | 4 | 0 | 0 | 0 | 0 | 0 | 0 | 8.4238 | 31.7047 | 40 | 40 | 40 | 40 | 40 | 40 | 40 | 31.0634 | 6.5932 | 0 | 0 | 0 | 0 | 0 | 0 | 0
PV | 18 | 5 | 0 | 0 | 0 | 0 | 0 | 0 | 6.8036 | 29.9279 | 40 | 40 | 40 | 40 | 40 | 40 | 40 | 30.8127 | 6.9926 | 0 | 0 | 0 | 0 | 0 | 0 | 0
PV | 18 | 6 | 0 | 0 | 0 | 0 | 0 | 0 | 2.6226 | 26.8968 | 40 | 40 | 40 | 40 | 40 | 40 | 40 | 29.2863 | 5.7488 | 0 | 0 | 0 | 0 | 0 | 0 | 0
PV | 18 | 7 | 0 | 0 | 0 | 0 | 0 | 0 | 1.6802 | 27.0712 | 40 | 40 | 40 | 40 | 40 | 40 | 40 | 28.8729 | 4.1006 | 0 | 0 | 0 | 0 | 0 | 0 | 0
PV | 18 | 8 | 0 | 0 | 0 | 0 | 0 | 0 | 0 | 27.8493 | 40 | 40 | 40 | 40 | 40 | 40 | 40 | 29.1527 | 1.2864 | 0 | 0 | 0 | 0 | 0 | 0 | 0
PV | 18 | 9 | 0 | 0 | 0 | 0 | 0 | 0 | 0 | 19.2891 | 40 | 40 | 40 | 40 | 40 | 40 | 40 | 22.5258 | 0 | 0 | 0 | 0 | 0 | 0 | 0 | 0
PV | 18 | 10 | 0 | 0 | 0 | 0 | 0 | 0 | 0 | 3.2541 | 30.0734 | 40 | 40 | 40 | 40 | 40 | 36.3167 | 11.8873 | 0 | 0 | 0 | 0 | 0 | 0 | 0 | 0
PV | 18 | 11 | 0 | 0 | 0 | 0 | 0 | 0 | 0 | 1.6681 | 32.0134 | 40 | 40 | 40 | 40 | 40 | 32.0504 | 5.17 | 0 | 0 | 0 | 0 | 0 | 0 | 0 | 0
PV | 19 | 0 | 0 | 0 | 0 | 0 | 0 | 0 | 0 | 0 | 23.6521 | 40 | 40 | 40 | 40 | 40 | 28.2055 | 1.6635 | 0 | 0 | 0 | 0 | 0 | 0 | 0 | 0
PV | 19 | 1 | 0 | 0 | 0 | 0 | 0 | 0 | 0 | 4.7511 | 30.1378 | 40 | 40 | 40 | 40 | 40 | 33.2015 | 9.2223 | 0 | 0 | 0 | 0 | 0 | 0 | 0 | 0
PV | 19 | 2 | 0 | 0 | 0 | 0 | 0 | 0 | 0 | 13.4973 | 37.3458 | 40 | 40 | 40 | 40 | 40 | 40 | 22.7823 | 0 | 0 | 0 | 0 | 0 | 0 | 0 | 0
PV | 19 | 3 | 0 | 0 | 0 | 0 | 0 | 0 | 4.5804 | 30.9631 | 40 | 40 | 40 | 40 | 40 | 40 | 40 | 32.8967 | 6.7104 | 0 | 0 | 0 | 0 | 0 | 0 | 0
PV | 19 | 4 | 0 | 0 | 0 | 0 | 0 | 0 | 9.6297 | 34.9075 | 40 | 40 | 40 | 40 | 40 | 40 | 40 | 34.3512 | 7.8276 | 0 | 0 | 0 | 0 | 0 | 0 | 0
PV | 19 | 5 | 0 | 0 | 0 | 0 | 0 | 0 | 7.9336 | 33.0467 | 40 | 40 | 40 | 40 | 40 | 40 | 40 | 34.1451 | 8.3264 | 0 | 0 | 0 | 0 | 0 | 0 | 0
PV | 19 | 6 | 0 | 0 | 0 | 0 | 0 | 0 | 3.5109 | 29.8626 | 40 | 40 | 40 | 40 | 40 | 40 | 40 | 32.5611 | 7.0443 | 0 | 0 | 0 | 0 | 0 | 0 | 0
PV | 19 | 7 | 0 | 0 | 0 | 0 | 0 | 0 | 2.4949 | 30.0531 | 40 | 40 | 40 | 40 | 40 | 40 | 40 | 32.1175 | 5.2623 | 0 | 0 | 0 | 0 | 0 | 0 | 0
PV | 19 | 8 | 0 | 0 | 0 | 0 | 0 | 0 | 0.32137 | 30.8541 | 40 | 40 | 40 | 40 | 40 | 40 | 40 | 32.3838 | 2.1852 | 0 | 0 | 0 | 0 | 0 | 0 | 0
PV | 19 | 9 | 0 | 0 | 0 | 0 | 0 | 0 | 0 | 21.4815 | 40 | 40 | 40 | 40 | 40 | 40 | 40 | 25.1101 | 0 | 0 | 0 | 0 | 0 | 0 | 0 | 0
PV | 19 | 10 | 0 | 0 | 0 | 0 | 0 | 0 | 0 | 4.1147 | 33.1463 | 40 | 40 | 40 | 40 | 40 | 40 | 13.5621 | 0 | 0 | 0 | 0 | 0 | 0 | 0 | 0
PV | 19 | 11 | 0 | 0 | 0 | 0 | 0 | 0 | 0 | 2.4412 | 35.2924 | 40 | 40 | 40 | 40 | 40 | 35.4214 | 6.3297 | 0 | 0 | 0 | 0 | 0 | 0 | 0 | 0
Wind | 0 | 0 | 0 | 0 | 0 | 0 | 0 | 0 | 0 | 0 | 0 | 0 | 0 | 0 | 0 | 0 | 0 | 0 | 0 | 0 | 0 | 0 | 0 | 0 | 0 | 0
Wind | 0 | 1 | 0 | 0 | 0 | 0 | 0 | 0 | 0 | 0 | 0 | 0 | 0 | 0 | 0 | 0 | 0 | 0 | 0 | 0 | 0 | 0 | 0 | 0 | 0 | 0
Wind | 0 | 2 | 0 | 0 | 0 | 0 | 0 | 0 | 0 | 0 | 0 | 0 | 0 | 0 | 0 | 0 | 0 | 0 | 0 | 0 | 0 | 0 | 0 | 0 | 0 | 0
Wind | 0 | 3 | 0 | 0 | 0 | 0 | 0 | 0 | 0 | 0 | 0 | 0 | 0 | 0 | 0 | 0 | 0 | 0 | 0 | 0 | 0 | 0 | 0 | 0 | 0 | 0
Wind | 0 | 4 | 0 | 0 | 0 | 0 | 0 | 0 | 0 | 0 | 0 | 0 | 0 | 0 | 0 | 0 | 0 | 0 | 0 | 0 | 0 | 0 | 0 | 0 | 0 | 0
Wind | 0 | 5 | 0 | 0 | 0 | 0 | 0 | 0 | 0 | 0 | 0 | 0 | 0 | 0 | 0 | 0 | 0 | 0 | 0 | 0 | 0 | 0 | 0 | 0 | 0 | 0
Wind | 0 | 6 | 0 | 0 | 0 | 0 | 0 | 0 | 0 | 0 | 0 | 0 | 0 | 0 | 0 | 0 | 0 | 0 | 0 | 0 | 0 | 0 | 0 | 0 | 0 | 0
Wind | 0 | 7 | 0 | 0 | 0 | 0 | 0 | 0 | 0 | 0 | 0 | 0 | 0 | 0 | 0 | 0 | 0 | 0 | 0 | 0 | 0 | 0 | 0 | 0 | 0 | 0
Wind | 0 | 8 | 0 | 0 | 0 | 0 | 0 | 0 | 0 | 0 | 0 | 0 | 0 | 0 | 0 | 0 | 0 | 0 | 0 | 0 | 0 | 0 | 0 | 0 | 0 | 0
Wind | 0 | 9 | 0 | 0 | 0 | 0 | 0 | 0 | 0 | 0 | 0 | 0 | 0 | 0 | 0 | 0 | 0 | 0 | 0 | 0 | 0 | 0 | 0 | 0 | 0 | 0
Wind | 0 | 10 | 0 | 0 | 0 | 0 | 0 | 0 | 0 | 0 | 0 | 0 | 0 | 0 | 0 | 0 | 0 | 0 | 0 | 0 | 0 | 0 | 0 | 0 | 0 | 0
Wind | 0 | 11 | 0 | 0 | 0 | 0 | 0 | 0 | 0 | 0 | 0 | 0 | 0 | 0 | 0 | 0 | 0 | 0 | 0 | 0 | 0 | 0 | 0 | 0 | 0 | 0
Wind | 1 | 0 | 0 | 0 | 0 | 0 | 0 | 0 | 0 | 0 | 0 | 0 | 0 | 0 | 0 | 0 | 0 | 0 | 0 | 0 | 0 | 0 | 0 | 0 | 0 | 0
Wind | 1 | 1 | 0 | 0 | 0 | 0 | 0 | 0 | 0 | 0 | 0 | 0 | 0 | 0 | 0 | 0 | 0 | 0 | 0 | 0 | 0 | 0 | 0 | 0 | 0 | 0
Wind | 1 | 2 | 0 | 0 | 0 | 0 | 0 | 0 | 0 | 0 | 0 | 0 | 0 | 0 | 0 | 0 | 0 | 0 | 0 | 0 | 0 | 0 | 0 | 0 | 0 | 0
Wind | 1 | 3 | 0 | 0 | 0 | 0 | 0 | 0 | 0 | 0 | 0 | 0 | 0 | 0 | 0 | 0 | 0 | 0 | 0 | 0 | 0 | 0 | 0 | 0 | 0 | 0
Wind | 1 | 4 | 0 | 0 | 0 | 0 | 0 | 0 | 0 | 0 | 0 | 0 | 0 | 0 | 0 | 0 | 0 | 0 | 0 | 0 | 0 | 0 | 0 | 0 | 0 | 0
Wind | 1 | 5 | 0 | 0 | 0 | 0 | 0 | 0 | 0 | 0 | 0 | 0 | 0 | 0 | 0 | 0 | 0 | 0 | 0 | 0 | 0 | 0 | 0 | 0 | 0 | 0
Wind | 1 | 6 | 0 | 0 | 0 | 0 | 0 | 0 | 0 | 0 | 0 | 0 | 0 | 0 | 0 | 0 | 0 | 0 | 0 | 0 | 0 | 0 | 0 | 0 | 0 | 0
Wind | 1 | 7 | 0 | 0 | 0 | 0 | 0 | 0 | 0 | 0 | 0 | 0 | 0 | 0 | 0 | 0 | 0 | 0 | 0 | 0 | 0 | 0 | 0 | 0 | 0 | 0
Wind | 1 | 8 | 0 | 0 | 0 | 0 | 0 | 0 | 0 | 0 | 0 | 0 | 0 | 0 | 0 | 0 | 0 | 0 | 0 | 0 | 0 | 0 | 0 | 0 | 0 | 0
Wind | 1 | 9 | 0 | 0 | 0 | 0 | 0 | 0 | 0 | 0 | 0 | 0 | 0 | 0 | 0 | 0 | 0 | 0 | 0 | 0 | 0 | 0 | 0 | 0 | 0 | 0
Wind | 1 | 10 | 0 | 0 | 0 | 0 | 0 | 0 | 0 | 0 | 0 | 0 | 0 | 0 | 0 | 0 | 0 | 0 | 0 | 0 | 0 | 0 | 0 | 0 | 0 | 0
Wind | 1 | 11 | 0 | 0 | 0 | 0 | 0 | 0 | 0 | 0 | 0 | 0 | 0 | 0 | 0 | 0 | 0 | 0 | 0 | 0 | 0 | 0 | 0 | 0 | 0 | 0
Wind | 2 | 0 | 0 | 0 | 0 | 0 | 0 | 0 | 0 | 0 | 0 | 0 | 0 | 0 | 0 | 0 | 0 | 0 | 0 | 0 | 0 | 0 | 0 | 0 | 0 | 0
Wind | 2 | 1 | 0 | 0 | 0 | 0 | 0 | 0 | 0 | 0 | 0 | 0 | 0 | 0 | 0 | 0 | 0 | 0 | 0 | 0 | 0 | 0 | 0 | 0 | 0 | 0
Wind | 2 | 2 | 0 | 0 | 0 | 0 | 0 | 0 | 0 | 0 | 0 | 0 | 0 | 0 | 0 | 0 | 0 | 0 | 0 | 0 | 0 | 0 | 0 | 0 | 0 | 0
Wind | 2 | 3 | 0 | 0 | 0 | 0 | 0 | 0 | 0 | 0 | 0 | 0 | 0 | 0 | 0 | 0 | 0 | 0 | 0 | 0 | 0 | 0 | 0 | 0 | 0 | 0
Wind | 2 | 4 | 0 | 0 | 0 | 0 | 0 | 0 | 0 | 0 | 0 | 0 | 0 | 0 | 0 | 0 | 0 | 0 | 0 | 0 | 0 | 0 | 0 | 0 | 0 | 0
Wind | 2 | 5 | 0 | 0 | 0 | 0 | 0 | 0 | 0 | 0 | 0 | 0 | 0 | 0 | 0 | 0 | 0 | 0 | 0 | 0 | 0 | 0 | 0 | 0 | 0 | 0
Wind | 2 | 6 | 0 | 0 | 0 | 0 | 0 | 0 | 0 | 0 | 0 | 0 | 0 | 0 | 0 | 0 | 0 | 0 | 0 | 0 | 0 | 0 | 0 | 0 | 0 | 0
Wind | 2 | 7 | 0 | 0 | 0 | 0 | 0 | 0 | 0 | 0 | 0 | 0 | 0 | 0 | 0 | 0 | 0 | 0 | 0 | 0 | 0 | 0 | 0 | 0 | 0 | 0
Wind | 2 | 8 | 0 | 0 | 0 | 0 | 0 | 0 | 0 | 0 | 0 | 0 | 0 | 0 | 0 | 0 | 0 | 0 | 0 | 0 | 0 | 0 | 0 | 0 | 0 | 0
Wind | 2 | 9 | 0 | 0 | 0 | 0 | 0 | 0 | 0 | 0 | 0 | 0 | 0 | 0 | 0 | 0 | 0 | 0 | 0 | 0 | 0 | 0 | 0 | 0 | 0 | 0
Wind | 2 | 10 | 0 | 0 | 0 | 0 | 0 | 0 | 0 | 0 | 0 | 0 | 0 | 0 | 0 | 0 | 0 | 0 | 0 | 0 | 0 | 0 | 0 | 0 | 0 | 0
Wind | 2 | 11 | 0 | 0 | 0 | 0 | 0 | 0 | 0 | 0 | 0 | 0 | 0 | 0 | 0 | 0 | 0 | 0 | 0 | 0 | 0 | 0 | 0 | 0 | 0 | 0
Wind | 3 | 0 | 0 | 0 | 0 | 0 | 0 | 0 | 0 | 0 | 0 | 0 | 0 | 0 | 0 | 0 | 0 | 0 | 0 | 0 | 0 | 0 | 0 | 0 | 0 | 0
Wind | 3 | 1 | 0 | 0 | 0 | 0 | 0 | 0 | 0 | 0 | 0 | 0 | 0 | 0 | 0 | 0 | 0 | 0 | 0 | 0 | 0 | 0 | 0 | 0 | 0 | 0
Wind | 3 | 2 | 0 | 0 | 0 | 0 | 0 | 0 | 0 | 0 | 0 | 0 | 0 | 0 | 0 | 0 | 0 | 0 | 0 | 0 | 0 | 0 | 0 | 0 | 0 | 0
Wind | 3 | 3 | 0 | 0 | 0 | 0 | 0 | 0 | 0 | 0 | 0 | 0 | 0 | 0 | 0 | 0 | 0 | 0 | 0 | 0 | 0 | 0 | 0 | 0 | 0 | 0
Wind | 3 | 4 | 0 | 0 | 0 | 0 | 0 | 0 | 0 | 0 | 0 | 0 | 0 | 0 | 0 | 0 | 0 | 0 | 0 | 0 | 0 | 0 | 0 | 0 | 0 | 0
Wind | 3 | 5 | 0 | 0 | 0 | 0 | 0 | 0 | 0 | 0 | 0 | 0 | 0 | 0 | 0 | 0 | 0 | 0 | 0 | 0 | 0 | 0 | 0 | 0 | 0 | 0
Wind | 3 | 6 | 0 | 0 | 0 | 0 | 0 | 0 | 0 | 0 | 0 | 0 | 0 | 0 | 0 | 0 | 0 | 0 | 0 | 0 | 0 | 0 | 0 | 0 | 0 | 0
Wind | 3 | 7 | 0 | 0 | 0 | 0 | 0 | 0 | 0 | 0 | 0 | 0 | 0 | 0 | 0 | 0 | 0 | 0 | 0 | 0 | 0 | 0 | 0 | 0 | 0 | 0
Wind | 3 | 8 | 0 | 0 | 0 | 0 | 0 | 0 | 0 | 0 | 0 | 0 | 0 | 0 | 0 | 0 | 0 | 0 | 0 | 0 | 0 | 0 | 0 | 0 | 0 | 0
Wind | 3 | 9 | 0 | 0 | 0 | 0 | 0 | 0 | 0 | 0 | 0 | 0 | 0 | 0 | 0 | 0 | 0 | 0 | 0 | 0 | 0 | 0 | 0 | 0 | 0 | 0
Wind | 3 | 10 | 0 | 0 | 0 | 0 | 0 | 0 | 0 | 0 | 0 | 0 | 0 | 0 | 0 | 0 | 0 | 0 | 0 | 0 | 0 | 0 | 0 | 0 | 0 | 0
Wind | 3 | 11 | 0 | 0 | 0 | 0 | 0 | 0 | 0 | 0 | 0 | 0 | 0 | 0 | 0 | 0 | 0 | 0 | 0 | 0 | 0 | 0 | 0 | 0 | 0 | 0
Wind | 4 | 0 | 0 | 0 | 0 | 0 | 0 | 0 | 0 | 0 | 0 | 0 | 0 | 0 | 0 | 0 | 0 | 0 | 0 | 0 | 0 | 0 | 0 | 0 | 0 | 0
Wind | 4 | 1 | 0 | 0 | 0 | 0 | 0 | 0 | 0 | 0 | 0 | 0 | 0 | 0 | 0 | 0 | 0 | 0 | 0 | 0 | 0 | 0 | 0 | 0 | 0 | 0
Wind | 4 | 2 | 0 | 0 | 0 | 0 | 0 | 0 | 0 | 0 | 0 | 0 | 0 | 0 | 0 | 0 | 0 | 0 | 0 | 0 | 0 | 0 | 0 | 0 | 0 | 0
Wind | 4 | 3 | 0 | 0 | 0 | 0 | 0 | 0 | 0 | 0 | 0 | 0 | 0 | 0 | 0 | 0 | 0 | 0 | 0 | 0 | 0 | 0 | 0 | 0 | 0 | 0
Wind | 4 | 4 | 0 | 0 | 0 | 0 | 0 | 0 | 0 | 0 | 0 | 0 | 0 | 0 | 0 | 0 | 0 | 0 | 0 | 0 | 0 | 0 | 0 | 0 | 0 | 0
Wind | 4 | 5 | 0 | 0 | 0 | 0 | 0 | 0 | 0 | 0 | 0 | 0 | 0 | 0 | 0 | 0 | 0 | 0 | 0 | 0 | 0 | 0 | 0 | 0 | 0 | 0
Wind | 4 | 6 | 0 | 0 | 0 | 0 | 0 | 0 | 0 | 0 | 0 | 0 | 0 | 0 | 0 | 0 | 0 | 0 | 0 | 0 | 0 | 0 | 0 | 0 | 0 | 0
Wind | 4 | 7 | 0 | 0 | 0 | 0 | 0 | 0 | 0 | 0 | 0 | 0 | 0 | 0 | 0 | 0 | 0 | 0 | 0 | 0 | 0 | 0 | 0 | 0 | 0 | 0
Wind | 4 | 8 | 0 | 0 | 0 | 0 | 0 | 0 | 0 | 0 | 0 | 0 | 0 | 0 | 0 | 0 | 0 | 0 | 0 | 0 | 0 | 0 | 0 | 0 | 0 | 0
Wind | 4 | 9 | 0 | 0 | 0 | 0 | 0 | 0 | 0 | 0 | 0 | 0 | 0 | 0 | 0 | 0 | 0 | 0 | 0 | 0 | 0 | 0 | 0 | 0 | 0 | 0
Wind | 4 | 10 | 0 | 0 | 0 | 0 | 0 | 0 | 0 | 0 | 0 | 0 | 0 | 0 | 0 | 0 | 0 | 0 | 0 | 0 | 0 | 0 | 0 | 0 | 0 | 0
Wind | 4 | 11 | 0 | 0 | 0 | 0 | 0 | 0 | 0 | 0 | 0 | 0 | 0 | 0 | 0 | 0 | 0 | 0 | 0 | 0 | 0 | 0 | 0 | 0 | 0 | 0
Wind | 5 | 0 | 0 | 0 | 0 | 0 | 0 | 0 | 0 | 0 | 0 | 0 | 0 | 0 | 0 | 0 | 0 | 0 | 0 | 0 | 0 | 0 | 0 | 0 | 0 | 0
Wind | 5 | 1 | 0 | 0 | 0 | 0 | 0 | 0 | 0 | 0 | 0 | 0 | 0 | 0 | 0 | 0 | 0 | 0 | 0 | 0 | 0 | 0 | 0 | 0 | 0 | 0
Wind | 5 | 2 | 0 | 0 | 0 | 0 | 0 | 0 | 0 | 0 | 0 | 0 | 0 | 0 | 0 | 0 | 0 | 0 | 0 | 0 | 0 | 0 | 0 | 0 | 0 | 0
Wind | 5 | 3 | 0 | 0 | 0 | 0 | 0 | 0 | 0 | 0 | 0 | 0 | 0 | 0 | 0 | 0 | 0 | 0 | 0 | 0 | 0 | 0 | 0 | 0 | 0 | 0
Wind | 5 | 4 | 0 | 0 | 0 | 0 | 0 | 0 | 0 | 0 | 0 | 0 | 0 | 0 | 0 | 0 | 0 | 0 | 0 | 0 | 0 | 0 | 0 | 0 | 0 | 0
Wind | 5 | 5 | 0 | 0 | 0 | 0 | 0 | 0 | 0 | 0 | 0 | 0 | 0 | 0 | 0 | 0 | 0 | 0 | 0 | 0 | 0 | 0 | 0 | 0 | 0 | 0
Wind | 5 | 6 | 0 | 0 | 0 | 0 | 0 | 0 | 0 | 0 | 0 | 0 | 0 | 0 | 0 | 0 | 0 | 0 | 0 | 0 | 0 | 0 | 0 | 0 | 0 | 0
Wind | 5 | 7 | 0 | 0 | 0 | 0 | 0 | 0 | 0 | 0 | 0 | 0 | 0 | 0 | 0 | 0 | 0 | 0 | 0 | 0 | 0 | 0 | 0 | 0 | 0 | 0
Wind | 5 | 8 | 0 | 0 | 0 | 0 | 0 | 0 | 0 | 0 | 0 | 0 | 0 | 0 | 0 | 0 | 0 | 0 | 0 | 0 | 0 | 0 | 0 | 0 | 0 | 0
Wind | 5 | 9 | 0 | 0 | 0 | 0 | 0 | 0 | 0 | 0 | 0 | 0 | 0 | 0 | 0 | 0 | 0 | 0 | 0 | 0 | 0 | 0 | 0 | 0 | 0 | 0
Wind | 5 | 10 | 0 | 0 | 0 | 0 | 0 | 0 | 0 | 0 | 0 | 0 | 0 | 0 | 0 | 0 | 0 | 0 | 0 | 0 | 0 | 0 | 0 | 0 | 0 | 0
Wind | 5 | 11 | 0 | 0 | 0 | 0 | 0 | 0 | 0 | 0 | 0 | 0 | 0 | 0 | 0 | 0 | 0 | 0 | 0 | 0 | 0 | 0 | 0 | 0 | 0 | 0
Wind | 6 | 0 | 0 | 0 | 0 | 0 | 0 | 0 | 0 | 0 | 0 | 0 | 0 | 0 | 0 | 0 | 0 | 0 | 0 | 0 | 0 | 0 | 0 | 0 | 0 | 0
Wind | 6 | 1 | 0 | 0 | 0 | 0 | 0 | 0 | 0 | 0 | 0 | 0 | 0 | 0 | 0 | 0 | 0 | 0 | 0 | 0 | 0 | 0 | 0 | 0 | 0 | 0
Wind | 6 | 2 | 0 | 0 | 0 | 0 | 0 | 0 | 0 | 0 | 0 | 0 | 0 | 0 | 0 | 0 | 0 | 0 | 0 | 0 | 0 | 0 | 0 | 0 | 0 | 0
Wind | 6 | 3 | 0 | 0 | 0 | 0 | 0 | 0 | 0 | 0 | 0 | 0 | 0 | 0 | 0 | 0 | 0 | 0 | 0 | 0 | 0 | 0 | 0 | 0 | 0 | 0
Wind | 6 | 4 | 0 | 0 | 0 | 0 | 0 | 0 | 0 | 0 | 0 | 0 | 0 | 0 | 0 | 0 | 0 | 0 | 0 | 0 | 0 | 0 | 0 | 0 | 0 | 0
Wind | 6 | 5 | 0 | 0 | 0 | 0 | 0 | 0 | 0 | 0 | 0 | 0 | 0 | 0 | 0 | 0 | 0 | 0 | 0 | 0 | 0 | 0 | 0 | 0 | 0 | 0
Wind | 6 | 6 | 0 | 0 | 0 | 0 | 0 | 0 | 0 | 0 | 0 | 0 | 0 | 0 | 0 | 0 | 0 | 0 | 0 | 0 | 0 | 0 | 0 | 0 | 0 | 0
Wind | 6 | 7 | 0 | 0 | 0 | 0 | 0 | 0 | 0 | 0 | 0 | 0 | 0 | 0 | 0 | 0 | 0 | 0 | 0 | 0 | 0 | 0 | 0 | 0 | 0 | 0
Wind | 6 | 8 | 0 | 0 | 0 | 0 | 0 | 0 | 0 | 0 | 0 | 0 | 0 | 0 | 0 | 0 | 0 | 0 | 0 | 0 | 0 | 0 | 0 | 0 | 0 | 0
Wind | 6 | 9 | 0 | 0 | 0 | 0 | 0 | 0 | 0 | 0 | 0 | 0 | 0 | 0 | 0 | 0 | 0 | 0 | 0 | 0 | 0 | 0 | 0 | 0 | 0 | 0
Wind | 6 | 10 | 0 | 0 | 0 | 0 | 0 | 0 | 0 | 0 | 0 | 0 | 0 | 0 | 0 | 0 | 0 | 0 | 0 | 0 | 0 | 0 | 0 | 0 | 0 | 0
Wind | 6 | 11 | 0 | 0 | 0 | 0 | 0 | 0 | 0 | 0 | 0 | 0 | 0 | 0 | 0 | 0 | 0 | 0 | 0 | 0 | 0 | 0 | 0 | 0 | 0 | 0
Wind | 7 | 0 | 0 | 0 | 0 | 0 | 0 | 0 | 0 | 0 | 0 | 0 | 0 | 0 | 0 | 0 | 0 | 0 | 0 | 0 | 0 | 0 | 0 | 0 | 0 | 0
Wind | 7 | 1 | 0 | 0 | 0 | 0 | 0 | 0 | 0 | 0 | 0 | 0 | 0 | 0 | 0 | 0 | 0 | 0 | 0 | 0 | 0 | 0 | 0 | 0 | 0 | 0
Wind | 7 | 2 | 0 | 0 | 0 | 0 | 0 | 0 | 0 | 0 | 0 | 0 | 0 | 0 | 0 | 0 | 0 | 0 | 0 | 0 | 0 | 0 | 0 | 0 | 0 | 0
Wind | 7 | 3 | 0 | 0 | 0 | 0 | 0 | 0 | 0 | 0 | 0 | 0 | 0 | 0 | 0 | 0 | 0 | 0 | 0 | 0 | 0 | 0 | 0 | 0 | 0 | 0
Wind | 7 | 4 | 0 | 0 | 0 | 0 | 0 | 0 | 0 | 0 | 0 | 0 | 0 | 0 | 0 | 0 | 0 | 0 | 0 | 0 | 0 | 0 | 0 | 0 | 0 | 0
Wind | 7 | 5 | 0 | 0 | 0 | 0 | 0 | 0 | 0 | 0 | 0 | 0 | 0 | 0 | 0 | 0 | 0 | 0 | 0 | 0 | 0 | 0 | 0 | 0 | 0 | 0
Wind | 7 | 6 | 0 | 0 | 0 | 0 | 0 | 0 | 0 | 0 | 0 | 0 | 0 | 0 | 0 | 0 | 0 | 0 | 0 | 0 | 0 | 0 | 0 | 0 | 0 | 0
Wind | 7 | 7 | 0 | 0 | 0 | 0 | 0 | 0 | 0 | 0 | 0 | 0 | 0 | 0 | 0 | 0 | 0 | 0 | 0 | 0 | 0 | 0 | 0 | 0 | 0 | 0
Wind | 7 | 8 | 0 | 0 | 0 | 0 | 0 | 0 | 0 | 0 | 0 | 0 | 0 | 0 | 0 | 0 | 0 | 0 | 0 | 0 | 0 | 0 | 0 | 0 | 0 | 0
Wind | 7 | 9 | 0 | 0 | 0 | 0 | 0 | 0 | 0 | 0 | 0 | 0 | 0 | 0 | 0 | 0 | 0 | 0 | 0 | 0 | 0 | 0 | 0 | 0 | 0 | 0
Wind | 7 | 10 | 0 | 0 | 0 | 0 | 0 | 0 | 0 | 0 | 0 | 0 | 0 | 0 | 0 | 0 | 0 | 0 | 0 | 0 | 0 | 0 | 0 | 0 | 0 | 0
Wind | 7 | 11 | 0 | 0 | 0 | 0 | 0 | 0 | 0 | 0 | 0 | 0 | 0 | 0 | 0 | 0 | 0 | 0 | 0 | 0 | 0 | 0 | 0 | 0 | 0 | 0
Wind | 8 | 0 | 0 | 0 | 0 | 0 | 0 | 0 | 0 | 0 | 0 | 0 | 0 | 0 | 0 | 0 | 0 | 0 | 0 | 0 | 0 | 0 | 0 | 0 | 0 | 0
Wind | 8 | 1 | 0 | 0 | 0 | 0 | 0 | 0 | 0 | 0 | 0 | 0 | 0 | 0 | 0 | 0 | 0 | 0 | 0 | 0 | 0 | 0 | 0 | 0 | 0 | 0
Wind | 8 | 2 | 0 | 0 | 0 | 0 | 0 | 0 | 0 | 0 | 0 | 0 | 0 | 0 | 0 | 0 | 0 | 0 | 0 | 0 | 0 | 0 | 0 | 0 | 0 | 0
Wind | 8 | 3 | 0 | 0 | 0 | 0 | 0 | 0 | 0 | 0 | 0 | 0 | 0 | 0 | 0 | 0 | 0 | 0 | 0 | 0 | 0 | 0 | 0 | 0 | 0 | 0
Wind | 8 | 4 | 0 | 0 | 0 | 0 | 0 | 0 | 0 | 0 | 0 | 0 | 0 | 0 | 0 | 0 | 0 | 0 | 0 | 0 | 0 | 0 | 0 | 0 | 0 | 0
Wind | 8 | 5 | 0 | 0 | 0 | 0 | 0 | 0 | 0 | 0 | 0 | 0 | 0 | 0 | 0 | 0 | 0 | 0 | 0 | 0 | 0 | 0 | 0 | 0 | 0 | 0
Wind | 8 | 6 | 0 | 0 | 0 | 0 | 0 | 0 | 0 | 0 | 0 | 0 | 0 | 0 | 0 | 0 | 0 | 0 | 0 | 0 | 0 | 0 | 0 | 0 | 0 | 0
Wind | 8 | 7 | 0 | 0 | 0 | 0 | 0 | 0 | 0 | 0 | 0 | 0 | 0 | 0 | 0 | 0 | 0 | 0 | 0 | 0 | 0 | 0 | 0 | 0 | 0 | 0
Wind | 8 | 8 | 0 | 0 | 0 | 0 | 0 | 0 | 0 | 0 | 0 | 0 | 0 | 0 | 0 | 0 | 0 | 0 | 0 | 0 | 0 | 0 | 0 | 0 | 0 | 0
Wind | 8 | 9 | 0 | 0 | 0 | 0 | 0 | 0 | 0 | 0 | 0 | 0 | 0 | 0 | 0 | 0 | 0 | 0 | 0 | 0 | 0 | 0 | 0 | 0 | 0 | 0
Wind | 8 | 10 | 0 | 0 | 0 | 0 | 0 | 0 | 0 | 0 | 0 | 0 | 0 | 0 | 0 | 0 | 0 | 0 | 0 | 0 | 0 | 0 | 0 | 0 | 0 | 0
Wind | 8 | 11 | 0 | 0 | 0 | 0 | 0 | 0 | 0 | 0 | 0 | 0 | 0 | 0 | 0 | 0 | 0 | 0 | 0 | 0 | 0 | 0 | 0 | 0 | 0 | 0
Wind | 9 | 0 | 0 | 0 | 0 | 0 | 0 | 0 | 0 | 0 | 0 | 0 | 0 | 0 | 0 | 0 | 0 | 0 | 0 | 0 | 0 | 0 | 0 | 0 | 0 | 0
Wind | 9 | 1 | 0 | 0 | 0 | 0 | 0 | 0 | 0 | 0 | 0 | 0 | 0 | 0 | 0 | 0 | 0 | 0 | 0 | 0 | 0 | 0 | 0 | 0 | 0 | 0
Wind | 9 | 2 | 0 | 0 | 0 | 0 | 0 | 0 | 0 | 0 | 0 | 0 | 0 | 0 | 0 | 0 | 0 | 0 | 0 | 0 | 0 | 0 | 0 | 0 | 0 | 0
Wind | 9 | 3 | 0 | 0 | 0 | 0 | 0 | 0 | 0 | 0 | 0 | 0 | 0 | 0 | 0 | 0 | 0 | 0 | 0 | 0 | 0 | 0 | 0 | 0 | 0 | 0
Wind | 9 | 4 | 0 | 0 | 0 | 0 | 0 | 0 | 0 | 0 | 0 | 0 | 0 | 0 | 0 | 0 | 0 | 0 | 0 | 0 | 0 | 0 | 0 | 0 | 0 | 0
Wind | 9 | 5 | 0 | 0 | 0 | 0 | 0 | 0 | 0 | 0 | 0 | 0 | 0 | 0 | 0 | 0 | 0 | 0 | 0 | 0 | 0 | 0 | 0 | 0 | 0 | 0
Wind | 9 | 6 | 0 | 0 | 0 | 0 | 0 | 0 | 0 | 0 | 0 | 0 | 0 | 0 | 0 | 0 | 0 | 0 | 0 | 0 | 0 | 0 | 0 | 0 | 0 | 0
Wind | 9 | 7 | 0 | 0 | 0 | 0 | 0 | 0 | 0 | 0 | 0 | 0 | 0 | 0 | 0 | 0 | 0 | 0 | 0 | 0 | 0 | 0 | 0 | 0 | 0 | 0
Wind | 9 | 8 | 0 | 0 | 0 | 0 | 0 | 0 | 0 | 0 | 0 | 0 | 0 | 0 | 0 | 0 | 0 | 0 | 0 | 0 | 0 | 0 | 0 | 0 | 0 | 0
Wind | 9 | 9 | 0 | 0 | 0 | 0 | 0 | 0 | 0 | 0 | 0 | 0 | 0 | 0 | 0 | 0 | 0 | 0 | 0 | 0 | 0 | 0 | 0 | 0 | 0 | 0
Wind | 9 | 10 | 0 | 0 | 0 | 0 | 0 | 0 | 0 | 0 | 0 | 0 | 0 | 0 | 0 | 0 | 0 | 0 | 0 | 0 | 0 | 0 | 0 | 0 | 0 | 0
Wind | 9 | 11 | 0 | 0 | 0 | 0 | 0 | 0 | 0 | 0 | 0 | 0 | 0 | 0 | 0 | 0 | 0 | 0 | 0 | 0 | 0 | 0 | 0 | 0 | 0 | 0
Wind | 10 | 0 | 0 | 0 | 0 | 0 | 0 | 0 | 0 | 0 | 0 | 0 | 0 | 0 | 0 | 0 | 0 | 0 | 0 | 0 | 0 | 0 | 0 | 0 | 0 | 0
Wind | 10 | 1 | 0 | 0 | 0 | 0 | 0 | 0 | 0 | 0 | 0 | 0 | 0 | 0 | 0 | 0 | 0 | 0 | 0 | 0 | 0 | 0 | 0 | 0 | 0 | 0
Wind | 10 | 2 | 0 | 0 | 0 | 0 | 0 | 0 | 0 | 0 | 0 | 0 | 0 | 0 | 0 | 0 | 0 | 0 | 0 | 0 | 0 | 0 | 0 | 0 | 0 | 0
Wind | 10 | 3 | 0 | 0 | 0 | 0 | 0 | 0 | 0 | 0 | 0 | 0 | 0 | 0 | 0 | 0 | 0 | 0 | 0 | 0 | 0 | 0 | 0 | 0 | 0 | 0
Wind | 10 | 4 | 0 | 0 | 0 | 0 | 0 | 0 | 0 | 0 | 0 | 0 | 0 | 0 | 0 | 0 | 0 | 0 | 0 | 0 | 0 | 0 | 0 | 0 | 0 | 0
Wind | 10 | 5 | 0 | 0 | 0 | 0 | 0 | 0 | 0 | 0 | 0 | 0 | 0 | 0 | 0 | 0 | 0 | 0 | 0 | 0 | 0 | 0 | 0 | 0 | 0 | 0
Wind | 10 | 6 | 0 | 0 | 0 | 0 | 0 | 0 | 0 | 0 | 0 | 0 | 0 | 0 | 0 | 0 | 0 | 0 | 0 | 0 | 0 | 0 | 0 | 0 | 0 | 0
Wind | 10 | 7 | 0 | 0 | 0 | 0 | 0 | 0 | 0 | 0 | 0 | 0 | 0 | 0 | 0 | 0 | 0 | 0 | 0 | 0 | 0 | 0 | 0 | 0 | 0 | 0
Wind | 10 | 8 | 0 | 0 | 0 | 0 | 0 | 0 | 0 | 0 | 0 | 0 | 0 | 0 | 0 | 0 | 0 | 0 | 0 | 0 | 0 | 0 | 0 | 0 | 0 | 0
Wind | 10 | 9 | 0 | 0 | 0 | 0 | 0 | 0 | 0 | 0 | 0 | 0 | 0 | 0 | 0 | 0 | 0 | 0 | 0 | 0 | 0 | 0 | 0 | 0 | 0 | 0
Wind | 10 | 10 | 0 | 0 | 0 | 0 | 0 | 0 | 0 | 0 | 0 | 0 | 0 | 0 | 0 | 0 | 0 | 0 | 0 | 0 | 0 | 0 | 0 | 0 | 0 | 0
Wind | 10 | 11 | 0 | 0 | 0 | 0 | 0 | 0 | 0 | 0 | 0 | 0 | 0 | 0 | 0 | 0 | 0 | 0 | 0 | 0 | 0 | 0 | 0 | 0 | 0 | 0
Wind | 11 | 0 | 0 | 0 | 0 | 0 | 0 | 0 | 0 | 0 | 0 | 0 | 0 | 0 | 0 | 0 | 0 | 0 | 0 | 0 | 0 | 0 | 0 | 0 | 0 | 0
Wind | 11 | 1 | 0 | 0 | 0 | 0 | 0 | 0 | 0 | 0 | 0 | 0 | 0 | 0 | 0 | 0 | 0 | 0 | 0 | 0 | 0 | 0 | 0 | 0 | 0 | 0
Wind | 11 | 2 | 0 | 0 | 0 | 0 | 0 | 0 | 0 | 0 | 0 | 0 | 0 | 0 | 0 | 0 | 0 | 0 | 0 | 0 | 0 | 0 | 0 | 0 | 0 | 0
Wind | 11 | 3 | 0 | 0 | 0 | 0 | 0 | 0 | 0 | 0 | 0 | 0 | 0 | 0 | 0 | 0 | 0 | 0 | 0 | 0 | 0 | 0 | 0 | 0 | 0 | 0
Wind | 11 | 4 | 0 | 0 | 0 | 0 | 0 | 0 | 0 | 0 | 0 | 0 | 0 | 0 | 0 | 0 | 0 | 0 | 0 | 0 | 0 | 0 | 0 | 0 | 0 | 0
Wind | 11 | 5 | 0 | 0 | 0 | 0 | 0 | 0 | 0 | 0 | 0 | 0 | 0 | 0 | 0 | 0 | 0 | 0 | 0 | 0 | 0 | 0 | 0 | 0 | 0 | 0
Wind | 11 | 6 | 0 | 0 | 0 | 0 | 0 | 0 | 0 | 0 | 0 | 0 | 0 | 0 | 0 | 0 | 0 | 0 | 0 | 0 | 0 | 0 | 0 | 0 | 0 | 0
Wind | 11 | 7 | 0 | 0 | 0 | 0 | 0 | 0 | 0 | 0 | 0 | 0 | 0 | 0 | 0 | 0 | 0 | 0 | 0 | 0 | 0 | 0 | 0 | 0 | 0 | 0
Wind | 11 | 8 | 0 | 0 | 0 | 0 | 0 | 0 | 0 | 0 | 0 | 0 | 0 | 0 | 0 | 0 | 0 | 0 | 0 | 0 | 0 | 0 | 0 | 0 | 0 | 0
Wind | 11 | 9 | 0 | 0 | 0 | 0 | 0 | 0 | 0 | 0 | 0 | 0 | 0 | 0 | 0 | 0 | 0 | 0 | 0 | 0 | 0 | 0 | 0 | 0 | 0 | 0
Wind | 11 | 10 | 0 | 0 | 0 | 0 | 0 | 0 | 0 | 0 | 0 | 0 | 0 | 0 | 0 | 0 | 0 | 0 | 0 | 0 | 0 | 0 | 0 | 0 | 0 | 0
Wind | 11 | 11 | 0 | 0 | 0 | 0 | 0 | 0 | 0 | 0 | 0 | 0 | 0 | 0 | 0 | 0 | 0 | 0 | 0 | 0 | 0 | 0 | 0 | 0 | 0 | 0
Wind | 12 | 0 | 0 | 0 | 0 | 0 | 0 | 0 | 0 | 0 | 0 | 0 | 0 | 0 | 0 | 0 | 0 | 0 | 0 | 0 | 0 | 0 | 0 | 0 | 0 | 0
Wind | 12 | 1 | 0 | 0 | 0 | 0 | 0 | 0 | 0 | 0 | 0 | 0 | 0 | 0 | 0 | 0 | 0 | 0 | 0 | 0 | 0 | 0 | 0 | 0 | 0 | 0
Wind | 12 | 2 | 0 | 0 | 0 | 0 | 0 | 0 | 0 | 0 | 0 | 0 | 0 | 0 | 0 | 0 | 0 | 0 | 0 | 0 | 0 | 0 | 0 | 0 | 0 | 0
Wind | 12 | 3 | 0 | 0 | 0 | 0 | 0 | 0 | 0 | 0 | 0 | 0 | 0 | 0 | 0 | 0 | 0 | 0 | 0 | 0 | 0 | 0 | 0 | 0 | 0 | 0
Wind | 12 | 4 | 0 | 0 | 0 | 0 | 0 | 0 | 0 | 0 | 0 | 0 | 0 | 0 | 0 | 0 | 0 | 0 | 0 | 0 | 0 | 0 | 0 | 0 | 0 | 0
Wind | 12 | 5 | 0 | 0 | 0 | 0 | 0 | 0 | 0 | 0 | 0 | 0 | 0 | 0 | 0 | 0 | 0 | 0 | 0 | 0 | 0 | 0 | 0 | 0 | 0 | 0
Wind | 12 | 6 | 0 | 0 | 0 | 0 | 0 | 0 | 0 | 0 | 0 | 0 | 0 | 0 | 0 | 0 | 0 | 0 | 0 | 0 | 0 | 0 | 0 | 0 | 0 | 0
Wind | 12 | 7 | 0 | 0 | 0 | 0 | 0 | 0 | 0 | 0 | 0 | 0 | 0 | 0 | 0 | 0 | 0 | 0 | 0 | 0 | 0 | 0 | 0 | 0 | 0 | 0
Wind | 12 | 8 | 0 | 0 | 0 | 0 | 0 | 0 | 0 | 0 | 0 | 0 | 0 | 0 | 0 | 0 | 0 | 0 | 0 | 0 | 0 | 0 | 0 | 0 | 0 | 0
Wind | 12 | 9 | 0 | 0 | 0 | 0 | 0 | 0 | 0 | 0 | 0 | 0 | 0 | 0 | 0 | 0 | 0 | 0 | 0 | 0 | 0 | 0 | 0 | 0 | 0 | 0
Wind | 12 | 10 | 0 | 0 | 0 | 0 | 0 | 0 | 0 | 0 | 0 | 0 | 0 | 0 | 0 | 0 | 0 | 0 | 0 | 0 | 0 | 0 | 0 | 0 | 0 | 0
Wind | 12 | 11 | 0 | 0 | 0 | 0 | 0 | 0 | 0 | 0 | 0 | 0 | 0 | 0 | 0 | 0 | 0 | 0 | 0 | 0 | 0 | 0 | 0 | 0 | 0 | 0
Wind | 13 | 0 | 0 | 0 | 0 | 0 | 0 | 0 | 0 | 0 | 0 | 0 | 0 | 0 | 0 | 0 | 0 | 0 | 0 | 0 | 0 | 0 | 0 | 0 | 0 | 0
Wind | 13 | 1 | 0 | 0 | 0 | 0 | 0 | 0 | 0 | 0 | 0 | 0 | 0 | 0 | 0 | 0 | 0 | 0 | 0 | 0 | 0 | 0 | 0 | 0 | 0 | 0
Wind | 13 | 2 | 0 | 0 | 0 | 0 | 0 | 0 | 0 | 0 | 0 | 0 | 0 | 0 | 0 | 0 | 0 | 0 | 0 | 0 | 0 | 0 | 0 | 0 | 0 | 0
Wind | 13 | 3 | 0 | 0 | 0 | 0 | 0 | 0 | 0 | 0 | 0 | 0 | 0 | 0 | 0 | 0 | 0 | 0 | 0 | 0 | 0 | 0 | 0 | 0 | 0 | 0
Wind | 13 | 4 | 0 | 0 | 0 | 0 | 0 | 0 | 0 | 0 | 0 | 0 | 0 | 0 | 0 | 0 | 0 | 0 | 0 | 0 | 0 | 0 | 0 | 0 | 0 | 0
Wind | 13 | 5 | 0 | 0 | 0 | 0 | 0 | 0 | 0 | 0 | 0 | 0 | 0 | 0 | 0 | 0 | 0 | 0 | 0 | 0 | 0 | 0 | 0 | 0 | 0 | 0
Wind | 13 | 6 | 0 | 0 | 0 | 0 | 0 | 0 | 0 | 0 | 0 | 0 | 0 | 0 | 0 | 0 | 0 | 0 | 0 | 0 | 0 | 0 | 0 | 0 | 0 | 0
Wind | 13 | 7 | 0 | 0 | 0 | 0 | 0 | 0 | 0 | 0 | 0 | 0 | 0 | 0 | 0 | 0 | 0 | 0 | 0 | 0 | 0 | 0 | 0 | 0 | 0 | 0
Wind | 13 | 8 | 0 | 0 | 0 | 0 | 0 | 0 | 0 | 0 | 0 | 0 | 0 | 0 | 0 | 0 | 0 | 0 | 0 | 0 | 0 | 0 | 0 | 0 | 0 | 0
Wind | 13 | 9 | 0 | 0 | 0 | 0 | 0 | 0 | 0 | 0 | 0 | 0 | 0 | 0 | 0 | 0 | 0 | 0 | 0 | 0 | 0 | 0 | 0 | 0 | 0 | 0
Wind | 13 | 10 | 0 | 0 | 0 | 0 | 0 | 0 | 0 | 0 | 0 | 0 | 0 | 0 | 0 | 0 | 0 | 0 | 0 | 0 | 0 | 0 | 0 | 0 | 0 | 0
Wind | 13 | 11 | 0 | 0 | 0 | 0 | 0 | 0 | 0 | 0 | 0 | 0 | 0 | 0 | 0 | 0 | 0 | 0 | 0 | 0 | 0 | 0 | 0 | 0 | 0 | 0
Wind | 14 | 0 | 0 | 0 | 0 | 0 | 0 | 0 | 0 | 0 | 0 | 0 | 0 | 0 | 0 | 0 | 0 | 0 | 0 | 0 | 0 | 0 | 0 | 0 | 0 | 0
Wind | 14 | 1 | 0 | 0 | 0 | 0 | 0 | 0 | 0 | 0 | 0 | 0 | 0 | 0 | 0 | 0 | 0 | 0 | 0 | 0 | 0 | 0 | 0 | 0 | 0 | 0
Wind | 14 | 2 | 0 | 0 | 0 | 0 | 0 | 0 | 0 | 0 | 0 | 0 | 0 | 0 | 0 | 0 | 0 | 0 | 0 | 0 | 0 | 0 | 0 | 0 | 0 | 0
Wind | 14 | 3 | 0 | 0 | 0 | 0 | 0 | 0 | 0 | 0 | 0 | 0 | 0 | 0 | 0 | 0 | 0 | 0 | 0 | 0 | 0 | 0 | 0 | 0 | 0 | 0
Wind | 14 | 4 | 0 | 0 | 0 | 0 | 0 | 0 | 0 | 0 | 0 | 0 | 0 | 0 | 0 | 0 | 0 | 0 | 0 | 0 | 0 | 0 | 0 | 0 | 0 | 0
Wind | 14 | 5 | 0 | 0 | 0 | 0 | 0 | 0 | 0 | 0 | 0 | 0 | 0 | 0 | 0 | 0 | 0 | 0 | 0 | 0 | 0 | 0 | 0 | 0 | 0 | 0
Wind | 14 | 6 | 0 | 0 | 0 | 0 | 0 | 0 | 0 | 0 | 0 | 0 | 0 | 0 | 0 | 0 | 0 | 0 | 0 | 0 | 0 | 0 | 0 | 0 | 0 | 0
Wind | 14 | 7 | 0 | 0 | 0 | 0 | 0 | 0 | 0 | 0 | 0 | 0 | 0 | 0 | 0 | 0 | 0 | 0 | 0 | 0 | 0 | 0 | 0 | 0 | 0 | 0
Wind | 14 | 8 | 0 | 0 | 0 | 0 | 0 | 0 | 0 | 0 | 0 | 0 | 0 | 0 | 0 | 0 | 0 | 0 | 0 | 0 | 0 | 0 | 0 | 0 | 0 | 0
Wind | 14 | 9 | 0 | 0 | 0 | 0 | 0 | 0 | 0 | 0 | 0 | 0 | 0 | 0 | 0 | 0 | 0 | 0 | 0 | 0 | 0 | 0 | 0 | 0 | 0 | 0
Wind | 14 | 10 | 0 | 0 | 0 | 0 | 0 | 0 | 0 | 0 | 0 | 0 | 0 | 0 | 0 | 0 | 0 | 0 | 0 | 0 | 0 | 0 | 0 | 0 | 0 | 0
Wind | 14 | 11 | 0 | 0 | 0 | 0 | 0 | 0 | 0 | 0 | 0 | 0 | 0 | 0 | 0 | 0 | 0 | 0 | 0 | 0 | 0 | 0 | 0 | 0 | 0 | 0
Wind | 15 | 0 | 0 | 0 | 0 | 0 | 0 | 0 | 0 | 0 | 0 | 0 | 0 | 0 | 0 | 0 | 0 | 0 | 0 | 0 | 0 | 0 | 0 | 0 | 0 | 0
Wind | 15 | 1 | 0 | 0 | 0 | 0 | 0 | 0 | 0 | 0 | 0 | 0 | 0 | 0 | 0 | 0 | 0 | 0 | 0 | 0 | 0 | 0 | 0 | 0 | 0 | 0
Wind | 15 | 2 | 0 | 0 | 0 | 0 | 0 | 0 | 0 | 0 | 0 | 0 | 0 | 0 | 0 | 0 | 0 | 0 | 0 | 0 | 0 | 0 | 0 | 0 | 0 | 0
Wind | 15 | 3 | 0 | 0 | 0 | 0 | 0 | 0 | 0 | 0 | 0 | 0 | 0 | 0 | 0 | 0 | 0 | 0 | 0 | 0 | 0 | 0 | 0 | 0 | 0 | 0
Wind | 15 | 4 | 0 | 0 | 0 | 0 | 0 | 0 | 0 | 0 | 0 | 0 | 0 | 0 | 0 | 0 | 0 | 0 | 0 | 0 | 0 | 0 | 0 | 0 | 0 | 0
Wind | 15 | 5 | 0 | 0 | 0 | 0 | 0 | 0 | 0 | 0 | 0 | 0 | 0 | 0 | 0 | 0 | 0 | 0 | 0 | 0 | 0 | 0 | 0 | 0 | 0 | 0
Wind | 15 | 6 | 0 | 0 | 0 | 0 | 0 | 0 | 0 | 0 | 0 | 0 | 0 | 0 | 0 | 0 | 0 | 0 | 0 | 0 | 0 | 0 | 0 | 0 | 0 | 0
Wind | 15 | 7 | 0 | 0 | 0 | 0 | 0 | 0 | 0 | 0 | 0 | 0 | 0 | 0 | 0 | 0 | 0 | 0 | 0 | 0 | 0 | 0 | 0 | 0 | 0 | 0
Wind | 15 | 8 | 0 | 0 | 0 | 0 | 0 | 0 | 0 | 0 | 0 | 0 | 0 | 0 | 0 | 0 | 0 | 0 | 0 | 0 | 0 | 0 | 0 | 0 | 0 | 0
Wind | 15 | 9 | 0 | 0 | 0 | 0 | 0 | 0 | 0 | 0 | 0 | 0 | 0 | 0 | 0 | 0 | 0 | 0 | 0 | 0 | 0 | 0 | 0 | 0 | 0 | 0
Wind | 15 | 10 | 0 | 0 | 0 | 0 | 0 | 0 | 0 | 0 | 0 | 0 | 0 | 0 | 0 | 0 | 0 | 0 | 0 | 0 | 0 | 0 | 0 | 0 | 0 | 0
Wind | 15 | 11 | 0 | 0 | 0 | 0 | 0 | 0 | 0 | 0 | 0 | 0 | 0 | 0 | 0 | 0 | 0 | 0 | 0 | 0 | 0 | 0 | 0 | 0 | 0 | 0
Wind | 16 | 0 | 0 | 0 | 0 | 0 | 0 | 0 | 0 | 0 | 0 | 0 | 0 | 0 | 0 | 0 | 0 | 0 | 0 | 0 | 0 | 0 | 0 | 0 | 0 | 0
Wind | 16 | 1 | 0 | 0 | 0 | 0 | 0 | 0 | 0 | 0 | 0 | 0 | 0 | 0 | 0 | 0 | 0 | 0 | 0 | 0 | 0 | 0 | 0 | 0 | 0 | 0
Wind | 16 | 2 | 0 | 0 | 0 | 0 | 0 | 0 | 0 | 0 | 0 | 0 | 0 | 0 | 0 | 0 | 0 | 0 | 0 | 0 | 0 | 0 | 0 | 0 | 0 | 0
Wind | 16 | 3 | 0 | 0 | 0 | 0 | 0 | 0 | 0 | 0 | 0 | 0 | 0 | 0 | 0 | 0 | 0 | 0 | 0 | 0 | 0 | 0 | 0 | 0 | 0 | 0
Wind | 16 | 4 | 0 | 0 | 0 | 0 | 0 | 0 | 0 | 0 | 0 | 0 | 0 | 0 | 0 | 0 | 0 | 0 | 0 | 0 | 0 | 0 | 0 | 0 | 0 | 0
Wind | 16 | 5 | 0 | 0 | 0 | 0 | 0 | 0 | 0 | 0 | 0 | 0 | 0 | 0 | 0 | 0 | 0 | 0 | 0 | 0 | 0 | 0 | 0 | 0 | 0 | 0
Wind | 16 | 6 | 0 | 0 | 0 | 0 | 0 | 0 | 0 | 0 | 0 | 0 | 0 | 0 | 0 | 0 | 0 | 0 | 0 | 0 | 0 | 0 | 0 | 0 | 0 | 0
Wind | 16 | 7 | 0 | 0 | 0 | 0 | 0 | 0 | 0 | 0 | 0 | 0 | 0 | 0 | 0 | 0 | 0 | 0 | 0 | 0 | 0 | 0 | 0 | 0 | 0 | 0
Wind | 16 | 8 | 0 | 0 | 0 | 0 | 0 | 0 | 0 | 0 | 0 | 0 | 0 | 0 | 0 | 0 | 0 | 0 | 0 | 0 | 0 | 0 | 0 | 0 | 0 | 0
Wind | 16 | 9 | 0 | 0 | 0 | 0 | 0 | 0 | 0 | 0 | 0 | 0 | 0 | 0 | 0 | 0 | 0 | 0 | 0 | 0 | 0 | 0 | 0 | 0 | 0 | 0
Wind | 16 | 10 | 0 | 0 | 0 | 0 | 0 | 0 | 0 | 0 | 0 | 0 | 0 | 0 | 0 | 0 | 0 | 0 | 0 | 0 | 0 | 0 | 0 | 0 | 0 | 0
Wind | 16 | 11 | 0 | 0 | 0 | 0 | 0 | 0 | 0 | 0 | 0 | 0 | 0 | 0 | 0 | 0 | 0 | 0 | 0 | 0 | 0 | 0 | 0 | 0 | 0 | 0
Wind | 17 | 0 | 0 | 0 | 0 | 0 | 0 | 0 | 0 | 0 | 0 | 0 | 0 | 0 | 0 | 0 | 0 | 0 | 0 | 0 | 0 | 0 | 0 | 0 | 0 | 0
Wind | 17 | 1 | 0 | 0 | 0 | 0 | 0 | 0 | 0 | 0 | 0 | 0 | 0 | 0 | 0 | 0 | 0 | 0 | 0 | 0 | 0 | 0 | 0 | 0 | 0 | 0
Wind | 17 | 2 | 0 | 0 | 0 | 0 | 0 | 0 | 0 | 0 | 0 | 0 | 0 | 0 | 0 | 0 | 0 | 0 | 0 | 0 | 0 | 0 | 0 | 0 | 0 | 0
Wind | 17 | 3 | 0 | 0 | 0 | 0 | 0 | 0 | 0 | 0 | 0 | 0 | 0 | 0 | 0 | 0 | 0 | 0 | 0 | 0 | 0 | 0 | 0 | 0 | 0 | 0
Wind | 17 | 4 | 0 | 0 | 0 | 0 | 0 | 0 | 0 | 0 | 0 | 0 | 0 | 0 | 0 | 0 | 0 | 0 | 0 | 0 | 0 | 0 | 0 | 0 | 0 | 0
Wind | 17 | 5 | 0 | 0 | 0 | 0 | 0 | 0 | 0 | 0 | 0 | 0 | 0 | 0 | 0 | 0 | 0 | 0 | 0 | 0 | 0 | 0 | 0 | 0 | 0 | 0
Wind | 17 | 6 | 0 | 0 | 0 | 0 | 0 | 0 | 0 | 0 | 0 | 0 | 0 | 0 | 0 | 0 | 0 | 0 | 0 | 0 | 0 | 0 | 0 | 0 | 0 | 0
Wind | 17 | 7 | 0 | 0 | 0 | 0 | 0 | 0 | 0 | 0 | 0 | 0 | 0 | 0 | 0 | 0 | 0 | 0 | 0 | 0 | 0 | 0 | 0 | 0 | 0 | 0
Wind | 17 | 8 | 0 | 0 | 0 | 0 | 0 | 0 | 0 | 0 | 0 | 0 | 0 | 0 | 0 | 0 | 0 | 0 | 0 | 0 | 0 | 0 | 0 | 0 | 0 | 0
Wind | 17 | 9 | 0 | 0 | 0 | 0 | 0 | 0 | 0 | 0 | 0 | 0 | 0 | 0 | 0 | 0 | 0 | 0 | 0 | 0 | 0 | 0 | 0 | 0 | 0 | 0
Wind | 17 | 10 | 0 | 0 | 0 | 0 | 0 | 0 | 0 | 0 | 0 | 0 | 0 | 0 | 0 | 0 | 0 | 0 | 0 | 0 | 0 | 0 | 0 | 0 | 0 | 0
Wind | 17 | 11 | 0 | 0 | 0 | 0 | 0 | 0 | 0 | 0 | 0 | 0 | 0 | 0 | 0 | 0 | 0 | 0 | 0 | 0 | 0 | 0 | 0 | 0 | 0 | 0
Wind | 18 | 0 | 0 | 0 | 0 | 0 | 0 | 0 | 0 | 0 | 0 | 0 | 0 | 0 | 0 | 0 | 0 | 0 | 0 | 0 | 0 | 0 | 0 | 0 | 0 | 0
Wind | 18 | 1 | 0 | 0 | 0 | 0 | 0 | 0 | 0 | 0 | 0 | 0 | 0 | 0 | 0 | 0 | 0 | 0 | 0 | 0 | 0 | 0 | 0 | 0 | 0 | 0
Wind | 18 | 2 | 0 | 0 | 0 | 0 | 0 | 0 | 0 | 0 | 0 | 0 | 0 | 0 | 0 | 0 | 0 | 0 | 0 | 0 | 0 | 0 | 0 | 0 | 0 | 0
Wind | 18 | 3 | 0 | 0 | 0 | 0 | 0 | 0 | 0 | 0 | 0 | 0 | 0 | 0 | 0 | 0 | 0 | 0 | 0 | 0 | 0 | 0 | 0 | 0 | 0 | 0
Wind | 18 | 4 | 0 | 0 | 0 | 0 | 0 | 0 | 0 | 0 | 0 | 0 | 0 | 0 | 0 | 0 | 0 | 0 | 0 | 0 | 0 | 0 | 0 | 0 | 0 | 0
Wind | 18 | 5 | 0 | 0 | 0 | 0 | 0 | 0 | 0 | 0 | 0 | 0 | 0 | 0 | 0 | 0 | 0 | 0 | 0 | 0 | 0 | 0 | 0 | 0 | 0 | 0
Wind | 18 | 6 | 0 | 0 | 0 | 0 | 0 | 0 | 0 | 0 | 0 | 0 | 0 | 0 | 0 | 0 | 0 | 0 | 0 | 0 | 0 | 0 | 0 | 0 | 0 | 0
Wind | 18 | 7 | 0 | 0 | 0 | 0 | 0 | 0 | 0 | 0 | 0 | 0 | 0 | 0 | 0 | 0 | 0 | 0 | 0 | 0 | 0 | 0 | 0 | 0 | 0 | 0
Wind | 18 | 8 | 0 | 0 | 0 | 0 | 0 | 0 | 0 | 0 | 0 | 0 | 0 | 0 | 0 | 0 | 0 | 0 | 0 | 0 | 0 | 0 | 0 | 0 | 0 | 0
Wind | 18 | 9 | 0 | 0 | 0 | 0 | 0 | 0 | 0 | 0 | 0 | 0 | 0 | 0 | 0 | 0 | 0 | 0 | 0 | 0 | 0 | 0 | 0 | 0 | 0 | 0
Wind | 18 | 10 | 0 | 0 | 0 | 0 | 0 | 0 | 0 | 0 | 0 | 0 | 0 | 0 | 0 | 0 | 0 | 0 | 0 | 0 | 0 | 0 | 0 | 0 | 0 | 0
Wind | 18 | 11 | 0 | 0 | 0 | 0 | 0 | 0 | 0 | 0 | 0 | 0 | 0 | 0 | 0 | 0 | 0 | 0 | 0 | 0 | 0 | 0 | 0 | 0 | 0 | 0
Wind | 19 | 0 | 0 | 0 | 0 | 0 | 0 | 0 | 0 | 0 | 0 | 0 | 0 | 0 | 0 | 0 | 0 | 0 | 0 | 0 | 0 | 0 | 0 | 0 | 0 | 0
Wind | 19 | 1 | 0 | 0 | 0 | 0 | 0 | 0 | 0 | 0 | 0 | 0 | 0 | 0 | 0 | 0 | 0 | 0 | 0 | 0 | 0 | 0 | 0 | 0 | 0 | 0
Wind | 19 | 2 | 0 | 0 | 0 | 0 | 0 | 0 | 0 | 0 | 0 | 0 | 0 | 0 | 0 | 0 | 0 | 0 | 0 | 0 | 0 | 0 | 0 | 0 | 0 | 0
Wind | 19 | 3 | 0 | 0 | 0 | 0 | 0 | 0 | 0 | 0 | 0 | 0 | 0 | 0 | 0 | 0 | 0 | 0 | 0 | 0 | 0 | 0 | 0 | 0 | 0 | 0
Wind | 19 | 4 | 0 | 0 | 0 | 0 | 0 | 0 | 0 | 0 | 0 | 0 | 0 | 0 | 0 | 0 | 0 | 0 | 0 | 0 | 0 | 0 | 0 | 0 | 0 | 0
Wind | 19 | 5 | 0 | 0 | 0 | 0 | 0 | 0 | 0 | 0 | 0 | 0 | 0 | 0 | 0 | 0 | 0 | 0 | 0 | 0 | 0 | 0 | 0 | 0 | 0 | 0
Wind | 19 | 6 | 0 | 0 | 0 | 0 | 0 | 0 | 0 | 0 | 0 | 0 | 0 | 0 | 0 | 0 | 0 | 0 | 0 | 0 | 0 | 0 | 0 | 0 | 0 | 0
Wind | 19 | 7 | 0 | 0 | 0 | 0 | 0 | 0 | 0 | 0 | 0 | 0 | 0 | 0 | 0 | 0 | 0 | 0 | 0 | 0 | 0 | 0 | 0 | 0 | 0 | 0
Wind | 19 | 8 | 0 | 0 | 0 | 0 | 0 | 0 | 0 | 0 | 0 | 0 | 0 | 0 | 0 | 0 | 0 | 0 | 0 | 0 | 0 | 0 | 0 | 0 | 0 | 0
Wind | 19 | 9 | 0 | 0 | 0 | 0 | 0 | 0 | 0 | 0 | 0 | 0 | 0 | 0 | 0 | 0 | 0 | 0 | 0 | 0 | 0 | 0 | 0 | 0 | 0 | 0
Wind | 19 | 10 | 0 | 0 | 0 | 0 | 0 | 0 | 0 | 0 | 0 | 0 | 0 | 0 | 0 | 0 | 0 | 0 | 0 | 0 | 0 | 0 | 0 | 0 | 0 | 0
Wind | 19 | 11 | 0 | 0 | 0 | 0 | 0 | 0 | 0 | 0 | 0 | 0 | 0 | 0 | 0 | 0 | 0 | 0 | 0 | 0 | 0 | 0 | 0 | 0 | 0 | 0

## Sold (Stored)
Storage Technology | Year | Day | Hour 0 | Hour 1 | Hour 2 | Hour 3 | Hour 4 | Hour 5 | Hour 6 | Hour 7 | Hour 8 | Hour 9 | Hour 10 | Hour 11 | Hour 12 | Hour 13 | Hour 14 | Hour 15 | Hour 16 | Hour 17 | Hour 18 | Hour 19 | Hour 20 | Hour 21 | Hour 22 | Hour 23
Battery | 0 | 0 | 0 | 0 | 0 | 0 | 0 | 0 | 0 | 0 | 0 | 0 | 0 | 0 | 0 | 0 | 0 | 0 | 0 | 0 | 0 | 0 | 0 | 0 | 0 | 0
Battery | 0 | 1 | 0 | 0 | 0 | 0 | 0 | 0 | 0 | 0 | 0 | 0 | 0 | 0 | 0 | 0 | 0 | 0 | 0 | 0 | 0 | 0 | 0 | 0 | 0 | 0
Battery | 0 | 2 | 0 | 0 | 0 | 0 | 0 | 0 | 0 | 0 | 0 | 0 | 0 | 0 | 0 | 0 | 0 | 0 | 0 | 0 | 0 | 0 | 0 | 0 | 0 | 0
Battery | 0 | 3 | 0 | 0 | 0 | 0 | 0 | 0 | 0 | 0 | 0 | 0 | 0 | 0 | 0 | 0 | 0 | 0 | 0 | 0 | 0 | 0 | 0 | 0 | 0 | 0
Battery | 0 | 4 | 0 | 0 | 0 | 0 | 0 | 0 | 0 | 0 | 0 | 0 | 0 | 0 | 0 | 0 | 0 | 0 | 0 | 0 | 0 | 0 | 0 | 0 | 0 | 0
Battery | 0 | 5 | 0 | 0 | 0 | 0 | 0 | 0 | 0 | 0 | 0 | 0 | 0 | 0 | 0 | 0 | 0 | 0 | 0 | 0 | 0 | 0 | 0 | 0 | 0 | 0
Battery | 0 | 6 | 0 | 0 | 0 | 0 | 0 | 0 | 0 | 0 | 0 | 0 | 0 | 0 | 0 | 0 | 0 | 0 | 0 | 0 | 0 | 0 | 0 | 0 | 0 | 0
Battery | 0 | 7 | 0 | 0 | 0 | 0 | 0 | 0 | 0 | 0 | 0 | 0 | 0 | 0 | 0 | 0 | 0 | 0 | 0 | 0 | 0 | 0 | 0 | 0 | 0 | 0
Battery | 0 | 8 | 0 | 0 | 0 | 0 | 0 | 0 | 0 | 0 | 0 | 0 | 0 | 0 | 0 | 0 | 0 | 0 | 0 | 0 | 0 | 0 | 0 | 0 | 0 | 0
Battery | 0 | 9 | 0 | 0 | 0 | 0 | 0 | 0 | 0 | 0 | 0 | 0 | 0 | 0 | 0 | 0 | 0 | 0 | 0 | 0 | 0 | 0 | 0 | 0 | 0 | 0
Battery | 0 | 10 | 0 | 0 | 0 | 0 | 0 | 0 | 0 | 0 | 0 | 0 | 0 | 0 | 0 | 0 | 0 | 0 | 0 | 0 | 0 | 0 | 0 | 0 | 0 | 0
Battery | 0 | 11 | 0 | 0 | 0 | 0 | 0 | 0 | 0 | 0 | 0 | 0 | 0 | 0 | 0 | 0 | 0 | 0 | 0 | 0 | 0 | 0 | 0 | 0 | 0 | 0
Battery | 1 | 0 | 0 | 0 | 0 | 0 | 0 | 0 | 0 | 0 | 0 | 0 | 0 | 0 | 0 | 0 | 0 | 0 | 0 | 0 | 0 | 0 | 0 | 0 | 0 | 0
Battery | 1 | 1 | 0 | 0 | 0 | 0 | 0 | 0 | 0 | 0 | 0 | 0 | 0 | 0 | 0 | 0 | 0 | 0 | 0 | 0 | 0 | 0 | 0 | 0 | 0 | 0
Battery | 1 | 2 | 0 | 0 | 0 | 0 | 0 | 0 | 0 | 0 | 0 | 0 | 0 | 0 | 0 | 0 | 0 | 0 | 0 | 0 | 0 | 0 | 0 | 0 | 0 | 0
Battery | 1 | 3 | 0 | 0 | 0 | 0 | 0 | 0 | 0 | 0 | 0 | 0 | 0 | 0 | 0 | 0 | 0 | 0 | 0 | 0 | 0 | 0 | 0 | 0 | 0 | 0
Battery | 1 | 4 | 0 | 0 | 0 | 0 | 0 | 0 | 0 | 0 | 0 | 0 | 0 | 0 | 0 | 0 | 0 | 0 | 0 | 0 | 0 | 0 | 0 | 0 | 0 | 0
Battery | 1 | 5 | 0 | 0 | 0 | 0 | 0 | 0 | 0 | 0 | 0 | 0 | 0 | 0 | 0 | 0 | 0 | 0 | 0 | 0 | 0 | 0 | 0 | 0 | 0 | 0
Battery | 1 | 6 | 0 | 0 | 0 | 0 | 0 | 0 | 0 | 0 | 0 | 0 | 0 | 0 | 0 | 0 | 0 | 0 | 0 | 0 | 0 | 0 | 0 | 0 | 0 | 0
Battery | 1 | 7 | 0 | 0 | 0 | 0 | 0 | 0 | 0 | 0 | 0 | 0 | 0 | 0 | 0 | 0 | 0 | 0 | 0 | 0 | 0 | 0 | 0 | 0 | 0 | 0
Battery | 1 | 8 | 0 | 0 | 0 | 0 | 0 | 0 | 0 | 0 | 0 | 0 | 0 | 0 | 0 | 0 | 0 | 0 | 0 | 0 | 0 | 0 | 0 | 0 | 0 | 0
Battery | 1 | 9 | 0 | 0 | 0 | 0 | 0 | 0 | 0 | 0 | 0 | 0 | 0 | 0 | 0 | 0 | 0 | 0 | 0 | 0 | 0 | 0 | 0 | 0 | 0 | 0
Battery | 1 | 10 | 0 | 0 | 0 | 0 | 0 | 0 | 0 | 0 | 0 | 0 | 0 | 0 | 0 | 0 | 0 | 0 | 0 | 0 | 0 | 0 | 0 | 0 | 0 | 0
Battery | 1 | 11 | 0 | 0 | 0 | 0 | 0 | 0 | 0 | 0 | 0 | 0 | 0 | 0 | 0 | 0 | 0 | 0 | 0 | 0 | 0 | 0 | 0 | 0 | 0 | 0
Battery | 2 | 0 | 0 | 0 | 0 | 0 | 0 | 0 | 0 | 0 | 0 | 0 | 0 | 0 | 0 | 0 | 0 | 0 | 0 | 0 | 0 | 0 | 0 | 0 | 0 | 0
Battery | 2 | 1 | 0 | 0 | 0 | 0 | 0 | 0 | 0 | 0 | 0 | 0 | 0 | 0 | 0 | 0 | 0 | 0 | 0 | 0 | 0 | 0 | 0 | 0 | 0 | 0
Battery | 2 | 2 | 0 | 0 | 0 | 0 | 0 | 0 | 0 | 0 | 0 | 0 | 0 | 0 | 0 | 0 | 0 | 0 | 0 | 0 | 0 | 0 | 0 | 0 | 0 | 0
Battery | 2 | 3 | 0 | 0 | 0 | 0 | 0 | 0 | 0 | 0 | 0 | 0 | 0 | 0 | 0 | 0 | 0 | 0 | 0 | 0 | 0 | 0 | 0 | 0 | 0 | 0
Battery | 2 | 4 | 0 | 0 | 0 | 0 | 0 | 0 | 0 | 0 | 0 | 0 | 0 | 0 | 0 | 0 | 0 | 0 | 0 | 0 | 0 | 0 | 0 | 0 | 0 | 0
Battery | 2 | 5 | 0 | 0 | 0 | 0 | 0 | 0 | 0 | 0 | 0 | 0 | 0 | 0 | 0 | 0 | 0 | 0 | 0 | 0 | 0 | 0 | 0 | 0 | 0 | 0
Battery | 2 | 6 | 0 | 0 | 0 | 0 | 0 | 0 | 0 | 0 | 0 | 0 | 0 | 0 | 0 | 0 | 0 | 0 | 0 | 0 | 0 | 0 | 0 | 0 | 0 | 0
Battery | 2 | 7 | 0 | 0 | 0 | 0 | 0 | 0 | 0 | 0 | 0 | 0 | 0 | 0 | 0 | 0 | 0 | 0 | 0 | 0 | 0 | 0 | 0 | 0 | 0 | 0
Battery | 2 | 8 | 0 | 0 | 0 | 0 | 0 | 0 | 0 | 0 | 0 | 0 | 0 | 0 | 0 | 0 | 0 | 0 | 0 | 0 | 0 | 0 | 0 | 0 | 0 | 0
Battery | 2 | 9 | 0 | 0 | 0 | 0 | 0 | 0 | 0 | 0 | 0 | 0 | 0 | 0 | 0 | 0 | 0 | 0 | 0 | 0 | 0 | 0 | 0 | 0 | 0 | 0
Battery | 2 | 10 | 0 | 0 | 0 | 0 | 0 | 0 | 0 | 0 | 0 | 0 | 0 | 0 | 0 | 0 | 0 | 0 | 0 | 0 | 0 | 0 | 0 | 0 | 0 | 0
Battery | 2 | 11 | 0 | 0 | 0 | 0 | 0 | 0 | 0 | 0 | 0 | 0 | 0 | 0 | 0 | 0 | 0 | 0 | 0 | 0 | 0 | 0 | 0 | 0 | 0 | 0
Battery | 3 | 0 | 0 | 0 | 0 | 0 | 0 | 0 | 0 | 0 | 0 | 0 | 0 | 0 | 0 | 0 | 0 | 0 | 0 | 0 | 0 | 0 | 0 | 0 | 0 | 0
Battery | 3 | 1 | 0 | 0 | 0 | 0 | 0 | 0 | 0 | 0 | 0 | 0 | 0 | 0 | 0 | 0 | 0 | 0 | 0 | 0 | 0 | 0 | 0 | 0 | 0 | 0
Battery | 3 | 2 | 0 | 0 | 0 | 0 | 0 | 0 | 0 | 0 | 0 | 0 | 0 | 0 | 0 | 0 | 0 | 0 | 0 | 0 | 0 | 0 | 0 | 0 | 0 | 0
Battery | 3 | 3 | 0 | 0 | 0 | 0 | 0 | 0 | 0 | 0 | 0 | 0 | 0 | 0 | 0 | 0 | 0 | 0 | 0 | 0 | 0 | 0 | 0 | 0 | 0 | 0
Battery | 3 | 4 | 0 | 0 | 0 | 0 | 0 | 0 | 0 | 0 | 0 | 0 | 0 | 0 | 0 | 0 | 0 | 0 | 0 | 0 | 0 | 0 | 0 | 0 | 0 | 0
Battery | 3 | 5 | 0 | 0 | 0 | 0 | 0 | 0 | 0 | 0 | 0 | 0 | 0 | 0 | 0 | 0 | 0 | 0 | 0 | 0 | 0 | 0 | 0 | 0 | 0 | 0
Battery | 3 | 6 | 0 | 0 | 0 | 0 | 0 | 0 | 0 | 0 | 0 | 0 | 0 | 0 | 0 | 0 | 0 | 0 | 0 | 0 | 0 | 0 | 0 | 0 | 0 | 0
Battery | 3 | 7 | 0 | 0 | 0 | 0 | 0 | 0 | 0 | 0 | 0 | 0 | 0 | 0 | 0 | 0 | 0 | 0 | 0 | 0 | 0 | 0 | 0 | 0 | 0 | 0
Battery | 3 | 8 | 0 | 0 | 0 | 0 | 0 | 0 | 0 | 0 | 0 | 0 | 0 | 0 | 0 | 0 | 0 | 0 | 0 | 0 | 0 | 0 | 0 | 0 | 0 | 0
Battery | 3 | 9 | 0 | 0 | 0 | 0 | 0 | 0 | 0 | 0 | 0 | 0 | 0 | 0 | 0 | 0 | 0 | 0 | 0 | 0 | 0 | 0 | 0 | 0 | 0 | 0
Battery | 3 | 10 | 0 | 0 | 0 | 0 | 0 | 0 | 0 | 0 | 0 | 0 | 0 | 0 | 0 | 0 | 0 | 0 | 0 | 0 | 0 | 0 | 0 | 0 | 0 | 0
Battery | 3 | 11 | 0 | 0 | 0 | 0 | 0 | 0 | 0 | 0 | 0 | 0 | 0 | 0 | 0 | 0 | 0 | 0 | 0 | 0 | 0 | 0 | 0 | 0 | 0 | 0
Battery | 4 | 0 | 0 | 0 | 0 | 0 | 0 | 0 | 0 | 0 | 0 | 0 | 0 | 0 | 0 | 0 | 0 | 0 | 0 | 0 | 0 | 0 | 0 | 0 | 0 | 0
Battery | 4 | 1 | 0 | 0 | 0 | 0 | 0 | 0 | 0 | 0 | 0 | 0 | 0 | 0 | 0 | 0 | 0 | 0 | 0 | 0 | 0 | 0 | 0 | 0 | 0 | 0
Battery | 4 | 2 | 0 | 0 | 0 | 0 | 0 | 0 | 0 | 0 | 0 | 0 | 0 | 0 | 0 | 0 | 0 | 0 | 0 | 0 | 0 | 0 | 0 | 0 | 0 | 0
Battery | 4 | 3 | 0 | 0 | 0 | 0 | 0 | 0 | 0 | 0 | 0 | 0 | 0 | 0 | 0 | 0 | 0 | 0 | 0 | 0 | 0 | 0 | 0 | 0 | 0 | 0
Battery | 4 | 4 | 0 | 0 | 0 | 0 | 0 | 0 | 0 | 0 | 0 | 0 | 0 | 0 | 0 | 0 | 0 | 0 | 0 | 0 | 0 | 0 | 0 | 0 | 0 | 0
Battery | 4 | 5 | 0 | 0 | 0 | 0 | 0 | 0 | 0 | 0 | 0 | 0 | 0 | 0 | 0 | 0 | 0 | 0 | 0 | 0 | 0 | 0 | 0 | 0 | 0 | 0
Battery | 4 | 6 | 0 | 0 | 0 | 0 | 0 | 0 | 0 | 0 | 0 | 0 | 0 | 0 | 0 | 0 | 0 | 0 | 0 | 0 | 0 | 0 | 0 | 0 | 0 | 0
Battery | 4 | 7 | 0 | 0 | 0 | 0 | 0 | 0 | 0 | 0 | 0 | 0 | 0 | 0 | 0 | 0 | 0 | 0 | 0 | 0 | 0 | 0 | 0 | 0 | 0 | 0
Battery | 4 | 8 | 0 | 0 | 0 | 0 | 0 | 0 | 0 | 0 | 0 | 0 | 0 | 0 | 0 | 0 | 0 | 0 | 0 | 0 | 0 | 0 | 0 | 0 | 0 | 0
Battery | 4 | 9 | 0 | 0 | 0 | 0 | 0 | 0 | 0 | 0 | 0 | 0 | 0 | 0 | 0 | 0 | 0 | 0 | 0 | 0 | 0 | 0 | 0 | 0 | 0 | 0
Battery | 4 | 10 | 0 | 0 | 0 | 0 | 0 | 0 | 0 | 0 | 0 | 0 | 0 | 0 | 0 | 0 | 0 | 0 | 0 | 0 | 0 | 0 | 0 | 0 | 0 | 0
Battery | 4 | 11 | 0 | 0 | 0 | 0 | 0 | 0 | 0 | 0 | 0 | 0 | 0 | 0 | 0 | 0 | 0 | 0 | 0 | 0 | 0 | 0 | 0 | 0 | 0 | 0
Battery | 5 | 0 | 0 | 0 | 0 | 0 | 0 | 0 | 0 | 0 | 0 | 0 | 0 | 0 | 0 | 0 | 0 | 0 | 0 | 0 | 0 | 0 | 0 | 0 | 0 | 0
Battery | 5 | 1 | 0 | 0 | 0 | 0 | 0 | 0 | 0 | 0 | 0 | 0 | 0 | 0 | 0 | 0 | 0 | 0 | 0 | 0 | 0 | 0 | 0 | 0 | 0 | 0
Battery | 5 | 2 | 0 | 0 | 0 | 0 | 0 | 0 | 0 | 0 | 0 | 0 | 0 | 0 | 0 | 0 | 0 | 0 | 0 | 0 | 0 | 0 | 0 | 0 | 0 | 0
Battery | 5 | 3 | 0 | 0 | 0 | 0 | 0 | 0 | 0 | 0 | 0 | 0 | 0 | 0 | 0 | 0 | 0 | 0 | 0 | 0 | 0 | 0 | 0 | 0 | 0 | 0
Battery | 5 | 4 | 0 | 0 | 0 | 0 | 0 | 0 | 0 | 0 | 0 | 0 | 0 | 0 | 0 | 0 | 0 | 0 | 0 | 0 | 0 | 0 | 0 | 0 | 0 | 0
Battery | 5 | 5 | 0 | 0 | 0 | 0 | 0 | 0 | 0 | 0 | 0 | 0 | 0 | 0 | 0 | 0 | 0 | 0 | 0 | 0 | 0 | 0 | 0 | 0 | 0 | 0
Battery | 5 | 6 | 0 | 0 | 0 | 0 | 0 | 0 | 0 | 0 | 0 | 0 | 0 | 0 | 0 | 0 | 0 | 0 | 0 | 0 | 0 | 0 | 0 | 0 | 0 | 0
Battery | 5 | 7 | 0 | 0 | 0 | 0 | 0 | 0 | 0 | 0 | 0 | 0 | 0 | 0 | 0 | 0 | 0 | 0 | 0 | 0 | 0 | 0 | 0 | 0 | 0 | 0
Battery | 5 | 8 | 0 | 0 | 0 | 0 | 0 | 0 | 0 | 0 | 0 | 0 | 0 | 0 | 0 | 0 | 0 | 0 | 0 | 0 | 0 | 0 | 0 | 0 | 0 | 0
Battery | 5 | 9 | 0 | 0 | 0 | 0 | 0 | 0 | 0 | 0 | 0 | 0 | 0 | 0 | 0 | 0 | 0 | 0 | 0 | 0 | 0 | 0 | 0 | 0 | 0 | 0
Battery | 5 | 10 | 0 | 0 | 0 | 0 | 0 | 0 | 0 | 0 | 0 | 0 | 0 | 0 | 0 | 0 | 0 | 0 | 0 | 0 | 0 | 0 | 0 | 0 | 0 | 0
Battery | 5 | 11 | 0 | 0 | 0 | 0 | 0 | 0 | 0 | 0 | 0 | 0 | 0 | 0 | 0 | 0 | 0 | 0 | 0 | 0 | 0 | 0 | 0 | 0 | 0 | 0
Battery | 6 | 0 | 0 | 0 | 0 | 0 | 0 | 0 | 0 | 0 | 0 | 0 | 0 | 0 | 0 | 0 | 0 | 0 | 0 | 0 | 0 | 0 | 0 | 0 | 0 | 0
Battery | 6 | 1 | 0 | 0 | 0 | 0 | 0 | 0 | 0 | 0 | 0 | 0 | 0 | 0 | 0 | 0 | 0 | 0 | 0 | 0 | 0 | 0 | 0 | 0 | 0 | 0
Battery | 6 | 2 | 0 | 0 | 0 | 0 | 0 | 0 | 0 | 0 | 0 | 0 | 0 | 0 | 0 | 0 | 0 | 0 | 0 | 0 | 0 | 0 | 0 | 0 | 0 | 0
Battery | 6 | 3 | 0 | 0 | 0 | 0 | 0 | 0 | 0 | 0 | 0 | 0 | 0 | 0 | 0 | 0 | 0 | 0 | 0 | 0 | 0 | 0 | 0 | 0 | 0 | 0
Battery | 6 | 4 | 0 | 0 | 0 | 0 | 0 | 0 | 0 | 0 | 0 | 0 | 0 | 0 | 0 | 0 | 0 | 0 | 0 | 0 | 0 | 0 | 0 | 0 | 0 | 0
Battery | 6 | 5 | 0 | 0 | 0 | 0 | 0 | 0 | 0 | 0 | 0 | 0 | 0 | 0 | 0 | 0 | 0 | 0 | 0 | 0 | 0 | 0 | 0 | 0 | 0 | 0
Battery | 6 | 6 | 0 | 0 | 0 | 0 | 0 | 0 | 0 | 0 | 0 | 0 | 0 | 0 | 0 | 0 | 0 | 0 | 0 | 0 | 0 | 0 | 0 | 0 | 0 | 0
Battery | 6 | 7 | 0 | 0 | 0 | 0 | 0 | 0 | 0 | 0 | 0 | 0 | 0 | 0 | 0 | 0 | 0 | 0 | 0 | 0 | 0 | 0 | 0 | 0 | 0 | 0
Battery | 6 | 8 | 0 | 0 | 0 | 0 | 0 | 0 | 0 | 0 | 0 | 0 | 0 | 0 | 0 | 0 | 0 | 0 | 0 | 0 | 0 | 0 | 0 | 0 | 0 | 0
Battery | 6 | 9 | 0 | 0 | 0 | 0 | 0 | 0 | 0 | 0 | 0 | 0 | 0 | 0 | 0 | 0 | 0 | 0 | 0 | 0 | 0 | 0 | 0 | 0 | 0 | 0
Battery | 6 | 10 | 0 | 0 | 0 | 0 | 0 | 0 | 0 | 0 | 0 | 0 | 0 | 0 | 0 | 0 | 0 | 0 | 0 | 0 | 0 | 0 | 0 | 0 | 0 | 0
Battery | 6 | 11 | 0 | 0 | 0 | 0 | 0 | 0 | 0 | 0 | 0 | 0 | 0 | 0 | 0 | 0 | 0 | 0 | 0 | 0 | 0 | 0 | 0 | 0 | 0 | 0
Battery | 7 | 0 | 0 | 0 | 0 | 0 | 0 | 0 | 0 | 0 | 0 | 0 | 0 | 0 | 0 | 0 | 0 | 0 | 0 | 0 | 0 | 0 | 0 | 0 | 0 | 0
Battery | 7 | 1 | 0 | 0 | 0 | 0 | 0 | 0 | 0 | 0 | 0 | 0 | 0 | 0 | 0 | 0 | 0 | 0 | 0 | 0 | 0 | 0 | 0 | 0 | 0 | 0
Battery | 7 | 2 | 0 | 0 | 0 | 0 | 0 | 0 | 0 | 0 | 0 | 0 | 0 | 0 | 0 | 0 | 0 | 0 | 0 | 0 | 0 | 0 | 0 | 0 | 0 | 0
Battery | 7 | 3 | 0 | 0 | 0 | 0 | 0 | 0 | 0 | 0 | 0 | 0 | 0 | 0 | 0 | 0 | 0 | 0 | 0 | 0 | 0 | 0 | 0 | 0 | 0 | 0
Battery | 7 | 4 | 0 | 0 | 0 | 0 | 0 | 0 | 0 | 0 | 0 | 0 | 0 | 0 | 0 | 0 | 0 | 0 | 0 | 0 | 0 | 0 | 0 | 0 | 0 | 0
Battery | 7 | 5 | 0 | 0 | 0 | 0 | 0 | 0 | 0 | 0 | 0 | 0 | 0 | 0 | 0 | 0 | 0 | 0 | 0 | 0 | 0 | 0 | 0 | 0 | 0 | 0
Battery | 7 | 6 | 0 | 0 | 0 | 0 | 0 | 0 | 0 | 0 | 0 | 0 | 0 | 0 | 0 | 0 | 0 | 0 | 0 | 0 | 0 | 0 | 0 | 0 | 0 | 0
Battery | 7 | 7 | 0 | 0 | 0 | 0 | 0 | 0 | 0 | 0 | 0 | 0 | 0 | 0 | 0 | 0 | 0 | 0 | 0 | 0 | 0 | 0 | 0 | 0 | 0 | 0
Battery | 7 | 8 | 0 | 0 | 0 | 0 | 0 | 0 | 0 | 0 | 0 | 0 | 0 | 0 | 0 | 0 | 0 | 0 | 0 | 0 | 0 | 0 | 0 | 0 | 0 | 0
Battery | 7 | 9 | 0 | 0 | 0 | 0 | 0 | 0 | 0 | 0 | 0 | 0 | 0 | 0 | 0 | 0 | 0 | 0 | 0 | 0 | 0 | 0 | 0 | 0 | 0 | 0
Battery | 7 | 10 | 0 | 0 | 0 | 0 | 0 | 0 | 0 | 0 | 0 | 0 | 0 | 0 | 0 | 0 | 0 | 0 | 0 | 0 | 0 | 0 | 0 | 0 | 0 | 0
Battery | 7 | 11 | 0 | 0 | 0 | 0 | 0 | 0 | 0 | 0 | 0 | 0 | 0 | 0 | 0 | 0 | 0 | 0 | 0 | 0 | 0 | 0 | 0 | 0 | 0 | 0
Battery | 8 | 0 | 0 | 0 | 0 | 0 | 0 | 0 | 0 | 0 | 0 | 0 | 0 | 0 | 0 | 0 | 0 | 0 | 0 | 0 | 0 | 0 | 0 | 0 | 0 | 0
Battery | 8 | 1 | 0 | 0 | 0 | 0 | 0 | 0 | 0 | 0 | 0 | 0 | 0 | 0 | 0 | 0 | 0 | 0 | 0 | 0 | 0 | 0 | 0 | 0 | 0 | 0
Battery | 8 | 2 | 0 | 0 | 0 | 0 | 0 | 0 | 0 | 0 | 0 | 0 | 0 | 0 | 0 | 0 | 0 | 0 | 0 | 0 | 0 | 0 | 0 | 0 | 0 | 0
Battery | 8 | 3 | 0 | 0 | 0 | 0 | 0 | 0 | 0 | 0 | 0 | 0 | 0 | 0 | 0 | 0 | 0 | 0 | 0 | 0 | 0 | 0 | 0 | 0 | 0 | 0
Battery | 8 | 4 | 0 | 0 | 0 | 0 | 0 | 0 | 0 | 0 | 0 | 0 | 0 | 0 | 0 | 0 | 0 | 0 | 0 | 0 | 0 | 0 | 0 | 0 | 0 | 0
Battery | 8 | 5 | 0 | 0 | 0 | 0 | 0 | 0 | 0 | 0 | 0 | 0 | 0 | 0 | 0 | 0 | 0 | 0 | 0 | 0 | 0 | 0 | 0 | 0 | 0 | 0
Battery | 8 | 6 | 0 | 0 | 0 | 0 | 0 | 0 | 0 | 0 | 0 | 0 | 0 | 0 | 0 | 0 | 0 | 0 | 0 | 0 | 0 | 0 | 0 | 0 | 0 | 0
Battery | 8 | 7 | 0 | 0 | 0 | 0 | 0 | 0 | 0 | 0 | 0 | 0 | 0 | 0 | 0 | 0 | 0 | 0 | 0 | 0 | 0 | 0 | 0 | 0 | 0 | 0
Battery | 8 | 8 | 0 | 0 | 0 | 0 | 0 | 0 | 0 | 0 | 0 | 0 | 0 | 0 | 0 | 0 | 0 | 0 | 0 | 0 | 0 | 0 | 0 | 0 | 0 | 0
Battery | 8 | 9 | 0 | 0 | 0 | 0 | 0 | 0 | 0 | 0 | 0 | 0 | 0 | 0 | 0 | 0 | 0 | 0 | 0 | 0 | 0 | 0 | 0 | 0 | 0 | 0
Battery | 8 | 10 | 0 | 0 | 0 | 0 | 0 | 0 | 0 | 0 | 0 | 0 | 0 | 0 | 0 | 0 | 0 | 0 | 0 | 0 | 0 | 0 | 0 | 0 | 0 | 0
Battery | 8 | 11 | 0 | 0 | 0 | 0 | 0 | 0 | 0 | 0 | 0 | 0 | 0 | 0 | 0 | 0 | 0 | 0 | 0 | 0 | 0 | 0 | 0 | 0 | 0 | 0
Battery | 9 | 0 | 0 | 0 | 0 | 0 | 0 | 0 | 0 | 0 | 0 | 0 | 0 | 0 | 0 | 0 | 0 | 0 | 0 | 0 | 0 | 0 | 0 | 0 | 0 | 0
Battery | 9 | 1 | 0 | 0 | 0 | 0 | 0 | 0 | 0 | 0 | 0 | 0 | 0 | 0 | 0 | 0 | 0 | 0 | 0 | 0 | 0 | 0 | 0 | 0 | 0 | 0
Battery | 9 | 2 | 0 | 0 | 0 | 0 | 0 | 0 | 0 | 0 | 0 | 0 | 0 | 0 | 0 | 0 | 0 | 0 | 0 | 0 | 0 | 0 | 0 | 0 | 0 | 0
Battery | 9 | 3 | 0 | 0 | 0 | 0 | 0 | 0 | 0 | 0 | 0 | 0 | 0 | 0 | 0 | 0 | 0 | 0 | 0 | 0 | 0 | 0 | 0 | 0 | 0 | 0
Battery | 9 | 4 | 0 | 0 | 0 | 0 | 0 | 0 | 0 | 0 | 0 | 0 | 0 | 0 | 0 | 0 | 0 | 0 | 0 | 0 | 0 | 0 | 0 | 0 | 0 | 0
Battery | 9 | 5 | 0 | 0 | 0 | 0 | 0 | 0 | 0 | 0 | 0 | 0 | 0 | 0 | 0 | 0 | 0 | 0 | 0 | 0 | 0 | 0 | 0 | 0 | 0 | 0
Battery | 9 | 6 | 0 | 0 | 0 | 0 | 0 | 0 | 0 | 0 | 0 | 0 | 0 | 0 | 0 | 0 | 0 | 0 | 0 | 0 | 0 | 0 | 0 | 0 | 0 | 0
Battery | 9 | 7 | 0 | 0 | 0 | 0 | 0 | 0 | 0 | 0 | 0 | 0 | 0 | 0 | 0 | 0 | 0 | 0 | 0 | 0 | 0 | 0 | 0 | 0 | 0 | 0
Battery | 9 | 8 | 0 | 0 | 0 | 0 | 0 | 0 | 0 | 0 | 0 | 0 | 0 | 0 | 0 | 0 | 0 | 0 | 0 | 0 | 0 | 0 | 0 | 0 | 0 | 0
Battery | 9 | 9 | 0 | 0 | 0 | 0 | 0 | 0 | 0 | 0 | 0 | 0 | 0 | 0 | 0 | 0 | 0 | 0 | 0 | 0 | 0 | 0 | 0 | 0 | 0 | 0
Battery | 9 | 10 | 0 | 0 | 0 | 0 | 0 | 0 | 0 | 0 | 0 | 0 | 0 | 0 | 0 | 0 | 0 | 0 | 0 | 0 | 0 | 0 | 0 | 0 | 0 | 0
Battery | 9 | 11 | 0 | 0 | 0 | 0 | 0 | 0 | 0 | 0 | 0 | 0 | 0 | 0 | 0 | 0 | 0 | 0 | 0 | 0 | 0 | 0 | 0 | 0 | 0 | 0
Battery | 10 | 0 | 0 | 0 | 0 | 0 | 0 | 0 | 0 | 0 | 0 | 0 | 0 | 0 | 0 | 0 | 0 | 0 | 0 | 0 | 0 | 0 | 0 | 0 | 0 | 0
Battery | 10 | 1 | 0 | 0 | 0 | 0 | 0 | 0 | 0 | 0 | 0 | 0 | 0 | 0 | 0 | 0 | 0 | 0 | 0 | 0 | 0 | 0 | 0 | 0 | 0 | 0
Battery | 10 | 2 | 0 | 0 | 0 | 0 | 0 | 0 | 0 | 0 | 0 | 0 | 0 | 0 | 0 | 0 | 0 | 0 | 0 | 0 | 0 | 0 | 0 | 0 | 0 | 0
Battery | 10 | 3 | 0 | 0 | 0 | 0 | 0 | 0 | 0 | 0 | 0 | 0 | 0 | 0 | 0 | 0 | 0 | 0 | 0 | 0 | 0 | 0 | 0 | 0 | 0 | 0
Battery | 10 | 4 | 0 | 0 | 0 | 0 | 0 | 0 | 0 | 0 | 0 | 0 | 0 | 0 | 0 | 0 | 0 | 0 | 0 | 0 | 0 | 0 | 0 | 0 | 0 | 0
Battery | 10 | 5 | 0 | 0 | 0 | 0 | 0 | 0 | 0 | 0 | 0 | 0 | 0 | 0 | 0 | 0 | 0 | 0 | 0 | 0 | 0 | 0 | 0 | 0 | 0 | 0
Battery | 10 | 6 | 0 | 0 | 0 | 0 | 0 | 0 | 0 | 0 | 0 | 0 | 0 | 0 | 0 | 0 | 0 | 0 | 0 | 0 | 0 | 0 | 0 | 0 | 0 | 0
Battery | 10 | 7 | 0 | 0 | 0 | 0 | 0 | 0 | 0 | 0 | 0 | 0 | 0 | 0 | 0 | 0 | 0 | 0 | 0 | 0 | 0 | 0 | 0 | 0 | 0 | 0
Battery | 10 | 8 | 0 | 0 | 0 | 0 | 0 | 0 | 0 | 0 | 0 | 0 | 0 | 0 | 0 | 0 | 0 | 0 | 0 | 0 | 0 | 0 | 0 | 0 | 0 | 0
Battery | 10 | 9 | 0 | 0 | 0 | 0 | 0 | 0 | 0 | 0 | 0 | 0 | 0 | 0 | 0 | 0 | 0 | 0 | 0 | 0 | 0 | 0 | 0 | 0 | 0 | 0
Battery | 10 | 10 | 0 | 0 | 0 | 0 | 0 | 0 | 0 | 0 | 0 | 0 | 0 | 0 | 0 | 0 | 0 | 0 | 0 | 0 | 0 | 0 | 0 | 0 | 0 | 0
Battery | 10 | 11 | 0 | 0 | 0 | 0 | 0 | 0 | 0 | 0 | 0 | 0 | 0 | 0 | 0 | 0 | 0 | 0 | 0 | 0 | 0 | 0 | 0 | 0 | 0 | 0
Battery | 11 | 0 | 0 | 0 | 0 | 0 | 0 | 0 | 0 | 0 | 0 | 0 | 0 | 0 | 0 | 0 | 0 | 0 | 0 | 0 | 0 | 0 | 0 | 0 | 0 | 0
Battery | 11 | 1 | 0 | 0 | 0 | 0 | 0 | 0 | 0 | 0 | 0 | 0 | 0 | 0 | 0 | 0 | 0 | 0 | 0 | 0 | 0 | 0 | 0 | 0 | 0 | 0
Battery | 11 | 2 | 0 | 0 | 0 | 0 | 0 | 0 | 0 | 0 | 0 | 0 | 0 | 0 | 0 | 0 | 0 | 0 | 0 | 0 | 0 | 0 | 0 | 0 | 0 | 0
Battery | 11 | 3 | 0 | 0 | 0 | 0 | 0 | 0 | 0 | 0 | 0 | 0 | 0 | 0 | 0 | 0 | 0 | 0 | 0 | 0 | 0 | 0 | 0 | 0 | 0 | 0
Battery | 11 | 4 | 0 | 0 | 0 | 0 | 0 | 0 | 0 | 0 | 0 | 0 | 0 | 0 | 0 | 0 | 0 | 0 | 0 | 0 | 0 | 0 | 0 | 0 | 0 | 0
Battery | 11 | 5 | 0 | 0 | 0 | 0 | 0 | 0 | 0 | 0 | 0 | 0 | 0 | 0 | 0 | 0 | 0 | 0 | 0 | 0 | 0 | 0 | 0 | 0 | 0 | 0
Battery | 11 | 6 | 0 | 0 | 0 | 0 | 0 | 0 | 0 | 0 | 0 | 0 | 0 | 0 | 0 | 0 | 0 | 0 | 0 | 0 | 0 | 0 | 0 | 0 | 0 | 0
Battery | 11 | 7 | 0 | 0 | 0 | 0 | 0 | 0 | 0 | 0 | 0 | 0 | 0 | 0 | 0 | 0 | 0 | 0 | 0 | 0 | 0 | 0 | 0 | 0 | 0 | 0
Battery | 11 | 8 | 0 | 0 | 0 | 0 | 0 | 0 | 0 | 0 | 0 | 0 | 0 | 0 | 0 | 0 | 0 | 0 | 0 | 0 | 0 | 0 | 0 | 0 | 0 | 0
Battery | 11 | 9 | 0 | 0 | 0 | 0 | 0 | 0 | 0 | 0 | 0 | 0 | 0 | 0 | 0 | 0 | 0 | 0 | 0 | 0 | 0 | 0 | 0 | 0 | 0 | 0
Battery | 11 | 10 | 0 | 0 | 0 | 0 | 0 | 0 | 0 | 0 | 0 | 0 | 0 | 0 | 0 | 0 | 0 | 0 | 0 | 0 | 0 | 0 | 0 | 0 | 0 | 0
Battery | 11 | 11 | 0 | 0 | 0 | 0 | 0 | 0 | 0 | 0 | 0 | 0 | 0 | 0 | 0 | 0 | 0 | 0 | 0 | 0 | 0 | 0 | 0 | 0 | 0 | 0
Battery | 12 | 0 | 0 | 0 | 0 | 0 | 0 | 0 | 0 | 0 | 0 | 0 | 0 | 0 | 0 | 0 | 0 | 0 | 0 | 0 | 0 | 0 | 0 | 0 | 0 | 0
Battery | 12 | 1 | 0 | 0 | 0 | 0 | 0 | 0 | 0 | 0 | 0 | 0 | 0 | 0 | 0 | 0 | 0 | 0 | 0 | 0 | 0 | 0 | 0 | 0 | 0 | 0
Battery | 12 | 2 | 0 | 0 | 0 | 0 | 0 | 0 | 0 | 0 | 0 | 0 | 0 | 0 | 0 | 0 | 0 | 0 | 0 | 0 | 0 | 0 | 0 | 0 | 0 | 0
Battery | 12 | 3 | 0 | 0 | 0 | 0 | 0 | 0 | 0 | 0 | 0 | 0 | 0 | 0 | 0 | 0 | 0 | 0 | 0 | 0 | 0 | 0 | 0 | 0 | 0 | 0
Battery | 12 | 4 | 0 | 0 | 0 | 0 | 0 | 0 | 0 | 0 | 0 | 0 | 0 | 0 | 0 | 0 | 0 | 0 | 0 | 0 | 0 | 0 | 0 | 0 | 0 | 0
Battery | 12 | 5 | 0 | 0 | 0 | 0 | 0 | 0 | 0 | 0 | 0 | 0 | 0 | 0 | 0 | 0 | 0 | 0 | 0 | 0 | 0 | 0 | 0 | 0 | 0 | 0
Battery | 12 | 6 | 0 | 0 | 0 | 0 | 0 | 0 | 0 | 0 | 0 | 0 | 0 | 0 | 0 | 0 | 0 | 0 | 0 | 0 | 0 | 0 | 0 | 0 | 0 | 0
Battery | 12 | 7 | 0 | 0 | 0 | 0 | 0 | 0 | 0 | 0 | 0 | 0 | 0 | 0 | 0 | 0 | 0 | 0 | 0 | 0 | 0 | 0 | 0 | 0 | 0 | 0
Battery | 12 | 8 | 0 | 0 | 0 | 0 | 0 | 0 | 0 | 0 | 0 | 0 | 0 | 0 | 0 | 0 | 0 | 0 | 0 | 0 | 0 | 0 | 0 | 0 | 0 | 0
Battery | 12 | 9 | 0 | 0 | 0 | 0 | 0 | 0 | 0 | 0 | 0 | 0 | 0 | 0 | 0 | 0 | 0 | 0 | 0 | 0 | 0 | 0 | 0 | 0 | 0 | 0
Battery | 12 | 10 | 0 | 0 | 0 | 0 | 0 | 0 | 0 | 0 | 0 | 0 | 0 | 0 | 0 | 0 | 0 | 0 | 0 | 0 | 0 | 0 | 0 | 0 | 0 | 0
Battery | 12 | 11 | 0 | 0 | 0 | 0 | 0 | 0 | 0 | 0 | 0 | 0 | 0 | 0 | 0 | 0 | 0 | 0 | 0 | 0 | 0 | 0 | 0 | 0 | 0 | 0
Battery | 13 | 0 | 0 | 0 | 0 | 0 | 0 | 0 | 0 | 0 | 0 | 0 | 0 | 0 | 0 | 0 | 0 | 0 | 0 | 0 | 0 | 0 | 0 | 0 | 0 | 0
Battery | 13 | 1 | 0 | 0 | 0 | 0 | 0 | 0 | 0 | 0 | 0 | 0 | 0 | 0 | 0 | 0 | 0 | 0 | 0 | 0 | 0 | 0 | 0 | 0 | 0 | 0
Battery | 13 | 2 | 0 | 0 | 0 | 0 | 0 | 0 | 0 | 0 | 0 | 0 | 0 | 0 | 0 | 0 | 0 | 0 | 0 | 0 | 0 | 0 | 0 | 0 | 0 | 0
Battery | 13 | 3 | 0 | 0 | 0 | 0 | 0 | 0 | 0 | 0 | 0 | 0 | 0 | 0 | 0 | 0 | 0 | 0 | 0 | 0 | 0 | 0 | 0 | 0 | 0 | 0
Battery | 13 | 4 | 0 | 0 | 0 | 0 | 0 | 0 | 0 | 0 | 0 | 0 | 0 | 0 | 0 | 0 | 0 | 0 | 0 | 0 | 0 | 0 | 0 | 0 | 0 | 0
Battery | 13 | 5 | 0 | 0 | 0 | 0 | 0 | 0 | 0 | 0 | 0 | 0 | 0 | 0 | 0 | 0 | 0 | 0 | 0 | 0 | 0 | 0 | 0 | 0 | 0 | 0
Battery | 13 | 6 | 0 | 0 | 0 | 0 | 0 | 0 | 0 | 0 | 0 | 0 | 0 | 0 | 0 | 0 | 0 | 0 | 0 | 0 | 0 | 0 | 0 | 0 | 0 | 0
Battery | 13 | 7 | 0 | 0 | 0 | 0 | 0 | 0 | 0 | 0 | 0 | 0 | 0 | 0 | 0 | 0 | 0 | 0 | 0 | 0 | 0 | 0 | 0 | 0 | 0 | 0
Battery | 13 | 8 | 0 | 0 | 0 | 0 | 0 | 0 | 0 | 0 | 0 | 0 | 0 | 0 | 0 | 0 | 0 | 0 | 0 | 0 | 0 | 0 | 0 | 0 | 0 | 0
Battery | 13 | 9 | 0 | 0 | 0 | 0 | 0 | 0 | 0 | 0 | 0 | 0 | 0 | 0 | 0 | 0 | 0 | 0 | 0 | 0 | 0 | 0 | 0 | 0 | 0 | 0
Battery | 13 | 10 | 0 | 0 | 0 | 0 | 0 | 0 | 0 | 0 | 0 | 0 | 0 | 0 | 0 | 0 | 0 | 0 | 0 | 0 | 0 | 0 | 0 | 0 | 0 | 0
Battery | 13 | 11 | 0 | 0 | 0 | 0 | 0 | 0 | 0 | 0 | 0 | 0 | 0 | 0 | 0 | 0 | 0 | 0 | 0 | 0 | 0 | 0 | 0 | 0 | 0 | 0
Battery | 14 | 0 | 0 | 0 | 0 | 0 | 0 | 0 | 0 | 0 | 0 | 0 | 0 | 0 | 0 | 0 | 0 | 0 | 0 | 0 | 0 | 0 | 0 | 0 | 0 | 0
Battery | 14 | 1 | 0 | 0 | 0 | 0 | 0 | 0 | 0 | 0 | 0 | 0 | 0 | 0 | 0 | 0 | 0 | 0 | 0 | 0 | 0 | 0 | 0 | 0 | 0 | 0
Battery | 14 | 2 | 0 | 0 | 0 | 0 | 0 | 0 | 0 | 0 | 0 | 0 | 0 | 0 | 0 | 0 | 0 | 0 | 0 | 0 | 0 | 0 | 0 | 0 | 0 | 0
Battery | 14 | 3 | 0 | 0 | 0 | 0 | 0 | 0 | 0 | 0 | 0 | 0 | 0 | 0 | 0 | 0 | 0 | 0 | 0 | 0 | 0 | 0 | 0 | 0 | 0 | 0
Battery | 14 | 4 | 0 | 0 | 0 | 0 | 0 | 0 | 0 | 0 | 0 | 0 | 0 | 0 | 0 | 0 | 0 | 0 | 0 | 0 | 0 | 0 | 0 | 0 | 0 | 0
Battery | 14 | 5 | 0 | 0 | 0 | 0 | 0 | 0 | 0 | 0 | 0 | 0 | 0 | 0 | 0 | 0 | 0 | 0 | 0 | 0 | 0 | 0 | 0 | 0 | 0 | 0
Battery | 14 | 6 | 0 | 0 | 0 | 0 | 0 | 0 | 0 | 0 | 0 | 0 | 0 | 0 | 0 | 0 | 0 | 0 | 0 | 0 | 0 | 0 | 0 | 0 | 0 | 0
Battery | 14 | 7 | 0 | 0 | 0 | 0 | 0 | 0 | 0 | 0 | 0 | 0 | 0 | 0 | 0 | 0 | 0 | 0 | 0 | 0 | 0 | 0 | 0 | 0 | 0 | 0
Battery | 14 | 8 | 0 | 0 | 0 | 0 | 0 | 0 | 0 | 0 | 0 | 0 | 0 | 0 | 0 | 0 | 0 | 0 | 0 | 0 | 0 | 0 | 0 | 0 | 0 | 0
Battery | 14 | 9 | 0 | 0 | 0 | 0 | 0 | 0 | 0 | 0 | 0 | 0 | 0 | 0 | 0 | 0 | 0 | 0 | 0 | 0 | 0 | 0 | 0 | 0 | 0 | 0
Battery | 14 | 10 | 0 | 0 | 0 | 0 | 0 | 0 | 0 | 0 | 0 | 0 | 0 | 0 | 0 | 0 | 0 | 0 | 0 | 0 | 0 | 0 | 0 | 0 | 0 | 0
Battery | 14 | 11 | 0 | 0 | 0 | 0 | 0 | 0 | 0 | 0 | 0 | 0 | 0 | 0 | 0 | 0 | 0 | 0 | 0 | 0 | 0 | 0 | 0 | 0 | 0 | 0
Battery | 15 | 0 | 0 | 0 | 0 | 0 | 0 | 0 | 0 | 0 | 0 | 0 | 0 | 0 | 0 | 0 | 0 | 0 | 0 | 0 | 0 | 0 | 0 | 0 | 0 | 0
Battery | 15 | 1 | 0 | 0 | 0 | 0 | 0 | 0 | 0 | 0 | 0 | 0 | 0 | 0 | 0 | 0 | 0 | 0 | 0 | 0 | 0 | 0 | 0 | 0 | 0 | 0
Battery | 15 | 2 | 0 | 0 | 0 | 0 | 0 | 0 | 0 | 0 | 0 | 0 | 0 | 0 | 0 | 0 | 0 | 0 | 0 | 0 | 0 | 0 | 0 | 0 | 0 | 0
Battery | 15 | 3 | 0 | 0 | 0 | 0 | 0 | 0 | 0 | 0 | 0 | 0 | 0 | 0 | 0 | 0 | 0 | 0 | 0 | 0 | 0 | 0 | 0 | 0 | 0 | 0
Battery | 15 | 4 | 0 | 0 | 0 | 0 | 0 | 0 | 0 | 0 | 0 | 0 | 0 | 0 | 0 | 0 | 0 | 0 | 0 | 0 | 0 | 0 | 0 | 0 | 0 | 0
Battery | 15 | 5 | 0 | 0 | 0 | 0 | 0 | 0 | 0 | 0 | 0 | 0 | 0 | 0 | 0 | 0 | 0 | 0 | 0 | 0 | 0 | 0 | 0 | 0 | 0 | 0
Battery | 15 | 6 | 0 | 0 | 0 | 0 | 0 | 0 | 0 | 0 | 0 | 0 | 0 | 0 | 0 | 0 | 0 | 0 | 0 | 0 | 0 | 0 | 0 | 0 | 0 | 0
Battery | 15 | 7 | 0 | 0 | 0 | 0 | 0 | 0 | 0 | 0 | 0 | 0 | 0 | 0 | 0 | 0 | 0 | 0 | 0 | 0 | 0 | 0 | 0 | 0 | 0 | 0
Battery | 15 | 8 | 0 | 0 | 0 | 0 | 0 | 0 | 0 | 0 | 0 | 0 | 0 | 0 | 0 | 0 | 0 | 0 | 0 | 0 | 0 | 0 | 0 | 0 | 0 | 0
Battery | 15 | 9 | 0 | 0 | 0 | 0 | 0 | 0 | 0 | 0 | 0 | 0 | 0 | 0 | 0 | 0 | 0 | 0 | 0 | 0 | 0 | 0 | 0 | 0 | 0 | 0
Battery | 15 | 10 | 0 | 0 | 0 | 0 | 0 | 0 | 0 | 0 | 0 | 0 | 0 | 0 | 0 | 0 | 0 | 0 | 0 | 0 | 0 | 0 | 0 | 0 | 0 | 0
Battery | 15 | 11 | 0 | 0 | 0 | 0 | 0 | 0 | 0 | 0 | 0 | 0 | 0 | 0 | 0 | 0 | 0 | 0 | 0 | 0 | 0 | 0 | 0 | 0 | 0 | 0
Battery | 16 | 0 | 0 | 0 | 0 | 0 | 0 | 0 | 0 | 0 | 0 | 0 | 0 | 0 | 0 | 0 | 0 | 0 | 0 | 0 | 0 | 0 | 0 | 0 | 0 | 0
Battery | 16 | 1 | 0 | 0 | 0 | 0 | 0 | 0 | 0 | 0 | 0 | 0 | 0 | 0 | 0 | 0 | 0 | 0 | 0 | 0 | 0 | 0 | 0 | 0 | 0 | 0
Battery | 16 | 2 | 0 | 0 | 0 | 0 | 0 | 0 | 0 | 0 | 0 | 0 | 0 | 0 | 0 | 0 | 0 | 0 | 0 | 0 | 0 | 0 | 0 | 0 | 0 | 0
Battery | 16 | 3 | 0 | 0 | 0 | 0 | 0 | 0 | 0 | 0 | 0 | 0 | 0 | 0 | 0 | 0 | 0 | 0 | 0 | 0 | 0 | 0 | 0 | 0 | 0 | 0
Battery | 16 | 4 | 0 | 0 | 0 | 0 | 0 | 0 | 0 | 0 | 0 | 0 | 0 | 0 | 0 | 0 | 0 | 0 | 0 | 0 | 0 | 0 | 0 | 0 | 0 | 0
Battery | 16 | 5 | 0 | 0 | 0 | 0 | 0 | 0 | 0 | 0 | 0 | 0 | 0 | 0 | 0 | 0 | 0 | 0 | 0 | 0 | 0 | 0 | 0 | 0 | 0 | 0
Battery | 16 | 6 | 0 | 0 | 0 | 0 | 0 | 0 | 0 | 0 | 0 | 0 | 0 | 0 | 0 | 0 | 0 | 0 | 0 | 0 | 0 | 0 | 0 | 0 | 0 | 0
Battery | 16 | 7 | 0 | 0 | 0 | 0 | 0 | 0 | 0 | 0 | 0 | 0 | 0 | 0 | 0 | 0 | 0 | 0 | 0 | 0 | 0 | 0 | 0 | 0 | 0 | 0
Battery | 16 | 8 | 0 | 0 | 0 | 0 | 0 | 0 | 0 | 0 | 0 | 0 | 0 | 0 | 0 | 0 | 0 | 0 | 0 | 0 | 0 | 0 | 0 | 0 | 0 | 0
Battery | 16 | 9 | 0 | 0 | 0 | 0 | 0 | 0 | 0 | 0 | 0 | 0 | 0 | 0 | 0 | 0 | 0 | 0 | 0 | 0 | 0 | 0 | 0 | 0 | 0 | 0
Battery | 16 | 10 | 0 | 0 | 0 | 0 | 0 | 0 | 0 | 0 | 0 | 0 | 0 | 0 | 0 | 0 | 0 | 0 | 0 | 0 | 0 | 0 | 0 | 0 | 0 | 0
Battery | 16 | 11 | 0 | 0 | 0 | 0 | 0 | 0 | 0 | 0 | 0 | 0 | 0 | 0 | 0 | 0 | 0 | 0 | 0 | 0 | 0 | 0 | 0 | 0 | 0 | 0
Battery | 17 | 0 | 0 | 0 | 0 | 0 | 0 | 0 | 0 | 0 | 0 | 0 | 0 | 0 | 0 | 0 | 0 | 0 | 0 | 0 | 0 | 0 | 0 | 0 | 0 | 0
Battery | 17 | 1 | 0 | 0 | 0 | 0 | 0 | 0 | 0 | 0 | 0 | 0 | 0 | 0 | 0 | 0 | 0 | 0 | 0 | 0 | 0 | 0 | 0 | 0 | 0 | 0
Battery | 17 | 2 | 0 | 0 | 0 | 0 | 0 | 0 | 0 | 0 | 0 | 0 | 0 | 0 | 0 | 0 | 0 | 0 | 0 | 0 | 0 | 0 | 0 | 0 | 0 | 0
Battery | 17 | 3 | 0 | 0 | 0 | 0 | 0 | 0 | 0 | 0 | 0 | 0 | 0 | 0 | 0 | 0 | 0 | 0 | 0 | 0 | 0 | 0 | 0 | 0 | 0 | 0
Battery | 17 | 4 | 0 | 0 | 0 | 0 | 0 | 0 | 0 | 0 | 0 | 0 | 0 | 0 | 0 | 0 | 0 | 0 | 0 | 0 | 0 | 0 | 0 | 0 | 0 | 0
Battery | 17 | 5 | 0 | 0 | 0 | 0 | 0 | 0 | 0 | 0 | 0 | 0 | 0 | 0 | 0 | 0 | 0 | 0 | 0 | 0 | 0 | 0 | 0 | 0 | 0 | 0
Battery | 17 | 6 | 0 | 0 | 0 | 0 | 0 | 0 | 0 | 0 | 0 | 0 | 0 | 0 | 0 | 0 | 0 | 0 | 0 | 0 | 0 | 0 | 0 | 0 | 0 | 0
Battery | 17 | 7 | 0 | 0 | 0 | 0 | 0 | 0 | 0 | 0 | 0 | 0 | 0 | 0 | 0 | 0 | 0 | 0 | 0 | 0 | 0 | 0 | 0 | 0 | 0 | 0
Battery | 17 | 8 | 0 | 0 | 0 | 0 | 0 | 0 | 0 | 0 | 0 | 0 | 0 | 0 | 0 | 0 | 0 | 0 | 0 | 0 | 0 | 0 | 0 | 0 | 0 | 0
Battery | 17 | 9 | 0 | 0 | 0 | 0 | 0 | 0 | 0 | 0 | 0 | 0 | 0 | 0 | 0 | 0 | 0 | 0 | 0 | 0 | 0 | 0 | 0 | 0 | 0 | 0
Battery | 17 | 10 | 0 | 0 | 0 | 0 | 0 | 0 | 0 | 0 | 0 | 0 | 0 | 0 | 0 | 0 | 0 | 0 | 0 | 0 | 0 | 0 | 0 | 0 | 0 | 0
Battery | 17 | 11 | 0 | 0 | 0 | 0 | 0 | 0 | 0 | 0 | 0 | 0 | 0 | 0 | 0 | 0 | 0 | 0 | 0 | 0 | 0 | 0 | 0 | 0 | 0 | 0
Battery | 18 | 0 | 0 | 0 | 0 | 0 | 0 | 0 | 0 | 0 | 0 | 0 | 0 | 0 | 0 | 0 | 0 | 0 | 0 | 0 | 0 | 0 | 0 | 0 | 0 | 0
Battery | 18 | 1 | 0 | 0 | 0 | 0 | 0 | 0 | 0 | 0 | 0 | 0 | 0 | 0 | 0 | 0 | 0 | 0 | 0 | 0 | 0 | 0 | 0 | 0 | 0 | 0
Battery | 18 | 2 | 0 | 0 | 0 | 0 | 0 | 0 | 0 | 0 | 0 | 0 | 0 | 0 | 0 | 0 | 0 | 0 | 0 | 0 | 0 | 0 | 0 | 0 | 0 | 0
Battery | 18 | 3 | 0 | 0 | 0 | 0 | 0 | 0 | 0 | 0 | 0 | 0 | 0 | 0 | 0 | 0 | 0 | 0 | 0 | 0 | 0 | 0 | 0 | 0 | 0 | 0
Battery | 18 | 4 | 0 | 0 | 0 | 0 | 0 | 0 | 0 | 0 | 0 | 0 | 0 | 0 | 0 | 0 | 0 | 0 | 0 | 0 | 0 | 0 | 0 | 0 | 0 | 0
Battery | 18 | 5 | 0 | 0 | 0 | 0 | 0 | 0 | 0 | 0 | 0 | 0 | 0 | 0 | 0 | 0 | 0 | 0 | 0 | 0 | 0 | 0 | 0 | 0 | 0 | 0
Battery | 18 | 6 | 0 | 0 | 0 | 0 | 0 | 0 | 0 | 0 | 0 | 0 | 0 | 0 | 0 | 0 | 0 | 0 | 0 | 0 | 0 | 0 | 0 | 0 | 0 | 0
Battery | 18 | 7 | 0 | 0 | 0 | 0 | 0 | 0 | 0 | 0 | 0 | 0 | 0 | 0 | 0 | 0 | 0 | 0 | 0 | 0 | 0 | 0 | 0 | 0 | 0 | 0
Battery | 18 | 8 | 0 | 0 | 0 | 0 | 0 | 0 | 0 | 0 | 0 | 0 | 0 | 0 | 0 | 0 | 0 | 0 | 0 | 0 | 0 | 0 | 0 | 0 | 0 | 0
Battery | 18 | 9 | 0 | 0 | 0 | 0 | 0 | 0 | 0 | 0 | 0 | 0 | 0 | 0 | 0 | 0 | 0 | 0 | 0 | 0 | 0 | 0 | 0 | 0 | 0 | 0
Battery | 18 | 10 | 0 | 0 | 0 | 0 | 0 | 0 | 0 | 0 | 0 | 0 | 0 | 0 | 0 | 0 | 0 | 0 | 0 | 0 | 0 | 0 | 0 | 0 | 0 | 0
Battery | 18 | 11 | 0 | 0 | 0 | 0 | 0 | 0 | 0 | 0 | 0 | 0 | 0 | 0 | 0 | 0 | 0 | 0 | 0 | 0 | 0 | 0 | 0 | 0 | 0 | 0
Battery | 19 | 0 | 0 | 0 | 0 | 0 | 0 | 0 | 0 | 0 | 0 | 0 | 0 | 0 | 0 | 0 | 0 | 0 | 0 | 0 | 0 | 0 | 0 | 0 | 0 | 0
Battery | 19 | 1 | 0 | 0 | 0 | 0 | 0 | 0 | 0 | 0 | 0 | 0 | 0 | 0 | 0 | 0 | 0 | 0 | 0 | 0 | 0 | 0 | 0 | 0 | 0 | 0
Battery | 19 | 2 | 0 | 0 | 0 | 0 | 0 | 0 | 0 | 0 | 0 | 0 | 0 | 0 | 0 | 0 | 0 | 0 | 0 | 0 | 0 | 0 | 0 | 0 | 0 | 0
Battery | 19 | 3 | 0 | 0 | 0 | 0 | 0 | 0 | 0 | 0 | 0 | 0 | 0 | 0 | 0 | 0 | 0 | 0 | 0 | 0 | 0 | 0 | 0 | 0 | 0 | 0
Battery | 19 | 4 | 0 | 0 | 0 | 0 | 0 | 0 | 0 | 0 | 0 | 0 | 0 | 0 | 0 | 0 | 0 | 0 | 0 | 0 | 0 | 0 | 0 | 0 | 0 | 0
Battery | 19 | 5 | 0 | 0 | 0 | 0 | 0 | 0 | 0 | 0 | 0 | 0 | 0 | 0 | 0 | 0 | 0 | 0 | 0 | 0 | 0 | 0 | 0 | 0 | 0 | 0
Battery | 19 | 6 | 0 | 0 | 0 | 0 | 0 | 0 | 0 | 0 | 0 | 0 | 0 | 0 | 0 | 0 | 0 | 0 | 0 | 0 | 0 | 0 | 0 | 0 | 0 | 0
Battery | 19 | 7 | 0 | 0 | 0 | 0 | 0 | 0 | 0 | 0 | 0 | 0 | 0 | 0 | 0 | 0 | 0 | 0 | 0 | 0 | 0 | 0 | 0 | 0 | 0 | 0
Battery | 19 | 8 | 0 | 0 | 0 | 0 | 0 | 0 | 0 | 0 | 0 | 0 | 0 | 0 | 0 | 0 | 0 | 0 | 0 | 0 | 0 | 0 | 0 | 0 | 0 | 0
Battery | 19 | 9 | 0 | 0 | 0 | 0 | 0 | 0 | 0 | 0 | 0 | 0 | 0 | 0 | 0 | 0 | 0 | 0 | 0 | 0 | 0 | 0 | 0 | 0 | 0 | 0
Battery | 19 | 10 | 0 | 0 | 0 | 0 | 0 | 0 | 0 | 0 | 0 | 0 | 0 | 0 | 0 | 0 | 0 | 0 | 0 | 0 | 0 | 0 | 0 | 0 | 0 | 0
Battery | 19 | 11 | 0 | 0 | 0 | 0 | 0 | 0 | 0 | 0 | 0 | 0 | 0 | 0 | 0 | 0 | 0 | 0 | 0 | 0 | 0 | 0 | 0 | 0 | 0 | 0

## Purchased Electricity
Year | Day | Hour 0 | Hour 1 | Hour 2 | Hour 3 | Hour 4 | Hour 5 | Hour 6 | Hour 7 | Hour 8 | Hour 9 | Hour 10 | Hour 11 | Hour 12 | Hour 13 | Hour 14 | Hour 15 | Hour 16 | Hour 17 | Hour 18 | Hour 19 | Hour 20 | Hour 21 | Hour 22 | Hour 23
0 | 0 | 0 | 0 | 0 | 0 | 0 | 0 | 0 | 0 | 0 | 0 | 0 | 0 | 0 | 0 | 0 | 0 | 0 | 0 | 0 | 0 | 0 | 0 | 0 | 0
0 | 1 | 0 | 0 | 0 | 0 | 0 | 0 | 0 | 0 | 0 | 0 | 0 | 0 | 0 | 0 | 0 | 0 | 0 | 0 | 0 | 0 | 0 | 0 | 0 | 0
0 | 2 | 0 | 0 | 0 | 0 | 0 | 0 | 0 | 0 | 0 | 0 | 0 | 0 | 0 | 0 | 0 | 0 | 0 | 0 | 0 | 0 | 0 | 0 | 0 | 0
0 | 3 | 0 | 0 | 0 | 0 | 0 | 0 | 0 | 0 | 0 | 0 | 0 | 0 | 0 | 0 | 0 | 0 | 0 | 0 | 0 | 0 | 0 | 0 | 0 | 0
0 | 4 | 0 | 0 | 0 | 0 | 0 | 0 | 0 | 0 | 0 | 0 | 0 | 0 | 0 | 0 | 0 | 0 | 0 | 0 | 0 | 0 | 0 | 0 | 0 | 0
0 | 5 | 0 | 0 | 0 | 0 | 0 | 0 | 0 | 0 | 0 | 0 | 0 | 0 | 0 | 0 | 0 | 0 | 0 | 0 | 0 | 0 | 0 | 0 | 0 | 0
0 | 6 | 0 | 0 | 0 | 0 | 0 | 0 | 0 | 0 | 0 | 0 | 0 | 0 | 0 | 0 | 0 | 0 | 0 | 0 | 0 | 0 | 0 | 0 | 0 | 0
0 | 7 | 0 | 0 | 0 | 0 | 0 | 0 | 0 | 0 | 0 | 0 | 0 | 0 | 0 | 0 | 0 | 0 | 0 | 0 | 0 | 0 | 0 | 0 | 0 | 0
0 | 8 | 0 | 0 | 0 | 0 | 0 | 0 | 0 | 0 | 0 | 0 | 0 | 0 | 0 | 0 | 0 | 0 | 0 | 0 | 0 | 0 | 0 | 0 | 0 | 0
0 | 9 | 0 | 0 | 0 | 0 | 0 | 0 | 0 | 0 | 0 | 0 | 0 | 0 | 0 | 0 | 0 | 0 | 0 | 0 | 0 | 0 | 0 | 0 | 0 | 0
0 | 10 | 0 | 0 | 0 | 0 | 0 | 0 | 0 | 0 | 0 | 0 | 0 | 0 | 0 | 0 | 0 | 0 | 0 | 0 | 0 | 0 | 0 | 0 | 0 | 0
0 | 11 | 0 | 0 | 0 | 0 | 0 | 0 | 0 | 0 | 0 | 0 | 0 | 0 | 0 | 0 | 0 | 0 | 0 | 0 | 0 | 0 | 0 | 0 | 0 | 0
1 | 0 | 0 | 0 | 0 | 0 | 0 | 0 | 0 | 0 | 0 | 0 | 0 | 0 | 0 | 0 | 0 | 0 | 0 | 0 | 0 | 0 | 0 | 0 | 0 | 0
1 | 1 | 0 | 0 | 0 | 0 | 0 | 0 | 0 | 0 | 0 | 0 | 0 | 0 | 0 | 0 | 0 | 0 | 0 | 0 | 0 | 0 | 0 | 0 | 0 | 0
1 | 2 | 0 | 0 | 0 | 0 | 0 | 0 | 0 | 0 | 0 | 0 | 0 | 0 | 0 | 0 | 0 | 0 | 0 | 0 | 0 | 0 | 0 | 0 | 0 | 0
1 | 3 | 0 | 0 | 0 | 0 | 0 | 0 | 0 | 0 | 0 | 0 | 0 | 0 | 0 | 0 | 0 | 0 | 0 | 0 | 0 | 0 | 0 | 0 | 0 | 0
1 | 4 | 0 | 0 | 0 | 0 | 0 | 0 | 0 | 0 | 0 | 0 | 0 | 0 | 0 | 0 | 0 | 0 | 0 | 0 | 0 | 0 | 0 | 0 | 0 | 0
1 | 5 | 0 | 0 | 0 | 0 | 0 | 0 | 0 | 0 | 0 | 0 | 0 | 0 | 0 | 0 | 0 | 0 | 0 | 0 | 0 | 0 | 0 | 0 | 0 | 0
1 | 6 | 0 | 0 | 0 | 0 | 0 | 0 | 0 | 0 | 0 | 0 | 0 | 0 | 0 | 0 | 0 | 0 | 0 | 0 | 0 | 0 | 0 | 0 | 0 | 0
1 | 7 | 0 | 0 | 0 | 0 | 0 | 0 | 0 | 0 | 0 | 0 | 0 | 0 | 0 | 0 | 0 | 0 | 0 | 0 | 0 | 0 | 0 | 0 | 0 | 0
1 | 8 | 0 | 0 | 0 | 0 | 0 | 0 | 0 | 0 | 0 | 0 | 0 | 0 | 0 | 0 | 0 | 0 | 0 | 0 | 0 | 0 | 0 | 0 | 0 | 0
1 | 9 | 0 | 0 | 0 | 0 | 0 | 0 | 0 | 0 | 0 | 0 | 0 | 0 | 0 | 0 | 0 | 0 | 0 | 0 | 0 | 0 | 0 | 0 | 0 | 0
1 | 10 | 0 | 0 | 0 | 0 | 0 | 0 | 0 | 0 | 0 | 0 | 0 | 0 | 0 | 0 | 0 | 0 | 0 | 0 | 0 | 0 | 0 | 0 | 0 | 0
1 | 11 | 0 | 0 | 0 | 0 | 0 | 0 | 0 | 0 | 0 | 0 | 0 | 0 | 0 | 0 | 0 | 0 | 0 | 0 | 0 | 0 | 0 | 0 | 0 | 0
2 | 0 | 0 | 0 | 0 | 0 | 0 | 0 | 0 | 0 | 0 | 0 | 0 | 0 | 0 | 0 | 0 | 0 | 0 | 0 | 0 | 0 | 0 | 0 | 0 | 0
2 | 1 | 0 | 0 | 0 | 0 | 0 | 0 | 0 | 0 | 0 | 0 | 0 | 0 | 0 | 0 | 0 | 0 | 0 | 0 | 0 | 0 | 0 | 0 | 0 | 0
2 | 2 | 0 | 0 | 0 | 0 | 0 | 0 | 0 | 0 | 0 | 0 | 0 | 0 | 0 | 0 | 0 | 0 | 0 | 0 | 0 | 0 | 0 | 0 | 0 | 0
2 | 3 | 0 | 0 | 0 | 0 | 0 | 0 | 0 | 0 | 0 | 0 | 0 | 0 | 0 | 0 | 0 | 0 | 0 | 0 | 0 | 0 | 0 | 0 | 0 | 0
2 | 4 | 0 | 0 | 0 | 0 | 0 | 0 | 0 | 0 | 0 | 0 | 0 | 0 | 0 | 0 | 0 | 0 | 0 | 0 | 0 | 0 | 0 | 0 | 0 | 0
2 | 5 | 0 | 0 | 0 | 0 | 0 | 0 | 0 | 0 | 0 | 0 | 0 | 0 | 0 | 0 | 0 | 0 | 0 | 0 | 0 | 0 | 0 | 0 | 0 | 0
2 | 6 | 0 | 0 | 0 | 0 | 0 | 0 | 0 | 0 | 0 | 0 | 0 | 0 | 0 | 0 | 0 | 0 | 0 | 0 | 0 | 0 | 0 | 0 | 0 | 0
2 | 7 | 0 | 0 | 0 | 0 | 0 | 0 | 0 | 0 | 0 | 0 | 0 | 0 | 0 | 0 | 0 | 0 | 0 | 0 | 0 | 0 | 0 | 0 | 0 | 0
2 | 8 | 0 | 0 | 0 | 0 | 0 | 0 | 0 | 0 | 0 | 0 | 0 | 0 | 0 | 0 | 0 | 0 | 0 | 0 | 0 | 0 | 0 | 0 | 0 | 0
2 | 9 | 0 | 0 | 0 | 0 | 0 | 0 | 0 | 0 | 0 | 0 | 0 | 0 | 0 | 0 | 0 | 0 | 0 | 0 | 0 | 0 | 0 | 0 | 0 | 0
2 | 10 | 0 | 0 | 0 | 0 | 0 | 0 | 0 | 0 | 0 | 0 | 0 | 0 | 0 | 0 | 0 | 0 | 0 | 0 | 0 | 0 | 0 | 0 | 0 | 0
2 | 11 | 0 | 0 | 0 | 0 | 0 | 0 | 0 | 0 | 0 | 0 | 0 | 0 | 0 | 0 | 0 | 0 | 0 | 0 | 0 | 0 | 0 | 0 | 0 | 0
3 | 0 | 0 | 0 | 0 | 0 | 0 | 0 | 0 | 0 | 0 | 0 | 0 | 0 | 0 | 0 | 0 | 0 | 0 | 0 | 0 | 0 | 0 | 0 | 0 | 0
3 | 1 | 0 | 0 | 0 | 0 | 0 | 0 | 0 | 0 | 0 | 0 | 0 | 0 | 0 | 0 | 0 | 0 | 0 | 0 | 0 | 0 | 0 | 0 | 0 | 0
3 | 2 | 0 | 0 | 0 | 0 | 0 | 0 | 0 | 0 | 0 | 0 | 0 | 0 | 0 | 0 | 0 | 0 | 0 | 0 | 0 | 0 | 0 | 0 | 0 | 0
3 | 3 | 0 | 0 | 0 | 0 | 0 | 0 | 0 | 0 | 0 | 0 | 0 | 0 | 0 | 0 | 0 | 0 | 0 | 0 | 0 | 0 | 0 | 0 | 0 | 0
3 | 4 | 0 | 0 | 0 | 0 | 0 | 0 | 0 | 0 | 0 | 0 | 0 | 0 | 0 | 0 | 0 | 0 | 0 | 0 | 0 | 0 | 0 | 0 | 0 | 0
3 | 5 | 0 | 0 | 0 | 0 | 0 | 0 | 0 | 0 | 0 | 0 | 0 | 0 | 0 | 0 | 0 | 0 | 0 | 0 | 0 | 0 | 0 | 0 | 0 | 0
3 | 6 | 0 | 0 | 0 | 0 | 0 | 0 | 0 | 0 | 0 | 0 | 0 | 0 | 0 | 0 | 0 | 0 | 0 | 0 | 0 | 0 | 0 | 0 | 0 | 0
3 | 7 | 0 | 0 | 0 | 0 | 0 | 0 | 0 | 0 | 0 | 0 | 0 | 0 | 0 | 0 | 0 | 0 | 0 | 0 | 0 | 0 | 0 | 0 | 0 | 0
3 | 8 | 0 | 0 | 0 | 0 | 0 | 0 | 0 | 0 | 0 | 0 | 0 | 0 | 0 | 0 | 0 | 0 | 0 | 0 | 0 | 0 | 0 | 0 | 0 | 0
3 | 9 | 0 | 0 | 0 | 0 | 0 | 0 | 0 | 0 | 0 | 0 | 0 | 0 | 0 | 0 | 0 | 0 | 0 | 0 | 0 | 0 | 0 | 0 | 0 | 0
3 | 10 | 0 | 0 | 0 | 0 | 0 | 0 | 0 | 0 | 0 | 0 | 0 | 0 | 0 | 0 | 0 | 0 | 0 | 0 | 0 | 0 | 0 | 0 | 0 | 0
3 | 11 | 0 | 0 | 0 | 0 | 0 | 0 | 0 | 0 | 0 | 0 | 0 | 0 | 0 | 0 | 0 | 0 | 0 | 0 | 0 | 0 | 0 | 0 | 0 | 0
4 | 0 | 0 | 0 | 0 | 0 | 0 | 0 | 0 | 0 | 0 | 0 | 0 | 0 | 0 | 0 | 0 | 0 | 0 | 0 | 0 | 0 | 0 | 0 | 0 | 0
4 | 1 | 0 | 0 | 0 | 0 | 0 | 0 | 0 | 0 | 0 | 0 | 0 | 0 | 0 | 0 | 0 | 0 | 0 | 0 | 0 | 0 | 0 | 0 | 0 | 0
4 | 2 | 0 | 0 | 0 | 0 | 0 | 0 | 0 | 0 | 0 | 0 | 0 | 0 | 0 | 0 | 0 | 0 | 0 | 0 | 0 | 0 | 0 | 0 | 0 | 0
4 | 3 | 0 | 0 | 0 | 0 | 0 | 0 | 0 | 0 | 0 | 0 | 0 | 0 | 0 | 0 | 0 | 0 | 0 | 0 | 0 | 0 | 0 | 0 | 0 | 0
4 | 4 | 0 | 0 | 0 | 0 | 0 | 0 | 0 | 0 | 0 | 0 | 0 | 0 | 0 | 0 | 0 | 0 | 0 | 0 | 0 | 0 | 0 | 0 | 0 | 0
4 | 5 | 0 | 0 | 0 | 0 | 0 | 0 | 0 | 0 | 0 | 0 | 0 | 0 | 0 | 0 | 0 | 0 | 0 | 0 | 0 | 0 | 0 | 0 | 0 | 0
4 | 6 | 0 | 0 | 0 | 0 | 0 | 0 | 0 | 0 | 0 | 0 | 0 | 0 | 0 | 0 | 0 | 0 | 0 | 0 | 0 | 0 | 0 | 0 | 0 | 0
4 | 7 | 0 | 0 | 0 | 0 | 0 | 0 | 0 | 0 | 0 | 0 | 0 | 0 | 0 | 0 | 0 | 0 | 0 | 0 | 0 | 0 | 0 | 0 | 0 | 0
4 | 8 | 0 | 0 | 0 | 0 | 0 | 0 | 0 | 0 | 0 | 0 | 0 | 0 | 0 | 0 | 0 | 0 | 0 | 0 | 0 | 0 | 0 | 0 | 0 | 0
4 | 9 | 0 | 0 | 0 | 0 | 0 | 0 | 0 | 0 | 0 | 0 | 0 | 0 | 0 | 0 | 0 | 0 | 0 | 0 | 0 | 0 | 0 | 0 | 0 | 0
4 | 10 | 0 | 0 | 0 | 0 | 0 | 0 | 0 | 0 | 0 | 0 | 0 | 0 | 0 | 0 | 0 | 0 | 0 | 0 | 0 | 0 | 0 | 0 | 0 | 0
4 | 11 | 0 | 0 | 0 | 0 | 0 | 0 | 0 | 0 | 0 | 0 | 0 | 0 | 0 | 0 | 0 | 0 | 0 | 0 | 0 | 0 | 0 | 0 | 0 | 0
5 | 0 | 0 | 0 | 0 | 0 | 0 | 0 | 0 | 0 | 0 | 0 | 0 | 0 | 0 | 0 | 0 | 0 | 0 | 0 | 0 | 0 | 0 | 0 | 0 | 0
5 | 1 | 0 | 0 | 0 | 0 | 0 | 0 | 0 | 0 | 0 | 0 | 0 | 0 | 0 | 0 | 0 | 0 | 0 | 0 | 0 | 0 | 0 | 0 | 0 | 0
5 | 2 | 0 | 0 | 0 | 0 | 0 | 0 | 0 | 0 | 0 | 0 | 0 | 0 | 0 | 0 | 0 | 0 | 0 | 0 | 0 | 0 | 0 | 0 | 0 | 0
5 | 3 | 0 | 0 | 0 | 0 | 0 | 0 | 0 | 0 | 0 | 0 | 0 | 0 | 0 | 0 | 0 | 0 | 0 | 0 | 0 | 0 | 0 | 0 | 0 | 0
5 | 4 | 0 | 0 | 0 | 0 | 0 | 0 | 0 | 0 | 0 | 0 | 0 | 0 | 0 | 0 | 0 | 0 | 0 | 0 | 0 | 0 | 0 | 0 | 0 | 0
5 | 5 | 0 | 0 | 0 | 0 | 0 | 0 | 0 | 0 | 0 | 0 | 0 | 0 | 0 | 0 | 0 | 0 | 0 | 0 | 0 | 0 | 0 | 0 | 0 | 0
5 | 6 | 0 | 0 | 0 | 0 | 0 | 0 | 0 | 0 | 0 | 0 | 0 | 0 | 0 | 0 | 0 | 0 | 0 | 0 | 0 | 0 | 0 | 0 | 0 | 0
5 | 7 | 0 | 0 | 0 | 0 | 0 | 0 | 0 | 0 | 0 | 0 | 0 | 0 | 0 | 0 | 0 | 0 | 0 | 0 | 0 | 0 | 0 | 0 | 0 | 0
5 | 8 | 0 | 0 | 0 | 0 | 0 | 0 | 0 | 0 | 0 | 0 | 0 | 0 | 0 | 0 | 0 | 0 | 0 | 0 | 0 | 0 | 0 | 0 | 0 | 0
5 | 9 | 0 | 0 | 0 | 0 | 0 | 0 | 0 | 0 | 0 | 0 | 0 | 0 | 0 | 0 | 0 | 0 | 0 | 0 | 0 | 0 | 0 | 0 | 0 | 0
5 | 10 | 0 | 0 | 0 | 0 | 0 | 0 | 0 | 0 | 0 | 0 | 0 | 0 | 0 | 0 | 0 | 0 | 0 | 0 | 0 | 0 | 0 | 0 | 0 | 0
5 | 11 | 0 | 0 | 0 | 0 | 0 | 0 | 0 | 0 | 0 | 0 | 0 | 0 | 0 | 0 | 0 | 0 | 0 | 0 | 0 | 0 | 0 | 0 | 0 | 0
6 | 0 | 0 | 10.0916 | 0 | 8.6295 | 8.596 | 0 | 10.4885 | 0 | 0 | 0 | 0 | 0 | 0 | 0 | 0 | 0 | 10.5496 | 0 | 0.58474 | 0 | 0 | 0 | 14.3893 | 0
6 | 1 | 0 | 10.0501 | 0 | 8.6998 | 8.7166 | 0 | 7.4215 | 0 | 0 | 0 | 0 | 0 | 0 | 0 | 0 | 0 | 5.1522 | 0.049509 | 0 | 0 | 0 | 0 | 14.3186 | 0
6 | 2 | 0 | 0 | 0 | 7.5123 | 0 | 4.5207 | 0 | 0 | 0 | 0 | 0 | 0 | 0 | 0 | 0 | 0 | 0 | 11.566 | 0 | 0 | 0 | 0 | 0 | 0
6 | 3 | 0 | 0 | 0 | 0 | 0 | 6.1196 | 0 | 0 | 0 | 0 | 0 | 0 | 0 | 0 | 0 | 0 | 0 | 0.021328 | 0 | 0 | 0 | 0 | 0 | 0
6 | 4 | 0 | 0 | 0 | 0 | 5.7605 | 3.42 | 0 | 0 | 0 | 0 | 0 | 0 | 0 | 0 | 0 | 0 | 0 | 0 | 0 | 0 | 0 | 0 | 0 | 0
6 | 5 | 0 | 0 | 8.2371 | 9.4915 | 0 | 4.5895 | 0 | 0 | 0 | 0 | 0 | 0 | 0 | 0 | 0 | 0 | 0 | 6.1797 | 0 | 0 | 0 | 0 | 0 | 0
6 | 6 | 0 | 0 | 11.303 | 0 | 5.7948 | 7.3109 | 0 | 0 | 0 | 0 | 0 | 0 | 0 | 0 | 0 | 0 | 0 | 6.8332 | 0 | 0 | 0 | 0 | 15.474 | 0
6 | 7 | 0 | 12.1145 | 0 | 0 | 10.6373 | 4.9163 | 0 | 0 | 0 | 0 | 0 | 0 | 0 | 0 | 0 | 0 | 0 | 8.5104 | 0 | 0 | 0 | 0 | 15.6556 | 0
6 | 8 | 0 | 11.1422 | 0 | 0 | 9.8277 | 10.3386 | 0 | 0 | 0 | 0 | 0 | 0 | 0 | 0 | 0 | 0 | 0 | 11.934 | 0 | 0 | 0 | 0 | 5.1221 | 0
6 | 9 | 0 | 0 | 0 | 7.5563 | 0 | 8.4227 | 0.39889 | 0 | 0 | 0 | 0 | 0 | 0 | 0 | 0 | 0 | 0 | 5.2063 | 0 | 0 | 0 | 0 | 0 | 0
6 | 10 | 0 | 0 | 0 | 6.7162 | 0 | 0 | 7.3658 | 0 | 0 | 0 | 0 | 0 | 0 | 0 | 0 | 0 | 6.4378 | 0 | 0 | 0 | 0 | 0 | 5.1038 | 0
6 | 11 | 0 | 8.2806 | 0 | 0 | 7.2911 | 0 | 9.4615 | 0 | 0 | 0 | 0 | 0 | 0 | 0 | 0 | 0 | 10.9912 | 0 | 0 | 0 | 0 | 0 | 9.1225 | 0
7 | 0 | 0 | 10.5961 | 0 | 9.061 | 9.0258 | 0 | 11.0291 | 0 | 0 | 0 | 0 | 0 | 0 | 0 | 0 | 0 | 11.1877 | 0 | 0 | 0 | 0 | 6.5675 | 15.1087 | 0
7 | 1 | 0 | 10.5526 | 0 | 9.1348 | 9.1524 | 0 | 7.9479 | 0 | 0 | 0 | 0 | 0 | 0 | 0 | 0 | 0 | 5.7345 | 6.0055 | 0 | 0 | 0 | 0 | 15.0346 | 0
7 | 2 | 0 | 0 | 8.3856 | 0 | 0 | 8.845 | 0.083024 | 0 | 0 | 0 | 0 | 0 | 0 | 0 | 0 | 0 | 0 | 12.1761 | 0 | 0 | 0 | 0 | 1.3602 | 0
7 | 3 | 0 | 0 | 0 | 0 | 6.1406 | 6.4912 | 0 | 0 | 0 | 0 | 0 | 0 | 0 | 0 | 0 | 0 | 0 | 0 | 0 | 0 | 0 | 0 | 0 | 0
7 | 4 | 0 | 0 | 0 | 0 | 7.7054 | 3.7766 | 0 | 0 | 0 | 0 | 0 | 0 | 0 | 0 | 0 | 0 | 0 | 4.5553 | 0 | 0 | 0 | 0 | 0 | 0
7 | 5 | 0 | 0 | 10.5563 | 0 | 9.4142 | 5.0204 | 0 | 0 | 0 | 0 | 0 | 0 | 0 | 0 | 0 | 0 | 0 | 6.7776 | 0 | 0 | 0 | 0 | 4.6371 | 0
7 | 6 | 0 | 12.6525 | 0 | 0 | 11.1146 | 7.8398 | 0 | 0 | 0 | 0 | 0 | 0 | 0 | 0 | 0 | 0 | 0 | 7.4814 | 0 | 0.1606 | 0 | 0 | 16.2477 | 0
7 | 7 | 0 | 12.7202 | 0 | 0 | 11.1692 | 9.2809 | 0 | 0 | 0 | 0 | 0 | 0 | 0 | 0 | 0 | 0 | 0 | 9.1752 | 0 | 1.9471 | 0 | 0 | 16.4384 | 0
7 | 8 | 0 | 11.6993 | 0 | 0 | 10.319 | 10.8751 | 0 | 0 | 0 | 0 | 0 | 0 | 0 | 0 | 0 | 0 | 0 | 8.5934 | 0 | 0 | 0 | 0 | 15.3471 | 0
7 | 9 | 0 | 0 | 8.2912 | 0 | 0 | 7.023 | 0.77038 | 0 | 0 | 0 | 0 | 0 | 0 | 0 | 0 | 0 | 0 | 12.8862 | 0 | 0 | 0 | 0 | 0 | 0
7 | 10 | 0 | 0 | 7.3993 | 0 | 0 | 8.0779 | 7.7935 | 0 | 0 | 0 | 0 | 0 | 0 | 0 | 0 | 0 | 6.9663 | 0 | 0 | 0 | 0 | 0 | 2.8873 | 0
7 | 11 | 0 | 8.6946 | 0 | 2.0233 | 7.6556 | 0 | 9.936 | 0 | 0 | 0 | 0 | 0 | 0 | 0 | 0 | 0 | 11.5944 | 0 | 0 | 0 | 0 | 0 | 13.5089 | 0
8 | 0 | 0 | 11.1259 | 0 | 9.514 | 0 | 10.7432 | 11.5968 | 0 | 0 | 0 | 0 | 0 | 0 | 0 | 0 | 0 | 11.8578 | 0 | 0 | 0 | 0 | 11.5832 | 15.8642 | 0
8 | 1 | 0 | 11.0802 | 0 | 9.5916 | 9.61 | 0 | 8.5007 | 0 | 0 | 0 | 0 | 0 | 0 | 0 | 0 | 0 | 6.3459 | 0 | 0 | 0 | 0 | 16.1512 | 11.8943 | 0
8 | 2 | 0 | 7.3817 | 8.8049 | 0 | 0 | 9.2899 | 0.47866 | 0 | 0 | 0 | 0 | 0 | 0 | 0 | 0 | 0 | 0 | 12.8168 | 0 | 0 | 0 | 0 | 0 | 0
8 | 3 | 0 | 0 | 0 | 0 | 7.5826 | 6.8814 | 0 | 0 | 0 | 0 | 0 | 0 | 0 | 0 | 0 | 0 | 0 | 0 | 0 | 0 | 0 | 0 | 4.9832 | 0
8 | 4 | 0 | 0 | 0 | 8.2484 | 0 | 4.1511 | 0 | 0 | 0 | 0 | 0 | 0 | 0 | 0 | 0 | 0 | 0 | 7.0059 | 0 | 0 | 0 | 0 | 3.8317 | 0
8 | 5 | 0 | 0 | 11.0841 | 0 | 9.8896 | 5.473 | 0 | 0 | 0 | 0 | 0 | 0 | 0 | 0 | 0 | 0 | 0 | 7.4053 | 0 | 0 | 0 | 0 | 10.8568 | 0
8 | 6 | 0 | 13.2851 | 0 | 0 | 11.6716 | 8.3951 | 0 | 0 | 0 | 0 | 0 | 0 | 0 | 0 | 0 | 0 | 0 | 8.1621 | 6.1423 | 0 | 0 | 0 | 17.0601 | 0
8 | 7 | 0 | 13.3562 | 0 | 7.9983 | 11.7276 | 9.857 | 0 | 0 | 0 | 0 | 0 | 0 | 0 | 0 | 0 | 0 | 0 | 9.8732 | 0 | 0 | 0 | 0 | 17.2603 | 0
8 | 8 | 0 | 12.2843 | 0 | 0 | 10.835 | 10.1024 | 0 | 0 | 0 | 0 | 0 | 0 | 0 | 0 | 0 | 0 | 0 | 0 | 0 | 0 | 0 | 16.3905 | 16.1145 | 0
8 | 9 | 0 | 4.0416 | 8.7058 | 0 | 0 | 9.286 | 1.1604 | 0 | 0 | 0 | 0 | 0 | 0 | 0 | 0 | 0 | 0 | 13.5329 | 0 | 0 | 0 | 0 | 0 | 0
8 | 10 | 0 | 8.3318 | 0 | 0 | 7.3927 | 0 | 5.3279 | 0 | 0 | 0 | 0 | 0 | 0 | 0 | 0 | 0 | 7.5211 | 0 | 0 | 0 | 0 | 0 | 12.4266 | 0
8 | 11 | 0 | 9.1294 | 0 | 8.0447 | 8.0384 | 0 | 10.4342 | 0 | 0 | 0 | 0 | 0 | 0 | 0 | 0 | 0 | 12.2277 | 0 | 0.033202 | 0 | 0 | 0 | 14.1843 | 0
9 | 0 | 12.5138 | 0 | 10.6134 | 0 | 9.9509 | 0 | 12.1933 | 0 | 0 | 0 | 0 | 0 | 0 | 0 | 0 | 0 | 12.5648 | 0 | 1.0926 | 0 | 0 | 16.8973 | 16.6574 | 0
9 | 1 | 12.2738 | 11.6342 | 0 | 10.0712 | 10.0905 | 0 | 9.086 | 0 | 0 | 0 | 0 | 0 | 0 | 0 | 0 | 0 | 6.9981 | 6.1687 | 0 | 0 | 0 | 16.9588 | 0 | 0
9 | 2 | 0 | 9.8899 | 0 | 0 | 8.6597 | 9.7572 | 0.90646 | 0 | 0 | 0 | 0 | 0 | 0 | 0 | 0 | 0 | 0 | 3.026 | 0 | 0 | 0 | 0 | 14.8643 | 0
9 | 3 | 0 | 0 | 0 | 8.1465 | 0 | 7.2932 | 0 | 0 | 0 | 0 | 0 | 0 | 0 | 0 | 0 | 0 | 0 | 0 | 0 | 0 | 0 | 0 | 11.1709 | 0
9 | 4 | 0 | 0 | 9.0838 | 0 | 8.4952 | 4.5502 | 0 | 0 | 0 | 0 | 0 | 0 | 0 | 0 | 0 | 0 | 0 | 7.6138 | 0 | 0 | 0 | 0 | 1.0678 | 0
9 | 5 | 0 | 12.4984 | 0 | 0 | 10.3889 | 5.9425 | 0 | 0 | 0 | 0 | 0 | 0 | 0 | 0 | 0 | 0 | 0 | 8.0736 | 0 | 0 | 0 | 0 | 16.5406 | 0
9 | 6 | 0 | 13.9493 | 0 | 12.4236 | 12.2565 | 8.9834 | 0 | 0 | 0 | 0 | 0 | 0 | 0 | 0 | 0 | 0 | 0 | 8.8865 | 0 | 0 | 0 | 0 | 17.9131 | 0
9 | 7 | 0 | 14.024 | 0 | 12.5762 | 12.314 | 10.4655 | 0 | 0 | 0 | 0 | 0 | 0 | 0 | 0 | 0 | 0 | 0 | 10.6137 | 1.7759 | 0 | 0 | 0 | 18.1234 | 0
9 | 8 | 0 | 12.8985 | 0 | 4.6313 | 11.3767 | 12.0304 | 0 | 0 | 0 | 0 | 0 | 0 | 0 | 0 | 0 | 0 | 0 | 0 | 0 | 0 | 0 | 17.2101 | 16.9202 | 0
9 | 9 | 0 | 9.7725 | 0 | 0 | 8.6298 | 9.7503 | 1.5811 | 0 | 0 | 0 | 0 | 0 | 0 | 0 | 0 | 0 | 0 | 1.1771 | 0 | 0 | 0 | 0 | 13.9707 | 0
9 | 10 | 0 | 8.7483 | 0 | 0 | 7.7623 | 0 | 8.7162 | 0 | 0 | 0 | 0 | 0 | 0 | 0 | 0 | 0 | 8.1102 | 0 | 2.8929 | 0 | 0 | 0 | 13.0479 | 0
9 | 11 | 5.9883 | 9.5858 | 0 | 8.4469 | 8.4403 | 0 | 10.9574 | 0 | 0 | 0 | 0 | 0 | 0 | 0 | 0 | 0 | 12.8944 | 0 | 0 | 0 | 0 | 0 | 14.8935 | 0
10 | 0 | 13.1395 | 12.2664 | 11.1441 | 10.4892 | 10.4485 | 0 | 12.8281 | 0 | 0 | 0 | 0 | 0 | 0 | 0 | 0 | 0 | 13.3647 | 0 | 0 | 20.1111 | 0 | 17.7422 | 0 | 3.4342
10 | 1 | 12.8875 | 12.2159 | 11.2807 | 0 | 10.595 | 11.971 | 9.7814 | 0 | 0 | 0 | 0 | 0 | 0 | 0 | 0 | 0 | 7.8518 | 0 | 0 | 20.0462 | 0 | 17.8067 | 0 | 1.4173
10 | 2 | 11.3066 | 1.9702 | 9.7074 | 0 | 9.0927 | 10.2492 | 1.5592 | 0 | 0 | 0 | 0 | 0 | 0 | 0 | 0 | 0 | 0 | 0 | 0 | 0 | 17.7445 | 16.1533 | 0 | 0
10 | 3 | 0 | 9.6731 | 0 | 1.1522 | 8.3598 | 7.7597 | 0 | 0 | 0 | 0 | 0 | 0 | 0 | 0 | 0 | 0 | 0 | 0 | 0 | 0 | 0 | 14.7344 | 14.2829 | 0
10 | 4 | 0 | 10.4796 | 0 | 9.0938 | 8.9199 | 5.0658 | 0 | 0 | 0 | 0 | 0 | 0 | 0 | 0 | 0 | 0 | 0 | 8.3819 | 0 | 0 | 0 | 15.7722 | 2.991 | 0
10 | 5 | 13.8497 | 0 | 12.2203 | 0 | 9.2212 | 6.565 | 0 | 0 | 0 | 0 | 0 | 0 | 0 | 0 | 0 | 0 | 0 | 8.9256 | 0 | 0 | 18.5212 | 0 | 0 | 15.2982
10 | 6 | 15.3848 | 0 | 13.7389 | 5.3185 | 12.8712 | 9.6861 | 0 | 0 | 0 | 0 | 0 | 0 | 0 | 0 | 0 | 0 | 0 | 9.8065 | 0 | 1.0449 | 19.8992 | 0 | 18.8088 | 0
10 | 7 | 15.4936 | 0 | 13.8318 | 6.3187 | 12.9297 | 11.1627 | 0 | 0 | 0 | 0 | 0 | 0 | 0 | 0 | 0 | 0 | 0 | 11.5157 | 0.24522 | 1.376 | 20.1936 | 0 | 19.0295 | 0
10 | 8 | 14.3423 | 0 | 12.7065 | 0 | 11.9456 | 12.6622 | 0 | 0 | 0 | 0 | 0 | 0 | 0 | 0 | 0 | 0 | 0 | 14.8881 | 0 | 1.0319 | 19.5923 | 1.7004 | 17.7662 | 0
10 | 9 | 11.0489 | 0 | 9.5981 | 0 | 9.0613 | 10.2379 | 2.2057 | 0 | 0 | 0 | 0 | 0 | 0 | 0 | 0 | 0 | 0 | 0.63918 | 0 | 0 | 17.162 | 15.3852 | 0 | 0
10 | 10 | 10.0751 | 0 | 8.5657 | 6.4433 | 8.1504 | 0 | 9.2443 | 0 | 0 | 0 | 0 | 0 | 0 | 0 | 0 | 0 | 8.8362 | 0 | 0 | 0 | 16.3415 | 0 | 0 | 12.1614
10 | 11 | 11.2035 | 0 | 9.3359 | 8.8693 | 8.8623 | 0 | 11.5075 | 0 | 0 | 0 | 0 | 0 | 0 | 0 | 0 | 0 | 0 | 0 | 0 | 18.7544 | 17.9074 | 0.43739 | 15.6382 | 0
11 | 0 | 13.7965 | 8.1777 | 11.7013 | 11.0136 | 10.9709 | 12.4366 | 13.5251 | 0 | 0 | 0 | 0 | 0 | 0 | 0 | 0 | 0 | 9.7105 | 17.6586 | 15.5153 | 21.1167 | 17.959 | 18.6293 | 13.6628 | 16.9658
11 | 1 | 13.5318 | 8.1248 | 11.8447 | 11.1035 | 11.1248 | 10.3382 | 10.8033 | 0 | 0 | 0 | 0 | 0 | 0 | 0 | 0 | 0 | 4.6559 | 17.4805 | 15.5413 | 21.0485 | 20.0589 | 18.697 | 13.5727 | 16.5549
11 | 2 | 11.8719 | 6.2017 | 10.1927 | 9.5878 | 9.5473 | 10.771 | 2.9799 | 0 | 0 | 0 | 0 | 0 | 0 | 0 | 0 | 0 | 0 | 10.3324 | 18.3858 | 14.7107 | 18.6318 | 14.7295 | 16.3879 | 9.9914
11 | 3 | 11.06 | 5.4548 | 9.4528 | 8.9816 | 8.7778 | 8.3727 | 0 | 0 | 0 | 0 | 0 | 0 | 0 | 0 | 0 | 0 | 0 | 5.6716 | 15.9222 | 12.9248 | 17.2244 | 13.2396 | 14.997 | 8.659
11 | 4 | 12.0103 | 6.3016 | 10.0149 | 9.5485 | 9.3659 | 5.9559 | 0 | 0 | 0 | 0 | 0 | 0 | 0 | 0 | 0 | 0 | 0 | 4.9555 | 17.1055 | 13.7837 | 18.1517 | 14.3293 | 15.8341 | 9.0949
11 | 5 | 14.5422 | 9.0775 | 12.8313 | 12.1139 | 11.4772 | 7.5844 | 0 | 0 | 0 | 0 | 0 | 0 | 0 | 0 | 0 | 0 | 0 | 5.6608 | 18.3138 | 15.2969 | 19.4473 | 15.893 | 18.236 | 11.3611
11 | 6 | 16.154 | 10.6772 | 14.4259 | 13.826 | 13.5191 | 10.7306 | 0 | 0 | 0 | 0 | 0 | 0 | 0 | 0 | 0 | 0 | 0 | 6.6463 | 19.8478 | 16.7624 | 20.8942 | 17.3398 | 19.7492 | 14.1877
11 | 7 | 16.2683 | 10.7595 | 14.5234 | 13.8653 | 13.5762 | 12.1053 | 0 | 0 | 0 | 0 | 0 | 0 | 0 | 0 | 0 | 0 | 0 | 8.2102 | 20.6259 | 17.11 | 21.2033 | 17.543 | 19.981 | 14.3247
11 | 8 | 15.0594 | 9.5186 | 13.3418 | 12.7426 | 12.5429 | 13.3622 | 0 | 0 | 0 | 0 | 0 | 0 | 0 | 0 | 0 | 0 | 0 | 11.1983 | 20.1325 | 16.7487 | 20.5719 | 16.7426 | 18.6545 | 12.874
11 | 9 | 11.6013 | 6.0723 | 10.078 | 9.644 | 9.5143 | 10.7498 | 3.5216 | 0 | 0 | 0 | 0 | 0 | 0 | 0 | 0 | 0 | 0 | 10.9785 | 18.3467 | 14.4789 | 18.0201 | 13.923 | 15.4027 | 9.1758
11 | 10 | 10.5789 | 4.9431 | 8.9939 | 8.5718 | 8.558 | 9.8187 | 9.9106 | 0 | 0 | 0 | 0 | 0 | 0 | 0 | 0 | 0 | 5.2845 | 15.6761 | 12.7649 | 18.1244 | 14.9271 | 15.3049 | 9.6833 | 12.7695
11 | 11 | 11.7637 | 5.8664 | 9.8027 | 9.3128 | 9.3055 | 8.3672 | 12.0878 | 0 | 0 | 0 | 0 | 0 | 0 | 0 | 0 | 0 | 9.7853 | 16.4655 | 14.0358 | 19.6921 | 18.8028 | 17.1641 | 11.7181 | 14.849
12 | 0 | 14.4863 | 9.8837 | 12.2864 | 11.5643 | 11.5194 | 13.0584 | 14.2203 | 0 | 0 | 0 | 0 | 0 | 0 | 0 | 0 | 0 | 11.6232 | 18.5415 | 17.5881 | 22.1725 | 19.4725 | 19.5608 | 15.643 | 17.8141
12 | 1 | 14.2084 | 9.8281 | 12.4369 | 11.6586 | 11.681 | 11.4706 | 11.5261 | 0 | 0 | 0 | 0 | 0 | 0 | 0 | 0 | 0 | 6.5675 | 18.3546 | 17.6155 | 22.101 | 21.0619 | 19.6319 | 15.5484 | 17.3827
12 | 2 | 12.4655 | 7.8088 | 10.7024 | 10.0672 | 10.0247 | 11.3127 | 3.589 | 0 | 0 | 0 | 0 | 0 | 0 | 0 | 0 | 0 | 0 | 12.1835 | 19.3051 | 16.7433 | 19.5634 | 16.0815 | 17.2073 | 11.7881
12 | 3 | 11.613 | 7.0246 | 9.9255 | 9.4306 | 9.2167 | 8.8685 | 0 | 0 | 0 | 0 | 0 | 0 | 0 | 0 | 0 | 0 | 0 | 7.4459 | 16.7183 | 14.8682 | 18.0856 | 14.5172 | 15.7469 | 10.3891
12 | 4 | 12.6108 | 7.9138 | 10.5157 | 10.026 | 9.8342 | 6.4719 | 0 | 0 | 0 | 0 | 0 | 0 | 0 | 0 | 0 | 0 | 0 | 6.7939 | 17.9713 | 15.77 | 19.0593 | 15.6614 | 16.6258 | 10.8467
12 | 5 | 15.2693 | 10.8285 | 13.4728 | 12.7196 | 12.0566 | 8.2005 | 0 | 0 | 0 | 0 | 0 | 0 | 0 | 0 | 0 | 0 | 0 | 7.5805 | 19.2699 | 17.3588 | 20.4196 | 17.3033 | 19.1478 | 13.2263
12 | 6 | 16.9617 | 12.5082 | 15.1472 | 14.5173 | 14.1965 | 11.4592 | 0 | 0 | 0 | 0 | 0 | 0 | 0 | 0 | 0 | 0 | 0 | 8.636 | 20.8639 | 18.8976 | 21.9389 | 18.8224 | 20.7366 | 16.1942
12 | 7 | 17.0817 | 12.5946 | 15.2495 | 14.5586 | 14.255 | 12.8423 | 0 | 0 | 0 | 0 | 0 | 0 | 0 | 0 | 0 | 0 | 0 | 10.1991 | 21.6576 | 19.2626 | 22.2634 | 19.0357 | 20.9801 | 16.338
12 | 8 | 15.8124 | 11.2916 | 14.0089 | 13.3797 | 13.17 | 14.0533 | 0 | 0 | 0 | 0 | 0 | 0 | 0 | 0 | 0 | 0 | 0 | 13.1471 | 21.1391 | 18.8833 | 21.6005 | 18.1953 | 19.5872 | 14.8148
12 | 9 | 12.1814 | 7.673 | 10.5819 | 10.1262 | 9.99 | 11.2872 | 4.1109 | 0 | 0 | 0 | 0 | 0 | 0 | 0 | 0 | 0 | 0 | 12.8273 | 19.264 | 16.5 | 18.9211 | 15.5583 | 16.1728 | 10.9317
12 | 10 | 11.1078 | 6.4874 | 9.4436 | 9.0004 | 8.9858 | 10.3096 | 10.476 | 0 | 0 | 0 | 0 | 0 | 0 | 0 | 0 | 0 | 7.0886 | 16.4599 | 14.7002 | 19.0306 | 16.2891 | 16.0701 | 11.4646 | 13.408
12 | 11 | 12.3519 | 7.4569 | 10.2928 | 9.7784 | 9.7707 | 9.4011 | 12.6939 | 0 | 0 | 0 | 0 | 0 | 0 | 0 | 0 | 0 | 11.6347 | 17.2888 | 16.0347 | 20.6767 | 19.7429 | 18.0223 | 13.6011 | 15.5915
13 | 0 | 15.2106 | 11.7419 | 12.9007 | 12.1425 | 12.0954 | 13.7113 | 14.9504 | 0 | 0 | 0 | 0 | 0 | 0 | 0 | 0 | 0 | 13.6984 | 19.4686 | 19.8316 | 23.2812 | 21.0935 | 20.5388 | 17.7892 | 18.7048
13 | 1 | 14.9188 | 11.6836 | 13.0588 | 12.2416 | 12.2651 | 12.6915 | 12.285 | 0 | 0 | 0 | 0 | 0 | 0 | 0 | 0 | 0 | 8.6415 | 19.2723 | 19.8603 | 23.206 | 22.115 | 20.6135 | 17.6898 | 18.2518
13 | 2 | 13.0888 | 9.5633 | 11.2375 | 10.5706 | 10.5259 | 11.8815 | 4.2286 | 0 | 0 | 0 | 0 | 0 | 0 | 0 | 0 | 0 | 0 | 14.1942 | 20.2704 | 18.9445 | 20.5415 | 17.6903 | 18.0677 | 13.7415
13 | 3 | 12.1937 | 8.7399 | 10.4217 | 9.9022 | 9.6775 | 9.389 | 0 | 0 | 0 | 0 | 0 | 0 | 0 | 0 | 0 | 0 | 0 | 9.3758 | 17.5542 | 16.9756 | 18.9899 | 15.8904 | 16.5342 | 12.2726
13 | 4 | 13.2413 | 9.6735 | 11.0415 | 10.5272 | 10.3259 | 7.0137 | 0 | 0 | 0 | 0 | 0 | 0 | 0 | 0 | 0 | 0 | 0 | 8.7911 | 18.8805 | 17.9225 | 20.0122 | 17.0918 | 17.4571 | 12.7531
13 | 5 | 16.0328 | 12.734 | 14.1465 | 13.3556 | 12.6648 | 8.8473 | 0 | 0 | 0 | 0 | 0 | 0 | 0 | 0 | 0 | 0 | 0 | 9.6631 | 20.2738 | 19.5908 | 21.4406 | 18.8158 | 20.1052 | 15.2516
13 | 6 | 17.8098 | 14.4976 | 15.9045 | 15.2432 | 14.9079 | 12.2242 | 0 | 0 | 0 | 0 | 0 | 0 | 0 | 0 | 0 | 0 | 0 | 10.7922 | 21.9308 | 21.2065 | 23.0358 | 20.4108 | 21.7735 | 18.3679
13 | 7 | 17.9358 | 14.5884 | 16.012 | 15.2865 | 14.9678 | 13.6161 | 0 | 0 | 0 | 0 | 0 | 0 | 0 | 0 | 0 | 0 | 0 | 12.3543 | 22.7409 | 21.5898 | 23.3766 | 20.6348 | 22.0291 | 18.519
13 | 8 | 16.603 | 13.2203 | 14.7093 | 14.0487 | 13.8285 | 14.7789 | 0 | 0 | 0 | 0 | 0 | 0 | 0 | 0 | 0 | 0 | 0 | 15.2603 | 22.1961 | 21.1915 | 22.6805 | 19.7524 | 20.5666 | 16.9196
13 | 9 | 12.7904 | 9.4207 | 11.111 | 10.6325 | 10.4895 | 11.8153 | 4.7297 | 0 | 0 | 0 | 0 | 0 | 0 | 0 | 0 | 0 | 0 | 14.8354 | 20.2272 | 18.689 | 19.8672 | 17.8103 | 16.9815 | 12.8423
13 | 10 | 11.6632 | 8.1758 | 9.9158 | 9.4504 | 9.4351 | 10.8251 | 11.0698 | 0 | 0 | 0 | 0 | 0 | 0 | 0 | 0 | 0 | 9.0498 | 17.2829 | 16.7993 | 19.9821 | 17.7509 | 16.8736 | 13.4019 | 14.0784
13 | 11 | 12.9695 | 9.1937 | 10.8075 | 10.2673 | 10.2593 | 10.5185 | 13.3303 | 0 | 0 | 0 | 0 | 0 | 0 | 0 | 0 | 0 | 13.6435 | 18.1533 | 18.2005 | 21.7105 | 20.7301 | 18.9234 | 15.6452 | 16.371
14 | 0 | 15.9711 | 13.8273 | 13.5457 | 12.4614 | 12.7002 | 14.3969 | 15.7169 | 0 | 0 | 0 | 0 | 0 | 0 | 0 | 0 | 0 | 16.0116 | 20.442 | 22.3214 | 24.4452 | 22.2904 | 21.5658 | 20.1769 | 19.6401
14 | 1 | 15.6648 | 13.766 | 13.7117 | 12.5654 | 12.8783 | 14.5509 | 13.0818 | 0 | 0 | 0 | 0 | 0 | 0 | 0 | 0 | 0 | 10.9534 | 20.2359 | 22.3516 | 24.3663 | 22.1382 | 21.6442 | 20.0726 | 19.1644
14 | 2 | 13.7432 | 11.5397 | 11.7994 | 10.0165 | 11.0522 | 12.4787 | 4.9002 | 0 | 0 | 0 | 0 | 0 | 0 | 0 | 0 | 0 | 0 | 17.5221 | 20.2013 | 22.4726 | 21.2015 | 19.6344 | 17.8885 | 17.0094
14 | 3 | 12.8034 | 11.7577 | 10.9428 | 9.3147 | 10.1614 | 9.9356 | 0 | 0 | 0 | 0 | 0 | 0 | 0 | 0 | 0 | 0 | 0 | 11.5365 | 17.3494 | 20.4052 | 18.8568 | 17.9097 | 16.2784 | 15.1788
14 | 4 | 13.9034 | 11.6555 | 11.5935 | 10.7654 | 10.8422 | 7.5827 | 0 | 0 | 0 | 0 | 0 | 0 | 0 | 0 | 0 | 0 | 0 | 11.0225 | 19.8351 | 20.3169 | 21.0128 | 18.0886 | 18.33 | 14.889
14 | 5 | 16.8344 | 14.8689 | 14.8538 | 13.7351 | 13.3035 | 9.5266 | 0 | 0 | 0 | 0 | 0 | 0 | 0 | 0 | 0 | 0 | 0 | 11.9841 | 21.3279 | 22.0686 | 22.5127 | 19.8988 | 21.1104 | 17.5125
14 | 6 | 18.7003 | 16.7207 | 16.6997 | 15.7171 | 15.6547 | 13.0274 | 0 | 0 | 0 | 0 | 0 | 0 | 0 | 0 | 0 | 0 | 0 | 13.1904 | 23.051 | 23.7651 | 24.1876 | 21.5736 | 22.8622 | 20.7846
14 | 7 | 18.8326 | 16.8161 | 16.8126 | 15.7626 | 15.7161 | 14.4287 | 0 | 0 | 0 | 0 | 0 | 0 | 0 | 0 | 0 | 0 | 0 | 14.7515 | 23.8784 | 24.1675 | 24.5454 | 21.8088 | 23.1305 | 20.9432
14 | 8 | 17.4332 | 15.3795 | 15.4448 | 14.4629 | 14.5199 | 15.5408 | 0 | 0 | 0 | 0 | 0 | 0 | 0 | 0 | 0 | 0 | 0 | 17.6133 | 23.3059 | 23.7493 | 23.8145 | 20.8823 | 21.5949 | 19.2639
14 | 9 | 13.4299 | 11.39 | 11.6666 | 10.0815 | 11.014 | 12.4442 | 5.3793 | 0 | 0 | 0 | 0 | 0 | 0 | 0 | 0 | 0 | 0.8946 | 18.1608 | 20.1561 | 22.2043 | 20.5723 | 18.7008 | 16.748 | 16.0652
14 | 10 | 12.2464 | 10.0828 | 10.4116 | 9.6347 | 9.9069 | 11.3663 | 11.6932 | 0 | 0 | 0 | 0 | 0 | 0 | 0 | 0 | 0 | 11.2433 | 18.147 | 19.1375 | 20.9812 | 18.7807 | 17.7173 | 15.5702 | 14.7823
14 | 11 | 13.6179 | 11.1517 | 11.3479 | 9.6981 | 10.7722 | 12.2692 | 13.9985 | 0 | 0 | 0 | 0 | 0 | 0 | 0 | 0 | 0 | 15.8869 | 19.0609 | 20.6087 | 21.7135 | 21.4783 | 19.8696 | 19.0083 | 17.1896
15 | 0 | 16.7697 | 15.6553 | 14.223 | 13.3872 | 13.3352 | 15.1168 | 16.5218 | 0 | 0 | 0 | 0 | 0 | 0 | 0 | 0 | 0 | 18.0789 | 21.4641 | 24.5742 | 25.6675 | 24.5416 | 22.6441 | 22.3225 | 20.6221
15 | 1 | 16.448 | 15.591 | 14.3973 | 13.4963 | 13.5222 | 15.2784 | 13.9186 | 0 | 0 | 0 | 0 | 0 | 0 | 0 | 0 | 0 | 13.0194 | 21.2477 | 24.6059 | 25.5846 | 24.3817 | 22.7264 | 22.2129 | 20.1226
15 | 2 | 14.4304 | 13.2534 | 12.3893 | 11.6541 | 11.6048 | 13.1058 | 5.6053 | 0 | 0 | 0 | 0 | 0 | 0 | 0 | 0 | 0 | 1.8923 | 18.4357 | 22.3481 | 23.5962 | 22.647 | 20.6161 | 19.9196 | 17.8599
15 | 3 | 13.4435 | 12.3455 | 11.49 | 10.9171 | 10.6695 | 10.5096 | 0 | 0 | 0 | 0 | 0 | 0 | 0 | 0 | 0 | 0 | 0 | 13.4436 | 19.3535 | 21.4255 | 20.9363 | 18.8052 | 18.229 | 16.2404
15 | 4 | 14.5985 | 13.3749 | 12.1732 | 11.6063 | 11.3843 | 8.18 | 0 | 0 | 0 | 0 | 0 | 0 | 0 | 0 | 0 | 0 | 0 | 13.0038 | 20.8374 | 22.4694 | 22.0635 | 20.1297 | 19.2465 | 16.7701
15 | 5 | 17.6761 | 16.7491 | 15.5965 | 14.7245 | 13.9742 | 10.2398 | 0 | 0 | 0 | 0 | 0 | 0 | 0 | 0 | 0 | 0 | 0 | 14.0595 | 22.4348 | 24.3087 | 23.6383 | 22.0304 | 22.1659 | 19.5248
15 | 6 | 19.6353 | 18.6935 | 17.5347 | 16.8056 | 16.4389 | 13.8707 | 0 | 0 | 0 | 0 | 0 | 0 | 0 | 0 | 0 | 0 | 0 | 15.3469 | 24.2272 | 26.09 | 25.397 | 23.789 | 24.0053 | 22.9605
15 | 7 | 19.7742 | 18.7935 | 17.6533 | 16.8533 | 16.502 | 15.2819 | 0 | 0 | 0 | 0 | 0 | 0 | 0 | 0 | 0 | 0 | 0 | 16.907 | 25.0727 | 26.5126 | 25.7727 | 24.0359 | 24.287 | 23.127
15 | 8 | 18.3048 | 17.2852 | 16.217 | 15.4887 | 15.2459 | 16.3408 | 0 | 0 | 0 | 0 | 0 | 0 | 0 | 0 | 0 | 0 | 0 | 19.7224 | 24.4712 | 26.0735 | 25.0053 | 23.0631 | 22.6747 | 21.3637
15 | 9 | 14.1014 | 13.0961 | 12.2499 | 11.7223 | 11.5647 | 13.0664 | 6.0615 | 0 | 0 | 0 | 0 | 0 | 0 | 0 | 0 | 0 | 2.8665 | 19.0716 | 22.3005 | 23.3145 | 21.9036 | 19.6358 | 18.7221 | 16.8685
15 | 10 | 12.8587 | 11.7236 | 10.9322 | 10.4191 | 10.4022 | 11.9347 | 12.3478 | 0 | 0 | 0 | 0 | 0 | 0 | 0 | 0 | 0 | 13.1849 | 19.0544 | 21.2311 | 22.0303 | 20.8564 | 18.6031 | 17.4854 | 15.5214
15 | 11 | 14.2988 | 12.8459 | 11.9152 | 11.3197 | 11.3109 | 12.8827 | 14.7001 | 0 | 0 | 0 | 0 | 0 | 0 | 0 | 0 | 0 | 17.881 | 20.014 | 22.7759 | 23.9359 | 22.8549 | 20.8631 | 19.9587 | 18.0491
16 | 0 | 17.6082 | 16.4381 | 14.9342 | 14.0565 | 14.0019 | 15.8726 | 17.3571 | 0.10842 | 0 | 0 | 0 | 0 | 0 | 0 | 0 | 0 | 19.0457 | 22.5374 | 25.8029 | 26.9509 | 25.7687 | 23.7763 | 23.4386 | 21.6532
16 | 1 | 17.2704 | 16.3705 | 15.1172 | 14.1711 | 14.1984 | 16.0423 | 14.7026 | 0 | 0 | 0 | 0 | 0 | 0 | 0 | 0 | 0 | 13.8546 | 22.3101 | 25.8361 | 26.8639 | 25.6008 | 23.8627 | 23.3235 | 21.1287
16 | 2 | 15.1519 | 13.9161 | 13.0088 | 12.2368 | 12.1851 | 13.7627 | 6.1077 | 0 | 0 | 0 | 0 | 0 | 0 | 0 | 0 | 0 | 2.3917 | 19.3755 | 23.4655 | 24.776 | 23.7794 | 21.6469 | 20.9156 | 18.7529
16 | 3 | 14.1157 | 12.9628 | 12.0645 | 11.463 | 11.203 | 11.0723 | 0 | 0 | 0 | 0 | 0 | 0 | 0 | 0 | 0 | 0 | 0 | 14.2092 | 20.3212 | 22.4967 | 21.9831 | 19.7455 | 19.1404 | 17.0524
16 | 4 | 15.3285 | 14.0437 | 12.7819 | 12.1866 | 11.9536 | 8.6944 | 0 | 0 | 0 | 0 | 0 | 0 | 0 | 0 | 0 | 0 | 0 | 13.7957 | 21.8844 | 23.5929 | 23.1666 | 21.1362 | 20.2088 | 17.6086
16 | 5 | 18.56 | 17.5865 | 16.3763 | 15.4607 | 14.6755 | 10.8661 | 0 | 0 | 0 | 0 | 0 | 0 | 0 | 0 | 0 | 0 | 0 | 14.9264 | 23.576 | 25.5241 | 24.8202 | 23.132 | 23.2742 | 20.501
16 | 6 | 20.6171 | 19.6281 | 18.4115 | 17.6459 | 17.2616 | 14.657 | 0 | 0 | 0 | 0 | 0 | 0 | 0 | 0 | 0 | 0 | 0 | 16.2882 | 25.45 | 27.3945 | 26.6668 | 24.9784 | 25.2055 | 24.1085
16 | 7 | 20.7629 | 19.7332 | 18.5359 | 17.696 | 17.327 | 16.1096 | 0 | 0 | 0 | 0 | 0 | 0 | 0 | 0 | 0 | 0 | 0 | 17.8882 | 26.3266 | 27.8382 | 27.0613 | 25.2377 | 25.5014 | 24.2834
16 | 8 | 19.2201 | 18.1495 | 17.0279 | 16.2631 | 16.0082 | 17.1689 | 0 | 0 | 0 | 0 | 0 | 0 | 0 | 0 | 0 | 0 | 0 | 20.7529 | 25.6947 | 27.3771 | 26.2555 | 24.2163 | 23.8084 | 22.4319
16 | 9 | 14.8065 | 13.751 | 12.8624 | 12.3084 | 12.143 | 13.7197 | 6.5641 | 0 | 0 | 0 | 0 | 0 | 0 | 0 | 0 | 0 | 3.3914 | 20.0265 | 23.4156 | 24.4802 | 22.9988 | 20.6176 | 19.6582 | 17.7119
16 | 10 | 13.5016 | 12.3098 | 11.4788 | 10.94 | 10.9224 | 12.5314 | 12.9989 | 0 | 0 | 0 | 0 | 0 | 0 | 0 | 0 | 0 | 13.9614 | 20.0071 | 22.2926 | 23.1318 | 21.8992 | 19.5333 | 18.3597 | 16.2975
16 | 11 | 15.0138 | 13.4882 | 12.511 | 11.8857 | 11.8764 | 13.5268 | 15.4359 | 0 | 0 | 0 | 0 | 0 | 0 | 0 | 0 | 0 | 18.8055 | 21.0147 | 23.9147 | 25.1327 | 23.9976 | 21.9062 | 20.9567 | 18.9515
17 | 0 | 18.4886 | 17.26 | 15.6809 | 14.7593 | 14.702 | 16.6662 | 18.2413 | 0.95492 | 0 | 0 | 0 | 0 | 0 | 0 | 0 | 0 | 20.1094 | 23.6642 | 27.093 | 28.2984 | 27.0571 | 24.9651 | 24.6105 | 22.7359
17 | 1 | 18.134 | 17.1891 | 15.873 | 14.8797 | 14.9083 | 16.8445 | 15.5943 | 0 | 0 | 0 | 0 | 0 | 0 | 0 | 0 | 0 | 14.8745 | 23.4256 | 27.128 | 28.2071 | 26.8809 | 25.0558 | 24.4897 | 22.1852
17 | 2 | 15.9095 | 14.6119 | 13.6593 | 12.8486 | 12.7943 | 14.4535 | 6.8076 | 0 | 0 | 0 | 0 | 0 | 0 | 0 | 0 | 0 | 3.23 | 20.3764 | 24.6387 | 26.0148 | 24.9684 | 22.7293 | 21.9614 | 19.6905
17 | 3 | 14.8215 | 13.611 | 12.6677 | 12.0362 | 11.7631 | 11.692 | 0 | 0 | 0 | 0 | 0 | 0 | 0 | 0 | 0 | 0 | 0 | 15.0856 | 21.3373 | 23.6216 | 23.0823 | 20.7327 | 20.0974 | 17.905
17 | 4 | 16.0949 | 14.7459 | 13.421 | 12.7959 | 12.5512 | 9.3162 | 0 | 0 | 0 | 0 | 0 | 0 | 0 | 0 | 0 | 0 | 0 | 14.7371 | 22.9876 | 24.7725 | 24.325 | 22.193 | 21.2192 | 18.489
17 | 5 | 19.488 | 18.4658 | 17.1951 | 16.2338 | 15.414 | 11.6125 | 0 | 0 | 0 | 0 | 0 | 0 | 0 | 0 | 0 | 0 | 0 | 15.9638 | 24.7895 | 26.8004 | 26.0612 | 24.2886 | 24.4379 | 21.5261
17 | 6 | 21.6479 | 20.6095 | 19.332 | 18.5282 | 18.126 | 15.5544 | 0 | 0 | 0 | 0 | 0 | 0 | 0 | 0 | 0 | 0 | 0 | 17.4115 | 26.7428 | 28.7643 | 28.0002 | 26.2274 | 26.4658 | 25.314
17 | 7 | 21.801 | 20.7199 | 19.4627 | 18.5808 | 18.1934 | 17.028 | 0 | 0 | 0 | 0 | 0 | 0 | 0 | 0 | 0 | 0 | 0 | 19.0236 | 27.6432 | 29.2301 | 28.4144 | 26.4996 | 26.7765 | 25.4975
17 | 8 | 20.1811 | 19.0569 | 17.8793 | 17.0763 | 16.8086 | 18.047 | 0 | 0 | 0 | 0 | 0 | 0 | 0 | 0 | 0 | 0 | 0 | 21.8692 | 26.9795 | 28.746 | 27.5683 | 25.4271 | 24.9988 | 23.5535
17 | 9 | 15.5468 | 14.4385 | 13.5055 | 12.9238 | 12.7501 | 14.4057 | 7.2465 | 0 | 0 | 0 | 0 | 0 | 0 | 0 | 0 | 0 | 4.2386 | 21.0301 | 24.5863 | 25.7042 | 24.1487 | 21.6485 | 20.6411 | 18.5975
17 | 10 | 14.1767 | 12.9253 | 12.0527 | 11.487 | 11.4685 | 13.158 | 13.7088 | 0 | 0 | 0 | 0 | 0 | 0 | 0 | 0 | 0 | 14.8675 | 21.0075 | 23.4072 | 24.2884 | 22.9942 | 20.51 | 19.2777 | 17.1124
17 | 11 | 15.7644 | 14.1627 | 13.1366 | 12.48 | 12.4702 | 14.2032 | 16.2092 | 0 | 0 | 0 | 0 | 0 | 0 | 0 | 0 | 0 | 19.7997 | 22.0654 | 25.1104 | 26.3893 | 25.1975 | 23.0015 | 22.0045 | 19.8991
18 | 0 | 19.413 | 18.123 | 16.4649 | 15.4973 | 15.4371 | 17.4995 | 19.1624 | 1.4712 | 0 | 0 | 0 | 0 | 0 | 0 | 0 | 0 | 21.177 | 24.8474 | 28.4477 | 29.7133 | 28.41 | 26.2133 | 25.841 | 23.8726
18 | 1 | 19.0406 | 18.0485 | 16.6667 | 15.6237 | 15.6537 | 17.6867 | 16.4612 | 0 | 0 | 0 | 0 | 0 | 0 | 0 | 0 | 0 | 15.8004 | 24.5969 | 28.4843 | 29.6174 | 28.2249 | 26.3086 | 25.7142 | 23.2944
18 | 2 | 16.705 | 15.3425 | 14.3422 | 13.491 | 13.434 | 15.1777 | 7.3677 | 0 | 0 | 0 | 0 | 0 | 0 | 0 | 0 | 0 | 3.792 | 21.4131 | 25.8707 | 27.3155 | 26.2168 | 23.8657 | 23.0594 | 20.675
18 | 3 | 15.5626 | 14.2915 | 13.3011 | 12.638 | 12.3513 | 12.3134 | 0 | 0 | 0 | 0 | 0 | 0 | 0 | 0 | 0 | 0 | 0 | 15.9324 | 22.4041 | 24.8027 | 24.2364 | 21.7694 | 21.1023 | 18.8003
18 | 4 | 16.8996 | 15.4832 | 14.092 | 13.4357 | 13.1788 | 9.8862 | 0 | 0 | 0 | 0 | 0 | 0 | 0 | 0 | 0 | 0 | 0 | 15.6141 | 24.1421 | 26.0111 | 25.5412 | 23.3027 | 22.2802 | 19.4135
18 | 5 | 20.4624 | 19.3891 | 18.0549 | 17.0455 | 16.1873 | 12.3062 | 0 | 0 | 0 | 0 | 0 | 0 | 0 | 0 | 0 | 0 | 0 | 16.9242 | 26.0483 | 28.1404 | 27.3643 | 25.503 | 25.6598 | 22.6024
18 | 6 | 22.7303 | 21.64 | 20.2986 | 19.4546 | 19.033 | 16.4238 | 0 | 0 | 0 | 0 | 0 | 0 | 0 | 0 | 0 | 0 | 0 | 18.4542 | 28.0913 | 30.2025 | 29.4002 | 27.5387 | 27.7891 | 26.5797
18 | 7 | 22.8911 | 21.7559 | 20.4358 | 19.5099 | 19.1031 | 17.9423 | 0 | 0 | 0 | 0 | 0 | 0 | 0 | 0 | 0 | 0 | 0 | 20.1091 | 29.0256 | 30.6916 | 29.8351 | 27.8246 | 28.1153 | 26.7724
18 | 8 | 21.1901 | 20.0098 | 18.7732 | 17.9301 | 17.6491 | 18.9603 | 0.29569 | 0 | 0 | 0 | 0 | 0 | 0 | 0 | 0 | 0 | 0 | 23.0065 | 28.3284 | 30.1833 | 28.9467 | 26.6984 | 26.2488 | 24.7312
18 | 9 | 16.3242 | 15.1604 | 14.1808 | 13.57 | 13.3876 | 15.126 | 7.8061 | 0 | 0 | 0 | 0 | 0 | 0 | 0 | 0 | 0 | 4.828 | 22.083 | 25.8157 | 26.9894 | 25.3561 | 22.7309 | 21.6731 | 19.5274
18 | 10 | 14.8856 | 13.5716 | 12.6554 | 12.0614 | 12.0419 | 13.8159 | 14.4276 | 0 | 0 | 0 | 0 | 0 | 0 | 0 | 0 | 0 | 15.7269 | 22.0578 | 24.5776 | 25.5028 | 24.1439 | 21.5355 | 20.2416 | 17.968
18 | 11 | 16.5527 | 14.8708 | 13.7934 | 13.104 | 13.0937 | 14.9133 | 17.0205 | 0 | 0 | 0 | 0 | 0 | 0 | 0 | 0 | 0 | 20.8198 | 23.1687 | 26.3659 | 27.7088 | 26.4574 | 24.1516 | 23.1047 | 20.894
19 | 0 | 20.3837 | 19.0291 | 17.2881 | 16.2722 | 16.209 | 18.3745 | 20.1075 | 0.87487 | 0 | 0 | 0 | 0 | 0 | 0 | 0 | 0 | 22.1471 | 26.0898 | 29.87 | 31.199 | 29.8305 | 27.524 | 27.1331 | 25.0663
19 | 1 | 19.9927 | 18.9509 | 17.5 | 16.4049 | 16.4364 | 18.571 | 17.1596 | 0 | 0 | 0 | 0 | 0 | 0 | 0 | 0 | 0 | 16.3299 | 25.8267 | 29.9086 | 31.0983 | 29.6362 | 27.624 | 26.9999 | 24.4592
19 | 2 | 17.5402 | 16.1096 | 15.0593 | 14.1656 | 14.1057 | 15.9344 | 7.4219 | 0 | 0 | 0 | 0 | 0 | 0 | 0 | 0 | 0 | 3.4091 | 22.4582 | 27.1642 | 28.6813 | 27.5276 | 25.059 | 24.2124 | 21.7088
19 | 3 | 16.3407 | 15.0061 | 13.9661 | 13.2699 | 12.9688 | 12.8764 | 0 | 0 | 0 | 0 | 0 | 0 | 0 | 0 | 0 | 0 | 0 | 16.5968 | 23.5243 | 26.0428 | 25.4482 | 22.8578 | 22.1574 | 19.7403
19 | 4 | 17.7446 | 16.2573 | 14.7966 | 14.1075 | 13.8377 | 10.2315 | 0 | 0 | 0 | 0 | 0 | 0 | 0 | 0 | 0 | 0 | 0 | 16.1944 | 25.342 | 27.3117 | 26.8183 | 24.4678 | 23.3942 | 20.3842
19 | 5 | 21.4855 | 20.3586 | 18.9576 | 17.8977 | 16.9929 | 12.7598 | 0 | 0 | 0 | 0 | 0 | 0 | 0 | 0 | 0 | 0 | 0 | 17.5386 | 27.3231 | 29.5474 | 28.7325 | 26.7781 | 26.9428 | 23.7325
19 | 6 | 23.8668 | 22.722 | 21.3136 | 20.4273 | 19.9836 | 17.1139 | 0 | 0 | 0 | 0 | 0 | 0 | 0 | 0 | 0 | 0 | 0 | 19.1309 | 29.4797 | 31.7126 | 30.8702 | 28.9157 | 29.1785 | 27.9087
19 | 7 | 24.0356 | 22.8437 | 21.4576 | 20.4853 | 20.0582 | 18.7494 | 0 | 0 | 0 | 0 | 0 | 0 | 0 | 0 | 0 | 0 | 0 | 20.9226 | 30.4766 | 32.2262 | 31.3269 | 29.2158 | 29.521 | 28.111
19 | 8 | 22.2496 | 21.0103 | 19.7119 | 18.8266 | 18.5315 | 19.8927 | 0 | 0 | 0 | 0 | 0 | 0 | 0 | 0 | 0 | 0 | 0 | 24.0941 | 29.7449 | 31.6924 | 30.3941 | 28.0334 | 27.5612 | 25.9677
19 | 9 | 17.1404 | 15.9184 | 14.8898 | 14.2485 | 14.057 | 15.8823 | 7.9143 | 0 | 0 | 0 | 0 | 0 | 0 | 0 | 0 | 0 | 4.5297 | 23.1852 | 27.1064 | 28.3389 | 26.624 | 23.8675 | 22.7568 | 20.5038
19 | 10 | 15.6298 | 14.2501 | 13.2881 | 12.6644 | 12.644 | 14.5067 | 15.1013 | 0 | 0 | 0 | 0 | 0 | 0 | 0 | 0 | 0 | 16.3474 | 23.1607 | 25.8065 | 26.778 | 25.3511 | 22.6122 | 21.2536 | 18.8664
19 | 11 | 17.3803 | 15.6143 | 14.4831 | 13.7592 | 13.7484 | 15.659 | 17.8703 | 0 | 0 | 0 | 0 | 0 | 0 | 0 | 0 | 0 | 21.8178 | 24.3271 | 27.6842 | 29.0942 | 27.7803 | 25.3592 | 24.26 | 21.9387

## Unsatisfied Reserve
| Year 0 | Year 1 | Year 2 | Year 3 | Year 4 | Year 5 | Year 6 | Year 7 | Year 8 | Year 9 | Year 10 | Year 11 | Year 12 | Year 13 | Year 14 | Year 15 | Year 16 | Year 17 | Year 18 | Year 19
Value | 0 | 0 | 0 | 0 | 0 | 0 | 0 | 0 | 0 | 0 | 0 | 0 | 0 | 0 | 0 | 0 | 0 | 0 | 0 | 0

## Yearly Values
| Demand | Unserved Demand | Charging | Sold (Generated) | Sold (Stored) | Dispatched Diesel | Dispatched PV | Dispatched Wind | Discharging | Excess Electricity | Purchased Electricity
0 | 2655.7735 | 0.93029 | 274.8561 | 0 | 0 | 1141.4149 | 1318.191 | 224.1203 | 245.9731 | 0 | 0
1 | 2788.5622 | 0 | 1248.0775 | 0 | 0 | 370.0519 | 2601.887 | 108.0524 | 1116.9245 | 160.2762 | 0
2 | 2927.9903 | 0 | 1306.6244 | 0 | 0 | 390.4483 | 2727.1406 | 115.5692 | 1169.3191 | 167.8625 | 0
3 | 3074.3898 | 0 | 1375.8177 | 0 | 0 | 406.8383 | 2876.3082 | 118.173 | 1231.2413 | 182.3532 | 0
4 | 3228.1093 | 0 | 1441.8695 | 0 | 0 | 429.3631 | 3011.2566 | 125.6945 | 1290.3521 | 186.6874 | 0
5 | 3389.5148 | 0 | 1514.8011 | 0 | 0 | 450.1607 | 3164.5325 | 132.2797 | 1355.6197 | 198.2768 | 0
6 | 3558.9905 | 0 | 1596.6124 | 4131.7477 | 0 | 0 | 8464.1084 | 0 | 1428.8339 | 1030.0167 | 424.425
7 | 3736.9401 | 0 | 1596.6124 | 4122.6288 | 0 | 0 | 8550.5463 | 0 | 1428.8339 | 1043.8313 | 520.6322
8 | 3923.7871 | 0 | 1596.6124 | 4113.1691 | 0 | 0 | 8641.3062 | 0 | 1428.8339 | 1058.5298 | 621.9582
9 | 4119.9764 | 0 | 1596.6124 | 4100.5564 | 0 | 0 | 8725.9497 | 0 | 1428.8339 | 1066.1109 | 728.4724
10 | 4325.9752 | 0 | 1305.5021 | 4083.1941 | 0 | 0 | 8639.6934 | 0 | 1168.3147 | 1196.1718 | 1102.8351
11 | 4542.274 | 0 | 282.1169 | 3962.1613 | 0 | 0 | 7916.6706 | 0 | 252.4709 | 1528.0393 | 2145.4499
12 | 4769.3877 | 0 | 218.3973 | 3925.9471 | 0 | 0 | 7916.6706 | 0 | 195.4472 | 1525.6074 | 2327.2216
13 | 5007.8571 | 0 | 147.4753 | 3888.6134 | 0 | 0 | 7916.6706 | 0 | 131.978 | 1527.0033 | 2522.3004
14 | 5258.2499 | 0 | 76.4448 | 3846.3977 | 0 | 0 | 7916.6706 | 0 | 68.4117 | 1528.7279 | 2724.738
15 | 5521.1624 | 0 | 0 | 3809.5624 | 0 | 0 | 7916.6706 | 0 | 0 | 1524.9103 | 2938.9645
16 | 5797.2205 | 0 | 0 | 3810.4758 | 0 | 0 | 8121.3921 | 0 | 0 | 1602.6897 | 3088.994
17 | 6087.0816 | 0 | 0 | 3779.8522 | 0 | 0 | 8188.1527 | 0 | 0 | 1570.7817 | 3249.5628
18 | 6391.4357 | 0 | 0 | 3780.3888 | 0 | 0 | 8408.525 | 0 | 0 | 1652.4464 | 3415.7457
19 | 6711.0074 | 0 | 0 | 3875.3285 | 0 | 0 | 9099.215 | 0 | 0 | 2094.2277 | 3581.3486

## Total NPV
| Total Value | Capex | Fixed Opex | Variable Opex | Fuel Opex | Emissions Tax | Lost Load Cost | Excess Load Cost | Purchased Electricity Cost | Unsatisfied Reserve Cost | Electricity Revenues | Retirement Revenues | Salvage Value
0 | 122.6318 | 178.1832 | 27.2545 | 1.2345 | 18.2723 | 0 | 0.020187 | 0 | 82.1148 | 0 | 140.5574 | 19.5673 | 24.3229

## Capex
| Year 0 | Year 1 | Year 2 | Year 3 | Year 4 | Year 5 | Year 6 | Year 7 | Year 8 | Year 9 | Year 10 | Year 11 | Year 12 | Year 13 | Year 14 | Year 15 | Year 16 | Year 17 | Year 18 | Year 19
0 | 52.1807 | 48.4834 | 4.1 | 4.1137 | 3.8699 | 5.0158 | 52.8745 | 0.80415 | 0.79096 | 0.69189 | 0 | 0 | 0 | 0 | 0 | 0 | 1.052 | 0.32106 | 0.98968 | 2.8955

## Fixed Opex
| Year 0 | Year 1 | Year 2 | Year 3 | Year 4 | Year 5 | Year 6 | Year 7 | Year 8 | Year 9 | Year 10 | Year 11 | Year 12 | Year 13 | Year 14 | Year 15 | Year 16 | Year 17 | Year 18 | Year 19
0 | 1.2092 | 1.4633 | 1.4875 | 1.5252 | 1.5578 | 1.596 | 2.2553 | 2.2058 | 2.1586 | 2.1122 | 1.8739 | 1.1463 | 1.0582 | 0.96743 | 0.87103 | 0.78831 | 0.77019 | 0.73954 | 0.72328 | 0.74542

## Variable Opex
| Year 0 | Year 1 | Year 2 | Year 3 | Year 4 | Year 5 | Year 6 | Year 7 | Year 8 | Year 9 | Year 10 | Year 11 | Year 12 | Year 13 | Year 14 | Year 15 | Year 16 | Year 17 | Year 18 | Year 19
0 | 0.48605 | 0.14953 | 0.15027 | 0.14912 | 0.14989 | 0.14966 | 0 | 0 | 0 | 0 | 0 | 0 | 0 | 0 | 0 | 0 | 0 | 0 | 0 | 0

## Fuel Opex
| Year 0 | Year 1 | Year 2 | Year 3 | Year 4 | Year 5 | Year 6 | Year 7 | Year 8 | Year 9 | Year 10 | Year 11 | Year 12 | Year 13 | Year 14 | Year 15 | Year 16 | Year 17 | Year 18 | Year 19
0 | 7.2504 | 2.2211 | 2.2225 | 2.196 | 2.1976 | 2.1848 | 0 | 0 | 0 | 0 | 0 | 0 | 0 | 0 | 0 | 0 | 0 | 0 | 0 | 0

## Emissions Tax
| Year 0 | Year 1 | Year 2 | Year 3 | Year 4 | Year 5 | Year 6 | Year 7 | Year 8 | Year 9 | Year 10 | Year 11 | Year 12 | Year 13 | Year 14 | Year 15 | Year 16 | Year 17 | Year 18 | Year 19
0 | 0 | 0 | 0 | 0 | 0 | 0 | 0 | 0 | 0 | 0 | 0 | 0 | 0 | 0 | 0 | 0 | 0 | 0 | 0 | 0

## Lost Load Cost
| Year 0 | Year 1 | Year 2 | Year 3 | Year 4 | Year 5 | Year 6 | Year 7 | Year 8 | Year 9 | Year 10 | Year 11 | Year 12 | Year 13 | Year 14 | Year 15 | Year 16 | Year 17 | Year 18 | Year 19
0 | 0.020187 | 0 | 0 | 0 | 0 | 0 | 0 | 0 | 0 | 0 | 0 | 0 | 0 | 0 | 0 | 0 | 0 | 0 | 0 | 0

## Excess Load Cost
| Year 0 | Year 1 | Year 2 | Year 3 | Year 4 | Year 5 | Year 6 | Year 7 | Year 8 | Year 9 | Year 10 | Year 11 | Year 12 | Year 13 | Year 14 | Year 15 | Year 16 | Year 17 | Year 18 | Year 19
0 | 0 | 0 | 0 | 0 | 0 | 0 | 0 | 0 | 0 | 0 | 0 | 0 | 0 | 0 | 0 | 0 | 0 | 0 | 0 | 0

## Purchased Electricity Cost
| Year 0 | Year 1 | Year 2 | Year 3 | Year 4 | Year 5 | Year 6 | Year 7 | Year 8 | Year 9 | Year 10 | Year 11 | Year 12 | Year 13 | Year 14 | Year 15 | Year 16 | Year 17 | Year 18 | Year 19
0 | 0 | 0 | 0 | 0 | 0 | 0 | 1.7788 | 2.0786 | 2.3654 | 2.6389 | 3.8062 | 7.0549 | 7.2884 | 7.5233 | 7.7403 | 7.9514 | 7.9594 | 7.9745 | 7.9832 | 7.9716

## Electricity Revenues
| Year 0 | Year 1 | Year 2 | Year 3 | Year 4 | Year 5 | Year 6 | Year 7 | Year 8 | Year 9 | Year 10 | Year 11 | Year 12 | Year 13 | Year 14 | Year 15 | Year 16 | Year 17 | Year 18 | Year 19
0 | 0 | 0 | 0 | 0 | 0 | 0 | 14.0776 | 13.3776 | 12.7114 | 12.069 | 11.4446 | 10.5755 | 9.98 | 9.4145 | 8.8692 | 8.366 | 7.9696 | 7.5292 | 7.1718 | 7.0014

## Unsatisfied Reserve Cost
| Year 0 | Year 1 | Year 2 | Year 3 | Year 4 | Year 5 | Year 6 | Year 7 | Year 8 | Year 9 | Year 10 | Year 11 | Year 12 | Year 13 | Year 14 | Year 15 | Year 16 | Year 17 | Year 18 | Year 19
0 | 0 | 0 | 0 | 0 | 0 | 0 | 0 | 0 | 0 | 0 | 0 | 0 | 0 | 0 | 0 | 0 | 0 | 0 | 0 | 0