## Installed Capacity
GT | Year 0 | Year 1 | Year 2 | Year 3 | Year 4 | Year 5 | Year 6 | Year 7 | Year 8 | Year 9 | Year 10 | Year 11 | Year 12 | Year 13 | Year 14 | Year 15 | Year 16 | Year 17 | Year 18 | Year 19
Diesel | 8.3721 | 2.9862 | 3.1454 | 3.2922 | 3.4643 | 3.6352 | 3.041 | 0.020162 | 0.02384 | 0.025032 | 0 | 0.9252 | 2.0771 | 3.2972 | 4.5753 | 5.9169 | 9.093 | 10.3845 | 11.9504 | 13.3672
PV | 22.8477 | 43.0897 | 45.164 | 47.6343 | 49.8692 | 52.4076 | 71.1161 | 94.0103 | 98.9666 | 103.9149 | 111.3606 | 114.3118 | 114.7724 | 116.9506 | 116.9506 | 118.4701 | 116.9506 | 116.9506 | 119.1201 | 120.767
Wind | 8.396 | 4.4367 | 4.7476 | 4.8897 | 5.2016 | 5.441 | 0 | 0 | 0 | 0 | 0 | 0 | 0 | 0 | 0 | 0 | 0.28777 | 0 | 0 | 0

## Added Capacity
GT | Year 0 | Year 1 | Year 2 | Year 3 | Year 4 | Year 5 | Year 6 | Year 7 | Year 8 | Year 9 | Year 10 | Year 11 | Year 12 | Year 13 | Year 14 | Year 15 | Year 16 | Year 17 | Year 18 | Year 19
Diesel | 8.3721 | 0 | 0.15925 | 0.14679 | 0.17203 | 3.1571 | 0 | 0 | 0.0036781 | 0.001192 | 0 | 0.9252 | 1.1519 | 1.2201 | 1.2781 | 1.3416 | 4.1013 | 2.4434 | 2.786 | 2.6949
PV | 22.8477 | 20.242 | 2.0743 | 2.4704 | 2.2349 | 2.5384 | 18.7085 | 22.8942 | 4.9563 | 4.9483 | 7.4457 | 2.9512 | 0.46055 | 2.1782 | 0 | 1.5195 | 0 | 0 | 2.1696 | 1.6468
Wind | 8.396 | 0 | 0.31082 | 0.14214 | 0.31186 | 0.23946 | 0 | 0 | 0 | 0 | 0 | 0 | 0 | 0 | 0 | 0 | 0.28777 | 0 | 0 | 0

## Retired Capacity
Generation Technology | Year | Year 0 | Year 1 | Year 2 | Year 3 | Year 4 | Year 5 | Year 6 | Year 7 | Year 8 | Year 9 | Year 10 | Year 11 | Year 12 | Year 13 | Year 14 | Year 15 | Year 16 | Year 17 | Year 18 | Year 19
Diesel | 0 | 0 | 0 | 0 | 0 | 0 | 0 | 0 | 0 | 0 | 0 | 0 | 0 | 0 | 0 | 0 | 0 | 0 | 0 | 0 | 0
Diesel | 1 | 5.3859 | 0 | 0 | 0 | 0 | 0 | 0 | 0 | 0 | 0 | 0 | 0 | 0 | 0 | 0 | 0 | 0 | 0 | 0 | 0
Diesel | 2 | 0 | 0 | 0 | 0 | 0 | 0 | 0 | 0 | 0 | 0 | 0 | 0 | 0 | 0 | 0 | 0 | 0 | 0 | 0 | 0
Diesel | 3 | 0 | 0 | 0 | 0 | 0 | 0 | 0 | 0 | 0 | 0 | 0 | 0 | 0 | 0 | 0 | 0 | 0 | 0 | 0 | 0
Diesel | 4 | 0 | 0 | 0 | 0 | 0 | 0 | 0 | 0 | 0 | 0 | 0 | 0 | 0 | 0 | 0 | 0 | 0 | 0 | 0 | 0
Diesel | 5 | 2.9862 | 0 | 0 | 0 | 0 | 0 | 0 | 0 | 0 | 0 | 0 | 0 | 0 | 0 | 0 | 0 | 0 | 0 | 0 | 0
Diesel | 6 | 0 | 0 | 0.15925 | 0.14679 | 0.17203 | 0.11616 | 0 | 0 | 0 | 0 | 0 | 0 | 0 | 0 | 0 | 0 | 0 | 0 | 0 | 0
Diesel | 7 | 0 | 0 | 0 | 0 | 0 | 3.0208 | 0 | 0 | 0 | 0 | 0 | 0 | 0 | 0 | 0 | 0 | 0 | 0 | 0 | 0
Diesel | 8 | 0 | 0 | 0 | 0 | 0 | 0 | 0 | 0 | 0 | 0 | 0 | 0 | 0 | 0 | 0 | 0 | 0 | 0 | 0 | 0
Diesel | 9 | 0 | 0 | 0 | 0 | 0 | 0 | 0 | 0 | 0 | 0 | 0 | 0 | 0 | 0 | 0 | 0 | 0 | 0 | 0 | 0
Diesel | 10 | 0 | 0 | 0 | 0 | 0 | 0.020162 | 0 | 0 | 0.0036781 | 0.001192 | 0 | 0 | 0 | 0 | 0 | 0 | 0 | 0 | 0 | 0
Diesel | 11 | 0 | 0 | 0 | 0 | 0 | 0 | 0 | 0 | 0 | 0 | 0 | 0 | 0 | 0 | 0 | 0 | 0 | 0 | 0 | 0
Diesel | 12 | 0 | 0 | 0 | 0 | 0 | 0 | 0 | 0 | 0 | 0 | 0 | 0 | 0 | 0 | 0 | 0 | 0 | 0 | 0 | 0
Diesel | 13 | 0 | 0 | 0 | 0 | 0 | 0 | 0 | 0 | 0 | 0 | 0 | 0 | 0 | 0 | 0 | 0 | 0 | 0 | 0 | 0
Diesel | 14 | 0 | 0 | 0 | 0 | 0 | 0 | 0 | 0 | 0 | 0 | 0 | 0 | 0 | 0 | 0 | 0 | 0 | 0 | 0 | 0
Diesel | 15 | 0 | 0 | 0 | 0 | 0 | 0 | 0 | 0 | 0 | 0 | 0 | 0 | 0 | 0 | 0 | 0 | 0 | 0 | 0 | 0
Diesel | 16 | 0 | 0 | 0 | 0 | 0 | 0 | 0 | 0 | 0 | 0 | 0 | 0.9252 | 0 | 0 | 0 | 0 | 0 | 0 | 0 | 0
Diesel | 17 | 0 | 0 | 0 | 0 | 0 | 0 | 0 | 0 | 0 | 0 | 0 | 0 | 1.1519 | 0 | 0 | 0 | 0 | 0 | 0 | 0
Diesel | 18 | 0 | 0 | 0 | 0 | 0 | 0 | 0 | 0 | 0 | 0 | 0 | 0 | 0 | 1.2201 | 0 | 0 | 0 | 0 | 0 | 0
Diesel | 19 | 0 | 0 | 0 | 0 | 0 | 0 | 0 | 0 | 0 | 0 | 0 | 0 | 0 | 0 | 1.2781 | 0 | 0 | 0 | 0 | 0
PV | 0 | 0 | 0 | 0 | 0 | 0 | 0 | 0 | 0 | 0 | 0 | 0 | 0 | 0 | 0 | 0 | 0 | 0 | 0 | 0 | 0
PV | 1 | 0 | 0 | 0 | 0 | 0 | 0 | 0 | 0 | 0 | 0 | 0 | 0 | 0 | 0 | 0 | 0 | 0 | 0 | 0 | 0
PV | 2 | 0 | 0 | 0 | 0 | 0 | 0 | 0 | 0 | 0 | 0 | 0 | 0 | 0 | 0 | 0 | 0 | 0 | 0 | 0 | 0
PV | 3 | 0 | 0 | 0 | 0 | 0 | 0 | 0 | 0 | 0 | 0 | 0 | 0 | 0 | 0 | 0 | 0 | 0 | 0 | 0 | 0
PV | 4 | 0 | 0 | 0 | 0 | 0 | 0 | 0 | 0 | 0 | 0 | 0 | 0 | 0 | 0 | 0 | 0 | 0 | 0 | 0 | 0
PV | 5 | 0 | 0 | 0 | 0 | 0 | 0 | 0 | 0 | 0 | 0 | 0 | 0 | 0 | 0 | 0 | 0 | 0 | 0 | 0 | 0
PV | 6 | 0 | 0 | 0 | 0 | 0 | 0 | 0 | 0 | 0 | 0 | 0 | 0 | 0 | 0 | 0 | 0 | 0 | 0 | 0 | 0
PV | 7 | 0 | 0 | 0 | 0 | 0 | 0 | 0 | 0 | 0 | 0 | 0 | 0 | 0 | 0 | 0 | 0 | 0 | 0 | 0 | 0
PV | 8 | 0 | 0 | 0 | 0 | 0 | 0 | 0 | 0 | 0 | 0 | 0 | 0 | 0 | 0 | 0 | 0 | 0 | 0 | 0 | 0
PV | 9 | 0 | 0 | 0 | 0 | 0 | 0 | 0 | 0 | 0 | 0 | 0 | 0 | 0 | 0 | 0 | 0 | 0 | 0 | 0 | 0
PV | 10 | 0 | 0 | 0 | 0 | 0 | 0 | 0 | 0 | 0 | 0 | 0 | 0 | 0 | 0 | 0 | 0 | 0 | 0 | 0 | 0
PV | 11 | 0 | 0 | 0 | 0 | 0 | 0 | 0 | 0 | 0 | 0 | 0 | 0 | 0 | 0 | 0 | 0 | 0 | 0 | 0 | 0
PV | 12 | 0 | 0 | 0 | 0 | 0 | 0 | 0 | 0 | 0 | 0 | 0 | 0 | 0 | 0 | 0 | 0 | 0 | 0 | 0 | 0
PV | 13 | 0 | 0 | 0 | 0 | 0 | 0 | 0 | 0 | 0 | 0 | 0 | 0 | 0 | 0 | 0 | 0 | 0 | 0 | 0 | 0
PV | 14 | 0 | 0 | 0 | 0 | 0 | 0 | 0 | 0 | 0 | 0 | 0 | 0 | 0 | 0 | 0 | 0 | 0 | 0 | 0 | 0
PV | 15 | 0 | 0 | 0 | 0 | 0 | 0 | 0 | 0 | 0 | 0 | 0 | 0 | 0 | 0 | 0 | 0 | 0 | 0 | 0 | 0
PV | 16 | 0 | 0 | 0 | 0 | 0 | 0 | 0 | 0 | 0 | 0 | 0 | 0 | 0 | 0 | 0 | 1.5195 | 0 | 0 | 0 | 0
PV | 17 | 0 | 0 | 0 | 0 | 0 | 0 | 0 | 0 | 0 | 0 | 0 | 0 | 0 | 0 | 0 | 0 | 0 | 0 | 0 | 0
PV | 18 | 0 | 0 | 0 | 0 | 0 | 0 | 0 | 0 | 0 | 0 | 0 | 0 | 0 | 0 | 0 | 0 | 0 | 0 | 0 | 0
PV | 19 | 0 | 0 | 0 | 0 | 0 | 0 | 0 | 0 | 0 | 0 | 0 | 0 | 0 | 0 | 0 | 0 | 0 | 0 | 0 | 0
Wind | 0 | 0 | 0 | 0 | 0 | 0 | 0 | 0 | 0 | 0 | 0 | 0 | 0 | 0 | 0 | 0 | 0 | 0 | 0 | 0 | 0
Wind | 1 | 3.9593 | 0 | 0 | 0 | 0 | 0 | 0 | 0 | 0 | 0 | 0 | 0 | 0 | 0 | 0 | 0 | 0 | 0 | 0 | 0
Wind | 2 | 0 | 0 | 0 | 0 | 0 | 0 | 0 | 0 | 0 | 0 | 0 | 0 | 0 | 0 | 0 | 0 | 0 | 0 | 0 | 0
Wind | 3 | 0 | 0 | 0 | 0 | 0 | 0 | 0 | 0 | 0 | 0 | 0 | 0 | 0 | 0 | 0 | 0 | 0 | 0 | 0 | 0
Wind | 4 | 0 | 0 | 0 | 0 | 0 | 0 | 0 | 0 | 0 | 0 | 0 | 0 | 0 | 0 | 0 | 0 | 0 | 0 | 0 | 0
Wind | 5 | 0 | 0 | 0 | 0 | 0 | 0 | 0 | 0 | 0 | 0 | 0 | 0 | 0 | 0 | 0 | 0 | 0 | 0 | 0 | 0
Wind | 6 | 4.4367 | 0 | 0.31082 | 0.14214 | 0.31186 | 0.23946 | 0 | 0 | 0 | 0 | 0 | 0 | 0 | 0 | 0 | 0 | 0 | 0 | 0 | 0
Wind | 7 | 0 | 0 | 0 | 0 | 0 | 0 | 0 | 0 | 0 | 0 | 0 | 0 | 0 | 0 | 0 | 0 | 0 | 0 | 0 | 0
Wind | 8 | 0 | 0 | 0 | 0 | 0 | 0 | 0 | 0 | 0 | 0 | 0 | 0 | 0 | 0 | 0 | 0 | 0 | 0 | 0 | 0
Wind | 9 | 0 | 0 | 0 | 0 | 0 | 0 | 0 | 0 | 0 | 0 | 0 | 0 | 0 | 0 | 0 | 0 | 0 | 0 | 0 | 0
Wind | 10 | 0 | 0 | 0 | 0 | 0 | 0 | 0 | 0 | 0 | 0 | 0 | 0 | 0 | 0 | 0 | 0 | 0 | 0 | 0 | 0
Wind | 11 | 0 | 0 | 0 | 0 | 0 | 0 | 0 | 0 | 0 | 0 | 0 | 0 | 0 | 0 | 0 | 0 | 0 | 0 | 0 | 0
Wind | 12 | 0 | 0 | 0 | 0 | 0 | 0 | 0 | 0 | 0 | 0 | 0 | 0 | 0 | 0 | 0 | 0 | 0 | 0 | 0 | 0
Wind | 13 | 0 | 0 | 0 | 0 | 0 | 0 | 0 | 0 | 0 | 0 | 0 | 0 | 0 | 0 | 0 | 0 | 0 | 0 | 0 | 0
Wind | 14 | 0 | 0 | 0 | 0 | 0 | 0 | 0 | 0 | 0 | 0 | 0 | 0 | 0 | 0 | 0 | 0 | 0 | 0 | 0 | 0
Wind | 15 | 0 | 0 | 0 | 0 | 0 | 0 | 0 | 0 | 0 | 0 | 0 | 0 | 0 | 0 | 0 | 0 | 0 | 0 | 0 | 0
Wind | 16 | 0 | 0 | 0 | 0 | 0 | 0 | 0 | 0 | 0 | 0 | 0 | 0 | 0 | 0 | 0 | 0 | 0 | 0 | 0 | 0
Wind | 17 | 0 | 0 | 0 | 0 | 0 | 0 | 0 | 0 | 0 | 0 | 0 | 0 | 0 | 0 | 0 | 0 | 0.28777 | 0 | 0 | 0
Wind | 18 | 0 | 0 | 0 | 0 | 0 | 0 | 0 | 0 | 0 | 0 | 0 | 0 | 0 | 0 | 0 | 0 | 0 | 0 | 0 | 0
Wind | 19 | 0 | 0 | 0 | 0 | 0 | 0 | 0 | 0 | 0 | 0 | 0 | 0 | 0 | 0 | 0 | 0 | 0 | 0 | 0 | 0

## Remaining Capacity
Generation Technology | Year | Year 0 | Year 1 | Year 2 | Year 3 | Year 4 | Year 5 | Year 6 | Year 7 | Year 8 | Year 9 | Year 10 | Year 11 | Year 12 | Year 13 | Year 14 | Year 15 | Year 16 | Year 17 | Year 18 | Year 19
Diesel | 0 | 8.3721 | 0 | 0 | 0 | 0 | 0 | 0 | 0 | 0 | 0 | 0 | 0 | 0 | 0 | 0 | 0 | 0 | 0 | 0 | 0
Diesel | 1 | 2.9862 | 0 | 0 | 0 | 0 | 0 | 0 | 0 | 0 | 0 | 0 | 0 | 0 | 0 | 0 | 0 | 0 | 0 | 0 | 0
Diesel | 2 | 2.9862 | 0 | 0.15925 | 0 | 0 | 0 | 0 | 0 | 0 | 0 | 0 | 0 | 0 | 0 | 0 | 0 | 0 | 0 | 0 | 0
Diesel | 3 | 2.9862 | 0 | 0.15925 | 0.14679 | 0 | 0 | 0 | 0 | 0 | 0 | 0 | 0 | 0 | 0 | 0 | 0 | 0 | 0 | 0 | 0
Diesel | 4 | 2.9862 | 0 | 0.15925 | 0.14679 | 0.17203 | 0 | 0 | 0 | 0 | 0 | 0 | 0 | 0 | 0 | 0 | 0 | 0 | 0 | 0 | 0
Diesel | 5 | 0 | 0 | 0.15925 | 0.14679 | 0.17203 | 3.1571 | 0 | 0 | 0 | 0 | 0 | 0 | 0 | 0 | 0 | 0 | 0 | 0 | 0 | 0
Diesel | 6 | 0 | 0 | 0 | 0 | 0 | 3.041 | 0 | 0 | 0 | 0 | 0 | 0 | 0 | 0 | 0 | 0 | 0 | 0 | 0 | 0
Diesel | 7 | 0 | 0 | 0 | 0 | 0 | 0.020162 | 0 | 0 | 0 | 0 | 0 | 0 | 0 | 0 | 0 | 0 | 0 | 0 | 0 | 0
Diesel | 8 | 0 | 0 | 0 | 0 | 0 | 0.020162 | 0 | 0 | 0.0036781 | 0 | 0 | 0 | 0 | 0 | 0 | 0 | 0 | 0 | 0 | 0
Diesel | 9 | 0 | 0 | 0 | 0 | 0 | 0.020162 | 0 | 0 | 0.0036781 | 0.001192 | 0 | 0 | 0 | 0 | 0 | 0 | 0 | 0 | 0 | 0
Diesel | 10 | 0 | 0 | 0 | 0 | 0 | 0 | 0 | 0 | 0 | 0 | 0 | 0 | 0 | 0 | 0 | 0 | 0 | 0 | 0 | 0
Diesel | 11 | 0 | 0 | 0 | 0 | 0 | 0 | 0 | 0 | 0 | 0 | 0 | 0.9252 | 0 | 0 | 0 | 0 | 0 | 0 | 0 | 0
Diesel | 12 | 0 | 0 | 0 | 0 | 0 | 0 | 0 | 0 | 0 | 0 | 0 | 0.9252 | 1.1519 | 0 | 0 | 0 | 0 | 0 | 0 | 0
Diesel | 13 | 0 | 0 | 0 | 0 | 0 | 0 | 0 | 0 | 0 | 0 | 0 | 0.9252 | 1.1519 | 1.2201 | 0 | 0 | 0 | 0 | 0 | 0
Diesel | 14 | 0 | 0 | 0 | 0 | 0 | 0 | 0 | 0 | 0 | 0 | 0 | 0.9252 | 1.1519 | 1.2201 | 1.2781 | 0 | 0 | 0 | 0 | 0
Diesel | 15 | 0 | 0 | 0 | 0 | 0 | 0 | 0 | 0 | 0 | 0 | 0 | 0.9252 | 1.1519 | 1.2201 | 1.2781 | 1.3416 | 0 | 0 | 0 | 0
Diesel | 16 | 0 | 0 | 0 | 0 | 0 | 0 | 0 | 0 | 0 | 0 | 0 | 0 | 1.1519 | 1.2201 | 1.2781 | 1.3416 | 4.1013 | 0 | 0 | 0
Diesel | 17 | 0 | 0 | 0 | 0 | 0 | 0 | 0 | 0 | 0 | 0 | 0 | 0 | 0 | 1.2201 | 1.2781 | 1.3416 | 4.1013 | 2.4434 | 0 | 0
Diesel | 18 | 0 | 0 | 0 | 0 | 0 | 0 | 0 | 0 | 0 | 0 | 0 | 0 | 0 | 0 | 1.2781 | 1.3416 | 4.1013 | 2.4434 | 2.786 | 0
Diesel | 19 | 0 | 0 | 0 | 0 | 0 | 0 | 0 | 0 | 0 | 0 | 0 | 0 | 0 | 0 | 0 | 1.3416 | 4.1013 | 2.4434 | 2.786 | 2.6949
PV | 0 | 22.8477 | 0 | 0 | 0 | 0 | 0 | 0 | 0 | 0 | 0 | 0 | 0 | 0 | 0 | 0 | 0 | 0 | 0 | 0 | 0
PV | 1 | 22.8477 | 20.242 | 0 | 0 | 0 | 0 | 0 | 0 | 0 | 0 | 0 | 0 | 0 | 0 | 0 | 0 | 0 | 0 | 0 | 0
PV | 2 | 22.8477 | 20.242 | 2.0743 | 0 | 0 | 0 | 0 | 0 | 0 | 0 | 0 | 0 | 0 | 0 | 0 | 0 | 0 | 0 | 0 | 0
PV | 3 | 22.8477 | 20.242 | 2.0743 | 2.4704 | 0 | 0 | 0 | 0 | 0 | 0 | 0 | 0 | 0 | 0 | 0 | 0 | 0 | 0 | 0 | 0
PV | 4 | 22.8477 | 20.242 | 2.0743 | 2.4704 | 2.2349 | 0 | 0 | 0 | 0 | 0 | 0 | 0 | 0 | 0 | 0 | 0 | 0 | 0 | 0 | 0
PV | 5 | 22.8477 | 20.242 | 2.0743 | 2.4704 | 2.2349 | 2.5384 | 0 | 0 | 0 | 0 | 0 | 0 | 0 | 0 | 0 | 0 | 0 | 0 | 0 | 0
PV | 6 | 22.8477 | 20.242 | 2.0743 | 2.4704 | 2.2349 | 2.5384 | 18.7085 | 0 | 0 | 0 | 0 | 0 | 0 | 0 | 0 | 0 | 0 | 0 | 0 | 0
PV | 7 | 22.8477 | 20.242 | 2.0743 | 2.4704 | 2.2349 | 2.5384 | 18.7085 | 22.8942 | 0 | 0 | 0 | 0 | 0 | 0 | 0 | 0 | 0 | 0 | 0 | 0
PV | 8 | 22.8477 | 20.242 | 2.0743 | 2.4704 | 2.2349 | 2.5384 | 18.7085 | 22.8942 | 4.9563 | 0 | 0 | 0 | 0 | 0 | 0 | 0 | 0 | 0 | 0 | 0
PV | 9 | 22.8477 | 20.242 | 2.0743 | 2.4704 | 2.2349 | 2.5384 | 18.7085 | 22.8942 | 4.9563 | 4.9483 | 0 | 0 | 0 | 0 | 0 | 0 | 0 | 0 | 0 | 0
PV | 10 | 22.8477 | 20.242 | 2.0743 | 2.4704 | 2.2349 | 2.5384 | 18.7085 | 22.8942 | 4.9563 | 4.9483 | 7.4457 | 0 | 0 | 0 | 0 | 0 | 0 | 0 | 0 | 0
PV | 11 | 22.8477 | 20.242 | 2.0743 | 2.4704 | 2.2349 | 2.5384 | 18.7085 | 22.8942 | 4.9563 | 4.9483 | 7.4457 | 2.9512 | 0 | 0 | 0 | 0 | 0 | 0 | 0 | 0
PV | 12 | 22.8477 | 20.242 | 2.0743 | 2.4704 | 2.2349 | 2.5384 | 18.7085 | 22.8942 | 4.9563 | 4.9483 | 7.4457 | 2.9512 | 0.46055 | 0 | 0 | 0 | 0 | 0 | 0 | 0
PV | 13 | 22.8477 | 20.242 | 2.0743 | 2.4704 | 2.2349 | 2.5384 | 18.7085 | 22.8942 | 4.9563 | 4.9483 | 7.4457 | 2.9512 | 0.46055 | 2.1782 | 0 | 0 | 0 | 0 | 0 | 0
PV | 14 | 22.8477 | 20.242 | 2.0743 | 2.4704 | 2.2349 | 2.5384 | 18.7085 | 22.8942 | 4.9563 | 4.9483 | 7.4457 | 2.9512 | 0.46055 | 2.1782 | 0 | 0 | 0 | 0 | 0 | 0
PV | 15 | 22.8477 | 20.242 | 2.0743 | 2.4704 | 2.2349 | 2.5384 | 18.7085 | 22.8942 | 4.9563 | 4.9483 | 7.4457 | 2.9512 | 0.46055 | 2.1782 | 0 | 1.5195 | 0 | 0 | 0 | 0
PV | 16 | 22.8477 | 20.242 | 2.0743 | 2.4704 | 2.2349 | 2.5384 | 18.7085 | 22.8942 | 4.9563 | 4.9483 | 7.4457 | 2.9512 | 0.46055 | 2.1782 | 0 | 0 | 0 | 0 | 0 | 0
PV | 17 | 22.8477 | 20.242 | 2.0743 | 2.4704 | 2.2349 | 2.5384 | 18.7085 | 22.8942 | 4.9563 | 4.9483 | 7.4457 | 2.9512 | 0.46055 | 2.1782 | 0 | 0 | 0 | 0 | 0 | 0
PV | 18 | 22.8477 | 20.242 | 2.0743 | 2.4704 | 2.2349 | 2.5384 | 18.7085 | 22.8942 | 4.9563 | 4.9483 | 7.4457 | 2.9512 | 0.46055 | 2.1782 | 0 | 0 | 0 | 0 | 2.1696 | 0
PV | 19 | 22.8477 | 20.242 | 2.0743 | 2.4704 | 2.2349 | 2.5384 | 18.7085 | 22.8942 | 4.9563 | 4.9483 | 7.4457 | 2.9512 | 0.46055 | 2.1782 | 0 | 0 | 0 | 0 | 2.1696 | 1.6468
Wind | 0 | 8.396 | 0 | 0 | 0 | 0 | 0 | 0 | 0 | 0 | 0 | 0 | 0 | 0 | 0 | 0 | 0 | 0 | 0 | 0 | 0
Wind | 1 | 4.4367 | 0 | 0 | 0 | 0 | 0 | 0 | 0 | 0 | 0 | 0 | 0 | 0 | 0 | 0 | 0 | 0 | 0 | 0 | 0
Wind | 2 | 4.4367 | 0 | 0.31082 | 0 | 0 | 0 | 0 | 0 | 0 | 0 | 0 | 0 | 0 | 0 | 0 | 0 | 0 | 0 | 0 | 0
Wind | 3 | 4.4367 | 0 | 0.31082 | 0.14214 | 0 | 0 | 0 | 0 | 0 | 0 | 0 | 0 | 0 | 0 | 0 | 0 | 0 | 0 | 0 | 0
Wind | 4 | 4.4367 | 0 | 0.31082 | 0.14214 | 0.31186 | 0 | 0 | 0 | 0 | 0 | 0 | 0 | 0 | 0 | 0 | 0 | 0 | 0 | 0 | 0
Wind | 5 | 4.4367 | 0 | 0.31082 | 0.14214 | 0.31186 | 0.23946 | 0 | 0 | 0 | 0 | 0 | 0 | 0 | 0 | 0 | 0 | 0 | 0 | 0 | 0
Wind | 6 | 0 | 0 | 0 | 0 | 0 | 0 | 0 | 0 | 0 | 0 | 0 | 0 | 0 | 0 | 0 | 0 | 0 | 0 | 0 | 0
Wind | 7 | 0 | 0 | 0 | 0 | 0 | 0 | 0 | 0 | 0 | 0 | 0 | 0 | 0 | 0 | 0 | 0 | 0 | 0 | 0 | 0
Wind | 8 | 0 | 0 | 0 | 0 | 0 | 0 | 0 | 0 | 0 | 0 | 0 | 0 | 0 | 0 | 0 | 0 | 0 | 0 | 0 | 0
Wind | 9 | 0 | 0 | 0 | 0 | 0 | 0 | 0 | 0 | 0 | 0 | 0 | 0 | 0 | 0 | 0 | 0 | 0 | 0 | 0 | 0
Wind | 10 | 0 | 0 | 0 | 0 | 0 | 0 | 0 | 0 | 0 | 0 | 0 | 0 | 0 | 0 | 0 | 0 | 0 | 0 | 0 | 0
Wind | 11 | 0 | 0 | 0 | 0 | 0 | 0 | 0 | 0 | 0 | 0 | 0 | 0 | 0 | 0 | 0 | 0 | 0 | 0 | 0 | 0
Wind | 12 | 0 | 0 | 0 | 0 | 0 | 0 | 0 | 0 | 0 | 0 | 0 | 0 | 0 | 0 | 0 | 0 | 0 | 0 | 0 | 0
Wind | 13 | 0 | 0 | 0 | 0 | 0 | 0 | 0 | 0 | 0 | 0 | 0 | 0 | 0 | 0 | 0 | 0 | 0 | 0 | 0 | 0
Wind | 14 | 0 | 0 | 0 | 0 | 0 | 0 | 0 | 0 | 0 | 0 | 0 | 0 | 0 | 0 | 0 | 0 | 0 | 0 | 0 | 0
Wind | 15 | 0 | 0 | 0 | 0 | 0 | 0 | 0 | 0 | 0 | 0 | 0 | 0 | 0 | 0 | 0 | 0 | 0 | 0 | 0 | 0
Wind | 16 | 0 | 0 | 0 | 0 | 0 | 0 | 0 | 0 | 0 | 0 | 0 | 0 | 0 | 0 | 0 | 0 | 0.28777 | 0 | 0 | 0
Wind | 17 | 0 | 0 | 0 | 0 | 0 | 0 | 0 | 0 | 0 | 0 | 0 | 0 | 0 | 0 | 0 | 0 | 0 | 0 | 0 | 0
Wind | 18 | 0 | 0 | 0 | 0 | 0 | 0 | 0 | 0 | 0 | 0 | 0 | 0 | 0 | 0 | 0 | 0 | 0 | 0 | 0 | 0
Wind | 19 | 0 | 0 | 0 | 0 | 0 | 0 | 0 | 0 | 0 | 0 | 0 | 0 | 0 | 0 | 0 | 0 | 0 | 0 | 0 | 0

## Installed Storage Power
Type | Year 0 | Year 1 | Year 2 | Year 3 | Year 4 | Year 5 | Year 6 | Year 7 | Year 8 | Year 9 | Year 10 | Year 11 | Year 12 | Year 13 | Year 14 | Year 15 | Year 16 | Year 17 | Year 18 | Year 19
Battery | 4.3898 | 16.2989 | 16.8487 | 17.8124 | 18.613 | 19.5712 | 25.7571 | 23.431 | 24.5472 | 25.7745 | 27.9975 | 27.3856 | 26.9006 | 26.0304 | 25.5075 | 24.7331 | 19.6275 | 19.5545 | 18.5114 | 17.284

## Added Storage Power
Type | Year 0 | Year 1 | Year 2 | Year 3 | Year 4 | Year 5 | Year 6 | Year 7 | Year 8 | Year 9 | Year 10 | Year 11 | Year 12 | Year 13 | Year 14 | Year 15 | Year 16 | Year 17 | Year 18 | Year 19
Battery | 4.3898 | 12.8576 | 0.73084 | 1.0415 | 0.87775 | 0.9582 | 6.1858 | 0 | 1.1161 | 1.2274 | 17.284 | 0 | 0 | 0 | 0 | 0 | 0 | 0 | 0 | 0

## Retired Storage Power
Storage Technology | Year | Year 0 | Year 1 | Year 2 | Year 3 | Year 4 | Year 5 | Year 6 | Year 7 | Year 8 | Year 9 | Year 10 | Year 11 | Year 12 | Year 13 | Year 14 | Year 15 | Year 16 | Year 17 | Year 18 | Year 19
Battery | 0 | 0 | 0 | 0 | 0 | 0 | 0 | 0 | 0 | 0 | 0 | 0 | 0 | 0 | 0 | 0 | 0 | 0 | 0 | 0 | 0
Battery | 1 | 0.94847 | 0 | 0 | 0 | 0 | 0 | 0 | 0 | 0 | 0 | 0 | 0 | 0 | 0 | 0 | 0 | 0 | 0 | 0 | 0
Battery | 2 | 0.18109 | 0 | 0 | 0 | 0 | 0 | 0 | 0 | 0 | 0 | 0 | 0 | 0 | 0 | 0 | 0 | 0 | 0 | 0 | 0
Battery | 3 | 0.077744 | 0 | 0 | 0 | 0 | 0 | 0 | 0 | 0 | 0 | 0 | 0 | 0 | 0 | 0 | 0 | 0 | 0 | 0 | 0
Battery | 4 | 0.077147 | 0 | 0 | 0 | 0 | 0 | 0 | 0 | 0 | 0 | 0 | 0 | 0 | 0 | 0 | 0 | 0 | 0 | 0 | 0
Battery | 5 | 0 | 0 | 0 | 0 | 0 | 0 | 0 | 0 | 0 | 0 | 0 | 0 | 0 | 0 | 0 | 0 | 0 | 0 | 0 | 0
Battery | 6 | 0 | 0 | 0 | 0 | 0 | 0 | 0 | 0 | 0 | 0 | 0 | 0 | 0 | 0 | 0 | 0 | 0 | 0 | 0 | 0
Battery | 7 | 1.9386 | 0 | 0 | 0.38744 | 0 | 0 | 0 | 0 | 0 | 0 | 0 | 0 | 0 | 0 | 0 | 0 | 0 | 0 | 0 | 0
Battery | 8 | 0 | 0 | 0 | 0 | 0 | 0 | 0 | 0 | 0 | 0 | 0 | 0 | 0 | 0 | 0 | 0 | 0 | 0 | 0 | 0
Battery | 9 | 0 | 0 | 0 | 0 | 0 | 0 | 0 | 0 | 0 | 0 | 0 | 0 | 0 | 0 | 0 | 0 | 0 | 0 | 0 | 0
Battery | 10 | 1.1667 | 12.8576 | 0.73084 | 0 | 0 | 0 | 0.30589 | 0 | 0 | 0 | 0 | 0 | 0 | 0 | 0 | 0 | 0 | 0 | 0 | 0
Battery | 11 | 0 | 0 | 0 | 0 | 0.61192 | 0 | 0 | 0 | 0 | 0 | 0 | 0 | 0 | 0 | 0 | 0 | 0 | 0 | 0 | 0
Battery | 12 | 0 | 0 | 0 | 0.48494 | 0 | 0 | 0 | 0 | 0 | 0 | 0 | 0 | 0 | 0 | 0 | 0 | 0 | 0 | 0 | 0
Battery | 13 | 0 | 0 | 0 | 0.16915 | 0.26582 | 0.4353 | 0 | 0 | 0 | 0 | 0 | 0 | 0 | 0 | 0 | 0 | 0 | 0 | 0 | 0
Battery | 14 | 0 | 0 | 0 | 0 | 0 | 0.5229 | 0 | 0 | 0 | 0 | 0 | 0 | 0 | 0 | 0 | 0 | 0 | 0 | 0 | 0
Battery | 15 | 0 | 0 | 0 | 0 | 0 | 0 | 0.77435 | 0 | 0 | 0 | 0 | 0 | 0 | 0 | 0 | 0 | 0 | 0 | 0 | 0
Battery | 16 | 0 | 0 | 0 | 0 | 0 | 0 | 5.1056 | 0 | 0 | 0 | 0 | 0 | 0 | 0 | 0 | 0 | 0 | 0 | 0 | 0
Battery | 17 | 0 | 0 | 0 | 0 | 0 | 0 | 0 | 0 | 0.073025 | 0 | 0 | 0 | 0 | 0 | 0 | 0 | 0 | 0 | 0 | 0
Battery | 18 | 0 | 0 | 0 | 0 | 0 | 0 | 0 | 0 | 1.0431 | 0 | 0 | 0 | 0 | 0 | 0 | 0 | 0 | 0 | 0 | 0
Battery | 19 | 0 | 0 | 0 | 0 | 0 | 0 | 0 | 0 | 0 | 1.2274 | 0 | 0 | 0 | 0 | 0 | 0 | 0 | 0 | 0 | 0

## Remaining Storage Power
Storage Technology | Year | Year 0 | Year 1 | Year 2 | Year 3 | Year 4 | Year 5 | Year 6 | Year 7 | Year 8 | Year 9 | Year 10 | Year 11 | Year 12 | Year 13 | Year 14 | Year 15 | Year 16 | Year 17 | Year 18 | Year 19
Battery | 0 | 4.3898 | 0 | 0 | 0 | 0 | 0 | 0 | 0 | 0 | 0 | 0 | 0 | 0 | 0 | 0 | 0 | 0 | 0 | 0 | 0
Battery | 1 | 3.4413 | 12.8576 | 0 | 0 | 0 | 0 | 0 | 0 | 0 | 0 | 0 | 0 | 0 | 0 | 0 | 0 | 0 | 0 | 0 | 0
Battery | 2 | 3.2602 | 12.8576 | 0.73084 | 0 | 0 | 0 | 0 | 0 | 0 | 0 | 0 | 0 | 0 | 0 | 0 | 0 | 0 | 0 | 0 | 0
Battery | 3 | 3.1825 | 12.8576 | 0.73084 | 1.0415 | 0 | 0 | 0 | 0 | 0 | 0 | 0 | 0 | 0 | 0 | 0 | 0 | 0 | 0 | 0 | 0
Battery | 4 | 3.1053 | 12.8576 | 0.73084 | 1.0415 | 0.87775 | 0 | 0 | 0 | 0 | 0 | 0 | 0 | 0 | 0 | 0 | 0 | 0 | 0 | 0 | 0
Battery | 5 | 3.1053 | 12.8576 | 0.73084 | 1.0415 | 0.87775 | 0.9582 | 0 | 0 | 0 | 0 | 0 | 0 | 0 | 0 | 0 | 0 | 0 | 0 | 0 | 0
Battery | 6 | 3.1053 | 12.8576 | 0.73084 | 1.0415 | 0.87775 | 0.9582 | 6.1858 | 0 | 0 | 0 | 0 | 0 | 0 | 0 | 0 | 0 | 0 | 0 | 0 | 0
Battery | 7 | 1.1667 | 12.8576 | 0.73084 | 0.65409 | 0.87775 | 0.9582 | 6.1858 | 0 | 0 | 0 | 0 | 0 | 0 | 0 | 0 | 0 | 0 | 0 | 0 | 0
Battery | 8 | 1.1667 | 12.8576 | 0.73084 | 0.65409 | 0.87775 | 0.9582 | 6.1858 | 0 | 1.1161 | 0 | 0 | 0 | 0 | 0 | 0 | 0 | 0 | 0 | 0 | 0
Battery | 9 | 1.1667 | 12.8576 | 0.73084 | 0.65409 | 0.87775 | 0.9582 | 6.1858 | 0 | 1.1161 | 1.2274 | 0 | 0 | 0 | 0 | 0 | 0 | 0 | 0 | 0 | 0
Battery | 10 | 0 | 0 | 0 | 0.65409 | 0.87775 | 0.9582 | 5.88 | 0 | 1.1161 | 1.2274 | 17.284 | 0 | 0 | 0 | 0 | 0 | 0 | 0 | 0 | 0
Battery | 11 | 0 | 0 | 0 | 0.65409 | 0.26582 | 0.9582 | 5.88 | 0 | 1.1161 | 1.2274 | 17.284 | 0 | 0 | 0 | 0 | 0 | 0 | 0 | 0 | 0
Battery | 12 | 0 | 0 | 0 | 0.16915 | 0.26582 | 0.9582 | 5.88 | 0 | 1.1161 | 1.2274 | 17.284 | 0 | 0 | 0 | 0 | 0 | 0 | 0 | 0 | 0
Battery | 13 | 0 | 0 | 0 | 0 | 0 | 0.5229 | 5.88 | 0 | 1.1161 | 1.2274 | 17.284 | 0 | 0 | 0 | 0 | 0 | 0 | 0 | 0 | 0
Battery | 14 | 0 | 0 | 0 | 0 | 0 | 0 | 5.88 | 0 | 1.1161 | 1.2274 | 17.284 | 0 | 0 | 0 | 0 | 0 | 0 | 0 | 0 | 0
Battery | 15 | 0 | 0 | 0 | 0 | 0 | 0 | 5.1056 | 0 | 1.1161 | 1.2274 | 17.284 | 0 | 0 | 0 | 0 | 0 | 0 | 0 | 0 | 0
Battery | 16 | 0 | 0 | 0 | 0 | 0 | 0 | 0 | 0 | 1.1161 | 1.2274 | 17.284 | 0 | 0 | 0 | 0 | 0 | 0 | 0 | 0 | 0
Battery | 17 | 0 | 0 | 0 | 0 | 0 | 0 | 0 | 0 | 1.0431 | 1.2274 | 17.284 | 0 | 0 | 0 | 0 | 0 | 0 | 0 | 0 | 0
Battery | 18 | 0 | 0 | 0 | 0 | 0 | 0 | 0 | 0 | 0 | 1.2274 | 17.284 | 0 | 0 | 0 | 0 | 0 | 0 | 0 | 0 | 0
Battery | 19 | 0 | 0 | 0 | 0 | 0 | 0 | 0 | 0 | 0 | 0 | 17.284 | 0 | 0 | 0 | 0 | 0 | 0 | 0 | 0 | 0

## Installed Storage Energy
Type | Year 0 | Year 1 | Year 2 | Year 3 | Year 4 | Year 5 | Year 6 | Year 7 | Year 8 | Year 9 | Year 10 | Year 11 | Year 12 | Year 13 | Year 14 | Year 15 | Year 16 | Year 17 | Year 18 | Year 19
Battery | 22.9492 | 103.6261 | 108.6493 | 114.2403 | 119.8399 | 125.8663 | 156.9753 | 162.9615 | 171.0544 | 179.6071 | 195.5307 | 192.8557 | 187.8324 | 182.2414 | 176.6419 | 170.6155 | 139.5064 | 133.5202 | 125.4274 | 116.8746

## Added Storage Energy
Type | Year 0 | Year 1 | Year 2 | Year 3 | Year 4 | Year 5 | Year 6 | Year 7 | Year 8 | Year 9 | Year 10 | Year 11 | Year 12 | Year 13 | Year 14 | Year 15 | Year 16 | Year 17 | Year 18 | Year 19
Battery | 22.9492 | 80.6769 | 5.0232 | 5.591 | 5.5996 | 6.0264 | 31.1091 | 5.9862 | 8.0928 | 8.5527 | 116.8746 | 0 | 0 | 0 | 0 | 0 | 0 | 0 | 0 | 0

## Retired Storage Energy
Storage Technology | Year | Year 0 | Year 1 | Year 2 | Year 3 | Year 4 | Year 5 | Year 6 | Year 7 | Year 8 | Year 9 | Year 10 | Year 11 | Year 12 | Year 13 | Year 14 | Year 15 | Year 16 | Year 17 | Year 18 | Year 19
Battery | 0 | 0 | 0 | 0 | 0 | 0 | 0 | 0 | 0 | 0 | 0 | 0 | 0 | 0 | 0 | 0 | 0 | 0 | 0 | 0 | 0
Battery | 1 | 0 | 0 | 0 | 0 | 0 | 0 | 0 | 0 | 0 | 0 | 0 | 0 | 0 | 0 | 0 | 0 | 0 | 0 | 0 | 0
Battery | 2 | 0 | 0 | 0 | 0 | 0 | 0 | 0 | 0 | 0 | 0 | 0 | 0 | 0 | 0 | 0 | 0 | 0 | 0 | 0 | 0
Battery | 3 | 0 | 0 | 0 | 0 | 0 | 0 | 0 | 0 | 0 | 0 | 0 | 0 | 0 | 0 | 0 | 0 | 0 | 0 | 0 | 0
Battery | 4 | 0 | 0 | 0 | 0 | 0 | 0 | 0 | 0 | 0 | 0 | 0 | 0 | 0 | 0 | 0 | 0 | 0 | 0 | 0 | 0
Battery | 5 | 0 | 0 | 0 | 0 | 0 | 0 | 0 | 0 | 0 | 0 | 0 | 0 | 0 | 0 | 0 | 0 | 0 | 0 | 0 | 0
Battery | 6 | 0 | 0 | 0 | 0 | 0 | 0 | 0 | 0 | 0 | 0 | 0 | 0 | 0 | 0 | 0 | 0 | 0 | 0 | 0 | 0
Battery | 7 | 0 | 0 | 0 | 0 | 0 | 0 | 0 | 0 | 0 | 0 | 0 | 0 | 0 | 0 | 0 | 0 | 0 | 0 | 0 | 0
Battery | 8 | 0 | 0 | 0 | 0 | 0 | 0 | 0 | 0 | 0 | 0 | 0 | 0 | 0 | 0 | 0 | 0 | 0 | 0 | 0 | 0
Battery | 9 | 0 | 0 | 0 | 0 | 0 | 0 | 0 | 0 | 0 | 0 | 0 | 0 | 0 | 0 | 0 | 0 | 0 | 0 | 0 | 0
Battery | 10 | 22.9492 | 78.0018 | 0 | 0 | 0 | 0 | 0 | 0 | 0 | 0 | 0 | 0 | 0 | 0 | 0 | 0 | 0 | 0 | 0 | 0
Battery | 11 | 0 | 2.675 | 0 | 0 | 0 | 0 | 0 | 0 | 0 | 0 | 0 | 0 | 0 | 0 | 0 | 0 | 0 | 0 | 0 | 0
Battery | 12 | 0 | 0 | 5.0232 | 0 | 0 | 0 | 0 | 0 | 0 | 0 | 0 | 0 | 0 | 0 | 0 | 0 | 0 | 0 | 0 | 0
Battery | 13 | 0 | 0 | 0 | 5.591 | 0 | 0 | 0 | 0 | 0 | 0 | 0 | 0 | 0 | 0 | 0 | 0 | 0 | 0 | 0 | 0
Battery | 14 | 0 | 0 | 0 | 0 | 5.5996 | 0 | 0 | 0 | 0 | 0 | 0 | 0 | 0 | 0 | 0 | 0 | 0 | 0 | 0 | 0
Battery | 15 | 0 | 0 | 0 | 0 | 0 | 6.0264 | 0 | 0 | 0 | 0 | 0 | 0 | 0 | 0 | 0 | 0 | 0 | 0 | 0 | 0
Battery | 16 | 0 | 0 | 0 | 0 | 0 | 0 | 31.1091 | 0 | 0 | 0 | 0 | 0 | 0 | 0 | 0 | 0 | 0 | 0 | 0 | 0
Battery | 17 | 0 | 0 | 0 | 0 | 0 | 0 | 0 | 5.9862 | 0 | 0 | 0 | 0 | 0 | 0 | 0 | 0 | 0 | 0 | 0 | 0
Battery | 18 | 0 | 0 | 0 | 0 | 0 | 0 | 0 | 0 | 8.0928 | 0 | 0 | 0 | 0 | 0 | 0 | 0 | 0 | 0 | 0 | 0
Battery | 19 | 0 | 0 | 0 | 0 | 0 | 0 | 0 | 0 | 0 | 8.5527 | 0 | 0 | 0 | 0 | 0 | 0 | 0 | 0 | 0 | 0

## Remaining Storage Energy
Storage Technology | Year | Year 0 | Year 1 | Year 2 | Year 3 | Year 4 | Year 5 | Year 6 | Year 7 | Year 8 | Year 9 | Year 10 | Year 11 | Year 12 | Year 13 | Year 14 | Year 15 | Year 16 | Year 17 | Year 18 | Year 19
Battery | 0 | 22.9492 | 0 | 0 | 0 | 0 | 0 | 0 | 0 | 0 | 0 | 0 | 0 | 0 | 0 | 0 | 0 | 0 | 0 | 0 | 0
Battery | 1 | 22.9492 | 80.6769 | 0 | 0 | 0 | 0 | 0 | 0 | 0 | 0 | 0 | 0 | 0 | 0 | 0 | 0 | 0 | 0 | 0 | 0
Battery | 2 | 22.9492 | 80.6769 | 5.0232 | 0 | 0 | 0 | 0 | 0 | 0 | 0 | 0 | 0 | 0 | 0 | 0 | 0 | 0 | 0 | 0 | 0
Battery | 3 | 22.9492 | 80.6769 | 5.0232 | 5.591 | 0 | 0 | 0 | 0 | 0 | 0 | 0 | 0 | 0 | 0 | 0 | 0 | 0 | 0 | 0 | 0
Battery | 4 | 22.9492 | 80.6769 | 5.0232 | 5.591 | 5.5996 | 0 | 0 | 0 | 0 | 0 | 0 | 0 | 0 | 0 | 0 | 0 | 0 | 0 | 0 | 0
Battery | 5 | 22.9492 | 80.6769 | 5.0232 | 5.591 | 5.5996 | 6.0264 | 0 | 0 | 0 | 0 | 0 | 0 | 0 | 0 | 0 | 0 | 0 | 0 | 0 | 0
Battery | 6 | 22.9492 | 80.6769 | 5.0232 | 5.591 | 5.5996 | 6.0264 | 31.1091 | 0 | 0 | 0 | 0 | 0 | 0 | 0 | 0 | 0 | 0 | 0 | 0 | 0
Battery | 7 | 22.9492 | 80.6769 | 5.0232 | 5.591 | 5.5996 | 6.0264 | 31.1091 | 5.9862 | 0 | 0 | 0 | 0 | 0 | 0 | 0 | 0 | 0 | 0 | 0 | 0
Battery | 8 | 22.9492 | 80.6769 | 5.0232 | 5.591 | 5.5996 | 6.0264 | 31.1091 | 5.9862 | 8.0928 | 0 | 0 | 0 | 0 | 0 | 0 | 0 | 0 | 0 | 0 | 0
Battery | 9 | 22.9492 | 80.6769 | 5.0232 | 5.591 | 5.5996 | 6.0264 | 31.1091 | 5.9862 | 8.0928 | 8.5527 | 0 | 0 | 0 | 0 | 0 | 0 | 0 | 0 | 0 | 0
Battery | 10 | 0 | 2.675 | 5.0232 | 5.591 | 5.5996 | 6.0264 | 31.1091 | 5.9862 | 8.0928 | 8.5527 | 116.8746 | 0 | 0 | 0 | 0 | 0 | 0 | 0 | 0 | 0
Battery | 11 | 0 | 0 | 5.0232 | 5.591 | 5.5996 | 6.0264 | 31.1091 | 5.9862 | 8.0928 | 8.5527 | 116.8746 | 0 | 0 | 0 | 0 | 0 | 0 | 0 | 0 | 0
Battery | 12 | 0 | 0 | 0 | 5.591 | 5.5996 | 6.0264 | 31.1091 | 5.9862 | 8.0928 | 8.5527 | 116.8746 | 0 | 0 | 0 | 0 | 0 | 0 | 0 | 0 | 0
Battery | 13 | 0 | 0 | 0 | 0 | 5.5996 | 6.0264 | 31.1091 | 5.9862 | 8.0928 | 8.5527 | 116.8746 | 0 | 0 | 0 | 0 | 0 | 0 | 0 | 0 | 0
Battery | 14 | 0 | 0 | 0 | 0 | 0 | 6.0264 | 31.1091 | 5.9862 | 8.0928 | 8.5527 | 116.8746 | 0 | 0 | 0 | 0 | 0 | 0 | 0 | 0 | 0
Battery | 15 | 0 | 0 | 0 | 0 | 0 | 0 | 31.1091 | 5.9862 | 8.0928 | 8.5527 | 116.8746 | 0 | 0 | 0 | 0 | 0 | 0 | 0 | 0 | 0
Battery | 16 | 0 | 0 | 0 | 0 | 0 | 0 | 0 | 5.9862 | 8.0928 | 8.5527 | 116.8746 | 0 | 0 | 0 | 0 | 0 | 0 | 0 | 0 | 0
Battery | 17 | 0 | 0 | 0 | 0 | 0 | 0 | 0 | 0 | 8.0928 | 8.5527 | 116.8746 | 0 | 0 | 0 | 0 | 0 | 0 | 0 | 0 | 0
Battery | 18 | 0 | 0 | 0 | 0 | 0 | 0 | 0 | 0 | 0 | 8.5527 | 116.8746 | 0 | 0 | 0 | 0 | 0 | 0 | 0 | 0 | 0
Battery | 19 | 0 | 0 | 0 | 0 | 0 | 0 | 0 | 0 | 0 | 0 | 116.8746 | 0 | 0 | 0 | 0 | 0 | 0 | 0 | 0 | 0

## Dispatched Electricity
Generation Technology | Year | Day | Hour 0 | Hour 1 | Hour 2 | Hour 3 | Hour 4 | Hour 5 | Hour 6 | Hour 7 | Hour 8 | Hour 9 | Hour 10 | Hour 11 | Hour 12 | Hour 13 | Hour 14 | Hour 15 | Hour 16 | Hour 17 | Hour 18 | Hour 19 | Hour 20 | Hour 21 | Hour 22 | Hour 23
Diesel | 0 | 0 | 3.4576 | 5.4648 | 4.8522 | 4.5021 | 4.4904 | 5.287 | 6.0701 | 3.9442 | 0 | 0 | 0 | 0 | 0 | 0 | 0 | 0 | 7.6549 | 8.3721 | 8.3721 | 6.3618 | 8.3721 | 8.3721 | 8.3721 | 7.8796
Diesel | 0 | 1 | 2.0278 | 5.9984 | 5.4171 | 4.9714 | 5.0108 | 5.8568 | 6.2798 | 3.6307 | 0 | 0 | 0 | 0 | 0 | 0 | 0 | 3.4703 | 7.2523 | 8.3721 | 8.3721 | 6.6218 | 6.7543 | 8.3721 | 8.3721 | 8.2451
Diesel | 0 | 2 | 0.72605 | 4.6593 | 4.3558 | 4.0005 | 0 | 4.6138 | 3.7818 | 1.1896 | 0 | 0 | 0 | 0 | 0 | 0 | 0 | 0 | 0 | 3.5027 | 8.3721 | 5.2211 | 8.3721 | 8.1665 | 7.7291 | 6.6895
Diesel | 0 | 3 | 0.16643 | 3.241 | 3.5308 | 3.3107 | 3.2837 | 3.7813 | 1.6725 | 0 | 0 | 0 | 0 | 0 | 0 | 0 | 0 | 0 | 0 | 2.2694 | 3.8698 | 4.7537 | 8.3721 | 7.6628 | 7.1852 | 6.0652
Diesel | 0 | 4 | 5.9155 | 5.3155 | 4.6126 | 0 | 4.3635 | 4.2528 | 1.6904 | 0 | 0 | 0 | 0 | 0 | 0 | 0 | 0 | 0 | 0 | 2.2053 | 4.6651 | 8.3721 | 5.2397 | 8.3721 | 8.2655 | 6.9555
Diesel | 0 | 5 | 4.4298 | 7.7683 | 7.2223 | 6.8171 | 6.4987 | 6.1472 | 3.0698 | 0 | 0 | 0 | 0 | 0 | 0 | 0 | 0 | 0 | 0 | 8.0401 | 8.3721 | 6.8845 | 8.3721 | 8.3721 | 8.3721 | 8.3721
Diesel | 0 | 6 | 8.3721 | 8.3721 | 8.3213 | 7.9687 | 7.8046 | 7.7634 | 4.7714 | 1.4555 | 0 | 0 | 0 | 0 | 0 | 0 | 0 | 1.8628 | 5.329 | 8.3721 | 8.3721 | 8.3721 | 8.3721 | 8.3721 | 8.3721 | 8.3721
Diesel | 0 | 7 | 8.3721 | 8.3721 | 8.3721 | 8.0063 | 7.8492 | 8.0748 | 4.9444 | 1.3968 | 0 | 0 | 0 | 0 | 0 | 0 | 0 | 1.6962 | 5.3824 | 8.3721 | 8.3721 | 8.3721 | 8.3721 | 8.3721 | 8.3721 | 8.3721
Diesel | 0 | 8 | 8.3721 | 8.1029 | 7.5863 | 7.2399 | 7.1312 | 7.812 | 4.9035 | 0.86887 | 0 | 0 | 0 | 0 | 0 | 0 | 0 | 0 | 2.6842 | 8.3721 | 8.3721 | 8.3721 | 8.3721 | 8.3721 | 8.3721 | 8.3721
Diesel | 0 | 9 | 1.9859 | 5.9184 | 5.5558 | 5.348 | 5.3031 | 5.9918 | 5.0986 | 1.2532 | 0 | 0 | 0 | 0 | 0 | 0 | 0 | 0 | 1.273 | 6.9535 | 8.3721 | 8.3721 | 5.7684 | 8.3721 | 8.3721 | 7.7068
Diesel | 0 | 10 | 4.7826 | 4.25 | 3.8984 | 3.644 | 0 | 4.4579 | 5.092 | 2.9444 | 0 | 0 | 0 | 0 | 0 | 0 | 0 | 0 | 2.8644 | 4.7818 | 8.3721 | 5.4487 | 8.3721 | 7.8729 | 7.1645 | 6.1006
Diesel | 0 | 11 | 5.0563 | 5.6504 | 5.2859 | 5.0528 | 5.0642 | 5.8368 | 6.7537 | 4.4425 | 0 | 0 | 0 | 0 | 0 | 0 | 0 | 0.12375 | 8.3721 | 8.3721 | 8.3721 | 6.7804 | 8.3721 | 8.3721 | 8.3721 | 8.0839
Diesel | 1 | 0 | 2.9862 | 2.9862 | 2.9862 | 2.9862 | 2.9862 | 2.9862 | 2.9862 | 2.9862 | 2.9862 | 2.9862 | 2.9862 | 1.743 | 2.2634 | 2.9862 | 2.9862 | 2.9862 | 2.9862 | 2.9862 | 2.9862 | 2.9862 | 2.9862 | 2.9862 | 2.9862 | 2.9862
Diesel | 1 | 1 | 2.9862 | 2.9862 | 2.9862 | 2.9862 | 2.9862 | 2.9862 | 2.9862 | 2.9862 | 0 | 1.4058 | 2.0785 | 0.22252 | 0 | 2.9862 | 2.9862 | 0 | 2.9862 | 2.9862 | 2.9862 | 2.9862 | 2.9862 | 2.9862 | 2.9862 | 2.9862
Diesel | 1 | 2 | 1.9879 | 0 | 2.9862 | 0 | 0 | 0 | 2.9862 | 0 | 0 | 0 | 0 | 0 | 0 | 0 | 0 | 0 | 2.7578 | 0 | 0 | 0 | 0 | 0 | 0 | 0
Diesel | 1 | 3 | 0 | 0 | 0 | 0 | 0 | 0 | 0 | 0 | 0 | 0 | 0 | 0 | 0 | 0 | 0 | 0 | 0 | 0 | 0 | 0 | 0 | 0 | 0 | 0
Diesel | 1 | 4 | 0 | 0 | 0 | 0 | 0 | 0 | 0 | 0 | 0 | 0 | 0 | 0 | 0 | 0 | 0 | 0 | 0 | 0 | 0 | 0 | 0 | 0 | 0 | 0
Diesel | 1 | 5 | 2.9862 | 0 | 2.9862 | 2.9862 | 0 | 2.9862 | 0 | 0 | 0 | 0 | 0 | 0 | 0 | 0 | 0 | 0 | 0.37854 | 0.52801 | 0 | 0 | 2.9862 | 0 | 2.9862 | 2.9862
Diesel | 1 | 6 | 2.9862 | 2.9862 | 2.9862 | 2.9862 | 2.9862 | 2.9862 | 1.8114 | 0 | 0 | 0 | 0 | 0 | 0 | 0 | 0 | 0 | 1.3816 | 2.9862 | 0.85703 | 2.9862 | 2.9862 | 2.9862 | 2.9862 | 2.9862
Diesel | 1 | 7 | 2.9862 | 2.9862 | 2.9862 | 2.9862 | 2.9862 | 2.9862 | 2.112 | 0 | 0 | 0 | 0 | 0 | 0 | 0 | 0 | 0 | 1.7766 | 2.9862 | 2.9862 | 2.9862 | 2.9862 | 2.9862 | 2.9862 | 2.9862
Diesel | 1 | 8 | 0 | 2.9862 | 2.9862 | 2.9862 | 2.9862 | 2.9862 | 2.5371 | 0 | 0 | 0 | 0 | 0 | 0 | 0 | 0 | 0 | 2.4344 | 2.9862 | 0 | 2.493 | 2.9862 | 2.9862 | 2.9862 | 2.9862
Diesel | 1 | 9 | 2.9862 | 0 | 2.9862 | 0 | 2.9862 | 0 | 2.9862 | 0 | 0 | 0 | 0 | 0 | 0 | 0 | 0 | 0 | 0 | 0 | 0 | 0 | 0 | 2.6436 | 0 | 2.9862
Diesel | 1 | 10 | 0 | 2.9862 | 2.9862 | 0 | 2.9862 | 0 | 2.9862 | 0.72017 | 0 | 0 | 0 | 0 | 0 | 0 | 0 | 0 | 0 | 0.51231 | 0 | 2.9862 | 2.9862 | 0 | 2.9862 | 2.9862
Diesel | 1 | 11 | 2.9862 | 2.9862 | 2.9862 | 2.9862 | 2.9862 | 2.9862 | 2.9862 | 1.8571 | 0 | 0 | 0 | 0 | 0 | 0 | 0.0015926 | 1.0961 | 2.9862 | 2.9862 | 2.9862 | 2.9862 | 2.9862 | 2.9862 | 2.9862 | 2.9862
Diesel | 2 | 0 | 3.1454 | 3.1454 | 3.1454 | 3.1454 | 3.1454 | 3.1454 | 3.1454 | 3.1454 | 3.1454 | 3.1454 | 3.1454 | 1.5867 | 2.1302 | 3.1454 | 3.1454 | 3.1454 | 3.1454 | 3.1454 | 3.1454 | 3.1454 | 3.1454 | 3.1454 | 3.1454 | 3.1454
Diesel | 2 | 1 | 3.1454 | 3.1454 | 3.1454 | 3.1454 | 3.1454 | 3.1454 | 3.1454 | 1.6703 | 0 | 3.1454 | 1.9464 | 0 | 0 | 3.1454 | 3.1454 | 0 | 3.1454 | 3.1454 | 3.1454 | 3.1454 | 3.1454 | 3.1454 | 3.1454 | 3.1454
Diesel | 2 | 2 | 2.5751 | 0 | 3.1454 | 0 | 3.1454 | 0 | 0 | 0 | 0 | 0 | 0 | 0 | 0 | 0 | 0 | 0 | 2.8828 | 0 | 0 | 0 | 0 | 0 | 0 | 0
Diesel | 2 | 3 | 0 | 0 | 0 | 0 | 0 | 0 | 0 | 0 | 0 | 0 | 0 | 0 | 0 | 0 | 0 | 0 | 0 | 0 | 0 | 0 | 0 | 0 | 0 | 0
Diesel | 2 | 4 | 0 | 0 | 0 | 0 | 0 | 0 | 0 | 0 | 0 | 0 | 0 | 0 | 0 | 0 | 0 | 0 | 0 | 0 | 0 | 0 | 0 | 0 | 0 | 0
Diesel | 2 | 5 | 3.1454 | 0 | 3.1454 | 3.1454 | 0 | 3.1454 | 0.011157 | 0 | 0 | 0 | 0 | 0 | 0 | 0 | 0 | 0 | 0.40597 | 0.59191 | 0 | 0 | 3.1454 | 0 | 3.1454 | 3.1454
Diesel | 2 | 6 | 3.1454 | 3.1454 | 3.1454 | 3.1454 | 3.1454 | 3.1454 | 1.9149 | 0 | 0 | 0 | 0 | 0 | 0 | 0 | 0 | 0 | 1.467 | 3.1454 | 3.1454 | 0.91604 | 3.1454 | 3.1454 | 3.1454 | 3.1454
Diesel | 2 | 7 | 3.1454 | 3.1454 | 3.1454 | 3.1454 | 3.1454 | 3.1454 | 2.2299 | 0 | 0 | 0 | 0 | 0 | 0 | 0 | 0 | 0 | 1.8784 | 3.1454 | 3.1454 | 3.1454 | 3.1454 | 3.1454 | 3.1454 | 3.1454
Diesel | 2 | 8 | 0 | 3.1454 | 3.1454 | 3.1454 | 3.1454 | 3.1454 | 2.6735 | 0 | 0 | 0 | 0 | 0 | 0 | 0 | 0 | 0 | 2.5651 | 3.1454 | 0 | 2.6297 | 3.1454 | 3.1454 | 3.1454 | 3.1454
Diesel | 2 | 9 | 3.1454 | 0 | 0 | 0 | 3.1454 | 0 | 3.1454 | 0 | 0 | 0 | 0 | 0 | 0 | 0 | 0 | 0 | 3.1454 | 0 | 0 | 0 | 0 | 2.8288 | 0 | 3.1454
Diesel | 2 | 10 | 0 | 3.1454 | 3.1454 | 0 | 3.1454 | 0 | 3.1454 | 0.75635 | 0 | 0 | 0 | 0 | 0 | 0 | 0 | 0 | 0 | 0.90135 | 0 | 3.1454 | 3.1454 | 0 | 3.1454 | 3.1454
Diesel | 2 | 11 | 3.1454 | 3.1454 | 3.1454 | 3.1454 | 3.1454 | 3.1454 | 3.1454 | 1.9595 | 0 | 0 | 0 | 0 | 0 | 0 | 0.4761 | 1.1629 | 3.1454 | 3.1454 | 3.1454 | 3.1454 | 3.1454 | 3.1454 | 3.1454 | 3.1454
Diesel | 3 | 0 | 3.2922 | 3.2922 | 3.2922 | 3.2922 | 3.2922 | 3.2922 | 3.2922 | 3.2922 | 3.2922 | 3.2922 | 3.2922 | 1.6901 | 2.2663 | 3.2922 | 3.2922 | 3.2922 | 3.2922 | 3.2922 | 3.2922 | 3.2922 | 3.2922 | 3.2922 | 3.2922 | 3.2922
Diesel | 3 | 1 | 3.2922 | 3.2922 | 3.2922 | 3.2922 | 3.2922 | 3.2922 | 3.2922 | 1.497 | 0 | 3.2922 | 2.0593 | 0.0080278 | 0 | 3.2922 | 3.2922 | 0 | 3.2922 | 3.2922 | 3.2922 | 3.2922 | 3.2922 | 3.2922 | 3.2922 | 3.2922
Diesel | 3 | 2 | 2.3243 | 0 | 3.2922 | 0 | 0 | 0 | 3.2922 | 0 | 0 | 0 | 0 | 0 | 0 | 0 | 0 | 0 | 3.0246 | 0 | 0 | 0 | 0 | 0 | 0 | 0
Diesel | 3 | 3 | 0 | 0 | 0 | 0 | 0 | 0 | 0 | 0 | 0 | 0 | 0 | 0 | 0 | 0 | 0 | 0 | 0 | 0 | 0 | 0 | 0 | 0 | 0 | 0
Diesel | 3 | 4 | 0 | 0 | 0 | 0 | 0 | 0 | 0 | 0 | 0 | 0 | 0 | 0 | 0 | 0 | 0 | 0 | 0 | 0 | 0 | 0 | 0 | 0 | 0 | 0
Diesel | 3 | 5 | 3.2922 | 0 | 3.2922 | 3.2922 | 0 | 3.2922 | 0 | 0 | 0 | 0 | 0 | 0 | 0 | 0 | 0 | 0 | 0.38939 | 3.2922 | 0 | 0 | 0.57831 | 0 | 3.2922 | 3.2922
Diesel | 3 | 6 | 3.2922 | 3.2922 | 3.2922 | 3.2922 | 3.2922 | 3.2922 | 1.9754 | 0 | 0 | 0 | 0 | 0 | 0 | 0 | 0 | 0 | 1.4945 | 3.2922 | 3.2922 | 0.94154 | 3.2922 | 3.2922 | 3.2922 | 3.2922
Diesel | 3 | 7 | 3.2922 | 3.2922 | 3.2922 | 3.2922 | 3.2922 | 3.2922 | 2.3076 | 0 | 0 | 0 | 0 | 0 | 0 | 0 | 0 | 0 | 1.9315 | 3.2922 | 3.2922 | 3.2922 | 3.2922 | 3.2922 | 3.2922 | 3.2922
Diesel | 3 | 8 | 0 | 3.2922 | 3.2922 | 3.2922 | 3.2922 | 3.2922 | 2.7791 | 0 | 0 | 0 | 0 | 0 | 0 | 0 | 0 | 0 | 2.6602 | 3.2922 | 3.2922 | 0 | 2.7546 | 3.2922 | 3.2922 | 3.2922
Diesel | 3 | 9 | 3.2922 | 0 | 0 | 0 | 3.2922 | 0 | 3.2922 | 0 | 0 | 0 | 0 | 0 | 0 | 0 | 0 | 0 | 3.2922 | 0 | 0 | 0 | 0 | 2.8995 | 0 | 3.2922
Diesel | 3 | 10 | 0 | 3.2922 | 3.2922 | 0 | 3.2922 | 0 | 3.2922 | 0.77428 | 0 | 0 | 0 | 0 | 0 | 0 | 0 | 0 | 3.2922 | 0 | 0.543 | 0 | 3.2922 | 0 | 3.2922 | 3.2922
Diesel | 3 | 11 | 3.2922 | 3.2922 | 3.2922 | 3.2922 | 3.2922 | 3.2922 | 3.2922 | 2.0278 | 0 | 0 | 0 | 0 | 0 | 0 | 0 | 1.1828 | 3.2922 | 3.2922 | 3.2922 | 3.2922 | 3.2922 | 3.2922 | 3.2922 | 3.2922
Diesel | 4 | 0 | 3.4643 | 3.4643 | 3.4643 | 3.4643 | 3.4643 | 3.4643 | 3.4643 | 3.4643 | 3.4643 | 3.4643 | 3.4643 | 1.7515 | 2.3527 | 3.4643 | 3.4643 | 3.4643 | 3.4643 | 3.4643 | 3.4643 | 3.4643 | 3.4643 | 3.4643 | 3.4643 | 3.4643
Diesel | 4 | 1 | 3.4643 | 3.4643 | 3.4643 | 3.4643 | 3.4643 | 3.4643 | 3.4643 | 1.1652 | 0 | 3.4643 | 2.1451 | 0 | 0.58702 | 3.4643 | 3.4643 | 0 | 3.4643 | 3.4643 | 3.4643 | 3.4643 | 3.4643 | 3.4643 | 3.4643 | 3.4643
Diesel | 4 | 2 | 3.4643 | 0 | 0 | 0 | 0 | 0 | 3.4643 | 0 | 0 | 0 | 0 | 0 | 0 | 0 | 0 | 0 | 3.1771 | 0 | 0 | 0 | 0 | 2.7127 | 0 | 0
Diesel | 4 | 3 | 0 | 0 | 0 | 0 | 0 | 0 | 0 | 0 | 0 | 0 | 0 | 0 | 0 | 0 | 0 | 0 | 0 | 0 | 0 | 0 | 0 | 0 | 0 | 0
Diesel | 4 | 4 | 0 | 0 | 0 | 0 | 0 | 0 | 0 | 0 | 0 | 0 | 0 | 0 | 0 | 0 | 0 | 0 | 0 | 0 | 0 | 0 | 0 | 0 | 0 | 0
Diesel | 4 | 5 | 3.4643 | 0 | 3.4643 | 3.4643 | 0 | 3.4643 | 0 | 0 | 0 | 0 | 0 | 0 | 0 | 0 | 0 | 0 | 0.43423 | 3.4643 | 0 | 0 | 0.6377 | 0 | 3.4643 | 3.4643
Diesel | 4 | 6 | 3.4643 | 3.4643 | 3.4643 | 3.4643 | 3.4643 | 3.4643 | 2.0985 | 0 | 0 | 0 | 0 | 0 | 0 | 0 | 0 | 0 | 1.6009 | 3.4643 | 3.4643 | 1.0029 | 3.4643 | 3.4643 | 3.4643 | 3.4643
Diesel | 4 | 7 | 3.4643 | 3.4643 | 3.4643 | 3.4643 | 3.4643 | 3.4643 | 2.4463 | 0 | 0 | 0 | 0 | 0 | 0 | 0 | 0 | 0 | 2.0562 | 3.4643 | 3.4643 | 3.4643 | 3.4643 | 3.4643 | 3.4643 | 3.4643
Diesel | 4 | 8 | 0 | 3.4643 | 3.4643 | 3.4643 | 3.4643 | 3.4643 | 2.9375 | 0 | 0 | 0 | 0 | 0 | 0 | 0 | 0 | 0 | 2.8161 | 3.4643 | 3.4643 | 0 | 2.8971 | 3.4643 | 3.4643 | 3.4643
Diesel | 4 | 9 | 3.4643 | 0 | 0 | 0 | 3.4643 | 0 | 3.4643 | 0 | 0 | 0 | 0 | 0 | 0 | 0 | 0 | 0 | 3.4643 | 3.0942 | 0 | 0 | 0 | 0 | 0 | 3.4643
Diesel | 4 | 10 | 0 | 3.4643 | 3.4643 | 0 | 3.4643 | 0 | 3.4643 | 0.82656 | 0 | 0 | 0 | 0 | 0 | 0 | 0 | 0 | 3.4643 | 0 | 0.85518 | 0 | 3.4643 | 0 | 3.4643 | 3.4643
Diesel | 4 | 11 | 3.4643 | 3.4643 | 3.4643 | 3.4643 | 3.4643 | 3.4643 | 3.4643 | 2.1497 | 0 | 0 | 0 | 0 | 0 | 0.35387 | 0 | 1.2683 | 3.4643 | 3.4643 | 3.4643 | 3.4643 | 3.4643 | 3.4643 | 3.4643 | 3.4643
Diesel | 5 | 0 | 3.6352 | 3.6352 | 3.6352 | 3.6352 | 3.6352 | 3.6352 | 3.6352 | 3.6352 | 3.6352 | 3.6352 | 3.6352 | 1.8462 | 2.4786 | 3.6352 | 3.6352 | 3.6352 | 3.6352 | 3.6352 | 3.6352 | 3.6352 | 3.6352 | 3.6352 | 3.6352 | 3.6352
Diesel | 5 | 1 | 3.6352 | 3.6352 | 3.6352 | 3.6352 | 3.6352 | 3.6352 | 3.6352 | 1.1638 | 0 | 3.6352 | 2.2576 | 0 | 0.62087 | 3.6352 | 3.6352 | 0 | 3.6352 | 3.6352 | 3.6352 | 3.6352 | 3.6352 | 3.6352 | 3.6352 | 3.6352
Diesel | 5 | 2 | 3.6352 | 0 | 0 | 0 | 3.6352 | 0 | 0 | 0 | 0 | 0 | 0 | 0 | 0 | 0 | 0 | 0 | 3.3355 | 0 | 0 | 0 | 0 | 2.7651 | 0 | 0
Diesel | 5 | 3 | 0 | 0 | 0 | 0 | 0 | 0 | 0 | 0 | 0 | 0 | 0 | 0 | 0 | 0 | 0 | 0 | 0 | 0 | 0 | 0 | 0 | 0 | 0 | 0
Diesel | 5 | 4 | 0 | 0 | 0 | 0 | 0 | 0 | 0 | 0 | 0 | 0 | 0 | 0 | 0 | 0 | 0 | 0 | 0 | 0 | 0 | 0 | 0 | 0 | 0 | 0
Diesel | 5 | 5 | 3.6352 | 0 | 3.6352 | 3.6352 | 0 | 3.6352 | 0 | 0 | 0 | 0 | 0 | 0 | 0 | 0 | 0 | 0 | 0.44818 | 3.6352 | 0.66026 | 0 | 0 | 0 | 3.6352 | 3.6352
Diesel | 5 | 6 | 3.6352 | 3.6352 | 3.6352 | 3.6352 | 3.6352 | 3.6352 | 2.196 | 0 | 0 | 0 | 0 | 0 | 0 | 0 | 0 | 0 | 1.6712 | 3.6352 | 3.6352 | 3.6352 | 1.0487 | 3.6352 | 3.6352 | 3.6352
Diesel | 5 | 7 | 3.6352 | 3.6352 | 3.6352 | 3.6352 | 3.6352 | 3.6352 | 2.5615 | 0 | 0 | 0 | 0 | 0 | 0 | 0 | 0 | 0 | 2.1504 | 3.6352 | 3.6352 | 3.6352 | 3.6352 | 3.6352 | 3.6352 | 3.6352
Diesel | 5 | 8 | 0 | 3.6352 | 3.6352 | 3.6352 | 3.6352 | 3.6352 | 3.0784 | 0 | 0 | 0 | 0 | 0 | 0 | 0 | 0 | 0 | 2.9499 | 3.6352 | 3.6352 | 0 | 3.0405 | 3.6352 | 3.6352 | 3.6352
Diesel | 5 | 9 | 3.6352 | 0 | 3.6352 | 0 | 3.6352 | 0 | 3.6352 | 0 | 0 | 0 | 0 | 0 | 0 | 0 | 0 | 0 | 3.2337 | 0 | 0 | 0 | 0 | 0 | 0 | 3.6352
Diesel | 5 | 10 | 0 | 3.6352 | 3.6352 | 0 | 3.6352 | 0 | 3.6352 | 0.86373 | 0 | 0 | 0 | 0 | 0 | 0 | 0 | 0 | 3.6352 | 0.81072 | 0 | 0 | 3.6352 | 0 | 3.6352 | 3.6352
Diesel | 5 | 11 | 3.6352 | 3.6352 | 3.6352 | 3.6352 | 3.6352 | 3.6352 | 3.6352 | 2.2509 | 0 | 0 | 0 | 0 | 0 | 0.26329 | 0 | 1.3237 | 3.6352 | 3.6352 | 3.6352 | 3.6352 | 3.6352 | 3.6352 | 3.6352 | 3.6352
Diesel | 6 | 0 | 3.041 | 3.041 | 3.041 | 3.041 | 3.041 | 3.041 | 3.041 | 3.041 | 3.041 | 3.041 | 2.1452 | 0 | 0.40304 | 3.041 | 3.041 | 3.041 | 3.041 | 3.041 | 3.041 | 3.041 | 3.041 | 3.041 | 3.041 | 3.041
Diesel | 6 | 1 | 3.041 | 3.041 | 3.041 | 3.041 | 3.041 | 3.041 | 3.041 | 0 | 0 | 0 | 0 | 0 | 0 | 0 | 0 | 0 | 3.041 | 3.041 | 3.041 | 3.041 | 0 | 2.0941 | 3.041 | 3.041
Diesel | 6 | 2 | 0 | 0 | 0 | 0 | 0 | 0 | 0 | 0 | 0 | 0 | 0 | 0 | 0 | 0 | 0 | 0 | 2.0844 | 0 | 0 | 0 | 0 | 0 | 0 | 0
Diesel | 6 | 3 | 0 | 0 | 0 | 0 | 0 | 0 | 0 | 0 | 0 | 0 | 0 | 0 | 0 | 0 | 0 | 0 | 0 | 0 | 0 | 0 | 0 | 0 | 0 | 0
Diesel | 6 | 4 | 0 | 0 | 0 | 0 | 0 | 0 | 0 | 0 | 0 | 0 | 0 | 0 | 0 | 0 | 0 | 0 | 0 | 0 | 0 | 0 | 0 | 0 | 0 | 0
Diesel | 6 | 5 | 0 | 0 | 0 | 0 | 0 | 2.5835 | 0 | 0 | 0 | 0 | 0 | 0 | 0 | 0 | 0 | 0 | 0 | 3.041 | 0 | 0 | 0 | 0 | 0 | 0
Diesel | 6 | 6 | 3.041 | 0 | 0 | 3.041 | 3.041 | 3.041 | 0 | 0 | 0 | 0 | 0 | 0 | 0 | 0 | 0 | 0 | 0 | 3.041 | 3.041 | 0 | 2.0838 | 0 | 0 | 3.041
Diesel | 6 | 7 | 0 | 3.041 | 3.041 | 3.041 | 3.041 | 3.041 | 0.11337 | 0 | 0 | 0 | 0 | 0 | 0 | 0 | 0 | 0 | 0 | 3.041 | 3.041 | 0 | 2.4323 | 0 | 3.041 | 0
Diesel | 6 | 8 | 3.041 | 3.041 | 0 | 3.041 | 3.041 | 3.041 | 1.0717 | 0 | 0 | 0 | 0 | 0 | 0 | 0 | 0 | 0 | 0.48154 | 3.041 | 0 | 1.8981 | 0 | 0 | 0 | 0
Diesel | 6 | 9 | 0 | 0 | 0 | 0 | 0 | 0 | 0 | 0 | 0 | 0 | 0 | 0 | 0 | 0 | 0 | 0 | 0 | 0 | 0 | 0 | 0 | 0 | 0 | 0
Diesel | 6 | 10 | 0 | 0 | 0 | 0 | 0 | 0 | 0 | 0 | 0 | 0 | 0 | 0 | 0 | 0 | 0 | 0 | 0 | 0 | 0 | 0 | 0 | 0 | 0 | 0
Diesel | 6 | 11 | 0 | 0 | 3.041 | 3.041 | 0 | 3.041 | 3.041 | 0.061255 | 0 | 0 | 0 | 0 | 0 | 0 | 0 | 0 | 3.041 | 0 | 3.041 | 0 | 0 | 0 | 2.6335 | 0
Diesel | 7 | 0 | 0.020162 | 0.020162 | 0.020162 | 0.020162 | 0.020162 | 0.020162 | 0.020162 | 0.020162 | 0.020162 | 0 | 0 | 0 | 0 | 0 | 0.020162 | 0.020162 | 0.020162 | 0.020162 | 0.020162 | 0.020162 | 0.020162 | 0.020162 | 0.020162 | 0.020162
Diesel | 7 | 1 | 0.020162 | 0.020162 | 0.020162 | 0.020162 | 0.020162 | 0.020162 | 0.020162 | 0.020162 | 0.020162 | 0 | 0 | 0 | 0 | 0 | 0.020162 | 0.020162 | 0.020162 | 0.020162 | 0.020162 | 0.020162 | 0.020162 | 0.020162 | 0.020162 | 0.020162
Diesel | 7 | 2 | 0 | 0 | 0 | 0 | 0 | 0 | 0 | 0 | 0 | 0 | 0 | 0 | 0 | 0 | 0 | 0 | 0 | 0 | 0 | 0 | 0 | 0 | 0 | 0
Diesel | 7 | 3 | 0 | 0 | 0 | 0 | 0 | 0 | 0 | 0 | 0 | 0 | 0 | 0 | 0 | 0 | 0 | 0 | 0 | 0 | 0 | 0 | 0 | 0 | 0 | 0
Diesel | 7 | 4 | 0 | 0 | 0 | 0 | 0 | 0 | 0 | 0 | 0 | 0 | 0 | 0 | 0 | 0 | 0 | 0 | 0 | 0 | 0 | 0 | 0 | 0 | 0 | 0
Diesel | 7 | 5 | 0.020162 | 0.020162 | 0.020162 | 0.020162 | 0.020162 | 0.020162 | 0 | 0 | 0 | 0 | 0 | 0 | 0 | 0 | 0 | 0 | 0 | 0.020162 | 0.020162 | 0.020162 | 0.020162 | 0.020162 | 0.020162 | 0.020162
Diesel | 7 | 6 | 0.020162 | 0.020162 | 0.020162 | 0.020162 | 0.020162 | 0.020162 | 0 | 0 | 0 | 0 | 0 | 0 | 0 | 0 | 0 | 0 | 0 | 0.020162 | 0.020162 | 0.020162 | 0.020162 | 0.020162 | 0.020162 | 0.020162
Diesel | 7 | 7 | 0.020162 | 0.020162 | 0.020162 | 0.020162 | 0.020162 | 0.020162 | 0 | 0 | 0 | 0 | 0 | 0 | 0 | 0 | 0 | 0 | 0 | 0.020162 | 0.020162 | 0.020162 | 0.020162 | 0.020162 | 0.020162 | 0.020162
Diesel | 7 | 8 | 0.020162 | 0.020162 | 0.020162 | 0.020162 | 0.020162 | 0.020162 | 0 | 0 | 0 | 0 | 0 | 0 | 0 | 0 | 0 | 0 | 0 | 0.020162 | 0.020162 | 0.020162 | 0.020162 | 0.020162 | 0.020162 | 0.020162
Diesel | 7 | 9 | 0 | 0 | 0 | 0 | 0 | 0 | 0 | 0 | 0 | 0 | 0 | 0 | 0 | 0 | 0 | 0 | 0 | 0 | 0 | 0 | 0 | 0 | 0 | 0
Diesel | 7 | 10 | 0.020162 | 0.020162 | 0.020162 | 0.020162 | 0.020162 | 0.020162 | 0.020162 | 0 | 0 | 0 | 0 | 0 | 0 | 0 | 0 | 0 | 0.020162 | 0.020162 | 0.020162 | 0.020162 | 0.020162 | 0.020162 | 0.020162 | 0.020162
Diesel | 7 | 11 | 0.020162 | 0.020162 | 0.020162 | 0.020162 | 0.020162 | 0.020162 | 0.020162 | 0 | 0 | 0 | 0 | 0 | 0 | 0 | 0 | 0 | 0.020162 | 0.020162 | 0.020162 | 0.020162 | 0.020162 | 0.020162 | 0.020162 | 0.020162
Diesel | 8 | 0 | 0.02384 | 0.02384 | 0.02384 | 0.02384 | 0.02384 | 0.02384 | 0.02384 | 0.02384 | 0.02384 | 0 | 0 | 0 | 0 | 0 | 0.02384 | 0.02384 | 0.02384 | 0.02384 | 0.02384 | 0.02384 | 0.02384 | 0.02384 | 0.02384 | 0.02384
Diesel | 8 | 1 | 0.02384 | 0.02384 | 0.02384 | 0.02384 | 0.02384 | 0.02384 | 0.02384 | 0 | 0 | 0 | 0 | 0 | 0 | 0 | 0 | 0 | 0.02384 | 0.02384 | 0.02384 | 0.02384 | 0.02384 | 0.02384 | 0.02384 | 0.02384
Diesel | 8 | 2 | 0 | 0 | 0 | 0 | 0 | 0 | 0 | 0 | 0 | 0 | 0 | 0 | 0 | 0 | 0 | 0 | 0 | 0 | 0 | 0 | 0 | 0 | 0 | 0
Diesel | 8 | 3 | 0 | 0 | 0 | 0 | 0 | 0 | 0 | 0 | 0 | 0 | 0 | 0 | 0 | 0 | 0 | 0 | 0 | 0 | 0 | 0 | 0 | 0 | 0 | 0
Diesel | 8 | 4 | 0 | 0 | 0 | 0 | 0 | 0 | 0 | 0 | 0 | 0 | 0 | 0 | 0 | 0 | 0 | 0 | 0 | 0 | 0 | 0 | 0 | 0 | 0 | 0
Diesel | 8 | 5 | 0.02384 | 0.02384 | 0.02384 | 0.02384 | 0.02384 | 0.02384 | 0 | 0 | 0 | 0 | 0 | 0 | 0 | 0 | 0 | 0 | 0 | 0.02384 | 0.02384 | 0.02384 | 0.02384 | 0.02384 | 0.02384 | 0.02384
Diesel | 8 | 6 | 0.02384 | 0.02384 | 0.02384 | 0.02384 | 0.02384 | 0.02384 | 0 | 0 | 0 | 0 | 0 | 0 | 0 | 0 | 0 | 0 | 0 | 0.02384 | 0.02384 | 0.02384 | 0.02384 | 0.02384 | 0.02384 | 0.02384
Diesel | 8 | 7 | 0.02384 | 0.02384 | 0.02384 | 0.02384 | 0.02384 | 0.02384 | 0 | 0 | 0 | 0 | 0 | 0 | 0 | 0 | 0 | 0 | 0 | 0.02384 | 0.02384 | 0.02384 | 0.02384 | 0.02384 | 0.02384 | 0.02384
Diesel | 8 | 8 | 0.02384 | 0.02384 | 0.02384 | 0.02384 | 0.02384 | 0.02384 | 0 | 0 | 0 | 0 | 0 | 0 | 0 | 0 | 0 | 0 | 0 | 0.02384 | 0.02384 | 0.02384 | 0.02384 | 0.02384 | 0.02384 | 0.02384
Diesel | 8 | 9 | 0 | 0 | 0 | 0 | 0 | 0 | 0 | 0 | 0 | 0 | 0 | 0 | 0 | 0 | 0 | 0 | 0 | 0 | 0 | 0 | 0 | 0 | 0 | 0
Diesel | 8 | 10 | 0.02384 | 0.02384 | 0.02384 | 0.02384 | 0.02384 | 0.02384 | 0.02384 | 0 | 0 | 0 | 0 | 0 | 0 | 0 | 0 | 0 | 0.02384 | 0.02384 | 0.02384 | 0.02384 | 0.02384 | 0.02384 | 0.02384 | 0.02384
Diesel | 8 | 11 | 0.02384 | 0.02384 | 0.02384 | 0.02384 | 0.02384 | 0.02384 | 0.02384 | 0 | 0 | 0 | 0 | 0 | 0 | 0 | 0 | 0 | 0.02384 | 0.02384 | 0.02384 | 0.02384 | 0.02384 | 0.02384 | 0.02384 | 0.02384
Diesel | 9 | 0 | 0.025032 | 0.025032 | 0.025032 | 0.025032 | 0.025032 | 0.025032 | 0.025032 | 0.025032 | 0.025032 | 0 | 0 | 0 | 0 | 0 | 0.025032 | 0.025032 | 0.025032 | 0.025032 | 0.025032 | 0.025032 | 0.025032 | 0.025032 | 0.025032 | 0.025032
Diesel | 9 | 1 | 0.025032 | 0.025032 | 0.025032 | 0.025032 | 0.025032 | 0.025032 | 0.025032 | 0 | 0 | 0 | 0 | 0 | 0 | 0 | 0 | 0 | 0.025032 | 0.025032 | 0.025032 | 0.025032 | 0.025032 | 0.025032 | 0.025032 | 0.025032
Diesel | 9 | 2 | 0 | 0 | 0 | 0 | 0 | 0 | 0 | 0 | 0 | 0 | 0 | 0 | 0 | 0 | 0 | 0 | 0 | 0 | 0 | 0 | 0 | 0 | 0 | 0
Diesel | 9 | 3 | 0 | 0 | 0 | 0 | 0 | 0 | 0 | 0 | 0 | 0 | 0 | 0 | 0 | 0 | 0 | 0 | 0 | 0 | 0 | 0 | 0 | 0 | 0 | 0
Diesel | 9 | 4 | 0 | 0 | 0 | 0 | 0 | 0 | 0 | 0 | 0 | 0 | 0 | 0 | 0 | 0 | 0 | 0 | 0 | 0 | 0 | 0 | 0 | 0 | 0 | 0
Diesel | 9 | 5 | 0.025032 | 0.025032 | 0.025032 | 0.025032 | 0.025032 | 0.025032 | 0 | 0 | 0 | 0 | 0 | 0 | 0 | 0 | 0 | 0 | 0 | 0.025032 | 0.025032 | 0.025032 | 0.025032 | 0.025032 | 0.025032 | 0.025032
Diesel | 9 | 6 | 0.025032 | 0.025032 | 0.025032 | 0.025032 | 0.025032 | 0.025032 | 0 | 0 | 0 | 0 | 0 | 0 | 0 | 0 | 0 | 0 | 0 | 0.025032 | 0.025032 | 0.025032 | 0.025032 | 0.025032 | 0.025032 | 0.025032
Diesel | 9 | 7 | 0.025032 | 0.025032 | 0.025032 | 0.025032 | 0.025032 | 0.025032 | 0 | 0 | 0 | 0 | 0 | 0 | 0 | 0 | 0 | 0 | 0 | 0.025032 | 0.025032 | 0.025032 | 0.025032 | 0.025032 | 0.025032 | 0.025032
Diesel | 9 | 8 | 0.025032 | 0.025032 | 0.025032 | 0.025032 | 0.025032 | 0.025032 | 0 | 0 | 0 | 0 | 0 | 0 | 0 | 0 | 0 | 0 | 0 | 0.025032 | 0.025032 | 0.025032 | 0.025032 | 0.025032 | 0.025032 | 0.025032
Diesel | 9 | 9 | 0 | 0 | 0 | 0 | 0 | 0 | 0 | 0 | 0 | 0 | 0 | 0 | 0 | 0 | 0 | 0 | 0 | 0 | 0 | 0 | 0 | 0 | 0 | 0
Diesel | 9 | 10 | 0.025032 | 0.025032 | 0.025032 | 0.025032 | 0.025032 | 0.025032 | 0.025032 | 0 | 0 | 0 | 0 | 0 | 0 | 0 | 0 | 0 | 0.025032 | 0.025032 | 0.025032 | 0.025032 | 0.025032 | 0.025032 | 0.025032 | 0.025032
Diesel | 9 | 11 | 0.025032 | 0.025032 | 0.025032 | 0.025032 | 0.025032 | 0.025032 | 0.025032 | 0 | 0 | 0 | 0 | 0 | 0 | 0 | 0 | 0 | 0.025032 | 0.025032 | 0.025032 | 0.025032 | 0.025032 | 0.025032 | 0.025032 | 0.025032
Diesel | 10 | 0 | 0 | 0 | 0 | 0 | 0 | 0 | 0 | 0 | 0 | 0 | 0 | 0 | 0 | 0 | 0 | 0 | 0 | 0 | 0 | 0 | 0 | 0 | 0 | 0
Diesel | 10 | 1 | 0 | 0 | 0 | 0 | 0 | 0 | 0 | 0 | 0 | 0 | 0 | 0 | 0 | 0 | 0 | 0 | 0 | 0 | 0 | 0 | 0 | 0 | 0 | 0
Diesel | 10 | 2 | 0 | 0 | 0 | 0 | 0 | 0 | 0 | 0 | 0 | 0 | 0 | 0 | 0 | 0 | 0 | 0 | 0 | 0 | 0 | 0 | 0 | 0 | 0 | 0
Diesel | 10 | 3 | 0 | 0 | 0 | 0 | 0 | 0 | 0 | 0 | 0 | 0 | 0 | 0 | 0 | 0 | 0 | 0 | 0 | 0 | 0 | 0 | 0 | 0 | 0 | 0
Diesel | 10 | 4 | 0 | 0 | 0 | 0 | 0 | 0 | 0 | 0 | 0 | 0 | 0 | 0 | 0 | 0 | 0 | 0 | 0 | 0 | 0 | 0 | 0 | 0 | 0 | 0
Diesel | 10 | 5 | 0 | 0 | 0 | 0 | 0 | 0 | 0 | 0 | 0 | 0 | 0 | 0 | 0 | 0 | 0 | 0 | 0 | 0 | 0 | 0 | 0 | 0 | 0 | 0
Diesel | 10 | 6 | 0 | 0 | 0 | 0 | 0 | 0 | 0 | 0 | 0 | 0 | 0 | 0 | 0 | 0 | 0 | 0 | 0 | 0 | 0 | 0 | 0 | 0 | 0 | 0
Diesel | 10 | 7 | 0 | 0 | 0 | 0 | 0 | 0 | 0 | 0 | 0 | 0 | 0 | 0 | 0 | 0 | 0 | 0 | 0 | 0 | 0 | 0 | 0 | 0 | 0 | 0
Diesel | 10 | 8 | 0 | 0 | 0 | 0 | 0 | 0 | 0 | 0 | 0 | 0 | 0 | 0 | 0 | 0 | 0 | 0 | 0 | 0 | 0 | 0 | 0 | 0 | 0 | 0
Diesel | 10 | 9 | 0 | 0 | 0 | 0 | 0 | 0 | 0 | 0 | 0 | 0 | 0 | 0 | 0 | 0 | 0 | 0 | 0 | 0 | 0 | 0 | 0 | 0 | 0 | 0
Diesel | 10 | 10 | 0 | 0 | 0 | 0 | 0 | 0 | 0 | 0 | 0 | 0 | 0 | 0 | 0 | 0 | 0 | 0 | 0 | 0 | 0 | 0 | 0 | 0 | 0 | 0
Diesel | 10 | 11 | 0 | 0 | 0 | 0 | 0 | 0 | 0 | 0 | 0 | 0 | 0 | 0 | 0 | 0 | 0 | 0 | 0 | 0 | 0 | 0 | 0 | 0 | 0 | 0
Diesel | 11 | 0 | 0.9252 | 0.9252 | 0.9252 | 0.9252 | 0.9252 | 0.9252 | 0.9252 | 0.9252 | 0.9252 | 0 | 0 | 0 | 0 | 0 | 0.9252 | 0.9252 | 0.9252 | 0.9252 | 0.9252 | 0.9252 | 0.9252 | 0.9252 | 0.9252 | 0.9252
Diesel | 11 | 1 | 0.9252 | 0.9252 | 0.9252 | 0.9252 | 0.9252 | 0.9252 | 0.9252 | 0 | 0 | 0 | 0 | 0 | 0 | 0 | 0 | 0 | 0.9252 | 0.9252 | 0.9252 | 0.9252 | 0.9252 | 0.9252 | 0.9252 | 0.9252
Diesel | 11 | 2 | 0 | 0.9252 | 0 | 0 | 0.9252 | 0 | 0.9252 | 0 | 0 | 0 | 0 | 0 | 0 | 0 | 0 | 0 | 0.7319 | 0 | 0.9252 | 0 | 0.50171 | 0 | 0 | 0
Diesel | 11 | 3 | 0 | 0 | 0 | 0 | 0 | 0 | 0 | 0 | 0 | 0 | 0 | 0 | 0 | 0 | 0 | 0 | 0 | 0 | 0 | 0 | 0 | 0 | 0 | 0
Diesel | 11 | 4 | 0 | 0 | 0 | 0 | 0 | 0 | 0 | 0 | 0 | 0 | 0 | 0 | 0 | 0 | 0 | 0 | 0 | 0 | 0 | 0 | 0 | 0 | 0 | 0
Diesel | 11 | 5 | 0.9252 | 0.9252 | 0.9252 | 0.9252 | 0.9252 | 0.9252 | 0 | 0 | 0 | 0 | 0 | 0 | 0 | 0 | 0 | 0 | 0 | 0.9252 | 0.9252 | 0.9252 | 0.9252 | 0.9252 | 0.9252 | 0.9252
Diesel | 11 | 6 | 0.9252 | 0.9252 | 0.9252 | 0.9252 | 0.9252 | 0.9252 | 0 | 0 | 0 | 0 | 0 | 0 | 0 | 0 | 0 | 0 | 0 | 0.9252 | 0.9252 | 0.9252 | 0.9252 | 0.9252 | 0.9252 | 0.9252
Diesel | 11 | 7 | 0.9252 | 0.9252 | 0.9252 | 0.9252 | 0.9252 | 0.9252 | 0 | 0 | 0 | 0 | 0 | 0 | 0 | 0 | 0 | 0 | 0 | 0.9252 | 0.9252 | 0.9252 | 0.9252 | 0.9252 | 0.9252 | 0.9252
Diesel | 11 | 8 | 0.9252 | 0.9252 | 0.9252 | 0.9252 | 0.9252 | 0.9252 | 0 | 0 | 0 | 0 | 0 | 0 | 0 | 0 | 0 | 0 | 0 | 0.9252 | 0.9252 | 0.9252 | 0.9252 | 0.9252 | 0.9252 | 0.9252
Diesel | 11 | 9 | 0 | 0 | 0 | 0.9252 | 0 | 0 | 0.90073 | 0 | 0 | 0 | 0 | 0 | 0 | 0 | 0 | 0 | 0.9252 | 0 | 0 | 0 | 0 | 0 | 0 | 0
Diesel | 11 | 10 | 0 | 0.9252 | 0 | 0 | 0.9252 | 0 | 0.9252 | 0 | 0 | 0 | 0 | 0 | 0 | 0 | 0 | 0 | 0.9252 | 0 | 0.9252 | 0 | 0.68255 | 0 | 0 | 0
Diesel | 11 | 11 | 0.9252 | 0.9252 | 0.9252 | 0.9252 | 0.9252 | 0.9252 | 0.9252 | 0.9252 | 0 | 0 | 0 | 0 | 0 | 0 | 0 | 0.9252 | 0.9252 | 0.9252 | 0.9252 | 0.9252 | 0.9252 | 0.9252 | 0.9252 | 0.9252
Diesel | 12 | 0 | 2.0771 | 2.0771 | 2.0771 | 2.0771 | 2.0771 | 2.0771 | 2.0771 | 2.0771 | 2.0771 | 0 | 0 | 0 | 0 | 0 | 2.0771 | 2.0771 | 2.0771 | 2.0771 | 2.0771 | 2.0771 | 2.0771 | 2.0771 | 2.0771 | 2.0771
Diesel | 12 | 1 | 2.0771 | 2.0771 | 2.0771 | 2.0771 | 2.0771 | 2.0771 | 2.0771 | 0 | 0 | 0 | 0 | 0 | 0 | 0 | 0 | 0 | 2.0771 | 2.0771 | 2.0771 | 2.0771 | 2.0771 | 2.0771 | 2.0771 | 2.0771
Diesel | 12 | 2 | 2.0771 | 0 | 2.0771 | 2.0771 | 2.0771 | 2.0715 | 2.0771 | 0 | 0 | 0 | 0 | 0 | 0 | 0 | 0 | 0 | 1.4406 | 2.0771 | 0 | 2.0771 | 2.0771 | 0 | 0 | 0
Diesel | 12 | 3 | 0 | 0 | 0 | 0 | 0 | 0 | 0 | 0 | 0 | 0 | 0 | 0 | 0 | 0 | 0 | 0 | 0 | 0 | 0 | 0 | 0 | 0 | 0 | 0
Diesel | 12 | 4 | 0 | 0 | 0 | 0 | 0 | 0 | 0 | 0 | 0 | 0 | 0 | 0 | 0 | 0 | 0 | 0 | 0 | 0 | 0 | 0 | 0 | 0 | 0 | 0
Diesel | 12 | 5 | 2.0771 | 2.0771 | 2.0771 | 2.0771 | 2.0771 | 2.0771 | 0 | 0 | 0 | 0 | 0 | 0 | 0 | 0 | 0 | 0 | 0 | 2.0771 | 2.0771 | 2.0771 | 2.0771 | 2.0771 | 2.0771 | 2.0771
Diesel | 12 | 6 | 2.0771 | 2.0771 | 2.0771 | 2.0771 | 2.0771 | 2.0771 | 0 | 0 | 0 | 0 | 0 | 0 | 0 | 0 | 0 | 0 | 0 | 2.0771 | 2.0771 | 2.0771 | 2.0771 | 2.0771 | 2.0771 | 2.0771
Diesel | 12 | 7 | 2.0771 | 2.0771 | 2.0771 | 2.0771 | 2.0771 | 2.0771 | 0 | 0 | 0 | 0 | 0 | 0 | 0 | 0 | 0 | 0 | 0 | 2.0771 | 2.0771 | 2.0771 | 2.0771 | 2.0771 | 2.0771 | 2.0771
Diesel | 12 | 8 | 2.0771 | 2.0771 | 2.0771 | 2.0771 | 2.0771 | 2.0771 | 0 | 0 | 0 | 0 | 0 | 0 | 0 | 0 | 0 | 0 | 0 | 2.0771 | 2.0771 | 2.0771 | 2.0771 | 2.0771 | 2.0771 | 2.0771
Diesel | 12 | 9 | 2.0771 | 0 | 2.0771 | 0 | 2.0771 | 1.1133 | 2.0771 | 0 | 0 | 0 | 0 | 0 | 0 | 0 | 0 | 0 | 2.0771 | 0 | 2.0771 | 2.0771 | 0 | 2.0771 | 0 | 0
Diesel | 12 | 10 | 2.0771 | 2.0771 | 2.0771 | 0 | 2.0771 | 1.0051 | 2.0771 | 0 | 0 | 0 | 0 | 0 | 0 | 0 | 0 | 0 | 2.0771 | 2.0771 | 0 | 2.0771 | 2.0771 | 0 | 0 | 0
Diesel | 12 | 11 | 2.0771 | 2.0771 | 2.0771 | 2.0771 | 2.0771 | 2.0771 | 2.0771 | 1.2872 | 0 | 0 | 0 | 0 | 0 | 0 | 0 | 0 | 2.0771 | 2.0771 | 2.0771 | 2.0771 | 2.0771 | 2.0771 | 2.0771 | 2.0771
Diesel | 13 | 0 | 3.2972 | 3.2972 | 3.2972 | 3.2972 | 3.2972 | 3.2972 | 3.2972 | 3.2972 | 3.2972 | 0 | 0 | 0 | 0 | 0 | 3.2972 | 3.2972 | 3.2972 | 3.2972 | 3.2972 | 3.2972 | 3.2972 | 3.2972 | 3.2972 | 3.2972
Diesel | 13 | 1 | 3.2972 | 3.2972 | 3.2972 | 3.2972 | 3.2972 | 3.2972 | 3.2972 | 0 | 0 | 0 | 0 | 0 | 0 | 0 | 0 | 0 | 3.2972 | 3.2972 | 3.2972 | 3.2972 | 3.2972 | 3.2972 | 3.2972 | 3.2972
Diesel | 13 | 2 | 3.2972 | 3.2972 | 3.2972 | 0 | 3.2972 | 3.2972 | 3.2972 | 0 | 0 | 0 | 0 | 0 | 0 | 0 | 0 | 0 | 1.9681 | 3.2972 | 3.2972 | 0 | 3.2972 | 3.2972 | 0 | 1.0961
Diesel | 13 | 3 | 0 | 0 | 0 | 0 | 3.2972 | 3.2972 | 0 | 0 | 0 | 0 | 0 | 0 | 0 | 0 | 0 | 0 | 0 | 0.50474 | 0 | 0 | 0 | 0 | 0 | 0
Diesel | 13 | 4 | 0 | 3.2972 | 0 | 0 | 1.2685 | 3.2972 | 0 | 0 | 0 | 0 | 0 | 0 | 0 | 0 | 0 | 0 | 0 | 3.2972 | 0 | 3.2972 | 0 | 0 | 0 | 0
Diesel | 13 | 5 | 3.2972 | 3.2972 | 3.2972 | 3.2972 | 3.2972 | 3.2972 | 0 | 0 | 0 | 0 | 0 | 0 | 0 | 0 | 0 | 0 | 0 | 3.2972 | 3.2972 | 3.2972 | 3.2972 | 3.2972 | 3.2972 | 3.2972
Diesel | 13 | 6 | 3.2972 | 3.2972 | 3.2972 | 3.2972 | 3.2972 | 3.2972 | 0 | 0 | 0 | 0 | 0 | 0 | 0 | 0 | 0 | 0 | 0 | 3.2972 | 3.2972 | 3.2972 | 3.2972 | 3.2972 | 3.2972 | 3.2972
Diesel | 13 | 7 | 3.2972 | 3.2972 | 3.2972 | 3.2972 | 3.2972 | 3.2972 | 0 | 0 | 0 | 0 | 0 | 0 | 0 | 0 | 0 | 0 | 0 | 3.2972 | 3.2972 | 3.2972 | 3.2972 | 3.2972 | 3.2972 | 3.2972
Diesel | 13 | 8 | 3.2972 | 3.2972 | 3.2972 | 3.2972 | 3.2972 | 3.2972 | 0 | 0 | 0 | 0 | 0 | 0 | 0 | 0 | 0 | 0 | 0 | 3.2972 | 3.2972 | 3.2972 | 3.2972 | 3.2972 | 3.2972 | 3.2972
Diesel | 13 | 9 | 3.2972 | 0 | 3.2972 | 3.2972 | 3.2972 | 3.2972 | 3.2972 | 0 | 0 | 0 | 0 | 0 | 0 | 0 | 0 | 0 | 2.8372 | 3.2972 | 0 | 3.2972 | 3.2972 | 0.9331 | 0 | 0
Diesel | 13 | 10 | 3.2972 | 0 | 3.2972 | 3.2972 | 3.2972 | 2.055 | 3.2972 | 0 | 0 | 0 | 0 | 0 | 0 | 0 | 0 | 0 | 3.2972 | 3.2972 | 3.2972 | 0 | 3.2972 | 0 | 3.2972 | 0
Diesel | 13 | 11 | 3.2972 | 3.2972 | 3.2972 | 3.2972 | 3.2972 | 3.2972 | 3.2972 | 2.2863 | 0 | 0 | 0 | 0 | 0 | 0 | 0 | 0 | 3.2972 | 3.2972 | 3.2972 | 3.2972 | 3.2972 | 3.2972 | 3.2972 | 3.2972
Diesel | 14 | 0 | 4.5753 | 4.5753 | 4.5753 | 4.5753 | 4.5753 | 4.5753 | 4.5753 | 4.5753 | 4.5753 | 0 | 0 | 0 | 0 | 0 | 3.8165 | 4.5753 | 4.5753 | 4.5753 | 4.5753 | 4.5753 | 4.5753 | 4.5753 | 4.5753 | 4.5753
Diesel | 14 | 1 | 4.5753 | 4.5753 | 4.5753 | 4.5753 | 4.5753 | 4.5753 | 4.5753 | 0 | 0 | 0 | 0 | 0 | 0 | 0 | 0 | 0 | 4.5753 | 4.5753 | 4.5753 | 4.5753 | 4.5753 | 4.5753 | 4.5753 | 4.5753
Diesel | 14 | 2 | 4.5753 | 4.5753 | 4.5753 | 4.3822 | 4.5753 | 4.5753 | 4.5753 | 0 | 0 | 0 | 0 | 0 | 0 | 0 | 0 | 0 | 2.8144 | 4.5753 | 4.5753 | 4.5753 | 0 | 0 | 4.5753 | 0
Diesel | 14 | 3 | 0 | 4.5753 | 0 | 0 | 3.3116 | 4.5753 | 0 | 0 | 0 | 0 | 0 | 0 | 0 | 0 | 0 | 0 | 0 | 4.5753 | 0 | 4.5753 | 0 | 0 | 0 | 0
Diesel | 14 | 4 | 4.5753 | 0 | 4.5753 | 4.5753 | 0 | 4.5753 | 0 | 0 | 0 | 0 | 0 | 0 | 0 | 0 | 0 | 0 | 0 | 4.5753 | 0 | 4.5753 | 0 | 0 | 0 | 2.1114
Diesel | 14 | 5 | 4.5753 | 4.5753 | 4.5753 | 4.5753 | 4.5753 | 4.5753 | 0 | 0 | 0 | 0 | 0 | 0 | 0 | 0 | 0 | 0 | 0 | 4.5753 | 4.5753 | 4.5753 | 4.5753 | 4.5753 | 4.5753 | 4.5753
Diesel | 14 | 6 | 4.5753 | 4.5753 | 4.5753 | 4.5753 | 4.5753 | 4.5753 | 0 | 0 | 0 | 0 | 0 | 0 | 0 | 0 | 0 | 0 | 0 | 4.5753 | 4.5753 | 4.5753 | 4.5753 | 4.5753 | 4.5753 | 4.5753
Diesel | 14 | 7 | 4.5753 | 4.5753 | 4.5753 | 4.5753 | 4.5753 | 4.5753 | 0 | 0 | 0 | 0 | 0 | 0 | 0 | 0 | 0 | 0 | 0 | 4.5753 | 4.5753 | 4.5753 | 4.5753 | 4.5753 | 4.5753 | 4.5753
Diesel | 14 | 8 | 4.5753 | 4.5753 | 4.5753 | 4.5753 | 4.5753 | 4.5753 | 0 | 0 | 0 | 0 | 0 | 0 | 0 | 0 | 0 | 0 | 0 | 4.5753 | 4.5753 | 4.5753 | 4.5753 | 4.5753 | 4.5753 | 4.5753
Diesel | 14 | 9 | 4.5753 | 4.5753 | 4.5753 | 0 | 4.5753 | 4.5753 | 4.5753 | 0 | 0 | 0 | 0 | 0 | 0 | 0 | 0 | 0 | 3.6842 | 4.5753 | 4.5753 | 0 | 4.5753 | 0 | 4.5753 | 0.67337
Diesel | 14 | 10 | 4.5753 | 0 | 4.5753 | 4.5753 | 4.5753 | 4.5753 | 4.5753 | 0 | 0 | 0 | 0 | 0 | 0 | 0 | 0 | 0 | 4.5753 | 4.5753 | 4.5753 | 4.5753 | 0 | 0.64606 | 4.5753 | 0
Diesel | 14 | 11 | 4.5753 | 4.5753 | 4.5753 | 4.5753 | 4.5753 | 4.5753 | 4.5753 | 1.6986 | 0 | 0 | 0 | 0 | 0 | 0 | 0 | 0 | 4.5753 | 4.5753 | 4.5753 | 4.5753 | 4.5753 | 4.5753 | 4.5753 | 4.5753
Diesel | 15 | 0 | 5.9169 | 5.9169 | 5.9169 | 5.9169 | 5.9169 | 5.9169 | 5.9169 | 5.9169 | 5.9169 | 0 | 0 | 0 | 0 | 0 | 3.5372 | 3.5993 | 5.9169 | 5.9169 | 5.9169 | 5.9169 | 5.9169 | 5.9169 | 5.9169 | 5.9169
Diesel | 15 | 1 | 5.9169 | 5.9169 | 5.9169 | 5.9169 | 5.9169 | 5.9169 | 5.9169 | 0 | 0 | 0 | 0 | 0 | 0 | 0 | 0 | 0 | 5.9169 | 5.9169 | 5.9169 | 5.9169 | 5.9169 | 5.9169 | 5.9169 | 5.9169
Diesel | 15 | 2 | 5.9169 | 5.9169 | 5.9169 | 1.9426 | 5.9169 | 5.9169 | 5.9169 | 0 | 0 | 0 | 0 | 0 | 0 | 0 | 0 | 0 | 3.5087 | 5.9169 | 5.9169 | 5.9169 | 5.9169 | 0 | 0 | 5.9169
Diesel | 15 | 3 | 5.9169 | 0 | 5.9169 | 5.9169 | 0 | 5.9169 | 0 | 0 | 0 | 0 | 0 | 0 | 0 | 0 | 0 | 0 | 0 | 5.9169 | 0 | 5.9169 | 1.4268 | 0 | 0 | 0
Diesel | 15 | 4 | 5.9169 | 0 | 5.9169 | 0 | 5.9169 | 5.9169 | 0 | 0 | 0 | 0 | 0 | 0 | 0 | 0 | 0 | 0 | 0 | 5.9169 | 4.0239 | 0 | 5.9169 | 0 | 5.9169 | 0
Diesel | 15 | 5 | 5.9169 | 5.9169 | 5.9169 | 5.9169 | 5.9169 | 5.9169 | 0 | 0 | 0 | 0 | 0 | 0 | 0 | 0 | 0 | 0 | 0 | 5.9169 | 5.9169 | 5.9169 | 5.9169 | 5.9169 | 5.9169 | 5.9169
Diesel | 15 | 6 | 5.9169 | 5.9169 | 5.9169 | 5.9169 | 5.9169 | 5.9169 | 0 | 0 | 0 | 0 | 0 | 0 | 0 | 0 | 0 | 0 | 0 | 5.9169 | 5.9169 | 5.9169 | 5.9169 | 5.9169 | 5.9169 | 5.9169
Diesel | 15 | 7 | 5.9169 | 5.9169 | 5.9169 | 5.9169 | 5.9169 | 5.9169 | 0 | 0 | 0 | 0 | 0 | 0 | 0 | 0 | 0 | 0 | 0 | 5.9169 | 5.9169 | 5.9169 | 5.9169 | 5.9169 | 5.9169 | 5.9169
Diesel | 15 | 8 | 5.9169 | 5.9169 | 5.9169 | 5.9169 | 5.9169 | 5.9169 | 0.51262 | 0 | 0 | 0 | 0 | 0 | 0 | 0 | 0 | 0 | 0 | 5.9169 | 5.9169 | 5.9169 | 5.9169 | 5.9169 | 5.9169 | 5.9169
Diesel | 15 | 9 | 5.9169 | 5.9169 | 5.9169 | 0 | 5.9169 | 5.9169 | 5.9169 | 0 | 0 | 0 | 0 | 0 | 0 | 0 | 0 | 0 | 4.3903 | 5.9169 | 5.9169 | 5.9169 | 0 | 0 | 5.9169 | 3.9093
Diesel | 15 | 10 | 5.9169 | 0 | 5.9169 | 5.9169 | 5.9169 | 5.9169 | 5.9169 | 0 | 0 | 0 | 0 | 0 | 0 | 0 | 0 | 0 | 5.9169 | 5.9169 | 5.9169 | 5.9169 | 2.6996 | 0 | 0 | 5.9169
Diesel | 15 | 11 | 5.9169 | 5.9169 | 5.9169 | 5.9169 | 5.9169 | 5.9169 | 5.9169 | 1.9634 | 0 | 0 | 0 | 0 | 0 | 0 | 0 | 0 | 5.9169 | 5.9169 | 5.9169 | 5.9169 | 5.9169 | 5.9169 | 5.9169 | 5.9169
Diesel | 16 | 0 | 9.093 | 9.093 | 9.093 | 9.093 | 9.093 | 9.093 | 9.093 | 9.093 | 3.2937 | 0 | 0 | 0 | 0 | 0 | 0 | 4.6072 | 9.093 | 9.093 | 9.093 | 9.093 | 9.093 | 9.093 | 9.093 | 9.093
Diesel | 16 | 1 | 9.093 | 9.093 | 9.093 | 9.093 | 9.093 | 9.093 | 9.093 | 0 | 0 | 0 | 0 | 0 | 0 | 0 | 0 | 3.54 | 9.093 | 9.093 | 9.093 | 9.093 | 9.093 | 9.093 | 9.093 | 9.093
Diesel | 16 | 2 | 9.093 | 9.093 | 9.093 | 8.086 | 9.093 | 9.093 | 7.2799 | 0 | 0 | 0 | 0 | 0 | 0 | 0 | 0 | 0 | 4.5611 | 9.093 | 9.093 | 5.0889 | 4.0935 | 9.093 | 1.2246 | 9.093
Diesel | 16 | 3 | 9.093 | 0 | 9.093 | 0 | 9.093 | 7.082 | 0 | 0 | 0 | 0 | 0 | 0 | 0 | 0 | 0 | 0 | 0 | 9.093 | 9.093 | 2.8294 | 2.3116 | 9.093 | 0 | 9.093
Diesel | 16 | 4 | 9.093 | 0 | 9.093 | 4.5792 | 9.093 | 9.093 | 0 | 0 | 0 | 0 | 0 | 0 | 0 | 0 | 0 | 0 | 0 | 9.093 | 9.093 | 3.9266 | 3.5054 | 9.093 | 0.54727 | 9.093
Diesel | 16 | 5 | 9.093 | 9.093 | 9.093 | 9.093 | 9.093 | 9.093 | 0 | 0 | 0 | 0 | 0 | 0 | 0 | 0 | 0 | 0 | 0 | 9.093 | 9.093 | 9.093 | 9.093 | 9.093 | 9.093 | 9.093
Diesel | 16 | 6 | 9.093 | 9.093 | 9.093 | 9.093 | 9.093 | 9.093 | 0 | 0 | 0 | 0 | 0 | 0 | 0 | 0 | 0 | 0 | 0 | 9.093 | 9.093 | 9.093 | 9.093 | 9.093 | 9.093 | 9.093
Diesel | 16 | 7 | 9.093 | 9.093 | 9.093 | 9.093 | 9.093 | 9.093 | 0.00092261 | 0 | 0 | 0 | 0 | 0 | 0 | 0 | 0 | 0 | 0 | 9.093 | 9.093 | 9.093 | 9.093 | 9.093 | 9.093 | 9.093
Diesel | 16 | 8 | 9.093 | 9.093 | 9.093 | 9.093 | 9.093 | 9.093 | 1.5834 | 0 | 0 | 0 | 0 | 0 | 0 | 0 | 0 | 0 | 0.55813 | 9.093 | 9.093 | 9.093 | 9.093 | 9.093 | 9.093 | 9.093
Diesel | 16 | 9 | 9.093 | 9.093 | 9.093 | 0 | 9.093 | 9.093 | 7.658 | 0 | 0 | 0 | 0 | 0 | 0 | 0 | 0 | 0 | 5.4879 | 9.093 | 9.093 | 4.8394 | 3.3583 | 9.093 | 6.3312 | 9.093
Diesel | 16 | 10 | 9.093 | 0 | 9.093 | 9.093 | 9.093 | 9.093 | 9.093 | 0 | 0 | 0 | 0 | 0 | 0 | 0 | 0 | 0 | 9.093 | 9.093 | 9.093 | 3.4783 | 4.9616 | 9.093 | 0 | 9.093
Diesel | 16 | 11 | 9.093 | 9.093 | 9.093 | 9.093 | 9.093 | 9.093 | 9.093 | 0 | 0 | 0 | 0 | 0 | 0 | 0 | 0 | 7.1782 | 9.093 | 9.093 | 9.093 | 9.093 | 9.093 | 9.093 | 9.093 | 9.093
Diesel | 17 | 0 | 10.3845 | 10.3845 | 10.3845 | 10.3845 | 10.3845 | 10.3845 | 10.3845 | 3.7468 | 4.3141 | 0 | 0 | 0 | 0 | 0 | 1.1725 | 6.4356 | 10.3845 | 10.3845 | 10.3845 | 10.3845 | 10.3845 | 10.3845 | 10.3845 | 10.3845
Diesel | 17 | 1 | 10.3845 | 10.3845 | 10.3845 | 10.3845 | 10.3845 | 10.3845 | 10.3845 | 0 | 0 | 0 | 0 | 0 | 0 | 0 | 0 | 0 | 10.3845 | 10.3845 | 10.3845 | 10.3845 | 10.3845 | 10.3845 | 10.3845 | 10.3845
Diesel | 17 | 2 | 10.3845 | 10.3845 | 10.3845 | 10.3845 | 10.3845 | 10.3845 | 8.1169 | 0 | 0 | 0 | 0 | 0 | 0 | 0 | 0 | 0 | 5.6158 | 10.3845 | 5.7496 | 6.4603 | 10.3845 | 10.3845 | 2.4069 | 10.3845
Diesel | 17 | 3 | 10.3845 | 0 | 10.3845 | 0 | 10.3845 | 10.3845 | 0 | 0 | 0 | 0 | 0 | 0 | 0 | 0 | 0 | 0 | 0 | 10.3845 | 10.3845 | 4.0671 | 5.2275 | 10.3845 | 0.54295 | 10.3845
Diesel | 17 | 4 | 10.3845 | 0 | 10.3845 | 10.3845 | 10.3845 | 8.0953 | 0 | 0 | 0 | 0 | 0 | 0 | 0 | 0 | 0 | 0 | 0 | 10.3845 | 10.3845 | 5.218 | 4.7705 | 10.3845 | 1.6647 | 10.3845
Diesel | 17 | 5 | 10.3845 | 10.3845 | 10.3845 | 10.3845 | 10.3845 | 10.3845 | 0 | 0 | 0 | 0 | 0 | 0 | 0 | 0 | 0 | 0 | 0 | 10.3845 | 10.3845 | 10.3845 | 10.3845 | 10.3845 | 10.3845 | 10.3845
Diesel | 17 | 6 | 10.3845 | 10.3845 | 10.3845 | 10.3845 | 10.3845 | 10.3845 | 0.15327 | 0 | 0 | 0 | 0 | 0 | 0 | 0 | 0 | 0 | 0 | 10.3845 | 10.3845 | 10.3845 | 10.3845 | 10.3845 | 10.3845 | 10.3845
Diesel | 17 | 7 | 10.3845 | 10.3845 | 10.3845 | 10.3845 | 10.3845 | 10.3845 | 0.95829 | 0 | 0 | 0 | 0 | 0 | 0 | 0 | 0 | 0 | 0 | 10.3845 | 10.3845 | 10.3845 | 10.3845 | 10.3845 | 10.3845 | 10.3845
Diesel | 17 | 8 | 10.3845 | 10.3845 | 10.3845 | 10.3845 | 10.3845 | 10.3845 | 2.4939 | 0 | 0 | 0 | 0 | 0 | 0 | 0 | 0 | 0 | 1.6965 | 10.3845 | 10.3845 | 10.3845 | 10.3845 | 10.3845 | 10.3845 | 10.3845
Diesel | 17 | 9 | 10.3845 | 10.3845 | 10.3845 | 7.896 | 10.3845 | 10.3845 | 8.4222 | 0 | 0 | 0 | 0 | 0 | 0 | 0 | 0 | 0 | 6.4877 | 10.3845 | 5.0319 | 6.1497 | 10.3845 | 10.3845 | 1.0866 | 10.3845
Diesel | 17 | 10 | 10.3845 | 10.3845 | 10.3845 | 0 | 10.3845 | 10.3845 | 10.3845 | 0 | 0 | 0 | 0 | 0 | 0 | 0 | 0 | 0 | 10.3845 | 10.3845 | 10.3845 | 4.7339 | 3.4397 | 10.3845 | 4.6182 | 10.3845
Diesel | 17 | 11 | 10.3845 | 10.3845 | 10.3845 | 10.3845 | 10.3845 | 10.3845 | 10.3845 | 0.82626 | 0 | 0 | 0 | 0 | 0 | 0 | 0 | 2.4921 | 10.3845 | 10.3845 | 10.3845 | 10.3845 | 10.3845 | 10.3845 | 10.3845 | 10.3845
Diesel | 18 | 0 | 11.9504 | 11.9504 | 11.9504 | 11.9504 | 11.9504 | 11.9504 | 11.9504 | 4.4847 | 0 | 0 | 0 | 0 | 0 | 0 | 0.55259 | 9.6451 | 11.9504 | 11.9504 | 11.9504 | 11.9504 | 11.9504 | 11.9504 | 11.9504 | 11.9504
Diesel | 18 | 1 | 11.9504 | 11.9504 | 11.9504 | 11.9504 | 11.9504 | 11.9504 | 11.9504 | 0.10242 | 0 | 0 | 0 | 0 | 0 | 0 | 0 | 0 | 11.9504 | 11.9504 | 11.9504 | 11.9504 | 11.9504 | 11.9504 | 11.9504 | 11.9504
Diesel | 18 | 2 | 11.9504 | 11.9504 | 11.9504 | 10.1138 | 11.9504 | 11.9504 | 8.7809 | 0 | 0 | 0 | 0 | 0 | 0 | 0 | 0 | 0 | 6.367 | 11.9504 | 7.3593 | 8.8042 | 11.9504 | 11.9504 | 4.5481 | 11.9504
Diesel | 18 | 3 | 11.9504 | 0 | 11.9504 | 0 | 11.9504 | 11.9504 | 0 | 0 | 0 | 0 | 0 | 0 | 0 | 0 | 0 | 0 | 0 | 11.9504 | 7.1969 | 6.2913 | 11.9504 | 11.9504 | 2.5909 | 11.9504
Diesel | 18 | 4 | 11.9504 | 0 | 11.9504 | 11.9504 | 11.9504 | 9.6952 | 0 | 0 | 0 | 0 | 0 | 0 | 0 | 0 | 0 | 0 | 0 | 11.9504 | 5.6632 | 7.4998 | 11.9504 | 11.9504 | 3.7688 | 11.9504
Diesel | 18 | 5 | 11.9504 | 11.9504 | 11.9504 | 11.9504 | 11.9504 | 11.9504 | 0 | 0 | 0 | 0 | 0 | 0 | 0 | 0 | 0 | 0 | 0 | 11.9504 | 11.9504 | 11.9504 | 11.9504 | 11.9504 | 11.9504 | 11.9504
Diesel | 18 | 6 | 11.9504 | 11.9504 | 11.9504 | 11.9504 | 11.9504 | 11.9504 | 0.78311 | 0 | 0 | 0 | 0 | 0 | 0 | 0 | 0 | 0 | 0 | 11.9504 | 11.9504 | 11.9504 | 11.9504 | 11.9504 | 11.9504 | 11.9504
Diesel | 18 | 7 | 11.9504 | 11.9504 | 11.9504 | 11.9504 | 11.9504 | 11.9504 | 1.6067 | 0 | 0 | 0 | 0 | 0 | 0 | 0 | 0 | 0 | 0.20264 | 11.9504 | 11.9504 | 11.9504 | 11.9504 | 11.9504 | 11.9504 | 11.9504
Diesel | 18 | 8 | 11.9504 | 11.9504 | 11.9504 | 11.9504 | 11.9504 | 11.9504 | 3.1378 | 0 | 0 | 0 | 0 | 0 | 0 | 0 | 0 | 0 | 2.467 | 11.9504 | 11.9504 | 11.9504 | 11.9504 | 11.9504 | 11.9504 | 11.9504
Diesel | 18 | 9 | 11.9504 | 11.9504 | 11.9504 | 6.781 | 11.9504 | 11.9504 | 9.0751 | 0 | 0 | 0 | 0 | 0 | 0 | 0 | 0 | 0 | 7.2556 | 11.9504 | 7.3043 | 8.4781 | 11.9504 | 11.9504 | 3.1618 | 11.9504
Diesel | 18 | 10 | 11.9504 | 11.9504 | 11.9504 | 0 | 11.9504 | 11.9504 | 11.9504 | 0 | 0 | 0 | 0 | 0 | 0 | 0 | 0 | 0 | 11.9504 | 11.9504 | 7.3431 | 6.9914 | 11.9504 | 11.9504 | 1.7302 | 11.9504
Diesel | 18 | 11 | 11.9504 | 11.9504 | 11.9504 | 11.9504 | 11.9504 | 11.9504 | 11.9504 | 1.4343 | 0 | 0 | 0 | 0 | 0 | 0 | 0 | 0 | 11.9504 | 11.9504 | 11.9504 | 11.9504 | 11.9504 | 11.9504 | 11.9504 | 11.9504
Diesel | 19 | 0 | 13.3672 | 13.3672 | 13.3672 | 13.3672 | 13.3672 | 13.3672 | 13.3672 | 5.3539 | 3.0543 | 0 | 0 | 0 | 0 | 0 | 0 | 6.4818 | 13.3672 | 13.3672 | 13.3672 | 13.3672 | 13.3672 | 13.3672 | 13.3672 | 13.3672
Diesel | 19 | 1 | 13.3672 | 13.3672 | 13.3672 | 13.3672 | 13.3672 | 13.3672 | 13.3672 | 0.9249 | 0 | 0 | 0 | 0 | 0 | 0 | 0 | 0.42039 | 13.3672 | 13.3672 | 13.3672 | 13.3672 | 13.3672 | 13.3672 | 13.3672 | 13.3672
Diesel | 19 | 2 | 13.3672 | 13.3672 | 13.3672 | 8.8678 | 13.3672 | 13.3672 | 9.5224 | 0 | 0 | 0 | 0 | 0 | 0 | 0 | 0 | 0 | 7.2365 | 13.3672 | 9.8802 | 13.3672 | 13.3672 | 13.3672 | 6.9284 | 13.3672
Diesel | 19 | 3 | 13.3672 | 0 | 13.3672 | 5.1951 | 12.9688 | 13.2286 | 0 | 0 | 0 | 0 | 0 | 0 | 0 | 0 | 0 | 0 | 0 | 13.3672 | 6.2403 | 8.7588 | 13.3672 | 13.3672 | 4.8734 | 13.3672
Diesel | 19 | 4 | 13.3672 | 0 | 13.3672 | 13.3672 | 13.3672 | 11.2277 | 0 | 0 | 0 | 0 | 0 | 0 | 0 | 0 | 0 | 0 | 0 | 13.3672 | 8.4056 | 10.0277 | 13.3672 | 13.3672 | 6.1102 | 13.3672
Diesel | 19 | 5 | 13.3672 | 13.3672 | 13.3672 | 13.3672 | 13.3672 | 13.3672 | 0 | 0 | 0 | 0 | 0 | 0 | 0 | 0 | 0 | 0 | 0 | 13.3672 | 13.3672 | 13.3672 | 13.3672 | 13.3672 | 13.3672 | 13.3672
Diesel | 19 | 6 | 13.3672 | 13.3672 | 13.3672 | 13.3672 | 13.3672 | 13.3672 | 1.5512 | 0 | 0 | 0 | 0 | 0 | 0 | 0 | 0 | 0 | 0 | 13.3672 | 13.3672 | 13.3672 | 13.3672 | 13.3672 | 13.3672 | 13.3672
Diesel | 19 | 7 | 13.3672 | 13.3672 | 13.3672 | 13.3672 | 13.3672 | 13.3672 | 2.3905 | 0 | 0 | 0 | 0 | 0 | 0 | 0 | 0 | 0 | 1.1338 | 13.3672 | 13.3672 | 13.3672 | 13.3672 | 13.3672 | 13.3672 | 13.3672
Diesel | 19 | 8 | 13.3672 | 13.3672 | 13.3672 | 13.3672 | 13.3672 | 13.3672 | 3.903 | 0 | 0 | 0 | 0 | 0 | 0 | 0 | 0 | 0 | 3.3937 | 13.3672 | 13.3672 | 13.3672 | 13.3672 | 13.3672 | 13.3672 | 13.3672
Diesel | 19 | 9 | 13.3672 | 13.3672 | 13.3672 | 6.2026 | 13.3672 | 13.3672 | 9.8005 | 0 | 0 | 0 | 0 | 0 | 0 | 0 | 0 | 0 | 8.138 | 13.3672 | 9.8224 | 11.0549 | 13.3672 | 6.5835 | 13.3672 | 13.3672
Diesel | 19 | 10 | 0 | 13.3672 | 13.2881 | 12.6644 | 6.2775 | 13.3672 | 13.3672 | 0.55148 | 0 | 0 | 0 | 0 | 0 | 0 | 0 | 0 | 13.3672 | 13.3672 | 8.5225 | 13.3672 | 8.067 | 13.3672 | 13.3672 | 13.3672
Diesel | 19 | 11 | 13.3672 | 13.3672 | 13.3672 | 13.3672 | 13.3672 | 13.3672 | 13.3672 | 2.1701 | 0 | 0 | 0 | 0 | 0 | 0 | 0 | 2.2538 | 13.3672 | 13.3672 | 13.3672 | 13.3672 | 13.3672 | 13.3672 | 13.3672 | 13.3672
PV | 0 | 0 | 0 | 0 | 0 | 0 | 0 | 0 | 0.066332 | 3.4198 | 7.1941 | 10.3728 | 12.5139 | 13.3762 | 12.9465 | 11.3899 | 8.3387 | 4.2659 | 0.45327 | 0 | 0 | 0 | 0 | 0 | 0 | 0
PV | 0 | 1 | 0 | 0 | 0 | 0 | 0 | 0 | 0.63647 | 4.3337 | 8.2496 | 11.3994 | 13.4769 | 14.3851 | 14.0211 | 12.3337 | 9.1032 | 5.4092 | 1.3301 | 0 | 0 | 0 | 0 | 0 | 0 | 0
PV | 0 | 2 | 0 | 0 | 0 | 0 | 0 | 0.011055 | 1.6038 | 5.2174 | 8.4397 | 12.3282 | 12.4096 | 14.7118 | 14.5958 | 13.3195 | 10.4753 | 7.0909 | 2.9223 | 0.13045 | 0 | 0 | 0 | 0 | 0 | 0
PV | 0 | 3 | 0 | 0 | 0 | 0 | 0 | 0.26884 | 3.169 | 7.3942 | 10.6702 | 8.088 | 14.0916 | 13.9933 | 13.9141 | 13.6825 | 11.9882 | 8.3699 | 4.1925 | 0.67477 | 0 | 0 | 0 | 0 | 0 | 0
PV | 0 | 4 | 0 | 0 | 0 | 0 | 0 | 0.76061 | 4.0057 | 7.7387 | 11.0512 | 8.4869 | 14.8244 | 14.7236 | 14.6074 | 14.3466 | 12.3901 | 8.8546 | 4.6182 | 1.023 | 0.036851 | 0 | 0 | 0 | 0 | 0
PV | 0 | 5 | 0 | 0 | 0 | 0 | 0.01904 | 0.82556 | 4.0319 | 8.2815 | 9.1203 | 13.5876 | 15.5971 | 15.556 | 15.4905 | 14.2422 | 12.5518 | 9.1467 | 5.0242 | 1.1835 | 0.14089 | 0 | 0 | 0 | 0 | 0
PV | 0 | 6 | 0 | 0 | 0 | 0 | 0.0051592 | 0.66922 | 3.8649 | 8.2745 | 11.9523 | 14.4894 | 16.1769 | 16.4669 | 16.2775 | 15.0072 | 12.6141 | 9.2423 | 5.1459 | 1.2559 | 0.082546 | 0 | 0 | 0 | 0 | 0
PV | 0 | 7 | 0 | 0 | 0 | 0 | 0 | 0.45916 | 3.7301 | 8.3121 | 11.8495 | 14.531 | 16.4791 | 16.4119 | 16.424 | 15.2423 | 12.7475 | 9.1929 | 4.8835 | 0.98024 | 0.001474 | 0 | 0 | 0 | 0 | 0
PV | 0 | 8 | 0 | 0 | 0 | 0 | 0 | 0.079967 | 3.2253 | 8.2305 | 9.4589 | 13.8903 | 16.2542 | 16.1842 | 16.1141 | 15.134 | 12.947 | 9.053 | 4.2596 | 0.31987 | 0 | 0 | 0 | 0 | 0 | 0
PV | 0 | 9 | 0 | 0 | 0 | 0 | 0 | 0 | 1.4401 | 6.2684 | 8.918 | 12.8593 | 14.7488 | 14.7158 | 14.5842 | 14.1633 | 11.3177 | 7.4424 | 2.755 | 0.0095813 | 0 | 0 | 0 | 0 | 0 | 0
PV | 0 | 10 | 0 | 0 | 0 | 0 | 0 | 0 | 0.24371 | 3.5627 | 8.0104 | 11.4056 | 13.5075 | 14.0993 | 13.0456 | 12.2357 | 9.5328 | 5.5154 | 0.84613 | 0 | 0 | 0 | 0 | 0 | 0 | 0
PV | 0 | 11 | 0 | 0 | 0 | 0 | 0 | 0 | 0.0058962 | 3.5208 | 8.5671 | 12.2552 | 14.2319 | 14.7236 | 14.3373 | 12.5183 | 9.0278 | 4.6005 | 0.21963 | 0 | 0 | 0 | 0 | 0 | 0 | 0
PV | 1 | 0 | 0 | 0 | 0 | 0 | 0 | 0 | 0.1251 | 6.4496 | 13.5677 | 19.5627 | 23.6006 | 25.2269 | 24.4166 | 21.4809 | 15.7263 | 8.0453 | 0.85484 | 0 | 0 | 0 | 0 | 0 | 0 | 0
PV | 1 | 1 | 0 | 0 | 0 | 0 | 0 | 0 | 1.2004 | 8.1732 | 15.5584 | 21.4987 | 25.4168 | 27.1296 | 26.4432 | 23.2607 | 17.1682 | 10.2015 | 2.5084 | 0 | 0 | 0 | 0 | 0 | 0 | 0
PV | 1 | 2 | 0 | 0 | 0 | 0 | 0 | 0.02085 | 3.0246 | 9.8397 | 16.7772 | 23.2504 | 27.3981 | 29.5831 | 28.8423 | 25.1199 | 19.7559 | 13.3731 | 5.5113 | 0.24603 | 0 | 0 | 0 | 0 | 0 | 0
PV | 1 | 3 | 0 | 0 | 0 | 0 | 0 | 0.50702 | 5.9765 | 14.1966 | 21.6497 | 27.0603 | 30.3035 | 31.5919 | 30.9527 | 27.8158 | 22.6092 | 15.7852 | 7.907 | 1.2726 | 0 | 0 | 0 | 0 | 0 | 0
PV | 1 | 4 | 0 | 0 | 0 | 0 | 0 | 1.4345 | 7.5546 | 15.5734 | 22.7222 | 27.9735 | 31.1747 | 32.32 | 31.2706 | 28.4851 | 23.3671 | 16.6993 | 8.7097 | 1.9293 | 0.069499 | 0 | 0 | 0 | 0 | 0
PV | 1 | 5 | 0 | 0 | 0 | 0 | 0.035908 | 1.557 | 7.6039 | 15.6186 | 22.454 | 27.4323 | 30.4429 | 31.6465 | 30.8694 | 28.2237 | 23.672 | 17.2502 | 9.4754 | 2.232 | 0.26572 | 0 | 0 | 0 | 0 | 0
PV | 1 | 6 | 0 | 0 | 0 | 0 | 0.0097299 | 1.2621 | 7.2891 | 15.6054 | 22.5415 | 27.5204 | 30.5089 | 31.6792 | 30.9203 | 28.303 | 23.7897 | 17.4305 | 9.7049 | 2.3685 | 0.15568 | 0 | 0 | 0 | 0 | 0
PV | 1 | 7 | 0 | 0 | 0 | 0 | 0 | 0.86596 | 7.0347 | 15.6763 | 22.8695 | 28.0041 | 31.0788 | 32.2964 | 31.4958 | 28.7464 | 24.0413 | 17.3373 | 9.2101 | 1.8487 | 0.00278 | 0 | 0 | 0 | 0 | 0
PV | 1 | 8 | 0 | 0 | 0 | 0 | 0 | 0.15081 | 6.0828 | 15.5223 | 23.3948 | 28.9218 | 32.1277 | 33.3485 | 32.4551 | 29.515 | 24.4175 | 17.0736 | 8.0334 | 0.60326 | 0 | 0 | 0 | 0 | 0 | 0
PV | 1 | 9 | 0 | 0 | 0 | 0 | 0 | 0 | 2.716 | 11.8219 | 20.9346 | 26.9658 | 30.5283 | 31.7251 | 30.1614 | 26.7114 | 21.3447 | 14.0361 | 5.1958 | 0.01807 | 0 | 0 | 0 | 0 | 0 | 0
PV | 1 | 10 | 0 | 0 | 0 | 0 | 0 | 0 | 0.45962 | 6.7191 | 15.1072 | 21.5104 | 25.4746 | 26.6955 | 25.8567 | 23.076 | 17.9784 | 10.4018 | 1.5958 | 0 | 0 | 0 | 0 | 0 | 0 | 0
PV | 1 | 11 | 0 | 0 | 0 | 0 | 0 | 0 | 0.01112 | 6.64 | 16.1572 | 23.1127 | 26.8407 | 28.0333 | 27.0395 | 23.609 | 17.026 | 8.6763 | 0.41422 | 0 | 0 | 0 | 0 | 0 | 0 | 0
PV | 2 | 0 | 0 | 0 | 0 | 0 | 0 | 0 | 0.13112 | 6.76 | 14.2208 | 20.5045 | 24.7368 | 26.4413 | 25.592 | 22.515 | 16.4834 | 8.4326 | 0.896 | 0 | 0 | 0 | 0 | 0 | 0 | 0
PV | 2 | 1 | 0 | 0 | 0 | 0 | 0 | 0 | 1.2581 | 8.5666 | 16.3074 | 22.5336 | 26.6403 | 28.4356 | 27.7162 | 24.3805 | 17.9946 | 10.6926 | 2.6292 | 0 | 0 | 0 | 0 | 0 | 0 | 0
PV | 2 | 2 | 0 | 0 | 0 | 0 | 0 | 0.021854 | 3.1702 | 10.3134 | 17.5848 | 24.3696 | 28.717 | 31.0073 | 30.2307 | 26.3291 | 20.707 | 14.0169 | 5.7766 | 0.25787 | 0 | 0 | 0 | 0 | 0 | 0
PV | 2 | 3 | 0 | 0 | 0 | 0 | 0 | 0.53143 | 6.2642 | 14.88 | 22.6919 | 28.363 | 31.7623 | 33.1127 | 32.4428 | 29.1549 | 23.6975 | 16.5451 | 8.2876 | 1.3338 | 0 | 0 | 0 | 0 | 0 | 0
PV | 2 | 4 | 0 | 0 | 0 | 0 | 0 | 1.5035 | 7.9183 | 16.3231 | 23.816 | 29.3202 | 32.6754 | 33.8759 | 32.7759 | 29.8563 | 24.492 | 17.5032 | 9.129 | 2.0222 | 0.072845 | 0 | 0 | 0 | 0 | 0
PV | 2 | 5 | 0 | 0 | 0 | 0 | 0.037637 | 1.6319 | 7.9699 | 16.3704 | 23.535 | 28.7529 | 31.9084 | 33.1699 | 32.3555 | 29.5824 | 24.8116 | 18.0806 | 9.9316 | 2.3395 | 0.27851 | 0 | 0 | 0 | 0 | 0
PV | 2 | 6 | 0 | 0 | 0 | 0 | 0.010198 | 1.3229 | 7.64 | 16.3566 | 23.6266 | 28.8452 | 31.9776 | 33.2043 | 32.4088 | 29.6655 | 24.9349 | 18.2696 | 10.1721 | 2.4826 | 0.16317 | 0 | 0 | 0 | 0 | 0
PV | 2 | 7 | 0 | 0 | 0 | 0 | 0 | 0.90765 | 7.3734 | 16.431 | 23.9704 | 29.3522 | 32.5749 | 33.8511 | 33.012 | 30.1302 | 25.1986 | 18.1719 | 9.6534 | 1.9377 | 0.0029138 | 0 | 0 | 0 | 0 | 0
PV | 2 | 8 | 0 | 0 | 0 | 0 | 0 | 0.15807 | 6.3756 | 16.2696 | 24.521 | 30.3141 | 33.6743 | 34.9539 | 34.0175 | 30.9358 | 25.5929 | 17.8955 | 8.4201 | 0.6323 | 0 | 0 | 0 | 0 | 0 | 0
PV | 2 | 9 | 0 | 0 | 0 | 0 | 0 | 0 | 2.8468 | 12.391 | 21.9424 | 28.2639 | 31.998 | 33.2524 | 31.6133 | 27.9973 | 22.3722 | 14.7118 | 5.4459 | 0.01894 | 0 | 0 | 0 | 0 | 0 | 0
PV | 2 | 10 | 0 | 0 | 0 | 0 | 0 | 0 | 0.48175 | 7.0426 | 15.8345 | 22.5459 | 26.7009 | 27.9806 | 27.1014 | 24.1868 | 18.8439 | 10.9026 | 1.6726 | 0 | 0 | 0 | 0 | 0 | 0 | 0
PV | 2 | 11 | 0 | 0 | 0 | 0 | 0 | 0 | 0.011655 | 6.9596 | 16.935 | 24.2254 | 28.1328 | 29.3828 | 28.3411 | 24.7455 | 17.8456 | 9.094 | 0.43416 | 0 | 0 | 0 | 0 | 0 | 0 | 0
PV | 3 | 0 | 0 | 0 | 0 | 0 | 0 | 0 | 0.13829 | 7.1298 | 14.9987 | 21.626 | 26.0898 | 27.8876 | 26.9918 | 23.7465 | 17.385 | 8.8938 | 0.945 | 0 | 0 | 0 | 0 | 0 | 0 | 0
PV | 3 | 1 | 0 | 0 | 0 | 0 | 0 | 0 | 1.327 | 9.0352 | 17.1994 | 23.7661 | 28.0975 | 29.9909 | 29.2322 | 25.714 | 18.9789 | 11.2774 | 2.773 | 0 | 0 | 0 | 0 | 0 | 0 | 0
PV | 3 | 2 | 0 | 0 | 0 | 0 | 0 | 0.023049 | 3.3436 | 10.8775 | 18.5467 | 25.7026 | 30.2878 | 32.7033 | 31.8843 | 27.7693 | 21.8396 | 14.7835 | 6.0926 | 0.27198 | 0 | 0 | 0 | 0 | 0 | 0
PV | 3 | 3 | 0 | 0 | 0 | 0 | 0 | 0.5605 | 6.6069 | 15.6939 | 23.9331 | 29.9144 | 33.4996 | 34.9239 | 34.2173 | 30.7496 | 24.9937 | 17.45 | 8.7409 | 1.4068 | 0 | 0 | 0 | 0 | 0 | 0
PV | 3 | 4 | 0 | 0 | 0 | 0 | 0 | 1.5858 | 8.3514 | 17.216 | 25.1187 | 30.9239 | 34.4627 | 35.7288 | 34.5687 | 31.4894 | 25.8316 | 18.4606 | 9.6283 | 2.1328 | 0.07683 | 0 | 0 | 0 | 0 | 0
PV | 3 | 5 | 0 | 0 | 0 | 0 | 0.039695 | 1.7212 | 8.4059 | 17.2659 | 24.8223 | 30.3256 | 33.6537 | 34.9842 | 34.1252 | 31.2005 | 26.1687 | 19.0696 | 10.4748 | 2.4675 | 0.29375 | 0 | 0 | 0 | 0 | 0
PV | 3 | 6 | 0 | 0 | 0 | 0 | 0.010756 | 1.3952 | 8.0579 | 17.2513 | 24.9189 | 30.423 | 33.7267 | 35.0205 | 34.1815 | 31.2881 | 26.2988 | 19.2689 | 10.7285 | 2.6184 | 0.1721 | 0 | 0 | 0 | 0 | 0
PV | 3 | 7 | 0 | 0 | 0 | 0 | 0 | 0.9573 | 7.7767 | 17.3297 | 25.2815 | 30.9577 | 34.3567 | 35.7027 | 34.8176 | 31.7783 | 26.5769 | 19.1659 | 10.1815 | 2.0437 | 0.0030732 | 0 | 0 | 0 | 0 | 0
PV | 3 | 8 | 0 | 0 | 0 | 0 | 0 | 0.16672 | 6.7244 | 17.1595 | 25.8623 | 31.9722 | 35.5162 | 36.8658 | 35.8782 | 32.6279 | 26.9928 | 18.8743 | 8.8806 | 0.66688 | 0 | 0 | 0 | 0 | 0 | 0
PV | 3 | 9 | 0 | 0 | 0 | 0 | 0 | 0 | 3.0025 | 13.0687 | 23.1426 | 29.8099 | 33.7482 | 35.0712 | 33.3425 | 29.5287 | 23.5959 | 15.5165 | 5.7438 | 0.019976 | 0 | 0 | 0 | 0 | 0 | 0
PV | 3 | 10 | 0 | 0 | 0 | 0 | 0 | 0 | 0.5081 | 7.4278 | 16.7006 | 23.7791 | 28.1614 | 29.5111 | 28.5838 | 25.5098 | 19.8746 | 11.4989 | 1.7641 | 0 | 0 | 0 | 0 | 0 | 0 | 0
PV | 3 | 11 | 0 | 0 | 0 | 0 | 0 | 0 | 0.012293 | 7.3403 | 17.8613 | 25.5504 | 29.6716 | 30.99 | 29.8913 | 26.099 | 18.8217 | 9.5914 | 0.4579 | 0 | 0 | 0 | 0 | 0 | 0 | 0
PV | 4 | 0 | 0 | 0 | 0 | 0 | 0 | 0 | 0.14478 | 7.4643 | 15.7024 | 22.6406 | 27.3139 | 29.196 | 28.2581 | 24.8606 | 18.2007 | 9.3111 | 0.98934 | 0 | 0 | 0 | 0 | 0 | 0 | 0
PV | 4 | 1 | 0 | 0 | 0 | 0 | 0 | 0 | 1.3892 | 9.4591 | 18.0063 | 24.8812 | 29.4157 | 31.398 | 30.6037 | 26.9205 | 19.8693 | 11.8065 | 2.9031 | 0 | 0 | 0 | 0 | 0 | 0 | 0
PV | 4 | 2 | 0 | 0 | 0 | 0 | 0 | 0.02413 | 3.5005 | 11.3879 | 19.4168 | 26.9085 | 31.7088 | 34.2376 | 33.3802 | 29.0721 | 22.8642 | 15.4772 | 6.3784 | 0.28474 | 0 | 0 | 0 | 0 | 0 | 0
PV | 4 | 3 | 0 | 0 | 0 | 0 | 0 | 0.58679 | 6.9169 | 16.4302 | 25.056 | 31.3179 | 35.0714 | 36.5624 | 35.8227 | 32.1922 | 26.1664 | 18.2688 | 9.151 | 1.4728 | 0 | 0 | 0 | 0 | 0 | 0
PV | 4 | 4 | 0 | 0 | 0 | 0 | 0 | 1.6602 | 8.7432 | 18.0237 | 26.2972 | 32.3748 | 36.0796 | 37.4051 | 36.1906 | 32.9668 | 27.0436 | 19.3267 | 10.08 | 2.2329 | 0.080434 | 0 | 0 | 0 | 0 | 0
PV | 4 | 5 | 0 | 0 | 0 | 0 | 0.041558 | 1.8019 | 8.8003 | 18.0759 | 25.9868 | 31.7484 | 35.2326 | 36.6256 | 35.7263 | 32.6643 | 27.3965 | 19.9643 | 10.9662 | 2.5832 | 0.30753 | 0 | 0 | 0 | 0 | 0
PV | 4 | 6 | 0 | 0 | 0 | 0 | 0.011261 | 1.4607 | 8.4359 | 18.0607 | 26.088 | 31.8503 | 35.309 | 36.6635 | 35.7852 | 32.756 | 27.5326 | 20.1729 | 11.2318 | 2.7412 | 0.18017 | 0 | 0 | 0 | 0 | 0
PV | 4 | 7 | 0 | 0 | 0 | 0 | 0 | 1.0022 | 8.1416 | 18.1427 | 26.4677 | 32.4102 | 35.9686 | 37.3778 | 36.4512 | 33.2692 | 27.8238 | 20.0651 | 10.6591 | 2.1396 | 0.0032174 | 0 | 0 | 0 | 0 | 0
PV | 4 | 8 | 0 | 0 | 0 | 0 | 0 | 0.17454 | 7.0399 | 17.9646 | 27.0757 | 33.4722 | 37.1825 | 38.5954 | 37.5615 | 34.1587 | 28.2592 | 19.7598 | 9.2973 | 0.69817 | 0 | 0 | 0 | 0 | 0 | 0
PV | 4 | 9 | 0 | 0 | 0 | 0 | 0 | 0 | 3.1434 | 13.6819 | 24.2284 | 31.2085 | 35.3315 | 36.7166 | 34.9068 | 30.9141 | 24.703 | 16.2445 | 6.0133 | 0.020913 | 0 | 0 | 0 | 0 | 0 | 0
PV | 4 | 10 | 0 | 0 | 0 | 0 | 0 | 0 | 0.53194 | 7.7763 | 17.4841 | 24.8947 | 29.4827 | 30.8956 | 29.9249 | 26.7066 | 20.8071 | 12.0384 | 1.8468 | 0 | 0 | 0 | 0 | 0 | 0 | 0
PV | 4 | 11 | 0 | 0 | 0 | 0 | 0 | 0 | 0.012869 | 7.6847 | 18.6993 | 26.7492 | 31.0637 | 32.4439 | 31.2937 | 27.3235 | 19.7048 | 10.0414 | 0.47939 | 0 | 0 | 0 | 0 | 0 | 0 | 0
PV | 5 | 0 | 0 | 0 | 0 | 0 | 0 | 0 | 0.15215 | 7.8442 | 16.5016 | 23.7931 | 28.7042 | 30.6821 | 29.6965 | 26.126 | 19.1271 | 9.785 | 1.0397 | 0 | 0 | 0 | 0 | 0 | 0 | 0
PV | 5 | 1 | 0 | 0 | 0 | 0 | 0 | 0 | 1.4599 | 9.9406 | 18.9229 | 26.1477 | 30.913 | 32.9962 | 32.1614 | 28.2907 | 20.8807 | 12.4075 | 3.0509 | 0 | 0 | 0 | 0 | 0 | 0 | 0
PV | 5 | 2 | 0 | 0 | 0 | 0 | 0 | 0.025359 | 3.6787 | 11.9675 | 20.4052 | 28.2781 | 33.3228 | 35.9804 | 35.0793 | 30.5519 | 24.028 | 16.265 | 6.7031 | 0.29923 | 0 | 0 | 0 | 0 | 0 | 0
PV | 5 | 3 | 0 | 0 | 0 | 0 | 0 | 0.61666 | 7.2689 | 17.2666 | 26.3313 | 32.912 | 36.8565 | 38.4235 | 37.6461 | 33.8309 | 27.4983 | 19.1987 | 9.6168 | 1.5478 | 0 | 0 | 0 | 0 | 0 | 0
PV | 5 | 4 | 0 | 0 | 0 | 0 | 0 | 1.7447 | 9.1882 | 18.9411 | 27.6357 | 34.0227 | 37.9161 | 39.3091 | 38.0327 | 34.6448 | 28.4201 | 20.3105 | 10.5931 | 2.3465 | 0.084528 | 0 | 0 | 0 | 0 | 0
PV | 5 | 5 | 0 | 0 | 0 | 0 | 0.043673 | 1.8937 | 9.2482 | 18.996 | 27.3096 | 33.3644 | 37.026 | 38.4899 | 37.5448 | 34.327 | 28.791 | 20.9805 | 11.5244 | 2.7147 | 0.32318 | 0 | 0 | 0 | 0 | 0
PV | 5 | 6 | 0 | 0 | 0 | 0 | 0.011834 | 1.535 | 8.8653 | 18.98 | 27.4159 | 33.4716 | 37.1063 | 38.5297 | 37.6067 | 34.4233 | 28.9341 | 21.1997 | 11.8035 | 2.8807 | 0.18934 | 0 | 0 | 0 | 0 | 0
PV | 5 | 7 | 0 | 0 | 0 | 0 | 0 | 1.0532 | 8.556 | 19.0662 | 27.8149 | 34.0599 | 37.7994 | 39.2803 | 38.3066 | 34.9626 | 29.2401 | 21.0865 | 11.2017 | 2.2485 | 0.0033811 | 0 | 0 | 0 | 0 | 0
PV | 5 | 8 | 0 | 0 | 0 | 0 | 0 | 0.18343 | 7.3982 | 18.879 | 28.4538 | 35.176 | 39.0751 | 40.56 | 39.4734 | 35.8975 | 29.6976 | 20.7656 | 9.7705 | 0.73371 | 0 | 0 | 0 | 0 | 0 | 0
PV | 5 | 9 | 0 | 0 | 0 | 0 | 0 | 0 | 3.3034 | 14.3783 | 25.4616 | 32.797 | 37.1299 | 38.5855 | 36.6836 | 32.4876 | 25.9604 | 17.0714 | 6.3193 | 0.021977 | 0 | 0 | 0 | 0 | 0 | 0
PV | 5 | 10 | 0 | 0 | 0 | 0 | 0 | 0 | 0.55901 | 8.1721 | 18.3741 | 26.1619 | 30.9834 | 32.4683 | 31.4481 | 28.066 | 21.8662 | 12.6512 | 1.9408 | 0 | 0 | 0 | 0 | 0 | 0 | 0
PV | 5 | 11 | 0 | 0 | 0 | 0 | 0 | 0 | 0.013525 | 8.0758 | 19.6512 | 28.1108 | 32.6449 | 34.0954 | 32.8866 | 28.7143 | 20.7078 | 10.5525 | 0.50379 | 0 | 0 | 0 | 0 | 0 | 0 | 0
PV | 6 | 0 | 0 | 0 | 0 | 0 | 0 | 0 | 0.20647 | 10.6445 | 22.3924 | 32.2867 | 38.951 | 41.635 | 40.2976 | 35.4525 | 25.9551 | 13.2781 | 1.4109 | 0 | 0 | 0 | 0 | 0 | 0 | 0
PV | 6 | 1 | 0 | 0 | 0 | 0 | 0 | 0 | 1.9811 | 13.4892 | 25.678 | 35.4818 | 41.9483 | 44.7752 | 43.6424 | 38.39 | 28.3347 | 16.8367 | 4.14 | 0 | 0 | 0 | 0 | 0 | 0 | 0
PV | 6 | 2 | 0 | 0 | 0 | 0 | 0 | 0.034411 | 4.9919 | 16.2397 | 27.6894 | 38.3729 | 45.2184 | 48.8246 | 47.6019 | 41.4584 | 32.6056 | 22.0712 | 9.096 | 0.40605 | 0 | 0 | 0 | 0 | 0 | 0
PV | 6 | 3 | 0 | 0 | 0 | 0 | 0 | 0.8368 | 9.8638 | 23.4304 | 35.7311 | 44.6609 | 50.0136 | 52.1399 | 51.0851 | 45.9078 | 37.3146 | 26.0522 | 13.0498 | 2.1003 | 0 | 0 | 0 | 0 | 0 | 0
PV | 6 | 4 | 0 | 0 | 0 | 0 | 0 | 2.3675 | 12.4683 | 25.7027 | 37.5011 | 46.1681 | 51.4513 | 53.3417 | 51.6096 | 47.0123 | 38.5656 | 27.5609 | 14.3746 | 3.1842 | 0.1147 | 0 | 0 | 0 | 0 | 0
PV | 6 | 5 | 0 | 0 | 0 | 0 | 0.059263 | 2.5697 | 12.5496 | 25.7772 | 37.0586 | 45.2749 | 50.2435 | 52.23 | 50.9476 | 46.581 | 39.0688 | 28.4701 | 15.6384 | 3.6838 | 0.43855 | 0 | 0 | 0 | 0 | 0
PV | 6 | 6 | 0 | 0 | 0 | 0 | 0.016058 | 2.083 | 12.0301 | 25.7555 | 37.2029 | 45.4202 | 50.3525 | 52.2841 | 51.0315 | 46.7118 | 39.263 | 28.7676 | 16.0172 | 3.9091 | 0.25694 | 0 | 0 | 0 | 0 | 0
PV | 6 | 7 | 0 | 0 | 0 | 0 | 0 | 1.4292 | 11.6103 | 25.8725 | 37.7443 | 46.2186 | 51.2931 | 53.3027 | 51.9813 | 47.4436 | 39.6782 | 28.6139 | 15.2005 | 3.0511 | 0.0045881 | 0 | 0 | 0 | 0 | 0
PV | 6 | 8 | 0 | 0 | 0 | 0 | 0 | 0.24891 | 10.0392 | 25.6184 | 38.6113 | 47.7331 | 53.0242 | 55.0391 | 53.5646 | 48.7122 | 40.2991 | 28.1786 | 13.2584 | 0.99563 | 0 | 0 | 0 | 0 | 0 | 0
PV | 6 | 9 | 0 | 0 | 0 | 0 | 0 | 0 | 4.4826 | 19.511 | 34.5509 | 44.5049 | 50.3846 | 52.3598 | 49.779 | 44.0851 | 35.2277 | 23.1655 | 8.5752 | 0.029823 | 0 | 0 | 0 | 0 | 0 | 0
PV | 6 | 10 | 0 | 0 | 0 | 0 | 0 | 0 | 0.75857 | 11.0894 | 24.9333 | 35.5012 | 42.0438 | 44.0588 | 42.6744 | 38.085 | 29.672 | 17.1674 | 2.6337 | 0 | 0 | 0 | 0 | 0 | 0 | 0
PV | 6 | 11 | 0 | 0 | 0 | 0 | 0 | 0 | 0.018353 | 10.9588 | 26.6662 | 38.1458 | 44.2984 | 46.2668 | 44.6265 | 38.9647 | 28.1 | 14.3196 | 0.68363 | 0 | 0 | 0 | 0 | 0 | 0 | 0
PV | 7 | 0 | 0 | 0 | 0 | 0 | 0 | 0 | 0.27293 | 14.0712 | 29.6011 | 42.6807 | 51.4903 | 55.0385 | 53.2705 | 46.8656 | 34.3107 | 17.5526 | 1.865 | 0 | 0 | 0 | 0 | 0 | 0 | 0
PV | 7 | 1 | 0 | 0 | 0 | 0 | 0 | 0 | 2.6189 | 17.8317 | 33.9444 | 46.9044 | 55.4526 | 59.1896 | 57.6921 | 50.7488 | 37.4564 | 22.2569 | 5.4727 | 0 | 0 | 0 | 0 | 0 | 0 | 0
PV | 7 | 2 | 0 | 0 | 0 | 0 | 0 | 0.045489 | 6.5989 | 21.4677 | 36.6034 | 50.7261 | 59.7754 | 64.5426 | 62.9262 | 54.805 | 43.1022 | 29.1766 | 12.0242 | 0.53677 | 0 | 0 | 0 | 0 | 0 | 0
PV | 7 | 3 | 0 | 0 | 0 | 0 | 0 | 1.1062 | 13.0392 | 30.9733 | 47.2339 | 59.0385 | 66.1143 | 68.9252 | 67.5307 | 60.6868 | 49.3272 | 34.4391 | 17.2509 | 2.7764 | 0 | 0 | 0 | 0 | 0 | 0
PV | 7 | 4 | 0 | 0 | 0 | 0 | 0 | 3.1296 | 16.4821 | 33.9771 | 49.5738 | 61.0309 | 68.0149 | 70.5138 | 68.2242 | 62.1469 | 50.9809 | 36.4335 | 19.0022 | 4.2092 | 0.15163 | 0 | 0 | 0 | 0 | 0
PV | 7 | 5 | 0 | 0 | 0 | 0 | 0.078342 | 3.3969 | 16.5897 | 34.0756 | 48.9888 | 59.8501 | 66.4183 | 69.0443 | 67.349 | 61.5767 | 51.6461 | 37.6355 | 20.6729 | 4.8697 | 0.57973 | 0 | 0 | 0 | 0 | 0
PV | 7 | 6 | 0 | 0 | 0 | 0 | 0.021228 | 2.7536 | 15.9029 | 34.0469 | 49.1795 | 60.0423 | 66.5623 | 69.1158 | 67.46 | 61.7496 | 51.9028 | 38.0287 | 21.1735 | 5.1675 | 0.33965 | 0 | 0 | 0 | 0 | 0
PV | 7 | 7 | 0 | 0 | 0 | 0 | 0 | 1.8893 | 15.3479 | 34.2016 | 49.8952 | 61.0976 | 67.8057 | 70.4622 | 68.7155 | 62.717 | 52.4517 | 37.8255 | 20.0939 | 4.0333 | 0.0060652 | 0 | 0 | 0 | 0 | 0
PV | 7 | 8 | 0 | 0 | 0 | 0 | 0 | 0.32904 | 13.2711 | 33.8656 | 51.0413 | 63.0997 | 70.0941 | 72.7577 | 70.8086 | 64.3939 | 53.2725 | 37.25 | 17.5267 | 1.3161 | 0 | 0 | 0 | 0 | 0 | 0
PV | 7 | 9 | 0 | 0 | 0 | 0 | 0 | 0 | 5.9257 | 25.7922 | 45.6738 | 58.8323 | 66.6048 | 69.2158 | 65.8042 | 58.2773 | 46.5685 | 30.6231 | 11.3358 | 0.039424 | 0 | 0 | 0 | 0 | 0 | 0
PV | 7 | 10 | 0 | 0 | 0 | 0 | 0 | 0 | 1.0028 | 14.6593 | 32.96 | 46.9299 | 55.5789 | 58.2425 | 56.4124 | 50.3456 | 39.2242 | 22.6941 | 3.4815 | 0 | 0 | 0 | 0 | 0 | 0 | 0
PV | 7 | 11 | 0 | 0 | 0 | 0 | 0 | 0 | 0.024261 | 14.4867 | 35.2508 | 50.4259 | 58.5593 | 61.1613 | 58.993 | 51.5085 | 37.1462 | 18.9294 | 0.90371 | 0 | 0 | 0 | 0 | 0 | 0 | 0
PV | 8 | 0 | 0 | 0 | 0 | 0 | 0 | 0 | 0.28732 | 14.8131 | 31.1617 | 44.9308 | 54.2049 | 57.9401 | 56.0789 | 49.3364 | 36.1196 | 18.478 | 1.9634 | 0 | 0 | 0 | 0 | 0 | 0 | 0
PV | 8 | 1 | 0 | 0 | 0 | 0 | 0 | 0 | 2.7569 | 18.7718 | 35.734 | 49.3773 | 58.3761 | 62.3101 | 60.7337 | 53.4243 | 39.4311 | 23.4303 | 5.7613 | 0 | 0 | 0 | 0 | 0 | 0 | 0
PV | 8 | 2 | 0 | 0 | 0 | 0 | 0 | 0.047887 | 6.9468 | 22.5995 | 38.5331 | 53.4004 | 62.9268 | 67.9453 | 66.2438 | 57.6943 | 45.3746 | 30.7148 | 12.6581 | 0.56507 | 0 | 0 | 0 | 0 | 0 | 0
PV | 8 | 3 | 0 | 0 | 0 | 0 | 0 | 1.1645 | 13.7267 | 32.6062 | 49.7241 | 62.151 | 69.5999 | 72.559 | 71.091 | 63.8862 | 51.9278 | 36.2548 | 18.1604 | 2.9228 | 0 | 0 | 0 | 0 | 0 | 0
PV | 8 | 4 | 0 | 0 | 0 | 0 | 0 | 3.2946 | 17.3511 | 35.7684 | 52.1873 | 64.2485 | 71.6007 | 74.2313 | 71.821 | 65.4233 | 53.6686 | 38.3543 | 20.004 | 4.4311 | 0.15962 | 0 | 0 | 0 | 0 | 0
PV | 8 | 5 | 0 | 0 | 0 | 0 | 0.082472 | 3.576 | 17.4643 | 35.8721 | 51.5715 | 63.0054 | 69.9199 | 72.6844 | 70.8997 | 64.8231 | 54.3689 | 39.6196 | 21.7627 | 5.1265 | 0.61029 | 0 | 0 | 0 | 0 | 0
PV | 8 | 6 | 0 | 0 | 0 | 0 | 0.022347 | 2.8988 | 16.7413 | 35.8419 | 51.7723 | 63.2077 | 70.0715 | 72.7596 | 71.0165 | 65.0051 | 54.6391 | 40.0336 | 22.2898 | 5.44 | 0.35756 | 0 | 0 | 0 | 0 | 0
PV | 8 | 7 | 0 | 0 | 0 | 0 | 0 | 1.9889 | 16.1571 | 36.0047 | 52.5257 | 64.3187 | 71.3804 | 74.177 | 72.3382 | 66.0235 | 55.217 | 39.8197 | 21.1533 | 4.246 | 0.0063849 | 0 | 0 | 0 | 0 | 0
PV | 8 | 8 | 0 | 0 | 0 | 0 | 0 | 0.34638 | 13.9708 | 35.6511 | 53.7323 | 66.4264 | 73.7895 | 76.5935 | 74.5416 | 67.7888 | 56.0811 | 39.2139 | 18.4507 | 1.3855 | 0 | 0 | 0 | 0 | 0 | 0
PV | 8 | 9 | 0 | 0 | 0 | 0 | 0 | 0 | 6.2381 | 27.152 | 48.0818 | 61.9339 | 70.1162 | 72.8649 | 69.2734 | 61.3497 | 49.0236 | 32.2376 | 11.9335 | 0.041502 | 0 | 0 | 0 | 0 | 0 | 0
PV | 8 | 10 | 0 | 0 | 0 | 0 | 0 | 0 | 1.0556 | 15.4322 | 34.6977 | 49.4041 | 58.509 | 61.3131 | 59.3865 | 52.9999 | 41.2922 | 23.8905 | 3.6651 | 0 | 0 | 0 | 0 | 0 | 0 | 0
PV | 8 | 11 | 0 | 0 | 0 | 0 | 0 | 0 | 0.02554 | 15.2504 | 37.1093 | 53.0844 | 61.6466 | 64.3857 | 62.1031 | 54.2241 | 39.1046 | 19.9274 | 0.95136 | 0 | 0 | 0 | 0 | 0 | 0 | 0
PV | 9 | 0 | 0 | 0 | 0 | 0 | 0 | 0 | 0.30169 | 15.5537 | 32.7198 | 47.1774 | 56.9152 | 60.8371 | 58.8829 | 51.8033 | 37.9256 | 19.4019 | 2.0615 | 0 | 0 | 0 | 0 | 0 | 0 | 0
PV | 9 | 1 | 0 | 0 | 0 | 0 | 0 | 0 | 2.8948 | 19.7104 | 37.5207 | 51.8461 | 61.2949 | 65.4256 | 63.7703 | 56.0955 | 41.4027 | 24.6019 | 6.0493 | 0 | 0 | 0 | 0 | 0 | 0 | 0
PV | 9 | 2 | 0 | 0 | 0 | 0 | 0 | 0.050281 | 7.2942 | 23.7295 | 40.4598 | 56.0705 | 66.0731 | 71.3426 | 69.5559 | 60.579 | 47.6433 | 32.2505 | 13.2911 | 0.59332 | 0 | 0 | 0 | 0 | 0 | 0
PV | 9 | 3 | 0 | 0 | 0 | 0 | 0 | 1.2227 | 14.413 | 34.2365 | 52.2103 | 65.2586 | 73.0799 | 76.1869 | 74.6455 | 67.0805 | 54.5241 | 38.0675 | 19.0684 | 3.069 | 0 | 0 | 0 | 0 | 0 | 0
PV | 9 | 4 | 0 | 0 | 0 | 0 | 0 | 3.4594 | 18.2186 | 37.5569 | 54.7967 | 67.4609 | 75.1808 | 77.9429 | 75.412 | 68.6945 | 56.352 | 40.2721 | 21.0042 | 4.6527 | 0.1676 | 0 | 0 | 0 | 0 | 0
PV | 9 | 5 | 0 | 0 | 0 | 0 | 0.086596 | 3.7548 | 18.3375 | 37.6657 | 54.1501 | 66.1557 | 73.4159 | 76.3186 | 74.4446 | 68.0643 | 57.0874 | 41.6006 | 22.8509 | 5.3828 | 0.64081 | 0 | 0 | 0 | 0 | 0
PV | 9 | 6 | 0 | 0 | 0 | 0 | 0.023465 | 3.0437 | 17.5784 | 37.634 | 54.3609 | 66.3681 | 73.5751 | 76.3976 | 74.5673 | 68.2553 | 57.3711 | 42.0353 | 23.4043 | 5.712 | 0.37543 | 0 | 0 | 0 | 0 | 0
PV | 9 | 7 | 0 | 0 | 0 | 0 | 0 | 2.0884 | 16.9649 | 37.8049 | 55.152 | 67.5346 | 74.9495 | 77.8859 | 75.9551 | 69.3246 | 57.9778 | 41.8107 | 22.211 | 4.4583 | 0.0067042 | 0 | 0 | 0 | 0 | 0
PV | 9 | 8 | 0 | 0 | 0 | 0 | 0 | 0.3637 | 14.6693 | 37.4336 | 56.4189 | 69.7477 | 77.479 | 80.4232 | 78.2687 | 71.1782 | 58.8851 | 41.1745 | 19.3732 | 1.4548 | 0 | 0 | 0 | 0 | 0 | 0
PV | 9 | 9 | 0 | 0 | 0 | 0 | 0 | 0 | 6.55 | 28.5096 | 50.4859 | 65.0306 | 73.622 | 76.5082 | 72.7371 | 64.4172 | 51.4747 | 33.8494 | 12.5301 | 0.043577 | 0 | 0 | 0 | 0 | 0 | 0
PV | 9 | 10 | 0 | 0 | 0 | 0 | 0 | 0 | 1.1084 | 16.2038 | 36.4326 | 51.8743 | 61.4345 | 64.3787 | 62.3559 | 55.6499 | 43.3568 | 25.0851 | 3.8483 | 0 | 0 | 0 | 0 | 0 | 0 | 0
PV | 9 | 11 | 0 | 0 | 0 | 0 | 0 | 0 | 0.026817 | 16.013 | 38.9647 | 55.7386 | 64.7289 | 67.605 | 65.2083 | 56.9353 | 41.0598 | 20.9238 | 0.99892 | 0 | 0 | 0 | 0 | 0 | 0 | 0
PV | 10 | 0 | 0 | 0 | 0 | 0 | 0 | 0 | 0.3233 | 16.6682 | 35.0642 | 50.5577 | 60.9933 | 65.1962 | 63.1019 | 55.5151 | 40.643 | 20.7921 | 2.2093 | 0 | 0 | 0 | 0 | 0 | 0 | 0
PV | 10 | 1 | 0 | 0 | 0 | 0 | 0 | 0 | 3.1022 | 21.1227 | 40.2091 | 55.561 | 65.6868 | 70.1134 | 68.3396 | 60.1148 | 44.3692 | 26.3646 | 6.4828 | 0 | 0 | 0 | 0 | 0 | 0 | 0
PV | 10 | 2 | 0 | 0 | 0 | 0 | 0 | 0.053884 | 7.8168 | 25.4297 | 43.3588 | 60.088 | 70.8074 | 76.4544 | 74.5398 | 64.9196 | 51.057 | 34.5613 | 14.2434 | 0.63583 | 0 | 0 | 0 | 0 | 0 | 0
PV | 10 | 3 | 0 | 0 | 0 | 0 | 0 | 1.3103 | 15.4457 | 36.6896 | 55.9513 | 69.9345 | 78.3162 | 81.6459 | 79.994 | 71.887 | 58.4309 | 40.7951 | 20.4347 | 3.2888 | 0 | 0 | 0 | 0 | 0 | 0
PV | 10 | 4 | 0 | 0 | 0 | 0 | 0 | 3.7072 | 19.524 | 40.2479 | 58.723 | 72.2946 | 80.5676 | 83.5276 | 80.8155 | 73.6165 | 60.3898 | 43.1576 | 22.5092 | 4.9861 | 0.17961 | 0 | 0 | 0 | 0 | 0
PV | 10 | 5 | 0 | 0 | 0 | 0 | 0.0928 | 4.0238 | 19.6514 | 40.3645 | 58.03 | 70.8959 | 78.6763 | 81.7869 | 79.7787 | 72.9412 | 61.1778 | 44.5814 | 24.4882 | 5.7685 | 0.68672 | 0 | 0 | 0 | 0 | 0
PV | 10 | 6 | 0 | 0 | 0 | 0 | 0.025146 | 3.2618 | 18.8379 | 40.3305 | 58.256 | 71.1235 | 78.8469 | 81.8716 | 79.9102 | 73.1459 | 61.4818 | 45.0472 | 25.0813 | 6.1212 | 0.40234 | 0 | 0 | 0 | 0 | 0
PV | 10 | 7 | 0 | 0 | 0 | 0 | 0 | 2.238 | 18.1805 | 40.5137 | 59.1037 | 72.3736 | 80.3197 | 83.4666 | 81.3974 | 74.2919 | 62.132 | 44.8065 | 23.8024 | 4.7777 | 0.0071846 | 0 | 0 | 0 | 0 | 0
PV | 10 | 8 | 0 | 0 | 0 | 0 | 0 | 0.38976 | 15.7204 | 40.1158 | 60.4614 | 74.7452 | 83.0305 | 86.1857 | 83.8768 | 76.2783 | 63.1043 | 44.1248 | 20.7613 | 1.559 | 0 | 0 | 0 | 0 | 0 | 0
PV | 10 | 9 | 0 | 0 | 0 | 0 | 0 | 0 | 7.0193 | 30.5523 | 54.1033 | 69.6902 | 78.8972 | 81.9901 | 77.9488 | 69.0328 | 55.163 | 36.2748 | 13.4279 | 0.0467 | 0 | 0 | 0 | 0 | 0 | 0
PV | 10 | 10 | 0 | 0 | 0 | 0 | 0 | 0 | 1.1878 | 17.3648 | 39.043 | 55.5912 | 65.8364 | 68.9916 | 66.8238 | 59.6373 | 46.4634 | 26.8824 | 4.1241 | 0 | 0 | 0 | 0 | 0 | 0 | 0
PV | 10 | 11 | 0 | 0 | 0 | 0 | 0 | 0 | 0.028738 | 17.1603 | 41.7566 | 59.7324 | 69.3669 | 72.449 | 69.8806 | 61.0148 | 44.0018 | 22.423 | 1.0705 | 0 | 0 | 0 | 0 | 0 | 0 | 0
PV | 11 | 0 | 0 | 0 | 0 | 0 | 0 | 0 | 0.33187 | 17.1099 | 35.9935 | 51.8976 | 62.6097 | 66.924 | 64.7742 | 56.9863 | 41.7201 | 21.3431 | 2.2678 | 0 | 0 | 0 | 0 | 0 | 0 | 0
PV | 11 | 1 | 0 | 0 | 0 | 0 | 0 | 0 | 3.1844 | 21.6825 | 41.2747 | 57.0334 | 67.4276 | 71.9715 | 70.1507 | 61.708 | 45.5451 | 27.0633 | 6.6546 | 0 | 0 | 0 | 0 | 0 | 0 | 0
PV | 11 | 2 | 0 | 0 | 0 | 0 | 0 | 0.055312 | 8.024 | 26.1037 | 44.5079 | 61.6804 | 72.6839 | 78.4806 | 76.5152 | 66.6401 | 52.4101 | 35.4772 | 14.6209 | 0.65268 | 0 | 0 | 0 | 0 | 0 | 0
PV | 11 | 3 | 0 | 0 | 0 | 0 | 0 | 1.3451 | 15.855 | 37.6619 | 57.4341 | 71.7878 | 80.3917 | 83.8096 | 82.114 | 73.7921 | 59.9794 | 41.8762 | 20.9762 | 3.376 | 0 | 0 | 0 | 0 | 0 | 0
PV | 11 | 4 | 0 | 0 | 0 | 0 | 0 | 3.8055 | 20.0414 | 41.3145 | 60.2792 | 74.2105 | 82.7028 | 85.7412 | 82.9572 | 75.5675 | 61.9902 | 44.3014 | 23.1057 | 5.1182 | 0.18437 | 0 | 0 | 0 | 0 | 0
PV | 11 | 5 | 0 | 0 | 0 | 0 | 0.09526 | 4.1305 | 20.1722 | 41.4342 | 59.5679 | 72.7747 | 80.7613 | 83.9544 | 81.893 | 74.8742 | 62.7991 | 45.7628 | 25.1372 | 5.9214 | 0.70492 | 0 | 0 | 0 | 0 | 0
PV | 11 | 6 | 0 | 0 | 0 | 0 | 0.025812 | 3.3482 | 19.3371 | 41.3993 | 59.7998 | 73.0084 | 80.9365 | 84.0413 | 82.0279 | 75.0844 | 63.1112 | 46.241 | 25.746 | 6.2835 | 0.413 | 0 | 0 | 0 | 0 | 0
PV | 11 | 7 | 0 | 0 | 0 | 0 | 0 | 2.2973 | 18.6623 | 41.5874 | 60.6701 | 74.2916 | 82.4483 | 85.6786 | 83.5546 | 76.2607 | 63.7786 | 45.9939 | 24.4332 | 4.9043 | 0.007375 | 0 | 0 | 0 | 0 | 0
PV | 11 | 8 | 0 | 0 | 0 | 0 | 0 | 0.40009 | 16.137 | 41.1789 | 62.0637 | 76.7261 | 85.2309 | 88.4697 | 86.0997 | 78.2998 | 64.7767 | 45.2942 | 21.3115 | 1.6004 | 0 | 0 | 0 | 0 | 0 | 0
PV | 11 | 9 | 0 | 0 | 0 | 0 | 0 | 0 | 7.2053 | 31.362 | 55.5371 | 71.5371 | 80.9881 | 84.163 | 80.0146 | 70.8623 | 56.6249 | 37.2362 | 13.7838 | 0.047937 | 0 | 0 | 0 | 0 | 0 | 0
PV | 11 | 10 | 0 | 0 | 0 | 0 | 0 | 0 | 1.2193 | 17.825 | 40.0777 | 57.0645 | 67.5811 | 70.82 | 68.5947 | 61.2178 | 47.6947 | 27.5949 | 4.2333 | 0 | 0 | 0 | 0 | 0 | 0 | 0
PV | 11 | 11 | 0 | 0 | 0 | 0 | 0 | 0 | 0.0295 | 17.6151 | 42.8632 | 61.3154 | 71.2052 | 74.3691 | 71.7325 | 62.6318 | 45.1679 | 23.0172 | 1.0989 | 0 | 0 | 0 | 0 | 0 | 0 | 0
PV | 12 | 0 | 0 | 0 | 0 | 0 | 0 | 0 | 0.33321 | 17.1788 | 36.1385 | 52.1067 | 62.8619 | 67.1937 | 65.0352 | 57.2159 | 41.8882 | 21.4291 | 2.2769 | 0 | 0 | 0 | 0 | 0 | 0 | 0
PV | 12 | 1 | 0 | 0 | 0 | 0 | 0 | 0 | 3.1972 | 21.7699 | 41.441 | 57.2632 | 67.6993 | 72.2615 | 70.4333 | 61.9566 | 45.7286 | 27.1724 | 6.6814 | 0 | 0 | 0 | 0 | 0 | 0 | 0
PV | 12 | 2 | 0 | 0 | 0 | 0 | 0 | 0.055535 | 8.0563 | 26.2088 | 44.6872 | 61.9289 | 72.9767 | 78.7968 | 76.8234 | 66.9086 | 52.6213 | 35.6202 | 14.6798 | 0.65531 | 0 | 0 | 0 | 0 | 0 | 0
PV | 12 | 3 | 0 | 0 | 0 | 0 | 0 | 1.3505 | 15.9189 | 37.8137 | 57.6655 | 72.077 | 80.7156 | 84.1473 | 82.4448 | 74.0894 | 60.2211 | 42.0449 | 21.0607 | 3.3896 | 0 | 0 | 0 | 0 | 0 | 0
PV | 12 | 4 | 0 | 0 | 0 | 0 | 0 | 3.8208 | 20.1222 | 41.481 | 60.5221 | 74.5095 | 83.036 | 86.0867 | 83.2914 | 75.8719 | 62.2399 | 44.4798 | 23.1988 | 5.1388 | 0.18512 | 0 | 0 | 0 | 0 | 0
PV | 12 | 5 | 0 | 0 | 0 | 0 | 0.095644 | 4.1471 | 20.2535 | 41.6012 | 59.8079 | 73.0679 | 81.0867 | 84.2927 | 82.2229 | 75.1759 | 63.0521 | 45.9472 | 25.2384 | 5.9452 | 0.70776 | 0 | 0 | 0 | 0 | 0
PV | 12 | 6 | 0 | 0 | 0 | 0 | 0.025916 | 3.3617 | 19.415 | 41.5661 | 60.0408 | 73.3025 | 81.2625 | 84.3799 | 82.3584 | 75.3869 | 63.3655 | 46.4273 | 25.8497 | 6.3088 | 0.41466 | 0 | 0 | 0 | 0 | 0
PV | 12 | 7 | 0 | 0 | 0 | 0 | 0 | 2.3066 | 18.7375 | 41.7549 | 60.9145 | 74.5909 | 82.7805 | 86.0237 | 83.8912 | 76.568 | 64.0356 | 46.1792 | 24.5317 | 4.9241 | 0.0074047 | 0 | 0 | 0 | 0 | 0
PV | 12 | 8 | 0 | 0 | 0 | 0 | 0 | 0.4017 | 16.202 | 41.3448 | 62.3137 | 77.0352 | 85.5743 | 88.8262 | 86.4465 | 78.6152 | 65.0377 | 45.4766 | 21.3974 | 1.6068 | 0 | 0 | 0 | 0 | 0 | 0
PV | 12 | 9 | 0 | 0 | 0 | 0 | 0 | 0 | 7.2344 | 31.4884 | 55.7609 | 71.8253 | 81.3144 | 84.5021 | 80.337 | 71.1478 | 56.853 | 37.3862 | 13.8393 | 0.04813 | 0 | 0 | 0 | 0 | 0 | 0
PV | 12 | 10 | 0 | 0 | 0 | 0 | 0 | 0 | 1.2242 | 17.8968 | 40.2392 | 57.2944 | 67.8534 | 71.1053 | 68.8711 | 61.4644 | 47.8869 | 27.706 | 4.2504 | 0 | 0 | 0 | 0 | 0 | 0 | 0
PV | 12 | 11 | 0 | 0 | 0 | 0 | 0 | 0 | 0.029619 | 17.6861 | 43.0359 | 61.5624 | 71.4921 | 74.6687 | 72.0215 | 62.8841 | 45.3499 | 23.11 | 1.1033 | 0 | 0 | 0 | 0 | 0 | 0 | 0
PV | 13 | 0 | 0 | 0 | 0 | 0 | 0 | 0 | 0.33953 | 17.5049 | 36.8243 | 53.0956 | 64.055 | 68.4689 | 66.2695 | 58.3017 | 42.6832 | 21.8358 | 2.3201 | 0 | 0 | 0 | 0 | 0 | 0 | 0
PV | 13 | 1 | 0 | 0 | 0 | 0 | 0 | 0 | 3.2579 | 22.183 | 42.2275 | 58.35 | 68.9841 | 73.6329 | 71.7701 | 63.1324 | 46.5964 | 27.688 | 6.8082 | 0 | 0 | 0 | 0 | 0 | 0 | 0
PV | 13 | 2 | 0 | 0 | 0 | 0 | 0 | 0.056589 | 8.2092 | 26.7062 | 45.5353 | 63.1043 | 74.3617 | 80.2922 | 78.2814 | 68.1784 | 53.62 | 36.2962 | 14.9584 | 0.66775 | 0 | 0 | 0 | 0 | 0 | 0
PV | 13 | 3 | 0 | 0 | 0 | 0 | 0 | 1.3761 | 16.221 | 38.5313 | 58.7599 | 73.445 | 82.2474 | 85.7443 | 84.0095 | 75.4955 | 61.364 | 42.8429 | 21.4604 | 3.4539 | 0 | 0 | 0 | 0 | 0 | 0
PV | 13 | 4 | 0 | 0 | 0 | 0 | 0 | 3.8933 | 20.5041 | 42.2682 | 61.6707 | 75.9236 | 84.6119 | 87.7205 | 84.8722 | 77.3119 | 63.4212 | 45.324 | 23.6391 | 5.2364 | 0.18863 | 0 | 0 | 0 | 0 | 0
PV | 13 | 5 | 0 | 0 | 0 | 0 | 0.097459 | 4.2258 | 20.6379 | 42.3907 | 60.9429 | 74.4546 | 82.6256 | 85.8924 | 83.7834 | 76.6026 | 64.2487 | 46.8192 | 25.7174 | 6.058 | 0.7212 | 0 | 0 | 0 | 0 | 0
PV | 13 | 6 | 0 | 0 | 0 | 0 | 0.026408 | 3.4255 | 19.7835 | 42.355 | 61.1802 | 74.6937 | 82.8048 | 85.9813 | 83.9215 | 76.8177 | 64.568 | 47.3084 | 26.3403 | 6.4285 | 0.42253 | 0 | 0 | 0 | 0 | 0
PV | 13 | 7 | 0 | 0 | 0 | 0 | 0 | 2.3503 | 19.0931 | 42.5474 | 62.0706 | 76.0066 | 84.3515 | 87.6563 | 85.4833 | 78.0211 | 65.2509 | 47.0556 | 24.9972 | 5.0176 | 0.0075452 | 0 | 0 | 0 | 0 | 0
PV | 13 | 8 | 0 | 0 | 0 | 0 | 0 | 0.40933 | 16.5095 | 42.1295 | 63.4964 | 78.4972 | 87.1983 | 90.5119 | 88.0872 | 80.1072 | 66.272 | 46.3397 | 21.8035 | 1.6373 | 0 | 0 | 0 | 0 | 0 | 0
PV | 13 | 9 | 0 | 0 | 0 | 0 | 0 | 0 | 7.3717 | 32.086 | 56.8191 | 73.1884 | 82.8576 | 86.1058 | 81.8616 | 72.498 | 57.932 | 38.0957 | 14.102 | 0.049044 | 0 | 0 | 0 | 0 | 0 | 0
PV | 13 | 10 | 0 | 0 | 0 | 0 | 0 | 0 | 1.2475 | 18.2365 | 41.0029 | 58.3817 | 69.1412 | 72.4548 | 70.1781 | 62.6309 | 48.7957 | 28.2319 | 4.3311 | 0 | 0 | 0 | 0 | 0 | 0 | 0
PV | 13 | 11 | 0 | 0 | 0 | 0 | 0 | 0 | 0.030181 | 18.0217 | 43.8527 | 62.7308 | 72.8489 | 76.0858 | 73.3884 | 64.0776 | 46.2106 | 23.5486 | 1.1242 | 0 | 0 | 0 | 0 | 0 | 0 | 0
PV | 14 | 0 | 0 | 0 | 0 | 0 | 0 | 0 | 0.33953 | 17.5049 | 36.8243 | 53.0956 | 64.055 | 68.4689 | 66.2695 | 58.3017 | 42.6832 | 21.8358 | 2.3201 | 0 | 0 | 0 | 0 | 0 | 0 | 0
PV | 14 | 1 | 0 | 0 | 0 | 0 | 0 | 0 | 3.2579 | 22.183 | 42.2275 | 58.35 | 68.9841 | 73.6329 | 71.7701 | 63.1324 | 46.5964 | 27.688 | 6.8082 | 0 | 0 | 0 | 0 | 0 | 0 | 0
PV | 14 | 2 | 0 | 0 | 0 | 0 | 0 | 0.056589 | 8.2092 | 26.7062 | 45.5353 | 63.1043 | 74.3617 | 80.2922 | 78.2814 | 68.1784 | 53.62 | 36.2962 | 14.9584 | 0.66775 | 0 | 0 | 0 | 0 | 0 | 0
PV | 14 | 3 | 0 | 0 | 0 | 0 | 0 | 1.3761 | 16.221 | 38.5313 | 58.7599 | 73.445 | 82.2474 | 85.7443 | 84.0095 | 75.4955 | 61.364 | 42.8429 | 21.4604 | 3.4539 | 0 | 0 | 0 | 0 | 0 | 0
PV | 14 | 4 | 0 | 0 | 0 | 0 | 0 | 3.8933 | 20.5041 | 42.2682 | 61.6707 | 75.9236 | 84.6119 | 87.7205 | 84.8722 | 77.3119 | 63.4212 | 45.324 | 23.6391 | 5.2364 | 0.18863 | 0 | 0 | 0 | 0 | 0
PV | 14 | 5 | 0 | 0 | 0 | 0 | 0.097459 | 4.2258 | 20.6379 | 42.3907 | 60.9429 | 74.4546 | 82.6256 | 85.8924 | 83.7834 | 76.6026 | 64.2487 | 46.8192 | 25.7174 | 6.058 | 0.7212 | 0 | 0 | 0 | 0 | 0
PV | 14 | 6 | 0 | 0 | 0 | 0 | 0.026408 | 3.4255 | 19.7835 | 42.355 | 61.1802 | 74.6937 | 82.8048 | 85.9813 | 83.9215 | 76.8177 | 64.568 | 47.3084 | 26.3403 | 6.4285 | 0.42253 | 0 | 0 | 0 | 0 | 0
PV | 14 | 7 | 0 | 0 | 0 | 0 | 0 | 2.3503 | 19.0931 | 42.5474 | 62.0706 | 76.0066 | 84.3515 | 87.6563 | 85.4833 | 78.0211 | 65.2509 | 47.0556 | 24.9972 | 5.0176 | 0.0075452 | 0 | 0 | 0 | 0 | 0
PV | 14 | 8 | 0 | 0 | 0 | 0 | 0 | 0.40933 | 16.5095 | 42.1295 | 63.4964 | 78.4972 | 87.1983 | 90.5119 | 88.0872 | 80.1072 | 66.272 | 46.3397 | 21.8035 | 1.6373 | 0 | 0 | 0 | 0 | 0 | 0
PV | 14 | 9 | 0 | 0 | 0 | 0 | 0 | 0 | 7.3717 | 32.086 | 56.8191 | 73.1884 | 82.8576 | 86.1058 | 81.8616 | 72.498 | 57.932 | 38.0957 | 14.102 | 0.049044 | 0 | 0 | 0 | 0 | 0 | 0
PV | 14 | 10 | 0 | 0 | 0 | 0 | 0 | 0 | 1.2475 | 18.2365 | 41.0029 | 58.3817 | 69.1412 | 72.4548 | 70.1781 | 62.6309 | 48.7957 | 28.2319 | 4.3311 | 0 | 0 | 0 | 0 | 0 | 0 | 0
PV | 14 | 11 | 0 | 0 | 0 | 0 | 0 | 0 | 0.030181 | 18.0217 | 43.8527 | 62.7308 | 72.8489 | 76.0858 | 73.3884 | 64.0776 | 46.2106 | 23.5486 | 1.1242 | 0 | 0 | 0 | 0 | 0 | 0 | 0
PV | 15 | 0 | 0 | 0 | 0 | 0 | 0 | 0 | 0.34395 | 17.7323 | 37.3028 | 53.7854 | 64.8872 | 69.3585 | 67.1305 | 59.0592 | 43.2378 | 22.1195 | 2.3503 | 0 | 0 | 0 | 0 | 0 | 0 | 0
PV | 15 | 1 | 0 | 0 | 0 | 0 | 0 | 0 | 3.3002 | 22.4712 | 42.7762 | 59.1081 | 69.8804 | 74.5896 | 72.7025 | 63.9527 | 47.2019 | 28.0478 | 6.8967 | 0 | 0 | 0 | 0 | 0 | 0 | 0
PV | 15 | 2 | 0 | 0 | 0 | 0 | 0 | 0.057324 | 8.3158 | 27.0532 | 46.1269 | 63.9242 | 75.3279 | 81.3354 | 79.2985 | 69.0642 | 54.3166 | 36.7678 | 15.1527 | 0.67643 | 0 | 0 | 0 | 0 | 0 | 0
PV | 15 | 3 | 0 | 0 | 0 | 0 | 0 | 1.394 | 16.4318 | 39.0319 | 59.5233 | 74.3992 | 83.3161 | 86.8583 | 85.101 | 76.4764 | 62.1612 | 43.3995 | 21.7393 | 3.4988 | 0 | 0 | 0 | 0 | 0 | 0
PV | 15 | 4 | 0 | 0 | 0 | 0 | 0 | 3.9439 | 20.7705 | 42.8174 | 62.4719 | 76.91 | 85.7112 | 88.8602 | 85.9749 | 78.3164 | 64.2452 | 45.9129 | 23.9462 | 5.3044 | 0.19108 | 0 | 0 | 0 | 0 | 0
PV | 15 | 5 | 0 | 0 | 0 | 0 | 0.098725 | 4.2807 | 20.906 | 42.9415 | 61.7348 | 75.422 | 83.6991 | 87.0084 | 84.872 | 77.5979 | 65.0835 | 47.4275 | 26.0516 | 6.1367 | 0.73057 | 0 | 0 | 0 | 0 | 0
PV | 15 | 6 | 0 | 0 | 0 | 0 | 0.026751 | 3.47 | 20.0406 | 42.9053 | 61.9751 | 75.6642 | 83.8806 | 87.0984 | 85.0118 | 77.8157 | 65.4069 | 47.9231 | 26.6825 | 6.512 | 0.42802 | 0 | 0 | 0 | 0 | 0
PV | 15 | 7 | 0 | 0 | 0 | 0 | 0 | 2.3809 | 19.3412 | 43.1002 | 62.877 | 76.9941 | 85.4475 | 88.7952 | 86.594 | 79.0348 | 66.0987 | 47.667 | 25.322 | 5.0827 | 0.0076432 | 0 | 0 | 0 | 0 | 0
PV | 15 | 8 | 0 | 0 | 0 | 0 | 0 | 0.41465 | 16.724 | 42.6769 | 64.3214 | 79.5171 | 88.3313 | 91.6879 | 89.2317 | 81.1481 | 67.133 | 46.9418 | 22.0868 | 1.6586 | 0 | 0 | 0 | 0 | 0 | 0
PV | 15 | 9 | 0 | 0 | 0 | 0 | 0 | 0 | 7.4674 | 32.5028 | 57.5573 | 74.1393 | 83.9341 | 87.2245 | 82.9252 | 73.44 | 58.6847 | 38.5907 | 14.2852 | 0.049681 | 0 | 0 | 0 | 0 | 0 | 0
PV | 15 | 10 | 0 | 0 | 0 | 0 | 0 | 0 | 1.2637 | 18.4734 | 41.5356 | 59.1403 | 70.0395 | 73.3962 | 71.0899 | 63.4447 | 49.4297 | 28.5987 | 4.3873 | 0 | 0 | 0 | 0 | 0 | 0 | 0
PV | 15 | 11 | 0 | 0 | 0 | 0 | 0 | 0 | 0.030573 | 18.2559 | 44.4225 | 63.5458 | 73.7954 | 77.0743 | 74.3419 | 64.9101 | 46.811 | 23.8545 | 1.1388 | 0 | 0 | 0 | 0 | 0 | 0 | 0
PV | 16 | 0 | 0 | 0 | 0 | 0 | 0 | 0 | 0.33953 | 17.5049 | 36.8243 | 53.0956 | 64.055 | 68.4689 | 66.2695 | 58.3017 | 42.6832 | 21.8358 | 2.3201 | 0 | 0 | 0 | 0 | 0 | 0 | 0
PV | 16 | 1 | 0 | 0 | 0 | 0 | 0 | 0 | 3.2579 | 22.183 | 42.2275 | 58.35 | 68.9841 | 73.6329 | 71.7701 | 63.1324 | 46.5964 | 27.688 | 6.8082 | 0 | 0 | 0 | 0 | 0 | 0 | 0
PV | 16 | 2 | 0 | 0 | 0 | 0 | 0 | 0.056589 | 8.2092 | 26.7062 | 45.5353 | 63.1043 | 74.3617 | 80.2922 | 78.2814 | 68.1784 | 53.62 | 36.2962 | 14.9584 | 0.66775 | 0 | 0 | 0 | 0 | 0 | 0
PV | 16 | 3 | 0 | 0 | 0 | 0 | 0 | 1.3761 | 16.221 | 38.5313 | 58.7599 | 73.445 | 82.2474 | 85.7443 | 84.0095 | 75.4955 | 61.364 | 42.8429 | 21.4604 | 3.4539 | 0 | 0 | 0 | 0 | 0 | 0
PV | 16 | 4 | 0 | 0 | 0 | 0 | 0 | 3.8933 | 20.5041 | 42.2682 | 61.6707 | 75.9236 | 84.6119 | 87.7205 | 84.8722 | 77.3119 | 63.4212 | 45.324 | 23.6391 | 5.2364 | 0.18863 | 0 | 0 | 0 | 0 | 0
PV | 16 | 5 | 0 | 0 | 0 | 0 | 0.097459 | 4.2258 | 20.6379 | 42.3907 | 60.9429 | 74.4546 | 82.6256 | 85.8924 | 83.7834 | 76.6026 | 64.2487 | 46.8192 | 25.7174 | 6.058 | 0.7212 | 0 | 0 | 0 | 0 | 0
PV | 16 | 6 | 0 | 0 | 0 | 0 | 0.026408 | 3.4255 | 19.7835 | 42.355 | 61.1802 | 74.6937 | 82.8048 | 85.9813 | 83.9215 | 76.8177 | 64.568 | 47.3084 | 26.3403 | 6.4285 | 0.42253 | 0 | 0 | 0 | 0 | 0
PV | 16 | 7 | 0 | 0 | 0 | 0 | 0 | 2.3503 | 19.0931 | 42.5474 | 62.0706 | 76.0066 | 84.3515 | 87.6563 | 85.4833 | 78.0211 | 65.2509 | 47.0556 | 24.9972 | 5.0176 | 0.0075452 | 0 | 0 | 0 | 0 | 0
PV | 16 | 8 | 0 | 0 | 0 | 0 | 0 | 0.40933 | 16.5095 | 42.1295 | 63.4964 | 78.4972 | 87.1983 | 90.5119 | 88.0872 | 80.1072 | 66.272 | 46.3397 | 21.8035 | 1.6373 | 0 | 0 | 0 | 0 | 0 | 0
PV | 16 | 9 | 0 | 0 | 0 | 0 | 0 | 0 | 7.3717 | 32.086 | 56.8191 | 73.1884 | 82.8576 | 86.1058 | 81.8616 | 72.498 | 57.932 | 38.0957 | 14.102 | 0.049044 | 0 | 0 | 0 | 0 | 0 | 0
PV | 16 | 10 | 0 | 0 | 0 | 0 | 0 | 0 | 1.2475 | 18.2365 | 41.0029 | 58.3817 | 69.1412 | 72.4548 | 70.1781 | 62.6309 | 48.7957 | 28.2319 | 4.3311 | 0 | 0 | 0 | 0 | 0 | 0 | 0
PV | 16 | 11 | 0 | 0 | 0 | 0 | 0 | 0 | 0.030181 | 18.0217 | 43.8527 | 62.7308 | 72.8489 | 76.0858 | 73.3884 | 64.0776 | 46.2106 | 23.5486 | 1.1242 | 0 | 0 | 0 | 0 | 0 | 0 | 0
PV | 17 | 0 | 0 | 0 | 0 | 0 | 0 | 0 | 0.33953 | 17.5049 | 36.8243 | 53.0956 | 64.055 | 68.4689 | 66.2695 | 58.3017 | 42.6832 | 21.8358 | 2.3201 | 0 | 0 | 0 | 0 | 0 | 0 | 0
PV | 17 | 1 | 0 | 0 | 0 | 0 | 0 | 0 | 3.2579 | 22.183 | 42.2275 | 58.35 | 68.9841 | 73.6329 | 71.7701 | 63.1324 | 46.5964 | 27.688 | 6.8082 | 0 | 0 | 0 | 0 | 0 | 0 | 0
PV | 17 | 2 | 0 | 0 | 0 | 0 | 0 | 0.056589 | 8.2092 | 26.7062 | 45.5353 | 63.1043 | 74.3617 | 80.2922 | 78.2814 | 68.1784 | 53.62 | 36.2962 | 14.9584 | 0.66775 | 0 | 0 | 0 | 0 | 0 | 0
PV | 17 | 3 | 0 | 0 | 0 | 0 | 0 | 1.3761 | 16.221 | 38.5313 | 58.7599 | 73.445 | 82.2474 | 85.7443 | 84.0095 | 75.4955 | 61.364 | 42.8429 | 21.4604 | 3.4539 | 0 | 0 | 0 | 0 | 0 | 0
PV | 17 | 4 | 0 | 0 | 0 | 0 | 0 | 3.8933 | 20.5041 | 42.2682 | 61.6707 | 75.9236 | 84.6119 | 87.7205 | 84.8722 | 77.3119 | 63.4212 | 45.324 | 23.6391 | 5.2364 | 0.18863 | 0 | 0 | 0 | 0 | 0
PV | 17 | 5 | 0 | 0 | 0 | 0 | 0.097459 | 4.2258 | 20.6379 | 42.3907 | 60.9429 | 74.4546 | 82.6256 | 85.8924 | 83.7834 | 76.6026 | 64.2487 | 46.8192 | 25.7174 | 6.058 | 0.7212 | 0 | 0 | 0 | 0 | 0
PV | 17 | 6 | 0 | 0 | 0 | 0 | 0.026408 | 3.4255 | 19.7835 | 42.355 | 61.1802 | 74.6937 | 82.8048 | 85.9813 | 83.9215 | 76.8177 | 64.568 | 47.3084 | 26.3403 | 6.4285 | 0.42253 | 0 | 0 | 0 | 0 | 0
PV | 17 | 7 | 0 | 0 | 0 | 0 | 0 | 2.3503 | 19.0931 | 42.5474 | 62.0706 | 76.0066 | 84.3515 | 87.6563 | 85.4833 | 78.0211 | 65.2509 | 47.0556 | 24.9972 | 5.0176 | 0.0075452 | 0 | 0 | 0 | 0 | 0
PV | 17 | 8 | 0 | 0 | 0 | 0 | 0 | 0.40933 | 16.5095 | 42.1295 | 63.4964 | 78.4972 | 87.1983 | 90.5119 | 88.0872 | 80.1072 | 66.272 | 46.3397 | 21.8035 | 1.6373 | 0 | 0 | 0 | 0 | 0 | 0
PV | 17 | 9 | 0 | 0 | 0 | 0 | 0 | 0 | 7.3717 | 32.086 | 56.8191 | 73.1884 | 82.8576 | 86.1058 | 81.8616 | 72.498 | 57.932 | 38.0957 | 14.102 | 0.049044 | 0 | 0 | 0 | 0 | 0 | 0
PV | 17 | 10 | 0 | 0 | 0 | 0 | 0 | 0 | 1.2475 | 18.2365 | 41.0029 | 58.3817 | 69.1412 | 72.4548 | 70.1781 | 62.6309 | 48.7957 | 28.2319 | 4.3311 | 0 | 0 | 0 | 0 | 0 | 0 | 0
PV | 17 | 11 | 0 | 0 | 0 | 0 | 0 | 0 | 0.030181 | 18.0217 | 43.8527 | 62.7308 | 72.8489 | 76.0858 | 73.3884 | 64.0776 | 46.2106 | 23.5486 | 1.1242 | 0 | 0 | 0 | 0 | 0 | 0 | 0
PV | 18 | 0 | 0 | 0 | 0 | 0 | 0 | 0 | 0.34583 | 17.8296 | 37.5075 | 54.0805 | 65.2432 | 69.7391 | 67.4988 | 59.3833 | 43.475 | 22.2409 | 2.3632 | 0 | 0 | 0 | 0 | 0 | 0 | 0
PV | 18 | 1 | 0 | 0 | 0 | 0 | 0 | 0 | 3.3183 | 22.5945 | 43.0109 | 59.4324 | 70.2639 | 74.9989 | 73.1015 | 64.3036 | 47.4609 | 28.2017 | 6.9345 | 0 | 0 | 0 | 0 | 0 | 0 | 0
PV | 18 | 2 | 0 | 0 | 0 | 0 | 0 | 0.057639 | 8.3615 | 27.2017 | 46.38 | 64.2749 | 75.7412 | 81.7817 | 79.7336 | 69.4432 | 54.6147 | 36.9695 | 15.2358 | 0.68014 | 0 | 0 | 0 | 0 | 0 | 0
PV | 18 | 3 | 0 | 0 | 0 | 0 | 0 | 1.4016 | 16.522 | 39.2461 | 59.8499 | 74.8074 | 83.7732 | 87.3349 | 85.568 | 76.896 | 62.5023 | 43.6377 | 21.8585 | 3.518 | 0 | 0 | 0 | 0 | 0 | 0
PV | 18 | 4 | 0 | 0 | 0 | 0 | 0 | 3.9655 | 20.8844 | 43.0523 | 62.8147 | 77.332 | 86.1815 | 89.3478 | 86.4466 | 78.7461 | 64.5977 | 46.1648 | 24.0776 | 5.3335 | 0.19213 | 0 | 0 | 0 | 0 | 0
PV | 18 | 5 | 0 | 0 | 0 | 0 | 0.099267 | 4.3042 | 21.0207 | 43.1771 | 62.0735 | 75.8358 | 84.1584 | 87.4858 | 85.3377 | 78.0237 | 65.4406 | 47.6878 | 26.1945 | 6.1704 | 0.73457 | 0 | 0 | 0 | 0 | 0
PV | 18 | 6 | 0 | 0 | 0 | 0 | 0.026898 | 3.4891 | 20.1505 | 43.1407 | 62.3152 | 76.0793 | 84.3409 | 87.5763 | 85.4783 | 78.2427 | 65.7658 | 48.186 | 26.8289 | 6.5478 | 0.43037 | 0 | 0 | 0 | 0 | 0
PV | 18 | 7 | 0 | 0 | 0 | 0 | 0 | 2.3939 | 19.4473 | 43.3367 | 63.222 | 77.4166 | 85.9164 | 89.2825 | 87.0691 | 79.4685 | 66.4613 | 47.9286 | 25.461 | 5.1106 | 0.0076852 | 0 | 0 | 0 | 0 | 0
PV | 18 | 8 | 0 | 0 | 0 | 0 | 0 | 0.41692 | 16.8158 | 42.911 | 64.6743 | 79.9534 | 88.816 | 92.191 | 89.7213 | 81.5933 | 67.5014 | 47.1994 | 22.208 | 1.6677 | 0 | 0 | 0 | 0 | 0 | 0
PV | 18 | 9 | 0 | 0 | 0 | 0 | 0 | 0 | 7.5084 | 32.6812 | 57.8732 | 74.5461 | 84.3947 | 87.7032 | 83.3802 | 73.843 | 59.0067 | 38.8024 | 14.3636 | 0.049954 | 0 | 0 | 0 | 0 | 0 | 0
PV | 18 | 10 | 0 | 0 | 0 | 0 | 0 | 0 | 1.2706 | 18.5748 | 41.7635 | 59.4648 | 70.4238 | 73.7989 | 71.48 | 63.7928 | 49.7009 | 28.7556 | 4.4114 | 0 | 0 | 0 | 0 | 0 | 0 | 0
PV | 18 | 11 | 0 | 0 | 0 | 0 | 0 | 0 | 0.030741 | 18.356 | 44.6662 | 63.8945 | 74.2003 | 77.4972 | 74.7498 | 65.2663 | 47.0678 | 23.9854 | 1.1451 | 0 | 0 | 0 | 0 | 0 | 0 | 0
PV | 19 | 0 | 0 | 0 | 0 | 0 | 0 | 0 | 0.35061 | 18.0761 | 38.026 | 54.8282 | 66.1452 | 70.7032 | 68.432 | 60.2043 | 44.0761 | 22.5484 | 2.3959 | 0 | 0 | 0 | 0 | 0 | 0 | 0
PV | 19 | 1 | 0 | 0 | 0 | 0 | 0 | 0 | 3.3642 | 22.9069 | 43.6055 | 60.2541 | 71.2353 | 76.0357 | 74.1121 | 65.1926 | 48.117 | 28.5916 | 7.0304 | 0 | 0 | 0 | 0 | 0 | 0 | 0
PV | 19 | 2 | 0 | 0 | 0 | 0 | 0 | 0.058436 | 8.4771 | 27.5777 | 47.0212 | 65.1635 | 76.7883 | 82.9124 | 80.836 | 70.4033 | 55.3697 | 37.4806 | 15.4465 | 0.68954 | 0 | 0 | 0 | 0 | 0 | 0
PV | 19 | 3 | 0 | 0 | 0 | 0 | 0 | 1.421 | 16.7504 | 39.7887 | 60.6774 | 75.8417 | 84.9314 | 88.5423 | 86.7509 | 77.9591 | 63.3664 | 44.241 | 22.1607 | 3.5667 | 0 | 0 | 0 | 0 | 0 | 0
PV | 19 | 4 | 0 | 0 | 0 | 0 | 0 | 4.0204 | 21.1732 | 43.6475 | 63.6832 | 78.4011 | 87.373 | 90.583 | 87.6418 | 79.8348 | 65.4908 | 46.803 | 24.4105 | 5.4072 | 0.19479 | 0 | 0 | 0 | 0 | 0
PV | 19 | 5 | 0 | 0 | 0 | 0 | 0.10064 | 4.3637 | 21.3113 | 43.774 | 62.9317 | 76.8843 | 85.3219 | 88.6953 | 86.5175 | 79.1024 | 66.3454 | 48.347 | 26.5567 | 6.2557 | 0.74473 | 0 | 0 | 0 | 0 | 0
PV | 19 | 6 | 0 | 0 | 0 | 0 | 0.02727 | 3.5373 | 20.4291 | 43.7371 | 63.1767 | 77.1311 | 85.5069 | 88.7871 | 86.66 | 79.3244 | 66.6751 | 48.8522 | 27.1998 | 6.6383 | 0.43632 | 0 | 0 | 0 | 0 | 0
PV | 19 | 7 | 0 | 0 | 0 | 0 | 0 | 2.427 | 19.7162 | 43.9358 | 64.0961 | 78.4868 | 87.1042 | 90.5168 | 88.2729 | 80.5672 | 67.3802 | 48.5912 | 25.813 | 5.1813 | 0.0077914 | 0 | 0 | 0 | 0 | 0
PV | 19 | 8 | 0 | 0 | 0 | 0 | 0 | 0.42268 | 17.0483 | 43.5043 | 65.5684 | 81.0588 | 90.0439 | 93.4656 | 90.9617 | 82.7214 | 68.4346 | 47.8519 | 22.515 | 1.6907 | 0 | 0 | 0 | 0 | 0 | 0
PV | 19 | 9 | 0 | 0 | 0 | 0 | 0 | 0 | 7.6122 | 33.133 | 58.6733 | 75.5768 | 85.5615 | 88.9157 | 84.533 | 74.8638 | 59.8225 | 39.3389 | 14.5622 | 0.050644 | 0 | 0 | 0 | 0 | 0 | 0
PV | 19 | 10 | 0 | 0 | 0 | 0 | 0 | 0 | 1.2882 | 18.8316 | 42.3409 | 60.2869 | 71.3974 | 74.8192 | 72.4682 | 64.6747 | 50.388 | 29.1531 | 4.4724 | 0 | 0 | 0 | 0 | 0 | 0 | 0
PV | 19 | 11 | 0 | 0 | 0 | 0 | 0 | 0 | 0.031166 | 18.6098 | 45.2837 | 64.7778 | 75.2261 | 78.5687 | 75.7832 | 66.1686 | 47.7185 | 24.317 | 1.1609 | 0 | 0 | 0 | 0 | 0 | 0 | 0
Wind | 0 | 0 | 2.0864 | 2.0657 | 1.9893 | 1.9373 | 1.924 | 1.9844 | 1.9939 | 1.9081 | 1.9129 | 2.1028 | 2.2396 | 2.3682 | 2.5123 | 2.6028 | 2.5762 | 2.2786 | 1.8393 | 1.654 | 1.6009 | 1.595 | 1.6519 | 1.774 | 1.9362 | 2.04
Wind | 0 | 1 | 1.4942 | 1.5011 | 1.5083 | 1.5206 | 1.4936 | 1.4924 | 1.5356 | 1.4666 | 1.445 | 1.5485 | 1.7065 | 1.43 | 1.6553 | 1.8687 | 1.7988 | 1.5892 | 1.3515 | 1.2876 | 1.2807 | 1.2951 | 1.3347 | 1.3889 | 1.4042 | 1.4342
Wind | 0 | 2 | 1.8255 | 1.7158 | 1.6036 | 1.6053 | 1.6494 | 1.7098 | 1.7374 | 1.8693 | 0 | 0.79415 | 2.4308 | 0 | 0 | 0 | 2.5462 | 2.401 | 2.1878 | 1.8883 | 1.7713 | 1.7393 | 1.703 | 1.7502 | 1.8525 | 1.9014
Wind | 0 | 3 | 1.9104 | 1.9904 | 1.996 | 1.9406 | 1.8485 | 1.7472 | 1.6171 | 0 | 0 | 0 | 0 | 0 | 0 | 0 | 0 | 1.2409 | 1.0666 | 0.99521 | 1.0498 | 1.1626 | 1.2829 | 1.3828 | 1.5832 | 1.7467
Wind | 0 | 4 | 1.1067 | 1.118 | 1.2429 | 1.2196 | 1.1126 | 1.0208 | 0.94821 | 0 | 0 | 0 | 0 | 0 | 0 | 0 | 0 | 1.6491 | 1.5961 | 1.4606 | 1.2637 | 1.1318 | 0.98342 | 0.94875 | 0.99236 | 1.1113
Wind | 0 | 5 | 0.29386 | 0.28826 | 0.27987 | 0.26559 | 0.25664 | 0.23145 | 0.28211 | 0.25603 | 0 | 0 | 0 | 0 | 0 | 0.98346 | 0 | 0.92076 | 0.86171 | 0.80602 | 0.65013 | 0.41868 | 0.33388 | 0.30646 | 0.29946 | 0.29526
Wind | 0 | 6 | 0.10373 | 0.10942 | 0.11321 | 0.11511 | 0.11186 | 0.086669 | 0.062022 | 0.049293 | 0.044959 | 0 | 0.11213 | 0 | 0.12323 | 0.11863 | 0.11836 | 0.13217 | 0.16846 | 0.31119 | 0.43118 | 0.21505 | 0.11321 | 0.095065 | 0.093981 | 0.097502
Wind | 0 | 7 | 0.14436 | 0.13596 | 0.11944 | 0.10048 | 0.088565 | 0.084231 | 0.073939 | 0.093169 | 0 | 0 | 0.12963 | 0 | 0 | 0 | 0 | 0.39488 | 0.39786 | 0.43036 | 0.39434 | 0.24917 | 0.18905 | 0.16277 | 0.14977 | 0.1468
Wind | 0 | 8 | 0.21102 | 0.21158 | 0.21438 | 0.21046 | 0.20234 | 0.18891 | 0.16232 | 0.17268 | 0 | 0 | 0 | 0 | 0 | 0.67644 | 0.64901 | 0.58828 | 0.56365 | 0.61851 | 0.48165 | 0.36943 | 0.3017 | 0.26336 | 0.246 | 0.21214
Wind | 0 | 9 | 0.40734 | 0.38107 | 0.33665 | 0.29061 | 0.25974 | 0.29332 | 0.35209 | 0.33828 | 0 | 0 | 0 | 0 | 0 | 0 | 0 | 0.50349 | 0.56551 | 0.52462 | 0.42251 | 0.3873 | 0.37782 | 0.39353 | 0.41493 | 0.40721
Wind | 0 | 10 | 1.4027 | 1.3893 | 1.3602 | 1.3677 | 1.3364 | 1.2829 | 1.2765 | 1.1634 | 1.0629 | 1.0221 | 0.5801 | 0 | 0.89949 | 0.81162 | 0.6868 | 0.61347 | 0.57737 | 0.5589 | 0.63418 | 0.75844 | 0.89222 | 1.0755 | 1.2463 | 1.3655
Wind | 0 | 11 | 0.56621 | 0.52869 | 0.44553 | 0.39218 | 0.37647 | 0.35995 | 0.32772 | 0.26001 | 0.17225 | 0.15952 | 0.18038 | 0 | 0.29034 | 0.30226 | 0.32555 | 0.38865 | 0.40274 | 0.36888 | 0.34803 | 0.34342 | 0.38649 | 0.47153 | 0.5666 | 0.59801
Wind | 1 | 0 | 1.1025 | 1.0916 | 1.0512 | 1.0237 | 1.0167 | 1.0486 | 1.0537 | 1.0083 | 1.0109 | 1.1112 | 1.1835 | 1.2514 | 1.3276 | 1.3754 | 1.3614 | 1.2041 | 0.97193 | 0.87404 | 0.84599 | 0.84284 | 0.87289 | 0.93744 | 1.0232 | 1.078
Wind | 1 | 1 | 0.78958 | 0.79323 | 0.79703 | 0.80353 | 0.78926 | 0.78863 | 0.81145 | 0.775 | 0.76359 | 0.81826 | 0.90177 | 0.94344 | 0.97355 | 0.98749 | 0.95057 | 0.83981 | 0.71416 | 0.68041 | 0.67676 | 0.68437 | 0.70528 | 0.73396 | 0.74204 | 0.75789
Wind | 1 | 2 | 0.96463 | 0.90667 | 0.84742 | 0.84828 | 0.8716 | 0.90352 | 0.91812 | 0.98782 | 1.0788 | 1.2414 | 0 | 0 | 0 | 1.3911 | 1.3455 | 1.2688 | 1.1561 | 0.99784 | 0.93601 | 0.91912 | 0.89994 | 0.92485 | 0.97894 | 1.0048
Wind | 1 | 3 | 0 | 1.0518 | 1.0548 | 1.0255 | 0.97682 | 0 | 0 | 0 | 0 | 0 | 0 | 0 | 0 | 0 | 0 | 0 | 0 | 0 | 0 | 0 | 0 | 0.73073 | 0 | 0
Wind | 1 | 4 | 0.58479 | 0.5908 | 0.65678 | 0.64447 | 0.58794 | 0.53942 | 0 | 0 | 0 | 0 | 0 | 0 | 0 | 0 | 0 | 0 | 0.69419 | 0.77185 | 0.6678 | 0.5981 | 0.51967 | 0.50135 | 0.52439 | 0.58722
Wind | 1 | 5 | 0.15529 | 0.15233 | 0.14789 | 0.14035 | 0.13562 | 0.12231 | 0.14907 | 0 | 0 | 0 | 0 | 0 | 0 | 0 | 0 | 0 | 0.45536 | 0.42593 | 0.34355 | 0.22125 | 0.17643 | 0.16194 | 0.15824 | 0.15603
Wind | 1 | 6 | 0.054815 | 0.057821 | 0.059824 | 0.060826 | 0.059109 | 0.045799 | 0.032775 | 0 | 0 | 0 | 0 | 0 | 0 | 0 | 0 | 0 | 0.089021 | 0.16445 | 0.22785 | 0.11364 | 0.059824 | 0.050235 | 0.049663 | 0.051523
Wind | 1 | 7 | 0.076283 | 0.071847 | 0.063116 | 0.053098 | 0.0468 | 0.044511 | 0.039072 | 0 | 0 | 0 | 0 | 0 | 0 | 0 | 0 | 0 | 0.21024 | 0.22742 | 0.20838 | 0.13167 | 0.099898 | 0.086015 | 0.079146 | 0.077571
Wind | 1 | 8 | 0.11151 | 0.11181 | 0.11328 | 0.11121 | 0.10693 | 0.099827 | 0.085777 | 0 | 0 | 0 | 0 | 0 | 0 | 0 | 0 | 0 | 0.29785 | 0.32684 | 0.25452 | 0.19522 | 0.15943 | 0.13917 | 0.13 | 0.1121
Wind | 1 | 9 | 0.21525 | 0.20137 | 0.1779 | 0.15357 | 0.13725 | 0.155 | 0.18606 | 0 | 0 | 0 | 0 | 0 | 0 | 0 | 0.25976 | 0 | 0.29884 | 0.27722 | 0.22327 | 0.20466 | 0.19965 | 0.20795 | 0.21926 | 0.21518
Wind | 1 | 10 | 0.74123 | 0.73413 | 0.71875 | 0.72274 | 0.70618 | 0.67793 | 0.67453 | 0.61478 | 0.56169 | 0.5401 | 0.53906 | 0 | 0.47532 | 0.42888 | 0.36293 | 0.32418 | 0.3051 | 0.29534 | 0.33512 | 0.40079 | 0.47148 | 0.56835 | 0.65856 | 0.72156
Wind | 1 | 11 | 0.2992 | 0.27938 | 0.23543 | 0.20724 | 0.19894 | 0.19021 | 0.17318 | 0.1374 | 0.091025 | 0.084298 | 0.095318 | 0 | 0.032713 | 0.15972 | 0.17203 | 0.20538 | 0.21282 | 0.19493 | 0.18391 | 0.18148 | 0.20423 | 0.24917 | 0.29941 | 0.31601
Wind | 2 | 0 | 1.1798 | 1.1681 | 1.1249 | 1.0955 | 1.088 | 1.1221 | 1.1275 | 1.0789 | 1.0817 | 1.189 | 1.2664 | 1.3391 | 1.4206 | 1.4717 | 1.4567 | 1.2884 | 1.04 | 0.93527 | 0.90525 | 0.90188 | 0.93404 | 1.0031 | 1.0948 | 1.1535
Wind | 2 | 1 | 0.8449 | 0.8488 | 0.85286 | 0.85982 | 0.84456 | 0.84388 | 0.86829 | 0.8293 | 0.81709 | 0.87559 | 0.96494 | 1.0095 | 1.0417 | 1.0567 | 1.0172 | 0.89864 | 0.76419 | 0.72807 | 0.72417 | 0.73231 | 0.75469 | 0.78538 | 0.79403 | 0.81098
Wind | 2 | 2 | 1.0322 | 0.97019 | 0.90678 | 0.9077 | 0.93267 | 0.96682 | 0.98244 | 1.057 | 1.1544 | 1.3284 | 0 | 0 | 0 | 1.4886 | 1.4397 | 1.3576 | 1.2371 | 1.0677 | 1.0016 | 0.98351 | 0.96299 | 0.98964 | 1.0475 | 1.0752
Wind | 2 | 3 | 0 | 1.1255 | 1.1287 | 0 | 1.0453 | 0 | 0.85633 | 0 | 0 | 0 | 0 | 0 | 0 | 0 | 0 | 0 | 0 | 0 | 0 | 0 | 0.72543 | 0.78192 | 0 | 0
Wind | 2 | 4 | 0.62576 | 0.63219 | 0.70279 | 0.68962 | 0.62913 | 0.57721 | 0 | 0 | 0 | 0 | 0 | 0 | 0 | 0 | 0 | 0 | 0.74511 | 0.82592 | 0.71458 | 0.64 | 0.55608 | 0.53647 | 0.56113 | 0.62836
Wind | 2 | 5 | 0.16616 | 0.163 | 0.15825 | 0.15018 | 0.14512 | 0.13087 | 0.15952 | 0 | 0 | 0 | 0 | 0 | 0 | 0 | 0 | 0 | 0.48726 | 0.45577 | 0.36762 | 0.23674 | 0.18879 | 0.17329 | 0.16933 | 0.16696
Wind | 2 | 6 | 0.058655 | 0.061871 | 0.064015 | 0.065087 | 0.06325 | 0.049007 | 0.035071 | 0 | 0 | 0 | 0 | 0 | 0 | 0 | 0 | 0 | 0.095257 | 0.17597 | 0.24381 | 0.1216 | 0.064015 | 0.053755 | 0.053142 | 0.055133
Wind | 2 | 7 | 0.081627 | 0.07688 | 0.067538 | 0.056818 | 0.050079 | 0.047629 | 0.041809 | 0 | 0 | 0 | 0 | 0 | 0 | 0 | 0 | 0 | 0.22497 | 0.24335 | 0.22298 | 0.1409 | 0.1069 | 0.092041 | 0.08469 | 0.083006
Wind | 2 | 8 | 0.11932 | 0.11964 | 0.12122 | 0.11901 | 0.11442 | 0.10682 | 0.091786 | 0 | 0 | 0 | 0 | 0 | 0 | 0 | 0 | 0 | 0.31872 | 0.34974 | 0.27235 | 0.20889 | 0.1706 | 0.14892 | 0.1391 | 0.11995
Wind | 2 | 9 | 0.23033 | 0.21548 | 0.19036 | 0.16433 | 0.14687 | 0.16586 | 0.19909 | 0 | 0 | 0 | 0 | 0 | 0 | 0 | 0 | 0 | 0.31977 | 0.29665 | 0.23891 | 0.219 | 0.21364 | 0.22252 | 0.23462 | 0.23026
Wind | 2 | 10 | 0.79316 | 0.78556 | 0.7691 | 0.77338 | 0.75565 | 0.72543 | 0.72179 | 0.65785 | 0.60104 | 0.57794 | 0.57683 | 0 | 0.282 | 0.45893 | 0.38835 | 0.34689 | 0.32647 | 0.31603 | 0.3586 | 0.42886 | 0.50451 | 0.60816 | 0.7047 | 0.77211
Wind | 2 | 11 | 0.32016 | 0.29895 | 0.25193 | 0.22176 | 0.21287 | 0.20353 | 0.18531 | 0.14702 | 0.097401 | 0.090204 | 0.102 | 0 | 0 | 0.17091 | 0.18408 | 0.21977 | 0.22773 | 0.20859 | 0.19679 | 0.19419 | 0.21854 | 0.26663 | 0.32038 | 0.33815
Wind | 3 | 0 | 1.2151 | 1.203 | 1.1585 | 1.1283 | 1.1205 | 1.1557 | 1.1612 | 1.1112 | 1.1141 | 1.2246 | 1.3043 | 1.3792 | 1.4631 | 1.5158 | 1.5003 | 1.327 | 1.0712 | 0.96327 | 0.93235 | 0.92888 | 0.96201 | 1.0331 | 1.1276 | 1.188
Wind | 3 | 1 | 0.87019 | 0.87421 | 0.8784 | 0.88556 | 0.86984 | 0.86914 | 0.89429 | 0.85412 | 0.84155 | 0.9018 | 0.99383 | 1.0398 | 1.0729 | 1.0883 | 1.0476 | 0.92555 | 0.78707 | 0.74987 | 0.74585 | 0.75424 | 0.77729 | 0.8089 | 0.8178 | 0.83526
Wind | 3 | 2 | 1.0631 | 0.99923 | 0.93393 | 0.93488 | 0.96059 | 0.99576 | 1.0119 | 1.0887 | 1.189 | 1.3682 | 0 | 0 | 0 | 1.5332 | 1.4828 | 1.3983 | 1.2742 | 1.0997 | 1.0316 | 1.013 | 0.99182 | 1.0193 | 1.0789 | 1.1074
Wind | 3 | 3 | 0 | 1.1592 | 1.1624 | 0 | 1.0765 | 1.0175 | 0 | 0 | 0 | 0 | 0 | 0 | 0 | 0 | 0 | 0 | 0 | 0 | 0.61137 | 0 | 0 | 0 | 0 | 0
Wind | 3 | 4 | 0.64449 | 0.65112 | 0.72383 | 0.71027 | 0.64796 | 0.59449 | 0 | 0 | 0 | 0 | 0 | 0 | 0 | 0 | 0 | 0 | 0.73948 | 0.85065 | 0.73598 | 0.65916 | 0.57273 | 0.55254 | 0.57793 | 0.64717
Wind | 3 | 5 | 0.17114 | 0.16788 | 0.16299 | 0.15468 | 0.14946 | 0.13479 | 0.14177 | 0 | 0 | 0 | 0 | 0 | 0 | 0 | 0 | 0 | 0.50185 | 0.46941 | 0.37863 | 0.24383 | 0.19445 | 0.17847 | 0.1744 | 0.17195
Wind | 3 | 6 | 0.060411 | 0.063724 | 0.065932 | 0.067036 | 0.065143 | 0.050474 | 0.036121 | 0 | 0 | 0 | 0 | 0 | 0 | 0 | 0 | 0 | 0.098109 | 0.18123 | 0.25111 | 0.12524 | 0.065932 | 0.055364 | 0.054733 | 0.056784
Wind | 3 | 7 | 0.084071 | 0.079181 | 0.06956 | 0.058519 | 0.051578 | 0.049055 | 0.043061 | 0 | 0 | 0 | 0 | 0 | 0 | 0 | 0 | 0 | 0.23171 | 0.25064 | 0.22966 | 0.14511 | 0.1101 | 0.094797 | 0.087226 | 0.085491
Wind | 3 | 8 | 0.12289 | 0.12322 | 0.12485 | 0.12257 | 0.11784 | 0.11002 | 0.094534 | 0 | 0 | 0 | 0 | 0 | 0 | 0 | 0 | 0 | 0.32826 | 0.36021 | 0.28051 | 0.21515 | 0.1757 | 0.15337 | 0.14327 | 0.12355
Wind | 3 | 9 | 0.23723 | 0.22193 | 0.19606 | 0.16925 | 0.15127 | 0.17082 | 0.20505 | 0 | 0 | 0 | 0 | 0 | 0 | 0 | 0 | 0 | 0.32934 | 0.30553 | 0.24606 | 0.22556 | 0.22004 | 0.22918 | 0.24165 | 0.23715
Wind | 3 | 10 | 0.8169 | 0.80908 | 0.79213 | 0.79653 | 0.77828 | 0.74715 | 0.7434 | 0.67755 | 0.61904 | 0.59524 | 0.5941 | 0 | 0.29014 | 0.47267 | 0.39998 | 0.35727 | 0.33625 | 0.32549 | 0.36933 | 0.4417 | 0.51961 | 0.62637 | 0.72579 | 0.79523
Wind | 3 | 11 | 0.32975 | 0.3079 | 0.25947 | 0.2284 | 0.21925 | 0.20963 | 0.19086 | 0.15142 | 0.10032 | 0.092904 | 0.10505 | 0 | 0 | 0.17603 | 0.18959 | 0.22635 | 0.23455 | 0.21483 | 0.20269 | 0.2 | 0.22508 | 0.27461 | 0.32998 | 0.34827
Wind | 4 | 0 | 1.2926 | 1.2798 | 1.2324 | 1.2002 | 1.192 | 1.2294 | 1.2353 | 1.1821 | 1.1851 | 1.3027 | 1.3875 | 1.4672 | 1.5564 | 1.6125 | 1.596 | 1.4116 | 1.1395 | 1.0247 | 0.99182 | 0.98813 | 1.0234 | 1.099 | 1.1995 | 1.2638
Wind | 4 | 1 | 0.92569 | 0.92996 | 0.93442 | 0.94204 | 0.92532 | 0.92458 | 0.95133 | 0.9086 | 0.89523 | 0.95932 | 1.0572 | 1.1026 | 1.1414 | 1.1577 | 1.1144 | 0.98458 | 0.83727 | 0.7977 | 0.79342 | 0.80234 | 0.82686 | 0.86049 | 0.86996 | 0.88854
Wind | 4 | 2 | 1.1309 | 1.063 | 0.9935 | 0.9945 | 1.0219 | 1.0593 | 1.0764 | 1.1581 | 1.2648 | 1.4554 | 0 | 0 | 0 | 1.6309 | 1.5774 | 1.4875 | 1.3554 | 1.1698 | 1.0974 | 1.0776 | 1.0551 | 1.0843 | 1.1477 | 1.178
Wind | 4 | 3 | 1.1835 | 0 | 1.2366 | 0 | 1.1452 | 1.0824 | 0 | 0 | 0 | 0 | 0 | 0 | 0 | 0 | 0 | 0 | 0 | 0 | 0.65037 | 0 | 0 | 0 | 0 | 0
Wind | 4 | 4 | 0.6856 | 0.69265 | 0.77 | 0.75557 | 0.68929 | 0.63241 | 0 | 0 | 0 | 0 | 0 | 0 | 0 | 0 | 0 | 0 | 0.80614 | 0.9049 | 0.78292 | 0.7012 | 0.60925 | 0.58778 | 0.61479 | 0.68845
Wind | 4 | 5 | 0.18205 | 0.17859 | 0.17339 | 0.16454 | 0.15899 | 0.14339 | 0.17477 | 0 | 0 | 0 | 0 | 0 | 0 | 0 | 0 | 0 | 0.53385 | 0.49935 | 0.40277 | 0.25938 | 0.20685 | 0.18986 | 0.18552 | 0.18292
Wind | 4 | 6 | 0.064264 | 0.067788 | 0.070137 | 0.071312 | 0.069298 | 0.053694 | 0.038424 | 0 | 0 | 0 | 0 | 0 | 0 | 0 | 0 | 0 | 0.10437 | 0.19279 | 0.26713 | 0.13323 | 0.070137 | 0.058895 | 0.058224 | 0.060405
Wind | 4 | 7 | 0.089433 | 0.084232 | 0.073996 | 0.062251 | 0.054868 | 0.052183 | 0.045807 | 0 | 0 | 0 | 0 | 0 | 0 | 0 | 0 | 0 | 0.24649 | 0.26662 | 0.24431 | 0.15437 | 0.11712 | 0.10084 | 0.092789 | 0.090943
Wind | 4 | 8 | 0.13073 | 0.13108 | 0.13281 | 0.13039 | 0.12536 | 0.11704 | 0.10056 | 0 | 0 | 0 | 0 | 0 | 0 | 0 | 0 | 0 | 0.3492 | 0.38318 | 0.2984 | 0.22887 | 0.18691 | 0.16316 | 0.15241 | 0.13143
Wind | 4 | 9 | 0.25236 | 0.23608 | 0.20857 | 0.18004 | 0.16091 | 0.18172 | 0.21813 | 0 | 0 | 0 | 0 | 0 | 0 | 0 | 0 | 0 | 0.35035 | 0.32501 | 0.26176 | 0.23994 | 0.23407 | 0.2438 | 0.25706 | 0.25228
Wind | 4 | 10 | 0.86901 | 0.86068 | 0.84265 | 0.84733 | 0.82791 | 0.7948 | 0.79081 | 0.72076 | 0.65852 | 0.6332 | 0.63199 | 0 | 0.30274 | 0.50282 | 0.42549 | 0.38006 | 0.35769 | 0.34625 | 0.39289 | 0.46987 | 0.55275 | 0.66632 | 0.77208 | 0.84595
Wind | 4 | 11 | 0.35078 | 0.32754 | 0.27602 | 0.24296 | 0.23323 | 0.223 | 0.20303 | 0.16108 | 0.10672 | 0.09883 | 0.11175 | 0 | 0 | 0.18726 | 0.20169 | 0.24078 | 0.24951 | 0.22853 | 0.21561 | 0.21276 | 0.23944 | 0.29213 | 0.35102 | 0.37049
Wind | 5 | 0 | 1.3521 | 1.3387 | 1.2892 | 1.2555 | 1.2469 | 1.286 | 1.2922 | 1.2365 | 1.2397 | 1.3627 | 1.4513 | 1.5347 | 1.6281 | 1.6867 | 1.6695 | 1.4766 | 1.1919 | 1.0719 | 1.0375 | 1.0336 | 1.0705 | 1.1496 | 1.2548 | 1.322
Wind | 5 | 1 | 0.96831 | 0.97278 | 0.97744 | 0.98541 | 0.96792 | 0.96714 | 0.99512 | 0.95043 | 0.93644 | 1.0035 | 1.1059 | 1.157 | 1.1939 | 1.211 | 1.1657 | 1.0299 | 0.87581 | 0.83442 | 0.82995 | 0.83928 | 0.86493 | 0.9001 | 0.91001 | 0.92944
Wind | 5 | 2 | 1.183 | 1.1119 | 1.0392 | 1.0403 | 1.0689 | 1.108 | 1.1259 | 1.2114 | 1.323 | 1.5224 | 0 | 0 | 0 | 1.706 | 1.65 | 1.556 | 1.4178 | 1.2237 | 1.1479 | 1.1272 | 1.1036 | 1.1342 | 1.2005 | 1.2322
Wind | 5 | 3 | 0 | 1.2899 | 1.2935 | 0 | 1.1979 | 0 | 0 | 0 | 0 | 0 | 0 | 0 | 0 | 0 | 0 | 0 | 0 | 0.64494 | 0 | 0 | 0 | 0.89614 | 1.026 | 0
Wind | 5 | 4 | 0.71716 | 0.72453 | 0.80545 | 0.79035 | 0.72102 | 0.66152 | 0 | 0 | 0 | 0 | 0 | 0 | 0 | 0 | 0 | 0 | 0.83736 | 0.94656 | 0.81896 | 0.73348 | 0.6373 | 0.61484 | 0.64309 | 0.72015
Wind | 5 | 5 | 0.19044 | 0.18681 | 0.18137 | 0.17212 | 0.16631 | 0.14999 | 0.17558 | 0 | 0 | 0 | 0 | 0 | 0 | 0 | 0 | 0 | 0.55843 | 0.52234 | 0.42132 | 0.27133 | 0.21637 | 0.1986 | 0.19406 | 0.19134
Wind | 5 | 6 | 0.067223 | 0.070909 | 0.073366 | 0.074595 | 0.072488 | 0.056165 | 0.040193 | 0 | 0 | 0 | 0 | 0 | 0 | 0 | 0 | 0 | 0.10917 | 0.20167 | 0.27942 | 0.13936 | 0.073366 | 0.061606 | 0.060904 | 0.063186
Wind | 5 | 7 | 0.09355 | 0.088109 | 0.077403 | 0.065117 | 0.057394 | 0.054586 | 0.047916 | 0 | 0 | 0 | 0 | 0 | 0 | 0 | 0 | 0 | 0.25783 | 0.2789 | 0.25555 | 0.16148 | 0.12251 | 0.10549 | 0.097061 | 0.09513
Wind | 5 | 8 | 0.13675 | 0.13711 | 0.13893 | 0.13639 | 0.13113 | 0.12242 | 0.10519 | 0 | 0 | 0 | 0 | 0 | 0 | 0 | 0 | 0 | 0.36527 | 0.40082 | 0.31213 | 0.2394 | 0.19551 | 0.17067 | 0.15942 | 0.13748
Wind | 5 | 9 | 0.26398 | 0.24695 | 0.21817 | 0.18833 | 0.16832 | 0.19008 | 0.22817 | 0 | 0 | 0 | 0 | 0 | 0 | 0 | 0 | 0 | 0.36648 | 0.33998 | 0.27381 | 0.25099 | 0.24485 | 0.25503 | 0.26889 | 0.26389
Wind | 5 | 10 | 0.90901 | 0.90031 | 0.88145 | 0.88634 | 0.86603 | 0.83139 | 0.82722 | 0.75394 | 0.68883 | 0.66235 | 0.66108 | 0 | 0.31846 | 0.52597 | 0.44508 | 0.39756 | 0.37416 | 0.36219 | 0.41098 | 0.49151 | 0.5782 | 0.69699 | 0.80763 | 0.88489
Wind | 5 | 11 | 0.36693 | 0.34261 | 0.28873 | 0.25415 | 0.24397 | 0.23326 | 0.21238 | 0.1685 | 0.11163 | 0.10338 | 0.11689 | 0 | 0 | 0.19588 | 0.21097 | 0.25187 | 0.26099 | 0.23905 | 0.22554 | 0.22256 | 0.25046 | 0.30557 | 0.36718 | 0.38754
Wind | 6 | 0 | 0 | 0 | 0 | 0 | 0 | 0 | 0 | 0 | 0 | 0 | 0 | 0 | 0 | 0 | 0 | 0 | 0 | 0 | 0 | 0 | 0 | 0 | 0 | 0
Wind | 6 | 1 | 0 | 0 | 0 | 0 | 0 | 0 | 0 | 0 | 0 | 0 | 0 | 0 | 0 | 0 | 0 | 0 | 0 | 0 | 0 | 0 | 0 | 0 | 0 | 0
Wind | 6 | 2 | 0 | 0 | 0 | 0 | 0 | 0 | 0 | 0 | 0 | 0 | 0 | 0 | 0 | 0 | 0 | 0 | 0 | 0 | 0 | 0 | 0 | 0 | 0 | 0
Wind | 6 | 3 | 0 | 0 | 0 | 0 | 0 | 0 | 0 | 0 | 0 | 0 | 0 | 0 | 0 | 0 | 0 | 0 | 0 | 0 | 0 | 0 | 0 | 0 | 0 | 0
Wind | 6 | 4 | 0 | 0 | 0 | 0 | 0 | 0 | 0 | 0 | 0 | 0 | 0 | 0 | 0 | 0 | 0 | 0 | 0 | 0 | 0 | 0 | 0 | 0 | 0 | 0
Wind | 6 | 5 | 0 | 0 | 0 | 0 | 0 | 0 | 0 | 0 | 0 | 0 | 0 | 0 | 0 | 0 | 0 | 0 | 0 | 0 | 0 | 0 | 0 | 0 | 0 | 0
Wind | 6 | 6 | 0 | 0 | 0 | 0 | 0 | 0 | 0 | 0 | 0 | 0 | 0 | 0 | 0 | 0 | 0 | 0 | 0 | 0 | 0 | 0 | 0 | 0 | 0 | 0
Wind | 6 | 7 | 0 | 0 | 0 | 0 | 0 | 0 | 0 | 0 | 0 | 0 | 0 | 0 | 0 | 0 | 0 | 0 | 0 | 0 | 0 | 0 | 0 | 0 | 0 | 0
Wind | 6 | 8 | 0 | 0 | 0 | 0 | 0 | 0 | 0 | 0 | 0 | 0 | 0 | 0 | 0 | 0 | 0 | 0 | 0 | 0 | 0 | 0 | 0 | 0 | 0 | 0
Wind | 6 | 9 | 0 | 0 | 0 | 0 | 0 | 0 | 0 | 0 | 0 | 0 | 0 | 0 | 0 | 0 | 0 | 0 | 0 | 0 | 0 | 0 | 0 | 0 | 0 | 0
Wind | 6 | 10 | 0 | 0 | 0 | 0 | 0 | 0 | 0 | 0 | 0 | 0 | 0 | 0 | 0 | 0 | 0 | 0 | 0 | 0 | 0 | 0 | 0 | 0 | 0 | 0
Wind | 6 | 11 | 0 | 0 | 0 | 0 | 0 | 0 | 0 | 0 | 0 | 0 | 0 | 0 | 0 | 0 | 0 | 0 | 0 | 0 | 0 | 0 | 0 | 0 | 0 | 0
Wind | 7 | 0 | 0 | 0 | 0 | 0 | 0 | 0 | 0 | 0 | 0 | 0 | 0 | 0 | 0 | 0 | 0 | 0 | 0 | 0 | 0 | 0 | 0 | 0 | 0 | 0
Wind | 7 | 1 | 0 | 0 | 0 | 0 | 0 | 0 | 0 | 0 | 0 | 0 | 0 | 0 | 0 | 0 | 0 | 0 | 0 | 0 | 0 | 0 | 0 | 0 | 0 | 0
Wind | 7 | 2 | 0 | 0 | 0 | 0 | 0 | 0 | 0 | 0 | 0 | 0 | 0 | 0 | 0 | 0 | 0 | 0 | 0 | 0 | 0 | 0 | 0 | 0 | 0 | 0
Wind | 7 | 3 | 0 | 0 | 0 | 0 | 0 | 0 | 0 | 0 | 0 | 0 | 0 | 0 | 0 | 0 | 0 | 0 | 0 | 0 | 0 | 0 | 0 | 0 | 0 | 0
Wind | 7 | 4 | 0 | 0 | 0 | 0 | 0 | 0 | 0 | 0 | 0 | 0 | 0 | 0 | 0 | 0 | 0 | 0 | 0 | 0 | 0 | 0 | 0 | 0 | 0 | 0
Wind | 7 | 5 | 0 | 0 | 0 | 0 | 0 | 0 | 0 | 0 | 0 | 0 | 0 | 0 | 0 | 0 | 0 | 0 | 0 | 0 | 0 | 0 | 0 | 0 | 0 | 0
Wind | 7 | 6 | 0 | 0 | 0 | 0 | 0 | 0 | 0 | 0 | 0 | 0 | 0 | 0 | 0 | 0 | 0 | 0 | 0 | 0 | 0 | 0 | 0 | 0 | 0 | 0
Wind | 7 | 7 | 0 | 0 | 0 | 0 | 0 | 0 | 0 | 0 | 0 | 0 | 0 | 0 | 0 | 0 | 0 | 0 | 0 | 0 | 0 | 0 | 0 | 0 | 0 | 0
Wind | 7 | 8 | 0 | 0 | 0 | 0 | 0 | 0 | 0 | 0 | 0 | 0 | 0 | 0 | 0 | 0 | 0 | 0 | 0 | 0 | 0 | 0 | 0 | 0 | 0 | 0
Wind | 7 | 9 | 0 | 0 | 0 | 0 | 0 | 0 | 0 | 0 | 0 | 0 | 0 | 0 | 0 | 0 | 0 | 0 | 0 | 0 | 0 | 0 | 0 | 0 | 0 | 0
Wind | 7 | 10 | 0 | 0 | 0 | 0 | 0 | 0 | 0 | 0 | 0 | 0 | 0 | 0 | 0 | 0 | 0 | 0 | 0 | 0 | 0 | 0 | 0 | 0 | 0 | 0
Wind | 7 | 11 | 0 | 0 | 0 | 0 | 0 | 0 | 0 | 0 | 0 | 0 | 0 | 0 | 0 | 0 | 0 | 0 | 0 | 0 | 0 | 0 | 0 | 0 | 0 | 0
Wind | 8 | 0 | 0 | 0 | 0 | 0 | 0 | 0 | 0 | 0 | 0 | 0 | 0 | 0 | 0 | 0 | 0 | 0 | 0 | 0 | 0 | 0 | 0 | 0 | 0 | 0
Wind | 8 | 1 | 0 | 0 | 0 | 0 | 0 | 0 | 0 | 0 | 0 | 0 | 0 | 0 | 0 | 0 | 0 | 0 | 0 | 0 | 0 | 0 | 0 | 0 | 0 | 0
Wind | 8 | 2 | 0 | 0 | 0 | 0 | 0 | 0 | 0 | 0 | 0 | 0 | 0 | 0 | 0 | 0 | 0 | 0 | 0 | 0 | 0 | 0 | 0 | 0 | 0 | 0
Wind | 8 | 3 | 0 | 0 | 0 | 0 | 0 | 0 | 0 | 0 | 0 | 0 | 0 | 0 | 0 | 0 | 0 | 0 | 0 | 0 | 0 | 0 | 0 | 0 | 0 | 0
Wind | 8 | 4 | 0 | 0 | 0 | 0 | 0 | 0 | 0 | 0 | 0 | 0 | 0 | 0 | 0 | 0 | 0 | 0 | 0 | 0 | 0 | 0 | 0 | 0 | 0 | 0
Wind | 8 | 5 | 0 | 0 | 0 | 0 | 0 | 0 | 0 | 0 | 0 | 0 | 0 | 0 | 0 | 0 | 0 | 0 | 0 | 0 | 0 | 0 | 0 | 0 | 0 | 0
Wind | 8 | 6 | 0 | 0 | 0 | 0 | 0 | 0 | 0 | 0 | 0 | 0 | 0 | 0 | 0 | 0 | 0 | 0 | 0 | 0 | 0 | 0 | 0 | 0 | 0 | 0
Wind | 8 | 7 | 0 | 0 | 0 | 0 | 0 | 0 | 0 | 0 | 0 | 0 | 0 | 0 | 0 | 0 | 0 | 0 | 0 | 0 | 0 | 0 | 0 | 0 | 0 | 0
Wind | 8 | 8 | 0 | 0 | 0 | 0 | 0 | 0 | 0 | 0 | 0 | 0 | 0 | 0 | 0 | 0 | 0 | 0 | 0 | 0 | 0 | 0 | 0 | 0 | 0 | 0
Wind | 8 | 9 | 0 | 0 | 0 | 0 | 0 | 0 | 0 | 0 | 0 | 0 | 0 | 0 | 0 | 0 | 0 | 0 | 0 | 0 | 0 | 0 | 0 | 0 | 0 | 0
Wind | 8 | 10 | 0 | 0 | 0 | 0 | 0 | 0 | 0 | 0 | 0 | 0 | 0 | 0 | 0 | 0 | 0 | 0 | 0 | 0 | 0 | 0 | 0 | 0 | 0 | 0
Wind | 8 | 11 | 0 | 0 | 0 | 0 | 0 | 0 | 0 | 0 | 0 | 0 | 0 | 0 | 0 | 0 | 0 | 0 | 0 | 0 | 0 | 0 | 0 | 0 | 0 | 0
Wind | 9 | 0 | 0 | 0 | 0 | 0 | 0 | 0 | 0 | 0 | 0 | 0 | 0 | 0 | 0 | 0 | 0 | 0 | 0 | 0 | 0 | 0 | 0 | 0 | 0 | 0
Wind | 9 | 1 | 0 | 0 | 0 | 0 | 0 | 0 | 0 | 0 | 0 | 0 | 0 | 0 | 0 | 0 | 0 | 0 | 0 | 0 | 0 | 0 | 0 | 0 | 0 | 0
Wind | 9 | 2 | 0 | 0 | 0 | 0 | 0 | 0 | 0 | 0 | 0 | 0 | 0 | 0 | 0 | 0 | 0 | 0 | 0 | 0 | 0 | 0 | 0 | 0 | 0 | 0
Wind | 9 | 3 | 0 | 0 | 0 | 0 | 0 | 0 | 0 | 0 | 0 | 0 | 0 | 0 | 0 | 0 | 0 | 0 | 0 | 0 | 0 | 0 | 0 | 0 | 0 | 0
Wind | 9 | 4 | 0 | 0 | 0 | 0 | 0 | 0 | 0 | 0 | 0 | 0 | 0 | 0 | 0 | 0 | 0 | 0 | 0 | 0 | 0 | 0 | 0 | 0 | 0 | 0
Wind | 9 | 5 | 0 | 0 | 0 | 0 | 0 | 0 | 0 | 0 | 0 | 0 | 0 | 0 | 0 | 0 | 0 | 0 | 0 | 0 | 0 | 0 | 0 | 0 | 0 | 0
Wind | 9 | 6 | 0 | 0 | 0 | 0 | 0 | 0 | 0 | 0 | 0 | 0 | 0 | 0 | 0 | 0 | 0 | 0 | 0 | 0 | 0 | 0 | 0 | 0 | 0 | 0
Wind | 9 | 7 | 0 | 0 | 0 | 0 | 0 | 0 | 0 | 0 | 0 | 0 | 0 | 0 | 0 | 0 | 0 | 0 | 0 | 0 | 0 | 0 | 0 | 0 | 0 | 0
Wind | 9 | 8 | 0 | 0 | 0 | 0 | 0 | 0 | 0 | 0 | 0 | 0 | 0 | 0 | 0 | 0 | 0 | 0 | 0 | 0 | 0 | 0 | 0 | 0 | 0 | 0
Wind | 9 | 9 | 0 | 0 | 0 | 0 | 0 | 0 | 0 | 0 | 0 | 0 | 0 | 0 | 0 | 0 | 0 | 0 | 0 | 0 | 0 | 0 | 0 | 0 | 0 | 0
Wind | 9 | 10 | 0 | 0 | 0 | 0 | 0 | 0 | 0 | 0 | 0 | 0 | 0 | 0 | 0 | 0 | 0 | 0 | 0 | 0 | 0 | 0 | 0 | 0 | 0 | 0
Wind | 9 | 11 | 0 | 0 | 0 | 0 | 0 | 0 | 0 | 0 | 0 | 0 | 0 | 0 | 0 | 0 | 0 | 0 | 0 | 0 | 0 | 0 | 0 | 0 | 0 | 0
Wind | 10 | 0 | 0 | 0 | 0 | 0 | 0 | 0 | 0 | 0 | 0 | 0 | 0 | 0 | 0 | 0 | 0 | 0 | 0 | 0 | 0 | 0 | 0 | 0 | 0 | 0
Wind | 10 | 1 | 0 | 0 | 0 | 0 | 0 | 0 | 0 | 0 | 0 | 0 | 0 | 0 | 0 | 0 | 0 | 0 | 0 | 0 | 0 | 0 | 0 | 0 | 0 | 0
Wind | 10 | 2 | 0 | 0 | 0 | 0 | 0 | 0 | 0 | 0 | 0 | 0 | 0 | 0 | 0 | 0 | 0 | 0 | 0 | 0 | 0 | 0 | 0 | 0 | 0 | 0
Wind | 10 | 3 | 0 | 0 | 0 | 0 | 0 | 0 | 0 | 0 | 0 | 0 | 0 | 0 | 0 | 0 | 0 | 0 | 0 | 0 | 0 | 0 | 0 | 0 | 0 | 0
Wind | 10 | 4 | 0 | 0 | 0 | 0 | 0 | 0 | 0 | 0 | 0 | 0 | 0 | 0 | 0 | 0 | 0 | 0 | 0 | 0 | 0 | 0 | 0 | 0 | 0 | 0
Wind | 10 | 5 | 0 | 0 | 0 | 0 | 0 | 0 | 0 | 0 | 0 | 0 | 0 | 0 | 0 | 0 | 0 | 0 | 0 | 0 | 0 | 0 | 0 | 0 | 0 | 0
Wind | 10 | 6 | 0 | 0 | 0 | 0 | 0 | 0 | 0 | 0 | 0 | 0 | 0 | 0 | 0 | 0 | 0 | 0 | 0 | 0 | 0 | 0 | 0 | 0 | 0 | 0
Wind | 10 | 7 | 0 | 0 | 0 | 0 | 0 | 0 | 0 | 0 | 0 | 0 | 0 | 0 | 0 | 0 | 0 | 0 | 0 | 0 | 0 | 0 | 0 | 0 | 0 | 0
Wind | 10 | 8 | 0 | 0 | 0 | 0 | 0 | 0 | 0 | 0 | 0 | 0 | 0 | 0 | 0 | 0 | 0 | 0 | 0 | 0 | 0 | 0 | 0 | 0 | 0 | 0
Wind | 10 | 9 | 0 | 0 | 0 | 0 | 0 | 0 | 0 | 0 | 0 | 0 | 0 | 0 | 0 | 0 | 0 | 0 | 0 | 0 | 0 | 0 | 0 | 0 | 0 | 0
Wind | 10 | 10 | 0 | 0 | 0 | 0 | 0 | 0 | 0 | 0 | 0 | 0 | 0 | 0 | 0 | 0 | 0 | 0 | 0 | 0 | 0 | 0 | 0 | 0 | 0 | 0
Wind | 10 | 11 | 0 | 0 | 0 | 0 | 0 | 0 | 0 | 0 | 0 | 0 | 0 | 0 | 0 | 0 | 0 | 0 | 0 | 0 | 0 | 0 | 0 | 0 | 0 | 0
Wind | 11 | 0 | 0 | 0 | 0 | 0 | 0 | 0 | 0 | 0 | 0 | 0 | 0 | 0 | 0 | 0 | 0 | 0 | 0 | 0 | 0 | 0 | 0 | 0 | 0 | 0
Wind | 11 | 1 | 0 | 0 | 0 | 0 | 0 | 0 | 0 | 0 | 0 | 0 | 0 | 0 | 0 | 0 | 0 | 0 | 0 | 0 | 0 | 0 | 0 | 0 | 0 | 0
Wind | 11 | 2 | 0 | 0 | 0 | 0 | 0 | 0 | 0 | 0 | 0 | 0 | 0 | 0 | 0 | 0 | 0 | 0 | 0 | 0 | 0 | 0 | 0 | 0 | 0 | 0
Wind | 11 | 3 | 0 | 0 | 0 | 0 | 0 | 0 | 0 | 0 | 0 | 0 | 0 | 0 | 0 | 0 | 0 | 0 | 0 | 0 | 0 | 0 | 0 | 0 | 0 | 0
Wind | 11 | 4 | 0 | 0 | 0 | 0 | 0 | 0 | 0 | 0 | 0 | 0 | 0 | 0 | 0 | 0 | 0 | 0 | 0 | 0 | 0 | 0 | 0 | 0 | 0 | 0
Wind | 11 | 5 | 0 | 0 | 0 | 0 | 0 | 0 | 0 | 0 | 0 | 0 | 0 | 0 | 0 | 0 | 0 | 0 | 0 | 0 | 0 | 0 | 0 | 0 | 0 | 0
Wind | 11 | 6 | 0 | 0 | 0 | 0 | 0 | 0 | 0 | 0 | 0 | 0 | 0 | 0 | 0 | 0 | 0 | 0 | 0 | 0 | 0 | 0 | 0 | 0 | 0 | 0
Wind | 11 | 7 | 0 | 0 | 0 | 0 | 0 | 0 | 0 | 0 | 0 | 0 | 0 | 0 | 0 | 0 | 0 | 0 | 0 | 0 | 0 | 0 | 0 | 0 | 0 | 0
Wind | 11 | 8 | 0 | 0 | 0 | 0 | 0 | 0 | 0 | 0 | 0 | 0 | 0 | 0 | 0 | 0 | 0 | 0 | 0 | 0 | 0 | 0 | 0 | 0 | 0 | 0
Wind | 11 | 9 | 0 | 0 | 0 | 0 | 0 | 0 | 0 | 0 | 0 | 0 | 0 | 0 | 0 | 0 | 0 | 0 | 0 | 0 | 0 | 0 | 0 | 0 | 0 | 0
Wind | 11 | 10 | 0 | 0 | 0 | 0 | 0 | 0 | 0 | 0 | 0 | 0 | 0 | 0 | 0 | 0 | 0 | 0 | 0 | 0 | 0 | 0 | 0 | 0 | 0 | 0
Wind | 11 | 11 | 0 | 0 | 0 | 0 | 0 | 0 | 0 | 0 | 0 | 0 | 0 | 0 | 0 | 0 | 0 | 0 | 0 | 0 | 0 | 0 | 0 | 0 | 0 | 0
Wind | 12 | 0 | 0 | 0 | 0 | 0 | 0 | 0 | 0 | 0 | 0 | 0 | 0 | 0 | 0 | 0 | 0 | 0 | 0 | 0 | 0 | 0 | 0 | 0 | 0 | 0
Wind | 12 | 1 | 0 | 0 | 0 | 0 | 0 | 0 | 0 | 0 | 0 | 0 | 0 | 0 | 0 | 0 | 0 | 0 | 0 | 0 | 0 | 0 | 0 | 0 | 0 | 0
Wind | 12 | 2 | 0 | 0 | 0 | 0 | 0 | 0 | 0 | 0 | 0 | 0 | 0 | 0 | 0 | 0 | 0 | 0 | 0 | 0 | 0 | 0 | 0 | 0 | 0 | 0
Wind | 12 | 3 | 0 | 0 | 0 | 0 | 0 | 0 | 0 | 0 | 0 | 0 | 0 | 0 | 0 | 0 | 0 | 0 | 0 | 0 | 0 | 0 | 0 | 0 | 0 | 0
Wind | 12 | 4 | 0 | 0 | 0 | 0 | 0 | 0 | 0 | 0 | 0 | 0 | 0 | 0 | 0 | 0 | 0 | 0 | 0 | 0 | 0 | 0 | 0 | 0 | 0 | 0
Wind | 12 | 5 | 0 | 0 | 0 | 0 | 0 | 0 | 0 | 0 | 0 | 0 | 0 | 0 | 0 | 0 | 0 | 0 | 0 | 0 | 0 | 0 | 0 | 0 | 0 | 0
Wind | 12 | 6 | 0 | 0 | 0 | 0 | 0 | 0 | 0 | 0 | 0 | 0 | 0 | 0 | 0 | 0 | 0 | 0 | 0 | 0 | 0 | 0 | 0 | 0 | 0 | 0
Wind | 12 | 7 | 0 | 0 | 0 | 0 | 0 | 0 | 0 | 0 | 0 | 0 | 0 | 0 | 0 | 0 | 0 | 0 | 0 | 0 | 0 | 0 | 0 | 0 | 0 | 0
Wind | 12 | 8 | 0 | 0 | 0 | 0 | 0 | 0 | 0 | 0 | 0 | 0 | 0 | 0 | 0 | 0 | 0 | 0 | 0 | 0 | 0 | 0 | 0 | 0 | 0 | 0
Wind | 12 | 9 | 0 | 0 | 0 | 0 | 0 | 0 | 0 | 0 | 0 | 0 | 0 | 0 | 0 | 0 | 0 | 0 | 0 | 0 | 0 | 0 | 0 | 0 | 0 | 0
Wind | 12 | 10 | 0 | 0 | 0 | 0 | 0 | 0 | 0 | 0 | 0 | 0 | 0 | 0 | 0 | 0 | 0 | 0 | 0 | 0 | 0 | 0 | 0 | 0 | 0 | 0
Wind | 12 | 11 | 0 | 0 | 0 | 0 | 0 | 0 | 0 | 0 | 0 | 0 | 0 | 0 | 0 | 0 | 0 | 0 | 0 | 0 | 0 | 0 | 0 | 0 | 0 | 0
Wind | 13 | 0 | 0 | 0 | 0 | 0 | 0 | 0 | 0 | 0 | 0 | 0 | 0 | 0 | 0 | 0 | 0 | 0 | 0 | 0 | 0 | 0 | 0 | 0 | 0 | 0
Wind | 13 | 1 | 0 | 0 | 0 | 0 | 0 | 0 | 0 | 0 | 0 | 0 | 0 | 0 | 0 | 0 | 0 | 0 | 0 | 0 | 0 | 0 | 0 | 0 | 0 | 0
Wind | 13 | 2 | 0 | 0 | 0 | 0 | 0 | 0 | 0 | 0 | 0 | 0 | 0 | 0 | 0 | 0 | 0 | 0 | 0 | 0 | 0 | 0 | 0 | 0 | 0 | 0
Wind | 13 | 3 | 0 | 0 | 0 | 0 | 0 | 0 | 0 | 0 | 0 | 0 | 0 | 0 | 0 | 0 | 0 | 0 | 0 | 0 | 0 | 0 | 0 | 0 | 0 | 0
Wind | 13 | 4 | 0 | 0 | 0 | 0 | 0 | 0 | 0 | 0 | 0 | 0 | 0 | 0 | 0 | 0 | 0 | 0 | 0 | 0 | 0 | 0 | 0 | 0 | 0 | 0
Wind | 13 | 5 | 0 | 0 | 0 | 0 | 0 | 0 | 0 | 0 | 0 | 0 | 0 | 0 | 0 | 0 | 0 | 0 | 0 | 0 | 0 | 0 | 0 | 0 | 0 | 0
Wind | 13 | 6 | 0 | 0 | 0 | 0 | 0 | 0 | 0 | 0 | 0 | 0 | 0 | 0 | 0 | 0 | 0 | 0 | 0 | 0 | 0 | 0 | 0 | 0 | 0 | 0
Wind | 13 | 7 | 0 | 0 | 0 | 0 | 0 | 0 | 0 | 0 | 0 | 0 | 0 | 0 | 0 | 0 | 0 | 0 | 0 | 0 | 0 | 0 | 0 | 0 | 0 | 0
Wind | 13 | 8 | 0 | 0 | 0 | 0 | 0 | 0 | 0 | 0 | 0 | 0 | 0 | 0 | 0 | 0 | 0 | 0 | 0 | 0 | 0 | 0 | 0 | 0 | 0 | 0
Wind | 13 | 9 | 0 | 0 | 0 | 0 | 0 | 0 | 0 | 0 | 0 | 0 | 0 | 0 | 0 | 0 | 0 | 0 | 0 | 0 | 0 | 0 | 0 | 0 | 0 | 0
Wind | 13 | 10 | 0 | 0 | 0 | 0 | 0 | 0 | 0 | 0 | 0 | 0 | 0 | 0 | 0 | 0 | 0 | 0 | 0 | 0 | 0 | 0 | 0 | 0 | 0 | 0
Wind | 13 | 11 | 0 | 0 | 0 | 0 | 0 | 0 | 0 | 0 | 0 | 0 | 0 | 0 | 0 | 0 | 0 | 0 | 0 | 0 | 0 | 0 | 0 | 0 | 0 | 0
Wind | 14 | 0 | 0 | 0 | 0 | 0 | 0 | 0 | 0 | 0 | 0 | 0 | 0 | 0 | 0 | 0 | 0 | 0 | 0 | 0 | 0 | 0 | 0 | 0 | 0 | 0
Wind | 14 | 1 | 0 | 0 | 0 | 0 | 0 | 0 | 0 | 0 | 0 | 0 | 0 | 0 | 0 | 0 | 0 | 0 | 0 | 0 | 0 | 0 | 0 | 0 | 0 | 0
Wind | 14 | 2 | 0 | 0 | 0 | 0 | 0 | 0 | 0 | 0 | 0 | 0 | 0 | 0 | 0 | 0 | 0 | 0 | 0 | 0 | 0 | 0 | 0 | 0 | 0 | 0
Wind | 14 | 3 | 0 | 0 | 0 | 0 | 0 | 0 | 0 | 0 | 0 | 0 | 0 | 0 | 0 | 0 | 0 | 0 | 0 | 0 | 0 | 0 | 0 | 0 | 0 | 0
Wind | 14 | 4 | 0 | 0 | 0 | 0 | 0 | 0 | 0 | 0 | 0 | 0 | 0 | 0 | 0 | 0 | 0 | 0 | 0 | 0 | 0 | 0 | 0 | 0 | 0 | 0
Wind | 14 | 5 | 0 | 0 | 0 | 0 | 0 | 0 | 0 | 0 | 0 | 0 | 0 | 0 | 0 | 0 | 0 | 0 | 0 | 0 | 0 | 0 | 0 | 0 | 0 | 0
Wind | 14 | 6 | 0 | 0 | 0 | 0 | 0 | 0 | 0 | 0 | 0 | 0 | 0 | 0 | 0 | 0 | 0 | 0 | 0 | 0 | 0 | 0 | 0 | 0 | 0 | 0
Wind | 14 | 7 | 0 | 0 | 0 | 0 | 0 | 0 | 0 | 0 | 0 | 0 | 0 | 0 | 0 | 0 | 0 | 0 | 0 | 0 | 0 | 0 | 0 | 0 | 0 | 0
Wind | 14 | 8 | 0 | 0 | 0 | 0 | 0 | 0 | 0 | 0 | 0 | 0 | 0 | 0 | 0 | 0 | 0 | 0 | 0 | 0 | 0 | 0 | 0 | 0 | 0 | 0
Wind | 14 | 9 | 0 | 0 | 0 | 0 | 0 | 0 | 0 | 0 | 0 | 0 | 0 | 0 | 0 | 0 | 0 | 0 | 0 | 0 | 0 | 0 | 0 | 0 | 0 | 0
Wind | 14 | 10 | 0 | 0 | 0 | 0 | 0 | 0 | 0 | 0 | 0 | 0 | 0 | 0 | 0 | 0 | 0 | 0 | 0 | 0 | 0 | 0 | 0 | 0 | 0 | 0
Wind | 14 | 11 | 0 | 0 | 0 | 0 | 0 | 0 | 0 | 0 | 0 | 0 | 0 | 0 | 0 | 0 | 0 | 0 | 0 | 0 | 0 | 0 | 0 | 0 | 0 | 0
Wind | 15 | 0 | 0 | 0 | 0 | 0 | 0 | 0 | 0 | 0 | 0 | 0 | 0 | 0 | 0 | 0 | 0 | 0 | 0 | 0 | 0 | 0 | 0 | 0 | 0 | 0
Wind | 15 | 1 | 0 | 0 | 0 | 0 | 0 | 0 | 0 | 0 | 0 | 0 | 0 | 0 | 0 | 0 | 0 | 0 | 0 | 0 | 0 | 0 | 0 | 0 | 0 | 0
Wind | 15 | 2 | 0 | 0 | 0 | 0 | 0 | 0 | 0 | 0 | 0 | 0 | 0 | 0 | 0 | 0 | 0 | 0 | 0 | 0 | 0 | 0 | 0 | 0 | 0 | 0
Wind | 15 | 3 | 0 | 0 | 0 | 0 | 0 | 0 | 0 | 0 | 0 | 0 | 0 | 0 | 0 | 0 | 0 | 0 | 0 | 0 | 0 | 0 | 0 | 0 | 0 | 0
Wind | 15 | 4 | 0 | 0 | 0 | 0 | 0 | 0 | 0 | 0 | 0 | 0 | 0 | 0 | 0 | 0 | 0 | 0 | 0 | 0 | 0 | 0 | 0 | 0 | 0 | 0
Wind | 15 | 5 | 0 | 0 | 0 | 0 | 0 | 0 | 0 | 0 | 0 | 0 | 0 | 0 | 0 | 0 | 0 | 0 | 0 | 0 | 0 | 0 | 0 | 0 | 0 | 0
Wind | 15 | 6 | 0 | 0 | 0 | 0 | 0 | 0 | 0 | 0 | 0 | 0 | 0 | 0 | 0 | 0 | 0 | 0 | 0 | 0 | 0 | 0 | 0 | 0 | 0 | 0
Wind | 15 | 7 | 0 | 0 | 0 | 0 | 0 | 0 | 0 | 0 | 0 | 0 | 0 | 0 | 0 | 0 | 0 | 0 | 0 | 0 | 0 | 0 | 0 | 0 | 0 | 0
Wind | 15 | 8 | 0 | 0 | 0 | 0 | 0 | 0 | 0 | 0 | 0 | 0 | 0 | 0 | 0 | 0 | 0 | 0 | 0 | 0 | 0 | 0 | 0 | 0 | 0 | 0
Wind | 15 | 9 | 0 | 0 | 0 | 0 | 0 | 0 | 0 | 0 | 0 | 0 | 0 | 0 | 0 | 0 | 0 | 0 | 0 | 0 | 0 | 0 | 0 | 0 | 0 | 0
Wind | 15 | 10 | 0 | 0 | 0 | 0 | 0 | 0 | 0 | 0 | 0 | 0 | 0 | 0 | 0 | 0 | 0 | 0 | 0 | 0 | 0 | 0 | 0 | 0 | 0 | 0
Wind | 15 | 11 | 0 | 0 | 0 | 0 | 0 | 0 | 0 | 0 | 0 | 0 | 0 | 0 | 0 | 0 | 0 | 0 | 0 | 0 | 0 | 0 | 0 | 0 | 0 | 0
Wind | 16 | 0 | 0.071511 | 0.070801 | 0.068183 | 0.066401 | 0.065946 | 0.068016 | 0.068341 | 0.065398 | 0.065566 | 0.072073 | 0.076761 | 0.08117 | 0.086109 | 0.089209 | 0.0883 | 0.078098 | 0.063041 | 0.056691 | 0.054872 | 0.054667 | 0.056617 | 0.060803 | 0.066364 | 0.069919
Wind | 16 | 1 | 0.051213 | 0.051449 | 0.051696 | 0.052118 | 0.051193 | 0.051151 | 0.052631 | 0.050268 | 0.049528 | 0.053073 | 0.05849 | 0.061193 | 0.063145 | 0.06405 | 0.061655 | 0.054471 | 0.046321 | 0.044132 | 0.043895 | 0.044389 | 0.045745 | 0.047606 | 0.04813 | 0.049158
Wind | 16 | 2 | 0.062567 | 0.058808 | 0.054964 | 0.05502 | 0.056533 | 0.058603 | 0.05955 | 0.064071 | 0.069975 | 0.08052 | 0.083315 | 0.092096 | 0.093702 | 0.09023 | 0.087269 | 0.082293 | 0.074988 | 0.064721 | 0.060711 | 0.059615 | 0.058371 | 0.059986 | 0.063495 | 0.065171
Wind | 16 | 3 | 0.065478 | 0.068221 | 0.068413 | 0.066514 | 0.063358 | 0.059885 | 0.055425 | 0.04801 | 0.046466 | 0.048288 | 0 | 0 | 0 | 0.044844 | 0.044499 | 0.042533 | 0.036557 | 0.034111 | 0.035981 | 0.039847 | 0.043972 | 0.047396 | 0.054264 | 0.059866
Wind | 16 | 4 | 0.03793 | 0.03832 | 0.0426 | 0.041801 | 0.038134 | 0.034987 | 0.0325 | 0.032797 | 0.033697 | 0.0369 | 0 | 0 | 0 | 0.052764 | 0.055633 | 0.056524 | 0.054704 | 0.050063 | 0.043314 | 0.038793 | 0.033706 | 0.032518 | 0.034013 | 0.038088
Wind | 16 | 5 | 0.010072 | 0.0098802 | 0.0095924 | 0.0091032 | 0.0087962 | 0.0079329 | 0.0096691 | 0.013823 | 0.018043 | 0.023732 | 0.029842 | 0 | 0.033583 | 0.033708 | 0.032566 | 0.031559 | 0.029535 | 0.027626 | 0.022283 | 0.01435 | 0.011444 | 0.010504 | 0.010264 | 0.01012
Wind | 16 | 6 | 0.0035554 | 0.0037503 | 0.0038803 | 0.0039453 | 0.0038339 | 0.0029705 | 0.0021258 | 0.0016895 | 0.001541 | 0.00233 | 0.0038431 | 0.0045487 | 0.0042237 | 0.0040659 | 0.0040567 | 0.0045301 | 0.005774 | 0.010666 | 0.014778 | 0.0073707 | 0.0038803 | 0.0032583 | 0.0032212 | 0.0033419
Wind | 16 | 7 | 0.0049478 | 0.00466 | 0.0040938 | 0.003444 | 0.0030355 | 0.002887 | 0.0025342 | 0.0031933 | 0.0044187 | 0.0053099 | 0.0074728 | 0 | 0.010778 | 0.011613 | 0.012337 | 0.013535 | 0.013637 | 0.014751 | 0.013516 | 0.0085403 | 0.0064795 | 0.0055791 | 0.0051335 | 0.0050314
Wind | 16 | 8 | 0.0072327 | 0.0072518 | 0.0073478 | 0.0072135 | 0.0069353 | 0.0064749 | 0.0055636 | 0.0059185 | 0.0090936 | 0.012365 | 0 | 0 | 0 | 0.023185 | 0.022245 | 0.020163 | 0.019319 | 0.021199 | 0.016509 | 0.012662 | 0.010341 | 0.0090264 | 0.0084317 | 0.007271
Wind | 16 | 9 | 0.013962 | 0.013061 | 0.011539 | 0.0099606 | 0.0089024 | 0.010053 | 0.012068 | 0.011594 | 0.012875 | 0.014296 | 0 | 0 | 0.019002 | 0.018195 | 0.016849 | 0.017257 | 0.019383 | 0.017981 | 0.014481 | 0.013275 | 0.01295 | 0.013488 | 0.014221 | 0.013957
Wind | 16 | 10 | 0.048077 | 0.047617 | 0.046619 | 0.046878 | 0.045804 | 0.043972 | 0.043751 | 0.039876 | 0.036432 | 0.035031 | 0.034964 | 0.033516 | 0.03083 | 0.027818 | 0.02354 | 0.021027 | 0.019789 | 0.019156 | 0.021736 | 0.025995 | 0.030581 | 0.036864 | 0.042715 | 0.046801
Wind | 16 | 11 | 0.019407 | 0.018121 | 0.01527 | 0.013442 | 0.012903 | 0.012337 | 0.011232 | 0.0089116 | 0.005904 | 0.0054677 | 0.0061825 | 0.0081319 | 0.0099513 | 0.01036 | 0.011158 | 0.013321 | 0.013804 | 0.012643 | 0.011929 | 0.011771 | 0.013247 | 0.016162 | 0.01942 | 0.020497
Wind | 17 | 0 | 0 | 0 | 0 | 0 | 0 | 0 | 0 | 0 | 0 | 0 | 0 | 0 | 0 | 0 | 0 | 0 | 0 | 0 | 0 | 0 | 0 | 0 | 0 | 0
Wind | 17 | 1 | 0 | 0 | 0 | 0 | 0 | 0 | 0 | 0 | 0 | 0 | 0 | 0 | 0 | 0 | 0 | 0 | 0 | 0 | 0 | 0 | 0 | 0 | 0 | 0
Wind | 17 | 2 | 0 | 0 | 0 | 0 | 0 | 0 | 0 | 0 | 0 | 0 | 0 | 0 | 0 | 0 | 0 | 0 | 0 | 0 | 0 | 0 | 0 | 0 | 0 | 0
Wind | 17 | 3 | 0 | 0 | 0 | 0 | 0 | 0 | 0 | 0 | 0 | 0 | 0 | 0 | 0 | 0 | 0 | 0 | 0 | 0 | 0 | 0 | 0 | 0 | 0 | 0
Wind | 17 | 4 | 0 | 0 | 0 | 0 | 0 | 0 | 0 | 0 | 0 | 0 | 0 | 0 | 0 | 0 | 0 | 0 | 0 | 0 | 0 | 0 | 0 | 0 | 0 | 0
Wind | 17 | 5 | 0 | 0 | 0 | 0 | 0 | 0 | 0 | 0 | 0 | 0 | 0 | 0 | 0 | 0 | 0 | 0 | 0 | 0 | 0 | 0 | 0 | 0 | 0 | 0
Wind | 17 | 6 | 0 | 0 | 0 | 0 | 0 | 0 | 0 | 0 | 0 | 0 | 0 | 0 | 0 | 0 | 0 | 0 | 0 | 0 | 0 | 0 | 0 | 0 | 0 | 0
Wind | 17 | 7 | 0 | 0 | 0 | 0 | 0 | 0 | 0 | 0 | 0 | 0 | 0 | 0 | 0 | 0 | 0 | 0 | 0 | 0 | 0 | 0 | 0 | 0 | 0 | 0
Wind | 17 | 8 | 0 | 0 | 0 | 0 | 0 | 0 | 0 | 0 | 0 | 0 | 0 | 0 | 0 | 0 | 0 | 0 | 0 | 0 | 0 | 0 | 0 | 0 | 0 | 0
Wind | 17 | 9 | 0 | 0 | 0 | 0 | 0 | 0 | 0 | 0 | 0 | 0 | 0 | 0 | 0 | 0 | 0 | 0 | 0 | 0 | 0 | 0 | 0 | 0 | 0 | 0
Wind | 17 | 10 | 0 | 0 | 0 | 0 | 0 | 0 | 0 | 0 | 0 | 0 | 0 | 0 | 0 | 0 | 0 | 0 | 0 | 0 | 0 | 0 | 0 | 0 | 0 | 0
Wind | 17 | 11 | 0 | 0 | 0 | 0 | 0 | 0 | 0 | 0 | 0 | 0 | 0 | 0 | 0 | 0 | 0 | 0 | 0 | 0 | 0 | 0 | 0 | 0 | 0 | 0
Wind | 18 | 0 | 0 | 0 | 0 | 0 | 0 | 0 | 0 | 0 | 0 | 0 | 0 | 0 | 0 | 0 | 0 | 0 | 0 | 0 | 0 | 0 | 0 | 0 | 0 | 0
Wind | 18 | 1 | 0 | 0 | 0 | 0 | 0 | 0 | 0 | 0 | 0 | 0 | 0 | 0 | 0 | 0 | 0 | 0 | 0 | 0 | 0 | 0 | 0 | 0 | 0 | 0
Wind | 18 | 2 | 0 | 0 | 0 | 0 | 0 | 0 | 0 | 0 | 0 | 0 | 0 | 0 | 0 | 0 | 0 | 0 | 0 | 0 | 0 | 0 | 0 | 0 | 0 | 0
Wind | 18 | 3 | 0 | 0 | 0 | 0 | 0 | 0 | 0 | 0 | 0 | 0 | 0 | 0 | 0 | 0 | 0 | 0 | 0 | 0 | 0 | 0 | 0 | 0 | 0 | 0
Wind | 18 | 4 | 0 | 0 | 0 | 0 | 0 | 0 | 0 | 0 | 0 | 0 | 0 | 0 | 0 | 0 | 0 | 0 | 0 | 0 | 0 | 0 | 0 | 0 | 0 | 0
Wind | 18 | 5 | 0 | 0 | 0 | 0 | 0 | 0 | 0 | 0 | 0 | 0 | 0 | 0 | 0 | 0 | 0 | 0 | 0 | 0 | 0 | 0 | 0 | 0 | 0 | 0
Wind | 18 | 6 | 0 | 0 | 0 | 0 | 0 | 0 | 0 | 0 | 0 | 0 | 0 | 0 | 0 | 0 | 0 | 0 | 0 | 0 | 0 | 0 | 0 | 0 | 0 | 0
Wind | 18 | 7 | 0 | 0 | 0 | 0 | 0 | 0 | 0 | 0 | 0 | 0 | 0 | 0 | 0 | 0 | 0 | 0 | 0 | 0 | 0 | 0 | 0 | 0 | 0 | 0
Wind | 18 | 8 | 0 | 0 | 0 | 0 | 0 | 0 | 0 | 0 | 0 | 0 | 0 | 0 | 0 | 0 | 0 | 0 | 0 | 0 | 0 | 0 | 0 | 0 | 0 | 0
Wind | 18 | 9 | 0 | 0 | 0 | 0 | 0 | 0 | 0 | 0 | 0 | 0 | 0 | 0 | 0 | 0 | 0 | 0 | 0 | 0 | 0 | 0 | 0 | 0 | 0 | 0
Wind | 18 | 10 | 0 | 0 | 0 | 0 | 0 | 0 | 0 | 0 | 0 | 0 | 0 | 0 | 0 | 0 | 0 | 0 | 0 | 0 | 0 | 0 | 0 | 0 | 0 | 0
Wind | 18 | 11 | 0 | 0 | 0 | 0 | 0 | 0 | 0 | 0 | 0 | 0 | 0 | 0 | 0 | 0 | 0 | 0 | 0 | 0 | 0 | 0 | 0 | 0 | 0 | 0
Wind | 19 | 0 | 0 | 0 | 0 | 0 | 0 | 0 | 0 | 0 | 0 | 0 | 0 | 0 | 0 | 0 | 0 | 0 | 0 | 0 | 0 | 0 | 0 | 0 | 0 | 0
Wind | 19 | 1 | 0 | 0 | 0 | 0 | 0 | 0 | 0 | 0 | 0 | 0 | 0 | 0 | 0 | 0 | 0 | 0 | 0 | 0 | 0 | 0 | 0 | 0 | 0 | 0
Wind | 19 | 2 | 0 | 0 | 0 | 0 | 0 | 0 | 0 | 0 | 0 | 0 | 0 | 0 | 0 | 0 | 0 | 0 | 0 | 0 | 0 | 0 | 0 | 0 | 0 | 0
Wind | 19 | 3 | 0 | 0 | 0 | 0 | 0 | 0 | 0 | 0 | 0 | 0 | 0 | 0 | 0 | 0 | 0 | 0 | 0 | 0 | 0 | 0 | 0 | 0 | 0 | 0
Wind | 19 | 4 | 0 | 0 | 0 | 0 | 0 | 0 | 0 | 0 | 0 | 0 | 0 | 0 | 0 | 0 | 0 | 0 | 0 | 0 | 0 | 0 | 0 | 0 | 0 | 0
Wind | 19 | 5 | 0 | 0 | 0 | 0 | 0 | 0 | 0 | 0 | 0 | 0 | 0 | 0 | 0 | 0 | 0 | 0 | 0 | 0 | 0 | 0 | 0 | 0 | 0 | 0
Wind | 19 | 6 | 0 | 0 | 0 | 0 | 0 | 0 | 0 | 0 | 0 | 0 | 0 | 0 | 0 | 0 | 0 | 0 | 0 | 0 | 0 | 0 | 0 | 0 | 0 | 0
Wind | 19 | 7 | 0 | 0 | 0 | 0 | 0 | 0 | 0 | 0 | 0 | 0 | 0 | 0 | 0 | 0 | 0 | 0 | 0 | 0 | 0 | 0 | 0 | 0 | 0 | 0
Wind | 19 | 8 | 0 | 0 | 0 | 0 | 0 | 0 | 0 | 0 | 0 | 0 | 0 | 0 | 0 | 0 | 0 | 0 | 0 | 0 | 0 | 0 | 0 | 0 | 0 | 0
Wind | 19 | 9 | 0 | 0 | 0 | 0 | 0 | 0 | 0 | 0 | 0 | 0 | 0 | 0 | 0 | 0 | 0 | 0 | 0 | 0 | 0 | 0 | 0 | 0 | 0 | 0
Wind | 19 | 10 | 0 | 0 | 0 | 0 | 0 | 0 | 0 | 0 | 0 | 0 | 0 | 0 | 0 | 0 | 0 | 0 | 0 | 0 | 0 | 0 | 0 | 0 | 0 | 0
Wind | 19 | 11 | 0 | 0 | 0 | 0 | 0 | 0 | 0 | 0 | 0 | 0 | 0 | 0 | 0 | 0 | 0 | 0 | 0 | 0 | 0 | 0 | 0 | 0 | 0 | 0

## Charging
Storage Technology | Year | Day | Hour 0 | Hour 1 | Hour 2 | Hour 3 | Hour 4 | Hour 5 | Hour 6 | Hour 7 | Hour 8 | Hour 9 | Hour 10 | Hour 11 | Hour 12 | Hour 13 | Hour 14 | Hour 15 | Hour 16 | Hour 17 | Hour 18 | Hour 19 | Hour 20 | Hour 21 | Hour 22 | Hour 23
Battery | 0 | 0 | 0 | 0 | 0 | 0 | 0 | 0 | 0 | 0 | 0 | 2.8269 | 3.3072 | 4.3898 | 4.3077 | 3.021 | 0.31237 | 0 | 0 | 0 | 0 | 0 | 0 | 0 | 0 | 0
Battery | 0 | 1 | 0 | 0 | 0 | 0 | 0 | 0 | 0 | 0 | 0.089181 | 3.2054 | 3.6614 | 4.3898 | 4.3898 | 3.2495 | 0.28121 | 0 | 0 | 0 | 0 | 0 | 0 | 0 | 0 | 0
Battery | 0 | 2 | 0 | 0 | 0 | 0 | 0 | 0 | 0 | 0 | 0 | 4.3718 | 4.3898 | 4.3898 | 4.3898 | 3.3702 | 3.3479 | 0 | 0 | 0 | 0 | 0 | 0 | 0 | 0 | 0
Battery | 0 | 3 | 0 | 0 | 0 | 0 | 0 | 0 | 0 | 0 | 2.9147 | 0 | 4.3898 | 4.3898 | 4.3898 | 4.3898 | 3.0022 | 0.78331 | 0 | 0 | 0 | 0 | 0 | 0 | 0 | 0
Battery | 0 | 4 | 0 | 0 | 0 | 0 | 0 | 0 | 0 | 0 | 3.0408 | 0 | 4.3898 | 4.3898 | 4.3898 | 4.3898 | 2.6726 | 0.9867 | 0 | 0 | 0 | 0 | 0 | 0 | 0 | 0
Battery | 0 | 5 | 0 | 0 | 0 | 0 | 0 | 0 | 0 | 0 | 0.3246 | 4.3898 | 4.3898 | 4.3898 | 4.3898 | 4.3898 | 1.9858 | 0 | 0 | 0 | 0 | 0 | 0 | 0 | 0 | 0
Battery | 0 | 6 | 0 | 0 | 0 | 0 | 0 | 0 | 0 | 0 | 2.109 | 4.3898 | 4.1657 | 4.3898 | 4.3898 | 3.4825 | 1.3327 | 0 | 0 | 0 | 0 | 0 | 0 | 0 | 0 | 0
Battery | 0 | 7 | 0 | 0 | 0 | 0 | 0 | 0 | 0 | 0 | 1.9508 | 4.3898 | 4.3898 | 4.3898 | 4.3898 | 3.4821 | 1.2673 | 0 | 0 | 0 | 0 | 0 | 0 | 0 | 0 | 0
Battery | 0 | 8 | 0 | 0 | 0 | 0 | 0 | 0 | 0 | 0 | 0 | 4.0578 | 4.3898 | 4.3898 | 4.3898 | 4.3898 | 2.6424 | 0 | 0 | 0 | 0 | 0 | 0 | 0 | 0 | 0
Battery | 0 | 9 | 0 | 0 | 0 | 0 | 0 | 0 | 0 | 0 | 0.83086 | 4.3898 | 4.3898 | 4.3898 | 4.3898 | 4.2178 | 1.6515 | 0 | 0 | 0 | 0 | 0 | 0 | 0 | 0 | 0
Battery | 0 | 10 | 0 | 0 | 0 | 0 | 0 | 0 | 0 | 0 | 1.2828 | 4.239 | 4.3898 | 4.3898 | 4.3898 | 3.7696 | 1.1678 | 0 | 0 | 0 | 0 | 0 | 0 | 0 | 0 | 0
Battery | 0 | 11 | 0 | 0 | 0 | 0 | 0 | 0 | 0 | 0 | 0.34507 | 3.7024 | 4.0772 | 4.3898 | 4.3674 | 2.8411 | 0 | 0 | 0 | 0 | 0 | 0 | 0 | 0 | 0 | 0
Battery | 1 | 0 | 0 | 0 | 0 | 0 | 0 | 0 | 0 | 0.70838 | 7.6769 | 13.5289 | 15.7517 | 16.2989 | 16.2989 | 14.3221 | 8.9412 | 1.2358 | 0 | 0 | 0 | 0 | 0 | 0 | 0 | 0
Battery | 1 | 1 | 0 | 0 | 0 | 0 | 0 | 0 | 0 | 2.0318 | 6.2363 | 13.4932 | 16.2989 | 16.2989 | 15.5658 | 15.7339 | 9.9531 | 0.049134 | 0 | 0 | 0 | 0 | 0 | 0 | 0 | 0
Battery | 1 | 2 | 0 | 0 | 0 | 0 | 0 | 0 | 0 | 2.1374 | 8.9943 | 15.3038 | 16.2989 | 16.2989 | 16.2989 | 16.0643 | 10.9442 | 4.6754 | 0 | 0 | 0 | 0 | 0 | 0 | 0 | 0
Battery | 1 | 3 | 0 | 0 | 0 | 0 | 0 | 0 | 0 | 0 | 8.3565 | 16.2989 | 16.2989 | 16.2989 | 16.2989 | 16.2989 | 13.1739 | 6.5163 | 0 | 0 | 0 | 0 | 0 | 0 | 0 | 0
Battery | 1 | 4 | 0 | 0 | 0 | 0 | 0 | 0 | 0 | 0 | 8.1765 | 16.2989 | 16.2989 | 16.2989 | 16.2989 | 16.2989 | 13.1638 | 6.7065 | 0 | 0 | 0 | 0 | 0 | 0 | 0 | 0
Battery | 1 | 5 | 0 | 0 | 0 | 0 | 0 | 0 | 0 | 0 | 9.0977 | 16.2989 | 16.2989 | 16.2989 | 16.2989 | 16.2989 | 12.5778 | 6.3712 | 0 | 0 | 0 | 0 | 0 | 0 | 0 | 0
Battery | 1 | 6 | 0 | 0 | 0 | 0 | 0 | 0 | 0 | 0 | 10.817 | 16.2989 | 16.2989 | 16.2989 | 16.2989 | 16.0775 | 11.8199 | 5.6313 | 0 | 0 | 0 | 0 | 0 | 0 | 0 | 0
Battery | 1 | 7 | 0 | 0 | 0 | 0 | 0 | 0 | 0 | 0 | 10.5706 | 16.2989 | 16.2989 | 16.2989 | 16.2989 | 16.2989 | 11.987 | 5.4892 | 0 | 0 | 0 | 0 | 0 | 0 | 0 | 0
Battery | 1 | 8 | 0 | 0 | 0 | 0 | 0 | 0 | 0 | 0 | 9.4112 | 16.2989 | 16.2989 | 16.2989 | 16.2989 | 16.2989 | 12.9162 | 5.7194 | 0 | 0 | 0 | 0 | 0 | 0 | 0 | 0
Battery | 1 | 9 | 0 | 0 | 0 | 0 | 0 | 0 | 0 | 0.1056 | 12.4431 | 16.2989 | 16.2989 | 16.2989 | 16.2989 | 16.2686 | 11.4549 | 4.0734 | 0 | 0 | 0 | 0 | 0 | 0 | 0 | 0
Battery | 1 | 10 | 0 | 0 | 0 | 0 | 0 | 0 | 0 | 0 | 7.4889 | 13.4524 | 15.8309 | 16.2989 | 16.2989 | 13.7633 | 8.837 | 1.246 | 0 | 0 | 0 | 0 | 0 | 0 | 0 | 0
Battery | 1 | 11 | 0 | 0 | 0 | 0 | 0 | 0 | 0 | 0 | 7.4342 | 14.0491 | 16.0841 | 16.2989 | 16.2989 | 13.2903 | 7.1768 | 0 | 0 | 0 | 0 | 0 | 0 | 0 | 0 | 0
Battery | 2 | 0 | 0 | 0 | 0 | 0 | 0 | 0 | 0 | 0.76196 | 8.0657 | 14.2012 | 16.529 | 16.8487 | 16.8487 | 15.0358 | 9.3963 | 1.3167 | 0 | 0 | 0 | 0 | 0 | 0 | 0 | 0
Battery | 2 | 1 | 0 | 0 | 0 | 0 | 0 | 0 | 0 | 0.66848 | 6.5345 | 15.8136 | 16.8487 | 16.8487 | 16.3144 | 16.507 | 10.4478 | 0.049454 | 0 | 0 | 0 | 0 | 0 | 0 | 0 | 0
Battery | 2 | 2 | 0 | 0 | 0 | 0 | 0 | 0 | 0 | 2.2458 | 9.4345 | 16.0506 | 16.8487 | 16.8487 | 16.8487 | 16.8487 | 11.4816 | 4.9097 | 0 | 0 | 0 | 0 | 0 | 0 | 0 | 0
Battery | 2 | 3 | 0 | 0 | 0 | 0 | 0 | 0 | 0 | 0 | 10.0047 | 16.8487 | 16.8487 | 16.8487 | 16.8487 | 16.8487 | 13.7905 | 6.8128 | 0 | 0 | 0 | 0 | 0 | 0 | 0 | 0
Battery | 2 | 4 | 0 | 0 | 0 | 0 | 0 | 0 | 0 | 1.8449 | 14.9845 | 16.8487 | 16.8487 | 16.8487 | 16.8487 | 16.8487 | 13.7785 | 0 | 0 | 0 | 0 | 0 | 0 | 0 | 0 | 0
Battery | 2 | 5 | 0 | 0 | 0 | 0 | 0 | 0 | 0 | 3.6076 | 13.8377 | 16.8487 | 16.8487 | 16.8487 | 16.8487 | 16.8487 | 13.1626 | 0 | 0 | 0 | 0 | 0 | 0 | 0 | 0 | 0
Battery | 2 | 6 | 0 | 0 | 0 | 0 | 0 | 0 | 0 | 5.5365 | 12.7249 | 16.8487 | 16.8487 | 16.8487 | 16.8487 | 16.8287 | 12.3666 | 0 | 0 | 0 | 0 | 0 | 0 | 0 | 0 | 0
Battery | 2 | 7 | 0 | 0 | 0 | 0 | 0 | 0 | 0 | 5.0092 | 13.0571 | 16.8487 | 16.8487 | 16.8487 | 16.8487 | 16.8487 | 12.5416 | 0 | 0 | 0 | 0 | 0 | 0 | 0 | 0 | 0
Battery | 2 | 8 | 0 | 0 | 0 | 0 | 0 | 0 | 0 | 0 | 14.0926 | 16.8487 | 16.8487 | 16.8487 | 16.8487 | 16.8487 | 13.5166 | 2.9988 | 0 | 0 | 0 | 0 | 0 | 0 | 0 | 0
Battery | 2 | 9 | 0 | 0 | 0 | 0 | 0 | 0 | 0 | 3.7255 | 13.0263 | 16.8487 | 16.8487 | 16.8487 | 16.8487 | 16.8487 | 11.7152 | 2.141 | 0 | 0 | 0 | 0 | 0 | 0 | 0 | 0
Battery | 2 | 10 | 0 | 0 | 0 | 0 | 0 | 0 | 0 | 0 | 7.8465 | 14.0959 | 16.5859 | 16.8487 | 16.8487 | 14.4171 | 9.2526 | 1.2954 | 0 | 0 | 0 | 0 | 0 | 0 | 0 | 0
Battery | 2 | 11 | 0 | 0 | 0 | 0 | 0 | 0 | 0 | 0 | 7.7777 | 14.7103 | 16.8403 | 16.8487 | 16.8487 | 13.9141 | 7.9818 | 0 | 0 | 0 | 0 | 0 | 0 | 0 | 0 | 0
Battery | 3 | 0 | 0 | 0 | 0 | 0 | 0 | 0 | 0 | 0.79969 | 8.5036 | 14.9732 | 17.4358 | 17.8124 | 17.8124 | 15.8534 | 9.9038 | 1.3859 | 0 | 0 | 0 | 0 | 0 | 0 | 0 | 0
Battery | 3 | 1 | 0 | 0 | 0 | 0 | 0 | 0 | 0 | 0.46866 | 6.9214 | 16.6821 | 17.8124 | 17.8124 | 17.2394 | 17.4152 | 11.0238 | 0.084126 | 0 | 0 | 0 | 0 | 0 | 0 | 0 | 0
Battery | 3 | 2 | 0 | 0 | 0 | 0 | 0 | 0 | 0 | 2.3853 | 9.9656 | 16.941 | 17.8124 | 17.8124 | 17.8124 | 17.7849 | 12.1241 | 5.1938 | 0 | 0 | 0 | 0 | 0 | 0 | 0 | 0
Battery | 3 | 3 | 0 | 0 | 0 | 0 | 0 | 0 | 0 | 2.1528 | 14.955 | 17.8124 | 17.8124 | 17.8124 | 17.8124 | 17.8124 | 14.5913 | 0 | 0 | 0 | 0 | 0 | 0 | 0 | 0 | 0
Battery | 3 | 4 | 0 | 0 | 0 | 0 | 0 | 0 | 0 | 1.2711 | 15.8456 | 17.8124 | 17.8124 | 17.8124 | 17.8124 | 17.8124 | 14.5825 | 0 | 0 | 0 | 0 | 0 | 0 | 0 | 0 | 0
Battery | 3 | 5 | 0 | 0 | 0 | 0 | 0 | 0 | 0 | 3.1218 | 14.6401 | 17.8124 | 17.8124 | 17.8124 | 17.8124 | 17.8124 | 13.9373 | 0 | 0 | 0 | 0 | 0 | 0 | 0 | 0 | 0
Battery | 3 | 6 | 0 | 0 | 0 | 0 | 0 | 0 | 0 | 5.128 | 13.4721 | 17.8124 | 17.8124 | 17.8124 | 17.8124 | 17.8095 | 13.1021 | 0 | 0 | 0 | 0 | 0 | 0 | 0 | 0 | 0
Battery | 3 | 7 | 0 | 0 | 0 | 0 | 0 | 0 | 0 | 5.0581 | 17.8124 | 17.8124 | 17.8124 | 17.8124 | 17.8124 | 17.8124 | 13.287 | 0 | 0 | 0 | 0 | 0 | 0 | 0 | 0 | 0
Battery | 3 | 8 | 0 | 0 | 0 | 0 | 0 | 0 | 0 | 2.4742 | 14.9124 | 17.8124 | 17.8124 | 17.8124 | 17.8124 | 17.8124 | 14.3126 | 0 | 0 | 0 | 0 | 0 | 0 | 0 | 0 | 0
Battery | 3 | 9 | 0 | 0 | 0 | 0 | 0 | 0 | 0 | 0.97987 | 13.7807 | 17.8124 | 17.8124 | 17.8124 | 17.8124 | 17.8124 | 12.406 | 4.5326 | 0 | 0 | 0 | 0 | 0 | 0 | 0 | 0
Battery | 3 | 10 | 0 | 0 | 0 | 0 | 0 | 0 | 0 | 0 | 8.3012 | 14.895 | 17.529 | 17.8124 | 17.8124 | 15.2424 | 9.796 | 1.4045 | 0 | 0 | 0 | 0 | 0 | 0 | 0 | 0
Battery | 3 | 11 | 0 | 0 | 0 | 0 | 0 | 0 | 0 | 0 | 8.2442 | 15.5578 | 17.8124 | 17.8124 | 17.8124 | 14.7226 | 7.9611 | 0 | 0 | 0 | 0 | 0 | 0 | 0 | 0 | 0
Battery | 4 | 0 | 0 | 0 | 0 | 0 | 0 | 0 | 0 | 0.84042 | 8.9053 | 15.6795 | 18.2525 | 18.613 | 18.613 | 16.6011 | 10.3735 | 1.4534 | 0 | 0 | 0 | 0 | 0 | 0 | 0 | 0
Battery | 4 | 1 | 0 | 0 | 0 | 0 | 0 | 0 | 0 | 0.069445 | 7.2261 | 17.4628 | 18.613 | 18.613 | 18.613 | 18.2291 | 11.5384 | 0.066321 | 0 | 0 | 0 | 0 | 0 | 0 | 0 | 0
Battery | 4 | 2 | 0 | 0 | 0 | 0 | 0 | 0 | 0 | 2.4861 | 10.4231 | 17.7276 | 18.613 | 18.613 | 18.613 | 18.6097 | 12.6834 | 5.4272 | 0 | 0 | 0 | 0 | 0 | 0 | 0 | 0
Battery | 4 | 3 | 0 | 0 | 0 | 0 | 0 | 0 | 0 | 7.4426 | 15.629 | 18.613 | 18.613 | 18.613 | 18.613 | 18.613 | 10.5438 | 0 | 0 | 0 | 0 | 0 | 0 | 0 | 0 | 0
Battery | 4 | 4 | 0 | 0 | 0 | 0 | 0 | 0 | 0 | 1.823 | 16.5605 | 18.613 | 18.613 | 18.613 | 18.613 | 18.613 | 15.232 | 0 | 0 | 0 | 0 | 0 | 0 | 0 | 0 | 0
Battery | 4 | 5 | 0 | 0 | 0 | 0 | 0 | 0 | 0 | 3.7663 | 15.2956 | 18.613 | 18.613 | 18.613 | 18.613 | 18.613 | 14.5535 | 0 | 0 | 0 | 0 | 0 | 0 | 0 | 0 | 0
Battery | 4 | 6 | 0 | 0 | 0 | 0 | 0 | 0 | 0 | 5.88 | 14.0689 | 18.613 | 18.613 | 18.613 | 18.613 | 18.6035 | 13.6761 | 0 | 0 | 0 | 0 | 0 | 0 | 0 | 0 | 0
Battery | 4 | 7 | 0 | 0 | 0 | 0 | 0 | 0 | 0 | 5.3102 | 14.4358 | 18.613 | 18.613 | 18.613 | 18.613 | 18.613 | 13.8695 | 0 | 0 | 0 | 0 | 0 | 0 | 0 | 0 | 0
Battery | 4 | 8 | 0 | 0 | 0 | 0 | 0 | 0 | 0 | 0 | 15.5783 | 18.613 | 18.613 | 18.613 | 18.613 | 18.613 | 14.945 | 3.0921 | 0 | 0 | 0 | 0 | 0 | 0 | 0 | 0
Battery | 4 | 9 | 0 | 0 | 0 | 0 | 0 | 0 | 0 | 4.1282 | 14.3984 | 18.613 | 18.613 | 18.613 | 18.613 | 18.613 | 12.9536 | 2.1353 | 0 | 0 | 0 | 0 | 0 | 0 | 0 | 0
Battery | 4 | 10 | 0 | 0 | 0 | 0 | 0 | 0 | 0 | 0 | 8.6733 | 15.5746 | 18.3268 | 18.613 | 18.613 | 15.9324 | 10.23 | 1.4442 | 0 | 0 | 0 | 0 | 0 | 0 | 0 | 0
Battery | 4 | 11 | 0 | 0 | 0 | 0 | 0 | 0 | 0 | 0 | 8.6027 | 16.2582 | 18.613 | 18.613 | 18.613 | 15.7345 | 8.3038 | 0 | 0 | 0 | 0 | 0 | 0 | 0 | 0 | 0
Battery | 5 | 0 | 0 | 0 | 0 | 0 | 0 | 0 | 0 | 0.88221 | 9.3578 | 16.4764 | 19.182 | 19.5712 | 19.5712 | 17.4449 | 10.9 | 1.5266 | 0 | 0 | 0 | 0 | 0 | 0 | 0 | 0
Battery | 5 | 1 | 0 | 0 | 0 | 0 | 0 | 0 | 0 | 0.01813 | 7.6 | 18.3523 | 19.5712 | 19.5712 | 19.5712 | 19.158 | 12.1265 | 0.076372 | 0 | 0 | 0 | 0 | 0 | 0 | 0 | 0
Battery | 5 | 2 | 0 | 0 | 0 | 0 | 0 | 0 | 0 | 2.616 | 10.9568 | 18.6325 | 19.5712 | 19.5712 | 19.5712 | 19.5599 | 13.3319 | 5.7066 | 0 | 0 | 0 | 0 | 0 | 0 | 0 | 0
Battery | 5 | 3 | 0 | 0 | 0 | 0 | 0 | 0 | 0 | 0 | 16.433 | 19.5712 | 19.5712 | 19.5712 | 19.5712 | 19.5712 | 16.0296 | 2.7322 | 0 | 0 | 0 | 0 | 0 | 0 | 0 | 0
Battery | 5 | 4 | 0 | 0 | 0 | 0 | 0 | 0 | 0 | 9.0644 | 17.4122 | 19.5712 | 19.5712 | 19.5712 | 19.5712 | 19.5712 | 8.7182 | 0 | 0 | 0 | 0 | 0 | 0 | 0 | 0 | 0
Battery | 5 | 5 | 0 | 0 | 0 | 0 | 0 | 0 | 0 | 8.0997 | 16.0838 | 19.5712 | 19.5712 | 19.5712 | 19.5712 | 19.5712 | 11.0113 | 0 | 0 | 0 | 0 | 0 | 0 | 0 | 0 | 0
Battery | 5 | 6 | 0 | 0 | 0 | 0 | 0 | 0 | 0 | 6.4988 | 14.7958 | 19.5712 | 19.5712 | 19.5712 | 19.5712 | 19.5632 | 13.9083 | 0 | 0 | 0 | 0 | 0 | 0 | 0 | 0 | 0
Battery | 5 | 7 | 0 | 0 | 0 | 0 | 0 | 0 | 0 | 6.556 | 15.1814 | 19.5712 | 19.5712 | 19.5712 | 19.5712 | 19.5712 | 13.4574 | 0 | 0 | 0 | 0 | 0 | 0 | 0 | 0 | 0
Battery | 5 | 8 | 0 | 0 | 0 | 0 | 0 | 0 | 0 | 7.0452 | 16.3816 | 19.5712 | 19.5712 | 19.5712 | 19.5712 | 19.5712 | 11.768 | 0 | 0 | 0 | 0 | 0 | 0 | 0 | 0 | 0
Battery | 5 | 9 | 0 | 0 | 0 | 0 | 0 | 0 | 0 | 4.3469 | 15.1401 | 19.5712 | 19.5712 | 19.5712 | 19.5712 | 19.5712 | 13.6235 | 2.0843 | 0 | 0 | 0 | 0 | 0 | 0 | 0 | 0
Battery | 5 | 10 | 0 | 0 | 0 | 0 | 0 | 0 | 0 | 0 | 9.1201 | 16.3733 | 19.2672 | 19.5712 | 19.5712 | 16.751 | 10.7586 | 1.5257 | 0 | 0 | 0 | 0 | 0 | 0 | 0 | 0
Battery | 5 | 11 | 0 | 0 | 0 | 0 | 0 | 0 | 0 | 0 | 9.0493 | 17.0948 | 19.5712 | 19.5712 | 19.5712 | 16.4369 | 8.7359 | 0 | 0 | 0 | 0 | 0 | 0 | 0 | 0 | 0
Battery | 6 | 0 | 0 | 0 | 0 | 0 | 0 | 0 | 0 | 1.26 | 12.8137 | 22.3974 | 25.7571 | 25.7571 | 25.7571 | 23.7903 | 14.7877 | 2.2803 | 0 | 0 | 0 | 0 | 0 | 0 | 0 | 0
Battery | 6 | 1 | 0 | 0 | 0 | 0 | 0 | 0 | 0 | 0.85068 | 12.8057 | 22.4261 | 25.7571 | 25.7571 | 25.7571 | 23.7121 | 14.1018 | 2.8076 | 0 | 0 | 0 | 0 | 0 | 0 | 0 | 0
Battery | 6 | 2 | 0 | 0 | 0 | 0 | 0 | 0 | 0 | 0 | 8.1572 | 25.7571 | 25.7571 | 25.7571 | 25.7571 | 25.7571 | 19.6421 | 9.3512 | 0 | 0 | 0 | 0 | 0 | 0 | 0 | 0
Battery | 6 | 3 | 0 | 0 | 0 | 0 | 0 | 0 | 0 | 0 | 11.878 | 25.7571 | 25.7571 | 25.7571 | 25.7571 | 25.7571 | 25.2725 | 0 | 0 | 0 | 0 | 0 | 0 | 0 | 0 | 0
Battery | 6 | 4 | 0 | 0 | 0 | 0 | 0 | 0 | 0 | 0 | 25.7571 | 25.7571 | 25.7571 | 25.7571 | 25.7571 | 25.7571 | 11.3934 | 0 | 0 | 0 | 0 | 0 | 0 | 0 | 0 | 0
Battery | 6 | 5 | 0 | 0 | 0 | 0 | 0 | 0 | 0 | 0 | 25.2715 | 25.7571 | 25.7571 | 25.7571 | 25.7571 | 25.7571 | 11.879 | 0 | 0 | 0 | 0 | 0 | 0 | 0 | 0 | 0
Battery | 6 | 6 | 0 | 0 | 0 | 0 | 0 | 0 | 0 | 0 | 13.1643 | 25.7571 | 25.7571 | 25.7571 | 25.7571 | 25.7571 | 23.9861 | 0 | 0 | 0 | 0 | 0 | 0 | 0 | 0 | 0
Battery | 6 | 7 | 0 | 0 | 0 | 0 | 0 | 0 | 0 | 0 | 12.8569 | 25.7571 | 25.7571 | 25.7571 | 25.7571 | 25.7571 | 24.2935 | 0 | 0 | 0 | 0 | 0 | 0 | 0 | 0 | 0
Battery | 6 | 8 | 0 | 0 | 0 | 0 | 0 | 0 | 0 | 0 | 25.7571 | 25.7571 | 25.7571 | 25.7571 | 25.7571 | 25.7571 | 11.3934 | 0 | 0 | 0 | 0 | 0 | 0 | 0 | 0 | 0
Battery | 6 | 9 | 0 | 0 | 0 | 0 | 0 | 0 | 0 | 0 | 14.8765 | 25.7571 | 25.7571 | 25.7571 | 25.7571 | 25.7571 | 22.274 | 0 | 0 | 0 | 0 | 0 | 0 | 0 | 0 | 0
Battery | 6 | 10 | 0 | 0 | 0 | 0 | 0 | 0 | 0 | 0.81011 | 14.4933 | 24.5276 | 25.7571 | 25.7571 | 25.7571 | 25.652 | 17.5417 | 5.0682 | 0 | 0 | 0 | 0 | 0 | 0 | 0 | 0
Battery | 6 | 11 | 0 | 0 | 0 | 0 | 0 | 0 | 0 | 0 | 15.417 | 25.7571 | 25.7571 | 25.7571 | 25.7571 | 25.5913 | 15.3081 | 1.5851 | 0 | 0 | 0 | 0 | 0 | 0 | 0 | 0
Battery | 7 | 0 | 0 | 0 | 0 | 0 | 0 | 0 | 0 | 1.0447 | 16.3706 | 23.431 | 23.431 | 23.431 | 23.431 | 23.431 | 19.4121 | 2.8321 | 0 | 0 | 0 | 0 | 0 | 0 | 0 | 0
Battery | 7 | 1 | 0 | 0 | 0 | 0 | 0 | 0 | 0 | 4.5815 | 20.4487 | 23.431 | 23.431 | 23.431 | 23.431 | 23.431 | 22.532 | 7.5466 | 0 | 0 | 0 | 0 | 0 | 0 | 0 | 0
Battery | 7 | 2 | 0 | 0 | 0 | 0 | 0 | 0 | 0 | 0 | 23.431 | 23.431 | 23.431 | 23.431 | 23.431 | 23.431 | 23.431 | 8.2467 | 0 | 0 | 0 | 0 | 0 | 0 | 0 | 0
Battery | 7 | 3 | 0 | 0 | 0 | 0 | 0 | 0 | 3.9514 | 0 | 23.431 | 7.6578 | 23.431 | 23.431 | 23.431 | 23.431 | 20.5984 | 0 | 0 | 0 | 0 | 0 | 0 | 0 | 0 | 0
Battery | 7 | 4 | 0 | 0 | 0 | 0 | 0 | 0 | 7.1329 | 0 | 23.431 | 9.089 | 23.431 | 23.431 | 23.431 | 23.431 | 21.8321 | 0 | 0 | 0 | 0 | 0 | 0 | 0 | 0 | 0
Battery | 7 | 5 | 0 | 0 | 0 | 0 | 0 | 0 | 0 | 0 | 23.431 | 23.431 | 23.431 | 23.431 | 23.431 | 23.431 | 23.431 | 8.2467 | 0 | 0 | 0 | 0 | 0 | 0 | 0 | 0
Battery | 7 | 6 | 0 | 0 | 0 | 0 | 0 | 0 | 0 | 0 | 23.431 | 23.431 | 23.431 | 23.431 | 23.431 | 23.431 | 23.431 | 8.2467 | 0 | 0 | 0 | 0 | 0 | 0 | 0 | 0
Battery | 7 | 7 | 0 | 0 | 0 | 0 | 0 | 0 | 0 | 0 | 23.431 | 23.431 | 23.431 | 23.431 | 23.431 | 23.431 | 23.431 | 8.2467 | 0 | 0 | 0 | 0 | 0 | 0 | 0 | 0
Battery | 7 | 8 | 0 | 0 | 0 | 0 | 0 | 0 | 0 | 0 | 23.431 | 23.431 | 23.431 | 23.431 | 23.431 | 23.431 | 23.431 | 8.2467 | 0 | 0 | 0 | 0 | 0 | 0 | 0 | 0
Battery | 7 | 9 | 0 | 0 | 0 | 0 | 0 | 0 | 0 | 0 | 23.431 | 23.431 | 23.431 | 23.431 | 23.431 | 23.431 | 23.431 | 6.2389 | 0 | 0 | 0 | 0 | 0 | 0 | 0 | 0
Battery | 7 | 10 | 0 | 0 | 0 | 0 | 0 | 0 | 0 | 0 | 21.998 | 23.431 | 23.431 | 23.431 | 23.431 | 23.431 | 23.431 | 9.6797 | 0 | 0 | 0 | 0 | 0 | 0 | 0 | 0
Battery | 7 | 11 | 0 | 0 | 0 | 0 | 0 | 0 | 0 | 2.6885 | 23.431 | 23.431 | 23.431 | 23.431 | 23.431 | 23.431 | 23.431 | 5.5582 | 0 | 0 | 0 | 0 | 0 | 0 | 0 | 0
Battery | 8 | 0 | 0 | 0 | 0 | 0 | 0 | 0 | 0 | 1.1379 | 17.2723 | 24.5472 | 24.5472 | 24.5472 | 24.5472 | 24.5472 | 20.4787 | 3.0242 | 0 | 0 | 0 | 0 | 0 | 0 | 0 | 0
Battery | 8 | 1 | 0 | 0 | 0 | 0 | 0 | 0 | 0 | 4.8379 | 21.5423 | 24.5472 | 24.5472 | 24.5472 | 24.5472 | 24.5472 | 23.7393 | 7.9633 | 0 | 0 | 0 | 0 | 0 | 0 | 0 | 0
Battery | 8 | 2 | 0 | 0 | 0 | 0 | 0 | 0 | 0 | 0 | 24.5472 | 24.5472 | 24.5472 | 24.5472 | 24.5472 | 24.5472 | 24.5472 | 8.9885 | 0 | 0 | 0 | 0 | 0 | 0 | 0 | 0
Battery | 8 | 3 | 0 | 0 | 0 | 0 | 0 | 0 | 4.1844 | 0 | 24.5472 | 10.2013 | 24.5472 | 24.5472 | 24.5472 | 24.5472 | 19.6974 | 0 | 0 | 0 | 0 | 0 | 0 | 0 | 0 | 0
Battery | 8 | 4 | 0 | 0 | 0 | 0 | 0 | 0 | 0 | 0 | 24.5472 | 24.5472 | 24.5472 | 24.5472 | 24.5472 | 24.5472 | 15.6638 | 0 | 0 | 0 | 0 | 0 | 0 | 0 | 0 | 0
Battery | 8 | 5 | 0 | 0 | 0 | 0 | 0 | 0 | 0 | 1.732 | 24.5472 | 24.5472 | 24.5472 | 24.5472 | 24.5472 | 24.5472 | 24.5472 | 0 | 7.2565 | 0 | 0 | 0 | 0 | 0 | 0 | 0
Battery | 8 | 6 | 0 | 0 | 0 | 0 | 0 | 0 | 0 | 0 | 24.5472 | 24.5472 | 24.5472 | 24.5472 | 24.5472 | 24.5472 | 24.5472 | 8.9885 | 0 | 0 | 0 | 0 | 0 | 0 | 0 | 0
Battery | 8 | 7 | 0 | 0 | 0 | 0 | 0 | 0 | 0 | 0 | 24.5472 | 24.5472 | 24.5472 | 24.5472 | 24.5472 | 24.5472 | 24.5472 | 8.9885 | 0 | 0 | 0 | 0 | 0 | 0 | 0 | 0
Battery | 8 | 8 | 0 | 0 | 0 | 0 | 0 | 0 | 0 | 0 | 24.5472 | 24.5472 | 24.5472 | 24.5472 | 24.5472 | 24.5472 | 24.5472 | 8.9885 | 0 | 0 | 0 | 0 | 0 | 0 | 0 | 0
Battery | 8 | 9 | 0 | 0 | 0 | 0 | 0 | 0 | 0 | 0 | 24.5472 | 24.5472 | 24.5472 | 24.5472 | 24.5472 | 24.5472 | 24.5472 | 6.886 | 0 | 0 | 0 | 0 | 0 | 0 | 0 | 0
Battery | 8 | 10 | 0 | 0 | 0 | 0 | 0 | 0 | 0 | 0 | 23.1876 | 24.5472 | 24.5472 | 24.5472 | 24.5472 | 24.5472 | 24.5472 | 10.3481 | 0 | 0 | 0 | 0 | 0 | 0 | 0 | 0
Battery | 8 | 11 | 0 | 0 | 0 | 0 | 0 | 0 | 0 | 3.1009 | 24.5472 | 24.5472 | 24.5472 | 24.5472 | 24.5472 | 24.5472 | 24.5472 | 5.8877 | 0 | 0 | 0 | 0 | 0 | 0 | 0 | 0
Battery | 9 | 0 | 0 | 0 | 0 | 0 | 0 | 0 | 0 | 1.1948 | 18.136 | 25.7745 | 25.7745 | 25.7745 | 25.7745 | 25.7745 | 21.5026 | 3.1754 | 0 | 0 | 0 | 0 | 0 | 0 | 0 | 0
Battery | 9 | 1 | 0 | 0 | 0 | 0 | 0 | 0 | 0 | 5.0798 | 22.6195 | 25.7745 | 25.7745 | 25.7745 | 25.7745 | 25.7745 | 24.9263 | 8.3614 | 0 | 0 | 0 | 0 | 0 | 0 | 0 | 0
Battery | 9 | 2 | 0 | 0 | 0 | 0 | 0 | 0 | 0 | 0 | 25.7745 | 25.7745 | 25.7745 | 25.7745 | 25.7745 | 25.7745 | 25.7745 | 9.4379 | 0 | 0 | 0 | 0 | 0 | 0 | 0 | 0
Battery | 9 | 3 | 0 | 0 | 0 | 0 | 0 | 0 | 4.3936 | 0 | 25.7745 | 25.7745 | 25.7745 | 25.7745 | 25.7745 | 25.7745 | 5.6191 | 0 | 0 | 0 | 0 | 0 | 0 | 0 | 0 | 0
Battery | 9 | 4 | 0 | 0 | 0 | 0 | 0 | 0 | 0 | 0 | 25.7745 | 25.7745 | 25.7745 | 25.7745 | 25.7745 | 25.7745 | 16.447 | 0 | 0 | 0 | 0 | 0 | 0 | 0 | 0 | 0
Battery | 9 | 5 | 0 | 0 | 0 | 0 | 0 | 0 | 0 | 1.8186 | 25.7745 | 25.7745 | 25.7745 | 25.7745 | 25.7745 | 25.7745 | 25.7745 | 0 | 7.6193 | 0 | 0 | 0 | 0 | 0 | 0 | 0
Battery | 9 | 6 | 0 | 0 | 0 | 0 | 0 | 0 | 0 | 0 | 25.7745 | 25.7745 | 25.7745 | 25.7745 | 25.7745 | 25.7745 | 25.7745 | 9.4379 | 0 | 0 | 0 | 0 | 0 | 0 | 0 | 0
Battery | 9 | 7 | 0 | 0 | 0 | 0 | 0 | 0 | 0 | 0 | 25.7745 | 25.7745 | 25.7745 | 25.7745 | 25.7745 | 25.7745 | 25.7745 | 9.4379 | 0 | 0 | 0 | 0 | 0 | 0 | 0 | 0
Battery | 9 | 8 | 0 | 0 | 0 | 0 | 0 | 0 | 0 | 0 | 25.7745 | 25.7745 | 25.7745 | 25.7745 | 25.7745 | 25.7745 | 25.7745 | 9.4379 | 0 | 0 | 0 | 0 | 0 | 0 | 0 | 0
Battery | 9 | 9 | 0 | 0 | 0 | 0 | 0 | 0 | 0 | 0 | 25.7745 | 25.7745 | 25.7745 | 25.7745 | 25.7745 | 25.7745 | 25.7745 | 7.2303 | 0 | 0 | 0 | 0 | 0 | 0 | 0 | 0
Battery | 9 | 10 | 0 | 0 | 0 | 0 | 0 | 0 | 0 | 0 | 24.347 | 25.7745 | 25.7745 | 25.7745 | 25.7745 | 25.7745 | 25.7745 | 10.8655 | 0 | 0 | 0 | 0 | 0 | 0 | 0 | 0
Battery | 9 | 11 | 0 | 0 | 0 | 0 | 0 | 0 | 0 | 3.2559 | 25.7745 | 25.7745 | 25.7745 | 25.7745 | 25.7745 | 25.7745 | 25.7745 | 6.182 | 0 | 0 | 0 | 0 | 0 | 0 | 0 | 0
Battery | 10 | 0 | 0 | 0 | 0 | 0 | 0 | 0 | 0 | 1.565 | 19.7249 | 27.9975 | 27.9975 | 27.9975 | 27.9975 | 27.9975 | 23.3726 | 3.728 | 0 | 0 | 0 | 0 | 0 | 0 | 0 | 0
Battery | 10 | 1 | 0 | 0 | 0 | 0 | 0 | 0 | 0 | 5.7605 | 24.5628 | 27.9975 | 27.9975 | 27.9975 | 27.9975 | 27.9975 | 27.0691 | 9.3122 | 0 | 0 | 0 | 0 | 0 | 0 | 0 | 0
Battery | 10 | 2 | 0 | 0 | 0 | 0 | 0 | 0 | 0 | 11.9485 | 18.9054 | 27.9975 | 27.9975 | 27.9975 | 27.9975 | 27.9975 | 27.9975 | 0 | 0 | 0 | 0 | 0 | 0 | 0 | 0 | 0
Battery | 10 | 3 | 0 | 0 | 0 | 0 | 0 | 0 | 0 | 0 | 4.804 | 27.9975 | 27.9975 | 27.9975 | 27.9975 | 27.9975 | 27.9975 | 0 | 0 | 0 | 0 | 0 | 0 | 0 | 0 | 0
Battery | 10 | 4 | 0 | 0 | 0 | 0 | 0 | 0 | 0 | 0 | 27.9975 | 18.4704 | 27.9975 | 27.9975 | 27.9975 | 27.9975 | 20.9906 | 0 | 0 | 0 | 0 | 0 | 0 | 0 | 0 | 0
Battery | 10 | 5 | 0 | 0 | 0 | 0 | 0 | 0 | 0 | 2.2145 | 27.9975 | 27.9975 | 27.9975 | 27.9975 | 27.9975 | 27.9975 | 27.9975 | 0 | 8.4951 | 0 | 0 | 0 | 0 | 0 | 0 | 0
Battery | 10 | 6 | 0 | 0 | 0 | 0 | 0 | 0 | 0 | 0 | 27.9975 | 27.9975 | 27.9975 | 27.9975 | 27.9975 | 27.9975 | 27.9975 | 10.7096 | 0 | 0 | 0 | 0 | 0 | 0 | 0 | 0
Battery | 10 | 7 | 0 | 0 | 0 | 0 | 0 | 0 | 0 | 0 | 27.9975 | 27.9975 | 27.9975 | 27.9975 | 27.9975 | 27.9975 | 27.9975 | 10.7096 | 0 | 0 | 0 | 0 | 0 | 0 | 0 | 0
Battery | 10 | 8 | 0 | 0 | 0 | 0 | 0 | 0 | 0 | 0 | 27.9975 | 27.9975 | 27.9975 | 27.9975 | 27.9975 | 27.9975 | 27.9975 | 10.7096 | 0 | 0 | 0 | 0 | 0 | 0 | 0 | 0
Battery | 10 | 9 | 0 | 0 | 0 | 0 | 0 | 0 | 0 | 0.58931 | 27.9975 | 27.9975 | 27.9975 | 27.9975 | 27.9975 | 27.9975 | 27.9975 | 0 | 0 | 0 | 0 | 0 | 0 | 0 | 0 | 0
Battery | 10 | 10 | 0 | 0 | 0 | 0 | 0 | 0 | 0 | 4.8703 | 26.3531 | 27.9975 | 27.9975 | 27.9975 | 27.9975 | 27.9975 | 27.9975 | 0.46466 | 0 | 0 | 0 | 0 | 0 | 0 | 0 | 0
Battery | 10 | 11 | 0 | 0 | 0 | 0 | 0 | 0 | 0 | 3.7654 | 27.9975 | 27.9975 | 27.9975 | 27.9975 | 27.9975 | 27.9975 | 27.9975 | 6.9442 | 0 | 0 | 0 | 0 | 0 | 0 | 0 | 0
Battery | 11 | 0 | 0 | 0 | 0 | 0 | 0 | 0 | 0 | 2.1768 | 20.8124 | 27.3856 | 27.3856 | 27.3856 | 27.3856 | 27.3856 | 24.5114 | 4.351 | 0 | 0 | 0 | 0 | 0 | 0 | 0 | 0
Battery | 11 | 1 | 0 | 0 | 0 | 0 | 0 | 0 | 0 | 5.5522 | 24.8461 | 27.3856 | 27.3856 | 27.3856 | 27.3856 | 27.3856 | 27.3799 | 9.1583 | 0 | 0 | 0 | 0 | 0 | 0 | 0 | 0
Battery | 11 | 2 | 0 | 0 | 0 | 0 | 0 | 0 | 0 | 0 | 27.3856 | 27.3856 | 27.3856 | 27.3856 | 27.3856 | 27.3856 | 27.3856 | 12.1653 | 0 | 0 | 0 | 0 | 0 | 0 | 0 | 0
Battery | 11 | 3 | 0 | 0 | 0 | 0 | 0 | 0 | 0 | 0 | 27.3856 | 27.3856 | 27.3856 | 27.3856 | 27.3856 | 27.3856 | 17.2358 | 0 | 0 | 0 | 0 | 0 | 0 | 0 | 0 | 0
Battery | 11 | 4 | 0 | 0 | 0 | 0 | 0 | 0 | 0 | 0 | 27.3856 | 24.3404 | 27.3856 | 27.3856 | 27.3856 | 27.3856 | 27.3856 | 0 | 0 | 0 | 0 | 0 | 0 | 0 | 0 | 0
Battery | 11 | 5 | 0 | 0 | 0 | 0 | 0 | 0 | 0 | 0 | 27.3856 | 27.3856 | 27.3856 | 27.3856 | 27.3856 | 27.3856 | 27.3856 | 12.1653 | 0 | 0 | 0 | 0 | 0 | 0 | 0 | 0
Battery | 11 | 6 | 0 | 0 | 0 | 0 | 0 | 0 | 0 | 0 | 27.3856 | 27.3856 | 27.3856 | 27.3856 | 27.3856 | 27.3856 | 27.3856 | 12.1653 | 0 | 0 | 0 | 0 | 0 | 0 | 0 | 0
Battery | 11 | 7 | 0 | 0 | 0 | 0 | 0 | 0 | 0 | 0 | 27.3856 | 27.3856 | 27.3856 | 27.3856 | 27.3856 | 27.3856 | 27.3856 | 12.1653 | 0 | 0 | 0 | 0 | 0 | 0 | 0 | 0
Battery | 11 | 8 | 0 | 0 | 0 | 0 | 0 | 0 | 0 | 0 | 27.3856 | 27.3856 | 27.3856 | 27.3856 | 27.3856 | 27.3856 | 27.3856 | 12.1653 | 0 | 0 | 0 | 0 | 0 | 0 | 0 | 0
Battery | 11 | 9 | 0 | 0 | 0 | 0 | 0 | 0 | 0 | 0 | 27.3856 | 27.3856 | 27.3856 | 27.3856 | 27.3856 | 27.3856 | 27.3856 | 12.1653 | 0 | 0 | 0 | 0 | 0 | 0 | 0 | 0
Battery | 11 | 10 | 0 | 0 | 0 | 0 | 0 | 0 | 0 | 0.64465 | 26.7533 | 27.3856 | 27.3856 | 27.3856 | 27.3856 | 27.3856 | 27.3856 | 12.1529 | 0 | 0 | 0 | 0 | 0 | 0 | 0 | 0
Battery | 11 | 11 | 0 | 0 | 0 | 0 | 0 | 0 | 0 | 4.4756 | 27.3856 | 27.3856 | 27.3856 | 27.3856 | 27.3856 | 27.3856 | 27.3856 | 7.6897 | 0 | 0 | 0 | 0 | 0 | 0 | 0 | 0
Battery | 12 | 0 | 0 | 0 | 0 | 0 | 0 | 0 | 0 | 2.6046 | 21.304 | 26.9006 | 26.9006 | 26.9006 | 26.9006 | 26.9006 | 24.9247 | 4.693 | 0 | 0 | 0 | 0 | 0 | 0 | 0 | 0
Battery | 12 | 1 | 0 | 0 | 0 | 0 | 0 | 0 | 0 | 4.833 | 24.191 | 26.9006 | 26.9006 | 26.9006 | 26.9006 | 26.9006 | 26.6551 | 8.372 | 0 | 0 | 0 | 0 | 0 | 0 | 0 | 0
Battery | 12 | 2 | 0 | 0 | 0 | 0 | 0 | 0 | 0 | 0 | 26.9006 | 26.9006 | 26.9006 | 26.9006 | 26.9006 | 26.9006 | 26.9006 | 10.2499 | 0 | 0 | 0 | 0 | 0 | 0 | 0 | 0
Battery | 12 | 3 | 0 | 0 | 0 | 0 | 0 | 0 | 0 | 0 | 26.9006 | 26.9006 | 26.9006 | 26.9006 | 26.9006 | 26.9006 | 26.9006 | 0 | 2.5647 | 0 | 0 | 0 | 0 | 0 | 0 | 0
Battery | 12 | 4 | 0 | 0 | 0 | 0 | 0 | 0 | 0 | 3.1349 | 26.9006 | 26.9006 | 26.9006 | 26.9006 | 26.9006 | 26.9006 | 26.9006 | 0 | 7.115 | 0 | 0 | 0 | 0 | 0 | 0 | 0
Battery | 12 | 5 | 0 | 0 | 0 | 0 | 0 | 0 | 0 | 0 | 26.9006 | 26.9006 | 26.9006 | 26.9006 | 26.9006 | 26.9006 | 26.9006 | 10.2499 | 0 | 0 | 0 | 0 | 0 | 0 | 0 | 0
Battery | 12 | 6 | 0 | 0 | 0 | 0 | 0 | 0 | 0 | 0 | 26.9006 | 26.9006 | 26.9006 | 26.9006 | 26.9006 | 26.9006 | 26.9006 | 10.2499 | 0 | 0 | 0 | 0 | 0 | 0 | 0 | 0
Battery | 12 | 7 | 0 | 0 | 0 | 0 | 0 | 0 | 0 | 0 | 26.9006 | 26.9006 | 26.9006 | 26.9006 | 26.9006 | 26.9006 | 26.9006 | 10.2499 | 0 | 0 | 0 | 0 | 0 | 0 | 0 | 0
Battery | 12 | 8 | 0 | 0 | 0 | 0 | 0 | 0 | 0 | 0 | 26.9006 | 26.9006 | 26.9006 | 26.9006 | 26.9006 | 26.9006 | 26.9006 | 10.2499 | 0 | 0 | 0 | 0 | 0 | 0 | 0 | 0
Battery | 12 | 9 | 0 | 0 | 0 | 0 | 0 | 0 | 0 | 0 | 26.9006 | 26.9006 | 26.9006 | 26.9006 | 26.9006 | 26.9006 | 26.9006 | 10.2499 | 0 | 0 | 0 | 0 | 0 | 0 | 0 | 0
Battery | 12 | 10 | 0 | 0 | 0 | 0 | 0 | 0 | 0 | 0 | 26.2486 | 26.9006 | 26.9006 | 26.9006 | 26.9006 | 26.9006 | 26.9006 | 10.902 | 0 | 0 | 0 | 0 | 0 | 0 | 0 | 0
Battery | 12 | 11 | 0 | 0 | 0 | 0 | 0 | 0 | 0 | 4.2053 | 26.9006 | 26.9006 | 26.9006 | 26.9006 | 26.9006 | 26.9006 | 26.9006 | 6.0446 | 0 | 0 | 0 | 0 | 0 | 0 | 0 | 0
Battery | 13 | 0 | 0 | 0 | 0 | 0 | 0 | 0 | 0 | 3.3182 | 22.3644 | 26.0304 | 26.0304 | 26.0304 | 26.0304 | 26.0304 | 25.9878 | 5.3791 | 0 | 0 | 0 | 0 | 0 | 0 | 0 | 0
Battery | 13 | 1 | 0 | 0 | 0 | 0 | 0 | 0 | 0 | 4.3994 | 24.1149 | 26.0304 | 26.0304 | 26.0304 | 26.0304 | 26.0304 | 26.0304 | 7.9477 | 0 | 0 | 0 | 0 | 0 | 0 | 0 | 0
Battery | 13 | 2 | 0 | 0 | 0 | 0 | 0 | 0 | 0 | 0 | 26.0304 | 26.0304 | 26.0304 | 26.0304 | 26.0304 | 26.0304 | 26.0304 | 10.4317 | 0 | 0 | 0 | 0 | 0 | 0 | 0 | 0
Battery | 13 | 3 | 0 | 0 | 0 | 0 | 0 | 0 | 0 | 10.4317 | 26.0304 | 26.0304 | 26.0304 | 26.0304 | 26.0304 | 26.0304 | 26.0304 | 0 | 0 | 0 | 0 | 0 | 0 | 0 | 0 | 0
Battery | 13 | 4 | 0 | 0 | 0 | 0 | 0 | 0 | 0 | 0 | 26.0304 | 26.0304 | 26.0304 | 26.0304 | 26.0304 | 26.0304 | 26.0304 | 10.4317 | 0 | 0 | 0 | 0 | 0 | 0 | 0 | 0
Battery | 13 | 5 | 0 | 0 | 0 | 0 | 0 | 0 | 0 | 0 | 26.0304 | 26.0304 | 26.0304 | 26.0304 | 26.0304 | 26.0304 | 26.0304 | 10.4317 | 0 | 0 | 0 | 0 | 0 | 0 | 0 | 0
Battery | 13 | 6 | 0 | 0 | 0 | 0 | 0 | 0 | 0 | 0 | 26.0304 | 26.0304 | 26.0304 | 26.0304 | 26.0304 | 26.0304 | 26.0304 | 10.4317 | 0 | 0 | 0 | 0 | 0 | 0 | 0 | 0
Battery | 13 | 7 | 0 | 0 | 0 | 0 | 0 | 0 | 0 | 0 | 26.0304 | 26.0304 | 26.0304 | 26.0304 | 26.0304 | 26.0304 | 26.0304 | 10.4317 | 0 | 0 | 0 | 0 | 0 | 0 | 0 | 0
Battery | 13 | 8 | 0 | 0 | 0 | 0 | 0 | 0 | 0 | 0 | 26.0304 | 26.0304 | 26.0304 | 26.0304 | 26.0304 | 26.0304 | 26.0304 | 10.4317 | 0 | 0 | 0 | 0 | 0 | 0 | 0 | 0
Battery | 13 | 9 | 0 | 0 | 0 | 0 | 0 | 0 | 0 | 0 | 26.0304 | 26.0304 | 26.0304 | 26.0304 | 26.0304 | 26.0304 | 26.0304 | 10.4317 | 0 | 0 | 0 | 0 | 0 | 0 | 0 | 0
Battery | 13 | 10 | 0 | 0 | 0 | 0 | 0 | 0 | 0 | 0 | 26.0304 | 26.0304 | 26.0304 | 26.0304 | 26.0304 | 26.0304 | 26.0304 | 10.4317 | 0 | 0 | 0 | 0 | 0 | 0 | 0 | 0
Battery | 13 | 11 | 0 | 0 | 0 | 0 | 0 | 0 | 0 | 4.8018 | 26.0304 | 26.0304 | 26.0304 | 26.0304 | 26.0304 | 26.0304 | 26.0304 | 5.6299 | 0 | 0 | 0 | 0 | 0 | 0 | 0 | 0
Battery | 14 | 0 | 0 | 0 | 0 | 0 | 0 | 0 | 0 | 3.7222 | 22.7546 | 25.5075 | 25.5075 | 25.5075 | 25.5075 | 25.5075 | 25.5075 | 5.6695 | 0 | 0 | 0 | 0 | 0 | 0 | 0 | 0
Battery | 14 | 1 | 0 | 0 | 0 | 0 | 0 | 0 | 0 | 3.5102 | 23.2093 | 25.5075 | 25.5075 | 25.5075 | 25.5075 | 25.5075 | 25.5075 | 6.9607 | 0 | 0 | 0 | 0 | 0 | 0 | 0 | 0
Battery | 14 | 2 | 0 | 0 | 0 | 0 | 0 | 0 | 0 | 0 | 25.5075 | 16.1773 | 25.5075 | 25.5075 | 25.5075 | 25.5075 | 25.5075 | 17.5029 | 0 | 0 | 0 | 0 | 0 | 0 | 0 | 0
Battery | 14 | 3 | 0 | 0 | 0 | 0 | 0 | 0 | 0 | 0 | 25.5075 | 25.5075 | 25.5075 | 25.5075 | 25.5075 | 25.5075 | 25.5075 | 8.1727 | 0 | 0 | 0 | 0 | 0 | 0 | 0 | 0
Battery | 14 | 4 | 0 | 0 | 0 | 0 | 0 | 0 | 0 | 2.266 | 25.5075 | 25.5075 | 25.5075 | 25.5075 | 25.5075 | 25.5075 | 25.5075 | 0 | 5.9067 | 0 | 0 | 0 | 0 | 0 | 0 | 0
Battery | 14 | 5 | 0 | 0 | 0 | 0 | 0 | 0 | 0 | 0 | 25.5075 | 25.5075 | 25.5075 | 25.5075 | 25.5075 | 25.5075 | 25.5075 | 8.1727 | 0 | 0 | 0 | 0 | 0 | 0 | 0 | 0
Battery | 14 | 6 | 0 | 0 | 0 | 0 | 0 | 0 | 0 | 0 | 25.5075 | 25.5075 | 25.5075 | 25.5075 | 25.5075 | 25.5075 | 25.5075 | 8.1727 | 0 | 0 | 0 | 0 | 0 | 0 | 0 | 0
Battery | 14 | 7 | 0 | 0 | 0 | 0 | 0 | 0 | 0 | 0 | 25.5075 | 25.5075 | 25.5075 | 25.5075 | 25.5075 | 25.5075 | 25.5075 | 8.1727 | 0 | 0 | 0 | 0 | 0 | 0 | 0 | 0
Battery | 14 | 8 | 0 | 0 | 0 | 0 | 0 | 0 | 0 | 0 | 25.5075 | 25.5075 | 25.5075 | 25.5075 | 25.5075 | 25.5075 | 25.5075 | 8.1727 | 0 | 0 | 0 | 0 | 0 | 0 | 0 | 0
Battery | 14 | 9 | 0 | 0 | 0 | 0 | 0 | 0 | 0 | 0 | 25.5075 | 25.5075 | 25.5075 | 25.5075 | 25.5075 | 25.5075 | 25.5075 | 8.1727 | 0 | 0 | 0 | 0 | 0 | 0 | 0 | 0
Battery | 14 | 10 | 0 | 0 | 0 | 0 | 0 | 0 | 0 | 0 | 25.5075 | 25.5075 | 25.5075 | 25.5075 | 25.5075 | 25.5075 | 25.5075 | 8.1727 | 0 | 0 | 0 | 0 | 0 | 0 | 0 | 0
Battery | 14 | 11 | 0 | 0 | 0 | 0 | 0 | 0 | 0 | 3.4388 | 25.5075 | 25.5075 | 25.5075 | 25.5075 | 25.5075 | 25.5075 | 25.5075 | 4.734 | 0 | 0 | 0 | 0 | 0 | 0 | 0 | 0
Battery | 15 | 0 | 0 | 0 | 0 | 0 | 0 | 0 | 0 | 4.3733 | 23.6425 | 24.7331 | 24.7331 | 24.7331 | 24.7331 | 24.7331 | 24.7331 | 3.9401 | 0 | 0 | 0 | 0 | 0 | 0 | 0 | 0
Battery | 15 | 1 | 0 | 0 | 0 | 0 | 0 | 0 | 0 | 2.8647 | 22.8071 | 24.7331 | 24.7331 | 24.7331 | 24.7331 | 24.7331 | 24.7331 | 6.2841 | 0 | 0 | 0 | 0 | 0 | 0 | 0 | 0
Battery | 15 | 2 | 0 | 0 | 0 | 0 | 0 | 0 | 0 | 0 | 24.7331 | 24.7331 | 24.7331 | 24.7331 | 24.7331 | 24.7331 | 24.7331 | 7.2228 | 0 | 0 | 0 | 0 | 0 | 0 | 0 | 0
Battery | 15 | 3 | 0 | 0 | 0 | 0 | 0 | 0 | 0 | 7.2228 | 24.7331 | 24.7331 | 24.7331 | 24.7331 | 24.7331 | 24.7331 | 24.7331 | 0 | 0 | 0 | 0 | 0 | 0 | 0 | 0 | 0
Battery | 15 | 4 | 0 | 0 | 0 | 0 | 0 | 0 | 0 | 7.2228 | 24.7331 | 24.7331 | 24.7331 | 24.7331 | 24.7331 | 24.7331 | 24.7331 | 0 | 0 | 0 | 0 | 0 | 0 | 0 | 0 | 0
Battery | 15 | 5 | 0 | 0 | 0 | 0 | 0 | 0 | 0 | 0 | 24.7331 | 24.7331 | 24.7331 | 24.7331 | 24.7331 | 24.7331 | 24.7331 | 7.2228 | 0 | 0 | 0 | 0 | 0 | 0 | 0 | 0
Battery | 15 | 6 | 0 | 0 | 0 | 0 | 0 | 0 | 0 | 0 | 24.7331 | 24.7331 | 24.7331 | 24.7331 | 24.7331 | 24.7331 | 24.7331 | 7.2228 | 0 | 0 | 0 | 0 | 0 | 0 | 0 | 0
Battery | 15 | 7 | 0 | 0 | 0 | 0 | 0 | 0 | 0 | 0 | 24.7331 | 24.7331 | 24.7331 | 24.7331 | 24.7331 | 24.7331 | 24.7331 | 7.2228 | 0 | 0 | 0 | 0 | 0 | 0 | 0 | 0
Battery | 15 | 8 | 0 | 0 | 0 | 0 | 0 | 0 | 0 | 7.2228 | 24.7331 | 24.7331 | 24.7331 | 24.7331 | 24.7331 | 24.7331 | 24.7331 | 0 | 0 | 0 | 0 | 0 | 0 | 0 | 0 | 0
Battery | 15 | 9 | 0 | 0 | 0 | 0 | 0 | 0 | 0 | 0 | 24.7331 | 24.7331 | 24.7331 | 24.7331 | 24.7331 | 24.7331 | 24.7331 | 7.2228 | 0 | 0 | 0 | 0 | 0 | 0 | 0 | 0
Battery | 15 | 10 | 0 | 0 | 0 | 0 | 0 | 0 | 0 | 0 | 24.7331 | 24.7331 | 24.7331 | 24.7331 | 24.7331 | 24.7331 | 24.7331 | 7.2228 | 0 | 0 | 0 | 0 | 0 | 0 | 0 | 0
Battery | 15 | 11 | 0 | 0 | 0 | 0 | 0 | 0 | 0 | 3.1236 | 24.7331 | 24.7331 | 24.7331 | 24.7331 | 24.7331 | 24.7331 | 24.7331 | 4.0992 | 0 | 0 | 0 | 0 | 0 | 0 | 0 | 0
Battery | 16 | 0 | 0 | 0 | 0 | 0 | 0 | 0 | 0 | 6.4236 | 19.6275 | 19.6275 | 19.6275 | 19.6275 | 19.6275 | 19.6275 | 19.6275 | 3.6536 | 0 | 0 | 0 | 0 | 0 | 0 | 0 | 0
Battery | 16 | 1 | 0 | 0 | 0 | 0 | 0 | 0 | 0 | 1.6465 | 19.6275 | 19.6275 | 19.6275 | 19.6275 | 19.6275 | 19.6275 | 19.6275 | 8.4307 | 0 | 0 | 0 | 0 | 0 | 0 | 0 | 0
Battery | 16 | 2 | 0 | 0 | 0 | 0 | 0 | 0 | 0 | 0 | 19.6275 | 19.6275 | 19.6275 | 17.8525 | 19.6275 | 19.6275 | 19.6275 | 11.8521 | 0 | 0 | 0 | 0 | 0 | 0 | 0 | 0
Battery | 16 | 3 | 0 | 0 | 0 | 0 | 0 | 0 | 0 | 10.0771 | 19.6275 | 19.6275 | 19.6275 | 19.6275 | 19.6275 | 19.6275 | 19.6275 | 0 | 0 | 0 | 0 | 0 | 0 | 0 | 0 | 0
Battery | 16 | 4 | 0 | 0 | 0 | 0 | 0 | 0 | 0 | 0 | 19.6275 | 17.4347 | 19.6275 | 19.6275 | 19.6275 | 19.6275 | 19.6275 | 12.27 | 0 | 0 | 0 | 0 | 0 | 0 | 0 | 0
Battery | 16 | 5 | 0 | 0 | 0 | 0 | 0 | 0 | 0 | 0 | 19.6275 | 19.6275 | 19.6275 | 19.6275 | 19.6275 | 19.6275 | 19.6275 | 10.0771 | 0 | 0 | 0 | 0 | 0 | 0 | 0 | 0
Battery | 16 | 6 | 0 | 0 | 0 | 0 | 0 | 0 | 0 | 0 | 19.6275 | 19.6275 | 19.6275 | 19.6231 | 19.6275 | 19.6275 | 19.6275 | 10.0816 | 0 | 0 | 0 | 0 | 0 | 0 | 0 | 0
Battery | 16 | 7 | 0 | 0 | 0 | 0 | 0 | 0 | 0 | 0 | 19.6275 | 19.6275 | 19.6275 | 19.6275 | 19.6275 | 19.6275 | 19.6275 | 10.0771 | 0 | 0 | 0 | 0 | 0 | 0 | 0 | 0
Battery | 16 | 8 | 0 | 0 | 0 | 0 | 0 | 0 | 0 | 0 | 19.6275 | 17.0463 | 19.6275 | 19.6275 | 19.6275 | 19.6275 | 19.6275 | 12.6583 | 0 | 0 | 0 | 0 | 0 | 0 | 0 | 0
Battery | 16 | 9 | 0 | 0 | 0 | 0 | 0 | 0 | 0 | 10.0771 | 19.6275 | 19.6275 | 19.6275 | 19.6275 | 19.6275 | 19.6275 | 19.6275 | 0 | 0 | 0 | 0 | 0 | 0 | 0 | 0 | 0
Battery | 16 | 10 | 0 | 0 | 0 | 0 | 0 | 0 | 0 | 1.5325 | 19.6275 | 19.6275 | 19.6275 | 19.6275 | 19.6275 | 19.6275 | 19.6275 | 8.5446 | 0 | 0 | 0 | 0 | 0 | 0 | 0 | 0
Battery | 16 | 11 | 0 | 0 | 0 | 0 | 0 | 0 | 0 | 0.080175 | 19.6275 | 19.6275 | 19.6275 | 19.6275 | 19.6275 | 19.6275 | 19.6275 | 9.997 | 0 | 0 | 0 | 0 | 0 | 0 | 0 | 0
Battery | 17 | 0 | 0 | 0 | 0 | 0 | 0 | 0 | 0 | 0 | 19.5545 | 19.5545 | 19.5545 | 19.5545 | 19.5545 | 19.5545 | 19.5545 | 4.2604 | 0 | 0 | 0 | 0 | 0 | 0 | 0 | 0
Battery | 17 | 1 | 0 | 0 | 0 | 0 | 0 | 0 | 0 | 0.56687 | 19.5545 | 19.5545 | 19.5545 | 19.5545 | 19.5545 | 19.5545 | 19.5545 | 3.6935 | 0 | 0 | 0 | 0 | 0 | 0 | 0 | 0
Battery | 17 | 2 | 0 | 0 | 0 | 0 | 0 | 0 | 0 | 0 | 19.5545 | 9.2743 | 19.5545 | 19.5545 | 19.5545 | 19.5545 | 19.5545 | 14.5406 | 0 | 0 | 0 | 0 | 0 | 0 | 0 | 0
Battery | 17 | 3 | 0 | 0 | 0 | 0 | 0 | 0 | 0 | 0 | 19.5545 | 19.5545 | 19.5545 | 19.5545 | 19.5545 | 19.5545 | 19.5545 | 4.2604 | 0 | 0 | 0 | 0 | 0 | 0 | 0 | 0
Battery | 17 | 4 | 0 | 0 | 0 | 0 | 0 | 0 | 0 | 0 | 19.5545 | 16.4715 | 19.5545 | 19.5545 | 19.5545 | 19.5545 | 19.5545 | 7.3434 | 0 | 0 | 0 | 0 | 0 | 0 | 0 | 0
Battery | 17 | 5 | 0 | 0 | 0 | 0 | 0 | 0 | 0 | 0 | 19.5545 | 19.5545 | 19.5545 | 19.5545 | 19.5545 | 19.5545 | 19.5545 | 4.2604 | 0 | 0 | 0 | 0 | 0 | 0 | 0 | 0
Battery | 17 | 6 | 0 | 0 | 0 | 0 | 0 | 0 | 0 | 0 | 19.5545 | 19.5545 | 19.5545 | 19.5545 | 19.5545 | 19.5545 | 19.5545 | 4.2604 | 0 | 0 | 0 | 0 | 0 | 0 | 0 | 0
Battery | 17 | 7 | 0 | 0 | 0 | 0 | 0 | 0 | 0 | 0 | 19.5545 | 19.5545 | 19.5545 | 19.5545 | 19.5545 | 19.5545 | 19.5545 | 4.2604 | 0 | 0 | 0 | 0 | 0 | 0 | 0 | 0
Battery | 17 | 8 | 0 | 0 | 0 | 0 | 0 | 0 | 0 | 0 | 19.5545 | 15.9608 | 19.5545 | 19.5545 | 19.5545 | 19.5545 | 19.5545 | 7.8541 | 0 | 0 | 0 | 0 | 0 | 0 | 0 | 0
Battery | 17 | 9 | 0 | 0 | 0 | 0 | 0 | 0 | 0 | 0 | 19.5545 | 19.5545 | 19.5545 | 19.5545 | 19.5545 | 19.5545 | 19.5545 | 4.2604 | 0 | 0 | 0 | 0 | 0 | 0 | 0 | 0
Battery | 17 | 10 | 0 | 0 | 0 | 0 | 0 | 0 | 0 | 0 | 16.2768 | 19.5545 | 19.5545 | 19.5545 | 19.5545 | 19.5545 | 19.5545 | 7.5382 | 0 | 0 | 0 | 0 | 0 | 0 | 0 | 0
Battery | 17 | 11 | 0 | 0 | 0 | 0 | 0 | 0 | 0 | 0 | 19.5545 | 19.5545 | 19.5545 | 19.5545 | 19.5545 | 19.5545 | 19.5545 | 4.2604 | 0 | 0 | 0 | 0 | 0 | 0 | 0 | 0
Battery | 18 | 0 | 0 | 0 | 0 | 0 | 0 | 0 | 0 | 0 | 14.8443 | 18.5114 | 18.5114 | 18.5114 | 18.5114 | 18.5114 | 18.5114 | 6.6745 | 0 | 0 | 0 | 0 | 0 | 0 | 0 | 0
Battery | 18 | 1 | 0 | 0 | 0 | 0 | 0 | 0 | 0 | 0 | 18.5114 | 18.5114 | 18.5114 | 18.5114 | 18.5114 | 18.5114 | 18.5114 | 3.0075 | 0 | 0 | 0 | 0 | 0 | 0 | 0 | 0
Battery | 18 | 2 | 0 | 0 | 0 | 0 | 0 | 0 | 0 | 0 | 18.5114 | 7.3927 | 18.5114 | 18.5114 | 18.5114 | 18.5114 | 18.5114 | 14.1262 | 0 | 0 | 0 | 0 | 0 | 0 | 0 | 0
Battery | 18 | 3 | 0 | 0 | 0 | 0 | 0 | 0 | 0 | 0 | 18.5114 | 18.5114 | 18.5114 | 18.5114 | 18.5114 | 18.5114 | 18.5114 | 3.0075 | 0 | 0 | 0 | 0 | 0 | 0 | 0 | 0
Battery | 18 | 4 | 0 | 0 | 0 | 0 | 0 | 0 | 0 | 4.6115 | 18.5114 | 16.9073 | 18.5114 | 18.5114 | 18.5114 | 18.5114 | 18.5114 | 0 | 0 | 0 | 0 | 0 | 0 | 0 | 0 | 0
Battery | 18 | 5 | 0 | 0 | 0 | 0 | 0 | 0 | 0 | 0.4421 | 18.5114 | 18.5114 | 18.5114 | 18.5114 | 18.5114 | 18.5114 | 18.5114 | 0 | 2.5654 | 0 | 0 | 0 | 0 | 0 | 0 | 0
Battery | 18 | 6 | 0 | 0 | 0 | 0 | 0 | 0 | 0 | 0 | 18.5114 | 18.5114 | 18.5114 | 18.5114 | 16.5725 | 18.5114 | 18.5114 | 4.9464 | 0 | 0 | 0 | 0 | 0 | 0 | 0 | 0
Battery | 18 | 7 | 0 | 0 | 0 | 0 | 0 | 0 | 0 | 0 | 18.5114 | 18.5114 | 18.5114 | 18.5114 | 18.1074 | 18.5114 | 18.5114 | 3.4115 | 0 | 0 | 0 | 0 | 0 | 0 | 0 | 0
Battery | 18 | 8 | 0 | 0 | 0 | 0 | 0 | 0 | 0 | 0 | 18.5114 | 16.2902 | 18.5114 | 18.5114 | 18.5114 | 18.5114 | 18.5114 | 5.2287 | 0 | 0 | 0 | 0 | 0 | 0 | 0 | 0
Battery | 18 | 9 | 0 | 0 | 0 | 0 | 0 | 0 | 0 | 0 | 18.5114 | 14.1632 | 18.5114 | 18.5114 | 18.5114 | 18.5114 | 18.5114 | 7.3556 | 0 | 0 | 0 | 0 | 0 | 0 | 0 | 0
Battery | 18 | 10 | 0 | 0 | 0 | 0 | 0 | 0 | 0 | 0 | 14.4916 | 18.5114 | 18.5114 | 18.5114 | 18.5114 | 18.5114 | 18.5114 | 7.0272 | 0 | 0 | 0 | 0 | 0 | 0 | 0 | 0
Battery | 18 | 11 | 0 | 0 | 0 | 0 | 0 | 0 | 0 | 0 | 18.5114 | 18.5114 | 18.5114 | 18.5114 | 18.5114 | 18.5114 | 18.5114 | 1.1161 | 0 | 0 | 0 | 0 | 0 | 0 | 0 | 0
Battery | 19 | 0 | 0 | 0 | 0 | 0 | 0 | 0 | 0 | 0 | 17.284 | 17.284 | 17.284 | 17.284 | 17.284 | 17.284 | 17.284 | 2.558 | 0 | 0 | 0 | 0 | 0 | 0 | 0 | 0
Battery | 19 | 1 | 0 | 0 | 0 | 0 | 0 | 0 | 0 | 0 | 17.284 | 17.284 | 17.284 | 17.284 | 17.284 | 17.284 | 17.284 | 2.558 | 0 | 0 | 0 | 0 | 0 | 0 | 0 | 0
Battery | 19 | 2 | 0 | 0 | 0 | 0 | 0 | 0 | 0 | 0 | 17.284 | 9.0401 | 17.284 | 16.829 | 15.0458 | 17.284 | 17.284 | 13.4951 | 0 | 0 | 0 | 0 | 0 | 0 | 0 | 0
Battery | 19 | 3 | 0 | 0 | 0 | 0 | 0 | 0 | 0 | 0 | 17.284 | 15.4036 | 17.284 | 17.284 | 17.284 | 17.284 | 17.284 | 4.4384 | 0 | 0 | 0 | 0 | 0 | 0 | 0 | 0
Battery | 19 | 4 | 0 | 0 | 0 | 0 | 0 | 0 | 0 | 2.8868 | 17.284 | 16.9552 | 17.284 | 17.284 | 17.284 | 17.284 | 17.284 | 0 | 0 | 0 | 0 | 0 | 0 | 0 | 0 | 0
Battery | 19 | 5 | 0 | 0 | 0 | 0 | 0 | 0 | 0 | 0.81199 | 17.284 | 17.284 | 17.284 | 17.284 | 17.284 | 17.284 | 17.284 | 0 | 1.7461 | 0 | 0 | 0 | 0 | 0 | 0 | 0
Battery | 19 | 6 | 0 | 0 | 0 | 0 | 0 | 0 | 0 | 0 | 17.284 | 17.284 | 17.284 | 17.284 | 16.3089 | 17.284 | 17.284 | 3.5331 | 0 | 0 | 0 | 0 | 0 | 0 | 0 | 0
Battery | 19 | 7 | 0 | 0 | 0 | 0 | 0 | 0 | 0 | 0 | 17.284 | 17.284 | 17.284 | 17.284 | 17.284 | 17.284 | 17.284 | 2.558 | 0 | 0 | 0 | 0 | 0 | 0 | 0 | 0
Battery | 19 | 8 | 0 | 0 | 0 | 0 | 0 | 0 | 0 | 0 | 17.284 | 16.2124 | 17.284 | 17.284 | 17.284 | 17.284 | 17.284 | 3.6297 | 0 | 0 | 0 | 0 | 0 | 0 | 0 | 0
Battery | 19 | 9 | 0 | 0 | 0 | 0 | 0 | 0 | 0 | 0 | 17.284 | 14.1747 | 17.284 | 17.284 | 17.284 | 17.284 | 17.284 | 5.6674 | 0 | 0 | 0 | 0 | 0 | 0 | 0 | 0
Battery | 19 | 10 | 0 | 0 | 0 | 0 | 0 | 0 | 0 | 0 | 13.5037 | 17.284 | 17.284 | 17.284 | 17.284 | 17.284 | 17.284 | 6.3383 | 0 | 0 | 0 | 0 | 0 | 0 | 0 | 0
Battery | 19 | 11 | 0 | 0 | 0 | 0 | 0 | 0 | 0 | 0 | 17.284 | 17.284 | 17.284 | 17.284 | 17.284 | 17.284 | 17.284 | 2.558 | 0 | 0 | 0 | 0 | 0 | 0 | 0 | 0

## Discharging
Storage Technology | Year | Day | Hour 0 | Hour 1 | Hour 2 | Hour 3 | Hour 4 | Hour 5 | Hour 6 | Hour 7 | Hour 8 | Hour 9 | Hour 10 | Hour 11 | Hour 12 | Hour 13 | Hour 14 | Hour 15 | Hour 16 | Hour 17 | Hour 18 | Hour 19 | Hour 20 | Hour 21 | Hour 22 | Hour 23
Battery | 0 | 0 | 2.5225 | 0 | 0 | 0 | 0 | 0 | 0 | 0 | 0.30999 | 0 | 0 | 0 | 0 | 0 | 0 | 3.9314 | 0 | 0.29853 | 1.8476 | 4.3898 | 1.781 | 0.7461 | 0.42918 | 0
Battery | 0 | 1 | 4.3898 | 0 | 0 | 0 | 0 | 0 | 0 | 0 | 0 | 0 | 0 | 0 | 0 | 0 | 0 | 0 | 0 | 0.56084 | 2.1831 | 4.3898 | 3.639 | 1.1708 | 0.90847 | 0
Battery | 0 | 2 | 4.3898 | 0 | 0 | 0 | 3.9327 | 0 | 0 | 0 | 0 | 0 | 0 | 0 | 0 | 0 | 0 | 0 | 3.8663 | 3.7065 | 0.60644 | 4.3898 | 0.81849 | 0 | 0 | 0
Battery | 0 | 3 | 4.3898 | 0.70705 | 0 | 0 | 0 | 0 | 0 | 0 | 0 | 0 | 0 | 0 | 0 | 0 | 0 | 0 | 3.0281 | 4.3898 | 4.3898 | 4.3898 | 0.41574 | 0 | 0 | 0
Battery | 0 | 4 | 0 | 0 | 0 | 4.3632 | 0 | 0 | 0 | 0 | 0 | 0 | 0 | 0 | 0 | 0 | 0 | 0 | 2.7418 | 4.3898 | 4.1592 | 1.3043 | 4.3898 | 0.36191 | 0 | 0
Battery | 0 | 5 | 3.7788 | 0 | 0 | 0 | 0 | 0 | 0 | 0 | 0 | 0 | 0 | 0 | 0 | 0 | 0 | 0.29353 | 3.9325 | 0 | 2.0173 | 4.3898 | 2.6645 | 1.9185 | 1.9907 | 0.72441
Battery | 0 | 6 | 0.9691 | 0.51038 | 0 | 0 | 0 | 0 | 0 | 0 | 0 | 0 | 0 | 0 | 0 | 0 | 0 | 0 | 0 | 0.90951 | 2.9958 | 3.9626 | 3.7311 | 2.9758 | 3.0809 | 2.5748
Battery | 0 | 7 | 0.59697 | 0 | 0 | 0 | 0 | 0 | 0 | 0 | 0 | 0 | 0 | 0 | 0 | 0 | 0 | 0 | 0 | 1.0556 | 3.2966 | 4.1318 | 3.836 | 3.0268 | 3.1606 | 2.6056
Battery | 0 | 8 | 0.22184 | 0 | 0 | 0 | 0 | 0 | 0 | 0 | 0 | 0 | 0 | 0 | 0 | 0 | 0 | 1.1722 | 2.7456 | 1.0593 | 2.9173 | 3.8003 | 3.3542 | 2.4583 | 2.2888 | 1.6921
Battery | 0 | 9 | 4.3898 | 0 | 0 | 0 | 0 | 0 | 0 | 0 | 0 | 0 | 0 | 0 | 0 | 0 | 0 | 1.5424 | 4.3898 | 1.7125 | 1.9324 | 2.4553 | 4.3898 | 0.67956 | 0.21863 | 0
Battery | 0 | 10 | 0 | 0 | 0 | 0 | 3.6673 | 0 | 0 | 0 | 0 | 0 | 0 | 0 | 0 | 0 | 0 | 2.8997 | 4.3898 | 3.8248 | 1.2062 | 4.3898 | 0.76798 | 0 | 0 | 0
Battery | 0 | 11 | 1.2554 | 0 | 0 | 0 | 0 | 0 | 0 | 0 | 0 | 0 | 0 | 0 | 0 | 0 | 0.19223 | 4.3898 | 0.21285 | 0.8861 | 2.2355 | 4.3898 | 2.235 | 1.1919 | 0.66182 | 0
Battery | 1 | 0 | 4.3811 | 3.8292 | 3.1462 | 2.7515 | 2.7323 | 3.6002 | 4.372 | 0 | 0 | 0 | 0 | 0 | 0 | 0 | 0 | 0 | 5.6318 | 6.9806 | 8.5795 | 9.1348 | 8.5361 | 7.5132 | 7.265 | 6.3514
Battery | 1 | 1 | 4.5316 | 4.0951 | 3.4884 | 3.0269 | 3.0542 | 3.9418 | 3.8765 | 0 | 0 | 0 | 0 | 0 | 0 | 0 | 0 | 0 | 4.2217 | 7.0649 | 8.7647 | 9.2514 | 8.623 | 7.7582 | 7.4908 | 6.4192
Battery | 1 | 2 | 4.3358 | 5.7872 | 2.4239 | 5.0378 | 4.9896 | 5.727 | 0.55024 | 0 | 0 | 0 | 0 | 0 | 0 | 0 | 0 | 0 | 0 | 8.4455 | 10.3513 | 10.9986 | 10.5384 | 9.4877 | 9.0818 | 8.0157
Battery | 1 | 3 | 6.7899 | 5.1835 | 4.7484 | 4.4884 | 4.412 | 5.5802 | 0.80496 | 0 | 0 | 0 | 0 | 0 | 0 | 0 | 0 | 0 | 0.79465 | 7.473 | 10.1831 | 10.8213 | 10.5743 | 8.7672 | 9.2069 | 8.2025
Battery | 1 | 4 | 6.7885 | 6.1645 | 5.4915 | 5.2175 | 5.1619 | 4.362 | 0 | 0 | 0 | 0 | 0 | 0 | 0 | 0 | 0 | 0 | 0 | 6.8315 | 9.8938 | 10.7505 | 10.6239 | 9.6655 | 9.1964 | 7.8828
Battery | 1 | 5 | 5.7862 | 8.3071 | 4.7432 | 4.3103 | 6.9416 | 2.899 | 0 | 0 | 0 | 0 | 0 | 0 | 0 | 0 | 0 | 0 | 0 | 7.3451 | 11.1302 | 12.0563 | 8.7763 | 10.9649 | 8.0509 | 6.7191
Battery | 1 | 6 | 6.8762 | 6.3975 | 5.8102 | 5.441 | 5.2627 | 4.6511 | 0 | 0 | 0 | 0 | 0 | 0 | 0 | 0 | 0 | 0 | 0 | 5.8719 | 11.2351 | 10.0774 | 9.7812 | 8.9786 | 9.0884 | 8.5589
Battery | 1 | 7 | 6.9248 | 6.434 | 5.8668 | 5.4728 | 5.3016 | 5.1525 | 0 | 0 | 0 | 0 | 0 | 0 | 0 | 0 | 0 | 0 | 0 | 6.3179 | 9.4704 | 10.2728 | 9.9309 | 9.0676 | 9.2013 | 8.617
Battery | 1 | 8 | 9.1337 | 5.6322 | 5.0912 | 4.7254 | 4.6071 | 5.2481 | 0 | 0 | 0 | 0 | 0 | 0 | 0 | 0 | 0 | 0 | 0 | 6.9719 | 12.1051 | 10.4806 | 9.4838 | 8.5231 | 8.3361 | 7.6918
Battery | 1 | 9 | 3.9208 | 6.4131 | 3.023 | 5.767 | 2.7175 | 6.4444 | 1.3471 | 0 | 0 | 0 | 0 | 0 | 0 | 0 | 0 | 0 | 3.9378 | 9.3649 | 11.04 | 11.5707 | 10.8631 | 7.0658 | 9.2367 | 5.3184
Battery | 1 | 10 | 5.7533 | 2.2009 | 1.8166 | 4.5396 | 1.5615 | 5.3499 | 2.8224 | 0 | 0 | 0 | 0 | 0 | 0 | 0 | 0 | 0 | 7.2107 | 8.8161 | 10.388 | 7.7398 | 7.0762 | 8.8275 | 5.1866 | 4.1316
Battery | 1 | 11 | 3.9365 | 3.2225 | 2.7964 | 2.5238 | 2.5276 | 3.3302 | 4.2712 | 0 | 0 | 0 | 0 | 0 | 0 | 0 | 0 | 0 | 6.0544 | 6.9273 | 8.3333 | 8.9216 | 8.3529 | 7.3019 | 6.7949 | 5.8138
Battery | 2 | 0 | 4.5681 | 3.9889 | 3.2725 | 2.8586 | 2.8385 | 3.7492 | 4.5597 | 0 | 0 | 0 | 0 | 0 | 0 | 0 | 0 | 0 | 5.8856 | 7.3022 | 8.9815 | 9.5647 | 8.9355 | 7.8601 | 7.5978 | 6.6374
Battery | 2 | 1 | 4.7324 | 4.274 | 3.6369 | 3.1521 | 3.1811 | 4.1132 | 4.0463 | 0 | 0 | 0 | 0 | 0 | 0 | 0 | 0 | 0 | 4.4132 | 7.3946 | 9.1794 | 9.6903 | 9.03 | 8.1215 | 7.8405 | 6.715
Battery | 2 | 2 | 4.0454 | 6.0584 | 2.5181 | 5.2727 | 2.0762 | 5.9953 | 3.7005 | 0 | 0 | 0 | 0 | 0 | 0 | 0 | 0 | 0 | 0 | 8.8482 | 10.8501 | 11.5301 | 11.0472 | 9.9435 | 9.5163 | 8.3963
Battery | 2 | 3 | 7.1294 | 5.4216 | 4.9647 | 5.7896 | 4.613 | 5.8601 | 0 | 0 | 0 | 0 | 0 | 0 | 0 | 0 | 0 | 0 | 0.8491 | 7.849 | 11.095 | 11.3624 | 10.3775 | 9.1909 | 9.6672 | 8.6126
Battery | 2 | 4 | 7.1162 | 6.4608 | 5.7529 | 5.4654 | 5.4082 | 4.5719 | 0 | 0 | 0 | 0 | 0 | 0 | 0 | 0 | 0 | 0 | 0 | 7.1612 | 10.3752 | 11.276 | 11.1447 | 10.1387 | 9.6457 | 8.2652
Battery | 2 | 5 | 6.0624 | 8.7194 | 4.9675 | 4.5131 | 7.286 | 3.0345 | 0 | 0 | 0 | 0 | 0 | 0 | 0 | 0 | 0 | 0 | 0 | 7.6705 | 11.6803 | 12.6547 | 9.2017 | 11.5099 | 8.4403 | 7.042
Battery | 2 | 6 | 7.2089 | 6.7062 | 6.0896 | 5.7018 | 5.5147 | 4.8752 | 0 | 0 | 0 | 0 | 0 | 0 | 0 | 0 | 0 | 0 | 0 | 6.1567 | 9.547 | 12.7985 | 10.2591 | 9.4166 | 9.5319 | 8.9759
Battery | 2 | 7 | 7.2596 | 6.7443 | 6.1489 | 5.7354 | 5.5558 | 5.4009 | 0 | 0 | 0 | 0 | 0 | 0 | 0 | 0 | 0 | 0 | 0 | 6.6227 | 9.9298 | 10.7739 | 10.4155 | 9.5093 | 9.6498 | 9.0363
Battery | 2 | 8 | 9.5881 | 5.9016 | 5.3336 | 4.9496 | 4.8254 | 5.4989 | 0 | 0 | 0 | 0 | 0 | 0 | 0 | 0 | 0 | 0 | 0 | 7.3052 | 12.7052 | 10.9887 | 9.9448 | 8.9365 | 8.7403 | 8.0643
Battery | 2 | 9 | 4.1025 | 6.7297 | 6.306 | 6.0523 | 2.8407 | 6.7635 | 1.4058 | 0 | 0 | 0 | 0 | 0 | 0 | 0 | 0 | 0 | 0.9929 | 9.8276 | 11.5875 | 12.1452 | 11.4023 | 7.362 | 9.6941 | 5.57
Battery | 2 | 10 | 6.0261 | 2.2863 | 1.883 | 4.7521 | 1.6154 | 5.6038 | 2.941 | 0 | 0 | 0 | 0 | 0 | 0 | 0 | 0 | 0 | 7.5681 | 8.8876 | 10.9007 | 8.1088 | 7.4106 | 9.2575 | 5.4228 | 4.3138
Battery | 2 | 11 | 4.1174 | 3.3681 | 2.9216 | 2.6359 | 2.6401 | 3.483 | 4.4713 | 0 | 0 | 0 | 0 | 0 | 0 | 0 | 0 | 0 | 6.3437 | 7.2598 | 8.7363 | 9.3541 | 8.7565 | 7.6521 | 7.1187 | 6.0882
Battery | 3 | 0 | 4.8307 | 4.2222 | 3.4691 | 3.034 | 3.0128 | 3.9696 | 4.8202 | 0 | 0 | 0 | 0 | 0 | 0 | 0 | 0 | 0 | 6.207 | 7.6965 | 9.4592 | 10.0715 | 9.4115 | 8.2837 | 8.0101 | 7.0029
Battery | 3 | 1 | 4.9965 | 4.5152 | 3.8463 | 3.3375 | 3.3676 | 4.3462 | 4.2706 | 0 | 0 | 0 | 0 | 0 | 0 | 0 | 0 | 0 | 4.6474 | 7.7894 | 9.6634 | 10.2 | 9.5072 | 8.5538 | 8.2589 | 7.0775
Battery | 3 | 2 | 4.648 | 6.3808 | 2.6727 | 5.5545 | 5.5014 | 6.3143 | 0.59807 | 0 | 0 | 0 | 0 | 0 | 0 | 0 | 0 | 0 | 0 | 9.3108 | 11.4127 | 12.1263 | 11.6189 | 10.4606 | 10.0131 | 8.8377
Battery | 3 | 3 | 7.4859 | 5.7153 | 5.2356 | 6.0791 | 4.8646 | 5.1331 | 0.86972 | 0 | 0 | 0 | 0 | 0 | 0 | 0 | 0 | 0 | 0.85262 | 8.2352 | 10.1654 | 12.1115 | 11.6581 | 10.4714 | 10.1506 | 9.0432
Battery | 3 | 4 | 7.4845 | 6.7965 | 6.0547 | 5.7525 | 5.6913 | 4.8051 | 0 | 0 | 0 | 0 | 0 | 0 | 0 | 0 | 0 | 0 | 0 | 7.5263 | 10.908 | 11.8526 | 11.713 | 10.6564 | 10.1392 | 8.691
Battery | 3 | 5 | 6.3794 | 9.1586 | 5.2295 | 4.7522 | 7.653 | 3.1916 | 0 | 0 | 0 | 0 | 0 | 0 | 0 | 0 | 0 | 0 | 0 | 5.3815 | 12.2703 | 13.2922 | 12.3899 | 12.0889 | 8.8762 | 7.4079
Battery | 3 | 6 | 7.581 | 7.0533 | 6.4058 | 5.9987 | 5.8022 | 5.1242 | 0 | 0 | 0 | 0 | 0 | 0 | 0 | 0 | 0 | 0 | 0 | 6.4669 | 10.039 | 13.4611 | 10.7838 | 9.899 | 10.0201 | 9.4363
Battery | 3 | 7 | 7.6347 | 7.0935 | 6.4682 | 6.0338 | 5.8451 | 5.6781 | 0 | 0 | 3.9898 | 0 | 0 | 0 | 0 | 0 | 0 | 0 | 0 | 6.9601 | 10.4412 | 11.3259 | 10.9489 | 9.9971 | 10.1445 | 9.5003
Battery | 3 | 8 | 10.0699 | 6.2096 | 5.6132 | 5.2099 | 5.0794 | 5.7857 | 0 | 0 | 0 | 0 | 0 | 0 | 0 | 0 | 0 | 0 | 0 | 7.685 | 10.0537 | 14.3035 | 10.9936 | 9.3968 | 9.1906 | 8.4803
Battery | 3 | 9 | 4.3228 | 7.0705 | 6.6251 | 6.3582 | 2.9962 | 7.105 | 1.4772 | 0 | 0 | 0 | 0 | 0 | 0 | 0 | 0 | 0 | 1.0339 | 10.3249 | 12.1717 | 12.7568 | 11.9767 | 7.8053 | 10.1835 | 5.8636
Battery | 3 | 10 | 6.3433 | 2.4268 | 2.0031 | 5.0052 | 1.7219 | 5.8985 | 3.1107 | 0 | 0 | 0 | 0 | 0 | 0 | 0 | 0 | 0 | 4.653 | 10.2847 | 10.9099 | 11.8256 | 7.8018 | 9.7326 | 5.7185 | 4.5555
Battery | 3 | 11 | 4.3401 | 3.553 | 3.0832 | 2.7826 | 2.7868 | 3.6717 | 4.709 | 0 | 0 | 0 | 0 | 0 | 0 | 0 | 0 | 0 | 6.6739 | 7.6375 | 9.1875 | 9.8362 | 9.2091 | 8.0505 | 7.4916 | 6.4099
Battery | 4 | 0 | 5.048 | 4.4093 | 3.6192 | 3.1627 | 3.1406 | 4.1448 | 5.0382 | 0 | 0 | 0 | 0 | 0 | 0 | 0 | 0 | 0 | 6.4981 | 8.0607 | 9.9119 | 10.5549 | 9.8614 | 8.6762 | 8.3877 | 7.3292
Battery | 4 | 1 | 5.2269 | 4.7215 | 4.0191 | 3.4847 | 3.5166 | 4.5442 | 4.4685 | 0 | 0 | 0 | 0 | 0 | 0 | 0 | 0 | 0 | 4.87 | 8.1611 | 10.1289 | 10.6922 | 9.9644 | 8.9629 | 8.6532 | 7.4125
Battery | 4 | 2 | 3.842 | 6.686 | 6.2503 | 5.8194 | 5.7632 | 6.6164 | 0.61692 | 0 | 0 | 0 | 0 | 0 | 0 | 0 | 0 | 0 | 0 | 9.7621 | 11.9691 | 12.7186 | 12.1862 | 8.2568 | 10.4989 | 9.2643
Battery | 4 | 3 | 6.6766 | 7.2182 | 5.4814 | 6.383 | 5.093 | 5.3775 | 0.93357 | 0 | 0 | 0 | 0 | 0 | 0 | 0 | 0 | 0 | 0.9222 | 8.6513 | 10.6652 | 12.577 | 12.241 | 10.995 | 10.6581 | 9.4954
Battery | 4 | 4 | 7.8499 | 7.1274 | 6.3474 | 6.0304 | 5.9669 | 5.042 | 0 | 0 | 0 | 0 | 0 | 0 | 0 | 0 | 0 | 0 | 0 | 7.8975 | 11.4435 | 12.4362 | 12.2908 | 11.1817 | 10.6382 | 9.1167
Battery | 4 | 5 | 6.6886 | 9.6142 | 5.4813 | 4.9803 | 8.0337 | 3.3472 | 0 | 0 | 0 | 0 | 0 | 0 | 0 | 0 | 0 | 0 | 0 | 5.6443 | 12.8796 | 13.9534 | 12.9763 | 12.6909 | 9.3102 | 7.7686
Battery | 4 | 6 | 7.9518 | 7.3976 | 6.7178 | 6.2903 | 6.084 | 5.3766 | 0 | 0 | 0 | 0 | 0 | 0 | 0 | 0 | 0 | 0 | 0 | 6.7884 | 10.5306 | 14.1182 | 11.3147 | 10.3858 | 10.5129 | 9.8999
Battery | 4 | 7 | 8.0079 | 7.4397 | 6.7832 | 6.3273 | 6.1292 | 5.9569 | 0 | 0 | 0 | 0 | 0 | 0 | 0 | 0 | 0 | 0 | 0 | 7.3035 | 10.9527 | 11.8827 | 11.4874 | 10.4882 | 10.6431 | 9.9667
Battery | 4 | 8 | 10.5717 | 6.511 | 5.8847 | 5.4613 | 5.3244 | 6.0666 | 0 | 0 | 0 | 0 | 0 | 0 | 0 | 0 | 0 | 0 | 0 | 8.0589 | 10.5451 | 15.0157 | 11.536 | 9.8571 | 9.6408 | 8.8952
Battery | 4 | 9 | 4.5282 | 7.421 | 6.9537 | 6.6737 | 3.1365 | 7.4579 | 1.5501 | 0 | 0 | 0 | 0 | 0 | 0 | 0 | 0 | 0 | 1.0913 | 7.7428 | 12.7769 | 13.3916 | 12.5725 | 11.2369 | 10.6893 | 6.1461
Battery | 4 | 10 | 6.6492 | 2.5296 | 2.0849 | 5.2445 | 1.7898 | 6.1832 | 3.2501 | 0 | 0 | 0 | 0 | 0 | 0 | 0 | 0 | 0 | 4.879 | 10.7945 | 11.1653 | 12.4108 | 8.1773 | 10.2106 | 5.987 | 4.7649
Battery | 4 | 11 | 4.5452 | 3.719 | 3.2263 | 2.9112 | 2.9157 | 3.845 | 4.9345 | 0 | 0 | 0 | 0 | 0 | 0 | 0 | 0 | 0 | 6.9984 | 8.009 | 9.6367 | 10.3178 | 9.6591 | 8.4418 | 7.8542 | 6.7182
Battery | 5 | 0 | 5.3078 | 4.6371 | 3.8073 | 3.3279 | 3.3046 | 4.3592 | 5.2971 | 0 | 0 | 0 | 0 | 0 | 0 | 0 | 0 | 0 | 6.8289 | 8.47 | 10.4137 | 11.0888 | 10.3608 | 9.1167 | 8.8141 | 7.703
Battery | 5 | 1 | 5.4942 | 4.9635 | 4.2261 | 3.665 | 3.6984 | 4.7773 | 4.6967 | 0 | 0 | 0 | 0 | 0 | 0 | 0 | 0 | 0 | 5.1165 | 8.5746 | 10.6407 | 11.2323 | 10.4681 | 9.4167 | 9.0916 | 7.7889
Battery | 5 | 2 | 4.0408 | 7.0245 | 6.5668 | 6.1143 | 2.4203 | 6.9514 | 4.2863 | 0 | 0 | 0 | 0 | 0 | 0 | 0 | 0 | 0 | 0 | 10.2545 | 12.5719 | 13.3588 | 12.7997 | 8.7573 | 11.0284 | 9.7322
Battery | 5 | 3 | 8.2532 | 6.2892 | 5.7603 | 6.7022 | 5.3522 | 6.7824 | 0.97402 | 0 | 0 | 0 | 0 | 0 | 0 | 0 | 0 | 0 | 0.96006 | 8.4376 | 11.8814 | 13.1534 | 13.7398 | 10.6486 | 10.165 | 9.9702
Battery | 5 | 4 | 8.2451 | 7.4865 | 6.6679 | 6.3349 | 6.268 | 5.2951 | 0 | 0 | 0 | 0 | 0 | 0 | 0 | 0 | 0 | 0 | 0 | 8.2939 | 12.0187 | 13.0608 | 12.9078 | 11.7431 | 11.1726 | 9.5752
Battery | 5 | 5 | 7.026 | 10.0957 | 5.7583 | 5.2323 | 8.436 | 3.5158 | 0 | 0 | 0 | 0 | 0 | 0 | 0 | 0 | 0 | 0 | 0 | 5.9284 | 12.8646 | 14.6521 | 14.2955 | 13.3262 | 9.7787 | 8.16
Battery | 5 | 6 | 8.3519 | 7.7701 | 7.0562 | 6.6074 | 6.3907 | 5.6466 | 0 | 0 | 0 | 0 | 0 | 0 | 0 | 0 | 0 | 0 | 0 | 7.1284 | 11.0603 | 12.2425 | 14.4695 | 10.9076 | 11.041 | 10.3974
Battery | 5 | 7 | 8.4109 | 7.8143 | 7.125 | 6.6462 | 6.4382 | 6.2563 | 0 | 0 | 0 | 0 | 0 | 0 | 0 | 0 | 0 | 0 | 0 | 7.6701 | 11.5035 | 12.4797 | 12.0645 | 11.0153 | 11.1779 | 10.4677
Battery | 5 | 8 | 11.1008 | 6.8393 | 6.1817 | 5.7371 | 5.5934 | 6.3725 | 0 | 0 | 0 | 0 | 0 | 0 | 0 | 0 | 0 | 0 | 0 | 8.465 | 11.0758 | 15.7674 | 12.1151 | 10.3529 | 10.1257 | 9.3428
Battery | 5 | 9 | 4.7579 | 7.7929 | 3.667 | 7.0081 | 3.2962 | 7.8316 | 1.6279 | 0 | 0 | 0 | 0 | 0 | 0 | 0 | 0 | 0 | 1.5456 | 11.3801 | 13.4168 | 14.0621 | 13.2021 | 11.7997 | 11.2248 | 6.4567
Battery | 5 | 10 | 6.9851 | 2.6618 | 2.1948 | 5.5101 | 1.8848 | 6.4955 | 3.4176 | 0 | 0 | 0 | 0 | 0 | 0 | 0 | 0 | 0 | 5.125 | 10.5248 | 12.6231 | 13.0332 | 8.5906 | 10.7237 | 6.2917 | 5.0087
Battery | 5 | 11 | 4.7761 | 3.9085 | 3.391 | 3.06 | 3.0647 | 4.0404 | 5.1843 | 0 | 0 | 0 | 0 | 0 | 0 | 0 | 0 | 0 | 7.3511 | 8.4126 | 10.1217 | 10.8368 | 10.1453 | 8.8673 | 8.2506 | 7.0578
Battery | 6 | 0 | 7.7689 | 7.0506 | 6.1273 | 5.5885 | 5.555 | 6.7034 | 7.648 | 0 | 0 | 0 | 0 | 0 | 0 | 0 | 0 | 0 | 8.8787 | 10.795 | 12.7998 | 13.5045 | 12.7788 | 11.5556 | 11.3483 | 10.2522
Battery | 6 | 1 | 7.5616 | 7.0091 | 6.2397 | 5.6589 | 5.6756 | 6.8076 | 6.3043 | 0 | 0 | 0 | 0 | 0 | 0 | 0 | 0 | 0 | 6.1313 | 10.6555 | 12.8202 | 13.4511 | 15.7167 | 12.5555 | 11.2777 | 9.9302
Battery | 6 | 2 | 9.302 | 8.5433 | 7.9863 | 7.5123 | 7.4806 | 8.4546 | 4.5536 | 0 | 0 | 0 | 0 | 0 | 0 | 0 | 0 | 0 | 0.84888 | 11.9603 | 14.4058 | 15.2103 | 14.5985 | 13.2893 | 12.8403 | 11.5126
Battery | 6 | 3 | 8.6658 | 7.9581 | 7.4065 | 7.0373 | 6.8776 | 6.9322 | 0 | 0 | 0 | 0 | 0 | 0 | 0 | 0 | 0 | 0 | 0 | 9.0615 | 12.4755 | 13.811 | 20.2968 | 25.7571 | 11.7506 | 10.4687
Battery | 6 | 4 | 9.4103 | 8.6216 | 7.847 | 7.4815 | 7.3384 | 5.7189 | 0 | 0 | 0 | 0 | 0 | 0 | 0 | 0 | 0 | 0 | 0 | 8.9822 | 13.4536 | 14.484 | 16.1874 | 25.7571 | 12.4065 | 10.8102
Battery | 6 | 5 | 11.3942 | 10.7966 | 10.0536 | 9.4915 | 9.0191 | 4.5012 | 0 | 0 | 0 | 0 | 0 | 0 | 0 | 0 | 0 | 0 | 0 | 6.7159 | 14.5443 | 15.6696 | 15.2375 | 14.201 | 14.2884 | 12.5858
Battery | 6 | 6 | 9.6161 | 12.05 | 11.303 | 7.7921 | 7.5587 | 6.2926 | 0 | 0 | 0 | 0 | 0 | 0 | 0 | 0 | 0 | 0 | 0 | 7.5882 | 12.6245 | 16.8179 | 14.2874 | 15.3346 | 15.474 | 11.7596
Battery | 6 | 7 | 12.7466 | 9.0735 | 8.3385 | 7.8228 | 7.5963 | 7.0791 | 0 | 0 | 0 | 0 | 0 | 0 | 0 | 0 | 0 | 0 | 0 | 8.4322 | 13.122 | 17.0902 | 14.181 | 15.4938 | 12.6147 | 14.9079
Battery | 6 | 8 | 8.7585 | 8.1012 | 10.4536 | 6.9432 | 6.7867 | 7.5393 | 0 | 0 | 0 | 0 | 0 | 0 | 0 | 0 | 0 | 0 | 0 | 9.8598 | 15.7743 | 14.9091 | 16.1186 | 14.8667 | 14.6163 | 13.7712
Battery | 6 | 9 | 9.0899 | 8.4419 | 7.8964 | 7.5563 | 7.4547 | 8.4227 | 4.7517 | 0 | 0 | 0 | 0 | 0 | 0 | 0 | 0 | 0 | 3.4632 | 12.2993 | 14.3751 | 15.0287 | 14.1193 | 12.6574 | 12.0684 | 10.8736
Battery | 6 | 10 | 8.2888 | 7.5572 | 7.047 | 6.7162 | 6.7054 | 7.6932 | 8.1024 | 0 | 0 | 0 | 0 | 0 | 0 | 0 | 0 | 0 | 8.9952 | 12.2826 | 13.6857 | 14.2009 | 13.4442 | 11.9918 | 11.2713 | 10.0053
Battery | 6 | 11 | 9.2171 | 8.2806 | 4.6397 | 4.2558 | 7.2911 | 5.2633 | 6.4383 | 0 | 0 | 0 | 0 | 0 | 0 | 0 | 0 | 0 | 8.6141 | 12.9012 | 11.6406 | 15.4293 | 14.7325 | 13.4485 | 10.2321 | 11.6346
Battery | 7 | 0 | 0 | 0 | 9.6065 | 2.1164 | 9.0056 | 10.2115 | 0 | 0 | 0 | 0 | 0 | 0 | 0 | 0 | 0 | 0 | 0 | 14.5076 | 16.6126 | 17.3526 | 16.5906 | 15.3062 | 15.0886 | 13.9377
Battery | 7 | 1 | 11.1125 | 10.5324 | 9.7245 | 0 | 9.1322 | 10.3209 | 0 | 0 | 0 | 0 | 0 | 0 | 0 | 0 | 0 | 0 | 0 | 14.3611 | 16.634 | 17.2965 | 16.4824 | 15.3619 | 9.6035 | 13.5996
Battery | 7 | 2 | 9.7671 | 8.9704 | 8.3856 | 7.8879 | 7.8546 | 8.868 | 3.4239 | 0 | 0 | 0 | 0 | 0 | 0 | 0 | 0 | 0 | 0.60652 | 12.4479 | 15.1261 | 15.9708 | 15.3284 | 13.9538 | 13.4824 | 12.0883
Battery | 7 | 3 | 9.0991 | 8.356 | 7.7769 | 7.3892 | 7.2215 | 7.0512 | 0 | 0 | 0 | 0 | 0 | 0 | 0 | 0 | 0 | 0 | 0 | 8.9435 | 13.0992 | 14.5016 | 14.1705 | 12.7281 | 12.3381 | 10.9921
Battery | 7 | 4 | 9.8809 | 9.0527 | 8.2393 | 7.8556 | 7.7054 | 5.3611 | 0 | 0 | 0 | 0 | 0 | 0 | 0 | 0 | 0 | 0 | 0 | 8.5654 | 14.0951 | 15.2082 | 14.9334 | 13.6246 | 13.0268 | 11.3507
Battery | 7 | 5 | 11.9438 | 11.3163 | 10.5362 | 9.946 | 9.4337 | 6.72 | 0 | 0 | 0 | 0 | 0 | 0 | 0 | 0 | 0 | 0 | 0 | 3.6531 | 15.1321 | 16.4329 | 15.9792 | 14.8909 | 14.9826 | 13.195
Battery | 7 | 6 | 13.2698 | 12.6323 | 11.848 | 11.3545 | 6.061 | 0 | 0 | 0 | 0 | 0 | 0 | 0 | 0 | 0 | 0 | 0 | 0 | 0 | 16.3587 | 17.6386 | 17.1695 | 16.0812 | 16.2275 | 15.5204
Battery | 7 | 7 | 13.3638 | 12.7 | 11.9283 | 11.3868 | 0 | 4.1849 | 0 | 0 | 0 | 0 | 0 | 0 | 0 | 0 | 0 | 0 | 0 | 0 | 16.9497 | 17.9246 | 17.4238 | 16.2483 | 16.4183 | 15.6331
Battery | 7 | 8 | 12.3693 | 11.6791 | 10.9561 | 10.4632 | 10.2989 | 0 | 0 | 0 | 0 | 0 | 0 | 0 | 0 | 0 | 0 | 0 | 0 | 1.9638 | 16.5429 | 17.6274 | 16.9044 | 15.5899 | 15.327 | 14.4396
Battery | 7 | 9 | 9.5444 | 8.864 | 8.2912 | 7.9341 | 7.8275 | 8.8439 | 3.7704 | 0 | 0 | 0 | 0 | 0 | 0 | 0 | 0 | 0 | 1.3045 | 12.9062 | 15.0939 | 15.7802 | 14.8252 | 13.2903 | 12.6718 | 11.4173
Battery | 7 | 10 | 8.6831 | 7.9148 | 7.3792 | 7.0319 | 7.0205 | 8.0577 | 8.2811 | 0 | 0 | 0 | 0 | 0 | 0 | 0 | 0 | 0 | 8.7087 | 12.8766 | 14.3499 | 14.8908 | 14.0963 | 12.5712 | 11.8147 | 10.4854
Battery | 7 | 11 | 9.6578 | 8.6745 | 8.0445 | 7.6415 | 7.6355 | 8.6993 | 0 | 0 | 0 | 0 | 0 | 0 | 0 | 0 | 0 | 0 | 3.4718 | 13.5261 | 15.3954 | 16.1806 | 15.4489 | 14.1008 | 13.4887 | 12.1961
Battery | 8 | 0 | 11.8941 | 0 | 10.0842 | 9.4902 | 9.4532 | 0 | 0 | 0 | 0 | 0 | 0 | 0 | 0 | 0 | 0 | 0 | 12.7096 | 0 | 17.4406 | 18.2176 | 17.4174 | 16.0689 | 9.9393 | 14.6319
Battery | 8 | 1 | 11.6655 | 11.0564 | 10.2081 | 0 | 9.5862 | 10.8343 | 0 | 0 | 0 | 0 | 0 | 0 | 0 | 0 | 0 | 0 | 0 | 15.0765 | 17.4631 | 18.1587 | 17.3038 | 16.1274 | 10.0608 | 14.2769
Battery | 8 | 2 | 10.2554 | 9.419 | 8.8049 | 8.2823 | 8.2473 | 9.3113 | 3.5771 | 0 | 0 | 0 | 0 | 0 | 0 | 0 | 0 | 0 | 0.60414 | 13.0688 | 15.8824 | 16.7694 | 16.0948 | 14.6515 | 14.1565 | 12.6927
Battery | 8 | 3 | 9.5541 | 8.7738 | 8.1657 | 7.7586 | 7.5826 | 7.4008 | 0 | 0 | 0 | 0 | 0 | 0 | 0 | 0 | 0 | 0 | 0 | 9.3831 | 13.7542 | 15.2267 | 14.8791 | 13.3645 | 12.955 | 11.5417
Battery | 8 | 4 | 10.3749 | 9.5053 | 8.6513 | 8.2484 | 8.0906 | 5.6206 | 0 | 0 | 0 | 0 | 0 | 0 | 0 | 0 | 0 | 0 | 0 | 8.9823 | 14.7994 | 15.9686 | 15.6801 | 14.3058 | 13.6781 | 11.9182
Battery | 8 | 5 | 12.5383 | 11.8794 | 11.0603 | 10.4406 | 9.9025 | 7.0441 | 0 | 0 | 0 | 0 | 0 | 0 | 0 | 0 | 0 | 0 | 0 | 3.8266 | 15.8844 | 17.2519 | 16.7755 | 15.6328 | 15.7291 | 13.852
Battery | 8 | 6 | 13.9306 | 13.2613 | 12.4378 | 11.9196 | 6.3394 | 0 | 0 | 0 | 0 | 0 | 0 | 0 | 0 | 0 | 0 | 0 | 0 | 0 | 17.1731 | 18.5179 | 18.0253 | 16.8825 | 17.0363 | 16.2938
Battery | 8 | 7 | 14.0293 | 13.3324 | 12.522 | 11.9535 | 0 | 4.3686 | 0 | 0 | 0 | 0 | 0 | 0 | 0 | 0 | 0 | 0 | 0 | 0 | 17.7945 | 18.8181 | 18.2923 | 17.058 | 17.2365 | 16.4121
Battery | 8 | 8 | 12.9851 | 12.2604 | 11.5013 | 10.9837 | 10.8112 | 0 | 0 | 0 | 0 | 0 | 0 | 0 | 0 | 0 | 0 | 0 | 0 | 2.0392 | 17.3674 | 18.5061 | 17.7469 | 16.3667 | 16.0906 | 15.159
Battery | 8 | 9 | 10.0216 | 9.3072 | 8.7058 | 8.3308 | 8.2188 | 9.286 | 3.9428 | 0 | 0 | 0 | 0 | 0 | 0 | 0 | 0 | 0 | 1.3389 | 13.5514 | 15.8486 | 16.5692 | 15.5665 | 13.9548 | 13.3054 | 11.9881
Battery | 8 | 10 | 9.1146 | 8.3079 | 7.7455 | 7.3808 | 7.3688 | 8.4579 | 8.6897 | 0 | 0 | 0 | 0 | 0 | 0 | 0 | 0 | 0 | 9.132 | 13.5178 | 15.0647 | 15.6327 | 14.7984 | 13.1971 | 12.4027 | 11.007
Battery | 8 | 11 | 10.1381 | 9.1055 | 8.4441 | 8.0209 | 8.0146 | 9.1316 | 0 | 0 | 0 | 0 | 0 | 0 | 0 | 0 | 0 | 0 | 3.6279 | 14.1997 | 16.1625 | 16.9869 | 16.2187 | 14.8031 | 14.1605 | 12.8033
Battery | 9 | 0 | 12.4888 | 0 | 10.5884 | 9.9647 | 9.9259 | 0 | 0 | 0 | 0 | 0 | 0 | 0 | 0 | 0 | 0 | 0 | 13.3451 | 0 | 18.3126 | 19.1284 | 18.2883 | 16.8723 | 10.4363 | 15.3635
Battery | 9 | 1 | 12.2487 | 11.6092 | 10.7185 | 0 | 10.0655 | 11.376 | 0 | 0 | 0 | 0 | 0 | 0 | 0 | 0 | 0 | 0 | 0 | 15.8303 | 12.3495 | 19.0666 | 18.169 | 16.9337 | 16.5506 | 14.9908
Battery | 9 | 2 | 10.7682 | 9.8899 | 9.2451 | 8.6964 | 8.6597 | 9.7768 | 3.756 | 0 | 0 | 0 | 0 | 0 | 0 | 0 | 0 | 0 | 0.63435 | 13.7223 | 16.6765 | 17.6078 | 16.8996 | 15.3841 | 14.8643 | 13.3273
Battery | 9 | 3 | 10.0318 | 9.2124 | 8.574 | 8.1465 | 7.9617 | 7.7708 | 0 | 0 | 0 | 0 | 0 | 0 | 0 | 0 | 0 | 0 | 0 | 9.8522 | 14.4419 | 15.988 | 15.623 | 14.0327 | 13.6027 | 12.1188
Battery | 9 | 4 | 10.8937 | 9.9806 | 9.0838 | 8.6608 | 8.4952 | 5.9016 | 0 | 0 | 0 | 0 | 0 | 0 | 0 | 0 | 0 | 0 | 0 | 9.4314 | 15.5394 | 16.767 | 16.4641 | 15.0211 | 14.362 | 12.5141
Battery | 9 | 5 | 13.1652 | 12.4734 | 11.6133 | 10.9626 | 10.3977 | 7.3963 | 0 | 0 | 0 | 0 | 0 | 0 | 0 | 0 | 0 | 0 | 0 | 4.0179 | 16.6786 | 18.1145 | 17.6142 | 16.4144 | 16.5155 | 14.5446
Battery | 9 | 6 | 14.6271 | 13.9243 | 13.0597 | 12.5156 | 0 | 6.6564 | 0 | 0 | 0 | 0 | 0 | 0 | 0 | 0 | 0 | 0 | 0 | 0 | 18.0317 | 19.4437 | 18.9266 | 17.7267 | 17.8881 | 17.1085
Battery | 9 | 7 | 14.7308 | 13.999 | 13.1481 | 12.5512 | 0 | 4.5871 | 0 | 0 | 0 | 0 | 0 | 0 | 0 | 0 | 0 | 0 | 0 | 0 | 18.6842 | 19.7591 | 19.2069 | 17.9109 | 18.0983 | 17.2327
Battery | 9 | 8 | 13.6343 | 12.8734 | 12.0764 | 11.5329 | 11.3517 | 0 | 0 | 0 | 0 | 0 | 0 | 0 | 0 | 0 | 0 | 0 | 0 | 2.1411 | 18.2357 | 19.4314 | 18.6343 | 17.185 | 16.8952 | 15.9169
Battery | 9 | 9 | 10.5227 | 9.7725 | 9.1411 | 8.7474 | 8.6298 | 9.7503 | 4.1399 | 0 | 0 | 0 | 0 | 0 | 0 | 0 | 0 | 0 | 1.4058 | 14.2289 | 16.641 | 17.3976 | 16.3448 | 14.6526 | 13.9707 | 12.5875
Battery | 9 | 10 | 9.5703 | 8.7233 | 8.1327 | 7.7498 | 7.7373 | 8.8808 | 9.1242 | 0 | 0 | 0 | 0 | 0 | 0 | 0 | 0 | 0 | 9.5886 | 14.1936 | 15.8179 | 16.4143 | 15.5383 | 13.8569 | 13.0229 | 11.5573
Battery | 9 | 11 | 10.645 | 9.5608 | 8.8663 | 8.4219 | 8.4153 | 9.5882 | 0 | 0 | 0 | 0 | 0 | 0 | 0 | 0 | 0 | 0 | 3.8093 | 14.9097 | 16.9707 | 17.8363 | 17.0296 | 15.5433 | 14.8685 | 13.4435
Battery | 10 | 0 | 13.1395 | 12.2664 | 0 | 10.4892 | 10.4485 | 11.8444 | 0 | 0 | 0 | 0 | 0 | 0 | 0 | 0 | 0 | 0 | 0 | 16.8177 | 2.8464 | 20.1111 | 19.229 | 17.7422 | 17.4902 | 16.1579
Battery | 10 | 1 | 12.8875 | 12.2159 | 11.2807 | 10.5747 | 0 | 11.971 | 0 | 0 | 0 | 0 | 0 | 0 | 0 | 0 | 0 | 0 | 0 | 16.6481 | 19.2793 | 20.0462 | 19.0908 | 17.8067 | 17.4044 | 15.7666
Battery | 10 | 2 | 11.3066 | 10.3844 | 9.7074 | 9.1313 | 9.0927 | 10.2646 | 3.7858 | 0 | 0 | 0 | 0 | 0 | 0 | 0 | 0 | 0 | 0.37829 | 14.3955 | 17.5103 | 18.4882 | 17.7445 | 16.1533 | 15.6075 | 13.9937
Battery | 10 | 3 | 10.5334 | 9.6731 | 9.0027 | 8.5539 | 8.3598 | 8.1329 | 0 | 0 | 0 | 0 | 0 | 0 | 0 | 0 | 0 | 0 | 0 | 10.2784 | 15.164 | 16.7874 | 16.4042 | 14.7344 | 14.2829 | 12.7248
Battery | 10 | 4 | 11.4383 | 10.4796 | 9.538 | 9.0938 | 8.9199 | 6.1218 | 0 | 0 | 0 | 0 | 0 | 0 | 0 | 0 | 0 | 0 | 0 | 9.8022 | 16.3127 | 17.6054 | 17.2873 | 15.7722 | 15.0801 | 13.1398
Battery | 10 | 5 | 13.8497 | 13.1233 | 12.2203 | 11.537 | 10.9419 | 7.7111 | 0 | 0 | 0 | 0 | 0 | 0 | 0 | 0 | 0 | 0 | 0 | 10.5687 | 17.525 | 19.0465 | 18.5212 | 17.2614 | 17.3676 | 15.2982
Battery | 10 | 6 | 15.3848 | 14.6468 | 13.7389 | 13.1676 | 12.8784 | 0 | 0 | 0 | 0 | 0 | 0 | 0 | 0 | 0 | 0 | 0 | 0 | 0.42445 | 18.9515 | 20.4422 | 19.8992 | 18.6393 | 18.8088 | 17.9902
Battery | 10 | 7 | 15.4936 | 14.7252 | 13.8318 | 13.205 | 12.9297 | 0 | 0 | 0 | 0 | 0 | 0 | 0 | 0 | 0 | 0 | 0 | 0 | 0 | 19.6446 | 20.7733 | 20.1936 | 17.0251 | 19.0295 | 18.1206
Battery | 10 | 8 | 14.3423 | 13.5434 | 12.7065 | 12.1358 | 11.9456 | 0 | 0 | 0 | 0 | 0 | 0 | 0 | 0 | 0 | 0 | 0 | 0 | 8.5274 | 19.1738 | 20.4292 | 19.5923 | 18.0706 | 17.7662 | 16.739
Battery | 10 | 9 | 11.0489 | 10.2612 | 9.5981 | 9.1847 | 9.0613 | 10.2379 | 4.2051 | 0 | 0 | 0 | 0 | 0 | 0 | 0 | 0 | 0 | 1.2048 | 14.9394 | 17.4731 | 18.2675 | 17.162 | 15.3852 | 14.6692 | 13.2169
Battery | 10 | 10 | 10.0751 | 9.1858 | 8.5657 | 8.1636 | 8.1504 | 9.3511 | 9.5827 | 0 | 0 | 0 | 0 | 0 | 0 | 0 | 0 | 0 | 10.011 | 14.9296 | 16.6351 | 17.2613 | 16.3415 | 14.5761 | 13.7003 | 12.1614
Battery | 10 | 11 | 11.2035 | 10.0651 | 9.3359 | 8.8693 | 8.8623 | 10.0939 | 0 | 0 | 0 | 0 | 0 | 0 | 0 | 0 | 0 | 0 | 10.2264 | 15.6815 | 17.8455 | 18.7544 | 17.9074 | 16.3468 | 15.6382 | 14.1419
Battery | 11 | 0 | 12.8713 | 11.9545 | 0 | 10.0884 | 10.0457 | 11.5114 | 0 | 0 | 0 | 0 | 0 | 0 | 0 | 0 | 0 | 0 | 0 | 16.7334 | 5.096 | 20.1915 | 19.2652 | 17.7041 | 17.4395 | 16.0406
Battery | 11 | 1 | 12.6066 | 11.9015 | 10.9195 | 10.1783 | 0 | 11.6444 | 0 | 0 | 0 | 0 | 0 | 0 | 0 | 0 | 0 | 0 | 0 | 16.5553 | 19.3181 | 20.1233 | 18.4434 | 17.7718 | 17.3494 | 15.6297
Battery | 11 | 2 | 11.8719 | 9.9784 | 10.1927 | 9.5878 | 8.6221 | 10.7791 | 3.2336 | 0 | 0 | 0 | 0 | 0 | 0 | 0 | 0 | 0 | 0 | 15.1303 | 17.4606 | 19.4126 | 18.1301 | 16.9609 | 16.3879 | 14.6934
Battery | 11 | 3 | 11.06 | 10.1567 | 9.4528 | 8.9816 | 8.7778 | 8.5703 | 0 | 0 | 0 | 0 | 0 | 0 | 0 | 0 | 0 | 0 | 0 | 10.8696 | 15.9222 | 17.6268 | 17.2244 | 15.4711 | 14.997 | 13.361
Battery | 11 | 4 | 12.0103 | 11.0036 | 10.0149 | 9.5485 | 9.3659 | 6.515 | 0 | 0 | 0 | 0 | 0 | 0 | 0 | 0 | 0 | 0 | 0 | 10.4095 | 17.1326 | 18.4856 | 18.1517 | 16.5608 | 15.8341 | 13.7968
Battery | 11 | 5 | 13.617 | 12.8543 | 11.9061 | 11.1887 | 10.566 | 7.266 | 0 | 0 | 0 | 0 | 0 | 0 | 0 | 0 | 0 | 0 | 0 | 10.3075 | 17.4922 | 19.0736 | 18.5221 | 17.1993 | 17.3108 | 15.1379
Battery | 11 | 6 | 15.2288 | 14.454 | 13.5007 | 12.9008 | 11.4313 | 0 | 0 | 0 | 0 | 0 | 0 | 0 | 0 | 0 | 0 | 0 | 0 | 0 | 18.9833 | 20.5391 | 19.969 | 18.6461 | 18.824 | 17.9645
Battery | 11 | 7 | 15.3431 | 14.5363 | 13.5982 | 12.9401 | 9.1508 | 0 | 0 | 0 | 0 | 0 | 0 | 0 | 0 | 0 | 0 | 0 | 0 | 0 | 19.7018 | 20.8868 | 20.2781 | 18.8492 | 19.0558 | 18.1014
Battery | 11 | 8 | 14.1342 | 13.2954 | 12.4166 | 11.8174 | 11.6177 | 0 | 0 | 0 | 0 | 0 | 0 | 0 | 0 | 0 | 0 | 0 | 0 | 7.3518 | 19.2073 | 20.5255 | 19.6467 | 18.0489 | 17.7293 | 16.6508
Battery | 11 | 9 | 11.6013 | 10.7742 | 10.078 | 8.7188 | 9.5143 | 10.7498 | 3.6796 | 0 | 0 | 0 | 0 | 0 | 0 | 0 | 0 | 0 | 0.65537 | 15.6875 | 18.3467 | 19.1809 | 18.0201 | 16.1544 | 15.4027 | 13.8777
Battery | 11 | 10 | 10.5789 | 8.7199 | 8.9939 | 8.5718 | 7.6327 | 9.8187 | 9.1645 | 0 | 0 | 0 | 0 | 0 | 0 | 0 | 0 | 0 | 9.6832 | 15.6761 | 16.5416 | 18.1244 | 16.476 | 15.3049 | 14.3853 | 12.7695
Battery | 11 | 11 | 10.8385 | 9.6432 | 8.8775 | 8.3876 | 8.3803 | 9.6734 | 0 | 0 | 0 | 0 | 0 | 0 | 0 | 0 | 0 | 0 | 10.9861 | 15.5403 | 17.8126 | 18.7669 | 17.8776 | 16.2389 | 15.4949 | 13.9238
Battery | 12 | 0 | 12.4092 | 11.4466 | 0 | 9.4873 | 9.4424 | 10.9813 | 0 | 0 | 0 | 0 | 0 | 0 | 0 | 0 | 0 | 0 | 0 | 16.4645 | 8.3943 | 20.0955 | 19.1229 | 17.4837 | 17.2059 | 15.7371
Battery | 12 | 1 | 12.1314 | 11.391 | 10.3599 | 0 | 9.604 | 11.121 | 0 | 0 | 0 | 0 | 0 | 0 | 0 | 0 | 0 | 0 | 0 | 16.2775 | 19.1784 | 20.0239 | 17.6308 | 17.5548 | 17.1113 | 15.3056
Battery | 12 | 2 | 10.3885 | 11.4488 | 8.6253 | 7.9901 | 7.9476 | 9.249 | 2.6585 | 0 | 0 | 0 | 0 | 0 | 0 | 0 | 0 | 0 | 0 | 13.8397 | 19.3051 | 18.3062 | 17.4863 | 17.809 | 17.2073 | 15.428
Battery | 12 | 3 | 11.613 | 10.6645 | 9.9255 | 9.4306 | 9.2167 | 9.0607 | 0 | 0 | 0 | 0 | 0 | 0 | 0 | 0 | 0 | 0 | 0 | 11.5683 | 16.7183 | 18.5081 | 18.0856 | 16.2446 | 15.7469 | 14.029
Battery | 12 | 4 | 12.6108 | 11.5538 | 10.5157 | 10.026 | 9.8342 | 7.0157 | 0 | 0 | 0 | 0 | 0 | 0 | 0 | 0 | 0 | 0 | 0 | 11.1652 | 17.9977 | 19.4099 | 19.0593 | 17.3888 | 16.6258 | 14.4867
Battery | 12 | 5 | 13.1923 | 12.3914 | 11.3958 | 10.6425 | 9.9931 | 6.7136 | 0 | 0 | 0 | 0 | 0 | 0 | 0 | 0 | 0 | 0 | 0 | 9.9895 | 17.2936 | 18.9217 | 18.3426 | 16.9536 | 17.0707 | 14.7892
Battery | 12 | 6 | 14.8846 | 14.071 | 13.0701 | 12.4402 | 9.166 | 0 | 0 | 0 | 0 | 0 | 0 | 0 | 0 | 0 | 0 | 0 | 0 | 0 | 18.8458 | 20.4605 | 19.8618 | 18.4727 | 18.6596 | 17.7571
Battery | 12 | 7 | 15.0046 | 14.1575 | 13.1725 | 12.4815 | 0 | 6.79 | 0 | 0 | 0 | 0 | 0 | 0 | 0 | 0 | 0 | 0 | 0 | 0 | 19.5816 | 20.8255 | 20.1864 | 18.6861 | 18.903 | 17.9009
Battery | 12 | 8 | 13.7353 | 12.8545 | 11.9318 | 11.3027 | 11.0929 | 0 | 0 | 0 | 0 | 0 | 0 | 0 | 0 | 0 | 0 | 0 | 0 | 6.007 | 19.0621 | 20.4462 | 19.5234 | 17.8457 | 17.5102 | 16.3777
Battery | 12 | 9 | 10.1043 | 11.3129 | 8.5049 | 10.1262 | 7.913 | 10.174 | 3.0635 | 0 | 0 | 0 | 0 | 0 | 0 | 0 | 0 | 0 | 0.21618 | 16.4741 | 17.187 | 18.0629 | 18.9211 | 14.8851 | 16.1728 | 14.5716
Battery | 12 | 10 | 9.0308 | 8.0502 | 7.3666 | 9.0004 | 6.9088 | 9.3045 | 8.5732 | 0 | 0 | 0 | 0 | 0 | 0 | 0 | 0 | 0 | 9.2564 | 14.3828 | 18.3402 | 16.9535 | 15.9395 | 16.0701 | 15.1046 | 13.408
Battery | 12 | 11 | 10.2748 | 9.0197 | 8.2158 | 7.7013 | 7.6937 | 9.0515 | 10.6211 | 0 | 0 | 0 | 0 | 0 | 0 | 0 | 0 | 0 | 1.4132 | 15.2117 | 17.5976 | 18.5996 | 17.6658 | 15.9452 | 15.164 | 13.5144
Battery | 13 | 0 | 11.9134 | 3.8487 | 0 | 8.8453 | 8.7982 | 10.4141 | 0 | 0 | 0 | 0 | 0 | 0 | 0 | 0 | 0 | 0 | 0 | 16.1714 | 18.9923 | 19.984 | 18.9628 | 17.2416 | 16.9499 | 15.4076
Battery | 13 | 1 | 11.6216 | 10.8443 | 9.7616 | 0 | 8.9679 | 10.5608 | 0 | 0 | 0 | 0 | 0 | 0 | 0 | 0 | 0 | 0 | 0 | 15.9751 | 19.021 | 19.9088 | 18.8178 | 17.3163 | 14.6506 | 14.9546
Battery | 13 | 2 | 9.7916 | 8.724 | 7.9403 | 10.5706 | 7.2287 | 8.5911 | 1.9251 | 0 | 0 | 0 | 0 | 0 | 0 | 0 | 0 | 0 | 0 | 13.4357 | 16.9732 | 21.4024 | 17.2443 | 15.4022 | 18.0677 | 15.1034
Battery | 13 | 3 | 12.1937 | 11.1978 | 10.4217 | 9.9022 | 6.3803 | 6.2584 | 0 | 0 | 0 | 0 | 0 | 0 | 0 | 0 | 0 | 0 | 0 | 11.7471 | 17.5542 | 19.4335 | 18.9899 | 17.0569 | 16.5342 | 14.7305
Battery | 13 | 4 | 13.2413 | 8.8343 | 11.0415 | 10.5272 | 9.0575 | 4.1878 | 0 | 0 | 0 | 0 | 0 | 0 | 0 | 0 | 0 | 0 | 0 | 8.5857 | 18.9033 | 17.0832 | 20.0122 | 18.2582 | 17.4571 | 15.211
Battery | 13 | 5 | 12.7356 | 11.8947 | 10.8493 | 10.0584 | 9.3794 | 6.0617 | 0 | 0 | 0 | 0 | 0 | 0 | 0 | 0 | 0 | 0 | 0 | 9.5571 | 17.0639 | 18.7515 | 18.1434 | 16.6851 | 16.808 | 14.4123
Battery | 13 | 6 | 14.5126 | 13.6583 | 12.6073 | 11.946 | 6.6006 | 0 | 0 | 0 | 0 | 0 | 0 | 0 | 0 | 0 | 0 | 0 | 0 | 0 | 18.6847 | 20.3672 | 19.7386 | 18.2801 | 18.4763 | 17.5287
Battery | 13 | 7 | 14.6386 | 13.7491 | 12.7148 | 11.9893 | 0 | 4.1185 | 0 | 0 | 0 | 0 | 0 | 0 | 0 | 0 | 0 | 0 | 0 | 0 | 19.4446 | 20.7505 | 20.0794 | 18.5041 | 18.7319 | 17.6797
Battery | 13 | 8 | 13.3058 | 12.381 | 11.4121 | 10.7515 | 10.5313 | 0 | 0 | 0 | 0 | 0 | 0 | 0 | 0 | 0 | 0 | 0 | 0 | 4.4128 | 18.8989 | 20.3522 | 19.3833 | 17.6217 | 17.2694 | 16.0803
Battery | 13 | 9 | 9.4932 | 11.8786 | 7.8138 | 7.3353 | 7.1923 | 8.5544 | 2.3248 | 0 | 0 | 0 | 0 | 0 | 0 | 0 | 0 | 0 | 0 | 14.0021 | 20.2272 | 17.8497 | 16.57 | 16.8772 | 16.9815 | 15.3002
Battery | 13 | 10 | 8.366 | 10.6337 | 6.6186 | 6.1532 | 6.1379 | 8.77 | 7.9236 | 0 | 0 | 0 | 0 | 0 | 0 | 0 | 0 | 0 | 8.7348 | 13.9857 | 15.96 | 19.9821 | 15.6202 | 16.8736 | 12.5626 | 14.0784
Battery | 13 | 11 | 9.6723 | 8.3545 | 7.5103 | 6.9701 | 6.9621 | 8.3878 | 10.0367 | 0 | 0 | 0 | 0 | 0 | 0 | 0 | 0 | 0 | 2.9373 | 14.8561 | 17.3612 | 18.4133 | 17.4329 | 15.6262 | 14.806 | 13.0738
Battery | 14 | 0 | 11.3958 | 10.3345 | 0 | 8.1744 | 8.1249 | 9.8216 | 0 | 0 | 0 | 0 | 0 | 0 | 0 | 0 | 0 | 0 | 0 | 15.8667 | 18.8286 | 19.8699 | 18.7977 | 16.9905 | 12.4613 | 15.0648
Battery | 14 | 1 | 11.0895 | 10.2732 | 9.1364 | 0 | 8.303 | 9.9756 | 0 | 0 | 0 | 0 | 0 | 0 | 0 | 0 | 0 | 0 | 0 | 15.6606 | 18.8588 | 19.791 | 18.6454 | 17.0688 | 13.7118 | 14.5891
Battery | 14 | 2 | 9.1679 | 8.047 | 7.2241 | 6.7169 | 6.4769 | 7.9103 | 1.3186 | 0 | 0 | 0 | 0 | 0 | 0 | 0 | 0 | 0 | 0 | 13.0277 | 16.7086 | 17.8972 | 21.5686 | 19.6344 | 14.3957 | 17.0094
Battery | 14 | 3 | 12.8034 | 7.1823 | 10.9428 | 10.3973 | 6.8499 | 5.5269 | 0 | 0 | 0 | 0 | 0 | 0 | 0 | 0 | 0 | 0 | 0 | 8.4618 | 18.4319 | 15.8299 | 19.9394 | 17.9097 | 17.3609 | 15.467
Battery | 14 | 4 | 9.3281 | 12.738 | 7.0182 | 6.4783 | 10.8422 | 3.4786 | 0 | 0 | 0 | 0 | 0 | 0 | 0 | 0 | 0 | 0 | 0 | 8.1636 | 19.8579 | 16.8241 | 21.0128 | 19.1712 | 18.33 | 13.8602
Battery | 14 | 5 | 12.2591 | 11.3762 | 10.2785 | 9.448 | 8.74 | 5.4628 | 0 | 0 | 0 | 0 | 0 | 0 | 0 | 0 | 0 | 0 | 0 | 9.2246 | 16.8399 | 18.5758 | 17.9373 | 16.4061 | 16.5351 | 14.0197
Battery | 14 | 6 | 14.125 | 13.228 | 12.1244 | 11.43 | 0 | 4.1248 | 0 | 0 | 0 | 0 | 0 | 0 | 0 | 0 | 0 | 0 | 0 | 0 | 18.5268 | 20.2723 | 19.6123 | 18.0809 | 18.2868 | 17.2918
Battery | 14 | 7 | 14.2572 | 13.3233 | 12.2373 | 0 | 11.1408 | 1.8741 | 0 | 0 | 0 | 0 | 0 | 0 | 0 | 0 | 0 | 0 | 0 | 0 | 19.304 | 20.6748 | 19.9701 | 18.316 | 18.5552 | 17.4504
Battery | 14 | 8 | 12.8579 | 11.8868 | 10.8695 | 10.1758 | 9.9446 | 0 | 0 | 0 | 0 | 0 | 0 | 0 | 0 | 0 | 0 | 0 | 0 | 2.9621 | 18.7306 | 20.2565 | 19.2392 | 17.3896 | 17.0196 | 15.7711
Battery | 14 | 9 | 8.8546 | 7.8972 | 7.0913 | 11.1641 | 6.4387 | 7.8689 | 1.6964 | 0 | 0 | 0 | 0 | 0 | 0 | 0 | 0 | 0 | 0 | 13.5914 | 16.6633 | 22.2043 | 16.2852 | 18.7008 | 13.2552 | 15.3919
Battery | 14 | 10 | 7.6711 | 11.1654 | 5.8363 | 5.3476 | 5.3316 | 6.791 | 7.2689 | 0 | 0 | 0 | 0 | 0 | 0 | 0 | 0 | 0 | 8.2748 | 13.5717 | 15.6447 | 16.4059 | 19.8632 | 17.0712 | 12.0775 | 14.7823
Battery | 14 | 11 | 9.0426 | 7.6589 | 6.7725 | 6.2054 | 6.1969 | 7.6939 | 9.4268 | 0 | 0 | 0 | 0 | 0 | 0 | 0 | 0 | 0 | 4.751 | 14.4856 | 17.116 | 18.2208 | 17.1912 | 15.2943 | 14.433 | 12.6143
Battery | 15 | 0 | 10.8528 | 9.7384 | 0 | 7.4702 | 7.4183 | 9.1998 | 0 | 0 | 0 | 0 | 0 | 0 | 0 | 0 | 0 | 0 | 0 | 15.5472 | 18.6572 | 19.7506 | 18.6247 | 16.7271 | 12.7108 | 14.7052
Battery | 15 | 1 | 10.5311 | 9.6741 | 8.4804 | 0 | 7.6053 | 9.3615 | 0 | 0 | 0 | 0 | 0 | 0 | 0 | 0 | 0 | 0 | 0 | 15.3308 | 18.6889 | 19.6677 | 18.4648 | 16.8094 | 12.5825 | 14.2057
Battery | 15 | 2 | 8.5135 | 7.3365 | 6.4724 | 9.7114 | 5.6879 | 7.195 | 0.57545 | 0 | 0 | 0 | 0 | 0 | 0 | 0 | 0 | 0 | 0 | 12.5909 | 16.4311 | 17.6793 | 16.7301 | 20.6161 | 19.9196 | 11.9429
Battery | 15 | 3 | 7.5266 | 12.3455 | 5.573 | 5.0002 | 10.6695 | 4.7413 | 0 | 0 | 0 | 0 | 0 | 0 | 0 | 0 | 0 | 0 | 0 | 7.8999 | 19.3535 | 15.5085 | 19.5096 | 18.8052 | 18.229 | 16.2404
Battery | 15 | 4 | 8.6816 | 13.3749 | 6.2563 | 11.6063 | 5.4674 | 2.6838 | 0 | 0 | 0 | 0 | 0 | 0 | 0 | 0 | 0 | 0 | 0 | 7.6527 | 16.8339 | 22.4694 | 16.1465 | 20.1297 | 13.3295 | 16.7701
Battery | 15 | 5 | 11.7592 | 10.8321 | 9.6796 | 8.8076 | 8.0678 | 4.7795 | 0 | 0 | 0 | 0 | 0 | 0 | 0 | 0 | 0 | 0 | 0 | 8.7972 | 16.5958 | 18.3918 | 17.7214 | 16.1135 | 16.249 | 13.6078
Battery | 15 | 6 | 13.7184 | 12.7765 | 11.6178 | 10.8887 | 0 | 1.3878 | 0 | 0 | 0 | 0 | 0 | 0 | 0 | 0 | 0 | 0 | 0 | 0 | 18.356 | 20.1731 | 19.48 | 17.8721 | 18.0883 | 17.0436
Battery | 15 | 7 | 13.8573 | 12.8766 | 11.7363 | 0 | 10.585 | 0 | 0 | 0 | 0 | 0 | 0 | 0 | 0 | 0 | 0 | 0 | 0 | 0 | 19.1566 | 20.5956 | 19.8558 | 18.119 | 17.4099 | 17.2101
Battery | 15 | 8 | 12.3879 | 11.3683 | 10.3001 | 9.5718 | 0 | 0 | 0 | 0 | 0 | 0 | 0 | 0 | 0 | 0 | 0 | 0 | 0 | 10.6244 | 18.5542 | 20.1565 | 19.0883 | 17.1462 | 16.7578 | 15.4468
Battery | 15 | 9 | 8.1845 | 7.1792 | 6.333 | 11.7223 | 5.6478 | 7.1495 | 0.94113 | 0 | 0 | 0 | 0 | 0 | 0 | 0 | 0 | 0 | 0 | 13.1599 | 16.3836 | 17.3976 | 21.9036 | 19.6358 | 12.8051 | 12.9592
Battery | 15 | 10 | 6.9418 | 11.7236 | 5.0153 | 4.5021 | 4.4853 | 6.0177 | 6.5656 | 0 | 0 | 0 | 0 | 0 | 0 | 0 | 0 | 0 | 7.736 | 13.1375 | 15.3141 | 16.1134 | 18.1568 | 18.6031 | 17.4854 | 9.6045
Battery | 15 | 11 | 8.3819 | 6.929 | 5.9983 | 5.4028 | 5.3939 | 6.9657 | 8.7864 | 0 | 0 | 0 | 0 | 0 | 0 | 0 | 0 | 0 | 6.5112 | 14.097 | 16.8589 | 18.019 | 16.938 | 14.9461 | 14.0418 | 12.1321
Battery | 16 | 0 | 8.4436 | 7.2743 | 0 | 4.8971 | 4.843 | 6.7116 | 0 | 0 | 0 | 0 | 0 | 0 | 0 | 0 | 0 | 0 | 8.226 | 13.3876 | 16.655 | 17.8032 | 16.6191 | 14.6224 | 0 | 12.4903
Battery | 16 | 1 | 8.1262 | 7.2261 | 5.9725 | 0 | 5.0541 | 6.8982 | 0 | 0 | 0 | 0 | 0 | 0 | 0 | 0 | 0 | 0 | 0 | 13.1729 | 16.6992 | 17.7265 | 16.4621 | 14.7221 | 7.9267 | 11.9866
Battery | 16 | 2 | 5.9963 | 4.7643 | 3.8608 | 4.0957 | 3.0355 | 4.6195 | 0 | 0 | 0 | 0 | 0 | 0 | 0 | 0 | 0 | 0 | 0 | 10.318 | 14.3117 | 19.6275 | 19.6275 | 12.4939 | 19.6275 | 9.5947
Battery | 16 | 3 | 4.9572 | 12.8946 | 2.903 | 11.3965 | 2.0466 | 4.1369 | 0 | 0 | 0 | 0 | 0 | 0 | 0 | 0 | 0 | 0 | 0 | 5.6003 | 11.1922 | 19.6275 | 19.6275 | 10.605 | 19.0862 | 7.8995
Battery | 16 | 4 | 6.1975 | 14.0054 | 3.6463 | 7.5657 | 2.8224 | 0.15053 | 0 | 0 | 0 | 0 | 0 | 0 | 0 | 0 | 0 | 0 | 0 | 5.4383 | 12.7763 | 19.6275 | 19.6275 | 12.0107 | 19.6275 | 8.4775
Battery | 16 | 5 | 9.4569 | 8.4836 | 7.2737 | 6.3586 | 5.5883 | 1.7985 | 0 | 0 | 0 | 0 | 0 | 0 | 0 | 0 | 0 | 0 | 0 | 6.7147 | 14.5689 | 16.4168 | 15.7157 | 14.0284 | 14.1709 | 11.3979
Battery | 16 | 6 | 11.5205 | 10.5314 | 9.3146 | 0 | 8.1687 | 0 | 0 | 0 | 0 | 0 | 0 | 0 | 0 | 0 | 0 | 0 | 0 | 0 | 16.4056 | 18.2941 | 17.5699 | 15.8822 | 9.2739 | 15.0122
Battery | 16 | 7 | 11.6649 | 10.6355 | 0 | 8.5995 | 8.231 | 0 | 0 | 0 | 0 | 0 | 0 | 0 | 0 | 0 | 0 | 0 | 0 | 0 | 17.2212 | 18.7366 | 17.9618 | 16.1391 | 7.598 | 15.1853
Battery | 16 | 8 | 10.1198 | 9.0492 | 7.9275 | 0 | 6.9083 | 0 | 0 | 0 | 0 | 0 | 0 | 0 | 0 | 0 | 0 | 0 | 0 | 11.8843 | 16.5852 | 18.2714 | 17.1522 | 15.1142 | 5.6293 | 13.3316
Battery | 16 | 9 | 5.6995 | 4.6449 | 3.7578 | 12.2984 | 3.041 | 4.6166 | 0 | 0 | 0 | 0 | 0 | 0 | 0 | 0 | 0 | 0 | 0 | 10.9228 | 14.3081 | 19.6275 | 19.6275 | 11.5111 | 13.3127 | 8.6049
Battery | 16 | 10 | 4.3605 | 12.2622 | 2.3392 | 1.8001 | 1.7835 | 3.3944 | 4.0493 | 0 | 0 | 0 | 0 | 0 | 0 | 0 | 0 | 0 | 5.4984 | 10.8949 | 13.1779 | 19.6275 | 16.907 | 10.4034 | 18.317 | 7.1577
Battery | 16 | 11 | 5.9013 | 4.3771 | 3.4027 | 2.7792 | 2.7705 | 4.4215 | 6.3362 | 0 | 0 | 0 | 0 | 0 | 0 | 0 | 0 | 0 | 9.8673 | 11.909 | 14.8097 | 16.0279 | 14.8914 | 12.797 | 11.8442 | 9.838
Battery | 17 | 0 | 8.1041 | 0 | 0 | 4.3748 | 4.3175 | 6.2817 | 0 | 0 | 0 | 0 | 0 | 0 | 0 | 0 | 0 | 0 | 0 | 13.2797 | 16.7085 | 17.9139 | 16.6726 | 14.5806 | 11.7254 | 12.3513
Battery | 17 | 1 | 7.7494 | 0 | 0 | 4.4952 | 4.5238 | 6.46 | 0 | 0 | 0 | 0 | 0 | 0 | 0 | 0 | 0 | 0 | 0 | 13.0411 | 16.7434 | 17.8225 | 16.4964 | 14.6713 | 12.5064 | 11.8007
Battery | 17 | 2 | 5.525 | 4.2274 | 3.2747 | 2.4641 | 2.4098 | 4.078 | 0 | 0 | 0 | 0 | 0 | 0 | 0 | 0 | 0 | 0 | 0 | 10.0984 | 18.8891 | 19.5545 | 14.5838 | 12.3448 | 19.5545 | 9.306
Battery | 17 | 3 | 4.437 | 13.611 | 2.2832 | 12.0362 | 1.3786 | 1.527 | 0 | 0 | 0 | 0 | 0 | 0 | 0 | 0 | 0 | 0 | 0 | 5.252 | 10.9528 | 19.5545 | 17.8548 | 10.3482 | 19.5545 | 7.5205
Battery | 17 | 4 | 5.7104 | 14.7459 | 3.0365 | 2.4114 | 2.1667 | 1.8418 | 0 | 0 | 0 | 0 | 0 | 0 | 0 | 0 | 0 | 0 | 0 | 5.1877 | 12.6332 | 19.5545 | 19.5545 | 11.8085 | 19.5545 | 8.1045
Battery | 17 | 5 | 9.1034 | 8.0813 | 6.8106 | 5.8493 | 5.045 | 0 | 0 | 0 | 0 | 0 | 0 | 0 | 0 | 0 | 0 | 0 | 0 | 5.7089 | 14.52 | 16.4158 | 15.6767 | 13.904 | 14.0534 | 11.1415
Battery | 17 | 6 | 11.2634 | 0 | 0 | 8.1436 | 7.7457 | 0 | 0 | 0 | 0 | 0 | 0 | 0 | 0 | 0 | 0 | 0 | 0 | 0 | 16.4257 | 18.3797 | 17.6157 | 15.8428 | 15.964 | 14.9295
Battery | 17 | 7 | 11.4165 | 0 | 0 | 8.1963 | 7.8089 | 0 | 0 | 0 | 0 | 0 | 0 | 0 | 0 | 0 | 0 | 0 | 0 | 0 | 17.2599 | 18.8456 | 18.0299 | 16.1151 | 13.5249 | 15.113
Battery | 17 | 8 | 9.7966 | 8.6724 | 0 | 6.6918 | 6.4241 | 0 | 0 | 0 | 0 | 0 | 0 | 0 | 0 | 0 | 0 | 0 | 0 | 11.7458 | 16.595 | 18.3615 | 17.1838 | 15.0426 | 2.6276 | 13.169
Battery | 17 | 9 | 5.1623 | 4.054 | 3.121 | 5.0279 | 2.3656 | 4.0212 | 0 | 0 | 0 | 0 | 0 | 0 | 0 | 0 | 0 | 0 | 0 | 10.6535 | 19.5545 | 19.5545 | 13.7642 | 11.264 | 19.5545 | 8.213
Battery | 17 | 10 | 3.7922 | 2.5408 | 1.6682 | 11.487 | 1.084 | 2.7735 | 3.5232 | 0 | 0 | 0 | 0 | 0 | 0 | 0 | 0 | 0 | 5.1738 | 10.623 | 13.0227 | 19.5545 | 19.5545 | 10.1255 | 14.6594 | 6.7279
Battery | 17 | 11 | 5.3799 | 3.7781 | 2.7521 | 2.0955 | 2.0857 | 3.8186 | 5.8295 | 0 | 0 | 0 | 0 | 0 | 0 | 0 | 0 | 0 | 9.5945 | 11.6809 | 14.7259 | 16.0048 | 14.813 | 12.617 | 11.62 | 9.5146
Battery | 18 | 0 | 7.4626 | 0 | 4.5145 | 3.5469 | 0 | 5.5491 | 0 | 0 | 0 | 0 | 0 | 0 | 0 | 0 | 0 | 0 | 0 | 12.897 | 16.4972 | 17.7629 | 16.4596 | 14.2629 | 7.7793 | 11.9222
Battery | 18 | 1 | 7.0902 | 0 | 0 | 3.6733 | 3.7033 | 5.7363 | 0 | 0 | 0 | 0 | 0 | 0 | 0 | 0 | 0 | 0 | 0 | 12.6465 | 16.5339 | 17.667 | 16.2745 | 14.3582 | 9.6271 | 11.344
Battery | 18 | 2 | 4.7546 | 3.3921 | 2.3918 | 3.3772 | 1.4836 | 3.237 | 0 | 0 | 0 | 0 | 0 | 0 | 0 | 0 | 0 | 0 | 0 | 9.5776 | 18.5114 | 18.5114 | 14.2664 | 11.9153 | 18.5114 | 8.7246
Battery | 18 | 3 | 3.6121 | 14.2915 | 1.3506 | 12.638 | 0.40084 | 0.59992 | 0 | 0 | 0 | 0 | 0 | 0 | 0 | 0 | 0 | 0 | 0 | 4.5766 | 15.2072 | 18.5114 | 12.286 | 9.8189 | 18.5114 | 6.8498
Battery | 18 | 4 | 4.9492 | 15.4832 | 2.1416 | 1.4853 | 1.2284 | 0.86125 | 0 | 0 | 0 | 0 | 0 | 0 | 0 | 0 | 0 | 0 | 0 | 4.5651 | 18.5114 | 18.5114 | 13.5908 | 11.3522 | 18.5114 | 7.4631
Battery | 18 | 5 | 8.5119 | 7.4387 | 6.1045 | 5.095 | 1.7477 | 0 | 0 | 0 | 0 | 0 | 0 | 0 | 0 | 0 | 0 | 0 | 0 | 6.0167 | 14.222 | 16.19 | 15.4139 | 13.5526 | 13.7094 | 10.6519
Battery | 18 | 6 | 10.7799 | 9.6896 | 0 | 7.5041 | 0 | 0 | 0 | 0 | 0 | 0 | 0 | 0 | 0 | 0 | 0 | 0 | 0 | 0 | 16.2136 | 18.252 | 17.4498 | 15.5883 | 8.5477 | 14.6293
Battery | 18 | 7 | 10.9407 | 0 | 0 | 7.5594 | 7.1527 | 0 | 0 | 0 | 0 | 0 | 0 | 0 | 0 | 0 | 0 | 0 | 0 | 8.8328 | 17.0765 | 18.5114 | 17.8847 | 15.8742 | 0 | 14.822
Battery | 18 | 8 | 9.2397 | 8.0594 | 0 | 5.9797 | 5.6987 | 0 | 0 | 0 | 0 | 0 | 0 | 0 | 0 | 0 | 0 | 0 | 0 | 0 | 16.378 | 18.2329 | 16.9963 | 14.748 | 10.5409 | 12.7808
Battery | 18 | 9 | 4.3738 | 3.21 | 2.2304 | 6.7891 | 1.4372 | 3.1756 | 0 | 0 | 0 | 0 | 0 | 0 | 0 | 0 | 0 | 0 | 0 | 10.141 | 18.5114 | 18.5114 | 13.4057 | 10.7805 | 18.5114 | 7.577
Battery | 18 | 10 | 2.9351 | 1.6211 | 0.70496 | 12.0614 | 0.091477 | 1.8654 | 2.692 | 0 | 0 | 0 | 0 | 0 | 0 | 0 | 0 | 0 | 4.522 | 10.1074 | 17.2345 | 18.5114 | 12.1934 | 9.585 | 18.5114 | 6.0176
Battery | 18 | 11 | 4.6023 | 2.9204 | 1.843 | 1.1536 | 1.1433 | 2.9629 | 5.0752 | 0 | 0 | 0 | 0 | 0 | 0 | 0 | 0 | 0 | 9.0629 | 11.2182 | 14.4155 | 15.7584 | 14.507 | 12.2012 | 11.1543 | 8.9436
Battery | 19 | 0 | 7.0164 | 0 | 3.9209 | 0 | 2.8418 | 5.0073 | 0 | 0 | 0 | 0 | 0 | 0 | 0 | 0 | 0 | 0 | 2.9483 | 12.7226 | 16.5028 | 17.284 | 16.4633 | 14.1568 | 0 | 11.6991
Battery | 19 | 1 | 6.6255 | 5.5837 | 0 | 3.0377 | 3.0692 | 0 | 0 | 0 | 0 | 0 | 0 | 0 | 0 | 0 | 0 | 0 | 0 | 12.4595 | 16.5414 | 17.284 | 16.269 | 14.2568 | 4.3447 | 11.092
Battery | 19 | 2 | 4.173 | 2.7424 | 1.6921 | 5.2978 | 0.73852 | 2.5817 | 0 | 0 | 0 | 0 | 0 | 0 | 0 | 0 | 0 | 0 | 0 | 9.2618 | 17.284 | 15.3141 | 14.1604 | 11.6918 | 17.284 | 8.3416
Battery | 19 | 3 | 2.9735 | 15.0061 | 0.59891 | 8.0748 | 0 | 0 | 0 | 0 | 0 | 0 | 0 | 0 | 0 | 0 | 0 | 0 | 0 | 4.1134 | 17.284 | 17.284 | 12.081 | 9.4906 | 17.284 | 6.3731
Battery | 19 | 4 | 4.3774 | 16.2573 | 1.4294 | 0.74032 | 0.47054 | 0 | 0 | 0 | 0 | 0 | 0 | 0 | 0 | 0 | 0 | 0 | 0 | 4.167 | 16.9847 | 17.284 | 13.4511 | 11.1006 | 17.284 | 7.017
Battery | 19 | 5 | 8.1183 | 6.9914 | 5.5904 | 4.5305 | 0 | 0 | 0 | 0 | 0 | 0 | 0 | 0 | 0 | 0 | 0 | 0 | 0 | 2.2951 | 14.1404 | 16.1802 | 15.3653 | 13.4109 | 13.5756 | 10.3653
Battery | 19 | 6 | 10.4996 | 9.3548 | 0 | 7.0601 | 0 | 0 | 0 | 0 | 0 | 0 | 0 | 0 | 0 | 0 | 0 | 0 | 0 | 2.7703 | 16.2206 | 17.284 | 17.284 | 15.5485 | 0 | 14.5415
Battery | 19 | 7 | 10.6684 | 0 | 8.0904 | 7.1181 | 0 | 2.4146 | 0 | 0 | 0 | 0 | 0 | 0 | 0 | 0 | 0 | 0 | 0 | 0 | 17.1113 | 17.284 | 17.284 | 15.8486 | 0 | 14.7438
Battery | 19 | 8 | 8.8824 | 0 | 0 | 5.4594 | 5.1643 | 0 | 0 | 0 | 0 | 0 | 0 | 0 | 0 | 0 | 0 | 0 | 0 | 0 | 16.3777 | 17.284 | 17.0269 | 14.6662 | 13.102 | 12.6005
Battery | 19 | 9 | 3.7732 | 2.5512 | 1.5226 | 8.0459 | 0.6898 | 2.5151 | 0 | 0 | 0 | 0 | 0 | 0 | 0 | 0 | 0 | 0 | 0 | 9.8306 | 17.284 | 17.284 | 13.2568 | 17.284 | 9.3896 | 7.1366
Battery | 19 | 10 | 15.6298 | 0.88294 | 0 | 0 | 6.3665 | 1.1395 | 2.0533 | 0 | 0 | 0 | 0 | 0 | 0 | 0 | 0 | 0 | 4.0884 | 9.7935 | 17.284 | 13.4108 | 17.284 | 9.245 | 7.8864 | 5.4992
Battery | 19 | 11 | 4.0131 | 2.2471 | 1.1159 | 0.39198 | 0.38121 | 2.2918 | 4.5108 | 0 | 0 | 0 | 0 | 0 | 0 | 0 | 0 | 0 | 8.7383 | 10.9599 | 14.317 | 15.727 | 14.413 | 11.992 | 10.8928 | 8.5715

## State of Charge
Storage Technology | Year | Day | Hour 0 | Hour 1 | Hour 2 | Hour 3 | Hour 4 | Hour 5 | Hour 6 | Hour 7 | Hour 8 | Hour 9 | Hour 10 | Hour 11 | Hour 12 | Hour 13 | Hour 14 | Hour 15 | Hour 16 | Hour 17 | Hour 18 | Hour 19 | Hour 20 | Hour 21 | Hour 22 | Hour 23
Battery | 0 | 0 | 2.9941 | 0.32768 | 0.32768 | 0.32768 | 0.32768 | 0.32768 | 0.32768 | 0.32768 | 0.32768 | 0 | 2.6742 | 5.8028 | 9.9555 | 14.0307 | 16.8885 | 17.184 | 13.0281 | 13.0281 | 12.7126 | 10.7595 | 6.1192 | 4.2365 | 3.4478 | 2.9941
Battery | 0 | 1 | 4.6403 | 0 | 0 | 0 | 0 | 0 | 0 | 0 | 0 | 0.084365 | 3.1167 | 6.5804 | 10.7331 | 14.8858 | 17.9598 | 18.2259 | 18.2259 | 18.2259 | 17.633 | 15.3253 | 10.685 | 6.8382 | 5.6007 | 4.6403
Battery | 0 | 2 | 8.7975 | 4.1572 | 4.1572 | 4.1572 | 4.1572 | 0 | 0 | 0 | 0 | 0 | 4.1358 | 8.2885 | 12.4412 | 16.5939 | 19.7821 | 22.9492 | 22.9492 | 18.8622 | 14.9441 | 14.3031 | 9.6627 | 8.7975 | 8.7975 | 8.7975
Battery | 0 | 3 | 5.3877 | 0.74741 | 0 | 0 | 0 | 0 | 0 | 0 | 0 | 2.7573 | 2.7573 | 6.91 | 11.0627 | 15.2154 | 19.3681 | 22.2082 | 22.9492 | 19.7482 | 15.1079 | 10.4675 | 5.8272 | 5.3877 | 5.3877 | 5.3877
Battery | 0 | 4 | 4.6123 | 4.6123 | 4.6123 | 4.6123 | 0 | 0 | 0 | 0 | 0 | 2.8766 | 2.8766 | 7.0293 | 11.1821 | 15.3348 | 19.4875 | 22.0158 | 22.9492 | 20.0509 | 15.4105 | 11.0139 | 9.6352 | 4.9949 | 4.6123 | 4.6123
Battery | 0 | 5 | 3.9946 | 0 | 0 | 0 | 0 | 0 | 0 | 0 | 0 | 0.30707 | 4.4598 | 8.6125 | 12.7652 | 16.9179 | 21.0706 | 22.9492 | 22.6389 | 18.4819 | 18.4819 | 16.3495 | 11.7092 | 8.8926 | 6.8646 | 4.7603
Battery | 0 | 6 | 1.5639 | 0.53951 | 0 | 0 | 0 | 0 | 0 | 0 | 0 | 1.9952 | 6.1479 | 10.0886 | 14.2413 | 18.394 | 21.6885 | 22.9492 | 22.9492 | 22.9492 | 21.9878 | 18.821 | 14.6322 | 10.6881 | 7.5425 | 4.2857
Battery | 0 | 7 | 0.63105 | 0 | 0 | 0 | 0 | 0 | 0 | 0 | 0 | 1.8455 | 5.9982 | 10.1509 | 14.3036 | 18.4563 | 21.7504 | 22.9492 | 22.9492 | 22.9492 | 21.8334 | 18.3486 | 13.981 | 9.9261 | 6.7264 | 3.3854
Battery | 0 | 8 | 0.2345 | 0 | 0 | 0 | 0 | 0 | 0 | 0 | 0 | 0 | 3.8386 | 7.9913 | 12.1441 | 16.2968 | 20.4495 | 22.9492 | 21.7101 | 18.8078 | 17.688 | 14.6042 | 10.587 | 7.0413 | 4.4427 | 2.0232
Battery | 0 | 9 | 4.6403 | 0 | 0 | 0 | 0 | 0 | 0 | 0 | 0 | 0.78599 | 4.9387 | 9.0914 | 13.2441 | 17.3968 | 21.3869 | 22.9492 | 21.3188 | 16.6785 | 14.8682 | 12.8256 | 10.2301 | 5.5898 | 4.8714 | 4.6403
Battery | 0 | 10 | 3.8766 | 3.8766 | 3.8766 | 3.8766 | 3.8766 | 0 | 0 | 0 | 0 | 1.2136 | 5.2237 | 9.3764 | 13.5291 | 17.6818 | 21.2479 | 22.3526 | 19.2874 | 14.647 | 10.6039 | 9.3288 | 4.6884 | 3.8766 | 3.8766 | 3.8766
Battery | 0 | 11 | 1.3271 | 0 | 0 | 0 | 0 | 0 | 0 | 0 | 0 | 0.32644 | 3.8289 | 7.6859 | 11.8386 | 15.9701 | 18.6578 | 18.4546 | 13.8143 | 13.5893 | 12.6526 | 10.2895 | 5.6492 | 3.2866 | 2.0267 | 1.3271
Battery | 1 | 0 | 26.2287 | 21.5975 | 17.5497 | 14.224 | 11.3154 | 8.4272 | 4.6215 | 0 | 0.67012 | 7.9325 | 20.7308 | 35.6319 | 51.0506 | 66.4694 | 80.0181 | 88.4766 | 89.6456 | 83.6923 | 76.3132 | 67.2441 | 57.5878 | 48.5644 | 40.6224 | 32.9427
Battery | 1 | 1 | 27.4995 | 22.7092 | 18.3803 | 14.6928 | 11.4931 | 8.2646 | 4.0978 | 0 | 1.9221 | 7.8216 | 20.5861 | 36.0049 | 51.4237 | 66.1489 | 81.0331 | 90.4487 | 90.4952 | 86.0325 | 78.5643 | 69.2993 | 59.5197 | 50.4045 | 42.2035 | 34.2851
Battery | 1 | 2 | 30.4985 | 25.9152 | 19.7976 | 17.2354 | 11.91 | 6.6356 | 0.58164 | 0 | 2.022 | 10.5306 | 25.008 | 40.4268 | 55.8456 | 71.2643 | 86.4612 | 96.8143 | 101.2372 | 101.2372 | 92.3097 | 81.3675 | 69.7411 | 58.6012 | 48.5719 | 38.9717
Battery | 1 | 3 | 33.8345 | 26.657 | 21.1776 | 16.1581 | 11.4135 | 6.7496 | 0.85091 | 0 | 0 | 7.9053 | 23.3241 | 38.7428 | 54.1616 | 69.5804 | 84.9991 | 97.4616 | 103.6261 | 102.786 | 94.8865 | 84.1221 | 72.6831 | 61.5052 | 52.2376 | 42.5052
Battery | 1 | 4 | 35.0802 | 27.9042 | 21.3879 | 15.5829 | 10.0676 | 4.611 | 0 | 0 | 0 | 7.735 | 23.1537 | 38.5725 | 53.9913 | 69.41 | 84.8288 | 97.2817 | 103.6261 | 103.6261 | 96.4046 | 85.946 | 74.5819 | 63.3516 | 53.1343 | 43.413
Battery | 1 | 5 | 34.8704 | 28.7539 | 19.9727 | 14.9587 | 10.4023 | 3.0645 | 0 | 0 | 0 | 8.6065 | 24.0252 | 39.444 | 54.8628 | 70.2815 | 85.7003 | 97.5989 | 103.6261 | 103.6261 | 95.8616 | 84.0962 | 71.3516 | 62.0743 | 50.4835 | 41.9731
Battery | 1 | 6 | 36.4045 | 29.1358 | 22.3732 | 16.2313 | 10.4797 | 4.9166 | 0 | 0 | 0 | 10.2329 | 25.6516 | 41.0704 | 56.4892 | 71.9079 | 87.1172 | 98.2988 | 103.6261 | 103.6261 | 97.4189 | 85.5425 | 74.8899 | 64.5503 | 55.0592 | 45.452
Battery | 1 | 7 | 37.1591 | 29.839 | 23.0378 | 16.8361 | 11.0509 | 5.4466 | 0 | 0 | 0 | 9.9998 | 25.4185 | 40.8373 | 56.2561 | 71.6748 | 87.0936 | 98.4333 | 103.6261 | 103.6261 | 96.9475 | 86.9366 | 76.0774 | 65.5796 | 55.9945 | 46.268
Battery | 1 | 8 | 36.4036 | 26.7486 | 20.7949 | 15.413 | 10.4178 | 5.5477 | 0 | 0 | 0 | 8.9029 | 24.3217 | 39.7405 | 55.1593 | 70.578 | 85.9968 | 98.2155 | 103.6261 | 103.6261 | 96.2561 | 83.4601 | 72.3812 | 62.3561 | 53.3465 | 44.5345
Battery | 1 | 9 | 31.3243 | 27.1797 | 20.4006 | 17.2051 | 11.1089 | 8.2362 | 1.424 | 0 | 0.099901 | 11.8711 | 27.2898 | 42.7086 | 58.1274 | 73.5462 | 88.9363 | 99.7726 | 103.6261 | 99.4635 | 89.564 | 77.8938 | 65.6626 | 54.1793 | 46.7102 | 36.9463
Battery | 1 | 10 | 25.4167 | 19.335 | 17.0084 | 15.0881 | 10.2894 | 8.6388 | 2.9836 | 0 | 0 | 7.0845 | 19.8105 | 34.7865 | 50.2053 | 65.6241 | 78.6441 | 87.0039 | 88.1826 | 80.5603 | 71.2409 | 60.26 | 52.0783 | 44.5982 | 35.2668 | 29.7841
Battery | 1 | 11 | 23.8988 | 19.7376 | 16.3311 | 13.3751 | 10.7072 | 8.0353 | 4.515 | 0 | 0 | 7.0328 | 20.3232 | 35.5388 | 50.9576 | 66.3764 | 78.949 | 85.7382 | 85.7382 | 79.3381 | 72.0154 | 63.2065 | 53.7756 | 44.946 | 37.2272 | 30.0444
Battery | 2 | 0 | 27.3103 | 22.4814 | 18.2648 | 14.8056 | 11.7838 | 8.7832 | 4.82 | 0 | 0.72081 | 8.351 | 21.7853 | 37.4217 | 53.3606 | 69.2994 | 83.5233 | 92.4121 | 93.6578 | 87.4362 | 79.7172 | 70.223 | 60.1123 | 50.6668 | 42.358 | 34.3265
Battery | 2 | 1 | 28.6851 | 23.6825 | 19.1646 | 15.3201 | 11.988 | 8.6253 | 4.2773 | 0 | 0.63238 | 6.814 | 21.7737 | 37.7125 | 53.6514 | 69.0848 | 84.7004 | 94.584 | 94.6308 | 89.9656 | 82.1489 | 72.4455 | 62.2021 | 52.6566 | 44.0715 | 35.7834
Battery | 2 | 2 | 31.36 | 27.0836 | 20.6794 | 18.0176 | 12.4439 | 10.2492 | 3.9117 | 0 | 2.1245 | 11.0495 | 26.2334 | 42.1723 | 58.1111 | 74.0499 | 89.9888 | 100.8504 | 105.4949 | 105.4949 | 96.1417 | 84.6722 | 72.484 | 60.8062 | 50.2951 | 40.2356
Battery | 2 | 3 | 35.7066 | 28.1703 | 22.4392 | 17.191 | 11.071 | 6.1946 | 0 | 0 | 0 | 9.4644 | 25.4033 | 41.3421 | 57.2809 | 73.2198 | 89.1586 | 102.2044 | 108.6493 | 107.7517 | 99.4547 | 87.7263 | 75.7153 | 64.7454 | 55.0299 | 44.8109
Battery | 2 | 4 | 36.7606 | 29.2382 | 22.4086 | 16.3273 | 10.5499 | 4.8329 | 0 | 0 | 1.7453 | 15.9207 | 31.8595 | 47.7983 | 63.7372 | 79.676 | 95.6148 | 108.6493 | 108.6493 | 108.6493 | 101.0793 | 90.1118 | 78.1922 | 66.4114 | 55.6939 | 45.4976
Battery | 2 | 5 | 36.5569 | 30.1484 | 20.9313 | 15.6803 | 10.9096 | 3.2077 | 0 | 0 | 3.4128 | 16.5033 | 32.4421 | 48.3809 | 64.3198 | 80.2586 | 96.1974 | 108.6493 | 108.6493 | 108.6493 | 100.5409 | 88.1939 | 74.8169 | 65.09 | 52.923 | 44.0009
Battery | 2 | 6 | 38.157 | 30.5366 | 23.4475 | 17.0103 | 10.983 | 5.1535 | 0 | 0 | 5.2375 | 17.2752 | 33.214 | 49.1529 | 65.0917 | 81.0305 | 96.9505 | 108.6493 | 108.6493 | 108.6493 | 102.1412 | 92.0492 | 78.5202 | 67.6754 | 57.7213 | 47.6453
Battery | 2 | 7 | 38.9482 | 31.2742 | 24.1449 | 17.645 | 11.5822 | 5.7092 | 0 | 0 | 4.7387 | 17.0908 | 33.0296 | 48.9684 | 64.9073 | 80.8461 | 96.7849 | 108.6493 | 108.6493 | 108.6493 | 101.6485 | 91.152 | 79.7631 | 68.7531 | 58.701 | 48.5003
Battery | 2 | 8 | 38.1577 | 28.0223 | 21.7837 | 16.1457 | 10.9136 | 5.8128 | 0 | 0 | 0 | 13.3316 | 29.2704 | 45.2093 | 61.1481 | 77.087 | 93.0258 | 105.8125 | 108.6493 | 108.6493 | 100.9271 | 87.4966 | 75.8806 | 65.3682 | 55.9215 | 46.6823
Battery | 2 | 9 | 36.1528 | 31.8161 | 24.7023 | 18.0363 | 11.6385 | 8.6357 | 1.4861 | 0 | 3.5243 | 15.8472 | 31.786 | 47.7249 | 63.6637 | 79.6025 | 95.5414 | 106.6239 | 108.6493 | 107.5997 | 97.2111 | 84.9621 | 72.1237 | 60.0705 | 52.2883 | 42.0408
Battery | 2 | 10 | 26.5409 | 20.1708 | 17.754 | 15.7635 | 10.7402 | 9.0325 | 3.1088 | 0 | 0 | 7.4228 | 20.7575 | 36.4477 | 52.3866 | 68.3254 | 81.964 | 90.717 | 91.9424 | 83.9424 | 74.5475 | 63.0245 | 54.4528 | 46.6192 | 36.8332 | 31.1009
Battery | 2 | 11 | 24.9866 | 20.6342 | 17.0738 | 13.9855 | 11.1992 | 8.4084 | 4.7266 | 0 | 0 | 7.3577 | 21.2736 | 37.2046 | 53.1434 | 69.0822 | 82.2449 | 89.7957 | 89.7957 | 83.0899 | 75.4156 | 66.1807 | 56.2926 | 47.0363 | 38.9474 | 31.4224
Battery | 3 | 0 | 28.9203 | 23.8139 | 19.3506 | 15.6835 | 12.4763 | 9.2916 | 5.0953 | 0 | 0.7565 | 8.8009 | 22.9656 | 39.4598 | 56.3104 | 73.161 | 88.1583 | 97.5273 | 98.8383 | 92.277 | 84.1411 | 74.1419 | 63.4955 | 53.5468 | 44.7903 | 36.3229
Battery | 3 | 1 | 30.3171 | 25.0354 | 20.2625 | 16.1966 | 12.6686 | 9.1087 | 4.5144 | 0 | 0.44336 | 6.991 | 22.7723 | 39.6229 | 56.4734 | 72.7819 | 89.2567 | 99.6853 | 99.7648 | 94.8522 | 86.6181 | 76.4031 | 65.6209 | 55.571 | 46.529 | 37.7986
Battery | 3 | 2 | 33.4776 | 28.5643 | 21.8193 | 18.994 | 13.1224 | 7.307 | 0.63221 | 0 | 2.2565 | 11.684 | 27.7102 | 44.5608 | 61.4113 | 78.2619 | 95.0864 | 106.5558 | 111.4691 | 111.4691 | 101.6268 | 89.5627 | 76.7442 | 64.4621 | 53.4044 | 42.8197
Battery | 3 | 3 | 37.403 | 29.4898 | 23.4483 | 17.9139 | 11.4878 | 6.3455 | 0.91937 | 0 | 2.0366 | 16.184 | 33.0346 | 49.8852 | 66.7358 | 83.5863 | 100.4369 | 114.2403 | 114.2403 | 113.339 | 104.6337 | 93.8881 | 81.0852 | 68.7616 | 57.6925 | 46.9625
Battery | 3 | 4 | 38.673 | 30.7612 | 23.5767 | 17.1764 | 11.0955 | 5.0793 | 0 | 0 | 1.2024 | 16.1924 | 33.043 | 49.8936 | 66.7441 | 83.5947 | 100.4453 | 114.2403 | 114.2403 | 114.2403 | 106.2844 | 94.7537 | 82.2245 | 69.8428 | 58.5781 | 47.8601
Battery | 3 | 5 | 38.4402 | 31.6966 | 22.0152 | 16.4872 | 11.4637 | 3.3738 | 0 | 0 | 2.9532 | 16.8027 | 33.6533 | 50.5039 | 67.3545 | 84.205 | 101.0556 | 114.2403 | 114.2403 | 114.2403 | 108.5517 | 95.5809 | 81.53 | 68.4328 | 55.6538 | 46.271
Battery | 3 | 6 | 40.1324 | 32.1186 | 24.6627 | 17.8912 | 11.5501 | 5.4167 | 0 | 0 | 4.8511 | 17.5957 | 34.4463 | 51.2968 | 68.1474 | 84.998 | 101.8458 | 114.2403 | 114.2403 | 114.2403 | 107.4043 | 96.7923 | 82.5628 | 71.1634 | 60.6993 | 50.1073
Battery | 3 | 7 | 40.9656 | 32.8951 | 25.3967 | 18.5592 | 12.181 | 6.0022 | 0 | 0 | 4.7849 | 17.4179 | 34.2685 | 51.119 | 67.9696 | 84.8202 | 101.6708 | 114.2403 | 114.2403 | 114.2403 | 106.8829 | 95.8457 | 83.8734 | 72.2995 | 61.7318 | 51.0082
Battery | 3 | 8 | 40.135 | 29.4903 | 22.9262 | 16.9926 | 11.4854 | 6.116 | 0 | 0 | 2.3405 | 16.4477 | 33.2983 | 50.1489 | 66.9994 | 83.85 | 100.7006 | 114.2403 | 114.2403 | 114.2403 | 106.1167 | 95.489 | 80.369 | 68.7479 | 58.8147 | 49.0994
Battery | 3 | 9 | 38.0074 | 33.4379 | 25.9638 | 18.9604 | 12.2393 | 9.0721 | 1.5615 | 0 | 0.92695 | 13.9635 | 30.8141 | 47.6646 | 64.5152 | 81.3658 | 98.2164 | 109.9524 | 114.2403 | 113.1474 | 102.2332 | 89.3667 | 75.8817 | 63.2213 | 54.9705 | 44.2057
Battery | 3 | 10 | 28.0227 | 21.3173 | 18.752 | 16.6345 | 11.3436 | 9.5235 | 3.2883 | 0 | 0 | 7.8529 | 21.9435 | 38.526 | 55.3766 | 72.2271 | 86.6464 | 95.9134 | 97.2421 | 92.3235 | 81.4517 | 69.919 | 57.4184 | 49.1713 | 38.8832 | 32.8382
Battery | 3 | 11 | 26.3493 | 21.7615 | 18.0057 | 14.7465 | 11.805 | 8.8591 | 4.9778 | 0 | 0 | 7.799 | 22.5166 | 39.3672 | 56.2178 | 73.0684 | 86.9959 | 94.5271 | 94.5271 | 87.4722 | 79.3988 | 69.6868 | 59.2892 | 49.5544 | 41.0443 | 33.1251
Battery | 4 | 0 | 30.1933 | 24.8571 | 20.196 | 16.3702 | 13.027 | 9.7072 | 5.3258 | 0 | 0.79504 | 9.2195 | 24.0523 | 41.3192 | 58.9271 | 76.5351 | 92.2397 | 102.0531 | 103.428 | 96.559 | 88.0382 | 77.5605 | 66.4031 | 55.9788 | 46.8074 | 37.9409
Battery | 4 | 1 | 31.6929 | 26.1677 | 21.1767 | 16.9281 | 13.2445 | 9.5271 | 4.7236 | 0 | 0.065695 | 6.9015 | 23.4214 | 41.0293 | 58.6372 | 76.2452 | 93.4899 | 104.4052 | 104.468 | 99.32 | 90.693 | 79.9859 | 68.6834 | 58.1502 | 48.6757 | 39.5285
Battery | 4 | 2 | 37.6261 | 33.5648 | 26.4971 | 19.89 | 13.7384 | 7.6462 | 0.65213 | 0 | 2.3518 | 12.2121 | 28.9825 | 46.5904 | 64.1983 | 81.8063 | 99.411 | 111.4095 | 116.5436 | 116.5436 | 106.2243 | 93.572 | 80.1274 | 67.2456 | 58.5174 | 47.4192
Battery | 4 | 3 | 39.2846 | 32.2269 | 24.5967 | 18.8024 | 12.055 | 6.6713 | 0.98686 | 0 | 7.0407 | 21.8257 | 39.4337 | 57.0416 | 74.6495 | 92.2575 | 109.8654 | 119.8399 | 119.8399 | 118.865 | 109.7199 | 98.4459 | 85.1509 | 72.2112 | 60.5885 | 49.322
Battery | 4 | 4 | 40.5539 | 32.256 | 24.7217 | 18.0119 | 11.6373 | 5.3298 | 0 | 0 | 1.7245 | 17.3907 | 34.9987 | 52.6066 | 70.2146 | 87.8225 | 105.4304 | 119.8399 | 119.8399 | 119.8399 | 111.4916 | 99.3949 | 86.2488 | 73.2564 | 61.4365 | 50.191
Battery | 4 | 5 | 40.3228 | 33.2525 | 23.0894 | 17.2952 | 12.0306 | 3.5383 | 0 | 0 | 3.5629 | 18.0326 | 35.6405 | 53.2484 | 70.8564 | 88.4643 | 106.0723 | 119.8399 | 119.8399 | 119.8399 | 113.8734 | 100.2587 | 85.5088 | 71.7918 | 58.3765 | 48.5348
Battery | 4 | 6 | 42.0911 | 33.6853 | 25.8654 | 18.7642 | 12.1148 | 5.6835 | 0 | 0 | 5.5625 | 18.8716 | 36.4796 | 54.0875 | 71.6955 | 89.3034 | 106.9023 | 119.8399 | 119.8399 | 119.8399 | 112.664 | 101.5323 | 86.6083 | 74.6477 | 63.6691 | 52.5561
Battery | 4 | 7 | 42.9643 | 34.4993 | 26.6349 | 19.4645 | 12.776 | 6.2969 | 0 | 0 | 5.0234 | 18.6797 | 36.2876 | 53.8955 | 71.5035 | 89.1114 | 106.7194 | 119.8399 | 119.8399 | 119.8399 | 112.1194 | 100.5416 | 87.9805 | 75.8374 | 64.7505 | 53.4999
Battery | 4 | 8 | 42.0926 | 30.9174 | 24.0348 | 17.8142 | 12.0412 | 6.4129 | 0 | 0 | 0 | 14.7371 | 32.345 | 49.953 | 67.5609 | 85.1689 | 102.7768 | 116.9148 | 119.8399 | 119.8399 | 111.321 | 100.1739 | 84.301 | 72.1065 | 61.6867 | 51.4956
Battery | 4 | 9 | 39.8743 | 35.0876 | 27.2431 | 19.8924 | 12.8377 | 9.5222 | 1.6386 | 0 | 3.9052 | 17.5261 | 35.1341 | 52.742 | 70.3499 | 87.9579 | 105.5658 | 117.8199 | 119.8399 | 118.6863 | 110.5015 | 96.9952 | 82.8393 | 69.5491 | 57.6708 | 46.3713
Battery | 4 | 10 | 29.3143 | 22.2855 | 19.6115 | 17.4076 | 11.8637 | 9.9718 | 3.4357 | 0 | 0 | 8.2049 | 22.9385 | 40.2757 | 57.8836 | 75.4916 | 90.5636 | 100.2412 | 101.6074 | 96.4499 | 85.0392 | 73.2366 | 60.1174 | 51.4733 | 40.6799 | 34.3511
Battery | 4 | 11 | 27.5866 | 22.7819 | 18.8507 | 15.4402 | 12.3628 | 9.2806 | 5.2162 | 0 | 0 | 8.1382 | 23.5184 | 41.1263 | 58.7343 | 76.3422 | 91.2271 | 99.0824 | 99.0824 | 91.6846 | 83.2184 | 73.0316 | 62.1249 | 51.9144 | 42.9907 | 34.6882
Battery | 5 | 0 | 31.7559 | 26.1451 | 21.2432 | 17.2186 | 13.7007 | 10.2075 | 5.5995 | 0 | 0.83457 | 9.687 | 25.2737 | 43.4199 | 61.9343 | 80.4487 | 96.9516 | 107.263 | 108.7072 | 101.4885 | 92.535 | 81.5268 | 69.805 | 58.8529 | 49.2158 | 39.8986
Battery | 5 | 1 | 33.3204 | 27.5126 | 22.2658 | 17.7985 | 13.9243 | 10.0148 | 4.9648 | 0 | 0.017151 | 7.2068 | 24.568 | 43.0824 | 61.5968 | 80.1112 | 98.2347 | 109.7064 | 109.7786 | 104.3701 | 95.306 | 84.0579 | 72.1844 | 61.1187 | 51.1645 | 41.5539
Battery | 5 | 2 | 39.5396 | 35.2681 | 27.8425 | 20.9009 | 14.4376 | 11.8792 | 4.531 | 0 | 2.4748 | 12.8399 | 30.4662 | 48.9806 | 67.495 | 86.0094 | 104.5131 | 117.125 | 122.5235 | 122.5235 | 111.6836 | 98.3941 | 84.2727 | 70.7423 | 61.4852 | 49.8273
Battery | 5 | 3 | 42.4032 | 33.679 | 27.0308 | 20.9416 | 13.8569 | 8.1991 | 1.0296 | 0 | 0 | 15.5456 | 34.06 | 52.5744 | 71.0888 | 89.6032 | 108.1176 | 123.2816 | 125.8663 | 124.8514 | 115.9322 | 103.3726 | 89.4684 | 74.9443 | 63.6878 | 52.9425
Battery | 5 | 4 | 42.5977 | 33.882 | 25.9681 | 18.9197 | 12.2231 | 5.5974 | 0 | 0 | 8.5749 | 25.0468 | 43.5612 | 62.0756 | 80.59 | 99.1044 | 117.6188 | 125.8663 | 125.8663 | 125.8663 | 117.0989 | 104.3942 | 90.5878 | 76.9433 | 64.5299 | 52.7196
Battery | 5 | 5 | 42.351 | 34.924 | 24.252 | 18.165 | 12.6341 | 3.7165 | 0 | 0 | 7.6623 | 22.8776 | 41.392 | 59.9064 | 78.4208 | 96.9352 | 115.4496 | 125.8663 | 125.8663 | 125.8663 | 119.5995 | 106.0006 | 90.5121 | 75.4005 | 61.3137 | 50.9768
Battery | 5 | 6 | 44.2103 | 35.3816 | 27.168 | 19.709 | 12.7244 | 5.9689 | 0 | 0 | 6.1478 | 20.1447 | 38.6591 | 57.1735 | 75.6879 | 94.2023 | 112.709 | 125.8663 | 125.8663 | 125.8663 | 118.331 | 106.6394 | 93.6981 | 78.4027 | 66.8725 | 55.2012
Battery | 5 | 7 | 45.1277 | 36.2367 | 27.9763 | 20.4447 | 13.4191 | 6.6134 | 0 | 0 | 6.202 | 20.5636 | 39.078 | 57.5924 | 76.1068 | 94.6212 | 113.1356 | 125.8663 | 125.8663 | 125.8663 | 117.7583 | 105.5981 | 92.406 | 79.6529 | 68.0088 | 56.1929
Battery | 5 | 8 | 44.2123 | 32.4778 | 25.2481 | 18.7135 | 12.6489 | 6.7362 | 0 | 0 | 6.6648 | 22.1618 | 40.6762 | 59.1906 | 77.705 | 96.2194 | 114.7338 | 125.8663 | 125.8663 | 125.8663 | 116.9181 | 105.21 | 88.5425 | 75.7359 | 64.7921 | 54.0884
Battery | 5 | 9 | 38.0356 | 33.0061 | 24.7683 | 20.892 | 13.4838 | 9.9994 | 1.7208 | 0 | 4.1122 | 18.4347 | 36.9491 | 55.4635 | 73.9779 | 92.4923 | 111.0067 | 123.8945 | 125.8663 | 124.2324 | 112.2027 | 98.0201 | 83.1553 | 69.1996 | 56.7264 | 44.8608
Battery | 5 | 10 | 30.8135 | 23.4297 | 20.616 | 18.2959 | 12.4713 | 10.4789 | 3.6127 | 0 | 0 | 8.6276 | 24.1167 | 42.3435 | 60.8579 | 79.3723 | 95.2188 | 105.3964 | 106.8397 | 101.4222 | 90.2966 | 76.953 | 63.1759 | 54.0949 | 42.759 | 36.1082
Battery | 5 | 11 | 28.9904 | 23.9417 | 19.8101 | 16.2255 | 12.9909 | 9.7512 | 5.4802 | 0 | 0 | 8.5606 | 24.7323 | 43.2467 | 61.7611 | 80.2755 | 95.8247 | 104.0889 | 104.0889 | 96.3182 | 87.4254 | 76.7259 | 65.2705 | 54.5462 | 45.1726 | 36.4511
Battery | 6 | 0 | 49.0928 | 40.8804 | 33.4274 | 26.9503 | 21.0428 | 15.1707 | 8.0846 | 0 | 1.192 | 13.3137 | 34.5017 | 58.8679 | 83.2341 | 107.6003 | 130.1059 | 144.095 | 146.2522 | 136.8667 | 125.4555 | 111.9251 | 97.6497 | 84.1415 | 71.9263 | 59.9302
Battery | 6 | 1 | 47.8401 | 39.8469 | 32.4377 | 25.8418 | 19.8599 | 13.8604 | 6.6641 | 0 | 0.80475 | 12.919 | 34.1341 | 58.5003 | 82.8665 | 107.2327 | 129.6643 | 143.0046 | 145.6606 | 139.1793 | 127.9156 | 114.3636 | 100.1446 | 83.5308 | 70.2586 | 58.3372
Battery | 6 | 2 | 56.9055 | 47.0726 | 38.0417 | 29.5995 | 21.6584 | 13.7508 | 4.8135 | 0 | 0 | 7.7167 | 32.0829 | 56.4491 | 80.8153 | 105.1815 | 129.5477 | 148.1291 | 156.9753 | 156.078 | 143.435 | 128.2069 | 112.1284 | 96.6966 | 82.6486 | 69.0753
Battery | 6 | 3 | 47.4392 | 38.2787 | 29.8664 | 22.0371 | 14.5981 | 7.3279 | 0 | 0 | 0 | 11.2365 | 35.6027 | 59.9689 | 84.3351 | 108.7013 | 133.0675 | 156.9753 | 156.9753 | 156.9753 | 147.3966 | 134.209 | 119.6096 | 98.1542 | 70.9268 | 58.5055
Battery | 6 | 4 | 49.0674 | 39.1199 | 30.0062 | 21.7113 | 13.8027 | 6.0453 | 0 | 0 | 0 | 24.3662 | 48.7324 | 73.0986 | 97.4648 | 121.831 | 146.1972 | 156.9753 | 156.9753 | 156.9753 | 147.4804 | 133.2589 | 117.9481 | 100.8367 | 73.6093 | 60.4947
Battery | 6 | 5 | 58.4104 | 46.3658 | 34.9529 | 24.3254 | 14.292 | 4.7582 | 0 | 0 | 0 | 23.9068 | 48.273 | 72.6392 | 97.0054 | 121.3716 | 145.7378 | 156.9753 | 156.9753 | 156.9753 | 149.8761 | 134.5016 | 117.9375 | 101.8303 | 86.8187 | 71.7147
Battery | 6 | 6 | 57.73 | 47.565 | 34.8271 | 22.8789 | 14.6421 | 6.6518 | 0 | 0 | 0 | 12.4535 | 36.8197 | 61.1859 | 85.5521 | 109.9183 | 134.2845 | 156.9753 | 156.9753 | 156.9753 | 148.954 | 135.6088 | 117.831 | 102.7281 | 86.5181 | 70.1608
Battery | 6 | 7 | 55.6627 | 42.1884 | 32.597 | 23.7825 | 15.5131 | 7.4832 | 0 | 0 | 0 | 12.1627 | 36.5289 | 60.8951 | 85.2613 | 109.6275 | 133.9937 | 156.9753 | 156.9753 | 156.9753 | 148.0618 | 134.1908 | 116.125 | 101.1345 | 84.7563 | 71.4215
Battery | 6 | 8 | 51.3558 | 42.0973 | 33.5337 | 22.4833 | 15.1438 | 7.9697 | 0 | 0 | 0 | 24.3662 | 48.7324 | 73.0986 | 97.4648 | 121.831 | 146.1972 | 156.9753 | 156.9753 | 156.9753 | 146.5527 | 129.8779 | 114.1178 | 97.0791 | 81.3637 | 65.9131
Battery | 6 | 9 | 56.6741 | 47.0653 | 38.1415 | 29.7944 | 21.8067 | 13.9265 | 5.023 | 0 | 0 | 14.0731 | 38.4393 | 62.8055 | 87.1717 | 111.5379 | 135.9041 | 156.9753 | 156.9753 | 153.3145 | 140.3131 | 125.1174 | 109.2308 | 94.3056 | 80.9257 | 68.1683
Battery | 6 | 10 | 55.0847 | 46.3227 | 38.3342 | 30.8849 | 23.7854 | 16.6972 | 8.5649 | 0 | 0.76636 | 14.477 | 37.6802 | 62.0464 | 86.4126 | 110.7788 | 135.0456 | 151.64 | 156.4346 | 146.9259 | 133.9421 | 119.4752 | 104.4636 | 90.252 | 77.5757 | 65.6611
Battery | 6 | 11 | 47.9767 | 38.2335 | 29.4802 | 24.5756 | 20.0769 | 12.3696 | 6.8058 | 0 | 0 | 14.5845 | 38.9507 | 63.3169 | 87.6831 | 112.0493 | 136.2587 | 150.7401 | 152.2396 | 143.1339 | 129.4963 | 117.1912 | 100.8812 | 85.3078 | 71.0916 | 60.2754
Battery | 7 | 0 | 32.7061 | 32.7061 | 32.7061 | 22.5512 | 20.314 | 10.7943 | 0 | 0 | 0.98827 | 16.4749 | 38.6406 | 60.8063 | 82.9721 | 105.1378 | 127.3035 | 145.6674 | 148.3466 | 148.3466 | 133.0108 | 115.4499 | 97.1068 | 79.5692 | 63.3893 | 47.4394
Battery | 7 | 1 | 53.7236 | 41.9768 | 30.8431 | 20.5635 | 20.5635 | 10.91 | 0 | 0 | 4.3341 | 23.6786 | 45.8443 | 68.01 | 90.1757 | 112.3415 | 134.5072 | 155.8225 | 162.9615 | 162.9615 | 147.7806 | 130.1971 | 111.9132 | 94.49 | 78.2512 | 68.0995
Battery | 7 | 2 | 58.306 | 47.9814 | 38.4989 | 29.6347 | 21.2965 | 12.9935 | 3.6193 | 0 | 0 | 22.1657 | 44.3315 | 66.4972 | 88.6629 | 110.8287 | 132.9944 | 155.1601 | 162.9615 | 162.3204 | 149.1619 | 133.1725 | 116.29 | 100.0866 | 85.3363 | 71.0843
Battery | 7 | 3 | 71.2352 | 61.6167 | 52.7838 | 44.563 | 36.752 | 29.1183 | 21.6645 | 25.4025 | 25.4025 | 47.5683 | 54.8126 | 76.9783 | 99.144 | 121.3097 | 143.4755 | 162.9615 | 162.9615 | 162.9615 | 153.5076 | 139.6606 | 124.3312 | 109.3518 | 95.8971 | 82.8548
Battery | 7 | 4 | 66.9741 | 56.5292 | 46.9597 | 38.2501 | 29.9461 | 21.8009 | 16.1338 | 22.8815 | 22.8815 | 45.0473 | 53.6454 | 75.8112 | 97.9769 | 120.1426 | 142.3084 | 162.9615 | 162.9615 | 162.9615 | 153.9072 | 139.0075 | 122.9312 | 107.1453 | 92.743 | 78.9727
Battery | 7 | 5 | 63.3149 | 50.6894 | 38.7272 | 27.5896 | 17.0759 | 7.1036 | 0 | 0 | 0 | 22.1657 | 44.3315 | 66.4972 | 88.6629 | 110.8287 | 132.9944 | 155.1601 | 162.9615 | 162.9615 | 159.0999 | 143.1041 | 125.7331 | 108.8418 | 93.1009 | 77.2631
Battery | 7 | 6 | 58.3146 | 44.2874 | 30.934 | 18.4096 | 6.407 | 0 | 0 | 0 | 0 | 22.1657 | 44.3315 | 66.4972 | 88.6629 | 110.8287 | 132.9944 | 155.1601 | 162.9615 | 162.9615 | 162.9615 | 145.669 | 127.0235 | 108.874 | 91.8749 | 74.721
Battery | 7 | 7 | 56.6214 | 42.4948 | 29.0698 | 16.4606 | 4.4238 | 4.4238 | 0 | 0 | 0 | 22.1657 | 44.3315 | 66.4972 | 88.6629 | 110.8287 | 132.9944 | 155.1601 | 162.9615 | 162.9615 | 162.9615 | 145.0443 | 126.0965 | 107.6781 | 90.5023 | 73.1469
Battery | 7 | 8 | 58.9499 | 45.8746 | 33.5288 | 21.9472 | 10.8868 | 0 | 0 | 0 | 0 | 22.1657 | 44.3315 | 66.4972 | 88.6629 | 110.8287 | 132.9944 | 155.1601 | 162.9615 | 162.9615 | 160.8856 | 143.3984 | 124.7648 | 106.8955 | 90.4157 | 74.2138
Battery | 7 | 9 | 58.2193 | 48.13 | 38.7601 | 29.9956 | 21.6086 | 13.3343 | 3.9856 | 0 | 0 | 22.1657 | 44.3315 | 66.4972 | 88.6629 | 110.8287 | 132.9944 | 155.1601 | 161.0621 | 159.6831 | 146.0402 | 130.0848 | 113.4038 | 97.7324 | 83.6834 | 70.2882
Battery | 7 | 10 | 57.4717 | 48.2929 | 39.9263 | 32.1259 | 24.6926 | 17.2714 | 8.7538 | 0 | 0 | 20.8101 | 42.9758 | 65.1416 | 87.3073 | 109.473 | 131.6388 | 153.8045 | 162.9615 | 153.7557 | 140.1441 | 124.9751 | 109.2343 | 94.3334 | 81.0446 | 68.5556
Battery | 7 | 11 | 53.2274 | 43.0183 | 33.8486 | 25.3449 | 17.2672 | 9.1959 | 0 | 0 | 2.5433 | 24.7091 | 46.8748 | 69.0405 | 91.2062 | 113.372 | 135.5377 | 157.7034 | 162.9615 | 159.2915 | 144.9933 | 128.7191 | 111.6149 | 95.2841 | 80.3784 | 66.1198
Battery | 8 | 0 | 58.5541 | 45.9811 | 45.9811 | 35.3213 | 25.2894 | 15.2966 | 15.2966 | 15.2966 | 16.373 | 32.7126 | 55.9342 | 79.1558 | 102.3774 | 125.5991 | 148.8207 | 168.1935 | 171.0544 | 157.6192 | 157.6192 | 139.1831 | 119.9257 | 101.514 | 84.5279 | 74.0212
Battery | 8 | 1 | 56.3957 | 44.0643 | 32.3768 | 21.5861 | 21.5861 | 11.4527 | 0 | 0 | 4.5766 | 24.9557 | 48.1773 | 71.3989 | 94.6205 | 117.8421 | 141.0637 | 163.5211 | 171.0544 | 171.0544 | 155.1173 | 136.6574 | 117.4621 | 99.1706 | 82.1226 | 71.4876
Battery | 8 | 2 | 61.2022 | 50.3614 | 40.4048 | 31.0973 | 22.3422 | 13.6241 | 3.7813 | 0 | 0 | 23.2216 | 46.4432 | 69.6648 | 92.8864 | 116.108 | 139.3296 | 162.5512 | 171.0544 | 170.4158 | 156.6009 | 139.812 | 122.0854 | 105.0718 | 89.584 | 74.6194
Battery | 8 | 3 | 74.7497 | 64.6503 | 55.3757 | 46.7439 | 38.5424 | 30.527 | 22.7037 | 26.6622 | 26.6622 | 49.8838 | 59.5342 | 82.7558 | 105.9774 | 129.199 | 152.4206 | 171.0544 | 171.0544 | 171.0544 | 161.1357 | 146.5964 | 130.5005 | 114.7721 | 100.6448 | 86.9503
Battery | 8 | 4 | 53.3733 | 42.4061 | 32.3582 | 23.2131 | 14.4939 | 5.9414 | 0 | 0 | 0 | 23.2216 | 46.4432 | 69.6648 | 92.8864 | 116.108 | 139.3296 | 154.1476 | 154.1476 | 154.1476 | 144.6526 | 129.0084 | 112.1283 | 95.5531 | 80.4307 | 65.9718
Battery | 8 | 5 | 66.4537 | 53.1997 | 40.6422 | 28.9506 | 17.914 | 7.4462 | 0 | 0 | 1.6385 | 24.8601 | 48.0817 | 71.3033 | 94.5249 | 117.7465 | 140.9681 | 164.1897 | 164.1897 | 171.0544 | 167.0094 | 150.2183 | 131.9816 | 114.2485 | 97.7234 | 81.0965
Battery | 8 | 6 | 61.193 | 46.4673 | 32.449 | 19.3013 | 6.7013 | 0 | 0 | 0 | 0 | 23.2216 | 46.4432 | 69.6648 | 92.8864 | 116.108 | 139.3296 | 162.5512 | 171.0544 | 171.0544 | 171.0544 | 152.901 | 133.3261 | 114.2719 | 96.4256 | 78.4169
Battery | 8 | 7 | 59.4142 | 44.5841 | 30.4906 | 17.2539 | 4.618 | 4.618 | 0 | 0 | 0 | 23.2216 | 46.4432 | 69.6648 | 92.8864 | 116.108 | 139.3296 | 162.5512 | 171.0544 | 171.0544 | 171.0544 | 152.2441 | 132.3518 | 113.0153 | 94.9835 | 76.7631
Battery | 8 | 8 | 61.8833 | 48.157 | 35.1968 | 23.039 | 11.4283 | 0 | 0 | 0 | 0 | 23.2216 | 46.4432 | 69.6648 | 92.8864 | 116.108 | 139.3296 | 162.5512 | 171.0544 | 171.0544 | 168.8988 | 150.5401 | 130.9776 | 112.2177 | 94.9167 | 77.9076
Battery | 8 | 9 | 61.1132 | 50.5195 | 40.681 | 31.4783 | 22.6719 | 13.984 | 4.1678 | 0 | 0 | 23.2216 | 46.4432 | 69.6648 | 92.8864 | 116.108 | 139.3296 | 162.5512 | 169.0654 | 167.6501 | 153.3252 | 136.572 | 119.057 | 102.6019 | 87.8505 | 73.7856
Battery | 8 | 10 | 60.3226 | 50.6878 | 41.9056 | 33.718 | 25.9159 | 18.1264 | 9.1857 | 0 | 0 | 21.9354 | 45.1571 | 68.3787 | 91.6003 | 114.8219 | 138.0435 | 161.2651 | 171.0544 | 161.4011 | 147.1117 | 131.1871 | 114.6621 | 99.019 | 85.0686 | 71.9579
Battery | 8 | 11 | 55.8719 | 45.1551 | 35.5298 | 26.6037 | 18.125 | 9.6529 | 0 | 0 | 2.9334 | 26.155 | 49.3766 | 72.5982 | 95.8198 | 119.0415 | 142.2631 | 165.4847 | 171.0544 | 167.2194 | 152.2091 | 135.124 | 117.1674 | 100.0229 | 84.3748 | 69.406
Battery | 9 | 0 | 45.4204 | 32.2188 | 32.2188 | 21.026 | 10.4925 | 0 | 0 | 0 | 1.1303 | 18.2869 | 42.6696 | 67.0522 | 91.4349 | 115.8176 | 140.2003 | 160.5418 | 163.5457 | 149.4388 | 149.4388 | 130.0809 | 109.8606 | 90.5283 | 72.6929 | 61.6609
Battery | 9 | 1 | 59.2155 | 46.2676 | 33.9957 | 22.6654 | 22.6654 | 12.0253 | 0 | 0 | 4.8055 | 26.2035 | 50.5861 | 74.9688 | 99.3515 | 123.7342 | 148.1169 | 171.6972 | 179.6071 | 179.6071 | 162.8731 | 149.8187 | 129.6638 | 110.4576 | 92.5573 | 75.062
Battery | 9 | 2 | 64.2623 | 52.8794 | 42.425 | 32.6521 | 23.4593 | 14.3053 | 3.9704 | 0 | 0 | 24.3827 | 48.7654 | 73.1481 | 97.5307 | 121.9134 | 146.2961 | 170.6788 | 179.6071 | 178.9365 | 164.431 | 146.8026 | 128.1896 | 110.3254 | 94.0632 | 78.3504
Battery | 9 | 3 | 78.4872 | 67.8828 | 58.1445 | 49.0811 | 40.4695 | 32.0533 | 23.8389 | 27.9953 | 27.9953 | 52.378 | 76.7606 | 101.1433 | 125.526 | 149.9087 | 174.2914 | 179.6071 | 179.6071 | 179.6071 | 169.1925 | 153.9262 | 137.0255 | 120.5107 | 105.677 | 91.2978
Battery | 9 | 4 | 56.0419 | 44.5265 | 33.9761 | 24.3738 | 15.2186 | 6.2385 | 0 | 0 | 0 | 24.3827 | 48.7654 | 73.1481 | 97.5307 | 121.9134 | 146.2961 | 161.855 | 161.855 | 161.855 | 151.8852 | 135.4588 | 117.7347 | 100.3308 | 84.4522 | 69.2704
Battery | 9 | 5 | 69.7764 | 55.8597 | 42.6743 | 30.3981 | 18.8097 | 7.8185 | 0 | 0 | 1.7204 | 26.1031 | 50.4858 | 74.8685 | 99.2512 | 123.6338 | 148.0165 | 172.3992 | 172.3992 | 179.6071 | 175.3599 | 157.7292 | 138.5806 | 119.961 | 102.6096 | 85.1513
Battery | 9 | 6 | 64.2527 | 48.7906 | 34.0715 | 20.2663 | 7.0364 | 7.0364 | 0 | 0 | 0 | 24.3827 | 48.7654 | 73.1481 | 97.5307 | 121.9134 | 146.2961 | 170.6788 | 179.6071 | 179.6071 | 179.6071 | 160.5461 | 139.9924 | 119.9855 | 101.2469 | 82.3378
Battery | 9 | 7 | 62.3849 | 46.8133 | 32.0152 | 18.1165 | 4.8489 | 4.8489 | 0 | 0 | 0 | 24.3827 | 48.7654 | 73.1481 | 97.5307 | 121.9134 | 146.2961 | 170.6788 | 179.6071 | 179.6071 | 179.6071 | 159.8563 | 138.9694 | 118.6661 | 99.7327 | 80.6013
Battery | 9 | 8 | 64.9775 | 50.5649 | 36.9566 | 24.1909 | 11.9997 | 0 | 0 | 0 | 0 | 24.3827 | 48.7654 | 73.1481 | 97.5307 | 121.9134 | 146.2961 | 170.6788 | 179.6071 | 179.6071 | 177.3438 | 158.0671 | 137.5265 | 117.8285 | 99.6626 | 81.803
Battery | 9 | 9 | 64.1688 | 53.0455 | 42.7151 | 33.0522 | 23.8055 | 14.6832 | 4.3762 | 0 | 0 | 24.3827 | 48.7654 | 73.1481 | 97.5307 | 121.9134 | 146.2961 | 170.6788 | 177.5187 | 176.0326 | 160.9915 | 143.4006 | 125.0098 | 107.732 | 92.2431 | 77.4749
Battery | 9 | 10 | 63.3388 | 53.2221 | 44.0009 | 35.4039 | 27.2117 | 19.0328 | 9.645 | 0 | 0 | 23.0322 | 47.4149 | 71.7976 | 96.1803 | 120.563 | 144.9457 | 169.3283 | 179.6071 | 169.4712 | 154.4673 | 137.7465 | 120.3952 | 103.9699 | 89.322 | 75.5558
Battery | 9 | 11 | 58.6655 | 47.4128 | 37.3063 | 27.9339 | 19.0312 | 10.1355 | 0 | 0 | 3.0801 | 27.4628 | 51.8455 | 76.2281 | 100.6108 | 124.9935 | 149.3762 | 173.7589 | 179.6071 | 175.5804 | 159.8196 | 141.8802 | 123.0258 | 105.0241 | 88.5935 | 72.8763
Battery | 10 | 0 | 61.5094 | 47.6198 | 34.6533 | 34.6533 | 23.5654 | 12.5205 | 0 | 0 | 1.4805 | 20.1403 | 46.6259 | 73.1115 | 99.5972 | 126.0828 | 152.5684 | 174.6789 | 178.2056 | 178.2056 | 160.4279 | 157.419 | 136.1599 | 115.8332 | 97.0783 | 78.5896
Battery | 10 | 1 | 62.2937 | 48.6706 | 35.7573 | 23.8327 | 12.6544 | 12.6544 | 0 | 0 | 5.4495 | 28.6859 | 55.1715 | 81.6572 | 108.1428 | 134.6284 | 161.1141 | 186.7214 | 195.5307 | 195.5307 | 177.9323 | 157.5524 | 136.3619 | 116.1813 | 97.3582 | 78.9603
Battery | 10 | 2 | 67.3073 | 55.3553 | 44.3782 | 34.1167 | 24.4642 | 14.8525 | 4.0019 | 0 | 11.3033 | 29.1878 | 55.6734 | 82.159 | 108.6447 | 135.1303 | 161.6159 | 188.1016 | 188.1016 | 187.7017 | 172.4844 | 153.9746 | 134.431 | 115.6736 | 98.5982 | 82.0998
Battery | 10 | 3 | 89.4251 | 78.2904 | 68.0652 | 58.5486 | 49.5065 | 40.6695 | 32.0723 | 32.0723 | 32.0723 | 36.6169 | 63.1025 | 89.5882 | 116.0738 | 142.5594 | 169.0451 | 195.5307 | 195.5307 | 195.5307 | 184.6656 | 168.636 | 150.8903 | 133.5498 | 117.9743 | 102.8762
Battery | 10 | 4 | 84.5374 | 72.4461 | 61.3683 | 51.2858 | 41.6729 | 32.2438 | 25.7725 | 25.7725 | 25.7725 | 52.2582 | 69.7311 | 96.2167 | 122.7024 | 149.188 | 175.6736 | 195.5307 | 195.5307 | 195.5307 | 185.169 | 167.9251 | 149.3148 | 131.0407 | 114.3682 | 98.4273
Battery | 10 | 5 | 73.344 | 58.7037 | 44.8313 | 31.9134 | 19.7178 | 8.1513 | 0 | 0 | 2.0949 | 28.5806 | 55.0662 | 81.5518 | 108.0375 | 134.5231 | 161.0088 | 187.4944 | 187.4944 | 195.5307 | 184.3587 | 165.8333 | 145.6996 | 126.1211 | 107.8744 | 89.5154
Battery | 10 | 6 | 73.8018 | 57.5388 | 42.0559 | 27.5328 | 13.6135 | 0 | 0 | 0 | 0 | 26.4856 | 52.9713 | 79.4569 | 105.9425 | 132.4282 | 158.9138 | 185.3994 | 195.5307 | 195.5307 | 195.082 | 175.0488 | 153.4396 | 132.4046 | 112.7013 | 92.8189
Battery | 10 | 7 | 74.1917 | 57.8137 | 42.2479 | 27.6266 | 13.6678 | 0 | 0 | 0 | 0 | 26.4856 | 52.9713 | 79.4569 | 105.9425 | 132.4282 | 158.9138 | 185.3994 | 195.5307 | 195.5307 | 195.5307 | 174.7648 | 152.8057 | 131.4594 | 113.4625 | 93.3467
Battery | 10 | 8 | 68.3653 | 53.2043 | 38.8878 | 25.456 | 12.6275 | 0 | 0 | 0 | 0 | 26.4856 | 52.9713 | 79.4569 | 105.9425 | 132.4282 | 158.9138 | 185.3994 | 195.5307 | 195.5307 | 186.5166 | 166.2483 | 144.6529 | 123.9422 | 104.8402 | 86.0598
Battery | 10 | 9 | 67.2274 | 55.5478 | 44.7009 | 34.5549 | 24.8459 | 15.2674 | 4.4451 | 0 | 0.55748 | 27.0431 | 53.5288 | 80.0144 | 106.5 | 132.9857 | 159.4713 | 185.9569 | 185.9569 | 184.6834 | 168.8911 | 150.4207 | 131.1104 | 112.9687 | 96.7053 | 81.1987
Battery | 10 | 10 | 66.6748 | 56.0246 | 46.3145 | 37.2599 | 28.6303 | 20.0146 | 10.1297 | 0 | 4.6073 | 29.5374 | 56.023 | 82.5087 | 108.9943 | 135.4799 | 161.9656 | 188.4512 | 188.8908 | 178.3084 | 162.5265 | 144.9419 | 126.6952 | 109.4209 | 94.0128 | 79.5305
Battery | 10 | 11 | 61.7654 | 49.9224 | 39.2827 | 29.4139 | 20.0383 | 10.6701 | 0 | 0 | 3.5621 | 30.0477 | 56.5334 | 83.019 | 109.5046 | 135.9903 | 162.4759 | 188.9615 | 195.5307 | 184.7206 | 168.144 | 149.2798 | 129.4549 | 110.5253 | 93.2454 | 76.7146
Battery | 11 | 0 | 59.6948 | 46.0888 | 33.4519 | 33.4519 | 22.7876 | 12.1685 | 0 | 0 | 2.0592 | 21.7478 | 47.6545 | 73.5613 | 99.468 | 125.3748 | 151.2815 | 174.4693 | 178.5854 | 178.5854 | 160.8968 | 155.5098 | 134.1658 | 113.8008 | 95.0861 | 76.651
Battery | 11 | 1 | 60.5183 | 47.1921 | 34.6112 | 23.0683 | 12.3091 | 12.3091 | 0 | 0 | 5.2524 | 28.7568 | 54.6635 | 80.5703 | 106.4771 | 132.3838 | 158.2906 | 184.192 | 192.8557 | 192.8557 | 175.3553 | 154.9345 | 133.6625 | 114.1663 | 95.38 | 77.0402
Battery | 11 | 2 | 67.9342 | 55.3845 | 44.8365 | 34.062 | 23.9269 | 14.8126 | 3.4182 | 0 | 0 | 25.9068 | 51.8135 | 77.7203 | 103.627 | 129.5338 | 155.4405 | 181.3473 | 192.8557 | 192.8557 | 176.8617 | 158.4044 | 137.8837 | 118.7187 | 100.7896 | 83.4662
Battery | 11 | 3 | 81.363 | 69.6717 | 58.9352 | 48.9428 | 39.4485 | 30.1697 | 21.1101 | 21.1101 | 21.1101 | 47.0169 | 72.9236 | 98.8304 | 124.7371 | 150.6439 | 176.5506 | 192.8557 | 192.8557 | 192.8557 | 181.3656 | 164.5345 | 145.9016 | 127.694 | 111.3398 | 95.4867
Battery | 11 | 4 | 76.1844 | 63.4885 | 51.8568 | 41.2702 | 31.1766 | 21.2761 | 14.3892 | 14.3892 | 14.3892 | 40.2959 | 63.3219 | 89.2287 | 115.1354 | 141.0422 | 166.9489 | 192.8557 | 192.8557 | 192.8557 | 181.852 | 163.7414 | 144.2006 | 125.0128 | 107.5067 | 90.7687
Battery | 11 | 5 | 71.2454 | 56.8511 | 43.263 | 30.6773 | 18.85 | 7.6808 | 0 | 0 | 0 | 25.9068 | 51.8135 | 77.7203 | 103.627 | 129.5338 | 155.4405 | 181.3473 | 192.8557 | 192.8557 | 181.9598 | 163.4691 | 143.3067 | 123.7273 | 105.5463 | 87.2474
Battery | 11 | 6 | 71.3695 | 55.2714 | 39.9924 | 25.7211 | 12.0839 | 0 | 0 | 0 | 0 | 25.9068 | 51.8135 | 77.7203 | 103.627 | 129.5338 | 155.4405 | 181.3473 | 192.8557 | 192.8557 | 192.8557 | 172.7888 | 151.0772 | 129.9684 | 110.258 | 90.3594
Battery | 11 | 7 | 69.3112 | 53.0923 | 37.7263 | 23.3519 | 9.6731 | 0 | 0 | 0 | 0 | 25.9068 | 51.8135 | 77.7203 | 103.627 | 129.5338 | 155.4405 | 181.3473 | 192.8557 | 192.8557 | 192.8557 | 172.0293 | 149.9503 | 128.5147 | 108.5895 | 88.4459
Battery | 11 | 8 | 66.8935 | 51.9524 | 37.8981 | 24.7728 | 12.2808 | 0 | 0 | 0 | 0 | 25.9068 | 51.8135 | 77.7203 | 103.627 | 129.5338 | 155.4405 | 181.3473 | 192.8557 | 192.8557 | 185.0843 | 164.7806 | 143.0834 | 122.3152 | 103.2361 | 84.4947
Battery | 11 | 9 | 68.8329 | 56.5694 | 45.1802 | 34.5269 | 25.3104 | 15.253 | 3.8896 | 0 | 0 | 25.9068 | 51.8135 | 77.7203 | 103.627 | 129.5338 | 155.4405 | 181.3473 | 192.8557 | 192.1629 | 175.5799 | 156.1859 | 135.9101 | 116.8614 | 99.7848 | 83.5029
Battery | 11 | 10 | 67.104 | 55.9213 | 46.7037 | 37.1963 | 28.1353 | 20.0668 | 9.6877 | 0 | 0.60984 | 25.9185 | 51.8253 | 77.732 | 103.6388 | 129.5455 | 155.4523 | 181.359 | 192.8557 | 182.6197 | 166.0488 | 148.5629 | 129.4039 | 111.9874 | 95.8089 | 80.6025
Battery | 11 | 11 | 58.9856 | 47.5285 | 37.3348 | 27.9506 | 19.0842 | 10.2256 | 0 | 0 | 4.234 | 30.1407 | 56.0475 | 81.9542 | 107.861 | 133.7677 | 159.6745 | 185.5812 | 192.8557 | 181.2424 | 164.815 | 145.9857 | 126.1475 | 107.2495 | 90.0836 | 73.7042
Battery | 12 | 0 | 56.8359 | 43.7183 | 31.6184 | 31.6184 | 21.5895 | 11.6082 | 0 | 0 | 2.464 | 22.6176 | 48.0656 | 73.5136 | 98.9616 | 124.4096 | 149.8576 | 173.4363 | 177.8759 | 177.8759 | 160.4716 | 151.5981 | 130.3556 | 110.1411 | 91.6593 | 73.4713
Battery | 12 | 1 | 57.7243 | 44.9005 | 32.8592 | 21.908 | 21.908 | 11.7558 | 0 | 0 | 4.5721 | 27.4567 | 52.9047 | 78.3527 | 103.8007 | 129.2487 | 154.6967 | 179.9125 | 187.8324 | 187.8324 | 170.6258 | 150.3527 | 129.1857 | 110.5485 | 91.9916 | 73.9036
Battery | 12 | 2 | 61.6363 | 50.6548 | 38.5525 | 29.4348 | 20.9886 | 12.5873 | 2.8103 | 0 | 0 | 25.448 | 50.896 | 76.344 | 101.792 | 127.24 | 152.688 | 178.136 | 187.8324 | 187.8324 | 173.2027 | 152.7957 | 133.4445 | 114.96 | 96.1345 | 77.9449
Battery | 12 | 3 | 70.6011 | 58.3252 | 47.0519 | 36.5599 | 26.5909 | 16.8481 | 7.2702 | 7.2702 | 7.2702 | 32.7182 | 58.1662 | 83.6142 | 109.0622 | 134.5102 | 159.9582 | 185.4062 | 185.4062 | 187.8324 | 175.6038 | 157.9312 | 138.3666 | 119.2486 | 102.0767 | 85.431
Battery | 12 | 4 | 65.0699 | 51.7393 | 39.526 | 28.41 | 17.8118 | 7.4162 | 0 | 0 | 2.9656 | 28.4136 | 53.8616 | 79.3096 | 104.7576 | 130.2056 | 155.6536 | 181.1016 | 181.1016 | 187.8324 | 176.0299 | 157.0048 | 136.4869 | 116.3397 | 97.9583 | 80.3835
Battery | 12 | 5 | 68.0007 | 54.0554 | 40.9567 | 28.9104 | 17.6604 | 7.0969 | 0 | 0 | 0 | 25.448 | 50.896 | 76.344 | 101.792 | 127.24 | 152.688 | 178.136 | 187.8324 | 187.8324 | 177.2727 | 158.992 | 138.9902 | 119.6006 | 101.6792 | 83.634
Battery | 12 | 6 | 67.2642 | 51.5299 | 36.6557 | 22.8395 | 9.6892 | 0 | 0 | 0 | 0 | 25.448 | 50.896 | 76.344 | 101.792 | 127.24 | 152.688 | 178.136 | 187.8324 | 187.8324 | 187.8324 | 167.9108 | 146.2824 | 125.2869 | 105.7597 | 86.0349
Battery | 12 | 7 | 65.1227 | 49.2616 | 34.296 | 20.3716 | 7.1776 | 7.1776 | 0 | 0 | 0 | 25.448 | 50.896 | 76.344 | 101.792 | 127.24 | 152.688 | 178.136 | 187.8324 | 187.8324 | 187.8324 | 167.1331 | 145.1188 | 123.7802 | 104.0275 | 84.0455
Battery | 12 | 8 | 64.3945 | 49.8752 | 36.2869 | 23.674 | 11.7262 | 0 | 0 | 0 | 0 | 25.448 | 50.896 | 76.344 | 101.792 | 127.24 | 152.688 | 178.136 | 187.8324 | 187.8324 | 181.4825 | 161.3324 | 139.7191 | 119.0812 | 100.2168 | 81.7071
Battery | 12 | 9 | 64.692 | 54.011 | 42.0523 | 33.0619 | 22.3577 | 13.9931 | 3.2383 | 0 | 0 | 25.448 | 50.896 | 76.344 | 101.792 | 127.24 | 152.688 | 178.136 | 187.8324 | 187.6039 | 170.1894 | 152.0214 | 132.9275 | 112.9262 | 97.1915 | 80.0955
Battery | 12 | 10 | 61.5586 | 52.0124 | 43.5026 | 35.7155 | 26.2014 | 18.8983 | 9.0626 | 0 | 0 | 24.8312 | 50.2792 | 75.7272 | 101.1752 | 126.6232 | 152.0712 | 177.5192 | 187.8324 | 178.0477 | 162.8439 | 143.4568 | 125.5355 | 108.6862 | 91.6988 | 75.732
Battery | 12 | 11 | 66.1499 | 55.2886 | 45.754 | 37.0693 | 28.9283 | 20.7955 | 11.2273 | 0 | 3.9783 | 29.4263 | 54.8743 | 80.3223 | 105.7703 | 131.2183 | 156.6663 | 182.1143 | 187.8324 | 186.3385 | 170.2585 | 151.6564 | 131.995 | 113.3208 | 96.4654 | 80.4357
Battery | 13 | 0 | 51.4701 | 38.8767 | 34.8082 | 34.8082 | 25.458 | 16.1576 | 5.149 | 5.149 | 8.288 | 29.4447 | 54.0695 | 78.6942 | 103.3189 | 127.9436 | 152.5684 | 177.1528 | 182.2414 | 182.2414 | 165.1469 | 145.0705 | 123.9458 | 103.9006 | 85.6748 | 67.7573
Battery | 13 | 1 | 54.7105 | 42.4255 | 30.9622 | 20.6434 | 20.6434 | 11.1636 | 0 | 0 | 4.1618 | 26.9745 | 51.5993 | 76.224 | 100.8487 | 125.4734 | 150.0982 | 174.7229 | 182.2414 | 182.2414 | 165.3544 | 145.2476 | 124.2024 | 104.3105 | 86.0057 | 70.5188
Battery | 13 | 2 | 57.898 | 47.5474 | 38.3254 | 29.9319 | 18.7579 | 11.1165 | 2.035 | 0 | 0 | 24.6247 | 49.2495 | 73.8742 | 98.4989 | 123.1236 | 147.7484 | 172.3731 | 182.2414 | 182.2414 | 168.0387 | 150.0967 | 127.4726 | 109.2439 | 92.9625 | 73.8635
Battery | 13 | 3 | 59.5709 | 46.6812 | 34.8442 | 23.8276 | 13.3602 | 6.6157 | 0 | 0 | 9.8683 | 34.4931 | 59.1178 | 83.7425 | 108.3672 | 132.992 | 157.6167 | 182.2414 | 182.2414 | 182.2414 | 169.8238 | 151.2675 | 130.7247 | 110.6508 | 92.6203 | 75.1423
Battery | 13 | 4 | 60.137 | 46.1398 | 36.8013 | 25.1295 | 14.0014 | 4.4269 | 0 | 0 | 0 | 24.6247 | 49.2495 | 73.8742 | 98.4989 | 123.1236 | 147.7484 | 172.3731 | 182.2414 | 182.2414 | 173.1656 | 153.1833 | 135.1249 | 113.9703 | 94.6699 | 76.2162
Battery | 13 | 5 | 64.4599 | 50.9973 | 38.4236 | 26.9551 | 16.3225 | 6.4077 | 0 | 0 | 0 | 24.6247 | 49.2495 | 73.8742 | 98.4989 | 123.1236 | 147.7484 | 172.3731 | 182.2414 | 182.2414 | 172.1388 | 154.1008 | 134.2789 | 115.0998 | 97.4623 | 79.6949
Battery | 13 | 6 | 62.7112 | 47.3702 | 32.9322 | 19.6052 | 6.9774 | 0 | 0 | 0 | 0 | 24.6247 | 49.2495 | 73.8742 | 98.4989 | 123.1236 | 147.7484 | 172.3731 | 182.2414 | 182.2414 | 182.2414 | 162.4901 | 140.9603 | 120.095 | 100.7714 | 81.2404
Battery | 13 | 7 | 60.476 | 45.0018 | 30.4679 | 17.0272 | 4.3536 | 4.3536 | 0 | 0 | 0 | 24.6247 | 49.2495 | 73.8742 | 98.4989 | 123.1236 | 147.7484 | 172.3731 | 182.2414 | 182.2414 | 182.2414 | 161.6869 | 139.7519 | 118.5263 | 98.966 | 79.1648
Battery | 13 | 8 | 61.7143 | 47.649 | 34.5612 | 22.4977 | 11.1325 | 0 | 0 | 0 | 0 | 24.6247 | 49.2495 | 73.8742 | 98.4989 | 123.1236 | 147.7484 | 172.3731 | 182.2414 | 182.2414 | 177.5767 | 157.599 | 136.0851 | 115.5953 | 96.9677 | 78.7125
Battery | 13 | 9 | 57.7087 | 47.6736 | 35.117 | 26.8571 | 19.1031 | 11.5002 | 2.4575 | 0 | 0 | 24.6247 | 49.2495 | 73.8742 | 98.4989 | 123.1236 | 147.7484 | 172.3731 | 182.2414 | 182.2414 | 167.4401 | 146.0582 | 127.1896 | 109.6737 | 91.8331 | 73.8823
Battery | 13 | 10 | 57.7199 | 48.8764 | 37.6357 | 30.6393 | 24.1348 | 17.6465 | 8.3759 | 0 | 0 | 24.6247 | 49.2495 | 73.8742 | 98.4989 | 123.1236 | 147.7484 | 172.3731 | 182.2414 | 173.008 | 158.224 | 141.353 | 120.2302 | 103.7184 | 85.8817 | 72.602
Battery | 13 | 11 | 61.1984 | 50.974 | 42.1427 | 34.2037 | 26.8357 | 19.4762 | 10.6097 | 0 | 4.5425 | 29.1672 | 53.7919 | 78.4166 | 103.0414 | 127.6661 | 152.2908 | 176.9156 | 182.2414 | 179.1365 | 163.4324 | 145.0802 | 125.6158 | 107.1878 | 90.6696 | 75.0185
Battery | 14 | 0 | 52.0336 | 39.9873 | 29.0628 | 29.0628 | 20.4219 | 11.8332 | 1.451 | 1.451 | 4.9722 | 26.4981 | 50.6281 | 74.7582 | 98.8883 | 123.0183 | 147.1484 | 171.2785 | 176.6419 | 176.6419 | 159.8694 | 139.966 | 118.9619 | 99.0912 | 81.1309 | 67.9583
Battery | 14 | 1 | 51.5621 | 39.8396 | 28.9799 | 19.322 | 19.322 | 10.545 | 0 | 0 | 3.3206 | 25.2766 | 49.4067 | 73.5368 | 97.6668 | 121.7969 | 145.927 | 170.057 | 176.6419 | 176.6419 | 160.0873 | 140.152 | 119.2313 | 99.5216 | 81.4784 | 66.9839
Battery | 14 | 2 | 49.5366 | 39.8453 | 31.339 | 23.7026 | 16.6022 | 9.7556 | 1.3938 | 0 | 0 | 24.1301 | 39.4338 | 63.5638 | 87.6939 | 111.824 | 135.954 | 160.0841 | 176.6419 | 176.6419 | 162.8705 | 145.2082 | 126.2894 | 103.4896 | 82.7344 | 67.5169
Battery | 14 | 3 | 56.768 | 43.2338 | 35.6415 | 24.074 | 13.0832 | 5.8424 | 0 | 0 | 0 | 24.1301 | 48.2601 | 72.3902 | 96.5203 | 120.6503 | 144.7804 | 168.9105 | 176.6419 | 176.6419 | 167.697 | 148.2129 | 131.4794 | 110.4019 | 91.4699 | 73.1179
Battery | 14 | 4 | 52.7309 | 42.8704 | 29.4053 | 21.9864 | 15.1383 | 3.6772 | 0 | 0 | 2.1436 | 26.2737 | 50.4038 | 74.5338 | 98.6639 | 122.794 | 146.924 | 171.0541 | 171.0541 | 176.6419 | 168.0123 | 147.0208 | 129.2364 | 107.0241 | 86.7586 | 67.3823
Battery | 14 | 5 | 60.8505 | 47.8916 | 35.8661 | 25.0009 | 15.0136 | 5.7746 | 0 | 0 | 0 | 24.1301 | 48.2601 | 72.3902 | 96.5203 | 120.6503 | 144.7804 | 168.9105 | 176.6419 | 176.6419 | 166.8907 | 149.0895 | 129.4533 | 110.492 | 93.1495 | 75.6705
Battery | 14 | 6 | 58.1736 | 43.2423 | 29.2593 | 16.4428 | 4.3603 | 4.3603 | 0 | 0 | 0 | 24.1301 | 48.2601 | 72.3902 | 96.5203 | 120.6503 | 144.7804 | 168.9105 | 176.6419 | 176.6419 | 176.6419 | 157.0575 | 135.6279 | 114.8961 | 95.7832 | 76.4525
Battery | 14 | 7 | 55.8485 | 40.7775 | 26.6936 | 13.7578 | 13.7578 | 1.981 | 0 | 0 | 0 | 24.1301 | 48.2601 | 72.3902 | 96.5203 | 120.6503 | 144.7804 | 168.9105 | 176.6419 | 176.6419 | 176.6419 | 156.236 | 134.381 | 113.271 | 93.9094 | 74.2951
Battery | 14 | 8 | 58.916 | 45.3242 | 32.7589 | 21.269 | 10.5123 | 0 | 0 | 0 | 0 | 24.1301 | 48.2601 | 72.3902 | 96.5203 | 120.6503 | 144.7804 | 168.9105 | 176.6419 | 176.6419 | 173.5107 | 153.711 | 132.2981 | 111.9607 | 93.5785 | 75.5873
Battery | 14 | 9 | 53.923 | 44.5629 | 36.2149 | 28.7188 | 16.9175 | 10.1112 | 1.7932 | 0 | 0 | 24.1301 | 48.2601 | 72.3902 | 96.5203 | 120.6503 | 144.7804 | 168.9105 | 176.6419 | 176.6419 | 162.2746 | 144.6602 | 121.1884 | 103.9736 | 84.2053 | 70.1934
Battery | 14 | 10 | 52.2323 | 44.1234 | 32.3207 | 26.1512 | 20.4984 | 14.8625 | 7.6838 | 0 | 0 | 24.1301 | 48.2601 | 72.3902 | 96.5203 | 120.6503 | 144.7804 | 168.9105 | 176.6419 | 167.8947 | 153.5483 | 137.0105 | 119.6681 | 98.671 | 80.6253 | 67.8585
Battery | 14 | 11 | 56.0223 | 46.4635 | 38.3674 | 31.2083 | 24.6487 | 18.098 | 9.9649 | 0 | 3.2531 | 27.3831 | 51.5132 | 75.6433 | 99.7733 | 123.9034 | 148.0335 | 172.1635 | 176.6419 | 171.6197 | 156.3072 | 138.2142 | 118.9533 | 100.7808 | 84.6135 | 69.3566
Battery | 15 | 0 | 47.2299 | 35.7576 | 25.4633 | 25.4633 | 17.5667 | 9.725 | 0 | 0 | 4.1372 | 26.5029 | 49.9004 | 73.298 | 96.6955 | 120.093 | 143.4906 | 166.8881 | 170.6155 | 170.6155 | 154.1808 | 134.4585 | 113.5806 | 93.8927 | 76.2108 | 62.7744
Battery | 15 | 1 | 48.2583 | 37.1261 | 26.8998 | 17.9353 | 17.9353 | 9.8959 | 0 | 0 | 2.7101 | 24.2855 | 47.6831 | 71.0806 | 94.4781 | 117.8757 | 141.2732 | 164.6707 | 170.6155 | 170.6155 | 154.4096 | 134.6538 | 113.8634 | 94.3446 | 76.5757 | 63.2749
Battery | 15 | 2 | 48.089 | 39.0895 | 31.3343 | 24.4924 | 14.2266 | 8.214 | 0.6083 | 0 | 0 | 23.3975 | 46.7951 | 70.1926 | 93.5901 | 116.9877 | 140.3852 | 163.7827 | 170.6155 | 170.6155 | 157.3058 | 139.9368 | 121.2483 | 103.5632 | 81.7703 | 60.7136
Battery | 15 | 3 | 48.4738 | 40.5175 | 27.4673 | 21.5761 | 16.2905 | 5.012 | 0 | 0 | 6.8327 | 30.2303 | 53.6278 | 77.0253 | 100.4229 | 123.8204 | 147.2179 | 170.6155 | 170.6155 | 170.6155 | 162.2646 | 141.8064 | 125.4125 | 104.7893 | 84.9107 | 65.6412
Battery | 15 | 4 | 50.8143 | 41.6371 | 27.4987 | 20.8853 | 8.6165 | 2.837 | 0 | 0 | 6.8327 | 30.2303 | 53.6278 | 77.0253 | 100.4229 | 123.8204 | 147.2179 | 170.6155 | 170.6155 | 170.6155 | 162.5259 | 144.7311 | 120.9791 | 103.9109 | 82.6321 | 68.5417
Battery | 15 | 5 | 57.004 | 44.5735 | 33.1231 | 22.891 | 13.5806 | 5.0523 | 0 | 0 | 0 | 23.3975 | 46.7951 | 70.1926 | 93.5901 | 116.9877 | 140.3852 | 163.7827 | 170.6155 | 170.6155 | 161.3161 | 143.773 | 124.3314 | 105.5984 | 88.5651 | 71.3886
Battery | 15 | 6 | 53.2655 | 38.764 | 25.2582 | 12.9772 | 1.467 | 1.467 | 0 | 0 | 0 | 23.3975 | 46.7951 | 70.1926 | 93.5901 | 116.9877 | 140.3852 | 163.7827 | 170.6155 | 170.6155 | 170.6155 | 151.2117 | 129.8871 | 109.295 | 90.4028 | 71.2819
Battery | 15 | 7 | 51.8554 | 37.2071 | 23.5955 | 11.1892 | 11.1892 | 0 | 0 | 0 | 0 | 23.3975 | 46.7951 | 70.1926 | 93.5901 | 116.9877 | 140.3852 | 163.7827 | 170.6155 | 170.6155 | 170.6155 | 150.3653 | 128.5941 | 107.6049 | 88.4516 | 70.0479
Battery | 15 | 8 | 46.1184 | 33.0234 | 21.0062 | 10.1182 | 0 | 0 | 0 | 0 | 6.8327 | 30.2303 | 53.6278 | 77.0253 | 100.4229 | 123.8204 | 147.2179 | 170.6155 | 170.6155 | 170.6155 | 159.3846 | 139.7713 | 118.4642 | 98.2862 | 80.1613 | 62.447
Battery | 15 | 9 | 49.8493 | 41.1976 | 33.6085 | 26.914 | 14.5226 | 8.5524 | 0.99486 | 0 | 0 | 23.3975 | 46.7951 | 70.1926 | 93.5901 | 116.9877 | 140.3852 | 163.7827 | 170.6155 | 170.6155 | 156.7043 | 139.3855 | 120.9948 | 97.8409 | 77.0843 | 63.5482
Battery | 15 | 10 | 47.8345 | 40.4965 | 28.1037 | 22.8021 | 18.043 | 13.3017 | 6.9404 | 0 | 0 | 23.3975 | 46.7951 | 70.1926 | 93.5901 | 116.9877 | 140.3852 | 163.7827 | 170.6155 | 162.4379 | 148.5505 | 132.3622 | 115.329 | 96.1359 | 76.4708 | 57.9873
Battery | 15 | 11 | 50.59 | 41.7296 | 34.4051 | 28.0644 | 22.3532 | 16.6514 | 9.288 | 0 | 2.9549 | 26.3524 | 49.75 | 73.1475 | 96.545 | 119.9426 | 143.3401 | 166.7376 | 170.6155 | 163.7326 | 148.8309 | 131.0096 | 111.9621 | 94.0573 | 78.258 | 63.4147
Battery | 16 | 0 | 34.0058 | 25.0802 | 17.3907 | 17.3907 | 12.2141 | 7.0947 | 0 | 0 | 6.0767 | 24.6443 | 43.212 | 61.7796 | 80.3472 | 98.9149 | 117.4825 | 136.0501 | 139.5064 | 130.8108 | 116.659 | 99.0533 | 80.2339 | 62.6662 | 47.2091 | 47.2091
Battery | 16 | 1 | 35.1766 | 26.5865 | 18.948 | 12.6346 | 12.6346 | 7.2919 | 0 | 0 | 1.5576 | 20.1252 | 38.6928 | 57.2605 | 75.8281 | 94.3957 | 112.9633 | 131.531 | 139.5064 | 139.5064 | 125.5815 | 107.929 | 89.1907 | 71.789 | 56.2265 | 47.8474
Battery | 16 | 2 | 27.8776 | 21.539 | 16.5027 | 12.4215 | 8.092 | 4.8832 | 0 | 0 | 0 | 18.5676 | 37.1353 | 55.7029 | 72.5914 | 91.159 | 109.7267 | 128.2943 | 139.5064 | 139.5064 | 128.5994 | 113.4707 | 92.7228 | 71.9749 | 58.7678 | 38.0199
Battery | 16 | 3 | 40.523 | 35.2828 | 21.6522 | 18.5835 | 6.5364 | 4.373 | 0 | 0 | 9.533 | 28.1006 | 46.6682 | 65.2359 | 83.8035 | 102.3711 | 120.9388 | 139.5064 | 139.5064 | 139.5064 | 133.5864 | 121.7553 | 101.0074 | 80.2595 | 69.0491 | 48.8734
Battery | 16 | 4 | 36.3507 | 29.7994 | 14.9945 | 11.1402 | 3.1426 | 0.15912 | 0 | 0 | 0 | 18.5676 | 35.0608 | 53.6285 | 72.1961 | 90.7637 | 109.3314 | 127.899 | 139.5064 | 139.5064 | 133.7577 | 120.252 | 99.5041 | 78.7562 | 66.06 | 45.3121
Battery | 16 | 5 | 41.1835 | 31.1868 | 22.219 | 14.5301 | 7.8085 | 1.9011 | 0 | 0 | 0 | 18.5676 | 37.1353 | 55.7029 | 74.2705 | 92.8382 | 111.4058 | 129.9734 | 139.5064 | 139.5064 | 132.4083 | 117.0078 | 99.6539 | 83.0411 | 68.2119 | 53.232
Battery | 16 | 6 | 41.7919 | 29.6138 | 18.4813 | 8.635 | 8.635 | 0 | 0 | 0 | 0 | 18.5676 | 37.1353 | 55.7029 | 74.2663 | 92.8339 | 111.4016 | 129.9692 | 139.5064 | 139.5064 | 139.5064 | 122.1643 | 102.8259 | 84.253 | 67.4643 | 57.661
Battery | 16 | 7 | 41.3647 | 29.0339 | 17.7913 | 17.7913 | 8.7008 | 0 | 0 | 0 | 0 | 18.5676 | 37.1353 | 55.7029 | 74.2705 | 92.8382 | 111.4058 | 129.9734 | 139.5064 | 139.5064 | 139.5064 | 121.3022 | 101.496 | 82.5089 | 65.4485 | 57.4168
Battery | 16 | 8 | 35.9458 | 25.2484 | 15.6826 | 7.3026 | 7.3026 | 0 | 0 | 0 | 0 | 18.5676 | 34.6935 | 53.2611 | 71.8287 | 90.3963 | 108.964 | 127.5316 | 139.5064 | 139.5064 | 126.9437 | 109.4118 | 90.0973 | 71.9661 | 55.9891 | 50.0385
Battery | 16 | 9 | 36.0025 | 29.9776 | 25.0676 | 21.0953 | 8.0948 | 4.8802 | 0 | 0 | 9.533 | 28.1006 | 46.6682 | 65.2359 | 83.8035 | 102.3711 | 120.9388 | 139.5064 | 139.5064 | 139.5064 | 127.9601 | 112.8353 | 92.0874 | 71.3395 | 59.1713 | 45.0986
Battery | 16 | 10 | 31.7011 | 27.0916 | 14.1295 | 11.6568 | 9.754 | 7.8686 | 4.2805 | 0 | 1.4498 | 20.0174 | 38.585 | 57.1527 | 75.7203 | 94.2879 | 112.8556 | 131.4232 | 139.5064 | 133.6941 | 122.1773 | 108.2472 | 87.4993 | 69.6272 | 58.6299 | 39.2674
Battery | 16 | 11 | 31.7003 | 25.4622 | 20.8352 | 17.2382 | 14.3004 | 11.3717 | 6.6979 | 0 | 0.075845 | 18.6435 | 37.2111 | 55.7787 | 74.3464 | 92.914 | 111.4816 | 130.0493 | 139.5064 | 129.0758 | 116.487 | 100.8319 | 83.8892 | 68.1478 | 54.6202 | 42.0999
Battery | 17 | 0 | 24.3955 | 15.8288 | 15.8288 | 15.8288 | 11.2043 | 6.6403 | 0 | 0 | 0 | 18.4985 | 36.9971 | 55.4956 | 73.9942 | 92.4927 | 110.9913 | 129.4898 | 133.5202 | 133.5202 | 119.4824 | 101.8202 | 82.8837 | 65.2594 | 49.8465 | 37.4519
Battery | 17 | 1 | 24.5543 | 16.3625 | 16.3625 | 16.3625 | 11.6107 | 6.8287 | 0 | 0 | 0.53626 | 19.0348 | 37.5334 | 56.0319 | 74.5305 | 93.029 | 111.5275 | 130.0261 | 133.5202 | 133.5202 | 119.7347 | 102.0355 | 83.1956 | 65.7576 | 50.2488 | 37.0286
Battery | 17 | 2 | 23.2337 | 17.3933 | 12.9246 | 9.4629 | 6.8582 | 4.3108 | 0 | 0 | 0 | 18.4985 | 27.272 | 45.7706 | 64.2691 | 82.7677 | 101.2662 | 119.7648 | 133.5202 | 133.5202 | 122.8454 | 102.878 | 82.2073 | 66.791 | 53.7416 | 33.0709
Battery | 17 | 3 | 37.2863 | 32.596 | 18.2081 | 15.7946 | 3.0714 | 1.6141 | 0 | 0 | 0 | 18.4985 | 36.9971 | 55.4956 | 73.9942 | 92.4927 | 110.9913 | 129.4898 | 133.5202 | 133.5202 | 127.9684 | 116.3904 | 95.7197 | 76.8457 | 65.9068 | 45.2361
Battery | 17 | 4 | 31.6201 | 25.5838 | 9.9962 | 6.7864 | 4.2373 | 1.9469 | 0 | 0 | 0 | 18.4985 | 34.0806 | 52.5791 | 71.0777 | 89.5762 | 108.0748 | 126.5733 | 133.5202 | 133.5202 | 128.0363 | 114.682 | 94.0113 | 73.3406 | 60.858 | 40.1873
Battery | 17 | 5 | 36.8813 | 27.2582 | 18.7155 | 11.5162 | 5.333 | 0 | 0 | 0 | 0 | 18.4985 | 36.9971 | 55.4956 | 73.9942 | 92.4927 | 110.9913 | 129.4898 | 133.5202 | 133.5202 | 127.4854 | 112.1366 | 94.7837 | 78.2121 | 63.5144 | 48.6588
Battery | 17 | 6 | 28.7026 | 16.7963 | 16.7963 | 16.7963 | 8.1878 | 0 | 0 | 0 | 0 | 18.4985 | 36.9971 | 55.4956 | 73.9942 | 92.4927 | 110.9913 | 129.4898 | 133.5202 | 133.5202 | 133.5202 | 116.1569 | 96.728 | 78.1068 | 61.3596 | 44.4843
Battery | 17 | 7 | 28.987 | 16.9188 | 16.9188 | 16.9188 | 8.2546 | 0 | 0 | 0 | 0 | 18.4985 | 36.9971 | 55.4956 | 73.9942 | 92.4927 | 110.9913 | 129.4898 | 133.5202 | 133.5202 | 133.5202 | 115.275 | 95.3537 | 76.2946 | 59.2596 | 44.9627
Battery | 17 | 8 | 33.3878 | 23.0321 | 13.8646 | 13.8646 | 6.7908 | 0 | 0 | 0 | 0 | 18.4985 | 33.5975 | 52.096 | 70.5946 | 89.0931 | 107.5917 | 126.0902 | 133.5202 | 133.5202 | 121.1039 | 103.5617 | 84.1521 | 65.9874 | 50.0861 | 47.3085
Battery | 17 | 9 | 25.1078 | 19.6508 | 15.3654 | 12.0662 | 6.7514 | 4.2507 | 0 | 0 | 0 | 18.4985 | 36.9971 | 55.4956 | 73.9942 | 92.4927 | 110.9913 | 129.4898 | 133.5202 | 133.5202 | 122.2586 | 101.5879 | 80.9172 | 66.3673 | 54.4603 | 33.7896
Battery | 17 | 10 | 28.4026 | 24.3939 | 21.7081 | 19.9447 | 7.802 | 6.6561 | 3.7244 | 0 | 0 | 15.3978 | 33.8964 | 52.3949 | 70.8935 | 89.392 | 107.8906 | 126.3891 | 133.5202 | 128.0511 | 116.8217 | 103.0556 | 82.3849 | 61.7142 | 51.0107 | 35.5145
Battery | 17 | 11 | 27.2087 | 21.5217 | 17.5279 | 14.6187 | 12.4036 | 10.1989 | 6.1622 | 0 | 0 | 18.4985 | 36.9971 | 55.4956 | 73.9942 | 92.4927 | 110.9913 | 129.4898 | 133.5202 | 123.378 | 111.0303 | 95.4638 | 78.5455 | 62.8869 | 49.5497 | 37.2664
Battery | 18 | 0 | 22.276 | 14.3874 | 14.3874 | 9.6152 | 5.8659 | 5.8659 | 0 | 0 | 0 | 14.0427 | 31.5545 | 49.0663 | 66.578 | 84.0898 | 101.6015 | 119.1133 | 125.4274 | 125.4274 | 111.7941 | 94.3552 | 75.5783 | 58.1792 | 43.1021 | 34.8787
Battery | 18 | 1 | 21.3563 | 13.8613 | 13.8613 | 13.8613 | 9.9784 | 6.0637 | 0 | 0 | 0 | 17.5118 | 35.0235 | 52.5353 | 70.047 | 87.5588 | 105.0705 | 122.5823 | 125.4274 | 125.4274 | 112.059 | 94.5813 | 75.9058 | 58.7023 | 43.5245 | 33.3478
Battery | 18 | 2 | 19.7001 | 14.6741 | 11.0884 | 8.5601 | 4.9901 | 3.4218 | 0 | 0 | 0 | 17.5118 | 24.5052 | 42.017 | 59.5287 | 77.0405 | 94.5522 | 112.064 | 125.4274 | 125.4274 | 115.303 | 95.735 | 76.1669 | 61.0862 | 48.4907 | 28.9227
Battery | 18 | 3 | 34.7706 | 30.9523 | 15.845 | 14.4172 | 1.0579 | 0.63416 | 0 | 0 | 0 | 17.5118 | 35.0235 | 52.5353 | 70.047 | 87.5588 | 105.0705 | 122.5823 | 125.4274 | 125.4274 | 120.5896 | 104.5143 | 84.9462 | 71.9589 | 61.5795 | 42.0115
Battery | 18 | 4 | 27.6416 | 22.4098 | 6.0429 | 3.779 | 2.2089 | 0.91041 | 0 | 0 | 4.3625 | 21.8742 | 37.8686 | 55.3803 | 72.8921 | 90.4038 | 107.9156 | 125.4274 | 125.4274 | 125.4274 | 120.6016 | 101.0336 | 81.4656 | 67.099 | 55.0987 | 35.5307
Battery | 18 | 5 | 30.5474 | 21.5496 | 13.6863 | 7.2334 | 1.8475 | 0 | 0 | 0 | 0.41822 | 17.93 | 35.4417 | 52.9535 | 70.4652 | 87.977 | 105.4888 | 123.0005 | 123.0005 | 125.4274 | 119.0672 | 104.0334 | 86.9193 | 70.6256 | 56.2994 | 41.8074
Battery | 18 | 6 | 29.5704 | 18.1752 | 7.9325 | 7.9325 | 0 | 0 | 0 | 0 | 0 | 17.5118 | 35.0235 | 52.5353 | 70.047 | 85.7246 | 103.2363 | 120.7481 | 125.4274 | 125.4274 | 125.4274 | 108.2882 | 88.9943 | 70.5485 | 54.0704 | 45.0348
Battery | 18 | 7 | 27.1171 | 15.5519 | 15.5519 | 15.5519 | 7.5609 | 0 | 0 | 0 | 0 | 17.5118 | 35.0235 | 52.5353 | 70.047 | 87.1766 | 104.6884 | 122.2001 | 125.4274 | 125.4274 | 116.0904 | 98.0391 | 78.471 | 59.5654 | 42.7851 | 42.7851
Battery | 18 | 8 | 30.6315 | 20.8644 | 12.345 | 12.345 | 6.0239 | 0 | 0 | 0 | 0 | 17.5118 | 32.9223 | 50.434 | 67.9458 | 85.4575 | 102.9693 | 120.481 | 125.4274 | 125.4274 | 125.4274 | 108.1144 | 88.8408 | 70.8743 | 55.2844 | 44.1418
Battery | 18 | 9 | 22.427 | 17.8036 | 14.4104 | 12.0527 | 4.8761 | 3.3568 | 0 | 0 | 0 | 17.5118 | 30.9101 | 48.4219 | 65.9337 | 83.4454 | 100.9572 | 118.4689 | 125.4274 | 125.4274 | 114.7075 | 95.1394 | 75.5714 | 61.4004 | 50.0046 | 30.4365
Battery | 18 | 10 | 23.2257 | 20.123 | 18.4093 | 17.6641 | 4.9143 | 4.8176 | 2.8456 | 0 | 0 | 13.7091 | 31.2208 | 48.7326 | 66.2444 | 83.7561 | 101.2679 | 118.7796 | 125.4274 | 120.6472 | 109.9628 | 91.7445 | 72.1764 | 59.287 | 49.1548 | 29.5867
Battery | 18 | 11 | 20.8251 | 15.9602 | 12.8731 | 10.9249 | 9.7055 | 8.497 | 5.3649 | 0 | 0 | 17.5118 | 35.0235 | 52.5353 | 70.047 | 87.5588 | 105.0705 | 122.5823 | 123.6382 | 114.0579 | 102.1993 | 86.9609 | 70.303 | 54.968 | 42.0703 | 30.2793
Battery | 19 | 0 | 19.8589 | 12.4419 | 12.4419 | 8.2971 | 8.2971 | 5.2931 | 0 | 0 | 0 | 16.3507 | 32.7014 | 49.052 | 65.4027 | 81.7534 | 98.1041 | 114.4547 | 116.8746 | 113.7581 | 100.3092 | 82.8643 | 64.5937 | 47.1907 | 32.2258 | 32.2258
Battery | 19 | 1 | 19.3616 | 12.3579 | 6.4554 | 6.4554 | 3.2444 | 0 | 0 | 0 | 0 | 16.3507 | 32.7014 | 49.052 | 65.4027 | 81.7534 | 98.1041 | 114.4547 | 116.8746 | 116.8746 | 103.7039 | 86.2183 | 67.9477 | 50.7501 | 35.6794 | 31.0867
Battery | 19 | 2 | 18.2089 | 13.7976 | 10.8987 | 9.11 | 3.5098 | 2.7291 | 0 | 0 | 0 | 16.3507 | 24.9026 | 41.2533 | 57.1735 | 71.4069 | 87.7576 | 104.1083 | 116.8746 | 116.8746 | 107.0841 | 88.8135 | 72.6252 | 57.6565 | 45.2972 | 27.0266
Battery | 19 | 3 | 28.1747 | 25.0315 | 9.1688 | 8.5357 | 0 | 0 | 0 | 0 | 0 | 16.3507 | 30.9225 | 47.2732 | 63.6239 | 79.9745 | 96.3252 | 112.6759 | 116.8746 | 116.8746 | 112.5264 | 94.2558 | 75.9852 | 63.2146 | 53.1822 | 34.9115
Battery | 19 | 4 | 24.6036 | 19.9763 | 2.791 | 1.28 | 0.4974 | 0 | 0 | 0 | 2.7309 | 19.0816 | 35.1213 | 51.4719 | 67.8226 | 84.1733 | 100.524 | 116.8746 | 116.8746 | 116.8746 | 112.4697 | 94.5155 | 76.2449 | 62.026 | 50.2918 | 32.0211
Battery | 19 | 5 | 26.6708 | 18.0892 | 10.6987 | 4.7891 | 0 | 0 | 0 | 0 | 0.76814 | 17.1188 | 33.4695 | 49.8202 | 66.1708 | 82.5215 | 98.8722 | 115.2229 | 115.2229 | 116.8746 | 114.4485 | 99.501 | 82.3972 | 66.1548 | 51.9783 | 37.6278
Battery | 19 | 6 | 28.4509 | 17.3519 | 7.4631 | 7.4631 | 0 | 0 | 0 | 0 | 0 | 16.3507 | 32.7014 | 49.052 | 65.4027 | 80.831 | 97.1816 | 113.5323 | 116.8746 | 116.8746 | 113.9461 | 96.7996 | 78.529 | 60.2584 | 43.8224 | 43.8224
Battery | 19 | 7 | 29.9066 | 18.6291 | 18.6291 | 10.0769 | 2.5524 | 2.5524 | 0 | 0 | 0 | 16.3507 | 32.7014 | 49.052 | 65.4027 | 81.7534 | 98.1041 | 114.4547 | 116.8746 | 116.8746 | 116.8746 | 98.7865 | 80.5159 | 62.2453 | 45.492 | 45.492
Battery | 19 | 8 | 20.6196 | 11.2302 | 11.2302 | 11.2302 | 5.4591 | 0 | 0 | 0 | 0 | 16.3507 | 31.6876 | 48.0383 | 64.3889 | 80.7396 | 97.0903 | 113.441 | 116.8746 | 116.8746 | 116.8746 | 99.5621 | 81.2915 | 63.2927 | 47.7893 | 33.9394
Battery | 19 | 9 | 20.188 | 16.1995 | 13.5026 | 11.893 | 3.3878 | 2.6587 | 0 | 0 | 0 | 16.3507 | 29.7599 | 46.1106 | 62.4613 | 78.8119 | 95.1626 | 111.5133 | 116.8746 | 116.8746 | 106.4829 | 88.2123 | 69.9416 | 55.9282 | 37.6575 | 27.732
Battery | 19 | 10 | 27.5602 | 11.0382 | 10.1049 | 10.1049 | 10.1049 | 3.375 | 2.1705 | 0 | 0 | 12.7745 | 29.1252 | 45.4759 | 61.8265 | 78.1772 | 94.5279 | 110.8786 | 116.8746 | 112.5528 | 102.2002 | 83.9296 | 69.7533 | 51.4827 | 41.7099 | 33.3733
Battery | 19 | 11 | 15.8054 | 11.5632 | 9.1878 | 8.0083 | 7.5939 | 7.1909 | 4.7683 | 0 | 0 | 16.3507 | 32.7014 | 49.052 | 65.4027 | 81.7534 | 98.1041 | 114.4547 | 116.8746 | 107.6376 | 96.0521 | 80.9178 | 64.2931 | 49.0573 | 36.3808 | 24.8662

## Unserved Demand
Year | Day | Hour 0 | Hour 1 | Hour 2 | Hour 3 | Hour 4 | Hour 5 | Hour 6 | Hour 7 | Hour 8 | Hour 9 | Hour 10 | Hour 11 | Hour 12 | Hour 13 | Hour 14 | Hour 15 | Hour 16 | Hour 17 | Hour 18 | Hour 19 | Hour 20 | Hour 21 | Hour 22 | Hour 23
0 | 0 | 0 | 0 | 0 | 0 | 0 | 0 | 0 | 0 | 0 | 0 | 0 | 0 | 0 | 0 | 0 | 0 | 0 | 0 | 0 | 0 | 0 | 0 | 0 | 0
0 | 1 | 0 | 0 | 0 | 0 | 0 | 0 | 0 | 0 | 0 | 0 | 0 | 0 | 0 | 0 | 0 | 0 | 0 | 0 | 0 | 0 | 0 | 0 | 0 | 0
0 | 2 | 0 | 0 | 0 | 0 | 0 | 0 | 0 | 0 | 0 | 0 | 0 | 0 | 0 | 0 | 0 | 0 | 0 | 0 | 0 | 0 | 0 | 0 | 0 | 0
0 | 3 | 0 | 0 | 0 | 0 | 0 | 0 | 0 | 0 | 0 | 0 | 0 | 0 | 0 | 0 | 0 | 0 | 0 | 0 | 0 | 0 | 0 | 0 | 0 | 0
0 | 4 | 0 | 0 | 0 | 0 | 0 | 0 | 0 | 0 | 0 | 0 | 0 | 0 | 0 | 0 | 0 | 0 | 0 | 0 | 0 | 0 | 0 | 0 | 0 | 0
0 | 5 | 0 | 0 | 0 | 0 | 0 | 0 | 0 | 0 | 0 | 0 | 0 | 0 | 0 | 0 | 0 | 0 | 0 | 0 | 0 | 0 | 0 | 0 | 0 | 0
0 | 6 | 0 | 0 | 0 | 0 | 0 | 0 | 0 | 0 | 0 | 0 | 0 | 0 | 0 | 0 | 0 | 0 | 0 | 0 | 0 | 0 | 0 | 0 | 0 | 0
0 | 7 | 0.39832 | 0.53198 | 0 | 0 | 0 | 0 | 0 | 0 | 0 | 0 | 0 | 0 | 0 | 0 | 0 | 0 | 0 | 0 | 0 | 0 | 0 | 0 | 0 | 0
0 | 8 | 0 | 0 | 0 | 0 | 0 | 0 | 0 | 0 | 0 | 0 | 0 | 0 | 0 | 0 | 0 | 0 | 0 | 0 | 0 | 0 | 0 | 0 | 0 | 0
0 | 9 | 0 | 0 | 0 | 0 | 0 | 0 | 0 | 0 | 0 | 0 | 0 | 0 | 0 | 0 | 0 | 0 | 0 | 0 | 0 | 0 | 0 | 0 | 0 | 0
0 | 10 | 0 | 0 | 0 | 0 | 0 | 0 | 0 | 0 | 0 | 0 | 0 | 0 | 0 | 0 | 0 | 0 | 0 | 0 | 0 | 0 | 0 | 0 | 0 | 0
0 | 11 | 0 | 0 | 0 | 0 | 0 | 0 | 0 | 0 | 0 | 0 | 0 | 0 | 0 | 0 | 0 | 0 | 0 | 0 | 0 | 0 | 0 | 0 | 0 | 0
1 | 0 | 0 | 0 | 0 | 0 | 0 | 0 | 0 | 0 | 0 | 0 | 0 | 0 | 0 | 0 | 0 | 0 | 0 | 0 | 0 | 0 | 0 | 0 | 0 | 0
1 | 1 | 0 | 0 | 0 | 0 | 0 | 0 | 0 | 0 | 0 | 0 | 0 | 0 | 0 | 0 | 0 | 0 | 0 | 0 | 0 | 0 | 0 | 0 | 0 | 0
1 | 2 | 0 | 0 | 0 | 0 | 0 | 0 | 0 | 0 | 0 | 0 | 0 | 0 | 0 | 0 | 0 | 0 | 0 | 0 | 0 | 0 | 0 | 0 | 0 | 0
1 | 3 | 0 | 0 | 0 | 0 | 0 | 0 | 0 | 0 | 0 | 0 | 0 | 0 | 0 | 0 | 0 | 0 | 0 | 0 | 0 | 0 | 0 | 0 | 0 | 0
1 | 4 | 0 | 0 | 0 | 0 | 0 | 0 | 0 | 0 | 0 | 0 | 0 | 0 | 0 | 0 | 0 | 0 | 0 | 0 | 0 | 0 | 0 | 0 | 0 | 0
1 | 5 | 0 | 0 | 0 | 0 | 0 | 0 | 0 | 0 | 0 | 0 | 0 | 0 | 0 | 0 | 0 | 0 | 0 | 0 | 0 | 0 | 0 | 0 | 0 | 0
1 | 6 | 0 | 0 | 0 | 0 | 0 | 0 | 0 | 0 | 0 | 0 | 0 | 0 | 0 | 0 | 0 | 0 | 0 | 0 | 0 | 0 | 0 | 0 | 0 | 0
1 | 7 | 0 | 0 | 0 | 0 | 0 | 0 | 0 | 0 | 0 | 0 | 0 | 0 | 0 | 0 | 0 | 0 | 0 | 0 | 0 | 0 | 0 | 0 | 0 | 0
1 | 8 | 0 | 0 | 0 | 0 | 0 | 0 | 0 | 0 | 0 | 0 | 0 | 0 | 0 | 0 | 0 | 0 | 0 | 0 | 0 | 0 | 0 | 0 | 0 | 0
1 | 9 | 0 | 0 | 0 | 0 | 0 | 0 | 0 | 0 | 0 | 0 | 0 | 0 | 0 | 0 | 0 | 0 | 0 | 0 | 0 | 0 | 0 | 0 | 0 | 0
1 | 10 | 0 | 0 | 0 | 0 | 0 | 0 | 0 | 0 | 0 | 0 | 0 | 0 | 0 | 0 | 0 | 0 | 0 | 0 | 0 | 0 | 0 | 0 | 0 | 0
1 | 11 | 0 | 0 | 0 | 0 | 0 | 0 | 0 | 0 | 0 | 0 | 0 | 0 | 0 | 0 | 0 | 0 | 0 | 0 | 0 | 0 | 0 | 0 | 0 | 0
2 | 0 | 0 | 0 | 0 | 0 | 0 | 0 | 0 | 0 | 0 | 0 | 0 | 0 | 0 | 0 | 0 | 0 | 0 | 0 | 0 | 0 | 0 | 0 | 0 | 0
2 | 1 | 0 | 0 | 0 | 0 | 0 | 0 | 0 | 0 | 0 | 0 | 0 | 0 | 0 | 0 | 0 | 0 | 0 | 0 | 0 | 0 | 0 | 0 | 0 | 0
2 | 2 | 0 | 0 | 0 | 0 | 0 | 0 | 0 | 0 | 0 | 0 | 0 | 0 | 0 | 0 | 0 | 0 | 0 | 0 | 0 | 0 | 0 | 0 | 0 | 0
2 | 3 | 0 | 0 | 0 | 0 | 0 | 0 | 0 | 0 | 0 | 0 | 0 | 0 | 0 | 0 | 0 | 0 | 0 | 0 | 0 | 0 | 0 | 0 | 0 | 0
2 | 4 | 0 | 0 | 0 | 0 | 0 | 0 | 0 | 0 | 0 | 0 | 0 | 0 | 0 | 0 | 0 | 0 | 0 | 0 | 0 | 0 | 0 | 0 | 0 | 0
2 | 5 | 0 | 0 | 0 | 0 | 0 | 0 | 0 | 0 | 0 | 0 | 0 | 0 | 0 | 0 | 0 | 0 | 0 | 0 | 0 | 0 | 0 | 0 | 0 | 0
2 | 6 | 0 | 0 | 0 | 0 | 0 | 0 | 0 | 0 | 0 | 0 | 0 | 0 | 0 | 0 | 0 | 0 | 0 | 0 | 0 | 0 | 0 | 0 | 0 | 0
2 | 7 | 0 | 0 | 0 | 0 | 0 | 0 | 0 | 0 | 0 | 0 | 0 | 0 | 0 | 0 | 0 | 0 | 0 | 0 | 0 | 0 | 0 | 0 | 0 | 0
2 | 8 | 0 | 0 | 0 | 0 | 0 | 0 | 0 | 0 | 0 | 0 | 0 | 0 | 0 | 0 | 0 | 0 | 0 | 0 | 0 | 0 | 0 | 0 | 0 | 0
2 | 9 | 0 | 0 | 0 | 0 | 0 | 0 | 0 | 0 | 0 | 0 | 0 | 0 | 0 | 0 | 0 | 0 | 0 | 0 | 0 | 0 | 0 | 0 | 0 | 0
2 | 10 | 0 | 0 | 0 | 0 | 0 | 0 | 0 | 0 | 0 | 0 | 0 | 0 | 0 | 0 | 0 | 0 | 0 | 0 | 0 | 0 | 0 | 0 | 0 | 0
2 | 11 | 0 | 0 | 0 | 0 | 0 | 0 | 0 | 0 | 0 | 0 | 0 | 0 | 0 | 0 | 0 | 0 | 0 | 0 | 0 | 0 | 0 | 0 | 0 | 0
3 | 0 | 0 | 0 | 0 | 0 | 0 | 0 | 0 | 0 | 0 | 0 | 0 | 0 | 0 | 0 | 0 | 0 | 0 | 0 | 0 | 0 | 0 | 0 | 0 | 0
3 | 1 | 0 | 0 | 0 | 0 | 0 | 0 | 0 | 0 | 0 | 0 | 0 | 0 | 0 | 0 | 0 | 0 | 0 | 0 | 0 | 0 | 0 | 0 | 0 | 0
3 | 2 | 0 | 0 | 0 | 0 | 0 | 0 | 0 | 0 | 0 | 0 | 0 | 0 | 0 | 0 | 0 | 0 | 0 | 0 | 0 | 0 | 0 | 0 | 0 | 0
3 | 3 | 0 | 0 | 0 | 0 | 0 | 0 | 0 | 0 | 0 | 0 | 0 | 0 | 0 | 0 | 0 | 0 | 0 | 0 | 0 | 0 | 0 | 0 | 0 | 0
3 | 4 | 0 | 0 | 0 | 0 | 0 | 0 | 0 | 0 | 0 | 0 | 0 | 0 | 0 | 0 | 0 | 0 | 0 | 0 | 0 | 0 | 0 | 0 | 0 | 0
3 | 5 | 0 | 0 | 0 | 0 | 0 | 0 | 0 | 0 | 0 | 0 | 0 | 0 | 0 | 0 | 0 | 0 | 0 | 0 | 0 | 0 | 0 | 0 | 0 | 0
3 | 6 | 0 | 0 | 0 | 0 | 0 | 0 | 0 | 0 | 0 | 0 | 0 | 0 | 0 | 0 | 0 | 0 | 0 | 0 | 0 | 0 | 0 | 0 | 0 | 0
3 | 7 | 0 | 0 | 0 | 0 | 0 | 0 | 0 | 0 | 0 | 0 | 0 | 0 | 0 | 0 | 0 | 0 | 0 | 0 | 0 | 0 | 0 | 0 | 0 | 0
3 | 8 | 0 | 0 | 0 | 0 | 0 | 0 | 0 | 0 | 0 | 0 | 0 | 0 | 0 | 0 | 0 | 0 | 0 | 0 | 0 | 0 | 0 | 0 | 0 | 0
3 | 9 | 0 | 0 | 0 | 0 | 0 | 0 | 0 | 0 | 0 | 0 | 0 | 0 | 0 | 0 | 0 | 0 | 0 | 0 | 0 | 0 | 0 | 0 | 0 | 0
3 | 10 | 0 | 0 | 0 | 0 | 0 | 0 | 0 | 0 | 0 | 0 | 0 | 0 | 0 | 0 | 0 | 0 | 0 | 0 | 0 | 0 | 0 | 0 | 0 | 0
3 | 11 | 0 | 0 | 0 | 0 | 0 | 0 | 0 | 0 | 0 | 0 | 0 | 0 | 0 | 0 | 0 | 0 | 0 | 0 | 0 | 0 | 0 | 0 | 0 | 0
4 | 0 | 0 | 0 | 0 | 0 | 0 | 0 | 0 | 0 | 0 | 0 | 0 | 0 | 0 | 0 | 0 | 0 | 0 | 0 | 0 | 0 | 0 | 0 | 0 | 0
4 | 1 | 0 | 0 | 0 | 0 | 0 | 0 | 0 | 0 | 0 | 0 | 0 | 0 | 0 | 0 | 0 | 0 | 0 | 0 | 0 | 0 | 0 | 0 | 0 | 0
4 | 2 | 0 | 0 | 0 | 0 | 0 | 0 | 0 | 0 | 0 | 0 | 0 | 0 | 0 | 0 | 0 | 0 | 0 | 0 | 0 | 0 | 0 | 0 | 0 | 0
4 | 3 | 0 | 0 | 0 | 0 | 0 | 0 | 0 | 0 | 0 | 0 | 0 | 0 | 0 | 0 | 0 | 0 | 0 | 0 | 0 | 0 | 0 | 0 | 0 | 0
4 | 4 | 0 | 0 | 0 | 0 | 0 | 0 | 0 | 0 | 0 | 0 | 0 | 0 | 0 | 0 | 0 | 0 | 0 | 0 | 0 | 0 | 0 | 0 | 0 | 0
4 | 5 | 0 | 0 | 0 | 0 | 0 | 0 | 0 | 0 | 0 | 0 | 0 | 0 | 0 | 0 | 0 | 0 | 0 | 0 | 0 | 0 | 0 | 0 | 0 | 0
4 | 6 | 0 | 0 | 0 | 0 | 0 | 0 | 0 | 0 | 0 | 0 | 0 | 0 | 0 | 0 | 0 | 0 | 0 | 0 | 0 | 0 | 0 | 0 | 0 | 0
4 | 7 | 0 | 0 | 0 | 0 | 0 | 0 | 0 | 0 | 0 | 0 | 0 | 0 | 0 | 0 | 0 | 0 | 0 | 0 | 0 | 0 | 0 | 0 | 0 | 0
4 | 8 | 0 | 0 | 0 | 0 | 0 | 0 | 0 | 0 | 0 | 0 | 0 | 0 | 0 | 0 | 0 | 0 | 0 | 0 | 0 | 0 | 0 | 0 | 0 | 0
4 | 9 | 0 | 0 | 0 | 0 | 0 | 0 | 0 | 0 | 0 | 0 | 0 | 0 | 0 | 0 | 0 | 0 | 0 | 0 | 0 | 0 | 0 | 0 | 0 | 0
4 | 10 | 0 | 0 | 0 | 0 | 0 | 0 | 0 | 0 | 0 | 0 | 0 | 0 | 0 | 0 | 0 | 0 | 0 | 0 | 0 | 0 | 0 | 0 | 0 | 0
4 | 11 | 0 | 0 | 0 | 0 | 0 | 0 | 0 | 0 | 0 | 0 | 0 | 0 | 0 | 0 | 0 | 0 | 0 | 0 | 0 | 0 | 0 | 0 | 0 | 0
5 | 0 | 0 | 0 | 0 | 0 | 0 | 0 | 0 | 0 | 0 | 0 | 0 | 0 | 0 | 0 | 0 | 0 | 0 | 0 | 0 | 0 | 0 | 0 | 0 | 0
5 | 1 | 0 | 0 | 0 | 0 | 0 | 0 | 0 | 0 | 0 | 0 | 0 | 0 | 0 | 0 | 0 | 0 | 0 | 0 | 0 | 0 | 0 | 0 | 0 | 0
5 | 2 | 0 | 0 | 0 | 0 | 0 | 0 | 0 | 0 | 0 | 0 | 0 | 0 | 0 | 0 | 0 | 0 | 0 | 0 | 0 | 0 | 0 | 0 | 0 | 0
5 | 3 | 0 | 0 | 0 | 0 | 0 | 0 | 0 | 0 | 0 | 0 | 0 | 0 | 0 | 0 | 0 | 0 | 0 | 0 | 0 | 0 | 0 | 0 | 0 | 0
5 | 4 | 0 | 0 | 0 | 0 | 0 | 0 | 0 | 0 | 0 | 0 | 0 | 0 | 0 | 0 | 0 | 0 | 0 | 0 | 0 | 0 | 0 | 0 | 0 | 0
5 | 5 | 0 | 0 | 0 | 0 | 0 | 0 | 0 | 0 | 0 | 0 | 0 | 0 | 0 | 0 | 0 | 0 | 0 | 0 | 0 | 0 | 0 | 0 | 0 | 0
5 | 6 | 0 | 0 | 0 | 0 | 0 | 0 | 0 | 0 | 0 | 0 | 0 | 0 | 0 | 0 | 0 | 0 | 0 | 0 | 0 | 0 | 0 | 0 | 0 | 0
5 | 7 | 0 | 0 | 0 | 0 | 0 | 0 | 0 | 0 | 0 | 0 | 0 | 0 | 0 | 0 | 0 | 0 | 0 | 0 | 0 | 0 | 0 | 0 | 0 | 0
5 | 8 | 0 | 0 | 0 | 0 | 0 | 0 | 0 | 0 | 0 | 0 | 0 | 0 | 0 | 0 | 0 | 0 | 0 | 0 | 0 | 0 | 0 | 0 | 0 | 0
5 | 9 | 0 | 0 | 0 | 0 | 0 | 0 | 0 | 0 | 0 | 0 | 0 | 0 | 0 | 0 | 0 | 0 | 0 | 0 | 0 | 0 | 0 | 0 | 0 | 0
5 | 10 | 0 | 0 | 0 | 0 | 0 | 0 | 0 | 0 | 0 | 0 | 0 | 0 | 0 | 0 | 0 | 0 | 0 | 0 | 0 | 0 | 0 | 0 | 0 | 0
5 | 11 | 0 | 0 | 0 | 0 | 0 | 0 | 0 | 0 | 0 | 0 | 0 | 0 | 0 | 0 | 0 | 0 | 0 | 0 | 0 | 0 | 0 | 0 | 0 | 0
6 | 0 | 0 | 0 | 0 | 0 | 0 | 0 | 0 | 0 | 0 | 0 | 0 | 0 | 0 | 0 | 0 | 0 | 0 | 0 | 0 | 0 | 0 | 0 | 0 | 0
6 | 1 | 0 | 0 | 0 | 0 | 0 | 0 | 0 | 0 | 0 | 0 | 0 | 0 | 0 | 0 | 0 | 0 | 0 | 0 | 0 | 0 | 0 | 0 | 0 | 0
6 | 2 | 0 | 0 | 0 | 0 | 0 | 0 | 0 | 0 | 0 | 0 | 0 | 0 | 0 | 0 | 0 | 0 | 0 | 0 | 0 | 0 | 0 | 0 | 0 | 0
6 | 3 | 0 | 0 | 0 | 0 | 0 | 0 | 0 | 0 | 0 | 0 | 0 | 0 | 0 | 0 | 0 | 0 | 0 | 0 | 0 | 0 | 0 | 0 | 0 | 0
6 | 4 | 0 | 0 | 0 | 0 | 0 | 0 | 0 | 0 | 0 | 0 | 0 | 0 | 0 | 0 | 0 | 0 | 0 | 0 | 0 | 0 | 0 | 0 | 0 | 0
6 | 5 | 0 | 0 | 0 | 0 | 0 | 0 | 0 | 0 | 0 | 0 | 0 | 0 | 0 | 0 | 0 | 0 | 0 | 0 | 0 | 0 | 0 | 0 | 0 | 0
6 | 6 | 0 | 0 | 0 | 0 | 0 | 0 | 0 | 0 | 0 | 0 | 0 | 0 | 0 | 0 | 0 | 0 | 0 | 0 | 0 | 0 | 0 | 0 | 0 | 0
6 | 7 | 0 | 0 | 0 | 0 | 0 | 0 | 0 | 0 | 0 | 0 | 0 | 0 | 0 | 0 | 0 | 0 | 0 | 0 | 0 | 0 | 0 | 0 | 0 | 0
6 | 8 | 0 | 0 | 0 | 0 | 0 | 0 | 0 | 0 | 0 | 0 | 0 | 0 | 0 | 0 | 0 | 0 | 0 | 0 | 0 | 0 | 0 | 0 | 0 | 0
6 | 9 | 0 | 0 | 0 | 0 | 0 | 0 | 0 | 0 | 0 | 0 | 0 | 0 | 0 | 0 | 0 | 0 | 0 | 0 | 0 | 0 | 0 | 0 | 0 | 0
6 | 10 | 0 | 0 | 0 | 0 | 0 | 0 | 0 | 0 | 0 | 0 | 0 | 0 | 0 | 0 | 0 | 0 | 0 | 0 | 0 | 0 | 0 | 0 | 0 | 0
6 | 11 | 0 | 0 | 0 | 0 | 0 | 0 | 0 | 0 | 0 | 0 | 0 | 0 | 0 | 0 | 0 | 0 | 0 | 0 | 0 | 0 | 0 | 0 | 0 | 0
7 | 0 | 0 | 0 | 0 | 0 | 0 | 0 | 0 | 0 | 0 | 0 | 0 | 0 | 0 | 0 | 0 | 0 | 0 | 0 | 0 | 0 | 0 | 0 | 0 | 0
7 | 1 | 0 | 0 | 0 | 0 | 0 | 0 | 0 | 0 | 0 | 0 | 0 | 0 | 0 | 0 | 0 | 0 | 0 | 0 | 0 | 0 | 0 | 0 | 0 | 0
7 | 2 | 0 | 0 | 0 | 0 | 0 | 0 | 0 | 0 | 0 | 0 | 0 | 0 | 0 | 0 | 0 | 0 | 0 | 0 | 0 | 0 | 0 | 0 | 0 | 0
7 | 3 | 0 | 0 | 0 | 0 | 0 | 0 | 0 | 0 | 0 | 0 | 0 | 0 | 0 | 0 | 0 | 0 | 0 | 0 | 0 | 0 | 0 | 0 | 0 | 0
7 | 4 | 0 | 0 | 0 | 0 | 0 | 0 | 0 | 0 | 0 | 0 | 0 | 0 | 0 | 0 | 0 | 0 | 0 | 0 | 0 | 0 | 0 | 0 | 0 | 0
7 | 5 | 0 | 0 | 0 | 0 | 0 | 0 | 0 | 0 | 0 | 0 | 0 | 0 | 0 | 0 | 0 | 0 | 0 | 0 | 0 | 0 | 0 | 0 | 0 | 0
7 | 6 | 0 | 0 | 0 | 0 | 0 | 0 | 0 | 0 | 0 | 0 | 0 | 0 | 0 | 0 | 0 | 0 | 0 | 0 | 0 | 0 | 0 | 0 | 0 | 0
7 | 7 | 0 | 0 | 0 | 0 | 0 | 0 | 0 | 0 | 0 | 0 | 0 | 0 | 0 | 0 | 0 | 0 | 0 | 0 | 0 | 0 | 0 | 0 | 0 | 0
7 | 8 | 0 | 0 | 0 | 0 | 0 | 0 | 0 | 0 | 0 | 0 | 0 | 0 | 0 | 0 | 0 | 0 | 0 | 0 | 0 | 0 | 0 | 0 | 0 | 0
7 | 9 | 0 | 0 | 0 | 0 | 0 | 0 | 0 | 0 | 0 | 0 | 0 | 0 | 0 | 0 | 0 | 0 | 0 | 0 | 0 | 0 | 0 | 0 | 0 | 0
7 | 10 | 0 | 0 | 0 | 0 | 0 | 0 | 0 | 0 | 0 | 0 | 0 | 0 | 0 | 0 | 0 | 0 | 0 | 0 | 0 | 0 | 0 | 0 | 0 | 0
7 | 11 | 0 | 0 | 0 | 0 | 0 | 0 | 0 | 0 | 0 | 0 | 0 | 0 | 0 | 0 | 0 | 0 | 0 | 0 | 0 | 0 | 0 | 0 | 0 | 0
8 | 0 | 0 | 0 | 0 | 0 | 0 | 0 | 0 | 0 | 0 | 0 | 0 | 0 | 0 | 0 | 0 | 0 | 0 | 0 | 0 | 0 | 0 | 0 | 0 | 0
8 | 1 | 0 | 0 | 0 | 0 | 0 | 0 | 0 | 0 | 0 | 0 | 0 | 0 | 0 | 0 | 0 | 0 | 0 | 0 | 0 | 0 | 0 | 0 | 0 | 0
8 | 2 | 0 | 0 | 0 | 0 | 0 | 0 | 0 | 0 | 0 | 0 | 0 | 0 | 0 | 0 | 0 | 0 | 0 | 0 | 0 | 0 | 0 | 0 | 0 | 0
8 | 3 | 0 | 0 | 0 | 0 | 0 | 0 | 0 | 0 | 0 | 0 | 0 | 0 | 0 | 0 | 0 | 0 | 0 | 0 | 0 | 0 | 0 | 0 | 0 | 0
8 | 4 | 0 | 0 | 0 | 0 | 0 | 0 | 0 | 0 | 0 | 0 | 0 | 0 | 0 | 0 | 0 | 0 | 0 | 0 | 0 | 0 | 0 | 0 | 0 | 0
8 | 5 | 0 | 0 | 0 | 0 | 0 | 0 | 0 | 0 | 0 | 0 | 0 | 0 | 0 | 0 | 0 | 0 | 0 | 0 | 0 | 0 | 0 | 0 | 0 | 0
8 | 6 | 0 | 0 | 0 | 0 | 0 | 0 | 0 | 0 | 0 | 0 | 0 | 0 | 0 | 0 | 0 | 0 | 0 | 0 | 0 | 0 | 0 | 0 | 0 | 0
8 | 7 | 0 | 0 | 0 | 0 | 0 | 0 | 0 | 0 | 0 | 0 | 0 | 0 | 0 | 0 | 0 | 0 | 0 | 0 | 0 | 0 | 0 | 0 | 0 | 0
8 | 8 | 0 | 0 | 0 | 0 | 0 | 0 | 0 | 0 | 0 | 0 | 0 | 0 | 0 | 0 | 0 | 0 | 0 | 0 | 0 | 0 | 0 | 0 | 0 | 0
8 | 9 | 0 | 0 | 0 | 0 | 0 | 0 | 0 | 0 | 0 | 0 | 0 | 0 | 0 | 0 | 0 | 0 | 0 | 0 | 0 | 0 | 0 | 0 | 0 | 0
8 | 10 | 0 | 0 | 0 | 0 | 0 | 0 | 0 | 0 | 0 | 0 | 0 | 0 | 0 | 0 | 0 | 0 | 0 | 0 | 0 | 0 | 0 | 0 | 0 | 0
8 | 11 | 0 | 0 | 0 | 0 | 0 | 0 | 0 | 0 | 0 | 0 | 0 | 0 | 0 | 0 | 0 | 0 | 0 | 0 | 0 | 0 | 0 | 0 | 0 | 0
9 | 0 | 0 | 0 | 0 | 0 | 0 | 0 | 0 | 0 | 0 | 0 | 0 | 0 | 0 | 0 | 0 | 0 | 0 | 0 | 0 | 0 | 0 | 0 | 0 | 0
9 | 1 | 0 | 0 | 0 | 0 | 0 | 0 | 0 | 0 | 0 | 0 | 0 | 0 | 0 | 0 | 0 | 0 | 0 | 0 | 0 | 0 | 0 | 0 | 0 | 0
9 | 2 | 0 | 0 | 0 | 0 | 0 | 0 | 0 | 0 | 0 | 0 | 0 | 0 | 0 | 0 | 0 | 0 | 0 | 0 | 0 | 0 | 0 | 0 | 0 | 0
9 | 3 | 0 | 0 | 0 | 0 | 0 | 0 | 0 | 0 | 0 | 0 | 0 | 0 | 0 | 0 | 0 | 0 | 0 | 0 | 0 | 0 | 0 | 0 | 0 | 0
9 | 4 | 0 | 0 | 0 | 0 | 0 | 0 | 0 | 0 | 0 | 0 | 0 | 0 | 0 | 0 | 0 | 0 | 0 | 0 | 0 | 0 | 0 | 0 | 0 | 0
9 | 5 | 0 | 0 | 0 | 0 | 0 | 0 | 0 | 0 | 0 | 0 | 0 | 0 | 0 | 0 | 0 | 0 | 0 | 0 | 0 | 0 | 0 | 0 | 0 | 0
9 | 6 | 0 | 0 | 0 | 0 | 0 | 0 | 0 | 0 | 0 | 0 | 0 | 0 | 0 | 0 | 0 | 0 | 0 | 0 | 0 | 0 | 0 | 0 | 0 | 0
9 | 7 | 0 | 0 | 0 | 0 | 0 | 0 | 0 | 0 | 0 | 0 | 0 | 0 | 0 | 0 | 0 | 0 | 0 | 0 | 0 | 0 | 0 | 0 | 0 | 0
9 | 8 | 0 | 0 | 0 | 0 | 0 | 0 | 0 | 0 | 0 | 0 | 0 | 0 | 0 | 0 | 0 | 0 | 0 | 0 | 0 | 0 | 0 | 0 | 0 | 0
9 | 9 | 0 | 0 | 0 | 0 | 0 | 0 | 0 | 0 | 0 | 0 | 0 | 0 | 0 | 0 | 0 | 0 | 0 | 0 | 0 | 0 | 0 | 0 | 0 | 0
9 | 10 | 0 | 0 | 0 | 0 | 0 | 0 | 0 | 0 | 0 | 0 | 0 | 0 | 0 | 0 | 0 | 0 | 0 | 0 | 0 | 0 | 0 | 0 | 0 | 0
9 | 11 | 0 | 0 | 0 | 0 | 0 | 0 | 0 | 0 | 0 | 0 | 0 | 0 | 0 | 0 | 0 | 0 | 0 | 0 | 0 | 0 | 0 | 0 | 0 | 0
10 | 0 | 0 | 0 | 0 | 0 | 0 | 0 | 0 | 0 | 0 | 0 | 0 | 0 | 0 | 0 | 0 | 0 | 0 | 0 | 0 | 0 | 0 | 0 | 0 | 0
10 | 1 | 0 | 0 | 0 | 0 | 0 | 0 | 0 | 0 | 0 | 0 | 0 | 0 | 0 | 0 | 0 | 0 | 0 | 0 | 0 | 0 | 0 | 0 | 0 | 0
10 | 2 | 0 | 0 | 0 | 0 | 0 | 0 | 0 | 0 | 0 | 0 | 0 | 0 | 0 | 0 | 0 | 0 | 0 | 0 | 0 | 0 | 0 | 0 | 0 | 0
10 | 3 | 0 | 0 | 0 | 0 | 0 | 0 | 0 | 0 | 0 | 0 | 0 | 0 | 0 | 0 | 0 | 0 | 0 | 0 | 0 | 0 | 0 | 0 | 0 | 0
10 | 4 | 0 | 0 | 0 | 0 | 0 | 0 | 0 | 0 | 0 | 0 | 0 | 0 | 0 | 0 | 0 | 0 | 0 | 0 | 0 | 0 | 0 | 0 | 0 | 0
10 | 5 | 0 | 0 | 0 | 0 | 0 | 0 | 0 | 0 | 0 | 0 | 0 | 0 | 0 | 0 | 0 | 0 | 0 | 0 | 0 | 0 | 0 | 0 | 0 | 0
10 | 6 | 0 | 0 | 0 | 0 | 0 | 0 | 0 | 0 | 0 | 0 | 0 | 0 | 0 | 0 | 0 | 0 | 0 | 0 | 0 | 0 | 0 | 0 | 0 | 0
10 | 7 | 0 | 0 | 0 | 0 | 0 | 0 | 0 | 0 | 0 | 0 | 0 | 0 | 0 | 0 | 0 | 0 | 0 | 0 | 0 | 0 | 0 | 0 | 0 | 0
10 | 8 | 0 | 0 | 0 | 0 | 0 | 0 | 0 | 0 | 0 | 0 | 0 | 0 | 0 | 0 | 0 | 0 | 0 | 0 | 0 | 0 | 0 | 0 | 0 | 0
10 | 9 | 0 | 0 | 0 | 0 | 0 | 0 | 0 | 0 | 0 | 0 | 0 | 0 | 0 | 0 | 0 | 0 | 0 | 0 | 0 | 0 | 0 | 0 | 0 | 0
10 | 10 | 0 | 0 | 0 | 0 | 0 | 0 | 0 | 0 | 0 | 0 | 0 | 0 | 0 | 0 | 0 | 0 | 0 | 0 | 0 | 0 | 0 | 0 | 0 | 0
10 | 11 | 0 | 0 | 0 | 0 | 0 | 0 | 0 | 0 | 0 | 0 | 0 | 0 | 0 | 0 | 0 | 0 | 0 | 0 | 0 | 0 | 0 | 0 | 0 | 0
11 | 0 | 0 | 0 | 0 | 0 | 0 | 0 | 0 | 0 | 0 | 0 | 0 | 0 | 0 | 0 | 0 | 0 | 0 | 0 | 0 | 0 | 0 | 0 | 0 | 0
11 | 1 | 0 | 0 | 0 | 0 | 0 | 0 | 0 | 0 | 0 | 0 | 0 | 0 | 0 | 0 | 0 | 0 | 0 | 0 | 0 | 0 | 0 | 0 | 0 | 0
11 | 2 | 0 | 0 | 0 | 0 | 0 | 0 | 0 | 0 | 0 | 0 | 0 | 0 | 0 | 0 | 0 | 0 | 0 | 0 | 0 | 0 | 0 | 0 | 0 | 0
11 | 3 | 0 | 0 | 0 | 0 | 0 | 0 | 0 | 0 | 0 | 0 | 0 | 0 | 0 | 0 | 0 | 0 | 0 | 0 | 0 | 0 | 0 | 0 | 0 | 0
11 | 4 | 0 | 0 | 0 | 0 | 0 | 0 | 0 | 0 | 0 | 0 | 0 | 0 | 0 | 0 | 0 | 0 | 0 | 0 | 0 | 0 | 0 | 0 | 0 | 0
11 | 5 | 0 | 0 | 0 | 0 | 0 | 0 | 0 | 0 | 0 | 0 | 0 | 0 | 0 | 0 | 0 | 0 | 0 | 0 | 0 | 0 | 0 | 0 | 0 | 0
11 | 6 | 0 | 0 | 0 | 0 | 0 | 0 | 0 | 0 | 0 | 0 | 0 | 0 | 0 | 0 | 0 | 0 | 0 | 0 | 0 | 0 | 0 | 0 | 0 | 0
11 | 7 | 0 | 0 | 0 | 0 | 0 | 0 | 0 | 0 | 0 | 0 | 0 | 0 | 0 | 0 | 0 | 0 | 0 | 0 | 0 | 0 | 0 | 0 | 0 | 0
11 | 8 | 0 | 0 | 0 | 0 | 0 | 0 | 0 | 0 | 0 | 0 | 0 | 0 | 0 | 0 | 0 | 0 | 0 | 0 | 0 | 0 | 0 | 0 | 0 | 0
11 | 9 | 0 | 0 | 0 | 0 | 0 | 0 | 0 | 0 | 0 | 0 | 0 | 0 | 0 | 0 | 0 | 0 | 0 | 0 | 0 | 0 | 0 | 0 | 0 | 0
11 | 10 | 0 | 0 | 0 | 0 | 0 | 0 | 0 | 0 | 0 | 0 | 0 | 0 | 0 | 0 | 0 | 0 | 0 | 0 | 0 | 0 | 0 | 0 | 0 | 0
11 | 11 | 0 | 0 | 0 | 0 | 0 | 0 | 0 | 0 | 0 | 0 | 0 | 0 | 0 | 0 | 0 | 0 | 0 | 0 | 0 | 0 | 0 | 0 | 0 | 0
12 | 0 | 0 | 0 | 0 | 0 | 0 | 0 | 0 | 0 | 0 | 0 | 0 | 0 | 0 | 0 | 0 | 0 | 0 | 0 | 0 | 0 | 0 | 0 | 0 | 0
12 | 1 | 0 | 0 | 0 | 0 | 0 | 0 | 0 | 0 | 0 | 0 | 0 | 0 | 0 | 0 | 0 | 0 | 0 | 0 | 0 | 0 | 0 | 0 | 0 | 0
12 | 2 | 0 | 0 | 0 | 0 | 0 | 0 | 0 | 0 | 0 | 0 | 0 | 0 | 0 | 0 | 0 | 0 | 0 | 0 | 0 | 0 | 0 | 0 | 0 | 0
12 | 3 | 0 | 0 | 0 | 0 | 0 | 0 | 0 | 0 | 0 | 0 | 0 | 0 | 0 | 0 | 0 | 0 | 0 | 0 | 0 | 0 | 0 | 0 | 0 | 0
12 | 4 | 0 | 0 | 0 | 0 | 0 | 0 | 0 | 0 | 0 | 0 | 0 | 0 | 0 | 0 | 0 | 0 | 0 | 0 | 0 | 0 | 0 | 0 | 0 | 0
12 | 5 | 0 | 0 | 0 | 0 | 0 | 0 | 0 | 0 | 0 | 0 | 0 | 0 | 0 | 0 | 0 | 0 | 0 | 0 | 0 | 0 | 0 | 0 | 0 | 0
12 | 6 | 0 | 0 | 0 | 0 | 0 | 0 | 0 | 0 | 0 | 0 | 0 | 0 | 0 | 0 | 0 | 0 | 0 | 0 | 0 | 0 | 0 | 0 | 0 | 0
12 | 7 | 0 | 0 | 0 | 0 | 0 | 0 | 0 | 0 | 0 | 0 | 0 | 0 | 0 | 0 | 0 | 0 | 0 | 0 | 0 | 0 | 0 | 0 | 0 | 0
12 | 8 | 0 | 0 | 0 | 0 | 0 | 0 | 0 | 0 | 0 | 0 | 0 | 0 | 0 | 0 | 0 | 0 | 0 | 0 | 0 | 0 | 0 | 0 | 0 | 0
12 | 9 | 0 | 0 | 0 | 0 | 0 | 0 | 0 | 0 | 0 | 0 | 0 | 0 | 0 | 0 | 0 | 0 | 0 | 0 | 0 | 0 | 0 | 0 | 0 | 0
12 | 10 | 0 | 0 | 0 | 0 | 0 | 0 | 0 | 0 | 0 | 0 | 0 | 0 | 0 | 0 | 0 | 0 | 0 | 0 | 0 | 0 | 0 | 0 | 0 | 0
12 | 11 | 0 | 0 | 0 | 0 | 0 | 0 | 0 | 0 | 0 | 0 | 0 | 0 | 0 | 0 | 0 | 0 | 0 | 0 | 0 | 0 | 0 | 0 | 0 | 0
13 | 0 | 0 | 0 | 0 | 0 | 0 | 0 | 0 | 0 | 0 | 0 | 0 | 0 | 0 | 0 | 0 | 0 | 0 | 0 | 0 | 0 | 0 | 0 | 0 | 0
13 | 1 | 0 | 0 | 0 | 0 | 0 | 0 | 0 | 0 | 0 | 0 | 0 | 0 | 0 | 0 | 0 | 0 | 0 | 0 | 0 | 0 | 0 | 0 | 0 | 0
13 | 2 | 0 | 0 | 0 | 0 | 0 | 0 | 0 | 0 | 0 | 0 | 0 | 0 | 0 | 0 | 0 | 0 | 0 | 0 | 0 | 0 | 0 | 0 | 0 | 0
13 | 3 | 0 | 0 | 0 | 0 | 0 | 0 | 0 | 0 | 0 | 0 | 0 | 0 | 0 | 0 | 0 | 0 | 0 | 0 | 0 | 0 | 0 | 0 | 0 | 0
13 | 4 | 0 | 0 | 0 | 0 | 0 | 0 | 0 | 0 | 0 | 0 | 0 | 0 | 0 | 0 | 0 | 0 | 0 | 0 | 0 | 0 | 0 | 0 | 0 | 0
13 | 5 | 0 | 0 | 0 | 0 | 0 | 0 | 0 | 0 | 0 | 0 | 0 | 0 | 0 | 0 | 0 | 0 | 0 | 0 | 0 | 0 | 0 | 0 | 0 | 0
13 | 6 | 0 | 0 | 0 | 0 | 0 | 0 | 0 | 0 | 0 | 0 | 0 | 0 | 0 | 0 | 0 | 0 | 0 | 0 | 0 | 0 | 0 | 0 | 0 | 0
13 | 7 | 0 | 0 | 0 | 0 | 0 | 0 | 0 | 0 | 0 | 0 | 0 | 0 | 0 | 0 | 0 | 0 | 0 | 0 | 0 | 0 | 0 | 0 | 0 | 0
13 | 8 | 0 | 0 | 0 | 0 | 0 | 0 | 0 | 0 | 0 | 0 | 0 | 0 | 0 | 0 | 0 | 0 | 0 | 0 | 0 | 0 | 0 | 0 | 0 | 0
13 | 9 | 0 | 0 | 0 | 0 | 0 | 0 | 0 | 0 | 0 | 0 | 0 | 0 | 0 | 0 | 0 | 0 | 0 | 0 | 0 | 0 | 0 | 0 | 0 | 0
13 | 10 | 0 | 0 | 0 | 0 | 0 | 0 | 0 | 0 | 0 | 0 | 0 | 0 | 0 | 0 | 0 | 0 | 0 | 0 | 0 | 0 | 0 | 0 | 0 | 0
13 | 11 | 0 | 0 | 0 | 0 | 0 | 0 | 0 | 0 | 0 | 0 | 0 | 0 | 0 | 0 | 0 | 0 | 0 | 0 | 0 | 0 | 0 | 0 | 0 | 0
14 | 0 | 0 | 0 | 0 | 0 | 0 | 0 | 0 | 0 | 0 | 0 | 0 | 0 | 0 | 0 | 0 | 0 | 0 | 0 | 0 | 0 | 0 | 0 | 0 | 0
14 | 1 | 0 | 0 | 0 | 0 | 0 | 0 | 0 | 0 | 0 | 0 | 0 | 0 | 0 | 0 | 0 | 0 | 0 | 0 | 0 | 0 | 0 | 0 | 0 | 0
14 | 2 | 0 | 0 | 0 | 0 | 0 | 0 | 0 | 0 | 0 | 0 | 0 | 0 | 0 | 0 | 0 | 0 | 0 | 0 | 0 | 0 | 0 | 0 | 0 | 0
14 | 3 | 0 | 0 | 0 | 0 | 0 | 0 | 0 | 0 | 0 | 0 | 0 | 0 | 0 | 0 | 0 | 0 | 0 | 0 | 0 | 0 | 0 | 0 | 0 | 0
14 | 4 | 0 | 0 | 0 | 0 | 0 | 0 | 0 | 0 | 0 | 0 | 0 | 0 | 0 | 0 | 0 | 0 | 0 | 0 | 0 | 0 | 0 | 0 | 0 | 0
14 | 5 | 0 | 0 | 0 | 0 | 0 | 0 | 0 | 0 | 0 | 0 | 0 | 0 | 0 | 0 | 0 | 0 | 0 | 0 | 0 | 0 | 0 | 0 | 0 | 0
14 | 6 | 0 | 0 | 0 | 0 | 0 | 0 | 0 | 0 | 0 | 0 | 0 | 0 | 0 | 0 | 0 | 0 | 0 | 0 | 0 | 0 | 0 | 0 | 0 | 0
14 | 7 | 0 | 0 | 0 | 0 | 0 | 0 | 0 | 0 | 0 | 0 | 0 | 0 | 0 | 0 | 0 | 0 | 0 | 0 | 0 | 0 | 0 | 0 | 0 | 0
14 | 8 | 0 | 0 | 0 | 0 | 0 | 0 | 0 | 0 | 0 | 0 | 0 | 0 | 0 | 0 | 0 | 0 | 0 | 0 | 0 | 0 | 0 | 0 | 0 | 0
14 | 9 | 0 | 0 | 0 | 0 | 0 | 0 | 0 | 0 | 0 | 0 | 0 | 0 | 0 | 0 | 0 | 0 | 0 | 0 | 0 | 0 | 0 | 0 | 0 | 0
14 | 10 | 0 | 0 | 0 | 0 | 0 | 0 | 0 | 0 | 0 | 0 | 0 | 0 | 0 | 0 | 0 | 0 | 0 | 0 | 0 | 0 | 0 | 0 | 0 | 0
14 | 11 | 0 | 0 | 0 | 0 | 0 | 0 | 0 | 0 | 0 | 0 | 0 | 0 | 0 | 0 | 0 | 0 | 0 | 0 | 0 | 0 | 0 | 0 | 0 | 0
15 | 0 | 0 | 0 | 0 | 0 | 0 | 0 | 0 | 0 | 0 | 0 | 0 | 0 | 0 | 0 | 0 | 0 | 0 | 0 | 0 | 0 | 0 | 0 | 0 | 0
15 | 1 | 0 | 0 | 0 | 0 | 0 | 0 | 0 | 0 | 0 | 0 | 0 | 0 | 0 | 0 | 0 | 0 | 0 | 0 | 0 | 0 | 0 | 0 | 0 | 0
15 | 2 | 0 | 0 | 0 | 0 | 0 | 0 | 0 | 0 | 0 | 0 | 0 | 0 | 0 | 0 | 0 | 0 | 0 | 0 | 0 | 0 | 0 | 0 | 0 | 0
15 | 3 | 0 | 0 | 0 | 0 | 0 | 0 | 0 | 0 | 0 | 0 | 0 | 0 | 0 | 0 | 0 | 0 | 0 | 0 | 0 | 0 | 0 | 0 | 0 | 0
15 | 4 | 0 | 0 | 0 | 0 | 0 | 0 | 0 | 0 | 0 | 0 | 0 | 0 | 0 | 0 | 0 | 0 | 0 | 0 | 0 | 0 | 0 | 0 | 0 | 0
15 | 5 | 0 | 0 | 0 | 0 | 0 | 0 | 0 | 0 | 0 | 0 | 0 | 0 | 0 | 0 | 0 | 0 | 0 | 0 | 0 | 0 | 0 | 0 | 0 | 0
15 | 6 | 0 | 0 | 0 | 0 | 0 | 0 | 0 | 0 | 0 | 0 | 0 | 0 | 0 | 0 | 0 | 0 | 0 | 0 | 0 | 0 | 0 | 0 | 0 | 0
15 | 7 | 0 | 0 | 0 | 0 | 0 | 0 | 0 | 0 | 0 | 0 | 0 | 0 | 0 | 0 | 0 | 0 | 0 | 0 | 0 | 0 | 0 | 0 | 0 | 0
15 | 8 | 0 | 0 | 0 | 0 | 0 | 0 | 0 | 0 | 0 | 0 | 0 | 0 | 0 | 0 | 0 | 0 | 0 | 0 | 0 | 0 | 0 | 0 | 0 | 0
15 | 9 | 0 | 0 | 0 | 0 | 0 | 0 | 0 | 0 | 0 | 0 | 0 | 0 | 0 | 0 | 0 | 0 | 0 | 0 | 0 | 0 | 0 | 0 | 0 | 0
15 | 10 | 0 | 0 | 0 | 0 | 0 | 0 | 0 | 0 | 0 | 0 | 0 | 0 | 0 | 0 | 0 | 0 | 0 | 0 | 0 | 0 | 0 | 0 | 0 | 0
15 | 11 | 0 | 0 | 0 | 0 | 0 | 0 | 0 | 0 | 0 | 0 | 0 | 0 | 0 | 0 | 0 | 0 | 0 | 0 | 0 | 0 | 0 | 0 | 0 | 0
16 | 0 | 0 | 0 | 0 | 0 | 0 | 0 | 0 | 0 | 0 | 0 | 0 | 0 | 0 | 0 | 0 | 0 | 0 | 0 | 0 | 0 | 0 | 0 | 0 | 0
16 | 1 | 0 | 0 | 0 | 0 | 0 | 0 | 0 | 0 | 0 | 0 | 0 | 0 | 0 | 0 | 0 | 0 | 0 | 0 | 0 | 0 | 0 | 0 | 0 | 0
16 | 2 | 0 | 0 | 0 | 0 | 0 | 0 | 0 | 0 | 0 | 0 | 0 | 0 | 0 | 0 | 0 | 0 | 0 | 0 | 0 | 0 | 0 | 0 | 0 | 0
16 | 3 | 0 | 0 | 0 | 0 | 0 | 0 | 0 | 0 | 0 | 0 | 0 | 0 | 0 | 0 | 0 | 0 | 0 | 0 | 0 | 0 | 0 | 0 | 0 | 0
16 | 4 | 0 | 0 | 0 | 0 | 0 | 0 | 0 | 0 | 0 | 0 | 0 | 0 | 0 | 0 | 0 | 0 | 0 | 0 | 0 | 0 | 0 | 0 | 0 | 0
16 | 5 | 0 | 0 | 0 | 0 | 0 | 0 | 0 | 0 | 0 | 0 | 0 | 0 | 0 | 0 | 0 | 0 | 0 | 0 | 0 | 0 | 0 | 0 | 0 | 0
16 | 6 | 0 | 0 | 0 | 0 | 0 | 0 | 0 | 0 | 0 | 0 | 0 | 0 | 0 | 0 | 0 | 0 | 0 | 0 | 0 | 0 | 0 | 0 | 0 | 0
16 | 7 | 0 | 0 | 0 | 0 | 0 | 0 | 0 | 0 | 0 | 0 | 0 | 0 | 0 | 0 | 0 | 0 | 0 | 0 | 0 | 0 | 0 | 0 | 0 | 0
16 | 8 | 0 | 0 | 0 | 0 | 0 | 0 | 0 | 0 | 0 | 0 | 0 | 0 | 0 | 0 | 0 | 0 | 0 | 0 | 0 | 0 | 0 | 0 | 0 | 0
16 | 9 | 0 | 0 | 0 | 0 | 0 | 0 | 0 | 0 | 0 | 0 | 0 | 0 | 0 | 0 | 0 | 0 | 0 | 0 | 0 | 0 | 0 | 0 | 0 | 0
16 | 10 | 0 | 0 | 0 | 0 | 0 | 0 | 0 | 0 | 0 | 0 | 0 | 0 | 0 | 0 | 0 | 0 | 0 | 0 | 0 | 0 | 0 | 0 | 0 | 0
16 | 11 | 0 | 0 | 0 | 0 | 0 | 0 | 0 | 0 | 0 | 0 | 0 | 0 | 0 | 0 | 0 | 0 | 0 | 0 | 0 | 0 | 0 | 0 | 0 | 0
17 | 0 | 0 | 0 | 0 | 0 | 0 | 0 | 0 | 0 | 0 | 0 | 0 | 0 | 0 | 0 | 0 | 0 | 0 | 0 | 0 | 0 | 0 | 0 | 0 | 0
17 | 1 | 0 | 0 | 0 | 0 | 0 | 0 | 0 | 0 | 0 | 0 | 0 | 0 | 0 | 0 | 0 | 0 | 0 | 0 | 0 | 0 | 0 | 0 | 0 | 0
17 | 2 | 0 | 0 | 0 | 0 | 0 | 0 | 0 | 0 | 0 | 0 | 0 | 0 | 0 | 0 | 0 | 0 | 0 | 0 | 0 | 0 | 0 | 0 | 0 | 0
17 | 3 | 0 | 0 | 0 | 0 | 0 | 0 | 0 | 0 | 0 | 0 | 0 | 0 | 0 | 0 | 0 | 0 | 0 | 0 | 0 | 0 | 0 | 0 | 0 | 0
17 | 4 | 0 | 0 | 0 | 0 | 0 | 0 | 0 | 0 | 0 | 0 | 0 | 0 | 0 | 0 | 0 | 0 | 0 | 0 | 0 | 0 | 0 | 0 | 0 | 0
17 | 5 | 0 | 0 | 0 | 0 | 0 | 0 | 0 | 0 | 0 | 0 | 0 | 0 | 0 | 0 | 0 | 0 | 0 | 0 | 0 | 0 | 0 | 0 | 0 | 0
17 | 6 | 0 | 0 | 0 | 0 | 0 | 0 | 0 | 0 | 0 | 0 | 0 | 0 | 0 | 0 | 0 | 0 | 0 | 0 | 0 | 0 | 0 | 0 | 0 | 0
17 | 7 | 0 | 0 | 0 | 0 | 0 | 0 | 0 | 0 | 0 | 0 | 0 | 0 | 0 | 0 | 0 | 0 | 0 | 0 | 0 | 0 | 0 | 0 | 0 | 0
17 | 8 | 0 | 0 | 0 | 0 | 0 | 0 | 0 | 0 | 0 | 0 | 0 | 0 | 0 | 0 | 0 | 0 | 0 | 0 | 0 | 0 | 0 | 0 | 0 | 0
17 | 9 | 0 | 0 | 0 | 0 | 0 | 0 | 0 | 0 | 0 | 0 | 0 | 0 | 0 | 0 | 0 | 0 | 0 | 0 | 0 | 0 | 0 | 0 | 0 | 0
17 | 10 | 0 | 0 | 0 | 0 | 0 | 0 | 0 | 0 | 0 | 0 | 0 | 0 | 0 | 0 | 0 | 0 | 0 | 0 | 0 | 0 | 0 | 0 | 0 | 0
17 | 11 | 0 | 0 | 0 | 0 | 0 | 0 | 0 | 0 | 0 | 0 | 0 | 0 | 0 | 0 | 0 | 0 | 0 | 0 | 0 | 0 | 0 | 0 | 0 | 0
18 | 0 | 0 | 0 | 0 | 0 | 0 | 0 | 0 | 0 | 0 | 0 | 0 | 0 | 0 | 0 | 0 | 0 | 0 | 0 | 0 | 0 | 0 | 0 | 0 | 0
18 | 1 | 0 | 0 | 0 | 0 | 0 | 0 | 0 | 0 | 0 | 0 | 0 | 0 | 0 | 0 | 0 | 0 | 0 | 0 | 0 | 0 | 0 | 0 | 0 | 0
18 | 2 | 0 | 0 | 0 | 0 | 0 | 0 | 0 | 0 | 0 | 0 | 0 | 0 | 0 | 0 | 0 | 0 | 0 | 0 | 0 | 0 | 0 | 0 | 0 | 0
18 | 3 | 0 | 0 | 0 | 0 | 0 | 0 | 0 | 0 | 0 | 0 | 0 | 0 | 0 | 0 | 0 | 0 | 0 | 0 | 0 | 0 | 0 | 0 | 0 | 0
18 | 4 | 0 | 0 | 0 | 0 | 0 | 0 | 0 | 0 | 0 | 0 | 0 | 0 | 0 | 0 | 0 | 0 | 0 | 0 | 0 | 0 | 0 | 0 | 0 | 0
18 | 5 | 0 | 0 | 0 | 0 | 0 | 0 | 0 | 0 | 0 | 0 | 0 | 0 | 0 | 0 | 0 | 0 | 0 | 0 | 0 | 0 | 0 | 0 | 0 | 0
18 | 6 | 0 | 0 | 0 | 0 | 0 | 0 | 0 | 0 | 0 | 0 | 0 | 0 | 0 | 0 | 0 | 0 | 0 | 0 | 0 | 0 | 0 | 0 | 0 | 0
18 | 7 | 0 | 0 | 0 | 0 | 0 | 0 | 0 | 0 | 0 | 0 | 0 | 0 | 0 | 0 | 0 | 0 | 0 | 0 | 0 | 0 | 0 | 0 | 0 | 0
18 | 8 | 0 | 0 | 0 | 0 | 0 | 0 | 0 | 0 | 0 | 0 | 0 | 0 | 0 | 0 | 0 | 0 | 0 | 0 | 0 | 0 | 0 | 0 | 0 | 0
18 | 9 | 0 | 0 | 0 | 0 | 0 | 0 | 0 | 0 | 0 | 0 | 0 | 0 | 0 | 0 | 0 | 0 | 0 | 0 | 0 | 0 | 0 | 0 | 0 | 0
18 | 10 | 0 | 0 | 0 | 0 | 0 | 0 | 0 | 0 | 0 | 0 | 0 | 0 | 0 | 0 | 0 | 0 | 0 | 0 | 0 | 0 | 0 | 0 | 0 | 0
18 | 11 | 0 | 0 | 0 | 0 | 0 | 0 | 0 | 0 | 0 | 0 | 0 | 0 | 0 | 0 | 0 | 0 | 0 | 0 | 0 | 0 | 0 | 0 | 0 | 0
19 | 0 | 0 | 0 | 0 | 0 | 0 | 0 | 0 | 0 | 0 | 0 | 0 | 0 | 0 | 0 | 0 | 0 | 0 | 0 | 0 | 0 | 0 | 0 | 0 | 0
19 | 1 | 0 | 0 | 0 | 0 | 0 | 0 | 0 | 0 | 0 | 0 | 0 | 0 | 0 | 0 | 0 | 0 | 0 | 0 | 0 | 0 | 0 | 0 | 0 | 0
19 | 2 | 0 | 0 | 0 | 0 | 0 | 0 | 0 | 0 | 0 | 0 | 0 | 0 | 0 | 0 | 0 | 0 | 0 | 0 | 0 | 0 | 0 | 0 | 0 | 0
19 | 3 | 0 | 0 | 0 | 0 | 0 | 0 | 0 | 0 | 0 | 0 | 0 | 0 | 0 | 0 | 0 | 0 | 0 | 0 | 0 | 0 | 0 | 0 | 0 | 0
19 | 4 | 0 | 0 | 0 | 0 | 0 | 0 | 0 | 0 | 0 | 0 | 0 | 0 | 0 | 0 | 0 | 0 | 0 | 0 | 0 | 0 | 0 | 0 | 0 | 0
19 | 5 | 0 | 0 | 0 | 0 | 0 | 0 | 0 | 0 | 0 | 0 | 0 | 0 | 0 | 0 | 0 | 0 | 0 | 0 | 0 | 0 | 0 | 0 | 0 | 0
19 | 6 | 0 | 0 | 0 | 0 | 0 | 0 | 0 | 0 | 0 | 0 | 0 | 0 | 0 | 0 | 0 | 0 | 0 | 0 | 0 | 0 | 0 | 0 | 0 | 0
19 | 7 | 0 | 0 | 0 | 0 | 0 | 0 | 0 | 0 | 0 | 0 | 0 | 0 | 0 | 0 | 0 | 0 | 0 | 0 | 0 | 0 | 0 | 0 | 0 | 0
19 | 8 | 0 | 0 | 0 | 0 | 0 | 0 | 0 | 0 | 0 | 0 | 0 | 0 | 0 | 0 | 0 | 0 | 0 | 0 | 0 | 0 | 0 | 0 | 0 | 0
19 | 9 | 0 | 0 | 0 | 0 | 0 | 0 | 0 | 0 | 0 | 0 | 0 | 0 | 0 | 0 | 0 | 0 | 0 | 0 | 0 | 0 | 0 | 0 | 0 | 0
19 | 10 | 0 | 0 | 0 | 0 | 0 | 0 | 0 | 0 | 0 | 0 | 0 | 0 | 0 | 0 | 0 | 0 | 0 | 0 | 0 | 0 | 0 | 0 | 0 | 0
19 | 11 | 0 | 0 | 0 | 0 | 0 | 0 | 0 | 0 | 0 | 0 | 0 | 0 | 0 | 0 | 0 | 0 | 0 | 0 | 0 | 0 | 0 | 0 | 0 | 0

## Sold (Generated)
Generation Technology | Year | Day | Hour 0 | Hour 1 | Hour 2 | Hour 3 | Hour 4 | Hour 5 | Hour 6 | Hour 7 | Hour 8 | Hour 9 | Hour 10 | Hour 11 | Hour 12 | Hour 13 | Hour 14 | Hour 15 | Hour 16 | Hour 17 | Hour 18 | Hour 19 | Hour 20 | Hour 21 | Hour 22 | Hour 23
Diesel | 0 | 0 | 0 | 0 | 0 | 0 | 0 | 0 | 0 | 0 | 0 | 0 | 0 | 0 | 0 | 0 | 0 | 0 | 0 | 0 | 0 | 0 | 0 | 0 | 0 | 0
Diesel | 0 | 1 | 0 | 0 | 0 | 0 | 0 | 0 | 0 | 0 | 0 | 0 | 0 | 0 | 0 | 0 | 0 | 0 | 0 | 0 | 0 | 0 | 0 | 0 | 0 | 0
Diesel | 0 | 2 | 0 | 0 | 0 | 0 | 0 | 0 | 0 | 0 | 0 | 0 | 0 | 0 | 0 | 0 | 0 | 0 | 0 | 0 | 0 | 0 | 0 | 0 | 0 | 0
Diesel | 0 | 3 | 0 | 0 | 0 | 0 | 0 | 0 | 0 | 0 | 0 | 0 | 0 | 0 | 0 | 0 | 0 | 0 | 0 | 0 | 0 | 0 | 0 | 0 | 0 | 0
Diesel | 0 | 4 | 0 | 0 | 0 | 0 | 0 | 0 | 0 | 0 | 0 | 0 | 0 | 0 | 0 | 0 | 0 | 0 | 0 | 0 | 0 | 0 | 0 | 0 | 0 | 0
Diesel | 0 | 5 | 0 | 0 | 0 | 0 | 0 | 0 | 0 | 0 | 0 | 0 | 0 | 0 | 0 | 0 | 0 | 0 | 0 | 0 | 0 | 0 | 0 | 0 | 0 | 0
Diesel | 0 | 6 | 0 | 0 | 0 | 0 | 0 | 0 | 0 | 0 | 0 | 0 | 0 | 0 | 0 | 0 | 0 | 0 | 0 | 0 | 0 | 0 | 0 | 0 | 0 | 0
Diesel | 0 | 7 | 0 | 0 | 0 | 0 | 0 | 0 | 0 | 0 | 0 | 0 | 0 | 0 | 0 | 0 | 0 | 0 | 0 | 0 | 0 | 0 | 0 | 0 | 0 | 0
Diesel | 0 | 8 | 0 | 0 | 0 | 0 | 0 | 0 | 0 | 0 | 0 | 0 | 0 | 0 | 0 | 0 | 0 | 0 | 0 | 0 | 0 | 0 | 0 | 0 | 0 | 0
Diesel | 0 | 9 | 0 | 0 | 0 | 0 | 0 | 0 | 0 | 0 | 0 | 0 | 0 | 0 | 0 | 0 | 0 | 0 | 0 | 0 | 0 | 0 | 0 | 0 | 0 | 0
Diesel | 0 | 10 | 0 | 0 | 0 | 0 | 0 | 0 | 0 | 0 | 0 | 0 | 0 | 0 | 0 | 0 | 0 | 0 | 0 | 0 | 0 | 0 | 0 | 0 | 0 | 0
Diesel | 0 | 11 | 0 | 0 | 0 | 0 | 0 | 0 | 0 | 0 | 0 | 0 | 0 | 0 | 0 | 0 | 0 | 0 | 0 | 0 | 0 | 0 | 0 | 0 | 0 | 0
Diesel | 1 | 0 | 0 | 0 | 0 | 0 | 0 | 0 | 0 | 0 | 0 | 0 | 0 | 0 | 0 | 0 | 0 | 0 | 0 | 0 | 0 | 0 | 0 | 0 | 0 | 0
Diesel | 1 | 1 | 0 | 0 | 0 | 0 | 0 | 0 | 0 | 0 | 0 | 0 | 0 | 0 | 0 | 0 | 0 | 0 | 0 | 0 | 0 | 0 | 0 | 0 | 0 | 0
Diesel | 1 | 2 | 0 | 0 | 0 | 0 | 0 | 0 | 0 | 0 | 0 | 0 | 0 | 0 | 0 | 0 | 0 | 0 | 0 | 0 | 0 | 0 | 0 | 0 | 0 | 0
Diesel | 1 | 3 | 0 | 0 | 0 | 0 | 0 | 0 | 0 | 0 | 0 | 0 | 0 | 0 | 0 | 0 | 0 | 0 | 0 | 0 | 0 | 0 | 0 | 0 | 0 | 0
Diesel | 1 | 4 | 0 | 0 | 0 | 0 | 0 | 0 | 0 | 0 | 0 | 0 | 0 | 0 | 0 | 0 | 0 | 0 | 0 | 0 | 0 | 0 | 0 | 0 | 0 | 0
Diesel | 1 | 5 | 0 | 0 | 0 | 0 | 0 | 0 | 0 | 0 | 0 | 0 | 0 | 0 | 0 | 0 | 0 | 0 | 0 | 0 | 0 | 0 | 0 | 0 | 0 | 0
Diesel | 1 | 6 | 0 | 0 | 0 | 0 | 0 | 0 | 0 | 0 | 0 | 0 | 0 | 0 | 0 | 0 | 0 | 0 | 0 | 0 | 0 | 0 | 0 | 0 | 0 | 0
Diesel | 1 | 7 | 0 | 0 | 0 | 0 | 0 | 0 | 0 | 0 | 0 | 0 | 0 | 0 | 0 | 0 | 0 | 0 | 0 | 0 | 0 | 0 | 0 | 0 | 0 | 0
Diesel | 1 | 8 | 0 | 0 | 0 | 0 | 0 | 0 | 0 | 0 | 0 | 0 | 0 | 0 | 0 | 0 | 0 | 0 | 0 | 0 | 0 | 0 | 0 | 0 | 0 | 0
Diesel | 1 | 9 | 0 | 0 | 0 | 0 | 0 | 0 | 0 | 0 | 0 | 0 | 0 | 0 | 0 | 0 | 0 | 0 | 0 | 0 | 0 | 0 | 0 | 0 | 0 | 0
Diesel | 1 | 10 | 0 | 0 | 0 | 0 | 0 | 0 | 0 | 0 | 0 | 0 | 0 | 0 | 0 | 0 | 0 | 0 | 0 | 0 | 0 | 0 | 0 | 0 | 0 | 0
Diesel | 1 | 11 | 0 | 0 | 0 | 0 | 0 | 0 | 0 | 0 | 0 | 0 | 0 | 0 | 0 | 0 | 0 | 0 | 0 | 0 | 0 | 0 | 0 | 0 | 0 | 0
Diesel | 2 | 0 | 0 | 0 | 0 | 0 | 0 | 0 | 0 | 0 | 0 | 0 | 0 | 0 | 0 | 0 | 0 | 0 | 0 | 0 | 0 | 0 | 0 | 0 | 0 | 0
Diesel | 2 | 1 | 0 | 0 | 0 | 0 | 0 | 0 | 0 | 0 | 0 | 0 | 0 | 0 | 0 | 0 | 0 | 0 | 0 | 0 | 0 | 0 | 0 | 0 | 0 | 0
Diesel | 2 | 2 | 0 | 0 | 0 | 0 | 0 | 0 | 0 | 0 | 0 | 0 | 0 | 0 | 0 | 0 | 0 | 0 | 0 | 0 | 0 | 0 | 0 | 0 | 0 | 0
Diesel | 2 | 3 | 0 | 0 | 0 | 0 | 0 | 0 | 0 | 0 | 0 | 0 | 0 | 0 | 0 | 0 | 0 | 0 | 0 | 0 | 0 | 0 | 0 | 0 | 0 | 0
Diesel | 2 | 4 | 0 | 0 | 0 | 0 | 0 | 0 | 0 | 0 | 0 | 0 | 0 | 0 | 0 | 0 | 0 | 0 | 0 | 0 | 0 | 0 | 0 | 0 | 0 | 0
Diesel | 2 | 5 | 0 | 0 | 0 | 0 | 0 | 0 | 0 | 0 | 0 | 0 | 0 | 0 | 0 | 0 | 0 | 0 | 0 | 0 | 0 | 0 | 0 | 0 | 0 | 0
Diesel | 2 | 6 | 0 | 0 | 0 | 0 | 0 | 0 | 0 | 0 | 0 | 0 | 0 | 0 | 0 | 0 | 0 | 0 | 0 | 0 | 0 | 0 | 0 | 0 | 0 | 0
Diesel | 2 | 7 | 0 | 0 | 0 | 0 | 0 | 0 | 0 | 0 | 0 | 0 | 0 | 0 | 0 | 0 | 0 | 0 | 0 | 0 | 0 | 0 | 0 | 0 | 0 | 0
Diesel | 2 | 8 | 0 | 0 | 0 | 0 | 0 | 0 | 0 | 0 | 0 | 0 | 0 | 0 | 0 | 0 | 0 | 0 | 0 | 0 | 0 | 0 | 0 | 0 | 0 | 0
Diesel | 2 | 9 | 0 | 0 | 0 | 0 | 0 | 0 | 0 | 0 | 0 | 0 | 0 | 0 | 0 | 0 | 0 | 0 | 0 | 0 | 0 | 0 | 0 | 0 | 0 | 0
Diesel | 2 | 10 | 0 | 0 | 0 | 0 | 0 | 0 | 0 | 0 | 0 | 0 | 0 | 0 | 0 | 0 | 0 | 0 | 0 | 0 | 0 | 0 | 0 | 0 | 0 | 0
Diesel | 2 | 11 | 0 | 0 | 0 | 0 | 0 | 0 | 0 | 0 | 0 | 0 | 0 | 0 | 0 | 0 | 0 | 0 | 0 | 0 | 0 | 0 | 0 | 0 | 0 | 0
Diesel | 3 | 0 | 0 | 0 | 0 | 0 | 0 | 0 | 0 | 0 | 0 | 0 | 0 | 0 | 0 | 0 | 0 | 0 | 0 | 0 | 0 | 0 | 0 | 0 | 0 | 0
Diesel | 3 | 1 | 0 | 0 | 0 | 0 | 0 | 0 | 0 | 0 | 0 | 0 | 0 | 0 | 0 | 0 | 0 | 0 | 0 | 0 | 0 | 0 | 0 | 0 | 0 | 0
Diesel | 3 | 2 | 0 | 0 | 0 | 0 | 0 | 0 | 0 | 0 | 0 | 0 | 0 | 0 | 0 | 0 | 0 | 0 | 0 | 0 | 0 | 0 | 0 | 0 | 0 | 0
Diesel | 3 | 3 | 0 | 0 | 0 | 0 | 0 | 0 | 0 | 0 | 0 | 0 | 0 | 0 | 0 | 0 | 0 | 0 | 0 | 0 | 0 | 0 | 0 | 0 | 0 | 0
Diesel | 3 | 4 | 0 | 0 | 0 | 0 | 0 | 0 | 0 | 0 | 0 | 0 | 0 | 0 | 0 | 0 | 0 | 0 | 0 | 0 | 0 | 0 | 0 | 0 | 0 | 0
Diesel | 3 | 5 | 0 | 0 | 0 | 0 | 0 | 0 | 0 | 0 | 0 | 0 | 0 | 0 | 0 | 0 | 0 | 0 | 0 | 0 | 0 | 0 | 0 | 0 | 0 | 0
Diesel | 3 | 6 | 0 | 0 | 0 | 0 | 0 | 0 | 0 | 0 | 0 | 0 | 0 | 0 | 0 | 0 | 0 | 0 | 0 | 0 | 0 | 0 | 0 | 0 | 0 | 0
Diesel | 3 | 7 | 0 | 0 | 0 | 0 | 0 | 0 | 0 | 0 | 0 | 0 | 0 | 0 | 0 | 0 | 0 | 0 | 0 | 0 | 0 | 0 | 0 | 0 | 0 | 0
Diesel | 3 | 8 | 0 | 0 | 0 | 0 | 0 | 0 | 0 | 0 | 0 | 0 | 0 | 0 | 0 | 0 | 0 | 0 | 0 | 0 | 0 | 0 | 0 | 0 | 0 | 0
Diesel | 3 | 9 | 0 | 0 | 0 | 0 | 0 | 0 | 0 | 0 | 0 | 0 | 0 | 0 | 0 | 0 | 0 | 0 | 0 | 0 | 0 | 0 | 0 | 0 | 0 | 0
Diesel | 3 | 10 | 0 | 0 | 0 | 0 | 0 | 0 | 0 | 0 | 0 | 0 | 0 | 0 | 0 | 0 | 0 | 0 | 0 | 0 | 0 | 0 | 0 | 0 | 0 | 0
Diesel | 3 | 11 | 0 | 0 | 0 | 0 | 0 | 0 | 0 | 0 | 0 | 0 | 0 | 0 | 0 | 0 | 0 | 0 | 0 | 0 | 0 | 0 | 0 | 0 | 0 | 0
Diesel | 4 | 0 | 0 | 0 | 0 | 0 | 0 | 0 | 0 | 0 | 0 | 0 | 0 | 0 | 0 | 0 | 0 | 0 | 0 | 0 | 0 | 0 | 0 | 0 | 0 | 0
Diesel | 4 | 1 | 0 | 0 | 0 | 0 | 0 | 0 | 0 | 0 | 0 | 0 | 0 | 0 | 0 | 0 | 0 | 0 | 0 | 0 | 0 | 0 | 0 | 0 | 0 | 0
Diesel | 4 | 2 | 0 | 0 | 0 | 0 | 0 | 0 | 0 | 0 | 0 | 0 | 0 | 0 | 0 | 0 | 0 | 0 | 0 | 0 | 0 | 0 | 0 | 0 | 0 | 0
Diesel | 4 | 3 | 0 | 0 | 0 | 0 | 0 | 0 | 0 | 0 | 0 | 0 | 0 | 0 | 0 | 0 | 0 | 0 | 0 | 0 | 0 | 0 | 0 | 0 | 0 | 0
Diesel | 4 | 4 | 0 | 0 | 0 | 0 | 0 | 0 | 0 | 0 | 0 | 0 | 0 | 0 | 0 | 0 | 0 | 0 | 0 | 0 | 0 | 0 | 0 | 0 | 0 | 0
Diesel | 4 | 5 | 0 | 0 | 0 | 0 | 0 | 0 | 0 | 0 | 0 | 0 | 0 | 0 | 0 | 0 | 0 | 0 | 0 | 0 | 0 | 0 | 0 | 0 | 0 | 0
Diesel | 4 | 6 | 0 | 0 | 0 | 0 | 0 | 0 | 0 | 0 | 0 | 0 | 0 | 0 | 0 | 0 | 0 | 0 | 0 | 0 | 0 | 0 | 0 | 0 | 0 | 0
Diesel | 4 | 7 | 0 | 0 | 0 | 0 | 0 | 0 | 0 | 0 | 0 | 0 | 0 | 0 | 0 | 0 | 0 | 0 | 0 | 0 | 0 | 0 | 0 | 0 | 0 | 0
Diesel | 4 | 8 | 0 | 0 | 0 | 0 | 0 | 0 | 0 | 0 | 0 | 0 | 0 | 0 | 0 | 0 | 0 | 0 | 0 | 0 | 0 | 0 | 0 | 0 | 0 | 0
Diesel | 4 | 9 | 0 | 0 | 0 | 0 | 0 | 0 | 0 | 0 | 0 | 0 | 0 | 0 | 0 | 0 | 0 | 0 | 0 | 0 | 0 | 0 | 0 | 0 | 0 | 0
Diesel | 4 | 10 | 0 | 0 | 0 | 0 | 0 | 0 | 0 | 0 | 0 | 0 | 0 | 0 | 0 | 0 | 0 | 0 | 0 | 0 | 0 | 0 | 0 | 0 | 0 | 0
Diesel | 4 | 11 | 0 | 0 | 0 | 0 | 0 | 0 | 0 | 0 | 0 | 0 | 0 | 0 | 0 | 0 | 0 | 0 | 0 | 0 | 0 | 0 | 0 | 0 | 0 | 0
Diesel | 5 | 0 | 0 | 0 | 0 | 0 | 0 | 0 | 0 | 0 | 0 | 0 | 0 | 0 | 0 | 0 | 0 | 0 | 0 | 0 | 0 | 0 | 0 | 0 | 0 | 0
Diesel | 5 | 1 | 0 | 0 | 0 | 0 | 0 | 0 | 0 | 0 | 0 | 0 | 0 | 0 | 0 | 0 | 0 | 0 | 0 | 0 | 0 | 0 | 0 | 0 | 0 | 0
Diesel | 5 | 2 | 0 | 0 | 0 | 0 | 0 | 0 | 0 | 0 | 0 | 0 | 0 | 0 | 0 | 0 | 0 | 0 | 0 | 0 | 0 | 0 | 0 | 0 | 0 | 0
Diesel | 5 | 3 | 0 | 0 | 0 | 0 | 0 | 0 | 0 | 0 | 0 | 0 | 0 | 0 | 0 | 0 | 0 | 0 | 0 | 0 | 0 | 0 | 0 | 0 | 0 | 0
Diesel | 5 | 4 | 0 | 0 | 0 | 0 | 0 | 0 | 0 | 0 | 0 | 0 | 0 | 0 | 0 | 0 | 0 | 0 | 0 | 0 | 0 | 0 | 0 | 0 | 0 | 0
Diesel | 5 | 5 | 0 | 0 | 0 | 0 | 0 | 0 | 0 | 0 | 0 | 0 | 0 | 0 | 0 | 0 | 0 | 0 | 0 | 0 | 0 | 0 | 0 | 0 | 0 | 0
Diesel | 5 | 6 | 0 | 0 | 0 | 0 | 0 | 0 | 0 | 0 | 0 | 0 | 0 | 0 | 0 | 0 | 0 | 0 | 0 | 0 | 0 | 0 | 0 | 0 | 0 | 0
Diesel | 5 | 7 | 0 | 0 | 0 | 0 | 0 | 0 | 0 | 0 | 0 | 0 | 0 | 0 | 0 | 0 | 0 | 0 | 0 | 0 | 0 | 0 | 0 | 0 | 0 | 0
Diesel | 5 | 8 | 0 | 0 | 0 | 0 | 0 | 0 | 0 | 0 | 0 | 0 | 0 | 0 | 0 | 0 | 0 | 0 | 0 | 0 | 0 | 0 | 0 | 0 | 0 | 0
Diesel | 5 | 9 | 0 | 0 | 0 | 0 | 0 | 0 | 0 | 0 | 0 | 0 | 0 | 0 | 0 | 0 | 0 | 0 | 0 | 0 | 0 | 0 | 0 | 0 | 0 | 0
Diesel | 5 | 10 | 0 | 0 | 0 | 0 | 0 | 0 | 0 | 0 | 0 | 0 | 0 | 0 | 0 | 0 | 0 | 0 | 0 | 0 | 0 | 0 | 0 | 0 | 0 | 0
Diesel | 5 | 11 | 0 | 0 | 0 | 0 | 0 | 0 | 0 | 0 | 0 | 0 | 0 | 0 | 0 | 0 | 0 | 0 | 0 | 0 | 0 | 0 | 0 | 0 | 0 | 0
Diesel | 6 | 0 | 0 | 0 | 0 | 0 | 0 | 0 | 0 | 0 | 0 | 0 | 0 | 0 | 0 | 0 | 0 | 0 | 0 | 0 | 0 | 0 | 0 | 0 | 0 | 0
Diesel | 6 | 1 | 0 | 0 | 0 | 0 | 0 | 0 | 0 | 0 | 0 | 0 | 0 | 0 | 0 | 0 | 0 | 0 | 0 | 0 | 0 | 0 | 0 | 0 | 0 | 0
Diesel | 6 | 2 | 0 | 0 | 0 | 0 | 0 | 0 | 0 | 0 | 0 | 0 | 0 | 0 | 0 | 0 | 0 | 0 | 0 | 0 | 0 | 0 | 0 | 0 | 0 | 0
Diesel | 6 | 3 | 0 | 0 | 0 | 0 | 0 | 0 | 0 | 0 | 0 | 0 | 0 | 0 | 0 | 0 | 0 | 0 | 0 | 0 | 0 | 0 | 0 | 0 | 0 | 0
Diesel | 6 | 4 | 0 | 0 | 0 | 0 | 0 | 0 | 0 | 0 | 0 | 0 | 0 | 0 | 0 | 0 | 0 | 0 | 0 | 0 | 0 | 0 | 0 | 0 | 0 | 0
Diesel | 6 | 5 | 0 | 0 | 0 | 0 | 0 | 0 | 0 | 0 | 0 | 0 | 0 | 0 | 0 | 0 | 0 | 0 | 0 | 0 | 0 | 0 | 0 | 0 | 0 | 0
Diesel | 6 | 6 | 0 | 0 | 0 | 0 | 0 | 0 | 0 | 0 | 0 | 0 | 0 | 0 | 0 | 0 | 0 | 0 | 0 | 0 | 0 | 0 | 0 | 0 | 0 | 0
Diesel | 6 | 7 | 0 | 0 | 0 | 0 | 0 | 0 | 0 | 0 | 0 | 0 | 0 | 0 | 0 | 0 | 0 | 0 | 0 | 0 | 0 | 0 | 0 | 0 | 0 | 0
Diesel | 6 | 8 | 0 | 0 | 0 | 0 | 0 | 0 | 0 | 0 | 0 | 0 | 0 | 0 | 0 | 0 | 0 | 0 | 0 | 0 | 0 | 0 | 0 | 0 | 0 | 0
Diesel | 6 | 9 | 0 | 0 | 0 | 0 | 0 | 0 | 0 | 0 | 0 | 0 | 0 | 0 | 0 | 0 | 0 | 0 | 0 | 0 | 0 | 0 | 0 | 0 | 0 | 0
Diesel | 6 | 10 | 0 | 0 | 0 | 0 | 0 | 0 | 0 | 0 | 0 | 0 | 0 | 0 | 0 | 0 | 0 | 0 | 0 | 0 | 0 | 0 | 0 | 0 | 0 | 0
Diesel | 6 | 11 | 0 | 0 | 0 | 0 | 0 | 0 | 0 | 0 | 0 | 0 | 0 | 0 | 0 | 0 | 0 | 0 | 0 | 0 | 0 | 0 | 0 | 0 | 0 | 0
Diesel | 7 | 0 | 0 | 0 | 0 | 0 | 0 | 0 | 0 | 0 | 0 | 0 | 0 | 0 | 0 | 0 | 0 | 0 | 0 | 0 | 0 | 0 | 0 | 0 | 0 | 0
Diesel | 7 | 1 | 0 | 0 | 0 | 0 | 0 | 0 | 0 | 0 | 0 | 0 | 0 | 0 | 0 | 0 | 0 | 0 | 0 | 0 | 0 | 0 | 0 | 0 | 0 | 0
Diesel | 7 | 2 | 0 | 0 | 0 | 0 | 0 | 0 | 0 | 0 | 0 | 0 | 0 | 0 | 0 | 0 | 0 | 0 | 0 | 0 | 0 | 0 | 0 | 0 | 0 | 0
Diesel | 7 | 3 | 0 | 0 | 0 | 0 | 0 | 0 | 0 | 0 | 0 | 0 | 0 | 0 | 0 | 0 | 0 | 0 | 0 | 0 | 0 | 0 | 0 | 0 | 0 | 0
Diesel | 7 | 4 | 0 | 0 | 0 | 0 | 0 | 0 | 0 | 0 | 0 | 0 | 0 | 0 | 0 | 0 | 0 | 0 | 0 | 0 | 0 | 0 | 0 | 0 | 0 | 0
Diesel | 7 | 5 | 0 | 0 | 0 | 0 | 0 | 0 | 0 | 0 | 0 | 0 | 0 | 0 | 0 | 0 | 0 | 0 | 0 | 0 | 0 | 0 | 0 | 0 | 0 | 0
Diesel | 7 | 6 | 0 | 0 | 0 | 0 | 0 | 0 | 0 | 0 | 0 | 0 | 0 | 0 | 0 | 0 | 0 | 0 | 0 | 0 | 0 | 0 | 0 | 0 | 0 | 0
Diesel | 7 | 7 | 0 | 0 | 0 | 0 | 0 | 0 | 0 | 0 | 0 | 0 | 0 | 0 | 0 | 0 | 0 | 0 | 0 | 0 | 0 | 0 | 0 | 0 | 0 | 0
Diesel | 7 | 8 | 0 | 0 | 0 | 0 | 0 | 0 | 0 | 0 | 0 | 0 | 0 | 0 | 0 | 0 | 0 | 0 | 0 | 0 | 0 | 0 | 0 | 0 | 0 | 0
Diesel | 7 | 9 | 0 | 0 | 0 | 0 | 0 | 0 | 0 | 0 | 0 | 0 | 0 | 0 | 0 | 0 | 0 | 0 | 0 | 0 | 0 | 0 | 0 | 0 | 0 | 0
Diesel | 7 | 10 | 0 | 0 | 0 | 0 | 0 | 0 | 0 | 0 | 0 | 0 | 0 | 0 | 0 | 0 | 0 | 0 | 0 | 0 | 0 | 0 | 0 | 0 | 0 | 0
Diesel | 7 | 11 | 0 | 0 | 0 | 0 | 0 | 0 | 0 | 0 | 0 | 0 | 0 | 0 | 0 | 0 | 0 | 0 | 0 | 0 | 0 | 0 | 0 | 0 | 0 | 0
Diesel | 8 | 0 | 0 | 0 | 0 | 0 | 0 | 0 | 0 | 0 | 0 | 0 | 0 | 0 | 0 | 0 | 0 | 0 | 0 | 0 | 0 | 0 | 0 | 0 | 0 | 0
Diesel | 8 | 1 | 0 | 0 | 0 | 0 | 0 | 0 | 0 | 0 | 0 | 0 | 0 | 0 | 0 | 0 | 0 | 0 | 0 | 0 | 0 | 0 | 0 | 0 | 0 | 0
Diesel | 8 | 2 | 0 | 0 | 0 | 0 | 0 | 0 | 0 | 0 | 0 | 0 | 0 | 0 | 0 | 0 | 0 | 0 | 0 | 0 | 0 | 0 | 0 | 0 | 0 | 0
Diesel | 8 | 3 | 0 | 0 | 0 | 0 | 0 | 0 | 0 | 0 | 0 | 0 | 0 | 0 | 0 | 0 | 0 | 0 | 0 | 0 | 0 | 0 | 0 | 0 | 0 | 0
Diesel | 8 | 4 | 0 | 0 | 0 | 0 | 0 | 0 | 0 | 0 | 0 | 0 | 0 | 0 | 0 | 0 | 0 | 0 | 0 | 0 | 0 | 0 | 0 | 0 | 0 | 0
Diesel | 8 | 5 | 0 | 0 | 0 | 0 | 0 | 0 | 0 | 0 | 0 | 0 | 0 | 0 | 0 | 0 | 0 | 0 | 0 | 0 | 0 | 0 | 0 | 0 | 0 | 0
Diesel | 8 | 6 | 0 | 0 | 0 | 0 | 0 | 0 | 0 | 0 | 0 | 0 | 0 | 0 | 0 | 0 | 0 | 0 | 0 | 0 | 0 | 0 | 0 | 0 | 0 | 0
Diesel | 8 | 7 | 0 | 0 | 0 | 0 | 0 | 0 | 0 | 0 | 0 | 0 | 0 | 0 | 0 | 0 | 0 | 0 | 0 | 0 | 0 | 0 | 0 | 0 | 0 | 0
Diesel | 8 | 8 | 0 | 0 | 0 | 0 | 0 | 0 | 0 | 0 | 0 | 0 | 0 | 0 | 0 | 0 | 0 | 0 | 0 | 0 | 0 | 0 | 0 | 0 | 0 | 0
Diesel | 8 | 9 | 0 | 0 | 0 | 0 | 0 | 0 | 0 | 0 | 0 | 0 | 0 | 0 | 0 | 0 | 0 | 0 | 0 | 0 | 0 | 0 | 0 | 0 | 0 | 0
Diesel | 8 | 10 | 0 | 0 | 0 | 0 | 0 | 0 | 0 | 0 | 0 | 0 | 0 | 0 | 0 | 0 | 0 | 0 | 0 | 0 | 0 | 0 | 0 | 0 | 0 | 0
Diesel | 8 | 11 | 0 | 0 | 0 | 0 | 0 | 0 | 0 | 0 | 0 | 0 | 0 | 0 | 0 | 0 | 0 | 0 | 0 | 0 | 0 | 0 | 0 | 0 | 0 | 0
Diesel | 9 | 0 | 0 | 0 | 0 | 0 | 0 | 0 | 0 | 0 | 0 | 0 | 0 | 0 | 0 | 0 | 0 | 0 | 0 | 0 | 0 | 0 | 0 | 0 | 0 | 0
Diesel | 9 | 1 | 0 | 0 | 0 | 0 | 0 | 0 | 0 | 0 | 0 | 0 | 0 | 0 | 0 | 0 | 0 | 0 | 0 | 0 | 0 | 0 | 0 | 0 | 0 | 0
Diesel | 9 | 2 | 0 | 0 | 0 | 0 | 0 | 0 | 0 | 0 | 0 | 0 | 0 | 0 | 0 | 0 | 0 | 0 | 0 | 0 | 0 | 0 | 0 | 0 | 0 | 0
Diesel | 9 | 3 | 0 | 0 | 0 | 0 | 0 | 0 | 0 | 0 | 0 | 0 | 0 | 0 | 0 | 0 | 0 | 0 | 0 | 0 | 0 | 0 | 0 | 0 | 0 | 0
Diesel | 9 | 4 | 0 | 0 | 0 | 0 | 0 | 0 | 0 | 0 | 0 | 0 | 0 | 0 | 0 | 0 | 0 | 0 | 0 | 0 | 0 | 0 | 0 | 0 | 0 | 0
Diesel | 9 | 5 | 0 | 0 | 0 | 0 | 0 | 0 | 0 | 0 | 0 | 0 | 0 | 0 | 0 | 0 | 0 | 0 | 0 | 0 | 0 | 0 | 0 | 0 | 0 | 0
Diesel | 9 | 6 | 0 | 0 | 0 | 0 | 0 | 0 | 0 | 0 | 0 | 0 | 0 | 0 | 0 | 0 | 0 | 0 | 0 | 0 | 0 | 0 | 0 | 0 | 0 | 0
Diesel | 9 | 7 | 0 | 0 | 0 | 0 | 0 | 0 | 0 | 0 | 0 | 0 | 0 | 0 | 0 | 0 | 0 | 0 | 0 | 0 | 0 | 0 | 0 | 0 | 0 | 0
Diesel | 9 | 8 | 0 | 0 | 0 | 0 | 0 | 0 | 0 | 0 | 0 | 0 | 0 | 0 | 0 | 0 | 0 | 0 | 0 | 0 | 0 | 0 | 0 | 0 | 0 | 0
Diesel | 9 | 9 | 0 | 0 | 0 | 0 | 0 | 0 | 0 | 0 | 0 | 0 | 0 | 0 | 0 | 0 | 0 | 0 | 0 | 0 | 0 | 0 | 0 | 0 | 0 | 0
Diesel | 9 | 10 | 0 | 0 | 0 | 0 | 0 | 0 | 0 | 0 | 0 | 0 | 0 | 0 | 0 | 0 | 0 | 0 | 0 | 0 | 0 | 0 | 0 | 0 | 0 | 0
Diesel | 9 | 11 | 0 | 0 | 0 | 0 | 0 | 0 | 0 | 0 | 0 | 0 | 0 | 0 | 0 | 0 | 0 | 0 | 0 | 0 | 0 | 0 | 0 | 0 | 0 | 0
Diesel | 10 | 0 | 0 | 0 | 0 | 0 | 0 | 0 | 0 | 0 | 0 | 0 | 0 | 0 | 0 | 0 | 0 | 0 | 0 | 0 | 0 | 0 | 0 | 0 | 0 | 0
Diesel | 10 | 1 | 0 | 0 | 0 | 0 | 0 | 0 | 0 | 0 | 0 | 0 | 0 | 0 | 0 | 0 | 0 | 0 | 0 | 0 | 0 | 0 | 0 | 0 | 0 | 0
Diesel | 10 | 2 | 0 | 0 | 0 | 0 | 0 | 0 | 0 | 0 | 0 | 0 | 0 | 0 | 0 | 0 | 0 | 0 | 0 | 0 | 0 | 0 | 0 | 0 | 0 | 0
Diesel | 10 | 3 | 0 | 0 | 0 | 0 | 0 | 0 | 0 | 0 | 0 | 0 | 0 | 0 | 0 | 0 | 0 | 0 | 0 | 0 | 0 | 0 | 0 | 0 | 0 | 0
Diesel | 10 | 4 | 0 | 0 | 0 | 0 | 0 | 0 | 0 | 0 | 0 | 0 | 0 | 0 | 0 | 0 | 0 | 0 | 0 | 0 | 0 | 0 | 0 | 0 | 0 | 0
Diesel | 10 | 5 | 0 | 0 | 0 | 0 | 0 | 0 | 0 | 0 | 0 | 0 | 0 | 0 | 0 | 0 | 0 | 0 | 0 | 0 | 0 | 0 | 0 | 0 | 0 | 0
Diesel | 10 | 6 | 0 | 0 | 0 | 0 | 0 | 0 | 0 | 0 | 0 | 0 | 0 | 0 | 0 | 0 | 0 | 0 | 0 | 0 | 0 | 0 | 0 | 0 | 0 | 0
Diesel | 10 | 7 | 0 | 0 | 0 | 0 | 0 | 0 | 0 | 0 | 0 | 0 | 0 | 0 | 0 | 0 | 0 | 0 | 0 | 0 | 0 | 0 | 0 | 0 | 0 | 0
Diesel | 10 | 8 | 0 | 0 | 0 | 0 | 0 | 0 | 0 | 0 | 0 | 0 | 0 | 0 | 0 | 0 | 0 | 0 | 0 | 0 | 0 | 0 | 0 | 0 | 0 | 0
Diesel | 10 | 9 | 0 | 0 | 0 | 0 | 0 | 0 | 0 | 0 | 0 | 0 | 0 | 0 | 0 | 0 | 0 | 0 | 0 | 0 | 0 | 0 | 0 | 0 | 0 | 0
Diesel | 10 | 10 | 0 | 0 | 0 | 0 | 0 | 0 | 0 | 0 | 0 | 0 | 0 | 0 | 0 | 0 | 0 | 0 | 0 | 0 | 0 | 0 | 0 | 0 | 0 | 0
Diesel | 10 | 11 | 0 | 0 | 0 | 0 | 0 | 0 | 0 | 0 | 0 | 0 | 0 | 0 | 0 | 0 | 0 | 0 | 0 | 0 | 0 | 0 | 0 | 0 | 0 | 0
Diesel | 11 | 0 | 0 | 0 | 0 | 0 | 0 | 0 | 0 | 0 | 0 | 0 | 0 | 0 | 0 | 0 | 0 | 0 | 0 | 0 | 0 | 0 | 0 | 0 | 0 | 0
Diesel | 11 | 1 | 0 | 0 | 0 | 0 | 0 | 0 | 0 | 0 | 0 | 0 | 0 | 0 | 0 | 0 | 0 | 0 | 0 | 0 | 0 | 0 | 0 | 0 | 0 | 0
Diesel | 11 | 2 | 0 | 0 | 0 | 0 | 0 | 0 | 0 | 0 | 0 | 0 | 0 | 0 | 0 | 0 | 0 | 0 | 0 | 0 | 0 | 0 | 0 | 0 | 0 | 0
Diesel | 11 | 3 | 0 | 0 | 0 | 0 | 0 | 0 | 0 | 0 | 0 | 0 | 0 | 0 | 0 | 0 | 0 | 0 | 0 | 0 | 0 | 0 | 0 | 0 | 0 | 0
Diesel | 11 | 4 | 0 | 0 | 0 | 0 | 0 | 0 | 0 | 0 | 0 | 0 | 0 | 0 | 0 | 0 | 0 | 0 | 0 | 0 | 0 | 0 | 0 | 0 | 0 | 0
Diesel | 11 | 5 | 0 | 0 | 0 | 0 | 0 | 0 | 0 | 0 | 0 | 0 | 0 | 0 | 0 | 0 | 0 | 0 | 0 | 0 | 0 | 0 | 0 | 0 | 0 | 0
Diesel | 11 | 6 | 0 | 0 | 0 | 0 | 0 | 0 | 0 | 0 | 0 | 0 | 0 | 0 | 0 | 0 | 0 | 0 | 0 | 0 | 0 | 0 | 0 | 0 | 0 | 0
Diesel | 11 | 7 | 0 | 0 | 0 | 0 | 0 | 0 | 0 | 0 | 0 | 0 | 0 | 0 | 0 | 0 | 0 | 0 | 0 | 0 | 0 | 0 | 0 | 0 | 0 | 0
Diesel | 11 | 8 | 0 | 0 | 0 | 0 | 0 | 0 | 0 | 0 | 0 | 0 | 0 | 0 | 0 | 0 | 0 | 0 | 0 | 0 | 0 | 0 | 0 | 0 | 0 | 0
Diesel | 11 | 9 | 0 | 0 | 0 | 0 | 0 | 0 | 0 | 0 | 0 | 0 | 0 | 0 | 0 | 0 | 0 | 0 | 0 | 0 | 0 | 0 | 0 | 0 | 0 | 0
Diesel | 11 | 10 | 0 | 0 | 0 | 0 | 0 | 0 | 0 | 0 | 0 | 0 | 0 | 0 | 0 | 0 | 0 | 0 | 0 | 0 | 0 | 0 | 0 | 0 | 0 | 0
Diesel | 11 | 11 | 0 | 0 | 0 | 0 | 0 | 0 | 0 | 0 | 0 | 0 | 0 | 0 | 0 | 0 | 0 | 0 | 0 | 0 | 0 | 0 | 0 | 0 | 0 | 0
Diesel | 12 | 0 | 0 | 0 | 0 | 0 | 0 | 0 | 0 | 0 | 0 | 0 | 0 | 0 | 0 | 0 | 0 | 0 | 0 | 0 | 0 | 0 | 0 | 0 | 0 | 0
Diesel | 12 | 1 | 0 | 0 | 0 | 0 | 0 | 0 | 0 | 0 | 0 | 0 | 0 | 0 | 0 | 0 | 0 | 0 | 0 | 0 | 0 | 0 | 0 | 0 | 0 | 0
Diesel | 12 | 2 | 0 | 0 | 0 | 0 | 0 | 0 | 0 | 0 | 0 | 0 | 0 | 0 | 0 | 0 | 0 | 0 | 0 | 0 | 0 | 0 | 0 | 0 | 0 | 0
Diesel | 12 | 3 | 0 | 0 | 0 | 0 | 0 | 0 | 0 | 0 | 0 | 0 | 0 | 0 | 0 | 0 | 0 | 0 | 0 | 0 | 0 | 0 | 0 | 0 | 0 | 0
Diesel | 12 | 4 | 0 | 0 | 0 | 0 | 0 | 0 | 0 | 0 | 0 | 0 | 0 | 0 | 0 | 0 | 0 | 0 | 0 | 0 | 0 | 0 | 0 | 0 | 0 | 0
Diesel | 12 | 5 | 0 | 0 | 0 | 0 | 0 | 0 | 0 | 0 | 0 | 0 | 0 | 0 | 0 | 0 | 0 | 0 | 0 | 0 | 0 | 0 | 0 | 0 | 0 | 0
Diesel | 12 | 6 | 0 | 0 | 0 | 0 | 0 | 0 | 0 | 0 | 0 | 0 | 0 | 0 | 0 | 0 | 0 | 0 | 0 | 0 | 0 | 0 | 0 | 0 | 0 | 0
Diesel | 12 | 7 | 0 | 0 | 0 | 0 | 0 | 0 | 0 | 0 | 0 | 0 | 0 | 0 | 0 | 0 | 0 | 0 | 0 | 0 | 0 | 0 | 0 | 0 | 0 | 0
Diesel | 12 | 8 | 0 | 0 | 0 | 0 | 0 | 0 | 0 | 0 | 0 | 0 | 0 | 0 | 0 | 0 | 0 | 0 | 0 | 0 | 0 | 0 | 0 | 0 | 0 | 0
Diesel | 12 | 9 | 0 | 0 | 0 | 0 | 0 | 0 | 0 | 0 | 0 | 0 | 0 | 0 | 0 | 0 | 0 | 0 | 0 | 0 | 0 | 0 | 0 | 0 | 0 | 0
Diesel | 12 | 10 | 0 | 0 | 0 | 0 | 0 | 0 | 0 | 0 | 0 | 0 | 0 | 0 | 0 | 0 | 0 | 0 | 0 | 0 | 0 | 0 | 0 | 0 | 0 | 0
Diesel | 12 | 11 | 0 | 0 | 0 | 0 | 0 | 0 | 0 | 0 | 0 | 0 | 0 | 0 | 0 | 0 | 0 | 0 | 0 | 0 | 0 | 0 | 0 | 0 | 0 | 0
Diesel | 13 | 0 | 0 | 0 | 0 | 0 | 0 | 0 | 0 | 0 | 0 | 0 | 0 | 0 | 0 | 0 | 0 | 0 | 0 | 0 | 0 | 0 | 0 | 0 | 0 | 0
Diesel | 13 | 1 | 0 | 0 | 0 | 0 | 0 | 0 | 0 | 0 | 0 | 0 | 0 | 0 | 0 | 0 | 0 | 0 | 0 | 0 | 0 | 0 | 0 | 0 | 0 | 0
Diesel | 13 | 2 | 0 | 0 | 0 | 0 | 0 | 0 | 0 | 0 | 0 | 0 | 0 | 0 | 0 | 0 | 0 | 0 | 0 | 0 | 0 | 0 | 0 | 0 | 0 | 0
Diesel | 13 | 3 | 0 | 0 | 0 | 0 | 0 | 0 | 0 | 0 | 0 | 0 | 0 | 0 | 0 | 0 | 0 | 0 | 0 | 0 | 0 | 0 | 0 | 0 | 0 | 0
Diesel | 13 | 4 | 0 | 0 | 0 | 0 | 0 | 0 | 0 | 0 | 0 | 0 | 0 | 0 | 0 | 0 | 0 | 0 | 0 | 0 | 0 | 0 | 0 | 0 | 0 | 0
Diesel | 13 | 5 | 0 | 0 | 0 | 0 | 0 | 0 | 0 | 0 | 0 | 0 | 0 | 0 | 0 | 0 | 0 | 0 | 0 | 0 | 0 | 0 | 0 | 0 | 0 | 0
Diesel | 13 | 6 | 0 | 0 | 0 | 0 | 0 | 0 | 0 | 0 | 0 | 0 | 0 | 0 | 0 | 0 | 0 | 0 | 0 | 0 | 0 | 0 | 0 | 0 | 0 | 0
Diesel | 13 | 7 | 0 | 0 | 0 | 0 | 0 | 0 | 0 | 0 | 0 | 0 | 0 | 0 | 0 | 0 | 0 | 0 | 0 | 0 | 0 | 0 | 0 | 0 | 0 | 0
Diesel | 13 | 8 | 0 | 0 | 0 | 0 | 0 | 0 | 0 | 0 | 0 | 0 | 0 | 0 | 0 | 0 | 0 | 0 | 0 | 0 | 0 | 0 | 0 | 0 | 0 | 0
Diesel | 13 | 9 | 0 | 0 | 0 | 0 | 0 | 0 | 0 | 0 | 0 | 0 | 0 | 0 | 0 | 0 | 0 | 0 | 0 | 0 | 0 | 0 | 0 | 0 | 0 | 0
Diesel | 13 | 10 | 0 | 0 | 0 | 0 | 0 | 0 | 0 | 0 | 0 | 0 | 0 | 0 | 0 | 0 | 0 | 0 | 0 | 0 | 0 | 0 | 0 | 0 | 0 | 0
Diesel | 13 | 11 | 0 | 0 | 0 | 0 | 0 | 0 | 0 | 0 | 0 | 0 | 0 | 0 | 0 | 0 | 0 | 0 | 0 | 0 | 0 | 0 | 0 | 0 | 0 | 0
Diesel | 14 | 0 | 0 | 0 | 0 | 0 | 0 | 0 | 0 | 0 | 0 | 0 | 0 | 0 | 0 | 0 | 0 | 0 | 0 | 0 | 0 | 0 | 0 | 0 | 0 | 0
Diesel | 14 | 1 | 0 | 0 | 0 | 0 | 0 | 0 | 0 | 0 | 0 | 0 | 0 | 0 | 0 | 0 | 0 | 0 | 0 | 0 | 0 | 0 | 0 | 0 | 0 | 0
Diesel | 14 | 2 | 0 | 0 | 0 | 0 | 0 | 0 | 0 | 0 | 0 | 0 | 0 | 0 | 0 | 0 | 0 | 0 | 0 | 0 | 0 | 0 | 0 | 0 | 0 | 0
Diesel | 14 | 3 | 0 | 0 | 0 | 0 | 0 | 0 | 0 | 0 | 0 | 0 | 0 | 0 | 0 | 0 | 0 | 0 | 0 | 0 | 0 | 0 | 0 | 0 | 0 | 0
Diesel | 14 | 4 | 0 | 0 | 0 | 0 | 0 | 0 | 0 | 0 | 0 | 0 | 0 | 0 | 0 | 0 | 0 | 0 | 0 | 0 | 0 | 0 | 0 | 0 | 0 | 0
Diesel | 14 | 5 | 0 | 0 | 0 | 0 | 0 | 0 | 0 | 0 | 0 | 0 | 0 | 0 | 0 | 0 | 0 | 0 | 0 | 0 | 0 | 0 | 0 | 0 | 0 | 0
Diesel | 14 | 6 | 0 | 0 | 0 | 0 | 0 | 0 | 0 | 0 | 0 | 0 | 0 | 0 | 0 | 0 | 0 | 0 | 0 | 0 | 0 | 0 | 0 | 0 | 0 | 0
Diesel | 14 | 7 | 0 | 0 | 0 | 0 | 0 | 0 | 0 | 0 | 0 | 0 | 0 | 0 | 0 | 0 | 0 | 0 | 0 | 0 | 0 | 0 | 0 | 0 | 0 | 0
Diesel | 14 | 8 | 0 | 0 | 0 | 0 | 0 | 0 | 0 | 0 | 0 | 0 | 0 | 0 | 0 | 0 | 0 | 0 | 0 | 0 | 0 | 0 | 0 | 0 | 0 | 0
Diesel | 14 | 9 | 0 | 0 | 0 | 0 | 0 | 0 | 0 | 0 | 0 | 0 | 0 | 0 | 0 | 0 | 0 | 0 | 0 | 0 | 0 | 0 | 0 | 0 | 0 | 0
Diesel | 14 | 10 | 0 | 0 | 0 | 0 | 0 | 0 | 0 | 0 | 0 | 0 | 0 | 0 | 0 | 0 | 0 | 0 | 0 | 0 | 0 | 0 | 0 | 0 | 0 | 0
Diesel | 14 | 11 | 0 | 0 | 0 | 0 | 0 | 0 | 0 | 0 | 0 | 0 | 0 | 0 | 0 | 0 | 0 | 0 | 0 | 0 | 0 | 0 | 0 | 0 | 0 | 0
Diesel | 15 | 0 | 0 | 0 | 0 | 0 | 0 | 0 | 0 | 0 | 0 | 0 | 0 | 0 | 0 | 0 | 0 | 0 | 0 | 0 | 0 | 0 | 0 | 0 | 0 | 0
Diesel | 15 | 1 | 0 | 0 | 0 | 0 | 0 | 0 | 0 | 0 | 0 | 0 | 0 | 0 | 0 | 0 | 0 | 0 | 0 | 0 | 0 | 0 | 0 | 0 | 0 | 0
Diesel | 15 | 2 | 0 | 0 | 0 | 0 | 0 | 0 | 0 | 0 | 0 | 0 | 0 | 0 | 0 | 0 | 0 | 0 | 0 | 0 | 0 | 0 | 0 | 0 | 0 | 0
Diesel | 15 | 3 | 0 | 0 | 0 | 0 | 0 | 0 | 0 | 0 | 0 | 0 | 0 | 0 | 0 | 0 | 0 | 0 | 0 | 0 | 0 | 0 | 0 | 0 | 0 | 0
Diesel | 15 | 4 | 0 | 0 | 0 | 0 | 0 | 0 | 0 | 0 | 0 | 0 | 0 | 0 | 0 | 0 | 0 | 0 | 0 | 0 | 0 | 0 | 0 | 0 | 0 | 0
Diesel | 15 | 5 | 0 | 0 | 0 | 0 | 0 | 0 | 0 | 0 | 0 | 0 | 0 | 0 | 0 | 0 | 0 | 0 | 0 | 0 | 0 | 0 | 0 | 0 | 0 | 0
Diesel | 15 | 6 | 0 | 0 | 0 | 0 | 0 | 0 | 0 | 0 | 0 | 0 | 0 | 0 | 0 | 0 | 0 | 0 | 0 | 0 | 0 | 0 | 0 | 0 | 0 | 0
Diesel | 15 | 7 | 0 | 0 | 0 | 0 | 0 | 0 | 0 | 0 | 0 | 0 | 0 | 0 | 0 | 0 | 0 | 0 | 0 | 0 | 0 | 0 | 0 | 0 | 0 | 0
Diesel | 15 | 8 | 0 | 0 | 0 | 0 | 0 | 0 | 0 | 0 | 0 | 0 | 0 | 0 | 0 | 0 | 0 | 0 | 0 | 0 | 0 | 0 | 0 | 0 | 0 | 0
Diesel | 15 | 9 | 0 | 0 | 0 | 0 | 0 | 0 | 0 | 0 | 0 | 0 | 0 | 0 | 0 | 0 | 0 | 0 | 0 | 0 | 0 | 0 | 0 | 0 | 0 | 0
Diesel | 15 | 10 | 0 | 0 | 0 | 0 | 0 | 0 | 0 | 0 | 0 | 0 | 0 | 0 | 0 | 0 | 0 | 0 | 0 | 0 | 0 | 0 | 0 | 0 | 0 | 0
Diesel | 15 | 11 | 0 | 0 | 0 | 0 | 0 | 0 | 0 | 0 | 0 | 0 | 0 | 0 | 0 | 0 | 0 | 0 | 0 | 0 | 0 | 0 | 0 | 0 | 0 | 0
Diesel | 16 | 0 | 0 | 0 | 0 | 0 | 0 | 0 | 0 | 0 | 0 | 0 | 0 | 0 | 0 | 0 | 0 | 0 | 0 | 0 | 0 | 0 | 0 | 0 | 0 | 0
Diesel | 16 | 1 | 0 | 0 | 0 | 0 | 0 | 0 | 0 | 0 | 0 | 0 | 0 | 0 | 0 | 0 | 0 | 0 | 0 | 0 | 0 | 0 | 0 | 0 | 0 | 0
Diesel | 16 | 2 | 0 | 0 | 0 | 0 | 0 | 0 | 0 | 0 | 0 | 0 | 0 | 0 | 0 | 0 | 0 | 0 | 0 | 0 | 0 | 0 | 0 | 0 | 0 | 0
Diesel | 16 | 3 | 0 | 0 | 0 | 0 | 0 | 0 | 0 | 0 | 0 | 0 | 0 | 0 | 0 | 0 | 0 | 0 | 0 | 0 | 0 | 0 | 0 | 0 | 0 | 0
Diesel | 16 | 4 | 0 | 0 | 0 | 0 | 0 | 0 | 0 | 0 | 0 | 0 | 0 | 0 | 0 | 0 | 0 | 0 | 0 | 0 | 0 | 0 | 0 | 0 | 0 | 0
Diesel | 16 | 5 | 0 | 0 | 0 | 0 | 0 | 0 | 0 | 0 | 0 | 0 | 0 | 0 | 0 | 0 | 0 | 0 | 0 | 0 | 0 | 0 | 0 | 0 | 0 | 0
Diesel | 16 | 6 | 0 | 0 | 0 | 0 | 0 | 0 | 0 | 0 | 0 | 0 | 0 | 0 | 0 | 0 | 0 | 0 | 0 | 0 | 0 | 0 | 0 | 0 | 0 | 0
Diesel | 16 | 7 | 0 | 0 | 0 | 0 | 0 | 0 | 0 | 0 | 0 | 0 | 0 | 0 | 0 | 0 | 0 | 0 | 0 | 0 | 0 | 0 | 0 | 0 | 0 | 0
Diesel | 16 | 8 | 0 | 0 | 0 | 0 | 0 | 0 | 0 | 0 | 0 | 0 | 0 | 0 | 0 | 0 | 0 | 0 | 0 | 0 | 0 | 0 | 0 | 0 | 0 | 0
Diesel | 16 | 9 | 0 | 0 | 0 | 0 | 0 | 0 | 0 | 0 | 0 | 0 | 0 | 0 | 0 | 0 | 0 | 0 | 0 | 0 | 0 | 0 | 0 | 0 | 0 | 0
Diesel | 16 | 10 | 0 | 0 | 0 | 0 | 0 | 0 | 0 | 0 | 0 | 0 | 0 | 0 | 0 | 0 | 0 | 0 | 0 | 0 | 0 | 0 | 0 | 0 | 0 | 0
Diesel | 16 | 11 | 0 | 0 | 0 | 0 | 0 | 0 | 0 | 0 | 0 | 0 | 0 | 0 | 0 | 0 | 0 | 0 | 0 | 0 | 0 | 0 | 0 | 0 | 0 | 0
Diesel | 17 | 0 | 0 | 0 | 0 | 0 | 0 | 0 | 0 | 0 | 0 | 0 | 0 | 0 | 0 | 0 | 0 | 0 | 0 | 0 | 0 | 0 | 0 | 0 | 0 | 0
Diesel | 17 | 1 | 0 | 0 | 0 | 0 | 0 | 0 | 0 | 0 | 0 | 0 | 0 | 0 | 0 | 0 | 0 | 0 | 0 | 0 | 0 | 0 | 0 | 0 | 0 | 0
Diesel | 17 | 2 | 0 | 0 | 0 | 0 | 0 | 0 | 0 | 0 | 0 | 0 | 0 | 0 | 0 | 0 | 0 | 0 | 0 | 0 | 0 | 0 | 0 | 0 | 0 | 0
Diesel | 17 | 3 | 0 | 0 | 0 | 0 | 0 | 0 | 0 | 0 | 0 | 0 | 0 | 0 | 0 | 0 | 0 | 0 | 0 | 0 | 0 | 0 | 0 | 0 | 0 | 0
Diesel | 17 | 4 | 0 | 0 | 0 | 0 | 0 | 0 | 0 | 0 | 0 | 0 | 0 | 0 | 0 | 0 | 0 | 0 | 0 | 0 | 0 | 0 | 0 | 0 | 0 | 0
Diesel | 17 | 5 | 0 | 0 | 0 | 0 | 0 | 0 | 0 | 0 | 0 | 0 | 0 | 0 | 0 | 0 | 0 | 0 | 0 | 0 | 0 | 0 | 0 | 0 | 0 | 0
Diesel | 17 | 6 | 0 | 0 | 0 | 0 | 0 | 0 | 0 | 0 | 0 | 0 | 0 | 0 | 0 | 0 | 0 | 0 | 0 | 0 | 0 | 0 | 0 | 0 | 0 | 0
Diesel | 17 | 7 | 0 | 0 | 0 | 0 | 0 | 0 | 0 | 0 | 0 | 0 | 0 | 0 | 0 | 0 | 0 | 0 | 0 | 0 | 0 | 0 | 0 | 0 | 0 | 0
Diesel | 17 | 8 | 0 | 0 | 0 | 0 | 0 | 0 | 0 | 0 | 0 | 0 | 0 | 0 | 0 | 0 | 0 | 0 | 0 | 0 | 0 | 0 | 0 | 0 | 0 | 0
Diesel | 17 | 9 | 0 | 0 | 0 | 0 | 0 | 0 | 0 | 0 | 0 | 0 | 0 | 0 | 0 | 0 | 0 | 0 | 0 | 0 | 0 | 0 | 0 | 0 | 0 | 0
Diesel | 17 | 10 | 0 | 0 | 0 | 0 | 0 | 0 | 0 | 0 | 0 | 0 | 0 | 0 | 0 | 0 | 0 | 0 | 0 | 0 | 0 | 0 | 0 | 0 | 0 | 0
Diesel | 17 | 11 | 0 | 0 | 0 | 0 | 0 | 0 | 0 | 0 | 0 | 0 | 0 | 0 | 0 | 0 | 0 | 0 | 0 | 0 | 0 | 0 | 0 | 0 | 0 | 0
Diesel | 18 | 0 | 0 | 0 | 0 | 0 | 0 | 0 | 0 | 0 | 0 | 0 | 0 | 0 | 0 | 0 | 0 | 0 | 0 | 0 | 0 | 0 | 0 | 0 | 0 | 0
Diesel | 18 | 1 | 0 | 0 | 0 | 0 | 0 | 0 | 0 | 0 | 0 | 0 | 0 | 0 | 0 | 0 | 0 | 0 | 0 | 0 | 0 | 0 | 0 | 0 | 0 | 0
Diesel | 18 | 2 | 0 | 0 | 0 | 0 | 0 | 0 | 0 | 0 | 0 | 0 | 0 | 0 | 0 | 0 | 0 | 0 | 0 | 0 | 0 | 0 | 0 | 0 | 0 | 0
Diesel | 18 | 3 | 0 | 0 | 0 | 0 | 0 | 0 | 0 | 0 | 0 | 0 | 0 | 0 | 0 | 0 | 0 | 0 | 0 | 0 | 0 | 0 | 0 | 0 | 0 | 0
Diesel | 18 | 4 | 0 | 0 | 0 | 0 | 0 | 0 | 0 | 0 | 0 | 0 | 0 | 0 | 0 | 0 | 0 | 0 | 0 | 0 | 0 | 0 | 0 | 0 | 0 | 0
Diesel | 18 | 5 | 0 | 0 | 0 | 0 | 0 | 0 | 0 | 0 | 0 | 0 | 0 | 0 | 0 | 0 | 0 | 0 | 0 | 0 | 0 | 0 | 0 | 0 | 0 | 0
Diesel | 18 | 6 | 0 | 0 | 0 | 0 | 0 | 0 | 0 | 0 | 0 | 0 | 0 | 0 | 0 | 0 | 0 | 0 | 0 | 0 | 0 | 0 | 0 | 0 | 0 | 0
Diesel | 18 | 7 | 0 | 0 | 0 | 0 | 0 | 0 | 0 | 0 | 0 | 0 | 0 | 0 | 0 | 0 | 0 | 0 | 0 | 0 | 0 | 0 | 0 | 0 | 0 | 0
Diesel | 18 | 8 | 0 | 0 | 0 | 0 | 0 | 0 | 0 | 0 | 0 | 0 | 0 | 0 | 0 | 0 | 0 | 0 | 0 | 0 | 0 | 0 | 0 | 0 | 0 | 0
Diesel | 18 | 9 | 0 | 0 | 0 | 0 | 0 | 0 | 0 | 0 | 0 | 0 | 0 | 0 | 0 | 0 | 0 | 0 | 0 | 0 | 0 | 0 | 0 | 0 | 0 | 0
Diesel | 18 | 10 | 0 | 0 | 0 | 0 | 0 | 0 | 0 | 0 | 0 | 0 | 0 | 0 | 0 | 0 | 0 | 0 | 0 | 0 | 0 | 0 | 0 | 0 | 0 | 0
Diesel | 18 | 11 | 0 | 0 | 0 | 0 | 0 | 0 | 0 | 0 | 0 | 0 | 0 | 0 | 0 | 0 | 0 | 0 | 0 | 0 | 0 | 0 | 0 | 0 | 0 | 0
Diesel | 19 | 0 | 0 | 0 | 0 | 0 | 0 | 0 | 0 | 0 | 0 | 0 | 0 | 0 | 0 | 0 | 0 | 0 | 0 | 0 | 0 | 0 | 0 | 0 | 0 | 0
Diesel | 19 | 1 | 0 | 0 | 0 | 0 | 0 | 0 | 0 | 0 | 0 | 0 | 0 | 0 | 0 | 0 | 0 | 0 | 0 | 0 | 0 | 0 | 0 | 0 | 0 | 0
Diesel | 19 | 2 | 0 | 0 | 0 | 0 | 0 | 0 | 0 | 0 | 0 | 0 | 0 | 0 | 0 | 0 | 0 | 0 | 0 | 0 | 0 | 0 | 0 | 0 | 0 | 0
Diesel | 19 | 3 | 0 | 0 | 0 | 0 | 0 | 0 | 0 | 0 | 0 | 0 | 0 | 0 | 0 | 0 | 0 | 0 | 0 | 0 | 0 | 0 | 0 | 0 | 0 | 0
Diesel | 19 | 4 | 0 | 0 | 0 | 0 | 0 | 0 | 0 | 0 | 0 | 0 | 0 | 0 | 0 | 0 | 0 | 0 | 0 | 0 | 0 | 0 | 0 | 0 | 0 | 0
Diesel | 19 | 5 | 0 | 0 | 0 | 0 | 0 | 0 | 0 | 0 | 0 | 0 | 0 | 0 | 0 | 0 | 0 | 0 | 0 | 0 | 0 | 0 | 0 | 0 | 0 | 0
Diesel | 19 | 6 | 0 | 0 | 0 | 0 | 0 | 0 | 0 | 0 | 0 | 0 | 0 | 0 | 0 | 0 | 0 | 0 | 0 | 0 | 0 | 0 | 0 | 0 | 0 | 0
Diesel | 19 | 7 | 0 | 0 | 0 | 0 | 0 | 0 | 0 | 0 | 0 | 0 | 0 | 0 | 0 | 0 | 0 | 0 | 0 | 0 | 0 | 0 | 0 | 0 | 0 | 0
Diesel | 19 | 8 | 0 | 0 | 0 | 0 | 0 | 0 | 0 | 0 | 0 | 0 | 0 | 0 | 0 | 0 | 0 | 0 | 0 | 0 | 0 | 0 | 0 | 0 | 0 | 0
Diesel | 19 | 9 | 0 | 0 | 0 | 0 | 0 | 0 | 0 | 0 | 0 | 0 | 0 | 0 | 0 | 0 | 0 | 0 | 0 | 0 | 0 | 0 | 0 | 0 | 0 | 0
Diesel | 19 | 10 | 0 | 0 | 0 | 0 | 0 | 0 | 0 | 0 | 0 | 0 | 0 | 0 | 0 | 0 | 0 | 0 | 0 | 0 | 0 | 0 | 0 | 0 | 0 | 0
Diesel | 19 | 11 | 0 | 0 | 0 | 0 | 0 | 0 | 0 | 0 | 0 | 0 | 0 | 0 | 0 | 0 | 0 | 0 | 0 | 0 | 0 | 0 | 0 | 0 | 0 | 0
PV | 0 | 0 | 0 | 0 | 0 | 0 | 0 | 0 | 0 | 0 | 0 | 0 | 0 | 0 | 0 | 0 | 0 | 0 | 0 | 0 | 0 | 0 | 0 | 0 | 0 | 0
PV | 0 | 1 | 0 | 0 | 0 | 0 | 0 | 0 | 0 | 0 | 0 | 0 | 0 | 0 | 0 | 0 | 0 | 0 | 0 | 0 | 0 | 0 | 0 | 0 | 0 | 0
PV | 0 | 2 | 0 | 0 | 0 | 0 | 0 | 0 | 0 | 0 | 0 | 0 | 0 | 0 | 0 | 0 | 0 | 0 | 0 | 0 | 0 | 0 | 0 | 0 | 0 | 0
PV | 0 | 3 | 0 | 0 | 0 | 0 | 0 | 0 | 0 | 0 | 0 | 0 | 0 | 0 | 0 | 0 | 0 | 0 | 0 | 0 | 0 | 0 | 0 | 0 | 0 | 0
PV | 0 | 4 | 0 | 0 | 0 | 0 | 0 | 0 | 0 | 0 | 0 | 0 | 0 | 0 | 0 | 0 | 0 | 0 | 0 | 0 | 0 | 0 | 0 | 0 | 0 | 0
PV | 0 | 5 | 0 | 0 | 0 | 0 | 0 | 0 | 0 | 0 | 0 | 0 | 0 | 0 | 0 | 0 | 0 | 0 | 0 | 0 | 0 | 0 | 0 | 0 | 0 | 0
PV | 0 | 6 | 0 | 0 | 0 | 0 | 0 | 0 | 0 | 0 | 0 | 0 | 0 | 0 | 0 | 0 | 0 | 0 | 0 | 0 | 0 | 0 | 0 | 0 | 0 | 0
PV | 0 | 7 | 0 | 0 | 0 | 0 | 0 | 0 | 0 | 0 | 0 | 0 | 0 | 0 | 0 | 0 | 0 | 0 | 0 | 0 | 0 | 0 | 0 | 0 | 0 | 0
PV | 0 | 8 | 0 | 0 | 0 | 0 | 0 | 0 | 0 | 0 | 0 | 0 | 0 | 0 | 0 | 0 | 0 | 0 | 0 | 0 | 0 | 0 | 0 | 0 | 0 | 0
PV | 0 | 9 | 0 | 0 | 0 | 0 | 0 | 0 | 0 | 0 | 0 | 0 | 0 | 0 | 0 | 0 | 0 | 0 | 0 | 0 | 0 | 0 | 0 | 0 | 0 | 0
PV | 0 | 10 | 0 | 0 | 0 | 0 | 0 | 0 | 0 | 0 | 0 | 0 | 0 | 0 | 0 | 0 | 0 | 0 | 0 | 0 | 0 | 0 | 0 | 0 | 0 | 0
PV | 0 | 11 | 0 | 0 | 0 | 0 | 0 | 0 | 0 | 0 | 0 | 0 | 0 | 0 | 0 | 0 | 0 | 0 | 0 | 0 | 0 | 0 | 0 | 0 | 0 | 0
PV | 1 | 0 | 0 | 0 | 0 | 0 | 0 | 0 | 0 | 0 | 0 | 0 | 0 | 0 | 0 | 0 | 0 | 0 | 0 | 0 | 0 | 0 | 0 | 0 | 0 | 0
PV | 1 | 1 | 0 | 0 | 0 | 0 | 0 | 0 | 0 | 0 | 0 | 0 | 0 | 0 | 0 | 0 | 0 | 0 | 0 | 0 | 0 | 0 | 0 | 0 | 0 | 0
PV | 1 | 2 | 0 | 0 | 0 | 0 | 0 | 0 | 0 | 0 | 0 | 0 | 0 | 0 | 0 | 0 | 0 | 0 | 0 | 0 | 0 | 0 | 0 | 0 | 0 | 0
PV | 1 | 3 | 0 | 0 | 0 | 0 | 0 | 0 | 0 | 0 | 0 | 0 | 0 | 0 | 0 | 0 | 0 | 0 | 0 | 0 | 0 | 0 | 0 | 0 | 0 | 0
PV | 1 | 4 | 0 | 0 | 0 | 0 | 0 | 0 | 0 | 0 | 0 | 0 | 0 | 0 | 0 | 0 | 0 | 0 | 0 | 0 | 0 | 0 | 0 | 0 | 0 | 0
PV | 1 | 5 | 0 | 0 | 0 | 0 | 0 | 0 | 0 | 0 | 0 | 0 | 0 | 0 | 0 | 0 | 0 | 0 | 0 | 0 | 0 | 0 | 0 | 0 | 0 | 0
PV | 1 | 6 | 0 | 0 | 0 | 0 | 0 | 0 | 0 | 0 | 0 | 0 | 0 | 0 | 0 | 0 | 0 | 0 | 0 | 0 | 0 | 0 | 0 | 0 | 0 | 0
PV | 1 | 7 | 0 | 0 | 0 | 0 | 0 | 0 | 0 | 0 | 0 | 0 | 0 | 0 | 0 | 0 | 0 | 0 | 0 | 0 | 0 | 0 | 0 | 0 | 0 | 0
PV | 1 | 8 | 0 | 0 | 0 | 0 | 0 | 0 | 0 | 0 | 0 | 0 | 0 | 0 | 0 | 0 | 0 | 0 | 0 | 0 | 0 | 0 | 0 | 0 | 0 | 0
PV | 1 | 9 | 0 | 0 | 0 | 0 | 0 | 0 | 0 | 0 | 0 | 0 | 0 | 0 | 0 | 0 | 0 | 0 | 0 | 0 | 0 | 0 | 0 | 0 | 0 | 0
PV | 1 | 10 | 0 | 0 | 0 | 0 | 0 | 0 | 0 | 0 | 0 | 0 | 0 | 0 | 0 | 0 | 0 | 0 | 0 | 0 | 0 | 0 | 0 | 0 | 0 | 0
PV | 1 | 11 | 0 | 0 | 0 | 0 | 0 | 0 | 0 | 0 | 0 | 0 | 0 | 0 | 0 | 0 | 0 | 0 | 0 | 0 | 0 | 0 | 0 | 0 | 0 | 0
PV | 2 | 0 | 0 | 0 | 0 | 0 | 0 | 0 | 0 | 0 | 0 | 0 | 0 | 0 | 0 | 0 | 0 | 0 | 0 | 0 | 0 | 0 | 0 | 0 | 0 | 0
PV | 2 | 1 | 0 | 0 | 0 | 0 | 0 | 0 | 0 | 0 | 0 | 0 | 0 | 0 | 0 | 0 | 0 | 0 | 0 | 0 | 0 | 0 | 0 | 0 | 0 | 0
PV | 2 | 2 | 0 | 0 | 0 | 0 | 0 | 0 | 0 | 0 | 0 | 0 | 0 | 0 | 0 | 0 | 0 | 0 | 0 | 0 | 0 | 0 | 0 | 0 | 0 | 0
PV | 2 | 3 | 0 | 0 | 0 | 0 | 0 | 0 | 0 | 0 | 0 | 0 | 0 | 0 | 0 | 0 | 0 | 0 | 0 | 0 | 0 | 0 | 0 | 0 | 0 | 0
PV | 2 | 4 | 0 | 0 | 0 | 0 | 0 | 0 | 0 | 0 | 0 | 0 | 0 | 0 | 0 | 0 | 0 | 0 | 0 | 0 | 0 | 0 | 0 | 0 | 0 | 0
PV | 2 | 5 | 0 | 0 | 0 | 0 | 0 | 0 | 0 | 0 | 0 | 0 | 0 | 0 | 0 | 0 | 0 | 0 | 0 | 0 | 0 | 0 | 0 | 0 | 0 | 0
PV | 2 | 6 | 0 | 0 | 0 | 0 | 0 | 0 | 0 | 0 | 0 | 0 | 0 | 0 | 0 | 0 | 0 | 0 | 0 | 0 | 0 | 0 | 0 | 0 | 0 | 0
PV | 2 | 7 | 0 | 0 | 0 | 0 | 0 | 0 | 0 | 0 | 0 | 0 | 0 | 0 | 0 | 0 | 0 | 0 | 0 | 0 | 0 | 0 | 0 | 0 | 0 | 0
PV | 2 | 8 | 0 | 0 | 0 | 0 | 0 | 0 | 0 | 0 | 0 | 0 | 0 | 0 | 0 | 0 | 0 | 0 | 0 | 0 | 0 | 0 | 0 | 0 | 0 | 0
PV | 2 | 9 | 0 | 0 | 0 | 0 | 0 | 0 | 0 | 0 | 0 | 0 | 0 | 0 | 0 | 0 | 0 | 0 | 0 | 0 | 0 | 0 | 0 | 0 | 0 | 0
PV | 2 | 10 | 0 | 0 | 0 | 0 | 0 | 0 | 0 | 0 | 0 | 0 | 0 | 0 | 0 | 0 | 0 | 0 | 0 | 0 | 0 | 0 | 0 | 0 | 0 | 0
PV | 2 | 11 | 0 | 0 | 0 | 0 | 0 | 0 | 0 | 0 | 0 | 0 | 0 | 0 | 0 | 0 | 0 | 0 | 0 | 0 | 0 | 0 | 0 | 0 | 0 | 0
PV | 3 | 0 | 0 | 0 | 0 | 0 | 0 | 0 | 0 | 0 | 0 | 0 | 0 | 0 | 0 | 0 | 0 | 0 | 0 | 0 | 0 | 0 | 0 | 0 | 0 | 0
PV | 3 | 1 | 0 | 0 | 0 | 0 | 0 | 0 | 0 | 0 | 0 | 0 | 0 | 0 | 0 | 0 | 0 | 0 | 0 | 0 | 0 | 0 | 0 | 0 | 0 | 0
PV | 3 | 2 | 0 | 0 | 0 | 0 | 0 | 0 | 0 | 0 | 0 | 0 | 0 | 0 | 0 | 0 | 0 | 0 | 0 | 0 | 0 | 0 | 0 | 0 | 0 | 0
PV | 3 | 3 | 0 | 0 | 0 | 0 | 0 | 0 | 0 | 0 | 0 | 0 | 0 | 0 | 0 | 0 | 0 | 0 | 0 | 0 | 0 | 0 | 0 | 0 | 0 | 0
PV | 3 | 4 | 0 | 0 | 0 | 0 | 0 | 0 | 0 | 0 | 0 | 0 | 0 | 0 | 0 | 0 | 0 | 0 | 0 | 0 | 0 | 0 | 0 | 0 | 0 | 0
PV | 3 | 5 | 0 | 0 | 0 | 0 | 0 | 0 | 0 | 0 | 0 | 0 | 0 | 0 | 0 | 0 | 0 | 0 | 0 | 0 | 0 | 0 | 0 | 0 | 0 | 0
PV | 3 | 6 | 0 | 0 | 0 | 0 | 0 | 0 | 0 | 0 | 0 | 0 | 0 | 0 | 0 | 0 | 0 | 0 | 0 | 0 | 0 | 0 | 0 | 0 | 0 | 0
PV | 3 | 7 | 0 | 0 | 0 | 0 | 0 | 0 | 0 | 0 | 0 | 0 | 0 | 0 | 0 | 0 | 0 | 0 | 0 | 0 | 0 | 0 | 0 | 0 | 0 | 0
PV | 3 | 8 | 0 | 0 | 0 | 0 | 0 | 0 | 0 | 0 | 0 | 0 | 0 | 0 | 0 | 0 | 0 | 0 | 0 | 0 | 0 | 0 | 0 | 0 | 0 | 0
PV | 3 | 9 | 0 | 0 | 0 | 0 | 0 | 0 | 0 | 0 | 0 | 0 | 0 | 0 | 0 | 0 | 0 | 0 | 0 | 0 | 0 | 0 | 0 | 0 | 0 | 0
PV | 3 | 10 | 0 | 0 | 0 | 0 | 0 | 0 | 0 | 0 | 0 | 0 | 0 | 0 | 0 | 0 | 0 | 0 | 0 | 0 | 0 | 0 | 0 | 0 | 0 | 0
PV | 3 | 11 | 0 | 0 | 0 | 0 | 0 | 0 | 0 | 0 | 0 | 0 | 0 | 0 | 0 | 0 | 0 | 0 | 0 | 0 | 0 | 0 | 0 | 0 | 0 | 0
PV | 4 | 0 | 0 | 0 | 0 | 0 | 0 | 0 | 0 | 0 | 0 | 0 | 0 | 0 | 0 | 0 | 0 | 0 | 0 | 0 | 0 | 0 | 0 | 0 | 0 | 0
PV | 4 | 1 | 0 | 0 | 0 | 0 | 0 | 0 | 0 | 0 | 0 | 0 | 0 | 0 | 0 | 0 | 0 | 0 | 0 | 0 | 0 | 0 | 0 | 0 | 0 | 0
PV | 4 | 2 | 0 | 0 | 0 | 0 | 0 | 0 | 0 | 0 | 0 | 0 | 0 | 0 | 0 | 0 | 0 | 0 | 0 | 0 | 0 | 0 | 0 | 0 | 0 | 0
PV | 4 | 3 | 0 | 0 | 0 | 0 | 0 | 0 | 0 | 0 | 0 | 0 | 0 | 0 | 0 | 0 | 0 | 0 | 0 | 0 | 0 | 0 | 0 | 0 | 0 | 0
PV | 4 | 4 | 0 | 0 | 0 | 0 | 0 | 0 | 0 | 0 | 0 | 0 | 0 | 0 | 0 | 0 | 0 | 0 | 0 | 0 | 0 | 0 | 0 | 0 | 0 | 0
PV | 4 | 5 | 0 | 0 | 0 | 0 | 0 | 0 | 0 | 0 | 0 | 0 | 0 | 0 | 0 | 0 | 0 | 0 | 0 | 0 | 0 | 0 | 0 | 0 | 0 | 0
PV | 4 | 6 | 0 | 0 | 0 | 0 | 0 | 0 | 0 | 0 | 0 | 0 | 0 | 0 | 0 | 0 | 0 | 0 | 0 | 0 | 0 | 0 | 0 | 0 | 0 | 0
PV | 4 | 7 | 0 | 0 | 0 | 0 | 0 | 0 | 0 | 0 | 0 | 0 | 0 | 0 | 0 | 0 | 0 | 0 | 0 | 0 | 0 | 0 | 0 | 0 | 0 | 0
PV | 4 | 8 | 0 | 0 | 0 | 0 | 0 | 0 | 0 | 0 | 0 | 0 | 0 | 0 | 0 | 0 | 0 | 0 | 0 | 0 | 0 | 0 | 0 | 0 | 0 | 0
PV | 4 | 9 | 0 | 0 | 0 | 0 | 0 | 0 | 0 | 0 | 0 | 0 | 0 | 0 | 0 | 0 | 0 | 0 | 0 | 0 | 0 | 0 | 0 | 0 | 0 | 0
PV | 4 | 10 | 0 | 0 | 0 | 0 | 0 | 0 | 0 | 0 | 0 | 0 | 0 | 0 | 0 | 0 | 0 | 0 | 0 | 0 | 0 | 0 | 0 | 0 | 0 | 0
PV | 4 | 11 | 0 | 0 | 0 | 0 | 0 | 0 | 0 | 0 | 0 | 0 | 0 | 0 | 0 | 0 | 0 | 0 | 0 | 0 | 0 | 0 | 0 | 0 | 0 | 0
PV | 5 | 0 | 0 | 0 | 0 | 0 | 0 | 0 | 0 | 0 | 0 | 0 | 0 | 0 | 0 | 0 | 0 | 0 | 0 | 0 | 0 | 0 | 0 | 0 | 0 | 0
PV | 5 | 1 | 0 | 0 | 0 | 0 | 0 | 0 | 0 | 0 | 0 | 0 | 0 | 0 | 0 | 0 | 0 | 0 | 0 | 0 | 0 | 0 | 0 | 0 | 0 | 0
PV | 5 | 2 | 0 | 0 | 0 | 0 | 0 | 0 | 0 | 0 | 0 | 0 | 0 | 0 | 0 | 0 | 0 | 0 | 0 | 0 | 0 | 0 | 0 | 0 | 0 | 0
PV | 5 | 3 | 0 | 0 | 0 | 0 | 0 | 0 | 0 | 0 | 0 | 0 | 0 | 0 | 0 | 0 | 0 | 0 | 0 | 0 | 0 | 0 | 0 | 0 | 0 | 0
PV | 5 | 4 | 0 | 0 | 0 | 0 | 0 | 0 | 0 | 0 | 0 | 0 | 0 | 0 | 0 | 0 | 0 | 0 | 0 | 0 | 0 | 0 | 0 | 0 | 0 | 0
PV | 5 | 5 | 0 | 0 | 0 | 0 | 0 | 0 | 0 | 0 | 0 | 0 | 0 | 0 | 0 | 0 | 0 | 0 | 0 | 0 | 0 | 0 | 0 | 0 | 0 | 0
PV | 5 | 6 | 0 | 0 | 0 | 0 | 0 | 0 | 0 | 0 | 0 | 0 | 0 | 0 | 0 | 0 | 0 | 0 | 0 | 0 | 0 | 0 | 0 | 0 | 0 | 0
PV | 5 | 7 | 0 | 0 | 0 | 0 | 0 | 0 | 0 | 0 | 0 | 0 | 0 | 0 | 0 | 0 | 0 | 0 | 0 | 0 | 0 | 0 | 0 | 0 | 0 | 0
PV | 5 | 8 | 0 | 0 | 0 | 0 | 0 | 0 | 0 | 0 | 0 | 0 | 0 | 0 | 0 | 0 | 0 | 0 | 0 | 0 | 0 | 0 | 0 | 0 | 0 | 0
PV | 5 | 9 | 0 | 0 | 0 | 0 | 0 | 0 | 0 | 0 | 0 | 0 | 0 | 0 | 0 | 0 | 0 | 0 | 0 | 0 | 0 | 0 | 0 | 0 | 0 | 0
PV | 5 | 10 | 0 | 0 | 0 | 0 | 0 | 0 | 0 | 0 | 0 | 0 | 0 | 0 | 0 | 0 | 0 | 0 | 0 | 0 | 0 | 0 | 0 | 0 | 0 | 0
PV | 5 | 11 | 0 | 0 | 0 | 0 | 0 | 0 | 0 | 0 | 0 | 0 | 0 | 0 | 0 | 0 | 0 | 0 | 0 | 0 | 0 | 0 | 0 | 0 | 0 | 0
PV | 6 | 0 | 0 | 0 | 0 | 0 | 0 | 0 | 0 | 0 | 0 | 0 | 0 | 0 | 0 | 0 | 0 | 0 | 0 | 0 | 0 | 0 | 0 | 0 | 0 | 0
PV | 6 | 1 | 0 | 0 | 0 | 0 | 0 | 0 | 0 | 0 | 0 | 0 | 0 | 0 | 0 | 0 | 0 | 0 | 0 | 0 | 0 | 0 | 0 | 0 | 0 | 0
PV | 6 | 2 | 0 | 0 | 0 | 0 | 0 | 0 | 0 | 0 | 0 | 0 | 0 | 0 | 0 | 0 | 0 | 0 | 0 | 0 | 0 | 0 | 0 | 0 | 0 | 0
PV | 6 | 3 | 0 | 0 | 0 | 0 | 0 | 0 | 0 | 0 | 0 | 0 | 0 | 0 | 0 | 0 | 0 | 0 | 0 | 0 | 0 | 0 | 0 | 0 | 0 | 0
PV | 6 | 4 | 0 | 0 | 0 | 0 | 0 | 0 | 0 | 0 | 0 | 0 | 0 | 0 | 0 | 0 | 0 | 0 | 0 | 0 | 0 | 0 | 0 | 0 | 0 | 0
PV | 6 | 5 | 0 | 0 | 0 | 0 | 0 | 0 | 0 | 0 | 0 | 0 | 0 | 0 | 0 | 0 | 0 | 0 | 0 | 0 | 0 | 0 | 0 | 0 | 0 | 0
PV | 6 | 6 | 0 | 0 | 0 | 0 | 0 | 0 | 0 | 0 | 0 | 0 | 0 | 0 | 0 | 0 | 0 | 0 | 0 | 0 | 0 | 0 | 0 | 0 | 0 | 0
PV | 6 | 7 | 0 | 0 | 0 | 0 | 0 | 0 | 0 | 0 | 0 | 0 | 0 | 0 | 0 | 0 | 0 | 0 | 0 | 0 | 0 | 0 | 0 | 0 | 0 | 0
PV | 6 | 8 | 0 | 0 | 0 | 0 | 0 | 0 | 0 | 0 | 0 | 0 | 0 | 0 | 0 | 0 | 0 | 0 | 0 | 0 | 0 | 0 | 0 | 0 | 0 | 0
PV | 6 | 9 | 0 | 0 | 0 | 0 | 0 | 0 | 0 | 0 | 0 | 0 | 0 | 0 | 0 | 0 | 0 | 0 | 0 | 0 | 0 | 0 | 0 | 0 | 0 | 0
PV | 6 | 10 | 0 | 0 | 0 | 0 | 0 | 0 | 0 | 0 | 0 | 0 | 0 | 0 | 0 | 0 | 0 | 0 | 0 | 0 | 0 | 0 | 0 | 0 | 0 | 0
PV | 6 | 11 | 0 | 0 | 0 | 0 | 0 | 0 | 0 | 0 | 0 | 0 | 0 | 0 | 0 | 0 | 0 | 0 | 0 | 0 | 0 | 0 | 0 | 0 | 0 | 0
PV | 7 | 0 | 0 | 0 | 0 | 0 | 0 | 0 | 0 | 0 | 0 | 5.6729 | 11.9533 | 15.6303 | 14.1488 | 7.9963 | 0 | 0 | 0 | 0 | 0 | 0 | 0 | 0 | 0 | 0
PV | 7 | 1 | 0 | 0 | 0 | 0 | 0 | 0 | 0 | 0 | 0 | 9.7649 | 15.8091 | 19.6819 | 18.3796 | 11.906 | 0 | 0 | 0 | 0 | 0 | 0 | 0 | 0 | 0 | 0
PV | 7 | 2 | 0 | 0 | 0 | 0 | 0 | 0 | 0 | 9.8221 | 1.2969 | 14.9823 | 21.6393 | 26.5874 | 25.1343 | 17.3743 | 6.0595 | 7.5738 | 0 | 0 | 0 | 0 | 0 | 0 | 0 | 0
PV | 7 | 3 | 0 | 0 | 0 | 0 | 0 | 0 | 0 | 20.5689 | 12.89 | 40 | 29.0318 | 31.981 | 30.698 | 24.1799 | 16.0846 | 22.0179 | 5.5899 | 0 | 0 | 0 | 0 | 0 | 0 | 0
PV | 7 | 4 | 0 | 0 | 0 | 0 | 0 | 0 | 0 | 23.088 | 14.8713 | 40 | 29.9013 | 32.542 | 30.4159 | 24.7056 | 15.4753 | 23.0421 | 6.4001 | 0 | 0 | 0 | 0 | 0 | 0 | 0
PV | 7 | 5 | 0 | 0 | 0 | 0 | 0 | 0 | 6.2 | 22.0624 | 13.1813 | 23.4768 | 27.2174 | 29.9013 | 28.2981 | 22.8985 | 13.3478 | 14.8098 | 6.8574 | 0 | 0 | 0 | 0 | 0 | 0 | 0
PV | 7 | 6 | 0 | 0 | 0 | 0 | 0 | 0 | 3.6634 | 20.2863 | 11.8348 | 22.4001 | 26.0725 | 28.6911 | 27.1283 | 21.9353 | 12.4311 | 13.97 | 6.1972 | 0 | 0 | 0 | 0 | 0 | 0 | 0
PV | 7 | 7 | 0 | 0 | 0 | 0 | 0 | 0 | 3.0381 | 20.409 | 12.5358 | 23.3968 | 27.1814 | 30.1149 | 28.3511 | 22.7381 | 12.8668 | 13.7011 | 5.089 | 0 | 0 | 0 | 0 | 0 | 0 | 0
PV | 7 | 8 | 0 | 0 | 0 | 0 | 0 | 0 | 1.6047 | 20.8189 | 14.3007 | 25.8333 | 29.9686 | 32.7308 | 30.8802 | 24.8928 | 14.4287 | 13.7876 | 3.0997 | 0 | 0 | 0 | 0 | 0 | 0 | 0
PV | 7 | 9 | 0 | 0 | 0 | 0 | 0 | 0 | 0 | 14.7326 | 10.8634 | 23.4838 | 28.5976 | 31.2551 | 28.0286 | 20.852 | 9.5361 | 11.0333 | 0 | 0 | 0 | 0 | 0 | 0 | 0 | 0
PV | 7 | 10 | 0 | 0 | 0 | 0 | 0 | 0 | 0 | 3.8661 | 0 | 11.9767 | 18.502 | 21.1492 | 19.5361 | 13.86 | 3.0564 | 0.31021 | 0 | 0 | 0 | 0 | 0 | 0 | 0 | 0
PV | 7 | 11 | 0 | 0 | 0 | 0 | 0 | 0 | 0 | 0.22717 | 0.0081677 | 14.7358 | 20.5858 | 23.1895 | 21.1248 | 14.0354 | 0.28363 | 0 | 0 | 0 | 0 | 0 | 0 | 0 | 0 | 0
PV | 8 | 0 | 0 | 0 | 0 | 0 | 0 | 0 | 0 | 0 | 0 | 6.1281 | 12.7464 | 16.617 | 15.0565 | 8.579 | 0 | 0 | 0 | 0 | 0 | 0 | 0 | 0 | 0 | 0
PV | 8 | 1 | 0 | 0 | 0 | 0 | 0 | 0 | 0 | 0 | 0 | 10.4361 | 16.8058 | 20.8825 | 19.511 | 12.6947 | 0 | 0 | 0 | 0 | 0 | 0 | 0 | 0 | 0 | 0
PV | 8 | 2 | 0 | 0 | 0 | 0 | 0 | 0 | 0 | 10.3716 | 1.5167 | 15.9249 | 22.9393 | 28.1478 | 26.6176 | 18.4476 | 6.5352 | 7.7024 | 0 | 0 | 0 | 0 | 0 | 0 | 0 | 0
PV | 8 | 3 | 0 | 0 | 0 | 0 | 0 | 0 | 0 | 21.6816 | 13.7184 | 40 | 30.7187 | 33.823 | 32.4721 | 25.6094 | 18.954 | 23.2125 | 5.9163 | 0 | 0 | 0 | 0 | 0 | 0 | 0
PV | 8 | 4 | 0 | 0 | 0 | 0 | 0 | 0 | 7.5344 | 24.3349 | 15.8052 | 27.1623 | 31.6368 | 34.4164 | 32.1777 | 26.1654 | 23.6477 | 24.2934 | 6.7718 | 0 | 0 | 0 | 0 | 0 | 0 | 0
PV | 8 | 5 | 0 | 0 | 0 | 0 | 0 | 0 | 6.5551 | 21.5262 | 14.0291 | 24.8688 | 28.8144 | 31.6396 | 29.9516 | 24.2664 | 14.2111 | 24.3117 | 0 | 0 | 0 | 0 | 0 | 0 | 0 | 0
PV | 8 | 6 | 0 | 0 | 0 | 0 | 0 | 0 | 3.8899 | 21.3933 | 12.6158 | 23.7388 | 27.6127 | 30.3691 | 28.7237 | 23.2554 | 13.2493 | 14.4425 | 6.5647 | 0 | 0 | 0 | 0 | 0 | 0 | 0
PV | 8 | 7 | 0 | 0 | 0 | 0 | 0 | 0 | 3.2318 | 21.5225 | 13.3537 | 24.7883 | 28.7804 | 31.8677 | 30.011 | 24.101 | 13.7082 | 14.1596 | 5.3981 | 0 | 0 | 0 | 0 | 0 | 0 | 0
PV | 8 | 8 | 0 | 0 | 0 | 0 | 0 | 0 | 1.721 | 21.952 | 15.21 | 27.352 | 31.7131 | 34.6207 | 32.6723 | 26.368 | 15.3504 | 14.2489 | 3.3024 | 0 | 0 | 0 | 0 | 0 | 0 | 0
PV | 8 | 9 | 0 | 0 | 0 | 0 | 0 | 0 | 0 | 15.5394 | 11.5862 | 24.8734 | 30.2641 | 33.0616 | 29.6645 | 22.1085 | 10.195 | 11.333 | 0 | 0 | 0 | 0 | 0 | 0 | 0 | 0
PV | 8 | 10 | 0 | 0 | 0 | 0 | 0 | 0 | 0 | 4.0993 | 0 | 12.7587 | 19.6337 | 22.4205 | 20.7218 | 14.7454 | 3.3713 | 0.20309 | 0 | 0 | 0 | 0 | 0 | 0 | 0 | 0
PV | 8 | 11 | 0 | 0 | 0 | 0 | 0 | 0 | 0 | 0 | 0.15988 | 15.6652 | 21.8298 | 24.5708 | 22.3969 | 14.9327 | 0.45428 | 0 | 0 | 0 | 0 | 0 | 0 | 0 | 0 | 0
PV | 9 | 0 | 0 | 0 | 0 | 0 | 0 | 0 | 0 | 0 | 0 | 6.4345 | 13.3837 | 17.4478 | 15.8093 | 9.008 | 0 | 0 | 0 | 0 | 0 | 0 | 0 | 0 | 0 | 0
PV | 9 | 1 | 0 | 0 | 0 | 0 | 0 | 0 | 0 | 0 | 0 | 10.958 | 17.6461 | 21.9266 | 20.4865 | 13.3295 | 0 | 0 | 0 | 0 | 0 | 0 | 0 | 0 | 0 | 0
PV | 9 | 2 | 0 | 0 | 0 | 0 | 0 | 0 | 0 | 10.8902 | 1.5925 | 16.7211 | 24.0863 | 29.5552 | 27.9485 | 19.3699 | 6.8619 | 8.0875 | 0 | 0 | 0 | 0 | 0 | 0 | 0 | 0
PV | 9 | 3 | 0 | 0 | 0 | 0 | 0 | 0 | 0 | 22.7657 | 14.4043 | 26.9369 | 32.2546 | 35.5141 | 34.0957 | 26.8899 | 34.9648 | 24.3732 | 6.2121 | 0 | 0 | 0 | 0 | 0 | 0 | 0
PV | 9 | 4 | 0 | 0 | 0 | 0 | 0 | 0 | 7.9111 | 25.5516 | 16.5954 | 28.5204 | 33.2186 | 36.1372 | 33.7866 | 27.4736 | 24.8301 | 25.508 | 7.1104 | 0 | 0 | 0 | 0 | 0 | 0 | 0
PV | 9 | 5 | 0 | 0 | 0 | 0 | 0 | 0 | 6.8829 | 22.6025 | 14.7305 | 26.1123 | 30.2551 | 33.2216 | 31.4492 | 25.4797 | 14.9216 | 25.5273 | 0 | 0 | 0 | 0 | 0 | 0 | 0 | 0
PV | 9 | 6 | 0 | 0 | 0 | 0 | 0 | 0 | 4.0844 | 22.4629 | 13.2466 | 24.9258 | 28.9933 | 31.8875 | 30.1599 | 24.4182 | 13.9117 | 15.1646 | 6.8929 | 0 | 0 | 0 | 0 | 0 | 0 | 0
PV | 9 | 7 | 0 | 0 | 0 | 0 | 0 | 0 | 3.3934 | 22.5987 | 14.0214 | 26.0277 | 30.2194 | 33.4611 | 31.5116 | 25.3061 | 14.3936 | 14.8676 | 5.668 | 0 | 0 | 0 | 0 | 0 | 0 | 0
PV | 9 | 8 | 0 | 0 | 0 | 0 | 0 | 0 | 1.8071 | 23.0496 | 15.9705 | 28.7196 | 33.2987 | 36.3517 | 34.3059 | 27.6864 | 16.1179 | 14.9613 | 3.4675 | 0 | 0 | 0 | 0 | 0 | 0 | 0
PV | 9 | 9 | 0 | 0 | 0 | 0 | 0 | 0 | 0 | 16.3164 | 12.1655 | 26.1171 | 31.7773 | 34.7147 | 31.1477 | 23.2139 | 10.7047 | 11.8997 | 0 | 0 | 0 | 0 | 0 | 0 | 0 | 0
PV | 9 | 10 | 0 | 0 | 0 | 0 | 0 | 0 | 0 | 4.3043 | 0 | 13.3966 | 20.6154 | 23.5415 | 21.7579 | 15.4826 | 3.5399 | 0.21325 | 0 | 0 | 0 | 0 | 0 | 0 | 0 | 0
PV | 9 | 11 | 0 | 0 | 0 | 0 | 0 | 0 | 0 | 0 | 0.16788 | 16.4484 | 22.9213 | 25.7993 | 23.5167 | 15.6794 | 0.47699 | 0 | 0 | 0 | 0 | 0 | 0 | 0 | 0 | 0
PV | 10 | 0 | 0 | 0 | 0 | 0 | 0 | 0 | 0 | 0 | 0 | 6.8434 | 14.351 | 18.7032 | 16.9405 | 9.6457 | 0 | 0 | 0 | 0 | 0 | 0 | 0 | 0 | 0 | 0
PV | 10 | 1 | 0 | 0 | 0 | 0 | 0 | 0 | 0 | 0 | 0 | 11.6942 | 18.9213 | 23.5052 | 21.9573 | 14.2762 | 0 | 0 | 0 | 0 | 0 | 0 | 0 | 0 | 0 | 0
PV | 10 | 2 | 0 | 0 | 0 | 0 | 0 | 0 | 0 | 0 | 10.706 | 17.8369 | 25.7869 | 31.6434 | 29.9177 | 20.7158 | 7.3023 | 19.1 | 0 | 0 | 0 | 0 | 0 | 0 | 0 | 0
PV | 10 | 3 | 0 | 0 | 0 | 0 | 0 | 0 | 4.9254 | 24.6453 | 38.5142 | 28.7624 | 34.5154 | 38.0052 | 36.4824 | 28.7525 | 15.7962 | 26.4161 | 6.9356 | 0 | 0 | 0 | 0 | 0 | 0 | 0
PV | 10 | 4 | 0 | 0 | 0 | 0 | 0 | 0 | 8.7011 | 27.6424 | 17.6774 | 40 | 35.5731 | 38.6974 | 36.1745 | 29.4004 | 23.5705 | 27.6554 | 7.9207 | 0 | 0 | 0 | 0 | 0 | 0 | 0
PV | 10 | 5 | 0 | 0 | 0 | 0 | 0 | 0 | 7.624 | 24.2432 | 15.7052 | 27.916 | 32.4232 | 35.6008 | 33.6993 | 27.2931 | 15.9695 | 27.7044 | 0 | 0 | 0 | 0 | 0 | 0 | 0 | 0
PV | 10 | 6 | 0 | 0 | 0 | 0 | 0 | 0 | 4.6692 | 24.4009 | 14.1516 | 26.6748 | 31.1017 | 34.2018 | 32.3481 | 26.1827 | 14.9152 | 16.0333 | 7.7443 | 0 | 0 | 0 | 0 | 0 | 0 | 0
PV | 10 | 7 | 0 | 0 | 0 | 0 | 0 | 0 | 3.9304 | 24.5471 | 14.9823 | 27.8571 | 32.4189 | 35.8863 | 33.7975 | 27.1381 | 15.4344 | 15.7165 | 6.4323 | 0 | 0 | 0 | 0 | 0 | 0 | 0
PV | 10 | 8 | 0 | 0 | 0 | 0 | 0 | 0 | 2.215 | 25.0126 | 17.0564 | 30.7315 | 35.707 | 38.9763 | 36.7816 | 29.6776 | 17.2645 | 15.8012 | 4.0603 | 0 | 0 | 0 | 0 | 0 | 0 | 0
PV | 10 | 9 | 0 | 0 | 0 | 0 | 0 | 0 | 0 | 17.1602 | 12.9326 | 27.8967 | 34.0259 | 37.1727 | 33.3457 | 24.8351 | 11.4202 | 20.8194 | 0 | 0 | 0 | 0 | 0 | 0 | 0 | 0
PV | 10 | 10 | 0 | 0 | 0 | 0 | 0 | 0 | 0 | 0 | 0 | 14.2553 | 22.0421 | 25.1782 | 23.2617 | 16.5274 | 3.7214 | 11.7112 | 0 | 0 | 0 | 0 | 0 | 0 | 0 | 0
PV | 10 | 11 | 0 | 0 | 0 | 0 | 0 | 0 | 0 | 0 | 0.085663 | 17.5434 | 24.5346 | 27.6188 | 25.1702 | 16.7618 | 0.45559 | 0 | 0 | 0 | 0 | 0 | 0 | 0 | 0 | 0
PV | 11 | 0 | 0 | 0 | 0 | 0 | 0 | 0 | 0 | 0 | 0 | 8.0094 | 15.6471 | 20.1181 | 18.3165 | 10.8353 | 0 | 0 | 0 | 0 | 0 | 0 | 0 | 0 | 0 | 0
PV | 11 | 1 | 0 | 0 | 0 | 0 | 0 | 0 | 0 | 0 | 0 | 12.9851 | 20.3356 | 25.0447 | 23.4611 | 15.5893 | 0 | 0 | 0 | 0 | 0 | 0 | 0 | 0 | 0 | 0
PV | 11 | 2 | 0 | 0 | 0 | 0 | 0 | 0 | 0 | 11.9484 | 2.6875 | 19.3286 | 27.4242 | 33.4408 | 31.6738 | 22.2379 | 8.4795 | 7.0776 | 0 | 0 | 0 | 0 | 0 | 0 | 0 | 0
PV | 11 | 3 | 0 | 0 | 0 | 0 | 0 | 0 | 4.8087 | 25.0154 | 16.7838 | 30.569 | 36.4126 | 39.9987 | 38.4386 | 30.5127 | 27.3746 | 26.7782 | 6.8022 | 0 | 0 | 0 | 0 | 0 | 0 | 0
PV | 11 | 4 | 0 | 0 | 0 | 0 | 0 | 0 | 8.6774 | 28.0787 | 19.1932 | 35.3547 | 37.4703 | 40 | 38.096 | 31.1524 | 17.9845 | 28.024 | 7.7878 | 0 | 0 | 0 | 0 | 0 | 0 | 0
PV | 11 | 5 | 0 | 0 | 0 | 0 | 0 | 0 | 7.5435 | 26.8321 | 17.1387 | 29.6577 | 34.2074 | 37.4708 | 35.5214 | 28.9556 | 17.3422 | 15.8767 | 8.3444 | 0 | 0 | 0 | 0 | 0 | 0 | 0
PV | 11 | 6 | 0 | 0 | 0 | 0 | 0 | 0 | 4.46 | 24.6733 | 15.5021 | 28.349 | 32.8158 | 35.9998 | 34.0995 | 27.7848 | 16.2281 | 14.8561 | 7.5422 | 0 | 0 | 0 | 0 | 0 | 0 | 0
PV | 11 | 7 | 0 | 0 | 0 | 0 | 0 | 0 | 3.6997 | 24.8225 | 16.3544 | 29.5611 | 34.1642 | 37.731 | 35.5864 | 28.7611 | 16.7579 | 14.5292 | 6.1946 | 0 | 0 | 0 | 0 | 0 | 0 | 0
PV | 11 | 8 | 0 | 0 | 0 | 0 | 0 | 0 | 1.9564 | 25.3206 | 18.5002 | 32.5235 | 37.553 | 40 | 38.6615 | 31.3809 | 18.6567 | 14.6341 | 3.7755 | 0 | 0 | 0 | 0 | 0 | 0 | 0
PV | 11 | 9 | 0 | 0 | 0 | 0 | 0 | 0 | 0 | 17.919 | 14.3197 | 29.6657 | 35.8851 | 39.1165 | 35.1931 | 26.4665 | 12.7068 | 8.8426 | 0 | 0 | 0 | 0 | 0 | 0 | 0 | 0
PV | 11 | 10 | 0 | 0 | 0 | 0 | 0 | 0 | 0 | 4.0611 | 0 | 15.6736 | 23.6089 | 26.8277 | 24.8663 | 17.9642 | 4.8274 | 0 | 0 | 0 | 0 | 0 | 0 | 0 | 0 | 0
PV | 11 | 11 | 0 | 0 | 0 | 0 | 0 | 0 | 0 | 0 | 1.1205 | 19.0288 | 26.1431 | 29.3091 | 26.7984 | 18.178 | 1.4562 | 0 | 0 | 0 | 0 | 0 | 0 | 0 | 0 | 0
PV | 12 | 0 | 0 | 0 | 0 | 0 | 0 | 0 | 0 | 0 | 0 | 7.8782 | 15.4054 | 19.9017 | 18.1088 | 10.6116 | 0 | 0 | 0 | 0 | 0 | 0 | 0 | 0 | 0 | 0
PV | 12 | 1 | 0 | 0 | 0 | 0 | 0 | 0 | 0 | 0 | 0 | 12.8666 | 20.1069 | 24.8426 | 23.2635 | 15.3861 | 0 | 0 | 0 | 0 | 0 | 0 | 0 | 0 | 0 | 0
PV | 12 | 2 | 0 | 0 | 0 | 0 | 0 | 0 | 0 | 11.3458 | 2.6301 | 19.3137 | 27.3083 | 33.3592 | 31.5942 | 22.1405 | 8.3483 | 8.3242 | 0 | 0 | 0 | 0 | 0 | 0 | 0 | 0
PV | 12 | 3 | 0 | 0 | 0 | 0 | 0 | 0 | 4.3203 | 24.5348 | 16.8369 | 30.6515 | 36.3918 | 40 | 38.4398 | 30.5002 | 17.1829 | 26.192 | 3.6133 | 0 | 0 | 0 | 0 | 0 | 0 | 0
PV | 12 | 4 | 0 | 0 | 0 | 0 | 0 | 0 | 8.1899 | 24.4485 | 19.2359 | 32.3676 | 37.3961 | 40 | 38.0413 | 31.0903 | 17.8882 | 27.3886 | 0 | 0 | 0 | 0 | 0 | 0 | 0 | 0
PV | 12 | 5 | 0 | 0 | 0 | 0 | 0 | 0 | 6.9933 | 26.2689 | 17.1114 | 29.6492 | 34.0593 | 37.3391 | 35.3869 | 28.8155 | 17.1766 | 17.0905 | 7.606 | 0 | 0 | 0 | 0 | 0 | 0 | 0
PV | 12 | 6 | 0 | 0 | 0 | 0 | 0 | 0 | 3.794 | 24.0038 | 15.3823 | 28.2644 | 32.5901 | 35.7905 | 33.8878 | 27.5765 | 15.9924 | 15.9968 | 6.7357 | 0 | 0 | 0 | 0 | 0 | 0 | 0
PV | 12 | 7 | 0 | 0 | 0 | 0 | 0 | 0 | 3.0267 | 24.1518 | 16.2373 | 29.4781 | 33.9364 | 37.5331 | 35.3789 | 28.5475 | 16.518 | 15.6649 | 5.3811 | 0 | 0 | 0 | 0 | 0 | 0 | 0
PV | 12 | 8 | 0 | 0 | 0 | 0 | 0 | 0 | 1.3124 | 24.6936 | 18.4263 | 32.4767 | 37.3667 | 40 | 38.4907 | 31.2046 | 18.4659 | 15.8073 | 2.9845 | 0 | 0 | 0 | 0 | 0 | 0 | 0
PV | 12 | 9 | 0 | 0 | 0 | 0 | 0 | 0 | 0 | 17.3732 | 14.3368 | 29.7146 | 35.8104 | 39.0574 | 35.1286 | 26.3864 | 12.5932 | 10.0967 | 0 | 0 | 0 | 0 | 0 | 0 | 0 | 0
PV | 12 | 10 | 0 | 0 | 0 | 0 | 0 | 0 | 0 | 4.1216 | 0 | 15.6882 | 23.5368 | 26.7677 | 24.8104 | 17.9024 | 4.7304 | 0.59003 | 0 | 0 | 0 | 0 | 0 | 0 | 0 | 0
PV | 12 | 11 | 0 | 0 | 0 | 0 | 0 | 0 | 0 | 0 | 1.0603 | 19.0157 | 26.0311 | 29.2099 | 26.6949 | 18.0618 | 1.3068 | 0 | 0 | 0 | 0 | 0 | 0 | 0 | 0 | 0
PV | 13 | 0 | 0 | 0 | 0 | 0 | 0 | 0 | 0 | 0 | 0 | 8.871 | 16.4409 | 21.0276 | 19.212 | 11.5825 | 0 | 0 | 0 | 0 | 0 | 0 | 0 | 0 | 0 | 0
PV | 13 | 1 | 0 | 0 | 0 | 0 | 0 | 0 | 0 | 0 | 0 | 13.9489 | 21.2274 | 26.0584 | 24.457 | 16.4488 | 0.53897 | 0 | 0 | 0 | 0 | 0 | 0 | 0 | 0 | 0
PV | 13 | 2 | 0 | 0 | 0 | 0 | 0 | 0 | 0 | 11.1 | 3.5906 | 20.5736 | 28.6251 | 34.7981 | 33.0061 | 23.3872 | 9.3486 | 7.9662 | 0 | 0 | 0 | 0 | 0 | 0 | 0 | 0
PV | 13 | 3 | 0 | 0 | 0 | 0 | 0 | 0 | 4.0424 | 14.1569 | 18.1052 | 32.1634 | 37.9228 | 40 | 40 | 31.9422 | 18.3892 | 26.1974 | 5.8336 | 0 | 0 | 0 | 0 | 0 | 0 | 0
PV | 13 | 4 | 0 | 0 | 0 | 0 | 0 | 0 | 7.9752 | 27.6757 | 20.5355 | 33.8899 | 38.9053 | 40 | 39.5749 | 32.5064 | 19.0671 | 16.9466 | 6.7511 | 0 | 0 | 0 | 0 | 0 | 0 | 0
PV | 13 | 5 | 0 | 0 | 0 | 0 | 0 | 0 | 6.7147 | 26.2919 | 18.3269 | 31.0803 | 35.4621 | 38.8065 | 36.8209 | 30.1395 | 18.2947 | 16.8504 | 7.2034 | 0 | 0 | 0 | 0 | 0 | 0 | 0
PV | 13 | 6 | 0 | 0 | 0 | 0 | 0 | 0 | 3.3815 | 23.9145 | 16.5042 | 29.619 | 33.914 | 37.1778 | 35.2426 | 28.8321 | 17.0416 | 15.6872 | 6.2706 | 0 | 0 | 0 | 0 | 0 | 0 | 0
PV | 13 | 7 | 0 | 0 | 0 | 0 | 0 | 0 | 2.5968 | 24.0641 | 17.3748 | 30.8534 | 35.2806 | 38.9565 | 36.7607 | 29.815 | 17.5727 | 15.3464 | 4.8891 | 0 | 0 | 0 | 0 | 0 | 0 | 0
PV | 13 | 8 | 0 | 0 | 0 | 0 | 0 | 0 | 0.87538 | 24.6457 | 19.6299 | 33.9261 | 38.7957 | 40 | 39.9488 | 32.5414 | 19.5869 | 15.5176 | 2.47 | 0 | 0 | 0 | 0 | 0 | 0 | 0
PV | 13 | 9 | 0 | 0 | 0 | 0 | 0 | 0 | 0 | 17.265 | 15.5392 | 31.1875 | 37.2938 | 40 | 36.6082 | 27.7139 | 13.6745 | 9.7725 | 0 | 0 | 0 | 0 | 0 | 0 | 0 | 0
PV | 13 | 10 | 0 | 0 | 0 | 0 | 0 | 0 | 0 | 3.7725 | 0.28237 | 16.9105 | 24.824 | 28.1156 | 26.1298 | 19.1061 | 5.6967 | 0.77545 | 0 | 0 | 0 | 0 | 0 | 0 | 0 | 0
PV | 13 | 11 | 0 | 0 | 0 | 0 | 0 | 0 | 0 | 0 | 1.9936 | 20.272 | 27.3301 | 30.5694 | 28.0108 | 19.2295 | 2.1806 | 0 | 0 | 0 | 0 | 0 | 0 | 0 | 0 | 0
PV | 14 | 0 | 0 | 0 | 0 | 0 | 0 | 0 | 0 | 0 | 0 | 8.4842 | 15.8846 | 20.48 | 18.6836 | 11.071 | 0 | 0 | 0 | 0 | 0 | 0 | 0 | 0 | 0 | 0
PV | 14 | 1 | 0 | 0 | 0 | 0 | 0 | 0 | 0 | 0 | 0 | 13.5532 | 20.664 | 25.504 | 23.9158 | 15.939 | 0.060512 | 0 | 0 | 0 | 0 | 0 | 0 | 0 | 0 | 0
PV | 14 | 2 | 0 | 0 | 0 | 0 | 0 | 0 | 0 | 10.3197 | 3.3178 | 29.6017 | 28.1627 | 34.3478 | 32.5667 | 22.9721 | 8.9595 | 0 | 0 | 0 | 0 | 0 | 0 | 0 | 0 | 0
PV | 14 | 3 | 0 | 0 | 0 | 0 | 0 | 0 | 3.4335 | 23.8914 | 17.8969 | 31.9238 | 37.5309 | 40 | 39.6445 | 31.589 | 18.0648 | 17.1924 | 5.0523 | 0 | 0 | 0 | 0 | 0 | 0 | 0
PV | 14 | 4 | 0 | 0 | 0 | 0 | 0 | 0 | 7.3488 | 24.6801 | 20.3032 | 33.6127 | 38.4444 | 40 | 39.1344 | 32.0906 | 18.6738 | 26.481 | 0 | 0 | 0 | 0 | 0 | 0 | 0 | 0
PV | 14 | 5 | 0 | 0 | 0 | 0 | 0 | 0 | 6.0185 | 25.4869 | 18.0206 | 30.736 | 34.9284 | 38.2766 | 36.2972 | 29.6408 | 17.8214 | 18.1325 | 6.2777 | 0 | 0 | 0 | 0 | 0 | 0 | 0
PV | 14 | 6 | 0 | 0 | 0 | 0 | 0 | 0 | 2.5614 | 22.9925 | 16.0948 | 29.1897 | 33.2939 | 36.562 | 34.6331 | 28.2572 | 16.4897 | 16.8867 | 5.2671 | 0 | 0 | 0 | 0 | 0 | 0 | 0
PV | 14 | 7 | 0 | 0 | 0 | 0 | 0 | 0 | 1.772 | 23.1399 | 16.9644 | 30.4201 | 34.6514 | 38.3459 | 36.149 | 29.2291 | 17.0133 | 16.5415 | 3.8837 | 0 | 0 | 0 | 0 | 0 | 0 | 0
PV | 14 | 8 | 0 | 0 | 0 | 0 | 0 | 0 | 0.093672 | 23.7715 | 19.261 | 33.5219 | 38.2 | 40 | 39.3663 | 31.9875 | 19.0771 | 16.757 | 1.5033 | 0 | 0 | 0 | 0 | 0 | 0 | 0
PV | 14 | 9 | 0 | 0 | 0 | 0 | 0 | 0 | 0 | 16.524 | 15.2996 | 30.9119 | 36.84 | 40 | 36.1699 | 27.2992 | 13.286 | 11.1368 | 0 | 0 | 0 | 0 | 0 | 0 | 0 | 0
PV | 14 | 10 | 0 | 0 | 0 | 0 | 0 | 0 | 0 | 3.0493 | 0.070765 | 16.6614 | 24.4326 | 27.723 | 25.7518 | 18.7543 | 5.3662 | 2.1831 | 0 | 0 | 0 | 0 | 0 | 0 | 0 | 0
PV | 14 | 11 | 0 | 0 | 0 | 0 | 0 | 0 | 0 | 0 | 1.725 | 19.9735 | 26.8786 | 30.118 | 27.5663 | 18.8115 | 1.8035 | 0 | 0 | 0 | 0 | 0 | 0 | 0 | 0 | 0
PV | 15 | 0 | 0 | 0 | 0 | 0 | 0 | 0 | 0 | 0 | 0 | 8.9932 | 16.3581 | 21.0198 | 19.215 | 11.5167 | 0 | 0 | 0 | 0 | 0 | 0 | 0 | 0 | 0 | 0
PV | 15 | 1 | 0 | 0 | 0 | 0 | 0 | 0 | 0 | 0 | 0 | 14.1212 | 21.194 | 26.104 | 24.5053 | 16.4493 | 0.38885 | 0 | 0 | 0 | 0 | 0 | 0 | 0 | 0 | 0
PV | 15 | 2 | 0 | 0 | 0 | 0 | 0 | 0 | 0 | 9.8474 | 3.8482 | 20.9994 | 28.8687 | 35.1435 | 33.3478 | 23.6473 | 9.4728 | 9.8121 | 0 | 0 | 0 | 0 | 0 | 0 | 0 | 0
PV | 15 | 3 | 0 | 0 | 0 | 0 | 0 | 0 | 3.0049 | 16.4373 | 18.6669 | 32.8517 | 38.4134 | 40 | 40 | 32.4242 | 18.7469 | 25.0478 | 4.5107 | 0 | 0 | 0 | 0 | 0 | 0 | 0
PV | 15 | 4 | 0 | 0 | 0 | 0 | 0 | 0 | 6.9574 | 19.5064 | 21.0858 | 34.5333 | 39.2851 | 40 | 40 | 32.8837 | 19.3102 | 26.1277 | 5.3272 | 0 | 0 | 0 | 0 | 0 | 0 | 0
PV | 15 | 5 | 0 | 0 | 0 | 0 | 0 | 0 | 5.5557 | 25.1925 | 18.716 | 31.5672 | 35.6668 | 39.0615 | 37.0612 | 30.3377 | 18.3845 | 18.665 | 5.6398 | 0 | 0 | 0 | 0 | 0 | 0 | 0
PV | 15 | 6 | 0 | 0 | 0 | 0 | 0 | 0 | 1.9573 | 22.5747 | 16.6852 | 29.9346 | 33.9439 | 37.2579 | 35.3088 | 28.877 | 16.9744 | 17.3388 | 4.5557 | 0 | 0 | 0 | 0 | 0 | 0 | 0
PV | 15 | 7 | 0 | 0 | 0 | 0 | 0 | 0 | 1.154 | 22.7223 | 17.5653 | 31.178 | 35.3121 | 39.069 | 36.8426 | 29.8529 | 17.4989 | 16.9857 | 3.1528 | 0 | 0 | 0 | 0 | 0 | 0 | 0
PV | 15 | 8 | 0 | 0 | 0 | 0 | 0 | 0 | 0 | 16.1782 | 19.9239 | 34.3428 | 38.9328 | 40 | 40 | 32.6721 | 19.6281 | 24.4613 | 0.7716 | 0 | 0 | 0 | 0 | 0 | 0 | 0
PV | 15 | 9 | 0 | 0 | 0 | 0 | 0 | 0 | 0 | 16.1628 | 16.0116 | 31.7987 | 37.6654 | 40 | 36.9987 | 28.0309 | 13.8562 | 11.6424 | 0 | 0 | 0 | 0 | 0 | 0 | 0 | 0
PV | 15 | 10 | 0 | 0 | 0 | 0 | 0 | 0 | 0 | 2.5269 | 0.60662 | 17.3836 | 25.1452 | 28.4775 | 26.492 | 19.4239 | 5.8785 | 2.6061 | 0 | 0 | 0 | 0 | 0 | 0 | 0 | 0
PV | 15 | 11 | 0 | 0 | 0 | 0 | 0 | 0 | 0 | 0 | 2.2381 | 20.7004 | 27.5763 | 30.8579 | 28.2784 | 19.4304 | 2.2333 | 0 | 0 | 0 | 0 | 0 | 0 | 0 | 0 | 0
PV | 16 | 0 | 0 | 0 | 0 | 0 | 0 | 0 | 0 | 0 | 0 | 12.4781 | 19.5184 | 24.1367 | 22.3866 | 14.8135 | 0 | 0 | 0 | 0 | 0 | 0 | 0 | 0 | 0 | 0
PV | 16 | 1 | 0 | 0 | 0 | 0 | 0 | 0 | 0 | 0 | 1.6324 | 17.5091 | 24.2641 | 29.1265 | 27.5683 | 19.6602 | 3.8467 | 0 | 0 | 0 | 0 | 0 | 0 | 0 | 0 | 0
PV | 16 | 2 | 0 | 0 | 0 | 0 | 0 | 0 | 0 | 8.6401 | 7.5549 | 24.4561 | 32.0051 | 40 | 36.4691 | 26.9231 | 12.9635 | 3.7245 | 0 | 0 | 0 | 0 | 0 | 0 | 0 | 0
PV | 16 | 3 | 0 | 0 | 0 | 0 | 0 | 0 | 2.1228 | 12.3617 | 22.2493 | 36.2106 | 40 | 40 | 40 | 35.6278 | 22.1657 | 23.6161 | 3.3704 | 0 | 0 | 0 | 0 | 0 | 0 | 0
PV | 16 | 4 | 0 | 0 | 0 | 0 | 0 | 0 | 6.0003 | 25.4084 | 24.5912 | 40 | 40 | 40 | 40 | 36.0026 | 22.6373 | 12.3361 | 4.0891 | 0 | 0 | 0 | 0 | 0 | 0 | 0
PV | 16 | 5 | 0 | 0 | 0 | 0 | 0 | 0 | 4.52 | 23.7681 | 22.1335 | 34.773 | 38.5637 | 40 | 39.9579 | 33.3554 | 21.5897 | 14.1569 | 4.2851 | 0 | 0 | 0 | 0 | 0 | 0 | 0
PV | 16 | 6 | 0 | 0 | 0 | 0 | 0 | 0 | 0.7961 | 21.0095 | 19.9696 | 33.0223 | 36.7173 | 40 | 38.0797 | 31.7783 | 20.0602 | 12.7018 | 3.1071 | 0 | 0 | 0 | 0 | 0 | 0 | 0
PV | 16 | 7 | 0 | 0 | 0 | 0 | 0 | 0 | 0 | 21.1538 | 20.8399 | 34.2473 | 38.0591 | 40 | 39.5974 | 32.734 | 20.5757 | 12.3606 | 1.7196 | 0 | 0 | 0 | 0 | 0 | 0 | 0
PV | 16 | 8 | 0 | 0 | 0 | 0 | 0 | 0 | 0 | 21.8957 | 23.2304 | 40 | 40 | 40 | 40 | 35.5729 | 22.7563 | 10.0971 | 0 | 0 | 0 | 0 | 0 | 0 | 0 | 0
PV | 16 | 9 | 0 | 0 | 0 | 0 | 0 | 0 | 0 | 4.8634 | 19.5512 | 35.0873 | 40 | 40 | 40 | 31.1789 | 17.2212 | 17.4012 | 0 | 0 | 0 | 0 | 0 | 0 | 0 | 0
PV | 16 | 10 | 0 | 0 | 0 | 0 | 0 | 0 | 0 | 0 | 4.4061 | 20.9145 | 28.3794 | 31.666 | 29.7234 | 22.7792 | 9.4327 | 0 | 0 | 0 | 0 | 0 | 0 | 0 | 0 | 0
PV | 16 | 11 | 0 | 0 | 0 | 0 | 0 | 0 | 0 | 0 | 5.9073 | 24.0908 | 30.6673 | 33.9089 | 31.374 | 22.6765 | 5.7575 | 0 | 0 | 0 | 0 | 0 | 0 | 0 | 0 | 0
PV | 17 | 0 | 0 | 0 | 0 | 0 | 0 | 0 | 0 | 0 | 0 | 11.426 | 18.2654 | 22.8893 | 21.1565 | 13.5998 | 0 | 0 | 0 | 0 | 0 | 0 | 0 | 0 | 0 | 0
PV | 17 | 1 | 0 | 0 | 0 | 0 | 0 | 0 | 0 | 0 | 0.65709 | 16.4657 | 23.0211 | 27.8913 | 26.3463 | 18.4737 | 2.6989 | 0 | 0 | 0 | 0 | 0 | 0 | 0 | 0 | 0
PV | 17 | 2 | 0 | 0 | 0 | 0 | 0 | 0 | 0 | 7.7368 | 6.6368 | 33.7737 | 30.8542 | 37.0794 | 35.3345 | 25.82 | 11.8935 | 0 | 0 | 0 | 0 | 0 | 0 | 0 | 0 | 0
PV | 17 | 3 | 0 | 0 | 0 | 0 | 0 | 0 | 1.4179 | 21.5838 | 21.4294 | 35.3526 | 40 | 40 | 40 | 34.6418 | 21.2134 | 18.3497 | 2.4659 | 0 | 0 | 0 | 0 | 0 | 0 | 0
PV | 17 | 4 | 0 | 0 | 0 | 0 | 0 | 0 | 5.2752 | 24.531 | 23.7562 | 40 | 40 | 40 | 40 | 34.9362 | 21.5941 | 16.1674 | 3.1116 | 0 | 0 | 0 | 0 | 0 | 0 | 0
PV | 17 | 5 | 0 | 0 | 0 | 0 | 0 | 0 | 3.7141 | 22.8225 | 21.2285 | 33.8184 | 37.3837 | 40 | 38.7858 | 32.212 | 20.4769 | 18.8112 | 3.2135 | 0 | 0 | 0 | 0 | 0 | 0 | 0
PV | 17 | 6 | 0 | 0 | 0 | 0 | 0 | 0 | 0 | 19.9405 | 18.9618 | 31.9907 | 35.4633 | 38.7459 | 36.8376 | 30.5764 | 18.885 | 17.292 | 1.9454 | 0 | 0 | 0 | 0 | 0 | 0 | 0
PV | 17 | 7 | 0 | 0 | 0 | 0 | 0 | 0 | 0 | 20.0808 | 19.8282 | 33.2081 | 36.791 | 40 | 38.3462 | 31.5118 | 19.3834 | 16.9322 | 0.55571 | 0 | 0 | 0 | 0 | 0 | 0 | 0
PV | 17 | 8 | 0 | 0 | 0 | 0 | 0 | 0 | 0 | 20.8778 | 22.2619 | 40 | 40 | 40 | 40 | 34.3762 | 21.6116 | 13.7009 | 0 | 0 | 0 | 0 | 0 | 0 | 0 | 0
PV | 17 | 9 | 0 | 0 | 0 | 0 | 0 | 0 | 0 | 14.071 | 18.7287 | 34.2216 | 39.5601 | 40 | 38.9414 | 30.1483 | 16.2223 | 12.088 | 0 | 0 | 0 | 0 | 0 | 0 | 0 | 0
PV | 17 | 10 | 0 | 0 | 0 | 0 | 0 | 0 | 0 | 0.65547 | 6.8702 | 20.0588 | 27.359 | 30.6458 | 28.7227 | 21.8118 | 8.4942 | 0 | 0 | 0 | 0 | 0 | 0 | 0 | 0 | 0
PV | 17 | 11 | 0 | 0 | 0 | 0 | 0 | 0 | 0 | 0 | 5.0583 | 23.2075 | 29.6061 | 32.8459 | 30.3172 | 21.65 | 4.7775 | 0 | 0 | 0 | 0 | 0 | 0 | 0 | 0 | 0
PV | 18 | 0 | 0 | 0 | 0 | 0 | 0 | 0 | 0 | 0 | 0 | 12.3483 | 19.185 | 23.9013 | 22.151 | 14.4671 | 0 | 0 | 0 | 0 | 0 | 0 | 0 | 0 | 0 | 0
PV | 18 | 1 | 0 | 0 | 0 | 0 | 0 | 0 | 0 | 0 | 1.3828 | 17.4748 | 24.0235 | 28.9911 | 27.4274 | 19.4328 | 3.3893 | 0 | 0 | 0 | 0 | 0 | 0 | 0 | 0 | 0
PV | 18 | 2 | 0 | 0 | 0 | 0 | 0 | 0 | 0 | 7.2837 | 7.5575 | 35.8232 | 32.0792 | 38.4291 | 36.6602 | 26.9877 | 12.8227 | 0 | 0 | 0 | 0 | 0 | 0 | 0 | 0 | 0
PV | 18 | 3 | 0 | 0 | 0 | 0 | 0 | 0 | 0.97864 | 21.4512 | 22.6738 | 36.8313 | 40 | 40 | 40 | 36.0205 | 22.3651 | 19.3858 | 1.9143 | 0 | 0 | 0 | 0 | 0 | 0 | 0
PV | 18 | 4 | 0 | 0 | 0 | 0 | 0 | 0 | 4.8941 | 19.8167 | 25.0254 | 40 | 40 | 40 | 40 | 36.2724 | 22.7001 | 23.261 | 2.5238 | 0 | 0 | 0 | 0 | 0 | 0 | 0
PV | 18 | 5 | 0 | 0 | 0 | 0 | 0 | 0 | 3.2508 | 22.1884 | 22.3942 | 35.1887 | 38.6752 | 40 | 40 | 33.4344 | 21.501 | 22.7528 | 0 | 0 | 0 | 0 | 0 | 0 | 0 | 0
PV | 18 | 6 | 0 | 0 | 0 | 0 | 0 | 0 | 0 | 19.6055 | 20.0067 | 33.262 | 36.6532 | 40 | 40 | 31.7103 | 19.8195 | 16.1958 | 1.2143 | 0 | 0 | 0 | 0 | 0 | 0 | 0
PV | 18 | 7 | 0 | 0 | 0 | 0 | 0 | 0 | 0 | 19.7468 | 20.8883 | 34.4991 | 37.9987 | 40 | 40 | 32.6546 | 20.3213 | 17.3609 | 0 | 0 | 0 | 0 | 0 | 0 | 0 | 0
PV | 18 | 8 | 0 | 0 | 0 | 0 | 0 | 0 | 0 | 20.5968 | 23.399 | 40 | 40 | 40 | 40 | 35.5966 | 22.6288 | 15.9468 | 0 | 0 | 0 | 0 | 0 | 0 | 0 | 0
PV | 18 | 9 | 0 | 0 | 0 | 0 | 0 | 0 | 0 | 13.7655 | 19.8991 | 40 | 40 | 40 | 40 | 31.3965 | 17.2324 | 8.6121 | 0 | 0 | 0 | 0 | 0 | 0 | 0 | 0
PV | 18 | 10 | 0 | 0 | 0 | 0 | 0 | 0 | 0 | 0.11473 | 8.5231 | 21.2465 | 28.5733 | 31.9203 | 29.9726 | 22.9536 | 9.4052 | 0 | 0 | 0 | 0 | 0 | 0 | 0 | 0 | 0
PV | 18 | 11 | 0 | 0 | 0 | 0 | 0 | 0 | 0 | 0 | 5.9529 | 24.4159 | 30.8162 | 34.1162 | 31.5459 | 22.7382 | 5.5839 | 0 | 0 | 0 | 0 | 0 | 0 | 0 | 0 | 0
PV | 19 | 0 | 0 | 0 | 0 | 0 | 0 | 0 | 0 | 0 | 0 | 13.1623 | 19.937 | 24.7265 | 22.9697 | 15.1952 | 0 | 0 | 0 | 0 | 0 | 0 | 0 | 0 | 0 | 0
PV | 19 | 1 | 0 | 0 | 0 | 0 | 0 | 0 | 0 | 0 | 2.0489 | 18.3515 | 24.8358 | 29.8805 | 28.3072 | 20.2312 | 3.9948 | 0 | 0 | 0 | 0 | 0 | 0 | 0 | 0 | 0
PV | 19 | 2 | 0 | 0 | 0 | 0 | 0 | 0 | 0 | 6.6639 | 8.4105 | 34.0114 | 33.0961 | 40 | 40 | 27.9779 | 13.6411 | 0 | 0 | 0 | 0 | 0 | 0 | 0 | 0 | 0
PV | 19 | 3 | 0 | 0 | 0 | 0 | 0 | 0 | 0.42989 | 21.104 | 23.7954 | 40 | 40 | 40 | 40 | 37.1927 | 23.3753 | 17.4959 | 1.2193 | 0 | 0 | 0 | 0 | 0 | 0 | 0
PV | 19 | 4 | 0 | 0 | 0 | 0 | 0 | 0 | 4.3833 | 21.2054 | 26.1573 | 40 | 40 | 40 | 40 | 37.3904 | 23.6512 | 22.754 | 1.779 | 0 | 0 | 0 | 0 | 0 | 0 | 0
PV | 19 | 5 | 0 | 0 | 0 | 0 | 0 | 0 | 2.6529 | 21.3881 | 23.4213 | 36.3577 | 39.7175 | 40 | 40 | 34.4365 | 22.3617 | 22.1654 | 0 | 0 | 0 | 0 | 0 | 0 | 0 | 0
PV | 19 | 6 | 0 | 0 | 0 | 0 | 0 | 0 | 0 | 19.0251 | 20.9057 | 34.3259 | 37.5878 | 40 | 40 | 32.6183 | 20.5843 | 16.9231 | 0.30452 | 0 | 0 | 0 | 0 | 0 | 0 | 0
PV | 19 | 7 | 0 | 0 | 0 | 0 | 0 | 0 | 0 | 19.1664 | 21.7986 | 35.5764 | 38.9435 | 40 | 40 | 33.5655 | 21.0861 | 17.5192 | 0 | 0 | 0 | 0 | 0 | 0 | 0 | 0
PV | 19 | 8 | 0 | 0 | 0 | 0 | 0 | 0 | 0 | 20.0743 | 24.3823 | 40 | 40 | 40 | 40 | 36.5777 | 23.4714 | 16.8971 | 0 | 0 | 0 | 0 | 0 | 0 | 0 | 0
PV | 19 | 9 | 0 | 0 | 0 | 0 | 0 | 0 | 0 | 13.2716 | 20.9534 | 40 | 40 | 40 | 40 | 32.448 | 18.1124 | 9.695 | 0 | 0 | 0 | 0 | 0 | 0 | 0 | 0
PV | 19 | 10 | 0 | 0 | 0 | 0 | 0 | 0 | 0 | 0 | 9.151 | 22.3107 | 29.6074 | 32.9995 | 31.0384 | 23.9465 | 10.2305 | 0 | 0 | 0 | 0 | 0 | 0 | 0 | 0 | 0
PV | 19 | 11 | 0 | 0 | 0 | 0 | 0 | 0 | 0 | 0 | 6.7877 | 25.4783 | 31.8258 | 35.1715 | 32.5721 | 23.667 | 6.3134 | 0 | 0 | 0 | 0 | 0 | 0 | 0 | 0 | 0
Wind | 0 | 0 | 0 | 0 | 0 | 0 | 0 | 0 | 0 | 0 | 0 | 0 | 0 | 0 | 0 | 0 | 0 | 0 | 0 | 0 | 0 | 0 | 0 | 0 | 0 | 0
Wind | 0 | 1 | 0 | 0 | 0 | 0 | 0 | 0 | 0 | 0 | 0 | 0 | 0 | 0 | 0 | 0 | 0 | 0 | 0 | 0 | 0 | 0 | 0 | 0 | 0 | 0
Wind | 0 | 2 | 0 | 0 | 0 | 0 | 0 | 0 | 0 | 0 | 0 | 0 | 0 | 0 | 0 | 0 | 0 | 0 | 0 | 0 | 0 | 0 | 0 | 0 | 0 | 0
Wind | 0 | 3 | 0 | 0 | 0 | 0 | 0 | 0 | 0 | 0 | 0 | 0 | 0 | 0 | 0 | 0 | 0 | 0 | 0 | 0 | 0 | 0 | 0 | 0 | 0 | 0
Wind | 0 | 4 | 0 | 0 | 0 | 0 | 0 | 0 | 0 | 0 | 0 | 0 | 0 | 0 | 0 | 0 | 0 | 0 | 0 | 0 | 0 | 0 | 0 | 0 | 0 | 0
Wind | 0 | 5 | 0 | 0 | 0 | 0 | 0 | 0 | 0 | 0 | 0 | 0 | 0 | 0 | 0 | 0 | 0 | 0 | 0 | 0 | 0 | 0 | 0 | 0 | 0 | 0
Wind | 0 | 6 | 0 | 0 | 0 | 0 | 0 | 0 | 0 | 0 | 0 | 0 | 0 | 0 | 0 | 0 | 0 | 0 | 0 | 0 | 0 | 0 | 0 | 0 | 0 | 0
Wind | 0 | 7 | 0 | 0 | 0 | 0 | 0 | 0 | 0 | 0 | 0 | 0 | 0 | 0 | 0 | 0 | 0 | 0 | 0 | 0 | 0 | 0 | 0 | 0 | 0 | 0
Wind | 0 | 8 | 0 | 0 | 0 | 0 | 0 | 0 | 0 | 0 | 0 | 0 | 0 | 0 | 0 | 0 | 0 | 0 | 0 | 0 | 0 | 0 | 0 | 0 | 0 | 0
Wind | 0 | 9 | 0 | 0 | 0 | 0 | 0 | 0 | 0 | 0 | 0 | 0 | 0 | 0 | 0 | 0 | 0 | 0 | 0 | 0 | 0 | 0 | 0 | 0 | 0 | 0
Wind | 0 | 10 | 0 | 0 | 0 | 0 | 0 | 0 | 0 | 0 | 0 | 0 | 0 | 0 | 0 | 0 | 0 | 0 | 0 | 0 | 0 | 0 | 0 | 0 | 0 | 0
Wind | 0 | 11 | 0 | 0 | 0 | 0 | 0 | 0 | 0 | 0 | 0 | 0 | 0 | 0 | 0 | 0 | 0 | 0 | 0 | 0 | 0 | 0 | 0 | 0 | 0 | 0
Wind | 1 | 0 | 0 | 0 | 0 | 0 | 0 | 0 | 0 | 0 | 0 | 0 | 0 | 0 | 0 | 0 | 0 | 0 | 0 | 0 | 0 | 0 | 0 | 0 | 0 | 0
Wind | 1 | 1 | 0 | 0 | 0 | 0 | 0 | 0 | 0 | 0 | 0 | 0 | 0 | 0 | 0 | 0 | 0 | 0 | 0 | 0 | 0 | 0 | 0 | 0 | 0 | 0
Wind | 1 | 2 | 0 | 0 | 0 | 0 | 0 | 0 | 0 | 0 | 0 | 0 | 0 | 0 | 0 | 0 | 0 | 0 | 0 | 0 | 0 | 0 | 0 | 0 | 0 | 0
Wind | 1 | 3 | 0 | 0 | 0 | 0 | 0 | 0 | 0 | 0 | 0 | 0 | 0 | 0 | 0 | 0 | 0 | 0 | 0 | 0 | 0 | 0 | 0 | 0 | 0 | 0
Wind | 1 | 4 | 0 | 0 | 0 | 0 | 0 | 0 | 0 | 0 | 0 | 0 | 0 | 0 | 0 | 0 | 0 | 0 | 0 | 0 | 0 | 0 | 0 | 0 | 0 | 0
Wind | 1 | 5 | 0 | 0 | 0 | 0 | 0 | 0 | 0 | 0 | 0 | 0 | 0 | 0 | 0 | 0 | 0 | 0 | 0 | 0 | 0 | 0 | 0 | 0 | 0 | 0
Wind | 1 | 6 | 0 | 0 | 0 | 0 | 0 | 0 | 0 | 0 | 0 | 0 | 0 | 0 | 0 | 0 | 0 | 0 | 0 | 0 | 0 | 0 | 0 | 0 | 0 | 0
Wind | 1 | 7 | 0 | 0 | 0 | 0 | 0 | 0 | 0 | 0 | 0 | 0 | 0 | 0 | 0 | 0 | 0 | 0 | 0 | 0 | 0 | 0 | 0 | 0 | 0 | 0
Wind | 1 | 8 | 0 | 0 | 0 | 0 | 0 | 0 | 0 | 0 | 0 | 0 | 0 | 0 | 0 | 0 | 0 | 0 | 0 | 0 | 0 | 0 | 0 | 0 | 0 | 0
Wind | 1 | 9 | 0 | 0 | 0 | 0 | 0 | 0 | 0 | 0 | 0 | 0 | 0 | 0 | 0 | 0 | 0 | 0 | 0 | 0 | 0 | 0 | 0 | 0 | 0 | 0
Wind | 1 | 10 | 0 | 0 | 0 | 0 | 0 | 0 | 0 | 0 | 0 | 0 | 0 | 0 | 0 | 0 | 0 | 0 | 0 | 0 | 0 | 0 | 0 | 0 | 0 | 0
Wind | 1 | 11 | 0 | 0 | 0 | 0 | 0 | 0 | 0 | 0 | 0 | 0 | 0 | 0 | 0 | 0 | 0 | 0 | 0 | 0 | 0 | 0 | 0 | 0 | 0 | 0
Wind | 2 | 0 | 0 | 0 | 0 | 0 | 0 | 0 | 0 | 0 | 0 | 0 | 0 | 0 | 0 | 0 | 0 | 0 | 0 | 0 | 0 | 0 | 0 | 0 | 0 | 0
Wind | 2 | 1 | 0 | 0 | 0 | 0 | 0 | 0 | 0 | 0 | 0 | 0 | 0 | 0 | 0 | 0 | 0 | 0 | 0 | 0 | 0 | 0 | 0 | 0 | 0 | 0
Wind | 2 | 2 | 0 | 0 | 0 | 0 | 0 | 0 | 0 | 0 | 0 | 0 | 0 | 0 | 0 | 0 | 0 | 0 | 0 | 0 | 0 | 0 | 0 | 0 | 0 | 0
Wind | 2 | 3 | 0 | 0 | 0 | 0 | 0 | 0 | 0 | 0 | 0 | 0 | 0 | 0 | 0 | 0 | 0 | 0 | 0 | 0 | 0 | 0 | 0 | 0 | 0 | 0
Wind | 2 | 4 | 0 | 0 | 0 | 0 | 0 | 0 | 0 | 0 | 0 | 0 | 0 | 0 | 0 | 0 | 0 | 0 | 0 | 0 | 0 | 0 | 0 | 0 | 0 | 0
Wind | 2 | 5 | 0 | 0 | 0 | 0 | 0 | 0 | 0 | 0 | 0 | 0 | 0 | 0 | 0 | 0 | 0 | 0 | 0 | 0 | 0 | 0 | 0 | 0 | 0 | 0
Wind | 2 | 6 | 0 | 0 | 0 | 0 | 0 | 0 | 0 | 0 | 0 | 0 | 0 | 0 | 0 | 0 | 0 | 0 | 0 | 0 | 0 | 0 | 0 | 0 | 0 | 0
Wind | 2 | 7 | 0 | 0 | 0 | 0 | 0 | 0 | 0 | 0 | 0 | 0 | 0 | 0 | 0 | 0 | 0 | 0 | 0 | 0 | 0 | 0 | 0 | 0 | 0 | 0
Wind | 2 | 8 | 0 | 0 | 0 | 0 | 0 | 0 | 0 | 0 | 0 | 0 | 0 | 0 | 0 | 0 | 0 | 0 | 0 | 0 | 0 | 0 | 0 | 0 | 0 | 0
Wind | 2 | 9 | 0 | 0 | 0 | 0 | 0 | 0 | 0 | 0 | 0 | 0 | 0 | 0 | 0 | 0 | 0 | 0 | 0 | 0 | 0 | 0 | 0 | 0 | 0 | 0
Wind | 2 | 10 | 0 | 0 | 0 | 0 | 0 | 0 | 0 | 0 | 0 | 0 | 0 | 0 | 0 | 0 | 0 | 0 | 0 | 0 | 0 | 0 | 0 | 0 | 0 | 0
Wind | 2 | 11 | 0 | 0 | 0 | 0 | 0 | 0 | 0 | 0 | 0 | 0 | 0 | 0 | 0 | 0 | 0 | 0 | 0 | 0 | 0 | 0 | 0 | 0 | 0 | 0
Wind | 3 | 0 | 0 | 0 | 0 | 0 | 0 | 0 | 0 | 0 | 0 | 0 | 0 | 0 | 0 | 0 | 0 | 0 | 0 | 0 | 0 | 0 | 0 | 0 | 0 | 0
Wind | 3 | 1 | 0 | 0 | 0 | 0 | 0 | 0 | 0 | 0 | 0 | 0 | 0 | 0 | 0 | 0 | 0 | 0 | 0 | 0 | 0 | 0 | 0 | 0 | 0 | 0
Wind | 3 | 2 | 0 | 0 | 0 | 0 | 0 | 0 | 0 | 0 | 0 | 0 | 0 | 0 | 0 | 0 | 0 | 0 | 0 | 0 | 0 | 0 | 0 | 0 | 0 | 0
Wind | 3 | 3 | 0 | 0 | 0 | 0 | 0 | 0 | 0 | 0 | 0 | 0 | 0 | 0 | 0 | 0 | 0 | 0 | 0 | 0 | 0 | 0 | 0 | 0 | 0 | 0
Wind | 3 | 4 | 0 | 0 | 0 | 0 | 0 | 0 | 0 | 0 | 0 | 0 | 0 | 0 | 0 | 0 | 0 | 0 | 0 | 0 | 0 | 0 | 0 | 0 | 0 | 0
Wind | 3 | 5 | 0 | 0 | 0 | 0 | 0 | 0 | 0 | 0 | 0 | 0 | 0 | 0 | 0 | 0 | 0 | 0 | 0 | 0 | 0 | 0 | 0 | 0 | 0 | 0
Wind | 3 | 6 | 0 | 0 | 0 | 0 | 0 | 0 | 0 | 0 | 0 | 0 | 0 | 0 | 0 | 0 | 0 | 0 | 0 | 0 | 0 | 0 | 0 | 0 | 0 | 0
Wind | 3 | 7 | 0 | 0 | 0 | 0 | 0 | 0 | 0 | 0 | 0 | 0 | 0 | 0 | 0 | 0 | 0 | 0 | 0 | 0 | 0 | 0 | 0 | 0 | 0 | 0
Wind | 3 | 8 | 0 | 0 | 0 | 0 | 0 | 0 | 0 | 0 | 0 | 0 | 0 | 0 | 0 | 0 | 0 | 0 | 0 | 0 | 0 | 0 | 0 | 0 | 0 | 0
Wind | 3 | 9 | 0 | 0 | 0 | 0 | 0 | 0 | 0 | 0 | 0 | 0 | 0 | 0 | 0 | 0 | 0 | 0 | 0 | 0 | 0 | 0 | 0 | 0 | 0 | 0
Wind | 3 | 10 | 0 | 0 | 0 | 0 | 0 | 0 | 0 | 0 | 0 | 0 | 0 | 0 | 0 | 0 | 0 | 0 | 0 | 0 | 0 | 0 | 0 | 0 | 0 | 0
Wind | 3 | 11 | 0 | 0 | 0 | 0 | 0 | 0 | 0 | 0 | 0 | 0 | 0 | 0 | 0 | 0 | 0 | 0 | 0 | 0 | 0 | 0 | 0 | 0 | 0 | 0
Wind | 4 | 0 | 0 | 0 | 0 | 0 | 0 | 0 | 0 | 0 | 0 | 0 | 0 | 0 | 0 | 0 | 0 | 0 | 0 | 0 | 0 | 0 | 0 | 0 | 0 | 0
Wind | 4 | 1 | 0 | 0 | 0 | 0 | 0 | 0 | 0 | 0 | 0 | 0 | 0 | 0 | 0 | 0 | 0 | 0 | 0 | 0 | 0 | 0 | 0 | 0 | 0 | 0
Wind | 4 | 2 | 0 | 0 | 0 | 0 | 0 | 0 | 0 | 0 | 0 | 0 | 0 | 0 | 0 | 0 | 0 | 0 | 0 | 0 | 0 | 0 | 0 | 0 | 0 | 0
Wind | 4 | 3 | 0 | 0 | 0 | 0 | 0 | 0 | 0 | 0 | 0 | 0 | 0 | 0 | 0 | 0 | 0 | 0 | 0 | 0 | 0 | 0 | 0 | 0 | 0 | 0
Wind | 4 | 4 | 0 | 0 | 0 | 0 | 0 | 0 | 0 | 0 | 0 | 0 | 0 | 0 | 0 | 0 | 0 | 0 | 0 | 0 | 0 | 0 | 0 | 0 | 0 | 0
Wind | 4 | 5 | 0 | 0 | 0 | 0 | 0 | 0 | 0 | 0 | 0 | 0 | 0 | 0 | 0 | 0 | 0 | 0 | 0 | 0 | 0 | 0 | 0 | 0 | 0 | 0
Wind | 4 | 6 | 0 | 0 | 0 | 0 | 0 | 0 | 0 | 0 | 0 | 0 | 0 | 0 | 0 | 0 | 0 | 0 | 0 | 0 | 0 | 0 | 0 | 0 | 0 | 0
Wind | 4 | 7 | 0 | 0 | 0 | 0 | 0 | 0 | 0 | 0 | 0 | 0 | 0 | 0 | 0 | 0 | 0 | 0 | 0 | 0 | 0 | 0 | 0 | 0 | 0 | 0
Wind | 4 | 8 | 0 | 0 | 0 | 0 | 0 | 0 | 0 | 0 | 0 | 0 | 0 | 0 | 0 | 0 | 0 | 0 | 0 | 0 | 0 | 0 | 0 | 0 | 0 | 0
Wind | 4 | 9 | 0 | 0 | 0 | 0 | 0 | 0 | 0 | 0 | 0 | 0 | 0 | 0 | 0 | 0 | 0 | 0 | 0 | 0 | 0 | 0 | 0 | 0 | 0 | 0
Wind | 4 | 10 | 0 | 0 | 0 | 0 | 0 | 0 | 0 | 0 | 0 | 0 | 0 | 0 | 0 | 0 | 0 | 0 | 0 | 0 | 0 | 0 | 0 | 0 | 0 | 0
Wind | 4 | 11 | 0 | 0 | 0 | 0 | 0 | 0 | 0 | 0 | 0 | 0 | 0 | 0 | 0 | 0 | 0 | 0 | 0 | 0 | 0 | 0 | 0 | 0 | 0 | 0
Wind | 5 | 0 | 0 | 0 | 0 | 0 | 0 | 0 | 0 | 0 | 0 | 0 | 0 | 0 | 0 | 0 | 0 | 0 | 0 | 0 | 0 | 0 | 0 | 0 | 0 | 0
Wind | 5 | 1 | 0 | 0 | 0 | 0 | 0 | 0 | 0 | 0 | 0 | 0 | 0 | 0 | 0 | 0 | 0 | 0 | 0 | 0 | 0 | 0 | 0 | 0 | 0 | 0
Wind | 5 | 2 | 0 | 0 | 0 | 0 | 0 | 0 | 0 | 0 | 0 | 0 | 0 | 0 | 0 | 0 | 0 | 0 | 0 | 0 | 0 | 0 | 0 | 0 | 0 | 0
Wind | 5 | 3 | 0 | 0 | 0 | 0 | 0 | 0 | 0 | 0 | 0 | 0 | 0 | 0 | 0 | 0 | 0 | 0 | 0 | 0 | 0 | 0 | 0 | 0 | 0 | 0
Wind | 5 | 4 | 0 | 0 | 0 | 0 | 0 | 0 | 0 | 0 | 0 | 0 | 0 | 0 | 0 | 0 | 0 | 0 | 0 | 0 | 0 | 0 | 0 | 0 | 0 | 0
Wind | 5 | 5 | 0 | 0 | 0 | 0 | 0 | 0 | 0 | 0 | 0 | 0 | 0 | 0 | 0 | 0 | 0 | 0 | 0 | 0 | 0 | 0 | 0 | 0 | 0 | 0
Wind | 5 | 6 | 0 | 0 | 0 | 0 | 0 | 0 | 0 | 0 | 0 | 0 | 0 | 0 | 0 | 0 | 0 | 0 | 0 | 0 | 0 | 0 | 0 | 0 | 0 | 0
Wind | 5 | 7 | 0 | 0 | 0 | 0 | 0 | 0 | 0 | 0 | 0 | 0 | 0 | 0 | 0 | 0 | 0 | 0 | 0 | 0 | 0 | 0 | 0 | 0 | 0 | 0
Wind | 5 | 8 | 0 | 0 | 0 | 0 | 0 | 0 | 0 | 0 | 0 | 0 | 0 | 0 | 0 | 0 | 0 | 0 | 0 | 0 | 0 | 0 | 0 | 0 | 0 | 0
Wind | 5 | 9 | 0 | 0 | 0 | 0 | 0 | 0 | 0 | 0 | 0 | 0 | 0 | 0 | 0 | 0 | 0 | 0 | 0 | 0 | 0 | 0 | 0 | 0 | 0 | 0
Wind | 5 | 10 | 0 | 0 | 0 | 0 | 0 | 0 | 0 | 0 | 0 | 0 | 0 | 0 | 0 | 0 | 0 | 0 | 0 | 0 | 0 | 0 | 0 | 0 | 0 | 0
Wind | 5 | 11 | 0 | 0 | 0 | 0 | 0 | 0 | 0 | 0 | 0 | 0 | 0 | 0 | 0 | 0 | 0 | 0 | 0 | 0 | 0 | 0 | 0 | 0 | 0 | 0
Wind | 6 | 0 | 0 | 0 | 0 | 0 | 0 | 0 | 0 | 0 | 0 | 0 | 0 | 0 | 0 | 0 | 0 | 0 | 0 | 0 | 0 | 0 | 0 | 0 | 0 | 0
Wind | 6 | 1 | 0 | 0 | 0 | 0 | 0 | 0 | 0 | 0 | 0 | 0 | 0 | 0 | 0 | 0 | 0 | 0 | 0 | 0 | 0 | 0 | 0 | 0 | 0 | 0
Wind | 6 | 2 | 0 | 0 | 0 | 0 | 0 | 0 | 0 | 0 | 0 | 0 | 0 | 0 | 0 | 0 | 0 | 0 | 0 | 0 | 0 | 0 | 0 | 0 | 0 | 0
Wind | 6 | 3 | 0 | 0 | 0 | 0 | 0 | 0 | 0 | 0 | 0 | 0 | 0 | 0 | 0 | 0 | 0 | 0 | 0 | 0 | 0 | 0 | 0 | 0 | 0 | 0
Wind | 6 | 4 | 0 | 0 | 0 | 0 | 0 | 0 | 0 | 0 | 0 | 0 | 0 | 0 | 0 | 0 | 0 | 0 | 0 | 0 | 0 | 0 | 0 | 0 | 0 | 0
Wind | 6 | 5 | 0 | 0 | 0 | 0 | 0 | 0 | 0 | 0 | 0 | 0 | 0 | 0 | 0 | 0 | 0 | 0 | 0 | 0 | 0 | 0 | 0 | 0 | 0 | 0
Wind | 6 | 6 | 0 | 0 | 0 | 0 | 0 | 0 | 0 | 0 | 0 | 0 | 0 | 0 | 0 | 0 | 0 | 0 | 0 | 0 | 0 | 0 | 0 | 0 | 0 | 0
Wind | 6 | 7 | 0 | 0 | 0 | 0 | 0 | 0 | 0 | 0 | 0 | 0 | 0 | 0 | 0 | 0 | 0 | 0 | 0 | 0 | 0 | 0 | 0 | 0 | 0 | 0
Wind | 6 | 8 | 0 | 0 | 0 | 0 | 0 | 0 | 0 | 0 | 0 | 0 | 0 | 0 | 0 | 0 | 0 | 0 | 0 | 0 | 0 | 0 | 0 | 0 | 0 | 0
Wind | 6 | 9 | 0 | 0 | 0 | 0 | 0 | 0 | 0 | 0 | 0 | 0 | 0 | 0 | 0 | 0 | 0 | 0 | 0 | 0 | 0 | 0 | 0 | 0 | 0 | 0
Wind | 6 | 10 | 0 | 0 | 0 | 0 | 0 | 0 | 0 | 0 | 0 | 0 | 0 | 0 | 0 | 0 | 0 | 0 | 0 | 0 | 0 | 0 | 0 | 0 | 0 | 0
Wind | 6 | 11 | 0 | 0 | 0 | 0 | 0 | 0 | 0 | 0 | 0 | 0 | 0 | 0 | 0 | 0 | 0 | 0 | 0 | 0 | 0 | 0 | 0 | 0 | 0 | 0
Wind | 7 | 0 | 0 | 0 | 0 | 0 | 0 | 0 | 0 | 0 | 0 | 0 | 0 | 0 | 0 | 0 | 0 | 0 | 0 | 0 | 0 | 0 | 0 | 0 | 0 | 0
Wind | 7 | 1 | 0 | 0 | 0 | 0 | 0 | 0 | 0 | 0 | 0 | 0 | 0 | 0 | 0 | 0 | 0 | 0 | 0 | 0 | 0 | 0 | 0 | 0 | 0 | 0
Wind | 7 | 2 | 0 | 0 | 0 | 0 | 0 | 0 | 0 | 0 | 0 | 0 | 0 | 0 | 0 | 0 | 0 | 0 | 0 | 0 | 0 | 0 | 0 | 0 | 0 | 0
Wind | 7 | 3 | 0 | 0 | 0 | 0 | 0 | 0 | 0 | 0 | 0 | 0 | 0 | 0 | 0 | 0 | 0 | 0 | 0 | 0 | 0 | 0 | 0 | 0 | 0 | 0
Wind | 7 | 4 | 0 | 0 | 0 | 0 | 0 | 0 | 0 | 0 | 0 | 0 | 0 | 0 | 0 | 0 | 0 | 0 | 0 | 0 | 0 | 0 | 0 | 0 | 0 | 0
Wind | 7 | 5 | 0 | 0 | 0 | 0 | 0 | 0 | 0 | 0 | 0 | 0 | 0 | 0 | 0 | 0 | 0 | 0 | 0 | 0 | 0 | 0 | 0 | 0 | 0 | 0
Wind | 7 | 6 | 0 | 0 | 0 | 0 | 0 | 0 | 0 | 0 | 0 | 0 | 0 | 0 | 0 | 0 | 0 | 0 | 0 | 0 | 0 | 0 | 0 | 0 | 0 | 0
Wind | 7 | 7 | 0 | 0 | 0 | 0 | 0 | 0 | 0 | 0 | 0 | 0 | 0 | 0 | 0 | 0 | 0 | 0 | 0 | 0 | 0 | 0 | 0 | 0 | 0 | 0
Wind | 7 | 8 | 0 | 0 | 0 | 0 | 0 | 0 | 0 | 0 | 0 | 0 | 0 | 0 | 0 | 0 | 0 | 0 | 0 | 0 | 0 | 0 | 0 | 0 | 0 | 0
Wind | 7 | 9 | 0 | 0 | 0 | 0 | 0 | 0 | 0 | 0 | 0 | 0 | 0 | 0 | 0 | 0 | 0 | 0 | 0 | 0 | 0 | 0 | 0 | 0 | 0 | 0
Wind | 7 | 10 | 0 | 0 | 0 | 0 | 0 | 0 | 0 | 0 | 0 | 0 | 0 | 0 | 0 | 0 | 0 | 0 | 0 | 0 | 0 | 0 | 0 | 0 | 0 | 0
Wind | 7 | 11 | 0 | 0 | 0 | 0 | 0 | 0 | 0 | 0 | 0 | 0 | 0 | 0 | 0 | 0 | 0 | 0 | 0 | 0 | 0 | 0 | 0 | 0 | 0 | 0
Wind | 8 | 0 | 0 | 0 | 0 | 0 | 0 | 0 | 0 | 0 | 0 | 0 | 0 | 0 | 0 | 0 | 0 | 0 | 0 | 0 | 0 | 0 | 0 | 0 | 0 | 0
Wind | 8 | 1 | 0 | 0 | 0 | 0 | 0 | 0 | 0 | 0 | 0 | 0 | 0 | 0 | 0 | 0 | 0 | 0 | 0 | 0 | 0 | 0 | 0 | 0 | 0 | 0
Wind | 8 | 2 | 0 | 0 | 0 | 0 | 0 | 0 | 0 | 0 | 0 | 0 | 0 | 0 | 0 | 0 | 0 | 0 | 0 | 0 | 0 | 0 | 0 | 0 | 0 | 0
Wind | 8 | 3 | 0 | 0 | 0 | 0 | 0 | 0 | 0 | 0 | 0 | 0 | 0 | 0 | 0 | 0 | 0 | 0 | 0 | 0 | 0 | 0 | 0 | 0 | 0 | 0
Wind | 8 | 4 | 0 | 0 | 0 | 0 | 0 | 0 | 0 | 0 | 0 | 0 | 0 | 0 | 0 | 0 | 0 | 0 | 0 | 0 | 0 | 0 | 0 | 0 | 0 | 0
Wind | 8 | 5 | 0 | 0 | 0 | 0 | 0 | 0 | 0 | 0 | 0 | 0 | 0 | 0 | 0 | 0 | 0 | 0 | 0 | 0 | 0 | 0 | 0 | 0 | 0 | 0
Wind | 8 | 6 | 0 | 0 | 0 | 0 | 0 | 0 | 0 | 0 | 0 | 0 | 0 | 0 | 0 | 0 | 0 | 0 | 0 | 0 | 0 | 0 | 0 | 0 | 0 | 0
Wind | 8 | 7 | 0 | 0 | 0 | 0 | 0 | 0 | 0 | 0 | 0 | 0 | 0 | 0 | 0 | 0 | 0 | 0 | 0 | 0 | 0 | 0 | 0 | 0 | 0 | 0
Wind | 8 | 8 | 0 | 0 | 0 | 0 | 0 | 0 | 0 | 0 | 0 | 0 | 0 | 0 | 0 | 0 | 0 | 0 | 0 | 0 | 0 | 0 | 0 | 0 | 0 | 0
Wind | 8 | 9 | 0 | 0 | 0 | 0 | 0 | 0 | 0 | 0 | 0 | 0 | 0 | 0 | 0 | 0 | 0 | 0 | 0 | 0 | 0 | 0 | 0 | 0 | 0 | 0
Wind | 8 | 10 | 0 | 0 | 0 | 0 | 0 | 0 | 0 | 0 | 0 | 0 | 0 | 0 | 0 | 0 | 0 | 0 | 0 | 0 | 0 | 0 | 0 | 0 | 0 | 0
Wind | 8 | 11 | 0 | 0 | 0 | 0 | 0 | 0 | 0 | 0 | 0 | 0 | 0 | 0 | 0 | 0 | 0 | 0 | 0 | 0 | 0 | 0 | 0 | 0 | 0 | 0
Wind | 9 | 0 | 0 | 0 | 0 | 0 | 0 | 0 | 0 | 0 | 0 | 0 | 0 | 0 | 0 | 0 | 0 | 0 | 0 | 0 | 0 | 0 | 0 | 0 | 0 | 0
Wind | 9 | 1 | 0 | 0 | 0 | 0 | 0 | 0 | 0 | 0 | 0 | 0 | 0 | 0 | 0 | 0 | 0 | 0 | 0 | 0 | 0 | 0 | 0 | 0 | 0 | 0
Wind | 9 | 2 | 0 | 0 | 0 | 0 | 0 | 0 | 0 | 0 | 0 | 0 | 0 | 0 | 0 | 0 | 0 | 0 | 0 | 0 | 0 | 0 | 0 | 0 | 0 | 0
Wind | 9 | 3 | 0 | 0 | 0 | 0 | 0 | 0 | 0 | 0 | 0 | 0 | 0 | 0 | 0 | 0 | 0 | 0 | 0 | 0 | 0 | 0 | 0 | 0 | 0 | 0
Wind | 9 | 4 | 0 | 0 | 0 | 0 | 0 | 0 | 0 | 0 | 0 | 0 | 0 | 0 | 0 | 0 | 0 | 0 | 0 | 0 | 0 | 0 | 0 | 0 | 0 | 0
Wind | 9 | 5 | 0 | 0 | 0 | 0 | 0 | 0 | 0 | 0 | 0 | 0 | 0 | 0 | 0 | 0 | 0 | 0 | 0 | 0 | 0 | 0 | 0 | 0 | 0 | 0
Wind | 9 | 6 | 0 | 0 | 0 | 0 | 0 | 0 | 0 | 0 | 0 | 0 | 0 | 0 | 0 | 0 | 0 | 0 | 0 | 0 | 0 | 0 | 0 | 0 | 0 | 0
Wind | 9 | 7 | 0 | 0 | 0 | 0 | 0 | 0 | 0 | 0 | 0 | 0 | 0 | 0 | 0 | 0 | 0 | 0 | 0 | 0 | 0 | 0 | 0 | 0 | 0 | 0
Wind | 9 | 8 | 0 | 0 | 0 | 0 | 0 | 0 | 0 | 0 | 0 | 0 | 0 | 0 | 0 | 0 | 0 | 0 | 0 | 0 | 0 | 0 | 0 | 0 | 0 | 0
Wind | 9 | 9 | 0 | 0 | 0 | 0 | 0 | 0 | 0 | 0 | 0 | 0 | 0 | 0 | 0 | 0 | 0 | 0 | 0 | 0 | 0 | 0 | 0 | 0 | 0 | 0
Wind | 9 | 10 | 0 | 0 | 0 | 0 | 0 | 0 | 0 | 0 | 0 | 0 | 0 | 0 | 0 | 0 | 0 | 0 | 0 | 0 | 0 | 0 | 0 | 0 | 0 | 0
Wind | 9 | 11 | 0 | 0 | 0 | 0 | 0 | 0 | 0 | 0 | 0 | 0 | 0 | 0 | 0 | 0 | 0 | 0 | 0 | 0 | 0 | 0 | 0 | 0 | 0 | 0
Wind | 10 | 0 | 0 | 0 | 0 | 0 | 0 | 0 | 0 | 0 | 0 | 0 | 0 | 0 | 0 | 0 | 0 | 0 | 0 | 0 | 0 | 0 | 0 | 0 | 0 | 0
Wind | 10 | 1 | 0 | 0 | 0 | 0 | 0 | 0 | 0 | 0 | 0 | 0 | 0 | 0 | 0 | 0 | 0 | 0 | 0 | 0 | 0 | 0 | 0 | 0 | 0 | 0
Wind | 10 | 2 | 0 | 0 | 0 | 0 | 0 | 0 | 0 | 0 | 0 | 0 | 0 | 0 | 0 | 0 | 0 | 0 | 0 | 0 | 0 | 0 | 0 | 0 | 0 | 0
Wind | 10 | 3 | 0 | 0 | 0 | 0 | 0 | 0 | 0 | 0 | 0 | 0 | 0 | 0 | 0 | 0 | 0 | 0 | 0 | 0 | 0 | 0 | 0 | 0 | 0 | 0
Wind | 10 | 4 | 0 | 0 | 0 | 0 | 0 | 0 | 0 | 0 | 0 | 0 | 0 | 0 | 0 | 0 | 0 | 0 | 0 | 0 | 0 | 0 | 0 | 0 | 0 | 0
Wind | 10 | 5 | 0 | 0 | 0 | 0 | 0 | 0 | 0 | 0 | 0 | 0 | 0 | 0 | 0 | 0 | 0 | 0 | 0 | 0 | 0 | 0 | 0 | 0 | 0 | 0
Wind | 10 | 6 | 0 | 0 | 0 | 0 | 0 | 0 | 0 | 0 | 0 | 0 | 0 | 0 | 0 | 0 | 0 | 0 | 0 | 0 | 0 | 0 | 0 | 0 | 0 | 0
Wind | 10 | 7 | 0 | 0 | 0 | 0 | 0 | 0 | 0 | 0 | 0 | 0 | 0 | 0 | 0 | 0 | 0 | 0 | 0 | 0 | 0 | 0 | 0 | 0 | 0 | 0
Wind | 10 | 8 | 0 | 0 | 0 | 0 | 0 | 0 | 0 | 0 | 0 | 0 | 0 | 0 | 0 | 0 | 0 | 0 | 0 | 0 | 0 | 0 | 0 | 0 | 0 | 0
Wind | 10 | 9 | 0 | 0 | 0 | 0 | 0 | 0 | 0 | 0 | 0 | 0 | 0 | 0 | 0 | 0 | 0 | 0 | 0 | 0 | 0 | 0 | 0 | 0 | 0 | 0
Wind | 10 | 10 | 0 | 0 | 0 | 0 | 0 | 0 | 0 | 0 | 0 | 0 | 0 | 0 | 0 | 0 | 0 | 0 | 0 | 0 | 0 | 0 | 0 | 0 | 0 | 0
Wind | 10 | 11 | 0 | 0 | 0 | 0 | 0 | 0 | 0 | 0 | 0 | 0 | 0 | 0 | 0 | 0 | 0 | 0 | 0 | 0 | 0 | 0 | 0 | 0 | 0 | 0
Wind | 11 | 0 | 0 | 0 | 0 | 0 | 0 | 0 | 0 | 0 | 0 | 0 | 0 | 0 | 0 | 0 | 0 | 0 | 0 | 0 | 0 | 0 | 0 | 0 | 0 | 0
Wind | 11 | 1 | 0 | 0 | 0 | 0 | 0 | 0 | 0 | 0 | 0 | 0 | 0 | 0 | 0 | 0 | 0 | 0 | 0 | 0 | 0 | 0 | 0 | 0 | 0 | 0
Wind | 11 | 2 | 0 | 0 | 0 | 0 | 0 | 0 | 0 | 0 | 0 | 0 | 0 | 0 | 0 | 0 | 0 | 0 | 0 | 0 | 0 | 0 | 0 | 0 | 0 | 0
Wind | 11 | 3 | 0 | 0 | 0 | 0 | 0 | 0 | 0 | 0 | 0 | 0 | 0 | 0 | 0 | 0 | 0 | 0 | 0 | 0 | 0 | 0 | 0 | 0 | 0 | 0
Wind | 11 | 4 | 0 | 0 | 0 | 0 | 0 | 0 | 0 | 0 | 0 | 0 | 0 | 0 | 0 | 0 | 0 | 0 | 0 | 0 | 0 | 0 | 0 | 0 | 0 | 0
Wind | 11 | 5 | 0 | 0 | 0 | 0 | 0 | 0 | 0 | 0 | 0 | 0 | 0 | 0 | 0 | 0 | 0 | 0 | 0 | 0 | 0 | 0 | 0 | 0 | 0 | 0
Wind | 11 | 6 | 0 | 0 | 0 | 0 | 0 | 0 | 0 | 0 | 0 | 0 | 0 | 0 | 0 | 0 | 0 | 0 | 0 | 0 | 0 | 0 | 0 | 0 | 0 | 0
Wind | 11 | 7 | 0 | 0 | 0 | 0 | 0 | 0 | 0 | 0 | 0 | 0 | 0 | 0 | 0 | 0 | 0 | 0 | 0 | 0 | 0 | 0 | 0 | 0 | 0 | 0
Wind | 11 | 8 | 0 | 0 | 0 | 0 | 0 | 0 | 0 | 0 | 0 | 0 | 0 | 0 | 0 | 0 | 0 | 0 | 0 | 0 | 0 | 0 | 0 | 0 | 0 | 0
Wind | 11 | 9 | 0 | 0 | 0 | 0 | 0 | 0 | 0 | 0 | 0 | 0 | 0 | 0 | 0 | 0 | 0 | 0 | 0 | 0 | 0 | 0 | 0 | 0 | 0 | 0
Wind | 11 | 10 | 0 | 0 | 0 | 0 | 0 | 0 | 0 | 0 | 0 | 0 | 0 | 0 | 0 | 0 | 0 | 0 | 0 | 0 | 0 | 0 | 0 | 0 | 0 | 0
Wind | 11 | 11 | 0 | 0 | 0 | 0 | 0 | 0 | 0 | 0 | 0 | 0 | 0 | 0 | 0 | 0 | 0 | 0 | 0 | 0 | 0 | 0 | 0 | 0 | 0 | 0
Wind | 12 | 0 | 0 | 0 | 0 | 0 | 0 | 0 | 0 | 0 | 0 | 0 | 0 | 0 | 0 | 0 | 0 | 0 | 0 | 0 | 0 | 0 | 0 | 0 | 0 | 0
Wind | 12 | 1 | 0 | 0 | 0 | 0 | 0 | 0 | 0 | 0 | 0 | 0 | 0 | 0 | 0 | 0 | 0 | 0 | 0 | 0 | 0 | 0 | 0 | 0 | 0 | 0
Wind | 12 | 2 | 0 | 0 | 0 | 0 | 0 | 0 | 0 | 0 | 0 | 0 | 0 | 0 | 0 | 0 | 0 | 0 | 0 | 0 | 0 | 0 | 0 | 0 | 0 | 0
Wind | 12 | 3 | 0 | 0 | 0 | 0 | 0 | 0 | 0 | 0 | 0 | 0 | 0 | 0 | 0 | 0 | 0 | 0 | 0 | 0 | 0 | 0 | 0 | 0 | 0 | 0
Wind | 12 | 4 | 0 | 0 | 0 | 0 | 0 | 0 | 0 | 0 | 0 | 0 | 0 | 0 | 0 | 0 | 0 | 0 | 0 | 0 | 0 | 0 | 0 | 0 | 0 | 0
Wind | 12 | 5 | 0 | 0 | 0 | 0 | 0 | 0 | 0 | 0 | 0 | 0 | 0 | 0 | 0 | 0 | 0 | 0 | 0 | 0 | 0 | 0 | 0 | 0 | 0 | 0
Wind | 12 | 6 | 0 | 0 | 0 | 0 | 0 | 0 | 0 | 0 | 0 | 0 | 0 | 0 | 0 | 0 | 0 | 0 | 0 | 0 | 0 | 0 | 0 | 0 | 0 | 0
Wind | 12 | 7 | 0 | 0 | 0 | 0 | 0 | 0 | 0 | 0 | 0 | 0 | 0 | 0 | 0 | 0 | 0 | 0 | 0 | 0 | 0 | 0 | 0 | 0 | 0 | 0
Wind | 12 | 8 | 0 | 0 | 0 | 0 | 0 | 0 | 0 | 0 | 0 | 0 | 0 | 0 | 0 | 0 | 0 | 0 | 0 | 0 | 0 | 0 | 0 | 0 | 0 | 0
Wind | 12 | 9 | 0 | 0 | 0 | 0 | 0 | 0 | 0 | 0 | 0 | 0 | 0 | 0 | 0 | 0 | 0 | 0 | 0 | 0 | 0 | 0 | 0 | 0 | 0 | 0
Wind | 12 | 10 | 0 | 0 | 0 | 0 | 0 | 0 | 0 | 0 | 0 | 0 | 0 | 0 | 0 | 0 | 0 | 0 | 0 | 0 | 0 | 0 | 0 | 0 | 0 | 0
Wind | 12 | 11 | 0 | 0 | 0 | 0 | 0 | 0 | 0 | 0 | 0 | 0 | 0 | 0 | 0 | 0 | 0 | 0 | 0 | 0 | 0 | 0 | 0 | 0 | 0 | 0
Wind | 13 | 0 | 0 | 0 | 0 | 0 | 0 | 0 | 0 | 0 | 0 | 0 | 0 | 0 | 0 | 0 | 0 | 0 | 0 | 0 | 0 | 0 | 0 | 0 | 0 | 0
Wind | 13 | 1 | 0 | 0 | 0 | 0 | 0 | 0 | 0 | 0 | 0 | 0 | 0 | 0 | 0 | 0 | 0 | 0 | 0 | 0 | 0 | 0 | 0 | 0 | 0 | 0
Wind | 13 | 2 | 0 | 0 | 0 | 0 | 0 | 0 | 0 | 0 | 0 | 0 | 0 | 0 | 0 | 0 | 0 | 0 | 0 | 0 | 0 | 0 | 0 | 0 | 0 | 0
Wind | 13 | 3 | 0 | 0 | 0 | 0 | 0 | 0 | 0 | 0 | 0 | 0 | 0 | 0 | 0 | 0 | 0 | 0 | 0 | 0 | 0 | 0 | 0 | 0 | 0 | 0
Wind | 13 | 4 | 0 | 0 | 0 | 0 | 0 | 0 | 0 | 0 | 0 | 0 | 0 | 0 | 0 | 0 | 0 | 0 | 0 | 0 | 0 | 0 | 0 | 0 | 0 | 0
Wind | 13 | 5 | 0 | 0 | 0 | 0 | 0 | 0 | 0 | 0 | 0 | 0 | 0 | 0 | 0 | 0 | 0 | 0 | 0 | 0 | 0 | 0 | 0 | 0 | 0 | 0
Wind | 13 | 6 | 0 | 0 | 0 | 0 | 0 | 0 | 0 | 0 | 0 | 0 | 0 | 0 | 0 | 0 | 0 | 0 | 0 | 0 | 0 | 0 | 0 | 0 | 0 | 0
Wind | 13 | 7 | 0 | 0 | 0 | 0 | 0 | 0 | 0 | 0 | 0 | 0 | 0 | 0 | 0 | 0 | 0 | 0 | 0 | 0 | 0 | 0 | 0 | 0 | 0 | 0
Wind | 13 | 8 | 0 | 0 | 0 | 0 | 0 | 0 | 0 | 0 | 0 | 0 | 0 | 0 | 0 | 0 | 0 | 0 | 0 | 0 | 0 | 0 | 0 | 0 | 0 | 0
Wind | 13 | 9 | 0 | 0 | 0 | 0 | 0 | 0 | 0 | 0 | 0 | 0 | 0 | 0 | 0 | 0 | 0 | 0 | 0 | 0 | 0 | 0 | 0 | 0 | 0 | 0
Wind | 13 | 10 | 0 | 0 | 0 | 0 | 0 | 0 | 0 | 0 | 0 | 0 | 0 | 0 | 0 | 0 | 0 | 0 | 0 | 0 | 0 | 0 | 0 | 0 | 0 | 0
Wind | 13 | 11 | 0 | 0 | 0 | 0 | 0 | 0 | 0 | 0 | 0 | 0 | 0 | 0 | 0 | 0 | 0 | 0 | 0 | 0 | 0 | 0 | 0 | 0 | 0 | 0
Wind | 14 | 0 | 0 | 0 | 0 | 0 | 0 | 0 | 0 | 0 | 0 | 0 | 0 | 0 | 0 | 0 | 0 | 0 | 0 | 0 | 0 | 0 | 0 | 0 | 0 | 0
Wind | 14 | 1 | 0 | 0 | 0 | 0 | 0 | 0 | 0 | 0 | 0 | 0 | 0 | 0 | 0 | 0 | 0 | 0 | 0 | 0 | 0 | 0 | 0 | 0 | 0 | 0
Wind | 14 | 2 | 0 | 0 | 0 | 0 | 0 | 0 | 0 | 0 | 0 | 0 | 0 | 0 | 0 | 0 | 0 | 0 | 0 | 0 | 0 | 0 | 0 | 0 | 0 | 0
Wind | 14 | 3 | 0 | 0 | 0 | 0 | 0 | 0 | 0 | 0 | 0 | 0 | 0 | 0 | 0 | 0 | 0 | 0 | 0 | 0 | 0 | 0 | 0 | 0 | 0 | 0
Wind | 14 | 4 | 0 | 0 | 0 | 0 | 0 | 0 | 0 | 0 | 0 | 0 | 0 | 0 | 0 | 0 | 0 | 0 | 0 | 0 | 0 | 0 | 0 | 0 | 0 | 0
Wind | 14 | 5 | 0 | 0 | 0 | 0 | 0 | 0 | 0 | 0 | 0 | 0 | 0 | 0 | 0 | 0 | 0 | 0 | 0 | 0 | 0 | 0 | 0 | 0 | 0 | 0
Wind | 14 | 6 | 0 | 0 | 0 | 0 | 0 | 0 | 0 | 0 | 0 | 0 | 0 | 0 | 0 | 0 | 0 | 0 | 0 | 0 | 0 | 0 | 0 | 0 | 0 | 0
Wind | 14 | 7 | 0 | 0 | 0 | 0 | 0 | 0 | 0 | 0 | 0 | 0 | 0 | 0 | 0 | 0 | 0 | 0 | 0 | 0 | 0 | 0 | 0 | 0 | 0 | 0
Wind | 14 | 8 | 0 | 0 | 0 | 0 | 0 | 0 | 0 | 0 | 0 | 0 | 0 | 0 | 0 | 0 | 0 | 0 | 0 | 0 | 0 | 0 | 0 | 0 | 0 | 0
Wind | 14 | 9 | 0 | 0 | 0 | 0 | 0 | 0 | 0 | 0 | 0 | 0 | 0 | 0 | 0 | 0 | 0 | 0 | 0 | 0 | 0 | 0 | 0 | 0 | 0 | 0
Wind | 14 | 10 | 0 | 0 | 0 | 0 | 0 | 0 | 0 | 0 | 0 | 0 | 0 | 0 | 0 | 0 | 0 | 0 | 0 | 0 | 0 | 0 | 0 | 0 | 0 | 0
Wind | 14 | 11 | 0 | 0 | 0 | 0 | 0 | 0 | 0 | 0 | 0 | 0 | 0 | 0 | 0 | 0 | 0 | 0 | 0 | 0 | 0 | 0 | 0 | 0 | 0 | 0
Wind | 15 | 0 | 0 | 0 | 0 | 0 | 0 | 0 | 0 | 0 | 0 | 0 | 0 | 0 | 0 | 0 | 0 | 0 | 0 | 0 | 0 | 0 | 0 | 0 | 0 | 0
Wind | 15 | 1 | 0 | 0 | 0 | 0 | 0 | 0 | 0 | 0 | 0 | 0 | 0 | 0 | 0 | 0 | 0 | 0 | 0 | 0 | 0 | 0 | 0 | 0 | 0 | 0
Wind | 15 | 2 | 0 | 0 | 0 | 0 | 0 | 0 | 0 | 0 | 0 | 0 | 0 | 0 | 0 | 0 | 0 | 0 | 0 | 0 | 0 | 0 | 0 | 0 | 0 | 0
Wind | 15 | 3 | 0 | 0 | 0 | 0 | 0 | 0 | 0 | 0 | 0 | 0 | 0 | 0 | 0 | 0 | 0 | 0 | 0 | 0 | 0 | 0 | 0 | 0 | 0 | 0
Wind | 15 | 4 | 0 | 0 | 0 | 0 | 0 | 0 | 0 | 0 | 0 | 0 | 0 | 0 | 0 | 0 | 0 | 0 | 0 | 0 | 0 | 0 | 0 | 0 | 0 | 0
Wind | 15 | 5 | 0 | 0 | 0 | 0 | 0 | 0 | 0 | 0 | 0 | 0 | 0 | 0 | 0 | 0 | 0 | 0 | 0 | 0 | 0 | 0 | 0 | 0 | 0 | 0
Wind | 15 | 6 | 0 | 0 | 0 | 0 | 0 | 0 | 0 | 0 | 0 | 0 | 0 | 0 | 0 | 0 | 0 | 0 | 0 | 0 | 0 | 0 | 0 | 0 | 0 | 0
Wind | 15 | 7 | 0 | 0 | 0 | 0 | 0 | 0 | 0 | 0 | 0 | 0 | 0 | 0 | 0 | 0 | 0 | 0 | 0 | 0 | 0 | 0 | 0 | 0 | 0 | 0
Wind | 15 | 8 | 0 | 0 | 0 | 0 | 0 | 0 | 0 | 0 | 0 | 0 | 0 | 0 | 0 | 0 | 0 | 0 | 0 | 0 | 0 | 0 | 0 | 0 | 0 | 0
Wind | 15 | 9 | 0 | 0 | 0 | 0 | 0 | 0 | 0 | 0 | 0 | 0 | 0 | 0 | 0 | 0 | 0 | 0 | 0 | 0 | 0 | 0 | 0 | 0 | 0 | 0
Wind | 15 | 10 | 0 | 0 | 0 | 0 | 0 | 0 | 0 | 0 | 0 | 0 | 0 | 0 | 0 | 0 | 0 | 0 | 0 | 0 | 0 | 0 | 0 | 0 | 0 | 0
Wind | 15 | 11 | 0 | 0 | 0 | 0 | 0 | 0 | 0 | 0 | 0 | 0 | 0 | 0 | 0 | 0 | 0 | 0 | 0 | 0 | 0 | 0 | 0 | 0 | 0 | 0
Wind | 16 | 0 | 0 | 0 | 0 | 0 | 0 | 0 | 0 | 0 | 0 | 0 | 0 | 0 | 0 | 0 | 0 | 0 | 0 | 0 | 0 | 0 | 0 | 0 | 0 | 0
Wind | 16 | 1 | 0 | 0 | 0 | 0 | 0 | 0 | 0 | 0 | 0.049528 | 0 | 0 | 0 | 0 | 0 | 0 | 0 | 0 | 0 | 0 | 0 | 0 | 0 | 0 | 0
Wind | 16 | 2 | 0 | 0 | 0 | 0 | 0 | 0 | 0 | 0.064071 | 0 | 0 | 0 | 0 | 0 | 0 | 0 | 0.082293 | 0 | 0 | 0 | 0 | 0 | 0 | 0 | 0
Wind | 16 | 3 | 0 | 0 | 0 | 0 | 0 | 0 | 0.055425 | 0 | 0 | 0 | 0 | 0 | 0 | 0 | 0 | 0 | 0.036557 | 0 | 0 | 0 | 0 | 0 | 0 | 0
Wind | 16 | 4 | 0 | 0 | 0 | 0 | 0 | 0 | 0.0325 | 0 | 0 | 0 | 0 | 0 | 0 | 0 | 0 | 0 | 0.054704 | 0 | 0 | 0 | 0 | 0 | 0 | 0
Wind | 16 | 5 | 0 | 0 | 0 | 0 | 0 | 0 | 0.0096691 | 0 | 0 | 0 | 0 | 0 | 0 | 0 | 0 | 0 | 0.029535 | 0 | 0 | 0 | 0 | 0 | 0 | 0
Wind | 16 | 6 | 0 | 0 | 0 | 0 | 0 | 0 | 0.0021258 | 0 | 0 | 0 | 0 | 0 | 0 | 0 | 0 | 0 | 0.005774 | 0 | 0 | 0 | 0 | 0 | 0 | 0
Wind | 16 | 7 | 0 | 0 | 0 | 0 | 0 | 0 | 0 | 0 | 0 | 0 | 0 | 0 | 0 | 0 | 0 | 0 | 0.013637 | 0 | 0 | 0 | 0 | 0 | 0 | 0
Wind | 16 | 8 | 0 | 0 | 0 | 0 | 0 | 0 | 0 | 0 | 0 | 0 | 0 | 0 | 0 | 0 | 0 | 0 | 0 | 0 | 0 | 0 | 0 | 0 | 0 | 0
Wind | 16 | 9 | 0 | 0 | 0 | 0 | 0 | 0 | 0 | 0 | 0 | 0 | 0 | 0 | 0 | 0 | 0 | 0 | 0 | 0 | 0 | 0 | 0 | 0 | 0 | 0
Wind | 16 | 10 | 0 | 0 | 0 | 0 | 0 | 0 | 0 | 0 | 0 | 0 | 0 | 0 | 0 | 0 | 0 | 0 | 0 | 0 | 0 | 0 | 0 | 0 | 0 | 0
Wind | 16 | 11 | 0 | 0 | 0 | 0 | 0 | 0 | 0 | 0 | 0 | 0 | 0 | 0 | 0 | 0 | 0 | 0 | 0 | 0 | 0 | 0 | 0 | 0 | 0 | 0
Wind | 17 | 0 | 0 | 0 | 0 | 0 | 0 | 0 | 0 | 0 | 0 | 0 | 0 | 0 | 0 | 0 | 0 | 0 | 0 | 0 | 0 | 0 | 0 | 0 | 0 | 0
Wind | 17 | 1 | 0 | 0 | 0 | 0 | 0 | 0 | 0 | 0 | 0 | 0 | 0 | 0 | 0 | 0 | 0 | 0 | 0 | 0 | 0 | 0 | 0 | 0 | 0 | 0
Wind | 17 | 2 | 0 | 0 | 0 | 0 | 0 | 0 | 0 | 0 | 0 | 0 | 0 | 0 | 0 | 0 | 0 | 0 | 0 | 0 | 0 | 0 | 0 | 0 | 0 | 0
Wind | 17 | 3 | 0 | 0 | 0 | 0 | 0 | 0 | 0 | 0 | 0 | 0 | 0 | 0 | 0 | 0 | 0 | 0 | 0 | 0 | 0 | 0 | 0 | 0 | 0 | 0
Wind | 17 | 4 | 0 | 0 | 0 | 0 | 0 | 0 | 0 | 0 | 0 | 0 | 0 | 0 | 0 | 0 | 0 | 0 | 0 | 0 | 0 | 0 | 0 | 0 | 0 | 0
Wind | 17 | 5 | 0 | 0 | 0 | 0 | 0 | 0 | 0 | 0 | 0 | 0 | 0 | 0 | 0 | 0 | 0 | 0 | 0 | 0 | 0 | 0 | 0 | 0 | 0 | 0
Wind | 17 | 6 | 0 | 0 | 0 | 0 | 0 | 0 | 0 | 0 | 0 | 0 | 0 | 0 | 0 | 0 | 0 | 0 | 0 | 0 | 0 | 0 | 0 | 0 | 0 | 0
Wind | 17 | 7 | 0 | 0 | 0 | 0 | 0 | 0 | 0 | 0 | 0 | 0 | 0 | 0 | 0 | 0 | 0 | 0 | 0 | 0 | 0 | 0 | 0 | 0 | 0 | 0
Wind | 17 | 8 | 0 | 0 | 0 | 0 | 0 | 0 | 0 | 0 | 0 | 0 | 0 | 0 | 0 | 0 | 0 | 0 | 0 | 0 | 0 | 0 | 0 | 0 | 0 | 0
Wind | 17 | 9 | 0 | 0 | 0 | 0 | 0 | 0 | 0 | 0 | 0 | 0 | 0 | 0 | 0 | 0 | 0 | 0 | 0 | 0 | 0 | 0 | 0 | 0 | 0 | 0
Wind | 17 | 10 | 0 | 0 | 0 | 0 | 0 | 0 | 0 | 0 | 0 | 0 | 0 | 0 | 0 | 0 | 0 | 0 | 0 | 0 | 0 | 0 | 0 | 0 | 0 | 0
Wind | 17 | 11 | 0 | 0 | 0 | 0 | 0 | 0 | 0 | 0 | 0 | 0 | 0 | 0 | 0 | 0 | 0 | 0 | 0 | 0 | 0 | 0 | 0 | 0 | 0 | 0
Wind | 18 | 0 | 0 | 0 | 0 | 0 | 0 | 0 | 0 | 0 | 0 | 0 | 0 | 0 | 0 | 0 | 0 | 0 | 0 | 0 | 0 | 0 | 0 | 0 | 0 | 0
Wind | 18 | 1 | 0 | 0 | 0 | 0 | 0 | 0 | 0 | 0 | 0 | 0 | 0 | 0 | 0 | 0 | 0 | 0 | 0 | 0 | 0 | 0 | 0 | 0 | 0 | 0
Wind | 18 | 2 | 0 | 0 | 0 | 0 | 0 | 0 | 0 | 0 | 0 | 0 | 0 | 0 | 0 | 0 | 0 | 0 | 0 | 0 | 0 | 0 | 0 | 0 | 0 | 0
Wind | 18 | 3 | 0 | 0 | 0 | 0 | 0 | 0 | 0 | 0 | 0 | 0 | 0 | 0 | 0 | 0 | 0 | 0 | 0 | 0 | 0 | 0 | 0 | 0 | 0 | 0
Wind | 18 | 4 | 0 | 0 | 0 | 0 | 0 | 0 | 0 | 0 | 0 | 0 | 0 | 0 | 0 | 0 | 0 | 0 | 0 | 0 | 0 | 0 | 0 | 0 | 0 | 0
Wind | 18 | 5 | 0 | 0 | 0 | 0 | 0 | 0 | 0 | 0 | 0 | 0 | 0 | 0 | 0 | 0 | 0 | 0 | 0 | 0 | 0 | 0 | 0 | 0 | 0 | 0
Wind | 18 | 6 | 0 | 0 | 0 | 0 | 0 | 0 | 0 | 0 | 0 | 0 | 0 | 0 | 0 | 0 | 0 | 0 | 0 | 0 | 0 | 0 | 0 | 0 | 0 | 0
Wind | 18 | 7 | 0 | 0 | 0 | 0 | 0 | 0 | 0 | 0 | 0 | 0 | 0 | 0 | 0 | 0 | 0 | 0 | 0 | 0 | 0 | 0 | 0 | 0 | 0 | 0
Wind | 18 | 8 | 0 | 0 | 0 | 0 | 0 | 0 | 0 | 0 | 0 | 0 | 0 | 0 | 0 | 0 | 0 | 0 | 0 | 0 | 0 | 0 | 0 | 0 | 0 | 0
Wind | 18 | 9 | 0 | 0 | 0 | 0 | 0 | 0 | 0 | 0 | 0 | 0 | 0 | 0 | 0 | 0 | 0 | 0 | 0 | 0 | 0 | 0 | 0 | 0 | 0 | 0
Wind | 18 | 10 | 0 | 0 | 0 | 0 | 0 | 0 | 0 | 0 | 0 | 0 | 0 | 0 | 0 | 0 | 0 | 0 | 0 | 0 | 0 | 0 | 0 | 0 | 0 | 0
Wind | 18 | 11 | 0 | 0 | 0 | 0 | 0 | 0 | 0 | 0 | 0 | 0 | 0 | 0 | 0 | 0 | 0 | 0 | 0 | 0 | 0 | 0 | 0 | 0 | 0 | 0
Wind | 19 | 0 | 0 | 0 | 0 | 0 | 0 | 0 | 0 | 0 | 0 | 0 | 0 | 0 | 0 | 0 | 0 | 0 | 0 | 0 | 0 | 0 | 0 | 0 | 0 | 0
Wind | 19 | 1 | 0 | 0 | 0 | 0 | 0 | 0 | 0 | 0 | 0 | 0 | 0 | 0 | 0 | 0 | 0 | 0 | 0 | 0 | 0 | 0 | 0 | 0 | 0 | 0
Wind | 19 | 2 | 0 | 0 | 0 | 0 | 0 | 0 | 0 | 0 | 0 | 0 | 0 | 0 | 0 | 0 | 0 | 0 | 0 | 0 | 0 | 0 | 0 | 0 | 0 | 0
Wind | 19 | 3 | 0 | 0 | 0 | 0 | 0 | 0 | 0 | 0 | 0 | 0 | 0 | 0 | 0 | 0 | 0 | 0 | 0 | 0 | 0 | 0 | 0 | 0 | 0 | 0
Wind | 19 | 4 | 0 | 0 | 0 | 0 | 0 | 0 | 0 | 0 | 0 | 0 | 0 | 0 | 0 | 0 | 0 | 0 | 0 | 0 | 0 | 0 | 0 | 0 | 0 | 0
Wind | 19 | 5 | 0 | 0 | 0 | 0 | 0 | 0 | 0 | 0 | 0 | 0 | 0 | 0 | 0 | 0 | 0 | 0 | 0 | 0 | 0 | 0 | 0 | 0 | 0 | 0
Wind | 19 | 6 | 0 | 0 | 0 | 0 | 0 | 0 | 0 | 0 | 0 | 0 | 0 | 0 | 0 | 0 | 0 | 0 | 0 | 0 | 0 | 0 | 0 | 0 | 0 | 0
Wind | 19 | 7 | 0 | 0 | 0 | 0 | 0 | 0 | 0 | 0 | 0 | 0 | 0 | 0 | 0 | 0 | 0 | 0 | 0 | 0 | 0 | 0 | 0 | 0 | 0 | 0
Wind | 19 | 8 | 0 | 0 | 0 | 0 | 0 | 0 | 0 | 0 | 0 | 0 | 0 | 0 | 0 | 0 | 0 | 0 | 0 | 0 | 0 | 0 | 0 | 0 | 0 | 0
Wind | 19 | 9 | 0 | 0 | 0 | 0 | 0 | 0 | 0 | 0 | 0 | 0 | 0 | 0 | 0 | 0 | 0 | 0 | 0 | 0 | 0 | 0 | 0 | 0 | 0 | 0
Wind | 19 | 10 | 0 | 0 | 0 | 0 | 0 | 0 | 0 | 0 | 0 | 0 | 0 | 0 | 0 | 0 | 0 | 0 | 0 | 0 | 0 | 0 | 0 | 0 | 0 | 0
Wind | 19 | 11 | 0 | 0 | 0 | 0 | 0 | 0 | 0 | 0 | 0 | 0 | 0 | 0 | 0 | 0 | 0 | 0 | 0 | 0 | 0 | 0 | 0 | 0 | 0 | 0

## Sold (Stored)
Storage Technology | Year | Day | Hour 0 | Hour 1 | Hour 2 | Hour 3 | Hour 4 | Hour 5 | Hour 6 | Hour 7 | Hour 8 | Hour 9 | Hour 10 | Hour 11 | Hour 12 | Hour 13 | Hour 14 | Hour 15 | Hour 16 | Hour 17 | Hour 18 | Hour 19 | Hour 20 | Hour 21 | Hour 22 | Hour 23
Battery | 0 | 0 | 0 | 0 | 0 | 0 | 0 | 0 | 0 | 0 | 0 | 0 | 0 | 0 | 0 | 0 | 0 | 0 | 0 | 0 | 0 | 0 | 0 | 0 | 0 | 0
Battery | 0 | 1 | 0 | 0 | 0 | 0 | 0 | 0 | 0 | 0 | 0 | 0 | 0 | 0 | 0 | 0 | 0 | 0 | 0 | 0 | 0 | 0 | 0 | 0 | 0 | 0
Battery | 0 | 2 | 0 | 0 | 0 | 0 | 0 | 0 | 0 | 0 | 0 | 0 | 0 | 0 | 0 | 0 | 0 | 0 | 0 | 0 | 0 | 0 | 0 | 0 | 0 | 0
Battery | 0 | 3 | 0 | 0 | 0 | 0 | 0 | 0 | 0 | 0 | 0 | 0 | 0 | 0 | 0 | 0 | 0 | 0 | 0 | 0 | 0 | 0 | 0 | 0 | 0 | 0
Battery | 0 | 4 | 0 | 0 | 0 | 0 | 0 | 0 | 0 | 0 | 0 | 0 | 0 | 0 | 0 | 0 | 0 | 0 | 0 | 0 | 0 | 0 | 0 | 0 | 0 | 0
Battery | 0 | 5 | 0 | 0 | 0 | 0 | 0 | 0 | 0 | 0 | 0 | 0 | 0 | 0 | 0 | 0 | 0 | 0 | 0 | 0 | 0 | 0 | 0 | 0 | 0 | 0
Battery | 0 | 6 | 0 | 0 | 0 | 0 | 0 | 0 | 0 | 0 | 0 | 0 | 0 | 0 | 0 | 0 | 0 | 0 | 0 | 0 | 0 | 0 | 0 | 0 | 0 | 0
Battery | 0 | 7 | 0 | 0 | 0 | 0 | 0 | 0 | 0 | 0 | 0 | 0 | 0 | 0 | 0 | 0 | 0 | 0 | 0 | 0 | 0 | 0 | 0 | 0 | 0 | 0
Battery | 0 | 8 | 0 | 0 | 0 | 0 | 0 | 0 | 0 | 0 | 0 | 0 | 0 | 0 | 0 | 0 | 0 | 0 | 0 | 0 | 0 | 0 | 0 | 0 | 0 | 0
Battery | 0 | 9 | 0 | 0 | 0 | 0 | 0 | 0 | 0 | 0 | 0 | 0 | 0 | 0 | 0 | 0 | 0 | 0 | 0 | 0 | 0 | 0 | 0 | 0 | 0 | 0
Battery | 0 | 10 | 0 | 0 | 0 | 0 | 0 | 0 | 0 | 0 | 0 | 0 | 0 | 0 | 0 | 0 | 0 | 0 | 0 | 0 | 0 | 0 | 0 | 0 | 0 | 0
Battery | 0 | 11 | 0 | 0 | 0 | 0 | 0 | 0 | 0 | 0 | 0 | 0 | 0 | 0 | 0 | 0 | 0 | 0 | 0 | 0 | 0 | 0 | 0 | 0 | 0 | 0
Battery | 1 | 0 | 0 | 0 | 0 | 0 | 0 | 0 | 0 | 0 | 0 | 0 | 0 | 0 | 0 | 0 | 0 | 0 | 0 | 0 | 0 | 0 | 0 | 0 | 0 | 0
Battery | 1 | 1 | 0 | 0 | 0 | 0 | 0 | 0 | 0 | 0 | 0 | 0 | 0 | 0 | 0 | 0 | 0 | 0 | 0 | 0 | 0 | 0 | 0 | 0 | 0 | 0
Battery | 1 | 2 | 0 | 0 | 0 | 0 | 0 | 0 | 0 | 0 | 0 | 0 | 0 | 0 | 0 | 0 | 0 | 0 | 0 | 0 | 0 | 0 | 0 | 0 | 0 | 0
Battery | 1 | 3 | 0 | 0 | 0 | 0 | 0 | 0 | 0 | 0 | 0 | 0 | 0 | 0 | 0 | 0 | 0 | 0 | 0 | 0 | 0 | 0 | 0 | 0 | 0 | 0
Battery | 1 | 4 | 0 | 0 | 0 | 0 | 0 | 0 | 0 | 0 | 0 | 0 | 0 | 0 | 0 | 0 | 0 | 0 | 0 | 0 | 0 | 0 | 0 | 0 | 0 | 0
Battery | 1 | 5 | 0 | 0 | 0 | 0 | 0 | 0 | 0 | 0 | 0 | 0 | 0 | 0 | 0 | 0 | 0 | 0 | 0 | 0 | 0 | 0 | 0 | 0 | 0 | 0
Battery | 1 | 6 | 0 | 0 | 0 | 0 | 0 | 0 | 0 | 0 | 0 | 0 | 0 | 0 | 0 | 0 | 0 | 0 | 0 | 0 | 0 | 0 | 0 | 0 | 0 | 0
Battery | 1 | 7 | 0 | 0 | 0 | 0 | 0 | 0 | 0 | 0 | 0 | 0 | 0 | 0 | 0 | 0 | 0 | 0 | 0 | 0 | 0 | 0 | 0 | 0 | 0 | 0
Battery | 1 | 8 | 0 | 0 | 0 | 0 | 0 | 0 | 0 | 0 | 0 | 0 | 0 | 0 | 0 | 0 | 0 | 0 | 0 | 0 | 0 | 0 | 0 | 0 | 0 | 0
Battery | 1 | 9 | 0 | 0 | 0 | 0 | 0 | 0 | 0 | 0 | 0 | 0 | 0 | 0 | 0 | 0 | 0 | 0 | 0 | 0 | 0 | 0 | 0 | 0 | 0 | 0
Battery | 1 | 10 | 0 | 0 | 0 | 0 | 0 | 0 | 0 | 0 | 0 | 0 | 0 | 0 | 0 | 0 | 0 | 0 | 0 | 0 | 0 | 0 | 0 | 0 | 0 | 0
Battery | 1 | 11 | 0 | 0 | 0 | 0 | 0 | 0 | 0 | 0 | 0 | 0 | 0 | 0 | 0 | 0 | 0 | 0 | 0 | 0 | 0 | 0 | 0 | 0 | 0 | 0
Battery | 2 | 0 | 0 | 0 | 0 | 0 | 0 | 0 | 0 | 0 | 0 | 0 | 0 | 0 | 0 | 0 | 0 | 0 | 0 | 0 | 0 | 0 | 0 | 0 | 0 | 0
Battery | 2 | 1 | 0 | 0 | 0 | 0 | 0 | 0 | 0 | 0 | 0 | 0 | 0 | 0 | 0 | 0 | 0 | 0 | 0 | 0 | 0 | 0 | 0 | 0 | 0 | 0
Battery | 2 | 2 | 0 | 0 | 0 | 0 | 0 | 0 | 0 | 0 | 0 | 0 | 0 | 0 | 0 | 0 | 0 | 0 | 0 | 0 | 0 | 0 | 0 | 0 | 0 | 0
Battery | 2 | 3 | 0 | 0 | 0 | 0 | 0 | 0 | 0 | 0 | 0 | 0 | 0 | 0 | 0 | 0 | 0 | 0 | 0 | 0 | 0 | 0 | 0 | 0 | 0 | 0
Battery | 2 | 4 | 0 | 0 | 0 | 0 | 0 | 0 | 0 | 0 | 0 | 0 | 0 | 0 | 0 | 0 | 0 | 0 | 0 | 0 | 0 | 0 | 0 | 0 | 0 | 0
Battery | 2 | 5 | 0 | 0 | 0 | 0 | 0 | 0 | 0 | 0 | 0 | 0 | 0 | 0 | 0 | 0 | 0 | 0 | 0 | 0 | 0 | 0 | 0 | 0 | 0 | 0
Battery | 2 | 6 | 0 | 0 | 0 | 0 | 0 | 0 | 0 | 0 | 0 | 0 | 0 | 0 | 0 | 0 | 0 | 0 | 0 | 0 | 0 | 0 | 0 | 0 | 0 | 0
Battery | 2 | 7 | 0 | 0 | 0 | 0 | 0 | 0 | 0 | 0 | 0 | 0 | 0 | 0 | 0 | 0 | 0 | 0 | 0 | 0 | 0 | 0 | 0 | 0 | 0 | 0
Battery | 2 | 8 | 0 | 0 | 0 | 0 | 0 | 0 | 0 | 0 | 0 | 0 | 0 | 0 | 0 | 0 | 0 | 0 | 0 | 0 | 0 | 0 | 0 | 0 | 0 | 0
Battery | 2 | 9 | 0 | 0 | 0 | 0 | 0 | 0 | 0 | 0 | 0 | 0 | 0 | 0 | 0 | 0 | 0 | 0 | 0 | 0 | 0 | 0 | 0 | 0 | 0 | 0
Battery | 2 | 10 | 0 | 0 | 0 | 0 | 0 | 0 | 0 | 0 | 0 | 0 | 0 | 0 | 0 | 0 | 0 | 0 | 0 | 0 | 0 | 0 | 0 | 0 | 0 | 0
Battery | 2 | 11 | 0 | 0 | 0 | 0 | 0 | 0 | 0 | 0 | 0 | 0 | 0 | 0 | 0 | 0 | 0 | 0 | 0 | 0 | 0 | 0 | 0 | 0 | 0 | 0
Battery | 3 | 0 | 0 | 0 | 0 | 0 | 0 | 0 | 0 | 0 | 0 | 0 | 0 | 0 | 0 | 0 | 0 | 0 | 0 | 0 | 0 | 0 | 0 | 0 | 0 | 0
Battery | 3 | 1 | 0 | 0 | 0 | 0 | 0 | 0 | 0 | 0 | 0 | 0 | 0 | 0 | 0 | 0 | 0 | 0 | 0 | 0 | 0 | 0 | 0 | 0 | 0 | 0
Battery | 3 | 2 | 0 | 0 | 0 | 0 | 0 | 0 | 0 | 0 | 0 | 0 | 0 | 0 | 0 | 0 | 0 | 0 | 0 | 0 | 0 | 0 | 0 | 0 | 0 | 0
Battery | 3 | 3 | 0 | 0 | 0 | 0 | 0 | 0 | 0 | 0 | 0 | 0 | 0 | 0 | 0 | 0 | 0 | 0 | 0 | 0 | 0 | 0 | 0 | 0 | 0 | 0
Battery | 3 | 4 | 0 | 0 | 0 | 0 | 0 | 0 | 0 | 0 | 0 | 0 | 0 | 0 | 0 | 0 | 0 | 0 | 0 | 0 | 0 | 0 | 0 | 0 | 0 | 0
Battery | 3 | 5 | 0 | 0 | 0 | 0 | 0 | 0 | 0 | 0 | 0 | 0 | 0 | 0 | 0 | 0 | 0 | 0 | 0 | 0 | 0 | 0 | 0 | 0 | 0 | 0
Battery | 3 | 6 | 0 | 0 | 0 | 0 | 0 | 0 | 0 | 0 | 0 | 0 | 0 | 0 | 0 | 0 | 0 | 0 | 0 | 0 | 0 | 0 | 0 | 0 | 0 | 0
Battery | 3 | 7 | 0 | 0 | 0 | 0 | 0 | 0 | 0 | 0 | 0 | 0 | 0 | 0 | 0 | 0 | 0 | 0 | 0 | 0 | 0 | 0 | 0 | 0 | 0 | 0
Battery | 3 | 8 | 0 | 0 | 0 | 0 | 0 | 0 | 0 | 0 | 0 | 0 | 0 | 0 | 0 | 0 | 0 | 0 | 0 | 0 | 0 | 0 | 0 | 0 | 0 | 0
Battery | 3 | 9 | 0 | 0 | 0 | 0 | 0 | 0 | 0 | 0 | 0 | 0 | 0 | 0 | 0 | 0 | 0 | 0 | 0 | 0 | 0 | 0 | 0 | 0 | 0 | 0
Battery | 3 | 10 | 0 | 0 | 0 | 0 | 0 | 0 | 0 | 0 | 0 | 0 | 0 | 0 | 0 | 0 | 0 | 0 | 0 | 0 | 0 | 0 | 0 | 0 | 0 | 0
Battery | 3 | 11 | 0 | 0 | 0 | 0 | 0 | 0 | 0 | 0 | 0 | 0 | 0 | 0 | 0 | 0 | 0 | 0 | 0 | 0 | 0 | 0 | 0 | 0 | 0 | 0
Battery | 4 | 0 | 0 | 0 | 0 | 0 | 0 | 0 | 0 | 0 | 0 | 0 | 0 | 0 | 0 | 0 | 0 | 0 | 0 | 0 | 0 | 0 | 0 | 0 | 0 | 0
Battery | 4 | 1 | 0 | 0 | 0 | 0 | 0 | 0 | 0 | 0 | 0 | 0 | 0 | 0 | 0 | 0 | 0 | 0 | 0 | 0 | 0 | 0 | 0 | 0 | 0 | 0
Battery | 4 | 2 | 0 | 0 | 0 | 0 | 0 | 0 | 0 | 0 | 0 | 0 | 0 | 0 | 0 | 0 | 0 | 0 | 0 | 0 | 0 | 0 | 0 | 0 | 0 | 0
Battery | 4 | 3 | 0 | 0 | 0 | 0 | 0 | 0 | 0 | 0 | 0 | 0 | 0 | 0 | 0 | 0 | 0 | 0 | 0 | 0 | 0 | 0 | 0 | 0 | 0 | 0
Battery | 4 | 4 | 0 | 0 | 0 | 0 | 0 | 0 | 0 | 0 | 0 | 0 | 0 | 0 | 0 | 0 | 0 | 0 | 0 | 0 | 0 | 0 | 0 | 0 | 0 | 0
Battery | 4 | 5 | 0 | 0 | 0 | 0 | 0 | 0 | 0 | 0 | 0 | 0 | 0 | 0 | 0 | 0 | 0 | 0 | 0 | 0 | 0 | 0 | 0 | 0 | 0 | 0
Battery | 4 | 6 | 0 | 0 | 0 | 0 | 0 | 0 | 0 | 0 | 0 | 0 | 0 | 0 | 0 | 0 | 0 | 0 | 0 | 0 | 0 | 0 | 0 | 0 | 0 | 0
Battery | 4 | 7 | 0 | 0 | 0 | 0 | 0 | 0 | 0 | 0 | 0 | 0 | 0 | 0 | 0 | 0 | 0 | 0 | 0 | 0 | 0 | 0 | 0 | 0 | 0 | 0
Battery | 4 | 8 | 0 | 0 | 0 | 0 | 0 | 0 | 0 | 0 | 0 | 0 | 0 | 0 | 0 | 0 | 0 | 0 | 0 | 0 | 0 | 0 | 0 | 0 | 0 | 0
Battery | 4 | 9 | 0 | 0 | 0 | 0 | 0 | 0 | 0 | 0 | 0 | 0 | 0 | 0 | 0 | 0 | 0 | 0 | 0 | 0 | 0 | 0 | 0 | 0 | 0 | 0
Battery | 4 | 10 | 0 | 0 | 0 | 0 | 0 | 0 | 0 | 0 | 0 | 0 | 0 | 0 | 0 | 0 | 0 | 0 | 0 | 0 | 0 | 0 | 0 | 0 | 0 | 0
Battery | 4 | 11 | 0 | 0 | 0 | 0 | 0 | 0 | 0 | 0 | 0 | 0 | 0 | 0 | 0 | 0 | 0 | 0 | 0 | 0 | 0 | 0 | 0 | 0 | 0 | 0
Battery | 5 | 0 | 0 | 0 | 0 | 0 | 0 | 0 | 0 | 0 | 0 | 0 | 0 | 0 | 0 | 0 | 0 | 0 | 0 | 0 | 0 | 0 | 0 | 0 | 0 | 0
Battery | 5 | 1 | 0 | 0 | 0 | 0 | 0 | 0 | 0 | 0 | 0 | 0 | 0 | 0 | 0 | 0 | 0 | 0 | 0 | 0 | 0 | 0 | 0 | 0 | 0 | 0
Battery | 5 | 2 | 0 | 0 | 0 | 0 | 0 | 0 | 0 | 0 | 0 | 0 | 0 | 0 | 0 | 0 | 0 | 0 | 0 | 0 | 0 | 0 | 0 | 0 | 0 | 0
Battery | 5 | 3 | 0 | 0 | 0 | 0 | 0 | 0 | 0 | 0 | 0 | 0 | 0 | 0 | 0 | 0 | 0 | 0 | 0 | 0 | 0 | 0 | 0 | 0 | 0 | 0
Battery | 5 | 4 | 0 | 0 | 0 | 0 | 0 | 0 | 0 | 0 | 0 | 0 | 0 | 0 | 0 | 0 | 0 | 0 | 0 | 0 | 0 | 0 | 0 | 0 | 0 | 0
Battery | 5 | 5 | 0 | 0 | 0 | 0 | 0 | 0 | 0 | 0 | 0 | 0 | 0 | 0 | 0 | 0 | 0 | 0 | 0 | 0 | 0 | 0 | 0 | 0 | 0 | 0
Battery | 5 | 6 | 0 | 0 | 0 | 0 | 0 | 0 | 0 | 0 | 0 | 0 | 0 | 0 | 0 | 0 | 0 | 0 | 0 | 0 | 0 | 0 | 0 | 0 | 0 | 0
Battery | 5 | 7 | 0 | 0 | 0 | 0 | 0 | 0 | 0 | 0 | 0 | 0 | 0 | 0 | 0 | 0 | 0 | 0 | 0 | 0 | 0 | 0 | 0 | 0 | 0 | 0
Battery | 5 | 8 | 0 | 0 | 0 | 0 | 0 | 0 | 0 | 0 | 0 | 0 | 0 | 0 | 0 | 0 | 0 | 0 | 0 | 0 | 0 | 0 | 0 | 0 | 0 | 0
Battery | 5 | 9 | 0 | 0 | 0 | 0 | 0 | 0 | 0 | 0 | 0 | 0 | 0 | 0 | 0 | 0 | 0 | 0 | 0 | 0 | 0 | 0 | 0 | 0 | 0 | 0
Battery | 5 | 10 | 0 | 0 | 0 | 0 | 0 | 0 | 0 | 0 | 0 | 0 | 0 | 0 | 0 | 0 | 0 | 0 | 0 | 0 | 0 | 0 | 0 | 0 | 0 | 0
Battery | 5 | 11 | 0 | 0 | 0 | 0 | 0 | 0 | 0 | 0 | 0 | 0 | 0 | 0 | 0 | 0 | 0 | 0 | 0 | 0 | 0 | 0 | 0 | 0 | 0 | 0
Battery | 6 | 0 | 0 | 0 | 0 | 0 | 0 | 0 | 0 | 0 | 0 | 0 | 0 | 0 | 0 | 0 | 0 | 0 | 0 | 0 | 0 | 0 | 0 | 0 | 0 | 0
Battery | 6 | 1 | 0 | 0 | 0 | 0 | 0 | 0 | 0 | 0 | 0 | 0 | 0 | 0 | 0 | 0 | 0 | 0 | 0 | 0 | 0 | 0 | 0 | 0 | 0 | 0
Battery | 6 | 2 | 0 | 0 | 0 | 0 | 0 | 0 | 0 | 0 | 0 | 0 | 0 | 0 | 0 | 0 | 0 | 0 | 0 | 0 | 0 | 0 | 0 | 0 | 0 | 0
Battery | 6 | 3 | 0 | 0 | 0 | 0 | 0 | 0 | 0 | 0 | 0 | 0 | 0 | 0 | 0 | 0 | 0 | 0 | 0 | 0 | 0 | 0 | 0 | 0 | 0 | 0
Battery | 6 | 4 | 0 | 0 | 0 | 0 | 0 | 0 | 0 | 0 | 0 | 0 | 0 | 0 | 0 | 0 | 0 | 0 | 0 | 0 | 0 | 0 | 0 | 0 | 0 | 0
Battery | 6 | 5 | 0 | 0 | 0 | 0 | 0 | 0 | 0 | 0 | 0 | 0 | 0 | 0 | 0 | 0 | 0 | 0 | 0 | 0 | 0 | 0 | 0 | 0 | 0 | 0
Battery | 6 | 6 | 0 | 0 | 0 | 0 | 0 | 0 | 0 | 0 | 0 | 0 | 0 | 0 | 0 | 0 | 0 | 0 | 0 | 0 | 0 | 0 | 0 | 0 | 0 | 0
Battery | 6 | 7 | 0 | 0 | 0 | 0 | 0 | 0 | 0 | 0 | 0 | 0 | 0 | 0 | 0 | 0 | 0 | 0 | 0 | 0 | 0 | 0 | 0 | 0 | 0 | 0
Battery | 6 | 8 | 0 | 0 | 0 | 0 | 0 | 0 | 0 | 0 | 0 | 0 | 0 | 0 | 0 | 0 | 0 | 0 | 0 | 0 | 0 | 0 | 0 | 0 | 0 | 0
Battery | 6 | 9 | 0 | 0 | 0 | 0 | 0 | 0 | 0 | 0 | 0 | 0 | 0 | 0 | 0 | 0 | 0 | 0 | 0 | 0 | 0 | 0 | 0 | 0 | 0 | 0
Battery | 6 | 10 | 0 | 0 | 0 | 0 | 0 | 0 | 0 | 0 | 0 | 0 | 0 | 0 | 0 | 0 | 0 | 0 | 0 | 0 | 0 | 0 | 0 | 0 | 0 | 0
Battery | 6 | 11 | 0 | 0 | 0 | 0 | 0 | 0 | 0 | 0 | 0 | 0 | 0 | 0 | 0 | 0 | 0 | 0 | 0 | 0 | 0 | 0 | 0 | 0 | 0 | 0
Battery | 7 | 0 | 0 | 0 | 0 | 0 | 0 | 0 | 0 | 0 | 0 | 0 | 0 | 0 | 0 | 0 | 0 | 0 | 0 | 0 | 0 | 0 | 0 | 0 | 0 | 0
Battery | 7 | 1 | 0 | 0 | 0 | 0 | 0 | 0 | 0 | 0 | 0 | 0 | 0 | 0 | 0 | 0 | 0 | 0 | 0 | 0 | 0 | 0 | 0 | 0 | 0 | 0
Battery | 7 | 2 | 0 | 0 | 0 | 0 | 0 | 0 | 0 | 0 | 0 | 0 | 0 | 0 | 0 | 0 | 0 | 0 | 0 | 0 | 0 | 0 | 0 | 0 | 0 | 0
Battery | 7 | 3 | 0 | 0 | 0 | 0 | 0 | 0 | 0 | 0 | 0 | 0 | 0 | 0 | 0 | 0 | 0 | 0 | 0 | 0 | 0 | 0 | 0 | 0 | 0 | 0
Battery | 7 | 4 | 0 | 0 | 0 | 0 | 0 | 0 | 0 | 0 | 0 | 0 | 0 | 0 | 0 | 0 | 0 | 0 | 0 | 0 | 0 | 0 | 0 | 0 | 0 | 0
Battery | 7 | 5 | 0 | 0 | 0 | 0 | 0 | 0 | 0 | 0 | 0 | 0 | 0 | 0 | 0 | 0 | 0 | 0 | 0 | 0 | 0 | 0 | 0 | 0 | 0 | 0
Battery | 7 | 6 | 0 | 0 | 0 | 0 | 0 | 0 | 0 | 0 | 0 | 0 | 0 | 0 | 0 | 0 | 0 | 0 | 0 | 0 | 0 | 0 | 0 | 0 | 0 | 0
Battery | 7 | 7 | 0 | 0 | 0 | 0 | 0 | 0 | 0 | 0 | 0 | 0 | 0 | 0 | 0 | 0 | 0 | 0 | 0 | 0 | 0 | 0 | 0 | 0 | 0 | 0
Battery | 7 | 8 | 0 | 0 | 0 | 0 | 0 | 0 | 0 | 0 | 0 | 0 | 0 | 0 | 0 | 0 | 0 | 0 | 0 | 0 | 0 | 0 | 0 | 0 | 0 | 0
Battery | 7 | 9 | 0 | 0 | 0 | 0 | 0 | 0 | 0 | 0 | 0 | 0 | 0 | 0 | 0 | 0 | 0 | 0 | 0 | 0 | 0 | 0 | 0 | 0 | 0 | 0
Battery | 7 | 10 | 0 | 0 | 0 | 0 | 0 | 0 | 0 | 0 | 0 | 0 | 0 | 0 | 0 | 0 | 0 | 0 | 0 | 0 | 0 | 0 | 0 | 0 | 0 | 0
Battery | 7 | 11 | 0 | 0 | 0 | 0 | 0 | 0 | 0 | 0 | 0 | 0 | 0 | 0 | 0 | 0 | 0 | 0 | 0 | 0 | 0 | 0 | 0 | 0 | 0 | 0
Battery | 8 | 0 | 0 | 0 | 0 | 0 | 0 | 0 | 0 | 0 | 0 | 0 | 0 | 0 | 0 | 0 | 0 | 0 | 0 | 0 | 0 | 0 | 0 | 0 | 0 | 0
Battery | 8 | 1 | 0 | 0 | 0 | 0 | 0 | 0 | 0 | 0 | 0 | 0 | 0 | 0 | 0 | 0 | 0 | 0 | 0 | 0 | 0 | 0 | 0 | 0 | 0 | 0
Battery | 8 | 2 | 0 | 0 | 0 | 0 | 0 | 0 | 0 | 0 | 0 | 0 | 0 | 0 | 0 | 0 | 0 | 0 | 0 | 0 | 0 | 0 | 0 | 0 | 0 | 0
Battery | 8 | 3 | 0 | 0 | 0 | 0 | 0 | 0 | 0 | 0 | 0 | 0 | 0 | 0 | 0 | 0 | 0 | 0 | 0 | 0 | 0 | 0 | 0 | 0 | 0 | 0
Battery | 8 | 4 | 0 | 0 | 0 | 0 | 0 | 0 | 0 | 0 | 0 | 0 | 0 | 0 | 0 | 0 | 0 | 0 | 0 | 0 | 0 | 0 | 0 | 0 | 0 | 0
Battery | 8 | 5 | 0 | 0 | 0 | 0 | 0 | 0 | 0 | 0 | 0 | 0 | 0 | 0 | 0 | 0 | 0 | 0 | 0 | 0 | 0 | 0 | 0 | 0 | 0 | 0
Battery | 8 | 6 | 0 | 0 | 0 | 0 | 0 | 0 | 0 | 0 | 0 | 0 | 0 | 0 | 0 | 0 | 0 | 0 | 0 | 0 | 0 | 0 | 0 | 0 | 0 | 0
Battery | 8 | 7 | 0 | 0 | 0 | 0 | 0 | 0 | 0 | 0 | 0 | 0 | 0 | 0 | 0 | 0 | 0 | 0 | 0 | 0 | 0 | 0 | 0 | 0 | 0 | 0
Battery | 8 | 8 | 0 | 0 | 0 | 0 | 0 | 0 | 0 | 0 | 0 | 0 | 0 | 0 | 0 | 0 | 0 | 0 | 0 | 0 | 0 | 0 | 0 | 0 | 0 | 0
Battery | 8 | 9 | 0 | 0 | 0 | 0 | 0 | 0 | 0 | 0 | 0 | 0 | 0 | 0 | 0 | 0 | 0 | 0 | 0 | 0 | 0 | 0 | 0 | 0 | 0 | 0
Battery | 8 | 10 | 0 | 0 | 0 | 0 | 0 | 0 | 0 | 0 | 0 | 0 | 0 | 0 | 0 | 0 | 0 | 0 | 0 | 0 | 0 | 0 | 0 | 0 | 0 | 0
Battery | 8 | 11 | 0 | 0 | 0 | 0 | 0 | 0 | 0 | 0 | 0 | 0 | 0 | 0 | 0 | 0 | 0 | 0 | 0 | 0 | 0 | 0 | 0 | 0 | 0 | 0
Battery | 9 | 0 | 0 | 0 | 0 | 0 | 0 | 0 | 0 | 0 | 0 | 0 | 0 | 0 | 0 | 0 | 0 | 0 | 0 | 0 | 0 | 0 | 0 | 0 | 0 | 0
Battery | 9 | 1 | 0 | 0 | 0 | 0 | 0 | 0 | 0 | 0 | 0 | 0 | 0 | 0 | 0 | 0 | 0 | 0 | 0 | 0 | 0 | 0 | 0 | 0 | 0 | 0
Battery | 9 | 2 | 0 | 0 | 0 | 0 | 0 | 0 | 0 | 0 | 0 | 0 | 0 | 0 | 0 | 0 | 0 | 0 | 0 | 0 | 0 | 0 | 0 | 0 | 0 | 0
Battery | 9 | 3 | 0 | 0 | 0 | 0 | 0 | 0 | 0 | 0 | 0 | 0 | 0 | 0 | 0 | 0 | 0 | 0 | 0 | 0 | 0 | 0 | 0 | 0 | 0 | 0
Battery | 9 | 4 | 0 | 0 | 0 | 0 | 0 | 0 | 0 | 0 | 0 | 0 | 0 | 0 | 0 | 0 | 0 | 0 | 0 | 0 | 0 | 0 | 0 | 0 | 0 | 0
Battery | 9 | 5 | 0 | 0 | 0 | 0 | 0 | 0 | 0 | 0 | 0 | 0 | 0 | 0 | 0 | 0 | 0 | 0 | 0 | 0 | 0 | 0 | 0 | 0 | 0 | 0
Battery | 9 | 6 | 0 | 0 | 0 | 0 | 0 | 0 | 0 | 0 | 0 | 0 | 0 | 0 | 0 | 0 | 0 | 0 | 0 | 0 | 0 | 0 | 0 | 0 | 0 | 0
Battery | 9 | 7 | 0 | 0 | 0 | 0 | 0 | 0 | 0 | 0 | 0 | 0 | 0 | 0 | 0 | 0 | 0 | 0 | 0 | 0 | 0 | 0 | 0 | 0 | 0 | 0
Battery | 9 | 8 | 0 | 0 | 0 | 0 | 0 | 0 | 0 | 0 | 0 | 0 | 0 | 0 | 0 | 0 | 0 | 0 | 0 | 0 | 0 | 0 | 0 | 0 | 0 | 0
Battery | 9 | 9 | 0 | 0 | 0 | 0 | 0 | 0 | 0 | 0 | 0 | 0 | 0 | 0 | 0 | 0 | 0 | 0 | 0 | 0 | 0 | 0 | 0 | 0 | 0 | 0
Battery | 9 | 10 | 0 | 0 | 0 | 0 | 0 | 0 | 0 | 0 | 0 | 0 | 0 | 0 | 0 | 0 | 0 | 0 | 0 | 0 | 0 | 0 | 0 | 0 | 0 | 0
Battery | 9 | 11 | 0 | 0 | 0 | 0 | 0 | 0 | 0 | 0 | 0 | 0 | 0 | 0 | 0 | 0 | 0 | 0 | 0 | 0 | 0 | 0 | 0 | 0 | 0 | 0
Battery | 10 | 0 | 0 | 0 | 0 | 0 | 0 | 0 | 0 | 0 | 0 | 0 | 0 | 0 | 0 | 0 | 0 | 0 | 0 | 0 | 0 | 0 | 0 | 0 | 0 | 0
Battery | 10 | 1 | 0 | 0 | 0 | 0 | 0 | 0 | 0 | 0 | 0 | 0 | 0 | 0 | 0 | 0 | 0 | 0 | 0 | 0 | 0 | 0 | 0 | 0 | 0 | 0
Battery | 10 | 2 | 0 | 0 | 0 | 0 | 0 | 0 | 0 | 0 | 0 | 0 | 0 | 0 | 0 | 0 | 0 | 0 | 0 | 0 | 0 | 0 | 0 | 0 | 0 | 0
Battery | 10 | 3 | 0 | 0 | 0 | 0 | 0 | 0 | 0 | 0 | 0 | 0 | 0 | 0 | 0 | 0 | 0 | 0 | 0 | 0 | 0 | 0 | 0 | 0 | 0 | 0
Battery | 10 | 4 | 0 | 0 | 0 | 0 | 0 | 0 | 0 | 0 | 0 | 0 | 0 | 0 | 0 | 0 | 0 | 0 | 0 | 0 | 0 | 0 | 0 | 0 | 0 | 0
Battery | 10 | 5 | 0 | 0 | 0 | 0 | 0 | 0 | 0 | 0 | 0 | 0 | 0 | 0 | 0 | 0 | 0 | 0 | 0 | 0 | 0 | 0 | 0 | 0 | 0 | 0
Battery | 10 | 6 | 0 | 0 | 0 | 0 | 0 | 0 | 0 | 0 | 0 | 0 | 0 | 0 | 0 | 0 | 0 | 0 | 0 | 0 | 0 | 0 | 0 | 0 | 0 | 0
Battery | 10 | 7 | 0 | 0 | 0 | 0 | 0 | 0 | 0 | 0 | 0 | 0 | 0 | 0 | 0 | 0 | 0 | 0 | 0 | 0 | 0 | 0 | 0 | 0 | 0 | 0
Battery | 10 | 8 | 0 | 0 | 0 | 0 | 0 | 0 | 0 | 0 | 0 | 0 | 0 | 0 | 0 | 0 | 0 | 0 | 0 | 0 | 0 | 0 | 0 | 0 | 0 | 0
Battery | 10 | 9 | 0 | 0 | 0 | 0 | 0 | 0 | 0 | 0 | 0 | 0 | 0 | 0 | 0 | 0 | 0 | 0 | 0 | 0 | 0 | 0 | 0 | 0 | 0 | 0
Battery | 10 | 10 | 0 | 0 | 0 | 0 | 0 | 0 | 0 | 0 | 0 | 0 | 0 | 0 | 0 | 0 | 0 | 0 | 0 | 0 | 0 | 0 | 0 | 0 | 0 | 0
Battery | 10 | 11 | 0 | 0 | 0 | 0 | 0 | 0 | 0 | 0 | 0 | 0 | 0 | 0 | 0 | 0 | 0 | 0 | 0 | 0 | 0 | 0 | 0 | 0 | 0 | 0
Battery | 11 | 0 | 0 | 0 | 0 | 0 | 0 | 0 | 0 | 0 | 0 | 0 | 0 | 0 | 0 | 0 | 0 | 0 | 0 | 0 | 0 | 0 | 0 | 0 | 0 | 0
Battery | 11 | 1 | 0 | 0 | 0 | 0 | 0 | 0 | 0 | 0 | 0 | 0 | 0 | 0 | 0 | 0 | 0 | 0 | 0 | 0 | 0 | 0 | 0 | 0 | 0 | 0
Battery | 11 | 2 | 0 | 0 | 0 | 0 | 0 | 0 | 0 | 0 | 0 | 0 | 0 | 0 | 0 | 0 | 0 | 0 | 0 | 0 | 0 | 0 | 0 | 0 | 0 | 0
Battery | 11 | 3 | 0 | 0 | 0 | 0 | 0 | 0 | 0 | 0 | 0 | 0 | 0 | 0 | 0 | 0 | 0 | 0 | 0 | 0 | 0 | 0 | 0 | 0 | 0 | 0
Battery | 11 | 4 | 0 | 0 | 0 | 0 | 0 | 0 | 0 | 0 | 0 | 0 | 0 | 0 | 0 | 0 | 0 | 0 | 0 | 0 | 0 | 0 | 0 | 0 | 0 | 0
Battery | 11 | 5 | 0 | 0 | 0 | 0 | 0 | 0 | 0 | 0 | 0 | 0 | 0 | 0 | 0 | 0 | 0 | 0 | 0 | 0 | 0 | 0 | 0 | 0 | 0 | 0
Battery | 11 | 6 | 0 | 0 | 0 | 0 | 0 | 0 | 0 | 0 | 0 | 0 | 0 | 0 | 0 | 0 | 0 | 0 | 0 | 0 | 0 | 0 | 0 | 0 | 0 | 0
Battery | 11 | 7 | 0 | 0 | 0 | 0 | 0 | 0 | 0 | 0 | 0 | 0 | 0 | 0 | 0 | 0 | 0 | 0 | 0 | 0 | 0 | 0 | 0 | 0 | 0 | 0
Battery | 11 | 8 | 0 | 0 | 0 | 0 | 0 | 0 | 0 | 0 | 0 | 0 | 0 | 0 | 0 | 0 | 0 | 0 | 0 | 0 | 0 | 0 | 0 | 0 | 0 | 0
Battery | 11 | 9 | 0 | 0 | 0 | 0 | 0 | 0 | 0 | 0 | 0 | 0 | 0 | 0 | 0 | 0 | 0 | 0 | 0 | 0 | 0 | 0 | 0 | 0 | 0 | 0
Battery | 11 | 10 | 0 | 0 | 0 | 0 | 0 | 0 | 0 | 0 | 0 | 0 | 0 | 0 | 0 | 0 | 0 | 0 | 0 | 0 | 0 | 0 | 0 | 0 | 0 | 0
Battery | 11 | 11 | 0 | 0 | 0 | 0 | 0 | 0 | 0 | 0 | 0 | 0 | 0 | 0 | 0 | 0 | 0 | 0 | 0 | 0 | 0 | 0 | 0 | 0 | 0 | 0
Battery | 12 | 0 | 0 | 0 | 0 | 0 | 0 | 0 | 0 | 0 | 0 | 0 | 0 | 0 | 0 | 0 | 0 | 0 | 0 | 0 | 0 | 0 | 0 | 0 | 0 | 0
Battery | 12 | 1 | 0 | 0 | 0 | 0 | 0 | 0 | 0 | 0 | 0 | 0 | 0 | 0 | 0 | 0 | 0 | 0 | 0 | 0 | 0 | 0 | 0 | 0 | 0 | 0
Battery | 12 | 2 | 0 | 0 | 0 | 0 | 0 | 0 | 0 | 0 | 0 | 0 | 0 | 0 | 0 | 0 | 0 | 0 | 0 | 0 | 0 | 0 | 0 | 0 | 0 | 0
Battery | 12 | 3 | 0 | 0 | 0 | 0 | 0 | 0 | 0 | 0 | 0 | 0 | 0 | 0 | 0 | 0 | 0 | 0 | 0 | 0 | 0 | 0 | 0 | 0 | 0 | 0
Battery | 12 | 4 | 0 | 0 | 0 | 0 | 0 | 0 | 0 | 0 | 0 | 0 | 0 | 0 | 0 | 0 | 0 | 0 | 0 | 0 | 0 | 0 | 0 | 0 | 0 | 0
Battery | 12 | 5 | 0 | 0 | 0 | 0 | 0 | 0 | 0 | 0 | 0 | 0 | 0 | 0 | 0 | 0 | 0 | 0 | 0 | 0 | 0 | 0 | 0 | 0 | 0 | 0
Battery | 12 | 6 | 0 | 0 | 0 | 0 | 0 | 0 | 0 | 0 | 0 | 0 | 0 | 0 | 0 | 0 | 0 | 0 | 0 | 0 | 0 | 0 | 0 | 0 | 0 | 0
Battery | 12 | 7 | 0 | 0 | 0 | 0 | 0 | 0 | 0 | 0 | 0 | 0 | 0 | 0 | 0 | 0 | 0 | 0 | 0 | 0 | 0 | 0 | 0 | 0 | 0 | 0
Battery | 12 | 8 | 0 | 0 | 0 | 0 | 0 | 0 | 0 | 0 | 0 | 0 | 0 | 0 | 0 | 0 | 0 | 0 | 0 | 0 | 0 | 0 | 0 | 0 | 0 | 0
Battery | 12 | 9 | 0 | 0 | 0 | 0 | 0 | 0 | 0 | 0 | 0 | 0 | 0 | 0 | 0 | 0 | 0 | 0 | 0 | 0 | 0 | 0 | 0 | 0 | 0 | 0
Battery | 12 | 10 | 0 | 0 | 0 | 0 | 0 | 0 | 0 | 0 | 0 | 0 | 0 | 0 | 0 | 0 | 0 | 0 | 0 | 0 | 0 | 0 | 0 | 0 | 0 | 0
Battery | 12 | 11 | 0 | 0 | 0 | 0 | 0 | 0 | 0 | 0 | 0 | 0 | 0 | 0 | 0 | 0 | 0 | 0 | 0 | 0 | 0 | 0 | 0 | 0 | 0 | 0
Battery | 13 | 0 | 0 | 0 | 0 | 0 | 0 | 0 | 0 | 0 | 0 | 0 | 0 | 0 | 0 | 0 | 0 | 0 | 0 | 0 | 0 | 0 | 0 | 0 | 0 | 0
Battery | 13 | 1 | 0 | 0 | 0 | 0 | 0 | 0 | 0 | 0 | 0 | 0 | 0 | 0 | 0 | 0 | 0 | 0 | 0 | 0 | 0 | 0 | 0 | 0 | 0 | 0
Battery | 13 | 2 | 0 | 0 | 0 | 0 | 0 | 0 | 0 | 0 | 0 | 0 | 0 | 0 | 0 | 0 | 0 | 0 | 0 | 0 | 0 | 0 | 0 | 0 | 0 | 0
Battery | 13 | 3 | 0 | 0 | 0 | 0 | 0 | 0 | 0 | 0 | 0 | 0 | 0 | 0 | 0 | 0 | 0 | 0 | 0 | 0 | 0 | 0 | 0 | 0 | 0 | 0
Battery | 13 | 4 | 0 | 0 | 0 | 0 | 0 | 0 | 0 | 0 | 0 | 0 | 0 | 0 | 0 | 0 | 0 | 0 | 0 | 0 | 0 | 0 | 0 | 0 | 0 | 0
Battery | 13 | 5 | 0 | 0 | 0 | 0 | 0 | 0 | 0 | 0 | 0 | 0 | 0 | 0 | 0 | 0 | 0 | 0 | 0 | 0 | 0 | 0 | 0 | 0 | 0 | 0
Battery | 13 | 6 | 0 | 0 | 0 | 0 | 0 | 0 | 0 | 0 | 0 | 0 | 0 | 0 | 0 | 0 | 0 | 0 | 0 | 0 | 0 | 0 | 0 | 0 | 0 | 0
Battery | 13 | 7 | 0 | 0 | 0 | 0 | 0 | 0 | 0 | 0 | 0 | 0 | 0 | 0 | 0 | 0 | 0 | 0 | 0 | 0 | 0 | 0 | 0 | 0 | 0 | 0
Battery | 13 | 8 | 0 | 0 | 0 | 0 | 0 | 0 | 0 | 0 | 0 | 0 | 0 | 0 | 0 | 0 | 0 | 0 | 0 | 0 | 0 | 0 | 0 | 0 | 0 | 0
Battery | 13 | 9 | 0 | 0 | 0 | 0 | 0 | 0 | 0 | 0 | 0 | 0 | 0 | 0 | 0 | 0 | 0 | 0 | 0 | 0 | 0 | 0 | 0 | 0 | 0 | 0
Battery | 13 | 10 | 0 | 0 | 0 | 0 | 0 | 0 | 0 | 0 | 0 | 0 | 0 | 0 | 0 | 0 | 0 | 0 | 0 | 0 | 0 | 0 | 0 | 0 | 0 | 0
Battery | 13 | 11 | 0 | 0 | 0 | 0 | 0 | 0 | 0 | 0 | 0 | 0 | 0 | 0 | 0 | 0 | 0 | 0 | 0 | 0 | 0 | 0 | 0 | 0 | 0 | 0
Battery | 14 | 0 | 0 | 0 | 0 | 0 | 0 | 0 | 0 | 0 | 0 | 0 | 0 | 0 | 0 | 0 | 0 | 0 | 0 | 0 | 0 | 0 | 0 | 0 | 0 | 0
Battery | 14 | 1 | 0 | 0 | 0 | 0 | 0 | 0 | 0 | 0 | 0 | 0 | 0 | 0 | 0 | 0 | 0 | 0 | 0 | 0 | 0 | 0 | 0 | 0 | 0 | 0
Battery | 14 | 2 | 0 | 0 | 0 | 0 | 0 | 0 | 0 | 0 | 0 | 0 | 0 | 0 | 0 | 0 | 0 | 0 | 0 | 0 | 0 | 0 | 0 | 0 | 0 | 0
Battery | 14 | 3 | 0 | 0 | 0 | 0 | 0 | 0 | 0 | 0 | 0 | 0 | 0 | 0 | 0 | 0 | 0 | 0 | 0 | 0 | 0 | 0 | 0 | 0 | 0 | 0
Battery | 14 | 4 | 0 | 0 | 0 | 0 | 0 | 0 | 0 | 0 | 0 | 0 | 0 | 0 | 0 | 0 | 0 | 0 | 0 | 0 | 0 | 0 | 0 | 0 | 0 | 0
Battery | 14 | 5 | 0 | 0 | 0 | 0 | 0 | 0 | 0 | 0 | 0 | 0 | 0 | 0 | 0 | 0 | 0 | 0 | 0 | 0 | 0 | 0 | 0 | 0 | 0 | 0
Battery | 14 | 6 | 0 | 0 | 0 | 0 | 0 | 0 | 0 | 0 | 0 | 0 | 0 | 0 | 0 | 0 | 0 | 0 | 0 | 0 | 0 | 0 | 0 | 0 | 0 | 0
Battery | 14 | 7 | 0 | 0 | 0 | 0 | 0 | 0 | 0 | 0 | 0 | 0 | 0 | 0 | 0 | 0 | 0 | 0 | 0 | 0 | 0 | 0 | 0 | 0 | 0 | 0
Battery | 14 | 8 | 0 | 0 | 0 | 0 | 0 | 0 | 0 | 0 | 0 | 0 | 0 | 0 | 0 | 0 | 0 | 0 | 0 | 0 | 0 | 0 | 0 | 0 | 0 | 0
Battery | 14 | 9 | 0 | 0 | 0 | 0 | 0 | 0 | 0 | 0 | 0 | 0 | 0 | 0 | 0 | 0 | 0 | 0 | 0 | 0 | 0 | 0 | 0 | 0 | 0 | 0
Battery | 14 | 10 | 0 | 0 | 0 | 0 | 0 | 0 | 0 | 0 | 0 | 0 | 0 | 0 | 0 | 0 | 0 | 0 | 0 | 0 | 0 | 0 | 0 | 0 | 0 | 0
Battery | 14 | 11 | 0 | 0 | 0 | 0 | 0 | 0 | 0 | 0 | 0 | 0 | 0 | 0 | 0 | 0 | 0 | 0 | 0 | 0 | 0 | 0 | 0 | 0 | 0 | 0
Battery | 15 | 0 | 0 | 0 | 0 | 0 | 0 | 0 | 0 | 0 | 0 | 0 | 0 | 0 | 0 | 0 | 0 | 0 | 0 | 0 | 0 | 0 | 0 | 0 | 0 | 0
Battery | 15 | 1 | 0 | 0 | 0 | 0 | 0 | 0 | 0 | 0 | 0 | 0 | 0 | 0 | 0 | 0 | 0 | 0 | 0 | 0 | 0 | 0 | 0 | 0 | 0 | 0
Battery | 15 | 2 | 0 | 0 | 0 | 0 | 0 | 0 | 0 | 0 | 0 | 0 | 0 | 0 | 0 | 0 | 0 | 0 | 0 | 0 | 0 | 0 | 0 | 0 | 0 | 0
Battery | 15 | 3 | 0 | 0 | 0 | 0 | 0 | 0 | 0 | 0 | 0 | 0 | 0 | 0 | 0 | 0 | 0 | 0 | 0 | 0 | 0 | 0 | 0 | 0 | 0 | 0
Battery | 15 | 4 | 0 | 0 | 0 | 0 | 0 | 0 | 0 | 0 | 0 | 0 | 0 | 0 | 0 | 0 | 0 | 0 | 0 | 0 | 0 | 0 | 0 | 0 | 0 | 0
Battery | 15 | 5 | 0 | 0 | 0 | 0 | 0 | 0 | 0 | 0 | 0 | 0 | 0 | 0 | 0 | 0 | 0 | 0 | 0 | 0 | 0 | 0 | 0 | 0 | 0 | 0
Battery | 15 | 6 | 0 | 0 | 0 | 0 | 0 | 0 | 0 | 0 | 0 | 0 | 0 | 0 | 0 | 0 | 0 | 0 | 0 | 0 | 0 | 0 | 0 | 0 | 0 | 0
Battery | 15 | 7 | 0 | 0 | 0 | 0 | 0 | 0 | 0 | 0 | 0 | 0 | 0 | 0 | 0 | 0 | 0 | 0 | 0 | 0 | 0 | 0 | 0 | 0 | 0 | 0
Battery | 15 | 8 | 0 | 0 | 0 | 0 | 0 | 0 | 0 | 0 | 0 | 0 | 0 | 0 | 0 | 0 | 0 | 0 | 0 | 0 | 0 | 0 | 0 | 0 | 0 | 0
Battery | 15 | 9 | 0 | 0 | 0 | 0 | 0 | 0 | 0 | 0 | 0 | 0 | 0 | 0 | 0 | 0 | 0 | 0 | 0 | 0 | 0 | 0 | 0 | 0 | 0 | 0
Battery | 15 | 10 | 0 | 0 | 0 | 0 | 0 | 0 | 0 | 0 | 0 | 0 | 0 | 0 | 0 | 0 | 0 | 0 | 0 | 0 | 0 | 0 | 0 | 0 | 0 | 0
Battery | 15 | 11 | 0 | 0 | 0 | 0 | 0 | 0 | 0 | 0 | 0 | 0 | 0 | 0 | 0 | 0 | 0 | 0 | 0 | 0 | 0 | 0 | 0 | 0 | 0 | 0
Battery | 16 | 0 | 0 | 0 | 0 | 0 | 0 | 0 | 0 | 0 | 0 | 0 | 0 | 0 | 0 | 0 | 0 | 0 | 0 | 0 | 0 | 0 | 0 | 0 | 0 | 0
Battery | 16 | 1 | 0 | 0 | 0 | 0 | 0 | 0 | 0 | 0 | 0 | 0 | 0 | 0 | 0 | 0 | 0 | 0 | 0 | 0 | 0 | 0 | 0 | 0 | 0 | 0
Battery | 16 | 2 | 0 | 0 | 0 | 0 | 0 | 0 | 0 | 0 | 0 | 0 | 0 | 0 | 0 | 0 | 0 | 0 | 0 | 0 | 0 | 0 | 0 | 0 | 0 | 0
Battery | 16 | 3 | 0 | 0 | 0 | 0 | 0 | 0 | 0 | 0 | 0 | 0 | 0 | 0 | 0 | 0 | 0 | 0 | 0 | 0 | 0 | 0 | 0 | 0 | 0 | 0
Battery | 16 | 4 | 0 | 0 | 0 | 0 | 0 | 0 | 0 | 0 | 0 | 0 | 0 | 0 | 0 | 0 | 0 | 0 | 0 | 0 | 0 | 0 | 0 | 0 | 0 | 0
Battery | 16 | 5 | 0 | 0 | 0 | 0 | 0 | 0 | 0 | 0 | 0 | 0 | 0 | 0 | 0 | 0 | 0 | 0 | 0 | 0 | 0 | 0 | 0 | 0 | 0 | 0
Battery | 16 | 6 | 0 | 0 | 0 | 0 | 0 | 0 | 0 | 0 | 0 | 0 | 0 | 0 | 0 | 0 | 0 | 0 | 0 | 0 | 0 | 0 | 0 | 0 | 0 | 0
Battery | 16 | 7 | 0 | 0 | 0 | 0 | 0 | 0 | 0 | 0 | 0 | 0 | 0 | 0 | 0 | 0 | 0 | 0 | 0 | 0 | 0 | 0 | 0 | 0 | 0 | 0
Battery | 16 | 8 | 0 | 0 | 0 | 0 | 0 | 0 | 0 | 0 | 0 | 0 | 0 | 0 | 0 | 0 | 0 | 0 | 0 | 0 | 0 | 0 | 0 | 0 | 0 | 0
Battery | 16 | 9 | 0 | 0 | 0 | 0 | 0 | 0 | 0 | 0 | 0 | 0 | 0 | 0 | 0 | 0 | 0 | 0 | 0 | 0 | 0 | 0 | 0 | 0 | 0 | 0
Battery | 16 | 10 | 0 | 0 | 0 | 0 | 0 | 0 | 0 | 0 | 0 | 0 | 0 | 0 | 0 | 0 | 0 | 0 | 0 | 0 | 0 | 0 | 0 | 0 | 0 | 0
Battery | 16 | 11 | 0 | 0 | 0 | 0 | 0 | 0 | 0 | 0 | 0 | 0 | 0 | 0 | 0 | 0 | 0 | 0 | 0 | 0 | 0 | 0 | 0 | 0 | 0 | 0
Battery | 17 | 0 | 0 | 0 | 0 | 0 | 0 | 0 | 0 | 0 | 0 | 0 | 0 | 0 | 0 | 0 | 0 | 0 | 0 | 0 | 0 | 0 | 0 | 0 | 0 | 0
Battery | 17 | 1 | 0 | 0 | 0 | 0 | 0 | 0 | 0 | 0 | 0 | 0 | 0 | 0 | 0 | 0 | 0 | 0 | 0 | 0 | 0 | 0 | 0 | 0 | 0 | 0
Battery | 17 | 2 | 0 | 0 | 0 | 0 | 0 | 0 | 0 | 0 | 0 | 0 | 0 | 0 | 0 | 0 | 0 | 0 | 0 | 0 | 0 | 0 | 0 | 0 | 0 | 0
Battery | 17 | 3 | 0 | 0 | 0 | 0 | 0 | 0 | 0 | 0 | 0 | 0 | 0 | 0 | 0 | 0 | 0 | 0 | 0 | 0 | 0 | 0 | 0 | 0 | 0 | 0
Battery | 17 | 4 | 0 | 0 | 0 | 0 | 0 | 0 | 0 | 0 | 0 | 0 | 0 | 0 | 0 | 0 | 0 | 0 | 0 | 0 | 0 | 0 | 0 | 0 | 0 | 0
Battery | 17 | 5 | 0 | 0 | 0 | 0 | 0 | 0 | 0 | 0 | 0 | 0 | 0 | 0 | 0 | 0 | 0 | 0 | 0 | 0 | 0 | 0 | 0 | 0 | 0 | 0
Battery | 17 | 6 | 0 | 0 | 0 | 0 | 0 | 0 | 0 | 0 | 0 | 0 | 0 | 0 | 0 | 0 | 0 | 0 | 0 | 0 | 0 | 0 | 0 | 0 | 0 | 0
Battery | 17 | 7 | 0 | 0 | 0 | 0 | 0 | 0 | 0 | 0 | 0 | 0 | 0 | 0 | 0 | 0 | 0 | 0 | 0 | 0 | 0 | 0 | 0 | 0 | 0 | 0
Battery | 17 | 8 | 0 | 0 | 0 | 0 | 0 | 0 | 0 | 0 | 0 | 0 | 0 | 0 | 0 | 0 | 0 | 0 | 0 | 0 | 0 | 0 | 0 | 0 | 0 | 0
Battery | 17 | 9 | 0 | 0 | 0 | 0 | 0 | 0 | 0 | 0 | 0 | 0 | 0 | 0 | 0 | 0 | 0 | 0 | 0 | 0 | 0 | 0 | 0 | 0 | 0 | 0
Battery | 17 | 10 | 0 | 0 | 0 | 0 | 0 | 0 | 0 | 0 | 0 | 0 | 0 | 0 | 0 | 0 | 0 | 0 | 0 | 0 | 0 | 0 | 0 | 0 | 0 | 0
Battery | 17 | 11 | 0 | 0 | 0 | 0 | 0 | 0 | 0 | 0 | 0 | 0 | 0 | 0 | 0 | 0 | 0 | 0 | 0 | 0 | 0 | 0 | 0 | 0 | 0 | 0
Battery | 18 | 0 | 0 | 0 | 0 | 0 | 0 | 0 | 0 | 0 | 0 | 0 | 0 | 0 | 0 | 0 | 0 | 0 | 0 | 0 | 0 | 0 | 0 | 0 | 0 | 0
Battery | 18 | 1 | 0 | 0 | 0 | 0 | 0 | 0 | 0 | 0 | 0 | 0 | 0 | 0 | 0 | 0 | 0 | 0 | 0 | 0 | 0 | 0 | 0 | 0 | 0 | 0
Battery | 18 | 2 | 0 | 0 | 0 | 0 | 0 | 0 | 0 | 0 | 0 | 0 | 0 | 0 | 0 | 0 | 0 | 0 | 0 | 0 | 0 | 0 | 0 | 0 | 0 | 0
Battery | 18 | 3 | 0 | 0 | 0 | 0 | 0 | 0 | 0 | 0 | 0 | 0 | 0 | 0 | 0 | 0 | 0 | 0 | 0 | 0 | 0 | 0 | 0 | 0 | 0 | 0
Battery | 18 | 4 | 0 | 0 | 0 | 0 | 0 | 0 | 0 | 0 | 0 | 0 | 0 | 0 | 0 | 0 | 0 | 0 | 0 | 0 | 0 | 0 | 0 | 0 | 0 | 0
Battery | 18 | 5 | 0 | 0 | 0 | 0 | 0 | 0 | 0 | 0 | 0 | 0 | 0 | 0 | 0 | 0 | 0 | 0 | 0 | 0 | 0 | 0 | 0 | 0 | 0 | 0
Battery | 18 | 6 | 0 | 0 | 0 | 0 | 0 | 0 | 0 | 0 | 0 | 0 | 0 | 0 | 0 | 0 | 0 | 0 | 0 | 0 | 0 | 0 | 0 | 0 | 0 | 0
Battery | 18 | 7 | 0 | 0 | 0 | 0 | 0 | 0 | 0 | 0 | 0 | 0 | 0 | 0 | 0 | 0 | 0 | 0 | 0 | 0 | 0 | 0 | 0 | 0 | 0 | 0
Battery | 18 | 8 | 0 | 0 | 0 | 0 | 0 | 0 | 0 | 0 | 0 | 0 | 0 | 0 | 0 | 0 | 0 | 0 | 0 | 0 | 0 | 0 | 0 | 0 | 0 | 0
Battery | 18 | 9 | 0 | 0 | 0 | 0 | 0 | 0 | 0 | 0 | 0 | 0 | 0 | 0 | 0 | 0 | 0 | 0 | 0 | 0 | 0 | 0 | 0 | 0 | 0 | 0
Battery | 18 | 10 | 0 | 0 | 0 | 0 | 0 | 0 | 0 | 0 | 0 | 0 | 0 | 0 | 0 | 0 | 0 | 0 | 0 | 0 | 0 | 0 | 0 | 0 | 0 | 0
Battery | 18 | 11 | 0 | 0 | 0 | 0 | 0 | 0 | 0 | 0 | 0 | 0 | 0 | 0 | 0 | 0 | 0 | 0 | 0 | 0 | 0 | 0 | 0 | 0 | 0 | 0
Battery | 19 | 0 | 0 | 0 | 0 | 0 | 0 | 0 | 0 | 0 | 0 | 0 | 0 | 0 | 0 | 0 | 0 | 0 | 0 | 0 | 0 | 0 | 0 | 0 | 0 | 0
Battery | 19 | 1 | 0 | 0 | 0 | 0 | 0 | 0 | 0 | 0 | 0 | 0 | 0 | 0 | 0 | 0 | 0 | 0 | 0 | 0 | 0 | 0 | 0 | 0 | 0 | 0
Battery | 19 | 2 | 0 | 0 | 0 | 0 | 0 | 0 | 0 | 0 | 0 | 0 | 0 | 0 | 0 | 0 | 0 | 0 | 0 | 0 | 0 | 0 | 0 | 0 | 0 | 0
Battery | 19 | 3 | 0 | 0 | 0 | 0 | 0 | 0 | 0 | 0 | 0 | 0 | 0 | 0 | 0 | 0 | 0 | 0 | 0 | 0 | 0 | 0 | 0 | 0 | 0 | 0
Battery | 19 | 4 | 0 | 0 | 0 | 0 | 0 | 0 | 0 | 0 | 0 | 0 | 0 | 0 | 0 | 0 | 0 | 0 | 0 | 0 | 0 | 0 | 0 | 0 | 0 | 0
Battery | 19 | 5 | 0 | 0 | 0 | 0 | 0 | 0 | 0 | 0 | 0 | 0 | 0 | 0 | 0 | 0 | 0 | 0 | 0 | 0 | 0 | 0 | 0 | 0 | 0 | 0
Battery | 19 | 6 | 0 | 0 | 0 | 0 | 0 | 0 | 0 | 0 | 0 | 0 | 0 | 0 | 0 | 0 | 0 | 0 | 0 | 0 | 0 | 0 | 0 | 0 | 0 | 0
Battery | 19 | 7 | 0 | 0 | 0 | 0 | 0 | 0 | 0 | 0 | 0 | 0 | 0 | 0 | 0 | 0 | 0 | 0 | 0 | 0 | 0 | 0 | 0 | 0 | 0 | 0
Battery | 19 | 8 | 0 | 0 | 0 | 0 | 0 | 0 | 0 | 0 | 0 | 0 | 0 | 0 | 0 | 0 | 0 | 0 | 0 | 0 | 0 | 0 | 0 | 0 | 0 | 0
Battery | 19 | 9 | 0 | 0 | 0 | 0 | 0 | 0 | 0 | 0 | 0 | 0 | 0 | 0 | 0 | 0 | 0 | 0 | 0 | 0 | 0 | 0 | 0 | 0 | 0 | 0
Battery | 19 | 10 | 0 | 0 | 0 | 0 | 0 | 0 | 0 | 0 | 0 | 0 | 0 | 0 | 0 | 0 | 0 | 0 | 0 | 0 | 0 | 0 | 0 | 0 | 0 | 0
Battery | 19 | 11 | 0 | 0 | 0 | 0 | 0 | 0 | 0 | 0 | 0 | 0 | 0 | 0 | 0 | 0 | 0 | 0 | 0 | 0 | 0 | 0 | 0 | 0 | 0 | 0

## Purchased Electricity
Year | Day | Hour 0 | Hour 1 | Hour 2 | Hour 3 | Hour 4 | Hour 5 | Hour 6 | Hour 7 | Hour 8 | Hour 9 | Hour 10 | Hour 11 | Hour 12 | Hour 13 | Hour 14 | Hour 15 | Hour 16 | Hour 17 | Hour 18 | Hour 19 | Hour 20 | Hour 21 | Hour 22 | Hour 23
0 | 0 | 0 | 0 | 0 | 0 | 0 | 0 | 0 | 0 | 0 | 0 | 0 | 0 | 0 | 0 | 0 | 0 | 0 | 0 | 0 | 0 | 0 | 0 | 0 | 0
0 | 1 | 0 | 0 | 0 | 0 | 0 | 0 | 0 | 0 | 0 | 0 | 0 | 0 | 0 | 0 | 0 | 0 | 0 | 0 | 0 | 0 | 0 | 0 | 0 | 0
0 | 2 | 0 | 0 | 0 | 0 | 0 | 0 | 0 | 0 | 0 | 0 | 0 | 0 | 0 | 0 | 0 | 0 | 0 | 0 | 0 | 0 | 0 | 0 | 0 | 0
0 | 3 | 0 | 0 | 0 | 0 | 0 | 0 | 0 | 0 | 0 | 0 | 0 | 0 | 0 | 0 | 0 | 0 | 0 | 0 | 0 | 0 | 0 | 0 | 0 | 0
0 | 4 | 0 | 0 | 0 | 0 | 0 | 0 | 0 | 0 | 0 | 0 | 0 | 0 | 0 | 0 | 0 | 0 | 0 | 0 | 0 | 0 | 0 | 0 | 0 | 0
0 | 5 | 0 | 0 | 0 | 0 | 0 | 0 | 0 | 0 | 0 | 0 | 0 | 0 | 0 | 0 | 0 | 0 | 0 | 0 | 0 | 0 | 0 | 0 | 0 | 0
0 | 6 | 0 | 0 | 0 | 0 | 0 | 0 | 0 | 0 | 0 | 0 | 0 | 0 | 0 | 0 | 0 | 0 | 0 | 0 | 0 | 0 | 0 | 0 | 0 | 0
0 | 7 | 0 | 0 | 0 | 0 | 0 | 0 | 0 | 0 | 0 | 0 | 0 | 0 | 0 | 0 | 0 | 0 | 0 | 0 | 0 | 0 | 0 | 0 | 0 | 0
0 | 8 | 0 | 0 | 0 | 0 | 0 | 0 | 0 | 0 | 0 | 0 | 0 | 0 | 0 | 0 | 0 | 0 | 0 | 0 | 0 | 0 | 0 | 0 | 0 | 0
0 | 9 | 0 | 0 | 0 | 0 | 0 | 0 | 0 | 0 | 0 | 0 | 0 | 0 | 0 | 0 | 0 | 0 | 0 | 0 | 0 | 0 | 0 | 0 | 0 | 0
0 | 10 | 0 | 0 | 0 | 0 | 0 | 0 | 0 | 0 | 0 | 0 | 0 | 0 | 0 | 0 | 0 | 0 | 0 | 0 | 0 | 0 | 0 | 0 | 0 | 0
0 | 11 | 0 | 0 | 0 | 0 | 0 | 0 | 0 | 0 | 0 | 0 | 0 | 0 | 0 | 0 | 0 | 0 | 0 | 0 | 0 | 0 | 0 | 0 | 0 | 0
1 | 0 | 0 | 0 | 0 | 0 | 0 | 0 | 0 | 0 | 0 | 0 | 0 | 0 | 0 | 0 | 0 | 0 | 0 | 0 | 0 | 0 | 0 | 0 | 0 | 0
1 | 1 | 0 | 0 | 0 | 0 | 0 | 0 | 0 | 0 | 0 | 0 | 0 | 0 | 0 | 0 | 0 | 0 | 0 | 0 | 0 | 0 | 0 | 0 | 0 | 0
1 | 2 | 0 | 0 | 0 | 0 | 0 | 0 | 0 | 0 | 0 | 0 | 0 | 0 | 0 | 0 | 0 | 0 | 0 | 0 | 0 | 0 | 0 | 0 | 0 | 0
1 | 3 | 0 | 0 | 0 | 0 | 0 | 0 | 0 | 0 | 0 | 0 | 0 | 0 | 0 | 0 | 0 | 0 | 0 | 0 | 0 | 0 | 0 | 0 | 0 | 0
1 | 4 | 0 | 0 | 0 | 0 | 0 | 0 | 0 | 0 | 0 | 0 | 0 | 0 | 0 | 0 | 0 | 0 | 0 | 0 | 0 | 0 | 0 | 0 | 0 | 0
1 | 5 | 0 | 0 | 0 | 0 | 0 | 0 | 0 | 0 | 0 | 0 | 0 | 0 | 0 | 0 | 0 | 0 | 0 | 0 | 0 | 0 | 0 | 0 | 0 | 0
1 | 6 | 0 | 0 | 0 | 0 | 0 | 0 | 0 | 0 | 0 | 0 | 0 | 0 | 0 | 0 | 0 | 0 | 0 | 0 | 0 | 0 | 0 | 0 | 0 | 0
1 | 7 | 0 | 0 | 0 | 0 | 0 | 0 | 0 | 0 | 0 | 0 | 0 | 0 | 0 | 0 | 0 | 0 | 0 | 0 | 0 | 0 | 0 | 0 | 0 | 0
1 | 8 | 0 | 0 | 0 | 0 | 0 | 0 | 0 | 0 | 0 | 0 | 0 | 0 | 0 | 0 | 0 | 0 | 0 | 0 | 0 | 0 | 0 | 0 | 0 | 0
1 | 9 | 0 | 0 | 0 | 0 | 0 | 0 | 0 | 0 | 0 | 0 | 0 | 0 | 0 | 0 | 0 | 0 | 0 | 0 | 0 | 0 | 0 | 0 | 0 | 0
1 | 10 | 0 | 0 | 0 | 0 | 0 | 0 | 0 | 0 | 0 | 0 | 0 | 0 | 0 | 0 | 0 | 0 | 0 | 0 | 0 | 0 | 0 | 0 | 0 | 0
1 | 11 | 0 | 0 | 0 | 0 | 0 | 0 | 0 | 0 | 0 | 0 | 0 | 0 | 0 | 0 | 0 | 0 | 0 | 0 | 0 | 0 | 0 | 0 | 0 | 0
2 | 0 | 0 | 0 | 0 | 0 | 0 | 0 | 0 | 0 | 0 | 0 | 0 | 0 | 0 | 0 | 0 | 0 | 0 | 0 | 0 | 0 | 0 | 0 | 0 | 0
2 | 1 | 0 | 0 | 0 | 0 | 0 | 0 | 0 | 0 | 0 | 0 | 0 | 0 | 0 | 0 | 0 | 0 | 0 | 0 | 0 | 0 | 0 | 0 | 0 | 0
2 | 2 | 0 | 0 | 0 | 0 | 0 | 0 | 0 | 0 | 0 | 0 | 0 | 0 | 0 | 0 | 0 | 0 | 0 | 0 | 0 | 0 | 0 | 0 | 0 | 0
2 | 3 | 0 | 0 | 0 | 0 | 0 | 0 | 0 | 0 | 0 | 0 | 0 | 0 | 0 | 0 | 0 | 0 | 0 | 0 | 0 | 0 | 0 | 0 | 0 | 0
2 | 4 | 0 | 0 | 0 | 0 | 0 | 0 | 0 | 0 | 0 | 0 | 0 | 0 | 0 | 0 | 0 | 0 | 0 | 0 | 0 | 0 | 0 | 0 | 0 | 0
2 | 5 | 0 | 0 | 0 | 0 | 0 | 0 | 0 | 0 | 0 | 0 | 0 | 0 | 0 | 0 | 0 | 0 | 0 | 0 | 0 | 0 | 0 | 0 | 0 | 0
2 | 6 | 0 | 0 | 0 | 0 | 0 | 0 | 0 | 0 | 0 | 0 | 0 | 0 | 0 | 0 | 0 | 0 | 0 | 0 | 0 | 0 | 0 | 0 | 0 | 0
2 | 7 | 0 | 0 | 0 | 0 | 0 | 0 | 0 | 0 | 0 | 0 | 0 | 0 | 0 | 0 | 0 | 0 | 0 | 0 | 0 | 0 | 0 | 0 | 0 | 0
2 | 8 | 0 | 0 | 0 | 0 | 0 | 0 | 0 | 0 | 0 | 0 | 0 | 0 | 0 | 0 | 0 | 0 | 0 | 0 | 0 | 0 | 0 | 0 | 0 | 0
2 | 9 | 0 | 0 | 0 | 0 | 0 | 0 | 0 | 0 | 0 | 0 | 0 | 0 | 0 | 0 | 0 | 0 | 0 | 0 | 0 | 0 | 0 | 0 | 0 | 0
2 | 10 | 0 | 0 | 0 | 0 | 0 | 0 | 0 | 0 | 0 | 0 | 0 | 0 | 0 | 0 | 0 | 0 | 0 | 0 | 0 | 0 | 0 | 0 | 0 | 0
2 | 11 | 0 | 0 | 0 | 0 | 0 | 0 | 0 | 0 | 0 | 0 | 0 | 0 | 0 | 0 | 0 | 0 | 0 | 0 | 0 | 0 | 0 | 0 | 0 | 0
3 | 0 | 0 | 0 | 0 | 0 | 0 | 0 | 0 | 0 | 0 | 0 | 0 | 0 | 0 | 0 | 0 | 0 | 0 | 0 | 0 | 0 | 0 | 0 | 0 | 0
3 | 1 | 0 | 0 | 0 | 0 | 0 | 0 | 0 | 0 | 0 | 0 | 0 | 0 | 0 | 0 | 0 | 0 | 0 | 0 | 0 | 0 | 0 | 0 | 0 | 0
3 | 2 | 0 | 0 | 0 | 0 | 0 | 0 | 0 | 0 | 0 | 0 | 0 | 0 | 0 | 0 | 0 | 0 | 0 | 0 | 0 | 0 | 0 | 0 | 0 | 0
3 | 3 | 0 | 0 | 0 | 0 | 0 | 0 | 0 | 0 | 0 | 0 | 0 | 0 | 0 | 0 | 0 | 0 | 0 | 0 | 0 | 0 | 0 | 0 | 0 | 0
3 | 4 | 0 | 0 | 0 | 0 | 0 | 0 | 0 | 0 | 0 | 0 | 0 | 0 | 0 | 0 | 0 | 0 | 0 | 0 | 0 | 0 | 0 | 0 | 0 | 0
3 | 5 | 0 | 0 | 0 | 0 | 0 | 0 | 0 | 0 | 0 | 0 | 0 | 0 | 0 | 0 | 0 | 0 | 0 | 0 | 0 | 0 | 0 | 0 | 0 | 0
3 | 6 | 0 | 0 | 0 | 0 | 0 | 0 | 0 | 0 | 0 | 0 | 0 | 0 | 0 | 0 | 0 | 0 | 0 | 0 | 0 | 0 | 0 | 0 | 0 | 0
3 | 7 | 0 | 0 | 0 | 0 | 0 | 0 | 0 | 0 | 0 | 0 | 0 | 0 | 0 | 0 | 0 | 0 | 0 | 0 | 0 | 0 | 0 | 0 | 0 | 0
3 | 8 | 0 | 0 | 0 | 0 | 0 | 0 | 0 | 0 | 0 | 0 | 0 | 0 | 0 | 0 | 0 | 0 | 0 | 0 | 0 | 0 | 0 | 0 | 0 | 0
3 | 9 | 0 | 0 | 0 | 0 | 0 | 0 | 0 | 0 | 0 | 0 | 0 | 0 | 0 | 0 | 0 | 0 | 0 | 0 | 0 | 0 | 0 | 0 | 0 | 0
3 | 10 | 0 | 0 | 0 | 0 | 0 | 0 | 0 | 0 | 0 | 0 | 0 | 0 | 0 | 0 | 0 | 0 | 0 | 0 | 0 | 0 | 0 | 0 | 0 | 0
3 | 11 | 0 | 0 | 0 | 0 | 0 | 0 | 0 | 0 | 0 | 0 | 0 | 0 | 0 | 0 | 0 | 0 | 0 | 0 | 0 | 0 | 0 | 0 | 0 | 0
4 | 0 | 0 | 0 | 0 | 0 | 0 | 0 | 0 | 0 | 0 | 0 | 0 | 0 | 0 | 0 | 0 | 0 | 0 | 0 | 0 | 0 | 0 | 0 | 0 | 0
4 | 1 | 0 | 0 | 0 | 0 | 0 | 0 | 0 | 0 | 0 | 0 | 0 | 0 | 0 | 0 | 0 | 0 | 0 | 0 | 0 | 0 | 0 | 0 | 0 | 0
4 | 2 | 0 | 0 | 0 | 0 | 0 | 0 | 0 | 0 | 0 | 0 | 0 | 0 | 0 | 0 | 0 | 0 | 0 | 0 | 0 | 0 | 0 | 0 | 0 | 0
4 | 3 | 0 | 0 | 0 | 0 | 0 | 0 | 0 | 0 | 0 | 0 | 0 | 0 | 0 | 0 | 0 | 0 | 0 | 0 | 0 | 0 | 0 | 0 | 0 | 0
4 | 4 | 0 | 0 | 0 | 0 | 0 | 0 | 0 | 0 | 0 | 0 | 0 | 0 | 0 | 0 | 0 | 0 | 0 | 0 | 0 | 0 | 0 | 0 | 0 | 0
4 | 5 | 0 | 0 | 0 | 0 | 0 | 0 | 0 | 0 | 0 | 0 | 0 | 0 | 0 | 0 | 0 | 0 | 0 | 0 | 0 | 0 | 0 | 0 | 0 | 0
4 | 6 | 0 | 0 | 0 | 0 | 0 | 0 | 0 | 0 | 0 | 0 | 0 | 0 | 0 | 0 | 0 | 0 | 0 | 0 | 0 | 0 | 0 | 0 | 0 | 0
4 | 7 | 0 | 0 | 0 | 0 | 0 | 0 | 0 | 0 | 0 | 0 | 0 | 0 | 0 | 0 | 0 | 0 | 0 | 0 | 0 | 0 | 0 | 0 | 0 | 0
4 | 8 | 0 | 0 | 0 | 0 | 0 | 0 | 0 | 0 | 0 | 0 | 0 | 0 | 0 | 0 | 0 | 0 | 0 | 0 | 0 | 0 | 0 | 0 | 0 | 0
4 | 9 | 0 | 0 | 0 | 0 | 0 | 0 | 0 | 0 | 0 | 0 | 0 | 0 | 0 | 0 | 0 | 0 | 0 | 0 | 0 | 0 | 0 | 0 | 0 | 0
4 | 10 | 0 | 0 | 0 | 0 | 0 | 0 | 0 | 0 | 0 | 0 | 0 | 0 | 0 | 0 | 0 | 0 | 0 | 0 | 0 | 0 | 0 | 0 | 0 | 0
4 | 11 | 0 | 0 | 0 | 0 | 0 | 0 | 0 | 0 | 0 | 0 | 0 | 0 | 0 | 0 | 0 | 0 | 0 | 0 | 0 | 0 | 0 | 0 | 0 | 0
5 | 0 | 0 | 0 | 0 | 0 | 0 | 0 | 0 | 0 | 0 | 0 | 0 | 0 | 0 | 0 | 0 | 0 | 0 | 0 | 0 | 0 | 0 | 0 | 0 | 0
5 | 1 | 0 | 0 | 0 | 0 | 0 | 0 | 0 | 0 | 0 | 0 | 0 | 0 | 0 | 0 | 0 | 0 | 0 | 0 | 0 | 0 | 0 | 0 | 0 | 0
5 | 2 | 0 | 0 | 0 | 0 | 0 | 0 | 0 | 0 | 0 | 0 | 0 | 0 | 0 | 0 | 0 | 0 | 0 | 0 | 0 | 0 | 0 | 0 | 0 | 0
5 | 3 | 0 | 0 | 0 | 0 | 0 | 0 | 0 | 0 | 0 | 0 | 0 | 0 | 0 | 0 | 0 | 0 | 0 | 0 | 0 | 0 | 0 | 0 | 0 | 0
5 | 4 | 0 | 0 | 0 | 0 | 0 | 0 | 0 | 0 | 0 | 0 | 0 | 0 | 0 | 0 | 0 | 0 | 0 | 0 | 0 | 0 | 0 | 0 | 0 | 0
5 | 5 | 0 | 0 | 0 | 0 | 0 | 0 | 0 | 0 | 0 | 0 | 0 | 0 | 0 | 0 | 0 | 0 | 0 | 0 | 0 | 0 | 0 | 0 | 0 | 0
5 | 6 | 0 | 0 | 0 | 0 | 0 | 0 | 0 | 0 | 0 | 0 | 0 | 0 | 0 | 0 | 0 | 0 | 0 | 0 | 0 | 0 | 0 | 0 | 0 | 0
5 | 7 | 0 | 0 | 0 | 0 | 0 | 0 | 0 | 0 | 0 | 0 | 0 | 0 | 0 | 0 | 0 | 0 | 0 | 0 | 0 | 0 | 0 | 0 | 0 | 0
5 | 8 | 0 | 0 | 0 | 0 | 0 | 0 | 0 | 0 | 0 | 0 | 0 | 0 | 0 | 0 | 0 | 0 | 0 | 0 | 0 | 0 | 0 | 0 | 0 | 0
5 | 9 | 0 | 0 | 0 | 0 | 0 | 0 | 0 | 0 | 0 | 0 | 0 | 0 | 0 | 0 | 0 | 0 | 0 | 0 | 0 | 0 | 0 | 0 | 0 | 0
5 | 10 | 0 | 0 | 0 | 0 | 0 | 0 | 0 | 0 | 0 | 0 | 0 | 0 | 0 | 0 | 0 | 0 | 0 | 0 | 0 | 0 | 0 | 0 | 0 | 0
5 | 11 | 0 | 0 | 0 | 0 | 0 | 0 | 0 | 0 | 0 | 0 | 0 | 0 | 0 | 0 | 0 | 0 | 0 | 0 | 0 | 0 | 0 | 0 | 0 | 0
6 | 0 | 0 | 0 | 0 | 0 | 0 | 0 | 0 | 0 | 0 | 0 | 0 | 0 | 0 | 0 | 0 | 0 | 0 | 0 | 0 | 0 | 0 | 0 | 0 | 0
6 | 1 | 0 | 0 | 0 | 0 | 0 | 0 | 0 | 0 | 0 | 0 | 0 | 0 | 0 | 0 | 0 | 0 | 0 | 0 | 0 | 0 | 0 | 0 | 0 | 0
6 | 2 | 0 | 0 | 0 | 0 | 0 | 0 | 0 | 0 | 0 | 0 | 0 | 0 | 0 | 0 | 0 | 0 | 0 | 0 | 0 | 0 | 0 | 0 | 0 | 0
6 | 3 | 0 | 0 | 0 | 0 | 0 | 0 | 0 | 0 | 0 | 0 | 0 | 0 | 0 | 0 | 0 | 0 | 0 | 0 | 0 | 0 | 0 | 0 | 0 | 0
6 | 4 | 0 | 0 | 0 | 0 | 0 | 0 | 0 | 0 | 0 | 0 | 0 | 0 | 0 | 0 | 0 | 0 | 0 | 0 | 0 | 0 | 0 | 0 | 0 | 0
6 | 5 | 0 | 0 | 0 | 0 | 0 | 0 | 0 | 0 | 0 | 0 | 0 | 0 | 0 | 0 | 0 | 0 | 0 | 0 | 0 | 0 | 0 | 0 | 0 | 0
6 | 6 | 0 | 0 | 0 | 0 | 0 | 0 | 0 | 0 | 0 | 0 | 0 | 0 | 0 | 0 | 0 | 0 | 0 | 0 | 0 | 0 | 0 | 0 | 0 | 0
6 | 7 | 0 | 0 | 0 | 0 | 0 | 0 | 0 | 0 | 0 | 0 | 0 | 0 | 0 | 0 | 0 | 0 | 0 | 0 | 0 | 0 | 0 | 0 | 0 | 0
6 | 8 | 0 | 0 | 0 | 0 | 0 | 0 | 0 | 0 | 0 | 0 | 0 | 0 | 0 | 0 | 0 | 0 | 0 | 0 | 0 | 0 | 0 | 0 | 0 | 0
6 | 9 | 0 | 0 | 0 | 0 | 0 | 0 | 0 | 0 | 0 | 0 | 0 | 0 | 0 | 0 | 0 | 0 | 0 | 0 | 0 | 0 | 0 | 0 | 0 | 0
6 | 10 | 0 | 0 | 0 | 0 | 0 | 0 | 0 | 0 | 0 | 0 | 0 | 0 | 0 | 0 | 0 | 0 | 0 | 0 | 0 | 0 | 0 | 0 | 0 | 0
6 | 11 | 0 | 0 | 0 | 0 | 0 | 0 | 0 | 0 | 0 | 0 | 0 | 0 | 0 | 0 | 0 | 0 | 0 | 0 | 0 | 0 | 0 | 0 | 0 | 0
7 | 0 | 11.3302 | 10.576 | 0 | 6.9244 | 0 | 0 | 11.1472 | 0 | 0 | 0 | 0 | 0 | 0 | 0 | 0 | 0 | 12.1118 | 0 | 0 | 0 | 0 | 0 | 0 | 0
7 | 1 | 0 | 0 | 0 | 9.1147 | 0 | 0 | 9.2536 | 0 | 0 | 0 | 0 | 0 | 0 | 0 | 0 | 0 | 8.485 | 0 | 0 | 0 | 0 | 0 | 5.4109 | 0
7 | 2 | 0 | 0 | 0 | 0 | 0 | 0 | 0 | 0 | 0 | 0 | 0 | 0 | 0 | 0 | 0 | 0 | 0 | 0 | 0 | 0 | 0 | 0 | 0 | 0
7 | 3 | 0 | 0 | 0 | 0 | 0 | 0 | 0 | 0 | 0 | 0 | 0 | 0 | 0 | 0 | 0 | 0 | 0 | 0 | 0 | 0 | 0 | 0 | 0 | 0
7 | 4 | 0 | 0 | 0 | 0 | 0 | 0 | 0 | 0 | 0 | 0 | 0 | 0 | 0 | 0 | 0 | 0 | 0 | 0 | 0 | 0 | 0 | 0 | 0 | 0
7 | 5 | 0 | 0 | 0 | 0 | 0 | 0 | 0 | 0 | 0 | 0 | 0 | 0 | 0 | 0 | 0 | 0 | 0 | 5.5697 | 0 | 0 | 0 | 0 | 0 | 0
7 | 6 | 0 | 0 | 0 | 0 | 5.0442 | 9.2137 | 0 | 0 | 0 | 0 | 0 | 0 | 0 | 0 | 0 | 0 | 0 | 10.0775 | 0 | 0 | 0 | 0 | 0 | 0
7 | 7 | 0 | 0 | 0 | 0 | 11.149 | 6.0323 | 0 | 0 | 0 | 0 | 0 | 0 | 0 | 0 | 0 | 0 | 0 | 11.197 | 0 | 0 | 0 | 0 | 0 | 0
7 | 8 | 0 | 0 | 0 | 0 | 0 | 11.0215 | 0 | 0 | 0 | 0 | 0 | 0 | 0 | 0 | 0 | 0 | 0 | 11.2911 | 0 | 0 | 0 | 0 | 0 | 0
7 | 9 | 0 | 0 | 0 | 0 | 0 | 0 | 0 | 0 | 0 | 0 | 0 | 0 | 0 | 0 | 0 | 0 | 0 | 0 | 0 | 0 | 0 | 0 | 0 | 0
7 | 10 | 0 | 0 | 0 | 0 | 0 | 0 | 0 | 0 | 0 | 0 | 0 | 0 | 0 | 0 | 0 | 0 | 0 | 0 | 0 | 0 | 0 | 0 | 0 | 0
7 | 11 | 0 | 0 | 0 | 0 | 0 | 0 | 9.9281 | 0 | 0 | 0 | 0 | 0 | 0 | 0 | 0 | 0 | 8.5599 | 0 | 0 | 0 | 0 | 0 | 0 | 0
8 | 0 | 0 | 11.1021 | 0 | 0 | 0 | 10.7194 | 11.7011 | 0 | 0 | 0 | 0 | 0 | 0 | 0 | 0 | 0 | 0 | 15.2303 | 0 | 0 | 0 | 0 | 5.901 | 0
8 | 1 | 0 | 0 | 0 | 9.5677 | 0 | 0 | 9.7065 | 0 | 0 | 0 | 0 | 0 | 0 | 0 | 0 | 0 | 8.8917 | 0 | 0 | 0 | 0 | 0 | 5.7017 | 0
8 | 2 | 0 | 0 | 0 | 0 | 0 | 0 | 0 | 0 | 0 | 0 | 0 | 0 | 0 | 0 | 0 | 0 | 0 | 0 | 0 | 0 | 0 | 0 | 0 | 0
8 | 3 | 0 | 0 | 0 | 0 | 0 | 0 | 0 | 0 | 0 | 0 | 0 | 0 | 0 | 0 | 0 | 0 | 0 | 0 | 0 | 0 | 0 | 0 | 0 | 0
8 | 4 | 0 | 0 | 0 | 0 | 0 | 0 | 0 | 0 | 0 | 0 | 0 | 0 | 0 | 0 | 0 | 0 | 0 | 0 | 0 | 0 | 0 | 0 | 0 | 0
8 | 5 | 0 | 0 | 0 | 0 | 0 | 0 | 0 | 0 | 0 | 0 | 0 | 0 | 0 | 0 | 0 | 0 | 0 | 5.8415 | 0 | 0 | 0 | 0 | 0 | 0
8 | 6 | 0 | 0 | 0 | 0 | 5.3183 | 9.6642 | 0 | 0 | 0 | 0 | 0 | 0 | 0 | 0 | 0 | 0 | 0 | 10.5646 | 0 | 0 | 0 | 0 | 0 | 0
8 | 7 | 0 | 0 | 0 | 0 | 11.7038 | 6.3517 | 0 | 0 | 0 | 0 | 0 | 0 | 0 | 0 | 0 | 0 | 0 | 11.7432 | 0 | 0 | 0 | 0 | 0 | 0
8 | 8 | 0 | 0 | 0 | 0 | 0 | 11.569 | 0 | 0 | 0 | 0 | 0 | 0 | 0 | 0 | 0 | 0 | 0 | 11.8723 | 0 | 0 | 0 | 0 | 0 | 0
8 | 9 | 0 | 0 | 0 | 0 | 0 | 0 | 0 | 0 | 0 | 0 | 0 | 0 | 0 | 0 | 0 | 0 | 0 | 0 | 0 | 0 | 0 | 0 | 0 | 0
8 | 10 | 0 | 0 | 0 | 0 | 0 | 0 | 0 | 0 | 0 | 0 | 0 | 0 | 0 | 0 | 0 | 0 | 0 | 0 | 0 | 0 | 0 | 0 | 0 | 0
8 | 11 | 0 | 0 | 0 | 0 | 0 | 0 | 10.4218 | 0 | 0 | 0 | 0 | 0 | 0 | 0 | 0 | 0 | 9.0003 | 0 | 0 | 0 | 0 | 0 | 0 | 0
9 | 0 | 0 | 11.6572 | 0 | 0 | 0 | 11.2553 | 12.2862 | 0 | 0 | 0 | 0 | 0 | 0 | 0 | 0 | 0 | 0 | 15.9918 | 0 | 0 | 0 | 0 | 6.196 | 0
9 | 1 | 0 | 0 | 0 | 10.0461 | 0 | 0 | 10.1918 | 0 | 0 | 0 | 0 | 0 | 0 | 0 | 0 | 0 | 9.3363 | 0 | 5.9868 | 0 | 0 | 0 | 0 | 0
9 | 2 | 0 | 0 | 0 | 0 | 0 | 0 | 0 | 0 | 0 | 0 | 0 | 0 | 0 | 0 | 0 | 0 | 0 | 0 | 0 | 0 | 0 | 0 | 0 | 0
9 | 3 | 0 | 0 | 0 | 0 | 0 | 0 | 0 | 0 | 0 | 0 | 0 | 0 | 0 | 0 | 0 | 0 | 0 | 0 | 0 | 0 | 0 | 0 | 0 | 0
9 | 4 | 0 | 0 | 0 | 0 | 0 | 0 | 0 | 0 | 0 | 0 | 0 | 0 | 0 | 0 | 0 | 0 | 0 | 0 | 0 | 0 | 0 | 0 | 0 | 0
9 | 5 | 0 | 0 | 0 | 0 | 0 | 0 | 0 | 0 | 0 | 0 | 0 | 0 | 0 | 0 | 0 | 0 | 0 | 6.1335 | 0 | 0 | 0 | 0 | 0 | 0
9 | 6 | 0 | 0 | 0 | 0 | 12.2406 | 3.491 | 0 | 0 | 0 | 0 | 0 | 0 | 0 | 0 | 0 | 0 | 0 | 11.0928 | 0 | 0 | 0 | 0 | 0 | 0
9 | 7 | 0 | 0 | 0 | 0 | 12.289 | 6.6693 | 0 | 0 | 0 | 0 | 0 | 0 | 0 | 0 | 0 | 0 | 0 | 12.3304 | 0 | 0 | 0 | 0 | 0 | 0
9 | 8 | 0 | 0 | 0 | 0 | 0 | 12.1474 | 0 | 0 | 0 | 0 | 0 | 0 | 0 | 0 | 0 | 0 | 0 | 12.4659 | 0 | 0 | 0 | 0 | 0 | 0
9 | 9 | 0 | 0 | 0 | 0 | 0 | 0 | 0 | 0 | 0 | 0 | 0 | 0 | 0 | 0 | 0 | 0 | 0 | 0 | 0 | 0 | 0 | 0 | 0 | 0
9 | 10 | 0 | 0 | 0 | 0 | 0 | 0 | 0 | 0 | 0 | 0 | 0 | 0 | 0 | 0 | 0 | 0 | 0 | 0 | 0 | 0 | 0 | 0 | 0 | 0
9 | 11 | 0 | 0 | 0 | 0 | 0 | 0 | 10.9429 | 0 | 0 | 0 | 0 | 0 | 0 | 0 | 0 | 0 | 9.4503 | 0 | 0 | 0 | 0 | 0 | 0 | 0
10 | 0 | 0 | 0 | 11.1441 | 0 | 0 | 0 | 12.9202 | 0 | 0 | 0 | 0 | 0 | 0 | 0 | 0 | 0 | 13.994 | 0 | 16.4081 | 0 | 0 | 0 | 0 | 0
10 | 1 | 0 | 0 | 0 | 0 | 10.595 | 0 | 10.665 | 0 | 0 | 0 | 0 | 0 | 0 | 0 | 0 | 0 | 9.6984 | 0 | 0 | 0 | 0.01289 | 0 | 0 | 0
10 | 2 | 0 | 0 | 0 | 0 | 0 | 0 | 0 | 0 | 0 | 0 | 0 | 0 | 0 | 0 | 0 | 0 | 0 | 0 | 0 | 0 | 0 | 0 | 0 | 0
10 | 3 | 0 | 0 | 0 | 0 | 0 | 0 | 0 | 0 | 0 | 0 | 0 | 0 | 0 | 0 | 0 | 0 | 0 | 0 | 0 | 0 | 0 | 0 | 0 | 0
10 | 4 | 0 | 0 | 0 | 0 | 0 | 0 | 0 | 0 | 0 | 0 | 0 | 0 | 0 | 0 | 0 | 0 | 0 | 0 | 0 | 0 | 0 | 0 | 0 | 0
10 | 5 | 0 | 0 | 0 | 0 | 0 | 0 | 0 | 0 | 0 | 0 | 0 | 0 | 0 | 0 | 0 | 0 | 0 | 0 | 0 | 0 | 0 | 0 | 0 | 0
10 | 6 | 0 | 0 | 0 | 0 | 0 | 10.6152 | 0 | 0 | 0 | 0 | 0 | 0 | 0 | 0 | 0 | 0 | 0 | 11.1256 | 0 | 0 | 0 | 0 | 0 | 0
10 | 7 | 0 | 0 | 0 | 0 | 0 | 11.8002 | 0 | 0 | 0 | 0 | 0 | 0 | 0 | 0 | 0 | 0 | 0 | 12.8766 | 0 | 0 | 0 | 1.8077 | 0 | 0
10 | 8 | 0 | 0 | 0 | 0 | 0 | 12.7732 | 0 | 0 | 0 | 0 | 0 | 0 | 0 | 0 | 0 | 0 | 0 | 6.8048 | 0 | 0 | 0 | 0 | 0 | 0
10 | 9 | 0 | 0 | 0 | 0 | 0 | 0 | 0 | 0 | 0 | 0 | 0 | 0 | 0 | 0 | 0 | 0 | 0 | 0 | 0 | 0 | 0 | 0 | 0 | 0
10 | 10 | 0 | 0 | 0 | 0 | 0 | 0 | 0 | 0 | 0 | 0 | 0 | 0 | 0 | 0 | 0 | 0 | 0 | 0 | 0 | 0 | 0 | 0 | 0 | 0
10 | 11 | 0 | 0 | 0 | 0 | 0 | 0 | 11.5157 | 0 | 0 | 0 | 0 | 0 | 0 | 0 | 0 | 0 | 3.7008 | 0 | 0 | 0 | 0 | 0 | 0 | 0
11 | 0 | 0 | 0 | 10.7761 | 0 | 0 | 0 | 12.6486 | 0 | 0 | 0 | 0 | 0 | 0 | 0 | 0 | 0 | 13.8204 | 0 | 14.196 | 0 | 0 | 0 | 0 | 0
11 | 1 | 0 | 0 | 0 | 0 | 10.1996 | 0 | 10.346 | 0 | 0 | 0 | 0 | 0 | 0 | 0 | 0 | 0 | 9.4104 | 0 | 0 | 0 | 0.69031 | 0 | 0 | 0
11 | 2 | 0 | 0 | 0 | 0 | 0 | 0 | 0 | 0 | 0 | 0 | 0 | 0 | 0 | 0 | 0 | 0 | 0 | 0 | 0 | 0 | 0 | 0 | 0 | 0
11 | 3 | 0 | 0 | 0 | 0 | 0 | 0 | 0 | 0 | 0 | 0 | 0 | 0 | 0 | 0 | 0 | 0 | 0 | 0 | 0 | 0 | 0 | 0 | 0 | 0
11 | 4 | 0 | 0 | 0 | 0 | 0 | 0 | 0 | 0 | 0 | 0 | 0 | 0 | 0 | 0 | 0 | 0 | 0 | 0 | 0 | 0 | 0 | 0 | 0 | 0
11 | 5 | 0 | 0 | 0 | 0 | 0 | 0 | 0 | 0 | 0 | 0 | 0 | 0 | 0 | 0 | 0 | 0 | 0 | 0 | 0 | 0 | 0 | 0 | 0 | 0
11 | 6 | 0 | 0 | 0 | 0 | 1.1664 | 10.2974 | 0 | 0 | 0 | 0 | 0 | 0 | 0 | 0 | 0 | 0 | 0 | 11.3462 | 0 | 0 | 0 | 0 | 0 | 0
11 | 7 | 0 | 0 | 0 | 0 | 3.5002 | 11.5176 | 0 | 0 | 0 | 0 | 0 | 0 | 0 | 0 | 0 | 0 | 0 | 12.7075 | 0 | 0 | 0 | 0 | 0 | 0
11 | 8 | 0 | 0 | 0 | 0 | 0 | 12.4958 | 0 | 0 | 0 | 0 | 0 | 0 | 0 | 0 | 0 | 0 | 0 | 7.8584 | 0 | 0 | 0 | 0 | 0 | 0
11 | 9 | 0 | 0 | 0 | 0 | 0 | 0 | 0 | 0 | 0 | 0 | 0 | 0 | 0 | 0 | 0 | 0 | 0 | 0 | 0 | 0 | 0 | 0 | 0 | 0
11 | 10 | 0 | 0 | 0 | 0 | 0 | 0 | 0 | 0 | 0 | 0 | 0 | 0 | 0 | 0 | 0 | 0 | 0 | 0 | 0 | 0 | 0 | 0 | 0 | 0
11 | 11 | 0 | 0 | 0 | 0 | 0 | 0 | 11.167 | 0 | 0 | 0 | 0 | 0 | 0 | 0 | 0 | 0 | 2.7374 | 0 | 0 | 0 | 0 | 0 | 0 | 0
12 | 0 | 0 | 0 | 10.2093 | 0 | 0 | 0 | 12.1907 | 0 | 0 | 0 | 0 | 0 | 0 | 0 | 0 | 0 | 13.5101 | 0 | 10.7567 | 0 | 0 | 0 | 0 | 0
12 | 1 | 0 | 0 | 0 | 9.5816 | 0 | 0 | 9.904 | 0 | 0 | 0 | 0 | 0 | 0 | 0 | 0 | 0 | 9.0813 | 0 | 0 | 0 | 1.354 | 0 | 0 | 0
12 | 2 | 0 | 0 | 0 | 0 | 0 | 0 | 0 | 0 | 0 | 0 | 0 | 0 | 0 | 0 | 0 | 0 | 0 | 0 | 0 | 0 | 0 | 0 | 0 | 0
12 | 3 | 0 | 0 | 0 | 0 | 0 | 0 | 0 | 0 | 0 | 0 | 0 | 0 | 0 | 0 | 0 | 0 | 0 | 0 | 0 | 0 | 0 | 0 | 0 | 0
12 | 4 | 0 | 0 | 0 | 0 | 0 | 0 | 0 | 0 | 0 | 0 | 0 | 0 | 0 | 0 | 0 | 0 | 0 | 0 | 0 | 0 | 0 | 0 | 0 | 0
12 | 5 | 0 | 0 | 0 | 0 | 0 | 0 | 0 | 0 | 0 | 0 | 0 | 0 | 0 | 0 | 0 | 0 | 0 | 0 | 0 | 0 | 0 | 0 | 0 | 0
12 | 6 | 0 | 0 | 0 | 0 | 2.9572 | 9.8606 | 0 | 0 | 0 | 0 | 0 | 0 | 0 | 0 | 0 | 0 | 0 | 11.0968 | 0 | 0 | 0 | 0 | 0 | 0
12 | 7 | 0 | 0 | 0 | 0 | 12.1779 | 4.3034 | 0 | 0 | 0 | 0 | 0 | 0 | 0 | 0 | 0 | 0 | 0 | 12.4628 | 0 | 0 | 0 | 0 | 0 | 0
12 | 8 | 0 | 0 | 0 | 0 | 0 | 12.0334 | 0 | 0 | 0 | 0 | 0 | 0 | 0 | 0 | 0 | 0 | 0 | 8.9317 | 0 | 0 | 0 | 0 | 0 | 0
12 | 9 | 0 | 0 | 0 | 0 | 0 | 0 | 0 | 0 | 0 | 0 | 0 | 0 | 0 | 0 | 0 | 0 | 0 | 0 | 0 | 0 | 0 | 0 | 0 | 0
12 | 10 | 0 | 0 | 0 | 0 | 0 | 0 | 0 | 0 | 0 | 0 | 0 | 0 | 0 | 0 | 0 | 0 | 0 | 0 | 0 | 0 | 0 | 0 | 0 | 0
12 | 11 | 0 | 0 | 0 | 0 | 0 | 0 | 0 | 0 | 0 | 0 | 0 | 0 | 0 | 0 | 0 | 0 | 11.9414 | 0 | 0 | 0 | 0 | 0 | 0 | 0
13 | 0 | 0 | 7.0539 | 9.6035 | 0 | 0 | 0 | 11.6943 | 0 | 0 | 0 | 0 | 0 | 0 | 0 | 0 | 0 | 13.14 | 0 | 0 | 0 | 0 | 0 | 0 | 0
13 | 1 | 0 | 0 | 0 | 8.9444 | 0 | 0 | 9.3822 | 0 | 0 | 0 | 0 | 0 | 0 | 0 | 0 | 0 | 8.6263 | 0 | 0 | 0 | 0 | 0 | 2.1999 | 0
13 | 2 | 0 | 0 | 0 | 0 | 0 | 0 | 0 | 0 | 0 | 0 | 0 | 0 | 0 | 0 | 0 | 0 | 0 | 0 | 0 | 0 | 0 | 0 | 0 | 0
13 | 3 | 0 | 0 | 0 | 0 | 0 | 0 | 0 | 0 | 0 | 0 | 0 | 0 | 0 | 0 | 0 | 0 | 0 | 0 | 0 | 0 | 0 | 0 | 0 | 0
13 | 4 | 0 | 0 | 0 | 0 | 0 | 0 | 0 | 0 | 0 | 0 | 0 | 0 | 0 | 0 | 0 | 0 | 0 | 0 | 0 | 0 | 0 | 0 | 0 | 0
13 | 5 | 0 | 0 | 0 | 0 | 0 | 0 | 0 | 0 | 0 | 0 | 0 | 0 | 0 | 0 | 0 | 0 | 0 | 0 | 0 | 0 | 0 | 0 | 0 | 0
13 | 6 | 0 | 0 | 0 | 0 | 5.0133 | 9.3416 | 0 | 0 | 0 | 0 | 0 | 0 | 0 | 0 | 0 | 0 | 0 | 10.7311 | 0 | 0 | 0 | 0 | 0 | 0
13 | 7 | 0 | 0 | 0 | 0 | 11.6706 | 6.4849 | 0 | 0 | 0 | 0 | 0 | 0 | 0 | 0 | 0 | 0 | 0 | 12.1224 | 0 | 0 | 0 | 0 | 0 | 0
13 | 8 | 0 | 0 | 0 | 0 | 0 | 11.5313 | 0 | 0 | 0 | 0 | 0 | 0 | 0 | 0 | 0 | 0 | 0 | 10.2064 | 0 | 0 | 0 | 0 | 0 | 0
13 | 9 | 0 | 0 | 0 | 0 | 0 | 0 | 0 | 0 | 0 | 0 | 0 | 0 | 0 | 0 | 0 | 0 | 0 | 0 | 0 | 0 | 0 | 0 | 0 | 0
13 | 10 | 0 | 0 | 0 | 0 | 0 | 0 | 0 | 0 | 0 | 0 | 0 | 0 | 0 | 0 | 0 | 0 | 0 | 0 | 0 | 0 | 0 | 0 | 0 | 0
13 | 11 | 0 | 0 | 0 | 0 | 0 | 0 | 0 | 0 | 0 | 0 | 0 | 0 | 0 | 0 | 0 | 0 | 10.003 | 0 | 0 | 0 | 0 | 0 | 0 | 0
14 | 0 | 0 | 0 | 8.9704 | 0 | 0 | 0 | 11.1827 | 0 | 0 | 0 | 0 | 0 | 0 | 0 | 0 | 0 | 12.7997 | 0 | 0 | 0 | 0 | 0 | 4.2229 | 0
14 | 1 | 0 | 0 | 0 | 8.2783 | 0 | 0 | 8.9009 | 0 | 0 | 0 | 0 | 0 | 0 | 0 | 0 | 0 | 8.2848 | 0 | 0 | 0 | 0 | 0 | 2.8681 | 0
14 | 2 | 0 | 0 | 0 | 0 | 0 | 0 | 0 | 0 | 0 | 0 | 0 | 0 | 0 | 0 | 0 | 0 | 0 | 0 | 0 | 0 | 0 | 0 | 0 | 0
14 | 3 | 0 | 0 | 0 | 0 | 0 | 0 | 0 | 0 | 0 | 0 | 0 | 0 | 0 | 0 | 0 | 0 | 0 | 0 | 0 | 0 | 0 | 0 | 0 | 0
14 | 4 | 0 | 0 | 0 | 0 | 0 | 0 | 0 | 0 | 0 | 0 | 0 | 0 | 0 | 0 | 0 | 0 | 0 | 0 | 0 | 0 | 0 | 0 | 0 | 0
14 | 5 | 0 | 0 | 0 | 0 | 0 | 0 | 0 | 0 | 0 | 0 | 0 | 0 | 0 | 0 | 0 | 0 | 0 | 0 | 0 | 0 | 0 | 0 | 0 | 0
14 | 6 | 0 | 0 | 0 | 0 | 11.0826 | 4.7419 | 0 | 0 | 0 | 0 | 0 | 0 | 0 | 0 | 0 | 0 | 0 | 10.4758 | 0 | 0 | 0 | 0 | 0 | 0
14 | 7 | 0 | 0 | 0 | 11.4755 | 0 | 8.2638 | 0 | 0 | 0 | 0 | 0 | 0 | 0 | 0 | 0 | 0 | 0 | 11.8661 | 0 | 0 | 0 | 0 | 0 | 0
14 | 8 | 0 | 0 | 0 | 0 | 0 | 11.015 | 0 | 0 | 0 | 0 | 0 | 0 | 0 | 0 | 0 | 0 | 0 | 11.3567 | 0 | 0 | 0 | 0 | 0 | 0
14 | 9 | 0 | 0 | 0 | 0 | 0 | 0 | 0 | 0 | 0 | 0 | 0 | 0 | 0 | 0 | 0 | 0 | 0 | 0 | 0 | 0 | 0 | 0 | 0 | 0
14 | 10 | 0 | 0 | 0 | 0 | 0 | 0 | 0 | 0 | 0 | 0 | 0 | 0 | 0 | 0 | 0 | 0 | 0 | 0 | 0 | 0 | 0 | 0 | 0 | 0
14 | 11 | 0 | 0 | 0 | 0 | 0 | 0 | 0 | 0 | 0 | 0 | 0 | 0 | 0 | 0 | 0 | 0 | 7.7793 | 0 | 0 | 0 | 0 | 0 | 0 | 0
15 | 0 | 0 | 0 | 8.3061 | 0 | 0 | 0 | 10.6416 | 0 | 0 | 0 | 0 | 0 | 0 | 0 | 0 | 0 | 12.4127 | 0 | 0 | 0 | 0 | 0 | 3.6947 | 0
15 | 1 | 0 | 0 | 0 | 7.5794 | 0 | 0 | 8.3537 | 0 | 0 | 0 | 0 | 0 | 0 | 0 | 0 | 0 | 7.8381 | 0 | 0 | 0 | 0 | 0 | 3.7134 | 0
15 | 2 | 0 | 0 | 0 | 0 | 0 | 0 | 0 | 0 | 0 | 0 | 0 | 0 | 0 | 0 | 0 | 0 | 0 | 0 | 0 | 0 | 0 | 0 | 0 | 0
15 | 3 | 0 | 0 | 0 | 0 | 0 | 0 | 0 | 0 | 0 | 0 | 0 | 0 | 0 | 0 | 0 | 0 | 0 | 0 | 0 | 0 | 0 | 0 | 0 | 0
15 | 4 | 0 | 0 | 0 | 0 | 0 | 0 | 0 | 0 | 0 | 0 | 0 | 0 | 0 | 0 | 0 | 0 | 0 | 0 | 0 | 0 | 0 | 0 | 0 | 0
15 | 5 | 0 | 0 | 0 | 0 | 0 | 0 | 0 | 0 | 0 | 0 | 0 | 0 | 0 | 0 | 0 | 0 | 0 | 0 | 0 | 0 | 0 | 0 | 0 | 0
15 | 6 | 0 | 0 | 0 | 0 | 10.5249 | 6.9362 | 0 | 0 | 0 | 0 | 0 | 0 | 0 | 0 | 0 | 0 | 0 | 10.1246 | 0 | 0 | 0 | 0 | 0 | 0
15 | 7 | 0 | 0 | 0 | 10.9364 | 0 | 9.6189 | 0 | 0 | 0 | 0 | 0 | 0 | 0 | 0 | 0 | 0 | 0 | 11.5323 | 0 | 0 | 0 | 0 | 0.96018 | 0
15 | 8 | 0 | 0 | 0 | 0 | 9.329 | 10.4681 | 0 | 0 | 0 | 0 | 0 | 0 | 0 | 0 | 0 | 0 | 0 | 3.3581 | 0 | 0 | 0 | 0 | 0 | 0
15 | 9 | 0 | 0 | 0 | 0 | 0 | 0 | 0 | 0 | 0 | 0 | 0 | 0 | 0 | 0 | 0 | 0 | 0 | 0 | 0 | 0 | 0 | 0 | 0 | 0
15 | 10 | 0 | 0 | 0 | 0 | 0 | 0 | 0 | 0 | 0 | 0 | 0 | 0 | 0 | 0 | 0 | 0 | 0 | 0 | 0 | 0 | 0 | 0 | 0 | 0
15 | 11 | 0 | 0 | 0 | 0 | 0 | 0 | 0 | 0 | 0 | 0 | 0 | 0 | 0 | 0 | 0 | 0 | 5.5744 | 0 | 0 | 0 | 0 | 0 | 0 | 0
16 | 0 | 0 | 0 | 5.7729 | 0 | 0 | 0 | 8.2467 | 0 | 0 | 0 | 0 | 0 | 0 | 0 | 0 | 0 | 2.0118 | 0 | 0 | 0 | 0 | 0 | 14.2792 | 0
16 | 1 | 0 | 0 | 0 | 5.026 | 0 | 0 | 6.0458 | 0 | 0 | 0 | 0 | 0 | 0 | 0 | 0 | 0 | 5.7368 | 0 | 0 | 0 | 0 | 0 | 6.2557 | 0
16 | 2 | 0 | 0 | 0 | 0 | 0 | 0 | 0 | 0 | 0 | 0 | 0 | 0 | 0 | 0 | 0 | 0 | 0 | 0 | 0 | 0 | 0 | 0 | 0 | 0
16 | 3 | 0 | 0 | 0 | 0 | 0 | 0 | 0 | 0 | 0 | 0 | 0 | 0 | 0 | 0 | 0 | 0 | 0 | 0 | 0 | 0 | 0 | 0 | 0 | 0
16 | 4 | 0 | 0 | 0 | 0 | 0 | 0 | 0 | 0 | 0 | 0 | 0 | 0 | 0 | 0 | 0 | 0 | 0 | 0 | 0 | 0 | 0 | 0 | 0 | 0
16 | 5 | 0 | 0 | 0 | 0 | 0 | 0.60073 | 0 | 0 | 0 | 0 | 0 | 0 | 0 | 0 | 0 | 0 | 0 | 0 | 0 | 0 | 0 | 0 | 0 | 0
16 | 6 | 0 | 0 | 0 | 8.5489 | 0 | 6.075 | 0 | 0 | 0 | 0 | 0 | 0 | 0 | 0 | 0 | 0 | 0 | 8.1491 | 0 | 0 | 0 | 0 | 6.8354 | 0
16 | 7 | 0 | 0 | 9.4388 | 0 | 0 | 7.3663 | 0 | 0 | 0 | 0 | 0 | 0 | 0 | 0 | 0 | 0 | 0 | 9.5332 | 0 | 0 | 0 | 0 | 8.8052 | 0
16 | 8 | 0 | 0 | 0 | 7.1629 | 0 | 8.1308 | 0 | 0 | 0 | 0 | 0 | 0 | 0 | 0 | 0 | 0 | 0 | 0 | 0 | 0 | 0 | 0 | 9.0777 | 0
16 | 9 | 0 | 0 | 0 | 0 | 0 | 0 | 0 | 0 | 0 | 0 | 0 | 0 | 0 | 0 | 0 | 0 | 0 | 0 | 0 | 0 | 0 | 0 | 0 | 0
16 | 10 | 0 | 0 | 0 | 0 | 0 | 0 | 0 | 0 | 0 | 0 | 0 | 0 | 0 | 0 | 0 | 0 | 0 | 0 | 0 | 0 | 0 | 0 | 0 | 0
16 | 11 | 0 | 0 | 0 | 0 | 0 | 0 | 0 | 0 | 0 | 0 | 0 | 0 | 0 | 0 | 0 | 0 | 0 | 0 | 0 | 0 | 0 | 0 | 0 | 0
17 | 0 | 0 | 6.8755 | 5.2963 | 0 | 0 | 0 | 7.9109 | 0 | 0 | 0 | 0 | 0 | 0 | 0 | 0 | 0 | 10.095 | 0 | 0 | 0 | 0 | 0 | 2.5006 | 0
17 | 1 | 0 | 6.8046 | 5.4885 | 0 | 0 | 0 | 5.7294 | 0 | 0 | 0 | 0 | 0 | 0 | 0 | 0 | 0 | 5.5758 | 0 | 0 | 0 | 0 | 0 | 1.5988 | 0
17 | 2 | 0 | 0 | 0 | 0 | 0 | 0 | 0 | 0 | 0 | 0 | 0 | 0 | 0 | 0 | 0 | 0 | 0 | 0 | 0 | 0 | 0 | 0 | 0 | 0
17 | 3 | 0 | 0 | 0 | 0 | 0 | 0 | 0 | 0 | 0 | 0 | 0 | 0 | 0 | 0 | 0 | 0 | 0 | 0 | 0 | 0 | 0 | 0 | 0 | 0
17 | 4 | 0 | 0 | 0 | 0 | 0 | 0 | 0 | 0 | 0 | 0 | 0 | 0 | 0 | 0 | 0 | 0 | 0 | 0 | 0 | 0 | 0 | 0 | 0 | 0
17 | 5 | 0 | 0 | 0 | 0 | 0 | 1.902 | 0 | 0 | 0 | 0 | 0 | 0 | 0 | 0 | 0 | 0 | 0 | 0.83667 | 0 | 0 | 0 | 0 | 0 | 0
17 | 6 | 0 | 10.225 | 8.9475 | 0 | 0 | 5.7163 | 0 | 0 | 0 | 0 | 0 | 0 | 0 | 0 | 0 | 0 | 0 | 8.0523 | 0 | 0 | 0 | 0 | 0.11729 | 0
17 | 7 | 0 | 10.3354 | 9.0782 | 0 | 0 | 7.0183 | 0 | 0 | 0 | 0 | 0 | 0 | 0 | 0 | 0 | 0 | 0 | 9.4394 | 0 | 0 | 0 | 0 | 2.8671 | 0
17 | 8 | 0 | 0 | 7.4947 | 0 | 0 | 7.7278 | 0 | 0 | 0 | 0 | 0 | 0 | 0 | 0 | 0 | 0 | 0 | 0 | 0 | 0 | 0 | 0 | 11.9867 | 0
17 | 9 | 0 | 0 | 0 | 0 | 0 | 0 | 0 | 0 | 0 | 0 | 0 | 0 | 0 | 0 | 0 | 0 | 0 | 0 | 0 | 0 | 0 | 0 | 0 | 0
17 | 10 | 0 | 0 | 0 | 0 | 0 | 0 | 0 | 0 | 0 | 0 | 0 | 0 | 0 | 0 | 0 | 0 | 0 | 0 | 0 | 0 | 0 | 0 | 0 | 0
17 | 11 | 0 | 0 | 0 | 0 | 0 | 0 | 0 | 0 | 0 | 0 | 0 | 0 | 0 | 0 | 0 | 0 | 0 | 0 | 0 | 0 | 0 | 0 | 0 | 0
18 | 0 | 0 | 6.1726 | 0 | 0 | 3.4867 | 0 | 7.2705 | 0 | 0 | 0 | 0 | 0 | 0 | 0 | 0 | 0 | 9.626 | 0 | 0 | 0 | 0 | 0 | 6.1113 | 0
18 | 1 | 0 | 6.0981 | 4.7163 | 0 | 0 | 0 | 5.0717 | 0 | 0 | 0 | 0 | 0 | 0 | 0 | 0 | 0 | 5.022 | 0 | 0 | 0 | 0 | 0 | 4.1366 | 0
18 | 2 | 0 | 0 | 0 | 0 | 0 | 0 | 0 | 0 | 0 | 0 | 0 | 0 | 0 | 0 | 0 | 0 | 0 | 0 | 0 | 0 | 0 | 0 | 0 | 0
18 | 3 | 0 | 0 | 0 | 0 | 0 | 0 | 0 | 0 | 0 | 0 | 0 | 0 | 0 | 0 | 0 | 0 | 0 | 0 | 0 | 0 | 0 | 0 | 0 | 0
18 | 4 | 0 | 0 | 0 | 0 | 0 | 0 | 0 | 0 | 0 | 0 | 0 | 0 | 0 | 0 | 0 | 0 | 0 | 0 | 0 | 0 | 0 | 0 | 0 | 0
18 | 5 | 0 | 0 | 0 | 0 | 2.5059 | 1.0833 | 0 | 0 | 0 | 0 | 0 | 0 | 0 | 0 | 0 | 0 | 0 | 0 | 0 | 0 | 0 | 0 | 0 | 0
18 | 6 | 0 | 0 | 8.3482 | 0 | 7.0871 | 5.0631 | 0 | 0 | 0 | 0 | 0 | 0 | 0 | 0 | 0 | 0 | 0 | 7.6104 | 0 | 0 | 0 | 0 | 7.291 | 0
18 | 7 | 0 | 9.8055 | 8.4854 | 0 | 0 | 6.3965 | 0 | 0 | 0 | 0 | 0 | 0 | 0 | 0 | 0 | 0 | 0 | 0.18969 | 0 | 0.22983 | 0 | 0 | 16.1649 | 0
18 | 8 | 0 | 0 | 6.8228 | 0 | 0 | 7.0804 | 0 | 0 | 0 | 0 | 0 | 0 | 0 | 0 | 0 | 0 | 0 | 11.3379 | 0 | 0 | 0 | 0 | 3.7575 | 0
18 | 9 | 0 | 0 | 0 | 0 | 0 | 0 | 0 | 0 | 0 | 0 | 0 | 0 | 0 | 0 | 0 | 0 | 0 | 0 | 0 | 0 | 0 | 0 | 0 | 0
18 | 10 | 0 | 0 | 0 | 0 | 0 | 0 | 0 | 0 | 0 | 0 | 0 | 0 | 0 | 0 | 0 | 0 | 0 | 0 | 0 | 0 | 0 | 0 | 0 | 0
18 | 11 | 0 | 0 | 0 | 0 | 0 | 0 | 0 | 0 | 0 | 0 | 0 | 0 | 0 | 0 | 0 | 0 | 0 | 0 | 0 | 0 | 0 | 0 | 0 | 0
19 | 0 | 0 | 5.6619 | 0 | 2.905 | 0 | 0 | 6.8272 | 0 | 0 | 0 | 0 | 0 | 0 | 0 | 0 | 0 | 6.4253 | 0 | 0 | 0.54777 | 0 | 0 | 13.7659 | 0
19 | 1 | 0 | 0 | 4.1328 | 0 | 0 | 5.2038 | 4.626 | 0 | 0 | 0 | 0 | 0 | 0 | 0 | 0 | 0 | 4.7047 | 0 | 0 | 0.44707 | 0 | 0 | 9.288 | 0
19 | 2 | 0 | 0 | 0 | 0 | 0 | 0 | 0 | 0 | 0 | 0 | 0 | 0 | 0 | 0 | 0 | 0 | 0 | 0 | 0 | 0 | 0 | 0 | 0 | 0
19 | 3 | 0 | 0 | 0 | 0 | 0 | 0 | 0 | 0 | 0 | 0 | 0 | 0 | 0 | 0 | 0 | 0 | 0 | 0 | 0 | 0 | 0 | 0 | 0 | 0
19 | 4 | 0 | 0 | 0 | 0 | 0 | 0 | 0 | 0 | 0 | 0 | 0 | 0 | 0 | 0 | 0 | 0 | 0 | 0 | 0 | 0 | 0 | 0 | 0 | 0
19 | 5 | 0 | 0 | 0 | 0 | 3.6507 | 0.47387 | 0 | 0 | 0 | 0 | 0 | 0 | 0 | 0 | 0 | 0 | 0 | 3.4264 | 0 | 0 | 0 | 0 | 0 | 0
19 | 6 | 0 | 0 | 7.9464 | 0 | 6.6231 | 4.6232 | 0 | 0 | 0 | 0 | 0 | 0 | 0 | 0 | 0 | 0 | 0 | 4.6382 | 0 | 1.0614 | 0.21897 | 0 | 15.8113 | 0
19 | 7 | 0 | 9.4765 | 0 | 0 | 6.691 | 3.5691 | 0 | 0 | 0 | 0 | 0 | 0 | 0 | 0 | 0 | 0 | 0 | 8.8392 | 0 | 1.575 | 0.67566 | 0 | 16.1538 | 0
19 | 8 | 0 | 7.6431 | 6.3447 | 0 | 0 | 6.6302 | 0 | 0 | 0 | 0 | 0 | 0 | 0 | 0 | 0 | 0 | 0 | 11.1459 | 0 | 1.0412 | 0 | 0 | 1.092 | 0
19 | 9 | 0 | 0 | 0 | 0 | 0 | 0 | 0 | 0 | 0 | 0 | 0 | 0 | 0 | 0 | 0 | 0 | 0 | 0 | 0 | 0 | 0 | 0 | 0 | 0
19 | 10 | 0 | 0 | 0 | 0 | 0 | 0 | 0 | 0 | 0 | 0 | 0 | 0 | 0 | 0 | 0 | 0 | 0 | 0 | 0 | 0 | 0 | 0 | 0 | 0
19 | 11 | 0 | 0 | 0 | 0 | 0 | 0 | 0 | 0 | 0 | 0 | 0 | 0 | 0 | 0 | 0 | 0 | 0 | 0 | 0 | 0 | 0 | 0 | 0 | 0

## Unsatisfied Reserve
| Year 0 | Year 1 | Year 2 | Year 3 | Year 4 | Year 5 | Year 6 | Year 7 | Year 8 | Year 9 | Year 10 | Year 11 | Year 12 | Year 13 | Year 14 | Year 15 | Year 16 | Year 17 | Year 18 | Year 19
Value | 0 | 0 | 0 | 0 | 0 | 0 | 0 | 0 | 0 | 0 | 0 | 0 | 0 | 0 | 0 | 0 | 0 | 0 | 0 | 0

## Yearly Values
| Demand | Unserved Demand | Charging | Sold (Generated) | Sold (Stored) | Dispatched Diesel | Dispatched PV | Dispatched Wind | Discharging | Excess Electricity | Purchased Electricity
0 | 2655.7735 | 0.93029 | 274.8561 | 0 | 0 | 1141.4149 | 1318.191 | 224.1203 | 245.9731 | 0 | 0
1 | 2788.5622 | 0 | 1248.0775 | 0 | 0 | 370.0519 | 2601.887 | 108.0524 | 1116.9245 | 160.2762 | 0
2 | 2927.9903 | 0 | 1306.6244 | 0 | 0 | 390.4483 | 2727.1406 | 115.5692 | 1169.3191 | 167.8625 | 0
3 | 3074.3898 | 0 | 1380.2761 | 0 | 0 | 406.8383 | 2876.3082 | 118.173 | 1235.2311 | 181.8847 | 0
4 | 3228.1093 | 0 | 1441.8695 | 0 | 0 | 429.3631 | 3011.2566 | 125.6945 | 1290.3521 | 186.6874 | 0
5 | 3389.5148 | 0 | 1514.8011 | 0 | 0 | 450.1607 | 3164.5325 | 132.2797 | 1355.6197 | 198.2768 | 0
6 | 3558.9905 | 0 | 1962.3571 | 0 | 0 | 208.6259 | 4294.2083 | 0 | 1756.1448 | 737.6314 | 0
7 | 3736.9401 | 0 | 2009.7523 | 1914.3554 | 0 | 2.4195 | 5676.6311 | 0 | 1798.5595 | 0 | 183.4377
8 | 3923.7871 | 0 | 2109.6792 | 2025.7632 | 0 | 2.7655 | 5975.9063 | 0 | 1887.9857 | 0 | 192.5721
9 | 4119.9764 | 0 | 2215.1632 | 2127.0514 | 0 | 2.9038 | 6274.7016 | 0 | 1982.385 | 0 | 202.2007
10 | 4325.9752 | 0 | 2375.8517 | 2317.1138 | 0 | 0 | 6724.2954 | 0 | 2126.1877 | 0 | 168.4577
11 | 4542.274 | 0 | 2393.7616 | 2382.2576 | 0 | 108.2898 | 6902.4993 | 0 | 2142.2156 | 1.593 | 166.8814
12 | 4769.3877 | 0 | 2364.4425 | 2342.0649 | 0 | 268.6286 | 6930.3086 | 0 | 2115.9774 | 1.3724 | 162.3528
13 | 5007.8571 | 0 | 2306.2877 | 2424.0673 | 0 | 461.3682 | 7061.8356 | 0 | 2063.9338 | 6.6743 | 157.7489
14 | 5258.2499 | 0 | 2239.1662 | 2385.3265 | 0 | 668.2579 | 7061.8356 | 0 | 2003.8657 | 4.781 | 153.5645
15 | 5521.1624 | 0 | 2164.2553 | 2431.4955 | 0 | 883.5515 | 7153.5876 | 0 | 1936.8267 | 8.9552 | 151.9027
16 | 5797.2205 | 0 | 1769.637 | 2595.0745 | 0 | 1403.2008 | 7061.8356 | 8.9 | 1583.6765 | 38.7797 | 143.0988
17 | 6087.0816 | 0 | 1693.7023 | 2546.4791 | 0 | 1615.076 | 7061.8356 | 0 | 1515.7213 | 24.99 | 159.6202
18 | 6391.4357 | 0 | 1589.1533 | 2626.2067 | 0 | 1868.1758 | 7192.8398 | 0 | 1422.1587 | 43.3497 | 166.9711
19 | 6711.0074 | 0 | 1482.5535 | 2678.789 | 0 | 2121.5167 | 7292.2816 | 0 | 1326.7608 | 62.0957 | 193.8865

## Total NPV
| Total Value | Capex | Fixed Opex | Variable Opex | Fuel Opex | Emissions Tax | Lost Load Cost | Excess Load Cost | Purchased Electricity Cost | Unsatisfied Reserve Cost | Electricity Revenues | Retirement Revenues | Salvage Value
0 | 244.639 | 204.697 | 34.2791 | 3.0834 | 43.9344 | 0 | 0.020187 | 0 | 9.809 | 0 | 14.9394 | 16.1065 | 20.1382

## Capex
| Year 0 | Year 1 | Year 2 | Year 3 | Year 4 | Year 5 | Year 6 | Year 7 | Year 8 | Year 9 | Year 10 | Year 11 | Year 12 | Year 13 | Year 14 | Year 15 | Year 16 | Year 17 | Year 18 | Year 19
0 | 52.1807 | 48.4834 | 4.1 | 4.1137 | 3.8699 | 5.0158 | 20.1291 | 14.4761 | 4.8312 | 4.7573 | 34.6009 | 1.547 | 0.5074 | 1.1495 | 0.32277 | 0.82722 | 1.1348 | 0.53302 | 1.1672 | 0.95011

## Fixed Opex
| Year 0 | Year 1 | Year 2 | Year 3 | Year 4 | Year 5 | Year 6 | Year 7 | Year 8 | Year 9 | Year 10 | Year 11 | Year 12 | Year 13 | Year 14 | Year 15 | Year 16 | Year 17 | Year 18 | Year 19
0 | 1.2092 | 1.4633 | 1.4875 | 1.5252 | 1.5578 | 1.596 | 1.823 | 1.7732 | 1.8201 | 1.8692 | 1.9745 | 1.9617 | 1.9408 | 1.9162 | 1.8904 | 1.8639 | 1.6965 | 1.6782 | 1.6422 | 1.5903

## Variable Opex
| Year 0 | Year 1 | Year 2 | Year 3 | Year 4 | Year 5 | Year 6 | Year 7 | Year 8 | Year 9 | Year 10 | Year 11 | Year 12 | Year 13 | Year 14 | Year 15 | Year 16 | Year 17 | Year 18 | Year 19
0 | 0.48605 | 0.14953 | 0.15027 | 0.14912 | 0.14989 | 0.14966 | 0.065975 | 0.00072659 | 0.00079293 | 0.00079293 | 0 | 0.026897 | 0.063616 | 0.10414 | 0.14367 | 0.18091 | 0.27358 | 0.29995 | 0.33042 | 0.35738

## Fuel Opex
| Year 0 | Year 1 | Year 2 | Year 3 | Year 4 | Year 5 | Year 6 | Year 7 | Year 8 | Year 9 | Year 10 | Year 11 | Year 12 | Year 13 | Year 14 | Year 15 | Year 16 | Year 17 | Year 18 | Year 19
0 | 7.2504 | 2.2211 | 2.2225 | 2.196 | 2.1976 | 2.1848 | 0.95885 | 0.010513 | 0.011422 | 0.011371 | 0 | 0.38225 | 0.89995 | 1.4665 | 2.0138 | 2.5241 | 3.7992 | 4.1458 | 4.5454 | 4.8929

## Emissions Tax
| Year 0 | Year 1 | Year 2 | Year 3 | Year 4 | Year 5 | Year 6 | Year 7 | Year 8 | Year 9 | Year 10 | Year 11 | Year 12 | Year 13 | Year 14 | Year 15 | Year 16 | Year 17 | Year 18 | Year 19
0 | 0 | 0 | 0 | 0 | 0 | 0 | 0 | 0 | 0 | 0 | 0 | 0 | 0 | 0 | 0 | 0 | 0 | 0 | 0 | 0

## Lost Load Cost
| Year 0 | Year 1 | Year 2 | Year 3 | Year 4 | Year 5 | Year 6 | Year 7 | Year 8 | Year 9 | Year 10 | Year 11 | Year 12 | Year 13 | Year 14 | Year 15 | Year 16 | Year 17 | Year 18 | Year 19
0 | 0.020187 | 0 | 0 | 0 | 0 | 0 | 0 | 0 | 0 | 0 | 0 | 0 | 0 | 0 | 0 | 0 | 0 | 0 | 0 | 0

## Excess Load Cost
| Year 0 | Year 1 | Year 2 | Year 3 | Year 4 | Year 5 | Year 6 | Year 7 | Year 8 | Year 9 | Year 10 | Year 11 | Year 12 | Year 13 | Year 14 | Year 15 | Year 16 | Year 17 | Year 18 | Year 19
0 | 0 | 0 | 0 | 0 | 0 | 0 | 0 | 0 | 0 | 0 | 0 | 0 | 0 | 0 | 0 | 0 | 0 | 0 | 0 | 0

## Purchased Electricity Cost
| Year 0 | Year 1 | Year 2 | Year 3 | Year 4 | Year 5 | Year 6 | Year 7 | Year 8 | Year 9 | Year 10 | Year 11 | Year 12 | Year 13 | Year 14 | Year 15 | Year 16 | Year 17 | Year 18 | Year 19
0 | 0 | 0 | 0 | 0 | 0 | 0 | 0 | 1.0672 | 1.067 | 1.067 | 0.84697 | 0.79895 | 0.74003 | 0.68458 | 0.63454 | 0.59786 | 0.53705 | 0.57047 | 0.56862 | 0.62868

## Electricity Revenues
| Year 0 | Year 1 | Year 2 | Year 3 | Year 4 | Year 5 | Year 6 | Year 7 | Year 8 | Year 9 | Year 10 | Year 11 | Year 12 | Year 13 | Year 14 | Year 15 | Year 16 | Year 17 | Year 18 | Year 19
0 | 0 | 0 | 0 | 0 | 0 | 0 | 0 | 1.2445 | 1.2542 | 1.2542 | 1.3013 | 1.274 | 1.1929 | 1.1759 | 1.102 | 1.0698 | 1.0871 | 1.0161 | 0.99792 | 0.96937

## Unsatisfied Reserve Cost
| Year 0 | Year 1 | Year 2 | Year 3 | Year 4 | Year 5 | Year 6 | Year 7 | Year 8 | Year 9 | Year 10 | Year 11 | Year 12 | Year 13 | Year 14 | Year 15 | Year 16 | Year 17 | Year 18 | Year 19
0 | 0 | 0 | 0 | 0 | 0 | 0 | 0 | 0 | 0 | 0 | 0 | 0 | 0 | 0 | 0 | 0 | 0 | 0 | 0 | 0