## Installed Capacity
GT | Year 0 | Year 1 | Year 2 | Year 3 | Year 4 | Year 5 | Year 6 | Year 7 | Year 8 | Year 9 | Year 10 | Year 11 | Year 12 | Year 13 | Year 14 | Year 15 | Year 16 | Year 17 | Year 18 | Year 19
Diesel | 8.3721 | 2.9862 | 3.1454 | 3.2922 | 3.4643 | 3.6352 | 3.041 | 0 | 0 | 0 | 0 | 0 | 0.48185 | 1.7141 | 2.7538 | 3.713 | 5.2246 | 9.0713 | 10.6072 | 12.3303
PV | 22.8477 | 43.0897 | 45.164 | 47.6343 | 49.8692 | 52.4076 | 71.1161 | 151.9995 | 155.4551 | 159.5925 | 166.6622 | 164.9618 | 164.9482 | 165.4632 | 165.1243 | 164.784 | 159.4397 | 159.4397 | 159.4397 | 163.2042
Wind | 8.396 | 4.4367 | 4.7476 | 4.8897 | 5.2016 | 5.441 | 0 | 0 | 0 | 0 | 0 | 0 | 0 | 0 | 5.5642 | 14.7106 | 21.6411 | 17.0464 | 17.0464 | 17.0464

## Added Capacity
GT | Year 0 | Year 1 | Year 2 | Year 3 | Year 4 | Year 5 | Year 6 | Year 7 | Year 8 | Year 9 | Year 10 | Year 11 | Year 12 | Year 13 | Year 14 | Year 15 | Year 16 | Year 17 | Year 18 | Year 19
Diesel | 8.3721 | 0 | 0.15925 | 0.14679 | 0.17203 | 3.1571 | 0 | 0 | 0 | 0 | 0 | 0 | 0.48185 | 1.2323 | 1.0397 | 0.9592 | 1.5116 | 4.3285 | 2.7682 | 2.7627
PV | 22.8477 | 20.242 | 2.0743 | 2.4704 | 2.2349 | 2.5384 | 18.7085 | 80.8834 | 3.4556 | 4.1375 | 7.0697 | 0 | 0 | 0.51507 | 0 | 0 | 0 | 0 | 0 | 3.7645
Wind | 8.396 | 0 | 0.31082 | 0.14214 | 0.31186 | 0.23946 | 0 | 0 | 0 | 0 | 0 | 0 | 0 | 0 | 5.5642 | 9.1463 | 6.9305 | 0 | 0 | 0

## Retired Capacity
Generation Technology | Year | Year 0 | Year 1 | Year 2 | Year 3 | Year 4 | Year 5 | Year 6 | Year 7 | Year 8 | Year 9 | Year 10 | Year 11 | Year 12 | Year 13 | Year 14 | Year 15 | Year 16 | Year 17 | Year 18 | Year 19
Diesel | 0 | 0 | 0 | 0 | 0 | 0 | 0 | 0 | 0 | 0 | 0 | 0 | 0 | 0 | 0 | 0 | 0 | 0 | 0 | 0 | 0
Diesel | 1 | 5.3859 | 0 | 0 | 0 | 0 | 0 | 0 | 0 | 0 | 0 | 0 | 0 | 0 | 0 | 0 | 0 | 0 | 0 | 0 | 0
Diesel | 2 | 0 | 0 | 0 | 0 | 0 | 0 | 0 | 0 | 0 | 0 | 0 | 0 | 0 | 0 | 0 | 0 | 0 | 0 | 0 | 0
Diesel | 3 | 0 | 0 | 0 | 0 | 0 | 0 | 0 | 0 | 0 | 0 | 0 | 0 | 0 | 0 | 0 | 0 | 0 | 0 | 0 | 0
Diesel | 4 | 0 | 0 | 0 | 0 | 0 | 0 | 0 | 0 | 0 | 0 | 0 | 0 | 0 | 0 | 0 | 0 | 0 | 0 | 0 | 0
Diesel | 5 | 2.9862 | 0 | 0 | 0 | 0 | 0 | 0 | 0 | 0 | 0 | 0 | 0 | 0 | 0 | 0 | 0 | 0 | 0 | 0 | 0
Diesel | 6 | 0 | 0 | 0.15925 | 0.14679 | 0.17203 | 0.11616 | 0 | 0 | 0 | 0 | 0 | 0 | 0 | 0 | 0 | 0 | 0 | 0 | 0 | 0
Diesel | 7 | 0 | 0 | 0 | 0 | 0 | 3.041 | 0 | 0 | 0 | 0 | 0 | 0 | 0 | 0 | 0 | 0 | 0 | 0 | 0 | 0
Diesel | 8 | 0 | 0 | 0 | 0 | 0 | 0 | 0 | 0 | 0 | 0 | 0 | 0 | 0 | 0 | 0 | 0 | 0 | 0 | 0 | 0
Diesel | 9 | 0 | 0 | 0 | 0 | 0 | 0 | 0 | 0 | 0 | 0 | 0 | 0 | 0 | 0 | 0 | 0 | 0 | 0 | 0 | 0
Diesel | 10 | 0 | 0 | 0 | 0 | 0 | 0 | 0 | 0 | 0 | 0 | 0 | 0 | 0 | 0 | 0 | 0 | 0 | 0 | 0 | 0
Diesel | 11 | 0 | 0 | 0 | 0 | 0 | 0 | 0 | 0 | 0 | 0 | 0 | 0 | 0 | 0 | 0 | 0 | 0 | 0 | 0 | 0
Diesel | 12 | 0 | 0 | 0 | 0 | 0 | 0 | 0 | 0 | 0 | 0 | 0 | 0 | 0 | 0 | 0 | 0 | 0 | 0 | 0 | 0
Diesel | 13 | 0 | 0 | 0 | 0 | 0 | 0 | 0 | 0 | 0 | 0 | 0 | 0 | 0 | 0 | 0 | 0 | 0 | 0 | 0 | 0
Diesel | 14 | 0 | 0 | 0 | 0 | 0 | 0 | 0 | 0 | 0 | 0 | 0 | 0 | 0 | 0 | 0 | 0 | 0 | 0 | 0 | 0
Diesel | 15 | 0 | 0 | 0 | 0 | 0 | 0 | 0 | 0 | 0 | 0 | 0 | 0 | 0 | 0 | 0 | 0 | 0 | 0 | 0 | 0
Diesel | 16 | 0 | 0 | 0 | 0 | 0 | 0 | 0 | 0 | 0 | 0 | 0 | 0 | 0 | 0 | 0 | 0 | 0 | 0 | 0 | 0
Diesel | 17 | 0 | 0 | 0 | 0 | 0 | 0 | 0 | 0 | 0 | 0 | 0 | 0 | 0.48185 | 0 | 0 | 0 | 0 | 0 | 0 | 0
Diesel | 18 | 0 | 0 | 0 | 0 | 0 | 0 | 0 | 0 | 0 | 0 | 0 | 0 | 0 | 1.2323 | 0 | 0 | 0 | 0 | 0 | 0
Diesel | 19 | 0 | 0 | 0 | 0 | 0 | 0 | 0 | 0 | 0 | 0 | 0 | 0 | 0 | 0 | 1.0397 | 0 | 0 | 0 | 0 | 0
PV | 0 | 0 | 0 | 0 | 0 | 0 | 0 | 0 | 0 | 0 | 0 | 0 | 0 | 0 | 0 | 0 | 0 | 0 | 0 | 0 | 0
PV | 1 | 0 | 0 | 0 | 0 | 0 | 0 | 0 | 0 | 0 | 0 | 0 | 0 | 0 | 0 | 0 | 0 | 0 | 0 | 0 | 0
PV | 2 | 0 | 0 | 0 | 0 | 0 | 0 | 0 | 0 | 0 | 0 | 0 | 0 | 0 | 0 | 0 | 0 | 0 | 0 | 0 | 0
PV | 3 | 0 | 0 | 0 | 0 | 0 | 0 | 0 | 0 | 0 | 0 | 0 | 0 | 0 | 0 | 0 | 0 | 0 | 0 | 0 | 0
PV | 4 | 0 | 0 | 0 | 0 | 0 | 0 | 0 | 0 | 0 | 0 | 0 | 0 | 0 | 0 | 0 | 0 | 0 | 0 | 0 | 0
PV | 5 | 0 | 0 | 0 | 0 | 0 | 0 | 0 | 0 | 0 | 0 | 0 | 0 | 0 | 0 | 0 | 0 | 0 | 0 | 0 | 0
PV | 6 | 0 | 0 | 0 | 0 | 0 | 0 | 0 | 0 | 0 | 0 | 0 | 0 | 0 | 0 | 0 | 0 | 0 | 0 | 0 | 0
PV | 7 | 0 | 0 | 0 | 0 | 0 | 0 | 0 | 0 | 0 | 0 | 0 | 0 | 0 | 0 | 0 | 0 | 0 | 0 | 0 | 0
PV | 8 | 0 | 0 | 0 | 0 | 0 | 0 | 0 | 0 | 0 | 0 | 0 | 0 | 0 | 0 | 0 | 0 | 0 | 0 | 0 | 0
PV | 9 | 0 | 0 | 0 | 0 | 0 | 0 | 0 | 0 | 0 | 0 | 0 | 0 | 0 | 0 | 0 | 0 | 0 | 0 | 0 | 0
PV | 10 | 0 | 0 | 0 | 0 | 0 | 0 | 0 | 0 | 0 | 0 | 0 | 0 | 0 | 0 | 0 | 0 | 0 | 0 | 0 | 0
PV | 11 | 0 | 0 | 0 | 0 | 0 | 0 | 0 | 0 | 0 | 0 | 1.7004 | 0 | 0 | 0 | 0 | 0 | 0 | 0 | 0 | 0
PV | 12 | 0 | 0 | 0 | 0 | 0 | 0 | 0 | 0 | 0 | 0 | 0.01364 | 0 | 0 | 0 | 0 | 0 | 0 | 0 | 0 | 0
PV | 13 | 0 | 0 | 0 | 0 | 0 | 0 | 0 | 0 | 0 | 0 | 0 | 0 | 0 | 0 | 0 | 0 | 0 | 0 | 0 | 0
PV | 14 | 0 | 0 | 0 | 0 | 0 | 0 | 0 | 0 | 0 | 0 | 0 | 0 | 0 | 0.33895 | 0 | 0 | 0 | 0 | 0 | 0
PV | 15 | 0 | 0 | 0 | 0 | 0 | 0 | 0 | 0 | 0 | 0 | 0.16412 | 0 | 0 | 0.17612 | 0 | 0 | 0 | 0 | 0 | 0
PV | 16 | 0 | 0 | 0 | 0 | 0 | 0 | 0 | 0 | 0 | 0.15283 | 5.1915 | 0 | 0 | 0 | 0 | 0 | 0 | 0 | 0 | 0
PV | 17 | 0 | 0 | 0 | 0 | 0 | 0 | 0 | 0 | 0 | 0 | 0 | 0 | 0 | 0 | 0 | 0 | 0 | 0 | 0 | 0
PV | 18 | 0 | 0 | 0 | 0 | 0 | 0 | 0 | 0 | 0 | 0 | 0 | 0 | 0 | 0 | 0 | 0 | 0 | 0 | 0 | 0
PV | 19 | 0 | 0 | 0 | 0 | 0 | 0 | 0 | 0 | 0 | 0 | 0 | 0 | 0 | 0 | 0 | 0 | 0 | 0 | 0 | 0
Wind | 0 | 0 | 0 | 0 | 0 | 0 | 0 | 0 | 0 | 0 | 0 | 0 | 0 | 0 | 0 | 0 | 0 | 0 | 0 | 0 | 0
Wind | 1 | 3.9593 | 0 | 0 | 0 | 0 | 0 | 0 | 0 | 0 | 0 | 0 | 0 | 0 | 0 | 0 | 0 | 0 | 0 | 0 | 0
Wind | 2 | 0 | 0 | 0 | 0 | 0 | 0 | 0 | 0 | 0 | 0 | 0 | 0 | 0 | 0 | 0 | 0 | 0 | 0 | 0 | 0
Wind | 3 | 0 | 0 | 0 | 0 | 0 | 0 | 0 | 0 | 0 | 0 | 0 | 0 | 0 | 0 | 0 | 0 | 0 | 0 | 0 | 0
Wind | 4 | 0 | 0 | 0 | 0 | 0 | 0 | 0 | 0 | 0 | 0 | 0 | 0 | 0 | 0 | 0 | 0 | 0 | 0 | 0 | 0
Wind | 5 | 0 | 0 | 0 | 0 | 0 | 0 | 0 | 0 | 0 | 0 | 0 | 0 | 0 | 0 | 0 | 0 | 0 | 0 | 0 | 0
Wind | 6 | 4.4367 | 0 | 0.31082 | 0.14214 | 0.31186 | 0.23946 | 0 | 0 | 0 | 0 | 0 | 0 | 0 | 0 | 0 | 0 | 0 | 0 | 0 | 0
Wind | 7 | 0 | 0 | 0 | 0 | 0 | 0 | 0 | 0 | 0 | 0 | 0 | 0 | 0 | 0 | 0 | 0 | 0 | 0 | 0 | 0
Wind | 8 | 0 | 0 | 0 | 0 | 0 | 0 | 0 | 0 | 0 | 0 | 0 | 0 | 0 | 0 | 0 | 0 | 0 | 0 | 0 | 0
Wind | 9 | 0 | 0 | 0 | 0 | 0 | 0 | 0 | 0 | 0 | 0 | 0 | 0 | 0 | 0 | 0 | 0 | 0 | 0 | 0 | 0
Wind | 10 | 0 | 0 | 0 | 0 | 0 | 0 | 0 | 0 | 0 | 0 | 0 | 0 | 0 | 0 | 0 | 0 | 0 | 0 | 0 | 0
Wind | 11 | 0 | 0 | 0 | 0 | 0 | 0 | 0 | 0 | 0 | 0 | 0 | 0 | 0 | 0 | 0 | 0 | 0 | 0 | 0 | 0
Wind | 12 | 0 | 0 | 0 | 0 | 0 | 0 | 0 | 0 | 0 | 0 | 0 | 0 | 0 | 0 | 0 | 0 | 0 | 0 | 0 | 0
Wind | 13 | 0 | 0 | 0 | 0 | 0 | 0 | 0 | 0 | 0 | 0 | 0 | 0 | 0 | 0 | 0 | 0 | 0 | 0 | 0 | 0
Wind | 14 | 0 | 0 | 0 | 0 | 0 | 0 | 0 | 0 | 0 | 0 | 0 | 0 | 0 | 0 | 0 | 0 | 0 | 0 | 0 | 0
Wind | 15 | 0 | 0 | 0 | 0 | 0 | 0 | 0 | 0 | 0 | 0 | 0 | 0 | 0 | 0 | 0 | 0 | 0 | 0 | 0 | 0
Wind | 16 | 0 | 0 | 0 | 0 | 0 | 0 | 0 | 0 | 0 | 0 | 0 | 0 | 0 | 0 | 0 | 0 | 0 | 0 | 0 | 0
Wind | 17 | 0 | 0 | 0 | 0 | 0 | 0 | 0 | 0 | 0 | 0 | 0 | 0 | 0 | 0 | 0 | 0 | 4.5946 | 0 | 0 | 0
Wind | 18 | 0 | 0 | 0 | 0 | 0 | 0 | 0 | 0 | 0 | 0 | 0 | 0 | 0 | 0 | 0 | 0 | 0 | 0 | 0 | 0
Wind | 19 | 0 | 0 | 0 | 0 | 0 | 0 | 0 | 0 | 0 | 0 | 0 | 0 | 0 | 0 | 0 | 0 | 0 | 0 | 0 | 0

## Remaining Capacity
Generation Technology | Year | Year 0 | Year 1 | Year 2 | Year 3 | Year 4 | Year 5 | Year 6 | Year 7 | Year 8 | Year 9 | Year 10 | Year 11 | Year 12 | Year 13 | Year 14 | Year 15 | Year 16 | Year 17 | Year 18 | Year 19
Diesel | 0 | 8.3721 | 0 | 0 | 0 | 0 | 0 | 0 | 0 | 0 | 0 | 0 | 0 | 0 | 0 | 0 | 0 | 0 | 0 | 0 | 0
Diesel | 1 | 2.9862 | 0 | 0 | 0 | 0 | 0 | 0 | 0 | 0 | 0 | 0 | 0 | 0 | 0 | 0 | 0 | 0 | 0 | 0 | 0
Diesel | 2 | 2.9862 | 0 | 0.15925 | 0 | 0 | 0 | 0 | 0 | 0 | 0 | 0 | 0 | 0 | 0 | 0 | 0 | 0 | 0 | 0 | 0
Diesel | 3 | 2.9862 | 0 | 0.15925 | 0.14679 | 0 | 0 | 0 | 0 | 0 | 0 | 0 | 0 | 0 | 0 | 0 | 0 | 0 | 0 | 0 | 0
Diesel | 4 | 2.9862 | 0 | 0.15925 | 0.14679 | 0.17203 | 0 | 0 | 0 | 0 | 0 | 0 | 0 | 0 | 0 | 0 | 0 | 0 | 0 | 0 | 0
Diesel | 5 | 0 | 0 | 0.15925 | 0.14679 | 0.17203 | 3.1571 | 0 | 0 | 0 | 0 | 0 | 0 | 0 | 0 | 0 | 0 | 0 | 0 | 0 | 0
Diesel | 6 | 0 | 0 | 0 | 0 | 0 | 3.041 | 0 | 0 | 0 | 0 | 0 | 0 | 0 | 0 | 0 | 0 | 0 | 0 | 0 | 0
Diesel | 7 | 0 | 0 | 0 | 0 | 0 | 0 | 0 | 0 | 0 | 0 | 0 | 0 | 0 | 0 | 0 | 0 | 0 | 0 | 0 | 0
Diesel | 8 | 0 | 0 | 0 | 0 | 0 | 0 | 0 | 0 | 0 | 0 | 0 | 0 | 0 | 0 | 0 | 0 | 0 | 0 | 0 | 0
Diesel | 9 | 0 | 0 | 0 | 0 | 0 | 0 | 0 | 0 | 0 | 0 | 0 | 0 | 0 | 0 | 0 | 0 | 0 | 0 | 0 | 0
Diesel | 10 | 0 | 0 | 0 | 0 | 0 | 0 | 0 | 0 | 0 | 0 | 0 | 0 | 0 | 0 | 0 | 0 | 0 | 0 | 0 | 0
Diesel | 11 | 0 | 0 | 0 | 0 | 0 | 0 | 0 | 0 | 0 | 0 | 0 | 0 | 0 | 0 | 0 | 0 | 0 | 0 | 0 | 0
Diesel | 12 | 0 | 0 | 0 | 0 | 0 | 0 | 0 | 0 | 0 | 0 | 0 | 0 | 0.48185 | 0 | 0 | 0 | 0 | 0 | 0 | 0
Diesel | 13 | 0 | 0 | 0 | 0 | 0 | 0 | 0 | 0 | 0 | 0 | 0 | 0 | 0.48185 | 1.2323 | 0 | 0 | 0 | 0 | 0 | 0
Diesel | 14 | 0 | 0 | 0 | 0 | 0 | 0 | 0 | 0 | 0 | 0 | 0 | 0 | 0.48185 | 1.2323 | 1.0397 | 0 | 0 | 0 | 0 | 0
Diesel | 15 | 0 | 0 | 0 | 0 | 0 | 0 | 0 | 0 | 0 | 0 | 0 | 0 | 0.48185 | 1.2323 | 1.0397 | 0.9592 | 0 | 0 | 0 | 0
Diesel | 16 | 0 | 0 | 0 | 0 | 0 | 0 | 0 | 0 | 0 | 0 | 0 | 0 | 0.48185 | 1.2323 | 1.0397 | 0.9592 | 1.5116 | 0 | 0 | 0
Diesel | 17 | 0 | 0 | 0 | 0 | 0 | 0 | 0 | 0 | 0 | 0 | 0 | 0 | 0 | 1.2323 | 1.0397 | 0.9592 | 1.5116 | 4.3285 | 0 | 0
Diesel | 18 | 0 | 0 | 0 | 0 | 0 | 0 | 0 | 0 | 0 | 0 | 0 | 0 | 0 | 0 | 1.0397 | 0.9592 | 1.5116 | 4.3285 | 2.7682 | 0
Diesel | 19 | 0 | 0 | 0 | 0 | 0 | 0 | 0 | 0 | 0 | 0 | 0 | 0 | 0 | 0 | 0 | 0.9592 | 1.5116 | 4.3285 | 2.7682 | 2.7627
PV | 0 | 22.8477 | 0 | 0 | 0 | 0 | 0 | 0 | 0 | 0 | 0 | 0 | 0 | 0 | 0 | 0 | 0 | 0 | 0 | 0 | 0
PV | 1 | 22.8477 | 20.242 | 0 | 0 | 0 | 0 | 0 | 0 | 0 | 0 | 0 | 0 | 0 | 0 | 0 | 0 | 0 | 0 | 0 | 0
PV | 2 | 22.8477 | 20.242 | 2.0743 | 0 | 0 | 0 | 0 | 0 | 0 | 0 | 0 | 0 | 0 | 0 | 0 | 0 | 0 | 0 | 0 | 0
PV | 3 | 22.8477 | 20.242 | 2.0743 | 2.4704 | 0 | 0 | 0 | 0 | 0 | 0 | 0 | 0 | 0 | 0 | 0 | 0 | 0 | 0 | 0 | 0
PV | 4 | 22.8477 | 20.242 | 2.0743 | 2.4704 | 2.2349 | 0 | 0 | 0 | 0 | 0 | 0 | 0 | 0 | 0 | 0 | 0 | 0 | 0 | 0 | 0
PV | 5 | 22.8477 | 20.242 | 2.0743 | 2.4704 | 2.2349 | 2.5384 | 0 | 0 | 0 | 0 | 0 | 0 | 0 | 0 | 0 | 0 | 0 | 0 | 0 | 0
PV | 6 | 22.8477 | 20.242 | 2.0743 | 2.4704 | 2.2349 | 2.5384 | 18.7085 | 0 | 0 | 0 | 0 | 0 | 0 | 0 | 0 | 0 | 0 | 0 | 0 | 0
PV | 7 | 22.8477 | 20.242 | 2.0743 | 2.4704 | 2.2349 | 2.5384 | 18.7085 | 80.8834 | 0 | 0 | 0 | 0 | 0 | 0 | 0 | 0 | 0 | 0 | 0 | 0
PV | 8 | 22.8477 | 20.242 | 2.0743 | 2.4704 | 2.2349 | 2.5384 | 18.7085 | 80.8834 | 3.4556 | 0 | 0 | 0 | 0 | 0 | 0 | 0 | 0 | 0 | 0 | 0
PV | 9 | 22.8477 | 20.242 | 2.0743 | 2.4704 | 2.2349 | 2.5384 | 18.7085 | 80.8834 | 3.4556 | 4.1375 | 0 | 0 | 0 | 0 | 0 | 0 | 0 | 0 | 0 | 0
PV | 10 | 22.8477 | 20.242 | 2.0743 | 2.4704 | 2.2349 | 2.5384 | 18.7085 | 80.8834 | 3.4556 | 4.1375 | 7.0697 | 0 | 0 | 0 | 0 | 0 | 0 | 0 | 0 | 0
PV | 11 | 22.8477 | 20.242 | 2.0743 | 2.4704 | 2.2349 | 2.5384 | 18.7085 | 80.8834 | 3.4556 | 4.1375 | 5.3692 | 0 | 0 | 0 | 0 | 0 | 0 | 0 | 0 | 0
PV | 12 | 22.8477 | 20.242 | 2.0743 | 2.4704 | 2.2349 | 2.5384 | 18.7085 | 80.8834 | 3.4556 | 4.1375 | 5.3556 | 0 | 0 | 0 | 0 | 0 | 0 | 0 | 0 | 0
PV | 13 | 22.8477 | 20.242 | 2.0743 | 2.4704 | 2.2349 | 2.5384 | 18.7085 | 80.8834 | 3.4556 | 4.1375 | 5.3556 | 0 | 0 | 0.51507 | 0 | 0 | 0 | 0 | 0 | 0
PV | 14 | 22.8477 | 20.242 | 2.0743 | 2.4704 | 2.2349 | 2.5384 | 18.7085 | 80.8834 | 3.4556 | 4.1375 | 5.3556 | 0 | 0 | 0.17612 | 0 | 0 | 0 | 0 | 0 | 0
PV | 15 | 22.8477 | 20.242 | 2.0743 | 2.4704 | 2.2349 | 2.5384 | 18.7085 | 80.8834 | 3.4556 | 4.1375 | 5.1915 | 0 | 0 | 0 | 0 | 0 | 0 | 0 | 0 | 0
PV | 16 | 22.8477 | 20.242 | 2.0743 | 2.4704 | 2.2349 | 2.5384 | 18.7085 | 80.8834 | 3.4556 | 3.9847 | 0 | 0 | 0 | 0 | 0 | 0 | 0 | 0 | 0 | 0
PV | 17 | 22.8477 | 20.242 | 2.0743 | 2.4704 | 2.2349 | 2.5384 | 18.7085 | 80.8834 | 3.4556 | 3.9847 | 0 | 0 | 0 | 0 | 0 | 0 | 0 | 0 | 0 | 0
PV | 18 | 22.8477 | 20.242 | 2.0743 | 2.4704 | 2.2349 | 2.5384 | 18.7085 | 80.8834 | 3.4556 | 3.9847 | 0 | 0 | 0 | 0 | 0 | 0 | 0 | 0 | 0 | 0
PV | 19 | 22.8477 | 20.242 | 2.0743 | 2.4704 | 2.2349 | 2.5384 | 18.7085 | 80.8834 | 3.4556 | 3.9847 | 0 | 0 | 0 | 0 | 0 | 0 | 0 | 0 | 0 | 3.7645
Wind | 0 | 8.396 | 0 | 0 | 0 | 0 | 0 | 0 | 0 | 0 | 0 | 0 | 0 | 0 | 0 | 0 | 0 | 0 | 0 | 0 | 0
Wind | 1 | 4.4367 | 0 | 0 | 0 | 0 | 0 | 0 | 0 | 0 | 0 | 0 | 0 | 0 | 0 | 0 | 0 | 0 | 0 | 0 | 0
Wind | 2 | 4.4367 | 0 | 0.31082 | 0 | 0 | 0 | 0 | 0 | 0 | 0 | 0 | 0 | 0 | 0 | 0 | 0 | 0 | 0 | 0 | 0
Wind | 3 | 4.4367 | 0 | 0.31082 | 0.14214 | 0 | 0 | 0 | 0 | 0 | 0 | 0 | 0 | 0 | 0 | 0 | 0 | 0 | 0 | 0 | 0
Wind | 4 | 4.4367 | 0 | 0.31082 | 0.14214 | 0.31186 | 0 | 0 | 0 | 0 | 0 | 0 | 0 | 0 | 0 | 0 | 0 | 0 | 0 | 0 | 0
Wind | 5 | 4.4367 | 0 | 0.31082 | 0.14214 | 0.31186 | 0.23946 | 0 | 0 | 0 | 0 | 0 | 0 | 0 | 0 | 0 | 0 | 0 | 0 | 0 | 0
Wind | 6 | 0 | 0 | 0 | 0 | 0 | 0 | 0 | 0 | 0 | 0 | 0 | 0 | 0 | 0 | 0 | 0 | 0 | 0 | 0 | 0
Wind | 7 | 0 | 0 | 0 | 0 | 0 | 0 | 0 | 0 | 0 | 0 | 0 | 0 | 0 | 0 | 0 | 0 | 0 | 0 | 0 | 0
Wind | 8 | 0 | 0 | 0 | 0 | 0 | 0 | 0 | 0 | 0 | 0 | 0 | 0 | 0 | 0 | 0 | 0 | 0 | 0 | 0 | 0
Wind | 9 | 0 | 0 | 0 | 0 | 0 | 0 | 0 | 0 | 0 | 0 | 0 | 0 | 0 | 0 | 0 | 0 | 0 | 0 | 0 | 0
Wind | 10 | 0 | 0 | 0 | 0 | 0 | 0 | 0 | 0 | 0 | 0 | 0 | 0 | 0 | 0 | 0 | 0 | 0 | 0 | 0 | 0
Wind | 11 | 0 | 0 | 0 | 0 | 0 | 0 | 0 | 0 | 0 | 0 | 0 | 0 | 0 | 0 | 0 | 0 | 0 | 0 | 0 | 0
Wind | 12 | 0 | 0 | 0 | 0 | 0 | 0 | 0 | 0 | 0 | 0 | 0 | 0 | 0 | 0 | 0 | 0 | 0 | 0 | 0 | 0
Wind | 13 | 0 | 0 | 0 | 0 | 0 | 0 | 0 | 0 | 0 | 0 | 0 | 0 | 0 | 0 | 0 | 0 | 0 | 0 | 0 | 0
Wind | 14 | 0 | 0 | 0 | 0 | 0 | 0 | 0 | 0 | 0 | 0 | 0 | 0 | 0 | 0 | 5.5642 | 0 | 0 | 0 | 0 | 0
Wind | 15 | 0 | 0 | 0 | 0 | 0 | 0 | 0 | 0 | 0 | 0 | 0 | 0 | 0 | 0 | 5.5642 | 9.1463 | 0 | 0 | 0 | 0
Wind | 16 | 0 | 0 | 0 | 0 | 0 | 0 | 0 | 0 | 0 | 0 | 0 | 0 | 0 | 0 | 5.5642 | 9.1463 | 6.9305 | 0 | 0 | 0
Wind | 17 | 0 | 0 | 0 | 0 | 0 | 0 | 0 | 0 | 0 | 0 | 0 | 0 | 0 | 0 | 5.5642 | 9.1463 | 2.3359 | 0 | 0 | 0
Wind | 18 | 0 | 0 | 0 | 0 | 0 | 0 | 0 | 0 | 0 | 0 | 0 | 0 | 0 | 0 | 5.5642 | 9.1463 | 2.3359 | 0 | 0 | 0
Wind | 19 | 0 | 0 | 0 | 0 | 0 | 0 | 0 | 0 | 0 | 0 | 0 | 0 | 0 | 0 | 5.5642 | 9.1463 | 2.3359 | 0 | 0 | 0

## Installed Storage Power
Type | Year 0 | Year 1 | Year 2 | Year 3 | Year 4 | Year 5 | Year 6 | Year 7 | Year 8 | Year 9 | Year 10 | Year 11 | Year 12 | Year 13 | Year 14 | Year 15 | Year 16 | Year 17 | Year 18 | Year 19
Battery | 4.3898 | 16.2989 | 16.8487 | 17.8124 | 18.613 | 19.5712 | 25.7571 | 30.439 | 31.6126 | 33.1333 | 36.2744 | 34.0439 | 33.2883 | 32.324 | 31.4265 | 30.3817 | 24.3022 | 19.6202 | 18.3628 | 16.6485

## Added Storage Power
Type | Year 0 | Year 1 | Year 2 | Year 3 | Year 4 | Year 5 | Year 6 | Year 7 | Year 8 | Year 9 | Year 10 | Year 11 | Year 12 | Year 13 | Year 14 | Year 15 | Year 16 | Year 17 | Year 18 | Year 19
Battery | 4.3898 | 12.8576 | 0.73084 | 1.0415 | 0.87775 | 0.9582 | 6.1858 | 4.682 | 1.2574 | 1.7143 | 16.6485 | 0 | 0 | 0 | 0 | 0 | 0 | 0 | 0 | 0

## Retired Storage Power
Storage Technology | Year | Year 0 | Year 1 | Year 2 | Year 3 | Year 4 | Year 5 | Year 6 | Year 7 | Year 8 | Year 9 | Year 10 | Year 11 | Year 12 | Year 13 | Year 14 | Year 15 | Year 16 | Year 17 | Year 18 | Year 19
Battery | 0 | 0 | 0 | 0 | 0 | 0 | 0 | 0 | 0 | 0 | 0 | 0 | 0 | 0 | 0 | 0 | 0 | 0 | 0 | 0 | 0
Battery | 1 | 0.94847 | 0 | 0 | 0 | 0 | 0 | 0 | 0 | 0 | 0 | 0 | 0 | 0 | 0 | 0 | 0 | 0 | 0 | 0 | 0
Battery | 2 | 0.18109 | 0 | 0 | 0 | 0 | 0 | 0 | 0 | 0 | 0 | 0 | 0 | 0 | 0 | 0 | 0 | 0 | 0 | 0 | 0
Battery | 3 | 0.077744 | 0 | 0 | 0 | 0 | 0 | 0 | 0 | 0 | 0 | 0 | 0 | 0 | 0 | 0 | 0 | 0 | 0 | 0 | 0
Battery | 4 | 0.077147 | 0 | 0 | 0 | 0 | 0 | 0 | 0 | 0 | 0 | 0 | 0 | 0 | 0 | 0 | 0 | 0 | 0 | 0 | 0
Battery | 5 | 0 | 0 | 0 | 0 | 0 | 0 | 0 | 0 | 0 | 0 | 0 | 0 | 0 | 0 | 0 | 0 | 0 | 0 | 0 | 0
Battery | 6 | 0 | 0 | 0 | 0 | 0 | 0 | 0 | 0 | 0 | 0 | 0 | 0 | 0 | 0 | 0 | 0 | 0 | 0 | 0 | 0
Battery | 7 | 0 | 0 | 0 | 0 | 0 | 0 | 0 | 0 | 0 | 0 | 0 | 0 | 0 | 0 | 0 | 0 | 0 | 0 | 0 | 0
Battery | 8 | 0.08382 | 0 | 0 | 0 | 0 | 0 | 0 | 0 | 0 | 0 | 0 | 0 | 0 | 0 | 0 | 0 | 0 | 0 | 0 | 0
Battery | 9 | 0.19361 | 0 | 0 | 0 | 0 | 0 | 0 | 0 | 0 | 0 | 0 | 0 | 0 | 0 | 0 | 0 | 0 | 0 | 0 | 0
Battery | 10 | 2.8279 | 10.6272 | 0 | 0.052415 | 0 | 0 | 0 | 0 | 0 | 0 | 0 | 0 | 0 | 0 | 0 | 0 | 0 | 0 | 0 | 0
Battery | 11 | 0 | 2.2305 | 0 | 0 | 0 | 0 | 0 | 0 | 0 | 0 | 0 | 0 | 0 | 0 | 0 | 0 | 0 | 0 | 0 | 0
Battery | 12 | 0 | 0 | 0.73084 | 0.02483 | 0 | 0 | 0 | 0 | 0 | 0 | 0 | 0 | 0 | 0 | 0 | 0 | 0 | 0 | 0 | 0
Battery | 13 | 0 | 0 | 0 | 0.96428 | 0 | 0 | 0 | 0 | 0 | 0 | 0 | 0 | 0 | 0 | 0 | 0 | 0 | 0 | 0 | 0
Battery | 14 | 0 | 0 | 0 | 0 | 0.87775 | 0.01976 | 0 | 0 | 0 | 0 | 0 | 0 | 0 | 0 | 0 | 0 | 0 | 0 | 0 | 0
Battery | 15 | 0 | 0 | 0 | 0 | 0 | 0.93844 | 0.10631 | 0 | 0 | 0 | 0 | 0 | 0 | 0 | 0 | 0 | 0 | 0 | 0 | 0
Battery | 16 | 0 | 0 | 0 | 0 | 0 | 0 | 6.0795 | 0 | 0 | 0 | 0 | 0 | 0 | 0 | 0 | 0 | 0 | 0 | 0 | 0
Battery | 17 | 0 | 0 | 0 | 0 | 0 | 0 | 0 | 4.682 | 0 | 0 | 0 | 0 | 0 | 0 | 0 | 0 | 0 | 0 | 0 | 0
Battery | 18 | 0 | 0 | 0 | 0 | 0 | 0 | 0 | 0 | 1.2574 | 0 | 0 | 0 | 0 | 0 | 0 | 0 | 0 | 0 | 0 | 0
Battery | 19 | 0 | 0 | 0 | 0 | 0 | 0 | 0 | 0 | 0 | 1.7143 | 0 | 0 | 0 | 0 | 0 | 0 | 0 | 0 | 0 | 0

## Remaining Storage Power
Storage Technology | Year | Year 0 | Year 1 | Year 2 | Year 3 | Year 4 | Year 5 | Year 6 | Year 7 | Year 8 | Year 9 | Year 10 | Year 11 | Year 12 | Year 13 | Year 14 | Year 15 | Year 16 | Year 17 | Year 18 | Year 19
Battery | 0 | 4.3898 | 0 | 0 | 0 | 0 | 0 | 0 | 0 | 0 | 0 | 0 | 0 | 0 | 0 | 0 | 0 | 0 | 0 | 0 | 0
Battery | 1 | 3.4413 | 12.8576 | 0 | 0 | 0 | 0 | 0 | 0 | 0 | 0 | 0 | 0 | 0 | 0 | 0 | 0 | 0 | 0 | 0 | 0
Battery | 2 | 3.2602 | 12.8576 | 0.73084 | 0 | 0 | 0 | 0 | 0 | 0 | 0 | 0 | 0 | 0 | 0 | 0 | 0 | 0 | 0 | 0 | 0
Battery | 3 | 3.1825 | 12.8576 | 0.73084 | 1.0415 | 0 | 0 | 0 | 0 | 0 | 0 | 0 | 0 | 0 | 0 | 0 | 0 | 0 | 0 | 0 | 0
Battery | 4 | 3.1053 | 12.8576 | 0.73084 | 1.0415 | 0.87775 | 0 | 0 | 0 | 0 | 0 | 0 | 0 | 0 | 0 | 0 | 0 | 0 | 0 | 0 | 0
Battery | 5 | 3.1053 | 12.8576 | 0.73084 | 1.0415 | 0.87775 | 0.9582 | 0 | 0 | 0 | 0 | 0 | 0 | 0 | 0 | 0 | 0 | 0 | 0 | 0 | 0
Battery | 6 | 3.1053 | 12.8576 | 0.73084 | 1.0415 | 0.87775 | 0.9582 | 6.1858 | 0 | 0 | 0 | 0 | 0 | 0 | 0 | 0 | 0 | 0 | 0 | 0 | 0
Battery | 7 | 3.1053 | 12.8576 | 0.73084 | 1.0415 | 0.87775 | 0.9582 | 6.1858 | 4.682 | 0 | 0 | 0 | 0 | 0 | 0 | 0 | 0 | 0 | 0 | 0 | 0
Battery | 8 | 3.0215 | 12.8576 | 0.73084 | 1.0415 | 0.87775 | 0.9582 | 6.1858 | 4.682 | 1.2574 | 0 | 0 | 0 | 0 | 0 | 0 | 0 | 0 | 0 | 0 | 0
Battery | 9 | 2.8279 | 12.8576 | 0.73084 | 1.0415 | 0.87775 | 0.9582 | 6.1858 | 4.682 | 1.2574 | 1.7143 | 0 | 0 | 0 | 0 | 0 | 0 | 0 | 0 | 0 | 0
Battery | 10 | 0 | 2.2305 | 0.73084 | 0.98911 | 0.87775 | 0.9582 | 6.1858 | 4.682 | 1.2574 | 1.7143 | 16.6485 | 0 | 0 | 0 | 0 | 0 | 0 | 0 | 0 | 0
Battery | 11 | 0 | 0 | 0.73084 | 0.98911 | 0.87775 | 0.9582 | 6.1858 | 4.682 | 1.2574 | 1.7143 | 16.6485 | 0 | 0 | 0 | 0 | 0 | 0 | 0 | 0 | 0
Battery | 12 | 0 | 0 | 0 | 0.96428 | 0.87775 | 0.9582 | 6.1858 | 4.682 | 1.2574 | 1.7143 | 16.6485 | 0 | 0 | 0 | 0 | 0 | 0 | 0 | 0 | 0
Battery | 13 | 0 | 0 | 0 | 0 | 0.87775 | 0.9582 | 6.1858 | 4.682 | 1.2574 | 1.7143 | 16.6485 | 0 | 0 | 0 | 0 | 0 | 0 | 0 | 0 | 0
Battery | 14 | 0 | 0 | 0 | 0 | 0 | 0.93844 | 6.1858 | 4.682 | 1.2574 | 1.7143 | 16.6485 | 0 | 0 | 0 | 0 | 0 | 0 | 0 | 0 | 0
Battery | 15 | 0 | 0 | 0 | 0 | 0 | 0 | 6.0795 | 4.682 | 1.2574 | 1.7143 | 16.6485 | 0 | 0 | 0 | 0 | 0 | 0 | 0 | 0 | 0
Battery | 16 | 0 | 0 | 0 | 0 | 0 | 0 | 0 | 4.682 | 1.2574 | 1.7143 | 16.6485 | 0 | 0 | 0 | 0 | 0 | 0 | 0 | 0 | 0
Battery | 17 | 0 | 0 | 0 | 0 | 0 | 0 | 0 | 0 | 1.2574 | 1.7143 | 16.6485 | 0 | 0 | 0 | 0 | 0 | 0 | 0 | 0 | 0
Battery | 18 | 0 | 0 | 0 | 0 | 0 | 0 | 0 | 0 | 0 | 1.7143 | 16.6485 | 0 | 0 | 0 | 0 | 0 | 0 | 0 | 0 | 0
Battery | 19 | 0 | 0 | 0 | 0 | 0 | 0 | 0 | 0 | 0 | 0 | 16.6485 | 0 | 0 | 0 | 0 | 0 | 0 | 0 | 0 | 0

## Installed Storage Energy
Type | Year 0 | Year 1 | Year 2 | Year 3 | Year 4 | Year 5 | Year 6 | Year 7 | Year 8 | Year 9 | Year 10 | Year 11 | Year 12 | Year 13 | Year 14 | Year 15 | Year 16 | Year 17 | Year 18 | Year 19
Battery | 22.9492 | 103.6261 | 108.6493 | 114.2403 | 119.8399 | 125.8663 | 156.9753 | 185.7521 | 193.3289 | 203.1217 | 223.2384 | 209.7421 | 204.7189 | 199.1279 | 193.5283 | 187.5019 | 156.3928 | 127.6161 | 120.0393 | 110.2464

## Added Storage Energy
Type | Year 0 | Year 1 | Year 2 | Year 3 | Year 4 | Year 5 | Year 6 | Year 7 | Year 8 | Year 9 | Year 10 | Year 11 | Year 12 | Year 13 | Year 14 | Year 15 | Year 16 | Year 17 | Year 18 | Year 19
Battery | 22.9492 | 80.6769 | 5.0232 | 5.591 | 5.5996 | 6.0264 | 31.1091 | 28.7768 | 7.5768 | 9.7928 | 110.2464 | 0 | 0 | 0 | 0 | 0 | 0 | 0 | 0 | 0

## Retired Storage Energy
Storage Technology | Year | Year 0 | Year 1 | Year 2 | Year 3 | Year 4 | Year 5 | Year 6 | Year 7 | Year 8 | Year 9 | Year 10 | Year 11 | Year 12 | Year 13 | Year 14 | Year 15 | Year 16 | Year 17 | Year 18 | Year 19
Battery | 0 | 0 | 0 | 0 | 0 | 0 | 0 | 0 | 0 | 0 | 0 | 0 | 0 | 0 | 0 | 0 | 0 | 0 | 0 | 0 | 0
Battery | 1 | 0 | 0 | 0 | 0 | 0 | 0 | 0 | 0 | 0 | 0 | 0 | 0 | 0 | 0 | 0 | 0 | 0 | 0 | 0 | 0
Battery | 2 | 0 | 0 | 0 | 0 | 0 | 0 | 0 | 0 | 0 | 0 | 0 | 0 | 0 | 0 | 0 | 0 | 0 | 0 | 0 | 0
Battery | 3 | 0 | 0 | 0 | 0 | 0 | 0 | 0 | 0 | 0 | 0 | 0 | 0 | 0 | 0 | 0 | 0 | 0 | 0 | 0 | 0
Battery | 4 | 0 | 0 | 0 | 0 | 0 | 0 | 0 | 0 | 0 | 0 | 0 | 0 | 0 | 0 | 0 | 0 | 0 | 0 | 0 | 0
Battery | 5 | 0 | 0 | 0 | 0 | 0 | 0 | 0 | 0 | 0 | 0 | 0 | 0 | 0 | 0 | 0 | 0 | 0 | 0 | 0 | 0
Battery | 6 | 0 | 0 | 0 | 0 | 0 | 0 | 0 | 0 | 0 | 0 | 0 | 0 | 0 | 0 | 0 | 0 | 0 | 0 | 0 | 0
Battery | 7 | 0 | 0 | 0 | 0 | 0 | 0 | 0 | 0 | 0 | 0 | 0 | 0 | 0 | 0 | 0 | 0 | 0 | 0 | 0 | 0
Battery | 8 | 0 | 0 | 0 | 0 | 0 | 0 | 0 | 0 | 0 | 0 | 0 | 0 | 0 | 0 | 0 | 0 | 0 | 0 | 0 | 0
Battery | 9 | 0 | 0 | 0 | 0 | 0 | 0 | 0 | 0 | 0 | 0 | 0 | 0 | 0 | 0 | 0 | 0 | 0 | 0 | 0 | 0
Battery | 10 | 22.9492 | 67.1806 | 0 | 0 | 0 | 0 | 0 | 0 | 0 | 0 | 0 | 0 | 0 | 0 | 0 | 0 | 0 | 0 | 0 | 0
Battery | 11 | 0 | 13.4963 | 0 | 0 | 0 | 0 | 0 | 0 | 0 | 0 | 0 | 0 | 0 | 0 | 0 | 0 | 0 | 0 | 0 | 0
Battery | 12 | 0 | 0 | 5.0232 | 0 | 0 | 0 | 0 | 0 | 0 | 0 | 0 | 0 | 0 | 0 | 0 | 0 | 0 | 0 | 0 | 0
Battery | 13 | 0 | 0 | 0 | 5.591 | 0 | 0 | 0 | 0 | 0 | 0 | 0 | 0 | 0 | 0 | 0 | 0 | 0 | 0 | 0 | 0
Battery | 14 | 0 | 0 | 0 | 0 | 5.5996 | 0 | 0 | 0 | 0 | 0 | 0 | 0 | 0 | 0 | 0 | 0 | 0 | 0 | 0 | 0
Battery | 15 | 0 | 0 | 0 | 0 | 0 | 6.0264 | 0 | 0 | 0 | 0 | 0 | 0 | 0 | 0 | 0 | 0 | 0 | 0 | 0 | 0
Battery | 16 | 0 | 0 | 0 | 0 | 0 | 0 | 31.1091 | 0 | 0 | 0 | 0 | 0 | 0 | 0 | 0 | 0 | 0 | 0 | 0 | 0
Battery | 17 | 0 | 0 | 0 | 0 | 0 | 0 | 0 | 28.7768 | 0 | 0 | 0 | 0 | 0 | 0 | 0 | 0 | 0 | 0 | 0 | 0
Battery | 18 | 0 | 0 | 0 | 0 | 0 | 0 | 0 | 0 | 7.5768 | 0 | 0 | 0 | 0 | 0 | 0 | 0 | 0 | 0 | 0 | 0
Battery | 19 | 0 | 0 | 0 | 0 | 0 | 0 | 0 | 0 | 0 | 9.7928 | 0 | 0 | 0 | 0 | 0 | 0 | 0 | 0 | 0 | 0

## Remaining Storage Energy
Storage Technology | Year | Year 0 | Year 1 | Year 2 | Year 3 | Year 4 | Year 5 | Year 6 | Year 7 | Year 8 | Year 9 | Year 10 | Year 11 | Year 12 | Year 13 | Year 14 | Year 15 | Year 16 | Year 17 | Year 18 | Year 19
Battery | 0 | 22.9492 | 0 | 0 | 0 | 0 | 0 | 0 | 0 | 0 | 0 | 0 | 0 | 0 | 0 | 0 | 0 | 0 | 0 | 0 | 0
Battery | 1 | 22.9492 | 80.6769 | 0 | 0 | 0 | 0 | 0 | 0 | 0 | 0 | 0 | 0 | 0 | 0 | 0 | 0 | 0 | 0 | 0 | 0
Battery | 2 | 22.9492 | 80.6769 | 5.0232 | 0 | 0 | 0 | 0 | 0 | 0 | 0 | 0 | 0 | 0 | 0 | 0 | 0 | 0 | 0 | 0 | 0
Battery | 3 | 22.9492 | 80.6769 | 5.0232 | 5.591 | 0 | 0 | 0 | 0 | 0 | 0 | 0 | 0 | 0 | 0 | 0 | 0 | 0 | 0 | 0 | 0
Battery | 4 | 22.9492 | 80.6769 | 5.0232 | 5.591 | 5.5996 | 0 | 0 | 0 | 0 | 0 | 0 | 0 | 0 | 0 | 0 | 0 | 0 | 0 | 0 | 0
Battery | 5 | 22.9492 | 80.6769 | 5.0232 | 5.591 | 5.5996 | 6.0264 | 0 | 0 | 0 | 0 | 0 | 0 | 0 | 0 | 0 | 0 | 0 | 0 | 0 | 0
Battery | 6 | 22.9492 | 80.6769 | 5.0232 | 5.591 | 5.5996 | 6.0264 | 31.1091 | 0 | 0 | 0 | 0 | 0 | 0 | 0 | 0 | 0 | 0 | 0 | 0 | 0
Battery | 7 | 22.9492 | 80.6769 | 5.0232 | 5.591 | 5.5996 | 6.0264 | 31.1091 | 28.7768 | 0 | 0 | 0 | 0 | 0 | 0 | 0 | 0 | 0 | 0 | 0 | 0
Battery | 8 | 22.9492 | 80.6769 | 5.0232 | 5.591 | 5.5996 | 6.0264 | 31.1091 | 28.7768 | 7.5768 | 0 | 0 | 0 | 0 | 0 | 0 | 0 | 0 | 0 | 0 | 0
Battery | 9 | 22.9492 | 80.6769 | 5.0232 | 5.591 | 5.5996 | 6.0264 | 31.1091 | 28.7768 | 7.5768 | 9.7928 | 0 | 0 | 0 | 0 | 0 | 0 | 0 | 0 | 0 | 0
Battery | 10 | 0 | 13.4963 | 5.0232 | 5.591 | 5.5996 | 6.0264 | 31.1091 | 28.7768 | 7.5768 | 9.7928 | 110.2464 | 0 | 0 | 0 | 0 | 0 | 0 | 0 | 0 | 0
Battery | 11 | 0 | 0 | 5.0232 | 5.591 | 5.5996 | 6.0264 | 31.1091 | 28.7768 | 7.5768 | 9.7928 | 110.2464 | 0 | 0 | 0 | 0 | 0 | 0 | 0 | 0 | 0
Battery | 12 | 0 | 0 | 0 | 5.591 | 5.5996 | 6.0264 | 31.1091 | 28.7768 | 7.5768 | 9.7928 | 110.2464 | 0 | 0 | 0 | 0 | 0 | 0 | 0 | 0 | 0
Battery | 13 | 0 | 0 | 0 | 0 | 5.5996 | 6.0264 | 31.1091 | 28.7768 | 7.5768 | 9.7928 | 110.2464 | 0 | 0 | 0 | 0 | 0 | 0 | 0 | 0 | 0
Battery | 14 | 0 | 0 | 0 | 0 | 0 | 6.0264 | 31.1091 | 28.7768 | 7.5768 | 9.7928 | 110.2464 | 0 | 0 | 0 | 0 | 0 | 0 | 0 | 0 | 0
Battery | 15 | 0 | 0 | 0 | 0 | 0 | 0 | 31.1091 | 28.7768 | 7.5768 | 9.7928 | 110.2464 | 0 | 0 | 0 | 0 | 0 | 0 | 0 | 0 | 0
Battery | 16 | 0 | 0 | 0 | 0 | 0 | 0 | 0 | 28.7768 | 7.5768 | 9.7928 | 110.2464 | 0 | 0 | 0 | 0 | 0 | 0 | 0 | 0 | 0
Battery | 17 | 0 | 0 | 0 | 0 | 0 | 0 | 0 | 0 | 7.5768 | 9.7928 | 110.2464 | 0 | 0 | 0 | 0 | 0 | 0 | 0 | 0 | 0
Battery | 18 | 0 | 0 | 0 | 0 | 0 | 0 | 0 | 0 | 0 | 9.7928 | 110.2464 | 0 | 0 | 0 | 0 | 0 | 0 | 0 | 0 | 0
Battery | 19 | 0 | 0 | 0 | 0 | 0 | 0 | 0 | 0 | 0 | 0 | 110.2464 | 0 | 0 | 0 | 0 | 0 | 0 | 0 | 0 | 0

## Dispatched Electricity
Generation Technology | Year | Day | Hour 0 | Hour 1 | Hour 2 | Hour 3 | Hour 4 | Hour 5 | Hour 6 | Hour 7 | Hour 8 | Hour 9 | Hour 10 | Hour 11 | Hour 12 | Hour 13 | Hour 14 | Hour 15 | Hour 16 | Hour 17 | Hour 18 | Hour 19 | Hour 20 | Hour 21 | Hour 22 | Hour 23
Diesel | 0 | 0 | 3.4576 | 5.4648 | 4.8522 | 4.5021 | 4.4904 | 5.287 | 6.0701 | 3.9442 | 0 | 0 | 0 | 0 | 0 | 0 | 0 | 0 | 7.6549 | 8.3721 | 8.3721 | 6.3618 | 8.3721 | 8.3721 | 8.3721 | 7.8796
Diesel | 0 | 1 | 2.0278 | 5.9984 | 5.4171 | 4.9714 | 5.0108 | 5.8568 | 6.2798 | 3.6307 | 0 | 0 | 0 | 0 | 0 | 0 | 0 | 3.4703 | 7.2523 | 8.3721 | 8.3721 | 6.6218 | 6.7543 | 8.3721 | 8.3721 | 8.2451
Diesel | 0 | 2 | 0.72605 | 4.6593 | 4.3558 | 4.0005 | 0 | 4.6138 | 3.7818 | 1.1896 | 0 | 0 | 0 | 0 | 0 | 0 | 0 | 0 | 0 | 3.5027 | 8.3721 | 5.2211 | 8.3721 | 8.1665 | 7.7291 | 6.6895
Diesel | 0 | 3 | 0.16643 | 3.241 | 3.5308 | 3.3107 | 3.2837 | 3.7813 | 1.6725 | 0 | 0 | 0 | 0 | 0 | 0 | 0 | 0 | 0 | 0 | 2.2694 | 3.8698 | 4.7537 | 8.3721 | 7.6628 | 7.1852 | 6.0652
Diesel | 0 | 4 | 5.9155 | 5.3155 | 4.6126 | 0 | 4.3635 | 4.2528 | 1.6904 | 0 | 0 | 0 | 0 | 0 | 0 | 0 | 0 | 0 | 0 | 2.2053 | 4.6651 | 8.3721 | 5.2397 | 8.3721 | 8.2655 | 6.9555
Diesel | 0 | 5 | 4.4298 | 7.7683 | 7.2223 | 6.8171 | 6.4987 | 6.1472 | 3.0698 | 0 | 0 | 0 | 0 | 0 | 0 | 0 | 0 | 0 | 0 | 8.0401 | 8.3721 | 6.8845 | 8.3721 | 8.3721 | 8.3721 | 8.3721
Diesel | 0 | 6 | 8.3721 | 8.3721 | 8.3213 | 7.9687 | 7.8046 | 7.7634 | 4.7714 | 1.4555 | 0 | 0 | 0 | 0 | 0 | 0 | 0 | 1.8628 | 5.329 | 8.3721 | 8.3721 | 8.3721 | 8.3721 | 8.3721 | 8.3721 | 8.3721
Diesel | 0 | 7 | 8.3721 | 8.3721 | 8.3721 | 8.0063 | 7.8492 | 8.0748 | 4.9444 | 1.3968 | 0 | 0 | 0 | 0 | 0 | 0 | 0 | 1.6962 | 5.3824 | 8.3721 | 8.3721 | 8.3721 | 8.3721 | 8.3721 | 8.3721 | 8.3721
Diesel | 0 | 8 | 8.3721 | 8.1029 | 7.5863 | 7.2399 | 7.1312 | 7.812 | 4.9035 | 0.86887 | 0 | 0 | 0 | 0 | 0 | 0 | 0 | 0 | 2.6842 | 8.3721 | 8.3721 | 8.3721 | 8.3721 | 8.3721 | 8.3721 | 8.3721
Diesel | 0 | 9 | 1.9859 | 5.9184 | 5.5558 | 5.348 | 5.3031 | 5.9918 | 5.0986 | 1.2532 | 0 | 0 | 0 | 0 | 0 | 0 | 0 | 0 | 1.273 | 6.9535 | 8.3721 | 8.3721 | 5.7684 | 8.3721 | 8.3721 | 7.7068
Diesel | 0 | 10 | 4.7826 | 4.25 | 3.8984 | 3.644 | 0 | 4.4579 | 5.092 | 2.9444 | 0 | 0 | 0 | 0 | 0 | 0 | 0 | 0 | 2.8644 | 4.7818 | 8.3721 | 5.4487 | 8.3721 | 7.8729 | 7.1645 | 6.1006
Diesel | 0 | 11 | 5.0563 | 5.6504 | 5.2859 | 5.0528 | 5.0642 | 5.8368 | 6.7537 | 4.4425 | 0 | 0 | 0 | 0 | 0 | 0 | 0 | 0.12375 | 8.3721 | 8.3721 | 8.3721 | 6.7804 | 8.3721 | 8.3721 | 8.3721 | 8.0839
Diesel | 1 | 0 | 2.9862 | 2.9862 | 2.9862 | 2.9862 | 2.9862 | 2.9862 | 2.9862 | 2.9862 | 2.9862 | 2.9862 | 2.9862 | 1.743 | 2.2634 | 2.9862 | 2.9862 | 2.9862 | 2.9862 | 2.9862 | 2.9862 | 2.9862 | 2.9862 | 2.9862 | 2.9862 | 2.9862
Diesel | 1 | 1 | 2.9862 | 2.9862 | 2.9862 | 2.9862 | 2.9862 | 2.9862 | 2.9862 | 2.9862 | 0 | 1.4058 | 2.0785 | 0.22252 | 0 | 2.9862 | 2.9862 | 0 | 2.9862 | 2.9862 | 2.9862 | 2.9862 | 2.9862 | 2.9862 | 2.9862 | 2.9862
Diesel | 1 | 2 | 1.9879 | 0 | 2.9862 | 0 | 0 | 0 | 2.9862 | 0 | 0 | 0 | 0 | 0 | 0 | 0 | 0 | 0 | 2.7578 | 0 | 0 | 0 | 0 | 0 | 0 | 0
Diesel | 1 | 3 | 0 | 0 | 0 | 0 | 0 | 0 | 0 | 0 | 0 | 0 | 0 | 0 | 0 | 0 | 0 | 0 | 0 | 0 | 0 | 0 | 0 | 0 | 0 | 0
Diesel | 1 | 4 | 0 | 0 | 0 | 0 | 0 | 0 | 0 | 0 | 0 | 0 | 0 | 0 | 0 | 0 | 0 | 0 | 0 | 0 | 0 | 0 | 0 | 0 | 0 | 0
Diesel | 1 | 5 | 2.9862 | 0 | 2.9862 | 2.9862 | 0 | 2.9862 | 0 | 0 | 0 | 0 | 0 | 0 | 0 | 0 | 0 | 0 | 0.37854 | 0.52801 | 0 | 0 | 2.9862 | 0 | 2.9862 | 2.9862
Diesel | 1 | 6 | 2.9862 | 2.9862 | 2.9862 | 2.9862 | 2.9862 | 2.9862 | 1.8114 | 0 | 0 | 0 | 0 | 0 | 0 | 0 | 0 | 0 | 1.3816 | 2.9862 | 0.85703 | 2.9862 | 2.9862 | 2.9862 | 2.9862 | 2.9862
Diesel | 1 | 7 | 2.9862 | 2.9862 | 2.9862 | 2.9862 | 2.9862 | 2.9862 | 2.112 | 0 | 0 | 0 | 0 | 0 | 0 | 0 | 0 | 0 | 1.7766 | 2.9862 | 2.9862 | 2.9862 | 2.9862 | 2.9862 | 2.9862 | 2.9862
Diesel | 1 | 8 | 0 | 2.9862 | 2.9862 | 2.9862 | 2.9862 | 2.9862 | 2.5371 | 0 | 0 | 0 | 0 | 0 | 0 | 0 | 0 | 0 | 2.4344 | 2.9862 | 0 | 2.493 | 2.9862 | 2.9862 | 2.9862 | 2.9862
Diesel | 1 | 9 | 2.9862 | 0 | 2.9862 | 0 | 2.9862 | 0 | 2.9862 | 0 | 0 | 0 | 0 | 0 | 0 | 0 | 0 | 0 | 0 | 0 | 0 | 0 | 0 | 2.6436 | 0 | 2.9862
Diesel | 1 | 10 | 0 | 2.9862 | 2.9862 | 0 | 2.9862 | 0 | 2.9862 | 0.72017 | 0 | 0 | 0 | 0 | 0 | 0 | 0 | 0 | 0 | 0.51231 | 0 | 2.9862 | 2.9862 | 0 | 2.9862 | 2.9862
Diesel | 1 | 11 | 2.9862 | 2.9862 | 2.9862 | 2.9862 | 2.9862 | 2.9862 | 2.9862 | 1.8571 | 0 | 0 | 0 | 0 | 0 | 0 | 0.0015926 | 1.0961 | 2.9862 | 2.9862 | 2.9862 | 2.9862 | 2.9862 | 2.9862 | 2.9862 | 2.9862
Diesel | 2 | 0 | 3.1454 | 3.1454 | 3.1454 | 3.1454 | 3.1454 | 3.1454 | 3.1454 | 3.1454 | 3.1454 | 3.1454 | 3.1454 | 1.5867 | 2.1302 | 3.1454 | 3.1454 | 3.1454 | 3.1454 | 3.1454 | 3.1454 | 3.1454 | 3.1454 | 3.1454 | 3.1454 | 3.1454
Diesel | 2 | 1 | 3.1454 | 3.1454 | 3.1454 | 3.1454 | 3.1454 | 3.1454 | 3.1454 | 1.6703 | 0 | 3.1454 | 1.9464 | 0 | 0 | 3.1454 | 3.1454 | 0 | 3.1454 | 3.1454 | 3.1454 | 3.1454 | 3.1454 | 3.1454 | 3.1454 | 3.1454
Diesel | 2 | 2 | 2.5751 | 0 | 3.1454 | 0 | 3.1454 | 0 | 0 | 0 | 0 | 0 | 0 | 0 | 0 | 0 | 0 | 0 | 2.8828 | 0 | 0 | 0 | 0 | 0 | 0 | 0
Diesel | 2 | 3 | 0 | 0 | 0 | 0 | 0 | 0 | 0 | 0 | 0 | 0 | 0 | 0 | 0 | 0 | 0 | 0 | 0 | 0 | 0 | 0 | 0 | 0 | 0 | 0
Diesel | 2 | 4 | 0 | 0 | 0 | 0 | 0 | 0 | 0 | 0 | 0 | 0 | 0 | 0 | 0 | 0 | 0 | 0 | 0 | 0 | 0 | 0 | 0 | 0 | 0 | 0
Diesel | 2 | 5 | 3.1454 | 0 | 3.1454 | 3.1454 | 0 | 3.1454 | 0.011157 | 0 | 0 | 0 | 0 | 0 | 0 | 0 | 0 | 0 | 0.40597 | 0.59191 | 0 | 0 | 3.1454 | 0 | 3.1454 | 3.1454
Diesel | 2 | 6 | 3.1454 | 3.1454 | 3.1454 | 3.1454 | 3.1454 | 3.1454 | 1.9149 | 0 | 0 | 0 | 0 | 0 | 0 | 0 | 0 | 0 | 1.467 | 3.1454 | 3.1454 | 0.91604 | 3.1454 | 3.1454 | 3.1454 | 3.1454
Diesel | 2 | 7 | 3.1454 | 3.1454 | 3.1454 | 3.1454 | 3.1454 | 3.1454 | 2.2299 | 0 | 0 | 0 | 0 | 0 | 0 | 0 | 0 | 0 | 1.8784 | 3.1454 | 3.1454 | 3.1454 | 3.1454 | 3.1454 | 3.1454 | 3.1454
Diesel | 2 | 8 | 0 | 3.1454 | 3.1454 | 3.1454 | 3.1454 | 3.1454 | 2.6735 | 0 | 0 | 0 | 0 | 0 | 0 | 0 | 0 | 0 | 2.5651 | 3.1454 | 0 | 2.6297 | 3.1454 | 3.1454 | 3.1454 | 3.1454
Diesel | 2 | 9 | 3.1454 | 0 | 0 | 0 | 3.1454 | 0 | 3.1454 | 0 | 0 | 0 | 0 | 0 | 0 | 0 | 0 | 0 | 3.1454 | 0 | 0 | 0 | 0 | 2.8288 | 0 | 3.1454
Diesel | 2 | 10 | 0 | 3.1454 | 3.1454 | 0 | 3.1454 | 0 | 3.1454 | 0.75635 | 0 | 0 | 0 | 0 | 0 | 0 | 0 | 0 | 0 | 0.90135 | 0 | 3.1454 | 3.1454 | 0 | 3.1454 | 3.1454
Diesel | 2 | 11 | 3.1454 | 3.1454 | 3.1454 | 3.1454 | 3.1454 | 3.1454 | 3.1454 | 1.9595 | 0 | 0 | 0 | 0 | 0 | 0 | 0.4761 | 1.1629 | 3.1454 | 3.1454 | 3.1454 | 3.1454 | 3.1454 | 3.1454 | 3.1454 | 3.1454
Diesel | 3 | 0 | 3.2922 | 3.2922 | 3.2922 | 3.2922 | 3.2922 | 3.2922 | 3.2922 | 3.2922 | 3.2922 | 3.2922 | 3.2922 | 1.6901 | 2.2663 | 3.2922 | 3.2922 | 3.2922 | 3.2922 | 3.2922 | 3.2922 | 3.2922 | 3.2922 | 3.2922 | 3.2922 | 3.2922
Diesel | 3 | 1 | 3.2922 | 3.2922 | 3.2922 | 3.2922 | 3.2922 | 3.2922 | 3.2922 | 1.497 | 0 | 3.2922 | 2.0593 | 0.0080278 | 0 | 3.2922 | 3.2922 | 0 | 3.2922 | 3.2922 | 3.2922 | 3.2922 | 3.2922 | 3.2922 | 3.2922 | 3.2922
Diesel | 3 | 2 | 2.3243 | 0 | 3.2922 | 0 | 0 | 0 | 3.2922 | 0 | 0 | 0 | 0 | 0 | 0 | 0 | 0 | 0 | 3.0246 | 0 | 0 | 0 | 0 | 0 | 0 | 0
Diesel | 3 | 3 | 0 | 0 | 0 | 0 | 0 | 0 | 0 | 0 | 0 | 0 | 0 | 0 | 0 | 0 | 0 | 0 | 0 | 0 | 0 | 0 | 0 | 0 | 0 | 0
Diesel | 3 | 4 | 0 | 0 | 0 | 0 | 0 | 0 | 0 | 0 | 0 | 0 | 0 | 0 | 0 | 0 | 0 | 0 | 0 | 0 | 0 | 0 | 0 | 0 | 0 | 0
Diesel | 3 | 5 | 3.2922 | 0 | 3.2922 | 3.2922 | 0 | 3.2922 | 0 | 0 | 0 | 0 | 0 | 0 | 0 | 0 | 0 | 0 | 0.38939 | 3.2922 | 0 | 0 | 0.57831 | 0 | 3.2922 | 3.2922
Diesel | 3 | 6 | 3.2922 | 3.2922 | 3.2922 | 3.2922 | 3.2922 | 3.2922 | 1.9754 | 0 | 0 | 0 | 0 | 0 | 0 | 0 | 0 | 0 | 1.4945 | 3.2922 | 3.2922 | 0.94154 | 3.2922 | 3.2922 | 3.2922 | 3.2922
Diesel | 3 | 7 | 3.2922 | 3.2922 | 3.2922 | 3.2922 | 3.2922 | 3.2922 | 2.3076 | 0 | 0 | 0 | 0 | 0 | 0 | 0 | 0 | 0 | 1.9315 | 3.2922 | 3.2922 | 3.2922 | 3.2922 | 3.2922 | 3.2922 | 3.2922
Diesel | 3 | 8 | 0 | 3.2922 | 3.2922 | 3.2922 | 3.2922 | 3.2922 | 2.7791 | 0 | 0 | 0 | 0 | 0 | 0 | 0 | 0 | 0 | 2.6602 | 3.2922 | 3.2922 | 0 | 2.7546 | 3.2922 | 3.2922 | 3.2922
Diesel | 3 | 9 | 3.2922 | 0 | 0 | 0 | 3.2922 | 0 | 3.2922 | 0 | 0 | 0 | 0 | 0 | 0 | 0 | 0 | 0 | 3.2922 | 0 | 0 | 0 | 0 | 2.8995 | 0 | 3.2922
Diesel | 3 | 10 | 0 | 3.2922 | 3.2922 | 0 | 3.2922 | 0 | 3.2922 | 0.77428 | 0 | 0 | 0 | 0 | 0 | 0 | 0 | 0 | 3.2922 | 0 | 0.543 | 0 | 3.2922 | 0 | 3.2922 | 3.2922
Diesel | 3 | 11 | 3.2922 | 3.2922 | 3.2922 | 3.2922 | 3.2922 | 3.2922 | 3.2922 | 2.0278 | 0 | 0 | 0 | 0 | 0 | 0 | 0 | 1.1828 | 3.2922 | 3.2922 | 3.2922 | 3.2922 | 3.2922 | 3.2922 | 3.2922 | 3.2922
Diesel | 4 | 0 | 3.4643 | 3.4643 | 3.4643 | 3.4643 | 3.4643 | 3.4643 | 3.4643 | 3.4643 | 3.4643 | 3.4643 | 3.4643 | 1.7515 | 2.3527 | 3.4643 | 3.4643 | 3.4643 | 3.4643 | 3.4643 | 3.4643 | 3.4643 | 3.4643 | 3.4643 | 3.4643 | 3.4643
Diesel | 4 | 1 | 3.4643 | 3.4643 | 3.4643 | 3.4643 | 3.4643 | 3.4643 | 3.4643 | 1.1652 | 0 | 3.4643 | 2.1451 | 0 | 0.58702 | 3.4643 | 3.4643 | 0 | 3.4643 | 3.4643 | 3.4643 | 3.4643 | 3.4643 | 3.4643 | 3.4643 | 3.4643
Diesel | 4 | 2 | 3.4643 | 0 | 0 | 0 | 0 | 0 | 3.4643 | 0 | 0 | 0 | 0 | 0 | 0 | 0 | 0 | 0 | 3.1771 | 0 | 0 | 0 | 0 | 2.7127 | 0 | 0
Diesel | 4 | 3 | 0 | 0 | 0 | 0 | 0 | 0 | 0 | 0 | 0 | 0 | 0 | 0 | 0 | 0 | 0 | 0 | 0 | 0 | 0 | 0 | 0 | 0 | 0 | 0
Diesel | 4 | 4 | 0 | 0 | 0 | 0 | 0 | 0 | 0 | 0 | 0 | 0 | 0 | 0 | 0 | 0 | 0 | 0 | 0 | 0 | 0 | 0 | 0 | 0 | 0 | 0
Diesel | 4 | 5 | 3.4643 | 0 | 3.4643 | 3.4643 | 0 | 3.4643 | 0 | 0 | 0 | 0 | 0 | 0 | 0 | 0 | 0 | 0 | 0.43423 | 3.4643 | 0 | 0 | 0.6377 | 0 | 3.4643 | 3.4643
Diesel | 4 | 6 | 3.4643 | 3.4643 | 3.4643 | 3.4643 | 3.4643 | 3.4643 | 2.0985 | 0 | 0 | 0 | 0 | 0 | 0 | 0 | 0 | 0 | 1.6009 | 3.4643 | 3.4643 | 1.0029 | 3.4643 | 3.4643 | 3.4643 | 3.4643
Diesel | 4 | 7 | 3.4643 | 3.4643 | 3.4643 | 3.4643 | 3.4643 | 3.4643 | 2.4463 | 0 | 0 | 0 | 0 | 0 | 0 | 0 | 0 | 0 | 2.0562 | 3.4643 | 3.4643 | 3.4643 | 3.4643 | 3.4643 | 3.4643 | 3.4643
Diesel | 4 | 8 | 0 | 3.4643 | 3.4643 | 3.4643 | 3.4643 | 3.4643 | 2.9375 | 0 | 0 | 0 | 0 | 0 | 0 | 0 | 0 | 0 | 2.8161 | 3.4643 | 3.4643 | 0 | 2.8971 | 3.4643 | 3.4643 | 3.4643
Diesel | 4 | 9 | 3.4643 | 0 | 0 | 0 | 3.4643 | 0 | 3.4643 | 0 | 0 | 0 | 0 | 0 | 0 | 0 | 0 | 0 | 3.4643 | 3.0942 | 0 | 0 | 0 | 0 | 0 | 3.4643
Diesel | 4 | 10 | 0 | 3.4643 | 3.4643 | 0 | 3.4643 | 0 | 3.4643 | 0.82656 | 0 | 0 | 0 | 0 | 0 | 0 | 0 | 0 | 3.4643 | 0 | 0.85518 | 0 | 3.4643 | 0 | 3.4643 | 3.4643
Diesel | 4 | 11 | 3.4643 | 3.4643 | 3.4643 | 3.4643 | 3.4643 | 3.4643 | 3.4643 | 2.1497 | 0 | 0 | 0 | 0 | 0 | 0.35387 | 0 | 1.2683 | 3.4643 | 3.4643 | 3.4643 | 3.4643 | 3.4643 | 3.4643 | 3.4643 | 3.4643
Diesel | 5 | 0 | 3.6352 | 3.6352 | 3.6352 | 3.6352 | 3.6352 | 3.6352 | 3.6352 | 3.6352 | 3.6352 | 3.6352 | 3.6352 | 1.8462 | 2.4786 | 3.6352 | 3.6352 | 3.6352 | 3.6352 | 3.6352 | 3.6352 | 3.6352 | 3.6352 | 3.6352 | 3.6352 | 3.6352
Diesel | 5 | 1 | 3.6352 | 3.6352 | 3.6352 | 3.6352 | 3.6352 | 3.6352 | 3.6352 | 1.1638 | 0 | 3.6352 | 2.2576 | 0 | 0.62087 | 3.6352 | 3.6352 | 0 | 3.6352 | 3.6352 | 3.6352 | 3.6352 | 3.6352 | 3.6352 | 3.6352 | 3.6352
Diesel | 5 | 2 | 3.6352 | 0 | 0 | 0 | 3.6352 | 0 | 0 | 0 | 0 | 0 | 0 | 0 | 0 | 0 | 0 | 0 | 3.3355 | 0 | 0 | 0 | 0 | 2.7651 | 0 | 0
Diesel | 5 | 3 | 0 | 0 | 0 | 0 | 0 | 0 | 0 | 0 | 0 | 0 | 0 | 0 | 0 | 0 | 0 | 0 | 0 | 0 | 0 | 0 | 0 | 0 | 0 | 0
Diesel | 5 | 4 | 0 | 0 | 0 | 0 | 0 | 0 | 0 | 0 | 0 | 0 | 0 | 0 | 0 | 0 | 0 | 0 | 0 | 0 | 0 | 0 | 0 | 0 | 0 | 0
Diesel | 5 | 5 | 3.6352 | 0 | 3.6352 | 3.6352 | 0 | 3.6352 | 0 | 0 | 0 | 0 | 0 | 0 | 0 | 0 | 0 | 0 | 0.44818 | 3.6352 | 0.66026 | 0 | 0 | 0 | 3.6352 | 3.6352
Diesel | 5 | 6 | 3.6352 | 3.6352 | 3.6352 | 3.6352 | 3.6352 | 3.6352 | 2.196 | 0 | 0 | 0 | 0 | 0 | 0 | 0 | 0 | 0 | 1.6712 | 3.6352 | 3.6352 | 3.6352 | 1.0487 | 3.6352 | 3.6352 | 3.6352
Diesel | 5 | 7 | 3.6352 | 3.6352 | 3.6352 | 3.6352 | 3.6352 | 3.6352 | 2.5615 | 0 | 0 | 0 | 0 | 0 | 0 | 0 | 0 | 0 | 2.1504 | 3.6352 | 3.6352 | 3.6352 | 3.6352 | 3.6352 | 3.6352 | 3.6352
Diesel | 5 | 8 | 0 | 3.6352 | 3.6352 | 3.6352 | 3.6352 | 3.6352 | 3.0784 | 0 | 0 | 0 | 0 | 0 | 0 | 0 | 0 | 0 | 2.9499 | 3.6352 | 3.6352 | 0 | 3.0405 | 3.6352 | 3.6352 | 3.6352
Diesel | 5 | 9 | 3.6352 | 0 | 3.6352 | 0 | 3.6352 | 0 | 3.6352 | 0 | 0 | 0 | 0 | 0 | 0 | 0 | 0 | 0 | 3.2337 | 0 | 0 | 0 | 0 | 0 | 0 | 3.6352
Diesel | 5 | 10 | 0 | 3.6352 | 3.6352 | 0 | 3.6352 | 0 | 3.6352 | 0.86373 | 0 | 0 | 0 | 0 | 0 | 0 | 0 | 0 | 3.6352 | 0.81072 | 0 | 0 | 3.6352 | 0 | 3.6352 | 3.6352
Diesel | 5 | 11 | 3.6352 | 3.6352 | 3.6352 | 3.6352 | 3.6352 | 3.6352 | 3.6352 | 2.2509 | 0 | 0 | 0 | 0 | 0 | 0.26329 | 0 | 1.3237 | 3.6352 | 3.6352 | 3.6352 | 3.6352 | 3.6352 | 3.6352 | 3.6352 | 3.6352
Diesel | 6 | 0 | 3.041 | 3.041 | 3.041 | 3.041 | 3.041 | 3.041 | 3.041 | 3.041 | 3.041 | 3.041 | 2.1452 | 0 | 0.40304 | 3.041 | 3.041 | 3.041 | 3.041 | 3.041 | 3.041 | 3.041 | 3.041 | 3.041 | 3.041 | 3.041
Diesel | 6 | 1 | 3.041 | 3.041 | 3.041 | 3.041 | 3.041 | 3.041 | 3.041 | 0 | 0 | 0 | 0 | 0 | 0 | 0 | 0 | 0 | 3.041 | 3.041 | 3.041 | 3.041 | 0 | 2.0941 | 3.041 | 3.041
Diesel | 6 | 2 | 0 | 0 | 0 | 0 | 0 | 0 | 0 | 0 | 0 | 0 | 0 | 0 | 0 | 0 | 0 | 0 | 2.0844 | 0 | 0 | 0 | 0 | 0 | 0 | 0
Diesel | 6 | 3 | 0 | 0 | 0 | 0 | 0 | 0 | 0 | 0 | 0 | 0 | 0 | 0 | 0 | 0 | 0 | 0 | 0 | 0 | 0 | 0 | 0 | 0 | 0 | 0
Diesel | 6 | 4 | 0 | 0 | 0 | 0 | 0 | 0 | 0 | 0 | 0 | 0 | 0 | 0 | 0 | 0 | 0 | 0 | 0 | 0 | 0 | 0 | 0 | 0 | 0 | 0
Diesel | 6 | 5 | 0 | 0 | 0 | 0 | 0 | 2.5835 | 0 | 0 | 0 | 0 | 0 | 0 | 0 | 0 | 0 | 0 | 0 | 3.041 | 0 | 0 | 0 | 0 | 0 | 0
Diesel | 6 | 6 | 3.041 | 0 | 0 | 3.041 | 3.041 | 3.041 | 0 | 0 | 0 | 0 | 0 | 0 | 0 | 0 | 0 | 0 | 0 | 3.041 | 3.041 | 0 | 2.0838 | 0 | 0 | 3.041
Diesel | 6 | 7 | 0 | 3.041 | 3.041 | 3.041 | 3.041 | 3.041 | 0.11337 | 0 | 0 | 0 | 0 | 0 | 0 | 0 | 0 | 0 | 0 | 3.041 | 3.041 | 0 | 2.4323 | 0 | 3.041 | 0
Diesel | 6 | 8 | 3.041 | 3.041 | 0 | 3.041 | 3.041 | 3.041 | 1.0717 | 0 | 0 | 0 | 0 | 0 | 0 | 0 | 0 | 0 | 0.48154 | 3.041 | 0 | 1.8981 | 0 | 0 | 0 | 0
Diesel | 6 | 9 | 0 | 0 | 0 | 0 | 0 | 0 | 0 | 0 | 0 | 0 | 0 | 0 | 0 | 0 | 0 | 0 | 0 | 0 | 0 | 0 | 0 | 0 | 0 | 0
Diesel | 6 | 10 | 0 | 0 | 0 | 0 | 0 | 0 | 0 | 0 | 0 | 0 | 0 | 0 | 0 | 0 | 0 | 0 | 0 | 0 | 0 | 0 | 0 | 0 | 0 | 0
Diesel | 6 | 11 | 0 | 0 | 3.041 | 3.041 | 0 | 3.041 | 3.041 | 0.061255 | 0 | 0 | 0 | 0 | 0 | 0 | 0 | 0 | 3.041 | 0 | 3.041 | 0 | 0 | 0 | 2.6335 | 0
Diesel | 7 | 0 | 0 | 0 | 0 | 0 | 0 | 0 | 0 | 0 | 0 | 0 | 0 | 0 | 0 | 0 | 0 | 0 | 0 | 0 | 0 | 0 | 0 | 0 | 0 | 0
Diesel | 7 | 1 | 0 | 0 | 0 | 0 | 0 | 0 | 0 | 0 | 0 | 0 | 0 | 0 | 0 | 0 | 0 | 0 | 0 | 0 | 0 | 0 | 0 | 0 | 0 | 0
Diesel | 7 | 2 | 0 | 0 | 0 | 0 | 0 | 0 | 0 | 0 | 0 | 0 | 0 | 0 | 0 | 0 | 0 | 0 | 0 | 0 | 0 | 0 | 0 | 0 | 0 | 0
Diesel | 7 | 3 | 0 | 0 | 0 | 0 | 0 | 0 | 0 | 0 | 0 | 0 | 0 | 0 | 0 | 0 | 0 | 0 | 0 | 0 | 0 | 0 | 0 | 0 | 0 | 0
Diesel | 7 | 4 | 0 | 0 | 0 | 0 | 0 | 0 | 0 | 0 | 0 | 0 | 0 | 0 | 0 | 0 | 0 | 0 | 0 | 0 | 0 | 0 | 0 | 0 | 0 | 0
Diesel | 7 | 5 | 0 | 0 | 0 | 0 | 0 | 0 | 0 | 0 | 0 | 0 | 0 | 0 | 0 | 0 | 0 | 0 | 0 | 0 | 0 | 0 | 0 | 0 | 0 | 0
Diesel | 7 | 6 | 0 | 0 | 0 | 0 | 0 | 0 | 0 | 0 | 0 | 0 | 0 | 0 | 0 | 0 | 0 | 0 | 0 | 0 | 0 | 0 | 0 | 0 | 0 | 0
Diesel | 7 | 7 | 0 | 0 | 0 | 0 | 0 | 0 | 0 | 0 | 0 | 0 | 0 | 0 | 0 | 0 | 0 | 0 | 0 | 0 | 0 | 0 | 0 | 0 | 0 | 0
Diesel | 7 | 8 | 0 | 0 | 0 | 0 | 0 | 0 | 0 | 0 | 0 | 0 | 0 | 0 | 0 | 0 | 0 | 0 | 0 | 0 | 0 | 0 | 0 | 0 | 0 | 0
Diesel | 7 | 9 | 0 | 0 | 0 | 0 | 0 | 0 | 0 | 0 | 0 | 0 | 0 | 0 | 0 | 0 | 0 | 0 | 0 | 0 | 0 | 0 | 0 | 0 | 0 | 0
Diesel | 7 | 10 | 0 | 0 | 0 | 0 | 0 | 0 | 0 | 0 | 0 | 0 | 0 | 0 | 0 | 0 | 0 | 0 | 0 | 0 | 0 | 0 | 0 | 0 | 0 | 0
Diesel | 7 | 11 | 0 | 0 | 0 | 0 | 0 | 0 | 0 | 0 | 0 | 0 | 0 | 0 | 0 | 0 | 0 | 0 | 0 | 0 | 0 | 0 | 0 | 0 | 0 | 0
Diesel | 8 | 0 | 0 | 0 | 0 | 0 | 0 | 0 | 0 | 0 | 0 | 0 | 0 | 0 | 0 | 0 | 0 | 0 | 0 | 0 | 0 | 0 | 0 | 0 | 0 | 0
Diesel | 8 | 1 | 0 | 0 | 0 | 0 | 0 | 0 | 0 | 0 | 0 | 0 | 0 | 0 | 0 | 0 | 0 | 0 | 0 | 0 | 0 | 0 | 0 | 0 | 0 | 0
Diesel | 8 | 2 | 0 | 0 | 0 | 0 | 0 | 0 | 0 | 0 | 0 | 0 | 0 | 0 | 0 | 0 | 0 | 0 | 0 | 0 | 0 | 0 | 0 | 0 | 0 | 0
Diesel | 8 | 3 | 0 | 0 | 0 | 0 | 0 | 0 | 0 | 0 | 0 | 0 | 0 | 0 | 0 | 0 | 0 | 0 | 0 | 0 | 0 | 0 | 0 | 0 | 0 | 0
Diesel | 8 | 4 | 0 | 0 | 0 | 0 | 0 | 0 | 0 | 0 | 0 | 0 | 0 | 0 | 0 | 0 | 0 | 0 | 0 | 0 | 0 | 0 | 0 | 0 | 0 | 0
Diesel | 8 | 5 | 0 | 0 | 0 | 0 | 0 | 0 | 0 | 0 | 0 | 0 | 0 | 0 | 0 | 0 | 0 | 0 | 0 | 0 | 0 | 0 | 0 | 0 | 0 | 0
Diesel | 8 | 6 | 0 | 0 | 0 | 0 | 0 | 0 | 0 | 0 | 0 | 0 | 0 | 0 | 0 | 0 | 0 | 0 | 0 | 0 | 0 | 0 | 0 | 0 | 0 | 0
Diesel | 8 | 7 | 0 | 0 | 0 | 0 | 0 | 0 | 0 | 0 | 0 | 0 | 0 | 0 | 0 | 0 | 0 | 0 | 0 | 0 | 0 | 0 | 0 | 0 | 0 | 0
Diesel | 8 | 8 | 0 | 0 | 0 | 0 | 0 | 0 | 0 | 0 | 0 | 0 | 0 | 0 | 0 | 0 | 0 | 0 | 0 | 0 | 0 | 0 | 0 | 0 | 0 | 0
Diesel | 8 | 9 | 0 | 0 | 0 | 0 | 0 | 0 | 0 | 0 | 0 | 0 | 0 | 0 | 0 | 0 | 0 | 0 | 0 | 0 | 0 | 0 | 0 | 0 | 0 | 0
Diesel | 8 | 10 | 0 | 0 | 0 | 0 | 0 | 0 | 0 | 0 | 0 | 0 | 0 | 0 | 0 | 0 | 0 | 0 | 0 | 0 | 0 | 0 | 0 | 0 | 0 | 0
Diesel | 8 | 11 | 0 | 0 | 0 | 0 | 0 | 0 | 0 | 0 | 0 | 0 | 0 | 0 | 0 | 0 | 0 | 0 | 0 | 0 | 0 | 0 | 0 | 0 | 0 | 0
Diesel | 9 | 0 | 0 | 0 | 0 | 0 | 0 | 0 | 0 | 0 | 0 | 0 | 0 | 0 | 0 | 0 | 0 | 0 | 0 | 0 | 0 | 0 | 0 | 0 | 0 | 0
Diesel | 9 | 1 | 0 | 0 | 0 | 0 | 0 | 0 | 0 | 0 | 0 | 0 | 0 | 0 | 0 | 0 | 0 | 0 | 0 | 0 | 0 | 0 | 0 | 0 | 0 | 0
Diesel | 9 | 2 | 0 | 0 | 0 | 0 | 0 | 0 | 0 | 0 | 0 | 0 | 0 | 0 | 0 | 0 | 0 | 0 | 0 | 0 | 0 | 0 | 0 | 0 | 0 | 0
Diesel | 9 | 3 | 0 | 0 | 0 | 0 | 0 | 0 | 0 | 0 | 0 | 0 | 0 | 0 | 0 | 0 | 0 | 0 | 0 | 0 | 0 | 0 | 0 | 0 | 0 | 0
Diesel | 9 | 4 | 0 | 0 | 0 | 0 | 0 | 0 | 0 | 0 | 0 | 0 | 0 | 0 | 0 | 0 | 0 | 0 | 0 | 0 | 0 | 0 | 0 | 0 | 0 | 0
Diesel | 9 | 5 | 0 | 0 | 0 | 0 | 0 | 0 | 0 | 0 | 0 | 0 | 0 | 0 | 0 | 0 | 0 | 0 | 0 | 0 | 0 | 0 | 0 | 0 | 0 | 0
Diesel | 9 | 6 | 0 | 0 | 0 | 0 | 0 | 0 | 0 | 0 | 0 | 0 | 0 | 0 | 0 | 0 | 0 | 0 | 0 | 0 | 0 | 0 | 0 | 0 | 0 | 0
Diesel | 9 | 7 | 0 | 0 | 0 | 0 | 0 | 0 | 0 | 0 | 0 | 0 | 0 | 0 | 0 | 0 | 0 | 0 | 0 | 0 | 0 | 0 | 0 | 0 | 0 | 0
Diesel | 9 | 8 | 0 | 0 | 0 | 0 | 0 | 0 | 0 | 0 | 0 | 0 | 0 | 0 | 0 | 0 | 0 | 0 | 0 | 0 | 0 | 0 | 0 | 0 | 0 | 0
Diesel | 9 | 9 | 0 | 0 | 0 | 0 | 0 | 0 | 0 | 0 | 0 | 0 | 0 | 0 | 0 | 0 | 0 | 0 | 0 | 0 | 0 | 0 | 0 | 0 | 0 | 0
Diesel | 9 | 10 | 0 | 0 | 0 | 0 | 0 | 0 | 0 | 0 | 0 | 0 | 0 | 0 | 0 | 0 | 0 | 0 | 0 | 0 | 0 | 0 | 0 | 0 | 0 | 0
Diesel | 9 | 11 | 0 | 0 | 0 | 0 | 0 | 0 | 0 | 0 | 0 | 0 | 0 | 0 | 0 | 0 | 0 | 0 | 0 | 0 | 0 | 0 | 0 | 0 | 0 | 0
Diesel | 10 | 0 | 0 | 0 | 0 | 0 | 0 | 0 | 0 | 0 | 0 | 0 | 0 | 0 | 0 | 0 | 0 | 0 | 0 | 0 | 0 | 0 | 0 | 0 | 0 | 0
Diesel | 10 | 1 | 0 | 0 | 0 | 0 | 0 | 0 | 0 | 0 | 0 | 0 | 0 | 0 | 0 | 0 | 0 | 0 | 0 | 0 | 0 | 0 | 0 | 0 | 0 | 0
Diesel | 10 | 2 | 0 | 0 | 0 | 0 | 0 | 0 | 0 | 0 | 0 | 0 | 0 | 0 | 0 | 0 | 0 | 0 | 0 | 0 | 0 | 0 | 0 | 0 | 0 | 0
Diesel | 10 | 3 | 0 | 0 | 0 | 0 | 0 | 0 | 0 | 0 | 0 | 0 | 0 | 0 | 0 | 0 | 0 | 0 | 0 | 0 | 0 | 0 | 0 | 0 | 0 | 0
Diesel | 10 | 4 | 0 | 0 | 0 | 0 | 0 | 0 | 0 | 0 | 0 | 0 | 0 | 0 | 0 | 0 | 0 | 0 | 0 | 0 | 0 | 0 | 0 | 0 | 0 | 0
Diesel | 10 | 5 | 0 | 0 | 0 | 0 | 0 | 0 | 0 | 0 | 0 | 0 | 0 | 0 | 0 | 0 | 0 | 0 | 0 | 0 | 0 | 0 | 0 | 0 | 0 | 0
Diesel | 10 | 6 | 0 | 0 | 0 | 0 | 0 | 0 | 0 | 0 | 0 | 0 | 0 | 0 | 0 | 0 | 0 | 0 | 0 | 0 | 0 | 0 | 0 | 0 | 0 | 0
Diesel | 10 | 7 | 0 | 0 | 0 | 0 | 0 | 0 | 0 | 0 | 0 | 0 | 0 | 0 | 0 | 0 | 0 | 0 | 0 | 0 | 0 | 0 | 0 | 0 | 0 | 0
Diesel | 10 | 8 | 0 | 0 | 0 | 0 | 0 | 0 | 0 | 0 | 0 | 0 | 0 | 0 | 0 | 0 | 0 | 0 | 0 | 0 | 0 | 0 | 0 | 0 | 0 | 0
Diesel | 10 | 9 | 0 | 0 | 0 | 0 | 0 | 0 | 0 | 0 | 0 | 0 | 0 | 0 | 0 | 0 | 0 | 0 | 0 | 0 | 0 | 0 | 0 | 0 | 0 | 0
Diesel | 10 | 10 | 0 | 0 | 0 | 0 | 0 | 0 | 0 | 0 | 0 | 0 | 0 | 0 | 0 | 0 | 0 | 0 | 0 | 0 | 0 | 0 | 0 | 0 | 0 | 0
Diesel | 10 | 11 | 0 | 0 | 0 | 0 | 0 | 0 | 0 | 0 | 0 | 0 | 0 | 0 | 0 | 0 | 0 | 0 | 0 | 0 | 0 | 0 | 0 | 0 | 0 | 0
Diesel | 11 | 0 | 0 | 0 | 0 | 0 | 0 | 0 | 0 | 0 | 0 | 0 | 0 | 0 | 0 | 0 | 0 | 0 | 0 | 0 | 0 | 0 | 0 | 0 | 0 | 0
Diesel | 11 | 1 | 0 | 0 | 0 | 0 | 0 | 0 | 0 | 0 | 0 | 0 | 0 | 0 | 0 | 0 | 0 | 0 | 0 | 0 | 0 | 0 | 0 | 0 | 0 | 0
Diesel | 11 | 2 | 0 | 0 | 0 | 0 | 0 | 0 | 0 | 0 | 0 | 0 | 0 | 0 | 0 | 0 | 0 | 0 | 0 | 0 | 0 | 0 | 0 | 0 | 0 | 0
Diesel | 11 | 3 | 0 | 0 | 0 | 0 | 0 | 0 | 0 | 0 | 0 | 0 | 0 | 0 | 0 | 0 | 0 | 0 | 0 | 0 | 0 | 0 | 0 | 0 | 0 | 0
Diesel | 11 | 4 | 0 | 0 | 0 | 0 | 0 | 0 | 0 | 0 | 0 | 0 | 0 | 0 | 0 | 0 | 0 | 0 | 0 | 0 | 0 | 0 | 0 | 0 | 0 | 0
Diesel | 11 | 5 | 0 | 0 | 0 | 0 | 0 | 0 | 0 | 0 | 0 | 0 | 0 | 0 | 0 | 0 | 0 | 0 | 0 | 0 | 0 | 0 | 0 | 0 | 0 | 0
Diesel | 11 | 6 | 0 | 0 | 0 | 0 | 0 | 0 | 0 | 0 | 0 | 0 | 0 | 0 | 0 | 0 | 0 | 0 | 0 | 0 | 0 | 0 | 0 | 0 | 0 | 0
Diesel | 11 | 7 | 0 | 0 | 0 | 0 | 0 | 0 | 0 | 0 | 0 | 0 | 0 | 0 | 0 | 0 | 0 | 0 | 0 | 0 | 0 | 0 | 0 | 0 | 0 | 0
Diesel | 11 | 8 | 0 | 0 | 0 | 0 | 0 | 0 | 0 | 0 | 0 | 0 | 0 | 0 | 0 | 0 | 0 | 0 | 0 | 0 | 0 | 0 | 0 | 0 | 0 | 0
Diesel | 11 | 9 | 0 | 0 | 0 | 0 | 0 | 0 | 0 | 0 | 0 | 0 | 0 | 0 | 0 | 0 | 0 | 0 | 0 | 0 | 0 | 0 | 0 | 0 | 0 | 0
Diesel | 11 | 10 | 0 | 0 | 0 | 0 | 0 | 0 | 0 | 0 | 0 | 0 | 0 | 0 | 0 | 0 | 0 | 0 | 0 | 0 | 0 | 0 | 0 | 0 | 0 | 0
Diesel | 11 | 11 | 0 | 0 | 0 | 0 | 0 | 0 | 0 | 0 | 0 | 0 | 0 | 0 | 0 | 0 | 0 | 0 | 0 | 0 | 0 | 0 | 0 | 0 | 0 | 0
Diesel | 12 | 0 | 0.48185 | 0.48185 | 0.48185 | 0.48185 | 0.48185 | 0.48185 | 0.48185 | 0 | 0 | 0 | 0 | 0 | 0 | 0 | 0 | 0 | 0.48185 | 0.48185 | 0.48185 | 0.48185 | 0.48185 | 0.48185 | 0.48185 | 0.48185
Diesel | 12 | 1 | 0.48185 | 0.48185 | 0.48185 | 0.48185 | 0.48185 | 0.48185 | 0.48185 | 0 | 0 | 0 | 0 | 0 | 0 | 0 | 0 | 0 | 0.48185 | 0.48185 | 0.48185 | 0.48185 | 0.48185 | 0.48185 | 0.48185 | 0.48185
Diesel | 12 | 2 | 0 | 0 | 0 | 0 | 0 | 0 | 0 | 0 | 0 | 0 | 0 | 0 | 0 | 0 | 0 | 0 | 0 | 0 | 0 | 0 | 0 | 0 | 0 | 0
Diesel | 12 | 3 | 0 | 0 | 0 | 0 | 0 | 0 | 0 | 0 | 0 | 0 | 0 | 0 | 0 | 0 | 0 | 0 | 0 | 0 | 0 | 0 | 0 | 0 | 0 | 0
Diesel | 12 | 4 | 0 | 0 | 0 | 0 | 0 | 0 | 0 | 0 | 0 | 0 | 0 | 0 | 0 | 0 | 0 | 0 | 0 | 0 | 0 | 0 | 0 | 0 | 0 | 0
Diesel | 12 | 5 | 0.48185 | 0.48185 | 0.48185 | 0.48185 | 0.48185 | 0.48185 | 0 | 0 | 0 | 0 | 0 | 0 | 0 | 0 | 0 | 0 | 0 | 0.48185 | 0.48185 | 0.48185 | 0.48185 | 0.48185 | 0.48185 | 0.48185
Diesel | 12 | 6 | 0.48185 | 0.48185 | 0.48185 | 0.48185 | 0.48185 | 0.48185 | 0 | 0 | 0 | 0 | 0 | 0 | 0 | 0 | 0 | 0 | 0 | 0.48185 | 0.48185 | 0.48185 | 0.48185 | 0.48185 | 0.48185 | 0.48185
Diesel | 12 | 7 | 0.48185 | 0.48185 | 0.48185 | 0.48185 | 0.48185 | 0.48185 | 0 | 0 | 0 | 0 | 0 | 0 | 0 | 0 | 0 | 0 | 0 | 0.48185 | 0.48185 | 0.48185 | 0.48185 | 0.48185 | 0.48185 | 0.48185
Diesel | 12 | 8 | 0.48185 | 0.48185 | 0.48185 | 0.48185 | 0.48185 | 0.48185 | 0 | 0 | 0 | 0 | 0 | 0 | 0 | 0 | 0 | 0 | 0 | 0.48185 | 0.48185 | 0.48185 | 0.48185 | 0.48185 | 0.48185 | 0.48185
Diesel | 12 | 9 | 0 | 0 | 0 | 0 | 0 | 0 | 0 | 0 | 0 | 0 | 0 | 0 | 0 | 0 | 0 | 0 | 0 | 0 | 0 | 0 | 0 | 0 | 0 | 0
Diesel | 12 | 10 | 0 | 0 | 0 | 0 | 0.48185 | 0 | 0.36705 | 0 | 0 | 0 | 0 | 0 | 0 | 0 | 0 | 0 | 0.48185 | 0 | 0 | 0 | 0 | 0 | 0 | 0
Diesel | 12 | 11 | 0.48185 | 0.48185 | 0.48185 | 0.48185 | 0.48185 | 0.48185 | 0.48185 | 0 | 0 | 0 | 0 | 0 | 0 | 0 | 0 | 0 | 0.48185 | 0.48185 | 0.48185 | 0.48185 | 0.48185 | 0.48185 | 0.48185 | 0.48185
Diesel | 13 | 0 | 1.7141 | 1.7141 | 1.7141 | 1.7141 | 1.7141 | 1.7141 | 1.7141 | 0 | 0 | 0 | 0 | 0 | 0 | 0 | 0 | 0 | 1.7141 | 1.7141 | 1.7141 | 1.7141 | 1.7141 | 1.7141 | 1.7141 | 1.7141
Diesel | 13 | 1 | 1.7141 | 1.7141 | 1.7141 | 1.7141 | 1.7141 | 1.7141 | 1.7141 | 0 | 0 | 0 | 0 | 0 | 0 | 0 | 0 | 0 | 1.7141 | 1.7141 | 1.7141 | 1.7141 | 1.7141 | 1.7141 | 1.7141 | 1.7141
Diesel | 13 | 2 | 1.7141 | 0 | 1.7141 | 1.7141 | 1.7141 | 0 | 1.7141 | 0 | 0 | 0 | 0 | 0 | 0 | 0 | 0 | 0 | 0 | 1.7141 | 1.7141 | 0 | 1.7141 | 0.67479 | 0 | 0
Diesel | 13 | 3 | 0 | 0 | 0 | 0 | 0 | 0 | 0 | 0 | 0 | 0 | 0 | 0 | 0 | 0 | 0 | 0 | 0 | 0 | 0 | 0 | 0 | 0 | 0 | 0
Diesel | 13 | 4 | 0 | 0 | 0 | 0 | 0 | 0 | 0 | 0 | 0 | 0 | 0 | 0 | 0 | 0 | 0 | 0 | 0 | 0 | 0 | 0 | 0 | 0 | 0 | 0
Diesel | 13 | 5 | 1.7141 | 1.7141 | 1.7141 | 1.7141 | 1.7141 | 1.7141 | 0 | 0 | 0 | 0 | 0 | 0 | 0 | 0 | 0 | 0 | 0 | 1.7141 | 1.7141 | 1.7141 | 1.7141 | 1.7141 | 1.7141 | 1.7141
Diesel | 13 | 6 | 1.7141 | 1.7141 | 1.7141 | 1.7141 | 1.7141 | 1.7141 | 0 | 0 | 0 | 0 | 0 | 0 | 0 | 0 | 0 | 0 | 0 | 1.7141 | 1.7141 | 1.7141 | 1.7141 | 1.7141 | 1.7141 | 1.7141
Diesel | 13 | 7 | 1.7141 | 1.7141 | 1.7141 | 1.7141 | 1.7141 | 1.7141 | 0 | 0 | 0 | 0 | 0 | 0 | 0 | 0 | 0 | 0 | 0 | 1.7141 | 1.7141 | 1.7141 | 1.7141 | 1.7141 | 1.7141 | 1.7141
Diesel | 13 | 8 | 1.7141 | 1.7141 | 1.7141 | 1.7141 | 1.7141 | 1.7141 | 0 | 0 | 0 | 0 | 0 | 0 | 0 | 0 | 0 | 0 | 0 | 1.7141 | 1.7141 | 1.7141 | 1.7141 | 1.7141 | 1.7141 | 1.7141
Diesel | 13 | 9 | 0 | 1.7141 | 0 | 1.2704 | 1.7141 | 0 | 1.7141 | 0 | 0 | 0 | 0 | 0 | 0 | 0 | 0 | 0 | 0 | 1.7141 | 0 | 1.7141 | 1.7141 | 0 | 0 | 0
Diesel | 13 | 10 | 1.7141 | 1.7141 | 1.7141 | 0 | 1.7141 | 1.3113 | 1.7141 | 0 | 0 | 0 | 0 | 0 | 0 | 0 | 0 | 0 | 1.7141 | 1.7141 | 0 | 1.7141 | 1.7141 | 0 | 0 | 0
Diesel | 13 | 11 | 1.7141 | 1.7141 | 1.7141 | 1.7141 | 1.7141 | 1.7141 | 1.7141 | 0 | 0 | 0 | 0 | 0 | 0 | 0 | 0 | 0 | 1.7141 | 1.7141 | 1.7141 | 1.7141 | 1.7141 | 1.7141 | 1.7141 | 1.7141
Diesel | 14 | 0 | 2.7538 | 2.7538 | 2.7538 | 2.7538 | 2.7538 | 2.7538 | 2.7538 | 0 | 0 | 0 | 0 | 0 | 0 | 0 | 0 | 0 | 2.7538 | 2.7538 | 2.7538 | 2.7538 | 2.7538 | 2.7538 | 2.7538 | 2.7538
Diesel | 14 | 1 | 2.7538 | 2.7538 | 2.7538 | 2.7538 | 2.7538 | 2.7538 | 2.7538 | 0 | 0 | 0 | 0 | 0 | 0 | 0 | 0 | 0 | 2.7538 | 2.7538 | 2.7538 | 2.7538 | 2.7538 | 2.7538 | 2.7538 | 2.7538
Diesel | 14 | 2 | 0 | 0 | 2.7538 | 0 | 1.8993 | 2.7538 | 1.361 | 0 | 0 | 0 | 0 | 0 | 0 | 0 | 0 | 0 | 0 | 2.7538 | 0 | 2.7538 | 0 | 0 | 0 | 0
Diesel | 14 | 3 | 0 | 0 | 0 | 0 | 0 | 0 | 0 | 0 | 0 | 0 | 0 | 0 | 0 | 0 | 0 | 0 | 0 | 0 | 0 | 0 | 0 | 0 | 0 | 0
Diesel | 14 | 4 | 0 | 0 | 0 | 0 | 0 | 0 | 0 | 0 | 0 | 0 | 0 | 0 | 0 | 0 | 0 | 0 | 0 | 0 | 0 | 0 | 0 | 0 | 0 | 0
Diesel | 14 | 5 | 2.7538 | 2.7538 | 2.7538 | 2.7538 | 2.7538 | 2.7538 | 0 | 0 | 0 | 0 | 0 | 0 | 0 | 0 | 0 | 0 | 0 | 2.7538 | 2.7538 | 2.7538 | 2.7538 | 2.7538 | 2.7538 | 2.7538
Diesel | 14 | 6 | 2.7538 | 2.7538 | 2.7538 | 2.7538 | 2.7538 | 2.7538 | 0 | 0 | 0 | 0 | 0 | 0 | 0 | 0 | 0 | 0 | 0 | 2.7538 | 2.7538 | 2.7538 | 2.7538 | 2.7538 | 2.7538 | 2.7538
Diesel | 14 | 7 | 2.7538 | 2.7538 | 2.7538 | 2.7538 | 2.7538 | 2.7538 | 0 | 0 | 0 | 0 | 0 | 0 | 0 | 0 | 0 | 0 | 0 | 2.7538 | 2.7538 | 2.7538 | 2.7538 | 2.7538 | 2.7538 | 2.7538
Diesel | 14 | 8 | 2.7538 | 2.7538 | 2.7538 | 2.7538 | 2.7538 | 2.7538 | 0 | 0 | 0 | 0 | 0 | 0 | 0 | 0 | 0 | 0 | 0 | 2.7538 | 2.7538 | 2.7538 | 2.7538 | 2.7538 | 2.7538 | 2.7538
Diesel | 14 | 9 | 2.7538 | 0 | 2.7538 | 2.7538 | 2.7538 | 0 | 2.7538 | 0 | 0 | 0 | 0 | 0 | 0 | 0 | 0 | 0 | 0 | 2.7538 | 2.7538 | 0 | 2.7538 | 1.8863 | 0 | 0
Diesel | 14 | 10 | 2.7538 | 0 | 2.7538 | 0 | 2.7538 | 0 | 2.7538 | 0 | 0 | 0 | 0 | 0 | 0 | 0 | 0 | 0 | 2.7538 | 2.7538 | 0 | 2.7538 | 2.4746 | 0 | 0 | 0
Diesel | 14 | 11 | 2.7538 | 2.7538 | 2.7538 | 2.7538 | 2.7538 | 2.7538 | 2.7538 | 0 | 0 | 0 | 0 | 0 | 0 | 0 | 0 | 0 | 2.7538 | 2.7538 | 2.7538 | 2.7538 | 2.7538 | 2.7538 | 2.7538 | 2.7538
Diesel | 15 | 0 | 3.713 | 3.713 | 3.713 | 3.713 | 3.713 | 3.713 | 3.713 | 0 | 0 | 0 | 0 | 0 | 0 | 0 | 0 | 0 | 3.713 | 3.713 | 3.713 | 3.713 | 3.713 | 3.713 | 3.713 | 3.713
Diesel | 15 | 1 | 3.713 | 3.713 | 3.713 | 3.713 | 3.713 | 3.713 | 3.713 | 0 | 0 | 0 | 0 | 0 | 0 | 0 | 0 | 0 | 3.713 | 3.713 | 3.713 | 3.713 | 3.713 | 3.713 | 3.713 | 3.713
Diesel | 15 | 2 | 0 | 0 | 0 | 0 | 0 | 0.76264 | 0.1973 | 0 | 0 | 0 | 0 | 0 | 0 | 0 | 0 | 0 | 0 | 3.713 | 0 | 0 | 0 | 0 | 0 | 0
Diesel | 15 | 3 | 0 | 0 | 0 | 0 | 0 | 0 | 0 | 0 | 0 | 0 | 0 | 0 | 0 | 0 | 0 | 0 | 0 | 0 | 0 | 0 | 0 | 0 | 0 | 0
Diesel | 15 | 4 | 0 | 0 | 0 | 0 | 0 | 0 | 0 | 0 | 0 | 0 | 0 | 0 | 0 | 0 | 0 | 0 | 0 | 0 | 0 | 0 | 0 | 0 | 0 | 0
Diesel | 15 | 5 | 3.713 | 3.713 | 3.713 | 3.713 | 3.713 | 3.713 | 0 | 0 | 0 | 0 | 0 | 0 | 0 | 0 | 0 | 0 | 0 | 3.713 | 3.713 | 3.713 | 3.713 | 3.713 | 3.713 | 3.713
Diesel | 15 | 6 | 3.713 | 3.713 | 3.713 | 3.713 | 3.713 | 3.713 | 0 | 0 | 0 | 0 | 0 | 0 | 0 | 0 | 0 | 0 | 0 | 3.713 | 3.713 | 3.713 | 3.713 | 3.713 | 3.713 | 3.713
Diesel | 15 | 7 | 3.713 | 3.713 | 3.713 | 3.713 | 3.713 | 3.713 | 0 | 0 | 0 | 0 | 0 | 0 | 0 | 0 | 0 | 0 | 0 | 3.713 | 3.713 | 3.713 | 3.713 | 3.713 | 3.713 | 3.713
Diesel | 15 | 8 | 3.713 | 3.713 | 3.713 | 3.713 | 3.713 | 3.713 | 0 | 0 | 0 | 0 | 0 | 0 | 0 | 0 | 0 | 0 | 0 | 3.713 | 3.713 | 3.713 | 3.713 | 3.713 | 3.713 | 3.713
Diesel | 15 | 9 | 3.713 | 3.713 | 3.713 | 0 | 3.713 | 1.9431 | 3.3219 | 0 | 0 | 0 | 0 | 0 | 0 | 0 | 0 | 0 | 0 | 3.713 | 3.713 | 3.713 | 0 | 3.713 | 0 | 0
Diesel | 15 | 10 | 0 | 3.713 | 0 | 0 | 3.713 | 0 | 3.713 | 0 | 0 | 0 | 0 | 0 | 0 | 0 | 0 | 0 | 3.713 | 0 | 3.713 | 0 | 0 | 0 | 2.0857 | 0
Diesel | 15 | 11 | 3.713 | 3.713 | 3.713 | 3.713 | 3.713 | 3.713 | 3.713 | 0 | 0 | 0 | 0 | 0 | 0 | 0 | 0 | 0 | 3.713 | 3.713 | 3.713 | 3.713 | 3.713 | 3.713 | 3.713 | 3.713
Diesel | 16 | 0 | 5.2246 | 5.2246 | 5.2246 | 5.2246 | 5.2246 | 5.2246 | 5.2246 | 0 | 0 | 0 | 0 | 0 | 0 | 0 | 0 | 0 | 5.2246 | 5.2246 | 5.2246 | 5.2246 | 5.2246 | 5.2246 | 5.2246 | 5.2246
Diesel | 16 | 1 | 5.2246 | 5.2246 | 5.2246 | 5.2246 | 5.2246 | 5.2246 | 5.2246 | 0 | 0 | 0 | 0 | 0 | 0 | 0 | 0 | 0 | 5.2246 | 5.2246 | 5.2246 | 5.2246 | 5.2246 | 5.2246 | 5.2246 | 5.2246
Diesel | 16 | 2 | 0 | 5.2246 | 0 | 0 | 5.2246 | 5.2246 | 0 | 0 | 0 | 0 | 0 | 0 | 0 | 0 | 0 | 0 | 0 | 5.2246 | 0 | 0.1979 | 0 | 0 | 5.2246 | 0
Diesel | 16 | 3 | 0 | 0 | 0 | 0 | 0 | 5.2246 | 0 | 0 | 0 | 0 | 0 | 0 | 0 | 0 | 0 | 0 | 0 | 0.4366 | 0 | 0 | 0 | 0 | 0 | 0
Diesel | 16 | 4 | 0 | 5.2246 | 0 | 0 | 5.2246 | 5.2246 | 0 | 0 | 0 | 0 | 0 | 0 | 0 | 0 | 0 | 0 | 0 | 5.2246 | 0 | 5.2246 | 0 | 0 | 2.4015 | 0
Diesel | 16 | 5 | 5.2246 | 5.2246 | 5.2246 | 5.2246 | 5.2246 | 5.2246 | 0 | 0 | 0 | 0 | 0 | 0 | 0 | 0 | 0 | 0 | 0 | 5.2246 | 5.2246 | 5.2246 | 5.2246 | 5.2246 | 5.2246 | 5.2246
Diesel | 16 | 6 | 5.2246 | 5.2246 | 5.2246 | 5.2246 | 5.2246 | 5.2246 | 0 | 0 | 0 | 0 | 0 | 0 | 0 | 0 | 0 | 0 | 0 | 5.2246 | 5.2246 | 5.2246 | 5.2246 | 5.2246 | 5.2246 | 5.2246
Diesel | 16 | 7 | 5.2246 | 5.2246 | 5.2246 | 5.2246 | 5.2246 | 5.2246 | 0 | 0 | 0 | 0 | 0 | 0 | 0 | 0 | 0 | 0 | 0 | 5.2246 | 5.2246 | 5.2246 | 5.2246 | 5.2246 | 5.2246 | 5.2246
Diesel | 16 | 8 | 5.2246 | 5.2246 | 5.2246 | 5.2246 | 5.2246 | 5.2246 | 0 | 0 | 0 | 0 | 0 | 0 | 0 | 0 | 0 | 0 | 0 | 5.2246 | 5.2246 | 5.2246 | 5.2246 | 5.2246 | 5.2246 | 5.2246
Diesel | 16 | 9 | 5.2246 | 5.2246 | 5.2246 | 5.2246 | 5.2246 | 5.2246 | 4.0844 | 0 | 0 | 0 | 0 | 0 | 0 | 0 | 0 | 0 | 0 | 5.2246 | 5.2246 | 5.2246 | 5.2246 | 5.2246 | 5.2246 | 5.2246
Diesel | 16 | 10 | 5.2246 | 5.2246 | 5.2246 | 0 | 5.2246 | 1.4153 | 5.2246 | 0 | 0 | 0 | 0 | 0 | 0 | 0 | 0 | 0 | 5.2246 | 5.2246 | 0 | 5.2246 | 0 | 5.2246 | 0 | 0
Diesel | 16 | 11 | 5.2246 | 5.2246 | 5.2246 | 5.2246 | 5.2246 | 5.2246 | 5.2246 | 0 | 0 | 0 | 0 | 0 | 0 | 0 | 0 | 0 | 5.2246 | 5.2246 | 5.2246 | 5.2246 | 5.2246 | 5.2246 | 5.2246 | 5.2246
Diesel | 17 | 0 | 9.0713 | 9.0713 | 9.0713 | 9.0713 | 9.0713 | 9.0713 | 9.0713 | 0 | 0 | 0 | 0 | 0 | 0 | 0 | 0 | 0 | 9.0713 | 9.0713 | 9.0713 | 9.0713 | 9.0713 | 9.0713 | 9.0713 | 9.0713
Diesel | 17 | 1 | 9.0713 | 9.0713 | 9.0713 | 9.0713 | 9.0713 | 9.0713 | 9.0713 | 0 | 0 | 0 | 0 | 0 | 0 | 0 | 0 | 0 | 9.0713 | 9.0713 | 9.0713 | 9.0713 | 9.0713 | 9.0713 | 9.0713 | 9.0713
Diesel | 17 | 2 | 9.0713 | 0 | 9.0713 | 0 | 9.0713 | 9.0713 | 1.6069 | 0 | 0 | 0 | 0 | 0 | 0 | 0 | 0 | 0 | 0 | 9.0713 | 2.2312 | 2.8632 | 9.0713 | 9.0713 | 0 | 9.0713
Diesel | 17 | 3 | 0 | 9.0713 | 0 | 0 | 8.01 | 7.8642 | 0 | 0 | 0 | 0 | 0 | 0 | 0 | 0 | 0 | 0 | 0 | 9.0713 | 0 | 1.641 | 1.0458 | 9.0713 | 9.0713 | 0
Diesel | 17 | 4 | 9.0713 | 0 | 9.0713 | 0 | 9.0713 | 6.4501 | 0 | 0 | 0 | 0 | 0 | 0 | 0 | 0 | 0 | 0 | 0 | 9.0713 | 2.35 | 2.8543 | 9.0713 | 9.0713 | 0 | 9.0713
Diesel | 17 | 5 | 9.0713 | 9.0713 | 9.0713 | 9.0713 | 9.0713 | 9.0713 | 0 | 0 | 0 | 0 | 0 | 0 | 0 | 0 | 0 | 0 | 0 | 9.0713 | 9.0713 | 9.0713 | 9.0713 | 9.0713 | 9.0713 | 9.0713
Diesel | 17 | 6 | 9.0713 | 9.0713 | 9.0713 | 9.0713 | 9.0713 | 9.0713 | 0 | 0 | 0 | 0 | 0 | 0 | 0 | 0 | 0 | 0 | 0 | 9.0713 | 9.0713 | 9.0713 | 9.0713 | 9.0713 | 9.0713 | 9.0713
Diesel | 17 | 7 | 9.0713 | 9.0713 | 9.0713 | 9.0713 | 9.0713 | 9.0713 | 0 | 0 | 0 | 0 | 0 | 0 | 0 | 0 | 0 | 0 | 0 | 9.0713 | 9.0713 | 9.0713 | 9.0713 | 9.0713 | 9.0713 | 9.0713
Diesel | 17 | 8 | 9.0713 | 9.0713 | 9.0713 | 9.0713 | 9.0713 | 9.0713 | 0 | 0 | 0 | 0 | 0 | 0 | 0 | 0 | 0 | 0 | 0 | 9.0713 | 9.0713 | 9.0713 | 9.0713 | 9.0713 | 9.0713 | 9.0713
Diesel | 17 | 9 | 9.0713 | 9.0713 | 9.0713 | 9.0713 | 9.0713 | 9.0713 | 5.0292 | 0 | 0 | 0 | 0 | 0 | 0 | 0 | 0 | 0 | 0.21621 | 9.0713 | 9.0713 | 5.2977 | 9.0713 | 9.0713 | 9.0713 | 4.1684
Diesel | 17 | 10 | 9.0713 | 0 | 9.0713 | 0 | 8.7553 | 9.0713 | 9.0713 | 0 | 0 | 0 | 0 | 0 | 0 | 0 | 0 | 0 | 9.0713 | 9.0713 | 3.5061 | 3.1283 | 9.0713 | 9.0713 | 0 | 9.0713
Diesel | 17 | 11 | 9.0713 | 9.0713 | 9.0713 | 9.0713 | 9.0713 | 9.0713 | 9.0713 | 0 | 0 | 0 | 0 | 0 | 0 | 0 | 0 | 0 | 9.0713 | 9.0713 | 9.0713 | 9.0713 | 9.0713 | 9.0713 | 9.0713 | 9.0713
Diesel | 18 | 0 | 10.6072 | 10.6072 | 10.6072 | 10.6072 | 10.6072 | 10.6072 | 10.6072 | 0 | 0 | 0 | 0 | 0 | 0 | 0 | 0 | 0 | 10.6072 | 10.6072 | 10.6072 | 10.6072 | 10.6072 | 10.6072 | 10.6072 | 10.6072
Diesel | 18 | 1 | 10.6072 | 10.6072 | 10.6072 | 10.6072 | 10.6072 | 10.6072 | 10.6072 | 0 | 0 | 0 | 0 | 0 | 0 | 0 | 0 | 0 | 10.6072 | 10.6072 | 10.6072 | 10.6072 | 10.6072 | 10.6072 | 10.6072 | 10.6072
Diesel | 18 | 2 | 10.6072 | 0 | 10.6072 | 2.5035 | 10.0852 | 10.6072 | 2.4232 | 0 | 0 | 0 | 0 | 0 | 0 | 0 | 0 | 0 | 0 | 10.6072 | 3.9116 | 5.4213 | 10.6072 | 10.6072 | 0.93536 | 10.6072
Diesel | 18 | 3 | 10.6072 | 0 | 6.9729 | 8.698 | 0 | 8.5285 | 0 | 0 | 0 | 0 | 0 | 0 | 0 | 0 | 0 | 0 | 0 | 10.6072 | 1.9099 | 4.0795 | 10.6072 | 0.59897 | 10.6072 | 0
Diesel | 18 | 4 | 10.6072 | 0 | 10.6072 | 2.4181 | 10.6072 | 7.1417 | 0 | 0 | 0 | 0 | 0 | 0 | 0 | 0 | 0 | 0 | 0 | 10.6072 | 3.1809 | 5.3503 | 10.6072 | 10.6072 | 1.9026 | 10.6072
Diesel | 18 | 5 | 10.6072 | 10.6072 | 10.6072 | 10.6072 | 10.6072 | 10.6072 | 0 | 0 | 0 | 0 | 0 | 0 | 0 | 0 | 0 | 0 | 0 | 10.6072 | 10.6072 | 10.6072 | 10.6072 | 10.6072 | 10.6072 | 10.6072
Diesel | 18 | 6 | 10.6072 | 10.6072 | 10.6072 | 10.6072 | 10.6072 | 10.6072 | 0 | 0 | 0 | 0 | 0 | 0 | 0 | 0 | 0 | 0 | 0 | 10.6072 | 10.6072 | 10.6072 | 10.6072 | 10.6072 | 10.6072 | 10.6072
Diesel | 18 | 7 | 10.6072 | 10.6072 | 10.6072 | 10.6072 | 10.6072 | 10.6072 | 0 | 0 | 0 | 0 | 0 | 0 | 0 | 0 | 0 | 0 | 0 | 10.6072 | 10.6072 | 10.6072 | 10.6072 | 10.6072 | 10.6072 | 10.6072
Diesel | 18 | 8 | 10.6072 | 10.6072 | 10.6072 | 10.6072 | 10.6072 | 10.6072 | 0 | 0 | 0 | 0 | 0 | 0 | 0 | 0 | 0 | 0 | 0 | 10.6072 | 10.6072 | 10.6072 | 10.6072 | 10.6072 | 10.6072 | 10.6072
Diesel | 18 | 9 | 10.6072 | 10.6072 | 10.6072 | 8.2788 | 10.6072 | 10.6072 | 5.8189 | 0 | 0 | 0 | 0 | 0 | 0 | 0 | 0 | 0 | 1.2457 | 10.6072 | 10.6072 | 7.8403 | 6.2262 | 10.6072 | 10.6072 | 10.6072
Diesel | 18 | 10 | 10.6072 | 0 | 9.8939 | 9.2845 | 9.3287 | 10.6072 | 10.6072 | 0 | 0 | 0 | 0 | 0 | 0 | 0 | 0 | 0 | 10.6072 | 10.6072 | 4.9272 | 5.6001 | 10.6072 | 3.8599 | 10.6072 | 0
Diesel | 18 | 11 | 10.6072 | 10.6072 | 10.6072 | 10.6072 | 10.6072 | 10.6072 | 10.6072 | 0 | 0 | 0 | 0 | 0 | 0 | 0 | 0 | 0 | 10.6072 | 10.6072 | 10.6072 | 10.6072 | 10.6072 | 10.6072 | 10.6072 | 10.6072
Diesel | 19 | 0 | 12.3303 | 12.3303 | 12.3303 | 12.3303 | 12.3303 | 12.3303 | 12.3303 | 0 | 0 | 0 | 0 | 0 | 0 | 0 | 0 | 0 | 12.3303 | 12.3303 | 12.3303 | 12.3303 | 12.3303 | 12.3303 | 12.3303 | 12.3303
Diesel | 19 | 1 | 12.3303 | 12.3303 | 12.3303 | 12.3303 | 12.3303 | 12.3303 | 12.3303 | 0 | 0 | 0 | 0 | 0 | 0 | 0 | 0 | 0 | 12.3303 | 12.3303 | 12.3303 | 12.3303 | 12.3303 | 12.3303 | 12.3303 | 12.3303
Diesel | 19 | 2 | 12.3303 | 0 | 11.8035 | 0 | 10.7569 | 12.3303 | 3.0161 | 0 | 0 | 0 | 0 | 0 | 0 | 0 | 0 | 0 | 0 | 12.3303 | 6.9195 | 12.3303 | 11.9727 | 12.3303 | 3.8027 | 12.3303
Diesel | 19 | 3 | 12.3303 | 0 | 9.9136 | 0 | 8.5968 | 9.1819 | 0 | 0 | 0 | 0 | 0 | 0 | 0 | 0 | 0 | 0 | 0 | 0 | 4.7445 | 12.3303 | 12.3303 | 12.3303 | 12.3303 | 0
Diesel | 19 | 4 | 12.3303 | 0 | 12.2732 | 11.6314 | 11.5788 | 7.7424 | 0 | 0 | 0 | 0 | 0 | 0 | 0 | 0 | 0 | 0 | 0 | 12.3303 | 6.1075 | 8.3652 | 12.3303 | 7.2278 | 12.3303 | 1.4795
Diesel | 19 | 5 | 12.3303 | 12.3303 | 12.3303 | 12.3303 | 12.3303 | 11.8378 | 0 | 0 | 0 | 0 | 0 | 0 | 0 | 0 | 0 | 0 | 0 | 12.3303 | 12.3303 | 12.3303 | 12.3303 | 12.3303 | 12.3303 | 12.3303
Diesel | 19 | 6 | 12.3303 | 12.3303 | 12.3303 | 12.3303 | 12.3303 | 12.3303 | 0 | 0 | 0 | 0 | 0 | 0 | 0 | 0 | 0 | 0 | 0 | 12.3303 | 12.3303 | 12.3303 | 12.3303 | 12.3303 | 12.3303 | 12.3303
Diesel | 19 | 7 | 12.3303 | 12.3303 | 12.3303 | 12.3303 | 12.3303 | 12.3303 | 0 | 0 | 0 | 0 | 0 | 0 | 0 | 0 | 0 | 0 | 0 | 12.3303 | 12.3303 | 12.3303 | 12.3303 | 12.3303 | 12.3303 | 12.3303
Diesel | 19 | 8 | 12.3303 | 12.3303 | 12.3303 | 12.3303 | 12.3303 | 12.3303 | 0 | 0 | 0 | 0 | 0 | 0 | 0 | 0 | 0 | 0 | 0 | 12.3303 | 12.3303 | 12.3303 | 12.3303 | 12.3303 | 12.3303 | 12.3303
Diesel | 19 | 9 | 12.3303 | 12.3303 | 12.3303 | 12.3303 | 12.3303 | 12.3303 | 6.4108 | 0 | 0 | 0 | 0 | 0 | 0 | 0 | 0 | 0 | 1.8727 | 12.3303 | 9.6001 | 12.3303 | 9.2084 | 12.3303 | 8.168 | 12.3303
Diesel | 19 | 10 | 12.3303 | 11.4295 | 10.5266 | 0 | 9.9308 | 11.902 | 12.3303 | 0 | 0 | 0 | 0 | 0 | 0 | 0 | 0 | 0 | 12.3303 | 5.3775 | 7.8704 | 12.3303 | 12.3303 | 3.7801 | 12.3303 | 5.0235
Diesel | 19 | 11 | 12.3303 | 12.3303 | 12.3303 | 12.3303 | 12.3303 | 12.3303 | 12.3303 | 0 | 0 | 0 | 0 | 0 | 0 | 0 | 0 | 0 | 12.3303 | 12.3303 | 12.3303 | 12.3303 | 12.3303 | 12.3303 | 12.3303 | 12.3303
PV | 0 | 0 | 0 | 0 | 0 | 0 | 0 | 0 | 0.066332 | 3.4198 | 7.1941 | 10.3728 | 12.5139 | 13.3762 | 12.9465 | 11.3899 | 8.3387 | 4.2659 | 0.45327 | 0 | 0 | 0 | 0 | 0 | 0 | 0
PV | 0 | 1 | 0 | 0 | 0 | 0 | 0 | 0 | 0.63647 | 4.3337 | 8.2496 | 11.3994 | 13.4769 | 14.3851 | 14.0211 | 12.3337 | 9.1032 | 5.4092 | 1.3301 | 0 | 0 | 0 | 0 | 0 | 0 | 0
PV | 0 | 2 | 0 | 0 | 0 | 0 | 0 | 0.011055 | 1.6038 | 5.2174 | 8.4397 | 12.3282 | 12.4096 | 14.7118 | 14.5958 | 13.3195 | 10.4753 | 7.0909 | 2.9223 | 0.13045 | 0 | 0 | 0 | 0 | 0 | 0
PV | 0 | 3 | 0 | 0 | 0 | 0 | 0 | 0.26884 | 3.169 | 7.3942 | 10.6702 | 8.088 | 14.0916 | 13.9933 | 13.9141 | 13.6825 | 11.9882 | 8.3699 | 4.1925 | 0.67477 | 0 | 0 | 0 | 0 | 0 | 0
PV | 0 | 4 | 0 | 0 | 0 | 0 | 0 | 0.76061 | 4.0057 | 7.7387 | 11.0512 | 8.4869 | 14.8244 | 14.7236 | 14.6074 | 14.3466 | 12.3901 | 8.8546 | 4.6182 | 1.023 | 0.036851 | 0 | 0 | 0 | 0 | 0
PV | 0 | 5 | 0 | 0 | 0 | 0 | 0.01904 | 0.82556 | 4.0319 | 8.2815 | 9.1203 | 13.5876 | 15.5971 | 15.556 | 15.4905 | 14.2422 | 12.5518 | 9.1467 | 5.0242 | 1.1835 | 0.14089 | 0 | 0 | 0 | 0 | 0
PV | 0 | 6 | 0 | 0 | 0 | 0 | 0.0051592 | 0.66922 | 3.8649 | 8.2745 | 11.9523 | 14.4894 | 16.1769 | 16.4669 | 16.2775 | 15.0072 | 12.6141 | 9.2423 | 5.1459 | 1.2559 | 0.082546 | 0 | 0 | 0 | 0 | 0
PV | 0 | 7 | 0 | 0 | 0 | 0 | 0 | 0.45916 | 3.7301 | 8.3121 | 11.8495 | 14.531 | 16.4791 | 16.4119 | 16.424 | 15.2423 | 12.7475 | 9.1929 | 4.8835 | 0.98024 | 0.001474 | 0 | 0 | 0 | 0 | 0
PV | 0 | 8 | 0 | 0 | 0 | 0 | 0 | 0.079967 | 3.2253 | 8.2305 | 9.4589 | 13.8903 | 16.2542 | 16.1842 | 16.1141 | 15.134 | 12.947 | 9.053 | 4.2596 | 0.31987 | 0 | 0 | 0 | 0 | 0 | 0
PV | 0 | 9 | 0 | 0 | 0 | 0 | 0 | 0 | 1.4401 | 6.2684 | 8.918 | 12.8593 | 14.7488 | 14.7158 | 14.5842 | 14.1633 | 11.3177 | 7.4424 | 2.755 | 0.0095813 | 0 | 0 | 0 | 0 | 0 | 0
PV | 0 | 10 | 0 | 0 | 0 | 0 | 0 | 0 | 0.24371 | 3.5627 | 8.0104 | 11.4056 | 13.5075 | 14.0993 | 13.0456 | 12.2357 | 9.5328 | 5.5154 | 0.84613 | 0 | 0 | 0 | 0 | 0 | 0 | 0
PV | 0 | 11 | 0 | 0 | 0 | 0 | 0 | 0 | 0.0058962 | 3.5208 | 8.5671 | 12.2552 | 14.2319 | 14.7236 | 14.3373 | 12.5183 | 9.0278 | 4.6005 | 0.21963 | 0 | 0 | 0 | 0 | 0 | 0 | 0
PV | 1 | 0 | 0 | 0 | 0 | 0 | 0 | 0 | 0.1251 | 6.4496 | 13.5677 | 19.5627 | 23.6006 | 25.2269 | 24.4166 | 21.4809 | 15.7263 | 8.0453 | 0.85484 | 0 | 0 | 0 | 0 | 0 | 0 | 0
PV | 1 | 1 | 0 | 0 | 0 | 0 | 0 | 0 | 1.2004 | 8.1732 | 15.5584 | 21.4987 | 25.4168 | 27.1296 | 26.4432 | 23.2607 | 17.1682 | 10.2015 | 2.5084 | 0 | 0 | 0 | 0 | 0 | 0 | 0
PV | 1 | 2 | 0 | 0 | 0 | 0 | 0 | 0.02085 | 3.0246 | 9.8397 | 16.7772 | 23.2504 | 27.3981 | 29.5831 | 28.8423 | 25.1199 | 19.7559 | 13.3731 | 5.5113 | 0.24603 | 0 | 0 | 0 | 0 | 0 | 0
PV | 1 | 3 | 0 | 0 | 0 | 0 | 0 | 0.50702 | 5.9765 | 14.1966 | 21.6497 | 27.0603 | 30.3035 | 31.5919 | 30.9527 | 27.8158 | 22.6092 | 15.7852 | 7.907 | 1.2726 | 0 | 0 | 0 | 0 | 0 | 0
PV | 1 | 4 | 0 | 0 | 0 | 0 | 0 | 1.4345 | 7.5546 | 15.5734 | 22.7222 | 27.9735 | 31.1747 | 32.32 | 31.2706 | 28.4851 | 23.3671 | 16.6993 | 8.7097 | 1.9293 | 0.069499 | 0 | 0 | 0 | 0 | 0
PV | 1 | 5 | 0 | 0 | 0 | 0 | 0.035908 | 1.557 | 7.6039 | 15.6186 | 22.454 | 27.4323 | 30.4429 | 31.6465 | 30.8694 | 28.2237 | 23.672 | 17.2502 | 9.4754 | 2.232 | 0.26572 | 0 | 0 | 0 | 0 | 0
PV | 1 | 6 | 0 | 0 | 0 | 0 | 0.0097299 | 1.2621 | 7.2891 | 15.6054 | 22.5415 | 27.5204 | 30.5089 | 31.6792 | 30.9203 | 28.303 | 23.7897 | 17.4305 | 9.7049 | 2.3685 | 0.15568 | 0 | 0 | 0 | 0 | 0
PV | 1 | 7 | 0 | 0 | 0 | 0 | 0 | 0.86596 | 7.0347 | 15.6763 | 22.8695 | 28.0041 | 31.0788 | 32.2964 | 31.4958 | 28.7464 | 24.0413 | 17.3373 | 9.2101 | 1.8487 | 0.00278 | 0 | 0 | 0 | 0 | 0
PV | 1 | 8 | 0 | 0 | 0 | 0 | 0 | 0.15081 | 6.0828 | 15.5223 | 23.3948 | 28.9218 | 32.1277 | 33.3485 | 32.4551 | 29.515 | 24.4175 | 17.0736 | 8.0334 | 0.60326 | 0 | 0 | 0 | 0 | 0 | 0
PV | 1 | 9 | 0 | 0 | 0 | 0 | 0 | 0 | 2.716 | 11.8219 | 20.9346 | 26.9658 | 30.5283 | 31.7251 | 30.1614 | 26.7114 | 21.3447 | 14.0361 | 5.1958 | 0.01807 | 0 | 0 | 0 | 0 | 0 | 0
PV | 1 | 10 | 0 | 0 | 0 | 0 | 0 | 0 | 0.45962 | 6.7191 | 15.1072 | 21.5104 | 25.4746 | 26.6955 | 25.8567 | 23.076 | 17.9784 | 10.4018 | 1.5958 | 0 | 0 | 0 | 0 | 0 | 0 | 0
PV | 1 | 11 | 0 | 0 | 0 | 0 | 0 | 0 | 0.01112 | 6.64 | 16.1572 | 23.1127 | 26.8407 | 28.0333 | 27.0395 | 23.609 | 17.026 | 8.6763 | 0.41422 | 0 | 0 | 0 | 0 | 0 | 0 | 0
PV | 2 | 0 | 0 | 0 | 0 | 0 | 0 | 0 | 0.13112 | 6.76 | 14.2208 | 20.5045 | 24.7368 | 26.4413 | 25.592 | 22.515 | 16.4834 | 8.4326 | 0.896 | 0 | 0 | 0 | 0 | 0 | 0 | 0
PV | 2 | 1 | 0 | 0 | 0 | 0 | 0 | 0 | 1.2581 | 8.5666 | 16.3074 | 22.5336 | 26.6403 | 28.4356 | 27.7162 | 24.3805 | 17.9946 | 10.6926 | 2.6292 | 0 | 0 | 0 | 0 | 0 | 0 | 0
PV | 2 | 2 | 0 | 0 | 0 | 0 | 0 | 0.021854 | 3.1702 | 10.3134 | 17.5848 | 24.3696 | 28.717 | 31.0073 | 30.2307 | 26.3291 | 20.707 | 14.0169 | 5.7766 | 0.25787 | 0 | 0 | 0 | 0 | 0 | 0
PV | 2 | 3 | 0 | 0 | 0 | 0 | 0 | 0.53143 | 6.2642 | 14.88 | 22.6919 | 28.363 | 31.7623 | 33.1127 | 32.4428 | 29.1549 | 23.6975 | 16.5451 | 8.2876 | 1.3338 | 0 | 0 | 0 | 0 | 0 | 0
PV | 2 | 4 | 0 | 0 | 0 | 0 | 0 | 1.5035 | 7.9183 | 16.3231 | 23.816 | 29.3202 | 32.6754 | 33.8759 | 32.7759 | 29.8563 | 24.492 | 17.5032 | 9.129 | 2.0222 | 0.072845 | 0 | 0 | 0 | 0 | 0
PV | 2 | 5 | 0 | 0 | 0 | 0 | 0.037637 | 1.6319 | 7.9699 | 16.3704 | 23.535 | 28.7529 | 31.9084 | 33.1699 | 32.3555 | 29.5824 | 24.8116 | 18.0806 | 9.9316 | 2.3395 | 0.27851 | 0 | 0 | 0 | 0 | 0
PV | 2 | 6 | 0 | 0 | 0 | 0 | 0.010198 | 1.3229 | 7.64 | 16.3566 | 23.6266 | 28.8452 | 31.9776 | 33.2043 | 32.4088 | 29.6655 | 24.9349 | 18.2696 | 10.1721 | 2.4826 | 0.16317 | 0 | 0 | 0 | 0 | 0
PV | 2 | 7 | 0 | 0 | 0 | 0 | 0 | 0.90765 | 7.3734 | 16.431 | 23.9704 | 29.3522 | 32.5749 | 33.8511 | 33.012 | 30.1302 | 25.1986 | 18.1719 | 9.6534 | 1.9377 | 0.0029138 | 0 | 0 | 0 | 0 | 0
PV | 2 | 8 | 0 | 0 | 0 | 0 | 0 | 0.15807 | 6.3756 | 16.2696 | 24.521 | 30.3141 | 33.6743 | 34.9539 | 34.0175 | 30.9358 | 25.5929 | 17.8955 | 8.4201 | 0.6323 | 0 | 0 | 0 | 0 | 0 | 0
PV | 2 | 9 | 0 | 0 | 0 | 0 | 0 | 0 | 2.8468 | 12.391 | 21.9424 | 28.2639 | 31.998 | 33.2524 | 31.6133 | 27.9973 | 22.3722 | 14.7118 | 5.4459 | 0.01894 | 0 | 0 | 0 | 0 | 0 | 0
PV | 2 | 10 | 0 | 0 | 0 | 0 | 0 | 0 | 0.48175 | 7.0426 | 15.8345 | 22.5459 | 26.7009 | 27.9806 | 27.1014 | 24.1868 | 18.8439 | 10.9026 | 1.6726 | 0 | 0 | 0 | 0 | 0 | 0 | 0
PV | 2 | 11 | 0 | 0 | 0 | 0 | 0 | 0 | 0.011655 | 6.9596 | 16.935 | 24.2254 | 28.1328 | 29.3828 | 28.3411 | 24.7455 | 17.8456 | 9.094 | 0.43416 | 0 | 0 | 0 | 0 | 0 | 0 | 0
PV | 3 | 0 | 0 | 0 | 0 | 0 | 0 | 0 | 0.13829 | 7.1298 | 14.9987 | 21.626 | 26.0898 | 27.8876 | 26.9918 | 23.7465 | 17.385 | 8.8938 | 0.945 | 0 | 0 | 0 | 0 | 0 | 0 | 0
PV | 3 | 1 | 0 | 0 | 0 | 0 | 0 | 0 | 1.327 | 9.0352 | 17.1994 | 23.7661 | 28.0975 | 29.9909 | 29.2322 | 25.714 | 18.9789 | 11.2774 | 2.773 | 0 | 0 | 0 | 0 | 0 | 0 | 0
PV | 3 | 2 | 0 | 0 | 0 | 0 | 0 | 0.023049 | 3.3436 | 10.8775 | 18.5467 | 25.7026 | 30.2878 | 32.7033 | 31.8843 | 27.7693 | 21.8396 | 14.7835 | 6.0926 | 0.27198 | 0 | 0 | 0 | 0 | 0 | 0
PV | 3 | 3 | 0 | 0 | 0 | 0 | 0 | 0.5605 | 6.6069 | 15.6939 | 23.9331 | 29.9144 | 33.4996 | 34.9239 | 34.2173 | 30.7496 | 24.9937 | 17.45 | 8.7409 | 1.4068 | 0 | 0 | 0 | 0 | 0 | 0
PV | 3 | 4 | 0 | 0 | 0 | 0 | 0 | 1.5858 | 8.3514 | 17.216 | 25.1187 | 30.9239 | 34.4627 | 35.7288 | 34.5687 | 31.4894 | 25.8316 | 18.4606 | 9.6283 | 2.1328 | 0.07683 | 0 | 0 | 0 | 0 | 0
PV | 3 | 5 | 0 | 0 | 0 | 0 | 0.039695 | 1.7212 | 8.4059 | 17.2659 | 24.8223 | 30.3256 | 33.6537 | 34.9842 | 34.1252 | 31.2005 | 26.1687 | 19.0696 | 10.4748 | 2.4675 | 0.29375 | 0 | 0 | 0 | 0 | 0
PV | 3 | 6 | 0 | 0 | 0 | 0 | 0.010756 | 1.3952 | 8.0579 | 17.2513 | 24.9189 | 30.423 | 33.7267 | 35.0205 | 34.1815 | 31.2881 | 26.2988 | 19.2689 | 10.7285 | 2.6184 | 0.1721 | 0 | 0 | 0 | 0 | 0
PV | 3 | 7 | 0 | 0 | 0 | 0 | 0 | 0.9573 | 7.7767 | 17.3297 | 25.2815 | 30.9577 | 34.3567 | 35.7027 | 34.8176 | 31.7783 | 26.5769 | 19.1659 | 10.1815 | 2.0437 | 0.0030732 | 0 | 0 | 0 | 0 | 0
PV | 3 | 8 | 0 | 0 | 0 | 0 | 0 | 0.16672 | 6.7244 | 17.1595 | 25.8623 | 31.9722 | 35.5162 | 36.8658 | 35.8782 | 32.6279 | 26.9928 | 18.8743 | 8.8806 | 0.66688 | 0 | 0 | 0 | 0 | 0 | 0
PV | 3 | 9 | 0 | 0 | 0 | 0 | 0 | 0 | 3.0025 | 13.0687 | 23.1426 | 29.8099 | 33.7482 | 35.0712 | 33.3425 | 29.5287 | 23.5959 | 15.5165 | 5.7438 | 0.019976 | 0 | 0 | 0 | 0 | 0 | 0
PV | 3 | 10 | 0 | 0 | 0 | 0 | 0 | 0 | 0.5081 | 7.4278 | 16.7006 | 23.7791 | 28.1614 | 29.5111 | 28.5838 | 25.5098 | 19.8746 | 11.4989 | 1.7641 | 0 | 0 | 0 | 0 | 0 | 0 | 0
PV | 3 | 11 | 0 | 0 | 0 | 0 | 0 | 0 | 0.012293 | 7.3403 | 17.8613 | 25.5504 | 29.6716 | 30.99 | 29.8913 | 26.099 | 18.8217 | 9.5914 | 0.4579 | 0 | 0 | 0 | 0 | 0 | 0 | 0
PV | 4 | 0 | 0 | 0 | 0 | 0 | 0 | 0 | 0.14478 | 7.4643 | 15.7024 | 22.6406 | 27.3139 | 29.196 | 28.2581 | 24.8606 | 18.2007 | 9.3111 | 0.98934 | 0 | 0 | 0 | 0 | 0 | 0 | 0
PV | 4 | 1 | 0 | 0 | 0 | 0 | 0 | 0 | 1.3892 | 9.4591 | 18.0063 | 24.8812 | 29.4157 | 31.398 | 30.6037 | 26.9205 | 19.8693 | 11.8065 | 2.9031 | 0 | 0 | 0 | 0 | 0 | 0 | 0
PV | 4 | 2 | 0 | 0 | 0 | 0 | 0 | 0.02413 | 3.5005 | 11.3879 | 19.4168 | 26.9085 | 31.7088 | 34.2376 | 33.3802 | 29.0721 | 22.8642 | 15.4772 | 6.3784 | 0.28474 | 0 | 0 | 0 | 0 | 0 | 0
PV | 4 | 3 | 0 | 0 | 0 | 0 | 0 | 0.58679 | 6.9169 | 16.4302 | 25.056 | 31.3179 | 35.0714 | 36.5624 | 35.8227 | 32.1922 | 26.1664 | 18.2688 | 9.151 | 1.4728 | 0 | 0 | 0 | 0 | 0 | 0
PV | 4 | 4 | 0 | 0 | 0 | 0 | 0 | 1.6602 | 8.7432 | 18.0237 | 26.2972 | 32.3748 | 36.0796 | 37.4051 | 36.1906 | 32.9668 | 27.0436 | 19.3267 | 10.08 | 2.2329 | 0.080434 | 0 | 0 | 0 | 0 | 0
PV | 4 | 5 | 0 | 0 | 0 | 0 | 0.041558 | 1.8019 | 8.8003 | 18.0759 | 25.9868 | 31.7484 | 35.2326 | 36.6256 | 35.7263 | 32.6643 | 27.3965 | 19.9643 | 10.9662 | 2.5832 | 0.30753 | 0 | 0 | 0 | 0 | 0
PV | 4 | 6 | 0 | 0 | 0 | 0 | 0.011261 | 1.4607 | 8.4359 | 18.0607 | 26.088 | 31.8503 | 35.309 | 36.6635 | 35.7852 | 32.756 | 27.5326 | 20.1729 | 11.2318 | 2.7412 | 0.18017 | 0 | 0 | 0 | 0 | 0
PV | 4 | 7 | 0 | 0 | 0 | 0 | 0 | 1.0022 | 8.1416 | 18.1427 | 26.4677 | 32.4102 | 35.9686 | 37.3778 | 36.4512 | 33.2692 | 27.8238 | 20.0651 | 10.6591 | 2.1396 | 0.0032174 | 0 | 0 | 0 | 0 | 0
PV | 4 | 8 | 0 | 0 | 0 | 0 | 0 | 0.17454 | 7.0399 | 17.9646 | 27.0757 | 33.4722 | 37.1825 | 38.5954 | 37.5615 | 34.1587 | 28.2592 | 19.7598 | 9.2973 | 0.69817 | 0 | 0 | 0 | 0 | 0 | 0
PV | 4 | 9 | 0 | 0 | 0 | 0 | 0 | 0 | 3.1434 | 13.6819 | 24.2284 | 31.2085 | 35.3315 | 36.7166 | 34.9068 | 30.9141 | 24.703 | 16.2445 | 6.0133 | 0.020913 | 0 | 0 | 0 | 0 | 0 | 0
PV | 4 | 10 | 0 | 0 | 0 | 0 | 0 | 0 | 0.53194 | 7.7763 | 17.4841 | 24.8947 | 29.4827 | 30.8956 | 29.9249 | 26.7066 | 20.8071 | 12.0384 | 1.8468 | 0 | 0 | 0 | 0 | 0 | 0 | 0
PV | 4 | 11 | 0 | 0 | 0 | 0 | 0 | 0 | 0.012869 | 7.6847 | 18.6993 | 26.7492 | 31.0637 | 32.4439 | 31.2937 | 27.3235 | 19.7048 | 10.0414 | 0.47939 | 0 | 0 | 0 | 0 | 0 | 0 | 0
PV | 5 | 0 | 0 | 0 | 0 | 0 | 0 | 0 | 0.15215 | 7.8442 | 16.5016 | 23.7931 | 28.7042 | 30.6821 | 29.6965 | 26.126 | 19.1271 | 9.785 | 1.0397 | 0 | 0 | 0 | 0 | 0 | 0 | 0
PV | 5 | 1 | 0 | 0 | 0 | 0 | 0 | 0 | 1.4599 | 9.9406 | 18.9229 | 26.1477 | 30.913 | 32.9962 | 32.1614 | 28.2907 | 20.8807 | 12.4075 | 3.0509 | 0 | 0 | 0 | 0 | 0 | 0 | 0
PV | 5 | 2 | 0 | 0 | 0 | 0 | 0 | 0.025359 | 3.6787 | 11.9675 | 20.4052 | 28.2781 | 33.3228 | 35.9804 | 35.0793 | 30.5519 | 24.028 | 16.265 | 6.7031 | 0.29923 | 0 | 0 | 0 | 0 | 0 | 0
PV | 5 | 3 | 0 | 0 | 0 | 0 | 0 | 0.61666 | 7.2689 | 17.2666 | 26.3313 | 32.912 | 36.8565 | 38.4235 | 37.6461 | 33.8309 | 27.4983 | 19.1987 | 9.6168 | 1.5478 | 0 | 0 | 0 | 0 | 0 | 0
PV | 5 | 4 | 0 | 0 | 0 | 0 | 0 | 1.7447 | 9.1882 | 18.9411 | 27.6357 | 34.0227 | 37.9161 | 39.3091 | 38.0327 | 34.6448 | 28.4201 | 20.3105 | 10.5931 | 2.3465 | 0.084528 | 0 | 0 | 0 | 0 | 0
PV | 5 | 5 | 0 | 0 | 0 | 0 | 0.043673 | 1.8937 | 9.2482 | 18.996 | 27.3096 | 33.3644 | 37.026 | 38.4899 | 37.5448 | 34.327 | 28.791 | 20.9805 | 11.5244 | 2.7147 | 0.32318 | 0 | 0 | 0 | 0 | 0
PV | 5 | 6 | 0 | 0 | 0 | 0 | 0.011834 | 1.535 | 8.8653 | 18.98 | 27.4159 | 33.4716 | 37.1063 | 38.5297 | 37.6067 | 34.4233 | 28.9341 | 21.1997 | 11.8035 | 2.8807 | 0.18934 | 0 | 0 | 0 | 0 | 0
PV | 5 | 7 | 0 | 0 | 0 | 0 | 0 | 1.0532 | 8.556 | 19.0662 | 27.8149 | 34.0599 | 37.7994 | 39.2803 | 38.3066 | 34.9626 | 29.2401 | 21.0865 | 11.2017 | 2.2485 | 0.0033811 | 0 | 0 | 0 | 0 | 0
PV | 5 | 8 | 0 | 0 | 0 | 0 | 0 | 0.18343 | 7.3982 | 18.879 | 28.4538 | 35.176 | 39.0751 | 40.56 | 39.4734 | 35.8975 | 29.6976 | 20.7656 | 9.7705 | 0.73371 | 0 | 0 | 0 | 0 | 0 | 0
PV | 5 | 9 | 0 | 0 | 0 | 0 | 0 | 0 | 3.3034 | 14.3783 | 25.4616 | 32.797 | 37.1299 | 38.5855 | 36.6836 | 32.4876 | 25.9604 | 17.0714 | 6.3193 | 0.021977 | 0 | 0 | 0 | 0 | 0 | 0
PV | 5 | 10 | 0 | 0 | 0 | 0 | 0 | 0 | 0.55901 | 8.1721 | 18.3741 | 26.1619 | 30.9834 | 32.4683 | 31.4481 | 28.066 | 21.8662 | 12.6512 | 1.9408 | 0 | 0 | 0 | 0 | 0 | 0 | 0
PV | 5 | 11 | 0 | 0 | 0 | 0 | 0 | 0 | 0.013525 | 8.0758 | 19.6512 | 28.1108 | 32.6449 | 34.0954 | 32.8866 | 28.7143 | 20.7078 | 10.5525 | 0.50379 | 0 | 0 | 0 | 0 | 0 | 0 | 0
PV | 6 | 0 | 0 | 0 | 0 | 0 | 0 | 0 | 0.20647 | 10.6445 | 22.3924 | 32.2867 | 38.951 | 41.635 | 40.2976 | 35.4525 | 25.9551 | 13.2781 | 1.4109 | 0 | 0 | 0 | 0 | 0 | 0 | 0
PV | 6 | 1 | 0 | 0 | 0 | 0 | 0 | 0 | 1.9811 | 13.4892 | 25.678 | 35.4818 | 41.9483 | 44.7752 | 43.6424 | 38.39 | 28.3347 | 16.8367 | 4.14 | 0 | 0 | 0 | 0 | 0 | 0 | 0
PV | 6 | 2 | 0 | 0 | 0 | 0 | 0 | 0.034411 | 4.9919 | 16.2397 | 27.6894 | 38.3729 | 45.2184 | 48.8246 | 47.6019 | 41.4584 | 32.6056 | 22.0712 | 9.096 | 0.40605 | 0 | 0 | 0 | 0 | 0 | 0
PV | 6 | 3 | 0 | 0 | 0 | 0 | 0 | 0.8368 | 9.8638 | 23.4304 | 35.7311 | 44.6609 | 50.0136 | 52.1399 | 51.0851 | 45.9078 | 37.3146 | 26.0522 | 13.0498 | 2.1003 | 0 | 0 | 0 | 0 | 0 | 0
PV | 6 | 4 | 0 | 0 | 0 | 0 | 0 | 2.3675 | 12.4683 | 25.7027 | 37.5011 | 46.1681 | 51.4513 | 53.3417 | 51.6096 | 47.0123 | 38.5656 | 27.5609 | 14.3746 | 3.1842 | 0.1147 | 0 | 0 | 0 | 0 | 0
PV | 6 | 5 | 0 | 0 | 0 | 0 | 0.059263 | 2.5697 | 12.5496 | 25.7772 | 37.0586 | 45.2749 | 50.2435 | 52.23 | 50.9476 | 46.581 | 39.0688 | 28.4701 | 15.6384 | 3.6838 | 0.43855 | 0 | 0 | 0 | 0 | 0
PV | 6 | 6 | 0 | 0 | 0 | 0 | 0.016058 | 2.083 | 12.0301 | 25.7555 | 37.2029 | 45.4202 | 50.3525 | 52.2841 | 51.0315 | 46.7118 | 39.263 | 28.7676 | 16.0172 | 3.9091 | 0.25694 | 0 | 0 | 0 | 0 | 0
PV | 6 | 7 | 0 | 0 | 0 | 0 | 0 | 1.4292 | 11.6103 | 25.8725 | 37.7443 | 46.2186 | 51.2931 | 53.3027 | 51.9813 | 47.4436 | 39.6782 | 28.6139 | 15.2005 | 3.0511 | 0.0045881 | 0 | 0 | 0 | 0 | 0
PV | 6 | 8 | 0 | 0 | 0 | 0 | 0 | 0.24891 | 10.0392 | 25.6184 | 38.6113 | 47.7331 | 53.0242 | 55.0391 | 53.5646 | 48.7122 | 40.2991 | 28.1786 | 13.2584 | 0.99563 | 0 | 0 | 0 | 0 | 0 | 0
PV | 6 | 9 | 0 | 0 | 0 | 0 | 0 | 0 | 4.4826 | 19.511 | 34.5509 | 44.5049 | 50.3846 | 52.3598 | 49.779 | 44.0851 | 35.2277 | 23.1655 | 8.5752 | 0.029823 | 0 | 0 | 0 | 0 | 0 | 0
PV | 6 | 10 | 0 | 0 | 0 | 0 | 0 | 0 | 0.75857 | 11.0894 | 24.9333 | 35.5012 | 42.0438 | 44.0588 | 42.6744 | 38.085 | 29.672 | 17.1674 | 2.6337 | 0 | 0 | 0 | 0 | 0 | 0 | 0
PV | 6 | 11 | 0 | 0 | 0 | 0 | 0 | 0 | 0.018353 | 10.9588 | 26.6662 | 38.1458 | 44.2984 | 46.2668 | 44.6265 | 38.9647 | 28.1 | 14.3196 | 0.68363 | 0 | 0 | 0 | 0 | 0 | 0 | 0
PV | 7 | 0 | 0 | 0 | 0 | 0 | 0 | 0 | 0.44129 | 22.7509 | 47.8602 | 69.0078 | 83.2516 | 88.9883 | 86.1298 | 75.7742 | 55.4749 | 28.3798 | 3.0155 | 0 | 0 | 0 | 0 | 0 | 0 | 0
PV | 7 | 1 | 0 | 0 | 0 | 0 | 0 | 0 | 4.2343 | 28.831 | 54.8827 | 75.8369 | 89.658 | 95.7 | 93.2788 | 82.0526 | 60.5609 | 35.9859 | 8.8485 | 0 | 0 | 0 | 0 | 0 | 0 | 0
PV | 7 | 2 | 0 | 0 | 0 | 0 | 0 | 0.073548 | 10.6694 | 34.7098 | 59.1817 | 82.016 | 96.6472 | 104.355 | 101.7416 | 88.6108 | 69.6893 | 47.1738 | 19.4412 | 0.86787 | 0 | 0 | 0 | 0 | 0 | 0
PV | 7 | 3 | 0 | 0 | 0 | 0 | 0 | 1.7885 | 21.0823 | 50.0788 | 76.3696 | 95.4557 | 106.8962 | 111.4409 | 109.1863 | 98.1207 | 79.7541 | 55.6825 | 27.8919 | 4.4891 | 0 | 0 | 0 | 0 | 0 | 0
PV | 7 | 4 | 0 | 0 | 0 | 0 | 0 | 5.0601 | 26.6489 | 54.9356 | 80.1528 | 98.6771 | 109.9692 | 114.0094 | 110.3075 | 100.4815 | 82.4278 | 58.9072 | 30.7235 | 6.8057 | 0.24516 | 0 | 0 | 0 | 0 | 0
PV | 7 | 5 | 0 | 0 | 0 | 0 | 0.12667 | 5.4922 | 26.8228 | 55.0947 | 79.2069 | 96.7679 | 107.3876 | 111.6335 | 108.8924 | 99.5597 | 83.5034 | 60.8505 | 33.4247 | 7.8736 | 0.93733 | 0 | 0 | 0 | 0 | 0
PV | 7 | 6 | 0 | 0 | 0 | 0 | 0.034322 | 4.4521 | 25.7124 | 55.0483 | 79.5153 | 97.0786 | 107.6205 | 111.749 | 109.0719 | 99.8391 | 83.9184 | 61.4862 | 34.2342 | 8.3551 | 0.54916 | 0 | 0 | 0 | 0 | 0
PV | 7 | 7 | 0 | 0 | 0 | 0 | 0 | 3.0547 | 24.8151 | 55.2984 | 80.6725 | 98.7849 | 109.6308 | 113.9261 | 111.1018 | 101.4033 | 84.8059 | 61.1577 | 32.4887 | 6.5213 | 0.0098064 | 0 | 0 | 0 | 0 | 0
PV | 7 | 8 | 0 | 0 | 0 | 0 | 0 | 0.532 | 21.4573 | 54.7553 | 82.5256 | 102.022 | 113.3308 | 117.6375 | 114.486 | 104.1146 | 86.133 | 60.2273 | 28.3378 | 2.128 | 0 | 0 | 0 | 0 | 0 | 0
PV | 7 | 9 | 0 | 0 | 0 | 0 | 0 | 0 | 9.5809 | 41.7018 | 73.8472 | 95.1223 | 107.6892 | 111.9108 | 106.3947 | 94.225 | 75.2937 | 49.5126 | 18.3282 | 0.063742 | 0 | 0 | 0 | 0 | 0 | 0
PV | 7 | 10 | 0 | 0 | 0 | 0 | 0 | 0 | 1.6213 | 23.7018 | 53.291 | 75.8781 | 89.8621 | 94.1687 | 91.2098 | 81.4008 | 63.4192 | 36.6927 | 5.629 | 0 | 0 | 0 | 0 | 0 | 0 | 0
PV | 7 | 11 | 0 | 0 | 0 | 0 | 0 | 0 | 0.039226 | 23.4226 | 56.9949 | 81.5306 | 94.681 | 98.8879 | 95.3821 | 83.281 | 60.0594 | 30.6058 | 1.4612 | 0 | 0 | 0 | 0 | 0 | 0 | 0
PV | 8 | 0 | 0 | 0 | 0 | 0 | 0 | 0 | 0.45132 | 23.2681 | 48.9483 | 70.5766 | 85.1442 | 91.0114 | 88.0879 | 77.4969 | 56.7361 | 29.025 | 3.084 | 0 | 0 | 0 | 0 | 0 | 0 | 0
PV | 8 | 1 | 0 | 0 | 0 | 0 | 0 | 0 | 4.3305 | 29.4865 | 56.1304 | 77.561 | 91.6963 | 97.8756 | 95.3994 | 83.918 | 61.9377 | 36.804 | 9.0497 | 0 | 0 | 0 | 0 | 0 | 0 | 0
PV | 8 | 2 | 0 | 0 | 0 | 0 | 0 | 0.07522 | 10.9119 | 35.4989 | 60.5272 | 83.8805 | 98.8443 | 106.7274 | 104.0546 | 90.6253 | 71.2736 | 48.2462 | 19.8832 | 0.8876 | 0 | 0 | 0 | 0 | 0 | 0
PV | 8 | 3 | 0 | 0 | 0 | 0 | 0 | 1.8292 | 21.5616 | 51.2173 | 78.1058 | 97.6258 | 109.3264 | 113.9745 | 111.6685 | 100.3514 | 81.5673 | 56.9484 | 28.526 | 4.5911 | 0 | 0 | 0 | 0 | 0 | 0
PV | 8 | 4 | 0 | 0 | 0 | 0 | 0 | 5.1751 | 27.2548 | 56.1845 | 81.975 | 100.9204 | 112.4692 | 116.6013 | 112.8152 | 102.7658 | 84.3018 | 60.2464 | 31.422 | 6.9604 | 0.25073 | 0 | 0 | 0 | 0 | 0
PV | 8 | 5 | 0 | 0 | 0 | 0 | 0.12955 | 5.6171 | 27.4326 | 56.3473 | 81.0076 | 98.9679 | 109.829 | 114.1714 | 111.368 | 101.8231 | 85.4018 | 62.2338 | 34.1846 | 8.0526 | 0.95864 | 0 | 0 | 0 | 0 | 0
PV | 8 | 6 | 0 | 0 | 0 | 0 | 0.035103 | 4.5533 | 26.297 | 56.2998 | 81.3231 | 99.2856 | 110.0672 | 114.2896 | 111.5515 | 102.1089 | 85.8262 | 62.8841 | 35.0125 | 8.545 | 0.56164 | 0 | 0 | 0 | 0 | 0
PV | 8 | 7 | 0 | 0 | 0 | 0 | 0 | 3.1241 | 25.3793 | 56.5556 | 82.5065 | 101.0307 | 112.1232 | 116.5161 | 113.6276 | 103.7086 | 86.7339 | 62.5481 | 33.2273 | 6.6695 | 0.010029 | 0 | 0 | 0 | 0 | 0
PV | 8 | 8 | 0 | 0 | 0 | 0 | 0 | 0.54409 | 21.9451 | 56.0001 | 84.4017 | 104.3414 | 115.9073 | 120.3118 | 117.0887 | 106.4815 | 88.0912 | 61.5965 | 28.982 | 2.1764 | 0 | 0 | 0 | 0 | 0 | 0
PV | 8 | 9 | 0 | 0 | 0 | 0 | 0 | 0 | 9.7987 | 42.6498 | 75.5261 | 97.2848 | 110.1374 | 114.455 | 108.8135 | 96.3671 | 77.0054 | 50.6382 | 18.7449 | 0.065191 | 0 | 0 | 0 | 0 | 0 | 0
PV | 8 | 10 | 0 | 0 | 0 | 0 | 0 | 0 | 1.6582 | 24.2406 | 54.5025 | 77.6032 | 91.905 | 96.3096 | 93.2834 | 83.2514 | 64.861 | 37.5269 | 5.757 | 0 | 0 | 0 | 0 | 0 | 0 | 0
PV | 8 | 11 | 0 | 0 | 0 | 0 | 0 | 0 | 0.040117 | 23.9551 | 58.2906 | 83.3841 | 96.8335 | 101.1361 | 97.5506 | 85.1743 | 61.4248 | 31.3016 | 1.4944 | 0 | 0 | 0 | 0 | 0 | 0 | 0
PV | 9 | 0 | 0 | 0 | 0 | 0 | 0 | 0 | 0.46333 | 23.8874 | 50.2511 | 72.455 | 87.4104 | 93.4337 | 90.4323 | 79.5595 | 58.2461 | 29.7975 | 3.1661 | 0 | 0 | 0 | 0 | 0 | 0 | 0
PV | 9 | 1 | 0 | 0 | 0 | 0 | 0 | 0 | 4.4458 | 30.2713 | 57.6243 | 79.6253 | 94.1368 | 100.4806 | 97.9385 | 86.1515 | 63.5862 | 37.7835 | 9.2906 | 0 | 0 | 0 | 0 | 0 | 0 | 0
PV | 9 | 2 | 0 | 0 | 0 | 0 | 0 | 0.077222 | 11.2024 | 36.4437 | 62.1381 | 86.113 | 101.4751 | 109.568 | 106.824 | 93.0373 | 73.1706 | 49.5303 | 20.4124 | 0.91122 | 0 | 0 | 0 | 0 | 0 | 0
PV | 9 | 3 | 0 | 0 | 0 | 0 | 0 | 1.8779 | 22.1355 | 52.5804 | 80.1846 | 100.2241 | 112.2361 | 117.0079 | 114.6406 | 103.0223 | 83.7382 | 58.4641 | 29.2852 | 4.7133 | 0 | 0 | 0 | 0 | 0 | 0
PV | 9 | 4 | 0 | 0 | 0 | 0 | 0 | 5.3129 | 27.9802 | 57.6798 | 84.1568 | 103.6065 | 115.4626 | 119.7047 | 115.8179 | 105.501 | 86.5455 | 61.8498 | 32.2583 | 7.1456 | 0.25741 | 0 | 0 | 0 | 0 | 0
PV | 9 | 5 | 0 | 0 | 0 | 0 | 0.13299 | 5.7666 | 28.1628 | 57.847 | 83.1637 | 101.6019 | 112.7521 | 117.2101 | 114.3321 | 104.5331 | 87.6748 | 63.8902 | 35.0944 | 8.2669 | 0.98415 | 0 | 0 | 0 | 0 | 0
PV | 9 | 6 | 0 | 0 | 0 | 0 | 0.036037 | 4.6745 | 26.9969 | 57.7982 | 83.4875 | 101.9282 | 112.9967 | 117.3314 | 114.5205 | 104.8266 | 88.1105 | 64.5578 | 35.9444 | 8.7724 | 0.57659 | 0 | 0 | 0 | 0 | 0
PV | 9 | 7 | 0 | 0 | 0 | 0 | 0 | 3.2073 | 26.0548 | 58.0608 | 84.7025 | 103.7197 | 115.1074 | 119.6172 | 116.6519 | 106.4688 | 89.0423 | 64.2128 | 34.1116 | 6.847 | 0.010296 | 0 | 0 | 0 | 0 | 0
PV | 9 | 8 | 0 | 0 | 0 | 0 | 0 | 0.55857 | 22.5291 | 57.4906 | 86.6481 | 107.1185 | 118.9922 | 123.514 | 120.2051 | 109.3156 | 90.4358 | 63.2359 | 29.7534 | 2.2343 | 0 | 0 | 0 | 0 | 0 | 0
PV | 9 | 9 | 0 | 0 | 0 | 0 | 0 | 0 | 10.0595 | 43.785 | 77.5362 | 99.874 | 113.0687 | 117.5013 | 111.7096 | 98.9319 | 79.0549 | 51.986 | 19.2438 | 0.066926 | 0 | 0 | 0 | 0 | 0 | 0
PV | 9 | 10 | 0 | 0 | 0 | 0 | 0 | 0 | 1.7023 | 24.8858 | 55.9531 | 79.6686 | 94.3511 | 98.8729 | 95.7662 | 85.4671 | 66.5873 | 38.5256 | 5.9102 | 0 | 0 | 0 | 0 | 0 | 0 | 0
PV | 9 | 11 | 0 | 0 | 0 | 0 | 0 | 0 | 0.041185 | 24.5927 | 59.8421 | 85.6034 | 99.4107 | 103.8278 | 100.1469 | 87.4413 | 63.0596 | 32.1347 | 1.5341 | 0 | 0 | 0 | 0 | 0 | 0 | 0
PV | 10 | 0 | 0 | 0 | 0 | 0 | 0 | 0 | 0.48386 | 24.9456 | 52.4771 | 75.6647 | 91.2825 | 97.5727 | 94.4383 | 83.0838 | 60.8263 | 31.1175 | 3.3064 | 0 | 0 | 0 | 0 | 0 | 0 | 0
PV | 10 | 1 | 0 | 0 | 0 | 0 | 0 | 0 | 4.6427 | 31.6123 | 60.177 | 83.1526 | 98.3069 | 104.9317 | 102.277 | 89.9678 | 66.403 | 39.4573 | 9.7021 | 0 | 0 | 0 | 0 | 0 | 0 | 0
PV | 10 | 2 | 0 | 0 | 0 | 0 | 0 | 0.080643 | 11.6986 | 38.0581 | 64.8907 | 89.9277 | 105.9703 | 114.4217 | 111.5562 | 97.1587 | 76.4119 | 51.7244 | 21.3166 | 0.95159 | 0 | 0 | 0 | 0 | 0 | 0
PV | 10 | 3 | 0 | 0 | 0 | 0 | 0 | 1.9611 | 23.1161 | 54.9097 | 83.7367 | 104.6639 | 117.208 | 122.1912 | 119.719 | 107.586 | 87.4477 | 61.0539 | 30.5825 | 4.9221 | 0 | 0 | 0 | 0 | 0 | 0
PV | 10 | 4 | 0 | 0 | 0 | 0 | 0 | 5.5482 | 29.2197 | 60.235 | 87.8848 | 108.196 | 120.5774 | 125.0074 | 120.9484 | 110.1745 | 90.3793 | 64.5897 | 33.6873 | 7.4622 | 0.26881 | 0 | 0 | 0 | 0 | 0
PV | 10 | 5 | 0 | 0 | 0 | 0 | 0.13889 | 6.0221 | 29.4103 | 60.4095 | 86.8477 | 106.1027 | 117.7469 | 122.4023 | 119.3968 | 109.1638 | 91.5587 | 66.7204 | 36.649 | 8.6331 | 1.0278 | 0 | 0 | 0 | 0 | 0
PV | 10 | 6 | 0 | 0 | 0 | 0 | 0.037633 | 4.8816 | 28.1928 | 60.3586 | 87.1859 | 106.4434 | 118.0022 | 122.529 | 119.5936 | 109.4702 | 92.0137 | 67.4176 | 37.5366 | 9.161 | 0.60213 | 0 | 0 | 0 | 0 | 0
PV | 10 | 7 | 0 | 0 | 0 | 0 | 0 | 3.3494 | 27.209 | 60.6328 | 88.4546 | 108.3143 | 120.2065 | 124.916 | 121.8193 | 111.1852 | 92.9868 | 67.0574 | 35.6227 | 7.1503 | 0.010752 | 0 | 0 | 0 | 0 | 0
PV | 10 | 8 | 0 | 0 | 0 | 0 | 0 | 0.58332 | 23.5272 | 60.0373 | 90.4865 | 111.8637 | 124.2634 | 128.9855 | 125.53 | 114.1581 | 94.4419 | 66.0371 | 31.0714 | 2.3333 | 0 | 0 | 0 | 0 | 0 | 0
PV | 10 | 9 | 0 | 0 | 0 | 0 | 0 | 0 | 10.5051 | 45.7246 | 80.971 | 104.2983 | 118.0775 | 122.7064 | 116.6582 | 103.3145 | 82.5569 | 54.2889 | 20.0962 | 0.069891 | 0 | 0 | 0 | 0 | 0 | 0
PV | 10 | 10 | 0 | 0 | 0 | 0 | 0 | 0 | 1.7777 | 25.9882 | 58.4318 | 83.1978 | 98.5307 | 103.2528 | 100.0085 | 89.2532 | 69.537 | 40.2323 | 6.1721 | 0 | 0 | 0 | 0 | 0 | 0 | 0
PV | 10 | 11 | 0 | 0 | 0 | 0 | 0 | 0 | 0.04301 | 25.6821 | 62.493 | 89.3955 | 103.8144 | 108.4272 | 104.5832 | 91.3148 | 65.8531 | 33.5582 | 1.6021 | 0 | 0 | 0 | 0 | 0 | 0 | 0
PV | 11 | 0 | 0 | 0 | 0 | 0 | 0 | 0 | 0.47892 | 24.6911 | 51.9417 | 74.8927 | 90.3512 | 96.5771 | 93.4748 | 82.2361 | 60.2057 | 30.8 | 3.2726 | 0 | 0 | 0 | 0 | 0 | 0 | 0
PV | 11 | 1 | 0 | 0 | 0 | 0 | 0 | 0 | 4.5954 | 31.2897 | 59.563 | 82.3042 | 97.3039 | 103.8611 | 101.2335 | 89.0499 | 65.7255 | 39.0547 | 9.6031 | 0 | 0 | 0 | 0 | 0 | 0 | 0
PV | 11 | 2 | 0 | 0 | 0 | 0 | 0 | 0.07982 | 11.5793 | 37.6698 | 64.2287 | 89.0102 | 104.8891 | 113.2543 | 110.418 | 96.1674 | 75.6323 | 51.1967 | 21.0991 | 0.94188 | 0 | 0 | 0 | 0 | 0 | 0
PV | 11 | 3 | 0 | 0 | 0 | 0 | 0 | 1.9411 | 22.8802 | 54.3494 | 82.8823 | 103.596 | 116.0121 | 120.9445 | 118.4976 | 106.4883 | 86.5555 | 60.431 | 30.2705 | 4.8719 | 0 | 0 | 0 | 0 | 0 | 0
PV | 11 | 4 | 0 | 0 | 0 | 0 | 0 | 5.4916 | 28.9215 | 59.6204 | 86.9881 | 107.0921 | 119.3472 | 123.732 | 119.7144 | 109.0504 | 89.4572 | 63.9307 | 33.3436 | 7.386 | 0.26607 | 0 | 0 | 0 | 0 | 0
PV | 11 | 5 | 0 | 0 | 0 | 0 | 0.13747 | 5.9606 | 29.1103 | 59.7932 | 85.9616 | 105.0202 | 116.5455 | 121.1534 | 118.1786 | 108.05 | 90.6245 | 66.0397 | 36.2751 | 8.545 | 1.0173 | 0 | 0 | 0 | 0 | 0
PV | 11 | 6 | 0 | 0 | 0 | 0 | 0.037249 | 4.8318 | 27.9051 | 59.7428 | 86.2963 | 105.3574 | 116.7983 | 121.2788 | 118.3734 | 108.3533 | 91.0749 | 66.7297 | 37.1537 | 9.0676 | 0.59599 | 0 | 0 | 0 | 0 | 0
PV | 11 | 7 | 0 | 0 | 0 | 0 | 0 | 3.3152 | 26.9313 | 60.0142 | 87.5521 | 107.2092 | 118.98 | 123.6415 | 120.5764 | 110.0508 | 92.038 | 66.3732 | 35.2593 | 7.0774 | 0.010643 | 0 | 0 | 0 | 0 | 0
PV | 11 | 8 | 0 | 0 | 0 | 0 | 0 | 0.57737 | 23.2871 | 59.4247 | 89.5633 | 110.7224 | 122.9955 | 127.6694 | 124.2492 | 112.9933 | 93.4783 | 65.3634 | 30.7544 | 2.3095 | 0 | 0 | 0 | 0 | 0 | 0
PV | 11 | 9 | 0 | 0 | 0 | 0 | 0 | 0 | 10.3979 | 45.2581 | 80.1448 | 103.2342 | 116.8728 | 121.4545 | 115.4679 | 102.2603 | 81.7146 | 53.735 | 19.8912 | 0.069178 | 0 | 0 | 0 | 0 | 0 | 0
PV | 11 | 10 | 0 | 0 | 0 | 0 | 0 | 0 | 1.7596 | 25.723 | 57.8356 | 82.3489 | 97.5254 | 102.1993 | 98.9881 | 88.3425 | 68.8276 | 39.8218 | 6.1091 | 0 | 0 | 0 | 0 | 0 | 0 | 0
PV | 11 | 11 | 0 | 0 | 0 | 0 | 0 | 0 | 0.042571 | 25.4201 | 61.8554 | 88.4834 | 102.7552 | 107.321 | 103.5162 | 90.3831 | 65.1812 | 33.2159 | 1.5858 | 0 | 0 | 0 | 0 | 0 | 0 | 0
PV | 12 | 0 | 0 | 0 | 0 | 0 | 0 | 0 | 0.47888 | 24.689 | 51.9374 | 74.8865 | 90.3437 | 96.5692 | 93.4671 | 82.2293 | 60.2008 | 30.7974 | 3.2724 | 0 | 0 | 0 | 0 | 0 | 0 | 0
PV | 12 | 1 | 0 | 0 | 0 | 0 | 0 | 0 | 4.595 | 31.2871 | 59.5581 | 82.2973 | 97.2958 | 103.8525 | 101.2251 | 89.0425 | 65.7201 | 39.0515 | 9.6023 | 0 | 0 | 0 | 0 | 0 | 0 | 0
PV | 12 | 2 | 0 | 0 | 0 | 0 | 0 | 0.079814 | 11.5783 | 37.6667 | 64.2234 | 89.0028 | 104.8804 | 113.2449 | 110.4088 | 96.1595 | 75.6261 | 51.1925 | 21.0974 | 0.9418 | 0 | 0 | 0 | 0 | 0 | 0
PV | 12 | 3 | 0 | 0 | 0 | 0 | 0 | 1.9409 | 22.8783 | 54.3449 | 82.8755 | 103.5874 | 116.0025 | 120.9345 | 118.4878 | 106.4795 | 86.5483 | 60.426 | 30.268 | 4.8715 | 0 | 0 | 0 | 0 | 0 | 0
PV | 12 | 4 | 0 | 0 | 0 | 0 | 0 | 5.4912 | 28.9191 | 59.6155 | 86.9809 | 107.0833 | 119.3373 | 123.7218 | 119.7045 | 109.0414 | 89.4498 | 63.9254 | 33.3408 | 7.3854 | 0.26605 | 0 | 0 | 0 | 0 | 0
PV | 12 | 5 | 0 | 0 | 0 | 0 | 0.13746 | 5.9601 | 29.1079 | 59.7882 | 85.9545 | 105.0115 | 116.5359 | 121.1434 | 118.1689 | 108.041 | 90.617 | 66.0342 | 36.2721 | 8.5443 | 1.0172 | 0 | 0 | 0 | 0 | 0
PV | 12 | 6 | 0 | 0 | 0 | 0 | 0.037246 | 4.8314 | 27.9028 | 59.7378 | 86.2892 | 105.3487 | 116.7886 | 121.2688 | 118.3636 | 108.3443 | 91.0673 | 66.7242 | 37.1506 | 9.0668 | 0.59594 | 0 | 0 | 0 | 0 | 0
PV | 12 | 7 | 0 | 0 | 0 | 0 | 0 | 3.3149 | 26.9291 | 60.0092 | 87.5449 | 107.2003 | 118.9702 | 123.6313 | 120.5665 | 110.0417 | 92.0304 | 66.3677 | 35.2563 | 7.0768 | 0.010642 | 0 | 0 | 0 | 0 | 0
PV | 12 | 8 | 0 | 0 | 0 | 0 | 0 | 0.57732 | 23.2852 | 59.4198 | 89.5559 | 110.7132 | 122.9853 | 127.6589 | 124.2389 | 112.984 | 93.4706 | 65.358 | 30.7518 | 2.3093 | 0 | 0 | 0 | 0 | 0 | 0
PV | 12 | 9 | 0 | 0 | 0 | 0 | 0 | 0 | 10.3971 | 45.2543 | 80.1382 | 103.2256 | 116.8631 | 121.4444 | 115.4584 | 102.2519 | 81.7079 | 53.7305 | 19.8896 | 0.069172 | 0 | 0 | 0 | 0 | 0 | 0
PV | 12 | 10 | 0 | 0 | 0 | 0 | 0 | 0 | 1.7594 | 25.7209 | 57.8308 | 82.3421 | 97.5173 | 102.1909 | 98.9799 | 88.3352 | 68.8219 | 39.8185 | 6.1086 | 0 | 0 | 0 | 0 | 0 | 0 | 0
PV | 12 | 11 | 0 | 0 | 0 | 0 | 0 | 0 | 0.042567 | 25.418 | 61.8502 | 88.4761 | 102.7467 | 107.3121 | 103.5076 | 90.3756 | 65.1758 | 33.2131 | 1.5856 | 0 | 0 | 0 | 0 | 0 | 0 | 0
PV | 13 | 0 | 0 | 0 | 0 | 0 | 0 | 0 | 0.48038 | 24.7661 | 52.0996 | 75.1203 | 90.6258 | 96.8707 | 93.7589 | 82.4861 | 60.3887 | 30.8936 | 3.2826 | 0 | 0 | 0 | 0 | 0 | 0 | 0
PV | 13 | 1 | 0 | 0 | 0 | 0 | 0 | 0 | 4.6093 | 31.3848 | 59.744 | 82.5543 | 97.5997 | 104.1768 | 101.5412 | 89.3206 | 65.9253 | 39.1734 | 9.6323 | 0 | 0 | 0 | 0 | 0 | 0 | 0
PV | 13 | 2 | 0 | 0 | 0 | 0 | 0 | 0.080063 | 11.6145 | 37.7843 | 64.4239 | 89.2808 | 105.2079 | 113.5985 | 110.7536 | 96.4597 | 75.8622 | 51.3523 | 21.1633 | 0.94474 | 0 | 0 | 0 | 0 | 0 | 0
PV | 13 | 3 | 0 | 0 | 0 | 0 | 0 | 1.947 | 22.9497 | 54.5146 | 83.1342 | 103.9109 | 116.3648 | 121.3121 | 118.8577 | 106.812 | 86.8186 | 60.6147 | 30.3625 | 4.8867 | 0 | 0 | 0 | 0 | 0 | 0
PV | 13 | 4 | 0 | 0 | 0 | 0 | 0 | 5.5083 | 29.0094 | 59.8016 | 87.2525 | 107.4177 | 119.71 | 124.1081 | 120.0783 | 109.3819 | 89.7291 | 64.125 | 33.4449 | 7.4085 | 0.26688 | 0 | 0 | 0 | 0 | 0
PV | 13 | 5 | 0 | 0 | 0 | 0 | 0.13789 | 5.9787 | 29.1987 | 59.9749 | 86.2229 | 105.3394 | 116.8998 | 121.5217 | 118.5379 | 108.3784 | 90.9 | 66.2404 | 36.3854 | 8.571 | 1.0204 | 0 | 0 | 0 | 0 | 0
PV | 13 | 6 | 0 | 0 | 0 | 0 | 0.037363 | 4.8465 | 27.99 | 59.9244 | 86.5586 | 105.6776 | 117.1533 | 121.6475 | 118.7332 | 108.6826 | 91.3517 | 66.9325 | 37.2666 | 9.0951 | 0.5978 | 0 | 0 | 0 | 0 | 0
PV | 13 | 7 | 0 | 0 | 0 | 0 | 0 | 3.3253 | 27.0132 | 60.1966 | 87.8183 | 107.5351 | 119.3417 | 124.0174 | 120.9429 | 110.3853 | 92.3178 | 66.5749 | 35.3664 | 7.0989 | 0.010675 | 0 | 0 | 0 | 0 | 0
PV | 13 | 8 | 0 | 0 | 0 | 0 | 0 | 0.57912 | 23.3579 | 59.6054 | 89.8355 | 111.0589 | 123.3694 | 128.0575 | 124.6269 | 113.3368 | 93.7625 | 65.562 | 30.8479 | 2.3165 | 0 | 0 | 0 | 0 | 0 | 0
PV | 13 | 9 | 0 | 0 | 0 | 0 | 0 | 0 | 10.4295 | 45.3956 | 80.3884 | 103.548 | 117.228 | 121.8236 | 115.8189 | 102.5712 | 81.963 | 53.8983 | 19.9517 | 0.069388 | 0 | 0 | 0 | 0 | 0 | 0
PV | 13 | 10 | 0 | 0 | 0 | 0 | 0 | 0 | 1.7649 | 25.8012 | 58.0114 | 82.5992 | 97.8219 | 102.51 | 99.289 | 88.6111 | 69.0368 | 39.9428 | 6.1277 | 0 | 0 | 0 | 0 | 0 | 0 | 0
PV | 13 | 11 | 0 | 0 | 0 | 0 | 0 | 0 | 0.0427 | 25.4973 | 62.0434 | 88.7523 | 103.0676 | 107.6472 | 103.8308 | 90.6578 | 65.3793 | 33.3168 | 1.5906 | 0 | 0 | 0 | 0 | 0 | 0 | 0
PV | 14 | 0 | 0 | 0 | 0 | 0 | 0 | 0 | 0.47939 | 24.7154 | 51.9928 | 74.9664 | 90.4402 | 96.6723 | 93.5049 | 82.3171 | 60.265 | 30.8303 | 3.2759 | 0 | 0 | 0 | 0 | 0 | 0 | 0
PV | 14 | 1 | 0 | 0 | 0 | 0 | 0 | 0 | 4.5999 | 31.3205 | 59.6217 | 82.3852 | 97.3997 | 103.9634 | 101.3332 | 89.1376 | 65.7902 | 39.0932 | 9.6126 | 0 | 0 | 0 | 0 | 0 | 0 | 0
PV | 14 | 2 | 0 | 0 | 0 | 0 | 0 | 0.079899 | 11.5907 | 37.7069 | 64.2919 | 88.7518 | 104.9924 | 113.3658 | 110.5267 | 96.2621 | 75.7068 | 51.2471 | 21.1199 | 0.94281 | 0 | 0 | 0 | 0 | 0 | 0
PV | 14 | 3 | 0 | 0 | 0 | 0 | 0 | 1.943 | 22.9027 | 54.4029 | 82.9639 | 103.698 | 116.1264 | 121.0636 | 118.6143 | 106.5932 | 86.6407 | 60.4905 | 30.3003 | 4.8767 | 0 | 0 | 0 | 0 | 0 | 0
PV | 14 | 4 | 0 | 0 | 0 | 0 | 0 | 5.497 | 28.95 | 59.6791 | 87.0738 | 107.1976 | 119.4647 | 123.8539 | 119.8323 | 109.1578 | 89.5453 | 63.9936 | 33.3764 | 7.3933 | 0.26633 | 0 | 0 | 0 | 0 | 0
PV | 14 | 5 | 0 | 0 | 0 | 0 | 0.1376 | 5.9665 | 29.1389 | 59.852 | 86.0463 | 105.1236 | 116.6603 | 121.2728 | 118.295 | 108.1564 | 90.7138 | 66.1048 | 36.3108 | 8.5534 | 1.0183 | 0 | 0 | 0 | 0 | 0
PV | 14 | 6 | 0 | 0 | 0 | 0 | 0.037286 | 4.8365 | 27.9326 | 59.8016 | 86.3813 | 105.4611 | 116.9133 | 121.3983 | 118.49 | 108.46 | 91.1646 | 66.7954 | 37.1902 | 9.0765 | 0.59658 | 0 | 0 | 0 | 0 | 0
PV | 14 | 7 | 0 | 0 | 0 | 0 | 0 | 3.3185 | 26.9579 | 60.0733 | 87.6384 | 107.3148 | 119.0972 | 123.7633 | 120.6952 | 110.1592 | 92.1287 | 66.4385 | 35.294 | 7.0844 | 0.010653 | 0 | 0 | 0 | 0 | 0
PV | 14 | 8 | 0 | 0 | 0 | 0 | 0 | 0.57793 | 23.31 | 59.4833 | 89.6515 | 110.8314 | 123.1167 | 127.7952 | 124.3716 | 113.1046 | 93.5704 | 65.4277 | 30.7847 | 2.3117 | 0 | 0 | 0 | 0 | 0 | 0
PV | 14 | 9 | 0 | 0 | 0 | 0 | 0 | 0 | 10.4082 | 45.3026 | 80.2238 | 103.3358 | 116.9879 | 121.5741 | 115.5817 | 102.3611 | 81.7951 | 53.7879 | 19.9108 | 0.069246 | 0 | 0 | 0 | 0 | 0 | 0
PV | 14 | 10 | 0 | 0 | 0 | 0 | 0 | 0 | 1.7613 | 25.7484 | 57.8926 | 82.43 | 97.6215 | 102.3 | 99.0856 | 88.4296 | 68.8954 | 39.861 | 6.1151 | 0 | 0 | 0 | 0 | 0 | 0 | 0
PV | 14 | 11 | 0 | 0 | 0 | 0 | 0 | 0 | 0.042613 | 25.4451 | 61.9163 | 88.5705 | 102.8564 | 107.4267 | 103.6181 | 90.4721 | 65.2454 | 33.2486 | 1.5873 | 0 | 0 | 0 | 0 | 0 | 0 | 0
PV | 15 | 0 | 0 | 0 | 0 | 0 | 0 | 0 | 0.47841 | 24.6644 | 51.8857 | 74.8119 | 90.2538 | 93.9873 | 93.3741 | 82.1475 | 60.1409 | 30.7668 | 3.2691 | 0 | 0 | 0 | 0 | 0 | 0 | 0
PV | 15 | 1 | 0 | 0 | 0 | 0 | 0 | 0 | 4.5904 | 31.256 | 59.4988 | 82.2155 | 94.335 | 103.7492 | 101.1244 | 88.954 | 65.6547 | 39.0126 | 9.5928 | 0 | 0 | 0 | 0 | 0 | 0 | 0
PV | 15 | 2 | 0 | 0 | 0 | 0 | 0 | 0.079734 | 11.5668 | 37.6292 | 64.1595 | 88.5733 | 104.7761 | 113.1322 | 110.299 | 96.0638 | 75.5508 | 51.1415 | 21.0764 | 0.94086 | 0 | 0 | 0 | 0 | 0 | 0
PV | 15 | 3 | 0 | 0 | 0 | 0 | 0 | 1.939 | 22.8555 | 54.2908 | 74.6388 | 103.4844 | 115.8871 | 120.8142 | 118.3699 | 106.3736 | 86.4622 | 58.3517 | 30.2379 | 4.8666 | 0 | 0 | 0 | 0 | 0 | 0
PV | 15 | 4 | 0 | 0 | 0 | 0 | 0 | 5.4857 | 28.8904 | 59.5561 | 86.8943 | 106.9767 | 119.2186 | 123.5987 | 119.5854 | 108.9329 | 89.3608 | 59.7852 | 33.3076 | 7.3781 | 0.26578 | 0 | 0 | 0 | 0 | 0
PV | 15 | 5 | 0 | 0 | 0 | 0 | 0.13732 | 5.9542 | 29.0789 | 59.7287 | 85.869 | 104.907 | 116.4199 | 121.0229 | 118.0513 | 107.9335 | 90.5269 | 65.9685 | 36.236 | 8.5358 | 1.0162 | 0 | 0 | 0 | 0 | 0
PV | 15 | 6 | 0 | 0 | 0 | 0 | 0.037209 | 4.8266 | 27.8751 | 59.6784 | 86.2033 | 105.2438 | 116.6724 | 121.1482 | 118.2458 | 108.2365 | 90.9767 | 66.6578 | 37.1136 | 9.0578 | 0.59535 | 0 | 0 | 0 | 0 | 0
PV | 15 | 7 | 0 | 0 | 0 | 0 | 0 | 3.3116 | 26.9023 | 59.9495 | 87.4578 | 107.0937 | 118.8518 | 123.5083 | 120.4465 | 109.9322 | 91.9389 | 66.3017 | 35.2213 | 7.0698 | 0.010631 | 0 | 0 | 0 | 0 | 0
PV | 15 | 8 | 0 | 0 | 0 | 0 | 0 | 0.57674 | 23.262 | 59.2759 | 89.4667 | 110.603 | 122.863 | 127.5319 | 124.1153 | 112.8716 | 93.3776 | 65.2929 | 30.7212 | 2.307 | 0 | 0 | 0 | 0 | 0 | 0
PV | 15 | 9 | 0 | 0 | 0 | 0 | 0 | 0 | 10.3867 | 45.2093 | 80.0585 | 103.1229 | 116.7468 | 121.3236 | 115.3435 | 102.1502 | 81.6266 | 53.6771 | 19.8698 | 0.069103 | 0 | 0 | 0 | 0 | 0 | 0
PV | 15 | 10 | 0 | 0 | 0 | 0 | 0 | 0 | 1.7577 | 25.6953 | 57.7733 | 82.2602 | 97.4203 | 102.0892 | 98.8814 | 88.2473 | 68.7534 | 39.7789 | 6.1025 | 0 | 0 | 0 | 0 | 0 | 0 | 0
PV | 15 | 11 | 0 | 0 | 0 | 0 | 0 | 0 | 0.042525 | 25.3927 | 61.7887 | 88.388 | 102.6445 | 107.2053 | 103.4046 | 90.2857 | 65.111 | 33.1801 | 1.5841 | 0 | 0 | 0 | 0 | 0 | 0 | 0
PV | 16 | 0 | 0 | 0 | 0 | 0 | 0 | 0 | 0.46289 | 23.8645 | 50.2029 | 72.3856 | 87.3267 | 89.088 | 88.6436 | 79.4833 | 58.1904 | 29.7689 | 3.1631 | 0 | 0 | 0 | 0 | 0 | 0 | 0
PV | 16 | 1 | 0 | 0 | 0 | 0 | 0 | 0 | 4.4415 | 30.2423 | 57.5691 | 79.549 | 94.0467 | 100.3844 | 97.8447 | 86.069 | 63.5253 | 37.7474 | 9.2817 | 0 | 0 | 0 | 0 | 0 | 0 | 0
PV | 16 | 2 | 0 | 0 | 0 | 0 | 0 | 0.077148 | 11.1916 | 36.4088 | 62.0786 | 83.4034 | 101.3779 | 109.4631 | 106.7217 | 92.9482 | 73.1005 | 49.4829 | 20.3929 | 0.91035 | 0 | 0 | 0 | 0 | 0 | 0
PV | 16 | 3 | 0 | 0 | 0 | 0 | 0 | 1.8761 | 22.1143 | 52.5301 | 80.1078 | 100.1281 | 112.1286 | 116.8959 | 114.5309 | 102.9237 | 80.2461 | 58.4081 | 29.2572 | 4.7088 | 0 | 0 | 0 | 0 | 0 | 0
PV | 16 | 4 | 0 | 0 | 0 | 0 | 0 | 5.3078 | 27.9534 | 57.6246 | 84.0762 | 103.5072 | 115.3521 | 119.5901 | 115.7069 | 105.3999 | 85.5142 | 61.7906 | 32.2274 | 7.1388 | 0.25716 | 0 | 0 | 0 | 0 | 0
PV | 16 | 5 | 0 | 0 | 0 | 0 | 0.13287 | 5.7611 | 28.1358 | 57.7916 | 77.4946 | 101.5046 | 112.6442 | 117.0978 | 114.2226 | 104.433 | 87.3663 | 63.829 | 35.0608 | 8.259 | 0.98321 | 0 | 0 | 0 | 0 | 0
PV | 16 | 6 | 0 | 0 | 0 | 0 | 0.036003 | 4.67 | 26.971 | 57.7429 | 83.4075 | 101.8305 | 112.8885 | 117.2191 | 114.4109 | 104.7262 | 88.0262 | 64.4959 | 35.9099 | 8.764 | 0.57604 | 0 | 0 | 0 | 0 | 0
PV | 16 | 7 | 0 | 0 | 0 | 0 | 0 | 3.2042 | 26.0298 | 58.0052 | 84.6213 | 103.6204 | 114.9972 | 119.5026 | 116.5401 | 106.3669 | 88.9571 | 64.1513 | 34.079 | 6.8405 | 0.010286 | 0 | 0 | 0 | 0 | 0
PV | 16 | 8 | 0 | 0 | 0 | 0 | 0 | 0.55804 | 22.5076 | 57.4355 | 86.5651 | 107.0159 | 118.8783 | 123.3957 | 120.09 | 109.2109 | 90.3492 | 63.1753 | 29.7249 | 2.2322 | 0 | 0 | 0 | 0 | 0 | 0
PV | 16 | 9 | 0 | 0 | 0 | 0 | 0 | 0 | 10.0498 | 43.7431 | 77.462 | 99.7784 | 112.9605 | 117.3888 | 111.6027 | 98.8372 | 78.9792 | 51.9362 | 19.2253 | 0.066862 | 0 | 0 | 0 | 0 | 0 | 0
PV | 16 | 10 | 0 | 0 | 0 | 0 | 0 | 0 | 1.7007 | 24.862 | 55.8996 | 79.5923 | 94.2608 | 98.7782 | 95.6745 | 84.5542 | 66.5236 | 38.4887 | 5.9046 | 0 | 0 | 0 | 0 | 0 | 0 | 0
PV | 16 | 11 | 0 | 0 | 0 | 0 | 0 | 0 | 0.041146 | 24.5691 | 59.7848 | 85.5214 | 99.3155 | 103.7284 | 100.051 | 87.3575 | 62.9993 | 32.104 | 1.5327 | 0 | 0 | 0 | 0 | 0 | 0 | 0
PV | 17 | 0 | 0 | 0 | 0 | 0 | 0 | 0 | 0.46289 | 23.8645 | 50.2029 | 72.3856 | 85.8553 | 93.3442 | 90.3457 | 79.4833 | 58.1904 | 29.7689 | 3.1631 | 0 | 0 | 0 | 0 | 0 | 0 | 0
PV | 17 | 1 | 0 | 0 | 0 | 0 | 0 | 0 | 4.4415 | 30.2423 | 57.5691 | 79.549 | 94.0467 | 100.3844 | 97.8447 | 84.7244 | 63.5253 | 37.7474 | 9.2817 | 0 | 0 | 0 | 0 | 0 | 0 | 0
PV | 17 | 2 | 0 | 0 | 0 | 0 | 0 | 0.077148 | 11.1916 | 36.4088 | 62.0786 | 86.0306 | 101.3779 | 109.4631 | 106.7217 | 92.9482 | 73.1005 | 49.4829 | 20.3929 | 0.91035 | 0 | 0 | 0 | 0 | 0 | 0
PV | 17 | 3 | 0 | 0 | 0 | 0 | 0 | 1.8761 | 22.1143 | 52.5301 | 80.1078 | 100.1281 | 112.1286 | 116.8959 | 114.5309 | 102.9237 | 83.658 | 58.4081 | 29.2572 | 4.7088 | 0 | 0 | 0 | 0 | 0 | 0
PV | 17 | 4 | 0 | 0 | 0 | 0 | 0 | 5.3078 | 27.9534 | 57.6246 | 84.0762 | 103.5072 | 115.3521 | 119.5901 | 115.7069 | 105.3999 | 86.4626 | 61.7906 | 32.2274 | 7.1388 | 0.25716 | 0 | 0 | 0 | 0 | 0
PV | 17 | 5 | 0 | 0 | 0 | 0 | 0.13287 | 5.7611 | 28.1358 | 57.7916 | 83.084 | 101.5046 | 112.6442 | 117.0978 | 114.2226 | 104.433 | 87.5909 | 63.829 | 35.0608 | 8.259 | 0.98321 | 0 | 0 | 0 | 0 | 0
PV | 17 | 6 | 0 | 0 | 0 | 0 | 0.036003 | 4.67 | 26.971 | 57.7429 | 83.4075 | 101.8305 | 112.8885 | 117.2191 | 114.4109 | 104.7262 | 88.0262 | 64.4959 | 35.9099 | 8.764 | 0.57604 | 0 | 0 | 0 | 0 | 0
PV | 17 | 7 | 0 | 0 | 0 | 0 | 0 | 3.2042 | 26.0298 | 58.0052 | 84.6213 | 103.6204 | 114.9972 | 119.5026 | 116.5401 | 106.3669 | 88.9571 | 64.1513 | 34.079 | 6.8405 | 0.010286 | 0 | 0 | 0 | 0 | 0
PV | 17 | 8 | 0 | 0 | 0 | 0 | 0 | 0.55804 | 22.5076 | 57.4355 | 86.5651 | 107.0159 | 118.8783 | 123.3957 | 120.09 | 109.2109 | 90.3492 | 63.1753 | 29.7249 | 2.2322 | 0 | 0 | 0 | 0 | 0 | 0
PV | 17 | 9 | 0 | 0 | 0 | 0 | 0 | 0 | 10.0498 | 43.7431 | 77.462 | 99.7784 | 112.9605 | 117.3888 | 111.6027 | 98.8372 | 78.9792 | 51.9362 | 19.2253 | 0.066862 | 0 | 0 | 0 | 0 | 0 | 0
PV | 17 | 10 | 0 | 0 | 0 | 0 | 0 | 0 | 1.7007 | 24.862 | 55.8996 | 78.3887 | 94.2608 | 98.7782 | 95.6745 | 85.3853 | 66.5236 | 38.4887 | 5.9046 | 0 | 0 | 0 | 0 | 0 | 0 | 0
PV | 17 | 11 | 0 | 0 | 0 | 0 | 0 | 0 | 0.041146 | 24.5691 | 59.7848 | 85.5214 | 99.3155 | 103.7284 | 100.051 | 87.3575 | 62.9993 | 32.104 | 1.5327 | 0 | 0 | 0 | 0 | 0 | 0 | 0
PV | 18 | 0 | 0 | 0 | 0 | 0 | 0 | 0 | 0.46289 | 23.8645 | 50.2029 | 72.3856 | 85.9097 | 93.3442 | 90.3457 | 79.4833 | 58.1904 | 29.7689 | 3.1631 | 0 | 0 | 0 | 0 | 0 | 0 | 0
PV | 18 | 1 | 0 | 0 | 0 | 0 | 0 | 0 | 4.4415 | 30.2423 | 57.5691 | 79.549 | 94.0467 | 100.3844 | 97.8447 | 84.7223 | 63.5253 | 37.7474 | 9.2817 | 0 | 0 | 0 | 0 | 0 | 0 | 0
PV | 18 | 2 | 0 | 0 | 0 | 0 | 0 | 0.077148 | 11.1916 | 36.4088 | 62.0786 | 86.0306 | 101.3779 | 109.4631 | 106.7217 | 92.9482 | 73.1005 | 49.4829 | 20.3929 | 0.91035 | 0 | 0 | 0 | 0 | 0 | 0
PV | 18 | 3 | 0 | 0 | 0 | 0 | 0 | 1.8761 | 22.1143 | 52.5301 | 80.1078 | 100.1281 | 112.1286 | 116.8959 | 114.5309 | 102.9237 | 83.658 | 58.4081 | 29.2572 | 4.7088 | 0 | 0 | 0 | 0 | 0 | 0
PV | 18 | 4 | 0 | 0 | 0 | 0 | 0 | 5.3078 | 27.9534 | 57.6246 | 84.0762 | 103.5072 | 115.3521 | 119.5901 | 115.7069 | 105.3999 | 86.4626 | 61.7906 | 32.2274 | 7.1388 | 0.25716 | 0 | 0 | 0 | 0 | 0
PV | 18 | 5 | 0 | 0 | 0 | 0 | 0.13287 | 5.7611 | 28.1358 | 57.7916 | 83.084 | 101.5046 | 112.6442 | 117.0978 | 114.2226 | 104.433 | 87.5909 | 63.829 | 35.0608 | 8.259 | 0.98321 | 0 | 0 | 0 | 0 | 0
PV | 18 | 6 | 0 | 0 | 0 | 0 | 0.036003 | 4.67 | 26.971 | 57.7429 | 83.4075 | 101.8305 | 112.8885 | 117.2191 | 114.4109 | 104.7262 | 88.0262 | 64.4959 | 35.9099 | 8.764 | 0.57604 | 0 | 0 | 0 | 0 | 0
PV | 18 | 7 | 0 | 0 | 0 | 0 | 0 | 3.2042 | 26.0298 | 58.0052 | 84.6213 | 103.6204 | 114.9972 | 119.5026 | 116.5401 | 106.3669 | 88.9571 | 64.1513 | 34.079 | 6.8405 | 0.010286 | 0 | 0 | 0 | 0 | 0
PV | 18 | 8 | 0 | 0 | 0 | 0 | 0 | 0.55804 | 22.5076 | 57.4355 | 86.5651 | 107.0159 | 118.8783 | 123.3957 | 120.09 | 109.2109 | 90.3492 | 63.1753 | 29.7249 | 2.2322 | 0 | 0 | 0 | 0 | 0 | 0
PV | 18 | 9 | 0 | 0 | 0 | 0 | 0 | 0 | 10.0498 | 43.7431 | 77.462 | 99.7784 | 112.9605 | 117.3888 | 111.6027 | 98.8372 | 78.9792 | 51.9362 | 19.2253 | 0.066862 | 0 | 0 | 0 | 0 | 0 | 0
PV | 18 | 10 | 0 | 0 | 0 | 0 | 0 | 0 | 1.7007 | 24.862 | 55.8996 | 78.0697 | 94.2608 | 98.7782 | 95.6745 | 85.3853 | 66.5236 | 38.4887 | 5.9046 | 0 | 0 | 0 | 0 | 0 | 0 | 0
PV | 18 | 11 | 0 | 0 | 0 | 0 | 0 | 0 | 0.041146 | 24.5691 | 59.7848 | 85.5214 | 99.3155 | 103.7284 | 100.051 | 87.3575 | 62.9993 | 32.104 | 1.5327 | 0 | 0 | 0 | 0 | 0 | 0 | 0
PV | 19 | 0 | 0 | 0 | 0 | 0 | 0 | 0 | 0.47382 | 24.428 | 51.3883 | 74.0947 | 85.5727 | 95.5482 | 92.4789 | 81.3599 | 59.5643 | 30.4718 | 3.2378 | 0 | 0 | 0 | 0 | 0 | 0 | 0
PV | 19 | 1 | 0 | 0 | 0 | 0 | 0 | 0 | 4.5464 | 30.9563 | 58.9284 | 81.2671 | 96.2672 | 102.7546 | 100.1549 | 84.3259 | 65.0252 | 38.6386 | 9.5008 | 0 | 0 | 0 | 0 | 0 | 0 | 0
PV | 19 | 2 | 0 | 0 | 0 | 0 | 0 | 0.07897 | 11.4559 | 37.2685 | 63.5444 | 88.0618 | 103.7716 | 112.0476 | 109.2415 | 95.1428 | 74.8265 | 50.6512 | 20.8743 | 0.93184 | 0 | 0 | 0 | 0 | 0 | 0
PV | 19 | 3 | 0 | 0 | 0 | 0 | 0 | 1.9204 | 22.6364 | 53.7704 | 81.9992 | 102.4923 | 114.7761 | 119.6559 | 117.235 | 105.3538 | 85.6333 | 59.7872 | 29.948 | 4.82 | 0 | 0 | 0 | 0 | 0 | 0
PV | 19 | 4 | 0 | 0 | 0 | 0 | 0 | 5.4331 | 28.6134 | 58.9852 | 86.0613 | 105.9511 | 118.0756 | 122.4137 | 118.4389 | 107.8885 | 88.5041 | 63.2495 | 32.9883 | 7.3073 | 0.26323 | 0 | 0 | 0 | 0 | 0
PV | 19 | 5 | 0 | 0 | 0 | 0 | 0.136 | 5.8971 | 28.8001 | 59.1561 | 85.0457 | 103.9013 | 115.3038 | 119.8626 | 116.9195 | 106.8988 | 89.659 | 65.3361 | 35.8886 | 8.454 | 1.0064 | 0 | 0 | 0 | 0 | 0
PV | 19 | 6 | 0 | 0 | 0 | 0 | 0.036853 | 4.7803 | 27.6078 | 59.1063 | 85.3769 | 104.2349 | 115.5539 | 119.9867 | 117.1122 | 107.1989 | 90.1045 | 66.0187 | 36.7578 | 8.971 | 0.58964 | 0 | 0 | 0 | 0 | 0
PV | 19 | 7 | 0 | 0 | 0 | 0 | 0 | 3.2799 | 26.6444 | 59.3748 | 86.6193 | 106.067 | 117.7124 | 122.3242 | 119.2918 | 108.8783 | 91.0574 | 65.666 | 34.8836 | 7.002 | 0.010529 | 0 | 0 | 0 | 0 | 0
PV | 19 | 8 | 0 | 0 | 0 | 0 | 0 | 0.57121 | 23.039 | 58.7916 | 88.609 | 109.5427 | 121.6851 | 126.3092 | 122.9254 | 111.7895 | 92.4824 | 64.667 | 30.4267 | 2.2849 | 0 | 0 | 0 | 0 | 0 | 0
PV | 19 | 9 | 0 | 0 | 0 | 0 | 0 | 0 | 10.2871 | 44.7759 | 79.2909 | 102.1343 | 115.6276 | 120.1604 | 114.2377 | 101.1708 | 80.844 | 53.1625 | 19.6793 | 0.06844 | 0 | 0 | 0 | 0 | 0 | 0
PV | 19 | 10 | 0 | 0 | 0 | 0 | 0 | 0 | 1.7408 | 25.449 | 57.2194 | 81.4716 | 96.4863 | 101.1105 | 97.9334 | 87.4013 | 68.0942 | 39.3975 | 6.044 | 0 | 0 | 0 | 0 | 0 | 0 | 0
PV | 19 | 11 | 0 | 0 | 0 | 0 | 0 | 0 | 0.042117 | 25.1492 | 61.1963 | 87.5406 | 101.6604 | 106.1775 | 102.4133 | 89.4201 | 64.4867 | 32.862 | 1.5689 | 0 | 0 | 0 | 0 | 0 | 0 | 0
Wind | 0 | 0 | 2.0864 | 2.0657 | 1.9893 | 1.9373 | 1.924 | 1.9844 | 1.9939 | 1.9081 | 1.9129 | 2.1028 | 2.2396 | 2.3682 | 2.5123 | 2.6028 | 2.5762 | 2.2786 | 1.8393 | 1.654 | 1.6009 | 1.595 | 1.6519 | 1.774 | 1.9362 | 2.04
Wind | 0 | 1 | 1.4942 | 1.5011 | 1.5083 | 1.5206 | 1.4936 | 1.4924 | 1.5356 | 1.4666 | 1.445 | 1.5485 | 1.7065 | 1.43 | 1.6553 | 1.8687 | 1.7988 | 1.5892 | 1.3515 | 1.2876 | 1.2807 | 1.2951 | 1.3347 | 1.3889 | 1.4042 | 1.4342
Wind | 0 | 2 | 1.8255 | 1.7158 | 1.6036 | 1.6053 | 1.6494 | 1.7098 | 1.7374 | 1.8693 | 0 | 0.79415 | 2.4308 | 0 | 0 | 0 | 2.5462 | 2.401 | 2.1878 | 1.8883 | 1.7713 | 1.7393 | 1.703 | 1.7502 | 1.8525 | 1.9014
Wind | 0 | 3 | 1.9104 | 1.9904 | 1.996 | 1.9406 | 1.8485 | 1.7472 | 1.6171 | 0 | 0 | 0 | 0 | 0 | 0 | 0 | 0 | 1.2409 | 1.0666 | 0.99521 | 1.0498 | 1.1626 | 1.2829 | 1.3828 | 1.5832 | 1.7467
Wind | 0 | 4 | 1.1067 | 1.118 | 1.2429 | 1.2196 | 1.1126 | 1.0208 | 0.94821 | 0 | 0 | 0 | 0 | 0 | 0 | 0 | 0 | 1.6491 | 1.5961 | 1.4606 | 1.2637 | 1.1318 | 0.98342 | 0.94875 | 0.99236 | 1.1113
Wind | 0 | 5 | 0.29386 | 0.28826 | 0.27987 | 0.26559 | 0.25664 | 0.23145 | 0.28211 | 0.25603 | 0 | 0 | 0 | 0 | 0 | 0.98346 | 0 | 0.92076 | 0.86171 | 0.80602 | 0.65013 | 0.41868 | 0.33388 | 0.30646 | 0.29946 | 0.29526
Wind | 0 | 6 | 0.10373 | 0.10942 | 0.11321 | 0.11511 | 0.11186 | 0.086669 | 0.062022 | 0.049293 | 0.044959 | 0 | 0.11213 | 0 | 0.12323 | 0.11863 | 0.11836 | 0.13217 | 0.16846 | 0.31119 | 0.43118 | 0.21505 | 0.11321 | 0.095065 | 0.093981 | 0.097502
Wind | 0 | 7 | 0.14436 | 0.13596 | 0.11944 | 0.10048 | 0.088565 | 0.084231 | 0.073939 | 0.093169 | 0 | 0 | 0.12963 | 0 | 0 | 0 | 0 | 0.39488 | 0.39786 | 0.43036 | 0.39434 | 0.24917 | 0.18905 | 0.16277 | 0.14977 | 0.1468
Wind | 0 | 8 | 0.21102 | 0.21158 | 0.21438 | 0.21046 | 0.20234 | 0.18891 | 0.16232 | 0.17268 | 0 | 0 | 0 | 0 | 0 | 0.67644 | 0.64901 | 0.58828 | 0.56365 | 0.61851 | 0.48165 | 0.36943 | 0.3017 | 0.26336 | 0.246 | 0.21214
Wind | 0 | 9 | 0.40734 | 0.38107 | 0.33665 | 0.29061 | 0.25974 | 0.29332 | 0.35209 | 0.33828 | 0 | 0 | 0 | 0 | 0 | 0 | 0 | 0.50349 | 0.56551 | 0.52462 | 0.42251 | 0.3873 | 0.37782 | 0.39353 | 0.41493 | 0.40721
Wind | 0 | 10 | 1.4027 | 1.3893 | 1.3602 | 1.3677 | 1.3364 | 1.2829 | 1.2765 | 1.1634 | 1.0629 | 1.0221 | 0.5801 | 0 | 0.89949 | 0.81162 | 0.6868 | 0.61347 | 0.57737 | 0.5589 | 0.63418 | 0.75844 | 0.89222 | 1.0755 | 1.2463 | 1.3655
Wind | 0 | 11 | 0.56621 | 0.52869 | 0.44553 | 0.39218 | 0.37647 | 0.35995 | 0.32772 | 0.26001 | 0.17225 | 0.15952 | 0.18038 | 0 | 0.29034 | 0.30226 | 0.32555 | 0.38865 | 0.40274 | 0.36888 | 0.34803 | 0.34342 | 0.38649 | 0.47153 | 0.5666 | 0.59801
Wind | 1 | 0 | 1.1025 | 1.0916 | 1.0512 | 1.0237 | 1.0167 | 1.0486 | 1.0537 | 1.0083 | 1.0109 | 1.1112 | 1.1835 | 1.2514 | 1.3276 | 1.3754 | 1.3614 | 1.2041 | 0.97193 | 0.87404 | 0.84599 | 0.84284 | 0.87289 | 0.93744 | 1.0232 | 1.078
Wind | 1 | 1 | 0.78958 | 0.79323 | 0.79703 | 0.80353 | 0.78926 | 0.78863 | 0.81145 | 0.775 | 0.76359 | 0.81826 | 0.90177 | 0.94344 | 0.97355 | 0.98749 | 0.95057 | 0.83981 | 0.71416 | 0.68041 | 0.67676 | 0.68437 | 0.70528 | 0.73396 | 0.74204 | 0.75789
Wind | 1 | 2 | 0.96463 | 0.90667 | 0.84742 | 0.84828 | 0.8716 | 0.90352 | 0.91812 | 0.98782 | 1.0788 | 1.2414 | 0 | 0 | 0 | 1.3911 | 1.3455 | 1.2688 | 1.1561 | 0.99784 | 0.93601 | 0.91912 | 0.89994 | 0.92485 | 0.97894 | 1.0048
Wind | 1 | 3 | 0 | 1.0518 | 1.0548 | 1.0255 | 0.97682 | 0 | 0 | 0 | 0 | 0 | 0 | 0 | 0 | 0 | 0 | 0 | 0 | 0 | 0 | 0 | 0 | 0.73073 | 0 | 0
Wind | 1 | 4 | 0.58479 | 0.5908 | 0.65678 | 0.64447 | 0.58794 | 0.53942 | 0 | 0 | 0 | 0 | 0 | 0 | 0 | 0 | 0 | 0 | 0.69419 | 0.77185 | 0.6678 | 0.5981 | 0.51967 | 0.50135 | 0.52439 | 0.58722
Wind | 1 | 5 | 0.15529 | 0.15233 | 0.14789 | 0.14035 | 0.13562 | 0.12231 | 0.14907 | 0 | 0 | 0 | 0 | 0 | 0 | 0 | 0 | 0 | 0.45536 | 0.42593 | 0.34355 | 0.22125 | 0.17643 | 0.16194 | 0.15824 | 0.15603
Wind | 1 | 6 | 0.054815 | 0.057821 | 0.059824 | 0.060826 | 0.059109 | 0.045799 | 0.032775 | 0 | 0 | 0 | 0 | 0 | 0 | 0 | 0 | 0 | 0.089021 | 0.16445 | 0.22785 | 0.11364 | 0.059824 | 0.050235 | 0.049663 | 0.051523
Wind | 1 | 7 | 0.076283 | 0.071847 | 0.063116 | 0.053098 | 0.0468 | 0.044511 | 0.039072 | 0 | 0 | 0 | 0 | 0 | 0 | 0 | 0 | 0 | 0.21024 | 0.22742 | 0.20838 | 0.13167 | 0.099898 | 0.086015 | 0.079146 | 0.077571
Wind | 1 | 8 | 0.11151 | 0.11181 | 0.11328 | 0.11121 | 0.10693 | 0.099827 | 0.085777 | 0 | 0 | 0 | 0 | 0 | 0 | 0 | 0 | 0 | 0.29785 | 0.32684 | 0.25452 | 0.19522 | 0.15943 | 0.13917 | 0.13 | 0.1121
Wind | 1 | 9 | 0.21525 | 0.20137 | 0.1779 | 0.15357 | 0.13725 | 0.155 | 0.18606 | 0 | 0 | 0 | 0 | 0 | 0 | 0 | 0.25976 | 0 | 0.29884 | 0.27722 | 0.22327 | 0.20466 | 0.19965 | 0.20795 | 0.21926 | 0.21518
Wind | 1 | 10 | 0.74123 | 0.73413 | 0.71875 | 0.72274 | 0.70618 | 0.67793 | 0.67453 | 0.61478 | 0.56169 | 0.5401 | 0.53906 | 0 | 0.47532 | 0.42888 | 0.36293 | 0.32418 | 0.3051 | 0.29534 | 0.33512 | 0.40079 | 0.47148 | 0.56835 | 0.65856 | 0.72156
Wind | 1 | 11 | 0.2992 | 0.27938 | 0.23543 | 0.20724 | 0.19894 | 0.19021 | 0.17318 | 0.1374 | 0.091025 | 0.084298 | 0.095318 | 0 | 0.032713 | 0.15972 | 0.17203 | 0.20538 | 0.21282 | 0.19493 | 0.18391 | 0.18148 | 0.20423 | 0.24917 | 0.29941 | 0.31601
Wind | 2 | 0 | 1.1798 | 1.1681 | 1.1249 | 1.0955 | 1.088 | 1.1221 | 1.1275 | 1.0789 | 1.0817 | 1.189 | 1.2664 | 1.3391 | 1.4206 | 1.4717 | 1.4567 | 1.2884 | 1.04 | 0.93527 | 0.90525 | 0.90188 | 0.93404 | 1.0031 | 1.0948 | 1.1535
Wind | 2 | 1 | 0.8449 | 0.8488 | 0.85286 | 0.85982 | 0.84456 | 0.84388 | 0.86829 | 0.8293 | 0.81709 | 0.87559 | 0.96494 | 1.0095 | 1.0417 | 1.0567 | 1.0172 | 0.89864 | 0.76419 | 0.72807 | 0.72417 | 0.73231 | 0.75469 | 0.78538 | 0.79403 | 0.81098
Wind | 2 | 2 | 1.0322 | 0.97019 | 0.90678 | 0.9077 | 0.93267 | 0.96682 | 0.98244 | 1.057 | 1.1544 | 1.3284 | 0 | 0 | 0 | 1.4886 | 1.4397 | 1.3576 | 1.2371 | 1.0677 | 1.0016 | 0.98351 | 0.96299 | 0.98964 | 1.0475 | 1.0752
Wind | 2 | 3 | 0 | 1.1255 | 1.1287 | 0 | 1.0453 | 0 | 0.85633 | 0 | 0 | 0 | 0 | 0 | 0 | 0 | 0 | 0 | 0 | 0 | 0 | 0 | 0.72543 | 0.78192 | 0 | 0
Wind | 2 | 4 | 0.62576 | 0.63219 | 0.70279 | 0.68962 | 0.62913 | 0.57721 | 0 | 0 | 0 | 0 | 0 | 0 | 0 | 0 | 0 | 0 | 0.74511 | 0.82592 | 0.71458 | 0.64 | 0.55608 | 0.53647 | 0.56113 | 0.62836
Wind | 2 | 5 | 0.16616 | 0.163 | 0.15825 | 0.15018 | 0.14512 | 0.13087 | 0.15952 | 0 | 0 | 0 | 0 | 0 | 0 | 0 | 0 | 0 | 0.48726 | 0.45577 | 0.36762 | 0.23674 | 0.18879 | 0.17329 | 0.16933 | 0.16696
Wind | 2 | 6 | 0.058655 | 0.061871 | 0.064015 | 0.065087 | 0.06325 | 0.049007 | 0.035071 | 0 | 0 | 0 | 0 | 0 | 0 | 0 | 0 | 0 | 0.095257 | 0.17597 | 0.24381 | 0.1216 | 0.064015 | 0.053755 | 0.053142 | 0.055133
Wind | 2 | 7 | 0.081627 | 0.07688 | 0.067538 | 0.056818 | 0.050079 | 0.047629 | 0.041809 | 0 | 0 | 0 | 0 | 0 | 0 | 0 | 0 | 0 | 0.22497 | 0.24335 | 0.22298 | 0.1409 | 0.1069 | 0.092041 | 0.08469 | 0.083006
Wind | 2 | 8 | 0.11932 | 0.11964 | 0.12122 | 0.11901 | 0.11442 | 0.10682 | 0.091786 | 0 | 0 | 0 | 0 | 0 | 0 | 0 | 0 | 0 | 0.31872 | 0.34974 | 0.27235 | 0.20889 | 0.1706 | 0.14892 | 0.1391 | 0.11995
Wind | 2 | 9 | 0.23033 | 0.21548 | 0.19036 | 0.16433 | 0.14687 | 0.16586 | 0.19909 | 0 | 0 | 0 | 0 | 0 | 0 | 0 | 0 | 0 | 0.31977 | 0.29665 | 0.23891 | 0.219 | 0.21364 | 0.22252 | 0.23462 | 0.23026
Wind | 2 | 10 | 0.79316 | 0.78556 | 0.7691 | 0.77338 | 0.75565 | 0.72543 | 0.72179 | 0.65785 | 0.60104 | 0.57794 | 0.57683 | 0 | 0.282 | 0.45893 | 0.38835 | 0.34689 | 0.32647 | 0.31603 | 0.3586 | 0.42886 | 0.50451 | 0.60816 | 0.7047 | 0.77211
Wind | 2 | 11 | 0.32016 | 0.29895 | 0.25193 | 0.22176 | 0.21287 | 0.20353 | 0.18531 | 0.14702 | 0.097401 | 0.090204 | 0.102 | 0 | 0 | 0.17091 | 0.18408 | 0.21977 | 0.22773 | 0.20859 | 0.19679 | 0.19419 | 0.21854 | 0.26663 | 0.32038 | 0.33815
Wind | 3 | 0 | 1.2151 | 1.203 | 1.1585 | 1.1283 | 1.1205 | 1.1557 | 1.1612 | 1.1112 | 1.1141 | 1.2246 | 1.3043 | 1.3792 | 1.4631 | 1.5158 | 1.5003 | 1.327 | 1.0712 | 0.96327 | 0.93235 | 0.92888 | 0.96201 | 1.0331 | 1.1276 | 1.188
Wind | 3 | 1 | 0.87019 | 0.87421 | 0.8784 | 0.88556 | 0.86984 | 0.86914 | 0.89429 | 0.85412 | 0.84155 | 0.9018 | 0.99383 | 1.0398 | 1.0729 | 1.0883 | 1.0476 | 0.92555 | 0.78707 | 0.74987 | 0.74585 | 0.75424 | 0.77729 | 0.8089 | 0.8178 | 0.83526
Wind | 3 | 2 | 1.0631 | 0.99923 | 0.93393 | 0.93488 | 0.96059 | 0.99576 | 1.0119 | 1.0887 | 1.189 | 1.3682 | 0 | 0 | 0 | 1.5332 | 1.4828 | 1.3983 | 1.2742 | 1.0997 | 1.0316 | 1.013 | 0.99182 | 1.0193 | 1.0789 | 1.1074
Wind | 3 | 3 | 0 | 1.1592 | 1.1624 | 0 | 1.0765 | 1.0175 | 0 | 0 | 0 | 0 | 0 | 0 | 0 | 0 | 0 | 0 | 0 | 0 | 0.61137 | 0 | 0 | 0 | 0 | 0
Wind | 3 | 4 | 0.64449 | 0.65112 | 0.72383 | 0.71027 | 0.64796 | 0.59449 | 0 | 0 | 0 | 0 | 0 | 0 | 0 | 0 | 0 | 0 | 0.73948 | 0.85065 | 0.73598 | 0.65916 | 0.57273 | 0.55254 | 0.57793 | 0.64717
Wind | 3 | 5 | 0.17114 | 0.16788 | 0.16299 | 0.15468 | 0.14946 | 0.13479 | 0.14177 | 0 | 0 | 0 | 0 | 0 | 0 | 0 | 0 | 0 | 0.50185 | 0.46941 | 0.37863 | 0.24383 | 0.19445 | 0.17847 | 0.1744 | 0.17195
Wind | 3 | 6 | 0.060411 | 0.063724 | 0.065932 | 0.067036 | 0.065143 | 0.050474 | 0.036121 | 0 | 0 | 0 | 0 | 0 | 0 | 0 | 0 | 0 | 0.098109 | 0.18123 | 0.25111 | 0.12524 | 0.065932 | 0.055364 | 0.054733 | 0.056784
Wind | 3 | 7 | 0.084071 | 0.079181 | 0.06956 | 0.058519 | 0.051578 | 0.049055 | 0.043061 | 0 | 0 | 0 | 0 | 0 | 0 | 0 | 0 | 0 | 0.23171 | 0.25064 | 0.22966 | 0.14511 | 0.1101 | 0.094797 | 0.087226 | 0.085491
Wind | 3 | 8 | 0.12289 | 0.12322 | 0.12485 | 0.12257 | 0.11784 | 0.11002 | 0.094534 | 0 | 0 | 0 | 0 | 0 | 0 | 0 | 0 | 0 | 0.32826 | 0.36021 | 0.28051 | 0.21515 | 0.1757 | 0.15337 | 0.14327 | 0.12355
Wind | 3 | 9 | 0.23723 | 0.22193 | 0.19606 | 0.16925 | 0.15127 | 0.17082 | 0.20505 | 0 | 0 | 0 | 0 | 0 | 0 | 0 | 0 | 0 | 0.32934 | 0.30553 | 0.24606 | 0.22556 | 0.22004 | 0.22918 | 0.24165 | 0.23715
Wind | 3 | 10 | 0.8169 | 0.80908 | 0.79213 | 0.79653 | 0.77828 | 0.74715 | 0.7434 | 0.67755 | 0.61904 | 0.59524 | 0.5941 | 0 | 0.29014 | 0.47267 | 0.39998 | 0.35727 | 0.33625 | 0.32549 | 0.36933 | 0.4417 | 0.51961 | 0.62637 | 0.72579 | 0.79523
Wind | 3 | 11 | 0.32975 | 0.3079 | 0.25947 | 0.2284 | 0.21925 | 0.20963 | 0.19086 | 0.15142 | 0.10032 | 0.092904 | 0.10505 | 0 | 0 | 0.17603 | 0.18959 | 0.22635 | 0.23455 | 0.21483 | 0.20269 | 0.2 | 0.22508 | 0.27461 | 0.32998 | 0.34827
Wind | 4 | 0 | 1.2926 | 1.2798 | 1.2324 | 1.2002 | 1.192 | 1.2294 | 1.2353 | 1.1821 | 1.1851 | 1.3027 | 1.3875 | 1.4672 | 1.5564 | 1.6125 | 1.596 | 1.4116 | 1.1395 | 1.0247 | 0.99182 | 0.98813 | 1.0234 | 1.099 | 1.1995 | 1.2638
Wind | 4 | 1 | 0.92569 | 0.92996 | 0.93442 | 0.94204 | 0.92532 | 0.92458 | 0.95133 | 0.9086 | 0.89523 | 0.95932 | 1.0572 | 1.1026 | 1.1414 | 1.1577 | 1.1144 | 0.98458 | 0.83727 | 0.7977 | 0.79342 | 0.80234 | 0.82686 | 0.86049 | 0.86996 | 0.88854
Wind | 4 | 2 | 1.1309 | 1.063 | 0.9935 | 0.9945 | 1.0219 | 1.0593 | 1.0764 | 1.1581 | 1.2648 | 1.4554 | 0 | 0 | 0 | 1.6309 | 1.5774 | 1.4875 | 1.3554 | 1.1698 | 1.0974 | 1.0776 | 1.0551 | 1.0843 | 1.1477 | 1.178
Wind | 4 | 3 | 1.1835 | 0 | 1.2366 | 0 | 1.1452 | 1.0824 | 0 | 0 | 0 | 0 | 0 | 0 | 0 | 0 | 0 | 0 | 0 | 0 | 0.65037 | 0 | 0 | 0 | 0 | 0
Wind | 4 | 4 | 0.6856 | 0.69265 | 0.77 | 0.75557 | 0.68929 | 0.63241 | 0 | 0 | 0 | 0 | 0 | 0 | 0 | 0 | 0 | 0 | 0.80614 | 0.9049 | 0.78292 | 0.7012 | 0.60925 | 0.58778 | 0.61479 | 0.68845
Wind | 4 | 5 | 0.18205 | 0.17859 | 0.17339 | 0.16454 | 0.15899 | 0.14339 | 0.17477 | 0 | 0 | 0 | 0 | 0 | 0 | 0 | 0 | 0 | 0.53385 | 0.49935 | 0.40277 | 0.25938 | 0.20685 | 0.18986 | 0.18552 | 0.18292
Wind | 4 | 6 | 0.064264 | 0.067788 | 0.070137 | 0.071312 | 0.069298 | 0.053694 | 0.038424 | 0 | 0 | 0 | 0 | 0 | 0 | 0 | 0 | 0 | 0.10437 | 0.19279 | 0.26713 | 0.13323 | 0.070137 | 0.058895 | 0.058224 | 0.060405
Wind | 4 | 7 | 0.089433 | 0.084232 | 0.073996 | 0.062251 | 0.054868 | 0.052183 | 0.045807 | 0 | 0 | 0 | 0 | 0 | 0 | 0 | 0 | 0 | 0.24649 | 0.26662 | 0.24431 | 0.15437 | 0.11712 | 0.10084 | 0.092789 | 0.090943
Wind | 4 | 8 | 0.13073 | 0.13108 | 0.13281 | 0.13039 | 0.12536 | 0.11704 | 0.10056 | 0 | 0 | 0 | 0 | 0 | 0 | 0 | 0 | 0 | 0.3492 | 0.38318 | 0.2984 | 0.22887 | 0.18691 | 0.16316 | 0.15241 | 0.13143
Wind | 4 | 9 | 0.25236 | 0.23608 | 0.20857 | 0.18004 | 0.16091 | 0.18172 | 0.21813 | 0 | 0 | 0 | 0 | 0 | 0 | 0 | 0 | 0 | 0.35035 | 0.32501 | 0.26176 | 0.23994 | 0.23407 | 0.2438 | 0.25706 | 0.25228
Wind | 4 | 10 | 0.86901 | 0.86068 | 0.84265 | 0.84733 | 0.82791 | 0.7948 | 0.79081 | 0.72076 | 0.65852 | 0.6332 | 0.63199 | 0 | 0.30274 | 0.50282 | 0.42549 | 0.38006 | 0.35769 | 0.34625 | 0.39289 | 0.46987 | 0.55275 | 0.66632 | 0.77208 | 0.84595
Wind | 4 | 11 | 0.35078 | 0.32754 | 0.27602 | 0.24296 | 0.23323 | 0.223 | 0.20303 | 0.16108 | 0.10672 | 0.09883 | 0.11175 | 0 | 0 | 0.18726 | 0.20169 | 0.24078 | 0.24951 | 0.22853 | 0.21561 | 0.21276 | 0.23944 | 0.29213 | 0.35102 | 0.37049
Wind | 5 | 0 | 1.3521 | 1.3387 | 1.2892 | 1.2555 | 1.2469 | 1.286 | 1.2922 | 1.2365 | 1.2397 | 1.3627 | 1.4513 | 1.5347 | 1.6281 | 1.6867 | 1.6695 | 1.4766 | 1.1919 | 1.0719 | 1.0375 | 1.0336 | 1.0705 | 1.1496 | 1.2548 | 1.322
Wind | 5 | 1 | 0.96831 | 0.97278 | 0.97744 | 0.98541 | 0.96792 | 0.96714 | 0.99512 | 0.95043 | 0.93644 | 1.0035 | 1.1059 | 1.157 | 1.1939 | 1.211 | 1.1657 | 1.0299 | 0.87581 | 0.83442 | 0.82995 | 0.83928 | 0.86493 | 0.9001 | 0.91001 | 0.92944
Wind | 5 | 2 | 1.183 | 1.1119 | 1.0392 | 1.0403 | 1.0689 | 1.108 | 1.1259 | 1.2114 | 1.323 | 1.5224 | 0 | 0 | 0 | 1.706 | 1.65 | 1.556 | 1.4178 | 1.2237 | 1.1479 | 1.1272 | 1.1036 | 1.1342 | 1.2005 | 1.2322
Wind | 5 | 3 | 0 | 1.2899 | 1.2935 | 0 | 1.1979 | 0 | 0 | 0 | 0 | 0 | 0 | 0 | 0 | 0 | 0 | 0 | 0 | 0.64494 | 0 | 0 | 0 | 0.89614 | 1.026 | 0
Wind | 5 | 4 | 0.71716 | 0.72453 | 0.80545 | 0.79035 | 0.72102 | 0.66152 | 0 | 0 | 0 | 0 | 0 | 0 | 0 | 0 | 0 | 0 | 0.83736 | 0.94656 | 0.81896 | 0.73348 | 0.6373 | 0.61484 | 0.64309 | 0.72015
Wind | 5 | 5 | 0.19044 | 0.18681 | 0.18137 | 0.17212 | 0.16631 | 0.14999 | 0.17558 | 0 | 0 | 0 | 0 | 0 | 0 | 0 | 0 | 0 | 0.55843 | 0.52234 | 0.42132 | 0.27133 | 0.21637 | 0.1986 | 0.19406 | 0.19134
Wind | 5 | 6 | 0.067223 | 0.070909 | 0.073366 | 0.074595 | 0.072488 | 0.056165 | 0.040193 | 0 | 0 | 0 | 0 | 0 | 0 | 0 | 0 | 0 | 0.10917 | 0.20167 | 0.27942 | 0.13936 | 0.073366 | 0.061606 | 0.060904 | 0.063186
Wind | 5 | 7 | 0.09355 | 0.088109 | 0.077403 | 0.065117 | 0.057394 | 0.054586 | 0.047916 | 0 | 0 | 0 | 0 | 0 | 0 | 0 | 0 | 0 | 0.25783 | 0.2789 | 0.25555 | 0.16148 | 0.12251 | 0.10549 | 0.097061 | 0.09513
Wind | 5 | 8 | 0.13675 | 0.13711 | 0.13893 | 0.13639 | 0.13113 | 0.12242 | 0.10519 | 0 | 0 | 0 | 0 | 0 | 0 | 0 | 0 | 0 | 0.36527 | 0.40082 | 0.31213 | 0.2394 | 0.19551 | 0.17067 | 0.15942 | 0.13748
Wind | 5 | 9 | 0.26398 | 0.24695 | 0.21817 | 0.18833 | 0.16832 | 0.19008 | 0.22817 | 0 | 0 | 0 | 0 | 0 | 0 | 0 | 0 | 0 | 0.36648 | 0.33998 | 0.27381 | 0.25099 | 0.24485 | 0.25503 | 0.26889 | 0.26389
Wind | 5 | 10 | 0.90901 | 0.90031 | 0.88145 | 0.88634 | 0.86603 | 0.83139 | 0.82722 | 0.75394 | 0.68883 | 0.66235 | 0.66108 | 0 | 0.31846 | 0.52597 | 0.44508 | 0.39756 | 0.37416 | 0.36219 | 0.41098 | 0.49151 | 0.5782 | 0.69699 | 0.80763 | 0.88489
Wind | 5 | 11 | 0.36693 | 0.34261 | 0.28873 | 0.25415 | 0.24397 | 0.23326 | 0.21238 | 0.1685 | 0.11163 | 0.10338 | 0.11689 | 0 | 0 | 0.19588 | 0.21097 | 0.25187 | 0.26099 | 0.23905 | 0.22554 | 0.22256 | 0.25046 | 0.30557 | 0.36718 | 0.38754
Wind | 6 | 0 | 0 | 0 | 0 | 0 | 0 | 0 | 0 | 0 | 0 | 0 | 0 | 0 | 0 | 0 | 0 | 0 | 0 | 0 | 0 | 0 | 0 | 0 | 0 | 0
Wind | 6 | 1 | 0 | 0 | 0 | 0 | 0 | 0 | 0 | 0 | 0 | 0 | 0 | 0 | 0 | 0 | 0 | 0 | 0 | 0 | 0 | 0 | 0 | 0 | 0 | 0
Wind | 6 | 2 | 0 | 0 | 0 | 0 | 0 | 0 | 0 | 0 | 0 | 0 | 0 | 0 | 0 | 0 | 0 | 0 | 0 | 0 | 0 | 0 | 0 | 0 | 0 | 0
Wind | 6 | 3 | 0 | 0 | 0 | 0 | 0 | 0 | 0 | 0 | 0 | 0 | 0 | 0 | 0 | 0 | 0 | 0 | 0 | 0 | 0 | 0 | 0 | 0 | 0 | 0
Wind | 6 | 4 | 0 | 0 | 0 | 0 | 0 | 0 | 0 | 0 | 0 | 0 | 0 | 0 | 0 | 0 | 0 | 0 | 0 | 0 | 0 | 0 | 0 | 0 | 0 | 0
Wind | 6 | 5 | 0 | 0 | 0 | 0 | 0 | 0 | 0 | 0 | 0 | 0 | 0 | 0 | 0 | 0 | 0 | 0 | 0 | 0 | 0 | 0 | 0 | 0 | 0 | 0
Wind | 6 | 6 | 0 | 0 | 0 | 0 | 0 | 0 | 0 | 0 | 0 | 0 | 0 | 0 | 0 | 0 | 0 | 0 | 0 | 0 | 0 | 0 | 0 | 0 | 0 | 0
Wind | 6 | 7 | 0 | 0 | 0 | 0 | 0 | 0 | 0 | 0 | 0 | 0 | 0 | 0 | 0 | 0 | 0 | 0 | 0 | 0 | 0 | 0 | 0 | 0 | 0 | 0
Wind | 6 | 8 | 0 | 0 | 0 | 0 | 0 | 0 | 0 | 0 | 0 | 0 | 0 | 0 | 0 | 0 | 0 | 0 | 0 | 0 | 0 | 0 | 0 | 0 | 0 | 0
Wind | 6 | 9 | 0 | 0 | 0 | 0 | 0 | 0 | 0 | 0 | 0 | 0 | 0 | 0 | 0 | 0 | 0 | 0 | 0 | 0 | 0 | 0 | 0 | 0 | 0 | 0
Wind | 6 | 10 | 0 | 0 | 0 | 0 | 0 | 0 | 0 | 0 | 0 | 0 | 0 | 0 | 0 | 0 | 0 | 0 | 0 | 0 | 0 | 0 | 0 | 0 | 0 | 0
Wind | 6 | 11 | 0 | 0 | 0 | 0 | 0 | 0 | 0 | 0 | 0 | 0 | 0 | 0 | 0 | 0 | 0 | 0 | 0 | 0 | 0 | 0 | 0 | 0 | 0 | 0
Wind | 7 | 0 | 0 | 0 | 0 | 0 | 0 | 0 | 0 | 0 | 0 | 0 | 0 | 0 | 0 | 0 | 0 | 0 | 0 | 0 | 0 | 0 | 0 | 0 | 0 | 0
Wind | 7 | 1 | 0 | 0 | 0 | 0 | 0 | 0 | 0 | 0 | 0 | 0 | 0 | 0 | 0 | 0 | 0 | 0 | 0 | 0 | 0 | 0 | 0 | 0 | 0 | 0
Wind | 7 | 2 | 0 | 0 | 0 | 0 | 0 | 0 | 0 | 0 | 0 | 0 | 0 | 0 | 0 | 0 | 0 | 0 | 0 | 0 | 0 | 0 | 0 | 0 | 0 | 0
Wind | 7 | 3 | 0 | 0 | 0 | 0 | 0 | 0 | 0 | 0 | 0 | 0 | 0 | 0 | 0 | 0 | 0 | 0 | 0 | 0 | 0 | 0 | 0 | 0 | 0 | 0
Wind | 7 | 4 | 0 | 0 | 0 | 0 | 0 | 0 | 0 | 0 | 0 | 0 | 0 | 0 | 0 | 0 | 0 | 0 | 0 | 0 | 0 | 0 | 0 | 0 | 0 | 0
Wind | 7 | 5 | 0 | 0 | 0 | 0 | 0 | 0 | 0 | 0 | 0 | 0 | 0 | 0 | 0 | 0 | 0 | 0 | 0 | 0 | 0 | 0 | 0 | 0 | 0 | 0
Wind | 7 | 6 | 0 | 0 | 0 | 0 | 0 | 0 | 0 | 0 | 0 | 0 | 0 | 0 | 0 | 0 | 0 | 0 | 0 | 0 | 0 | 0 | 0 | 0 | 0 | 0
Wind | 7 | 7 | 0 | 0 | 0 | 0 | 0 | 0 | 0 | 0 | 0 | 0 | 0 | 0 | 0 | 0 | 0 | 0 | 0 | 0 | 0 | 0 | 0 | 0 | 0 | 0
Wind | 7 | 8 | 0 | 0 | 0 | 0 | 0 | 0 | 0 | 0 | 0 | 0 | 0 | 0 | 0 | 0 | 0 | 0 | 0 | 0 | 0 | 0 | 0 | 0 | 0 | 0
Wind | 7 | 9 | 0 | 0 | 0 | 0 | 0 | 0 | 0 | 0 | 0 | 0 | 0 | 0 | 0 | 0 | 0 | 0 | 0 | 0 | 0 | 0 | 0 | 0 | 0 | 0
Wind | 7 | 10 | 0 | 0 | 0 | 0 | 0 | 0 | 0 | 0 | 0 | 0 | 0 | 0 | 0 | 0 | 0 | 0 | 0 | 0 | 0 | 0 | 0 | 0 | 0 | 0
Wind | 7 | 11 | 0 | 0 | 0 | 0 | 0 | 0 | 0 | 0 | 0 | 0 | 0 | 0 | 0 | 0 | 0 | 0 | 0 | 0 | 0 | 0 | 0 | 0 | 0 | 0
Wind | 8 | 0 | 0 | 0 | 0 | 0 | 0 | 0 | 0 | 0 | 0 | 0 | 0 | 0 | 0 | 0 | 0 | 0 | 0 | 0 | 0 | 0 | 0 | 0 | 0 | 0
Wind | 8 | 1 | 0 | 0 | 0 | 0 | 0 | 0 | 0 | 0 | 0 | 0 | 0 | 0 | 0 | 0 | 0 | 0 | 0 | 0 | 0 | 0 | 0 | 0 | 0 | 0
Wind | 8 | 2 | 0 | 0 | 0 | 0 | 0 | 0 | 0 | 0 | 0 | 0 | 0 | 0 | 0 | 0 | 0 | 0 | 0 | 0 | 0 | 0 | 0 | 0 | 0 | 0
Wind | 8 | 3 | 0 | 0 | 0 | 0 | 0 | 0 | 0 | 0 | 0 | 0 | 0 | 0 | 0 | 0 | 0 | 0 | 0 | 0 | 0 | 0 | 0 | 0 | 0 | 0
Wind | 8 | 4 | 0 | 0 | 0 | 0 | 0 | 0 | 0 | 0 | 0 | 0 | 0 | 0 | 0 | 0 | 0 | 0 | 0 | 0 | 0 | 0 | 0 | 0 | 0 | 0
Wind | 8 | 5 | 0 | 0 | 0 | 0 | 0 | 0 | 0 | 0 | 0 | 0 | 0 | 0 | 0 | 0 | 0 | 0 | 0 | 0 | 0 | 0 | 0 | 0 | 0 | 0
Wind | 8 | 6 | 0 | 0 | 0 | 0 | 0 | 0 | 0 | 0 | 0 | 0 | 0 | 0 | 0 | 0 | 0 | 0 | 0 | 0 | 0 | 0 | 0 | 0 | 0 | 0
Wind | 8 | 7 | 0 | 0 | 0 | 0 | 0 | 0 | 0 | 0 | 0 | 0 | 0 | 0 | 0 | 0 | 0 | 0 | 0 | 0 | 0 | 0 | 0 | 0 | 0 | 0
Wind | 8 | 8 | 0 | 0 | 0 | 0 | 0 | 0 | 0 | 0 | 0 | 0 | 0 | 0 | 0 | 0 | 0 | 0 | 0 | 0 | 0 | 0 | 0 | 0 | 0 | 0
Wind | 8 | 9 | 0 | 0 | 0 | 0 | 0 | 0 | 0 | 0 | 0 | 0 | 0 | 0 | 0 | 0 | 0 | 0 | 0 | 0 | 0 | 0 | 0 | 0 | 0 | 0
Wind | 8 | 10 | 0 | 0 | 0 | 0 | 0 | 0 | 0 | 0 | 0 | 0 | 0 | 0 | 0 | 0 | 0 | 0 | 0 | 0 | 0 | 0 | 0 | 0 | 0 | 0
Wind | 8 | 11 | 0 | 0 | 0 | 0 | 0 | 0 | 0 | 0 | 0 | 0 | 0 | 0 | 0 | 0 | 0 | 0 | 0 | 0 | 0 | 0 | 0 | 0 | 0 | 0
Wind | 9 | 0 | 0 | 0 | 0 | 0 | 0 | 0 | 0 | 0 | 0 | 0 | 0 | 0 | 0 | 0 | 0 | 0 | 0 | 0 | 0 | 0 | 0 | 0 | 0 | 0
Wind | 9 | 1 | 0 | 0 | 0 | 0 | 0 | 0 | 0 | 0 | 0 | 0 | 0 | 0 | 0 | 0 | 0 | 0 | 0 | 0 | 0 | 0 | 0 | 0 | 0 | 0
Wind | 9 | 2 | 0 | 0 | 0 | 0 | 0 | 0 | 0 | 0 | 0 | 0 | 0 | 0 | 0 | 0 | 0 | 0 | 0 | 0 | 0 | 0 | 0 | 0 | 0 | 0
Wind | 9 | 3 | 0 | 0 | 0 | 0 | 0 | 0 | 0 | 0 | 0 | 0 | 0 | 0 | 0 | 0 | 0 | 0 | 0 | 0 | 0 | 0 | 0 | 0 | 0 | 0
Wind | 9 | 4 | 0 | 0 | 0 | 0 | 0 | 0 | 0 | 0 | 0 | 0 | 0 | 0 | 0 | 0 | 0 | 0 | 0 | 0 | 0 | 0 | 0 | 0 | 0 | 0
Wind | 9 | 5 | 0 | 0 | 0 | 0 | 0 | 0 | 0 | 0 | 0 | 0 | 0 | 0 | 0 | 0 | 0 | 0 | 0 | 0 | 0 | 0 | 0 | 0 | 0 | 0
Wind | 9 | 6 | 0 | 0 | 0 | 0 | 0 | 0 | 0 | 0 | 0 | 0 | 0 | 0 | 0 | 0 | 0 | 0 | 0 | 0 | 0 | 0 | 0 | 0 | 0 | 0
Wind | 9 | 7 | 0 | 0 | 0 | 0 | 0 | 0 | 0 | 0 | 0 | 0 | 0 | 0 | 0 | 0 | 0 | 0 | 0 | 0 | 0 | 0 | 0 | 0 | 0 | 0
Wind | 9 | 8 | 0 | 0 | 0 | 0 | 0 | 0 | 0 | 0 | 0 | 0 | 0 | 0 | 0 | 0 | 0 | 0 | 0 | 0 | 0 | 0 | 0 | 0 | 0 | 0
Wind | 9 | 9 | 0 | 0 | 0 | 0 | 0 | 0 | 0 | 0 | 0 | 0 | 0 | 0 | 0 | 0 | 0 | 0 | 0 | 0 | 0 | 0 | 0 | 0 | 0 | 0
Wind | 9 | 10 | 0 | 0 | 0 | 0 | 0 | 0 | 0 | 0 | 0 | 0 | 0 | 0 | 0 | 0 | 0 | 0 | 0 | 0 | 0 | 0 | 0 | 0 | 0 | 0
Wind | 9 | 11 | 0 | 0 | 0 | 0 | 0 | 0 | 0 | 0 | 0 | 0 | 0 | 0 | 0 | 0 | 0 | 0 | 0 | 0 | 0 | 0 | 0 | 0 | 0 | 0
Wind | 10 | 0 | 0 | 0 | 0 | 0 | 0 | 0 | 0 | 0 | 0 | 0 | 0 | 0 | 0 | 0 | 0 | 0 | 0 | 0 | 0 | 0 | 0 | 0 | 0 | 0
Wind | 10 | 1 | 0 | 0 | 0 | 0 | 0 | 0 | 0 | 0 | 0 | 0 | 0 | 0 | 0 | 0 | 0 | 0 | 0 | 0 | 0 | 0 | 0 | 0 | 0 | 0
Wind | 10 | 2 | 0 | 0 | 0 | 0 | 0 | 0 | 0 | 0 | 0 | 0 | 0 | 0 | 0 | 0 | 0 | 0 | 0 | 0 | 0 | 0 | 0 | 0 | 0 | 0
Wind | 10 | 3 | 0 | 0 | 0 | 0 | 0 | 0 | 0 | 0 | 0 | 0 | 0 | 0 | 0 | 0 | 0 | 0 | 0 | 0 | 0 | 0 | 0 | 0 | 0 | 0
Wind | 10 | 4 | 0 | 0 | 0 | 0 | 0 | 0 | 0 | 0 | 0 | 0 | 0 | 0 | 0 | 0 | 0 | 0 | 0 | 0 | 0 | 0 | 0 | 0 | 0 | 0
Wind | 10 | 5 | 0 | 0 | 0 | 0 | 0 | 0 | 0 | 0 | 0 | 0 | 0 | 0 | 0 | 0 | 0 | 0 | 0 | 0 | 0 | 0 | 0 | 0 | 0 | 0
Wind | 10 | 6 | 0 | 0 | 0 | 0 | 0 | 0 | 0 | 0 | 0 | 0 | 0 | 0 | 0 | 0 | 0 | 0 | 0 | 0 | 0 | 0 | 0 | 0 | 0 | 0
Wind | 10 | 7 | 0 | 0 | 0 | 0 | 0 | 0 | 0 | 0 | 0 | 0 | 0 | 0 | 0 | 0 | 0 | 0 | 0 | 0 | 0 | 0 | 0 | 0 | 0 | 0
Wind | 10 | 8 | 0 | 0 | 0 | 0 | 0 | 0 | 0 | 0 | 0 | 0 | 0 | 0 | 0 | 0 | 0 | 0 | 0 | 0 | 0 | 0 | 0 | 0 | 0 | 0
Wind | 10 | 9 | 0 | 0 | 0 | 0 | 0 | 0 | 0 | 0 | 0 | 0 | 0 | 0 | 0 | 0 | 0 | 0 | 0 | 0 | 0 | 0 | 0 | 0 | 0 | 0
Wind | 10 | 10 | 0 | 0 | 0 | 0 | 0 | 0 | 0 | 0 | 0 | 0 | 0 | 0 | 0 | 0 | 0 | 0 | 0 | 0 | 0 | 0 | 0 | 0 | 0 | 0
Wind | 10 | 11 | 0 | 0 | 0 | 0 | 0 | 0 | 0 | 0 | 0 | 0 | 0 | 0 | 0 | 0 | 0 | 0 | 0 | 0 | 0 | 0 | 0 | 0 | 0 | 0
Wind | 11 | 0 | 0 | 0 | 0 | 0 | 0 | 0 | 0 | 0 | 0 | 0 | 0 | 0 | 0 | 0 | 0 | 0 | 0 | 0 | 0 | 0 | 0 | 0 | 0 | 0
Wind | 11 | 1 | 0 | 0 | 0 | 0 | 0 | 0 | 0 | 0 | 0 | 0 | 0 | 0 | 0 | 0 | 0 | 0 | 0 | 0 | 0 | 0 | 0 | 0 | 0 | 0
Wind | 11 | 2 | 0 | 0 | 0 | 0 | 0 | 0 | 0 | 0 | 0 | 0 | 0 | 0 | 0 | 0 | 0 | 0 | 0 | 0 | 0 | 0 | 0 | 0 | 0 | 0
Wind | 11 | 3 | 0 | 0 | 0 | 0 | 0 | 0 | 0 | 0 | 0 | 0 | 0 | 0 | 0 | 0 | 0 | 0 | 0 | 0 | 0 | 0 | 0 | 0 | 0 | 0
Wind | 11 | 4 | 0 | 0 | 0 | 0 | 0 | 0 | 0 | 0 | 0 | 0 | 0 | 0 | 0 | 0 | 0 | 0 | 0 | 0 | 0 | 0 | 0 | 0 | 0 | 0
Wind | 11 | 5 | 0 | 0 | 0 | 0 | 0 | 0 | 0 | 0 | 0 | 0 | 0 | 0 | 0 | 0 | 0 | 0 | 0 | 0 | 0 | 0 | 0 | 0 | 0 | 0
Wind | 11 | 6 | 0 | 0 | 0 | 0 | 0 | 0 | 0 | 0 | 0 | 0 | 0 | 0 | 0 | 0 | 0 | 0 | 0 | 0 | 0 | 0 | 0 | 0 | 0 | 0
Wind | 11 | 7 | 0 | 0 | 0 | 0 | 0 | 0 | 0 | 0 | 0 | 0 | 0 | 0 | 0 | 0 | 0 | 0 | 0 | 0 | 0 | 0 | 0 | 0 | 0 | 0
Wind | 11 | 8 | 0 | 0 | 0 | 0 | 0 | 0 | 0 | 0 | 0 | 0 | 0 | 0 | 0 | 0 | 0 | 0 | 0 | 0 | 0 | 0 | 0 | 0 | 0 | 0
Wind | 11 | 9 | 0 | 0 | 0 | 0 | 0 | 0 | 0 | 0 | 0 | 0 | 0 | 0 | 0 | 0 | 0 | 0 | 0 | 0 | 0 | 0 | 0 | 0 | 0 | 0
Wind | 11 | 10 | 0 | 0 | 0 | 0 | 0 | 0 | 0 | 0 | 0 | 0 | 0 | 0 | 0 | 0 | 0 | 0 | 0 | 0 | 0 | 0 | 0 | 0 | 0 | 0
Wind | 11 | 11 | 0 | 0 | 0 | 0 | 0 | 0 | 0 | 0 | 0 | 0 | 0 | 0 | 0 | 0 | 0 | 0 | 0 | 0 | 0 | 0 | 0 | 0 | 0 | 0
Wind | 12 | 0 | 0 | 0 | 0 | 0 | 0 | 0 | 0 | 0 | 0 | 0 | 0 | 0 | 0 | 0 | 0 | 0 | 0 | 0 | 0 | 0 | 0 | 0 | 0 | 0
Wind | 12 | 1 | 0 | 0 | 0 | 0 | 0 | 0 | 0 | 0 | 0 | 0 | 0 | 0 | 0 | 0 | 0 | 0 | 0 | 0 | 0 | 0 | 0 | 0 | 0 | 0
Wind | 12 | 2 | 0 | 0 | 0 | 0 | 0 | 0 | 0 | 0 | 0 | 0 | 0 | 0 | 0 | 0 | 0 | 0 | 0 | 0 | 0 | 0 | 0 | 0 | 0 | 0
Wind | 12 | 3 | 0 | 0 | 0 | 0 | 0 | 0 | 0 | 0 | 0 | 0 | 0 | 0 | 0 | 0 | 0 | 0 | 0 | 0 | 0 | 0 | 0 | 0 | 0 | 0
Wind | 12 | 4 | 0 | 0 | 0 | 0 | 0 | 0 | 0 | 0 | 0 | 0 | 0 | 0 | 0 | 0 | 0 | 0 | 0 | 0 | 0 | 0 | 0 | 0 | 0 | 0
Wind | 12 | 5 | 0 | 0 | 0 | 0 | 0 | 0 | 0 | 0 | 0 | 0 | 0 | 0 | 0 | 0 | 0 | 0 | 0 | 0 | 0 | 0 | 0 | 0 | 0 | 0
Wind | 12 | 6 | 0 | 0 | 0 | 0 | 0 | 0 | 0 | 0 | 0 | 0 | 0 | 0 | 0 | 0 | 0 | 0 | 0 | 0 | 0 | 0 | 0 | 0 | 0 | 0
Wind | 12 | 7 | 0 | 0 | 0 | 0 | 0 | 0 | 0 | 0 | 0 | 0 | 0 | 0 | 0 | 0 | 0 | 0 | 0 | 0 | 0 | 0 | 0 | 0 | 0 | 0
Wind | 12 | 8 | 0 | 0 | 0 | 0 | 0 | 0 | 0 | 0 | 0 | 0 | 0 | 0 | 0 | 0 | 0 | 0 | 0 | 0 | 0 | 0 | 0 | 0 | 0 | 0
Wind | 12 | 9 | 0 | 0 | 0 | 0 | 0 | 0 | 0 | 0 | 0 | 0 | 0 | 0 | 0 | 0 | 0 | 0 | 0 | 0 | 0 | 0 | 0 | 0 | 0 | 0
Wind | 12 | 10 | 0 | 0 | 0 | 0 | 0 | 0 | 0 | 0 | 0 | 0 | 0 | 0 | 0 | 0 | 0 | 0 | 0 | 0 | 0 | 0 | 0 | 0 | 0 | 0
Wind | 12 | 11 | 0 | 0 | 0 | 0 | 0 | 0 | 0 | 0 | 0 | 0 | 0 | 0 | 0 | 0 | 0 | 0 | 0 | 0 | 0 | 0 | 0 | 0 | 0 | 0
Wind | 13 | 0 | 0 | 0 | 0 | 0 | 0 | 0 | 0 | 0 | 0 | 0 | 0 | 0 | 0 | 0 | 0 | 0 | 0 | 0 | 0 | 0 | 0 | 0 | 0 | 0
Wind | 13 | 1 | 0 | 0 | 0 | 0 | 0 | 0 | 0 | 0 | 0 | 0 | 0 | 0 | 0 | 0 | 0 | 0 | 0 | 0 | 0 | 0 | 0 | 0 | 0 | 0
Wind | 13 | 2 | 0 | 0 | 0 | 0 | 0 | 0 | 0 | 0 | 0 | 0 | 0 | 0 | 0 | 0 | 0 | 0 | 0 | 0 | 0 | 0 | 0 | 0 | 0 | 0
Wind | 13 | 3 | 0 | 0 | 0 | 0 | 0 | 0 | 0 | 0 | 0 | 0 | 0 | 0 | 0 | 0 | 0 | 0 | 0 | 0 | 0 | 0 | 0 | 0 | 0 | 0
Wind | 13 | 4 | 0 | 0 | 0 | 0 | 0 | 0 | 0 | 0 | 0 | 0 | 0 | 0 | 0 | 0 | 0 | 0 | 0 | 0 | 0 | 0 | 0 | 0 | 0 | 0
Wind | 13 | 5 | 0 | 0 | 0 | 0 | 0 | 0 | 0 | 0 | 0 | 0 | 0 | 0 | 0 | 0 | 0 | 0 | 0 | 0 | 0 | 0 | 0 | 0 | 0 | 0
Wind | 13 | 6 | 0 | 0 | 0 | 0 | 0 | 0 | 0 | 0 | 0 | 0 | 0 | 0 | 0 | 0 | 0 | 0 | 0 | 0 | 0 | 0 | 0 | 0 | 0 | 0
Wind | 13 | 7 | 0 | 0 | 0 | 0 | 0 | 0 | 0 | 0 | 0 | 0 | 0 | 0 | 0 | 0 | 0 | 0 | 0 | 0 | 0 | 0 | 0 | 0 | 0 | 0
Wind | 13 | 8 | 0 | 0 | 0 | 0 | 0 | 0 | 0 | 0 | 0 | 0 | 0 | 0 | 0 | 0 | 0 | 0 | 0 | 0 | 0 | 0 | 0 | 0 | 0 | 0
Wind | 13 | 9 | 0 | 0 | 0 | 0 | 0 | 0 | 0 | 0 | 0 | 0 | 0 | 0 | 0 | 0 | 0 | 0 | 0 | 0 | 0 | 0 | 0 | 0 | 0 | 0
Wind | 13 | 10 | 0 | 0 | 0 | 0 | 0 | 0 | 0 | 0 | 0 | 0 | 0 | 0 | 0 | 0 | 0 | 0 | 0 | 0 | 0 | 0 | 0 | 0 | 0 | 0
Wind | 13 | 11 | 0 | 0 | 0 | 0 | 0 | 0 | 0 | 0 | 0 | 0 | 0 | 0 | 0 | 0 | 0 | 0 | 0 | 0 | 0 | 0 | 0 | 0 | 0 | 0
Wind | 14 | 0 | 1.3827 | 1.369 | 1.3184 | 1.2839 | 1.2751 | 1.3151 | 1.3214 | 1.2645 | 1.2677 | 1.3936 | 1.4842 | 0 | 0 | 1.7249 | 1.7073 | 1.5101 | 1.2189 | 1.0962 | 1.061 | 1.057 | 1.0947 | 1.1757 | 1.2832 | 1.3519
Wind | 14 | 1 | 0.99023 | 0.9948 | 0.99957 | 1.0077 | 0.98984 | 0.98904 | 1.0177 | 0.97195 | 0.95764 | 1.0262 | 0 | 0 | 0 | 1.2384 | 1.1921 | 1.0532 | 0.89564 | 0.85331 | 0.84874 | 0.85828 | 0.88451 | 0.92048 | 0.93062 | 0.95049
Wind | 14 | 2 | 1.2098 | 1.1371 | 1.0628 | 1.0638 | 1.0931 | 1.1331 | 1.1514 | 1.2388 | 1.353 | 0 | 0 | 0 | 0 | 0 | 1.6874 | 1.5912 | 1.4499 | 1.2514 | 1.1739 | 1.1527 | 1.1286 | 1.1599 | 1.2277 | 1.2601
Wind | 14 | 3 | 1.266 | 1.3191 | 1.3228 | 1.2861 | 1.2251 | 1.1579 | 1.0717 | 0.23699 | 0 | 0 | 0 | 0 | 0 | 0 | 0 | 0 | 0.70684 | 0.65955 | 0.69571 | 0.77046 | 0.85021 | 0.91643 | 1.0492 | 1.1575
Wind | 14 | 4 | 0.7334 | 0.74094 | 0.82369 | 0.80825 | 0.73735 | 0.6765 | 0.6284 | 0 | 0 | 0 | 0 | 0 | 0 | 0 | 0 | 0 | 1.0577 | 0.968 | 0.83751 | 0.75009 | 0.65173 | 0.62876 | 0.65766 | 0.73645
Wind | 14 | 5 | 0.19475 | 0.19104 | 0.18547 | 0.17602 | 0.17008 | 0.15339 | 0.18696 | 0 | 0 | 0 | 0 | 0 | 0 | 0 | 0 | 0 | 0.57108 | 0.53417 | 0.43086 | 0.27747 | 0.22127 | 0.20309 | 0.19846 | 0.19568
Wind | 14 | 6 | 0.068745 | 0.072514 | 0.075027 | 0.076284 | 0.07413 | 0.057437 | 0.041104 | 0 | 0 | 0 | 0 | 0 | 0 | 0 | 0 | 0 | 0.11164 | 0.20624 | 0.28575 | 0.14252 | 0.075027 | 0.063001 | 0.062283 | 0.064617
Wind | 14 | 7 | 0.095669 | 0.090105 | 0.079156 | 0.066591 | 0.058694 | 0.055822 | 0.049001 | 0 | 0 | 0 | 0 | 0 | 0 | 0 | 0 | 0 | 0.26367 | 0.28521 | 0.26134 | 0.16513 | 0.12528 | 0.10787 | 0.099259 | 0.097284
Wind | 14 | 8 | 0.13985 | 0.14022 | 0.14207 | 0.13948 | 0.1341 | 0.1252 | 0.10758 | 0 | 0 | 0 | 0 | 0 | 0 | 0 | 0 | 0 | 0.37355 | 0.4099 | 0.3192 | 0.24483 | 0.19994 | 0.17453 | 0.16303 | 0.14059
Wind | 14 | 9 | 0.26995 | 0.25254 | 0.22311 | 0.19259 | 0.17213 | 0.19439 | 0.23334 | 0.22418 | 0.24895 | 0 | 0 | 0 | 0 | 0 | 0.32578 | 0.33367 | 0.37478 | 0.34767 | 0.28001 | 0.25667 | 0.25039 | 0.2608 | 0.27498 | 0.26987
Wind | 14 | 10 | 0.9296 | 0.92069 | 0.90141 | 0.90641 | 0.88564 | 0.85021 | 0.84595 | 0.77102 | 0.70443 | 0.67735 | 0 | 0 | 0 | 0.53788 | 0.45515 | 0.40656 | 0.38263 | 0.37039 | 0.42028 | 0.50264 | 0.59129 | 0.71278 | 0.82592 | 0.90493
Wind | 14 | 11 | 0.37524 | 0.35037 | 0.29526 | 0.2599 | 0.24949 | 0.23854 | 0.21718 | 0.17231 | 0.11416 | 0.10572 | 0 | 0 | 0 | 0.20031 | 0.21575 | 0.25757 | 0.2669 | 0.24447 | 0.23065 | 0.22759 | 0.25613 | 0.31249 | 0.3755 | 0.39632
Wind | 15 | 0 | 3.6556 | 3.6193 | 3.4855 | 3.3943 | 3.3711 | 3.4769 | 3.4935 | 3.3431 | 3.3516 | 3.6843 | 3.9239 | 0 | 0.18998 | 4.5603 | 4.5138 | 3.9923 | 3.2226 | 2.898 | 2.805 | 2.7945 | 2.8942 | 3.1082 | 3.3924 | 3.5742
Wind | 15 | 1 | 2.618 | 2.63 | 2.6426 | 2.6642 | 2.6169 | 2.6148 | 2.6905 | 2.5696 | 2.5318 | 2.713 | 0 | 0 | 0 | 3.2742 | 3.1517 | 2.7845 | 2.3679 | 2.256 | 2.2439 | 2.2691 | 2.3385 | 2.4335 | 2.4603 | 2.5129
Wind | 15 | 2 | 3.1984 | 3.0062 | 2.8097 | 2.8126 | 2.8899 | 2.9957 | 3.0441 | 3.2752 | 3.577 | 0 | 0 | 0 | 0 | 0 | 4.4611 | 4.2067 | 3.8333 | 3.3085 | 3.1035 | 3.0475 | 2.9839 | 3.0664 | 3.2458 | 3.3315
Wind | 15 | 3 | 3.3471 | 3.4874 | 3.4972 | 3.4001 | 3.2388 | 3.0613 | 2.8333 | 1.0811 | 0 | 0 | 0 | 0 | 0 | 0 | 0 | 0 | 1.8687 | 1.7437 | 1.8393 | 2.0369 | 2.2478 | 2.4228 | 2.7739 | 3.0603
Wind | 15 | 4 | 1.9389 | 1.9589 | 2.1776 | 2.1368 | 1.9494 | 1.7885 | 1.6613 | 0 | 0 | 0 | 0 | 0 | 0 | 0 | 0 | 0 | 2.7964 | 2.5592 | 2.2142 | 1.9831 | 1.723 | 1.6623 | 1.7387 | 1.947
Wind | 15 | 5 | 0.51487 | 0.50506 | 0.49035 | 0.46534 | 0.44965 | 0.40552 | 0.49427 | 0 | 0 | 0 | 0 | 0 | 0 | 0 | 0 | 0 | 1.5098 | 1.4122 | 1.1391 | 0.73357 | 0.58499 | 0.53694 | 0.52468 | 0.51732
Wind | 15 | 6 | 0.18175 | 0.19171 | 0.19836 | 0.20168 | 0.19598 | 0.15185 | 0.10867 | 0.086365 | 0 | 0 | 0 | 0 | 0 | 0 | 0 | 0 | 0.29516 | 0.54524 | 0.75546 | 0.37678 | 0.19836 | 0.16656 | 0.16466 | 0.17083
Wind | 15 | 7 | 0.25293 | 0.23822 | 0.20927 | 0.17605 | 0.15517 | 0.14758 | 0.12955 | 0.16324 | 0 | 0 | 0 | 0 | 0 | 0 | 0 | 0 | 0.69709 | 0.75403 | 0.69092 | 0.43657 | 0.33122 | 0.2852 | 0.26242 | 0.2572
Wind | 15 | 8 | 0.36973 | 0.37071 | 0.37561 | 0.36874 | 0.35452 | 0.33099 | 0.2844 | 0 | 0 | 0 | 0 | 0 | 0 | 0 | 0 | 0 | 0.98757 | 1.0837 | 0.8439 | 0.64726 | 0.5286 | 0.46142 | 0.43102 | 0.37169
Wind | 15 | 9 | 0.7137 | 0.66767 | 0.58985 | 0.50918 | 0.45508 | 0.51392 | 0.61689 | 0.59269 | 0.65818 | 0 | 0 | 0 | 0 | 0 | 0.86128 | 0.88216 | 0.99083 | 0.91917 | 0.74027 | 0.67858 | 0.66198 | 0.6895 | 0.72699 | 0.71346
Wind | 15 | 10 | 2.4576 | 2.4341 | 2.3831 | 2.3964 | 2.3414 | 2.2478 | 2.2365 | 2.0384 | 1.8624 | 1.7908 | 0 | 0 | 0 | 1.422 | 1.2033 | 1.0749 | 1.0116 | 0.97923 | 1.1111 | 1.3289 | 1.5632 | 1.8844 | 2.1835 | 2.3924
Wind | 15 | 11 | 0.99204 | 0.92631 | 0.78061 | 0.68713 | 0.6596 | 0.63066 | 0.57419 | 0.45555 | 0.3018 | 0.10596 | 0 | 0 | 0 | 0.52958 | 0.57039 | 0.68096 | 0.70563 | 0.64632 | 0.60978 | 0.60171 | 0.67716 | 0.82616 | 0.99273 | 1.0478
Wind | 16 | 0 | 5.3778 | 5.3244 | 5.1275 | 4.9935 | 4.9593 | 5.115 | 5.1394 | 4.9181 | 4.9307 | 5.42 | 1.9613 | 0 | 0 | 6.7087 | 6.6403 | 5.8731 | 4.7408 | 4.2633 | 4.1265 | 4.1111 | 4.2577 | 4.5725 | 4.9907 | 5.2581
Wind | 16 | 1 | 3.8513 | 3.8691 | 3.8877 | 3.9194 | 3.8498 | 3.8467 | 3.958 | 3.7802 | 3.7246 | 3.9912 | 0 | 0 | 0 | 2.142 | 4.6366 | 4.0963 | 3.4834 | 3.3188 | 3.301 | 3.3381 | 3.4402 | 3.58 | 3.6195 | 3.6968
Wind | 16 | 2 | 4.7052 | 4.4225 | 4.1334 | 4.1376 | 4.2514 | 4.4071 | 4.4783 | 4.8183 | 5.2623 | 0 | 0 | 0 | 0 | 0 | 6.5628 | 6.1886 | 5.6392 | 4.8671 | 4.5656 | 4.4832 | 4.3896 | 4.5111 | 4.775 | 4.901
Wind | 16 | 3 | 4.9241 | 5.1304 | 5.1448 | 5.002 | 4.7646 | 4.5035 | 4.1681 | 3.6105 | 0 | 0 | 0 | 0 | 0 | 0 | 0 | 0.86121 | 2.7491 | 2.5652 | 2.7059 | 2.9966 | 3.3068 | 3.5643 | 4.0808 | 4.5021
Wind | 16 | 4 | 2.8524 | 2.8818 | 3.2036 | 3.1435 | 2.8678 | 2.6311 | 2.444 | 0 | 0 | 0 | 0 | 0 | 0 | 0 | 0 | 0 | 4.1139 | 3.7648 | 3.2573 | 2.9174 | 2.5348 | 2.4454 | 2.5578 | 2.8643
Wind | 16 | 5 | 0.75744 | 0.74301 | 0.72137 | 0.68458 | 0.6615 | 0.59657 | 0.72714 | 0.84481 | 0 | 0 | 0 | 0 | 0 | 0 | 0 | 0 | 2.2211 | 2.0775 | 1.6757 | 1.0792 | 0.86059 | 0.7899 | 0.77186 | 0.76104
Wind | 16 | 6 | 0.26737 | 0.28203 | 0.29181 | 0.29669 | 0.28831 | 0.22339 | 0.15986 | 0.12705 | 0 | 0 | 0 | 0 | 0 | 0 | 0 | 0.033603 | 0.43422 | 0.80212 | 1.1114 | 0.55429 | 0.29181 | 0.24503 | 0.24224 | 0.25132
Wind | 16 | 7 | 0.37209 | 0.35045 | 0.30786 | 0.25899 | 0.22828 | 0.21711 | 0.19058 | 0.24015 | 0 | 0 | 0 | 0 | 0 | 0 | 0 | 0.48011 | 1.0255 | 1.1093 | 1.0164 | 0.64225 | 0.48727 | 0.41956 | 0.38605 | 0.37837
Wind | 16 | 8 | 0.54391 | 0.54535 | 0.55257 | 0.54247 | 0.52155 | 0.48692 | 0.41839 | 0.44508 | 0 | 0 | 0 | 0 | 0 | 0 | 0 | 0.42916 | 1.4528 | 1.5942 | 1.2415 | 0.95221 | 0.77764 | 0.67881 | 0.63408 | 0.5468
Wind | 16 | 9 | 1.0499 | 0.98222 | 0.86774 | 0.74906 | 0.66948 | 0.75604 | 0.90753 | 0.87193 | 0.96826 | 0 | 0 | 0 | 0 | 0 | 1.267 | 1.2978 | 1.4576 | 1.3522 | 1.089 | 0.99828 | 0.97385 | 1.0143 | 1.0695 | 1.0496
Wind | 16 | 10 | 3.6155 | 3.5809 | 3.5059 | 3.5253 | 3.4445 | 3.3068 | 3.2902 | 2.9987 | 2.7398 | 2.5846 | 0 | 0 | 0 | 0 | 1.7702 | 1.5812 | 1.4882 | 1.4406 | 1.6346 | 1.9549 | 2.2997 | 2.7722 | 3.2123 | 3.5196
Wind | 16 | 11 | 1.4594 | 1.3627 | 1.1484 | 1.0108 | 0.97036 | 0.92777 | 0.8447 | 0.67017 | 0.44399 | 0 | 0 | 0 | 0 | 0 | 0.83911 | 1.0018 | 1.0381 | 0.95081 | 0.89706 | 0.88519 | 0.99619 | 1.2154 | 1.4604 | 1.5414
Wind | 17 | 0 | 4.236 | 4.194 | 4.0389 | 3.9333 | 3.9064 | 4.029 | 4.0482 | 3.8739 | 3.8838 | 4.2693 | 0 | 0 | 0 | 5.2844 | 5.2305 | 4.6262 | 3.7343 | 3.3581 | 3.2504 | 3.2383 | 3.3537 | 3.6017 | 3.9311 | 4.1417
Wind | 17 | 1 | 3.0337 | 3.0477 | 3.0623 | 3.0872 | 3.0324 | 3.03 | 3.1177 | 2.9776 | 2.9338 | 2.4009 | 0 | 0 | 0 | 0 | 3.6522 | 3.2266 | 2.7439 | 2.6142 | 2.6002 | 2.6294 | 2.7098 | 2.82 | 2.851 | 2.9119
Wind | 17 | 2 | 3.7062 | 3.4835 | 3.2559 | 3.2592 | 3.3488 | 3.4714 | 3.5275 | 3.7953 | 4.145 | 0 | 0 | 0 | 0 | 0 | 5.1695 | 4.8747 | 4.442 | 3.8338 | 3.5962 | 3.5314 | 3.4577 | 3.5534 | 3.7612 | 3.8604
Wind | 17 | 3 | 3.8786 | 4.0411 | 4.0525 | 3.94 | 3.7531 | 3.5474 | 3.2831 | 2.8439 | 0 | 0 | 0 | 0 | 0 | 0 | 0 | 1.8247 | 2.1655 | 2.0206 | 2.1314 | 2.3604 | 2.6047 | 2.8075 | 3.2144 | 3.5462
Wind | 17 | 4 | 2.2468 | 2.2699 | 2.5234 | 2.4761 | 2.2589 | 2.0725 | 1.9251 | 0.11262 | 0 | 0 | 0 | 0 | 0 | 0 | 0 | 0.022577 | 3.2405 | 2.9655 | 2.5658 | 2.298 | 1.9966 | 1.9262 | 2.0148 | 2.2562
Wind | 17 | 5 | 0.59662 | 0.58526 | 0.56821 | 0.53923 | 0.52105 | 0.46991 | 0.57276 | 0.8188 | 0 | 0 | 0 | 0 | 0 | 0 | 0 | 0 | 1.7495 | 1.6365 | 1.32 | 0.85005 | 0.67788 | 0.62219 | 0.60799 | 0.59947
Wind | 17 | 6 | 0.21061 | 0.22215 | 0.22985 | 0.2337 | 0.2271 | 0.17596 | 0.12592 | 0.10008 | 0 | 0 | 0 | 0 | 0 | 0 | 0 | 0.26834 | 0.34203 | 0.63182 | 0.87542 | 0.43661 | 0.22985 | 0.19301 | 0.19081 | 0.19796
Wind | 17 | 7 | 0.29309 | 0.27604 | 0.2425 | 0.20401 | 0.17981 | 0.17101 | 0.15012 | 0.18916 | 0 | 0 | 0 | 0 | 0 | 0 | 0 | 0.80173 | 0.80778 | 0.87377 | 0.80063 | 0.50589 | 0.38382 | 0.33048 | 0.30409 | 0.29804
Wind | 17 | 8 | 0.42843 | 0.42957 | 0.43525 | 0.4273 | 0.41082 | 0.38354 | 0.32956 | 0.35059 | 0 | 0 | 0 | 0 | 0 | 0 | 0 | 1.1944 | 1.1444 | 1.2558 | 0.9779 | 0.75004 | 0.61253 | 0.53469 | 0.49946 | 0.43071
Wind | 17 | 9 | 0.82703 | 0.77369 | 0.68351 | 0.59003 | 0.52734 | 0.59552 | 0.71485 | 0.68681 | 0.051496 | 0 | 0 | 0 | 0 | 0 | 0.99804 | 1.0222 | 1.1482 | 1.0651 | 0.85782 | 0.78633 | 0.76709 | 0.79898 | 0.84242 | 0.82675
Wind | 17 | 10 | 2.8479 | 2.8206 | 2.7615 | 2.7769 | 2.7132 | 2.6047 | 2.5916 | 2.3621 | 2.1581 | 0 | 0 | 0 | 0 | 0 | 1.3944 | 1.2455 | 1.1722 | 1.1347 | 1.2876 | 1.5399 | 1.8115 | 2.1836 | 2.5303 | 2.7723
Wind | 17 | 11 | 1.1496 | 1.0734 | 0.90456 | 0.79623 | 0.76434 | 0.7308 | 0.66536 | 0.52789 | 0.34973 | 0 | 0 | 0 | 0 | 0 | 0.66096 | 0.78908 | 0.81768 | 0.74894 | 0.7066 | 0.69725 | 0.78469 | 0.95735 | 1.1504 | 1.2141
Wind | 18 | 0 | 4.236 | 4.194 | 4.0389 | 3.9333 | 3.9064 | 4.029 | 4.0482 | 3.8739 | 3.8838 | 4.2693 | 0 | 0 | 0 | 5.2844 | 5.2305 | 4.6262 | 3.7343 | 3.3581 | 3.2504 | 3.2383 | 3.3537 | 3.6017 | 3.9311 | 4.1417
Wind | 18 | 1 | 3.0337 | 3.0477 | 3.0623 | 3.0872 | 3.0324 | 3.03 | 3.1177 | 2.9776 | 2.9338 | 2.26 | 0 | 0 | 0 | 0 | 3.6522 | 3.2266 | 2.7439 | 2.6142 | 2.6002 | 2.6294 | 2.7098 | 2.82 | 2.851 | 2.9119
Wind | 18 | 2 | 3.7062 | 3.4835 | 3.2559 | 3.2592 | 3.3488 | 3.4714 | 3.5275 | 3.7953 | 4.145 | 0 | 0 | 0 | 0 | 0 | 5.1695 | 4.8747 | 4.442 | 3.8338 | 3.5962 | 3.5314 | 3.4577 | 3.5534 | 3.7612 | 3.8604
Wind | 18 | 3 | 3.8786 | 4.0411 | 4.0525 | 3.94 | 3.7531 | 3.5474 | 3.2831 | 2.8439 | 0 | 0 | 0 | 0 | 0 | 0 | 0 | 2.5195 | 2.1655 | 2.0206 | 2.1314 | 2.3604 | 2.6047 | 2.8075 | 3.2144 | 3.5462
Wind | 18 | 4 | 2.2468 | 2.2699 | 2.5234 | 2.4761 | 2.2589 | 2.0725 | 1.9251 | 0.99948 | 0 | 0 | 0 | 0 | 0 | 0 | 0 | 1.1132 | 3.2405 | 2.9655 | 2.5658 | 2.298 | 1.9966 | 1.9262 | 2.0148 | 2.2562
Wind | 18 | 5 | 0.59662 | 0.58526 | 0.56821 | 0.53923 | 0.52105 | 0.46991 | 0.57276 | 0.8188 | 0 | 0 | 0 | 0 | 0 | 0 | 0 | 1.1059 | 1.7495 | 1.6365 | 1.32 | 0.85005 | 0.67788 | 0.62219 | 0.60799 | 0.59947
Wind | 18 | 6 | 0.21061 | 0.22215 | 0.22985 | 0.2337 | 0.2271 | 0.17596 | 0.12592 | 0.10008 | 0 | 0 | 0 | 0 | 0 | 0 | 0 | 0.26834 | 0.34203 | 0.63182 | 0.87542 | 0.43661 | 0.22985 | 0.19301 | 0.19081 | 0.19796
Wind | 18 | 7 | 0.29309 | 0.27604 | 0.2425 | 0.20401 | 0.17981 | 0.17101 | 0.15012 | 0.18916 | 0 | 0 | 0 | 0 | 0 | 0 | 0 | 0.80173 | 0.80778 | 0.87377 | 0.80063 | 0.50589 | 0.38382 | 0.33048 | 0.30409 | 0.29804
Wind | 18 | 8 | 0.42843 | 0.42957 | 0.43525 | 0.4273 | 0.41082 | 0.38354 | 0.32956 | 0.35059 | 0 | 0 | 0 | 0 | 0 | 0 | 0 | 1.1944 | 1.1444 | 1.2558 | 0.9779 | 0.75004 | 0.61253 | 0.53469 | 0.49946 | 0.43071
Wind | 18 | 9 | 0.82703 | 0.77369 | 0.68351 | 0.59003 | 0.52734 | 0.59552 | 0.71485 | 0.68681 | 0.3636 | 0 | 0 | 0 | 0 | 0 | 0.99804 | 1.0222 | 1.1482 | 1.0651 | 0.85782 | 0.78633 | 0.76709 | 0.79898 | 0.84242 | 0.82675
Wind | 18 | 10 | 2.8479 | 2.8206 | 2.7615 | 2.7769 | 2.7132 | 2.6047 | 2.5916 | 2.3621 | 2.1581 | 0 | 0 | 0 | 0 | 0 | 1.3944 | 1.2455 | 1.1722 | 1.1347 | 1.2876 | 1.5399 | 1.8115 | 2.1836 | 2.5303 | 2.7723
Wind | 18 | 11 | 1.1496 | 1.0734 | 0.90456 | 0.79623 | 0.76434 | 0.7308 | 0.66536 | 0.52789 | 0.34973 | 0 | 0 | 0 | 0 | 0 | 0.66096 | 0.78908 | 0.81768 | 0.74894 | 0.7066 | 0.69725 | 0.78469 | 0.95735 | 1.1504 | 1.2141
Wind | 19 | 0 | 4.236 | 4.194 | 4.0389 | 3.9333 | 3.9064 | 4.029 | 4.0482 | 3.8739 | 3.8838 | 4.2693 | 0 | 0 | 0 | 3.0136 | 5.2305 | 4.6262 | 3.7343 | 3.3581 | 3.2504 | 3.2383 | 3.3537 | 3.6017 | 3.9311 | 4.1417
Wind | 19 | 1 | 3.0337 | 3.0477 | 3.0623 | 3.0872 | 3.0324 | 3.03 | 3.1177 | 2.9776 | 2.9338 | 0 | 0 | 0 | 0 | 0 | 3.6522 | 3.2266 | 2.7439 | 2.6142 | 2.6002 | 2.6294 | 2.7098 | 2.82 | 2.851 | 2.9119
Wind | 19 | 2 | 3.7062 | 3.4835 | 3.2559 | 3.2592 | 3.3488 | 3.4714 | 3.5275 | 3.7953 | 4.145 | 0 | 0 | 0 | 0 | 0 | 5.1695 | 4.8747 | 4.442 | 3.8338 | 3.5962 | 3.5314 | 3.4577 | 3.5534 | 3.7612 | 3.8604
Wind | 19 | 3 | 3.8786 | 4.0411 | 4.0525 | 3.94 | 3.7531 | 3.5474 | 3.2831 | 2.8439 | 0 | 0 | 0 | 0 | 0 | 0 | 0 | 2.5195 | 2.1655 | 2.0206 | 2.1314 | 2.3604 | 2.6047 | 2.8075 | 3.2144 | 3.5462
Wind | 19 | 4 | 2.2468 | 2.2699 | 2.5234 | 2.4761 | 2.2589 | 2.0725 | 1.9251 | 0.57011 | 0 | 0 | 0 | 0 | 0 | 0 | 0 | 3.3482 | 3.2405 | 2.9655 | 2.5658 | 2.298 | 1.9966 | 1.9262 | 2.0148 | 2.2562
Wind | 19 | 5 | 0.59662 | 0.58526 | 0.56821 | 0.53923 | 0.52105 | 0.46991 | 0.57276 | 0.8188 | 0 | 0 | 0 | 0 | 0 | 0 | 0 | 1.8694 | 1.7495 | 1.6365 | 1.32 | 0.85005 | 0.67788 | 0.62219 | 0.60799 | 0.59947
Wind | 19 | 6 | 0.21061 | 0.22215 | 0.22985 | 0.2337 | 0.2271 | 0.17596 | 0.12592 | 0.10008 | 0 | 0 | 0 | 0 | 0 | 0 | 0 | 0.26834 | 0.34203 | 0.63182 | 0.87542 | 0.43661 | 0.22985 | 0.19301 | 0.19081 | 0.19796
Wind | 19 | 7 | 0.29309 | 0.27604 | 0.2425 | 0.20401 | 0.17981 | 0.17101 | 0.15012 | 0.18916 | 0 | 0 | 0 | 0 | 0 | 0 | 0 | 0.80173 | 0.80778 | 0.87377 | 0.80063 | 0.50589 | 0.38382 | 0.33048 | 0.30409 | 0.29804
Wind | 19 | 8 | 0.42843 | 0.42957 | 0.43525 | 0.4273 | 0.41082 | 0.38354 | 0.32956 | 0.35059 | 0 | 0 | 0 | 0 | 0 | 0 | 0 | 1.1944 | 1.1444 | 1.2558 | 0.9779 | 0.75004 | 0.61253 | 0.53469 | 0.49946 | 0.43071
Wind | 19 | 9 | 0.82703 | 0.77369 | 0.68351 | 0.59003 | 0.52734 | 0.59552 | 0.71485 | 0.68681 | 0 | 0 | 0 | 0 | 0 | 0 | 0.23063 | 1.0222 | 1.1482 | 1.0651 | 0.85782 | 0.78633 | 0.76709 | 0.79898 | 0.84242 | 0.82675
Wind | 19 | 10 | 2.8479 | 2.8206 | 2.7615 | 2.7769 | 2.7132 | 2.6047 | 2.5916 | 2.3621 | 2.1581 | 0 | 0 | 0 | 0 | 0 | 1.3944 | 1.2455 | 1.1722 | 1.1347 | 1.2876 | 1.5399 | 1.8115 | 2.1836 | 2.5303 | 2.7723
Wind | 19 | 11 | 1.1496 | 1.0734 | 0.90456 | 0.79623 | 0.76434 | 0.7308 | 0.66536 | 0.52789 | 0.34973 | 0 | 0 | 0 | 0 | 0 | 0.66096 | 0.78908 | 0.81768 | 0.74894 | 0.7066 | 0.69725 | 0.78469 | 0.95735 | 1.1504 | 1.2141

## Charging
Storage Technology | Year | Day | Hour 0 | Hour 1 | Hour 2 | Hour 3 | Hour 4 | Hour 5 | Hour 6 | Hour 7 | Hour 8 | Hour 9 | Hour 10 | Hour 11 | Hour 12 | Hour 13 | Hour 14 | Hour 15 | Hour 16 | Hour 17 | Hour 18 | Hour 19 | Hour 20 | Hour 21 | Hour 22 | Hour 23
Battery | 0 | 0 | 0 | 0 | 0 | 0 | 0 | 0 | 0 | 0 | 0 | 2.8269 | 3.3072 | 4.3898 | 4.3077 | 3.021 | 0.31237 | 0 | 0 | 0 | 0 | 0 | 0 | 0 | 0 | 0
Battery | 0 | 1 | 0 | 0 | 0 | 0 | 0 | 0 | 0 | 0 | 0.089181 | 3.2054 | 3.6614 | 4.3898 | 4.3898 | 3.2495 | 0.28121 | 0 | 0 | 0 | 0 | 0 | 0 | 0 | 0 | 0
Battery | 0 | 2 | 0 | 0 | 0 | 0 | 0 | 0 | 0 | 0 | 0 | 4.3718 | 4.3898 | 4.3898 | 4.3898 | 3.3702 | 3.3479 | 0 | 0 | 0 | 0 | 0 | 0 | 0 | 0 | 0
Battery | 0 | 3 | 0 | 0 | 0 | 0 | 0 | 0 | 0 | 0 | 2.9147 | 0 | 4.3898 | 4.3898 | 4.3898 | 4.3898 | 3.0022 | 0.78331 | 0 | 0 | 0 | 0 | 0 | 0 | 0 | 0
Battery | 0 | 4 | 0 | 0 | 0 | 0 | 0 | 0 | 0 | 0 | 3.0408 | 0 | 4.3898 | 4.3898 | 4.3898 | 4.3898 | 2.6726 | 0.9867 | 0 | 0 | 0 | 0 | 0 | 0 | 0 | 0
Battery | 0 | 5 | 0 | 0 | 0 | 0 | 0 | 0 | 0 | 0 | 0.3246 | 4.3898 | 4.3898 | 4.3898 | 4.3898 | 4.3898 | 1.9858 | 0 | 0 | 0 | 0 | 0 | 0 | 0 | 0 | 0
Battery | 0 | 6 | 0 | 0 | 0 | 0 | 0 | 0 | 0 | 0 | 2.109 | 4.3898 | 4.1657 | 4.3898 | 4.3898 | 3.4825 | 1.3327 | 0 | 0 | 0 | 0 | 0 | 0 | 0 | 0 | 0
Battery | 0 | 7 | 0 | 0 | 0 | 0 | 0 | 0 | 0 | 0 | 1.9508 | 4.3898 | 4.3898 | 4.3898 | 4.3898 | 3.4821 | 1.2673 | 0 | 0 | 0 | 0 | 0 | 0 | 0 | 0 | 0
Battery | 0 | 8 | 0 | 0 | 0 | 0 | 0 | 0 | 0 | 0 | 0 | 4.0578 | 4.3898 | 4.3898 | 4.3898 | 4.3898 | 2.6424 | 0 | 0 | 0 | 0 | 0 | 0 | 0 | 0 | 0
Battery | 0 | 9 | 0 | 0 | 0 | 0 | 0 | 0 | 0 | 0 | 0.83086 | 4.3898 | 4.3898 | 4.3898 | 4.3898 | 4.2178 | 1.6515 | 0 | 0 | 0 | 0 | 0 | 0 | 0 | 0 | 0
Battery | 0 | 10 | 0 | 0 | 0 | 0 | 0 | 0 | 0 | 0 | 1.2828 | 4.239 | 4.3898 | 4.3898 | 4.3898 | 3.7696 | 1.1678 | 0 | 0 | 0 | 0 | 0 | 0 | 0 | 0 | 0
Battery | 0 | 11 | 0 | 0 | 0 | 0 | 0 | 0 | 0 | 0 | 0.34507 | 3.7024 | 4.0772 | 4.3898 | 4.3674 | 2.8411 | 0 | 0 | 0 | 0 | 0 | 0 | 0 | 0 | 0 | 0
Battery | 1 | 0 | 0 | 0 | 0 | 0 | 0 | 0 | 0 | 0.70838 | 7.6769 | 13.5289 | 15.7517 | 16.2989 | 16.2989 | 14.3221 | 8.9412 | 1.2358 | 0 | 0 | 0 | 0 | 0 | 0 | 0 | 0
Battery | 1 | 1 | 0 | 0 | 0 | 0 | 0 | 0 | 0 | 2.0318 | 6.2363 | 13.4932 | 16.2989 | 16.2989 | 15.5658 | 15.7339 | 9.9531 | 0.049134 | 0 | 0 | 0 | 0 | 0 | 0 | 0 | 0
Battery | 1 | 2 | 0 | 0 | 0 | 0 | 0 | 0 | 0 | 2.1374 | 8.9943 | 15.3038 | 16.2989 | 16.2989 | 16.2989 | 16.0643 | 10.9442 | 4.6754 | 0 | 0 | 0 | 0 | 0 | 0 | 0 | 0
Battery | 1 | 3 | 0 | 0 | 0 | 0 | 0 | 0 | 0 | 0 | 8.3565 | 16.2989 | 16.2989 | 16.2989 | 16.2989 | 16.2989 | 13.1739 | 6.5163 | 0 | 0 | 0 | 0 | 0 | 0 | 0 | 0
Battery | 1 | 4 | 0 | 0 | 0 | 0 | 0 | 0 | 0 | 0 | 8.1765 | 16.2989 | 16.2989 | 16.2989 | 16.2989 | 16.2989 | 13.1638 | 6.7065 | 0 | 0 | 0 | 0 | 0 | 0 | 0 | 0
Battery | 1 | 5 | 0 | 0 | 0 | 0 | 0 | 0 | 0 | 0 | 9.0977 | 16.2989 | 16.2989 | 16.2989 | 16.2989 | 16.2989 | 12.5778 | 6.3712 | 0 | 0 | 0 | 0 | 0 | 0 | 0 | 0
Battery | 1 | 6 | 0 | 0 | 0 | 0 | 0 | 0 | 0 | 0 | 10.817 | 16.2989 | 16.2989 | 16.2989 | 16.2989 | 16.0775 | 11.8199 | 5.6313 | 0 | 0 | 0 | 0 | 0 | 0 | 0 | 0
Battery | 1 | 7 | 0 | 0 | 0 | 0 | 0 | 0 | 0 | 0 | 10.5706 | 16.2989 | 16.2989 | 16.2989 | 16.2989 | 16.2989 | 11.987 | 5.4892 | 0 | 0 | 0 | 0 | 0 | 0 | 0 | 0
Battery | 1 | 8 | 0 | 0 | 0 | 0 | 0 | 0 | 0 | 0 | 9.4112 | 16.2989 | 16.2989 | 16.2989 | 16.2989 | 16.2989 | 12.9162 | 5.7194 | 0 | 0 | 0 | 0 | 0 | 0 | 0 | 0
Battery | 1 | 9 | 0 | 0 | 0 | 0 | 0 | 0 | 0 | 0.1056 | 12.4431 | 16.2989 | 16.2989 | 16.2989 | 16.2989 | 16.2686 | 11.4549 | 4.0734 | 0 | 0 | 0 | 0 | 0 | 0 | 0 | 0
Battery | 1 | 10 | 0 | 0 | 0 | 0 | 0 | 0 | 0 | 0 | 7.4889 | 13.4524 | 15.8309 | 16.2989 | 16.2989 | 13.7633 | 8.837 | 1.246 | 0 | 0 | 0 | 0 | 0 | 0 | 0 | 0
Battery | 1 | 11 | 0 | 0 | 0 | 0 | 0 | 0 | 0 | 0 | 7.4342 | 14.0491 | 16.0841 | 16.2989 | 16.2989 | 13.2903 | 7.1768 | 0 | 0 | 0 | 0 | 0 | 0 | 0 | 0 | 0
Battery | 2 | 0 | 0 | 0 | 0 | 0 | 0 | 0 | 0 | 0.76196 | 8.0657 | 14.2012 | 16.529 | 16.8487 | 16.8487 | 15.0358 | 9.3963 | 1.3167 | 0 | 0 | 0 | 0 | 0 | 0 | 0 | 0
Battery | 2 | 1 | 0 | 0 | 0 | 0 | 0 | 0 | 0 | 0.66848 | 6.5345 | 15.8136 | 16.8487 | 16.8487 | 16.3144 | 16.507 | 10.4478 | 0.049454 | 0 | 0 | 0 | 0 | 0 | 0 | 0 | 0
Battery | 2 | 2 | 0 | 0 | 0 | 0 | 0 | 0 | 0 | 2.2458 | 9.4345 | 16.0506 | 16.8487 | 16.8487 | 16.8487 | 16.8487 | 11.4816 | 4.9097 | 0 | 0 | 0 | 0 | 0 | 0 | 0 | 0
Battery | 2 | 3 | 0 | 0 | 0 | 0 | 0 | 0 | 0 | 0 | 10.0047 | 16.8487 | 16.8487 | 16.8487 | 16.8487 | 16.8487 | 13.7905 | 6.8128 | 0 | 0 | 0 | 0 | 0 | 0 | 0 | 0
Battery | 2 | 4 | 0 | 0 | 0 | 0 | 0 | 0 | 0 | 1.8449 | 14.9845 | 16.8487 | 16.8487 | 16.8487 | 16.8487 | 16.8487 | 13.7785 | 0 | 0 | 0 | 0 | 0 | 0 | 0 | 0 | 0
Battery | 2 | 5 | 0 | 0 | 0 | 0 | 0 | 0 | 0 | 3.6076 | 13.8377 | 16.8487 | 16.8487 | 16.8487 | 16.8487 | 16.8487 | 13.1626 | 0 | 0 | 0 | 0 | 0 | 0 | 0 | 0 | 0
Battery | 2 | 6 | 0 | 0 | 0 | 0 | 0 | 0 | 0 | 5.5365 | 12.7249 | 16.8487 | 16.8487 | 16.8487 | 16.8487 | 16.8287 | 12.3666 | 0 | 0 | 0 | 0 | 0 | 0 | 0 | 0 | 0
Battery | 2 | 7 | 0 | 0 | 0 | 0 | 0 | 0 | 0 | 5.0092 | 13.0571 | 16.8487 | 16.8487 | 16.8487 | 16.8487 | 16.8487 | 12.5416 | 0 | 0 | 0 | 0 | 0 | 0 | 0 | 0 | 0
Battery | 2 | 8 | 0 | 0 | 0 | 0 | 0 | 0 | 0 | 0 | 14.0926 | 16.8487 | 16.8487 | 16.8487 | 16.8487 | 16.8487 | 13.5166 | 2.9988 | 0 | 0 | 0 | 0 | 0 | 0 | 0 | 0
Battery | 2 | 9 | 0 | 0 | 0 | 0 | 0 | 0 | 0 | 3.7255 | 13.0263 | 16.8487 | 16.8487 | 16.8487 | 16.8487 | 16.8487 | 11.7152 | 2.141 | 0 | 0 | 0 | 0 | 0 | 0 | 0 | 0
Battery | 2 | 10 | 0 | 0 | 0 | 0 | 0 | 0 | 0 | 0 | 7.8465 | 14.0959 | 16.5859 | 16.8487 | 16.8487 | 14.4171 | 9.2526 | 1.2954 | 0 | 0 | 0 | 0 | 0 | 0 | 0 | 0
Battery | 2 | 11 | 0 | 0 | 0 | 0 | 0 | 0 | 0 | 0 | 7.7777 | 14.7103 | 16.8403 | 16.8487 | 16.8487 | 13.9141 | 7.9818 | 0 | 0 | 0 | 0 | 0 | 0 | 0 | 0 | 0
Battery | 3 | 0 | 0 | 0 | 0 | 0 | 0 | 0 | 0 | 0.79969 | 8.5036 | 14.9732 | 17.4358 | 17.8124 | 17.8124 | 15.8534 | 9.9038 | 1.3859 | 0 | 0 | 0 | 0 | 0 | 0 | 0 | 0
Battery | 3 | 1 | 0 | 0 | 0 | 0 | 0 | 0 | 0 | 0.46866 | 6.9214 | 16.6821 | 17.8124 | 17.8124 | 17.2394 | 17.4152 | 11.0238 | 0.084126 | 0 | 0 | 0 | 0 | 0 | 0 | 0 | 0
Battery | 3 | 2 | 0 | 0 | 0 | 0 | 0 | 0 | 0 | 2.3853 | 9.9656 | 16.941 | 17.8124 | 17.8124 | 17.8124 | 17.7849 | 12.1241 | 5.1938 | 0 | 0 | 0 | 0 | 0 | 0 | 0 | 0
Battery | 3 | 3 | 0 | 0 | 0 | 0 | 0 | 0 | 0 | 2.1528 | 14.955 | 17.8124 | 17.8124 | 17.8124 | 17.8124 | 17.8124 | 14.5913 | 0 | 0 | 0 | 0 | 0 | 0 | 0 | 0 | 0
Battery | 3 | 4 | 0 | 0 | 0 | 0 | 0 | 0 | 0 | 1.2711 | 15.8456 | 17.8124 | 17.8124 | 17.8124 | 17.8124 | 17.8124 | 14.5825 | 0 | 0 | 0 | 0 | 0 | 0 | 0 | 0 | 0
Battery | 3 | 5 | 0 | 0 | 0 | 0 | 0 | 0 | 0 | 3.1218 | 14.6401 | 17.8124 | 17.8124 | 17.8124 | 17.8124 | 17.8124 | 13.9373 | 0 | 0 | 0 | 0 | 0 | 0 | 0 | 0 | 0
Battery | 3 | 6 | 0 | 0 | 0 | 0 | 0 | 0 | 0 | 5.128 | 13.4721 | 17.8124 | 17.8124 | 17.8124 | 17.8124 | 17.8095 | 13.1021 | 0 | 0 | 0 | 0 | 0 | 0 | 0 | 0 | 0
Battery | 3 | 7 | 0 | 0 | 0 | 0 | 0 | 0 | 0 | 5.0581 | 17.8124 | 17.8124 | 17.8124 | 17.8124 | 17.8124 | 17.8124 | 13.287 | 0 | 0 | 0 | 0 | 0 | 0 | 0 | 0 | 0
Battery | 3 | 8 | 0 | 0 | 0 | 0 | 0 | 0 | 0 | 2.4742 | 14.9124 | 17.8124 | 17.8124 | 17.8124 | 17.8124 | 17.8124 | 14.3126 | 0 | 0 | 0 | 0 | 0 | 0 | 0 | 0 | 0
Battery | 3 | 9 | 0 | 0 | 0 | 0 | 0 | 0 | 0 | 0.97987 | 13.7807 | 17.8124 | 17.8124 | 17.8124 | 17.8124 | 17.8124 | 12.406 | 4.5326 | 0 | 0 | 0 | 0 | 0 | 0 | 0 | 0
Battery | 3 | 10 | 0 | 0 | 0 | 0 | 0 | 0 | 0 | 0 | 8.3012 | 14.895 | 17.529 | 17.8124 | 17.8124 | 15.2424 | 9.796 | 1.4045 | 0 | 0 | 0 | 0 | 0 | 0 | 0 | 0
Battery | 3 | 11 | 0 | 0 | 0 | 0 | 0 | 0 | 0 | 0 | 8.2442 | 15.5578 | 17.8124 | 17.8124 | 17.8124 | 14.7226 | 7.9611 | 0 | 0 | 0 | 0 | 0 | 0 | 0 | 0 | 0
Battery | 4 | 0 | 0 | 0 | 0 | 0 | 0 | 0 | 0 | 0.84042 | 8.9053 | 15.6795 | 18.2525 | 18.613 | 18.613 | 16.6011 | 10.3735 | 1.4534 | 0 | 0 | 0 | 0 | 0 | 0 | 0 | 0
Battery | 4 | 1 | 0 | 0 | 0 | 0 | 0 | 0 | 0 | 0.069445 | 7.2261 | 17.4628 | 18.613 | 18.613 | 18.613 | 18.2291 | 11.5384 | 0.066321 | 0 | 0 | 0 | 0 | 0 | 0 | 0 | 0
Battery | 4 | 2 | 0 | 0 | 0 | 0 | 0 | 0 | 0 | 2.4861 | 10.4231 | 17.7276 | 18.613 | 18.613 | 18.613 | 18.6097 | 12.6834 | 5.4272 | 0 | 0 | 0 | 0 | 0 | 0 | 0 | 0
Battery | 4 | 3 | 0 | 0 | 0 | 0 | 0 | 0 | 0 | 7.4426 | 15.629 | 18.613 | 18.613 | 18.613 | 18.613 | 18.613 | 10.5438 | 0 | 0 | 0 | 0 | 0 | 0 | 0 | 0 | 0
Battery | 4 | 4 | 0 | 0 | 0 | 0 | 0 | 0 | 0 | 1.823 | 16.5605 | 18.613 | 18.613 | 18.613 | 18.613 | 18.613 | 15.232 | 0 | 0 | 0 | 0 | 0 | 0 | 0 | 0 | 0
Battery | 4 | 5 | 0 | 0 | 0 | 0 | 0 | 0 | 0 | 3.7663 | 15.2956 | 18.613 | 18.613 | 18.613 | 18.613 | 18.613 | 14.5535 | 0 | 0 | 0 | 0 | 0 | 0 | 0 | 0 | 0
Battery | 4 | 6 | 0 | 0 | 0 | 0 | 0 | 0 | 0 | 5.88 | 14.0689 | 18.613 | 18.613 | 18.613 | 18.613 | 18.6035 | 13.6761 | 0 | 0 | 0 | 0 | 0 | 0 | 0 | 0 | 0
Battery | 4 | 7 | 0 | 0 | 0 | 0 | 0 | 0 | 0 | 5.3102 | 14.4358 | 18.613 | 18.613 | 18.613 | 18.613 | 18.613 | 13.8695 | 0 | 0 | 0 | 0 | 0 | 0 | 0 | 0 | 0
Battery | 4 | 8 | 0 | 0 | 0 | 0 | 0 | 0 | 0 | 0 | 15.5783 | 18.613 | 18.613 | 18.613 | 18.613 | 18.613 | 14.945 | 3.0921 | 0 | 0 | 0 | 0 | 0 | 0 | 0 | 0
Battery | 4 | 9 | 0 | 0 | 0 | 0 | 0 | 0 | 0 | 4.1282 | 14.3984 | 18.613 | 18.613 | 18.613 | 18.613 | 18.613 | 12.9536 | 2.1353 | 0 | 0 | 0 | 0 | 0 | 0 | 0 | 0
Battery | 4 | 10 | 0 | 0 | 0 | 0 | 0 | 0 | 0 | 0 | 8.6733 | 15.5746 | 18.3268 | 18.613 | 18.613 | 15.9324 | 10.23 | 1.4442 | 0 | 0 | 0 | 0 | 0 | 0 | 0 | 0
Battery | 4 | 11 | 0 | 0 | 0 | 0 | 0 | 0 | 0 | 0 | 8.6027 | 16.2582 | 18.613 | 18.613 | 18.613 | 15.7345 | 8.3038 | 0 | 0 | 0 | 0 | 0 | 0 | 0 | 0 | 0
Battery | 5 | 0 | 0 | 0 | 0 | 0 | 0 | 0 | 0 | 0.88221 | 9.3578 | 16.4764 | 19.182 | 19.5712 | 19.5712 | 17.4449 | 10.9 | 1.5266 | 0 | 0 | 0 | 0 | 0 | 0 | 0 | 0
Battery | 5 | 1 | 0 | 0 | 0 | 0 | 0 | 0 | 0 | 0.01813 | 7.6 | 18.3523 | 19.5712 | 19.5712 | 19.5712 | 19.158 | 12.1265 | 0.076372 | 0 | 0 | 0 | 0 | 0 | 0 | 0 | 0
Battery | 5 | 2 | 0 | 0 | 0 | 0 | 0 | 0 | 0 | 2.616 | 10.9568 | 18.6325 | 19.5712 | 19.5712 | 19.5712 | 19.5599 | 13.3319 | 5.7066 | 0 | 0 | 0 | 0 | 0 | 0 | 0 | 0
Battery | 5 | 3 | 0 | 0 | 0 | 0 | 0 | 0 | 0 | 0 | 16.433 | 19.5712 | 19.5712 | 19.5712 | 19.5712 | 19.5712 | 16.0296 | 2.7322 | 0 | 0 | 0 | 0 | 0 | 0 | 0 | 0
Battery | 5 | 4 | 0 | 0 | 0 | 0 | 0 | 0 | 0 | 9.0644 | 17.4122 | 19.5712 | 19.5712 | 19.5712 | 19.5712 | 19.5712 | 8.7182 | 0 | 0 | 0 | 0 | 0 | 0 | 0 | 0 | 0
Battery | 5 | 5 | 0 | 0 | 0 | 0 | 0 | 0 | 0 | 8.0997 | 16.0838 | 19.5712 | 19.5712 | 19.5712 | 19.5712 | 19.5712 | 11.0113 | 0 | 0 | 0 | 0 | 0 | 0 | 0 | 0 | 0
Battery | 5 | 6 | 0 | 0 | 0 | 0 | 0 | 0 | 0 | 6.4988 | 14.7958 | 19.5712 | 19.5712 | 19.5712 | 19.5712 | 19.5632 | 13.9083 | 0 | 0 | 0 | 0 | 0 | 0 | 0 | 0 | 0
Battery | 5 | 7 | 0 | 0 | 0 | 0 | 0 | 0 | 0 | 6.556 | 15.1814 | 19.5712 | 19.5712 | 19.5712 | 19.5712 | 19.5712 | 13.4574 | 0 | 0 | 0 | 0 | 0 | 0 | 0 | 0 | 0
Battery | 5 | 8 | 0 | 0 | 0 | 0 | 0 | 0 | 0 | 7.0452 | 16.3816 | 19.5712 | 19.5712 | 19.5712 | 19.5712 | 19.5712 | 11.768 | 0 | 0 | 0 | 0 | 0 | 0 | 0 | 0 | 0
Battery | 5 | 9 | 0 | 0 | 0 | 0 | 0 | 0 | 0 | 4.3469 | 15.1401 | 19.5712 | 19.5712 | 19.5712 | 19.5712 | 19.5712 | 13.6235 | 2.0843 | 0 | 0 | 0 | 0 | 0 | 0 | 0 | 0
Battery | 5 | 10 | 0 | 0 | 0 | 0 | 0 | 0 | 0 | 0 | 9.1201 | 16.3733 | 19.2672 | 19.5712 | 19.5712 | 16.751 | 10.7586 | 1.5257 | 0 | 0 | 0 | 0 | 0 | 0 | 0 | 0
Battery | 5 | 11 | 0 | 0 | 0 | 0 | 0 | 0 | 0 | 0 | 9.0493 | 17.0948 | 19.5712 | 19.5712 | 19.5712 | 16.4369 | 8.7359 | 0 | 0 | 0 | 0 | 0 | 0 | 0 | 0 | 0
Battery | 6 | 0 | 0 | 0 | 0 | 0 | 0 | 0 | 0 | 1.26 | 12.8137 | 22.3974 | 25.7571 | 25.7571 | 25.7571 | 23.7903 | 14.7877 | 2.2803 | 0 | 0 | 0 | 0 | 0 | 0 | 0 | 0
Battery | 6 | 1 | 0 | 0 | 0 | 0 | 0 | 0 | 0 | 0.85068 | 12.8057 | 22.4261 | 25.7571 | 25.7571 | 25.7571 | 23.7121 | 14.1018 | 2.8076 | 0 | 0 | 0 | 0 | 0 | 0 | 0 | 0
Battery | 6 | 2 | 0 | 0 | 0 | 0 | 0 | 0 | 0 | 0 | 8.1572 | 25.7571 | 25.7571 | 25.7571 | 25.7571 | 25.7571 | 19.6421 | 9.3512 | 0 | 0 | 0 | 0 | 0 | 0 | 0 | 0
Battery | 6 | 3 | 0 | 0 | 0 | 0 | 0 | 0 | 0 | 0 | 11.878 | 25.7571 | 25.7571 | 25.7571 | 25.7571 | 25.7571 | 25.2725 | 0 | 0 | 0 | 0 | 0 | 0 | 0 | 0 | 0
Battery | 6 | 4 | 0 | 0 | 0 | 0 | 0 | 0 | 0 | 0 | 25.7571 | 25.7571 | 25.7571 | 25.7571 | 25.7571 | 25.7571 | 11.3934 | 0 | 0 | 0 | 0 | 0 | 0 | 0 | 0 | 0
Battery | 6 | 5 | 0 | 0 | 0 | 0 | 0 | 0 | 0 | 0 | 25.2715 | 25.7571 | 25.7571 | 25.7571 | 25.7571 | 25.7571 | 11.879 | 0 | 0 | 0 | 0 | 0 | 0 | 0 | 0 | 0
Battery | 6 | 6 | 0 | 0 | 0 | 0 | 0 | 0 | 0 | 0 | 13.1643 | 25.7571 | 25.7571 | 25.7571 | 25.7571 | 25.7571 | 23.9861 | 0 | 0 | 0 | 0 | 0 | 0 | 0 | 0 | 0
Battery | 6 | 7 | 0 | 0 | 0 | 0 | 0 | 0 | 0 | 0 | 12.8569 | 25.7571 | 25.7571 | 25.7571 | 25.7571 | 25.7571 | 24.2935 | 0 | 0 | 0 | 0 | 0 | 0 | 0 | 0 | 0
Battery | 6 | 8 | 0 | 0 | 0 | 0 | 0 | 0 | 0 | 0 | 25.7571 | 25.7571 | 25.7571 | 25.7571 | 25.7571 | 25.7571 | 11.3934 | 0 | 0 | 0 | 0 | 0 | 0 | 0 | 0 | 0
Battery | 6 | 9 | 0 | 0 | 0 | 0 | 0 | 0 | 0 | 0 | 14.8765 | 25.7571 | 25.7571 | 25.7571 | 25.7571 | 25.7571 | 22.274 | 0 | 0 | 0 | 0 | 0 | 0 | 0 | 0 | 0
Battery | 6 | 10 | 0 | 0 | 0 | 0 | 0 | 0 | 0 | 0.81011 | 14.4933 | 24.5276 | 25.7571 | 25.7571 | 25.7571 | 25.652 | 17.5417 | 5.0682 | 0 | 0 | 0 | 0 | 0 | 0 | 0 | 0
Battery | 6 | 11 | 0 | 0 | 0 | 0 | 0 | 0 | 0 | 0 | 15.417 | 25.7571 | 25.7571 | 25.7571 | 25.7571 | 25.5913 | 15.3081 | 1.5851 | 0 | 0 | 0 | 0 | 0 | 0 | 0 | 0
Battery | 7 | 0 | 0 | 0 | 0 | 0 | 0 | 0 | 0 | 0 | 30.439 | 30.439 | 30.439 | 30.439 | 30.439 | 30.439 | 13.721 | 0 | 0 | 0 | 0 | 0 | 0 | 0 | 0 | 0
Battery | 7 | 1 | 0 | 0 | 0 | 0 | 0 | 0 | 0 | 0 | 13.721 | 30.439 | 30.439 | 30.439 | 30.439 | 30.439 | 30.439 | 0 | 0 | 0 | 0 | 0 | 0 | 0 | 0 | 0
Battery | 7 | 2 | 0 | 0 | 0 | 0 | 0 | 0 | 0 | 0 | 7.3062 | 29.7032 | 30.439 | 30.439 | 30.439 | 30.439 | 16.0776 | 0 | 0 | 0 | 0 | 0 | 0 | 0 | 0 | 0
Battery | 7 | 3 | 0 | 0 | 0 | 0 | 0 | 0 | 0 | 0 | 25.4567 | 30.439 | 30.439 | 30.439 | 30.439 | 30.439 | 18.7033 | 0 | 0 | 0 | 0 | 0 | 0 | 0 | 0 | 0
Battery | 7 | 4 | 0 | 0 | 0 | 0 | 0 | 0 | 0 | 0 | 28.8813 | 30.439 | 30.439 | 30.439 | 30.439 | 30.439 | 15.2787 | 0 | 0 | 0 | 0 | 0 | 0 | 0 | 0 | 0
Battery | 7 | 5 | 0 | 0 | 0 | 0 | 0 | 0 | 0 | 0 | 26.8305 | 30.439 | 30.439 | 30.439 | 30.439 | 30.439 | 17.3296 | 0 | 0 | 0 | 0 | 0 | 0 | 0 | 0 | 0
Battery | 7 | 6 | 0 | 0 | 0 | 0 | 0 | 0 | 0 | 0 | 25.6017 | 30.439 | 30.439 | 30.439 | 30.439 | 30.439 | 18.5584 | 0 | 0 | 0 | 0 | 0 | 0 | 0 | 0 | 0
Battery | 7 | 7 | 0 | 0 | 0 | 0 | 0 | 0 | 0 | 0 | 26.7441 | 30.439 | 30.439 | 30.439 | 30.439 | 30.439 | 17.416 | 0 | 0 | 0 | 0 | 0 | 0 | 0 | 0 | 0
Battery | 7 | 8 | 0 | 0 | 0 | 0 | 0 | 0 | 0 | 0 | 29.216 | 30.439 | 30.439 | 30.439 | 30.439 | 30.439 | 14.9441 | 0 | 0 | 0 | 0 | 0 | 0 | 0 | 0 | 0
Battery | 7 | 9 | 0 | 0 | 0 | 0 | 0 | 0 | 0 | 0 | 22.4678 | 30.439 | 30.439 | 30.439 | 30.439 | 30.439 | 21.6923 | 0 | 0 | 0 | 0 | 0 | 0 | 0 | 0 | 0
Battery | 7 | 10 | 0 | 0 | 0 | 0 | 0 | 0 | 0 | 0 | 2.329 | 30.439 | 30.439 | 30.439 | 30.439 | 30.439 | 14.9866 | 0 | 0 | 0 | 0 | 0 | 0 | 0 | 0 | 0
Battery | 7 | 11 | 0 | 0 | 0 | 0 | 0 | 0 | 0 | 0 | 9.9867 | 30.439 | 30.439 | 30.439 | 30.439 | 30.439 | 30.439 | 0 | 0 | 0 | 0 | 0 | 0 | 0 | 0 | 0
Battery | 8 | 0 | 0 | 0 | 0 | 0 | 0 | 0 | 0 | 0 | 31.6126 | 31.6126 | 31.6126 | 31.6126 | 31.6126 | 31.6126 | 14.689 | 0 | 0 | 0 | 0 | 0 | 0 | 0 | 0 | 0
Battery | 8 | 1 | 0 | 0 | 0 | 0 | 0 | 0 | 0 | 0 | 14.689 | 31.6126 | 31.6126 | 31.6126 | 31.6126 | 31.6126 | 31.6126 | 0 | 0 | 0 | 0 | 0 | 0 | 0 | 0 | 0
Battery | 8 | 2 | 0 | 0 | 0 | 0 | 0 | 0 | 0 | 0 | 8.0579 | 30.9521 | 31.6126 | 31.6126 | 31.6126 | 31.6126 | 16.9814 | 0 | 0 | 0 | 0 | 0 | 0 | 0 | 0 | 0
Battery | 8 | 3 | 0 | 0 | 0 | 0 | 0 | 0 | 0 | 0 | 26.6473 | 31.6126 | 31.6126 | 31.6126 | 31.6126 | 31.6126 | 19.6543 | 0 | 0 | 0 | 0 | 0 | 0 | 0 | 0 | 0
Battery | 8 | 4 | 0 | 0 | 0 | 0 | 0 | 0 | 0 | 0 | 30.14 | 31.6126 | 31.6126 | 31.6126 | 31.6126 | 31.6126 | 16.1616 | 0 | 0 | 0 | 0 | 0 | 0 | 0 | 0 | 0
Battery | 8 | 5 | 0 | 0 | 0 | 0 | 0 | 0 | 0 | 0 | 28.0124 | 31.6126 | 31.6126 | 31.6126 | 31.6126 | 31.6126 | 18.2893 | 0 | 0 | 0 | 0 | 0 | 0 | 0 | 0 | 0
Battery | 8 | 6 | 0 | 0 | 0 | 0 | 0 | 0 | 0 | 0 | 17.3181 | 31.6126 | 31.6126 | 31.6126 | 31.6126 | 31.6126 | 28.9835 | 0 | 0 | 0 | 0 | 0 | 0 | 0 | 0 | 0
Battery | 8 | 7 | 0 | 0 | 0 | 0 | 0 | 0 | 0 | 0 | 27.8817 | 31.6126 | 31.6126 | 31.6126 | 31.6126 | 31.6126 | 18.4199 | 0 | 0 | 0 | 0 | 0 | 0 | 0 | 0 | 0
Battery | 8 | 8 | 0 | 0 | 0 | 0 | 0 | 0 | 0 | 0 | 30.4267 | 31.6126 | 31.6126 | 31.6126 | 31.6126 | 31.6126 | 15.875 | 0 | 0 | 0 | 0 | 0 | 0 | 0 | 0 | 0
Battery | 8 | 9 | 0 | 0 | 0 | 0 | 0 | 0 | 0 | 0 | 23.5776 | 31.6126 | 31.6126 | 31.6126 | 31.6126 | 31.6126 | 22.724 | 0 | 0 | 0 | 0 | 0 | 0 | 0 | 0 | 0
Battery | 8 | 10 | 0 | 0 | 0 | 0 | 0 | 0 | 0 | 0 | 2.9924 | 31.6126 | 31.6126 | 31.6126 | 31.6126 | 31.6126 | 17.1519 | 0 | 0 | 0 | 0 | 0 | 0 | 0 | 0 | 0
Battery | 8 | 11 | 0 | 0 | 0 | 0 | 0 | 0 | 0 | 0 | 12.6222 | 31.6126 | 31.6126 | 31.6126 | 31.6126 | 31.6126 | 31.6126 | 0 | 0 | 0 | 0 | 0 | 0 | 0 | 0 | 0
Battery | 9 | 0 | 0 | 0 | 0 | 0 | 0 | 0 | 0 | 0 | 33.1333 | 33.1333 | 33.1333 | 33.1333 | 33.1333 | 33.1333 | 15.9165 | 0 | 0 | 0 | 0 | 0 | 0 | 0 | 0 | 0
Battery | 9 | 1 | 0 | 0 | 0 | 0 | 0 | 0 | 0 | 0 | 15.9165 | 33.1333 | 33.1333 | 33.1333 | 33.1333 | 33.1333 | 33.1333 | 0 | 0 | 0 | 0 | 0 | 0 | 0 | 0 | 0
Battery | 9 | 2 | 0 | 0 | 0 | 0 | 0 | 0 | 0 | 0 | 9.0454 | 32.5382 | 33.1333 | 33.1333 | 33.1333 | 33.1333 | 18.1637 | 0 | 0 | 0 | 0 | 0 | 0 | 0 | 0 | 0
Battery | 9 | 3 | 0 | 0 | 0 | 0 | 0 | 0 | 0 | 0 | 19.2518 | 33.1333 | 33.1333 | 33.1333 | 33.1333 | 33.1333 | 29.798 | 0 | 0 | 0 | 0 | 0 | 0 | 0 | 0 | 0
Battery | 9 | 4 | 0 | 0 | 0 | 0 | 0 | 0 | 0 | 0 | 31.73 | 33.1333 | 33.1333 | 33.1333 | 33.1333 | 33.1333 | 17.3198 | 0 | 0 | 0 | 0 | 0 | 0 | 0 | 0 | 0
Battery | 9 | 5 | 0 | 0 | 0 | 0 | 0 | 0 | 0 | 0 | 17.7662 | 33.1333 | 33.1333 | 33.1333 | 33.1333 | 33.1333 | 31.2836 | 0 | 0 | 0 | 0 | 0 | 0 | 0 | 0 | 0
Battery | 9 | 6 | 0 | 0 | 0 | 0 | 0 | 0 | 0 | 0 | 18.6241 | 33.1333 | 33.1333 | 33.1333 | 33.1333 | 33.1333 | 30.4257 | 0 | 0 | 0 | 0 | 0 | 0 | 0 | 0 | 0
Battery | 9 | 7 | 0 | 0 | 0 | 0 | 0 | 0 | 0 | 0 | 29.3464 | 33.1333 | 33.1333 | 33.1333 | 33.1333 | 33.1333 | 19.7034 | 0 | 0 | 0 | 0 | 0 | 0 | 0 | 0 | 0
Battery | 9 | 8 | 0 | 0 | 0 | 0 | 0 | 0 | 0 | 0 | 31.9743 | 33.1333 | 33.1333 | 33.1333 | 33.1333 | 33.1333 | 17.0755 | 0 | 0 | 0 | 0 | 0 | 0 | 0 | 0 | 0
Battery | 9 | 9 | 0 | 0 | 0 | 0 | 0 | 0 | 0 | 0 | 24.9904 | 33.1333 | 33.1333 | 33.1333 | 33.1333 | 33.1333 | 24.0594 | 0 | 0 | 0 | 0 | 0 | 0 | 0 | 0 | 0
Battery | 9 | 10 | 0 | 0 | 0 | 0 | 0 | 0 | 0 | 0 | 3.8675 | 33.1333 | 33.1333 | 33.1333 | 33.1333 | 33.1333 | 17.7772 | 0 | 0 | 0 | 0 | 0 | 0 | 0 | 0 | 0
Battery | 9 | 11 | 0 | 0 | 0 | 0 | 0 | 0 | 0 | 0 | 13.6528 | 33.1333 | 33.1333 | 33.1333 | 33.1333 | 33.1333 | 33.1333 | 0 | 0 | 0 | 0 | 0 | 0 | 0 | 0 | 0
Battery | 10 | 0 | 0 | 0 | 0 | 0 | 0 | 0 | 0 | 0 | 36.2744 | 36.2744 | 36.2744 | 36.2744 | 36.2744 | 36.2744 | 18.3351 | 0 | 0 | 0 | 0 | 0 | 0 | 0 | 0 | 0
Battery | 10 | 1 | 0 | 0 | 0 | 0 | 0 | 0 | 0 | 0 | 18.3351 | 36.2744 | 36.2744 | 36.2744 | 36.2744 | 36.2744 | 36.2744 | 0 | 0 | 0 | 0 | 0 | 0 | 0 | 0 | 0
Battery | 10 | 2 | 0 | 0 | 0 | 0 | 0 | 0 | 0 | 0 | 11.1434 | 35.6741 | 36.2744 | 36.2744 | 36.2744 | 36.2744 | 20.6547 | 0 | 0 | 0 | 0 | 0 | 0 | 0 | 0 | 0
Battery | 10 | 3 | 0 | 0 | 0 | 0 | 0 | 0 | 0 | 0 | 31.1036 | 36.2744 | 36.2744 | 36.2744 | 36.2744 | 36.2744 | 23.5058 | 0 | 0 | 0 | 0 | 0 | 0 | 0 | 0 | 0
Battery | 10 | 4 | 0 | 0 | 0 | 0 | 0 | 0 | 0 | 0 | 20.0588 | 36.2744 | 36.2744 | 36.2744 | 36.2744 | 36.2744 | 34.5506 | 0 | 0 | 0 | 0 | 0 | 0 | 0 | 0 | 0
Battery | 10 | 5 | 0 | 0 | 0 | 0 | 0 | 0 | 0 | 0 | 32.5204 | 36.2744 | 36.2744 | 36.2744 | 36.2744 | 36.2744 | 22.0891 | 0 | 0 | 0 | 0 | 0 | 0 | 0 | 0 | 0
Battery | 10 | 6 | 0 | 0 | 0 | 0 | 0 | 0 | 0 | 0 | 31.079 | 36.2744 | 36.2744 | 36.2744 | 36.2744 | 36.2744 | 23.5304 | 0 | 0 | 0 | 0 | 0 | 0 | 0 | 0 | 0
Battery | 10 | 7 | 0 | 0 | 0 | 0 | 0 | 0 | 0 | 0 | 32.3307 | 36.2744 | 36.2744 | 36.2744 | 36.2744 | 36.2744 | 22.2787 | 0 | 0 | 0 | 0 | 0 | 0 | 0 | 0 | 0
Battery | 10 | 8 | 0 | 0 | 0 | 0 | 0 | 0 | 0 | 0 | 18.3351 | 36.2744 | 36.2744 | 36.2744 | 36.2744 | 36.2744 | 36.2744 | 0 | 0 | 0 | 0 | 0 | 0 | 0 | 0 | 0
Battery | 10 | 9 | 0 | 0 | 0 | 0 | 0 | 0 | 0 | 0 | 27.7978 | 36.2744 | 36.2744 | 36.2744 | 36.2744 | 36.2744 | 26.8116 | 0 | 0 | 0 | 0 | 0 | 0 | 0 | 0 | 0
Battery | 10 | 10 | 0 | 0 | 0 | 0 | 0 | 0 | 0 | 0 | 5.7419 | 31.0935 | 36.2744 | 36.2744 | 36.2744 | 36.2744 | 14.7926 | 0 | 0 | 0 | 0 | 0 | 0 | 0 | 0 | 0
Battery | 10 | 11 | 0 | 0 | 0 | 0 | 0 | 0 | 0 | 0 | 31.4092 | 36.2744 | 36.2744 | 36.2744 | 36.2744 | 36.2744 | 10.3044 | 0 | 0 | 0 | 0 | 0 | 0 | 0 | 0 | 0
Battery | 11 | 0 | 0 | 0 | 0 | 0 | 0 | 0 | 0 | 0 | 17.4511 | 34.0439 | 34.0439 | 34.0439 | 34.0439 | 34.0439 | 34.0439 | 0 | 0 | 0 | 0 | 0 | 0 | 0 | 0 | 0
Battery | 11 | 1 | 0 | 0 | 0 | 0 | 0 | 0 | 0 | 0 | 17.4511 | 34.0439 | 34.0439 | 34.0439 | 34.0439 | 34.0439 | 34.0439 | 0 | 0 | 0 | 0 | 0 | 0 | 0 | 0 | 0
Battery | 11 | 2 | 0 | 0 | 0 | 0 | 0 | 0 | 0 | 0 | 9.7939 | 34.0439 | 34.0439 | 34.0439 | 34.0439 | 34.0439 | 24.2235 | 0 | 0 | 0 | 0 | 0 | 0 | 0 | 0 | 0
Battery | 11 | 3 | 0 | 0 | 0 | 0 | 0 | 0 | 0 | 0 | 29.6176 | 34.0439 | 34.0439 | 34.0439 | 34.0439 | 34.0439 | 21.8775 | 0 | 0 | 0 | 0 | 0 | 0 | 0 | 0 | 0
Battery | 11 | 4 | 0 | 0 | 0 | 0 | 0 | 0 | 0 | 0 | 33.2876 | 34.0439 | 34.0439 | 34.0439 | 34.0439 | 34.0439 | 18.2075 | 0 | 0 | 0 | 0 | 0 | 0 | 0 | 0 | 0
Battery | 11 | 5 | 0 | 0 | 0 | 0 | 0 | 0 | 0 | 0 | 30.9179 | 34.0439 | 34.0439 | 34.0439 | 34.0439 | 34.0439 | 20.5771 | 0 | 0 | 0 | 0 | 0 | 0 | 0 | 0 | 0
Battery | 11 | 6 | 0 | 0 | 0 | 0 | 0 | 0 | 0 | 0 | 19.9177 | 34.0439 | 34.0439 | 34.0439 | 34.0439 | 34.0439 | 31.5773 | 0 | 0 | 0 | 0 | 0 | 0 | 0 | 0 | 0
Battery | 11 | 7 | 0 | 0 | 0 | 0 | 0 | 0 | 0 | 0 | 30.6221 | 34.0439 | 34.0439 | 34.0439 | 34.0439 | 34.0439 | 20.873 | 0 | 0 | 0 | 0 | 0 | 0 | 0 | 0 | 0
Battery | 11 | 8 | 0 | 0 | 0 | 0 | 0 | 0 | 0 | 0 | 33.3854 | 34.0439 | 34.0439 | 34.0439 | 34.0439 | 34.0439 | 18.1097 | 0 | 0 | 0 | 0 | 0 | 0 | 0 | 0 | 0
Battery | 11 | 9 | 0 | 0 | 0 | 0 | 0 | 0 | 0 | 0 | 26.313 | 34.0439 | 34.0439 | 34.0439 | 34.0439 | 34.0439 | 25.1821 | 0 | 0 | 0 | 0 | 0 | 0 | 0 | 0 | 0
Battery | 11 | 10 | 0 | 0 | 0 | 0 | 0 | 0 | 0 | 0 | 4.5112 | 34.0439 | 34.0439 | 34.0439 | 34.0439 | 34.0439 | 32.3657 | 0 | 0 | 0 | 0 | 0 | 0 | 0 | 0 | 0
Battery | 11 | 11 | 0 | 0 | 0 | 0 | 0 | 0 | 0 | 0 | 17.4511 | 34.0439 | 34.0439 | 34.0439 | 34.0439 | 34.0439 | 34.0439 | 0 | 0 | 0 | 0 | 0 | 0 | 0 | 0 | 0
Battery | 12 | 0 | 0 | 0 | 0 | 0 | 0 | 0 | 0 | 0 | 16.6752 | 33.2883 | 33.2883 | 33.2883 | 33.2883 | 33.2883 | 33.2883 | 0 | 0 | 0 | 0 | 0 | 0 | 0 | 0 | 0
Battery | 12 | 1 | 0 | 0 | 0 | 0 | 0 | 0 | 0 | 0 | 16.6752 | 33.2883 | 33.2883 | 33.2883 | 33.2883 | 33.2883 | 33.2883 | 0 | 0 | 0 | 0 | 0 | 0 | 0 | 0 | 0
Battery | 12 | 2 | 0 | 0 | 0 | 0 | 0 | 0 | 0 | 0 | 15.4245 | 33.2883 | 33.2883 | 33.2883 | 33.2883 | 33.2883 | 33.2883 | 0 | 0 | 0 | 0 | 0 | 0 | 0 | 0 | 0
Battery | 12 | 3 | 0 | 0 | 0 | 0 | 0 | 0 | 0 | 0 | 28.9475 | 33.2883 | 33.2883 | 33.2883 | 33.2883 | 33.2883 | 21.0159 | 0 | 0 | 0 | 0 | 0 | 0 | 0 | 0 | 0
Battery | 12 | 4 | 0 | 0 | 0 | 0 | 0 | 0 | 0 | 0 | 32.5954 | 33.2883 | 33.2883 | 33.2883 | 33.2883 | 33.2883 | 17.3681 | 0 | 0 | 0 | 0 | 0 | 0 | 0 | 0 | 0
Battery | 12 | 5 | 0 | 0 | 0 | 0 | 0 | 0 | 0 | 0 | 30.1586 | 33.2883 | 33.2883 | 33.2883 | 33.2883 | 33.2883 | 19.8048 | 0 | 0 | 0 | 0 | 0 | 0 | 0 | 0 | 0
Battery | 12 | 6 | 0 | 0 | 0 | 0 | 0 | 0 | 0 | 0 | 19.3686 | 33.2883 | 33.2883 | 33.2883 | 33.2883 | 33.2883 | 30.5949 | 0 | 0 | 0 | 0 | 0 | 0 | 0 | 0 | 0
Battery | 12 | 7 | 0 | 0 | 0 | 0 | 0 | 0 | 0 | 0 | 29.7683 | 33.2883 | 33.2883 | 33.2883 | 33.2883 | 33.2883 | 20.1952 | 0 | 0 | 0 | 0 | 0 | 0 | 0 | 0 | 0
Battery | 12 | 8 | 0 | 0 | 0 | 0 | 0 | 0 | 0 | 0 | 32.5691 | 33.2883 | 33.2883 | 33.2883 | 33.2883 | 33.2883 | 17.3944 | 0 | 0 | 0 | 0 | 0 | 0 | 0 | 0 | 0
Battery | 12 | 9 | 0 | 0 | 0 | 0 | 0 | 0 | 0 | 0 | 25.6148 | 33.2883 | 33.2883 | 33.2883 | 33.2883 | 33.2883 | 24.3487 | 0 | 0 | 0 | 0 | 0 | 0 | 0 | 0 | 0
Battery | 12 | 10 | 0 | 0 | 0 | 0 | 0 | 0 | 0 | 0 | 16.6752 | 33.2883 | 33.2883 | 33.2883 | 33.2883 | 33.2883 | 33.2883 | 0 | 0 | 0 | 0 | 0 | 0 | 0 | 0 | 0
Battery | 12 | 11 | 0 | 0 | 0 | 0 | 0 | 0 | 0 | 0 | 16.6752 | 33.2883 | 33.2883 | 33.2883 | 33.2883 | 33.2883 | 33.2883 | 0 | 0 | 0 | 0 | 0 | 0 | 0 | 0 | 0
Battery | 13 | 0 | 0 | 0 | 0 | 0 | 0 | 0 | 0 | 0 | 16.5508 | 32.324 | 32.324 | 32.324 | 32.324 | 32.324 | 32.324 | 0 | 0 | 0 | 0 | 0 | 0 | 0 | 0 | 0
Battery | 13 | 1 | 0 | 0 | 0 | 0 | 0 | 0 | 0 | 0 | 16.5508 | 32.324 | 32.324 | 32.324 | 32.324 | 32.324 | 32.324 | 0 | 0 | 0 | 0 | 0 | 0 | 0 | 0 | 0
Battery | 13 | 2 | 0 | 0 | 0 | 0 | 0 | 0 | 0 | 0 | 8.5096 | 32.324 | 32.324 | 32.324 | 32.324 | 32.324 | 32.324 | 8.0412 | 0 | 0 | 0 | 0 | 0 | 0 | 0 | 0
Battery | 13 | 3 | 0 | 0 | 0 | 0 | 0 | 0 | 0 | 0 | 28.5099 | 32.324 | 32.324 | 32.324 | 32.324 | 32.324 | 20.3648 | 0 | 0 | 0 | 0 | 0 | 0 | 0 | 0 | 0
Battery | 13 | 4 | 0 | 0 | 0 | 0 | 0 | 0 | 0 | 0 | 32.1477 | 32.324 | 32.324 | 32.324 | 32.324 | 32.324 | 16.727 | 0 | 0 | 0 | 0 | 0 | 0 | 0 | 0 | 0
Battery | 13 | 5 | 0 | 0 | 0 | 0 | 0 | 0 | 0 | 0 | 29.6373 | 32.324 | 32.324 | 32.324 | 32.324 | 32.324 | 19.2375 | 0 | 0 | 0 | 0 | 0 | 0 | 0 | 0 | 0
Battery | 13 | 6 | 0 | 0 | 0 | 0 | 0 | 0 | 0 | 0 | 27.9129 | 32.324 | 32.324 | 32.324 | 32.324 | 32.324 | 20.9618 | 0 | 0 | 0 | 0 | 0 | 0 | 0 | 0 | 0
Battery | 13 | 7 | 0 | 0 | 0 | 0 | 0 | 0 | 0 | 0 | 29.1529 | 32.324 | 32.324 | 32.324 | 32.324 | 32.324 | 19.7219 | 0 | 0 | 0 | 0 | 0 | 0 | 0 | 0 | 0
Battery | 13 | 8 | 0 | 0 | 0 | 0 | 0 | 0 | 0 | 0 | 31.9994 | 32.324 | 32.324 | 32.324 | 32.324 | 32.324 | 16.8754 | 0 | 0 | 0 | 0 | 0 | 0 | 0 | 0 | 0
Battery | 13 | 9 | 0 | 0 | 0 | 0 | 0 | 0 | 0 | 0 | 25.1389 | 32.324 | 32.324 | 32.324 | 32.324 | 32.324 | 23.7359 | 0 | 0 | 0 | 0 | 0 | 0 | 0 | 0 | 0
Battery | 13 | 10 | 0 | 0 | 0 | 0 | 0 | 0 | 0 | 0 | 16.5508 | 32.324 | 32.324 | 32.324 | 32.324 | 32.324 | 32.324 | 0 | 0 | 0 | 0 | 0 | 0 | 0 | 0 | 0
Battery | 13 | 11 | 0 | 0 | 0 | 0 | 0 | 0 | 0 | 0 | 16.5508 | 32.324 | 32.324 | 32.324 | 32.324 | 32.324 | 32.324 | 0 | 0 | 0 | 0 | 0 | 0 | 0 | 0 | 0
Battery | 14 | 0 | 0 | 0 | 0 | 0 | 0 | 0 | 0 | 0 | 31.4265 | 31.4265 | 31.4265 | 31.4265 | 31.4265 | 31.4265 | 16.0166 | 0 | 0 | 0 | 0 | 0 | 0 | 0 | 0 | 0
Battery | 14 | 1 | 0 | 0 | 0 | 0 | 0 | 0 | 0 | 0 | 16.0166 | 31.4265 | 31.4265 | 31.4265 | 31.4265 | 31.4265 | 31.4265 | 0 | 0 | 0 | 0 | 0 | 0 | 0 | 0 | 0
Battery | 14 | 2 | 0 | 0 | 0 | 0 | 0 | 0 | 0 | 0 | 8.9349 | 31.4265 | 31.4265 | 31.4265 | 31.4265 | 31.4265 | 31.4265 | 7.0817 | 0 | 0 | 0 | 0 | 0 | 0 | 0 | 0
Battery | 14 | 3 | 0 | 0 | 0 | 0 | 0 | 0 | 0 | 0 | 27.6084 | 31.4265 | 31.4265 | 31.4265 | 31.4265 | 31.4265 | 19.8346 | 28.6695 | 0 | 0 | 0 | 0 | 0 | 0 | 0 | 0
Battery | 14 | 4 | 0 | 0 | 0 | 0 | 0 | 0 | 0 | 0 | 31.2137 | 31.4265 | 31.4265 | 31.4265 | 31.4265 | 31.4265 | 14.1641 | 31.4265 | 0 | 0 | 0 | 0 | 0 | 0 | 0 | 0
Battery | 14 | 5 | 0 | 0 | 0 | 0 | 0 | 0 | 0 | 0 | 28.6313 | 31.4265 | 31.4265 | 31.4265 | 31.4265 | 31.4265 | 18.8117 | 0 | 0 | 0 | 0 | 0 | 0 | 0 | 0 | 0
Battery | 14 | 6 | 0 | 0 | 0 | 0 | 0 | 0 | 0 | 0 | 26.8033 | 31.4265 | 31.4265 | 31.4265 | 31.4265 | 31.4265 | 20.6397 | 0 | 0 | 0 | 0 | 0 | 0 | 0 | 0 | 0
Battery | 14 | 7 | 0 | 0 | 0 | 0 | 0 | 0 | 0 | 0 | 28.0397 | 31.4265 | 31.4265 | 31.4265 | 31.4265 | 31.4265 | 19.4034 | 0 | 0 | 0 | 0 | 0 | 0 | 0 | 0 | 0
Battery | 14 | 8 | 0 | 0 | 0 | 0 | 0 | 0 | 0 | 0 | 30.9235 | 31.4265 | 31.4265 | 31.4265 | 31.4265 | 31.4265 | 16.5195 | 0 | 0 | 0 | 0 | 0 | 0 | 0 | 0 | 0
Battery | 14 | 9 | 0 | 0 | 0 | 0 | 0 | 0 | 0 | 0 | 24.4607 | 31.4265 | 31.4265 | 31.4265 | 31.4265 | 31.4265 | 22.9824 | 0 | 0 | 0 | 0 | 0 | 0 | 0 | 0 | 0
Battery | 14 | 10 | 0 | 0 | 0 | 0 | 0 | 0 | 0 | 0 | 16.0166 | 31.4265 | 31.4265 | 31.4265 | 31.4265 | 31.4265 | 31.4265 | 0 | 0 | 0 | 0 | 0 | 0 | 0 | 0 | 0
Battery | 14 | 11 | 0 | 0 | 0 | 0 | 0 | 0 | 0 | 0 | 16.0166 | 31.4265 | 31.4265 | 31.4265 | 31.4265 | 31.4265 | 31.4265 | 0 | 0 | 0 | 0 | 0 | 0 | 0 | 0 | 0
Battery | 15 | 0 | 0 | 0 | 0 | 0 | 0 | 0 | 0 | 0 | 15.9147 | 30.3817 | 30.3817 | 30.3817 | 30.3817 | 30.3817 | 30.3817 | 0 | 0 | 0 | 0 | 0 | 0 | 0 | 0 | 0
Battery | 15 | 1 | 0 | 0 | 0 | 0 | 0 | 0 | 0 | 0 | 15.9147 | 30.3817 | 30.3817 | 30.3817 | 30.3817 | 30.3817 | 30.3817 | 0 | 0 | 0 | 0 | 0 | 0 | 0 | 0 | 0
Battery | 15 | 2 | 0 | 0 | 0 | 0 | 0 | 0 | 0 | 0 | 10.191 | 30.3817 | 30.3817 | 30.3817 | 30.3817 | 30.3817 | 30.3817 | 3.3087 | 2.415 | 0 | 0 | 0 | 0 | 0 | 0 | 0
Battery | 15 | 3 | 0 | 0 | 0 | 0 | 0 | 0 | 0 | 0 | 18.5155 | 30.3817 | 30.3817 | 30.3817 | 30.3817 | 30.3817 | 27.7809 | 0 | 0 | 0 | 0 | 0 | 0 | 0 | 0 | 0
Battery | 15 | 4 | 0 | 0 | 0 | 0 | 0 | 0 | 0 | 30.3817 | 30.2413 | 30.3817 | 30.3817 | 30.3817 | 30.3817 | 30.3817 | 15.7474 | 0 | 0 | 0 | 0 | 0 | 0 | 0 | 0 | 0
Battery | 15 | 5 | 0 | 0 | 0 | 0 | 0 | 0 | 0 | 18.8399 | 27.5833 | 30.3817 | 30.3817 | 30.3817 | 30.3817 | 30.3817 | 17.3318 | 30.3817 | 0 | 0 | 0 | 0 | 0 | 0 | 0 | 0
Battery | 15 | 6 | 0 | 0 | 0 | 0 | 0 | 0 | 0 | 0 | 25.6465 | 30.3817 | 30.3817 | 30.3817 | 30.3817 | 30.3817 | 20.6499 | 0 | 0 | 0 | 0 | 0 | 0 | 0 | 0 | 0
Battery | 15 | 7 | 0 | 0 | 0 | 0 | 0 | 0 | 0 | 0 | 26.8792 | 30.3817 | 30.3817 | 30.3817 | 30.3817 | 30.3817 | 19.4172 | 27.0557 | 0 | 0 | 0 | 0 | 0 | 0 | 0 | 0
Battery | 15 | 8 | 0 | 0 | 0 | 0 | 0 | 0 | 0 | 0 | 29.8024 | 30.3817 | 30.3817 | 30.3817 | 30.3817 | 30.3817 | 16.494 | 26.7639 | 0 | 0 | 0 | 0 | 0 | 0 | 0 | 0
Battery | 15 | 9 | 0 | 0 | 0 | 0 | 0 | 0 | 0 | 0 | 23.904 | 30.3817 | 30.3817 | 30.3817 | 30.3817 | 30.3817 | 22.3924 | 0 | 0 | 0 | 0 | 0 | 0 | 0 | 0 | 0
Battery | 15 | 10 | 0 | 0 | 0 | 0 | 0 | 0 | 0 | 0 | 30.3817 | 30.3817 | 30.3817 | 30.3817 | 30.3817 | 30.3817 | 15.9147 | 0 | 0 | 0 | 0 | 0 | 0 | 0 | 0 | 0
Battery | 15 | 11 | 0 | 0 | 0 | 0 | 0 | 0 | 0 | 0 | 30.3817 | 30.3817 | 30.3817 | 30.3817 | 30.3817 | 30.3817 | 15.9147 | 0 | 0 | 0 | 0 | 0 | 0 | 0 | 0 | 0
Battery | 16 | 0 | 0 | 0 | 0 | 0 | 0 | 0 | 0 | 0 | 6.7325 | 24.3022 | 24.3022 | 24.3022 | 24.3022 | 24.3022 | 24.3022 | 12.7745 | 0 | 0 | 0 | 0 | 0 | 0 | 0 | 0
Battery | 16 | 1 | 0 | 0 | 0 | 0 | 0 | 0 | 0 | 0 | 0.5152 | 24.3022 | 24.3022 | 24.3022 | 24.3022 | 24.3022 | 24.3022 | 18.9918 | 0 | 0 | 0 | 0 | 0 | 0 | 0 | 0
Battery | 16 | 2 | 0 | 0 | 0 | 0 | 0 | 0 | 0 | 0 | 18.7086 | 24.3022 | 24.3022 | 24.3022 | 24.3022 | 24.3022 | 24.3022 | 0 | 0.79842 | 0 | 0 | 0 | 0 | 0 | 0 | 0
Battery | 16 | 3 | 0 | 0 | 0 | 0 | 0 | 0 | 0 | 0 | 23.1784 | 24.3022 | 24.3022 | 24.3022 | 24.3022 | 24.3022 | 20.6308 | 0 | 0 | 0 | 0 | 0 | 0 | 0 | 0 | 0
Battery | 16 | 4 | 0 | 0 | 0 | 0 | 0 | 0 | 0 | 0.73201 | 17.7588 | 24.3022 | 24.3022 | 24.3022 | 24.3022 | 24.3022 | 24.3022 | 1.0161 | 0 | 0 | 0 | 0 | 0 | 0 | 0 | 0
Battery | 16 | 5 | 0 | 0 | 0 | 0 | 0 | 0 | 0 | 0 | 18.2947 | 24.3022 | 24.3022 | 24.3022 | 24.3022 | 24.3022 | 24.3022 | 1.2123 | 0 | 0 | 0 | 0 | 0 | 0 | 0 | 0
Battery | 16 | 6 | 0 | 0 | 0 | 0 | 0 | 0 | 0 | 0 | 20.6674 | 24.3022 | 24.3022 | 24.3022 | 24.3022 | 24.3022 | 23.1418 | 0 | 0 | 0 | 0 | 0 | 0 | 0 | 0 | 0
Battery | 16 | 7 | 0 | 0 | 0 | 0 | 0 | 0 | 0 | 0 | 19.9121 | 24.3022 | 24.3022 | 24.3022 | 24.3022 | 24.3022 | 23.8971 | 0 | 0 | 0 | 0 | 0 | 0 | 0 | 0 | 0
Battery | 16 | 8 | 0 | 0 | 0 | 0 | 0 | 0 | 0 | 0 | 19.507 | 24.3022 | 24.3022 | 24.3022 | 24.3022 | 24.3022 | 24.3022 | 0 | 0 | 0 | 0 | 0 | 0 | 0 | 0 | 0
Battery | 16 | 9 | 0 | 0 | 0 | 0 | 0 | 0 | 0 | 0 | 20.777 | 24.3022 | 24.3022 | 24.3022 | 24.3022 | 24.3022 | 23.0322 | 0 | 0 | 0 | 0 | 0 | 0 | 0 | 0 | 0
Battery | 16 | 10 | 0 | 0 | 0 | 0 | 0 | 0 | 0 | 0 | 19.507 | 24.3022 | 24.3022 | 24.3022 | 24.3022 | 24.3022 | 24.3022 | 0 | 0 | 0 | 0 | 0 | 0 | 0 | 0 | 0
Battery | 16 | 11 | 0 | 0 | 0 | 0 | 0 | 0 | 0 | 0 | 19.507 | 24.3022 | 24.3022 | 24.3022 | 24.3022 | 24.3022 | 24.3022 | 0 | 0 | 0 | 0 | 0 | 0 | 0 | 0 | 0
Battery | 17 | 0 | 0 | 0 | 0 | 0 | 0 | 0 | 0 | 0 | 17.1794 | 19.6202 | 19.6202 | 19.6202 | 19.6202 | 19.6202 | 19.6202 | 0 | 0 | 0 | 0 | 0 | 0 | 0 | 0 | 0
Battery | 17 | 1 | 0 | 0 | 0 | 0 | 0 | 0 | 0 | 0 | 17.1794 | 19.6202 | 19.6202 | 19.6202 | 19.6202 | 19.6202 | 19.6202 | 0 | 0 | 0 | 0 | 0 | 0 | 0 | 0 | 0
Battery | 17 | 2 | 0 | 0 | 0 | 0 | 0 | 0 | 0 | 0 | 17.1794 | 19.6202 | 19.6202 | 19.6202 | 19.6202 | 19.6202 | 19.6202 | 0 | 0 | 0 | 0 | 0 | 0 | 0 | 0 | 0
Battery | 17 | 3 | 0 | 0 | 0 | 0 | 0 | 0 | 0 | 0 | 17.1794 | 19.6202 | 19.6202 | 19.6202 | 19.6202 | 19.6202 | 19.6202 | 0 | 0 | 0 | 0 | 0 | 0 | 0 | 0 | 0
Battery | 17 | 4 | 0 | 0 | 0 | 0 | 0 | 0 | 0 | 0 | 17.1794 | 19.6202 | 19.6202 | 19.6202 | 19.6202 | 19.6202 | 19.6202 | 0 | 0 | 0 | 0 | 0 | 0 | 0 | 0 | 0
Battery | 17 | 5 | 0 | 0 | 0 | 0 | 0 | 0 | 0 | 0 | 17.0979 | 19.6202 | 19.6202 | 19.6202 | 19.6202 | 19.6202 | 19.6202 | 0.081475 | 0 | 0 | 0 | 0 | 0 | 0 | 0 | 0
Battery | 17 | 6 | 0 | 0 | 0 | 0 | 0 | 0 | 0 | 0 | 17.1794 | 19.6202 | 19.6202 | 19.6202 | 19.6202 | 19.6202 | 19.6202 | 0 | 0 | 0 | 0 | 0 | 0 | 0 | 0 | 0
Battery | 17 | 7 | 0 | 0 | 0 | 0 | 0 | 0 | 0 | 0 | 17.1794 | 19.6202 | 19.6202 | 19.6202 | 19.6202 | 19.6202 | 19.6202 | 0 | 0 | 0 | 0 | 0 | 0 | 0 | 0 | 0
Battery | 17 | 8 | 0 | 0 | 0 | 0 | 0 | 0 | 0 | 0 | 17.1794 | 19.6202 | 19.6202 | 19.6202 | 19.6202 | 19.6202 | 19.6202 | 0 | 0 | 0 | 0 | 0 | 0 | 0 | 0 | 0
Battery | 17 | 9 | 0 | 0 | 0 | 0 | 0 | 0 | 0 | 0 | 18.9775 | 19.6202 | 19.6202 | 19.6202 | 19.6202 | 19.6202 | 17.8221 | 0 | 0 | 0 | 0 | 0 | 0 | 0 | 0 | 0
Battery | 17 | 10 | 0 | 0 | 0 | 0 | 0 | 0 | 0 | 0 | 17.1794 | 19.6202 | 19.6202 | 19.6202 | 19.6202 | 19.6202 | 19.6202 | 0 | 0 | 0 | 0 | 0 | 0 | 0 | 0 | 0
Battery | 17 | 11 | 0 | 0 | 0 | 0 | 0 | 0 | 0 | 0 | 17.1794 | 19.6202 | 19.6202 | 19.6202 | 19.6202 | 19.6202 | 19.6202 | 0 | 0 | 0 | 0 | 0 | 0 | 0 | 0 | 0
Battery | 18 | 0 | 0 | 0 | 0 | 0 | 0 | 0 | 0 | 1.5503 | 15.164 | 18.3628 | 18.3628 | 18.3628 | 18.3628 | 18.3628 | 18.3628 | 0 | 0 | 0 | 0 | 0 | 0 | 0 | 0 | 0
Battery | 18 | 1 | 0 | 0 | 0 | 0 | 0 | 0 | 0 | 0 | 16.7143 | 18.3628 | 18.3628 | 18.3628 | 18.3628 | 18.3628 | 18.3628 | 0 | 0 | 0 | 0 | 0 | 0 | 0 | 0 | 0
Battery | 18 | 2 | 0 | 0 | 0 | 0 | 0 | 0 | 0 | 0 | 16.7143 | 18.3628 | 18.3628 | 18.3628 | 18.3628 | 18.3628 | 18.3628 | 0 | 0 | 0 | 0 | 0 | 0 | 0 | 0 | 0
Battery | 18 | 3 | 0 | 0 | 0 | 0 | 0 | 0 | 0 | 0 | 16.7143 | 18.3628 | 18.3628 | 18.3628 | 18.3628 | 18.3628 | 18.3628 | 0 | 0 | 0 | 0 | 0 | 0 | 0 | 0 | 0
Battery | 18 | 4 | 0 | 0 | 0 | 0 | 0 | 0 | 0 | 0 | 16.7143 | 18.3628 | 18.3628 | 18.3628 | 18.3628 | 18.3628 | 18.3628 | 0 | 0 | 0 | 0 | 0 | 0 | 0 | 0 | 0
Battery | 18 | 5 | 0 | 0 | 0 | 0 | 0 | 0 | 0 | 0 | 16.7143 | 18.3628 | 18.3628 | 18.3628 | 18.3628 | 18.3628 | 18.3628 | 0 | 0 | 0 | 0 | 0 | 0 | 0 | 0 | 0
Battery | 18 | 6 | 0 | 0 | 0 | 0 | 0 | 0 | 0 | 0 | 16.7143 | 18.3628 | 18.3628 | 18.3628 | 18.3628 | 18.3628 | 18.3628 | 0 | 0 | 0 | 0 | 0 | 0 | 0 | 0 | 0
Battery | 18 | 7 | 0 | 0 | 0 | 0 | 0 | 0 | 0 | 0 | 16.7143 | 18.3628 | 18.3628 | 18.3628 | 18.3628 | 18.3628 | 18.3628 | 0 | 0 | 0 | 0 | 0 | 0 | 0 | 0 | 0
Battery | 18 | 8 | 0 | 0 | 0 | 0 | 0 | 0 | 0 | 0 | 16.7143 | 18.3628 | 18.3628 | 18.3628 | 18.3628 | 18.3628 | 18.3628 | 0 | 0 | 0 | 0 | 0 | 0 | 0 | 0 | 0
Battery | 18 | 9 | 0 | 0 | 0 | 0 | 0 | 0 | 0 | 0 | 18.3628 | 18.3628 | 18.3628 | 18.3628 | 18.3628 | 18.3628 | 16.7143 | 0 | 0 | 0 | 0 | 0 | 0 | 0 | 0 | 0
Battery | 18 | 10 | 0 | 0 | 0 | 0 | 0 | 0 | 0 | 0 | 16.7143 | 18.3628 | 18.3628 | 18.3628 | 18.3628 | 18.3628 | 18.3628 | 0 | 0 | 0 | 0 | 0 | 0 | 0 | 0 | 0
Battery | 18 | 11 | 0 | 0 | 0 | 0 | 0 | 0 | 0 | 0 | 16.7143 | 18.3628 | 18.3628 | 18.3628 | 18.3628 | 18.3628 | 18.3628 | 0 | 0 | 0 | 0 | 0 | 0 | 0 | 0 | 0
Battery | 19 | 0 | 0 | 0 | 0 | 0 | 0.027645 | 0 | 0 | 0.998 | 11.6508 | 16.6485 | 16.6485 | 16.6485 | 16.6485 | 16.6485 | 16.6485 | 3.9997 | 0 | 0 | 0 | 0 | 0 | 0 | 0 | 0
Battery | 19 | 1 | 0 | 0 | 0 | 0 | 0 | 0 | 0 | 0 | 16.6485 | 16.6485 | 16.6485 | 16.6485 | 16.6485 | 16.6485 | 16.6485 | 0 | 0 | 0 | 0 | 0 | 0 | 0 | 0 | 0
Battery | 19 | 2 | 0 | 0 | 0 | 0 | 0 | 0 | 0 | 0 | 16.6485 | 16.6485 | 16.6485 | 16.6485 | 16.6485 | 16.6485 | 16.6485 | 0 | 0 | 0 | 0 | 0 | 0 | 0 | 0 | 0
Battery | 19 | 3 | 0 | 0 | 0 | 0 | 0 | 0 | 0 | 0 | 16.6485 | 16.6485 | 16.6485 | 16.6485 | 16.6485 | 16.6485 | 16.6485 | 0 | 0 | 0 | 0 | 0 | 0 | 0 | 0 | 0
Battery | 19 | 4 | 0 | 0 | 0 | 0 | 0 | 0 | 0 | 0 | 16.6485 | 14.0998 | 16.6485 | 16.6485 | 16.6485 | 16.6485 | 16.6485 | 2.5488 | 0 | 0 | 0 | 0 | 0 | 0 | 0 | 0
Battery | 19 | 5 | 0 | 0 | 0 | 0 | 0 | 0 | 0 | 0 | 15.6247 | 16.6485 | 16.6485 | 16.6485 | 16.6485 | 16.6485 | 16.6485 | 1.0238 | 0 | 0 | 0 | 0 | 0 | 0 | 0 | 0
Battery | 19 | 6 | 0 | 0 | 0 | 0 | 0 | 0 | 0 | 0 | 16.6485 | 16.6485 | 16.6485 | 16.6485 | 16.6485 | 16.6485 | 16.6485 | 0 | 0 | 0 | 0 | 0 | 0 | 0 | 0 | 0
Battery | 19 | 7 | 0 | 0 | 0 | 0 | 0 | 0 | 0 | 0 | 16.6485 | 16.6485 | 16.6485 | 16.6485 | 16.6485 | 16.6485 | 16.6485 | 0 | 0 | 0 | 0 | 0 | 0 | 0 | 0 | 0
Battery | 19 | 8 | 0 | 0 | 0 | 0 | 0 | 0 | 0 | 0 | 16.6485 | 16.6485 | 16.6485 | 16.6485 | 16.6485 | 16.6485 | 16.6485 | 0 | 0 | 0 | 0 | 0 | 0 | 0 | 0 | 0
Battery | 19 | 9 | 0 | 0 | 0 | 0 | 0 | 0 | 0 | 0 | 16.6485 | 16.6485 | 16.6485 | 16.6485 | 16.6485 | 16.6485 | 16.6485 | 0 | 0 | 0 | 0 | 0 | 0 | 0 | 0 | 0
Battery | 19 | 10 | 0 | 0 | 0 | 0 | 0 | 0 | 0 | 0 | 16.6485 | 16.6485 | 16.6485 | 16.6485 | 16.6485 | 16.6485 | 16.6485 | 0 | 0 | 0 | 0 | 0 | 0 | 0 | 0 | 0
Battery | 19 | 11 | 0 | 0 | 0 | 0 | 0 | 0 | 0 | 0 | 16.6485 | 16.6485 | 16.6485 | 16.6485 | 16.6485 | 16.6485 | 16.6485 | 0 | 0 | 0 | 0 | 0 | 0 | 0 | 0 | 0

## Discharging
Storage Technology | Year | Day | Hour 0 | Hour 1 | Hour 2 | Hour 3 | Hour 4 | Hour 5 | Hour 6 | Hour 7 | Hour 8 | Hour 9 | Hour 10 | Hour 11 | Hour 12 | Hour 13 | Hour 14 | Hour 15 | Hour 16 | Hour 17 | Hour 18 | Hour 19 | Hour 20 | Hour 21 | Hour 22 | Hour 23
Battery | 0 | 0 | 2.5225 | 0 | 0 | 0 | 0 | 0 | 0 | 0 | 0.30999 | 0 | 0 | 0 | 0 | 0 | 0 | 3.9314 | 0 | 0.29853 | 1.8476 | 4.3898 | 1.781 | 0.7461 | 0.42918 | 0
Battery | 0 | 1 | 4.3898 | 0 | 0 | 0 | 0 | 0 | 0 | 0 | 0 | 0 | 0 | 0 | 0 | 0 | 0 | 0 | 0 | 0.56084 | 2.1831 | 4.3898 | 3.639 | 1.1708 | 0.90847 | 0
Battery | 0 | 2 | 4.3898 | 0 | 0 | 0 | 3.9327 | 0 | 0 | 0 | 0 | 0 | 0 | 0 | 0 | 0 | 0 | 0 | 3.8663 | 3.7065 | 0.60644 | 4.3898 | 0.81849 | 0 | 0 | 0
Battery | 0 | 3 | 4.3898 | 0.70705 | 0 | 0 | 0 | 0 | 0 | 0 | 0 | 0 | 0 | 0 | 0 | 0 | 0 | 0 | 3.0281 | 4.3898 | 4.3898 | 4.3898 | 0.41574 | 0 | 0 | 0
Battery | 0 | 4 | 0 | 0 | 0 | 4.3632 | 0 | 0 | 0 | 0 | 0 | 0 | 0 | 0 | 0 | 0 | 0 | 0 | 2.7418 | 4.3898 | 4.1592 | 1.3043 | 4.3898 | 0.36191 | 0 | 0
Battery | 0 | 5 | 3.7788 | 0 | 0 | 0 | 0 | 0 | 0 | 0 | 0 | 0 | 0 | 0 | 0 | 0 | 0 | 0.29353 | 3.9325 | 0 | 2.0173 | 4.3898 | 2.6645 | 1.9185 | 1.9907 | 0.72441
Battery | 0 | 6 | 0.9691 | 0.51038 | 0 | 0 | 0 | 0 | 0 | 0 | 0 | 0 | 0 | 0 | 0 | 0 | 0 | 0 | 0 | 0.90951 | 2.9958 | 3.9626 | 3.7311 | 2.9758 | 3.0809 | 2.5748
Battery | 0 | 7 | 0.59697 | 0 | 0 | 0 | 0 | 0 | 0 | 0 | 0 | 0 | 0 | 0 | 0 | 0 | 0 | 0 | 0 | 1.0556 | 3.2966 | 4.1318 | 3.836 | 3.0268 | 3.1606 | 2.6056
Battery | 0 | 8 | 0.22184 | 0 | 0 | 0 | 0 | 0 | 0 | 0 | 0 | 0 | 0 | 0 | 0 | 0 | 0 | 1.1722 | 2.7456 | 1.0593 | 2.9173 | 3.8003 | 3.3542 | 2.4583 | 2.2888 | 1.6921
Battery | 0 | 9 | 4.3898 | 0 | 0 | 0 | 0 | 0 | 0 | 0 | 0 | 0 | 0 | 0 | 0 | 0 | 0 | 1.5424 | 4.3898 | 1.7125 | 1.9324 | 2.4553 | 4.3898 | 0.67956 | 0.21863 | 0
Battery | 0 | 10 | 0 | 0 | 0 | 0 | 3.6673 | 0 | 0 | 0 | 0 | 0 | 0 | 0 | 0 | 0 | 0 | 2.8997 | 4.3898 | 3.8248 | 1.2062 | 4.3898 | 0.76798 | 0 | 0 | 0
Battery | 0 | 11 | 1.2554 | 0 | 0 | 0 | 0 | 0 | 0 | 0 | 0 | 0 | 0 | 0 | 0 | 0 | 0.19223 | 4.3898 | 0.21285 | 0.8861 | 2.2355 | 4.3898 | 2.235 | 1.1919 | 0.66182 | 0
Battery | 1 | 0 | 4.3811 | 3.8292 | 3.1462 | 2.7515 | 2.7323 | 3.6002 | 4.372 | 0 | 0 | 0 | 0 | 0 | 0 | 0 | 0 | 0 | 5.6318 | 6.9806 | 8.5795 | 9.1348 | 8.5361 | 7.5132 | 7.265 | 6.3514
Battery | 1 | 1 | 4.5316 | 4.0951 | 3.4884 | 3.0269 | 3.0542 | 3.9418 | 3.8765 | 0 | 0 | 0 | 0 | 0 | 0 | 0 | 0 | 0 | 4.2217 | 7.0649 | 8.7647 | 9.2514 | 8.623 | 7.7582 | 7.4908 | 6.4192
Battery | 1 | 2 | 4.3358 | 5.7872 | 2.4239 | 5.0378 | 4.9896 | 5.727 | 0.55024 | 0 | 0 | 0 | 0 | 0 | 0 | 0 | 0 | 0 | 0 | 8.4455 | 10.3513 | 10.9986 | 10.5384 | 9.4877 | 9.0818 | 8.0157
Battery | 1 | 3 | 6.7899 | 5.1835 | 4.7484 | 4.4884 | 4.412 | 5.5802 | 0.80496 | 0 | 0 | 0 | 0 | 0 | 0 | 0 | 0 | 0 | 0.79465 | 7.473 | 10.1831 | 10.8213 | 10.5743 | 8.7672 | 9.2069 | 8.2025
Battery | 1 | 4 | 6.7885 | 6.1645 | 5.4915 | 5.2175 | 5.1619 | 4.362 | 0 | 0 | 0 | 0 | 0 | 0 | 0 | 0 | 0 | 0 | 0 | 6.8315 | 9.8938 | 10.7505 | 10.6239 | 9.6655 | 9.1964 | 7.8828
Battery | 1 | 5 | 5.7862 | 8.3071 | 4.7432 | 4.3103 | 6.9416 | 2.899 | 0 | 0 | 0 | 0 | 0 | 0 | 0 | 0 | 0 | 0 | 0 | 7.3451 | 11.1302 | 12.0563 | 8.7763 | 10.9649 | 8.0509 | 6.7191
Battery | 1 | 6 | 6.8762 | 6.3975 | 5.8102 | 5.441 | 5.2627 | 4.6511 | 0 | 0 | 0 | 0 | 0 | 0 | 0 | 0 | 0 | 0 | 0 | 5.8719 | 11.2351 | 10.0774 | 9.7812 | 8.9786 | 9.0884 | 8.5589
Battery | 1 | 7 | 6.9248 | 6.434 | 5.8668 | 5.4728 | 5.3016 | 5.1525 | 0 | 0 | 0 | 0 | 0 | 0 | 0 | 0 | 0 | 0 | 0 | 6.3179 | 9.4704 | 10.2728 | 9.9309 | 9.0676 | 9.2013 | 8.617
Battery | 1 | 8 | 9.1337 | 5.6322 | 5.0912 | 4.7254 | 4.6071 | 5.2481 | 0 | 0 | 0 | 0 | 0 | 0 | 0 | 0 | 0 | 0 | 0 | 6.9719 | 12.1051 | 10.4806 | 9.4838 | 8.5231 | 8.3361 | 7.6918
Battery | 1 | 9 | 3.9208 | 6.4131 | 3.023 | 5.767 | 2.7175 | 6.4444 | 1.3471 | 0 | 0 | 0 | 0 | 0 | 0 | 0 | 0 | 0 | 3.9378 | 9.3649 | 11.04 | 11.5707 | 10.8631 | 7.0658 | 9.2367 | 5.3184
Battery | 1 | 10 | 5.7533 | 2.2009 | 1.8166 | 4.5396 | 1.5615 | 5.3499 | 2.8224 | 0 | 0 | 0 | 0 | 0 | 0 | 0 | 0 | 0 | 7.2107 | 8.8161 | 10.388 | 7.7398 | 7.0762 | 8.8275 | 5.1866 | 4.1316
Battery | 1 | 11 | 3.9365 | 3.2225 | 2.7964 | 2.5238 | 2.5276 | 3.3302 | 4.2712 | 0 | 0 | 0 | 0 | 0 | 0 | 0 | 0 | 0 | 6.0544 | 6.9273 | 8.3333 | 8.9216 | 8.3529 | 7.3019 | 6.7949 | 5.8138
Battery | 2 | 0 | 4.5681 | 3.9889 | 3.2725 | 2.8586 | 2.8385 | 3.7492 | 4.5597 | 0 | 0 | 0 | 0 | 0 | 0 | 0 | 0 | 0 | 5.8856 | 7.3022 | 8.9815 | 9.5647 | 8.9355 | 7.8601 | 7.5978 | 6.6374
Battery | 2 | 1 | 4.7324 | 4.274 | 3.6369 | 3.1521 | 3.1811 | 4.1132 | 4.0463 | 0 | 0 | 0 | 0 | 0 | 0 | 0 | 0 | 0 | 4.4132 | 7.3946 | 9.1794 | 9.6903 | 9.03 | 8.1215 | 7.8405 | 6.715
Battery | 2 | 2 | 4.0454 | 6.0584 | 2.5181 | 5.2727 | 2.0762 | 5.9953 | 3.7005 | 0 | 0 | 0 | 0 | 0 | 0 | 0 | 0 | 0 | 0 | 8.8482 | 10.8501 | 11.5301 | 11.0472 | 9.9435 | 9.5163 | 8.3963
Battery | 2 | 3 | 7.1294 | 5.4216 | 4.9647 | 5.7896 | 4.613 | 5.8601 | 0 | 0 | 0 | 0 | 0 | 0 | 0 | 0 | 0 | 0 | 0.8491 | 7.849 | 11.095 | 11.3624 | 10.3775 | 9.1909 | 9.6672 | 8.6126
Battery | 2 | 4 | 7.1162 | 6.4608 | 5.7529 | 5.4654 | 5.4082 | 4.5719 | 0 | 0 | 0 | 0 | 0 | 0 | 0 | 0 | 0 | 0 | 0 | 7.1612 | 10.3752 | 11.276 | 11.1447 | 10.1387 | 9.6457 | 8.2652
Battery | 2 | 5 | 6.0624 | 8.7194 | 4.9675 | 4.5131 | 7.286 | 3.0345 | 0 | 0 | 0 | 0 | 0 | 0 | 0 | 0 | 0 | 0 | 0 | 7.6705 | 11.6803 | 12.6547 | 9.2017 | 11.5099 | 8.4403 | 7.042
Battery | 2 | 6 | 7.2089 | 6.7062 | 6.0896 | 5.7018 | 5.5147 | 4.8752 | 0 | 0 | 0 | 0 | 0 | 0 | 0 | 0 | 0 | 0 | 0 | 6.1567 | 9.547 | 12.7985 | 10.2591 | 9.4166 | 9.5319 | 8.9759
Battery | 2 | 7 | 7.2596 | 6.7443 | 6.1489 | 5.7354 | 5.5558 | 5.4009 | 0 | 0 | 0 | 0 | 0 | 0 | 0 | 0 | 0 | 0 | 0 | 6.6227 | 9.9298 | 10.7739 | 10.4155 | 9.5093 | 9.6498 | 9.0363
Battery | 2 | 8 | 9.5881 | 5.9016 | 5.3336 | 4.9496 | 4.8254 | 5.4989 | 0 | 0 | 0 | 0 | 0 | 0 | 0 | 0 | 0 | 0 | 0 | 7.3052 | 12.7052 | 10.9887 | 9.9448 | 8.9365 | 8.7403 | 8.0643
Battery | 2 | 9 | 4.1025 | 6.7297 | 6.306 | 6.0523 | 2.8407 | 6.7635 | 1.4058 | 0 | 0 | 0 | 0 | 0 | 0 | 0 | 0 | 0 | 0.9929 | 9.8276 | 11.5875 | 12.1452 | 11.4023 | 7.362 | 9.6941 | 5.57
Battery | 2 | 10 | 6.0261 | 2.2863 | 1.883 | 4.7521 | 1.6154 | 5.6038 | 2.941 | 0 | 0 | 0 | 0 | 0 | 0 | 0 | 0 | 0 | 7.5681 | 8.8876 | 10.9007 | 8.1088 | 7.4106 | 9.2575 | 5.4228 | 4.3138
Battery | 2 | 11 | 4.1174 | 3.3681 | 2.9216 | 2.6359 | 2.6401 | 3.483 | 4.4713 | 0 | 0 | 0 | 0 | 0 | 0 | 0 | 0 | 0 | 6.3437 | 7.2598 | 8.7363 | 9.3541 | 8.7565 | 7.6521 | 7.1187 | 6.0882
Battery | 3 | 0 | 4.8307 | 4.2222 | 3.4691 | 3.034 | 3.0128 | 3.9696 | 4.8202 | 0 | 0 | 0 | 0 | 0 | 0 | 0 | 0 | 0 | 6.207 | 7.6965 | 9.4592 | 10.0715 | 9.4115 | 8.2837 | 8.0101 | 7.0029
Battery | 3 | 1 | 4.9965 | 4.5152 | 3.8463 | 3.3375 | 3.3676 | 4.3462 | 4.2706 | 0 | 0 | 0 | 0 | 0 | 0 | 0 | 0 | 0 | 4.6474 | 7.7894 | 9.6634 | 10.2 | 9.5072 | 8.5538 | 8.2589 | 7.0775
Battery | 3 | 2 | 4.648 | 6.3808 | 2.6727 | 5.5545 | 5.5014 | 6.3143 | 0.59807 | 0 | 0 | 0 | 0 | 0 | 0 | 0 | 0 | 0 | 0 | 9.3108 | 11.4127 | 12.1263 | 11.6189 | 10.4606 | 10.0131 | 8.8377
Battery | 3 | 3 | 7.4859 | 5.7153 | 5.2356 | 6.0791 | 4.8646 | 5.1331 | 0.86972 | 0 | 0 | 0 | 0 | 0 | 0 | 0 | 0 | 0 | 0.85262 | 8.2352 | 10.1654 | 12.1115 | 11.6581 | 10.4714 | 10.1506 | 9.0432
Battery | 3 | 4 | 7.4845 | 6.7965 | 6.0547 | 5.7525 | 5.6913 | 4.8051 | 0 | 0 | 0 | 0 | 0 | 0 | 0 | 0 | 0 | 0 | 0 | 7.5263 | 10.908 | 11.8526 | 11.713 | 10.6564 | 10.1392 | 8.691
Battery | 3 | 5 | 6.3794 | 9.1586 | 5.2295 | 4.7522 | 7.653 | 3.1916 | 0 | 0 | 0 | 0 | 0 | 0 | 0 | 0 | 0 | 0 | 0 | 5.3815 | 12.2703 | 13.2922 | 12.3899 | 12.0889 | 8.8762 | 7.4079
Battery | 3 | 6 | 7.581 | 7.0533 | 6.4058 | 5.9987 | 5.8022 | 5.1242 | 0 | 0 | 0 | 0 | 0 | 0 | 0 | 0 | 0 | 0 | 0 | 6.4669 | 10.039 | 13.4611 | 10.7838 | 9.899 | 10.0201 | 9.4363
Battery | 3 | 7 | 7.6347 | 7.0935 | 6.4682 | 6.0338 | 5.8451 | 5.6781 | 0 | 0 | 3.9898 | 0 | 0 | 0 | 0 | 0 | 0 | 0 | 0 | 6.9601 | 10.4412 | 11.3259 | 10.9489 | 9.9971 | 10.1445 | 9.5003
Battery | 3 | 8 | 10.0699 | 6.2096 | 5.6132 | 5.2099 | 5.0794 | 5.7857 | 0 | 0 | 0 | 0 | 0 | 0 | 0 | 0 | 0 | 0 | 0 | 7.685 | 10.0537 | 14.3035 | 10.9936 | 9.3968 | 9.1906 | 8.4803
Battery | 3 | 9 | 4.3228 | 7.0705 | 6.6251 | 6.3582 | 2.9962 | 7.105 | 1.4772 | 0 | 0 | 0 | 0 | 0 | 0 | 0 | 0 | 0 | 1.0339 | 10.3249 | 12.1717 | 12.7568 | 11.9767 | 7.8053 | 10.1835 | 5.8636
Battery | 3 | 10 | 6.3433 | 2.4268 | 2.0031 | 5.0052 | 1.7219 | 5.8985 | 3.1107 | 0 | 0 | 0 | 0 | 0 | 0 | 0 | 0 | 0 | 4.653 | 10.2847 | 10.9099 | 11.8256 | 7.8018 | 9.7326 | 5.7185 | 4.5555
Battery | 3 | 11 | 4.3401 | 3.553 | 3.0832 | 2.7826 | 2.7868 | 3.6717 | 4.709 | 0 | 0 | 0 | 0 | 0 | 0 | 0 | 0 | 0 | 6.6739 | 7.6375 | 9.1875 | 9.8362 | 9.2091 | 8.0505 | 7.4916 | 6.4099
Battery | 4 | 0 | 5.048 | 4.4093 | 3.6192 | 3.1627 | 3.1406 | 4.1448 | 5.0382 | 0 | 0 | 0 | 0 | 0 | 0 | 0 | 0 | 0 | 6.4981 | 8.0607 | 9.9119 | 10.5549 | 9.8614 | 8.6762 | 8.3877 | 7.3292
Battery | 4 | 1 | 5.2269 | 4.7215 | 4.0191 | 3.4847 | 3.5166 | 4.5442 | 4.4685 | 0 | 0 | 0 | 0 | 0 | 0 | 0 | 0 | 0 | 4.87 | 8.1611 | 10.1289 | 10.6922 | 9.9644 | 8.9629 | 8.6532 | 7.4125
Battery | 4 | 2 | 3.842 | 6.686 | 6.2503 | 5.8194 | 5.7632 | 6.6164 | 0.61692 | 0 | 0 | 0 | 0 | 0 | 0 | 0 | 0 | 0 | 0 | 9.7621 | 11.9691 | 12.7186 | 12.1862 | 8.2568 | 10.4989 | 9.2643
Battery | 4 | 3 | 6.6766 | 7.2182 | 5.4814 | 6.383 | 5.093 | 5.3775 | 0.93357 | 0 | 0 | 0 | 0 | 0 | 0 | 0 | 0 | 0 | 0.9222 | 8.6513 | 10.6652 | 12.577 | 12.241 | 10.995 | 10.6581 | 9.4954
Battery | 4 | 4 | 7.8499 | 7.1274 | 6.3474 | 6.0304 | 5.9669 | 5.042 | 0 | 0 | 0 | 0 | 0 | 0 | 0 | 0 | 0 | 0 | 0 | 7.8975 | 11.4435 | 12.4362 | 12.2908 | 11.1817 | 10.6382 | 9.1167
Battery | 4 | 5 | 6.6886 | 9.6142 | 5.4813 | 4.9803 | 8.0337 | 3.3472 | 0 | 0 | 0 | 0 | 0 | 0 | 0 | 0 | 0 | 0 | 0 | 5.6443 | 12.8796 | 13.9534 | 12.9763 | 12.6909 | 9.3102 | 7.7686
Battery | 4 | 6 | 7.9518 | 7.3976 | 6.7178 | 6.2903 | 6.084 | 5.3766 | 0 | 0 | 0 | 0 | 0 | 0 | 0 | 0 | 0 | 0 | 0 | 6.7884 | 10.5306 | 14.1182 | 11.3147 | 10.3858 | 10.5129 | 9.8999
Battery | 4 | 7 | 8.0079 | 7.4397 | 6.7832 | 6.3273 | 6.1292 | 5.9569 | 0 | 0 | 0 | 0 | 0 | 0 | 0 | 0 | 0 | 0 | 0 | 7.3035 | 10.9527 | 11.8827 | 11.4874 | 10.4882 | 10.6431 | 9.9667
Battery | 4 | 8 | 10.5717 | 6.511 | 5.8847 | 5.4613 | 5.3244 | 6.0666 | 0 | 0 | 0 | 0 | 0 | 0 | 0 | 0 | 0 | 0 | 0 | 8.0589 | 10.5451 | 15.0157 | 11.536 | 9.8571 | 9.6408 | 8.8952
Battery | 4 | 9 | 4.5282 | 7.421 | 6.9537 | 6.6737 | 3.1365 | 7.4579 | 1.5501 | 0 | 0 | 0 | 0 | 0 | 0 | 0 | 0 | 0 | 1.0913 | 7.7428 | 12.7769 | 13.3916 | 12.5725 | 11.2369 | 10.6893 | 6.1461
Battery | 4 | 10 | 6.6492 | 2.5296 | 2.0849 | 5.2445 | 1.7898 | 6.1832 | 3.2501 | 0 | 0 | 0 | 0 | 0 | 0 | 0 | 0 | 0 | 4.879 | 10.7945 | 11.1653 | 12.4108 | 8.1773 | 10.2106 | 5.987 | 4.7649
Battery | 4 | 11 | 4.5452 | 3.719 | 3.2263 | 2.9112 | 2.9157 | 3.845 | 4.9345 | 0 | 0 | 0 | 0 | 0 | 0 | 0 | 0 | 0 | 6.9984 | 8.009 | 9.6367 | 10.3178 | 9.6591 | 8.4418 | 7.8542 | 6.7182
Battery | 5 | 0 | 5.3078 | 4.6371 | 3.8073 | 3.3279 | 3.3046 | 4.3592 | 5.2971 | 0 | 0 | 0 | 0 | 0 | 0 | 0 | 0 | 0 | 6.8289 | 8.47 | 10.4137 | 11.0888 | 10.3608 | 9.1167 | 8.8141 | 7.703
Battery | 5 | 1 | 5.4942 | 4.9635 | 4.2261 | 3.665 | 3.6984 | 4.7773 | 4.6967 | 0 | 0 | 0 | 0 | 0 | 0 | 0 | 0 | 0 | 5.1165 | 8.5746 | 10.6407 | 11.2323 | 10.4681 | 9.4167 | 9.0916 | 7.7889
Battery | 5 | 2 | 4.0408 | 7.0245 | 6.5668 | 6.1143 | 2.4203 | 6.9514 | 4.2863 | 0 | 0 | 0 | 0 | 0 | 0 | 0 | 0 | 0 | 0 | 10.2545 | 12.5719 | 13.3588 | 12.7997 | 8.7573 | 11.0284 | 9.7322
Battery | 5 | 3 | 8.2532 | 6.2892 | 5.7603 | 6.7022 | 5.3522 | 6.7824 | 0.97402 | 0 | 0 | 0 | 0 | 0 | 0 | 0 | 0 | 0 | 0.96006 | 8.4376 | 11.8814 | 13.1534 | 13.7398 | 10.6486 | 10.165 | 9.9702
Battery | 5 | 4 | 8.2451 | 7.4865 | 6.6679 | 6.3349 | 6.268 | 5.2951 | 0 | 0 | 0 | 0 | 0 | 0 | 0 | 0 | 0 | 0 | 0 | 8.2939 | 12.0187 | 13.0608 | 12.9078 | 11.7431 | 11.1726 | 9.5752
Battery | 5 | 5 | 7.026 | 10.0957 | 5.7583 | 5.2323 | 8.436 | 3.5158 | 0 | 0 | 0 | 0 | 0 | 0 | 0 | 0 | 0 | 0 | 0 | 5.9284 | 12.8646 | 14.6521 | 14.2955 | 13.3262 | 9.7787 | 8.16
Battery | 5 | 6 | 8.3519 | 7.7701 | 7.0562 | 6.6074 | 6.3907 | 5.6466 | 0 | 0 | 0 | 0 | 0 | 0 | 0 | 0 | 0 | 0 | 0 | 7.1284 | 11.0603 | 12.2425 | 14.4695 | 10.9076 | 11.041 | 10.3974
Battery | 5 | 7 | 8.4109 | 7.8143 | 7.125 | 6.6462 | 6.4382 | 6.2563 | 0 | 0 | 0 | 0 | 0 | 0 | 0 | 0 | 0 | 0 | 0 | 7.6701 | 11.5035 | 12.4797 | 12.0645 | 11.0153 | 11.1779 | 10.4677
Battery | 5 | 8 | 11.1008 | 6.8393 | 6.1817 | 5.7371 | 5.5934 | 6.3725 | 0 | 0 | 0 | 0 | 0 | 0 | 0 | 0 | 0 | 0 | 0 | 8.465 | 11.0758 | 15.7674 | 12.1151 | 10.3529 | 10.1257 | 9.3428
Battery | 5 | 9 | 4.7579 | 7.7929 | 3.667 | 7.0081 | 3.2962 | 7.8316 | 1.6279 | 0 | 0 | 0 | 0 | 0 | 0 | 0 | 0 | 0 | 1.5456 | 11.3801 | 13.4168 | 14.0621 | 13.2021 | 11.7997 | 11.2248 | 6.4567
Battery | 5 | 10 | 6.9851 | 2.6618 | 2.1948 | 5.5101 | 1.8848 | 6.4955 | 3.4176 | 0 | 0 | 0 | 0 | 0 | 0 | 0 | 0 | 0 | 5.125 | 10.5248 | 12.6231 | 13.0332 | 8.5906 | 10.7237 | 6.2917 | 5.0087
Battery | 5 | 11 | 4.7761 | 3.9085 | 3.391 | 3.06 | 3.0647 | 4.0404 | 5.1843 | 0 | 0 | 0 | 0 | 0 | 0 | 0 | 0 | 0 | 7.3511 | 8.4126 | 10.1217 | 10.8368 | 10.1453 | 8.8673 | 8.2506 | 7.0578
Battery | 6 | 0 | 7.7689 | 7.0506 | 6.1273 | 5.5885 | 5.555 | 6.7034 | 7.648 | 0 | 0 | 0 | 0 | 0 | 0 | 0 | 0 | 0 | 8.8787 | 10.795 | 12.7998 | 13.5045 | 12.7788 | 11.5556 | 11.3483 | 10.2522
Battery | 6 | 1 | 7.5616 | 7.0091 | 6.2397 | 5.6589 | 5.6756 | 6.8076 | 6.3043 | 0 | 0 | 0 | 0 | 0 | 0 | 0 | 0 | 0 | 6.1313 | 10.6555 | 12.8202 | 13.4511 | 15.7167 | 12.5555 | 11.2777 | 9.9302
Battery | 6 | 2 | 9.302 | 8.5433 | 7.9863 | 7.5123 | 7.4806 | 8.4546 | 4.5536 | 0 | 0 | 0 | 0 | 0 | 0 | 0 | 0 | 0 | 0.84888 | 11.9603 | 14.4058 | 15.2103 | 14.5985 | 13.2893 | 12.8403 | 11.5126
Battery | 6 | 3 | 8.6658 | 7.9581 | 7.4065 | 7.0373 | 6.8776 | 6.9322 | 0 | 0 | 0 | 0 | 0 | 0 | 0 | 0 | 0 | 0 | 0 | 9.0615 | 12.4755 | 13.811 | 20.2968 | 25.7571 | 11.7506 | 10.4687
Battery | 6 | 4 | 9.4103 | 8.6216 | 7.847 | 7.4815 | 7.3384 | 5.7189 | 0 | 0 | 0 | 0 | 0 | 0 | 0 | 0 | 0 | 0 | 0 | 8.9822 | 13.4536 | 14.484 | 16.1874 | 25.7571 | 12.4065 | 10.8102
Battery | 6 | 5 | 11.3942 | 10.7966 | 10.0536 | 9.4915 | 9.0191 | 4.5012 | 0 | 0 | 0 | 0 | 0 | 0 | 0 | 0 | 0 | 0 | 0 | 6.7159 | 14.5443 | 15.6696 | 15.2375 | 14.201 | 14.2884 | 12.5858
Battery | 6 | 6 | 9.6161 | 12.05 | 11.303 | 7.7921 | 7.5587 | 6.2926 | 0 | 0 | 0 | 0 | 0 | 0 | 0 | 0 | 0 | 0 | 0 | 7.5882 | 12.6245 | 16.8179 | 14.2874 | 15.3346 | 15.474 | 11.7596
Battery | 6 | 7 | 12.7466 | 9.0735 | 8.3385 | 7.8228 | 7.5963 | 7.0791 | 0 | 0 | 0 | 0 | 0 | 0 | 0 | 0 | 0 | 0 | 0 | 8.4322 | 13.122 | 17.0902 | 14.181 | 15.4938 | 12.6147 | 14.9079
Battery | 6 | 8 | 8.7585 | 8.1012 | 10.4536 | 6.9432 | 6.7867 | 7.5393 | 0 | 0 | 0 | 0 | 0 | 0 | 0 | 0 | 0 | 0 | 0 | 9.8598 | 15.7743 | 14.9091 | 16.1186 | 14.8667 | 14.6163 | 13.7712
Battery | 6 | 9 | 9.0899 | 8.4419 | 7.8964 | 7.5563 | 7.4547 | 8.4227 | 4.7517 | 0 | 0 | 0 | 0 | 0 | 0 | 0 | 0 | 0 | 3.4632 | 12.2993 | 14.3751 | 15.0287 | 14.1193 | 12.6574 | 12.0684 | 10.8736
Battery | 6 | 10 | 8.2888 | 7.5572 | 7.047 | 6.7162 | 6.7054 | 7.6932 | 8.1024 | 0 | 0 | 0 | 0 | 0 | 0 | 0 | 0 | 0 | 8.9952 | 12.2826 | 13.6857 | 14.2009 | 13.4442 | 11.9918 | 11.2713 | 10.0053
Battery | 6 | 11 | 9.2171 | 8.2806 | 4.6397 | 4.2558 | 7.2911 | 5.2633 | 6.4383 | 0 | 0 | 0 | 0 | 0 | 0 | 0 | 0 | 0 | 8.6141 | 12.9012 | 11.6406 | 15.4293 | 14.7325 | 13.4485 | 10.2321 | 11.6346
Battery | 7 | 0 | 11.3504 | 10.5961 | 9.6267 | 9.061 | 9.0258 | 10.2316 | 0 | 0 | 0 | 0 | 0 | 0 | 0 | 0 | 0 | 0 | 6.293 | 14.5278 | 16.6328 | 17.3728 | 16.6107 | 15.3264 | 15.1087 | 13.9578
Battery | 7 | 1 | 11.1327 | 10.5526 | 9.7447 | 9.1348 | 9.1524 | 10.341 | 7.6584 | 0 | 0 | 0 | 0 | 0 | 0 | 0 | 0 | 0 | 0 | 14.3813 | 16.6542 | 17.3167 | 15.6163 | 15.3821 | 15.0346 | 13.6198
Battery | 7 | 2 | 9.7671 | 8.9704 | 8.3856 | 7.8879 | 7.8546 | 8.8399 | 0 | 0 | 0 | 0 | 0 | 0 | 0 | 0 | 0 | 0 | 0 | 12.1168 | 15.1261 | 15.9708 | 15.3284 | 13.9538 | 20.1803 | 12.0883
Battery | 7 | 3 | 9.0991 | 8.356 | 7.7769 | 14.2908 | 7.2215 | 6.3689 | 0 | 0 | 0 | 0 | 0 | 0 | 0 | 0 | 0 | 0 | 0 | 7.2308 | 13.0992 | 14.5016 | 14.1705 | 12.7281 | 30.439 | 30.439
Battery | 7 | 4 | 9.8809 | 9.0527 | 8.2393 | 12.7978 | 7.7054 | 3.4306 | 0 | 0 | 0 | 0 | 0 | 0 | 0 | 0 | 0 | 0 | 0 | 5.969 | 14.0015 | 15.2082 | 14.9334 | 13.6246 | 30.439 | 30.439
Battery | 7 | 5 | 11.9639 | 11.3364 | 10.5563 | 15.763 | 9.4056 | 4.6449 | 0 | 0 | 0 | 0 | 0 | 0 | 0 | 0 | 0 | 0 | 0 | 6.2391 | 14.7946 | 16.4531 | 15.9993 | 14.9111 | 30.439 | 13.2151
Battery | 7 | 6 | 13.2899 | 12.6525 | 11.8682 | 11.3747 | 11.1122 | 7.5353 | 0 | 0 | 0 | 0 | 0 | 0 | 0 | 0 | 0 | 0 | 0 | 6.9101 | 16.1694 | 17.6588 | 17.1897 | 16.1013 | 18.3188 | 15.5406
Battery | 7 | 7 | 13.3839 | 12.7202 | 11.9484 | 11.407 | 11.1692 | 9.072 | 0 | 0 | 0 | 0 | 0 | 0 | 0 | 0 | 0 | 0 | 0 | 5.3057 | 16.9661 | 17.9448 | 17.444 | 16.2685 | 16.4384 | 15.6533
Battery | 7 | 8 | 12.3894 | 11.6993 | 10.9763 | 10.4834 | 10.319 | 10.8387 | 0 | 0 | 0 | 0 | 0 | 0 | 0 | 0 | 0 | 0 | 0 | 12.4633 | 16.5631 | 17.6475 | 16.9246 | 15.61 | 15.3471 | 14.4598
Battery | 7 | 9 | 9.5444 | 8.864 | 8.2912 | 7.9341 | 7.8275 | 8.8439 | 0.11519 | 0 | 0 | 0 | 0 | 0 | 0 | 0 | 0 | 0 | 10.5735 | 12.8819 | 15.0939 | 15.7802 | 14.8252 | 13.2903 | 30.439 | 11.4173
Battery | 7 | 10 | 8.7033 | 7.935 | 7.3993 | 7.052 | 7.0406 | 8.0779 | 7.6827 | 0 | 0 | 0 | 0 | 0 | 0 | 0 | 0 | 0 | 6.5813 | 12.8968 | 14.37 | 14.911 | 14.1164 | 12.5913 | 11.8348 | 10.5055
Battery | 7 | 11 | 9.678 | 8.6946 | 8.0647 | 7.6616 | 7.6556 | 8.7195 | 9.9333 | 0 | 0 | 0 | 0 | 0 | 0 | 0 | 0 | 0 | 11.4944 | 13.5462 | 15.4156 | 16.2007 | 15.4691 | 14.1209 | 13.5089 | 12.2163
Battery | 8 | 0 | 11.9179 | 11.1259 | 10.108 | 9.514 | 9.4771 | 10.7432 | 0 | 0 | 0 | 0 | 0 | 0 | 0 | 0 | 0 | 0 | 4.9892 | 15.2542 | 17.4644 | 18.2414 | 17.4413 | 16.0927 | 15.8642 | 14.6557
Battery | 8 | 1 | 11.6893 | 11.0802 | 10.2319 | 9.5916 | 9.61 | 10.8581 | 0 | 0 | 0 | 0 | 0 | 0 | 0 | 0 | 0 | 0 | 5.4923 | 15.1003 | 17.4869 | 18.1825 | 17.3276 | 16.1512 | 15.7863 | 14.3008
Battery | 8 | 2 | 10.2554 | 9.419 | 8.8049 | 8.2823 | 8.2473 | 9.2839 | 0 | 0 | 0 | 0 | 0 | 0 | 0 | 0 | 0 | 0 | 0 | 12.7463 | 15.8824 | 16.7694 | 16.0948 | 14.6515 | 20.1402 | 12.6927
Battery | 8 | 3 | 9.5541 | 8.7738 | 8.1657 | 13.9125 | 7.5826 | 6.7361 | 0 | 0 | 0 | 0 | 0 | 0 | 0 | 0 | 0 | 0 | 0 | 7.7148 | 13.7542 | 15.2267 | 14.8791 | 13.3645 | 31.6126 | 31.6126
Battery | 8 | 4 | 10.3749 | 9.5053 | 8.6513 | 12.1859 | 8.0906 | 3.7401 | 0 | 0 | 0 | 0 | 0 | 0 | 0 | 0 | 0 | 0 | 0 | 6.453 | 14.7083 | 15.9686 | 15.6801 | 14.3058 | 31.6126 | 31.6126
Battery | 8 | 5 | 12.5621 | 11.9032 | 11.0841 | 14.8877 | 9.8793 | 5.0269 | 0 | 0 | 0 | 0 | 0 | 0 | 0 | 0 | 0 | 0 | 0 | 6.7658 | 15.5599 | 17.2757 | 16.7993 | 15.6566 | 31.6126 | 13.8759
Battery | 8 | 6 | 13.9544 | 13.2851 | 12.4616 | 11.9434 | 11.6688 | 8.0335 | 0 | 0 | 0 | 0 | 0 | 0 | 0 | 0 | 0 | 0 | 0 | 7.4834 | 16.9928 | 18.5417 | 18.0492 | 16.9064 | 17.0601 | 16.5088
Battery | 8 | 7 | 14.0531 | 13.3562 | 12.5458 | 11.9774 | 11.7276 | 9.6089 | 0 | 0 | 0 | 0 | 0 | 0 | 0 | 0 | 0 | 0 | 0 | 3.869 | 17.8147 | 18.842 | 18.3162 | 17.0819 | 17.2603 | 16.4359
Battery | 8 | 8 | 13.0089 | 12.2843 | 11.5251 | 11.0075 | 10.835 | 11.3951 | 0 | 0 | 0 | 0 | 0 | 0 | 0 | 0 | 0 | 0 | 0 | 11.4535 | 17.3912 | 18.5299 | 17.7708 | 16.3905 | 16.1145 | 15.1828
Battery | 8 | 9 | 10.0216 | 9.3072 | 8.7058 | 17.9 | 8.2188 | 9.286 | 0.38218 | 0 | 0 | 0 | 0 | 0 | 0 | 0 | 0 | 0 | 0 | 13.5277 | 15.8486 | 16.5692 | 15.5665 | 13.9548 | 31.6126 | 11.9881
Battery | 8 | 10 | 9.1384 | 8.3318 | 7.7693 | 7.4046 | 7.3927 | 8.4817 | 8.111 | 0 | 0 | 0 | 0 | 0 | 0 | 0 | 0 | 0 | 7.0639 | 13.5416 | 15.0885 | 15.6565 | 14.8222 | 13.2209 | 12.4266 | 11.0308
Battery | 8 | 11 | 10.1619 | 9.1294 | 8.4679 | 8.0447 | 8.0384 | 9.1555 | 10.431 | 0 | 0 | 0 | 0 | 0 | 0 | 0 | 0 | 0 | 12.109 | 14.2236 | 16.1864 | 17.0108 | 16.2425 | 14.827 | 14.1843 | 12.8271
Battery | 9 | 0 | 12.5138 | 11.6822 | 10.6134 | 9.9897 | 9.9509 | 11.2804 | 0 | 0 | 0 | 0 | 0 | 0 | 0 | 0 | 0 | 0 | 5.3582 | 16.0169 | 18.3376 | 19.1535 | 18.3133 | 16.8973 | 16.6574 | 15.3885
Battery | 9 | 1 | 12.2738 | 11.6342 | 10.7435 | 10.0712 | 10.0905 | 11.401 | 0 | 0 | 0 | 0 | 0 | 0 | 0 | 0 | 0 | 0 | 5.8865 | 15.8554 | 18.3613 | 19.0916 | 18.194 | 16.9588 | 16.5756 | 15.0158
Battery | 9 | 2 | 10.7682 | 9.8899 | 9.2451 | 8.6964 | 8.6597 | 9.7499 | 0 | 0 | 0 | 0 | 0 | 0 | 0 | 0 | 0 | 0 | 0 | 13.4044 | 16.6765 | 17.6078 | 16.8996 | 15.3841 | 14.8643 | 20.2292
Battery | 9 | 3 | 10.0318 | 9.2124 | 8.574 | 14.6974 | 7.9617 | 7.1157 | 0 | 0 | 0 | 0 | 0 | 0 | 0 | 0 | 0 | 0 | 0 | 8.2079 | 14.4419 | 15.988 | 15.623 | 14.0327 | 33.1333 | 33.1333
Battery | 9 | 4 | 10.8937 | 9.9806 | 9.0838 | 12.7449 | 8.4952 | 4.0481 | 0 | 0 | 0 | 0 | 0 | 0 | 0 | 0 | 0 | 0 | 0 | 6.9385 | 15.4496 | 16.767 | 16.4641 | 15.0211 | 33.1333 | 33.1333
Battery | 9 | 5 | 13.1902 | 12.4984 | 11.6383 | 13.4955 | 10.3763 | 5.4095 | 0 | 0 | 0 | 0 | 0 | 0 | 0 | 0 | 0 | 0 | 0 | 7.2924 | 16.3603 | 18.1395 | 17.6393 | 16.4395 | 16.5406 | 33.1333
Battery | 9 | 6 | 14.6522 | 13.9493 | 13.0847 | 12.5406 | 12.253 | 8.5416 | 0 | 0 | 0 | 0 | 0 | 0 | 0 | 0 | 0 | 0 | 0 | 8.0574 | 17.8556 | 19.4688 | 18.9516 | 17.7517 | 17.9131 | 17.1335
Battery | 9 | 7 | 14.7558 | 14.024 | 13.1731 | 12.5762 | 12.314 | 10.1624 | 0 | 0 | 0 | 0 | 0 | 0 | 0 | 0 | 0 | 0 | 0 | 4.1087 | 18.7057 | 19.7841 | 19.232 | 17.936 | 18.1234 | 17.2577
Battery | 9 | 8 | 13.6593 | 12.8985 | 12.1014 | 11.5579 | 11.3767 | 11.9776 | 0 | 0 | 0 | 0 | 0 | 0 | 0 | 0 | 0 | 0 | 0 | 12.133 | 18.2608 | 19.4564 | 18.6593 | 17.2101 | 16.9202 | 15.9419
Battery | 9 | 9 | 10.5227 | 9.7725 | 9.1411 | 17.3607 | 8.6298 | 9.7503 | 0.63043 | 0 | 0 | 0 | 0 | 0 | 0 | 0 | 0 | 0 | 0 | 14.2056 | 16.641 | 17.3976 | 16.3448 | 14.6526 | 13.9707 | 33.1333
Battery | 9 | 10 | 9.5954 | 8.7483 | 8.1578 | 7.7749 | 7.7623 | 8.9058 | 8.5553 | 0 | 0 | 0 | 0 | 0 | 0 | 0 | 0 | 0 | 7.5517 | 14.2187 | 15.8429 | 16.4393 | 15.5634 | 13.882 | 13.0479 | 11.5823
Battery | 9 | 11 | 10.67 | 9.5858 | 8.8913 | 8.4469 | 8.4403 | 9.6133 | 10.9535 | 0 | 0 | 0 | 0 | 0 | 0 | 0 | 0 | 0 | 12.7494 | 14.9347 | 16.9957 | 17.8613 | 17.0547 | 15.5683 | 14.8935 | 13.4685
Battery | 10 | 0 | 13.1395 | 12.2664 | 11.1441 | 10.4892 | 10.4485 | 11.8444 | 12.7597 | 0 | 0 | 0 | 0 | 0 | 0 | 0 | 0 | 0 | 2.2891 | 16.8177 | 19.2545 | 20.1111 | 19.229 | 17.7422 | 17.4902 | 16.1579
Battery | 10 | 1 | 12.8875 | 12.2159 | 11.2807 | 10.5747 | 10.595 | 11.971 | 9.1245 | 0 | 0 | 0 | 0 | 0 | 0 | 0 | 0 | 0 | 6.479 | 16.6481 | 19.2793 | 20.0462 | 19.1037 | 17.8067 | 17.4044 | 15.7666
Battery | 10 | 2 | 11.3066 | 10.3844 | 9.7074 | 9.1313 | 9.0927 | 10.2378 | 0 | 0 | 0 | 0 | 0 | 0 | 0 | 0 | 0 | 0 | 0 | 14.0798 | 17.5103 | 18.4882 | 17.7445 | 16.1533 | 15.6075 | 30.7883
Battery | 10 | 3 | 10.5334 | 9.6731 | 9.0027 | 21.8485 | 8.3598 | 7.4822 | 0 | 0 | 0 | 0 | 0 | 0 | 0 | 0 | 0 | 0 | 0 | 8.6451 | 15.164 | 16.7874 | 16.4042 | 14.7344 | 36.2744 | 36.2744
Battery | 10 | 4 | 11.4383 | 10.4796 | 9.538 | 19.7635 | 8.9199 | 4.2808 | 0 | 0 | 0 | 0 | 0 | 0 | 0 | 0 | 0 | 0 | 0 | 7.3261 | 16.2235 | 17.6054 | 17.2873 | 15.7722 | 36.2744 | 36.2744
Battery | 10 | 5 | 13.8497 | 13.1233 | 12.2203 | 11.537 | 10.8959 | 5.7129 | 0 | 0 | 0 | 0 | 0 | 0 | 0 | 0 | 0 | 0 | 10.4852 | 7.7041 | 17.184 | 19.0465 | 18.5212 | 17.2614 | 17.3676 | 36.2744
Battery | 10 | 6 | 15.3848 | 14.6468 | 13.7389 | 13.1676 | 12.8659 | 8.9954 | 0 | 0 | 0 | 0 | 0 | 0 | 0 | 0 | 0 | 0 | 0 | 8.5103 | 18.7517 | 20.4422 | 19.8992 | 18.6393 | 18.8088 | 27.3327
Battery | 10 | 7 | 15.4936 | 14.7252 | 13.8318 | 13.205 | 12.9297 | 10.6888 | 0 | 0 | 0 | 0 | 0 | 0 | 0 | 0 | 0 | 0 | 0 | 10.504 | 19.641 | 20.7733 | 20.1936 | 18.8328 | 19.0295 | 21.3351
Battery | 10 | 8 | 14.3423 | 13.5434 | 12.7065 | 12.1358 | 11.9456 | 12.5797 | 0 | 0 | 0 | 0 | 0 | 0 | 0 | 0 | 0 | 0 | 0 | 14.5579 | 19.1738 | 20.4292 | 19.5923 | 18.0706 | 17.7662 | 24.3403
Battery | 10 | 9 | 11.0489 | 10.2612 | 9.5981 | 9.1847 | 9.0613 | 10.2379 | 0.71931 | 2.2918 | 0 | 0 | 0 | 0 | 0 | 0 | 0 | 0 | 14.6327 | 14.9163 | 17.4731 | 18.2675 | 17.162 | 15.3852 | 14.6692 | 36.2744
Battery | 10 | 10 | 10.0751 | 9.1858 | 8.5657 | 8.1636 | 8.1504 | 9.3511 | 8.9928 | 0 | 0 | 0 | 0 | 0 | 0 | 0 | 0 | 0 | 7.963 | 14.9296 | 16.6351 | 17.2613 | 16.3415 | 14.5761 | 13.7003 | 12.1614
Battery | 10 | 11 | 11.2035 | 10.0651 | 9.3359 | 8.8693 | 8.8623 | 10.0939 | 11.5014 | 0 | 0 | 0 | 0 | 0 | 0 | 0 | 0 | 0 | 13.3956 | 15.6815 | 17.8455 | 18.7544 | 17.9074 | 16.3468 | 15.6382 | 14.1419
Battery | 11 | 0 | 13.7965 | 12.8797 | 11.7013 | 0 | 10.9709 | 12.4366 | 3.4882 | 0 | 0 | 0 | 0 | 0 | 0 | 0 | 0 | 0 | 0 | 17.6586 | 20.2172 | 21.1167 | 20.1904 | 18.6293 | 18.3648 | 16.9658
Battery | 11 | 1 | 13.5318 | 12.8267 | 11.8447 | 11.1035 | 11.1248 | 12.5696 | 0 | 0 | 0 | 0 | 0 | 0 | 0 | 0 | 0 | 0 | 0 | 17.4805 | 20.2433 | 21.0485 | 13.116 | 18.697 | 18.2746 | 16.5549
Battery | 11 | 2 | 11.8719 | 10.9036 | 10.1927 | 9.5878 | 9.5473 | 10.7546 | 0.6035 | 0 | 0 | 0 | 0 | 0 | 0 | 0 | 0 | 0 | 0 | 14.8411 | 18.3858 | 19.4126 | 18.6318 | 16.9609 | 16.3879 | 14.6934
Battery | 11 | 3 | 11.06 | 27.5104 | 9.4528 | 8.9816 | 8.7778 | 7.9744 | 0 | 0 | 0 | 0 | 0 | 0 | 0 | 0 | 0 | 0 | 0 | 9.3737 | 15.9222 | 17.6268 | 17.2244 | 15.4711 | 14.997 | 34.0439
Battery | 11 | 4 | 12.0103 | 11.0036 | 10.0149 | 9.5485 | 9.3659 | 4.8289 | 0 | 0 | 0 | 0 | 0 | 0 | 0 | 0 | 0 | 0 | 13.3753 | 8.1417 | 17.0509 | 18.4856 | 18.1517 | 16.5608 | 15.8341 | 34.0439
Battery | 11 | 5 | 14.5422 | 13.7795 | 12.8313 | 12.1139 | 11.449 | 6.3611 | 0 | 0 | 0 | 0 | 0 | 0 | 0 | 0 | 0 | 0 | 0 | 8.6091 | 18.105 | 19.9988 | 19.4473 | 18.1245 | 18.236 | 24.8184
Battery | 11 | 6 | 16.154 | 15.3792 | 14.4259 | 13.826 | 13.5115 | 9.739 | 0 | 0 | 0 | 0 | 0 | 0 | 0 | 0 | 0 | 0 | 0 | 0 | 19.7255 | 21.4643 | 20.8942 | 14.6577 | 19.7492 | 18.8897
Battery | 11 | 7 | 16.2683 | 15.4615 | 14.5234 | 13.8653 | 13.5762 | 11.4249 | 0 | 0 | 0 | 0 | 0 | 0 | 0 | 0 | 0 | 0 | 0 | 0 | 20.6237 | 21.812 | 21.2033 | 10.6499 | 19.981 | 19.0266
Battery | 11 | 8 | 15.0594 | 14.2206 | 13.3418 | 12.7426 | 12.5429 | 13.2438 | 0 | 0 | 0 | 0 | 0 | 0 | 0 | 0 | 0 | 0 | 0 | 0 | 20.1325 | 21.4507 | 20.5719 | 18.8794 | 18.6545 | 17.576
Battery | 11 | 9 | 11.6013 | 10.7742 | 10.078 | 9.644 | 9.5143 | 10.7498 | 1.3877 | 0 | 0 | 0 | 0 | 0 | 0 | 0 | 0 | 0 | 0 | 15.6663 | 18.3467 | 19.1809 | 18.0201 | 16.1544 | 15.4027 | 31.8956
Battery | 11 | 10 | 10.5789 | 9.6451 | 8.9939 | 8.5718 | 8.558 | 9.8187 | 9.5495 | 0 | 0 | 0 | 0 | 0 | 0 | 0 | 0 | 0 | 8.7327 | 15.6761 | 17.4668 | 18.1244 | 17.1586 | 15.3049 | 14.3853 | 12.7695
Battery | 11 | 11 | 11.7637 | 10.5684 | 9.8027 | 9.3128 | 9.3055 | 10.5986 | 0.77123 | 0 | 0 | 0 | 0 | 0 | 0 | 0 | 0 | 0 | 14.1618 | 16.4655 | 18.7378 | 19.6921 | 18.8028 | 17.1641 | 16.4201 | 14.849
Battery | 12 | 0 | 14.0044 | 13.0418 | 0 | 11.0825 | 11.0376 | 12.5766 | 0 | 0 | 0 | 0 | 0 | 0 | 0 | 0 | 0 | 0 | 0 | 18.0597 | 20.7462 | 21.6907 | 16.2122 | 19.0789 | 18.8011 | 17.3323
Battery | 12 | 1 | 13.7266 | 12.9862 | 11.9551 | 0 | 11.1992 | 12.7162 | 0 | 0 | 0 | 0 | 0 | 0 | 0 | 0 | 0 | 0 | 0 | 17.8727 | 16.2515 | 21.6191 | 20.58 | 19.15 | 18.7065 | 16.9008
Battery | 12 | 2 | 12.4655 | 11.4488 | 10.7024 | 10.0672 | 10.0247 | 11.2963 | 1.2136 | 0 | 0 | 0 | 0 | 0 | 0 | 0 | 0 | 0 | 0 | 15.6303 | 19.3051 | 20.3833 | 19.5634 | 17.809 | 17.2073 | 15.428
Battery | 12 | 3 | 11.613 | 10.6645 | 9.9255 | 15.0959 | 9.2167 | 8.4703 | 0 | 0 | 0 | 0 | 0 | 0 | 0 | 0 | 0 | 0 | 0 | 10.0864 | 16.7183 | 18.5081 | 18.0856 | 16.2446 | 15.7469 | 33.2883
Battery | 12 | 4 | 12.6108 | 11.5538 | 10.5157 | 13.336 | 9.8342 | 5.3453 | 0 | 0 | 0 | 0 | 0 | 0 | 0 | 0 | 0 | 0 | 0 | 8.9187 | 17.9167 | 19.4099 | 19.0593 | 17.3888 | 33.2883 | 14.4867
Battery | 12 | 5 | 14.7875 | 13.9866 | 12.991 | 12.2377 | 11.5465 | 6.4958 | 0 | 0 | 0 | 0 | 0 | 0 | 0 | 0 | 0 | 0 | 0 | 8.9856 | 18.5794 | 20.5169 | 19.9378 | 18.5489 | 18.6659 | 16.3844
Battery | 12 | 6 | 16.4799 | 15.6663 | 14.6653 | 14.0354 | 13.7071 | 0 | 0 | 0 | 0 | 0 | 0 | 0 | 0 | 0 | 0 | 0 | 0 | 0 | 20.2598 | 22.0557 | 21.457 | 15.7305 | 20.2548 | 19.3523
Battery | 12 | 7 | 16.5998 | 15.7527 | 14.7677 | 14.0767 | 0 | 11.6803 | 0 | 0 | 0 | 0 | 0 | 0 | 0 | 0 | 0 | 0 | 0 | 0 | 21.1736 | 22.4207 | 21.7816 | 15.4166 | 20.4982 | 19.4961
Battery | 12 | 8 | 15.3306 | 14.4498 | 13.527 | 12.8979 | 12.6882 | 13.453 | 0 | 0 | 0 | 0 | 0 | 0 | 0 | 0 | 0 | 0 | 0 | 0 | 20.6573 | 22.0414 | 21.1186 | 10.422 | 19.1054 | 17.9729
Battery | 12 | 9 | 12.1814 | 11.3129 | 10.5819 | 10.1262 | 9.99 | 11.2872 | 1.9779 | 0 | 0 | 0 | 0 | 0 | 0 | 0 | 0 | 0 | 0 | 16.4531 | 19.264 | 20.1399 | 18.9211 | 16.9622 | 19.8946 | 14.5716
Battery | 12 | 10 | 11.1078 | 10.1273 | 9.4436 | 9.0004 | 8.504 | 10.3096 | 9.748 | 0 | 0 | 0 | 0 | 0 | 0 | 0 | 0 | 0 | 8.9934 | 16.4599 | 18.3402 | 19.0306 | 18.0165 | 16.0701 | 15.1046 | 13.408
Battery | 12 | 11 | 11.87 | 10.615 | 9.811 | 9.2966 | 9.2889 | 10.6467 | 0 | 0 | 0 | 0 | 0 | 0 | 0 | 0 | 0 | 0 | 7.2709 | 16.807 | 19.1928 | 20.1949 | 19.2611 | 17.5405 | 16.7593 | 15.1096
Battery | 13 | 0 | 13.4965 | 12.4857 | 0 | 10.4284 | 10.3813 | 11.9972 | 0 | 0 | 0 | 0 | 0 | 0 | 0 | 0 | 0 | 0 | 0 | 17.7545 | 20.5754 | 21.567 | 15.3405 | 18.8247 | 18.533 | 16.9907
Battery | 13 | 1 | 13.2047 | 12.4274 | 11.3447 | 0 | 10.551 | 12.1439 | 0 | 0 | 0 | 0 | 0 | 0 | 0 | 0 | 0 | 0 | 0 | 17.5582 | 15.3818 | 21.4919 | 20.4008 | 18.8994 | 18.4336 | 16.5377
Battery | 13 | 2 | 11.3747 | 12.0212 | 9.5234 | 8.8565 | 8.8118 | 11.8649 | 0.10292 | 0 | 0 | 0 | 0 | 0 | 0 | 0 | 0 | 0 | 0 | 14.7418 | 18.5562 | 21.4024 | 18.8274 | 18.0246 | 18.0677 | 16.1994
Battery | 13 | 3 | 12.1937 | 11.1978 | 10.4217 | 9.9022 | 9.6775 | 8.9848 | 0 | 0 | 0 | 0 | 0 | 0 | 0 | 0 | 0 | 0 | 0 | 10.8191 | 17.5542 | 19.4335 | 18.9899 | 17.0569 | 27.4132 | 14.7305
Battery | 13 | 4 | 13.2413 | 12.1315 | 11.0415 | 10.5272 | 10.3259 | 5.87 | 0 | 0 | 0 | 0 | 0 | 0 | 0 | 0 | 0 | 0 | 0 | 9.7108 | 18.8251 | 20.3804 | 20.0122 | 18.2582 | 22.8398 | 15.211
Battery | 13 | 5 | 14.3187 | 13.4778 | 12.4324 | 11.6414 | 10.9221 | 5.8918 | 0 | 0 | 0 | 0 | 0 | 0 | 0 | 0 | 0 | 0 | 0 | 8.6273 | 18.3478 | 20.3346 | 19.7265 | 18.2681 | 18.391 | 15.9954
Battery | 13 | 6 | 16.0957 | 15.2414 | 14.1904 | 13.529 | 13.186 | 0 | 0 | 0 | 0 | 0 | 0 | 0 | 0 | 0 | 0 | 0 | 0 | 0 | 20.0925 | 21.9503 | 21.3217 | 13.5968 | 20.0594 | 19.1117
Battery | 13 | 7 | 16.2217 | 15.3322 | 14.2979 | 13.5724 | 0 | 11.2116 | 0 | 0 | 0 | 0 | 0 | 0 | 0 | 0 | 0 | 0 | 0 | 0 | 21.0246 | 22.3336 | 21.6625 | 13.141 | 20.3149 | 19.2628
Battery | 13 | 8 | 14.8889 | 13.9641 | 12.9952 | 12.3346 | 12.1144 | 0 | 0 | 0 | 0 | 0 | 0 | 0 | 0 | 0 | 0 | 0 | 0 | 2.9735 | 20.482 | 21.9353 | 20.9664 | 19.2048 | 18.8525 | 17.6634
Battery | 13 | 9 | 12.7904 | 10.1645 | 11.111 | 9.3621 | 8.7754 | 11.8516 | 0.85001 | 0 | 0 | 0 | 0 | 0 | 0 | 0 | 0 | 0 | 0 | 15.5648 | 20.2272 | 19.4328 | 18.1531 | 17.8103 | 16.9815 | 15.3002
Battery | 13 | 10 | 9.9491 | 8.9196 | 8.2017 | 9.4504 | 7.721 | 9.5138 | 8.9892 | 0 | 0 | 0 | 0 | 0 | 0 | 0 | 0 | 0 | 8.5213 | 15.5688 | 19.2572 | 18.268 | 17.2032 | 16.8736 | 15.8598 | 14.0784
Battery | 13 | 11 | 11.2553 | 9.9375 | 9.0934 | 8.5532 | 8.5452 | 9.9708 | 0 | 0 | 0 | 0 | 0 | 0 | 0 | 0 | 0 | 0 | 8.3685 | 16.4391 | 18.9443 | 19.9964 | 19.0159 | 17.2093 | 16.389 | 14.6569
Battery | 14 | 0 | 11.8346 | 10.787 | 9.4735 | 0 | 8.6713 | 10.328 | 5.2501 | 0 | 0 | 0 | 0 | 0 | 0 | 0 | 0 | 0 | 0 | 16.5921 | 19.5892 | 20.6344 | 19.5244 | 17.6363 | 17.2225 | 15.5343
Battery | 14 | 1 | 11.9207 | 11.0999 | 9.9583 | 9.0921 | 9.1347 | 4.1743 | 0 | 0 | 0 | 0 | 0 | 0 | 0 | 0 | 0 | 0 | 0 | 16.6288 | 19.8316 | 20.7542 | 19.5824 | 17.9699 | 17.4707 | 15.4601
Battery | 14 | 2 | 12.5335 | 11.4852 | 7.9828 | 10.0353 | 8.0598 | 8.5753 | 0 | 0 | 0 | 0 | 0 | 0 | 0 | 0 | 0 | 0 | 0 | 13.3227 | 20.11 | 18.5661 | 20.44 | 18.4745 | 17.7433 | 15.7493
Battery | 14 | 3 | 11.5373 | 10.4386 | 9.62 | 9.1112 | 8.9364 | 8.3775 | 0 | 0 | 0 | 0 | 0 | 0 | 0 | 0 | 0 | 25.6568 | 0 | 10.9548 | 17.7362 | 19.6348 | 19.0891 | 16.9933 | 26.3392 | 14.3095
Battery | 14 | 4 | 13.17 | 11.9971 | 10.7699 | 10.2454 | 10.1049 | 5.7737 | 0 | 0 | 0 | 0 | 0 | 0 | 0 | 0 | 0 | 26.2759 | 0 | 9.614 | 18.9427 | 20.6493 | 20.3611 | 18.5424 | 17.6723 | 15.2351
Battery | 14 | 5 | 13.8859 | 13.0066 | 11.9145 | 11.0935 | 10.3513 | 5.3902 | 0 | 0 | 0 | 0 | 0 | 0 | 0 | 0 | 0 | 0 | 0 | 8.0166 | 17.9335 | 20.1199 | 19.5376 | 18.0245 | 18.1581 | 15.6455
Battery | 14 | 6 | 15.8777 | 14.977 | 13.8709 | 13.1752 | 0 | 3.0442 | 0 | 0 | 0 | 0 | 0 | 0 | 0 | 0 | 0 | 0 | 0 | 0 | 19.8885 | 21.9513 | 21.3588 | 19.8394 | 20.0461 | 19.0487
Battery | 14 | 7 | 15.9831 | 15.0547 | 13.9797 | 0 | 12.9036 | 0.81646 | 0 | 0 | 0 | 0 | 0 | 0 | 0 | 0 | 0 | 0 | 0 | 0 | 20.861 | 22.3311 | 21.6663 | 20.0297 | 20.2774 | 19.1746
Battery | 14 | 8 | 14.5395 | 13.5681 | 12.5489 | 11.8579 | 0 | 0 | 0 | 0 | 0 | 0 | 0 | 0 | 0 | 0 | 0 | 0 | 0 | 12.4699 | 20.2329 | 21.8332 | 20.8608 | 19.0365 | 18.6781 | 17.452
Battery | 14 | 9 | 10.4062 | 12.22 | 8.6897 | 8.2177 | 8.0881 | 12.2498 | 0.24803 | 0 | 0 | 0 | 0 | 0 | 0 | 0 | 0 | 0 | 0 | 15.045 | 18.2048 | 21.9476 | 17.8564 | 16.5536 | 17.5556 | 15.7954
Battery | 14 | 10 | 8.563 | 10.2447 | 6.7564 | 9.0165 | 6.2674 | 10.5161 | 7.7306 | 0 | 0 | 0 | 0 | 0 | 0 | 0 | 0 | 0 | 7.9297 | 15.0228 | 19.7998 | 17.7248 | 16.7973 | 17.0045 | 15.8269 | 13.8774
Battery | 14 | 11 | 10.4889 | 9.1301 | 8.2988 | 7.767 | 7.7689 | 9.2769 | 10.2848 | 0 | 0 | 0 | 0 | 0 | 0 | 0 | 0 | 0 | 0 | 16.0626 | 18.7068 | 19.8147 | 18.7566 | 16.8033 | 15.879 | 14.0395
Battery | 15 | 0 | 9.4011 | 8.323 | 7.0245 | 6.2798 | 6.2511 | 7.9268 | 9.2175 | 0 | 0 | 0 | 0 | 0 | 0 | 0 | 0 | 0 | 8.5745 | 14.8532 | 18.0562 | 19.1599 | 17.9344 | 15.8228 | 15.217 | 13.3349
Battery | 15 | 1 | 10.1171 | 9.2479 | 8.0416 | 7.1191 | 7.1923 | 8.9506 | 6.5769 | 0 | 0 | 0 | 0 | 0 | 0 | 0 | 0 | 0 | 1.7546 | 15.2787 | 18.649 | 19.6025 | 18.3303 | 16.5798 | 16.0395 | 13.8967
Battery | 15 | 2 | 11.232 | 10.2472 | 9.5796 | 8.8415 | 8.7149 | 9.3312 | 0 | 0 | 0 | 0 | 0 | 0 | 0 | 0 | 0 | 0 | 0 | 11.2219 | 19.2446 | 20.5487 | 19.6632 | 17.5497 | 16.6738 | 14.5284
Battery | 15 | 3 | 10.0964 | 8.8582 | 7.9928 | 9.706 | 7.4307 | 7.052 | 0 | 0 | 0 | 0 | 0 | 0 | 0 | 0 | 0 | 0 | 0 | 10.7053 | 17.5142 | 19.3885 | 18.6885 | 16.3824 | 30.3817 | 13.1801
Battery | 15 | 4 | 12.6596 | 11.4161 | 9.9956 | 9.4695 | 9.435 | 5.2704 | 0 | 26.9138 | 0 | 0 | 0 | 0 | 0 | 0 | 0 | 0 | 0 | 8.9368 | 18.5689 | 20.4863 | 20.3404 | 18.4674 | 17.5078 | 14.8231
Battery | 15 | 5 | 13.4483 | 12.531 | 11.3931 | 10.5461 | 9.7835 | 4.9044 | 0 | 16.8601 | 0 | 0 | 0 | 0 | 0 | 0 | 0 | 25.9529 | 0 | 7.1898 | 17.375 | 19.8621 | 19.3403 | 17.7805 | 17.9282 | 15.2944
Battery | 15 | 6 | 15.7405 | 14.7887 | 13.6234 | 12.8909 | 0 | 0 | 0 | 0 | 0 | 0 | 0 | 0 | 0 | 0 | 0 | 0 | 0 | 0 | 19.6371 | 20.0969 | 21.4856 | 19.9094 | 20.1276 | 19.0767
Battery | 15 | 7 | 15.8082 | 14.8423 | 13.731 | 0 | 12.6338 | 0 | 0 | 0 | 0 | 0 | 0 | 0 | 0 | 0 | 0 | 24.2126 | 0 | 0 | 20.6666 | 18.4603 | 21.7285 | 20.0377 | 20.3116 | 19.1568
Battery | 15 | 8 | 14.2221 | 13.2015 | 12.1284 | 11.4069 | 0 | 0 | 0 | 0 | 0 | 0 | 0 | 0 | 0 | 0 | 0 | 23.9515 | 0 | 9.3284 | 19.9143 | 21.7132 | 20.7637 | 18.8887 | 18.5306 | 17.279
Battery | 15 | 9 | 9.6747 | 8.7155 | 7.947 | 11.2131 | 7.3966 | 10.6094 | 0 | 0 | 0 | 0 | 0 | 0 | 0 | 0 | 0 | 0 | 0 | 14.4253 | 17.8473 | 18.9229 | 21.2416 | 15.2333 | 17.9951 | 16.155
Battery | 15 | 10 | 10.4011 | 5.5765 | 8.5491 | 8.0227 | 4.3478 | 9.6869 | 6.039 | 0 | 0 | 0 | 0 | 0 | 0 | 0 | 0 | 0 | 7.2131 | 18.0752 | 16.4069 | 20.7014 | 19.2931 | 16.7187 | 13.2162 | 13.129
Battery | 15 | 11 | 9.5938 | 8.2066 | 7.4216 | 6.9196 | 6.9382 | 8.539 | 10.4042 | 0 | 0 | 0 | 0 | 0 | 0 | 0 | 0 | 0 | 2.295 | 15.6546 | 18.4531 | 19.6212 | 18.4647 | 16.3239 | 15.253 | 13.2883
Battery | 16 | 0 | 7.0057 | 5.889 | 4.582 | 3.8384 | 3.818 | 5.533 | 6.9206 | 0 | 0 | 0 | 0 | 0 | 0 | 0 | 0 | 0 | 8.5854 | 13.0494 | 16.4518 | 17.6151 | 16.2864 | 13.9791 | 13.2232 | 11.1705
Battery | 16 | 1 | 8.1945 | 7.2768 | 6.0049 | 5.0271 | 5.1239 | 6.971 | 0 | 0 | 0 | 0 | 0 | 0 | 0 | 0 | 0 | 0 | 1.2904 | 13.7666 | 17.3105 | 18.3011 | 16.936 | 15.058 | 14.4794 | 12.2073
Battery | 16 | 2 | 10.4467 | 4.269 | 8.8754 | 8.0991 | 2.709 | 4.1189 | 0 | 0 | 0 | 0 | 0 | 0 | 0 | 0 | 0 | 0 | 0 | 9.1413 | 18.8999 | 20.0949 | 19.3897 | 17.1358 | 10.9159 | 13.8519
Battery | 16 | 3 | 9.1916 | 7.8325 | 6.9197 | 6.461 | 6.4383 | 1.0506 | 0 | 0 | 0 | 0 | 0 | 0 | 0 | 0 | 0 | 0 | 0 | 10.4708 | 17.6154 | 19.5002 | 18.6764 | 16.1812 | 15.0596 | 12.5503
Battery | 16 | 4 | 12.476 | 5.9373 | 9.5783 | 9.0431 | 3.8611 | 0.0082824 | 0 | 0 | 0 | 0 | 0 | 0 | 0 | 0 | 0 | 0 | 0 | 3.6895 | 18.5868 | 15.4509 | 20.6319 | 18.6908 | 15.2494 | 14.7443
Battery | 16 | 5 | 12.5779 | 11.6189 | 10.4303 | 9.5515 | 0 | 0 | 0 | 0 | 0 | 0 | 0 | 0 | 0 | 0 | 0 | 0 | 0 | 0.38145 | 16.5218 | 19.2203 | 18.735 | 17.1174 | 17.2777 | 14.5153
Battery | 16 | 6 | 15.125 | 14.1215 | 0 | 12.1245 | 0 | 0 | 0 | 0 | 0 | 0 | 0 | 0 | 0 | 0 | 0 | 0 | 0 | 0 | 19.0239 | 8.5223 | 21.1504 | 19.5088 | 19.7386 | 18.6326
Battery | 16 | 7 | 15.1662 | 0 | 13.0034 | 12.2124 | 0 | 0 | 0 | 0 | 0 | 0 | 0 | 0 | 0 | 0 | 0 | 0 | 0 | 0 | 20.0839 | 7.9678 | 21.3494 | 19.5935 | 19.8907 | 18.6803
Battery | 16 | 8 | 13.4515 | 0.13289 | 0 | 10.496 | 10.262 | 0 | 0 | 0 | 0 | 0 | 0 | 0 | 0 | 0 | 0 | 0 | 0 | 0 | 19.2286 | 21.2003 | 20.2533 | 18.3128 | 17.9497 | 16.6605
Battery | 16 | 9 | 8.5319 | 7.5441 | 6.77 | 6.3347 | 6.2488 | 7.739 | 0 | 0 | 0 | 0 | 0 | 0 | 0 | 0 | 0 | 0 | 0 | 13.4391 | 17.1019 | 18.2573 | 16.8003 | 14.3786 | 13.364 | 11.4377
Battery | 16 | 10 | 4.6615 | 3.5043 | 2.7483 | 7.4147 | 2.2532 | 7.8093 | 4.2181 | 0 | 0 | 0 | 0 | 0 | 0 | 0 | 0 | 0 | 6.3249 | 13.3419 | 20.658 | 15.9523 | 19.5995 | 11.5364 | 15.1474 | 12.7779
Battery | 16 | 11 | 8.3297 | 6.9009 | 0 | 5.6502 | 5.6814 | 7.3744 | 2.6559 | 0 | 0 | 0 | 0 | 0 | 0 | 0 | 0 | 0 | 0 | 14.8392 | 17.793 | 19.0228 | 17.7768 | 15.4662 | 14.2716 | 12.1855
Battery | 17 | 0 | 5.1812 | 3.9947 | 2.5706 | 1.7547 | 1.7243 | 3.5659 | 5.0525 | 0 | 0 | 0 | 0 | 0 | 0 | 0 | 0 | 0 | 6.831 | 11.2348 | 14.7713 | 15.9888 | 14.6321 | 12.292 | 11.6081 | 9.5228
Battery | 17 | 1 | 6.029 | 5.0701 | 3.7394 | 2.7211 | 2.8045 | 4.7431 | 0 | 0 | 0 | 0 | 0 | 0 | 0 | 0 | 0 | 0 | 0.88096 | 11.7401 | 15.4564 | 16.5063 | 15.0998 | 13.1645 | 12.5674 | 10.202
Battery | 17 | 2 | 3.132 | 11.1284 | 1.3321 | 9.5894 | 0.37419 | 1.8992 | 0 | 0 | 0 | 0 | 0 | 0 | 0 | 0 | 0 | 0 | 0 | 7.3352 | 18.8113 | 19.6202 | 12.4394 | 10.1046 | 18.2001 | 6.7587
Battery | 17 | 3 | 10.9429 | 0.49851 | 8.6152 | 8.0962 | 0 | 0 | 0 | 0 | 0 | 0 | 0 | 0 | 0 | 0 | 0 | 0 | 0 | 3.2898 | 19.2059 | 19.6202 | 19.4318 | 8.8539 | 7.8117 | 14.3588
Battery | 17 | 4 | 4.7767 | 12.4759 | 1.8262 | 10.3198 | 1.221 | 0 | 0 | 0 | 0 | 0 | 0 | 0 | 0 | 0 | 0 | 0 | 0 | 1.633 | 18.0334 | 19.6202 | 13.257 | 11.1954 | 19.2045 | 7.1615
Battery | 17 | 5 | 9.82 | 8.8093 | 7.5556 | 6.6232 | 0 | 0 | 0 | 0 | 0 | 0 | 0 | 0 | 0 | 0 | 0 | 0 | 0 | 4.0213 | 14.2512 | 16.879 | 16.312 | 14.595 | 10.0029 | 11.8553
Battery | 17 | 6 | 12.366 | 0 | 10.0309 | 9.2231 | 0 | 0.93811 | 0 | 0 | 0 | 0 | 0 | 0 | 0 | 0 | 0 | 0 | 0 | 0 | 0 | 19.2563 | 18.699 | 16.963 | 17.2037 | 16.0447
Battery | 17 | 7 | 12.4366 | 0 | 10.1489 | 9.3055 | 0 | 0 | 0 | 0 | 0 | 0 | 0 | 0 | 0 | 0 | 0 | 0 | 0 | 0 | 17.7698 | 18.8788 | 18.9593 | 17.0978 | 0 | 16.1282
Battery | 17 | 8 | 10.6813 | 0 | 8.3727 | 7.5777 | 0 | 0 | 0 | 0 | 0 | 0 | 0 | 0 | 0 | 0 | 0 | 0 | 0 | 0 | 16.9303 | 18.9246 | 17.8845 | 15.8211 | 10.4812 | 14.0515
Battery | 17 | 9 | 5.6485 | 4.5935 | 3.7507 | 3.2625 | 3.1515 | 4.7389 | 0 | 0 | 0 | 0 | 0 | 0 | 0 | 0 | 0 | 0 | 0 | 10.8837 | 14.6572 | 19.6202 | 14.3103 | 11.7782 | 10.7273 | 13.6024
Battery | 17 | 10 | 2.2575 | 10.1047 | 0.2199 | 8.7101 | 0 | 1.482 | 1.7916 | 0 | 0 | 0 | 0 | 0 | 0 | 0 | 0 | 0 | 3.7413 | 10.8014 | 18.6136 | 19.6202 | 12.1114 | 9.255 | 16.7474 | 5.2687
Battery | 17 | 11 | 5.5436 | 4.0179 | 3.1607 | 0 | 2.6346 | 4.401 | 0 | 0 | 0 | 0 | 0 | 0 | 0 | 0 | 0 | 0 | 7.0579 | 12.2451 | 15.3325 | 16.6207 | 15.3415 | 12.9729 | 11.7828 | 9.6136
Battery | 18 | 0 | 4.5697 | 3.3218 | 1.8188 | 0.95676 | 0.92354 | 2.8633 | 4.4483 | 0 | 0 | 0 | 0 | 0 | 0 | 0 | 0 | 0 | 6.4351 | 10.8821 | 14.5901 | 15.8678 | 14.449 | 12.0044 | 11.3027 | 9.1237
Battery | 18 | 1 | 5.3998 | 4.3936 | 2.9972 | 1.9292 | 2.014 | 4.0495 | 0 | 0 | 0 | 0 | 0 | 0 | 0 | 0 | 0 | 0 | 1.2742 | 11.3755 | 15.2769 | 16.3808 | 14.9079 | 12.8814 | 10.9017 | 9.7753
Battery | 18 | 2 | 2.3916 | 11.859 | 0.47914 | 7.7284 | 0 | 1.0893 | 0 | 0 | 0 | 0 | 0 | 0 | 0 | 0 | 0 | 0 | 0 | 6.8568 | 18.3628 | 18.3628 | 12.1519 | 9.7052 | 18.3628 | 6.2074
Battery | 18 | 3 | 1.0767 | 10.2504 | 2.2756 | 0 | 8.5982 | 0 | 0 | 0 | 0 | 0 | 0 | 0 | 0 | 0 | 0 | 0 | 0 | 2.7084 | 18.3628 | 18.3628 | 11.0245 | 18.3628 | 7.2807 | 15.254
Battery | 18 | 4 | 4.0456 | 13.2132 | 0.96138 | 8.5415 | 0.31266 | 0 | 0 | 0 | 0 | 0 | 0 | 0 | 0 | 0 | 0 | 0 | 0 | 1.1375 | 18.3628 | 18.3628 | 12.9374 | 10.7692 | 18.3628 | 6.5501
Battery | 18 | 5 | 9.2585 | 8.1966 | 6.8795 | 2.3498 | 0 | 0 | 0 | 0 | 0 | 0 | 0 | 0 | 0 | 0 | 0 | 0 | 0 | 0 | 13.9966 | 16.6831 | 16.0792 | 14.2736 | 14.4446 | 11.3957
Battery | 18 | 6 | 11.9125 | 0 | 9.4616 | 6.4087 | 0 | 0 | 0 | 0 | 0 | 0 | 0 | 0 | 0 | 0 | 0 | 0 | 0 | 0 | 16.5357 | 18.3628 | 18.3628 | 16.7385 | 0 | 15.7745
Battery | 18 | 7 | 11.9908 | 0 | 9.5861 | 4.884 | 0 | 0 | 0 | 0 | 0 | 0 | 0 | 0 | 0 | 0 | 0 | 0 | 0 | 0 | 17.6165 | 18.3628 | 18.3628 | 16.8869 | 0 | 15.8671
Battery | 18 | 8 | 10.1545 | 0 | 7.7307 | 6.8956 | 0 | 0 | 0 | 0 | 0 | 0 | 0 | 0 | 0 | 0 | 0 | 0 | 0 | 6.6934 | 16.7433 | 18.3628 | 17.727 | 15.5565 | 0 | 13.6933
Battery | 18 | 9 | 4.8899 | 3.7795 | 2.8901 | 4.7012 | 2.2531 | 3.9232 | 0 | 0 | 0 | 0 | 0 | 0 | 0 | 0 | 0 | 0 | 0 | 10.4022 | 14.3506 | 18.3628 | 18.3628 | 11.3247 | 10.2235 | 8.0934
Battery | 18 | 10 | 1.4305 | 10.7509 | 0 | 0 | 0 | 0.60396 | 1.0135 | 0 | 0 | 0 | 0 | 0 | 0 | 0 | 0 | 0 | 3.1998 | 10.3159 | 18.3628 | 18.3628 | 11.7252 | 15.492 | 7.1041 | 15.1957
Battery | 18 | 11 | 4.7959 | 3.1902 | 0 | 1.7005 | 1.7222 | 3.5753 | 0 | 0 | 0 | 0 | 0 | 0 | 0 | 0 | 0 | 0 | 7.2318 | 11.8125 | 15.0521 | 16.4043 | 15.0655 | 12.587 | 11.3471 | 9.0727
Battery | 19 | 0 | 3.8174 | 2.5049 | 0.91899 | 0.0085823 | 0 | 2.0152 | 3.6927 | 0 | 0 | 0 | 0 | 0 | 0 | 0 | 0 | 0 | 5.8343 | 10.4014 | 14.2894 | 15.6305 | 14.1465 | 11.592 | 10.8717 | 8.5943
Battery | 19 | 1 | 4.6288 | 3.573 | 2.1075 | 0 | 1.0737 | 3.2108 | 0 | 0 | 0 | 0 | 0 | 0 | 0 | 0 | 0 | 0 | 0 | 10.8823 | 14.9781 | 16.1386 | 14.5961 | 12.4738 | 11.4134 | 9.217
Battery | 19 | 2 | 1.5038 | 12.6261 | 0 | 10.9064 | 0 | 0.1267 | 0 | 0 | 0 | 0 | 0 | 0 | 0 | 0 | 0 | 0 | 0 | 6.2227 | 16.6485 | 12.8197 | 12.0973 | 9.1754 | 16.6485 | 5.5181
Battery | 19 | 3 | 0.1318 | 10.965 | 0 | 9.3299 | 0.61899 | 0 | 0 | 0 | 0 | 0 | 0 | 0 | 0 | 0 | 0 | 0 | 0 | 14.2067 | 16.6485 | 11.3522 | 10.5133 | 7.72 | 6.6128 | 16.194
Battery | 19 | 4 | 3.1675 | 13.9874 | 0 | 0 | 0 | 0 | 0 | 0 | 0 | 0 | 0 | 0 | 0 | 0 | 0 | 0 | 0 | 0.33837 | 16.6485 | 16.6485 | 12.4914 | 15.3137 | 9.0492 | 16.6485
Battery | 19 | 5 | 8.5586 | 7.4431 | 6.0592 | 0 | 0 | 0 | 0 | 0 | 0 | 0 | 0 | 0 | 0 | 0 | 0 | 0 | 0 | 0 | 13.5957 | 16.3671 | 15.7244 | 13.8257 | 11.9168 | 10.8027
Battery | 19 | 6 | 11.326 | 0 | 8.7535 | 2.9151 | 0 | 0 | 0 | 0 | 0 | 0 | 0 | 0 | 0 | 0 | 0 | 0 | 0 | 0 | 16.2288 | 16.6485 | 16.6485 | 16.3924 | 0 | 15.3804
Battery | 19 | 7 | 11.4123 | 0 | 8.8849 | 2.0126 | 0 | 0 | 0 | 0 | 0 | 0 | 0 | 0 | 0 | 0 | 0 | 0 | 0 | 0 | 16.6485 | 16.6485 | 16.6485 | 16.5551 | 0 | 15.4827
Battery | 19 | 8 | 9.4909 | 0 | 6.9464 | 6.0691 | 0 | 0 | 0 | 0 | 0 | 0 | 0 | 0 | 0 | 0 | 0 | 0 | 0 | 10.3329 | 16.4367 | 16.6485 | 16.6485 | 8.5133 | 0 | 13.2068
Battery | 19 | 9 | 3.9831 | 2.8145 | 1.8761 | 1.3282 | 1.1994 | 2.9565 | 0 | 0 | 0 | 0 | 0 | 0 | 0 | 0 | 0 | 0 | 0 | 9.7846 | 16.6485 | 15.2223 | 16.6485 | 10.7382 | 13.7464 | 7.3467
Battery | 19 | 10 | 0.45169 | 0 | 0 | 9.8876 | 0 | 0 | 0.045913 | 0 | 0 | 0 | 0 | 0 | 0 | 0 | 0 | 0 | 2.3816 | 16.6485 | 16.6485 | 12.9078 | 11.2093 | 16.6485 | 6.3931 | 11.0706
Battery | 19 | 11 | 3.9005 | 0 | 0 | 0 | 0 | 2.5979 | 1.3727 | 0 | 0 | 0 | 0 | 0 | 0 | 0 | 0 | 0 | 8.5496 | 11.2479 | 14.6473 | 16.0667 | 14.6653 | 12.0716 | 10.7793 | 8.3943

## State of Charge
Storage Technology | Year | Day | Hour 0 | Hour 1 | Hour 2 | Hour 3 | Hour 4 | Hour 5 | Hour 6 | Hour 7 | Hour 8 | Hour 9 | Hour 10 | Hour 11 | Hour 12 | Hour 13 | Hour 14 | Hour 15 | Hour 16 | Hour 17 | Hour 18 | Hour 19 | Hour 20 | Hour 21 | Hour 22 | Hour 23
Battery | 0 | 0 | 2.9941 | 0.32768 | 0.32768 | 0.32768 | 0.32768 | 0.32768 | 0.32768 | 0.32768 | 0.32768 | 0 | 2.6742 | 5.8028 | 9.9555 | 14.0307 | 16.8885 | 17.184 | 13.0281 | 13.0281 | 12.7126 | 10.7595 | 6.1192 | 4.2365 | 3.4478 | 2.9941
Battery | 0 | 1 | 4.6403 | 0 | 0 | 0 | 0 | 0 | 0 | 0 | 0 | 0.084365 | 3.1167 | 6.5804 | 10.7331 | 14.8858 | 17.9598 | 18.2259 | 18.2259 | 18.2259 | 17.633 | 15.3253 | 10.685 | 6.8382 | 5.6007 | 4.6403
Battery | 0 | 2 | 8.7975 | 4.1572 | 4.1572 | 4.1572 | 4.1572 | 0 | 0 | 0 | 0 | 0 | 4.1358 | 8.2885 | 12.4412 | 16.5939 | 19.7821 | 22.9492 | 22.9492 | 18.8622 | 14.9441 | 14.3031 | 9.6627 | 8.7975 | 8.7975 | 8.7975
Battery | 0 | 3 | 5.3877 | 0.74741 | 0 | 0 | 0 | 0 | 0 | 0 | 0 | 2.7573 | 2.7573 | 6.91 | 11.0627 | 15.2154 | 19.3681 | 22.2082 | 22.9492 | 19.7482 | 15.1079 | 10.4675 | 5.8272 | 5.3877 | 5.3877 | 5.3877
Battery | 0 | 4 | 4.6123 | 4.6123 | 4.6123 | 4.6123 | 0 | 0 | 0 | 0 | 0 | 2.8766 | 2.8766 | 7.0293 | 11.1821 | 15.3348 | 19.4875 | 22.0158 | 22.9492 | 20.0509 | 15.4105 | 11.0139 | 9.6352 | 4.9949 | 4.6123 | 4.6123
Battery | 0 | 5 | 3.9946 | 0 | 0 | 0 | 0 | 0 | 0 | 0 | 0 | 0.30707 | 4.4598 | 8.6125 | 12.7652 | 16.9179 | 21.0706 | 22.9492 | 22.6389 | 18.4819 | 18.4819 | 16.3495 | 11.7092 | 8.8926 | 6.8646 | 4.7603
Battery | 0 | 6 | 1.5639 | 0.53951 | 0 | 0 | 0 | 0 | 0 | 0 | 0 | 1.9952 | 6.1479 | 10.0886 | 14.2413 | 18.394 | 21.6885 | 22.9492 | 22.9492 | 22.9492 | 21.9878 | 18.821 | 14.6322 | 10.6881 | 7.5425 | 4.2857
Battery | 0 | 7 | 0.63105 | 0 | 0 | 0 | 0 | 0 | 0 | 0 | 0 | 1.8455 | 5.9982 | 10.1509 | 14.3036 | 18.4563 | 21.7504 | 22.9492 | 22.9492 | 22.9492 | 21.8334 | 18.3486 | 13.981 | 9.9261 | 6.7264 | 3.3854
Battery | 0 | 8 | 0.2345 | 0 | 0 | 0 | 0 | 0 | 0 | 0 | 0 | 0 | 3.8386 | 7.9913 | 12.1441 | 16.2968 | 20.4495 | 22.9492 | 21.7101 | 18.8078 | 17.688 | 14.6042 | 10.587 | 7.0413 | 4.4427 | 2.0232
Battery | 0 | 9 | 4.6403 | 0 | 0 | 0 | 0 | 0 | 0 | 0 | 0 | 0.78599 | 4.9387 | 9.0914 | 13.2441 | 17.3968 | 21.3869 | 22.9492 | 21.3188 | 16.6785 | 14.8682 | 12.8256 | 10.2301 | 5.5898 | 4.8714 | 4.6403
Battery | 0 | 10 | 3.8766 | 3.8766 | 3.8766 | 3.8766 | 3.8766 | 0 | 0 | 0 | 0 | 1.2136 | 5.2237 | 9.3764 | 13.5291 | 17.6818 | 21.2479 | 22.3526 | 19.2874 | 14.647 | 10.6039 | 9.3288 | 4.6884 | 3.8766 | 3.8766 | 3.8766
Battery | 0 | 11 | 1.3271 | 0 | 0 | 0 | 0 | 0 | 0 | 0 | 0 | 0.32644 | 3.8289 | 7.6859 | 11.8386 | 15.9701 | 18.6578 | 18.4546 | 13.8143 | 13.5893 | 12.6526 | 10.2895 | 5.6492 | 3.2866 | 2.0267 | 1.3271
Battery | 1 | 0 | 26.2287 | 21.5975 | 17.5497 | 14.224 | 11.3154 | 8.4272 | 4.6215 | 0 | 0.67012 | 7.9325 | 20.7308 | 35.6319 | 51.0506 | 66.4694 | 80.0181 | 88.4766 | 89.6456 | 83.6923 | 76.3132 | 67.2441 | 57.5878 | 48.5644 | 40.6224 | 32.9427
Battery | 1 | 1 | 27.4995 | 22.7092 | 18.3803 | 14.6928 | 11.4931 | 8.2646 | 4.0978 | 0 | 1.9221 | 7.8216 | 20.5861 | 36.0049 | 51.4237 | 66.1489 | 81.0331 | 90.4487 | 90.4952 | 86.0325 | 78.5643 | 69.2993 | 59.5197 | 50.4045 | 42.2035 | 34.2851
Battery | 1 | 2 | 30.4985 | 25.9152 | 19.7976 | 17.2354 | 11.91 | 6.6356 | 0.58164 | 0 | 2.022 | 10.5306 | 25.008 | 40.4268 | 55.8456 | 71.2643 | 86.4612 | 96.8143 | 101.2372 | 101.2372 | 92.3097 | 81.3675 | 69.7411 | 58.6012 | 48.5719 | 38.9717
Battery | 1 | 3 | 33.8345 | 26.657 | 21.1776 | 16.1581 | 11.4135 | 6.7496 | 0.85091 | 0 | 0 | 7.9053 | 23.3241 | 38.7428 | 54.1616 | 69.5804 | 84.9991 | 97.4616 | 103.6261 | 102.786 | 94.8865 | 84.1221 | 72.6831 | 61.5052 | 52.2376 | 42.5052
Battery | 1 | 4 | 35.0802 | 27.9042 | 21.3879 | 15.5829 | 10.0676 | 4.611 | 0 | 0 | 0 | 7.735 | 23.1537 | 38.5725 | 53.9913 | 69.41 | 84.8288 | 97.2817 | 103.6261 | 103.6261 | 96.4046 | 85.946 | 74.5819 | 63.3516 | 53.1343 | 43.413
Battery | 1 | 5 | 34.8704 | 28.7539 | 19.9727 | 14.9587 | 10.4023 | 3.0645 | 0 | 0 | 0 | 8.6065 | 24.0252 | 39.444 | 54.8628 | 70.2815 | 85.7003 | 97.5989 | 103.6261 | 103.6261 | 95.8616 | 84.0962 | 71.3516 | 62.0743 | 50.4835 | 41.9731
Battery | 1 | 6 | 36.4045 | 29.1358 | 22.3732 | 16.2313 | 10.4797 | 4.9166 | 0 | 0 | 0 | 10.2329 | 25.6516 | 41.0704 | 56.4892 | 71.9079 | 87.1172 | 98.2988 | 103.6261 | 103.6261 | 97.4189 | 85.5425 | 74.8899 | 64.5503 | 55.0592 | 45.452
Battery | 1 | 7 | 37.1591 | 29.839 | 23.0378 | 16.8361 | 11.0509 | 5.4466 | 0 | 0 | 0 | 9.9998 | 25.4185 | 40.8373 | 56.2561 | 71.6748 | 87.0936 | 98.4333 | 103.6261 | 103.6261 | 96.9475 | 86.9366 | 76.0774 | 65.5796 | 55.9945 | 46.268
Battery | 1 | 8 | 36.4036 | 26.7486 | 20.7949 | 15.413 | 10.4178 | 5.5477 | 0 | 0 | 0 | 8.9029 | 24.3217 | 39.7405 | 55.1593 | 70.578 | 85.9968 | 98.2155 | 103.6261 | 103.6261 | 96.2561 | 83.4601 | 72.3812 | 62.3561 | 53.3465 | 44.5345
Battery | 1 | 9 | 31.3243 | 27.1797 | 20.4006 | 17.2051 | 11.1089 | 8.2362 | 1.424 | 0 | 0.099901 | 11.8711 | 27.2898 | 42.7086 | 58.1274 | 73.5462 | 88.9363 | 99.7726 | 103.6261 | 99.4635 | 89.564 | 77.8938 | 65.6626 | 54.1793 | 46.7102 | 36.9463
Battery | 1 | 10 | 25.4167 | 19.335 | 17.0084 | 15.0881 | 10.2894 | 8.6388 | 2.9836 | 0 | 0 | 7.0845 | 19.8105 | 34.7865 | 50.2053 | 65.6241 | 78.6441 | 87.0039 | 88.1826 | 80.5603 | 71.2409 | 60.26 | 52.0783 | 44.5982 | 35.2668 | 29.7841
Battery | 1 | 11 | 23.8988 | 19.7376 | 16.3311 | 13.3751 | 10.7072 | 8.0353 | 4.515 | 0 | 0 | 7.0328 | 20.3232 | 35.5388 | 50.9576 | 66.3764 | 78.949 | 85.7382 | 85.7382 | 79.3381 | 72.0154 | 63.2065 | 53.7756 | 44.946 | 37.2272 | 30.0444
Battery | 2 | 0 | 27.3103 | 22.4814 | 18.2648 | 14.8056 | 11.7838 | 8.7832 | 4.82 | 0 | 0.72081 | 8.351 | 21.7853 | 37.4217 | 53.3606 | 69.2994 | 83.5233 | 92.4121 | 93.6578 | 87.4362 | 79.7172 | 70.223 | 60.1123 | 50.6668 | 42.358 | 34.3265
Battery | 2 | 1 | 28.6851 | 23.6825 | 19.1646 | 15.3201 | 11.988 | 8.6253 | 4.2773 | 0 | 0.63238 | 6.814 | 21.7737 | 37.7125 | 53.6514 | 69.0848 | 84.7004 | 94.584 | 94.6308 | 89.9656 | 82.1489 | 72.4455 | 62.2021 | 52.6566 | 44.0715 | 35.7834
Battery | 2 | 2 | 31.36 | 27.0836 | 20.6794 | 18.0176 | 12.4439 | 10.2492 | 3.9117 | 0 | 2.1245 | 11.0495 | 26.2334 | 42.1723 | 58.1111 | 74.0499 | 89.9888 | 100.8504 | 105.4949 | 105.4949 | 96.1417 | 84.6722 | 72.484 | 60.8062 | 50.2951 | 40.2356
Battery | 2 | 3 | 35.7066 | 28.1703 | 22.4392 | 17.191 | 11.071 | 6.1946 | 0 | 0 | 0 | 9.4644 | 25.4033 | 41.3421 | 57.2809 | 73.2198 | 89.1586 | 102.2044 | 108.6493 | 107.7517 | 99.4547 | 87.7263 | 75.7153 | 64.7454 | 55.0299 | 44.8109
Battery | 2 | 4 | 36.7606 | 29.2382 | 22.4086 | 16.3273 | 10.5499 | 4.8329 | 0 | 0 | 1.7453 | 15.9207 | 31.8595 | 47.7983 | 63.7372 | 79.676 | 95.6148 | 108.6493 | 108.6493 | 108.6493 | 101.0793 | 90.1118 | 78.1922 | 66.4114 | 55.6939 | 45.4976
Battery | 2 | 5 | 36.5569 | 30.1484 | 20.9313 | 15.6803 | 10.9096 | 3.2077 | 0 | 0 | 3.4128 | 16.5033 | 32.4421 | 48.3809 | 64.3198 | 80.2586 | 96.1974 | 108.6493 | 108.6493 | 108.6493 | 100.5409 | 88.1939 | 74.8169 | 65.09 | 52.923 | 44.0009
Battery | 2 | 6 | 38.157 | 30.5366 | 23.4475 | 17.0103 | 10.983 | 5.1535 | 0 | 0 | 5.2375 | 17.2752 | 33.214 | 49.1529 | 65.0917 | 81.0305 | 96.9505 | 108.6493 | 108.6493 | 108.6493 | 102.1412 | 92.0492 | 78.5202 | 67.6754 | 57.7213 | 47.6453
Battery | 2 | 7 | 38.9482 | 31.2742 | 24.1449 | 17.645 | 11.5822 | 5.7092 | 0 | 0 | 4.7387 | 17.0908 | 33.0296 | 48.9684 | 64.9073 | 80.8461 | 96.7849 | 108.6493 | 108.6493 | 108.6493 | 101.6485 | 91.152 | 79.7631 | 68.7531 | 58.701 | 48.5003
Battery | 2 | 8 | 38.1577 | 28.0223 | 21.7837 | 16.1457 | 10.9136 | 5.8128 | 0 | 0 | 0 | 13.3316 | 29.2704 | 45.2093 | 61.1481 | 77.087 | 93.0258 | 105.8125 | 108.6493 | 108.6493 | 100.9271 | 87.4966 | 75.8806 | 65.3682 | 55.9215 | 46.6823
Battery | 2 | 9 | 36.1528 | 31.8161 | 24.7023 | 18.0363 | 11.6385 | 8.6357 | 1.4861 | 0 | 3.5243 | 15.8472 | 31.786 | 47.7249 | 63.6637 | 79.6025 | 95.5414 | 106.6239 | 108.6493 | 107.5997 | 97.2111 | 84.9621 | 72.1237 | 60.0705 | 52.2883 | 42.0408
Battery | 2 | 10 | 26.5409 | 20.1708 | 17.754 | 15.7635 | 10.7402 | 9.0325 | 3.1088 | 0 | 0 | 7.4228 | 20.7575 | 36.4477 | 52.3866 | 68.3254 | 81.964 | 90.717 | 91.9424 | 83.9424 | 74.5475 | 63.0245 | 54.4528 | 46.6192 | 36.8332 | 31.1009
Battery | 2 | 11 | 24.9866 | 20.6342 | 17.0738 | 13.9855 | 11.1992 | 8.4084 | 4.7266 | 0 | 0 | 7.3577 | 21.2736 | 37.2046 | 53.1434 | 69.0822 | 82.2449 | 89.7957 | 89.7957 | 83.0899 | 75.4156 | 66.1807 | 56.2926 | 47.0363 | 38.9474 | 31.4224
Battery | 3 | 0 | 28.9203 | 23.8139 | 19.3506 | 15.6835 | 12.4763 | 9.2916 | 5.0953 | 0 | 0.7565 | 8.8009 | 22.9656 | 39.4598 | 56.3104 | 73.161 | 88.1583 | 97.5273 | 98.8383 | 92.277 | 84.1411 | 74.1419 | 63.4955 | 53.5468 | 44.7903 | 36.3229
Battery | 3 | 1 | 30.3171 | 25.0354 | 20.2625 | 16.1966 | 12.6686 | 9.1087 | 4.5144 | 0 | 0.44336 | 6.991 | 22.7723 | 39.6229 | 56.4734 | 72.7819 | 89.2567 | 99.6853 | 99.7648 | 94.8522 | 86.6181 | 76.4031 | 65.6209 | 55.571 | 46.529 | 37.7986
Battery | 3 | 2 | 33.4776 | 28.5643 | 21.8193 | 18.994 | 13.1224 | 7.307 | 0.63221 | 0 | 2.2565 | 11.684 | 27.7102 | 44.5608 | 61.4113 | 78.2619 | 95.0864 | 106.5558 | 111.4691 | 111.4691 | 101.6268 | 89.5627 | 76.7442 | 64.4621 | 53.4044 | 42.8197
Battery | 3 | 3 | 37.403 | 29.4898 | 23.4483 | 17.9139 | 11.4878 | 6.3455 | 0.91937 | 0 | 2.0366 | 16.184 | 33.0346 | 49.8852 | 66.7358 | 83.5863 | 100.4369 | 114.2403 | 114.2403 | 113.339 | 104.6337 | 93.8881 | 81.0852 | 68.7616 | 57.6925 | 46.9625
Battery | 3 | 4 | 38.673 | 30.7612 | 23.5767 | 17.1764 | 11.0955 | 5.0793 | 0 | 0 | 1.2024 | 16.1924 | 33.043 | 49.8936 | 66.7441 | 83.5947 | 100.4453 | 114.2403 | 114.2403 | 114.2403 | 106.2844 | 94.7537 | 82.2245 | 69.8428 | 58.5781 | 47.8601
Battery | 3 | 5 | 38.4402 | 31.6966 | 22.0152 | 16.4872 | 11.4637 | 3.3738 | 0 | 0 | 2.9532 | 16.8027 | 33.6533 | 50.5039 | 67.3545 | 84.205 | 101.0556 | 114.2403 | 114.2403 | 114.2403 | 108.5517 | 95.5809 | 81.53 | 68.4328 | 55.6538 | 46.271
Battery | 3 | 6 | 40.1324 | 32.1186 | 24.6627 | 17.8912 | 11.5501 | 5.4167 | 0 | 0 | 4.8511 | 17.5957 | 34.4463 | 51.2968 | 68.1474 | 84.998 | 101.8458 | 114.2403 | 114.2403 | 114.2403 | 107.4043 | 96.7923 | 82.5628 | 71.1634 | 60.6993 | 50.1073
Battery | 3 | 7 | 40.9656 | 32.8951 | 25.3967 | 18.5592 | 12.181 | 6.0022 | 0 | 0 | 4.7849 | 17.4179 | 34.2685 | 51.119 | 67.9696 | 84.8202 | 101.6708 | 114.2403 | 114.2403 | 114.2403 | 106.8829 | 95.8457 | 83.8734 | 72.2995 | 61.7318 | 51.0082
Battery | 3 | 8 | 40.135 | 29.4903 | 22.9262 | 16.9926 | 11.4854 | 6.116 | 0 | 0 | 2.3405 | 16.4477 | 33.2983 | 50.1489 | 66.9994 | 83.85 | 100.7006 | 114.2403 | 114.2403 | 114.2403 | 106.1167 | 95.489 | 80.369 | 68.7479 | 58.8147 | 49.0994
Battery | 3 | 9 | 38.0074 | 33.4379 | 25.9638 | 18.9604 | 12.2393 | 9.0721 | 1.5615 | 0 | 0.92695 | 13.9635 | 30.8141 | 47.6646 | 64.5152 | 81.3658 | 98.2164 | 109.9524 | 114.2403 | 113.1474 | 102.2332 | 89.3667 | 75.8817 | 63.2213 | 54.9705 | 44.2057
Battery | 3 | 10 | 28.0227 | 21.3173 | 18.752 | 16.6345 | 11.3436 | 9.5235 | 3.2883 | 0 | 0 | 7.8529 | 21.9435 | 38.526 | 55.3766 | 72.2271 | 86.6464 | 95.9134 | 97.2421 | 92.3235 | 81.4517 | 69.919 | 57.4184 | 49.1713 | 38.8832 | 32.8382
Battery | 3 | 11 | 26.3493 | 21.7615 | 18.0057 | 14.7465 | 11.805 | 8.8591 | 4.9778 | 0 | 0 | 7.799 | 22.5166 | 39.3672 | 56.2178 | 73.0684 | 86.9959 | 94.5271 | 94.5271 | 87.4722 | 79.3988 | 69.6868 | 59.2892 | 49.5544 | 41.0443 | 33.1251
Battery | 4 | 0 | 30.1933 | 24.8571 | 20.196 | 16.3702 | 13.027 | 9.7072 | 5.3258 | 0 | 0.79504 | 9.2195 | 24.0523 | 41.3192 | 58.9271 | 76.5351 | 92.2397 | 102.0531 | 103.428 | 96.559 | 88.0382 | 77.5605 | 66.4031 | 55.9788 | 46.8074 | 37.9409
Battery | 4 | 1 | 31.6929 | 26.1677 | 21.1767 | 16.9281 | 13.2445 | 9.5271 | 4.7236 | 0 | 0.065695 | 6.9015 | 23.4214 | 41.0293 | 58.6372 | 76.2452 | 93.4899 | 104.4052 | 104.468 | 99.32 | 90.693 | 79.9859 | 68.6834 | 58.1502 | 48.6757 | 39.5285
Battery | 4 | 2 | 37.6261 | 33.5648 | 26.4971 | 19.89 | 13.7384 | 7.6462 | 0.65213 | 0 | 2.3518 | 12.2121 | 28.9825 | 46.5904 | 64.1983 | 81.8063 | 99.411 | 111.4095 | 116.5436 | 116.5436 | 106.2243 | 93.572 | 80.1274 | 67.2456 | 58.5174 | 47.4192
Battery | 4 | 3 | 39.2846 | 32.2269 | 24.5967 | 18.8024 | 12.055 | 6.6713 | 0.98686 | 0 | 7.0407 | 21.8257 | 39.4337 | 57.0416 | 74.6495 | 92.2575 | 109.8654 | 119.8399 | 119.8399 | 118.865 | 109.7199 | 98.4459 | 85.1509 | 72.2112 | 60.5885 | 49.322
Battery | 4 | 4 | 40.5539 | 32.256 | 24.7217 | 18.0119 | 11.6373 | 5.3298 | 0 | 0 | 1.7245 | 17.3907 | 34.9987 | 52.6066 | 70.2146 | 87.8225 | 105.4304 | 119.8399 | 119.8399 | 119.8399 | 111.4916 | 99.3949 | 86.2488 | 73.2564 | 61.4365 | 50.191
Battery | 4 | 5 | 40.3228 | 33.2525 | 23.0894 | 17.2952 | 12.0306 | 3.5383 | 0 | 0 | 3.5629 | 18.0326 | 35.6405 | 53.2484 | 70.8564 | 88.4643 | 106.0723 | 119.8399 | 119.8399 | 119.8399 | 113.8734 | 100.2587 | 85.5088 | 71.7918 | 58.3765 | 48.5348
Battery | 4 | 6 | 42.0911 | 33.6853 | 25.8654 | 18.7642 | 12.1148 | 5.6835 | 0 | 0 | 5.5625 | 18.8716 | 36.4796 | 54.0875 | 71.6955 | 89.3034 | 106.9023 | 119.8399 | 119.8399 | 119.8399 | 112.664 | 101.5323 | 86.6083 | 74.6477 | 63.6691 | 52.5561
Battery | 4 | 7 | 42.9643 | 34.4993 | 26.6349 | 19.4645 | 12.776 | 6.2969 | 0 | 0 | 5.0234 | 18.6797 | 36.2876 | 53.8955 | 71.5035 | 89.1114 | 106.7194 | 119.8399 | 119.8399 | 119.8399 | 112.1194 | 100.5416 | 87.9805 | 75.8374 | 64.7505 | 53.4999
Battery | 4 | 8 | 42.0926 | 30.9174 | 24.0348 | 17.8142 | 12.0412 | 6.4129 | 0 | 0 | 0 | 14.7371 | 32.345 | 49.953 | 67.5609 | 85.1689 | 102.7768 | 116.9148 | 119.8399 | 119.8399 | 111.321 | 100.1739 | 84.301 | 72.1065 | 61.6867 | 51.4956
Battery | 4 | 9 | 39.8743 | 35.0876 | 27.2431 | 19.8924 | 12.8377 | 9.5222 | 1.6386 | 0 | 3.9052 | 17.5261 | 35.1341 | 52.742 | 70.3499 | 87.9579 | 105.5658 | 117.8199 | 119.8399 | 118.6863 | 110.5015 | 96.9952 | 82.8393 | 69.5491 | 57.6708 | 46.3713
Battery | 4 | 10 | 29.3143 | 22.2855 | 19.6115 | 17.4076 | 11.8637 | 9.9718 | 3.4357 | 0 | 0 | 8.2049 | 22.9385 | 40.2757 | 57.8836 | 75.4916 | 90.5636 | 100.2412 | 101.6074 | 96.4499 | 85.0392 | 73.2366 | 60.1174 | 51.4733 | 40.6799 | 34.3511
Battery | 4 | 11 | 27.5866 | 22.7819 | 18.8507 | 15.4402 | 12.3628 | 9.2806 | 5.2162 | 0 | 0 | 8.1382 | 23.5184 | 41.1263 | 58.7343 | 76.3422 | 91.2271 | 99.0824 | 99.0824 | 91.6846 | 83.2184 | 73.0316 | 62.1249 | 51.9144 | 42.9907 | 34.6882
Battery | 5 | 0 | 31.7559 | 26.1451 | 21.2432 | 17.2186 | 13.7007 | 10.2075 | 5.5995 | 0 | 0.83457 | 9.687 | 25.2737 | 43.4199 | 61.9343 | 80.4487 | 96.9516 | 107.263 | 108.7072 | 101.4885 | 92.535 | 81.5268 | 69.805 | 58.8529 | 49.2158 | 39.8986
Battery | 5 | 1 | 33.3204 | 27.5126 | 22.2658 | 17.7985 | 13.9243 | 10.0148 | 4.9648 | 0 | 0.017151 | 7.2068 | 24.568 | 43.0824 | 61.5968 | 80.1112 | 98.2347 | 109.7064 | 109.7786 | 104.3701 | 95.306 | 84.0579 | 72.1844 | 61.1187 | 51.1645 | 41.5539
Battery | 5 | 2 | 39.5396 | 35.2681 | 27.8425 | 20.9009 | 14.4376 | 11.8792 | 4.531 | 0 | 2.4748 | 12.8399 | 30.4662 | 48.9806 | 67.495 | 86.0094 | 104.5131 | 117.125 | 122.5235 | 122.5235 | 111.6836 | 98.3941 | 84.2727 | 70.7423 | 61.4852 | 49.8273
Battery | 5 | 3 | 42.4032 | 33.679 | 27.0308 | 20.9416 | 13.8569 | 8.1991 | 1.0296 | 0 | 0 | 15.5456 | 34.06 | 52.5744 | 71.0888 | 89.6032 | 108.1176 | 123.2816 | 125.8663 | 124.8514 | 115.9322 | 103.3726 | 89.4684 | 74.9443 | 63.6878 | 52.9425
Battery | 5 | 4 | 42.5977 | 33.882 | 25.9681 | 18.9197 | 12.2231 | 5.5974 | 0 | 0 | 8.5749 | 25.0468 | 43.5612 | 62.0756 | 80.59 | 99.1044 | 117.6188 | 125.8663 | 125.8663 | 125.8663 | 117.0989 | 104.3942 | 90.5878 | 76.9433 | 64.5299 | 52.7196
Battery | 5 | 5 | 42.351 | 34.924 | 24.252 | 18.165 | 12.6341 | 3.7165 | 0 | 0 | 7.6623 | 22.8776 | 41.392 | 59.9064 | 78.4208 | 96.9352 | 115.4496 | 125.8663 | 125.8663 | 125.8663 | 119.5995 | 106.0006 | 90.5121 | 75.4005 | 61.3137 | 50.9768
Battery | 5 | 6 | 44.2103 | 35.3816 | 27.168 | 19.709 | 12.7244 | 5.9689 | 0 | 0 | 6.1478 | 20.1447 | 38.6591 | 57.1735 | 75.6879 | 94.2023 | 112.709 | 125.8663 | 125.8663 | 125.8663 | 118.331 | 106.6394 | 93.6981 | 78.4027 | 66.8725 | 55.2012
Battery | 5 | 7 | 45.1277 | 36.2367 | 27.9763 | 20.4447 | 13.4191 | 6.6134 | 0 | 0 | 6.202 | 20.5636 | 39.078 | 57.5924 | 76.1068 | 94.6212 | 113.1356 | 125.8663 | 125.8663 | 125.8663 | 117.7583 | 105.5981 | 92.406 | 79.6529 | 68.0088 | 56.1929
Battery | 5 | 8 | 44.2123 | 32.4778 | 25.2481 | 18.7135 | 12.6489 | 6.7362 | 0 | 0 | 6.6648 | 22.1618 | 40.6762 | 59.1906 | 77.705 | 96.2194 | 114.7338 | 125.8663 | 125.8663 | 125.8663 | 116.9181 | 105.21 | 88.5425 | 75.7359 | 64.7921 | 54.0884
Battery | 5 | 9 | 38.0356 | 33.0061 | 24.7683 | 20.892 | 13.4838 | 9.9994 | 1.7208 | 0 | 4.1122 | 18.4347 | 36.9491 | 55.4635 | 73.9779 | 92.4923 | 111.0067 | 123.8945 | 125.8663 | 124.2324 | 112.2027 | 98.0201 | 83.1553 | 69.1996 | 56.7264 | 44.8608
Battery | 5 | 10 | 30.8135 | 23.4297 | 20.616 | 18.2959 | 12.4713 | 10.4789 | 3.6127 | 0 | 0 | 8.6276 | 24.1167 | 42.3435 | 60.8579 | 79.3723 | 95.2188 | 105.3964 | 106.8397 | 101.4222 | 90.2966 | 76.953 | 63.1759 | 54.0949 | 42.759 | 36.1082
Battery | 5 | 11 | 28.9904 | 23.9417 | 19.8101 | 16.2255 | 12.9909 | 9.7512 | 5.4802 | 0 | 0 | 8.5606 | 24.7323 | 43.2467 | 61.7611 | 80.2755 | 95.8247 | 104.0889 | 104.0889 | 96.3182 | 87.4254 | 76.7259 | 65.2705 | 54.5462 | 45.1726 | 36.4511
Battery | 6 | 0 | 49.0928 | 40.8804 | 33.4274 | 26.9503 | 21.0428 | 15.1707 | 8.0846 | 0 | 1.192 | 13.3137 | 34.5017 | 58.8679 | 83.2341 | 107.6003 | 130.1059 | 144.095 | 146.2522 | 136.8667 | 125.4555 | 111.9251 | 97.6497 | 84.1415 | 71.9263 | 59.9302
Battery | 6 | 1 | 47.8401 | 39.8469 | 32.4377 | 25.8418 | 19.8599 | 13.8604 | 6.6641 | 0 | 0.80475 | 12.919 | 34.1341 | 58.5003 | 82.8665 | 107.2327 | 129.6643 | 143.0046 | 145.6606 | 139.1793 | 127.9156 | 114.3636 | 100.1446 | 83.5308 | 70.2586 | 58.3372
Battery | 6 | 2 | 56.9055 | 47.0726 | 38.0417 | 29.5995 | 21.6584 | 13.7508 | 4.8135 | 0 | 0 | 7.7167 | 32.0829 | 56.4491 | 80.8153 | 105.1815 | 129.5477 | 148.1291 | 156.9753 | 156.078 | 143.435 | 128.2069 | 112.1284 | 96.6966 | 82.6486 | 69.0753
Battery | 6 | 3 | 47.4392 | 38.2787 | 29.8664 | 22.0371 | 14.5981 | 7.3279 | 0 | 0 | 0 | 11.2365 | 35.6027 | 59.9689 | 84.3351 | 108.7013 | 133.0675 | 156.9753 | 156.9753 | 156.9753 | 147.3966 | 134.209 | 119.6096 | 98.1542 | 70.9268 | 58.5055
Battery | 6 | 4 | 49.0674 | 39.1199 | 30.0062 | 21.7113 | 13.8027 | 6.0453 | 0 | 0 | 0 | 24.3662 | 48.7324 | 73.0986 | 97.4648 | 121.831 | 146.1972 | 156.9753 | 156.9753 | 156.9753 | 147.4804 | 133.2589 | 117.9481 | 100.8367 | 73.6093 | 60.4947
Battery | 6 | 5 | 58.4104 | 46.3658 | 34.9529 | 24.3254 | 14.292 | 4.7582 | 0 | 0 | 0 | 23.9068 | 48.273 | 72.6392 | 97.0054 | 121.3716 | 145.7378 | 156.9753 | 156.9753 | 156.9753 | 149.8761 | 134.5016 | 117.9375 | 101.8303 | 86.8187 | 71.7147
Battery | 6 | 6 | 57.73 | 47.565 | 34.8271 | 22.8789 | 14.6421 | 6.6518 | 0 | 0 | 0 | 12.4535 | 36.8197 | 61.1859 | 85.5521 | 109.9183 | 134.2845 | 156.9753 | 156.9753 | 156.9753 | 148.954 | 135.6088 | 117.831 | 102.7281 | 86.5181 | 70.1608
Battery | 6 | 7 | 55.6627 | 42.1884 | 32.597 | 23.7825 | 15.5131 | 7.4832 | 0 | 0 | 0 | 12.1627 | 36.5289 | 60.8951 | 85.2613 | 109.6275 | 133.9937 | 156.9753 | 156.9753 | 156.9753 | 148.0618 | 134.1908 | 116.125 | 101.1345 | 84.7563 | 71.4215
Battery | 6 | 8 | 51.3558 | 42.0973 | 33.5337 | 22.4833 | 15.1438 | 7.9697 | 0 | 0 | 0 | 24.3662 | 48.7324 | 73.0986 | 97.4648 | 121.831 | 146.1972 | 156.9753 | 156.9753 | 156.9753 | 146.5527 | 129.8779 | 114.1178 | 97.0791 | 81.3637 | 65.9131
Battery | 6 | 9 | 56.6741 | 47.0653 | 38.1415 | 29.7944 | 21.8067 | 13.9265 | 5.023 | 0 | 0 | 14.0731 | 38.4393 | 62.8055 | 87.1717 | 111.5379 | 135.9041 | 156.9753 | 156.9753 | 153.3145 | 140.3131 | 125.1174 | 109.2308 | 94.3056 | 80.9257 | 68.1683
Battery | 6 | 10 | 55.0847 | 46.3227 | 38.3342 | 30.8849 | 23.7854 | 16.6972 | 8.5649 | 0 | 0.76636 | 14.477 | 37.6802 | 62.0464 | 86.4126 | 110.7788 | 135.0456 | 151.64 | 156.4346 | 146.9259 | 133.9421 | 119.4752 | 104.4636 | 90.252 | 77.5757 | 65.6611
Battery | 6 | 11 | 47.9767 | 38.2335 | 29.4802 | 24.5756 | 20.0769 | 12.3696 | 6.8058 | 0 | 0 | 14.5845 | 38.9507 | 63.3169 | 87.6831 | 112.0493 | 136.2587 | 150.7401 | 152.2396 | 143.1339 | 129.4963 | 117.1912 | 100.8812 | 85.3078 | 71.0916 | 60.2754
Battery | 7 | 0 | 63.3103 | 51.312 | 40.111 | 29.9348 | 20.3566 | 10.8157 | 0 | 0 | 0 | 28.7953 | 57.5907 | 86.386 | 115.1814 | 143.9767 | 172.772 | 185.7521 | 185.7521 | 179.0999 | 163.7429 | 146.1607 | 127.7962 | 110.2373 | 94.0361 | 78.0649
Battery | 7 | 1 | 71.582 | 59.8138 | 48.6589 | 38.358 | 28.7017 | 19.0268 | 8.0955 | 0 | 0 | 12.9801 | 41.7754 | 70.5708 | 99.3661 | 128.1614 | 156.9568 | 185.7521 | 185.7521 | 185.7521 | 170.5499 | 152.945 | 134.6399 | 118.1321 | 101.872 | 85.9792
Battery | 7 | 2 | 54.657 | 44.3324 | 34.85 | 25.9857 | 17.6475 | 9.3445 | 0 | 0 | 0 | 6.9117 | 35.0109 | 63.8063 | 92.6016 | 121.3969 | 150.1923 | 165.4017 | 165.4017 | 165.4017 | 152.5933 | 136.6038 | 119.7213 | 103.5179 | 88.7676 | 67.4353
Battery | 7 | 3 | 56.1449 | 46.5264 | 37.6935 | 29.4727 | 14.3662 | 6.7325 | 0 | 0 | 0 | 24.0821 | 52.8774 | 81.6727 | 110.4681 | 139.2634 | 168.0587 | 185.7521 | 185.7521 | 185.7521 | 178.1085 | 164.2615 | 148.9321 | 133.9527 | 120.4981 | 88.3215
Battery | 7 | 4 | 54.0239 | 43.5791 | 34.0096 | 25.3 | 11.7716 | 3.6264 | 0 | 0 | 0 | 27.3218 | 56.1171 | 84.9124 | 113.7078 | 142.5031 | 171.2984 | 185.7521 | 185.7521 | 185.7521 | 179.4424 | 164.6416 | 148.5653 | 132.7794 | 118.3771 | 86.2005
Battery | 7 | 5 | 67.3045 | 54.6577 | 42.6741 | 31.5152 | 14.8525 | 4.91 | 0 | 0 | 0 | 25.3816 | 54.177 | 82.9723 | 111.7676 | 140.563 | 169.3583 | 185.7521 | 185.7521 | 185.7521 | 179.1568 | 163.5177 | 146.1254 | 129.2128 | 113.4506 | 81.274
Battery | 7 | 6 | 71.7049 | 57.6564 | 44.2817 | 31.736 | 19.712 | 7.9655 | 0 | 0 | 0 | 24.2192 | 53.0145 | 81.8098 | 110.6052 | 139.4005 | 168.1959 | 185.7521 | 185.7521 | 185.7521 | 178.4476 | 161.3552 | 142.6884 | 124.5175 | 107.4971 | 88.1326
Battery | 7 | 7 | 73.6795 | 59.5315 | 46.0852 | 33.4548 | 21.3966 | 9.5899 | 0 | 0 | 0 | 25.2999 | 54.0952 | 82.8906 | 111.6859 | 140.4812 | 169.2766 | 185.7521 | 185.7521 | 185.7521 | 180.1435 | 162.2089 | 143.2399 | 124.8001 | 107.603 | 90.2263
Battery | 7 | 8 | 70.5139 | 57.4172 | 45.0501 | 33.4472 | 22.3655 | 11.4574 | 0 | 0 | 0 | 27.6383 | 56.4337 | 85.229 | 114.0243 | 142.8197 | 171.615 | 185.7521 | 185.7521 | 185.7521 | 172.5774 | 155.0689 | 136.414 | 118.5233 | 102.0223 | 85.7991
Battery | 7 | 9 | 54.3554 | 44.2662 | 34.8962 | 26.1317 | 17.7447 | 9.4704 | 0.12177 | 0 | 0 | 21.2545 | 50.0498 | 78.8452 | 107.6405 | 136.4359 | 165.2312 | 185.7521 | 185.7521 | 174.575 | 160.9578 | 145.0023 | 128.3214 | 112.6499 | 98.601 | 66.4244
Battery | 7 | 10 | 82.3619 | 73.1618 | 64.7738 | 56.9521 | 49.4976 | 42.055 | 33.5161 | 25.3949 | 25.3949 | 27.5981 | 56.3934 | 85.1888 | 113.9841 | 142.7795 | 171.5748 | 185.7521 | 185.7521 | 178.7951 | 165.1622 | 149.9719 | 134.2098 | 119.2875 | 105.9775 | 93.4671
Battery | 7 | 11 | 63.8556 | 53.6252 | 44.4342 | 35.9091 | 27.8102 | 19.7175 | 10.5003 | 0 | 0 | 9.4474 | 38.2428 | 67.0381 | 95.8335 | 124.6288 | 153.4241 | 182.2195 | 182.2195 | 170.0689 | 155.7494 | 139.4539 | 122.3283 | 105.9762 | 91.0492 | 76.7693
Battery | 8 | 0 | 66.4758 | 53.8776 | 42.1166 | 31.4316 | 21.3745 | 11.3564 | 0 | 0 | 0 | 29.9055 | 59.811 | 89.7166 | 119.6221 | 149.5276 | 179.4331 | 193.3289 | 193.3289 | 188.0549 | 171.93 | 153.4687 | 134.186 | 115.7492 | 98.7379 | 81.9681
Battery | 8 | 1 | 66.6608 | 54.3042 | 42.5915 | 31.7756 | 21.6365 | 11.4779 | 0 | 0 | 0 | 13.8958 | 43.8013 | 73.7068 | 103.6124 | 133.5179 | 163.4234 | 193.3289 | 193.3289 | 187.5231 | 171.5607 | 153.0756 | 133.8552 | 115.5385 | 98.4653 | 81.7779
Battery | 8 | 2 | 57.392 | 46.5512 | 36.5946 | 27.2871 | 18.532 | 9.8139 | 0 | 0 | 0 | 7.6228 | 36.9035 | 66.809 | 96.7145 | 126.62 | 156.5256 | 172.5899 | 172.5899 | 172.5899 | 159.116 | 142.3271 | 124.6005 | 107.5869 | 92.0991 | 70.8092
Battery | 8 | 3 | 57.8486 | 47.7491 | 38.4746 | 29.8427 | 15.1361 | 7.1206 | 0 | 0 | 0 | 25.2083 | 55.1138 | 85.0194 | 114.9249 | 144.8304 | 174.7359 | 193.3289 | 193.3289 | 193.3289 | 185.1738 | 170.6344 | 154.5386 | 138.8102 | 124.6828 | 91.2657
Battery | 8 | 4 | 55.5477 | 44.5806 | 34.5327 | 25.3875 | 12.506 | 3.9536 | 0 | 0 | 0 | 28.5124 | 58.4179 | 88.3235 | 118.229 | 148.1345 | 178.04 | 193.3289 | 193.3289 | 193.3289 | 186.5075 | 170.9596 | 154.0795 | 137.5044 | 122.3819 | 88.9648
Battery | 8 | 5 | 69.0733 | 55.7941 | 43.2114 | 31.4945 | 15.757 | 5.3138 | 0 | 0 | 0 | 26.4997 | 56.4052 | 86.3107 | 116.2162 | 146.1218 | 176.0273 | 193.3289 | 193.3289 | 193.3289 | 186.1769 | 169.7288 | 151.4669 | 133.7087 | 117.1584 | 83.7412
Battery | 8 | 6 | 75.4195 | 60.6685 | 46.6251 | 33.4521 | 20.8269 | 8.4921 | 0 | 0 | 0 | 16.3829 | 46.2884 | 76.1939 | 106.0995 | 136.005 | 165.9105 | 193.3289 | 193.3289 | 193.3289 | 185.4183 | 167.4555 | 147.8554 | 128.776 | 110.9045 | 92.8706
Battery | 8 | 7 | 77.4515 | 62.5962 | 48.4775 | 35.2155 | 22.5545 | 10.1574 | 0 | 0 | 0 | 26.3761 | 56.2816 | 86.1871 | 116.0926 | 145.9981 | 175.9037 | 193.3289 | 193.3289 | 193.3289 | 189.239 | 170.4074 | 150.4899 | 131.1282 | 113.0712 | 94.8256
Battery | 8 | 8 | 74.0549 | 60.3034 | 47.3179 | 35.1349 | 23.4991 | 12.0456 | 0 | 0 | 0 | 28.7836 | 58.6891 | 88.5947 | 118.5002 | 148.4057 | 178.3112 | 193.3289 | 193.3289 | 193.3289 | 181.2216 | 162.8377 | 143.25 | 124.4648 | 107.1387 | 90.1044
Battery | 8 | 9 | 67.4648 | 56.8711 | 47.0327 | 37.8299 | 18.9081 | 10.2201 | 0.404 | 0 | 0 | 22.3045 | 52.21 | 82.1155 | 112.021 | 141.9265 | 171.832 | 193.3289 | 193.3289 | 193.3289 | 179.029 | 162.2758 | 144.7608 | 128.3058 | 113.5544 | 80.1372
Battery | 8 | 10 | 84.6069 | 74.9469 | 66.1395 | 57.9267 | 50.0994 | 42.2847 | 33.3188 | 24.7448 | 24.7448 | 27.5757 | 57.4812 | 87.3867 | 117.2922 | 147.1977 | 177.1033 | 193.3289 | 193.3289 | 185.8618 | 171.5472 | 155.5974 | 139.0472 | 123.3789 | 109.4033 | 96.2674
Battery | 8 | 11 | 67.0495 | 56.3076 | 46.6571 | 37.7057 | 29.2018 | 20.7045 | 11.0265 | 0 | 0 | 11.9406 | 41.8461 | 71.7516 | 101.6571 | 131.5627 | 161.4682 | 191.3737 | 191.3737 | 178.5735 | 163.538 | 146.4277 | 128.4459 | 111.2762 | 95.6028 | 80.6089
Battery | 9 | 0 | 69.7996 | 56.5715 | 44.2224 | 33.0031 | 22.4432 | 11.9243 | 0 | 0 | 0 | 31.3441 | 62.6883 | 94.0324 | 125.3765 | 156.7206 | 188.0648 | 203.1217 | 203.1217 | 197.4577 | 180.5265 | 161.1421 | 140.8953 | 121.5366 | 103.6748 | 86.0665
Battery | 9 | 1 | 69.9938 | 57.0194 | 44.7211 | 33.3643 | 22.7183 | 12.0518 | 0 | 0 | 0 | 15.057 | 46.4011 | 77.7452 | 109.0894 | 140.4335 | 171.7776 | 203.1217 | 203.1217 | 196.8992 | 180.1388 | 160.7294 | 140.548 | 121.3154 | 103.3886 | 85.8668
Battery | 9 | 2 | 60.2635 | 48.8806 | 38.4262 | 28.6533 | 19.4605 | 10.3064 | 0 | 0 | 0 | 8.5569 | 39.3381 | 70.6822 | 102.0263 | 133.3705 | 164.7146 | 181.8975 | 181.8975 | 181.8975 | 167.728 | 150.0995 | 131.4866 | 113.6224 | 97.3602 | 81.6474
Battery | 9 | 3 | 60.8805 | 50.2761 | 40.5378 | 31.4744 | 15.9381 | 7.5219 | 0 | 0 | 0 | 18.2122 | 49.5563 | 80.9005 | 112.2446 | 143.5887 | 174.9328 | 203.1217 | 203.1217 | 203.1217 | 194.4453 | 179.179 | 162.2784 | 145.7636 | 130.9298 | 95.9052
Battery | 9 | 4 | 58.3999 | 46.8844 | 36.3341 | 26.7317 | 13.2593 | 4.2792 | 0 | 0 | 0 | 30.0166 | 61.3607 | 92.7049 | 124.049 | 155.3931 | 186.7372 | 203.1217 | 203.1217 | 203.1217 | 195.7872 | 179.4557 | 161.7316 | 144.3277 | 128.4492 | 93.4245
Battery | 9 | 5 | 70.4105 | 56.4674 | 43.2555 | 30.9528 | 16.6869 | 5.7183 | 0 | 0 | 0 | 16.8068 | 48.151 | 79.4951 | 110.8392 | 142.1833 | 173.5275 | 203.1217 | 203.1217 | 203.1217 | 195.4131 | 178.1189 | 158.9439 | 140.2978 | 122.9199 | 105.4352
Battery | 9 | 6 | 79.3039 | 63.8153 | 49.0697 | 35.2381 | 21.9817 | 9.0292 | 0 | 0 | 0 | 17.6184 | 48.9625 | 80.3067 | 111.6508 | 142.9949 | 174.339 | 203.1217 | 203.1217 | 203.1217 | 194.6044 | 175.7296 | 155.1494 | 135.116 | 116.351 | 97.4154
Battery | 9 | 7 | 81.4013 | 65.8032 | 50.9786 | 37.0535 | 23.7594 | 10.7425 | 0 | 0 | 0 | 27.7617 | 59.1058 | 90.4499 | 121.794 | 153.1382 | 184.4823 | 203.1217 | 203.1217 | 203.1217 | 198.7785 | 179.005 | 158.0916 | 137.7618 | 118.802 | 99.6441
Battery | 9 | 8 | 77.7711 | 63.332 | 49.6973 | 36.9051 | 24.6875 | 12.6613 | 0 | 0 | 0 | 30.2477 | 61.5918 | 92.9359 | 124.28 | 155.6242 | 186.9683 | 203.1217 | 203.1217 | 203.1217 | 190.2961 | 170.993 | 150.426 | 130.7015 | 112.5091 | 94.623
Battery | 9 | 9 | 69.564 | 58.4406 | 48.1102 | 38.4474 | 20.0957 | 10.9733 | 0.66642 | 0 | 0 | 23.6409 | 54.985 | 86.3292 | 117.6733 | 149.0174 | 180.3615 | 203.1217 | 203.1217 | 203.1217 | 188.1053 | 170.5143 | 152.1236 | 134.8458 | 119.3568 | 104.5887
Battery | 9 | 10 | 88.8214 | 78.6783 | 69.4305 | 60.8071 | 52.5884 | 44.383 | 34.9688 | 25.9251 | 25.9251 | 29.5838 | 60.928 | 92.2721 | 123.6162 | 154.9603 | 186.3045 | 203.1217 | 203.1217 | 195.139 | 180.1087 | 163.3614 | 145.9836 | 129.5319 | 114.8575 | 101.0648
Battery | 9 | 11 | 70.403 | 59.1239 | 48.9909 | 39.592 | 30.6629 | 21.7408 | 11.5788 | 0 | 0 | 12.9156 | 44.2597 | 75.6038 | 106.9479 | 138.2921 | 169.6362 | 200.9803 | 200.9803 | 187.5031 | 171.7159 | 153.7501 | 134.8692 | 116.841 | 100.384 | 84.6403
Battery | 10 | 0 | 86.7776 | 72.8881 | 59.9215 | 48.1413 | 37.0534 | 26.0085 | 13.488 | 0 | 0 | 34.3156 | 68.6311 | 102.9467 | 137.2623 | 171.5778 | 205.8934 | 223.2384 | 223.2384 | 220.8186 | 203.0409 | 182.6873 | 161.4281 | 141.1015 | 122.3465 | 103.8579
Battery | 10 | 1 | 83.1388 | 69.5157 | 56.6025 | 44.6779 | 33.4995 | 22.2997 | 9.6453 | 0 | 0 | 17.345 | 51.6605 | 85.9761 | 120.2917 | 154.6072 | 188.9228 | 223.2384 | 223.2384 | 216.3895 | 198.791 | 178.4112 | 157.2207 | 137.0265 | 118.2033 | 99.8054
Battery | 10 | 2 | 63.2771 | 51.3251 | 40.3479 | 30.0864 | 20.4339 | 10.8222 | 0 | 0 | 0 | 10.5416 | 44.2894 | 78.6049 | 112.9205 | 147.236 | 181.5516 | 201.091 | 201.091 | 201.091 | 186.2075 | 167.6977 | 148.1541 | 129.3966 | 112.3213 | 95.8229
Battery | 10 | 3 | 70.7184 | 59.5838 | 49.3586 | 39.842 | 16.7463 | 7.9093 | 0 | 0 | 0 | 29.424 | 63.7396 | 98.0552 | 132.3707 | 166.6863 | 201.0018 | 223.2384 | 223.2384 | 223.2384 | 214.0997 | 198.0701 | 180.3244 | 162.9839 | 147.4085 | 109.0635
Battery | 10 | 4 | 68.0975 | 56.0063 | 44.9284 | 34.846 | 13.9543 | 4.5252 | 0 | 0 | 0 | 18.9757 | 53.2912 | 87.6068 | 121.9224 | 156.2379 | 190.5535 | 223.2384 | 223.2384 | 223.2384 | 215.494 | 198.3444 | 179.7341 | 161.46 | 144.7875 | 106.4425
Battery | 10 | 5 | 71.183 | 56.5427 | 42.6703 | 29.7524 | 17.5568 | 6.039 | 0 | 0 | 0 | 30.7643 | 65.0799 | 99.3954 | 133.711 | 168.0265 | 202.3421 | 223.2384 | 223.2384 | 212.1547 | 204.0108 | 185.8459 | 165.7122 | 146.1337 | 127.887 | 109.528
Battery | 10 | 6 | 83.2975 | 67.0345 | 51.5516 | 37.0284 | 23.1092 | 9.5089 | 0 | 0 | 0 | 29.4008 | 63.7163 | 98.0319 | 132.3474 | 166.663 | 200.9786 | 223.2384 | 223.2384 | 223.2384 | 214.2423 | 194.4202 | 172.8111 | 151.776 | 132.0728 | 112.1904
Battery | 10 | 7 | 85.4907 | 69.1127 | 53.5469 | 38.9256 | 24.9667 | 11.299 | 0 | 0 | 0 | 30.5849 | 64.9005 | 99.216 | 133.5316 | 167.8471 | 202.1627 | 223.2384 | 223.2384 | 223.2384 | 212.1347 | 191.3726 | 169.4135 | 148.0672 | 128.1594 | 108.0436
Battery | 10 | 8 | 81.663 | 66.502 | 52.1855 | 38.7537 | 25.9252 | 13.2977 | 0 | 0 | 0 | 17.345 | 51.6605 | 85.9761 | 120.2917 | 154.6072 | 188.9228 | 223.2384 | 223.2384 | 223.2384 | 207.8494 | 187.5811 | 165.9857 | 145.2751 | 126.173 | 107.3927
Battery | 10 | 9 | 65.9652 | 54.2857 | 43.4388 | 33.2928 | 23.5838 | 14.0053 | 3.183 | 2.4226 | 0 | 26.2967 | 60.6123 | 94.9279 | 129.2434 | 163.559 | 197.8745 | 223.2384 | 223.2384 | 207.7704 | 192.0027 | 173.5322 | 154.2219 | 136.0802 | 119.8168 | 104.3102
Battery | 10 | 10 | 103.1873 | 92.5371 | 82.827 | 73.7724 | 65.1428 | 56.5271 | 46.6422 | 37.1361 | 37.1361 | 42.5679 | 71.9823 | 106.2979 | 140.6135 | 174.929 | 209.2446 | 223.2384 | 223.2384 | 214.8209 | 199.039 | 181.4544 | 163.2077 | 145.9334 | 130.5253 | 116.043
Battery | 10 | 11 | 86.1229 | 74.2799 | 63.6402 | 53.7714 | 44.3958 | 35.0276 | 24.3575 | 12.1995 | 12.1995 | 41.9126 | 76.2282 | 110.5437 | 144.8593 | 179.1749 | 213.4904 | 223.2384 | 223.2384 | 209.0781 | 192.5015 | 173.6374 | 153.8124 | 134.8828 | 117.603 | 101.0721
Battery | 11 | 0 | 68.9991 | 54.4151 | 40.8002 | 28.431 | 28.431 | 16.8339 | 3.6874 | 0 | 0 | 16.5088 | 48.7143 | 80.9199 | 113.1254 | 145.331 | 177.5366 | 209.7421 | 209.7421 | 209.7421 | 191.0755 | 169.7042 | 147.3821 | 126.0392 | 106.3464 | 86.9334
Battery | 11 | 1 | 77.1682 | 62.8639 | 49.305 | 36.7842 | 25.0469 | 13.2871 | 0 | 0 | 0 | 16.5088 | 48.7143 | 80.9199 | 113.1254 | 145.331 | 177.5366 | 209.7421 | 209.7421 | 209.7421 | 191.2637 | 169.8649 | 147.6149 | 133.7502 | 113.9859 | 94.6681
Battery | 11 | 2 | 67.084 | 54.5344 | 43.0084 | 32.2338 | 22.0987 | 12.0064 | 0.63795 | 0 | 0 | 9.2651 | 41.4706 | 73.6762 | 105.8817 | 138.0873 | 170.2928 | 193.2082 | 193.2082 | 193.2082 | 177.52 | 158.0847 | 137.5639 | 117.8686 | 99.9395 | 82.6161
Battery | 11 | 3 | 77.9672 | 66.2758 | 37.1951 | 27.2027 | 17.7084 | 8.4296 | 0 | 0 | 0 | 28.0183 | 60.2238 | 92.4294 | 124.6349 | 156.8405 | 189.046 | 209.7421 | 209.7421 | 209.7421 | 199.8333 | 183.0022 | 164.3693 | 146.1617 | 129.8075 | 113.9544
Battery | 11 | 4 | 60.0128 | 47.317 | 35.6853 | 25.0986 | 15.0051 | 5.1045 | 0 | 0 | 0 | 31.4901 | 63.6956 | 95.9012 | 128.1067 | 160.3123 | 192.5178 | 209.7421 | 209.7421 | 195.6034 | 186.9969 | 168.9728 | 149.4319 | 130.2441 | 112.738 | 96
Battery | 11 | 5 | 75.1342 | 59.7619 | 45.1959 | 31.6321 | 18.8268 | 6.7242 | 0 | 0 | 0 | 29.2484 | 61.4539 | 93.6595 | 125.865 | 158.0706 | 190.2761 | 209.7421 | 209.7421 | 209.7421 | 200.6416 | 181.5031 | 160.3627 | 139.8053 | 120.6462 | 101.3693
Battery | 11 | 6 | 87.7754 | 70.6993 | 54.4422 | 39.1929 | 24.5777 | 10.295 | 0 | 0 | 0 | 18.8422 | 51.0477 | 83.2533 | 115.4589 | 147.6644 | 179.87 | 209.7421 | 209.7421 | 209.7421 | 209.7421 | 188.8906 | 166.2011 | 144.1142 | 128.6199 | 107.7433
Battery | 11 | 7 | 89.9784 | 72.7815 | 56.4374 | 41.085 | 26.4282 | 12.0771 | 0 | 0 | 0 | 28.9685 | 61.174 | 93.3796 | 125.5851 | 157.7907 | 189.9962 | 209.7421 | 209.7421 | 209.7421 | 209.7421 | 187.9412 | 164.8841 | 142.4705 | 131.2127 | 110.0911
Battery | 11 | 8 | 85.7833 | 69.8642 | 54.8319 | 40.7286 | 27.2586 | 13.9997 | 0 | 0 | 0 | 31.5825 | 63.7881 | 95.9937 | 128.1992 | 160.4048 | 192.6103 | 209.7421 | 209.7421 | 209.7421 | 209.7421 | 188.4604 | 165.7852 | 144.0391 | 124.0819 | 104.3626
Battery | 11 | 9 | 67.3883 | 55.1248 | 43.7355 | 33.0822 | 22.8877 | 12.8303 | 1.4669 | 0 | 0 | 24.8921 | 57.0977 | 89.3032 | 121.5088 | 153.7143 | 185.9199 | 209.7421 | 209.7421 | 209.7421 | 193.1816 | 173.7876 | 153.5118 | 134.463 | 117.3865 | 101.1045
Battery | 11 | 10 | 83.2957 | 72.113 | 61.9174 | 52.41 | 43.349 | 34.3025 | 23.9234 | 13.8288 | 13.8288 | 18.0964 | 50.3019 | 82.5075 | 114.7131 | 146.9186 | 179.1242 | 209.7421 | 209.7421 | 200.5109 | 183.94 | 165.4761 | 146.3172 | 128.1791 | 112.0006 | 96.7942
Battery | 11 | 11 | 65.669 | 53.2338 | 42.0621 | 31.6999 | 21.8555 | 12.0189 | 0.81525 | 0 | 0 | 16.5088 | 48.7143 | 80.9199 | 113.1254 | 145.331 | 177.5366 | 209.7421 | 209.7421 | 194.7719 | 177.3664 | 157.5591 | 136.7429 | 116.8668 | 98.723 | 81.3656
Battery | 12 | 0 | 65.2673 | 50.4635 | 36.6772 | 36.6772 | 24.9621 | 13.2945 | 0 | 0 | 0 | 15.7748 | 47.2654 | 78.7561 | 110.2468 | 141.7375 | 173.2282 | 204.7189 | 204.7189 | 204.7189 | 185.6283 | 163.6978 | 140.769 | 123.6313 | 103.4633 | 83.589
Battery | 12 | 1 | 66.1557 | 51.6456 | 37.9181 | 25.2806 | 25.2806 | 13.4421 | 0 | 0 | 0 | 15.7748 | 47.2654 | 78.7561 | 110.2468 | 141.7375 | 173.2282 | 204.7189 | 204.7189 | 204.7189 | 185.8259 | 168.6467 | 145.7935 | 124.0388 | 103.7956 | 84.0213
Battery | 12 | 2 | 71.0555 | 57.8784 | 45.7761 | 34.4628 | 23.8209 | 13.224 | 1.2829 | 0 | 0 | 14.5916 | 46.0823 | 77.573 | 109.0637 | 140.5544 | 172.0451 | 203.5357 | 203.5357 | 203.5357 | 187.0132 | 166.6062 | 145.0594 | 124.3793 | 105.5537 | 87.3642
Battery | 12 | 3 | 68.6954 | 56.4195 | 45.1462 | 34.6542 | 18.6966 | 8.9538 | 0 | 0 | 0 | 27.3844 | 58.8751 | 90.3657 | 121.8564 | 153.3471 | 184.8378 | 204.7189 | 204.7189 | 204.7189 | 194.0567 | 176.3841 | 156.8195 | 137.7015 | 120.5296 | 103.8839
Battery | 12 | 4 | 66.8031 | 53.4725 | 41.2592 | 30.1433 | 16.0461 | 5.6505 | 0 | 0 | 0 | 30.8352 | 62.3259 | 93.8166 | 125.3073 | 156.798 | 188.2887 | 204.7189 | 204.7189 | 204.7189 | 195.2911 | 176.3516 | 155.8338 | 135.6865 | 117.3051 | 82.1167
Battery | 12 | 5 | 76.1577 | 60.5261 | 45.7411 | 32.0085 | 19.0722 | 6.8666 | 0 | 0 | 0 | 28.5301 | 60.0208 | 91.5115 | 123.0021 | 154.4928 | 185.9835 | 204.7189 | 204.7189 | 204.7189 | 195.2203 | 175.5804 | 153.8923 | 132.8164 | 113.2087 | 93.4773
Battery | 12 | 6 | 78.8097 | 61.3891 | 44.8286 | 29.3261 | 14.4895 | 0 | 0 | 0 | 0 | 18.3226 | 49.8133 | 81.304 | 112.7947 | 144.2854 | 175.7761 | 204.7189 | 204.7189 | 204.7189 | 204.7189 | 183.3026 | 159.9879 | 137.3061 | 120.6777 | 99.2667
Battery | 12 | 7 | 77.0373 | 59.4899 | 42.838 | 27.2273 | 12.3471 | 12.3471 | 0 | 0 | 0 | 28.1608 | 59.6515 | 91.1422 | 122.6329 | 154.1236 | 185.6143 | 204.7189 | 204.7189 | 204.7189 | 204.7189 | 182.3367 | 158.6361 | 135.6112 | 119.3146 | 97.6463
Battery | 12 | 8 | 87.0469 | 70.8413 | 55.5667 | 41.2675 | 27.6334 | 14.2209 | 0 | 0 | 0 | 30.8103 | 62.301 | 93.7917 | 125.2824 | 156.7731 | 188.2638 | 204.7189 | 204.7189 | 204.7189 | 204.7189 | 182.8824 | 159.5829 | 137.2587 | 126.2418 | 106.0458
Battery | 12 | 9 | 71.3082 | 58.4315 | 46.4728 | 35.2868 | 24.5826 | 14.0223 | 2.0908 | 0 | 0 | 24.2316 | 55.7223 | 87.213 | 118.7037 | 150.1944 | 181.685 | 204.7189 | 204.7189 | 204.7189 | 187.3266 | 166.963 | 145.6734 | 125.6722 | 107.7418 | 86.7116
Battery | 12 | 10 | 72.1361 | 60.3942 | 49.6888 | 39.7061 | 30.192 | 21.2026 | 10.3045 | 0 | 0 | 15.7748 | 47.2654 | 78.7561 | 110.2468 | 141.7375 | 173.2282 | 204.7189 | 204.7189 | 195.2121 | 177.8126 | 158.4255 | 138.3086 | 119.2637 | 102.2762 | 86.3095
Battery | 12 | 11 | 65.0403 | 52.4927 | 41.2718 | 30.9008 | 21.0736 | 11.2544 | 0 | 0 | 0 | 15.7748 | 47.2654 | 78.7561 | 110.2468 | 141.7375 | 173.2282 | 204.7189 | 204.7189 | 197.0329 | 179.2665 | 158.9782 | 137.6305 | 117.27 | 98.7283 | 81.0124
Battery | 13 | 0 | 62.1449 | 47.8781 | 34.6796 | 34.6796 | 23.6559 | 12.6821 | 0 | 0 | 0 | 15.657 | 46.2355 | 76.814 | 107.3924 | 137.9709 | 168.5494 | 199.1279 | 199.1279 | 199.1279 | 180.3599 | 158.61 | 135.8119 | 119.5957 | 99.6965 | 80.1055
Battery | 13 | 1 | 63.0778 | 49.1193 | 35.9825 | 23.9903 | 23.9903 | 12.8371 | 0 | 0 | 0 | 15.657 | 46.2355 | 76.814 | 107.3924 | 137.9709 | 168.5494 | 199.1279 | 199.1279 | 199.1279 | 180.5674 | 164.3076 | 141.5889 | 120.0235 | 100.0453 | 80.5595
Battery | 13 | 2 | 66.1261 | 54.1022 | 41.3947 | 31.3277 | 21.9657 | 12.6509 | 0.10879 | 0 | 0 | 8.0501 | 38.6286 | 69.207 | 99.7855 | 130.364 | 160.9425 | 191.5209 | 199.1279 | 199.1279 | 183.5445 | 163.9291 | 141.3049 | 121.4028 | 102.3493 | 83.2503
Battery | 13 | 3 | 65.9383 | 53.0486 | 41.2117 | 30.195 | 19.7276 | 9.4977 | 0 | 0 | 0 | 26.9704 | 57.5489 | 88.1273 | 118.7058 | 149.2843 | 179.8628 | 199.1279 | 199.1279 | 199.1279 | 187.6912 | 169.1349 | 148.5921 | 128.5182 | 110.4877 | 81.5097
Battery | 13 | 4 | 66.7415 | 52.7443 | 39.9204 | 28.2486 | 17.1205 | 6.2051 | 0 | 0 | 0 | 30.4117 | 60.9902 | 91.5687 | 122.1472 | 152.7256 | 183.3041 | 199.1279 | 199.1279 | 199.1279 | 188.8627 | 168.9631 | 147.4193 | 126.2648 | 106.9643 | 82.8207
Battery | 13 | 5 | 72.6048 | 57.4688 | 43.2217 | 30.0797 | 17.7737 | 6.2282 | 0 | 0 | 0 | 28.0368 | 58.6153 | 89.1938 | 119.7723 | 150.3507 | 180.9292 | 199.1279 | 199.1279 | 199.1279 | 190.0081 | 170.613 | 149.1176 | 128.2651 | 108.9541 | 89.5133
Battery | 13 | 6 | 76.3663 | 59.3518 | 43.2404 | 28.24 | 13.9387 | 0 | 0 | 0 | 0 | 26.4056 | 56.9841 | 87.5626 | 118.1411 | 148.7195 | 179.298 | 199.1279 | 199.1279 | 199.1279 | 199.1279 | 177.8884 | 154.6851 | 132.1463 | 117.7734 | 96.569
Battery | 13 | 7 | 74.6677 | 57.5201 | 41.3127 | 26.1987 | 11.8516 | 11.8516 | 0 | 0 | 0 | 27.5786 | 58.1571 | 88.7356 | 119.314 | 149.8925 | 180.471 | 199.1279 | 199.1279 | 199.1279 | 199.1279 | 176.9032 | 153.2947 | 130.3957 | 116.5046 | 95.03
Battery | 13 | 8 | 70.0815 | 54.3427 | 39.5816 | 25.8446 | 12.8059 | 0 | 0 | 0 | 0 | 30.2714 | 60.8499 | 91.4283 | 122.0068 | 152.5853 | 183.1638 | 199.1279 | 199.1279 | 199.1279 | 195.9846 | 174.3335 | 151.1461 | 128.9829 | 108.6818 | 88.7532
Battery | 13 | 9 | 68.61 | 55.0894 | 44.3448 | 32.5995 | 22.703 | 13.4267 | 0.89853 | 0 | 0 | 23.7814 | 54.3598 | 84.9383 | 115.5168 | 146.0953 | 176.6738 | 199.1279 | 199.1279 | 199.1279 | 182.6746 | 161.2927 | 140.7506 | 121.5613 | 102.7344 | 84.7836
Battery | 13 | 10 | 66.3263 | 55.8093 | 46.3806 | 37.7107 | 27.7209 | 19.5591 | 9.5023 | 0 | 0 | 15.657 | 46.2355 | 76.814 | 107.3924 | 137.9709 | 168.5494 | 199.1279 | 199.1279 | 190.1202 | 173.6627 | 153.3063 | 133.9955 | 115.8102 | 97.9734 | 81.2083
Battery | 13 | 11 | 60.6294 | 48.7316 | 38.2268 | 28.6144 | 19.5729 | 10.54 | 0 | 0 | 0 | 15.657 | 46.2355 | 76.814 | 107.3924 | 137.9709 | 168.5494 | 199.1279 | 199.1279 | 190.2816 | 172.9041 | 152.8785 | 131.7406 | 111.6392 | 93.4475 | 76.123
Battery | 14 | 0 | 59.5608 | 47.0507 | 35.6479 | 25.6336 | 25.6336 | 16.4673 | 5.5498 | 0 | 0 | 29.7294 | 59.4589 | 89.1883 | 118.9177 | 148.6472 | 178.3766 | 193.5283 | 193.5283 | 193.5283 | 175.9891 | 155.2817 | 133.4695 | 112.8305 | 94.1875 | 75.9819
Battery | 14 | 1 | 58.5413 | 45.9401 | 34.2066 | 23.6798 | 14.0687 | 4.4126 | 0 | 0 | 0 | 15.1517 | 44.8811 | 74.6106 | 104.34 | 134.0694 | 163.7989 | 193.5283 | 193.5283 | 193.5283 | 175.9503 | 154.9867 | 133.0477 | 112.3476 | 93.3519 | 74.8839
Battery | 14 | 2 | 62.0211 | 48.7721 | 36.6313 | 28.1928 | 17.5847 | 9.0648 | 0 | 0 | 0 | 8.4524 | 38.1819 | 67.9113 | 97.6407 | 127.3702 | 157.0996 | 186.829 | 193.5283 | 193.5283 | 179.4451 | 158.1872 | 138.5613 | 116.9546 | 97.4255 | 78.6693
Battery | 14 | 3 | 61.3329 | 49.137 | 38.1026 | 27.9334 | 18.3021 | 8.8557 | 0 | 0 | 0 | 26.1176 | 55.847 | 85.5764 | 115.3059 | 145.0353 | 174.7647 | 193.5283 | 193.5283 | 193.5283 | 181.9481 | 163.1995 | 142.4439 | 122.2651 | 104.3018 | 76.4592
Battery | 14 | 4 | 65.6035 | 51.6817 | 38.9998 | 27.6152 | 16.785 | 6.1033 | 0 | 0 | 0 | 29.5282 | 59.2576 | 88.9871 | 118.7165 | 148.4459 | 178.1754 | 191.5746 | 193.5283 | 193.5283 | 183.3656 | 163.3416 | 141.5135 | 119.9901 | 100.3893 | 81.7082
Battery | 14 | 5 | 69.3891 | 54.7106 | 40.9615 | 28.3669 | 16.6401 | 5.6979 | 0 | 0 | 0 | 27.0853 | 56.8147 | 86.5441 | 116.2736 | 146.003 | 175.7324 | 193.5283 | 193.5283 | 193.5283 | 185.0541 | 166.0969 | 144.8285 | 124.1757 | 105.1224 | 85.9277
Battery | 14 | 6 | 64.4239 | 47.6398 | 31.8079 | 17.1452 | 3.2179 | 3.2179 | 0 | 0 | 0 | 25.356 | 55.0854 | 84.8148 | 114.5443 | 144.2737 | 174.0031 | 193.5283 | 193.5283 | 193.5283 | 193.5283 | 172.5045 | 149.3001 | 126.7221 | 105.7503 | 84.56
Battery | 14 | 7 | 62.0904 | 45.195 | 29.2809 | 14.5033 | 14.5033 | 0.86306 | 0 | 0 | 0 | 26.5255 | 56.255 | 85.9844 | 115.7139 | 145.4433 | 175.1727 | 193.5283 | 193.5283 | 193.5283 | 193.5283 | 171.4765 | 147.8706 | 124.9675 | 103.7945 | 82.3596
Battery | 14 | 8 | 55.512 | 40.1425 | 25.7999 | 12.5347 | 0 | 0 | 0 | 0 | 0 | 29.2537 | 58.9831 | 88.7125 | 118.442 | 148.1714 | 177.9008 | 193.5283 | 193.5283 | 193.5283 | 180.3466 | 158.9587 | 135.8792 | 113.8276 | 93.7045 | 73.9602
Battery | 14 | 9 | 63.5512 | 52.551 | 39.6335 | 30.4478 | 21.761 | 13.2112 | 0.26219 | 0 | 0 | 23.1398 | 52.8692 | 82.5987 | 112.3281 | 142.0575 | 171.787 | 193.5283 | 193.5283 | 193.5283 | 177.6245 | 158.3805 | 135.1801 | 116.3044 | 98.8059 | 80.2482
Battery | 14 | 10 | 62.468 | 53.4162 | 42.5867 | 35.4447 | 25.9135 | 19.2883 | 8.1719 | 0 | 0 | 15.1517 | 44.8811 | 74.6106 | 104.34 | 134.0694 | 163.7989 | 193.5283 | 193.5283 | 185.146 | 169.2656 | 148.3356 | 129.5991 | 111.8429 | 93.8678 | 77.1375
Battery | 14 | 11 | 66.6123 | 55.5247 | 45.8735 | 37.101 | 28.8907 | 20.6783 | 10.8719 | 0 | 0 | 15.1517 | 44.8811 | 74.6106 | 104.34 | 134.0694 | 163.7989 | 193.5283 | 193.5283 | 193.5283 | 176.5488 | 156.7741 | 135.8283 | 116.0011 | 98.2386 | 81.4532
Battery | 15 | 0 | 57.5305 | 47.5928 | 38.7947 | 31.3691 | 24.7309 | 18.123 | 9.7437 | 0 | 0 | 15.0553 | 43.7964 | 72.5375 | 101.2786 | 130.0197 | 158.7608 | 187.5019 | 187.5019 | 178.4379 | 162.7369 | 143.6501 | 123.3964 | 104.4383 | 87.7122 | 71.6266
Battery | 15 | 1 | 60.5134 | 49.8188 | 40.043 | 31.5423 | 24.0168 | 16.4139 | 6.9524 | 0 | 0 | 15.0553 | 43.7964 | 72.5375 | 101.2786 | 130.0197 | 158.7608 | 187.5019 | 187.5019 | 185.6471 | 169.4963 | 149.7828 | 129.0613 | 109.6847 | 92.1585 | 75.2034
Battery | 15 | 2 | 61.2542 | 49.381 | 38.5488 | 28.4224 | 19.0762 | 9.8638 | 0 | 0 | 0 | 9.6407 | 38.3818 | 67.1229 | 95.864 | 124.6051 | 153.3462 | 182.0873 | 185.2173 | 187.5019 | 175.6394 | 155.2962 | 133.5745 | 112.789 | 94.2375 | 76.6119
Battery | 15 | 3 | 54.055 | 43.3823 | 34.0185 | 25.5695 | 15.3094 | 7.4546 | 0 | 0 | 0 | 17.5156 | 46.2567 | 74.9978 | 103.7389 | 132.48 | 161.2211 | 187.5019 | 187.5019 | 187.5019 | 176.1855 | 157.6715 | 137.1762 | 117.4209 | 100.1034 | 67.9874
Battery | 15 | 4 | 61.5709 | 48.1886 | 36.1209 | 25.5548 | 15.5448 | 5.5712 | 0 | 0 | 0.29104 | 28.8993 | 57.6404 | 86.3815 | 115.1226 | 143.8637 | 172.6048 | 187.5019 | 187.5019 | 187.5019 | 178.055 | 158.4261 | 136.7704 | 115.2689 | 95.7473 | 77.2401
Battery | 15 | 5 | 66.1801 | 51.9642 | 38.7179 | 26.6744 | 15.5263 | 5.1843 | 0 | 0 | 0 | 26.0938 | 54.8349 | 83.576 | 112.3171 | 141.0582 | 169.7993 | 186.1952 | 187.5019 | 187.5019 | 179.9016 | 161.5348 | 140.5389 | 120.0946 | 101.2992 | 82.3476
Battery | 15 | 6 | 60.2997 | 43.6607 | 28.0278 | 13.6267 | 0 | 0 | 0 | 0 | 0 | 24.2615 | 53.0026 | 81.7437 | 110.4848 | 139.226 | 167.9671 | 187.5019 | 187.5019 | 187.5019 | 187.5019 | 166.7439 | 145.4998 | 122.7877 | 101.7418 | 80.4653
Battery | 15 | 7 | 60.2699 | 43.5592 | 27.8697 | 13.3549 | 13.3549 | 0 | 0 | 0 | 0 | 25.4277 | 54.1688 | 82.9099 | 111.651 | 140.3921 | 169.1332 | 187.5019 | 187.5019 | 187.5019 | 187.5019 | 165.6556 | 146.1415 | 123.1727 | 101.9912 | 80.5202
Battery | 15 | 8 | 53.8678 | 38.8338 | 24.8788 | 12.0581 | 0 | 0 | 0 | 0 | 0 | 28.1931 | 56.9342 | 85.6753 | 114.4164 | 143.1575 | 171.8986 | 187.5019 | 187.5019 | 187.5019 | 177.641 | 156.5899 | 133.6373 | 111.6884 | 91.7215 | 72.1331
Battery | 15 | 9 | 58.7276 | 48.5007 | 39.2877 | 30.887 | 19.0338 | 11.215 | 0 | 0 | 0 | 22.6132 | 51.3543 | 80.0954 | 108.8365 | 137.5776 | 166.3187 | 187.5019 | 187.5019 | 187.5019 | 172.2532 | 153.3872 | 133.3841 | 110.93 | 94.8271 | 75.8048
Battery | 15 | 10 | 55.6269 | 44.6321 | 38.7373 | 29.7002 | 21.2196 | 16.6236 | 6.3838 | 0 | 0 | 28.7411 | 57.4822 | 86.2233 | 114.9644 | 143.7055 | 172.4466 | 187.5019 | 187.5019 | 179.877 | 160.7701 | 143.4266 | 121.5435 | 101.1491 | 83.476 | 69.5054
Battery | 15 | 11 | 61.3352 | 51.1938 | 42.5187 | 34.6734 | 27.3588 | 20.0246 | 10.9981 | 0 | 0 | 28.7411 | 57.4822 | 86.2233 | 114.9644 | 143.7055 | 172.4466 | 187.5019 | 187.5019 | 185.0759 | 168.5276 | 149.0212 | 128.28 | 108.7613 | 91.5056 | 75.382
Battery | 16 | 0 | 39.7323 | 32.3266 | 26.1014 | 21.2579 | 17.2005 | 13.1645 | 7.3157 | 0 | 0 | 6.369 | 29.3588 | 52.3487 | 75.3386 | 98.3284 | 121.3183 | 144.3082 | 156.3928 | 147.3173 | 133.523 | 116.1321 | 97.5115 | 80.2955 | 65.5184 | 51.5404
Battery | 16 | 1 | 40.8015 | 32.1393 | 24.4471 | 18.0995 | 12.7853 | 7.3689 | 0 | 0 | 0 | 0.48738 | 23.4772 | 46.4671 | 69.457 | 92.4469 | 115.4367 | 138.4266 | 156.3928 | 155.0287 | 140.4763 | 122.1777 | 102.8319 | 84.9291 | 69.0116 | 53.7056
Battery | 16 | 2 | 40.7168 | 29.6737 | 25.1611 | 15.779 | 7.2176 | 4.354 | 0 | 0 | 0 | 17.6983 | 40.6882 | 63.678 | 86.6679 | 109.6578 | 132.6476 | 155.6375 | 155.6375 | 156.3928 | 146.7297 | 126.7509 | 105.5089 | 85.0124 | 66.8984 | 55.3594
Battery | 16 | 3 | 40.0568 | 30.3405 | 22.0609 | 14.7463 | 7.9164 | 1.1106 | 0 | 0 | 0 | 21.9267 | 44.9166 | 67.9065 | 90.8963 | 113.8862 | 136.8761 | 156.3928 | 156.3928 | 156.3928 | 145.3243 | 126.7034 | 106.0901 | 86.3476 | 69.2428 | 53.3235
Battery | 16 | 4 | 43.239 | 30.0508 | 23.7746 | 13.6496 | 4.0903 | 0.0087552 | 0 | 0 | 0.69248 | 17.4923 | 40.4822 | 63.4721 | 86.4619 | 109.4518 | 132.4417 | 155.4315 | 156.3928 | 156.3928 | 152.4928 | 132.845 | 116.5121 | 94.7026 | 74.9449 | 58.825
Battery | 16 | 5 | 46.7004 | 33.4045 | 21.1224 | 10.0967 | 0 | 0 | 0 | 0 | 0 | 17.3068 | 40.2966 | 63.2865 | 86.2764 | 109.2662 | 132.2561 | 155.246 | 156.3928 | 156.3928 | 155.9896 | 138.5247 | 118.2072 | 98.4028 | 80.3082 | 62.0443
Battery | 16 | 6 | 43.7326 | 27.7442 | 12.8166 | 12.8166 | 0 | 0 | 0 | 0 | 0 | 19.5513 | 42.5412 | 65.5311 | 88.5209 | 111.5108 | 134.5007 | 156.3928 | 156.3928 | 156.3928 | 156.3928 | 136.283 | 127.2742 | 104.9165 | 84.2942 | 63.4288
Battery | 16 | 7 | 42.6871 | 26.6552 | 26.6552 | 12.9095 | 0 | 0 | 0 | 0 | 0 | 18.8368 | 41.8267 | 64.8166 | 87.8064 | 110.7963 | 133.7862 | 156.3928 | 156.3928 | 156.3928 | 156.3928 | 135.1625 | 126.7399 | 104.1718 | 83.4598 | 62.4337
Battery | 16 | 8 | 36.3028 | 22.0835 | 21.943 | 21.943 | 10.8478 | 0 | 0 | 0 | 0 | 18.4536 | 41.4435 | 64.4333 | 87.4232 | 110.4131 | 133.403 | 156.3928 | 156.3928 | 156.3928 | 156.3928 | 136.0666 | 113.6561 | 92.2468 | 72.8886 | 53.9143
Battery | 16 | 9 | 45.6328 | 36.6138 | 28.6391 | 21.4826 | 14.7863 | 8.1808 | 0 | 0 | 0 | 19.655 | 42.6449 | 65.6348 | 88.6246 | 111.6145 | 134.6044 | 156.3928 | 156.3928 | 156.3928 | 142.1865 | 124.1084 | 104.809 | 87.0497 | 71.8503 | 57.7234
Battery | 16 | 10 | 34.4707 | 29.5431 | 25.8388 | 22.9336 | 15.0957 | 12.7139 | 4.4588 | 0 | 0 | 18.4536 | 41.4435 | 64.4333 | 87.4232 | 110.4131 | 133.403 | 156.3928 | 156.3928 | 149.7069 | 135.6034 | 113.7662 | 96.9034 | 76.1851 | 63.9902 | 47.9781
Battery | 16 | 11 | 38.6813 | 29.8762 | 22.5813 | 22.5813 | 16.6086 | 10.6029 | 2.8076 | 0 | 0 | 18.4536 | 41.4435 | 64.4333 | 87.4232 | 110.4131 | 133.403 | 156.3928 | 156.3928 | 156.3928 | 140.7066 | 121.8979 | 101.7892 | 82.9977 | 66.6486 | 51.5624
Battery | 17 | 0 | 25.205 | 19.7281 | 15.5053 | 12.788 | 10.9331 | 9.1104 | 5.3409 | 0 | 0 | 16.2517 | 34.8124 | 53.3731 | 71.9339 | 90.4946 | 109.0553 | 127.6161 | 127.6161 | 120.3952 | 108.5191 | 92.9046 | 76.0031 | 60.5358 | 47.5421 | 35.2714
Battery | 17 | 1 | 26.5405 | 20.1674 | 14.8079 | 10.855 | 7.9785 | 5.0139 | 0 | 0 | 0 | 16.2517 | 34.8124 | 53.3731 | 71.9339 | 90.4946 | 109.0553 | 127.6161 | 127.6161 | 126.6848 | 114.2746 | 97.9358 | 80.4873 | 64.5256 | 50.6096 | 37.3248
Battery | 17 | 2 | 29.0225 | 25.7117 | 13.9481 | 12.54 | 2.4032 | 2.0077 | 0 | 0 | 0 | 16.2517 | 34.8124 | 53.3731 | 71.9339 | 90.4946 | 109.0553 | 127.6161 | 127.6161 | 127.6161 | 119.8622 | 99.9771 | 79.2369 | 66.0875 | 55.4061 | 36.167
Battery | 17 | 3 | 29.7597 | 18.1922 | 17.6653 | 8.5583 | 0 | 0 | 0 | 0 | 0 | 16.2517 | 34.8124 | 53.3731 | 71.9339 | 90.4946 | 109.0553 | 127.6161 | 127.6161 | 127.6161 | 124.1385 | 103.8363 | 83.0961 | 62.555 | 53.1958 | 44.9381
Battery | 17 | 4 | 32.3676 | 27.3182 | 14.13 | 12.1996 | 1.2907 | 0 | 0 | 0 | 0 | 16.2517 | 34.8124 | 53.3731 | 71.9339 | 90.4946 | 109.0553 | 127.6161 | 127.6161 | 127.6161 | 125.8899 | 106.8271 | 86.0869 | 72.0731 | 60.2386 | 39.9379
Battery | 17 | 5 | 34.6808 | 24.3003 | 14.9882 | 7.0013 | 0 | 0 | 0 | 0 | 0 | 16.1746 | 34.7353 | 53.2961 | 71.8568 | 90.4175 | 108.9783 | 127.539 | 127.6161 | 127.6161 | 123.3652 | 108.3005 | 90.458 | 73.2148 | 57.7867 | 47.2128
Battery | 17 | 6 | 34.4166 | 21.3447 | 21.3447 | 10.7413 | 0.99166 | 0.99166 | 0 | 0 | 0 | 16.2517 | 34.8124 | 53.3731 | 71.9339 | 90.4946 | 109.0553 | 127.6161 | 127.6161 | 127.6161 | 127.6161 | 127.6161 | 107.2605 | 87.4942 | 69.5628 | 51.3771
Battery | 17 | 7 | 33.7114 | 20.5649 | 20.5649 | 9.8367 | 0 | 0 | 0 | 0 | 0 | 16.2517 | 34.8124 | 53.3731 | 71.9339 | 90.4946 | 109.0553 | 127.6161 | 127.6161 | 127.6161 | 127.6161 | 108.832 | 88.8755 | 68.834 | 50.7602 | 50.7602
Battery | 17 | 8 | 28.1519 | 16.8608 | 16.8608 | 8.0102 | 0 | 0 | 0 | 0 | 0 | 16.2517 | 34.8124 | 53.3731 | 71.9339 | 90.4946 | 109.0553 | 127.6161 | 127.6161 | 127.6161 | 127.6161 | 109.7194 | 89.7145 | 70.8092 | 54.085 | 43.0055
Battery | 17 | 9 | 26.5808 | 20.6099 | 15.7542 | 11.7894 | 8.3407 | 5.0094 | 0 | 0 | 0 | 17.9528 | 36.5135 | 55.0742 | 73.6349 | 92.1957 | 110.7564 | 127.6161 | 127.6161 | 127.6161 | 116.1111 | 100.6172 | 79.877 | 64.7499 | 52.2993 | 40.9597
Battery | 17 | 10 | 25.9681 | 23.5817 | 12.9002 | 12.6678 | 3.4604 | 3.4604 | 1.8939 | 0 | 0 | 16.2517 | 34.8124 | 53.3731 | 71.9339 | 90.4946 | 109.0553 | 127.6161 | 127.6161 | 123.6612 | 112.2433 | 92.5672 | 71.827 | 59.0243 | 49.2409 | 31.5376
Battery | 17 | 11 | 20.8856 | 15.0256 | 10.7783 | 7.4372 | 7.4372 | 4.6523 | 0 | 0 | 0 | 16.2517 | 34.8124 | 53.3731 | 71.9339 | 90.4946 | 109.0553 | 127.6161 | 127.6161 | 120.1553 | 107.2112 | 91.0035 | 73.434 | 57.2168 | 43.5034 | 31.048
Battery | 18 | 0 | 19.9813 | 15.1507 | 11.6393 | 9.7167 | 8.7053 | 7.729 | 4.7023 | 0 | 1.4665 | 15.8117 | 33.183 | 50.5542 | 67.9255 | 85.2967 | 102.668 | 120.0393 | 120.0393 | 113.2369 | 101.7336 | 86.3107 | 69.5371 | 54.2633 | 41.5737 | 29.6258
Battery | 18 | 1 | 21.9697 | 16.2617 | 11.6173 | 8.449 | 6.4096 | 4.2806 | 0 | 0 | 0 | 15.8117 | 33.183 | 50.5542 | 67.9255 | 85.2967 | 102.668 | 120.0393 | 120.0393 | 118.6923 | 106.6675 | 90.5185 | 73.2027 | 57.4438 | 43.8271 | 32.3031
Battery | 18 | 2 | 24.8915 | 22.3634 | 9.8275 | 9.321 | 1.1515 | 1.1515 | 0 | 0 | 0 | 15.8117 | 33.183 | 50.5542 | 67.9255 | 85.2967 | 102.668 | 120.0393 | 120.0393 | 120.0393 | 112.791 | 93.38 | 73.9689 | 61.1234 | 50.8642 | 31.4532
Battery | 18 | 3 | 23.4682 | 22.33 | 11.4945 | 9.089 | 9.089 | 0 | 0 | 0 | 0 | 15.8117 | 33.183 | 50.5542 | 67.9255 | 85.2967 | 102.668 | 120.0393 | 120.0393 | 120.0393 | 117.1762 | 97.7652 | 78.3541 | 66.7003 | 47.2893 | 39.593
Battery | 18 | 4 | 28.6199 | 24.3433 | 10.3759 | 9.3596 | 0.3305 | 0 | 0 | 0 | 0 | 15.8117 | 33.183 | 50.5542 | 67.9255 | 85.2967 | 102.668 | 120.0393 | 120.0393 | 120.0393 | 118.8368 | 99.4258 | 80.0147 | 66.3388 | 54.9549 | 35.5439
Battery | 18 | 5 | 28.2076 | 18.4206 | 9.756 | 2.4839 | 0 | 0 | 0 | 0 | 0 | 15.8117 | 33.183 | 50.5542 | 67.9255 | 85.2967 | 102.668 | 120.0393 | 120.0393 | 120.0393 | 120.0393 | 105.2437 | 87.6083 | 70.6113 | 55.5229 | 40.2538
Battery | 18 | 6 | 29.3686 | 16.7762 | 16.7762 | 6.7745 | 0 | 0 | 0 | 0 | 0 | 15.8117 | 33.183 | 50.5542 | 67.9255 | 85.2967 | 102.668 | 120.0393 | 120.0393 | 120.0393 | 120.0393 | 102.5596 | 83.1486 | 63.7375 | 46.0436 | 46.0436
Battery | 18 | 7 | 27.9714 | 15.2961 | 15.2961 | 5.1628 | 0 | 0 | 0 | 0 | 0 | 15.8117 | 33.183 | 50.5542 | 67.9255 | 85.2967 | 102.668 | 120.0393 | 120.0393 | 120.0393 | 120.0393 | 101.4172 | 82.0062 | 62.5951 | 44.7443 | 44.7443
Battery | 18 | 8 | 26.1954 | 15.4612 | 15.4612 | 7.2892 | 0 | 0 | 0 | 0 | 0 | 15.8117 | 33.183 | 50.5542 | 67.9255 | 85.2967 | 102.668 | 120.0393 | 120.0393 | 120.0393 | 112.9638 | 95.2647 | 75.8537 | 57.1148 | 40.6703 | 40.6703
Battery | 18 | 9 | 23.7178 | 18.5487 | 14.5534 | 11.4984 | 6.5289 | 4.1472 | 0 | 0 | 0 | 17.3713 | 34.7425 | 52.1138 | 69.485 | 86.8563 | 104.2275 | 120.0393 | 120.0393 | 120.0393 | 109.0433 | 93.8735 | 74.4625 | 55.0514 | 43.0803 | 32.2732
Battery | 18 | 10 | 14.5865 | 13.0744 | 1.7097 | 1.7097 | 1.7097 | 1.7097 | 1.0713 | 0 | 0 | 15.8117 | 33.183 | 50.5542 | 67.9255 | 85.2967 | 102.668 | 120.0393 | 120.0393 | 116.6568 | 105.752 | 86.341 | 66.9299 | 54.5354 | 38.1592 | 30.6496
Battery | 18 | 11 | 15.8394 | 10.7697 | 7.3975 | 7.3975 | 5.5999 | 3.7794 | 0 | 0 | 0 | 15.8117 | 33.183 | 50.5542 | 67.9255 | 85.2967 | 102.668 | 120.0393 | 120.0393 | 112.3946 | 99.9078 | 83.9965 | 66.6558 | 50.7304 | 37.4248 | 25.43
Battery | 19 | 0 | 13.6713 | 9.636 | 6.9881 | 6.0167 | 6.0076 | 6.0338 | 3.9035 | 0 | 0.94411 | 11.9658 | 27.7152 | 43.4647 | 59.2142 | 74.9637 | 90.7132 | 106.4627 | 110.2464 | 104.0791 | 93.0839 | 77.9788 | 61.4562 | 46.5022 | 34.2485 | 22.7562
Battery | 19 | 1 | 15.4268 | 10.5338 | 6.7568 | 4.529 | 4.529 | 3.394 | 0 | 0 | 0 | 15.7495 | 31.499 | 47.2485 | 62.998 | 78.7475 | 94.4969 | 110.2464 | 110.2464 | 110.2464 | 98.743 | 82.9099 | 65.85 | 50.4207 | 37.2349 | 25.1699
Battery | 19 | 2 | 26.5993 | 25.0097 | 11.6629 | 11.6629 | 0.13393 | 0.13393 | 0 | 0 | 0 | 15.7495 | 31.499 | 47.2485 | 62.998 | 78.7475 | 94.4969 | 110.2464 | 110.2464 | 110.2464 | 103.6685 | 86.0697 | 72.5182 | 59.7304 | 50.0312 | 32.4324
Battery | 19 | 3 | 22.2469 | 22.1076 | 10.5168 | 10.5168 | 0.65433 | 0 | 0 | 0 | 0 | 15.7495 | 31.499 | 47.2485 | 62.998 | 78.7475 | 94.4969 | 110.2464 | 110.2464 | 110.2464 | 95.2288 | 77.6299 | 65.6297 | 54.5163 | 46.3556 | 39.3654
Battery | 19 | 4 | 18.1342 | 14.7858 | 0 | 0 | 0 | 0 | 0 | 0 | 0 | 15.7495 | 29.0879 | 44.8374 | 60.5868 | 76.3363 | 92.0858 | 107.8353 | 110.2464 | 110.2464 | 109.8888 | 92.2899 | 74.6911 | 61.4866 | 45.2987 | 35.733
Battery | 19 | 5 | 23.3201 | 14.273 | 6.405 | 0 | 0 | 0 | 0 | 0 | 0 | 14.7809 | 30.5304 | 46.2799 | 62.0294 | 77.7789 | 93.5284 | 109.2779 | 110.2464 | 110.2464 | 110.2464 | 95.8747 | 78.5733 | 61.9514 | 47.3365 | 34.7395
Battery | 19 | 6 | 24.3071 | 12.3346 | 12.3346 | 3.0815 | 0 | 0 | 0 | 0 | 0 | 15.7495 | 31.499 | 47.2485 | 62.998 | 78.7475 | 94.4969 | 110.2464 | 110.2464 | 110.2464 | 110.2464 | 93.0913 | 75.4924 | 57.8936 | 40.5655 | 40.5655
Battery | 19 | 7 | 23.5833 | 11.5195 | 11.5195 | 2.1275 | 0 | 0 | 0 | 0 | 0 | 15.7495 | 31.499 | 47.2485 | 62.998 | 78.7475 | 94.4969 | 110.2464 | 110.2464 | 110.2464 | 110.2464 | 92.6476 | 75.0487 | 57.4499 | 39.9498 | 39.9498
Battery | 19 | 8 | 23.7911 | 13.7584 | 13.7584 | 6.4155 | 0 | 0 | 0 | 0 | 0 | 15.7495 | 31.499 | 47.2485 | 62.998 | 78.7475 | 94.4969 | 110.2464 | 110.2464 | 110.2464 | 99.3237 | 81.9487 | 64.3499 | 46.751 | 37.7517 | 37.7517
Battery | 19 | 9 | 14.966 | 10.7555 | 7.7803 | 5.7972 | 4.3931 | 3.1253 | 0 | 0 | 0 | 15.7495 | 31.499 | 47.2485 | 62.998 | 78.7475 | 94.4969 | 110.2464 | 110.2464 | 110.2464 | 99.9033 | 82.3045 | 66.2132 | 48.6144 | 37.2632 | 22.7321
Battery | 19 | 10 | 10.978 | 10.5005 | 10.5005 | 10.5005 | 0.048534 | 0.048534 | 0.048534 | 0 | 0 | 15.7495 | 31.499 | 47.2485 | 62.998 | 78.7475 | 94.4969 | 110.2464 | 110.2464 | 107.7289 | 90.1301 | 72.5312 | 58.8866 | 47.0374 | 29.4385 | 22.6805
Battery | 19 | 11 | 8.3204 | 4.1972 | 4.1972 | 4.1972 | 4.1972 | 4.1972 | 1.451 | 0 | 0 | 15.7495 | 31.499 | 47.2485 | 62.998 | 78.7475 | 94.4969 | 110.2464 | 110.2464 | 101.2088 | 89.3189 | 73.8354 | 56.8516 | 41.3492 | 28.5885 | 17.1939

## Unserved Demand
Year | Day | Hour 0 | Hour 1 | Hour 2 | Hour 3 | Hour 4 | Hour 5 | Hour 6 | Hour 7 | Hour 8 | Hour 9 | Hour 10 | Hour 11 | Hour 12 | Hour 13 | Hour 14 | Hour 15 | Hour 16 | Hour 17 | Hour 18 | Hour 19 | Hour 20 | Hour 21 | Hour 22 | Hour 23
0 | 0 | 0 | 0 | 0 | 0 | 0 | 0 | 0 | 0 | 0 | 0 | 0 | 0 | 0 | 0 | 0 | 0 | 0 | 0 | 0 | 0 | 0 | 0 | 0 | 0
0 | 1 | 0 | 0 | 0 | 0 | 0 | 0 | 0 | 0 | 0 | 0 | 0 | 0 | 0 | 0 | 0 | 0 | 0 | 0 | 0 | 0 | 0 | 0 | 0 | 0
0 | 2 | 0 | 0 | 0 | 0 | 0 | 0 | 0 | 0 | 0 | 0 | 0 | 0 | 0 | 0 | 0 | 0 | 0 | 0 | 0 | 0 | 0 | 0 | 0 | 0
0 | 3 | 0 | 0 | 0 | 0 | 0 | 0 | 0 | 0 | 0 | 0 | 0 | 0 | 0 | 0 | 0 | 0 | 0 | 0 | 0 | 0 | 0 | 0 | 0 | 0
0 | 4 | 0 | 0 | 0 | 0 | 0 | 0 | 0 | 0 | 0 | 0 | 0 | 0 | 0 | 0 | 0 | 0 | 0 | 0 | 0 | 0 | 0 | 0 | 0 | 0
0 | 5 | 0 | 0 | 0 | 0 | 0 | 0 | 0 | 0 | 0 | 0 | 0 | 0 | 0 | 0 | 0 | 0 | 0 | 0 | 0 | 0 | 0 | 0 | 0 | 0
0 | 6 | 0 | 0 | 0 | 0 | 0 | 0 | 0 | 0 | 0 | 0 | 0 | 0 | 0 | 0 | 0 | 0 | 0 | 0 | 0 | 0 | 0 | 0 | 0 | 0
0 | 7 | 0.39832 | 0.53198 | 0 | 0 | 0 | 0 | 0 | 0 | 0 | 0 | 0 | 0 | 0 | 0 | 0 | 0 | 0 | 0 | 0 | 0 | 0 | 0 | 0 | 0
0 | 8 | 0 | 0 | 0 | 0 | 0 | 0 | 0 | 0 | 0 | 0 | 0 | 0 | 0 | 0 | 0 | 0 | 0 | 0 | 0 | 0 | 0 | 0 | 0 | 0
0 | 9 | 0 | 0 | 0 | 0 | 0 | 0 | 0 | 0 | 0 | 0 | 0 | 0 | 0 | 0 | 0 | 0 | 0 | 0 | 0 | 0 | 0 | 0 | 0 | 0
0 | 10 | 0 | 0 | 0 | 0 | 0 | 0 | 0 | 0 | 0 | 0 | 0 | 0 | 0 | 0 | 0 | 0 | 0 | 0 | 0 | 0 | 0 | 0 | 0 | 0
0 | 11 | 0 | 0 | 0 | 0 | 0 | 0 | 0 | 0 | 0 | 0 | 0 | 0 | 0 | 0 | 0 | 0 | 0 | 0 | 0 | 0 | 0 | 0 | 0 | 0
1 | 0 | 0 | 0 | 0 | 0 | 0 | 0 | 0 | 0 | 0 | 0 | 0 | 0 | 0 | 0 | 0 | 0 | 0 | 0 | 0 | 0 | 0 | 0 | 0 | 0
1 | 1 | 0 | 0 | 0 | 0 | 0 | 0 | 0 | 0 | 0 | 0 | 0 | 0 | 0 | 0 | 0 | 0 | 0 | 0 | 0 | 0 | 0 | 0 | 0 | 0
1 | 2 | 0 | 0 | 0 | 0 | 0 | 0 | 0 | 0 | 0 | 0 | 0 | 0 | 0 | 0 | 0 | 0 | 0 | 0 | 0 | 0 | 0 | 0 | 0 | 0
1 | 3 | 0 | 0 | 0 | 0 | 0 | 0 | 0 | 0 | 0 | 0 | 0 | 0 | 0 | 0 | 0 | 0 | 0 | 0 | 0 | 0 | 0 | 0 | 0 | 0
1 | 4 | 0 | 0 | 0 | 0 | 0 | 0 | 0 | 0 | 0 | 0 | 0 | 0 | 0 | 0 | 0 | 0 | 0 | 0 | 0 | 0 | 0 | 0 | 0 | 0
1 | 5 | 0 | 0 | 0 | 0 | 0 | 0 | 0 | 0 | 0 | 0 | 0 | 0 | 0 | 0 | 0 | 0 | 0 | 0 | 0 | 0 | 0 | 0 | 0 | 0
1 | 6 | 0 | 0 | 0 | 0 | 0 | 0 | 0 | 0 | 0 | 0 | 0 | 0 | 0 | 0 | 0 | 0 | 0 | 0 | 0 | 0 | 0 | 0 | 0 | 0
1 | 7 | 0 | 0 | 0 | 0 | 0 | 0 | 0 | 0 | 0 | 0 | 0 | 0 | 0 | 0 | 0 | 0 | 0 | 0 | 0 | 0 | 0 | 0 | 0 | 0
1 | 8 | 0 | 0 | 0 | 0 | 0 | 0 | 0 | 0 | 0 | 0 | 0 | 0 | 0 | 0 | 0 | 0 | 0 | 0 | 0 | 0 | 0 | 0 | 0 | 0
1 | 9 | 0 | 0 | 0 | 0 | 0 | 0 | 0 | 0 | 0 | 0 | 0 | 0 | 0 | 0 | 0 | 0 | 0 | 0 | 0 | 0 | 0 | 0 | 0 | 0
1 | 10 | 0 | 0 | 0 | 0 | 0 | 0 | 0 | 0 | 0 | 0 | 0 | 0 | 0 | 0 | 0 | 0 | 0 | 0 | 0 | 0 | 0 | 0 | 0 | 0
1 | 11 | 0 | 0 | 0 | 0 | 0 | 0 | 0 | 0 | 0 | 0 | 0 | 0 | 0 | 0 | 0 | 0 | 0 | 0 | 0 | 0 | 0 | 0 | 0 | 0
2 | 0 | 0 | 0 | 0 | 0 | 0 | 0 | 0 | 0 | 0 | 0 | 0 | 0 | 0 | 0 | 0 | 0 | 0 | 0 | 0 | 0 | 0 | 0 | 0 | 0
2 | 1 | 0 | 0 | 0 | 0 | 0 | 0 | 0 | 0 | 0 | 0 | 0 | 0 | 0 | 0 | 0 | 0 | 0 | 0 | 0 | 0 | 0 | 0 | 0 | 0
2 | 2 | 0 | 0 | 0 | 0 | 0 | 0 | 0 | 0 | 0 | 0 | 0 | 0 | 0 | 0 | 0 | 0 | 0 | 0 | 0 | 0 | 0 | 0 | 0 | 0
2 | 3 | 0 | 0 | 0 | 0 | 0 | 0 | 0 | 0 | 0 | 0 | 0 | 0 | 0 | 0 | 0 | 0 | 0 | 0 | 0 | 0 | 0 | 0 | 0 | 0
2 | 4 | 0 | 0 | 0 | 0 | 0 | 0 | 0 | 0 | 0 | 0 | 0 | 0 | 0 | 0 | 0 | 0 | 0 | 0 | 0 | 0 | 0 | 0 | 0 | 0
2 | 5 | 0 | 0 | 0 | 0 | 0 | 0 | 0 | 0 | 0 | 0 | 0 | 0 | 0 | 0 | 0 | 0 | 0 | 0 | 0 | 0 | 0 | 0 | 0 | 0
2 | 6 | 0 | 0 | 0 | 0 | 0 | 0 | 0 | 0 | 0 | 0 | 0 | 0 | 0 | 0 | 0 | 0 | 0 | 0 | 0 | 0 | 0 | 0 | 0 | 0
2 | 7 | 0 | 0 | 0 | 0 | 0 | 0 | 0 | 0 | 0 | 0 | 0 | 0 | 0 | 0 | 0 | 0 | 0 | 0 | 0 | 0 | 0 | 0 | 0 | 0
2 | 8 | 0 | 0 | 0 | 0 | 0 | 0 | 0 | 0 | 0 | 0 | 0 | 0 | 0 | 0 | 0 | 0 | 0 | 0 | 0 | 0 | 0 | 0 | 0 | 0
2 | 9 | 0 | 0 | 0 | 0 | 0 | 0 | 0 | 0 | 0 | 0 | 0 | 0 | 0 | 0 | 0 | 0 | 0 | 0 | 0 | 0 | 0 | 0 | 0 | 0
2 | 10 | 0 | 0 | 0 | 0 | 0 | 0 | 0 | 0 | 0 | 0 | 0 | 0 | 0 | 0 | 0 | 0 | 0 | 0 | 0 | 0 | 0 | 0 | 0 | 0
2 | 11 | 0 | 0 | 0 | 0 | 0 | 0 | 0 | 0 | 0 | 0 | 0 | 0 | 0 | 0 | 0 | 0 | 0 | 0 | 0 | 0 | 0 | 0 | 0 | 0
3 | 0 | 0 | 0 | 0 | 0 | 0 | 0 | 0 | 0 | 0 | 0 | 0 | 0 | 0 | 0 | 0 | 0 | 0 | 0 | 0 | 0 | 0 | 0 | 0 | 0
3 | 1 | 0 | 0 | 0 | 0 | 0 | 0 | 0 | 0 | 0 | 0 | 0 | 0 | 0 | 0 | 0 | 0 | 0 | 0 | 0 | 0 | 0 | 0 | 0 | 0
3 | 2 | 0 | 0 | 0 | 0 | 0 | 0 | 0 | 0 | 0 | 0 | 0 | 0 | 0 | 0 | 0 | 0 | 0 | 0 | 0 | 0 | 0 | 0 | 0 | 0
3 | 3 | 0 | 0 | 0 | 0 | 0 | 0 | 0 | 0 | 0 | 0 | 0 | 0 | 0 | 0 | 0 | 0 | 0 | 0 | 0 | 0 | 0 | 0 | 0 | 0
3 | 4 | 0 | 0 | 0 | 0 | 0 | 0 | 0 | 0 | 0 | 0 | 0 | 0 | 0 | 0 | 0 | 0 | 0 | 0 | 0 | 0 | 0 | 0 | 0 | 0
3 | 5 | 0 | 0 | 0 | 0 | 0 | 0 | 0 | 0 | 0 | 0 | 0 | 0 | 0 | 0 | 0 | 0 | 0 | 0 | 0 | 0 | 0 | 0 | 0 | 0
3 | 6 | 0 | 0 | 0 | 0 | 0 | 0 | 0 | 0 | 0 | 0 | 0 | 0 | 0 | 0 | 0 | 0 | 0 | 0 | 0 | 0 | 0 | 0 | 0 | 0
3 | 7 | 0 | 0 | 0 | 0 | 0 | 0 | 0 | 0 | 0 | 0 | 0 | 0 | 0 | 0 | 0 | 0 | 0 | 0 | 0 | 0 | 0 | 0 | 0 | 0
3 | 8 | 0 | 0 | 0 | 0 | 0 | 0 | 0 | 0 | 0 | 0 | 0 | 0 | 0 | 0 | 0 | 0 | 0 | 0 | 0 | 0 | 0 | 0 | 0 | 0
3 | 9 | 0 | 0 | 0 | 0 | 0 | 0 | 0 | 0 | 0 | 0 | 0 | 0 | 0 | 0 | 0 | 0 | 0 | 0 | 0 | 0 | 0 | 0 | 0 | 0
3 | 10 | 0 | 0 | 0 | 0 | 0 | 0 | 0 | 0 | 0 | 0 | 0 | 0 | 0 | 0 | 0 | 0 | 0 | 0 | 0 | 0 | 0 | 0 | 0 | 0
3 | 11 | 0 | 0 | 0 | 0 | 0 | 0 | 0 | 0 | 0 | 0 | 0 | 0 | 0 | 0 | 0 | 0 | 0 | 0 | 0 | 0 | 0 | 0 | 0 | 0
4 | 0 | 0 | 0 | 0 | 0 | 0 | 0 | 0 | 0 | 0 | 0 | 0 | 0 | 0 | 0 | 0 | 0 | 0 | 0 | 0 | 0 | 0 | 0 | 0 | 0
4 | 1 | 0 | 0 | 0 | 0 | 0 | 0 | 0 | 0 | 0 | 0 | 0 | 0 | 0 | 0 | 0 | 0 | 0 | 0 | 0 | 0 | 0 | 0 | 0 | 0
4 | 2 | 0 | 0 | 0 | 0 | 0 | 0 | 0 | 0 | 0 | 0 | 0 | 0 | 0 | 0 | 0 | 0 | 0 | 0 | 0 | 0 | 0 | 0 | 0 | 0
4 | 3 | 0 | 0 | 0 | 0 | 0 | 0 | 0 | 0 | 0 | 0 | 0 | 0 | 0 | 0 | 0 | 0 | 0 | 0 | 0 | 0 | 0 | 0 | 0 | 0
4 | 4 | 0 | 0 | 0 | 0 | 0 | 0 | 0 | 0 | 0 | 0 | 0 | 0 | 0 | 0 | 0 | 0 | 0 | 0 | 0 | 0 | 0 | 0 | 0 | 0
4 | 5 | 0 | 0 | 0 | 0 | 0 | 0 | 0 | 0 | 0 | 0 | 0 | 0 | 0 | 0 | 0 | 0 | 0 | 0 | 0 | 0 | 0 | 0 | 0 | 0
4 | 6 | 0 | 0 | 0 | 0 | 0 | 0 | 0 | 0 | 0 | 0 | 0 | 0 | 0 | 0 | 0 | 0 | 0 | 0 | 0 | 0 | 0 | 0 | 0 | 0
4 | 7 | 0 | 0 | 0 | 0 | 0 | 0 | 0 | 0 | 0 | 0 | 0 | 0 | 0 | 0 | 0 | 0 | 0 | 0 | 0 | 0 | 0 | 0 | 0 | 0
4 | 8 | 0 | 0 | 0 | 0 | 0 | 0 | 0 | 0 | 0 | 0 | 0 | 0 | 0 | 0 | 0 | 0 | 0 | 0 | 0 | 0 | 0 | 0 | 0 | 0
4 | 9 | 0 | 0 | 0 | 0 | 0 | 0 | 0 | 0 | 0 | 0 | 0 | 0 | 0 | 0 | 0 | 0 | 0 | 0 | 0 | 0 | 0 | 0 | 0 | 0
4 | 10 | 0 | 0 | 0 | 0 | 0 | 0 | 0 | 0 | 0 | 0 | 0 | 0 | 0 | 0 | 0 | 0 | 0 | 0 | 0 | 0 | 0 | 0 | 0 | 0
4 | 11 | 0 | 0 | 0 | 0 | 0 | 0 | 0 | 0 | 0 | 0 | 0 | 0 | 0 | 0 | 0 | 0 | 0 | 0 | 0 | 0 | 0 | 0 | 0 | 0
5 | 0 | 0 | 0 | 0 | 0 | 0 | 0 | 0 | 0 | 0 | 0 | 0 | 0 | 0 | 0 | 0 | 0 | 0 | 0 | 0 | 0 | 0 | 0 | 0 | 0
5 | 1 | 0 | 0 | 0 | 0 | 0 | 0 | 0 | 0 | 0 | 0 | 0 | 0 | 0 | 0 | 0 | 0 | 0 | 0 | 0 | 0 | 0 | 0 | 0 | 0
5 | 2 | 0 | 0 | 0 | 0 | 0 | 0 | 0 | 0 | 0 | 0 | 0 | 0 | 0 | 0 | 0 | 0 | 0 | 0 | 0 | 0 | 0 | 0 | 0 | 0
5 | 3 | 0 | 0 | 0 | 0 | 0 | 0 | 0 | 0 | 0 | 0 | 0 | 0 | 0 | 0 | 0 | 0 | 0 | 0 | 0 | 0 | 0 | 0 | 0 | 0
5 | 4 | 0 | 0 | 0 | 0 | 0 | 0 | 0 | 0 | 0 | 0 | 0 | 0 | 0 | 0 | 0 | 0 | 0 | 0 | 0 | 0 | 0 | 0 | 0 | 0
5 | 5 | 0 | 0 | 0 | 0 | 0 | 0 | 0 | 0 | 0 | 0 | 0 | 0 | 0 | 0 | 0 | 0 | 0 | 0 | 0 | 0 | 0 | 0 | 0 | 0
5 | 6 | 0 | 0 | 0 | 0 | 0 | 0 | 0 | 0 | 0 | 0 | 0 | 0 | 0 | 0 | 0 | 0 | 0 | 0 | 0 | 0 | 0 | 0 | 0 | 0
5 | 7 | 0 | 0 | 0 | 0 | 0 | 0 | 0 | 0 | 0 | 0 | 0 | 0 | 0 | 0 | 0 | 0 | 0 | 0 | 0 | 0 | 0 | 0 | 0 | 0
5 | 8 | 0 | 0 | 0 | 0 | 0 | 0 | 0 | 0 | 0 | 0 | 0 | 0 | 0 | 0 | 0 | 0 | 0 | 0 | 0 | 0 | 0 | 0 | 0 | 0
5 | 9 | 0 | 0 | 0 | 0 | 0 | 0 | 0 | 0 | 0 | 0 | 0 | 0 | 0 | 0 | 0 | 0 | 0 | 0 | 0 | 0 | 0 | 0 | 0 | 0
5 | 10 | 0 | 0 | 0 | 0 | 0 | 0 | 0 | 0 | 0 | 0 | 0 | 0 | 0 | 0 | 0 | 0 | 0 | 0 | 0 | 0 | 0 | 0 | 0 | 0
5 | 11 | 0 | 0 | 0 | 0 | 0 | 0 | 0 | 0 | 0 | 0 | 0 | 0 | 0 | 0 | 0 | 0 | 0 | 0 | 0 | 0 | 0 | 0 | 0 | 0
6 | 0 | 0 | 0 | 0 | 0 | 0 | 0 | 0 | 0 | 0 | 0 | 0 | 0 | 0 | 0 | 0 | 0 | 0 | 0 | 0 | 0 | 0 | 0 | 0 | 0
6 | 1 | 0 | 0 | 0 | 0 | 0 | 0 | 0 | 0 | 0 | 0 | 0 | 0 | 0 | 0 | 0 | 0 | 0 | 0 | 0 | 0 | 0 | 0 | 0 | 0
6 | 2 | 0 | 0 | 0 | 0 | 0 | 0 | 0 | 0 | 0 | 0 | 0 | 0 | 0 | 0 | 0 | 0 | 0 | 0 | 0 | 0 | 0 | 0 | 0 | 0
6 | 3 | 0 | 0 | 0 | 0 | 0 | 0 | 0 | 0 | 0 | 0 | 0 | 0 | 0 | 0 | 0 | 0 | 0 | 0 | 0 | 0 | 0 | 0 | 0 | 0
6 | 4 | 0 | 0 | 0 | 0 | 0 | 0 | 0 | 0 | 0 | 0 | 0 | 0 | 0 | 0 | 0 | 0 | 0 | 0 | 0 | 0 | 0 | 0 | 0 | 0
6 | 5 | 0 | 0 | 0 | 0 | 0 | 0 | 0 | 0 | 0 | 0 | 0 | 0 | 0 | 0 | 0 | 0 | 0 | 0 | 0 | 0 | 0 | 0 | 0 | 0
6 | 6 | 0 | 0 | 0 | 0 | 0 | 0 | 0 | 0 | 0 | 0 | 0 | 0 | 0 | 0 | 0 | 0 | 0 | 0 | 0 | 0 | 0 | 0 | 0 | 0
6 | 7 | 0 | 0 | 0 | 0 | 0 | 0 | 0 | 0 | 0 | 0 | 0 | 0 | 0 | 0 | 0 | 0 | 0 | 0 | 0 | 0 | 0 | 0 | 0 | 0
6 | 8 | 0 | 0 | 0 | 0 | 0 | 0 | 0 | 0 | 0 | 0 | 0 | 0 | 0 | 0 | 0 | 0 | 0 | 0 | 0 | 0 | 0 | 0 | 0 | 0
6 | 9 | 0 | 0 | 0 | 0 | 0 | 0 | 0 | 0 | 0 | 0 | 0 | 0 | 0 | 0 | 0 | 0 | 0 | 0 | 0 | 0 | 0 | 0 | 0 | 0
6 | 10 | 0 | 0 | 0 | 0 | 0 | 0 | 0 | 0 | 0 | 0 | 0 | 0 | 0 | 0 | 0 | 0 | 0 | 0 | 0 | 0 | 0 | 0 | 0 | 0
6 | 11 | 0 | 0 | 0 | 0 | 0 | 0 | 0 | 0 | 0 | 0 | 0 | 0 | 0 | 0 | 0 | 0 | 0 | 0 | 0 | 0 | 0 | 0 | 0 | 0
7 | 0 | 0 | 0 | 0 | 0 | 0 | 0 | 0 | 0 | 0 | 0 | 0 | 0 | 0 | 0 | 0 | 0 | 0 | 0 | 0 | 0 | 0 | 0 | 0 | 0
7 | 1 | 0 | 0 | 0 | 0 | 0 | 0 | 0 | 0 | 0 | 0 | 0 | 0 | 0 | 0 | 0 | 0 | 0 | 0 | 0 | 0 | 0 | 0 | 0 | 0
7 | 2 | 0 | 0 | 0 | 0 | 0 | 0 | 0 | 0 | 0 | 0 | 0 | 0 | 0 | 0 | 0 | 0 | 0 | 0 | 0 | 0 | 0 | 0 | 0 | 0
7 | 3 | 0 | 0 | 0 | 0 | 0 | 0 | 0 | 0 | 0 | 0 | 0 | 0 | 0 | 0 | 0 | 0 | 0 | 0 | 0 | 0 | 0 | 0 | 0 | 0
7 | 4 | 0 | 0 | 0 | 0 | 0 | 0 | 0 | 0 | 0 | 0 | 0 | 0 | 0 | 0 | 0 | 0 | 0 | 0 | 0 | 0 | 0 | 0 | 0 | 0
7 | 5 | 0 | 0 | 0 | 0 | 0 | 0 | 0 | 0 | 0 | 0 | 0 | 0 | 0 | 0 | 0 | 0 | 0 | 0 | 0 | 0 | 0 | 0 | 0 | 0
7 | 6 | 0 | 0 | 0 | 0 | 0 | 0 | 0 | 0 | 0 | 0 | 0 | 0 | 0 | 0 | 0 | 0 | 0 | 0 | 0 | 0 | 0 | 0 | 0 | 0
7 | 7 | 0 | 0 | 0 | 0 | 0 | 0 | 0 | 0 | 0 | 0 | 0 | 0 | 0 | 0 | 0 | 0 | 0 | 0 | 0 | 0 | 0 | 0 | 0 | 0
7 | 8 | 0 | 0 | 0 | 0 | 0 | 0 | 0 | 0 | 0 | 0 | 0 | 0 | 0 | 0 | 0 | 0 | 0 | 0 | 0 | 0 | 0 | 0 | 0 | 0
7 | 9 | 0 | 0 | 0 | 0 | 0 | 0 | 0 | 0 | 0 | 0 | 0 | 0 | 0 | 0 | 0 | 0 | 0 | 0 | 0 | 0 | 0 | 0 | 0 | 0
7 | 10 | 0 | 0 | 0 | 0 | 0 | 0 | 0 | 0 | 0 | 0 | 0 | 0 | 0 | 0 | 0 | 0 | 0 | 0 | 0 | 0 | 0 | 0 | 0 | 0
7 | 11 | 0 | 0 | 0 | 0 | 0 | 0 | 0 | 0 | 0 | 0 | 0 | 0 | 0 | 0 | 0 | 0 | 0 | 0 | 0 | 0 | 0 | 0 | 0 | 0
8 | 0 | 0 | 0 | 0 | 0 | 0 | 0 | 0 | 0 | 0 | 0 | 0 | 0 | 0 | 0 | 0 | 0 | 0 | 0 | 0 | 0 | 0 | 0 | 0 | 0
8 | 1 | 0 | 0 | 0 | 0 | 0 | 0 | 0 | 0 | 0 | 0 | 0 | 0 | 0 | 0 | 0 | 0 | 0 | 0 | 0 | 0 | 0 | 0 | 0 | 0
8 | 2 | 0 | 0 | 0 | 0 | 0 | 0 | 0 | 0 | 0 | 0 | 0 | 0 | 0 | 0 | 0 | 0 | 0 | 0 | 0 | 0 | 0 | 0 | 0 | 0
8 | 3 | 0 | 0 | 0 | 0 | 0 | 0 | 0 | 0 | 0 | 0 | 0 | 0 | 0 | 0 | 0 | 0 | 0 | 0 | 0 | 0 | 0 | 0 | 0 | 0
8 | 4 | 0 | 0 | 0 | 0 | 0 | 0 | 0 | 0 | 0 | 0 | 0 | 0 | 0 | 0 | 0 | 0 | 0 | 0 | 0 | 0 | 0 | 0 | 0 | 0
8 | 5 | 0 | 0 | 0 | 0 | 0 | 0 | 0 | 0 | 0 | 0 | 0 | 0 | 0 | 0 | 0 | 0 | 0 | 0 | 0 | 0 | 0 | 0 | 0 | 0
8 | 6 | 0 | 0 | 0 | 0 | 0 | 0 | 0 | 0 | 0 | 0 | 0 | 0 | 0 | 0 | 0 | 0 | 0 | 0 | 0 | 0 | 0 | 0 | 0 | 0
8 | 7 | 0 | 0 | 0 | 0 | 0 | 0 | 0 | 0 | 0 | 0 | 0 | 0 | 0 | 0 | 0 | 0 | 0 | 0 | 0 | 0 | 0 | 0 | 0 | 0
8 | 8 | 0 | 0 | 0 | 0 | 0 | 0 | 0 | 0 | 0 | 0 | 0 | 0 | 0 | 0 | 0 | 0 | 0 | 0 | 0 | 0 | 0 | 0 | 0 | 0
8 | 9 | 0 | 0 | 0 | 0 | 0 | 0 | 0 | 0 | 0 | 0 | 0 | 0 | 0 | 0 | 0 | 0 | 0 | 0 | 0 | 0 | 0 | 0 | 0 | 0
8 | 10 | 0 | 0 | 0 | 0 | 0 | 0 | 0 | 0 | 0 | 0 | 0 | 0 | 0 | 0 | 0 | 0 | 0 | 0 | 0 | 0 | 0 | 0 | 0 | 0
8 | 11 | 0 | 0 | 0 | 0 | 0 | 0 | 0 | 0 | 0 | 0 | 0 | 0 | 0 | 0 | 0 | 0 | 0 | 0 | 0 | 0 | 0 | 0 | 0 | 0
9 | 0 | 0 | 0 | 0 | 0 | 0 | 0 | 0 | 0 | 0 | 0 | 0 | 0 | 0 | 0 | 0 | 0 | 0 | 0 | 0 | 0 | 0 | 0 | 0 | 0
9 | 1 | 0 | 0 | 0 | 0 | 0 | 0 | 0 | 0 | 0 | 0 | 0 | 0 | 0 | 0 | 0 | 0 | 0 | 0 | 0 | 0 | 0 | 0 | 0 | 0
9 | 2 | 0 | 0 | 0 | 0 | 0 | 0 | 0 | 0 | 0 | 0 | 0 | 0 | 0 | 0 | 0 | 0 | 0 | 0 | 0 | 0 | 0 | 0 | 0 | 0
9 | 3 | 0 | 0 | 0 | 0 | 0 | 0 | 0 | 0 | 0 | 0 | 0 | 0 | 0 | 0 | 0 | 0 | 0 | 0 | 0 | 0 | 0 | 0 | 0 | 0
9 | 4 | 0 | 0 | 0 | 0 | 0 | 0 | 0 | 0 | 0 | 0 | 0 | 0 | 0 | 0 | 0 | 0 | 0 | 0 | 0 | 0 | 0 | 0 | 0 | 0
9 | 5 | 0 | 0 | 0 | 0 | 0 | 0 | 0 | 0 | 0 | 0 | 0 | 0 | 0 | 0 | 0 | 0 | 0 | 0 | 0 | 0 | 0 | 0 | 0 | 0
9 | 6 | 0 | 0 | 0 | 0 | 0 | 0 | 0 | 0 | 0 | 0 | 0 | 0 | 0 | 0 | 0 | 0 | 0 | 0 | 0 | 0 | 0 | 0 | 0 | 0
9 | 7 | 0 | 0 | 0 | 0 | 0 | 0 | 0 | 0 | 0 | 0 | 0 | 0 | 0 | 0 | 0 | 0 | 0 | 0 | 0 | 0 | 0 | 0 | 0 | 0
9 | 8 | 0 | 0 | 0 | 0 | 0 | 0 | 0 | 0 | 0 | 0 | 0 | 0 | 0 | 0 | 0 | 0 | 0 | 0 | 0 | 0 | 0 | 0 | 0 | 0
9 | 9 | 0 | 0 | 0 | 0 | 0 | 0 | 0 | 0 | 0 | 0 | 0 | 0 | 0 | 0 | 0 | 0 | 0 | 0 | 0 | 0 | 0 | 0 | 0 | 0
9 | 10 | 0 | 0 | 0 | 0 | 0 | 0 | 0 | 0 | 0 | 0 | 0 | 0 | 0 | 0 | 0 | 0 | 0 | 0 | 0 | 0 | 0 | 0 | 0 | 0
9 | 11 | 0 | 0 | 0 | 0 | 0 | 0 | 0 | 0 | 0 | 0 | 0 | 0 | 0 | 0 | 0 | 0 | 0 | 0 | 0 | 0 | 0 | 0 | 0 | 0
10 | 0 | 0 | 0 | 0 | 0 | 0 | 0 | 0 | 0 | 0 | 0 | 0 | 0 | 0 | 0 | 0 | 0 | 0 | 0 | 0 | 0 | 0 | 0 | 0 | 0
10 | 1 | 0 | 0 | 0 | 0 | 0 | 0 | 0 | 0 | 0 | 0 | 0 | 0 | 0 | 0 | 0 | 0 | 0 | 0 | 0 | 0 | 0 | 0 | 0 | 0
10 | 2 | 0 | 0 | 0 | 0 | 0 | 0 | 0 | 0 | 0 | 0 | 0 | 0 | 0 | 0 | 0 | 0 | 0 | 0 | 0 | 0 | 0 | 0 | 0 | 0
10 | 3 | 0 | 0 | 0 | 0 | 0 | 0 | 0 | 0 | 0 | 0 | 0 | 0 | 0 | 0 | 0 | 0 | 0 | 0 | 0 | 0 | 0 | 0 | 0 | 0
10 | 4 | 0 | 0 | 0 | 0 | 0 | 0 | 0 | 0 | 0 | 0 | 0 | 0 | 0 | 0 | 0 | 0 | 0 | 0 | 0 | 0 | 0 | 0 | 0 | 0
10 | 5 | 0 | 0 | 0 | 0 | 0 | 0 | 0 | 0 | 0 | 0 | 0 | 0 | 0 | 0 | 0 | 0 | 0 | 0 | 0 | 0 | 0 | 0 | 0 | 0
10 | 6 | 0 | 0 | 0 | 0 | 0 | 0 | 0 | 0 | 0 | 0 | 0 | 0 | 0 | 0 | 0 | 0 | 0 | 0 | 0 | 0 | 0 | 0 | 0 | 0
10 | 7 | 0 | 0 | 0 | 0 | 0 | 0 | 0 | 0 | 0 | 0 | 0 | 0 | 0 | 0 | 0 | 0 | 0 | 0 | 0 | 0 | 0 | 0 | 0 | 0
10 | 8 | 0 | 0 | 0 | 0 | 0 | 0 | 0 | 0 | 0 | 0 | 0 | 0 | 0 | 0 | 0 | 0 | 0 | 0 | 0 | 0 | 0 | 0 | 0 | 0
10 | 9 | 0 | 0 | 0 | 0 | 0 | 0 | 0 | 0 | 0 | 0 | 0 | 0 | 0 | 0 | 0 | 0 | 0 | 0 | 0 | 0 | 0 | 0 | 0 | 0
10 | 10 | 0 | 0 | 0 | 0 | 0 | 0 | 0 | 0 | 0 | 0 | 0 | 0 | 0 | 0 | 0 | 0 | 0 | 0 | 0 | 0 | 0 | 0 | 0 | 0
10 | 11 | 0 | 0 | 0 | 0 | 0 | 0 | 0 | 0 | 0 | 0 | 0 | 0 | 0 | 0 | 0 | 0 | 0 | 0 | 0 | 0 | 0 | 0 | 0 | 0
11 | 0 | 0 | 0 | 0 | 0 | 0 | 0 | 0 | 0 | 0 | 0 | 0 | 0 | 0 | 0 | 0 | 0 | 0 | 0 | 0 | 0 | 0 | 0 | 0 | 0
11 | 1 | 0 | 0 | 0 | 0 | 0 | 0 | 0 | 0 | 0 | 0 | 0 | 0 | 0 | 0 | 0 | 0 | 0 | 0 | 0 | 0 | 0 | 0 | 0 | 0
11 | 2 | 0 | 0 | 0 | 0 | 0 | 0 | 0 | 0 | 0 | 0 | 0 | 0 | 0 | 0 | 0 | 0 | 0 | 0 | 0 | 0 | 0 | 0 | 0 | 0
11 | 3 | 0 | 0 | 0 | 0 | 0 | 0 | 0 | 0 | 0 | 0 | 0 | 0 | 0 | 0 | 0 | 0 | 0 | 0 | 0 | 0 | 0 | 0 | 0 | 0
11 | 4 | 0 | 0 | 0 | 0 | 0 | 0 | 0 | 0 | 0 | 0 | 0 | 0 | 0 | 0 | 0 | 0 | 0 | 0 | 0 | 0 | 0 | 0 | 0 | 0
11 | 5 | 0 | 0 | 0 | 0 | 0 | 0 | 0 | 0 | 0 | 0 | 0 | 0 | 0 | 0 | 0 | 0 | 0 | 0 | 0 | 0 | 0 | 0 | 0 | 0
11 | 6 | 0 | 0 | 0 | 0 | 0 | 0 | 0 | 0 | 0 | 0 | 0 | 0 | 0 | 0 | 0 | 0 | 0 | 0 | 0 | 0 | 0 | 0 | 0 | 0
11 | 7 | 0 | 0 | 0 | 0 | 0 | 0 | 0 | 0 | 0 | 0 | 0 | 0 | 0 | 0 | 0 | 0 | 0 | 0 | 0 | 0 | 0 | 0 | 0 | 0
11 | 8 | 0 | 0 | 0 | 0 | 0 | 0 | 0 | 0 | 0 | 0 | 0 | 0 | 0 | 0 | 0 | 0 | 0 | 0 | 0 | 0 | 0 | 0 | 0 | 0
11 | 9 | 0 | 0 | 0 | 0 | 0 | 0 | 0 | 0 | 0 | 0 | 0 | 0 | 0 | 0 | 0 | 0 | 0 | 0 | 0 | 0 | 0 | 0 | 0 | 0
11 | 10 | 0 | 0 | 0 | 0 | 0 | 0 | 0 | 0 | 0 | 0 | 0 | 0 | 0 | 0 | 0 | 0 | 0 | 0 | 0 | 0 | 0 | 0 | 0 | 0
11 | 11 | 0 | 0 | 0 | 0 | 0 | 0 | 0 | 0 | 0 | 0 | 0 | 0 | 0 | 0 | 0 | 0 | 0 | 0 | 0 | 0 | 0 | 0 | 0 | 0
12 | 0 | 0 | 0 | 0 | 0 | 0 | 0 | 0 | 0 | 0 | 0 | 0 | 0 | 0 | 0 | 0 | 0 | 0 | 0 | 0 | 0 | 0 | 0 | 0 | 0
12 | 1 | 0 | 0 | 0 | 0 | 0 | 0 | 0 | 0 | 0 | 0 | 0 | 0 | 0 | 0 | 0 | 0 | 0 | 0 | 0 | 0 | 0 | 0 | 0 | 0
12 | 2 | 0 | 0 | 0 | 0 | 0 | 0 | 0 | 0 | 0 | 0 | 0 | 0 | 0 | 0 | 0 | 0 | 0 | 0 | 0 | 0 | 0 | 0 | 0 | 0
12 | 3 | 0 | 0 | 0 | 0 | 0 | 0 | 0 | 0 | 0 | 0 | 0 | 0 | 0 | 0 | 0 | 0 | 0 | 0 | 0 | 0 | 0 | 0 | 0 | 0
12 | 4 | 0 | 0 | 0 | 0 | 0 | 0 | 0 | 0 | 0 | 0 | 0 | 0 | 0 | 0 | 0 | 0 | 0 | 0 | 0 | 0 | 0 | 0 | 0 | 0
12 | 5 | 0 | 0 | 0 | 0 | 0 | 0 | 0 | 0 | 0 | 0 | 0 | 0 | 0 | 0 | 0 | 0 | 0 | 0 | 0 | 0 | 0 | 0 | 0 | 0
12 | 6 | 0 | 0 | 0 | 0 | 0 | 0 | 0 | 0 | 0 | 0 | 0 | 0 | 0 | 0 | 0 | 0 | 0 | 0 | 0 | 0 | 0 | 0 | 0 | 0
12 | 7 | 0 | 0 | 0 | 0 | 0 | 0 | 0 | 0 | 0 | 0 | 0 | 0 | 0 | 0 | 0 | 0 | 0 | 0 | 0 | 0 | 0 | 0 | 0 | 0
12 | 8 | 0 | 0 | 0 | 0 | 0 | 0 | 0 | 0 | 0 | 0 | 0 | 0 | 0 | 0 | 0 | 0 | 0 | 0 | 0 | 0 | 0 | 0 | 0 | 0
12 | 9 | 0 | 0 | 0 | 0 | 0 | 0 | 0 | 0 | 0 | 0 | 0 | 0 | 0 | 0 | 0 | 0 | 0 | 0 | 0 | 0 | 0 | 0 | 0 | 0
12 | 10 | 0 | 0 | 0 | 0 | 0 | 0 | 0 | 0 | 0 | 0 | 0 | 0 | 0 | 0 | 0 | 0 | 0 | 0 | 0 | 0 | 0 | 0 | 0 | 0
12 | 11 | 0 | 0 | 0 | 0 | 0 | 0 | 0 | 0 | 0 | 0 | 0 | 0 | 0 | 0 | 0 | 0 | 0 | 0 | 0 | 0 | 0 | 0 | 0 | 0
13 | 0 | 0 | 0 | 0 | 0 | 0 | 0 | 0 | 0 | 0 | 0 | 0 | 0 | 0 | 0 | 0 | 0 | 0 | 0 | 0 | 0 | 0 | 0 | 0 | 0
13 | 1 | 0 | 0 | 0 | 0 | 0 | 0 | 0 | 0 | 0 | 0 | 0 | 0 | 0 | 0 | 0 | 0 | 0 | 0 | 0 | 0 | 0 | 0 | 0 | 0
13 | 2 | 0 | 0 | 0 | 0 | 0 | 0 | 0 | 0 | 0 | 0 | 0 | 0 | 0 | 0 | 0 | 0 | 0 | 0 | 0 | 0 | 0 | 0 | 0 | 0
13 | 3 | 0 | 0 | 0 | 0 | 0 | 0 | 0 | 0 | 0 | 0 | 0 | 0 | 0 | 0 | 0 | 0 | 0 | 0 | 0 | 0 | 0 | 0 | 0 | 0
13 | 4 | 0 | 0 | 0 | 0 | 0 | 0 | 0 | 0 | 0 | 0 | 0 | 0 | 0 | 0 | 0 | 0 | 0 | 0 | 0 | 0 | 0 | 0 | 0 | 0
13 | 5 | 0 | 0 | 0 | 0 | 0 | 0 | 0 | 0 | 0 | 0 | 0 | 0 | 0 | 0 | 0 | 0 | 0 | 0 | 0 | 0 | 0 | 0 | 0 | 0
13 | 6 | 0 | 0 | 0 | 0 | 0 | 0 | 0 | 0 | 0 | 0 | 0 | 0 | 0 | 0 | 0 | 0 | 0 | 0 | 0 | 0 | 0 | 0 | 0 | 0
13 | 7 | 0 | 0 | 0 | 0 | 0 | 0 | 0 | 0 | 0 | 0 | 0 | 0 | 0 | 0 | 0 | 0 | 0 | 0 | 0 | 0 | 0 | 0 | 0 | 0
13 | 8 | 0 | 0 | 0 | 0 | 0 | 0 | 0 | 0 | 0 | 0 | 0 | 0 | 0 | 0 | 0 | 0 | 0 | 0 | 0 | 0 | 0 | 0 | 0 | 0
13 | 9 | 0 | 0 | 0 | 0 | 0 | 0 | 0 | 0 | 0 | 0 | 0 | 0 | 0 | 0 | 0 | 0 | 0 | 0 | 0 | 0 | 0 | 0 | 0 | 0
13 | 10 | 0 | 0 | 0 | 0 | 0 | 0 | 0 | 0 | 0 | 0 | 0 | 0 | 0 | 0 | 0 | 0 | 0 | 0 | 0 | 0 | 0 | 0 | 0 | 0
13 | 11 | 0 | 0 | 0 | 0 | 0 | 0 | 0 | 0 | 0 | 0 | 0 | 0 | 0 | 0 | 0 | 0 | 0 | 0 | 0 | 0 | 0 | 0 | 0 | 0
14 | 0 | 0 | 0 | 0 | 0 | 0 | 0 | 0 | 0 | 0 | 0 | 0 | 0 | 0 | 0 | 0 | 0 | 0 | 0 | 0 | 0 | 0 | 0 | 0 | 0
14 | 1 | 0 | 0 | 0 | 0 | 0 | 0 | 0 | 0 | 0 | 0 | 0 | 0 | 0 | 0 | 0 | 0 | 0 | 0 | 0 | 0 | 0 | 0 | 0 | 0
14 | 2 | 0 | 0 | 0 | 0 | 0 | 0 | 0 | 0 | 0 | 0 | 0 | 0 | 0 | 0 | 0 | 0 | 0 | 0 | 0 | 0 | 0 | 0 | 0 | 0
14 | 3 | 0 | 0 | 0 | 0 | 0 | 0 | 0 | 0 | 0 | 0 | 0 | 0 | 0 | 0 | 0 | 0 | 0 | 0 | 0 | 0 | 0 | 0 | 0 | 0
14 | 4 | 0 | 0 | 0 | 0 | 0 | 0 | 0 | 0 | 0 | 0 | 0 | 0 | 0 | 0 | 0 | 0 | 0 | 0 | 0 | 0 | 0 | 0 | 0 | 0
14 | 5 | 0 | 0 | 0 | 0 | 0 | 0 | 0 | 0 | 0 | 0 | 0 | 0 | 0 | 0 | 0 | 0 | 0 | 0 | 0 | 0 | 0 | 0 | 0 | 0
14 | 6 | 0 | 0 | 0 | 0 | 0 | 0 | 0 | 0 | 0 | 0 | 0 | 0 | 0 | 0 | 0 | 0 | 0 | 0 | 0 | 0 | 0 | 0 | 0 | 0
14 | 7 | 0 | 0 | 0 | 0 | 0 | 0 | 0 | 0 | 0 | 0 | 0 | 0 | 0 | 0 | 0 | 0 | 0 | 0 | 0 | 0 | 0 | 0 | 0 | 0
14 | 8 | 0 | 0 | 0 | 0 | 0 | 0 | 0 | 0 | 0 | 0 | 0 | 0 | 0 | 0 | 0 | 0 | 0 | 0 | 0 | 0 | 0 | 0 | 0 | 0
14 | 9 | 0 | 0 | 0 | 0 | 0 | 0 | 0 | 0 | 0 | 0 | 0 | 0 | 0 | 0 | 0 | 0 | 0 | 0 | 0 | 0 | 0 | 0 | 0 | 0
14 | 10 | 0 | 0 | 0 | 0 | 0 | 0 | 0 | 0 | 0 | 0 | 0 | 0 | 0 | 0 | 0 | 0 | 0 | 0 | 0 | 0 | 0 | 0 | 0 | 0
14 | 11 | 0 | 0 | 0 | 0 | 0 | 0 | 0 | 0 | 0 | 0 | 0 | 0 | 0 | 0 | 0 | 0 | 0 | 0 | 0 | 0 | 0 | 0 | 0 | 0
15 | 0 | 0 | 0 | 0 | 0 | 0 | 0 | 0 | 0 | 0 | 0 | 0 | 0 | 0 | 0 | 0 | 0 | 0 | 0 | 0 | 0 | 0 | 0 | 0 | 0
15 | 1 | 0 | 0 | 0 | 0 | 0 | 0 | 0 | 0 | 0 | 0 | 0 | 0 | 0 | 0 | 0 | 0 | 0 | 0 | 0 | 0 | 0 | 0 | 0 | 0
15 | 2 | 0 | 0 | 0 | 0 | 0 | 0 | 0 | 0 | 0 | 0 | 0 | 0 | 0 | 0 | 0 | 0 | 0 | 0 | 0 | 0 | 0 | 0 | 0 | 0
15 | 3 | 0 | 0 | 0 | 0 | 0 | 0 | 0 | 0 | 0 | 0 | 0 | 0 | 0 | 0 | 0 | 0 | 0 | 0 | 0 | 0 | 0 | 0 | 0 | 0
15 | 4 | 0 | 0 | 0 | 0 | 0 | 0 | 0 | 0 | 0 | 0 | 0 | 0 | 0 | 0 | 0 | 0 | 0 | 0 | 0 | 0 | 0 | 0 | 0 | 0
15 | 5 | 0 | 0 | 0 | 0 | 0 | 0 | 0 | 0 | 0 | 0 | 0 | 0 | 0 | 0 | 0 | 0 | 0 | 0 | 0 | 0 | 0 | 0 | 0 | 0
15 | 6 | 0 | 0 | 0 | 0 | 0 | 0 | 0 | 0 | 0 | 0 | 0 | 0 | 0 | 0 | 0 | 0 | 0 | 0 | 0 | 0 | 0 | 0 | 0 | 0
15 | 7 | 0 | 0 | 0 | 0 | 0 | 0 | 0 | 0 | 0 | 0 | 0 | 0 | 0 | 0 | 0 | 0 | 0 | 0 | 0 | 0 | 0 | 0 | 0 | 0
15 | 8 | 0 | 0 | 0 | 0 | 0 | 0 | 0 | 0 | 0 | 0 | 0 | 0 | 0 | 0 | 0 | 0 | 0 | 0 | 0 | 0 | 0 | 0 | 0 | 0
15 | 9 | 0 | 0 | 0 | 0 | 0 | 0 | 0 | 0 | 0 | 0 | 0 | 0 | 0 | 0 | 0 | 0 | 0 | 0 | 0 | 0 | 0 | 0 | 0 | 0
15 | 10 | 0 | 0 | 0 | 0 | 0 | 0 | 0 | 0 | 0 | 0 | 0 | 0 | 0 | 0 | 0 | 0 | 0 | 0 | 0 | 0 | 0 | 0 | 0 | 0
15 | 11 | 0 | 0 | 0 | 0 | 0 | 0 | 0 | 0 | 0 | 0 | 0 | 0 | 0 | 0 | 0 | 0 | 0 | 0 | 0 | 0 | 0 | 0 | 0 | 0
16 | 0 | 0 | 0 | 0 | 0 | 0 | 0 | 0 | 0 | 0 | 0 | 0 | 0 | 0 | 0 | 0 | 0 | 0 | 0 | 0 | 0 | 0 | 0 | 0 | 0
16 | 1 | 0 | 0 | 0 | 0 | 0 | 0 | 0 | 0 | 0 | 0 | 0 | 0 | 0 | 0 | 0 | 0 | 0 | 0 | 0 | 0 | 0 | 0 | 0 | 0
16 | 2 | 0 | 0 | 0 | 0 | 0 | 0 | 0 | 0 | 0 | 0 | 0 | 0 | 0 | 0 | 0 | 0 | 0 | 0 | 0 | 0 | 0 | 0 | 0 | 0
16 | 3 | 0 | 0 | 0 | 0 | 0 | 0 | 0 | 0 | 0 | 0 | 0 | 0 | 0 | 0 | 0 | 0 | 0 | 0 | 0 | 0 | 0 | 0 | 0 | 0
16 | 4 | 0 | 0 | 0 | 0 | 0 | 0 | 0 | 0 | 0 | 0 | 0 | 0 | 0 | 0 | 0 | 0 | 0 | 0 | 0 | 0 | 0 | 0 | 0 | 0
16 | 5 | 0 | 0 | 0 | 0 | 0 | 0 | 0 | 0 | 0 | 0 | 0 | 0 | 0 | 0 | 0 | 0 | 0 | 0 | 0 | 0 | 0 | 0 | 0 | 0
16 | 6 | 0 | 0 | 0 | 0 | 0 | 0 | 0 | 0 | 0 | 0 | 0 | 0 | 0 | 0 | 0 | 0 | 0 | 0 | 0 | 0 | 0 | 0 | 0 | 0
16 | 7 | 0 | 0 | 0 | 0 | 0 | 0 | 0 | 0 | 0 | 0 | 0 | 0 | 0 | 0 | 0 | 0 | 0 | 0 | 0 | 0 | 0 | 0 | 0 | 0
16 | 8 | 0 | 0 | 0 | 0 | 0 | 0 | 0 | 0 | 0 | 0 | 0 | 0 | 0 | 0 | 0 | 0 | 0 | 0 | 0 | 0 | 0 | 0 | 0 | 0
16 | 9 | 0 | 0 | 0 | 0 | 0 | 0 | 0 | 0 | 0 | 0 | 0 | 0 | 0 | 0 | 0 | 0 | 0 | 0 | 0 | 0 | 0 | 0 | 0 | 0
16 | 10 | 0 | 0 | 0 | 0 | 0 | 0 | 0 | 0 | 0 | 0 | 0 | 0 | 0 | 0 | 0 | 0 | 0 | 0 | 0 | 0 | 0 | 0 | 0 | 0
16 | 11 | 0 | 0 | 0 | 0 | 0 | 0 | 0 | 0 | 0 | 0 | 0 | 0 | 0 | 0 | 0 | 0 | 0 | 0 | 0 | 0 | 0 | 0 | 0 | 0
17 | 0 | 0 | 0 | 0 | 0 | 0 | 0 | 0 | 0 | 0 | 0 | 0 | 0 | 0 | 0 | 0 | 0 | 0 | 0 | 0 | 0 | 0 | 0 | 0 | 0
17 | 1 | 0 | 0 | 0 | 0 | 0 | 0 | 0 | 0 | 0 | 0 | 0 | 0 | 0 | 0 | 0 | 0 | 0 | 0 | 0 | 0 | 0 | 0 | 0 | 0
17 | 2 | 0 | 0 | 0 | 0 | 0 | 0 | 0 | 0 | 0 | 0 | 0 | 0 | 0 | 0 | 0 | 0 | 0 | 0 | 0 | 0 | 0 | 0 | 0 | 0
17 | 3 | 0 | 0 | 0 | 0 | 0 | 0 | 0 | 0 | 0 | 0 | 0 | 0 | 0 | 0 | 0 | 0 | 0 | 0 | 0 | 0 | 0 | 0 | 0 | 0
17 | 4 | 0 | 0 | 0 | 0 | 0 | 0 | 0 | 0 | 0 | 0 | 0 | 0 | 0 | 0 | 0 | 0 | 0 | 0 | 0 | 0 | 0 | 0 | 0 | 0
17 | 5 | 0 | 0 | 0 | 0 | 0 | 0 | 0 | 0 | 0 | 0 | 0 | 0 | 0 | 0 | 0 | 0 | 0 | 0 | 0 | 0 | 0 | 0 | 0 | 0
17 | 6 | 0 | 0 | 0 | 0 | 0 | 0 | 0 | 0 | 0 | 0 | 0 | 0 | 0 | 0 | 0 | 0 | 0 | 0 | 0 | 0 | 0 | 0 | 0 | 0
17 | 7 | 0 | 0 | 0 | 0 | 0 | 0 | 0 | 0 | 0 | 0 | 0 | 0 | 0 | 0 | 0 | 0 | 0 | 0 | 0 | 0 | 0 | 0 | 0 | 0
17 | 8 | 0 | 0 | 0 | 0 | 0 | 0 | 0 | 0 | 0 | 0 | 0 | 0 | 0 | 0 | 0 | 0 | 0 | 0 | 0 | 0 | 0 | 0 | 0 | 0
17 | 9 | 0 | 0 | 0 | 0 | 0 | 0 | 0 | 0 | 0 | 0 | 0 | 0 | 0 | 0 | 0 | 0 | 0 | 0 | 0 | 0 | 0 | 0 | 0 | 0
17 | 10 | 0 | 0 | 0 | 0 | 0 | 0 | 0 | 0 | 0 | 0 | 0 | 0 | 0 | 0 | 0 | 0 | 0 | 0 | 0 | 0 | 0 | 0 | 0 | 0
17 | 11 | 0 | 0 | 0 | 0 | 0 | 0 | 0 | 0 | 0 | 0 | 0 | 0 | 0 | 0 | 0 | 0 | 0 | 0 | 0 | 0 | 0 | 0 | 0 | 0
18 | 0 | 0 | 0 | 0 | 0 | 0 | 0 | 0 | 0 | 0 | 0 | 0 | 0 | 0 | 0 | 0 | 0 | 0 | 0 | 0 | 0 | 0 | 0 | 0 | 0
18 | 1 | 0 | 0 | 0 | 0 | 0 | 0 | 0 | 0 | 0 | 0 | 0 | 0 | 0 | 0 | 0 | 0 | 0 | 0 | 0 | 0 | 0 | 0 | 0 | 0
18 | 2 | 0 | 0 | 0 | 0 | 0 | 0 | 0 | 0 | 0 | 0 | 0 | 0 | 0 | 0 | 0 | 0 | 0 | 0 | 0 | 0 | 0 | 0 | 0 | 0
18 | 3 | 0 | 0 | 0 | 0 | 0 | 0 | 0 | 0 | 0 | 0 | 0 | 0 | 0 | 0 | 0 | 0 | 0 | 0 | 0 | 0 | 0 | 0 | 0 | 0
18 | 4 | 0 | 0 | 0 | 0 | 0 | 0 | 0 | 0 | 0 | 0 | 0 | 0 | 0 | 0 | 0 | 0 | 0 | 0 | 0 | 0 | 0 | 0 | 0 | 0
18 | 5 | 0 | 0 | 0 | 0 | 0 | 0 | 0 | 0 | 0 | 0 | 0 | 0 | 0 | 0 | 0 | 0 | 0 | 0 | 0 | 0 | 0 | 0 | 0 | 0
18 | 6 | 0 | 0 | 0 | 0 | 0 | 0 | 0 | 0 | 0 | 0 | 0 | 0 | 0 | 0 | 0 | 0 | 0 | 0 | 0 | 0 | 0 | 0 | 0 | 0
18 | 7 | 0 | 0 | 0 | 0 | 0 | 0 | 0 | 0 | 0 | 0 | 0 | 0 | 0 | 0 | 0 | 0 | 0 | 0 | 0 | 0 | 0 | 0 | 0 | 0
18 | 8 | 0 | 0 | 0 | 0 | 0 | 0 | 0 | 0 | 0 | 0 | 0 | 0 | 0 | 0 | 0 | 0 | 0 | 0 | 0 | 0 | 0 | 0 | 0 | 0
18 | 9 | 0 | 0 | 0 | 0 | 0 | 0 | 0 | 0 | 0 | 0 | 0 | 0 | 0 | 0 | 0 | 0 | 0 | 0 | 0 | 0 | 0 | 0 | 0 | 0
18 | 10 | 0 | 0 | 0 | 0 | 0 | 0 | 0 | 0 | 0 | 0 | 0 | 0 | 0 | 0 | 0 | 0 | 0 | 0 | 0 | 0 | 0 | 0 | 0 | 0
18 | 11 | 0 | 0 | 0 | 0 | 0 | 0 | 0 | 0 | 0 | 0 | 0 | 0 | 0 | 0 | 0 | 0 | 0 | 0 | 0 | 0 | 0 | 0 | 0 | 0
19 | 0 | 0 | 0 | 0 | 0 | 0 | 0 | 0 | 0 | 0 | 0 | 0 | 0 | 0 | 0 | 0 | 0 | 0 | 0 | 0 | 0 | 0 | 0 | 0 | 0
19 | 1 | 0 | 0 | 0 | 0 | 0 | 0 | 0 | 0 | 0 | 0 | 0 | 0 | 0 | 0 | 0 | 0 | 0 | 0 | 0 | 0 | 0 | 0 | 0 | 0
19 | 2 | 0 | 0 | 0 | 0 | 0 | 0 | 0 | 0 | 0 | 0 | 0 | 0 | 0 | 0 | 0 | 0 | 0 | 0 | 0 | 0 | 0 | 0 | 0 | 0
19 | 3 | 0 | 0 | 0 | 0 | 0 | 0 | 0 | 0 | 0 | 0 | 0 | 0 | 0 | 0 | 0 | 0 | 0 | 0 | 0 | 0 | 0 | 0 | 0 | 0
19 | 4 | 0 | 0 | 0 | 0 | 0 | 0 | 0 | 0 | 0 | 0 | 0 | 0 | 0 | 0 | 0 | 0 | 0 | 0 | 0 | 0 | 0 | 0 | 0 | 0
19 | 5 | 0 | 0 | 0 | 0 | 0 | 0 | 0 | 0 | 0 | 0 | 0 | 0 | 0 | 0 | 0 | 0 | 0 | 0 | 0 | 0 | 0 | 0 | 0 | 0
19 | 6 | 0 | 0 | 0 | 0 | 0 | 0 | 0 | 0 | 0 | 0 | 0 | 0 | 0 | 0 | 0 | 0 | 0 | 0 | 0 | 0 | 0 | 0 | 0 | 0
19 | 7 | 0 | 0 | 0 | 0 | 0 | 0 | 0 | 0 | 0 | 0 | 0 | 0 | 0 | 0 | 0 | 0 | 0 | 0 | 0 | 0 | 0 | 0 | 0 | 0
19 | 8 | 0 | 0 | 0 | 0 | 0 | 0 | 0 | 0 | 0 | 0 | 0 | 0 | 0 | 0 | 0 | 0 | 0 | 0 | 0 | 0 | 0 | 0 | 0 | 0
19 | 9 | 0 | 0 | 0 | 0 | 0 | 0 | 0 | 0 | 0 | 0 | 0 | 0 | 0 | 0 | 0 | 0 | 0 | 0 | 0 | 0 | 0 | 0 | 0 | 0
19 | 10 | 0 | 0 | 0 | 0 | 0 | 0 | 0 | 0 | 0 | 0 | 0 | 0 | 0 | 0 | 0 | 0 | 0 | 0 | 0 | 0 | 0 | 0 | 0 | 0
19 | 11 | 0 | 0 | 0 | 0 | 0 | 0 | 0 | 0 | 0 | 0 | 0 | 0 | 0 | 0 | 0 | 0 | 0 | 0 | 0 | 0 | 0 | 0 | 0 | 0

## Sold (Generated)
Generation Technology | Year | Day | Hour 0 | Hour 1 | Hour 2 | Hour 3 | Hour 4 | Hour 5 | Hour 6 | Hour 7 | Hour 8 | Hour 9 | Hour 10 | Hour 11 | Hour 12 | Hour 13 | Hour 14 | Hour 15 | Hour 16 | Hour 17 | Hour 18 | Hour 19 | Hour 20 | Hour 21 | Hour 22 | Hour 23
Diesel | 0 | 0 | 0 | 0 | 0 | 0 | 0 | 0 | 0 | 0 | 0 | 0 | 0 | 0 | 0 | 0 | 0 | 0 | 0 | 0 | 0 | 0 | 0 | 0 | 0 | 0
Diesel | 0 | 1 | 0 | 0 | 0 | 0 | 0 | 0 | 0 | 0 | 0 | 0 | 0 | 0 | 0 | 0 | 0 | 0 | 0 | 0 | 0 | 0 | 0 | 0 | 0 | 0
Diesel | 0 | 2 | 0 | 0 | 0 | 0 | 0 | 0 | 0 | 0 | 0 | 0 | 0 | 0 | 0 | 0 | 0 | 0 | 0 | 0 | 0 | 0 | 0 | 0 | 0 | 0
Diesel | 0 | 3 | 0 | 0 | 0 | 0 | 0 | 0 | 0 | 0 | 0 | 0 | 0 | 0 | 0 | 0 | 0 | 0 | 0 | 0 | 0 | 0 | 0 | 0 | 0 | 0
Diesel | 0 | 4 | 0 | 0 | 0 | 0 | 0 | 0 | 0 | 0 | 0 | 0 | 0 | 0 | 0 | 0 | 0 | 0 | 0 | 0 | 0 | 0 | 0 | 0 | 0 | 0
Diesel | 0 | 5 | 0 | 0 | 0 | 0 | 0 | 0 | 0 | 0 | 0 | 0 | 0 | 0 | 0 | 0 | 0 | 0 | 0 | 0 | 0 | 0 | 0 | 0 | 0 | 0
Diesel | 0 | 6 | 0 | 0 | 0 | 0 | 0 | 0 | 0 | 0 | 0 | 0 | 0 | 0 | 0 | 0 | 0 | 0 | 0 | 0 | 0 | 0 | 0 | 0 | 0 | 0
Diesel | 0 | 7 | 0 | 0 | 0 | 0 | 0 | 0 | 0 | 0 | 0 | 0 | 0 | 0 | 0 | 0 | 0 | 0 | 0 | 0 | 0 | 0 | 0 | 0 | 0 | 0
Diesel | 0 | 8 | 0 | 0 | 0 | 0 | 0 | 0 | 0 | 0 | 0 | 0 | 0 | 0 | 0 | 0 | 0 | 0 | 0 | 0 | 0 | 0 | 0 | 0 | 0 | 0
Diesel | 0 | 9 | 0 | 0 | 0 | 0 | 0 | 0 | 0 | 0 | 0 | 0 | 0 | 0 | 0 | 0 | 0 | 0 | 0 | 0 | 0 | 0 | 0 | 0 | 0 | 0
Diesel | 0 | 10 | 0 | 0 | 0 | 0 | 0 | 0 | 0 | 0 | 0 | 0 | 0 | 0 | 0 | 0 | 0 | 0 | 0 | 0 | 0 | 0 | 0 | 0 | 0 | 0
Diesel | 0 | 11 | 0 | 0 | 0 | 0 | 0 | 0 | 0 | 0 | 0 | 0 | 0 | 0 | 0 | 0 | 0 | 0 | 0 | 0 | 0 | 0 | 0 | 0 | 0 | 0
Diesel | 1 | 0 | 0 | 0 | 0 | 0 | 0 | 0 | 0 | 0 | 0 | 0 | 0 | 0 | 0 | 0 | 0 | 0 | 0 | 0 | 0 | 0 | 0 | 0 | 0 | 0
Diesel | 1 | 1 | 0 | 0 | 0 | 0 | 0 | 0 | 0 | 0 | 0 | 0 | 0 | 0 | 0 | 0 | 0 | 0 | 0 | 0 | 0 | 0 | 0 | 0 | 0 | 0
Diesel | 1 | 2 | 0 | 0 | 0 | 0 | 0 | 0 | 0 | 0 | 0 | 0 | 0 | 0 | 0 | 0 | 0 | 0 | 0 | 0 | 0 | 0 | 0 | 0 | 0 | 0
Diesel | 1 | 3 | 0 | 0 | 0 | 0 | 0 | 0 | 0 | 0 | 0 | 0 | 0 | 0 | 0 | 0 | 0 | 0 | 0 | 0 | 0 | 0 | 0 | 0 | 0 | 0
Diesel | 1 | 4 | 0 | 0 | 0 | 0 | 0 | 0 | 0 | 0 | 0 | 0 | 0 | 0 | 0 | 0 | 0 | 0 | 0 | 0 | 0 | 0 | 0 | 0 | 0 | 0
Diesel | 1 | 5 | 0 | 0 | 0 | 0 | 0 | 0 | 0 | 0 | 0 | 0 | 0 | 0 | 0 | 0 | 0 | 0 | 0 | 0 | 0 | 0 | 0 | 0 | 0 | 0
Diesel | 1 | 6 | 0 | 0 | 0 | 0 | 0 | 0 | 0 | 0 | 0 | 0 | 0 | 0 | 0 | 0 | 0 | 0 | 0 | 0 | 0 | 0 | 0 | 0 | 0 | 0
Diesel | 1 | 7 | 0 | 0 | 0 | 0 | 0 | 0 | 0 | 0 | 0 | 0 | 0 | 0 | 0 | 0 | 0 | 0 | 0 | 0 | 0 | 0 | 0 | 0 | 0 | 0
Diesel | 1 | 8 | 0 | 0 | 0 | 0 | 0 | 0 | 0 | 0 | 0 | 0 | 0 | 0 | 0 | 0 | 0 | 0 | 0 | 0 | 0 | 0 | 0 | 0 | 0 | 0
Diesel | 1 | 9 | 0 | 0 | 0 | 0 | 0 | 0 | 0 | 0 | 0 | 0 | 0 | 0 | 0 | 0 | 0 | 0 | 0 | 0 | 0 | 0 | 0 | 0 | 0 | 0
Diesel | 1 | 10 | 0 | 0 | 0 | 0 | 0 | 0 | 0 | 0 | 0 | 0 | 0 | 0 | 0 | 0 | 0 | 0 | 0 | 0 | 0 | 0 | 0 | 0 | 0 | 0
Diesel | 1 | 11 | 0 | 0 | 0 | 0 | 0 | 0 | 0 | 0 | 0 | 0 | 0 | 0 | 0 | 0 | 0 | 0 | 0 | 0 | 0 | 0 | 0 | 0 | 0 | 0
Diesel | 2 | 0 | 0 | 0 | 0 | 0 | 0 | 0 | 0 | 0 | 0 | 0 | 0 | 0 | 0 | 0 | 0 | 0 | 0 | 0 | 0 | 0 | 0 | 0 | 0 | 0
Diesel | 2 | 1 | 0 | 0 | 0 | 0 | 0 | 0 | 0 | 0 | 0 | 0 | 0 | 0 | 0 | 0 | 0 | 0 | 0 | 0 | 0 | 0 | 0 | 0 | 0 | 0
Diesel | 2 | 2 | 0 | 0 | 0 | 0 | 0 | 0 | 0 | 0 | 0 | 0 | 0 | 0 | 0 | 0 | 0 | 0 | 0 | 0 | 0 | 0 | 0 | 0 | 0 | 0
Diesel | 2 | 3 | 0 | 0 | 0 | 0 | 0 | 0 | 0 | 0 | 0 | 0 | 0 | 0 | 0 | 0 | 0 | 0 | 0 | 0 | 0 | 0 | 0 | 0 | 0 | 0
Diesel | 2 | 4 | 0 | 0 | 0 | 0 | 0 | 0 | 0 | 0 | 0 | 0 | 0 | 0 | 0 | 0 | 0 | 0 | 0 | 0 | 0 | 0 | 0 | 0 | 0 | 0
Diesel | 2 | 5 | 0 | 0 | 0 | 0 | 0 | 0 | 0 | 0 | 0 | 0 | 0 | 0 | 0 | 0 | 0 | 0 | 0 | 0 | 0 | 0 | 0 | 0 | 0 | 0
Diesel | 2 | 6 | 0 | 0 | 0 | 0 | 0 | 0 | 0 | 0 | 0 | 0 | 0 | 0 | 0 | 0 | 0 | 0 | 0 | 0 | 0 | 0 | 0 | 0 | 0 | 0
Diesel | 2 | 7 | 0 | 0 | 0 | 0 | 0 | 0 | 0 | 0 | 0 | 0 | 0 | 0 | 0 | 0 | 0 | 0 | 0 | 0 | 0 | 0 | 0 | 0 | 0 | 0
Diesel | 2 | 8 | 0 | 0 | 0 | 0 | 0 | 0 | 0 | 0 | 0 | 0 | 0 | 0 | 0 | 0 | 0 | 0 | 0 | 0 | 0 | 0 | 0 | 0 | 0 | 0
Diesel | 2 | 9 | 0 | 0 | 0 | 0 | 0 | 0 | 0 | 0 | 0 | 0 | 0 | 0 | 0 | 0 | 0 | 0 | 0 | 0 | 0 | 0 | 0 | 0 | 0 | 0
Diesel | 2 | 10 | 0 | 0 | 0 | 0 | 0 | 0 | 0 | 0 | 0 | 0 | 0 | 0 | 0 | 0 | 0 | 0 | 0 | 0 | 0 | 0 | 0 | 0 | 0 | 0
Diesel | 2 | 11 | 0 | 0 | 0 | 0 | 0 | 0 | 0 | 0 | 0 | 0 | 0 | 0 | 0 | 0 | 0 | 0 | 0 | 0 | 0 | 0 | 0 | 0 | 0 | 0
Diesel | 3 | 0 | 0 | 0 | 0 | 0 | 0 | 0 | 0 | 0 | 0 | 0 | 0 | 0 | 0 | 0 | 0 | 0 | 0 | 0 | 0 | 0 | 0 | 0 | 0 | 0
Diesel | 3 | 1 | 0 | 0 | 0 | 0 | 0 | 0 | 0 | 0 | 0 | 0 | 0 | 0 | 0 | 0 | 0 | 0 | 0 | 0 | 0 | 0 | 0 | 0 | 0 | 0
Diesel | 3 | 2 | 0 | 0 | 0 | 0 | 0 | 0 | 0 | 0 | 0 | 0 | 0 | 0 | 0 | 0 | 0 | 0 | 0 | 0 | 0 | 0 | 0 | 0 | 0 | 0
Diesel | 3 | 3 | 0 | 0 | 0 | 0 | 0 | 0 | 0 | 0 | 0 | 0 | 0 | 0 | 0 | 0 | 0 | 0 | 0 | 0 | 0 | 0 | 0 | 0 | 0 | 0
Diesel | 3 | 4 | 0 | 0 | 0 | 0 | 0 | 0 | 0 | 0 | 0 | 0 | 0 | 0 | 0 | 0 | 0 | 0 | 0 | 0 | 0 | 0 | 0 | 0 | 0 | 0
Diesel | 3 | 5 | 0 | 0 | 0 | 0 | 0 | 0 | 0 | 0 | 0 | 0 | 0 | 0 | 0 | 0 | 0 | 0 | 0 | 0 | 0 | 0 | 0 | 0 | 0 | 0
Diesel | 3 | 6 | 0 | 0 | 0 | 0 | 0 | 0 | 0 | 0 | 0 | 0 | 0 | 0 | 0 | 0 | 0 | 0 | 0 | 0 | 0 | 0 | 0 | 0 | 0 | 0
Diesel | 3 | 7 | 0 | 0 | 0 | 0 | 0 | 0 | 0 | 0 | 0 | 0 | 0 | 0 | 0 | 0 | 0 | 0 | 0 | 0 | 0 | 0 | 0 | 0 | 0 | 0
Diesel | 3 | 8 | 0 | 0 | 0 | 0 | 0 | 0 | 0 | 0 | 0 | 0 | 0 | 0 | 0 | 0 | 0 | 0 | 0 | 0 | 0 | 0 | 0 | 0 | 0 | 0
Diesel | 3 | 9 | 0 | 0 | 0 | 0 | 0 | 0 | 0 | 0 | 0 | 0 | 0 | 0 | 0 | 0 | 0 | 0 | 0 | 0 | 0 | 0 | 0 | 0 | 0 | 0
Diesel | 3 | 10 | 0 | 0 | 0 | 0 | 0 | 0 | 0 | 0 | 0 | 0 | 0 | 0 | 0 | 0 | 0 | 0 | 0 | 0 | 0 | 0 | 0 | 0 | 0 | 0
Diesel | 3 | 11 | 0 | 0 | 0 | 0 | 0 | 0 | 0 | 0 | 0 | 0 | 0 | 0 | 0 | 0 | 0 | 0 | 0 | 0 | 0 | 0 | 0 | 0 | 0 | 0
Diesel | 4 | 0 | 0 | 0 | 0 | 0 | 0 | 0 | 0 | 0 | 0 | 0 | 0 | 0 | 0 | 0 | 0 | 0 | 0 | 0 | 0 | 0 | 0 | 0 | 0 | 0
Diesel | 4 | 1 | 0 | 0 | 0 | 0 | 0 | 0 | 0 | 0 | 0 | 0 | 0 | 0 | 0 | 0 | 0 | 0 | 0 | 0 | 0 | 0 | 0 | 0 | 0 | 0
Diesel | 4 | 2 | 0 | 0 | 0 | 0 | 0 | 0 | 0 | 0 | 0 | 0 | 0 | 0 | 0 | 0 | 0 | 0 | 0 | 0 | 0 | 0 | 0 | 0 | 0 | 0
Diesel | 4 | 3 | 0 | 0 | 0 | 0 | 0 | 0 | 0 | 0 | 0 | 0 | 0 | 0 | 0 | 0 | 0 | 0 | 0 | 0 | 0 | 0 | 0 | 0 | 0 | 0
Diesel | 4 | 4 | 0 | 0 | 0 | 0 | 0 | 0 | 0 | 0 | 0 | 0 | 0 | 0 | 0 | 0 | 0 | 0 | 0 | 0 | 0 | 0 | 0 | 0 | 0 | 0
Diesel | 4 | 5 | 0 | 0 | 0 | 0 | 0 | 0 | 0 | 0 | 0 | 0 | 0 | 0 | 0 | 0 | 0 | 0 | 0 | 0 | 0 | 0 | 0 | 0 | 0 | 0
Diesel | 4 | 6 | 0 | 0 | 0 | 0 | 0 | 0 | 0 | 0 | 0 | 0 | 0 | 0 | 0 | 0 | 0 | 0 | 0 | 0 | 0 | 0 | 0 | 0 | 0 | 0
Diesel | 4 | 7 | 0 | 0 | 0 | 0 | 0 | 0 | 0 | 0 | 0 | 0 | 0 | 0 | 0 | 0 | 0 | 0 | 0 | 0 | 0 | 0 | 0 | 0 | 0 | 0
Diesel | 4 | 8 | 0 | 0 | 0 | 0 | 0 | 0 | 0 | 0 | 0 | 0 | 0 | 0 | 0 | 0 | 0 | 0 | 0 | 0 | 0 | 0 | 0 | 0 | 0 | 0
Diesel | 4 | 9 | 0 | 0 | 0 | 0 | 0 | 0 | 0 | 0 | 0 | 0 | 0 | 0 | 0 | 0 | 0 | 0 | 0 | 0 | 0 | 0 | 0 | 0 | 0 | 0
Diesel | 4 | 10 | 0 | 0 | 0 | 0 | 0 | 0 | 0 | 0 | 0 | 0 | 0 | 0 | 0 | 0 | 0 | 0 | 0 | 0 | 0 | 0 | 0 | 0 | 0 | 0
Diesel | 4 | 11 | 0 | 0 | 0 | 0 | 0 | 0 | 0 | 0 | 0 | 0 | 0 | 0 | 0 | 0 | 0 | 0 | 0 | 0 | 0 | 0 | 0 | 0 | 0 | 0
Diesel | 5 | 0 | 0 | 0 | 0 | 0 | 0 | 0 | 0 | 0 | 0 | 0 | 0 | 0 | 0 | 0 | 0 | 0 | 0 | 0 | 0 | 0 | 0 | 0 | 0 | 0
Diesel | 5 | 1 | 0 | 0 | 0 | 0 | 0 | 0 | 0 | 0 | 0 | 0 | 0 | 0 | 0 | 0 | 0 | 0 | 0 | 0 | 0 | 0 | 0 | 0 | 0 | 0
Diesel | 5 | 2 | 0 | 0 | 0 | 0 | 0 | 0 | 0 | 0 | 0 | 0 | 0 | 0 | 0 | 0 | 0 | 0 | 0 | 0 | 0 | 0 | 0 | 0 | 0 | 0
Diesel | 5 | 3 | 0 | 0 | 0 | 0 | 0 | 0 | 0 | 0 | 0 | 0 | 0 | 0 | 0 | 0 | 0 | 0 | 0 | 0 | 0 | 0 | 0 | 0 | 0 | 0
Diesel | 5 | 4 | 0 | 0 | 0 | 0 | 0 | 0 | 0 | 0 | 0 | 0 | 0 | 0 | 0 | 0 | 0 | 0 | 0 | 0 | 0 | 0 | 0 | 0 | 0 | 0
Diesel | 5 | 5 | 0 | 0 | 0 | 0 | 0 | 0 | 0 | 0 | 0 | 0 | 0 | 0 | 0 | 0 | 0 | 0 | 0 | 0 | 0 | 0 | 0 | 0 | 0 | 0
Diesel | 5 | 6 | 0 | 0 | 0 | 0 | 0 | 0 | 0 | 0 | 0 | 0 | 0 | 0 | 0 | 0 | 0 | 0 | 0 | 0 | 0 | 0 | 0 | 0 | 0 | 0
Diesel | 5 | 7 | 0 | 0 | 0 | 0 | 0 | 0 | 0 | 0 | 0 | 0 | 0 | 0 | 0 | 0 | 0 | 0 | 0 | 0 | 0 | 0 | 0 | 0 | 0 | 0
Diesel | 5 | 8 | 0 | 0 | 0 | 0 | 0 | 0 | 0 | 0 | 0 | 0 | 0 | 0 | 0 | 0 | 0 | 0 | 0 | 0 | 0 | 0 | 0 | 0 | 0 | 0
Diesel | 5 | 9 | 0 | 0 | 0 | 0 | 0 | 0 | 0 | 0 | 0 | 0 | 0 | 0 | 0 | 0 | 0 | 0 | 0 | 0 | 0 | 0 | 0 | 0 | 0 | 0
Diesel | 5 | 10 | 0 | 0 | 0 | 0 | 0 | 0 | 0 | 0 | 0 | 0 | 0 | 0 | 0 | 0 | 0 | 0 | 0 | 0 | 0 | 0 | 0 | 0 | 0 | 0
Diesel | 5 | 11 | 0 | 0 | 0 | 0 | 0 | 0 | 0 | 0 | 0 | 0 | 0 | 0 | 0 | 0 | 0 | 0 | 0 | 0 | 0 | 0 | 0 | 0 | 0 | 0
Diesel | 6 | 0 | 0 | 0 | 0 | 0 | 0 | 0 | 0 | 0 | 0 | 0 | 0 | 0 | 0 | 0 | 0 | 0 | 0 | 0 | 0 | 0 | 0 | 0 | 0 | 0
Diesel | 6 | 1 | 0 | 0 | 0 | 0 | 0 | 0 | 0 | 0 | 0 | 0 | 0 | 0 | 0 | 0 | 0 | 0 | 0 | 0 | 0 | 0 | 0 | 0 | 0 | 0
Diesel | 6 | 2 | 0 | 0 | 0 | 0 | 0 | 0 | 0 | 0 | 0 | 0 | 0 | 0 | 0 | 0 | 0 | 0 | 0 | 0 | 0 | 0 | 0 | 0 | 0 | 0
Diesel | 6 | 3 | 0 | 0 | 0 | 0 | 0 | 0 | 0 | 0 | 0 | 0 | 0 | 0 | 0 | 0 | 0 | 0 | 0 | 0 | 0 | 0 | 0 | 0 | 0 | 0
Diesel | 6 | 4 | 0 | 0 | 0 | 0 | 0 | 0 | 0 | 0 | 0 | 0 | 0 | 0 | 0 | 0 | 0 | 0 | 0 | 0 | 0 | 0 | 0 | 0 | 0 | 0
Diesel | 6 | 5 | 0 | 0 | 0 | 0 | 0 | 0 | 0 | 0 | 0 | 0 | 0 | 0 | 0 | 0 | 0 | 0 | 0 | 0 | 0 | 0 | 0 | 0 | 0 | 0
Diesel | 6 | 6 | 0 | 0 | 0 | 0 | 0 | 0 | 0 | 0 | 0 | 0 | 0 | 0 | 0 | 0 | 0 | 0 | 0 | 0 | 0 | 0 | 0 | 0 | 0 | 0
Diesel | 6 | 7 | 0 | 0 | 0 | 0 | 0 | 0 | 0 | 0 | 0 | 0 | 0 | 0 | 0 | 0 | 0 | 0 | 0 | 0 | 0 | 0 | 0 | 0 | 0 | 0
Diesel | 6 | 8 | 0 | 0 | 0 | 0 | 0 | 0 | 0 | 0 | 0 | 0 | 0 | 0 | 0 | 0 | 0 | 0 | 0 | 0 | 0 | 0 | 0 | 0 | 0 | 0
Diesel | 6 | 9 | 0 | 0 | 0 | 0 | 0 | 0 | 0 | 0 | 0 | 0 | 0 | 0 | 0 | 0 | 0 | 0 | 0 | 0 | 0 | 0 | 0 | 0 | 0 | 0
Diesel | 6 | 10 | 0 | 0 | 0 | 0 | 0 | 0 | 0 | 0 | 0 | 0 | 0 | 0 | 0 | 0 | 0 | 0 | 0 | 0 | 0 | 0 | 0 | 0 | 0 | 0
Diesel | 6 | 11 | 0 | 0 | 0 | 0 | 0 | 0 | 0 | 0 | 0 | 0 | 0 | 0 | 0 | 0 | 0 | 0 | 0 | 0 | 0 | 0 | 0 | 0 | 0 | 0
Diesel | 7 | 0 | 0 | 0 | 0 | 0 | 0 | 0 | 0 | 0 | 0 | 0 | 0 | 0 | 0 | 0 | 0 | 0 | 0 | 0 | 0 | 0 | 0 | 0 | 0 | 0
Diesel | 7 | 1 | 0 | 0 | 0 | 0 | 0 | 0 | 0 | 0 | 0 | 0 | 0 | 0 | 0 | 0 | 0 | 0 | 0 | 0 | 0 | 0 | 0 | 0 | 0 | 0
Diesel | 7 | 2 | 0 | 0 | 0 | 0 | 0 | 0 | 0 | 0 | 0 | 0 | 0 | 0 | 0 | 0 | 0 | 0 | 0 | 0 | 0 | 0 | 0 | 0 | 0 | 0
Diesel | 7 | 3 | 0 | 0 | 0 | 0 | 0 | 0 | 0 | 0 | 0 | 0 | 0 | 0 | 0 | 0 | 0 | 0 | 0 | 0 | 0 | 0 | 0 | 0 | 0 | 0
Diesel | 7 | 4 | 0 | 0 | 0 | 0 | 0 | 0 | 0 | 0 | 0 | 0 | 0 | 0 | 0 | 0 | 0 | 0 | 0 | 0 | 0 | 0 | 0 | 0 | 0 | 0
Diesel | 7 | 5 | 0 | 0 | 0 | 0 | 0 | 0 | 0 | 0 | 0 | 0 | 0 | 0 | 0 | 0 | 0 | 0 | 0 | 0 | 0 | 0 | 0 | 0 | 0 | 0
Diesel | 7 | 6 | 0 | 0 | 0 | 0 | 0 | 0 | 0 | 0 | 0 | 0 | 0 | 0 | 0 | 0 | 0 | 0 | 0 | 0 | 0 | 0 | 0 | 0 | 0 | 0
Diesel | 7 | 7 | 0 | 0 | 0 | 0 | 0 | 0 | 0 | 0 | 0 | 0 | 0 | 0 | 0 | 0 | 0 | 0 | 0 | 0 | 0 | 0 | 0 | 0 | 0 | 0
Diesel | 7 | 8 | 0 | 0 | 0 | 0 | 0 | 0 | 0 | 0 | 0 | 0 | 0 | 0 | 0 | 0 | 0 | 0 | 0 | 0 | 0 | 0 | 0 | 0 | 0 | 0
Diesel | 7 | 9 | 0 | 0 | 0 | 0 | 0 | 0 | 0 | 0 | 0 | 0 | 0 | 0 | 0 | 0 | 0 | 0 | 0 | 0 | 0 | 0 | 0 | 0 | 0 | 0
Diesel | 7 | 10 | 0 | 0 | 0 | 0 | 0 | 0 | 0 | 0 | 0 | 0 | 0 | 0 | 0 | 0 | 0 | 0 | 0 | 0 | 0 | 0 | 0 | 0 | 0 | 0
Diesel | 7 | 11 | 0 | 0 | 0 | 0 | 0 | 0 | 0 | 0 | 0 | 0 | 0 | 0 | 0 | 0 | 0 | 0 | 0 | 0 | 0 | 0 | 0 | 0 | 0 | 0
Diesel | 8 | 0 | 0 | 0 | 0 | 0 | 0 | 0 | 0 | 0 | 0 | 0 | 0 | 0 | 0 | 0 | 0 | 0 | 0 | 0 | 0 | 0 | 0 | 0 | 0 | 0
Diesel | 8 | 1 | 0 | 0 | 0 | 0 | 0 | 0 | 0 | 0 | 0 | 0 | 0 | 0 | 0 | 0 | 0 | 0 | 0 | 0 | 0 | 0 | 0 | 0 | 0 | 0
Diesel | 8 | 2 | 0 | 0 | 0 | 0 | 0 | 0 | 0 | 0 | 0 | 0 | 0 | 0 | 0 | 0 | 0 | 0 | 0 | 0 | 0 | 0 | 0 | 0 | 0 | 0
Diesel | 8 | 3 | 0 | 0 | 0 | 0 | 0 | 0 | 0 | 0 | 0 | 0 | 0 | 0 | 0 | 0 | 0 | 0 | 0 | 0 | 0 | 0 | 0 | 0 | 0 | 0
Diesel | 8 | 4 | 0 | 0 | 0 | 0 | 0 | 0 | 0 | 0 | 0 | 0 | 0 | 0 | 0 | 0 | 0 | 0 | 0 | 0 | 0 | 0 | 0 | 0 | 0 | 0
Diesel | 8 | 5 | 0 | 0 | 0 | 0 | 0 | 0 | 0 | 0 | 0 | 0 | 0 | 0 | 0 | 0 | 0 | 0 | 0 | 0 | 0 | 0 | 0 | 0 | 0 | 0
Diesel | 8 | 6 | 0 | 0 | 0 | 0 | 0 | 0 | 0 | 0 | 0 | 0 | 0 | 0 | 0 | 0 | 0 | 0 | 0 | 0 | 0 | 0 | 0 | 0 | 0 | 0
Diesel | 8 | 7 | 0 | 0 | 0 | 0 | 0 | 0 | 0 | 0 | 0 | 0 | 0 | 0 | 0 | 0 | 0 | 0 | 0 | 0 | 0 | 0 | 0 | 0 | 0 | 0
Diesel | 8 | 8 | 0 | 0 | 0 | 0 | 0 | 0 | 0 | 0 | 0 | 0 | 0 | 0 | 0 | 0 | 0 | 0 | 0 | 0 | 0 | 0 | 0 | 0 | 0 | 0
Diesel | 8 | 9 | 0 | 0 | 0 | 0 | 0 | 0 | 0 | 0 | 0 | 0 | 0 | 0 | 0 | 0 | 0 | 0 | 0 | 0 | 0 | 0 | 0 | 0 | 0 | 0
Diesel | 8 | 10 | 0 | 0 | 0 | 0 | 0 | 0 | 0 | 0 | 0 | 0 | 0 | 0 | 0 | 0 | 0 | 0 | 0 | 0 | 0 | 0 | 0 | 0 | 0 | 0
Diesel | 8 | 11 | 0 | 0 | 0 | 0 | 0 | 0 | 0 | 0 | 0 | 0 | 0 | 0 | 0 | 0 | 0 | 0 | 0 | 0 | 0 | 0 | 0 | 0 | 0 | 0
Diesel | 9 | 0 | 0 | 0 | 0 | 0 | 0 | 0 | 0 | 0 | 0 | 0 | 0 | 0 | 0 | 0 | 0 | 0 | 0 | 0 | 0 | 0 | 0 | 0 | 0 | 0
Diesel | 9 | 1 | 0 | 0 | 0 | 0 | 0 | 0 | 0 | 0 | 0 | 0 | 0 | 0 | 0 | 0 | 0 | 0 | 0 | 0 | 0 | 0 | 0 | 0 | 0 | 0
Diesel | 9 | 2 | 0 | 0 | 0 | 0 | 0 | 0 | 0 | 0 | 0 | 0 | 0 | 0 | 0 | 0 | 0 | 0 | 0 | 0 | 0 | 0 | 0 | 0 | 0 | 0
Diesel | 9 | 3 | 0 | 0 | 0 | 0 | 0 | 0 | 0 | 0 | 0 | 0 | 0 | 0 | 0 | 0 | 0 | 0 | 0 | 0 | 0 | 0 | 0 | 0 | 0 | 0
Diesel | 9 | 4 | 0 | 0 | 0 | 0 | 0 | 0 | 0 | 0 | 0 | 0 | 0 | 0 | 0 | 0 | 0 | 0 | 0 | 0 | 0 | 0 | 0 | 0 | 0 | 0
Diesel | 9 | 5 | 0 | 0 | 0 | 0 | 0 | 0 | 0 | 0 | 0 | 0 | 0 | 0 | 0 | 0 | 0 | 0 | 0 | 0 | 0 | 0 | 0 | 0 | 0 | 0
Diesel | 9 | 6 | 0 | 0 | 0 | 0 | 0 | 0 | 0 | 0 | 0 | 0 | 0 | 0 | 0 | 0 | 0 | 0 | 0 | 0 | 0 | 0 | 0 | 0 | 0 | 0
Diesel | 9 | 7 | 0 | 0 | 0 | 0 | 0 | 0 | 0 | 0 | 0 | 0 | 0 | 0 | 0 | 0 | 0 | 0 | 0 | 0 | 0 | 0 | 0 | 0 | 0 | 0
Diesel | 9 | 8 | 0 | 0 | 0 | 0 | 0 | 0 | 0 | 0 | 0 | 0 | 0 | 0 | 0 | 0 | 0 | 0 | 0 | 0 | 0 | 0 | 0 | 0 | 0 | 0
Diesel | 9 | 9 | 0 | 0 | 0 | 0 | 0 | 0 | 0 | 0 | 0 | 0 | 0 | 0 | 0 | 0 | 0 | 0 | 0 | 0 | 0 | 0 | 0 | 0 | 0 | 0
Diesel | 9 | 10 | 0 | 0 | 0 | 0 | 0 | 0 | 0 | 0 | 0 | 0 | 0 | 0 | 0 | 0 | 0 | 0 | 0 | 0 | 0 | 0 | 0 | 0 | 0 | 0
Diesel | 9 | 11 | 0 | 0 | 0 | 0 | 0 | 0 | 0 | 0 | 0 | 0 | 0 | 0 | 0 | 0 | 0 | 0 | 0 | 0 | 0 | 0 | 0 | 0 | 0 | 0
Diesel | 10 | 0 | 0 | 0 | 0 | 0 | 0 | 0 | 0 | 0 | 0 | 0 | 0 | 0 | 0 | 0 | 0 | 0 | 0 | 0 | 0 | 0 | 0 | 0 | 0 | 0
Diesel | 10 | 1 | 0 | 0 | 0 | 0 | 0 | 0 | 0 | 0 | 0 | 0 | 0 | 0 | 0 | 0 | 0 | 0 | 0 | 0 | 0 | 0 | 0 | 0 | 0 | 0
Diesel | 10 | 2 | 0 | 0 | 0 | 0 | 0 | 0 | 0 | 0 | 0 | 0 | 0 | 0 | 0 | 0 | 0 | 0 | 0 | 0 | 0 | 0 | 0 | 0 | 0 | 0
Diesel | 10 | 3 | 0 | 0 | 0 | 0 | 0 | 0 | 0 | 0 | 0 | 0 | 0 | 0 | 0 | 0 | 0 | 0 | 0 | 0 | 0 | 0 | 0 | 0 | 0 | 0
Diesel | 10 | 4 | 0 | 0 | 0 | 0 | 0 | 0 | 0 | 0 | 0 | 0 | 0 | 0 | 0 | 0 | 0 | 0 | 0 | 0 | 0 | 0 | 0 | 0 | 0 | 0
Diesel | 10 | 5 | 0 | 0 | 0 | 0 | 0 | 0 | 0 | 0 | 0 | 0 | 0 | 0 | 0 | 0 | 0 | 0 | 0 | 0 | 0 | 0 | 0 | 0 | 0 | 0
Diesel | 10 | 6 | 0 | 0 | 0 | 0 | 0 | 0 | 0 | 0 | 0 | 0 | 0 | 0 | 0 | 0 | 0 | 0 | 0 | 0 | 0 | 0 | 0 | 0 | 0 | 0
Diesel | 10 | 7 | 0 | 0 | 0 | 0 | 0 | 0 | 0 | 0 | 0 | 0 | 0 | 0 | 0 | 0 | 0 | 0 | 0 | 0 | 0 | 0 | 0 | 0 | 0 | 0
Diesel | 10 | 8 | 0 | 0 | 0 | 0 | 0 | 0 | 0 | 0 | 0 | 0 | 0 | 0 | 0 | 0 | 0 | 0 | 0 | 0 | 0 | 0 | 0 | 0 | 0 | 0
Diesel | 10 | 9 | 0 | 0 | 0 | 0 | 0 | 0 | 0 | 0 | 0 | 0 | 0 | 0 | 0 | 0 | 0 | 0 | 0 | 0 | 0 | 0 | 0 | 0 | 0 | 0
Diesel | 10 | 10 | 0 | 0 | 0 | 0 | 0 | 0 | 0 | 0 | 0 | 0 | 0 | 0 | 0 | 0 | 0 | 0 | 0 | 0 | 0 | 0 | 0 | 0 | 0 | 0
Diesel | 10 | 11 | 0 | 0 | 0 | 0 | 0 | 0 | 0 | 0 | 0 | 0 | 0 | 0 | 0 | 0 | 0 | 0 | 0 | 0 | 0 | 0 | 0 | 0 | 0 | 0
Diesel | 11 | 0 | 0 | 0 | 0 | 0 | 0 | 0 | 0 | 0 | 0 | 0 | 0 | 0 | 0 | 0 | 0 | 0 | 0 | 0 | 0 | 0 | 0 | 0 | 0 | 0
Diesel | 11 | 1 | 0 | 0 | 0 | 0 | 0 | 0 | 0 | 0 | 0 | 0 | 0 | 0 | 0 | 0 | 0 | 0 | 0 | 0 | 0 | 0 | 0 | 0 | 0 | 0
Diesel | 11 | 2 | 0 | 0 | 0 | 0 | 0 | 0 | 0 | 0 | 0 | 0 | 0 | 0 | 0 | 0 | 0 | 0 | 0 | 0 | 0 | 0 | 0 | 0 | 0 | 0
Diesel | 11 | 3 | 0 | 0 | 0 | 0 | 0 | 0 | 0 | 0 | 0 | 0 | 0 | 0 | 0 | 0 | 0 | 0 | 0 | 0 | 0 | 0 | 0 | 0 | 0 | 0
Diesel | 11 | 4 | 0 | 0 | 0 | 0 | 0 | 0 | 0 | 0 | 0 | 0 | 0 | 0 | 0 | 0 | 0 | 0 | 0 | 0 | 0 | 0 | 0 | 0 | 0 | 0
Diesel | 11 | 5 | 0 | 0 | 0 | 0 | 0 | 0 | 0 | 0 | 0 | 0 | 0 | 0 | 0 | 0 | 0 | 0 | 0 | 0 | 0 | 0 | 0 | 0 | 0 | 0
Diesel | 11 | 6 | 0 | 0 | 0 | 0 | 0 | 0 | 0 | 0 | 0 | 0 | 0 | 0 | 0 | 0 | 0 | 0 | 0 | 0 | 0 | 0 | 0 | 0 | 0 | 0
Diesel | 11 | 7 | 0 | 0 | 0 | 0 | 0 | 0 | 0 | 0 | 0 | 0 | 0 | 0 | 0 | 0 | 0 | 0 | 0 | 0 | 0 | 0 | 0 | 0 | 0 | 0
Diesel | 11 | 8 | 0 | 0 | 0 | 0 | 0 | 0 | 0 | 0 | 0 | 0 | 0 | 0 | 0 | 0 | 0 | 0 | 0 | 0 | 0 | 0 | 0 | 0 | 0 | 0
Diesel | 11 | 9 | 0 | 0 | 0 | 0 | 0 | 0 | 0 | 0 | 0 | 0 | 0 | 0 | 0 | 0 | 0 | 0 | 0 | 0 | 0 | 0 | 0 | 0 | 0 | 0
Diesel | 11 | 10 | 0 | 0 | 0 | 0 | 0 | 0 | 0 | 0 | 0 | 0 | 0 | 0 | 0 | 0 | 0 | 0 | 0 | 0 | 0 | 0 | 0 | 0 | 0 | 0
Diesel | 11 | 11 | 0 | 0 | 0 | 0 | 0 | 0 | 0 | 0 | 0 | 0 | 0 | 0 | 0 | 0 | 0 | 0 | 0 | 0 | 0 | 0 | 0 | 0 | 0 | 0
Diesel | 12 | 0 | 0 | 0 | 0 | 0 | 0 | 0 | 0 | 0 | 0 | 0 | 0 | 0 | 0 | 0 | 0 | 0 | 0 | 0 | 0 | 0 | 0 | 0 | 0 | 0
Diesel | 12 | 1 | 0 | 0 | 0 | 0 | 0 | 0 | 0 | 0 | 0 | 0 | 0 | 0 | 0 | 0 | 0 | 0 | 0 | 0 | 0 | 0 | 0 | 0 | 0 | 0
Diesel | 12 | 2 | 0 | 0 | 0 | 0 | 0 | 0 | 0 | 0 | 0 | 0 | 0 | 0 | 0 | 0 | 0 | 0 | 0 | 0 | 0 | 0 | 0 | 0 | 0 | 0
Diesel | 12 | 3 | 0 | 0 | 0 | 0 | 0 | 0 | 0 | 0 | 0 | 0 | 0 | 0 | 0 | 0 | 0 | 0 | 0 | 0 | 0 | 0 | 0 | 0 | 0 | 0
Diesel | 12 | 4 | 0 | 0 | 0 | 0 | 0 | 0 | 0 | 0 | 0 | 0 | 0 | 0 | 0 | 0 | 0 | 0 | 0 | 0 | 0 | 0 | 0 | 0 | 0 | 0
Diesel | 12 | 5 | 0 | 0 | 0 | 0 | 0 | 0 | 0 | 0 | 0 | 0 | 0 | 0 | 0 | 0 | 0 | 0 | 0 | 0 | 0 | 0 | 0 | 0 | 0 | 0
Diesel | 12 | 6 | 0 | 0 | 0 | 0 | 0 | 0 | 0 | 0 | 0 | 0 | 0 | 0 | 0 | 0 | 0 | 0 | 0 | 0 | 0 | 0 | 0 | 0 | 0 | 0
Diesel | 12 | 7 | 0 | 0 | 0 | 0 | 0 | 0 | 0 | 0 | 0 | 0 | 0 | 0 | 0 | 0 | 0 | 0 | 0 | 0 | 0 | 0 | 0 | 0 | 0 | 0
Diesel | 12 | 8 | 0 | 0 | 0 | 0 | 0 | 0 | 0 | 0 | 0 | 0 | 0 | 0 | 0 | 0 | 0 | 0 | 0 | 0 | 0 | 0 | 0 | 0 | 0 | 0
Diesel | 12 | 9 | 0 | 0 | 0 | 0 | 0 | 0 | 0 | 0 | 0 | 0 | 0 | 0 | 0 | 0 | 0 | 0 | 0 | 0 | 0 | 0 | 0 | 0 | 0 | 0
Diesel | 12 | 10 | 0 | 0 | 0 | 0 | 0 | 0 | 0 | 0 | 0 | 0 | 0 | 0 | 0 | 0 | 0 | 0 | 0 | 0 | 0 | 0 | 0 | 0 | 0 | 0
Diesel | 12 | 11 | 0 | 0 | 0 | 0 | 0 | 0 | 0 | 0 | 0 | 0 | 0 | 0 | 0 | 0 | 0 | 0 | 0 | 0 | 0 | 0 | 0 | 0 | 0 | 0
Diesel | 13 | 0 | 0 | 0 | 0 | 0 | 0 | 0 | 0 | 0 | 0 | 0 | 0 | 0 | 0 | 0 | 0 | 0 | 0 | 0 | 0 | 0 | 0 | 0 | 0 | 0
Diesel | 13 | 1 | 0 | 0 | 0 | 0 | 0 | 0 | 0 | 0 | 0 | 0 | 0 | 0 | 0 | 0 | 0 | 0 | 0 | 0 | 0 | 0 | 0 | 0 | 0 | 0
Diesel | 13 | 2 | 0 | 0 | 0 | 0 | 0 | 0 | 0 | 0 | 0 | 0 | 0 | 0 | 0 | 0 | 0 | 0 | 0 | 0 | 0 | 0 | 0 | 0 | 0 | 0
Diesel | 13 | 3 | 0 | 0 | 0 | 0 | 0 | 0 | 0 | 0 | 0 | 0 | 0 | 0 | 0 | 0 | 0 | 0 | 0 | 0 | 0 | 0 | 0 | 0 | 0 | 0
Diesel | 13 | 4 | 0 | 0 | 0 | 0 | 0 | 0 | 0 | 0 | 0 | 0 | 0 | 0 | 0 | 0 | 0 | 0 | 0 | 0 | 0 | 0 | 0 | 0 | 0 | 0
Diesel | 13 | 5 | 0 | 0 | 0 | 0 | 0 | 0 | 0 | 0 | 0 | 0 | 0 | 0 | 0 | 0 | 0 | 0 | 0 | 0 | 0 | 0 | 0 | 0 | 0 | 0
Diesel | 13 | 6 | 0 | 0 | 0 | 0 | 0 | 0 | 0 | 0 | 0 | 0 | 0 | 0 | 0 | 0 | 0 | 0 | 0 | 0 | 0 | 0 | 0 | 0 | 0 | 0
Diesel | 13 | 7 | 0 | 0 | 0 | 0 | 0 | 0 | 0 | 0 | 0 | 0 | 0 | 0 | 0 | 0 | 0 | 0 | 0 | 0 | 0 | 0 | 0 | 0 | 0 | 0
Diesel | 13 | 8 | 0 | 0 | 0 | 0 | 0 | 0 | 0 | 0 | 0 | 0 | 0 | 0 | 0 | 0 | 0 | 0 | 0 | 0 | 0 | 0 | 0 | 0 | 0 | 0
Diesel | 13 | 9 | 0 | 0 | 0 | 0 | 0 | 0 | 0 | 0 | 0 | 0 | 0 | 0 | 0 | 0 | 0 | 0 | 0 | 0 | 0 | 0 | 0 | 0 | 0 | 0
Diesel | 13 | 10 | 0 | 0 | 0 | 0 | 0 | 0 | 0 | 0 | 0 | 0 | 0 | 0 | 0 | 0 | 0 | 0 | 0 | 0 | 0 | 0 | 0 | 0 | 0 | 0
Diesel | 13 | 11 | 0 | 0 | 0 | 0 | 0 | 0 | 0 | 0 | 0 | 0 | 0 | 0 | 0 | 0 | 0 | 0 | 0 | 0 | 0 | 0 | 0 | 0 | 0 | 0
Diesel | 14 | 0 | 0 | 0 | 0 | 0 | 0 | 0 | 0 | 0 | 0 | 0 | 0 | 0 | 0 | 0 | 0 | 0 | 0 | 0 | 0 | 0 | 0 | 0 | 0 | 0
Diesel | 14 | 1 | 0 | 0 | 0 | 0 | 0 | 0 | 0 | 0 | 0 | 0 | 0 | 0 | 0 | 0 | 0 | 0 | 0 | 0 | 0 | 0 | 0 | 0 | 0 | 0
Diesel | 14 | 2 | 0 | 0 | 0 | 0 | 0 | 0 | 0 | 0 | 0 | 0 | 0 | 0 | 0 | 0 | 0 | 0 | 0 | 0 | 0 | 0 | 0 | 0 | 0 | 0
Diesel | 14 | 3 | 0 | 0 | 0 | 0 | 0 | 0 | 0 | 0 | 0 | 0 | 0 | 0 | 0 | 0 | 0 | 0 | 0 | 0 | 0 | 0 | 0 | 0 | 0 | 0
Diesel | 14 | 4 | 0 | 0 | 0 | 0 | 0 | 0 | 0 | 0 | 0 | 0 | 0 | 0 | 0 | 0 | 0 | 0 | 0 | 0 | 0 | 0 | 0 | 0 | 0 | 0
Diesel | 14 | 5 | 0 | 0 | 0 | 0 | 0 | 0 | 0 | 0 | 0 | 0 | 0 | 0 | 0 | 0 | 0 | 0 | 0 | 0 | 0 | 0 | 0 | 0 | 0 | 0
Diesel | 14 | 6 | 0 | 0 | 0 | 0 | 0 | 0 | 0 | 0 | 0 | 0 | 0 | 0 | 0 | 0 | 0 | 0 | 0 | 0 | 0 | 0 | 0 | 0 | 0 | 0
Diesel | 14 | 7 | 0 | 0 | 0 | 0 | 0 | 0 | 0 | 0 | 0 | 0 | 0 | 0 | 0 | 0 | 0 | 0 | 0 | 0 | 0 | 0 | 0 | 0 | 0 | 0
Diesel | 14 | 8 | 0 | 0 | 0 | 0 | 0 | 0 | 0 | 0 | 0 | 0 | 0 | 0 | 0 | 0 | 0 | 0 | 0 | 0 | 0 | 0 | 0 | 0 | 0 | 0
Diesel | 14 | 9 | 0 | 0 | 0 | 0 | 0 | 0 | 0 | 0 | 0 | 0 | 0 | 0 | 0 | 0 | 0 | 0 | 0 | 0 | 0 | 0 | 0 | 0 | 0 | 0
Diesel | 14 | 10 | 0 | 0 | 0 | 0 | 0 | 0 | 0 | 0 | 0 | 0 | 0 | 0 | 0 | 0 | 0 | 0 | 0 | 0 | 0 | 0 | 0 | 0 | 0 | 0
Diesel | 14 | 11 | 0 | 0 | 0 | 0 | 0 | 0 | 0 | 0 | 0 | 0 | 0 | 0 | 0 | 0 | 0 | 0 | 0 | 0 | 0 | 0 | 0 | 0 | 0 | 0
Diesel | 15 | 0 | 0 | 0 | 0 | 0 | 0 | 0 | 0 | 0 | 0 | 0 | 0 | 0 | 0 | 0 | 0 | 0 | 0 | 0 | 0 | 0 | 0 | 0 | 0 | 0
Diesel | 15 | 1 | 0 | 0 | 0 | 0 | 0 | 0 | 0 | 0 | 0 | 0 | 0 | 0 | 0 | 0 | 0 | 0 | 0 | 0 | 0 | 0 | 0 | 0 | 0 | 0
Diesel | 15 | 2 | 0 | 0 | 0 | 0 | 0 | 0 | 0 | 0 | 0 | 0 | 0 | 0 | 0 | 0 | 0 | 0 | 0 | 0 | 0 | 0 | 0 | 0 | 0 | 0
Diesel | 15 | 3 | 0 | 0 | 0 | 0 | 0 | 0 | 0 | 0 | 0 | 0 | 0 | 0 | 0 | 0 | 0 | 0 | 0 | 0 | 0 | 0 | 0 | 0 | 0 | 0
Diesel | 15 | 4 | 0 | 0 | 0 | 0 | 0 | 0 | 0 | 0 | 0 | 0 | 0 | 0 | 0 | 0 | 0 | 0 | 0 | 0 | 0 | 0 | 0 | 0 | 0 | 0
Diesel | 15 | 5 | 0 | 0 | 0 | 0 | 0 | 0 | 0 | 0 | 0 | 0 | 0 | 0 | 0 | 0 | 0 | 0 | 0 | 0 | 0 | 0 | 0 | 0 | 0 | 0
Diesel | 15 | 6 | 0 | 0 | 0 | 0 | 0 | 0 | 0 | 0 | 0 | 0 | 0 | 0 | 0 | 0 | 0 | 0 | 0 | 0 | 0 | 0 | 0 | 0 | 0 | 0
Diesel | 15 | 7 | 0 | 0 | 0 | 0 | 0 | 0 | 0 | 0 | 0 | 0 | 0 | 0 | 0 | 0 | 0 | 0 | 0 | 0 | 0 | 0 | 0 | 0 | 0 | 0
Diesel | 15 | 8 | 0 | 0 | 0 | 0 | 0 | 0 | 0 | 0 | 0 | 0 | 0 | 0 | 0 | 0 | 0 | 0 | 0 | 0 | 0 | 0 | 0 | 0 | 0 | 0
Diesel | 15 | 9 | 0 | 0 | 0 | 0 | 0 | 0 | 0 | 0 | 0 | 0 | 0 | 0 | 0 | 0 | 0 | 0 | 0 | 0 | 0 | 0 | 0 | 0 | 0 | 0
Diesel | 15 | 10 | 0 | 0 | 0 | 0 | 0 | 0 | 0 | 0 | 0 | 0 | 0 | 0 | 0 | 0 | 0 | 0 | 0 | 0 | 0 | 0 | 0 | 0 | 0 | 0
Diesel | 15 | 11 | 0 | 0 | 0 | 0 | 0 | 0 | 0 | 0 | 0 | 0 | 0 | 0 | 0 | 0 | 0 | 0 | 0 | 0 | 0 | 0 | 0 | 0 | 0 | 0
Diesel | 16 | 0 | 0 | 0 | 0 | 0 | 0 | 0 | 0 | 0 | 0 | 0 | 0 | 0 | 0 | 0 | 0 | 0 | 0 | 0 | 0 | 0 | 0 | 0 | 0 | 0
Diesel | 16 | 1 | 0 | 0 | 0 | 0 | 0 | 0 | 0 | 0 | 0 | 0 | 0 | 0 | 0 | 0 | 0 | 0 | 0 | 0 | 0 | 0 | 0 | 0 | 0 | 0
Diesel | 16 | 2 | 0 | 0 | 0 | 0 | 0 | 0 | 0 | 0 | 0 | 0 | 0 | 0 | 0 | 0 | 0 | 0 | 0 | 0 | 0 | 0 | 0 | 0 | 0 | 0
Diesel | 16 | 3 | 0 | 0 | 0 | 0 | 0 | 0 | 0 | 0 | 0 | 0 | 0 | 0 | 0 | 0 | 0 | 0 | 0 | 0 | 0 | 0 | 0 | 0 | 0 | 0
Diesel | 16 | 4 | 0 | 0 | 0 | 0 | 0 | 0 | 0 | 0 | 0 | 0 | 0 | 0 | 0 | 0 | 0 | 0 | 0 | 0 | 0 | 0 | 0 | 0 | 0 | 0
Diesel | 16 | 5 | 0 | 0 | 0 | 0 | 0 | 0 | 0 | 0 | 0 | 0 | 0 | 0 | 0 | 0 | 0 | 0 | 0 | 0 | 0 | 0 | 0 | 0 | 0 | 0
Diesel | 16 | 6 | 0 | 0 | 0 | 0 | 0 | 0 | 0 | 0 | 0 | 0 | 0 | 0 | 0 | 0 | 0 | 0 | 0 | 0 | 0 | 0 | 0 | 0 | 0 | 0
Diesel | 16 | 7 | 0 | 0 | 0 | 0 | 0 | 0 | 0 | 0 | 0 | 0 | 0 | 0 | 0 | 0 | 0 | 0 | 0 | 0 | 0 | 0 | 0 | 0 | 0 | 0
Diesel | 16 | 8 | 0 | 0 | 0 | 0 | 0 | 0 | 0 | 0 | 0 | 0 | 0 | 0 | 0 | 0 | 0 | 0 | 0 | 0 | 0 | 0 | 0 | 0 | 0 | 0
Diesel | 16 | 9 | 0 | 0 | 0 | 0 | 0 | 0 | 0 | 0 | 0 | 0 | 0 | 0 | 0 | 0 | 0 | 0 | 0 | 0 | 0 | 0 | 0 | 0 | 0 | 0
Diesel | 16 | 10 | 0 | 0 | 0 | 0 | 0 | 0 | 0 | 0 | 0 | 0 | 0 | 0 | 0 | 0 | 0 | 0 | 0 | 0 | 0 | 0 | 0 | 0 | 0 | 0
Diesel | 16 | 11 | 0 | 0 | 0 | 0 | 0 | 0 | 0 | 0 | 0 | 0 | 0 | 0 | 0 | 0 | 0 | 0 | 0 | 0 | 0 | 0 | 0 | 0 | 0 | 0
Diesel | 17 | 0 | 0 | 0 | 0 | 0 | 0 | 0 | 0 | 0 | 0 | 0 | 0 | 0 | 0 | 0 | 0 | 0 | 0 | 0 | 0 | 0 | 0 | 0 | 0 | 0
Diesel | 17 | 1 | 0 | 0 | 0 | 0 | 0 | 0 | 0 | 0 | 0 | 0 | 0 | 0 | 0 | 0 | 0 | 0 | 0 | 0 | 0 | 0 | 0 | 0 | 0 | 0
Diesel | 17 | 2 | 0 | 0 | 0 | 0 | 0 | 0 | 0 | 0 | 0 | 0 | 0 | 0 | 0 | 0 | 0 | 0 | 0 | 0 | 0 | 0 | 0 | 0 | 0 | 0
Diesel | 17 | 3 | 0 | 0 | 0 | 0 | 0 | 0 | 0 | 0 | 0 | 0 | 0 | 0 | 0 | 0 | 0 | 0 | 0 | 0 | 0 | 0 | 0 | 0 | 0 | 0
Diesel | 17 | 4 | 0 | 0 | 0 | 0 | 0 | 0 | 0 | 0 | 0 | 0 | 0 | 0 | 0 | 0 | 0 | 0 | 0 | 0 | 0 | 0 | 0 | 0 | 0 | 0
Diesel | 17 | 5 | 0 | 0 | 0 | 0 | 0 | 0 | 0 | 0 | 0 | 0 | 0 | 0 | 0 | 0 | 0 | 0 | 0 | 0 | 0 | 0 | 0 | 0 | 0 | 0
Diesel | 17 | 6 | 0 | 0 | 0 | 0 | 0 | 0 | 0 | 0 | 0 | 0 | 0 | 0 | 0 | 0 | 0 | 0 | 0 | 0 | 0 | 0 | 0 | 0 | 0 | 0
Diesel | 17 | 7 | 0 | 0 | 0 | 0 | 0 | 0 | 0 | 0 | 0 | 0 | 0 | 0 | 0 | 0 | 0 | 0 | 0 | 0 | 0 | 0 | 0 | 0 | 0 | 0
Diesel | 17 | 8 | 0 | 0 | 0 | 0 | 0 | 0 | 0 | 0 | 0 | 0 | 0 | 0 | 0 | 0 | 0 | 0 | 0 | 0 | 0 | 0 | 0 | 0 | 0 | 0
Diesel | 17 | 9 | 0 | 0 | 0 | 0 | 0 | 0 | 0 | 0 | 0 | 0 | 0 | 0 | 0 | 0 | 0 | 0 | 0 | 0 | 0 | 0 | 0 | 0 | 0 | 0
Diesel | 17 | 10 | 0 | 0 | 0 | 0 | 0 | 0 | 0 | 0 | 0 | 0 | 0 | 0 | 0 | 0 | 0 | 0 | 0 | 0 | 0 | 0 | 0 | 0 | 0 | 0
Diesel | 17 | 11 | 0 | 0 | 0 | 0 | 0 | 0 | 0 | 0 | 0 | 0 | 0 | 0 | 0 | 0 | 0 | 0 | 0 | 0 | 0 | 0 | 0 | 0 | 0 | 0
Diesel | 18 | 0 | 0 | 0 | 0 | 0 | 0 | 0 | 0 | 0 | 0 | 0 | 0 | 0 | 0 | 0 | 0 | 0 | 0 | 0 | 0 | 0 | 0 | 0 | 0 | 0
Diesel | 18 | 1 | 0 | 0 | 0 | 0 | 0 | 0 | 0 | 0 | 0 | 0 | 0 | 0 | 0 | 0 | 0 | 0 | 0 | 0 | 0 | 0 | 0 | 0 | 0 | 0
Diesel | 18 | 2 | 0 | 0 | 0 | 0 | 0 | 0 | 0 | 0 | 0 | 0 | 0 | 0 | 0 | 0 | 0 | 0 | 0 | 0 | 0 | 0 | 0 | 0 | 0 | 0
Diesel | 18 | 3 | 0 | 0 | 0 | 0 | 0 | 0 | 0 | 0 | 0 | 0 | 0 | 0 | 0 | 0 | 0 | 0 | 0 | 0 | 0 | 0 | 0 | 0 | 0 | 0
Diesel | 18 | 4 | 0 | 0 | 0 | 0 | 0 | 0 | 0 | 0 | 0 | 0 | 0 | 0 | 0 | 0 | 0 | 0 | 0 | 0 | 0 | 0 | 0 | 0 | 0 | 0
Diesel | 18 | 5 | 0 | 0 | 0 | 0 | 0 | 0 | 0 | 0 | 0 | 0 | 0 | 0 | 0 | 0 | 0 | 0 | 0 | 0 | 0 | 0 | 0 | 0 | 0 | 0
Diesel | 18 | 6 | 0 | 0 | 0 | 0 | 0 | 0 | 0 | 0 | 0 | 0 | 0 | 0 | 0 | 0 | 0 | 0 | 0 | 0 | 0 | 0 | 0 | 0 | 0 | 0
Diesel | 18 | 7 | 0 | 0 | 0 | 0 | 0 | 0 | 0 | 0 | 0 | 0 | 0 | 0 | 0 | 0 | 0 | 0 | 0 | 0 | 0 | 0 | 0 | 0 | 0 | 0
Diesel | 18 | 8 | 0 | 0 | 0 | 0 | 0 | 0 | 0 | 0 | 0 | 0 | 0 | 0 | 0 | 0 | 0 | 0 | 0 | 0 | 0 | 0 | 0 | 0 | 0 | 0
Diesel | 18 | 9 | 0 | 0 | 0 | 0 | 0 | 0 | 0 | 0 | 0 | 0 | 0 | 0 | 0 | 0 | 0 | 0 | 0 | 0 | 0 | 0 | 0 | 0 | 0 | 0
Diesel | 18 | 10 | 0 | 0 | 0 | 0 | 0 | 0 | 0 | 0 | 0 | 0 | 0 | 0 | 0 | 0 | 0 | 0 | 0 | 0 | 0 | 0 | 0 | 0 | 0 | 0
Diesel | 18 | 11 | 0 | 0 | 0 | 0 | 0 | 0 | 0 | 0 | 0 | 0 | 0 | 0 | 0 | 0 | 0 | 0 | 0 | 0 | 0 | 0 | 0 | 0 | 0 | 0
Diesel | 19 | 0 | 0 | 0 | 0 | 0 | 0 | 0 | 0 | 0 | 0 | 0 | 0 | 0 | 0 | 0 | 0 | 0 | 0 | 0 | 0 | 0 | 0 | 0 | 0 | 0
Diesel | 19 | 1 | 0 | 0 | 0 | 0 | 0 | 0 | 0 | 0 | 0 | 0 | 0 | 0 | 0 | 0 | 0 | 0 | 0 | 0 | 0 | 0 | 0 | 0 | 0 | 0
Diesel | 19 | 2 | 0 | 0 | 0 | 0 | 0 | 0 | 0 | 0 | 0 | 0 | 0 | 0 | 0 | 0 | 0 | 0 | 0 | 0 | 0 | 0 | 0 | 0 | 0 | 0
Diesel | 19 | 3 | 0 | 0 | 0 | 0 | 0 | 0 | 0 | 0 | 0 | 0 | 0 | 0 | 0 | 0 | 0 | 0 | 0 | 0 | 0 | 0 | 0 | 0 | 0 | 0
Diesel | 19 | 4 | 0 | 0 | 0 | 0 | 0 | 0 | 0 | 0 | 0 | 0 | 0 | 0 | 0 | 0 | 0 | 0 | 0 | 0 | 0 | 0 | 0 | 0 | 0 | 0
Diesel | 19 | 5 | 0 | 0 | 0 | 0 | 0 | 0 | 0 | 0 | 0 | 0 | 0 | 0 | 0 | 0 | 0 | 0 | 0 | 0 | 0 | 0 | 0 | 0 | 0 | 0
Diesel | 19 | 6 | 0 | 0 | 0 | 0 | 0 | 0 | 0 | 0 | 0 | 0 | 0 | 0 | 0 | 0 | 0 | 0 | 0 | 0 | 0 | 0 | 0 | 0 | 0 | 0
Diesel | 19 | 7 | 0 | 0 | 0 | 0 | 0 | 0 | 0 | 0 | 0 | 0 | 0 | 0 | 0 | 0 | 0 | 0 | 0 | 0 | 0 | 0 | 0 | 0 | 0 | 0
Diesel | 19 | 8 | 0 | 0 | 0 | 0 | 0 | 0 | 0 | 0 | 0 | 0 | 0 | 0 | 0 | 0 | 0 | 0 | 0 | 0 | 0 | 0 | 0 | 0 | 0 | 0
Diesel | 19 | 9 | 0 | 0 | 0 | 0 | 0 | 0 | 0 | 0 | 0 | 0 | 0 | 0 | 0 | 0 | 0 | 0 | 0 | 0 | 0 | 0 | 0 | 0 | 0 | 0
Diesel | 19 | 10 | 0 | 0 | 0 | 0 | 0 | 0 | 0 | 0 | 0 | 0 | 0 | 0 | 0 | 0 | 0 | 0 | 0 | 0 | 0 | 0 | 0 | 0 | 0 | 0
Diesel | 19 | 11 | 0 | 0 | 0 | 0 | 0 | 0 | 0 | 0 | 0 | 0 | 0 | 0 | 0 | 0 | 0 | 0 | 0 | 0 | 0 | 0 | 0 | 0 | 0 | 0
PV | 0 | 0 | 0 | 0 | 0 | 0 | 0 | 0 | 0 | 0 | 0 | 0 | 0 | 0 | 0 | 0 | 0 | 0 | 0 | 0 | 0 | 0 | 0 | 0 | 0 | 0
PV | 0 | 1 | 0 | 0 | 0 | 0 | 0 | 0 | 0 | 0 | 0 | 0 | 0 | 0 | 0 | 0 | 0 | 0 | 0 | 0 | 0 | 0 | 0 | 0 | 0 | 0
PV | 0 | 2 | 0 | 0 | 0 | 0 | 0 | 0 | 0 | 0 | 0 | 0 | 0 | 0 | 0 | 0 | 0 | 0 | 0 | 0 | 0 | 0 | 0 | 0 | 0 | 0
PV | 0 | 3 | 0 | 0 | 0 | 0 | 0 | 0 | 0 | 0 | 0 | 0 | 0 | 0 | 0 | 0 | 0 | 0 | 0 | 0 | 0 | 0 | 0 | 0 | 0 | 0
PV | 0 | 4 | 0 | 0 | 0 | 0 | 0 | 0 | 0 | 0 | 0 | 0 | 0 | 0 | 0 | 0 | 0 | 0 | 0 | 0 | 0 | 0 | 0 | 0 | 0 | 0
PV | 0 | 5 | 0 | 0 | 0 | 0 | 0 | 0 | 0 | 0 | 0 | 0 | 0 | 0 | 0 | 0 | 0 | 0 | 0 | 0 | 0 | 0 | 0 | 0 | 0 | 0
PV | 0 | 6 | 0 | 0 | 0 | 0 | 0 | 0 | 0 | 0 | 0 | 0 | 0 | 0 | 0 | 0 | 0 | 0 | 0 | 0 | 0 | 0 | 0 | 0 | 0 | 0
PV | 0 | 7 | 0 | 0 | 0 | 0 | 0 | 0 | 0 | 0 | 0 | 0 | 0 | 0 | 0 | 0 | 0 | 0 | 0 | 0 | 0 | 0 | 0 | 0 | 0 | 0
PV | 0 | 8 | 0 | 0 | 0 | 0 | 0 | 0 | 0 | 0 | 0 | 0 | 0 | 0 | 0 | 0 | 0 | 0 | 0 | 0 | 0 | 0 | 0 | 0 | 0 | 0
PV | 0 | 9 | 0 | 0 | 0 | 0 | 0 | 0 | 0 | 0 | 0 | 0 | 0 | 0 | 0 | 0 | 0 | 0 | 0 | 0 | 0 | 0 | 0 | 0 | 0 | 0
PV | 0 | 10 | 0 | 0 | 0 | 0 | 0 | 0 | 0 | 0 | 0 | 0 | 0 | 0 | 0 | 0 | 0 | 0 | 0 | 0 | 0 | 0 | 0 | 0 | 0 | 0
PV | 0 | 11 | 0 | 0 | 0 | 0 | 0 | 0 | 0 | 0 | 0 | 0 | 0 | 0 | 0 | 0 | 0 | 0 | 0 | 0 | 0 | 0 | 0 | 0 | 0 | 0
PV | 1 | 0 | 0 | 0 | 0 | 0 | 0 | 0 | 0 | 0 | 0 | 0 | 0 | 0 | 0 | 0 | 0 | 0 | 0 | 0 | 0 | 0 | 0 | 0 | 0 | 0
PV | 1 | 1 | 0 | 0 | 0 | 0 | 0 | 0 | 0 | 0 | 0 | 0 | 0 | 0 | 0 | 0 | 0 | 0 | 0 | 0 | 0 | 0 | 0 | 0 | 0 | 0
PV | 1 | 2 | 0 | 0 | 0 | 0 | 0 | 0 | 0 | 0 | 0 | 0 | 0 | 0 | 0 | 0 | 0 | 0 | 0 | 0 | 0 | 0 | 0 | 0 | 0 | 0
PV | 1 | 3 | 0 | 0 | 0 | 0 | 0 | 0 | 0 | 0 | 0 | 0 | 0 | 0 | 0 | 0 | 0 | 0 | 0 | 0 | 0 | 0 | 0 | 0 | 0 | 0
PV | 1 | 4 | 0 | 0 | 0 | 0 | 0 | 0 | 0 | 0 | 0 | 0 | 0 | 0 | 0 | 0 | 0 | 0 | 0 | 0 | 0 | 0 | 0 | 0 | 0 | 0
PV | 1 | 5 | 0 | 0 | 0 | 0 | 0 | 0 | 0 | 0 | 0 | 0 | 0 | 0 | 0 | 0 | 0 | 0 | 0 | 0 | 0 | 0 | 0 | 0 | 0 | 0
PV | 1 | 6 | 0 | 0 | 0 | 0 | 0 | 0 | 0 | 0 | 0 | 0 | 0 | 0 | 0 | 0 | 0 | 0 | 0 | 0 | 0 | 0 | 0 | 0 | 0 | 0
PV | 1 | 7 | 0 | 0 | 0 | 0 | 0 | 0 | 0 | 0 | 0 | 0 | 0 | 0 | 0 | 0 | 0 | 0 | 0 | 0 | 0 | 0 | 0 | 0 | 0 | 0
PV | 1 | 8 | 0 | 0 | 0 | 0 | 0 | 0 | 0 | 0 | 0 | 0 | 0 | 0 | 0 | 0 | 0 | 0 | 0 | 0 | 0 | 0 | 0 | 0 | 0 | 0
PV | 1 | 9 | 0 | 0 | 0 | 0 | 0 | 0 | 0 | 0 | 0 | 0 | 0 | 0 | 0 | 0 | 0 | 0 | 0 | 0 | 0 | 0 | 0 | 0 | 0 | 0
PV | 1 | 10 | 0 | 0 | 0 | 0 | 0 | 0 | 0 | 0 | 0 | 0 | 0 | 0 | 0 | 0 | 0 | 0 | 0 | 0 | 0 | 0 | 0 | 0 | 0 | 0
PV | 1 | 11 | 0 | 0 | 0 | 0 | 0 | 0 | 0 | 0 | 0 | 0 | 0 | 0 | 0 | 0 | 0 | 0 | 0 | 0 | 0 | 0 | 0 | 0 | 0 | 0
PV | 2 | 0 | 0 | 0 | 0 | 0 | 0 | 0 | 0 | 0 | 0 | 0 | 0 | 0 | 0 | 0 | 0 | 0 | 0 | 0 | 0 | 0 | 0 | 0 | 0 | 0
PV | 2 | 1 | 0 | 0 | 0 | 0 | 0 | 0 | 0 | 0 | 0 | 0 | 0 | 0 | 0 | 0 | 0 | 0 | 0 | 0 | 0 | 0 | 0 | 0 | 0 | 0
PV | 2 | 2 | 0 | 0 | 0 | 0 | 0 | 0 | 0 | 0 | 0 | 0 | 0 | 0 | 0 | 0 | 0 | 0 | 0 | 0 | 0 | 0 | 0 | 0 | 0 | 0
PV | 2 | 3 | 0 | 0 | 0 | 0 | 0 | 0 | 0 | 0 | 0 | 0 | 0 | 0 | 0 | 0 | 0 | 0 | 0 | 0 | 0 | 0 | 0 | 0 | 0 | 0
PV | 2 | 4 | 0 | 0 | 0 | 0 | 0 | 0 | 0 | 0 | 0 | 0 | 0 | 0 | 0 | 0 | 0 | 0 | 0 | 0 | 0 | 0 | 0 | 0 | 0 | 0
PV | 2 | 5 | 0 | 0 | 0 | 0 | 0 | 0 | 0 | 0 | 0 | 0 | 0 | 0 | 0 | 0 | 0 | 0 | 0 | 0 | 0 | 0 | 0 | 0 | 0 | 0
PV | 2 | 6 | 0 | 0 | 0 | 0 | 0 | 0 | 0 | 0 | 0 | 0 | 0 | 0 | 0 | 0 | 0 | 0 | 0 | 0 | 0 | 0 | 0 | 0 | 0 | 0
PV | 2 | 7 | 0 | 0 | 0 | 0 | 0 | 0 | 0 | 0 | 0 | 0 | 0 | 0 | 0 | 0 | 0 | 0 | 0 | 0 | 0 | 0 | 0 | 0 | 0 | 0
PV | 2 | 8 | 0 | 0 | 0 | 0 | 0 | 0 | 0 | 0 | 0 | 0 | 0 | 0 | 0 | 0 | 0 | 0 | 0 | 0 | 0 | 0 | 0 | 0 | 0 | 0
PV | 2 | 9 | 0 | 0 | 0 | 0 | 0 | 0 | 0 | 0 | 0 | 0 | 0 | 0 | 0 | 0 | 0 | 0 | 0 | 0 | 0 | 0 | 0 | 0 | 0 | 0
PV | 2 | 10 | 0 | 0 | 0 | 0 | 0 | 0 | 0 | 0 | 0 | 0 | 0 | 0 | 0 | 0 | 0 | 0 | 0 | 0 | 0 | 0 | 0 | 0 | 0 | 0
PV | 2 | 11 | 0 | 0 | 0 | 0 | 0 | 0 | 0 | 0 | 0 | 0 | 0 | 0 | 0 | 0 | 0 | 0 | 0 | 0 | 0 | 0 | 0 | 0 | 0 | 0
PV | 3 | 0 | 0 | 0 | 0 | 0 | 0 | 0 | 0 | 0 | 0 | 0 | 0 | 0 | 0 | 0 | 0 | 0 | 0 | 0 | 0 | 0 | 0 | 0 | 0 | 0
PV | 3 | 1 | 0 | 0 | 0 | 0 | 0 | 0 | 0 | 0 | 0 | 0 | 0 | 0 | 0 | 0 | 0 | 0 | 0 | 0 | 0 | 0 | 0 | 0 | 0 | 0
PV | 3 | 2 | 0 | 0 | 0 | 0 | 0 | 0 | 0 | 0 | 0 | 0 | 0 | 0 | 0 | 0 | 0 | 0 | 0 | 0 | 0 | 0 | 0 | 0 | 0 | 0
PV | 3 | 3 | 0 | 0 | 0 | 0 | 0 | 0 | 0 | 0 | 0 | 0 | 0 | 0 | 0 | 0 | 0 | 0 | 0 | 0 | 0 | 0 | 0 | 0 | 0 | 0
PV | 3 | 4 | 0 | 0 | 0 | 0 | 0 | 0 | 0 | 0 | 0 | 0 | 0 | 0 | 0 | 0 | 0 | 0 | 0 | 0 | 0 | 0 | 0 | 0 | 0 | 0
PV | 3 | 5 | 0 | 0 | 0 | 0 | 0 | 0 | 0 | 0 | 0 | 0 | 0 | 0 | 0 | 0 | 0 | 0 | 0 | 0 | 0 | 0 | 0 | 0 | 0 | 0
PV | 3 | 6 | 0 | 0 | 0 | 0 | 0 | 0 | 0 | 0 | 0 | 0 | 0 | 0 | 0 | 0 | 0 | 0 | 0 | 0 | 0 | 0 | 0 | 0 | 0 | 0
PV | 3 | 7 | 0 | 0 | 0 | 0 | 0 | 0 | 0 | 0 | 0 | 0 | 0 | 0 | 0 | 0 | 0 | 0 | 0 | 0 | 0 | 0 | 0 | 0 | 0 | 0
PV | 3 | 8 | 0 | 0 | 0 | 0 | 0 | 0 | 0 | 0 | 0 | 0 | 0 | 0 | 0 | 0 | 0 | 0 | 0 | 0 | 0 | 0 | 0 | 0 | 0 | 0
PV | 3 | 9 | 0 | 0 | 0 | 0 | 0 | 0 | 0 | 0 | 0 | 0 | 0 | 0 | 0 | 0 | 0 | 0 | 0 | 0 | 0 | 0 | 0 | 0 | 0 | 0
PV | 3 | 10 | 0 | 0 | 0 | 0 | 0 | 0 | 0 | 0 | 0 | 0 | 0 | 0 | 0 | 0 | 0 | 0 | 0 | 0 | 0 | 0 | 0 | 0 | 0 | 0
PV | 3 | 11 | 0 | 0 | 0 | 0 | 0 | 0 | 0 | 0 | 0 | 0 | 0 | 0 | 0 | 0 | 0 | 0 | 0 | 0 | 0 | 0 | 0 | 0 | 0 | 0
PV | 4 | 0 | 0 | 0 | 0 | 0 | 0 | 0 | 0 | 0 | 0 | 0 | 0 | 0 | 0 | 0 | 0 | 0 | 0 | 0 | 0 | 0 | 0 | 0 | 0 | 0
PV | 4 | 1 | 0 | 0 | 0 | 0 | 0 | 0 | 0 | 0 | 0 | 0 | 0 | 0 | 0 | 0 | 0 | 0 | 0 | 0 | 0 | 0 | 0 | 0 | 0 | 0
PV | 4 | 2 | 0 | 0 | 0 | 0 | 0 | 0 | 0 | 0 | 0 | 0 | 0 | 0 | 0 | 0 | 0 | 0 | 0 | 0 | 0 | 0 | 0 | 0 | 0 | 0
PV | 4 | 3 | 0 | 0 | 0 | 0 | 0 | 0 | 0 | 0 | 0 | 0 | 0 | 0 | 0 | 0 | 0 | 0 | 0 | 0 | 0 | 0 | 0 | 0 | 0 | 0
PV | 4 | 4 | 0 | 0 | 0 | 0 | 0 | 0 | 0 | 0 | 0 | 0 | 0 | 0 | 0 | 0 | 0 | 0 | 0 | 0 | 0 | 0 | 0 | 0 | 0 | 0
PV | 4 | 5 | 0 | 0 | 0 | 0 | 0 | 0 | 0 | 0 | 0 | 0 | 0 | 0 | 0 | 0 | 0 | 0 | 0 | 0 | 0 | 0 | 0 | 0 | 0 | 0
PV | 4 | 6 | 0 | 0 | 0 | 0 | 0 | 0 | 0 | 0 | 0 | 0 | 0 | 0 | 0 | 0 | 0 | 0 | 0 | 0 | 0 | 0 | 0 | 0 | 0 | 0
PV | 4 | 7 | 0 | 0 | 0 | 0 | 0 | 0 | 0 | 0 | 0 | 0 | 0 | 0 | 0 | 0 | 0 | 0 | 0 | 0 | 0 | 0 | 0 | 0 | 0 | 0
PV | 4 | 8 | 0 | 0 | 0 | 0 | 0 | 0 | 0 | 0 | 0 | 0 | 0 | 0 | 0 | 0 | 0 | 0 | 0 | 0 | 0 | 0 | 0 | 0 | 0 | 0
PV | 4 | 9 | 0 | 0 | 0 | 0 | 0 | 0 | 0 | 0 | 0 | 0 | 0 | 0 | 0 | 0 | 0 | 0 | 0 | 0 | 0 | 0 | 0 | 0 | 0 | 0
PV | 4 | 10 | 0 | 0 | 0 | 0 | 0 | 0 | 0 | 0 | 0 | 0 | 0 | 0 | 0 | 0 | 0 | 0 | 0 | 0 | 0 | 0 | 0 | 0 | 0 | 0
PV | 4 | 11 | 0 | 0 | 0 | 0 | 0 | 0 | 0 | 0 | 0 | 0 | 0 | 0 | 0 | 0 | 0 | 0 | 0 | 0 | 0 | 0 | 0 | 0 | 0 | 0
PV | 5 | 0 | 0 | 0 | 0 | 0 | 0 | 0 | 0 | 0 | 0 | 0 | 0 | 0 | 0 | 0 | 0 | 0 | 0 | 0 | 0 | 0 | 0 | 0 | 0 | 0
PV | 5 | 1 | 0 | 0 | 0 | 0 | 0 | 0 | 0 | 0 | 0 | 0 | 0 | 0 | 0 | 0 | 0 | 0 | 0 | 0 | 0 | 0 | 0 | 0 | 0 | 0
PV | 5 | 2 | 0 | 0 | 0 | 0 | 0 | 0 | 0 | 0 | 0 | 0 | 0 | 0 | 0 | 0 | 0 | 0 | 0 | 0 | 0 | 0 | 0 | 0 | 0 | 0
PV | 5 | 3 | 0 | 0 | 0 | 0 | 0 | 0 | 0 | 0 | 0 | 0 | 0 | 0 | 0 | 0 | 0 | 0 | 0 | 0 | 0 | 0 | 0 | 0 | 0 | 0
PV | 5 | 4 | 0 | 0 | 0 | 0 | 0 | 0 | 0 | 0 | 0 | 0 | 0 | 0 | 0 | 0 | 0 | 0 | 0 | 0 | 0 | 0 | 0 | 0 | 0 | 0
PV | 5 | 5 | 0 | 0 | 0 | 0 | 0 | 0 | 0 | 0 | 0 | 0 | 0 | 0 | 0 | 0 | 0 | 0 | 0 | 0 | 0 | 0 | 0 | 0 | 0 | 0
PV | 5 | 6 | 0 | 0 | 0 | 0 | 0 | 0 | 0 | 0 | 0 | 0 | 0 | 0 | 0 | 0 | 0 | 0 | 0 | 0 | 0 | 0 | 0 | 0 | 0 | 0
PV | 5 | 7 | 0 | 0 | 0 | 0 | 0 | 0 | 0 | 0 | 0 | 0 | 0 | 0 | 0 | 0 | 0 | 0 | 0 | 0 | 0 | 0 | 0 | 0 | 0 | 0
PV | 5 | 8 | 0 | 0 | 0 | 0 | 0 | 0 | 0 | 0 | 0 | 0 | 0 | 0 | 0 | 0 | 0 | 0 | 0 | 0 | 0 | 0 | 0 | 0 | 0 | 0
PV | 5 | 9 | 0 | 0 | 0 | 0 | 0 | 0 | 0 | 0 | 0 | 0 | 0 | 0 | 0 | 0 | 0 | 0 | 0 | 0 | 0 | 0 | 0 | 0 | 0 | 0
PV | 5 | 10 | 0 | 0 | 0 | 0 | 0 | 0 | 0 | 0 | 0 | 0 | 0 | 0 | 0 | 0 | 0 | 0 | 0 | 0 | 0 | 0 | 0 | 0 | 0 | 0
PV | 5 | 11 | 0 | 0 | 0 | 0 | 0 | 0 | 0 | 0 | 0 | 0 | 0 | 0 | 0 | 0 | 0 | 0 | 0 | 0 | 0 | 0 | 0 | 0 | 0 | 0
PV | 6 | 0 | 0 | 0 | 0 | 0 | 0 | 0 | 0 | 0 | 0 | 0 | 0 | 0 | 0 | 0 | 0 | 0 | 0 | 0 | 0 | 0 | 0 | 0 | 0 | 0
PV | 6 | 1 | 0 | 0 | 0 | 0 | 0 | 0 | 0 | 0 | 0 | 0 | 0 | 0 | 0 | 0 | 0 | 0 | 0 | 0 | 0 | 0 | 0 | 0 | 0 | 0
PV | 6 | 2 | 0 | 0 | 0 | 0 | 0 | 0 | 0 | 0 | 0 | 0 | 0 | 0 | 0 | 0 | 0 | 0 | 0 | 0 | 0 | 0 | 0 | 0 | 0 | 0
PV | 6 | 3 | 0 | 0 | 0 | 0 | 0 | 0 | 0 | 0 | 0 | 0 | 0 | 0 | 0 | 0 | 0 | 0 | 0 | 0 | 0 | 0 | 0 | 0 | 0 | 0
PV | 6 | 4 | 0 | 0 | 0 | 0 | 0 | 0 | 0 | 0 | 0 | 0 | 0 | 0 | 0 | 0 | 0 | 0 | 0 | 0 | 0 | 0 | 0 | 0 | 0 | 0
PV | 6 | 5 | 0 | 0 | 0 | 0 | 0 | 0 | 0 | 0 | 0 | 0 | 0 | 0 | 0 | 0 | 0 | 0 | 0 | 0 | 0 | 0 | 0 | 0 | 0 | 0
PV | 6 | 6 | 0 | 0 | 0 | 0 | 0 | 0 | 0 | 0 | 0 | 0 | 0 | 0 | 0 | 0 | 0 | 0 | 0 | 0 | 0 | 0 | 0 | 0 | 0 | 0
PV | 6 | 7 | 0 | 0 | 0 | 0 | 0 | 0 | 0 | 0 | 0 | 0 | 0 | 0 | 0 | 0 | 0 | 0 | 0 | 0 | 0 | 0 | 0 | 0 | 0 | 0
PV | 6 | 8 | 0 | 0 | 0 | 0 | 0 | 0 | 0 | 0 | 0 | 0 | 0 | 0 | 0 | 0 | 0 | 0 | 0 | 0 | 0 | 0 | 0 | 0 | 0 | 0
PV | 6 | 9 | 0 | 0 | 0 | 0 | 0 | 0 | 0 | 0 | 0 | 0 | 0 | 0 | 0 | 0 | 0 | 0 | 0 | 0 | 0 | 0 | 0 | 0 | 0 | 0
PV | 6 | 10 | 0 | 0 | 0 | 0 | 0 | 0 | 0 | 0 | 0 | 0 | 0 | 0 | 0 | 0 | 0 | 0 | 0 | 0 | 0 | 0 | 0 | 0 | 0 | 0
PV | 6 | 11 | 0 | 0 | 0 | 0 | 0 | 0 | 0 | 0 | 0 | 0 | 0 | 0 | 0 | 0 | 0 | 0 | 0 | 0 | 0 | 0 | 0 | 0 | 0 | 0
PV | 7 | 0 | 0 | 0 | 0 | 0 | 0 | 0 | 0 | 9.7042 | 4.1705 | 24.992 | 36.7065 | 40 | 40 | 29.8968 | 26.8351 | 13.6391 | 0 | 0 | 0 | 0 | 0 | 0 | 0 | 0
PV | 7 | 1 | 0 | 0 | 0 | 0 | 0 | 0 | 0 | 15.5606 | 27.6458 | 31.6893 | 40 | 40 | 40 | 36.2017 | 15.1773 | 21.2553 | 0 | 0 | 0 | 0 | 0 | 0 | 0 | 0
PV | 7 | 2 | 0 | 0 | 0 | 0 | 0 | 0 | 0.6466 | 23.0642 | 40 | 40 | 40 | 40 | 40 | 40 | 40 | 33.8177 | 6.8105 | 0 | 0 | 0 | 0 | 0 | 0 | 0
PV | 7 | 3 | 0 | 0 | 0 | 0 | 0 | 0 | 11.9945 | 39.6744 | 40 | 40 | 40 | 40 | 40 | 40 | 40 | 40 | 16.2309 | 0 | 0 | 0 | 0 | 0 | 0 | 0
PV | 7 | 4 | 0 | 0 | 0 | 0 | 0 | 0 | 17.2997 | 40 | 40 | 40 | 40 | 40 | 40 | 40 | 40 | 40 | 18.1214 | 0 | 0 | 0 | 0 | 0 | 0 | 0
PV | 7 | 5 | 0 | 0 | 0 | 0 | 0 | 0 | 16.4331 | 40 | 40 | 40 | 40 | 40 | 40 | 40 | 40 | 40 | 19.6092 | 0 | 0 | 0 | 0 | 0 | 0 | 0
PV | 7 | 6 | 0 | 0 | 0 | 0 | 0 | 0 | 13.473 | 40 | 40 | 40 | 40 | 40 | 40 | 40 | 40 | 40 | 19.2579 | 0 | 0 | 0 | 0 | 0 | 0 | 0
PV | 7 | 7 | 0 | 0 | 0 | 0 | 0 | 0 | 12.5053 | 40 | 40 | 40 | 40 | 40 | 40 | 40 | 40 | 40 | 17.4837 | 0 | 0 | 0 | 0 | 0 | 0 | 0
PV | 7 | 8 | 0 | 0 | 0 | 0 | 0 | 0 | 9.7908 | 40 | 40 | 40 | 40 | 40 | 40 | 40 | 40 | 40 | 13.9108 | 0 | 0 | 0 | 0 | 0 | 0 | 0
PV | 7 | 9 | 0 | 0 | 0 | 0 | 0 | 0 | 0 | 30.6422 | 40 | 40 | 40 | 40 | 40 | 40 | 40 | 36.1616 | 16.2614 | 0 | 0 | 0 | 0 | 0 | 0 | 0
PV | 7 | 10 | 0 | 0 | 0 | 0 | 0 | 0 | 0 | 12.9086 | 40 | 33.9169 | 40 | 40 | 40 | 37.9071 | 35.6958 | 23.9885 | 0 | 0 | 0 | 0 | 0 | 0 | 0 | 0
PV | 7 | 11 | 0 | 0 | 0 | 0 | 0 | 0 | 0 | 11.8516 | 35.1965 | 38.8324 | 40 | 40 | 40 | 38.7999 | 16.1888 | 17.2346 | 0 | 0 | 0 | 0 | 0 | 0 | 0 | 0
PV | 8 | 0 | 0 | 0 | 0 | 0 | 0 | 0 | 0 | 9.5691 | 3.4225 | 24.7084 | 36.6203 | 40 | 40 | 29.674 | 26.3823 | 13.5473 | 0 | 0 | 0 | 0 | 0 | 0 | 0 | 0
PV | 8 | 1 | 0 | 0 | 0 | 0 | 0 | 0 | 0 | 15.5525 | 27.2497 | 31.5544 | 40 | 40 | 40 | 36.123 | 14.6334 | 21.3369 | 0 | 0 | 0 | 0 | 0 | 0 | 0 | 0
PV | 8 | 2 | 0 | 0 | 0 | 0 | 0 | 0 | 0.38802 | 23.271 | 40 | 40 | 40 | 40 | 40 | 40 | 40 | 34.2224 | 6.6209 | 0 | 0 | 0 | 0 | 0 | 0 | 0
PV | 8 | 3 | 0 | 0 | 0 | 0 | 0 | 0 | 12.0194 | 40 | 40 | 40 | 40 | 40 | 40 | 40 | 40 | 40 | 16.282 | 0 | 0 | 0 | 0 | 0 | 0 | 0
PV | 8 | 4 | 0 | 0 | 0 | 0 | 0 | 0 | 17.4381 | 40 | 40 | 40 | 40 | 40 | 40 | 40 | 40 | 40 | 18.1898 | 0 | 0 | 0 | 0 | 0 | 0 | 0
PV | 8 | 5 | 0 | 0 | 0 | 0 | 0 | 0 | 16.5234 | 40 | 40 | 40 | 40 | 40 | 40 | 40 | 40 | 40 | 19.6783 | 0 | 0 | 0 | 0 | 0 | 0 | 0
PV | 8 | 6 | 0 | 0 | 0 | 0 | 0 | 0 | 13.4455 | 40 | 40 | 40 | 40 | 40 | 40 | 40 | 40 | 40 | 19.2874 | 0 | 0 | 0 | 0 | 0 | 0 | 0
PV | 8 | 7 | 0 | 0 | 0 | 0 | 0 | 0 | 12.454 | 40 | 40 | 40 | 40 | 40 | 40 | 40 | 40 | 40 | 17.472 | 0 | 0 | 0 | 0 | 0 | 0 | 0
PV | 8 | 8 | 0 | 0 | 0 | 0 | 0 | 0 | 9.6953 | 40 | 40 | 40 | 40 | 40 | 40 | 40 | 40 | 40 | 13.8337 | 0 | 0 | 0 | 0 | 0 | 0 | 0
PV | 8 | 9 | 0 | 0 | 0 | 0 | 0 | 0 | 0 | 31.0373 | 40 | 40 | 40 | 40 | 40 | 40 | 40 | 36.6197 | 5.4726 | 0 | 0 | 0 | 0 | 0 | 0 | 0
PV | 8 | 10 | 0 | 0 | 0 | 0 | 0 | 0 | 0 | 12.9077 | 40 | 33.8923 | 40 | 40 | 40 | 37.9314 | 34.3355 | 24.1875 | 0 | 0 | 0 | 0 | 0 | 0 | 0 | 0
PV | 8 | 11 | 0 | 0 | 0 | 0 | 0 | 0 | 0 | 11.8056 | 33.2662 | 38.8994 | 40 | 40 | 40 | 38.8175 | 15.7091 | 17.2619 | 0 | 0 | 0 | 0 | 0 | 0 | 0 | 0
PV | 9 | 0 | 0 | 0 | 0 | 0 | 0 | 0 | 0 | 9.5034 | 2.5089 | 24.3533 | 36.5201 | 40 | 40 | 29.4054 | 25.8817 | 13.5459 | 0 | 0 | 0 | 0 | 0 | 0 | 0 | 0
PV | 9 | 1 | 0 | 0 | 0 | 0 | 0 | 0 | 0 | 15.6406 | 26.8066 | 31.3783 | 40 | 40 | 40 | 36.0266 | 13.9765 | 21.5431 | 0 | 0 | 0 | 0 | 0 | 0 | 0 | 0
PV | 9 | 2 | 0 | 0 | 0 | 0 | 0 | 0 | 0.15225 | 23.6045 | 40 | 40 | 40 | 40 | 40 | 40 | 40 | 34.8053 | 6.487 | 0 | 0 | 0 | 0 | 0 | 0 | 0
PV | 9 | 3 | 0 | 0 | 0 | 0 | 0 | 0 | 12.1161 | 40 | 40 | 40 | 40 | 40 | 40 | 40 | 40 | 40 | 16.429 | 0 | 0 | 0 | 0 | 0 | 0 | 0
PV | 9 | 4 | 0 | 0 | 0 | 0 | 0 | 0 | 17.6726 | 40 | 40 | 40 | 40 | 40 | 40 | 40 | 40 | 40 | 18.3645 | 0 | 0 | 0 | 0 | 0 | 0 | 0
PV | 9 | 5 | 0 | 0 | 0 | 0 | 0 | 0 | 16.7081 | 40 | 40 | 40 | 40 | 40 | 40 | 40 | 40 | 40 | 19.8628 | 0 | 0 | 0 | 0 | 0 | 0 | 0
PV | 9 | 6 | 0 | 0 | 0 | 0 | 0 | 0 | 13.5029 | 40 | 40 | 40 | 40 | 40 | 40 | 40 | 40 | 40 | 19.433 | 0 | 0 | 0 | 0 | 0 | 0 | 0
PV | 9 | 7 | 0 | 0 | 0 | 0 | 0 | 0 | 12.4832 | 40 | 40 | 40 | 40 | 40 | 40 | 40 | 40 | 40 | 17.5686 | 0 | 0 | 0 | 0 | 0 | 0 | 0
PV | 9 | 8 | 0 | 0 | 0 | 0 | 0 | 0 | 9.6669 | 40 | 40 | 40 | 40 | 40 | 40 | 40 | 40 | 40 | 13.8477 | 0 | 0 | 0 | 0 | 0 | 0 | 0
PV | 9 | 9 | 0 | 0 | 0 | 0 | 0 | 0 | 0 | 31.5918 | 40 | 40 | 40 | 40 | 40 | 40 | 40 | 37.2665 | 5.3078 | 0 | 0 | 0 | 0 | 0 | 0 | 0
PV | 9 | 10 | 0 | 0 | 0 | 0 | 0 | 0 | 0 | 12.9863 | 40 | 33.8321 | 40 | 40 | 40 | 37.9411 | 34.7677 | 24.5193 | 0 | 0 | 0 | 0 | 0 | 0 | 0 | 0
PV | 9 | 11 | 0 | 0 | 0 | 0 | 0 | 0 | 0 | 11.8357 | 33.1669 | 38.9544 | 40 | 40 | 40 | 38.8265 | 15.118 | 17.393 | 0 | 0 | 0 | 0 | 0 | 0 | 0 | 0
PV | 10 | 0 | 0 | 0 | 0 | 0 | 0 | 0 | 0 | 9.8424 | 0.86342 | 23.6735 | 36.3633 | 40 | 40 | 28.9376 | 25.2209 | 14.0533 | 0 | 0 | 0 | 0 | 0 | 0 | 0 | 0
PV | 10 | 1 | 0 | 0 | 0 | 0 | 0 | 0 | 0 | 16.2501 | 26.1956 | 31.0088 | 40 | 40 | 40 | 35.8524 | 12.8284 | 22.4048 | 0 | 0 | 0 | 0 | 0 | 0 | 0 | 0
PV | 10 | 2 | 0 | 0 | 0 | 0 | 0 | 0 | 0.09599 | 24.5769 | 40 | 40 | 40 | 40 | 40 | 40 | 40 | 36.2632 | 6.695 | 0 | 0 | 0 | 0 | 0 | 0 | 0
PV | 10 | 3 | 0 | 0 | 0 | 0 | 0 | 0 | 12.5957 | 40 | 40 | 40 | 40 | 40 | 40 | 40 | 40 | 40 | 17.0835 | 0 | 0 | 0 | 0 | 0 | 0 | 0
PV | 10 | 4 | 0 | 0 | 0 | 0 | 0 | 0 | 18.3967 | 40 | 40 | 40 | 40 | 40 | 40 | 40 | 40 | 40 | 19.0988 | 0 | 0 | 0 | 0 | 0 | 0 | 0
PV | 10 | 5 | 0 | 0 | 0 | 0 | 0 | 0 | 17.3829 | 40 | 40 | 40 | 40 | 40 | 40 | 40 | 40 | 40 | 31.1411 | 0 | 0 | 0 | 0 | 0 | 0 | 0
PV | 10 | 6 | 0 | 0 | 0 | 0 | 0 | 0 | 14.0241 | 40 | 40 | 40 | 40 | 40 | 40 | 40 | 40 | 40 | 20.1997 | 0 | 0 | 0 | 0 | 0 | 0 | 0
PV | 10 | 7 | 0 | 0 | 0 | 0 | 0 | 0 | 12.9588 | 40 | 40 | 40 | 40 | 40 | 40 | 40 | 40 | 40 | 18.2526 | 0 | 0 | 0 | 0 | 0 | 0 | 0
PV | 10 | 8 | 0 | 0 | 0 | 0 | 0 | 0 | 10.0218 | 40 | 40 | 40 | 40 | 40 | 40 | 40 | 40 | 40 | 14.3704 | 0 | 0 | 0 | 0 | 0 | 0 | 0
PV | 10 | 9 | 0 | 0 | 0 | 0 | 0 | 0 | 0 | 35.2135 | 40 | 40 | 40 | 40 | 40 | 40 | 40 | 38.8335 | 20.0962 | 0 | 0 | 0 | 0 | 0 | 0 | 0
PV | 10 | 10 | 0 | 0 | 0 | 0 | 0 | 0 | 0 | 13.4937 | 40 | 38.7659 | 40 | 40 | 40 | 37.8664 | 40 | 25.5256 | 0 | 0 | 0 | 0 | 0 | 0 | 0 | 0
PV | 10 | 11 | 0 | 0 | 0 | 0 | 0 | 0 | 0 | 12.2872 | 17.4103 | 38.9297 | 40 | 40 | 40 | 38.7849 | 40 | 18.0794 | 0 | 0 | 0 | 0 | 0 | 0 | 0 | 0
PV | 11 | 0 | 0 | 0 | 0 | 0 | 0 | 0 | 0 | 8.8327 | 18.3843 | 24.3461 | 36.7302 | 40 | 40 | 29.4268 | 8.0279 | 12.8826 | 0 | 0 | 0 | 0 | 0 | 0 | 0 | 0
PV | 11 | 1 | 0 | 0 | 0 | 0 | 0 | 0 | 0 | 15.1594 | 25.6832 | 31.5974 | 40 | 40 | 40 | 36.2728 | 13.5164 | 21.1496 | 0 | 0 | 0 | 0 | 0 | 0 | 0 | 0
PV | 11 | 2 | 0 | 0 | 0 | 0 | 0 | 0 | 0 | 23.5145 | 40 | 40 | 40 | 40 | 40 | 40 | 34.8638 | 34.9624 | 5.7464 | 0 | 0 | 0 | 0 | 0 | 0 | 0
PV | 11 | 3 | 0 | 0 | 0 | 0 | 0 | 0 | 11.8339 | 40 | 40 | 40 | 40 | 40 | 40 | 40 | 40 | 40 | 16.0965 | 0 | 0 | 0 | 0 | 0 | 0 | 0
PV | 11 | 4 | 0 | 0 | 0 | 0 | 0 | 0 | 17.5575 | 40 | 40 | 40 | 40 | 40 | 40 | 40 | 40 | 40 | 31.4009 | 0 | 0 | 0 | 0 | 0 | 0 | 0
PV | 11 | 5 | 0 | 0 | 0 | 0 | 0 | 0 | 16.4815 | 40 | 40 | 40 | 40 | 40 | 40 | 40 | 40 | 40 | 19.4823 | 0 | 0 | 0 | 0 | 0 | 0 | 0
PV | 11 | 6 | 0 | 0 | 0 | 0 | 0 | 0 | 13.028 | 40 | 40 | 40 | 40 | 40 | 40 | 40 | 40 | 40 | 18.9498 | 0 | 0 | 0 | 0 | 0 | 0 | 0
PV | 11 | 7 | 0 | 0 | 0 | 0 | 0 | 0 | 11.9687 | 40 | 40 | 40 | 40 | 40 | 40 | 40 | 40 | 40 | 17.0206 | 0 | 0 | 0 | 0 | 0 | 0 | 0
PV | 11 | 8 | 0 | 0 | 0 | 0 | 0 | 0 | 9.1065 | 40 | 40 | 40 | 40 | 40 | 40 | 40 | 40 | 40 | 13.2183 | 0 | 0 | 0 | 0 | 0 | 0 | 0
PV | 11 | 9 | 0 | 0 | 0 | 0 | 0 | 0 | 0 | 31.8151 | 40 | 40 | 40 | 40 | 40 | 40 | 40 | 37.5068 | 4.5268 | 0 | 0 | 0 | 0 | 0 | 0 | 0
PV | 11 | 10 | 0 | 0 | 0 | 0 | 0 | 0 | 0 | 12.6038 | 40 | 34.2997 | 40 | 40 | 40 | 38.4306 | 20.9802 | 24.3798 | 0 | 0 | 0 | 0 | 0 | 0 | 0 | 0
PV | 11 | 11 | 0 | 0 | 0 | 0 | 0 | 0 | 0 | 11.3554 | 30.0471 | 39.5384 | 40 | 40 | 40 | 39.2709 | 14.8111 | 16.9631 | 0 | 0 | 0 | 0 | 0 | 0 | 0 | 0
PV | 12 | 0 | 0 | 0 | 0 | 0 | 0 | 0 | 0 | 8.0378 | 18.3506 | 24.2704 | 36.4996 | 40 | 40 | 29.2374 | 7.8719 | 11.9842 | 0 | 0 | 0 | 0 | 0 | 0 | 0 | 0
PV | 12 | 1 | 0 | 0 | 0 | 0 | 0 | 0 | 0 | 14.3503 | 25.6328 | 31.5132 | 40 | 40 | 40 | 36.0845 | 13.3584 | 20.2512 | 0 | 0 | 0 | 0 | 0 | 0 | 0 | 0
PV | 12 | 2 | 0 | 0 | 0 | 0 | 0 | 0 | 0 | 22.8036 | 33.6423 | 40 | 40 | 40 | 40 | 40 | 24.9655 | 34.1464 | 4.977 | 0 | 0 | 0 | 0 | 0 | 0 | 0
PV | 12 | 3 | 0 | 0 | 0 | 0 | 0 | 0 | 11.2796 | 40 | 40 | 40 | 40 | 40 | 40 | 40 | 40 | 40 | 15.3853 | 0 | 0 | 0 | 0 | 0 | 0 | 0
PV | 12 | 4 | 0 | 0 | 0 | 0 | 0 | 0 | 16.9869 | 40 | 40 | 40 | 40 | 40 | 40 | 40 | 40 | 40 | 17.257 | 0 | 0 | 0 | 0 | 0 | 0 | 0
PV | 12 | 5 | 0 | 0 | 0 | 0 | 0 | 0 | 15.8476 | 40 | 40 | 40 | 40 | 40 | 40 | 40 | 40 | 40 | 18.6397 | 0 | 0 | 0 | 0 | 0 | 0 | 0
PV | 12 | 6 | 0 | 0 | 0 | 0 | 0 | 0 | 12.2819 | 40 | 40 | 40 | 40 | 40 | 40 | 40 | 40 | 40 | 18.0366 | 0 | 0 | 0 | 0 | 0 | 0 | 0
PV | 12 | 7 | 0 | 0 | 0 | 0 | 0 | 0 | 11.2183 | 40 | 40 | 40 | 40 | 40 | 40 | 40 | 40 | 40 | 16.1058 | 0 | 0 | 0 | 0 | 0 | 0 | 0
PV | 12 | 8 | 0 | 0 | 0 | 0 | 0 | 0 | 8.3955 | 40 | 40 | 40 | 40 | 40 | 40 | 40 | 40 | 40 | 12.339 | 0 | 0 | 0 | 0 | 0 | 0 | 0
PV | 12 | 9 | 0 | 0 | 0 | 0 | 0 | 0 | 0 | 31.1392 | 40 | 40 | 40 | 40 | 40 | 40 | 40 | 36.6909 | 3.757 | 0 | 0 | 0 | 0 | 0 | 0 | 0
PV | 12 | 10 | 0 | 0 | 0 | 0 | 0 | 0 | 0 | 11.9457 | 27.165 | 34.3483 | 40 | 40 | 40 | 38.3856 | 19.2778 | 23.6044 | 0 | 0 | 0 | 0 | 0 | 0 | 0 | 0
PV | 12 | 11 | 0 | 0 | 0 | 0 | 0 | 0 | 0 | 10.6501 | 30.1 | 39.5417 | 40 | 40 | 40 | 39.1657 | 14.7451 | 16.1477 | 0 | 0 | 0 | 0 | 0 | 0 | 0 | 0
PV | 13 | 0 | 0 | 0 | 0 | 0 | 0 | 0 | 0 | 7.2823 | 17.7917 | 24.6022 | 36.7181 | 40 | 40 | 29.4733 | 8.0721 | 11.1397 | 0 | 0 | 0 | 0 | 0 | 0 | 0 | 0
PV | 13 | 1 | 0 | 0 | 0 | 0 | 0 | 0 | 0 | 13.6012 | 25.0807 | 31.8596 | 40 | 40 | 40 | 36.3433 | 13.5742 | 19.4331 | 0 | 0 | 0 | 0 | 0 | 0 | 0 | 0
PV | 13 | 2 | 0 | 0 | 0 | 0 | 0 | 0 | 0 | 22.1781 | 40 | 40 | 40 | 40 | 40 | 40 | 25.2973 | 25.4128 | 4.2369 | 0 | 0 | 0 | 0 | 0 | 0 | 0
PV | 13 | 3 | 0 | 0 | 0 | 0 | 0 | 0 | 10.7711 | 40 | 40 | 40 | 40 | 40 | 40 | 40 | 40 | 40 | 14.7357 | 0 | 0 | 0 | 0 | 0 | 0 | 0
PV | 13 | 4 | 0 | 0 | 0 | 0 | 0 | 0 | 16.4806 | 40 | 40 | 40 | 40 | 40 | 40 | 40 | 40 | 40 | 16.5569 | 0 | 0 | 0 | 0 | 0 | 0 | 0
PV | 13 | 5 | 0 | 0 | 0 | 0 | 0 | 0 | 15.2755 | 40 | 40 | 40 | 40 | 40 | 40 | 40 | 40 | 40 | 17.8713 | 0 | 0 | 0 | 0 | 0 | 0 | 0
PV | 13 | 6 | 0 | 0 | 0 | 0 | 0 | 0 | 11.5879 | 40 | 40 | 40 | 40 | 40 | 40 | 40 | 40 | 40 | 17.1969 | 0 | 0 | 0 | 0 | 0 | 0 | 0
PV | 13 | 7 | 0 | 0 | 0 | 0 | 0 | 0 | 10.5169 | 40 | 40 | 40 | 40 | 40 | 40 | 40 | 40 | 40 | 15.2583 | 0 | 0 | 0 | 0 | 0 | 0 | 0
PV | 13 | 8 | 0 | 0 | 0 | 0 | 0 | 0 | 7.7237 | 40 | 40 | 40 | 40 | 40 | 40 | 40 | 40 | 40 | 11.5144 | 0 | 0 | 0 | 0 | 0 | 0 | 0
PV | 13 | 9 | 0 | 0 | 0 | 0 | 0 | 0 | 0 | 30.5747 | 40 | 40 | 40 | 40 | 40 | 40 | 40 | 36.0067 | 3.0125 | 0 | 0 | 0 | 0 | 0 | 0 | 0
PV | 13 | 10 | 0 | 0 | 0 | 0 | 0 | 0 | 0 | 11.3373 | 26.7705 | 34.8344 | 40 | 40 | 40 | 38.7926 | 19.6442 | 22.9181 | 0 | 0 | 0 | 0 | 0 | 0 | 0 | 0
PV | 13 | 11 | 0 | 0 | 0 | 0 | 0 | 0 | 0 | 9.9911 | 29.6639 | 40 | 40 | 40 | 40 | 39.5161 | 15.0558 | 15.3981 | 0 | 0 | 0 | 0 | 0 | 0 | 0 | 0
PV | 14 | 0 | 0 | 0 | 0 | 0 | 0 | 0 | 0 | 6.3574 | 3.1891 | 25.8297 | 37.835 | 40 | 40 | 30.8923 | 24.9635 | 10.0887 | 0 | 0 | 0 | 0 | 0 | 0 | 0 | 0
PV | 14 | 1 | 0 | 0 | 0 | 0 | 0 | 0 | 0 | 13.6196 | 25.5445 | 32.6957 | 40 | 40 | 40 | 37.2636 | 14.5274 | 19.419 | 0 | 0 | 0 | 0 | 0 | 0 | 0 | 0
PV | 14 | 2 | 0 | 0 | 0 | 0 | 0 | 0 | 0 | 22.5592 | 40 | 40 | 40 | 40 | 40 | 40 | 26.8148 | 26.9634 | 3.3472 | 0 | 0 | 0 | 0 | 0 | 0 | 0
PV | 14 | 3 | 0 | 0 | 0 | 0 | 0 | 0 | 11.1869 | 40 | 40 | 40 | 40 | 40 | 40 | 40 | 40 | 14.3432 | 14.599 | 0 | 0 | 0 | 0 | 0 | 0 | 0
PV | 14 | 4 | 0 | 0 | 0 | 0 | 0 | 0 | 16.4231 | 40 | 40 | 40 | 40 | 40 | 40 | 40 | 40 | 13.7241 | 16.7018 | 0 | 0 | 0 | 0 | 0 | 0 | 0
PV | 14 | 5 | 0 | 0 | 0 | 0 | 0 | 0 | 14.7065 | 40 | 40 | 40 | 40 | 40 | 40 | 40 | 40 | 40 | 17.4421 | 0 | 0 | 0 | 0 | 0 | 0 | 0
PV | 14 | 6 | 0 | 0 | 0 | 0 | 0 | 0 | 10.7516 | 40 | 40 | 40 | 40 | 40 | 40 | 40 | 40 | 40 | 16.2287 | 0 | 0 | 0 | 0 | 0 | 0 | 0
PV | 14 | 7 | 0 | 0 | 0 | 0 | 0 | 0 | 9.6857 | 40 | 40 | 40 | 40 | 40 | 40 | 40 | 40 | 40 | 14.4441 | 0 | 0 | 0 | 0 | 0 | 0 | 0
PV | 14 | 8 | 0 | 0 | 0 | 0 | 0 | 0 | 7.0018 | 40 | 40 | 40 | 40 | 40 | 40 | 40 | 40 | 40 | 10.858 | 0 | 0 | 0 | 0 | 0 | 0 | 0
PV | 14 | 9 | 0 | 0 | 0 | 0 | 0 | 0 | 0 | 29.9649 | 40 | 40 | 40 | 40 | 40 | 40 | 40 | 35.3354 | 2.1246 | 0 | 0 | 0 | 0 | 0 | 0 | 0
PV | 14 | 10 | 0 | 0 | 0 | 0 | 0 | 0 | 0 | 11.3322 | 27.1558 | 35.468 | 40 | 40 | 40 | 39.1718 | 20.002 | 22.3916 | 0 | 0 | 0 | 0 | 0 | 0 | 0 | 0
PV | 14 | 11 | 0 | 0 | 0 | 0 | 0 | 0 | 0 | 9.3358 | 29.3937 | 40 | 40 | 40 | 40 | 39.4873 | 15.1351 | 14.6915 | 0 | 0 | 0 | 0 | 0 | 0 | 0 | 0
PV | 15 | 0 | 0 | 0 | 0 | 0 | 0 | 0 | 0 | 8.7316 | 19.7454 | 28.0555 | 40 | 40 | 40 | 33.5166 | 12.231 | 12.9804 | 0 | 0 | 0 | 0 | 0 | 0 | 0 | 0
PV | 15 | 1 | 0 | 0 | 0 | 0 | 0 | 0 | 0 | 14.2191 | 26.1468 | 34.2931 | 40 | 40 | 40 | 39.0761 | 16.3448 | 20.0334 | 0 | 0 | 0 | 0 | 0 | 0 | 0 | 0
PV | 15 | 2 | 0 | 0 | 0 | 0 | 0 | 0 | 0 | 23.6986 | 40 | 40 | 40 | 40 | 40 | 40 | 29.5196 | 32.3067 | 0 | 0 | 0 | 0 | 0 | 0 | 0 | 0
PV | 15 | 3 | 0 | 0 | 0 | 0 | 0 | 0 | 12.2619 | 40 | 40 | 40 | 40 | 40 | 40 | 40 | 40 | 40 | 14.878 | 0 | 0 | 0 | 0 | 0 | 0 | 0
PV | 15 | 4 | 0 | 0 | 0 | 0 | 0 | 0 | 16.7386 | 13.0862 | 40 | 40 | 40 | 40 | 40 | 40 | 40 | 40 | 17.4851 | 0 | 0 | 0 | 0 | 0 | 0 | 0
PV | 15 | 5 | 0 | 0 | 0 | 0 | 0 | 0 | 14.2228 | 23.1399 | 40 | 40 | 40 | 40 | 40 | 40 | 40 | 14.0471 | 17.3341 | 0 | 0 | 0 | 0 | 0 | 0 | 0
PV | 15 | 6 | 0 | 0 | 0 | 0 | 0 | 0 | 9.9005 | 39.4342 | 40 | 40 | 40 | 40 | 40 | 40 | 40 | 40 | 15.2819 | 0 | 0 | 0 | 0 | 0 | 0 | 0
PV | 15 | 7 | 0 | 0 | 0 | 0 | 0 | 0 | 8.8446 | 39.7349 | 40 | 40 | 40 | 40 | 40 | 40 | 40 | 15.7874 | 13.7492 | 0 | 0 | 0 | 0 | 0 | 0 | 0
PV | 15 | 8 | 0 | 0 | 0 | 0 | 0 | 0 | 6.3098 | 40 | 40 | 40 | 40 | 40 | 40 | 40 | 40 | 16.0485 | 10.3936 | 0 | 0 | 0 | 0 | 0 | 0 | 0
PV | 15 | 9 | 0 | 0 | 0 | 0 | 0 | 0 | 0 | 29.4619 | 40 | 40 | 40 | 40 | 40 | 40 | 40 | 34.8338 | 1.1943 | 0 | 0 | 0 | 0 | 0 | 0 | 0
PV | 15 | 10 | 0 | 0 | 0 | 0 | 0 | 0 | 0 | 11.7872 | 13.0581 | 36.6457 | 40 | 40 | 40 | 40 | 35.2239 | 22.0839 | 0 | 0 | 0 | 0 | 0 | 0 | 0 | 0
PV | 15 | 11 | 0 | 0 | 0 | 0 | 0 | 0 | 0 | 8.7526 | 14.2576 | 40 | 40 | 40 | 40 | 39.687 | 29.9221 | 14.1057 | 0 | 0 | 0 | 0 | 0 | 0 | 0 | 0
PV | 16 | 0 | 0 | 0 | 0 | 0 | 0 | 0 | 0 | 3.6248 | 27.8449 | 32.4415 | 40 | 40 | 40 | 37.9399 | 17.3845 | 0 | 0 | 0 | 0 | 0 | 0 | 0 | 0 | 0
PV | 16 | 1 | 0 | 0 | 0 | 0 | 0 | 0 | 0 | 13.4357 | 39.811 | 37.9717 | 40 | 40 | 40 | 40 | 20.6759 | 0 | 0 | 0 | 0 | 0 | 0 | 0 | 0 | 0
PV | 16 | 2 | 0 | 0 | 0 | 0 | 0 | 0 | 0 | 23.161 | 30.2095 | 40 | 40 | 40 | 40 | 40 | 34.245 | 34.9519 | 0 | 0 | 0 | 0 | 0 | 0 | 0 | 0
PV | 16 | 3 | 0 | 0 | 0 | 0 | 0 | 0 | 12.1841 | 40 | 40 | 40 | 40 | 40 | 40 | 40 | 40 | 40 | 13.9163 | 0 | 0 | 0 | 0 | 0 | 0 | 0
PV | 16 | 4 | 0 | 0 | 0 | 0 | 0 | 0 | 15.8937 | 40 | 40 | 40 | 40 | 40 | 40 | 40 | 40 | 40 | 16.7913 | 0 | 0 | 0 | 0 | 0 | 0 | 0
PV | 16 | 5 | 0 | 0 | 0 | 0 | 0 | 0 | 12.7451 | 40 | 40 | 40 | 40 | 40 | 40 | 40 | 40 | 40 | 15.8496 | 0 | 0 | 0 | 0 | 0 | 0 | 0
PV | 16 | 6 | 0 | 0 | 0 | 0 | 0 | 0 | 8.1435 | 36.5228 | 40 | 40 | 40 | 40 | 40 | 40 | 40 | 40 | 13.111 | 0 | 0 | 0 | 0 | 0 | 0 | 0
PV | 16 | 7 | 0 | 0 | 0 | 0 | 0 | 0 | 7.1238 | 36.8486 | 40 | 40 | 40 | 40 | 40 | 40 | 40 | 40 | 11.8268 | 0 | 0 | 0 | 0 | 0 | 0 | 0
PV | 16 | 8 | 0 | 0 | 0 | 0 | 0 | 0 | 4.8275 | 37.6409 | 40 | 40 | 40 | 40 | 40 | 40 | 40 | 40 | 8.7968 | 0 | 0 | 0 | 0 | 0 | 0 | 0
PV | 16 | 9 | 0 | 0 | 0 | 0 | 0 | 0 | 0 | 27.4579 | 40 | 40 | 40 | 40 | 40 | 40 | 36.1139 | 32.5222 | 0 | 0 | 0 | 0 | 0 | 0 | 0 | 0
PV | 16 | 10 | 0 | 0 | 0 | 0 | 0 | 0 | 0 | 11.1169 | 22.1267 | 40 | 40 | 40 | 40 | 40 | 24.2326 | 20.3617 | 0 | 0 | 0 | 0 | 0 | 0 | 0 | 0
PV | 16 | 11 | 0 | 0 | 0 | 0 | 0 | 0 | 0 | 7.2889 | 22.398 | 40 | 40 | 40 | 40 | 40 | 18.6994 | 12.3626 | 0 | 0 | 0 | 0 | 0 | 0 | 0 | 0
PV | 17 | 0 | 0 | 0 | 0 | 0 | 0 | 0 | 0 | 2.6128 | 15.3235 | 34.9196 | 40 | 40 | 40 | 40 | 19.4995 | 10.3842 | 0 | 0 | 0 | 0 | 0 | 0 | 0 | 0
PV | 17 | 1 | 0 | 0 | 0 | 0 | 0 | 0 | 0 | 11.6038 | 21.3076 | 40 | 40 | 40 | 40 | 40 | 23.2142 | 16.9795 | 0 | 0 | 0 | 0 | 0 | 0 | 0 | 0
PV | 17 | 2 | 0 | 0 | 0 | 0 | 0 | 0 | 0 | 21.2347 | 29.7003 | 40 | 40 | 40 | 40 | 40 | 36.4778 | 32.6021 | 0 | 0 | 0 | 0 | 0 | 0 | 0 | 0
PV | 17 | 3 | 0 | 0 | 0 | 0 | 0 | 0 | 10.5943 | 38.4264 | 40 | 40 | 40 | 40 | 40 | 40 | 40 | 40 | 12.4281 | 0 | 0 | 0 | 0 | 0 | 0 | 0
PV | 17 | 4 | 0 | 0 | 0 | 0 | 0 | 0 | 14.6496 | 40 | 40 | 40 | 40 | 40 | 40 | 40 | 40 | 40 | 14.9404 | 0 | 0 | 0 | 0 | 0 | 0 | 0
PV | 17 | 5 | 0 | 0 | 0 | 0 | 0 | 0 | 11.7848 | 39.0422 | 40 | 40 | 40 | 40 | 40 | 40 | 40 | 40 | 14.3064 | 0 | 0 | 0 | 0 | 0 | 0 | 0
PV | 17 | 6 | 0 | 0 | 0 | 0 | 0 | 0 | 7.1602 | 35.4285 | 40 | 40 | 40 | 40 | 40 | 40 | 40 | 39.0083 | 11.8571 | 0 | 0 | 0 | 0 | 0 | 0 | 0
PV | 17 | 7 | 0 | 0 | 0 | 0 | 0 | 0 | 6.1285 | 35.7278 | 40 | 40 | 40 | 40 | 40 | 40 | 40 | 39.09 | 10.4452 | 0 | 0 | 0 | 0 | 0 | 0 | 0
PV | 17 | 8 | 0 | 0 | 0 | 0 | 0 | 0 | 3.8337 | 36.5344 | 40 | 40 | 40 | 40 | 40 | 40 | 40 | 39.585 | 7.3693 | 0 | 0 | 0 | 0 | 0 | 0 | 0
PV | 17 | 9 | 0 | 0 | 0 | 0 | 0 | 0 | 0 | 26.415 | 40 | 40 | 40 | 40 | 40 | 40 | 40 | 31.2111 | 0 | 0 | 0 | 0 | 0 | 0 | 0 | 0
PV | 17 | 10 | 0 | 0 | 0 | 0 | 0 | 0 | 0 | 9.643 | 23.0223 | 40 | 40 | 40 | 40 | 40 | 27.5508 | 19.0406 | 0 | 0 | 0 | 0 | 0 | 0 | 0 | 0
PV | 17 | 11 | 0 | 0 | 0 | 0 | 0 | 0 | 0 | 5.7212 | 23.7152 | 40 | 40 | 40 | 40 | 40 | 22.1614 | 11.1128 | 0 | 0 | 0 | 0 | 0 | 0 | 0 | 0
PV | 18 | 0 | 0 | 0 | 0 | 0 | 0 | 0 | 0 | 0 | 16.2596 | 35.0712 | 40 | 40 | 40 | 40 | 19.5418 | 4.5574 | 0 | 0 | 0 | 0 | 0 | 0 | 0 | 0
PV | 18 | 1 | 0 | 0 | 0 | 0 | 0 | 0 | 0 | 10.523 | 20.6719 | 40 | 40 | 40 | 40 | 40 | 23.2544 | 15.7798 | 0 | 0 | 0 | 0 | 0 | 0 | 0 | 0
PV | 18 | 2 | 0 | 0 | 0 | 0 | 0 | 0 | 0 | 20.2862 | 29.1982 | 40 | 40 | 40 | 40 | 40 | 36.6266 | 31.5143 | 0 | 0 | 0 | 0 | 0 | 0 | 0 | 0
PV | 18 | 3 | 0 | 0 | 0 | 0 | 0 | 0 | 9.8541 | 37.5791 | 40 | 40 | 40 | 40 | 40 | 40 | 40 | 39.6832 | 11.4784 | 0 | 0 | 0 | 0 | 0 | 0 | 0
PV | 18 | 4 | 0 | 0 | 0 | 0 | 0 | 0 | 13.8882 | 40 | 40 | 40 | 40 | 40 | 40 | 40 | 40 | 40 | 13.914 | 0 | 0 | 0 | 0 | 0 | 0 | 0
PV | 18 | 5 | 0 | 0 | 0 | 0 | 0 | 0 | 10.9386 | 38.0638 | 40 | 40 | 40 | 40 | 40 | 40 | 40 | 40 | 13.1812 | 0 | 0 | 0 | 0 | 0 | 0 | 0
PV | 18 | 6 | 0 | 0 | 0 | 0 | 0 | 0 | 6.1633 | 34.3077 | 40 | 40 | 40 | 40 | 40 | 40 | 40 | 37.7205 | 10.6374 | 0 | 0 | 0 | 0 | 0 | 0 | 0
PV | 18 | 7 | 0 | 0 | 0 | 0 | 0 | 0 | 5.126 | 34.6045 | 40 | 40 | 40 | 40 | 40 | 40 | 40 | 37.7969 | 9.2231 | 0 | 0 | 0 | 0 | 0 | 0 | 0
PV | 18 | 8 | 0 | 0 | 0 | 0 | 0 | 0 | 2.554 | 35.4718 | 40 | 40 | 40 | 40 | 40 | 40 | 40 | 38.3458 | 6.1943 | 0 | 0 | 0 | 0 | 0 | 0 | 0
PV | 18 | 9 | 0 | 0 | 0 | 0 | 0 | 0 | 0 | 25.5142 | 40 | 40 | 40 | 40 | 40 | 40 | 40 | 30.1237 | 0 | 0 | 0 | 0 | 0 | 0 | 0 | 0
PV | 18 | 10 | 0 | 0 | 0 | 0 | 0 | 0 | 0 | 8.764 | 22.5946 | 40 | 40 | 40 | 40 | 40 | 27.7708 | 18.0059 | 0 | 0 | 0 | 0 | 0 | 0 | 0 | 0
PV | 18 | 11 | 0 | 0 | 0 | 0 | 0 | 0 | 0 | 4.7788 | 23.2182 | 40 | 40 | 40 | 40 | 40 | 22.3248 | 10.0238 | 0 | 0 | 0 | 0 | 0 | 0 | 0 | 0
PV | 19 | 0 | 0 | 0 | 0 | 0 | 0 | 0 | 0 | 0 | 19.825 | 37.3336 | 40 | 40 | 40 | 40 | 21.3542 | 0 | 0 | 0 | 0 | 0 | 0 | 0 | 0 | 0
PV | 19 | 1 | 0 | 0 | 0 | 0 | 0 | 0 | 0 | 10.1022 | 20.9411 | 40 | 40 | 40 | 40 | 40 | 25.1907 | 15.4113 | 0 | 0 | 0 | 0 | 0 | 0 | 0 | 0
PV | 19 | 2 | 0 | 0 | 0 | 0 | 0 | 0 | 0 | 20.15 | 29.7142 | 40 | 40 | 40 | 40 | 40 | 38.9028 | 31.5404 | 0 | 0 | 0 | 0 | 0 | 0 | 0 | 0
PV | 19 | 3 | 0 | 0 | 0 | 0 | 0 | 0 | 9.5991 | 37.9296 | 40 | 40 | 40 | 40 | 40 | 40 | 40 | 40 | 11.172 | 0 | 0 | 0 | 0 | 0 | 0 | 0
PV | 19 | 4 | 0 | 0 | 0 | 0 | 0 | 0 | 13.7487 | 40 | 40 | 40 | 40 | 40 | 40 | 40 | 40 | 40 | 13.5973 | 0 | 0 | 0 | 0 | 0 | 0 | 0
PV | 19 | 5 | 0 | 0 | 0 | 0 | 0 | 0 | 10.7144 | 38.4009 | 40 | 40 | 40 | 40 | 40 | 40 | 40 | 40 | 12.8275 | 0 | 0 | 0 | 0 | 0 | 0 | 0
PV | 19 | 6 | 0 | 0 | 0 | 0 | 0 | 0 | 5.7535 | 34.4944 | 40 | 40 | 40 | 40 | 40 | 40 | 40 | 37.8911 | 10.2045 | 0 | 0 | 0 | 0 | 0 | 0 | 0
PV | 19 | 7 | 0 | 0 | 0 | 0 | 0 | 0 | 4.6878 | 34.7945 | 40 | 40 | 40 | 40 | 40 | 40 | 40 | 37.9538 | 8.7446 | 0 | 0 | 0 | 0 | 0 | 0 | 0
PV | 19 | 8 | 0 | 0 | 0 | 0 | 0 | 0 | 2.0878 | 35.7122 | 40 | 40 | 40 | 40 | 40 | 40 | 40 | 38.5362 | 5.6624 | 0 | 0 | 0 | 0 | 0 | 0 | 0
PV | 19 | 9 | 0 | 0 | 0 | 0 | 0 | 0 | 0 | 25.6012 | 40 | 40 | 40 | 40 | 40 | 40 | 40 | 30.2083 | 0 | 0 | 0 | 0 | 0 | 0 | 0 | 0
PV | 19 | 10 | 0 | 0 | 0 | 0 | 0 | 0 | 0 | 8.428 | 23.0428 | 40 | 40 | 40 | 40 | 40 | 29.9666 | 17.8282 | 0 | 0 | 0 | 0 | 0 | 0 | 0 | 0
PV | 19 | 11 | 0 | 0 | 0 | 0 | 0 | 0 | 0 | 4.3694 | 23.6855 | 40 | 40 | 40 | 40 | 40 | 24.378 | 9.6383 | 0 | 0 | 0 | 0 | 0 | 0 | 0 | 0
Wind | 0 | 0 | 0 | 0 | 0 | 0 | 0 | 0 | 0 | 0 | 0 | 0 | 0 | 0 | 0 | 0 | 0 | 0 | 0 | 0 | 0 | 0 | 0 | 0 | 0 | 0
Wind | 0 | 1 | 0 | 0 | 0 | 0 | 0 | 0 | 0 | 0 | 0 | 0 | 0 | 0 | 0 | 0 | 0 | 0 | 0 | 0 | 0 | 0 | 0 | 0 | 0 | 0
Wind | 0 | 2 | 0 | 0 | 0 | 0 | 0 | 0 | 0 | 0 | 0 | 0 | 0 | 0 | 0 | 0 | 0 | 0 | 0 | 0 | 0 | 0 | 0 | 0 | 0 | 0
Wind | 0 | 3 | 0 | 0 | 0 | 0 | 0 | 0 | 0 | 0 | 0 | 0 | 0 | 0 | 0 | 0 | 0 | 0 | 0 | 0 | 0 | 0 | 0 | 0 | 0 | 0
Wind | 0 | 4 | 0 | 0 | 0 | 0 | 0 | 0 | 0 | 0 | 0 | 0 | 0 | 0 | 0 | 0 | 0 | 0 | 0 | 0 | 0 | 0 | 0 | 0 | 0 | 0
Wind | 0 | 5 | 0 | 0 | 0 | 0 | 0 | 0 | 0 | 0 | 0 | 0 | 0 | 0 | 0 | 0 | 0 | 0 | 0 | 0 | 0 | 0 | 0 | 0 | 0 | 0
Wind | 0 | 6 | 0 | 0 | 0 | 0 | 0 | 0 | 0 | 0 | 0 | 0 | 0 | 0 | 0 | 0 | 0 | 0 | 0 | 0 | 0 | 0 | 0 | 0 | 0 | 0
Wind | 0 | 7 | 0 | 0 | 0 | 0 | 0 | 0 | 0 | 0 | 0 | 0 | 0 | 0 | 0 | 0 | 0 | 0 | 0 | 0 | 0 | 0 | 0 | 0 | 0 | 0
Wind | 0 | 8 | 0 | 0 | 0 | 0 | 0 | 0 | 0 | 0 | 0 | 0 | 0 | 0 | 0 | 0 | 0 | 0 | 0 | 0 | 0 | 0 | 0 | 0 | 0 | 0
Wind | 0 | 9 | 0 | 0 | 0 | 0 | 0 | 0 | 0 | 0 | 0 | 0 | 0 | 0 | 0 | 0 | 0 | 0 | 0 | 0 | 0 | 0 | 0 | 0 | 0 | 0
Wind | 0 | 10 | 0 | 0 | 0 | 0 | 0 | 0 | 0 | 0 | 0 | 0 | 0 | 0 | 0 | 0 | 0 | 0 | 0 | 0 | 0 | 0 | 0 | 0 | 0 | 0
Wind | 0 | 11 | 0 | 0 | 0 | 0 | 0 | 0 | 0 | 0 | 0 | 0 | 0 | 0 | 0 | 0 | 0 | 0 | 0 | 0 | 0 | 0 | 0 | 0 | 0 | 0
Wind | 1 | 0 | 0 | 0 | 0 | 0 | 0 | 0 | 0 | 0 | 0 | 0 | 0 | 0 | 0 | 0 | 0 | 0 | 0 | 0 | 0 | 0 | 0 | 0 | 0 | 0
Wind | 1 | 1 | 0 | 0 | 0 | 0 | 0 | 0 | 0 | 0 | 0 | 0 | 0 | 0 | 0 | 0 | 0 | 0 | 0 | 0 | 0 | 0 | 0 | 0 | 0 | 0
Wind | 1 | 2 | 0 | 0 | 0 | 0 | 0 | 0 | 0 | 0 | 0 | 0 | 0 | 0 | 0 | 0 | 0 | 0 | 0 | 0 | 0 | 0 | 0 | 0 | 0 | 0
Wind | 1 | 3 | 0 | 0 | 0 | 0 | 0 | 0 | 0 | 0 | 0 | 0 | 0 | 0 | 0 | 0 | 0 | 0 | 0 | 0 | 0 | 0 | 0 | 0 | 0 | 0
Wind | 1 | 4 | 0 | 0 | 0 | 0 | 0 | 0 | 0 | 0 | 0 | 0 | 0 | 0 | 0 | 0 | 0 | 0 | 0 | 0 | 0 | 0 | 0 | 0 | 0 | 0
Wind | 1 | 5 | 0 | 0 | 0 | 0 | 0 | 0 | 0 | 0 | 0 | 0 | 0 | 0 | 0 | 0 | 0 | 0 | 0 | 0 | 0 | 0 | 0 | 0 | 0 | 0
Wind | 1 | 6 | 0 | 0 | 0 | 0 | 0 | 0 | 0 | 0 | 0 | 0 | 0 | 0 | 0 | 0 | 0 | 0 | 0 | 0 | 0 | 0 | 0 | 0 | 0 | 0
Wind | 1 | 7 | 0 | 0 | 0 | 0 | 0 | 0 | 0 | 0 | 0 | 0 | 0 | 0 | 0 | 0 | 0 | 0 | 0 | 0 | 0 | 0 | 0 | 0 | 0 | 0
Wind | 1 | 8 | 0 | 0 | 0 | 0 | 0 | 0 | 0 | 0 | 0 | 0 | 0 | 0 | 0 | 0 | 0 | 0 | 0 | 0 | 0 | 0 | 0 | 0 | 0 | 0
Wind | 1 | 9 | 0 | 0 | 0 | 0 | 0 | 0 | 0 | 0 | 0 | 0 | 0 | 0 | 0 | 0 | 0 | 0 | 0 | 0 | 0 | 0 | 0 | 0 | 0 | 0
Wind | 1 | 10 | 0 | 0 | 0 | 0 | 0 | 0 | 0 | 0 | 0 | 0 | 0 | 0 | 0 | 0 | 0 | 0 | 0 | 0 | 0 | 0 | 0 | 0 | 0 | 0
Wind | 1 | 11 | 0 | 0 | 0 | 0 | 0 | 0 | 0 | 0 | 0 | 0 | 0 | 0 | 0 | 0 | 0 | 0 | 0 | 0 | 0 | 0 | 0 | 0 | 0 | 0
Wind | 2 | 0 | 0 | 0 | 0 | 0 | 0 | 0 | 0 | 0 | 0 | 0 | 0 | 0 | 0 | 0 | 0 | 0 | 0 | 0 | 0 | 0 | 0 | 0 | 0 | 0
Wind | 2 | 1 | 0 | 0 | 0 | 0 | 0 | 0 | 0 | 0 | 0 | 0 | 0 | 0 | 0 | 0 | 0 | 0 | 0 | 0 | 0 | 0 | 0 | 0 | 0 | 0
Wind | 2 | 2 | 0 | 0 | 0 | 0 | 0 | 0 | 0 | 0 | 0 | 0 | 0 | 0 | 0 | 0 | 0 | 0 | 0 | 0 | 0 | 0 | 0 | 0 | 0 | 0
Wind | 2 | 3 | 0 | 0 | 0 | 0 | 0 | 0 | 0 | 0 | 0 | 0 | 0 | 0 | 0 | 0 | 0 | 0 | 0 | 0 | 0 | 0 | 0 | 0 | 0 | 0
Wind | 2 | 4 | 0 | 0 | 0 | 0 | 0 | 0 | 0 | 0 | 0 | 0 | 0 | 0 | 0 | 0 | 0 | 0 | 0 | 0 | 0 | 0 | 0 | 0 | 0 | 0
Wind | 2 | 5 | 0 | 0 | 0 | 0 | 0 | 0 | 0 | 0 | 0 | 0 | 0 | 0 | 0 | 0 | 0 | 0 | 0 | 0 | 0 | 0 | 0 | 0 | 0 | 0
Wind | 2 | 6 | 0 | 0 | 0 | 0 | 0 | 0 | 0 | 0 | 0 | 0 | 0 | 0 | 0 | 0 | 0 | 0 | 0 | 0 | 0 | 0 | 0 | 0 | 0 | 0
Wind | 2 | 7 | 0 | 0 | 0 | 0 | 0 | 0 | 0 | 0 | 0 | 0 | 0 | 0 | 0 | 0 | 0 | 0 | 0 | 0 | 0 | 0 | 0 | 0 | 0 | 0
Wind | 2 | 8 | 0 | 0 | 0 | 0 | 0 | 0 | 0 | 0 | 0 | 0 | 0 | 0 | 0 | 0 | 0 | 0 | 0 | 0 | 0 | 0 | 0 | 0 | 0 | 0
Wind | 2 | 9 | 0 | 0 | 0 | 0 | 0 | 0 | 0 | 0 | 0 | 0 | 0 | 0 | 0 | 0 | 0 | 0 | 0 | 0 | 0 | 0 | 0 | 0 | 0 | 0
Wind | 2 | 10 | 0 | 0 | 0 | 0 | 0 | 0 | 0 | 0 | 0 | 0 | 0 | 0 | 0 | 0 | 0 | 0 | 0 | 0 | 0 | 0 | 0 | 0 | 0 | 0
Wind | 2 | 11 | 0 | 0 | 0 | 0 | 0 | 0 | 0 | 0 | 0 | 0 | 0 | 0 | 0 | 0 | 0 | 0 | 0 | 0 | 0 | 0 | 0 | 0 | 0 | 0
Wind | 3 | 0 | 0 | 0 | 0 | 0 | 0 | 0 | 0 | 0 | 0 | 0 | 0 | 0 | 0 | 0 | 0 | 0 | 0 | 0 | 0 | 0 | 0 | 0 | 0 | 0
Wind | 3 | 1 | 0 | 0 | 0 | 0 | 0 | 0 | 0 | 0 | 0 | 0 | 0 | 0 | 0 | 0 | 0 | 0 | 0 | 0 | 0 | 0 | 0 | 0 | 0 | 0
Wind | 3 | 2 | 0 | 0 | 0 | 0 | 0 | 0 | 0 | 0 | 0 | 0 | 0 | 0 | 0 | 0 | 0 | 0 | 0 | 0 | 0 | 0 | 0 | 0 | 0 | 0
Wind | 3 | 3 | 0 | 0 | 0 | 0 | 0 | 0 | 0 | 0 | 0 | 0 | 0 | 0 | 0 | 0 | 0 | 0 | 0 | 0 | 0 | 0 | 0 | 0 | 0 | 0
Wind | 3 | 4 | 0 | 0 | 0 | 0 | 0 | 0 | 0 | 0 | 0 | 0 | 0 | 0 | 0 | 0 | 0 | 0 | 0 | 0 | 0 | 0 | 0 | 0 | 0 | 0
Wind | 3 | 5 | 0 | 0 | 0 | 0 | 0 | 0 | 0 | 0 | 0 | 0 | 0 | 0 | 0 | 0 | 0 | 0 | 0 | 0 | 0 | 0 | 0 | 0 | 0 | 0
Wind | 3 | 6 | 0 | 0 | 0 | 0 | 0 | 0 | 0 | 0 | 0 | 0 | 0 | 0 | 0 | 0 | 0 | 0 | 0 | 0 | 0 | 0 | 0 | 0 | 0 | 0
Wind | 3 | 7 | 0 | 0 | 0 | 0 | 0 | 0 | 0 | 0 | 0 | 0 | 0 | 0 | 0 | 0 | 0 | 0 | 0 | 0 | 0 | 0 | 0 | 0 | 0 | 0
Wind | 3 | 8 | 0 | 0 | 0 | 0 | 0 | 0 | 0 | 0 | 0 | 0 | 0 | 0 | 0 | 0 | 0 | 0 | 0 | 0 | 0 | 0 | 0 | 0 | 0 | 0
Wind | 3 | 9 | 0 | 0 | 0 | 0 | 0 | 0 | 0 | 0 | 0 | 0 | 0 | 0 | 0 | 0 | 0 | 0 | 0 | 0 | 0 | 0 | 0 | 0 | 0 | 0
Wind | 3 | 10 | 0 | 0 | 0 | 0 | 0 | 0 | 0 | 0 | 0 | 0 | 0 | 0 | 0 | 0 | 0 | 0 | 0 | 0 | 0 | 0 | 0 | 0 | 0 | 0
Wind | 3 | 11 | 0 | 0 | 0 | 0 | 0 | 0 | 0 | 0 | 0 | 0 | 0 | 0 | 0 | 0 | 0 | 0 | 0 | 0 | 0 | 0 | 0 | 0 | 0 | 0
Wind | 4 | 0 | 0 | 0 | 0 | 0 | 0 | 0 | 0 | 0 | 0 | 0 | 0 | 0 | 0 | 0 | 0 | 0 | 0 | 0 | 0 | 0 | 0 | 0 | 0 | 0
Wind | 4 | 1 | 0 | 0 | 0 | 0 | 0 | 0 | 0 | 0 | 0 | 0 | 0 | 0 | 0 | 0 | 0 | 0 | 0 | 0 | 0 | 0 | 0 | 0 | 0 | 0
Wind | 4 | 2 | 0 | 0 | 0 | 0 | 0 | 0 | 0 | 0 | 0 | 0 | 0 | 0 | 0 | 0 | 0 | 0 | 0 | 0 | 0 | 0 | 0 | 0 | 0 | 0
Wind | 4 | 3 | 0 | 0 | 0 | 0 | 0 | 0 | 0 | 0 | 0 | 0 | 0 | 0 | 0 | 0 | 0 | 0 | 0 | 0 | 0 | 0 | 0 | 0 | 0 | 0
Wind | 4 | 4 | 0 | 0 | 0 | 0 | 0 | 0 | 0 | 0 | 0 | 0 | 0 | 0 | 0 | 0 | 0 | 0 | 0 | 0 | 0 | 0 | 0 | 0 | 0 | 0
Wind | 4 | 5 | 0 | 0 | 0 | 0 | 0 | 0 | 0 | 0 | 0 | 0 | 0 | 0 | 0 | 0 | 0 | 0 | 0 | 0 | 0 | 0 | 0 | 0 | 0 | 0
Wind | 4 | 6 | 0 | 0 | 0 | 0 | 0 | 0 | 0 | 0 | 0 | 0 | 0 | 0 | 0 | 0 | 0 | 0 | 0 | 0 | 0 | 0 | 0 | 0 | 0 | 0
Wind | 4 | 7 | 0 | 0 | 0 | 0 | 0 | 0 | 0 | 0 | 0 | 0 | 0 | 0 | 0 | 0 | 0 | 0 | 0 | 0 | 0 | 0 | 0 | 0 | 0 | 0
Wind | 4 | 8 | 0 | 0 | 0 | 0 | 0 | 0 | 0 | 0 | 0 | 0 | 0 | 0 | 0 | 0 | 0 | 0 | 0 | 0 | 0 | 0 | 0 | 0 | 0 | 0
Wind | 4 | 9 | 0 | 0 | 0 | 0 | 0 | 0 | 0 | 0 | 0 | 0 | 0 | 0 | 0 | 0 | 0 | 0 | 0 | 0 | 0 | 0 | 0 | 0 | 0 | 0
Wind | 4 | 10 | 0 | 0 | 0 | 0 | 0 | 0 | 0 | 0 | 0 | 0 | 0 | 0 | 0 | 0 | 0 | 0 | 0 | 0 | 0 | 0 | 0 | 0 | 0 | 0
Wind | 4 | 11 | 0 | 0 | 0 | 0 | 0 | 0 | 0 | 0 | 0 | 0 | 0 | 0 | 0 | 0 | 0 | 0 | 0 | 0 | 0 | 0 | 0 | 0 | 0 | 0
Wind | 5 | 0 | 0 | 0 | 0 | 0 | 0 | 0 | 0 | 0 | 0 | 0 | 0 | 0 | 0 | 0 | 0 | 0 | 0 | 0 | 0 | 0 | 0 | 0 | 0 | 0
Wind | 5 | 1 | 0 | 0 | 0 | 0 | 0 | 0 | 0 | 0 | 0 | 0 | 0 | 0 | 0 | 0 | 0 | 0 | 0 | 0 | 0 | 0 | 0 | 0 | 0 | 0
Wind | 5 | 2 | 0 | 0 | 0 | 0 | 0 | 0 | 0 | 0 | 0 | 0 | 0 | 0 | 0 | 0 | 0 | 0 | 0 | 0 | 0 | 0 | 0 | 0 | 0 | 0
Wind | 5 | 3 | 0 | 0 | 0 | 0 | 0 | 0 | 0 | 0 | 0 | 0 | 0 | 0 | 0 | 0 | 0 | 0 | 0 | 0 | 0 | 0 | 0 | 0 | 0 | 0
Wind | 5 | 4 | 0 | 0 | 0 | 0 | 0 | 0 | 0 | 0 | 0 | 0 | 0 | 0 | 0 | 0 | 0 | 0 | 0 | 0 | 0 | 0 | 0 | 0 | 0 | 0
Wind | 5 | 5 | 0 | 0 | 0 | 0 | 0 | 0 | 0 | 0 | 0 | 0 | 0 | 0 | 0 | 0 | 0 | 0 | 0 | 0 | 0 | 0 | 0 | 0 | 0 | 0
Wind | 5 | 6 | 0 | 0 | 0 | 0 | 0 | 0 | 0 | 0 | 0 | 0 | 0 | 0 | 0 | 0 | 0 | 0 | 0 | 0 | 0 | 0 | 0 | 0 | 0 | 0
Wind | 5 | 7 | 0 | 0 | 0 | 0 | 0 | 0 | 0 | 0 | 0 | 0 | 0 | 0 | 0 | 0 | 0 | 0 | 0 | 0 | 0 | 0 | 0 | 0 | 0 | 0
Wind | 5 | 8 | 0 | 0 | 0 | 0 | 0 | 0 | 0 | 0 | 0 | 0 | 0 | 0 | 0 | 0 | 0 | 0 | 0 | 0 | 0 | 0 | 0 | 0 | 0 | 0
Wind | 5 | 9 | 0 | 0 | 0 | 0 | 0 | 0 | 0 | 0 | 0 | 0 | 0 | 0 | 0 | 0 | 0 | 0 | 0 | 0 | 0 | 0 | 0 | 0 | 0 | 0
Wind | 5 | 10 | 0 | 0 | 0 | 0 | 0 | 0 | 0 | 0 | 0 | 0 | 0 | 0 | 0 | 0 | 0 | 0 | 0 | 0 | 0 | 0 | 0 | 0 | 0 | 0
Wind | 5 | 11 | 0 | 0 | 0 | 0 | 0 | 0 | 0 | 0 | 0 | 0 | 0 | 0 | 0 | 0 | 0 | 0 | 0 | 0 | 0 | 0 | 0 | 0 | 0 | 0
Wind | 6 | 0 | 0 | 0 | 0 | 0 | 0 | 0 | 0 | 0 | 0 | 0 | 0 | 0 | 0 | 0 | 0 | 0 | 0 | 0 | 0 | 0 | 0 | 0 | 0 | 0
Wind | 6 | 1 | 0 | 0 | 0 | 0 | 0 | 0 | 0 | 0 | 0 | 0 | 0 | 0 | 0 | 0 | 0 | 0 | 0 | 0 | 0 | 0 | 0 | 0 | 0 | 0
Wind | 6 | 2 | 0 | 0 | 0 | 0 | 0 | 0 | 0 | 0 | 0 | 0 | 0 | 0 | 0 | 0 | 0 | 0 | 0 | 0 | 0 | 0 | 0 | 0 | 0 | 0
Wind | 6 | 3 | 0 | 0 | 0 | 0 | 0 | 0 | 0 | 0 | 0 | 0 | 0 | 0 | 0 | 0 | 0 | 0 | 0 | 0 | 0 | 0 | 0 | 0 | 0 | 0
Wind | 6 | 4 | 0 | 0 | 0 | 0 | 0 | 0 | 0 | 0 | 0 | 0 | 0 | 0 | 0 | 0 | 0 | 0 | 0 | 0 | 0 | 0 | 0 | 0 | 0 | 0
Wind | 6 | 5 | 0 | 0 | 0 | 0 | 0 | 0 | 0 | 0 | 0 | 0 | 0 | 0 | 0 | 0 | 0 | 0 | 0 | 0 | 0 | 0 | 0 | 0 | 0 | 0
Wind | 6 | 6 | 0 | 0 | 0 | 0 | 0 | 0 | 0 | 0 | 0 | 0 | 0 | 0 | 0 | 0 | 0 | 0 | 0 | 0 | 0 | 0 | 0 | 0 | 0 | 0
Wind | 6 | 7 | 0 | 0 | 0 | 0 | 0 | 0 | 0 | 0 | 0 | 0 | 0 | 0 | 0 | 0 | 0 | 0 | 0 | 0 | 0 | 0 | 0 | 0 | 0 | 0
Wind | 6 | 8 | 0 | 0 | 0 | 0 | 0 | 0 | 0 | 0 | 0 | 0 | 0 | 0 | 0 | 0 | 0 | 0 | 0 | 0 | 0 | 0 | 0 | 0 | 0 | 0
Wind | 6 | 9 | 0 | 0 | 0 | 0 | 0 | 0 | 0 | 0 | 0 | 0 | 0 | 0 | 0 | 0 | 0 | 0 | 0 | 0 | 0 | 0 | 0 | 0 | 0 | 0
Wind | 6 | 10 | 0 | 0 | 0 | 0 | 0 | 0 | 0 | 0 | 0 | 0 | 0 | 0 | 0 | 0 | 0 | 0 | 0 | 0 | 0 | 0 | 0 | 0 | 0 | 0
Wind | 6 | 11 | 0 | 0 | 0 | 0 | 0 | 0 | 0 | 0 | 0 | 0 | 0 | 0 | 0 | 0 | 0 | 0 | 0 | 0 | 0 | 0 | 0 | 0 | 0 | 0
Wind | 7 | 0 | 0 | 0 | 0 | 0 | 0 | 0 | 0 | 0 | 0 | 0 | 0 | 0 | 0 | 0 | 0 | 0 | 0 | 0 | 0 | 0 | 0 | 0 | 0 | 0
Wind | 7 | 1 | 0 | 0 | 0 | 0 | 0 | 0 | 0 | 0 | 0 | 0 | 0 | 0 | 0 | 0 | 0 | 0 | 0 | 0 | 0 | 0 | 0 | 0 | 0 | 0
Wind | 7 | 2 | 0 | 0 | 0 | 0 | 0 | 0 | 0 | 0 | 0 | 0 | 0 | 0 | 0 | 0 | 0 | 0 | 0 | 0 | 0 | 0 | 0 | 0 | 0 | 0
Wind | 7 | 3 | 0 | 0 | 0 | 0 | 0 | 0 | 0 | 0 | 0 | 0 | 0 | 0 | 0 | 0 | 0 | 0 | 0 | 0 | 0 | 0 | 0 | 0 | 0 | 0
Wind | 7 | 4 | 0 | 0 | 0 | 0 | 0 | 0 | 0 | 0 | 0 | 0 | 0 | 0 | 0 | 0 | 0 | 0 | 0 | 0 | 0 | 0 | 0 | 0 | 0 | 0
Wind | 7 | 5 | 0 | 0 | 0 | 0 | 0 | 0 | 0 | 0 | 0 | 0 | 0 | 0 | 0 | 0 | 0 | 0 | 0 | 0 | 0 | 0 | 0 | 0 | 0 | 0
Wind | 7 | 6 | 0 | 0 | 0 | 0 | 0 | 0 | 0 | 0 | 0 | 0 | 0 | 0 | 0 | 0 | 0 | 0 | 0 | 0 | 0 | 0 | 0 | 0 | 0 | 0
Wind | 7 | 7 | 0 | 0 | 0 | 0 | 0 | 0 | 0 | 0 | 0 | 0 | 0 | 0 | 0 | 0 | 0 | 0 | 0 | 0 | 0 | 0 | 0 | 0 | 0 | 0
Wind | 7 | 8 | 0 | 0 | 0 | 0 | 0 | 0 | 0 | 0 | 0 | 0 | 0 | 0 | 0 | 0 | 0 | 0 | 0 | 0 | 0 | 0 | 0 | 0 | 0 | 0
Wind | 7 | 9 | 0 | 0 | 0 | 0 | 0 | 0 | 0 | 0 | 0 | 0 | 0 | 0 | 0 | 0 | 0 | 0 | 0 | 0 | 0 | 0 | 0 | 0 | 0 | 0
Wind | 7 | 10 | 0 | 0 | 0 | 0 | 0 | 0 | 0 | 0 | 0 | 0 | 0 | 0 | 0 | 0 | 0 | 0 | 0 | 0 | 0 | 0 | 0 | 0 | 0 | 0
Wind | 7 | 11 | 0 | 0 | 0 | 0 | 0 | 0 | 0 | 0 | 0 | 0 | 0 | 0 | 0 | 0 | 0 | 0 | 0 | 0 | 0 | 0 | 0 | 0 | 0 | 0
Wind | 8 | 0 | 0 | 0 | 0 | 0 | 0 | 0 | 0 | 0 | 0 | 0 | 0 | 0 | 0 | 0 | 0 | 0 | 0 | 0 | 0 | 0 | 0 | 0 | 0 | 0
Wind | 8 | 1 | 0 | 0 | 0 | 0 | 0 | 0 | 0 | 0 | 0 | 0 | 0 | 0 | 0 | 0 | 0 | 0 | 0 | 0 | 0 | 0 | 0 | 0 | 0 | 0
Wind | 8 | 2 | 0 | 0 | 0 | 0 | 0 | 0 | 0 | 0 | 0 | 0 | 0 | 0 | 0 | 0 | 0 | 0 | 0 | 0 | 0 | 0 | 0 | 0 | 0 | 0
Wind | 8 | 3 | 0 | 0 | 0 | 0 | 0 | 0 | 0 | 0 | 0 | 0 | 0 | 0 | 0 | 0 | 0 | 0 | 0 | 0 | 0 | 0 | 0 | 0 | 0 | 0
Wind | 8 | 4 | 0 | 0 | 0 | 0 | 0 | 0 | 0 | 0 | 0 | 0 | 0 | 0 | 0 | 0 | 0 | 0 | 0 | 0 | 0 | 0 | 0 | 0 | 0 | 0
Wind | 8 | 5 | 0 | 0 | 0 | 0 | 0 | 0 | 0 | 0 | 0 | 0 | 0 | 0 | 0 | 0 | 0 | 0 | 0 | 0 | 0 | 0 | 0 | 0 | 0 | 0
Wind | 8 | 6 | 0 | 0 | 0 | 0 | 0 | 0 | 0 | 0 | 0 | 0 | 0 | 0 | 0 | 0 | 0 | 0 | 0 | 0 | 0 | 0 | 0 | 0 | 0 | 0
Wind | 8 | 7 | 0 | 0 | 0 | 0 | 0 | 0 | 0 | 0 | 0 | 0 | 0 | 0 | 0 | 0 | 0 | 0 | 0 | 0 | 0 | 0 | 0 | 0 | 0 | 0
Wind | 8 | 8 | 0 | 0 | 0 | 0 | 0 | 0 | 0 | 0 | 0 | 0 | 0 | 0 | 0 | 0 | 0 | 0 | 0 | 0 | 0 | 0 | 0 | 0 | 0 | 0
Wind | 8 | 9 | 0 | 0 | 0 | 0 | 0 | 0 | 0 | 0 | 0 | 0 | 0 | 0 | 0 | 0 | 0 | 0 | 0 | 0 | 0 | 0 | 0 | 0 | 0 | 0
Wind | 8 | 10 | 0 | 0 | 0 | 0 | 0 | 0 | 0 | 0 | 0 | 0 | 0 | 0 | 0 | 0 | 0 | 0 | 0 | 0 | 0 | 0 | 0 | 0 | 0 | 0
Wind | 8 | 11 | 0 | 0 | 0 | 0 | 0 | 0 | 0 | 0 | 0 | 0 | 0 | 0 | 0 | 0 | 0 | 0 | 0 | 0 | 0 | 0 | 0 | 0 | 0 | 0
Wind | 9 | 0 | 0 | 0 | 0 | 0 | 0 | 0 | 0 | 0 | 0 | 0 | 0 | 0 | 0 | 0 | 0 | 0 | 0 | 0 | 0 | 0 | 0 | 0 | 0 | 0
Wind | 9 | 1 | 0 | 0 | 0 | 0 | 0 | 0 | 0 | 0 | 0 | 0 | 0 | 0 | 0 | 0 | 0 | 0 | 0 | 0 | 0 | 0 | 0 | 0 | 0 | 0
Wind | 9 | 2 | 0 | 0 | 0 | 0 | 0 | 0 | 0 | 0 | 0 | 0 | 0 | 0 | 0 | 0 | 0 | 0 | 0 | 0 | 0 | 0 | 0 | 0 | 0 | 0
Wind | 9 | 3 | 0 | 0 | 0 | 0 | 0 | 0 | 0 | 0 | 0 | 0 | 0 | 0 | 0 | 0 | 0 | 0 | 0 | 0 | 0 | 0 | 0 | 0 | 0 | 0
Wind | 9 | 4 | 0 | 0 | 0 | 0 | 0 | 0 | 0 | 0 | 0 | 0 | 0 | 0 | 0 | 0 | 0 | 0 | 0 | 0 | 0 | 0 | 0 | 0 | 0 | 0
Wind | 9 | 5 | 0 | 0 | 0 | 0 | 0 | 0 | 0 | 0 | 0 | 0 | 0 | 0 | 0 | 0 | 0 | 0 | 0 | 0 | 0 | 0 | 0 | 0 | 0 | 0
Wind | 9 | 6 | 0 | 0 | 0 | 0 | 0 | 0 | 0 | 0 | 0 | 0 | 0 | 0 | 0 | 0 | 0 | 0 | 0 | 0 | 0 | 0 | 0 | 0 | 0 | 0
Wind | 9 | 7 | 0 | 0 | 0 | 0 | 0 | 0 | 0 | 0 | 0 | 0 | 0 | 0 | 0 | 0 | 0 | 0 | 0 | 0 | 0 | 0 | 0 | 0 | 0 | 0
Wind | 9 | 8 | 0 | 0 | 0 | 0 | 0 | 0 | 0 | 0 | 0 | 0 | 0 | 0 | 0 | 0 | 0 | 0 | 0 | 0 | 0 | 0 | 0 | 0 | 0 | 0
Wind | 9 | 9 | 0 | 0 | 0 | 0 | 0 | 0 | 0 | 0 | 0 | 0 | 0 | 0 | 0 | 0 | 0 | 0 | 0 | 0 | 0 | 0 | 0 | 0 | 0 | 0
Wind | 9 | 10 | 0 | 0 | 0 | 0 | 0 | 0 | 0 | 0 | 0 | 0 | 0 | 0 | 0 | 0 | 0 | 0 | 0 | 0 | 0 | 0 | 0 | 0 | 0 | 0
Wind | 9 | 11 | 0 | 0 | 0 | 0 | 0 | 0 | 0 | 0 | 0 | 0 | 0 | 0 | 0 | 0 | 0 | 0 | 0 | 0 | 0 | 0 | 0 | 0 | 0 | 0
Wind | 10 | 0 | 0 | 0 | 0 | 0 | 0 | 0 | 0 | 0 | 0 | 0 | 0 | 0 | 0 | 0 | 0 | 0 | 0 | 0 | 0 | 0 | 0 | 0 | 0 | 0
Wind | 10 | 1 | 0 | 0 | 0 | 0 | 0 | 0 | 0 | 0 | 0 | 0 | 0 | 0 | 0 | 0 | 0 | 0 | 0 | 0 | 0 | 0 | 0 | 0 | 0 | 0
Wind | 10 | 2 | 0 | 0 | 0 | 0 | 0 | 0 | 0 | 0 | 0 | 0 | 0 | 0 | 0 | 0 | 0 | 0 | 0 | 0 | 0 | 0 | 0 | 0 | 0 | 0
Wind | 10 | 3 | 0 | 0 | 0 | 0 | 0 | 0 | 0 | 0 | 0 | 0 | 0 | 0 | 0 | 0 | 0 | 0 | 0 | 0 | 0 | 0 | 0 | 0 | 0 | 0
Wind | 10 | 4 | 0 | 0 | 0 | 0 | 0 | 0 | 0 | 0 | 0 | 0 | 0 | 0 | 0 | 0 | 0 | 0 | 0 | 0 | 0 | 0 | 0 | 0 | 0 | 0
Wind | 10 | 5 | 0 | 0 | 0 | 0 | 0 | 0 | 0 | 0 | 0 | 0 | 0 | 0 | 0 | 0 | 0 | 0 | 0 | 0 | 0 | 0 | 0 | 0 | 0 | 0
Wind | 10 | 6 | 0 | 0 | 0 | 0 | 0 | 0 | 0 | 0 | 0 | 0 | 0 | 0 | 0 | 0 | 0 | 0 | 0 | 0 | 0 | 0 | 0 | 0 | 0 | 0
Wind | 10 | 7 | 0 | 0 | 0 | 0 | 0 | 0 | 0 | 0 | 0 | 0 | 0 | 0 | 0 | 0 | 0 | 0 | 0 | 0 | 0 | 0 | 0 | 0 | 0 | 0
Wind | 10 | 8 | 0 | 0 | 0 | 0 | 0 | 0 | 0 | 0 | 0 | 0 | 0 | 0 | 0 | 0 | 0 | 0 | 0 | 0 | 0 | 0 | 0 | 0 | 0 | 0
Wind | 10 | 9 | 0 | 0 | 0 | 0 | 0 | 0 | 0 | 0 | 0 | 0 | 0 | 0 | 0 | 0 | 0 | 0 | 0 | 0 | 0 | 0 | 0 | 0 | 0 | 0
Wind | 10 | 10 | 0 | 0 | 0 | 0 | 0 | 0 | 0 | 0 | 0 | 0 | 0 | 0 | 0 | 0 | 0 | 0 | 0 | 0 | 0 | 0 | 0 | 0 | 0 | 0
Wind | 10 | 11 | 0 | 0 | 0 | 0 | 0 | 0 | 0 | 0 | 0 | 0 | 0 | 0 | 0 | 0 | 0 | 0 | 0 | 0 | 0 | 0 | 0 | 0 | 0 | 0
Wind | 11 | 0 | 0 | 0 | 0 | 0 | 0 | 0 | 0 | 0 | 0 | 0 | 0 | 0 | 0 | 0 | 0 | 0 | 0 | 0 | 0 | 0 | 0 | 0 | 0 | 0
Wind | 11 | 1 | 0 | 0 | 0 | 0 | 0 | 0 | 0 | 0 | 0 | 0 | 0 | 0 | 0 | 0 | 0 | 0 | 0 | 0 | 0 | 0 | 0 | 0 | 0 | 0
Wind | 11 | 2 | 0 | 0 | 0 | 0 | 0 | 0 | 0 | 0 | 0 | 0 | 0 | 0 | 0 | 0 | 0 | 0 | 0 | 0 | 0 | 0 | 0 | 0 | 0 | 0
Wind | 11 | 3 | 0 | 0 | 0 | 0 | 0 | 0 | 0 | 0 | 0 | 0 | 0 | 0 | 0 | 0 | 0 | 0 | 0 | 0 | 0 | 0 | 0 | 0 | 0 | 0
Wind | 11 | 4 | 0 | 0 | 0 | 0 | 0 | 0 | 0 | 0 | 0 | 0 | 0 | 0 | 0 | 0 | 0 | 0 | 0 | 0 | 0 | 0 | 0 | 0 | 0 | 0
Wind | 11 | 5 | 0 | 0 | 0 | 0 | 0 | 0 | 0 | 0 | 0 | 0 | 0 | 0 | 0 | 0 | 0 | 0 | 0 | 0 | 0 | 0 | 0 | 0 | 0 | 0
Wind | 11 | 6 | 0 | 0 | 0 | 0 | 0 | 0 | 0 | 0 | 0 | 0 | 0 | 0 | 0 | 0 | 0 | 0 | 0 | 0 | 0 | 0 | 0 | 0 | 0 | 0
Wind | 11 | 7 | 0 | 0 | 0 | 0 | 0 | 0 | 0 | 0 | 0 | 0 | 0 | 0 | 0 | 0 | 0 | 0 | 0 | 0 | 0 | 0 | 0 | 0 | 0 | 0
Wind | 11 | 8 | 0 | 0 | 0 | 0 | 0 | 0 | 0 | 0 | 0 | 0 | 0 | 0 | 0 | 0 | 0 | 0 | 0 | 0 | 0 | 0 | 0 | 0 | 0 | 0
Wind | 11 | 9 | 0 | 0 | 0 | 0 | 0 | 0 | 0 | 0 | 0 | 0 | 0 | 0 | 0 | 0 | 0 | 0 | 0 | 0 | 0 | 0 | 0 | 0 | 0 | 0
Wind | 11 | 10 | 0 | 0 | 0 | 0 | 0 | 0 | 0 | 0 | 0 | 0 | 0 | 0 | 0 | 0 | 0 | 0 | 0 | 0 | 0 | 0 | 0 | 0 | 0 | 0
Wind | 11 | 11 | 0 | 0 | 0 | 0 | 0 | 0 | 0 | 0 | 0 | 0 | 0 | 0 | 0 | 0 | 0 | 0 | 0 | 0 | 0 | 0 | 0 | 0 | 0 | 0
Wind | 12 | 0 | 0 | 0 | 0 | 0 | 0 | 0 | 0 | 0 | 0 | 0 | 0 | 0 | 0 | 0 | 0 | 0 | 0 | 0 | 0 | 0 | 0 | 0 | 0 | 0
Wind | 12 | 1 | 0 | 0 | 0 | 0 | 0 | 0 | 0 | 0 | 0 | 0 | 0 | 0 | 0 | 0 | 0 | 0 | 0 | 0 | 0 | 0 | 0 | 0 | 0 | 0
Wind | 12 | 2 | 0 | 0 | 0 | 0 | 0 | 0 | 0 | 0 | 0 | 0 | 0 | 0 | 0 | 0 | 0 | 0 | 0 | 0 | 0 | 0 | 0 | 0 | 0 | 0
Wind | 12 | 3 | 0 | 0 | 0 | 0 | 0 | 0 | 0 | 0 | 0 | 0 | 0 | 0 | 0 | 0 | 0 | 0 | 0 | 0 | 0 | 0 | 0 | 0 | 0 | 0
Wind | 12 | 4 | 0 | 0 | 0 | 0 | 0 | 0 | 0 | 0 | 0 | 0 | 0 | 0 | 0 | 0 | 0 | 0 | 0 | 0 | 0 | 0 | 0 | 0 | 0 | 0
Wind | 12 | 5 | 0 | 0 | 0 | 0 | 0 | 0 | 0 | 0 | 0 | 0 | 0 | 0 | 0 | 0 | 0 | 0 | 0 | 0 | 0 | 0 | 0 | 0 | 0 | 0
Wind | 12 | 6 | 0 | 0 | 0 | 0 | 0 | 0 | 0 | 0 | 0 | 0 | 0 | 0 | 0 | 0 | 0 | 0 | 0 | 0 | 0 | 0 | 0 | 0 | 0 | 0
Wind | 12 | 7 | 0 | 0 | 0 | 0 | 0 | 0 | 0 | 0 | 0 | 0 | 0 | 0 | 0 | 0 | 0 | 0 | 0 | 0 | 0 | 0 | 0 | 0 | 0 | 0
Wind | 12 | 8 | 0 | 0 | 0 | 0 | 0 | 0 | 0 | 0 | 0 | 0 | 0 | 0 | 0 | 0 | 0 | 0 | 0 | 0 | 0 | 0 | 0 | 0 | 0 | 0
Wind | 12 | 9 | 0 | 0 | 0 | 0 | 0 | 0 | 0 | 0 | 0 | 0 | 0 | 0 | 0 | 0 | 0 | 0 | 0 | 0 | 0 | 0 | 0 | 0 | 0 | 0
Wind | 12 | 10 | 0 | 0 | 0 | 0 | 0 | 0 | 0 | 0 | 0 | 0 | 0 | 0 | 0 | 0 | 0 | 0 | 0 | 0 | 0 | 0 | 0 | 0 | 0 | 0
Wind | 12 | 11 | 0 | 0 | 0 | 0 | 0 | 0 | 0 | 0 | 0 | 0 | 0 | 0 | 0 | 0 | 0 | 0 | 0 | 0 | 0 | 0 | 0 | 0 | 0 | 0
Wind | 13 | 0 | 0 | 0 | 0 | 0 | 0 | 0 | 0 | 0 | 0 | 0 | 0 | 0 | 0 | 0 | 0 | 0 | 0 | 0 | 0 | 0 | 0 | 0 | 0 | 0
Wind | 13 | 1 | 0 | 0 | 0 | 0 | 0 | 0 | 0 | 0 | 0 | 0 | 0 | 0 | 0 | 0 | 0 | 0 | 0 | 0 | 0 | 0 | 0 | 0 | 0 | 0
Wind | 13 | 2 | 0 | 0 | 0 | 0 | 0 | 0 | 0 | 0 | 0 | 0 | 0 | 0 | 0 | 0 | 0 | 0 | 0 | 0 | 0 | 0 | 0 | 0 | 0 | 0
Wind | 13 | 3 | 0 | 0 | 0 | 0 | 0 | 0 | 0 | 0 | 0 | 0 | 0 | 0 | 0 | 0 | 0 | 0 | 0 | 0 | 0 | 0 | 0 | 0 | 0 | 0
Wind | 13 | 4 | 0 | 0 | 0 | 0 | 0 | 0 | 0 | 0 | 0 | 0 | 0 | 0 | 0 | 0 | 0 | 0 | 0 | 0 | 0 | 0 | 0 | 0 | 0 | 0
Wind | 13 | 5 | 0 | 0 | 0 | 0 | 0 | 0 | 0 | 0 | 0 | 0 | 0 | 0 | 0 | 0 | 0 | 0 | 0 | 0 | 0 | 0 | 0 | 0 | 0 | 0
Wind | 13 | 6 | 0 | 0 | 0 | 0 | 0 | 0 | 0 | 0 | 0 | 0 | 0 | 0 | 0 | 0 | 0 | 0 | 0 | 0 | 0 | 0 | 0 | 0 | 0 | 0
Wind | 13 | 7 | 0 | 0 | 0 | 0 | 0 | 0 | 0 | 0 | 0 | 0 | 0 | 0 | 0 | 0 | 0 | 0 | 0 | 0 | 0 | 0 | 0 | 0 | 0 | 0
Wind | 13 | 8 | 0 | 0 | 0 | 0 | 0 | 0 | 0 | 0 | 0 | 0 | 0 | 0 | 0 | 0 | 0 | 0 | 0 | 0 | 0 | 0 | 0 | 0 | 0 | 0
Wind | 13 | 9 | 0 | 0 | 0 | 0 | 0 | 0 | 0 | 0 | 0 | 0 | 0 | 0 | 0 | 0 | 0 | 0 | 0 | 0 | 0 | 0 | 0 | 0 | 0 | 0
Wind | 13 | 10 | 0 | 0 | 0 | 0 | 0 | 0 | 0 | 0 | 0 | 0 | 0 | 0 | 0 | 0 | 0 | 0 | 0 | 0 | 0 | 0 | 0 | 0 | 0 | 0
Wind | 13 | 11 | 0 | 0 | 0 | 0 | 0 | 0 | 0 | 0 | 0 | 0 | 0 | 0 | 0 | 0 | 0 | 0 | 0 | 0 | 0 | 0 | 0 | 0 | 0 | 0
Wind | 14 | 0 | 0 | 0 | 0 | 0 | 0 | 0 | 0 | 1.2645 | 0 | 0 | 0 | 0 | 0 | 0 | 0 | 1.5101 | 0 | 0 | 0 | 0 | 0 | 0 | 0 | 0
Wind | 14 | 1 | 0 | 0 | 0 | 0 | 0 | 0 | 0 | 0 | 0 | 0 | 0 | 0 | 0 | 0 | 0 | 0 | 0 | 0 | 0 | 0 | 0 | 0 | 0 | 0
Wind | 14 | 2 | 0 | 0 | 0 | 0 | 0 | 0 | 0 | 0 | 0 | 0 | 0 | 0 | 0 | 0 | 0 | 0 | 1.4499 | 0 | 0 | 0 | 0 | 0 | 0 | 0
Wind | 14 | 3 | 0 | 0 | 0 | 0 | 0 | 0 | 0 | 0 | 0 | 0 | 0 | 0 | 0 | 0 | 0 | 0 | 0 | 0 | 0 | 0 | 0 | 0 | 0 | 0
Wind | 14 | 4 | 0 | 0 | 0 | 0 | 0 | 0 | 0 | 0 | 0 | 0 | 0 | 0 | 0 | 0 | 0 | 0 | 0 | 0 | 0 | 0 | 0 | 0 | 0 | 0
Wind | 14 | 5 | 0 | 0 | 0 | 0 | 0 | 0 | 0 | 0 | 0 | 0 | 0 | 0 | 0 | 0 | 0 | 0 | 0 | 0 | 0 | 0 | 0 | 0 | 0 | 0
Wind | 14 | 6 | 0 | 0 | 0 | 0 | 0 | 0 | 0 | 0 | 0 | 0 | 0 | 0 | 0 | 0 | 0 | 0 | 0 | 0 | 0 | 0 | 0 | 0 | 0 | 0
Wind | 14 | 7 | 0 | 0 | 0 | 0 | 0 | 0 | 0 | 0 | 0 | 0 | 0 | 0 | 0 | 0 | 0 | 0 | 0 | 0 | 0 | 0 | 0 | 0 | 0 | 0
Wind | 14 | 8 | 0 | 0 | 0 | 0 | 0 | 0 | 0 | 0 | 0 | 0 | 0 | 0 | 0 | 0 | 0 | 0 | 0 | 0 | 0 | 0 | 0 | 0 | 0 | 0
Wind | 14 | 9 | 0 | 0 | 0 | 0 | 0 | 0 | 0 | 0 | 0 | 0 | 0 | 0 | 0 | 0 | 0 | 0 | 0.37478 | 0 | 0 | 0 | 0 | 0 | 0 | 0
Wind | 14 | 10 | 0 | 0 | 0 | 0 | 0 | 0 | 0 | 0 | 0 | 0 | 0 | 0 | 0 | 0 | 0 | 0 | 0 | 0 | 0 | 0 | 0 | 0 | 0 | 0
Wind | 14 | 11 | 0 | 0 | 0 | 0 | 0 | 0 | 0 | 0 | 0 | 0 | 0 | 0 | 0 | 0 | 0 | 0 | 0 | 0 | 0 | 0 | 0 | 0 | 0 | 0
Wind | 15 | 0 | 0 | 0 | 0 | 0 | 0 | 0 | 0 | 0 | 0 | 0 | 0 | 0 | 0 | 0 | 0 | 0 | 0 | 0 | 0 | 0 | 0 | 0 | 0 | 0
Wind | 15 | 1 | 0 | 0 | 0 | 0 | 0 | 0 | 0 | 0 | 0 | 0 | 0 | 0 | 0 | 0 | 0 | 0 | 0 | 0 | 0 | 0 | 0 | 0 | 0 | 0
Wind | 15 | 2 | 0 | 0 | 0 | 0 | 0 | 0 | 0 | 0 | 0 | 0 | 0 | 0 | 0 | 0 | 0 | 0 | 3.8333 | 0 | 0 | 0 | 0 | 0 | 0 | 0
Wind | 15 | 3 | 0 | 0 | 0 | 0 | 0 | 0 | 0 | 0 | 0 | 0 | 0 | 0 | 0 | 0 | 0 | 0 | 0 | 0 | 0 | 0 | 0 | 0 | 0 | 0
Wind | 15 | 4 | 0 | 0 | 0 | 0 | 0 | 0 | 0 | 0 | 0 | 0 | 0 | 0 | 0 | 0 | 0 | 0 | 0 | 0 | 0 | 0 | 0 | 0 | 0 | 0
Wind | 15 | 5 | 0 | 0 | 0 | 0 | 0 | 0 | 0 | 0 | 0 | 0 | 0 | 0 | 0 | 0 | 0 | 0 | 0 | 0 | 0 | 0 | 0 | 0 | 0 | 0
Wind | 15 | 6 | 0 | 0 | 0 | 0 | 0 | 0 | 0 | 0 | 0 | 0 | 0 | 0 | 0 | 0 | 0 | 0 | 0 | 0 | 0 | 0 | 0 | 0 | 0 | 0
Wind | 15 | 7 | 0 | 0 | 0 | 0 | 0 | 0 | 0 | 0 | 0 | 0 | 0 | 0 | 0 | 0 | 0 | 0 | 0 | 0 | 0 | 0 | 0 | 0 | 0 | 0
Wind | 15 | 8 | 0 | 0 | 0 | 0 | 0 | 0 | 0 | 0 | 0 | 0 | 0 | 0 | 0 | 0 | 0 | 0 | 0 | 0 | 0 | 0 | 0 | 0 | 0 | 0
Wind | 15 | 9 | 0 | 0 | 0 | 0 | 0 | 0 | 0 | 0 | 0 | 0 | 0 | 0 | 0 | 0 | 0 | 0 | 0.99083 | 0 | 0 | 0 | 0 | 0 | 0 | 0
Wind | 15 | 10 | 0 | 0 | 0 | 0 | 0 | 0 | 0 | 0 | 0 | 0 | 0 | 0 | 0 | 0 | 0 | 0 | 0 | 0 | 0 | 0 | 0 | 0 | 0 | 0
Wind | 15 | 11 | 0 | 0 | 0 | 0 | 0 | 0 | 0 | 0 | 0 | 0 | 0 | 0 | 0 | 0 | 0 | 0 | 0 | 0 | 0 | 0 | 0 | 0 | 0 | 0
Wind | 16 | 0 | 0 | 0 | 0 | 0 | 0 | 0 | 0 | 4.9181 | 0 | 0 | 0 | 0 | 0 | 0 | 0 | 0 | 0 | 0 | 0 | 0 | 0 | 0 | 0 | 0
Wind | 16 | 1 | 0 | 0 | 0 | 0 | 0 | 0 | 0 | 0 | 0 | 0 | 0 | 0 | 0 | 0 | 0 | 0 | 0 | 0 | 0 | 0 | 0 | 0 | 0 | 0
Wind | 16 | 2 | 0 | 0 | 0 | 0 | 0 | 0 | 0.12132 | 0 | 0 | 0 | 0 | 0 | 0 | 0 | 0 | 0 | 5.6392 | 0 | 0 | 0 | 0 | 0 | 0 | 0
Wind | 16 | 3 | 0 | 0 | 0 | 0 | 0 | 0 | 0 | 0 | 0 | 0 | 0 | 0 | 0 | 0 | 0 | 0 | 0 | 0 | 0 | 0 | 0 | 0 | 0 | 0
Wind | 16 | 4 | 0 | 0 | 0 | 0 | 0 | 0 | 0 | 0 | 0 | 0 | 0 | 0 | 0 | 0 | 0 | 0 | 0 | 0 | 0 | 0 | 0 | 0 | 0 | 0
Wind | 16 | 5 | 0 | 0 | 0 | 0 | 0 | 0 | 0 | 0 | 0 | 0 | 0 | 0 | 0 | 0 | 0 | 0 | 0 | 0 | 0 | 0 | 0 | 0 | 0 | 0
Wind | 16 | 6 | 0 | 0 | 0 | 0 | 0 | 0 | 0 | 0 | 0 | 0 | 0 | 0 | 0 | 0 | 0 | 0 | 0 | 0 | 0 | 0 | 0 | 0 | 0 | 0
Wind | 16 | 7 | 0 | 0 | 0 | 0 | 0 | 0 | 0 | 0 | 0 | 0 | 0 | 0 | 0 | 0 | 0 | 0 | 0 | 0 | 0 | 0 | 0 | 0 | 0 | 0
Wind | 16 | 8 | 0 | 0 | 0 | 0 | 0 | 0 | 0 | 0 | 0 | 0 | 0 | 0 | 0 | 0 | 0 | 0 | 0 | 0 | 0 | 0 | 0 | 0 | 0 | 0
Wind | 16 | 9 | 0 | 0 | 0 | 0 | 0 | 0 | 0 | 0 | 0 | 0 | 0 | 0 | 0 | 0 | 0 | 0 | 1.0737 | 0 | 0 | 0 | 0 | 0 | 0 | 0
Wind | 16 | 10 | 0 | 0 | 0 | 0 | 0 | 0 | 0 | 0 | 0 | 0 | 0 | 0 | 0 | 0 | 0 | 0 | 0 | 0 | 0 | 0 | 0 | 0 | 0 | 0
Wind | 16 | 11 | 0 | 0 | 0 | 0 | 0 | 0 | 0 | 0 | 0 | 0 | 0 | 0 | 0 | 0 | 0 | 0 | 0 | 0 | 0 | 0 | 0 | 0 | 0 | 0
Wind | 17 | 0 | 0 | 0 | 0 | 0 | 0 | 0 | 0 | 3.8739 | 0 | 0 | 0 | 0 | 0 | 0 | 0 | 0 | 0 | 0 | 0 | 0 | 0 | 0 | 0 | 0
Wind | 17 | 1 | 0 | 0 | 0 | 0 | 0 | 0 | 0 | 0 | 0 | 0 | 0 | 0 | 0 | 0 | 0 | 0 | 0 | 0 | 0 | 0 | 0 | 0 | 0 | 0
Wind | 17 | 2 | 0 | 0 | 0 | 0 | 0 | 0 | 0 | 0 | 0 | 0 | 0 | 0 | 0 | 0 | 0 | 0 | 4.2607 | 0 | 0 | 0 | 0 | 0 | 0 | 0
Wind | 17 | 3 | 0 | 0 | 0 | 0 | 0 | 0 | 0 | 0 | 0 | 0 | 0 | 0 | 0 | 0 | 0 | 0 | 0 | 0 | 0 | 0 | 0 | 0 | 0 | 0
Wind | 17 | 4 | 0 | 0 | 0 | 0 | 0 | 0 | 0 | 0 | 0 | 0 | 0 | 0 | 0 | 0 | 0 | 0 | 0 | 0 | 0 | 0 | 0 | 0 | 0 | 0
Wind | 17 | 5 | 0 | 0 | 0 | 0 | 0 | 0 | 0 | 0 | 0 | 0 | 0 | 0 | 0 | 0 | 0 | 0 | 0 | 0 | 0 | 0 | 0 | 0 | 0 | 0
Wind | 17 | 6 | 0 | 0 | 0 | 0 | 0 | 0 | 0 | 0 | 0 | 0 | 0 | 0 | 0 | 0 | 0 | 0 | 0 | 0 | 0 | 0 | 0 | 0 | 0 | 0
Wind | 17 | 7 | 0 | 0 | 0 | 0 | 0 | 0 | 0 | 0 | 0 | 0 | 0 | 0 | 0 | 0 | 0 | 0 | 0 | 0 | 0 | 0 | 0 | 0 | 0 | 0
Wind | 17 | 8 | 0 | 0 | 0 | 0 | 0 | 0 | 0 | 0 | 0 | 0 | 0 | 0 | 0 | 0 | 0 | 0 | 0 | 0 | 0 | 0 | 0 | 0 | 0 | 0
Wind | 17 | 9 | 0 | 0 | 0 | 0 | 0 | 0 | 0 | 0 | 0 | 0 | 0 | 0 | 0 | 0 | 0 | 0 | 0 | 0 | 0 | 0 | 0 | 0 | 0 | 0
Wind | 17 | 10 | 0 | 0 | 0 | 0 | 0 | 0 | 0 | 0 | 0 | 0 | 0 | 0 | 0 | 0 | 0 | 0 | 0 | 0 | 0 | 0 | 0 | 0 | 0 | 0
Wind | 17 | 11 | 0 | 0 | 0 | 0 | 0 | 0 | 0 | 0.52789 | 0 | 0 | 0 | 0 | 0 | 0 | 0 | 0 | 0 | 0 | 0 | 0 | 0 | 0 | 0 | 0
Wind | 18 | 0 | 0 | 0 | 0 | 0 | 0 | 0 | 0 | 3.8739 | 0 | 0 | 0 | 0 | 0 | 0 | 0 | 4.6262 | 0 | 0 | 0 | 0 | 0 | 0 | 0 | 0
Wind | 18 | 1 | 0 | 0 | 0 | 0 | 0 | 0 | 0 | 0 | 0 | 0 | 0 | 0 | 0 | 0 | 0 | 0 | 0 | 0 | 0 | 0 | 0 | 0 | 0 | 0
Wind | 18 | 2 | 0 | 0 | 0 | 0 | 0 | 0 | 0 | 0 | 0 | 0 | 0 | 0 | 0 | 0 | 0 | 0 | 3.232 | 0 | 0 | 0 | 0 | 0 | 0 | 0
Wind | 18 | 3 | 0 | 0 | 0 | 0 | 0 | 0 | 0 | 0 | 0 | 0 | 0 | 0 | 0 | 0 | 0 | 0 | 0 | 0 | 0 | 0 | 0 | 0 | 0 | 0
Wind | 18 | 4 | 0 | 0 | 0 | 0 | 0 | 0 | 0 | 0 | 0 | 0 | 0 | 0 | 0 | 0 | 0 | 0 | 0 | 0 | 0 | 0 | 0 | 0 | 0 | 0
Wind | 18 | 5 | 0 | 0 | 0 | 0 | 0 | 0 | 0 | 0 | 0 | 0 | 0 | 0 | 0 | 0 | 0 | 0 | 0 | 0 | 0 | 0 | 0 | 0 | 0 | 0
Wind | 18 | 6 | 0 | 0 | 0 | 0 | 0 | 0 | 0 | 0 | 0 | 0 | 0 | 0 | 0 | 0 | 0 | 0 | 0 | 0 | 0 | 0 | 0 | 0 | 0 | 0
Wind | 18 | 7 | 0 | 0 | 0 | 0 | 0 | 0 | 0 | 0 | 0 | 0 | 0 | 0 | 0 | 0 | 0 | 0 | 0 | 0 | 0 | 0 | 0 | 0 | 0 | 0
Wind | 18 | 8 | 0 | 0 | 0 | 0 | 0 | 0 | 0.32956 | 0 | 0 | 0 | 0 | 0 | 0 | 0 | 0 | 0 | 0 | 0 | 0 | 0 | 0 | 0 | 0 | 0
Wind | 18 | 9 | 0 | 0 | 0 | 0 | 0 | 0 | 0 | 0 | 0 | 0 | 0 | 0 | 0 | 0 | 0 | 0 | 0 | 0 | 0 | 0 | 0 | 0 | 0 | 0
Wind | 18 | 10 | 0 | 0 | 0 | 0 | 0 | 0 | 0 | 0 | 0 | 0 | 0 | 0 | 0 | 0 | 0 | 0 | 0 | 0 | 0 | 0 | 0 | 0 | 0 | 0
Wind | 18 | 11 | 0 | 0 | 0 | 0 | 0 | 0 | 0 | 0.52789 | 0 | 0 | 0 | 0 | 0 | 0 | 0 | 0 | 0 | 0 | 0 | 0 | 0 | 0 | 0 | 0
Wind | 19 | 0 | 0 | 0 | 0 | 0 | 0 | 0 | 0 | 3.8739 | 0 | 0 | 0 | 0 | 0 | 0 | 0 | 4.6262 | 0 | 0 | 0 | 0 | 0 | 0 | 0 | 0
Wind | 19 | 1 | 0 | 0 | 0 | 0 | 0 | 0 | 0 | 0 | 0 | 0 | 0 | 0 | 0 | 0 | 0 | 0 | 0 | 0 | 0 | 0 | 0 | 0 | 0 | 0
Wind | 19 | 2 | 0 | 0 | 0 | 0 | 0 | 0 | 0 | 0 | 0 | 0 | 0 | 0 | 0 | 0 | 0 | 0 | 2.6333 | 0 | 0 | 0 | 0 | 0 | 0 | 0
Wind | 19 | 3 | 0 | 0 | 0 | 0 | 0 | 0 | 0 | 0 | 0 | 0 | 0 | 0 | 0 | 0 | 0 | 0 | 0 | 0 | 0 | 0 | 0 | 0 | 0 | 0
Wind | 19 | 4 | 0 | 0 | 0 | 0 | 0 | 0 | 0 | 0 | 0 | 0 | 0 | 0 | 0 | 0 | 0 | 0 | 0 | 0 | 0 | 0 | 0 | 0 | 0 | 0
Wind | 19 | 5 | 0 | 0 | 0 | 0 | 0 | 0 | 0 | 0 | 0 | 0 | 0 | 0 | 0 | 0 | 0 | 0 | 0 | 0 | 0 | 0 | 0 | 0 | 0 | 0
Wind | 19 | 6 | 0 | 0 | 0 | 0 | 0 | 0 | 0 | 0 | 0 | 0 | 0 | 0 | 0 | 0 | 0 | 0 | 0 | 0 | 0 | 0 | 0 | 0 | 0 | 0
Wind | 19 | 7 | 0 | 0 | 0 | 0 | 0 | 0 | 0 | 0 | 0 | 0 | 0 | 0 | 0 | 0 | 0 | 0 | 0 | 0 | 0 | 0 | 0 | 0 | 0 | 0
Wind | 19 | 8 | 0 | 0 | 0 | 0 | 0 | 0 | 0.32956 | 0 | 0 | 0 | 0 | 0 | 0 | 0 | 0 | 0 | 0 | 0 | 0 | 0 | 0 | 0 | 0 | 0
Wind | 19 | 9 | 0 | 0 | 0 | 0 | 0 | 0 | 0 | 0 | 0 | 0 | 0 | 0 | 0 | 0 | 0 | 0 | 0 | 0 | 0 | 0 | 0 | 0 | 0 | 0
Wind | 19 | 10 | 0 | 0 | 0 | 0 | 0 | 0 | 0 | 0 | 0 | 0 | 0 | 0 | 0 | 0 | 0 | 0 | 0 | 0 | 0 | 0 | 0 | 0 | 0 | 0
Wind | 19 | 11 | 0 | 0 | 0 | 0 | 0 | 0 | 0 | 0.52789 | 0 | 0 | 0 | 0 | 0 | 0 | 0 | 0 | 0 | 0 | 0 | 0 | 0 | 0 | 0 | 0

## Sold (Stored)
Storage Technology | Year | Day | Hour 0 | Hour 1 | Hour 2 | Hour 3 | Hour 4 | Hour 5 | Hour 6 | Hour 7 | Hour 8 | Hour 9 | Hour 10 | Hour 11 | Hour 12 | Hour 13 | Hour 14 | Hour 15 | Hour 16 | Hour 17 | Hour 18 | Hour 19 | Hour 20 | Hour 21 | Hour 22 | Hour 23
Battery | 0 | 0 | 0 | 0 | 0 | 0 | 0 | 0 | 0 | 0 | 0 | 0 | 0 | 0 | 0 | 0 | 0 | 0 | 0 | 0 | 0 | 0 | 0 | 0 | 0 | 0
Battery | 0 | 1 | 0 | 0 | 0 | 0 | 0 | 0 | 0 | 0 | 0 | 0 | 0 | 0 | 0 | 0 | 0 | 0 | 0 | 0 | 0 | 0 | 0 | 0 | 0 | 0
Battery | 0 | 2 | 0 | 0 | 0 | 0 | 0 | 0 | 0 | 0 | 0 | 0 | 0 | 0 | 0 | 0 | 0 | 0 | 0 | 0 | 0 | 0 | 0 | 0 | 0 | 0
Battery | 0 | 3 | 0 | 0 | 0 | 0 | 0 | 0 | 0 | 0 | 0 | 0 | 0 | 0 | 0 | 0 | 0 | 0 | 0 | 0 | 0 | 0 | 0 | 0 | 0 | 0
Battery | 0 | 4 | 0 | 0 | 0 | 0 | 0 | 0 | 0 | 0 | 0 | 0 | 0 | 0 | 0 | 0 | 0 | 0 | 0 | 0 | 0 | 0 | 0 | 0 | 0 | 0
Battery | 0 | 5 | 0 | 0 | 0 | 0 | 0 | 0 | 0 | 0 | 0 | 0 | 0 | 0 | 0 | 0 | 0 | 0 | 0 | 0 | 0 | 0 | 0 | 0 | 0 | 0
Battery | 0 | 6 | 0 | 0 | 0 | 0 | 0 | 0 | 0 | 0 | 0 | 0 | 0 | 0 | 0 | 0 | 0 | 0 | 0 | 0 | 0 | 0 | 0 | 0 | 0 | 0
Battery | 0 | 7 | 0 | 0 | 0 | 0 | 0 | 0 | 0 | 0 | 0 | 0 | 0 | 0 | 0 | 0 | 0 | 0 | 0 | 0 | 0 | 0 | 0 | 0 | 0 | 0
Battery | 0 | 8 | 0 | 0 | 0 | 0 | 0 | 0 | 0 | 0 | 0 | 0 | 0 | 0 | 0 | 0 | 0 | 0 | 0 | 0 | 0 | 0 | 0 | 0 | 0 | 0
Battery | 0 | 9 | 0 | 0 | 0 | 0 | 0 | 0 | 0 | 0 | 0 | 0 | 0 | 0 | 0 | 0 | 0 | 0 | 0 | 0 | 0 | 0 | 0 | 0 | 0 | 0
Battery | 0 | 10 | 0 | 0 | 0 | 0 | 0 | 0 | 0 | 0 | 0 | 0 | 0 | 0 | 0 | 0 | 0 | 0 | 0 | 0 | 0 | 0 | 0 | 0 | 0 | 0
Battery | 0 | 11 | 0 | 0 | 0 | 0 | 0 | 0 | 0 | 0 | 0 | 0 | 0 | 0 | 0 | 0 | 0 | 0 | 0 | 0 | 0 | 0 | 0 | 0 | 0 | 0
Battery | 1 | 0 | 0 | 0 | 0 | 0 | 0 | 0 | 0 | 0 | 0 | 0 | 0 | 0 | 0 | 0 | 0 | 0 | 0 | 0 | 0 | 0 | 0 | 0 | 0 | 0
Battery | 1 | 1 | 0 | 0 | 0 | 0 | 0 | 0 | 0 | 0 | 0 | 0 | 0 | 0 | 0 | 0 | 0 | 0 | 0 | 0 | 0 | 0 | 0 | 0 | 0 | 0
Battery | 1 | 2 | 0 | 0 | 0 | 0 | 0 | 0 | 0 | 0 | 0 | 0 | 0 | 0 | 0 | 0 | 0 | 0 | 0 | 0 | 0 | 0 | 0 | 0 | 0 | 0
Battery | 1 | 3 | 0 | 0 | 0 | 0 | 0 | 0 | 0 | 0 | 0 | 0 | 0 | 0 | 0 | 0 | 0 | 0 | 0 | 0 | 0 | 0 | 0 | 0 | 0 | 0
Battery | 1 | 4 | 0 | 0 | 0 | 0 | 0 | 0 | 0 | 0 | 0 | 0 | 0 | 0 | 0 | 0 | 0 | 0 | 0 | 0 | 0 | 0 | 0 | 0 | 0 | 0
Battery | 1 | 5 | 0 | 0 | 0 | 0 | 0 | 0 | 0 | 0 | 0 | 0 | 0 | 0 | 0 | 0 | 0 | 0 | 0 | 0 | 0 | 0 | 0 | 0 | 0 | 0
Battery | 1 | 6 | 0 | 0 | 0 | 0 | 0 | 0 | 0 | 0 | 0 | 0 | 0 | 0 | 0 | 0 | 0 | 0 | 0 | 0 | 0 | 0 | 0 | 0 | 0 | 0
Battery | 1 | 7 | 0 | 0 | 0 | 0 | 0 | 0 | 0 | 0 | 0 | 0 | 0 | 0 | 0 | 0 | 0 | 0 | 0 | 0 | 0 | 0 | 0 | 0 | 0 | 0
Battery | 1 | 8 | 0 | 0 | 0 | 0 | 0 | 0 | 0 | 0 | 0 | 0 | 0 | 0 | 0 | 0 | 0 | 0 | 0 | 0 | 0 | 0 | 0 | 0 | 0 | 0
Battery | 1 | 9 | 0 | 0 | 0 | 0 | 0 | 0 | 0 | 0 | 0 | 0 | 0 | 0 | 0 | 0 | 0 | 0 | 0 | 0 | 0 | 0 | 0 | 0 | 0 | 0
Battery | 1 | 10 | 0 | 0 | 0 | 0 | 0 | 0 | 0 | 0 | 0 | 0 | 0 | 0 | 0 | 0 | 0 | 0 | 0 | 0 | 0 | 0 | 0 | 0 | 0 | 0
Battery | 1 | 11 | 0 | 0 | 0 | 0 | 0 | 0 | 0 | 0 | 0 | 0 | 0 | 0 | 0 | 0 | 0 | 0 | 0 | 0 | 0 | 0 | 0 | 0 | 0 | 0
Battery | 2 | 0 | 0 | 0 | 0 | 0 | 0 | 0 | 0 | 0 | 0 | 0 | 0 | 0 | 0 | 0 | 0 | 0 | 0 | 0 | 0 | 0 | 0 | 0 | 0 | 0
Battery | 2 | 1 | 0 | 0 | 0 | 0 | 0 | 0 | 0 | 0 | 0 | 0 | 0 | 0 | 0 | 0 | 0 | 0 | 0 | 0 | 0 | 0 | 0 | 0 | 0 | 0
Battery | 2 | 2 | 0 | 0 | 0 | 0 | 0 | 0 | 0 | 0 | 0 | 0 | 0 | 0 | 0 | 0 | 0 | 0 | 0 | 0 | 0 | 0 | 0 | 0 | 0 | 0
Battery | 2 | 3 | 0 | 0 | 0 | 0 | 0 | 0 | 0 | 0 | 0 | 0 | 0 | 0 | 0 | 0 | 0 | 0 | 0 | 0 | 0 | 0 | 0 | 0 | 0 | 0
Battery | 2 | 4 | 0 | 0 | 0 | 0 | 0 | 0 | 0 | 0 | 0 | 0 | 0 | 0 | 0 | 0 | 0 | 0 | 0 | 0 | 0 | 0 | 0 | 0 | 0 | 0
Battery | 2 | 5 | 0 | 0 | 0 | 0 | 0 | 0 | 0 | 0 | 0 | 0 | 0 | 0 | 0 | 0 | 0 | 0 | 0 | 0 | 0 | 0 | 0 | 0 | 0 | 0
Battery | 2 | 6 | 0 | 0 | 0 | 0 | 0 | 0 | 0 | 0 | 0 | 0 | 0 | 0 | 0 | 0 | 0 | 0 | 0 | 0 | 0 | 0 | 0 | 0 | 0 | 0
Battery | 2 | 7 | 0 | 0 | 0 | 0 | 0 | 0 | 0 | 0 | 0 | 0 | 0 | 0 | 0 | 0 | 0 | 0 | 0 | 0 | 0 | 0 | 0 | 0 | 0 | 0
Battery | 2 | 8 | 0 | 0 | 0 | 0 | 0 | 0 | 0 | 0 | 0 | 0 | 0 | 0 | 0 | 0 | 0 | 0 | 0 | 0 | 0 | 0 | 0 | 0 | 0 | 0
Battery | 2 | 9 | 0 | 0 | 0 | 0 | 0 | 0 | 0 | 0 | 0 | 0 | 0 | 0 | 0 | 0 | 0 | 0 | 0 | 0 | 0 | 0 | 0 | 0 | 0 | 0
Battery | 2 | 10 | 0 | 0 | 0 | 0 | 0 | 0 | 0 | 0 | 0 | 0 | 0 | 0 | 0 | 0 | 0 | 0 | 0 | 0 | 0 | 0 | 0 | 0 | 0 | 0
Battery | 2 | 11 | 0 | 0 | 0 | 0 | 0 | 0 | 0 | 0 | 0 | 0 | 0 | 0 | 0 | 0 | 0 | 0 | 0 | 0 | 0 | 0 | 0 | 0 | 0 | 0
Battery | 3 | 0 | 0 | 0 | 0 | 0 | 0 | 0 | 0 | 0 | 0 | 0 | 0 | 0 | 0 | 0 | 0 | 0 | 0 | 0 | 0 | 0 | 0 | 0 | 0 | 0
Battery | 3 | 1 | 0 | 0 | 0 | 0 | 0 | 0 | 0 | 0 | 0 | 0 | 0 | 0 | 0 | 0 | 0 | 0 | 0 | 0 | 0 | 0 | 0 | 0 | 0 | 0
Battery | 3 | 2 | 0 | 0 | 0 | 0 | 0 | 0 | 0 | 0 | 0 | 0 | 0 | 0 | 0 | 0 | 0 | 0 | 0 | 0 | 0 | 0 | 0 | 0 | 0 | 0
Battery | 3 | 3 | 0 | 0 | 0 | 0 | 0 | 0 | 0 | 0 | 0 | 0 | 0 | 0 | 0 | 0 | 0 | 0 | 0 | 0 | 0 | 0 | 0 | 0 | 0 | 0
Battery | 3 | 4 | 0 | 0 | 0 | 0 | 0 | 0 | 0 | 0 | 0 | 0 | 0 | 0 | 0 | 0 | 0 | 0 | 0 | 0 | 0 | 0 | 0 | 0 | 0 | 0
Battery | 3 | 5 | 0 | 0 | 0 | 0 | 0 | 0 | 0 | 0 | 0 | 0 | 0 | 0 | 0 | 0 | 0 | 0 | 0 | 0 | 0 | 0 | 0 | 0 | 0 | 0
Battery | 3 | 6 | 0 | 0 | 0 | 0 | 0 | 0 | 0 | 0 | 0 | 0 | 0 | 0 | 0 | 0 | 0 | 0 | 0 | 0 | 0 | 0 | 0 | 0 | 0 | 0
Battery | 3 | 7 | 0 | 0 | 0 | 0 | 0 | 0 | 0 | 0 | 0 | 0 | 0 | 0 | 0 | 0 | 0 | 0 | 0 | 0 | 0 | 0 | 0 | 0 | 0 | 0
Battery | 3 | 8 | 0 | 0 | 0 | 0 | 0 | 0 | 0 | 0 | 0 | 0 | 0 | 0 | 0 | 0 | 0 | 0 | 0 | 0 | 0 | 0 | 0 | 0 | 0 | 0
Battery | 3 | 9 | 0 | 0 | 0 | 0 | 0 | 0 | 0 | 0 | 0 | 0 | 0 | 0 | 0 | 0 | 0 | 0 | 0 | 0 | 0 | 0 | 0 | 0 | 0 | 0
Battery | 3 | 10 | 0 | 0 | 0 | 0 | 0 | 0 | 0 | 0 | 0 | 0 | 0 | 0 | 0 | 0 | 0 | 0 | 0 | 0 | 0 | 0 | 0 | 0 | 0 | 0
Battery | 3 | 11 | 0 | 0 | 0 | 0 | 0 | 0 | 0 | 0 | 0 | 0 | 0 | 0 | 0 | 0 | 0 | 0 | 0 | 0 | 0 | 0 | 0 | 0 | 0 | 0
Battery | 4 | 0 | 0 | 0 | 0 | 0 | 0 | 0 | 0 | 0 | 0 | 0 | 0 | 0 | 0 | 0 | 0 | 0 | 0 | 0 | 0 | 0 | 0 | 0 | 0 | 0
Battery | 4 | 1 | 0 | 0 | 0 | 0 | 0 | 0 | 0 | 0 | 0 | 0 | 0 | 0 | 0 | 0 | 0 | 0 | 0 | 0 | 0 | 0 | 0 | 0 | 0 | 0
Battery | 4 | 2 | 0 | 0 | 0 | 0 | 0 | 0 | 0 | 0 | 0 | 0 | 0 | 0 | 0 | 0 | 0 | 0 | 0 | 0 | 0 | 0 | 0 | 0 | 0 | 0
Battery | 4 | 3 | 0 | 0 | 0 | 0 | 0 | 0 | 0 | 0 | 0 | 0 | 0 | 0 | 0 | 0 | 0 | 0 | 0 | 0 | 0 | 0 | 0 | 0 | 0 | 0
Battery | 4 | 4 | 0 | 0 | 0 | 0 | 0 | 0 | 0 | 0 | 0 | 0 | 0 | 0 | 0 | 0 | 0 | 0 | 0 | 0 | 0 | 0 | 0 | 0 | 0 | 0
Battery | 4 | 5 | 0 | 0 | 0 | 0 | 0 | 0 | 0 | 0 | 0 | 0 | 0 | 0 | 0 | 0 | 0 | 0 | 0 | 0 | 0 | 0 | 0 | 0 | 0 | 0
Battery | 4 | 6 | 0 | 0 | 0 | 0 | 0 | 0 | 0 | 0 | 0 | 0 | 0 | 0 | 0 | 0 | 0 | 0 | 0 | 0 | 0 | 0 | 0 | 0 | 0 | 0
Battery | 4 | 7 | 0 | 0 | 0 | 0 | 0 | 0 | 0 | 0 | 0 | 0 | 0 | 0 | 0 | 0 | 0 | 0 | 0 | 0 | 0 | 0 | 0 | 0 | 0 | 0
Battery | 4 | 8 | 0 | 0 | 0 | 0 | 0 | 0 | 0 | 0 | 0 | 0 | 0 | 0 | 0 | 0 | 0 | 0 | 0 | 0 | 0 | 0 | 0 | 0 | 0 | 0
Battery | 4 | 9 | 0 | 0 | 0 | 0 | 0 | 0 | 0 | 0 | 0 | 0 | 0 | 0 | 0 | 0 | 0 | 0 | 0 | 0 | 0 | 0 | 0 | 0 | 0 | 0
Battery | 4 | 10 | 0 | 0 | 0 | 0 | 0 | 0 | 0 | 0 | 0 | 0 | 0 | 0 | 0 | 0 | 0 | 0 | 0 | 0 | 0 | 0 | 0 | 0 | 0 | 0
Battery | 4 | 11 | 0 | 0 | 0 | 0 | 0 | 0 | 0 | 0 | 0 | 0 | 0 | 0 | 0 | 0 | 0 | 0 | 0 | 0 | 0 | 0 | 0 | 0 | 0 | 0
Battery | 5 | 0 | 0 | 0 | 0 | 0 | 0 | 0 | 0 | 0 | 0 | 0 | 0 | 0 | 0 | 0 | 0 | 0 | 0 | 0 | 0 | 0 | 0 | 0 | 0 | 0
Battery | 5 | 1 | 0 | 0 | 0 | 0 | 0 | 0 | 0 | 0 | 0 | 0 | 0 | 0 | 0 | 0 | 0 | 0 | 0 | 0 | 0 | 0 | 0 | 0 | 0 | 0
Battery | 5 | 2 | 0 | 0 | 0 | 0 | 0 | 0 | 0 | 0 | 0 | 0 | 0 | 0 | 0 | 0 | 0 | 0 | 0 | 0 | 0 | 0 | 0 | 0 | 0 | 0
Battery | 5 | 3 | 0 | 0 | 0 | 0 | 0 | 0 | 0 | 0 | 0 | 0 | 0 | 0 | 0 | 0 | 0 | 0 | 0 | 0 | 0 | 0 | 0 | 0 | 0 | 0
Battery | 5 | 4 | 0 | 0 | 0 | 0 | 0 | 0 | 0 | 0 | 0 | 0 | 0 | 0 | 0 | 0 | 0 | 0 | 0 | 0 | 0 | 0 | 0 | 0 | 0 | 0
Battery | 5 | 5 | 0 | 0 | 0 | 0 | 0 | 0 | 0 | 0 | 0 | 0 | 0 | 0 | 0 | 0 | 0 | 0 | 0 | 0 | 0 | 0 | 0 | 0 | 0 | 0
Battery | 5 | 6 | 0 | 0 | 0 | 0 | 0 | 0 | 0 | 0 | 0 | 0 | 0 | 0 | 0 | 0 | 0 | 0 | 0 | 0 | 0 | 0 | 0 | 0 | 0 | 0
Battery | 5 | 7 | 0 | 0 | 0 | 0 | 0 | 0 | 0 | 0 | 0 | 0 | 0 | 0 | 0 | 0 | 0 | 0 | 0 | 0 | 0 | 0 | 0 | 0 | 0 | 0
Battery | 5 | 8 | 0 | 0 | 0 | 0 | 0 | 0 | 0 | 0 | 0 | 0 | 0 | 0 | 0 | 0 | 0 | 0 | 0 | 0 | 0 | 0 | 0 | 0 | 0 | 0
Battery | 5 | 9 | 0 | 0 | 0 | 0 | 0 | 0 | 0 | 0 | 0 | 0 | 0 | 0 | 0 | 0 | 0 | 0 | 0 | 0 | 0 | 0 | 0 | 0 | 0 | 0
Battery | 5 | 10 | 0 | 0 | 0 | 0 | 0 | 0 | 0 | 0 | 0 | 0 | 0 | 0 | 0 | 0 | 0 | 0 | 0 | 0 | 0 | 0 | 0 | 0 | 0 | 0
Battery | 5 | 11 | 0 | 0 | 0 | 0 | 0 | 0 | 0 | 0 | 0 | 0 | 0 | 0 | 0 | 0 | 0 | 0 | 0 | 0 | 0 | 0 | 0 | 0 | 0 | 0
Battery | 6 | 0 | 0 | 0 | 0 | 0 | 0 | 0 | 0 | 0 | 0 | 0 | 0 | 0 | 0 | 0 | 0 | 0 | 0 | 0 | 0 | 0 | 0 | 0 | 0 | 0
Battery | 6 | 1 | 0 | 0 | 0 | 0 | 0 | 0 | 0 | 0 | 0 | 0 | 0 | 0 | 0 | 0 | 0 | 0 | 0 | 0 | 0 | 0 | 0 | 0 | 0 | 0
Battery | 6 | 2 | 0 | 0 | 0 | 0 | 0 | 0 | 0 | 0 | 0 | 0 | 0 | 0 | 0 | 0 | 0 | 0 | 0 | 0 | 0 | 0 | 0 | 0 | 0 | 0
Battery | 6 | 3 | 0 | 0 | 0 | 0 | 0 | 0 | 0 | 0 | 0 | 0 | 0 | 0 | 0 | 0 | 0 | 0 | 0 | 0 | 0 | 0 | 0 | 0 | 0 | 0
Battery | 6 | 4 | 0 | 0 | 0 | 0 | 0 | 0 | 0 | 0 | 0 | 0 | 0 | 0 | 0 | 0 | 0 | 0 | 0 | 0 | 0 | 0 | 0 | 0 | 0 | 0
Battery | 6 | 5 | 0 | 0 | 0 | 0 | 0 | 0 | 0 | 0 | 0 | 0 | 0 | 0 | 0 | 0 | 0 | 0 | 0 | 0 | 0 | 0 | 0 | 0 | 0 | 0
Battery | 6 | 6 | 0 | 0 | 0 | 0 | 0 | 0 | 0 | 0 | 0 | 0 | 0 | 0 | 0 | 0 | 0 | 0 | 0 | 0 | 0 | 0 | 0 | 0 | 0 | 0
Battery | 6 | 7 | 0 | 0 | 0 | 0 | 0 | 0 | 0 | 0 | 0 | 0 | 0 | 0 | 0 | 0 | 0 | 0 | 0 | 0 | 0 | 0 | 0 | 0 | 0 | 0
Battery | 6 | 8 | 0 | 0 | 0 | 0 | 0 | 0 | 0 | 0 | 0 | 0 | 0 | 0 | 0 | 0 | 0 | 0 | 0 | 0 | 0 | 0 | 0 | 0 | 0 | 0
Battery | 6 | 9 | 0 | 0 | 0 | 0 | 0 | 0 | 0 | 0 | 0 | 0 | 0 | 0 | 0 | 0 | 0 | 0 | 0 | 0 | 0 | 0 | 0 | 0 | 0 | 0
Battery | 6 | 10 | 0 | 0 | 0 | 0 | 0 | 0 | 0 | 0 | 0 | 0 | 0 | 0 | 0 | 0 | 0 | 0 | 0 | 0 | 0 | 0 | 0 | 0 | 0 | 0
Battery | 6 | 11 | 0 | 0 | 0 | 0 | 0 | 0 | 0 | 0 | 0 | 0 | 0 | 0 | 0 | 0 | 0 | 0 | 0 | 0 | 0 | 0 | 0 | 0 | 0 | 0
Battery | 7 | 0 | 0 | 0 | 0 | 0 | 0 | 0 | 0 | 0 | 0 | 0 | 0 | 0 | 0 | 0 | 0 | 0 | 0 | 0 | 0 | 0 | 0 | 0 | 0 | 0
Battery | 7 | 1 | 0 | 0 | 0 | 0 | 0 | 0 | 0 | 0 | 0 | 0 | 0 | 0 | 0 | 0 | 0 | 0 | 0 | 0 | 0 | 0 | 0 | 0 | 0 | 0
Battery | 7 | 2 | 0 | 0 | 0 | 0 | 0 | 0 | 0 | 0 | 0 | 0 | 0 | 0 | 0 | 0 | 0 | 0 | 0 | 0 | 0 | 0 | 0 | 0 | 6.6979 | 0
Battery | 7 | 3 | 0 | 0 | 0 | 6.9016 | 0 | 0 | 0 | 0 | 0 | 0 | 0 | 0 | 0 | 0 | 0 | 0 | 0 | 0 | 0 | 0 | 0 | 0 | 18.101 | 19.4469
Battery | 7 | 4 | 0 | 0 | 0 | 4.9422 | 0 | 0 | 0 | 0 | 0 | 0 | 0 | 0 | 0 | 0 | 0 | 0 | 0 | 0 | 0 | 0 | 0 | 0 | 17.4123 | 19.0884
Battery | 7 | 5 | 0 | 0 | 0 | 5.7969 | 0 | 0 | 0 | 0 | 0 | 0 | 0 | 0 | 0 | 0 | 0 | 0 | 0 | 0 | 0 | 0 | 0 | 0 | 15.4363 | 0
Battery | 7 | 6 | 0 | 0 | 0 | 0 | 0 | 0 | 0 | 0 | 0 | 0 | 0 | 0 | 0 | 0 | 0 | 0 | 0 | 0 | 0 | 0 | 0 | 0 | 2.0711 | 0
Battery | 7 | 7 | 0 | 0 | 0 | 0 | 0 | 0 | 0 | 0 | 0 | 0 | 0 | 0 | 0 | 0 | 0 | 0 | 0 | 0 | 0 | 0 | 0 | 0 | 0 | 0
Battery | 7 | 8 | 0 | 0 | 0 | 0 | 0 | 0 | 0 | 0 | 0 | 0 | 0 | 0 | 0 | 0 | 0 | 0 | 0 | 0 | 0 | 0 | 0 | 0 | 0 | 0
Battery | 7 | 9 | 0 | 0 | 0 | 0 | 0 | 0 | 0 | 0 | 0 | 0 | 0 | 0 | 0 | 0 | 0 | 0 | 0 | 0 | 0 | 0 | 0 | 0 | 17.7672 | 0
Battery | 7 | 10 | 0 | 0 | 0 | 0 | 0 | 0 | 0 | 0 | 0 | 0 | 0 | 0 | 0 | 0 | 0 | 0 | 0 | 0 | 0 | 0 | 0 | 0 | 0 | 0
Battery | 7 | 11 | 0 | 0 | 0 | 0 | 0 | 0 | 0 | 0 | 0 | 0 | 0 | 0 | 0 | 0 | 0 | 0 | 0 | 0 | 0 | 0 | 0 | 0 | 0 | 0
Battery | 8 | 0 | 0 | 0 | 0 | 0 | 0 | 0 | 0 | 0 | 0 | 0 | 0 | 0 | 0 | 0 | 0 | 0 | 0 | 0 | 0 | 0 | 0 | 0 | 0 | 0
Battery | 8 | 1 | 0 | 0 | 0 | 0 | 0 | 0 | 0 | 0 | 0 | 0 | 0 | 0 | 0 | 0 | 0 | 0 | 0 | 0 | 0 | 0 | 0 | 0 | 0 | 0
Battery | 8 | 2 | 0 | 0 | 0 | 0 | 0 | 0 | 0 | 0 | 0 | 0 | 0 | 0 | 0 | 0 | 0 | 0 | 0 | 0 | 0 | 0 | 0 | 0 | 5.9837 | 0
Battery | 8 | 3 | 0 | 0 | 0 | 6.1539 | 0 | 0 | 0 | 0 | 0 | 0 | 0 | 0 | 0 | 0 | 0 | 0 | 0 | 0 | 0 | 0 | 0 | 0 | 18.6576 | 20.0709
Battery | 8 | 4 | 0 | 0 | 0 | 3.9375 | 0 | 0 | 0 | 0 | 0 | 0 | 0 | 0 | 0 | 0 | 0 | 0 | 0 | 0 | 0 | 0 | 0 | 0 | 17.9345 | 19.6944
Battery | 8 | 5 | 0 | 0 | 0 | 4.4233 | 0 | 0 | 0 | 0 | 0 | 0 | 0 | 0 | 0 | 0 | 0 | 0 | 0 | 0 | 0 | 0 | 0 | 0 | 15.8597 | 0
Battery | 8 | 6 | 0 | 0 | 0 | 0 | 0 | 0 | 0 | 0 | 0 | 0 | 0 | 0 | 0 | 0 | 0 | 0 | 0 | 0 | 0 | 0 | 0 | 0 | 0 | 0.19115
Battery | 8 | 7 | 0 | 0 | 0 | 0 | 0 | 0 | 0 | 0 | 0 | 0 | 0 | 0 | 0 | 0 | 0 | 0 | 0 | 0 | 0 | 0 | 0 | 0 | 0 | 0
Battery | 8 | 8 | 0 | 0 | 0 | 0 | 0 | 0 | 0 | 0 | 0 | 0 | 0 | 0 | 0 | 0 | 0 | 0 | 0 | 0 | 0 | 0 | 0 | 0 | 0 | 0
Battery | 8 | 9 | 0 | 0 | 0 | 9.5692 | 0 | 0 | 0 | 0 | 0 | 0 | 0 | 0 | 0 | 0 | 0 | 0 | 0 | 0 | 0 | 0 | 0 | 0 | 18.3072 | 0
Battery | 8 | 10 | 0 | 0 | 0 | 0 | 0 | 0 | 0 | 0 | 0 | 0 | 0 | 0 | 0 | 0 | 0 | 0 | 0 | 0 | 0 | 0 | 0 | 0 | 0 | 0
Battery | 8 | 11 | 0 | 0 | 0 | 0 | 0 | 0 | 0 | 0 | 0 | 0 | 0 | 0 | 0 | 0 | 0 | 0 | 0 | 0 | 0 | 0 | 0 | 0 | 0 | 0
Battery | 9 | 0 | 0 | 0 | 0 | 0 | 0 | 0 | 0 | 0 | 0 | 0 | 0 | 0 | 0 | 0 | 0 | 0 | 0 | 0 | 0 | 0 | 0 | 0 | 0 | 0
Battery | 9 | 1 | 0 | 0 | 0 | 0 | 0 | 0 | 0 | 0 | 0 | 0 | 0 | 0 | 0 | 0 | 0 | 0 | 0 | 0 | 0 | 0 | 0 | 0 | 0 | 0
Battery | 9 | 2 | 0 | 0 | 0 | 0 | 0 | 0 | 0 | 0 | 0 | 0 | 0 | 0 | 0 | 0 | 0 | 0 | 0 | 0 | 0 | 0 | 0 | 0 | 0 | 6.9018
Battery | 9 | 3 | 0 | 0 | 0 | 6.5508 | 0 | 0 | 0 | 0 | 0 | 0 | 0 | 0 | 0 | 0 | 0 | 0 | 0 | 0 | 0 | 0 | 0 | 0 | 19.5306 | 21.0145
Battery | 9 | 4 | 0 | 0 | 0 | 4.0841 | 0 | 0 | 0 | 0 | 0 | 0 | 0 | 0 | 0 | 0 | 0 | 0 | 0 | 0 | 0 | 0 | 0 | 0 | 18.7713 | 20.6192
Battery | 9 | 5 | 0 | 0 | 0 | 2.5079 | 0 | 0 | 0 | 0 | 0 | 0 | 0 | 0 | 0 | 0 | 0 | 0 | 0 | 0 | 0 | 0 | 0 | 0 | 0 | 18.5636
Battery | 9 | 6 | 0 | 0 | 0 | 0 | 0 | 0 | 0 | 0 | 0 | 0 | 0 | 0 | 0 | 0 | 0 | 0 | 0 | 0 | 0 | 0 | 0 | 0 | 0 | 0
Battery | 9 | 7 | 0 | 0 | 0 | 0 | 0 | 0 | 0 | 0 | 0 | 0 | 0 | 0 | 0 | 0 | 0 | 0 | 0 | 0 | 0 | 0 | 0 | 0 | 0 | 0
Battery | 9 | 8 | 0 | 0 | 0 | 0 | 0 | 0 | 0 | 0 | 0 | 0 | 0 | 0 | 0 | 0 | 0 | 0 | 0 | 0 | 0 | 0 | 0 | 0 | 0 | 0
Battery | 9 | 9 | 0 | 0 | 0 | 8.6133 | 0 | 0 | 0 | 0 | 0 | 0 | 0 | 0 | 0 | 0 | 0 | 0 | 0 | 0 | 0 | 0 | 0 | 0 | 0 | 20.5458
Battery | 9 | 10 | 0 | 0 | 0 | 0 | 0 | 0 | 0 | 0 | 0 | 0 | 0 | 0 | 0 | 0 | 0 | 0 | 0 | 0 | 0 | 0 | 0 | 0 | 0 | 0
Battery | 9 | 11 | 0 | 0 | 0 | 0 | 0 | 0 | 0 | 0 | 0 | 0 | 0 | 0 | 0 | 0 | 0 | 0 | 0 | 0 | 0 | 0 | 0 | 0 | 0 | 0
Battery | 10 | 0 | 0 | 0 | 0 | 0 | 0 | 0 | 0 | 0 | 0 | 0 | 0 | 0 | 0 | 0 | 0 | 0 | 0 | 0 | 0 | 0 | 0 | 0 | 0 | 0
Battery | 10 | 1 | 0 | 0 | 0 | 0 | 0 | 0 | 0 | 0 | 0 | 0 | 0 | 0 | 0 | 0 | 0 | 0 | 0 | 0 | 0 | 0 | 0 | 0 | 0 | 0
Battery | 10 | 2 | 0 | 0 | 0 | 0 | 0 | 0 | 0 | 0 | 0 | 0 | 0 | 0 | 0 | 0 | 0 | 0 | 0 | 0 | 0 | 0 | 0 | 0 | 0 | 16.7946
Battery | 10 | 3 | 0 | 0 | 0 | 13.2947 | 0 | 0 | 0 | 0 | 0 | 0 | 0 | 0 | 0 | 0 | 0 | 0 | 0 | 0 | 0 | 0 | 0 | 0 | 21.9915 | 23.5496
Battery | 10 | 4 | 0 | 0 | 0 | 10.6697 | 0 | 0 | 0 | 0 | 0 | 0 | 0 | 0 | 0 | 0 | 0 | 0 | 0 | 0 | 0 | 0 | 0 | 0 | 21.1943 | 23.1346
Battery | 10 | 5 | 0 | 0 | 0 | 0 | 0 | 0 | 0 | 0 | 0 | 0 | 0 | 0 | 0 | 0 | 0 | 0 | 0 | 0 | 0 | 0 | 0 | 0 | 0 | 20.9762
Battery | 10 | 6 | 0 | 0 | 0 | 0 | 0 | 0 | 0 | 0 | 0 | 0 | 0 | 0 | 0 | 0 | 0 | 0 | 0 | 0 | 0 | 0 | 0 | 0 | 0 | 9.3425
Battery | 10 | 7 | 0 | 0 | 0 | 0 | 0 | 0 | 0 | 0 | 0 | 0 | 0 | 0 | 0 | 0 | 0 | 0 | 0 | 0 | 0 | 0 | 0 | 0 | 0 | 3.2145
Battery | 10 | 8 | 0 | 0 | 0 | 0 | 0 | 0 | 0 | 0 | 0 | 0 | 0 | 0 | 0 | 0 | 0 | 0 | 0 | 0 | 0 | 0 | 0 | 0 | 0 | 7.6012
Battery | 10 | 9 | 0 | 0 | 0 | 0 | 0 | 0 | 0 | 0 | 0 | 0 | 0 | 0 | 0 | 0 | 0 | 0 | 0 | 0 | 0 | 0 | 0 | 0 | 0 | 23.0575
Battery | 10 | 10 | 0 | 0 | 0 | 0 | 0 | 0 | 0 | 0 | 0 | 0 | 0 | 0 | 0 | 0 | 0 | 0 | 0 | 0 | 0 | 0 | 0 | 0 | 0 | 0
Battery | 10 | 11 | 0 | 0 | 0 | 0 | 0 | 0 | 0 | 0 | 0 | 0 | 0 | 0 | 0 | 0 | 0 | 0 | 0 | 0 | 0 | 0 | 0 | 0 | 0 | 0
Battery | 11 | 0 | 0 | 0 | 0 | 0 | 0 | 0 | 0 | 0 | 0 | 0 | 0 | 0 | 0 | 0 | 0 | 0 | 0 | 0 | 0 | 0 | 0 | 0 | 0 | 0
Battery | 11 | 1 | 0 | 0 | 0 | 0 | 0 | 0 | 0 | 0 | 0 | 0 | 0 | 0 | 0 | 0 | 0 | 0 | 0 | 0 | 0 | 0 | 0 | 0 | 0 | 0
Battery | 11 | 2 | 0 | 0 | 0 | 0 | 0 | 0 | 0 | 0 | 0 | 0 | 0 | 0 | 0 | 0 | 0 | 0 | 0 | 0 | 0 | 0 | 0 | 0 | 0 | 0
Battery | 11 | 3 | 0 | 17.3536 | 0 | 0 | 0 | 0 | 0 | 0 | 0 | 0 | 0 | 0 | 0 | 0 | 0 | 0 | 0 | 0 | 0 | 0 | 0 | 0 | 0 | 20.6829
Battery | 11 | 4 | 0 | 0 | 0 | 0 | 0 | 0 | 0 | 0 | 0 | 0 | 0 | 0 | 0 | 0 | 0 | 0 | 0 | 0 | 0 | 0 | 0 | 0 | 0 | 20.2471
Battery | 11 | 5 | 0 | 0 | 0 | 0 | 0 | 0 | 0 | 0 | 0 | 0 | 0 | 0 | 0 | 0 | 0 | 0 | 0 | 0 | 0 | 0 | 0 | 0 | 0 | 8.7553
Battery | 11 | 6 | 0 | 0 | 0 | 0 | 0 | 0 | 0 | 0 | 0 | 0 | 0 | 0 | 0 | 0 | 0 | 0 | 0 | 0 | 0 | 0 | 0 | 0 | 0 | 0
Battery | 11 | 7 | 0 | 0 | 0 | 0 | 0 | 0 | 0 | 0 | 0 | 0 | 0 | 0 | 0 | 0 | 0 | 0 | 0 | 0 | 0 | 0 | 0 | 0 | 0 | 0
Battery | 11 | 8 | 0 | 0 | 0 | 0 | 0 | 0 | 0 | 0 | 0 | 0 | 0 | 0 | 0 | 0 | 0 | 0 | 0 | 0 | 0 | 0 | 0 | 0 | 0 | 0
Battery | 11 | 9 | 0 | 0 | 0 | 0 | 0 | 0 | 0 | 0 | 0 | 0 | 0 | 0 | 0 | 0 | 0 | 0 | 0 | 0 | 0 | 0 | 0 | 0 | 0 | 18.0178
Battery | 11 | 10 | 0 | 0 | 0 | 0 | 0 | 0 | 0 | 0 | 0 | 0 | 0 | 0 | 0 | 0 | 0 | 0 | 0 | 0 | 0 | 0 | 0 | 0 | 0 | 0
Battery | 11 | 11 | 0 | 0 | 0 | 0 | 0 | 0 | 0 | 0 | 0 | 0 | 0 | 0 | 0 | 0 | 0 | 0 | 0 | 0 | 0 | 0 | 0 | 0 | 0 | 0
Battery | 12 | 0 | 0 | 0 | 0 | 0 | 0 | 0 | 0 | 0 | 0 | 0 | 0 | 0 | 0 | 0 | 0 | 0 | 0 | 0 | 0 | 0 | 0 | 0 | 0 | 0
Battery | 12 | 1 | 0 | 0 | 0 | 0 | 0 | 0 | 0 | 0 | 0 | 0 | 0 | 0 | 0 | 0 | 0 | 0 | 0 | 0 | 0 | 0 | 0 | 0 | 0 | 0
Battery | 12 | 2 | 0 | 0 | 0 | 0 | 0 | 0 | 0 | 0 | 0 | 0 | 0 | 0 | 0 | 0 | 0 | 0 | 0 | 0 | 0 | 0 | 0 | 0 | 0 | 0
Battery | 12 | 3 | 0 | 0 | 0 | 5.6652 | 0 | 0 | 0 | 0 | 0 | 0 | 0 | 0 | 0 | 0 | 0 | 0 | 0 | 0 | 0 | 0 | 0 | 0 | 0 | 19.2592
Battery | 12 | 4 | 0 | 0 | 0 | 3.31 | 0 | 0 | 0 | 0 | 0 | 0 | 0 | 0 | 0 | 0 | 0 | 0 | 0 | 0 | 0 | 0 | 0 | 0 | 16.6624 | 0
Battery | 12 | 5 | 0 | 0 | 0 | 0 | 0 | 0 | 0 | 0 | 0 | 0 | 0 | 0 | 0 | 0 | 0 | 0 | 0 | 0 | 0 | 0 | 0 | 0 | 0 | 0
Battery | 12 | 6 | 0 | 0 | 0 | 0 | 0 | 0 | 0 | 0 | 0 | 0 | 0 | 0 | 0 | 0 | 0 | 0 | 0 | 0 | 0 | 0 | 0 | 0 | 0 | 0
Battery | 12 | 7 | 0 | 0 | 0 | 0 | 0 | 0 | 0 | 0 | 0 | 0 | 0 | 0 | 0 | 0 | 0 | 0 | 0 | 0 | 0 | 0 | 0 | 0 | 0 | 0
Battery | 12 | 8 | 0 | 0 | 0 | 0 | 0 | 0 | 0 | 0 | 0 | 0 | 0 | 0 | 0 | 0 | 0 | 0 | 0 | 0 | 0 | 0 | 0 | 0 | 0 | 0
Battery | 12 | 9 | 0 | 0 | 0 | 0 | 0 | 0 | 0 | 0 | 0 | 0 | 0 | 0 | 0 | 0 | 0 | 0 | 0 | 0 | 0 | 0 | 0 | 0 | 3.7217 | 0
Battery | 12 | 10 | 0 | 0 | 0 | 0 | 0 | 0 | 0 | 0 | 0 | 0 | 0 | 0 | 0 | 0 | 0 | 0 | 0 | 0 | 0 | 0 | 0 | 0 | 0 | 0
Battery | 12 | 11 | 0 | 0 | 0 | 0 | 0 | 0 | 0 | 0 | 0 | 0 | 0 | 0 | 0 | 0 | 0 | 0 | 0 | 0 | 0 | 0 | 0 | 0 | 0 | 0
Battery | 13 | 0 | 0 | 0 | 0 | 0 | 0 | 0 | 0 | 0 | 0 | 0 | 0 | 0 | 0 | 0 | 0 | 0 | 0 | 0 | 0 | 0 | 0 | 0 | 0 | 0
Battery | 13 | 1 | 0 | 0 | 0 | 0 | 0 | 0 | 0 | 0 | 0 | 0 | 0 | 0 | 0 | 0 | 0 | 0 | 0 | 0 | 0 | 0 | 0 | 0 | 0 | 0
Battery | 13 | 2 | 0 | 0 | 0 | 0 | 0 | 0 | 0 | 0 | 0 | 0 | 0 | 0 | 0 | 0 | 0 | 0 | 0 | 0 | 0 | 0 | 0 | 0 | 0 | 0
Battery | 13 | 3 | 0 | 0 | 0 | 0 | 0 | 0 | 0 | 0 | 0 | 0 | 0 | 0 | 0 | 0 | 0 | 0 | 0 | 0 | 0 | 0 | 0 | 0 | 10.879 | 0
Battery | 13 | 4 | 0 | 0 | 0 | 0 | 0 | 0 | 0 | 0 | 0 | 0 | 0 | 0 | 0 | 0 | 0 | 0 | 0 | 0 | 0 | 0 | 0 | 0 | 5.3827 | 0
Battery | 13 | 5 | 0 | 0 | 0 | 0 | 0 | 0 | 0 | 0 | 0 | 0 | 0 | 0 | 0 | 0 | 0 | 0 | 0 | 0 | 0 | 0 | 0 | 0 | 0 | 0
Battery | 13 | 6 | 0 | 0 | 0 | 0 | 0 | 0 | 0 | 0 | 0 | 0 | 0 | 0 | 0 | 0 | 0 | 0 | 0 | 0 | 0 | 0 | 0 | 0 | 0 | 0
Battery | 13 | 7 | 0 | 0 | 0 | 0 | 0 | 0 | 0 | 0 | 0 | 0 | 0 | 0 | 0 | 0 | 0 | 0 | 0 | 0 | 0 | 0 | 0 | 0 | 0 | 0
Battery | 13 | 8 | 0 | 0 | 0 | 0 | 0 | 0 | 0 | 0 | 0 | 0 | 0 | 0 | 0 | 0 | 0 | 0 | 0 | 0 | 0 | 0 | 0 | 0 | 0 | 0
Battery | 13 | 9 | 0 | 0 | 0 | 0 | 0 | 0 | 0 | 0 | 0 | 0 | 0 | 0 | 0 | 0 | 0 | 0 | 0 | 0 | 0 | 0 | 0 | 0 | 0 | 0
Battery | 13 | 10 | 0 | 0 | 0 | 0 | 0 | 0 | 0 | 0 | 0 | 0 | 0 | 0 | 0 | 0 | 0 | 0 | 0 | 0 | 0 | 0 | 0 | 0 | 0 | 0
Battery | 13 | 11 | 0 | 0 | 0 | 0 | 0 | 0 | 0 | 0 | 0 | 0 | 0 | 0 | 0 | 0 | 0 | 0 | 0 | 0 | 0 | 0 | 0 | 0 | 0 | 0
Battery | 14 | 0 | 0 | 0 | 0 | 0 | 0 | 0 | 0 | 0 | 0 | 0 | 0 | 0 | 0 | 0 | 0 | 0 | 0 | 0 | 0 | 0 | 0 | 0 | 0 | 0
Battery | 14 | 1 | 0 | 0 | 0 | 0 | 0 | 0 | 0 | 0 | 0 | 0 | 0 | 0 | 0 | 0 | 0 | 0 | 0 | 0 | 0 | 0 | 0 | 0 | 0 | 0
Battery | 14 | 2 | 0 | 0 | 0 | 0 | 0 | 0 | 0 | 0 | 0 | 0 | 0 | 0 | 0 | 0 | 0 | 0 | 0 | 0 | 0 | 0 | 0 | 0 | 0 | 0
Battery | 14 | 3 | 0 | 0 | 0 | 0 | 0 | 0 | 0 | 0 | 0 | 0 | 0 | 0 | 0 | 0 | 0 | 25.6568 | 0 | 0 | 0 | 0 | 0 | 0 | 10.0275 | 0
Battery | 14 | 4 | 0 | 0 | 0 | 0 | 0 | 0 | 0 | 0 | 0 | 0 | 0 | 0 | 0 | 0 | 0 | 26.2759 | 0 | 0 | 0 | 0 | 0 | 0 | 0 | 0
Battery | 14 | 5 | 0 | 0 | 0 | 0 | 0 | 0 | 0 | 0 | 0 | 0 | 0 | 0 | 0 | 0 | 0 | 0 | 0 | 0 | 0 | 0 | 0 | 0 | 0 | 0
Battery | 14 | 6 | 0 | 0 | 0 | 0 | 0 | 0 | 0 | 0 | 0 | 0 | 0 | 0 | 0 | 0 | 0 | 0 | 0 | 0 | 0 | 0 | 0 | 0 | 0 | 0
Battery | 14 | 7 | 0 | 0 | 0 | 0 | 0 | 0 | 0 | 0 | 0 | 0 | 0 | 0 | 0 | 0 | 0 | 0 | 0 | 0 | 0 | 0 | 0 | 0 | 0 | 0
Battery | 14 | 8 | 0 | 0 | 0 | 0 | 0 | 0 | 0 | 0 | 0 | 0 | 0 | 0 | 0 | 0 | 0 | 0 | 0 | 0 | 0 | 0 | 0 | 0 | 0 | 0
Battery | 14 | 9 | 0 | 0 | 0 | 0 | 0 | 0 | 0 | 0 | 0 | 0 | 0 | 0 | 0 | 0 | 0 | 0 | 0 | 0 | 0 | 0 | 0 | 0 | 0 | 0
Battery | 14 | 10 | 0 | 0 | 0 | 0 | 0 | 0 | 0 | 0 | 0 | 0 | 0 | 0 | 0 | 0 | 0 | 0 | 0 | 0 | 0 | 0 | 0 | 0 | 0 | 0
Battery | 14 | 11 | 0 | 0 | 0 | 0 | 0 | 0 | 0 | 0 | 0 | 0 | 0 | 0 | 0 | 0 | 0 | 0 | 0 | 0 | 0 | 0 | 0 | 0 | 0 | 0
Battery | 15 | 0 | 0 | 0 | 0 | 0 | 0 | 0 | 0 | 0 | 0 | 0 | 0 | 0 | 0 | 0 | 0 | 0 | 0 | 0 | 0 | 0 | 0 | 0 | 0 | 0
Battery | 15 | 1 | 0 | 0 | 0 | 0 | 0 | 0 | 0 | 0 | 0 | 0 | 0 | 0 | 0 | 0 | 0 | 0 | 0 | 0 | 0 | 0 | 0 | 0 | 0 | 0
Battery | 15 | 2 | 0 | 0 | 0 | 0 | 0 | 0 | 0 | 0 | 0 | 0 | 0 | 0 | 0 | 0 | 0 | 0 | 0 | 0 | 0 | 0 | 0 | 0 | 0 | 0
Battery | 15 | 3 | 0 | 0 | 0 | 2.1889 | 0 | 0 | 0 | 0 | 0 | 0 | 0 | 0 | 0 | 0 | 0 | 0 | 0 | 0 | 0 | 0 | 0 | 0 | 14.9267 | 0
Battery | 15 | 4 | 0 | 0 | 0 | 0 | 0 | 0 | 0 | 26.9138 | 0 | 0 | 0 | 0 | 0 | 0 | 0 | 0 | 0 | 0 | 0 | 0 | 0 | 0 | 0 | 0
Battery | 15 | 5 | 0 | 0 | 0 | 0 | 0 | 0 | 0 | 16.8601 | 0 | 0 | 0 | 0 | 0 | 0 | 0 | 25.9529 | 0 | 0 | 0 | 0 | 0 | 0 | 0 | 0
Battery | 15 | 6 | 0 | 0 | 0 | 0 | 0 | 0 | 0 | 0 | 0 | 0 | 0 | 0 | 0 | 0 | 0 | 0 | 0 | 0 | 0 | 0 | 0 | 0 | 0 | 0
Battery | 15 | 7 | 0 | 0 | 0 | 0 | 0 | 0 | 0 | 0 | 0 | 0 | 0 | 0 | 0 | 0 | 0 | 24.2126 | 0 | 0 | 0 | 0 | 0 | 0 | 0 | 0
Battery | 15 | 8 | 0 | 0 | 0 | 0 | 0 | 0 | 0 | 0 | 0 | 0 | 0 | 0 | 0 | 0 | 0 | 23.9515 | 0 | 0 | 0 | 0 | 0 | 0 | 0 | 0
Battery | 15 | 9 | 0 | 0 | 0 | 0 | 0 | 0 | 0 | 0 | 0 | 0 | 0 | 0 | 0 | 0 | 0 | 0 | 0 | 0 | 0 | 0 | 0 | 0 | 0 | 0
Battery | 15 | 10 | 0 | 0 | 0 | 0 | 0 | 0 | 0 | 0 | 0 | 0 | 0 | 0 | 0 | 0 | 0 | 0 | 0 | 0 | 0 | 0 | 0 | 0 | 0 | 0
Battery | 15 | 11 | 0 | 0 | 0 | 0 | 0 | 0 | 0 | 0 | 0 | 0 | 0 | 0 | 0 | 0 | 0 | 0 | 0 | 0 | 0 | 0 | 0 | 0 | 0 | 0
Battery | 16 | 0 | 0 | 0 | 0 | 0 | 0 | 0 | 0 | 0 | 0 | 0 | 0 | 0 | 0 | 0 | 0 | 0 | 0 | 0 | 0 | 0 | 0 | 0 | 0 | 0
Battery | 16 | 1 | 0 | 0 | 0 | 0 | 0 | 0 | 0 | 0 | 0 | 0 | 0 | 0 | 0 | 0 | 0 | 0 | 0 | 0 | 0 | 0 | 0 | 0 | 0 | 0
Battery | 16 | 2 | 0 | 0 | 0 | 0 | 0 | 0 | 0 | 0 | 0 | 0 | 0 | 0 | 0 | 0 | 0 | 0 | 0 | 0 | 0 | 0 | 0 | 0 | 0 | 0
Battery | 16 | 3 | 0 | 0 | 0 | 0 | 0 | 0 | 0 | 0 | 0 | 0 | 0 | 0 | 0 | 0 | 0 | 0 | 0 | 0 | 0 | 0 | 0 | 0 | 0 | 0
Battery | 16 | 4 | 0 | 0 | 0 | 0 | 0 | 0 | 0 | 0 | 0 | 0 | 0 | 0 | 0 | 0 | 0 | 0 | 0 | 0 | 0 | 0 | 0 | 0 | 0 | 0
Battery | 16 | 5 | 0 | 0 | 0 | 0 | 0 | 0 | 0 | 0 | 0 | 0 | 0 | 0 | 0 | 0 | 0 | 0 | 0 | 0 | 0 | 0 | 0 | 0 | 0 | 0
Battery | 16 | 6 | 0 | 0 | 0 | 0 | 0 | 0 | 0 | 0 | 0 | 0 | 0 | 0 | 0 | 0 | 0 | 0 | 0 | 0 | 0 | 0 | 0 | 0 | 0 | 0
Battery | 16 | 7 | 0 | 0 | 0 | 0 | 0 | 0 | 0 | 0 | 0 | 0 | 0 | 0 | 0 | 0 | 0 | 0 | 0 | 0 | 0 | 0 | 0 | 0 | 0 | 0
Battery | 16 | 8 | 0 | 0 | 0 | 0 | 0 | 0 | 0 | 0 | 0 | 0 | 0 | 0 | 0 | 0 | 0 | 0 | 0 | 0 | 0 | 0 | 0 | 0 | 0 | 0
Battery | 16 | 9 | 0 | 0 | 0 | 0 | 0 | 0 | 0 | 0 | 0 | 0 | 0 | 0 | 0 | 0 | 0 | 0 | 0 | 0 | 0 | 0 | 0 | 0 | 0 | 0
Battery | 16 | 10 | 0 | 0 | 0 | 0 | 0 | 0 | 0 | 0 | 0 | 0 | 0 | 0 | 0 | 0 | 0 | 0 | 0 | 0 | 0 | 0 | 0 | 0 | 0 | 0
Battery | 16 | 11 | 0 | 0 | 0 | 0 | 0 | 0 | 0 | 0 | 0 | 0 | 0 | 0 | 0 | 0 | 0 | 0 | 0 | 0 | 0 | 0 | 0 | 0 | 0 | 0
Battery | 17 | 0 | 0 | 0 | 0 | 0 | 0 | 0 | 0 | 0 | 0 | 0 | 0 | 0 | 0 | 0 | 0 | 0 | 0 | 0 | 0 | 0 | 0 | 0 | 0 | 0
Battery | 17 | 1 | 0 | 0 | 0 | 0 | 0 | 0 | 0 | 0 | 0 | 0 | 0 | 0 | 0 | 0 | 0 | 0 | 0 | 0 | 0 | 0 | 0 | 0 | 0 | 0
Battery | 17 | 2 | 0 | 0 | 0 | 0 | 0 | 0 | 0 | 0 | 0 | 0 | 0 | 0 | 0 | 0 | 0 | 0 | 0 | 0 | 0 | 0 | 0 | 0 | 0 | 0
Battery | 17 | 3 | 0 | 0 | 0 | 0 | 0 | 0 | 0 | 0 | 0 | 0 | 0 | 0 | 0 | 0 | 0 | 0 | 0 | 0 | 0 | 0 | 0 | 0 | 0 | 0
Battery | 17 | 4 | 0 | 0 | 0 | 0 | 0 | 0 | 0 | 0 | 0 | 0 | 0 | 0 | 0 | 0 | 0 | 0 | 0 | 0 | 0 | 0 | 0 | 0 | 0 | 0
Battery | 17 | 5 | 0 | 0 | 0 | 0 | 0 | 0 | 0 | 0 | 0 | 0 | 0 | 0 | 0 | 0 | 0 | 0 | 0 | 0 | 0 | 0 | 0 | 0 | 0 | 0
Battery | 17 | 6 | 0 | 0 | 0 | 0 | 0 | 0 | 0 | 0 | 0 | 0 | 0 | 0 | 0 | 0 | 0 | 0 | 0 | 0 | 0 | 0 | 0 | 0 | 0 | 0
Battery | 17 | 7 | 0 | 0 | 0 | 0 | 0 | 0 | 0 | 0 | 0 | 0 | 0 | 0 | 0 | 0 | 0 | 0 | 0 | 0 | 0 | 0 | 0 | 0 | 0 | 0
Battery | 17 | 8 | 0 | 0 | 0 | 0 | 0 | 0 | 0 | 0 | 0 | 0 | 0 | 0 | 0 | 0 | 0 | 0 | 0 | 0 | 0 | 0 | 0 | 0 | 0 | 0
Battery | 17 | 9 | 0 | 0 | 0 | 0 | 0 | 0 | 0 | 0 | 0 | 0 | 0 | 0 | 0 | 0 | 0 | 0 | 0 | 0 | 0 | 0 | 0 | 0 | 0 | 0
Battery | 17 | 10 | 0 | 0 | 0 | 0 | 0 | 0 | 0 | 0 | 0 | 0 | 0 | 0 | 0 | 0 | 0 | 0 | 0 | 0 | 0 | 0 | 0 | 0 | 0 | 0
Battery | 17 | 11 | 0 | 0 | 0 | 0 | 0 | 0 | 0 | 0 | 0 | 0 | 0 | 0 | 0 | 0 | 0 | 0 | 0 | 0 | 0 | 0 | 0 | 0 | 0 | 0
Battery | 18 | 0 | 0 | 0 | 0 | 0 | 0 | 0 | 0 | 0 | 0 | 0 | 0 | 0 | 0 | 0 | 0 | 0 | 0 | 0 | 0 | 0 | 0 | 0 | 0 | 0
Battery | 18 | 1 | 0 | 0 | 0 | 0 | 0 | 0 | 0 | 0 | 0 | 0 | 0 | 0 | 0 | 0 | 0 | 0 | 0 | 0 | 0 | 0 | 0 | 0 | 0 | 0
Battery | 18 | 2 | 0 | 0 | 0 | 0 | 0 | 0 | 0 | 0 | 0 | 0 | 0 | 0 | 0 | 0 | 0 | 0 | 0 | 0 | 0 | 0 | 0 | 0 | 0 | 0
Battery | 18 | 3 | 0 | 0 | 0 | 0 | 0 | 0 | 0 | 0 | 0 | 0 | 0 | 0 | 0 | 0 | 0 | 0 | 0 | 0 | 0 | 0 | 0 | 0 | 0 | 0
Battery | 18 | 4 | 0 | 0 | 0 | 0 | 0 | 0 | 0 | 0 | 0 | 0 | 0 | 0 | 0 | 0 | 0 | 0 | 0 | 0 | 0 | 0 | 0 | 0 | 0 | 0
Battery | 18 | 5 | 0 | 0 | 0 | 0 | 0 | 0 | 0 | 0 | 0 | 0 | 0 | 0 | 0 | 0 | 0 | 0 | 0 | 0 | 0 | 0 | 0 | 0 | 0 | 0
Battery | 18 | 6 | 0 | 0 | 0 | 0 | 0 | 0 | 0 | 0 | 0 | 0 | 0 | 0 | 0 | 0 | 0 | 0 | 0 | 0 | 0 | 0 | 0 | 0 | 0 | 0
Battery | 18 | 7 | 0 | 0 | 0 | 0 | 0 | 0 | 0 | 0 | 0 | 0 | 0 | 0 | 0 | 0 | 0 | 0 | 0 | 0 | 0 | 0 | 0 | 0 | 0 | 0
Battery | 18 | 8 | 0 | 0 | 0 | 0 | 0 | 0 | 0 | 0 | 0 | 0 | 0 | 0 | 0 | 0 | 0 | 0 | 0 | 0 | 0 | 0 | 0 | 0 | 0 | 0
Battery | 18 | 9 | 0 | 0 | 0 | 0 | 0 | 0 | 0 | 0 | 0 | 0 | 0 | 0 | 0 | 0 | 0 | 0 | 0 | 0 | 0 | 0 | 0 | 0 | 0 | 0
Battery | 18 | 10 | 0 | 0 | 0 | 0 | 0 | 0 | 0 | 0 | 0 | 0 | 0 | 0 | 0 | 0 | 0 | 0 | 0 | 0 | 0 | 0 | 0 | 0 | 0 | 0
Battery | 18 | 11 | 0 | 0 | 0 | 0 | 0 | 0 | 0 | 0 | 0 | 0 | 0 | 0 | 0 | 0 | 0 | 0 | 0 | 0 | 0 | 0 | 0 | 0 | 0 | 0
Battery | 19 | 0 | 0 | 0 | 0 | 0 | 0 | 0 | 0 | 0 | 0 | 0 | 0 | 0 | 0 | 0 | 0 | 0 | 0 | 0 | 0 | 0 | 0 | 0 | 0 | 0
Battery | 19 | 1 | 0 | 0 | 0 | 0 | 0 | 0 | 0 | 0 | 0 | 0 | 0 | 0 | 0 | 0 | 0 | 0 | 0 | 0 | 0 | 0 | 0 | 0 | 0 | 0
Battery | 19 | 2 | 0 | 0 | 0 | 0 | 0 | 0 | 0 | 0 | 0 | 0 | 0 | 0 | 0 | 0 | 0 | 0 | 0 | 0 | 0 | 0 | 0 | 0 | 0 | 0
Battery | 19 | 3 | 0 | 0 | 0 | 0 | 0 | 0 | 0 | 0 | 0 | 0 | 0 | 0 | 0 | 0 | 0 | 0 | 0 | 0 | 0 | 0 | 0 | 0 | 0 | 0
Battery | 19 | 4 | 0 | 0 | 0 | 0 | 0 | 0 | 0 | 0 | 0 | 0 | 0 | 0 | 0 | 0 | 0 | 0 | 0 | 0 | 0 | 0 | 0 | 0 | 0 | 0
Battery | 19 | 5 | 0 | 0 | 0 | 0 | 0 | 0 | 0 | 0 | 0 | 0 | 0 | 0 | 0 | 0 | 0 | 0 | 0 | 0 | 0 | 0 | 0 | 0 | 0 | 0
Battery | 19 | 6 | 0 | 0 | 0 | 0 | 0 | 0 | 0 | 0 | 0 | 0 | 0 | 0 | 0 | 0 | 0 | 0 | 0 | 0 | 0 | 0 | 0 | 0 | 0 | 0
Battery | 19 | 7 | 0 | 0 | 0 | 0 | 0 | 0 | 0 | 0 | 0 | 0 | 0 | 0 | 0 | 0 | 0 | 0 | 0 | 0 | 0 | 0 | 0 | 0 | 0 | 0
Battery | 19 | 8 | 0 | 0 | 0 | 0 | 0 | 0 | 0 | 0 | 0 | 0 | 0 | 0 | 0 | 0 | 0 | 0 | 0 | 0 | 0 | 0 | 0 | 0 | 0 | 0
Battery | 19 | 9 | 0 | 0 | 0 | 0 | 0 | 0 | 0 | 0 | 0 | 0 | 0 | 0 | 0 | 0 | 0 | 0 | 0 | 0 | 0 | 0 | 0 | 0 | 0 | 0
Battery | 19 | 10 | 0 | 0 | 0 | 0 | 0 | 0 | 0 | 0 | 0 | 0 | 0 | 0 | 0 | 0 | 0 | 0 | 0 | 0 | 0 | 0 | 0 | 0 | 0 | 0
Battery | 19 | 11 | 0 | 0 | 0 | 0 | 0 | 0 | 0 | 0 | 0 | 0 | 0 | 0 | 0 | 0 | 0 | 0 | 0 | 0 | 0 | 0 | 0 | 0 | 0 | 0

## Purchased Electricity
Year | Day | Hour 0 | Hour 1 | Hour 2 | Hour 3 | Hour 4 | Hour 5 | Hour 6 | Hour 7 | Hour 8 | Hour 9 | Hour 10 | Hour 11 | Hour 12 | Hour 13 | Hour 14 | Hour 15 | Hour 16 | Hour 17 | Hour 18 | Hour 19 | Hour 20 | Hour 21 | Hour 22 | Hour 23
0 | 0 | 0 | 0 | 0 | 0 | 0 | 0 | 0 | 0 | 0 | 0 | 0 | 0 | 0 | 0 | 0 | 0 | 0 | 0 | 0 | 0 | 0 | 0 | 0 | 0
0 | 1 | 0 | 0 | 0 | 0 | 0 | 0 | 0 | 0 | 0 | 0 | 0 | 0 | 0 | 0 | 0 | 0 | 0 | 0 | 0 | 0 | 0 | 0 | 0 | 0
0 | 2 | 0 | 0 | 0 | 0 | 0 | 0 | 0 | 0 | 0 | 0 | 0 | 0 | 0 | 0 | 0 | 0 | 0 | 0 | 0 | 0 | 0 | 0 | 0 | 0
0 | 3 | 0 | 0 | 0 | 0 | 0 | 0 | 0 | 0 | 0 | 0 | 0 | 0 | 0 | 0 | 0 | 0 | 0 | 0 | 0 | 0 | 0 | 0 | 0 | 0
0 | 4 | 0 | 0 | 0 | 0 | 0 | 0 | 0 | 0 | 0 | 0 | 0 | 0 | 0 | 0 | 0 | 0 | 0 | 0 | 0 | 0 | 0 | 0 | 0 | 0
0 | 5 | 0 | 0 | 0 | 0 | 0 | 0 | 0 | 0 | 0 | 0 | 0 | 0 | 0 | 0 | 0 | 0 | 0 | 0 | 0 | 0 | 0 | 0 | 0 | 0
0 | 6 | 0 | 0 | 0 | 0 | 0 | 0 | 0 | 0 | 0 | 0 | 0 | 0 | 0 | 0 | 0 | 0 | 0 | 0 | 0 | 0 | 0 | 0 | 0 | 0
0 | 7 | 0 | 0 | 0 | 0 | 0 | 0 | 0 | 0 | 0 | 0 | 0 | 0 | 0 | 0 | 0 | 0 | 0 | 0 | 0 | 0 | 0 | 0 | 0 | 0
0 | 8 | 0 | 0 | 0 | 0 | 0 | 0 | 0 | 0 | 0 | 0 | 0 | 0 | 0 | 0 | 0 | 0 | 0 | 0 | 0 | 0 | 0 | 0 | 0 | 0
0 | 9 | 0 | 0 | 0 | 0 | 0 | 0 | 0 | 0 | 0 | 0 | 0 | 0 | 0 | 0 | 0 | 0 | 0 | 0 | 0 | 0 | 0 | 0 | 0 | 0
0 | 10 | 0 | 0 | 0 | 0 | 0 | 0 | 0 | 0 | 0 | 0 | 0 | 0 | 0 | 0 | 0 | 0 | 0 | 0 | 0 | 0 | 0 | 0 | 0 | 0
0 | 11 | 0 | 0 | 0 | 0 | 0 | 0 | 0 | 0 | 0 | 0 | 0 | 0 | 0 | 0 | 0 | 0 | 0 | 0 | 0 | 0 | 0 | 0 | 0 | 0
1 | 0 | 0 | 0 | 0 | 0 | 0 | 0 | 0 | 0 | 0 | 0 | 0 | 0 | 0 | 0 | 0 | 0 | 0 | 0 | 0 | 0 | 0 | 0 | 0 | 0
1 | 1 | 0 | 0 | 0 | 0 | 0 | 0 | 0 | 0 | 0 | 0 | 0 | 0 | 0 | 0 | 0 | 0 | 0 | 0 | 0 | 0 | 0 | 0 | 0 | 0
1 | 2 | 0 | 0 | 0 | 0 | 0 | 0 | 0 | 0 | 0 | 0 | 0 | 0 | 0 | 0 | 0 | 0 | 0 | 0 | 0 | 0 | 0 | 0 | 0 | 0
1 | 3 | 0 | 0 | 0 | 0 | 0 | 0 | 0 | 0 | 0 | 0 | 0 | 0 | 0 | 0 | 0 | 0 | 0 | 0 | 0 | 0 | 0 | 0 | 0 | 0
1 | 4 | 0 | 0 | 0 | 0 | 0 | 0 | 0 | 0 | 0 | 0 | 0 | 0 | 0 | 0 | 0 | 0 | 0 | 0 | 0 | 0 | 0 | 0 | 0 | 0
1 | 5 | 0 | 0 | 0 | 0 | 0 | 0 | 0 | 0 | 0 | 0 | 0 | 0 | 0 | 0 | 0 | 0 | 0 | 0 | 0 | 0 | 0 | 0 | 0 | 0
1 | 6 | 0 | 0 | 0 | 0 | 0 | 0 | 0 | 0 | 0 | 0 | 0 | 0 | 0 | 0 | 0 | 0 | 0 | 0 | 0 | 0 | 0 | 0 | 0 | 0
1 | 7 | 0 | 0 | 0 | 0 | 0 | 0 | 0 | 0 | 0 | 0 | 0 | 0 | 0 | 0 | 0 | 0 | 0 | 0 | 0 | 0 | 0 | 0 | 0 | 0
1 | 8 | 0 | 0 | 0 | 0 | 0 | 0 | 0 | 0 | 0 | 0 | 0 | 0 | 0 | 0 | 0 | 0 | 0 | 0 | 0 | 0 | 0 | 0 | 0 | 0
1 | 9 | 0 | 0 | 0 | 0 | 0 | 0 | 0 | 0 | 0 | 0 | 0 | 0 | 0 | 0 | 0 | 0 | 0 | 0 | 0 | 0 | 0 | 0 | 0 | 0
1 | 10 | 0 | 0 | 0 | 0 | 0 | 0 | 0 | 0 | 0 | 0 | 0 | 0 | 0 | 0 | 0 | 0 | 0 | 0 | 0 | 0 | 0 | 0 | 0 | 0
1 | 11 | 0 | 0 | 0 | 0 | 0 | 0 | 0 | 0 | 0 | 0 | 0 | 0 | 0 | 0 | 0 | 0 | 0 | 0 | 0 | 0 | 0 | 0 | 0 | 0
2 | 0 | 0 | 0 | 0 | 0 | 0 | 0 | 0 | 0 | 0 | 0 | 0 | 0 | 0 | 0 | 0 | 0 | 0 | 0 | 0 | 0 | 0 | 0 | 0 | 0
2 | 1 | 0 | 0 | 0 | 0 | 0 | 0 | 0 | 0 | 0 | 0 | 0 | 0 | 0 | 0 | 0 | 0 | 0 | 0 | 0 | 0 | 0 | 0 | 0 | 0
2 | 2 | 0 | 0 | 0 | 0 | 0 | 0 | 0 | 0 | 0 | 0 | 0 | 0 | 0 | 0 | 0 | 0 | 0 | 0 | 0 | 0 | 0 | 0 | 0 | 0
2 | 3 | 0 | 0 | 0 | 0 | 0 | 0 | 0 | 0 | 0 | 0 | 0 | 0 | 0 | 0 | 0 | 0 | 0 | 0 | 0 | 0 | 0 | 0 | 0 | 0
2 | 4 | 0 | 0 | 0 | 0 | 0 | 0 | 0 | 0 | 0 | 0 | 0 | 0 | 0 | 0 | 0 | 0 | 0 | 0 | 0 | 0 | 0 | 0 | 0 | 0
2 | 5 | 0 | 0 | 0 | 0 | 0 | 0 | 0 | 0 | 0 | 0 | 0 | 0 | 0 | 0 | 0 | 0 | 0 | 0 | 0 | 0 | 0 | 0 | 0 | 0
2 | 6 | 0 | 0 | 0 | 0 | 0 | 0 | 0 | 0 | 0 | 0 | 0 | 0 | 0 | 0 | 0 | 0 | 0 | 0 | 0 | 0 | 0 | 0 | 0 | 0
2 | 7 | 0 | 0 | 0 | 0 | 0 | 0 | 0 | 0 | 0 | 0 | 0 | 0 | 0 | 0 | 0 | 0 | 0 | 0 | 0 | 0 | 0 | 0 | 0 | 0
2 | 8 | 0 | 0 | 0 | 0 | 0 | 0 | 0 | 0 | 0 | 0 | 0 | 0 | 0 | 0 | 0 | 0 | 0 | 0 | 0 | 0 | 0 | 0 | 0 | 0
2 | 9 | 0 | 0 | 0 | 0 | 0 | 0 | 0 | 0 | 0 | 0 | 0 | 0 | 0 | 0 | 0 | 0 | 0 | 0 | 0 | 0 | 0 | 0 | 0 | 0
2 | 10 | 0 | 0 | 0 | 0 | 0 | 0 | 0 | 0 | 0 | 0 | 0 | 0 | 0 | 0 | 0 | 0 | 0 | 0 | 0 | 0 | 0 | 0 | 0 | 0
2 | 11 | 0 | 0 | 0 | 0 | 0 | 0 | 0 | 0 | 0 | 0 | 0 | 0 | 0 | 0 | 0 | 0 | 0 | 0 | 0 | 0 | 0 | 0 | 0 | 0
3 | 0 | 0 | 0 | 0 | 0 | 0 | 0 | 0 | 0 | 0 | 0 | 0 | 0 | 0 | 0 | 0 | 0 | 0 | 0 | 0 | 0 | 0 | 0 | 0 | 0
3 | 1 | 0 | 0 | 0 | 0 | 0 | 0 | 0 | 0 | 0 | 0 | 0 | 0 | 0 | 0 | 0 | 0 | 0 | 0 | 0 | 0 | 0 | 0 | 0 | 0
3 | 2 | 0 | 0 | 0 | 0 | 0 | 0 | 0 | 0 | 0 | 0 | 0 | 0 | 0 | 0 | 0 | 0 | 0 | 0 | 0 | 0 | 0 | 0 | 0 | 0
3 | 3 | 0 | 0 | 0 | 0 | 0 | 0 | 0 | 0 | 0 | 0 | 0 | 0 | 0 | 0 | 0 | 0 | 0 | 0 | 0 | 0 | 0 | 0 | 0 | 0
3 | 4 | 0 | 0 | 0 | 0 | 0 | 0 | 0 | 0 | 0 | 0 | 0 | 0 | 0 | 0 | 0 | 0 | 0 | 0 | 0 | 0 | 0 | 0 | 0 | 0
3 | 5 | 0 | 0 | 0 | 0 | 0 | 0 | 0 | 0 | 0 | 0 | 0 | 0 | 0 | 0 | 0 | 0 | 0 | 0 | 0 | 0 | 0 | 0 | 0 | 0
3 | 6 | 0 | 0 | 0 | 0 | 0 | 0 | 0 | 0 | 0 | 0 | 0 | 0 | 0 | 0 | 0 | 0 | 0 | 0 | 0 | 0 | 0 | 0 | 0 | 0
3 | 7 | 0 | 0 | 0 | 0 | 0 | 0 | 0 | 0 | 0 | 0 | 0 | 0 | 0 | 0 | 0 | 0 | 0 | 0 | 0 | 0 | 0 | 0 | 0 | 0
3 | 8 | 0 | 0 | 0 | 0 | 0 | 0 | 0 | 0 | 0 | 0 | 0 | 0 | 0 | 0 | 0 | 0 | 0 | 0 | 0 | 0 | 0 | 0 | 0 | 0
3 | 9 | 0 | 0 | 0 | 0 | 0 | 0 | 0 | 0 | 0 | 0 | 0 | 0 | 0 | 0 | 0 | 0 | 0 | 0 | 0 | 0 | 0 | 0 | 0 | 0
3 | 10 | 0 | 0 | 0 | 0 | 0 | 0 | 0 | 0 | 0 | 0 | 0 | 0 | 0 | 0 | 0 | 0 | 0 | 0 | 0 | 0 | 0 | 0 | 0 | 0
3 | 11 | 0 | 0 | 0 | 0 | 0 | 0 | 0 | 0 | 0 | 0 | 0 | 0 | 0 | 0 | 0 | 0 | 0 | 0 | 0 | 0 | 0 | 0 | 0 | 0
4 | 0 | 0 | 0 | 0 | 0 | 0 | 0 | 0 | 0 | 0 | 0 | 0 | 0 | 0 | 0 | 0 | 0 | 0 | 0 | 0 | 0 | 0 | 0 | 0 | 0
4 | 1 | 0 | 0 | 0 | 0 | 0 | 0 | 0 | 0 | 0 | 0 | 0 | 0 | 0 | 0 | 0 | 0 | 0 | 0 | 0 | 0 | 0 | 0 | 0 | 0
4 | 2 | 0 | 0 | 0 | 0 | 0 | 0 | 0 | 0 | 0 | 0 | 0 | 0 | 0 | 0 | 0 | 0 | 0 | 0 | 0 | 0 | 0 | 0 | 0 | 0
4 | 3 | 0 | 0 | 0 | 0 | 0 | 0 | 0 | 0 | 0 | 0 | 0 | 0 | 0 | 0 | 0 | 0 | 0 | 0 | 0 | 0 | 0 | 0 | 0 | 0
4 | 4 | 0 | 0 | 0 | 0 | 0 | 0 | 0 | 0 | 0 | 0 | 0 | 0 | 0 | 0 | 0 | 0 | 0 | 0 | 0 | 0 | 0 | 0 | 0 | 0
4 | 5 | 0 | 0 | 0 | 0 | 0 | 0 | 0 | 0 | 0 | 0 | 0 | 0 | 0 | 0 | 0 | 0 | 0 | 0 | 0 | 0 | 0 | 0 | 0 | 0
4 | 6 | 0 | 0 | 0 | 0 | 0 | 0 | 0 | 0 | 0 | 0 | 0 | 0 | 0 | 0 | 0 | 0 | 0 | 0 | 0 | 0 | 0 | 0 | 0 | 0
4 | 7 | 0 | 0 | 0 | 0 | 0 | 0 | 0 | 0 | 0 | 0 | 0 | 0 | 0 | 0 | 0 | 0 | 0 | 0 | 0 | 0 | 0 | 0 | 0 | 0
4 | 8 | 0 | 0 | 0 | 0 | 0 | 0 | 0 | 0 | 0 | 0 | 0 | 0 | 0 | 0 | 0 | 0 | 0 | 0 | 0 | 0 | 0 | 0 | 0 | 0
4 | 9 | 0 | 0 | 0 | 0 | 0 | 0 | 0 | 0 | 0 | 0 | 0 | 0 | 0 | 0 | 0 | 0 | 0 | 0 | 0 | 0 | 0 | 0 | 0 | 0
4 | 10 | 0 | 0 | 0 | 0 | 0 | 0 | 0 | 0 | 0 | 0 | 0 | 0 | 0 | 0 | 0 | 0 | 0 | 0 | 0 | 0 | 0 | 0 | 0 | 0
4 | 11 | 0 | 0 | 0 | 0 | 0 | 0 | 0 | 0 | 0 | 0 | 0 | 0 | 0 | 0 | 0 | 0 | 0 | 0 | 0 | 0 | 0 | 0 | 0 | 0
5 | 0 | 0 | 0 | 0 | 0 | 0 | 0 | 0 | 0 | 0 | 0 | 0 | 0 | 0 | 0 | 0 | 0 | 0 | 0 | 0 | 0 | 0 | 0 | 0 | 0
5 | 1 | 0 | 0 | 0 | 0 | 0 | 0 | 0 | 0 | 0 | 0 | 0 | 0 | 0 | 0 | 0 | 0 | 0 | 0 | 0 | 0 | 0 | 0 | 0 | 0
5 | 2 | 0 | 0 | 0 | 0 | 0 | 0 | 0 | 0 | 0 | 0 | 0 | 0 | 0 | 0 | 0 | 0 | 0 | 0 | 0 | 0 | 0 | 0 | 0 | 0
5 | 3 | 0 | 0 | 0 | 0 | 0 | 0 | 0 | 0 | 0 | 0 | 0 | 0 | 0 | 0 | 0 | 0 | 0 | 0 | 0 | 0 | 0 | 0 | 0 | 0
5 | 4 | 0 | 0 | 0 | 0 | 0 | 0 | 0 | 0 | 0 | 0 | 0 | 0 | 0 | 0 | 0 | 0 | 0 | 0 | 0 | 0 | 0 | 0 | 0 | 0
5 | 5 | 0 | 0 | 0 | 0 | 0 | 0 | 0 | 0 | 0 | 0 | 0 | 0 | 0 | 0 | 0 | 0 | 0 | 0 | 0 | 0 | 0 | 0 | 0 | 0
5 | 6 | 0 | 0 | 0 | 0 | 0 | 0 | 0 | 0 | 0 | 0 | 0 | 0 | 0 | 0 | 0 | 0 | 0 | 0 | 0 | 0 | 0 | 0 | 0 | 0
5 | 7 | 0 | 0 | 0 | 0 | 0 | 0 | 0 | 0 | 0 | 0 | 0 | 0 | 0 | 0 | 0 | 0 | 0 | 0 | 0 | 0 | 0 | 0 | 0 | 0
5 | 8 | 0 | 0 | 0 | 0 | 0 | 0 | 0 | 0 | 0 | 0 | 0 | 0 | 0 | 0 | 0 | 0 | 0 | 0 | 0 | 0 | 0 | 0 | 0 | 0
5 | 9 | 0 | 0 | 0 | 0 | 0 | 0 | 0 | 0 | 0 | 0 | 0 | 0 | 0 | 0 | 0 | 0 | 0 | 0 | 0 | 0 | 0 | 0 | 0 | 0
5 | 10 | 0 | 0 | 0 | 0 | 0 | 0 | 0 | 0 | 0 | 0 | 0 | 0 | 0 | 0 | 0 | 0 | 0 | 0 | 0 | 0 | 0 | 0 | 0 | 0
5 | 11 | 0 | 0 | 0 | 0 | 0 | 0 | 0 | 0 | 0 | 0 | 0 | 0 | 0 | 0 | 0 | 0 | 0 | 0 | 0 | 0 | 0 | 0 | 0 | 0
6 | 0 | 0 | 0 | 0 | 0 | 0 | 0 | 0 | 0 | 0 | 0 | 0 | 0 | 0 | 0 | 0 | 0 | 0 | 0 | 0 | 0 | 0 | 0 | 0 | 0
6 | 1 | 0 | 0 | 0 | 0 | 0 | 0 | 0 | 0 | 0 | 0 | 0 | 0 | 0 | 0 | 0 | 0 | 0 | 0 | 0 | 0 | 0 | 0 | 0 | 0
6 | 2 | 0 | 0 | 0 | 0 | 0 | 0 | 0 | 0 | 0 | 0 | 0 | 0 | 0 | 0 | 0 | 0 | 0 | 0 | 0 | 0 | 0 | 0 | 0 | 0
6 | 3 | 0 | 0 | 0 | 0 | 0 | 0 | 0 | 0 | 0 | 0 | 0 | 0 | 0 | 0 | 0 | 0 | 0 | 0 | 0 | 0 | 0 | 0 | 0 | 0
6 | 4 | 0 | 0 | 0 | 0 | 0 | 0 | 0 | 0 | 0 | 0 | 0 | 0 | 0 | 0 | 0 | 0 | 0 | 0 | 0 | 0 | 0 | 0 | 0 | 0
6 | 5 | 0 | 0 | 0 | 0 | 0 | 0 | 0 | 0 | 0 | 0 | 0 | 0 | 0 | 0 | 0 | 0 | 0 | 0 | 0 | 0 | 0 | 0 | 0 | 0
6 | 6 | 0 | 0 | 0 | 0 | 0 | 0 | 0 | 0 | 0 | 0 | 0 | 0 | 0 | 0 | 0 | 0 | 0 | 0 | 0 | 0 | 0 | 0 | 0 | 0
6 | 7 | 0 | 0 | 0 | 0 | 0 | 0 | 0 | 0 | 0 | 0 | 0 | 0 | 0 | 0 | 0 | 0 | 0 | 0 | 0 | 0 | 0 | 0 | 0 | 0
6 | 8 | 0 | 0 | 0 | 0 | 0 | 0 | 0 | 0 | 0 | 0 | 0 | 0 | 0 | 0 | 0 | 0 | 0 | 0 | 0 | 0 | 0 | 0 | 0 | 0
6 | 9 | 0 | 0 | 0 | 0 | 0 | 0 | 0 | 0 | 0 | 0 | 0 | 0 | 0 | 0 | 0 | 0 | 0 | 0 | 0 | 0 | 0 | 0 | 0 | 0
6 | 10 | 0 | 0 | 0 | 0 | 0 | 0 | 0 | 0 | 0 | 0 | 0 | 0 | 0 | 0 | 0 | 0 | 0 | 0 | 0 | 0 | 0 | 0 | 0 | 0
6 | 11 | 0 | 0 | 0 | 0 | 0 | 0 | 0 | 0 | 0 | 0 | 0 | 0 | 0 | 0 | 0 | 0 | 0 | 0 | 0 | 0 | 0 | 0 | 0 | 0
7 | 0 | 0 | 0 | 0 | 0 | 0 | 0 | 10.999 | 0 | 0 | 0 | 0 | 0 | 0 | 0 | 0 | 0 | 4.6886 | 0 | 0 | 0 | 0 | 0 | 0 | 0
7 | 1 | 0 | 0 | 0 | 0 | 0 | 0 | 0 | 0 | 0 | 0 | 0 | 0 | 0 | 0 | 0 | 0 | 5.1294 | 0 | 0 | 0 | 0.88621 | 0 | 0 | 0
7 | 2 | 0 | 0 | 0 | 0 | 0 | 0 | 0 | 0 | 0 | 0 | 0 | 0 | 0 | 0 | 0 | 0 | 0 | 0 | 0 | 0 | 0 | 0 | 0 | 0
7 | 3 | 0 | 0 | 0 | 0 | 0 | 0 | 0 | 0 | 0 | 0 | 0 | 0 | 0 | 0 | 0 | 0 | 0 | 0 | 0 | 0 | 0 | 0 | 0 | 0
7 | 4 | 0 | 0 | 0 | 0 | 0 | 0 | 0 | 0 | 0 | 0 | 0 | 0 | 0 | 0 | 0 | 0 | 0 | 0 | 0 | 0 | 0 | 0 | 0 | 0
7 | 5 | 0 | 0 | 0 | 0 | 0 | 0 | 0 | 0 | 0 | 0 | 0 | 0 | 0 | 0 | 0 | 0 | 0 | 0 | 0 | 0 | 0 | 0 | 0 | 0
7 | 6 | 0 | 0 | 0 | 0 | 0 | 0 | 0 | 0 | 0 | 0 | 0 | 0 | 0 | 0 | 0 | 0 | 0 | 0 | 0 | 0 | 0 | 0 | 0 | 0
7 | 7 | 0 | 0 | 0 | 0 | 0 | 0 | 0 | 0 | 0 | 0 | 0 | 0 | 0 | 0 | 0 | 0 | 0 | 3.4235 | 0 | 0 | 0 | 0 | 0 | 0
7 | 8 | 0 | 0 | 0 | 0 | 0 | 0 | 0 | 0 | 0 | 0 | 0 | 0 | 0 | 0 | 0 | 0 | 0 | 0 | 0 | 0 | 0 | 0 | 0 | 0
7 | 9 | 0 | 0 | 0 | 0 | 0 | 0 | 0 | 0 | 0 | 0 | 0 | 0 | 0 | 0 | 0 | 0 | 0 | 0 | 0 | 0 | 0 | 0 | 0 | 0
7 | 10 | 0 | 0 | 0 | 0 | 0 | 0 | 0 | 0 | 0 | 0 | 0 | 0 | 0 | 0 | 0 | 0 | 0 | 0 | 0 | 0 | 0 | 0 | 0 | 0
7 | 11 | 0 | 0 | 0 | 0 | 0 | 0 | 0 | 0 | 0 | 0 | 0 | 0 | 0 | 0 | 0 | 0 | 0 | 0 | 0 | 0 | 0 | 0 | 0 | 0
8 | 0 | 0 | 0 | 0 | 0 | 0 | 0 | 11.5609 | 0 | 0 | 0 | 0 | 0 | 0 | 0 | 0 | 0 | 6.6236 | 0 | 0 | 0 | 0 | 0 | 0 | 0
8 | 1 | 0 | 0 | 0 | 0 | 0 | 0 | 8.1567 | 0 | 0 | 0 | 0 | 0 | 0 | 0 | 0 | 0 | 0.13474 | 0 | 0 | 0 | 0 | 0 | 0 | 0
8 | 2 | 0 | 0 | 0 | 0 | 0 | 0 | 0 | 0 | 0 | 0 | 0 | 0 | 0 | 0 | 0 | 0 | 0 | 0 | 0 | 0 | 0 | 0 | 0 | 0
8 | 3 | 0 | 0 | 0 | 0 | 0 | 0 | 0 | 0 | 0 | 0 | 0 | 0 | 0 | 0 | 0 | 0 | 0 | 0 | 0 | 0 | 0 | 0 | 0 | 0
8 | 4 | 0 | 0 | 0 | 0 | 0 | 0 | 0 | 0 | 0 | 0 | 0 | 0 | 0 | 0 | 0 | 0 | 0 | 0 | 0 | 0 | 0 | 0 | 0 | 0
8 | 5 | 0 | 0 | 0 | 0 | 0 | 0 | 0 | 0 | 0 | 0 | 0 | 0 | 0 | 0 | 0 | 0 | 0 | 0 | 0 | 0 | 0 | 0 | 0 | 0
8 | 6 | 0 | 0 | 0 | 0 | 0 | 0 | 0 | 0 | 0 | 0 | 0 | 0 | 0 | 0 | 0 | 0 | 0 | 0 | 0 | 0 | 0 | 0 | 0 | 0
8 | 7 | 0 | 0 | 0 | 0 | 0 | 0 | 0 | 0 | 0 | 0 | 0 | 0 | 0 | 0 | 0 | 0 | 0 | 5.4745 | 0 | 0 | 0 | 0 | 0 | 0
8 | 8 | 0 | 0 | 0 | 0 | 0 | 0 | 0 | 0 | 0 | 0 | 0 | 0 | 0 | 0 | 0 | 0 | 0 | 1.6909 | 0 | 0 | 0 | 0 | 0 | 0
8 | 9 | 0 | 0 | 0 | 0 | 0 | 0 | 0 | 0 | 0 | 0 | 0 | 0 | 0 | 0 | 0 | 0 | 0 | 0 | 0 | 0 | 0 | 0 | 0 | 0
8 | 10 | 0 | 0 | 0 | 0 | 0 | 0 | 0 | 0 | 0 | 0 | 0 | 0 | 0 | 0 | 0 | 0 | 0 | 0 | 0 | 0 | 0 | 0 | 0 | 0
8 | 11 | 0 | 0 | 0 | 0 | 0 | 0 | 0 | 0 | 0 | 0 | 0 | 0 | 0 | 0 | 0 | 0 | 0 | 0 | 0 | 0 | 0 | 0 | 0 | 0
9 | 0 | 0 | 0 | 0 | 0 | 0 | 0 | 12.1495 | 0 | 0 | 0 | 0 | 0 | 0 | 0 | 0 | 0 | 6.9074 | 0 | 0 | 0 | 0 | 0 | 0 | 0
9 | 1 | 0 | 0 | 0 | 0 | 0 | 0 | 8.6658 | 0 | 0 | 0 | 0 | 0 | 0 | 0 | 0 | 0 | 0.23355 | 0 | 0 | 0 | 0 | 0 | 0 | 0
9 | 2 | 0 | 0 | 0 | 0 | 0 | 0 | 0 | 0 | 0 | 0 | 0 | 0 | 0 | 0 | 0 | 0 | 0 | 0 | 0 | 0 | 0 | 0 | 0 | 0
9 | 3 | 0 | 0 | 0 | 0 | 0 | 0 | 0 | 0 | 0 | 0 | 0 | 0 | 0 | 0 | 0 | 0 | 0 | 0 | 0 | 0 | 0 | 0 | 0 | 0
9 | 4 | 0 | 0 | 0 | 0 | 0 | 0 | 0 | 0 | 0 | 0 | 0 | 0 | 0 | 0 | 0 | 0 | 0 | 0 | 0 | 0 | 0 | 0 | 0 | 0
9 | 5 | 0 | 0 | 0 | 0 | 0 | 0 | 0 | 0 | 0 | 0 | 0 | 0 | 0 | 0 | 0 | 0 | 0 | 0 | 0 | 0 | 0 | 0 | 0 | 0
9 | 6 | 0 | 0 | 0 | 0 | 0 | 0 | 0 | 0 | 0 | 0 | 0 | 0 | 0 | 0 | 0 | 0 | 0 | 0 | 0 | 0 | 0 | 0 | 0 | 0
9 | 7 | 0 | 0 | 0 | 0 | 0 | 0 | 0 | 0 | 0 | 0 | 0 | 0 | 0 | 0 | 0 | 0 | 0 | 5.8579 | 0 | 0 | 0 | 0 | 0 | 0
9 | 8 | 0 | 0 | 0 | 0 | 0 | 0 | 0 | 0 | 0 | 0 | 0 | 0 | 0 | 0 | 0 | 0 | 0 | 1.7196 | 0 | 0 | 0 | 0 | 0 | 0
9 | 9 | 0 | 0 | 0 | 0 | 0 | 0 | 0 | 0 | 0 | 0 | 0 | 0 | 0 | 0 | 0 | 0 | 0 | 0 | 0 | 0 | 0 | 0 | 0 | 0
9 | 10 | 0 | 0 | 0 | 0 | 0 | 0 | 0 | 0 | 0 | 0 | 0 | 0 | 0 | 0 | 0 | 0 | 0 | 0 | 0 | 0 | 0 | 0 | 0 | 0
9 | 11 | 0 | 0 | 0 | 0 | 0 | 0 | 0 | 0 | 0 | 0 | 0 | 0 | 0 | 0 | 0 | 0 | 0 | 0 | 0 | 0 | 0 | 0 | 0 | 0
10 | 0 | 0 | 0 | 0 | 0 | 0 | 0 | 0 | 0 | 0 | 0 | 0 | 0 | 0 | 0 | 0 | 0 | 10.6078 | 0 | 0 | 0 | 0 | 0 | 0 | 0
10 | 1 | 0 | 0 | 0 | 0 | 0 | 0 | 0 | 0 | 0 | 0 | 0 | 0 | 0 | 0 | 0 | 0 | 0 | 0 | 0 | 0 | 0 | 0 | 0 | 0
10 | 2 | 0 | 0 | 0 | 0 | 0 | 0 | 0 | 0 | 0 | 0 | 0 | 0 | 0 | 0 | 0 | 0 | 0 | 0 | 0 | 0 | 0 | 0 | 0 | 0
10 | 3 | 0 | 0 | 0 | 0 | 0 | 0 | 0 | 0 | 0 | 0 | 0 | 0 | 0 | 0 | 0 | 0 | 0 | 0 | 0 | 0 | 0 | 0 | 0 | 0
10 | 4 | 0 | 0 | 0 | 0 | 0 | 0 | 0 | 0 | 0 | 0 | 0 | 0 | 0 | 0 | 0 | 0 | 0 | 0 | 0 | 0 | 0 | 0 | 0 | 0
10 | 5 | 0 | 0 | 0 | 0 | 0 | 0 | 0 | 0 | 0 | 0 | 0 | 0 | 0 | 0 | 0 | 0 | 0 | 0 | 0 | 0 | 0 | 0 | 0 | 0
10 | 6 | 0 | 0 | 0 | 0 | 0 | 0 | 0 | 0 | 0 | 0 | 0 | 0 | 0 | 0 | 0 | 0 | 0 | 0 | 0 | 0 | 0 | 0 | 0 | 0
10 | 7 | 0 | 0 | 0 | 0 | 0 | 0 | 0 | 0 | 0 | 0 | 0 | 0 | 0 | 0 | 0 | 0 | 0 | 0 | 0 | 0 | 0 | 0 | 0 | 0
10 | 8 | 0 | 0 | 0 | 0 | 0 | 0 | 0 | 0 | 0 | 0 | 0 | 0 | 0 | 0 | 0 | 0 | 0 | 0 | 0 | 0 | 0 | 0 | 0 | 0
10 | 9 | 0 | 0 | 0 | 0 | 0 | 0 | 0 | 0 | 0 | 0 | 0 | 0 | 0 | 0 | 0 | 0 | 0 | 0 | 0 | 0 | 0 | 0 | 0 | 0
10 | 10 | 0 | 0 | 0 | 0 | 0 | 0 | 0 | 0 | 0 | 0 | 0 | 0 | 0 | 0 | 0 | 0 | 0 | 0 | 0 | 0 | 0 | 0 | 0 | 0
10 | 11 | 0 | 0 | 0 | 0 | 0 | 0 | 0 | 0 | 0 | 0 | 0 | 0 | 0 | 0 | 0 | 0 | 0 | 0 | 0 | 0 | 0 | 0 | 0 | 0
11 | 0 | 0 | 0 | 0 | 11.0136 | 0 | 0 | 9.9385 | 0 | 0 | 0 | 0 | 0 | 0 | 0 | 0 | 0 | 13.7408 | 0 | 0 | 0 | 0 | 0 | 0 | 0
11 | 1 | 0 | 0 | 0 | 0 | 0 | 0 | 9.8602 | 0 | 0 | 0 | 0 | 0 | 0 | 0 | 0 | 0 | 7.3871 | 0 | 0 | 0 | 6.9429 | 0 | 0 | 0
11 | 2 | 0 | 0 | 0 | 0 | 0 | 0 | 0 | 0 | 0 | 0 | 0 | 0 | 0 | 0 | 0 | 0 | 0 | 0 | 0 | 0 | 0 | 0 | 0 | 0
11 | 3 | 0 | 0 | 0 | 0 | 0 | 0 | 0 | 0 | 0 | 0 | 0 | 0 | 0 | 0 | 0 | 0 | 0 | 0 | 0 | 0 | 0 | 0 | 0 | 0
11 | 4 | 0 | 0 | 0 | 0 | 0 | 0 | 0 | 0 | 0 | 0 | 0 | 0 | 0 | 0 | 0 | 0 | 0 | 0 | 0 | 0 | 0 | 0 | 0 | 0
11 | 5 | 0 | 0 | 0 | 0 | 0 | 0 | 0 | 0 | 0 | 0 | 0 | 0 | 0 | 0 | 0 | 0 | 0 | 0 | 0 | 0 | 0 | 0 | 0 | 0
11 | 6 | 0 | 0 | 0 | 0 | 0 | 0 | 0 | 0 | 0 | 0 | 0 | 0 | 0 | 0 | 0 | 0 | 0 | 9.4873 | 0 | 0 | 0 | 4.9136 | 0 | 0
11 | 7 | 0 | 0 | 0 | 0 | 0 | 0 | 0 | 0 | 0 | 0 | 0 | 0 | 0 | 0 | 0 | 0 | 0 | 11.4597 | 0 | 0 | 0 | 9.1245 | 0 | 0
11 | 8 | 0 | 0 | 0 | 0 | 0 | 0 | 0 | 0 | 0 | 0 | 0 | 0 | 0 | 0 | 0 | 0 | 0 | 15.4263 | 0 | 0 | 0 | 0.094631 | 0 | 0
11 | 9 | 0 | 0 | 0 | 0 | 0 | 0 | 0 | 0 | 0 | 0 | 0 | 0 | 0 | 0 | 0 | 0 | 0 | 0 | 0 | 0 | 0 | 0 | 0 | 0
11 | 10 | 0 | 0 | 0 | 0 | 0 | 0 | 0 | 0 | 0 | 0 | 0 | 0 | 0 | 0 | 0 | 0 | 0 | 0 | 0 | 0 | 0 | 0 | 0 | 0
11 | 11 | 0 | 0 | 0 | 0 | 0 | 0 | 11.3079 | 0 | 0 | 0 | 0 | 0 | 0 | 0 | 0 | 0 | 0 | 0 | 0 | 0 | 0 | 0 | 0 | 0
12 | 0 | 0 | 0 | 11.8045 | 0 | 0 | 0 | 13.6402 | 0 | 0 | 0 | 0 | 0 | 0 | 0 | 0 | 0 | 14.1099 | 0 | 0 | 0 | 4.5059 | 0 | 0 | 0
12 | 1 | 0 | 0 | 0 | 11.1768 | 0 | 0 | 10.1015 | 0 | 0 | 0 | 0 | 0 | 0 | 0 | 0 | 0 | 7.7555 | 0 | 4.5221 | 0 | 0 | 0 | 0 | 0
12 | 2 | 0 | 0 | 0 | 0 | 0 | 0 | 0 | 0 | 0 | 0 | 0 | 0 | 0 | 0 | 0 | 0 | 0 | 0 | 0 | 0 | 0 | 0 | 0 | 0
12 | 3 | 0 | 0 | 0 | 0 | 0 | 0 | 0 | 0 | 0 | 0 | 0 | 0 | 0 | 0 | 0 | 0 | 0 | 0 | 0 | 0 | 0 | 0 | 0 | 0
12 | 4 | 0 | 0 | 0 | 0 | 0 | 0 | 0 | 0 | 0 | 0 | 0 | 0 | 0 | 0 | 0 | 0 | 0 | 0 | 0 | 0 | 0 | 0 | 0 | 0
12 | 5 | 0 | 0 | 0 | 0 | 0 | 0 | 0 | 0 | 0 | 0 | 0 | 0 | 0 | 0 | 0 | 0 | 0 | 0 | 0 | 0 | 0 | 0 | 0 | 0
12 | 6 | 0 | 0 | 0 | 0 | 0 | 9.9861 | 0 | 0 | 0 | 0 | 0 | 0 | 0 | 0 | 0 | 0 | 0 | 9.934 | 0 | 0 | 0 | 4.3375 | 0 | 0
12 | 7 | 0 | 0 | 0 | 0 | 13.7732 | 0 | 0 | 0 | 0 | 0 | 0 | 0 | 0 | 0 | 0 | 0 | 0 | 11.9053 | 0 | 0 | 0 | 4.8647 | 0 | 0
12 | 8 | 0 | 0 | 0 | 0 | 0 | 0 | 0 | 0 | 0 | 0 | 0 | 0 | 0 | 0 | 0 | 0 | 0 | 15.8314 | 0 | 0 | 0 | 9.0189 | 0 | 0
12 | 9 | 0 | 0 | 0 | 0 | 0 | 0 | 0 | 0 | 0 | 0 | 0 | 0 | 0 | 0 | 0 | 0 | 0 | 0 | 0 | 0 | 0 | 0 | 0 | 0
12 | 10 | 0 | 0 | 0 | 0 | 0 | 0 | 0 | 0 | 0 | 0 | 0 | 0 | 0 | 0 | 0 | 0 | 0 | 0 | 0 | 0 | 0 | 0 | 0 | 0
12 | 11 | 0 | 0 | 0 | 0 | 0 | 0 | 12.2033 | 0 | 0 | 0 | 0 | 0 | 0 | 0 | 0 | 0 | 7.1966 | 0 | 0 | 0 | 0 | 0 | 0 | 0
13 | 0 | 0 | 0 | 11.1866 | 0 | 0 | 0 | 13.1365 | 0 | 0 | 0 | 0 | 0 | 0 | 0 | 0 | 0 | 13.7606 | 0 | 0 | 0 | 5.2054 | 0 | 0 | 0
13 | 1 | 0 | 0 | 0 | 10.5274 | 0 | 0 | 9.6138 | 0 | 0 | 0 | 0 | 0 | 0 | 0 | 0 | 0 | 7.3853 | 0 | 5.2223 | 0 | 0 | 0 | 0 | 0
13 | 2 | 0 | 0 | 0 | 0 | 0 | 0 | 0 | 0 | 0 | 0 | 0 | 0 | 0 | 0 | 0 | 0 | 0 | 0 | 0 | 0 | 0 | 0 | 0 | 0
13 | 3 | 0 | 0 | 0 | 0 | 0 | 0 | 0 | 0 | 0 | 0 | 0 | 0 | 0 | 0 | 0 | 0 | 0 | 0 | 0 | 0 | 0 | 0 | 0 | 0
13 | 4 | 0 | 0 | 0 | 0 | 0 | 0 | 0 | 0 | 0 | 0 | 0 | 0 | 0 | 0 | 0 | 0 | 0 | 0 | 0 | 0 | 0 | 0 | 0 | 0
13 | 5 | 0 | 0 | 0 | 0 | 0 | 0 | 0 | 0 | 0 | 0 | 0 | 0 | 0 | 0 | 0 | 0 | 0 | 0 | 0 | 0 | 0 | 0 | 0 | 0
13 | 6 | 0 | 0 | 0 | 0 | 0 | 9.5037 | 0 | 0 | 0 | 0 | 0 | 0 | 0 | 0 | 0 | 0 | 0 | 9.6475 | 0 | 0 | 0 | 6.2663 | 0 | 0
13 | 7 | 0 | 0 | 0 | 0 | 13.2536 | 0 | 0 | 0 | 0 | 0 | 0 | 0 | 0 | 0 | 0 | 0 | 0 | 11.6241 | 0 | 0 | 0 | 6.9462 | 0 | 0
13 | 8 | 0 | 0 | 0 | 0 | 0 | 12.9445 | 0 | 0 | 0 | 0 | 0 | 0 | 0 | 0 | 0 | 0 | 0 | 12.5496 | 0 | 0 | 0 | 0 | 0 | 0
13 | 9 | 0 | 0 | 0 | 0 | 0 | 0 | 0 | 0 | 0 | 0 | 0 | 0 | 0 | 0 | 0 | 0 | 0 | 0 | 0 | 0 | 0 | 0 | 0 | 0
13 | 10 | 0 | 0 | 0 | 0 | 0 | 0 | 0 | 0 | 0 | 0 | 0 | 0 | 0 | 0 | 0 | 0 | 0 | 0 | 0 | 0 | 0 | 0 | 0 | 0
13 | 11 | 0 | 0 | 0 | 0 | 0 | 0 | 11.6073 | 0 | 0 | 0 | 0 | 0 | 0 | 0 | 0 | 0 | 5.6885 | 0 | 0 | 0 | 0 | 0 | 0 | 0
14 | 0 | 0 | 0 | 0 | 8.712 | 0 | 0 | 6.2928 | 0 | 0 | 0 | 0 | 0 | 0 | 0 | 0 | 0 | 12.4466 | 0 | 0 | 0 | 0 | 0 | 0 | 0
14 | 1 | 0 | 0 | 0 | 0 | 0 | 6.6337 | 8.3628 | 0 | 0 | 0 | 0 | 0 | 0 | 0 | 0 | 0 | 6.4063 | 0 | 0 | 0 | 0 | 0 | 0 | 0
14 | 2 | 0 | 0 | 0 | 0 | 0 | 0 | 0 | 0 | 0 | 0 | 0 | 0 | 0 | 0 | 0 | 0 | 0 | 0 | 0 | 0 | 0 | 0 | 0 | 0
14 | 3 | 0 | 0 | 0 | 0 | 0 | 0 | 0 | 0 | 0 | 0 | 0 | 0 | 0 | 0 | 0 | 0 | 0 | 0 | 0 | 0 | 0 | 0 | 0 | 0
14 | 4 | 0 | 0 | 0 | 0 | 0 | 0 | 0 | 0 | 0 | 0 | 0 | 0 | 0 | 0 | 0 | 0 | 0 | 0 | 0 | 0 | 0 | 0 | 0 | 0
14 | 5 | 0 | 0 | 0 | 0 | 0 | 0 | 0 | 0 | 0 | 0 | 0 | 0 | 0 | 0 | 0 | 0 | 0 | 0 | 0 | 0 | 0 | 0 | 0 | 0
14 | 6 | 0 | 0 | 0 | 0 | 12.8191 | 6.1756 | 0 | 0 | 0 | 0 | 0 | 0 | 0 | 0 | 0 | 0 | 0 | 9.4431 | 0 | 0 | 0 | 0 | 0 | 0
14 | 7 | 0 | 0 | 0 | 13.2304 | 0 | 10.119 | 0 | 0 | 0 | 0 | 0 | 0 | 0 | 0 | 0 | 0 | 0 | 11.3356 | 0 | 0 | 0 | 0 | 0 | 0
14 | 8 | 0 | 0 | 0 | 0 | 11.632 | 12.5427 | 0 | 0 | 0 | 0 | 0 | 0 | 0 | 0 | 0 | 0 | 0 | 2.586 | 0 | 0 | 0 | 0 | 0 | 0
14 | 9 | 0 | 0 | 0 | 0 | 0 | 0 | 0 | 0 | 0 | 0 | 0 | 0 | 0 | 0 | 0 | 0 | 0 | 0 | 0 | 0 | 0 | 0 | 0 | 0
14 | 10 | 0 | 0 | 0 | 0 | 0 | 0 | 0 | 0 | 0 | 0 | 0 | 0 | 0 | 0 | 0 | 0 | 0 | 0 | 0 | 0 | 0 | 0 | 0 | 0
14 | 11 | 0 | 0 | 0 | 0 | 0 | 0 | 0.73395 | 0 | 0 | 0 | 0 | 0 | 0 | 0 | 0 | 0 | 13.6218 | 0 | 0 | 0 | 0 | 0 | 0 | 0
15 | 0 | 0 | 0 | 0 | 0 | 0 | 0 | 0 | 0 | 0 | 0 | 0 | 0 | 0 | 0 | 0 | 0 | 1.9008 | 0 | 0 | 0 | 0 | 0 | 0 | 0
15 | 1 | 0 | 0 | 0 | 0 | 0 | 0 | 0 | 0 | 0 | 0 | 0 | 0 | 0 | 0 | 0 | 0 | 3.2234 | 0 | 0 | 0 | 0 | 0 | 0 | 0
15 | 2 | 0 | 0 | 0 | 0 | 0 | 0 | 0 | 0 | 0 | 0 | 0 | 0 | 0 | 0 | 0 | 0 | 0 | 0 | 0 | 0 | 0 | 0 | 0 | 0
15 | 3 | 0 | 0 | 0 | 0 | 0 | 0 | 0 | 0 | 0 | 0 | 0 | 0 | 0 | 0 | 0 | 0 | 0 | 0 | 0 | 0 | 0 | 0 | 0 | 0
15 | 4 | 0 | 0 | 0 | 0 | 0 | 0 | 0 | 0 | 0 | 0 | 0 | 0 | 0 | 0 | 0 | 0 | 0 | 0 | 0 | 0 | 0 | 0 | 0 | 0
15 | 5 | 0 | 0 | 0 | 0 | 0 | 0 | 0 | 0 | 0 | 0 | 0 | 0 | 0 | 0 | 0 | 0 | 0 | 0 | 0 | 0 | 0 | 0 | 0 | 0
15 | 6 | 0 | 0 | 0 | 0 | 12.5223 | 9.0195 | 0 | 0 | 0 | 0 | 0 | 0 | 0 | 0 | 0 | 0 | 0 | 9.2375 | 0 | 1.9033 | 0 | 0 | 0 | 0
15 | 7 | 0 | 0 | 0 | 12.9643 | 0 | 10.7445 | 0 | 0 | 0 | 0 | 0 | 0 | 0 | 0 | 0 | 0 | 0 | 10.9951 | 0 | 3.9027 | 0 | 0 | 0 | 0
15 | 8 | 0 | 0 | 0 | 0 | 11.1784 | 12.1789 | 0 | 0 | 0 | 0 | 0 | 0 | 0 | 0 | 0 | 0 | 0 | 5.1258 | 0 | 0 | 0 | 0 | 0 | 0
15 | 9 | 0 | 0 | 0 | 0 | 0 | 0 | 0 | 0 | 0 | 0 | 0 | 0 | 0 | 0 | 0 | 0 | 0 | 0 | 0 | 0 | 0 | 0 | 0 | 0
15 | 10 | 0 | 0 | 0 | 0 | 0 | 0 | 0 | 0 | 0 | 0 | 0 | 0 | 0 | 0 | 0 | 0 | 0 | 0 | 0 | 0 | 0 | 0 | 0 | 0
15 | 11 | 0 | 0 | 0 | 0 | 0 | 0 | 0 | 0 | 0 | 0 | 0 | 0 | 0 | 0 | 0 | 0 | 10.8436 | 0 | 0 | 0 | 0 | 0 | 0 | 0
16 | 0 | 0 | 0 | 0 | 0 | 0 | 0 | 0 | 0 | 0 | 0 | 0 | 0 | 0 | 0 | 0 | 0 | 0 | 0 | 0 | 0 | 0 | 0 | 0 | 0
16 | 1 | 0 | 0 | 0 | 0 | 0 | 0 | 4.8252 | 0 | 0 | 0 | 0 | 0 | 0 | 0 | 0 | 0 | 2.4041 | 0 | 0 | 0 | 0 | 0 | 0 | 0
16 | 2 | 0 | 0 | 0 | 0 | 0 | 0 | 0 | 0 | 0 | 0 | 0 | 0 | 0 | 0 | 0 | 0 | 0 | 0 | 0 | 0 | 0 | 0 | 0 | 0
16 | 3 | 0 | 0 | 0 | 0 | 0 | 0 | 0 | 0 | 0 | 0 | 0 | 0 | 0 | 0 | 0 | 0 | 0 | 0 | 0 | 0 | 0 | 0 | 0 | 0
16 | 4 | 0 | 0 | 0 | 0 | 0 | 0 | 0 | 0 | 0 | 0 | 0 | 0 | 0 | 0 | 0 | 0 | 0 | 0 | 0 | 0 | 0 | 0 | 0 | 0
16 | 5 | 0 | 0 | 0 | 0 | 8.7686 | 4.1437 | 0 | 0 | 0 | 0 | 0 | 0 | 0 | 0 | 0 | 0 | 0 | 5.9508 | 0 | 0 | 0 | 0 | 0 | 0
16 | 6 | 0 | 0 | 12.895 | 0 | 11.743 | 8.4784 | 0 | 0 | 0 | 0 | 0 | 0 | 0 | 0 | 0 | 0 | 0 | 8.8905 | 0 | 13.0933 | 0 | 0 | 0 | 0
16 | 7 | 0 | 14.1581 | 0 | 0 | 11.8741 | 10.1666 | 0 | 0 | 0 | 0 | 0 | 0 | 0 | 0 | 0 | 0 | 0 | 10.4841 | 0 | 14.0035 | 0 | 0 | 0 | 0
16 | 8 | 0 | 12.2466 | 11.2507 | 0 | 0 | 11.37 | 0 | 0 | 0 | 0 | 0 | 0 | 0 | 0 | 0 | 0 | 0 | 13.5848 | 0 | 0 | 0 | 0 | 0 | 0
16 | 9 | 0 | 0 | 0 | 0 | 0 | 0 | 0 | 0 | 0 | 0 | 0 | 0 | 0 | 0 | 0 | 0 | 0 | 0 | 0 | 0 | 0 | 0 | 0 | 0
16 | 10 | 0 | 0 | 0 | 0 | 0 | 0 | 0 | 0 | 0 | 0 | 0 | 0 | 0 | 0 | 0 | 0 | 0 | 0 | 0 | 0 | 0 | 0 | 0 | 0
16 | 11 | 0 | 0 | 6.138 | 0 | 0 | 0 | 6.7042 | 0 | 0 | 0 | 0 | 0 | 0 | 0 | 0 | 0 | 12.303 | 0 | 0 | 0 | 0 | 0 | 0 | 0
17 | 0 | 0 | 0 | 0 | 0 | 0 | 0 | 0 | 0 | 0 | 0 | 0 | 0 | 0 | 0 | 0 | 0 | 0 | 0 | 0 | 0 | 0 | 0 | 0 | 0
17 | 1 | 0 | 0 | 0 | 0 | 0 | 0 | 2.7413 | 0 | 0 | 0 | 0 | 0 | 0 | 0 | 0 | 0 | 0.7907 | 0 | 0 | 0 | 0 | 0 | 0 | 0
17 | 2 | 0 | 0 | 0 | 0 | 0 | 0 | 0 | 0 | 0 | 0 | 0 | 0 | 0 | 0 | 0 | 0 | 0 | 0 | 0 | 0 | 0 | 0 | 0 | 0
17 | 3 | 0 | 0 | 0 | 0 | 0 | 0 | 0 | 0 | 0 | 0 | 0 | 0 | 0 | 0 | 0 | 0 | 0 | 0 | 0 | 0 | 0 | 0 | 0 | 0
17 | 4 | 0 | 0 | 0 | 0 | 0 | 0 | 0 | 0 | 0 | 0 | 0 | 0 | 0 | 0 | 0 | 0 | 0 | 0 | 0 | 0 | 0 | 0 | 0 | 0
17 | 5 | 0 | 0 | 0 | 0 | 5.8018 | 1.21 | 0 | 0 | 0 | 0 | 0 | 0 | 0 | 0 | 0 | 0 | 0 | 0 | 0 | 0 | 0 | 0 | 4.7558 | 0
17 | 6 | 0 | 11.3161 | 0 | 0 | 8.8221 | 4.6709 | 0 | 0 | 0 | 0 | 0 | 0 | 0 | 0 | 0 | 0 | 0 | 6.3982 | 16.71 | 0 | 0 | 0 | 0 | 0
17 | 7 | 0 | 11.3725 | 0 | 0 | 8.9423 | 7.3066 | 0 | 0 | 0 | 0 | 0 | 0 | 0 | 0 | 0 | 0 | 0 | 8.0559 | 0 | 0.7741 | 0 | 0 | 17.401 | 0
17 | 8 | 0 | 9.556 | 0 | 0 | 7.3265 | 8.5087 | 0 | 0 | 0 | 0 | 0 | 0 | 0 | 0 | 0 | 0 | 0 | 11.2084 | 0 | 0 | 0 | 0 | 4.9468 | 0
17 | 9 | 0 | 0 | 0 | 0 | 0 | 0 | 0 | 0 | 0 | 0 | 0 | 0 | 0 | 0 | 0 | 0 | 0 | 0 | 0 | 0 | 0 | 0 | 0 | 0
17 | 10 | 0 | 0 | 0 | 0 | 0 | 0 | 0 | 0 | 0 | 0 | 0 | 0 | 0 | 0 | 0 | 0 | 0 | 0 | 0 | 0 | 0 | 0 | 0 | 0
17 | 11 | 0 | 0 | 0 | 2.6124 | 0 | 0 | 6.4664 | 0 | 0 | 0 | 0 | 0 | 0 | 0 | 0 | 0 | 2.6237 | 0 | 0 | 0 | 0 | 0 | 0 | 0
18 | 0 | 0 | 0 | 0 | 0 | 0 | 0 | 0 | 0 | 0 | 0 | 0 | 0 | 0 | 0 | 0 | 0 | 0 | 0 | 0 | 0 | 0 | 0 | 0 | 0
18 | 1 | 0 | 0 | 0 | 0 | 0 | 0 | 2.174 | 0 | 0 | 0 | 0 | 0 | 0 | 0 | 0 | 0 | 0 | 0 | 0 | 0 | 0 | 0 | 1.3543 | 0
18 | 2 | 0 | 0 | 0 | 0 | 0 | 0 | 0 | 0 | 0 | 0 | 0 | 0 | 0 | 0 | 0 | 0 | 0 | 0 | 0 | 0 | 0 | 0 | 0 | 0
18 | 3 | 0 | 0 | 0 | 0 | 0 | 0 | 0 | 0 | 0 | 0 | 0 | 0 | 0 | 0 | 0 | 0 | 0 | 0 | 0 | 0 | 0 | 0 | 0 | 0
18 | 4 | 0 | 0 | 0 | 0 | 0 | 0 | 0 | 0 | 0 | 0 | 0 | 0 | 0 | 0 | 0 | 0 | 0 | 0 | 0 | 0 | 0 | 0 | 0 | 0
18 | 5 | 0 | 0 | 0 | 3.5492 | 5.0422 | 0.49967 | 0 | 0 | 0 | 0 | 0 | 0 | 0 | 0 | 0 | 0 | 0 | 3.6349 | 0 | 0 | 0 | 0 | 0 | 0
18 | 6 | 0 | 10.8106 | 0 | 2.205 | 8.1941 | 5.0494 | 0 | 0 | 0 | 0 | 0 | 0 | 0 | 0 | 0 | 0 | 0 | 6.1055 | 0 | 0.79579 | 0.20026 | 0 | 16.9911 | 0
18 | 7 | 0 | 10.8726 | 0 | 3.8146 | 8.316 | 6.7584 | 0 | 0 | 0 | 0 | 0 | 0 | 0 | 0 | 0 | 0 | 0 | 7.7621 | 0 | 1.2157 | 0.48123 | 0 | 17.204 | 0
18 | 8 | 0 | 8.973 | 0 | 0 | 6.631 | 7.8989 | 0 | 0 | 0 | 0 | 0 | 0 | 0 | 0 | 0 | 0 | 0 | 4.1675 | 0 | 0.46318 | 0 | 0 | 15.1421 | 0
18 | 9 | 0 | 0 | 0 | 0 | 0 | 0 | 0 | 0 | 0 | 0 | 0 | 0 | 0 | 0 | 0 | 0 | 0 | 0 | 0 | 0 | 0 | 0 | 0 | 0
18 | 10 | 0 | 0 | 0 | 0 | 0 | 0 | 0 | 0 | 0 | 0 | 0 | 0 | 0 | 0 | 0 | 0 | 0 | 0 | 0 | 0 | 0 | 0 | 0 | 0
18 | 11 | 0 | 0 | 2.2816 | 0 | 0 | 0 | 5.7427 | 0 | 0 | 0 | 0 | 0 | 0 | 0 | 0 | 0 | 1.969 | 0 | 0 | 0 | 0 | 0 | 0 | 0
19 | 0 | 0 | 0 | 0 | 0 | 0 | 0 | 0 | 0 | 0 | 0 | 0 | 0 | 0 | 0 | 0 | 0 | 0 | 0 | 0 | 0 | 0 | 0 | 0 | 0
19 | 1 | 0 | 0 | 0 | 0.98738 | 0 | 0 | 1.3631 | 0 | 0 | 0 | 0 | 0 | 0 | 0 | 0 | 0 | 0.52735 | 0 | 0 | 0 | 0 | 0 | 0.40519 | 0
19 | 2 | 0 | 0 | 0 | 0 | 0 | 0 | 0 | 0 | 0 | 0 | 0 | 0 | 0 | 0 | 0 | 0 | 0 | 0 | 0 | 0 | 0 | 0 | 0 | 0
19 | 3 | 0 | 0 | 0 | 0 | 0 | 0 | 0 | 0 | 0 | 0 | 0 | 0 | 0 | 0 | 0 | 0 | 0 | 0 | 0 | 0 | 0 | 0 | 0 | 0
19 | 4 | 0 | 0 | 0 | 0 | 0 | 0 | 0 | 0 | 0 | 0 | 0 | 0 | 0 | 0 | 0 | 0 | 0 | 0 | 0 | 0 | 0 | 0 | 0 | 0
19 | 5 | 0 | 0 | 0 | 5.0282 | 4.1312 | 0 | 0 | 0 | 0 | 0 | 0 | 0 | 0 | 0 | 0 | 0 | 0 | 2.9237 | 0 | 0 | 0 | 0 | 2.0878 | 0
19 | 6 | 0 | 10.1696 | 0 | 4.9483 | 7.4234 | 4.2412 | 0 | 0 | 0 | 0 | 0 | 0 | 0 | 0 | 0 | 0 | 0 | 5.481 | 0 | 2.2972 | 1.6616 | 0 | 16.6575 | 0
19 | 7 | 0 | 10.2374 | 0 | 5.9385 | 7.5482 | 5.9967 | 0 | 0 | 0 | 0 | 0 | 0 | 0 | 0 | 0 | 0 | 0 | 7.1817 | 0.69639 | 2.7415 | 1.9643 | 0 | 16.8867 | 0
19 | 8 | 0 | 8.2504 | 0 | 0 | 5.7904 | 7.1351 | 0 | 0 | 0 | 0 | 0 | 0 | 0 | 0 | 0 | 0 | 0 | 0 | 0 | 1.9636 | 0.80276 | 6.6551 | 14.7315 | 0
19 | 9 | 0 | 0 | 0 | 0 | 0 | 0 | 0 | 0 | 0 | 0 | 0 | 0 | 0 | 0 | 0 | 0 | 0 | 0 | 0 | 0 | 0 | 0 | 0 | 0
19 | 10 | 0 | 0 | 0 | 0 | 0 | 0 | 0 | 0 | 0 | 0 | 0 | 0 | 0 | 0 | 0 | 0 | 0 | 0 | 0 | 0 | 0 | 0 | 0 | 0
19 | 11 | 0 | 2.2107 | 1.2482 | 0.63269 | 0.65381 | 0 | 3.4988 | 0 | 0 | 0 | 0 | 0 | 0 | 0 | 0 | 0 | 0 | 0 | 0 | 0 | 0 | 0 | 0 | 0

## Unsatisfied Reserve
| Year 0 | Year 1 | Year 2 | Year 3 | Year 4 | Year 5 | Year 6 | Year 7 | Year 8 | Year 9 | Year 10 | Year 11 | Year 12 | Year 13 | Year 14 | Year 15 | Year 16 | Year 17 | Year 18 | Year 19
Value | 0 | 0 | 0 | 0 | 0 | 0 | 0 | 0 | 0 | 0 | 0 | 0 | 0 | 0 | 0 | 0 | 0 | 0 | 0 | 0

## Yearly Values
| Demand | Unserved Demand | Charging | Sold (Generated) | Sold (Stored) | Dispatched Diesel | Dispatched PV | Dispatched Wind | Discharging | Excess Electricity | Purchased Electricity
0 | 2655.7735 | 0.93029 | 274.8561 | 0 | 0 | 1141.4149 | 1318.191 | 224.1203 | 245.9731 | 0 | 0
1 | 2788.5622 | 0 | 1248.0775 | 0 | 0 | 370.0519 | 2601.887 | 108.0524 | 1116.9245 | 160.2762 | 0
2 | 2927.9903 | 0 | 1306.6244 | 0 | 0 | 390.4483 | 2727.1406 | 115.5692 | 1169.3191 | 167.8625 | 0
3 | 3074.3898 | 0 | 1380.2761 | 0 | 0 | 406.8383 | 2876.3082 | 118.173 | 1235.2311 | 181.8847 | 0
4 | 3228.1093 | 0 | 1441.8695 | 0 | 0 | 429.3631 | 3011.2566 | 125.6945 | 1290.3521 | 186.6874 | 0
5 | 3389.5148 | 0 | 1514.8011 | 0 | 0 | 450.1607 | 3164.5325 | 132.2797 | 1355.6197 | 198.2768 | 0
6 | 3558.9905 | 0 | 1962.3571 | 0 | 0 | 208.6259 | 4294.2083 | 0 | 1756.1448 | 737.6314 | 0
7 | 3736.9401 | 0 | 2304.1727 | 4129.1841 | 133.6618 | 0 | 9178.1962 | 0 | 2062.041 | 961.4052 | 25.1266
8 | 3923.7871 | 0 | 2402.2283 | 4113.3387 | 140.783 | 0 | 9386.8548 | 0 | 2149.7925 | 990.1517 | 33.6415
9 | 4119.9764 | 0 | 2524.4926 | 4113.3021 | 147.7031 | 0 | 9636.6892 | 0 | 2259.2088 | 1025.9577 | 35.5338
10 | 4325.9752 | 0 | 2756.2129 | 4171.9381 | 194.8208 | 0 | 10063.5788 | 0 | 2466.579 | 1091.8185 | 10.6078
11 | 4542.274 | 0 | 2628.4806 | 4093.7699 | 85.0569 | 0 | 9960.9008 | 0 | 2352.2694 | 1084.2859 | 120.6971
12 | 4769.3877 | 0 | 2595.6062 | 4028.4144 | 48.6186 | 48.0698 | 9960.0772 | 0 | 2322.8495 | 1065.6371 | 176.6676
13 | 5007.8571 | 0 | 2525.9349 | 4011.1019 | 16.2617 | 208.9509 | 9991.1786 | 0 | 2260.4996 | 1075.5428 | 176.0694
14 | 5258.2499 | 0 | 2512.9352 | 3965.596 | 61.9602 | 327.0631 | 9970.3037 | 135.2521 | 2248.8659 | 1035.8369 | 153.0934
15 | 5521.1624 | 0 | 2510.1936 | 3925.4149 | 135.0064 | 420.4551 | 9930.1463 | 358.2964 | 2246.4124 | 979.2731 | 115.7402
16 | 5797.2205 | 0 | 1983.8413 | 4012.3522 | 0 | 687.7391 | 9607.87 | 522.3703 | 1775.3713 | 1015.4131 | 215.4764
17 | 6087.0816 | 0 | 1618.8084 | 3992.4555 | 0 | 1300.7176 | 9623.4413 | 407.6997 | 1448.6976 | 1252.5288 | 170.3181
18 | 6391.4357 | 0 | 1522.6967 | 3955.7185 | 0 | 1548.5183 | 9623.1746 | 411.6491 | 1362.6856 | 1252.4764 | 176.2996
19 | 6711.0074 | 0 | 1398.5025 | 3964.1149 | 0 | 1825.9949 | 9847.0229 | 408.5565 | 1251.5423 | 1442.5899 | 183.0982

## Total NPV
| Total Value | Capex | Fixed Opex | Variable Opex | Fuel Opex | Emissions Tax | Lost Load Cost | Excess Load Cost | Purchased Electricity Cost | Unsatisfied Reserve Cost | Electricity Revenues | Retirement Revenues | Salvage Value
0 | 151.3386 | 252.6483 | 42.1325 | 2.4716 | 35.4093 | 0 | 0.020187 | 0 | 6.4483 | 0 | 132.2904 | 20.4894 | 35.0118

## Capex
| Year 0 | Year 1 | Year 2 | Year 3 | Year 4 | Year 5 | Year 6 | Year 7 | Year 8 | Year 9 | Year 10 | Year 11 | Year 12 | Year 13 | Year 14 | Year 15 | Year 16 | Year 17 | Year 18 | Year 19
0 | 52.1807 | 48.4834 | 4.1 | 4.1137 | 3.8699 | 5.0158 | 20.1291 | 53.4935 | 3.9119 | 4.7116 | 32.6815 | 0 | 0.13415 | 0.52207 | 4.4557 | 6.7737 | 5.0527 | 0.94426 | 0.57512 | 1.4996

## Fixed Opex
| Year 0 | Year 1 | Year 2 | Year 3 | Year 4 | Year 5 | Year 6 | Year 7 | Year 8 | Year 9 | Year 10 | Year 11 | Year 12 | Year 13 | Year 14 | Year 15 | Year 16 | Year 17 | Year 18 | Year 19
0 | 1.2092 | 1.4633 | 1.4875 | 1.5252 | 1.5578 | 1.596 | 1.823 | 2.5679 | 2.5797 | 2.6113 | 2.7299 | 2.5674 | 2.4949 | 2.4416 | 2.4695 | 2.5361 | 2.3413 | 2.1198 | 2.0423 | 1.9689

## Variable Opex
| Year 0 | Year 1 | Year 2 | Year 3 | Year 4 | Year 5 | Year 6 | Year 7 | Year 8 | Year 9 | Year 10 | Year 11 | Year 12 | Year 13 | Year 14 | Year 15 | Year 16 | Year 17 | Year 18 | Year 19
0 | 0.48605 | 0.14953 | 0.15027 | 0.14912 | 0.14989 | 0.14966 | 0.065975 | 0 | 0 | 0 | 0 | 0 | 0.01134 | 0.047064 | 0.070156 | 0.08586 | 0.13401 | 0.24143 | 0.27377 | 0.30747

## Fuel Opex
| Year 0 | Year 1 | Year 2 | Year 3 | Year 4 | Year 5 | Year 6 | Year 7 | Year 8 | Year 9 | Year 10 | Year 11 | Year 12 | Year 13 | Year 14 | Year 15 | Year 16 | Year 17 | Year 18 | Year 19
0 | 7.2504 | 2.2211 | 2.2225 | 2.196 | 2.1976 | 2.1848 | 0.95885 | 0 | 0 | 0 | 0 | 0 | 0.16042 | 0.66275 | 0.98337 | 1.1979 | 1.861 | 3.337 | 3.766 | 4.2096

## Emissions Tax
| Year 0 | Year 1 | Year 2 | Year 3 | Year 4 | Year 5 | Year 6 | Year 7 | Year 8 | Year 9 | Year 10 | Year 11 | Year 12 | Year 13 | Year 14 | Year 15 | Year 16 | Year 17 | Year 18 | Year 19
0 | 0 | 0 | 0 | 0 | 0 | 0 | 0 | 0 | 0 | 0 | 0 | 0 | 0 | 0 | 0 | 0 | 0 | 0 | 0 | 0

## Lost Load Cost
| Year 0 | Year 1 | Year 2 | Year 3 | Year 4 | Year 5 | Year 6 | Year 7 | Year 8 | Year 9 | Year 10 | Year 11 | Year 12 | Year 13 | Year 14 | Year 15 | Year 16 | Year 17 | Year 18 | Year 19
0 | 0.020187 | 0 | 0 | 0 | 0 | 0 | 0 | 0 | 0 | 0 | 0 | 0 | 0 | 0 | 0 | 0 | 0 | 0 | 0 | 0

## Excess Load Cost
| Year 0 | Year 1 | Year 2 | Year 3 | Year 4 | Year 5 | Year 6 | Year 7 | Year 8 | Year 9 | Year 10 | Year 11 | Year 12 | Year 13 | Year 14 | Year 15 | Year 16 | Year 17 | Year 18 | Year 19
0 | 0 | 0 | 0 | 0 | 0 | 0 | 0 | 0 | 0 | 0 | 0 | 0 | 0 | 0 | 0 | 0 | 0 | 0 | 0 | 0

## Purchased Electricity Cost
| Year 0 | Year 1 | Year 2 | Year 3 | Year 4 | Year 5 | Year 6 | Year 7 | Year 8 | Year 9 | Year 10 | Year 11 | Year 12 | Year 13 | Year 14 | Year 15 | Year 16 | Year 17 | Year 18 | Year 19
0 | 0 | 0 | 0 | 0 | 0 | 0 | 0 | 0.146 | 0.18573 | 0.18677 | 0.054508 | 0.57676 | 0.80453 | 0.76382 | 0.63478 | 0.46103 | 0.81521 | 0.61444 | 0.60568 | 0.59907

## Electricity Revenues
| Year 0 | Year 1 | Year 2 | Year 3 | Year 4 | Year 5 | Year 6 | Year 7 | Year 8 | Year 9 | Year 10 | Year 11 | Year 12 | Year 13 | Year 14 | Year 15 | Year 16 | Year 17 | Year 18 | Year 19
0 | 0 | 0 | 0 | 0 | 0 | 0 | 0 | 13.8378 | 13.1519 | 12.5461 | 12.2467 | 11.16 | 10.3691 | 9.7546 | 9.29 | 8.9189 | 8.3933 | 7.9537 | 7.5053 | 7.163

## Unsatisfied Reserve Cost
| Year 0 | Year 1 | Year 2 | Year 3 | Year 4 | Year 5 | Year 6 | Year 7 | Year 8 | Year 9 | Year 10 | Year 11 | Year 12 | Year 13 | Year 14 | Year 15 | Year 16 | Year 17 | Year 18 | Year 19
0 | 0 | 0 | 0 | 0 | 0 | 0 | 0 | 0 | 0 | 0 | 0 | 0 | 0 | 0 | 0 | 0 | 0 | 0 | 0 | 0