## Scenario
| T | FiT | P
0 | 8 | 0.15 | 0.27

## Installed Capacity
GT | Year 0 | Year 1 | Year 2 | Year 3 | Year 4 | Year 5 | Year 6 | Year 7 | Year 8 | Year 9 | Year 10 | Year 11 | Year 12 | Year 13 | Year 14 | Year 15 | Year 16 | Year 17 | Year 18 | Year 19
Diesel | 7.0346 | 3.0117 | 3.3839 | 3.8628 | 4.0774 | 4.329 | 3.0353 | 3.1871 | 0 | 0 | 0 | 0 | 0.77082 | 1.6704 | 2.6936 | 3.5923 | 5.7144 | 7.1495 | 11.4191 | 13.0118
PV | 27.2029 | 42.5669 | 43.7678 | 45.0779 | 47.2613 | 49.4433 | 70.6211 | 74.1521 | 155.4005 | 159.5925 | 166.6622 | 163.0558 | 163.8392 | 165.6316 | 165.4999 | 165.6721 | 160.9995 | 161.1727 | 160.9995 | 163.4468
Wind | 7.2025 | 4.669 | 4.669 | 4.669 | 5.0233 | 5.545 | 0 | 0 | 0 | 0 | 0 | 0 | 0 | 0 | 4.9107 | 13.4026 | 21.2736 | 21.5682 | 15.3241 | 16.0008

## Added Capacity
GT | Year 0 | Year 1 | Year 2 | Year 3 | Year 4 | Year 5 | Year 6 | Year 7 | Year 8 | Year 9 | Year 10 | Year 11 | Year 12 | Year 13 | Year 14 | Year 15 | Year 16 | Year 17 | Year 18 | Year 19
Diesel | 7.0346 | 0 | 0.37216 | 0.47887 | 0.21468 | 3.2633 | 0 | 0.15177 | 0 | 0 | 0 | 0 | 0.77082 | 0.89962 | 1.0231 | 0.89873 | 2.1221 | 2.2059 | 5.1692 | 2.6159
PV | 27.2029 | 15.364 | 1.2009 | 1.3101 | 2.1834 | 2.182 | 21.1778 | 3.5311 | 81.2483 | 4.1921 | 7.0697 | 0 | 0.78337 | 1.7924 | 0 | 0.17221 | 0 | 0.17319 | 0 | 2.4473
Wind | 7.2025 | 0 | 0 | 0 | 0.35434 | 0.52166 | 0 | 0 | 0 | 0 | 0 | 0 | 0 | 0 | 4.9107 | 8.492 | 7.871 | 0.29458 | 0 | 0.67678

## Retired Capacity
GT |  | Year 0 | Year 1 | Year 2 | Year 3 | Year 4 | Year 5 | Year 6 | Year 7 | Year 8 | Year 9 | Year 10 | Year 11 | Year 12 | Year 13 | Year 14 | Year 15 | Year 16 | Year 17 | Year 18 | Year 19
Diesel | 0 | 0 | 0 | 0 | 0 | 0 | 0 | 0 | 0 | 0 | 0 | 0 | 0 | 0 | 0 | 0 | 0 | 0 | 0 | 0 | 0
Diesel | 1 | 4.0229 | 0 | 0 | 0 | 0 | 0 | 0 | 0 | 0 | 0 | 0 | 0 | 0 | 0 | 0 | 0 | 0 | 0 | 0 | 0
Diesel | 2 | 0 | 0 | 0 | 0 | 0 | 0 | 0 | 0 | 0 | 0 | 0 | 0 | 0 | 0 | 0 | 0 | 0 | 0 | 0 | 0
Diesel | 3 | 0 | 0 | 0 | 0 | 0 | 0 | 0 | 0 | 0 | 0 | 0 | 0 | 0 | 0 | 0 | 0 | 0 | 0 | 0 | 0
Diesel | 4 | 0 | 0 | 0 | 0 | 0 | 0 | 0 | 0 | 0 | 0 | 0 | 0 | 0 | 0 | 0 | 0 | 0 | 0 | 0 | 0
Diesel | 5 | 3.0117 | 0 | 0 | 0 | 0 | 0 | 0 | 0 | 0 | 0 | 0 | 0 | 0 | 0 | 0 | 0 | 0 | 0 | 0 | 0
Diesel | 6 | 0 | 0 | 0.37216 | 0 | 0.21468 | 0.7068 | 0 | 0 | 0 | 0 | 0 | 0 | 0 | 0 | 0 | 0 | 0 | 0 | 0 | 0
Diesel | 7 | 0 | 0 | 0 | 0 | 0 | 0 | 0 | 0 | 0 | 0 | 0 | 0 | 0 | 0 | 0 | 0 | 0 | 0 | 0 | 0
Diesel | 8 | 0 | 0 | 0 | 0.47887 | 0 | 2.5565 | 0 | 0.15177 | 0 | 0 | 0 | 0 | 0 | 0 | 0 | 0 | 0 | 0 | 0 | 0
Diesel | 9 | 0 | 0 | 0 | 0 | 0 | 0 | 0 | 0 | 0 | 0 | 0 | 0 | 0 | 0 | 0 | 0 | 0 | 0 | 0 | 0
Diesel | 10 | 0 | 0 | 0 | 0 | 0 | 0 | 0 | 0 | 0 | 0 | 0 | 0 | 0 | 0 | 0 | 0 | 0 | 0 | 0 | 0
Diesel | 11 | 0 | 0 | 0 | 0 | 0 | 0 | 0 | 0 | 0 | 0 | 0 | 0 | 0 | 0 | 0 | 0 | 0 | 0 | 0 | 0
Diesel | 12 | 0 | 0 | 0 | 0 | 0 | 0 | 0 | 0 | 0 | 0 | 0 | 0 | 0 | 0 | 0 | 0 | 0 | 0 | 0 | 0
Diesel | 13 | 0 | 0 | 0 | 0 | 0 | 0 | 0 | 0 | 0 | 0 | 0 | 0 | 0 | 0 | 0 | 0 | 0 | 0 | 0 | 0
Diesel | 14 | 0 | 0 | 0 | 0 | 0 | 0 | 0 | 0 | 0 | 0 | 0 | 0 | 0 | 0 | 0 | 0 | 0 | 0 | 0 | 0
Diesel | 15 | 0 | 0 | 0 | 0 | 0 | 0 | 0 | 0 | 0 | 0 | 0 | 0 | 0 | 0 | 0 | 0 | 0 | 0 | 0 | 0
Diesel | 16 | 0 | 0 | 0 | 0 | 0 | 0 | 0 | 0 | 0 | 0 | 0 | 0 | 0 | 0 | 0 | 0 | 0 | 0 | 0 | 0
Diesel | 17 | 0 | 0 | 0 | 0 | 0 | 0 | 0 | 0 | 0 | 0 | 0 | 0 | 0.77082 | 0 | 0 | 0 | 0 | 0 | 0 | 0
Diesel | 18 | 0 | 0 | 0 | 0 | 0 | 0 | 0 | 0 | 0 | 0 | 0 | 0 | 0 | 0.89962 | 0 | 0 | 0 | 0 | 0 | 0
Diesel | 19 | 0 | 0 | 0 | 0 | 0 | 0 | 0 | 0 | 0 | 0 | 0 | 0 | 0 | 0 | 1.0231 | 0 | 0 | 0 | 0 | 0
PV | 0 | 0 | 0 | 0 | 0 | 0 | 0 | 0 | 0 | 0 | 0 | 0 | 0 | 0 | 0 | 0 | 0 | 0 | 0 | 0 | 0
PV | 1 | 0 | 0 | 0 | 0 | 0 | 0 | 0 | 0 | 0 | 0 | 0 | 0 | 0 | 0 | 0 | 0 | 0 | 0 | 0 | 0
PV | 2 | 0 | 0 | 0 | 0 | 0 | 0 | 0 | 0 | 0 | 0 | 0 | 0 | 0 | 0 | 0 | 0 | 0 | 0 | 0 | 0
PV | 3 | 0 | 0 | 0 | 0 | 0 | 0 | 0 | 0 | 0 | 0 | 0 | 0 | 0 | 0 | 0 | 0 | 0 | 0 | 0 | 0
PV | 4 | 0 | 0 | 0 | 0 | 0 | 0 | 0 | 0 | 0 | 0 | 0 | 0 | 0 | 0 | 0 | 0 | 0 | 0 | 0 | 0
PV | 5 | 0 | 0 | 0 | 0 | 0 | 0 | 0 | 0 | 0 | 0 | 0 | 0 | 0 | 0 | 0 | 0 | 0 | 0 | 0 | 0
PV | 6 | 0 | 0 | 0 | 0 | 0 | 0 | 0 | 0 | 0 | 0 | 0 | 0 | 0 | 0 | 0 | 0 | 0 | 0 | 0 | 0
PV | 7 | 0 | 0 | 0 | 0 | 0 | 0 | 0 | 0 | 0 | 0 | 0 | 0 | 0 | 0 | 0 | 0 | 0 | 0 | 0 | 0
PV | 8 | 0 | 0 | 0 | 0 | 0 | 0 | 0 | 0 | 0 | 0 | 0 | 0 | 0 | 0 | 0 | 0 | 0 | 0 | 0 | 0
PV | 9 | 0 | 0 | 0 | 0 | 0 | 0 | 0 | 0 | 0 | 0 | 0 | 0 | 0 | 0 | 0 | 0 | 0 | 0 | 0 | 0
PV | 10 | 0 | 0 | 0 | 0 | 0 | 0 | 0 | 0 | 0 | 0 | 0 | 0 | 0 | 0 | 0 | 0 | 0 | 0 | 0 | 0
PV | 11 | 0 | 0 | 0 | 0 | 0 | 0 | 0 | 0 | 0 | 0 | 3.6065 | 0 | 0 | 0 | 0 | 0 | 0 | 0 | 0 | 0
PV | 12 | 0 | 0 | 0 | 0 | 0 | 0 | 0 | 0 | 0 | 0 | 0 | 0 | 0 | 0 | 0 | 0 | 0 | 0 | 0 | 0
PV | 13 | 0 | 0 | 0 | 0 | 0 | 0 | 0 | 0 | 0 | 0 | 0 | 0 | 0 | 0 | 0 | 0 | 0 | 0 | 0 | 0
PV | 14 | 0 | 0 | 0 | 0 | 0 | 0 | 0 | 0 | 0 | 0 | 0 | 0 | 0 | 0.1317 | 0 | 0 | 0 | 0 | 0 | 0
PV | 15 | 0 | 0 | 0 | 0 | 0 | 0 | 0 | 0 | 0 | 0 | 0 | 0 | 0 | 0 | 0 | 0 | 0 | 0 | 0 | 0
PV | 16 | 0 | 0 | 0 | 0 | 0 | 0 | 0 | 0 | 0 | 0 | 2.0563 | 0 | 0.78337 | 1.6607 | 0 | 0.17221 | 0 | 0 | 0 | 0
PV | 17 | 0 | 0 | 0 | 0 | 0 | 0 | 0 | 0 | 0 | 0 | 0 | 0 | 0 | 0 | 0 | 0 | 0 | 0 | 0 | 0
PV | 18 | 0 | 0 | 0 | 0 | 0 | 0 | 0 | 0 | 0 | 0 | 0 | 0 | 0 | 0 | 0 | 0 | 0 | 0.17319 | 0 | 0
PV | 19 | 0 | 0 | 0 | 0 | 0 | 0 | 0 | 0 | 0 | 0 | 0 | 0 | 0 | 0 | 0 | 0 | 0 | 0 | 0 | 0
Wind | 0 | 0 | 0 | 0 | 0 | 0 | 0 | 0 | 0 | 0 | 0 | 0 | 0 | 0 | 0 | 0 | 0 | 0 | 0 | 0 | 0
Wind | 1 | 2.5336 | 0 | 0 | 0 | 0 | 0 | 0 | 0 | 0 | 0 | 0 | 0 | 0 | 0 | 0 | 0 | 0 | 0 | 0 | 0
Wind | 2 | 0 | 0 | 0 | 0 | 0 | 0 | 0 | 0 | 0 | 0 | 0 | 0 | 0 | 0 | 0 | 0 | 0 | 0 | 0 | 0
Wind | 3 | 0 | 0 | 0 | 0 | 0 | 0 | 0 | 0 | 0 | 0 | 0 | 0 | 0 | 0 | 0 | 0 | 0 | 0 | 0 | 0
Wind | 4 | 0 | 0 | 0 | 0 | 0 | 0 | 0 | 0 | 0 | 0 | 0 | 0 | 0 | 0 | 0 | 0 | 0 | 0 | 0 | 0
Wind | 5 | 0 | 0 | 0 | 0 | 0 | 0 | 0 | 0 | 0 | 0 | 0 | 0 | 0 | 0 | 0 | 0 | 0 | 0 | 0 | 0
Wind | 6 | 4.669 | 0 | 0 | 0 | 0.35434 | 0.52166 | 0 | 0 | 0 | 0 | 0 | 0 | 0 | 0 | 0 | 0 | 0 | 0 | 0 | 0
Wind | 7 | 0 | 0 | 0 | 0 | 0 | 0 | 0 | 0 | 0 | 0 | 0 | 0 | 0 | 0 | 0 | 0 | 0 | 0 | 0 | 0
Wind | 8 | 0 | 0 | 0 | 0 | 0 | 0 | 0 | 0 | 0 | 0 | 0 | 0 | 0 | 0 | 0 | 0 | 0 | 0 | 0 | 0
Wind | 9 | 0 | 0 | 0 | 0 | 0 | 0 | 0 | 0 | 0 | 0 | 0 | 0 | 0 | 0 | 0 | 0 | 0 | 0 | 0 | 0
Wind | 10 | 0 | 0 | 0 | 0 | 0 | 0 | 0 | 0 | 0 | 0 | 0 | 0 | 0 | 0 | 0 | 0 | 0 | 0 | 0 | 0
Wind | 11 | 0 | 0 | 0 | 0 | 0 | 0 | 0 | 0 | 0 | 0 | 0 | 0 | 0 | 0 | 0 | 0 | 0 | 0 | 0 | 0
Wind | 12 | 0 | 0 | 0 | 0 | 0 | 0 | 0 | 0 | 0 | 0 | 0 | 0 | 0 | 0 | 0 | 0 | 0 | 0 | 0 | 0
Wind | 13 | 0 | 0 | 0 | 0 | 0 | 0 | 0 | 0 | 0 | 0 | 0 | 0 | 0 | 0 | 0 | 0 | 0 | 0 | 0 | 0
Wind | 14 | 0 | 0 | 0 | 0 | 0 | 0 | 0 | 0 | 0 | 0 | 0 | 0 | 0 | 0 | 0 | 0 | 0 | 0 | 0 | 0
Wind | 15 | 0 | 0 | 0 | 0 | 0 | 0 | 0 | 0 | 0 | 0 | 0 | 0 | 0 | 0 | 0 | 0 | 0 | 0 | 0 | 0
Wind | 16 | 0 | 0 | 0 | 0 | 0 | 0 | 0 | 0 | 0 | 0 | 0 | 0 | 0 | 0 | 0 | 0 | 0 | 0 | 0 | 0
Wind | 17 | 0 | 0 | 0 | 0 | 0 | 0 | 0 | 0 | 0 | 0 | 0 | 0 | 0 | 0 | 0 | 0 | 0 | 0 | 0 | 0
Wind | 18 | 0 | 0 | 0 | 0 | 0 | 0 | 0 | 0 | 0 | 0 | 0 | 0 | 0 | 0 | 0 | 0 | 5.9495 | 0.29458 | 0 | 0
Wind | 19 | 0 | 0 | 0 | 0 | 0 | 0 | 0 | 0 | 0 | 0 | 0 | 0 | 0 | 0 | 0 | 0 | 0 | 0 | 0 | 0

## Remaining Capacity
GT |  | Year 0 | Year 1 | Year 2 | Year 3 | Year 4 | Year 5 | Year 6 | Year 7 | Year 8 | Year 9 | Year 10 | Year 11 | Year 12 | Year 13 | Year 14 | Year 15 | Year 16 | Year 17 | Year 18 | Year 19
Diesel | 0 | 7.0346 | 0 | 0 | 0 | 0 | 0 | 0 | 0 | 0 | 0 | 0 | 0 | 0 | 0 | 0 | 0 | 0 | 0 | 0 | 0
Diesel | 1 | 3.0117 | 0 | 0 | 0 | 0 | 0 | 0 | 0 | 0 | 0 | 0 | 0 | 0 | 0 | 0 | 0 | 0 | 0 | 0 | 0
Diesel | 2 | 3.0117 | 0 | 0.37216 | 0 | 0 | 0 | 0 | 0 | 0 | 0 | 0 | 0 | 0 | 0 | 0 | 0 | 0 | 0 | 0 | 0
Diesel | 3 | 3.0117 | 0 | 0.37216 | 0.47887 | 0 | 0 | 0 | 0 | 0 | 0 | 0 | 0 | 0 | 0 | 0 | 0 | 0 | 0 | 0 | 0
Diesel | 4 | 3.0117 | 0 | 0.37216 | 0.47887 | 0.21468 | 0 | 0 | 0 | 0 | 0 | 0 | 0 | 0 | 0 | 0 | 0 | 0 | 0 | 0 | 0
Diesel | 5 | 0 | 0 | 0.37216 | 0.47887 | 0.21468 | 3.2633 | 0 | 0 | 0 | 0 | 0 | 0 | 0 | 0 | 0 | 0 | 0 | 0 | 0 | 0
Diesel | 6 | 0 | 0 | 0 | 0.47887 | 0 | 2.5565 | 0 | 0 | 0 | 0 | 0 | 0 | 0 | 0 | 0 | 0 | 0 | 0 | 0 | 0
Diesel | 7 | 0 | 0 | 0 | 0.47887 | 0 | 2.5565 | 0 | 0.15177 | 0 | 0 | 0 | 0 | 0 | 0 | 0 | 0 | 0 | 0 | 0 | 0
Diesel | 8 | 0 | 0 | 0 | 0 | 0 | 0 | 0 | 0 | 0 | 0 | 0 | 0 | 0 | 0 | 0 | 0 | 0 | 0 | 0 | 0
Diesel | 9 | 0 | 0 | 0 | 0 | 0 | 0 | 0 | 0 | 0 | 0 | 0 | 0 | 0 | 0 | 0 | 0 | 0 | 0 | 0 | 0
Diesel | 10 | 0 | 0 | 0 | 0 | 0 | 0 | 0 | 0 | 0 | 0 | 0 | 0 | 0 | 0 | 0 | 0 | 0 | 0 | 0 | 0
Diesel | 11 | 0 | 0 | 0 | 0 | 0 | 0 | 0 | 0 | 0 | 0 | 0 | 0 | 0 | 0 | 0 | 0 | 0 | 0 | 0 | 0
Diesel | 12 | 0 | 0 | 0 | 0 | 0 | 0 | 0 | 0 | 0 | 0 | 0 | 0 | 0.77082 | 0 | 0 | 0 | 0 | 0 | 0 | 0
Diesel | 13 | 0 | 0 | 0 | 0 | 0 | 0 | 0 | 0 | 0 | 0 | 0 | 0 | 0.77082 | 0.89962 | 0 | 0 | 0 | 0 | 0 | 0
Diesel | 14 | 0 | 0 | 0 | 0 | 0 | 0 | 0 | 0 | 0 | 0 | 0 | 0 | 0.77082 | 0.89962 | 1.0231 | 0 | 0 | 0 | 0 | 0
Diesel | 15 | 0 | 0 | 0 | 0 | 0 | 0 | 0 | 0 | 0 | 0 | 0 | 0 | 0.77082 | 0.89962 | 1.0231 | 0.89873 | 0 | 0 | 0 | 0
Diesel | 16 | 0 | 0 | 0 | 0 | 0 | 0 | 0 | 0 | 0 | 0 | 0 | 0 | 0.77082 | 0.89962 | 1.0231 | 0.89873 | 2.1221 | 0 | 0 | 0
Diesel | 17 | 0 | 0 | 0 | 0 | 0 | 0 | 0 | 0 | 0 | 0 | 0 | 0 | 0 | 0.89962 | 1.0231 | 0.89873 | 2.1221 | 2.2059 | 0 | 0
Diesel | 18 | 0 | 0 | 0 | 0 | 0 | 0 | 0 | 0 | 0 | 0 | 0 | 0 | 0 | 0 | 1.0231 | 0.89873 | 2.1221 | 2.2059 | 5.1692 | 0
Diesel | 19 | 0 | 0 | 0 | 0 | 0 | 0 | 0 | 0 | 0 | 0 | 0 | 0 | 0 | 0 | 0 | 0.89873 | 2.1221 | 2.2059 | 5.1692 | 2.6159
PV | 0 | 27.2029 | 0 | 0 | 0 | 0 | 0 | 0 | 0 | 0 | 0 | 0 | 0 | 0 | 0 | 0 | 0 | 0 | 0 | 0 | 0
PV | 1 | 27.2029 | 15.364 | 0 | 0 | 0 | 0 | 0 | 0 | 0 | 0 | 0 | 0 | 0 | 0 | 0 | 0 | 0 | 0 | 0 | 0
PV | 2 | 27.2029 | 15.364 | 1.2009 | 0 | 0 | 0 | 0 | 0 | 0 | 0 | 0 | 0 | 0 | 0 | 0 | 0 | 0 | 0 | 0 | 0
PV | 3 | 27.2029 | 15.364 | 1.2009 | 1.3101 | 0 | 0 | 0 | 0 | 0 | 0 | 0 | 0 | 0 | 0 | 0 | 0 | 0 | 0 | 0 | 0
PV | 4 | 27.2029 | 15.364 | 1.2009 | 1.3101 | 2.1834 | 0 | 0 | 0 | 0 | 0 | 0 | 0 | 0 | 0 | 0 | 0 | 0 | 0 | 0 | 0
PV | 5 | 27.2029 | 15.364 | 1.2009 | 1.3101 | 2.1834 | 2.182 | 0 | 0 | 0 | 0 | 0 | 0 | 0 | 0 | 0 | 0 | 0 | 0 | 0 | 0
PV | 6 | 27.2029 | 15.364 | 1.2009 | 1.3101 | 2.1834 | 2.182 | 21.1778 | 0 | 0 | 0 | 0 | 0 | 0 | 0 | 0 | 0 | 0 | 0 | 0 | 0
PV | 7 | 27.2029 | 15.364 | 1.2009 | 1.3101 | 2.1834 | 2.182 | 21.1778 | 3.5311 | 0 | 0 | 0 | 0 | 0 | 0 | 0 | 0 | 0 | 0 | 0 | 0
PV | 8 | 27.2029 | 15.364 | 1.2009 | 1.3101 | 2.1834 | 2.182 | 21.1778 | 3.5311 | 81.2483 | 0 | 0 | 0 | 0 | 0 | 0 | 0 | 0 | 0 | 0 | 0
PV | 9 | 27.2029 | 15.364 | 1.2009 | 1.3101 | 2.1834 | 2.182 | 21.1778 | 3.5311 | 81.2483 | 4.1921 | 0 | 0 | 0 | 0 | 0 | 0 | 0 | 0 | 0 | 0
PV | 10 | 27.2029 | 15.364 | 1.2009 | 1.3101 | 2.1834 | 2.182 | 21.1778 | 3.5311 | 81.2483 | 4.1921 | 7.0697 | 0 | 0 | 0 | 0 | 0 | 0 | 0 | 0 | 0
PV | 11 | 27.2029 | 15.364 | 1.2009 | 1.3101 | 2.1834 | 2.182 | 21.1778 | 3.5311 | 81.2483 | 4.1921 | 3.4632 | 0 | 0 | 0 | 0 | 0 | 0 | 0 | 0 | 0
PV | 12 | 27.2029 | 15.364 | 1.2009 | 1.3101 | 2.1834 | 2.182 | 21.1778 | 3.5311 | 81.2483 | 4.1921 | 3.4632 | 0 | 0.78337 | 0 | 0 | 0 | 0 | 0 | 0 | 0
PV | 13 | 27.2029 | 15.364 | 1.2009 | 1.3101 | 2.1834 | 2.182 | 21.1778 | 3.5311 | 81.2483 | 4.1921 | 3.4632 | 0 | 0.78337 | 1.7924 | 0 | 0 | 0 | 0 | 0 | 0
PV | 14 | 27.2029 | 15.364 | 1.2009 | 1.3101 | 2.1834 | 2.182 | 21.1778 | 3.5311 | 81.2483 | 4.1921 | 3.4632 | 0 | 0.78337 | 1.6607 | 0 | 0 | 0 | 0 | 0 | 0
PV | 15 | 27.2029 | 15.364 | 1.2009 | 1.3101 | 2.1834 | 2.182 | 21.1778 | 3.5311 | 81.2483 | 4.1921 | 3.4632 | 0 | 0.78337 | 1.6607 | 0 | 0.17221 | 0 | 0 | 0 | 0
PV | 16 | 27.2029 | 15.364 | 1.2009 | 1.3101 | 2.1834 | 2.182 | 21.1778 | 3.5311 | 81.2483 | 4.1921 | 1.407 | 0 | 0 | 0 | 0 | 0 | 0 | 0 | 0 | 0
PV | 17 | 27.2029 | 15.364 | 1.2009 | 1.3101 | 2.1834 | 2.182 | 21.1778 | 3.5311 | 81.2483 | 4.1921 | 1.407 | 0 | 0 | 0 | 0 | 0 | 0 | 0.17319 | 0 | 0
PV | 18 | 27.2029 | 15.364 | 1.2009 | 1.3101 | 2.1834 | 2.182 | 21.1778 | 3.5311 | 81.2483 | 4.1921 | 1.407 | 0 | 0 | 0 | 0 | 0 | 0 | 0 | 0 | 0
PV | 19 | 27.2029 | 15.364 | 1.2009 | 1.3101 | 2.1834 | 2.182 | 21.1778 | 3.5311 | 81.2483 | 4.1921 | 1.407 | 0 | 0 | 0 | 0 | 0 | 0 | 0 | 0 | 2.4473
Wind | 0 | 7.2025 | 0 | 0 | 0 | 0 | 0 | 0 | 0 | 0 | 0 | 0 | 0 | 0 | 0 | 0 | 0 | 0 | 0 | 0 | 0
Wind | 1 | 4.669 | 0 | 0 | 0 | 0 | 0 | 0 | 0 | 0 | 0 | 0 | 0 | 0 | 0 | 0 | 0 | 0 | 0 | 0 | 0
Wind | 2 | 4.669 | 0 | 0 | 0 | 0 | 0 | 0 | 0 | 0 | 0 | 0 | 0 | 0 | 0 | 0 | 0 | 0 | 0 | 0 | 0
Wind | 3 | 4.669 | 0 | 0 | 0 | 0 | 0 | 0 | 0 | 0 | 0 | 0 | 0 | 0 | 0 | 0 | 0 | 0 | 0 | 0 | 0
Wind | 4 | 4.669 | 0 | 0 | 0 | 0.35434 | 0 | 0 | 0 | 0 | 0 | 0 | 0 | 0 | 0 | 0 | 0 | 0 | 0 | 0 | 0
Wind | 5 | 4.669 | 0 | 0 | 0 | 0.35434 | 0.52166 | 0 | 0 | 0 | 0 | 0 | 0 | 0 | 0 | 0 | 0 | 0 | 0 | 0 | 0
Wind | 6 | 0 | 0 | 0 | 0 | 0 | 0 | 0 | 0 | 0 | 0 | 0 | 0 | 0 | 0 | 0 | 0 | 0 | 0 | 0 | 0
Wind | 7 | 0 | 0 | 0 | 0 | 0 | 0 | 0 | 0 | 0 | 0 | 0 | 0 | 0 | 0 | 0 | 0 | 0 | 0 | 0 | 0
Wind | 8 | 0 | 0 | 0 | 0 | 0 | 0 | 0 | 0 | 0 | 0 | 0 | 0 | 0 | 0 | 0 | 0 | 0 | 0 | 0 | 0
Wind | 9 | 0 | 0 | 0 | 0 | 0 | 0 | 0 | 0 | 0 | 0 | 0 | 0 | 0 | 0 | 0 | 0 | 0 | 0 | 0 | 0
Wind | 10 | 0 | 0 | 0 | 0 | 0 | 0 | 0 | 0 | 0 | 0 | 0 | 0 | 0 | 0 | 0 | 0 | 0 | 0 | 0 | 0
Wind | 11 | 0 | 0 | 0 | 0 | 0 | 0 | 0 | 0 | 0 | 0 | 0 | 0 | 0 | 0 | 0 | 0 | 0 | 0 | 0 | 0
Wind | 12 | 0 | 0 | 0 | 0 | 0 | 0 | 0 | 0 | 0 | 0 | 0 | 0 | 0 | 0 | 0 | 0 | 0 | 0 | 0 | 0
Wind | 13 | 0 | 0 | 0 | 0 | 0 | 0 | 0 | 0 | 0 | 0 | 0 | 0 | 0 | 0 | 0 | 0 | 0 | 0 | 0 | 0
Wind | 14 | 0 | 0 | 0 | 0 | 0 | 0 | 0 | 0 | 0 | 0 | 0 | 0 | 0 | 0 | 4.9107 | 0 | 0 | 0 | 0 | 0
Wind | 15 | 0 | 0 | 0 | 0 | 0 | 0 | 0 | 0 | 0 | 0 | 0 | 0 | 0 | 0 | 4.9107 | 8.492 | 0 | 0 | 0 | 0
Wind | 16 | 0 | 0 | 0 | 0 | 0 | 0 | 0 | 0 | 0 | 0 | 0 | 0 | 0 | 0 | 4.9107 | 8.492 | 7.871 | 0 | 0 | 0
Wind | 17 | 0 | 0 | 0 | 0 | 0 | 0 | 0 | 0 | 0 | 0 | 0 | 0 | 0 | 0 | 4.9107 | 8.492 | 7.871 | 0.29458 | 0 | 0
Wind | 18 | 0 | 0 | 0 | 0 | 0 | 0 | 0 | 0 | 0 | 0 | 0 | 0 | 0 | 0 | 4.9107 | 8.492 | 1.9215 | 0 | 0 | 0
Wind | 19 | 0 | 0 | 0 | 0 | 0 | 0 | 0 | 0 | 0 | 0 | 0 | 0 | 0 | 0 | 4.9107 | 8.492 | 1.9215 | 0 | 0 | 0.67678

## Installed Storage Power
Type | Year 0 | Year 1 | Year 2 | Year 3 | Year 4 | Year 5 | Year 6 | Year 7 | Year 8 | Year 9 | Year 10 | Year 11 | Year 12 | Year 13 | Year 14 | Year 15 | Year 16 | Year 17 | Year 18 | Year 19
Battery | 7.2333 | 16.0101 | 16.0101 | 16.2254 | 16.9847 | 17.727 | 26.1289 | 27.4353 | 31.5817 | 33.1333 | 36.2744 | 33.0155 | 32.6899 | 32.4143 | 31.6155 | 30.7309 | 23.4058 | 22.0994 | 17.1401 | 15.5884

## Added Storage Power
Type | Year 0 | Year 1 | Year 2 | Year 3 | Year 4 | Year 5 | Year 6 | Year 7 | Year 8 | Year 9 | Year 10 | Year 11 | Year 12 | Year 13 | Year 14 | Year 15 | Year 16 | Year 17 | Year 18 | Year 19
Battery | 7.2333 | 8.7767 | 0 | 0.21532 | 0.75934 | 0.74228 | 8.4019 | 1.3064 | 4.9593 | 1.5517 | 15.5884 | 0 | 0 | 0 | 0 | 0 | 0 | 0 | 0 | 0

## Retired Storage Power
Type |  | Year 0 | Year 1 | Year 2 | Year 3 | Year 4 | Year 5 | Year 6 | Year 7 | Year 8 | Year 9 | Year 10 | Year 11 | Year 12 | Year 13 | Year 14 | Year 15 | Year 16 | Year 17 | Year 18 | Year 19
Battery | 0 | 0 | 0 | 0 | 0 | 0 | 0 | 0 | 0 | 0 | 0 | 0 | 0 | 0 | 0 | 0 | 0 | 0 | 0 | 0 | 0
Battery | 1 | 0 | 0 | 0 | 0 | 0 | 0 | 0 | 0 | 0 | 0 | 0 | 0 | 0 | 0 | 0 | 0 | 0 | 0 | 0 | 0
Battery | 2 | 0 | 0 | 0 | 0 | 0 | 0 | 0 | 0 | 0 | 0 | 0 | 0 | 0 | 0 | 0 | 0 | 0 | 0 | 0 | 0
Battery | 3 | 0 | 0 | 0 | 0 | 0 | 0 | 0 | 0 | 0 | 0 | 0 | 0 | 0 | 0 | 0 | 0 | 0 | 0 | 0 | 0
Battery | 4 | 0 | 0 | 0 | 0 | 0 | 0 | 0 | 0 | 0 | 0 | 0 | 0 | 0 | 0 | 0 | 0 | 0 | 0 | 0 | 0
Battery | 5 | 0 | 0 | 0 | 0 | 0 | 0 | 0 | 0 | 0 | 0 | 0 | 0 | 0 | 0 | 0 | 0 | 0 | 0 | 0 | 0
Battery | 6 | 0 | 0 | 0 | 0 | 0 | 0 | 0 | 0 | 0 | 0 | 0 | 0 | 0 | 0 | 0 | 0 | 0 | 0 | 0 | 0
Battery | 7 | 0 | 0 | 0 | 0 | 0 | 0 | 0 | 0 | 0 | 0 | 0 | 0 | 0 | 0 | 0 | 0 | 0 | 0 | 0 | 0
Battery | 8 | 0.81296 | 0 | 0 | 0 | 0 | 0 | 0 | 0 | 0 | 0 | 0 | 0 | 0 | 0 | 0 | 0 | 0 | 0 | 0 | 0
Battery | 9 | 0 | 0 | 0 | 0 | 0 | 0 | 0 | 0 | 0 | 0 | 0 | 0 | 0 | 0 | 0 | 0 | 0 | 0 | 0 | 0
Battery | 10 | 6.4204 | 5.5178 | 0 | 0 | 0 | 0 | 0.50916 | 0 | 0 | 0 | 0 | 0 | 0 | 0 | 0 | 0 | 0 | 0 | 0 | 0
Battery | 11 | 0 | 3.2589 | 0 | 0 | 0 | 0 | 0 | 0 | 0 | 0 | 0 | 0 | 0 | 0 | 0 | 0 | 0 | 0 | 0 | 0
Battery | 12 | 0 | 0 | 0 | 0 | 0 | 0.32562 | 0 | 0 | 0 | 0 | 0 | 0 | 0 | 0 | 0 | 0 | 0 | 0 | 0 | 0
Battery | 13 | 0 | 0 | 0 | 0.21532 | 0 | 0 | 0.060266 | 0 | 0 | 0 | 0 | 0 | 0 | 0 | 0 | 0 | 0 | 0 | 0 | 0
Battery | 14 | 0 | 0 | 0 | 0 | 0.75934 | 0 | 0.039422 | 0 | 0 | 0 | 0 | 0 | 0 | 0 | 0 | 0 | 0 | 0 | 0 | 0
Battery | 15 | 0 | 0 | 0 | 0 | 0 | 0.41666 | 0.468 | 0 | 0 | 0 | 0 | 0 | 0 | 0 | 0 | 0 | 0 | 0 | 0 | 0
Battery | 16 | 0 | 0 | 0 | 0 | 0 | 0 | 7.325 | 0 | 0 | 0 | 0 | 0 | 0 | 0 | 0 | 0 | 0 | 0 | 0 | 0
Battery | 17 | 0 | 0 | 0 | 0 | 0 | 0 | 0 | 1.3064 | 0 | 0 | 0 | 0 | 0 | 0 | 0 | 0 | 0 | 0 | 0 | 0
Battery | 18 | 0 | 0 | 0 | 0 | 0 | 0 | 0 | 0 | 4.9593 | 0 | 0 | 0 | 0 | 0 | 0 | 0 | 0 | 0 | 0 | 0
Battery | 19 | 0 | 0 | 0 | 0 | 0 | 0 | 0 | 0 | 0 | 1.5517 | 0 | 0 | 0 | 0 | 0 | 0 | 0 | 0 | 0 | 0

## Remaining Storage Power
Type |  | Year 0 | Year 1 | Year 2 | Year 3 | Year 4 | Year 5 | Year 6 | Year 7 | Year 8 | Year 9 | Year 10 | Year 11 | Year 12 | Year 13 | Year 14 | Year 15 | Year 16 | Year 17 | Year 18 | Year 19
Battery | 0 | 7.2333 | 0 | 0 | 0 | 0 | 0 | 0 | 0 | 0 | 0 | 0 | 0 | 0 | 0 | 0 | 0 | 0 | 0 | 0 | 0
Battery | 1 | 7.2333 | 8.7767 | 0 | 0 | 0 | 0 | 0 | 0 | 0 | 0 | 0 | 0 | 0 | 0 | 0 | 0 | 0 | 0 | 0 | 0
Battery | 2 | 7.2333 | 8.7767 | 0 | 0 | 0 | 0 | 0 | 0 | 0 | 0 | 0 | 0 | 0 | 0 | 0 | 0 | 0 | 0 | 0 | 0
Battery | 3 | 7.2333 | 8.7767 | 0 | 0.21532 | 0 | 0 | 0 | 0 | 0 | 0 | 0 | 0 | 0 | 0 | 0 | 0 | 0 | 0 | 0 | 0
Battery | 4 | 7.2333 | 8.7767 | 0 | 0.21532 | 0.75934 | 0 | 0 | 0 | 0 | 0 | 0 | 0 | 0 | 0 | 0 | 0 | 0 | 0 | 0 | 0
Battery | 5 | 7.2333 | 8.7767 | 0 | 0.21532 | 0.75934 | 0.74228 | 0 | 0 | 0 | 0 | 0 | 0 | 0 | 0 | 0 | 0 | 0 | 0 | 0 | 0
Battery | 6 | 7.2333 | 8.7767 | 0 | 0.21532 | 0.75934 | 0.74228 | 8.4019 | 0 | 0 | 0 | 0 | 0 | 0 | 0 | 0 | 0 | 0 | 0 | 0 | 0
Battery | 7 | 7.2333 | 8.7767 | 0 | 0.21532 | 0.75934 | 0.74228 | 8.4019 | 1.3064 | 0 | 0 | 0 | 0 | 0 | 0 | 0 | 0 | 0 | 0 | 0 | 0
Battery | 8 | 6.4204 | 8.7767 | 0 | 0.21532 | 0.75934 | 0.74228 | 8.4019 | 1.3064 | 4.9593 | 0 | 0 | 0 | 0 | 0 | 0 | 0 | 0 | 0 | 0 | 0
Battery | 9 | 6.4204 | 8.7767 | 0 | 0.21532 | 0.75934 | 0.74228 | 8.4019 | 1.3064 | 4.9593 | 1.5517 | 0 | 0 | 0 | 0 | 0 | 0 | 0 | 0 | 0 | 0
Battery | 10 | 0 | 3.2589 | 0 | 0.21532 | 0.75934 | 0.74228 | 7.8927 | 1.3064 | 4.9593 | 1.5517 | 15.5884 | 0 | 0 | 0 | 0 | 0 | 0 | 0 | 0 | 0
Battery | 11 | 0 | 0 | 0 | 0.21532 | 0.75934 | 0.74228 | 7.8927 | 1.3064 | 4.9593 | 1.5517 | 15.5884 | 0 | 0 | 0 | 0 | 0 | 0 | 0 | 0 | 0
Battery | 12 | 0 | 0 | 0 | 0.21532 | 0.75934 | 0.41666 | 7.8927 | 1.3064 | 4.9593 | 1.5517 | 15.5884 | 0 | 0 | 0 | 0 | 0 | 0 | 0 | 0 | 0
Battery | 13 | 0 | 0 | 0 | 0 | 0.75934 | 0.41666 | 7.8324 | 1.3064 | 4.9593 | 1.5517 | 15.5884 | 0 | 0 | 0 | 0 | 0 | 0 | 0 | 0 | 0
Battery | 14 | 0 | 0 | 0 | 0 | 0 | 0.41666 | 7.793 | 1.3064 | 4.9593 | 1.5517 | 15.5884 | 0 | 0 | 0 | 0 | 0 | 0 | 0 | 0 | 0
Battery | 15 | 0 | 0 | 0 | 0 | 0 | 0 | 7.325 | 1.3064 | 4.9593 | 1.5517 | 15.5884 | 0 | 0 | 0 | 0 | 0 | 0 | 0 | 0 | 0
Battery | 16 | 0 | 0 | 0 | 0 | 0 | 0 | 0 | 1.3064 | 4.9593 | 1.5517 | 15.5884 | 0 | 0 | 0 | 0 | 0 | 0 | 0 | 0 | 0
Battery | 17 | 0 | 0 | 0 | 0 | 0 | 0 | 0 | 0 | 4.9593 | 1.5517 | 15.5884 | 0 | 0 | 0 | 0 | 0 | 0 | 0 | 0 | 0
Battery | 18 | 0 | 0 | 0 | 0 | 0 | 0 | 0 | 0 | 0 | 1.5517 | 15.5884 | 0 | 0 | 0 | 0 | 0 | 0 | 0 | 0 | 0
Battery | 19 | 0 | 0 | 0 | 0 | 0 | 0 | 0 | 0 | 0 | 0 | 15.5884 | 0 | 0 | 0 | 0 | 0 | 0 | 0 | 0 | 0

## Installed Storage Energy
Type | Year 0 | Year 1 | Year 2 | Year 3 | Year 4 | Year 5 | Year 6 | Year 7 | Year 8 | Year 9 | Year 10 | Year 11 | Year 12 | Year 13 | Year 14 | Year 15 | Year 16 | Year 17 | Year 18 | Year 19
Battery | 41.128 | 103.2399 | 105.4892 | 106.637 | 111.641 | 116.4984 | 156.4596 | 164.2825 | 193.1319 | 203.1217 | 223.2384 | 203.1084 | 200.8591 | 199.7113 | 194.7073 | 189.8499 | 149.8887 | 142.0658 | 113.2164 | 103.2266

## Added Storage Energy
Type | Year 0 | Year 1 | Year 2 | Year 3 | Year 4 | Year 5 | Year 6 | Year 7 | Year 8 | Year 9 | Year 10 | Year 11 | Year 12 | Year 13 | Year 14 | Year 15 | Year 16 | Year 17 | Year 18 | Year 19
Battery | 41.128 | 62.1119 | 2.2493 | 1.1478 | 5.004 | 4.8574 | 39.9611 | 7.823 | 28.8494 | 9.9898 | 103.2266 | 0 | 0 | 0 | 0 | 0 | 0 | 0 | 0 | 0

## Retired Storage Energy
Type |  | Year 0 | Year 1 | Year 2 | Year 3 | Year 4 | Year 5 | Year 6 | Year 7 | Year 8 | Year 9 | Year 10 | Year 11 | Year 12 | Year 13 | Year 14 | Year 15 | Year 16 | Year 17 | Year 18 | Year 19
Battery | 0 | 0 | 0 | 0 | 0 | 0 | 0 | 0 | 0 | 0 | 0 | 0 | 0 | 0 | 0 | 0 | 0 | 0 | 0 | 0 | 0
Battery | 1 | 0 | 0 | 0 | 0 | 0 | 0 | 0 | 0 | 0 | 0 | 0 | 0 | 0 | 0 | 0 | 0 | 0 | 0 | 0 | 0
Battery | 2 | 0 | 0 | 0 | 0 | 0 | 0 | 0 | 0 | 0 | 0 | 0 | 0 | 0 | 0 | 0 | 0 | 0 | 0 | 0 | 0
Battery | 3 | 0 | 0 | 0 | 0 | 0 | 0 | 0 | 0 | 0 | 0 | 0 | 0 | 0 | 0 | 0 | 0 | 0 | 0 | 0 | 0
Battery | 4 | 0 | 0 | 0 | 0 | 0 | 0 | 0 | 0 | 0 | 0 | 0 | 0 | 0 | 0 | 0 | 0 | 0 | 0 | 0 | 0
Battery | 5 | 0 | 0 | 0 | 0 | 0 | 0 | 0 | 0 | 0 | 0 | 0 | 0 | 0 | 0 | 0 | 0 | 0 | 0 | 0 | 0
Battery | 6 | 0 | 0 | 0 | 0 | 0 | 0 | 0 | 0 | 0 | 0 | 0 | 0 | 0 | 0 | 0 | 0 | 0 | 0 | 0 | 0
Battery | 7 | 0 | 0 | 0 | 0 | 0 | 0 | 0 | 0 | 0 | 0 | 0 | 0 | 0 | 0 | 0 | 0 | 0 | 0 | 0 | 0
Battery | 8 | 0 | 0 | 0 | 0 | 0 | 0 | 0 | 0 | 0 | 0 | 0 | 0 | 0 | 0 | 0 | 0 | 0 | 0 | 0 | 0
Battery | 9 | 0 | 0 | 0 | 0 | 0 | 0 | 0 | 0 | 0 | 0 | 0 | 0 | 0 | 0 | 0 | 0 | 0 | 0 | 0 | 0
Battery | 10 | 41.128 | 41.9819 | 0 | 0 | 0 | 0 | 0 | 0 | 0 | 0 | 0 | 0 | 0 | 0 | 0 | 0 | 0 | 0 | 0 | 0
Battery | 11 | 0 | 20.13 | 0 | 0 | 0 | 0 | 0 | 0 | 0 | 0 | 0 | 0 | 0 | 0 | 0 | 0 | 0 | 0 | 0 | 0
Battery | 12 | 0 | 0 | 2.2493 | 0 | 0 | 0 | 0 | 0 | 0 | 0 | 0 | 0 | 0 | 0 | 0 | 0 | 0 | 0 | 0 | 0
Battery | 13 | 0 | 0 | 0 | 1.1478 | 0 | 0 | 0 | 0 | 0 | 0 | 0 | 0 | 0 | 0 | 0 | 0 | 0 | 0 | 0 | 0
Battery | 14 | 0 | 0 | 0 | 0 | 5.004 | 0 | 0 | 0 | 0 | 0 | 0 | 0 | 0 | 0 | 0 | 0 | 0 | 0 | 0 | 0
Battery | 15 | 0 | 0 | 0 | 0 | 0 | 4.8574 | 0 | 0 | 0 | 0 | 0 | 0 | 0 | 0 | 0 | 0 | 0 | 0 | 0 | 0
Battery | 16 | 0 | 0 | 0 | 0 | 0 | 0 | 39.9611 | 0 | 0 | 0 | 0 | 0 | 0 | 0 | 0 | 0 | 0 | 0 | 0 | 0
Battery | 17 | 0 | 0 | 0 | 0 | 0 | 0 | 0 | 7.823 | 0 | 0 | 0 | 0 | 0 | 0 | 0 | 0 | 0 | 0 | 0 | 0
Battery | 18 | 0 | 0 | 0 | 0 | 0 | 0 | 0 | 0 | 28.8494 | 0 | 0 | 0 | 0 | 0 | 0 | 0 | 0 | 0 | 0 | 0
Battery | 19 | 0 | 0 | 0 | 0 | 0 | 0 | 0 | 0 | 0 | 9.9898 | 0 | 0 | 0 | 0 | 0 | 0 | 0 | 0 | 0 | 0

## Remaining Storage Energy
Type |  | Year 0 | Year 1 | Year 2 | Year 3 | Year 4 | Year 5 | Year 6 | Year 7 | Year 8 | Year 9 | Year 10 | Year 11 | Year 12 | Year 13 | Year 14 | Year 15 | Year 16 | Year 17 | Year 18 | Year 19
Battery | 0 | 41.128 | 0 | 0 | 0 | 0 | 0 | 0 | 0 | 0 | 0 | 0 | 0 | 0 | 0 | 0 | 0 | 0 | 0 | 0 | 0
Battery | 1 | 41.128 | 62.1119 | 0 | 0 | 0 | 0 | 0 | 0 | 0 | 0 | 0 | 0 | 0 | 0 | 0 | 0 | 0 | 0 | 0 | 0
Battery | 2 | 41.128 | 62.1119 | 2.2493 | 0 | 0 | 0 | 0 | 0 | 0 | 0 | 0 | 0 | 0 | 0 | 0 | 0 | 0 | 0 | 0 | 0
Battery | 3 | 41.128 | 62.1119 | 2.2493 | 1.1478 | 0 | 0 | 0 | 0 | 0 | 0 | 0 | 0 | 0 | 0 | 0 | 0 | 0 | 0 | 0 | 0
Battery | 4 | 41.128 | 62.1119 | 2.2493 | 1.1478 | 5.004 | 0 | 0 | 0 | 0 | 0 | 0 | 0 | 0 | 0 | 0 | 0 | 0 | 0 | 0 | 0
Battery | 5 | 41.128 | 62.1119 | 2.2493 | 1.1478 | 5.004 | 4.8574 | 0 | 0 | 0 | 0 | 0 | 0 | 0 | 0 | 0 | 0 | 0 | 0 | 0 | 0
Battery | 6 | 41.128 | 62.1119 | 2.2493 | 1.1478 | 5.004 | 4.8574 | 39.9611 | 0 | 0 | 0 | 0 | 0 | 0 | 0 | 0 | 0 | 0 | 0 | 0 | 0
Battery | 7 | 41.128 | 62.1119 | 2.2493 | 1.1478 | 5.004 | 4.8574 | 39.9611 | 7.823 | 0 | 0 | 0 | 0 | 0 | 0 | 0 | 0 | 0 | 0 | 0 | 0
Battery | 8 | 41.128 | 62.1119 | 2.2493 | 1.1478 | 5.004 | 4.8574 | 39.9611 | 7.823 | 28.8494 | 0 | 0 | 0 | 0 | 0 | 0 | 0 | 0 | 0 | 0 | 0
Battery | 9 | 41.128 | 62.1119 | 2.2493 | 1.1478 | 5.004 | 4.8574 | 39.9611 | 7.823 | 28.8494 | 9.9898 | 0 | 0 | 0 | 0 | 0 | 0 | 0 | 0 | 0 | 0
Battery | 10 | 0 | 20.13 | 2.2493 | 1.1478 | 5.004 | 4.8574 | 39.9611 | 7.823 | 28.8494 | 9.9898 | 103.2266 | 0 | 0 | 0 | 0 | 0 | 0 | 0 | 0 | 0
Battery | 11 | 0 | 0 | 2.2493 | 1.1478 | 5.004 | 4.8574 | 39.9611 | 7.823 | 28.8494 | 9.9898 | 103.2266 | 0 | 0 | 0 | 0 | 0 | 0 | 0 | 0 | 0
Battery | 12 | 0 | 0 | 0 | 1.1478 | 5.004 | 4.8574 | 39.9611 | 7.823 | 28.8494 | 9.9898 | 103.2266 | 0 | 0 | 0 | 0 | 0 | 0 | 0 | 0 | 0
Battery | 13 | 0 | 0 | 0 | 0 | 5.004 | 4.8574 | 39.9611 | 7.823 | 28.8494 | 9.9898 | 103.2266 | 0 | 0 | 0 | 0 | 0 | 0 | 0 | 0 | 0
Battery | 14 | 0 | 0 | 0 | 0 | 0 | 4.8574 | 39.9611 | 7.823 | 28.8494 | 9.9898 | 103.2266 | 0 | 0 | 0 | 0 | 0 | 0 | 0 | 0 | 0
Battery | 15 | 0 | 0 | 0 | 0 | 0 | 0 | 39.9611 | 7.823 | 28.8494 | 9.9898 | 103.2266 | 0 | 0 | 0 | 0 | 0 | 0 | 0 | 0 | 0
Battery | 16 | 0 | 0 | 0 | 0 | 0 | 0 | 0 | 7.823 | 28.8494 | 9.9898 | 103.2266 | 0 | 0 | 0 | 0 | 0 | 0 | 0 | 0 | 0
Battery | 17 | 0 | 0 | 0 | 0 | 0 | 0 | 0 | 0 | 28.8494 | 9.9898 | 103.2266 | 0 | 0 | 0 | 0 | 0 | 0 | 0 | 0 | 0
Battery | 18 | 0 | 0 | 0 | 0 | 0 | 0 | 0 | 0 | 0 | 9.9898 | 103.2266 | 0 | 0 | 0 | 0 | 0 | 0 | 0 | 0 | 0
Battery | 19 | 0 | 0 | 0 | 0 | 0 | 0 | 0 | 0 | 0 | 0 | 103.2266 | 0 | 0 | 0 | 0 | 0 | 0 | 0 | 0 | 0

## Dispatched Electricity
Generation Technology | Year | Day | Hour 0 | Hour 1 | Hour 2 | Hour 3 | Hour 4 | Hour 5 | Hour 6 | Hour 7 | Hour 8 | Hour 9 | Hour 10 | Hour 11 | Hour 12 | Hour 13 | Hour 14 | Hour 15 | Hour 16 | Hour 17 | Hour 18 | Hour 19 | Hour 20 | Hour 21 | Hour 22 | Hour 23
Diesel | 0 | 0 | 1.717 | 5.7584 | 5.135 | 4.7775 | 4.7639 | 5.5691 | 6.3409 | 3.5636 | 0 | 0 | 0 | 0 | 0 | 0 | 0 | 0 | 7.0346 | 7.0346 | 7.0346 | 7.0346 | 7.0346 | 7.0346 | 7.0346 | 7.0346
Diesel | 0 | 1 | 0 | 6.2118 | 5.6315 | 5.1875 | 5.2232 | 6.0689 | 6.3768 | 3.0131 | 0 | 0 | 0 | 0 | 0 | 0 | 0 | 0 | 6.1904 | 7.0346 | 7.0346 | 7.0346 | 7.0346 | 7.0346 | 7.0346 | 7.0346
Diesel | 0 | 2 | 1.3514 | 4.9032 | 0 | 4.2287 | 4.1672 | 0 | 3.7231 | 0.4608 | 0 | 0 | 0 | 0 | 0 | 0 | 0 | 0 | 0 | 0.21943 | 7.0346 | 7.0346 | 2.1993 | 7.0346 | 7.0346 | 6.9598
Diesel | 0 | 3 | 0 | 0 | 3.8146 | 3.5866 | 0 | 3.9784 | 1.2983 | 0 | 0 | 0 | 0 | 0 | 0 | 0 | 0 | 0 | 0 | 1.8026 | 1.1755 | 7.0346 | 7.0346 | 0.62602 | 7.0346 | 6.3135
Diesel | 0 | 4 | 6.0728 | 0 | 4.7893 | 4.5366 | 0 | 4.2529 | 1.0616 | 0 | 0 | 0 | 0 | 0 | 0 | 0 | 0 | 0 | 0 | 0 | 3.0034 | 7.0346 | 7.0346 | 1.6355 | 7.0346 | 7.0346
Diesel | 0 | 5 | 7.0346 | 7.0346 | 0.02876 | 6.8549 | 6.5316 | 6.0228 | 2.3414 | 0 | 0 | 0 | 0 | 0 | 0 | 0 | 0 | 0 | 0 | 7.0346 | 7.0346 | 4.1004 | 4.8202 | 7.0346 | 7.0346 | 7.0346
Diesel | 0 | 6 | 7.0346 | 7.0346 | 7.0346 | 7.0346 | 7.0346 | 7.0346 | 4.0435 | 0 | 0 | 0 | 0 | 0 | 0 | 0 | 0 | 0 | 2.9517 | 7.0346 | 7.0346 | 7.0346 | 7.0346 | 7.0346 | 7.0346 | 7.0346
Diesel | 0 | 7 | 7.0346 | 7.0346 | 7.0346 | 7.0346 | 7.0346 | 7.0346 | 4.2438 | 0 | 0 | 0 | 0 | 0 | 0 | 0 | 0 | 0 | 4.5081 | 7.0346 | 7.0346 | 7.0346 | 7.0346 | 7.0346 | 7.0346 | 7.0346
Diesel | 0 | 8 | 4.4707 | 7.0346 | 7.0346 | 7.0346 | 7.0346 | 7.0346 | 4.3117 | 0 | 0 | 0 | 0 | 0 | 0 | 0 | 0 | 0 | 0 | 7.0346 | 7.0346 | 7.0346 | 7.0346 | 7.0346 | 7.0346 | 7.0346
Diesel | 0 | 9 | 0 | 5.9726 | 5.6036 | 5.3893 | 0 | 6.0335 | 4.8741 | 0.10642 | 0 | 0 | 0 | 0 | 0 | 0 | 0 | 0 | 0 | 7.0346 | 7.0346 | 7.0346 | 2.9786 | 5.8476 | 7.0346 | 7.0346
Diesel | 0 | 10 | 3.5592 | 0 | 4.0918 | 3.8384 | 3.8573 | 0 | 5.227 | 2.4307 | 0 | 0 | 0 | 0 | 0 | 0 | 0 | 0 | 0 | 7.0346 | 7.0346 | 7.0346 | 2.0335 | 7.0346 | 7.0346 | 6.2947
Diesel | 0 | 11 | 0 | 5.7256 | 5.3492 | 5.1085 | 5.1178 | 5.888 | 6.7991 | 3.8084 | 0 | 0 | 0 | 0 | 0 | 0 | 0 | 0 | 6.2629 | 7.0346 | 7.0346 | 7.0346 | 7.0346 | 7.0346 | 7.0346 | 7.0346
Diesel | 1 | 0 | 3.0117 | 3.0117 | 3.0117 | 3.0117 | 3.0117 | 3.0117 | 3.0117 | 3.0117 | 3.0117 | 3.0117 | 3.0117 | 1.6947 | 2.2013 | 3.0117 | 3.0117 | 3.0117 | 3.0117 | 3.0117 | 3.0117 | 3.0117 | 3.0117 | 3.0117 | 3.0117 | 3.0117
Diesel | 1 | 1 | 3.0117 | 3.0117 | 3.0117 | 3.0117 | 3.0117 | 3.0117 | 3.0117 | 3.0117 | 0 | 3.0117 | 2.0508 | 0.21346 | 0 | 0 | 3.0117 | 2.0342 | 3.0117 | 3.0117 | 3.0117 | 3.0117 | 3.0117 | 3.0117 | 3.0117 | 3.0117
Diesel | 1 | 2 | 0 | 2.9072 | 0 | 0 | 0 | 3.0117 | 0 | 0 | 0 | 0 | 0 | 0 | 0 | 0 | 0 | 0 | 2.7642 | 0 | 0 | 0 | 0 | 0 | 0 | 3.0117
Diesel | 1 | 3 | 0 | 0 | 0 | 0 | 0 | 0 | 0 | 0 | 0 | 0 | 0 | 0 | 0 | 0 | 0 | 0 | 0 | 0 | 0 | 0 | 0 | 0 | 0 | 0
Diesel | 1 | 4 | 0 | 0 | 0 | 0 | 0 | 0 | 0 | 0 | 0 | 0 | 0 | 0 | 0 | 0 | 0 | 0 | 0 | 0 | 0 | 0 | 0 | 0 | 0 | 0
Diesel | 1 | 5 | 0.63345 | 0 | 3.0117 | 3.0117 | 0 | 3.0117 | 0.084455 | 0 | 0 | 0 | 0 | 0 | 0 | 0 | 0 | 0 | 0.46967 | 3.0117 | 0 | 0 | 3.0117 | 0 | 3.0117 | 3.0117
Diesel | 1 | 6 | 3.0117 | 3.0117 | 3.0117 | 3.0117 | 3.0117 | 3.0117 | 1.8981 | 0 | 0 | 0 | 0 | 0 | 0 | 0 | 0 | 0 | 1.4947 | 3.0117 | 0.90667 | 3.0117 | 3.0117 | 3.0117 | 3.0117 | 3.0117
Diesel | 1 | 7 | 3.0117 | 3.0117 | 3.0117 | 3.0117 | 3.0117 | 3.0117 | 2.1953 | 0 | 0 | 0 | 0 | 0 | 0 | 0 | 0 | 0 | 1.8774 | 3.0117 | 3.0117 | 3.0117 | 3.0117 | 3.0117 | 3.0117 | 3.0117
Diesel | 1 | 8 | 0 | 3.0117 | 3.0117 | 3.0117 | 3.0117 | 3.0117 | 2.6064 | 0 | 0 | 0 | 0 | 0 | 0 | 0 | 0 | 0 | 2.0134 | 3.0117 | 0 | 3.0117 | 3.0117 | 3.0117 | 3.0117 | 3.0117
Diesel | 1 | 9 | 3.0117 | 0 | 2.8166 | 0 | 3.0117 | 0 | 3.0117 | 0 | 0 | 0 | 0 | 0 | 0 | 0 | 0 | 0 | 0 | 0 | 0 | 0 | 0 | 3.0117 | 0 | 3.0117
Diesel | 1 | 10 | 0 | 0 | 3.0117 | 3.0117 | 0 | 0 | 3.0117 | 0 | 0 | 0 | 0 | 0 | 0 | 0 | 0 | 0 | 2.2661 | 3.0117 | 0 | 3.0117 | 3.0117 | 0 | 3.0117 | 3.0117
Diesel | 1 | 11 | 3.0117 | 3.0117 | 3.0117 | 3.0117 | 3.0117 | 3.0117 | 3.0117 | 1.9305 | 0 | 0 | 0 | 0 | 0 | 0 | 1.2202 | 1.1906 | 3.0117 | 3.0117 | 3.0117 | 3.0117 | 3.0117 | 3.0117 | 3.0117 | 3.0117
Diesel | 2 | 0 | 3.3839 | 3.3839 | 3.3839 | 3.3839 | 3.3839 | 3.3839 | 3.3839 | 3.3839 | 3.3839 | 3.3839 | 3.3839 | 1.5877 | 2.1063 | 3.3839 | 3.3839 | 3.3839 | 3.3839 | 3.3839 | 3.3839 | 3.3839 | 3.3839 | 3.3839 | 3.3839 | 3.3839
Diesel | 2 | 1 | 3.3839 | 3.3839 | 3.3839 | 3.3839 | 3.3839 | 3.3839 | 3.3839 | 3.3839 | 2.7678 | 3.3839 | 1.9473 | 0.05719 | 0 | 0 | 3.3839 | 0.29598 | 3.3839 | 3.3839 | 3.3839 | 3.3839 | 3.3839 | 3.3839 | 3.3839 | 3.3839
Diesel | 2 | 2 | 0 | 0 | 0 | 1.1684 | 0 | 3.3839 | 0 | 0 | 0 | 0 | 0 | 0 | 0 | 0 | 0 | 0 | 3.0818 | 0 | 0 | 3.3839 | 0 | 3.3839 | 0 | 3.3839
Diesel | 2 | 3 | 0 | 0 | 0 | 0 | 0 | 0 | 0 | 0 | 0 | 0 | 0 | 0 | 0 | 0 | 0 | 0 | 0 | 0 | 0 | 0 | 0 | 0 | 0 | 0
Diesel | 2 | 4 | 0 | 0 | 0 | 0 | 0 | 3.2384 | 0 | 0 | 0 | 0 | 0 | 0 | 0 | 0 | 0 | 0 | 0.13977 | 0 | 0 | 0 | 0 | 0 | 0 | 0
Diesel | 2 | 5 | 2.0889 | 0 | 3.3839 | 3.3839 | 0 | 3.3839 | 0.26018 | 0 | 0 | 0 | 0 | 0 | 0 | 0 | 0 | 0 | 0.72106 | 3.3839 | 0 | 0 | 3.3839 | 0 | 3.3839 | 3.3839
Diesel | 2 | 6 | 3.3839 | 3.3839 | 3.3839 | 3.3839 | 3.3839 | 3.3839 | 2.1516 | 0 | 0 | 0 | 0 | 0 | 0 | 0 | 0 | 0 | 1.783 | 3.3839 | 1.1857 | 3.3839 | 3.3839 | 3.3839 | 3.3839 | 3.3839
Diesel | 2 | 7 | 3.3839 | 3.3839 | 3.3839 | 3.3839 | 3.3839 | 3.3839 | 2.4585 | 0 | 0 | 0 | 0 | 0 | 0 | 0 | 0 | 0 | 2.1805 | 3.3839 | 3.3839 | 3.3839 | 3.3839 | 3.3839 | 3.3839 | 3.3839
Diesel | 2 | 8 | 2.7407 | 3.3839 | 3.3839 | 3.3839 | 3.3839 | 3.3839 | 2.8721 | 0 | 0 | 0 | 0 | 0 | 0 | 0 | 0 | 0 | 0 | 3.3839 | 0 | 3.3839 | 3.3839 | 3.3839 | 3.3839 | 3.3839
Diesel | 2 | 9 | 3.3839 | 0 | 1.5534 | 0 | 3.3839 | 0 | 3.3839 | 0 | 0 | 0 | 0 | 0 | 0 | 0 | 0 | 0 | 3.3839 | 0 | 0 | 0 | 0 | 3.3839 | 0 | 3.3839
Diesel | 2 | 10 | 0 | 0 | 3.3839 | 3.3839 | 0 | 3.3839 | 3.3839 | 0 | 0 | 0 | 0 | 0 | 0 | 0 | 0 | 0 | 3.3839 | 0 | 1.6533 | 3.3839 | 3.3839 | 0 | 3.3839 | 3.3839
Diesel | 2 | 11 | 3.3839 | 3.3839 | 3.3839 | 3.3839 | 3.3839 | 3.3839 | 3.3839 | 2.1771 | 0 | 0 | 0.041147 | 0 | 0 | 0 | 1.668 | 1.4477 | 3.3839 | 3.3839 | 3.3839 | 3.3839 | 3.3839 | 3.3839 | 3.3839 | 3.3839
Diesel | 3 | 0 | 3.8628 | 3.8628 | 3.8628 | 3.8628 | 3.8628 | 3.8628 | 3.8628 | 3.8628 | 1.5356 | 3.8628 | 3.5409 | 1.662 | 2.1939 | 3.8628 | 3.8628 | 3.8628 | 3.8628 | 3.8628 | 3.8628 | 3.8628 | 3.8628 | 3.8628 | 3.8628 | 3.8628
Diesel | 3 | 1 | 3.8628 | 3.8628 | 3.8628 | 3.8628 | 3.8628 | 3.8628 | 3.8628 | 3.8628 | 0 | 1.5972 | 2.025 | 0.077454 | 0 | 3.5315 | 3.8628 | 0.56289 | 3.8628 | 3.8628 | 3.8628 | 3.8628 | 3.8628 | 3.8628 | 3.8628 | 3.8628
Diesel | 3 | 2 | 0 | 0 | 0 | 3.8628 | 0 | 3.8628 | 0 | 0 | 0 | 0 | 0 | 0 | 0 | 0 | 0 | 0 | 3.4091 | 0 | 0 | 0.75983 | 3.8628 | 0 | 3.8628 | 3.8628
Diesel | 3 | 3 | 0 | 0 | 0 | 0 | 0 | 0 | 0 | 0 | 0 | 0 | 0 | 0 | 0 | 0 | 0 | 0 | 0 | 0 | 0 | 0 | 0 | 0 | 0 | 0
Diesel | 3 | 4 | 0 | 3.8628 | 0 | 0 | 0 | 3.8628 | 0 | 0 | 0 | 0 | 0 | 0 | 0 | 0 | 0 | 0 | 0.36865 | 0 | 0 | 0 | 0 | 0 | 0 | 0.057662
Diesel | 3 | 5 | 3.8628 | 0 | 3.8628 | 3.8628 | 0 | 3.8628 | 0.43602 | 0 | 0 | 0 | 0 | 0 | 0 | 0 | 0 | 0 | 0.9742 | 0.28147 | 0 | 3.8628 | 0 | 3.8628 | 3.8628 | 3.8628
Diesel | 3 | 6 | 3.8628 | 3.8628 | 3.8628 | 3.8628 | 3.8628 | 3.8628 | 2.4095 | 0 | 0 | 0 | 0 | 0 | 0 | 0 | 0 | 0 | 2.0747 | 3.8628 | 1.5656 | 3.8628 | 3.8628 | 3.8628 | 3.8628 | 3.8628
Diesel | 3 | 7 | 3.8628 | 3.8628 | 3.8628 | 3.8628 | 3.8628 | 3.8628 | 2.7269 | 0 | 0 | 0 | 0 | 0 | 0 | 0 | 0 | 0 | 2.4883 | 3.8628 | 3.8628 | 3.8628 | 3.8628 | 3.8628 | 3.8628 | 3.8628
Diesel | 3 | 8 | 0.52204 | 3.8628 | 3.8628 | 3.8628 | 3.8628 | 3.8628 | 3.1442 | 0 | 0 | 0 | 0 | 0 | 0 | 0 | 0 | 0 | 3.1516 | 3.8628 | 0 | 3.8628 | 3.8628 | 3.8628 | 3.8628 | 3.8628
Diesel | 3 | 9 | 0 | 0 | 3.8628 | 0 | 3.8628 | 0 | 3.8628 | 0 | 0 | 0 | 0 | 0 | 0 | 0 | 0 | 0 | 3.8628 | 0 | 0 | 0.13739 | 3.8628 | 0 | 3.8628 | 3.8628
Diesel | 3 | 10 | 0 | 0 | 2.8679 | 3.8628 | 0 | 3.8628 | 3.8628 | 0 | 0 | 0 | 0 | 0 | 0 | 0 | 0 | 0 | 3.8628 | 0 | 3.8628 | 3.8628 | 0 | 3.8628 | 3.8628 | 3.8628
Diesel | 3 | 11 | 3.8628 | 3.8628 | 3.8628 | 3.8628 | 3.8628 | 3.8628 | 3.8628 | 2.4286 | 0 | 0 | 0 | 0 | 0 | 0.19287 | 0 | 1.7077 | 3.8628 | 3.8628 | 3.8628 | 3.8628 | 3.8628 | 3.8628 | 3.8628 | 3.8628
Diesel | 4 | 0 | 4.0774 | 4.0774 | 4.0774 | 4.0774 | 4.0774 | 4.0774 | 4.0774 | 4.0774 | 2.3269 | 4.0774 | 3.6724 | 1.7003 | 2.2555 | 4.0774 | 4.0774 | 2.5461 | 4.0774 | 4.0774 | 4.0774 | 4.0774 | 4.0774 | 4.0774 | 4.0774 | 4.0774
Diesel | 4 | 1 | 4.0774 | 4.0774 | 4.0774 | 4.0774 | 4.0774 | 4.0774 | 4.0774 | 4.0774 | 0 | 4.0774 | 2.0913 | 0 | 0 | 3.6673 | 1.1691 | 0.58485 | 4.0774 | 4.0774 | 4.0774 | 4.0774 | 4.0774 | 4.0774 | 4.0774 | 4.0774
Diesel | 4 | 2 | 4.0774 | 0 | 0 | 0 | 0.50643 | 0 | 4.0774 | 0 | 0 | 0 | 0 | 0 | 0 | 0 | 0 | 0 | 3.5571 | 0 | 0 | 0 | 4.0774 | 4.0774 | 0 | 4.0774
Diesel | 4 | 3 | 0 | 0 | 0 | 0 | 0 | 0 | 0 | 0 | 0 | 0 | 0 | 0 | 0 | 0 | 0 | 0 | 0 | 0 | 0 | 0 | 0 | 0 | 0 | 0
Diesel | 4 | 4 | 0 | 4.0774 | 0 | 0 | 0 | 4.0774 | 0 | 0 | 0 | 0 | 0 | 0 | 0 | 0 | 0 | 0 | 0.37836 | 0 | 0 | 0 | 0 | 0 | 0 | 0.12137
Diesel | 4 | 5 | 4.0774 | 0 | 4.0774 | 4.0774 | 0 | 4.0774 | 0.4662 | 0 | 0 | 0 | 0 | 0 | 0 | 0 | 0 | 0 | 1.026 | 0.37197 | 4.0774 | 0 | 0 | 4.0774 | 4.0774 | 4.0774
Diesel | 4 | 6 | 4.0774 | 4.0774 | 4.0774 | 4.0774 | 4.0774 | 4.0774 | 2.541 | 0 | 0 | 0 | 0 | 0 | 0 | 0 | 0 | 0 | 2.1919 | 4.0774 | 4.0774 | 1.6729 | 4.0774 | 4.0774 | 4.0774 | 4.0774
Diesel | 4 | 7 | 4.0774 | 4.0774 | 4.0774 | 4.0774 | 4.0774 | 4.0774 | 2.8737 | 0 | 0 | 0 | 0 | 0 | 0 | 0 | 0 | 0 | 2.6221 | 4.0774 | 4.0774 | 4.0774 | 4.0774 | 4.0774 | 4.0774 | 4.0774
Diesel | 4 | 8 | 0.56878 | 4.0774 | 4.0774 | 4.0774 | 4.0774 | 4.0774 | 3.3091 | 0 | 0 | 0 | 0 | 0 | 0 | 0 | 0 | 0 | 3.3142 | 4.0774 | 4.0774 | 0 | 4.0774 | 4.0774 | 4.0774 | 4.0774
Diesel | 4 | 9 | 0 | 0 | 4.0774 | 0 | 4.0774 | 0 | 4.0774 | 0 | 0 | 0 | 0 | 0 | 0 | 0 | 0 | 0 | 4.0774 | 0 | 0 | 0.23283 | 4.0774 | 0 | 4.0774 | 4.0774
Diesel | 4 | 10 | 0 | 0 | 2.769 | 4.0774 | 0 | 4.0774 | 4.0774 | 0 | 0 | 0 | 0 | 0 | 0 | 0 | 0 | 0 | 4.0774 | 0 | 4.0774 | 4.0774 | 0 | 4.0774 | 4.0774 | 4.0774
Diesel | 4 | 11 | 4.0774 | 4.0774 | 4.0774 | 4.0774 | 4.0774 | 4.0774 | 4.0774 | 2.5571 | 0 | 0 | 0 | 0 | 0 | 0 | 0 | 1.8017 | 4.0774 | 4.0774 | 4.0774 | 4.0774 | 4.0774 | 4.0774 | 4.0774 | 4.0774
Diesel | 5 | 0 | 4.329 | 4.329 | 4.329 | 4.329 | 4.329 | 4.329 | 4.329 | 4.329 | 2.4413 | 4.329 | 3.776 | 0 | 2.2829 | 4.329 | 4.329 | 2.6338 | 4.329 | 4.329 | 4.329 | 4.329 | 4.329 | 4.329 | 4.329 | 4.329
Diesel | 5 | 1 | 4.329 | 4.329 | 4.329 | 4.329 | 4.329 | 4.329 | 4.329 | 4.329 | 0 | 0 | 2.1408 | 0 | 0.57294 | 3.7813 | 3.7216 | 0.60575 | 4.329 | 4.329 | 4.329 | 4.329 | 4.329 | 4.329 | 4.329 | 4.329
Diesel | 5 | 2 | 4.329 | 0 | 4.329 | 0 | 4.329 | 0 | 0 | 0 | 0 | 0 | 0 | 0 | 0 | 0 | 0 | 0 | 3.6876 | 0 | 0 | 0 | 0 | 4.329 | 0 | 4.2202
Diesel | 5 | 3 | 0 | 0 | 0 | 0 | 0 | 0 | 0 | 0 | 0 | 0 | 0 | 0 | 0 | 0 | 0 | 0 | 0 | 0 | 0 | 0 | 0 | 0 | 0 | 0
Diesel | 5 | 4 | 0 | 4.329 | 0 | 0 | 0 | 4.329 | 0 | 0 | 0 | 0 | 0 | 0 | 0 | 0 | 0 | 0 | 0.38245 | 0 | 0 | 0 | 0 | 0 | 0 | 0.25802
Diesel | 5 | 5 | 4.329 | 0 | 4.329 | 4.329 | 0 | 4.329 | 0.51237 | 0 | 0 | 0 | 0 | 0 | 0 | 0 | 0 | 0 | 1.0894 | 0.55963 | 4.329 | 0 | 0 | 4.329 | 4.329 | 4.329
Diesel | 5 | 6 | 4.329 | 4.329 | 4.329 | 4.329 | 4.329 | 4.329 | 2.6967 | 0 | 0 | 0 | 0 | 0 | 0 | 0 | 0 | 0 | 2.3368 | 4.329 | 4.329 | 1.8216 | 4.329 | 4.329 | 4.329 | 4.329
Diesel | 5 | 7 | 4.329 | 4.329 | 4.329 | 4.329 | 4.329 | 4.329 | 3.0445 | 0 | 0 | 0 | 0 | 0 | 0 | 0 | 0 | 0 | 2.7791 | 4.329 | 4.329 | 4.329 | 4.329 | 4.329 | 4.329 | 4.329
Diesel | 5 | 8 | 0.64127 | 4.329 | 4.329 | 4.329 | 4.329 | 4.329 | 3.4949 | 0 | 0 | 0 | 0 | 0 | 0 | 0 | 0 | 0 | 3.4955 | 4.329 | 4.329 | 0 | 4.329 | 4.329 | 4.329 | 4.329
Diesel | 5 | 9 | 0 | 0 | 4.329 | 0 | 4.329 | 0 | 4.329 | 0 | 0 | 0 | 0 | 0 | 0 | 0 | 0 | 0 | 4.329 | 4.329 | 0 | 0 | 4.329 | 0 | 0.44226 | 4.329
Diesel | 5 | 10 | 0 | 0 | 4.329 | 4.329 | 0 | 4.329 | 4.329 | 0 | 0 | 0 | 0 | 0 | 0 | 0 | 0 | 0 | 4.329 | 4.329 | 0 | 4.329 | 0 | 2.4134 | 4.329 | 4.329
Diesel | 5 | 11 | 4.329 | 4.329 | 4.329 | 4.329 | 4.329 | 4.329 | 4.329 | 2.7045 | 0 | 0 | 0 | 0 | 0 | 0 | 0 | 1.9157 | 4.329 | 4.329 | 3.9668 | 4.329 | 4.329 | 4.329 | 4.329 | 4.329
Diesel | 6 | 0 | 3.0353 | 3.0353 | 3.0353 | 3.0353 | 3.0353 | 3.0353 | 3.0353 | 3.0353 | 3.0353 | 3.0353 | 2.7882 | 0 | 1.0553 | 3.0353 | 3.0353 | 3.0353 | 3.0353 | 3.0353 | 3.0353 | 3.0353 | 3.0353 | 3.0353 | 3.0353 | 3.0353
Diesel | 6 | 1 | 2.1973 | 3.0353 | 3.0353 | 3.0353 | 3.0353 | 3.0353 | 3.0353 | 0 | 0 | 0 | 0 | 0 | 0 | 0 | 0 | 0 | 3.0353 | 3.0353 | 3.0353 | 3.0353 | 3.0353 | 0 | 3.0353 | 3.0353
Diesel | 6 | 2 | 0 | 0 | 0 | 0 | 0 | 0 | 2.6735 | 0 | 0 | 0 | 0 | 0 | 0 | 0 | 0 | 0 | 0 | 0 | 0 | 0 | 0 | 0 | 0 | 0
Diesel | 6 | 3 | 0 | 0 | 0 | 0 | 0 | 0 | 0 | 0 | 0 | 0 | 0 | 0 | 0 | 0 | 0 | 0 | 0 | 0 | 0 | 0 | 0 | 0 | 0 | 0
Diesel | 6 | 4 | 0 | 0 | 0 | 0 | 0 | 0 | 0 | 0 | 0 | 0 | 0 | 0 | 0 | 0 | 0 | 0 | 0 | 0 | 0 | 0 | 0 | 0 | 0 | 0
Diesel | 6 | 5 | 0 | 0 | 0 | 0 | 0 | 3.0353 | 0 | 0 | 0 | 0 | 0 | 0 | 0 | 0 | 0 | 0 | 0 | 0.088729 | 0 | 0 | 0 | 0 | 0 | 3.0353
Diesel | 6 | 6 | 0 | 0 | 3.0353 | 0 | 3.0353 | 3.0353 | 0 | 0 | 0 | 0 | 0 | 0 | 0 | 0 | 0 | 0 | 0 | 3.0353 | 2.6547 | 3.0353 | 3.0353 | 0 | 0 | 3.0353
Diesel | 6 | 7 | 2.9965 | 3.0353 | 3.0353 | 0 | 3.0353 | 3.0353 | 0.19418 | 0 | 0 | 0 | 0 | 0 | 0 | 0 | 0 | 0 | 0 | 3.0353 | 0 | 3.0353 | 0 | 0 | 3.0353 | 3.0353
Diesel | 6 | 8 | 0 | 0 | 3.0023 | 3.0353 | 0 | 3.0353 | 1.1416 | 0 | 0 | 0 | 0 | 0 | 0 | 0 | 0 | 0 | 0 | 3.0353 | 3.0353 | 3.0353 | 0 | 0 | 0 | 3.0353
Diesel | 6 | 9 | 0 | 0 | 0 | 0 | 0 | 0 | 0.57903 | 0 | 0 | 0 | 0 | 0 | 0 | 0 | 0 | 0 | 0 | 0 | 0 | 0 | 0 | 0 | 0 | 0
Diesel | 6 | 10 | 0 | 0 | 0 | 0 | 0 | 0 | 0 | 0 | 0 | 0 | 0 | 0 | 0 | 0 | 0 | 0 | 0 | 0 | 0 | 0 | 0 | 0 | 0 | 0
Diesel | 6 | 11 | 3.0353 | 0 | 0 | 0 | 3.0353 | 0 | 3.0353 | 0 | 0 | 0 | 0 | 0 | 0 | 0 | 0 | 0 | 3.0353 | 3.0353 | 2.1519 | 0 | 0 | 0 | 0 | 3.0353
Diesel | 7 | 0 | 3.1871 | 3.1871 | 3.1871 | 3.1871 | 3.1871 | 3.1871 | 3.1871 | 3.1871 | 3.1871 | 3.1871 | 2.9276 | 0 | 1.1081 | 3.1871 | 3.1871 | 3.1871 | 3.1871 | 3.1871 | 3.1871 | 3.1871 | 3.1871 | 3.1871 | 3.1871 | 3.1871
Diesel | 7 | 1 | 3.1871 | 3.1871 | 3.1871 | 3.1871 | 3.1871 | 3.1871 | 3.1871 | 0 | 0 | 0 | 0 | 0 | 0 | 0 | 0 | 0 | 3.1871 | 2.3072 | 3.1871 | 3.1871 | 3.1871 | 0 | 3.1871 | 3.1871
Diesel | 7 | 2 | 0 | 0 | 0 | 0 | 0 | 0 | 2.8072 | 0 | 0 | 0 | 0 | 0 | 0 | 0 | 0 | 0 | 0 | 0 | 0 | 0 | 0 | 0 | 0 | 0
Diesel | 7 | 3 | 0 | 0 | 0 | 0 | 0 | 0 | 0 | 0 | 0 | 0 | 0 | 0 | 0 | 0 | 0 | 0 | 0 | 0 | 0 | 0 | 0 | 0 | 0 | 0
Diesel | 7 | 4 | 0 | 0 | 0 | 0 | 0 | 0 | 0 | 0 | 0 | 0 | 0 | 0 | 0 | 0 | 0 | 0 | 0 | 0 | 0 | 0 | 0 | 0 | 0 | 0
Diesel | 7 | 5 | 0 | 0 | 0 | 0 | 0 | 3.1871 | 0 | 0 | 0 | 0 | 0 | 0 | 0 | 0 | 0 | 0 | 0 | 0.093166 | 0 | 0 | 0 | 0 | 0 | 3.1871
Diesel | 7 | 6 | 0 | 2.7875 | 3.1871 | 0 | 3.1871 | 3.1871 | 0 | 0 | 0 | 0 | 0 | 0 | 0 | 0 | 0 | 0 | 0 | 3.1871 | 3.1871 | 0 | 3.1871 | 0 | 0 | 3.1871
Diesel | 7 | 7 | 3.1463 | 3.1871 | 3.1871 | 0 | 3.1871 | 3.1871 | 0.20389 | 0 | 0 | 0 | 0 | 0 | 0 | 0 | 0 | 0 | 0 | 3.1871 | 0 | 3.1871 | 0 | 0 | 3.1871 | 3.1871
Diesel | 7 | 8 | 0 | 0 | 3.1524 | 3.1871 | 0 | 3.1871 | 1.1986 | 0 | 0 | 0 | 0 | 0 | 0 | 0 | 0 | 0 | 0 | 3.1871 | 3.1871 | 3.1871 | 0 | 0 | 0 | 3.1871
Diesel | 7 | 9 | 0 | 0 | 0 | 0 | 0 | 0 | 0.60798 | 0 | 0 | 0 | 0 | 0 | 0 | 0 | 0 | 0 | 0 | 0 | 0 | 0 | 0 | 0 | 0 | 0
Diesel | 7 | 10 | 0 | 0 | 0 | 0 | 0 | 0 | 0 | 0 | 0 | 0 | 0 | 0 | 0 | 0 | 0 | 0 | 0 | 0 | 0 | 0 | 0 | 0 | 0 | 0
Diesel | 7 | 11 | 3.1871 | 0 | 3.1871 | 0 | 3.1871 | 0 | 3.1871 | 0.14441 | 0 | 0 | 0 | 0 | 0 | 0 | 0 | 0 | 3.1871 | 2.1151 | 0 | 3.1871 | 0 | 0 | 0 | 0
Diesel | 8 | 0 | 0 | 0 | 0 | 0 | 0 | 0 | 0 | 0 | 0 | 0 | 0 | 0 | 0 | 0 | 0 | 0 | 0 | 0 | 0 | 0 | 0 | 0 | 0 | 0
Diesel | 8 | 1 | 0 | 0 | 0 | 0 | 0 | 0 | 0 | 0 | 0 | 0 | 0 | 0 | 0 | 0 | 0 | 0 | 0 | 0 | 0 | 0 | 0 | 0 | 0 | 0
Diesel | 8 | 2 | 0 | 0 | 0 | 0 | 0 | 0 | 0 | 0 | 0 | 0 | 0 | 0 | 0 | 0 | 0 | 0 | 0 | 0 | 0 | 0 | 0 | 0 | 0 | 0
Diesel | 8 | 3 | 0 | 0 | 0 | 0 | 0 | 0 | 0 | 0 | 0 | 0 | 0 | 0 | 0 | 0 | 0 | 0 | 0 | 0 | 0 | 0 | 0 | 0 | 0 | 0
Diesel | 8 | 4 | 0 | 0 | 0 | 0 | 0 | 0 | 0 | 0 | 0 | 0 | 0 | 0 | 0 | 0 | 0 | 0 | 0 | 0 | 0 | 0 | 0 | 0 | 0 | 0
Diesel | 8 | 5 | 0 | 0 | 0 | 0 | 0 | 0 | 0 | 0 | 0 | 0 | 0 | 0 | 0 | 0 | 0 | 0 | 0 | 0 | 0 | 0 | 0 | 0 | 0 | 0
Diesel | 8 | 6 | 0 | 0 | 0 | 0 | 0 | 0 | 0 | 0 | 0 | 0 | 0 | 0 | 0 | 0 | 0 | 0 | 0 | 0 | 0 | 0 | 0 | 0 | 0 | 0
Diesel | 8 | 7 | 0 | 0 | 0 | 0 | 0 | 0 | 0 | 0 | 0 | 0 | 0 | 0 | 0 | 0 | 0 | 0 | 0 | 0 | 0 | 0 | 0 | 0 | 0 | 0
Diesel | 8 | 8 | 0 | 0 | 0 | 0 | 0 | 0 | 0 | 0 | 0 | 0 | 0 | 0 | 0 | 0 | 0 | 0 | 0 | 0 | 0 | 0 | 0 | 0 | 0 | 0
Diesel | 8 | 9 | 0 | 0 | 0 | 0 | 0 | 0 | 0 | 0 | 0 | 0 | 0 | 0 | 0 | 0 | 0 | 0 | 0 | 0 | 0 | 0 | 0 | 0 | 0 | 0
Diesel | 8 | 10 | 0 | 0 | 0 | 0 | 0 | 0 | 0 | 0 | 0 | 0 | 0 | 0 | 0 | 0 | 0 | 0 | 0 | 0 | 0 | 0 | 0 | 0 | 0 | 0
Diesel | 8 | 11 | 0 | 0 | 0 | 0 | 0 | 0 | 0 | 0 | 0 | 0 | 0 | 0 | 0 | 0 | 0 | 0 | 0 | 0 | 0 | 0 | 0 | 0 | 0 | 0
Diesel | 9 | 0 | 0 | 0 | 0 | 0 | 0 | 0 | 0 | 0 | 0 | 0 | 0 | 0 | 0 | 0 | 0 | 0 | 0 | 0 | 0 | 0 | 0 | 0 | 0 | 0
Diesel | 9 | 1 | 0 | 0 | 0 | 0 | 0 | 0 | 0 | 0 | 0 | 0 | 0 | 0 | 0 | 0 | 0 | 0 | 0 | 0 | 0 | 0 | 0 | 0 | 0 | 0
Diesel | 9 | 2 | 0 | 0 | 0 | 0 | 0 | 0 | 0 | 0 | 0 | 0 | 0 | 0 | 0 | 0 | 0 | 0 | 0 | 0 | 0 | 0 | 0 | 0 | 0 | 0
Diesel | 9 | 3 | 0 | 0 | 0 | 0 | 0 | 0 | 0 | 0 | 0 | 0 | 0 | 0 | 0 | 0 | 0 | 0 | 0 | 0 | 0 | 0 | 0 | 0 | 0 | 0
Diesel | 9 | 4 | 0 | 0 | 0 | 0 | 0 | 0 | 0 | 0 | 0 | 0 | 0 | 0 | 0 | 0 | 0 | 0 | 0 | 0 | 0 | 0 | 0 | 0 | 0 | 0
Diesel | 9 | 5 | 0 | 0 | 0 | 0 | 0 | 0 | 0 | 0 | 0 | 0 | 0 | 0 | 0 | 0 | 0 | 0 | 0 | 0 | 0 | 0 | 0 | 0 | 0 | 0
Diesel | 9 | 6 | 0 | 0 | 0 | 0 | 0 | 0 | 0 | 0 | 0 | 0 | 0 | 0 | 0 | 0 | 0 | 0 | 0 | 0 | 0 | 0 | 0 | 0 | 0 | 0
Diesel | 9 | 7 | 0 | 0 | 0 | 0 | 0 | 0 | 0 | 0 | 0 | 0 | 0 | 0 | 0 | 0 | 0 | 0 | 0 | 0 | 0 | 0 | 0 | 0 | 0 | 0
Diesel | 9 | 8 | 0 | 0 | 0 | 0 | 0 | 0 | 0 | 0 | 0 | 0 | 0 | 0 | 0 | 0 | 0 | 0 | 0 | 0 | 0 | 0 | 0 | 0 | 0 | 0
Diesel | 9 | 9 | 0 | 0 | 0 | 0 | 0 | 0 | 0 | 0 | 0 | 0 | 0 | 0 | 0 | 0 | 0 | 0 | 0 | 0 | 0 | 0 | 0 | 0 | 0 | 0
Diesel | 9 | 10 | 0 | 0 | 0 | 0 | 0 | 0 | 0 | 0 | 0 | 0 | 0 | 0 | 0 | 0 | 0 | 0 | 0 | 0 | 0 | 0 | 0 | 0 | 0 | 0
Diesel | 9 | 11 | 0 | 0 | 0 | 0 | 0 | 0 | 0 | 0 | 0 | 0 | 0 | 0 | 0 | 0 | 0 | 0 | 0 | 0 | 0 | 0 | 0 | 0 | 0 | 0
Diesel | 10 | 0 | 0 | 0 | 0 | 0 | 0 | 0 | 0 | 0 | 0 | 0 | 0 | 0 | 0 | 0 | 0 | 0 | 0 | 0 | 0 | 0 | 0 | 0 | 0 | 0
Diesel | 10 | 1 | 0 | 0 | 0 | 0 | 0 | 0 | 0 | 0 | 0 | 0 | 0 | 0 | 0 | 0 | 0 | 0 | 0 | 0 | 0 | 0 | 0 | 0 | 0 | 0
Diesel | 10 | 2 | 0 | 0 | 0 | 0 | 0 | 0 | 0 | 0 | 0 | 0 | 0 | 0 | 0 | 0 | 0 | 0 | 0 | 0 | 0 | 0 | 0 | 0 | 0 | 0
Diesel | 10 | 3 | 0 | 0 | 0 | 0 | 0 | 0 | 0 | 0 | 0 | 0 | 0 | 0 | 0 | 0 | 0 | 0 | 0 | 0 | 0 | 0 | 0 | 0 | 0 | 0
Diesel | 10 | 4 | 0 | 0 | 0 | 0 | 0 | 0 | 0 | 0 | 0 | 0 | 0 | 0 | 0 | 0 | 0 | 0 | 0 | 0 | 0 | 0 | 0 | 0 | 0 | 0
Diesel | 10 | 5 | 0 | 0 | 0 | 0 | 0 | 0 | 0 | 0 | 0 | 0 | 0 | 0 | 0 | 0 | 0 | 0 | 0 | 0 | 0 | 0 | 0 | 0 | 0 | 0
Diesel | 10 | 6 | 0 | 0 | 0 | 0 | 0 | 0 | 0 | 0 | 0 | 0 | 0 | 0 | 0 | 0 | 0 | 0 | 0 | 0 | 0 | 0 | 0 | 0 | 0 | 0
Diesel | 10 | 7 | 0 | 0 | 0 | 0 | 0 | 0 | 0 | 0 | 0 | 0 | 0 | 0 | 0 | 0 | 0 | 0 | 0 | 0 | 0 | 0 | 0 | 0 | 0 | 0
Diesel | 10 | 8 | 0 | 0 | 0 | 0 | 0 | 0 | 0 | 0 | 0 | 0 | 0 | 0 | 0 | 0 | 0 | 0 | 0 | 0 | 0 | 0 | 0 | 0 | 0 | 0
Diesel | 10 | 9 | 0 | 0 | 0 | 0 | 0 | 0 | 0 | 0 | 0 | 0 | 0 | 0 | 0 | 0 | 0 | 0 | 0 | 0 | 0 | 0 | 0 | 0 | 0 | 0
Diesel | 10 | 10 | 0 | 0 | 0 | 0 | 0 | 0 | 0 | 0 | 0 | 0 | 0 | 0 | 0 | 0 | 0 | 0 | 0 | 0 | 0 | 0 | 0 | 0 | 0 | 0
Diesel | 10 | 11 | 0 | 0 | 0 | 0 | 0 | 0 | 0 | 0 | 0 | 0 | 0 | 0 | 0 | 0 | 0 | 0 | 0 | 0 | 0 | 0 | 0 | 0 | 0 | 0
Diesel | 11 | 0 | 0 | 0 | 0 | 0 | 0 | 0 | 0 | 0 | 0 | 0 | 0 | 0 | 0 | 0 | 0 | 0 | 0 | 0 | 0 | 0 | 0 | 0 | 0 | 0
Diesel | 11 | 1 | 0 | 0 | 0 | 0 | 0 | 0 | 0 | 0 | 0 | 0 | 0 | 0 | 0 | 0 | 0 | 0 | 0 | 0 | 0 | 0 | 0 | 0 | 0 | 0
Diesel | 11 | 2 | 0 | 0 | 0 | 0 | 0 | 0 | 0 | 0 | 0 | 0 | 0 | 0 | 0 | 0 | 0 | 0 | 0 | 0 | 0 | 0 | 0 | 0 | 0 | 0
Diesel | 11 | 3 | 0 | 0 | 0 | 0 | 0 | 0 | 0 | 0 | 0 | 0 | 0 | 0 | 0 | 0 | 0 | 0 | 0 | 0 | 0 | 0 | 0 | 0 | 0 | 0
Diesel | 11 | 4 | 0 | 0 | 0 | 0 | 0 | 0 | 0 | 0 | 0 | 0 | 0 | 0 | 0 | 0 | 0 | 0 | 0 | 0 | 0 | 0 | 0 | 0 | 0 | 0
Diesel | 11 | 5 | 0 | 0 | 0 | 0 | 0 | 0 | 0 | 0 | 0 | 0 | 0 | 0 | 0 | 0 | 0 | 0 | 0 | 0 | 0 | 0 | 0 | 0 | 0 | 0
Diesel | 11 | 6 | 0 | 0 | 0 | 0 | 0 | 0 | 0 | 0 | 0 | 0 | 0 | 0 | 0 | 0 | 0 | 0 | 0 | 0 | 0 | 0 | 0 | 0 | 0 | 0
Diesel | 11 | 7 | 0 | 0 | 0 | 0 | 0 | 0 | 0 | 0 | 0 | 0 | 0 | 0 | 0 | 0 | 0 | 0 | 0 | 0 | 0 | 0 | 0 | 0 | 0 | 0
Diesel | 11 | 8 | 0 | 0 | 0 | 0 | 0 | 0 | 0 | 0 | 0 | 0 | 0 | 0 | 0 | 0 | 0 | 0 | 0 | 0 | 0 | 0 | 0 | 0 | 0 | 0
Diesel | 11 | 9 | 0 | 0 | 0 | 0 | 0 | 0 | 0 | 0 | 0 | 0 | 0 | 0 | 0 | 0 | 0 | 0 | 0 | 0 | 0 | 0 | 0 | 0 | 0 | 0
Diesel | 11 | 10 | 0 | 0 | 0 | 0 | 0 | 0 | 0 | 0 | 0 | 0 | 0 | 0 | 0 | 0 | 0 | 0 | 0 | 0 | 0 | 0 | 0 | 0 | 0 | 0
Diesel | 11 | 11 | 0 | 0 | 0 | 0 | 0 | 0 | 0 | 0 | 0 | 0 | 0 | 0 | 0 | 0 | 0 | 0 | 0 | 0 | 0 | 0 | 0 | 0 | 0 | 0
Diesel | 12 | 0 | 0.77082 | 0.77082 | 0.77082 | 0.77082 | 0.77082 | 0.77082 | 0.77082 | 0 | 0 | 0 | 0 | 0 | 0 | 0 | 0 | 0 | 0.77082 | 0.77082 | 0.77082 | 0.77082 | 0.77082 | 0.77082 | 0.77082 | 0.77082
Diesel | 12 | 1 | 0.77082 | 0.77082 | 0.77082 | 0.77082 | 0.77082 | 0.77082 | 0.77082 | 0 | 0 | 0 | 0 | 0 | 0 | 0 | 0 | 0 | 0.77082 | 0.77082 | 0.77082 | 0.77082 | 0.77082 | 0.77082 | 0.77082 | 0.77082
Diesel | 12 | 2 | 0 | 0 | 0 | 0.77082 | 0 | 0 | 0.77082 | 0 | 0 | 0 | 0 | 0 | 0 | 0 | 0 | 0 | 0 | 0.77082 | 0 | 0 | 0 | 0.30437 | 0 | 0
Diesel | 12 | 3 | 0 | 0 | 0 | 0 | 0 | 0 | 0 | 0 | 0 | 0 | 0 | 0 | 0 | 0 | 0 | 0 | 0 | 0 | 0 | 0 | 0 | 0 | 0 | 0
Diesel | 12 | 4 | 0 | 0 | 0 | 0 | 0 | 0 | 0 | 0 | 0 | 0 | 0 | 0 | 0 | 0 | 0 | 0 | 0 | 0 | 0 | 0 | 0 | 0 | 0 | 0
Diesel | 12 | 5 | 0.77082 | 0.77082 | 0.77082 | 0.77082 | 0.77082 | 0.77082 | 0 | 0 | 0 | 0 | 0 | 0 | 0 | 0 | 0 | 0 | 0 | 0.77082 | 0.77082 | 0.77082 | 0.77082 | 0.77082 | 0.77082 | 0.77082
Diesel | 12 | 6 | 0.77082 | 0.77082 | 0.77082 | 0.77082 | 0.77082 | 0.77082 | 0 | 0 | 0 | 0 | 0 | 0 | 0 | 0 | 0 | 0 | 0 | 0.77082 | 0.77082 | 0.77082 | 0.77082 | 0.77082 | 0.77082 | 0.77082
Diesel | 12 | 7 | 0.77082 | 0.77082 | 0.77082 | 0.77082 | 0.77082 | 0.77082 | 0 | 0 | 0 | 0 | 0 | 0 | 0 | 0 | 0 | 0 | 0 | 0.77082 | 0.77082 | 0.77082 | 0.77082 | 0.77082 | 0.77082 | 0.77082
Diesel | 12 | 8 | 0.77082 | 0.77082 | 0.77082 | 0.77082 | 0.77082 | 0.77082 | 0 | 0 | 0 | 0 | 0 | 0 | 0 | 0 | 0 | 0 | 0 | 0.77082 | 0.77082 | 0.77082 | 0.77082 | 0.77082 | 0.77082 | 0.77082
Diesel | 12 | 9 | 0 | 0 | 0 | 0 | 0 | 0 | 0 | 0 | 0 | 0 | 0 | 0 | 0 | 0 | 0 | 0 | 0 | 0 | 0 | 0 | 0 | 0 | 0 | 0
Diesel | 12 | 10 | 0 | 0.77082 | 0 | 0.4101 | 0.77082 | 0 | 0.77082 | 0 | 0 | 0 | 0 | 0 | 0 | 0 | 0 | 0 | 0.77082 | 0 | 0.77082 | 0 | 0.77082 | 0 | 0 | 0
Diesel | 12 | 11 | 0.77082 | 0.77082 | 0.77082 | 0.77082 | 0.77082 | 0.77082 | 0.77082 | 0 | 0 | 0 | 0 | 0 | 0 | 0 | 0 | 0 | 0.77082 | 0.77082 | 0.77082 | 0.77082 | 0.77082 | 0.77082 | 0.77082 | 0.77082
Diesel | 13 | 0 | 1.6704 | 1.6704 | 1.6704 | 1.6704 | 1.6704 | 1.6704 | 1.6704 | 0 | 0 | 0 | 0 | 0 | 0 | 0 | 0 | 0 | 1.6704 | 1.6704 | 1.6704 | 1.6704 | 1.6704 | 1.6704 | 1.6704 | 1.6704
Diesel | 13 | 1 | 1.6704 | 1.6704 | 1.6704 | 1.6704 | 1.6704 | 1.6704 | 1.6704 | 0 | 0 | 0 | 0 | 0 | 0 | 0 | 0 | 0 | 1.6704 | 1.6704 | 1.6704 | 1.6704 | 1.6704 | 1.6704 | 1.6704 | 1.6704
Diesel | 13 | 2 | 1.6704 | 0 | 1.6704 | 1.6704 | 1.6704 | 0 | 1.6704 | 0 | 0 | 0 | 0 | 0 | 0 | 0 | 0 | 0 | 0 | 1.6704 | 1.6704 | 0 | 1.6704 | 0.45949 | 0 | 0
Diesel | 13 | 3 | 0 | 0 | 0 | 0 | 0 | 0 | 0 | 0 | 0 | 0 | 0 | 0 | 0 | 0 | 0 | 0 | 0 | 0 | 0 | 0 | 0 | 0 | 0 | 0
Diesel | 13 | 4 | 0 | 0 | 0 | 0 | 0 | 0 | 0 | 0 | 0 | 0 | 0 | 0 | 0 | 0 | 0 | 0 | 0 | 0 | 0 | 0 | 0 | 0 | 0 | 0
Diesel | 13 | 5 | 1.6704 | 1.6704 | 1.6704 | 1.6704 | 1.6704 | 1.6704 | 0 | 0 | 0 | 0 | 0 | 0 | 0 | 0 | 0 | 0 | 0 | 1.6704 | 1.6704 | 1.6704 | 1.6704 | 1.6704 | 1.6704 | 1.6704
Diesel | 13 | 6 | 1.6704 | 1.6704 | 1.6704 | 1.6704 | 1.6704 | 1.6704 | 0 | 0 | 0 | 0 | 0 | 0 | 0 | 0 | 0 | 0 | 0 | 1.6704 | 1.6704 | 1.6704 | 1.6704 | 1.6704 | 1.6704 | 1.6704
Diesel | 13 | 7 | 1.6704 | 1.6704 | 1.6704 | 1.6704 | 1.6704 | 1.6704 | 0 | 0 | 0 | 0 | 0 | 0 | 0 | 0 | 0 | 0 | 0 | 1.6704 | 1.6704 | 1.6704 | 1.6704 | 1.6704 | 1.6704 | 1.6704
Diesel | 13 | 8 | 1.6704 | 1.6704 | 1.6704 | 1.6704 | 1.6704 | 1.6704 | 0 | 0 | 0 | 0 | 0 | 0 | 0 | 0 | 0 | 0 | 0 | 1.6704 | 1.6704 | 1.6704 | 1.6704 | 1.6704 | 1.6704 | 1.6704
Diesel | 13 | 9 | 0 | 1.6704 | 0 | 1.6704 | 1.6704 | 0 | 1.6704 | 0 | 0 | 0 | 0 | 0 | 0 | 0 | 0 | 0 | 0 | 1.6704 | 0 | 1.6704 | 0 | 0.9699 | 0 | 0
Diesel | 13 | 10 | 1.6704 | 1.6704 | 1.6704 | 0 | 1.6704 | 1.1446 | 1.6704 | 0 | 0 | 0 | 0 | 0 | 0 | 0 | 0 | 0 | 1.6704 | 1.6704 | 0 | 1.6704 | 1.6704 | 0 | 0 | 0
Diesel | 13 | 11 | 1.6704 | 1.6704 | 1.6704 | 1.6704 | 1.6704 | 1.6704 | 1.6704 | 0 | 0 | 0 | 0 | 0 | 0 | 0 | 0 | 0 | 1.6704 | 1.6704 | 1.6704 | 1.6704 | 1.6704 | 1.6704 | 1.6704 | 1.6704
Diesel | 14 | 0 | 2.6936 | 2.6936 | 2.6936 | 2.6936 | 2.6936 | 2.6936 | 2.6936 | 0 | 0 | 0 | 0 | 0 | 0 | 0 | 0 | 0 | 2.6936 | 2.6936 | 2.6936 | 2.6936 | 2.6936 | 2.6936 | 2.6936 | 2.6936
Diesel | 14 | 1 | 2.6936 | 2.6936 | 2.6936 | 2.6936 | 2.6936 | 2.6936 | 2.6936 | 0 | 0 | 0 | 0 | 0 | 0 | 0 | 0 | 0 | 2.6936 | 2.6936 | 2.6936 | 2.6936 | 2.6936 | 2.6936 | 2.6936 | 2.6936
Diesel | 14 | 2 | 0 | 2.6936 | 0 | 2.6936 | 2.6936 | 0 | 1.4698 | 0 | 0 | 0 | 0 | 0 | 0 | 0 | 0 | 0 | 0 | 2.6936 | 0 | 2.6936 | 0 | 0.097237 | 0 | 0
Diesel | 14 | 3 | 0 | 0 | 0 | 0 | 0 | 0 | 0 | 0 | 0 | 0 | 0 | 0 | 0 | 0 | 0 | 0 | 0 | 0 | 0 | 0 | 0 | 0 | 0 | 0
Diesel | 14 | 4 | 0 | 0 | 0 | 0 | 0 | 0 | 0 | 0 | 0 | 0 | 0 | 0 | 0 | 0 | 0 | 0 | 0 | 0 | 0 | 0 | 0 | 0 | 0 | 0
Diesel | 14 | 5 | 2.6936 | 2.6936 | 2.6936 | 2.6936 | 2.6936 | 2.6936 | 0 | 0 | 0 | 0 | 0 | 0 | 0 | 0 | 0 | 0 | 0 | 2.6936 | 2.6936 | 2.6936 | 2.6936 | 2.6936 | 2.6936 | 2.6936
Diesel | 14 | 6 | 2.6936 | 2.6936 | 2.6936 | 2.6936 | 2.6936 | 2.6936 | 0 | 0 | 0 | 0 | 0 | 0 | 0 | 0 | 0 | 0 | 0 | 2.6936 | 2.6936 | 2.6936 | 2.6936 | 2.6936 | 2.6936 | 2.6936
Diesel | 14 | 7 | 2.6936 | 2.6936 | 2.6936 | 2.6936 | 2.6936 | 2.6936 | 0 | 0 | 0 | 0 | 0 | 0 | 0 | 0 | 0 | 0 | 0 | 2.6936 | 2.6936 | 2.6936 | 2.6936 | 2.6936 | 2.6936 | 2.6936
Diesel | 14 | 8 | 2.6936 | 2.6936 | 2.6936 | 2.6936 | 2.6936 | 2.6936 | 0 | 0 | 0 | 0 | 0 | 0 | 0 | 0 | 0 | 0 | 0 | 2.6936 | 2.6936 | 2.6936 | 2.6936 | 2.6936 | 2.6936 | 2.6936
Diesel | 14 | 9 | 2.6936 | 0 | 2.6936 | 2.6936 | 2.6936 | 0 | 2.6936 | 0 | 0 | 0 | 0 | 0 | 0 | 0 | 0 | 0 | 0 | 2.6936 | 2.6936 | 0 | 2.6936 | 1.6377 | 0 | 0
Diesel | 14 | 10 | 2.6936 | 0 | 2.6936 | 0.35578 | 2.6936 | 0 | 2.6936 | 0 | 0 | 0 | 0 | 0 | 0 | 0 | 0 | 0 | 2.6936 | 2.6936 | 0 | 2.6936 | 2.6936 | 0 | 0 | 0
Diesel | 14 | 11 | 2.6936 | 2.6936 | 2.6936 | 2.6936 | 2.6936 | 2.6936 | 2.6936 | 0 | 0 | 0 | 0 | 0 | 0 | 0 | 0 | 0 | 2.6936 | 2.6936 | 2.6936 | 2.6936 | 2.6936 | 2.6936 | 2.6936 | 2.6936
Diesel | 15 | 0 | 3.5923 | 3.5923 | 3.5923 | 3.5923 | 3.5923 | 3.5923 | 3.5923 | 0 | 0 | 0 | 0 | 0 | 0 | 0 | 0 | 0 | 3.5923 | 3.5923 | 3.5923 | 3.5923 | 3.5923 | 3.5923 | 3.5923 | 3.5923
Diesel | 15 | 1 | 3.5923 | 3.5923 | 3.5923 | 3.5923 | 3.5923 | 3.5923 | 3.5923 | 0 | 0 | 0 | 0 | 0 | 0 | 0 | 0 | 0 | 3.5923 | 3.5923 | 3.5923 | 3.5923 | 3.5923 | 3.5923 | 3.5923 | 3.5923
Diesel | 15 | 2 | 0 | 0 | 0 | 0 | 0 | 3.5923 | 0.40563 | 0 | 0 | 0 | 0 | 0 | 0 | 0 | 0 | 0 | 0 | 2.1953 | 0 | 0 | 0 | 0 | 0 | 0
Diesel | 15 | 3 | 0 | 0 | 0 | 0 | 0 | 0 | 0 | 0 | 0 | 0 | 0 | 0 | 0 | 0 | 0 | 0 | 0 | 0 | 0 | 0 | 0 | 0 | 0 | 0
Diesel | 15 | 4 | 0 | 0 | 0 | 0 | 0 | 0 | 0 | 0 | 0 | 0 | 0 | 0 | 0 | 0 | 0 | 0 | 0 | 0 | 0 | 0 | 0 | 0 | 0 | 0
Diesel | 15 | 5 | 3.5923 | 3.5923 | 3.5923 | 3.5923 | 3.5923 | 3.5923 | 0 | 0 | 0 | 0 | 0 | 0 | 0 | 0 | 0 | 0 | 0 | 3.5923 | 3.5923 | 3.5923 | 3.5923 | 3.5923 | 3.5923 | 3.5923
Diesel | 15 | 6 | 3.5923 | 3.5923 | 3.5923 | 3.5923 | 3.5923 | 3.5923 | 0 | 0 | 0 | 0 | 0 | 0 | 0 | 0 | 0 | 0 | 0 | 3.5923 | 3.5923 | 3.5923 | 3.5923 | 3.5923 | 3.5923 | 3.5923
Diesel | 15 | 7 | 3.5923 | 3.5923 | 3.5923 | 3.5923 | 3.5923 | 3.5923 | 0 | 0 | 0 | 0 | 0 | 0 | 0 | 0 | 0 | 0 | 0 | 3.5923 | 3.5923 | 3.5923 | 3.5923 | 3.5923 | 3.5923 | 3.5923
Diesel | 15 | 8 | 3.5923 | 3.5923 | 3.5923 | 3.5923 | 3.5923 | 3.5923 | 0 | 0 | 0 | 0 | 0 | 0 | 0 | 0 | 0 | 0 | 0 | 3.5923 | 3.5923 | 3.5923 | 3.5923 | 3.5923 | 3.5923 | 3.5923
Diesel | 15 | 9 | 3.5923 | 3.5923 | 3.5923 | 0 | 3.5923 | 1.4501 | 3.3208 | 0 | 0 | 0 | 0 | 0 | 0 | 0 | 0 | 0 | 0 | 3.5923 | 3.5923 | 3.5923 | 0 | 3.5923 | 0 | 0
Diesel | 15 | 10 | 0 | 3.5923 | 0 | 0 | 3.5923 | 0 | 3.5923 | 0 | 0 | 0 | 0 | 0 | 0 | 0 | 0 | 0 | 3.5923 | 0 | 3.5923 | 0 | 0 | 0 | 2.9998 | 0
Diesel | 15 | 11 | 3.5923 | 3.5923 | 3.5923 | 3.5923 | 3.5923 | 3.5923 | 3.5923 | 0 | 0 | 0 | 0 | 0 | 0 | 0 | 0 | 0 | 3.5923 | 3.5923 | 3.5923 | 3.5923 | 3.5923 | 3.5923 | 3.5923 | 3.5923
Diesel | 16 | 0 | 5.7144 | 5.7144 | 5.7144 | 5.7144 | 5.7144 | 5.7144 | 5.7144 | 0 | 0 | 0 | 0 | 0 | 0 | 0 | 0 | 0 | 5.7144 | 5.7144 | 5.7144 | 5.7144 | 5.7144 | 5.7144 | 5.7144 | 5.7144
Diesel | 16 | 1 | 5.7144 | 5.7144 | 5.7144 | 5.7144 | 5.7144 | 5.7144 | 5.7144 | 0 | 0 | 0 | 0 | 0 | 0 | 0 | 0 | 0 | 5.7144 | 5.7144 | 5.7144 | 5.7144 | 5.7144 | 5.7144 | 5.7144 | 5.7144
Diesel | 16 | 2 | 0 | 5.7144 | 0 | 0 | 5.7144 | 4.8866 | 0 | 0 | 0 | 0 | 0 | 0 | 0 | 0 | 0 | 0 | 0 | 5.7144 | 0 | 5.7144 | 0 | 0 | 5.7144 | 0
Diesel | 16 | 3 | 0 | 0 | 0 | 0 | 5.7144 | 5.7144 | 0 | 0 | 0 | 0 | 0 | 0 | 0 | 0 | 0 | 0 | 0 | 1.2241 | 0 | 0 | 0 | 0 | 0 | 0
Diesel | 16 | 4 | 5.7144 | 0 | 1.3997 | 5.7144 | 0 | 5.2257 | 0 | 0 | 0 | 0 | 0 | 0 | 0 | 0 | 0 | 0 | 0 | 5.7144 | 0 | 5.7144 | 0 | 0 | 5.7144 | 0
Diesel | 16 | 5 | 5.7144 | 5.7144 | 5.7144 | 5.7144 | 5.7144 | 5.7144 | 0 | 0 | 0 | 0 | 0 | 0 | 0 | 0 | 0 | 0 | 0 | 5.7144 | 5.7144 | 5.7144 | 5.7144 | 5.7144 | 5.7144 | 5.7144
Diesel | 16 | 6 | 5.7144 | 5.7144 | 5.7144 | 5.7144 | 5.7144 | 5.7144 | 0 | 0 | 0 | 0 | 0 | 0 | 0 | 0 | 0 | 0 | 0 | 5.7144 | 5.7144 | 5.7144 | 5.7144 | 5.7144 | 5.7144 | 5.7144
Diesel | 16 | 7 | 5.7144 | 5.7144 | 5.7144 | 5.7144 | 5.7144 | 5.7144 | 0 | 0 | 0 | 0 | 0 | 0 | 0 | 0 | 0 | 0 | 0 | 5.7144 | 5.7144 | 5.7144 | 5.7144 | 5.7144 | 5.7144 | 5.7144
Diesel | 16 | 8 | 5.7144 | 5.7144 | 5.7144 | 5.7144 | 5.7144 | 5.7144 | 0 | 0 | 0 | 0 | 0 | 0 | 0 | 0 | 0 | 0 | 0 | 5.7144 | 5.7144 | 5.7144 | 5.7144 | 5.7144 | 5.7144 | 5.7144
Diesel | 16 | 9 | 5.7144 | 5.7144 | 5.7144 | 5.7144 | 5.7144 | 5.7144 | 4.0015 | 0 | 0 | 0 | 0 | 0 | 0 | 0 | 0 | 0 | 0 | 5.7144 | 5.7144 | 5.7144 | 5.7144 | 5.7144 | 5.7144 | 5.7144
Diesel | 16 | 10 | 5.7144 | 0 | 5.7144 | 3.8094 | 5.7144 | 0 | 5.7144 | 0 | 0 | 0 | 0 | 0 | 0 | 0 | 0 | 0 | 5.7144 | 5.7144 | 0 | 0 | 5.7144 | 5.7144 | 0 | 5.7144
Diesel | 16 | 11 | 5.7144 | 5.7144 | 5.7144 | 5.7144 | 5.7144 | 5.7144 | 5.7144 | 0 | 0 | 0 | 0 | 0 | 0 | 0 | 0 | 0 | 5.7144 | 5.7144 | 5.7144 | 5.7144 | 5.7144 | 5.7144 | 5.7144 | 5.7144
Diesel | 17 | 0 | 7.1495 | 7.1495 | 7.1495 | 7.1495 | 7.1495 | 7.1495 | 7.1495 | 0 | 0 | 0 | 0 | 0 | 0 | 0 | 0 | 0 | 7.1495 | 7.1495 | 7.1495 | 7.1495 | 7.1495 | 7.1495 | 7.1495 | 7.1495
Diesel | 17 | 1 | 7.1495 | 7.1495 | 7.1495 | 7.1495 | 7.1495 | 7.1495 | 7.1495 | 0 | 0 | 0 | 0 | 0 | 0 | 0 | 0 | 0 | 7.1495 | 7.1495 | 7.1495 | 7.1495 | 7.1495 | 7.1495 | 7.1495 | 7.1495
Diesel | 17 | 2 | 7.1495 | 1.7048 | 7.1495 | 0 | 7.1495 | 7.1495 | 0.54955 | 0 | 0 | 0 | 0 | 0 | 0 | 0 | 0 | 0 | 0 | 7.1495 | 7.1495 | 0 | 0 | 7.1495 | 0 | 0
Diesel | 17 | 3 | 0 | 0 | 7.1495 | 0 | 0 | 6.9028 | 0 | 0 | 0 | 0 | 0 | 0 | 0 | 0 | 0 | 0 | 0 | 7.1495 | 0 | 1.6401 | 0 | 0 | 7.1495 | 0
Diesel | 17 | 4 | 7.1495 | 7.1495 | 7.1495 | 0 | 4.6831 | 5.8427 | 0 | 0 | 0 | 0 | 0 | 0 | 0 | 0 | 0 | 0 | 0 | 7.1495 | 7.1495 | 0 | 0 | 7.1495 | 0 | 0
Diesel | 17 | 5 | 7.1495 | 7.1495 | 7.1495 | 7.1495 | 7.1495 | 7.1495 | 0 | 0 | 0 | 0 | 0 | 0 | 0 | 0 | 0 | 0 | 0 | 7.1495 | 7.1495 | 7.1495 | 7.1495 | 7.1495 | 7.1495 | 7.1495
Diesel | 17 | 6 | 7.1495 | 7.1495 | 7.1495 | 7.1495 | 7.1495 | 7.1495 | 0 | 0 | 0 | 0 | 0 | 0 | 0 | 0 | 0 | 0 | 0 | 7.1495 | 7.1495 | 7.1495 | 7.1495 | 7.1495 | 7.1495 | 7.1495
Diesel | 17 | 7 | 7.1495 | 7.1495 | 7.1495 | 7.1495 | 7.1495 | 7.1495 | 0 | 0 | 0 | 0 | 0 | 0 | 0 | 0 | 0 | 0 | 0 | 7.1495 | 7.1495 | 7.1495 | 7.1495 | 7.1495 | 7.1495 | 7.1495
Diesel | 17 | 8 | 7.1495 | 7.1495 | 7.1495 | 7.1495 | 7.1495 | 7.1495 | 0 | 0 | 0 | 0 | 0 | 0 | 0 | 0 | 0 | 0 | 0 | 7.1495 | 7.1495 | 7.1495 | 7.1495 | 7.1495 | 7.1495 | 7.1495
Diesel | 17 | 9 | 7.1495 | 7.1495 | 7.1495 | 7.1495 | 7.1495 | 7.1495 | 4.7303 | 0 | 0 | 0 | 0 | 0 | 0 | 0 | 0 | 0 | 0 | 7.1495 | 7.1495 | 7.1495 | 7.1495 | 7.1495 | 7.1495 | 7.1495
Diesel | 17 | 10 | 7.1495 | 0 | 7.1495 | 0 | 7.1495 | 7.1495 | 7.1495 | 0 | 0 | 0 | 0 | 0 | 0 | 0 | 0 | 0 | 7.1495 | 7.1495 | 2.6448 | 0.24067 | 7.1495 | 7.1495 | 0 | 7.1495
Diesel | 17 | 11 | 7.1495 | 7.1495 | 7.1495 | 7.1495 | 7.1495 | 7.1495 | 7.1495 | 0 | 0 | 0 | 0 | 0 | 0 | 0 | 0 | 0 | 7.1495 | 7.1495 | 7.1495 | 7.1495 | 7.1495 | 7.1495 | 7.1495 | 7.1495
Diesel | 18 | 0 | 11.4191 | 11.4191 | 11.4191 | 11.4191 | 11.4191 | 11.4191 | 11.4191 | 0 | 0 | 0 | 0 | 0 | 0 | 0 | 0 | 0 | 11.4191 | 11.4191 | 11.4191 | 11.4191 | 11.4191 | 11.4191 | 11.4191 | 11.4191
Diesel | 18 | 1 | 11.4191 | 11.4191 | 11.4191 | 11.4191 | 11.4191 | 11.4191 | 11.4191 | 0 | 0 | 0 | 0 | 0 | 0 | 0 | 0 | 0 | 11.4191 | 11.4191 | 11.4191 | 11.4191 | 11.4191 | 11.4191 | 11.4191 | 11.4191
Diesel | 18 | 2 | 11.4191 | 0 | 11.4153 | 3.8546 | 10.4236 | 11.4191 | 2.6701 | 0 | 0 | 0 | 0 | 0 | 0 | 0 | 0 | 0 | 0 | 11.4191 | 5.4977 | 11.4191 | 5.9684 | 11.4191 | 2.5382 | 11.4191
Diesel | 18 | 3 | 11.4191 | 0 | 9.658 | 0 | 8.9774 | 8.8686 | 0 | 0 | 0 | 0 | 0 | 0 | 0 | 0 | 0 | 0 | 0 | 1.7709 | 3.348 | 5.5407 | 11.4191 | 11.4191 | 11.4191 | 0
Diesel | 18 | 4 | 11.4191 | 0 | 11.4191 | 11.2098 | 11.1481 | 7.2991 | 0 | 0 | 0 | 0 | 0 | 0 | 0 | 0 | 0 | 0 | 0 | 11.4191 | 4.6604 | 6.8053 | 11.4191 | 5.1291 | 11.4191 | 0.2452
Diesel | 18 | 5 | 11.4191 | 11.4191 | 11.4191 | 11.4191 | 11.4191 | 11.098 | 0 | 0 | 0 | 0 | 0 | 0 | 0 | 0 | 0 | 0 | 0 | 11.4191 | 11.4191 | 11.4191 | 11.4191 | 11.4191 | 11.4191 | 11.4191
Diesel | 18 | 6 | 11.4191 | 11.4191 | 11.4191 | 11.4191 | 11.4191 | 11.4191 | 0 | 0 | 0 | 0 | 0 | 0 | 0 | 0 | 0 | 0 | 0 | 11.4191 | 11.4191 | 11.4191 | 11.4191 | 11.4191 | 11.4191 | 11.4191
Diesel | 18 | 7 | 11.4191 | 11.4191 | 11.4191 | 11.4191 | 11.4191 | 11.4191 | 0 | 0 | 0 | 0 | 0 | 0 | 0 | 0 | 0 | 0 | 0 | 11.4191 | 11.4191 | 11.4191 | 11.4191 | 11.4191 | 11.4191 | 11.4191
Diesel | 18 | 8 | 11.4191 | 11.4191 | 11.4191 | 11.4191 | 11.4191 | 11.4191 | 0 | 0 | 0 | 0 | 0 | 0 | 0 | 0 | 0 | 0 | 0 | 11.4191 | 11.4191 | 11.4191 | 11.4191 | 11.4191 | 11.4191 | 11.4191
Diesel | 18 | 9 | 11.4191 | 11.4191 | 11.4191 | 11.4191 | 11.4191 | 11.4191 | 5.7928 | 0 | 0 | 0 | 0 | 0 | 0 | 0 | 0 | 0 | 1.1736 | 11.4191 | 7.9044 | 11.4191 | 7.5265 | 11.4191 | 6.2542 | 11.4191
Diesel | 18 | 10 | 11.4191 | 11.0359 | 10.1729 | 0 | 9.6028 | 11.4191 | 11.4191 | 0 | 0 | 0 | 0 | 0 | 0 | 0 | 0 | 0 | 11.4191 | 3.8977 | 6.28 | 11.4191 | 11.4191 | 2.4324 | 11.4191 | 3.5593
Diesel | 18 | 11 | 11.4191 | 11.4191 | 11.4191 | 11.4191 | 11.4191 | 11.4191 | 11.4191 | 0 | 0 | 0 | 0 | 0 | 0 | 0 | 0 | 0 | 11.4191 | 11.4191 | 11.4191 | 11.4191 | 11.4191 | 11.4191 | 11.4191 | 11.4191
Diesel | 19 | 0 | 13.0118 | 13.0118 | 13.0118 | 13.0118 | 13.0118 | 13.0118 | 13.0118 | 0 | 0 | 0 | 0 | 0 | 0 | 0 | 0 | 0 | 13.0118 | 13.0118 | 13.0118 | 13.0118 | 13.0118 | 13.0118 | 13.0118 | 13.0118
Diesel | 19 | 1 | 13.0118 | 13.0118 | 13.0118 | 13.0118 | 13.0118 | 13.0118 | 13.0118 | 0 | 0 | 0 | 0 | 0 | 0 | 0 | 0 | 0 | 13.0118 | 13.0118 | 13.0118 | 13.0118 | 13.0118 | 13.0118 | 13.0118 | 13.0118
Diesel | 19 | 2 | 13.0118 | 0 | 12.0032 | 11.1063 | 10.9623 | 12.6698 | 3.2154 | 0 | 0 | 0 | 0 | 0 | 0 | 0 | 0 | 0 | 0 | 13.0118 | 8.2001 | 9.7781 | 13.0118 | 9.4411 | 13.0118 | 2.4967
Diesel | 19 | 3 | 12.7 | 2.7784 | 10.1622 | 0 | 9.446 | 9.3966 | 0 | 0 | 0 | 0 | 0 | 0 | 0 | 0 | 0 | 0 | 0 | 0 | 5.9353 | 13.0118 | 13.0118 | 13.0118 | 13.0118 | 0.82313
Diesel | 19 | 4 | 13.0118 | 0 | 12.428 | 11.7833 | 11.7174 | 7.8615 | 0 | 0 | 0 | 0 | 0 | 0 | 0 | 0 | 0 | 0 | 0 | 5.329 | 7.3246 | 13.0118 | 13.0118 | 13.0118 | 13.0118 | 2.678
Diesel | 19 | 5 | 13.0118 | 13.0118 | 13.0118 | 13.0118 | 13.0118 | 11.8578 | 0 | 0 | 0 | 0 | 0 | 0 | 0 | 0 | 0 | 0 | 0 | 13.0118 | 13.0118 | 13.0118 | 13.0118 | 13.0118 | 13.0118 | 13.0118
Diesel | 19 | 6 | 13.0118 | 13.0118 | 13.0118 | 13.0118 | 13.0118 | 13.0118 | 0 | 0 | 0 | 0 | 0 | 0 | 0 | 0 | 0 | 0 | 0 | 13.0118 | 13.0118 | 13.0118 | 13.0118 | 13.0118 | 13.0118 | 13.0118
Diesel | 19 | 7 | 13.0118 | 13.0118 | 13.0118 | 13.0118 | 13.0118 | 13.0118 | 0 | 0 | 0 | 0 | 0 | 0 | 0 | 0 | 0 | 0 | 0 | 13.0118 | 13.0118 | 13.0118 | 13.0118 | 13.0118 | 13.0118 | 13.0118
Diesel | 19 | 8 | 13.0118 | 13.0118 | 13.0118 | 13.0118 | 13.0118 | 13.0118 | 0 | 0 | 0 | 0 | 0 | 0 | 0 | 0 | 0 | 0 | 0 | 13.0118 | 13.0118 | 13.0118 | 13.0118 | 13.0118 | 13.0118 | 13.0118
Diesel | 19 | 9 | 13.0118 | 13.0118 | 13.0118 | 13.0118 | 13.0118 | 13.0118 | 6.4393 | 0 | 0 | 0 | 0 | 0 | 0 | 0 | 0 | 0 | 1.9139 | 13.0118 | 10.7128 | 13.0118 | 10.3155 | 13.0118 | 6.3833 | 13.0118
Diesel | 19 | 10 | 12.9566 | 11.6025 | 10.696 | 0 | 10.0972 | 12.0617 | 12.5325 | 0 | 0 | 0 | 0 | 0 | 0 | 0 | 0 | 0 | 13.0118 | 6.5072 | 13.0118 | 9.7441 | 13.0118 | 4.9741 | 13.0118 | 5.2897
Diesel | 19 | 11 | 13.0118 | 13.0118 | 13.0118 | 13.0118 | 13.0118 | 13.0118 | 13.0118 | 0 | 0 | 0 | 0 | 0 | 0 | 0 | 0 | 0 | 13.0118 | 13.0118 | 13.0118 | 13.0118 | 13.0118 | 13.0118 | 13.0118 | 13.0118
PV | 0 | 0 | 0 | 0 | 0 | 0 | 0 | 0 | 0.078976 | 4.0717 | 8.5654 | 12.3501 | 14.8993 | 15.926 | 15.4144 | 13.5611 | 9.9282 | 5.079 | 0.53967 | 0 | 0 | 0 | 0 | 0 | 0 | 0
PV | 0 | 1 | 0 | 0 | 0 | 0 | 0 | 0 | 0.75779 | 5.1598 | 9.8222 | 13.5723 | 16.0458 | 17.1271 | 16.6938 | 14.6847 | 10.8384 | 6.4403 | 1.5836 | 0 | 0 | 0 | 0 | 0 | 0 | 0
PV | 0 | 2 | 0 | 0 | 0 | 0 | 0 | 0.013163 | 1.9095 | 6.2119 | 10.5916 | 13.9685 | 15.5987 | 15.2504 | 17.4394 | 14.9243 | 10.8951 | 7.4322 | 3.4793 | 0.15532 | 0 | 0 | 0 | 0 | 0 | 0
PV | 0 | 3 | 0 | 0 | 0 | 0 | 0 | 0.32009 | 3.773 | 6.1925 | 13.6676 | 15.3214 | 16.9352 | 16.8369 | 16.7577 | 16.5261 | 8.2653 | 9.9653 | 4.9917 | 0.80339 | 0 | 0 | 0 | 0 | 0 | 0
PV | 0 | 4 | 0 | 0 | 0 | 0 | 0 | 0.90559 | 4.7693 | 7.7387 | 14.3447 | 15.7202 | 17.668 | 17.5672 | 17.451 | 15.7248 | 9.7175 | 10.5424 | 5.4985 | 1.218 | 0.043876 | 0 | 0 | 0 | 0 | 0
PV | 0 | 5 | 0 | 0 | 0 | 0 | 0.022669 | 0.98293 | 4.8004 | 8.5375 | 14.1754 | 16.4312 | 18.4407 | 18.3995 | 18.3341 | 17.8179 | 11.4276 | 10.8902 | 5.9819 | 1.4091 | 0.16775 | 0 | 0 | 0 | 0 | 0
PV | 0 | 6 | 0 | 0 | 0 | 0 | 0.0061426 | 0.79678 | 4.6017 | 9.8518 | 14.2306 | 17.2746 | 19.2605 | 19.3104 | 19.2443 | 17.8679 | 15.0186 | 11.004 | 6.1268 | 1.4953 | 0.098281 | 0 | 0 | 0 | 0 | 0
PV | 0 | 7 | 0 | 0 | 0 | 0 | 0 | 0.54669 | 4.4411 | 9.8966 | 14.4377 | 17.3746 | 19.4523 | 19.2555 | 19.2675 | 18.1478 | 14.4022 | 10.9452 | 5.8144 | 1.1671 | 0.001755 | 0 | 0 | 0 | 0 | 0
PV | 0 | 8 | 0 | 0 | 0 | 0 | 0 | 0.09521 | 3.8401 | 9.272 | 14.7693 | 17.0659 | 19.0978 | 19.0277 | 18.9577 | 18.6331 | 12.4165 | 10.3088 | 5.0715 | 0.38084 | 0 | 0 | 0 | 0 | 0 | 0
PV | 0 | 9 | 0 | 0 | 0 | 0 | 0 | 0 | 1.7147 | 7.4632 | 13.2162 | 15.7029 | 17.5924 | 17.5593 | 17.4277 | 15.1283 | 13.4751 | 8.8611 | 3.2801 | 0.011408 | 0 | 0 | 0 | 0 | 0 | 0
PV | 0 | 10 | 0 | 0 | 0 | 0 | 0 | 0 | 0.29016 | 4.2418 | 9.5373 | 13.5797 | 16.0561 | 16.1041 | 16.017 | 14.568 | 11.3499 | 6.5668 | 1.0074 | 0 | 0 | 0 | 0 | 0 | 0 | 0
PV | 0 | 11 | 0 | 0 | 0 | 0 | 0 | 0 | 0.0070201 | 4.1919 | 10.2002 | 14.5913 | 16.9447 | 17.3637 | 17.0702 | 14.9045 | 10.7486 | 5.4774 | 0.2615 | 0 | 0 | 0 | 0 | 0 | 0 | 0
PV | 1 | 0 | 0 | 0 | 0 | 0 | 0 | 0 | 0.12358 | 6.3713 | 13.4031 | 19.3254 | 23.3143 | 24.9208 | 24.1203 | 21.2203 | 15.5355 | 7.9476 | 0.84447 | 0 | 0 | 0 | 0 | 0 | 0 | 0
PV | 1 | 1 | 0 | 0 | 0 | 0 | 0 | 0 | 1.1858 | 8.074 | 15.3697 | 21.2378 | 25.1084 | 26.8004 | 26.1224 | 22.9785 | 16.9599 | 10.0777 | 2.478 | 0 | 0 | 0 | 0 | 0 | 0 | 0
PV | 1 | 2 | 0 | 0 | 0 | 0 | 0 | 0.020597 | 2.9879 | 9.7203 | 16.5736 | 22.9683 | 26.9832 | 29.2242 | 28.4923 | 24.8151 | 19.5162 | 13.2108 | 5.4444 | 0.24304 | 0 | 0 | 0 | 0 | 0 | 0
PV | 1 | 3 | 0 | 0 | 0 | 0 | 0 | 0.50087 | 5.904 | 14.0244 | 21.387 | 26.732 | 29.9359 | 31.2086 | 30.5772 | 27.4783 | 22.3348 | 15.5937 | 7.811 | 1.2571 | 0 | 0 | 0 | 0 | 0 | 0
PV | 1 | 4 | 0 | 0 | 0 | 0 | 0 | 1.4171 | 7.4629 | 15.3845 | 18.1095 | 27.6341 | 30.7964 | 31.9279 | 30.8912 | 28.1394 | 23.0836 | 16.4967 | 8.604 | 1.9059 | 0.068656 | 0 | 0 | 0 | 0 | 0
PV | 1 | 5 | 0 | 0 | 0 | 0 | 0.035472 | 1.5381 | 7.5116 | 15.4291 | 22.1816 | 27.0995 | 30.0735 | 31.2625 | 30.4949 | 27.8813 | 23.3848 | 17.0409 | 9.3605 | 2.205 | 0.2625 | 0 | 0 | 0 | 0 | 0
PV | 1 | 6 | 0 | 0 | 0 | 0 | 0.0096119 | 1.2468 | 7.2007 | 15.4161 | 22.268 | 27.1865 | 30.1387 | 31.2949 | 30.5452 | 27.9596 | 23.501 | 17.219 | 9.5872 | 2.3398 | 0.15379 | 0 | 0 | 0 | 0 | 0
PV | 1 | 7 | 0 | 0 | 0 | 0 | 0 | 0.85546 | 6.9494 | 15.4861 | 22.592 | 27.6643 | 30.7017 | 31.9045 | 31.1136 | 28.3584 | 23.7496 | 17.127 | 9.0983 | 1.8263 | 0.0027462 | 0 | 0 | 0 | 0 | 0
PV | 1 | 8 | 0 | 0 | 0 | 0 | 0 | 0.14898 | 6.009 | 15.334 | 23.111 | 28.5709 | 31.7379 | 32.9439 | 32.0614 | 29.1569 | 24.1212 | 16.8664 | 7.9359 | 0.59594 | 0 | 0 | 0 | 0 | 0 | 0
PV | 1 | 9 | 0 | 0 | 0 | 0 | 0 | 0 | 2.6831 | 10.0994 | 20.6806 | 26.6386 | 30.1579 | 31.3402 | 29.7954 | 26.3873 | 21.0857 | 13.8658 | 5.1327 | 0.017851 | 0 | 0 | 0 | 0 | 0 | 0
PV | 1 | 10 | 0 | 0 | 0 | 0 | 0 | 0 | 0.45405 | 6.6376 | 14.9239 | 21.2494 | 25.1655 | 26.2051 | 25.543 | 22.796 | 17.7603 | 10.2756 | 1.5764 | 0 | 0 | 0 | 0 | 0 | 0 | 0
PV | 1 | 11 | 0 | 0 | 0 | 0 | 0 | 0 | 0.010985 | 6.5594 | 15.9612 | 22.8323 | 26.515 | 27.6932 | 26.7114 | 23.3225 | 16.8194 | 8.571 | 0.40919 | 0 | 0 | 0 | 0 | 0 | 0 | 0
PV | 2 | 0 | 0 | 0 | 0 | 0 | 0 | 0 | 0.12707 | 6.551 | 13.7812 | 19.8706 | 23.972 | 25.6239 | 24.8008 | 21.8189 | 15.9738 | 8.1719 | 0.8683 | 0 | 0 | 0 | 0 | 0 | 0 | 0
PV | 2 | 1 | 0 | 0 | 0 | 0 | 0 | 0 | 1.2192 | 8.3018 | 15.8033 | 21.837 | 25.8167 | 27.5565 | 26.8593 | 23.6268 | 17.4383 | 10.362 | 2.5479 | 0 | 0 | 0 | 0 | 0 | 0 | 0
PV | 2 | 2 | 0 | 0 | 0 | 0 | 0 | 0.021178 | 3.0722 | 9.9946 | 17.0412 | 23.6162 | 27.5319 | 30.0487 | 29.2962 | 25.5152 | 20.0668 | 13.5835 | 5.598 | 0.2499 | 0 | 0 | 0 | 0 | 0 | 0
PV | 2 | 3 | 0 | 0 | 0 | 0 | 0 | 0.515 | 6.0706 | 14.42 | 21.9904 | 27.4862 | 30.7804 | 32.0891 | 31.4398 | 28.2536 | 22.9649 | 16.0336 | 8.0314 | 1.2926 | 0 | 0 | 0 | 0 | 0 | 0
PV | 2 | 4 | 0 | 0 | 0 | 0 | 0 | 1.457 | 7.3254 | 15.8185 | 23.0797 | 28.4138 | 31.6653 | 32.8286 | 31.7627 | 28.9333 | 23.7348 | 16.9621 | 8.8467 | 1.9597 | 0.070593 | 0 | 0 | 0 | 0 | 0
PV | 2 | 5 | 0 | 0 | 0 | 0 | 0.036473 | 1.5815 | 7.7236 | 15.8644 | 22.8074 | 27.864 | 30.9219 | 32.1445 | 31.3552 | 28.6679 | 24.0446 | 17.5217 | 9.6245 | 2.2672 | 0.2699 | 0 | 0 | 0 | 0 | 0
PV | 2 | 6 | 0 | 0 | 0 | 0 | 0.009883 | 1.282 | 7.4038 | 15.851 | 22.8962 | 27.9535 | 30.989 | 32.1778 | 31.4069 | 28.7484 | 24.164 | 17.7048 | 9.8576 | 2.4058 | 0.15813 | 0 | 0 | 0 | 0 | 0
PV | 2 | 7 | 0 | 0 | 0 | 0 | 0 | 0.87959 | 7.1454 | 15.923 | 23.2294 | 28.4448 | 31.5679 | 32.8046 | 31.9914 | 29.1987 | 24.4196 | 17.6102 | 9.355 | 1.8778 | 0.0028237 | 0 | 0 | 0 | 0 | 0
PV | 2 | 8 | 0 | 0 | 0 | 0 | 0 | 0.15319 | 6.1785 | 15.7666 | 23.763 | 29.3769 | 32.6332 | 33.8733 | 32.9659 | 29.9795 | 24.8017 | 17.3422 | 8.1598 | 0.61275 | 0 | 0 | 0 | 0 | 0 | 0
PV | 2 | 9 | 0 | 0 | 0 | 0 | 0 | 0 | 2.7588 | 12.0079 | 21.2641 | 27.3902 | 31.0088 | 32.2244 | 30.636 | 26.975 | 21.6806 | 14.257 | 5.2775 | 0.018354 | 0 | 0 | 0 | 0 | 0 | 0
PV | 2 | 10 | 0 | 0 | 0 | 0 | 0 | 0 | 0.46686 | 6.8249 | 15.345 | 21.8489 | 25.8755 | 27.1156 | 26.2636 | 23.4391 | 18.2614 | 10.5655 | 1.6209 | 0 | 0 | 0 | 0 | 0 | 0 | 0
PV | 2 | 11 | 0 | 0 | 0 | 0 | 0 | 0 | 0.011295 | 6.7445 | 16.4115 | 23.4765 | 27.2631 | 28.4745 | 27.465 | 23.9805 | 17.2939 | 8.8129 | 0.42074 | 0 | 0 | 0 | 0 | 0 | 0 | 0
PV | 3 | 0 | 0 | 0 | 0 | 0 | 0 | 0 | 0.13087 | 6.7471 | 14.1937 | 20.4654 | 24.6896 | 26.3909 | 25.5432 | 22.4721 | 16.452 | 8.4165 | 0.89429 | 0 | 0 | 0 | 0 | 0 | 0 | 0
PV | 3 | 1 | 0 | 0 | 0 | 0 | 0 | 0 | 1.2557 | 8.5503 | 16.2763 | 22.4907 | 26.5895 | 28.3814 | 27.6633 | 24.334 | 17.9603 | 10.6722 | 2.6242 | 0 | 0 | 0 | 0 | 0 | 0 | 0
PV | 3 | 2 | 0 | 0 | 0 | 0 | 0 | 0.021812 | 3.1642 | 10.2938 | 17.5513 | 24.3232 | 28.6623 | 30.9482 | 30.1731 | 26.279 | 20.6675 | 13.9901 | 5.7656 | 0.25738 | 0 | 0 | 0 | 0 | 0 | 0
PV | 3 | 3 | 0 | 0 | 0 | 0 | 0 | 0.53042 | 6.2523 | 14.8517 | 22.6486 | 28.3089 | 31.7018 | 33.0496 | 32.381 | 29.0993 | 23.6524 | 16.5135 | 8.2718 | 1.3313 | 0 | 0 | 0 | 0 | 0 | 0
PV | 3 | 4 | 0 | 0 | 0 | 0 | 0 | 1.5007 | 7.6916 | 16.292 | 23.7706 | 29.2643 | 32.6131 | 33.8113 | 32.7135 | 29.7994 | 24.4453 | 17.4699 | 9.1116 | 2.0183 | 0.072706 | 0 | 0 | 0 | 0 | 0
PV | 3 | 5 | 0 | 0 | 0 | 0 | 0.037565 | 1.6288 | 7.9547 | 16.3392 | 23.4901 | 28.6981 | 31.8475 | 33.1067 | 32.2938 | 29.526 | 24.7643 | 18.0462 | 9.9126 | 2.335 | 0.27798 | 0 | 0 | 0 | 0 | 0
PV | 3 | 6 | 0 | 0 | 0 | 0 | 0.010179 | 1.3203 | 7.6254 | 16.3255 | 23.5816 | 28.7902 | 31.9166 | 33.141 | 32.347 | 29.6089 | 24.8874 | 18.2347 | 10.1527 | 2.4778 | 0.16286 | 0 | 0 | 0 | 0 | 0
PV | 3 | 7 | 0 | 0 | 0 | 0 | 0 | 0.90592 | 7.3593 | 16.3996 | 23.9247 | 29.2963 | 32.5128 | 33.7866 | 32.949 | 30.0728 | 25.1506 | 18.1373 | 9.635 | 1.934 | 0.0029083 | 0 | 0 | 0 | 0 | 0
PV | 3 | 8 | 0 | 0 | 0 | 0 | 0 | 0.15777 | 6.3635 | 16.2386 | 24.4743 | 30.2563 | 33.6101 | 34.8873 | 33.9527 | 30.8769 | 25.5441 | 17.8614 | 8.404 | 0.63109 | 0 | 0 | 0 | 0 | 0 | 0
PV | 3 | 9 | 0 | 0 | 0 | 0 | 0 | 0 | 2.8414 | 12.3673 | 21.9006 | 28.21 | 31.937 | 33.189 | 31.5531 | 27.7385 | 22.3296 | 14.6838 | 5.4355 | 0.018904 | 0 | 0 | 0 | 0 | 0 | 0
PV | 3 | 10 | 0 | 0 | 0 | 0 | 0 | 0 | 0.48083 | 7.0291 | 15.8043 | 22.5029 | 26.6501 | 27.9273 | 27.0497 | 24.1407 | 18.808 | 10.8818 | 1.6694 | 0 | 0 | 0 | 0 | 0 | 0 | 0
PV | 3 | 11 | 0 | 0 | 0 | 0 | 0 | 0 | 0.011633 | 6.9464 | 16.9028 | 24.1792 | 28.0792 | 29.3268 | 28.2871 | 24.6983 | 17.8116 | 9.0767 | 0.43333 | 0 | 0 | 0 | 0 | 0 | 0 | 0
PV | 4 | 0 | 0 | 0 | 0 | 0 | 0 | 0 | 0.13721 | 7.0739 | 14.8812 | 21.4566 | 25.8855 | 27.6692 | 26.7804 | 23.5605 | 17.2488 | 8.8241 | 0.9376 | 0 | 0 | 0 | 0 | 0 | 0 | 0
PV | 4 | 1 | 0 | 0 | 0 | 0 | 0 | 0 | 1.3166 | 8.9645 | 17.0647 | 23.58 | 27.8774 | 29.756 | 29.0032 | 25.5127 | 18.8302 | 11.1891 | 2.7513 | 0 | 0 | 0 | 0 | 0 | 0 | 0
PV | 4 | 2 | 0 | 0 | 0 | 0 | 0 | 0.022868 | 3.3174 | 10.7923 | 18.4014 | 25.5013 | 30.0506 | 32.4472 | 31.6346 | 27.5518 | 21.6685 | 14.6678 | 6.0449 | 0.26985 | 0 | 0 | 0 | 0 | 0 | 0
PV | 4 | 3 | 0 | 0 | 0 | 0 | 0 | 0.55611 | 6.5551 | 15.571 | 23.7456 | 29.6801 | 33.2373 | 34.6504 | 33.9494 | 30.5087 | 24.798 | 17.3134 | 8.6724 | 1.3958 | 0 | 0 | 0 | 0 | 0 | 0
PV | 4 | 4 | 0 | 0 | 0 | 0 | 0 | 1.5733 | 8.0762 | 17.0811 | 24.9219 | 30.6817 | 34.1928 | 35.449 | 34.298 | 31.2428 | 25.6293 | 18.316 | 9.5529 | 2.1161 | 0.076228 | 0 | 0 | 0 | 0 | 0
PV | 4 | 5 | 0 | 0 | 0 | 0 | 0.039384 | 1.7077 | 8.34 | 17.1306 | 23.9074 | 30.0881 | 33.3901 | 34.7103 | 33.858 | 30.1559 | 25.9638 | 18.9203 | 10.3928 | 2.4481 | 0.29144 | 0 | 0 | 0 | 0 | 0
PV | 4 | 6 | 0 | 0 | 0 | 0 | 0.010672 | 1.3843 | 7.9948 | 17.1162 | 24.7237 | 30.1847 | 33.4625 | 34.7462 | 33.9138 | 31.043 | 26.0928 | 19.1179 | 10.6445 | 2.5978 | 0.17075 | 0 | 0 | 0 | 0 | 0
PV | 4 | 7 | 0 | 0 | 0 | 0 | 0 | 0.9498 | 7.7158 | 17.194 | 25.0835 | 30.7153 | 34.0876 | 35.4231 | 34.5449 | 31.2794 | 26.3687 | 19.0158 | 10.1017 | 2.0277 | 0.0030491 | 0 | 0 | 0 | 0 | 0
PV | 4 | 8 | 0 | 0 | 0 | 0 | 0 | 0.16541 | 6.6717 | 17.0251 | 25.3654 | 31.7218 | 35.238 | 36.5771 | 35.5972 | 32.3724 | 26.7814 | 18.7265 | 8.8111 | 0.66166 | 0 | 0 | 0 | 0 | 0 | 0
PV | 4 | 9 | 0 | 0 | 0 | 0 | 0 | 0 | 2.979 | 12.9664 | 22.9614 | 29.5764 | 33.4839 | 34.7965 | 33.0814 | 29.2974 | 23.4111 | 15.395 | 5.6988 | 0.019819 | 0 | 0 | 0 | 0 | 0 | 0
PV | 4 | 10 | 0 | 0 | 0 | 0 | 0 | 0 | 0.50412 | 7.3696 | 16.5698 | 23.5928 | 27.9409 | 29.2799 | 28.3599 | 25.31 | 19.719 | 11.4089 | 1.7502 | 0 | 0 | 0 | 0 | 0 | 0 | 0
PV | 4 | 11 | 0 | 0 | 0 | 0 | 0 | 0 | 0.012196 | 7.2828 | 17.7215 | 25.3503 | 29.4392 | 30.7473 | 29.6572 | 25.8946 | 18.6743 | 9.5163 | 0.45432 | 0 | 0 | 0 | 0 | 0 | 0 | 0
PV | 5 | 0 | 0 | 0 | 0 | 0 | 0 | 0 | 0.14355 | 7.4005 | 15.5683 | 22.4473 | 27.0806 | 28.9467 | 28.0168 | 24.6483 | 18.0452 | 9.2315 | 0.98089 | 0 | 0 | 0 | 0 | 0 | 0 | 0
PV | 5 | 1 | 0 | 0 | 0 | 0 | 0 | 0 | 1.3773 | 9.3783 | 17.8526 | 24.6687 | 29.1645 | 31.1299 | 30.3423 | 26.6906 | 19.6996 | 11.7057 | 2.8783 | 0 | 0 | 0 | 0 | 0 | 0 | 0
PV | 5 | 2 | 0 | 0 | 0 | 0 | 0 | 0.023924 | 3.4706 | 11.2906 | 19.251 | 26.6787 | 31.438 | 33.9452 | 33.0951 | 28.8239 | 22.669 | 15.345 | 6.324 | 0.28231 | 0 | 0 | 0 | 0 | 0 | 0
PV | 5 | 3 | 0 | 0 | 0 | 0 | 0 | 0.58178 | 6.8578 | 16.2899 | 24.842 | 31.0504 | 34.7718 | 36.2502 | 35.5168 | 31.9173 | 25.9429 | 18.1127 | 9.0728 | 1.4602 | 0 | 0 | 0 | 0 | 0 | 0
PV | 5 | 4 | 0 | 0 | 0 | 0 | 0 | 1.646 | 8.6685 | 17.8698 | 26.0726 | 32.0983 | 35.7714 | 37.0857 | 35.8815 | 32.6852 | 26.8126 | 19.1617 | 9.9939 | 2.2138 | 0.079747 | 0 | 0 | 0 | 0 | 0
PV | 5 | 5 | 0 | 0 | 0 | 0 | 0.041203 | 1.7866 | 8.7251 | 17.9216 | 25.0366 | 31.4773 | 34.9317 | 36.3128 | 35.4212 | 31.5567 | 27.1625 | 19.7938 | 10.8726 | 2.5612 | 0.3049 | 0 | 0 | 0 | 0 | 0
PV | 5 | 6 | 0 | 0 | 0 | 0 | 0.011165 | 1.4482 | 8.3639 | 17.9065 | 25.8652 | 31.5783 | 35.0075 | 36.3504 | 35.4796 | 32.4763 | 27.2975 | 20.0006 | 11.1359 | 2.7178 | 0.17863 | 0 | 0 | 0 | 0 | 0
PV | 5 | 7 | 0 | 0 | 0 | 0 | 0 | 0.99365 | 8.072 | 17.9878 | 26.2416 | 32.1334 | 35.6614 | 37.0586 | 36.1399 | 32.7364 | 27.5862 | 19.8938 | 10.5681 | 2.1213 | 0.0031899 | 0 | 0 | 0 | 0 | 0
PV | 5 | 8 | 0 | 0 | 0 | 0 | 0 | 0.17305 | 6.9797 | 17.8111 | 26.5703 | 33.1863 | 36.8649 | 38.2658 | 37.2407 | 33.867 | 28.0179 | 19.5911 | 9.2179 | 0.69221 | 0 | 0 | 0 | 0 | 0 | 0
PV | 5 | 9 | 0 | 0 | 0 | 0 | 0 | 0 | 3.1165 | 13.565 | 24.0215 | 30.9419 | 35.0298 | 36.403 | 34.6087 | 30.4203 | 24.492 | 16.1058 | 5.9619 | 0.020734 | 0 | 0 | 0 | 0 | 0 | 0
PV | 5 | 10 | 0 | 0 | 0 | 0 | 0 | 0 | 0.5274 | 7.7099 | 17.3348 | 24.6821 | 29.2309 | 30.6318 | 29.6693 | 26.4785 | 20.6294 | 11.9356 | 1.8311 | 0 | 0 | 0 | 0 | 0 | 0 | 0
PV | 5 | 11 | 0 | 0 | 0 | 0 | 0 | 0 | 0.01276 | 7.6191 | 18.5396 | 26.5208 | 30.7984 | 32.1669 | 31.0265 | 27.0901 | 19.5365 | 9.9556 | 0.47529 | 0 | 0 | 0 | 0 | 0 | 0 | 0
PV | 6 | 0 | 0 | 0 | 0 | 0 | 0 | 0 | 0.20503 | 10.5704 | 22.2365 | 32.062 | 38.6798 | 41.3452 | 40.0171 | 35.2057 | 25.7744 | 13.1856 | 1.401 | 0 | 0 | 0 | 0 | 0 | 0 | 0
PV | 6 | 1 | 0 | 0 | 0 | 0 | 0 | 0 | 1.9673 | 13.3953 | 25.4993 | 35.2349 | 41.6563 | 44.4635 | 43.3386 | 38.1228 | 28.1375 | 16.7195 | 4.1112 | 0 | 0 | 0 | 0 | 0 | 0 | 0
PV | 6 | 2 | 0 | 0 | 0 | 0 | 0 | 0.034171 | 4.9571 | 16.1267 | 27.4967 | 38.1058 | 44.9036 | 48.4848 | 47.2706 | 41.1698 | 32.3786 | 21.9176 | 9.0327 | 0.40322 | 0 | 0 | 0 | 0 | 0 | 0
PV | 6 | 3 | 0 | 0 | 0 | 0 | 0 | 0.83097 | 9.7951 | 23.2673 | 35.4824 | 44.35 | 49.6654 | 51.777 | 50.7295 | 45.5883 | 37.0549 | 25.8709 | 12.959 | 2.0857 | 0 | 0 | 0 | 0 | 0 | 0
PV | 6 | 4 | 0 | 0 | 0 | 0 | 0 | 2.351 | 12.3815 | 25.5238 | 37.2401 | 45.8467 | 51.0932 | 52.9704 | 51.2504 | 46.6851 | 38.2971 | 27.3691 | 14.2746 | 3.162 | 0.1139 | 0 | 0 | 0 | 0 | 0
PV | 6 | 5 | 0 | 0 | 0 | 0 | 0.058851 | 2.5518 | 12.4623 | 25.5978 | 36.8006 | 44.9597 | 49.8938 | 51.8665 | 50.5929 | 46.2568 | 38.7969 | 28.272 | 15.5296 | 3.6582 | 0.4355 | 0 | 0 | 0 | 0 | 0
PV | 6 | 6 | 0 | 0 | 0 | 0 | 0.015947 | 2.0685 | 11.9464 | 25.5762 | 36.9439 | 45.1041 | 50.002 | 51.9202 | 50.6763 | 46.3867 | 38.9897 | 28.5674 | 15.9057 | 3.8819 | 0.25515 | 0 | 0 | 0 | 0 | 0
PV | 6 | 7 | 0 | 0 | 0 | 0 | 0 | 1.4193 | 11.5295 | 25.6924 | 37.4816 | 45.8969 | 50.936 | 52.9316 | 51.6194 | 47.1134 | 39.402 | 28.4147 | 15.0947 | 3.0299 | 0.0045562 | 0 | 0 | 0 | 0 | 0
PV | 6 | 8 | 0 | 0 | 0 | 0 | 0 | 0.24717 | 9.9693 | 25.4401 | 38.3425 | 47.4009 | 52.6551 | 54.656 | 53.1918 | 48.3731 | 40.0186 | 27.9824 | 13.1661 | 0.98869 | 0 | 0 | 0 | 0 | 0 | 0
PV | 6 | 9 | 0 | 0 | 0 | 0 | 0 | 0 | 4.4514 | 19.3752 | 34.3104 | 44.1951 | 50.0339 | 51.9953 | 49.4325 | 43.7782 | 34.9825 | 23.0042 | 8.5155 | 0.029615 | 0 | 0 | 0 | 0 | 0 | 0
PV | 6 | 10 | 0 | 0 | 0 | 0 | 0 | 0 | 0.75329 | 11.0122 | 24.7597 | 35.254 | 41.7512 | 43.7521 | 42.3774 | 37.8199 | 29.4655 | 17.0479 | 2.6153 | 0 | 0 | 0 | 0 | 0 | 0 | 0
PV | 6 | 11 | 0 | 0 | 0 | 0 | 0 | 0 | 0.018225 | 10.8825 | 26.4806 | 37.8802 | 43.9901 | 45.9447 | 44.3159 | 38.6935 | 27.9044 | 14.2199 | 0.67887 | 0 | 0 | 0 | 0 | 0 | 0 | 0
PV | 7 | 0 | 0 | 0 | 0 | 0 | 0 | 0 | 0.21528 | 11.0989 | 23.3484 | 33.6651 | 40.6138 | 43.4125 | 42.0179 | 36.966 | 27.0631 | 13.8449 | 1.4711 | 0 | 0 | 0 | 0 | 0 | 0 | 0
PV | 7 | 1 | 0 | 0 | 0 | 0 | 0 | 0 | 2.0657 | 14.0651 | 26.7742 | 36.9966 | 43.7392 | 46.6867 | 45.5056 | 40.0289 | 29.5443 | 17.5555 | 4.3167 | 0 | 0 | 0 | 0 | 0 | 0 | 0
PV | 7 | 2 | 0 | 0 | 0 | 0 | 0 | 0.03588 | 5.205 | 16.933 | 28.8715 | 40.0111 | 47.1488 | 50.909 | 49.6341 | 43.2283 | 33.9976 | 23.0135 | 9.4843 | 0.42338 | 0 | 0 | 0 | 0 | 0 | 0
PV | 7 | 3 | 0 | 0 | 0 | 0 | 0 | 0.87252 | 10.2849 | 24.4307 | 37.2565 | 46.5675 | 52.1487 | 54.3659 | 53.2659 | 47.8677 | 38.9076 | 27.1644 | 13.6069 | 2.19 | 0 | 0 | 0 | 0 | 0 | 0
PV | 7 | 4 | 0 | 0 | 0 | 0 | 0 | 2.4685 | 13.0005 | 26.8 | 39.1021 | 48.1391 | 53.6479 | 55.6189 | 53.8129 | 49.0193 | 40.212 | 28.7375 | 14.9883 | 3.3201 | 0.1196 | 0 | 0 | 0 | 0 | 0
PV | 7 | 5 | 0 | 0 | 0 | 0 | 0.061793 | 2.6794 | 13.0854 | 26.8777 | 38.6407 | 47.2077 | 52.3885 | 54.4598 | 53.1226 | 48.5696 | 40.7367 | 29.6856 | 16.3061 | 3.8411 | 0.45727 | 0 | 0 | 0 | 0 | 0
PV | 7 | 6 | 0 | 0 | 0 | 0 | 0.016744 | 2.1719 | 12.5437 | 26.855 | 38.7911 | 47.3593 | 52.5021 | 54.5162 | 53.2101 | 48.706 | 40.9391 | 29.9957 | 16.701 | 4.076 | 0.2679 | 0 | 0 | 0 | 0 | 0
PV | 7 | 7 | 0 | 0 | 0 | 0 | 0 | 1.4902 | 12.1059 | 26.977 | 39.3556 | 48.1917 | 53.4828 | 55.5782 | 54.2004 | 49.469 | 41.3721 | 29.8355 | 15.8494 | 3.1814 | 0.004784 | 0 | 0 | 0 | 0 | 0
PV | 7 | 8 | 0 | 0 | 0 | 0 | 0 | 0.25953 | 10.4678 | 26.7121 | 40.2597 | 49.7709 | 55.2878 | 57.3888 | 55.8514 | 50.7917 | 42.0195 | 29.3815 | 13.8244 | 1.0381 | 0 | 0 | 0 | 0 | 0 | 0
PV | 7 | 9 | 0 | 0 | 0 | 0 | 0 | 0 | 4.674 | 20.344 | 36.026 | 46.4049 | 52.5356 | 54.5951 | 51.9041 | 45.9671 | 36.7316 | 24.1545 | 8.9413 | 0.031096 | 0 | 0 | 0 | 0 | 0 | 0
PV | 7 | 10 | 0 | 0 | 0 | 0 | 0 | 0 | 0.79096 | 11.5628 | 25.9977 | 37.0167 | 43.8387 | 45.9397 | 44.4962 | 39.7109 | 30.9387 | 17.9003 | 2.7461 | 0 | 0 | 0 | 0 | 0 | 0 | 0
PV | 7 | 11 | 0 | 0 | 0 | 0 | 0 | 0 | 0.019136 | 11.4266 | 27.8047 | 39.7742 | 46.1896 | 48.2419 | 46.5317 | 40.6282 | 29.2997 | 14.9309 | 0.71282 | 0 | 0 | 0 | 0 | 0 | 0 | 0
PV | 8 | 0 | 0 | 0 | 0 | 0 | 0 | 0 | 0.45116 | 23.2599 | 48.9311 | 70.5518 | 85.1143 | 90.9795 | 88.0569 | 77.4696 | 56.7162 | 29.0148 | 3.0829 | 0 | 0 | 0 | 0 | 0 | 0 | 0
PV | 8 | 1 | 0 | 0 | 0 | 0 | 0 | 0 | 4.329 | 29.4761 | 56.1107 | 77.5337 | 91.6641 | 97.8412 | 95.3659 | 83.8885 | 61.916 | 36.7911 | 9.0465 | 0 | 0 | 0 | 0 | 0 | 0 | 0
PV | 8 | 2 | 0 | 0 | 0 | 0 | 0 | 0.075194 | 10.9081 | 35.4864 | 60.5059 | 83.8511 | 98.8096 | 106.6899 | 104.0181 | 90.5935 | 71.2486 | 48.2293 | 19.8762 | 0.88729 | 0 | 0 | 0 | 0 | 0 | 0
PV | 8 | 3 | 0 | 0 | 0 | 0 | 0 | 1.8285 | 21.554 | 51.1993 | 78.0784 | 97.5915 | 109.288 | 113.9344 | 111.6293 | 100.3162 | 81.5386 | 56.9284 | 28.516 | 4.5895 | 0 | 0 | 0 | 0 | 0 | 0
PV | 8 | 4 | 0 | 0 | 0 | 0 | 0 | 5.1733 | 27.2452 | 56.1647 | 81.9462 | 100.885 | 112.4297 | 116.5604 | 112.7756 | 102.7297 | 84.2722 | 60.2252 | 31.4109 | 6.9579 | 0.25065 | 0 | 0 | 0 | 0 | 0
PV | 8 | 5 | 0 | 0 | 0 | 0 | 0.1295 | 5.6151 | 27.423 | 56.3275 | 80.9792 | 98.9331 | 109.7904 | 114.1313 | 111.3289 | 101.7873 | 85.3718 | 62.212 | 34.1726 | 8.0497 | 0.9583 | 0 | 0 | 0 | 0 | 0
PV | 8 | 6 | 0 | 0 | 0 | 0 | 0.03509 | 4.5517 | 26.2877 | 56.28 | 81.2945 | 99.2508 | 110.0285 | 114.2494 | 111.5124 | 102.073 | 85.7961 | 62.862 | 35.0002 | 8.542 | 0.56145 | 0 | 0 | 0 | 0 | 0
PV | 8 | 7 | 0 | 0 | 0 | 0 | 0 | 3.123 | 25.3704 | 56.5357 | 82.4775 | 100.9953 | 112.0838 | 116.4752 | 113.5877 | 103.6722 | 86.7034 | 62.5261 | 33.2156 | 6.6672 | 0.010026 | 0 | 0 | 0 | 0 | 0
PV | 8 | 8 | 0 | 0 | 0 | 0 | 0 | 0.5439 | 21.9374 | 55.9804 | 84.3721 | 104.3048 | 115.8666 | 120.2696 | 117.0476 | 106.4441 | 88.0603 | 61.5748 | 28.9718 | 2.1756 | 0 | 0 | 0 | 0 | 0 | 0
PV | 8 | 9 | 0 | 0 | 0 | 0 | 0 | 0 | 9.7952 | 42.6349 | 75.4996 | 97.2506 | 110.0987 | 114.4148 | 108.7753 | 96.3333 | 76.9784 | 50.6204 | 18.7383 | 0.065168 | 0 | 0 | 0 | 0 | 0 | 0
PV | 8 | 10 | 0 | 0 | 0 | 0 | 0 | 0 | 1.6576 | 24.2321 | 54.4834 | 77.5759 | 91.8728 | 96.2758 | 93.2506 | 83.2221 | 64.8383 | 37.5137 | 5.755 | 0 | 0 | 0 | 0 | 0 | 0 | 0
PV | 8 | 11 | 0 | 0 | 0 | 0 | 0 | 0 | 0.040103 | 23.9467 | 58.2702 | 83.3548 | 96.7995 | 101.1005 | 97.5163 | 85.1444 | 61.4032 | 31.2906 | 1.4938 | 0 | 0 | 0 | 0 | 0 | 0 | 0
PV | 9 | 0 | 0 | 0 | 0 | 0 | 0 | 0 | 0.46333 | 23.8874 | 50.2511 | 72.455 | 87.4104 | 93.4337 | 90.4323 | 79.5595 | 58.2461 | 29.7975 | 3.1661 | 0 | 0 | 0 | 0 | 0 | 0 | 0
PV | 9 | 1 | 0 | 0 | 0 | 0 | 0 | 0 | 4.4458 | 30.2713 | 57.6243 | 79.6253 | 94.1368 | 100.4806 | 97.9385 | 86.1515 | 63.5862 | 37.7835 | 9.2906 | 0 | 0 | 0 | 0 | 0 | 0 | 0
PV | 9 | 2 | 0 | 0 | 0 | 0 | 0 | 0.077222 | 11.2024 | 36.4437 | 62.1381 | 86.113 | 101.4751 | 109.568 | 106.824 | 93.0373 | 73.1706 | 49.5303 | 20.4124 | 0.91122 | 0 | 0 | 0 | 0 | 0 | 0
PV | 9 | 3 | 0 | 0 | 0 | 0 | 0 | 1.8779 | 22.1355 | 52.5804 | 80.1846 | 100.2241 | 112.2361 | 117.0079 | 114.6406 | 103.0223 | 83.7382 | 58.4641 | 29.2852 | 4.7133 | 0 | 0 | 0 | 0 | 0 | 0
PV | 9 | 4 | 0 | 0 | 0 | 0 | 0 | 5.3129 | 27.9802 | 57.6798 | 84.1568 | 103.6065 | 115.4626 | 119.7047 | 115.8179 | 105.501 | 86.5455 | 61.8498 | 32.2583 | 7.1456 | 0.25741 | 0 | 0 | 0 | 0 | 0
PV | 9 | 5 | 0 | 0 | 0 | 0 | 0.13299 | 5.7666 | 28.1628 | 57.847 | 83.1637 | 101.6019 | 112.7521 | 117.2101 | 114.3321 | 104.5331 | 87.6748 | 63.8902 | 35.0944 | 8.2669 | 0.98415 | 0 | 0 | 0 | 0 | 0
PV | 9 | 6 | 0 | 0 | 0 | 0 | 0.036037 | 4.6745 | 26.9969 | 57.7982 | 83.4875 | 101.9282 | 112.9967 | 117.3314 | 114.5205 | 104.8266 | 88.1105 | 64.5578 | 35.9444 | 8.7724 | 0.57659 | 0 | 0 | 0 | 0 | 0
PV | 9 | 7 | 0 | 0 | 0 | 0 | 0 | 3.2073 | 26.0548 | 58.0608 | 84.7025 | 103.7197 | 115.1074 | 119.6172 | 116.6519 | 106.4688 | 89.0423 | 64.2128 | 34.1116 | 6.847 | 0.010296 | 0 | 0 | 0 | 0 | 0
PV | 9 | 8 | 0 | 0 | 0 | 0 | 0 | 0.55857 | 22.5291 | 57.4906 | 86.6481 | 107.1185 | 118.9922 | 123.514 | 120.2051 | 109.3156 | 90.4358 | 63.2359 | 29.7534 | 2.2343 | 0 | 0 | 0 | 0 | 0 | 0
PV | 9 | 9 | 0 | 0 | 0 | 0 | 0 | 0 | 10.0595 | 43.785 | 77.5362 | 99.874 | 113.0687 | 117.5013 | 111.7096 | 98.9319 | 79.0549 | 51.986 | 19.2438 | 0.066926 | 0 | 0 | 0 | 0 | 0 | 0
PV | 9 | 10 | 0 | 0 | 0 | 0 | 0 | 0 | 1.7023 | 24.8858 | 55.9531 | 79.6686 | 94.3511 | 98.8729 | 95.7662 | 85.4671 | 66.5873 | 38.5256 | 5.9102 | 0 | 0 | 0 | 0 | 0 | 0 | 0
PV | 9 | 11 | 0 | 0 | 0 | 0 | 0 | 0 | 0.041185 | 24.5927 | 59.8421 | 85.6034 | 99.4107 | 103.8278 | 100.1469 | 87.4413 | 63.0596 | 32.1347 | 1.5341 | 0 | 0 | 0 | 0 | 0 | 0 | 0
PV | 10 | 0 | 0 | 0 | 0 | 0 | 0 | 0 | 0.48386 | 24.9456 | 52.4771 | 75.6647 | 91.2825 | 97.5727 | 94.4383 | 83.0838 | 60.8263 | 31.1175 | 3.3064 | 0 | 0 | 0 | 0 | 0 | 0 | 0
PV | 10 | 1 | 0 | 0 | 0 | 0 | 0 | 0 | 4.6427 | 31.6123 | 60.177 | 83.1526 | 98.3069 | 104.9317 | 102.277 | 89.9678 | 66.403 | 39.4573 | 9.7021 | 0 | 0 | 0 | 0 | 0 | 0 | 0
PV | 10 | 2 | 0 | 0 | 0 | 0 | 0 | 0.080643 | 11.6986 | 38.0581 | 64.8907 | 89.9277 | 105.9703 | 114.4217 | 111.5562 | 97.1587 | 76.4119 | 51.7244 | 21.3166 | 0.95159 | 0 | 0 | 0 | 0 | 0 | 0
PV | 10 | 3 | 0 | 0 | 0 | 0 | 0 | 1.9611 | 23.1161 | 54.9097 | 83.7367 | 104.6639 | 117.208 | 122.1912 | 119.719 | 107.586 | 87.4477 | 61.0539 | 30.5825 | 4.9221 | 0 | 0 | 0 | 0 | 0 | 0
PV | 10 | 4 | 0 | 0 | 0 | 0 | 0 | 5.5482 | 29.2197 | 60.235 | 87.8848 | 108.196 | 120.5774 | 125.0074 | 120.9484 | 110.1745 | 90.3793 | 64.5897 | 33.6873 | 7.4622 | 0.26881 | 0 | 0 | 0 | 0 | 0
PV | 10 | 5 | 0 | 0 | 0 | 0 | 0.13889 | 6.0221 | 29.4103 | 60.4095 | 86.8477 | 106.1027 | 117.7469 | 122.4023 | 119.3968 | 109.1638 | 91.5587 | 66.7204 | 36.649 | 8.6331 | 1.0278 | 0 | 0 | 0 | 0 | 0
PV | 10 | 6 | 0 | 0 | 0 | 0 | 0.037633 | 4.8816 | 28.1928 | 60.3586 | 87.1859 | 106.4434 | 118.0022 | 122.529 | 119.5936 | 109.4702 | 92.0137 | 67.4176 | 37.5366 | 9.161 | 0.60213 | 0 | 0 | 0 | 0 | 0
PV | 10 | 7 | 0 | 0 | 0 | 0 | 0 | 3.3494 | 27.209 | 60.6328 | 88.4546 | 108.3143 | 120.2065 | 124.916 | 121.8193 | 111.1852 | 92.9868 | 67.0574 | 35.6227 | 7.1503 | 0.010752 | 0 | 0 | 0 | 0 | 0
PV | 10 | 8 | 0 | 0 | 0 | 0 | 0 | 0.58332 | 23.5272 | 60.0373 | 90.4865 | 111.8637 | 124.2634 | 128.9855 | 125.53 | 114.1581 | 94.4419 | 66.0371 | 31.0714 | 2.3333 | 0 | 0 | 0 | 0 | 0 | 0
PV | 10 | 9 | 0 | 0 | 0 | 0 | 0 | 0 | 10.5051 | 45.7246 | 80.971 | 104.2983 | 118.0775 | 122.7064 | 116.6582 | 103.3145 | 82.5569 | 54.2889 | 20.0962 | 0.069891 | 0 | 0 | 0 | 0 | 0 | 0
PV | 10 | 10 | 0 | 0 | 0 | 0 | 0 | 0 | 1.7777 | 25.9882 | 58.4318 | 83.1978 | 98.5307 | 103.2528 | 100.0085 | 89.2532 | 69.537 | 40.2323 | 6.1721 | 0 | 0 | 0 | 0 | 0 | 0 | 0
PV | 10 | 11 | 0 | 0 | 0 | 0 | 0 | 0 | 0.04301 | 25.6821 | 62.493 | 89.3955 | 103.8144 | 108.4272 | 104.5832 | 91.3148 | 65.8531 | 33.5582 | 1.6021 | 0 | 0 | 0 | 0 | 0 | 0 | 0
PV | 11 | 0 | 0 | 0 | 0 | 0 | 0 | 0 | 0.47339 | 24.4058 | 51.3415 | 74.0273 | 89.3072 | 95.4613 | 92.3948 | 81.2859 | 59.5101 | 30.4441 | 3.2348 | 0 | 0 | 0 | 0 | 0 | 0 | 0
PV | 11 | 1 | 0 | 0 | 0 | 0 | 0 | 0 | 4.5423 | 30.9282 | 58.8748 | 81.3532 | 96.1796 | 102.6611 | 100.0638 | 88.021 | 64.9661 | 38.6035 | 9.4922 | 0 | 0 | 0 | 0 | 0 | 0 | 0
PV | 11 | 2 | 0 | 0 | 0 | 0 | 0 | 0.078898 | 11.4455 | 37.2346 | 63.4866 | 87.9817 | 103.6772 | 111.9457 | 109.1422 | 95.0563 | 74.7584 | 50.6052 | 20.8554 | 0.931 | 0 | 0 | 0 | 0 | 0 | 0
PV | 11 | 3 | 0 | 0 | 0 | 0 | 0 | 1.9186 | 22.6158 | 53.7214 | 81.9247 | 102.399 | 114.6717 | 119.5471 | 117.1284 | 105.2579 | 85.5554 | 59.7328 | 29.9207 | 4.8156 | 0 | 0 | 0 | 0 | 0 | 0
PV | 11 | 4 | 0 | 0 | 0 | 0 | 0 | 5.4282 | 28.5874 | 58.9315 | 85.983 | 105.8548 | 117.9682 | 122.3024 | 118.3312 | 107.7904 | 88.4236 | 63.192 | 32.9583 | 7.3007 | 0.26299 | 0 | 0 | 0 | 0 | 0
PV | 11 | 5 | 0 | 0 | 0 | 0 | 0.13588 | 5.8917 | 28.7739 | 59.1023 | 84.9684 | 103.8067 | 115.1989 | 119.7536 | 116.8132 | 106.8015 | 89.5774 | 65.2767 | 35.856 | 8.4463 | 1.0055 | 0 | 0 | 0 | 0 | 0
PV | 11 | 6 | 0 | 0 | 0 | 0 | 0.036819 | 4.776 | 27.5827 | 59.0525 | 85.2992 | 104.14 | 115.4488 | 119.8776 | 117.0057 | 107.1014 | 90.0226 | 65.9587 | 36.7244 | 8.9628 | 0.5891 | 0 | 0 | 0 | 0 | 0
PV | 11 | 7 | 0 | 0 | 0 | 0 | 0 | 3.2769 | 26.6202 | 59.3207 | 86.5405 | 105.9705 | 117.6053 | 122.2129 | 119.1833 | 108.7792 | 90.9746 | 65.6063 | 34.8519 | 6.9956 | 0.01052 | 0 | 0 | 0 | 0 | 0
PV | 11 | 8 | 0 | 0 | 0 | 0 | 0 | 0.5707 | 23.018 | 58.7381 | 88.5284 | 109.443 | 121.5744 | 126.1943 | 122.8136 | 111.6878 | 92.3983 | 64.6081 | 30.399 | 2.2828 | 0 | 0 | 0 | 0 | 0 | 0
PV | 11 | 9 | 0 | 0 | 0 | 0 | 0 | 0 | 10.2778 | 44.7351 | 79.2188 | 102.0414 | 115.5224 | 120.0511 | 114.1338 | 101.0788 | 80.7705 | 53.1141 | 19.6614 | 0.068378 | 0 | 0 | 0 | 0 | 0 | 0
PV | 11 | 10 | 0 | 0 | 0 | 0 | 0 | 0 | 1.7393 | 25.4258 | 57.1674 | 81.3974 | 96.3986 | 101.0185 | 97.8443 | 87.3218 | 68.0323 | 39.3617 | 6.0385 | 0 | 0 | 0 | 0 | 0 | 0 | 0
PV | 11 | 11 | 0 | 0 | 0 | 0 | 0 | 0 | 0.042079 | 25.1264 | 61.1407 | 87.461 | 101.568 | 106.0809 | 102.3201 | 89.3388 | 64.4281 | 32.8321 | 1.5674 | 0 | 0 | 0 | 0 | 0 | 0 | 0
PV | 12 | 0 | 0 | 0 | 0 | 0 | 0 | 0 | 0.47566 | 24.523 | 51.5882 | 74.383 | 89.7363 | 95.9199 | 92.8387 | 81.6765 | 59.796 | 30.5904 | 3.2504 | 0 | 0 | 0 | 0 | 0 | 0 | 0
PV | 12 | 1 | 0 | 0 | 0 | 0 | 0 | 0 | 4.5641 | 31.0768 | 59.1576 | 81.744 | 96.6417 | 103.1543 | 100.5446 | 88.4439 | 65.2782 | 38.7889 | 9.5378 | 0 | 0 | 0 | 0 | 0 | 0 | 0
PV | 12 | 2 | 0 | 0 | 0 | 0 | 0 | 0.079277 | 11.5005 | 37.4135 | 63.7916 | 88.4044 | 104.1753 | 112.4835 | 109.6665 | 95.5129 | 75.1176 | 50.8483 | 20.9556 | 0.93547 | 0 | 0 | 0 | 0 | 0 | 0
PV | 12 | 3 | 0 | 0 | 0 | 0 | 0 | 1.9278 | 22.7245 | 53.9795 | 82.3183 | 102.891 | 115.2226 | 120.1214 | 117.6911 | 105.7636 | 85.9664 | 60.0197 | 30.0645 | 4.8387 | 0 | 0 | 0 | 0 | 0 | 0
PV | 12 | 4 | 0 | 0 | 0 | 0 | 0 | 5.4543 | 28.7247 | 59.2146 | 86.3961 | 106.3633 | 118.535 | 122.8899 | 118.8997 | 108.3083 | 88.8484 | 63.4956 | 33.1166 | 7.3358 | 0.26426 | 0 | 0 | 0 | 0 | 0
PV | 12 | 5 | 0 | 0 | 0 | 0 | 0.13653 | 5.9201 | 28.9121 | 59.3862 | 85.3766 | 104.3055 | 115.7524 | 120.3289 | 117.3744 | 107.3146 | 90.0078 | 65.5903 | 36.0282 | 8.4869 | 1.0103 | 0 | 0 | 0 | 0 | 0
PV | 12 | 6 | 0 | 0 | 0 | 0 | 0.036996 | 4.7989 | 27.7152 | 59.3362 | 85.709 | 104.6404 | 116.0034 | 120.4535 | 117.5678 | 107.6159 | 90.4551 | 66.2756 | 36.9008 | 9.0059 | 0.59194 | 0 | 0 | 0 | 0 | 0
PV | 12 | 7 | 0 | 0 | 0 | 0 | 0 | 3.2926 | 26.7481 | 59.6057 | 86.9563 | 106.4796 | 118.1703 | 122.8001 | 119.7559 | 109.3019 | 91.4117 | 65.9215 | 35.0193 | 7.0292 | 0.01057 | 0 | 0 | 0 | 0 | 0
PV | 12 | 8 | 0 | 0 | 0 | 0 | 0 | 0.57344 | 23.1286 | 59.0203 | 88.9537 | 109.9688 | 122.1585 | 126.8006 | 123.4037 | 112.2244 | 92.8422 | 64.9185 | 30.5451 | 2.2937 | 0 | 0 | 0 | 0 | 0 | 0
PV | 12 | 9 | 0 | 0 | 0 | 0 | 0 | 0 | 10.3272 | 44.9501 | 79.5994 | 102.5316 | 116.0774 | 120.6279 | 114.6821 | 101.5644 | 81.1585 | 53.3693 | 19.7558 | 0.068707 | 0 | 0 | 0 | 0 | 0 | 0
PV | 12 | 10 | 0 | 0 | 0 | 0 | 0 | 0 | 1.7476 | 25.548 | 57.442 | 81.7885 | 96.8617 | 101.5038 | 98.3144 | 87.7413 | 68.3592 | 39.5508 | 6.0675 | 0 | 0 | 0 | 0 | 0 | 0 | 0
PV | 12 | 11 | 0 | 0 | 0 | 0 | 0 | 0 | 0.042281 | 25.2471 | 61.4344 | 87.8812 | 102.0559 | 106.5906 | 102.8117 | 89.768 | 64.7376 | 32.9898 | 1.575 | 0 | 0 | 0 | 0 | 0 | 0 | 0
PV | 13 | 0 | 0 | 0 | 0 | 0 | 0 | 0 | 0.48087 | 24.7913 | 52.1526 | 75.1967 | 90.718 | 96.9693 | 93.8543 | 82.57 | 60.4502 | 30.925 | 3.2859 | 0 | 0 | 0 | 0 | 0 | 0 | 0
PV | 13 | 1 | 0 | 0 | 0 | 0 | 0 | 0 | 4.614 | 31.4168 | 59.8048 | 82.6383 | 97.699 | 104.2828 | 101.6446 | 89.4115 | 65.9924 | 39.2133 | 9.6421 | 0 | 0 | 0 | 0 | 0 | 0 | 0
PV | 13 | 2 | 0 | 0 | 0 | 0 | 0 | 0.080144 | 11.6263 | 37.8228 | 64.4895 | 89.3716 | 105.315 | 113.7141 | 110.8663 | 96.5579 | 75.9394 | 51.4046 | 21.1848 | 0.9457 | 0 | 0 | 0 | 0 | 0 | 0
PV | 13 | 3 | 0 | 0 | 0 | 0 | 0 | 1.9489 | 22.9731 | 54.5701 | 83.2188 | 104.0166 | 116.4832 | 121.4356 | 118.9787 | 106.9207 | 86.9069 | 60.6764 | 30.3934 | 4.8917 | 0 | 0 | 0 | 0 | 0 | 0
PV | 13 | 4 | 0 | 0 | 0 | 0 | 0 | 5.5139 | 29.039 | 59.8625 | 87.3413 | 107.527 | 119.8318 | 124.2344 | 120.2004 | 109.4932 | 89.8204 | 64.1903 | 33.479 | 7.416 | 0.26715 | 0 | 0 | 0 | 0 | 0
PV | 13 | 5 | 0 | 0 | 0 | 0 | 0.13803 | 5.9848 | 29.2285 | 60.0359 | 86.3106 | 105.4466 | 117.0187 | 121.6454 | 118.6585 | 108.4887 | 90.9925 | 66.3078 | 36.4224 | 8.5797 | 1.0214 | 0 | 0 | 0 | 0 | 0
PV | 13 | 6 | 0 | 0 | 0 | 0 | 0.037401 | 4.8514 | 28.0185 | 59.9853 | 86.6467 | 105.7852 | 117.2725 | 121.7713 | 118.854 | 108.7932 | 91.4447 | 67.0006 | 37.3045 | 9.1044 | 0.59841 | 0 | 0 | 0 | 0 | 0
PV | 13 | 7 | 0 | 0 | 0 | 0 | 0 | 3.3287 | 27.0407 | 60.2578 | 87.9076 | 107.6445 | 119.4631 | 124.1435 | 121.066 | 110.4976 | 92.4117 | 66.6427 | 35.4024 | 7.1061 | 0.010686 | 0 | 0 | 0 | 0 | 0
PV | 13 | 8 | 0 | 0 | 0 | 0 | 0 | 0.57971 | 23.3817 | 59.666 | 89.9269 | 111.1719 | 123.4949 | 128.1878 | 124.7537 | 113.4521 | 93.8579 | 65.6288 | 30.8792 | 2.3188 | 0 | 0 | 0 | 0 | 0 | 0
PV | 13 | 9 | 0 | 0 | 0 | 0 | 0 | 0 | 10.4401 | 45.4418 | 80.4702 | 103.6533 | 117.3473 | 121.9476 | 115.9368 | 102.6756 | 82.0464 | 53.9532 | 19.972 | 0.069458 | 0 | 0 | 0 | 0 | 0 | 0
PV | 13 | 10 | 0 | 0 | 0 | 0 | 0 | 0 | 1.7667 | 25.8275 | 58.0704 | 82.6833 | 97.9214 | 102.6143 | 99.39 | 88.7012 | 69.107 | 39.9835 | 6.1339 | 0 | 0 | 0 | 0 | 0 | 0 | 0
PV | 13 | 11 | 0 | 0 | 0 | 0 | 0 | 0 | 0.042744 | 25.5233 | 62.1065 | 88.8426 | 103.1724 | 107.7567 | 103.9365 | 90.7501 | 65.4458 | 33.3507 | 1.5922 | 0 | 0 | 0 | 0 | 0 | 0 | 0
PV | 14 | 0 | 0 | 0 | 0 | 0 | 0 | 0 | 0.48048 | 24.7716 | 52.1111 | 75.1369 | 90.6459 | 96.8922 | 93.6939 | 82.5044 | 60.4021 | 30.9004 | 3.2833 | 0 | 0 | 0 | 0 | 0 | 0 | 0
PV | 14 | 1 | 0 | 0 | 0 | 0 | 0 | 0 | 4.6104 | 31.3918 | 59.7573 | 82.5726 | 97.6213 | 104.1999 | 101.5637 | 89.3404 | 65.9399 | 39.1821 | 9.6345 | 0 | 0 | 0 | 0 | 0 | 0 | 0
PV | 14 | 2 | 0 | 0 | 0 | 0 | 0 | 0.080081 | 11.617 | 37.7927 | 64.4382 | 88.9408 | 105.2312 | 113.6237 | 110.7781 | 96.4811 | 75.879 | 51.3637 | 21.168 | 0.94495 | 0 | 0 | 0 | 0 | 0 | 0
PV | 14 | 3 | 0 | 0 | 0 | 0 | 0 | 1.9474 | 22.9548 | 54.5267 | 83.1527 | 103.9339 | 116.3905 | 121.339 | 118.8841 | 106.8357 | 86.8378 | 60.6281 | 30.3692 | 4.8878 | 0 | 0 | 0 | 0 | 0 | 0
PV | 14 | 4 | 0 | 0 | 0 | 0 | 0 | 5.5095 | 29.0159 | 59.8149 | 87.2718 | 107.4415 | 119.7365 | 124.1356 | 120.1049 | 109.4061 | 89.749 | 64.1392 | 33.4523 | 7.4101 | 0.26694 | 0 | 0 | 0 | 0 | 0
PV | 14 | 5 | 0 | 0 | 0 | 0 | 0.13792 | 5.9801 | 29.2052 | 59.9882 | 86.242 | 105.3627 | 116.9257 | 121.5486 | 118.5641 | 108.4024 | 90.9201 | 66.2551 | 36.3934 | 8.5729 | 1.0206 | 0 | 0 | 0 | 0 | 0
PV | 14 | 6 | 0 | 0 | 0 | 0 | 0.037371 | 4.8475 | 27.9962 | 59.9376 | 86.5778 | 105.701 | 117.1793 | 121.6744 | 118.7595 | 108.7067 | 91.3719 | 66.9474 | 37.2748 | 9.0972 | 0.59794 | 0 | 0 | 0 | 0 | 0
PV | 14 | 7 | 0 | 0 | 0 | 0 | 0 | 3.326 | 27.0192 | 60.2099 | 87.8377 | 107.5589 | 119.3681 | 124.0448 | 120.9697 | 110.4098 | 92.3383 | 66.5897 | 35.3743 | 7.1005 | 0.010677 | 0 | 0 | 0 | 0 | 0
PV | 14 | 8 | 0 | 0 | 0 | 0 | 0 | 0.57925 | 23.3631 | 59.6186 | 89.8554 | 111.0835 | 123.3967 | 128.0859 | 124.6545 | 113.3619 | 93.7833 | 65.5766 | 30.8547 | 2.317 | 0 | 0 | 0 | 0 | 0 | 0
PV | 14 | 9 | 0 | 0 | 0 | 0 | 0 | 0 | 10.4318 | 45.4057 | 80.4062 | 103.5709 | 117.254 | 121.8506 | 115.8446 | 102.5939 | 81.9812 | 53.9103 | 19.9561 | 0.069403 | 0 | 0 | 0 | 0 | 0 | 0
PV | 14 | 10 | 0 | 0 | 0 | 0 | 0 | 0 | 1.7653 | 25.8069 | 58.0243 | 82.6175 | 97.8435 | 102.5327 | 99.311 | 88.6307 | 69.0521 | 39.9517 | 6.129 | 0 | 0 | 0 | 0 | 0 | 0 | 0
PV | 14 | 11 | 0 | 0 | 0 | 0 | 0 | 0 | 0.04271 | 25.503 | 62.0571 | 88.772 | 103.0904 | 107.671 | 103.8538 | 90.6779 | 65.3938 | 33.3242 | 1.5909 | 0 | 0 | 0 | 0 | 0 | 0 | 0
PV | 15 | 0 | 0 | 0 | 0 | 0 | 0 | 0 | 0.48098 | 24.7974 | 52.1653 | 75.2151 | 90.7402 | 94.3364 | 93.8773 | 82.5902 | 60.465 | 30.9326 | 3.2867 | 0 | 0 | 0 | 0 | 0 | 0 | 0
PV | 15 | 1 | 0 | 0 | 0 | 0 | 0 | 0 | 4.6152 | 31.4244 | 59.8195 | 82.6585 | 94.6842 | 104.3083 | 101.6694 | 89.4333 | 66.0085 | 39.2229 | 9.6445 | 0 | 0 | 0 | 0 | 0 | 0 | 0
PV | 15 | 2 | 0 | 0 | 0 | 0 | 0 | 0.080164 | 11.6291 | 37.832 | 64.5052 | 88.9224 | 105.3407 | 113.7419 | 110.8934 | 91.4147 | 75.958 | 51.4171 | 21.19 | 0.94593 | 0 | 0 | 0 | 0 | 0 | 0
PV | 15 | 3 | 0 | 0 | 0 | 0 | 0 | 1.9494 | 22.9787 | 54.5834 | 74.9091 | 104.0421 | 116.5117 | 121.4653 | 119.0078 | 106.9469 | 86.9281 | 58.3517 | 30.4008 | 4.8928 | 0 | 0 | 0 | 0 | 0 | 0
PV | 15 | 4 | 0 | 0 | 0 | 0 | 0 | 5.5153 | 29.0461 | 59.8771 | 87.3626 | 107.5532 | 119.8611 | 124.2648 | 120.2298 | 109.5199 | 75.8996 | 59.7852 | 33.4871 | 7.4178 | 0.26721 | 0 | 0 | 0 | 0 | 0
PV | 15 | 5 | 0 | 0 | 0 | 0 | 0.13806 | 5.9863 | 29.2356 | 60.0506 | 86.3317 | 105.4724 | 117.0473 | 121.6751 | 118.6875 | 108.5152 | 91.0147 | 66.3241 | 36.4313 | 8.5818 | 1.0216 | 0 | 0 | 0 | 0 | 0
PV | 15 | 6 | 0 | 0 | 0 | 0 | 0.03741 | 4.8526 | 28.0253 | 60 | 86.6679 | 105.811 | 117.3012 | 121.801 | 118.8831 | 108.8198 | 91.467 | 67.017 | 37.3136 | 9.1066 | 0.59856 | 0 | 0 | 0 | 0 | 0
PV | 15 | 7 | 0 | 0 | 0 | 0 | 0 | 3.3295 | 27.0473 | 60.2726 | 87.9291 | 107.6708 | 119.4923 | 124.1739 | 121.0956 | 110.5247 | 92.4343 | 66.659 | 35.4111 | 7.1079 | 0.010689 | 0 | 0 | 0 | 0 | 0
PV | 15 | 8 | 0 | 0 | 0 | 0 | 0 | 0.57985 | 23.3874 | 59.6806 | 89.9489 | 111.1991 | 123.5251 | 128.2191 | 124.7842 | 113.4799 | 93.8808 | 65.6448 | 30.8868 | 2.3194 | 0 | 0 | 0 | 0 | 0 | 0
PV | 15 | 9 | 0 | 0 | 0 | 0 | 0 | 0 | 10.4427 | 45.4529 | 80.4899 | 103.6787 | 117.376 | 121.9774 | 115.9651 | 102.7007 | 82.0665 | 53.9663 | 19.9768 | 0.069475 | 0 | 0 | 0 | 0 | 0 | 0
PV | 15 | 10 | 0 | 0 | 0 | 0 | 0 | 0 | 1.7672 | 25.8338 | 58.0846 | 82.7035 | 97.9453 | 102.6394 | 99.4143 | 88.7229 | 69.1239 | 39.9932 | 6.1354 | 0 | 0 | 0 | 0 | 0 | 0 | 0
PV | 15 | 11 | 0 | 0 | 0 | 0 | 0 | 0 | 0.042754 | 25.5295 | 62.1217 | 88.8431 | 103.1977 | 107.7831 | 103.9619 | 90.7723 | 65.4619 | 33.3589 | 1.5926 | 0 | 0 | 0 | 0 | 0 | 0 | 0
PV | 16 | 0 | 0 | 0 | 0 | 0 | 0 | 0 | 0.46742 | 24.098 | 50.6941 | 73.0938 | 88.181 | 88.1917 | 87.7473 | 80.2609 | 58.7596 | 30.0602 | 3.194 | 0 | 0 | 0 | 0 | 0 | 0 | 0
PV | 16 | 1 | 0 | 0 | 0 | 0 | 0 | 0 | 4.485 | 30.5382 | 58.1323 | 80.3273 | 94.9667 | 101.3665 | 98.802 | 86.911 | 64.1468 | 38.1166 | 9.3725 | 0 | 0 | 0 | 0 | 0 | 0 | 0
PV | 16 | 2 | 0 | 0 | 0 | 0 | 0 | 0.077903 | 11.3011 | 36.765 | 62.6859 | 82.507 | 102.3697 | 110.534 | 107.7658 | 93.8575 | 73.8157 | 49.967 | 20.5924 | 0.91926 | 0 | 0 | 0 | 0 | 0 | 0
PV | 16 | 3 | 0 | 0 | 0 | 0 | 0 | 1.8944 | 22.3306 | 53.044 | 74.9392 | 101.1077 | 113.2256 | 118.0395 | 115.6513 | 103.9306 | 83.0211 | 58.9795 | 29.5434 | 4.7549 | 0 | 0 | 0 | 0 | 0 | 0
PV | 16 | 4 | 0 | 0 | 0 | 0 | 0 | 5.3597 | 28.2269 | 58.1883 | 84.8987 | 104.5199 | 116.4806 | 120.76 | 116.8389 | 106.4311 | 84.6178 | 62.3951 | 32.5427 | 7.2086 | 0.25968 | 0 | 0 | 0 | 0 | 0
PV | 16 | 5 | 0 | 0 | 0 | 0 | 0.13417 | 5.8174 | 28.4111 | 58.357 | 83.8969 | 102.4977 | 113.7462 | 118.2434 | 115.3401 | 105.4547 | 86.47 | 64.4535 | 35.4038 | 8.3398 | 0.99283 | 0 | 0 | 0 | 0 | 0
PV | 16 | 6 | 0 | 0 | 0 | 0 | 0.036355 | 4.7157 | 27.2349 | 58.3078 | 84.2235 | 102.8268 | 113.9929 | 118.3658 | 115.5301 | 105.7507 | 88.8873 | 65.1269 | 36.2612 | 8.8498 | 0.58168 | 0 | 0 | 0 | 0 | 0
PV | 16 | 7 | 0 | 0 | 0 | 0 | 0 | 3.2356 | 26.2845 | 58.5727 | 85.4492 | 104.6341 | 116.1222 | 120.6717 | 117.6803 | 107.4075 | 89.8274 | 64.7789 | 34.4124 | 6.9074 | 0.010387 | 0 | 0 | 0 | 0 | 0
PV | 16 | 8 | 0 | 0 | 0 | 0 | 0 | 0.5635 | 22.7278 | 57.9974 | 87.412 | 108.0629 | 120.0413 | 124.6029 | 121.2648 | 110.2793 | 91.2331 | 63.7934 | 30.0157 | 2.254 | 0 | 0 | 0 | 0 | 0 | 0
PV | 16 | 9 | 0 | 0 | 0 | 0 | 0 | 0 | 10.1482 | 44.171 | 78.2198 | 100.7545 | 114.0656 | 118.5372 | 112.6945 | 99.8041 | 79.7519 | 52.4443 | 19.4134 | 0.067516 | 0 | 0 | 0 | 0 | 0 | 0
PV | 16 | 10 | 0 | 0 | 0 | 0 | 0 | 0 | 1.7173 | 25.1052 | 56.4464 | 80.371 | 95.1829 | 99.7446 | 96.6105 | 83.6579 | 67.1744 | 38.8653 | 5.9623 | 0 | 0 | 0 | 0 | 0 | 0 | 0
PV | 16 | 11 | 0 | 0 | 0 | 0 | 0 | 0 | 0.041548 | 24.8095 | 60.3696 | 86.3581 | 100.2871 | 104.7432 | 101.0298 | 88.2122 | 63.6156 | 32.418 | 1.5477 | 0 | 0 | 0 | 0 | 0 | 0 | 0
PV | 17 | 0 | 0 | 0 | 0 | 0 | 0 | 0 | 0.46792 | 24.1239 | 50.7486 | 73.1724 | 88.2759 | 88.1245 | 87.6579 | 80.3472 | 58.8228 | 30.0925 | 3.1975 | 0 | 0 | 0 | 0 | 0 | 0 | 0
PV | 17 | 1 | 0 | 0 | 0 | 0 | 0 | 0 | 4.4898 | 30.571 | 58.1949 | 80.4137 | 95.0689 | 101.4755 | 98.9082 | 87.0045 | 64.2158 | 38.1576 | 9.3826 | 0 | 0 | 0 | 0 | 0 | 0 | 0
PV | 17 | 2 | 0 | 0 | 0 | 0 | 0 | 0.077987 | 11.3133 | 36.8046 | 62.7534 | 82.1556 | 102.4799 | 110.6529 | 107.8817 | 93.9585 | 73.8951 | 50.0207 | 20.6145 | 0.92024 | 0 | 0 | 0 | 0 | 0 | 0
PV | 17 | 3 | 0 | 0 | 0 | 0 | 0 | 1.8965 | 22.3547 | 53.101 | 75.3548 | 101.2165 | 113.3474 | 118.1665 | 115.7757 | 104.0424 | 82.6955 | 59.0429 | 29.5752 | 4.76 | 0 | 0 | 0 | 0 | 0 | 0
PV | 17 | 4 | 0 | 0 | 0 | 0 | 0 | 5.3655 | 28.2572 | 58.2509 | 84.99 | 104.6323 | 116.6059 | 120.8899 | 116.9646 | 106.5456 | 84.372 | 62.4622 | 32.5777 | 7.2164 | 0.25996 | 0 | 0 | 0 | 0 | 0
PV | 17 | 5 | 0 | 0 | 0 | 0 | 0.13431 | 5.8237 | 28.4416 | 58.4197 | 83.9871 | 102.6079 | 113.8685 | 118.3706 | 115.4641 | 105.5681 | 86.3167 | 64.5228 | 35.4419 | 8.3487 | 0.9939 | 0 | 0 | 0 | 0 | 0
PV | 17 | 6 | 0 | 0 | 0 | 0 | 0.036394 | 4.7208 | 27.2642 | 58.3705 | 84.3141 | 102.9374 | 114.1155 | 118.4931 | 115.6544 | 105.8645 | 88.9829 | 65.197 | 36.3003 | 8.8593 | 0.5823 | 0 | 0 | 0 | 0 | 0
PV | 17 | 7 | 0 | 0 | 0 | 0 | 0 | 3.2391 | 26.3127 | 58.6357 | 85.5411 | 104.7467 | 116.2471 | 120.8016 | 117.8069 | 107.523 | 89.924 | 64.8486 | 34.4494 | 6.9148 | 0.010398 | 0 | 0 | 0 | 0 | 0
PV | 17 | 8 | 0 | 0 | 0 | 0 | 0 | 0.5641 | 22.7522 | 58.0598 | 87.506 | 108.1791 | 120.1704 | 124.7369 | 121.3953 | 110.3979 | 91.3312 | 63.862 | 30.048 | 2.2564 | 0 | 0 | 0 | 0 | 0 | 0
PV | 17 | 9 | 0 | 0 | 0 | 0 | 0 | 0 | 10.1591 | 44.2185 | 78.3039 | 100.8629 | 114.1883 | 118.6647 | 112.8157 | 99.9115 | 79.8377 | 52.5007 | 19.4343 | 0.067589 | 0 | 0 | 0 | 0 | 0 | 0
PV | 17 | 10 | 0 | 0 | 0 | 0 | 0 | 0 | 1.7192 | 25.1322 | 56.5072 | 80.4574 | 95.2853 | 99.8519 | 96.7144 | 86.3134 | 67.2466 | 38.9071 | 5.9688 | 0 | 0 | 0 | 0 | 0 | 0 | 0
PV | 17 | 11 | 0 | 0 | 0 | 0 | 0 | 0 | 0.041593 | 24.8362 | 60.4346 | 86.451 | 100.395 | 104.8559 | 101.1385 | 88.3071 | 63.684 | 32.4529 | 1.5493 | 0 | 0 | 0 | 0 | 0 | 0 | 0
PV | 18 | 0 | 0 | 0 | 0 | 0 | 0 | 0 | 0.46742 | 24.098 | 50.6941 | 73.0938 | 84.687 | 94.2574 | 91.2296 | 80.2609 | 58.7596 | 30.0602 | 3.194 | 0 | 0 | 0 | 0 | 0 | 0 | 0
PV | 18 | 1 | 0 | 0 | 0 | 0 | 0 | 0 | 4.485 | 30.5382 | 58.1323 | 80.3273 | 94.9667 | 101.3665 | 98.802 | 83.4995 | 64.1468 | 38.1166 | 9.3725 | 0 | 0 | 0 | 0 | 0 | 0 | 0
PV | 18 | 2 | 0 | 0 | 0 | 0 | 0 | 0.077903 | 11.3011 | 36.765 | 62.6859 | 86.8722 | 102.3697 | 110.534 | 107.7658 | 93.8575 | 73.8157 | 49.967 | 20.5924 | 0.91926 | 0 | 0 | 0 | 0 | 0 | 0
PV | 18 | 3 | 0 | 0 | 0 | 0 | 0 | 1.8944 | 22.3306 | 53.044 | 80.8915 | 101.1077 | 113.2256 | 118.0395 | 115.6513 | 103.9306 | 84.4765 | 58.9795 | 29.5434 | 4.7549 | 0 | 0 | 0 | 0 | 0 | 0
PV | 18 | 4 | 0 | 0 | 0 | 0 | 0 | 5.3597 | 28.2269 | 58.1883 | 84.8987 | 104.5199 | 116.4806 | 120.76 | 116.8389 | 106.4311 | 87.3085 | 62.3951 | 32.5427 | 7.2086 | 0.25968 | 0 | 0 | 0 | 0 | 0
PV | 18 | 5 | 0 | 0 | 0 | 0 | 0.13417 | 5.8174 | 28.4111 | 58.357 | 83.8969 | 102.4977 | 113.7462 | 118.2434 | 115.3401 | 105.4547 | 88.4478 | 64.4535 | 35.4038 | 8.3398 | 0.99283 | 0 | 0 | 0 | 0 | 0
PV | 18 | 6 | 0 | 0 | 0 | 0 | 0.036355 | 4.7157 | 27.2349 | 58.3078 | 84.2235 | 102.8268 | 113.9929 | 118.3658 | 115.5301 | 105.7507 | 88.8873 | 65.1269 | 36.2612 | 8.8498 | 0.58168 | 0 | 0 | 0 | 0 | 0
PV | 18 | 7 | 0 | 0 | 0 | 0 | 0 | 3.2356 | 26.2845 | 58.5727 | 85.4492 | 104.6341 | 116.1222 | 120.6717 | 117.6803 | 107.4075 | 89.8274 | 64.7789 | 34.4124 | 6.9074 | 0.010387 | 0 | 0 | 0 | 0 | 0
PV | 18 | 8 | 0 | 0 | 0 | 0 | 0 | 0.5635 | 22.7278 | 57.9974 | 87.412 | 108.0629 | 120.0413 | 124.6029 | 121.2648 | 110.2793 | 91.2331 | 63.7934 | 30.0157 | 2.254 | 0 | 0 | 0 | 0 | 0 | 0
PV | 18 | 9 | 0 | 0 | 0 | 0 | 0 | 0 | 10.1482 | 44.171 | 78.2198 | 100.7545 | 114.0656 | 118.5372 | 112.6945 | 99.8041 | 79.7519 | 52.4443 | 19.4134 | 0.067516 | 0 | 0 | 0 | 0 | 0 | 0
PV | 18 | 10 | 0 | 0 | 0 | 0 | 0 | 0 | 1.7173 | 25.1052 | 56.4464 | 80.371 | 95.1829 | 99.7446 | 96.6105 | 86.2206 | 67.1744 | 38.8653 | 5.9623 | 0 | 0 | 0 | 0 | 0 | 0 | 0
PV | 18 | 11 | 0 | 0 | 0 | 0 | 0 | 0 | 0.041548 | 24.8095 | 60.3696 | 86.3581 | 100.2871 | 104.7432 | 101.0298 | 88.2122 | 63.6156 | 32.418 | 1.5477 | 0 | 0 | 0 | 0 | 0 | 0 | 0
PV | 19 | 0 | 0 | 0 | 0 | 0 | 0 | 0 | 0.47452 | 24.4643 | 51.4646 | 74.2048 | 84.5126 | 95.6902 | 92.6163 | 81.4809 | 59.6528 | 30.5171 | 3.2426 | 0 | 0 | 0 | 0 | 0 | 0 | 0
PV | 19 | 1 | 0 | 0 | 0 | 0 | 0 | 0 | 4.5532 | 31.0024 | 59.016 | 80.207 | 96.4103 | 102.9073 | 100.3038 | 83.2658 | 65.1219 | 38.696 | 9.5149 | 0 | 0 | 0 | 0 | 0 | 0 | 0
PV | 19 | 2 | 0 | 0 | 0 | 0 | 0 | 0.079087 | 11.4729 | 37.3239 | 63.6388 | 88.1927 | 103.9258 | 112.2141 | 109.4039 | 95.2842 | 74.9377 | 50.7265 | 20.9054 | 0.93323 | 0 | 0 | 0 | 0 | 0 | 0
PV | 19 | 3 | 0 | 0 | 0 | 0 | 0 | 1.9232 | 22.6701 | 53.8503 | 82.1211 | 102.6446 | 114.9467 | 119.8337 | 117.4093 | 105.5103 | 85.7605 | 59.876 | 29.9925 | 4.8271 | 0 | 0 | 0 | 0 | 0 | 0
PV | 19 | 4 | 0 | 0 | 0 | 0 | 0 | 5.4412 | 28.6559 | 59.0728 | 86.1892 | 106.1086 | 118.2511 | 122.5956 | 118.6149 | 108.0489 | 88.6356 | 63.3435 | 33.0373 | 7.3182 | 0.26362 | 0 | 0 | 0 | 0 | 0
PV | 19 | 5 | 0 | 0 | 0 | 0 | 0.13621 | 5.9059 | 28.8429 | 59.244 | 85.1721 | 104.0557 | 115.4752 | 120.0408 | 117.0933 | 107.0576 | 89.7922 | 65.4332 | 35.9419 | 8.4665 | 1.0079 | 0 | 0 | 0 | 0 | 0
PV | 19 | 6 | 0 | 0 | 0 | 0 | 0.036907 | 4.7874 | 27.6489 | 59.1941 | 85.5038 | 104.3898 | 115.7256 | 120.165 | 117.2863 | 107.3582 | 90.2384 | 66.1169 | 36.8124 | 8.9843 | 0.59052 | 0 | 0 | 0 | 0 | 0
PV | 19 | 7 | 0 | 0 | 0 | 0 | 0 | 3.2848 | 26.684 | 59.463 | 86.7481 | 106.2246 | 117.8873 | 122.506 | 119.4691 | 109.0401 | 91.1928 | 65.7636 | 34.9354 | 7.0124 | 0.010545 | 0 | 0 | 0 | 0 | 0
PV | 19 | 8 | 0 | 0 | 0 | 0 | 0 | 0.57206 | 23.0732 | 58.879 | 88.7407 | 109.7055 | 121.8659 | 126.4969 | 123.1081 | 111.9556 | 92.6198 | 64.7631 | 30.4719 | 2.2883 | 0 | 0 | 0 | 0 | 0 | 0
PV | 19 | 9 | 0 | 0 | 0 | 0 | 0 | 0 | 10.3024 | 44.8424 | 79.4088 | 102.2861 | 115.7994 | 120.339 | 114.4075 | 101.3212 | 80.0146 | 53.2415 | 19.7085 | 0.068542 | 0 | 0 | 0 | 0 | 0 | 0
PV | 19 | 10 | 0 | 0 | 0 | 0 | 0 | 0 | 1.7434 | 25.4868 | 57.3044 | 81.5926 | 96.6297 | 101.2607 | 98.079 | 87.5312 | 68.1954 | 39.4561 | 6.053 | 0 | 0 | 0 | 0 | 0 | 0 | 0
PV | 19 | 11 | 0 | 0 | 0 | 0 | 0 | 0 | 0.04218 | 25.1866 | 61.2873 | 87.6707 | 101.8115 | 106.3353 | 102.5655 | 89.553 | 64.5826 | 32.9108 | 1.5712 | 0 | 0 | 0 | 0 | 0 | 0 | 0
Wind | 0 | 0 | 1.7898 | 1.7721 | 1.7065 | 1.6619 | 1.6505 | 1.7024 | 1.7105 | 1.6368 | 1.641 | 1.8039 | 1.9212 | 2.0316 | 2.1552 | 2.2328 | 2.21 | 1.9547 | 1.5778 | 1.4189 | 1.3734 | 1.3682 | 1.417 | 1.5218 | 1.661 | 1.75
Wind | 0 | 1 | 1.2818 | 1.2877 | 1.2939 | 1.3044 | 1.2813 | 1.2803 | 1.3173 | 1.2581 | 1.2396 | 1.3284 | 1.4639 | 1.5316 | 1.5804 | 1.6031 | 1.5431 | 1.3633 | 1.1594 | 1.1046 | 1.0986 | 1.111 | 1.1449 | 1.1915 | 1.2046 | 1.2303
Wind | 0 | 2 | 1.566 | 1.4719 | 1.3757 | 1.3771 | 1.415 | 1.4668 | 1.4905 | 1.6036 | 1.7514 | 2.0153 | 2.0853 | 2.305 | 0 | 2.2583 | 2.1842 | 2.0597 | 1.8768 | 1.6199 | 1.5195 | 1.4921 | 1.461 | 1.5014 | 1.5892 | 1.6311
Wind | 0 | 3 | 1.6388 | 1.7075 | 1.7123 | 1.6647 | 1.5858 | 1.4988 | 1.3872 | 1.2016 | 0 | 0 | 0 | 0 | 0 | 0 | 0 | 1.0645 | 0.91496 | 0.85374 | 0.90056 | 0.99731 | 1.1005 | 1.1863 | 1.3582 | 1.4984
Wind | 0 | 4 | 0.94934 | 0.9591 | 1.0662 | 1.0462 | 0.95445 | 0.87569 | 0.81342 | 0 | 0 | 0 | 0 | 0 | 0 | 0 | 0 | 1.4147 | 1.3692 | 1.253 | 1.0841 | 0.97095 | 0.84363 | 0.81389 | 0.85129 | 0.95329
Wind | 0 | 5 | 0.25209 | 0.24729 | 0.24008 | 0.22784 | 0.22016 | 0.19855 | 0.24201 | 0 | 0 | 0 | 0 | 0 | 0 | 0 | 0 | 0.78988 | 0.73922 | 0.69144 | 0.55772 | 0.35917 | 0.28642 | 0.26289 | 0.25689 | 0.25329
Wind | 0 | 6 | 0.088986 | 0.093865 | 0.097118 | 0.098744 | 0.095956 | 0.074349 | 0.053206 | 0.042286 | 0.038568 | 0.058317 | 0.096189 | 0 | 0 | 0.10176 | 0.10153 | 0.11338 | 0.14452 | 0.26696 | 0.36989 | 0.18448 | 0.097118 | 0.081551 | 0.080622 | 0.083642
Wind | 0 | 7 | 0.12384 | 0.11663 | 0.10246 | 0.086198 | 0.075975 | 0.072258 | 0.063429 | 0 | 0 | 0 | 0 | 0 | 0 | 0.29066 | 0.30878 | 0.33875 | 0.34131 | 0.36919 | 0.33829 | 0.21375 | 0.16217 | 0.13964 | 0.12848 | 0.12593
Wind | 0 | 8 | 0.18102 | 0.1815 | 0.1839 | 0.18054 | 0.17358 | 0.16206 | 0.13925 | 0 | 0 | 0 | 0 | 0 | 0 | 0 | 0.55676 | 0.50466 | 0.48353 | 0.53059 | 0.41319 | 0.31691 | 0.25881 | 0.22592 | 0.21103 | 0.18198
Wind | 0 | 9 | 0.34944 | 0.3269 | 0.2888 | 0.2493 | 0.22281 | 0.25162 | 0.30204 | 0.29019 | 0 | 0 | 0 | 0 | 0 | 0 | 0.4217 | 0.43192 | 0.48513 | 0.45004 | 0.36245 | 0.33225 | 0.32411 | 0.33759 | 0.35594 | 0.34932
Wind | 0 | 10 | 1.2033 | 1.1918 | 1.1668 | 1.1733 | 1.1464 | 1.1005 | 1.095 | 0.99803 | 0.91184 | 0.87679 | 0.87511 | 0.83886 | 0.77163 | 0.69625 | 0.58917 | 0.52627 | 0.49529 | 0.47945 | 0.54403 | 0.65063 | 0.76539 | 0.92265 | 1.0691 | 1.1714
Wind | 0 | 11 | 0.48572 | 0.45353 | 0.3822 | 0.33643 | 0.32295 | 0.30878 | 0.28113 | 0.22305 | 0.14777 | 0.13685 | 0.15474 | 0.20353 | 0.24907 | 0.25929 | 0.27927 | 0.33341 | 0.34549 | 0.31645 | 0.29856 | 0.29461 | 0.33155 | 0.4045 | 0.48606 | 0.51301
Wind | 1 | 0 | 1.1602 | 1.1487 | 1.1062 | 1.0773 | 1.0699 | 1.1035 | 1.1088 | 1.0611 | 1.0638 | 1.1694 | 1.2454 | 1.317 | 1.3971 | 1.4474 | 1.4326 | 1.2671 | 1.0228 | 0.91979 | 0.89027 | 0.88695 | 0.91858 | 0.98651 | 1.0767 | 1.1344
Wind | 1 | 1 | 0.83091 | 0.83475 | 0.83875 | 0.84558 | 0.83058 | 0.82991 | 0.85392 | 0.81557 | 0.80356 | 0.86109 | 0.94897 | 0.99282 | 1.0245 | 1.0392 | 1.0003 | 0.88377 | 0.75154 | 0.71602 | 0.71219 | 0.72019 | 0.7422 | 0.77238 | 0.78089 | 0.79756
Wind | 1 | 2 | 1.0151 | 0.95413 | 0.89177 | 0.89268 | 0.91723 | 0.95081 | 0.96618 | 1.0395 | 1.1353 | 1.3064 | 0 | 0 | 0 | 1.4639 | 1.4159 | 1.3352 | 1.2166 | 1.0501 | 0.985 | 0.96723 | 0.94705 | 0.97326 | 1.0302 | 1.0574
Wind | 1 | 3 | 0 | 0 | 0.31741 | 1.0792 | 1.028 | 0 | 0.87748 | 0 | 0 | 0 | 0 | 0 | 0 | 0 | 0 | 0 | 0 | 0 | 0 | 0 | 0.71342 | 0 | 0 | 0.9713
Wind | 1 | 4 | 0.6154 | 0.62173 | 0.69116 | 0.67821 | 0.61871 | 0.56766 | 0 | 0 | 0 | 0 | 0 | 0 | 0 | 0 | 0 | 0 | 0.79987 | 0.81225 | 0.70276 | 0.62941 | 0.54687 | 0.52759 | 0.55184 | 0.61796
Wind | 1 | 5 | 0.16341 | 0.1603 | 0.15563 | 0.1477 | 0.14271 | 0.12871 | 0.15688 | 0 | 0 | 0 | 0 | 0 | 0 | 0 | 0 | 0 | 0.47919 | 0.44822 | 0.36153 | 0.23283 | 0.18567 | 0.17042 | 0.16653 | 0.16419
Wind | 1 | 6 | 0.057684 | 0.060847 | 0.062956 | 0.06401 | 0.062203 | 0.048196 | 0.03449 | 0 | 0 | 0 | 0 | 0 | 0 | 0 | 0 | 0 | 0.093681 | 0.17305 | 0.23977 | 0.11959 | 0.062956 | 0.052865 | 0.052262 | 0.05422
Wind | 1 | 7 | 0.080276 | 0.075607 | 0.06642 | 0.055877 | 0.04925 | 0.04684 | 0.041117 | 0 | 0 | 0 | 0 | 0 | 0 | 0 | 0 | 0 | 0.22125 | 0.23932 | 0.21929 | 0.13856 | 0.10513 | 0.090518 | 0.083288 | 0.081632
Wind | 1 | 8 | 0.11735 | 0.11766 | 0.11921 | 0.11704 | 0.11252 | 0.10505 | 0.090267 | 0 | 0 | 0 | 0 | 0 | 0 | 0 | 0 | 0 | 0.31344 | 0.34395 | 0.26784 | 0.20543 | 0.16777 | 0.14645 | 0.1368 | 0.11797
Wind | 1 | 9 | 0.22652 | 0.21191 | 0.18721 | 0.16161 | 0.14444 | 0.16311 | 0.1958 | 0 | 0 | 0 | 0 | 0 | 0 | 0 | 0.27336 | 0 | 0.31448 | 0.29174 | 0.23495 | 0.21538 | 0.2101 | 0.21884 | 0.23074 | 0.22645
Wind | 1 | 10 | 0.78003 | 0.77256 | 0.75637 | 0.76058 | 0.74315 | 0.71342 | 0.70984 | 0.64696 | 0.59109 | 0.56837 | 0.56728 | 0 | 0.5002 | 0.45133 | 0.38192 | 0.34115 | 0.32107 | 0.3108 | 0.35266 | 0.42176 | 0.49616 | 0.5981 | 0.69303 | 0.75933
Wind | 1 | 11 | 0.31486 | 0.294 | 0.24776 | 0.21809 | 0.20935 | 0.20016 | 0.18224 | 0.14459 | 0.095789 | 0.088711 | 0.10031 | 0 | 0.071944 | 0.16808 | 0.18104 | 0.21613 | 0.22396 | 0.20513 | 0.19354 | 0.19098 | 0.21492 | 0.26222 | 0.31508 | 0.33255
Wind | 2 | 0 | 1.1602 | 1.1487 | 1.1062 | 1.0773 | 1.0699 | 1.1035 | 1.1088 | 1.0611 | 1.0638 | 1.1694 | 1.2454 | 1.317 | 1.3971 | 1.4474 | 1.4326 | 1.2671 | 1.0228 | 0.91979 | 0.89027 | 0.88695 | 0.91858 | 0.98651 | 1.0767 | 1.1344
Wind | 2 | 1 | 0.83091 | 0.83475 | 0.83875 | 0.84558 | 0.83058 | 0.82991 | 0.85392 | 0.81557 | 0.80356 | 0.86109 | 0.94897 | 0.99282 | 1.0245 | 1.0392 | 1.0003 | 0.88377 | 0.75154 | 0.71602 | 0.71219 | 0.72019 | 0.7422 | 0.77238 | 0.78089 | 0.79756
Wind | 2 | 2 | 1.0151 | 0.95413 | 0.89177 | 0.89268 | 0.91723 | 0.95081 | 0.96618 | 1.0395 | 1.1353 | 1.3064 | 0 | 0 | 0 | 1.4639 | 1.4159 | 1.3352 | 1.2166 | 1.0501 | 0.985 | 0.96723 | 0.94705 | 0.97326 | 1.0302 | 1.0574
Wind | 2 | 3 | 0 | 0.14932 | 1.11 | 1.0792 | 1.028 | 0.97161 | 0.89924 | 0 | 0 | 0 | 0 | 0 | 0 | 0 | 0 | 0 | 0.59312 | 0 | 0 | 0.6465 | 0 | 0 | 0.88041 | 0.9713
Wind | 2 | 4 | 0.6154 | 0.62173 | 0.69116 | 0.67821 | 0.61871 | 0.56766 | 0 | 0 | 0 | 0 | 0 | 0 | 0 | 0 | 0 | 0 | 0.88756 | 0.81225 | 0.70276 | 0.62941 | 0.54687 | 0.52759 | 0.55184 | 0.61796
Wind | 2 | 5 | 0.16341 | 0.1603 | 0.15563 | 0.1477 | 0.14271 | 0.12871 | 0.15688 | 0 | 0 | 0 | 0 | 0 | 0 | 0 | 0 | 0 | 0.47919 | 0.44822 | 0.36153 | 0.23283 | 0.18567 | 0.17042 | 0.16653 | 0.16419
Wind | 2 | 6 | 0.057684 | 0.060847 | 0.062956 | 0.06401 | 0.062203 | 0.048196 | 0.03449 | 0 | 0 | 0 | 0 | 0 | 0 | 0 | 0 | 0 | 0.093681 | 0.17305 | 0.23977 | 0.11959 | 0.062956 | 0.052865 | 0.052262 | 0.05422
Wind | 2 | 7 | 0.080276 | 0.075607 | 0.06642 | 0.055877 | 0.04925 | 0.04684 | 0.041117 | 0 | 0 | 0 | 0 | 0 | 0 | 0 | 0 | 0 | 0.22125 | 0.23932 | 0.21929 | 0.13856 | 0.10513 | 0.090518 | 0.083288 | 0.081632
Wind | 2 | 8 | 0.11735 | 0.11766 | 0.11921 | 0.11704 | 0.11252 | 0.10505 | 0.090267 | 0 | 0 | 0 | 0 | 0 | 0 | 0 | 0 | 0 | 0.31344 | 0.34395 | 0.26784 | 0.20543 | 0.16777 | 0.14645 | 0.1368 | 0.11797
Wind | 2 | 9 | 0.22652 | 0.21191 | 0.18721 | 0.16161 | 0.14444 | 0.16311 | 0.1958 | 0.18811 | 0.2089 | 0 | 0 | 0 | 0 | 0 | 0.27336 | 0.27999 | 0.31448 | 0.29174 | 0.23495 | 0.21538 | 0.2101 | 0.21884 | 0.23074 | 0.22645
Wind | 2 | 10 | 0.78003 | 0.77256 | 0.75637 | 0.76058 | 0.74315 | 0.71342 | 0.70984 | 0.64696 | 0.59109 | 0.56837 | 0.56728 | 0 | 0.28123 | 0.45133 | 0.38192 | 0.34115 | 0.32107 | 0.3108 | 0.35266 | 0.42176 | 0.49616 | 0.5981 | 0.69303 | 0.75933
Wind | 2 | 11 | 0.31486 | 0.294 | 0.24776 | 0.21809 | 0.20935 | 0.20016 | 0.18224 | 0.14459 | 0.095789 | 0.088711 | 0.10031 | 0 | 0 | 0.16808 | 0.18104 | 0.21613 | 0.22396 | 0.20513 | 0.19354 | 0.19098 | 0.21492 | 0.26222 | 0.31508 | 0.33255
Wind | 3 | 0 | 1.1602 | 1.1487 | 1.1062 | 1.0773 | 1.0699 | 1.1035 | 1.1088 | 1.0611 | 1.0638 | 1.1694 | 1.2454 | 1.317 | 1.3971 | 1.4474 | 1.4326 | 1.2671 | 1.0228 | 0.91979 | 0.89027 | 0.88695 | 0.91858 | 0.98651 | 1.0767 | 1.1344
Wind | 3 | 1 | 0.83091 | 0.83475 | 0.83875 | 0.84558 | 0.83058 | 0.82991 | 0.85392 | 0.81557 | 0.80356 | 0.86109 | 0.94897 | 0.99282 | 1.0245 | 1.0392 | 1.0003 | 0.88377 | 0.75154 | 0.71602 | 0.71219 | 0.72019 | 0.7422 | 0.77238 | 0.78089 | 0.79756
Wind | 3 | 2 | 1.0151 | 0.95413 | 0.89177 | 0.89268 | 0.91723 | 0.95081 | 0.96618 | 1.0395 | 1.1353 | 1.3064 | 0 | 0 | 0 | 1.4639 | 1.4159 | 1.3352 | 1.2166 | 1.0501 | 0.985 | 0.96723 | 0.94705 | 0.97326 | 1.0302 | 1.0574
Wind | 3 | 3 | 1.0623 | 1.1069 | 1.11 | 1.0792 | 1.028 | 0.97161 | 0.89924 | 0 | 0 | 0 | 0 | 0 | 0 | 0 | 0 | 0 | 0.59312 | 0.55343 | 0.58378 | 0.6465 | 0.71342 | 0.76898 | 0.88041 | 0.9713
Wind | 3 | 4 | 0.6154 | 0.62173 | 0.69116 | 0.67821 | 0.61871 | 0.56766 | 0 | 0 | 0 | 0 | 0 | 0 | 0 | 0 | 0 | 0 | 0.88756 | 0.81225 | 0.70276 | 0.62941 | 0.54687 | 0.52759 | 0.55184 | 0.61796
Wind | 3 | 5 | 0.16341 | 0.1603 | 0.15563 | 0.1477 | 0.14271 | 0.12871 | 0.15688 | 0 | 0 | 0 | 0 | 0 | 0 | 0 | 0 | 0 | 0.47919 | 0.44822 | 0.36153 | 0.23283 | 0.18567 | 0.17042 | 0.16653 | 0.16419
Wind | 3 | 6 | 0.057684 | 0.060847 | 0.062956 | 0.06401 | 0.062203 | 0.048196 | 0.03449 | 0 | 0 | 0 | 0 | 0 | 0 | 0 | 0 | 0 | 0.093681 | 0.17305 | 0.23977 | 0.11959 | 0.062956 | 0.052865 | 0.052262 | 0.05422
Wind | 3 | 7 | 0.080276 | 0.075607 | 0.06642 | 0.055877 | 0.04925 | 0.04684 | 0.041117 | 0 | 0 | 0 | 0 | 0 | 0 | 0 | 0 | 0 | 0.22125 | 0.23932 | 0.21929 | 0.13856 | 0.10513 | 0.090518 | 0.083288 | 0.081632
Wind | 3 | 8 | 0.11735 | 0.11766 | 0.11921 | 0.11704 | 0.11252 | 0.10505 | 0.090267 | 0 | 0 | 0 | 0 | 0 | 0 | 0 | 0 | 0 | 0.31344 | 0.34395 | 0.26784 | 0.20543 | 0.16777 | 0.14645 | 0.1368 | 0.11797
Wind | 3 | 9 | 0.22652 | 0.21191 | 0.18721 | 0.16161 | 0.14444 | 0.16311 | 0.1958 | 0.18811 | 0.2089 | 0 | 0 | 0 | 0 | 0 | 0.27336 | 0.27999 | 0.31448 | 0.29174 | 0.23495 | 0.21538 | 0.2101 | 0.21884 | 0.23074 | 0.22645
Wind | 3 | 10 | 0.78003 | 0.77256 | 0.75637 | 0.76058 | 0.74315 | 0.71342 | 0.70984 | 0.64696 | 0.59109 | 0.56837 | 0.56728 | 0 | 0.23712 | 0.45133 | 0.38192 | 0.34115 | 0.32107 | 0.3108 | 0.35266 | 0.42176 | 0.49616 | 0.5981 | 0.69303 | 0.75933
Wind | 3 | 11 | 0.31486 | 0.294 | 0.24776 | 0.21809 | 0.20935 | 0.20016 | 0.18224 | 0.14459 | 0.095789 | 0.088711 | 0.10031 | 0 | 0 | 0.16808 | 0.18104 | 0.21613 | 0.22396 | 0.20513 | 0.19354 | 0.19098 | 0.21492 | 0.26222 | 0.31508 | 0.33255
Wind | 4 | 0 | 1.2483 | 1.2359 | 1.1902 | 1.1591 | 1.1511 | 1.1873 | 1.193 | 1.1416 | 1.1445 | 1.2581 | 1.3399 | 1.4169 | 1.5031 | 1.5572 | 1.5413 | 1.3633 | 1.1004 | 0.98959 | 0.95783 | 0.95427 | 0.9883 | 1.0614 | 1.1584 | 1.2205
Wind | 4 | 1 | 0.89397 | 0.8981 | 0.9024 | 0.90976 | 0.89361 | 0.89289 | 0.91873 | 0.87747 | 0.86455 | 0.92644 | 1.021 | 1.0682 | 1.1023 | 1.118 | 1.0762 | 0.95084 | 0.80857 | 0.77036 | 0.76624 | 0.77485 | 0.79853 | 0.831 | 0.84015 | 0.85809
Wind | 4 | 2 | 1.0922 | 1.0265 | 0.95945 | 0.96043 | 0.98684 | 1.023 | 1.0395 | 1.1184 | 1.2215 | 1.4056 | 0 | 0 | 0 | 1.5263 | 1.5234 | 1.4365 | 1.309 | 1.1298 | 1.0598 | 1.0406 | 1.0189 | 1.0471 | 1.1084 | 1.1376
Wind | 4 | 3 | 1.143 | 1.1909 | 1.1942 | 1.1611 | 1.106 | 1.0454 | 0.96749 | 0 | 0 | 0 | 0 | 0 | 0 | 0 | 0 | 0 | 0.63813 | 0.59543 | 0.62808 | 0.69556 | 0.76756 | 0.82734 | 0.94723 | 1.045
Wind | 4 | 4 | 0.66211 | 0.66891 | 0.74361 | 0.72968 | 0.66567 | 0.61074 | 0 | 0 | 0 | 0 | 0 | 0 | 0 | 0 | 0 | 0 | 0.95492 | 0.87389 | 0.75609 | 0.67718 | 0.58838 | 0.56763 | 0.59372 | 0.66486
Wind | 4 | 5 | 0.17582 | 0.17247 | 0.16744 | 0.1589 | 0.15355 | 0.13848 | 0.16878 | 0 | 0 | 0 | 0 | 0 | 0 | 0 | 0 | 0 | 0.51556 | 0.48224 | 0.38897 | 0.2505 | 0.19976 | 0.18335 | 0.17916 | 0.17665
Wind | 4 | 6 | 0.062062 | 0.065465 | 0.067734 | 0.068868 | 0.066924 | 0.051854 | 0.037108 | 0 | 0 | 0 | 0 | 0 | 0 | 0 | 0 | 0 | 0.10079 | 0.18619 | 0.25797 | 0.12866 | 0.067734 | 0.056877 | 0.056229 | 0.058335
Wind | 4 | 7 | 0.086369 | 0.081345 | 0.071461 | 0.060118 | 0.052988 | 0.050395 | 0.044238 | 0 | 0 | 0 | 0 | 0 | 0 | 0 | 0 | 0 | 0.23804 | 0.25749 | 0.23593 | 0.14908 | 0.11311 | 0.097388 | 0.089609 | 0.087827
Wind | 4 | 8 | 0.12625 | 0.12659 | 0.12826 | 0.12592 | 0.12106 | 0.11302 | 0.097117 | 0 | 0 | 0 | 0 | 0 | 0 | 0 | 0 | 0 | 0.33723 | 0.37005 | 0.28817 | 0.22103 | 0.1805 | 0.15756 | 0.14718 | 0.12692
Wind | 4 | 9 | 0.24371 | 0.22799 | 0.20142 | 0.17387 | 0.1554 | 0.17549 | 0.21066 | 0.20239 | 0.22475 | 0 | 0 | 0 | 0 | 0 | 0.29411 | 0.30124 | 0.33834 | 0.31388 | 0.25279 | 0.23172 | 0.22605 | 0.23545 | 0.24825 | 0.24363
Wind | 4 | 10 | 0.83923 | 0.83119 | 0.81378 | 0.8183 | 0.79954 | 0.76756 | 0.76371 | 0.69606 | 0.63595 | 0.6115 | 0.61033 | 0 | 0.23936 | 0.48559 | 0.41091 | 0.36704 | 0.34544 | 0.33439 | 0.37943 | 0.45377 | 0.53381 | 0.64349 | 0.74563 | 0.81696
Wind | 4 | 11 | 0.33876 | 0.31631 | 0.26656 | 0.23464 | 0.22524 | 0.21535 | 0.19607 | 0.15556 | 0.10306 | 0.095443 | 0.10792 | 0 | 0 | 0.18084 | 0.19478 | 0.23253 | 0.24096 | 0.2207 | 0.20822 | 0.20547 | 0.23123 | 0.28212 | 0.33899 | 0.35779
Wind | 5 | 0 | 1.3779 | 1.3642 | 1.3138 | 1.2795 | 1.2707 | 1.3106 | 1.3168 | 1.2601 | 1.2634 | 1.3887 | 1.4791 | 1.564 | 1.6592 | 1.7189 | 1.7014 | 1.5048 | 1.2147 | 1.0924 | 1.0573 | 1.0534 | 1.0909 | 1.1716 | 1.2787 | 1.3473
Wind | 5 | 1 | 0.98681 | 0.99136 | 0.99612 | 1.0042 | 0.98641 | 0.98562 | 1.0141 | 0.96859 | 0.95433 | 1.0227 | 1.127 | 1.1791 | 1.2167 | 1.2342 | 1.188 | 1.0496 | 0.89254 | 0.85036 | 0.84581 | 0.85531 | 0.88145 | 0.9173 | 0.9274 | 0.9472
Wind | 5 | 2 | 1.2056 | 1.1331 | 1.0591 | 1.0602 | 1.0893 | 1.1292 | 1.1475 | 1.2346 | 1.3483 | 1.5515 | 0 | 0 | 0 | 1.6012 | 1.6816 | 1.5857 | 1.4449 | 1.2471 | 1.1698 | 1.1487 | 1.1247 | 1.1559 | 1.2235 | 1.2558
Wind | 5 | 3 | 1.2617 | 1.3145 | 1.3182 | 1.2816 | 1.2208 | 1.1539 | 1.068 | 0 | 0 | 0 | 0 | 0 | 0 | 0 | 0 | 0 | 0.7044 | 0.65726 | 0.69331 | 0.76779 | 0.84727 | 0.91326 | 1.0456 | 1.1535
Wind | 5 | 4 | 0.73086 | 0.73838 | 0.82084 | 0.80545 | 0.7348 | 0.67416 | 0 | 0 | 0 | 0 | 0 | 0 | 0 | 0 | 0 | 0 | 1.0541 | 0.96465 | 0.83461 | 0.7475 | 0.64948 | 0.62658 | 0.65538 | 0.7339
Wind | 5 | 5 | 0.19407 | 0.19038 | 0.18483 | 0.17541 | 0.16949 | 0.15286 | 0.18631 | 0 | 0 | 0 | 0 | 0 | 0 | 0 | 0 | 0 | 0.5691 | 0.53232 | 0.42937 | 0.27651 | 0.22051 | 0.20239 | 0.19777 | 0.195
Wind | 5 | 6 | 0.068507 | 0.072264 | 0.074768 | 0.07602 | 0.073873 | 0.057238 | 0.040961 | 0 | 0 | 0 | 0 | 0 | 0 | 0 | 0 | 0 | 0.11126 | 0.20552 | 0.28476 | 0.14202 | 0.074768 | 0.062783 | 0.062068 | 0.064393
Wind | 5 | 7 | 0.095338 | 0.089793 | 0.078882 | 0.066361 | 0.058491 | 0.055629 | 0.048832 | 0 | 0 | 0 | 0 | 0 | 0 | 0 | 0 | 0 | 0.26276 | 0.28422 | 0.26044 | 0.16456 | 0.12485 | 0.1075 | 0.098915 | 0.096948
Wind | 5 | 8 | 0.13936 | 0.13973 | 0.14158 | 0.13899 | 0.13363 | 0.12476 | 0.1072 | 0 | 0 | 0 | 0 | 0 | 0 | 0 | 0 | 0 | 0.37225 | 0.40848 | 0.3181 | 0.24398 | 0.19925 | 0.17393 | 0.16247 | 0.1401
Wind | 5 | 9 | 0.26902 | 0.25167 | 0.22234 | 0.19193 | 0.17154 | 0.19372 | 0.23253 | 0.22341 | 0.24809 | 0 | 0 | 0 | 0 | 0 | 0.32465 | 0.33252 | 0.37348 | 0.34647 | 0.27904 | 0.25578 | 0.24952 | 0.2599 | 0.27403 | 0.26893
Wind | 5 | 10 | 0.92638 | 0.91751 | 0.89829 | 0.90328 | 0.88258 | 0.84727 | 0.84302 | 0.76835 | 0.70199 | 0.67501 | 0.67371 | 0 | 0.253 | 0.53601 | 0.45358 | 0.40515 | 0.38131 | 0.36911 | 0.41883 | 0.5009 | 0.58925 | 0.71031 | 0.82306 | 0.9018
Wind | 5 | 11 | 0.37394 | 0.34916 | 0.29424 | 0.259 | 0.24863 | 0.23772 | 0.21643 | 0.17172 | 0.11376 | 0.10535 | 0.11913 | 0 | 0 | 0.19962 | 0.215 | 0.25668 | 0.26598 | 0.24362 | 0.22985 | 0.22681 | 0.25525 | 0.31141 | 0.3742 | 0.39495
Wind | 6 | 0 | 0 | 0 | 0 | 0 | 0 | 0 | 0 | 0 | 0 | 0 | 0 | 0 | 0 | 0 | 0 | 0 | 0 | 0 | 0 | 0 | 0 | 0 | 0 | 0
Wind | 6 | 1 | 0 | 0 | 0 | 0 | 0 | 0 | 0 | 0 | 0 | 0 | 0 | 0 | 0 | 0 | 0 | 0 | 0 | 0 | 0 | 0 | 0 | 0 | 0 | 0
Wind | 6 | 2 | 0 | 0 | 0 | 0 | 0 | 0 | 0 | 0 | 0 | 0 | 0 | 0 | 0 | 0 | 0 | 0 | 0 | 0 | 0 | 0 | 0 | 0 | 0 | 0
Wind | 6 | 3 | 0 | 0 | 0 | 0 | 0 | 0 | 0 | 0 | 0 | 0 | 0 | 0 | 0 | 0 | 0 | 0 | 0 | 0 | 0 | 0 | 0 | 0 | 0 | 0
Wind | 6 | 4 | 0 | 0 | 0 | 0 | 0 | 0 | 0 | 0 | 0 | 0 | 0 | 0 | 0 | 0 | 0 | 0 | 0 | 0 | 0 | 0 | 0 | 0 | 0 | 0
Wind | 6 | 5 | 0 | 0 | 0 | 0 | 0 | 0 | 0 | 0 | 0 | 0 | 0 | 0 | 0 | 0 | 0 | 0 | 0 | 0 | 0 | 0 | 0 | 0 | 0 | 0
Wind | 6 | 6 | 0 | 0 | 0 | 0 | 0 | 0 | 0 | 0 | 0 | 0 | 0 | 0 | 0 | 0 | 0 | 0 | 0 | 0 | 0 | 0 | 0 | 0 | 0 | 0
Wind | 6 | 7 | 0 | 0 | 0 | 0 | 0 | 0 | 0 | 0 | 0 | 0 | 0 | 0 | 0 | 0 | 0 | 0 | 0 | 0 | 0 | 0 | 0 | 0 | 0 | 0
Wind | 6 | 8 | 0 | 0 | 0 | 0 | 0 | 0 | 0 | 0 | 0 | 0 | 0 | 0 | 0 | 0 | 0 | 0 | 0 | 0 | 0 | 0 | 0 | 0 | 0 | 0
Wind | 6 | 9 | 0 | 0 | 0 | 0 | 0 | 0 | 0 | 0 | 0 | 0 | 0 | 0 | 0 | 0 | 0 | 0 | 0 | 0 | 0 | 0 | 0 | 0 | 0 | 0
Wind | 6 | 10 | 0 | 0 | 0 | 0 | 0 | 0 | 0 | 0 | 0 | 0 | 0 | 0 | 0 | 0 | 0 | 0 | 0 | 0 | 0 | 0 | 0 | 0 | 0 | 0
Wind | 6 | 11 | 0 | 0 | 0 | 0 | 0 | 0 | 0 | 0 | 0 | 0 | 0 | 0 | 0 | 0 | 0 | 0 | 0 | 0 | 0 | 0 | 0 | 0 | 0 | 0
Wind | 7 | 0 | 0 | 0 | 0 | 0 | 0 | 0 | 0 | 0 | 0 | 0 | 0 | 0 | 0 | 0 | 0 | 0 | 0 | 0 | 0 | 0 | 0 | 0 | 0 | 0
Wind | 7 | 1 | 0 | 0 | 0 | 0 | 0 | 0 | 0 | 0 | 0 | 0 | 0 | 0 | 0 | 0 | 0 | 0 | 0 | 0 | 0 | 0 | 0 | 0 | 0 | 0
Wind | 7 | 2 | 0 | 0 | 0 | 0 | 0 | 0 | 0 | 0 | 0 | 0 | 0 | 0 | 0 | 0 | 0 | 0 | 0 | 0 | 0 | 0 | 0 | 0 | 0 | 0
Wind | 7 | 3 | 0 | 0 | 0 | 0 | 0 | 0 | 0 | 0 | 0 | 0 | 0 | 0 | 0 | 0 | 0 | 0 | 0 | 0 | 0 | 0 | 0 | 0 | 0 | 0
Wind | 7 | 4 | 0 | 0 | 0 | 0 | 0 | 0 | 0 | 0 | 0 | 0 | 0 | 0 | 0 | 0 | 0 | 0 | 0 | 0 | 0 | 0 | 0 | 0 | 0 | 0
Wind | 7 | 5 | 0 | 0 | 0 | 0 | 0 | 0 | 0 | 0 | 0 | 0 | 0 | 0 | 0 | 0 | 0 | 0 | 0 | 0 | 0 | 0 | 0 | 0 | 0 | 0
Wind | 7 | 6 | 0 | 0 | 0 | 0 | 0 | 0 | 0 | 0 | 0 | 0 | 0 | 0 | 0 | 0 | 0 | 0 | 0 | 0 | 0 | 0 | 0 | 0 | 0 | 0
Wind | 7 | 7 | 0 | 0 | 0 | 0 | 0 | 0 | 0 | 0 | 0 | 0 | 0 | 0 | 0 | 0 | 0 | 0 | 0 | 0 | 0 | 0 | 0 | 0 | 0 | 0
Wind | 7 | 8 | 0 | 0 | 0 | 0 | 0 | 0 | 0 | 0 | 0 | 0 | 0 | 0 | 0 | 0 | 0 | 0 | 0 | 0 | 0 | 0 | 0 | 0 | 0 | 0
Wind | 7 | 9 | 0 | 0 | 0 | 0 | 0 | 0 | 0 | 0 | 0 | 0 | 0 | 0 | 0 | 0 | 0 | 0 | 0 | 0 | 0 | 0 | 0 | 0 | 0 | 0
Wind | 7 | 10 | 0 | 0 | 0 | 0 | 0 | 0 | 0 | 0 | 0 | 0 | 0 | 0 | 0 | 0 | 0 | 0 | 0 | 0 | 0 | 0 | 0 | 0 | 0 | 0
Wind | 7 | 11 | 0 | 0 | 0 | 0 | 0 | 0 | 0 | 0 | 0 | 0 | 0 | 0 | 0 | 0 | 0 | 0 | 0 | 0 | 0 | 0 | 0 | 0 | 0 | 0
Wind | 8 | 0 | 0 | 0 | 0 | 0 | 0 | 0 | 0 | 0 | 0 | 0 | 0 | 0 | 0 | 0 | 0 | 0 | 0 | 0 | 0 | 0 | 0 | 0 | 0 | 0
Wind | 8 | 1 | 0 | 0 | 0 | 0 | 0 | 0 | 0 | 0 | 0 | 0 | 0 | 0 | 0 | 0 | 0 | 0 | 0 | 0 | 0 | 0 | 0 | 0 | 0 | 0
Wind | 8 | 2 | 0 | 0 | 0 | 0 | 0 | 0 | 0 | 0 | 0 | 0 | 0 | 0 | 0 | 0 | 0 | 0 | 0 | 0 | 0 | 0 | 0 | 0 | 0 | 0
Wind | 8 | 3 | 0 | 0 | 0 | 0 | 0 | 0 | 0 | 0 | 0 | 0 | 0 | 0 | 0 | 0 | 0 | 0 | 0 | 0 | 0 | 0 | 0 | 0 | 0 | 0
Wind | 8 | 4 | 0 | 0 | 0 | 0 | 0 | 0 | 0 | 0 | 0 | 0 | 0 | 0 | 0 | 0 | 0 | 0 | 0 | 0 | 0 | 0 | 0 | 0 | 0 | 0
Wind | 8 | 5 | 0 | 0 | 0 | 0 | 0 | 0 | 0 | 0 | 0 | 0 | 0 | 0 | 0 | 0 | 0 | 0 | 0 | 0 | 0 | 0 | 0 | 0 | 0 | 0
Wind | 8 | 6 | 0 | 0 | 0 | 0 | 0 | 0 | 0 | 0 | 0 | 0 | 0 | 0 | 0 | 0 | 0 | 0 | 0 | 0 | 0 | 0 | 0 | 0 | 0 | 0
Wind | 8 | 7 | 0 | 0 | 0 | 0 | 0 | 0 | 0 | 0 | 0 | 0 | 0 | 0 | 0 | 0 | 0 | 0 | 0 | 0 | 0 | 0 | 0 | 0 | 0 | 0
Wind | 8 | 8 | 0 | 0 | 0 | 0 | 0 | 0 | 0 | 0 | 0 | 0 | 0 | 0 | 0 | 0 | 0 | 0 | 0 | 0 | 0 | 0 | 0 | 0 | 0 | 0
Wind | 8 | 9 | 0 | 0 | 0 | 0 | 0 | 0 | 0 | 0 | 0 | 0 | 0 | 0 | 0 | 0 | 0 | 0 | 0 | 0 | 0 | 0 | 0 | 0 | 0 | 0
Wind | 8 | 10 | 0 | 0 | 0 | 0 | 0 | 0 | 0 | 0 | 0 | 0 | 0 | 0 | 0 | 0 | 0 | 0 | 0 | 0 | 0 | 0 | 0 | 0 | 0 | 0
Wind | 8 | 11 | 0 | 0 | 0 | 0 | 0 | 0 | 0 | 0 | 0 | 0 | 0 | 0 | 0 | 0 | 0 | 0 | 0 | 0 | 0 | 0 | 0 | 0 | 0 | 0
Wind | 9 | 0 | 0 | 0 | 0 | 0 | 0 | 0 | 0 | 0 | 0 | 0 | 0 | 0 | 0 | 0 | 0 | 0 | 0 | 0 | 0 | 0 | 0 | 0 | 0 | 0
Wind | 9 | 1 | 0 | 0 | 0 | 0 | 0 | 0 | 0 | 0 | 0 | 0 | 0 | 0 | 0 | 0 | 0 | 0 | 0 | 0 | 0 | 0 | 0 | 0 | 0 | 0
Wind | 9 | 2 | 0 | 0 | 0 | 0 | 0 | 0 | 0 | 0 | 0 | 0 | 0 | 0 | 0 | 0 | 0 | 0 | 0 | 0 | 0 | 0 | 0 | 0 | 0 | 0
Wind | 9 | 3 | 0 | 0 | 0 | 0 | 0 | 0 | 0 | 0 | 0 | 0 | 0 | 0 | 0 | 0 | 0 | 0 | 0 | 0 | 0 | 0 | 0 | 0 | 0 | 0
Wind | 9 | 4 | 0 | 0 | 0 | 0 | 0 | 0 | 0 | 0 | 0 | 0 | 0 | 0 | 0 | 0 | 0 | 0 | 0 | 0 | 0 | 0 | 0 | 0 | 0 | 0
Wind | 9 | 5 | 0 | 0 | 0 | 0 | 0 | 0 | 0 | 0 | 0 | 0 | 0 | 0 | 0 | 0 | 0 | 0 | 0 | 0 | 0 | 0 | 0 | 0 | 0 | 0
Wind | 9 | 6 | 0 | 0 | 0 | 0 | 0 | 0 | 0 | 0 | 0 | 0 | 0 | 0 | 0 | 0 | 0 | 0 | 0 | 0 | 0 | 0 | 0 | 0 | 0 | 0
Wind | 9 | 7 | 0 | 0 | 0 | 0 | 0 | 0 | 0 | 0 | 0 | 0 | 0 | 0 | 0 | 0 | 0 | 0 | 0 | 0 | 0 | 0 | 0 | 0 | 0 | 0
Wind | 9 | 8 | 0 | 0 | 0 | 0 | 0 | 0 | 0 | 0 | 0 | 0 | 0 | 0 | 0 | 0 | 0 | 0 | 0 | 0 | 0 | 0 | 0 | 0 | 0 | 0
Wind | 9 | 9 | 0 | 0 | 0 | 0 | 0 | 0 | 0 | 0 | 0 | 0 | 0 | 0 | 0 | 0 | 0 | 0 | 0 | 0 | 0 | 0 | 0 | 0 | 0 | 0
Wind | 9 | 10 | 0 | 0 | 0 | 0 | 0 | 0 | 0 | 0 | 0 | 0 | 0 | 0 | 0 | 0 | 0 | 0 | 0 | 0 | 0 | 0 | 0 | 0 | 0 | 0
Wind | 9 | 11 | 0 | 0 | 0 | 0 | 0 | 0 | 0 | 0 | 0 | 0 | 0 | 0 | 0 | 0 | 0 | 0 | 0 | 0 | 0 | 0 | 0 | 0 | 0 | 0
Wind | 10 | 0 | 0 | 0 | 0 | 0 | 0 | 0 | 0 | 0 | 0 | 0 | 0 | 0 | 0 | 0 | 0 | 0 | 0 | 0 | 0 | 0 | 0 | 0 | 0 | 0
Wind | 10 | 1 | 0 | 0 | 0 | 0 | 0 | 0 | 0 | 0 | 0 | 0 | 0 | 0 | 0 | 0 | 0 | 0 | 0 | 0 | 0 | 0 | 0 | 0 | 0 | 0
Wind | 10 | 2 | 0 | 0 | 0 | 0 | 0 | 0 | 0 | 0 | 0 | 0 | 0 | 0 | 0 | 0 | 0 | 0 | 0 | 0 | 0 | 0 | 0 | 0 | 0 | 0
Wind | 10 | 3 | 0 | 0 | 0 | 0 | 0 | 0 | 0 | 0 | 0 | 0 | 0 | 0 | 0 | 0 | 0 | 0 | 0 | 0 | 0 | 0 | 0 | 0 | 0 | 0
Wind | 10 | 4 | 0 | 0 | 0 | 0 | 0 | 0 | 0 | 0 | 0 | 0 | 0 | 0 | 0 | 0 | 0 | 0 | 0 | 0 | 0 | 0 | 0 | 0 | 0 | 0
Wind | 10 | 5 | 0 | 0 | 0 | 0 | 0 | 0 | 0 | 0 | 0 | 0 | 0 | 0 | 0 | 0 | 0 | 0 | 0 | 0 | 0 | 0 | 0 | 0 | 0 | 0
Wind | 10 | 6 | 0 | 0 | 0 | 0 | 0 | 0 | 0 | 0 | 0 | 0 | 0 | 0 | 0 | 0 | 0 | 0 | 0 | 0 | 0 | 0 | 0 | 0 | 0 | 0
Wind | 10 | 7 | 0 | 0 | 0 | 0 | 0 | 0 | 0 | 0 | 0 | 0 | 0 | 0 | 0 | 0 | 0 | 0 | 0 | 0 | 0 | 0 | 0 | 0 | 0 | 0
Wind | 10 | 8 | 0 | 0 | 0 | 0 | 0 | 0 | 0 | 0 | 0 | 0 | 0 | 0 | 0 | 0 | 0 | 0 | 0 | 0 | 0 | 0 | 0 | 0 | 0 | 0
Wind | 10 | 9 | 0 | 0 | 0 | 0 | 0 | 0 | 0 | 0 | 0 | 0 | 0 | 0 | 0 | 0 | 0 | 0 | 0 | 0 | 0 | 0 | 0 | 0 | 0 | 0
Wind | 10 | 10 | 0 | 0 | 0 | 0 | 0 | 0 | 0 | 0 | 0 | 0 | 0 | 0 | 0 | 0 | 0 | 0 | 0 | 0 | 0 | 0 | 0 | 0 | 0 | 0
Wind | 10 | 11 | 0 | 0 | 0 | 0 | 0 | 0 | 0 | 0 | 0 | 0 | 0 | 0 | 0 | 0 | 0 | 0 | 0 | 0 | 0 | 0 | 0 | 0 | 0 | 0
Wind | 11 | 0 | 0 | 0 | 0 | 0 | 0 | 0 | 0 | 0 | 0 | 0 | 0 | 0 | 0 | 0 | 0 | 0 | 0 | 0 | 0 | 0 | 0 | 0 | 0 | 0
Wind | 11 | 1 | 0 | 0 | 0 | 0 | 0 | 0 | 0 | 0 | 0 | 0 | 0 | 0 | 0 | 0 | 0 | 0 | 0 | 0 | 0 | 0 | 0 | 0 | 0 | 0
Wind | 11 | 2 | 0 | 0 | 0 | 0 | 0 | 0 | 0 | 0 | 0 | 0 | 0 | 0 | 0 | 0 | 0 | 0 | 0 | 0 | 0 | 0 | 0 | 0 | 0 | 0
Wind | 11 | 3 | 0 | 0 | 0 | 0 | 0 | 0 | 0 | 0 | 0 | 0 | 0 | 0 | 0 | 0 | 0 | 0 | 0 | 0 | 0 | 0 | 0 | 0 | 0 | 0
Wind | 11 | 4 | 0 | 0 | 0 | 0 | 0 | 0 | 0 | 0 | 0 | 0 | 0 | 0 | 0 | 0 | 0 | 0 | 0 | 0 | 0 | 0 | 0 | 0 | 0 | 0
Wind | 11 | 5 | 0 | 0 | 0 | 0 | 0 | 0 | 0 | 0 | 0 | 0 | 0 | 0 | 0 | 0 | 0 | 0 | 0 | 0 | 0 | 0 | 0 | 0 | 0 | 0
Wind | 11 | 6 | 0 | 0 | 0 | 0 | 0 | 0 | 0 | 0 | 0 | 0 | 0 | 0 | 0 | 0 | 0 | 0 | 0 | 0 | 0 | 0 | 0 | 0 | 0 | 0
Wind | 11 | 7 | 0 | 0 | 0 | 0 | 0 | 0 | 0 | 0 | 0 | 0 | 0 | 0 | 0 | 0 | 0 | 0 | 0 | 0 | 0 | 0 | 0 | 0 | 0 | 0
Wind | 11 | 8 | 0 | 0 | 0 | 0 | 0 | 0 | 0 | 0 | 0 | 0 | 0 | 0 | 0 | 0 | 0 | 0 | 0 | 0 | 0 | 0 | 0 | 0 | 0 | 0
Wind | 11 | 9 | 0 | 0 | 0 | 0 | 0 | 0 | 0 | 0 | 0 | 0 | 0 | 0 | 0 | 0 | 0 | 0 | 0 | 0 | 0 | 0 | 0 | 0 | 0 | 0
Wind | 11 | 10 | 0 | 0 | 0 | 0 | 0 | 0 | 0 | 0 | 0 | 0 | 0 | 0 | 0 | 0 | 0 | 0 | 0 | 0 | 0 | 0 | 0 | 0 | 0 | 0
Wind | 11 | 11 | 0 | 0 | 0 | 0 | 0 | 0 | 0 | 0 | 0 | 0 | 0 | 0 | 0 | 0 | 0 | 0 | 0 | 0 | 0 | 0 | 0 | 0 | 0 | 0
Wind | 12 | 0 | 0 | 0 | 0 | 0 | 0 | 0 | 0 | 0 | 0 | 0 | 0 | 0 | 0 | 0 | 0 | 0 | 0 | 0 | 0 | 0 | 0 | 0 | 0 | 0
Wind | 12 | 1 | 0 | 0 | 0 | 0 | 0 | 0 | 0 | 0 | 0 | 0 | 0 | 0 | 0 | 0 | 0 | 0 | 0 | 0 | 0 | 0 | 0 | 0 | 0 | 0
Wind | 12 | 2 | 0 | 0 | 0 | 0 | 0 | 0 | 0 | 0 | 0 | 0 | 0 | 0 | 0 | 0 | 0 | 0 | 0 | 0 | 0 | 0 | 0 | 0 | 0 | 0
Wind | 12 | 3 | 0 | 0 | 0 | 0 | 0 | 0 | 0 | 0 | 0 | 0 | 0 | 0 | 0 | 0 | 0 | 0 | 0 | 0 | 0 | 0 | 0 | 0 | 0 | 0
Wind | 12 | 4 | 0 | 0 | 0 | 0 | 0 | 0 | 0 | 0 | 0 | 0 | 0 | 0 | 0 | 0 | 0 | 0 | 0 | 0 | 0 | 0 | 0 | 0 | 0 | 0
Wind | 12 | 5 | 0 | 0 | 0 | 0 | 0 | 0 | 0 | 0 | 0 | 0 | 0 | 0 | 0 | 0 | 0 | 0 | 0 | 0 | 0 | 0 | 0 | 0 | 0 | 0
Wind | 12 | 6 | 0 | 0 | 0 | 0 | 0 | 0 | 0 | 0 | 0 | 0 | 0 | 0 | 0 | 0 | 0 | 0 | 0 | 0 | 0 | 0 | 0 | 0 | 0 | 0
Wind | 12 | 7 | 0 | 0 | 0 | 0 | 0 | 0 | 0 | 0 | 0 | 0 | 0 | 0 | 0 | 0 | 0 | 0 | 0 | 0 | 0 | 0 | 0 | 0 | 0 | 0
Wind | 12 | 8 | 0 | 0 | 0 | 0 | 0 | 0 | 0 | 0 | 0 | 0 | 0 | 0 | 0 | 0 | 0 | 0 | 0 | 0 | 0 | 0 | 0 | 0 | 0 | 0
Wind | 12 | 9 | 0 | 0 | 0 | 0 | 0 | 0 | 0 | 0 | 0 | 0 | 0 | 0 | 0 | 0 | 0 | 0 | 0 | 0 | 0 | 0 | 0 | 0 | 0 | 0
Wind | 12 | 10 | 0 | 0 | 0 | 0 | 0 | 0 | 0 | 0 | 0 | 0 | 0 | 0 | 0 | 0 | 0 | 0 | 0 | 0 | 0 | 0 | 0 | 0 | 0 | 0
Wind | 12 | 11 | 0 | 0 | 0 | 0 | 0 | 0 | 0 | 0 | 0 | 0 | 0 | 0 | 0 | 0 | 0 | 0 | 0 | 0 | 0 | 0 | 0 | 0 | 0 | 0
Wind | 13 | 0 | 0 | 0 | 0 | 0 | 0 | 0 | 0 | 0 | 0 | 0 | 0 | 0 | 0 | 0 | 0 | 0 | 0 | 0 | 0 | 0 | 0 | 0 | 0 | 0
Wind | 13 | 1 | 0 | 0 | 0 | 0 | 0 | 0 | 0 | 0 | 0 | 0 | 0 | 0 | 0 | 0 | 0 | 0 | 0 | 0 | 0 | 0 | 0 | 0 | 0 | 0
Wind | 13 | 2 | 0 | 0 | 0 | 0 | 0 | 0 | 0 | 0 | 0 | 0 | 0 | 0 | 0 | 0 | 0 | 0 | 0 | 0 | 0 | 0 | 0 | 0 | 0 | 0
Wind | 13 | 3 | 0 | 0 | 0 | 0 | 0 | 0 | 0 | 0 | 0 | 0 | 0 | 0 | 0 | 0 | 0 | 0 | 0 | 0 | 0 | 0 | 0 | 0 | 0 | 0
Wind | 13 | 4 | 0 | 0 | 0 | 0 | 0 | 0 | 0 | 0 | 0 | 0 | 0 | 0 | 0 | 0 | 0 | 0 | 0 | 0 | 0 | 0 | 0 | 0 | 0 | 0
Wind | 13 | 5 | 0 | 0 | 0 | 0 | 0 | 0 | 0 | 0 | 0 | 0 | 0 | 0 | 0 | 0 | 0 | 0 | 0 | 0 | 0 | 0 | 0 | 0 | 0 | 0
Wind | 13 | 6 | 0 | 0 | 0 | 0 | 0 | 0 | 0 | 0 | 0 | 0 | 0 | 0 | 0 | 0 | 0 | 0 | 0 | 0 | 0 | 0 | 0 | 0 | 0 | 0
Wind | 13 | 7 | 0 | 0 | 0 | 0 | 0 | 0 | 0 | 0 | 0 | 0 | 0 | 0 | 0 | 0 | 0 | 0 | 0 | 0 | 0 | 0 | 0 | 0 | 0 | 0
Wind | 13 | 8 | 0 | 0 | 0 | 0 | 0 | 0 | 0 | 0 | 0 | 0 | 0 | 0 | 0 | 0 | 0 | 0 | 0 | 0 | 0 | 0 | 0 | 0 | 0 | 0
Wind | 13 | 9 | 0 | 0 | 0 | 0 | 0 | 0 | 0 | 0 | 0 | 0 | 0 | 0 | 0 | 0 | 0 | 0 | 0 | 0 | 0 | 0 | 0 | 0 | 0 | 0
Wind | 13 | 10 | 0 | 0 | 0 | 0 | 0 | 0 | 0 | 0 | 0 | 0 | 0 | 0 | 0 | 0 | 0 | 0 | 0 | 0 | 0 | 0 | 0 | 0 | 0 | 0
Wind | 13 | 11 | 0 | 0 | 0 | 0 | 0 | 0 | 0 | 0 | 0 | 0 | 0 | 0 | 0 | 0 | 0 | 0 | 0 | 0 | 0 | 0 | 0 | 0 | 0 | 0
Wind | 14 | 0 | 1.2203 | 1.2082 | 1.1635 | 1.1331 | 1.1253 | 1.1607 | 1.1662 | 1.116 | 1.1188 | 1.2299 | 1.3099 | 0 | 0 | 1.5223 | 1.5068 | 1.3327 | 1.0758 | 0.9674 | 0.93635 | 0.93287 | 0.96613 | 1.0376 | 1.1325 | 1.1931
Wind | 14 | 1 | 0.87392 | 0.87796 | 0.88217 | 0.88936 | 0.87357 | 0.87287 | 0.89813 | 0.85779 | 0.84516 | 0.90567 | 0 | 0 | 0 | 1.093 | 1.0521 | 0.92952 | 0.79044 | 0.75309 | 0.74905 | 0.75747 | 0.78062 | 0.81236 | 0.82131 | 0.83885
Wind | 14 | 2 | 1.0677 | 1.0035 | 0.93794 | 0.93889 | 0.96471 | 1 | 1.0162 | 1.0933 | 1.1941 | 0 | 0 | 0 | 0 | 0 | 1.4892 | 1.4043 | 1.2796 | 1.1044 | 1.036 | 1.0173 | 0.99607 | 1.0236 | 1.0835 | 1.1121
Wind | 14 | 3 | 1.1173 | 1.1642 | 1.1674 | 1.135 | 1.0812 | 1.0219 | 0.94579 | 0.11324 | 0 | 0 | 0 | 0 | 0 | 0 | 0 | 0 | 0.62382 | 0.58208 | 0.614 | 0.67996 | 0.75035 | 0.80879 | 0.92599 | 1.0216
Wind | 14 | 4 | 0.64726 | 0.65391 | 0.72694 | 0.71331 | 0.65074 | 0.59704 | 0.55459 | 0 | 0 | 0 | 0 | 0 | 0 | 0 | 0 | 0 | 0.9335 | 0.8543 | 0.73913 | 0.66199 | 0.57518 | 0.55491 | 0.58041 | 0.64995
Wind | 14 | 5 | 0.17187 | 0.1686 | 0.16369 | 0.15534 | 0.1501 | 0.13537 | 0.165 | 0 | 0 | 0 | 0 | 0 | 0 | 0 | 0 | 0 | 0.504 | 0.47142 | 0.38025 | 0.24488 | 0.19528 | 0.17924 | 0.17515 | 0.17269
Wind | 14 | 6 | 0.06067 | 0.063997 | 0.066215 | 0.067324 | 0.065423 | 0.050691 | 0.036276 | 0 | 0 | 0 | 0 | 0 | 0 | 0 | 0 | 0 | 0.09853 | 0.18201 | 0.25219 | 0.12578 | 0.066215 | 0.055601 | 0.054968 | 0.057027
Wind | 14 | 7 | 0.084432 | 0.079521 | 0.069858 | 0.05877 | 0.0518 | 0.049265 | 0.043246 | 0 | 0 | 0 | 0 | 0 | 0 | 0 | 0 | 0 | 0.2327 | 0.25171 | 0.23064 | 0.14574 | 0.11057 | 0.095204 | 0.0876 | 0.085857
Wind | 14 | 8 | 0.12342 | 0.12375 | 0.12539 | 0.12309 | 0.11835 | 0.11049 | 0.094939 | 0 | 0 | 0 | 0 | 0 | 0 | 0 | 0 | 0 | 0.32967 | 0.36175 | 0.28171 | 0.21607 | 0.17646 | 0.15403 | 0.14388 | 0.12408
Wind | 14 | 9 | 0.23825 | 0.22288 | 0.1969 | 0.16997 | 0.15191 | 0.17156 | 0.20593 | 0.19785 | 0.21971 | 0 | 0 | 0 | 0 | 0 | 0.28751 | 0.29448 | 0.33076 | 0.30684 | 0.24712 | 0.22652 | 0.22098 | 0.23017 | 0.24268 | 0.23817
Wind | 14 | 10 | 0.82041 | 0.81255 | 0.79553 | 0.79995 | 0.78161 | 0.75035 | 0.74658 | 0.68045 | 0.62169 | 0.59779 | 0 | 0 | 0 | 0.4747 | 0.40169 | 0.35881 | 0.33769 | 0.32689 | 0.37092 | 0.4436 | 0.52184 | 0.62906 | 0.72891 | 0.79864
Wind | 14 | 11 | 0.33116 | 0.30922 | 0.26058 | 0.22938 | 0.22019 | 0.21052 | 0.19167 | 0.15207 | 0.10075 | 0.093303 | 0 | 0 | 0 | 0.17678 | 0.19041 | 0.22732 | 0.23555 | 0.21575 | 0.20355 | 0.20086 | 0.22605 | 0.27579 | 0.33139 | 0.34977
Wind | 15 | 0 | 3.3306 | 3.2975 | 3.1756 | 3.0925 | 3.0714 | 3.1678 | 3.1829 | 3.0459 | 3.0536 | 3.3567 | 3.575 | 0 | 0.035917 | 4.1548 | 4.1124 | 3.6373 | 2.936 | 2.6403 | 2.5556 | 2.5461 | 2.6369 | 2.8318 | 3.0908 | 3.2564
Wind | 15 | 1 | 2.3852 | 2.3962 | 2.4077 | 2.4273 | 2.3842 | 2.3823 | 2.4512 | 2.3412 | 2.3067 | 2.4718 | 0 | 0 | 0 | 2.983 | 2.8715 | 2.5369 | 2.1573 | 2.0554 | 2.0444 | 2.0674 | 2.1305 | 2.2172 | 2.2416 | 2.2895
Wind | 15 | 2 | 2.914 | 2.7389 | 2.5599 | 2.5625 | 2.633 | 2.7294 | 2.7735 | 2.984 | 3.259 | 0 | 0 | 0 | 0 | 0 | 4.0645 | 3.8327 | 3.4925 | 3.0143 | 2.8275 | 2.7765 | 2.7186 | 2.7938 | 2.9572 | 3.0352
Wind | 15 | 3 | 3.0495 | 3.1773 | 3.1862 | 3.0978 | 2.9508 | 2.7891 | 2.5813 | 0.7885 | 0 | 0 | 0 | 0 | 0 | 0 | 0 | 0 | 1.7026 | 1.5887 | 1.6758 | 1.8558 | 2.0479 | 2.2074 | 2.5273 | 2.7882
Wind | 15 | 4 | 1.7666 | 1.7847 | 1.984 | 1.9468 | 1.7761 | 1.6295 | 1.5136 | 0 | 0 | 0 | 0 | 0 | 0 | 0 | 0 | 0 | 2.5478 | 2.3316 | 2.0173 | 1.8068 | 1.5698 | 1.5145 | 1.5841 | 1.7739
Wind | 15 | 5 | 0.46909 | 0.46016 | 0.44675 | 0.42397 | 0.40967 | 0.36947 | 0.45033 | 0 | 0 | 0 | 0 | 0 | 0 | 0 | 0 | 0 | 1.3756 | 1.2867 | 1.0378 | 0.66834 | 0.53298 | 0.4892 | 0.47803 | 0.47133
Wind | 15 | 6 | 0.16559 | 0.17467 | 0.18072 | 0.18375 | 0.17856 | 0.13835 | 0.099006 | 0.078686 | 0 | 0 | 0 | 0 | 0 | 0 | 0 | 0 | 0.26892 | 0.49676 | 0.68829 | 0.34328 | 0.18072 | 0.15175 | 0.15002 | 0.15564
Wind | 15 | 7 | 0.23044 | 0.21704 | 0.19066 | 0.1604 | 0.14138 | 0.13446 | 0.11803 | 0.10526 | 0 | 0 | 0 | 0 | 0 | 0 | 0 | 0 | 0.63511 | 0.68699 | 0.62949 | 0.39776 | 0.30178 | 0.25984 | 0.23909 | 0.23433
Wind | 15 | 8 | 0.33685 | 0.33775 | 0.34221 | 0.33596 | 0.323 | 0.30156 | 0.25912 | 0 | 0 | 0 | 0 | 0 | 0 | 0 | 0 | 0 | 0.89976 | 0.98733 | 0.76886 | 0.58972 | 0.4816 | 0.4204 | 0.3927 | 0.33864
Wind | 15 | 9 | 0.65024 | 0.60831 | 0.5374 | 0.4639 | 0.41462 | 0.46823 | 0.56205 | 0.54 | 0.59966 | 0 | 0 | 0 | 0 | 0 | 0.7847 | 0.80372 | 0.90273 | 0.83745 | 0.67445 | 0.61825 | 0.60312 | 0.62819 | 0.66235 | 0.65003
Wind | 15 | 10 | 2.2391 | 2.2177 | 2.1712 | 2.1833 | 2.1333 | 2.0479 | 2.0376 | 1.8572 | 1.6968 | 1.6315 | 0 | 0 | 0 | 1.2956 | 1.0963 | 0.97928 | 0.92165 | 0.89217 | 1.0123 | 1.2107 | 1.4243 | 1.7169 | 1.9894 | 2.1797
Wind | 15 | 11 | 0.90384 | 0.84395 | 0.7112 | 0.62603 | 0.60096 | 0.57458 | 0.52313 | 0.41505 | 0.27497 | 0 | 0 | 0 | 0 | 0.48249 | 0.51968 | 0.62041 | 0.64289 | 0.58885 | 0.55556 | 0.54821 | 0.61695 | 0.75271 | 0.90446 | 0.95461
Wind | 16 | 0 | 5.2865 | 5.234 | 5.0405 | 4.9087 | 4.8751 | 5.0281 | 5.0521 | 4.8346 | 4.847 | 5.328 | 0.21065 | 0 | 0 | 6.5948 | 6.5276 | 5.7734 | 4.6603 | 4.1909 | 4.0564 | 4.0413 | 4.1854 | 4.4949 | 4.906 | 5.1688
Wind | 16 | 1 | 3.7859 | 3.8034 | 3.8217 | 3.8528 | 3.7844 | 3.7814 | 3.8908 | 3.716 | 3.6613 | 3.9235 | 0 | 0 | 0 | 0.4036 | 4.5579 | 4.0268 | 3.4243 | 3.2625 | 3.245 | 3.2815 | 3.3817 | 3.5193 | 3.558 | 3.634
Wind | 16 | 2 | 4.6253 | 4.3474 | 4.0633 | 4.0674 | 4.1792 | 4.3323 | 4.4023 | 4.7365 | 5.1729 | 0 | 0 | 0 | 0 | 0 | 6.4514 | 6.0836 | 5.5435 | 4.7845 | 4.488 | 4.4071 | 4.3151 | 4.4345 | 4.6939 | 4.8178
Wind | 16 | 3 | 4.8405 | 5.0433 | 5.0574 | 4.917 | 4.6837 | 4.427 | 4.0973 | 3.0965 | 0 | 0 | 0 | 0 | 0 | 0 | 0 | 0.28979 | 2.7025 | 2.5216 | 2.6599 | 2.9457 | 3.2506 | 3.5038 | 4.0115 | 4.4256
Wind | 16 | 4 | 2.804 | 2.8328 | 3.1492 | 3.0902 | 2.8191 | 2.5865 | 2.4025 | 0 | 0 | 0 | 0 | 0 | 0 | 0 | 0 | 0 | 4.044 | 3.7009 | 3.202 | 2.8678 | 2.4918 | 2.4039 | 2.5144 | 2.8157
Wind | 16 | 5 | 0.74458 | 0.73039 | 0.70912 | 0.67296 | 0.65026 | 0.58644 | 0.71479 | 0.27943 | 0 | 0 | 0 | 0 | 0 | 0 | 0 | 0 | 2.1834 | 2.0423 | 1.6473 | 1.0608 | 0.84598 | 0.77649 | 0.75876 | 0.74812
Wind | 16 | 6 | 0.26283 | 0.27724 | 0.28685 | 0.29165 | 0.28342 | 0.2196 | 0.15715 | 0.1249 | 0 | 0 | 0 | 0 | 0 | 0 | 0 | 0 | 0.42684 | 0.7885 | 1.0925 | 0.54488 | 0.28685 | 0.24087 | 0.23813 | 0.24705
Wind | 16 | 7 | 0.36577 | 0.3445 | 0.30263 | 0.2546 | 0.2244 | 0.21342 | 0.18735 | 0.23607 | 0 | 0 | 0 | 0 | 0 | 0 | 0 | 0 | 1.0081 | 1.0904 | 0.99917 | 0.63135 | 0.479 | 0.41243 | 0.37949 | 0.37195
Wind | 16 | 8 | 0.53468 | 0.53609 | 0.54319 | 0.53326 | 0.51269 | 0.47866 | 0.41129 | 0.43753 | 0 | 0 | 0 | 0 | 0 | 0 | 0 | 0 | 1.4282 | 1.5672 | 1.2204 | 0.93604 | 0.76443 | 0.66728 | 0.62332 | 0.53751
Wind | 16 | 9 | 1.0321 | 0.96555 | 0.853 | 0.73634 | 0.65811 | 0.7432 | 0.89212 | 0.85712 | 0.95182 | 0 | 0 | 0 | 0 | 0 | 1.2455 | 1.2757 | 1.4329 | 1.3293 | 1.0705 | 0.98133 | 0.95731 | 0.99711 | 1.0513 | 1.0318
Wind | 16 | 10 | 3.5541 | 3.5201 | 3.4463 | 3.4655 | 3.386 | 3.2506 | 3.2343 | 2.9478 | 2.6932 | 0.90956 | 0 | 0 | 0 | 0 | 1.7402 | 1.5544 | 1.4629 | 1.4161 | 1.6069 | 1.9217 | 2.2607 | 2.7251 | 3.1577 | 3.4598
Wind | 16 | 11 | 1.4346 | 1.3396 | 1.1289 | 0.99368 | 0.95388 | 0.91202 | 0.83036 | 0.6588 | 0.43645 | 0 | 0 | 0 | 0 | 0 | 0.82487 | 0.98476 | 1.0204 | 0.93467 | 0.88183 | 0.87016 | 0.97927 | 1.1948 | 1.4356 | 1.5152
Wind | 17 | 0 | 5.3597 | 5.3065 | 5.1103 | 4.9767 | 4.9426 | 5.0977 | 5.1221 | 4.9015 | 4.9141 | 5.4018 | 0.058643 | 0 | 0 | 6.6861 | 6.618 | 5.8533 | 4.7248 | 4.2489 | 4.1126 | 4.0973 | 4.2434 | 4.5572 | 4.9739 | 5.2404
Wind | 17 | 1 | 3.8384 | 3.8561 | 3.8746 | 3.9062 | 3.8368 | 3.8337 | 3.9447 | 3.7675 | 3.712 | 3.9778 | 0 | 0 | 0 | 0.1991 | 4.621 | 4.0826 | 3.4717 | 3.3076 | 3.2899 | 3.3269 | 3.4286 | 3.568 | 3.6073 | 3.6843
Wind | 17 | 2 | 4.6893 | 4.4076 | 4.1195 | 4.1237 | 4.2371 | 4.3923 | 4.4632 | 4.8021 | 5.2445 | 0 | 0 | 0 | 0 | 0 | 6.5407 | 6.1678 | 5.6203 | 4.8508 | 4.5502 | 4.4681 | 4.3749 | 4.4959 | 4.7589 | 4.8845
Wind | 17 | 3 | 4.9075 | 5.1131 | 5.1275 | 4.9851 | 4.7486 | 4.4883 | 4.154 | 3.5983 | 0 | 0 | 0 | 0 | 0 | 0 | 0 | 1.1898 | 2.7399 | 2.5565 | 2.6967 | 2.9865 | 3.2956 | 3.5523 | 4.067 | 4.4869
Wind | 17 | 4 | 2.8428 | 2.872 | 3.1928 | 3.133 | 2.8581 | 2.6223 | 2.4358 | 0 | 0 | 0 | 0 | 0 | 0 | 0 | 0 | 0 | 4.1 | 3.7522 | 3.2464 | 2.9075 | 2.5263 | 2.4372 | 2.5492 | 2.8547
Wind | 17 | 5 | 0.75489 | 0.74051 | 0.71894 | 0.68227 | 0.65927 | 0.59456 | 0.72469 | 1.036 | 0 | 0 | 0 | 0 | 0 | 0 | 0 | 0 | 2.2136 | 2.0705 | 1.6701 | 1.0755 | 0.8577 | 0.78724 | 0.76927 | 0.75848
Wind | 17 | 6 | 0.26647 | 0.28108 | 0.29082 | 0.29569 | 0.28734 | 0.22264 | 0.15933 | 0.12663 | 0 | 0 | 0 | 0 | 0 | 0 | 0 | 0.33953 | 0.43276 | 0.79941 | 1.1076 | 0.55242 | 0.29082 | 0.24421 | 0.24142 | 0.25047
Wind | 17 | 7 | 0.37083 | 0.34927 | 0.30682 | 0.25812 | 0.22751 | 0.21638 | 0.18994 | 0.23934 | 0 | 0 | 0 | 0 | 0 | 0 | 0 | 1.0144 | 1.0221 | 1.1055 | 1.013 | 0.64009 | 0.48563 | 0.41814 | 0.38475 | 0.3771
Wind | 17 | 8 | 0.54208 | 0.54352 | 0.55071 | 0.54064 | 0.51979 | 0.48528 | 0.41699 | 0.44359 | 0 | 0 | 0 | 0 | 0 | 0 | 0 | 0.92271 | 1.4479 | 1.5889 | 1.2373 | 0.949 | 0.77502 | 0.67652 | 0.63195 | 0.54496
Wind | 17 | 9 | 1.0464 | 0.97892 | 0.86481 | 0.74654 | 0.66722 | 0.7535 | 0.90447 | 0.86899 | 0.965 | 0 | 0 | 0 | 0 | 0 | 1.2628 | 1.2934 | 1.4527 | 1.3477 | 1.0854 | 0.99492 | 0.97057 | 1.0109 | 1.0659 | 1.0461
Wind | 17 | 10 | 3.6033 | 3.5688 | 3.494 | 3.5135 | 3.4329 | 3.2956 | 3.2791 | 2.9886 | 2.7305 | 0.4104 | 0 | 0 | 0 | 0 | 1.7643 | 1.5759 | 1.4832 | 1.4357 | 1.6291 | 1.9483 | 2.292 | 2.7629 | 3.2014 | 3.5077
Wind | 17 | 11 | 1.4545 | 1.3581 | 1.1445 | 1.0074 | 0.96709 | 0.92465 | 0.84186 | 0.66792 | 0.4425 | 0 | 0 | 0 | 0 | 0 | 0.83629 | 0.9984 | 1.0346 | 0.94761 | 0.89404 | 0.88221 | 0.99283 | 1.2113 | 1.4555 | 1.5362
Wind | 18 | 0 | 3.808 | 3.7702 | 3.6308 | 3.5359 | 3.5117 | 3.6219 | 3.6392 | 3.4825 | 3.4914 | 3.8379 | 0 | 0 | 0 | 3.284 | 4.702 | 4.1588 | 3.357 | 3.0188 | 2.922 | 2.9111 | 3.0149 | 3.2378 | 3.5339 | 3.7233
Wind | 18 | 1 | 2.7271 | 2.7397 | 2.7529 | 2.7753 | 2.726 | 2.7239 | 2.8027 | 2.6768 | 2.6374 | 0.25905 | 0 | 0 | 0 | 0 | 3.2832 | 2.9006 | 2.4666 | 2.3501 | 2.3375 | 2.3637 | 2.436 | 2.535 | 2.563 | 2.6177
Wind | 18 | 2 | 3.3317 | 3.1315 | 2.9269 | 2.9299 | 3.0104 | 3.1207 | 3.1711 | 3.4118 | 3.7262 | 0 | 0 | 0 | 0 | 0 | 4.6471 | 4.3822 | 3.9932 | 3.4464 | 3.2329 | 3.1746 | 3.1083 | 3.1943 | 3.3812 | 3.4704
Wind | 18 | 3 | 3.4867 | 3.6328 | 3.643 | 3.5419 | 3.3738 | 3.1889 | 2.9514 | 2.5566 | 0 | 0 | 0 | 0 | 0 | 0 | 0 | 2.2649 | 1.9467 | 1.8164 | 1.916 | 2.1219 | 2.3415 | 2.5239 | 2.8896 | 3.1879
Wind | 18 | 4 | 2.0198 | 2.0406 | 2.2685 | 2.2259 | 2.0307 | 1.8631 | 1.7306 | 0.43573 | 0 | 0 | 0 | 0 | 0 | 0 | 0 | 3.0099 | 2.9131 | 2.6659 | 2.3065 | 2.0658 | 1.7949 | 1.7316 | 1.8112 | 2.0282
Wind | 18 | 5 | 0.53634 | 0.52613 | 0.5108 | 0.48475 | 0.46841 | 0.42243 | 0.51489 | 0.73607 | 0 | 0 | 0 | 0 | 0 | 0 | 0 | 1.6805 | 1.5728 | 1.4711 | 1.1866 | 0.76416 | 0.60939 | 0.55933 | 0.54656 | 0.5389
Wind | 18 | 6 | 0.18933 | 0.19971 | 0.20663 | 0.21009 | 0.20416 | 0.15818 | 0.1132 | 0.089967 | 0 | 0 | 0 | 0 | 0 | 0 | 0 | 0.24123 | 0.30747 | 0.56798 | 0.78697 | 0.39249 | 0.20663 | 0.17351 | 0.17153 | 0.17796
Wind | 18 | 7 | 0.26348 | 0.24815 | 0.218 | 0.18339 | 0.16164 | 0.15374 | 0.13495 | 0.17005 | 0 | 0 | 0 | 0 | 0 | 0 | 0 | 0.72073 | 0.72616 | 0.78548 | 0.71974 | 0.45478 | 0.34504 | 0.29709 | 0.27336 | 0.26792
Wind | 18 | 8 | 0.38514 | 0.38617 | 0.39127 | 0.38412 | 0.36931 | 0.34479 | 0.29627 | 0.31517 | 0 | 0 | 0 | 0 | 0 | 0 | 0 | 1.0737 | 1.0288 | 1.1289 | 0.87909 | 0.67426 | 0.55064 | 0.48066 | 0.449 | 0.38719
Wind | 18 | 9 | 0.74346 | 0.69551 | 0.61445 | 0.53041 | 0.47406 | 0.53535 | 0.64262 | 0.61741 | 0 | 0 | 0 | 0 | 0 | 0 | 0.65117 | 0.91895 | 1.0322 | 0.95751 | 0.77115 | 0.70688 | 0.68958 | 0.71825 | 0.75731 | 0.74322
Wind | 18 | 10 | 2.5601 | 2.5356 | 2.4825 | 2.4963 | 2.4391 | 2.3415 | 2.3298 | 2.1234 | 1.94 | 0 | 0 | 0 | 0 | 0 | 1.2535 | 1.1197 | 1.0538 | 1.0201 | 1.1575 | 1.3843 | 1.6284 | 1.963 | 2.2746 | 2.4922
Wind | 18 | 11 | 1.0334 | 0.96494 | 0.81316 | 0.71578 | 0.68711 | 0.65696 | 0.59813 | 0.47455 | 0.31439 | 0 | 0 | 0 | 0 | 0 | 0.59418 | 0.70936 | 0.73506 | 0.67327 | 0.63521 | 0.6268 | 0.7054 | 0.86062 | 1.0341 | 1.0915
Wind | 19 | 0 | 3.9762 | 3.9367 | 3.7912 | 3.6921 | 3.6668 | 3.7819 | 3.7999 | 3.6363 | 3.6456 | 4.0074 | 0 | 0 | 0 | 1.8326 | 4.9097 | 4.3424 | 3.5052 | 3.1522 | 3.051 | 3.0396 | 3.148 | 3.3808 | 3.69 | 3.8877
Wind | 19 | 1 | 2.8476 | 2.8607 | 2.8744 | 2.8979 | 2.8464 | 2.8442 | 2.9264 | 2.795 | 2.7539 | 0 | 0 | 0 | 0 | 0 | 3.4282 | 3.0287 | 2.5756 | 2.4538 | 2.4407 | 2.4681 | 2.5436 | 2.647 | 2.6761 | 2.7333
Wind | 19 | 2 | 3.4789 | 3.2699 | 3.0562 | 3.0593 | 3.1434 | 3.2585 | 3.3111 | 3.5625 | 3.8908 | 0 | 0 | 0 | 0 | 0 | 4.8524 | 4.5757 | 4.1695 | 3.5986 | 3.3757 | 3.3148 | 3.2456 | 3.3354 | 3.5305 | 3.6237
Wind | 19 | 3 | 3.6407 | 3.7933 | 3.8039 | 3.6983 | 3.5229 | 3.3298 | 3.0818 | 2.6695 | 0 | 0 | 0 | 0 | 0 | 0 | 0 | 2.3649 | 2.0326 | 1.8966 | 2.0006 | 2.2156 | 2.4449 | 2.6353 | 3.0172 | 3.3287
Wind | 19 | 4 | 2.109 | 2.1307 | 2.3686 | 2.3243 | 2.1204 | 1.9454 | 1.8071 | 0.48245 | 0 | 0 | 0 | 0 | 0 | 0 | 0 | 0.7055 | 3.0417 | 2.7836 | 2.4084 | 2.157 | 1.8742 | 1.8081 | 1.8912 | 2.1178
Wind | 19 | 5 | 0.56003 | 0.54936 | 0.53336 | 0.50616 | 0.48909 | 0.44109 | 0.53763 | 0.76857 | 0 | 0 | 0 | 0 | 0 | 0 | 0 | 1.7548 | 1.6422 | 1.5361 | 1.239 | 0.79791 | 0.6363 | 0.58403 | 0.5707 | 0.5627
Wind | 19 | 6 | 0.19769 | 0.20853 | 0.21575 | 0.21937 | 0.21317 | 0.16517 | 0.1182 | 0.09394 | 0 | 0 | 0 | 0 | 0 | 0 | 0 | 0.25188 | 0.32105 | 0.59306 | 0.82172 | 0.40983 | 0.21575 | 0.18117 | 0.17911 | 0.18582
Wind | 19 | 7 | 0.27511 | 0.25911 | 0.22762 | 0.19149 | 0.16878 | 0.16052 | 0.14091 | 0.17756 | 0 | 0 | 0 | 0 | 0 | 0 | 0 | 0.75256 | 0.75823 | 0.82017 | 0.75152 | 0.47486 | 0.36028 | 0.31021 | 0.28543 | 0.27976
Wind | 19 | 8 | 0.40215 | 0.40322 | 0.40856 | 0.40109 | 0.38562 | 0.36002 | 0.30935 | 0.32908 | 0 | 0 | 0 | 0 | 0 | 0 | 0 | 1.1211 | 1.0742 | 1.1787 | 0.91792 | 0.70404 | 0.57496 | 0.50189 | 0.46882 | 0.40429
Wind | 19 | 9 | 0.7763 | 0.72623 | 0.64158 | 0.55384 | 0.49499 | 0.559 | 0.671 | 0.64468 | 0 | 0 | 0 | 0 | 0 | 0 | 0 | 0.95953 | 1.0777 | 0.9998 | 0.8052 | 0.7381 | 0.72004 | 0.74998 | 0.79075 | 0.77604
Wind | 19 | 10 | 2.6732 | 2.6476 | 2.5921 | 2.6065 | 2.5468 | 2.4449 | 2.4327 | 2.2172 | 2.0257 | 0 | 0 | 0 | 0 | 0 | 1.3089 | 1.1691 | 1.1003 | 1.0651 | 1.2086 | 1.4454 | 1.7004 | 2.0497 | 2.3751 | 2.6023
Wind | 19 | 11 | 1.0791 | 1.0076 | 0.84908 | 0.74739 | 0.71746 | 0.68597 | 0.62455 | 0.49551 | 0.32828 | 0 | 0 | 0 | 0 | 0 | 0.62042 | 0.74068 | 0.76752 | 0.70301 | 0.66326 | 0.65449 | 0.73656 | 0.89863 | 1.0798 | 1.1397

## Charging
Generation Technology | Year | Day | Hour 0 | Hour 1 | Hour 2 | Hour 3 | Hour 4 | Hour 5 | Hour 6 | Hour 7 | Hour 8 | Hour 9 | Hour 10 | Hour 11 | Hour 12 | Hour 13 | Hour 14 | Hour 15 | Hour 16 | Hour 17 | Hour 18 | Hour 19 | Hour 20 | Hour 21 | Hour 22 | Hour 23
Battery | 0 | 0 | 0 | 0 | 0 | 0 | 0 | 0 | 0 | 0 | 0.78941 | 4.5052 | 5.3742 | 6.6029 | 6.4185 | 4.8221 | 1.5357 | 0 | 0 | 0 | 0 | 0 | 0 | 0 | 0 | 0
Battery | 0 | 1 | 0 | 0 | 0 | 0 | 0 | 0 | 0 | 0 | 1.4563 | 5.1582 | 5.9878 | 7.2333 | 6.9876 | 5.3349 | 1.7607 | 0 | 0 | 0 | 0 | 0 | 0 | 0 | 0 | 0
Battery | 0 | 2 | 0 | 0 | 0 | 0 | 0 | 0 | 0 | 0 | 3.9032 | 7.2333 | 7.2333 | 7.2333 | 7.2333 | 7.2333 | 3.4058 | 0 | 0 | 0 | 0 | 0 | 0 | 0 | 0 | 0
Battery | 0 | 3 | 0 | 0 | 0 | 0 | 0 | 0 | 0 | 0 | 5.912 | 7.2333 | 7.2333 | 7.2333 | 7.2333 | 7.2333 | 0 | 2.2024 | 0 | 0 | 0 | 0 | 0 | 0 | 0 | 0
Battery | 0 | 4 | 0 | 0 | 0 | 0 | 0 | 0 | 0 | 0 | 6.3343 | 7.2333 | 7.2333 | 7.2333 | 7.2333 | 5.7679 | 0 | 2.4401 | 0 | 0 | 0 | 0 | 0 | 0 | 0 | 0
Battery | 0 | 5 | 0 | 0 | 0 | 0 | 0 | 0 | 0 | 0 | 5.3797 | 7.2333 | 7.2333 | 7.2333 | 7.2333 | 6.982 | 0.86161 | 1.3191 | 0 | 0 | 0 | 0 | 0 | 0 | 0 | 0
Battery | 0 | 6 | 0 | 0 | 0 | 0 | 0 | 0 | 0 | 0.11474 | 4.381 | 7.2333 | 7.2333 | 7.2333 | 7.2333 | 6.3263 | 3.7203 | 0 | 0 | 0 | 0 | 0 | 0 | 0 | 0 | 0
Battery | 0 | 7 | 0 | 0 | 0 | 0 | 0 | 0 | 0 | 0.094486 | 4.539 | 7.2333 | 7.2333 | 7.2333 | 7.2333 | 6.6782 | 3.2307 | 0 | 0 | 0 | 0 | 0 | 0 | 0 | 0 | 0
Battery | 0 | 8 | 0 | 0 | 0 | 0 | 0 | 0 | 0 | 0 | 5.3105 | 7.2333 | 7.2333 | 7.2333 | 7.2333 | 7.2123 | 2.0196 | 0 | 0 | 0 | 0 | 0 | 0 | 0 | 0 | 0
Battery | 0 | 9 | 0 | 0 | 0 | 0 | 0 | 0 | 0 | 0 | 5.129 | 7.2333 | 7.2333 | 7.2333 | 7.2333 | 5.1828 | 4.2305 | 0 | 0 | 0 | 0 | 0 | 0 | 0 | 0 | 0
Battery | 0 | 10 | 0 | 0 | 0 | 0 | 0 | 0 | 0 | 0 | 2.6587 | 6.2679 | 7.2333 | 7.2333 | 7.2333 | 5.9866 | 2.8873 | 0 | 0 | 0 | 0 | 0 | 0 | 0 | 0 | 0
Battery | 0 | 11 | 0 | 0 | 0 | 0 | 0 | 0 | 0 | 0 | 1.9536 | 6.0158 | 6.7644 | 7.2333 | 7.059 | 5.1844 | 1.4824 | 0 | 0 | 0 | 0 | 0 | 0 | 0 | 0 | 0
Battery | 1 | 0 | 0 | 0 | 0 | 0 | 0 | 0 | 0 | 0.70844 | 7.5907 | 13.3752 | 15.5528 | 16.0101 | 16.0101 | 14.159 | 8.8472 | 1.2268 | 0 | 0 | 0 | 0 | 0 | 0 | 0 | 0
Battery | 1 | 1 | 0 | 0 | 0 | 0 | 0 | 0 | 0 | 1.9987 | 6.0875 | 14.8811 | 16.0101 | 16.0101 | 15.2959 | 12.5172 | 9.8201 | 2.0035 | 0 | 0 | 0 | 0 | 0 | 0 | 0 | 0
Battery | 1 | 2 | 0 | 0 | 0 | 0 | 0 | 0 | 0 | 2.0697 | 8.8472 | 15.0867 | 16.0101 | 16.0101 | 16.0101 | 15.8323 | 10.7749 | 4.5795 | 0 | 0 | 0 | 0 | 0 | 0 | 0 | 0
Battery | 1 | 3 | 0 | 0 | 0 | 0 | 0 | 0 | 0 | 6.2605 | 3.5979 | 16.0101 | 16.0101 | 16.0101 | 16.0101 | 16.0101 | 12.8995 | 6.3248 | 0 | 0 | 0 | 0 | 0 | 0 | 0 | 0
Battery | 1 | 4 | 0 | 0 | 0 | 0 | 0 | 0 | 0 | 0 | 9.6986 | 16.0101 | 16.0101 | 16.0101 | 16.0101 | 16.0101 | 12.8803 | 6.5038 | 0 | 0 | 0 | 0 | 0 | 0 | 0 | 0
Battery | 1 | 5 | 0 | 0 | 0 | 0 | 0 | 0 | 0 | 0 | 12.9461 | 16.0101 | 16.0101 | 16.0101 | 16.0101 | 16.0101 | 12.2906 | 3.8461 | 0 | 0 | 0 | 0 | 0 | 0 | 0 | 0
Battery | 1 | 6 | 0 | 0 | 0 | 0 | 0 | 0 | 0 | 0.52232 | 11.8854 | 16.0101 | 16.0101 | 16.0101 | 16.0101 | 15.7341 | 11.5312 | 5.4199 | 0 | 0 | 0 | 0 | 0 | 0 | 0 | 0
Battery | 1 | 7 | 0 | 0 | 0 | 0 | 0 | 0 | 0 | 0 | 12.1984 | 16.0101 | 16.0101 | 16.0101 | 16.0101 | 16.0101 | 12.4598 | 5.2788 | 0 | 0 | 0 | 0 | 0 | 0 | 0 | 0
Battery | 1 | 8 | 0 | 0 | 0 | 0 | 0 | 0 | 0 | 0 | 13.1791 | 16.0101 | 16.0101 | 16.0101 | 16.0101 | 16.0101 | 12.6199 | 3.2837 | 0 | 0 | 0 | 0 | 0 | 0 | 0 | 0
Battery | 1 | 9 | 0 | 0 | 0 | 0 | 0 | 0 | 0 | 1.8466 | 12.1891 | 16.0101 | 16.0101 | 16.0101 | 16.0101 | 15.9446 | 11.2095 | 3.9031 | 0 | 0 | 0 | 0 | 0 | 0 | 0 | 0
Battery | 1 | 10 | 0 | 0 | 0 | 0 | 0 | 0 | 0 | 0 | 7.335 | 13.2197 | 15.55 | 16.0101 | 16.0101 | 13.5057 | 8.6378 | 1.1368 | 0 | 0 | 0 | 0 | 0 | 0 | 0 | 0
Battery | 1 | 11 | 0 | 0 | 0 | 0 | 0 | 0 | 0 | 0 | 7.243 | 13.7731 | 15.7635 | 16.0101 | 16.0101 | 13.0122 | 8.1978 | 0 | 0 | 0 | 0 | 0 | 0 | 0 | 0 | 0
Battery | 2 | 0 | 0 | 0 | 0 | 0 | 0 | 0 | 0 | 0.77357 | 7.8466 | 13.7861 | 15.9818 | 16.0101 | 16.0101 | 14.5539 | 9.1011 | 1.2732 | 0 | 0 | 0 | 0 | 0 | 0 | 0 | 0
Battery | 2 | 1 | 0 | 0 | 0 | 0 | 0 | 0 | 0 | 2.1035 | 8.7846 | 15.341 | 16.0101 | 16.0101 | 15.4403 | 12.5904 | 10.1131 | 0 | 0 | 0 | 0 | 0 | 0 | 0 | 0 | 0
Battery | 2 | 2 | 0 | 0 | 0 | 0 | 0 | 0 | 0 | 1.9095 | 8.8717 | 15.2753 | 16.0101 | 16.0101 | 16.0101 | 16.0101 | 10.8176 | 4.4539 | 0 | 0 | 0 | 0 | 0 | 0 | 0 | 0
Battery | 2 | 3 | 0 | 0 | 0 | 0 | 0 | 0 | 0 | 6.268 | 5.8333 | 16.0101 | 16.0101 | 16.0101 | 16.0101 | 16.0101 | 13.0579 | 6.3013 | 0 | 0 | 0 | 0 | 0 | 0 | 0 | 0
Battery | 2 | 4 | 0 | 0 | 0 | 0 | 0 | 0 | 0 | 0 | 14.2483 | 16.0101 | 16.0101 | 16.0101 | 16.0101 | 16.0101 | 13.0213 | 4.1908 | 0 | 0 | 0 | 0 | 0 | 0 | 0 | 0
Battery | 2 | 5 | 0 | 0 | 0 | 0 | 0 | 0 | 0 | 0 | 13.1101 | 16.0101 | 16.0101 | 16.0101 | 16.0101 | 16.0101 | 13.6217 | 6.0987 | 0 | 0 | 0 | 0 | 0 | 0 | 0 | 0
Battery | 2 | 6 | 0 | 0 | 0 | 0 | 0 | 0 | 0 | 2.653 | 11.9945 | 16.0101 | 16.0101 | 16.0101 | 16.0101 | 15.9116 | 11.5958 | 5.3157 | 0 | 0 | 0 | 0 | 0 | 0 | 0 | 0
Battery | 2 | 7 | 0 | 0 | 0 | 0 | 0 | 0 | 0 | 2.2121 | 12.3161 | 16.0101 | 16.0101 | 16.0101 | 16.0101 | 16.0101 | 11.7626 | 5.1696 | 0 | 0 | 0 | 0 | 0 | 0 | 0 | 0
Battery | 2 | 8 | 0 | 0 | 0 | 0 | 0 | 0 | 0 | 0 | 13.3346 | 16.0101 | 16.0101 | 16.0101 | 16.0101 | 16.0101 | 12.8945 | 5.4204 | 0 | 0 | 0 | 0 | 0 | 0 | 0 | 0
Battery | 2 | 9 | 0 | 0 | 0 | 0 | 0 | 0 | 0 | 3.5305 | 12.5569 | 16.0101 | 16.0101 | 16.0101 | 16.0101 | 16.0101 | 11.2969 | 4.0761 | 0 | 0 | 0 | 0 | 0 | 0 | 0 | 0
Battery | 2 | 10 | 0 | 0 | 0 | 0 | 0 | 0 | 0 | 0 | 7.3471 | 13.3893 | 15.7509 | 16.0101 | 16.0101 | 13.6618 | 8.6637 | 0.95266 | 0 | 0 | 0 | 0 | 0 | 0 | 0 | 0
Battery | 2 | 11 | 0 | 0 | 0 | 0 | 0 | 0 | 0 | 0 | 7.2525 | 13.9598 | 16.0101 | 16.0101 | 16.0101 | 13.1462 | 8.619 | 0 | 0 | 0 | 0 | 0 | 0 | 0 | 0 | 0
Battery | 3 | 0 | 0 | 0 | 0 | 0 | 0 | 0 | 0 | 0.93742 | 5.8917 | 14.3278 | 16.2254 | 16.2254 | 16.2254 | 15.081 | 9.4736 | 1.4192 | 0 | 0 | 0 | 0 | 0 | 0 | 0 | 0
Battery | 3 | 1 | 0 | 0 | 0 | 0 | 0 | 0 | 0 | 2.311 | 5.9604 | 13.6709 | 16.2254 | 16.2254 | 15.6221 | 16.2254 | 10.5285 | 0 | 0 | 0 | 0 | 0 | 0 | 0 | 0 | 0
Battery | 3 | 2 | 0 | 0 | 0 | 0 | 0 | 0 | 0 | 1.7524 | 8.9166 | 15.4998 | 16.2254 | 16.2254 | 16.2254 | 16.2254 | 10.885 | 4.3373 | 0 | 0 | 0 | 0 | 0 | 0 | 0 | 0
Battery | 3 | 3 | 0 | 0 | 0 | 0 | 0 | 0 | 0 | 0 | 13.6706 | 16.2254 | 16.2254 | 16.2254 | 16.2254 | 16.2254 | 13.25 | 4.6766 | 0 | 0 | 0 | 0 | 0 | 0 | 0 | 0
Battery | 3 | 4 | 0 | 0 | 0 | 0 | 0 | 0 | 0 | 0 | 14.4976 | 16.2254 | 16.2254 | 16.2254 | 16.2254 | 16.2254 | 13.1961 | 3.9035 | 0 | 0 | 0 | 0 | 0 | 0 | 0 | 0
Battery | 3 | 5 | 0 | 0 | 0 | 0 | 0 | 0 | 0 | 0 | 13.308 | 16.2254 | 16.2254 | 16.2254 | 16.2254 | 16.2254 | 12.5329 | 5.7563 | 0 | 0 | 0 | 0 | 0 | 0 | 0 | 0
Battery | 3 | 6 | 0 | 0 | 0 | 0 | 0 | 0 | 0 | 5.0046 | 12.1347 | 16.2254 | 16.2254 | 16.2254 | 16.2254 | 16.1303 | 11.6907 | 2.8622 | 0 | 0 | 0 | 0 | 0 | 0 | 0 | 0
Battery | 3 | 7 | 0 | 0 | 0 | 0 | 0 | 0 | 0 | 5.0525 | 12.4658 | 16.2254 | 16.2254 | 16.2254 | 16.2254 | 16.2254 | 11.8607 | 2.2182 | 0 | 0 | 0 | 0 | 0 | 0 | 0 | 0
Battery | 3 | 8 | 0 | 0 | 0 | 0 | 0 | 0 | 0 | 0 | 13.5245 | 16.2254 | 16.2254 | 16.2254 | 16.2254 | 16.2254 | 14.0106 | 5.3434 | 0 | 0 | 0 | 0 | 0 | 0 | 0 | 0
Battery | 3 | 9 | 0 | 0 | 0 | 0 | 0 | 0 | 0 | 3.4567 | 12.7476 | 16.2254 | 16.2254 | 16.2254 | 16.2254 | 16.2254 | 11.413 | 3.9799 | 0 | 0 | 0 | 0 | 0 | 0 | 0 | 0
Battery | 3 | 10 | 0 | 0 | 0 | 0 | 0 | 0 | 0 | 0 | 7.3769 | 13.5919 | 15.9908 | 16.2254 | 16.2254 | 13.852 | 8.7113 | 0.77122 | 0 | 0 | 0 | 0 | 0 | 0 | 0 | 0
Battery | 3 | 11 | 0 | 0 | 0 | 0 | 0 | 0 | 0 | 0 | 7.2811 | 14.1823 | 16.2153 | 16.2254 | 16.2254 | 13.5068 | 6.9424 | 0 | 0 | 0 | 0 | 0 | 0 | 0 | 0 | 0
Battery | 4 | 0 | 0 | 0 | 0 | 0 | 0 | 0 | 0 | 1.0228 | 6.9062 | 15.064 | 16.9847 | 16.9847 | 16.9847 | 15.859 | 9.9802 | 0 | 0 | 0 | 0 | 0 | 0 | 0 | 0 | 0
Battery | 4 | 1 | 0 | 0 | 0 | 0 | 0 | 0 | 0 | 2.4559 | 6.2537 | 16.7419 | 16.9847 | 16.9366 | 16.3865 | 16.9847 | 8.166 | 0 | 0 | 0 | 0 | 0 | 0 | 0 | 0 | 0
Battery | 4 | 2 | 0 | 0 | 0 | 0 | 0 | 0 | 0 | 1.8509 | 9.3644 | 16.2706 | 16.9847 | 16.9847 | 16.9847 | 16.9847 | 11.4336 | 4.5668 | 0 | 0 | 0 | 0 | 0 | 0 | 0 | 0
Battery | 4 | 3 | 0 | 0 | 0 | 0 | 0 | 0 | 0 | 4.896 | 14.3187 | 16.9847 | 16.9847 | 16.9847 | 16.9847 | 16.9847 | 13.8755 | 0 | 0 | 0 | 0 | 0 | 0 | 0 | 0 | 0
Battery | 4 | 4 | 0 | 0 | 0 | 0 | 0 | 0 | 0 | 4.0872 | 15.1853 | 16.9847 | 16.9847 | 16.9847 | 16.9847 | 16.9847 | 13.8177 | 0 | 0 | 0 | 0 | 0 | 0 | 0 | 0 | 0
Battery | 4 | 5 | 0 | 0 | 0 | 0 | 0 | 0 | 0 | 6.7532 | 13.2161 | 16.9847 | 16.9847 | 16.9847 | 16.9847 | 16.9847 | 13.1208 | 0 | 0 | 0 | 0 | 0 | 0 | 0 | 0 | 0
Battery | 4 | 6 | 0 | 0 | 0 | 0 | 0 | 0 | 0 | 5.2293 | 12.7046 | 16.9847 | 16.9847 | 16.9847 | 16.9847 | 16.8905 | 12.2363 | 3.0142 | 0 | 0 | 0 | 0 | 0 | 0 | 0 | 0
Battery | 4 | 7 | 0 | 0 | 0 | 0 | 0 | 0 | 0 | 5.2795 | 13.0516 | 16.9847 | 16.9847 | 16.9847 | 16.9847 | 16.9847 | 12.4144 | 2.3446 | 0 | 0 | 0 | 0 | 0 | 0 | 0 | 0
Battery | 4 | 8 | 0 | 0 | 0 | 0 | 0 | 0 | 0 | 5.7549 | 13.8681 | 16.9847 | 16.9847 | 16.9847 | 16.9847 | 16.9847 | 13.4672 | 0 | 0 | 0 | 0 | 0 | 0 | 0 | 0 | 0
Battery | 4 | 9 | 0 | 0 | 0 | 0 | 0 | 0 | 0 | 3.6151 | 13.3561 | 16.9847 | 16.9847 | 16.9847 | 16.9847 | 16.9847 | 11.9558 | 4.1631 | 0 | 0 | 0 | 0 | 0 | 0 | 0 | 0
Battery | 4 | 10 | 0 | 0 | 0 | 0 | 0 | 0 | 0 | 0 | 7.7364 | 14.251 | 16.7634 | 16.9847 | 16.9847 | 14.5185 | 9.1273 | 0.80159 | 0 | 0 | 0 | 0 | 0 | 0 | 0 | 0
Battery | 4 | 11 | 0 | 0 | 0 | 0 | 0 | 0 | 0 | 0 | 7.6212 | 14.8559 | 16.9847 | 16.9847 | 16.9847 | 13.9454 | 7.2664 | 0 | 0 | 0 | 0 | 0 | 0 | 0 | 0 | 0
Battery | 5 | 0 | 0 | 0 | 0 | 0 | 0 | 0 | 0 | 1.1559 | 7.2542 | 15.8505 | 17.727 | 16.0189 | 17.727 | 16.6932 | 10.5438 | 0 | 0 | 0 | 0 | 0 | 0 | 0 | 0 | 0
Battery | 5 | 1 | 0 | 0 | 0 | 0 | 0 | 0 | 0 | 2.6392 | 6.5476 | 13.2573 | 17.727 | 17.727 | 17.727 | 17.727 | 11.0541 | 0 | 0 | 0 | 0 | 0 | 0 | 0 | 0 | 0
Battery | 5 | 2 | 0 | 0 | 0 | 0 | 0 | 0 | 0 | 1.9623 | 9.8279 | 17.0621 | 17.727 | 17.727 | 17.727 | 17.727 | 12.0043 | 4.8163 | 0 | 0 | 0 | 0 | 0 | 0 | 0 | 0
Battery | 5 | 3 | 0 | 0 | 0 | 0 | 0 | 0 | 0 | 5.0955 | 14.9437 | 17.727 | 17.727 | 17.727 | 17.727 | 17.727 | 14.4742 | 0 | 0 | 0 | 0 | 0 | 0 | 0 | 0 | 0
Battery | 5 | 4 | 0 | 0 | 0 | 0 | 0 | 0 | 0 | 4.2539 | 15.8491 | 17.727 | 17.727 | 17.727 | 17.727 | 17.727 | 14.4104 | 0 | 0 | 0 | 0 | 0 | 0 | 0 | 0 | 0
Battery | 5 | 5 | 0 | 0 | 0 | 0 | 0 | 0 | 0 | 7.0252 | 13.8108 | 17.727 | 17.727 | 17.727 | 17.727 | 17.727 | 13.6774 | 0 | 0 | 0 | 0 | 0 | 0 | 0 | 0 | 0
Battery | 5 | 6 | 0 | 0 | 0 | 0 | 0 | 0 | 0 | 5.4252 | 13.2451 | 17.727 | 17.727 | 17.727 | 17.727 | 17.6161 | 12.7481 | 3.2059 | 0 | 0 | 0 | 0 | 0 | 0 | 0 | 0
Battery | 5 | 7 | 0 | 0 | 0 | 0 | 0 | 0 | 0 | 5.4776 | 13.6081 | 17.727 | 17.727 | 17.727 | 17.727 | 17.727 | 12.9341 | 2.4936 | 0 | 0 | 0 | 0 | 0 | 0 | 0 | 0
Battery | 5 | 8 | 0 | 0 | 0 | 0 | 0 | 0 | 0 | 5.9774 | 14.4981 | 17.727 | 17.727 | 17.727 | 17.727 | 17.727 | 14.038 | 0 | 0 | 0 | 0 | 0 | 0 | 0 | 0 | 0
Battery | 5 | 9 | 0 | 0 | 0 | 0 | 0 | 0 | 0 | 3.757 | 13.9481 | 17.727 | 17.727 | 17.727 | 17.727 | 17.727 | 12.4798 | 4.3286 | 0 | 0 | 0 | 0 | 0 | 0 | 0 | 0
Battery | 5 | 10 | 0 | 0 | 0 | 0 | 0 | 0 | 0 | 0 | 8.094 | 14.9061 | 17.5274 | 17.727 | 17.727 | 15.1736 | 9.5303 | 0.81773 | 0 | 0 | 0 | 0 | 0 | 0 | 0 | 0
Battery | 5 | 11 | 0 | 0 | 0 | 0 | 0 | 0 | 0 | 0 | 7.9399 | 15.5067 | 17.727 | 17.727 | 17.727 | 14.5532 | 7.5687 | 0 | 0 | 0 | 0 | 0 | 0 | 0 | 0 | 0
Battery | 6 | 0 | 0 | 0 | 0 | 0 | 0 | 0 | 0 | 1.1803 | 12.6522 | 22.1671 | 26.1289 | 26.1289 | 26.1289 | 23.5379 | 14.6014 | 2.1823 | 0 | 0 | 0 | 0 | 0 | 0 | 0 | 0
Battery | 6 | 1 | 0 | 0 | 0 | 0 | 0 | 0 | 0 | 0.75679 | 12.627 | 22.1791 | 26.1289 | 26.1289 | 26.1289 | 23.4449 | 13.9046 | 2.6905 | 0 | 0 | 0 | 0 | 0 | 0 | 0 | 0
Battery | 6 | 2 | 0 | 0 | 0 | 0 | 0 | 0 | 0 | 0 | 6.1336 | 26.1289 | 26.1289 | 26.1289 | 26.1289 | 26.1289 | 19.4151 | 9.1976 | 0 | 0 | 0 | 0 | 0 | 0 | 0 | 0
Battery | 6 | 3 | 0 | 0 | 0 | 0 | 0 | 0 | 0 | 0 | 9.7335 | 26.1289 | 26.1289 | 26.1289 | 26.1289 | 26.1289 | 25.0128 | 0 | 0 | 0 | 0 | 0 | 0 | 0 | 0 | 0
Battery | 6 | 4 | 0 | 0 | 0 | 0 | 0 | 0 | 0 | 0 | 9.4715 | 26.1289 | 26.1289 | 26.1289 | 26.1289 | 26.1289 | 25.2748 | 0 | 0 | 0 | 0 | 0 | 0 | 0 | 0 | 0
Battery | 6 | 5 | 0 | 0 | 0 | 0 | 0 | 0 | 0 | 0 | 10.1088 | 26.1289 | 26.1289 | 26.1289 | 26.1289 | 26.1289 | 24.6375 | 0 | 0 | 0 | 0 | 0 | 0 | 0 | 0 | 0
Battery | 6 | 6 | 0 | 0 | 0 | 0 | 0 | 0 | 0 | 0 | 11.0335 | 26.1289 | 26.1289 | 26.1289 | 26.1289 | 26.1289 | 23.7128 | 0 | 0 | 0 | 0 | 0 | 0 | 0 | 0 | 0
Battery | 6 | 7 | 0 | 0 | 0 | 0 | 0 | 0 | 0 | 0 | 10.7289 | 26.1289 | 26.1289 | 26.1289 | 26.1289 | 26.1289 | 24.0173 | 0 | 0 | 0 | 0 | 0 | 0 | 0 | 0 | 0
Battery | 6 | 8 | 0 | 0 | 0 | 0 | 0 | 0 | 0 | 0 | 9.4066 | 26.1289 | 26.1289 | 26.1289 | 26.1289 | 26.1289 | 25.3397 | 0 | 0 | 0 | 0 | 0 | 0 | 0 | 0 | 0
Battery | 6 | 9 | 0 | 0 | 0 | 0 | 0 | 0 | 0 | 0 | 12.7175 | 26.1289 | 26.1289 | 26.1289 | 26.1289 | 26.1289 | 22.0288 | 0 | 0 | 0 | 0 | 0 | 0 | 0 | 0 | 0
Battery | 6 | 10 | 0 | 0 | 0 | 0 | 0 | 0 | 0 | 0.73292 | 14.3197 | 24.2805 | 26.1289 | 26.1289 | 26.1289 | 25.3869 | 17.3352 | 4.9487 | 0 | 0 | 0 | 0 | 0 | 0 | 0 | 0
Battery | 6 | 11 | 0 | 0 | 0 | 0 | 0 | 0 | 0 | 0 | 15.2314 | 26.1289 | 26.1289 | 26.1289 | 26.1289 | 25.3201 | 15.1125 | 1.4854 | 0 | 0 | 0 | 0 | 0 | 0 | 0 | 0
Battery | 7 | 0 | 0 | 0 | 0 | 0 | 0 | 0 | 0 | 1.2393 | 13.2848 | 23.2754 | 27.4353 | 27.4353 | 27.4353 | 24.7148 | 15.3314 | 2.2914 | 0 | 0 | 0 | 0 | 0 | 0 | 0 | 0
Battery | 7 | 1 | 0 | 0 | 0 | 0 | 0 | 0 | 0 | 0.79463 | 13.2583 | 23.2881 | 27.4353 | 27.4353 | 27.4353 | 24.6171 | 14.5998 | 2.825 | 0 | 0 | 0 | 0 | 0 | 0 | 0 | 0
Battery | 7 | 2 | 0 | 0 | 0 | 0 | 0 | 0 | 0 | 0 | 6.4403 | 27.4353 | 27.4353 | 27.4353 | 27.4353 | 27.4353 | 20.3859 | 9.6574 | 0 | 0 | 0 | 0 | 0 | 0 | 0 | 0
Battery | 7 | 3 | 0 | 0 | 0 | 0 | 0 | 0 | 0 | 0 | 26.3436 | 27.4353 | 27.4353 | 27.4353 | 27.4353 | 11.3119 | 26.2634 | 0 | 0 | 0 | 0 | 0 | 0 | 0 | 0 | 0
Battery | 7 | 4 | 0 | 0 | 0 | 0 | 0 | 0 | 0 | 0 | 27.4353 | 27.4353 | 27.4353 | 27.4353 | 27.4353 | 9.9451 | 26.5385 | 0 | 0 | 0 | 0 | 0 | 0 | 0 | 0 | 0
Battery | 7 | 5 | 0 | 0 | 0 | 0 | 0 | 0 | 0 | 0 | 26.2642 | 27.4353 | 27.4353 | 27.4353 | 27.4353 | 11.7853 | 25.8694 | 0 | 0 | 0 | 0 | 0 | 0 | 0 | 0 | 0
Battery | 7 | 6 | 0 | 0 | 0 | 0 | 0 | 0 | 0 | 0 | 24.8774 | 27.4353 | 27.4353 | 27.4353 | 27.4353 | 14.143 | 24.8985 | 0 | 0 | 0 | 0 | 0 | 0 | 0 | 0 | 0
Battery | 7 | 7 | 0 | 0 | 0 | 0 | 0 | 0 | 0 | 0 | 25.4272 | 27.4353 | 27.4353 | 27.4353 | 27.4353 | 13.2735 | 25.2182 | 0 | 0 | 0 | 0 | 0 | 0 | 0 | 0 | 0
Battery | 7 | 8 | 0 | 0 | 0 | 0 | 0 | 0 | 0 | 0 | 26.9501 | 27.4353 | 27.4353 | 27.4353 | 27.4353 | 10.3622 | 26.6067 | 0 | 0 | 0 | 0 | 0 | 0 | 0 | 0 | 0
Battery | 7 | 9 | 0 | 0 | 0 | 0 | 0 | 0 | 0 | 0 | 24.6465 | 27.4353 | 27.4353 | 27.4353 | 27.4353 | 16.1422 | 23.1302 | 0 | 0 | 0 | 0 | 0 | 0 | 0 | 0 | 0
Battery | 7 | 10 | 0 | 0 | 0 | 0 | 0 | 0 | 0 | 0.76957 | 15.0357 | 25.4946 | 27.4353 | 27.4353 | 27.4353 | 26.6563 | 18.2019 | 5.1962 | 0 | 0 | 0 | 0 | 0 | 0 | 0 | 0
Battery | 7 | 11 | 0 | 0 | 0 | 0 | 0 | 0 | 0 | 0 | 15.993 | 27.4353 | 27.4353 | 27.4353 | 27.4353 | 26.5861 | 15.8681 | 1.5597 | 0 | 0 | 0 | 0 | 0 | 0 | 0 | 0
Battery | 8 | 0 | 0 | 0 | 0 | 0 | 0 | 0 | 0 | 0 | 31.5817 | 31.5817 | 31.5817 | 31.5817 | 31.5817 | 31.5817 | 14.6664 | 0 | 0 | 0 | 0 | 0 | 0 | 0 | 0 | 0
Battery | 8 | 1 | 0 | 0 | 0 | 0 | 0 | 0 | 0 | 0 | 14.6664 | 31.5817 | 31.5817 | 31.5817 | 31.5817 | 31.5817 | 31.5817 | 0 | 0 | 0 | 0 | 0 | 0 | 0 | 0 | 0
Battery | 8 | 2 | 0 | 0 | 0 | 0 | 0 | 0 | 0 | 0 | 8.0366 | 30.9227 | 31.5817 | 31.5817 | 31.5817 | 31.5817 | 16.9563 | 0 | 0 | 0 | 0 | 0 | 0 | 0 | 0 | 0
Battery | 8 | 3 | 0 | 0 | 0 | 0 | 0 | 0 | 0 | 0 | 26.6198 | 31.5817 | 31.5817 | 31.5817 | 31.5817 | 31.5817 | 19.6282 | 0 | 0 | 0 | 0 | 0 | 0 | 0 | 0 | 0
Battery | 8 | 4 | 0 | 0 | 0 | 0 | 0 | 0 | 0 | 0 | 30.1112 | 31.5817 | 31.5817 | 31.5817 | 31.5817 | 31.5817 | 16.1369 | 0 | 0 | 0 | 0 | 0 | 0 | 0 | 0 | 0
Battery | 8 | 5 | 0 | 0 | 0 | 0 | 0 | 0 | 0 | 0 | 27.9839 | 31.5817 | 31.5817 | 31.5817 | 31.5817 | 31.5817 | 18.2641 | 0 | 0 | 0 | 0 | 0 | 0 | 0 | 0 | 0
Battery | 8 | 6 | 0 | 0 | 0 | 0 | 0 | 0 | 0 | 0 | 26.6851 | 31.5817 | 31.5817 | 31.5817 | 31.5817 | 31.5817 | 19.5629 | 0 | 0 | 0 | 0 | 0 | 0 | 0 | 0 | 0
Battery | 8 | 7 | 0 | 0 | 0 | 0 | 0 | 0 | 0 | 0 | 27.8527 | 31.5817 | 31.5817 | 31.5817 | 31.5817 | 31.5817 | 18.3953 | 0 | 0 | 0 | 0 | 0 | 0 | 0 | 0 | 0
Battery | 8 | 8 | 0 | 0 | 0 | 0 | 0 | 0 | 0 | 0 | 30.397 | 31.5817 | 31.5817 | 31.5817 | 31.5817 | 31.5817 | 15.851 | 0 | 0 | 0 | 0 | 0 | 0 | 0 | 0 | 0
Battery | 8 | 9 | 0 | 0 | 0 | 0 | 0 | 0 | 0 | 0 | 23.5511 | 31.5817 | 31.5817 | 31.5817 | 31.5817 | 31.5817 | 22.6969 | 0 | 0 | 0 | 0 | 0 | 0 | 0 | 0 | 0
Battery | 8 | 10 | 0 | 0 | 0 | 0 | 0 | 0 | 0 | 0 | 2.9733 | 31.5817 | 31.5817 | 31.5817 | 31.5817 | 31.5817 | 17.3286 | 0 | 0 | 0 | 0 | 0 | 0 | 0 | 0 | 0
Battery | 8 | 11 | 0 | 0 | 0 | 0 | 0 | 0 | 0 | 0 | 12.8084 | 31.5817 | 31.5817 | 31.5817 | 31.5817 | 31.5817 | 31.5817 | 0 | 0 | 0 | 0 | 0 | 0 | 0 | 0 | 0
Battery | 9 | 0 | 0 | 0 | 0 | 0 | 0 | 0 | 0 | 0 | 33.1333 | 33.1333 | 33.1333 | 33.1333 | 33.1333 | 33.1333 | 15.9165 | 0 | 0 | 0 | 0 | 0 | 0 | 0 | 0 | 0
Battery | 9 | 1 | 0 | 0 | 0 | 0 | 0 | 0 | 0 | 0 | 15.9165 | 33.1333 | 33.1333 | 33.1333 | 33.1333 | 33.1333 | 33.1333 | 0 | 0 | 0 | 0 | 0 | 0 | 0 | 0 | 0
Battery | 9 | 2 | 0 | 0 | 0 | 0 | 0 | 0 | 0 | 0 | 9.0454 | 32.5382 | 33.1333 | 33.1333 | 33.1333 | 33.1333 | 18.1637 | 0 | 0 | 0 | 0 | 0 | 0 | 0 | 0 | 0
Battery | 9 | 3 | 0 | 0 | 0 | 0 | 0 | 0 | 0 | 0 | 28.1532 | 33.1333 | 33.1333 | 33.1333 | 33.1333 | 33.1333 | 20.8966 | 0 | 0 | 0 | 0 | 0 | 0 | 0 | 0 | 0
Battery | 9 | 4 | 0 | 0 | 0 | 0 | 0 | 0 | 0 | 0 | 31.73 | 33.1333 | 33.1333 | 33.1333 | 33.1333 | 33.1333 | 17.3198 | 0 | 0 | 0 | 0 | 0 | 0 | 0 | 0 | 0
Battery | 9 | 5 | 0 | 0 | 0 | 0 | 0 | 0 | 0 | 0 | 29.5186 | 33.1333 | 33.1333 | 33.1333 | 33.1333 | 33.1333 | 19.5312 | 0 | 0 | 0 | 0 | 0 | 0 | 0 | 0 | 0
Battery | 9 | 6 | 0 | 0 | 0 | 0 | 0 | 0 | 0 | 0 | 28.1477 | 33.1333 | 33.1333 | 33.1333 | 33.1333 | 33.1333 | 20.9021 | 0 | 0 | 0 | 0 | 0 | 0 | 0 | 0 | 0
Battery | 9 | 7 | 0 | 0 | 0 | 0 | 0 | 0 | 0 | 0 | 29.3464 | 33.1333 | 33.1333 | 33.1333 | 33.1333 | 33.1333 | 19.7034 | 0 | 0 | 0 | 0 | 0 | 0 | 0 | 0 | 0
Battery | 9 | 8 | 0 | 0 | 0 | 0 | 0 | 0 | 0 | 0 | 31.9743 | 33.1333 | 33.1333 | 33.1333 | 33.1333 | 33.1333 | 17.0755 | 0 | 0 | 0 | 0 | 0 | 0 | 0 | 0 | 0
Battery | 9 | 9 | 0 | 0 | 0 | 0 | 0 | 0 | 0 | 0 | 24.9904 | 33.1333 | 33.1333 | 33.1333 | 33.1333 | 33.1333 | 24.0594 | 0 | 0 | 0 | 0 | 0 | 0 | 0 | 0 | 0
Battery | 9 | 10 | 0 | 0 | 0 | 0 | 0 | 0 | 0 | 0 | 3.8675 | 33.1333 | 33.1333 | 33.1333 | 33.1333 | 33.1333 | 17.7772 | 0 | 0 | 0 | 0 | 0 | 0 | 0 | 0 | 0
Battery | 9 | 11 | 0 | 0 | 0 | 0 | 0 | 0 | 0 | 0 | 13.6528 | 33.1333 | 33.1333 | 33.1333 | 33.1333 | 33.1333 | 33.1333 | 0 | 0 | 0 | 0 | 0 | 0 | 0 | 0 | 0
Battery | 10 | 0 | 0 | 0 | 0 | 0 | 0 | 0 | 0 | 0 | 36.2744 | 36.2744 | 36.2744 | 36.2744 | 36.2744 | 36.2744 | 18.3351 | 0 | 0 | 0 | 0 | 0 | 0 | 0 | 0 | 0
Battery | 10 | 1 | 0 | 0 | 0 | 0 | 0 | 0 | 0 | 0 | 18.3351 | 36.2744 | 36.2744 | 36.2744 | 36.2744 | 36.2744 | 36.2744 | 0 | 0 | 0 | 0 | 0 | 0 | 0 | 0 | 0
Battery | 10 | 2 | 0 | 0 | 0 | 0 | 0 | 0 | 0 | 0 | 11.1434 | 35.6741 | 36.2744 | 36.2744 | 36.2744 | 36.2744 | 20.6547 | 0 | 0 | 0 | 0 | 0 | 0 | 0 | 0 | 0
Battery | 10 | 3 | 0 | 0 | 0 | 0 | 0 | 0 | 0 | 0 | 21.799 | 36.2744 | 36.2744 | 36.2744 | 36.2744 | 36.2744 | 32.8104 | 0 | 0 | 0 | 0 | 0 | 0 | 0 | 0 | 0
Battery | 10 | 4 | 0 | 0 | 0 | 0 | 0 | 0 | 0 | 0 | 20.0588 | 36.2744 | 36.2744 | 36.2744 | 36.2744 | 36.2744 | 34.5506 | 0 | 0 | 0 | 0 | 0 | 0 | 0 | 0 | 0
Battery | 10 | 5 | 0 | 0 | 0 | 0 | 0 | 0 | 0 | 0 | 20.2616 | 36.2744 | 36.2744 | 36.2744 | 36.2744 | 36.2744 | 34.3479 | 0 | 0 | 0 | 0 | 0 | 0 | 0 | 0 | 0
Battery | 10 | 6 | 0 | 0 | 0 | 0 | 0 | 0 | 0 | 0 | 21.1649 | 36.2744 | 36.2744 | 36.2744 | 36.2744 | 36.2744 | 33.4446 | 0 | 0 | 0 | 0 | 0 | 0 | 0 | 0 | 0
Battery | 10 | 7 | 0 | 0 | 0 | 0 | 0 | 0 | 0 | 0 | 20.3228 | 36.2744 | 36.2744 | 36.2744 | 36.2744 | 36.2744 | 34.2866 | 0 | 0 | 0 | 0 | 0 | 0 | 0 | 0 | 0
Battery | 10 | 8 | 0 | 0 | 0 | 0 | 0 | 0 | 0 | 0 | 18.3351 | 36.2744 | 36.2744 | 36.2744 | 36.2744 | 36.2744 | 36.2744 | 0 | 0 | 0 | 0 | 0 | 0 | 0 | 0 | 0
Battery | 10 | 9 | 0 | 0 | 0 | 0 | 0 | 0 | 0 | 0 | 27.7978 | 36.2744 | 36.2744 | 36.2744 | 36.2744 | 36.2744 | 26.8116 | 0 | 0 | 0 | 0 | 0 | 0 | 0 | 0 | 0
Battery | 10 | 10 | 0 | 0 | 0 | 0 | 0 | 0 | 0 | 0 | 5.7419 | 31.0935 | 36.2744 | 36.2744 | 36.2744 | 36.2744 | 14.7926 | 0 | 0 | 0 | 0 | 0 | 0 | 0 | 0 | 0
Battery | 10 | 11 | 0 | 0 | 0 | 0 | 0 | 0 | 0 | 0 | 31.4092 | 36.2744 | 36.2744 | 36.2744 | 36.2744 | 36.2744 | 10.3044 | 0 | 0 | 0 | 0 | 0 | 0 | 0 | 0 | 0
Battery | 11 | 0 | 0 | 0 | 0 | 0 | 0 | 0 | 0 | 0 | 16.6094 | 33.0155 | 33.0155 | 33.0155 | 33.0155 | 33.0155 | 33.0155 | 0 | 0 | 0 | 0 | 0 | 0 | 0 | 0 | 0
Battery | 11 | 1 | 0 | 0 | 0 | 0 | 0 | 0 | 0 | 0 | 16.6094 | 33.0155 | 33.0155 | 33.0155 | 33.0155 | 33.0155 | 33.0155 | 0 | 0 | 0 | 0 | 0 | 0 | 0 | 0 | 0
Battery | 11 | 2 | 0 | 0 | 0 | 0 | 0 | 0 | 0 | 0 | 9.0518 | 33.0155 | 33.0155 | 33.0155 | 33.0155 | 33.0155 | 30.2705 | 0 | 0 | 0 | 0 | 0 | 0 | 0 | 0 | 0
Battery | 11 | 3 | 0 | 0 | 0 | 0 | 0 | 0 | 0 | 0 | 28.66 | 33.0155 | 33.0155 | 33.0155 | 33.0155 | 33.0155 | 20.9649 | 0 | 0 | 0 | 0 | 0 | 0 | 0 | 0 | 0
Battery | 11 | 4 | 0 | 0 | 0 | 0 | 0 | 0 | 0 | 0 | 32.2825 | 33.0155 | 33.0155 | 33.0155 | 33.0155 | 33.0155 | 17.3424 | 0 | 0 | 0 | 0 | 0 | 0 | 0 | 0 | 0
Battery | 11 | 5 | 0 | 0 | 0 | 0 | 0 | 0 | 0 | 0 | 29.9247 | 33.0155 | 33.0155 | 33.0155 | 33.0155 | 33.0155 | 19.7002 | 0 | 0 | 0 | 0 | 0 | 0 | 0 | 0 | 0
Battery | 11 | 6 | 0 | 0 | 0 | 0 | 0 | 0 | 0 | 0 | 28.387 | 33.0155 | 33.0155 | 33.0155 | 33.0155 | 33.0155 | 21.2379 | 0 | 0 | 0 | 0 | 0 | 0 | 0 | 0 | 0
Battery | 11 | 7 | 0 | 0 | 0 | 0 | 0 | 0 | 0 | 0 | 29.6105 | 33.0155 | 33.0155 | 33.0155 | 33.0155 | 33.0155 | 20.0145 | 0 | 0 | 0 | 0 | 0 | 0 | 0 | 0 | 0
Battery | 11 | 8 | 0 | 0 | 0 | 0 | 0 | 0 | 0 | 0 | 32.3505 | 33.0155 | 33.0155 | 33.0155 | 33.0155 | 33.0155 | 17.2744 | 0 | 0 | 0 | 0 | 0 | 0 | 0 | 0 | 0
Battery | 11 | 9 | 0 | 0 | 0 | 0 | 0 | 0 | 0 | 0 | 25.387 | 33.0155 | 33.0155 | 33.0155 | 33.0155 | 33.0155 | 24.2379 | 0 | 0 | 0 | 0 | 0 | 0 | 0 | 0 | 0
Battery | 11 | 10 | 0 | 0 | 0 | 0 | 0 | 0 | 0 | 0 | 9.1053 | 33.0155 | 33.0155 | 33.0155 | 33.0155 | 33.0155 | 33.0155 | 0 | 0 | 0 | 0 | 0 | 0 | 0 | 0 | 0
Battery | 11 | 11 | 0 | 0 | 0 | 0 | 0 | 0 | 0 | 0 | 16.6094 | 33.0155 | 33.0155 | 33.0155 | 33.0155 | 33.0155 | 33.0155 | 0 | 0 | 0 | 0 | 0 | 0 | 0 | 0 | 0
Battery | 12 | 0 | 0 | 0 | 0 | 0 | 0 | 0 | 0 | 0 | 16.1855 | 32.6899 | 32.6899 | 32.6899 | 32.6899 | 32.6899 | 32.6899 | 0 | 0 | 0 | 0 | 0 | 0 | 0 | 0 | 0
Battery | 12 | 1 | 0 | 0 | 0 | 0 | 0 | 0 | 0 | 0 | 16.1855 | 32.6899 | 32.6899 | 32.6899 | 32.6899 | 32.6899 | 32.6899 | 0 | 0 | 0 | 0 | 0 | 0 | 0 | 0 | 0
Battery | 12 | 2 | 0 | 0 | 0 | 0 | 0 | 0 | 0 | 0 | 16.1855 | 32.6899 | 32.6899 | 32.6899 | 32.6899 | 32.6899 | 32.6899 | 0 | 0 | 0 | 0 | 0 | 0 | 0 | 0 | 0
Battery | 12 | 3 | 0 | 0 | 0 | 0 | 0 | 0 | 0 | 0 | 28.3903 | 32.6899 | 32.6899 | 32.6899 | 32.6899 | 32.6899 | 20.485 | 0 | 0 | 0 | 0 | 0 | 0 | 0 | 0 | 0
Battery | 12 | 4 | 0 | 0 | 0 | 0 | 0 | 0 | 0 | 0 | 32.0106 | 32.6899 | 32.6899 | 32.6899 | 32.6899 | 32.6899 | 16.8647 | 0 | 0 | 0 | 0 | 0 | 0 | 0 | 0 | 0
Battery | 12 | 5 | 0 | 0 | 0 | 0 | 0 | 0 | 0 | 0 | 29.5807 | 32.6899 | 32.6899 | 32.6899 | 32.6899 | 32.6899 | 19.2946 | 0 | 0 | 0 | 0 | 0 | 0 | 0 | 0 | 0
Battery | 12 | 6 | 0 | 0 | 0 | 0 | 0 | 0 | 0 | 0 | 27.9512 | 32.6899 | 32.6899 | 32.6899 | 32.6899 | 32.6899 | 20.9241 | 0 | 0 | 0 | 0 | 0 | 0 | 0 | 0 | 0
Battery | 12 | 7 | 0 | 0 | 0 | 0 | 0 | 0 | 0 | 0 | 29.1797 | 32.6899 | 32.6899 | 32.6899 | 32.6899 | 32.6899 | 19.6956 | 0 | 0 | 0 | 0 | 0 | 0 | 0 | 0 | 0
Battery | 12 | 8 | 0 | 0 | 0 | 0 | 0 | 0 | 0 | 0 | 31.9669 | 32.6899 | 32.6899 | 32.6899 | 32.6899 | 32.6899 | 16.9084 | 0 | 0 | 0 | 0 | 0 | 0 | 0 | 0 | 0
Battery | 12 | 9 | 0 | 0 | 0 | 0 | 0 | 0 | 0 | 0 | 25.076 | 32.6899 | 32.6899 | 32.6899 | 32.6899 | 32.6899 | 23.7993 | 0 | 0 | 0 | 0 | 0 | 0 | 0 | 0 | 0
Battery | 12 | 10 | 0 | 0 | 0 | 0 | 0 | 0 | 0 | 0 | 16.1855 | 32.6899 | 32.6899 | 32.6899 | 32.6899 | 32.6899 | 32.6899 | 0 | 0 | 0 | 0 | 0 | 0 | 0 | 0 | 0
Battery | 12 | 11 | 0 | 0 | 0 | 0 | 0 | 0 | 0 | 0 | 16.1855 | 32.6899 | 32.6899 | 32.6899 | 32.6899 | 32.6899 | 32.6899 | 0 | 0 | 0 | 0 | 0 | 0 | 0 | 0 | 0
Battery | 13 | 0 | 0 | 0 | 0 | 0 | 0 | 0 | 0 | 0 | 16.6256 | 32.4143 | 32.4143 | 32.4143 | 32.4143 | 32.4143 | 32.4143 | 0 | 0 | 0 | 0 | 0 | 0 | 0 | 0 | 0
Battery | 13 | 1 | 0 | 0 | 0 | 0 | 0 | 0 | 0 | 0 | 16.6256 | 32.4143 | 32.4143 | 32.4143 | 32.4143 | 32.4143 | 32.4143 | 0 | 0 | 0 | 0 | 0 | 0 | 0 | 0 | 0
Battery | 13 | 2 | 0 | 0 | 0 | 0 | 0 | 0 | 0 | 0 | 8.5752 | 32.4143 | 32.4143 | 32.4143 | 32.4143 | 32.4143 | 32.4143 | 8.0505 | 0 | 0 | 0 | 0 | 0 | 0 | 0 | 0
Battery | 13 | 3 | 0 | 0 | 0 | 0 | 0 | 0 | 0 | 0 | 28.5945 | 32.4143 | 32.4143 | 32.4143 | 32.4143 | 32.4143 | 20.4454 | 0 | 0 | 0 | 0 | 0 | 0 | 0 | 0 | 0
Battery | 13 | 4 | 0 | 0 | 0 | 0 | 0 | 0 | 0 | 0 | 32.2365 | 32.4143 | 32.4143 | 32.4143 | 32.4143 | 32.4143 | 16.8034 | 0 | 0 | 0 | 0 | 0 | 0 | 0 | 0 | 0
Battery | 13 | 5 | 0 | 0 | 0 | 0 | 0 | 0 | 0 | 0 | 29.725 | 32.4143 | 32.4143 | 32.4143 | 32.4143 | 32.4143 | 19.3149 | 0 | 0 | 0 | 0 | 0 | 0 | 0 | 0 | 0
Battery | 13 | 6 | 0 | 0 | 0 | 0 | 0 | 0 | 0 | 0 | 28.001 | 32.4143 | 32.4143 | 32.4143 | 32.4143 | 32.4143 | 21.0389 | 0 | 0 | 0 | 0 | 0 | 0 | 0 | 0 | 0
Battery | 13 | 7 | 0 | 0 | 0 | 0 | 0 | 0 | 0 | 0 | 29.2422 | 32.4143 | 32.4143 | 32.4143 | 32.4143 | 32.4143 | 19.7977 | 0 | 0 | 0 | 0 | 0 | 0 | 0 | 0 | 0
Battery | 13 | 8 | 0 | 0 | 0 | 0 | 0 | 0 | 0 | 0 | 32.0908 | 32.4143 | 32.4143 | 32.4143 | 32.4143 | 32.4143 | 16.9491 | 0 | 0 | 0 | 0 | 0 | 0 | 0 | 0 | 0
Battery | 13 | 9 | 0 | 0 | 0 | 0 | 0 | 0 | 0 | 0 | 25.2207 | 32.4143 | 32.4143 | 32.4143 | 32.4143 | 32.4143 | 23.8193 | 0 | 0 | 0 | 0 | 0 | 0 | 0 | 0 | 0
Battery | 13 | 10 | 0 | 0 | 0 | 0 | 0 | 0 | 0 | 0 | 16.6256 | 32.4143 | 32.4143 | 32.4143 | 32.4143 | 32.4143 | 32.4143 | 0 | 0 | 0 | 0 | 0 | 0 | 0 | 0 | 0
Battery | 13 | 11 | 0 | 0 | 0 | 0 | 0 | 0 | 0 | 0 | 16.6256 | 32.4143 | 32.4143 | 32.4143 | 32.4143 | 32.4143 | 32.4143 | 0 | 0 | 0 | 0 | 0 | 0 | 0 | 0 | 0
Battery | 14 | 0 | 0 | 0 | 0 | 0 | 0 | 0 | 0 | 0 | 31.6155 | 31.6155 | 31.6155 | 31.6155 | 31.6155 | 31.6155 | 16.1286 | 0 | 0 | 0 | 0 | 0 | 0 | 0 | 0 | 0
Battery | 14 | 1 | 0 | 0 | 0 | 0 | 0 | 0 | 0 | 0 | 16.1286 | 31.6155 | 31.6155 | 31.6155 | 31.6155 | 31.6155 | 31.6155 | 0 | 0 | 0 | 0 | 0 | 0 | 0 | 0 | 0
Battery | 14 | 2 | 0 | 0 | 0 | 0 | 0 | 0 | 0 | 0 | 8.9222 | 31.6155 | 31.6155 | 31.6155 | 31.6155 | 31.6155 | 31.6155 | 7.2063 | 0 | 0 | 0 | 0 | 0 | 0 | 0 | 0
Battery | 14 | 3 | 0 | 0 | 0 | 0 | 0 | 0 | 0 | 0 | 27.7971 | 31.6155 | 31.6155 | 31.6155 | 31.6155 | 31.6155 | 19.947 | 29.9789 | 0 | 0 | 0 | 0 | 0 | 0 | 0 | 0
Battery | 14 | 4 | 0 | 0 | 0 | 0 | 0 | 0 | 0 | 0 | 31.4118 | 31.6155 | 31.6155 | 31.6155 | 31.6155 | 31.6155 | 14.1266 | 31.6155 | 0 | 0 | 0 | 0 | 0 | 0 | 0 | 0
Battery | 14 | 5 | 0 | 0 | 0 | 0 | 0 | 0 | 0 | 0 | 28.8271 | 31.6155 | 31.6155 | 31.6155 | 31.6155 | 31.6155 | 18.917 | 0 | 0 | 0 | 0 | 0 | 0 | 0 | 0 | 0
Battery | 14 | 6 | 0 | 0 | 0 | 0 | 0 | 0 | 0 | 0 | 26.9998 | 31.6155 | 31.6155 | 31.6155 | 31.6155 | 31.6155 | 20.7442 | 0 | 0 | 0 | 0 | 0 | 0 | 0 | 0 | 0
Battery | 14 | 7 | 0 | 0 | 0 | 0 | 0 | 0 | 0 | 0 | 28.239 | 31.6155 | 31.6155 | 31.6155 | 31.6155 | 31.6155 | 19.505 | 0 | 0 | 0 | 0 | 0 | 0 | 0 | 0 | 0
Battery | 14 | 8 | 0 | 0 | 0 | 0 | 0 | 0 | 0 | 0 | 31.1275 | 31.6155 | 31.6155 | 31.6155 | 31.6155 | 31.6155 | 16.6166 | 0 | 0 | 0 | 0 | 0 | 0 | 0 | 0 | 0
Battery | 14 | 9 | 0 | 0 | 0 | 0 | 0 | 0 | 0 | 0 | 24.6139 | 31.6155 | 31.6155 | 31.6155 | 31.6155 | 31.6155 | 23.1302 | 0 | 0 | 0 | 0 | 0 | 0 | 0 | 0 | 0
Battery | 14 | 10 | 0 | 0 | 0 | 0 | 0 | 0 | 0 | 0 | 16.1286 | 31.6155 | 31.6155 | 31.6155 | 31.6155 | 31.6155 | 31.6155 | 0 | 0 | 0 | 0 | 0 | 0 | 0 | 0 | 0
Battery | 14 | 11 | 0 | 0 | 0 | 0 | 0 | 0 | 0 | 0 | 16.1286 | 31.6155 | 31.6155 | 31.6155 | 31.6155 | 31.6155 | 31.6155 | 0 | 0 | 0 | 0 | 0 | 0 | 0 | 0 | 0
Battery | 15 | 0 | 0 | 0 | 0 | 0 | 0 | 0 | 0 | 0 | 30.7309 | 30.7309 | 30.7309 | 30.7309 | 30.7309 | 30.7309 | 16.3018 | 0 | 0 | 0 | 0 | 0 | 0 | 0 | 0 | 0
Battery | 15 | 1 | 0 | 0 | 0 | 0 | 0 | 0 | 0 | 0 | 16.3018 | 30.7309 | 30.7309 | 30.7309 | 30.7309 | 30.7309 | 30.7309 | 0 | 0 | 0 | 0 | 0 | 0 | 0 | 0 | 0
Battery | 15 | 2 | 0 | 0 | 0 | 0 | 0 | 0 | 0 | 0 | 10.2187 | 30.7309 | 30.7309 | 30.7309 | 30.7309 | 30.7309 | 30.7309 | 3.5545 | 2.5286 | 0 | 0 | 0 | 0 | 0 | 0 | 0
Battery | 15 | 3 | 0 | 0 | 0 | 0 | 0 | 0 | 0 | 0 | 18.7857 | 30.7309 | 30.7309 | 30.7309 | 30.7309 | 30.7309 | 28.2469 | 0 | 0 | 0 | 0 | 0 | 0 | 0 | 0 | 0
Battery | 15 | 4 | 0 | 0 | 0 | 0 | 0 | 0 | 0 | 30.7309 | 30.7096 | 30.7309 | 30.7309 | 30.7309 | 30.7309 | 30.7309 | 15.6977 | 0 | 0 | 0 | 0 | 0 | 0 | 0 | 0 | 0
Battery | 15 | 5 | 0 | 0 | 0 | 0 | 0 | 0 | 0 | 21.9031 | 28.0461 | 30.7309 | 30.7309 | 30.7309 | 30.7309 | 30.7309 | 17.249 | 30.7309 | 0 | 0 | 0 | 0 | 0 | 0 | 0 | 0
Battery | 15 | 6 | 0 | 0 | 0 | 0 | 0 | 0 | 0 | 0 | 26.111 | 30.7309 | 30.7309 | 30.7309 | 30.7309 | 30.7309 | 20.9216 | 0 | 0 | 0 | 0 | 0 | 0 | 0 | 0 | 0
Battery | 15 | 7 | 0 | 0 | 0 | 0 | 0 | 0 | 0 | 0 | 27.3505 | 30.7309 | 30.7309 | 30.7309 | 30.7309 | 30.7309 | 19.6822 | 30.456 | 0 | 0 | 0 | 0 | 0 | 0 | 0 | 0
Battery | 15 | 8 | 0 | 0 | 0 | 0 | 0 | 0 | 0 | 0 | 30.2846 | 30.7309 | 30.7309 | 30.7309 | 30.7309 | 30.7309 | 16.7481 | 30.1124 | 0 | 0 | 0 | 0 | 0 | 0 | 0 | 0
Battery | 15 | 9 | 0 | 0 | 0 | 0 | 0 | 0 | 0 | 0 | 24.2769 | 30.7309 | 30.7309 | 30.7309 | 30.7309 | 30.7309 | 22.7557 | 0 | 0 | 0 | 0 | 0 | 0 | 0 | 0 | 0
Battery | 15 | 10 | 0 | 0 | 0 | 0 | 0 | 0 | 0 | 0 | 30.7309 | 30.7309 | 30.7309 | 30.7309 | 30.7309 | 30.7309 | 16.3018 | 0 | 0 | 0 | 0 | 0 | 0 | 0 | 0 | 0
Battery | 15 | 11 | 0 | 0 | 0 | 0 | 0 | 0 | 0 | 0 | 30.7309 | 30.7309 | 30.7309 | 30.7309 | 30.7309 | 30.7309 | 16.3018 | 0 | 0 | 0 | 0 | 0 | 0 | 0 | 0 | 0
Battery | 16 | 0 | 0 | 0 | 0 | 0 | 0 | 0 | 0 | 3.8583 | 1.1855 | 23.4058 | 23.4058 | 23.4058 | 23.4058 | 23.4058 | 23.4058 | 12.966 | 0 | 0 | 0 | 0 | 0 | 0 | 0 | 0
Battery | 16 | 1 | 0 | 0 | 0 | 0 | 0 | 0 | 0 | 0 | 0.82612 | 23.4058 | 23.4058 | 23.4058 | 23.4058 | 23.4058 | 23.4058 | 17.1836 | 0 | 0 | 0 | 0 | 0 | 0 | 0 | 0
Battery | 16 | 2 | 0 | 0 | 0 | 0 | 0 | 0 | 0 | 0 | 17.0118 | 23.4058 | 23.4058 | 23.4058 | 23.4058 | 23.4058 | 23.4058 | 0 | 0.99793 | 0 | 0 | 0 | 0 | 0 | 0 | 0
Battery | 16 | 3 | 0 | 0 | 0 | 0 | 0 | 0 | 0 | 0 | 18.0097 | 23.4058 | 23.4058 | 23.4058 | 23.4058 | 23.4058 | 23.4058 | 0 | 0 | 0 | 0 | 0 | 0 | 0 | 0 | 0
Battery | 16 | 4 | 0 | 0 | 0 | 0 | 0 | 0 | 0 | 1.2958 | 15.0933 | 23.4058 | 23.4058 | 23.4058 | 23.4058 | 23.4058 | 23.4058 | 1.6207 | 0 | 0 | 0 | 0 | 0 | 0 | 0 | 0
Battery | 16 | 5 | 0 | 0 | 0 | 0 | 0 | 0 | 0 | 0 | 16.173 | 23.4058 | 23.4058 | 23.4058 | 23.4058 | 23.4058 | 23.4058 | 1.8368 | 0 | 0 | 0 | 0 | 0 | 0 | 0 | 0
Battery | 16 | 6 | 0 | 0 | 0 | 0 | 0 | 0 | 0 | 0 | 18.0097 | 23.4058 | 23.4058 | 23.4058 | 23.4058 | 23.4058 | 23.4058 | 0 | 0 | 0 | 0 | 0 | 0 | 0 | 0 | 0
Battery | 16 | 7 | 0 | 0 | 0 | 0 | 0 | 0 | 0 | 0 | 17.8622 | 23.4058 | 23.4058 | 23.4058 | 23.4058 | 23.4058 | 23.4058 | 0.14749 | 0 | 0 | 0 | 0 | 0 | 0 | 0 | 0
Battery | 16 | 8 | 0 | 0 | 0 | 0 | 0 | 0 | 0 | 0 | 17.8208 | 23.4058 | 23.4058 | 23.4058 | 23.4058 | 23.4058 | 23.4058 | 0.18889 | 0 | 0 | 0 | 0 | 0 | 0 | 0 | 0
Battery | 16 | 9 | 0 | 0 | 0 | 0 | 0 | 0 | 0 | 0 | 21.5183 | 23.4058 | 23.4058 | 23.4058 | 23.4058 | 23.4058 | 19.8972 | 0 | 0 | 0 | 0 | 0 | 0 | 0 | 0 | 0
Battery | 16 | 10 | 0 | 0 | 0 | 0 | 0 | 0 | 0 | 0 | 18.0097 | 23.4058 | 23.4058 | 23.4058 | 23.4058 | 23.4058 | 23.4058 | 0 | 0 | 0 | 0 | 0 | 0 | 0 | 0 | 0
Battery | 16 | 11 | 0 | 0 | 0 | 0 | 0 | 0 | 0 | 0 | 18.0097 | 23.4058 | 23.4058 | 23.4058 | 23.4058 | 23.4058 | 23.4058 | 0 | 0 | 0 | 0 | 0 | 0 | 0 | 0 | 0
Battery | 17 | 0 | 0 | 0 | 0 | 0 | 0 | 0 | 0 | 2.8722 | 8.6251 | 22.0994 | 22.0994 | 22.0994 | 22.0994 | 22.0994 | 22.0994 | 6.0815 | 0 | 0 | 0 | 0 | 0 | 0 | 0 | 0
Battery | 17 | 1 | 0 | 0 | 0 | 0 | 0 | 0 | 0 | 0 | 0 | 22.0994 | 22.0994 | 22.0994 | 22.0994 | 22.0994 | 22.0994 | 17.5789 | 0 | 0 | 0 | 0 | 0 | 0 | 0 | 0
Battery | 17 | 2 | 0 | 0 | 0 | 0 | 0 | 0 | 0 | 0 | 17.5385 | 22.0994 | 22.0994 | 22.0994 | 22.0994 | 22.0994 | 22.0994 | 0 | 0.040359 | 0 | 0 | 0 | 0 | 0 | 0 | 0
Battery | 17 | 3 | 0 | 0 | 0 | 0 | 0 | 0 | 0 | 0 | 17.5789 | 22.0994 | 22.0994 | 22.0994 | 22.0994 | 22.0994 | 22.0994 | 0 | 0 | 0 | 0 | 0 | 0 | 0 | 0 | 0
Battery | 17 | 4 | 0 | 0 | 0 | 0 | 0 | 0 | 0 | 0.51372 | 16.4161 | 22.0994 | 22.0994 | 22.0994 | 22.0994 | 22.0994 | 22.0994 | 0.64905 | 0 | 0 | 0 | 0 | 0 | 0 | 0 | 0
Battery | 17 | 5 | 0 | 0 | 0 | 0 | 0 | 0 | 0 | 0 | 16.8036 | 22.0994 | 22.0994 | 22.0994 | 22.0994 | 22.0994 | 22.0994 | 0.77525 | 0 | 0 | 0 | 0 | 0 | 0 | 0 | 0
Battery | 17 | 6 | 0 | 0 | 0 | 0 | 0 | 0 | 0 | 0 | 17.5789 | 22.0994 | 22.0994 | 22.0994 | 22.0994 | 22.0994 | 22.0994 | 0 | 0 | 0 | 0 | 0 | 0 | 0 | 0 | 0
Battery | 17 | 7 | 0 | 0 | 0 | 0 | 0 | 0 | 0 | 0 | 17.5789 | 22.0994 | 22.0994 | 22.0994 | 22.0994 | 22.0994 | 22.0994 | 0 | 0 | 0 | 0 | 0 | 0 | 0 | 0 | 0
Battery | 17 | 8 | 0 | 0 | 0 | 0 | 0 | 0 | 0 | 0 | 17.5789 | 22.0994 | 22.0994 | 22.0994 | 22.0994 | 22.0994 | 22.0994 | 0 | 0 | 0 | 0 | 0 | 0 | 0 | 0 | 0
Battery | 17 | 9 | 0 | 0 | 0 | 0 | 0 | 0 | 0 | 0 | 20.733 | 22.0994 | 22.0994 | 22.0994 | 22.0994 | 22.0994 | 18.9452 | 0 | 0 | 0 | 0 | 0 | 0 | 0 | 0 | 0
Battery | 17 | 10 | 0 | 0 | 0 | 0 | 0 | 0 | 0 | 0 | 17.5789 | 22.0994 | 22.0994 | 22.0994 | 22.0994 | 22.0994 | 22.0994 | 0 | 0 | 0 | 0 | 0 | 0 | 0 | 0 | 0
Battery | 17 | 11 | 0 | 0 | 0 | 0 | 0 | 0 | 0 | 0 | 17.5789 | 22.0994 | 22.0994 | 22.0994 | 22.0994 | 22.0994 | 22.0994 | 0 | 0 | 0 | 0 | 0 | 0 | 0 | 0 | 0
Battery | 18 | 0 | 0 | 0 | 0 | 0 | 0 | 0 | 0 | 1.7837 | 10.2061 | 17.1401 | 17.1401 | 17.1401 | 17.1401 | 17.1401 | 17.1401 | 4.8487 | 0 | 0 | 0 | 0 | 0 | 0 | 0 | 0
Battery | 18 | 1 | 0 | 0 | 0 | 0 | 0 | 0 | 0 | 0 | 16.8385 | 17.1401 | 17.1401 | 17.1401 | 17.1401 | 17.1401 | 17.1401 | 0 | 0 | 0 | 0 | 0 | 0 | 0 | 0 | 0
Battery | 18 | 2 | 0 | 0 | 0 | 0 | 0 | 0 | 0 | 0 | 16.8385 | 17.1401 | 17.1401 | 17.1401 | 17.1401 | 17.1401 | 17.1401 | 0 | 0 | 0 | 0 | 0 | 0 | 0 | 0 | 0
Battery | 18 | 3 | 0 | 0 | 0 | 0 | 0 | 0 | 0 | 0 | 16.8385 | 17.1401 | 17.1401 | 17.1401 | 17.1401 | 17.1401 | 17.1401 | 0 | 0 | 0 | 0 | 0 | 0 | 0 | 0 | 0
Battery | 18 | 4 | 0 | 0 | 0 | 0 | 0 | 0 | 0 | 0 | 17.1401 | 14.3373 | 17.1401 | 17.1401 | 17.1401 | 17.1401 | 17.1401 | 2.5012 | 0 | 0 | 0 | 0 | 0 | 0 | 0 | 0
Battery | 18 | 5 | 0 | 0 | 0 | 0 | 0 | 0 | 0 | 0 | 15.6394 | 17.1401 | 17.1401 | 17.1401 | 17.1401 | 17.1401 | 17.1401 | 1.1991 | 0 | 0 | 0 | 0 | 0 | 0 | 0 | 0
Battery | 18 | 6 | 0 | 0 | 0 | 0 | 0 | 0 | 0 | 0 | 16.8385 | 17.1401 | 17.1401 | 17.1401 | 17.1401 | 17.1401 | 17.1401 | 0 | 0 | 0 | 0 | 0 | 0 | 0 | 0 | 0
Battery | 18 | 7 | 0 | 0 | 0 | 0 | 0 | 0 | 0 | 0 | 16.8385 | 17.1401 | 17.1401 | 17.1401 | 17.1401 | 17.1401 | 17.1401 | 0 | 0 | 0 | 0 | 0 | 0 | 0 | 0 | 0
Battery | 18 | 8 | 0 | 0 | 0 | 0 | 0 | 0 | 0 | 0 | 16.8385 | 17.1401 | 17.1401 | 17.1401 | 17.1401 | 17.1401 | 17.1401 | 0 | 0 | 0 | 0 | 0 | 0 | 0 | 0 | 0
Battery | 18 | 9 | 0 | 0 | 0 | 0 | 0 | 0 | 0 | 0 | 16.8385 | 17.1401 | 17.1401 | 17.1401 | 17.1401 | 17.1401 | 17.1401 | 0 | 0 | 0 | 0 | 0 | 0 | 0 | 0 | 0
Battery | 18 | 10 | 0 | 0 | 0 | 0 | 0 | 0 | 0 | 0 | 16.8385 | 17.1401 | 17.1401 | 17.1401 | 17.1401 | 17.1401 | 17.1401 | 0 | 0 | 0 | 0 | 0 | 0 | 0 | 0 | 0
Battery | 18 | 11 | 0 | 0 | 0 | 0 | 0 | 0 | 0 | 0 | 16.8385 | 17.1401 | 17.1401 | 17.1401 | 17.1401 | 17.1401 | 17.1401 | 0 | 0 | 0 | 0 | 0 | 0 | 0 | 0 | 0
Battery | 19 | 0 | 0 | 0 | 0 | 0.43169 | 0.46957 | 0 | 0 | 1.0343 | 10.5091 | 15.5884 | 15.5884 | 15.5884 | 15.5884 | 15.5884 | 15.5884 | 4.045 | 0 | 0 | 0 | 0 | 0 | 0 | 0 | 0
Battery | 19 | 1 | 0 | 0 | 0 | 0 | 0 | 0 | 0 | 0 | 15.5884 | 15.5884 | 15.5884 | 15.5884 | 15.5884 | 15.5884 | 15.5884 | 0 | 0 | 0 | 0 | 0 | 0 | 0 | 0 | 0
Battery | 19 | 2 | 0 | 0 | 0 | 0 | 0 | 0 | 0 | 0 | 15.5884 | 15.5884 | 15.5884 | 15.5884 | 15.5884 | 15.5884 | 15.5884 | 0 | 0 | 0 | 0 | 0 | 0 | 0 | 0 | 0
Battery | 19 | 3 | 0 | 0 | 0 | 0 | 0 | 0 | 0 | 0 | 15.5884 | 15.5884 | 15.5884 | 15.5884 | 15.5884 | 15.5884 | 15.5884 | 0 | 0 | 0 | 0 | 0 | 0 | 0 | 0 | 0
Battery | 19 | 4 | 0 | 0 | 0 | 0 | 0 | 0 | 0 | 0 | 15.5884 | 15.5884 | 15.5884 | 15.5884 | 15.5884 | 15.5884 | 15.5884 | 0 | 0 | 0 | 0 | 0 | 0 | 0 | 0 | 0
Battery | 19 | 5 | 0 | 0 | 0 | 0 | 0 | 0 | 0 | 0 | 14.5822 | 15.5884 | 15.5884 | 15.5884 | 15.5884 | 15.5884 | 15.5884 | 1.0063 | 0 | 0 | 0 | 0 | 0 | 0 | 0 | 0
Battery | 19 | 6 | 0 | 0 | 0 | 0 | 0 | 0 | 0 | 0 | 15.5884 | 15.5884 | 15.5884 | 15.5884 | 15.5884 | 15.5884 | 15.5884 | 0 | 0 | 0 | 0 | 0 | 0 | 0 | 0 | 0
Battery | 19 | 7 | 0 | 0 | 0 | 0 | 0 | 0 | 0 | 0 | 15.5884 | 15.5884 | 15.5884 | 15.5884 | 15.5884 | 15.5884 | 15.5884 | 0 | 0 | 0 | 0 | 0 | 0 | 0 | 0 | 0
Battery | 19 | 8 | 0 | 0 | 0 | 0 | 0 | 0 | 0 | 0 | 15.5884 | 15.5884 | 15.5884 | 15.5884 | 15.5884 | 15.5884 | 15.5884 | 0 | 0 | 0 | 0 | 0 | 0 | 0 | 0 | 0
Battery | 19 | 9 | 0 | 0 | 0 | 0 | 0 | 0 | 0 | 0 | 15.5884 | 15.5884 | 15.5884 | 15.5884 | 15.5884 | 15.5884 | 15.5884 | 0 | 0 | 0 | 0 | 0 | 0 | 0 | 0 | 0
Battery | 19 | 10 | 0 | 0 | 0 | 0 | 0 | 0 | 0 | 0 | 15.5884 | 15.5884 | 15.5884 | 15.5884 | 15.5884 | 15.5884 | 15.5884 | 0 | 0 | 0 | 0 | 0 | 0 | 0 | 0 | 0
Battery | 19 | 11 | 0 | 0 | 0 | 0 | 0 | 0 | 0 | 0 | 15.5884 | 15.5884 | 15.5884 | 15.5884 | 15.5884 | 15.5884 | 15.5884 | 0 | 0 | 0 | 0 | 0 | 0 | 0 | 0 | 0

## Discharging
Generation Technology | Year | Day | Hour 0 | Hour 1 | Hour 2 | Hour 3 | Hour 4 | Hour 5 | Hour 6 | Hour 7 | Hour 8 | Hour 9 | Hour 10 | Hour 11 | Hour 12 | Hour 13 | Hour 14 | Hour 15 | Hour 16 | Hour 17 | Hour 18 | Hour 19 | Hour 20 | Hour 21 | Hour 22 | Hour 23
Battery | 0 | 0 | 4.5596 | 0 | 0 | 0 | 0 | 0 | 0 | 0 | 0 | 0 | 0 | 0 | 0 | 0 | 0 | 3.4422 | 0.79531 | 1.8711 | 3.4126 | 3.9436 | 3.3533 | 2.3357 | 2.0419 | 1.135
Battery | 0 | 1 | 6.63 | 0 | 0 | 0 | 0 | 0 | 0 | 0 | 0 | 0 | 0 | 0 | 0 | 0 | 0 | 2.6651 | 1.0004 | 2.0813 | 3.7026 | 4.161 | 3.5485 | 2.7057 | 2.4455 | 1.4144
Battery | 0 | 2 | 4.0239 | 0 | 4.5838 | 0 | 0 | 4.8547 | 0 | 0 | 0 | 0 | 0 | 0 | 0 | 0 | 0 | 0 | 3.6203 | 7.2333 | 2.1957 | 2.8235 | 7.2333 | 1.3807 | 0.95785 | 0
Battery | 0 | 3 | 4.8277 | 4.2309 | 0 | 0 | 3.5464 | 0 | 0 | 0 | 0 | 0 | 0 | 0 | 0 | 0 | 0.72074 | 0 | 2.3806 | 4.8694 | 7.2333 | 2.2741 | 1.9356 | 7.2333 | 0.37567 | 0
Battery | 0 | 4 | 0 | 5.4745 | 0 | 0 | 4.5216 | 0 | 0 | 0 | 0 | 0 | 0 | 0 | 0 | 0 | 0 | 0 | 2.0884 | 6.6077 | 5.9935 | 2.8026 | 2.7347 | 7.2333 | 1.372 | 0.078804
Battery | 0 | 5 | 1.2158 | 0.77468 | 7.2333 | 0 | 0 | 0 | 0 | 0 | 0 | 0 | 0 | 0 | 0 | 0 | 0 | 0 | 3.0973 | 0.89447 | 3.4203 | 7.2333 | 6.2638 | 3.2995 | 3.3707 | 2.1038
Battery | 0 | 6 | 2.3213 | 1.8634 | 1.3028 | 0.95041 | 0.78494 | 0.61351 | 0 | 0 | 0 | 0 | 0 | 0 | 0 | 0 | 0 | 0.11989 | 1.4204 | 2.0518 | 4.3788 | 5.3307 | 5.0846 | 4.3267 | 4.4317 | 3.9261
Battery | 0 | 7 | 2.3533 | 1.8888 | 1.3544 | 0.98593 | 0.82713 | 0.96468 | 0 | 0 | 0 | 0 | 0 | 0 | 0 | 0 | 0 | 0 | 0 | 2.2674 | 4.6898 | 5.5046 | 5.2003 | 4.3874 | 4.5194 | 3.9639
Battery | 0 | 8 | 4.1532 | 1.0984 | 0.58214 | 0.23517 | 0.12536 | 0.78904 | 0 | 0 | 0 | 0 | 0 | 0 | 0 | 0 | 0 | 0 | 4.6979 | 2.4237 | 4.3233 | 5.1903 | 4.7345 | 3.8332 | 3.6613 | 3.0597
Battery | 0 | 9 | 6.4336 | 0 | 0 | 0 | 5.34 | 0 | 0 | 0 | 0 | 0 | 0 | 0 | 0 | 0 | 0 | 0.19526 | 5.218 | 1.7041 | 3.3299 | 3.8478 | 7.2333 | 3.26 | 1.6151 | 0.73009
Battery | 0 | 10 | 1.4227 | 4.4475 | 0 | 0 | 0 | 4.6402 | 0 | 0 | 0 | 0 | 0 | 0 | 0 | 0 | 0 | 1.9356 | 7.175 | 1.6514 | 2.6339 | 2.9117 | 7.2333 | 0.99117 | 0.30707 | 0
Battery | 0 | 11 | 6.3923 | 0 | 0 | 0 | 0 | 0 | 0 | 0 | 0 | 0 | 0 | 0 | 0 | 0 | 0 | 3.6918 | 2.3374 | 2.276 | 3.6224 | 4.1843 | 3.6274 | 2.5964 | 2.0798 | 1.1343
Battery | 1 | 0 | 4.2979 | 3.7466 | 3.0656 | 2.6724 | 2.6535 | 3.5197 | 4.2928 | 0 | 0 | 0 | 0 | 0 | 0 | 0 | 0 | 0 | 5.5658 | 6.9093 | 8.5096 | 9.0651 | 8.4649 | 7.4386 | 7.1859 | 6.2694
Battery | 1 | 1 | 4.4647 | 4.028 | 3.4211 | 2.9593 | 2.9874 | 3.875 | 3.823 | 0 | 0 | 0 | 0 | 0 | 0 | 0 | 0 | 0 | 4.1893 | 7.0038 | 8.7037 | 9.1901 | 8.5605 | 7.6943 | 7.4264 | 6.354
Battery | 1 | 2 | 6.2732 | 2.8326 | 5.3657 | 4.9934 | 4.944 | 2.6683 | 3.5251 | 0 | 0 | 0 | 0 | 0 | 0 | 0 | 0 | 0 | 0 | 8.3962 | 10.3023 | 10.9504 | 10.4912 | 9.4393 | 9.0306 | 4.9514
Battery | 1 | 3 | 6.7899 | 6.2353 | 5.4858 | 4.4347 | 4.3609 | 5.5863 | 0 | 0 | 0 | 0 | 0 | 0 | 0 | 0 | 0 | 0 | 0.89059 | 7.4884 | 9.7749 | 10.8213 | 9.8608 | 9.4979 | 9.2069 | 7.2312
Battery | 1 | 4 | 6.7579 | 6.1335 | 5.4571 | 5.1838 | 5.1312 | 4.3512 | 0 | 0 | 0 | 0 | 0 | 0 | 0 | 0 | 0 | 0 | 0 | 6.8145 | 9.8597 | 10.7192 | 10.5967 | 9.6393 | 9.1689 | 7.8521
Battery | 1 | 5 | 8.1308 | 8.2991 | 4.7099 | 4.2775 | 6.9349 | 2.886 | 0 | 0 | 0 | 0 | 0 | 0 | 0 | 0 | 0 | 0 | 0 | 4.8662 | 11.1154 | 12.0447 | 8.7416 | 10.9564 | 8.0171 | 6.6854
Battery | 1 | 6 | 6.8477 | 6.3689 | 5.7816 | 5.4122 | 5.2342 | 4.6385 | 0 | 0 | 0 | 0 | 0 | 0 | 0 | 0 | 0 | 0 | 0 | 5.8665 | 11.1754 | 10.0459 | 9.7525 | 8.9505 | 9.0603 | 8.5307
Battery | 1 | 7 | 6.8953 | 6.4047 | 5.838 | 5.4445 | 5.2736 | 5.1351 | 0 | 0 | 0 | 0 | 0 | 0 | 0 | 0 | 0.76457 | 0 | 0 | 6.3029 | 9.4339 | 10.2404 | 9.9001 | 9.0375 | 9.1716 | 8.5874
Battery | 1 | 8 | 9.1278 | 5.6008 | 5.0598 | 4.6941 | 4.576 | 5.2192 | 0 | 0 | 0 | 0 | 0 | 0 | 0 | 0 | 0 | 0 | 0.50286 | 6.9366 | 12.0918 | 9.9517 | 9.4499 | 8.4903 | 8.3037 | 7.6604
Battery | 1 | 9 | 3.8839 | 6.4025 | 3.1832 | 5.7589 | 2.6848 | 6.4363 | 1.3447 | 0 | 0 | 0 | 0 | 0 | 0 | 0 | 0 | 0 | 3.9852 | 9.3506 | 11.0283 | 11.56 | 10.8527 | 6.6869 | 9.2252 | 5.2816
Battery | 1 | 10 | 5.7145 | 5.1487 | 1.7534 | 1.49 | 4.5107 | 5.3144 | 2.7672 | 0.76951 | 0 | 0 | 0 | 0 | 0 | 0 | 0 | 0 | 4.9479 | 6.3012 | 10.3705 | 7.6933 | 7.026 | 8.7978 | 5.1266 | 4.0683
Battery | 1 | 11 | 3.8953 | 3.1824 | 2.7585 | 2.4874 | 2.4917 | 3.2947 | 4.2367 | 0 | 0 | 0 | 0 | 0 | 0 | 0 | 0 | 0 | 6.0228 | 6.8916 | 8.2981 | 8.8865 | 8.3166 | 7.2633 | 6.7537 | 5.7717
Battery | 2 | 0 | 4.3492 | 3.7697 | 3.0526 | 2.6383 | 2.6181 | 3.5293 | 4.344 | 0 | 0 | 0 | 0 | 0 | 0 | 0 | 0 | 0 | 5.692 | 7.0792 | 8.7581 | 9.3412 | 8.7125 | 7.6382 | 7.3775 | 6.418
Battery | 2 | 1 | 4.5079 | 4.0496 | 3.4126 | 2.9279 | 2.9567 | 3.8887 | 3.8611 | 0 | 0 | 0 | 0 | 0 | 0 | 0 | 0 | 0 | 4.2687 | 7.1682 | 8.9529 | 9.464 | 8.8041 | 7.896 | 7.6152 | 6.49
Battery | 2 | 2 | 6.6376 | 6.0744 | 5.6786 | 4.1193 | 5.2371 | 2.6281 | 3.8147 | 0 | 0 | 0 | 0 | 0 | 0 | 0 | 0 | 0 | 0 | 8.8739 | 10.8667 | 8.1624 | 11.0632 | 6.576 | 9.5336 | 5.0302
Battery | 2 | 3 | 7.1294 | 6.3978 | 4.9834 | 4.7104 | 4.6303 | 4.9049 | 0.15074 | 0 | 0 | 0 | 0 | 0 | 0 | 0 | 0 | 0 | 0.51219 | 7.8902 | 10.2636 | 10.7159 | 11.103 | 9.9728 | 8.7868 | 7.6413
Battery | 2 | 4 | 7.1265 | 6.4713 | 5.7646 | 5.4769 | 5.4186 | 1.3896 | 0 | 0 | 0 | 0 | 0 | 0 | 0 | 0 | 0 | 0 | 0 | 7.2374 | 10.3893 | 11.2866 | 11.1539 | 10.1476 | 9.655 | 8.2756
Battery | 2 | 5 | 7.1217 | 8.7221 | 4.7316 | 4.2771 | 7.2896 | 2.8486 | 0 | 0 | 0 | 0 | 0 | 0 | 0 | 0 | 1.2261 | 0 | 0 | 4.9584 | 11.695 | 12.6586 | 8.9663 | 11.5128 | 8.2047 | 6.8063
Battery | 2 | 6 | 6.9714 | 6.4688 | 5.8522 | 5.4645 | 5.2777 | 4.6784 | 0 | 0 | 0 | 0 | 0 | 0 | 0 | 0 | 0 | 0 | 0 | 5.9979 | 11.5158 | 10.3326 | 10.0217 | 9.1791 | 9.2944 | 8.7383
Battery | 2 | 7 | 7.0225 | 6.5071 | 5.9116 | 5.4979 | 5.3182 | 5.1913 | 0 | 0 | 0 | 0 | 0 | 0 | 0 | 0 | 0 | 0 | 0 | 6.4482 | 9.6951 | 10.5377 | 10.1788 | 9.2724 | 9.4128 | 8.7992
Battery | 2 | 8 | 6.8494 | 5.6652 | 5.0971 | 4.7131 | 4.5888 | 5.2671 | 0 | 0 | 0 | 0 | 0 | 0 | 0 | 0 | 0.16913 | 0 | 2.8307 | 7.0921 | 12.7097 | 10.238 | 9.7092 | 8.7005 | 8.5042 | 7.8278
Battery | 2 | 9 | 3.8679 | 6.7333 | 4.7558 | 6.055 | 2.6047 | 6.7663 | 1.2587 | 0 | 0 | 0 | 0 | 0 | 0 | 0 | 0 | 0 | 0.9281 | 9.8331 | 11.5915 | 12.1488 | 11.4058 | 6.8106 | 9.698 | 5.3354
Battery | 2 | 10 | 6.0392 | 5.4447 | 1.6573 | 1.381 | 4.7734 | 2.2319 | 2.7293 | 0.98495 | 0 | 0 | 0 | 0 | 0 | 0 | 0 | 0 | 4.2413 | 9.7942 | 9.2533 | 7.8775 | 7.1805 | 9.2676 | 5.196 | 4.0881
Battery | 2 | 11 | 3.8842 | 3.1346 | 2.6873 | 2.4011 | 2.4051 | 3.2479 | 4.2363 | 0 | 0 | 0 | 0 | 0 | 0 | 0 | 0 | 0 | 6.1225 | 7.0248 | 8.5011 | 9.1188 | 8.5216 | 7.418 | 6.8856 | 5.8554
Battery | 3 | 0 | 4.315 | 3.706 | 2.9509 | 2.5144 | 2.4928 | 3.4513 | 4.3095 | 0 | 0 | 0 | 0 | 0 | 0 | 0 | 0 | 0 | 5.7355 | 7.1695 | 8.9308 | 9.5429 | 8.8844 | 7.7598 | 7.4905 | 6.486
Battery | 3 | 1 | 4.4652 | 3.9841 | 3.3155 | 2.8069 | 2.8364 | 3.8149 | 3.8117 | 0 | 0 | 0 | 0 | 0 | 0 | 0 | 0 | 0 | 4.2612 | 7.2527 | 9.1265 | 9.6635 | 8.9717 | 8.0198 | 7.7253 | 6.5447
Battery | 3 | 2 | 7.0203 | 6.4259 | 6.0071 | 1.734 | 5.5448 | 2.4978 | 4.1154 | 0 | 0 | 0 | 0 | 0 | 0 | 0 | 0 | 0 | 0 | 9.3751 | 11.4592 | 11.4122 | 7.8009 | 10.5066 | 6.199 | 5.0249
Battery | 3 | 3 | 6.4235 | 5.7676 | 5.2881 | 4.9999 | 4.9132 | 5.2091 | 0.32505 | 0 | 0 | 0 | 0 | 0 | 0 | 0 | 0 | 0 | 0.72861 | 7.7573 | 10.193 | 11.284 | 10.9447 | 9.7025 | 9.2702 | 8.0719
Battery | 3 | 4 | 7.5136 | 2.9632 | 6.0873 | 5.7846 | 5.7205 | 1.0542 | 0 | 0 | 0 | 0 | 0 | 0 | 0 | 0 | 0 | 0 | 0 | 7.6792 | 10.9453 | 11.8824 | 11.7389 | 10.6814 | 10.1653 | 8.6626
Battery | 3 | 5 | 5.8166 | 9.1662 | 4.6663 | 4.1887 | 7.6619 | 2.7195 | 0 | 0 | 0 | 0 | 0 | 0 | 0 | 0 | 0 | 0 | 0 | 8.5458 | 12.3032 | 9.4404 | 12.977 | 8.2342 | 8.3135 | 6.8452
Battery | 3 | 6 | 7.0132 | 6.4856 | 5.8383 | 5.4312 | 5.2352 | 4.6308 | 0 | 0 | 0 | 0 | 0 | 0 | 0 | 0 | 0 | 0 | 0 | 6.045 | 11.7862 | 10.5456 | 10.2163 | 9.331 | 9.452 | 8.8683
Battery | 3 | 7 | 7.068 | 6.5266 | 5.9008 | 5.4659 | 5.2769 | 5.1612 | 0 | 0 | 0 | 0 | 0 | 0 | 0 | 0 | 0 | 0 | 0 | 6.5106 | 9.8812 | 10.7619 | 10.3833 | 9.4308 | 9.5779 | 8.9336
Battery | 3 | 8 | 9.5534 | 5.6446 | 5.0483 | 4.6449 | 4.5142 | 5.2291 | 0 | 0 | 0 | 0 | 0 | 0 | 0 | 0 | 1.1466 | 0 | 0 | 7.1665 | 13.3586 | 10.4505 | 9.8933 | 8.8332 | 8.6266 | 7.9154
Battery | 3 | 9 | 7.6257 | 7.0805 | 2.7712 | 6.3658 | 2.4325 | 7.1127 | 1.0771 | 0 | 0 | 0 | 0 | 0 | 0 | 0 | 0 | 0 | 0.78645 | 10.3397 | 12.1828 | 12.6296 | 8.1239 | 10.7151 | 6.3317 | 5.3038
Battery | 3 | 10 | 6.3802 | 5.7556 | 2.4632 | 1.1784 | 5.0492 | 2.0695 | 2.601 | 1.2035 | 0 | 0 | 0 | 0 | 0 | 0 | 0 | 0 | 4.1923 | 10.2994 | 7.6068 | 7.9828 | 11.1175 | 5.8981 | 5.1807 | 4.0208
Battery | 3 | 11 | 3.7845 | 2.9963 | 2.5243 | 2.2224 | 2.2262 | 3.1106 | 4.1478 | 0 | 0 | 0 | 0 | 0 | 0 | 0 | 0 | 0 | 6.1385 | 7.0766 | 8.6262 | 9.2747 | 8.6488 | 7.4924 | 6.9359 | 5.8551
Battery | 4 | 0 | 4.4791 | 3.84 | 3.0483 | 2.5907 | 2.5682 | 3.5737 | 4.4749 | 0 | 0 | 0 | 0 | 0 | 0 | 0 | 0 | 0 | 5.9757 | 7.4826 | 9.3327 | 9.9755 | 9.2832 | 8.1007 | 7.8156 | 6.7594
Battery | 4 | 1 | 4.6454 | 4.1402 | 3.438 | 2.9038 | 2.9351 | 3.9626 | 3.9606 | 0 | 0 | 0 | 0 | 0 | 0 | 0 | 0 | 0 | 4.4373 | 7.5753 | 9.5429 | 10.1065 | 9.3795 | 8.3792 | 8.0698 | 6.8297
Battery | 4 | 2 | 3.2676 | 6.7225 | 6.2843 | 5.8535 | 5.2918 | 6.654 | 0.22368 | 0 | 0 | 0 | 0 | 0 | 0 | 0 | 0 | 0 | 0 | 9.817 | 12.0067 | 12.7556 | 8.1449 | 6.9293 | 10.5382 | 5.2272
Battery | 4 | 3 | 6.7172 | 6.0273 | 5.5237 | 5.222 | 5.1323 | 5.4452 | 0.3278 | 0 | 0 | 0 | 0 | 0 | 0 | 0 | 0 | 0 | 0.76263 | 8.1329 | 10.6875 | 11.8315 | 11.4735 | 10.1677 | 9.7109 | 8.4504
Battery | 4 | 4 | 7.8734 | 3.0737 | 6.3738 | 6.0563 | 5.9905 | 1.0731 | 0 | 0 | 0 | 0 | 0 | 0 | 0 | 0 | 0 | 0 | 0 | 8.0453 | 11.4745 | 12.4602 | 12.3117 | 11.2018 | 10.6593 | 9.0189
Battery | 4 | 5 | 6.0816 | 9.6204 | 4.8741 | 4.3728 | 8.0414 | 2.8332 | 0 | 0 | 0 | 0 | 0 | 0 | 0 | 0 | 0 | 0 | 0 | 8.8887 | 8.832 | 13.9623 | 13.6211 | 8.6199 | 8.7034 | 7.1616
Battery | 4 | 6 | 7.3408 | 6.7868 | 6.107 | 5.6796 | 5.4738 | 4.8416 | 0 | 0 | 0 | 0 | 0 | 0 | 0 | 0 | 0 | 0 | 0 | 6.3251 | 9.936 | 13.4527 | 10.7039 | 9.7746 | 9.9017 | 9.2888
Battery | 4 | 7 | 7.3977 | 6.8294 | 6.1726 | 5.7162 | 5.5179 | 5.3979 | 0 | 0 | 0 | 0 | 0 | 0 | 0 | 0 | 0 | 0 | 0 | 6.8114 | 10.348 | 11.2748 | 10.8782 | 9.8785 | 10.0331 | 9.3566
Battery | 4 | 8 | 10.0074 | 5.9023 | 5.276 | 4.8526 | 4.7155 | 5.4665 | 0 | 0 | 0 | 0 | 0 | 0 | 0 | 0 | 0 | 0 | 0 | 7.4953 | 9.9422 | 15.0236 | 10.3621 | 9.2495 | 9.0328 | 8.2866
Battery | 4 | 9 | 8.0011 | 7.4291 | 2.8834 | 6.6799 | 2.5288 | 7.4642 | 1.1087 | 0 | 0 | 0 | 0 | 0 | 0 | 0 | 0 | 0 | 0.80458 | 10.8492 | 12.7859 | 13.1669 | 8.5031 | 11.2452 | 6.6207 | 5.5416
Battery | 4 | 10 | 6.679 | 6.0234 | 2.809 | 1.1961 | 5.2824 | 2.1329 | 2.6919 | 1.2579 | 0 | 0 | 0 | 0 | 0 | 0 | 0 | 0 | 4.3746 | 10.8063 | 7.9565 | 8.3494 | 11.6605 | 6.1559 | 5.4003 | 4.1807
Battery | 4 | 11 | 3.944 | 3.117 | 2.6226 | 2.3063 | 2.3105 | 3.2394 | 4.3289 | 0 | 0 | 0 | 0 | 0 | 0 | 0 | 0 | 0 | 6.4188 | 7.4036 | 9.0309 | 9.7119 | 9.0541 | 7.8386 | 7.253 | 6.1177
Battery | 5 | 0 | 4.5882 | 3.9178 | 3.0889 | 2.6101 | 2.587 | 3.6408 | 4.5873 | 0 | 0 | 0 | 0 | 0 | 0 | 0 | 0 | 0 | 6.1711 | 7.7558 | 9.7001 | 10.3753 | 9.6465 | 8.4009 | 8.0963 | 6.9839
Battery | 5 | 1 | 4.7819 | 4.2512 | 3.5136 | 2.9524 | 2.9861 | 4.065 | 4.0665 | 0 | 0 | 0 | 0 | 0 | 0 | 0 | 0 | 0 | 4.5785 | 7.8649 | 9.9311 | 10.5224 | 9.7578 | 8.7057 | 8.3804 | 7.0774
Battery | 5 | 2 | 3.3244 | 7.0033 | 2.2179 | 6.0944 | 1.706 | 6.9317 | 4.4729 | 0 | 0 | 0 | 0 | 0 | 0 | 0 | 0 | 0 | 0 | 10.2481 | 12.55 | 13.3373 | 12.7786 | 7.1717 | 11.0054 | 5.4885
Battery | 5 | 3 | 6.9915 | 6.2646 | 5.7356 | 5.4206 | 5.3293 | 5.6633 | 0.31721 | 0 | 0 | 0 | 0 | 0 | 0 | 0 | 0 | 0 | 0.79961 | 8.5128 | 11.1881 | 12.3856 | 12.0058 | 10.6315 | 10.1454 | 8.8166
Battery | 5 | 4 | 8.2314 | 3.1437 | 6.6525 | 6.3198 | 6.2542 | 1.0522 | 0 | 0 | 0 | 0 | 0 | 0 | 0 | 0 | 0 | 0 | 0 | 8.4086 | 12.0078 | 13.0468 | 12.8956 | 11.7313 | 11.1603 | 9.3035
Battery | 5 | 5 | 6.3286 | 10.0921 | 5.0611 | 4.5352 | 8.4353 | 2.9263 | 0 | 0 | 0 | 0 | 0 | 0 | 0 | 0 | 0 | 0 | 0 | 9.1475 | 9.2061 | 14.6469 | 14.2914 | 8.9934 | 9.0812 | 7.4625
Battery | 5 | 6 | 7.6569 | 7.0749 | 6.361 | 5.9122 | 5.6962 | 5.0385 | 0 | 0 | 0 | 0 | 0 | 0 | 0 | 0 | 0 | 0 | 0 | 6.5937 | 10.3718 | 14.0534 | 11.1878 | 10.2126 | 10.3461 | 9.7024
Battery | 5 | 7 | 7.7153 | 7.1188 | 6.4297 | 5.9511 | 5.7433 | 5.621 | 0 | 0 | 0 | 0 | 0 | 0 | 0 | 0 | 0 | 0 | 0 | 7.0982 | 10.8051 | 11.7829 | 11.3684 | 10.3195 | 10.4822 | 9.772
Battery | 5 | 8 | 10.4569 | 6.1429 | 5.4853 | 5.0407 | 4.8971 | 5.6867 | 0 | 0 | 0 | 0 | 0 | 0 | 0 | 0 | 0 | 0 | 0 | 7.805 | 10.3761 | 15.7629 | 10.8228 | 9.6558 | 9.4288 | 8.6464
Battery | 5 | 9 | 8.388 | 7.7882 | 2.9691 | 7.0045 | 2.5992 | 7.8279 | 1.1166 | 0 | 0 | 0 | 0 | 0 | 0 | 0 | 0 | 0 | 0.80075 | 7.0458 | 13.4116 | 14.0573 | 8.8684 | 11.7948 | 10.7774 | 5.7579
Battery | 5 | 10 | 6.9677 | 6.2798 | 1.4841 | 1.1641 | 5.5035 | 2.1506 | 2.7396 | 1.3116 | 0 | 0 | 0 | 0 | 0 | 0 | 0 | 0 | 4.5338 | 6.9996 | 12.6152 | 8.6948 | 12.2148 | 8.297 | 5.5825 | 4.298
Battery | 5 | 11 | 4.0753 | 3.2082 | 2.6917 | 2.3613 | 2.3663 | 3.3421 | 4.4872 | 0 | 0 | 0 | 0 | 0 | 0 | 0 | 0 | 0 | 6.6808 | 7.7142 | 9.7858 | 10.1388 | 9.4467 | 8.1677 | 7.5497 | 6.3566
Battery | 6 | 0 | 7.7745 | 7.0562 | 6.1329 | 5.5941 | 5.5606 | 6.7091 | 7.6551 | 0 | 0 | 0 | 0 | 0 | 0 | 0 | 0 | 0 | 8.8941 | 10.8006 | 12.8054 | 13.5102 | 12.7844 | 11.5612 | 11.3539 | 10.2578
Battery | 6 | 1 | 8.4052 | 7.0148 | 6.2453 | 5.6645 | 5.6812 | 6.8133 | 6.3237 | 0 | 0 | 0 | 0 | 0 | 0 | 0 | 0 | 0 | 6.1658 | 10.6611 | 12.8258 | 13.4567 | 12.6813 | 14.6496 | 11.2833 | 9.9359
Battery | 6 | 2 | 9.302 | 8.5433 | 7.9863 | 7.5123 | 7.4806 | 8.4549 | 1.9149 | 0 | 0 | 0 | 0 | 0 | 0 | 0 | 0 | 0 | 2.9966 | 11.9631 | 14.4058 | 15.2103 | 14.5985 | 13.2893 | 12.8403 | 11.5126
Battery | 6 | 3 | 14.5867 | 7.9581 | 7.4065 | 7.0373 | 6.8776 | 6.938 | 0 | 0 | 0 | 0 | 0 | 0 | 0 | 0 | 0 | 0 | 0 | 9.0761 | 12.4755 | 13.811 | 13.4957 | 26.1289 | 11.7506 | 10.4687
Battery | 6 | 4 | 9.4103 | 8.6216 | 7.847 | 7.4815 | 7.3384 | 5.7354 | 0 | 0 | 0 | 0 | 0 | 0 | 0 | 0 | 0 | 0 | 0 | 10.0703 | 13.4544 | 14.484 | 14.2223 | 26.1289 | 12.4065 | 10.8102
Battery | 6 | 5 | 11.3942 | 10.7966 | 10.0536 | 9.4915 | 9.0195 | 4.0673 | 0 | 0 | 0 | 0 | 0 | 0 | 0 | 0 | 0 | 0 | 0 | 9.6938 | 14.5473 | 15.6696 | 15.2375 | 14.201 | 14.2884 | 9.5505
Battery | 6 | 6 | 12.6571 | 12.05 | 8.2677 | 10.833 | 7.5645 | 6.3128 | 0 | 0 | 0 | 0 | 0 | 0 | 0 | 0 | 0 | 0 | 0 | 7.621 | 13.0125 | 13.7825 | 13.3358 | 15.3346 | 15.474 | 11.7652
Battery | 6 | 7 | 9.7501 | 9.0791 | 8.3441 | 10.8638 | 7.602 | 7.0947 | 0 | 0 | 0 | 0 | 0 | 0 | 0 | 0 | 0 | 0 | 0 | 8.4591 | 16.163 | 14.0549 | 16.6133 | 15.4938 | 12.6203 | 11.8725
Battery | 6 | 8 | 11.7995 | 11.1422 | 7.4513 | 6.9488 | 9.8277 | 7.5467 | 0 | 0 | 0 | 0 | 0 | 0 | 0 | 0 | 0 | 0 | 0.57383 | 9.8724 | 12.739 | 13.7718 | 16.1186 | 14.8667 | 14.6163 | 10.7359
Battery | 6 | 9 | 9.0899 | 8.4419 | 7.8964 | 7.5563 | 7.4547 | 8.4227 | 4.2039 | 0 | 0 | 0 | 0 | 0 | 0 | 0 | 0 | 0 | 3.5228 | 12.2995 | 14.3751 | 15.0287 | 14.1193 | 12.6574 | 12.0684 | 10.8736
Battery | 6 | 10 | 8.2888 | 7.5572 | 7.047 | 6.7162 | 6.7054 | 7.6932 | 8.1077 | 0 | 0 | 0 | 0 | 0 | 0 | 0 | 0 | 0 | 9.0136 | 12.2826 | 13.6857 | 14.2009 | 13.4442 | 11.9918 | 11.2713 | 10.0053
Battery | 6 | 11 | 6.1818 | 8.2806 | 7.6807 | 7.2968 | 4.2557 | 8.3043 | 6.4441 | 0.13754 | 0 | 0 | 0 | 0 | 0 | 0 | 0 | 0 | 8.6244 | 9.8658 | 12.5296 | 15.4293 | 14.7325 | 13.4485 | 12.8656 | 8.5992
Battery | 7 | 0 | 8.1633 | 7.409 | 6.4396 | 5.8738 | 5.8387 | 7.0445 | 8.0379 | 0 | 0 | 0 | 0 | 0 | 0 | 0 | 0 | 0 | 9.3388 | 11.3407 | 13.4457 | 14.1857 | 13.4236 | 12.1393 | 11.9216 | 10.7707
Battery | 7 | 1 | 7.9456 | 7.3655 | 6.5576 | 5.9477 | 5.9653 | 7.1539 | 6.6399 | 0 | 0 | 0 | 0 | 0 | 0 | 0 | 0 | 0 | 6.4741 | 12.0741 | 13.4671 | 14.1296 | 13.3154 | 15.3821 | 11.8475 | 10.4327
Battery | 7 | 2 | 9.7671 | 8.9704 | 8.3856 | 7.8879 | 7.8546 | 8.8776 | 2.0106 | 0 | 0 | 0 | 0 | 0 | 0 | 0 | 0 | 0 | 3.1464 | 12.5613 | 15.1261 | 15.9708 | 15.3284 | 13.9538 | 13.4824 | 12.0883
Battery | 7 | 3 | 15.3161 | 8.356 | 7.7769 | 7.3892 | 7.2215 | 7.2849 | 0 | 0 | 0 | 0 | 0 | 0 | 0 | 0 | 0 | 0 | 0 | 9.5299 | 13.0992 | 14.5016 | 14.1705 | 27.4353 | 12.3381 | 10.9921
Battery | 7 | 4 | 9.8809 | 9.0527 | 8.2393 | 7.8556 | 7.7054 | 6.0221 | 0 | 0 | 0 | 0 | 0 | 0 | 0 | 0 | 0 | 0 | 0 | 10.5738 | 14.1271 | 15.2082 | 14.9334 | 27.4353 | 13.0268 | 11.3507
Battery | 7 | 5 | 11.9639 | 11.3364 | 10.5563 | 9.9661 | 9.4704 | 4.2706 | 0 | 0 | 0 | 0 | 0 | 0 | 0 | 0 | 0 | 0 | 0 | 10.1785 | 15.2747 | 16.4531 | 15.9993 | 14.9111 | 15.0028 | 10.028
Battery | 7 | 6 | 13.2899 | 9.865 | 8.6811 | 11.3747 | 7.9427 | 6.6284 | 0 | 0 | 0 | 0 | 0 | 0 | 0 | 0 | 0 | 0 | 0 | 8.0021 | 13.2635 | 17.6588 | 14.0026 | 16.1013 | 16.2477 | 12.3535
Battery | 7 | 7 | 10.2376 | 9.5331 | 8.7613 | 11.407 | 7.9821 | 7.4494 | 0 | 0 | 0 | 0 | 0 | 0 | 0 | 0 | 0 | 0 | 0 | 8.882 | 16.9711 | 14.7576 | 17.444 | 16.2685 | 13.2513 | 12.4662
Battery | 7 | 8 | 12.3894 | 11.6993 | 7.8239 | 7.2963 | 10.319 | 7.924 | 0 | 0 | 0 | 0 | 0 | 0 | 0 | 0 | 0 | 0 | 0.60252 | 10.366 | 13.376 | 14.4604 | 16.9246 | 15.61 | 15.3471 | 11.2727
Battery | 7 | 9 | 9.5444 | 8.864 | 8.2912 | 7.9341 | 7.8275 | 8.8439 | 4.4141 | 0 | 0 | 0 | 0 | 0 | 0 | 0 | 0 | 0 | 3.699 | 12.9145 | 15.0939 | 15.7802 | 14.8252 | 13.2903 | 12.6718 | 11.4173
Battery | 7 | 10 | 8.7033 | 7.935 | 7.3993 | 7.052 | 7.0406 | 8.0779 | 8.513 | 0 | 0 | 0 | 0 | 0 | 0 | 0 | 0 | 0 | 9.4643 | 12.8968 | 14.37 | 14.911 | 14.1164 | 12.5913 | 11.8348 | 10.5055
Battery | 7 | 11 | 6.4909 | 8.6946 | 4.8776 | 7.6616 | 4.4685 | 8.7195 | 6.7663 | 0 | 0 | 0 | 0 | 0 | 0 | 0 | 0 | 0 | 9.0557 | 11.4312 | 15.4156 | 13.0136 | 15.4691 | 14.1209 | 13.5089 | 12.2163
Battery | 8 | 0 | 11.9179 | 11.1259 | 10.108 | 9.514 | 9.4771 | 10.7432 | 4.8029 | 0 | 0 | 0 | 0 | 0 | 0 | 0 | 0 | 0 | 0 | 15.2542 | 17.4644 | 18.2414 | 17.4413 | 16.0927 | 15.8642 | 14.6557
Battery | 8 | 1 | 11.6893 | 11.0802 | 10.2319 | 9.5916 | 9.61 | 10.8581 | 0 | 0 | 0 | 0 | 0 | 0 | 0 | 0 | 0 | 0 | 5.306 | 15.1003 | 17.4869 | 18.1825 | 17.3276 | 16.1512 | 15.7863 | 14.3008
Battery | 8 | 2 | 10.2554 | 9.419 | 8.8049 | 8.2823 | 8.2473 | 9.284 | 0 | 0 | 0 | 0 | 0 | 0 | 0 | 0 | 0 | 0 | 0 | 12.7466 | 15.8824 | 16.7694 | 16.0948 | 14.6515 | 19.9614 | 12.6927
Battery | 8 | 3 | 9.5541 | 8.7738 | 8.1657 | 13.7858 | 7.5826 | 6.7368 | 0 | 0 | 0 | 0 | 0 | 0 | 0 | 0 | 0 | 0 | 0 | 7.7164 | 13.7542 | 15.2267 | 14.8791 | 13.3645 | 31.5817 | 31.5817
Battery | 8 | 4 | 10.3749 | 31.5817 | 8.6513 | 8.2484 | 8.0906 | 3.7419 | 0 | 0 | 0 | 0 | 0 | 0 | 0 | 0 | 0 | 0 | 1.3958 | 6.4555 | 14.7084 | 15.9686 | 15.6801 | 14.3058 | 31.5817 | 11.9182
Battery | 8 | 5 | 12.5621 | 11.9032 | 11.0841 | 14.7271 | 9.8793 | 5.0288 | 0 | 0 | 0 | 0 | 0 | 0 | 0 | 0 | 0 | 0 | 0 | 6.7686 | 15.5602 | 17.2757 | 16.7993 | 15.6566 | 31.5817 | 13.8759
Battery | 8 | 6 | 13.9544 | 13.2851 | 12.4616 | 11.9434 | 11.6688 | 8.0351 | 0 | 0 | 0 | 0 | 0 | 0 | 0 | 0 | 0 | 0 | 0 | 7.4864 | 16.993 | 18.5417 | 18.0492 | 16.9064 | 17.0601 | 16.3176
Battery | 8 | 7 | 14.0531 | 13.3562 | 12.5458 | 11.9774 | 11.7276 | 9.61 | 0 | 0 | 0 | 0 | 0 | 0 | 0 | 0 | 0 | 0 | 0 | 3.6816 | 17.8147 | 18.842 | 18.3162 | 17.0819 | 17.2603 | 16.4359
Battery | 8 | 8 | 13.0089 | 12.2843 | 11.5251 | 11.0075 | 10.835 | 9.5171 | 0 | 0 | 0 | 0 | 0 | 0 | 0 | 0 | 0 | 0 | 0 | 13.1452 | 17.3912 | 18.5299 | 17.7708 | 16.3905 | 16.1145 | 15.1828
Battery | 8 | 9 | 10.0216 | 9.3072 | 8.7058 | 17.7412 | 8.2188 | 9.286 | 0.38562 | 0 | 0 | 0 | 0 | 0 | 0 | 0 | 0 | 0 | 0 | 13.5277 | 15.8486 | 16.5692 | 15.5665 | 13.9548 | 31.5817 | 11.9881
Battery | 8 | 10 | 9.1384 | 8.3318 | 7.7693 | 7.4046 | 7.3927 | 8.4817 | 8.1116 | 0 | 0 | 0 | 0 | 0 | 0 | 0 | 0 | 0 | 7.0659 | 13.5416 | 15.0885 | 15.6565 | 14.8222 | 13.2209 | 12.4266 | 11.0308
Battery | 8 | 11 | 10.1619 | 9.1294 | 8.4679 | 8.0447 | 8.0384 | 9.1555 | 10.431 | 0 | 0 | 0 | 0 | 0 | 0 | 0 | 0 | 0 | 12.1095 | 14.2236 | 16.1864 | 17.0108 | 16.2425 | 14.827 | 14.1843 | 12.8271
Battery | 9 | 0 | 12.5138 | 11.6822 | 10.6134 | 9.9897 | 9.9509 | 11.2804 | 0 | 0 | 0 | 0 | 0 | 0 | 0 | 0 | 0 | 0 | 5.3582 | 16.0169 | 18.3376 | 19.1535 | 18.3133 | 16.8973 | 16.6574 | 15.3885
Battery | 9 | 1 | 12.2738 | 11.6342 | 10.7435 | 10.0712 | 10.0905 | 11.401 | 0 | 0 | 0 | 0 | 0 | 0 | 0 | 0 | 0 | 0 | 5.8865 | 15.8554 | 18.3613 | 19.0916 | 18.194 | 16.9588 | 16.5756 | 15.0158
Battery | 9 | 2 | 10.7682 | 9.8899 | 9.2451 | 8.6964 | 8.6597 | 9.7499 | 0 | 0 | 0 | 0 | 0 | 0 | 0 | 0 | 0 | 0 | 0 | 13.4044 | 16.6765 | 17.6078 | 16.8996 | 15.3841 | 21.7662 | 13.3273
Battery | 9 | 3 | 10.0318 | 9.2124 | 8.574 | 14.6974 | 7.9617 | 7.1157 | 0 | 0 | 0 | 0 | 0 | 0 | 0 | 0 | 0 | 0 | 0 | 8.2079 | 14.4419 | 15.988 | 15.623 | 14.0327 | 33.1333 | 33.1333
Battery | 9 | 4 | 10.8937 | 32.836 | 9.0838 | 8.6608 | 8.4952 | 4.0481 | 0 | 0 | 0 | 0 | 0 | 0 | 0 | 0 | 0 | 0 | 0 | 6.9385 | 15.4496 | 16.767 | 16.4641 | 15.0211 | 14.362 | 33.1333
Battery | 9 | 5 | 13.1902 | 12.4984 | 11.6383 | 10.9876 | 10.3763 | 5.4095 | 2.5079 | 0 | 0 | 0 | 0 | 0 | 0 | 0 | 0 | 0 | 0 | 7.2924 | 16.3603 | 18.1395 | 17.6393 | 16.4395 | 16.5406 | 33.1333
Battery | 9 | 6 | 14.6522 | 13.9493 | 13.0847 | 12.5406 | 12.253 | 8.5416 | 0 | 0 | 0 | 0 | 0 | 0 | 0 | 0 | 0 | 0 | 0 | 8.0574 | 17.8556 | 19.4688 | 18.9516 | 17.7517 | 17.9131 | 17.1335
Battery | 9 | 7 | 14.7558 | 14.024 | 13.1731 | 12.5762 | 12.314 | 10.1624 | 0 | 0 | 0 | 0 | 0 | 0 | 0 | 0 | 0 | 0 | 0 | 4.1087 | 18.7057 | 19.7841 | 19.232 | 17.936 | 18.1234 | 17.2577
Battery | 9 | 8 | 13.6593 | 12.8985 | 12.1014 | 11.5579 | 11.3767 | 11.9776 | 0 | 0 | 0 | 0 | 0 | 0 | 0 | 0 | 0 | 0 | 0 | 12.133 | 18.2608 | 19.4564 | 18.6593 | 17.2101 | 16.9202 | 15.9419
Battery | 9 | 9 | 10.5227 | 9.7725 | 9.1411 | 18.7438 | 8.6298 | 9.7503 | 0.63043 | 0 | 0 | 0 | 0 | 0 | 0 | 0 | 0 | 0 | 0 | 14.2056 | 16.641 | 17.3976 | 16.3448 | 14.6526 | 33.1333 | 12.5875
Battery | 9 | 10 | 9.5954 | 8.7483 | 8.1578 | 7.7749 | 7.7623 | 8.9058 | 8.5553 | 0 | 0 | 0 | 0 | 0 | 0 | 0 | 0 | 0 | 7.5517 | 14.2187 | 15.8429 | 16.4393 | 15.5634 | 13.882 | 13.0479 | 11.5823
Battery | 9 | 11 | 10.67 | 9.5858 | 8.8913 | 8.4469 | 8.4403 | 9.6133 | 10.9535 | 0 | 0 | 0 | 0 | 0 | 0 | 0 | 0 | 0 | 12.7494 | 14.9347 | 16.9957 | 17.8613 | 17.0547 | 15.5683 | 14.8935 | 13.4685
Battery | 10 | 0 | 13.1395 | 12.2664 | 11.1441 | 10.4892 | 10.4485 | 11.8444 | 12.7597 | 0 | 0 | 0 | 0 | 0 | 0 | 0 | 0 | 0 | 2.2891 | 16.8177 | 19.2545 | 20.1111 | 19.229 | 17.7422 | 17.4902 | 16.1579
Battery | 10 | 1 | 12.8875 | 12.2159 | 11.2807 | 10.5747 | 10.595 | 11.971 | 9.1245 | 0 | 0 | 0 | 0 | 0 | 0 | 0 | 0 | 0 | 6.479 | 16.6481 | 19.2793 | 20.0462 | 19.1037 | 17.8067 | 17.4044 | 15.7666
Battery | 10 | 2 | 11.3066 | 10.3844 | 9.7074 | 9.1313 | 9.0927 | 10.2378 | 0 | 0 | 0 | 0 | 0 | 0 | 0 | 0 | 0 | 0 | 0 | 14.0798 | 17.5103 | 18.4882 | 17.7445 | 16.1533 | 15.6075 | 30.7883
Battery | 10 | 3 | 10.5334 | 9.6731 | 9.0027 | 21.8485 | 8.3598 | 7.4822 | 0 | 0 | 0 | 0 | 0 | 0 | 0 | 0 | 0 | 0 | 0 | 8.6451 | 15.164 | 16.7874 | 16.4042 | 14.7344 | 36.2744 | 36.2744
Battery | 10 | 4 | 11.4383 | 10.4796 | 9.538 | 19.7635 | 8.9199 | 4.2808 | 0 | 0 | 0 | 0 | 0 | 0 | 0 | 0 | 0 | 0 | 0 | 7.3261 | 16.2235 | 17.6054 | 17.2873 | 15.7722 | 36.2744 | 36.2744
Battery | 10 | 5 | 13.8497 | 13.1233 | 12.2203 | 11.537 | 10.8959 | 5.7129 | 0 | 0 | 0 | 0 | 0 | 0 | 0 | 0 | 0 | 0 | 10.4852 | 7.7041 | 17.184 | 19.0465 | 18.5212 | 17.2614 | 17.3676 | 36.2744
Battery | 10 | 6 | 15.3848 | 14.6468 | 13.7389 | 13.1676 | 12.8659 | 8.9954 | 0 | 0 | 0 | 0 | 0 | 0 | 0 | 0 | 0 | 0 | 0 | 8.5103 | 18.7517 | 20.4422 | 19.8992 | 18.6393 | 18.8088 | 27.3327
Battery | 10 | 7 | 15.4936 | 14.7252 | 13.8318 | 13.205 | 12.9297 | 10.6888 | 0 | 0 | 0 | 0 | 0 | 0 | 0 | 0 | 0 | 0 | 0 | 10.504 | 19.641 | 20.7733 | 20.1936 | 18.8328 | 19.0295 | 21.3351
Battery | 10 | 8 | 14.3423 | 13.5434 | 12.7065 | 12.1358 | 11.9456 | 12.5797 | 0 | 0 | 0 | 0 | 0 | 0 | 0 | 0 | 0 | 0 | 0 | 14.5579 | 19.1738 | 20.4292 | 19.5923 | 18.0706 | 17.7662 | 24.3403
Battery | 10 | 9 | 11.0489 | 10.2612 | 9.5981 | 9.1847 | 9.0613 | 10.2379 | 0.71931 | 2.2918 | 0 | 0 | 0 | 0 | 0 | 0 | 0 | 0 | 14.6327 | 14.9163 | 17.4731 | 18.2675 | 17.162 | 15.3852 | 14.6692 | 36.2744
Battery | 10 | 10 | 10.0751 | 9.1858 | 8.5657 | 8.1636 | 8.1504 | 9.3511 | 8.9928 | 0 | 0 | 0 | 0 | 0 | 0 | 0 | 0 | 0 | 7.963 | 14.9296 | 16.6351 | 17.2613 | 16.3415 | 14.5761 | 13.7003 | 12.1614
Battery | 10 | 11 | 11.2035 | 10.0651 | 9.3359 | 8.8693 | 8.8623 | 10.0939 | 11.5014 | 0 | 0 | 0 | 0 | 0 | 0 | 0 | 0 | 0 | 13.3956 | 15.6815 | 17.8455 | 18.7544 | 17.9074 | 16.3468 | 15.6382 | 14.1419
Battery | 11 | 0 | 13.7965 | 12.8797 | 11.7013 | 0 | 10.9709 | 12.4366 | 0 | 0 | 0 | 0 | 0 | 0 | 0 | 0 | 0 | 0 | 0 | 17.6586 | 20.2172 | 21.1167 | 17.4032 | 18.6293 | 18.3648 | 16.9658
Battery | 11 | 1 | 13.5318 | 12.8267 | 11.8447 | 11.1035 | 0 | 12.5696 | 0 | 0 | 0 | 0 | 0 | 0 | 0 | 0 | 0 | 0 | 0 | 17.4805 | 18.1496 | 21.0485 | 20.0589 | 18.697 | 18.2746 | 16.5549
Battery | 11 | 2 | 11.8719 | 10.9036 | 10.1927 | 9.5878 | 9.5473 | 10.7555 | 0.73729 | 0 | 0 | 0 | 0 | 0 | 0 | 0 | 0 | 0 | 0 | 14.8519 | 18.3858 | 19.4126 | 18.6318 | 16.9609 | 16.3879 | 14.6934
Battery | 11 | 3 | 11.06 | 10.1567 | 9.4528 | 8.9816 | 8.7778 | 7.9968 | 0 | 0 | 0 | 0 | 0 | 0 | 0 | 0 | 0 | 0 | 12.0279 | 9.43 | 15.9222 | 17.6268 | 17.2244 | 15.4711 | 14.997 | 33.0155
Battery | 11 | 4 | 12.0103 | 11.0036 | 10.0149 | 9.5485 | 9.3659 | 4.8923 | 0 | 0 | 0 | 0 | 0 | 0 | 0 | 0 | 0 | 0 | 10.0137 | 8.227 | 17.054 | 18.4856 | 18.1517 | 16.5608 | 33.0155 | 13.7968
Battery | 11 | 5 | 14.5422 | 13.7795 | 12.8313 | 12.1139 | 11.4506 | 6.43 | 0 | 0 | 0 | 0 | 0 | 0 | 0 | 0 | 0 | 0 | 0 | 8.7078 | 18.1168 | 19.9988 | 19.4473 | 18.1245 | 18.236 | 18.362
Battery | 11 | 6 | 16.154 | 15.3792 | 14.4259 | 13.826 | 13.5119 | 0 | 0 | 0 | 0 | 0 | 0 | 0 | 0 | 0 | 0 | 0 | 0 | 0 | 19.7324 | 21.4643 | 20.8942 | 18.1139 | 19.7492 | 18.8897
Battery | 11 | 7 | 16.2683 | 15.4615 | 14.5234 | 13.8653 | 13.5762 | 0 | 0 | 0 | 0 | 0 | 0 | 0 | 0 | 0 | 0 | 0 | 0 | 0 | 20.6238 | 21.812 | 21.2033 | 15.7992 | 19.981 | 19.0266
Battery | 11 | 8 | 15.0594 | 14.2206 | 13.3418 | 12.7426 | 12.5429 | 13.2504 | 0 | 0 | 0 | 0 | 0 | 0 | 0 | 0 | 0 | 0 | 0 | 0 | 20.1325 | 21.4507 | 20.5719 | 12.5973 | 18.6545 | 17.576
Battery | 11 | 9 | 11.6013 | 10.7742 | 10.078 | 9.644 | 9.5143 | 10.7498 | 1.5078 | 0 | 0 | 0 | 0 | 0 | 0 | 0 | 0 | 0 | 0 | 15.6671 | 18.3467 | 19.1809 | 18.0201 | 16.1544 | 27.0241 | 13.8777
Battery | 11 | 10 | 10.5789 | 9.6451 | 8.9939 | 8.5718 | 8.558 | 9.8187 | 9.5698 | 0 | 0 | 0 | 0 | 0 | 0 | 0 | 0 | 0 | 8.8033 | 15.6761 | 17.4668 | 18.1244 | 17.1586 | 15.3049 | 14.3853 | 12.7695
Battery | 11 | 11 | 11.7637 | 10.5684 | 9.8027 | 9.3128 | 9.3055 | 10.5986 | 0 | 0 | 0 | 0 | 0 | 0 | 0 | 0 | 0 | 0 | 8.6576 | 16.4655 | 18.7378 | 19.6921 | 18.8028 | 17.1641 | 16.4201 | 14.849
Battery | 12 | 0 | 13.7155 | 12.7528 | 0 | 10.7935 | 10.7486 | 12.2876 | 0 | 0 | 0 | 0 | 0 | 0 | 0 | 0 | 0 | 0 | 0 | 17.7707 | 20.4573 | 21.4017 | 15.7395 | 18.79 | 18.5122 | 17.0433
Battery | 12 | 1 | 13.4376 | 12.6973 | 11.6661 | 0 | 10.9102 | 12.4273 | 0 | 0 | 0 | 0 | 0 | 0 | 0 | 0 | 0 | 0 | 0 | 17.5837 | 15.7789 | 21.3301 | 20.291 | 18.8611 | 18.4175 | 16.6119
Battery | 12 | 2 | 12.4655 | 11.4488 | 10.7024 | 9.2964 | 10.0247 | 11.2968 | 0.52062 | 0 | 0 | 0 | 0 | 0 | 0 | 0 | 0 | 0 | 0 | 14.8658 | 19.3051 | 20.3833 | 19.5634 | 17.5046 | 17.2073 | 15.428
Battery | 12 | 3 | 11.613 | 10.6645 | 9.9255 | 13.7149 | 9.2167 | 8.4833 | 0 | 0 | 0 | 0 | 0 | 0 | 0 | 0 | 0 | 0 | 0 | 10.1192 | 16.7183 | 18.5081 | 18.0856 | 16.2446 | 32.6899 | 14.029
Battery | 12 | 4 | 12.6108 | 11.5538 | 10.5157 | 10.026 | 9.8342 | 5.3823 | 0.1687 | 0 | 0 | 0 | 0 | 0 | 0 | 0 | 0 | 0 | 0 | 8.9683 | 17.9185 | 19.4099 | 19.0593 | 17.3888 | 32.6899 | 14.4867
Battery | 12 | 5 | 14.4985 | 13.6976 | 12.702 | 11.9488 | 11.2585 | 6.2469 | 0 | 0 | 0 | 0 | 0 | 0 | 0 | 0 | 0 | 0 | 0 | 8.7541 | 18.2972 | 20.228 | 19.6488 | 18.2599 | 18.3769 | 16.0954
Battery | 12 | 6 | 16.1909 | 15.3773 | 14.3763 | 13.7465 | 13.4183 | 0 | 0 | 0 | 0 | 0 | 0 | 0 | 0 | 0 | 0 | 0 | 0 | 0 | 19.9748 | 21.7667 | 21.168 | 14.9646 | 19.9658 | 19.0633
Battery | 12 | 7 | 16.3109 | 15.4637 | 14.4787 | 13.7877 | 0 | 11.4137 | 0 | 0 | 0 | 0 | 0 | 0 | 0 | 0 | 0 | 0 | 0 | 0 | 20.8847 | 22.1317 | 21.4926 | 14.6326 | 20.2092 | 19.2072
Battery | 12 | 8 | 15.0416 | 14.1608 | 13.238 | 12.6089 | 12.3992 | 0 | 0 | 0 | 0 | 0 | 0 | 0 | 0 | 0 | 0 | 0 | 0 | 3.9614 | 20.3683 | 21.7524 | 20.8297 | 19.152 | 18.8164 | 17.684
Battery | 12 | 9 | 12.1814 | 11.3129 | 10.5819 | 10.1262 | 9.99 | 11.2872 | 2.0478 | 0 | 0 | 0 | 0 | 0 | 0 | 0 | 0 | 0 | 0 | 16.4535 | 19.264 | 20.1399 | 18.9211 | 16.9622 | 16.1728 | 14.5716
Battery | 12 | 10 | 11.1078 | 9.3565 | 9.4436 | 8.5903 | 8.215 | 10.3096 | 9.3561 | 0 | 0 | 0 | 0 | 0 | 0 | 0 | 0 | 0 | 8.7455 | 16.4599 | 17.5694 | 19.0306 | 17.2457 | 16.0701 | 15.1046 | 13.408
Battery | 12 | 11 | 11.581 | 10.326 | 9.522 | 9.0076 | 8.9999 | 10.3577 | 0 | 0 | 0 | 0 | 0 | 0 | 0 | 0 | 0 | 0 | 7.3762 | 16.518 | 18.9038 | 19.9059 | 18.9721 | 17.2515 | 16.4703 | 14.8206
Battery | 13 | 0 | 13.5402 | 12.5294 | 0 | 10.4721 | 10.425 | 12.0409 | 0 | 0 | 0 | 0 | 0 | 0 | 0 | 0 | 0 | 0 | 0 | 17.7982 | 20.6191 | 21.6107 | 15.4119 | 18.8684 | 18.5767 | 17.0344
Battery | 13 | 1 | 13.2484 | 12.4711 | 11.3883 | 0 | 10.5946 | 12.1876 | 0 | 0 | 0 | 0 | 0 | 0 | 0 | 0 | 0 | 0 | 0 | 17.6019 | 15.4532 | 21.5356 | 20.4445 | 18.9431 | 18.4773 | 16.5814
Battery | 13 | 2 | 11.4184 | 12.0212 | 9.5671 | 8.9001 | 8.8555 | 11.8648 | 0.13478 | 0 | 0 | 0 | 0 | 0 | 0 | 0 | 0 | 0 | 0 | 14.7846 | 18.5999 | 21.4024 | 18.8711 | 18.2399 | 18.0677 | 16.1994
Battery | 13 | 3 | 12.1937 | 11.1978 | 10.4217 | 9.9022 | 9.6775 | 8.9828 | 0 | 0 | 0 | 0 | 0 | 0 | 0 | 0 | 0 | 0 | 0 | 10.8141 | 17.5542 | 19.4335 | 18.9899 | 17.0569 | 27.9721 | 14.7305
Battery | 13 | 4 | 13.2413 | 12.1315 | 11.0415 | 10.5272 | 10.3259 | 5.8644 | 0 | 0 | 0 | 0 | 0 | 0 | 0 | 0 | 0 | 0 | 0 | 9.7033 | 18.8248 | 20.3804 | 20.0122 | 18.2582 | 23.4051 | 15.211
Battery | 13 | 5 | 14.3624 | 13.5215 | 12.476 | 11.6851 | 10.9656 | 5.9294 | 0 | 0 | 0 | 0 | 0 | 0 | 0 | 0 | 0 | 0 | 0 | 8.6622 | 18.3905 | 20.3783 | 19.7702 | 18.3118 | 18.4347 | 16.0391
Battery | 13 | 6 | 16.1394 | 15.2851 | 14.2341 | 13.5727 | 13.2296 | 0 | 0 | 0 | 0 | 0 | 0 | 0 | 0 | 0 | 0 | 0 | 0 | 0 | 20.1356 | 21.994 | 21.3654 | 13.7126 | 20.103 | 19.1554
Battery | 13 | 7 | 16.2653 | 15.3759 | 14.3416 | 13.616 | 0 | 11.2519 | 0 | 0 | 0 | 0 | 0 | 0 | 0 | 0 | 0 | 0 | 0 | 0 | 21.0682 | 22.3772 | 21.7062 | 13.2595 | 20.3586 | 19.3064
Battery | 13 | 8 | 14.9326 | 14.0077 | 13.0389 | 12.3783 | 12.1581 | 0 | 0 | 0 | 0 | 0 | 0 | 0 | 0 | 0 | 0 | 0 | 0 | 3.0449 | 20.5256 | 21.979 | 21.0101 | 19.2485 | 18.8962 | 17.7071
Battery | 13 | 9 | 12.7904 | 10.2082 | 11.111 | 8.962 | 8.8191 | 11.8516 | 0.88308 | 0 | 0 | 0 | 0 | 0 | 0 | 0 | 0 | 0 | 0 | 15.6084 | 20.2272 | 19.4765 | 19.8672 | 16.8404 | 16.9815 | 15.3002
Battery | 13 | 10 | 9.9928 | 8.9632 | 8.2454 | 9.4504 | 7.7647 | 9.6805 | 9.0311 | 0 | 0 | 0 | 0 | 0 | 0 | 0 | 0 | 0 | 8.5587 | 15.6125 | 19.2572 | 18.3117 | 17.2469 | 16.8736 | 15.8598 | 14.0784
Battery | 13 | 11 | 11.299 | 9.9812 | 9.137 | 8.5969 | 8.5888 | 10.0145 | 0 | 0 | 0 | 0 | 0 | 0 | 0 | 0 | 0 | 0 | 8.3526 | 16.4828 | 18.9879 | 20.0401 | 19.0596 | 17.253 | 16.4327 | 14.7006
Battery | 14 | 0 | 12.0573 | 11.0081 | 9.6886 | 0 | 8.8813 | 10.5427 | 3.9065 | 0 | 0 | 0 | 0 | 0 | 0 | 0 | 0 | 0 | 0 | 16.7811 | 19.774 | 20.8188 | 19.7133 | 17.8346 | 17.4335 | 15.7534
Battery | 14 | 1 | 12.0973 | 11.277 | 10.136 | 9.2707 | 9.3112 | 3.2478 | 0 | 0 | 0 | 0 | 0 | 0 | 0 | 0 | 0 | 0 | 0 | 16.7893 | 19.9915 | 20.9153 | 19.7465 | 18.1382 | 17.6403 | 15.632
Battery | 14 | 2 | 12.6756 | 8.9252 | 10.8614 | 7.4666 | 7.3939 | 11.4621 | 0 | 0 | 0 | 0 | 0 | 0 | 0 | 0 | 0 | 0 | 0 | 13.5278 | 20.2479 | 18.7617 | 20.5725 | 18.5135 | 17.8875 | 15.8973
Battery | 14 | 3 | 11.686 | 10.5935 | 9.7754 | 9.2623 | 9.0802 | 8.509 | 0 | 0 | 0 | 0 | 0 | 0 | 0 | 0 | 0 | 26.8286 | 0 | 11.0212 | 17.8179 | 19.7252 | 19.189 | 17.1009 | 25.9869 | 14.4454
Battery | 14 | 4 | 13.2561 | 12.0841 | 10.8666 | 10.3403 | 10.1915 | 5.8407 | 0 | 0 | 0 | 0 | 0 | 0 | 0 | 0 | 0 | 26.3194 | 0 | 9.7108 | 19.0405 | 20.7374 | 20.4377 | 18.6163 | 17.7496 | 15.3216
Battery | 14 | 5 | 13.969 | 13.0893 | 11.9966 | 11.1744 | 10.4312 | 5.4549 | 0 | 0 | 0 | 0 | 0 | 0 | 0 | 0 | 0 | 0 | 0 | 8.1201 | 18.042 | 20.2127 | 19.6238 | 18.1086 | 18.2417 | 15.7288
Battery | 14 | 6 | 15.946 | 15.0457 | 13.94 | 13.2444 | 0 | 3.4426 | 0 | 0 | 0 | 0 | 0 | 0 | 0 | 0 | 0 | 0 | 0 | 0 | 19.981 | 22.0283 | 21.4278 | 19.907 | 20.1136 | 19.1166
Battery | 14 | 7 | 16.0546 | 15.1255 | 14.0492 | 0 | 12.9708 | 1.1908 | 0 | 0 | 0 | 0 | 0 | 0 | 0 | 0 | 0 | 0 | 0 | 0 | 20.9519 | 22.4108 | 21.7413 | 20.1026 | 20.3493 | 19.2463
Battery | 14 | 8 | 14.6162 | 13.6448 | 12.6258 | 11.9345 | 0 | 0 | 0 | 0 | 0 | 0 | 0 | 0 | 0 | 0 | 0 | 0 | 0 | 12.771 | 20.3306 | 21.9222 | 20.9445 | 19.1173 | 18.7575 | 17.5288
Battery | 14 | 9 | 10.4981 | 12.2496 | 8.7761 | 8.3005 | 8.1685 | 12.2726 | 0.312 | 0 | 0 | 0 | 0 | 0 | 0 | 0 | 0 | 0 | 0 | 15.1459 | 18.2979 | 21.9778 | 17.946 | 16.8329 | 17.5879 | 15.8271
Battery | 14 | 10 | 8.7324 | 10.3528 | 6.9225 | 8.7672 | 6.4317 | 10.616 | 7.8862 | 0 | 0 | 0 | 0 | 0 | 0 | 0 | 0 | 0 | 8.0209 | 15.1266 | 19.8491 | 17.8441 | 16.6478 | 17.0882 | 15.9239 | 13.9837
Battery | 14 | 11 | 10.5932 | 9.2314 | 8.3937 | 7.8577 | 7.8585 | 9.3651 | 10.1692 | 0 | 0 | 0 | 0 | 0 | 0 | 0 | 0 | 0 | 0 | 16.1516 | 18.7942 | 19.9016 | 18.8469 | 16.9002 | 15.9834 | 14.1462
Battery | 15 | 0 | 9.8468 | 8.7655 | 7.4551 | 6.7023 | 6.6715 | 8.3567 | 9.6463 | 0 | 0 | 0 | 0 | 0 | 0 | 0 | 0 | 0 | 5.0216 | 15.2315 | 18.4263 | 19.5291 | 18.3125 | 16.2199 | 15.6394 | 13.7734
Battery | 15 | 1 | 10.4705 | 9.6025 | 8.3973 | 7.4767 | 7.5457 | 9.3038 | 0.85389 | 0 | 0 | 0 | 0 | 0 | 0 | 0 | 0 | 0 | 5.2576 | 15.6 | 18.9692 | 19.925 | 18.6589 | 16.9169 | 16.379 | 14.2409
Battery | 15 | 2 | 11.5164 | 10.5145 | 9.8294 | 9.0916 | 8.9718 | 6.7674 | 0 | 0 | 0 | 0 | 0 | 0 | 0 | 0 | 0 | 0 | 0 | 13.0287 | 19.5206 | 20.8197 | 19.9285 | 17.8223 | 16.9624 | 14.8246
Battery | 15 | 3 | 10.394 | 9.1682 | 8.3037 | 7.8194 | 7.7187 | 7.3138 | 1.1295 | 0 | 0 | 0 | 0 | 0 | 0 | 0 | 0 | 0 | 0 | 10.8341 | 17.6778 | 19.5697 | 18.8884 | 16.5978 | 30.7309 | 13.4522
Battery | 15 | 4 | 12.832 | 11.5902 | 10.1892 | 9.6595 | 9.6083 | 5.3998 | 0 | 26.9419 | 0 | 0 | 0 | 0 | 0 | 0 | 0 | 0 | 0 | 9.1246 | 18.7643 | 20.6626 | 20.4936 | 18.6152 | 17.6624 | 14.9962
Battery | 15 | 5 | 13.6148 | 12.6966 | 11.5574 | 10.7082 | 9.9434 | 5.0291 | 0 | 19.6014 | 0 | 0 | 0 | 0 | 0 | 0 | 0 | 25.9465 | 0 | 7.3901 | 17.5915 | 20.0481 | 19.513 | 17.9489 | 18.0956 | 15.4611
Battery | 15 | 6 | 15.8774 | 14.9265 | 13.7617 | 13.0295 | 0 | 0 | 0 | 0 | 0 | 0 | 0 | 0 | 0 | 0 | 0 | 0 | 0 | 0 | 19.8218 | 21.0366 | 21.624 | 20.0449 | 20.2629 | 19.2126
Battery | 15 | 7 | 15.9515 | 14.9842 | 13.8703 | 0 | 12.7683 | 0 | 0 | 0 | 0 | 0 | 0 | 0 | 0 | 0 | 0 | 27.2556 | 0 | 0 | 20.8487 | 19.3566 | 21.8786 | 20.1838 | 20.4557 | 19.3004
Battery | 15 | 8 | 14.3757 | 13.3552 | 12.2825 | 11.5604 | 0 | 0 | 0 | 0 | 0 | 0 | 0 | 0 | 0 | 0 | 0 | 26.9481 | 0 | 9.9184 | 20.11 | 21.8914 | 20.9314 | 19.0504 | 18.6897 | 17.4328
Battery | 15 | 9 | 9.8589 | 8.8955 | 8.1202 | 11.2584 | 7.5578 | 11.1481 | 0 | 0 | 0 | 0 | 0 | 0 | 0 | 0 | 0 | 0 | 0 | 14.6273 | 18.0338 | 19.1039 | 21.3005 | 15.4153 | 18.0597 | 16.2185
Battery | 15 | 10 | 10.6196 | 5.9136 | 8.761 | 8.2358 | 4.6767 | 9.8867 | 6.3491 | 0 | 0 | 0 | 0 | 0 | 0 | 0 | 0 | 0 | 7.3909 | 18.1622 | 16.6264 | 20.8196 | 19.4321 | 16.8863 | 12.4962 | 13.3417
Battery | 15 | 11 | 9.8027 | 8.4097 | 7.6118 | 7.1014 | 7.1176 | 8.7158 | 10.5758 | 0 | 0 | 0 | 0 | 0 | 0 | 0 | 0 | 0 | 1.8793 | 15.8328 | 18.628 | 19.7954 | 18.6456 | 16.5181 | 15.462 | 13.5021
Battery | 16 | 0 | 6.6073 | 5.4897 | 4.1793 | 3.4334 | 3.4125 | 5.1301 | 6.5136 | 0 | 0 | 0 | 0 | 0 | 0 | 0 | 0 | 0 | 8.1453 | 12.6321 | 16.0321 | 17.1952 | 15.8689 | 13.567 | 12.8183 | 10.77
Battery | 16 | 1 | 7.7701 | 6.8527 | 5.5811 | 4.604 | 4.6996 | 6.5466 | 0 | 0 | 0 | 0 | 0 | 0 | 0 | 0 | 0 | 0 | 0.69724 | 13.3333 | 16.8768 | 17.868 | 16.5047 | 14.6291 | 14.0512 | 11.7804
Battery | 16 | 2 | 10.5266 | 3.8543 | 8.9456 | 8.1694 | 2.2914 | 4.531 | 0 | 0 | 0 | 0 | 0 | 0 | 0 | 0 | 0 | 0 | 0 | 8.7253 | 18.9774 | 14.6546 | 19.4643 | 17.2124 | 10.5073 | 13.9351
Battery | 16 | 3 | 9.2752 | 7.9196 | 7.007 | 6.546 | 0.80484 | 0.61902 | 0 | 0 | 0 | 0 | 0 | 0 | 0 | 0 | 0 | 0 | 0 | 9.6808 | 17.6613 | 19.5511 | 18.7325 | 16.2417 | 15.1289 | 12.6268
Battery | 16 | 4 | 6.8101 | 11.2109 | 8.233 | 3.3821 | 9.1345 | 0 | 0 | 0 | 0 | 0 | 0 | 0 | 0 | 0 | 0 | 0 | 0 | 3.1938 | 18.6396 | 15.0107 | 20.6749 | 18.7323 | 11.98 | 14.7929
Battery | 16 | 5 | 12.101 | 11.1417 | 9.9528 | 9.0734 | 0 | 0 | 0 | 0 | 0 | 0 | 0 | 0 | 0 | 0 | 0 | 0 | 0 | 0 | 16.0509 | 17.7343 | 18.2599 | 16.6411 | 16.8011 | 14.0385
Battery | 16 | 6 | 14.6399 | 0 | 12.4102 | 11.6398 | 0 | 0 | 0 | 0 | 0 | 0 | 0 | 0 | 0 | 0 | 0 | 0 | 0 | 0 | 18.5474 | 7.4685 | 20.6656 | 19.0232 | 19.253 | 18.1471
Battery | 16 | 7 | 14.6828 | 0 | 12.5189 | 11.727 | 5.6713 | 0 | 0 | 0 | 0 | 0 | 0 | 0 | 0 | 0 | 0 | 0 | 0 | 0 | 19.6113 | 0 | 20.868 | 19.1109 | 19.4075 | 18.197
Battery | 16 | 8 | 12.971 | 0 | 0 | 10.0155 | 9.7812 | 0 | 0 | 0 | 0 | 0 | 0 | 0 | 0 | 0 | 0 | 0 | 0 | 0 | 18.76 | 19.005 | 19.7767 | 17.8346 | 17.4707 | 16.18
Battery | 16 | 9 | 8.06 | 7.071 | 6.295 | 5.8577 | 5.7705 | 7.2621 | 0 | 0 | 0 | 0 | 0 | 0 | 0 | 0 | 0 | 0 | 0 | 12.9717 | 16.6307 | 17.7845 | 16.3271 | 13.9061 | 12.8925 | 10.9658
Battery | 16 | 10 | 4.2332 | 8.7897 | 2.3181 | 3.6652 | 1.8219 | 9.2808 | 3.7676 | 0 | 0 | 0 | 0 | 0 | 0 | 0 | 0 | 0 | 5.8026 | 12.8766 | 20.6857 | 21.2101 | 13.9241 | 11.0938 | 15.202 | 7.1233
Battery | 16 | 11 | 7.8647 | 6.4343 | 0 | 5.1776 | 5.2081 | 6.9004 | 2.1476 | 0 | 0 | 0 | 0 | 0 | 0 | 0 | 0 | 0 | 0 | 14.3656 | 17.3185 | 18.5481 | 17.304 | 14.9971 | 13.8067 | 11.7219
Battery | 17 | 0 | 5.9794 | 4.804 | 3.4211 | 2.6332 | 2.61 | 4.419 | 5.8955 | 0 | 0 | 0 | 0 | 0 | 0 | 0 | 0 | 0 | 7.7279 | 12.2658 | 15.831 | 17.0517 | 15.6643 | 13.2584 | 12.4871 | 10.346
Battery | 17 | 1 | 7.1461 | 6.1835 | 4.849 | 3.8241 | 3.922 | 5.8612 | 0 | 0 | 0 | 0 | 0 | 0 | 0 | 0 | 0 | 0 | 0 | 12.9685 | 16.6885 | 17.7307 | 16.3028 | 14.3383 | 13.2282 | 11.3514
Battery | 17 | 2 | 4.0707 | 8.4995 | 2.3902 | 8.7249 | 1.4077 | 2.8994 | 0 | 0 | 0 | 0 | 0 | 0 | 0 | 0 | 0 | 0 | 0 | 8.2302 | 12.9391 | 21.5467 | 20.5935 | 11.0839 | 17.2024 | 14.806
Battery | 17 | 3 | 9.914 | 8.4979 | 0.39071 | 7.051 | 7.0145 | 0 | 0 | 0 | 0 | 0 | 0 | 0 | 0 | 0 | 0 | 0 | 0 | 4.6245 | 18.6405 | 18.995 | 19.7867 | 17.1804 | 8.8809 | 13.4181
Battery | 17 | 4 | 6.1026 | 4.7243 | 3.0787 | 9.663 | 5.01 | 0 | 0 | 0 | 0 | 0 | 0 | 0 | 0 | 0 | 0 | 0 | 0 | 2.6906 | 12.5506 | 21.865 | 21.7987 | 12.6063 | 18.67 | 15.6344
Battery | 17 | 5 | 11.5836 | 10.5758 | 9.3267 | 8.402 | 0 | 0 | 0 | 0 | 0 | 0 | 0 | 0 | 0 | 0 | 0 | 0 | 0 | 0 | 15.8122 | 18.5753 | 18.054 | 16.3518 | 12.0946 | 13.6181
Battery | 17 | 6 | 14.232 | 0 | 11.8917 | 11.083 | 0.42433 | 0 | 0 | 0 | 0 | 0 | 0 | 0 | 0 | 0 | 0 | 0 | 0 | 0 | 18.3933 | 21.0623 | 20.5599 | 18.8337 | 0 | 17.914
Battery | 17 | 7 | 14.2807 | 0 | 12.0064 | 11.1732 | 0 | 0 | 0 | 0 | 0 | 0 | 0 | 0 | 0 | 0 | 0 | 0 | 0 | 0 | 19.4791 | 19.7726 | 20.7793 | 18.932 | 0 | 17.9709
Battery | 17 | 8 | 12.4895 | 0 | 10.1791 | 9.3862 | 0 | 0 | 0 | 0 | 0 | 0 | 0 | 0 | 0 | 0 | 0 | 0 | 0 | 0 | 18.5927 | 20.6475 | 19.6438 | 17.6011 | 9.9953 | 15.8591
Battery | 17 | 9 | 7.351 | 6.3101 | 5.4912 | 5.0278 | 4.9334 | 6.5027 | 0 | 0 | 0 | 0 | 0 | 0 | 0 | 0 | 0 | 0 | 0 | 12.5223 | 16.3515 | 17.5598 | 16.0287 | 13.4881 | 12.4257 | 10.402
Battery | 17 | 10 | 3.4239 | 9.3565 | 1.4092 | 7.9735 | 0.88605 | 2.7129 | 3.0075 | 0 | 0 | 0 | 0 | 0 | 0 | 0 | 0 | 0 | 5.288 | 12.4223 | 19.1334 | 22.0994 | 13.5527 | 10.5976 | 16.0762 | 6.4552
Battery | 17 | 11 | 7.1605 | 5.655 | 0 | 4.3231 | 4.3536 | 6.129 | 0 | 0 | 0 | 0 | 0 | 0 | 0 | 0 | 0 | 0 | 11.3699 | 13.9683 | 17.0669 | 18.3576 | 17.0552 | 14.6407 | 3.101 | 11.2134
Battery | 18 | 0 | 4.1859 | 2.9337 | 1.415 | 0.54233 | 0.50639 | 2.4585 | 4.041 | 0 | 0 | 0 | 0 | 0 | 0 | 0 | 0 | 0 | 5.9696 | 10.4095 | 14.1066 | 15.3832 | 13.976 | 11.5564 | 10.8881 | 8.7303
Battery | 18 | 1 | 4.8944 | 3.8897 | 2.4948 | 1.4293 | 1.5086 | 3.5438 | 0.23764 | 0 | 0 | 0 | 0 | 0 | 0 | 0 | 0 | 0 | 0 | 10.8278 | 14.7278 | 15.8346 | 14.3699 | 12.3545 | 11.7322 | 9.2577
Battery | 18 | 2 | 1.9542 | 12.2109 | 0 | 6.7066 | 0 | 0.62745 | 0 | 0 | 0 | 0 | 0 | 0 | 0 | 0 | 0 | 0 | 0 | 6.4234 | 17.1401 | 12.7219 | 17.1401 | 9.2523 | 17.1401 | 5.7856
Battery | 18 | 3 | 0.65676 | 10.6587 | 0 | 9.0961 | 0 | 0 | 0 | 0 | 0 | 0 | 0 | 0 | 0 | 0 | 0 | 0 | 0 | 11.7028 | 17.1401 | 17.1401 | 10.4758 | 7.8264 | 6.7936 | 15.6123
Battery | 18 | 4 | 3.4608 | 13.4426 | 0.4045 | 0 | 0 | 0 | 0 | 0 | 0 | 0 | 0 | 0 | 0 | 0 | 0 | 0 | 0 | 0.55546 | 17.1401 | 17.1401 | 12.3273 | 16.4419 | 9.0499 | 17.1401
Battery | 18 | 5 | 8.5069 | 7.4439 | 6.125 | 2.5621 | 0 | 0 | 0 | 0 | 0 | 0 | 0 | 0 | 0 | 0 | 0 | 0 | 0 | 0 | 13.3085 | 15.9571 | 15.3358 | 13.5246 | 13.6942 | 10.6444
Battery | 18 | 6 | 11.1219 | 0 | 8.6729 | 7.8254 | 0 | 0 | 0 | 0 | 0 | 0 | 0 | 0 | 0 | 0 | 0 | 0 | 0 | 0 | 14.2734 | 17.1401 | 17.1401 | 15.9461 | 0 | 14.9826
Battery | 18 | 7 | 11.2086 | 0 | 8.7988 | 7.9074 | 0 | 0 | 0 | 0 | 0 | 0 | 0 | 0 | 0 | 0 | 0 | 0 | 0 | 0 | 16.8854 | 17.1401 | 17.1401 | 12.937 | 0 | 15.0854
Battery | 18 | 8 | 9.3859 | 0 | 6.9629 | 6.1269 | 0 | 0 | 0 | 0 | 0 | 0 | 0 | 0 | 0 | 0 | 0 | 0 | 0 | 6.7559 | 16.0303 | 17.1401 | 16.977 | 14.7987 | 0 | 12.9249
Battery | 18 | 9 | 4.1617 | 3.0458 | 2.1473 | 1.6205 | 1.4945 | 3.1716 | 0 | 0 | 0 | 0 | 0 | 0 | 0 | 0 | 0 | 0 | 0 | 9.6973 | 17.1401 | 14.8635 | 17.1401 | 10.5936 | 14.6616 | 7.3651
Battery | 18 | 10 | 0.90635 | 0 | 0 | 9.5651 | 0 | 0.055283 | 0.44683 | 0 | 0 | 0 | 0 | 0 | 0 | 0 | 0 | 0 | 2.4487 | 17.1401 | 17.1401 | 12.6995 | 11.0964 | 17.1401 | 6.5479 | 11.9165
Battery | 18 | 11 | 4.1002 | 2.4868 | 1.5612 | 0 | 0.98755 | 2.8373 | 0.38231 | 0 | 0 | 0 | 0 | 0 | 0 | 0 | 0 | 0 | 8.4567 | 11.0763 | 14.3116 | 15.6629 | 14.3329 | 11.8719 | 10.6515 | 8.3835
Battery | 19 | 0 | 3.3956 | 2.0806 | 0.48519 | 0 | 0 | 1.5808 | 3.2588 | 0 | 0 | 0 | 0 | 0 | 0 | 0 | 0 | 0 | 5.377 | 9.9258 | 13.8073 | 15.1475 | 13.6707 | 11.1314 | 10.4313 | 8.1668
Battery | 19 | 1 | 4.1333 | 3.0784 | 1.6138 | 0 | 0.57815 | 2.7151 | 0 | 0 | 0 | 0 | 0 | 0 | 0 | 0 | 0 | 0 | 0 | 10.3611 | 14.4561 | 15.5884 | 14.0808 | 11.9653 | 10.3679 | 8.7141
Battery | 19 | 2 | 1.0496 | 12.8398 | 0 | 0 | 0 | 0 | 0 | 0 | 0 | 0 | 0 | 0 | 0 | 0 | 0 | 0 | 0 | 5.7749 | 15.5884 | 15.5884 | 11.2702 | 12.2825 | 7.6701 | 15.5884
Battery | 19 | 3 | 0 | 8.4344 | 0 | 9.5715 | 0 | 0 | 0 | 0 | 0 | 0 | 0 | 0 | 0 | 0 | 0 | 0 | 0 | 14.3235 | 15.5884 | 10.8154 | 9.9915 | 7.2107 | 6.1284 | 15.5884
Battery | 19 | 4 | 2.6238 | 14.1266 | 0 | 0 | 0 | 0 | 0 | 0 | 0 | 0 | 0 | 0 | 0 | 0 | 0 | 0 | 0 | 7.5107 | 15.5884 | 12.1429 | 11.9323 | 9.6479 | 8.4912 | 15.5884
Battery | 19 | 5 | 7.9136 | 6.7974 | 5.4125 | 0 | 0 | 0 | 0 | 0 | 0 | 0 | 0 | 0 | 0 | 0 | 0 | 0 | 0 | 2.33 | 12.9936 | 15.5884 | 15.0844 | 13.1823 | 8.1921 | 10.158
Battery | 19 | 6 | 10.6573 | 0 | 8.086 | 1.8442 | 0 | 0 | 0 | 0 | 0 | 0 | 0 | 0 | 0 | 0 | 0 | 0 | 0 | 0 | 15.5884 | 15.5884 | 15.5884 | 15.5884 | 0 | 14.711
Battery | 19 | 7 | 10.7487 | 0 | 8.2182 | 0 | 0 | 0 | 0 | 0 | 0 | 0 | 0 | 0 | 0 | 0 | 0 | 0 | 0 | 6.5434 | 15.5884 | 15.5884 | 15.5884 | 10.5572 | 0 | 14.8195
Battery | 19 | 8 | 8.8357 | 0 | 6.2915 | 5.4137 | 0 | 0 | 0 | 0 | 0 | 0 | 0 | 0 | 0 | 0 | 0 | 0 | 0 | 9.725 | 15.5884 | 15.5884 | 15.5884 | 8.0694 | 0 | 12.5517
Battery | 19 | 9 | 3.3523 | 2.1804 | 1.2365 | 0.68288 | 0.55021 | 2.3115 | 0 | 0 | 0 | 0 | 0 | 0 | 0 | 0 | 0 | 0 | 0 | 9.1683 | 15.5884 | 14.589 | 15.5884 | 10.1057 | 15.5827 | 6.7159
Battery | 19 | 10 | 0 | 0 | 0 | 10.0579 | 0 | 0 | 0 | 0 | 0 | 0 | 0 | 0 | 0 | 0 | 0 | 0 | 1.763 | 15.5884 | 11.5861 | 15.5884 | 10.6389 | 15.5884 | 5.8668 | 10.9744
Battery | 19 | 11 | 3.2895 | 0 | 0 | 0 | 0.019162 | 1.9612 | 0.98094 | 0 | 0 | 0 | 0 | 0 | 0 | 0 | 0 | 0 | 7.9159 | 10.6123 | 14.0091 | 15.4279 | 14.0319 | 11.4488 | 10.1684 | 7.7873

## State of Charge
Generation Technology | Year | Day | Hour 0 | Hour 1 | Hour 2 | Hour 3 | Hour 4 | Hour 5 | Hour 6 | Hour 7 | Hour 8 | Hour 9 | Hour 10 | Hour 11 | Hour 12 | Hour 13 | Hour 14 | Hour 15 | Hour 16 | Hour 17 | Hour 18 | Hour 19 | Hour 20 | Hour 21 | Hour 22 | Hour 23
Battery | 0 | 0 | 4.8199 | 0 | 0 | 0 | 0 | 0 | 0 | 0 | 0 | 0.74678 | 5.0087 | 10.0927 | 16.339 | 22.4109 | 26.9726 | 28.4253 | 24.7867 | 23.946 | 21.968 | 18.3606 | 14.1919 | 10.6472 | 8.1781 | 6.0197
Battery | 0 | 1 | 7.0084 | 0 | 0 | 0 | 0 | 0 | 0 | 0 | 0 | 1.3777 | 6.2574 | 11.9218 | 18.7645 | 25.3748 | 30.4216 | 32.0872 | 29.27 | 28.2124 | 26.0123 | 22.0984 | 17.6998 | 13.9488 | 11.0887 | 8.5035
Battery | 0 | 2 | 14.2309 | 9.9773 | 9.9773 | 5.1318 | 5.1318 | 5.1318 | 0 | 0 | 0 | 3.6925 | 10.5352 | 17.3779 | 24.2207 | 31.0634 | 37.9062 | 41.128 | 41.128 | 37.3011 | 29.6549 | 27.3339 | 24.3492 | 16.703 | 15.2435 | 14.2309
Battery | 0 | 3 | 13.3247 | 8.2213 | 3.7489 | 3.7489 | 3.7489 | 0 | 0 | 0 | 0 | 5.5928 | 12.4355 | 19.2783 | 26.121 | 32.9637 | 39.8065 | 39.0446 | 41.128 | 38.6116 | 33.4642 | 25.818 | 23.4141 | 21.368 | 13.7218 | 13.3247
Battery | 0 | 4 | 10.5667 | 10.5667 | 4.7797 | 4.7797 | 4.7797 | 0 | 0 | 0 | 0 | 5.9922 | 12.835 | 19.6777 | 26.5205 | 33.3632 | 38.8197 | 38.8197 | 41.128 | 38.9204 | 31.9355 | 25.5999 | 22.6373 | 19.7465 | 12.1003 | 10.65
Battery | 0 | 5 | 9.7504 | 8.4651 | 7.6462 | 0 | 0 | 0 | 0 | 0 | 0 | 5.0892 | 11.9319 | 18.7747 | 25.6174 | 32.4601 | 39.0651 | 39.8802 | 41.128 | 37.854 | 36.9084 | 33.2929 | 25.6466 | 19.0252 | 15.5374 | 11.9743
Battery | 0 | 6 | 8.2837 | 5.8298 | 3.8601 | 2.4829 | 1.4783 | 0.64854 | 0 | 0 | 0.10854 | 4.2529 | 11.0957 | 17.9384 | 24.7812 | 31.6239 | 37.6086 | 41.128 | 41.0013 | 39.4998 | 37.3309 | 32.7022 | 27.0672 | 21.6923 | 17.1186 | 12.4339
Battery | 0 | 7 | 8.8522 | 6.3646 | 4.3681 | 2.9363 | 1.8941 | 1.0197 | 0 | 0 | 0.089384 | 4.3833 | 11.226 | 18.0688 | 24.9115 | 31.7543 | 38.0718 | 41.128 | 41.128 | 41.128 | 38.7312 | 33.7737 | 27.9549 | 22.4577 | 17.8198 | 13.0425
Battery | 0 | 8 | 7.3819 | 2.9916 | 1.8306 | 1.2152 | 0.9666 | 0.83408 | 0 | 0 | 0 | 5.0237 | 11.8664 | 18.7092 | 25.5519 | 32.3946 | 39.2175 | 41.128 | 41.128 | 36.1619 | 33.5999 | 29.0299 | 23.5433 | 18.5385 | 14.4865 | 10.6163
Battery | 0 | 9 | 12.4457 | 5.6448 | 5.6448 | 5.6448 | 5.6448 | 0 | 0 | 0 | 0 | 4.8521 | 11.6948 | 18.5375 | 25.3803 | 32.223 | 37.126 | 41.128 | 40.9216 | 35.4058 | 33.6044 | 30.0844 | 26.017 | 18.3708 | 14.9247 | 13.2175
Battery | 0 | 10 | 11.1104 | 9.6065 | 4.9051 | 4.9051 | 4.9051 | 4.9051 | 0 | 0 | 0 | 2.5151 | 8.4445 | 15.2872 | 22.13 | 28.9727 | 34.636 | 37.3674 | 35.3213 | 27.7368 | 25.9911 | 23.2069 | 20.129 | 12.4828 | 11.435 | 11.1104
Battery | 0 | 11 | 6.7571 | 0 | 0 | 0 | 0 | 0 | 0 | 0 | 0 | 1.8481 | 7.5391 | 13.9382 | 20.7809 | 27.4588 | 32.3632 | 33.7655 | 29.8629 | 27.3921 | 24.9862 | 21.157 | 16.7338 | 12.8993 | 10.1547 | 7.9562
Battery | 1 | 0 | 25.6326 | 21.0894 | 17.129 | 13.8884 | 11.0634 | 8.2585 | 4.5378 | 0 | 0.67018 | 7.851 | 20.504 | 35.2169 | 50.3625 | 65.508 | 78.9024 | 87.2719 | 88.4324 | 82.549 | 75.2452 | 66.2498 | 56.6672 | 47.7191 | 39.856 | 32.2599
Battery | 1 | 1 | 27.0175 | 22.2979 | 18.0399 | 14.4235 | 11.2953 | 8.1375 | 4.0413 | 0 | 1.8908 | 7.6495 | 21.7271 | 36.8726 | 52.0181 | 66.488 | 78.3293 | 87.619 | 89.5144 | 85.086 | 77.6824 | 68.4818 | 58.7672 | 49.718 | 41.5846 | 33.7342
Battery | 1 | 2 | 32.349 | 25.7177 | 22.7235 | 17.0515 | 11.773 | 6.5468 | 3.7263 | 0 | 1.958 | 10.3275 | 24.5995 | 39.745 | 54.8905 | 70.036 | 85.0134 | 95.2065 | 99.5387 | 99.5387 | 90.6632 | 79.7728 | 68.1973 | 57.1072 | 47.1291 | 37.583
Battery | 1 | 3 | 34.7706 | 27.5931 | 21.0018 | 15.2029 | 10.515 | 5.9052 | 0 | 0 | 5.9224 | 9.3261 | 24.4716 | 39.6171 | 54.7626 | 69.9082 | 85.0537 | 97.2566 | 103.2399 | 102.2985 | 94.3826 | 84.0498 | 72.6108 | 62.187 | 52.147 | 42.4145
Battery | 1 | 4 | 34.8992 | 27.7555 | 21.2719 | 15.5033 | 10.0236 | 4.5995 | 0 | 0 | 0 | 9.1749 | 24.3204 | 39.466 | 54.6115 | 69.757 | 84.9025 | 97.0873 | 103.2399 | 103.2399 | 96.0364 | 85.6139 | 74.2829 | 63.0813 | 52.8918 | 43.1995
Battery | 1 | 5 | 37.2496 | 28.6547 | 19.8819 | 14.9031 | 10.3815 | 3.0507 | 0 | 0 | 0 | 12.247 | 27.3925 | 42.5381 | 57.6836 | 72.8291 | 87.9746 | 99.6015 | 103.2399 | 103.2399 | 98.0959 | 86.346 | 73.6138 | 64.3732 | 52.7914 | 44.3167
Battery | 1 | 6 | 36.2401 | 29.0015 | 22.269 | 16.1574 | 10.4363 | 4.9033 | 0 | 0 | 0.49411 | 11.7377 | 26.8832 | 42.0287 | 57.1742 | 72.3198 | 87.2042 | 98.1127 | 103.2399 | 103.2399 | 97.0385 | 85.2252 | 74.6058 | 64.2966 | 54.8352 | 45.2577
Battery | 1 | 7 | 36.9886 | 29.6997 | 22.9294 | 16.7582 | 11.0029 | 5.4283 | 0 | 0 | 0 | 11.5397 | 26.6852 | 41.8308 | 56.9763 | 72.1218 | 87.2673 | 98.2461 | 103.2399 | 103.2399 | 96.5773 | 86.6048 | 75.7799 | 65.3147 | 55.7612 | 46.0661
Battery | 1 | 8 | 36.2343 | 26.5855 | 20.6649 | 15.3164 | 10.3543 | 5.5171 | 0 | 0 | 0 | 12.4675 | 27.613 | 42.7585 | 57.904 | 73.0496 | 88.1951 | 100.1335 | 103.2399 | 102.7083 | 95.3758 | 82.5938 | 72.074 | 62.0847 | 53.1098 | 44.3321
Battery | 1 | 9 | 31.3895 | 27.2839 | 20.5159 | 17.151 | 11.0633 | 8.2252 | 1.4215 | 0 | 1.7468 | 13.2777 | 28.4233 | 43.5688 | 58.7143 | 73.8598 | 88.9434 | 99.5476 | 103.2399 | 99.0273 | 89.1429 | 77.485 | 65.2651 | 53.7929 | 46.7244 | 36.9726
Battery | 1 | 10 | 29.0363 | 22.9956 | 17.5531 | 15.6996 | 14.1245 | 9.3563 | 3.7386 | 0.81344 | 0 | 6.9389 | 19.4448 | 34.1551 | 49.3006 | 64.4462 | 77.2226 | 85.394 | 86.4693 | 81.2389 | 74.578 | 63.6156 | 55.4831 | 48.056 | 38.7561 | 33.3369
Battery | 1 | 11 | 23.6223 | 19.5047 | 16.1407 | 13.2247 | 10.5953 | 7.9614 | 4.4785 | 0 | 0 | 6.8518 | 19.8812 | 34.7934 | 49.9389 | 65.0845 | 77.394 | 85.1491 | 85.1491 | 78.7826 | 71.4976 | 62.7258 | 53.332 | 44.5407 | 36.8627 | 29.7235
Battery | 2 | 0 | 25.6884 | 21.091 | 17.106 | 13.8791 | 11.0903 | 8.3227 | 4.5919 | 0 | 0.7318 | 8.1547 | 21.1963 | 36.3151 | 51.4606 | 66.6061 | 80.3741 | 88.9837 | 90.1881 | 84.1711 | 76.6878 | 67.4298 | 57.5554 | 48.3456 | 40.2714 | 32.4728
Battery | 2 | 1 | 27.0661 | 22.3008 | 18.0201 | 14.4127 | 11.3176 | 8.1922 | 4.0815 | 0 | 1.9899 | 10.3001 | 24.8127 | 39.9582 | 55.1038 | 69.7103 | 81.6208 | 91.1878 | 91.1878 | 86.6754 | 79.098 | 69.634 | 59.6298 | 50.3232 | 41.9765 | 33.9266
Battery | 2 | 2 | 36.1414 | 29.1249 | 22.7037 | 16.701 | 12.3466 | 6.8106 | 4.0325 | 0 | 1.8064 | 10.199 | 24.6494 | 39.795 | 54.9405 | 70.086 | 85.2315 | 95.465 | 99.6784 | 99.6784 | 90.298 | 78.811 | 70.1827 | 58.488 | 51.5366 | 41.4588
Battery | 2 | 3 | 34.7854 | 27.2491 | 20.4861 | 15.2182 | 10.2389 | 5.3443 | 0.15935 | 0 | 5.9295 | 11.4478 | 26.5933 | 41.7388 | 56.8844 | 72.0299 | 87.1754 | 99.5282 | 105.4892 | 104.9478 | 96.6072 | 85.7577 | 74.4301 | 62.6934 | 52.1513 | 42.8629
Battery | 2 | 4 | 33.454 | 25.9207 | 19.08 | 12.9864 | 7.1969 | 1.4689 | 0 | 0 | 0 | 13.4789 | 28.6244 | 43.7699 | 58.9155 | 74.061 | 89.2065 | 101.5247 | 105.4892 | 105.4892 | 97.8387 | 86.8563 | 74.9255 | 63.1349 | 52.4081 | 42.202
Battery | 2 | 5 | 36.9881 | 29.4599 | 20.2399 | 15.2382 | 10.7169 | 3.0112 | 0 | 0 | 0 | 12.4022 | 27.5477 | 42.6932 | 57.8387 | 72.9843 | 88.1298 | 99.7198 | 105.4892 | 105.4892 | 100.2478 | 87.8852 | 74.5041 | 65.0259 | 52.8559 | 44.1829
Battery | 2 | 6 | 36.6945 | 29.3251 | 22.487 | 16.3008 | 10.5244 | 4.9455 | 0 | 0 | 2.5098 | 13.8565 | 29.0021 | 44.1476 | 59.2931 | 74.4386 | 89.491 | 100.4606 | 105.4892 | 105.4892 | 99.1489 | 86.9758 | 76.0534 | 65.4596 | 55.7566 | 45.9317
Battery | 2 | 7 | 37.4721 | 30.0488 | 23.1702 | 16.9212 | 11.1094 | 5.4876 | 0 | 0 | 2.0927 | 13.7437 | 28.8892 | 44.0348 | 59.1803 | 74.3258 | 89.4713 | 100.5988 | 105.4892 | 105.4892 | 98.6729 | 88.4244 | 77.2852 | 66.5254 | 56.7237 | 46.7737
Battery | 2 | 8 | 34.0176 | 26.7773 | 20.7887 | 15.4006 | 10.4185 | 5.5678 | 0 | 0 | 0 | 12.6145 | 27.76 | 42.9055 | 58.0511 | 73.1966 | 88.3421 | 100.3615 | 105.4892 | 102.497 | 95.0001 | 81.5648 | 70.7424 | 60.479 | 51.2818 | 42.2922
Battery | 2 | 9 | 33.8705 | 29.7818 | 22.6642 | 17.637 | 11.2364 | 8.483 | 1.3305 | 0 | 3.3399 | 15.2187 | 30.3642 | 45.5097 | 60.6553 | 75.8008 | 90.9463 | 101.6332 | 105.4892 | 104.5081 | 94.1137 | 81.8605 | 69.0183 | 56.9614 | 49.762 | 39.5105
Battery | 2 | 10 | 26.6827 | 20.2987 | 14.5432 | 12.7913 | 11.3315 | 6.2856 | 3.9263 | 1.0412 | 0 | 6.9503 | 19.6166 | 34.5169 | 49.6624 | 64.808 | 77.732 | 85.9278 | 86.829 | 82.3456 | 71.9924 | 62.2109 | 53.8837 | 46.2933 | 36.4968 | 31.0042
Battery | 2 | 11 | 23.2522 | 19.1462 | 15.8327 | 12.9921 | 10.4539 | 7.9114 | 4.4781 | 0 | 0 | 6.8609 | 20.0669 | 35.2125 | 50.358 | 65.5035 | 77.9398 | 86.0934 | 86.0934 | 79.6215 | 72.1957 | 63.2093 | 53.5699 | 44.5619 | 36.7204 | 29.4418
Battery | 3 | 0 | 25.095 | 20.5337 | 16.6161 | 13.4968 | 10.8389 | 8.2038 | 4.5555 | 0 | 0.8868 | 6.4604 | 20.0145 | 35.3637 | 50.7129 | 66.0621 | 80.3288 | 89.2908 | 90.6334 | 84.5705 | 76.9917 | 67.5511 | 57.4635 | 48.072 | 39.8693 | 31.9512
Battery | 3 | 1 | 26.4637 | 21.7436 | 17.5321 | 14.0274 | 11.0602 | 8.062 | 4.0293 | 0 | 2.1862 | 7.8247 | 20.7574 | 36.1066 | 51.4558 | 66.2343 | 81.5835 | 91.5435 | 91.5435 | 87.0391 | 79.3723 | 69.7249 | 59.5097 | 50.0259 | 41.5483 | 33.382
Battery | 3 | 2 | 35.2486 | 27.8276 | 21.0349 | 14.6849 | 12.852 | 6.9907 | 4.3503 | 0 | 1.6578 | 10.0929 | 24.7557 | 40.1049 | 55.4542 | 70.8034 | 86.1526 | 96.4498 | 100.5529 | 100.5529 | 90.6427 | 78.5293 | 66.4657 | 58.2195 | 47.1132 | 40.5603
Battery | 3 | 3 | 34.806 | 28.0158 | 21.919 | 16.3291 | 11.0437 | 5.8501 | 0.34361 | 0 | 0 | 12.9324 | 28.2816 | 43.6308 | 58.98 | 74.3292 | 89.6784 | 102.2129 | 106.637 | 105.8668 | 97.6668 | 86.8919 | 74.9638 | 63.3943 | 53.138 | 43.3387
Battery | 3 | 4 | 30.7859 | 22.8434 | 19.7111 | 13.2763 | 7.1615 | 1.1144 | 0 | 0 | 0 | 13.7147 | 29.0639 | 44.4131 | 59.7624 | 75.1116 | 90.4608 | 102.9443 | 106.637 | 106.637 | 98.5195 | 86.9494 | 74.3887 | 61.9797 | 50.6886 | 39.943
Battery | 3 | 5 | 36.1726 | 30.024 | 20.3345 | 15.4019 | 10.9741 | 2.8748 | 0 | 0 | 0 | 12.5893 | 27.9385 | 43.2878 | 58.637 | 73.9862 | 89.3354 | 101.1915 | 106.637 | 106.637 | 97.6034 | 84.5979 | 74.6186 | 60.9008 | 52.1966 | 43.4085
Battery | 3 | 6 | 36.6113 | 29.1978 | 22.3419 | 16.1704 | 10.4291 | 4.8951 | 0 | 0 | 4.7344 | 16.2138 | 31.5631 | 46.9123 | 62.2615 | 77.6107 | 92.87 | 103.9293 | 106.637 | 106.637 | 100.2469 | 87.788 | 76.6404 | 65.841 | 55.9774 | 45.9858
Battery | 3 | 7 | 37.4201 | 29.9486 | 23.0495 | 16.8118 | 11.0339 | 5.4558 | 0 | 0 | 4.7797 | 16.5723 | 31.9215 | 47.2707 | 62.6199 | 77.9692 | 93.3184 | 104.5386 | 106.637 | 106.637 | 99.7548 | 89.3096 | 77.9334 | 66.9574 | 56.9882 | 46.8636
Battery | 3 | 8 | 36.6116 | 26.5128 | 20.546 | 15.2095 | 10.2995 | 5.5276 | 0 | 0 | 0 | 12.7941 | 28.1434 | 43.4926 | 58.8418 | 74.191 | 89.5402 | 101.5821 | 106.637 | 106.637 | 99.0615 | 84.9403 | 73.8933 | 63.4352 | 54.0978 | 44.9788
Battery | 3 | 9 | 36.4329 | 28.3719 | 20.8872 | 17.9578 | 11.2286 | 8.6573 | 1.1385 | 0 | 3.27 | 15.3293 | 30.6785 | 46.0277 | 61.3769 | 76.7261 | 92.0753 | 102.8721 | 106.637 | 105.8057 | 94.8757 | 81.9975 | 68.6469 | 60.0593 | 48.7325 | 42.0395
Battery | 3 | 10 | 28.2247 | 21.4803 | 15.3962 | 12.7924 | 11.5467 | 6.2093 | 4.0217 | 1.2722 | 0 | 6.9786 | 19.8365 | 34.9639 | 50.3131 | 65.6623 | 78.7663 | 87.0072 | 87.7367 | 83.3052 | 72.4178 | 64.3768 | 55.9383 | 44.1863 | 37.9515 | 32.4751
Battery | 3 | 11 | 22.2116 | 18.2111 | 15.0437 | 12.3753 | 10.026 | 7.6727 | 4.3845 | 0 | 0 | 6.8879 | 20.3044 | 35.644 | 50.9933 | 66.3425 | 79.1199 | 85.6875 | 85.6875 | 79.1985 | 71.7179 | 62.5994 | 52.7953 | 43.6528 | 35.7328 | 28.4009
Battery | 4 | 0 | 25.9777 | 21.2429 | 17.1837 | 13.9614 | 11.2229 | 8.5081 | 4.7303 | 0 | 0.96752 | 7.5007 | 21.7513 | 37.8189 | 53.8864 | 69.954 | 84.9565 | 94.3978 | 94.3978 | 88.081 | 80.1713 | 70.3059 | 59.7609 | 49.9477 | 41.3846 | 33.1229
Battery | 4 | 1 | 27.469 | 22.5585 | 18.1819 | 14.5477 | 11.4782 | 8.3755 | 4.1866 | 0 | 2.3232 | 8.2393 | 24.0771 | 40.1447 | 56.1668 | 71.6684 | 87.7359 | 95.4609 | 95.4609 | 90.7703 | 82.7626 | 72.675 | 61.9916 | 52.0766 | 43.2191 | 34.6886
Battery | 4 | 2 | 36.255 | 32.801 | 25.6948 | 19.0517 | 12.8641 | 7.2702 | 0.23644 | 0 | 1.7509 | 10.6096 | 26.0016 | 42.0691 | 58.1367 | 74.2042 | 90.2718 | 101.088 | 105.4082 | 105.4082 | 95.0308 | 82.3387 | 68.855 | 60.2452 | 52.9204 | 41.7807
Battery | 4 | 3 | 36.3589 | 29.2583 | 22.8869 | 17.0479 | 11.5278 | 6.1026 | 0.34652 | 0 | 4.6316 | 18.1771 | 34.2446 | 50.3122 | 66.3797 | 82.4473 | 98.5148 | 111.641 | 111.641 | 110.8349 | 102.2377 | 90.9401 | 78.4333 | 66.3049 | 55.5568 | 45.2916
Battery | 4 | 4 | 32.1784 | 23.8556 | 20.6064 | 13.8688 | 7.4668 | 1.1343 | 0 | 0 | 3.8664 | 18.2317 | 34.2993 | 50.3668 | 66.4344 | 82.5019 | 98.5695 | 111.641 | 111.641 | 111.641 | 103.1365 | 91.007 | 77.8355 | 64.8211 | 52.9798 | 41.7121
Battery | 4 | 5 | 37.8683 | 31.4395 | 21.27 | 16.1177 | 11.4953 | 2.9949 | 0 | 0 | 6.3885 | 18.891 | 34.9585 | 51.0261 | 67.0936 | 83.1612 | 99.2287 | 111.641 | 111.641 | 111.641 | 102.2449 | 92.9087 | 78.1494 | 63.7508 | 54.6388 | 45.4387
Battery | 4 | 6 | 38.2977 | 30.5378 | 23.3636 | 16.908 | 10.9042 | 5.118 | 0 | 0 | 4.9469 | 16.9655 | 33.033 | 49.1006 | 65.1681 | 81.2357 | 97.2141 | 108.7896 | 111.641 | 111.641 | 104.9548 | 94.4517 | 80.2311 | 68.9162 | 58.5836 | 48.1167
Battery | 4 | 7 | 39.1457 | 31.3256 | 24.1064 | 17.5814 | 11.5389 | 5.706 | 0 | 0 | 4.9944 | 17.3412 | 33.4088 | 49.4763 | 65.5439 | 81.6114 | 97.679 | 109.423 | 111.641 | 111.641 | 104.4408 | 93.5021 | 81.5837 | 70.0845 | 59.6422 | 49.0364
Battery | 4 | 8 | 38.2879 | 27.7092 | 21.47 | 15.8928 | 10.7632 | 5.7786 | 0 | 0 | 5.4441 | 18.5633 | 34.6308 | 50.6984 | 66.7659 | 82.8335 | 98.901 | 111.641 | 111.641 | 111.641 | 103.7178 | 93.2081 | 77.327 | 66.3733 | 56.5958 | 47.0474
Battery | 4 | 9 | 38.1556 | 29.6978 | 21.8446 | 18.7966 | 11.7354 | 9.0623 | 1.172 | 0 | 3.4198 | 16.0547 | 32.1223 | 48.1898 | 64.2574 | 80.3249 | 96.3925 | 107.7027 | 111.641 | 110.7905 | 99.322 | 85.8063 | 71.8877 | 62.8993 | 51.0122 | 44.0135
Battery | 4 | 10 | 29.675 | 22.6148 | 16.2476 | 13.2783 | 12.0139 | 6.43 | 4.1753 | 1.3297 | 0 | 7.3186 | 20.8001 | 36.6582 | 52.7258 | 68.7933 | 82.5278 | 91.1623 | 91.9206 | 87.2962 | 75.873 | 67.4624 | 58.6363 | 46.3102 | 39.8029 | 34.0943
Battery | 4 | 11 | 23.1172 | 18.948 | 15.6531 | 12.8808 | 10.4428 | 8.0004 | 4.576 | 0 | 0 | 7.2096 | 21.2633 | 37.3309 | 53.3984 | 69.466 | 82.6583 | 89.5323 | 89.5323 | 82.7471 | 74.9208 | 65.3744 | 55.1081 | 45.5372 | 37.2511 | 29.5841
Battery | 5 | 0 | 26.4482 | 21.5981 | 17.4567 | 14.1915 | 11.4324 | 8.6978 | 4.8491 | 0 | 1.0935 | 7.956 | 22.9505 | 39.7203 | 54.8742 | 71.6439 | 87.4357 | 97.4101 | 97.4101 | 90.8867 | 82.6883 | 72.4344 | 61.4669 | 51.2698 | 42.3893 | 33.8308
Battery | 5 | 1 | 28.1359 | 23.0811 | 18.5873 | 14.8731 | 11.7522 | 8.5957 | 4.2986 | 0 | 2.4967 | 8.6907 | 21.2321 | 38.0019 | 54.7716 | 71.5414 | 88.3111 | 98.7683 | 98.7683 | 93.9285 | 85.6146 | 75.1167 | 63.9936 | 53.6787 | 44.4761 | 35.6173
Battery | 5 | 2 | 33.5631 | 30.0489 | 22.6458 | 20.3013 | 13.859 | 12.0556 | 4.7282 | 0 | 1.8563 | 11.1535 | 27.2943 | 44.064 | 60.8338 | 77.6035 | 94.3732 | 105.7293 | 110.2856 | 110.2856 | 99.4525 | 86.1862 | 72.0875 | 58.5795 | 50.9985 | 39.3648
Battery | 5 | 3 | 37.7612 | 30.3706 | 23.7484 | 17.6854 | 11.9555 | 6.3219 | 0.33531 | 0 | 4.8204 | 18.9571 | 35.7268 | 52.4966 | 69.2663 | 86.0361 | 102.8058 | 116.4984 | 116.4984 | 115.6532 | 106.6545 | 94.8277 | 81.7351 | 69.044 | 57.8056 | 47.0811
Battery | 5 | 4 | 33.4606 | 24.7593 | 21.4362 | 14.404 | 7.7234 | 1.1122 | 0 | 0 | 4.0242 | 19.0174 | 35.7872 | 52.5569 | 69.3267 | 86.0964 | 102.8662 | 116.4984 | 116.4984 | 116.4984 | 107.6099 | 94.9166 | 81.1251 | 67.4934 | 55.0925 | 43.2951
Battery | 5 | 5 | 39.5121 | 32.8223 | 22.1542 | 16.8042 | 12.0101 | 3.0933 | 0 | 0 | 6.6459 | 19.7109 | 36.4806 | 53.2504 | 70.0201 | 86.7899 | 103.5596 | 116.4984 | 116.4984 | 116.4984 | 106.8287 | 97.0971 | 81.6141 | 66.507 | 57.0002 | 47.4006
Battery | 5 | 6 | 39.894 | 31.8001 | 24.3213 | 17.5972 | 11.3475 | 5.3261 | 0 | 0 | 5.1323 | 17.6621 | 34.4319 | 51.2016 | 67.9714 | 84.7411 | 101.406 | 113.4657 | 116.4984 | 116.4984 | 109.5284 | 98.5645 | 83.7089 | 71.8825 | 61.087 | 50.1503
Battery | 5 | 7 | 40.7815 | 32.6258 | 25.1006 | 18.3039 | 12.013 | 5.9419 | 0 | 0 | 5.1818 | 18.0551 | 34.8248 | 51.5946 | 68.3643 | 85.1341 | 101.9038 | 114.1395 | 116.4984 | 116.4984 | 108.9951 | 97.5733 | 85.1178 | 73.1005 | 62.1919 | 51.1114
Battery | 5 | 8 | 39.8622 | 28.8083 | 22.3148 | 16.5164 | 11.1879 | 6.0113 | 0 | 0 | 5.6546 | 19.3698 | 36.1395 | 52.9093 | 69.679 | 86.4488 | 103.2185 | 116.4984 | 116.4984 | 116.4984 | 108.2479 | 97.2795 | 80.6168 | 69.1762 | 58.9692 | 49.0021
Battery | 5 | 9 | 39.8452 | 30.9784 | 22.7456 | 19.607 | 12.2027 | 9.4551 | 1.1803 | 0 | 3.5542 | 16.749 | 33.5188 | 50.2885 | 67.0583 | 83.828 | 100.5978 | 112.4036 | 116.4984 | 115.652 | 108.2039 | 94.0268 | 79.1671 | 69.7925 | 57.3244 | 45.9318
Battery | 5 | 10 | 29.1766 | 21.8111 | 15.1729 | 13.604 | 12.3734 | 6.5558 | 4.2824 | 1.3864 | 0 | 7.6569 | 21.7581 | 38.339 | 55.1087 | 71.8785 | 86.2327 | 95.2484 | 96.022 | 91.2293 | 83.8301 | 70.4948 | 61.3037 | 48.3917 | 39.6211 | 33.72
Battery | 5 | 11 | 23.8183 | 19.5103 | 16.1191 | 13.2737 | 10.7776 | 8.2762 | 4.7433 | 0 | 0 | 7.5111 | 22.1805 | 38.9503 | 55.72 | 72.4898 | 86.257 | 93.417 | 93.417 | 86.3548 | 78.2002 | 67.8558 | 57.1383 | 47.1524 | 38.5185 | 30.5378
Battery | 6 | 0 | 49.136 | 40.9177 | 33.4586 | 26.9756 | 21.0622 | 15.1841 | 8.0921 | 0 | 1.1166 | 13.0855 | 34.0556 | 58.7735 | 83.4914 | 108.2093 | 130.4761 | 144.289 | 146.3535 | 136.9516 | 125.5345 | 111.9981 | 97.7168 | 84.2026 | 71.9814 | 59.9794
Battery | 6 | 1 | 59.5678 | 50.6828 | 43.2676 | 36.6658 | 30.678 | 24.6724 | 17.4702 | 10.7856 | 11.5015 | 23.4466 | 44.4281 | 69.146 | 93.8639 | 118.5818 | 140.7607 | 153.9144 | 156.4596 | 149.9418 | 138.6721 | 125.1142 | 110.8893 | 97.4841 | 81.9982 | 70.0708
Battery | 6 | 2 | 54.1164 | 44.2835 | 35.2525 | 26.8104 | 18.8692 | 10.9617 | 2.0242 | 0 | 0 | 5.8024 | 30.5203 | 55.2382 | 79.9561 | 104.674 | 129.392 | 147.7587 | 156.4596 | 153.2919 | 140.6459 | 125.4178 | 109.3392 | 93.9074 | 79.8595 | 66.2862
Battery | 6 | 3 | 53.7043 | 38.2849 | 29.8726 | 22.0433 | 14.6043 | 7.3341 | 0 | 0 | 0 | 9.2079 | 33.9258 | 58.6437 | 83.3616 | 108.0796 | 132.7975 | 156.4596 | 156.4596 | 156.4596 | 146.8653 | 133.6778 | 119.0783 | 104.8122 | 77.1919 | 64.7705
Battery | 6 | 4 | 49.0848 | 39.1373 | 30.0236 | 21.7287 | 13.8201 | 6.0628 | 0 | 0 | 0 | 8.96 | 33.6779 | 58.3958 | 83.1138 | 107.8317 | 132.5496 | 156.4596 | 156.4596 | 156.4596 | 145.8144 | 131.592 | 116.2812 | 101.2471 | 73.6267 | 60.5121
Battery | 6 | 5 | 57.9521 | 45.9075 | 34.4946 | 23.8671 | 13.8338 | 4.2994 | 0 | 0 | 0 | 9.5629 | 34.2808 | 58.9988 | 83.7167 | 108.4346 | 133.1525 | 156.4596 | 156.4596 | 156.4596 | 146.2125 | 130.8347 | 114.2707 | 98.1634 | 83.1518 | 68.0478
Battery | 6 | 6 | 60.9779 | 47.5983 | 34.8605 | 26.1208 | 14.6694 | 6.6731 | 0 | 0 | 0 | 10.4377 | 35.1556 | 59.8735 | 84.5914 | 109.3093 | 134.0272 | 156.4596 | 156.4596 | 156.4596 | 148.4035 | 134.6482 | 120.0789 | 105.9819 | 89.772 | 73.4147
Battery | 6 | 7 | 55.744 | 45.4373 | 35.8399 | 27.0195 | 15.5356 | 7.4997 | 0 | 0 | 0 | 10.1496 | 34.8675 | 59.5854 | 84.3033 | 109.0212 | 133.7392 | 156.4596 | 156.4596 | 156.4596 | 147.5176 | 130.432 | 115.5748 | 98.0132 | 81.635 | 68.2943
Battery | 6 | 8 | 57.8395 | 45.3665 | 33.5883 | 25.7116 | 18.3661 | 7.9775 | 0 | 0 | 0 | 8.8986 | 33.6165 | 58.3345 | 83.0524 | 107.7703 | 132.4882 | 156.4596 | 156.4596 | 155.853 | 145.417 | 131.9508 | 117.3929 | 100.3542 | 84.6388 | 69.1882
Battery | 6 | 9 | 56.095 | 46.4862 | 37.5624 | 29.2153 | 21.2276 | 13.3474 | 4.4439 | 0 | 0 | 12.0308 | 36.7487 | 61.4666 | 86.1845 | 110.9024 | 135.6203 | 156.4596 | 156.4596 | 152.7356 | 139.734 | 124.5383 | 108.6517 | 93.7265 | 80.3466 | 67.5892
Battery | 6 | 10 | 55.0903 | 46.3283 | 38.3398 | 30.8905 | 23.7909 | 16.7028 | 8.5705 | 0 | 0.69334 | 14.2398 | 37.2092 | 61.9271 | 86.645 | 111.3629 | 135.379 | 151.7781 | 156.4596 | 146.9315 | 133.9477 | 119.4808 | 104.4692 | 90.2576 | 77.5813 | 65.6667
Battery | 6 | 11 | 51.3547 | 44.82 | 36.0667 | 27.9476 | 20.2343 | 15.7356 | 6.9573 | 0.14539 | 0 | 14.4089 | 39.1268 | 63.8448 | 88.5627 | 113.2806 | 137.2334 | 151.5298 | 152.935 | 143.8183 | 133.3892 | 120.1444 | 103.8344 | 88.261 | 74.0448 | 60.4448
Battery | 7 | 0 | 51.5928 | 42.9635 | 35.1316 | 28.3244 | 22.1153 | 15.9433 | 8.4967 | 0 | 1.1724 | 13.7398 | 35.7583 | 61.7121 | 87.666 | 113.6198 | 137 | 151.5035 | 153.6711 | 143.7992 | 131.8112 | 117.598 | 102.6026 | 88.4127 | 75.5805 | 62.9784
Battery | 7 | 1 | 50.2912 | 41.892 | 34.1061 | 27.1742 | 20.887 | 14.5812 | 7.0189 | 0 | 0.75172 | 13.2941 | 35.3246 | 61.2785 | 87.2323 | 113.1861 | 136.4739 | 150.2852 | 152.9577 | 146.114 | 133.3507 | 119.1149 | 104.1787 | 90.1033 | 73.8431 | 61.3194
Battery | 7 | 2 | 56.8222 | 46.4977 | 37.0152 | 28.1509 | 19.8127 | 11.5098 | 2.1254 | 0 | 0 | 6.0925 | 32.0463 | 58.0001 | 83.9539 | 109.9078 | 135.8616 | 155.1466 | 164.2825 | 160.9565 | 147.6782 | 131.6887 | 114.8062 | 98.6028 | 83.8525 | 69.6005
Battery | 7 | 3 | 56.3895 | 40.1992 | 31.3662 | 23.1454 | 15.3345 | 7.7008 | 0 | 0 | 0 | 24.9211 | 50.8749 | 76.8287 | 102.7825 | 128.7363 | 139.4373 | 164.2825 | 164.2825 | 164.2825 | 154.2086 | 140.3616 | 125.0323 | 110.0528 | 81.0514 | 68.0091
Battery | 7 | 4 | 51.5391 | 41.0942 | 31.5248 | 22.8151 | 14.5111 | 6.3659 | 0 | 0 | 0 | 25.9538 | 51.9076 | 77.8614 | 103.8152 | 129.7691 | 139.1771 | 164.2825 | 164.2825 | 164.2825 | 153.1051 | 138.1716 | 122.0953 | 106.3094 | 77.3081 | 63.5377
Battery | 7 | 5 | 60.8497 | 48.2029 | 36.2194 | 25.0605 | 14.5255 | 4.5144 | 0 | 0 | 0 | 24.846 | 50.7998 | 76.7536 | 102.7074 | 128.6612 | 139.8101 | 164.2825 | 164.2825 | 164.2825 | 153.5231 | 137.3765 | 119.9842 | 103.0716 | 87.3094 | 71.4502
Battery | 7 | 6 | 61.0802 | 47.0316 | 36.6035 | 27.4269 | 15.4029 | 7.0068 | 0 | 0 | 0 | 23.5341 | 49.4879 | 75.4417 | 101.3955 | 127.3493 | 140.7286 | 164.2825 | 164.2825 | 164.2825 | 155.8237 | 141.803 | 123.1363 | 108.3344 | 91.314 | 74.1388
Battery | 7 | 7 | 58.5312 | 47.7092 | 37.6319 | 28.3705 | 16.3123 | 7.8746 | 0 | 0 | 0 | 24.0542 | 50.008 | 75.9618 | 101.9156 | 127.8694 | 140.4261 | 164.2825 | 164.2825 | 164.2825 | 154.8935 | 136.9536 | 121.3535 | 102.9138 | 85.7167 | 71.709
Battery | 7 | 8 | 60.7314 | 47.6348 | 35.2677 | 26.9972 | 19.2844 | 8.3764 | 0 | 0 | 0 | 25.4948 | 51.4486 | 77.4024 | 103.3562 | 129.31 | 139.1126 | 164.2825 | 164.2825 | 163.6456 | 152.6879 | 138.5484 | 123.2625 | 105.3719 | 88.8708 | 72.6476
Battery | 7 | 9 | 58.8997 | 48.8105 | 39.4405 | 30.676 | 22.289 | 14.0148 | 4.6661 | 0 | 0 | 23.3156 | 49.2694 | 75.2232 | 101.177 | 127.1308 | 142.4013 | 164.2825 | 164.2825 | 160.3724 | 146.7207 | 130.7652 | 114.0843 | 98.4128 | 84.3639 | 70.9687
Battery | 7 | 10 | 57.8448 | 48.6447 | 40.2568 | 32.4351 | 24.9805 | 17.5379 | 8.999 | 0 | 0.72801 | 14.9518 | 39.0697 | 65.0235 | 90.9773 | 116.9311 | 142.1479 | 159.367 | 164.2825 | 154.278 | 140.6451 | 125.4548 | 109.6927 | 94.7705 | 81.4604 | 68.95
Battery | 7 | 11 | 50.4007 | 43.5393 | 34.3484 | 29.1923 | 21.0933 | 16.3697 | 7.1525 | 0 | 0 | 15.1294 | 41.0832 | 67.037 | 92.9908 | 118.9446 | 144.0951 | 159.1063 | 160.5818 | 151.0092 | 138.9255 | 122.6299 | 108.8734 | 92.5213 | 77.5943 | 63.3144
Battery | 8 | 0 | 71.5528 | 58.9546 | 47.1936 | 36.5086 | 26.4515 | 16.4335 | 5.077 | 0 | 0 | 29.8763 | 59.7525 | 89.6288 | 119.505 | 149.3813 | 179.2575 | 193.1319 | 193.1319 | 193.1319 | 177.007 | 158.5457 | 139.2631 | 120.8262 | 103.8149 | 87.0451
Battery | 8 | 1 | 66.6608 | 54.3042 | 42.5915 | 31.7756 | 21.6365 | 11.4779 | 0 | 0 | 0 | 13.8744 | 43.7507 | 73.6269 | 103.5032 | 133.3794 | 163.2557 | 193.1319 | 193.1319 | 187.5231 | 171.5607 | 153.0756 | 133.8552 | 115.5385 | 98.4653 | 81.7779
Battery | 8 | 2 | 57.392 | 46.5512 | 36.5946 | 27.2871 | 18.532 | 9.8139 | 0 | 0 | 0 | 7.6027 | 36.8555 | 66.7318 | 96.608 | 126.4843 | 156.3605 | 172.4012 | 172.4012 | 172.4012 | 158.927 | 142.1381 | 124.4115 | 107.3979 | 91.9101 | 70.8092
Battery | 8 | 3 | 57.7153 | 47.6159 | 38.3413 | 29.7095 | 15.1367 | 7.1213 | 0 | 0 | 0 | 25.1824 | 55.0586 | 84.9349 | 114.8111 | 144.6874 | 174.5637 | 193.1319 | 193.1319 | 193.1319 | 184.9751 | 170.4358 | 154.3399 | 138.6115 | 124.4841 | 91.0997
Battery | 8 | 4 | 74.7239 | 63.7567 | 30.3723 | 21.2272 | 12.508 | 3.9555 | 0 | 0 | 0 | 28.4852 | 58.3614 | 88.2377 | 118.114 | 147.9902 | 177.8665 | 193.1319 | 193.1319 | 191.6564 | 184.8325 | 169.2845 | 152.4044 | 135.8292 | 120.7068 | 87.3224
Battery | 8 | 5 | 68.9057 | 55.6265 | 43.0438 | 31.3269 | 15.7592 | 5.3159 | 0 | 0 | 0 | 26.4728 | 56.349 | 86.2253 | 116.1015 | 145.9778 | 175.8541 | 193.1319 | 193.1319 | 193.1319 | 185.977 | 169.5285 | 151.2666 | 133.5084 | 116.958 | 83.5736
Battery | 8 | 6 | 75.4212 | 60.6702 | 46.6268 | 33.4538 | 20.8286 | 8.4938 | 0 | 0 | 0 | 25.2441 | 55.1204 | 84.9966 | 114.8729 | 144.7492 | 174.6254 | 193.1319 | 193.1319 | 193.1319 | 185.2182 | 167.2552 | 147.6551 | 128.5756 | 110.7042 | 92.6702
Battery | 8 | 7 | 77.4526 | 62.5973 | 48.4787 | 35.2167 | 22.5556 | 10.1586 | 0 | 0 | 0 | 26.3487 | 56.2249 | 86.1012 | 115.9774 | 145.8537 | 175.7299 | 193.1319 | 193.1319 | 193.1319 | 189.2402 | 170.4086 | 150.491 | 131.1293 | 113.0724 | 94.8268
Battery | 8 | 8 | 72.0697 | 58.3182 | 45.3327 | 33.1497 | 21.5138 | 10.0603 | 0 | 0 | 0 | 28.7556 | 58.6318 | 88.5081 | 118.3843 | 148.2606 | 178.1369 | 193.1319 | 193.1319 | 193.1319 | 179.2364 | 160.8524 | 141.2648 | 122.4796 | 105.1535 | 88.1191
Battery | 8 | 9 | 67.3005 | 56.7068 | 46.8684 | 37.6656 | 18.9117 | 10.2238 | 0.40763 | 0 | 0 | 22.2794 | 52.1556 | 82.0319 | 111.9081 | 141.7844 | 171.6607 | 193.1319 | 193.1319 | 193.1319 | 178.832 | 162.0788 | 144.5638 | 128.1088 | 113.3574 | 79.9729
Battery | 8 | 10 | 84.4078 | 74.7477 | 65.9404 | 57.7276 | 49.9003 | 42.0856 | 33.1197 | 24.5451 | 24.5451 | 27.3578 | 57.2341 | 87.1104 | 116.9866 | 146.8629 | 176.7391 | 193.1319 | 193.1319 | 185.6627 | 171.3481 | 155.3983 | 138.8481 | 123.1798 | 109.2042 | 96.0683
Battery | 8 | 11 | 67.0495 | 56.3076 | 46.6571 | 37.7058 | 29.2018 | 20.7046 | 11.0265 | 0 | 0 | 12.1167 | 41.993 | 71.8692 | 101.7455 | 131.6217 | 161.498 | 191.3743 | 191.3743 | 178.5735 | 163.538 | 146.4277 | 128.4459 | 111.2762 | 95.6028 | 80.6089
Battery | 9 | 0 | 69.7996 | 56.5715 | 44.2224 | 33.0031 | 22.4432 | 11.9243 | 0 | 0 | 0 | 31.3441 | 62.6883 | 94.0324 | 125.3765 | 156.7206 | 188.0648 | 203.1217 | 203.1217 | 197.4577 | 180.5265 | 161.1421 | 140.8953 | 121.5366 | 103.6748 | 86.0665
Battery | 9 | 1 | 69.9938 | 57.0194 | 44.7211 | 33.3643 | 22.7183 | 12.0518 | 0 | 0 | 0 | 15.057 | 46.4011 | 77.7452 | 109.0894 | 140.4335 | 171.7776 | 203.1217 | 203.1217 | 196.8992 | 180.1388 | 160.7294 | 140.548 | 121.3154 | 103.3886 | 85.8668
Battery | 9 | 2 | 60.2635 | 48.8806 | 38.4262 | 28.6533 | 19.4605 | 10.3064 | 0 | 0 | 0 | 8.5569 | 39.3381 | 70.6822 | 102.0263 | 133.3705 | 164.7146 | 181.8975 | 181.8975 | 181.8975 | 167.728 | 150.0995 | 131.4866 | 113.6224 | 97.3602 | 74.3515
Battery | 9 | 3 | 60.8805 | 50.2761 | 40.5378 | 31.4744 | 15.9381 | 7.5219 | 0 | 0 | 0 | 26.6329 | 57.977 | 89.3211 | 120.6653 | 152.0094 | 183.3535 | 203.1217 | 203.1217 | 203.1217 | 194.4453 | 179.179 | 162.2784 | 145.7636 | 130.9298 | 95.9052
Battery | 9 | 4 | 78.2427 | 66.7272 | 32.0168 | 22.4145 | 13.2593 | 4.2792 | 0 | 0 | 0 | 30.0166 | 61.3607 | 92.7049 | 124.049 | 155.3931 | 186.7372 | 203.1217 | 203.1217 | 203.1217 | 195.7872 | 179.4557 | 161.7316 | 144.3277 | 128.4492 | 113.2673
Battery | 9 | 5 | 70.4105 | 56.4674 | 43.2555 | 30.9528 | 19.338 | 8.3694 | 2.6511 | 0 | 0 | 27.9246 | 59.2688 | 90.6129 | 121.957 | 153.3011 | 184.6453 | 203.1217 | 203.1217 | 203.1217 | 195.4131 | 178.1189 | 158.9439 | 140.2978 | 122.9199 | 105.4352
Battery | 9 | 6 | 79.3039 | 63.8153 | 49.0697 | 35.2381 | 21.9817 | 9.0292 | 0 | 0 | 0 | 26.6277 | 57.9718 | 89.3159 | 120.6601 | 152.0042 | 183.3483 | 203.1217 | 203.1217 | 203.1217 | 194.6044 | 175.7296 | 155.1494 | 135.116 | 116.351 | 97.4154
Battery | 9 | 7 | 81.4013 | 65.8032 | 50.9786 | 37.0535 | 23.7594 | 10.7425 | 0 | 0 | 0 | 27.7617 | 59.1058 | 90.4499 | 121.794 | 153.1382 | 184.4823 | 203.1217 | 203.1217 | 203.1217 | 198.7785 | 179.005 | 158.0916 | 137.7618 | 118.802 | 99.6441
Battery | 9 | 8 | 77.7711 | 63.332 | 49.6973 | 36.9051 | 24.6875 | 12.6613 | 0 | 0 | 0 | 30.2477 | 61.5918 | 92.9359 | 124.28 | 155.6242 | 186.9683 | 203.1217 | 203.1217 | 203.1217 | 190.2961 | 170.993 | 150.426 | 130.7015 | 112.5091 | 94.623
Battery | 9 | 9 | 71.0261 | 59.9028 | 49.5724 | 39.9095 | 20.0957 | 10.9733 | 0.66642 | 0 | 0 | 23.6409 | 54.985 | 86.3292 | 117.6733 | 149.0174 | 180.3615 | 203.1217 | 203.1217 | 203.1217 | 188.1053 | 170.5143 | 152.1236 | 134.8458 | 119.3568 | 84.3322
Battery | 9 | 10 | 88.8214 | 78.6783 | 69.4305 | 60.8071 | 52.5884 | 44.383 | 34.9688 | 25.9251 | 25.9251 | 29.5838 | 60.928 | 92.2721 | 123.6162 | 154.9603 | 186.3045 | 203.1217 | 203.1217 | 195.139 | 180.1087 | 163.3614 | 145.9836 | 129.5319 | 114.8575 | 101.0648
Battery | 9 | 11 | 70.403 | 59.1239 | 48.9909 | 39.592 | 30.6629 | 21.7408 | 11.5788 | 0 | 0 | 12.9156 | 44.2597 | 75.6038 | 106.9479 | 138.2921 | 169.6362 | 200.9803 | 200.9803 | 187.5031 | 171.7159 | 153.7501 | 134.8692 | 116.841 | 100.384 | 84.6403
Battery | 10 | 0 | 86.7776 | 72.8881 | 59.9215 | 48.1413 | 37.0534 | 26.0085 | 13.488 | 0 | 0 | 34.3156 | 68.6311 | 102.9467 | 137.2623 | 171.5778 | 205.8934 | 223.2384 | 223.2384 | 220.8186 | 203.0409 | 182.6873 | 161.4281 | 141.1015 | 122.3465 | 103.8579
Battery | 10 | 1 | 83.1388 | 69.5157 | 56.6025 | 44.6779 | 33.4995 | 22.2997 | 9.6453 | 0 | 0 | 17.345 | 51.6605 | 85.9761 | 120.2917 | 154.6072 | 188.9228 | 223.2384 | 223.2384 | 216.3895 | 198.791 | 178.4112 | 157.2207 | 137.0265 | 118.2033 | 99.8054
Battery | 10 | 2 | 63.2771 | 51.3251 | 40.3479 | 30.0864 | 20.4339 | 10.8222 | 0 | 0 | 0 | 10.5416 | 44.2894 | 78.6049 | 112.9205 | 147.236 | 181.5516 | 201.091 | 201.091 | 201.091 | 186.2075 | 167.6977 | 148.1541 | 129.3966 | 112.3213 | 95.8229
Battery | 10 | 3 | 70.7184 | 59.5838 | 49.3586 | 39.842 | 16.7463 | 7.9093 | 0 | 0 | 0 | 20.6219 | 54.9374 | 89.253 | 123.5686 | 157.8841 | 192.1997 | 223.2384 | 223.2384 | 223.2384 | 214.0997 | 198.0701 | 180.3244 | 162.9839 | 147.4085 | 109.0635
Battery | 10 | 4 | 68.0975 | 56.0063 | 44.9284 | 34.846 | 13.9543 | 4.5252 | 0 | 0 | 0 | 18.9757 | 53.2912 | 87.6068 | 121.9224 | 156.2379 | 190.5535 | 223.2384 | 223.2384 | 223.2384 | 215.494 | 198.3444 | 179.7341 | 161.46 | 144.7875 | 106.4425
Battery | 10 | 5 | 71.183 | 56.5427 | 42.6703 | 29.7524 | 17.5568 | 6.039 | 0 | 0 | 0 | 19.1675 | 53.483 | 87.7986 | 122.1142 | 156.4297 | 190.7453 | 223.2384 | 223.2384 | 212.1547 | 204.0108 | 185.8459 | 165.7122 | 146.1337 | 127.887 | 109.528
Battery | 10 | 6 | 83.2975 | 67.0345 | 51.5516 | 37.0284 | 23.1092 | 9.5089 | 0 | 0 | 0 | 20.022 | 54.3375 | 88.6531 | 122.9687 | 157.2842 | 191.5998 | 223.2384 | 223.2384 | 223.2384 | 214.2423 | 194.4202 | 172.8111 | 151.776 | 132.0728 | 112.1904
Battery | 10 | 7 | 85.4907 | 69.1127 | 53.5469 | 38.9256 | 24.9667 | 11.299 | 0 | 0 | 0 | 19.2254 | 53.541 | 87.8565 | 122.1721 | 156.4877 | 190.8032 | 223.2384 | 223.2384 | 223.2384 | 212.1347 | 191.3726 | 169.4135 | 148.0672 | 128.1594 | 108.0436
Battery | 10 | 8 | 81.663 | 66.502 | 52.1855 | 38.7537 | 25.9252 | 13.2977 | 0 | 0 | 0 | 17.345 | 51.6605 | 85.9761 | 120.2917 | 154.6072 | 188.9228 | 223.2384 | 223.2384 | 223.2384 | 207.8494 | 187.5811 | 165.9857 | 145.2751 | 126.173 | 107.3927
Battery | 10 | 9 | 65.9652 | 54.2857 | 43.4388 | 33.2928 | 23.5838 | 14.0053 | 3.183 | 2.4226 | 0 | 26.2967 | 60.6123 | 94.9279 | 129.2434 | 163.559 | 197.8745 | 223.2384 | 223.2384 | 207.7704 | 192.0027 | 173.5322 | 154.2219 | 136.0802 | 119.8168 | 104.3102
Battery | 10 | 10 | 103.1873 | 92.5371 | 82.827 | 73.7724 | 65.1428 | 56.5271 | 46.6422 | 37.1361 | 37.1361 | 42.5679 | 71.9823 | 106.2979 | 140.6135 | 174.929 | 209.2446 | 223.2384 | 223.2384 | 214.8209 | 199.039 | 181.4544 | 163.2077 | 145.9334 | 130.5253 | 116.043
Battery | 10 | 11 | 73.9234 | 62.0804 | 51.4407 | 41.5719 | 32.1963 | 22.8281 | 12.158 | 0 | 0 | 29.7131 | 64.0286 | 98.3442 | 132.6597 | 166.9753 | 201.2909 | 211.0388 | 211.0388 | 196.8786 | 180.302 | 161.4378 | 141.6129 | 122.6833 | 105.4034 | 88.8726
Battery | 11 | 0 | 65.3117 | 50.7277 | 37.1129 | 24.7436 | 24.7436 | 13.1465 | 0 | 0 | 0 | 15.7125 | 46.9452 | 78.1778 | 109.4105 | 140.6431 | 171.8757 | 203.1084 | 203.1084 | 203.1084 | 184.4418 | 163.0705 | 140.7484 | 122.3518 | 102.6591 | 83.246
Battery | 11 | 1 | 65.4084 | 51.1041 | 37.5452 | 25.0244 | 13.2871 | 13.2871 | 0 | 0 | 0 | 15.7125 | 46.9452 | 78.1778 | 109.4105 | 140.6431 | 171.8757 | 203.1084 | 203.1084 | 203.1084 | 184.63 | 165.4444 | 143.1943 | 121.9904 | 102.2261 | 82.9083
Battery | 11 | 2 | 67.2264 | 54.6768 | 43.1508 | 32.3762 | 22.2411 | 12.1488 | 0.77938 | 0 | 0 | 8.563 | 39.7957 | 71.0283 | 102.261 | 133.4936 | 164.7262 | 193.3621 | 193.3621 | 193.3621 | 177.6624 | 158.2271 | 137.7063 | 118.011 | 100.0819 | 82.7585
Battery | 11 | 3 | 59.6466 | 47.9553 | 37.2188 | 27.2264 | 17.7321 | 8.4533 | 0 | 0 | 0 | 27.1123 | 58.345 | 89.5776 | 120.8103 | 152.0429 | 183.2756 | 203.1084 | 203.1084 | 190.3939 | 180.4256 | 163.5945 | 144.9616 | 126.754 | 110.3998 | 94.5467
Battery | 11 | 4 | 60.0799 | 47.384 | 35.7523 | 25.1657 | 15.0721 | 5.1716 | 0 | 0 | 0 | 30.5393 | 61.7719 | 93.0046 | 124.2372 | 155.4699 | 186.7025 | 203.1084 | 203.1084 | 192.5231 | 183.8265 | 165.7991 | 146.2582 | 127.0704 | 109.5643 | 74.6642
Battery | 11 | 5 | 75.2087 | 59.8364 | 45.2703 | 31.7066 | 18.9012 | 6.797 | 0 | 0 | 0 | 28.3088 | 59.5414 | 90.7741 | 122.0067 | 153.2394 | 184.472 | 203.1084 | 203.1084 | 203.1084 | 193.9035 | 174.7526 | 153.6122 | 133.0548 | 113.8957 | 94.6188
Battery | 11 | 6 | 77.4809 | 60.4048 | 44.1477 | 28.8984 | 14.2832 | 0 | 0 | 0 | 0 | 26.8541 | 58.0868 | 89.3194 | 120.5521 | 151.7847 | 183.0174 | 203.1084 | 203.1084 | 203.1084 | 203.1084 | 182.2496 | 159.5601 | 137.4732 | 118.3253 | 97.4488
Battery | 11 | 7 | 77.9013 | 60.7044 | 44.3603 | 29.0079 | 14.3512 | 0 | 0 | 0 | 0 | 28.0115 | 59.2441 | 90.4768 | 121.7094 | 152.9421 | 184.1747 | 203.1084 | 203.1084 | 203.1084 | 203.1084 | 181.3073 | 158.2503 | 135.8367 | 119.1356 | 98.014
Battery | 11 | 8 | 85.7903 | 69.8713 | 54.839 | 40.7356 | 27.2656 | 14.0068 | 0 | 0 | 0 | 30.6036 | 61.8362 | 93.0689 | 124.3015 | 155.5342 | 186.7668 | 203.1084 | 203.1084 | 203.1084 | 203.1084 | 181.8267 | 159.1515 | 137.4053 | 124.089 | 104.3696
Battery | 11 | 9 | 67.5153 | 55.2517 | 43.8625 | 33.2092 | 23.0147 | 12.9573 | 1.5939 | 0 | 0 | 24.0161 | 55.2488 | 86.4814 | 117.714 | 148.9467 | 180.1793 | 203.1084 | 203.1084 | 203.1084 | 186.547 | 167.153 | 146.8772 | 127.8285 | 110.7519 | 82.1852
Battery | 11 | 10 | 69.4885 | 58.3057 | 48.1101 | 38.6028 | 29.5417 | 20.4952 | 10.1161 | 0 | 0 | 8.6136 | 39.8462 | 71.0789 | 102.3115 | 133.5442 | 164.7768 | 196.0094 | 196.0094 | 186.7037 | 170.1327 | 151.6688 | 132.5099 | 114.3718 | 98.1933 | 82.9869
Battery | 11 | 11 | 64.8537 | 52.4185 | 41.2469 | 30.8846 | 21.0402 | 11.2036 | 0 | 0 | 0 | 15.7125 | 46.9452 | 78.1778 | 109.4105 | 140.6431 | 171.8757 | 203.1084 | 203.1084 | 193.9566 | 176.5512 | 156.7438 | 135.9277 | 116.0516 | 97.9077 | 80.5503
Battery | 12 | 0 | 63.74 | 49.2416 | 35.7608 | 35.7608 | 24.3512 | 12.989 | 0 | 0 | 0 | 15.3115 | 46.2361 | 77.1607 | 108.0853 | 139.0099 | 169.9345 | 200.8591 | 200.8591 | 200.8591 | 182.074 | 160.449 | 137.8256 | 121.1876 | 101.3251 | 81.7562
Battery | 12 | 1 | 64.6284 | 50.4237 | 37.0017 | 24.6696 | 24.6696 | 13.1366 | 0 | 0 | 0 | 15.3115 | 46.2361 | 77.1607 | 108.0853 | 139.0099 | 169.9345 | 200.8591 | 200.8591 | 200.8591 | 182.2716 | 165.5921 | 143.0443 | 121.595 | 101.6573 | 82.1885
Battery | 12 | 2 | 69.5087 | 56.3316 | 44.2293 | 32.916 | 23.0889 | 12.492 | 0.55034 | 0 | 0 | 15.3115 | 46.2361 | 77.1607 | 108.0853 | 139.0099 | 169.9345 | 200.8591 | 200.8591 | 200.8591 | 185.1447 | 164.7376 | 143.1908 | 122.5107 | 104.0069 | 85.8174
Battery | 12 | 3 | 67.2495 | 54.9735 | 43.7002 | 33.2082 | 18.7104 | 8.9676 | 0 | 0 | 0 | 26.8573 | 57.7819 | 88.7065 | 119.6311 | 150.5557 | 181.4803 | 200.8591 | 200.8591 | 200.8591 | 190.1623 | 172.4897 | 152.925 | 133.8071 | 116.6352 | 82.0793
Battery | 12 | 4 | 63.5215 | 50.1909 | 37.9776 | 26.8617 | 16.2634 | 5.8678 | 0.17833 | 0 | 0 | 30.282 | 61.2066 | 92.1312 | 123.0558 | 153.9804 | 184.905 | 200.8591 | 200.8591 | 200.8591 | 191.3788 | 172.4375 | 151.9196 | 131.7724 | 113.391 | 78.8351
Battery | 12 | 5 | 74.3682 | 59.0421 | 44.5625 | 31.1355 | 18.5046 | 6.6035 | 0 | 0 | 0 | 27.9834 | 58.908 | 89.8326 | 120.7572 | 151.6818 | 182.6064 | 200.8591 | 200.8591 | 200.8591 | 191.6053 | 172.2636 | 150.881 | 130.1105 | 110.8083 | 91.3824
Battery | 12 | 6 | 77.2826 | 60.1675 | 43.9124 | 28.7154 | 14.1843 | 0 | 0 | 0 | 0 | 26.4419 | 57.3665 | 88.2911 | 119.2157 | 150.1403 | 181.0649 | 200.8591 | 200.8591 | 200.8591 | 200.8591 | 179.7441 | 156.7348 | 134.3585 | 118.5396 | 97.4341
Battery | 12 | 7 | 75.5335 | 58.2916 | 41.9452 | 26.6399 | 12.0652 | 12.0652 | 0 | 0 | 0 | 27.604 | 58.5286 | 89.4532 | 120.3778 | 151.3024 | 182.227 | 200.8591 | 200.8591 | 200.8591 | 200.8591 | 178.7823 | 155.3872 | 132.6677 | 117.1999 | 95.8371
Battery | 12 | 8 | 71.2986 | 55.3984 | 40.4293 | 26.4356 | 13.107 | 0 | 0 | 0 | 0 | 30.2407 | 61.1653 | 92.0899 | 123.0145 | 153.9392 | 184.8638 | 200.8591 | 200.8591 | 200.8591 | 196.6715 | 175.1405 | 152.1465 | 130.1278 | 109.8826 | 89.992
Battery | 12 | 9 | 71.3821 | 58.5054 | 46.5466 | 35.3607 | 24.6565 | 14.0962 | 2.1646 | 0 | 0 | 23.7219 | 54.6465 | 85.5711 | 116.4957 | 147.4203 | 178.3449 | 200.8591 | 200.8591 | 200.8591 | 183.4664 | 163.1027 | 141.8131 | 121.8119 | 103.8815 | 86.7855
Battery | 12 | 10 | 70.168 | 58.4261 | 48.5356 | 38.5529 | 29.4722 | 20.7883 | 9.8902 | 0 | 0 | 15.3115 | 46.2361 | 77.1607 | 108.0853 | 139.0099 | 169.9345 | 200.8591 | 200.8591 | 191.6144 | 174.2149 | 155.6426 | 135.5257 | 117.2956 | 100.3081 | 84.3414
Battery | 12 | 11 | 63.2075 | 50.9654 | 40.0499 | 29.9844 | 20.4626 | 10.949 | 0 | 0 | 0 | 15.3115 | 46.2361 | 77.1607 | 108.0853 | 139.0099 | 169.9345 | 200.8591 | 200.8591 | 193.0618 | 175.6009 | 155.618 | 134.5759 | 114.5208 | 96.2846 | 78.8741
Battery | 13 | 0 | 62.3758 | 48.0628 | 34.8182 | 34.8182 | 23.7483 | 12.7282 | 0 | 0 | 0 | 15.7279 | 46.3918 | 77.0557 | 107.7196 | 138.3835 | 169.0474 | 199.7113 | 199.7113 | 199.7113 | 180.8971 | 159.1011 | 136.2568 | 119.9652 | 100.0197 | 80.3826
Battery | 13 | 1 | 63.3087 | 49.304 | 36.1211 | 24.0827 | 24.0827 | 12.8832 | 0 | 0 | 0 | 15.7279 | 46.3918 | 77.0557 | 107.7196 | 138.3835 | 169.0474 | 199.7113 | 199.7113 | 199.7113 | 181.1047 | 164.7694 | 142.0045 | 120.393 | 100.3686 | 80.8365
Battery | 13 | 2 | 66.3445 | 54.2743 | 41.5669 | 31.4537 | 22.0455 | 12.6845 | 0.14248 | 0 | 0 | 8.1121 | 38.776 | 69.4399 | 100.1038 | 130.7677 | 161.4316 | 192.0955 | 199.7113 | 199.7113 | 184.0828 | 164.4212 | 141.797 | 121.8487 | 102.5676 | 83.4686
Battery | 13 | 3 | 65.9363 | 53.0465 | 41.2096 | 30.1929 | 19.7255 | 9.4956 | 0 | 0 | 0 | 27.0504 | 57.7143 | 88.3782 | 119.0421 | 149.706 | 180.3699 | 199.7113 | 199.7113 | 199.7113 | 188.2799 | 169.7236 | 149.1808 | 129.1069 | 111.0764 | 81.5076
Battery | 13 | 4 | 66.7356 | 52.7384 | 39.9144 | 28.2427 | 17.1145 | 6.1992 | 0 | 0 | 0 | 30.4957 | 61.1596 | 91.8235 | 122.4875 | 153.1514 | 183.8153 | 199.7113 | 199.7113 | 199.7113 | 189.4541 | 169.5548 | 148.011 | 126.8564 | 107.556 | 82.8148
Battery | 13 | 5 | 72.8753 | 57.6931 | 43.3998 | 30.2116 | 17.8595 | 6.2679 | 0 | 0 | 0 | 28.1198 | 58.7837 | 89.4477 | 120.1116 | 150.7755 | 181.4394 | 199.7113 | 199.7113 | 199.7113 | 190.5546 | 171.1143 | 149.5728 | 128.6741 | 109.317 | 89.83
Battery | 13 | 6 | 76.5971 | 59.5365 | 43.3789 | 28.3323 | 13.9848 | 0 | 0 | 0 | 0 | 26.489 | 57.1529 | 87.8168 | 118.4807 | 149.1446 | 179.8085 | 199.7113 | 199.7113 | 199.7113 | 199.7113 | 178.4263 | 155.1768 | 132.5919 | 118.0966 | 96.846
Battery | 13 | 7 | 74.895 | 57.7012 | 41.4477 | 26.2874 | 11.8942 | 11.8942 | 0 | 0 | 0 | 27.6631 | 58.327 | 88.9909 | 119.6548 | 150.3188 | 180.9827 | 199.7113 | 199.7113 | 199.7113 | 199.7113 | 177.4404 | 153.7858 | 130.8406 | 116.8243 | 95.3035
Battery | 13 | 8 | 70.3124 | 54.5275 | 39.7201 | 25.9369 | 12.8521 | 0 | 0 | 0 | 0 | 30.3579 | 61.0218 | 91.6857 | 122.3496 | 153.0135 | 183.6774 | 199.7113 | 199.7113 | 199.7113 | 196.4926 | 174.7953 | 151.5617 | 129.3523 | 109.0051 | 89.0303
Battery | 13 | 9 | 68.3144 | 54.7939 | 44.003 | 32.2577 | 22.7842 | 13.4616 | 0.93349 | 0 | 0 | 23.8588 | 54.5227 | 85.1866 | 115.8505 | 146.5144 | 177.1783 | 199.7113 | 199.7113 | 199.7113 | 183.2119 | 161.83 | 141.2418 | 120.2405 | 102.4388 | 84.488
Battery | 13 | 10 | 66.7316 | 56.1684 | 46.6935 | 37.9775 | 27.9877 | 19.7797 | 9.5466 | 0 | 0 | 15.7279 | 46.3918 | 77.0557 | 107.7196 | 138.3835 | 169.0474 | 199.7113 | 199.7113 | 190.664 | 174.1604 | 153.8039 | 134.4469 | 116.2155 | 98.3787 | 81.6136
Battery | 13 | 11 | 60.9065 | 48.9625 | 38.4115 | 28.7529 | 19.6653 | 10.5862 | 0 | 0 | 0 | 15.7279 | 46.3918 | 77.0557 | 107.7196 | 138.3835 | 169.0474 | 199.7113 | 199.7113 | 190.8819 | 173.4582 | 153.3864 | 132.2024 | 112.0548 | 93.817 | 76.4462
Battery | 14 | 0 | 59.2859 | 46.5404 | 34.9039 | 24.6622 | 24.6622 | 15.274 | 4.1295 | 0 | 0 | 29.9083 | 59.8166 | 89.7248 | 119.6331 | 149.5414 | 179.4497 | 194.7073 | 194.7073 | 194.7073 | 176.9683 | 156.0655 | 134.0583 | 113.2198 | 94.3671 | 75.9385
Battery | 14 | 1 | 58.499 | 45.7112 | 33.7904 | 23.0758 | 13.2759 | 3.4332 | 0 | 0 | 0 | 15.2576 | 45.1659 | 75.0742 | 104.9825 | 134.8907 | 164.799 | 194.7073 | 194.7073 | 194.7073 | 176.9597 | 155.827 | 133.7178 | 112.8441 | 93.6705 | 75.0233
Battery | 14 | 2 | 62.1404 | 48.7413 | 39.3066 | 27.8252 | 19.9323 | 12.1163 | 0 | 0 | 0 | 8.4404 | 38.3487 | 68.257 | 98.1653 | 128.0736 | 157.9818 | 187.8901 | 194.7073 | 194.7073 | 180.4073 | 159.0036 | 139.171 | 117.4241 | 97.8538 | 78.9452
Battery | 14 | 3 | 62.269 | 49.9159 | 38.7177 | 28.3843 | 18.5933 | 8.9948 | 0 | 0 | 0 | 26.2961 | 56.2044 | 86.1126 | 116.0209 | 145.9292 | 175.8375 | 194.7073 | 194.7073 | 194.7073 | 183.057 | 164.2219 | 143.3707 | 123.0863 | 105.0093 | 77.539
Battery | 14 | 4 | 66.1515 | 52.1387 | 39.3648 | 27.8779 | 16.9473 | 6.1741 | 0 | 0 | 0 | 29.7156 | 59.6239 | 89.5321 | 119.4404 | 149.3487 | 179.257 | 192.6207 | 194.7073 | 194.7073 | 184.4421 | 164.3148 | 142.3936 | 120.7893 | 101.1104 | 82.3477
Battery | 14 | 5 | 69.8895 | 55.1231 | 41.2866 | 28.6053 | 16.793 | 5.7663 | 0 | 0 | 0 | 27.2704 | 57.1787 | 87.087 | 116.9952 | 146.9035 | 176.8118 | 194.7073 | 194.7073 | 194.7073 | 186.1237 | 167.0518 | 145.6852 | 124.9413 | 105.799 | 86.516
Battery | 14 | 6 | 65.1362 | 48.2799 | 32.3753 | 17.6396 | 3.6392 | 3.6392 | 0 | 0 | 0 | 25.5418 | 55.4501 | 85.3584 | 115.2667 | 145.175 | 175.0832 | 194.7073 | 194.7073 | 194.7073 | 194.7073 | 173.5857 | 150.3 | 127.649 | 106.6057 | 85.3439
Battery | 14 | 7 | 62.7811 | 45.8101 | 29.8211 | 14.97 | 14.97 | 1.2588 | 0 | 0 | 0 | 26.7141 | 56.6224 | 86.5307 | 116.439 | 146.3472 | 176.2555 | 194.7073 | 194.7073 | 194.7073 | 194.7073 | 172.5594 | 148.8693 | 125.887 | 104.6369 | 83.126
Battery | 14 | 8 | 55.8364 | 40.3859 | 25.9623 | 12.6157 | 0 | 0 | 0 | 0 | 0 | 29.4466 | 59.3549 | 89.2631 | 119.1714 | 149.0797 | 178.988 | 194.7073 | 194.7073 | 194.7073 | 181.2073 | 159.7162 | 136.5426 | 114.4025 | 94.194 | 74.3658
Battery | 14 | 9 | 64.0355 | 52.9381 | 39.9893 | 30.7122 | 21.9378 | 13.303 | 0.32981 | 0 | 0 | 23.2848 | 53.193 | 83.1013 | 113.0096 | 142.9179 | 172.8262 | 194.7073 | 194.7073 | 194.7073 | 178.6968 | 159.3544 | 136.1221 | 117.1516 | 99.3579 | 80.766
Battery | 14 | 10 | 63.1171 | 53.8862 | 42.9425 | 35.6248 | 26.3572 | 19.5583 | 8.3363 | 0 | 0 | 15.2576 | 45.1659 | 75.0742 | 104.9825 | 134.8907 | 164.799 | 194.7073 | 194.7073 | 186.2285 | 170.2385 | 149.2563 | 130.3936 | 112.7955 | 94.7319 | 77.899
Battery | 14 | 11 | 67.0919 | 55.894 | 46.1356 | 37.2628 | 28.9565 | 20.6494 | 10.7497 | 0 | 0 | 15.2576 | 45.1659 | 75.0742 | 104.9825 | 134.8907 | 164.799 | 194.7073 | 194.7073 | 194.7073 | 177.6337 | 157.7667 | 136.729 | 116.8063 | 98.9413 | 82.0456
Battery | 15 | 0 | 60.7234 | 50.3145 | 41.0486 | 33.1678 | 26.083 | 19.0306 | 10.1969 | 0 | 0 | 29.0714 | 58.1428 | 87.2142 | 116.2856 | 145.357 | 174.4284 | 189.8499 | 189.8499 | 184.5416 | 168.4406 | 148.9625 | 128.3186 | 108.9609 | 91.8151 | 75.283
Battery | 15 | 1 | 56.713 | 45.6448 | 35.4942 | 26.6175 | 18.714 | 10.7375 | 0.90264 | 0 | 0 | 15.4215 | 44.4929 | 73.5643 | 102.6357 | 131.7071 | 160.7785 | 189.8499 | 189.8499 | 184.2921 | 167.8016 | 147.7497 | 126.6873 | 106.9633 | 89.0807 | 71.7668
Battery | 15 | 2 | 59.9273 | 47.7535 | 36.6388 | 26.2483 | 16.6377 | 7.1537 | 0 | 0 | 0 | 9.6669 | 38.7383 | 67.8097 | 96.8811 | 125.9525 | 155.0239 | 184.0953 | 187.4578 | 189.8499 | 176.0774 | 155.4426 | 133.4345 | 112.3684 | 93.5288 | 75.5982
Battery | 15 | 3 | 54.8068 | 43.8195 | 34.1279 | 25.3502 | 17.0845 | 8.9252 | 1.194 | 0 | 0 | 17.7713 | 46.8427 | 75.9141 | 104.9855 | 134.0569 | 163.1283 | 189.8499 | 189.8499 | 189.8499 | 178.3973 | 159.7105 | 139.0237 | 119.0571 | 101.5119 | 69.0269
Battery | 15 | 4 | 62.6628 | 49.0983 | 36.8465 | 26.0757 | 15.8648 | 5.7081 | 0 | 0 | 0.59154 | 29.6428 | 58.7142 | 87.7856 | 116.857 | 145.9284 | 174.9998 | 189.8499 | 189.8499 | 189.8499 | 180.2044 | 160.369 | 138.5269 | 116.8634 | 97.1856 | 78.515
Battery | 15 | 5 | 67.1771 | 52.7852 | 39.3638 | 27.1466 | 15.8272 | 5.3161 | 0 | 0 | 0 | 26.5316 | 55.603 | 84.6744 | 113.7458 | 142.8172 | 171.8886 | 188.2061 | 189.8499 | 189.8499 | 182.0379 | 163.4422 | 142.2497 | 121.6229 | 102.6494 | 83.5208
Battery | 15 | 6 | 60.8828 | 44.0991 | 28.3206 | 13.7733 | 0 | 0 | 0 | 0 | 0 | 24.701 | 53.7724 | 82.8438 | 111.9152 | 140.9866 | 170.058 | 189.8499 | 189.8499 | 189.8499 | 189.8499 | 168.8966 | 146.6592 | 123.8009 | 102.6117 | 81.1921
Battery | 15 | 7 | 60.8607 | 43.9987 | 28.1592 | 13.4971 | 13.4971 | 0 | 0 | 0 | 0 | 25.8736 | 54.945 | 84.0164 | 113.0878 | 142.1592 | 171.2305 | 189.8499 | 189.8499 | 189.8499 | 189.8499 | 167.8111 | 147.3496 | 124.2221 | 102.8861 | 81.2628
Battery | 15 | 8 | 54.5177 | 39.3215 | 25.204 | 12.2203 | 0 | 0 | 0 | 0 | 0 | 28.6492 | 57.7206 | 86.792 | 115.8634 | 144.9348 | 174.0062 | 189.8499 | 189.8499 | 189.8499 | 179.3652 | 158.1073 | 134.9662 | 112.84 | 92.7022 | 72.9456
Battery | 15 | 9 | 60.0834 | 49.6617 | 40.2584 | 31.6747 | 19.7737 | 11.7844 | 0 | 0 | 0 | 22.966 | 52.0374 | 81.1088 | 110.1802 | 139.2515 | 168.3229 | 189.8499 | 189.8499 | 189.8499 | 174.3876 | 155.3244 | 135.1299 | 112.6136 | 96.3183 | 77.2277
Battery | 15 | 10 | 57.5502 | 46.3245 | 40.0733 | 30.8122 | 22.1063 | 17.1627 | 6.7116 | 0 | 0 | 29.0714 | 58.1428 | 87.2142 | 116.2856 | 145.357 | 174.4284 | 189.8499 | 189.8499 | 182.0371 | 162.8381 | 145.2626 | 123.2546 | 102.7132 | 84.863 | 71.6535
Battery | 15 | 11 | 62.7217 | 52.3594 | 43.4697 | 35.4234 | 27.9167 | 20.3928 | 11.1795 | 0 | 0 | 29.0714 | 58.1428 | 87.2142 | 116.2856 | 145.357 | 174.4284 | 189.8499 | 189.8499 | 187.8633 | 171.1267 | 151.4354 | 130.51 | 110.8001 | 93.3391 | 76.9945
Battery | 16 | 0 | 36.7505 | 29.766 | 23.963 | 19.5451 | 15.9157 | 12.3084 | 6.8855 | 0 | 3.6499 | 4.7714 | 26.9133 | 49.0552 | 71.1972 | 93.3391 | 115.481 | 137.6229 | 149.8887 | 141.2785 | 127.9254 | 110.9781 | 92.8014 | 76.0266 | 61.6852 | 48.1353
Battery | 16 | 1 | 38.1122 | 29.8985 | 22.6546 | 16.7549 | 11.8881 | 6.9203 | 0 | 0 | 0 | 0.78151 | 22.9234 | 45.0654 | 67.2073 | 89.3492 | 111.4911 | 133.633 | 149.8887 | 149.1517 | 135.0573 | 117.2172 | 98.3292 | 80.8824 | 65.4183 | 50.565
Battery | 16 | 2 | 40.5057 | 29.3782 | 25.3038 | 15.8476 | 7.2119 | 4.7896 | 0 | 0 | 0 | 16.0932 | 38.2351 | 60.377 | 82.5189 | 104.6609 | 126.8028 | 148.9447 | 148.9447 | 149.8887 | 140.6653 | 120.6046 | 105.1136 | 84.5382 | 66.3433 | 55.2362
Battery | 16 | 3 | 34.0081 | 24.2034 | 15.8317 | 8.4248 | 1.5051 | 0.65436 | 0 | 0 | 0 | 17.0372 | 39.1791 | 61.3211 | 83.463 | 105.6049 | 127.7468 | 149.8887 | 149.8887 | 149.8887 | 139.6553 | 120.9858 | 100.3188 | 80.5169 | 63.3481 | 47.3556
Battery | 16 | 4 | 40.9836 | 33.7848 | 21.934 | 13.231 | 9.6559 | 0 | 0 | 0 | 1.2258 | 15.5041 | 37.646 | 59.7879 | 81.9298 | 104.0718 | 126.2137 | 148.3556 | 149.8887 | 149.8887 | 146.5126 | 126.809 | 110.9415 | 89.0864 | 69.2849 | 56.621
Battery | 16 | 5 | 44.6818 | 31.89 | 20.1123 | 9.5913 | 0 | 0 | 0 | 0 | 0 | 15.2996 | 37.4416 | 59.5835 | 81.7254 | 103.8673 | 126.0092 | 148.1512 | 149.8887 | 149.8887 | 149.8887 | 132.9216 | 114.175 | 94.8728 | 77.2818 | 59.5217
Battery | 16 | 6 | 40.8984 | 25.4229 | 25.4229 | 12.3043 | 0 | 0 | 0 | 0 | 0 | 17.0372 | 39.1791 | 61.3211 | 83.463 | 105.6049 | 127.7468 | 149.8887 | 149.8887 | 149.8887 | 149.8887 | 130.2826 | 122.3878 | 100.5426 | 80.4335 | 60.0815
Battery | 16 | 7 | 47.1459 | 31.625 | 31.625 | 18.3915 | 5.995 | 0 | 0 | 0 | 0 | 16.8977 | 39.0396 | 61.1815 | 83.3235 | 105.4654 | 127.6073 | 149.7492 | 149.8887 | 149.8887 | 149.8887 | 129.158 | 129.158 | 107.0988 | 86.897 | 66.3817
Battery | 16 | 8 | 34.6381 | 20.9267 | 20.9267 | 20.9267 | 10.3395 | 0 | 0 | 0 | 0 | 16.8585 | 39.0004 | 61.1424 | 83.2843 | 105.4262 | 127.5681 | 149.71 | 149.8887 | 149.8887 | 149.8887 | 130.0579 | 109.9681 | 89.0624 | 70.2098 | 51.7418
Battery | 16 | 9 | 42.6178 | 34.0976 | 26.623 | 19.9686 | 13.7766 | 7.6767 | 0 | 0 | 0 | 20.3564 | 42.4983 | 64.6402 | 86.7821 | 108.924 | 131.066 | 149.8887 | 149.8887 | 149.8887 | 136.1766 | 118.5966 | 99.7969 | 82.5378 | 67.8379 | 54.2095
Battery | 16 | 10 | 35.8102 | 31.3354 | 22.0439 | 19.5935 | 15.7191 | 13.7932 | 3.9826 | 0 | 0 | 17.0372 | 39.1791 | 61.3211 | 83.463 | 105.6049 | 127.7468 | 149.8887 | 149.8887 | 143.7549 | 130.1432 | 108.2767 | 85.8559 | 71.1369 | 59.4099 | 43.3401
Battery | 16 | 11 | 35.6584 | 27.3447 | 20.5432 | 20.5432 | 15.07 | 9.5645 | 2.2702 | 0 | 0 | 17.0372 | 39.1791 | 61.3211 | 83.463 | 105.6049 | 127.7468 | 149.8887 | 149.8887 | 149.8887 | 134.7031 | 116.3961 | 96.7891 | 78.4974 | 62.6442 | 48.0495
Battery | 17 | 0 | 31.461 | 25.1403 | 20.062 | 16.4456 | 13.6622 | 10.9032 | 6.232 | 0 | 2.7171 | 10.8765 | 31.7825 | 52.6885 | 73.5945 | 94.5006 | 115.4066 | 136.3126 | 142.0658 | 133.8968 | 120.9308 | 104.1962 | 86.1712 | 69.6127 | 55.5975 | 42.3975
Battery | 17 | 1 | 33.6002 | 26.0462 | 19.5098 | 14.384 | 10.3416 | 6.1958 | 0 | 0 | 0 | 0 | 20.906 | 41.8121 | 62.7181 | 83.6241 | 104.5301 | 125.4362 | 142.0658 | 142.0658 | 128.357 | 110.7159 | 91.9731 | 74.7397 | 59.5828 | 45.5996
Battery | 17 | 2 | 29.5903 | 25.2873 | 16.3026 | 13.7759 | 4.553 | 3.0649 | 0 | 0 | 0 | 16.5914 | 37.4975 | 58.4035 | 79.3095 | 100.2155 | 121.1216 | 142.0276 | 142.0276 | 142.0658 | 133.3658 | 119.6881 | 96.9115 | 75.1425 | 63.4259 | 45.2415
Battery | 17 | 3 | 34.7443 | 24.2644 | 15.2814 | 14.8684 | 7.4149 | 0 | 0 | 0 | 0 | 16.6296 | 37.5356 | 58.4417 | 79.3477 | 100.2537 | 121.1597 | 142.0658 | 142.0658 | 142.0658 | 137.1773 | 117.4727 | 97.3935 | 76.4773 | 58.3162 | 48.9283
Battery | 17 | 4 | 30.21 | 23.7591 | 18.765 | 15.5106 | 5.296 | 0 | 0 | 0 | 0.48598 | 16.0156 | 36.9216 | 57.8277 | 78.7337 | 99.6397 | 120.5457 | 141.4518 | 142.0658 | 142.0658 | 139.2216 | 125.9546 | 102.8415 | 79.7985 | 66.4726 | 46.7368
Battery | 17 | 5 | 42.1651 | 29.9203 | 18.7407 | 8.8816 | 0 | 0 | 0 | 0 | 0 | 15.8962 | 36.8022 | 57.7083 | 78.6143 | 99.5203 | 120.4263 | 141.3324 | 142.0658 | 142.0658 | 142.0658 | 125.3509 | 105.7153 | 86.6307 | 69.3454 | 56.5605
Battery | 17 | 6 | 39.7791 | 24.7347 | 24.7347 | 12.1642 | 0.44855 | 0 | 0 | 0 | 0 | 16.6296 | 37.5356 | 58.4417 | 79.3477 | 100.2537 | 121.1597 | 142.0658 | 142.0658 | 142.0658 | 142.0658 | 122.6225 | 100.3578 | 78.6244 | 58.7157 | 58.7157
Battery | 17 | 7 | 39.5987 | 24.5028 | 24.5028 | 11.811 | 0 | 0 | 0 | 0 | 0 | 16.6296 | 37.5356 | 58.4417 | 79.3477 | 100.2537 | 121.1597 | 142.0658 | 142.0658 | 142.0658 | 142.0658 | 121.4747 | 100.5735 | 78.6081 | 58.5954 | 58.5954
Battery | 17 | 8 | 33.8845 | 20.6821 | 20.6821 | 9.922 | 0 | 0 | 0 | 0 | 0 | 16.6296 | 37.5356 | 58.4417 | 79.3477 | 100.2537 | 121.1597 | 142.0658 | 142.0658 | 142.0658 | 142.0658 | 122.4118 | 100.5856 | 79.8205 | 61.2147 | 50.6488
Battery | 17 | 9 | 37.6493 | 29.8787 | 23.2084 | 17.4037 | 12.0889 | 6.8739 | 0 | 0 | 0 | 19.6134 | 40.5195 | 61.4255 | 82.3315 | 103.2375 | 124.1436 | 142.0658 | 142.0658 | 142.0658 | 128.8287 | 111.5438 | 92.9816 | 76.038 | 61.78 | 48.645
Battery | 17 | 10 | 30.4118 | 26.7924 | 16.9018 | 15.4122 | 6.9835 | 6.0469 | 3.1792 | 0 | 0 | 16.6296 | 37.5356 | 58.4417 | 79.3477 | 100.2537 | 121.1597 | 142.0658 | 142.0658 | 136.476 | 123.3446 | 103.1191 | 79.7582 | 65.4319 | 54.2293 | 37.2354
Battery | 17 | 11 | 29.1979 | 21.6287 | 15.6509 | 15.6509 | 11.081 | 6.4789 | 0 | 0 | 0 | 16.6296 | 37.5356 | 58.4417 | 79.3477 | 100.2537 | 121.1597 | 142.0658 | 142.0658 | 130.0469 | 115.2812 | 97.2401 | 77.8346 | 59.8059 | 44.3294 | 41.0514
Battery | 18 | 0 | 17.0009 | 12.5761 | 9.4749 | 7.9791 | 7.4059 | 6.8706 | 4.2717 | 0 | 1.6874 | 11.3424 | 27.5569 | 43.7714 | 59.986 | 76.2005 | 92.415 | 108.6295 | 113.2164 | 106.906 | 95.9023 | 80.9904 | 64.7291 | 49.9553 | 37.7392 | 26.2296
Battery | 18 | 1 | 19.0256 | 13.8518 | 9.74 | 7.1029 | 5.592 | 3.9973 | 0.25121 | 0 | 0 | 15.9292 | 32.1438 | 48.3583 | 64.5728 | 80.7873 | 97.0018 | 113.2164 | 113.2164 | 113.2164 | 101.7705 | 86.202 | 69.4635 | 54.2734 | 41.2137 | 28.8118
Battery | 18 | 2 | 22.7264 | 20.6607 | 7.7527 | 7.7527 | 0.66327 | 0.66327 | 0 | 0 | 0 | 15.9292 | 32.1438 | 48.3583 | 64.5728 | 80.7873 | 97.0018 | 113.2164 | 113.2164 | 113.2164 | 106.4263 | 88.3078 | 74.8597 | 56.7412 | 46.9607 | 28.8422
Battery | 18 | 3 | 21.5766 | 20.8824 | 9.6153 | 9.6153 | 0 | 0 | 0 | 0 | 0 | 15.9292 | 32.1438 | 48.3583 | 64.5728 | 80.7873 | 97.0018 | 113.2164 | 113.2164 | 113.2164 | 100.8456 | 82.7271 | 64.6086 | 53.5348 | 45.2616 | 38.0802
Battery | 18 | 4 | 18.2958 | 14.6375 | 0.42759 | 0 | 0 | 0 | 0 | 0 | 0 | 16.2145 | 29.7776 | 45.9921 | 62.2067 | 78.4212 | 94.6357 | 110.8502 | 113.2164 | 113.2164 | 112.6292 | 94.5107 | 76.3922 | 63.3613 | 45.9808 | 36.4143
Battery | 18 | 5 | 26.0444 | 17.0519 | 9.183 | 2.7084 | 0 | 0 | 0 | 0 | 0 | 14.7949 | 31.0094 | 47.2239 | 63.4385 | 79.653 | 95.8675 | 112.082 | 113.2164 | 113.2164 | 113.2164 | 99.1482 | 82.2802 | 66.0689 | 51.7723 | 37.2964
Battery | 18 | 6 | 29.1969 | 17.4401 | 17.4401 | 8.2721 | 0 | 0 | 0 | 0 | 0 | 15.9292 | 32.1438 | 48.3583 | 64.5728 | 80.7873 | 97.0018 | 113.2164 | 113.2164 | 113.2164 | 113.2164 | 98.1282 | 80.0097 | 61.8912 | 45.0348 | 45.0348
Battery | 18 | 7 | 29.5082 | 17.6598 | 17.6598 | 8.3588 | 0 | 0 | 0 | 0 | 0 | 15.9292 | 32.1438 | 48.3583 | 64.5728 | 80.7873 | 97.0018 | 113.2164 | 113.2164 | 113.2164 | 113.2164 | 95.3671 | 77.2486 | 59.1301 | 45.4547 | 45.4547
Battery | 18 | 8 | 23.7587 | 13.837 | 13.837 | 6.4767 | 0 | 0 | 0 | 0 | 0 | 15.9292 | 32.1438 | 48.3583 | 64.5728 | 80.7873 | 97.0018 | 113.2164 | 113.2164 | 113.2164 | 106.0748 | 89.1294 | 71.011 | 53.0649 | 37.4214 | 37.4214
Battery | 18 | 9 | 16.5342 | 12.135 | 8.9153 | 6.6455 | 4.9324 | 3.3526 | 0 | 0 | 0 | 15.9292 | 32.1438 | 48.3583 | 64.5728 | 80.7873 | 97.0018 | 113.2164 | 113.2164 | 113.2164 | 102.9655 | 84.8471 | 69.1351 | 51.0166 | 39.8183 | 24.3198
Battery | 18 | 10 | 11.5999 | 10.6418 | 10.6418 | 10.6418 | 0.53077 | 0.53077 | 0.47234 | 0 | 0 | 15.9292 | 32.1438 | 48.3583 | 64.5728 | 80.7873 | 97.0018 | 113.2164 | 113.2164 | 110.6279 | 92.5094 | 74.391 | 60.9666 | 49.2368 | 31.1183 | 24.1967
Battery | 18 | 11 | 13.0606 | 8.7263 | 6.0976 | 4.4473 | 4.4473 | 3.4034 | 0.40414 | 0 | 0 | 15.9292 | 32.1438 | 48.3583 | 64.5728 | 80.7873 | 97.0018 | 113.2164 | 113.2164 | 104.277 | 92.5684 | 77.4398 | 60.8828 | 45.7318 | 33.1822 | 21.9226
Battery | 19 | 0 | 10.565 | 6.9755 | 4.7762 | 4.2633 | 4.6717 | 5.1159 | 3.4448 | 0 | 0.97845 | 10.9201 | 25.6667 | 40.4134 | 55.16 | 69.9067 | 84.6533 | 99.4 | 103.2266 | 97.5426 | 87.0502 | 72.4548 | 56.4425 | 41.9915 | 30.2248 | 19.198
Battery | 19 | 1 | 12.8105 | 8.4413 | 5.1871 | 3.4812 | 3.4812 | 2.8701 | 0 | 0 | 0 | 14.7467 | 29.4933 | 44.24 | 58.9866 | 73.7333 | 88.4799 | 103.2266 | 103.2266 | 103.2266 | 92.2741 | 76.9928 | 60.5145 | 45.63 | 32.9817 | 22.022
Battery | 19 | 2 | 14.6822 | 13.5727 | 0 | 0 | 0 | 0 | 0 | 0 | 0 | 14.7467 | 29.4933 | 44.24 | 58.9866 | 73.7333 | 88.4799 | 103.2266 | 103.2266 | 103.2266 | 97.122 | 80.6437 | 64.1655 | 52.2519 | 39.2683 | 31.1604
Battery | 19 | 3 | 19.0338 | 19.0338 | 10.1179 | 10.1179 | 0 | 0 | 0 | 0 | 0 | 14.7467 | 29.4933 | 44.24 | 58.9866 | 73.7333 | 88.4799 | 103.2266 | 103.2266 | 103.2266 | 88.0855 | 71.6072 | 60.1744 | 49.6126 | 41.9903 | 35.512
Battery | 19 | 4 | 17.7066 | 14.933 | 0 | 0 | 0 | 0 | 0 | 0 | 0 | 14.7467 | 29.4933 | 44.24 | 58.9866 | 73.7333 | 88.4799 | 103.2266 | 103.2266 | 103.2266 | 95.2872 | 78.8089 | 65.9729 | 53.3594 | 43.1608 | 34.1848
Battery | 19 | 5 | 21.2723 | 12.9069 | 5.7214 | 0 | 0 | 0 | 0 | 0 | 0 | 13.7947 | 28.5414 | 43.288 | 58.0347 | 72.7813 | 87.528 | 102.2746 | 103.2266 | 103.2266 | 100.7636 | 87.0283 | 70.55 | 54.6046 | 40.6698 | 32.0101
Battery | 19 | 6 | 21.7628 | 10.4971 | 10.4971 | 1.9495 | 0 | 0 | 0 | 0 | 0 | 14.7467 | 29.4933 | 44.24 | 58.9866 | 73.7333 | 88.4799 | 103.2266 | 103.2266 | 103.2266 | 103.2266 | 86.7483 | 70.2701 | 53.7918 | 37.3136 | 37.3136
Battery | 19 | 7 | 20.0497 | 8.6873 | 8.6873 | 0 | 0 | 0 | 0 | 0 | 0 | 14.7467 | 29.4933 | 44.24 | 58.9866 | 73.7333 | 88.4799 | 103.2266 | 103.2266 | 103.2266 | 96.3097 | 79.8314 | 63.3532 | 46.8749 | 35.7151 | 35.7151
Battery | 19 | 8 | 21.7135 | 12.3734 | 12.3734 | 5.7228 | 0 | 0 | 0 | 0 | 0 | 14.7467 | 29.4933 | 44.24 | 58.9866 | 73.7333 | 88.4799 | 103.2266 | 103.2266 | 103.2266 | 92.9464 | 76.4681 | 59.9899 | 43.5116 | 34.9816 | 34.9816
Battery | 19 | 9 | 10.9025 | 7.3589 | 5.054 | 3.7469 | 3.0251 | 2.4434 | 0 | 0 | 0 | 14.7467 | 29.4933 | 44.24 | 58.9866 | 73.7333 | 88.4799 | 103.2266 | 103.2266 | 103.2266 | 93.5349 | 77.0567 | 61.6349 | 45.1566 | 34.4741 | 18.0018
Battery | 19 | 10 | 10.632 | 10.632 | 10.632 | 10.632 | 0 | 0 | 0 | 0 | 0 | 14.7467 | 29.4933 | 44.24 | 58.9866 | 73.7333 | 88.4799 | 103.2266 | 103.2266 | 101.363 | 84.8847 | 72.6373 | 56.159 | 44.9128 | 28.4346 | 22.2329
Battery | 19 | 11 | 6.6076 | 3.1303 | 3.1303 | 3.1303 | 3.1303 | 3.1101 | 1.0369 | 0 | 0 | 14.7467 | 29.4933 | 44.24 | 58.9866 | 73.7333 | 88.4799 | 103.2266 | 103.2266 | 94.8588 | 83.6408 | 68.8319 | 52.5233 | 37.6905 | 25.5882 | 14.8394

## Unserved Demand
Year | Day | Hour 0 | Hour 1 | Hour 2 | Hour 3 | Hour 4 | Hour 5 | Hour 6 | Hour 7 | Hour 8 | Hour 9 | Hour 10 | Hour 11 | Hour 12 | Hour 13 | Hour 14 | Hour 15 | Hour 16 | Hour 17 | Hour 18 | Hour 19 | Hour 20 | Hour 21 | Hour 22 | Hour 23
0 | 0 | 0 | 0 | 0 | 0 | 0 | 0 | 0 | 0 | 0 | 0 | 0 | 0 | 0 | 0 | 0 | 0 | 0 | 0 | 0 | 0 | 0 | 0 | 0 | 0
0 | 1 | 0 | 0 | 0 | 0 | 0 | 0 | 0 | 0 | 0 | 0 | 0 | 0 | 0 | 0 | 0 | 0 | 0 | 0 | 0 | 0 | 0 | 0 | 0 | 0
0 | 2 | 0 | 0 | 0 | 0 | 0 | 0 | 0 | 0 | 0 | 0 | 0 | 0 | 0 | 0 | 0 | 0 | 0 | 0 | 0 | 0 | 0 | 0 | 0 | 0
0 | 3 | 0 | 0 | 0 | 0 | 0 | 0 | 0 | 0 | 0 | 0 | 0 | 0 | 0 | 0 | 0 | 0 | 0 | 0 | 0 | 0 | 0 | 0 | 0 | 0
0 | 4 | 0 | 0 | 0 | 0 | 0 | 0 | 0 | 0 | 0 | 0 | 0 | 0 | 0 | 0 | 0 | 0 | 0 | 0 | 0 | 0 | 0 | 0 | 0 | 0
0 | 5 | 0 | 0 | 0 | 0 | 0 | 0 | 0 | 0 | 0 | 0 | 0 | 0 | 0 | 0 | 0 | 0 | 0 | 0 | 0 | 0 | 0 | 0 | 0 | 0
0 | 6 | 0 | 0 | 0 | 0 | 0 | 0 | 0 | 0 | 0 | 0 | 0 | 0 | 0 | 0 | 0 | 0 | 0 | 0 | 0 | 0 | 0 | 0 | 0 | 0
0 | 7 | 0 | 0 | 0 | 0 | 0 | 0 | 0 | 0 | 0 | 0 | 0 | 0 | 0 | 0 | 0 | 0 | 0 | 0 | 0 | 0 | 0 | 0 | 0 | 0
0 | 8 | 0 | 0 | 0 | 0 | 0 | 0 | 0 | 0 | 0 | 0 | 0 | 0 | 0 | 0 | 0 | 0 | 0 | 0 | 0 | 0 | 0 | 0 | 0 | 0
0 | 9 | 0 | 0 | 0 | 0 | 0 | 0 | 0 | 0 | 0 | 0 | 0 | 0 | 0 | 0 | 0 | 0 | 0 | 0 | 0 | 0 | 0 | 0 | 0 | 0
0 | 10 | 0 | 0 | 0 | 0 | 0 | 0 | 0 | 0 | 0 | 0 | 0 | 0 | 0 | 0 | 0 | 0 | 0 | 0 | 0 | 0 | 0 | 0 | 0 | 0
0 | 11 | 0 | 0 | 0 | 0 | 0 | 0 | 0 | 0 | 0 | 0 | 0 | 0 | 0 | 0 | 0 | 0 | 0 | 0 | 0 | 0 | 0 | 0 | 0 | 0
1 | 0 | 0 | 0 | 0 | 0 | 0 | 0 | 0 | 0 | 0 | 0 | 0 | 0 | 0 | 0 | 0 | 0 | 0 | 0 | 0 | 0 | 0 | 0 | 0 | 0
1 | 1 | 0 | 0 | 0 | 0 | 0 | 0 | 0 | 0 | 0 | 0 | 0 | 0 | 0 | 0 | 0 | 0 | 0 | 0 | 0 | 0 | 0 | 0 | 0 | 0
1 | 2 | 0 | 0 | 0 | 0 | 0 | 0 | 0 | 0 | 0 | 0 | 0 | 0 | 0 | 0 | 0 | 0 | 0 | 0 | 0 | 0 | 0 | 0 | 0 | 0
1 | 3 | 0 | 0 | 0 | 0 | 0 | 0 | 0 | 0 | 0 | 0 | 0 | 0 | 0 | 0 | 0 | 0 | 0 | 0 | 0 | 0 | 0 | 0 | 0 | 0
1 | 4 | 0 | 0 | 0 | 0 | 0 | 0 | 0 | 0 | 0 | 0 | 0 | 0 | 0 | 0 | 0 | 0 | 0 | 0 | 0 | 0 | 0 | 0 | 0 | 0
1 | 5 | 0 | 0 | 0 | 0 | 0 | 0 | 0 | 0 | 0 | 0 | 0 | 0 | 0 | 0 | 0 | 0 | 0 | 0 | 0 | 0 | 0 | 0 | 0 | 0
1 | 6 | 0 | 0 | 0 | 0 | 0 | 0 | 0 | 0 | 0 | 0 | 0 | 0 | 0 | 0 | 0 | 0 | 0 | 0 | 0 | 0 | 0 | 0 | 0 | 0
1 | 7 | 0 | 0 | 0 | 0 | 0 | 0 | 0 | 0 | 0 | 0 | 0 | 0 | 0 | 0 | 0 | 0 | 0 | 0 | 0 | 0 | 0 | 0 | 0 | 0
1 | 8 | 0 | 0 | 0 | 0 | 0 | 0 | 0 | 0 | 0 | 0 | 0 | 0 | 0 | 0 | 0 | 0 | 0 | 0 | 0 | 0 | 0 | 0 | 0 | 0
1 | 9 | 0 | 0 | 0 | 0 | 0 | 0 | 0 | 0 | 0 | 0 | 0 | 0 | 0 | 0 | 0 | 0 | 0 | 0 | 0 | 0 | 0 | 0 | 0 | 0
1 | 10 | 0 | 0 | 0 | 0 | 0 | 0 | 0 | 0 | 0 | 0 | 0 | 0 | 0 | 0 | 0 | 0 | 0 | 0 | 0 | 0 | 0 | 0 | 0 | 0
1 | 11 | 0 | 0 | 0 | 0 | 0 | 0 | 0 | 0 | 0 | 0 | 0 | 0 | 0 | 0 | 0 | 0 | 0 | 0 | 0 | 0 | 0 | 0 | 0 | 0
2 | 0 | 0 | 0 | 0 | 0 | 0 | 0 | 0 | 0 | 0 | 0 | 0 | 0 | 0 | 0 | 0 | 0 | 0 | 0 | 0 | 0 | 0 | 0 | 0 | 0
2 | 1 | 0 | 0 | 0 | 0 | 0 | 0 | 0 | 0 | 0 | 0 | 0 | 0 | 0 | 0 | 0 | 0 | 0 | 0 | 0 | 0 | 0 | 0 | 0 | 0
2 | 2 | 0 | 0 | 0 | 0 | 0 | 0 | 0 | 0 | 0 | 0 | 0 | 0 | 0 | 0 | 0 | 0 | 0 | 0 | 0 | 0 | 0 | 0 | 0 | 0
2 | 3 | 0 | 0 | 0 | 0 | 0 | 0 | 0 | 0 | 0 | 0 | 0 | 0 | 0 | 0 | 0 | 0 | 0 | 0 | 0 | 0 | 0 | 0 | 0 | 0
2 | 4 | 0 | 0 | 0 | 0 | 0 | 0 | 0 | 0 | 0 | 0 | 0 | 0 | 0 | 0 | 0 | 0 | 0 | 0 | 0 | 0 | 0 | 0 | 0 | 0
2 | 5 | 0 | 0 | 0 | 0 | 0 | 0 | 0 | 0 | 0 | 0 | 0 | 0 | 0 | 0 | 0 | 0 | 0 | 0 | 0 | 0 | 0 | 0 | 0 | 0
2 | 6 | 0 | 0 | 0 | 0 | 0 | 0 | 0 | 0 | 0 | 0 | 0 | 0 | 0 | 0 | 0 | 0 | 0 | 0 | 0 | 0 | 0 | 0 | 0 | 0
2 | 7 | 0 | 0 | 0 | 0 | 0 | 0 | 0 | 0 | 0 | 0 | 0 | 0 | 0 | 0 | 0 | 0 | 0 | 0 | 0 | 0 | 0 | 0 | 0 | 0
2 | 8 | 0 | 0 | 0 | 0 | 0 | 0 | 0 | 0 | 0 | 0 | 0 | 0 | 0 | 0 | 0 | 0 | 0 | 0 | 0 | 0 | 0 | 0 | 0 | 0
2 | 9 | 0 | 0 | 0 | 0 | 0 | 0 | 0 | 0 | 0 | 0 | 0 | 0 | 0 | 0 | 0 | 0 | 0 | 0 | 0 | 0 | 0 | 0 | 0 | 0
2 | 10 | 0 | 0 | 0 | 0 | 0 | 0 | 0 | 0 | 0 | 0 | 0 | 0 | 0 | 0 | 0 | 0 | 0 | 0 | 0 | 0 | 0 | 0 | 0 | 0
2 | 11 | 0 | 0 | 0 | 0 | 0 | 0 | 0 | 0 | 0 | 0 | 0 | 0 | 0 | 0 | 0 | 0 | 0 | 0 | 0 | 0 | 0 | 0 | 0 | 0
3 | 0 | 0 | 0 | 0 | 0 | 0 | 0 | 0 | 0 | 0 | 0 | 0 | 0 | 0 | 0 | 0 | 0 | 0 | 0 | 0 | 0 | 0 | 0 | 0 | 0
3 | 1 | 0 | 0 | 0 | 0 | 0 | 0 | 0 | 0 | 0 | 0 | 0 | 0 | 0 | 0 | 0 | 0 | 0 | 0 | 0 | 0 | 0 | 0 | 0 | 0
3 | 2 | 0 | 0 | 0 | 0 | 0 | 0 | 0 | 0 | 0 | 0 | 0 | 0 | 0 | 0 | 0 | 0 | 0 | 0 | 0 | 0 | 0 | 0 | 0 | 0
3 | 3 | 0 | 0 | 0 | 0 | 0 | 0 | 0 | 0 | 0 | 0 | 0 | 0 | 0 | 0 | 0 | 0 | 0 | 0 | 0 | 0 | 0 | 0 | 0 | 0
3 | 4 | 0 | 0 | 0 | 0 | 0 | 0 | 0 | 0 | 0 | 0 | 0 | 0 | 0 | 0 | 0 | 0 | 0 | 0 | 0 | 0 | 0 | 0 | 0 | 0
3 | 5 | 0 | 0 | 0 | 0 | 0 | 0 | 0 | 0 | 0 | 0 | 0 | 0 | 0 | 0 | 0 | 0 | 0 | 0 | 0 | 0 | 0 | 0 | 0 | 0
3 | 6 | 0 | 0 | 0 | 0 | 0 | 0 | 0 | 0 | 0 | 0 | 0 | 0 | 0 | 0 | 0 | 0 | 0 | 0 | 0 | 0 | 0 | 0 | 0 | 0
3 | 7 | 0 | 0 | 0 | 0 | 0 | 0 | 0 | 0 | 0 | 0 | 0 | 0 | 0 | 0 | 0 | 0 | 0 | 0 | 0 | 0 | 0 | 0 | 0 | 0
3 | 8 | 0 | 0 | 0 | 0 | 0 | 0 | 0 | 0 | 0 | 0 | 0 | 0 | 0 | 0 | 0 | 0 | 0 | 0 | 0 | 0 | 0 | 0 | 0 | 0
3 | 9 | 0 | 0 | 0 | 0 | 0 | 0 | 0 | 0 | 0 | 0 | 0 | 0 | 0 | 0 | 0 | 0 | 0 | 0 | 0 | 0 | 0 | 0 | 0 | 0
3 | 10 | 0 | 0 | 0 | 0 | 0 | 0 | 0 | 0 | 0 | 0 | 0 | 0 | 0 | 0 | 0 | 0 | 0 | 0 | 0 | 0 | 0 | 0 | 0 | 0
3 | 11 | 0 | 0 | 0 | 0 | 0 | 0 | 0 | 0 | 0 | 0 | 0 | 0 | 0 | 0 | 0 | 0 | 0 | 0 | 0 | 0 | 0 | 0 | 0 | 0
4 | 0 | 0 | 0 | 0 | 0 | 0 | 0 | 0 | 0 | 0 | 0 | 0 | 0 | 0 | 0 | 0 | 0 | 0 | 0 | 0 | 0 | 0 | 0 | 0 | 0
4 | 1 | 0 | 0 | 0 | 0 | 0 | 0 | 0 | 0 | 0 | 0 | 0 | 0 | 0 | 0 | 0 | 0 | 0 | 0 | 0 | 0 | 0 | 0 | 0 | 0
4 | 2 | 0 | 0 | 0 | 0 | 0 | 0 | 0 | 0 | 0 | 0 | 0 | 0 | 0 | 0 | 0 | 0 | 0 | 0 | 0 | 0 | 0 | 0 | 0 | 0
4 | 3 | 0 | 0 | 0 | 0 | 0 | 0 | 0 | 0 | 0 | 0 | 0 | 0 | 0 | 0 | 0 | 0 | 0 | 0 | 0 | 0 | 0 | 0 | 0 | 0
4 | 4 | 0 | 0 | 0 | 0 | 0 | 0 | 0 | 0 | 0 | 0 | 0 | 0 | 0 | 0 | 0 | 0 | 0 | 0 | 0 | 0 | 0 | 0 | 0 | 0
4 | 5 | 0 | 0 | 0 | 0 | 0 | 0 | 0 | 0 | 0 | 0 | 0 | 0 | 0 | 0 | 0 | 0 | 0 | 0 | 0 | 0 | 0 | 0 | 0 | 0
4 | 6 | 0 | 0 | 0 | 0 | 0 | 0 | 0 | 0 | 0 | 0 | 0 | 0 | 0 | 0 | 0 | 0 | 0 | 0 | 0 | 0 | 0 | 0 | 0 | 0
4 | 7 | 0 | 0 | 0 | 0 | 0 | 0 | 0 | 0 | 0 | 0 | 0 | 0 | 0 | 0 | 0 | 0 | 0 | 0 | 0 | 0 | 0 | 0 | 0 | 0
4 | 8 | 0 | 0 | 0 | 0 | 0 | 0 | 0 | 0 | 0 | 0 | 0 | 0 | 0 | 0 | 0 | 0 | 0 | 0 | 0 | 0 | 0 | 0 | 0 | 0
4 | 9 | 0 | 0 | 0 | 0 | 0 | 0 | 0 | 0 | 0 | 0 | 0 | 0 | 0 | 0 | 0 | 0 | 0 | 0 | 0 | 0 | 0 | 0 | 0 | 0
4 | 10 | 0 | 0 | 0 | 0 | 0 | 0 | 0 | 0 | 0 | 0 | 0 | 0 | 0 | 0 | 0 | 0 | 0 | 0 | 0 | 0 | 0 | 0 | 0 | 0
4 | 11 | 0 | 0 | 0 | 0 | 0 | 0 | 0 | 0 | 0 | 0 | 0 | 0 | 0 | 0 | 0 | 0 | 0 | 0 | 0 | 0 | 0 | 0 | 0 | 0
5 | 0 | 0 | 0 | 0 | 0 | 0 | 0 | 0 | 0 | 0 | 0 | 0 | 0 | 0 | 0 | 0 | 0 | 0 | 0 | 0 | 0 | 0 | 0 | 0 | 0
5 | 1 | 0 | 0 | 0 | 0 | 0 | 0 | 0 | 0 | 0 | 0 | 0 | 0 | 0 | 0 | 0 | 0 | 0 | 0 | 0 | 0 | 0 | 0 | 0 | 0
5 | 2 | 0 | 0 | 0 | 0 | 0 | 0 | 0 | 0 | 0 | 0 | 0 | 0 | 0 | 0 | 0 | 0 | 0 | 0 | 0 | 0 | 0 | 0 | 0 | 0
5 | 3 | 0 | 0 | 0 | 0 | 0 | 0 | 0 | 0 | 0 | 0 | 0 | 0 | 0 | 0 | 0 | 0 | 0 | 0 | 0 | 0 | 0 | 0 | 0 | 0
5 | 4 | 0 | 0 | 0 | 0 | 0 | 0 | 0 | 0 | 0 | 0 | 0 | 0 | 0 | 0 | 0 | 0 | 0 | 0 | 0 | 0 | 0 | 0 | 0 | 0
5 | 5 | 0 | 0 | 0 | 0 | 0 | 0 | 0 | 0 | 0 | 0 | 0 | 0 | 0 | 0 | 0 | 0 | 0 | 0 | 0 | 0 | 0 | 0 | 0 | 0
5 | 6 | 0 | 0 | 0 | 0 | 0 | 0 | 0 | 0 | 0 | 0 | 0 | 0 | 0 | 0 | 0 | 0 | 0 | 0 | 0 | 0 | 0 | 0 | 0 | 0
5 | 7 | 0 | 0 | 0 | 0 | 0 | 0 | 0 | 0 | 0 | 0 | 0 | 0 | 0 | 0 | 0 | 0 | 0 | 0 | 0 | 0 | 0 | 0 | 0 | 0
5 | 8 | 0 | 0 | 0 | 0 | 0 | 0 | 0 | 0 | 0 | 0 | 0 | 0 | 0 | 0 | 0 | 0 | 0 | 0 | 0 | 0 | 0 | 0 | 0 | 0
5 | 9 | 0 | 0 | 0 | 0 | 0 | 0 | 0 | 0 | 0 | 0 | 0 | 0 | 0 | 0 | 0 | 0 | 0 | 0 | 0 | 0 | 0 | 0 | 0 | 0
5 | 10 | 0 | 0 | 0 | 0 | 0 | 0 | 0 | 0 | 0 | 0 | 0 | 0 | 0 | 0 | 0 | 0 | 0 | 0 | 0 | 0 | 0 | 0 | 0 | 0
5 | 11 | 0 | 0 | 0 | 0 | 0 | 0 | 0 | 0 | 0 | 0 | 0 | 0 | 0 | 0 | 0 | 0 | 0 | 0 | 0 | 0 | 0 | 0 | 0 | 0
6 | 0 | 0 | 0 | 0 | 0 | 0 | 0 | 0 | 0 | 0 | 0 | 0 | 0 | 0 | 0 | 0 | 0 | 0 | 0 | 0 | 0 | 0 | 0 | 0 | 0
6 | 1 | 0 | 0 | 0 | 0 | 0 | 0 | 0 | 0 | 0 | 0 | 0 | 0 | 0 | 0 | 0 | 0 | 0 | 0 | 0 | 0 | 0 | 0 | 0 | 0
6 | 2 | 0 | 0 | 0 | 0 | 0 | 0 | 0 | 0 | 0 | 0 | 0 | 0 | 0 | 0 | 0 | 0 | 0 | 0 | 0 | 0 | 0 | 0 | 0 | 0
6 | 3 | 0 | 0 | 0 | 0 | 0 | 0 | 0 | 0 | 0 | 0 | 0 | 0 | 0 | 0 | 0 | 0 | 0 | 0 | 0 | 0 | 0 | 0 | 0 | 0
6 | 4 | 0 | 0 | 0 | 0 | 0 | 0 | 0 | 0 | 0 | 0 | 0 | 0 | 0 | 0 | 0 | 0 | 0 | 0 | 0 | 0 | 0 | 0 | 0 | 0
6 | 5 | 0 | 0 | 0 | 0 | 0 | 0 | 0 | 0 | 0 | 0 | 0 | 0 | 0 | 0 | 0 | 0 | 0 | 0 | 0 | 0 | 0 | 0 | 0 | 0
6 | 6 | 0 | 0 | 0 | 0 | 0 | 0 | 0 | 0 | 0 | 0 | 0 | 0 | 0 | 0 | 0 | 0 | 0 | 0 | 0 | 0 | 0 | 0 | 0 | 0
6 | 7 | 0 | 0 | 0 | 0 | 0 | 0 | 0 | 0 | 0 | 0 | 0 | 0 | 0 | 0 | 0 | 0 | 0 | 0 | 0 | 0 | 0 | 0 | 0 | 0
6 | 8 | 0 | 0 | 0 | 0 | 0 | 0 | 0 | 0 | 0 | 0 | 0 | 0 | 0 | 0 | 0 | 0 | 0 | 0 | 0 | 0 | 0 | 0 | 0 | 0
6 | 9 | 0 | 0 | 0 | 0 | 0 | 0 | 0 | 0 | 0 | 0 | 0 | 0 | 0 | 0 | 0 | 0 | 0 | 0 | 0 | 0 | 0 | 0 | 0 | 0
6 | 10 | 0 | 0 | 0 | 0 | 0 | 0 | 0 | 0 | 0 | 0 | 0 | 0 | 0 | 0 | 0 | 0 | 0 | 0 | 0 | 0 | 0 | 0 | 0 | 0
6 | 11 | 0 | 0 | 0 | 0 | 0 | 0 | 0 | 0 | 0 | 0 | 0 | 0 | 0 | 0 | 0 | 0 | 0 | 0 | 0 | 0 | 0 | 0 | 0 | 0
7 | 0 | 0 | 0 | 0 | 0 | 0 | 0 | 0 | 0 | 0 | 0 | 0 | 0 | 0 | 0 | 0 | 0 | 0 | 0 | 0 | 0 | 0 | 0 | 0 | 0
7 | 1 | 0 | 0 | 0 | 0 | 0 | 0 | 0 | 0 | 0 | 0 | 0 | 0 | 0 | 0 | 0 | 0 | 0 | 0 | 0 | 0 | 0 | 0 | 0 | 0
7 | 2 | 0 | 0 | 0 | 0 | 0 | 0 | 0 | 0 | 0 | 0 | 0 | 0 | 0 | 0 | 0 | 0 | 0 | 0 | 0 | 0 | 0 | 0 | 0 | 0
7 | 3 | 0 | 0 | 0 | 0 | 0 | 0 | 0 | 0 | 0 | 0 | 0 | 0 | 0 | 0 | 0 | 0 | 0 | 0 | 0 | 0 | 0 | 0 | 0 | 0
7 | 4 | 0 | 0 | 0 | 0 | 0 | 0 | 0 | 0 | 0 | 0 | 0 | 0 | 0 | 0 | 0 | 0 | 0 | 0 | 0 | 0 | 0 | 0 | 0 | 0
7 | 5 | 0 | 0 | 0 | 0 | 0 | 0 | 0 | 0 | 0 | 0 | 0 | 0 | 0 | 0 | 0 | 0 | 0 | 0 | 0 | 0 | 0 | 0 | 0 | 0
7 | 6 | 0 | 0 | 0 | 0 | 0 | 0 | 0 | 0 | 0 | 0 | 0 | 0 | 0 | 0 | 0 | 0 | 0 | 0 | 0 | 0 | 0 | 0 | 0 | 0
7 | 7 | 0 | 0 | 0 | 0 | 0 | 0 | 0 | 0 | 0 | 0 | 0 | 0 | 0 | 0 | 0 | 0 | 0 | 0 | 0 | 0 | 0 | 0 | 0 | 0
7 | 8 | 0 | 0 | 0 | 0 | 0 | 0 | 0 | 0 | 0 | 0 | 0 | 0 | 0 | 0 | 0 | 0 | 0 | 0 | 0 | 0 | 0 | 0 | 0 | 0
7 | 9 | 0 | 0 | 0 | 0 | 0 | 0 | 0 | 0 | 0 | 0 | 0 | 0 | 0 | 0 | 0 | 0 | 0 | 0 | 0 | 0 | 0 | 0 | 0 | 0
7 | 10 | 0 | 0 | 0 | 0 | 0 | 0 | 0 | 0 | 0 | 0 | 0 | 0 | 0 | 0 | 0 | 0 | 0 | 0 | 0 | 0 | 0 | 0 | 0 | 0
7 | 11 | 0 | 0 | 0 | 0 | 0 | 0 | 0 | 0 | 0 | 0 | 0 | 0 | 0 | 0 | 0 | 0 | 0 | 0 | 0 | 0 | 0 | 0 | 0 | 0
8 | 0 | 0 | 0 | 0 | 0 | 0 | 0 | 0 | 0 | 0 | 0 | 0 | 0 | 0 | 0 | 0 | 0 | 0 | 0 | 0 | 0 | 0 | 0 | 0 | 0
8 | 1 | 0 | 0 | 0 | 0 | 0 | 0 | 0 | 0 | 0 | 0 | 0 | 0 | 0 | 0 | 0 | 0 | 0 | 0 | 0 | 0 | 0 | 0 | 0 | 0
8 | 2 | 0 | 0 | 0 | 0 | 0 | 0 | 0 | 0 | 0 | 0 | 0 | 0 | 0 | 0 | 0 | 0 | 0 | 0 | 0 | 0 | 0 | 0 | 0 | 0
8 | 3 | 0 | 0 | 0 | 0 | 0 | 0 | 0 | 0 | 0 | 0 | 0 | 0 | 0 | 0 | 0 | 0 | 0 | 0 | 0 | 0 | 0 | 0 | 0 | 0
8 | 4 | 0 | 0 | 0 | 0 | 0 | 0 | 0 | 0 | 0 | 0 | 0 | 0 | 0 | 0 | 0 | 0 | 0 | 0 | 0 | 0 | 0 | 0 | 0 | 0
8 | 5 | 0 | 0 | 0 | 0 | 0 | 0 | 0 | 0 | 0 | 0 | 0 | 0 | 0 | 0 | 0 | 0 | 0 | 0 | 0 | 0 | 0 | 0 | 0 | 0
8 | 6 | 0 | 0 | 0 | 0 | 0 | 0 | 0 | 0 | 0 | 0 | 0 | 0 | 0 | 0 | 0 | 0 | 0 | 0 | 0 | 0 | 0 | 0 | 0 | 0
8 | 7 | 0 | 0 | 0 | 0 | 0 | 0 | 0 | 0 | 0 | 0 | 0 | 0 | 0 | 0 | 0 | 0 | 0 | 0 | 0 | 0 | 0 | 0 | 0 | 0
8 | 8 | 0 | 0 | 0 | 0 | 0 | 0 | 0 | 0 | 0 | 0 | 0 | 0 | 0 | 0 | 0 | 0 | 0 | 0 | 0 | 0 | 0 | 0 | 0 | 0
8 | 9 | 0 | 0 | 0 | 0 | 0 | 0 | 0 | 0 | 0 | 0 | 0 | 0 | 0 | 0 | 0 | 0 | 0 | 0 | 0 | 0 | 0 | 0 | 0 | 0
8 | 10 | 0 | 0 | 0 | 0 | 0 | 0 | 0 | 0 | 0 | 0 | 0 | 0 | 0 | 0 | 0 | 0 | 0 | 0 | 0 | 0 | 0 | 0 | 0 | 0
8 | 11 | 0 | 0 | 0 | 0 | 0 | 0 | 0 | 0 | 0 | 0 | 0 | 0 | 0 | 0 | 0 | 0 | 0 | 0 | 0 | 0 | 0 | 0 | 0 | 0
9 | 0 | 0 | 0 | 0 | 0 | 0 | 0 | 0 | 0 | 0 | 0 | 0 | 0 | 0 | 0 | 0 | 0 | 0 | 0 | 0 | 0 | 0 | 0 | 0 | 0
9 | 1 | 0 | 0 | 0 | 0 | 0 | 0 | 0 | 0 | 0 | 0 | 0 | 0 | 0 | 0 | 0 | 0 | 0 | 0 | 0 | 0 | 0 | 0 | 0 | 0
9 | 2 | 0 | 0 | 0 | 0 | 0 | 0 | 0 | 0 | 0 | 0 | 0 | 0 | 0 | 0 | 0 | 0 | 0 | 0 | 0 | 0 | 0 | 0 | 0 | 0
9 | 3 | 0 | 0 | 0 | 0 | 0 | 0 | 0 | 0 | 0 | 0 | 0 | 0 | 0 | 0 | 0 | 0 | 0 | 0 | 0 | 0 | 0 | 0 | 0 | 0
9 | 4 | 0 | 0 | 0 | 0 | 0 | 0 | 0 | 0 | 0 | 0 | 0 | 0 | 0 | 0 | 0 | 0 | 0 | 0 | 0 | 0 | 0 | 0 | 0 | 0
9 | 5 | 0 | 0 | 0 | 0 | 0 | 0 | 0 | 0 | 0 | 0 | 0 | 0 | 0 | 0 | 0 | 0 | 0 | 0 | 0 | 0 | 0 | 0 | 0 | 0
9 | 6 | 0 | 0 | 0 | 0 | 0 | 0 | 0 | 0 | 0 | 0 | 0 | 0 | 0 | 0 | 0 | 0 | 0 | 0 | 0 | 0 | 0 | 0 | 0 | 0
9 | 7 | 0 | 0 | 0 | 0 | 0 | 0 | 0 | 0 | 0 | 0 | 0 | 0 | 0 | 0 | 0 | 0 | 0 | 0 | 0 | 0 | 0 | 0 | 0 | 0
9 | 8 | 0 | 0 | 0 | 0 | 0 | 0 | 0 | 0 | 0 | 0 | 0 | 0 | 0 | 0 | 0 | 0 | 0 | 0 | 0 | 0 | 0 | 0 | 0 | 0
9 | 9 | 0 | 0 | 0 | 0 | 0 | 0 | 0 | 0 | 0 | 0 | 0 | 0 | 0 | 0 | 0 | 0 | 0 | 0 | 0 | 0 | 0 | 0 | 0 | 0
9 | 10 | 0 | 0 | 0 | 0 | 0 | 0 | 0 | 0 | 0 | 0 | 0 | 0 | 0 | 0 | 0 | 0 | 0 | 0 | 0 | 0 | 0 | 0 | 0 | 0
9 | 11 | 0 | 0 | 0 | 0 | 0 | 0 | 0 | 0 | 0 | 0 | 0 | 0 | 0 | 0 | 0 | 0 | 0 | 0 | 0 | 0 | 0 | 0 | 0 | 0
10 | 0 | 0 | 0 | 0 | 0 | 0 | 0 | 0 | 0 | 0 | 0 | 0 | 0 | 0 | 0 | 0 | 0 | 0 | 0 | 0 | 0 | 0 | 0 | 0 | 0
10 | 1 | 0 | 0 | 0 | 0 | 0 | 0 | 0 | 0 | 0 | 0 | 0 | 0 | 0 | 0 | 0 | 0 | 0 | 0 | 0 | 0 | 0 | 0 | 0 | 0
10 | 2 | 0 | 0 | 0 | 0 | 0 | 0 | 0 | 0 | 0 | 0 | 0 | 0 | 0 | 0 | 0 | 0 | 0 | 0 | 0 | 0 | 0 | 0 | 0 | 0
10 | 3 | 0 | 0 | 0 | 0 | 0 | 0 | 0 | 0 | 0 | 0 | 0 | 0 | 0 | 0 | 0 | 0 | 0 | 0 | 0 | 0 | 0 | 0 | 0 | 0
10 | 4 | 0 | 0 | 0 | 0 | 0 | 0 | 0 | 0 | 0 | 0 | 0 | 0 | 0 | 0 | 0 | 0 | 0 | 0 | 0 | 0 | 0 | 0 | 0 | 0
10 | 5 | 0 | 0 | 0 | 0 | 0 | 0 | 0 | 0 | 0 | 0 | 0 | 0 | 0 | 0 | 0 | 0 | 0 | 0 | 0 | 0 | 0 | 0 | 0 | 0
10 | 6 | 0 | 0 | 0 | 0 | 0 | 0 | 0 | 0 | 0 | 0 | 0 | 0 | 0 | 0 | 0 | 0 | 0 | 0 | 0 | 0 | 0 | 0 | 0 | 0
10 | 7 | 0 | 0 | 0 | 0 | 0 | 0 | 0 | 0 | 0 | 0 | 0 | 0 | 0 | 0 | 0 | 0 | 0 | 0 | 0 | 0 | 0 | 0 | 0 | 0
10 | 8 | 0 | 0 | 0 | 0 | 0 | 0 | 0 | 0 | 0 | 0 | 0 | 0 | 0 | 0 | 0 | 0 | 0 | 0 | 0 | 0 | 0 | 0 | 0 | 0
10 | 9 | 0 | 0 | 0 | 0 | 0 | 0 | 0 | 0 | 0 | 0 | 0 | 0 | 0 | 0 | 0 | 0 | 0 | 0 | 0 | 0 | 0 | 0 | 0 | 0
10 | 10 | 0 | 0 | 0 | 0 | 0 | 0 | 0 | 0 | 0 | 0 | 0 | 0 | 0 | 0 | 0 | 0 | 0 | 0 | 0 | 0 | 0 | 0 | 0 | 0
10 | 11 | 0 | 0 | 0 | 0 | 0 | 0 | 0 | 0 | 0 | 0 | 0 | 0 | 0 | 0 | 0 | 0 | 0 | 0 | 0 | 0 | 0 | 0 | 0 | 0
11 | 0 | 0 | 0 | 0 | 0 | 0 | 0 | 0 | 0 | 0 | 0 | 0 | 0 | 0 | 0 | 0 | 0 | 0 | 0 | 0 | 0 | 0 | 0 | 0 | 0
11 | 1 | 0 | 0 | 0 | 0 | 0 | 0 | 0 | 0 | 0 | 0 | 0 | 0 | 0 | 0 | 0 | 0 | 0 | 0 | 0 | 0 | 0 | 0 | 0 | 0
11 | 2 | 0 | 0 | 0 | 0 | 0 | 0 | 0 | 0 | 0 | 0 | 0 | 0 | 0 | 0 | 0 | 0 | 0 | 0 | 0 | 0 | 0 | 0 | 0 | 0
11 | 3 | 0 | 0 | 0 | 0 | 0 | 0 | 0 | 0 | 0 | 0 | 0 | 0 | 0 | 0 | 0 | 0 | 0 | 0 | 0 | 0 | 0 | 0 | 0 | 0
11 | 4 | 0 | 0 | 0 | 0 | 0 | 0 | 0 | 0 | 0 | 0 | 0 | 0 | 0 | 0 | 0 | 0 | 0 | 0 | 0 | 0 | 0 | 0 | 0 | 0
11 | 5 | 0 | 0 | 0 | 0 | 0 | 0 | 0 | 0 | 0 | 0 | 0 | 0 | 0 | 0 | 0 | 0 | 0 | 0 | 0 | 0 | 0 | 0 | 0 | 0
11 | 6 | 0 | 0 | 0 | 0 | 0 | 0 | 0 | 0 | 0 | 0 | 0 | 0 | 0 | 0 | 0 | 0 | 0 | 0 | 0 | 0 | 0 | 0 | 0 | 0
11 | 7 | 0 | 0 | 0 | 0 | 0 | 0 | 0 | 0 | 0 | 0 | 0 | 0 | 0 | 0 | 0 | 0 | 0 | 0 | 0 | 0 | 0 | 0 | 0 | 0
11 | 8 | 0 | 0 | 0 | 0 | 0 | 0 | 0 | 0 | 0 | 0 | 0 | 0 | 0 | 0 | 0 | 0 | 0 | 0 | 0 | 0 | 0 | 0 | 0 | 0
11 | 9 | 0 | 0 | 0 | 0 | 0 | 0 | 0 | 0 | 0 | 0 | 0 | 0 | 0 | 0 | 0 | 0 | 0 | 0 | 0 | 0 | 0 | 0 | 0 | 0
11 | 10 | 0 | 0 | 0 | 0 | 0 | 0 | 0 | 0 | 0 | 0 | 0 | 0 | 0 | 0 | 0 | 0 | 0 | 0 | 0 | 0 | 0 | 0 | 0 | 0
11 | 11 | 0 | 0 | 0 | 0 | 0 | 0 | 0 | 0 | 0 | 0 | 0 | 0 | 0 | 0 | 0 | 0 | 0 | 0 | 0 | 0 | 0 | 0 | 0 | 0
12 | 0 | 0 | 0 | 0 | 0 | 0 | 0 | 0 | 0 | 0 | 0 | 0 | 0 | 0 | 0 | 0 | 0 | 0 | 0 | 0 | 0 | 0 | 0 | 0 | 0
12 | 1 | 0 | 0 | 0 | 0 | 0 | 0 | 0 | 0 | 0 | 0 | 0 | 0 | 0 | 0 | 0 | 0 | 0 | 0 | 0 | 0 | 0 | 0 | 0 | 0
12 | 2 | 0 | 0 | 0 | 0 | 0 | 0 | 0 | 0 | 0 | 0 | 0 | 0 | 0 | 0 | 0 | 0 | 0 | 0 | 0 | 0 | 0 | 0 | 0 | 0
12 | 3 | 0 | 0 | 0 | 0 | 0 | 0 | 0 | 0 | 0 | 0 | 0 | 0 | 0 | 0 | 0 | 0 | 0 | 0 | 0 | 0 | 0 | 0 | 0 | 0
12 | 4 | 0 | 0 | 0 | 0 | 0 | 0 | 0 | 0 | 0 | 0 | 0 | 0 | 0 | 0 | 0 | 0 | 0 | 0 | 0 | 0 | 0 | 0 | 0 | 0
12 | 5 | 0 | 0 | 0 | 0 | 0 | 0 | 0 | 0 | 0 | 0 | 0 | 0 | 0 | 0 | 0 | 0 | 0 | 0 | 0 | 0 | 0 | 0 | 0 | 0
12 | 6 | 0 | 0 | 0 | 0 | 0 | 0 | 0 | 0 | 0 | 0 | 0 | 0 | 0 | 0 | 0 | 0 | 0 | 0 | 0 | 0 | 0 | 0 | 0 | 0
12 | 7 | 0 | 0 | 0 | 0 | 0 | 0 | 0 | 0 | 0 | 0 | 0 | 0 | 0 | 0 | 0 | 0 | 0 | 0 | 0 | 0 | 0 | 0 | 0 | 0
12 | 8 | 0 | 0 | 0 | 0 | 0 | 0 | 0 | 0 | 0 | 0 | 0 | 0 | 0 | 0 | 0 | 0 | 0 | 0 | 0 | 0 | 0 | 0 | 0 | 0
12 | 9 | 0 | 0 | 0 | 0 | 0 | 0 | 0 | 0 | 0 | 0 | 0 | 0 | 0 | 0 | 0 | 0 | 0 | 0 | 0 | 0 | 0 | 0 | 0 | 0
12 | 10 | 0 | 0 | 0 | 0 | 0 | 0 | 0 | 0 | 0 | 0 | 0 | 0 | 0 | 0 | 0 | 0 | 0 | 0 | 0 | 0 | 0 | 0 | 0 | 0
12 | 11 | 0 | 0 | 0 | 0 | 0 | 0 | 0 | 0 | 0 | 0 | 0 | 0 | 0 | 0 | 0 | 0 | 0 | 0 | 0 | 0 | 0 | 0 | 0 | 0
13 | 0 | 0 | 0 | 0 | 0 | 0 | 0 | 0 | 0 | 0 | 0 | 0 | 0 | 0 | 0 | 0 | 0 | 0 | 0 | 0 | 0 | 0 | 0 | 0 | 0
13 | 1 | 0 | 0 | 0 | 0 | 0 | 0 | 0 | 0 | 0 | 0 | 0 | 0 | 0 | 0 | 0 | 0 | 0 | 0 | 0 | 0 | 0 | 0 | 0 | 0
13 | 2 | 0 | 0 | 0 | 0 | 0 | 0 | 0 | 0 | 0 | 0 | 0 | 0 | 0 | 0 | 0 | 0 | 0 | 0 | 0 | 0 | 0 | 0 | 0 | 0
13 | 3 | 0 | 0 | 0 | 0 | 0 | 0 | 0 | 0 | 0 | 0 | 0 | 0 | 0 | 0 | 0 | 0 | 0 | 0 | 0 | 0 | 0 | 0 | 0 | 0
13 | 4 | 0 | 0 | 0 | 0 | 0 | 0 | 0 | 0 | 0 | 0 | 0 | 0 | 0 | 0 | 0 | 0 | 0 | 0 | 0 | 0 | 0 | 0 | 0 | 0
13 | 5 | 0 | 0 | 0 | 0 | 0 | 0 | 0 | 0 | 0 | 0 | 0 | 0 | 0 | 0 | 0 | 0 | 0 | 0 | 0 | 0 | 0 | 0 | 0 | 0
13 | 6 | 0 | 0 | 0 | 0 | 0 | 0 | 0 | 0 | 0 | 0 | 0 | 0 | 0 | 0 | 0 | 0 | 0 | 0 | 0 | 0 | 0 | 0 | 0 | 0
13 | 7 | 0 | 0 | 0 | 0 | 0 | 0 | 0 | 0 | 0 | 0 | 0 | 0 | 0 | 0 | 0 | 0 | 0 | 0 | 0 | 0 | 0 | 0 | 0 | 0
13 | 8 | 0 | 0 | 0 | 0 | 0 | 0 | 0 | 0 | 0 | 0 | 0 | 0 | 0 | 0 | 0 | 0 | 0 | 0 | 0 | 0 | 0 | 0 | 0 | 0
13 | 9 | 0 | 0 | 0 | 0 | 0 | 0 | 0 | 0 | 0 | 0 | 0 | 0 | 0 | 0 | 0 | 0 | 0 | 0 | 0 | 0 | 0 | 0 | 0 | 0
13 | 10 | 0 | 0 | 0 | 0 | 0 | 0 | 0 | 0 | 0 | 0 | 0 | 0 | 0 | 0 | 0 | 0 | 0 | 0 | 0 | 0 | 0 | 0 | 0 | 0
13 | 11 | 0 | 0 | 0 | 0 | 0 | 0 | 0 | 0 | 0 | 0 | 0 | 0 | 0 | 0 | 0 | 0 | 0 | 0 | 0 | 0 | 0 | 0 | 0 | 0
14 | 0 | 0 | 0 | 0 | 0 | 0 | 0 | 0 | 0 | 0 | 0 | 0 | 0 | 0 | 0 | 0 | 0 | 0 | 0 | 0 | 0 | 0 | 0 | 0 | 0
14 | 1 | 0 | 0 | 0 | 0 | 0 | 0 | 0 | 0 | 0 | 0 | 0 | 0 | 0 | 0 | 0 | 0 | 0 | 0 | 0 | 0 | 0 | 0 | 0 | 0
14 | 2 | 0 | 0 | 0 | 0 | 0 | 0 | 0 | 0 | 0 | 0 | 0 | 0 | 0 | 0 | 0 | 0 | 0 | 0 | 0 | 0 | 0 | 0 | 0 | 0
14 | 3 | 0 | 0 | 0 | 0 | 0 | 0 | 0 | 0 | 0 | 0 | 0 | 0 | 0 | 0 | 0 | 0 | 0 | 0 | 0 | 0 | 0 | 0 | 0 | 0
14 | 4 | 0 | 0 | 0 | 0 | 0 | 0 | 0 | 0 | 0 | 0 | 0 | 0 | 0 | 0 | 0 | 0 | 0 | 0 | 0 | 0 | 0 | 0 | 0 | 0
14 | 5 | 0 | 0 | 0 | 0 | 0 | 0 | 0 | 0 | 0 | 0 | 0 | 0 | 0 | 0 | 0 | 0 | 0 | 0 | 0 | 0 | 0 | 0 | 0 | 0
14 | 6 | 0 | 0 | 0 | 0 | 0 | 0 | 0 | 0 | 0 | 0 | 0 | 0 | 0 | 0 | 0 | 0 | 0 | 0 | 0 | 0 | 0 | 0 | 0 | 0
14 | 7 | 0 | 0 | 0 | 0 | 0 | 0 | 0 | 0 | 0 | 0 | 0 | 0 | 0 | 0 | 0 | 0 | 0 | 0 | 0 | 0 | 0 | 0 | 0 | 0
14 | 8 | 0 | 0 | 0 | 0 | 0 | 0 | 0 | 0 | 0 | 0 | 0 | 0 | 0 | 0 | 0 | 0 | 0 | 0 | 0 | 0 | 0 | 0 | 0 | 0
14 | 9 | 0 | 0 | 0 | 0 | 0 | 0 | 0 | 0 | 0 | 0 | 0 | 0 | 0 | 0 | 0 | 0 | 0 | 0 | 0 | 0 | 0 | 0 | 0 | 0
14 | 10 | 0 | 0 | 0 | 0 | 0 | 0 | 0 | 0 | 0 | 0 | 0 | 0 | 0 | 0 | 0 | 0 | 0 | 0 | 0 | 0 | 0 | 0 | 0 | 0
14 | 11 | 0 | 0 | 0 | 0 | 0 | 0 | 0 | 0 | 0 | 0 | 0 | 0 | 0 | 0 | 0 | 0 | 0 | 0 | 0 | 0 | 0 | 0 | 0 | 0
15 | 0 | 0 | 0 | 0 | 0 | 0 | 0 | 0 | 0 | 0 | 0 | 0 | 0 | 0 | 0 | 0 | 0 | 0 | 0 | 0 | 0 | 0 | 0 | 0 | 0
15 | 1 | 0 | 0 | 0 | 0 | 0 | 0 | 0 | 0 | 0 | 0 | 0 | 0 | 0 | 0 | 0 | 0 | 0 | 0 | 0 | 0 | 0 | 0 | 0 | 0
15 | 2 | 0 | 0 | 0 | 0 | 0 | 0 | 0 | 0 | 0 | 0 | 0 | 0 | 0 | 0 | 0 | 0 | 0 | 0 | 0 | 0 | 0 | 0 | 0 | 0
15 | 3 | 0 | 0 | 0 | 0 | 0 | 0 | 0 | 0 | 0 | 0 | 0 | 0 | 0 | 0 | 0 | 0 | 0 | 0 | 0 | 0 | 0 | 0 | 0 | 0
15 | 4 | 0 | 0 | 0 | 0 | 0 | 0 | 0 | 0 | 0 | 0 | 0 | 0 | 0 | 0 | 0 | 0 | 0 | 0 | 0 | 0 | 0 | 0 | 0 | 0
15 | 5 | 0 | 0 | 0 | 0 | 0 | 0 | 0 | 0 | 0 | 0 | 0 | 0 | 0 | 0 | 0 | 0 | 0 | 0 | 0 | 0 | 0 | 0 | 0 | 0
15 | 6 | 0 | 0 | 0 | 0 | 0 | 0 | 0 | 0 | 0 | 0 | 0 | 0 | 0 | 0 | 0 | 0 | 0 | 0 | 0 | 0 | 0 | 0 | 0 | 0
15 | 7 | 0 | 0 | 0 | 0 | 0 | 0 | 0 | 0 | 0 | 0 | 0 | 0 | 0 | 0 | 0 | 0 | 0 | 0 | 0 | 0 | 0 | 0 | 0 | 0
15 | 8 | 0 | 0 | 0 | 0 | 0 | 0 | 0 | 0 | 0 | 0 | 0 | 0 | 0 | 0 | 0 | 0 | 0 | 0 | 0 | 0 | 0 | 0 | 0 | 0
15 | 9 | 0 | 0 | 0 | 0 | 0 | 0 | 0 | 0 | 0 | 0 | 0 | 0 | 0 | 0 | 0 | 0 | 0 | 0 | 0 | 0 | 0 | 0 | 0 | 0
15 | 10 | 0 | 0 | 0 | 0 | 0 | 0 | 0 | 0 | 0 | 0 | 0 | 0 | 0 | 0 | 0 | 0 | 0 | 0 | 0 | 0 | 0 | 0 | 0 | 0
15 | 11 | 0 | 0 | 0 | 0 | 0 | 0 | 0 | 0 | 0 | 0 | 0 | 0 | 0 | 0 | 0 | 0 | 0 | 0 | 0 | 0 | 0 | 0 | 0 | 0
16 | 0 | 0 | 0 | 0 | 0 | 0 | 0 | 0 | 0 | 0 | 0 | 0 | 0 | 0 | 0 | 0 | 0 | 0 | 0 | 0 | 0 | 0 | 0 | 0 | 0
16 | 1 | 0 | 0 | 0 | 0 | 0 | 0 | 0 | 0 | 0 | 0 | 0 | 0 | 0 | 0 | 0 | 0 | 0 | 0 | 0 | 0 | 0 | 0 | 0 | 0
16 | 2 | 0 | 0 | 0 | 0 | 0 | 0 | 0 | 0 | 0 | 0 | 0 | 0 | 0 | 0 | 0 | 0 | 0 | 0 | 0 | 0 | 0 | 0 | 0 | 0
16 | 3 | 0 | 0 | 0 | 0 | 0 | 0 | 0 | 0 | 0 | 0 | 0 | 0 | 0 | 0 | 0 | 0 | 0 | 0 | 0 | 0 | 0 | 0 | 0 | 0
16 | 4 | 0 | 0 | 0 | 0 | 0 | 0 | 0 | 0 | 0 | 0 | 0 | 0 | 0 | 0 | 0 | 0 | 0 | 0 | 0 | 0 | 0 | 0 | 0 | 0
16 | 5 | 0 | 0 | 0 | 0 | 0 | 0 | 0 | 0 | 0 | 0 | 0 | 0 | 0 | 0 | 0 | 0 | 0 | 0 | 0 | 0 | 0 | 0 | 0 | 0
16 | 6 | 0 | 0 | 0 | 0 | 0 | 0 | 0 | 0 | 0 | 0 | 0 | 0 | 0 | 0 | 0 | 0 | 0 | 0 | 0 | 0 | 0 | 0 | 0 | 0
16 | 7 | 0 | 0 | 0 | 0 | 0 | 0 | 0 | 0 | 0 | 0 | 0 | 0 | 0 | 0 | 0 | 0 | 0 | 0 | 0 | 0 | 0 | 0 | 0 | 0
16 | 8 | 0 | 0 | 0 | 0 | 0 | 0 | 0 | 0 | 0 | 0 | 0 | 0 | 0 | 0 | 0 | 0 | 0 | 0 | 0 | 0 | 0 | 0 | 0 | 0
16 | 9 | 0 | 0 | 0 | 0 | 0 | 0 | 0 | 0 | 0 | 0 | 0 | 0 | 0 | 0 | 0 | 0 | 0 | 0 | 0 | 0 | 0 | 0 | 0 | 0
16 | 10 | 0 | 0 | 0 | 0 | 0 | 0 | 0 | 0 | 0 | 0 | 0 | 0 | 0 | 0 | 0 | 0 | 0 | 0 | 0 | 0 | 0 | 0 | 0 | 0
16 | 11 | 0 | 0 | 0 | 0 | 0 | 0 | 0 | 0 | 0 | 0 | 0 | 0 | 0 | 0 | 0 | 0 | 0 | 0 | 0 | 0 | 0 | 0 | 0 | 0
17 | 0 | 0 | 0 | 0 | 0 | 0 | 0 | 0 | 0 | 0 | 0 | 0 | 0 | 0 | 0 | 0 | 0 | 0 | 0 | 0 | 0 | 0 | 0 | 0 | 0
17 | 1 | 0 | 0 | 0 | 0 | 0 | 0 | 0 | 0 | 0 | 0 | 0 | 0 | 0 | 0 | 0 | 0 | 0 | 0 | 0 | 0 | 0 | 0 | 0 | 0
17 | 2 | 0 | 0 | 0 | 0 | 0 | 0 | 0 | 0 | 0 | 0 | 0 | 0 | 0 | 0 | 0 | 0 | 0 | 0 | 0 | 0 | 0 | 0 | 0 | 0
17 | 3 | 0 | 0 | 0 | 0 | 0 | 0 | 0 | 0 | 0 | 0 | 0 | 0 | 0 | 0 | 0 | 0 | 0 | 0 | 0 | 0 | 0 | 0 | 0 | 0
17 | 4 | 0 | 0 | 0 | 0 | 0 | 0 | 0 | 0 | 0 | 0 | 0 | 0 | 0 | 0 | 0 | 0 | 0 | 0 | 0 | 0 | 0 | 0 | 0 | 0
17 | 5 | 0 | 0 | 0 | 0 | 0 | 0 | 0 | 0 | 0 | 0 | 0 | 0 | 0 | 0 | 0 | 0 | 0 | 0 | 0 | 0 | 0 | 0 | 0 | 0
17 | 6 | 0 | 0 | 0 | 0 | 0 | 0 | 0 | 0 | 0 | 0 | 0 | 0 | 0 | 0 | 0 | 0 | 0 | 0 | 0 | 0 | 0 | 0 | 0 | 0
17 | 7 | 0 | 0 | 0 | 0 | 0 | 0 | 0 | 0 | 0 | 0 | 0 | 0 | 0 | 0 | 0 | 0 | 0 | 0 | 0 | 0 | 0 | 0 | 0 | 0
17 | 8 | 0 | 0 | 0 | 0 | 0 | 0 | 0 | 0 | 0 | 0 | 0 | 0 | 0 | 0 | 0 | 0 | 0 | 0 | 0 | 0 | 0 | 0 | 0 | 0
17 | 9 | 0 | 0 | 0 | 0 | 0 | 0 | 0 | 0 | 0 | 0 | 0 | 0 | 0 | 0 | 0 | 0 | 0 | 0 | 0 | 0 | 0 | 0 | 0 | 0
17 | 10 | 0 | 0 | 0 | 0 | 0 | 0 | 0 | 0 | 0 | 0 | 0 | 0 | 0 | 0 | 0 | 0 | 0 | 0 | 0 | 0 | 0 | 0 | 0 | 0
17 | 11 | 0 | 0 | 0 | 0 | 0 | 0 | 0 | 0 | 0 | 0 | 0 | 0 | 0 | 0 | 0 | 0 | 0 | 0 | 0 | 0 | 0 | 0 | 0 | 0
18 | 0 | 0 | 0 | 0 | 0 | 0 | 0 | 0 | 0 | 0 | 0 | 0 | 0 | 0 | 0 | 0 | 0 | 0 | 0 | 0 | 0 | 0 | 0 | 0 | 0
18 | 1 | 0 | 0 | 0 | 0 | 0 | 0 | 0 | 0 | 0 | 0 | 0 | 0 | 0 | 0 | 0 | 0 | 0 | 0 | 0 | 0 | 0 | 0 | 0 | 0
18 | 2 | 0 | 0 | 0 | 0 | 0 | 0 | 0 | 0 | 0 | 0 | 0 | 0 | 0 | 0 | 0 | 0 | 0 | 0 | 0 | 0 | 0 | 0 | 0 | 0
18 | 3 | 0 | 0 | 0 | 0 | 0 | 0 | 0 | 0 | 0 | 0 | 0 | 0 | 0 | 0 | 0 | 0 | 0 | 0 | 0 | 0 | 0 | 0 | 0 | 0
18 | 4 | 0 | 0 | 0 | 0 | 0 | 0 | 0 | 0 | 0 | 0 | 0 | 0 | 0 | 0 | 0 | 0 | 0 | 0 | 0 | 0 | 0 | 0 | 0 | 0
18 | 5 | 0 | 0 | 0 | 0 | 0 | 0 | 0 | 0 | 0 | 0 | 0 | 0 | 0 | 0 | 0 | 0 | 0 | 0 | 0 | 0 | 0 | 0 | 0 | 0
18 | 6 | 0 | 0 | 0 | 0 | 0 | 0 | 0 | 0 | 0 | 0 | 0 | 0 | 0 | 0 | 0 | 0 | 0 | 0 | 0 | 0 | 0 | 0 | 0 | 0
18 | 7 | 0 | 0 | 0 | 0 | 0 | 0 | 0 | 0 | 0 | 0 | 0 | 0 | 0 | 0 | 0 | 0 | 0 | 0 | 0 | 0 | 0 | 0 | 0 | 0
18 | 8 | 0 | 0 | 0 | 0 | 0 | 0 | 0 | 0 | 0 | 0 | 0 | 0 | 0 | 0 | 0 | 0 | 0 | 0 | 0 | 0 | 0 | 0 | 0 | 0
18 | 9 | 0 | 0 | 0 | 0 | 0 | 0 | 0 | 0 | 0 | 0 | 0 | 0 | 0 | 0 | 0 | 0 | 0 | 0 | 0 | 0 | 0 | 0 | 0 | 0
18 | 10 | 0 | 0 | 0 | 0 | 0 | 0 | 0 | 0 | 0 | 0 | 0 | 0 | 0 | 0 | 0 | 0 | 0 | 0 | 0 | 0 | 0 | 0 | 0 | 0
18 | 11 | 0 | 0 | 0 | 0 | 0 | 0 | 0 | 0 | 0 | 0 | 0 | 0 | 0 | 0 | 0 | 0 | 0 | 0 | 0 | 0 | 0 | 0 | 0 | 0
19 | 0 | 0 | 0 | 0 | 0 | 0 | 0 | 0 | 0 | 0 | 0 | 0 | 0 | 0 | 0 | 0 | 0 | 0 | 0 | 0 | 0 | 0 | 0 | 0 | 0
19 | 1 | 0 | 0 | 0 | 0 | 0 | 0 | 0 | 0 | 0 | 0 | 0 | 0 | 0 | 0 | 0 | 0 | 0 | 0 | 0 | 0 | 0 | 0 | 0 | 0
19 | 2 | 0 | 0 | 0 | 0 | 0 | 0 | 0 | 0 | 0 | 0 | 0 | 0 | 0 | 0 | 0 | 0 | 0 | 0 | 0 | 0 | 0 | 0 | 0 | 0
19 | 3 | 0 | 0 | 0 | 0 | 0 | 0 | 0 | 0 | 0 | 0 | 0 | 0 | 0 | 0 | 0 | 0 | 0 | 0 | 0 | 0 | 0 | 0 | 0 | 0
19 | 4 | 0 | 0 | 0 | 0 | 0 | 0 | 0 | 0 | 0 | 0 | 0 | 0 | 0 | 0 | 0 | 0 | 0 | 0 | 0 | 0 | 0 | 0 | 0 | 0
19 | 5 | 0 | 0 | 0 | 0 | 0 | 0 | 0 | 0 | 0 | 0 | 0 | 0 | 0 | 0 | 0 | 0 | 0 | 0 | 0 | 0 | 0 | 0 | 0 | 0
19 | 6 | 0 | 0 | 0 | 0 | 0 | 0 | 0 | 0 | 0 | 0 | 0 | 0 | 0 | 0 | 0 | 0 | 0 | 0 | 0 | 0 | 0 | 0 | 0 | 0
19 | 7 | 0 | 0 | 0 | 0 | 0 | 0 | 0 | 0 | 0 | 0 | 0 | 0 | 0 | 0 | 0 | 0 | 0 | 0 | 0 | 0 | 0 | 0 | 0 | 0
19 | 8 | 0 | 0 | 0 | 0 | 0 | 0 | 0 | 0 | 0 | 0 | 0 | 0 | 0 | 0 | 0 | 0 | 0 | 0 | 0 | 0 | 0 | 0 | 0 | 0
19 | 9 | 0 | 0 | 0 | 0 | 0 | 0 | 0 | 0 | 0 | 0 | 0 | 0 | 0 | 0 | 0 | 0 | 0 | 0 | 0 | 0 | 0 | 0 | 0 | 0
19 | 10 | 0 | 0 | 0 | 0 | 0 | 0 | 0 | 0 | 0 | 0 | 0 | 0 | 0 | 0 | 0 | 0 | 0 | 0 | 0 | 0 | 0 | 0 | 0 | 0
19 | 11 | 0 | 0 | 0 | 0 | 0 | 0 | 0 | 0 | 0 | 0 | 0 | 0 | 0 | 0 | 0 | 0 | 0 | 0 | 0 | 0 | 0 | 0 | 0 | 0

## Excess Electricity
Year | Day | Hour 0 | Hour 1 | Hour 2 | Hour 3 | Hour 4 | Hour 5 | Hour 6 | Hour 7 | Hour 8 | Hour 9 | Hour 10 | Hour 11 | Hour 12 | Hour 13 | Hour 14 | Hour 15 | Hour 16 | Hour 17 | Hour 18 | Hour 19 | Hour 20 | Hour 21 | Hour 22 | Hour 23
0 | 0 | 0 | 0 | 0 | 0 | 0 | 0 | 0 | 0 | 0 | 0 | 0 | 0 | 0 | 0 | 0 | 0 | 0 | 0 | 0 | 0 | 0 | 0 | 0 | 0
0 | 1 | 0 | 0 | 0 | 0 | 0 | 0 | 0 | 0 | 0 | 0 | 0 | 0 | 0 | 0 | 0 | 0 | 0 | 0 | 0 | 0 | 0 | 0 | 0 | 0
0 | 2 | 0 | 0 | 0 | 0 | 0 | 0 | 0 | 0 | 0 | 0 | 0 | 0 | 0 | 0 | 0 | 0 | 0 | 0 | 0 | 0 | 0 | 0 | 0 | 0
0 | 3 | 0 | 0 | 0 | 0 | 0 | 0 | 0 | 0 | 0 | 0 | 0 | 0 | 0 | 0 | 0 | 0 | 0 | 0 | 0 | 0 | 0 | 0 | 0 | 0
0 | 4 | 0 | 0 | 0 | 0 | 0 | 0 | 0 | 0 | 0 | 0 | 0 | 0 | 0 | 0 | 0 | 0 | 0 | 0 | 0 | 0 | 0 | 0 | 0 | 0
0 | 5 | 0 | 0 | 0 | 0 | 0 | 0 | 0 | 0 | 0 | 0 | 0 | 0 | 0 | 0 | 0 | 0 | 0 | 0 | 0 | 0 | 0 | 0 | 0 | 0
0 | 6 | 0 | 0 | 0 | 0 | 0 | 0 | 0 | 0 | 0 | 0 | 0 | 0 | 0 | 0 | 0 | 0 | 0 | 0 | 0 | 0 | 0 | 0 | 0 | 0
0 | 7 | 0 | 0 | 0 | 0 | 0 | 0 | 0 | 0 | 0 | 0 | 0 | 0 | 0 | 0 | 0 | 0 | 0 | 0 | 0 | 0 | 0 | 0 | 0 | 0
0 | 8 | 0 | 0 | 0 | 0 | 0 | 0 | 0 | 0 | 0 | 0 | 0 | 0 | 0 | 0 | 0 | 0 | 0 | 0 | 0 | 0 | 0 | 0 | 0 | 0
0 | 9 | 0 | 0 | 0 | 0 | 0 | 0 | 0 | 0 | 0 | 0 | 0 | 0 | 0 | 0 | 0 | 0 | 0 | 0 | 0 | 0 | 0 | 0 | 0 | 0
0 | 10 | 0 | 0 | 0 | 0 | 0 | 0 | 0 | 0 | 0 | 0 | 0 | 0 | 0 | 0 | 0 | 0 | 0 | 0 | 0 | 0 | 0 | 0 | 0 | 0
0 | 11 | 0 | 0 | 0 | 0 | 0 | 0 | 0 | 0 | 0 | 0 | 0 | 0 | 0 | 0 | 0 | 0 | 0 | 0 | 0 | 0 | 0 | 0 | 0 | 0
1 | 0 | 0 | 0 | 0 | 0 | 0 | 0 | 0 | 0 | 0 | 0 | 0 | 0 | 0 | 0 | 0 | 0 | 0 | 0 | 0 | 0 | 0 | 0 | 0 | 0
1 | 1 | 0 | 0 | 0 | 0 | 0 | 0 | 0 | 0 | 0 | 0 | 0 | 0 | 0 | 0 | 0 | 0 | 0 | 0 | 0 | 0 | 0 | 0 | 0 | 0
1 | 2 | 0 | 0 | 0 | 0 | 0 | 0 | 0 | 0 | 0 | 0 | 0 | 2.376 | 1.7659 | 0 | 0 | 0 | 0 | 0 | 0 | 0 | 0 | 0 | 0 | 0
1 | 3 | 0 | 0 | 0 | 0 | 0 | 0 | 0 | 0 | 9.6457 | 2.2295 | 3.7388 | 5.1148 | 4.5666 | 1.7108 | 0 | 0 | 0 | 0 | 0 | 0 | 0 | 0 | 0 | 0
1 | 4 | 0 | 0 | 0 | 0 | 0 | 0 | 0.48639 | 7.2589 | 0 | 2.7128 | 3.8299 | 5.0673 | 4.1526 | 1.6747 | 0 | 0 | 0 | 0 | 0 | 0 | 0 | 0 | 0 | 0
1 | 5 | 0 | 0 | 0 | 0 | 0 | 0 | 0 | 6.4646 | 0 | 1.4316 | 2.2957 | 3.5279 | 2.829 | 0.49351 | 0 | 2.3158 | 0 | 0 | 0 | 0 | 0 | 0 | 0 | 0
1 | 6 | 0 | 0 | 0 | 0 | 0 | 0 | 0 | 4.6254 | 0 | 0.57182 | 1.3991 | 2.6039 | 1.9236 | 0 | 0 | 0 | 0 | 0 | 0 | 0 | 0 | 0 | 0 | 0
1 | 7 | 0 | 0 | 0 | 0 | 0 | 0 | 0 | 5.1939 | 0 | 1.006 | 1.8617 | 3.2712 | 2.4676 | 0 | 0 | 0 | 0 | 0 | 0 | 0 | 0 | 0 | 0 | 0
1 | 8 | 0 | 0 | 0 | 0 | 0 | 0 | 0 | 5.5984 | 0 | 2.2366 | 3.2701 | 4.5497 | 3.7407 | 1.155 | 0 | 2.2286 | 0 | 0 | 0 | 0 | 0 | 0 | 0 | 0
1 | 9 | 0 | 0 | 0 | 0 | 0 | 0 | 0 | 0 | 0 | 1.7355 | 3.2709 | 4.4878 | 3.0812 | 0 | 0 | 0 | 0 | 0 | 0 | 0 | 0 | 0 | 0 | 0
1 | 10 | 0 | 0 | 0 | 0 | 0 | 0 | 0 | 0 | 0 | 0 | 0 | 0 | 0 | 0 | 0 | 0 | 0 | 0 | 0 | 0 | 0 | 0 | 0 | 0
1 | 11 | 0 | 0 | 0 | 0 | 0 | 0 | 0 | 0 | 0 | 0 | 0 | 0.83256 | 0 | 0 | 0 | 0 | 0 | 0 | 0 | 0 | 0 | 0 | 0 | 0
2 | 0 | 0 | 0 | 0 | 0 | 0 | 0 | 0 | 0 | 0 | 0 | 0 | 0 | 0 | 0 | 0 | 0 | 0 | 0 | 0 | 0 | 0 | 0 | 0 | 0
2 | 1 | 0 | 0 | 0 | 0 | 0 | 0 | 0 | 0 | 0 | 0 | 0 | 0 | 0 | 0 | 0 | 0 | 0 | 0 | 0 | 0 | 0 | 0 | 0 | 0
2 | 2 | 0 | 0 | 0 | 0 | 0 | 0 | 0 | 0 | 0 | 0 | 0 | 2.6585 | 2.0339 | 0 | 0 | 0 | 0 | 0 | 0 | 0 | 0 | 0 | 0 | 0
2 | 3 | 0 | 0 | 0 | 0 | 0 | 0 | 0 | 0 | 7.6065 | 2.559 | 4.074 | 5.4911 | 4.9292 | 1.9982 | 0 | 0 | 0 | 0 | 0 | 0 | 0 | 0 | 0 | 0
2 | 4 | 0 | 0 | 0 | 0 | 0 | 0 | 0 | 7.2866 | 0 | 3.0469 | 4.151 | 5.4255 | 4.4877 | 1.9459 | 0 | 2.2788 | 0 | 0 | 0 | 0 | 0 | 0 | 0 | 0
2 | 5 | 0 | 0 | 0 | 0 | 0 | 0 | 0 | 6.4517 | 0 | 1.7133 | 2.5558 | 3.8237 | 3.1066 | 0.71122 | 0 | 0 | 0 | 0 | 0 | 0 | 0 | 0 | 0 | 0
2 | 6 | 0 | 0 | 0 | 0 | 0 | 0 | 0 | 2.4162 | 0 | 0.80858 | 1.6129 | 2.8527 | 2.1547 | 0 | 0 | 0 | 0 | 0 | 0 | 0 | 0 | 0 | 0 | 0
2 | 7 | 0 | 0 | 0 | 0 | 0 | 0 | 0 | 2.9041 | 0 | 1.254 | 2.0864 | 3.5402 | 2.7136 | 0.22296 | 0 | 0 | 0 | 0 | 0 | 0 | 0 | 0 | 0 | 0
2 | 8 | 0 | 0 | 0 | 0 | 0 | 0 | 0 | 5.5442 | 0 | 2.5264 | 3.5426 | 4.8599 | 4.0297 | 1.378 | 0 | 0 | 0 | 0 | 0 | 0 | 0 | 0 | 0 | 0
2 | 9 | 0 | 0 | 0 | 0 | 0 | 0 | 0 | 0 | 0 | 2.0424 | 3.5779 | 4.8299 | 3.3866 | 0 | 0 | 0 | 0 | 0 | 0 | 0 | 0 | 0 | 0 | 0
2 | 10 | 0 | 0 | 0 | 0 | 0 | 0 | 0 | 0 | 0 | 0 | 0 | 0.40071 | 0 | 0 | 0 | 0 | 0 | 0 | 0 | 0 | 0 | 0 | 0 | 0
2 | 11 | 0 | 0 | 0 | 0 | 0 | 0 | 0 | 0 | 0 | 0 | 0 | 1.0713 | 0.14298 | 0 | 0 | 0 | 0 | 0 | 0 | 0 | 0 | 0 | 0 | 0
3 | 0 | 0 | 0 | 0 | 0 | 0 | 0 | 0 | 0 | 0 | 0 | 0 | 0 | 0 | 0 | 0 | 0 | 0 | 0 | 0 | 0 | 0 | 0 | 0 | 0
3 | 1 | 0 | 0 | 0 | 0 | 0 | 0 | 0 | 0 | 0 | 0 | 0 | 0 | 0 | 0 | 0 | 0 | 0 | 0 | 0 | 0 | 0 | 0 | 0 | 0
3 | 2 | 0 | 0 | 0 | 0 | 0 | 0 | 0 | 0 | 0 | 0 | 0.339 | 2.7737 | 2.133 | 0 | 0 | 0 | 0 | 0 | 0 | 0 | 0 | 0 | 0 | 0
3 | 3 | 0 | 0 | 0 | 0 | 0 | 0 | 0 | 6.292 | 0 | 2.7206 | 4.2453 | 5.7069 | 5.13 | 2.1163 | 0 | 1.618 | 0 | 0 | 0 | 0 | 0 | 0 | 0 | 0
3 | 4 | 0 | 0 | 0 | 0 | 0 | 0 | 0 | 7.3335 | 0 | 3.2143 | 4.3083 | 5.6232 | 4.6599 | 2.0478 | 0 | 2.5493 | 0 | 0 | 0 | 0 | 0 | 0 | 0 | 0
3 | 5 | 0 | 0 | 0 | 0 | 0 | 0 | 0 | 6.456 | 0 | 1.825 | 2.6483 | 3.955 | 3.2179 | 0.75671 | 0 | 0.29573 | 0 | 0 | 0 | 0 | 0 | 0 | 0 | 0
3 | 6 | 0 | 0 | 0 | 0 | 0 | 0 | 0 | 0 | 0 | 0.87328 | 1.6569 | 2.9348 | 2.2175 | 0 | 0 | 2.364 | 0 | 0 | 0 | 0 | 0 | 0 | 0 | 0
3 | 7 | 0 | 0 | 0 | 0 | 0 | 0 | 0 | 0 | 0 | 1.3311 | 2.1425 | 3.6441 | 2.7926 | 0.23339 | 0 | 2.8565 | 0 | 0 | 0 | 0 | 0 | 0 | 0 | 0
3 | 8 | 0 | 0 | 0 | 0 | 0 | 0 | 0 | 5.505 | 0 | 2.6485 | 3.6501 | 5.0084 | 4.1549 | 1.4306 | 0 | 0 | 0 | 0 | 0 | 0 | 0 | 0 | 0 | 0
3 | 9 | 0 | 0 | 0 | 0 | 0 | 0 | 0 | 0 | 0 | 2.1801 | 3.7197 | 5.01 | 3.5264 | 0 | 0 | 0 | 0 | 0 | 0 | 0 | 0 | 0 | 0 | 0
3 | 10 | 0 | 0 | 0 | 0 | 0 | 0 | 0 | 0 | 0 | 0 | 0 | 0.46183 | 0 | 0 | 0 | 0 | 0 | 0 | 0 | 0 | 0 | 0 | 0 | 0
3 | 11 | 0 | 0 | 0 | 0 | 0 | 0 | 0 | 0 | 0 | 0 | 0 | 1.1387 | 0.1842 | 0 | 0 | 0 | 0 | 0 | 0 | 0 | 0 | 0 | 0 | 0
4 | 0 | 0 | 0 | 0 | 0 | 0 | 0 | 0 | 0 | 0 | 0 | 0 | 0 | 0 | 0 | 0 | 0 | 0 | 0 | 0 | 0 | 0 | 0 | 0 | 0
4 | 1 | 0 | 0 | 0 | 0 | 0 | 0 | 0 | 0 | 0 | 0 | 0 | 0 | 0 | 0 | 0 | 0 | 0 | 0 | 0 | 0 | 0 | 0 | 0 | 0
4 | 2 | 0 | 0 | 0 | 0 | 0 | 0 | 0 | 0 | 0 | 0 | 0.36304 | 2.9159 | 2.2444 | 0 | 0 | 0 | 0 | 0 | 0 | 0 | 0 | 0 | 0 | 0
4 | 3 | 0 | 0 | 0 | 0 | 0 | 0 | 0 | 1.6874 | 0 | 2.8643 | 4.4599 | 5.9925 | 5.3877 | 2.2286 | 0 | 6.5835 | 0 | 0 | 0 | 0 | 0 | 0 | 0 | 0
4 | 4 | 0 | 0 | 0 | 0 | 0 | 0 | 0 | 3.5876 | 0 | 3.3811 | 4.5246 | 5.9034 | 4.8936 | 2.1555 | 0 | 6.748 | 0 | 0 | 0 | 0 | 0 | 0 | 0 | 0
4 | 5 | 0 | 0 | 0 | 0 | 0 | 0 | 0 | 0 | 0 | 1.9233 | 2.7828 | 4.1529 | 3.3802 | 0 | 0 | 6.3264 | 0 | 0 | 0 | 0 | 0 | 0 | 0 | 0
4 | 6 | 0 | 0 | 0 | 0 | 0 | 0 | 0 | 0 | 0 | 0.92383 | 1.7418 | 3.0817 | 2.3297 | 0 | 0 | 2.4448 | 0 | 0 | 0 | 0 | 0 | 0 | 0 | 0
4 | 7 | 0 | 0 | 0 | 0 | 0 | 0 | 0 | 0 | 0 | 1.4038 | 2.2507 | 3.8254 | 2.9326 | 0 | 0 | 2.9555 | 0 | 0 | 0 | 0 | 0 | 0 | 0 | 0
4 | 8 | 0 | 0 | 0 | 0 | 0 | 0 | 0 | 0 | 0 | 2.7855 | 3.8319 | 5.2562 | 4.3615 | 1.5057 | 0 | 5.5826 | 0 | 0 | 0 | 0 | 0 | 0 | 0 | 0
4 | 9 | 0 | 0 | 0 | 0 | 0 | 0 | 0 | 0 | 0 | 2.2969 | 3.9077 | 5.2605 | 3.7053 | 0.22388 | 0 | 0 | 0 | 0 | 0 | 0 | 0 | 0 | 0 | 0
4 | 10 | 0 | 0 | 0 | 0 | 0 | 0 | 0 | 0 | 0 | 0 | 0 | 0.49316 | 0 | 0 | 0 | 0 | 0 | 0 | 0 | 0 | 0 | 0 | 0 | 0
4 | 11 | 0 | 0 | 0 | 0 | 0 | 0 | 0 | 0 | 0 | 0 | 0 | 1.2017 | 0.20109 | 0 | 0 | 0 | 0 | 0 | 0 | 0 | 0 | 0 | 0 | 0
5 | 0 | 0 | 0 | 0 | 0 | 0 | 0 | 0 | 0 | 0 | 0 | 0 | 0 | 0 | 0 | 0 | 0 | 0 | 0 | 0 | 0 | 0 | 0 | 0 | 0
5 | 1 | 0 | 0 | 0 | 0 | 0 | 0 | 0 | 0 | 0 | 0 | 0 | 0 | 0 | 0 | 0 | 0 | 0 | 0 | 0 | 0 | 0 | 0 | 0 | 0
5 | 2 | 0 | 0 | 0 | 0 | 0 | 0 | 0 | 0 | 0 | 0 | 0.37304 | 3.0443 | 2.3423 | 0 | 0 | 0 | 0 | 0 | 0 | 0 | 0 | 0 | 0 | 0
5 | 3 | 0 | 0 | 0 | 0 | 0 | 0 | 0 | 1.7574 | 0 | 3.0008 | 4.6625 | 6.2663 | 5.634 | 2.3301 | 0 | 6.8464 | 0 | 0 | 0 | 0 | 0 | 0 | 0 | 0
5 | 4 | 0 | 0 | 0 | 0 | 0 | 0 | 0.1885 | 3.7391 | 0 | 3.5396 | 4.7268 | 6.1698 | 5.1139 | 2.2505 | 0 | 7.0153 | 0 | 0 | 0 | 0 | 0 | 0 | 0 | 0
5 | 5 | 0 | 0 | 0 | 0 | 0 | 0 | 0 | 0 | 0 | 2.0112 | 2.901 | 4.3346 | 3.5265 | 0 | 0 | 6.5703 | 0 | 0 | 0 | 0 | 0 | 0 | 0 | 0
5 | 6 | 0 | 0 | 0 | 0 | 0 | 0 | 0 | 0 | 0 | 0.96136 | 1.8076 | 3.2096 | 2.4232 | 0 | 0 | 2.4528 | 0 | 0 | 0 | 0 | 0 | 0 | 0 | 0
5 | 7 | 0 | 0 | 0 | 0 | 0 | 0 | 0 | 0 | 0 | 1.4633 | 2.3396 | 3.9879 | 3.0538 | 0 | 0 | 2.9987 | 0 | 0 | 0 | 0 | 0 | 0 | 0 | 0
5 | 8 | 0 | 0 | 0 | 0 | 0 | 0 | 0 | 0 | 0 | 2.9102 | 3.9955 | 5.4858 | 4.5501 | 1.564 | 0 | 5.79 | 0 | 0 | 0 | 0 | 0 | 0 | 0 | 0
5 | 9 | 0 | 0 | 0 | 0 | 0 | 0 | 0 | 0 | 0 | 2.4054 | 4.0818 | 5.4971 | 3.8708 | 0 | 0 | 0 | 0 | 0 | 0 | 0 | 0 | 0 | 0 | 0
5 | 10 | 0 | 0 | 0 | 0 | 0 | 0 | 0 | 0 | 0 | 0 | 0 | 0.51262 | 0 | 0 | 0 | 0 | 0 | 0 | 0 | 0 | 0 | 0 | 0 | 0
5 | 11 | 0 | 0 | 0 | 0 | 0 | 0 | 0 | 0 | 0 | 0 | 0 | 1.251 | 0.2045 | 0 | 0 | 0 | 0 | 0 | 0 | 0 | 0 | 0 | 0 | 0
6 | 0 | 0 | 0 | 0 | 0 | 0 | 0 | 0 | 0 | 0 | 0 | 0 | 0 | 0 | 0 | 0 | 0 | 0 | 0 | 0 | 0 | 0 | 0 | 0 | 0
6 | 1 | 0 | 0 | 0 | 0 | 0 | 0 | 0 | 0 | 0 | 0 | 0.086937 | 3.0236 | 2.0846 | 0 | 0 | 0 | 0 | 0 | 0 | 0 | 0 | 0 | 0 | 0
6 | 2 | 0 | 0 | 0 | 0 | 0 | 0 | 0 | 5.0356 | 10.053 | 0.25043 | 4.7699 | 8.5233 | 7.4646 | 1.708 | 0 | 0 | 0 | 0 | 0 | 0 | 0 | 0 | 0 | 0
6 | 3 | 5.9209 | 0 | 0 | 0 | 0 | 0 | 1.14 | 13.3584 | 15.3557 | 7.3824 | 10.5351 | 12.7784 | 11.8371 | 7.0062 | 0 | 14.0412 | 1.8533 | 0 | 0 | 0 | 0 | 14.0069 | 0 | 0
6 | 4 | 0 | 0 | 0 | 0 | 0 | 0 | 3.4774 | 15.1532 | 17.0339 | 8.3446 | 10.9809 | 12.9931 | 11.4289 | 7.2131 | 0 | 14.6154 | 2.2726 | 1.066 | 0 | 0 | 0 | 13.1531 | 0 | 0
6 | 5 | 0 | 0 | 0 | 0 | 0 | 0 | 2.5673 | 14.1567 | 14.9047 | 6.5048 | 8.746 | 10.7738 | 9.588 | 5.6068 | 0 | 14.3873 | 2.372 | 0 | 0 | 0 | 0 | 0 | 0 | 0
6 | 6 | 0 | 0 | 0 | 0 | 0 | 0 | 0.28973 | 12.4709 | 12.6593 | 5.4407 | 7.6267 | 9.6068 | 8.4516 | 4.6546 | 0 | 13.5084 | 1.6425 | 0 | 0 | 0 | 0 | 0 | 0 | 0
6 | 7 | 0 | 0 | 0 | 0 | 0 | 0 | 0 | 12.5567 | 13.4875 | 6.1778 | 8.4326 | 10.692 | 9.3636 | 5.2246 | 0 | 13.2932 | 0.80423 | 0 | 0 | 0 | 0 | 0 | 0 | 0
6 | 8 | 0 | 0 | 0 | 0 | 0 | 0 | 0 | 13.0146 | 16.2601 | 8.0954 | 10.6267 | 12.7215 | 11.3512 | 6.9393 | 0 | 13.4913 | 0 | 0 | 0 | 0 | 0 | 0 | 0 | 0
6 | 9 | 0 | 0 | 0 | 0 | 0 | 0 | 0 | 8.8423 | 10.7554 | 6.7163 | 10.0229 | 12.0286 | 9.6421 | 4.3214 | 0 | 10.289 | 0 | 0 | 0 | 0 | 0 | 0 | 0 | 0
6 | 10 | 0 | 0 | 0 | 0 | 0 | 0 | 0 | 0 | 0 | 0 | 2.6262 | 4.6115 | 3.4434 | 0 | 0 | 0 | 0 | 0 | 0 | 0 | 0 | 0 | 0 | 0
6 | 11 | 0 | 0 | 0 | 0 | 0 | 0 | 0 | 0 | 0 | 0.076024 | 4.0112 | 5.9675 | 4.4373 | 0 | 0 | 0 | 0 | 0 | 0 | 0 | 0 | 0 | 0 | 0
7 | 0 | 0 | 0 | 0 | 0 | 0 | 0 | 0 | 0 | 0 | 0 | 0 | 0 | 0 | 0 | 0 | 0 | 0 | 0 | 0 | 0 | 0 | 0 | 0 | 0
7 | 1 | 0 | 0 | 0 | 0 | 0 | 0 | 0 | 0 | 0 | 0 | 0.091283 | 3.1748 | 2.1888 | 0 | 0 | 0 | 0 | 0 | 0 | 0 | 0 | 0 | 0 | 0
7 | 2 | 0 | 0 | 0 | 0 | 0 | 0 | 0 | 5.2874 | 10.5557 | 0.26295 | 5.0084 | 8.9495 | 7.8379 | 1.7934 | 0 | 0 | 0 | 0 | 0 | 0 | 0 | 0 | 0 | 0
7 | 3 | 6.217 | 0 | 0 | 0 | 0 | 0 | 1.197 | 14.0263 | 0 | 7.7516 | 11.0619 | 13.4174 | 12.4289 | 23.4799 | 0 | 14.7432 | 1.9459 | 0 | 0 | 0 | 0 | 14.7072 | 0 | 0
7 | 4 | 0 | 0 | 0 | 0 | 0 | 0 | 3.6513 | 15.9109 | 0.39536 | 8.7619 | 11.5299 | 13.6428 | 12.0003 | 25.064 | 0 | 15.3461 | 2.3862 | 1.1193 | 0 | 0 | 0 | 13.8107 | 0 | 0
7 | 5 | 0 | 0 | 0 | 0 | 0 | 0 | 2.6957 | 14.8645 | 0 | 6.8301 | 9.1833 | 11.3125 | 10.0674 | 21.5371 | 0 | 15.1066 | 2.4906 | 0 | 0 | 0 | 0 | 0 | 0 | 0
7 | 6 | 0 | 0 | 0 | 0 | 0 | 0 | 0.30421 | 13.0945 | 0 | 5.7128 | 8.008 | 10.0872 | 8.8742 | 18.1796 | 0 | 14.1838 | 1.7247 | 0 | 0 | 0 | 0 | 0 | 0 | 0
7 | 7 | 0 | 0 | 0 | 0 | 0 | 0 | 0 | 13.1845 | 0 | 6.4866 | 8.8542 | 11.2265 | 9.8318 | 19.6476 | 0 | 13.9578 | 0.84444 | 0 | 0 | 0 | 0 | 0 | 0 | 0
7 | 8 | 0 | 0 | 0 | 0 | 0 | 0 | 0 | 13.6654 | 0 | 8.5002 | 11.158 | 13.3576 | 11.9187 | 24.3595 | 0 | 14.1659 | 0 | 0 | 0 | 0 | 0 | 0 | 0 | 0
7 | 9 | 0 | 0 | 0 | 0 | 0 | 0 | 0 | 9.2844 | 0 | 7.0521 | 10.5241 | 12.6301 | 10.1242 | 15.8306 | 0 | 10.8035 | 0 | 0 | 0 | 0 | 0 | 0 | 0 | 0
7 | 10 | 0 | 0 | 0 | 0 | 0 | 0 | 0 | 0 | 0 | 0 | 2.7575 | 4.842 | 3.6156 | 0 | 0 | 0 | 0 | 0 | 0 | 0 | 0 | 0 | 0 | 0
7 | 11 | 0 | 0 | 0 | 0 | 0 | 0 | 0 | 0 | 0 | 0.079825 | 4.2117 | 6.2659 | 4.6591 | 0 | 0 | 0 | 0 | 0 | 0 | 0 | 0 | 0 | 0 | 0
8 | 0 | 0 | 0 | 0 | 0 | 0 | 0 | 0 | 0 | 0 | 0 | 0 | 2.6218 | 0 | 0 | 0 | 0 | 0 | 0 | 0 | 0 | 0 | 0 | 0 | 0
8 | 1 | 0 | 0 | 0 | 0 | 0 | 0 | 0 | 0 | 0 | 0 | 3.0592 | 9.3791 | 7.1087 | 0 | 0 | 0 | 0 | 0 | 0 | 0 | 0 | 0 | 0 | 0
8 | 2 | 0 | 0 | 0 | 0 | 0 | 0 | 0 | 0 | 0 | 0 | 11.7876 | 19.8579 | 17.3574 | 4.3122 | 0 | 0 | 0 | 0 | 0 | 0 | 0 | 0 | 0 | 0
8 | 3 | 0 | 0 | 0 | 0 | 0 | 0 | 0 | 0.27473 | 0 | 14.0601 | 23.3722 | 28.1639 | 25.9759 | 15.0048 | 8.634 | 3.8862 | 0 | 0 | 0 | 0 | 0 | 0 | 0 | 0
8 | 4 | 0 | 0 | 0 | 0 | 0 | 0 | 0 | 4.7312 | 0 | 16.7643 | 25.4313 | 29.7109 | 26.0978 | 16.4373 | 13.7782 | 6.1642 | 0 | 0 | 0 | 0 | 0 | 0 | 0 | 0
8 | 5 | 0 | 0 | 0 | 0 | 0 | 0 | 0 | 3.7136 | 0 | 13.762 | 21.6504 | 26.052 | 23.3464 | 14.1961 | 11.497 | 6.9041 | 0 | 0 | 0 | 0 | 0 | 0 | 0 | 0
8 | 6 | 0 | 0 | 0 | 0 | 0 | 0 | 0 | 1.8314 | 0 | 12.7474 | 20.5352 | 24.8244 | 22.185 | 13.2889 | 9.3905 | 6.2594 | 0 | 0 | 0 | 0 | 0 | 0 | 0 | 0
8 | 7 | 0 | 0 | 0 | 0 | 0 | 0 | 0 | 2.0535 | 0 | 14.4304 | 22.4492 | 27.1313 | 24.226 | 14.7152 | 11.3465 | 5.8546 | 0 | 0 | 0 | 0 | 0 | 0 | 0 | 0
8 | 8 | 0 | 0 | 0 | 0 | 0 | 0 | 0 | 2.2814 | 0 | 18.1959 | 26.7557 | 31.2622 | 28.1438 | 17.9889 | 16.0257 | 5.5984 | 0 | 0 | 0 | 0 | 0 | 0 | 0 | 0
8 | 9 | 0 | 0 | 0 | 0 | 0 | 0 | 0 | 0 | 0 | 13.1556 | 23.2121 | 27.577 | 22.1319 | 10.0575 | 0 | 0 | 0 | 0 | 0 | 0 | 0 | 0 | 0 | 0
8 | 10 | 0 | 0 | 0 | 0 | 0 | 0 | 0 | 0 | 0 | 0 | 5.9629 | 10.3486 | 7.5514 | 0 | 0 | 0 | 0 | 0 | 0 | 0 | 0 | 0 | 0 | 0
8 | 11 | 0 | 0 | 0 | 0 | 0 | 0 | 0 | 0 | 0 | 0 | 9.9481 | 14.2511 | 10.7756 | 0 | 0 | 0 | 0 | 0 | 0 | 0 | 0 | 0 | 0 | 0
9 | 0 | 0 | 0 | 0 | 0 | 0 | 0 | 0 | 0 | 0 | 0 | 0 | 2.6856 | 0 | 0 | 0 | 0 | 0 | 0 | 0 | 0 | 0 | 0 | 0 | 0
9 | 1 | 0 | 0 | 0 | 0 | 0 | 0 | 0 | 0 | 0 | 0 | 3.1291 | 9.6228 | 7.2959 | 0 | 0 | 0 | 0 | 0 | 0 | 0 | 0 | 0 | 0 | 0
9 | 2 | 0 | 0 | 0 | 0 | 0 | 0 | 0 | 0 | 0 | 0 | 12.1295 | 20.4218 | 17.8578 | 4.4694 | 0 | 0 | 0 | 0 | 0 | 0 | 0 | 0 | 0 | 0
9 | 3 | 0 | 0 | 0 | 0 | 0 | 0 | 0 | 1.1097 | 0 | 14.5436 | 24.052 | 28.9763 | 26.732 | 15.4728 | 8.9013 | 4.7697 | 0 | 0 | 0 | 0 | 0 | 0 | 0 | 0
9 | 4 | 0 | 0 | 0 | 0 | 0 | 0 | 0 | 5.6746 | 0 | 17.3072 | 26.1417 | 30.5402 | 26.8336 | 16.9213 | 14.1508 | 7.0858 | 0 | 0 | 0 | 0 | 0 | 0 | 0 | 0
9 | 5 | 0 | 0 | 0 | 0 | 0 | 0 | 0 | 4.6024 | 0 | 14.1997 | 22.2326 | 26.7543 | 23.9779 | 14.5897 | 11.7524 | 7.8169 | 0 | 0 | 0 | 0 | 0 | 0 | 0 | 0
9 | 6 | 0 | 0 | 0 | 0 | 0 | 0 | 0 | 2.6272 | 0 | 13.127 | 21.056 | 25.4625 | 22.7542 | 13.6306 | 9.5235 | 7.1251 | 0 | 0 | 0 | 0 | 0 | 0 | 0 | 0
9 | 7 | 0 | 0 | 0 | 0 | 0 | 0 | 0 | 2.8545 | 0 | 14.854 | 23.0185 | 27.8336 | 24.8495 | 15.0914 | 11.5293 | 6.7077 | 0 | 0 | 0 | 0 | 0 | 0 | 0 | 0
9 | 8 | 0 | 0 | 0 | 0 | 0 | 0 | 0 | 3.1066 | 0 | 18.7317 | 27.4532 | 32.0837 | 28.8835 | 18.465 | 16.3676 | 6.4606 | 0 | 0 | 0 | 0 | 0 | 0 | 0 | 0
9 | 9 | 0 | 0 | 0 | 0 | 0 | 0 | 0 | 0 | 0 | 13.6017 | 23.8652 | 28.349 | 22.7614 | 10.3699 | 0 | 0 | 0 | 0 | 0 | 0 | 0 | 0 | 0 | 0
9 | 10 | 0 | 0 | 0 | 0 | 0 | 0 | 0 | 0 | 0 | 0 | 6.1732 | 10.6768 | 7.8094 | 0 | 0 | 0 | 0 | 0 | 0 | 0 | 0 | 0 | 0 | 0
9 | 11 | 0 | 0 | 0 | 0 | 0 | 0 | 0 | 0 | 0 | 0 | 10.2442 | 14.6633 | 11.0966 | 0 | 0 | 0 | 0 | 0 | 0 | 0 | 0 | 0 | 0 | 0
10 | 0 | 0 | 0 | 0 | 0 | 0 | 0 | 0 | 0 | 0 | 0 | 0 | 2.8027 | 0 | 0 | 0 | 0 | 0 | 0 | 0 | 0 | 0 | 0 | 0 | 0
10 | 1 | 0 | 0 | 0 | 0 | 0 | 0 | 0 | 0 | 0 | 0 | 3.2645 | 10.0467 | 7.6179 | 0 | 0 | 0 | 0 | 0 | 0 | 0 | 0 | 0 | 0 | 0
10 | 2 | 0 | 0 | 0 | 0 | 0 | 0 | 0 | 0 | 0 | 0 | 12.673 | 21.3337 | 18.6573 | 4.678 | 0 | 0 | 0 | 0 | 0 | 0 | 0 | 0 | 0 | 0
10 | 3 | 0 | 0 | 0 | 0 | 0 | 0 | 0 | 2.8653 | 9.3046 | 15.215 | 25.1303 | 30.2736 | 27.9305 | 16.1747 | 0 | 6.6749 | 0 | 0 | 0 | 0 | 0 | 0 | 0 | 0
10 | 4 | 0 | 0 | 0 | 0 | 0 | 0 | 0 | 7.6294 | 14.7778 | 18.0974 | 27.3061 | 31.9003 | 28.0305 | 17.6815 | 0 | 9.0875 | 0 | 0 | 0 | 0 | 0 | 0 | 0 | 0
10 | 5 | 0 | 0 | 0 | 0 | 0 | 0 | 0 | 6.5027 | 12.2588 | 14.846 | 23.2169 | 27.9393 | 25.0405 | 15.2388 | 0 | 9.8435 | 0 | 0 | 0 | 0 | 0 | 0 | 0 | 0
10 | 6 | 0 | 0 | 0 | 0 | 0 | 0 | 0 | 4.429 | 9.9142 | 13.7178 | 21.9802 | 26.5823 | 23.7546 | 14.2301 | 0 | 9.1132 | 0 | 0 | 0 | 0 | 0 | 0 | 0 | 0
10 | 7 | 0 | 0 | 0 | 0 | 0 | 0 | 0 | 4.6662 | 12.0079 | 15.5209 | 24.0287 | 29.0589 | 25.9425 | 15.7546 | 0 | 8.677 | 0 | 0 | 0 | 0 | 0 | 0 | 0 | 0
10 | 8 | 0 | 0 | 0 | 0 | 0 | 0 | 0 | 4.9341 | 16.7439 | 19.5731 | 28.663 | 33.4992 | 30.1579 | 19.2805 | 0.32526 | 8.4231 | 0 | 0 | 0 | 0 | 0 | 0 | 0 | 0
10 | 9 | 0 | 0 | 0 | 0 | 0 | 0 | 0 | 0 | 0 | 14.2279 | 24.9294 | 29.6121 | 23.7782 | 10.8399 | 0 | 0 | 0 | 0 | 0 | 0 | 0 | 0 | 0 | 0
10 | 10 | 0 | 0 | 0 | 0 | 0 | 0 | 0 | 0 | 0 | 0 | 6.4595 | 11.1626 | 8.1695 | 0 | 0 | 0 | 0 | 0 | 0 | 0 | 0 | 0 | 0 | 0
10 | 11 | 0 | 0 | 0 | 0 | 0 | 0 | 0 | 0 | 0 | 0 | 10.7052 | 15.3201 | 11.596 | 0 | 0 | 0 | 0 | 0 | 0 | 0 | 0 | 0 | 0 | 0
11 | 0 | 0 | 0 | 0 | 0 | 0 | 0 | 0 | 0 | 0 | 0 | 0 | 3.0254 | 0.30712 | 0 | 0 | 0 | 0 | 0 | 0 | 0 | 0 | 0 | 0 | 0
11 | 1 | 0 | 0 | 0 | 0 | 0 | 0 | 0 | 0 | 0 | 0 | 3.4577 | 10.1044 | 7.7443 | 0 | 0 | 0 | 0 | 0 | 0 | 0 | 0 | 0 | 0 | 0
11 | 2 | 0 | 0 | 0 | 0 | 0 | 0 | 0 | 0 | 0 | 0 | 12.7876 | 21.276 | 18.6709 | 5.0241 | 0 | 0 | 0 | 0 | 0 | 0 | 0 | 0 | 0 | 0
11 | 3 | 0 | 0 | 0 | 0 | 0 | 0 | 0 | 1.0749 | 0 | 15.5503 | 25.0627 | 30.1062 | 27.8231 | 16.3487 | 9.2213 | 4.6348 | 0 | 0 | 0 | 0 | 0 | 0 | 0 | 0
11 | 4 | 0 | 0 | 0 | 0 | 0 | 0 | 0 | 5.6957 | 0 | 18.3238 | 27.1059 | 31.6125 | 27.84 | 17.7454 | 14.461 | 6.9147 | 0 | 0 | 0 | 0 | 0 | 0 | 0 | 0
11 | 5 | 0 | 0 | 0 | 0 | 0 | 0 | 0 | 4.5002 | 0 | 15.0598 | 23.0151 | 27.6401 | 24.8116 | 15.253 | 11.8059 | 7.5559 | 0 | 0 | 0 | 0 | 0 | 0 | 0 | 0
11 | 6 | 0 | 0 | 0 | 0 | 0 | 0 | 0 | 2.3264 | 0 | 13.8508 | 21.6982 | 26.2061 | 23.4474 | 14.1718 | 9.2872 | 6.7392 | 0 | 0 | 0 | 0 | 0 | 0 | 0 | 0
11 | 7 | 0 | 0 | 0 | 0 | 0 | 0 | 0 | 2.5558 | 0 | 15.61 | 23.6913 | 28.6355 | 25.5852 | 15.6497 | 11.325 | 6.3069 | 0 | 0 | 0 | 0 | 0 | 0 | 0 | 0
11 | 8 | 0 | 0 | 0 | 0 | 0 | 0 | 0 | 2.8798 | 0 | 19.6105 | 28.2666 | 33.0064 | 29.7455 | 19.139 | 16.3895 | 6.1134 | 0 | 0 | 0 | 0 | 0 | 0 | 0 | 0
11 | 9 | 0 | 0 | 0 | 0 | 0 | 0 | 0 | 0 | 0 | 14.5401 | 24.7895 | 29.3747 | 23.6824 | 11.0531 | 0 | 0 | 0 | 0 | 0 | 0 | 0 | 0 | 0 | 0
11 | 10 | 0 | 0 | 0 | 0 | 0 | 0 | 0 | 0 | 0 | 0 | 6.7964 | 11.3963 | 8.486 | 0 | 0 | 0 | 0 | 0 | 0 | 0 | 0 | 0 | 0 | 0
11 | 11 | 0 | 0 | 0 | 0 | 0 | 0 | 0 | 0 | 0 | 0 | 10.8759 | 15.3911 | 11.7561 | 0 | 0 | 0 | 0 | 0 | 0 | 0 | 0 | 0 | 0 | 0
12 | 0 | 0 | 0 | 0 | 0 | 0 | 0 | 0 | 0 | 0 | 0 | 0 | 2.8387 | 0.12303 | 0 | 0 | 0 | 0 | 0 | 0 | 0 | 0 | 0 | 0 | 0
12 | 1 | 0 | 0 | 0 | 0 | 0 | 0 | 0 | 0 | 0 | 0 | 3.26 | 9.9462 | 7.5855 | 0 | 0 | 0 | 0 | 0 | 0 | 0 | 0 | 0 | 0 | 0
12 | 2 | 0 | 0 | 0 | 0 | 0 | 0 | 0 | 0 | 0 | 0 | 12.7176 | 21.2567 | 18.6481 | 4.9556 | 0 | 0 | 0 | 0 | 0 | 0 | 0 | 0 | 0 | 0
12 | 3 | 0 | 0 | 0 | 0 | 0 | 0 | 0 | 0.70069 | 0 | 15.6762 | 25.1096 | 30.1849 | 27.8969 | 16.3853 | 9.3439 | 4.1668 | 0 | 0 | 0 | 0 | 0 | 0 | 0 | 0
12 | 4 | 0 | 0 | 0 | 0 | 0 | 0 | 0 | 5.3171 | 0 | 18.4323 | 27.1059 | 31.642 | 27.8604 | 17.7374 | 14.5325 | 6.4044 | 0 | 0 | 0 | 0 | 0 | 0 | 0 | 0
12 | 5 | 0 | 0 | 0 | 0 | 0 | 0 | 0 | 4.054 | 0 | 15.0976 | 22.9357 | 27.5862 | 24.7492 | 15.165 | 11.7383 | 6.9834 | 0 | 0 | 0 | 0 | 0 | 0 | 0 | 0
12 | 6 | 0 | 0 | 0 | 0 | 0 | 0 | 0 | 1.7739 | 0 | 13.813 | 21.5417 | 26.0749 | 23.308 | 14.0163 | 9.0586 | 6.0951 | 0 | 0 | 0 | 0 | 0 | 0 | 0 | 0
12 | 7 | 0 | 0 | 0 | 0 | 0 | 0 | 0 | 2.0026 | 0 | 15.5775 | 23.537 | 28.5202 | 25.4543 | 15.4922 | 11.0992 | 5.6571 | 0 | 0 | 0 | 0 | 0 | 0 | 0 | 0
12 | 8 | 0 | 0 | 0 | 0 | 0 | 0 | 0 | 2.3691 | 0 | 19.6211 | 28.1617 | 32.9297 | 29.6586 | 19.0245 | 16.2627 | 5.4991 | 0 | 0 | 0 | 0 | 0 | 0 | 0 | 0
12 | 9 | 0 | 0 | 0 | 0 | 0 | 0 | 0 | 0 | 0 | 14.6317 | 24.7842 | 29.394 | 23.6846 | 11.0139 | 0 | 0 | 0 | 0 | 0 | 0 | 0 | 0 | 0 | 0
12 | 10 | 0 | 0 | 0 | 0 | 0 | 0 | 0 | 0 | 0 | 0 | 6.7558 | 11.3769 | 8.4646 | 0 | 0 | 0 | 0 | 0 | 0 | 0 | 0 | 0 | 0 | 0
12 | 11 | 0 | 0 | 0 | 0 | 0 | 0 | 0 | 0 | 0 | 0 | 10.8057 | 15.3426 | 11.6959 | 0 | 0 | 0 | 0 | 0 | 0 | 0 | 0 | 0 | 0 | 0
13 | 0 | 0 | 0 | 0 | 0 | 0 | 0 | 0 | 0 | 0 | 0 | 0 | 3.1441 | 0.41299 | 0 | 0 | 0 | 0 | 0 | 0 | 0 | 0 | 0 | 0 | 0
13 | 1 | 0 | 0 | 0 | 0 | 0 | 0 | 0 | 0 | 0 | 0 | 3.5583 | 10.3244 | 7.9476 | 0 | 0 | 0 | 0 | 0 | 0 | 0 | 0 | 0 | 0 | 0
13 | 2 | 0 | 0 | 0 | 0 | 0 | 0 | 0 | 0 | 0 | 0.45701 | 13.1945 | 21.836 | 19.207 | 5.3828 | 0 | 0 | 0 | 0 | 0 | 0 | 0 | 0 | 0 | 0
13 | 3 | 0 | 0 | 0 | 0 | 0 | 0 | 0 | 0.6273 | 0 | 16.3512 | 25.7746 | 30.9123 | 28.6049 | 16.9835 | 9.5171 | 4.0308 | 0 | 0 | 0 | 0 | 0 | 0 | 0 | 0
13 | 4 | 0 | 0 | 0 | 0 | 0 | 0 | 0 | 5.27 | 0 | 19.1094 | 27.7413 | 32.3341 | 28.5193 | 18.3038 | 14.6933 | 6.2445 | 0 | 0 | 0 | 0 | 0 | 0 | 0 | 0
13 | 5 | 0 | 0 | 0 | 0 | 0 | 0 | 0 | 3.9371 | 0 | 15.6883 | 23.4713 | 28.1755 | 25.3121 | 15.6417 | 11.7539 | 6.7707 | 0 | 0 | 0 | 0 | 0 | 0 | 0 | 0
13 | 6 | 0 | 0 | 0 | 0 | 0 | 0 | 0 | 1.5449 | 0 | 14.3265 | 21.9978 | 26.5838 | 23.7913 | 14.4237 | 8.9097 | 5.8111 | 0 | 0 | 0 | 0 | 0 | 0 | 0 | 0
13 | 7 | 0 | 0 | 0 | 0 | 0 | 0 | 0 | 1.7745 | 0 | 16.1074 | 24.0082 | 29.0597 | 25.9594 | 15.9076 | 10.9663 | 5.3651 | 0 | 0 | 0 | 0 | 0 | 0 | 0 | 0
13 | 8 | 0 | 0 | 0 | 0 | 0 | 0 | 0 | 2.1822 | 0 | 20.2169 | 28.7084 | 33.5334 | 30.2314 | 19.5024 | 16.2541 | 5.2383 | 0 | 0 | 0 | 0 | 0 | 0 | 0 | 0
13 | 9 | 0 | 0 | 0 | 0 | 0 | 0 | 0 | 0 | 0 | 15.2685 | 25.3996 | 30.0621 | 24.2994 | 11.5075 | 0 | 0 | 0 | 0 | 0 | 0 | 0 | 0 | 0 | 0
13 | 10 | 0 | 0 | 0 | 0 | 0 | 0 | 0 | 0 | 0 | 0 | 7.2203 | 11.8912 | 8.9577 | 0 | 0 | 0 | 0 | 0 | 0 | 0 | 0 | 0 | 0 | 0
13 | 11 | 0 | 0 | 0 | 0 | 0 | 0 | 0 | 0 | 0 | 0 | 11.2698 | 15.8564 | 12.175 | 0 | 0 | 0 | 0 | 0 | 0 | 0 | 0 | 0 | 0 | 0
14 | 0 | 0 | 0 | 0 | 0 | 0 | 0 | 0 | 0 | 0 | 0 | 0 | 2.7952 | 0 | 0 | 0 | 0 | 0 | 0 | 0 | 0 | 0 | 0 | 0 | 0
14 | 1 | 0 | 0 | 0 | 0 | 0 | 0 | 0 | 0 | 0 | 0 | 3.1931 | 9.963 | 7.6014 | 0 | 0 | 0 | 0 | 0 | 0 | 0 | 0 | 0 | 0 | 0
14 | 2 | 0 | 0 | 0 | 0 | 0 | 0 | 0 | 0 | 0 | 0 | 12.9242 | 21.5712 | 18.9554 | 5.1667 | 0 | 0 | 0 | 0 | 0 | 0 | 0 | 0 | 0 | 0
14 | 3 | 0 | 0 | 0 | 0 | 0 | 0 | 0 | 0 | 0 | 16.3047 | 25.566 | 30.7091 | 28.411 | 16.8211 | 9.0992 | 0 | 0 | 0 | 0 | 0 | 0 | 0 | 0 | 0
14 | 4 | 0 | 0 | 0 | 0 | 0 | 0 | 0 | 4.4928 | 0 | 19.0225 | 27.461 | 32.0598 | 28.2591 | 18.0768 | 16.3825 | 0 | 0 | 0 | 0 | 0 | 0 | 0 | 0 | 0
14 | 5 | 0 | 0 | 0 | 0 | 0 | 0 | 0 | 3.0844 | 0 | 15.5361 | 23.1204 | 27.8248 | 24.9699 | 15.3325 | 11.0833 | 5.7411 | 0 | 0 | 0 | 0 | 0 | 0 | 0 | 0
14 | 6 | 0 | 0 | 0 | 0 | 0 | 0 | 0 | 0.57516 | 0 | 14.089 | 21.5603 | 26.1471 | 23.3631 | 14.0382 | 8.0569 | 4.6984 | 0 | 0 | 0 | 0 | 0 | 0 | 0 | 0
14 | 7 | 0 | 0 | 0 | 0 | 0 | 0 | 0 | 0.80246 | 0 | 15.8644 | 23.5599 | 28.6263 | 25.5273 | 15.5097 | 10.1031 | 4.2482 | 0 | 0 | 0 | 0 | 0 | 0 | 0 | 0
14 | 8 | 0 | 0 | 0 | 0 | 0 | 0 | 0 | 1.2606 | 0 | 20.0002 | 28.2903 | 33.1182 | 29.8256 | 19.1341 | 15.4792 | 4.1666 | 0 | 0 | 0 | 0 | 0 | 0 | 0 | 0
14 | 9 | 0 | 0 | 0 | 0 | 0 | 0 | 0 | 0 | 0 | 15.1863 | 25.1283 | 29.7903 | 24.0448 | 11.287 | 0 | 0 | 0 | 0 | 0 | 0 | 0 | 0 | 0 | 0
14 | 10 | 0 | 0 | 0 | 0 | 0 | 0 | 0 | 0 | 0 | 0 | 7.0269 | 11.6929 | 8.7766 | 0 | 0 | 0 | 0 | 0 | 0 | 0 | 0 | 0 | 0 | 0
14 | 11 | 0 | 0 | 0 | 0 | 0 | 0 | 0 | 0 | 0 | 0 | 11.0121 | 15.5952 | 11.9237 | 0 | 0 | 0 | 0 | 0 | 0 | 0 | 0 | 0 | 0 | 0
15 | 0 | 0 | 0 | 0 | 0 | 0 | 0 | 0 | 0 | 0 | 0 | 0 | 0 | 0 | 0 | 0 | 0 | 0 | 0 | 0 | 0 | 0 | 0 | 0 | 0
15 | 1 | 0 | 0 | 0 | 0 | 0 | 0 | 0 | 0 | 0 | 0 | 0 | 9.825 | 7.4744 | 0 | 0 | 0 | 0 | 0 | 0 | 0 | 0 | 0 | 0 | 0
15 | 2 | 0 | 0 | 0 | 0 | 0 | 0 | 0 | 0 | 0 | 0 | 12.8838 | 21.5522 | 18.945 | 0 | 0 | 0 | 0 | 0 | 0 | 0 | 0 | 0 | 0 | 0
15 | 3 | 0 | 0 | 0 | 0 | 0 | 0 | 0 | 0 | 0 | 16.4968 | 25.6113 | 30.7693 | 28.4765 | 16.897 | 0 | 0 | 0 | 0 | 0 | 0 | 0 | 0 | 0 | 0
15 | 4 | 0 | 0 | 0 | 0 | 0 | 0 | 0 | 0 | 0 | 19.1788 | 27.4373 | 32.0506 | 28.2572 | 18.0896 | 0 | 0 | 0 | 0 | 0 | 0 | 0 | 0 | 0 | 0
15 | 5 | 0 | 0 | 0 | 0 | 0 | 0 | 0 | 0 | 0 | 15.6198 | 23.0172 | 27.7305 | 24.879 | 15.2573 | 11.7999 | 0 | 0 | 0 | 0 | 0 | 0 | 0 | 0 | 0
15 | 6 | 0 | 0 | 0 | 0 | 0 | 0 | 0 | 0 | 0 | 14.0838 | 21.3667 | 25.9628 | 23.1823 | 13.8833 | 6.846 | 3.6556 | 0 | 0 | 0 | 0 | 0 | 0 | 0 | 0
15 | 7 | 0 | 0 | 0 | 0 | 0 | 0 | 0 | 0 | 0 | 15.857 | 23.3592 | 28.4499 | 25.3465 | 15.345 | 8.8855 | 0 | 0 | 0 | 0 | 0 | 0 | 0 | 0 | 0
15 | 8 | 0 | 0 | 0 | 0 | 0 | 0 | 0 | 0.4047 | 0 | 20.027 | 28.1289 | 32.9686 | 29.6793 | 19.0061 | 14.361 | 0 | 0 | 0 | 0 | 0 | 0 | 0 | 0 | 0
15 | 9 | 0 | 0 | 0 | 0 | 0 | 0 | 0 | 0 | 0 | 15.3402 | 25.1095 | 29.7795 | 24.0408 | 11.2938 | 0 | 0 | 0 | 0 | 0 | 0 | 0 | 0 | 0 | 0
15 | 10 | 0 | 0 | 0 | 0 | 0 | 0 | 0 | 0 | 0 | 0 | 7.0533 | 11.723 | 8.8186 | 0 | 0 | 0 | 0 | 0 | 0 | 0 | 0 | 0 | 0 | 0
15 | 11 | 0 | 0 | 0 | 0 | 0 | 0 | 0 | 0 | 0 | 0 | 10.9808 | 15.5689 | 11.9007 | 0 | 0 | 0 | 0 | 0 | 0 | 0 | 0 | 0 | 0 | 0
16 | 0 | 0 | 0 | 0 | 0 | 0 | 0 | 0 | 0 | 0 | 0 | 0 | 0 | 0 | 0 | 0 | 0 | 0 | 0 | 0 | 0 | 0 | 0 | 0 | 0
16 | 1 | 0 | 0 | 0 | 0 | 0 | 0 | 0 | 0 | 0 | 0 | 6.4099 | 13.0205 | 10.7587 | 0 | 0 | 0 | 0 | 0 | 0 | 0 | 0 | 0 | 0 | 0
16 | 2 | 0 | 0 | 0 | 0 | 0 | 0 | 0 | 0 | 0 | 0 | 16.1515 | 24.5963 | 22.0815 | 8.7337 | 0 | 0 | 0 | 0 | 0 | 0 | 0 | 0 | 0 | 0
16 | 3 | 0 | 0 | 0 | 0 | 0 | 0 | 0 | 0 | 0 | 20.0467 | 28.6418 | 33.6703 | 31.4551 | 20.2398 | 0 | 0 | 0 | 0 | 0 | 0 | 0 | 0 | 0 | 0
16 | 4 | 0 | 0 | 0 | 0 | 0 | 0 | 0 | 0 | 12.3197 | 22.5882 | 30.2971 | 34.7967 | 31.1292 | 21.2908 | 0 | 0 | 0 | 0 | 0 | 0 | 0 | 0 | 0 | 0
16 | 5 | 0 | 0 | 0 | 0 | 0 | 0 | 0 | 0 | 8.5239 | 19.014 | 25.8761 | 30.4631 | 27.7027 | 18.3954 | 0 | 0 | 0 | 0 | 0 | 0 | 0 | 0 | 0 | 0
16 | 6 | 0 | 0 | 0 | 0 | 0 | 0 | 0 | 0 | 4.6291 | 17.3747 | 24.1233 | 28.5972 | 25.9059 | 16.929 | 0.59713 | 0.59737 | 0 | 0 | 0 | 0 | 0 | 0 | 0 | 0
16 | 7 | 0 | 0 | 0 | 0 | 0 | 0 | 0 | 0 | 5.9794 | 19.0912 | 26.044 | 31.0231 | 28.0053 | 18.3304 | 1.3615 | 0 | 0 | 0 | 0 | 0 | 0 | 0 | 0 | 0
16 | 8 | 0 | 0 | 0 | 0 | 0 | 0 | 0 | 0 | 8.9436 | 23.1938 | 30.7368 | 35.4514 | 32.2662 | 21.9435 | 3.9169 | 0 | 0 | 0 | 0 | 0 | 0 | 0 | 0 | 0
16 | 9 | 0 | 0 | 0 | 0 | 0 | 0 | 0 | 0 | 0 | 18.8608 | 28.0473 | 32.591 | 27.0355 | 14.6885 | 0 | 0 | 0 | 0 | 0 | 0 | 0 | 0 | 0 | 0
16 | 10 | 0 | 0 | 0 | 0 | 0 | 0 | 0 | 0 | 0 | 0 | 10.6078 | 15.1439 | 12.3465 | 0 | 0 | 0 | 0 | 0 | 0 | 0 | 0 | 0 | 0 | 0
16 | 11 | 0 | 0 | 0 | 0 | 0 | 0 | 0 | 0 | 0 | 3.9343 | 14.321 | 18.7798 | 15.2271 | 3.0224 | 0 | 0 | 0 | 0 | 0 | 0 | 0 | 0 | 0 | 0
17 | 0 | 0 | 0 | 0 | 0 | 0 | 0 | 0 | 0 | 0 | 0 | 0 | 0 | 0 | 0 | 0 | 0 | 0 | 0 | 0 | 0 | 0 | 0 | 0 | 0
17 | 1 | 0 | 0 | 0 | 0 | 0 | 0 | 0 | 0 | 0 | 0 | 6.5609 | 13.189 | 10.9396 | 0 | 0 | 0 | 0 | 0 | 0 | 0 | 0 | 0 | 0 | 0
17 | 2 | 0 | 0 | 0 | 0 | 0 | 0 | 0 | 0 | 0 | 0 | 16.4275 | 24.8951 | 22.3899 | 9.0552 | 0 | 0 | 0 | 0 | 0 | 0 | 0 | 0 | 0 | 0
17 | 3 | 0 | 0 | 0 | 0 | 0 | 0 | 0 | 0 | 0 | 20.5792 | 29.0112 | 34.0555 | 31.8464 | 20.6437 | 0 | 0 | 0 | 0 | 0 | 0 | 0 | 0 | 0 | 0
17 | 4 | 0 | 0 | 0 | 0 | 0 | 0 | 0 | 0 | 10.214 | 23.0808 | 30.59 | 35.1052 | 31.4462 | 21.625 | 0 | 0 | 0 | 0 | 0 | 0 | 0 | 0 | 0 | 0
17 | 5 | 0 | 0 | 0 | 0 | 0 | 0 | 0 | 0 | 7.0236 | 19.4268 | 26.0817 | 30.6781 | 27.9216 | 18.6326 | 0 | 0 | 0 | 0 | 0 | 0 | 0 | 0 | 0 | 0
17 | 6 | 0 | 0 | 0 | 0 | 0 | 0 | 0 | 0 | 4.0713 | 17.6895 | 24.2292 | 28.7128 | 26.0257 | 17.0784 | 0.75497 | 0 | 0 | 0 | 0 | 0 | 0 | 0 | 0 | 0
17 | 7 | 0 | 0 | 0 | 0 | 0 | 0 | 0 | 0 | 5.2743 | 19.4034 | 26.1417 | 31.1472 | 28.1249 | 18.4688 | 1.5116 | 0 | 0 | 0 | 0 | 0 | 0 | 0 | 0 | 0
17 | 8 | 0 | 0 | 0 | 0 | 0 | 0 | 0 | 0 | 8.2472 | 23.5433 | 30.8774 | 35.6045 | 32.4235 | 22.122 | 4.1259 | 0 | 0 | 0 | 0 | 0 | 0 | 0 | 0 | 0
17 | 9 | 0 | 0 | 0 | 0 | 0 | 0 | 0 | 0 | 0 | 19.3512 | 28.3458 | 32.8979 | 27.3505 | 15.0168 | 0 | 0 | 0 | 0 | 0 | 0 | 0 | 0 | 0 | 0
17 | 10 | 0 | 0 | 0 | 0 | 0 | 0 | 0 | 0 | 0 | 0 | 10.9582 | 15.4979 | 12.714 | 2.9493 | 0 | 0 | 0 | 0 | 0 | 0 | 0 | 0 | 0 | 0
17 | 11 | 0 | 0 | 0 | 0 | 0 | 0 | 0 | 0 | 0 | 4.3828 | 14.6073 | 19.0711 | 15.5224 | 3.3346 | 0 | 0 | 0 | 0 | 0 | 0 | 0 | 0 | 0 | 0
18 | 0 | 0 | 0 | 0 | 0 | 0 | 0 | 0 | 0 | 0 | 0 | 0 | 9.791 | 7.2531 | 0 | 0 | 0 | 0 | 0 | 0 | 0 | 0 | 0 | 0 | 0
18 | 1 | 0 | 0 | 0 | 0 | 0 | 0 | 0 | 0 | 0 | 0 | 10.0977 | 16.7299 | 14.4992 | 0 | 0 | 0 | 0 | 0 | 0 | 0 | 0 | 0 | 0 | 0
18 | 2 | 0 | 0 | 0 | 0 | 0 | 0 | 0 | 0 | 0 | 8.6731 | 20.079 | 28.5526 | 26.0637 | 12.7733 | 0 | 0 | 0 | 0 | 0 | 0 | 0 | 0 | 0 | 0
18 | 3 | 0 | 0 | 0 | 0 | 0 | 0 | 0 | 0 | 5.3883 | 24.5028 | 32.7368 | 37.7873 | 35.5898 | 24.4263 | 5.7105 | 0 | 0 | 0 | 0 | 0 | 0 | 0 | 0 | 0
18 | 4 | 0 | 0 | 0 | 0 | 0 | 0 | 0 | 0 | 8.4807 | 29.7579 | 34.2282 | 38.7503 | 35.1088 | 25.3287 | 6.7822 | 0 | 0 | 0 | 0 | 0 | 0 | 0 | 0 | 0
18 | 5 | 0 | 0 | 0 | 0 | 0 | 0 | 0 | 0 | 7.0895 | 23.2218 | 29.6343 | 34.2305 | 31.4847 | 22.2367 | 5.8795 | 0 | 0 | 0 | 0 | 0 | 0 | 0 | 0 | 0
18 | 6 | 0 | 0 | 0 | 0 | 0 | 0 | 0 | 0 | 3.5879 | 21.3807 | 27.6765 | 32.1608 | 29.4842 | 20.5896 | 4.3122 | 0 | 0 | 0 | 0 | 0 | 0 | 0 | 0 | 0
18 | 7 | 0 | 0 | 0 | 0 | 0 | 0 | 0 | 0 | 4.7884 | 23.0879 | 29.5758 | 34.599 | 31.5784 | 21.9648 | 5.0586 | 0 | 0 | 0 | 0 | 0 | 0 | 0 | 0 | 0
18 | 8 | 0 | 0 | 0 | 0 | 0 | 0 | 0 | 0 | 7.8096 | 27.2596 | 34.3479 | 39.0782 | 35.9087 | 25.6539 | 7.7318 | 0 | 0 | 0 | 0 | 0 | 0 | 0 | 0 | 0
18 | 9 | 0 | 0 | 0 | 0 | 0 | 0 | 0 | 0 | 1.9186 | 23.2315 | 31.9953 | 36.5464 | 31.0203 | 18.729 | 0 | 0 | 0 | 0 | 0 | 0 | 0 | 0 | 0 | 0
18 | 10 | 0 | 0 | 0 | 0 | 0 | 0 | 0 | 0 | 0 | 3.524 | 14.7037 | 19.2372 | 16.4743 | 6.7527 | 0 | 0 | 0 | 0 | 0 | 0 | 0 | 0 | 0 | 0
18 | 11 | 0 | 0 | 0 | 0 | 0 | 0 | 0 | 0 | 0 | 8.2508 | 18.2744 | 22.7335 | 19.1972 | 7.0553 | 0 | 0 | 0 | 0 | 0 | 0 | 0 | 0 | 0 | 0
19 | 0 | 0 | 0 | 0 | 0 | 0 | 0 | 0 | 0 | 0 | 0 | 0 | 11.4091 | 8.8496 | 0 | 0 | 0 | 0 | 0 | 0 | 0 | 0 | 0 | 0 | 0
19 | 1 | 0 | 0 | 0 | 0 | 0 | 0 | 0 | 0 | 0 | 0 | 11.7064 | 18.4476 | 16.1945 | 0 | 0 | 0 | 0 | 0 | 0 | 0 | 0 | 0 | 0 | 0
19 | 2 | 0 | 0 | 0 | 0 | 0 | 0 | 0 | 0 | 0 | 10.4923 | 21.9292 | 30.5423 | 28.0253 | 14.5545 | 0 | 0 | 0 | 0 | 0 | 0 | 0 | 0 | 0 | 0
19 | 3 | 0 | 0 | 0 | 0 | 0 | 0 | 0 | 0 | 6.9347 | 26.6181 | 34.8421 | 39.9776 | 37.7533 | 26.4395 | 7.4649 | 0 | 0 | 0 | 0 | 0 | 0 | 0 | 0 | 0
19 | 4 | 0 | 0 | 0 | 0 | 0 | 0 | 0 | 0 | 10.3589 | 29.0743 | 36.2948 | 40.8941 | 37.207 | 27.3001 | 8.4917 | 0 | 0 | 0 | 0 | 0 | 0 | 0 | 0 | 0
19 | 5 | 0 | 0 | 0 | 0 | 0 | 0 | 0 | 0 | 8.3636 | 25.2247 | 31.5664 | 36.2359 | 33.4538 | 24.0874 | 7.5042 | 0 | 0 | 0 | 0 | 0 | 0 | 0 | 0 | 0
19 | 6 | 0 | 0 | 0 | 0 | 0 | 0 | 0 | 0 | 4.9283 | 23.2801 | 29.5021 | 34.0584 | 31.3467 | 22.3476 | 5.8433 | 0 | 0 | 0 | 0 | 0 | 0 | 0 | 0 | 0
19 | 7 | 0 | 0 | 0 | 0 | 0 | 0 | 0 | 0 | 6.1462 | 25.0097 | 31.4222 | 36.5382 | 33.4708 | 23.734 | 6.5943 | 0 | 0 | 0 | 0 | 0 | 0 | 0 | 0 | 0
19 | 8 | 0 | 0 | 0 | 0 | 0 | 0 | 0 | 0 | 9.2502 | 29.2706 | 36.2966 | 41.1046 | 37.8929 | 27.5076 | 9.3522 | 0 | 0 | 0 | 0 | 0 | 0 | 0 | 0 | 0
19 | 9 | 0 | 0 | 0 | 0 | 0 | 0 | 0 | 0 | 3.3845 | 25.2955 | 34.0343 | 38.6573 | 33.0583 | 20.601 | 0 | 0 | 0 | 0 | 0 | 0 | 0 | 0 | 0 | 0
19 | 10 | 0 | 0 | 0 | 0 | 0 | 0 | 0 | 0 | 0 | 5.312 | 16.5352 | 21.1367 | 18.3447 | 8.4985 | 0 | 0 | 0 | 0 | 0 | 0 | 0 | 0 | 0 | 0
19 | 11 | 0 | 0 | 0 | 0 | 0 | 0 | 0 | 0 | 0 | 10.0667 | 20.1068 | 24.6338 | 21.0499 | 8.747 | 0 | 0 | 0 | 0 | 0 | 0 | 0 | 0 | 0 | 0

## Sold (Generated)
Generation Technology | Year | Day | Hour 0 | Hour 1 | Hour 2 | Hour 3 | Hour 4 | Hour 5 | Hour 6 | Hour 7 | Hour 8 | Hour 9 | Hour 10 | Hour 11 | Hour 12 | Hour 13 | Hour 14 | Hour 15 | Hour 16 | Hour 17 | Hour 18 | Hour 19 | Hour 20 | Hour 21 | Hour 22 | Hour 23
Diesel | 0 | 0 | 0 | 0 | 0 | 0 | 0 | 0 | 0 | 0 | 0 | 0 | 0 | 0 | 0 | 0 | 0 | 0 | 0 | 0 | 0 | 0 | 0 | 0 | 0 | 0
Diesel | 0 | 1 | 0 | 0 | 0 | 0 | 0 | 0 | 0 | 0 | 0 | 0 | 0 | 0 | 0 | 0 | 0 | 0 | 0 | 0 | 0 | 0 | 0 | 0 | 0 | 0
Diesel | 0 | 2 | 0 | 0 | 0 | 0 | 0 | 0 | 0 | 0 | 0 | 0 | 0 | 0 | 0 | 0 | 0 | 0 | 0 | 0 | 0 | 0 | 0 | 0 | 0 | 0
Diesel | 0 | 3 | 0 | 0 | 0 | 0 | 0 | 0 | 0 | 0 | 0 | 0 | 0 | 0 | 0 | 0 | 0 | 0 | 0 | 0 | 0 | 0 | 0 | 0 | 0 | 0
Diesel | 0 | 4 | 0 | 0 | 0 | 0 | 0 | 0 | 0 | 0 | 0 | 0 | 0 | 0 | 0 | 0 | 0 | 0 | 0 | 0 | 0 | 0 | 0 | 0 | 0 | 0
Diesel | 0 | 5 | 0 | 0 | 0 | 0 | 0 | 0 | 0 | 0 | 0 | 0 | 0 | 0 | 0 | 0 | 0 | 0 | 0 | 0 | 0 | 0 | 0 | 0 | 0 | 0
Diesel | 0 | 6 | 0 | 0 | 0 | 0 | 0 | 0 | 0 | 0 | 0 | 0 | 0 | 0 | 0 | 0 | 0 | 0 | 0 | 0 | 0 | 0 | 0 | 0 | 0 | 0
Diesel | 0 | 7 | 0 | 0 | 0 | 0 | 0 | 0 | 0 | 0 | 0 | 0 | 0 | 0 | 0 | 0 | 0 | 0 | 0 | 0 | 0 | 0 | 0 | 0 | 0 | 0
Diesel | 0 | 8 | 0 | 0 | 0 | 0 | 0 | 0 | 0 | 0 | 0 | 0 | 0 | 0 | 0 | 0 | 0 | 0 | 0 | 0 | 0 | 0 | 0 | 0 | 0 | 0
Diesel | 0 | 9 | 0 | 0 | 0 | 0 | 0 | 0 | 0 | 0 | 0 | 0 | 0 | 0 | 0 | 0 | 0 | 0 | 0 | 0 | 0 | 0 | 0 | 0 | 0 | 0
Diesel | 0 | 10 | 0 | 0 | 0 | 0 | 0 | 0 | 0 | 0 | 0 | 0 | 0 | 0 | 0 | 0 | 0 | 0 | 0 | 0 | 0 | 0 | 0 | 0 | 0 | 0
Diesel | 0 | 11 | 0 | 0 | 0 | 0 | 0 | 0 | 0 | 0 | 0 | 0 | 0 | 0 | 0 | 0 | 0 | 0 | 0 | 0 | 0 | 0 | 0 | 0 | 0 | 0
Diesel | 1 | 0 | 0 | 0 | 0 | 0 | 0 | 0 | 0 | 0 | 0 | 0 | 0 | 0 | 0 | 0 | 0 | 0 | 0 | 0 | 0 | 0 | 0 | 0 | 0 | 0
Diesel | 1 | 1 | 0 | 0 | 0 | 0 | 0 | 0 | 0 | 0 | 0 | 0 | 0 | 0 | 0 | 0 | 0 | 0 | 0 | 0 | 0 | 0 | 0 | 0 | 0 | 0
Diesel | 1 | 2 | 0 | 0 | 0 | 0 | 0 | 0 | 0 | 0 | 0 | 0 | 0 | 0 | 0 | 0 | 0 | 0 | 0 | 0 | 0 | 0 | 0 | 0 | 0 | 0
Diesel | 1 | 3 | 0 | 0 | 0 | 0 | 0 | 0 | 0 | 0 | 0 | 0 | 0 | 0 | 0 | 0 | 0 | 0 | 0 | 0 | 0 | 0 | 0 | 0 | 0 | 0
Diesel | 1 | 4 | 0 | 0 | 0 | 0 | 0 | 0 | 0 | 0 | 0 | 0 | 0 | 0 | 0 | 0 | 0 | 0 | 0 | 0 | 0 | 0 | 0 | 0 | 0 | 0
Diesel | 1 | 5 | 0 | 0 | 0 | 0 | 0 | 0 | 0 | 0 | 0 | 0 | 0 | 0 | 0 | 0 | 0 | 0 | 0 | 0 | 0 | 0 | 0 | 0 | 0 | 0
Diesel | 1 | 6 | 0 | 0 | 0 | 0 | 0 | 0 | 0 | 0 | 0 | 0 | 0 | 0 | 0 | 0 | 0 | 0 | 0 | 0 | 0 | 0 | 0 | 0 | 0 | 0
Diesel | 1 | 7 | 0 | 0 | 0 | 0 | 0 | 0 | 0 | 0 | 0 | 0 | 0 | 0 | 0 | 0 | 0 | 0 | 0 | 0 | 0 | 0 | 0 | 0 | 0 | 0
Diesel | 1 | 8 | 0 | 0 | 0 | 0 | 0 | 0 | 0 | 0 | 0 | 0 | 0 | 0 | 0 | 0 | 0 | 0 | 0 | 0 | 0 | 0 | 0 | 0 | 0 | 0
Diesel | 1 | 9 | 0 | 0 | 0 | 0 | 0 | 0 | 0 | 0 | 0 | 0 | 0 | 0 | 0 | 0 | 0 | 0 | 0 | 0 | 0 | 0 | 0 | 0 | 0 | 0
Diesel | 1 | 10 | 0 | 0 | 0 | 0 | 0 | 0 | 0 | 0 | 0 | 0 | 0 | 0 | 0 | 0 | 0 | 0 | 0 | 0 | 0 | 0 | 0 | 0 | 0 | 0
Diesel | 1 | 11 | 0 | 0 | 0 | 0 | 0 | 0 | 0 | 0 | 0 | 0 | 0 | 0 | 0 | 0 | 0 | 0 | 0 | 0 | 0 | 0 | 0 | 0 | 0 | 0
Diesel | 2 | 0 | 0 | 0 | 0 | 0 | 0 | 0 | 0 | 0 | 0 | 0 | 0 | 0 | 0 | 0 | 0 | 0 | 0 | 0 | 0 | 0 | 0 | 0 | 0 | 0
Diesel | 2 | 1 | 0 | 0 | 0 | 0 | 0 | 0 | 0 | 0 | 0 | 0 | 0 | 0 | 0 | 0 | 0 | 0 | 0 | 0 | 0 | 0 | 0 | 0 | 0 | 0
Diesel | 2 | 2 | 0 | 0 | 0 | 0 | 0 | 0 | 0 | 0 | 0 | 0 | 0 | 0 | 0 | 0 | 0 | 0 | 0 | 0 | 0 | 0 | 0 | 0 | 0 | 0
Diesel | 2 | 3 | 0 | 0 | 0 | 0 | 0 | 0 | 0 | 0 | 0 | 0 | 0 | 0 | 0 | 0 | 0 | 0 | 0 | 0 | 0 | 0 | 0 | 0 | 0 | 0
Diesel | 2 | 4 | 0 | 0 | 0 | 0 | 0 | 0 | 0 | 0 | 0 | 0 | 0 | 0 | 0 | 0 | 0 | 0 | 0 | 0 | 0 | 0 | 0 | 0 | 0 | 0
Diesel | 2 | 5 | 0 | 0 | 0 | 0 | 0 | 0 | 0 | 0 | 0 | 0 | 0 | 0 | 0 | 0 | 0 | 0 | 0 | 0 | 0 | 0 | 0 | 0 | 0 | 0
Diesel | 2 | 6 | 0 | 0 | 0 | 0 | 0 | 0 | 0 | 0 | 0 | 0 | 0 | 0 | 0 | 0 | 0 | 0 | 0 | 0 | 0 | 0 | 0 | 0 | 0 | 0
Diesel | 2 | 7 | 0 | 0 | 0 | 0 | 0 | 0 | 0 | 0 | 0 | 0 | 0 | 0 | 0 | 0 | 0 | 0 | 0 | 0 | 0 | 0 | 0 | 0 | 0 | 0
Diesel | 2 | 8 | 0 | 0 | 0 | 0 | 0 | 0 | 0 | 0 | 0 | 0 | 0 | 0 | 0 | 0 | 0 | 0 | 0 | 0 | 0 | 0 | 0 | 0 | 0 | 0
Diesel | 2 | 9 | 0 | 0 | 0 | 0 | 0 | 0 | 0 | 0 | 0 | 0 | 0 | 0 | 0 | 0 | 0 | 0 | 0 | 0 | 0 | 0 | 0 | 0 | 0 | 0
Diesel | 2 | 10 | 0 | 0 | 0 | 0 | 0 | 0 | 0 | 0 | 0 | 0 | 0 | 0 | 0 | 0 | 0 | 0 | 0 | 0 | 0 | 0 | 0 | 0 | 0 | 0
Diesel | 2 | 11 | 0 | 0 | 0 | 0 | 0 | 0 | 0 | 0 | 0 | 0 | 0 | 0 | 0 | 0 | 0 | 0 | 0 | 0 | 0 | 0 | 0 | 0 | 0 | 0
Diesel | 3 | 0 | 0 | 0 | 0 | 0 | 0 | 0 | 0 | 0 | 0 | 0 | 0 | 0 | 0 | 0 | 0 | 0 | 0 | 0 | 0 | 0 | 0 | 0 | 0 | 0
Diesel | 3 | 1 | 0 | 0 | 0 | 0 | 0 | 0 | 0 | 0 | 0 | 0 | 0 | 0 | 0 | 0 | 0 | 0 | 0 | 0 | 0 | 0 | 0 | 0 | 0 | 0
Diesel | 3 | 2 | 0 | 0 | 0 | 0 | 0 | 0 | 0 | 0 | 0 | 0 | 0 | 0 | 0 | 0 | 0 | 0 | 0 | 0 | 0 | 0 | 0 | 0 | 0 | 0
Diesel | 3 | 3 | 0 | 0 | 0 | 0 | 0 | 0 | 0 | 0 | 0 | 0 | 0 | 0 | 0 | 0 | 0 | 0 | 0 | 0 | 0 | 0 | 0 | 0 | 0 | 0
Diesel | 3 | 4 | 0 | 0 | 0 | 0 | 0 | 0 | 0 | 0 | 0 | 0 | 0 | 0 | 0 | 0 | 0 | 0 | 0 | 0 | 0 | 0 | 0 | 0 | 0 | 0
Diesel | 3 | 5 | 0 | 0 | 0 | 0 | 0 | 0 | 0 | 0 | 0 | 0 | 0 | 0 | 0 | 0 | 0 | 0 | 0 | 0 | 0 | 0 | 0 | 0 | 0 | 0
Diesel | 3 | 6 | 0 | 0 | 0 | 0 | 0 | 0 | 0 | 0 | 0 | 0 | 0 | 0 | 0 | 0 | 0 | 0 | 0 | 0 | 0 | 0 | 0 | 0 | 0 | 0
Diesel | 3 | 7 | 0 | 0 | 0 | 0 | 0 | 0 | 0 | 0 | 0 | 0 | 0 | 0 | 0 | 0 | 0 | 0 | 0 | 0 | 0 | 0 | 0 | 0 | 0 | 0
Diesel | 3 | 8 | 0 | 0 | 0 | 0 | 0 | 0 | 0 | 0 | 0 | 0 | 0 | 0 | 0 | 0 | 0 | 0 | 0 | 0 | 0 | 0 | 0 | 0 | 0 | 0
Diesel | 3 | 9 | 0 | 0 | 0 | 0 | 0 | 0 | 0 | 0 | 0 | 0 | 0 | 0 | 0 | 0 | 0 | 0 | 0 | 0 | 0 | 0 | 0 | 0 | 0 | 0
Diesel | 3 | 10 | 0 | 0 | 0 | 0 | 0 | 0 | 0 | 0 | 0 | 0 | 0 | 0 | 0 | 0 | 0 | 0 | 0 | 0 | 0 | 0 | 0 | 0 | 0 | 0
Diesel | 3 | 11 | 0 | 0 | 0 | 0 | 0 | 0 | 0 | 0 | 0 | 0 | 0 | 0 | 0 | 0 | 0 | 0 | 0 | 0 | 0 | 0 | 0 | 0 | 0 | 0
Diesel | 4 | 0 | 0 | 0 | 0 | 0 | 0 | 0 | 0 | 0 | 0 | 0 | 0 | 0 | 0 | 0 | 0 | 0 | 0 | 0 | 0 | 0 | 0 | 0 | 0 | 0
Diesel | 4 | 1 | 0 | 0 | 0 | 0 | 0 | 0 | 0 | 0 | 0 | 0 | 0 | 0 | 0 | 0 | 0 | 0 | 0 | 0 | 0 | 0 | 0 | 0 | 0 | 0
Diesel | 4 | 2 | 0 | 0 | 0 | 0 | 0 | 0 | 0 | 0 | 0 | 0 | 0 | 0 | 0 | 0 | 0 | 0 | 0 | 0 | 0 | 0 | 0 | 0 | 0 | 0
Diesel | 4 | 3 | 0 | 0 | 0 | 0 | 0 | 0 | 0 | 0 | 0 | 0 | 0 | 0 | 0 | 0 | 0 | 0 | 0 | 0 | 0 | 0 | 0 | 0 | 0 | 0
Diesel | 4 | 4 | 0 | 0 | 0 | 0 | 0 | 0 | 0 | 0 | 0 | 0 | 0 | 0 | 0 | 0 | 0 | 0 | 0 | 0 | 0 | 0 | 0 | 0 | 0 | 0
Diesel | 4 | 5 | 0 | 0 | 0 | 0 | 0 | 0 | 0 | 0 | 0 | 0 | 0 | 0 | 0 | 0 | 0 | 0 | 0 | 0 | 0 | 0 | 0 | 0 | 0 | 0
Diesel | 4 | 6 | 0 | 0 | 0 | 0 | 0 | 0 | 0 | 0 | 0 | 0 | 0 | 0 | 0 | 0 | 0 | 0 | 0 | 0 | 0 | 0 | 0 | 0 | 0 | 0
Diesel | 4 | 7 | 0 | 0 | 0 | 0 | 0 | 0 | 0 | 0 | 0 | 0 | 0 | 0 | 0 | 0 | 0 | 0 | 0 | 0 | 0 | 0 | 0 | 0 | 0 | 0
Diesel | 4 | 8 | 0 | 0 | 0 | 0 | 0 | 0 | 0 | 0 | 0 | 0 | 0 | 0 | 0 | 0 | 0 | 0 | 0 | 0 | 0 | 0 | 0 | 0 | 0 | 0
Diesel | 4 | 9 | 0 | 0 | 0 | 0 | 0 | 0 | 0 | 0 | 0 | 0 | 0 | 0 | 0 | 0 | 0 | 0 | 0 | 0 | 0 | 0 | 0 | 0 | 0 | 0
Diesel | 4 | 10 | 0 | 0 | 0 | 0 | 0 | 0 | 0 | 0 | 0 | 0 | 0 | 0 | 0 | 0 | 0 | 0 | 0 | 0 | 0 | 0 | 0 | 0 | 0 | 0
Diesel | 4 | 11 | 0 | 0 | 0 | 0 | 0 | 0 | 0 | 0 | 0 | 0 | 0 | 0 | 0 | 0 | 0 | 0 | 0 | 0 | 0 | 0 | 0 | 0 | 0 | 0
Diesel | 5 | 0 | 0 | 0 | 0 | 0 | 0 | 0 | 0 | 0 | 0 | 0 | 0 | 0 | 0 | 0 | 0 | 0 | 0 | 0 | 0 | 0 | 0 | 0 | 0 | 0
Diesel | 5 | 1 | 0 | 0 | 0 | 0 | 0 | 0 | 0 | 0 | 0 | 0 | 0 | 0 | 0 | 0 | 0 | 0 | 0 | 0 | 0 | 0 | 0 | 0 | 0 | 0
Diesel | 5 | 2 | 0 | 0 | 0 | 0 | 0 | 0 | 0 | 0 | 0 | 0 | 0 | 0 | 0 | 0 | 0 | 0 | 0 | 0 | 0 | 0 | 0 | 0 | 0 | 0
Diesel | 5 | 3 | 0 | 0 | 0 | 0 | 0 | 0 | 0 | 0 | 0 | 0 | 0 | 0 | 0 | 0 | 0 | 0 | 0 | 0 | 0 | 0 | 0 | 0 | 0 | 0
Diesel | 5 | 4 | 0 | 0 | 0 | 0 | 0 | 0 | 0 | 0 | 0 | 0 | 0 | 0 | 0 | 0 | 0 | 0 | 0 | 0 | 0 | 0 | 0 | 0 | 0 | 0
Diesel | 5 | 5 | 0 | 0 | 0 | 0 | 0 | 0 | 0 | 0 | 0 | 0 | 0 | 0 | 0 | 0 | 0 | 0 | 0 | 0 | 0 | 0 | 0 | 0 | 0 | 0
Diesel | 5 | 6 | 0 | 0 | 0 | 0 | 0 | 0 | 0 | 0 | 0 | 0 | 0 | 0 | 0 | 0 | 0 | 0 | 0 | 0 | 0 | 0 | 0 | 0 | 0 | 0
Diesel | 5 | 7 | 0 | 0 | 0 | 0 | 0 | 0 | 0 | 0 | 0 | 0 | 0 | 0 | 0 | 0 | 0 | 0 | 0 | 0 | 0 | 0 | 0 | 0 | 0 | 0
Diesel | 5 | 8 | 0 | 0 | 0 | 0 | 0 | 0 | 0 | 0 | 0 | 0 | 0 | 0 | 0 | 0 | 0 | 0 | 0 | 0 | 0 | 0 | 0 | 0 | 0 | 0
Diesel | 5 | 9 | 0 | 0 | 0 | 0 | 0 | 0 | 0 | 0 | 0 | 0 | 0 | 0 | 0 | 0 | 0 | 0 | 0 | 0 | 0 | 0 | 0 | 0 | 0 | 0
Diesel | 5 | 10 | 0 | 0 | 0 | 0 | 0 | 0 | 0 | 0 | 0 | 0 | 0 | 0 | 0 | 0 | 0 | 0 | 0 | 0 | 0 | 0 | 0 | 0 | 0 | 0
Diesel | 5 | 11 | 0 | 0 | 0 | 0 | 0 | 0 | 0 | 0 | 0 | 0 | 0 | 0 | 0 | 0 | 0 | 0 | 0 | 0 | 0 | 0 | 0 | 0 | 0 | 0
Diesel | 6 | 0 | 0 | 0 | 0 | 0 | 0 | 0 | 0 | 0 | 0 | 0 | 0 | 0 | 0 | 0 | 0 | 0 | 0 | 0 | 0 | 0 | 0 | 0 | 0 | 0
Diesel | 6 | 1 | 0 | 0 | 0 | 0 | 0 | 0 | 0 | 0 | 0 | 0 | 0 | 0 | 0 | 0 | 0 | 0 | 0 | 0 | 0 | 0 | 0 | 0 | 0 | 0
Diesel | 6 | 2 | 0 | 0 | 0 | 0 | 0 | 0 | 0 | 0 | 0 | 0 | 0 | 0 | 0 | 0 | 0 | 0 | 0 | 0 | 0 | 0 | 0 | 0 | 0 | 0
Diesel | 6 | 3 | 0 | 0 | 0 | 0 | 0 | 0 | 0 | 0 | 0 | 0 | 0 | 0 | 0 | 0 | 0 | 0 | 0 | 0 | 0 | 0 | 0 | 0 | 0 | 0
Diesel | 6 | 4 | 0 | 0 | 0 | 0 | 0 | 0 | 0 | 0 | 0 | 0 | 0 | 0 | 0 | 0 | 0 | 0 | 0 | 0 | 0 | 0 | 0 | 0 | 0 | 0
Diesel | 6 | 5 | 0 | 0 | 0 | 0 | 0 | 0 | 0 | 0 | 0 | 0 | 0 | 0 | 0 | 0 | 0 | 0 | 0 | 0 | 0 | 0 | 0 | 0 | 0 | 0
Diesel | 6 | 6 | 0 | 0 | 0 | 0 | 0 | 0 | 0 | 0 | 0 | 0 | 0 | 0 | 0 | 0 | 0 | 0 | 0 | 0 | 0 | 0 | 0 | 0 | 0 | 0
Diesel | 6 | 7 | 0 | 0 | 0 | 0 | 0 | 0 | 0 | 0 | 0 | 0 | 0 | 0 | 0 | 0 | 0 | 0 | 0 | 0 | 0 | 0 | 0 | 0 | 0 | 0
Diesel | 6 | 8 | 0 | 0 | 0 | 0 | 0 | 0 | 0 | 0 | 0 | 0 | 0 | 0 | 0 | 0 | 0 | 0 | 0 | 0 | 0 | 0 | 0 | 0 | 0 | 0
Diesel | 6 | 9 | 0 | 0 | 0 | 0 | 0 | 0 | 0 | 0 | 0 | 0 | 0 | 0 | 0 | 0 | 0 | 0 | 0 | 0 | 0 | 0 | 0 | 0 | 0 | 0
Diesel | 6 | 10 | 0 | 0 | 0 | 0 | 0 | 0 | 0 | 0 | 0 | 0 | 0 | 0 | 0 | 0 | 0 | 0 | 0 | 0 | 0 | 0 | 0 | 0 | 0 | 0
Diesel | 6 | 11 | 0 | 0 | 0 | 0 | 0 | 0 | 0 | 0 | 0 | 0 | 0 | 0 | 0 | 0 | 0 | 0 | 0 | 0 | 0 | 0 | 0 | 0 | 0 | 0
Diesel | 7 | 0 | 0 | 0 | 0 | 0 | 0 | 0 | 0 | 0 | 0 | 0 | 0 | 0 | 0 | 0 | 0 | 0 | 0 | 0 | 0 | 0 | 0 | 0 | 0 | 0
Diesel | 7 | 1 | 0 | 0 | 0 | 0 | 0 | 0 | 0 | 0 | 0 | 0 | 0 | 0 | 0 | 0 | 0 | 0 | 0 | 0 | 0 | 0 | 0 | 0 | 0 | 0
Diesel | 7 | 2 | 0 | 0 | 0 | 0 | 0 | 0 | 0 | 0 | 0 | 0 | 0 | 0 | 0 | 0 | 0 | 0 | 0 | 0 | 0 | 0 | 0 | 0 | 0 | 0
Diesel | 7 | 3 | 0 | 0 | 0 | 0 | 0 | 0 | 0 | 0 | 0 | 0 | 0 | 0 | 0 | 0 | 0 | 0 | 0 | 0 | 0 | 0 | 0 | 0 | 0 | 0
Diesel | 7 | 4 | 0 | 0 | 0 | 0 | 0 | 0 | 0 | 0 | 0 | 0 | 0 | 0 | 0 | 0 | 0 | 0 | 0 | 0 | 0 | 0 | 0 | 0 | 0 | 0
Diesel | 7 | 5 | 0 | 0 | 0 | 0 | 0 | 0 | 0 | 0 | 0 | 0 | 0 | 0 | 0 | 0 | 0 | 0 | 0 | 0 | 0 | 0 | 0 | 0 | 0 | 0
Diesel | 7 | 6 | 0 | 0 | 0 | 0 | 0 | 0 | 0 | 0 | 0 | 0 | 0 | 0 | 0 | 0 | 0 | 0 | 0 | 0 | 0 | 0 | 0 | 0 | 0 | 0
Diesel | 7 | 7 | 0 | 0 | 0 | 0 | 0 | 0 | 0 | 0 | 0 | 0 | 0 | 0 | 0 | 0 | 0 | 0 | 0 | 0 | 0 | 0 | 0 | 0 | 0 | 0
Diesel | 7 | 8 | 0 | 0 | 0 | 0 | 0 | 0 | 0 | 0 | 0 | 0 | 0 | 0 | 0 | 0 | 0 | 0 | 0 | 0 | 0 | 0 | 0 | 0 | 0 | 0
Diesel | 7 | 9 | 0 | 0 | 0 | 0 | 0 | 0 | 0 | 0 | 0 | 0 | 0 | 0 | 0 | 0 | 0 | 0 | 0 | 0 | 0 | 0 | 0 | 0 | 0 | 0
Diesel | 7 | 10 | 0 | 0 | 0 | 0 | 0 | 0 | 0 | 0 | 0 | 0 | 0 | 0 | 0 | 0 | 0 | 0 | 0 | 0 | 0 | 0 | 0 | 0 | 0 | 0
Diesel | 7 | 11 | 0 | 0 | 0 | 0 | 0 | 0 | 0 | 0 | 0 | 0 | 0 | 0 | 0 | 0 | 0 | 0 | 0 | 0 | 0 | 0 | 0 | 0 | 0 | 0
Diesel | 8 | 0 | 0 | 0 | 0 | 0 | 0 | 0 | 0 | 0 | 0 | 0 | 0 | 0 | 0 | 0 | 0 | 0 | 0 | 0 | 0 | 0 | 0 | 0 | 0 | 0
Diesel | 8 | 1 | 0 | 0 | 0 | 0 | 0 | 0 | 0 | 0 | 0 | 0 | 0 | 0 | 0 | 0 | 0 | 0 | 0 | 0 | 0 | 0 | 0 | 0 | 0 | 0
Diesel | 8 | 2 | 0 | 0 | 0 | 0 | 0 | 0 | 0 | 0 | 0 | 0 | 0 | 0 | 0 | 0 | 0 | 0 | 0 | 0 | 0 | 0 | 0 | 0 | 0 | 0
Diesel | 8 | 3 | 0 | 0 | 0 | 0 | 0 | 0 | 0 | 0 | 0 | 0 | 0 | 0 | 0 | 0 | 0 | 0 | 0 | 0 | 0 | 0 | 0 | 0 | 0 | 0
Diesel | 8 | 4 | 0 | 0 | 0 | 0 | 0 | 0 | 0 | 0 | 0 | 0 | 0 | 0 | 0 | 0 | 0 | 0 | 0 | 0 | 0 | 0 | 0 | 0 | 0 | 0
Diesel | 8 | 5 | 0 | 0 | 0 | 0 | 0 | 0 | 0 | 0 | 0 | 0 | 0 | 0 | 0 | 0 | 0 | 0 | 0 | 0 | 0 | 0 | 0 | 0 | 0 | 0
Diesel | 8 | 6 | 0 | 0 | 0 | 0 | 0 | 0 | 0 | 0 | 0 | 0 | 0 | 0 | 0 | 0 | 0 | 0 | 0 | 0 | 0 | 0 | 0 | 0 | 0 | 0
Diesel | 8 | 7 | 0 | 0 | 0 | 0 | 0 | 0 | 0 | 0 | 0 | 0 | 0 | 0 | 0 | 0 | 0 | 0 | 0 | 0 | 0 | 0 | 0 | 0 | 0 | 0
Diesel | 8 | 8 | 0 | 0 | 0 | 0 | 0 | 0 | 0 | 0 | 0 | 0 | 0 | 0 | 0 | 0 | 0 | 0 | 0 | 0 | 0 | 0 | 0 | 0 | 0 | 0
Diesel | 8 | 9 | 0 | 0 | 0 | 0 | 0 | 0 | 0 | 0 | 0 | 0 | 0 | 0 | 0 | 0 | 0 | 0 | 0 | 0 | 0 | 0 | 0 | 0 | 0 | 0
Diesel | 8 | 10 | 0 | 0 | 0 | 0 | 0 | 0 | 0 | 0 | 0 | 0 | 0 | 0 | 0 | 0 | 0 | 0 | 0 | 0 | 0 | 0 | 0 | 0 | 0 | 0
Diesel | 8 | 11 | 0 | 0 | 0 | 0 | 0 | 0 | 0 | 0 | 0 | 0 | 0 | 0 | 0 | 0 | 0 | 0 | 0 | 0 | 0 | 0 | 0 | 0 | 0 | 0
Diesel | 9 | 0 | 0 | 0 | 0 | 0 | 0 | 0 | 0 | 0 | 0 | 0 | 0 | 0 | 0 | 0 | 0 | 0 | 0 | 0 | 0 | 0 | 0 | 0 | 0 | 0
Diesel | 9 | 1 | 0 | 0 | 0 | 0 | 0 | 0 | 0 | 0 | 0 | 0 | 0 | 0 | 0 | 0 | 0 | 0 | 0 | 0 | 0 | 0 | 0 | 0 | 0 | 0
Diesel | 9 | 2 | 0 | 0 | 0 | 0 | 0 | 0 | 0 | 0 | 0 | 0 | 0 | 0 | 0 | 0 | 0 | 0 | 0 | 0 | 0 | 0 | 0 | 0 | 0 | 0
Diesel | 9 | 3 | 0 | 0 | 0 | 0 | 0 | 0 | 0 | 0 | 0 | 0 | 0 | 0 | 0 | 0 | 0 | 0 | 0 | 0 | 0 | 0 | 0 | 0 | 0 | 0
Diesel | 9 | 4 | 0 | 0 | 0 | 0 | 0 | 0 | 0 | 0 | 0 | 0 | 0 | 0 | 0 | 0 | 0 | 0 | 0 | 0 | 0 | 0 | 0 | 0 | 0 | 0
Diesel | 9 | 5 | 0 | 0 | 0 | 0 | 0 | 0 | 0 | 0 | 0 | 0 | 0 | 0 | 0 | 0 | 0 | 0 | 0 | 0 | 0 | 0 | 0 | 0 | 0 | 0
Diesel | 9 | 6 | 0 | 0 | 0 | 0 | 0 | 0 | 0 | 0 | 0 | 0 | 0 | 0 | 0 | 0 | 0 | 0 | 0 | 0 | 0 | 0 | 0 | 0 | 0 | 0
Diesel | 9 | 7 | 0 | 0 | 0 | 0 | 0 | 0 | 0 | 0 | 0 | 0 | 0 | 0 | 0 | 0 | 0 | 0 | 0 | 0 | 0 | 0 | 0 | 0 | 0 | 0
Diesel | 9 | 8 | 0 | 0 | 0 | 0 | 0 | 0 | 0 | 0 | 0 | 0 | 0 | 0 | 0 | 0 | 0 | 0 | 0 | 0 | 0 | 0 | 0 | 0 | 0 | 0
Diesel | 9 | 9 | 0 | 0 | 0 | 0 | 0 | 0 | 0 | 0 | 0 | 0 | 0 | 0 | 0 | 0 | 0 | 0 | 0 | 0 | 0 | 0 | 0 | 0 | 0 | 0
Diesel | 9 | 10 | 0 | 0 | 0 | 0 | 0 | 0 | 0 | 0 | 0 | 0 | 0 | 0 | 0 | 0 | 0 | 0 | 0 | 0 | 0 | 0 | 0 | 0 | 0 | 0
Diesel | 9 | 11 | 0 | 0 | 0 | 0 | 0 | 0 | 0 | 0 | 0 | 0 | 0 | 0 | 0 | 0 | 0 | 0 | 0 | 0 | 0 | 0 | 0 | 0 | 0 | 0
Diesel | 10 | 0 | 0 | 0 | 0 | 0 | 0 | 0 | 0 | 0 | 0 | 0 | 0 | 0 | 0 | 0 | 0 | 0 | 0 | 0 | 0 | 0 | 0 | 0 | 0 | 0
Diesel | 10 | 1 | 0 | 0 | 0 | 0 | 0 | 0 | 0 | 0 | 0 | 0 | 0 | 0 | 0 | 0 | 0 | 0 | 0 | 0 | 0 | 0 | 0 | 0 | 0 | 0
Diesel | 10 | 2 | 0 | 0 | 0 | 0 | 0 | 0 | 0 | 0 | 0 | 0 | 0 | 0 | 0 | 0 | 0 | 0 | 0 | 0 | 0 | 0 | 0 | 0 | 0 | 0
Diesel | 10 | 3 | 0 | 0 | 0 | 0 | 0 | 0 | 0 | 0 | 0 | 0 | 0 | 0 | 0 | 0 | 0 | 0 | 0 | 0 | 0 | 0 | 0 | 0 | 0 | 0
Diesel | 10 | 4 | 0 | 0 | 0 | 0 | 0 | 0 | 0 | 0 | 0 | 0 | 0 | 0 | 0 | 0 | 0 | 0 | 0 | 0 | 0 | 0 | 0 | 0 | 0 | 0
Diesel | 10 | 5 | 0 | 0 | 0 | 0 | 0 | 0 | 0 | 0 | 0 | 0 | 0 | 0 | 0 | 0 | 0 | 0 | 0 | 0 | 0 | 0 | 0 | 0 | 0 | 0
Diesel | 10 | 6 | 0 | 0 | 0 | 0 | 0 | 0 | 0 | 0 | 0 | 0 | 0 | 0 | 0 | 0 | 0 | 0 | 0 | 0 | 0 | 0 | 0 | 0 | 0 | 0
Diesel | 10 | 7 | 0 | 0 | 0 | 0 | 0 | 0 | 0 | 0 | 0 | 0 | 0 | 0 | 0 | 0 | 0 | 0 | 0 | 0 | 0 | 0 | 0 | 0 | 0 | 0
Diesel | 10 | 8 | 0 | 0 | 0 | 0 | 0 | 0 | 0 | 0 | 0 | 0 | 0 | 0 | 0 | 0 | 0 | 0 | 0 | 0 | 0 | 0 | 0 | 0 | 0 | 0
Diesel | 10 | 9 | 0 | 0 | 0 | 0 | 0 | 0 | 0 | 0 | 0 | 0 | 0 | 0 | 0 | 0 | 0 | 0 | 0 | 0 | 0 | 0 | 0 | 0 | 0 | 0
Diesel | 10 | 10 | 0 | 0 | 0 | 0 | 0 | 0 | 0 | 0 | 0 | 0 | 0 | 0 | 0 | 0 | 0 | 0 | 0 | 0 | 0 | 0 | 0 | 0 | 0 | 0
Diesel | 10 | 11 | 0 | 0 | 0 | 0 | 0 | 0 | 0 | 0 | 0 | 0 | 0 | 0 | 0 | 0 | 0 | 0 | 0 | 0 | 0 | 0 | 0 | 0 | 0 | 0
Diesel | 11 | 0 | 0 | 0 | 0 | 0 | 0 | 0 | 0 | 0 | 0 | 0 | 0 | 0 | 0 | 0 | 0 | 0 | 0 | 0 | 0 | 0 | 0 | 0 | 0 | 0
Diesel | 11 | 1 | 0 | 0 | 0 | 0 | 0 | 0 | 0 | 0 | 0 | 0 | 0 | 0 | 0 | 0 | 0 | 0 | 0 | 0 | 0 | 0 | 0 | 0 | 0 | 0
Diesel | 11 | 2 | 0 | 0 | 0 | 0 | 0 | 0 | 0 | 0 | 0 | 0 | 0 | 0 | 0 | 0 | 0 | 0 | 0 | 0 | 0 | 0 | 0 | 0 | 0 | 0
Diesel | 11 | 3 | 0 | 0 | 0 | 0 | 0 | 0 | 0 | 0 | 0 | 0 | 0 | 0 | 0 | 0 | 0 | 0 | 0 | 0 | 0 | 0 | 0 | 0 | 0 | 0
Diesel | 11 | 4 | 0 | 0 | 0 | 0 | 0 | 0 | 0 | 0 | 0 | 0 | 0 | 0 | 0 | 0 | 0 | 0 | 0 | 0 | 0 | 0 | 0 | 0 | 0 | 0
Diesel | 11 | 5 | 0 | 0 | 0 | 0 | 0 | 0 | 0 | 0 | 0 | 0 | 0 | 0 | 0 | 0 | 0 | 0 | 0 | 0 | 0 | 0 | 0 | 0 | 0 | 0
Diesel | 11 | 6 | 0 | 0 | 0 | 0 | 0 | 0 | 0 | 0 | 0 | 0 | 0 | 0 | 0 | 0 | 0 | 0 | 0 | 0 | 0 | 0 | 0 | 0 | 0 | 0
Diesel | 11 | 7 | 0 | 0 | 0 | 0 | 0 | 0 | 0 | 0 | 0 | 0 | 0 | 0 | 0 | 0 | 0 | 0 | 0 | 0 | 0 | 0 | 0 | 0 | 0 | 0
Diesel | 11 | 8 | 0 | 0 | 0 | 0 | 0 | 0 | 0 | 0 | 0 | 0 | 0 | 0 | 0 | 0 | 0 | 0 | 0 | 0 | 0 | 0 | 0 | 0 | 0 | 0
Diesel | 11 | 9 | 0 | 0 | 0 | 0 | 0 | 0 | 0 | 0 | 0 | 0 | 0 | 0 | 0 | 0 | 0 | 0 | 0 | 0 | 0 | 0 | 0 | 0 | 0 | 0
Diesel | 11 | 10 | 0 | 0 | 0 | 0 | 0 | 0 | 0 | 0 | 0 | 0 | 0 | 0 | 0 | 0 | 0 | 0 | 0 | 0 | 0 | 0 | 0 | 0 | 0 | 0
Diesel | 11 | 11 | 0 | 0 | 0 | 0 | 0 | 0 | 0 | 0 | 0 | 0 | 0 | 0 | 0 | 0 | 0 | 0 | 0 | 0 | 0 | 0 | 0 | 0 | 0 | 0
Diesel | 12 | 0 | 0 | 0 | 0 | 0 | 0 | 0 | 0 | 0 | 0 | 0 | 0 | 0 | 0 | 0 | 0 | 0 | 0 | 0 | 0 | 0 | 0 | 0 | 0 | 0
Diesel | 12 | 1 | 0 | 0 | 0 | 0 | 0 | 0 | 0 | 0 | 0 | 0 | 0 | 0 | 0 | 0 | 0 | 0 | 0 | 0 | 0 | 0 | 0 | 0 | 0 | 0
Diesel | 12 | 2 | 0 | 0 | 0 | 0 | 0 | 0 | 0 | 0 | 0 | 0 | 0 | 0 | 0 | 0 | 0 | 0 | 0 | 0 | 0 | 0 | 0 | 0 | 0 | 0
Diesel | 12 | 3 | 0 | 0 | 0 | 0 | 0 | 0 | 0 | 0 | 0 | 0 | 0 | 0 | 0 | 0 | 0 | 0 | 0 | 0 | 0 | 0 | 0 | 0 | 0 | 0
Diesel | 12 | 4 | 0 | 0 | 0 | 0 | 0 | 0 | 0 | 0 | 0 | 0 | 0 | 0 | 0 | 0 | 0 | 0 | 0 | 0 | 0 | 0 | 0 | 0 | 0 | 0
Diesel | 12 | 5 | 0 | 0 | 0 | 0 | 0 | 0 | 0 | 0 | 0 | 0 | 0 | 0 | 0 | 0 | 0 | 0 | 0 | 0 | 0 | 0 | 0 | 0 | 0 | 0
Diesel | 12 | 6 | 0 | 0 | 0 | 0 | 0 | 0 | 0 | 0 | 0 | 0 | 0 | 0 | 0 | 0 | 0 | 0 | 0 | 0 | 0 | 0 | 0 | 0 | 0 | 0
Diesel | 12 | 7 | 0 | 0 | 0 | 0 | 0 | 0 | 0 | 0 | 0 | 0 | 0 | 0 | 0 | 0 | 0 | 0 | 0 | 0 | 0 | 0 | 0 | 0 | 0 | 0
Diesel | 12 | 8 | 0 | 0 | 0 | 0 | 0 | 0 | 0 | 0 | 0 | 0 | 0 | 0 | 0 | 0 | 0 | 0 | 0 | 0 | 0 | 0 | 0 | 0 | 0 | 0
Diesel | 12 | 9 | 0 | 0 | 0 | 0 | 0 | 0 | 0 | 0 | 0 | 0 | 0 | 0 | 0 | 0 | 0 | 0 | 0 | 0 | 0 | 0 | 0 | 0 | 0 | 0
Diesel | 12 | 10 | 0 | 0 | 0 | 0 | 0 | 0 | 0 | 0 | 0 | 0 | 0 | 0 | 0 | 0 | 0 | 0 | 0 | 0 | 0 | 0 | 0 | 0 | 0 | 0
Diesel | 12 | 11 | 0 | 0 | 0 | 0 | 0 | 0 | 0 | 0 | 0 | 0 | 0 | 0 | 0 | 0 | 0 | 0 | 0 | 0 | 0 | 0 | 0 | 0 | 0 | 0
Diesel | 13 | 0 | 0 | 0 | 0 | 0 | 0 | 0 | 0 | 0 | 0 | 0 | 0 | 0 | 0 | 0 | 0 | 0 | 0 | 0 | 0 | 0 | 0 | 0 | 0 | 0
Diesel | 13 | 1 | 0 | 0 | 0 | 0 | 0 | 0 | 0 | 0 | 0 | 0 | 0 | 0 | 0 | 0 | 0 | 0 | 0 | 0 | 0 | 0 | 0 | 0 | 0 | 0
Diesel | 13 | 2 | 0 | 0 | 0 | 0 | 0 | 0 | 0 | 0 | 0 | 0 | 0 | 0 | 0 | 0 | 0 | 0 | 0 | 0 | 0 | 0 | 0 | 0 | 0 | 0
Diesel | 13 | 3 | 0 | 0 | 0 | 0 | 0 | 0 | 0 | 0 | 0 | 0 | 0 | 0 | 0 | 0 | 0 | 0 | 0 | 0 | 0 | 0 | 0 | 0 | 0 | 0
Diesel | 13 | 4 | 0 | 0 | 0 | 0 | 0 | 0 | 0 | 0 | 0 | 0 | 0 | 0 | 0 | 0 | 0 | 0 | 0 | 0 | 0 | 0 | 0 | 0 | 0 | 0
Diesel | 13 | 5 | 0 | 0 | 0 | 0 | 0 | 0 | 0 | 0 | 0 | 0 | 0 | 0 | 0 | 0 | 0 | 0 | 0 | 0 | 0 | 0 | 0 | 0 | 0 | 0
Diesel | 13 | 6 | 0 | 0 | 0 | 0 | 0 | 0 | 0 | 0 | 0 | 0 | 0 | 0 | 0 | 0 | 0 | 0 | 0 | 0 | 0 | 0 | 0 | 0 | 0 | 0
Diesel | 13 | 7 | 0 | 0 | 0 | 0 | 0 | 0 | 0 | 0 | 0 | 0 | 0 | 0 | 0 | 0 | 0 | 0 | 0 | 0 | 0 | 0 | 0 | 0 | 0 | 0
Diesel | 13 | 8 | 0 | 0 | 0 | 0 | 0 | 0 | 0 | 0 | 0 | 0 | 0 | 0 | 0 | 0 | 0 | 0 | 0 | 0 | 0 | 0 | 0 | 0 | 0 | 0
Diesel | 13 | 9 | 0 | 0 | 0 | 0 | 0 | 0 | 0 | 0 | 0 | 0 | 0 | 0 | 0 | 0 | 0 | 0 | 0 | 0 | 0 | 0 | 0 | 0 | 0 | 0
Diesel | 13 | 10 | 0 | 0 | 0 | 0 | 0 | 0 | 0 | 0 | 0 | 0 | 0 | 0 | 0 | 0 | 0 | 0 | 0 | 0 | 0 | 0 | 0 | 0 | 0 | 0
Diesel | 13 | 11 | 0 | 0 | 0 | 0 | 0 | 0 | 0 | 0 | 0 | 0 | 0 | 0 | 0 | 0 | 0 | 0 | 0 | 0 | 0 | 0 | 0 | 0 | 0 | 0
Diesel | 14 | 0 | 0 | 0 | 0 | 0 | 0 | 0 | 0 | 0 | 0 | 0 | 0 | 0 | 0 | 0 | 0 | 0 | 0 | 0 | 0 | 0 | 0 | 0 | 0 | 0
Diesel | 14 | 1 | 0 | 0 | 0 | 0 | 0 | 0 | 0 | 0 | 0 | 0 | 0 | 0 | 0 | 0 | 0 | 0 | 0 | 0 | 0 | 0 | 0 | 0 | 0 | 0
Diesel | 14 | 2 | 0 | 0 | 0 | 0 | 0 | 0 | 0 | 0 | 0 | 0 | 0 | 0 | 0 | 0 | 0 | 0 | 0 | 0 | 0 | 0 | 0 | 0 | 0 | 0
Diesel | 14 | 3 | 0 | 0 | 0 | 0 | 0 | 0 | 0 | 0 | 0 | 0 | 0 | 0 | 0 | 0 | 0 | 0 | 0 | 0 | 0 | 0 | 0 | 0 | 0 | 0
Diesel | 14 | 4 | 0 | 0 | 0 | 0 | 0 | 0 | 0 | 0 | 0 | 0 | 0 | 0 | 0 | 0 | 0 | 0 | 0 | 0 | 0 | 0 | 0 | 0 | 0 | 0
Diesel | 14 | 5 | 0 | 0 | 0 | 0 | 0 | 0 | 0 | 0 | 0 | 0 | 0 | 0 | 0 | 0 | 0 | 0 | 0 | 0 | 0 | 0 | 0 | 0 | 0 | 0
Diesel | 14 | 6 | 0 | 0 | 0 | 0 | 0 | 0 | 0 | 0 | 0 | 0 | 0 | 0 | 0 | 0 | 0 | 0 | 0 | 0 | 0 | 0 | 0 | 0 | 0 | 0
Diesel | 14 | 7 | 0 | 0 | 0 | 0 | 0 | 0 | 0 | 0 | 0 | 0 | 0 | 0 | 0 | 0 | 0 | 0 | 0 | 0 | 0 | 0 | 0 | 0 | 0 | 0
Diesel | 14 | 8 | 0 | 0 | 0 | 0 | 0 | 0 | 0 | 0 | 0 | 0 | 0 | 0 | 0 | 0 | 0 | 0 | 0 | 0 | 0 | 0 | 0 | 0 | 0 | 0
Diesel | 14 | 9 | 0 | 0 | 0 | 0 | 0 | 0 | 0 | 0 | 0 | 0 | 0 | 0 | 0 | 0 | 0 | 0 | 0 | 0 | 0 | 0 | 0 | 0 | 0 | 0
Diesel | 14 | 10 | 0 | 0 | 0 | 0 | 0 | 0 | 0 | 0 | 0 | 0 | 0 | 0 | 0 | 0 | 0 | 0 | 0 | 0 | 0 | 0 | 0 | 0 | 0 | 0
Diesel | 14 | 11 | 0 | 0 | 0 | 0 | 0 | 0 | 0 | 0 | 0 | 0 | 0 | 0 | 0 | 0 | 0 | 0 | 0 | 0 | 0 | 0 | 0 | 0 | 0 | 0
Diesel | 15 | 0 | 0 | 0 | 0 | 0 | 0 | 0 | 0 | 0 | 0 | 0 | 0 | 0 | 0 | 0 | 0 | 0 | 0 | 0 | 0 | 0 | 0 | 0 | 0 | 0
Diesel | 15 | 1 | 0 | 0 | 0 | 0 | 0 | 0 | 0 | 0 | 0 | 0 | 0 | 0 | 0 | 0 | 0 | 0 | 0 | 0 | 0 | 0 | 0 | 0 | 0 | 0
Diesel | 15 | 2 | 0 | 0 | 0 | 0 | 0 | 0 | 0 | 0 | 0 | 0 | 0 | 0 | 0 | 0 | 0 | 0 | 0 | 0 | 0 | 0 | 0 | 0 | 0 | 0
Diesel | 15 | 3 | 0 | 0 | 0 | 0 | 0 | 0 | 0 | 0 | 0 | 0 | 0 | 0 | 0 | 0 | 0 | 0 | 0 | 0 | 0 | 0 | 0 | 0 | 0 | 0
Diesel | 15 | 4 | 0 | 0 | 0 | 0 | 0 | 0 | 0 | 0 | 0 | 0 | 0 | 0 | 0 | 0 | 0 | 0 | 0 | 0 | 0 | 0 | 0 | 0 | 0 | 0
Diesel | 15 | 5 | 0 | 0 | 0 | 0 | 0 | 0 | 0 | 0 | 0 | 0 | 0 | 0 | 0 | 0 | 0 | 0 | 0 | 0 | 0 | 0 | 0 | 0 | 0 | 0
Diesel | 15 | 6 | 0 | 0 | 0 | 0 | 0 | 0 | 0 | 0 | 0 | 0 | 0 | 0 | 0 | 0 | 0 | 0 | 0 | 0 | 0 | 0 | 0 | 0 | 0 | 0
Diesel | 15 | 7 | 0 | 0 | 0 | 0 | 0 | 0 | 0 | 0 | 0 | 0 | 0 | 0 | 0 | 0 | 0 | 0 | 0 | 0 | 0 | 0 | 0 | 0 | 0 | 0
Diesel | 15 | 8 | 0 | 0 | 0 | 0 | 0 | 0 | 0 | 0 | 0 | 0 | 0 | 0 | 0 | 0 | 0 | 0 | 0 | 0 | 0 | 0 | 0 | 0 | 0 | 0
Diesel | 15 | 9 | 0 | 0 | 0 | 0 | 0 | 0 | 0 | 0 | 0 | 0 | 0 | 0 | 0 | 0 | 0 | 0 | 0 | 0 | 0 | 0 | 0 | 0 | 0 | 0
Diesel | 15 | 10 | 0 | 0 | 0 | 0 | 0 | 0 | 0 | 0 | 0 | 0 | 0 | 0 | 0 | 0 | 0 | 0 | 0 | 0 | 0 | 0 | 0 | 0 | 0 | 0
Diesel | 15 | 11 | 0 | 0 | 0 | 0 | 0 | 0 | 0 | 0 | 0 | 0 | 0 | 0 | 0 | 0 | 0 | 0 | 0 | 0 | 0 | 0 | 0 | 0 | 0 | 0
Diesel | 16 | 0 | 0 | 0 | 0 | 0 | 0 | 0 | 0 | 0 | 0 | 0 | 0 | 0 | 0 | 0 | 0 | 0 | 0 | 0 | 0 | 0 | 0 | 0 | 0 | 0
Diesel | 16 | 1 | 0 | 0 | 0 | 0 | 0 | 0 | 0 | 0 | 0 | 0 | 0 | 0 | 0 | 0 | 0 | 0 | 0 | 0 | 0 | 0 | 0 | 0 | 0 | 0
Diesel | 16 | 2 | 0 | 0 | 0 | 0 | 0 | 0 | 0 | 0 | 0 | 0 | 0 | 0 | 0 | 0 | 0 | 0 | 0 | 0 | 0 | 0 | 0 | 0 | 0 | 0
Diesel | 16 | 3 | 0 | 0 | 0 | 0 | 0 | 0 | 0 | 0 | 0 | 0 | 0 | 0 | 0 | 0 | 0 | 0 | 0 | 0 | 0 | 0 | 0 | 0 | 0 | 0
Diesel | 16 | 4 | 0 | 0 | 0 | 0 | 0 | 0 | 0 | 0 | 0 | 0 | 0 | 0 | 0 | 0 | 0 | 0 | 0 | 0 | 0 | 0 | 0 | 0 | 0 | 0
Diesel | 16 | 5 | 0 | 0 | 0 | 0 | 0 | 0 | 0 | 0 | 0 | 0 | 0 | 0 | 0 | 0 | 0 | 0 | 0 | 0 | 0 | 0 | 0 | 0 | 0 | 0
Diesel | 16 | 6 | 0 | 0 | 0 | 0 | 0 | 0 | 0 | 0 | 0 | 0 | 0 | 0 | 0 | 0 | 0 | 0 | 0 | 0 | 0 | 0 | 0 | 0 | 0 | 0
Diesel | 16 | 7 | 0 | 0 | 0 | 0 | 0 | 0 | 0 | 0 | 0 | 0 | 0 | 0 | 0 | 0 | 0 | 0 | 0 | 0 | 0 | 0 | 0 | 0 | 0 | 0
Diesel | 16 | 8 | 0 | 0 | 0 | 0 | 0 | 0 | 0 | 0 | 0 | 0 | 0 | 0 | 0 | 0 | 0 | 0 | 0 | 0 | 0 | 0 | 0 | 0 | 0 | 0
Diesel | 16 | 9 | 0 | 0 | 0 | 0 | 0 | 0 | 0 | 0 | 0 | 0 | 0 | 0 | 0 | 0 | 0 | 0 | 0 | 0 | 0 | 0 | 0 | 0 | 0 | 0
Diesel | 16 | 10 | 0 | 0 | 0 | 0 | 0 | 0 | 0 | 0 | 0 | 0 | 0 | 0 | 0 | 0 | 0 | 0 | 0 | 0 | 0 | 0 | 0 | 0 | 0 | 0
Diesel | 16 | 11 | 0 | 0 | 0 | 0 | 0 | 0 | 0 | 0 | 0 | 0 | 0 | 0 | 0 | 0 | 0 | 0 | 0 | 0 | 0 | 0 | 0 | 0 | 0 | 0
Diesel | 17 | 0 | 0 | 0 | 0 | 0 | 0 | 0 | 0 | 0 | 0 | 0 | 0 | 0 | 0 | 0 | 0 | 0 | 0 | 0 | 0 | 0 | 0 | 0 | 0 | 0
Diesel | 17 | 1 | 0 | 0 | 0 | 0 | 0 | 0 | 0 | 0 | 0 | 0 | 0 | 0 | 0 | 0 | 0 | 0 | 0 | 0 | 0 | 0 | 0 | 0 | 0 | 0
Diesel | 17 | 2 | 0 | 0 | 0 | 0 | 0 | 0 | 0 | 0 | 0 | 0 | 0 | 0 | 0 | 0 | 0 | 0 | 0 | 0 | 0 | 0 | 0 | 0 | 0 | 0
Diesel | 17 | 3 | 0 | 0 | 0 | 0 | 0 | 0 | 0 | 0 | 0 | 0 | 0 | 0 | 0 | 0 | 0 | 0 | 0 | 0 | 0 | 0 | 0 | 0 | 0 | 0
Diesel | 17 | 4 | 0 | 0 | 0 | 0 | 0 | 0 | 0 | 0 | 0 | 0 | 0 | 0 | 0 | 0 | 0 | 0 | 0 | 0 | 0 | 0 | 0 | 0 | 0 | 0
Diesel | 17 | 5 | 0 | 0 | 0 | 0 | 0 | 0 | 0 | 0 | 0 | 0 | 0 | 0 | 0 | 0 | 0 | 0 | 0 | 0 | 0 | 0 | 0 | 0 | 0 | 0
Diesel | 17 | 6 | 0 | 0 | 0 | 0 | 0 | 0 | 0 | 0 | 0 | 0 | 0 | 0 | 0 | 0 | 0 | 0 | 0 | 0 | 0 | 0 | 0 | 0 | 0 | 0
Diesel | 17 | 7 | 0 | 0 | 0 | 0 | 0 | 0 | 0 | 0 | 0 | 0 | 0 | 0 | 0 | 0 | 0 | 0 | 0 | 0 | 0 | 0 | 0 | 0 | 0 | 0
Diesel | 17 | 8 | 0 | 0 | 0 | 0 | 0 | 0 | 0 | 0 | 0 | 0 | 0 | 0 | 0 | 0 | 0 | 0 | 0 | 0 | 0 | 0 | 0 | 0 | 0 | 0
Diesel | 17 | 9 | 0 | 0 | 0 | 0 | 0 | 0 | 0 | 0 | 0 | 0 | 0 | 0 | 0 | 0 | 0 | 0 | 0 | 0 | 0 | 0 | 0 | 0 | 0 | 0
Diesel | 17 | 10 | 0 | 0 | 0 | 0 | 0 | 0 | 0 | 0 | 0 | 0 | 0 | 0 | 0 | 0 | 0 | 0 | 0 | 0 | 0 | 0 | 0 | 0 | 0 | 0
Diesel | 17 | 11 | 0 | 0 | 0 | 0 | 0 | 0 | 0 | 0 | 0 | 0 | 0 | 0 | 0 | 0 | 0 | 0 | 0 | 0 | 0 | 0 | 0 | 0 | 0 | 0
Diesel | 18 | 0 | 0 | 0 | 0 | 0 | 0 | 0 | 0 | 0 | 0 | 0 | 0 | 0 | 0 | 0 | 0 | 0 | 0 | 0 | 0 | 0 | 0 | 0 | 0 | 0
Diesel | 18 | 1 | 0 | 0 | 0 | 0 | 0 | 0 | 0 | 0 | 0 | 0 | 0 | 0 | 0 | 0 | 0 | 0 | 0 | 0 | 0 | 0 | 0 | 0 | 0 | 0
Diesel | 18 | 2 | 0 | 0 | 0 | 0 | 0 | 0 | 0 | 0 | 0 | 0 | 0 | 0 | 0 | 0 | 0 | 0 | 0 | 0 | 0 | 0 | 0 | 0 | 0 | 0
Diesel | 18 | 3 | 0 | 0 | 0 | 0 | 0 | 0 | 0 | 0 | 0 | 0 | 0 | 0 | 0 | 0 | 0 | 0 | 0 | 0 | 0 | 0 | 0 | 0 | 0 | 0
Diesel | 18 | 4 | 0 | 0 | 0 | 0 | 0 | 0 | 0 | 0 | 0 | 0 | 0 | 0 | 0 | 0 | 0 | 0 | 0 | 0 | 0 | 0 | 0 | 0 | 0 | 0
Diesel | 18 | 5 | 0 | 0 | 0 | 0 | 0 | 0 | 0 | 0 | 0 | 0 | 0 | 0 | 0 | 0 | 0 | 0 | 0 | 0 | 0 | 0 | 0 | 0 | 0 | 0
Diesel | 18 | 6 | 0 | 0 | 0 | 0 | 0 | 0 | 0 | 0 | 0 | 0 | 0 | 0 | 0 | 0 | 0 | 0 | 0 | 0 | 0 | 0 | 0 | 0 | 0 | 0
Diesel | 18 | 7 | 0 | 0 | 0 | 0 | 0 | 0 | 0 | 0 | 0 | 0 | 0 | 0 | 0 | 0 | 0 | 0 | 0 | 0 | 0 | 0 | 0 | 0 | 0 | 0
Diesel | 18 | 8 | 0 | 0 | 0 | 0 | 0 | 0 | 0 | 0 | 0 | 0 | 0 | 0 | 0 | 0 | 0 | 0 | 0 | 0 | 0 | 0 | 0 | 0 | 0 | 0
Diesel | 18 | 9 | 0 | 0 | 0 | 0 | 0 | 0 | 0 | 0 | 0 | 0 | 0 | 0 | 0 | 0 | 0 | 0 | 0 | 0 | 0 | 0 | 0 | 0 | 0 | 0
Diesel | 18 | 10 | 0 | 0 | 0 | 0 | 0 | 0 | 0 | 0 | 0 | 0 | 0 | 0 | 0 | 0 | 0 | 0 | 0 | 0 | 0 | 0 | 0 | 0 | 0 | 0
Diesel | 18 | 11 | 0 | 0 | 0 | 0 | 0 | 0 | 0 | 0 | 0 | 0 | 0 | 0 | 0 | 0 | 0 | 0 | 0 | 0 | 0 | 0 | 0 | 0 | 0 | 0
Diesel | 19 | 0 | 0 | 0 | 0 | 0 | 0 | 0 | 0 | 0 | 0 | 0 | 0 | 0 | 0 | 0 | 0 | 0 | 0 | 0 | 0 | 0 | 0 | 0 | 0 | 0
Diesel | 19 | 1 | 0 | 0 | 0 | 0 | 0 | 0 | 0 | 0 | 0 | 0 | 0 | 0 | 0 | 0 | 0 | 0 | 0 | 0 | 0 | 0 | 0 | 0 | 0 | 0
Diesel | 19 | 2 | 0 | 0 | 0 | 0 | 0 | 0 | 0 | 0 | 0 | 0 | 0 | 0 | 0 | 0 | 0 | 0 | 0 | 0 | 0 | 0 | 0 | 0 | 0 | 0
Diesel | 19 | 3 | 0 | 0 | 0 | 0 | 0 | 0 | 0 | 0 | 0 | 0 | 0 | 0 | 0 | 0 | 0 | 0 | 0 | 0 | 0 | 0 | 0 | 0 | 0 | 0
Diesel | 19 | 4 | 0 | 0 | 0 | 0 | 0 | 0 | 0 | 0 | 0 | 0 | 0 | 0 | 0 | 0 | 0 | 0 | 0 | 0 | 0 | 0 | 0 | 0 | 0 | 0
Diesel | 19 | 5 | 0 | 0 | 0 | 0 | 0 | 0 | 0 | 0 | 0 | 0 | 0 | 0 | 0 | 0 | 0 | 0 | 0 | 0 | 0 | 0 | 0 | 0 | 0 | 0
Diesel | 19 | 6 | 0 | 0 | 0 | 0 | 0 | 0 | 0 | 0 | 0 | 0 | 0 | 0 | 0 | 0 | 0 | 0 | 0 | 0 | 0 | 0 | 0 | 0 | 0 | 0
Diesel | 19 | 7 | 0 | 0 | 0 | 0 | 0 | 0 | 0 | 0 | 0 | 0 | 0 | 0 | 0 | 0 | 0 | 0 | 0 | 0 | 0 | 0 | 0 | 0 | 0 | 0
Diesel | 19 | 8 | 0 | 0 | 0 | 0 | 0 | 0 | 0 | 0 | 0 | 0 | 0 | 0 | 0 | 0 | 0 | 0 | 0 | 0 | 0 | 0 | 0 | 0 | 0 | 0
Diesel | 19 | 9 | 0 | 0 | 0 | 0 | 0 | 0 | 0 | 0 | 0 | 0 | 0 | 0 | 0 | 0 | 0 | 0 | 0 | 0 | 0 | 0 | 0 | 0 | 0 | 0
Diesel | 19 | 10 | 0 | 0 | 0 | 0 | 0 | 0 | 0 | 0 | 0 | 0 | 0 | 0 | 0 | 0 | 0 | 0 | 0 | 0 | 0 | 0 | 0 | 0 | 0 | 0
Diesel | 19 | 11 | 0 | 0 | 0 | 0 | 0 | 0 | 0 | 0 | 0 | 0 | 0 | 0 | 0 | 0 | 0 | 0 | 0 | 0 | 0 | 0 | 0 | 0 | 0 | 0
PV | 0 | 0 | 0 | 0 | 0 | 0 | 0 | 0 | 0 | 0 | 0 | 0 | 0 | 0 | 0 | 0 | 0 | 0 | 0 | 0 | 0 | 0 | 0 | 0 | 0 | 0
PV | 0 | 1 | 0 | 0 | 0 | 0 | 0 | 0 | 0 | 0 | 0 | 0 | 0 | 0 | 0 | 0 | 0 | 0 | 0 | 0 | 0 | 0 | 0 | 0 | 0 | 0
PV | 0 | 2 | 0 | 0 | 0 | 0 | 0 | 0 | 0 | 0 | 0 | 0 | 0 | 0 | 0 | 0 | 0 | 0 | 0 | 0 | 0 | 0 | 0 | 0 | 0 | 0
PV | 0 | 3 | 0 | 0 | 0 | 0 | 0 | 0 | 0 | 0 | 0 | 0 | 0 | 0 | 0 | 0 | 0 | 0 | 0 | 0 | 0 | 0 | 0 | 0 | 0 | 0
PV | 0 | 4 | 0 | 0 | 0 | 0 | 0 | 0 | 0 | 0 | 0 | 0 | 0 | 0 | 0 | 0 | 0 | 0 | 0 | 0 | 0 | 0 | 0 | 0 | 0 | 0
PV | 0 | 5 | 0 | 0 | 0 | 0 | 0 | 0 | 0 | 0 | 0 | 0 | 0 | 0 | 0 | 0 | 0 | 0 | 0 | 0 | 0 | 0 | 0 | 0 | 0 | 0
PV | 0 | 6 | 0 | 0 | 0 | 0 | 0 | 0 | 0 | 0 | 0 | 0 | 0 | 0 | 0 | 0 | 0 | 0 | 0 | 0 | 0 | 0 | 0 | 0 | 0 | 0
PV | 0 | 7 | 0 | 0 | 0 | 0 | 0 | 0 | 0 | 0 | 0 | 0 | 0 | 0 | 0 | 0 | 0 | 0 | 0 | 0 | 0 | 0 | 0 | 0 | 0 | 0
PV | 0 | 8 | 0 | 0 | 0 | 0 | 0 | 0 | 0 | 0 | 0 | 0 | 0 | 0 | 0 | 0 | 0 | 0 | 0 | 0 | 0 | 0 | 0 | 0 | 0 | 0
PV | 0 | 9 | 0 | 0 | 0 | 0 | 0 | 0 | 0 | 0 | 0 | 0 | 0 | 0 | 0 | 0 | 0 | 0 | 0 | 0 | 0 | 0 | 0 | 0 | 0 | 0
PV | 0 | 10 | 0 | 0 | 0 | 0 | 0 | 0 | 0 | 0 | 0 | 0 | 0 | 0 | 0 | 0 | 0 | 0 | 0 | 0 | 0 | 0 | 0 | 0 | 0 | 0
PV | 0 | 11 | 0 | 0 | 0 | 0 | 0 | 0 | 0 | 0 | 0 | 0 | 0 | 0 | 0 | 0 | 0 | 0 | 0 | 0 | 0 | 0 | 0 | 0 | 0 | 0
PV | 1 | 0 | 0 | 0 | 0 | 0 | 0 | 0 | 0 | 0 | 0 | 0 | 0 | 0 | 0 | 0 | 0 | 0 | 0 | 0 | 0 | 0 | 0 | 0 | 0 | 0
PV | 1 | 1 | 0 | 0 | 0 | 0 | 0 | 0 | 0 | 0 | 0 | 0 | 0 | 0 | 0 | 0 | 0 | 0 | 0 | 0 | 0 | 0 | 0 | 0 | 0 | 0
PV | 1 | 2 | 0 | 0 | 0 | 0 | 0 | 0 | 0 | 0 | 0 | 0 | 0 | 0 | 0 | 0 | 0 | 0 | 0 | 0 | 0 | 0 | 0 | 0 | 0 | 0
PV | 1 | 3 | 0 | 0 | 0 | 0 | 0 | 0 | 0 | 0 | 0 | 0 | 0 | 0 | 0 | 0 | 0 | 0 | 0 | 0 | 0 | 0 | 0 | 0 | 0 | 0
PV | 1 | 4 | 0 | 0 | 0 | 0 | 0 | 0 | 0 | 0 | 0 | 0 | 0 | 0 | 0 | 0 | 0 | 0 | 0 | 0 | 0 | 0 | 0 | 0 | 0 | 0
PV | 1 | 5 | 0 | 0 | 0 | 0 | 0 | 0 | 0 | 0 | 0 | 0 | 0 | 0 | 0 | 0 | 0 | 0 | 0 | 0 | 0 | 0 | 0 | 0 | 0 | 0
PV | 1 | 6 | 0 | 0 | 0 | 0 | 0 | 0 | 0 | 0 | 0 | 0 | 0 | 0 | 0 | 0 | 0 | 0 | 0 | 0 | 0 | 0 | 0 | 0 | 0 | 0
PV | 1 | 7 | 0 | 0 | 0 | 0 | 0 | 0 | 0 | 0 | 0 | 0 | 0 | 0 | 0 | 0 | 0 | 0 | 0 | 0 | 0 | 0 | 0 | 0 | 0 | 0
PV | 1 | 8 | 0 | 0 | 0 | 0 | 0 | 0 | 0 | 0 | 0 | 0 | 0 | 0 | 0 | 0 | 0 | 0 | 0 | 0 | 0 | 0 | 0 | 0 | 0 | 0
PV | 1 | 9 | 0 | 0 | 0 | 0 | 0 | 0 | 0 | 0 | 0 | 0 | 0 | 0 | 0 | 0 | 0 | 0 | 0 | 0 | 0 | 0 | 0 | 0 | 0 | 0
PV | 1 | 10 | 0 | 0 | 0 | 0 | 0 | 0 | 0 | 0 | 0 | 0 | 0 | 0 | 0 | 0 | 0 | 0 | 0 | 0 | 0 | 0 | 0 | 0 | 0 | 0
PV | 1 | 11 | 0 | 0 | 0 | 0 | 0 | 0 | 0 | 0 | 0 | 0 | 0 | 0 | 0 | 0 | 0 | 0 | 0 | 0 | 0 | 0 | 0 | 0 | 0 | 0
PV | 2 | 0 | 0 | 0 | 0 | 0 | 0 | 0 | 0 | 0 | 0 | 0 | 0 | 0 | 0 | 0 | 0 | 0 | 0 | 0 | 0 | 0 | 0 | 0 | 0 | 0
PV | 2 | 1 | 0 | 0 | 0 | 0 | 0 | 0 | 0 | 0 | 0 | 0 | 0 | 0 | 0 | 0 | 0 | 0 | 0 | 0 | 0 | 0 | 0 | 0 | 0 | 0
PV | 2 | 2 | 0 | 0 | 0 | 0 | 0 | 0 | 0 | 0 | 0 | 0 | 0 | 0 | 0 | 0 | 0 | 0 | 0 | 0 | 0 | 0 | 0 | 0 | 0 | 0
PV | 2 | 3 | 0 | 0 | 0 | 0 | 0 | 0 | 0 | 0 | 0 | 0 | 0 | 0 | 0 | 0 | 0 | 0 | 0 | 0 | 0 | 0 | 0 | 0 | 0 | 0
PV | 2 | 4 | 0 | 0 | 0 | 0 | 0 | 0 | 0 | 0 | 0 | 0 | 0 | 0 | 0 | 0 | 0 | 0 | 0 | 0 | 0 | 0 | 0 | 0 | 0 | 0
PV | 2 | 5 | 0 | 0 | 0 | 0 | 0 | 0 | 0 | 0 | 0 | 0 | 0 | 0 | 0 | 0 | 0 | 0 | 0 | 0 | 0 | 0 | 0 | 0 | 0 | 0
PV | 2 | 6 | 0 | 0 | 0 | 0 | 0 | 0 | 0 | 0 | 0 | 0 | 0 | 0 | 0 | 0 | 0 | 0 | 0 | 0 | 0 | 0 | 0 | 0 | 0 | 0
PV | 2 | 7 | 0 | 0 | 0 | 0 | 0 | 0 | 0 | 0 | 0 | 0 | 0 | 0 | 0 | 0 | 0 | 0 | 0 | 0 | 0 | 0 | 0 | 0 | 0 | 0
PV | 2 | 8 | 0 | 0 | 0 | 0 | 0 | 0 | 0 | 0 | 0 | 0 | 0 | 0 | 0 | 0 | 0 | 0 | 0 | 0 | 0 | 0 | 0 | 0 | 0 | 0
PV | 2 | 9 | 0 | 0 | 0 | 0 | 0 | 0 | 0 | 0 | 0 | 0 | 0 | 0 | 0 | 0 | 0 | 0 | 0 | 0 | 0 | 0 | 0 | 0 | 0 | 0
PV | 2 | 10 | 0 | 0 | 0 | 0 | 0 | 0 | 0 | 0 | 0 | 0 | 0 | 0 | 0 | 0 | 0 | 0 | 0 | 0 | 0 | 0 | 0 | 0 | 0 | 0
PV | 2 | 11 | 0 | 0 | 0 | 0 | 0 | 0 | 0 | 0 | 0 | 0 | 0 | 0 | 0 | 0 | 0 | 0 | 0 | 0 | 0 | 0 | 0 | 0 | 0 | 0
PV | 3 | 0 | 0 | 0 | 0 | 0 | 0 | 0 | 0 | 0 | 0 | 0 | 0 | 0 | 0 | 0 | 0 | 0 | 0 | 0 | 0 | 0 | 0 | 0 | 0 | 0
PV | 3 | 1 | 0 | 0 | 0 | 0 | 0 | 0 | 0 | 0 | 0 | 0 | 0 | 0 | 0 | 0 | 0 | 0 | 0 | 0 | 0 | 0 | 0 | 0 | 0 | 0
PV | 3 | 2 | 0 | 0 | 0 | 0 | 0 | 0 | 0 | 0 | 0 | 0 | 0 | 0 | 0 | 0 | 0 | 0 | 0 | 0 | 0 | 0 | 0 | 0 | 0 | 0
PV | 3 | 3 | 0 | 0 | 0 | 0 | 0 | 0 | 0 | 0 | 0 | 0 | 0 | 0 | 0 | 0 | 0 | 0 | 0 | 0 | 0 | 0 | 0 | 0 | 0 | 0
PV | 3 | 4 | 0 | 0 | 0 | 0 | 0 | 0 | 0 | 0 | 0 | 0 | 0 | 0 | 0 | 0 | 0 | 0 | 0 | 0 | 0 | 0 | 0 | 0 | 0 | 0
PV | 3 | 5 | 0 | 0 | 0 | 0 | 0 | 0 | 0 | 0 | 0 | 0 | 0 | 0 | 0 | 0 | 0 | 0 | 0 | 0 | 0 | 0 | 0 | 0 | 0 | 0
PV | 3 | 6 | 0 | 0 | 0 | 0 | 0 | 0 | 0 | 0 | 0 | 0 | 0 | 0 | 0 | 0 | 0 | 0 | 0 | 0 | 0 | 0 | 0 | 0 | 0 | 0
PV | 3 | 7 | 0 | 0 | 0 | 0 | 0 | 0 | 0 | 0 | 0 | 0 | 0 | 0 | 0 | 0 | 0 | 0 | 0 | 0 | 0 | 0 | 0 | 0 | 0 | 0
PV | 3 | 8 | 0 | 0 | 0 | 0 | 0 | 0 | 0 | 0 | 0 | 0 | 0 | 0 | 0 | 0 | 0 | 0 | 0 | 0 | 0 | 0 | 0 | 0 | 0 | 0
PV | 3 | 9 | 0 | 0 | 0 | 0 | 0 | 0 | 0 | 0 | 0 | 0 | 0 | 0 | 0 | 0 | 0 | 0 | 0 | 0 | 0 | 0 | 0 | 0 | 0 | 0
PV | 3 | 10 | 0 | 0 | 0 | 0 | 0 | 0 | 0 | 0 | 0 | 0 | 0 | 0 | 0 | 0 | 0 | 0 | 0 | 0 | 0 | 0 | 0 | 0 | 0 | 0
PV | 3 | 11 | 0 | 0 | 0 | 0 | 0 | 0 | 0 | 0 | 0 | 0 | 0 | 0 | 0 | 0 | 0 | 0 | 0 | 0 | 0 | 0 | 0 | 0 | 0 | 0
PV | 4 | 0 | 0 | 0 | 0 | 0 | 0 | 0 | 0 | 0 | 0 | 0 | 0 | 0 | 0 | 0 | 0 | 0 | 0 | 0 | 0 | 0 | 0 | 0 | 0 | 0
PV | 4 | 1 | 0 | 0 | 0 | 0 | 0 | 0 | 0 | 0 | 0 | 0 | 0 | 0 | 0 | 0 | 0 | 0 | 0 | 0 | 0 | 0 | 0 | 0 | 0 | 0
PV | 4 | 2 | 0 | 0 | 0 | 0 | 0 | 0 | 0 | 0 | 0 | 0 | 0 | 0 | 0 | 0 | 0 | 0 | 0 | 0 | 0 | 0 | 0 | 0 | 0 | 0
PV | 4 | 3 | 0 | 0 | 0 | 0 | 0 | 0 | 0 | 0 | 0 | 0 | 0 | 0 | 0 | 0 | 0 | 0 | 0 | 0 | 0 | 0 | 0 | 0 | 0 | 0
PV | 4 | 4 | 0 | 0 | 0 | 0 | 0 | 0 | 0 | 0 | 0 | 0 | 0 | 0 | 0 | 0 | 0 | 0 | 0 | 0 | 0 | 0 | 0 | 0 | 0 | 0
PV | 4 | 5 | 0 | 0 | 0 | 0 | 0 | 0 | 0 | 0 | 0 | 0 | 0 | 0 | 0 | 0 | 0 | 0 | 0 | 0 | 0 | 0 | 0 | 0 | 0 | 0
PV | 4 | 6 | 0 | 0 | 0 | 0 | 0 | 0 | 0 | 0 | 0 | 0 | 0 | 0 | 0 | 0 | 0 | 0 | 0 | 0 | 0 | 0 | 0 | 0 | 0 | 0
PV | 4 | 7 | 0 | 0 | 0 | 0 | 0 | 0 | 0 | 0 | 0 | 0 | 0 | 0 | 0 | 0 | 0 | 0 | 0 | 0 | 0 | 0 | 0 | 0 | 0 | 0
PV | 4 | 8 | 0 | 0 | 0 | 0 | 0 | 0 | 0 | 0 | 0 | 0 | 0 | 0 | 0 | 0 | 0 | 0 | 0 | 0 | 0 | 0 | 0 | 0 | 0 | 0
PV | 4 | 9 | 0 | 0 | 0 | 0 | 0 | 0 | 0 | 0 | 0 | 0 | 0 | 0 | 0 | 0 | 0 | 0 | 0 | 0 | 0 | 0 | 0 | 0 | 0 | 0
PV | 4 | 10 | 0 | 0 | 0 | 0 | 0 | 0 | 0 | 0 | 0 | 0 | 0 | 0 | 0 | 0 | 0 | 0 | 0 | 0 | 0 | 0 | 0 | 0 | 0 | 0
PV | 4 | 11 | 0 | 0 | 0 | 0 | 0 | 0 | 0 | 0 | 0 | 0 | 0 | 0 | 0 | 0 | 0 | 0 | 0 | 0 | 0 | 0 | 0 | 0 | 0 | 0
PV | 5 | 0 | 0 | 0 | 0 | 0 | 0 | 0 | 0 | 0 | 0 | 0 | 0 | 0 | 0 | 0 | 0 | 0 | 0 | 0 | 0 | 0 | 0 | 0 | 0 | 0
PV | 5 | 1 | 0 | 0 | 0 | 0 | 0 | 0 | 0 | 0 | 0 | 0 | 0 | 0 | 0 | 0 | 0 | 0 | 0 | 0 | 0 | 0 | 0 | 0 | 0 | 0
PV | 5 | 2 | 0 | 0 | 0 | 0 | 0 | 0 | 0 | 0 | 0 | 0 | 0 | 0 | 0 | 0 | 0 | 0 | 0 | 0 | 0 | 0 | 0 | 0 | 0 | 0
PV | 5 | 3 | 0 | 0 | 0 | 0 | 0 | 0 | 0 | 0 | 0 | 0 | 0 | 0 | 0 | 0 | 0 | 0 | 0 | 0 | 0 | 0 | 0 | 0 | 0 | 0
PV | 5 | 4 | 0 | 0 | 0 | 0 | 0 | 0 | 0 | 0 | 0 | 0 | 0 | 0 | 0 | 0 | 0 | 0 | 0 | 0 | 0 | 0 | 0 | 0 | 0 | 0
PV | 5 | 5 | 0 | 0 | 0 | 0 | 0 | 0 | 0 | 0 | 0 | 0 | 0 | 0 | 0 | 0 | 0 | 0 | 0 | 0 | 0 | 0 | 0 | 0 | 0 | 0
PV | 5 | 6 | 0 | 0 | 0 | 0 | 0 | 0 | 0 | 0 | 0 | 0 | 0 | 0 | 0 | 0 | 0 | 0 | 0 | 0 | 0 | 0 | 0 | 0 | 0 | 0
PV | 5 | 7 | 0 | 0 | 0 | 0 | 0 | 0 | 0 | 0 | 0 | 0 | 0 | 0 | 0 | 0 | 0 | 0 | 0 | 0 | 0 | 0 | 0 | 0 | 0 | 0
PV | 5 | 8 | 0 | 0 | 0 | 0 | 0 | 0 | 0 | 0 | 0 | 0 | 0 | 0 | 0 | 0 | 0 | 0 | 0 | 0 | 0 | 0 | 0 | 0 | 0 | 0
PV | 5 | 9 | 0 | 0 | 0 | 0 | 0 | 0 | 0 | 0 | 0 | 0 | 0 | 0 | 0 | 0 | 0 | 0 | 0 | 0 | 0 | 0 | 0 | 0 | 0 | 0
PV | 5 | 10 | 0 | 0 | 0 | 0 | 0 | 0 | 0 | 0 | 0 | 0 | 0 | 0 | 0 | 0 | 0 | 0 | 0 | 0 | 0 | 0 | 0 | 0 | 0 | 0
PV | 5 | 11 | 0 | 0 | 0 | 0 | 0 | 0 | 0 | 0 | 0 | 0 | 0 | 0 | 0 | 0 | 0 | 0 | 0 | 0 | 0 | 0 | 0 | 0 | 0 | 0
PV | 6 | 0 | 0 | 0 | 0 | 0 | 0 | 0 | 0 | 0 | 0 | 0 | 0 | 0 | 0 | 0 | 0 | 0 | 0 | 0 | 0 | 0 | 0 | 0 | 0 | 0
PV | 6 | 1 | 0 | 0 | 0 | 0 | 0 | 0 | 0 | 0 | 0 | 0 | 0 | 0 | 0 | 0 | 0 | 0 | 0 | 0 | 0 | 0 | 0 | 0 | 0 | 0
PV | 6 | 2 | 0 | 0 | 0 | 0 | 0 | 0 | 0 | 0 | 0 | 0 | 0 | 0 | 0 | 0 | 0 | 0 | 0 | 0 | 0 | 0 | 0 | 0 | 0 | 0
PV | 6 | 3 | 0 | 0 | 0 | 0 | 0 | 0 | 0 | 0 | 0 | 0 | 0 | 0 | 0 | 0 | 0 | 0 | 0 | 0 | 0 | 0 | 0 | 0 | 0 | 0
PV | 6 | 4 | 0 | 0 | 0 | 0 | 0 | 0 | 0 | 0 | 0 | 0 | 0 | 0 | 0 | 0 | 0 | 0 | 0 | 0 | 0 | 0 | 0 | 0 | 0 | 0
PV | 6 | 5 | 0 | 0 | 0 | 0 | 0 | 0 | 0 | 0 | 0 | 0 | 0 | 0 | 0 | 0 | 0 | 0 | 0 | 0 | 0 | 0 | 0 | 0 | 0 | 0
PV | 6 | 6 | 0 | 0 | 0 | 0 | 0 | 0 | 0 | 0 | 0 | 0 | 0 | 0 | 0 | 0 | 0 | 0 | 0 | 0 | 0 | 0 | 0 | 0 | 0 | 0
PV | 6 | 7 | 0 | 0 | 0 | 0 | 0 | 0 | 0 | 0 | 0 | 0 | 0 | 0 | 0 | 0 | 0 | 0 | 0 | 0 | 0 | 0 | 0 | 0 | 0 | 0
PV | 6 | 8 | 0 | 0 | 0 | 0 | 0 | 0 | 0 | 0 | 0 | 0 | 0 | 0 | 0 | 0 | 0 | 0 | 0 | 0 | 0 | 0 | 0 | 0 | 0 | 0
PV | 6 | 9 | 0 | 0 | 0 | 0 | 0 | 0 | 0 | 0 | 0 | 0 | 0 | 0 | 0 | 0 | 0 | 0 | 0 | 0 | 0 | 0 | 0 | 0 | 0 | 0
PV | 6 | 10 | 0 | 0 | 0 | 0 | 0 | 0 | 0 | 0 | 0 | 0 | 0 | 0 | 0 | 0 | 0 | 0 | 0 | 0 | 0 | 0 | 0 | 0 | 0 | 0
PV | 6 | 11 | 0 | 0 | 0 | 0 | 0 | 0 | 0 | 0 | 0 | 0 | 0 | 0 | 0 | 0 | 0 | 0 | 0 | 0 | 0 | 0 | 0 | 0 | 0 | 0
PV | 7 | 0 | 0 | 0 | 0 | 0 | 0 | 0 | 0 | 0 | 0 | 0 | 0 | 0 | 0 | 0 | 0 | 0 | 0 | 0 | 0 | 0 | 0 | 0 | 0 | 0
PV | 7 | 1 | 0 | 0 | 0 | 0 | 0 | 0 | 0 | 0 | 0 | 0 | 0 | 0 | 0 | 0 | 0 | 0 | 0 | 0 | 0 | 0 | 0 | 0 | 0 | 0
PV | 7 | 2 | 0 | 0 | 0 | 0 | 0 | 0 | 0 | 0 | 0 | 0 | 0 | 0 | 0 | 0 | 0 | 0 | 0 | 0 | 0 | 0 | 0 | 0 | 0 | 0
PV | 7 | 3 | 0 | 0 | 0 | 0 | 0 | 0 | 0 | 0 | 0 | 0 | 0 | 0 | 0 | 0 | 0 | 0 | 0 | 0 | 0 | 0 | 0 | 0 | 0 | 0
PV | 7 | 4 | 0 | 0 | 0 | 0 | 0 | 0 | 0 | 0 | 0 | 0 | 0 | 0 | 0 | 0 | 0 | 0 | 0 | 0 | 0 | 0 | 0 | 0 | 0 | 0
PV | 7 | 5 | 0 | 0 | 0 | 0 | 0 | 0 | 0 | 0 | 0 | 0 | 0 | 0 | 0 | 0 | 0 | 0 | 0 | 0 | 0 | 0 | 0 | 0 | 0 | 0
PV | 7 | 6 | 0 | 0 | 0 | 0 | 0 | 0 | 0 | 0 | 0 | 0 | 0 | 0 | 0 | 0 | 0 | 0 | 0 | 0 | 0 | 0 | 0 | 0 | 0 | 0
PV | 7 | 7 | 0 | 0 | 0 | 0 | 0 | 0 | 0 | 0 | 0 | 0 | 0 | 0 | 0 | 0 | 0 | 0 | 0 | 0 | 0 | 0 | 0 | 0 | 0 | 0
PV | 7 | 8 | 0 | 0 | 0 | 0 | 0 | 0 | 0 | 0 | 0 | 0 | 0 | 0 | 0 | 0 | 0 | 0 | 0 | 0 | 0 | 0 | 0 | 0 | 0 | 0
PV | 7 | 9 | 0 | 0 | 0 | 0 | 0 | 0 | 0 | 0 | 0 | 0 | 0 | 0 | 0 | 0 | 0 | 0 | 0 | 0 | 0 | 0 | 0 | 0 | 0 | 0
PV | 7 | 10 | 0 | 0 | 0 | 0 | 0 | 0 | 0 | 0 | 0 | 0 | 0 | 0 | 0 | 0 | 0 | 0 | 0 | 0 | 0 | 0 | 0 | 0 | 0 | 0
PV | 7 | 11 | 0 | 0 | 0 | 0 | 0 | 0 | 0 | 0 | 0 | 0 | 0 | 0 | 0 | 0 | 0 | 0 | 0 | 0 | 0 | 0 | 0 | 0 | 0 | 0
PV | 8 | 0 | 0 | 0 | 0 | 0 | 0 | 0 | 0 | 9.5609 | 3.4362 | 24.7145 | 36.6213 | 40 | 40 | 29.6777 | 26.385 | 13.5371 | 0 | 0 | 0 | 0 | 0 | 0 | 0 | 0
PV | 8 | 1 | 0 | 0 | 0 | 0 | 0 | 0 | 0 | 15.5422 | 27.2526 | 31.5581 | 40 | 40 | 40 | 36.1244 | 14.6426 | 21.324 | 0 | 0 | 0 | 0 | 0 | 0 | 0 | 0
PV | 8 | 2 | 0 | 0 | 0 | 0 | 0 | 0 | 0.38419 | 23.2586 | 40 | 40 | 40 | 40 | 40 | 40 | 40 | 34.2055 | 6.6139 | 0 | 0 | 0 | 0 | 0 | 0 | 0
PV | 8 | 3 | 0 | 0 | 0 | 0 | 0 | 0 | 12.0118 | 40 | 40 | 40 | 40 | 40 | 40 | 40 | 40 | 40 | 16.272 | 0 | 0 | 0 | 0 | 0 | 0 | 0
PV | 8 | 4 | 0 | 0 | 0 | 0 | 0 | 0 | 17.4285 | 40 | 40 | 40 | 40 | 40 | 40 | 40 | 40 | 40 | 19.5746 | 0 | 0 | 0 | 0 | 0 | 0 | 0
PV | 8 | 5 | 0 | 0 | 0 | 0 | 0 | 0 | 16.5138 | 40 | 40 | 40 | 40 | 40 | 40 | 40 | 40 | 40 | 19.6663 | 0 | 0 | 0 | 0 | 0 | 0 | 0
PV | 8 | 6 | 0 | 0 | 0 | 0 | 0 | 0 | 13.4363 | 40 | 40 | 40 | 40 | 40 | 40 | 40 | 40 | 40 | 19.2751 | 0 | 0 | 0 | 0 | 0 | 0 | 0
PV | 8 | 7 | 0 | 0 | 0 | 0 | 0 | 0 | 12.4451 | 40 | 40 | 40 | 40 | 40 | 40 | 40 | 40 | 40 | 17.4604 | 0 | 0 | 0 | 0 | 0 | 0 | 0
PV | 8 | 8 | 0 | 0 | 0 | 0 | 0 | 0 | 9.6876 | 40 | 40 | 40 | 40 | 40 | 40 | 40 | 40 | 40 | 13.8235 | 0 | 0 | 0 | 0 | 0 | 0 | 0
PV | 8 | 9 | 0 | 0 | 0 | 0 | 0 | 0 | 0 | 31.0223 | 40 | 40 | 40 | 40 | 40 | 40 | 40 | 36.6019 | 5.466 | 0 | 0 | 0 | 0 | 0 | 0 | 0
PV | 8 | 10 | 0 | 0 | 0 | 0 | 0 | 0 | 0 | 12.8992 | 40 | 33.8959 | 40 | 40 | 40 | 37.9331 | 34.136 | 24.1743 | 0 | 0 | 0 | 0 | 0 | 0 | 0 | 0
PV | 8 | 11 | 0 | 0 | 0 | 0 | 0 | 0 | 0 | 11.7971 | 33.0596 | 38.9011 | 40 | 40 | 40 | 38.8185 | 15.7184 | 17.2509 | 0 | 0 | 0 | 0 | 0 | 0 | 0 | 0
PV | 9 | 0 | 0 | 0 | 0 | 0 | 0 | 0 | 0 | 9.5034 | 2.5089 | 24.3533 | 36.5201 | 40 | 40 | 29.4054 | 25.8817 | 13.5459 | 0 | 0 | 0 | 0 | 0 | 0 | 0 | 0
PV | 9 | 1 | 0 | 0 | 0 | 0 | 0 | 0 | 0 | 15.6406 | 26.8066 | 31.3783 | 40 | 40 | 40 | 36.0266 | 13.9765 | 21.5431 | 0 | 0 | 0 | 0 | 0 | 0 | 0 | 0
PV | 9 | 2 | 0 | 0 | 0 | 0 | 0 | 0 | 0.15225 | 23.6045 | 40 | 40 | 40 | 40 | 40 | 40 | 40 | 34.8053 | 6.487 | 0 | 0 | 0 | 0 | 0 | 0 | 0
PV | 9 | 3 | 0 | 0 | 0 | 0 | 0 | 0 | 12.1161 | 40 | 40 | 40 | 40 | 40 | 40 | 40 | 40 | 40 | 16.429 | 0 | 0 | 0 | 0 | 0 | 0 | 0
PV | 9 | 4 | 0 | 0 | 0 | 0 | 0 | 0 | 17.6726 | 40 | 40 | 40 | 40 | 40 | 40 | 40 | 40 | 40 | 18.3645 | 0 | 0 | 0 | 0 | 0 | 0 | 0
PV | 9 | 5 | 0 | 0 | 0 | 0 | 0 | 0 | 19.216 | 40 | 40 | 40 | 40 | 40 | 40 | 40 | 40 | 40 | 19.8628 | 0 | 0 | 0 | 0 | 0 | 0 | 0
PV | 9 | 6 | 0 | 0 | 0 | 0 | 0 | 0 | 13.5029 | 40 | 40 | 40 | 40 | 40 | 40 | 40 | 40 | 40 | 19.433 | 0 | 0 | 0 | 0 | 0 | 0 | 0
PV | 9 | 7 | 0 | 0 | 0 | 0 | 0 | 0 | 12.4832 | 40 | 40 | 40 | 40 | 40 | 40 | 40 | 40 | 40 | 17.5686 | 0 | 0 | 0 | 0 | 0 | 0 | 0
PV | 9 | 8 | 0 | 0 | 0 | 0 | 0 | 0 | 9.6669 | 40 | 40 | 40 | 40 | 40 | 40 | 40 | 40 | 40 | 13.8477 | 0 | 0 | 0 | 0 | 0 | 0 | 0
PV | 9 | 9 | 0 | 0 | 0 | 0 | 0 | 0 | 0 | 31.5918 | 40 | 40 | 40 | 40 | 40 | 40 | 40 | 37.2665 | 5.3078 | 0 | 0 | 0 | 0 | 0 | 0 | 0
PV | 9 | 10 | 0 | 0 | 0 | 0 | 0 | 0 | 0 | 12.9863 | 40 | 33.8321 | 40 | 40 | 40 | 37.9411 | 34.7677 | 24.5193 | 0 | 0 | 0 | 0 | 0 | 0 | 0 | 0
PV | 9 | 11 | 0 | 0 | 0 | 0 | 0 | 0 | 0 | 11.8357 | 33.1669 | 38.9544 | 40 | 40 | 40 | 38.8265 | 15.118 | 17.393 | 0 | 0 | 0 | 0 | 0 | 0 | 0 | 0
PV | 10 | 0 | 0 | 0 | 0 | 0 | 0 | 0 | 0 | 9.8424 | 0.86342 | 23.6735 | 36.3633 | 40 | 40 | 28.9376 | 25.2209 | 14.0533 | 0 | 0 | 0 | 0 | 0 | 0 | 0 | 0
PV | 10 | 1 | 0 | 0 | 0 | 0 | 0 | 0 | 0 | 16.2501 | 26.1956 | 31.0088 | 40 | 40 | 40 | 35.8524 | 12.8284 | 22.4048 | 0 | 0 | 0 | 0 | 0 | 0 | 0 | 0
PV | 10 | 2 | 0 | 0 | 0 | 0 | 0 | 0 | 0.09599 | 24.5769 | 40 | 40 | 40 | 40 | 40 | 40 | 40 | 36.2632 | 6.695 | 0 | 0 | 0 | 0 | 0 | 0 | 0
PV | 10 | 3 | 0 | 0 | 0 | 0 | 0 | 0 | 12.5957 | 40 | 40 | 40 | 40 | 40 | 40 | 40 | 40 | 40 | 17.0835 | 0 | 0 | 0 | 0 | 0 | 0 | 0
PV | 10 | 4 | 0 | 0 | 0 | 0 | 0 | 0 | 18.3967 | 40 | 40 | 40 | 40 | 40 | 40 | 40 | 40 | 40 | 19.0988 | 0 | 0 | 0 | 0 | 0 | 0 | 0
PV | 10 | 5 | 0 | 0 | 0 | 0 | 0 | 0 | 17.3829 | 40 | 40 | 40 | 40 | 40 | 40 | 40 | 40 | 40 | 31.1411 | 0 | 0 | 0 | 0 | 0 | 0 | 0
PV | 10 | 6 | 0 | 0 | 0 | 0 | 0 | 0 | 14.0241 | 40 | 40 | 40 | 40 | 40 | 40 | 40 | 40 | 40 | 20.1997 | 0 | 0 | 0 | 0 | 0 | 0 | 0
PV | 10 | 7 | 0 | 0 | 0 | 0 | 0 | 0 | 12.9588 | 40 | 40 | 40 | 40 | 40 | 40 | 40 | 40 | 40 | 18.2526 | 0 | 0 | 0 | 0 | 0 | 0 | 0
PV | 10 | 8 | 0 | 0 | 0 | 0 | 0 | 0 | 10.0218 | 40 | 40 | 40 | 40 | 40 | 40 | 40 | 40 | 40 | 14.3704 | 0 | 0 | 0 | 0 | 0 | 0 | 0
PV | 10 | 9 | 0 | 0 | 0 | 0 | 0 | 0 | 0 | 35.2135 | 40 | 40 | 40 | 40 | 40 | 40 | 40 | 38.8335 | 20.0962 | 0 | 0 | 0 | 0 | 0 | 0 | 0
PV | 10 | 10 | 0 | 0 | 0 | 0 | 0 | 0 | 0 | 13.4937 | 40 | 38.7659 | 40 | 40 | 40 | 37.8664 | 40 | 25.5256 | 0 | 0 | 0 | 0 | 0 | 0 | 0 | 0
PV | 10 | 11 | 0 | 0 | 0 | 0 | 0 | 0 | 0 | 12.2872 | 17.4103 | 38.9297 | 40 | 40 | 40 | 38.7849 | 40 | 18.0794 | 0 | 0 | 0 | 0 | 0 | 0 | 0 | 0
PV | 11 | 0 | 0 | 0 | 0 | 0 | 0 | 0 | 0 | 8.5474 | 18.6258 | 24.5092 | 36.7147 | 40 | 40 | 29.5051 | 8.3607 | 12.5267 | 0 | 0 | 0 | 0 | 0 | 0 | 0 | 0
PV | 11 | 1 | 0 | 0 | 0 | 0 | 0 | 0 | 0 | 14.7979 | 25.8367 | 31.6749 | 40 | 40 | 40 | 36.2724 | 13.7854 | 20.6984 | 0 | 0 | 0 | 0 | 0 | 0 | 0 | 0
PV | 11 | 2 | 0 | 0 | 0 | 0 | 0 | 0 | 0 | 23.0793 | 40 | 40 | 40 | 40 | 40 | 40 | 27.9429 | 34.3708 | 5.5026 | 0 | 0 | 0 | 0 | 0 | 0 | 0
PV | 11 | 3 | 0 | 0 | 0 | 0 | 0 | 0 | 11.5695 | 40 | 40 | 40 | 40 | 40 | 40 | 40 | 40 | 40 | 27.7746 | 0 | 0 | 0 | 0 | 0 | 0 | 0
PV | 11 | 4 | 0 | 0 | 0 | 0 | 0 | 0 | 17.2233 | 40 | 40 | 40 | 40 | 40 | 40 | 40 | 40 | 40 | 27.6541 | 0 | 0 | 0 | 0 | 0 | 0 | 0
PV | 11 | 5 | 0 | 0 | 0 | 0 | 0 | 0 | 16.1451 | 40 | 40 | 40 | 40 | 40 | 40 | 40 | 40 | 40 | 19.0632 | 0 | 0 | 0 | 0 | 0 | 0 | 0
PV | 11 | 6 | 0 | 0 | 0 | 0 | 0 | 0 | 12.7056 | 40 | 40 | 40 | 40 | 40 | 40 | 40 | 40 | 40 | 18.5206 | 0 | 0 | 0 | 0 | 0 | 0 | 0
PV | 11 | 7 | 0 | 0 | 0 | 0 | 0 | 0 | 11.6575 | 40 | 40 | 40 | 40 | 40 | 40 | 40 | 40 | 40 | 16.6132 | 0 | 0 | 0 | 0 | 0 | 0 | 0
PV | 11 | 8 | 0 | 0 | 0 | 0 | 0 | 0 | 8.8374 | 40 | 40 | 40 | 40 | 40 | 40 | 40 | 40 | 40 | 12.863 | 0 | 0 | 0 | 0 | 0 | 0 | 0
PV | 11 | 9 | 0 | 0 | 0 | 0 | 0 | 0 | 0 | 31.2921 | 40 | 40 | 40 | 40 | 40 | 40 | 40 | 36.8859 | 4.297 | 0 | 0 | 0 | 0 | 0 | 0 | 0
PV | 11 | 10 | 0 | 0 | 0 | 0 | 0 | 0 | 0 | 12.3066 | 34.7377 | 34.3767 | 40 | 40 | 40 | 38.4383 | 19.5351 | 23.9197 | 0 | 0 | 0 | 0 | 0 | 0 | 0 | 0
PV | 11 | 11 | 0 | 0 | 0 | 0 | 0 | 0 | 0 | 11.0617 | 30.1741 | 39.5445 | 40 | 40 | 40 | 39.255 | 15.0864 | 16.5793 | 0 | 0 | 0 | 0 | 0 | 0 | 0 | 0
PV | 12 | 0 | 0 | 0 | 0 | 0 | 0 | 0 | 0 | 7.8718 | 18.4911 | 24.3654 | 36.4905 | 40 | 40 | 29.2829 | 8.0655 | 11.7771 | 0 | 0 | 0 | 0 | 0 | 0 | 0 | 0
PV | 12 | 1 | 0 | 0 | 0 | 0 | 0 | 0 | 0 | 14.14 | 25.7221 | 31.5582 | 40 | 40 | 40 | 36.0842 | 13.5149 | 19.9886 | 0 | 0 | 0 | 0 | 0 | 0 | 0 | 0
PV | 12 | 2 | 0 | 0 | 0 | 0 | 0 | 0 | 0 | 22.5504 | 32.4496 | 40 | 40 | 40 | 40 | 40 | 25.0554 | 33.8022 | 4.8352 | 0 | 0 | 0 | 0 | 0 | 0 | 0
PV | 12 | 3 | 0 | 0 | 0 | 0 | 0 | 0 | 11.1258 | 40 | 40 | 40 | 40 | 40 | 40 | 40 | 40 | 40 | 15.1818 | 0 | 0 | 0 | 0 | 0 | 0 | 0
PV | 12 | 4 | 0 | 0 | 0 | 0 | 0 | 0 | 16.9611 | 40 | 40 | 40 | 40 | 40 | 40 | 40 | 40 | 40 | 17.0328 | 0 | 0 | 0 | 0 | 0 | 0 | 0
PV | 12 | 5 | 0 | 0 | 0 | 0 | 0 | 0 | 15.6519 | 40 | 40 | 40 | 40 | 40 | 40 | 40 | 40 | 40 | 18.3958 | 0 | 0 | 0 | 0 | 0 | 0 | 0
PV | 12 | 6 | 0 | 0 | 0 | 0 | 0 | 0 | 12.0943 | 40 | 40 | 40 | 40 | 40 | 40 | 40 | 40 | 40 | 17.7868 | 0 | 0 | 0 | 0 | 0 | 0 | 0
PV | 12 | 7 | 0 | 0 | 0 | 0 | 0 | 0 | 11.0373 | 40 | 40 | 40 | 40 | 40 | 40 | 40 | 40 | 40 | 15.8687 | 0 | 0 | 0 | 0 | 0 | 0 | 0
PV | 12 | 8 | 0 | 0 | 0 | 0 | 0 | 0 | 8.239 | 40 | 40 | 40 | 40 | 40 | 40 | 40 | 40 | 40 | 12.1322 | 0 | 0 | 0 | 0 | 0 | 0 | 0
PV | 12 | 9 | 0 | 0 | 0 | 0 | 0 | 0 | 0 | 30.8349 | 40 | 40 | 40 | 40 | 40 | 40 | 40 | 36.3297 | 3.6233 | 0 | 0 | 0 | 0 | 0 | 0 | 0
PV | 12 | 10 | 0 | 0 | 0 | 0 | 0 | 0 | 0 | 11.7728 | 27.2659 | 34.3931 | 40 | 40 | 40 | 38.3901 | 19.4135 | 23.3367 | 0 | 0 | 0 | 0 | 0 | 0 | 0 | 0
PV | 12 | 11 | 0 | 0 | 0 | 0 | 0 | 0 | 0 | 10.4792 | 30.1739 | 39.5453 | 40 | 40 | 40 | 39.1565 | 14.9053 | 15.9244 | 0 | 0 | 0 | 0 | 0 | 0 | 0 | 0
PV | 13 | 0 | 0 | 0 | 0 | 0 | 0 | 0 | 0 | 7.3075 | 17.7698 | 24.5883 | 36.7201 | 40 | 40 | 29.4669 | 8.0433 | 11.1711 | 0 | 0 | 0 | 0 | 0 | 0 | 0 | 0
PV | 13 | 1 | 0 | 0 | 0 | 0 | 0 | 0 | 0 | 13.6331 | 25.0666 | 31.8533 | 40 | 40 | 40 | 36.3439 | 13.551 | 19.4729 | 0 | 0 | 0 | 0 | 0 | 0 | 0 | 0
PV | 13 | 2 | 0 | 0 | 0 | 0 | 0 | 0 | 0 | 22.2166 | 40 | 40 | 40 | 40 | 40 | 40 | 25.2842 | 25.4557 | 4.2584 | 0 | 0 | 0 | 0 | 0 | 0 | 0
PV | 13 | 3 | 0 | 0 | 0 | 0 | 0 | 0 | 10.7945 | 40 | 40 | 40 | 40 | 40 | 40 | 40 | 40 | 40 | 14.7666 | 0 | 0 | 0 | 0 | 0 | 0 | 0
PV | 13 | 4 | 0 | 0 | 0 | 0 | 0 | 0 | 16.5101 | 40 | 40 | 40 | 40 | 40 | 40 | 40 | 40 | 40 | 16.591 | 0 | 0 | 0 | 0 | 0 | 0 | 0
PV | 13 | 5 | 0 | 0 | 0 | 0 | 0 | 0 | 15.3052 | 40 | 40 | 40 | 40 | 40 | 40 | 40 | 40 | 40 | 17.9083 | 0 | 0 | 0 | 0 | 0 | 0 | 0
PV | 13 | 6 | 0 | 0 | 0 | 0 | 0 | 0 | 11.6164 | 40 | 40 | 40 | 40 | 40 | 40 | 40 | 40 | 40 | 17.2348 | 0 | 0 | 0 | 0 | 0 | 0 | 0
PV | 13 | 7 | 0 | 0 | 0 | 0 | 0 | 0 | 10.5443 | 40 | 40 | 40 | 40 | 40 | 40 | 40 | 40 | 40 | 15.2943 | 0 | 0 | 0 | 0 | 0 | 0 | 0
PV | 13 | 8 | 0 | 0 | 0 | 0 | 0 | 0 | 7.7475 | 40 | 40 | 40 | 40 | 40 | 40 | 40 | 40 | 40 | 11.5458 | 0 | 0 | 0 | 0 | 0 | 0 | 0
PV | 13 | 9 | 0 | 0 | 0 | 0 | 0 | 0 | 0 | 30.6209 | 40 | 40 | 40 | 40 | 40 | 40 | 40 | 36.0616 | 3.0328 | 0 | 0 | 0 | 0 | 0 | 0 | 0
PV | 13 | 10 | 0 | 0 | 0 | 0 | 0 | 0 | 0 | 11.3635 | 26.7547 | 34.8282 | 40 | 40 | 40 | 38.7925 | 19.6242 | 22.9587 | 0 | 0 | 0 | 0 | 0 | 0 | 0 | 0
PV | 13 | 11 | 0 | 0 | 0 | 0 | 0 | 0 | 0 | 10.017 | 29.6521 | 40 | 40 | 40 | 40 | 39.518 | 15.032 | 15.432 | 0 | 0 | 0 | 0 | 0 | 0 | 0 | 0
PV | 14 | 0 | 0 | 0 | 0 | 0 | 0 | 0 | 0 | 6.4136 | 2.9694 | 25.6474 | 37.6774 | 40 | 40 | 30.6878 | 24.7881 | 10.1589 | 0 | 0 | 0 | 0 | 0 | 0 | 0 | 0
PV | 14 | 1 | 0 | 0 | 0 | 0 | 0 | 0 | 0 | 13.5767 | 25.4557 | 32.5735 | 40 | 40 | 40 | 37.1319 | 14.348 | 19.3843 | 0 | 0 | 0 | 0 | 0 | 0 | 0 | 0
PV | 14 | 2 | 0 | 0 | 0 | 0 | 0 | 0 | 0 | 22.4995 | 40 | 40 | 40 | 40 | 40 | 40 | 26.5997 | 26.7684 | 3.3952 | 0 | 0 | 0 | 0 | 0 | 0 | 0
PV | 14 | 3 | 0 | 0 | 0 | 0 | 0 | 0 | 11.1131 | 40 | 40 | 40 | 40 | 40 | 40 | 40 | 40 | 13.1714 | 14.5849 | 0 | 0 | 0 | 0 | 0 | 0 | 0
PV | 14 | 4 | 0 | 0 | 0 | 0 | 0 | 0 | 16.4151 | 40 | 40 | 40 | 40 | 40 | 40 | 40 | 40 | 13.6806 | 16.6534 | 0 | 0 | 0 | 0 | 0 | 0 | 0
PV | 14 | 5 | 0 | 0 | 0 | 0 | 0 | 0 | 14.7508 | 40 | 40 | 40 | 40 | 40 | 40 | 40 | 40 | 40 | 17.4577 | 0 | 0 | 0 | 0 | 0 | 0 | 0
PV | 14 | 6 | 0 | 0 | 0 | 0 | 0 | 0 | 10.8103 | 40 | 40 | 40 | 40 | 40 | 40 | 40 | 40 | 40 | 16.3002 | 0 | 0 | 0 | 0 | 0 | 0 | 0
PV | 14 | 7 | 0 | 0 | 0 | 0 | 0 | 0 | 9.7413 | 40 | 40 | 40 | 40 | 40 | 40 | 40 | 40 | 40 | 14.4935 | 0 | 0 | 0 | 0 | 0 | 0 | 0
PV | 14 | 8 | 0 | 0 | 0 | 0 | 0 | 0 | 7.0422 | 40 | 40 | 40 | 40 | 40 | 40 | 40 | 40 | 40 | 10.8842 | 0 | 0 | 0 | 0 | 0 | 0 | 0
PV | 14 | 9 | 0 | 0 | 0 | 0 | 0 | 0 | 0 | 30.0416 | 40 | 40 | 40 | 40 | 40 | 40 | 40 | 35.4186 | 2.1699 | 0 | 0 | 0 | 0 | 0 | 0 | 0
PV | 14 | 10 | 0 | 0 | 0 | 0 | 0 | 0 | 0 | 11.3003 | 27.0927 | 35.3869 | 40 | 40 | 40 | 39.1207 | 19.9163 | 22.4345 | 0 | 0 | 0 | 0 | 0 | 0 | 0 | 0
PV | 14 | 11 | 0 | 0 | 0 | 0 | 0 | 0 | 0 | 9.3735 | 29.4091 | 40 | 40 | 40 | 40 | 39.4805 | 15.0691 | 14.7369 | 0 | 0 | 0 | 0 | 0 | 0 | 0 | 0
PV | 15 | 0 | 0 | 0 | 0 | 0 | 0 | 0 | 0 | 5.5215 | 4.9108 | 27.7819 | 39.7884 | 40 | 40 | 33.2047 | 26.2337 | 12.7912 | 0 | 0 | 0 | 0 | 0 | 0 | 0 | 0
PV | 15 | 1 | 0 | 0 | 0 | 0 | 0 | 0 | 0 | 14.1591 | 25.8552 | 34.1458 | 40 | 40 | 40 | 38.9153 | 16.0692 | 19.9961 | 0 | 0 | 0 | 0 | 0 | 0 | 0 | 0
PV | 15 | 2 | 0 | 0 | 0 | 0 | 0 | 0 | 0 | 23.6102 | 40 | 40 | 40 | 40 | 40 | 40 | 29.1809 | 31.9625 | 0 | 0 | 0 | 0 | 0 | 0 | 0 | 0
PV | 15 | 3 | 0 | 0 | 0 | 0 | 0 | 0 | 13.2627 | 40 | 40 | 40 | 40 | 40 | 40 | 40 | 40 | 40 | 14.8748 | 0 | 0 | 0 | 0 | 0 | 0 | 0
PV | 15 | 4 | 0 | 0 | 0 | 0 | 0 | 0 | 16.7466 | 13.0581 | 40 | 40 | 40 | 40 | 40 | 40 | 40 | 40 | 17.4159 | 0 | 0 | 0 | 0 | 0 | 0 | 0
PV | 15 | 5 | 0 | 0 | 0 | 0 | 0 | 0 | 14.3356 | 20.3986 | 40 | 40 | 40 | 40 | 40 | 40 | 40 | 14.0535 | 17.3951 | 0 | 0 | 0 | 0 | 0 | 0 | 0
PV | 15 | 6 | 0 | 0 | 0 | 0 | 0 | 0 | 10.0411 | 39.7481 | 40 | 40 | 40 | 40 | 40 | 40 | 40 | 40 | 15.4557 | 0 | 0 | 0 | 0 | 0 | 0 | 0
PV | 15 | 7 | 0 | 0 | 0 | 0 | 0 | 0 | 8.9781 | 40 | 40 | 40 | 40 | 40 | 40 | 40 | 40 | 12.7444 | 13.877 | 0 | 0 | 0 | 0 | 0 | 0 | 0
PV | 15 | 8 | 0 | 0 | 0 | 0 | 0 | 0 | 6.4099 | 40 | 40 | 40 | 40 | 40 | 40 | 40 | 40 | 13.0519 | 10.4714 | 0 | 0 | 0 | 0 | 0 | 0 | 0
PV | 15 | 9 | 0 | 0 | 0 | 0 | 0 | 0 | 0 | 29.6529 | 40 | 40 | 40 | 40 | 40 | 40 | 40 | 35.0446 | 1.3014 | 0 | 0 | 0 | 0 | 0 | 0 | 0
PV | 15 | 10 | 0 | 0 | 0 | 0 | 0 | 0 | 0 | 11.7445 | 12.8547 | 36.5807 | 40 | 40 | 40 | 40 | 35.1004 | 22.2027 | 0 | 0 | 0 | 0 | 0 | 0 | 0 | 0
PV | 15 | 11 | 0 | 0 | 0 | 0 | 0 | 0 | 0 | 8.4339 | 14.2146 | 40 | 40 | 40 | 40 | 39.7773 | 29.8352 | 14.224 | 0 | 0 | 0 | 0 | 0 | 0 | 0 | 0
PV | 16 | 0 | 0 | 0 | 0 | 0 | 0 | 0 | 0 | 0 | 33.7994 | 33.954 | 40 | 40 | 40 | 39.4999 | 18.7374 | 0 | 0 | 0 | 0 | 0 | 0 | 0 | 0 | 0
PV | 16 | 1 | 0 | 0 | 0 | 0 | 0 | 0 | 0 | 13.6674 | 40 | 39.5785 | 40 | 40 | 40 | 40 | 22.115 | 2.1079 | 0 | 0 | 0 | 0 | 0 | 0 | 0 | 0
PV | 16 | 2 | 0 | 0 | 0 | 0 | 0 | 0 | 0 | 23.4353 | 32.4243 | 40 | 40 | 40 | 40 | 40 | 35.7451 | 35.331 | 0 | 0 | 0 | 0 | 0 | 0 | 0 | 0
PV | 16 | 3 | 0 | 0 | 0 | 0 | 0 | 0 | 12.3297 | 40 | 40 | 40 | 40 | 40 | 40 | 40 | 40 | 40 | 14.1559 | 0 | 0 | 0 | 0 | 0 | 0 | 0
PV | 16 | 4 | 0 | 0 | 0 | 0 | 0 | 0 | 16.1257 | 40 | 40 | 40 | 40 | 40 | 40 | 40 | 40 | 40 | 17.0368 | 0 | 0 | 0 | 0 | 0 | 0 | 0
PV | 16 | 5 | 0 | 0 | 0 | 0 | 0 | 0 | 13.008 | 40 | 40 | 40 | 40 | 40 | 40 | 40 | 40 | 40 | 16.1548 | 0 | 0 | 0 | 0 | 0 | 0 | 0
PV | 16 | 6 | 0 | 0 | 0 | 0 | 0 | 0 | 8.4046 | 37.0856 | 40 | 40 | 40 | 40 | 40 | 40 | 40 | 40 | 13.4549 | 0 | 0 | 0 | 0 | 0 | 0 | 0
PV | 16 | 7 | 0 | 0 | 0 | 0 | 0 | 0 | 7.3752 | 37.412 | 40 | 40 | 40 | 40 | 40 | 40 | 40 | 40 | 12.1428 | 0 | 0 | 0 | 0 | 0 | 0 | 0
PV | 16 | 8 | 0 | 0 | 0 | 0 | 0 | 0 | 5.0406 | 38.1952 | 40 | 40 | 40 | 40 | 40 | 40 | 40 | 40 | 9.0629 | 0 | 0 | 0 | 0 | 0 | 0 | 0
PV | 16 | 9 | 0 | 0 | 0 | 0 | 0 | 0 | 0 | 27.8711 | 40 | 40 | 40 | 40 | 40 | 40 | 40 | 33.0083 | 0 | 0 | 0 | 0 | 0 | 0 | 0 | 0
PV | 16 | 10 | 0 | 0 | 0 | 0 | 0 | 0 | 0 | 11.3092 | 24.1243 | 40 | 40 | 40 | 40 | 40 | 25.7497 | 20.7114 | 0 | 0 | 0 | 0 | 0 | 0 | 0 | 0
PV | 16 | 11 | 0 | 0 | 0 | 0 | 0 | 0 | 0 | 6.8591 | 24.4726 | 40 | 40 | 40 | 40 | 40 | 20.1979 | 12.6597 | 0 | 0 | 0 | 0 | 0 | 0 | 0 | 0
PV | 17 | 0 | 0 | 0 | 0 | 0 | 0 | 0 | 0 | 0 | 25.4537 | 34.3597 | 40 | 40 | 40 | 39.7865 | 19.0402 | 0 | 0 | 0 | 0 | 0 | 0 | 0 | 0 | 0
PV | 17 | 1 | 0 | 0 | 0 | 0 | 0 | 0 | 0 | 12.7224 | 39.891 | 39.9623 | 40 | 40 | 40 | 40 | 22.3943 | 0.66683 | 0 | 0 | 0 | 0 | 0 | 0 | 0 | 0
PV | 17 | 2 | 0 | 0 | 0 | 0 | 0 | 0 | 0 | 22.6372 | 31.1155 | 40 | 40 | 40 | 40 | 40 | 36.1644 | 34.433 | 0 | 0 | 0 | 0 | 0 | 0 | 0 | 0
PV | 17 | 3 | 0 | 0 | 0 | 0 | 0 | 0 | 11.7055 | 39.7518 | 40 | 40 | 40 | 40 | 40 | 40 | 40 | 40 | 13.3206 | 0 | 0 | 0 | 0 | 0 | 0 | 0
PV | 17 | 4 | 0 | 0 | 0 | 0 | 0 | 0 | 15.4641 | 40 | 40 | 40 | 40 | 40 | 40 | 40 | 40 | 40 | 16.1503 | 0 | 0 | 0 | 0 | 0 | 0 | 0
PV | 17 | 5 | 0 | 0 | 0 | 0 | 0 | 0 | 12.2426 | 39.8875 | 40 | 40 | 40 | 40 | 40 | 40 | 40 | 40 | 15.1515 | 0 | 0 | 0 | 0 | 0 | 0 | 0
PV | 17 | 6 | 0 | 0 | 0 | 0 | 0 | 0 | 7.4867 | 36.0826 | 40 | 40 | 40 | 40 | 40 | 40 | 40 | 39.7805 | 12.3382 | 0 | 0 | 0 | 0 | 0 | 0 | 0
PV | 17 | 7 | 0 | 0 | 0 | 0 | 0 | 0 | 6.4513 | 36.4084 | 40 | 40 | 40 | 40 | 40 | 40 | 40 | 40 | 11.0299 | 0 | 0 | 0 | 0 | 0 | 0 | 0
PV | 17 | 8 | 0 | 0 | 0 | 0 | 0 | 0 | 4.1658 | 37.2517 | 40 | 40 | 40 | 40 | 40 | 40 | 40 | 40 | 7.9959 | 0 | 0 | 0 | 0 | 0 | 0 | 0
PV | 17 | 9 | 0 | 0 | 0 | 0 | 0 | 0 | 0 | 27.0726 | 40 | 40 | 40 | 40 | 40 | 40 | 40 | 32.0468 | 0 | 0 | 0 | 0 | 0 | 0 | 0 | 0
PV | 17 | 10 | 0 | 0 | 0 | 0 | 0 | 0 | 0 | 10.5398 | 23.8029 | 40 | 40 | 40 | 40 | 40 | 26.1646 | 19.7893 | 0 | 0 | 0 | 0 | 0 | 0 | 0 | 0
PV | 17 | 11 | 0 | 0 | 0 | 0 | 0 | 0 | 0 | 5.9882 | 24.0583 | 40 | 40 | 40 | 40 | 40 | 20.5423 | 11.671 | 0 | 0 | 0 | 0 | 0 | 0 | 0 | 0
PV | 18 | 0 | 0 | 0 | 0 | 0 | 0 | 0 | 0 | 0 | 21.3162 | 36.5708 | 40 | 40 | 40 | 40 | 20.8053 | 0 | 0 | 0 | 0 | 0 | 0 | 0 | 0 | 0
PV | 18 | 1 | 0 | 0 | 0 | 0 | 0 | 0 | 0 | 10.518 | 20.8145 | 40 | 40 | 40 | 40 | 40 | 24.7297 | 15.823 | 0 | 0 | 0 | 0 | 0 | 0 | 0 | 0
PV | 18 | 2 | 0 | 0 | 0 | 0 | 0 | 0 | 0 | 20.2589 | 29.2625 | 40 | 40 | 40 | 40 | 40 | 38.0422 | 31.5058 | 0 | 0 | 0 | 0 | 0 | 0 | 0 | 0
PV | 18 | 3 | 0 | 0 | 0 | 0 | 0 | 0 | 9.7387 | 37.8056 | 40 | 40 | 40 | 40 | 40 | 40 | 40 | 40 | 11.5458 | 0 | 0 | 0 | 0 | 0 | 0 | 0
PV | 18 | 4 | 0 | 0 | 0 | 0 | 0 | 0 | 13.9671 | 40 | 40 | 40 | 40 | 40 | 40 | 40 | 40 | 40 | 13.9019 | 0 | 0 | 0 | 0 | 0 | 0 | 0
PV | 18 | 5 | 0 | 0 | 0 | 0 | 0 | 0 | 11.156 | 38.5464 | 40 | 40 | 40 | 40 | 40 | 40 | 40 | 40 | 13.3474 | 0 | 0 | 0 | 0 | 0 | 0 | 0
PV | 18 | 6 | 0 | 0 | 0 | 0 | 0 | 0 | 6.4145 | 34.8625 | 40 | 40 | 40 | 40 | 40 | 40 | 40 | 38.3243 | 10.9541 | 0 | 0 | 0 | 0 | 0 | 0 | 0
PV | 18 | 7 | 0 | 0 | 0 | 0 | 0 | 0 | 5.3654 | 35.1528 | 40 | 40 | 40 | 40 | 40 | 40 | 40 | 38.3435 | 9.4749 | 0 | 0 | 0 | 0 | 0 | 0 | 0
PV | 18 | 8 | 0 | 0 | 0 | 0 | 0 | 0 | 2.7742 | 35.9983 | 40 | 40 | 40 | 40 | 40 | 40 | 40 | 38.8431 | 6.3695 | 0 | 0 | 0 | 0 | 0 | 0 | 0
PV | 18 | 9 | 0 | 0 | 0 | 0 | 0 | 0 | 0 | 25.8728 | 40 | 40 | 40 | 40 | 40 | 40 | 40 | 30.5286 | 0 | 0 | 0 | 0 | 0 | 0 | 0 | 0
PV | 18 | 10 | 0 | 0 | 0 | 0 | 0 | 0 | 0 | 8.7685 | 22.7992 | 40 | 40 | 40 | 40 | 40 | 29.5035 | 18.2566 | 0 | 0 | 0 | 0 | 0 | 0 | 0 | 0
PV | 18 | 11 | 0 | 0 | 0 | 0 | 0 | 0 | 0 | 5.0191 | 23.6436 | 40 | 40 | 40 | 40 | 40 | 24.0972 | 9.5488 | 0 | 0 | 0 | 0 | 0 | 0 | 0 | 0
PV | 19 | 0 | 0 | 0 | 0 | 0 | 0 | 0 | 0 | 0 | 20.8049 | 38.2419 | 40 | 40 | 40 | 40 | 22.182 | 0 | 0 | 0 | 0 | 0 | 0 | 0 | 0 | 0
PV | 19 | 1 | 0 | 0 | 0 | 0 | 0 | 0 | 0 | 9.9656 | 21.9088 | 40 | 40 | 40 | 40 | 40 | 26.1234 | 15.2708 | 0 | 0 | 0 | 0 | 0 | 0 | 0 | 0
PV | 19 | 2 | 0 | 0 | 0 | 0 | 0 | 0 | 0 | 19.9726 | 30.6145 | 40 | 40 | 40 | 40 | 40 | 39.7571 | 31.3167 | 0 | 0 | 0 | 0 | 0 | 0 | 0 | 0
PV | 19 | 3 | 0 | 0 | 0 | 0 | 0 | 0 | 9.4313 | 37.8351 | 40 | 40 | 40 | 40 | 40 | 40 | 40 | 39.9343 | 11.0837 | 0 | 0 | 0 | 0 | 0 | 0 | 0
PV | 19 | 4 | 0 | 0 | 0 | 0 | 0 | 0 | 13.6731 | 40 | 40 | 40 | 40 | 40 | 40 | 40 | 40 | 40 | 13.4475 | 0 | 0 | 0 | 0 | 0 | 0 | 0
PV | 19 | 5 | 0 | 0 | 0 | 0 | 0 | 0 | 10.7221 | 38.4386 | 40 | 40 | 40 | 40 | 40 | 40 | 40 | 40 | 12.7736 | 0 | 0 | 0 | 0 | 0 | 0 | 0
PV | 19 | 6 | 0 | 0 | 0 | 0 | 0 | 0 | 5.7868 | 34.5761 | 40 | 40 | 40 | 40 | 40 | 40 | 40 | 37.9727 | 10.2382 | 0 | 0 | 0 | 0 | 0 | 0 | 0
PV | 19 | 7 | 0 | 0 | 0 | 0 | 0 | 0 | 4.7182 | 34.8712 | 40 | 40 | 40 | 40 | 40 | 40 | 40 | 38.0022 | 8.7469 | 0 | 0 | 0 | 0 | 0 | 0 | 0
PV | 19 | 8 | 0 | 0 | 0 | 0 | 0 | 0 | 2.122 | 35.7781 | 40 | 40 | 40 | 40 | 40 | 40 | 40 | 38.559 | 5.6374 | 0 | 0 | 0 | 0 | 0 | 0 | 0
PV | 19 | 9 | 0 | 0 | 0 | 0 | 0 | 0 | 0 | 25.6257 | 40 | 40 | 40 | 40 | 40 | 40 | 40 | 30.2246 | 0 | 0 | 0 | 0 | 0 | 0 | 0 | 0
PV | 19 | 10 | 0 | 0 | 0 | 0 | 0 | 0 | 0 | 6.1037 | 24.0555 | 40 | 40 | 40 | 40 | 40 | 31.0424 | 17.8104 | 0 | 0 | 0 | 0 | 0 | 0 | 0 | 0
PV | 19 | 11 | 0 | 0 | 0 | 0 | 0 | 0 | 0 | 4.4067 | 24.8151 | 40 | 40 | 40 | 40 | 40 | 25.4934 | 8.8981 | 0 | 0 | 0 | 0 | 0 | 0 | 0 | 0
Wind | 0 | 0 | 0 | 0 | 0 | 0 | 0 | 0 | 0 | 0 | 0 | 0 | 0 | 0 | 0 | 0 | 0 | 0 | 0 | 0 | 0 | 0 | 0 | 0 | 0 | 0
Wind | 0 | 1 | 0 | 0 | 0 | 0 | 0 | 0 | 0 | 0 | 0 | 0 | 0 | 0 | 0 | 0 | 0 | 0 | 0 | 0 | 0 | 0 | 0 | 0 | 0 | 0
Wind | 0 | 2 | 0 | 0 | 0 | 0 | 0 | 0 | 0 | 0 | 0 | 0 | 0 | 0 | 0 | 0 | 0 | 0 | 0 | 0 | 0 | 0 | 0 | 0 | 0 | 0
Wind | 0 | 3 | 0 | 0 | 0 | 0 | 0 | 0 | 0 | 0 | 0 | 0 | 0 | 0 | 0 | 0 | 0 | 0 | 0 | 0 | 0 | 0 | 0 | 0 | 0 | 0
Wind | 0 | 4 | 0 | 0 | 0 | 0 | 0 | 0 | 0 | 0 | 0 | 0 | 0 | 0 | 0 | 0 | 0 | 0 | 0 | 0 | 0 | 0 | 0 | 0 | 0 | 0
Wind | 0 | 5 | 0 | 0 | 0 | 0 | 0 | 0 | 0 | 0 | 0 | 0 | 0 | 0 | 0 | 0 | 0 | 0 | 0 | 0 | 0 | 0 | 0 | 0 | 0 | 0
Wind | 0 | 6 | 0 | 0 | 0 | 0 | 0 | 0 | 0 | 0 | 0 | 0 | 0 | 0 | 0 | 0 | 0 | 0 | 0 | 0 | 0 | 0 | 0 | 0 | 0 | 0
Wind | 0 | 7 | 0 | 0 | 0 | 0 | 0 | 0 | 0 | 0 | 0 | 0 | 0 | 0 | 0 | 0 | 0 | 0 | 0 | 0 | 0 | 0 | 0 | 0 | 0 | 0
Wind | 0 | 8 | 0 | 0 | 0 | 0 | 0 | 0 | 0 | 0 | 0 | 0 | 0 | 0 | 0 | 0 | 0 | 0 | 0 | 0 | 0 | 0 | 0 | 0 | 0 | 0
Wind | 0 | 9 | 0 | 0 | 0 | 0 | 0 | 0 | 0 | 0 | 0 | 0 | 0 | 0 | 0 | 0 | 0 | 0 | 0 | 0 | 0 | 0 | 0 | 0 | 0 | 0
Wind | 0 | 10 | 0 | 0 | 0 | 0 | 0 | 0 | 0 | 0 | 0 | 0 | 0 | 0 | 0 | 0 | 0 | 0 | 0 | 0 | 0 | 0 | 0 | 0 | 0 | 0
Wind | 0 | 11 | 0 | 0 | 0 | 0 | 0 | 0 | 0 | 0 | 0 | 0 | 0 | 0 | 0 | 0 | 0 | 0 | 0 | 0 | 0 | 0 | 0 | 0 | 0 | 0
Wind | 1 | 0 | 0 | 0 | 0 | 0 | 0 | 0 | 0 | 0 | 0 | 0 | 0 | 0 | 0 | 0 | 0 | 0 | 0 | 0 | 0 | 0 | 0 | 0 | 0 | 0
Wind | 1 | 1 | 0 | 0 | 0 | 0 | 0 | 0 | 0 | 0 | 0 | 0 | 0 | 0 | 0 | 0 | 0 | 0 | 0 | 0 | 0 | 0 | 0 | 0 | 0 | 0
Wind | 1 | 2 | 0 | 0 | 0 | 0 | 0 | 0 | 0 | 0 | 0 | 0 | 0 | 0 | 0 | 0 | 0 | 0 | 0 | 0 | 0 | 0 | 0 | 0 | 0 | 0
Wind | 1 | 3 | 0 | 0 | 0 | 0 | 0 | 0 | 0 | 0 | 0 | 0 | 0 | 0 | 0 | 0 | 0 | 0 | 0 | 0 | 0 | 0 | 0 | 0 | 0 | 0
Wind | 1 | 4 | 0 | 0 | 0 | 0 | 0 | 0 | 0 | 0 | 0 | 0 | 0 | 0 | 0 | 0 | 0 | 0 | 0 | 0 | 0 | 0 | 0 | 0 | 0 | 0
Wind | 1 | 5 | 0 | 0 | 0 | 0 | 0 | 0 | 0 | 0 | 0 | 0 | 0 | 0 | 0 | 0 | 0 | 0 | 0 | 0 | 0 | 0 | 0 | 0 | 0 | 0
Wind | 1 | 6 | 0 | 0 | 0 | 0 | 0 | 0 | 0 | 0 | 0 | 0 | 0 | 0 | 0 | 0 | 0 | 0 | 0 | 0 | 0 | 0 | 0 | 0 | 0 | 0
Wind | 1 | 7 | 0 | 0 | 0 | 0 | 0 | 0 | 0 | 0 | 0 | 0 | 0 | 0 | 0 | 0 | 0 | 0 | 0 | 0 | 0 | 0 | 0 | 0 | 0 | 0
Wind | 1 | 8 | 0 | 0 | 0 | 0 | 0 | 0 | 0 | 0 | 0 | 0 | 0 | 0 | 0 | 0 | 0 | 0 | 0 | 0 | 0 | 0 | 0 | 0 | 0 | 0
Wind | 1 | 9 | 0 | 0 | 0 | 0 | 0 | 0 | 0 | 0 | 0 | 0 | 0 | 0 | 0 | 0 | 0 | 0 | 0 | 0 | 0 | 0 | 0 | 0 | 0 | 0
Wind | 1 | 10 | 0 | 0 | 0 | 0 | 0 | 0 | 0 | 0 | 0 | 0 | 0 | 0 | 0 | 0 | 0 | 0 | 0 | 0 | 0 | 0 | 0 | 0 | 0 | 0
Wind | 1 | 11 | 0 | 0 | 0 | 0 | 0 | 0 | 0 | 0 | 0 | 0 | 0 | 0 | 0 | 0 | 0 | 0 | 0 | 0 | 0 | 0 | 0 | 0 | 0 | 0
Wind | 2 | 0 | 0 | 0 | 0 | 0 | 0 | 0 | 0 | 0 | 0 | 0 | 0 | 0 | 0 | 0 | 0 | 0 | 0 | 0 | 0 | 0 | 0 | 0 | 0 | 0
Wind | 2 | 1 | 0 | 0 | 0 | 0 | 0 | 0 | 0 | 0 | 0 | 0 | 0 | 0 | 0 | 0 | 0 | 0 | 0 | 0 | 0 | 0 | 0 | 0 | 0 | 0
Wind | 2 | 2 | 0 | 0 | 0 | 0 | 0 | 0 | 0 | 0 | 0 | 0 | 0 | 0 | 0 | 0 | 0 | 0 | 0 | 0 | 0 | 0 | 0 | 0 | 0 | 0
Wind | 2 | 3 | 0 | 0 | 0 | 0 | 0 | 0 | 0 | 0 | 0 | 0 | 0 | 0 | 0 | 0 | 0 | 0 | 0 | 0 | 0 | 0 | 0 | 0 | 0 | 0
Wind | 2 | 4 | 0 | 0 | 0 | 0 | 0 | 0 | 0 | 0 | 0 | 0 | 0 | 0 | 0 | 0 | 0 | 0 | 0 | 0 | 0 | 0 | 0 | 0 | 0 | 0
Wind | 2 | 5 | 0 | 0 | 0 | 0 | 0 | 0 | 0 | 0 | 0 | 0 | 0 | 0 | 0 | 0 | 0 | 0 | 0 | 0 | 0 | 0 | 0 | 0 | 0 | 0
Wind | 2 | 6 | 0 | 0 | 0 | 0 | 0 | 0 | 0 | 0 | 0 | 0 | 0 | 0 | 0 | 0 | 0 | 0 | 0 | 0 | 0 | 0 | 0 | 0 | 0 | 0
Wind | 2 | 7 | 0 | 0 | 0 | 0 | 0 | 0 | 0 | 0 | 0 | 0 | 0 | 0 | 0 | 0 | 0 | 0 | 0 | 0 | 0 | 0 | 0 | 0 | 0 | 0
Wind | 2 | 8 | 0 | 0 | 0 | 0 | 0 | 0 | 0 | 0 | 0 | 0 | 0 | 0 | 0 | 0 | 0 | 0 | 0 | 0 | 0 | 0 | 0 | 0 | 0 | 0
Wind | 2 | 9 | 0 | 0 | 0 | 0 | 0 | 0 | 0 | 0 | 0 | 0 | 0 | 0 | 0 | 0 | 0 | 0 | 0 | 0 | 0 | 0 | 0 | 0 | 0 | 0
Wind | 2 | 10 | 0 | 0 | 0 | 0 | 0 | 0 | 0 | 0 | 0 | 0 | 0 | 0 | 0 | 0 | 0 | 0 | 0 | 0 | 0 | 0 | 0 | 0 | 0 | 0
Wind | 2 | 11 | 0 | 0 | 0 | 0 | 0 | 0 | 0 | 0 | 0 | 0 | 0 | 0 | 0 | 0 | 0 | 0 | 0 | 0 | 0 | 0 | 0 | 0 | 0 | 0
Wind | 3 | 0 | 0 | 0 | 0 | 0 | 0 | 0 | 0 | 0 | 0 | 0 | 0 | 0 | 0 | 0 | 0 | 0 | 0 | 0 | 0 | 0 | 0 | 0 | 0 | 0
Wind | 3 | 1 | 0 | 0 | 0 | 0 | 0 | 0 | 0 | 0 | 0 | 0 | 0 | 0 | 0 | 0 | 0 | 0 | 0 | 0 | 0 | 0 | 0 | 0 | 0 | 0
Wind | 3 | 2 | 0 | 0 | 0 | 0 | 0 | 0 | 0 | 0 | 0 | 0 | 0 | 0 | 0 | 0 | 0 | 0 | 0 | 0 | 0 | 0 | 0 | 0 | 0 | 0
Wind | 3 | 3 | 0 | 0 | 0 | 0 | 0 | 0 | 0 | 0 | 0 | 0 | 0 | 0 | 0 | 0 | 0 | 0 | 0 | 0 | 0 | 0 | 0 | 0 | 0 | 0
Wind | 3 | 4 | 0 | 0 | 0 | 0 | 0 | 0 | 0 | 0 | 0 | 0 | 0 | 0 | 0 | 0 | 0 | 0 | 0 | 0 | 0 | 0 | 0 | 0 | 0 | 0
Wind | 3 | 5 | 0 | 0 | 0 | 0 | 0 | 0 | 0 | 0 | 0 | 0 | 0 | 0 | 0 | 0 | 0 | 0 | 0 | 0 | 0 | 0 | 0 | 0 | 0 | 0
Wind | 3 | 6 | 0 | 0 | 0 | 0 | 0 | 0 | 0 | 0 | 0 | 0 | 0 | 0 | 0 | 0 | 0 | 0 | 0 | 0 | 0 | 0 | 0 | 0 | 0 | 0
Wind | 3 | 7 | 0 | 0 | 0 | 0 | 0 | 0 | 0 | 0 | 0 | 0 | 0 | 0 | 0 | 0 | 0 | 0 | 0 | 0 | 0 | 0 | 0 | 0 | 0 | 0
Wind | 3 | 8 | 0 | 0 | 0 | 0 | 0 | 0 | 0 | 0 | 0 | 0 | 0 | 0 | 0 | 0 | 0 | 0 | 0 | 0 | 0 | 0 | 0 | 0 | 0 | 0
Wind | 3 | 9 | 0 | 0 | 0 | 0 | 0 | 0 | 0 | 0 | 0 | 0 | 0 | 0 | 0 | 0 | 0 | 0 | 0 | 0 | 0 | 0 | 0 | 0 | 0 | 0
Wind | 3 | 10 | 0 | 0 | 0 | 0 | 0 | 0 | 0 | 0 | 0 | 0 | 0 | 0 | 0 | 0 | 0 | 0 | 0 | 0 | 0 | 0 | 0 | 0 | 0 | 0
Wind | 3 | 11 | 0 | 0 | 0 | 0 | 0 | 0 | 0 | 0 | 0 | 0 | 0 | 0 | 0 | 0 | 0 | 0 | 0 | 0 | 0 | 0 | 0 | 0 | 0 | 0
Wind | 4 | 0 | 0 | 0 | 0 | 0 | 0 | 0 | 0 | 0 | 0 | 0 | 0 | 0 | 0 | 0 | 0 | 0 | 0 | 0 | 0 | 0 | 0 | 0 | 0 | 0
Wind | 4 | 1 | 0 | 0 | 0 | 0 | 0 | 0 | 0 | 0 | 0 | 0 | 0 | 0 | 0 | 0 | 0 | 0 | 0 | 0 | 0 | 0 | 0 | 0 | 0 | 0
Wind | 4 | 2 | 0 | 0 | 0 | 0 | 0 | 0 | 0 | 0 | 0 | 0 | 0 | 0 | 0 | 0 | 0 | 0 | 0 | 0 | 0 | 0 | 0 | 0 | 0 | 0
Wind | 4 | 3 | 0 | 0 | 0 | 0 | 0 | 0 | 0 | 0 | 0 | 0 | 0 | 0 | 0 | 0 | 0 | 0 | 0 | 0 | 0 | 0 | 0 | 0 | 0 | 0
Wind | 4 | 4 | 0 | 0 | 0 | 0 | 0 | 0 | 0 | 0 | 0 | 0 | 0 | 0 | 0 | 0 | 0 | 0 | 0 | 0 | 0 | 0 | 0 | 0 | 0 | 0
Wind | 4 | 5 | 0 | 0 | 0 | 0 | 0 | 0 | 0 | 0 | 0 | 0 | 0 | 0 | 0 | 0 | 0 | 0 | 0 | 0 | 0 | 0 | 0 | 0 | 0 | 0
Wind | 4 | 6 | 0 | 0 | 0 | 0 | 0 | 0 | 0 | 0 | 0 | 0 | 0 | 0 | 0 | 0 | 0 | 0 | 0 | 0 | 0 | 0 | 0 | 0 | 0 | 0
Wind | 4 | 7 | 0 | 0 | 0 | 0 | 0 | 0 | 0 | 0 | 0 | 0 | 0 | 0 | 0 | 0 | 0 | 0 | 0 | 0 | 0 | 0 | 0 | 0 | 0 | 0
Wind | 4 | 8 | 0 | 0 | 0 | 0 | 0 | 0 | 0 | 0 | 0 | 0 | 0 | 0 | 0 | 0 | 0 | 0 | 0 | 0 | 0 | 0 | 0 | 0 | 0 | 0
Wind | 4 | 9 | 0 | 0 | 0 | 0 | 0 | 0 | 0 | 0 | 0 | 0 | 0 | 0 | 0 | 0 | 0 | 0 | 0 | 0 | 0 | 0 | 0 | 0 | 0 | 0
Wind | 4 | 10 | 0 | 0 | 0 | 0 | 0 | 0 | 0 | 0 | 0 | 0 | 0 | 0 | 0 | 0 | 0 | 0 | 0 | 0 | 0 | 0 | 0 | 0 | 0 | 0
Wind | 4 | 11 | 0 | 0 | 0 | 0 | 0 | 0 | 0 | 0 | 0 | 0 | 0 | 0 | 0 | 0 | 0 | 0 | 0 | 0 | 0 | 0 | 0 | 0 | 0 | 0
Wind | 5 | 0 | 0 | 0 | 0 | 0 | 0 | 0 | 0 | 0 | 0 | 0 | 0 | 0 | 0 | 0 | 0 | 0 | 0 | 0 | 0 | 0 | 0 | 0 | 0 | 0
Wind | 5 | 1 | 0 | 0 | 0 | 0 | 0 | 0 | 0 | 0 | 0 | 0 | 0 | 0 | 0 | 0 | 0 | 0 | 0 | 0 | 0 | 0 | 0 | 0 | 0 | 0
Wind | 5 | 2 | 0 | 0 | 0 | 0 | 0 | 0 | 0 | 0 | 0 | 0 | 0 | 0 | 0 | 0 | 0 | 0 | 0 | 0 | 0 | 0 | 0 | 0 | 0 | 0
Wind | 5 | 3 | 0 | 0 | 0 | 0 | 0 | 0 | 0 | 0 | 0 | 0 | 0 | 0 | 0 | 0 | 0 | 0 | 0 | 0 | 0 | 0 | 0 | 0 | 0 | 0
Wind | 5 | 4 | 0 | 0 | 0 | 0 | 0 | 0 | 0 | 0 | 0 | 0 | 0 | 0 | 0 | 0 | 0 | 0 | 0 | 0 | 0 | 0 | 0 | 0 | 0 | 0
Wind | 5 | 5 | 0 | 0 | 0 | 0 | 0 | 0 | 0 | 0 | 0 | 0 | 0 | 0 | 0 | 0 | 0 | 0 | 0 | 0 | 0 | 0 | 0 | 0 | 0 | 0
Wind | 5 | 6 | 0 | 0 | 0 | 0 | 0 | 0 | 0 | 0 | 0 | 0 | 0 | 0 | 0 | 0 | 0 | 0 | 0 | 0 | 0 | 0 | 0 | 0 | 0 | 0
Wind | 5 | 7 | 0 | 0 | 0 | 0 | 0 | 0 | 0 | 0 | 0 | 0 | 0 | 0 | 0 | 0 | 0 | 0 | 0 | 0 | 0 | 0 | 0 | 0 | 0 | 0
Wind | 5 | 8 | 0 | 0 | 0 | 0 | 0 | 0 | 0 | 0 | 0 | 0 | 0 | 0 | 0 | 0 | 0 | 0 | 0 | 0 | 0 | 0 | 0 | 0 | 0 | 0
Wind | 5 | 9 | 0 | 0 | 0 | 0 | 0 | 0 | 0 | 0 | 0 | 0 | 0 | 0 | 0 | 0 | 0 | 0 | 0 | 0 | 0 | 0 | 0 | 0 | 0 | 0
Wind | 5 | 10 | 0 | 0 | 0 | 0 | 0 | 0 | 0 | 0 | 0 | 0 | 0 | 0 | 0 | 0 | 0 | 0 | 0 | 0 | 0 | 0 | 0 | 0 | 0 | 0
Wind | 5 | 11 | 0 | 0 | 0 | 0 | 0 | 0 | 0 | 0 | 0 | 0 | 0 | 0 | 0 | 0 | 0 | 0 | 0 | 0 | 0 | 0 | 0 | 0 | 0 | 0
Wind | 6 | 0 | 0 | 0 | 0 | 0 | 0 | 0 | 0 | 0 | 0 | 0 | 0 | 0 | 0 | 0 | 0 | 0 | 0 | 0 | 0 | 0 | 0 | 0 | 0 | 0
Wind | 6 | 1 | 0 | 0 | 0 | 0 | 0 | 0 | 0 | 0 | 0 | 0 | 0 | 0 | 0 | 0 | 0 | 0 | 0 | 0 | 0 | 0 | 0 | 0 | 0 | 0
Wind | 6 | 2 | 0 | 0 | 0 | 0 | 0 | 0 | 0 | 0 | 0 | 0 | 0 | 0 | 0 | 0 | 0 | 0 | 0 | 0 | 0 | 0 | 0 | 0 | 0 | 0
Wind | 6 | 3 | 0 | 0 | 0 | 0 | 0 | 0 | 0 | 0 | 0 | 0 | 0 | 0 | 0 | 0 | 0 | 0 | 0 | 0 | 0 | 0 | 0 | 0 | 0 | 0
Wind | 6 | 4 | 0 | 0 | 0 | 0 | 0 | 0 | 0 | 0 | 0 | 0 | 0 | 0 | 0 | 0 | 0 | 0 | 0 | 0 | 0 | 0 | 0 | 0 | 0 | 0
Wind | 6 | 5 | 0 | 0 | 0 | 0 | 0 | 0 | 0 | 0 | 0 | 0 | 0 | 0 | 0 | 0 | 0 | 0 | 0 | 0 | 0 | 0 | 0 | 0 | 0 | 0
Wind | 6 | 6 | 0 | 0 | 0 | 0 | 0 | 0 | 0 | 0 | 0 | 0 | 0 | 0 | 0 | 0 | 0 | 0 | 0 | 0 | 0 | 0 | 0 | 0 | 0 | 0
Wind | 6 | 7 | 0 | 0 | 0 | 0 | 0 | 0 | 0 | 0 | 0 | 0 | 0 | 0 | 0 | 0 | 0 | 0 | 0 | 0 | 0 | 0 | 0 | 0 | 0 | 0
Wind | 6 | 8 | 0 | 0 | 0 | 0 | 0 | 0 | 0 | 0 | 0 | 0 | 0 | 0 | 0 | 0 | 0 | 0 | 0 | 0 | 0 | 0 | 0 | 0 | 0 | 0
Wind | 6 | 9 | 0 | 0 | 0 | 0 | 0 | 0 | 0 | 0 | 0 | 0 | 0 | 0 | 0 | 0 | 0 | 0 | 0 | 0 | 0 | 0 | 0 | 0 | 0 | 0
Wind | 6 | 10 | 0 | 0 | 0 | 0 | 0 | 0 | 0 | 0 | 0 | 0 | 0 | 0 | 0 | 0 | 0 | 0 | 0 | 0 | 0 | 0 | 0 | 0 | 0 | 0
Wind | 6 | 11 | 0 | 0 | 0 | 0 | 0 | 0 | 0 | 0 | 0 | 0 | 0 | 0 | 0 | 0 | 0 | 0 | 0 | 0 | 0 | 0 | 0 | 0 | 0 | 0
Wind | 7 | 0 | 0 | 0 | 0 | 0 | 0 | 0 | 0 | 0 | 0 | 0 | 0 | 0 | 0 | 0 | 0 | 0 | 0 | 0 | 0 | 0 | 0 | 0 | 0 | 0
Wind | 7 | 1 | 0 | 0 | 0 | 0 | 0 | 0 | 0 | 0 | 0 | 0 | 0 | 0 | 0 | 0 | 0 | 0 | 0 | 0 | 0 | 0 | 0 | 0 | 0 | 0
Wind | 7 | 2 | 0 | 0 | 0 | 0 | 0 | 0 | 0 | 0 | 0 | 0 | 0 | 0 | 0 | 0 | 0 | 0 | 0 | 0 | 0 | 0 | 0 | 0 | 0 | 0
Wind | 7 | 3 | 0 | 0 | 0 | 0 | 0 | 0 | 0 | 0 | 0 | 0 | 0 | 0 | 0 | 0 | 0 | 0 | 0 | 0 | 0 | 0 | 0 | 0 | 0 | 0
Wind | 7 | 4 | 0 | 0 | 0 | 0 | 0 | 0 | 0 | 0 | 0 | 0 | 0 | 0 | 0 | 0 | 0 | 0 | 0 | 0 | 0 | 0 | 0 | 0 | 0 | 0
Wind | 7 | 5 | 0 | 0 | 0 | 0 | 0 | 0 | 0 | 0 | 0 | 0 | 0 | 0 | 0 | 0 | 0 | 0 | 0 | 0 | 0 | 0 | 0 | 0 | 0 | 0
Wind | 7 | 6 | 0 | 0 | 0 | 0 | 0 | 0 | 0 | 0 | 0 | 0 | 0 | 0 | 0 | 0 | 0 | 0 | 0 | 0 | 0 | 0 | 0 | 0 | 0 | 0
Wind | 7 | 7 | 0 | 0 | 0 | 0 | 0 | 0 | 0 | 0 | 0 | 0 | 0 | 0 | 0 | 0 | 0 | 0 | 0 | 0 | 0 | 0 | 0 | 0 | 0 | 0
Wind | 7 | 8 | 0 | 0 | 0 | 0 | 0 | 0 | 0 | 0 | 0 | 0 | 0 | 0 | 0 | 0 | 0 | 0 | 0 | 0 | 0 | 0 | 0 | 0 | 0 | 0
Wind | 7 | 9 | 0 | 0 | 0 | 0 | 0 | 0 | 0 | 0 | 0 | 0 | 0 | 0 | 0 | 0 | 0 | 0 | 0 | 0 | 0 | 0 | 0 | 0 | 0 | 0
Wind | 7 | 10 | 0 | 0 | 0 | 0 | 0 | 0 | 0 | 0 | 0 | 0 | 0 | 0 | 0 | 0 | 0 | 0 | 0 | 0 | 0 | 0 | 0 | 0 | 0 | 0
Wind | 7 | 11 | 0 | 0 | 0 | 0 | 0 | 0 | 0 | 0 | 0 | 0 | 0 | 0 | 0 | 0 | 0 | 0 | 0 | 0 | 0 | 0 | 0 | 0 | 0 | 0
Wind | 8 | 0 | 0 | 0 | 0 | 0 | 0 | 0 | 0 | 0 | 0 | 0 | 0 | 0 | 0 | 0 | 0 | 0 | 0 | 0 | 0 | 0 | 0 | 0 | 0 | 0
Wind | 8 | 1 | 0 | 0 | 0 | 0 | 0 | 0 | 0 | 0 | 0 | 0 | 0 | 0 | 0 | 0 | 0 | 0 | 0 | 0 | 0 | 0 | 0 | 0 | 0 | 0
Wind | 8 | 2 | 0 | 0 | 0 | 0 | 0 | 0 | 0 | 0 | 0 | 0 | 0 | 0 | 0 | 0 | 0 | 0 | 0 | 0 | 0 | 0 | 0 | 0 | 0 | 0
Wind | 8 | 3 | 0 | 0 | 0 | 0 | 0 | 0 | 0 | 0 | 0 | 0 | 0 | 0 | 0 | 0 | 0 | 0 | 0 | 0 | 0 | 0 | 0 | 0 | 0 | 0
Wind | 8 | 4 | 0 | 0 | 0 | 0 | 0 | 0 | 0 | 0 | 0 | 0 | 0 | 0 | 0 | 0 | 0 | 0 | 0 | 0 | 0 | 0 | 0 | 0 | 0 | 0
Wind | 8 | 5 | 0 | 0 | 0 | 0 | 0 | 0 | 0 | 0 | 0 | 0 | 0 | 0 | 0 | 0 | 0 | 0 | 0 | 0 | 0 | 0 | 0 | 0 | 0 | 0
Wind | 8 | 6 | 0 | 0 | 0 | 0 | 0 | 0 | 0 | 0 | 0 | 0 | 0 | 0 | 0 | 0 | 0 | 0 | 0 | 0 | 0 | 0 | 0 | 0 | 0 | 0
Wind | 8 | 7 | 0 | 0 | 0 | 0 | 0 | 0 | 0 | 0 | 0 | 0 | 0 | 0 | 0 | 0 | 0 | 0 | 0 | 0 | 0 | 0 | 0 | 0 | 0 | 0
Wind | 8 | 8 | 0 | 0 | 0 | 0 | 0 | 0 | 0 | 0 | 0 | 0 | 0 | 0 | 0 | 0 | 0 | 0 | 0 | 0 | 0 | 0 | 0 | 0 | 0 | 0
Wind | 8 | 9 | 0 | 0 | 0 | 0 | 0 | 0 | 0 | 0 | 0 | 0 | 0 | 0 | 0 | 0 | 0 | 0 | 0 | 0 | 0 | 0 | 0 | 0 | 0 | 0
Wind | 8 | 10 | 0 | 0 | 0 | 0 | 0 | 0 | 0 | 0 | 0 | 0 | 0 | 0 | 0 | 0 | 0 | 0 | 0 | 0 | 0 | 0 | 0 | 0 | 0 | 0
Wind | 8 | 11 | 0 | 0 | 0 | 0 | 0 | 0 | 0 | 0 | 0 | 0 | 0 | 0 | 0 | 0 | 0 | 0 | 0 | 0 | 0 | 0 | 0 | 0 | 0 | 0
Wind | 9 | 0 | 0 | 0 | 0 | 0 | 0 | 0 | 0 | 0 | 0 | 0 | 0 | 0 | 0 | 0 | 0 | 0 | 0 | 0 | 0 | 0 | 0 | 0 | 0 | 0
Wind | 9 | 1 | 0 | 0 | 0 | 0 | 0 | 0 | 0 | 0 | 0 | 0 | 0 | 0 | 0 | 0 | 0 | 0 | 0 | 0 | 0 | 0 | 0 | 0 | 0 | 0
Wind | 9 | 2 | 0 | 0 | 0 | 0 | 0 | 0 | 0 | 0 | 0 | 0 | 0 | 0 | 0 | 0 | 0 | 0 | 0 | 0 | 0 | 0 | 0 | 0 | 0 | 0
Wind | 9 | 3 | 0 | 0 | 0 | 0 | 0 | 0 | 0 | 0 | 0 | 0 | 0 | 0 | 0 | 0 | 0 | 0 | 0 | 0 | 0 | 0 | 0 | 0 | 0 | 0
Wind | 9 | 4 | 0 | 0 | 0 | 0 | 0 | 0 | 0 | 0 | 0 | 0 | 0 | 0 | 0 | 0 | 0 | 0 | 0 | 0 | 0 | 0 | 0 | 0 | 0 | 0
Wind | 9 | 5 | 0 | 0 | 0 | 0 | 0 | 0 | 0 | 0 | 0 | 0 | 0 | 0 | 0 | 0 | 0 | 0 | 0 | 0 | 0 | 0 | 0 | 0 | 0 | 0
Wind | 9 | 6 | 0 | 0 | 0 | 0 | 0 | 0 | 0 | 0 | 0 | 0 | 0 | 0 | 0 | 0 | 0 | 0 | 0 | 0 | 0 | 0 | 0 | 0 | 0 | 0
Wind | 9 | 7 | 0 | 0 | 0 | 0 | 0 | 0 | 0 | 0 | 0 | 0 | 0 | 0 | 0 | 0 | 0 | 0 | 0 | 0 | 0 | 0 | 0 | 0 | 0 | 0
Wind | 9 | 8 | 0 | 0 | 0 | 0 | 0 | 0 | 0 | 0 | 0 | 0 | 0 | 0 | 0 | 0 | 0 | 0 | 0 | 0 | 0 | 0 | 0 | 0 | 0 | 0
Wind | 9 | 9 | 0 | 0 | 0 | 0 | 0 | 0 | 0 | 0 | 0 | 0 | 0 | 0 | 0 | 0 | 0 | 0 | 0 | 0 | 0 | 0 | 0 | 0 | 0 | 0
Wind | 9 | 10 | 0 | 0 | 0 | 0 | 0 | 0 | 0 | 0 | 0 | 0 | 0 | 0 | 0 | 0 | 0 | 0 | 0 | 0 | 0 | 0 | 0 | 0 | 0 | 0
Wind | 9 | 11 | 0 | 0 | 0 | 0 | 0 | 0 | 0 | 0 | 0 | 0 | 0 | 0 | 0 | 0 | 0 | 0 | 0 | 0 | 0 | 0 | 0 | 0 | 0 | 0
Wind | 10 | 0 | 0 | 0 | 0 | 0 | 0 | 0 | 0 | 0 | 0 | 0 | 0 | 0 | 0 | 0 | 0 | 0 | 0 | 0 | 0 | 0 | 0 | 0 | 0 | 0
Wind | 10 | 1 | 0 | 0 | 0 | 0 | 0 | 0 | 0 | 0 | 0 | 0 | 0 | 0 | 0 | 0 | 0 | 0 | 0 | 0 | 0 | 0 | 0 | 0 | 0 | 0
Wind | 10 | 2 | 0 | 0 | 0 | 0 | 0 | 0 | 0 | 0 | 0 | 0 | 0 | 0 | 0 | 0 | 0 | 0 | 0 | 0 | 0 | 0 | 0 | 0 | 0 | 0
Wind | 10 | 3 | 0 | 0 | 0 | 0 | 0 | 0 | 0 | 0 | 0 | 0 | 0 | 0 | 0 | 0 | 0 | 0 | 0 | 0 | 0 | 0 | 0 | 0 | 0 | 0
Wind | 10 | 4 | 0 | 0 | 0 | 0 | 0 | 0 | 0 | 0 | 0 | 0 | 0 | 0 | 0 | 0 | 0 | 0 | 0 | 0 | 0 | 0 | 0 | 0 | 0 | 0
Wind | 10 | 5 | 0 | 0 | 0 | 0 | 0 | 0 | 0 | 0 | 0 | 0 | 0 | 0 | 0 | 0 | 0 | 0 | 0 | 0 | 0 | 0 | 0 | 0 | 0 | 0
Wind | 10 | 6 | 0 | 0 | 0 | 0 | 0 | 0 | 0 | 0 | 0 | 0 | 0 | 0 | 0 | 0 | 0 | 0 | 0 | 0 | 0 | 0 | 0 | 0 | 0 | 0
Wind | 10 | 7 | 0 | 0 | 0 | 0 | 0 | 0 | 0 | 0 | 0 | 0 | 0 | 0 | 0 | 0 | 0 | 0 | 0 | 0 | 0 | 0 | 0 | 0 | 0 | 0
Wind | 10 | 8 | 0 | 0 | 0 | 0 | 0 | 0 | 0 | 0 | 0 | 0 | 0 | 0 | 0 | 0 | 0 | 0 | 0 | 0 | 0 | 0 | 0 | 0 | 0 | 0
Wind | 10 | 9 | 0 | 0 | 0 | 0 | 0 | 0 | 0 | 0 | 0 | 0 | 0 | 0 | 0 | 0 | 0 | 0 | 0 | 0 | 0 | 0 | 0 | 0 | 0 | 0
Wind | 10 | 10 | 0 | 0 | 0 | 0 | 0 | 0 | 0 | 0 | 0 | 0 | 0 | 0 | 0 | 0 | 0 | 0 | 0 | 0 | 0 | 0 | 0 | 0 | 0 | 0
Wind | 10 | 11 | 0 | 0 | 0 | 0 | 0 | 0 | 0 | 0 | 0 | 0 | 0 | 0 | 0 | 0 | 0 | 0 | 0 | 0 | 0 | 0 | 0 | 0 | 0 | 0
Wind | 11 | 0 | 0 | 0 | 0 | 0 | 0 | 0 | 0 | 0 | 0 | 0 | 0 | 0 | 0 | 0 | 0 | 0 | 0 | 0 | 0 | 0 | 0 | 0 | 0 | 0
Wind | 11 | 1 | 0 | 0 | 0 | 0 | 0 | 0 | 0 | 0 | 0 | 0 | 0 | 0 | 0 | 0 | 0 | 0 | 0 | 0 | 0 | 0 | 0 | 0 | 0 | 0
Wind | 11 | 2 | 0 | 0 | 0 | 0 | 0 | 0 | 0 | 0 | 0 | 0 | 0 | 0 | 0 | 0 | 0 | 0 | 0 | 0 | 0 | 0 | 0 | 0 | 0 | 0
Wind | 11 | 3 | 0 | 0 | 0 | 0 | 0 | 0 | 0 | 0 | 0 | 0 | 0 | 0 | 0 | 0 | 0 | 0 | 0 | 0 | 0 | 0 | 0 | 0 | 0 | 0
Wind | 11 | 4 | 0 | 0 | 0 | 0 | 0 | 0 | 0 | 0 | 0 | 0 | 0 | 0 | 0 | 0 | 0 | 0 | 0 | 0 | 0 | 0 | 0 | 0 | 0 | 0
Wind | 11 | 5 | 0 | 0 | 0 | 0 | 0 | 0 | 0 | 0 | 0 | 0 | 0 | 0 | 0 | 0 | 0 | 0 | 0 | 0 | 0 | 0 | 0 | 0 | 0 | 0
Wind | 11 | 6 | 0 | 0 | 0 | 0 | 0 | 0 | 0 | 0 | 0 | 0 | 0 | 0 | 0 | 0 | 0 | 0 | 0 | 0 | 0 | 0 | 0 | 0 | 0 | 0
Wind | 11 | 7 | 0 | 0 | 0 | 0 | 0 | 0 | 0 | 0 | 0 | 0 | 0 | 0 | 0 | 0 | 0 | 0 | 0 | 0 | 0 | 0 | 0 | 0 | 0 | 0
Wind | 11 | 8 | 0 | 0 | 0 | 0 | 0 | 0 | 0 | 0 | 0 | 0 | 0 | 0 | 0 | 0 | 0 | 0 | 0 | 0 | 0 | 0 | 0 | 0 | 0 | 0
Wind | 11 | 9 | 0 | 0 | 0 | 0 | 0 | 0 | 0 | 0 | 0 | 0 | 0 | 0 | 0 | 0 | 0 | 0 | 0 | 0 | 0 | 0 | 0 | 0 | 0 | 0
Wind | 11 | 10 | 0 | 0 | 0 | 0 | 0 | 0 | 0 | 0 | 0 | 0 | 0 | 0 | 0 | 0 | 0 | 0 | 0 | 0 | 0 | 0 | 0 | 0 | 0 | 0
Wind | 11 | 11 | 0 | 0 | 0 | 0 | 0 | 0 | 0 | 0 | 0 | 0 | 0 | 0 | 0 | 0 | 0 | 0 | 0 | 0 | 0 | 0 | 0 | 0 | 0 | 0
Wind | 12 | 0 | 0 | 0 | 0 | 0 | 0 | 0 | 0 | 0 | 0 | 0 | 0 | 0 | 0 | 0 | 0 | 0 | 0 | 0 | 0 | 0 | 0 | 0 | 0 | 0
Wind | 12 | 1 | 0 | 0 | 0 | 0 | 0 | 0 | 0 | 0 | 0 | 0 | 0 | 0 | 0 | 0 | 0 | 0 | 0 | 0 | 0 | 0 | 0 | 0 | 0 | 0
Wind | 12 | 2 | 0 | 0 | 0 | 0 | 0 | 0 | 0 | 0 | 0 | 0 | 0 | 0 | 0 | 0 | 0 | 0 | 0 | 0 | 0 | 0 | 0 | 0 | 0 | 0
Wind | 12 | 3 | 0 | 0 | 0 | 0 | 0 | 0 | 0 | 0 | 0 | 0 | 0 | 0 | 0 | 0 | 0 | 0 | 0 | 0 | 0 | 0 | 0 | 0 | 0 | 0
Wind | 12 | 4 | 0 | 0 | 0 | 0 | 0 | 0 | 0 | 0 | 0 | 0 | 0 | 0 | 0 | 0 | 0 | 0 | 0 | 0 | 0 | 0 | 0 | 0 | 0 | 0
Wind | 12 | 5 | 0 | 0 | 0 | 0 | 0 | 0 | 0 | 0 | 0 | 0 | 0 | 0 | 0 | 0 | 0 | 0 | 0 | 0 | 0 | 0 | 0 | 0 | 0 | 0
Wind | 12 | 6 | 0 | 0 | 0 | 0 | 0 | 0 | 0 | 0 | 0 | 0 | 0 | 0 | 0 | 0 | 0 | 0 | 0 | 0 | 0 | 0 | 0 | 0 | 0 | 0
Wind | 12 | 7 | 0 | 0 | 0 | 0 | 0 | 0 | 0 | 0 | 0 | 0 | 0 | 0 | 0 | 0 | 0 | 0 | 0 | 0 | 0 | 0 | 0 | 0 | 0 | 0
Wind | 12 | 8 | 0 | 0 | 0 | 0 | 0 | 0 | 0 | 0 | 0 | 0 | 0 | 0 | 0 | 0 | 0 | 0 | 0 | 0 | 0 | 0 | 0 | 0 | 0 | 0
Wind | 12 | 9 | 0 | 0 | 0 | 0 | 0 | 0 | 0 | 0 | 0 | 0 | 0 | 0 | 0 | 0 | 0 | 0 | 0 | 0 | 0 | 0 | 0 | 0 | 0 | 0
Wind | 12 | 10 | 0 | 0 | 0 | 0 | 0 | 0 | 0 | 0 | 0 | 0 | 0 | 0 | 0 | 0 | 0 | 0 | 0 | 0 | 0 | 0 | 0 | 0 | 0 | 0
Wind | 12 | 11 | 0 | 0 | 0 | 0 | 0 | 0 | 0 | 0 | 0 | 0 | 0 | 0 | 0 | 0 | 0 | 0 | 0 | 0 | 0 | 0 | 0 | 0 | 0 | 0
Wind | 13 | 0 | 0 | 0 | 0 | 0 | 0 | 0 | 0 | 0 | 0 | 0 | 0 | 0 | 0 | 0 | 0 | 0 | 0 | 0 | 0 | 0 | 0 | 0 | 0 | 0
Wind | 13 | 1 | 0 | 0 | 0 | 0 | 0 | 0 | 0 | 0 | 0 | 0 | 0 | 0 | 0 | 0 | 0 | 0 | 0 | 0 | 0 | 0 | 0 | 0 | 0 | 0
Wind | 13 | 2 | 0 | 0 | 0 | 0 | 0 | 0 | 0 | 0 | 0 | 0 | 0 | 0 | 0 | 0 | 0 | 0 | 0 | 0 | 0 | 0 | 0 | 0 | 0 | 0
Wind | 13 | 3 | 0 | 0 | 0 | 0 | 0 | 0 | 0 | 0 | 0 | 0 | 0 | 0 | 0 | 0 | 0 | 0 | 0 | 0 | 0 | 0 | 0 | 0 | 0 | 0
Wind | 13 | 4 | 0 | 0 | 0 | 0 | 0 | 0 | 0 | 0 | 0 | 0 | 0 | 0 | 0 | 0 | 0 | 0 | 0 | 0 | 0 | 0 | 0 | 0 | 0 | 0
Wind | 13 | 5 | 0 | 0 | 0 | 0 | 0 | 0 | 0 | 0 | 0 | 0 | 0 | 0 | 0 | 0 | 0 | 0 | 0 | 0 | 0 | 0 | 0 | 0 | 0 | 0
Wind | 13 | 6 | 0 | 0 | 0 | 0 | 0 | 0 | 0 | 0 | 0 | 0 | 0 | 0 | 0 | 0 | 0 | 0 | 0 | 0 | 0 | 0 | 0 | 0 | 0 | 0
Wind | 13 | 7 | 0 | 0 | 0 | 0 | 0 | 0 | 0 | 0 | 0 | 0 | 0 | 0 | 0 | 0 | 0 | 0 | 0 | 0 | 0 | 0 | 0 | 0 | 0 | 0
Wind | 13 | 8 | 0 | 0 | 0 | 0 | 0 | 0 | 0 | 0 | 0 | 0 | 0 | 0 | 0 | 0 | 0 | 0 | 0 | 0 | 0 | 0 | 0 | 0 | 0 | 0
Wind | 13 | 9 | 0 | 0 | 0 | 0 | 0 | 0 | 0 | 0 | 0 | 0 | 0 | 0 | 0 | 0 | 0 | 0 | 0 | 0 | 0 | 0 | 0 | 0 | 0 | 0
Wind | 13 | 10 | 0 | 0 | 0 | 0 | 0 | 0 | 0 | 0 | 0 | 0 | 0 | 0 | 0 | 0 | 0 | 0 | 0 | 0 | 0 | 0 | 0 | 0 | 0 | 0
Wind | 13 | 11 | 0 | 0 | 0 | 0 | 0 | 0 | 0 | 0 | 0 | 0 | 0 | 0 | 0 | 0 | 0 | 0 | 0 | 0 | 0 | 0 | 0 | 0 | 0 | 0
Wind | 14 | 0 | 0 | 0 | 0 | 0 | 0 | 0 | 0 | 1.116 | 0 | 0 | 0 | 0 | 0 | 0 | 0 | 1.3327 | 0 | 0 | 0 | 0 | 0 | 0 | 0 | 0
Wind | 14 | 1 | 0 | 0 | 0 | 0 | 0 | 0 | 0 | 0 | 0 | 0 | 0 | 0 | 0 | 0 | 0 | 0 | 0 | 0 | 0 | 0 | 0 | 0 | 0 | 0
Wind | 14 | 2 | 0 | 0 | 0 | 0 | 0 | 0 | 0 | 0 | 0 | 0 | 0 | 0 | 0 | 0 | 0 | 0 | 1.2796 | 0 | 0 | 0 | 0 | 0 | 0 | 0
Wind | 14 | 3 | 0 | 0 | 0 | 0 | 0 | 0 | 0 | 0 | 0 | 0 | 0 | 0 | 0 | 0 | 0 | 0 | 0 | 0 | 0 | 0 | 0 | 0 | 0 | 0
Wind | 14 | 4 | 0 | 0 | 0 | 0 | 0 | 0 | 0 | 0 | 0 | 0 | 0 | 0 | 0 | 0 | 0 | 0 | 0 | 0 | 0 | 0 | 0 | 0 | 0 | 0
Wind | 14 | 5 | 0 | 0 | 0 | 0 | 0 | 0 | 0 | 0 | 0 | 0 | 0 | 0 | 0 | 0 | 0 | 0 | 0 | 0 | 0 | 0 | 0 | 0 | 0 | 0
Wind | 14 | 6 | 0 | 0 | 0 | 0 | 0 | 0 | 0 | 0 | 0 | 0 | 0 | 0 | 0 | 0 | 0 | 0 | 0 | 0 | 0 | 0 | 0 | 0 | 0 | 0
Wind | 14 | 7 | 0 | 0 | 0 | 0 | 0 | 0 | 0 | 0 | 0 | 0 | 0 | 0 | 0 | 0 | 0 | 0 | 0 | 0 | 0 | 0 | 0 | 0 | 0 | 0
Wind | 14 | 8 | 0 | 0 | 0 | 0 | 0 | 0 | 0 | 0 | 0 | 0 | 0 | 0 | 0 | 0 | 0 | 0 | 0 | 0 | 0 | 0 | 0 | 0 | 0 | 0
Wind | 14 | 9 | 0 | 0 | 0 | 0 | 0 | 0 | 0 | 0 | 0 | 0 | 0 | 0 | 0 | 0 | 0 | 0 | 0.33076 | 0 | 0 | 0 | 0 | 0 | 0 | 0
Wind | 14 | 10 | 0 | 0 | 0 | 0 | 0 | 0 | 0 | 0 | 0 | 0 | 0 | 0 | 0 | 0 | 0 | 0 | 0 | 0 | 0 | 0 | 0 | 0 | 0 | 0
Wind | 14 | 11 | 0 | 0 | 0 | 0 | 0 | 0 | 0 | 0 | 0 | 0 | 0 | 0 | 0 | 0 | 0 | 0 | 0 | 0 | 0 | 0 | 0 | 0 | 0 | 0
Wind | 15 | 0 | 0 | 0 | 0 | 0 | 0 | 0 | 0 | 3.0459 | 0 | 0 | 0 | 0 | 0 | 0 | 0 | 0 | 0 | 0 | 0 | 0 | 0 | 0 | 0 | 0
Wind | 15 | 1 | 0 | 0 | 0 | 0 | 0 | 0 | 0 | 0 | 0 | 0 | 0 | 0 | 0 | 0 | 0 | 0 | 0 | 0 | 0 | 0 | 0 | 0 | 0 | 0
Wind | 15 | 2 | 0 | 0 | 0 | 0 | 0 | 0 | 0 | 0 | 0 | 0 | 0 | 0 | 0 | 0 | 0 | 0 | 3.4925 | 0 | 0 | 0 | 0 | 0 | 0 | 0
Wind | 15 | 3 | 0 | 0 | 0 | 0 | 0 | 0 | 0 | 0 | 0 | 0 | 0 | 0 | 0 | 0 | 0 | 0 | 0 | 0 | 0 | 0 | 0 | 0 | 0 | 0
Wind | 15 | 4 | 0 | 0 | 0 | 0 | 0 | 0 | 0 | 0 | 0 | 0 | 0 | 0 | 0 | 0 | 0 | 0 | 0 | 0 | 0 | 0 | 0 | 0 | 0 | 0
Wind | 15 | 5 | 0 | 0 | 0 | 0 | 0 | 0 | 0 | 0 | 0 | 0 | 0 | 0 | 0 | 0 | 0 | 0 | 0 | 0 | 0 | 0 | 0 | 0 | 0 | 0
Wind | 15 | 6 | 0 | 0 | 0 | 0 | 0 | 0 | 0 | 0 | 0 | 0 | 0 | 0 | 0 | 0 | 0 | 0 | 0 | 0 | 0 | 0 | 0 | 0 | 0 | 0
Wind | 15 | 7 | 0 | 0 | 0 | 0 | 0 | 0 | 0 | 0 | 0 | 0 | 0 | 0 | 0 | 0 | 0 | 0 | 0 | 0 | 0 | 0 | 0 | 0 | 0 | 0
Wind | 15 | 8 | 0 | 0 | 0 | 0 | 0 | 0 | 0 | 0 | 0 | 0 | 0 | 0 | 0 | 0 | 0 | 0 | 0 | 0 | 0 | 0 | 0 | 0 | 0 | 0
Wind | 15 | 9 | 0 | 0 | 0 | 0 | 0 | 0 | 0 | 0 | 0 | 0 | 0 | 0 | 0 | 0 | 0 | 0 | 0.90273 | 0 | 0 | 0 | 0 | 0 | 0 | 0
Wind | 15 | 10 | 0 | 0 | 0 | 0 | 0 | 0 | 0 | 0 | 0 | 0 | 0 | 0 | 0 | 0 | 0 | 0 | 0 | 0 | 0 | 0 | 0 | 0 | 0 | 0
Wind | 15 | 11 | 0 | 0 | 0 | 0 | 0 | 0 | 0 | 0.41505 | 0 | 0 | 0 | 0 | 0 | 0 | 0 | 0 | 0 | 0 | 0 | 0 | 0 | 0 | 0 | 0
Wind | 16 | 0 | 0 | 0 | 0 | 0 | 0 | 0 | 0 | 4.8346 | 0 | 0 | 0 | 0 | 0 | 0 | 0 | 0 | 0 | 0 | 0 | 0 | 0 | 0 | 0 | 0
Wind | 16 | 1 | 0 | 0 | 0 | 0 | 0 | 0 | 0 | 0 | 0 | 0 | 0 | 0 | 0 | 0 | 0 | 0 | 0 | 0 | 0 | 0 | 0 | 0 | 0 | 0
Wind | 16 | 2 | 0 | 0 | 0 | 0 | 0 | 0 | 0.15477 | 0 | 0 | 0 | 0 | 0 | 0 | 0 | 0 | 0 | 5.5435 | 0 | 0 | 0 | 0 | 0 | 0 | 0
Wind | 16 | 3 | 0 | 0 | 0 | 0 | 0 | 0 | 0 | 0 | 0 | 0 | 0 | 0 | 0 | 0 | 0 | 0 | 0 | 0 | 0 | 0 | 0 | 0 | 0 | 0
Wind | 16 | 4 | 0 | 0 | 0 | 0 | 0 | 0 | 0 | 0 | 0 | 0 | 0 | 0 | 0 | 0 | 0 | 0 | 0 | 0 | 0 | 0 | 0 | 0 | 0 | 0
Wind | 16 | 5 | 0 | 0 | 0 | 0 | 0 | 0 | 0 | 0 | 0 | 0 | 0 | 0 | 0 | 0 | 0 | 0 | 0 | 0 | 0 | 0 | 0 | 0 | 0 | 0
Wind | 16 | 6 | 0 | 0 | 0 | 0 | 0 | 0 | 0 | 0 | 0 | 0 | 0 | 0 | 0 | 0 | 0 | 0 | 0 | 0 | 0 | 0 | 0 | 0 | 0 | 0
Wind | 16 | 7 | 0 | 0 | 0 | 0 | 0 | 0 | 0 | 0 | 0 | 0 | 0 | 0 | 0 | 0 | 0 | 0 | 0 | 0 | 0 | 0 | 0 | 0 | 0 | 0
Wind | 16 | 8 | 0 | 0 | 0 | 0 | 0 | 0 | 0 | 0 | 0 | 0 | 0 | 0 | 0 | 0 | 0 | 0 | 0 | 0 | 0 | 0 | 0 | 0 | 0 | 0
Wind | 16 | 9 | 0 | 0 | 0 | 0 | 0 | 0 | 0 | 0 | 0 | 0 | 0 | 0 | 0 | 0 | 0 | 0 | 1.2371 | 0 | 0 | 0 | 0 | 0 | 0 | 0
Wind | 16 | 10 | 0 | 0 | 0 | 0 | 0 | 0 | 0 | 0 | 0 | 0 | 0 | 0 | 0 | 0 | 0 | 0 | 0 | 0 | 0 | 0 | 0 | 0 | 0 | 0
Wind | 16 | 11 | 0 | 0 | 0 | 0 | 0 | 0 | 0 | 0.6588 | 0 | 0 | 0 | 0 | 0 | 0 | 0 | 0 | 0 | 0 | 0 | 0 | 0 | 0 | 0 | 0
Wind | 17 | 0 | 0 | 0 | 0 | 0 | 0 | 0 | 0 | 4.9015 | 0 | 0 | 0 | 0 | 0 | 0 | 0 | 5.8533 | 0 | 0 | 0 | 0 | 0 | 0 | 0 | 0
Wind | 17 | 1 | 0 | 0 | 0 | 0 | 0 | 0 | 0 | 0 | 0 | 0 | 0 | 0 | 0 | 0 | 0 | 0 | 0 | 0 | 0 | 0 | 0 | 0 | 0 | 0
Wind | 17 | 2 | 0 | 0 | 0 | 0 | 0 | 0 | 0 | 0 | 0 | 0 | 0 | 0 | 0 | 0 | 0 | 0 | 5.6203 | 0 | 0 | 0 | 0 | 0 | 0 | 0
Wind | 17 | 3 | 0 | 0 | 0 | 0 | 0 | 0 | 0 | 0 | 0 | 0 | 0 | 0 | 0 | 0 | 0 | 0 | 0 | 0 | 0 | 0 | 0 | 0 | 0 | 0
Wind | 17 | 4 | 0 | 0 | 0 | 0 | 0 | 0 | 0 | 0 | 0 | 0 | 0 | 0 | 0 | 0 | 0 | 0 | 0 | 0 | 0 | 0 | 0 | 0 | 0 | 0
Wind | 17 | 5 | 0 | 0 | 0 | 0 | 0 | 0 | 0 | 0 | 0 | 0 | 0 | 0 | 0 | 0 | 0 | 0 | 0 | 0 | 0 | 0 | 0 | 0 | 0 | 0
Wind | 17 | 6 | 0 | 0 | 0 | 0 | 0 | 0 | 0 | 0 | 0 | 0 | 0 | 0 | 0 | 0 | 0 | 0 | 0 | 0 | 0 | 0 | 0 | 0 | 0 | 0
Wind | 17 | 7 | 0 | 0 | 0 | 0 | 0 | 0 | 0 | 0 | 0 | 0 | 0 | 0 | 0 | 0 | 0 | 0 | 0 | 0 | 0 | 0 | 0 | 0 | 0 | 0
Wind | 17 | 8 | 0 | 0 | 0 | 0 | 0 | 0 | 0 | 0 | 0 | 0 | 0 | 0 | 0 | 0 | 0 | 0 | 0 | 0 | 0 | 0 | 0 | 0 | 0 | 0
Wind | 17 | 9 | 0 | 0 | 0 | 0 | 0 | 0 | 0 | 0 | 0 | 0 | 0 | 0 | 0 | 0 | 0 | 0 | 0.29732 | 0 | 0 | 0 | 0 | 0 | 0 | 0
Wind | 17 | 10 | 0 | 0 | 0 | 0 | 0 | 0 | 0 | 0 | 0 | 0 | 0 | 0 | 0 | 0 | 0 | 0 | 0 | 0 | 0 | 0 | 0 | 0 | 0 | 0
Wind | 17 | 11 | 0 | 0 | 0 | 0 | 0 | 0 | 0 | 0.66792 | 0 | 0 | 0 | 0 | 0 | 0 | 0 | 0 | 0 | 0 | 0 | 0 | 0 | 0 | 0 | 0
Wind | 18 | 0 | 0 | 0 | 0 | 0 | 0 | 0 | 0 | 3.4825 | 0 | 0 | 0 | 0 | 0 | 0 | 0 | 4.1588 | 0 | 0 | 0 | 0 | 0 | 0 | 0 | 0
Wind | 18 | 1 | 0 | 0 | 0 | 0 | 0 | 0 | 0 | 0 | 0 | 0 | 0 | 0 | 0 | 0 | 0 | 0 | 0 | 0 | 0 | 0 | 0 | 0 | 0 | 0
Wind | 18 | 2 | 0 | 0 | 0 | 0 | 0 | 0 | 0 | 0 | 0 | 0 | 0 | 0 | 0 | 0 | 0 | 0 | 2.9827 | 0 | 0 | 0 | 0 | 0 | 0 | 0
Wind | 18 | 3 | 0 | 0 | 0 | 0 | 0 | 0 | 0 | 0 | 0 | 0 | 0 | 0 | 0 | 0 | 0 | 0 | 0 | 0 | 0 | 0 | 0 | 0 | 0 | 0
Wind | 18 | 4 | 0 | 0 | 0 | 0 | 0 | 0 | 0 | 0 | 0 | 0 | 0 | 0 | 0 | 0 | 0 | 0 | 0 | 0 | 0 | 0 | 0 | 0 | 0 | 0
Wind | 18 | 5 | 0 | 0 | 0 | 0 | 0 | 0 | 0 | 0 | 0 | 0 | 0 | 0 | 0 | 0 | 0 | 0 | 0 | 0 | 0 | 0 | 0 | 0 | 0 | 0
Wind | 18 | 6 | 0 | 0 | 0 | 0 | 0 | 0 | 0 | 0 | 0 | 0 | 0 | 0 | 0 | 0 | 0 | 0 | 0 | 0 | 0 | 0 | 0 | 0 | 0 | 0
Wind | 18 | 7 | 0 | 0 | 0 | 0 | 0 | 0 | 0 | 0 | 0 | 0 | 0 | 0 | 0 | 0 | 0 | 0 | 0 | 0 | 0 | 0 | 0 | 0 | 0 | 0
Wind | 18 | 8 | 0 | 0 | 0 | 0 | 0 | 0 | 0.29627 | 0 | 0 | 0 | 0 | 0 | 0 | 0 | 0 | 0 | 0 | 0 | 0 | 0 | 0 | 0 | 0 | 0
Wind | 18 | 9 | 0 | 0 | 0 | 0 | 0 | 0 | 0 | 0 | 0 | 0 | 0 | 0 | 0 | 0 | 0 | 0 | 0 | 0 | 0 | 0 | 0 | 0 | 0 | 0
Wind | 18 | 10 | 0 | 0 | 0 | 0 | 0 | 0 | 0 | 0 | 0 | 0 | 0 | 0 | 0 | 0 | 0 | 0 | 0 | 0 | 0 | 0 | 0 | 0 | 0 | 0
Wind | 18 | 11 | 0 | 0 | 0 | 0 | 0 | 0 | 0 | 0.47455 | 0 | 0 | 0 | 0 | 0 | 0 | 0 | 0.70936 | 0 | 0 | 0 | 0 | 0 | 0 | 0 | 0
Wind | 19 | 0 | 0 | 0 | 0 | 0 | 0 | 0 | 0 | 3.6363 | 0 | 0 | 0 | 0 | 0 | 0 | 0 | 4.3424 | 0 | 0 | 0 | 0 | 0 | 0 | 0 | 0
Wind | 19 | 1 | 0 | 0 | 0 | 0 | 0 | 0 | 0 | 0 | 0 | 0 | 0 | 0 | 0 | 0 | 0 | 0 | 0 | 0 | 0 | 0 | 0 | 0 | 0 | 0
Wind | 19 | 2 | 0 | 0 | 0 | 0 | 0 | 0 | 0 | 0 | 0 | 0 | 0 | 0 | 0 | 0 | 0 | 0 | 2.3919 | 0 | 0 | 0 | 0 | 0 | 0 | 0
Wind | 19 | 3 | 0 | 0 | 0 | 0 | 0 | 0 | 0 | 0 | 0 | 0 | 0 | 0 | 0 | 0 | 0 | 0 | 0 | 0 | 0 | 0 | 0 | 0 | 0 | 0
Wind | 19 | 4 | 0 | 0 | 0 | 0 | 0 | 0 | 0 | 0 | 0 | 0 | 0 | 0 | 0 | 0 | 0 | 0 | 0 | 0 | 0 | 0 | 0 | 0 | 0 | 0
Wind | 19 | 5 | 0 | 0 | 0 | 0 | 0 | 0 | 0 | 0 | 0 | 0 | 0 | 0 | 0 | 0 | 0 | 0 | 0 | 0 | 0 | 0 | 0 | 0 | 0 | 0
Wind | 19 | 6 | 0 | 0 | 0 | 0 | 0 | 0 | 0 | 0 | 0 | 0 | 0 | 0 | 0 | 0 | 0 | 0 | 0 | 0 | 0 | 0 | 0 | 0 | 0 | 0
Wind | 19 | 7 | 0 | 0 | 0 | 0 | 0 | 0 | 0 | 0 | 0 | 0 | 0 | 0 | 0 | 0 | 0 | 0 | 0 | 0 | 0 | 0 | 0 | 0 | 0 | 0
Wind | 19 | 8 | 0 | 0 | 0 | 0 | 0 | 0 | 0.30935 | 0 | 0 | 0 | 0 | 0 | 0 | 0 | 0 | 0 | 0 | 0 | 0 | 0 | 0 | 0 | 0 | 0
Wind | 19 | 9 | 0 | 0 | 0 | 0 | 0 | 0 | 0 | 0 | 0 | 0 | 0 | 0 | 0 | 0 | 0 | 0 | 0 | 0 | 0 | 0 | 0 | 0 | 0 | 0
Wind | 19 | 10 | 0 | 0 | 0 | 0 | 0 | 0 | 0 | 2.2172 | 0 | 0 | 0 | 0 | 0 | 0 | 0 | 0 | 0 | 0 | 0 | 0 | 0 | 0 | 0 | 0
Wind | 19 | 11 | 0 | 0 | 0 | 0 | 0 | 0 | 0 | 0.49551 | 0 | 0 | 0 | 0 | 0 | 0 | 0 | 0.74068 | 0 | 0 | 0 | 0 | 0 | 0 | 0 | 0

## Sold (Stored)
Generation Technology | Year | Day | Hour 0 | Hour 1 | Hour 2 | Hour 3 | Hour 4 | Hour 5 | Hour 6 | Hour 7 | Hour 8 | Hour 9 | Hour 10 | Hour 11 | Hour 12 | Hour 13 | Hour 14 | Hour 15 | Hour 16 | Hour 17 | Hour 18 | Hour 19 | Hour 20 | Hour 21 | Hour 22 | Hour 23
Battery | 0 | 0 | 0 | 0 | 0 | 0 | 0 | 0 | 0 | 0 | 0 | 0 | 0 | 0 | 0 | 0 | 0 | 0 | 0 | 0 | 0 | 0 | 0 | 0 | 0 | 0
Battery | 0 | 1 | 0 | 0 | 0 | 0 | 0 | 0 | 0 | 0 | 0 | 0 | 0 | 0 | 0 | 0 | 0 | 0 | 0 | 0 | 0 | 0 | 0 | 0 | 0 | 0
Battery | 0 | 2 | 0 | 0 | 0 | 0 | 0 | 0 | 0 | 0 | 0 | 0 | 0 | 0 | 0 | 0 | 0 | 0 | 0 | 0 | 0 | 0 | 0 | 0 | 0 | 0
Battery | 0 | 3 | 0 | 0 | 0 | 0 | 0 | 0 | 0 | 0 | 0 | 0 | 0 | 0 | 0 | 0 | 0 | 0 | 0 | 0 | 0 | 0 | 0 | 0 | 0 | 0
Battery | 0 | 4 | 0 | 0 | 0 | 0 | 0 | 0 | 0 | 0 | 0 | 0 | 0 | 0 | 0 | 0 | 0 | 0 | 0 | 0 | 0 | 0 | 0 | 0 | 0 | 0
Battery | 0 | 5 | 0 | 0 | 0 | 0 | 0 | 0 | 0 | 0 | 0 | 0 | 0 | 0 | 0 | 0 | 0 | 0 | 0 | 0 | 0 | 0 | 0 | 0 | 0 | 0
Battery | 0 | 6 | 0 | 0 | 0 | 0 | 0 | 0 | 0 | 0 | 0 | 0 | 0 | 0 | 0 | 0 | 0 | 0 | 0 | 0 | 0 | 0 | 0 | 0 | 0 | 0
Battery | 0 | 7 | 0 | 0 | 0 | 0 | 0 | 0 | 0 | 0 | 0 | 0 | 0 | 0 | 0 | 0 | 0 | 0 | 0 | 0 | 0 | 0 | 0 | 0 | 0 | 0
Battery | 0 | 8 | 0 | 0 | 0 | 0 | 0 | 0 | 0 | 0 | 0 | 0 | 0 | 0 | 0 | 0 | 0 | 0 | 0 | 0 | 0 | 0 | 0 | 0 | 0 | 0
Battery | 0 | 9 | 0 | 0 | 0 | 0 | 0 | 0 | 0 | 0 | 0 | 0 | 0 | 0 | 0 | 0 | 0 | 0 | 0 | 0 | 0 | 0 | 0 | 0 | 0 | 0
Battery | 0 | 10 | 0 | 0 | 0 | 0 | 0 | 0 | 0 | 0 | 0 | 0 | 0 | 0 | 0 | 0 | 0 | 0 | 0 | 0 | 0 | 0 | 0 | 0 | 0 | 0
Battery | 0 | 11 | 0 | 0 | 0 | 0 | 0 | 0 | 0 | 0 | 0 | 0 | 0 | 0 | 0 | 0 | 0 | 0 | 0 | 0 | 0 | 0 | 0 | 0 | 0 | 0
Battery | 1 | 0 | 0 | 0 | 0 | 0 | 0 | 0 | 0 | 0 | 0 | 0 | 0 | 0 | 0 | 0 | 0 | 0 | 0 | 0 | 0 | 0 | 0 | 0 | 0 | 0
Battery | 1 | 1 | 0 | 0 | 0 | 0 | 0 | 0 | 0 | 0 | 0 | 0 | 0 | 0 | 0 | 0 | 0 | 0 | 0 | 0 | 0 | 0 | 0 | 0 | 0 | 0
Battery | 1 | 2 | 0 | 0 | 0 | 0 | 0 | 0 | 0 | 0 | 0 | 0 | 0 | 0 | 0 | 0 | 0 | 0 | 0 | 0 | 0 | 0 | 0 | 0 | 0 | 0
Battery | 1 | 3 | 0 | 0 | 0 | 0 | 0 | 0 | 0 | 0 | 0 | 0 | 0 | 0 | 0 | 0 | 0 | 0 | 0 | 0 | 0 | 0 | 0 | 0 | 0 | 0
Battery | 1 | 4 | 0 | 0 | 0 | 0 | 0 | 0 | 0 | 0 | 0 | 0 | 0 | 0 | 0 | 0 | 0 | 0 | 0 | 0 | 0 | 0 | 0 | 0 | 0 | 0
Battery | 1 | 5 | 0 | 0 | 0 | 0 | 0 | 0 | 0 | 0 | 0 | 0 | 0 | 0 | 0 | 0 | 0 | 0 | 0 | 0 | 0 | 0 | 0 | 0 | 0 | 0
Battery | 1 | 6 | 0 | 0 | 0 | 0 | 0 | 0 | 0 | 0 | 0 | 0 | 0 | 0 | 0 | 0 | 0 | 0 | 0 | 0 | 0 | 0 | 0 | 0 | 0 | 0
Battery | 1 | 7 | 0 | 0 | 0 | 0 | 0 | 0 | 0 | 0 | 0 | 0 | 0 | 0 | 0 | 0 | 0 | 0 | 0 | 0 | 0 | 0 | 0 | 0 | 0 | 0
Battery | 1 | 8 | 0 | 0 | 0 | 0 | 0 | 0 | 0 | 0 | 0 | 0 | 0 | 0 | 0 | 0 | 0 | 0 | 0 | 0 | 0 | 0 | 0 | 0 | 0 | 0
Battery | 1 | 9 | 0 | 0 | 0 | 0 | 0 | 0 | 0 | 0 | 0 | 0 | 0 | 0 | 0 | 0 | 0 | 0 | 0 | 0 | 0 | 0 | 0 | 0 | 0 | 0
Battery | 1 | 10 | 0 | 0 | 0 | 0 | 0 | 0 | 0 | 0 | 0 | 0 | 0 | 0 | 0 | 0 | 0 | 0 | 0 | 0 | 0 | 0 | 0 | 0 | 0 | 0
Battery | 1 | 11 | 0 | 0 | 0 | 0 | 0 | 0 | 0 | 0 | 0 | 0 | 0 | 0 | 0 | 0 | 0 | 0 | 0 | 0 | 0 | 0 | 0 | 0 | 0 | 0
Battery | 2 | 0 | 0 | 0 | 0 | 0 | 0 | 0 | 0 | 0 | 0 | 0 | 0 | 0 | 0 | 0 | 0 | 0 | 0 | 0 | 0 | 0 | 0 | 0 | 0 | 0
Battery | 2 | 1 | 0 | 0 | 0 | 0 | 0 | 0 | 0 | 0 | 0 | 0 | 0 | 0 | 0 | 0 | 0 | 0 | 0 | 0 | 0 | 0 | 0 | 0 | 0 | 0
Battery | 2 | 2 | 0 | 0 | 0 | 0 | 0 | 0 | 0 | 0 | 0 | 0 | 0 | 0 | 0 | 0 | 0 | 0 | 0 | 0 | 0 | 0 | 0 | 0 | 0 | 0
Battery | 2 | 3 | 0 | 0 | 0 | 0 | 0 | 0 | 0 | 0 | 0 | 0 | 0 | 0 | 0 | 0 | 0 | 0 | 0 | 0 | 0 | 0 | 0 | 0 | 0 | 0
Battery | 2 | 4 | 0 | 0 | 0 | 0 | 0 | 0 | 0 | 0 | 0 | 0 | 0 | 0 | 0 | 0 | 0 | 0 | 0 | 0 | 0 | 0 | 0 | 0 | 0 | 0
Battery | 2 | 5 | 0 | 0 | 0 | 0 | 0 | 0 | 0 | 0 | 0 | 0 | 0 | 0 | 0 | 0 | 0 | 0 | 0 | 0 | 0 | 0 | 0 | 0 | 0 | 0
Battery | 2 | 6 | 0 | 0 | 0 | 0 | 0 | 0 | 0 | 0 | 0 | 0 | 0 | 0 | 0 | 0 | 0 | 0 | 0 | 0 | 0 | 0 | 0 | 0 | 0 | 0
Battery | 2 | 7 | 0 | 0 | 0 | 0 | 0 | 0 | 0 | 0 | 0 | 0 | 0 | 0 | 0 | 0 | 0 | 0 | 0 | 0 | 0 | 0 | 0 | 0 | 0 | 0
Battery | 2 | 8 | 0 | 0 | 0 | 0 | 0 | 0 | 0 | 0 | 0 | 0 | 0 | 0 | 0 | 0 | 0 | 0 | 0 | 0 | 0 | 0 | 0 | 0 | 0 | 0
Battery | 2 | 9 | 0 | 0 | 0 | 0 | 0 | 0 | 0 | 0 | 0 | 0 | 0 | 0 | 0 | 0 | 0 | 0 | 0 | 0 | 0 | 0 | 0 | 0 | 0 | 0
Battery | 2 | 10 | 0 | 0 | 0 | 0 | 0 | 0 | 0 | 0 | 0 | 0 | 0 | 0 | 0 | 0 | 0 | 0 | 0 | 0 | 0 | 0 | 0 | 0 | 0 | 0
Battery | 2 | 11 | 0 | 0 | 0 | 0 | 0 | 0 | 0 | 0 | 0 | 0 | 0 | 0 | 0 | 0 | 0 | 0 | 0 | 0 | 0 | 0 | 0 | 0 | 0 | 0
Battery | 3 | 0 | 0 | 0 | 0 | 0 | 0 | 0 | 0 | 0 | 0 | 0 | 0 | 0 | 0 | 0 | 0 | 0 | 0 | 0 | 0 | 0 | 0 | 0 | 0 | 0
Battery | 3 | 1 | 0 | 0 | 0 | 0 | 0 | 0 | 0 | 0 | 0 | 0 | 0 | 0 | 0 | 0 | 0 | 0 | 0 | 0 | 0 | 0 | 0 | 0 | 0 | 0
Battery | 3 | 2 | 0 | 0 | 0 | 0 | 0 | 0 | 0 | 0 | 0 | 0 | 0 | 0 | 0 | 0 | 0 | 0 | 0 | 0 | 0 | 0 | 0 | 0 | 0 | 0
Battery | 3 | 3 | 0 | 0 | 0 | 0 | 0 | 0 | 0 | 0 | 0 | 0 | 0 | 0 | 0 | 0 | 0 | 0 | 0 | 0 | 0 | 0 | 0 | 0 | 0 | 0
Battery | 3 | 4 | 0 | 0 | 0 | 0 | 0 | 0 | 0 | 0 | 0 | 0 | 0 | 0 | 0 | 0 | 0 | 0 | 0 | 0 | 0 | 0 | 0 | 0 | 0 | 0
Battery | 3 | 5 | 0 | 0 | 0 | 0 | 0 | 0 | 0 | 0 | 0 | 0 | 0 | 0 | 0 | 0 | 0 | 0 | 0 | 0 | 0 | 0 | 0 | 0 | 0 | 0
Battery | 3 | 6 | 0 | 0 | 0 | 0 | 0 | 0 | 0 | 0 | 0 | 0 | 0 | 0 | 0 | 0 | 0 | 0 | 0 | 0 | 0 | 0 | 0 | 0 | 0 | 0
Battery | 3 | 7 | 0 | 0 | 0 | 0 | 0 | 0 | 0 | 0 | 0 | 0 | 0 | 0 | 0 | 0 | 0 | 0 | 0 | 0 | 0 | 0 | 0 | 0 | 0 | 0
Battery | 3 | 8 | 0 | 0 | 0 | 0 | 0 | 0 | 0 | 0 | 0 | 0 | 0 | 0 | 0 | 0 | 0 | 0 | 0 | 0 | 0 | 0 | 0 | 0 | 0 | 0
Battery | 3 | 9 | 0 | 0 | 0 | 0 | 0 | 0 | 0 | 0 | 0 | 0 | 0 | 0 | 0 | 0 | 0 | 0 | 0 | 0 | 0 | 0 | 0 | 0 | 0 | 0
Battery | 3 | 10 | 0 | 0 | 0 | 0 | 0 | 0 | 0 | 0 | 0 | 0 | 0 | 0 | 0 | 0 | 0 | 0 | 0 | 0 | 0 | 0 | 0 | 0 | 0 | 0
Battery | 3 | 11 | 0 | 0 | 0 | 0 | 0 | 0 | 0 | 0 | 0 | 0 | 0 | 0 | 0 | 0 | 0 | 0 | 0 | 0 | 0 | 0 | 0 | 0 | 0 | 0
Battery | 4 | 0 | 0 | 0 | 0 | 0 | 0 | 0 | 0 | 0 | 0 | 0 | 0 | 0 | 0 | 0 | 0 | 0 | 0 | 0 | 0 | 0 | 0 | 0 | 0 | 0
Battery | 4 | 1 | 0 | 0 | 0 | 0 | 0 | 0 | 0 | 0 | 0 | 0 | 0 | 0 | 0 | 0 | 0 | 0 | 0 | 0 | 0 | 0 | 0 | 0 | 0 | 0
Battery | 4 | 2 | 0 | 0 | 0 | 0 | 0 | 0 | 0 | 0 | 0 | 0 | 0 | 0 | 0 | 0 | 0 | 0 | 0 | 0 | 0 | 0 | 0 | 0 | 0 | 0
Battery | 4 | 3 | 0 | 0 | 0 | 0 | 0 | 0 | 0 | 0 | 0 | 0 | 0 | 0 | 0 | 0 | 0 | 0 | 0 | 0 | 0 | 0 | 0 | 0 | 0 | 0
Battery | 4 | 4 | 0 | 0 | 0 | 0 | 0 | 0 | 0 | 0 | 0 | 0 | 0 | 0 | 0 | 0 | 0 | 0 | 0 | 0 | 0 | 0 | 0 | 0 | 0 | 0
Battery | 4 | 5 | 0 | 0 | 0 | 0 | 0 | 0 | 0 | 0 | 0 | 0 | 0 | 0 | 0 | 0 | 0 | 0 | 0 | 0 | 0 | 0 | 0 | 0 | 0 | 0
Battery | 4 | 6 | 0 | 0 | 0 | 0 | 0 | 0 | 0 | 0 | 0 | 0 | 0 | 0 | 0 | 0 | 0 | 0 | 0 | 0 | 0 | 0 | 0 | 0 | 0 | 0
Battery | 4 | 7 | 0 | 0 | 0 | 0 | 0 | 0 | 0 | 0 | 0 | 0 | 0 | 0 | 0 | 0 | 0 | 0 | 0 | 0 | 0 | 0 | 0 | 0 | 0 | 0
Battery | 4 | 8 | 0 | 0 | 0 | 0 | 0 | 0 | 0 | 0 | 0 | 0 | 0 | 0 | 0 | 0 | 0 | 0 | 0 | 0 | 0 | 0 | 0 | 0 | 0 | 0
Battery | 4 | 9 | 0 | 0 | 0 | 0 | 0 | 0 | 0 | 0 | 0 | 0 | 0 | 0 | 0 | 0 | 0 | 0 | 0 | 0 | 0 | 0 | 0 | 0 | 0 | 0
Battery | 4 | 10 | 0 | 0 | 0 | 0 | 0 | 0 | 0 | 0 | 0 | 0 | 0 | 0 | 0 | 0 | 0 | 0 | 0 | 0 | 0 | 0 | 0 | 0 | 0 | 0
Battery | 4 | 11 | 0 | 0 | 0 | 0 | 0 | 0 | 0 | 0 | 0 | 0 | 0 | 0 | 0 | 0 | 0 | 0 | 0 | 0 | 0 | 0 | 0 | 0 | 0 | 0
Battery | 5 | 0 | 0 | 0 | 0 | 0 | 0 | 0 | 0 | 0 | 0 | 0 | 0 | 0 | 0 | 0 | 0 | 0 | 0 | 0 | 0 | 0 | 0 | 0 | 0 | 0
Battery | 5 | 1 | 0 | 0 | 0 | 0 | 0 | 0 | 0 | 0 | 0 | 0 | 0 | 0 | 0 | 0 | 0 | 0 | 0 | 0 | 0 | 0 | 0 | 0 | 0 | 0
Battery | 5 | 2 | 0 | 0 | 0 | 0 | 0 | 0 | 0 | 0 | 0 | 0 | 0 | 0 | 0 | 0 | 0 | 0 | 0 | 0 | 0 | 0 | 0 | 0 | 0 | 0
Battery | 5 | 3 | 0 | 0 | 0 | 0 | 0 | 0 | 0 | 0 | 0 | 0 | 0 | 0 | 0 | 0 | 0 | 0 | 0 | 0 | 0 | 0 | 0 | 0 | 0 | 0
Battery | 5 | 4 | 0 | 0 | 0 | 0 | 0 | 0 | 0 | 0 | 0 | 0 | 0 | 0 | 0 | 0 | 0 | 0 | 0 | 0 | 0 | 0 | 0 | 0 | 0 | 0
Battery | 5 | 5 | 0 | 0 | 0 | 0 | 0 | 0 | 0 | 0 | 0 | 0 | 0 | 0 | 0 | 0 | 0 | 0 | 0 | 0 | 0 | 0 | 0 | 0 | 0 | 0
Battery | 5 | 6 | 0 | 0 | 0 | 0 | 0 | 0 | 0 | 0 | 0 | 0 | 0 | 0 | 0 | 0 | 0 | 0 | 0 | 0 | 0 | 0 | 0 | 0 | 0 | 0
Battery | 5 | 7 | 0 | 0 | 0 | 0 | 0 | 0 | 0 | 0 | 0 | 0 | 0 | 0 | 0 | 0 | 0 | 0 | 0 | 0 | 0 | 0 | 0 | 0 | 0 | 0
Battery | 5 | 8 | 0 | 0 | 0 | 0 | 0 | 0 | 0 | 0 | 0 | 0 | 0 | 0 | 0 | 0 | 0 | 0 | 0 | 0 | 0 | 0 | 0 | 0 | 0 | 0
Battery | 5 | 9 | 0 | 0 | 0 | 0 | 0 | 0 | 0 | 0 | 0 | 0 | 0 | 0 | 0 | 0 | 0 | 0 | 0 | 0 | 0 | 0 | 0 | 0 | 0 | 0
Battery | 5 | 10 | 0 | 0 | 0 | 0 | 0 | 0 | 0 | 0 | 0 | 0 | 0 | 0 | 0 | 0 | 0 | 0 | 0 | 0 | 0 | 0 | 0 | 0 | 0 | 0
Battery | 5 | 11 | 0 | 0 | 0 | 0 | 0 | 0 | 0 | 0 | 0 | 0 | 0 | 0 | 0 | 0 | 0 | 0 | 0 | 0 | 0 | 0 | 0 | 0 | 0 | 0
Battery | 6 | 0 | 0 | 0 | 0 | 0 | 0 | 0 | 0 | 0 | 0 | 0 | 0 | 0 | 0 | 0 | 0 | 0 | 0 | 0 | 0 | 0 | 0 | 0 | 0 | 0
Battery | 6 | 1 | 0 | 0 | 0 | 0 | 0 | 0 | 0 | 0 | 0 | 0 | 0 | 0 | 0 | 0 | 0 | 0 | 0 | 0 | 0 | 0 | 0 | 0 | 0 | 0
Battery | 6 | 2 | 0 | 0 | 0 | 0 | 0 | 0 | 0 | 0 | 0 | 0 | 0 | 0 | 0 | 0 | 0 | 0 | 0 | 0 | 0 | 0 | 0 | 0 | 0 | 0
Battery | 6 | 3 | 0 | 0 | 0 | 0 | 0 | 0 | 0 | 0 | 0 | 0 | 0 | 0 | 0 | 0 | 0 | 0 | 0 | 0 | 0 | 0 | 0 | 0 | 0 | 0
Battery | 6 | 4 | 0 | 0 | 0 | 0 | 0 | 0 | 0 | 0 | 0 | 0 | 0 | 0 | 0 | 0 | 0 | 0 | 0 | 0 | 0 | 0 | 0 | 0 | 0 | 0
Battery | 6 | 5 | 0 | 0 | 0 | 0 | 0 | 0 | 0 | 0 | 0 | 0 | 0 | 0 | 0 | 0 | 0 | 0 | 0 | 0 | 0 | 0 | 0 | 0 | 0 | 0
Battery | 6 | 6 | 0 | 0 | 0 | 0 | 0 | 0 | 0 | 0 | 0 | 0 | 0 | 0 | 0 | 0 | 0 | 0 | 0 | 0 | 0 | 0 | 0 | 0 | 0 | 0
Battery | 6 | 7 | 0 | 0 | 0 | 0 | 0 | 0 | 0 | 0 | 0 | 0 | 0 | 0 | 0 | 0 | 0 | 0 | 0 | 0 | 0 | 0 | 0 | 0 | 0 | 0
Battery | 6 | 8 | 0 | 0 | 0 | 0 | 0 | 0 | 0 | 0 | 0 | 0 | 0 | 0 | 0 | 0 | 0 | 0 | 0 | 0 | 0 | 0 | 0 | 0 | 0 | 0
Battery | 6 | 9 | 0 | 0 | 0 | 0 | 0 | 0 | 0 | 0 | 0 | 0 | 0 | 0 | 0 | 0 | 0 | 0 | 0 | 0 | 0 | 0 | 0 | 0 | 0 | 0
Battery | 6 | 10 | 0 | 0 | 0 | 0 | 0 | 0 | 0 | 0 | 0 | 0 | 0 | 0 | 0 | 0 | 0 | 0 | 0 | 0 | 0 | 0 | 0 | 0 | 0 | 0
Battery | 6 | 11 | 0 | 0 | 0 | 0 | 0 | 0 | 0 | 0 | 0 | 0 | 0 | 0 | 0 | 0 | 0 | 0 | 0 | 0 | 0 | 0 | 0 | 0 | 0 | 0
Battery | 7 | 0 | 0 | 0 | 0 | 0 | 0 | 0 | 0 | 0 | 0 | 0 | 0 | 0 | 0 | 0 | 0 | 0 | 0 | 0 | 0 | 0 | 0 | 0 | 0 | 0
Battery | 7 | 1 | 0 | 0 | 0 | 0 | 0 | 0 | 0 | 0 | 0 | 0 | 0 | 0 | 0 | 0 | 0 | 0 | 0 | 0 | 0 | 0 | 0 | 0 | 0 | 0
Battery | 7 | 2 | 0 | 0 | 0 | 0 | 0 | 0 | 0 | 0 | 0 | 0 | 0 | 0 | 0 | 0 | 0 | 0 | 0 | 0 | 0 | 0 | 0 | 0 | 0 | 0
Battery | 7 | 3 | 0 | 0 | 0 | 0 | 0 | 0 | 0 | 0 | 0 | 0 | 0 | 0 | 0 | 0 | 0 | 0 | 0 | 0 | 0 | 0 | 0 | 0 | 0 | 0
Battery | 7 | 4 | 0 | 0 | 0 | 0 | 0 | 0 | 0 | 0 | 0 | 0 | 0 | 0 | 0 | 0 | 0 | 0 | 0 | 0 | 0 | 0 | 0 | 0 | 0 | 0
Battery | 7 | 5 | 0 | 0 | 0 | 0 | 0 | 0 | 0 | 0 | 0 | 0 | 0 | 0 | 0 | 0 | 0 | 0 | 0 | 0 | 0 | 0 | 0 | 0 | 0 | 0
Battery | 7 | 6 | 0 | 0 | 0 | 0 | 0 | 0 | 0 | 0 | 0 | 0 | 0 | 0 | 0 | 0 | 0 | 0 | 0 | 0 | 0 | 0 | 0 | 0 | 0 | 0
Battery | 7 | 7 | 0 | 0 | 0 | 0 | 0 | 0 | 0 | 0 | 0 | 0 | 0 | 0 | 0 | 0 | 0 | 0 | 0 | 0 | 0 | 0 | 0 | 0 | 0 | 0
Battery | 7 | 8 | 0 | 0 | 0 | 0 | 0 | 0 | 0 | 0 | 0 | 0 | 0 | 0 | 0 | 0 | 0 | 0 | 0 | 0 | 0 | 0 | 0 | 0 | 0 | 0
Battery | 7 | 9 | 0 | 0 | 0 | 0 | 0 | 0 | 0 | 0 | 0 | 0 | 0 | 0 | 0 | 0 | 0 | 0 | 0 | 0 | 0 | 0 | 0 | 0 | 0 | 0
Battery | 7 | 10 | 0 | 0 | 0 | 0 | 0 | 0 | 0 | 0 | 0 | 0 | 0 | 0 | 0 | 0 | 0 | 0 | 0 | 0 | 0 | 0 | 0 | 0 | 0 | 0
Battery | 7 | 11 | 0 | 0 | 0 | 0 | 0 | 0 | 0 | 0 | 0 | 0 | 0 | 0 | 0 | 0 | 0 | 0 | 0 | 0 | 0 | 0 | 0 | 0 | 0 | 0
Battery | 8 | 0 | 0 | 0 | 0 | 0 | 0 | 0 | 0 | 0 | 0 | 0 | 0 | 0 | 0 | 0 | 0 | 0 | 0 | 0 | 0 | 0 | 0 | 0 | 0 | 0
Battery | 8 | 1 | 0 | 0 | 0 | 0 | 0 | 0 | 0 | 0 | 0 | 0 | 0 | 0 | 0 | 0 | 0 | 0 | 0 | 0 | 0 | 0 | 0 | 0 | 0 | 0
Battery | 8 | 2 | 0 | 0 | 0 | 0 | 0 | 0 | 0 | 0 | 0 | 0 | 0 | 0 | 0 | 0 | 0 | 0 | 0 | 0 | 0 | 0 | 0 | 0 | 5.8049 | 0
Battery | 8 | 3 | 0 | 0 | 0 | 6.0272 | 0 | 0 | 0 | 0 | 0 | 0 | 0 | 0 | 0 | 0 | 0 | 0 | 0 | 0 | 0 | 0 | 0 | 0 | 18.6267 | 20.0399
Battery | 8 | 4 | 0 | 22.0763 | 0 | 0 | 0 | 0 | 0 | 0 | 0 | 0 | 0 | 0 | 0 | 0 | 0 | 0 | 0 | 0 | 0 | 0 | 0 | 0 | 17.9036 | 0
Battery | 8 | 5 | 0 | 0 | 0 | 4.2627 | 0 | 0 | 0 | 0 | 0 | 0 | 0 | 0 | 0 | 0 | 0 | 0 | 0 | 0 | 0 | 0 | 0 | 0 | 15.8288 | 0
Battery | 8 | 6 | 0 | 0 | 0 | 0 | 0 | 0 | 0 | 0 | 0 | 0 | 0 | 0 | 0 | 0 | 0 | 0 | 0 | 0 | 0 | 0 | 0 | 0 | 0 | 0
Battery | 8 | 7 | 0 | 0 | 0 | 0 | 0 | 0 | 0 | 0 | 0 | 0 | 0 | 0 | 0 | 0 | 0 | 0 | 0 | 0 | 0 | 0 | 0 | 0 | 0 | 0
Battery | 8 | 8 | 0 | 0 | 0 | 0 | 0 | 0 | 0 | 0 | 0 | 0 | 0 | 0 | 0 | 0 | 0 | 0 | 0 | 0 | 0 | 0 | 0 | 0 | 0 | 0
Battery | 8 | 9 | 0 | 0 | 0 | 9.4104 | 0 | 0 | 0 | 0 | 0 | 0 | 0 | 0 | 0 | 0 | 0 | 0 | 0 | 0 | 0 | 0 | 0 | 0 | 18.2762 | 0
Battery | 8 | 10 | 0 | 0 | 0 | 0 | 0 | 0 | 0 | 0 | 0 | 0 | 0 | 0 | 0 | 0 | 0 | 0 | 0 | 0 | 0 | 0 | 0 | 0 | 0 | 0
Battery | 8 | 11 | 0 | 0 | 0 | 0 | 0 | 0 | 0 | 0 | 0 | 0 | 0 | 0 | 0 | 0 | 0 | 0 | 0 | 0 | 0 | 0 | 0 | 0 | 0 | 0
Battery | 9 | 0 | 0 | 0 | 0 | 0 | 0 | 0 | 0 | 0 | 0 | 0 | 0 | 0 | 0 | 0 | 0 | 0 | 0 | 0 | 0 | 0 | 0 | 0 | 0 | 0
Battery | 9 | 1 | 0 | 0 | 0 | 0 | 0 | 0 | 0 | 0 | 0 | 0 | 0 | 0 | 0 | 0 | 0 | 0 | 0 | 0 | 0 | 0 | 0 | 0 | 0 | 0
Battery | 9 | 2 | 0 | 0 | 0 | 0 | 0 | 0 | 0 | 0 | 0 | 0 | 0 | 0 | 0 | 0 | 0 | 0 | 0 | 0 | 0 | 0 | 0 | 0 | 6.9018 | 0
Battery | 9 | 3 | 0 | 0 | 0 | 6.5508 | 0 | 0 | 0 | 0 | 0 | 0 | 0 | 0 | 0 | 0 | 0 | 0 | 0 | 0 | 0 | 0 | 0 | 0 | 19.5306 | 21.0145
Battery | 9 | 4 | 0 | 22.8554 | 0 | 0 | 0 | 0 | 0 | 0 | 0 | 0 | 0 | 0 | 0 | 0 | 0 | 0 | 0 | 0 | 0 | 0 | 0 | 0 | 0 | 20.6192
Battery | 9 | 5 | 0 | 0 | 0 | 0 | 0 | 0 | 0 | 0 | 0 | 0 | 0 | 0 | 0 | 0 | 0 | 0 | 0 | 0 | 0 | 0 | 0 | 0 | 0 | 18.5636
Battery | 9 | 6 | 0 | 0 | 0 | 0 | 0 | 0 | 0 | 0 | 0 | 0 | 0 | 0 | 0 | 0 | 0 | 0 | 0 | 0 | 0 | 0 | 0 | 0 | 0 | 0
Battery | 9 | 7 | 0 | 0 | 0 | 0 | 0 | 0 | 0 | 0 | 0 | 0 | 0 | 0 | 0 | 0 | 0 | 0 | 0 | 0 | 0 | 0 | 0 | 0 | 0 | 0
Battery | 9 | 8 | 0 | 0 | 0 | 0 | 0 | 0 | 0 | 0 | 0 | 0 | 0 | 0 | 0 | 0 | 0 | 0 | 0 | 0 | 0 | 0 | 0 | 0 | 0 | 0
Battery | 9 | 9 | 0 | 0 | 0 | 9.9965 | 0 | 0 | 0 | 0 | 0 | 0 | 0 | 0 | 0 | 0 | 0 | 0 | 0 | 0 | 0 | 0 | 0 | 0 | 19.1626 | 0
Battery | 9 | 10 | 0 | 0 | 0 | 0 | 0 | 0 | 0 | 0 | 0 | 0 | 0 | 0 | 0 | 0 | 0 | 0 | 0 | 0 | 0 | 0 | 0 | 0 | 0 | 0
Battery | 9 | 11 | 0 | 0 | 0 | 0 | 0 | 0 | 0 | 0 | 0 | 0 | 0 | 0 | 0 | 0 | 0 | 0 | 0 | 0 | 0 | 0 | 0 | 0 | 0 | 0
Battery | 10 | 0 | 0 | 0 | 0 | 0 | 0 | 0 | 0 | 0 | 0 | 0 | 0 | 0 | 0 | 0 | 0 | 0 | 0 | 0 | 0 | 0 | 0 | 0 | 0 | 0
Battery | 10 | 1 | 0 | 0 | 0 | 0 | 0 | 0 | 0 | 0 | 0 | 0 | 0 | 0 | 0 | 0 | 0 | 0 | 0 | 0 | 0 | 0 | 0 | 0 | 0 | 0
Battery | 10 | 2 | 0 | 0 | 0 | 0 | 0 | 0 | 0 | 0 | 0 | 0 | 0 | 0 | 0 | 0 | 0 | 0 | 0 | 0 | 0 | 0 | 0 | 0 | 0 | 16.7946
Battery | 10 | 3 | 0 | 0 | 0 | 13.2947 | 0 | 0 | 0 | 0 | 0 | 0 | 0 | 0 | 0 | 0 | 0 | 0 | 0 | 0 | 0 | 0 | 0 | 0 | 21.9915 | 23.5496
Battery | 10 | 4 | 0 | 0 | 0 | 10.6697 | 0 | 0 | 0 | 0 | 0 | 0 | 0 | 0 | 0 | 0 | 0 | 0 | 0 | 0 | 0 | 0 | 0 | 0 | 21.1943 | 23.1346
Battery | 10 | 5 | 0 | 0 | 0 | 0 | 0 | 0 | 0 | 0 | 0 | 0 | 0 | 0 | 0 | 0 | 0 | 0 | 0 | 0 | 0 | 0 | 0 | 0 | 0 | 20.9762
Battery | 10 | 6 | 0 | 0 | 0 | 0 | 0 | 0 | 0 | 0 | 0 | 0 | 0 | 0 | 0 | 0 | 0 | 0 | 0 | 0 | 0 | 0 | 0 | 0 | 0 | 9.3425
Battery | 10 | 7 | 0 | 0 | 0 | 0 | 0 | 0 | 0 | 0 | 0 | 0 | 0 | 0 | 0 | 0 | 0 | 0 | 0 | 0 | 0 | 0 | 0 | 0 | 0 | 3.2145
Battery | 10 | 8 | 0 | 0 | 0 | 0 | 0 | 0 | 0 | 0 | 0 | 0 | 0 | 0 | 0 | 0 | 0 | 0 | 0 | 0 | 0 | 0 | 0 | 0 | 0 | 7.6012
Battery | 10 | 9 | 0 | 0 | 0 | 0 | 0 | 0 | 0 | 0 | 0 | 0 | 0 | 0 | 0 | 0 | 0 | 0 | 0 | 0 | 0 | 0 | 0 | 0 | 0 | 23.0575
Battery | 10 | 10 | 0 | 0 | 0 | 0 | 0 | 0 | 0 | 0 | 0 | 0 | 0 | 0 | 0 | 0 | 0 | 0 | 0 | 0 | 0 | 0 | 0 | 0 | 0 | 0
Battery | 10 | 11 | 0 | 0 | 0 | 0 | 0 | 0 | 0 | 0 | 0 | 0 | 0 | 0 | 0 | 0 | 0 | 0 | 0 | 0 | 0 | 0 | 0 | 0 | 0 | 0
Battery | 11 | 0 | 0 | 0 | 0 | 0 | 0 | 0 | 0 | 0 | 0 | 0 | 0 | 0 | 0 | 0 | 0 | 0 | 0 | 0 | 0 | 0 | 0 | 0 | 0 | 0
Battery | 11 | 1 | 0 | 0 | 0 | 0 | 0 | 0 | 0 | 0 | 0 | 0 | 0 | 0 | 0 | 0 | 0 | 0 | 0 | 0 | 0 | 0 | 0 | 0 | 0 | 0
Battery | 11 | 2 | 0 | 0 | 0 | 0 | 0 | 0 | 0 | 0 | 0 | 0 | 0 | 0 | 0 | 0 | 0 | 0 | 0 | 0 | 0 | 0 | 0 | 0 | 0 | 0
Battery | 11 | 3 | 0 | 0 | 0 | 0 | 0 | 0 | 0 | 0 | 0 | 0 | 0 | 0 | 0 | 0 | 0 | 0 | 0 | 0 | 0 | 0 | 0 | 0 | 0 | 19.6545
Battery | 11 | 4 | 0 | 0 | 0 | 0 | 0 | 0 | 0 | 0 | 0 | 0 | 0 | 0 | 0 | 0 | 0 | 0 | 0 | 0 | 0 | 0 | 0 | 0 | 17.1814 | 0
Battery | 11 | 5 | 0 | 0 | 0 | 0 | 0 | 0 | 0 | 0 | 0 | 0 | 0 | 0 | 0 | 0 | 0 | 0 | 0 | 0 | 0 | 0 | 0 | 0 | 0 | 2.2989
Battery | 11 | 6 | 0 | 0 | 0 | 0 | 0 | 0 | 0 | 0 | 0 | 0 | 0 | 0 | 0 | 0 | 0 | 0 | 0 | 0 | 0 | 0 | 0 | 0 | 0 | 0
Battery | 11 | 7 | 0 | 0 | 0 | 0 | 0 | 0 | 0 | 0 | 0 | 0 | 0 | 0 | 0 | 0 | 0 | 0 | 0 | 0 | 0 | 0 | 0 | 0 | 0 | 0
Battery | 11 | 8 | 0 | 0 | 0 | 0 | 0 | 0 | 0 | 0 | 0 | 0 | 0 | 0 | 0 | 0 | 0 | 0 | 0 | 0 | 0 | 0 | 0 | 0 | 0 | 0
Battery | 11 | 9 | 0 | 0 | 0 | 0 | 0 | 0 | 0 | 0 | 0 | 0 | 0 | 0 | 0 | 0 | 0 | 0 | 0 | 0 | 0 | 0 | 0 | 0 | 11.6214 | 0
Battery | 11 | 10 | 0 | 0 | 0 | 0 | 0 | 0 | 0 | 0 | 0 | 0 | 0 | 0 | 0 | 0 | 0 | 0 | 0 | 0 | 0 | 0 | 0 | 0 | 0 | 0
Battery | 11 | 11 | 0 | 0 | 0 | 0 | 0 | 0 | 0 | 0 | 0 | 0 | 0 | 0 | 0 | 0 | 0 | 0 | 0 | 0 | 0 | 0 | 0 | 0 | 0 | 0
Battery | 12 | 0 | 0 | 0 | 0 | 0 | 0 | 0 | 0 | 0 | 0 | 0 | 0 | 0 | 0 | 0 | 0 | 0 | 0 | 0 | 0 | 0 | 0 | 0 | 0 | 0
Battery | 12 | 1 | 0 | 0 | 0 | 0 | 0 | 0 | 0 | 0 | 0 | 0 | 0 | 0 | 0 | 0 | 0 | 0 | 0 | 0 | 0 | 0 | 0 | 0 | 0 | 0
Battery | 12 | 2 | 0 | 0 | 0 | 0 | 0 | 0 | 0 | 0 | 0 | 0 | 0 | 0 | 0 | 0 | 0 | 0 | 0 | 0 | 0 | 0 | 0 | 0 | 0 | 0
Battery | 12 | 3 | 0 | 0 | 0 | 4.2843 | 0 | 0 | 0 | 0 | 0 | 0 | 0 | 0 | 0 | 0 | 0 | 0 | 0 | 0 | 0 | 0 | 0 | 0 | 16.943 | 0
Battery | 12 | 4 | 0 | 0 | 0 | 0 | 0 | 0 | 0 | 0 | 0 | 0 | 0 | 0 | 0 | 0 | 0 | 0 | 0 | 0 | 0 | 0 | 0 | 0 | 16.064 | 0
Battery | 12 | 5 | 0 | 0 | 0 | 0 | 0 | 0 | 0 | 0 | 0 | 0 | 0 | 0 | 0 | 0 | 0 | 0 | 0 | 0 | 0 | 0 | 0 | 0 | 0 | 0
Battery | 12 | 6 | 0 | 0 | 0 | 0 | 0 | 0 | 0 | 0 | 0 | 0 | 0 | 0 | 0 | 0 | 0 | 0 | 0 | 0 | 0 | 0 | 0 | 0 | 0 | 0
Battery | 12 | 7 | 0 | 0 | 0 | 0 | 0 | 0 | 0 | 0 | 0 | 0 | 0 | 0 | 0 | 0 | 0 | 0 | 0 | 0 | 0 | 0 | 0 | 0 | 0 | 0
Battery | 12 | 8 | 0 | 0 | 0 | 0 | 0 | 0 | 0 | 0 | 0 | 0 | 0 | 0 | 0 | 0 | 0 | 0 | 0 | 0 | 0 | 0 | 0 | 0 | 0 | 0
Battery | 12 | 9 | 0 | 0 | 0 | 0 | 0 | 0 | 0 | 0 | 0 | 0 | 0 | 0 | 0 | 0 | 0 | 0 | 0 | 0 | 0 | 0 | 0 | 0 | 0 | 0
Battery | 12 | 10 | 0 | 0 | 0 | 0 | 0 | 0 | 0 | 0 | 0 | 0 | 0 | 0 | 0 | 0 | 0 | 0 | 0 | 0 | 0 | 0 | 0 | 0 | 0 | 0
Battery | 12 | 11 | 0 | 0 | 0 | 0 | 0 | 0 | 0 | 0 | 0 | 0 | 0 | 0 | 0 | 0 | 0 | 0 | 0 | 0 | 0 | 0 | 0 | 0 | 0 | 0
Battery | 13 | 0 | 0 | 0 | 0 | 0 | 0 | 0 | 0 | 0 | 0 | 0 | 0 | 0 | 0 | 0 | 0 | 0 | 0 | 0 | 0 | 0 | 0 | 0 | 0 | 0
Battery | 13 | 1 | 0 | 0 | 0 | 0 | 0 | 0 | 0 | 0 | 0 | 0 | 0 | 0 | 0 | 0 | 0 | 0 | 0 | 0 | 0 | 0 | 0 | 0 | 0 | 0
Battery | 13 | 2 | 0 | 0 | 0 | 0 | 0 | 0 | 0 | 0 | 0 | 0 | 0 | 0 | 0 | 0 | 0 | 0 | 0 | 0 | 0 | 0 | 0 | 0 | 0 | 0
Battery | 13 | 3 | 0 | 0 | 0 | 0 | 0 | 0 | 0 | 0 | 0 | 0 | 0 | 0 | 0 | 0 | 0 | 0 | 0 | 0 | 0 | 0 | 0 | 0 | 11.4379 | 0
Battery | 13 | 4 | 0 | 0 | 0 | 0 | 0 | 0 | 0 | 0 | 0 | 0 | 0 | 0 | 0 | 0 | 0 | 0 | 0 | 0 | 0 | 0 | 0 | 0 | 5.948 | 0
Battery | 13 | 5 | 0 | 0 | 0 | 0 | 0 | 0 | 0 | 0 | 0 | 0 | 0 | 0 | 0 | 0 | 0 | 0 | 0 | 0 | 0 | 0 | 0 | 0 | 0 | 0
Battery | 13 | 6 | 0 | 0 | 0 | 0 | 0 | 0 | 0 | 0 | 0 | 0 | 0 | 0 | 0 | 0 | 0 | 0 | 0 | 0 | 0 | 0 | 0 | 0 | 0 | 0
Battery | 13 | 7 | 0 | 0 | 0 | 0 | 0 | 0 | 0 | 0 | 0 | 0 | 0 | 0 | 0 | 0 | 0 | 0 | 0 | 0 | 0 | 0 | 0 | 0 | 0 | 0
Battery | 13 | 8 | 0 | 0 | 0 | 0 | 0 | 0 | 0 | 0 | 0 | 0 | 0 | 0 | 0 | 0 | 0 | 0 | 0 | 0 | 0 | 0 | 0 | 0 | 0 | 0
Battery | 13 | 9 | 0 | 0 | 0 | 0 | 0 | 0 | 0 | 0 | 0 | 0 | 0 | 0 | 0 | 0 | 0 | 0 | 0 | 0 | 0 | 0 | 0 | 0 | 0 | 0
Battery | 13 | 10 | 0 | 0 | 0 | 0 | 0 | 0 | 0 | 0 | 0 | 0 | 0 | 0 | 0 | 0 | 0 | 0 | 0 | 0 | 0 | 0 | 0 | 0 | 0 | 0
Battery | 13 | 11 | 0 | 0 | 0 | 0 | 0 | 0 | 0 | 0 | 0 | 0 | 0 | 0 | 0 | 0 | 0 | 0 | 0 | 0 | 0 | 0 | 0 | 0 | 0 | 0
Battery | 14 | 0 | 0 | 0 | 0 | 0 | 0 | 0 | 0 | 0 | 0 | 0 | 0 | 0 | 0 | 0 | 0 | 0 | 0 | 0 | 0 | 0 | 0 | 0 | 0 | 0
Battery | 14 | 1 | 0 | 0 | 0 | 0 | 0 | 0 | 0 | 0 | 0 | 0 | 0 | 0 | 0 | 0 | 0 | 0 | 0 | 0 | 0 | 0 | 0 | 0 | 0 | 0
Battery | 14 | 2 | 0 | 0 | 0 | 0 | 0 | 0 | 0 | 0 | 0 | 0 | 0 | 0 | 0 | 0 | 0 | 0 | 0 | 0 | 0 | 0 | 0 | 0 | 0 | 0
Battery | 14 | 3 | 0 | 0 | 0 | 0 | 0 | 0 | 0 | 0 | 0 | 0 | 0 | 0 | 0 | 0 | 0 | 26.8286 | 0 | 0 | 0 | 0 | 0 | 0 | 9.5519 | 0
Battery | 14 | 4 | 0 | 0 | 0 | 0 | 0 | 0 | 0 | 0 | 0 | 0 | 0 | 0 | 0 | 0 | 0 | 26.3194 | 0 | 0 | 0 | 0 | 0 | 0 | 0 | 0
Battery | 14 | 5 | 0 | 0 | 0 | 0 | 0 | 0 | 0 | 0 | 0 | 0 | 0 | 0 | 0 | 0 | 0 | 0 | 0 | 0 | 0 | 0 | 0 | 0 | 0 | 0
Battery | 14 | 6 | 0 | 0 | 0 | 0 | 0 | 0 | 0 | 0 | 0 | 0 | 0 | 0 | 0 | 0 | 0 | 0 | 0 | 0 | 0 | 0 | 0 | 0 | 0 | 0
Battery | 14 | 7 | 0 | 0 | 0 | 0 | 0 | 0 | 0 | 0 | 0 | 0 | 0 | 0 | 0 | 0 | 0 | 0 | 0 | 0 | 0 | 0 | 0 | 0 | 0 | 0
Battery | 14 | 8 | 0 | 0 | 0 | 0 | 0 | 0 | 0 | 0 | 0 | 0 | 0 | 0 | 0 | 0 | 0 | 0 | 0 | 0 | 0 | 0 | 0 | 0 | 0 | 0
Battery | 14 | 9 | 0 | 0 | 0 | 0 | 0 | 0 | 0 | 0 | 0 | 0 | 0 | 0 | 0 | 0 | 0 | 0 | 0 | 0 | 0 | 0 | 0 | 0 | 0 | 0
Battery | 14 | 10 | 0 | 0 | 0 | 0 | 0 | 0 | 0 | 0 | 0 | 0 | 0 | 0 | 0 | 0 | 0 | 0 | 0 | 0 | 0 | 0 | 0 | 0 | 0 | 0
Battery | 14 | 11 | 0 | 0 | 0 | 0 | 0 | 0 | 0 | 0 | 0 | 0 | 0 | 0 | 0 | 0 | 0 | 0 | 0 | 0 | 0 | 0 | 0 | 0 | 0 | 0
Battery | 15 | 0 | 0 | 0 | 0 | 0 | 0 | 0 | 0 | 0 | 0 | 0 | 0 | 0 | 0 | 0 | 0 | 0 | 0 | 0 | 0 | 0 | 0 | 0 | 0 | 0
Battery | 15 | 1 | 0 | 0 | 0 | 0 | 0 | 0 | 0 | 0 | 0 | 0 | 0 | 0 | 0 | 0 | 0 | 0 | 0 | 0 | 0 | 0 | 0 | 0 | 0 | 0
Battery | 15 | 2 | 0 | 0 | 0 | 0 | 0 | 0 | 0 | 0 | 0 | 0 | 0 | 0 | 0 | 0 | 0 | 0 | 0 | 0 | 0 | 0 | 0 | 0 | 0 | 0
Battery | 15 | 3 | 0 | 0 | 0 | 0 | 0 | 0 | 0 | 0 | 0 | 0 | 0 | 0 | 0 | 0 | 0 | 0 | 0 | 0 | 0 | 0 | 0 | 0 | 15.0292 | 0
Battery | 15 | 4 | 0 | 0 | 0 | 0 | 0 | 0 | 0 | 26.9419 | 0 | 0 | 0 | 0 | 0 | 0 | 0 | 0 | 0 | 0 | 0 | 0 | 0 | 0 | 0 | 0
Battery | 15 | 5 | 0 | 0 | 0 | 0 | 0 | 0 | 0 | 19.6014 | 0 | 0 | 0 | 0 | 0 | 0 | 0 | 25.9465 | 0 | 0 | 0 | 0 | 0 | 0 | 0 | 0
Battery | 15 | 6 | 0 | 0 | 0 | 0 | 0 | 0 | 0 | 0 | 0 | 0 | 0 | 0 | 0 | 0 | 0 | 0 | 0 | 0 | 0 | 0 | 0 | 0 | 0 | 0
Battery | 15 | 7 | 0 | 0 | 0 | 0 | 0 | 0 | 0 | 0 | 0 | 0 | 0 | 0 | 0 | 0 | 0 | 27.2556 | 0 | 0 | 0 | 0 | 0 | 0 | 0 | 0
Battery | 15 | 8 | 0 | 0 | 0 | 0 | 0 | 0 | 0 | 0 | 0 | 0 | 0 | 0 | 0 | 0 | 0 | 26.9481 | 0 | 0 | 0 | 0 | 0 | 0 | 0 | 0
Battery | 15 | 9 | 0 | 0 | 0 | 0 | 0 | 0 | 0 | 0 | 0 | 0 | 0 | 0 | 0 | 0 | 0 | 0 | 0 | 0 | 0 | 0 | 0 | 0 | 0 | 0
Battery | 15 | 10 | 0 | 0 | 0 | 0 | 0 | 0 | 0 | 0 | 0 | 0 | 0 | 0 | 0 | 0 | 0 | 0 | 0 | 0 | 0 | 0 | 0 | 0 | 0 | 0
Battery | 15 | 11 | 0 | 0 | 0 | 0 | 0 | 0 | 0 | 0 | 0 | 0 | 0 | 0 | 0 | 0 | 0 | 0 | 0 | 0 | 0 | 0 | 0 | 0 | 0 | 0
Battery | 16 | 0 | 0 | 0 | 0 | 0 | 0 | 0 | 0 | 0 | 0 | 0 | 0 | 0 | 0 | 0 | 0 | 0 | 0 | 0 | 0 | 0 | 0 | 0 | 0 | 0
Battery | 16 | 1 | 0 | 0 | 0 | 0 | 0 | 0 | 0 | 0 | 0 | 0 | 0 | 0 | 0 | 0 | 0 | 0 | 0 | 0 | 0 | 0 | 0 | 0 | 0 | 0
Battery | 16 | 2 | 0 | 0 | 0 | 0 | 0 | 0 | 0 | 0 | 0 | 0 | 0 | 0 | 0 | 0 | 0 | 0 | 0 | 0 | 0 | 0 | 0 | 0 | 0 | 0
Battery | 16 | 3 | 0 | 0 | 0 | 0 | 0 | 0 | 0 | 0 | 0 | 0 | 0 | 0 | 0 | 0 | 0 | 0 | 0 | 0 | 0 | 0 | 0 | 0 | 0 | 0
Battery | 16 | 4 | 0 | 0 | 0 | 0 | 0 | 0 | 0 | 0 | 0 | 0 | 0 | 0 | 0 | 0 | 0 | 0 | 0 | 0 | 0 | 0 | 0 | 0 | 0 | 0
Battery | 16 | 5 | 0 | 0 | 0 | 0 | 0 | 0 | 0 | 0 | 0 | 0 | 0 | 0 | 0 | 0 | 0 | 0 | 0 | 0 | 0 | 0 | 0 | 0 | 0 | 0
Battery | 16 | 6 | 0 | 0 | 0 | 0 | 0 | 0 | 0 | 0 | 0 | 0 | 0 | 0 | 0 | 0 | 0 | 0 | 0 | 0 | 0 | 0 | 0 | 0 | 0 | 0
Battery | 16 | 7 | 0 | 0 | 0 | 0 | 0 | 0 | 0 | 0 | 0 | 0 | 0 | 0 | 0 | 0 | 0 | 0 | 0 | 0 | 0 | 0 | 0 | 0 | 0 | 0
Battery | 16 | 8 | 0 | 0 | 0 | 0 | 0 | 0 | 0 | 0 | 0 | 0 | 0 | 0 | 0 | 0 | 0 | 0 | 0 | 0 | 0 | 0 | 0 | 0 | 0 | 0
Battery | 16 | 9 | 0 | 0 | 0 | 0 | 0 | 0 | 0 | 0 | 0 | 0 | 0 | 0 | 0 | 0 | 0 | 0 | 0 | 0 | 0 | 0 | 0 | 0 | 0 | 0
Battery | 16 | 10 | 0 | 0 | 0 | 0 | 0 | 0 | 0 | 0 | 0 | 0 | 0 | 0 | 0 | 0 | 0 | 0 | 0 | 0 | 0 | 0 | 0 | 0 | 0 | 0
Battery | 16 | 11 | 0 | 0 | 0 | 0 | 0 | 0 | 0 | 0 | 0 | 0 | 0 | 0 | 0 | 0 | 0 | 0 | 0 | 0 | 0 | 0 | 0 | 0 | 0 | 0
Battery | 17 | 0 | 0 | 0 | 0 | 0 | 0 | 0 | 0 | 0 | 0 | 0 | 0 | 0 | 0 | 0 | 0 | 0 | 0 | 0 | 0 | 0 | 0 | 0 | 0 | 0
Battery | 17 | 1 | 0 | 0 | 0 | 0 | 0 | 0 | 0 | 0 | 0 | 0 | 0 | 0 | 0 | 0 | 0 | 0 | 0 | 0 | 0 | 0 | 0 | 0 | 0 | 0
Battery | 17 | 2 | 0 | 0 | 0 | 0 | 0 | 0 | 0 | 0 | 0 | 0 | 0 | 0 | 0 | 0 | 0 | 0 | 0 | 0 | 0 | 0 | 0 | 0 | 0 | 0
Battery | 17 | 3 | 0 | 0 | 0 | 0 | 0 | 0 | 0 | 0 | 0 | 0 | 0 | 0 | 0 | 0 | 0 | 0 | 0 | 0 | 0 | 0 | 0 | 0 | 0 | 0
Battery | 17 | 4 | 0 | 0 | 0 | 0 | 0 | 0 | 0 | 0 | 0 | 0 | 0 | 0 | 0 | 0 | 0 | 0 | 0 | 0 | 0 | 0 | 0 | 0 | 0 | 0
Battery | 17 | 5 | 0 | 0 | 0 | 0 | 0 | 0 | 0 | 0 | 0 | 0 | 0 | 0 | 0 | 0 | 0 | 0 | 0 | 0 | 0 | 0 | 0 | 0 | 0 | 0
Battery | 17 | 6 | 0 | 0 | 0 | 0 | 0 | 0 | 0 | 0 | 0 | 0 | 0 | 0 | 0 | 0 | 0 | 0 | 0 | 0 | 0 | 0 | 0 | 0 | 0 | 0
Battery | 17 | 7 | 0 | 0 | 0 | 0 | 0 | 0 | 0 | 0 | 0 | 0 | 0 | 0 | 0 | 0 | 0 | 0 | 0 | 0 | 0 | 0 | 0 | 0 | 0 | 0
Battery | 17 | 8 | 0 | 0 | 0 | 0 | 0 | 0 | 0 | 0 | 0 | 0 | 0 | 0 | 0 | 0 | 0 | 0 | 0 | 0 | 0 | 0 | 0 | 0 | 0 | 0
Battery | 17 | 9 | 0 | 0 | 0 | 0 | 0 | 0 | 0 | 0 | 0 | 0 | 0 | 0 | 0 | 0 | 0 | 0 | 0 | 0 | 0 | 0 | 0 | 0 | 0 | 0
Battery | 17 | 10 | 0 | 0 | 0 | 0 | 0 | 0 | 0 | 0 | 0 | 0 | 0 | 0 | 0 | 0 | 0 | 0 | 0 | 0 | 0 | 0 | 0 | 0 | 0 | 0
Battery | 17 | 11 | 0 | 0 | 0 | 0 | 0 | 0 | 0 | 0 | 0 | 0 | 0 | 0 | 0 | 0 | 0 | 0 | 0 | 0 | 0 | 0 | 0 | 0 | 0 | 0
Battery | 18 | 0 | 0 | 0 | 0 | 0 | 0 | 0 | 0 | 0 | 0 | 0 | 0 | 0 | 0 | 0 | 0 | 0 | 0 | 0 | 0 | 0 | 0 | 0 | 0 | 0
Battery | 18 | 1 | 0 | 0 | 0 | 0 | 0 | 0 | 0 | 0 | 0 | 0 | 0 | 0 | 0 | 0 | 0 | 0 | 0 | 0 | 0 | 0 | 0 | 0 | 0 | 0
Battery | 18 | 2 | 0 | 0 | 0 | 0 | 0 | 0 | 0 | 0 | 0 | 0 | 0 | 0 | 0 | 0 | 0 | 0 | 0 | 0 | 0 | 0 | 0 | 0 | 0 | 0
Battery | 18 | 3 | 0 | 0 | 0 | 0 | 0 | 0 | 0 | 0 | 0 | 0 | 0 | 0 | 0 | 0 | 0 | 0 | 0 | 0 | 0 | 0 | 0 | 0 | 0 | 0
Battery | 18 | 4 | 0 | 0 | 0 | 0 | 0 | 0 | 0 | 0 | 0 | 0 | 0 | 0 | 0 | 0 | 0 | 0 | 0 | 0 | 0 | 0 | 0 | 0 | 0 | 0
Battery | 18 | 5 | 0 | 0 | 0 | 0 | 0 | 0 | 0 | 0 | 0 | 0 | 0 | 0 | 0 | 0 | 0 | 0 | 0 | 0 | 0 | 0 | 0 | 0 | 0 | 0
Battery | 18 | 6 | 0 | 0 | 0 | 0 | 0 | 0 | 0 | 0 | 0 | 0 | 0 | 0 | 0 | 0 | 0 | 0 | 0 | 0 | 0 | 0 | 0 | 0 | 0 | 0
Battery | 18 | 7 | 0 | 0 | 0 | 0 | 0 | 0 | 0 | 0 | 0 | 0 | 0 | 0 | 0 | 0 | 0 | 0 | 0 | 0 | 0 | 0 | 0 | 0 | 0 | 0
Battery | 18 | 8 | 0 | 0 | 0 | 0 | 0 | 0 | 0 | 0 | 0 | 0 | 0 | 0 | 0 | 0 | 0 | 0 | 0 | 0 | 0 | 0 | 0 | 0 | 0 | 0
Battery | 18 | 9 | 0 | 0 | 0 | 0 | 0 | 0 | 0 | 0 | 0 | 0 | 0 | 0 | 0 | 0 | 0 | 0 | 0 | 0 | 0 | 0 | 0 | 0 | 0 | 0
Battery | 18 | 10 | 0 | 0 | 0 | 0 | 0 | 0 | 0 | 0 | 0 | 0 | 0 | 0 | 0 | 0 | 0 | 0 | 0 | 0 | 0 | 0 | 0 | 0 | 0 | 0
Battery | 18 | 11 | 0 | 0 | 0 | 0 | 0 | 0 | 0 | 0 | 0 | 0 | 0 | 0 | 0 | 0 | 0 | 0 | 0 | 0 | 0 | 0 | 0 | 0 | 0 | 0
Battery | 19 | 0 | 0 | 0 | 0 | 0 | 0 | 0 | 0 | 0 | 0 | 0 | 0 | 0 | 0 | 0 | 0 | 0 | 0 | 0 | 0 | 0 | 0 | 0 | 0 | 0
Battery | 19 | 1 | 0 | 0 | 0 | 0 | 0 | 0 | 0 | 0 | 0 | 0 | 0 | 0 | 0 | 0 | 0 | 0 | 0 | 0 | 0 | 0 | 0 | 0 | 0 | 0
Battery | 19 | 2 | 0 | 0 | 0 | 0 | 0 | 0 | 0 | 0 | 0 | 0 | 0 | 0 | 0 | 0 | 0 | 0 | 0 | 0 | 0 | 0 | 0 | 0 | 0 | 0
Battery | 19 | 3 | 0 | 0 | 0 | 0 | 0 | 0 | 0 | 0 | 0 | 0 | 0 | 0 | 0 | 0 | 0 | 0 | 0 | 0 | 0 | 0 | 0 | 0 | 0 | 0
Battery | 19 | 4 | 0 | 0 | 0 | 0 | 0 | 0 | 0 | 0 | 0 | 0 | 0 | 0 | 0 | 0 | 0 | 0 | 0 | 0 | 0 | 0 | 0 | 0 | 0 | 0
Battery | 19 | 5 | 0 | 0 | 0 | 0 | 0 | 0 | 0 | 0 | 0 | 0 | 0 | 0 | 0 | 0 | 0 | 0 | 0 | 0 | 0 | 0 | 0 | 0 | 0 | 0
Battery | 19 | 6 | 0 | 0 | 0 | 0 | 0 | 0 | 0 | 0 | 0 | 0 | 0 | 0 | 0 | 0 | 0 | 0 | 0 | 0 | 0 | 0 | 0 | 0 | 0 | 0
Battery | 19 | 7 | 0 | 0 | 0 | 0 | 0 | 0 | 0 | 0 | 0 | 0 | 0 | 0 | 0 | 0 | 0 | 0 | 0 | 0 | 0 | 0 | 0 | 0 | 0 | 0
Battery | 19 | 8 | 0 | 0 | 0 | 0 | 0 | 0 | 0 | 0 | 0 | 0 | 0 | 0 | 0 | 0 | 0 | 0 | 0 | 0 | 0 | 0 | 0 | 0 | 0 | 0
Battery | 19 | 9 | 0 | 0 | 0 | 0 | 0 | 0 | 0 | 0 | 0 | 0 | 0 | 0 | 0 | 0 | 0 | 0 | 0 | 0 | 0 | 0 | 0 | 0 | 0 | 0
Battery | 19 | 10 | 0 | 0 | 0 | 0 | 0 | 0 | 0 | 0 | 0 | 0 | 0 | 0 | 0 | 0 | 0 | 0 | 0 | 0 | 0 | 0 | 0 | 0 | 0 | 0
Battery | 19 | 11 | 0 | 0 | 0 | 0 | 0 | 0 | 0 | 0 | 0 | 0 | 0 | 0 | 0 | 0 | 0 | 0 | 0 | 0 | 0 | 0 | 0 | 0 | 0 | 0

## Purchased Electricity
Year | Day | Hour 0 | Hour 1 | Hour 2 | Hour 3 | Hour 4 | Hour 5 | Hour 6 | Hour 7 | Hour 8 | Hour 9 | Hour 10 | Hour 11 | Hour 12 | Hour 13 | Hour 14 | Hour 15 | Hour 16 | Hour 17 | Hour 18 | Hour 19 | Hour 20 | Hour 21 | Hour 22 | Hour 23
0 | 0 | 0 | 0 | 0 | 0 | 0 | 0 | 0 | 0 | 0 | 0 | 0 | 0 | 0 | 0 | 0 | 0 | 0 | 0 | 0 | 0 | 0 | 0 | 0 | 0
0 | 1 | 0 | 0 | 0 | 0 | 0 | 0 | 0 | 0 | 0 | 0 | 0 | 0 | 0 | 0 | 0 | 0 | 0 | 0 | 0 | 0 | 0 | 0 | 0 | 0
0 | 2 | 0 | 0 | 0 | 0 | 0 | 0 | 0 | 0 | 0 | 0 | 0 | 0 | 0 | 0 | 0 | 0 | 0 | 0 | 0 | 0 | 0 | 0 | 0 | 0
0 | 3 | 0 | 0 | 0 | 0 | 0 | 0 | 0 | 0 | 0 | 0 | 0 | 0 | 0 | 0 | 0 | 0 | 0 | 0 | 0 | 0 | 0 | 0 | 0 | 0
0 | 4 | 0 | 0 | 0 | 0 | 0 | 0 | 0 | 0 | 0 | 0 | 0 | 0 | 0 | 0 | 0 | 0 | 0 | 0 | 0 | 0 | 0 | 0 | 0 | 0
0 | 5 | 0 | 0 | 0 | 0 | 0 | 0 | 0 | 0 | 0 | 0 | 0 | 0 | 0 | 0 | 0 | 0 | 0 | 0 | 0 | 0 | 0 | 0 | 0 | 0
0 | 6 | 0 | 0 | 0 | 0 | 0 | 0 | 0 | 0 | 0 | 0 | 0 | 0 | 0 | 0 | 0 | 0 | 0 | 0 | 0 | 0 | 0 | 0 | 0 | 0
0 | 7 | 0 | 0 | 0 | 0 | 0 | 0 | 0 | 0 | 0 | 0 | 0 | 0 | 0 | 0 | 0 | 0 | 0 | 0 | 0 | 0 | 0 | 0 | 0 | 0
0 | 8 | 0 | 0 | 0 | 0 | 0 | 0 | 0 | 0 | 0 | 0 | 0 | 0 | 0 | 0 | 0 | 0 | 0 | 0 | 0 | 0 | 0 | 0 | 0 | 0
0 | 9 | 0 | 0 | 0 | 0 | 0 | 0 | 0 | 0 | 0 | 0 | 0 | 0 | 0 | 0 | 0 | 0 | 0 | 0 | 0 | 0 | 0 | 0 | 0 | 0
0 | 10 | 0 | 0 | 0 | 0 | 0 | 0 | 0 | 0 | 0 | 0 | 0 | 0 | 0 | 0 | 0 | 0 | 0 | 0 | 0 | 0 | 0 | 0 | 0 | 0
0 | 11 | 0 | 0 | 0 | 0 | 0 | 0 | 0 | 0 | 0 | 0 | 0 | 0 | 0 | 0 | 0 | 0 | 0 | 0 | 0 | 0 | 0 | 0 | 0 | 0
1 | 0 | 0 | 0 | 0 | 0 | 0 | 0 | 0 | 0 | 0 | 0 | 0 | 0 | 0 | 0 | 0 | 0 | 0 | 0 | 0 | 0 | 0 | 0 | 0 | 0
1 | 1 | 0 | 0 | 0 | 0 | 0 | 0 | 0 | 0 | 0 | 0 | 0 | 0 | 0 | 0 | 0 | 0 | 0 | 0 | 0 | 0 | 0 | 0 | 0 | 0
1 | 2 | 0 | 0 | 0 | 0 | 0 | 0 | 0 | 0 | 0 | 0 | 0 | 0 | 0 | 0 | 0 | 0 | 0 | 0 | 0 | 0 | 0 | 0 | 0 | 0
1 | 3 | 0 | 0 | 0 | 0 | 0 | 0 | 0 | 0 | 0 | 0 | 0 | 0 | 0 | 0 | 0 | 0 | 0 | 0 | 0 | 0 | 0 | 0 | 0 | 0
1 | 4 | 0 | 0 | 0 | 0 | 0 | 0 | 0 | 0 | 0 | 0 | 0 | 0 | 0 | 0 | 0 | 0 | 0 | 0 | 0 | 0 | 0 | 0 | 0 | 0
1 | 5 | 0 | 0 | 0 | 0 | 0 | 0 | 0 | 0 | 0 | 0 | 0 | 0 | 0 | 0 | 0 | 0 | 0 | 0 | 0 | 0 | 0 | 0 | 0 | 0
1 | 6 | 0 | 0 | 0 | 0 | 0 | 0 | 0 | 0 | 0 | 0 | 0 | 0 | 0 | 0 | 0 | 0 | 0 | 0 | 0 | 0 | 0 | 0 | 0 | 0
1 | 7 | 0 | 0 | 0 | 0 | 0 | 0 | 0 | 0 | 0 | 0 | 0 | 0 | 0 | 0 | 0 | 0 | 0 | 0 | 0 | 0 | 0 | 0 | 0 | 0
1 | 8 | 0 | 0 | 0 | 0 | 0 | 0 | 0 | 0 | 0 | 0 | 0 | 0 | 0 | 0 | 0 | 0 | 0 | 0 | 0 | 0 | 0 | 0 | 0 | 0
1 | 9 | 0 | 0 | 0 | 0 | 0 | 0 | 0 | 0 | 0 | 0 | 0 | 0 | 0 | 0 | 0 | 0 | 0 | 0 | 0 | 0 | 0 | 0 | 0 | 0
1 | 10 | 0 | 0 | 0 | 0 | 0 | 0 | 0 | 0 | 0 | 0 | 0 | 0 | 0 | 0 | 0 | 0 | 0 | 0 | 0 | 0 | 0 | 0 | 0 | 0
1 | 11 | 0 | 0 | 0 | 0 | 0 | 0 | 0 | 0 | 0 | 0 | 0 | 0 | 0 | 0 | 0 | 0 | 0 | 0 | 0 | 0 | 0 | 0 | 0 | 0
2 | 0 | 0 | 0 | 0 | 0 | 0 | 0 | 0 | 0 | 0 | 0 | 0 | 0 | 0 | 0 | 0 | 0 | 0 | 0 | 0 | 0 | 0 | 0 | 0 | 0
2 | 1 | 0 | 0 | 0 | 0 | 0 | 0 | 0 | 0 | 0 | 0 | 0 | 0 | 0 | 0 | 0 | 0 | 0 | 0 | 0 | 0 | 0 | 0 | 0 | 0
2 | 2 | 0 | 0 | 0 | 0 | 0 | 0 | 0 | 0 | 0 | 0 | 0 | 0 | 0 | 0 | 0 | 0 | 0 | 0 | 0 | 0 | 0 | 0 | 0 | 0
2 | 3 | 0 | 0 | 0 | 0 | 0 | 0 | 0 | 0 | 0 | 0 | 0 | 0 | 0 | 0 | 0 | 0 | 0 | 0 | 0 | 0 | 0 | 0 | 0 | 0
2 | 4 | 0 | 0 | 0 | 0 | 0 | 0 | 0 | 0 | 0 | 0 | 0 | 0 | 0 | 0 | 0 | 0 | 0 | 0 | 0 | 0 | 0 | 0 | 0 | 0
2 | 5 | 0 | 0 | 0 | 0 | 0 | 0 | 0 | 0 | 0 | 0 | 0 | 0 | 0 | 0 | 0 | 0 | 0 | 0 | 0 | 0 | 0 | 0 | 0 | 0
2 | 6 | 0 | 0 | 0 | 0 | 0 | 0 | 0 | 0 | 0 | 0 | 0 | 0 | 0 | 0 | 0 | 0 | 0 | 0 | 0 | 0 | 0 | 0 | 0 | 0
2 | 7 | 0 | 0 | 0 | 0 | 0 | 0 | 0 | 0 | 0 | 0 | 0 | 0 | 0 | 0 | 0 | 0 | 0 | 0 | 0 | 0 | 0 | 0 | 0 | 0
2 | 8 | 0 | 0 | 0 | 0 | 0 | 0 | 0 | 0 | 0 | 0 | 0 | 0 | 0 | 0 | 0 | 0 | 0 | 0 | 0 | 0 | 0 | 0 | 0 | 0
2 | 9 | 0 | 0 | 0 | 0 | 0 | 0 | 0 | 0 | 0 | 0 | 0 | 0 | 0 | 0 | 0 | 0 | 0 | 0 | 0 | 0 | 0 | 0 | 0 | 0
2 | 10 | 0 | 0 | 0 | 0 | 0 | 0 | 0 | 0 | 0 | 0 | 0 | 0 | 0 | 0 | 0 | 0 | 0 | 0 | 0 | 0 | 0 | 0 | 0 | 0
2 | 11 | 0 | 0 | 0 | 0 | 0 | 0 | 0 | 0 | 0 | 0 | 0 | 0 | 0 | 0 | 0 | 0 | 0 | 0 | 0 | 0 | 0 | 0 | 0 | 0
3 | 0 | 0 | 0 | 0 | 0 | 0 | 0 | 0 | 0 | 0 | 0 | 0 | 0 | 0 | 0 | 0 | 0 | 0 | 0 | 0 | 0 | 0 | 0 | 0 | 0
3 | 1 | 0 | 0 | 0 | 0 | 0 | 0 | 0 | 0 | 0 | 0 | 0 | 0 | 0 | 0 | 0 | 0 | 0 | 0 | 0 | 0 | 0 | 0 | 0 | 0
3 | 2 | 0 | 0 | 0 | 0 | 0 | 0 | 0 | 0 | 0 | 0 | 0 | 0 | 0 | 0 | 0 | 0 | 0 | 0 | 0 | 0 | 0 | 0 | 0 | 0
3 | 3 | 0 | 0 | 0 | 0 | 0 | 0 | 0 | 0 | 0 | 0 | 0 | 0 | 0 | 0 | 0 | 0 | 0 | 0 | 0 | 0 | 0 | 0 | 0 | 0
3 | 4 | 0 | 0 | 0 | 0 | 0 | 0 | 0 | 0 | 0 | 0 | 0 | 0 | 0 | 0 | 0 | 0 | 0 | 0 | 0 | 0 | 0 | 0 | 0 | 0
3 | 5 | 0 | 0 | 0 | 0 | 0 | 0 | 0 | 0 | 0 | 0 | 0 | 0 | 0 | 0 | 0 | 0 | 0 | 0 | 0 | 0 | 0 | 0 | 0 | 0
3 | 6 | 0 | 0 | 0 | 0 | 0 | 0 | 0 | 0 | 0 | 0 | 0 | 0 | 0 | 0 | 0 | 0 | 0 | 0 | 0 | 0 | 0 | 0 | 0 | 0
3 | 7 | 0 | 0 | 0 | 0 | 0 | 0 | 0 | 0 | 0 | 0 | 0 | 0 | 0 | 0 | 0 | 0 | 0 | 0 | 0 | 0 | 0 | 0 | 0 | 0
3 | 8 | 0 | 0 | 0 | 0 | 0 | 0 | 0 | 0 | 0 | 0 | 0 | 0 | 0 | 0 | 0 | 0 | 0 | 0 | 0 | 0 | 0 | 0 | 0 | 0
3 | 9 | 0 | 0 | 0 | 0 | 0 | 0 | 0 | 0 | 0 | 0 | 0 | 0 | 0 | 0 | 0 | 0 | 0 | 0 | 0 | 0 | 0 | 0 | 0 | 0
3 | 10 | 0 | 0 | 0 | 0 | 0 | 0 | 0 | 0 | 0 | 0 | 0 | 0 | 0 | 0 | 0 | 0 | 0 | 0 | 0 | 0 | 0 | 0 | 0 | 0
3 | 11 | 0 | 0 | 0 | 0 | 0 | 0 | 0 | 0 | 0 | 0 | 0 | 0 | 0 | 0 | 0 | 0 | 0 | 0 | 0 | 0 | 0 | 0 | 0 | 0
4 | 0 | 0 | 0 | 0 | 0 | 0 | 0 | 0 | 0 | 0 | 0 | 0 | 0 | 0 | 0 | 0 | 0 | 0 | 0 | 0 | 0 | 0 | 0 | 0 | 0
4 | 1 | 0 | 0 | 0 | 0 | 0 | 0 | 0 | 0 | 0 | 0 | 0 | 0 | 0 | 0 | 0 | 0 | 0 | 0 | 0 | 0 | 0 | 0 | 0 | 0
4 | 2 | 0 | 0 | 0 | 0 | 0 | 0 | 0 | 0 | 0 | 0 | 0 | 0 | 0 | 0 | 0 | 0 | 0 | 0 | 0 | 0 | 0 | 0 | 0 | 0
4 | 3 | 0 | 0 | 0 | 0 | 0 | 0 | 0 | 0 | 0 | 0 | 0 | 0 | 0 | 0 | 0 | 0 | 0 | 0 | 0 | 0 | 0 | 0 | 0 | 0
4 | 4 | 0 | 0 | 0 | 0 | 0 | 0 | 0 | 0 | 0 | 0 | 0 | 0 | 0 | 0 | 0 | 0 | 0 | 0 | 0 | 0 | 0 | 0 | 0 | 0
4 | 5 | 0 | 0 | 0 | 0 | 0 | 0 | 0 | 0 | 0 | 0 | 0 | 0 | 0 | 0 | 0 | 0 | 0 | 0 | 0 | 0 | 0 | 0 | 0 | 0
4 | 6 | 0 | 0 | 0 | 0 | 0 | 0 | 0 | 0 | 0 | 0 | 0 | 0 | 0 | 0 | 0 | 0 | 0 | 0 | 0 | 0 | 0 | 0 | 0 | 0
4 | 7 | 0 | 0 | 0 | 0 | 0 | 0 | 0 | 0 | 0 | 0 | 0 | 0 | 0 | 0 | 0 | 0 | 0 | 0 | 0 | 0 | 0 | 0 | 0 | 0
4 | 8 | 0 | 0 | 0 | 0 | 0 | 0 | 0 | 0 | 0 | 0 | 0 | 0 | 0 | 0 | 0 | 0 | 0 | 0 | 0 | 0 | 0 | 0 | 0 | 0
4 | 9 | 0 | 0 | 0 | 0 | 0 | 0 | 0 | 0 | 0 | 0 | 0 | 0 | 0 | 0 | 0 | 0 | 0 | 0 | 0 | 0 | 0 | 0 | 0 | 0
4 | 10 | 0 | 0 | 0 | 0 | 0 | 0 | 0 | 0 | 0 | 0 | 0 | 0 | 0 | 0 | 0 | 0 | 0 | 0 | 0 | 0 | 0 | 0 | 0 | 0
4 | 11 | 0 | 0 | 0 | 0 | 0 | 0 | 0 | 0 | 0 | 0 | 0 | 0 | 0 | 0 | 0 | 0 | 0 | 0 | 0 | 0 | 0 | 0 | 0 | 0
5 | 0 | 0 | 0 | 0 | 0 | 0 | 0 | 0 | 0 | 0 | 0 | 0 | 0 | 0 | 0 | 0 | 0 | 0 | 0 | 0 | 0 | 0 | 0 | 0 | 0
5 | 1 | 0 | 0 | 0 | 0 | 0 | 0 | 0 | 0 | 0 | 0 | 0 | 0 | 0 | 0 | 0 | 0 | 0 | 0 | 0 | 0 | 0 | 0 | 0 | 0
5 | 2 | 0 | 0 | 0 | 0 | 0 | 0 | 0 | 0 | 0 | 0 | 0 | 0 | 0 | 0 | 0 | 0 | 0 | 0 | 0 | 0 | 0 | 0 | 0 | 0
5 | 3 | 0 | 0 | 0 | 0 | 0 | 0 | 0 | 0 | 0 | 0 | 0 | 0 | 0 | 0 | 0 | 0 | 0 | 0 | 0 | 0 | 0 | 0 | 0 | 0
5 | 4 | 0 | 0 | 0 | 0 | 0 | 0 | 0 | 0 | 0 | 0 | 0 | 0 | 0 | 0 | 0 | 0 | 0 | 0 | 0 | 0 | 0 | 0 | 0 | 0
5 | 5 | 0 | 0 | 0 | 0 | 0 | 0 | 0 | 0 | 0 | 0 | 0 | 0 | 0 | 0 | 0 | 0 | 0 | 0 | 0 | 0 | 0 | 0 | 0 | 0
5 | 6 | 0 | 0 | 0 | 0 | 0 | 0 | 0 | 0 | 0 | 0 | 0 | 0 | 0 | 0 | 0 | 0 | 0 | 0 | 0 | 0 | 0 | 0 | 0 | 0
5 | 7 | 0 | 0 | 0 | 0 | 0 | 0 | 0 | 0 | 0 | 0 | 0 | 0 | 0 | 0 | 0 | 0 | 0 | 0 | 0 | 0 | 0 | 0 | 0 | 0
5 | 8 | 0 | 0 | 0 | 0 | 0 | 0 | 0 | 0 | 0 | 0 | 0 | 0 | 0 | 0 | 0 | 0 | 0 | 0 | 0 | 0 | 0 | 0 | 0 | 0
5 | 9 | 0 | 0 | 0 | 0 | 0 | 0 | 0 | 0 | 0 | 0 | 0 | 0 | 0 | 0 | 0 | 0 | 0 | 0 | 0 | 0 | 0 | 0 | 0 | 0
5 | 10 | 0 | 0 | 0 | 0 | 0 | 0 | 0 | 0 | 0 | 0 | 0 | 0 | 0 | 0 | 0 | 0 | 0 | 0 | 0 | 0 | 0 | 0 | 0 | 0
5 | 11 | 0 | 0 | 0 | 0 | 0 | 0 | 0 | 0 | 0 | 0 | 0 | 0 | 0 | 0 | 0 | 0 | 0 | 0 | 0 | 0 | 0 | 0 | 0 | 0
6 | 0 | 0 | 0 | 0 | 0 | 0 | 0 | 0 | 0 | 0 | 0 | 0 | 0 | 0 | 0 | 0 | 0 | 0 | 0 | 0 | 0 | 0 | 0 | 0 | 0
6 | 1 | 0 | 0 | 0 | 0 | 0 | 0 | 0 | 0 | 0 | 0 | 0 | 0 | 0 | 0 | 0 | 0 | 0 | 0 | 0 | 0 | 0 | 0 | 0 | 0
6 | 2 | 0 | 0 | 0 | 0 | 0 | 0 | 0 | 0 | 0 | 0 | 0 | 0 | 0 | 0 | 0 | 0 | 0 | 0 | 0 | 0 | 0 | 0 | 0 | 0
6 | 3 | 0 | 0 | 0 | 0 | 0 | 0 | 0 | 0 | 0 | 0 | 0 | 0 | 0 | 0 | 0 | 0 | 0 | 0 | 0 | 0 | 0 | 0 | 0 | 0
6 | 4 | 0 | 0 | 0 | 0 | 0 | 0 | 0 | 0 | 0 | 0 | 0 | 0 | 0 | 0 | 0 | 0 | 0 | 0 | 0 | 0 | 0 | 0 | 0 | 0
6 | 5 | 0 | 0 | 0 | 0 | 0 | 0 | 0 | 0 | 0 | 0 | 0 | 0 | 0 | 0 | 0 | 0 | 0 | 0 | 0 | 0 | 0 | 0 | 0 | 0
6 | 6 | 0 | 0 | 0 | 0 | 0 | 0 | 0 | 0 | 0 | 0 | 0 | 0 | 0 | 0 | 0 | 0 | 0 | 0 | 0 | 0 | 0 | 0 | 0 | 0
6 | 7 | 0 | 0 | 0 | 0 | 0 | 0 | 0 | 0 | 0 | 0 | 0 | 0 | 0 | 0 | 0 | 0 | 0 | 0 | 0 | 0 | 0 | 0 | 0 | 0
6 | 8 | 0 | 0 | 0 | 0 | 0 | 0 | 0 | 0 | 0 | 0 | 0 | 0 | 0 | 0 | 0 | 0 | 0 | 0 | 0 | 0 | 0 | 0 | 0 | 0
6 | 9 | 0 | 0 | 0 | 0 | 0 | 0 | 0 | 0 | 0 | 0 | 0 | 0 | 0 | 0 | 0 | 0 | 0 | 0 | 0 | 0 | 0 | 0 | 0 | 0
6 | 10 | 0 | 0 | 0 | 0 | 0 | 0 | 0 | 0 | 0 | 0 | 0 | 0 | 0 | 0 | 0 | 0 | 0 | 0 | 0 | 0 | 0 | 0 | 0 | 0
6 | 11 | 0 | 0 | 0 | 0 | 0 | 0 | 0 | 0 | 0 | 0 | 0 | 0 | 0 | 0 | 0 | 0 | 0 | 0 | 0 | 0 | 0 | 0 | 0 | 0
7 | 0 | 0 | 0 | 0 | 0 | 0 | 0 | 0 | 0 | 0 | 0 | 0 | 0 | 0 | 0 | 0 | 0 | 0 | 0 | 0 | 0 | 0 | 0 | 0 | 0
7 | 1 | 0 | 0 | 0 | 0 | 0 | 0 | 0 | 0 | 0 | 0 | 0 | 0 | 0 | 0 | 0 | 0 | 0 | 0 | 0 | 0 | 0 | 0 | 0 | 0
7 | 2 | 0 | 0 | 0 | 0 | 0 | 0 | 0 | 0 | 0 | 0 | 0 | 0 | 0 | 0 | 0 | 0 | 0 | 0 | 0 | 0 | 0 | 0 | 0 | 0
7 | 3 | 0 | 0 | 0 | 0 | 0 | 0 | 0 | 0 | 0 | 0 | 0 | 0 | 0 | 0 | 0 | 0 | 0 | 0 | 0 | 0 | 0 | 0 | 0 | 0
7 | 4 | 0 | 0 | 0 | 0 | 0 | 0 | 0 | 0 | 0 | 0 | 0 | 0 | 0 | 0 | 0 | 0 | 0 | 0 | 0 | 0 | 0 | 0 | 0 | 0
7 | 5 | 0 | 0 | 0 | 0 | 0 | 0 | 0 | 0 | 0 | 0 | 0 | 0 | 0 | 0 | 0 | 0 | 0 | 0 | 0 | 0 | 0 | 0 | 0 | 0
7 | 6 | 0 | 0 | 0 | 0 | 0 | 0 | 0 | 0 | 0 | 0 | 0 | 0 | 0 | 0 | 0 | 0 | 0 | 0 | 0 | 0 | 0 | 0 | 0 | 0
7 | 7 | 0 | 0 | 0 | 0 | 0 | 0 | 0 | 0 | 0 | 0 | 0 | 0 | 0 | 0 | 0 | 0 | 0 | 0 | 0 | 0 | 0 | 0 | 0 | 0
7 | 8 | 0 | 0 | 0 | 0 | 0 | 0 | 0 | 0 | 0 | 0 | 0 | 0 | 0 | 0 | 0 | 0 | 0 | 0 | 0 | 0 | 0 | 0 | 0 | 0
7 | 9 | 0 | 0 | 0 | 0 | 0 | 0 | 0 | 0 | 0 | 0 | 0 | 0 | 0 | 0 | 0 | 0 | 0 | 0 | 0 | 0 | 0 | 0 | 0 | 0
7 | 10 | 0 | 0 | 0 | 0 | 0 | 0 | 0 | 0 | 0 | 0 | 0 | 0 | 0 | 0 | 0 | 0 | 0 | 0 | 0 | 0 | 0 | 0 | 0 | 0
7 | 11 | 0 | 0 | 0 | 0 | 0 | 0 | 0 | 0 | 0 | 0 | 0 | 0 | 0 | 0 | 0 | 0 | 0 | 0 | 0 | 0 | 0 | 0 | 0 | 0
8 | 0 | 0 | 0 | 0 | 0 | 0 | 0 | 6.7582 | 0 | 0 | 0 | 0 | 0 | 0 | 0 | 0 | 0 | 11.6139 | 0 | 0 | 0 | 0 | 0 | 0 | 0
8 | 1 | 0 | 0 | 0 | 0 | 0 | 0 | 8.1582 | 0 | 0 | 0 | 0 | 0 | 0 | 0 | 0 | 0 | 0.32426 | 0 | 0 | 0 | 0 | 0 | 0 | 0
8 | 2 | 0 | 0 | 0 | 0 | 0 | 0 | 0 | 0 | 0 | 0 | 0 | 0 | 0 | 0 | 0 | 0 | 0 | 0 | 0 | 0 | 0 | 0 | 0 | 0
8 | 3 | 0 | 0 | 0 | 0 | 0 | 0 | 0 | 0 | 0 | 0 | 0 | 0 | 0 | 0 | 0 | 0 | 0 | 0 | 0 | 0 | 0 | 0 | 0 | 0
8 | 4 | 0 | 0 | 0 | 0 | 0 | 0 | 0 | 0 | 0 | 0 | 0 | 0 | 0 | 0 | 0 | 0 | 0 | 0 | 0 | 0 | 0 | 0 | 0 | 0
8 | 5 | 0 | 0 | 0 | 0 | 0 | 0 | 0 | 0 | 0 | 0 | 0 | 0 | 0 | 0 | 0 | 0 | 0 | 0 | 0 | 0 | 0 | 0 | 0 | 0
8 | 6 | 0 | 0 | 0 | 0 | 0 | 0 | 0 | 0 | 0 | 0 | 0 | 0 | 0 | 0 | 0 | 0 | 0 | 0 | 0 | 0 | 0 | 0 | 0 | 0
8 | 7 | 0 | 0 | 0 | 0 | 0 | 0 | 0 | 0 | 0 | 0 | 0 | 0 | 0 | 0 | 0 | 0 | 0 | 5.6643 | 0 | 0 | 0 | 0 | 0 | 0
8 | 8 | 0 | 0 | 0 | 0 | 0 | 1.8782 | 0 | 0 | 0 | 0 | 0 | 0 | 0 | 0 | 0 | 0 | 0 | 0 | 0 | 0 | 0 | 0 | 0 | 0
8 | 9 | 0 | 0 | 0 | 0 | 0 | 0 | 0 | 0 | 0 | 0 | 0 | 0 | 0 | 0 | 0 | 0 | 0 | 0 | 0 | 0 | 0 | 0 | 0 | 0
8 | 10 | 0 | 0 | 0 | 0 | 0 | 0 | 0 | 0 | 0 | 0 | 0 | 0 | 0 | 0 | 0 | 0 | 0 | 0 | 0 | 0 | 0 | 0 | 0 | 0
8 | 11 | 0 | 0 | 0 | 0 | 0 | 0 | 0 | 0 | 0 | 0 | 0 | 0 | 0 | 0 | 0 | 0 | 0 | 0 | 0 | 0 | 0 | 0 | 0 | 0
9 | 0 | 0 | 0 | 0 | 0 | 0 | 0 | 12.1495 | 0 | 0 | 0 | 0 | 0 | 0 | 0 | 0 | 0 | 6.9074 | 0 | 0 | 0 | 0 | 0 | 0 | 0
9 | 1 | 0 | 0 | 0 | 0 | 0 | 0 | 8.6658 | 0 | 0 | 0 | 0 | 0 | 0 | 0 | 0 | 0 | 0.23355 | 0 | 0 | 0 | 0 | 0 | 0 | 0
9 | 2 | 0 | 0 | 0 | 0 | 0 | 0 | 0 | 0 | 0 | 0 | 0 | 0 | 0 | 0 | 0 | 0 | 0 | 0 | 0 | 0 | 0 | 0 | 0 | 0
9 | 3 | 0 | 0 | 0 | 0 | 0 | 0 | 0 | 0 | 0 | 0 | 0 | 0 | 0 | 0 | 0 | 0 | 0 | 0 | 0 | 0 | 0 | 0 | 0 | 0
9 | 4 | 0 | 0 | 0 | 0 | 0 | 0 | 0 | 0 | 0 | 0 | 0 | 0 | 0 | 0 | 0 | 0 | 0 | 0 | 0 | 0 | 0 | 0 | 0 | 0
9 | 5 | 0 | 0 | 0 | 0 | 0 | 0 | 0 | 0 | 0 | 0 | 0 | 0 | 0 | 0 | 0 | 0 | 0 | 0 | 0 | 0 | 0 | 0 | 0 | 0
9 | 6 | 0 | 0 | 0 | 0 | 0 | 0 | 0 | 0 | 0 | 0 | 0 | 0 | 0 | 0 | 0 | 0 | 0 | 0 | 0 | 0 | 0 | 0 | 0 | 0
9 | 7 | 0 | 0 | 0 | 0 | 0 | 0 | 0 | 0 | 0 | 0 | 0 | 0 | 0 | 0 | 0 | 0 | 0 | 5.8579 | 0 | 0 | 0 | 0 | 0 | 0
9 | 8 | 0 | 0 | 0 | 0 | 0 | 0 | 0 | 0 | 0 | 0 | 0 | 0 | 0 | 0 | 0 | 0 | 0 | 1.7196 | 0 | 0 | 0 | 0 | 0 | 0
9 | 9 | 0 | 0 | 0 | 0 | 0 | 0 | 0 | 0 | 0 | 0 | 0 | 0 | 0 | 0 | 0 | 0 | 0 | 0 | 0 | 0 | 0 | 0 | 0 | 0
9 | 10 | 0 | 0 | 0 | 0 | 0 | 0 | 0 | 0 | 0 | 0 | 0 | 0 | 0 | 0 | 0 | 0 | 0 | 0 | 0 | 0 | 0 | 0 | 0 | 0
9 | 11 | 0 | 0 | 0 | 0 | 0 | 0 | 0 | 0 | 0 | 0 | 0 | 0 | 0 | 0 | 0 | 0 | 0 | 0 | 0 | 0 | 0 | 0 | 0 | 0
10 | 0 | 0 | 0 | 0 | 0 | 0 | 0 | 0 | 0 | 0 | 0 | 0 | 0 | 0 | 0 | 0 | 0 | 10.6078 | 0 | 0 | 0 | 0 | 0 | 0 | 0
10 | 1 | 0 | 0 | 0 | 0 | 0 | 0 | 0 | 0 | 0 | 0 | 0 | 0 | 0 | 0 | 0 | 0 | 0 | 0 | 0 | 0 | 0 | 0 | 0 | 0
10 | 2 | 0 | 0 | 0 | 0 | 0 | 0 | 0 | 0 | 0 | 0 | 0 | 0 | 0 | 0 | 0 | 0 | 0 | 0 | 0 | 0 | 0 | 0 | 0 | 0
10 | 3 | 0 | 0 | 0 | 0 | 0 | 0 | 0 | 0 | 0 | 0 | 0 | 0 | 0 | 0 | 0 | 0 | 0 | 0 | 0 | 0 | 0 | 0 | 0 | 0
10 | 4 | 0 | 0 | 0 | 0 | 0 | 0 | 0 | 0 | 0 | 0 | 0 | 0 | 0 | 0 | 0 | 0 | 0 | 0 | 0 | 0 | 0 | 0 | 0 | 0
10 | 5 | 0 | 0 | 0 | 0 | 0 | 0 | 0 | 0 | 0 | 0 | 0 | 0 | 0 | 0 | 0 | 0 | 0 | 0 | 0 | 0 | 0 | 0 | 0 | 0
10 | 6 | 0 | 0 | 0 | 0 | 0 | 0 | 0 | 0 | 0 | 0 | 0 | 0 | 0 | 0 | 0 | 0 | 0 | 0 | 0 | 0 | 0 | 0 | 0 | 0
10 | 7 | 0 | 0 | 0 | 0 | 0 | 0 | 0 | 0 | 0 | 0 | 0 | 0 | 0 | 0 | 0 | 0 | 0 | 0 | 0 | 0 | 0 | 0 | 0 | 0
10 | 8 | 0 | 0 | 0 | 0 | 0 | 0 | 0 | 0 | 0 | 0 | 0 | 0 | 0 | 0 | 0 | 0 | 0 | 0 | 0 | 0 | 0 | 0 | 0 | 0
10 | 9 | 0 | 0 | 0 | 0 | 0 | 0 | 0 | 0 | 0 | 0 | 0 | 0 | 0 | 0 | 0 | 0 | 0 | 0 | 0 | 0 | 0 | 0 | 0 | 0
10 | 10 | 0 | 0 | 0 | 0 | 0 | 0 | 0 | 0 | 0 | 0 | 0 | 0 | 0 | 0 | 0 | 0 | 0 | 0 | 0 | 0 | 0 | 0 | 0 | 0
10 | 11 | 0 | 0 | 0 | 0 | 0 | 0 | 0 | 0 | 0 | 0 | 0 | 0 | 0 | 0 | 0 | 0 | 0 | 0 | 0 | 0 | 0 | 0 | 0 | 0
11 | 0 | 0 | 0 | 0 | 11.0136 | 0 | 0 | 13.4323 | 0 | 0 | 0 | 0 | 0 | 0 | 0 | 0 | 0 | 13.7786 | 0 | 0 | 0 | 2.7873 | 0 | 0 | 0
11 | 1 | 0 | 0 | 0 | 0 | 11.1248 | 0 | 9.9133 | 0 | 0 | 0 | 0 | 0 | 0 | 0 | 0 | 0 | 7.498 | 0 | 2.0937 | 0 | 0 | 0 | 0 | 0
11 | 2 | 0 | 0 | 0 | 0 | 0 | 0 | 0 | 0 | 0 | 0 | 0 | 0 | 0 | 0 | 0 | 0 | 0 | 0 | 0 | 0 | 0 | 0 | 0 | 0
11 | 3 | 0 | 0 | 0 | 0 | 0 | 0 | 0 | 0 | 0 | 0 | 0 | 0 | 0 | 0 | 0 | 0 | 0 | 0 | 0 | 0 | 0 | 0 | 0 | 0
11 | 4 | 0 | 0 | 0 | 0 | 0 | 0 | 0 | 0 | 0 | 0 | 0 | 0 | 0 | 0 | 0 | 0 | 0 | 0 | 0 | 0 | 0 | 0 | 0 | 0
11 | 5 | 0 | 0 | 0 | 0 | 0 | 0 | 0 | 0 | 0 | 0 | 0 | 0 | 0 | 0 | 0 | 0 | 0 | 0 | 0 | 0 | 0 | 0 | 0 | 0
11 | 6 | 0 | 0 | 0 | 0 | 0 | 9.7949 | 0 | 0 | 0 | 0 | 0 | 0 | 0 | 0 | 0 | 0 | 0 | 9.5921 | 0 | 0 | 0 | 1.4574 | 0 | 0
11 | 7 | 0 | 0 | 0 | 0 | 0 | 11.4632 | 0 | 0 | 0 | 0 | 0 | 0 | 0 | 0 | 0 | 0 | 0 | 11.5415 | 0 | 0 | 0 | 3.9752 | 0 | 0
11 | 8 | 0 | 0 | 0 | 0 | 0 | 0 | 0 | 0 | 0 | 0 | 0 | 0 | 0 | 0 | 0 | 0 | 0 | 15.453 | 0 | 0 | 0 | 6.3768 | 0 | 0
11 | 9 | 0 | 0 | 0 | 0 | 0 | 0 | 0 | 0 | 0 | 0 | 0 | 0 | 0 | 0 | 0 | 0 | 0 | 0 | 0 | 0 | 0 | 0 | 0 | 0
11 | 10 | 0 | 0 | 0 | 0 | 0 | 0 | 0 | 0 | 0 | 0 | 0 | 0 | 0 | 0 | 0 | 0 | 0 | 0 | 0 | 0 | 0 | 0 | 0 | 0
11 | 11 | 0 | 0 | 0 | 0 | 0 | 0 | 12.0796 | 0 | 0 | 0 | 0 | 0 | 0 | 0 | 0 | 0 | 5.5226 | 0 | 0 | 0 | 0 | 0 | 0 | 0
12 | 0 | 0 | 0 | 11.5155 | 0 | 0 | 0 | 13.3545 | 0 | 0 | 0 | 0 | 0 | 0 | 0 | 0 | 0 | 13.8429 | 0 | 0 | 0 | 4.6896 | 0 | 0 | 0
12 | 1 | 0 | 0 | 0 | 10.8878 | 0 | 0 | 9.8434 | 0 | 0 | 0 | 0 | 0 | 0 | 0 | 0 | 0 | 7.5311 | 0 | 4.7058 | 0 | 0 | 0 | 0 | 0
12 | 2 | 0 | 0 | 0 | 0 | 0 | 0 | 0 | 0 | 0 | 0 | 0 | 0 | 0 | 0 | 0 | 0 | 0 | 0 | 0 | 0 | 0 | 0 | 0 | 0
12 | 3 | 0 | 0 | 0 | 0 | 0 | 0 | 0 | 0 | 0 | 0 | 0 | 0 | 0 | 0 | 0 | 0 | 0 | 0 | 0 | 0 | 0 | 0 | 0 | 0
12 | 4 | 0 | 0 | 0 | 0 | 0 | 0 | 0 | 0 | 0 | 0 | 0 | 0 | 0 | 0 | 0 | 0 | 0 | 0 | 0 | 0 | 0 | 0 | 0 | 0
12 | 5 | 0 | 0 | 0 | 0 | 0 | 0 | 0 | 0 | 0 | 0 | 0 | 0 | 0 | 0 | 0 | 0 | 0 | 0 | 0 | 0 | 0 | 0 | 0 | 0
12 | 6 | 0 | 0 | 0 | 0 | 0 | 9.7296 | 0 | 0 | 0 | 0 | 0 | 0 | 0 | 0 | 0 | 0 | 0 | 9.706 | 0 | 0 | 0 | 4.8144 | 0 | 0
12 | 7 | 0 | 0 | 0 | 0 | 13.4842 | 0 | 0 | 0 | 0 | 0 | 0 | 0 | 0 | 0 | 0 | 0 | 0 | 11.6639 | 0 | 0 | 0 | 5.3598 | 0 | 0
12 | 8 | 0 | 0 | 0 | 0 | 0 | 13.1679 | 0 | 0 | 0 | 0 | 0 | 0 | 0 | 0 | 0 | 0 | 0 | 11.5966 | 0 | 0 | 0 | 0 | 0 | 0
12 | 9 | 0 | 0 | 0 | 0 | 0 | 0 | 0 | 0 | 0 | 0 | 0 | 0 | 0 | 0 | 0 | 0 | 0 | 0 | 0 | 0 | 0 | 0 | 0 | 0
12 | 10 | 0 | 0 | 0 | 0 | 0 | 0 | 0 | 0 | 0 | 0 | 0 | 0 | 0 | 0 | 0 | 0 | 0 | 0 | 0 | 0 | 0 | 0 | 0 | 0
12 | 11 | 0 | 0 | 0 | 0 | 0 | 0 | 11.9146 | 0 | 0 | 0 | 0 | 0 | 0 | 0 | 0 | 0 | 6.813 | 0 | 0 | 0 | 0 | 0 | 0 | 0
13 | 0 | 0 | 0 | 11.2302 | 0 | 0 | 0 | 13.1797 | 0 | 0 | 0 | 0 | 0 | 0 | 0 | 0 | 0 | 13.801 | 0 | 0 | 0 | 5.1777 | 0 | 0 | 0
13 | 1 | 0 | 0 | 0 | 10.5711 | 0 | 0 | 9.6528 | 0 | 0 | 0 | 0 | 0 | 0 | 0 | 0 | 0 | 7.4192 | 0 | 5.1946 | 0 | 0 | 0 | 0 | 0
13 | 2 | 0 | 0 | 0 | 0 | 0 | 0 | 0 | 0 | 0 | 0 | 0 | 0 | 0 | 0 | 0 | 0 | 0 | 0 | 0 | 0 | 0 | 0 | 0 | 0
13 | 3 | 0 | 0 | 0 | 0 | 0 | 0 | 0 | 0 | 0 | 0 | 0 | 0 | 0 | 0 | 0 | 0 | 0 | 0 | 0 | 0 | 0 | 0 | 0 | 0
13 | 4 | 0 | 0 | 0 | 0 | 0 | 0 | 0 | 0 | 0 | 0 | 0 | 0 | 0 | 0 | 0 | 0 | 0 | 0 | 0 | 0 | 0 | 0 | 0 | 0
13 | 5 | 0 | 0 | 0 | 0 | 0 | 0 | 0 | 0 | 0 | 0 | 0 | 0 | 0 | 0 | 0 | 0 | 0 | 0 | 0 | 0 | 0 | 0 | 0 | 0
13 | 6 | 0 | 0 | 0 | 0 | 0 | 9.5425 | 0 | 0 | 0 | 0 | 0 | 0 | 0 | 0 | 0 | 0 | 0 | 9.6819 | 0 | 0 | 0 | 6.1943 | 0 | 0
13 | 7 | 0 | 0 | 0 | 0 | 13.2973 | 0 | 0 | 0 | 0 | 0 | 0 | 0 | 0 | 0 | 0 | 0 | 0 | 11.6606 | 0 | 0 | 0 | 6.8714 | 0 | 0
13 | 8 | 0 | 0 | 0 | 0 | 0 | 12.9876 | 0 | 0 | 0 | 0 | 0 | 0 | 0 | 0 | 0 | 0 | 0 | 12.5195 | 0 | 0 | 0 | 0 | 0 | 0
13 | 9 | 0 | 0 | 0 | 0 | 0 | 0 | 0 | 0 | 0 | 0 | 0 | 0 | 0 | 0 | 0 | 0 | 0 | 0 | 0 | 0 | 0 | 0 | 0 | 0
13 | 10 | 0 | 0 | 0 | 0 | 0 | 0 | 0 | 0 | 0 | 0 | 0 | 0 | 0 | 0 | 0 | 0 | 0 | 0 | 0 | 0 | 0 | 0 | 0 | 0
13 | 11 | 0 | 0 | 0 | 0 | 0 | 0 | 11.6509 | 0 | 0 | 0 | 0 | 0 | 0 | 0 | 0 | 0 | 5.7465 | 0 | 0 | 0 | 0 | 0 | 0 | 0
14 | 0 | 0 | 0 | 0 | 8.923 | 0 | 0 | 7.8508 | 0 | 0 | 0 | 0 | 0 | 0 | 0 | 0 | 0 | 12.6426 | 0 | 0 | 0 | 0 | 0 | 0 | 0
14 | 1 | 0 | 0 | 0 | 0 | 0 | 7.7366 | 8.5321 | 0 | 0 | 0 | 0 | 0 | 0 | 0 | 0 | 0 | 6.5498 | 0 | 0 | 0 | 0 | 0 | 0 | 0
14 | 2 | 0 | 0 | 0 | 0 | 0 | 0 | 0 | 0 | 0 | 0 | 0 | 0 | 0 | 0 | 0 | 0 | 0 | 0 | 0 | 0 | 0 | 0 | 0 | 0
14 | 3 | 0 | 0 | 0 | 0 | 0 | 0 | 0 | 0 | 0 | 0 | 0 | 0 | 0 | 0 | 0 | 0 | 0 | 0 | 0 | 0 | 0 | 0 | 0 | 0
14 | 4 | 0 | 0 | 0 | 0 | 0 | 0 | 0 | 0 | 0 | 0 | 0 | 0 | 0 | 0 | 0 | 0 | 0 | 0 | 0 | 0 | 0 | 0 | 0 | 0
14 | 5 | 0 | 0 | 0 | 0 | 0 | 0 | 0 | 0 | 0 | 0 | 0 | 0 | 0 | 0 | 0 | 0 | 0 | 0 | 0 | 0 | 0 | 0 | 0 | 0
14 | 6 | 0 | 0 | 0 | 0 | 12.888 | 5.8331 | 0 | 0 | 0 | 0 | 0 | 0 | 0 | 0 | 0 | 0 | 0 | 9.5069 | 0 | 0 | 0 | 0 | 0 | 0
14 | 7 | 0 | 0 | 0 | 13.2985 | 0 | 9.8038 | 0 | 0 | 0 | 0 | 0 | 0 | 0 | 0 | 0 | 0 | 0 | 11.4132 | 0 | 0 | 0 | 0 | 0 | 0
14 | 8 | 0 | 0 | 0 | 0 | 11.708 | 12.6164 | 0 | 0 | 0 | 0 | 0 | 0 | 0 | 0 | 0 | 0 | 0 | 2.3881 | 0 | 0 | 0 | 0 | 0 | 0
14 | 9 | 0 | 0 | 0 | 0 | 0 | 0 | 0 | 0 | 0 | 0 | 0 | 0 | 0 | 0 | 0 | 0 | 0 | 0 | 0 | 0 | 0 | 0 | 0 | 0
14 | 10 | 0 | 0 | 0 | 0 | 0 | 0 | 0 | 0 | 0 | 0 | 0 | 0 | 0 | 0 | 0 | 0 | 0 | 0 | 0 | 0 | 0 | 0 | 0 | 0
14 | 11 | 0 | 0 | 0 | 0 | 0 | 0 | 0.93516 | 0 | 0 | 0 | 0 | 0 | 0 | 0 | 0 | 0 | 13.7098 | 0 | 0 | 0 | 0 | 0 | 0 | 0
15 | 0 | 0 | 0 | 0 | 0 | 0 | 0 | 0 | 0 | 0 | 0 | 0 | 0 | 0 | 0 | 0 | 0 | 5.8433 | 0 | 0 | 0 | 0 | 0 | 0 | 0
15 | 1 | 0 | 0 | 0 | 0 | 0 | 0 | 6.0582 | 0 | 0 | 0 | 0 | 0 | 0 | 0 | 0 | 0 | 0 | 0 | 0 | 0 | 0 | 0 | 0 | 0
15 | 2 | 0 | 0 | 0 | 0 | 0 | 0 | 0 | 0 | 0 | 0 | 0 | 0 | 0 | 0 | 0 | 0 | 0 | 0 | 0 | 0 | 0 | 0 | 0 | 0
15 | 3 | 0 | 0 | 0 | 0 | 0 | 0 | 0 | 0 | 0 | 0 | 0 | 0 | 0 | 0 | 0 | 0 | 0 | 0 | 0 | 0 | 0 | 0 | 0 | 0
15 | 4 | 0 | 0 | 0 | 0 | 0 | 0 | 0 | 0 | 0 | 0 | 0 | 0 | 0 | 0 | 0 | 0 | 0 | 0 | 0 | 0 | 0 | 0 | 0 | 0
15 | 5 | 0 | 0 | 0 | 0 | 0 | 0 | 0 | 0 | 0 | 0 | 0 | 0 | 0 | 0 | 0 | 0 | 0 | 0 | 0 | 0 | 0 | 0 | 0 | 0
15 | 6 | 0 | 0 | 0 | 0 | 12.6603 | 9.1277 | 0 | 0 | 0 | 0 | 0 | 0 | 0 | 0 | 0 | 0 | 0 | 9.3579 | 0 | 1.1178 | 0 | 0 | 0 | 0
15 | 7 | 0 | 0 | 0 | 13.1007 | 0 | 10.8605 | 0 | 0 | 0 | 0 | 0 | 0 | 0 | 0 | 0 | 0 | 0 | 11.1448 | 0 | 3.1659 | 0 | 0 | 0 | 0
15 | 8 | 0 | 0 | 0 | 0 | 11.3306 | 12.326 | 0 | 0 | 0 | 0 | 0 | 0 | 0 | 0 | 0 | 0 | 0 | 4.7405 | 0 | 0 | 0 | 0 | 0 | 0
15 | 9 | 0 | 0 | 0 | 0 | 0 | 0 | 0 | 0 | 0 | 0 | 0 | 0 | 0 | 0 | 0 | 0 | 0 | 0 | 0 | 0 | 0 | 0 | 0 | 0
15 | 10 | 0 | 0 | 0 | 0 | 0 | 0 | 0 | 0 | 0 | 0 | 0 | 0 | 0 | 0 | 0 | 0 | 0 | 0 | 0 | 0 | 0 | 0 | 0 | 0
15 | 11 | 0 | 0 | 0 | 0 | 0 | 0 | 0 | 0 | 0 | 0 | 0 | 0 | 0 | 0 | 0 | 0 | 11.4343 | 0 | 0 | 0 | 0 | 0 | 0 | 0
16 | 0 | 0 | 0 | 0 | 0 | 0 | 0 | 0 | 0 | 0 | 0 | 0 | 0 | 0 | 0 | 0 | 0 | 0 | 0 | 0 | 0 | 0 | 0 | 0 | 0
16 | 1 | 0 | 0 | 0 | 0 | 0 | 0 | 4.3592 | 0 | 0 | 0 | 0 | 0 | 0 | 0 | 0 | 0 | 2.4759 | 0 | 0 | 0 | 0 | 0 | 0 | 0
16 | 2 | 0 | 0 | 0 | 0 | 0 | 0 | 0 | 0 | 0 | 0 | 0 | 0 | 0 | 0 | 0 | 0 | 0 | 0 | 0 | 0 | 0 | 0 | 0 | 0
16 | 3 | 0 | 0 | 0 | 0 | 0 | 0 | 0 | 0 | 0 | 0 | 0 | 0 | 0 | 0 | 0 | 0 | 0 | 0 | 0 | 0 | 0 | 0 | 0 | 0
16 | 4 | 0 | 0 | 0 | 0 | 0 | 0 | 0 | 0 | 0 | 0 | 0 | 0 | 0 | 0 | 0 | 0 | 0 | 0 | 0 | 0 | 0 | 0 | 0 | 0
16 | 5 | 0 | 0 | 0 | 0 | 8.2888 | 3.6077 | 0 | 0 | 0 | 0 | 0 | 0 | 0 | 0 | 0 | 0 | 0 | 5.797 | 0 | 1.0147 | 0 | 0 | 0 | 0
16 | 6 | 0 | 13.6365 | 0 | 0 | 11.2578 | 7.9468 | 0 | 0 | 0 | 0 | 0 | 0 | 0 | 0 | 0 | 0 | 0 | 8.3286 | 0 | 13.6668 | 0 | 0 | 0 | 0
16 | 7 | 0 | 13.6744 | 0 | 0 | 5.717 | 9.6492 | 0 | 0 | 0 | 0 | 0 | 0 | 0 | 0 | 0 | 0 | 0 | 9.9463 | 0 | 21.4925 | 0 | 0 | 0 | 0
16 | 8 | 0 | 11.899 | 10.7703 | 0 | 0 | 10.8831 | 0 | 0 | 0 | 0 | 0 | 0 | 0 | 0 | 0 | 0 | 0 | 13.1003 | 0 | 1.7217 | 0 | 0 | 0 | 0
16 | 9 | 0 | 0 | 0 | 0 | 0 | 0 | 0 | 0 | 0 | 0 | 0 | 0 | 0 | 0 | 0 | 0 | 0 | 0 | 0 | 0 | 0 | 0 | 0 | 0
16 | 10 | 0 | 0 | 0 | 0 | 0 | 0 | 0 | 0 | 0 | 0 | 0 | 0 | 0 | 0 | 0 | 0 | 0 | 0 | 0 | 0 | 0 | 0 | 0 | 0
16 | 11 | 0 | 0 | 5.6678 | 0 | 0 | 0 | 6.7367 | 0 | 0 | 0 | 0 | 0 | 0 | 0 | 0 | 0 | 11.8159 | 0 | 0 | 0 | 0 | 0 | 0 | 0
17 | 0 | 0 | 0 | 0 | 0 | 0 | 0 | 0 | 0 | 0 | 0 | 0 | 0 | 0 | 0 | 0 | 0 | 0 | 0 | 0 | 0 | 0 | 0 | 0 | 0
17 | 1 | 0 | 0 | 0 | 0 | 0 | 0 | 3.7879 | 0 | 0 | 0 | 0 | 0 | 0 | 0 | 0 | 0 | 2.7648 | 0 | 0 | 0 | 0 | 0 | 0.50479 | 0
17 | 2 | 0 | 0 | 0 | 0 | 0 | 0 | 0 | 0 | 0 | 0 | 0 | 0 | 0 | 0 | 0 | 0 | 0 | 0 | 0 | 0 | 0 | 0 | 0 | 0
17 | 3 | 0 | 0 | 0 | 0 | 0 | 0 | 0 | 0 | 0 | 0 | 0 | 0 | 0 | 0 | 0 | 0 | 0 | 0 | 0 | 0 | 0 | 0 | 0 | 0
17 | 4 | 0 | 0 | 0 | 0 | 0 | 0 | 0 | 0 | 0 | 0 | 0 | 0 | 0 | 0 | 0 | 0 | 0 | 0 | 0 | 0 | 0 | 0 | 0 | 0
17 | 5 | 0 | 0 | 0 | 0 | 7.5839 | 2.9445 | 0 | 0 | 0 | 0 | 0 | 0 | 0 | 0 | 0 | 0 | 0 | 5.4193 | 0 | 0 | 0 | 0 | 4.4246 | 0
17 | 6 | 0 | 13.179 | 0 | 0 | 10.259 | 7.4334 | 0 | 0 | 0 | 0 | 0 | 0 | 0 | 0 | 0 | 0 | 0 | 8.0571 | 0 | 0 | 0 | 0 | 19.0749 | 0
17 | 7 | 0 | 13.2211 | 0 | 0 | 10.8164 | 9.1482 | 0 | 0 | 0 | 0 | 0 | 0 | 0 | 0 | 0 | 0 | 0 | 9.6716 | 0 | 1.668 | 0 | 0 | 19.2422 | 0
17 | 8 | 0 | 11.3639 | 0 | 0 | 9.1394 | 10.3227 | 0 | 0 | 0 | 0 | 0 | 0 | 0 | 0 | 0 | 0 | 0 | 12.7729 | 0 | 0 | 0 | 0 | 7.2221 | 0
17 | 9 | 0 | 0 | 0 | 0 | 0 | 0 | 0 | 0 | 0 | 0 | 0 | 0 | 0 | 0 | 0 | 0 | 0 | 0 | 0 | 0 | 0 | 0 | 0 | 0
17 | 10 | 0 | 0 | 0 | 0 | 0 | 0 | 0 | 0 | 0 | 0 | 0 | 0 | 0 | 0 | 0 | 0 | 0 | 0 | 0 | 0 | 0 | 0 | 0 | 0
17 | 11 | 0 | 0 | 4.8426 | 0 | 0 | 0 | 8.2112 | 0 | 0 | 0 | 0 | 0 | 0 | 0 | 0 | 0 | 0 | 0 | 0 | 0 | 0 | 0 | 10.2985 | 0
18 | 0 | 0 | 0 | 0 | 0 | 0 | 0 | 0 | 0 | 0 | 0 | 0 | 0 | 0 | 0 | 0 | 0 | 0 | 0 | 0 | 0 | 0 | 0 | 0 | 0
18 | 1 | 0 | 0 | 0 | 0 | 0 | 0 | 1.3961 | 0 | 0 | 0 | 0 | 0 | 0 | 0 | 0 | 0 | 0.64878 | 0 | 0 | 0 | 0 | 0 | 0 | 0
18 | 2 | 0 | 0 | 0 | 0 | 0 | 0 | 0 | 0 | 0 | 0 | 0 | 0 | 0 | 0 | 0 | 0 | 0 | 0 | 0 | 0 | 0 | 0 | 0 | 0
18 | 3 | 0 | 0 | 0 | 0 | 0 | 0 | 0 | 0 | 0 | 0 | 0 | 0 | 0 | 0 | 0 | 0 | 0 | 0 | 0 | 0 | 0 | 0 | 0 | 0
18 | 4 | 0 | 0 | 0 | 0 | 0 | 0 | 0 | 0 | 0 | 0 | 0 | 0 | 0 | 0 | 0 | 0 | 0 | 0 | 0 | 0 | 0 | 0 | 0 | 0
18 | 5 | 0 | 0 | 0 | 2.5795 | 4.2817 | 0 | 0 | 0 | 0 | 0 | 0 | 0 | 0 | 0 | 0 | 0 | 0 | 2.9076 | 0 | 0 | 0 | 0 | 0 | 0
18 | 6 | 0 | 10.0212 | 0 | 0 | 7.4048 | 4.2096 | 0 | 0 | 0 | 0 | 0 | 0 | 0 | 0 | 0 | 0 | 0 | 5.2718 | 1.5332 | 1.2508 | 0.6344 | 0 | 16.1985 | 0
18 | 7 | 0 | 10.0887 | 0 | 0 | 7.5224 | 5.9324 | 0 | 0 | 0 | 0 | 0 | 0 | 0 | 0 | 0 | 0 | 0 | 6.9716 | 0 | 1.6777 | 0.93093 | 3.1715 | 16.4229 | 0
18 | 8 | 0 | 8.2045 | 0 | 0 | 5.8607 | 7.1203 | 0 | 0 | 0 | 0 | 0 | 0 | 0 | 0 | 0 | 0 | 0 | 3.3981 | 0 | 0.94988 | 0 | 0 | 14.3807 | 0
18 | 9 | 0 | 0 | 0 | 0 | 0 | 0 | 0 | 0 | 0 | 0 | 0 | 0 | 0 | 0 | 0 | 0 | 0 | 0 | 0 | 0 | 0 | 0 | 0 | 0
18 | 10 | 0 | 0 | 0 | 0 | 0 | 0 | 0 | 0 | 0 | 0 | 0 | 0 | 0 | 0 | 0 | 0 | 0 | 0 | 0 | 0 | 0 | 0 | 0 | 0
18 | 11 | 0 | 0 | 0 | 0.96914 | 0 | 0 | 4.6153 | 0 | 0 | 0 | 0 | 0 | 0 | 0 | 0 | 0 | 0 | 0 | 0 | 0 | 0 | 0 | 0 | 0
19 | 0 | 0 | 0 | 0 | 0 | 0 | 0 | 0 | 0 | 0 | 0 | 0 | 0 | 0 | 0 | 0 | 0 | 0 | 0 | 0 | 0 | 0 | 0 | 0 | 0
19 | 1 | 0 | 0 | 0 | 0.4952 | 0 | 0 | 0.86606 | 0 | 0 | 0 | 0 | 0 | 0 | 0 | 0 | 0 | 0 | 0 | 0 | 0.029929 | 0 | 0 | 0.94412 | 0
19 | 2 | 0 | 0 | 0 | 0 | 0 | 0 | 0 | 0 | 0 | 0 | 0 | 0 | 0 | 0 | 0 | 0 | 0 | 0 | 0 | 0 | 0 | 0 | 0 | 0
19 | 3 | 0 | 0 | 0 | 0 | 0 | 0 | 0 | 0 | 0 | 0 | 0 | 0 | 0 | 0 | 0 | 0 | 0 | 0 | 0 | 0 | 0 | 0 | 0 | 0
19 | 4 | 0 | 0 | 0 | 0 | 0 | 0 | 0 | 0 | 0 | 0 | 0 | 0 | 0 | 0 | 0 | 0 | 0 | 0 | 0 | 0 | 0 | 0 | 0 | 0
19 | 5 | 0 | 0 | 0 | 4.3798 | 3.4814 | 0 | 0 | 0 | 0 | 0 | 0 | 0 | 0 | 0 | 0 | 0 | 0 | 0 | 0 | 0.14927 | 0 | 0 | 5.1683 | 0
19 | 6 | 0 | 9.5017 | 0 | 5.3519 | 6.7557 | 3.5634 | 0 | 0 | 0 | 0 | 0 | 0 | 0 | 0 | 0 | 0 | 0 | 4.8249 | 0.011661 | 2.7025 | 2.0542 | 0.13426 | 15.9877 | 0
19 | 7 | 0 | 9.5728 | 0 | 7.2821 | 6.8776 | 5.3208 | 0 | 0 | 0 | 0 | 0 | 0 | 0 | 0 | 0 | 0 | 0 | 0 | 1.124 | 3.1511 | 2.3664 | 5.3366 | 16.2238 | 0
19 | 8 | 0 | 7.5953 | 0 | 0 | 5.1341 | 6.4762 | 0 | 0 | 0 | 0 | 0 | 0 | 0 | 0 | 0 | 0 | 0 | 0 | 0.22673 | 2.3882 | 1.2189 | 6.4503 | 14.0806 | 0
19 | 9 | 0 | 0 | 0 | 0 | 0 | 0 | 0 | 0 | 0 | 0 | 0 | 0 | 0 | 0 | 0 | 0 | 0 | 0 | 0 | 0 | 0 | 0 | 0 | 0
19 | 10 | 0 | 0 | 0 | 0 | 0 | 0 | 0 | 0 | 0 | 0 | 0 | 0 | 0 | 0 | 0 | 0 | 0 | 0 | 0 | 0 | 0 | 0 | 0 | 0
19 | 11 | 0 | 1.595 | 0.62219 | 0 | 0 | 0 | 3.2498 | 0 | 0 | 0 | 0 | 0 | 0 | 0 | 0 | 0 | 0 | 0 | 0 | 0 | 0 | 0 | 0 | 0

## Unsatisfied Reserve
| Year 0 | Year 1 | Year 2 | Year 3 | Year 4 | Year 5 | Year 6 | Year 7 | Year 8 | Year 9 | Year 10 | Year 11 | Year 12 | Year 13 | Year 14 | Year 15 | Year 16 | Year 17 | Year 18 | Year 19
Value | 0 | 0 | 0 | 0 | 0 | 0 | 0 | 0 | 0 | 0 | 0 | 0 | 0 | 0 | 0 | 0 | 0 | 0 | 0 | 0

## Yearly NPV
| Total Value | Capex | Fixed Opex | Variable Opex | Fuel Opex | Emissions Tax | Lost Load Cost | Excess Load Cost | Purchased Electricity Cost | Unsatisfied Reserve Cost | Electricity Revenues | Retirement Revenues | Salvage Value
0 | 69.1381 | 61.4785 | 1.2626 | 0.40189 | 5.995 | 0 | 0 | 0 | 0 | 0 | 0 | 0 | 0
1 | 35.6394 | 37.0322 | 1.454 | 0.15266 | 2.2676 | 0 | 0 | 0 | 0 | 0 | 0 | 5.267 | 0
2 | 6.1226 | 2.0041 | 1.4482 | 0.16912 | 2.5012 | 0 | 0 | 0 | 0 | 0 | 0 | 0 | 0
3 | 6.0544 | 1.6674 | 1.456 | 0.18638 | 2.7446 | 0 | 0 | 0 | 0 | 0 | 0 | 0 | 0
4 | 8.1298 | 3.7179 | 1.4899 | 0.18657 | 2.7355 | 0 | 0 | 0 | 0 | 0 | 0 | 0 | 0
5 | 9.2554 | 4.8104 | 1.5268 | 0.1871 | 2.7312 | 0 | 0 | 0 | 0 | 0 | 0 | 0 | 0
6 | 21.5705 | 24.1742 | 1.833 | 0.067297 | 0.97806 | 0 | 0 | 0 | 0 | 0 | 0 | 5.482 | 0
7 | 7.1562 | 4.2299 | 1.8853 | 0.067297 | 0.97374 | 0 | 0 | 0 | 0 | 0 | 0 | 0 | 0
8 | 39.941 | 50.7372 | 2.578 | 0 | 0 | 0 | 0 | 0 | 0.18987 | 0 | 13.1464 | 0.41778 | 0
9 | -4.9682 | 4.7799 | 2.6113 | 0 | 0 | 0 | 0 | 0 | 0.18677 | 0 | 12.5461 | 0 | 0
10 | 20.4892 | 30.8086 | 2.7299 | 0 | 0 | 0 | 0 | 0 | 0.054508 | 0 | 12.2467 | 0.85708 | 0
11 | -9.2982 | 0 | 2.5123 | 0 | 0 | 0 | 0 | 0 | 0.75966 | 0 | 11.0337 | 1.5365 | 0
12 | -6.2359 | 0.53217 | 2.4725 | 0.019453 | 0.27519 | 0 | 0 | 0 | 0.79527 | 0 | 10.3265 | 0.0039966 | 0
13 | -4.9415 | 0.91825 | 2.445 | 0.045728 | 0.64393 | 0 | 0 | 0 | 0.76515 | 0 | 9.7589 | 0.00070447 | 0
14 | -1.2211 | 3.959 | 2.467 | 0.068944 | 0.96639 | 0 | 0 | 0 | 0.64792 | 0 | 9.2839 | 0.046377 | 0
15 | 1.7022 | 6.3483 | 2.5318 | 0.083549 | 1.1657 | 0 | 0 | 0 | 0.48622 | 0 | 8.9115 | 0.0017353 | 0
16 | 1.3832 | 5.8312 | 2.3217 | 0.14988 | 2.0814 | 0 | 0 | 0 | 0.80763 | 0 | 8.4651 | 1.3436 | 0
17 | -1.4838 | 0.72162 | 2.2442 | 0.18585 | 2.5688 | 0 | 0 | 0 | 0.80484 | 0 | 8.0092 | 0 | 0
18 | -3.1969 | 1.074 | 1.9976 | 0.29619 | 4.0746 | 0 | 0 | 0 | 0.53822 | 0 | 7.5374 | 3.6401 | 0
19 | -33.5991 | 1.5306 | 1.9298 | 0.32579 | 4.4604 | 0 | 0 | 0 | 0.5652 | 0 | 7.1792 | 0 | 35.2317

## Total NPV
| Total Value | Capex | Fixed Opex | Variable Opex | Fuel Opex | Emissions Tax | Lost Load Cost | Excess Load Cost | Purchased Electricity Cost | Unsatisfied Reserve Cost | Electricity Revenues | Retirement Revenues | Salvage Value
0 | 161.6374 | 246.3553 | 41.197 | 2.5937 | 37.1632 | 0 | 0 | 0 | 6.6013 | 0 | 118.4446 | 18.5968 | 35.2317

## Yearly Values
| Demand | Unserved Demand | Excess Electricity | Charging | Discharging | Sold (Generated) | Sold (Stored) | Dispatched Diesel | Dispatched PV | Dispatched Wind | Purchased Electricity
0 | 2655.7735 | 0 | 0 | 487.7712 | 436.5142 | 0 | 0 | 944.1625 | 1560.8798 | 201.9881 | 0
1 | 2788.5622 | 0 | 136.8005 | 1239.526 | 1109.2716 | 0 | 0 | 377.7941 | 2564.114 | 113.709 | 0
2 | 2927.9903 | 0 | 138.2342 | 1262.0255 | 1129.4068 | 0 | 0 | 439.2885 | 2642.0301 | 117.5246 | 0
3 | 3074.3898 | 0 | 143.6307 | 1272.5424 | 1138.8186 | 0 | 0 | 508.0987 | 2721.5258 | 122.12 | 0
4 | 3228.1093 | 0 | 148.9899 | 1330.0284 | 1190.2637 | 0 | 0 | 534.0336 | 2851.5067 | 131.3235 | 0
5 | 3389.5148 | 0 | 155.161 | 1386.2496 | 1240.5769 | 0 | 0 | 562.2524 | 2983.2296 | 144.8664 | 0
6 | 3558.9905 | 0 | 712.2298 | 1958.8779 | 1753.0312 | 0 | 0 | 212.7494 | 4264.3176 | 0 | 0
7 | 3736.9401 | 0 | 747.8413 | 2056.8218 | 1840.6827 | 0 | 0 | 223.3869 | 4477.5335 | 0 | 0
8 | 3923.7871 | 0 | 989.5856 | 2400.1584 | 2147.9401 | 4114.1082 | 138.2566 | 0 | 9383.5586 | 0 | 34.3971
9 | 4119.9764 | 0 | 1025.9577 | 2524.4926 | 2259.2088 | 4115.81 | 145.1952 | 0 | 9636.6892 | 0 | 35.5338
10 | 4325.9752 | 0 | 1091.8185 | 2756.2129 | 2466.579 | 4171.9381 | 194.8208 | 0 | 10063.5788 | 0 | 10.6078
11 | 4542.274 | 0 | 1061.9393 | 2558.6211 | 2289.7509 | 4080.8684 | 50.7561 | 0 | 9845.8102 | 0 | 158.8978
12 | 4769.3877 | 0 | 1052.6348 | 2547.8955 | 2280.1524 | 4023.0974 | 37.2913 | 82.4212 | 9893.1124 | 0 | 174.6207
13 | 5007.8571 | 0 | 1077.5442 | 2533.3357 | 2267.1226 | 4011.7497 | 17.3859 | 203.0261 | 10001.3448 | 0 | 176.379
14 | 5258.2499 | 0 | 1041.0363 | 2529.2487 | 2263.4652 | 3962.1838 | 62.6999 | 321.4015 | 9992.9466 | 119.2697 | 156.3358
15 | 5521.1624 | 0 | 974.6564 | 2549.8139 | 2281.8692 | 3915.2677 | 141.7227 | 409.1165 | 9963.403 | 325.966 | 122.2684
16 | 5797.2205 | 0 | 1137.8497 | 1901.3371 | 1701.537 | 4046.7715 | 0 | 769.1297 | 9693.0952 | 505.963 | 213.454
17 | 6087.0816 | 0 | 1148.9964 | 1802.1027 | 1612.7306 | 4020.3081 | 0 | 1001.2688 | 9704.6387 | 516.4767 | 223.3741
18 | 6391.4357 | 0 | 1400.1467 | 1436.1484 | 1285.2322 | 3972.6751 | 0 | 1675.3994 | 9714.7419 | 368.4775 | 156.5549
19 | 6711.0074 | 0 | 1522.5965 | 1310.3292 | 1172.6346 | 3973.1151 | 0 | 1934.7709 | 9857.1541 | 379.7943 | 172.6944