## Scenario
| T | FiT | P
0 | 9 | 0.03 | 0.185

## Installed Capacity
GT | Year 0 | Year 1 | Year 2 | Year 3 | Year 4 | Year 5 | Year 6 | Year 7 | Year 8 | Year 9 | Year 10 | Year 11 | Year 12 | Year 13 | Year 14 | Year 15 | Year 16 | Year 17 | Year 18 | Year 19
Diesel | 8.0069 | 2.9829 | 3.1355 | 3.2391 | 3.4253 | 3.5699 | 3.4187 | 4.1156 | 4.8085 | 0 | 0 | 0 | 0 | 0 | 0 | 0 | 0 | 0 | 0 | 0
PV | 23.8703 | 43.1574 | 45.366 | 48.6871 | 50.673 | 53.7571 | 65.636 | 66.0084 | 67.7811 | 87.4546 | 84.934 | 84.934 | 84.934 | 86.9076 | 87.9506 | 88.9921 | 90.1515 | 91.35 | 93.1257 | 96.2389
Wind | 7.3396 | 4.4066 | 4.6569 | 4.4066 | 4.8469 | 4.8469 | 2.0641 | 1.7298 | 2.8423 | 0 | 0 | 0 | 0 | 0 | 0 | 0 | 0 | 0 | 0 | 0

## Added Capacity
GT | Year 0 | Year 1 | Year 2 | Year 3 | Year 4 | Year 5 | Year 6 | Year 7 | Year 8 | Year 9 | Year 10 | Year 11 | Year 12 | Year 13 | Year 14 | Year 15 | Year 16 | Year 17 | Year 18 | Year 19
Diesel | 8.0069 | 0 | 0.15258 | 0.10361 | 0.1862 | 3.1275 | 0 | 0.69829 | 0.79648 | 0 | 0 | 0 | 0 | 0 | 0 | 0 | 0 | 0 | 0 | 0
PV | 23.8703 | 19.2872 | 2.2086 | 3.3211 | 1.9858 | 3.0842 | 11.8789 | 0.37244 | 1.7727 | 19.6735 | 0 | 0 | 0 | 1.9735 | 1.043 | 1.0416 | 1.1594 | 1.1985 | 1.7758 | 3.1132
Wind | 7.3396 | 0 | 0.25022 | 0 | 0.4403 | 0 | 0 | 0 | 1.1125 | 0 | 0 | 0 | 0 | 0 | 0 | 0 | 0 | 0 | 0 | 0

## Retired Capacity
GT |  | Year 0 | Year 1 | Year 2 | Year 3 | Year 4 | Year 5 | Year 6 | Year 7 | Year 8 | Year 9 | Year 10 | Year 11 | Year 12 | Year 13 | Year 14 | Year 15 | Year 16 | Year 17 | Year 18 | Year 19
Diesel | 0 | 0 | 0 | 0 | 0 | 0 | 0 | 0 | 0 | 0 | 0 | 0 | 0 | 0 | 0 | 0 | 0 | 0 | 0 | 0 | 0
Diesel | 1 | 5.024 | 0 | 0 | 0 | 0 | 0 | 0 | 0 | 0 | 0 | 0 | 0 | 0 | 0 | 0 | 0 | 0 | 0 | 0 | 0
Diesel | 2 | 0 | 0 | 0 | 0 | 0 | 0 | 0 | 0 | 0 | 0 | 0 | 0 | 0 | 0 | 0 | 0 | 0 | 0 | 0 | 0
Diesel | 3 | 0 | 0 | 0 | 0 | 0 | 0 | 0 | 0 | 0 | 0 | 0 | 0 | 0 | 0 | 0 | 0 | 0 | 0 | 0 | 0
Diesel | 4 | 0 | 0 | 0 | 0 | 0 | 0 | 0 | 0 | 0 | 0 | 0 | 0 | 0 | 0 | 0 | 0 | 0 | 0 | 0 | 0
Diesel | 5 | 2.9829 | 0 | 0 | 0 | 0 | 0 | 0 | 0 | 0 | 0 | 0 | 0 | 0 | 0 | 0 | 0 | 0 | 0 | 0 | 0
Diesel | 6 | 0 | 0 | 0.15114 | 0 | 0 | 0 | 0 | 0 | 0 | 0 | 0 | 0 | 0 | 0 | 0 | 0 | 0 | 0 | 0 | 0
Diesel | 7 | 0 | 0 | 0.0014372 | 0 | 0 | 0 | 0 | 0 | 0 | 0 | 0 | 0 | 0 | 0 | 0 | 0 | 0 | 0 | 0 | 0
Diesel | 8 | 0 | 0 | 0 | 0.10361 | 0 | 0 | 0 | 0 | 0 | 0 | 0 | 0 | 0 | 0 | 0 | 0 | 0 | 0 | 0 | 0
Diesel | 9 | 0 | 0 | 0 | 0 | 0.1862 | 3.1275 | 0 | 0.69829 | 0.79648 | 0 | 0 | 0 | 0 | 0 | 0 | 0 | 0 | 0 | 0 | 0
Diesel | 10 | 0 | 0 | 0 | 0 | 0 | 0 | 0 | 0 | 0 | 0 | 0 | 0 | 0 | 0 | 0 | 0 | 0 | 0 | 0 | 0
Diesel | 11 | 0 | 0 | 0 | 0 | 0 | 0 | 0 | 0 | 0 | 0 | 0 | 0 | 0 | 0 | 0 | 0 | 0 | 0 | 0 | 0
Diesel | 12 | 0 | 0 | 0 | 0 | 0 | 0 | 0 | 0 | 0 | 0 | 0 | 0 | 0 | 0 | 0 | 0 | 0 | 0 | 0 | 0
Diesel | 13 | 0 | 0 | 0 | 0 | 0 | 0 | 0 | 0 | 0 | 0 | 0 | 0 | 0 | 0 | 0 | 0 | 0 | 0 | 0 | 0
Diesel | 14 | 0 | 0 | 0 | 0 | 0 | 0 | 0 | 0 | 0 | 0 | 0 | 0 | 0 | 0 | 0 | 0 | 0 | 0 | 0 | 0
Diesel | 15 | 0 | 0 | 0 | 0 | 0 | 0 | 0 | 0 | 0 | 0 | 0 | 0 | 0 | 0 | 0 | 0 | 0 | 0 | 0 | 0
Diesel | 16 | 0 | 0 | 0 | 0 | 0 | 0 | 0 | 0 | 0 | 0 | 0 | 0 | 0 | 0 | 0 | 0 | 0 | 0 | 0 | 0
Diesel | 17 | 0 | 0 | 0 | 0 | 0 | 0 | 0 | 0 | 0 | 0 | 0 | 0 | 0 | 0 | 0 | 0 | 0 | 0 | 0 | 0
Diesel | 18 | 0 | 0 | 0 | 0 | 0 | 0 | 0 | 0 | 0 | 0 | 0 | 0 | 0 | 0 | 0 | 0 | 0 | 0 | 0 | 0
Diesel | 19 | 0 | 0 | 0 | 0 | 0 | 0 | 0 | 0 | 0 | 0 | 0 | 0 | 0 | 0 | 0 | 0 | 0 | 0 | 0 | 0
PV | 0 | 0 | 0 | 0 | 0 | 0 | 0 | 0 | 0 | 0 | 0 | 0 | 0 | 0 | 0 | 0 | 0 | 0 | 0 | 0 | 0
PV | 1 | 0 | 0 | 0 | 0 | 0 | 0 | 0 | 0 | 0 | 0 | 0 | 0 | 0 | 0 | 0 | 0 | 0 | 0 | 0 | 0
PV | 2 | 0 | 0 | 0 | 0 | 0 | 0 | 0 | 0 | 0 | 0 | 0 | 0 | 0 | 0 | 0 | 0 | 0 | 0 | 0 | 0
PV | 3 | 0 | 0 | 0 | 0 | 0 | 0 | 0 | 0 | 0 | 0 | 0 | 0 | 0 | 0 | 0 | 0 | 0 | 0 | 0 | 0
PV | 4 | 0 | 0 | 0 | 0 | 0 | 0 | 0 | 0 | 0 | 0 | 0 | 0 | 0 | 0 | 0 | 0 | 0 | 0 | 0 | 0
PV | 5 | 0 | 0 | 0 | 0 | 0 | 0 | 0 | 0 | 0 | 0 | 0 | 0 | 0 | 0 | 0 | 0 | 0 | 0 | 0 | 0
PV | 6 | 0 | 0 | 0 | 0 | 0 | 0 | 0 | 0 | 0 | 0 | 0 | 0 | 0 | 0 | 0 | 0 | 0 | 0 | 0 | 0
PV | 7 | 0 | 0 | 0 | 0 | 0 | 0 | 0 | 0 | 0 | 0 | 0 | 0 | 0 | 0 | 0 | 0 | 0 | 0 | 0 | 0
PV | 8 | 0 | 0 | 0 | 0 | 0 | 0 | 0 | 0 | 0 | 0 | 0 | 0 | 0 | 0 | 0 | 0 | 0 | 0 | 0 | 0
PV | 9 | 0 | 0 | 0 | 0 | 0 | 0 | 0 | 0 | 0 | 0 | 0 | 0 | 0 | 0 | 0 | 0 | 0 | 0 | 0 | 0
PV | 10 | 0 | 0 | 0 | 0 | 0 | 0 | 0 | 0 | 0 | 2.5206 | 0 | 0 | 0 | 0 | 0 | 0 | 0 | 0 | 0 | 0
PV | 11 | 0 | 0 | 0 | 0 | 0 | 0 | 0 | 0 | 0 | 0 | 0 | 0 | 0 | 0 | 0 | 0 | 0 | 0 | 0 | 0
PV | 12 | 0 | 0 | 0 | 0 | 0 | 0 | 0 | 0 | 0 | 0 | 0 | 0 | 0 | 0 | 0 | 0 | 0 | 0 | 0 | 0
PV | 13 | 0 | 0 | 0 | 0 | 0 | 0 | 0 | 0 | 0 | 0 | 0 | 0 | 0 | 0 | 0 | 0 | 0 | 0 | 0 | 0
PV | 14 | 0 | 0 | 0 | 0 | 0 | 0 | 0 | 0 | 0 | 0 | 0 | 0 | 0 | 0 | 0 | 0 | 0 | 0 | 0 | 0
PV | 15 | 0 | 0 | 0 | 0 | 0 | 0 | 0 | 0 | 0 | 0 | 0 | 0 | 0 | 0 | 0 | 0 | 0 | 0 | 0 | 0
PV | 16 | 0 | 0 | 0 | 0 | 0 | 0 | 0 | 0 | 0 | 0 | 0 | 0 | 0 | 0 | 0 | 0 | 0 | 0 | 0 | 0
PV | 17 | 0 | 0 | 0 | 0 | 0 | 0 | 0 | 0 | 0 | 0 | 0 | 0 | 0 | 0 | 0 | 0 | 0 | 0 | 0 | 0
PV | 18 | 0 | 0 | 0 | 0 | 0 | 0 | 0 | 0 | 0 | 0 | 0 | 0 | 0 | 0 | 0 | 0 | 0 | 0 | 0 | 0
PV | 19 | 0 | 0 | 0 | 0 | 0 | 0 | 0 | 0 | 0 | 0 | 0 | 0 | 0 | 0 | 0 | 0 | 0 | 0 | 0 | 0
Wind | 0 | 0 | 0 | 0 | 0 | 0 | 0 | 0 | 0 | 0 | 0 | 0 | 0 | 0 | 0 | 0 | 0 | 0 | 0 | 0 | 0
Wind | 1 | 2.933 | 0 | 0 | 0 | 0 | 0 | 0 | 0 | 0 | 0 | 0 | 0 | 0 | 0 | 0 | 0 | 0 | 0 | 0 | 0
Wind | 2 | 0 | 0 | 0 | 0 | 0 | 0 | 0 | 0 | 0 | 0 | 0 | 0 | 0 | 0 | 0 | 0 | 0 | 0 | 0 | 0
Wind | 3 | 0 | 0 | 0.25022 | 0 | 0 | 0 | 0 | 0 | 0 | 0 | 0 | 0 | 0 | 0 | 0 | 0 | 0 | 0 | 0 | 0
Wind | 4 | 0 | 0 | 0 | 0 | 0 | 0 | 0 | 0 | 0 | 0 | 0 | 0 | 0 | 0 | 0 | 0 | 0 | 0 | 0 | 0
Wind | 5 | 0 | 0 | 0 | 0 | 0 | 0 | 0 | 0 | 0 | 0 | 0 | 0 | 0 | 0 | 0 | 0 | 0 | 0 | 0 | 0
Wind | 6 | 2.3425 | 0 | 0 | 0 | 0.4403 | 0 | 0 | 0 | 0 | 0 | 0 | 0 | 0 | 0 | 0 | 0 | 0 | 0 | 0 | 0
Wind | 7 | 0.33436 | 0 | 0 | 0 | 0 | 0 | 0 | 0 | 0 | 0 | 0 | 0 | 0 | 0 | 0 | 0 | 0 | 0 | 0 | 0
Wind | 8 | 0 | 0 | 0 | 0 | 0 | 0 | 0 | 0 | 0 | 0 | 0 | 0 | 0 | 0 | 0 | 0 | 0 | 0 | 0 | 0
Wind | 9 | 1.7298 | 0 | 0 | 0 | 0 | 0 | 0 | 0 | 1.1125 | 0 | 0 | 0 | 0 | 0 | 0 | 0 | 0 | 0 | 0 | 0
Wind | 10 | 0 | 0 | 0 | 0 | 0 | 0 | 0 | 0 | 0 | 0 | 0 | 0 | 0 | 0 | 0 | 0 | 0 | 0 | 0 | 0
Wind | 11 | 0 | 0 | 0 | 0 | 0 | 0 | 0 | 0 | 0 | 0 | 0 | 0 | 0 | 0 | 0 | 0 | 0 | 0 | 0 | 0
Wind | 12 | 0 | 0 | 0 | 0 | 0 | 0 | 0 | 0 | 0 | 0 | 0 | 0 | 0 | 0 | 0 | 0 | 0 | 0 | 0 | 0
Wind | 13 | 0 | 0 | 0 | 0 | 0 | 0 | 0 | 0 | 0 | 0 | 0 | 0 | 0 | 0 | 0 | 0 | 0 | 0 | 0 | 0
Wind | 14 | 0 | 0 | 0 | 0 | 0 | 0 | 0 | 0 | 0 | 0 | 0 | 0 | 0 | 0 | 0 | 0 | 0 | 0 | 0 | 0
Wind | 15 | 0 | 0 | 0 | 0 | 0 | 0 | 0 | 0 | 0 | 0 | 0 | 0 | 0 | 0 | 0 | 0 | 0 | 0 | 0 | 0
Wind | 16 | 0 | 0 | 0 | 0 | 0 | 0 | 0 | 0 | 0 | 0 | 0 | 0 | 0 | 0 | 0 | 0 | 0 | 0 | 0 | 0
Wind | 17 | 0 | 0 | 0 | 0 | 0 | 0 | 0 | 0 | 0 | 0 | 0 | 0 | 0 | 0 | 0 | 0 | 0 | 0 | 0 | 0
Wind | 18 | 0 | 0 | 0 | 0 | 0 | 0 | 0 | 0 | 0 | 0 | 0 | 0 | 0 | 0 | 0 | 0 | 0 | 0 | 0 | 0
Wind | 19 | 0 | 0 | 0 | 0 | 0 | 0 | 0 | 0 | 0 | 0 | 0 | 0 | 0 | 0 | 0 | 0 | 0 | 0 | 0 | 0

## Remaining Capacity
GT |  | Year 0 | Year 1 | Year 2 | Year 3 | Year 4 | Year 5 | Year 6 | Year 7 | Year 8 | Year 9 | Year 10 | Year 11 | Year 12 | Year 13 | Year 14 | Year 15 | Year 16 | Year 17 | Year 18 | Year 19
Diesel | 0 | 8.0069 | 0 | 0 | 0 | 0 | 0 | 0 | 0 | 0 | 0 | 0 | 0 | 0 | 0 | 0 | 0 | 0 | 0 | 0 | 0
Diesel | 1 | 2.9829 | 0 | 0 | 0 | 0 | 0 | 0 | 0 | 0 | 0 | 0 | 0 | 0 | 0 | 0 | 0 | 0 | 0 | 0 | 0
Diesel | 2 | 2.9829 | 0 | 0.15258 | 0 | 0 | 0 | 0 | 0 | 0 | 0 | 0 | 0 | 0 | 0 | 0 | 0 | 0 | 0 | 0 | 0
Diesel | 3 | 2.9829 | 0 | 0.15258 | 0.10361 | 0 | 0 | 0 | 0 | 0 | 0 | 0 | 0 | 0 | 0 | 0 | 0 | 0 | 0 | 0 | 0
Diesel | 4 | 2.9829 | 0 | 0.15258 | 0.10361 | 0.1862 | 0 | 0 | 0 | 0 | 0 | 0 | 0 | 0 | 0 | 0 | 0 | 0 | 0 | 0 | 0
Diesel | 5 | 0 | 0 | 0.15258 | 0.10361 | 0.1862 | 3.1275 | 0 | 0 | 0 | 0 | 0 | 0 | 0 | 0 | 0 | 0 | 0 | 0 | 0 | 0
Diesel | 6 | 0 | 0 | 0.0014372 | 0.10361 | 0.1862 | 3.1275 | 0 | 0 | 0 | 0 | 0 | 0 | 0 | 0 | 0 | 0 | 0 | 0 | 0 | 0
Diesel | 7 | 0 | 0 | 0 | 0.10361 | 0.1862 | 3.1275 | 0 | 0.69829 | 0 | 0 | 0 | 0 | 0 | 0 | 0 | 0 | 0 | 0 | 0 | 0
Diesel | 8 | 0 | 0 | 0 | 0 | 0.1862 | 3.1275 | 0 | 0.69829 | 0.79648 | 0 | 0 | 0 | 0 | 0 | 0 | 0 | 0 | 0 | 0 | 0
Diesel | 9 | 0 | 0 | 0 | 0 | 0 | 0 | 0 | 0 | 0 | 0 | 0 | 0 | 0 | 0 | 0 | 0 | 0 | 0 | 0 | 0
Diesel | 10 | 0 | 0 | 0 | 0 | 0 | 0 | 0 | 0 | 0 | 0 | 0 | 0 | 0 | 0 | 0 | 0 | 0 | 0 | 0 | 0
Diesel | 11 | 0 | 0 | 0 | 0 | 0 | 0 | 0 | 0 | 0 | 0 | 0 | 0 | 0 | 0 | 0 | 0 | 0 | 0 | 0 | 0
Diesel | 12 | 0 | 0 | 0 | 0 | 0 | 0 | 0 | 0 | 0 | 0 | 0 | 0 | 0 | 0 | 0 | 0 | 0 | 0 | 0 | 0
Diesel | 13 | 0 | 0 | 0 | 0 | 0 | 0 | 0 | 0 | 0 | 0 | 0 | 0 | 0 | 0 | 0 | 0 | 0 | 0 | 0 | 0
Diesel | 14 | 0 | 0 | 0 | 0 | 0 | 0 | 0 | 0 | 0 | 0 | 0 | 0 | 0 | 0 | 0 | 0 | 0 | 0 | 0 | 0
Diesel | 15 | 0 | 0 | 0 | 0 | 0 | 0 | 0 | 0 | 0 | 0 | 0 | 0 | 0 | 0 | 0 | 0 | 0 | 0 | 0 | 0
Diesel | 16 | 0 | 0 | 0 | 0 | 0 | 0 | 0 | 0 | 0 | 0 | 0 | 0 | 0 | 0 | 0 | 0 | 0 | 0 | 0 | 0
Diesel | 17 | 0 | 0 | 0 | 0 | 0 | 0 | 0 | 0 | 0 | 0 | 0 | 0 | 0 | 0 | 0 | 0 | 0 | 0 | 0 | 0
Diesel | 18 | 0 | 0 | 0 | 0 | 0 | 0 | 0 | 0 | 0 | 0 | 0 | 0 | 0 | 0 | 0 | 0 | 0 | 0 | 0 | 0
Diesel | 19 | 0 | 0 | 0 | 0 | 0 | 0 | 0 | 0 | 0 | 0 | 0 | 0 | 0 | 0 | 0 | 0 | 0 | 0 | 0 | 0
PV | 0 | 23.8703 | 0 | 0 | 0 | 0 | 0 | 0 | 0 | 0 | 0 | 0 | 0 | 0 | 0 | 0 | 0 | 0 | 0 | 0 | 0
PV | 1 | 23.8703 | 19.2872 | 0 | 0 | 0 | 0 | 0 | 0 | 0 | 0 | 0 | 0 | 0 | 0 | 0 | 0 | 0 | 0 | 0 | 0
PV | 2 | 23.8703 | 19.2872 | 2.2086 | 0 | 0 | 0 | 0 | 0 | 0 | 0 | 0 | 0 | 0 | 0 | 0 | 0 | 0 | 0 | 0 | 0
PV | 3 | 23.8703 | 19.2872 | 2.2086 | 3.3211 | 0 | 0 | 0 | 0 | 0 | 0 | 0 | 0 | 0 | 0 | 0 | 0 | 0 | 0 | 0 | 0
PV | 4 | 23.8703 | 19.2872 | 2.2086 | 3.3211 | 1.9858 | 0 | 0 | 0 | 0 | 0 | 0 | 0 | 0 | 0 | 0 | 0 | 0 | 0 | 0 | 0
PV | 5 | 23.8703 | 19.2872 | 2.2086 | 3.3211 | 1.9858 | 3.0842 | 0 | 0 | 0 | 0 | 0 | 0 | 0 | 0 | 0 | 0 | 0 | 0 | 0 | 0
PV | 6 | 23.8703 | 19.2872 | 2.2086 | 3.3211 | 1.9858 | 3.0842 | 11.8789 | 0 | 0 | 0 | 0 | 0 | 0 | 0 | 0 | 0 | 0 | 0 | 0 | 0
PV | 7 | 23.8703 | 19.2872 | 2.2086 | 3.3211 | 1.9858 | 3.0842 | 11.8789 | 0.37244 | 0 | 0 | 0 | 0 | 0 | 0 | 0 | 0 | 0 | 0 | 0 | 0
PV | 8 | 23.8703 | 19.2872 | 2.2086 | 3.3211 | 1.9858 | 3.0842 | 11.8789 | 0.37244 | 1.7727 | 0 | 0 | 0 | 0 | 0 | 0 | 0 | 0 | 0 | 0 | 0
PV | 9 | 23.8703 | 19.2872 | 2.2086 | 3.3211 | 1.9858 | 3.0842 | 11.8789 | 0.37244 | 1.7727 | 19.6735 | 0 | 0 | 0 | 0 | 0 | 0 | 0 | 0 | 0 | 0
PV | 10 | 23.8703 | 19.2872 | 2.2086 | 3.3211 | 1.9858 | 3.0842 | 11.8789 | 0.37244 | 1.7727 | 17.1529 | 0 | 0 | 0 | 0 | 0 | 0 | 0 | 0 | 0 | 0
PV | 11 | 23.8703 | 19.2872 | 2.2086 | 3.3211 | 1.9858 | 3.0842 | 11.8789 | 0.37244 | 1.7727 | 17.1529 | 0 | 0 | 0 | 0 | 0 | 0 | 0 | 0 | 0 | 0
PV | 12 | 23.8703 | 19.2872 | 2.2086 | 3.3211 | 1.9858 | 3.0842 | 11.8789 | 0.37244 | 1.7727 | 17.1529 | 0 | 0 | 0 | 0 | 0 | 0 | 0 | 0 | 0 | 0
PV | 13 | 23.8703 | 19.2872 | 2.2086 | 3.3211 | 1.9858 | 3.0842 | 11.8789 | 0.37244 | 1.7727 | 17.1529 | 0 | 0 | 0 | 1.9735 | 0 | 0 | 0 | 0 | 0 | 0
PV | 14 | 23.8703 | 19.2872 | 2.2086 | 3.3211 | 1.9858 | 3.0842 | 11.8789 | 0.37244 | 1.7727 | 17.1529 | 0 | 0 | 0 | 1.9735 | 1.043 | 0 | 0 | 0 | 0 | 0
PV | 15 | 23.8703 | 19.2872 | 2.2086 | 3.3211 | 1.9858 | 3.0842 | 11.8789 | 0.37244 | 1.7727 | 17.1529 | 0 | 0 | 0 | 1.9735 | 1.043 | 1.0416 | 0 | 0 | 0 | 0
PV | 16 | 23.8703 | 19.2872 | 2.2086 | 3.3211 | 1.9858 | 3.0842 | 11.8789 | 0.37244 | 1.7727 | 17.1529 | 0 | 0 | 0 | 1.9735 | 1.043 | 1.0416 | 1.1594 | 0 | 0 | 0
PV | 17 | 23.8703 | 19.2872 | 2.2086 | 3.3211 | 1.9858 | 3.0842 | 11.8789 | 0.37244 | 1.7727 | 17.1529 | 0 | 0 | 0 | 1.9735 | 1.043 | 1.0416 | 1.1594 | 1.1985 | 0 | 0
PV | 18 | 23.8703 | 19.2872 | 2.2086 | 3.3211 | 1.9858 | 3.0842 | 11.8789 | 0.37244 | 1.7727 | 17.1529 | 0 | 0 | 0 | 1.9735 | 1.043 | 1.0416 | 1.1594 | 1.1985 | 1.7758 | 0
PV | 19 | 23.8703 | 19.2872 | 2.2086 | 3.3211 | 1.9858 | 3.0842 | 11.8789 | 0.37244 | 1.7727 | 17.1529 | 0 | 0 | 0 | 1.9735 | 1.043 | 1.0416 | 1.1594 | 1.1985 | 1.7758 | 3.1132
Wind | 0 | 7.3396 | 0 | 0 | 0 | 0 | 0 | 0 | 0 | 0 | 0 | 0 | 0 | 0 | 0 | 0 | 0 | 0 | 0 | 0 | 0
Wind | 1 | 4.4066 | 0 | 0 | 0 | 0 | 0 | 0 | 0 | 0 | 0 | 0 | 0 | 0 | 0 | 0 | 0 | 0 | 0 | 0 | 0
Wind | 2 | 4.4066 | 0 | 0.25022 | 0 | 0 | 0 | 0 | 0 | 0 | 0 | 0 | 0 | 0 | 0 | 0 | 0 | 0 | 0 | 0 | 0
Wind | 3 | 4.4066 | 0 | 0 | 0 | 0 | 0 | 0 | 0 | 0 | 0 | 0 | 0 | 0 | 0 | 0 | 0 | 0 | 0 | 0 | 0
Wind | 4 | 4.4066 | 0 | 0 | 0 | 0.4403 | 0 | 0 | 0 | 0 | 0 | 0 | 0 | 0 | 0 | 0 | 0 | 0 | 0 | 0 | 0
Wind | 5 | 4.4066 | 0 | 0 | 0 | 0.4403 | 0 | 0 | 0 | 0 | 0 | 0 | 0 | 0 | 0 | 0 | 0 | 0 | 0 | 0 | 0
Wind | 6 | 2.0641 | 0 | 0 | 0 | 0 | 0 | 0 | 0 | 0 | 0 | 0 | 0 | 0 | 0 | 0 | 0 | 0 | 0 | 0 | 0
Wind | 7 | 1.7298 | 0 | 0 | 0 | 0 | 0 | 0 | 0 | 0 | 0 | 0 | 0 | 0 | 0 | 0 | 0 | 0 | 0 | 0 | 0
Wind | 8 | 1.7298 | 0 | 0 | 0 | 0 | 0 | 0 | 0 | 1.1125 | 0 | 0 | 0 | 0 | 0 | 0 | 0 | 0 | 0 | 0 | 0
Wind | 9 | 0 | 0 | 0 | 0 | 0 | 0 | 0 | 0 | 0 | 0 | 0 | 0 | 0 | 0 | 0 | 0 | 0 | 0 | 0 | 0
Wind | 10 | 0 | 0 | 0 | 0 | 0 | 0 | 0 | 0 | 0 | 0 | 0 | 0 | 0 | 0 | 0 | 0 | 0 | 0 | 0 | 0
Wind | 11 | 0 | 0 | 0 | 0 | 0 | 0 | 0 | 0 | 0 | 0 | 0 | 0 | 0 | 0 | 0 | 0 | 0 | 0 | 0 | 0
Wind | 12 | 0 | 0 | 0 | 0 | 0 | 0 | 0 | 0 | 0 | 0 | 0 | 0 | 0 | 0 | 0 | 0 | 0 | 0 | 0 | 0
Wind | 13 | 0 | 0 | 0 | 0 | 0 | 0 | 0 | 0 | 0 | 0 | 0 | 0 | 0 | 0 | 0 | 0 | 0 | 0 | 0 | 0
Wind | 14 | 0 | 0 | 0 | 0 | 0 | 0 | 0 | 0 | 0 | 0 | 0 | 0 | 0 | 0 | 0 | 0 | 0 | 0 | 0 | 0
Wind | 15 | 0 | 0 | 0 | 0 | 0 | 0 | 0 | 0 | 0 | 0 | 0 | 0 | 0 | 0 | 0 | 0 | 0 | 0 | 0 | 0
Wind | 16 | 0 | 0 | 0 | 0 | 0 | 0 | 0 | 0 | 0 | 0 | 0 | 0 | 0 | 0 | 0 | 0 | 0 | 0 | 0 | 0
Wind | 17 | 0 | 0 | 0 | 0 | 0 | 0 | 0 | 0 | 0 | 0 | 0 | 0 | 0 | 0 | 0 | 0 | 0 | 0 | 0 | 0
Wind | 18 | 0 | 0 | 0 | 0 | 0 | 0 | 0 | 0 | 0 | 0 | 0 | 0 | 0 | 0 | 0 | 0 | 0 | 0 | 0 | 0
Wind | 19 | 0 | 0 | 0 | 0 | 0 | 0 | 0 | 0 | 0 | 0 | 0 | 0 | 0 | 0 | 0 | 0 | 0 | 0 | 0 | 0

## Installed Storage Power
Type | Year 0 | Year 1 | Year 2 | Year 3 | Year 4 | Year 5 | Year 6 | Year 7 | Year 8 | Year 9 | Year 10 | Year 11 | Year 12 | Year 13 | Year 14 | Year 15 | Year 16 | Year 17 | Year 18 | Year 19
Battery | 4.9725 | 16.3364 | 16.9642 | 18.4579 | 19.0471 | 20.2946 | 22.8664 | 22.8664 | 22.8664 | 19.7475 | 16.4377 | 4.8724 | 4.2265 | 3.3508 | 2.6437 | 1.6871 | 0 | 0 | 0 | 0

## Added Storage Power
Type | Year 0 | Year 1 | Year 2 | Year 3 | Year 4 | Year 5 | Year 6 | Year 7 | Year 8 | Year 9 | Year 10 | Year 11 | Year 12 | Year 13 | Year 14 | Year 15 | Year 16 | Year 17 | Year 18 | Year 19
Battery | 4.9725 | 11.3638 | 0.62788 | 1.4936 | 0.58929 | 1.2474 | 2.5718 | 0 | 0 | 0 | 0 | 0 | 0 | 0 | 0 | 0 | 0 | 0 | 0 | 0

## Retired Storage Power
Type |  | Year 0 | Year 1 | Year 2 | Year 3 | Year 4 | Year 5 | Year 6 | Year 7 | Year 8 | Year 9 | Year 10 | Year 11 | Year 12 | Year 13 | Year 14 | Year 15 | Year 16 | Year 17 | Year 18 | Year 19
Battery | 0 | 0 | 0 | 0 | 0 | 0 | 0 | 0 | 0 | 0 | 0 | 0 | 0 | 0 | 0 | 0 | 0 | 0 | 0 | 0 | 0
Battery | 1 | 0 | 0 | 0 | 0 | 0 | 0 | 0 | 0 | 0 | 0 | 0 | 0 | 0 | 0 | 0 | 0 | 0 | 0 | 0 | 0
Battery | 2 | 0 | 0 | 0 | 0 | 0 | 0 | 0 | 0 | 0 | 0 | 0 | 0 | 0 | 0 | 0 | 0 | 0 | 0 | 0 | 0
Battery | 3 | 0 | 0 | 0 | 0 | 0 | 0 | 0 | 0 | 0 | 0 | 0 | 0 | 0 | 0 | 0 | 0 | 0 | 0 | 0 | 0
Battery | 4 | 0 | 0 | 0 | 0 | 0 | 0 | 0 | 0 | 0 | 0 | 0 | 0 | 0 | 0 | 0 | 0 | 0 | 0 | 0 | 0
Battery | 5 | 0 | 0 | 0 | 0 | 0 | 0 | 0 | 0 | 0 | 0 | 0 | 0 | 0 | 0 | 0 | 0 | 0 | 0 | 0 | 0
Battery | 6 | 0 | 0 | 0 | 0 | 0 | 0 | 0 | 0 | 0 | 0 | 0 | 0 | 0 | 0 | 0 | 0 | 0 | 0 | 0 | 0
Battery | 7 | 0 | 0 | 0 | 0 | 0 | 0 | 0 | 0 | 0 | 0 | 0 | 0 | 0 | 0 | 0 | 0 | 0 | 0 | 0 | 0
Battery | 8 | 0 | 0 | 0 | 0 | 0 | 0 | 0 | 0 | 0 | 0 | 0 | 0 | 0 | 0 | 0 | 0 | 0 | 0 | 0 | 0
Battery | 9 | 2.0611 | 0 | 0 | 0 | 0 | 0.17307 | 0.88472 | 0 | 0 | 0 | 0 | 0 | 0 | 0 | 0 | 0 | 0 | 0 | 0 | 0
Battery | 10 | 2.9115 | 0 | 0 | 0.39838 | 0 | 0 | 0 | 0 | 0 | 0 | 0 | 0 | 0 | 0 | 0 | 0 | 0 | 0 | 0 | 0
Battery | 11 | 0 | 11.3638 | 0 | 0.2015 | 0 | 0 | 0 | 0 | 0 | 0 | 0 | 0 | 0 | 0 | 0 | 0 | 0 | 0 | 0 | 0
Battery | 12 | 0 | 0 | 0.62788 | 0.018038 | 0 | 0 | 0 | 0 | 0 | 0 | 0 | 0 | 0 | 0 | 0 | 0 | 0 | 0 | 0 | 0
Battery | 13 | 0 | 0 | 0 | 0.8757 | 0 | 0 | 0 | 0 | 0 | 0 | 0 | 0 | 0 | 0 | 0 | 0 | 0 | 0 | 0 | 0
Battery | 14 | 0 | 0 | 0 | 0 | 0.58929 | 0.11782 | 0 | 0 | 0 | 0 | 0 | 0 | 0 | 0 | 0 | 0 | 0 | 0 | 0 | 0
Battery | 15 | 0 | 0 | 0 | 0 | 0 | 0.95654 | 0 | 0 | 0 | 0 | 0 | 0 | 0 | 0 | 0 | 0 | 0 | 0 | 0 | 0
Battery | 16 | 0 | 0 | 0 | 0 | 0 | 0 | 1.6871 | 0 | 0 | 0 | 0 | 0 | 0 | 0 | 0 | 0 | 0 | 0 | 0 | 0
Battery | 17 | 0 | 0 | 0 | 0 | 0 | 0 | 0 | 0 | 0 | 0 | 0 | 0 | 0 | 0 | 0 | 0 | 0 | 0 | 0 | 0
Battery | 18 | 0 | 0 | 0 | 0 | 0 | 0 | 0 | 0 | 0 | 0 | 0 | 0 | 0 | 0 | 0 | 0 | 0 | 0 | 0 | 0
Battery | 19 | 0 | 0 | 0 | 0 | 0 | 0 | 0 | 0 | 0 | 0 | 0 | 0 | 0 | 0 | 0 | 0 | 0 | 0 | 0 | 0

## Remaining Storage Power
Type |  | Year 0 | Year 1 | Year 2 | Year 3 | Year 4 | Year 5 | Year 6 | Year 7 | Year 8 | Year 9 | Year 10 | Year 11 | Year 12 | Year 13 | Year 14 | Year 15 | Year 16 | Year 17 | Year 18 | Year 19
Battery | 0 | 4.9725 | 0 | 0 | 0 | 0 | 0 | 0 | 0 | 0 | 0 | 0 | 0 | 0 | 0 | 0 | 0 | 0 | 0 | 0 | 0
Battery | 1 | 4.9725 | 11.3638 | 0 | 0 | 0 | 0 | 0 | 0 | 0 | 0 | 0 | 0 | 0 | 0 | 0 | 0 | 0 | 0 | 0 | 0
Battery | 2 | 4.9725 | 11.3638 | 0.62788 | 0 | 0 | 0 | 0 | 0 | 0 | 0 | 0 | 0 | 0 | 0 | 0 | 0 | 0 | 0 | 0 | 0
Battery | 3 | 4.9725 | 11.3638 | 0.62788 | 1.4936 | 0 | 0 | 0 | 0 | 0 | 0 | 0 | 0 | 0 | 0 | 0 | 0 | 0 | 0 | 0 | 0
Battery | 4 | 4.9725 | 11.3638 | 0.62788 | 1.4936 | 0.58929 | 0 | 0 | 0 | 0 | 0 | 0 | 0 | 0 | 0 | 0 | 0 | 0 | 0 | 0 | 0
Battery | 5 | 4.9725 | 11.3638 | 0.62788 | 1.4936 | 0.58929 | 1.2474 | 0 | 0 | 0 | 0 | 0 | 0 | 0 | 0 | 0 | 0 | 0 | 0 | 0 | 0
Battery | 6 | 4.9725 | 11.3638 | 0.62788 | 1.4936 | 0.58929 | 1.2474 | 2.5718 | 0 | 0 | 0 | 0 | 0 | 0 | 0 | 0 | 0 | 0 | 0 | 0 | 0
Battery | 7 | 4.9725 | 11.3638 | 0.62788 | 1.4936 | 0.58929 | 1.2474 | 2.5718 | 0 | 0 | 0 | 0 | 0 | 0 | 0 | 0 | 0 | 0 | 0 | 0 | 0
Battery | 8 | 4.9725 | 11.3638 | 0.62788 | 1.4936 | 0.58929 | 1.2474 | 2.5718 | 0 | 0 | 0 | 0 | 0 | 0 | 0 | 0 | 0 | 0 | 0 | 0 | 0
Battery | 9 | 2.9115 | 11.3638 | 0.62788 | 1.4936 | 0.58929 | 1.0744 | 1.6871 | 0 | 0 | 0 | 0 | 0 | 0 | 0 | 0 | 0 | 0 | 0 | 0 | 0
Battery | 10 | 0 | 11.3638 | 0.62788 | 1.0952 | 0.58929 | 1.0744 | 1.6871 | 0 | 0 | 0 | 0 | 0 | 0 | 0 | 0 | 0 | 0 | 0 | 0 | 0
Battery | 11 | 0 | 0 | 0.62788 | 0.89374 | 0.58929 | 1.0744 | 1.6871 | 0 | 0 | 0 | 0 | 0 | 0 | 0 | 0 | 0 | 0 | 0 | 0 | 0
Battery | 12 | 0 | 0 | 0 | 0.8757 | 0.58929 | 1.0744 | 1.6871 | 0 | 0 | 0 | 0 | 0 | 0 | 0 | 0 | 0 | 0 | 0 | 0 | 0
Battery | 13 | 0 | 0 | 0 | 0 | 0.58929 | 1.0744 | 1.6871 | 0 | 0 | 0 | 0 | 0 | 0 | 0 | 0 | 0 | 0 | 0 | 0 | 0
Battery | 14 | 0 | 0 | 0 | 0 | 0 | 0.95654 | 1.6871 | 0 | 0 | 0 | 0 | 0 | 0 | 0 | 0 | 0 | 0 | 0 | 0 | 0
Battery | 15 | 0 | 0 | 0 | 0 | 0 | 0 | 1.6871 | 0 | 0 | 0 | 0 | 0 | 0 | 0 | 0 | 0 | 0 | 0 | 0 | 0
Battery | 16 | 0 | 0 | 0 | 0 | 0 | 0 | 0 | 0 | 0 | 0 | 0 | 0 | 0 | 0 | 0 | 0 | 0 | 0 | 0 | 0
Battery | 17 | 0 | 0 | 0 | 0 | 0 | 0 | 0 | 0 | 0 | 0 | 0 | 0 | 0 | 0 | 0 | 0 | 0 | 0 | 0 | 0
Battery | 18 | 0 | 0 | 0 | 0 | 0 | 0 | 0 | 0 | 0 | 0 | 0 | 0 | 0 | 0 | 0 | 0 | 0 | 0 | 0 | 0
Battery | 19 | 0 | 0 | 0 | 0 | 0 | 0 | 0 | 0 | 0 | 0 | 0 | 0 | 0 | 0 | 0 | 0 | 0 | 0 | 0 | 0

## Installed Storage Energy
Type | Year 0 | Year 1 | Year 2 | Year 3 | Year 4 | Year 5 | Year 6 | Year 7 | Year 8 | Year 9 | Year 10 | Year 11 | Year 12 | Year 13 | Year 14 | Year 15 | Year 16 | Year 17 | Year 18 | Year 19
Battery | 26.9167 | 103.6761 | 108.8003 | 115.0464 | 120.4291 | 126.8531 | 138.0252 | 138.0252 | 138.0252 | 138.0252 | 111.1085 | 34.3491 | 29.2249 | 22.9788 | 17.5962 | 11.1722 | 0 | 0 | 0 | 0

## Added Storage Energy
Type | Year 0 | Year 1 | Year 2 | Year 3 | Year 4 | Year 5 | Year 6 | Year 7 | Year 8 | Year 9 | Year 10 | Year 11 | Year 12 | Year 13 | Year 14 | Year 15 | Year 16 | Year 17 | Year 18 | Year 19
Battery | 26.9167 | 76.7594 | 5.1242 | 6.2461 | 5.3826 | 6.424 | 11.1722 | 0 | 0 | 0 | 0 | 0 | 0 | 0 | 0 | 0 | 0 | 0 | 0 | 0

## Retired Storage Energy
Type |  | Year 0 | Year 1 | Year 2 | Year 3 | Year 4 | Year 5 | Year 6 | Year 7 | Year 8 | Year 9 | Year 10 | Year 11 | Year 12 | Year 13 | Year 14 | Year 15 | Year 16 | Year 17 | Year 18 | Year 19
Battery | 0 | 0 | 0 | 0 | 0 | 0 | 0 | 0 | 0 | 0 | 0 | 0 | 0 | 0 | 0 | 0 | 0 | 0 | 0 | 0 | 0
Battery | 1 | 0 | 0 | 0 | 0 | 0 | 0 | 0 | 0 | 0 | 0 | 0 | 0 | 0 | 0 | 0 | 0 | 0 | 0 | 0 | 0
Battery | 2 | 0 | 0 | 0 | 0 | 0 | 0 | 0 | 0 | 0 | 0 | 0 | 0 | 0 | 0 | 0 | 0 | 0 | 0 | 0 | 0
Battery | 3 | 0 | 0 | 0 | 0 | 0 | 0 | 0 | 0 | 0 | 0 | 0 | 0 | 0 | 0 | 0 | 0 | 0 | 0 | 0 | 0
Battery | 4 | 0 | 0 | 0 | 0 | 0 | 0 | 0 | 0 | 0 | 0 | 0 | 0 | 0 | 0 | 0 | 0 | 0 | 0 | 0 | 0
Battery | 5 | 0 | 0 | 0 | 0 | 0 | 0 | 0 | 0 | 0 | 0 | 0 | 0 | 0 | 0 | 0 | 0 | 0 | 0 | 0 | 0
Battery | 6 | 0 | 0 | 0 | 0 | 0 | 0 | 0 | 0 | 0 | 0 | 0 | 0 | 0 | 0 | 0 | 0 | 0 | 0 | 0 | 0
Battery | 7 | 0 | 0 | 0 | 0 | 0 | 0 | 0 | 0 | 0 | 0 | 0 | 0 | 0 | 0 | 0 | 0 | 0 | 0 | 0 | 0
Battery | 8 | 0 | 0 | 0 | 0 | 0 | 0 | 0 | 0 | 0 | 0 | 0 | 0 | 0 | 0 | 0 | 0 | 0 | 0 | 0 | 0
Battery | 9 | 0 | 0 | 0 | 0 | 0 | 0 | 0 | 0 | 0 | 0 | 0 | 0 | 0 | 0 | 0 | 0 | 0 | 0 | 0 | 0
Battery | 10 | 26.9167 | 0 | 0 | 0 | 0 | 0 | 0 | 0 | 0 | 0 | 0 | 0 | 0 | 0 | 0 | 0 | 0 | 0 | 0 | 0
Battery | 11 | 0 | 76.7594 | 0 | 0 | 0 | 0 | 0 | 0 | 0 | 0 | 0 | 0 | 0 | 0 | 0 | 0 | 0 | 0 | 0 | 0
Battery | 12 | 0 | 0 | 5.1242 | 0 | 0 | 0 | 0 | 0 | 0 | 0 | 0 | 0 | 0 | 0 | 0 | 0 | 0 | 0 | 0 | 0
Battery | 13 | 0 | 0 | 0 | 6.2461 | 0 | 0 | 0 | 0 | 0 | 0 | 0 | 0 | 0 | 0 | 0 | 0 | 0 | 0 | 0 | 0
Battery | 14 | 0 | 0 | 0 | 0 | 5.3826 | 0 | 0 | 0 | 0 | 0 | 0 | 0 | 0 | 0 | 0 | 0 | 0 | 0 | 0 | 0
Battery | 15 | 0 | 0 | 0 | 0 | 0 | 6.424 | 0 | 0 | 0 | 0 | 0 | 0 | 0 | 0 | 0 | 0 | 0 | 0 | 0 | 0
Battery | 16 | 0 | 0 | 0 | 0 | 0 | 0 | 11.1722 | 0 | 0 | 0 | 0 | 0 | 0 | 0 | 0 | 0 | 0 | 0 | 0 | 0
Battery | 17 | 0 | 0 | 0 | 0 | 0 | 0 | 0 | 0 | 0 | 0 | 0 | 0 | 0 | 0 | 0 | 0 | 0 | 0 | 0 | 0
Battery | 18 | 0 | 0 | 0 | 0 | 0 | 0 | 0 | 0 | 0 | 0 | 0 | 0 | 0 | 0 | 0 | 0 | 0 | 0 | 0 | 0
Battery | 19 | 0 | 0 | 0 | 0 | 0 | 0 | 0 | 0 | 0 | 0 | 0 | 0 | 0 | 0 | 0 | 0 | 0 | 0 | 0 | 0

## Remaining Storage Energy
Type |  | Year 0 | Year 1 | Year 2 | Year 3 | Year 4 | Year 5 | Year 6 | Year 7 | Year 8 | Year 9 | Year 10 | Year 11 | Year 12 | Year 13 | Year 14 | Year 15 | Year 16 | Year 17 | Year 18 | Year 19
Battery | 0 | 26.9167 | 0 | 0 | 0 | 0 | 0 | 0 | 0 | 0 | 0 | 0 | 0 | 0 | 0 | 0 | 0 | 0 | 0 | 0 | 0
Battery | 1 | 26.9167 | 76.7594 | 0 | 0 | 0 | 0 | 0 | 0 | 0 | 0 | 0 | 0 | 0 | 0 | 0 | 0 | 0 | 0 | 0 | 0
Battery | 2 | 26.9167 | 76.7594 | 5.1242 | 0 | 0 | 0 | 0 | 0 | 0 | 0 | 0 | 0 | 0 | 0 | 0 | 0 | 0 | 0 | 0 | 0
Battery | 3 | 26.9167 | 76.7594 | 5.1242 | 6.2461 | 0 | 0 | 0 | 0 | 0 | 0 | 0 | 0 | 0 | 0 | 0 | 0 | 0 | 0 | 0 | 0
Battery | 4 | 26.9167 | 76.7594 | 5.1242 | 6.2461 | 5.3826 | 0 | 0 | 0 | 0 | 0 | 0 | 0 | 0 | 0 | 0 | 0 | 0 | 0 | 0 | 0
Battery | 5 | 26.9167 | 76.7594 | 5.1242 | 6.2461 | 5.3826 | 6.424 | 0 | 0 | 0 | 0 | 0 | 0 | 0 | 0 | 0 | 0 | 0 | 0 | 0 | 0
Battery | 6 | 26.9167 | 76.7594 | 5.1242 | 6.2461 | 5.3826 | 6.424 | 11.1722 | 0 | 0 | 0 | 0 | 0 | 0 | 0 | 0 | 0 | 0 | 0 | 0 | 0
Battery | 7 | 26.9167 | 76.7594 | 5.1242 | 6.2461 | 5.3826 | 6.424 | 11.1722 | 0 | 0 | 0 | 0 | 0 | 0 | 0 | 0 | 0 | 0 | 0 | 0 | 0
Battery | 8 | 26.9167 | 76.7594 | 5.1242 | 6.2461 | 5.3826 | 6.424 | 11.1722 | 0 | 0 | 0 | 0 | 0 | 0 | 0 | 0 | 0 | 0 | 0 | 0 | 0
Battery | 9 | 26.9167 | 76.7594 | 5.1242 | 6.2461 | 5.3826 | 6.424 | 11.1722 | 0 | 0 | 0 | 0 | 0 | 0 | 0 | 0 | 0 | 0 | 0 | 0 | 0
Battery | 10 | 0 | 76.7594 | 5.1242 | 6.2461 | 5.3826 | 6.424 | 11.1722 | 0 | 0 | 0 | 0 | 0 | 0 | 0 | 0 | 0 | 0 | 0 | 0 | 0
Battery | 11 | 0 | 0 | 5.1242 | 6.2461 | 5.3826 | 6.424 | 11.1722 | 0 | 0 | 0 | 0 | 0 | 0 | 0 | 0 | 0 | 0 | 0 | 0 | 0
Battery | 12 | 0 | 0 | 0 | 6.2461 | 5.3826 | 6.424 | 11.1722 | 0 | 0 | 0 | 0 | 0 | 0 | 0 | 0 | 0 | 0 | 0 | 0 | 0
Battery | 13 | 0 | 0 | 0 | 0 | 5.3826 | 6.424 | 11.1722 | 0 | 0 | 0 | 0 | 0 | 0 | 0 | 0 | 0 | 0 | 0 | 0 | 0
Battery | 14 | 0 | 0 | 0 | 0 | 0 | 6.424 | 11.1722 | 0 | 0 | 0 | 0 | 0 | 0 | 0 | 0 | 0 | 0 | 0 | 0 | 0
Battery | 15 | 0 | 0 | 0 | 0 | 0 | 0 | 11.1722 | 0 | 0 | 0 | 0 | 0 | 0 | 0 | 0 | 0 | 0 | 0 | 0 | 0
Battery | 16 | 0 | 0 | 0 | 0 | 0 | 0 | 0 | 0 | 0 | 0 | 0 | 0 | 0 | 0 | 0 | 0 | 0 | 0 | 0 | 0
Battery | 17 | 0 | 0 | 0 | 0 | 0 | 0 | 0 | 0 | 0 | 0 | 0 | 0 | 0 | 0 | 0 | 0 | 0 | 0 | 0 | 0
Battery | 18 | 0 | 0 | 0 | 0 | 0 | 0 | 0 | 0 | 0 | 0 | 0 | 0 | 0 | 0 | 0 | 0 | 0 | 0 | 0 | 0
Battery | 19 | 0 | 0 | 0 | 0 | 0 | 0 | 0 | 0 | 0 | 0 | 0 | 0 | 0 | 0 | 0 | 0 | 0 | 0 | 0 | 0

## Dispatched Electricity
Generation Technology | Year | Day | Hour 0 | Hour 1 | Hour 2 | Hour 3 | Hour 4 | Hour 5 | Hour 6 | Hour 7 | Hour 8 | Hour 9 | Hour 10 | Hour 11 | Hour 12 | Hour 13 | Hour 14 | Hour 15 | Hour 16 | Hour 17 | Hour 18 | Hour 19 | Hour 20 | Hour 21 | Hour 22 | Hour 23
Diesel | 0 | 0 | 6.2426 | 5.7247 | 5.1025 | 4.7459 | 4.7325 | 5.5367 | 6.318 | 1.361 | 0.22869 | 0 | 0 | 0 | 0 | 0 | 0 | 4.0272 | 7.866 | 8.0069 | 8.0069 | 8.0069 | 8.0069 | 4.3688 | 8.0069 | 8.0069
Diesel | 0 | 1 | 6.6056 | 6.1873 | 5.6068 | 5.1627 | 5.1988 | 6.0446 | 6.4445 | 0.71476 | 0 | 0 | 0 | 0 | 0 | 0 | 0 | 3.4281 | 7.3628 | 8.0069 | 8.0069 | 8.0069 | 8.0069 | 8.0069 | 4.4847 | 8.0069
Diesel | 0 | 2 | 5.3455 | 4.8752 | 4.5576 | 4.2025 | 4.1402 | 0 | 3.9286 | 1.1913 | 0 | 0 | 0 | 0 | 0 | 0 | 0 | 0 | 0 | 7.441 | 4.2288 | 8.0069 | 4.9286 | 8.0069 | 2.9897 | 6.9287
Diesel | 0 | 3 | 4.7965 | 4.1984 | 3.782 | 0 | 3.5163 | 3.9891 | 1.7341 | 0 | 0 | 0 | 0 | 0 | 0 | 0 | 0 | 0 | 0 | 1.7816 | 8.0069 | 4.3172 | 8.0069 | 2.8642 | 7.3844 | 3.5962
Diesel | 0 | 4 | 6.0547 | 5.4562 | 4.769 | 0 | 4.5034 | 4.3472 | 1.6304 | 0 | 0 | 0 | 0 | 0 | 0 | 0 | 0 | 0 | 0 | 1.7606 | 8.0069 | 8.0069 | 8.0069 | 3.8808 | 8.0069 | 3.7463
Diesel | 0 | 5 | 8.0069 | 5.65 | 7.2575 | 6.8506 | 6.5301 | 6.1394 | 2.9249 | 0 | 0 | 0 | 0 | 0 | 0 | 0 | 0 | 0 | 0 | 8.0069 | 8.0069 | 8.0069 | 6.106 | 8.0069 | 5.4279 | 8.0069
Diesel | 0 | 6 | 8.0069 | 8.0069 | 8.0069 | 7.9831 | 7.8185 | 7.7443 | 4.6062 | 1.0914 | 0 | 0 | 0 | 0 | 0 | 0 | 0 | 1.4658 | 5.1199 | 8.0069 | 8.0069 | 8.0069 | 8.0069 | 8.0069 | 8.0069 | 8.0069
Diesel | 0 | 7 | 8.0069 | 8.0069 | 8.0069 | 8.0069 | 7.9251 | 8.0069 | 4.7867 | 1.0365 | 0 | 0 | 0 | 0 | 0 | 0 | 0 | 1.3344 | 5.2139 | 8.0069 | 8.0069 | 8.0069 | 8.0069 | 8.0069 | 8.0069 | 8.0069
Diesel | 0 | 8 | 8.0069 | 8.0069 | 7.6133 | 6.683 | 7.1567 | 7.8322 | 4.7795 | 0.52222 | 0 | 0 | 0 | 0 | 0 | 0 | 0 | 0 | 5.31 | 8.0069 | 8.0069 | 7.2463 | 8.0069 | 5.891 | 8.0069 | 8.0069
Diesel | 0 | 9 | 6.4269 | 5.9663 | 5.5981 | 0.41204 | 5.3358 | 6.0287 | 5.0784 | 1.0152 | 0 | 0 | 0 | 0 | 0 | 0 | 0 | 0 | 0.63803 | 8.0069 | 8.0069 | 8.0069 | 5.2332 | 8.0069 | 6.4089 | 7.7581
Diesel | 0 | 10 | 4.959 | 4.4248 | 4.0695 | 0 | 3.8354 | 4.6193 | 5.2417 | 2.9313 | 0 | 0 | 0 | 0 | 0 | 0 | 0 | 0 | 7.289 | 3.7044 | 8.0069 | 8.0069 | 8.0069 | 3.0357 | 7.3213 | 3.6311
Diesel | 0 | 11 | 6.383 | 5.717 | 5.342 | 5.1021 | 5.1116 | 5.8821 | 6.7946 | 3.1233 | 0 | 0 | 0 | 0 | 0 | 0 | 0 | 4.3565 | 8.0069 | 8.0069 | 5.6788 | 8.0069 | 8.0069 | 8.0069 | 4.1326 | 8.0069
Diesel | 1 | 0 | 2.9829 | 2.9829 | 2.9829 | 2.9829 | 2.9829 | 2.9829 | 2.9829 | 2.9829 | 2.9829 | 2.9829 | 2.9829 | 1.7492 | 2.2715 | 2.9829 | 2.9829 | 2.9829 | 2.9829 | 2.9829 | 2.9829 | 2.9829 | 2.9829 | 2.9829 | 2.9829 | 2.9829
Diesel | 1 | 1 | 2.9829 | 2.9829 | 2.9829 | 2.9829 | 2.9829 | 2.9829 | 2.9829 | 2.9829 | 2.9829 | 0 | 2.082 | 0 | 0 | 1.548 | 2.9829 | 0 | 2.9829 | 2.9829 | 2.9829 | 2.9829 | 2.9829 | 2.9829 | 2.9829 | 2.9829
Diesel | 1 | 2 | 0 | 0 | 0 | 2.9829 | 0 | 0 | 1.6428 | 0 | 0 | 0 | 0 | 0 | 0 | 0 | 0 | 0 | 0 | 0 | 0 | 0 | 0 | 2.9829 | 2.9829 | 0
Diesel | 1 | 3 | 0 | 0 | 0 | 0 | 0 | 0 | 0 | 0 | 0 | 0 | 0 | 0 | 0 | 0 | 0 | 0 | 0 | 0 | 0 | 0 | 0 | 0 | 0 | 0
Diesel | 1 | 4 | 0 | 0 | 0 | 0 | 0 | 0 | 0 | 0 | 0 | 0 | 0 | 0 | 0 | 0 | 0 | 0 | 0 | 0 | 0 | 0 | 0 | 0 | 0 | 0
Diesel | 1 | 5 | 2.9829 | 0 | 2.9829 | 0 | 2.9829 | 2.9829 | 0 | 0 | 0 | 0 | 0 | 0 | 0 | 0 | 0 | 0 | 0.36673 | 2.9829 | 0 | 0 | 2.9829 | 0.51434 | 2.9829 | 0
Diesel | 1 | 6 | 2.9829 | 2.9829 | 2.9829 | 2.9829 | 2.9829 | 2.9829 | 1.8001 | 0 | 0 | 0 | 0 | 0 | 0 | 0 | 0 | 0 | 1.367 | 2.9829 | 0.85059 | 2.9829 | 2.9829 | 2.9829 | 2.9829 | 2.9829
Diesel | 1 | 7 | 2.9829 | 2.9829 | 2.9829 | 2.9829 | 2.9829 | 2.9829 | 2.1012 | 0 | 0 | 0 | 0 | 0 | 0 | 0 | 0 | 0 | 1.7636 | 2.9829 | 2.9829 | 2.9829 | 2.9829 | 2.9829 | 2.9829 | 2.9829
Diesel | 1 | 8 | 2.9829 | 2.9829 | 2.9829 | 2.491 | 2.9829 | 2.9829 | 2.5281 | 0 | 0 | 0 | 0 | 0 | 0 | 0 | 0 | 0 | 2.4238 | 2.9829 | 0 | 2.9829 | 2.9829 | 2.9829 | 0 | 2.9829
Diesel | 1 | 9 | 0 | 2.9829 | 0 | 0 | 2.9829 | 0 | 2.9829 | 0 | 0 | 0 | 0 | 0 | 0 | 0 | 0 | 0 | 2.9829 | 0 | 0 | 0 | 2.9829 | 0 | 2.6212 | 0
Diesel | 1 | 10 | 2.9829 | 0.38471 | 2.9829 | 0 | 2.9829 | 2.9829 | 0 | 0.71377 | 0 | 0 | 0 | 0 | 0 | 0 | 0 | 0 | 2.9829 | 0 | 0 | 2.9829 | 2.9829 | 2.9829 | 0 | 0
Diesel | 1 | 11 | 2.9829 | 2.9829 | 2.9829 | 2.9829 | 2.9829 | 2.9829 | 2.9829 | 1.8476 | 0 | 0 | 0 | 0 | 0 | 0 | 0 | 1.0838 | 2.8429 | 2.9829 | 2.9829 | 2.9829 | 2.9829 | 2.9829 | 2.9829 | 2.9829
Diesel | 2 | 0 | 3.1355 | 3.1355 | 3.1355 | 3.1355 | 3.1355 | 3.1355 | 3.1355 | 3.1355 | 3.1355 | 3.1355 | 3.1355 | 1.6096 | 2.1584 | 3.1355 | 3.1355 | 3.1355 | 3.1355 | 3.1355 | 3.1355 | 3.1355 | 3.1355 | 3.1355 | 3.1355 | 3.1355
Diesel | 2 | 1 | 3.1355 | 3.1355 | 3.1355 | 3.1355 | 3.1355 | 3.1355 | 3.1355 | 0.97932 | 3.1355 | 0.45399 | 1.9612 | 0 | 0 | 3.1355 | 3.1355 | 0 | 3.1355 | 3.1355 | 3.1355 | 3.1355 | 3.1355 | 3.1355 | 3.1355 | 3.1355
Diesel | 2 | 2 | 0 | 0 | 0 | 3.1355 | 0 | 0 | 2.2136 | 0 | 0 | 0 | 0 | 0 | 0 | 0 | 0 | 0 | 2.8806 | 0 | 0 | 0 | 0 | 3.1355 | 0 | 0
Diesel | 2 | 3 | 0 | 0 | 0 | 0 | 0 | 0 | 0 | 0 | 0 | 0 | 0 | 0 | 0 | 0 | 0 | 0 | 0 | 0 | 0 | 0 | 0 | 0 | 0 | 0
Diesel | 2 | 4 | 0 | 0 | 0 | 0 | 0 | 0 | 0 | 0 | 0 | 0 | 0 | 0 | 0 | 0 | 0 | 0 | 0 | 0 | 0 | 0 | 0 | 0 | 0 | 0
Diesel | 2 | 5 | 3.1355 | 0 | 3.1355 | 3.1355 | 3.1355 | 3.1355 | 0 | 0 | 0 | 0 | 0 | 0 | 0 | 0 | 0 | 0 | 0.37085 | 3.1355 | 0 | 0 | 0.55077 | 3.1355 | 0 | 0
Diesel | 2 | 6 | 3.1355 | 3.1355 | 3.1355 | 3.1355 | 3.1355 | 3.1355 | 1.8814 | 0 | 0 | 0 | 0 | 0 | 0 | 0 | 0 | 0 | 1.4233 | 3.1355 | 3.1355 | 0.89671 | 3.1355 | 3.1355 | 3.1355 | 3.1355
Diesel | 2 | 7 | 3.1355 | 3.1355 | 3.1355 | 3.1355 | 3.1355 | 3.1355 | 2.1977 | 0 | 0 | 0 | 0 | 0 | 0 | 0 | 0 | 0 | 1.8395 | 3.1355 | 3.1355 | 3.1355 | 3.1355 | 3.1355 | 3.1355 | 3.1355
Diesel | 2 | 8 | 3.1355 | 3.1355 | 3.1355 | 2.6234 | 3.1355 | 3.1355 | 2.6468 | 0 | 0 | 0 | 0 | 0 | 0 | 0 | 0 | 0 | 2.5335 | 3.1355 | 0 | 3.1355 | 3.1355 | 3.1355 | 0 | 3.1355
Diesel | 2 | 9 | 0 | 3.1355 | 0 | 0 | 3.1355 | 0 | 3.1355 | 0 | 0 | 0 | 0 | 0 | 0 | 0 | 0 | 0 | 3.1355 | 0 | 0 | 0 | 3.1355 | 0 | 2.7615 | 0
Diesel | 2 | 10 | 3.1355 | 0.51714 | 3.1355 | 0 | 3.1355 | 3.1355 | 0 | 0.73741 | 0 | 0 | 0 | 0 | 0 | 0 | 0 | 0 | 3.1355 | 0 | 0 | 3.1355 | 3.1355 | 3.1355 | 0 | 0
Diesel | 2 | 11 | 3.1355 | 3.1355 | 3.1355 | 3.1355 | 3.1355 | 3.1355 | 3.1355 | 1.9312 | 0 | 0 | 0 | 0 | 0 | 0 | 0 | 1.1264 | 3.1355 | 3.1355 | 3.1355 | 3.1355 | 3.1355 | 3.1355 | 3.1355 | 3.1355
Diesel | 3 | 0 | 3.2391 | 3.2391 | 3.2391 | 3.2391 | 3.2391 | 3.2391 | 3.2391 | 3.2391 | 3.2391 | 3.2391 | 3.2391 | 1.8554 | 2.4597 | 3.2391 | 3.2391 | 3.2391 | 3.2391 | 3.2391 | 3.2391 | 3.2391 | 3.2391 | 3.2391 | 3.2391 | 3.2391
Diesel | 3 | 1 | 3.2391 | 3.2391 | 3.2391 | 3.2391 | 3.2391 | 3.2391 | 3.2391 | 0.91298 | 2.5293 | 3.2391 | 2.1819 | 0.093311 | 0 | 3.2391 | 0 | 0 | 3.2391 | 3.2391 | 3.2391 | 3.2391 | 3.2391 | 3.2391 | 3.2391 | 3.2391
Diesel | 3 | 2 | 0 | 0 | 0 | 3.2391 | 0 | 0 | 3.2391 | 0 | 0 | 0 | 0 | 0 | 0 | 0 | 0 | 0 | 0.14975 | 0 | 0 | 0 | 0 | 0 | 3.2391 | 0
Diesel | 3 | 3 | 0 | 0 | 0 | 0 | 0 | 0 | 0 | 0 | 0 | 0 | 0 | 0 | 0 | 0 | 0 | 0 | 0 | 0 | 0 | 0 | 0 | 0 | 0 | 0
Diesel | 3 | 4 | 0 | 0 | 0 | 0 | 0 | 0 | 0 | 0 | 0 | 0 | 0 | 0 | 0 | 0 | 0 | 0 | 0 | 0 | 0 | 0 | 0 | 0 | 0 | 0
Diesel | 3 | 5 | 3.2391 | 0 | 3.2391 | 3.2391 | 3.2391 | 3.2391 | 0 | 0 | 0 | 0 | 0 | 0 | 0 | 0 | 0 | 0 | 0.20746 | 3.2391 | 0 | 0 | 0.35983 | 3.2391 | 0 | 0
Diesel | 3 | 6 | 3.2391 | 3.2391 | 3.2391 | 3.2391 | 3.2391 | 3.2391 | 1.8009 | 0 | 0 | 0 | 0 | 0 | 0 | 0 | 0 | 0 | 1.267 | 3.2391 | 3.2391 | 0.83912 | 3.2391 | 3.2391 | 3.2391 | 3.2391
Diesel | 3 | 7 | 3.2391 | 3.2391 | 3.2391 | 3.2391 | 3.2391 | 3.2391 | 2.14 | 0 | 0 | 0 | 0 | 0 | 0 | 0 | 0 | 0 | 1.7293 | 3.2391 | 3.2391 | 3.2391 | 3.2391 | 3.2391 | 3.2391 | 3.2391
Diesel | 3 | 8 | 3.2391 | 3.2391 | 3.2391 | 2.7199 | 3.2391 | 3.2391 | 2.6398 | 0 | 0 | 0 | 0 | 0 | 0 | 0 | 0 | 0 | 2.4963 | 3.2391 | 3.2391 | 0 | 3.2391 | 3.2391 | 3.2391 | 0
Diesel | 3 | 9 | 0 | 3.2391 | 0 | 0 | 3.2391 | 0 | 3.2391 | 0 | 0 | 0 | 0 | 0 | 0 | 0 | 0 | 0 | 3.2391 | 0 | 0 | 0 | 3.2391 | 0 | 2.5435 | 0
Diesel | 3 | 10 | 3.2391 | 0 | 0 | 3.2391 | 0 | 0 | 3.2391 | 0 | 0 | 0 | 0 | 0 | 0 | 0 | 0 | 0 | 3.2391 | 3.2391 | 0 | 0 | 3.2391 | 2.4156 | 3.2391 | 0
Diesel | 3 | 11 | 3.2391 | 3.2391 | 3.2391 | 3.2391 | 3.2391 | 3.2391 | 3.2391 | 1.8805 | 0 | 0 | 0 | 0 | 0 | 0 | 0 | 0.99314 | 3.2391 | 3.2391 | 0.96867 | 3.2391 | 3.2391 | 3.2391 | 3.2391 | 3.2391
Diesel | 4 | 0 | 3.4253 | 3.4253 | 3.4253 | 3.4253 | 3.4253 | 3.4253 | 3.4253 | 3.4253 | 3.4253 | 3.4253 | 3.4253 | 1.8151 | 2.4375 | 3.4253 | 3.4253 | 3.4253 | 3.4253 | 3.4253 | 3.4253 | 3.4253 | 3.4253 | 3.4253 | 3.4253 | 3.4253
Diesel | 4 | 1 | 3.4253 | 3.4253 | 3.4253 | 3.4253 | 3.4253 | 3.4253 | 3.4253 | 1.0053 | 3.4253 | 0 | 2.1772 | 0 | 0 | 3.4253 | 3.2105 | 0 | 3.4253 | 3.4253 | 3.4253 | 3.4253 | 3.4253 | 3.4253 | 3.4253 | 3.4253
Diesel | 4 | 2 | 0 | 0 | 0 | 3.4253 | 0 | 0 | 3.4253 | 0 | 0 | 0 | 0 | 0 | 0 | 0 | 0 | 0 | 3.1667 | 0 | 0 | 0 | 0 | 0 | 1.315 | 0
Diesel | 4 | 3 | 0 | 0 | 0 | 0 | 0 | 0 | 0 | 0 | 0 | 0 | 0 | 0 | 0 | 0 | 0 | 0 | 0 | 0 | 0 | 0 | 0 | 0 | 0 | 0
Diesel | 4 | 4 | 0 | 0 | 0 | 0 | 0 | 0 | 0 | 0 | 0 | 0 | 0 | 0 | 0 | 0 | 0 | 0 | 0 | 0 | 0 | 0 | 0 | 0 | 0 | 0
Diesel | 4 | 5 | 3.4253 | 0 | 3.4253 | 3.4253 | 3.4253 | 3.4253 | 0 | 0 | 0 | 0 | 0 | 0 | 0 | 0 | 0 | 0 | 0.29389 | 3.4253 | 0 | 0 | 0.47656 | 3.4253 | 0 | 0
Diesel | 4 | 6 | 3.4253 | 3.4253 | 3.4253 | 3.4253 | 3.4253 | 3.4253 | 1.9652 | 0 | 0 | 0 | 0 | 0 | 0 | 0 | 0 | 0 | 1.427 | 3.4253 | 3.4253 | 0.92698 | 3.4253 | 3.4253 | 3.4253 | 3.4253
Diesel | 4 | 7 | 3.4253 | 3.4253 | 3.4253 | 3.4253 | 3.4253 | 3.4253 | 2.3182 | 0 | 0 | 0 | 0 | 0 | 0 | 0 | 0 | 0 | 1.9012 | 3.4253 | 3.4253 | 3.4253 | 3.4253 | 3.4253 | 3.4253 | 3.4253
Diesel | 4 | 8 | 3.4253 | 3.4253 | 3.4253 | 2.8732 | 3.4253 | 3.4253 | 2.8309 | 0 | 0 | 0 | 0 | 0 | 0 | 0 | 0 | 0 | 2.69 | 3.4253 | 3.4253 | 0 | 3.4253 | 3.4253 | 3.4253 | 0
Diesel | 4 | 9 | 0 | 3.4253 | 0 | 0 | 3.4253 | 0 | 3.4253 | 0 | 0 | 0 | 0 | 0 | 0 | 0 | 0 | 0 | 3.4253 | 0 | 0 | 0 | 0 | 2.8294 | 3.4253 | 0
Diesel | 4 | 10 | 3.4253 | 0 | 0 | 3.4253 | 0 | 0.10187 | 3.4253 | 0 | 0 | 0 | 0 | 0 | 0 | 0 | 0 | 0 | 3.4253 | 3.4253 | 0 | 0 | 3.4253 | 3.4253 | 3.4253 | 0
Diesel | 4 | 11 | 3.4253 | 3.4253 | 3.4253 | 3.4253 | 3.4253 | 3.4253 | 3.4253 | 2.0368 | 0 | 0 | 0 | 0 | 0 | 0 | 0 | 1.1229 | 3.4253 | 3.4253 | 2.1297 | 3.4253 | 3.4253 | 3.4253 | 3.4253 | 3.4253
Diesel | 5 | 0 | 3.5699 | 3.5699 | 3.5699 | 3.5699 | 3.5699 | 3.5699 | 3.5699 | 3.5699 | 3.5699 | 3.5699 | 3.5699 | 1.947 | 2.615 | 3.5699 | 3.5699 | 3.5699 | 3.5699 | 3.5699 | 3.5699 | 3.5699 | 3.5699 | 3.5699 | 3.5699 | 3.5699
Diesel | 5 | 1 | 3.5699 | 3.5699 | 3.5699 | 3.5699 | 3.5699 | 3.5699 | 3.5699 | 0.99346 | 0 | 3.5699 | 2.3057 | 0 | 0.64639 | 3.5699 | 0 | 2.1024 | 3.5699 | 3.5699 | 3.5699 | 3.5699 | 3.5699 | 3.5699 | 3.5699 | 3.5699
Diesel | 5 | 2 | 0 | 0 | 0 | 3.5699 | 0 | 0 | 3.5699 | 0 | 0 | 0 | 0 | 0 | 0 | 0 | 0 | 0 | 0.17489 | 0 | 0 | 0 | 0 | 0 | 3.5699 | 0
Diesel | 5 | 3 | 0 | 0 | 0 | 0 | 0 | 0 | 0 | 0 | 0 | 0 | 0 | 0 | 0 | 0 | 0 | 0 | 0 | 0 | 0 | 0 | 0 | 0 | 0 | 0
Diesel | 5 | 4 | 0 | 0 | 0 | 0 | 0 | 0 | 0 | 0 | 0 | 0 | 0 | 0 | 0 | 0 | 0 | 0 | 0 | 0 | 0 | 0 | 0 | 0 | 0 | 0
Diesel | 5 | 5 | 3.5699 | 0 | 3.5699 | 3.5699 | 3.5699 | 3.5699 | 0 | 0 | 0 | 0 | 0 | 0 | 0 | 0 | 0 | 0 | 0.2124 | 3.5699 | 0.39024 | 0 | 0 | 3.5699 | 0 | 0
Diesel | 5 | 6 | 3.5699 | 3.5699 | 3.5699 | 3.5699 | 3.5699 | 3.5699 | 1.9721 | 0 | 0 | 0 | 0 | 0 | 0 | 0 | 0 | 0 | 1.3792 | 3.5699 | 3.5699 | 3.5699 | 0.92141 | 3.5699 | 3.5699 | 3.5699
Diesel | 5 | 7 | 3.5699 | 3.5699 | 3.5699 | 3.5699 | 3.5699 | 3.5699 | 2.3464 | 0 | 0 | 0 | 0 | 0 | 0 | 0 | 0 | 0 | 1.8901 | 3.5699 | 3.5699 | 3.5699 | 3.5699 | 3.5699 | 3.5699 | 3.5699
Diesel | 5 | 8 | 3.5699 | 3.5699 | 3.5699 | 3.0006 | 3.5699 | 3.5699 | 2.8994 | 0 | 0 | 0 | 0 | 0 | 0 | 0 | 0 | 0 | 2.7382 | 3.5699 | 3.5699 | 0 | 3.5699 | 3.5699 | 3.5699 | 0
Diesel | 5 | 9 | 0 | 3.5699 | 0 | 0 | 3.5699 | 0 | 3.5699 | 0 | 0 | 0 | 0 | 0 | 0 | 0 | 0 | 0 | 3.5699 | 0 | 0 | 0 | 0 | 2.7898 | 3.5699 | 0
Diesel | 5 | 10 | 3.5699 | 0 | 0 | 3.5699 | 0 | 2.5968 | 3.5699 | 0 | 0 | 0 | 0 | 0 | 0 | 0 | 0 | 0 | 3.5699 | 3.5699 | 0 | 0 | 3.5699 | 0 | 3.5699 | 0
Diesel | 5 | 11 | 3.5699 | 3.5699 | 3.5699 | 3.5699 | 3.5699 | 3.5699 | 3.5699 | 2.0614 | 0 | 0 | 0 | 0 | 0 | 0 | 0 | 1.0794 | 3.5699 | 3.5699 | 1.1099 | 3.5699 | 3.5699 | 3.5699 | 3.5699 | 3.5699
Diesel | 6 | 0 | 3.4187 | 3.4187 | 3.4187 | 3.4187 | 3.4187 | 3.4187 | 3.4187 | 3.4187 | 3.4187 | 3.4187 | 1.7055 | 0 | 0 | 3.4187 | 3.4187 | 3.4187 | 3.4187 | 3.4187 | 3.4187 | 3.4187 | 3.4187 | 3.4187 | 3.4187 | 3.4187
Diesel | 6 | 1 | 3.4187 | 3.4187 | 3.4187 | 3.4187 | 3.4187 | 3.4187 | 3.4187 | 0 | 0 | 0 | 0 | 0 | 0 | 1.6532 | 0.70285 | 0 | 3.4187 | 3.4187 | 3.4187 | 3.4187 | 3.4187 | 3.4187 | 3.4187 | 3.4187
Diesel | 6 | 2 | 0 | 0 | 3.4187 | 0 | 0 | 1.2287 | 3.4187 | 0 | 0 | 0 | 0 | 0 | 0 | 0 | 0 | 0 | 3.0964 | 0 | 3.4187 | 0 | 0 | 0 | 0 | 0
Diesel | 6 | 3 | 0 | 0 | 0 | 0 | 0 | 0 | 0 | 0 | 0 | 0 | 0 | 0 | 0 | 0 | 0 | 0 | 0 | 0 | 0 | 0 | 0 | 0 | 0 | 0
Diesel | 6 | 4 | 0 | 0 | 0 | 0 | 0 | 0 | 0 | 0 | 0 | 0 | 0 | 0 | 0 | 0 | 0 | 0 | 0 | 0 | 0 | 0 | 0 | 0 | 0 | 0
Diesel | 6 | 5 | 3.4187 | 2.3974 | 3.4187 | 0 | 3.4187 | 3.4187 | 0 | 0 | 0 | 0 | 0 | 0 | 0 | 0 | 0 | 0 | 0 | 3.4187 | 0 | 0 | 0 | 3.4187 | 0 | 0
Diesel | 6 | 6 | 3.4187 | 3.4187 | 3.4187 | 3.4187 | 3.4187 | 3.4187 | 0.53831 | 0 | 0 | 0 | 0 | 0 | 0 | 0 | 0 | 0 | 0 | 3.4187 | 3.4187 | 3.4187 | 0.26432 | 3.4187 | 3.4187 | 3.4187
Diesel | 6 | 7 | 3.4187 | 3.4187 | 3.4187 | 3.4187 | 3.4187 | 3.4187 | 0.98986 | 0 | 0 | 0 | 0 | 0 | 0 | 0 | 0 | 0 | 0.16348 | 3.4187 | 3.4187 | 3.4187 | 3.4187 | 3.4187 | 3.4187 | 3.4187
Diesel | 6 | 8 | 3.4187 | 3.4187 | 3.4187 | 3.0619 | 3.4187 | 3.4187 | 1.8054 | 0 | 0 | 0 | 0 | 0 | 0 | 0 | 0 | 0 | 1.3646 | 3.4187 | 3.4187 | 3.4187 | 0 | 3.4187 | 0 | 3.4187
Diesel | 6 | 9 | 0 | 3.4187 | 0 | 0 | 0 | 3.4187 | 3.4187 | 0 | 0 | 0 | 0 | 0 | 0 | 0 | 0 | 0 | 3.4187 | 0 | 0.41224 | 0 | 0 | 0 | 3.4187 | 0
Diesel | 6 | 10 | 0 | 0 | 3.4187 | 0 | 0 | 0 | 3.3581 | 0 | 0 | 0 | 0 | 0 | 0 | 0 | 0 | 0 | 3.4187 | 0 | 0 | 0 | 0 | 0 | 3.4187 | 0
Diesel | 6 | 11 | 3.4187 | 0.11277 | 3.4187 | 3.4187 | 3.4187 | 0 | 3.4187 | 0 | 0 | 0 | 0 | 0 | 0 | 0 | 0 | 0 | 3.4187 | 3.4187 | 3.4187 | 0 | 3.4187 | 3.4187 | 0 | 3.4187
Diesel | 7 | 0 | 4.1156 | 4.1156 | 4.1156 | 4.1156 | 4.1156 | 4.1156 | 4.1156 | 4.1156 | 4.1156 | 4.1156 | 2.3576 | 0 | 0.63619 | 4.1156 | 4.1156 | 3.7089 | 4.1156 | 4.1156 | 4.1156 | 4.1156 | 4.1156 | 4.1156 | 4.1156 | 4.1156
Diesel | 7 | 1 | 4.1156 | 4.1156 | 4.1156 | 4.1156 | 4.1156 | 4.1156 | 4.1156 | 0.4479 | 0 | 2.8807 | 0 | 0 | 0 | 2.2605 | 0 | 0 | 4.1156 | 4.1156 | 4.1156 | 4.1156 | 4.1156 | 4.1156 | 4.1156 | 4.1156
Diesel | 7 | 2 | 0 | 4.1156 | 0 | 0 | 4.1156 | 0 | 4.1156 | 0 | 0 | 0 | 0 | 0 | 0 | 0 | 0 | 0 | 3.7373 | 0 | 3.622 | 0 | 0 | 0 | 4.1156 | 0
Diesel | 7 | 3 | 0 | 0 | 0 | 0 | 0 | 0 | 0 | 0 | 0 | 0 | 0 | 0 | 0 | 0 | 0 | 0 | 0 | 0 | 0 | 0 | 0 | 0 | 0 | 0
Diesel | 7 | 4 | 0 | 0 | 0 | 0 | 0 | 4.1156 | 0 | 0 | 0 | 0 | 0 | 0 | 0 | 0 | 0 | 0 | 0 | 0 | 0 | 0 | 0 | 0 | 3.4116 | 0
Diesel | 7 | 5 | 4.1156 | 4.1156 | 4.1156 | 0 | 4.1156 | 2.2972 | 0 | 0 | 0 | 0 | 0 | 0 | 0 | 0 | 0 | 0 | 0 | 4.1156 | 4.1156 | 0 | 0 | 4.1156 | 0 | 0
Diesel | 7 | 6 | 4.1156 | 4.1156 | 4.1156 | 4.1156 | 4.1156 | 4.1156 | 1.0606 | 0 | 0 | 0 | 0 | 0 | 0 | 0 | 0 | 0 | 0.07481 | 4.1156 | 4.1156 | 4.1156 | 0.85553 | 4.1156 | 4.1156 | 4.1156
Diesel | 7 | 7 | 4.1156 | 4.1156 | 4.1156 | 4.1156 | 4.1156 | 4.1156 | 1.5182 | 0 | 0 | 0 | 0 | 0 | 0 | 0 | 0 | 0 | 0.81424 | 4.1156 | 4.1156 | 4.1156 | 4.1156 | 4.1156 | 4.1156 | 4.1156
Diesel | 7 | 8 | 4.1156 | 4.1156 | 4.1156 | 4.1156 | 4.1156 | 4.1156 | 2.3148 | 0 | 0 | 0 | 0 | 0 | 0 | 0 | 0 | 0 | 2.0047 | 4.1156 | 4.1156 | 4.1156 | 0 | 4.1156 | 0.61423 | 4.1156
Diesel | 7 | 9 | 0 | 4.1156 | 0 | 1.0547 | 4.1156 | 0 | 4.1156 | 0 | 0 | 0 | 0 | 0 | 0 | 0 | 0 | 0 | 4.1156 | 0 | 4.1156 | 0 | 0 | 0 | 4.1156 | 0
Diesel | 7 | 10 | 0 | 4.1156 | 0 | 0 | 4.1156 | 0 | 3.4837 | 0.26062 | 0 | 0 | 0 | 0 | 0 | 0 | 0 | 0 | 4.1156 | 0 | 0 | 0 | 0 | 4.1156 | 4.1156 | 0
Diesel | 7 | 11 | 4.1156 | 4.1156 | 4.1156 | 0 | 4.1156 | 3.2658 | 4.1156 | 0 | 0 | 0 | 0 | 0 | 0 | 0 | 0 | 0 | 4.1156 | 4.1156 | 4.1156 | 0 | 4.1156 | 4.1156 | 4.1156 | 0
Diesel | 8 | 0 | 4.8085 | 4.8085 | 4.8085 | 4.8085 | 4.8085 | 4.8085 | 4.8085 | 2.9078 | 4.1721 | 4.8085 | 1.8953 | 0 | 0.083365 | 4.4056 | 0 | 2.0509 | 4.8085 | 4.8085 | 4.8085 | 4.8085 | 4.8085 | 4.8085 | 4.8085 | 4.8085
Diesel | 8 | 1 | 4.8085 | 4.8085 | 4.8085 | 4.8085 | 4.8085 | 4.8085 | 4.8085 | 0.58086 | 0 | 0 | 0 | 0 | 0 | 0 | 0 | 0 | 4.8085 | 4.8085 | 4.8085 | 4.8085 | 4.8085 | 4.8085 | 4.8085 | 4.8085
Diesel | 8 | 2 | 0 | 4.8085 | 0 | 0 | 4.8085 | 0 | 4.8085 | 0 | 0 | 0 | 0 | 0 | 0 | 0 | 0 | 0 | 3.8522 | 0 | 4.8085 | 0 | 0 | 0.7034 | 4.8085 | 0
Diesel | 8 | 3 | 0 | 0 | 0 | 0 | 0 | 4.0699 | 0 | 0 | 0 | 0 | 0 | 0 | 0 | 0 | 0 | 0 | 0 | 0 | 0 | 0 | 0 | 0 | 0 | 0
Diesel | 8 | 4 | 0 | 0 | 0 | 4.8085 | 0 | 3.139 | 0 | 0 | 0 | 0 | 0 | 0 | 0 | 0 | 0 | 0 | 0 | 0 | 0 | 0 | 0 | 0 | 4.8085 | 0
Diesel | 8 | 5 | 4.8085 | 4.8085 | 4.8085 | 0 | 4.8085 | 4.8085 | 0 | 0 | 0 | 0 | 0 | 0 | 0 | 0 | 0 | 0 | 0 | 4.8085 | 4.8085 | 0 | 0 | 4.8085 | 0 | 0.29011
Diesel | 8 | 6 | 4.8085 | 4.8085 | 4.8085 | 4.8085 | 4.8085 | 4.8085 | 1.3645 | 0 | 0 | 0 | 0 | 0 | 0 | 0 | 0 | 0 | 0.40205 | 4.8085 | 4.8085 | 4.8085 | 1.4723 | 4.8085 | 4.8085 | 4.8085
Diesel | 8 | 7 | 4.8085 | 4.8085 | 4.8085 | 4.8085 | 4.8085 | 4.8085 | 1.8345 | 0 | 0 | 0 | 0 | 0 | 0 | 0 | 0 | 0 | 1.1329 | 4.8085 | 4.8085 | 4.8085 | 4.8085 | 4.8085 | 4.8085 | 4.8085
Diesel | 8 | 8 | 1.3862 | 4.8085 | 4.8085 | 4.8085 | 4.8085 | 4.8085 | 2.6264 | 0 | 0 | 0 | 0 | 0 | 0 | 0 | 0 | 0 | 2.3208 | 4.8085 | 4.8085 | 4.8085 | 0 | 4.8085 | 4.8085 | 4.8085
Diesel | 8 | 9 | 0 | 0 | 4.2841 | 0 | 4.8085 | 0 | 4.8085 | 0 | 0 | 0 | 0 | 0 | 0 | 0 | 0 | 0 | 4.8085 | 4.8085 | 0 | 4.8085 | 0 | 0 | 0 | 4.8085
Diesel | 8 | 10 | 4.8085 | 0 | 0 | 0 | 4.8085 | 0 | 4.8085 | 0 | 0 | 0 | 0 | 0 | 0 | 0 | 0 | 0 | 4.8085 | 4.8085 | 0 | 0 | 0 | 0.24241 | 0 | 4.8085
Diesel | 8 | 11 | 0 | 4.8085 | 4.8085 | 0 | 4.8085 | 4.8085 | 4.8085 | 1.6167 | 0 | 0 | 0 | 0 | 0 | 0 | 0 | 0.26013 | 4.8085 | 4.8085 | 4.8085 | 0 | 1.6881 | 4.8085 | 4.8085 | 4.8085
Diesel | 9 | 0 | 0 | 0 | 0 | 0 | 0 | 0 | 0 | 0 | 0 | 0 | 0 | 0 | 0 | 0 | 0 | 0 | 0 | 0 | 0 | 0 | 0 | 0 | 0 | 0
Diesel | 9 | 1 | 0 | 0 | 0 | 0 | 0 | 0 | 0 | 0 | 0 | 0 | 0 | 0 | 0 | 0 | 0 | 0 | 0 | 0 | 0 | 0 | 0 | 0 | 0 | 0
Diesel | 9 | 2 | 0 | 0 | 0 | 0 | 0 | 0 | 0 | 0 | 0 | 0 | 0 | 0 | 0 | 0 | 0 | 0 | 0 | 0 | 0 | 0 | 0 | 0 | 0 | 0
Diesel | 9 | 3 | 0 | 0 | 0 | 0 | 0 | 0 | 0 | 0 | 0 | 0 | 0 | 0 | 0 | 0 | 0 | 0 | 0 | 0 | 0 | 0 | 0 | 0 | 0 | 0
Diesel | 9 | 4 | 0 | 0 | 0 | 0 | 0 | 0 | 0 | 0 | 0 | 0 | 0 | 0 | 0 | 0 | 0 | 0 | 0 | 0 | 0 | 0 | 0 | 0 | 0 | 0
Diesel | 9 | 5 | 0 | 0 | 0 | 0 | 0 | 0 | 0 | 0 | 0 | 0 | 0 | 0 | 0 | 0 | 0 | 0 | 0 | 0 | 0 | 0 | 0 | 0 | 0 | 0
Diesel | 9 | 6 | 0 | 0 | 0 | 0 | 0 | 0 | 0 | 0 | 0 | 0 | 0 | 0 | 0 | 0 | 0 | 0 | 0 | 0 | 0 | 0 | 0 | 0 | 0 | 0
Diesel | 9 | 7 | 0 | 0 | 0 | 0 | 0 | 0 | 0 | 0 | 0 | 0 | 0 | 0 | 0 | 0 | 0 | 0 | 0 | 0 | 0 | 0 | 0 | 0 | 0 | 0
Diesel | 9 | 8 | 0 | 0 | 0 | 0 | 0 | 0 | 0 | 0 | 0 | 0 | 0 | 0 | 0 | 0 | 0 | 0 | 0 | 0 | 0 | 0 | 0 | 0 | 0 | 0
Diesel | 9 | 9 | 0 | 0 | 0 | 0 | 0 | 0 | 0 | 0 | 0 | 0 | 0 | 0 | 0 | 0 | 0 | 0 | 0 | 0 | 0 | 0 | 0 | 0 | 0 | 0
Diesel | 9 | 10 | 0 | 0 | 0 | 0 | 0 | 0 | 0 | 0 | 0 | 0 | 0 | 0 | 0 | 0 | 0 | 0 | 0 | 0 | 0 | 0 | 0 | 0 | 0 | 0
Diesel | 9 | 11 | 0 | 0 | 0 | 0 | 0 | 0 | 0 | 0 | 0 | 0 | 0 | 0 | 0 | 0 | 0 | 0 | 0 | 0 | 0 | 0 | 0 | 0 | 0 | 0
Diesel | 10 | 0 | 0 | 0 | 0 | 0 | 0 | 0 | 0 | 0 | 0 | 0 | 0 | 0 | 0 | 0 | 0 | 0 | 0 | 0 | 0 | 0 | 0 | 0 | 0 | 0
Diesel | 10 | 1 | 0 | 0 | 0 | 0 | 0 | 0 | 0 | 0 | 0 | 0 | 0 | 0 | 0 | 0 | 0 | 0 | 0 | 0 | 0 | 0 | 0 | 0 | 0 | 0
Diesel | 10 | 2 | 0 | 0 | 0 | 0 | 0 | 0 | 0 | 0 | 0 | 0 | 0 | 0 | 0 | 0 | 0 | 0 | 0 | 0 | 0 | 0 | 0 | 0 | 0 | 0
Diesel | 10 | 3 | 0 | 0 | 0 | 0 | 0 | 0 | 0 | 0 | 0 | 0 | 0 | 0 | 0 | 0 | 0 | 0 | 0 | 0 | 0 | 0 | 0 | 0 | 0 | 0
Diesel | 10 | 4 | 0 | 0 | 0 | 0 | 0 | 0 | 0 | 0 | 0 | 0 | 0 | 0 | 0 | 0 | 0 | 0 | 0 | 0 | 0 | 0 | 0 | 0 | 0 | 0
Diesel | 10 | 5 | 0 | 0 | 0 | 0 | 0 | 0 | 0 | 0 | 0 | 0 | 0 | 0 | 0 | 0 | 0 | 0 | 0 | 0 | 0 | 0 | 0 | 0 | 0 | 0
Diesel | 10 | 6 | 0 | 0 | 0 | 0 | 0 | 0 | 0 | 0 | 0 | 0 | 0 | 0 | 0 | 0 | 0 | 0 | 0 | 0 | 0 | 0 | 0 | 0 | 0 | 0
Diesel | 10 | 7 | 0 | 0 | 0 | 0 | 0 | 0 | 0 | 0 | 0 | 0 | 0 | 0 | 0 | 0 | 0 | 0 | 0 | 0 | 0 | 0 | 0 | 0 | 0 | 0
Diesel | 10 | 8 | 0 | 0 | 0 | 0 | 0 | 0 | 0 | 0 | 0 | 0 | 0 | 0 | 0 | 0 | 0 | 0 | 0 | 0 | 0 | 0 | 0 | 0 | 0 | 0
Diesel | 10 | 9 | 0 | 0 | 0 | 0 | 0 | 0 | 0 | 0 | 0 | 0 | 0 | 0 | 0 | 0 | 0 | 0 | 0 | 0 | 0 | 0 | 0 | 0 | 0 | 0
Diesel | 10 | 10 | 0 | 0 | 0 | 0 | 0 | 0 | 0 | 0 | 0 | 0 | 0 | 0 | 0 | 0 | 0 | 0 | 0 | 0 | 0 | 0 | 0 | 0 | 0 | 0
Diesel | 10 | 11 | 0 | 0 | 0 | 0 | 0 | 0 | 0 | 0 | 0 | 0 | 0 | 0 | 0 | 0 | 0 | 0 | 0 | 0 | 0 | 0 | 0 | 0 | 0 | 0
Diesel | 11 | 0 | 0 | 0 | 0 | 0 | 0 | 0 | 0 | 0 | 0 | 0 | 0 | 0 | 0 | 0 | 0 | 0 | 0 | 0 | 0 | 0 | 0 | 0 | 0 | 0
Diesel | 11 | 1 | 0 | 0 | 0 | 0 | 0 | 0 | 0 | 0 | 0 | 0 | 0 | 0 | 0 | 0 | 0 | 0 | 0 | 0 | 0 | 0 | 0 | 0 | 0 | 0
Diesel | 11 | 2 | 0 | 0 | 0 | 0 | 0 | 0 | 0 | 0 | 0 | 0 | 0 | 0 | 0 | 0 | 0 | 0 | 0 | 0 | 0 | 0 | 0 | 0 | 0 | 0
Diesel | 11 | 3 | 0 | 0 | 0 | 0 | 0 | 0 | 0 | 0 | 0 | 0 | 0 | 0 | 0 | 0 | 0 | 0 | 0 | 0 | 0 | 0 | 0 | 0 | 0 | 0
Diesel | 11 | 4 | 0 | 0 | 0 | 0 | 0 | 0 | 0 | 0 | 0 | 0 | 0 | 0 | 0 | 0 | 0 | 0 | 0 | 0 | 0 | 0 | 0 | 0 | 0 | 0
Diesel | 11 | 5 | 0 | 0 | 0 | 0 | 0 | 0 | 0 | 0 | 0 | 0 | 0 | 0 | 0 | 0 | 0 | 0 | 0 | 0 | 0 | 0 | 0 | 0 | 0 | 0
Diesel | 11 | 6 | 0 | 0 | 0 | 0 | 0 | 0 | 0 | 0 | 0 | 0 | 0 | 0 | 0 | 0 | 0 | 0 | 0 | 0 | 0 | 0 | 0 | 0 | 0 | 0
Diesel | 11 | 7 | 0 | 0 | 0 | 0 | 0 | 0 | 0 | 0 | 0 | 0 | 0 | 0 | 0 | 0 | 0 | 0 | 0 | 0 | 0 | 0 | 0 | 0 | 0 | 0
Diesel | 11 | 8 | 0 | 0 | 0 | 0 | 0 | 0 | 0 | 0 | 0 | 0 | 0 | 0 | 0 | 0 | 0 | 0 | 0 | 0 | 0 | 0 | 0 | 0 | 0 | 0
Diesel | 11 | 9 | 0 | 0 | 0 | 0 | 0 | 0 | 0 | 0 | 0 | 0 | 0 | 0 | 0 | 0 | 0 | 0 | 0 | 0 | 0 | 0 | 0 | 0 | 0 | 0
Diesel | 11 | 10 | 0 | 0 | 0 | 0 | 0 | 0 | 0 | 0 | 0 | 0 | 0 | 0 | 0 | 0 | 0 | 0 | 0 | 0 | 0 | 0 | 0 | 0 | 0 | 0
Diesel | 11 | 11 | 0 | 0 | 0 | 0 | 0 | 0 | 0 | 0 | 0 | 0 | 0 | 0 | 0 | 0 | 0 | 0 | 0 | 0 | 0 | 0 | 0 | 0 | 0 | 0
Diesel | 12 | 0 | 0 | 0 | 0 | 0 | 0 | 0 | 0 | 0 | 0 | 0 | 0 | 0 | 0 | 0 | 0 | 0 | 0 | 0 | 0 | 0 | 0 | 0 | 0 | 0
Diesel | 12 | 1 | 0 | 0 | 0 | 0 | 0 | 0 | 0 | 0 | 0 | 0 | 0 | 0 | 0 | 0 | 0 | 0 | 0 | 0 | 0 | 0 | 0 | 0 | 0 | 0
Diesel | 12 | 2 | 0 | 0 | 0 | 0 | 0 | 0 | 0 | 0 | 0 | 0 | 0 | 0 | 0 | 0 | 0 | 0 | 0 | 0 | 0 | 0 | 0 | 0 | 0 | 0
Diesel | 12 | 3 | 0 | 0 | 0 | 0 | 0 | 0 | 0 | 0 | 0 | 0 | 0 | 0 | 0 | 0 | 0 | 0 | 0 | 0 | 0 | 0 | 0 | 0 | 0 | 0
Diesel | 12 | 4 | 0 | 0 | 0 | 0 | 0 | 0 | 0 | 0 | 0 | 0 | 0 | 0 | 0 | 0 | 0 | 0 | 0 | 0 | 0 | 0 | 0 | 0 | 0 | 0
Diesel | 12 | 5 | 0 | 0 | 0 | 0 | 0 | 0 | 0 | 0 | 0 | 0 | 0 | 0 | 0 | 0 | 0 | 0 | 0 | 0 | 0 | 0 | 0 | 0 | 0 | 0
Diesel | 12 | 6 | 0 | 0 | 0 | 0 | 0 | 0 | 0 | 0 | 0 | 0 | 0 | 0 | 0 | 0 | 0 | 0 | 0 | 0 | 0 | 0 | 0 | 0 | 0 | 0
Diesel | 12 | 7 | 0 | 0 | 0 | 0 | 0 | 0 | 0 | 0 | 0 | 0 | 0 | 0 | 0 | 0 | 0 | 0 | 0 | 0 | 0 | 0 | 0 | 0 | 0 | 0
Diesel | 12 | 8 | 0 | 0 | 0 | 0 | 0 | 0 | 0 | 0 | 0 | 0 | 0 | 0 | 0 | 0 | 0 | 0 | 0 | 0 | 0 | 0 | 0 | 0 | 0 | 0
Diesel | 12 | 9 | 0 | 0 | 0 | 0 | 0 | 0 | 0 | 0 | 0 | 0 | 0 | 0 | 0 | 0 | 0 | 0 | 0 | 0 | 0 | 0 | 0 | 0 | 0 | 0
Diesel | 12 | 10 | 0 | 0 | 0 | 0 | 0 | 0 | 0 | 0 | 0 | 0 | 0 | 0 | 0 | 0 | 0 | 0 | 0 | 0 | 0 | 0 | 0 | 0 | 0 | 0
Diesel | 12 | 11 | 0 | 0 | 0 | 0 | 0 | 0 | 0 | 0 | 0 | 0 | 0 | 0 | 0 | 0 | 0 | 0 | 0 | 0 | 0 | 0 | 0 | 0 | 0 | 0
Diesel | 13 | 0 | 0 | 0 | 0 | 0 | 0 | 0 | 0 | 0 | 0 | 0 | 0 | 0 | 0 | 0 | 0 | 0 | 0 | 0 | 0 | 0 | 0 | 0 | 0 | 0
Diesel | 13 | 1 | 0 | 0 | 0 | 0 | 0 | 0 | 0 | 0 | 0 | 0 | 0 | 0 | 0 | 0 | 0 | 0 | 0 | 0 | 0 | 0 | 0 | 0 | 0 | 0
Diesel | 13 | 2 | 0 | 0 | 0 | 0 | 0 | 0 | 0 | 0 | 0 | 0 | 0 | 0 | 0 | 0 | 0 | 0 | 0 | 0 | 0 | 0 | 0 | 0 | 0 | 0
Diesel | 13 | 3 | 0 | 0 | 0 | 0 | 0 | 0 | 0 | 0 | 0 | 0 | 0 | 0 | 0 | 0 | 0 | 0 | 0 | 0 | 0 | 0 | 0 | 0 | 0 | 0
Diesel | 13 | 4 | 0 | 0 | 0 | 0 | 0 | 0 | 0 | 0 | 0 | 0 | 0 | 0 | 0 | 0 | 0 | 0 | 0 | 0 | 0 | 0 | 0 | 0 | 0 | 0
Diesel | 13 | 5 | 0 | 0 | 0 | 0 | 0 | 0 | 0 | 0 | 0 | 0 | 0 | 0 | 0 | 0 | 0 | 0 | 0 | 0 | 0 | 0 | 0 | 0 | 0 | 0
Diesel | 13 | 6 | 0 | 0 | 0 | 0 | 0 | 0 | 0 | 0 | 0 | 0 | 0 | 0 | 0 | 0 | 0 | 0 | 0 | 0 | 0 | 0 | 0 | 0 | 0 | 0
Diesel | 13 | 7 | 0 | 0 | 0 | 0 | 0 | 0 | 0 | 0 | 0 | 0 | 0 | 0 | 0 | 0 | 0 | 0 | 0 | 0 | 0 | 0 | 0 | 0 | 0 | 0
Diesel | 13 | 8 | 0 | 0 | 0 | 0 | 0 | 0 | 0 | 0 | 0 | 0 | 0 | 0 | 0 | 0 | 0 | 0 | 0 | 0 | 0 | 0 | 0 | 0 | 0 | 0
Diesel | 13 | 9 | 0 | 0 | 0 | 0 | 0 | 0 | 0 | 0 | 0 | 0 | 0 | 0 | 0 | 0 | 0 | 0 | 0 | 0 | 0 | 0 | 0 | 0 | 0 | 0
Diesel | 13 | 10 | 0 | 0 | 0 | 0 | 0 | 0 | 0 | 0 | 0 | 0 | 0 | 0 | 0 | 0 | 0 | 0 | 0 | 0 | 0 | 0 | 0 | 0 | 0 | 0
Diesel | 13 | 11 | 0 | 0 | 0 | 0 | 0 | 0 | 0 | 0 | 0 | 0 | 0 | 0 | 0 | 0 | 0 | 0 | 0 | 0 | 0 | 0 | 0 | 0 | 0 | 0
Diesel | 14 | 0 | 0 | 0 | 0 | 0 | 0 | 0 | 0 | 0 | 0 | 0 | 0 | 0 | 0 | 0 | 0 | 0 | 0 | 0 | 0 | 0 | 0 | 0 | 0 | 0
Diesel | 14 | 1 | 0 | 0 | 0 | 0 | 0 | 0 | 0 | 0 | 0 | 0 | 0 | 0 | 0 | 0 | 0 | 0 | 0 | 0 | 0 | 0 | 0 | 0 | 0 | 0
Diesel | 14 | 2 | 0 | 0 | 0 | 0 | 0 | 0 | 0 | 0 | 0 | 0 | 0 | 0 | 0 | 0 | 0 | 0 | 0 | 0 | 0 | 0 | 0 | 0 | 0 | 0
Diesel | 14 | 3 | 0 | 0 | 0 | 0 | 0 | 0 | 0 | 0 | 0 | 0 | 0 | 0 | 0 | 0 | 0 | 0 | 0 | 0 | 0 | 0 | 0 | 0 | 0 | 0
Diesel | 14 | 4 | 0 | 0 | 0 | 0 | 0 | 0 | 0 | 0 | 0 | 0 | 0 | 0 | 0 | 0 | 0 | 0 | 0 | 0 | 0 | 0 | 0 | 0 | 0 | 0
Diesel | 14 | 5 | 0 | 0 | 0 | 0 | 0 | 0 | 0 | 0 | 0 | 0 | 0 | 0 | 0 | 0 | 0 | 0 | 0 | 0 | 0 | 0 | 0 | 0 | 0 | 0
Diesel | 14 | 6 | 0 | 0 | 0 | 0 | 0 | 0 | 0 | 0 | 0 | 0 | 0 | 0 | 0 | 0 | 0 | 0 | 0 | 0 | 0 | 0 | 0 | 0 | 0 | 0
Diesel | 14 | 7 | 0 | 0 | 0 | 0 | 0 | 0 | 0 | 0 | 0 | 0 | 0 | 0 | 0 | 0 | 0 | 0 | 0 | 0 | 0 | 0 | 0 | 0 | 0 | 0
Diesel | 14 | 8 | 0 | 0 | 0 | 0 | 0 | 0 | 0 | 0 | 0 | 0 | 0 | 0 | 0 | 0 | 0 | 0 | 0 | 0 | 0 | 0 | 0 | 0 | 0 | 0
Diesel | 14 | 9 | 0 | 0 | 0 | 0 | 0 | 0 | 0 | 0 | 0 | 0 | 0 | 0 | 0 | 0 | 0 | 0 | 0 | 0 | 0 | 0 | 0 | 0 | 0 | 0
Diesel | 14 | 10 | 0 | 0 | 0 | 0 | 0 | 0 | 0 | 0 | 0 | 0 | 0 | 0 | 0 | 0 | 0 | 0 | 0 | 0 | 0 | 0 | 0 | 0 | 0 | 0
Diesel | 14 | 11 | 0 | 0 | 0 | 0 | 0 | 0 | 0 | 0 | 0 | 0 | 0 | 0 | 0 | 0 | 0 | 0 | 0 | 0 | 0 | 0 | 0 | 0 | 0 | 0
Diesel | 15 | 0 | 0 | 0 | 0 | 0 | 0 | 0 | 0 | 0 | 0 | 0 | 0 | 0 | 0 | 0 | 0 | 0 | 0 | 0 | 0 | 0 | 0 | 0 | 0 | 0
Diesel | 15 | 1 | 0 | 0 | 0 | 0 | 0 | 0 | 0 | 0 | 0 | 0 | 0 | 0 | 0 | 0 | 0 | 0 | 0 | 0 | 0 | 0 | 0 | 0 | 0 | 0
Diesel | 15 | 2 | 0 | 0 | 0 | 0 | 0 | 0 | 0 | 0 | 0 | 0 | 0 | 0 | 0 | 0 | 0 | 0 | 0 | 0 | 0 | 0 | 0 | 0 | 0 | 0
Diesel | 15 | 3 | 0 | 0 | 0 | 0 | 0 | 0 | 0 | 0 | 0 | 0 | 0 | 0 | 0 | 0 | 0 | 0 | 0 | 0 | 0 | 0 | 0 | 0 | 0 | 0
Diesel | 15 | 4 | 0 | 0 | 0 | 0 | 0 | 0 | 0 | 0 | 0 | 0 | 0 | 0 | 0 | 0 | 0 | 0 | 0 | 0 | 0 | 0 | 0 | 0 | 0 | 0
Diesel | 15 | 5 | 0 | 0 | 0 | 0 | 0 | 0 | 0 | 0 | 0 | 0 | 0 | 0 | 0 | 0 | 0 | 0 | 0 | 0 | 0 | 0 | 0 | 0 | 0 | 0
Diesel | 15 | 6 | 0 | 0 | 0 | 0 | 0 | 0 | 0 | 0 | 0 | 0 | 0 | 0 | 0 | 0 | 0 | 0 | 0 | 0 | 0 | 0 | 0 | 0 | 0 | 0
Diesel | 15 | 7 | 0 | 0 | 0 | 0 | 0 | 0 | 0 | 0 | 0 | 0 | 0 | 0 | 0 | 0 | 0 | 0 | 0 | 0 | 0 | 0 | 0 | 0 | 0 | 0
Diesel | 15 | 8 | 0 | 0 | 0 | 0 | 0 | 0 | 0 | 0 | 0 | 0 | 0 | 0 | 0 | 0 | 0 | 0 | 0 | 0 | 0 | 0 | 0 | 0 | 0 | 0
Diesel | 15 | 9 | 0 | 0 | 0 | 0 | 0 | 0 | 0 | 0 | 0 | 0 | 0 | 0 | 0 | 0 | 0 | 0 | 0 | 0 | 0 | 0 | 0 | 0 | 0 | 0
Diesel | 15 | 10 | 0 | 0 | 0 | 0 | 0 | 0 | 0 | 0 | 0 | 0 | 0 | 0 | 0 | 0 | 0 | 0 | 0 | 0 | 0 | 0 | 0 | 0 | 0 | 0
Diesel | 15 | 11 | 0 | 0 | 0 | 0 | 0 | 0 | 0 | 0 | 0 | 0 | 0 | 0 | 0 | 0 | 0 | 0 | 0 | 0 | 0 | 0 | 0 | 0 | 0 | 0
Diesel | 16 | 0 | 0 | 0 | 0 | 0 | 0 | 0 | 0 | 0 | 0 | 0 | 0 | 0 | 0 | 0 | 0 | 0 | 0 | 0 | 0 | 0 | 0 | 0 | 0 | 0
Diesel | 16 | 1 | 0 | 0 | 0 | 0 | 0 | 0 | 0 | 0 | 0 | 0 | 0 | 0 | 0 | 0 | 0 | 0 | 0 | 0 | 0 | 0 | 0 | 0 | 0 | 0
Diesel | 16 | 2 | 0 | 0 | 0 | 0 | 0 | 0 | 0 | 0 | 0 | 0 | 0 | 0 | 0 | 0 | 0 | 0 | 0 | 0 | 0 | 0 | 0 | 0 | 0 | 0
Diesel | 16 | 3 | 0 | 0 | 0 | 0 | 0 | 0 | 0 | 0 | 0 | 0 | 0 | 0 | 0 | 0 | 0 | 0 | 0 | 0 | 0 | 0 | 0 | 0 | 0 | 0
Diesel | 16 | 4 | 0 | 0 | 0 | 0 | 0 | 0 | 0 | 0 | 0 | 0 | 0 | 0 | 0 | 0 | 0 | 0 | 0 | 0 | 0 | 0 | 0 | 0 | 0 | 0
Diesel | 16 | 5 | 0 | 0 | 0 | 0 | 0 | 0 | 0 | 0 | 0 | 0 | 0 | 0 | 0 | 0 | 0 | 0 | 0 | 0 | 0 | 0 | 0 | 0 | 0 | 0
Diesel | 16 | 6 | 0 | 0 | 0 | 0 | 0 | 0 | 0 | 0 | 0 | 0 | 0 | 0 | 0 | 0 | 0 | 0 | 0 | 0 | 0 | 0 | 0 | 0 | 0 | 0
Diesel | 16 | 7 | 0 | 0 | 0 | 0 | 0 | 0 | 0 | 0 | 0 | 0 | 0 | 0 | 0 | 0 | 0 | 0 | 0 | 0 | 0 | 0 | 0 | 0 | 0 | 0
Diesel | 16 | 8 | 0 | 0 | 0 | 0 | 0 | 0 | 0 | 0 | 0 | 0 | 0 | 0 | 0 | 0 | 0 | 0 | 0 | 0 | 0 | 0 | 0 | 0 | 0 | 0
Diesel | 16 | 9 | 0 | 0 | 0 | 0 | 0 | 0 | 0 | 0 | 0 | 0 | 0 | 0 | 0 | 0 | 0 | 0 | 0 | 0 | 0 | 0 | 0 | 0 | 0 | 0
Diesel | 16 | 10 | 0 | 0 | 0 | 0 | 0 | 0 | 0 | 0 | 0 | 0 | 0 | 0 | 0 | 0 | 0 | 0 | 0 | 0 | 0 | 0 | 0 | 0 | 0 | 0
Diesel | 16 | 11 | 0 | 0 | 0 | 0 | 0 | 0 | 0 | 0 | 0 | 0 | 0 | 0 | 0 | 0 | 0 | 0 | 0 | 0 | 0 | 0 | 0 | 0 | 0 | 0
Diesel | 17 | 0 | 0 | 0 | 0 | 0 | 0 | 0 | 0 | 0 | 0 | 0 | 0 | 0 | 0 | 0 | 0 | 0 | 0 | 0 | 0 | 0 | 0 | 0 | 0 | 0
Diesel | 17 | 1 | 0 | 0 | 0 | 0 | 0 | 0 | 0 | 0 | 0 | 0 | 0 | 0 | 0 | 0 | 0 | 0 | 0 | 0 | 0 | 0 | 0 | 0 | 0 | 0
Diesel | 17 | 2 | 0 | 0 | 0 | 0 | 0 | 0 | 0 | 0 | 0 | 0 | 0 | 0 | 0 | 0 | 0 | 0 | 0 | 0 | 0 | 0 | 0 | 0 | 0 | 0
Diesel | 17 | 3 | 0 | 0 | 0 | 0 | 0 | 0 | 0 | 0 | 0 | 0 | 0 | 0 | 0 | 0 | 0 | 0 | 0 | 0 | 0 | 0 | 0 | 0 | 0 | 0
Diesel | 17 | 4 | 0 | 0 | 0 | 0 | 0 | 0 | 0 | 0 | 0 | 0 | 0 | 0 | 0 | 0 | 0 | 0 | 0 | 0 | 0 | 0 | 0 | 0 | 0 | 0
Diesel | 17 | 5 | 0 | 0 | 0 | 0 | 0 | 0 | 0 | 0 | 0 | 0 | 0 | 0 | 0 | 0 | 0 | 0 | 0 | 0 | 0 | 0 | 0 | 0 | 0 | 0
Diesel | 17 | 6 | 0 | 0 | 0 | 0 | 0 | 0 | 0 | 0 | 0 | 0 | 0 | 0 | 0 | 0 | 0 | 0 | 0 | 0 | 0 | 0 | 0 | 0 | 0 | 0
Diesel | 17 | 7 | 0 | 0 | 0 | 0 | 0 | 0 | 0 | 0 | 0 | 0 | 0 | 0 | 0 | 0 | 0 | 0 | 0 | 0 | 0 | 0 | 0 | 0 | 0 | 0
Diesel | 17 | 8 | 0 | 0 | 0 | 0 | 0 | 0 | 0 | 0 | 0 | 0 | 0 | 0 | 0 | 0 | 0 | 0 | 0 | 0 | 0 | 0 | 0 | 0 | 0 | 0
Diesel | 17 | 9 | 0 | 0 | 0 | 0 | 0 | 0 | 0 | 0 | 0 | 0 | 0 | 0 | 0 | 0 | 0 | 0 | 0 | 0 | 0 | 0 | 0 | 0 | 0 | 0
Diesel | 17 | 10 | 0 | 0 | 0 | 0 | 0 | 0 | 0 | 0 | 0 | 0 | 0 | 0 | 0 | 0 | 0 | 0 | 0 | 0 | 0 | 0 | 0 | 0 | 0 | 0
Diesel | 17 | 11 | 0 | 0 | 0 | 0 | 0 | 0 | 0 | 0 | 0 | 0 | 0 | 0 | 0 | 0 | 0 | 0 | 0 | 0 | 0 | 0 | 0 | 0 | 0 | 0
Diesel | 18 | 0 | 0 | 0 | 0 | 0 | 0 | 0 | 0 | 0 | 0 | 0 | 0 | 0 | 0 | 0 | 0 | 0 | 0 | 0 | 0 | 0 | 0 | 0 | 0 | 0
Diesel | 18 | 1 | 0 | 0 | 0 | 0 | 0 | 0 | 0 | 0 | 0 | 0 | 0 | 0 | 0 | 0 | 0 | 0 | 0 | 0 | 0 | 0 | 0 | 0 | 0 | 0
Diesel | 18 | 2 | 0 | 0 | 0 | 0 | 0 | 0 | 0 | 0 | 0 | 0 | 0 | 0 | 0 | 0 | 0 | 0 | 0 | 0 | 0 | 0 | 0 | 0 | 0 | 0
Diesel | 18 | 3 | 0 | 0 | 0 | 0 | 0 | 0 | 0 | 0 | 0 | 0 | 0 | 0 | 0 | 0 | 0 | 0 | 0 | 0 | 0 | 0 | 0 | 0 | 0 | 0
Diesel | 18 | 4 | 0 | 0 | 0 | 0 | 0 | 0 | 0 | 0 | 0 | 0 | 0 | 0 | 0 | 0 | 0 | 0 | 0 | 0 | 0 | 0 | 0 | 0 | 0 | 0
Diesel | 18 | 5 | 0 | 0 | 0 | 0 | 0 | 0 | 0 | 0 | 0 | 0 | 0 | 0 | 0 | 0 | 0 | 0 | 0 | 0 | 0 | 0 | 0 | 0 | 0 | 0
Diesel | 18 | 6 | 0 | 0 | 0 | 0 | 0 | 0 | 0 | 0 | 0 | 0 | 0 | 0 | 0 | 0 | 0 | 0 | 0 | 0 | 0 | 0 | 0 | 0 | 0 | 0
Diesel | 18 | 7 | 0 | 0 | 0 | 0 | 0 | 0 | 0 | 0 | 0 | 0 | 0 | 0 | 0 | 0 | 0 | 0 | 0 | 0 | 0 | 0 | 0 | 0 | 0 | 0
Diesel | 18 | 8 | 0 | 0 | 0 | 0 | 0 | 0 | 0 | 0 | 0 | 0 | 0 | 0 | 0 | 0 | 0 | 0 | 0 | 0 | 0 | 0 | 0 | 0 | 0 | 0
Diesel | 18 | 9 | 0 | 0 | 0 | 0 | 0 | 0 | 0 | 0 | 0 | 0 | 0 | 0 | 0 | 0 | 0 | 0 | 0 | 0 | 0 | 0 | 0 | 0 | 0 | 0
Diesel | 18 | 10 | 0 | 0 | 0 | 0 | 0 | 0 | 0 | 0 | 0 | 0 | 0 | 0 | 0 | 0 | 0 | 0 | 0 | 0 | 0 | 0 | 0 | 0 | 0 | 0
Diesel | 18 | 11 | 0 | 0 | 0 | 0 | 0 | 0 | 0 | 0 | 0 | 0 | 0 | 0 | 0 | 0 | 0 | 0 | 0 | 0 | 0 | 0 | 0 | 0 | 0 | 0
Diesel | 19 | 0 | 0 | 0 | 0 | 0 | 0 | 0 | 0 | 0 | 0 | 0 | 0 | 0 | 0 | 0 | 0 | 0 | 0 | 0 | 0 | 0 | 0 | 0 | 0 | 0
Diesel | 19 | 1 | 0 | 0 | 0 | 0 | 0 | 0 | 0 | 0 | 0 | 0 | 0 | 0 | 0 | 0 | 0 | 0 | 0 | 0 | 0 | 0 | 0 | 0 | 0 | 0
Diesel | 19 | 2 | 0 | 0 | 0 | 0 | 0 | 0 | 0 | 0 | 0 | 0 | 0 | 0 | 0 | 0 | 0 | 0 | 0 | 0 | 0 | 0 | 0 | 0 | 0 | 0
Diesel | 19 | 3 | 0 | 0 | 0 | 0 | 0 | 0 | 0 | 0 | 0 | 0 | 0 | 0 | 0 | 0 | 0 | 0 | 0 | 0 | 0 | 0 | 0 | 0 | 0 | 0
Diesel | 19 | 4 | 0 | 0 | 0 | 0 | 0 | 0 | 0 | 0 | 0 | 0 | 0 | 0 | 0 | 0 | 0 | 0 | 0 | 0 | 0 | 0 | 0 | 0 | 0 | 0
Diesel | 19 | 5 | 0 | 0 | 0 | 0 | 0 | 0 | 0 | 0 | 0 | 0 | 0 | 0 | 0 | 0 | 0 | 0 | 0 | 0 | 0 | 0 | 0 | 0 | 0 | 0
Diesel | 19 | 6 | 0 | 0 | 0 | 0 | 0 | 0 | 0 | 0 | 0 | 0 | 0 | 0 | 0 | 0 | 0 | 0 | 0 | 0 | 0 | 0 | 0 | 0 | 0 | 0
Diesel | 19 | 7 | 0 | 0 | 0 | 0 | 0 | 0 | 0 | 0 | 0 | 0 | 0 | 0 | 0 | 0 | 0 | 0 | 0 | 0 | 0 | 0 | 0 | 0 | 0 | 0
Diesel | 19 | 8 | 0 | 0 | 0 | 0 | 0 | 0 | 0 | 0 | 0 | 0 | 0 | 0 | 0 | 0 | 0 | 0 | 0 | 0 | 0 | 0 | 0 | 0 | 0 | 0
Diesel | 19 | 9 | 0 | 0 | 0 | 0 | 0 | 0 | 0 | 0 | 0 | 0 | 0 | 0 | 0 | 0 | 0 | 0 | 0 | 0 | 0 | 0 | 0 | 0 | 0 | 0
Diesel | 19 | 10 | 0 | 0 | 0 | 0 | 0 | 0 | 0 | 0 | 0 | 0 | 0 | 0 | 0 | 0 | 0 | 0 | 0 | 0 | 0 | 0 | 0 | 0 | 0 | 0
Diesel | 19 | 11 | 0 | 0 | 0 | 0 | 0 | 0 | 0 | 0 | 0 | 0 | 0 | 0 | 0 | 0 | 0 | 0 | 0 | 0 | 0 | 0 | 0 | 0 | 0 | 0
PV | 0 | 0 | 0 | 0 | 0 | 0 | 0 | 0 | 0.069301 | 3.5728 | 7.5161 | 10.8371 | 13.074 | 13.9749 | 13.526 | 11.8997 | 8.7119 | 4.4568 | 0.47356 | 0 | 0 | 0 | 0 | 0 | 0 | 0
PV | 0 | 1 | 0 | 0 | 0 | 0 | 0 | 0 | 0.66496 | 4.5277 | 8.6189 | 11.9096 | 14.0801 | 15.0289 | 14.6487 | 12.8857 | 9.5106 | 5.6513 | 1.3896 | 0 | 0 | 0 | 0 | 0 | 0 | 0
PV | 0 | 2 | 0 | 0 | 0 | 0 | 0 | 0.01155 | 1.6755 | 5.4509 | 9.294 | 12.8799 | 15.1776 | 15.2946 | 14.6639 | 13.9156 | 10.9441 | 7.4083 | 3.0531 | 0.13629 | 0 | 0 | 0 | 0 | 0 | 0
PV | 0 | 3 | 0 | 0 | 0 | 0 | 0 | 0.28087 | 3.3108 | 7.8645 | 7.7556 | 13.0606 | 14.6744 | 13.1558 | 14.4969 | 14.2653 | 12.5247 | 8.7445 | 4.3802 | 0.70497 | 0 | 0 | 0 | 0 | 0 | 0
PV | 0 | 4 | 0 | 0 | 0 | 0 | 0 | 0.79465 | 4.185 | 8.6272 | 8.0104 | 13.4594 | 15.4072 | 12.1868 | 15.1902 | 14.9294 | 12.9446 | 9.2509 | 4.8249 | 1.0688 | 0.0385 | 0 | 0 | 0 | 0 | 0
PV | 0 | 5 | 0 | 0 | 0 | 0 | 0.019892 | 0.86251 | 4.2123 | 8.185 | 8.5478 | 14.1704 | 16.1799 | 16.1388 | 16.0733 | 14.9487 | 13.1135 | 9.5561 | 5.2491 | 1.2365 | 0.1472 | 0 | 0 | 0 | 0 | 0
PV | 0 | 6 | 0 | 0 | 0 | 0 | 0.0053901 | 0.69917 | 4.0379 | 8.6449 | 12.4872 | 15.0722 | 16.9009 | 17.0496 | 16.8758 | 15.6789 | 13.1787 | 9.6559 | 5.3762 | 1.3121 | 0.086241 | 0 | 0 | 0 | 0 | 0
PV | 0 | 7 | 0 | 0 | 0 | 0 | 0 | 0.47972 | 3.897 | 8.6842 | 11.8488 | 15.1138 | 17.1915 | 16.9947 | 17.0067 | 15.9246 | 13.3181 | 9.6043 | 5.1021 | 1.0241 | 0.00154 | 0 | 0 | 0 | 0 | 0
PV | 0 | 8 | 0 | 0 | 0 | 0 | 0 | 0.083546 | 3.3697 | 8.5989 | 9.9521 | 14.8051 | 16.837 | 16.7669 | 16.6969 | 16.3503 | 13.5265 | 9.4582 | 4.4502 | 0.33418 | 0 | 0 | 0 | 0 | 0 | 0
PV | 0 | 9 | 0 | 0 | 0 | 0 | 0 | 0 | 1.5046 | 6.5489 | 8.8823 | 13.4421 | 15.3316 | 15.2985 | 15.1669 | 14.7973 | 11.8243 | 7.7755 | 2.8783 | 0.01001 | 0 | 0 | 0 | 0 | 0 | 0
PV | 0 | 10 | 0 | 0 | 0 | 0 | 0 | 0 | 0.25462 | 3.7222 | 8.3689 | 11.916 | 13.7787 | 13.8273 | 13.7415 | 12.7833 | 9.9595 | 5.7623 | 0.884 | 0 | 0 | 0 | 0 | 0 | 0 | 0
PV | 0 | 11 | 0 | 0 | 0 | 0 | 0 | 0 | 0.0061601 | 3.6783 | 8.9506 | 12.8037 | 14.8689 | 15.3064 | 14.979 | 13.0786 | 9.4318 | 4.8064 | 0.22946 | 0 | 0 | 0 | 0 | 0 | 0 | 0
PV | 1 | 0 | 0 | 0 | 0 | 0 | 0 | 0 | 0.1253 | 6.4597 | 13.589 | 19.5935 | 23.6377 | 25.2666 | 24.455 | 21.5147 | 15.7511 | 8.0579 | 0.85619 | 0 | 0 | 0 | 0 | 0 | 0 | 0
PV | 1 | 1 | 0 | 0 | 0 | 0 | 0 | 0 | 1.2022 | 8.186 | 15.5829 | 21.5325 | 25.4567 | 27.1722 | 26.4848 | 23.2973 | 17.1952 | 10.2175 | 2.5124 | 0 | 0 | 0 | 0 | 0 | 0 | 0
PV | 1 | 2 | 0 | 0 | 0 | 0 | 0 | 0.020883 | 3.0294 | 9.8552 | 16.8036 | 23.2869 | 27.3095 | 29.6297 | 28.8876 | 25.1594 | 19.787 | 13.3941 | 5.52 | 0.24642 | 0 | 0 | 0 | 0 | 0 | 0
PV | 1 | 3 | 0 | 0 | 0 | 0 | 0 | 0.50782 | 5.9859 | 7.7639 | 21.6837 | 27.1029 | 30.3512 | 31.6416 | 31.0014 | 27.8596 | 22.6447 | 15.81 | 7.9194 | 1.2746 | 0 | 0 | 0 | 0 | 0 | 0
PV | 1 | 4 | 0 | 0 | 0 | 0 | 0 | 1.4367 | 7.5665 | 15.5979 | 22.7579 | 28.0175 | 31.2237 | 32.3709 | 31.3198 | 28.5299 | 23.4039 | 16.7256 | 8.7234 | 1.9323 | 0.069609 | 0 | 0 | 0 | 0 | 0
PV | 1 | 5 | 0 | 0 | 0 | 0 | 0.035965 | 1.5594 | 7.6159 | 15.6431 | 22.4893 | 27.4755 | 30.4907 | 31.6963 | 30.918 | 28.2681 | 23.7093 | 17.2774 | 9.4903 | 2.2356 | 0.26614 | 0 | 0 | 0 | 0 | 0
PV | 1 | 6 | 0 | 0 | 0 | 0 | 0.0097452 | 1.2641 | 7.3006 | 15.63 | 22.5769 | 27.5637 | 30.5569 | 31.7291 | 30.9689 | 28.3475 | 23.8271 | 17.4579 | 9.7202 | 2.3723 | 0.15592 | 0 | 0 | 0 | 0 | 0
PV | 1 | 7 | 0 | 0 | 0 | 0 | 0 | 0.86733 | 7.0458 | 15.701 | 22.9055 | 28.0482 | 31.1277 | 32.3472 | 31.5453 | 28.7916 | 24.0791 | 17.3646 | 9.2246 | 1.8516 | 0.0027844 | 0 | 0 | 0 | 0 | 0
PV | 1 | 8 | 0 | 0 | 0 | 0 | 0 | 0.15105 | 6.0924 | 15.5467 | 23.4316 | 28.9673 | 32.1782 | 33.401 | 32.5062 | 29.5614 | 24.4559 | 17.1004 | 8.046 | 0.6042 | 0 | 0 | 0 | 0 | 0 | 0
PV | 1 | 9 | 0 | 0 | 0 | 0 | 0 | 0 | 2.7203 | 11.8405 | 20.9676 | 27.0082 | 30.5764 | 31.775 | 30.2088 | 26.7534 | 21.3782 | 14.0582 | 5.204 | 0.018098 | 0 | 0 | 0 | 0 | 0 | 0
PV | 1 | 10 | 0 | 0 | 0 | 0 | 0 | 0 | 0.46035 | 6.7297 | 15.131 | 21.5442 | 25.5147 | 26.5314 | 25.8973 | 23.1122 | 18.0067 | 10.4182 | 1.5983 | 0 | 0 | 0 | 0 | 0 | 0 | 0
PV | 1 | 11 | 0 | 0 | 0 | 0 | 0 | 0 | 0.011137 | 6.6504 | 16.1826 | 23.1491 | 26.8829 | 28.0774 | 27.082 | 23.6461 | 17.0528 | 8.69 | 0.41487 | 0 | 0 | 0 | 0 | 0 | 0 | 0
PV | 2 | 0 | 0 | 0 | 0 | 0 | 0 | 0 | 0.13171 | 6.7903 | 14.2844 | 20.5962 | 24.8474 | 26.5596 | 25.7064 | 22.6157 | 16.5571 | 8.4703 | 0.9 | 0 | 0 | 0 | 0 | 0 | 0 | 0
PV | 2 | 1 | 0 | 0 | 0 | 0 | 0 | 0 | 1.2638 | 8.605 | 16.3804 | 22.6344 | 26.7595 | 28.5628 | 27.8402 | 24.4896 | 18.0751 | 10.7404 | 2.641 | 0 | 0 | 0 | 0 | 0 | 0 | 0
PV | 2 | 2 | 0 | 0 | 0 | 0 | 0 | 0.021951 | 3.1844 | 10.3596 | 17.6635 | 24.4786 | 28.486 | 31.146 | 30.366 | 26.4469 | 20.7996 | 14.0796 | 5.8025 | 0.25903 | 0 | 0 | 0 | 0 | 0 | 0
PV | 2 | 3 | 0 | 0 | 0 | 0 | 0 | 0.53381 | 6.2923 | 8.1521 | 22.7934 | 28.4899 | 31.9044 | 33.2609 | 32.5879 | 29.2853 | 23.8036 | 16.6191 | 8.3247 | 1.3398 | 0 | 0 | 0 | 0 | 0 | 0
PV | 2 | 4 | 0 | 0 | 0 | 0 | 0 | 1.5103 | 7.9537 | 16.3962 | 23.9225 | 29.4513 | 32.8216 | 34.0275 | 32.9226 | 29.9899 | 24.6016 | 17.5815 | 9.1698 | 2.0312 | 0.073171 | 0 | 0 | 0 | 0 | 0
PV | 2 | 5 | 0 | 0 | 0 | 0 | 0.037805 | 1.6392 | 8.0056 | 16.4437 | 23.6402 | 28.8815 | 32.0511 | 33.3183 | 32.5002 | 29.7148 | 24.9226 | 18.1615 | 9.976 | 2.35 | 0.27976 | 0 | 0 | 0 | 0 | 0
PV | 2 | 6 | 0 | 0 | 0 | 0 | 0.010244 | 1.3288 | 7.6742 | 16.4298 | 23.7323 | 28.9743 | 32.1206 | 33.3528 | 32.5538 | 29.7982 | 25.0464 | 18.3513 | 10.2176 | 2.4937 | 0.1639 | 0 | 0 | 0 | 0 | 0
PV | 2 | 7 | 0 | 0 | 0 | 0 | 0 | 0.91171 | 7.4064 | 16.5045 | 24.0777 | 29.4835 | 32.7206 | 34.0026 | 33.1596 | 30.265 | 25.3113 | 18.2532 | 9.6966 | 1.9463 | 0.0029268 | 0 | 0 | 0 | 0 | 0
PV | 2 | 8 | 0 | 0 | 0 | 0 | 0 | 0.15878 | 6.4042 | 16.3424 | 24.6307 | 30.4497 | 33.8249 | 35.1103 | 34.1697 | 31.0742 | 25.7074 | 17.9755 | 8.4577 | 0.63512 | 0 | 0 | 0 | 0 | 0 | 0
PV | 2 | 9 | 0 | 0 | 0 | 0 | 0 | 0 | 2.8595 | 12.4464 | 22.0406 | 28.3904 | 32.1411 | 33.4011 | 31.7548 | 28.1226 | 22.4723 | 11.9299 | 5.4703 | 0.019024 | 0 | 0 | 0 | 0 | 0 | 0
PV | 2 | 10 | 0 | 0 | 0 | 0 | 0 | 0 | 0.4839 | 7.0741 | 15.9053 | 22.6467 | 26.8204 | 28.1058 | 27.2226 | 24.295 | 18.9282 | 10.9514 | 1.6801 | 0 | 0 | 0 | 0 | 0 | 0 | 0
PV | 2 | 11 | 0 | 0 | 0 | 0 | 0 | 0 | 0.011707 | 6.9908 | 17.0108 | 24.3338 | 28.2587 | 29.5143 | 28.4679 | 24.8562 | 17.9254 | 9.1347 | 0.4361 | 0 | 0 | 0 | 0 | 0 | 0 | 0
PV | 3 | 0 | 0 | 0 | 0 | 0 | 0 | 0 | 0.14135 | 7.2874 | 15.3302 | 22.104 | 26.6664 | 28.504 | 27.5883 | 24.2713 | 17.7692 | 9.0904 | 0.96589 | 0 | 0 | 0 | 0 | 0 | 0 | 0
PV | 3 | 1 | 0 | 0 | 0 | 0 | 0 | 0 | 1.3563 | 9.2349 | 17.5795 | 24.2914 | 28.7185 | 30.6538 | 29.8782 | 26.2824 | 19.3983 | 11.5267 | 2.8343 | 0 | 0 | 0 | 0 | 0 | 0 | 0
PV | 3 | 2 | 0 | 0 | 0 | 0 | 0 | 0.023558 | 3.4175 | 11.1179 | 18.9566 | 26.2706 | 30.5557 | 33.4261 | 32.589 | 28.383 | 22.3223 | 15.1103 | 6.2272 | 0.27799 | 0 | 0 | 0 | 0 | 0 | 0
PV | 3 | 3 | 0 | 0 | 0 | 0 | 0 | 0.57289 | 6.7529 | 16.0408 | 24.462 | 30.5755 | 34.24 | 35.6958 | 34.9736 | 31.4292 | 25.5461 | 17.8357 | 7.0504 | 1.4379 | 0 | 0 | 0 | 0 | 0 | 0
PV | 3 | 4 | 0 | 0 | 0 | 0 | 0 | 1.6208 | 8.536 | 17.5965 | 25.6738 | 31.6074 | 35.2244 | 36.5185 | 35.3327 | 32.1853 | 26.4026 | 18.8686 | 9.8411 | 2.1799 | 0.078528 | 0 | 0 | 0 | 0 | 0
PV | 3 | 5 | 0 | 0 | 0 | 0 | 0.040573 | 1.7592 | 8.5917 | 17.6475 | 25.3709 | 30.9958 | 34.3975 | 35.7575 | 34.8795 | 31.8901 | 26.7471 | 19.4911 | 10.7063 | 2.522 | 0.30024 | 0 | 0 | 0 | 0 | 0
PV | 3 | 6 | 0 | 0 | 0 | 0 | 0.010994 | 1.4261 | 8.236 | 17.6326 | 25.4697 | 31.0954 | 34.4721 | 35.7945 | 34.9369 | 31.9796 | 26.88 | 19.6947 | 10.9656 | 2.6762 | 0.1759 | 0 | 0 | 0 | 0 | 0
PV | 3 | 7 | 0 | 0 | 0 | 0 | 0 | 0.97845 | 7.9486 | 17.7127 | 25.8403 | 31.6419 | 35.116 | 36.4918 | 35.5872 | 32.4806 | 27.1643 | 19.5895 | 10.4065 | 2.0888 | 0.0031411 | 0 | 0 | 0 | 0 | 0
PV | 3 | 8 | 0 | 0 | 0 | 0 | 0 | 0.1704 | 6.873 | 17.5387 | 26.4339 | 32.6788 | 36.3011 | 37.6806 | 36.6711 | 33.3491 | 27.5894 | 19.2915 | 9.0769 | 0.68162 | 0 | 0 | 0 | 0 | 0 | 0
PV | 3 | 9 | 0 | 0 | 0 | 0 | 0 | 0 | 3.0689 | 13.3575 | 23.6541 | 30.4687 | 34.494 | 35.8463 | 34.0794 | 30.1813 | 24.1174 | 15.8594 | 5.8707 | 0.020417 | 0 | 0 | 0 | 0 | 0 | 0
PV | 3 | 10 | 0 | 0 | 0 | 0 | 0 | 0 | 0.51933 | 7.5919 | 17.0697 | 24.3046 | 28.7838 | 30.1633 | 29.2155 | 26.0736 | 20.3139 | 11.7531 | 1.803 | 0 | 0 | 0 | 0 | 0 | 0 | 0
PV | 3 | 11 | 0 | 0 | 0 | 0 | 0 | 0 | 0.012564 | 7.5025 | 18.2561 | 26.1151 | 30.3274 | 31.6749 | 30.552 | 26.6758 | 19.2377 | 9.8034 | 0.46802 | 0 | 0 | 0 | 0 | 0 | 0 | 0
PV | 4 | 0 | 0 | 0 | 0 | 0 | 0 | 0 | 0.14712 | 7.5846 | 15.9554 | 23.0055 | 27.7541 | 29.6666 | 28.7136 | 25.2613 | 18.494 | 9.4611 | 1.0053 | 0 | 0 | 0 | 0 | 0 | 0 | 0
PV | 4 | 1 | 0 | 0 | 0 | 0 | 0 | 0 | 1.4116 | 9.6116 | 18.2966 | 25.2822 | 29.8898 | 31.9041 | 31.0969 | 27.3543 | 20.1896 | 11.9968 | 2.9499 | 0 | 0 | 0 | 0 | 0 | 0 | 0
PV | 4 | 2 | 0 | 0 | 0 | 0 | 0 | 0.024519 | 3.5569 | 11.5714 | 19.7298 | 27.3421 | 31.7499 | 34.7894 | 33.9182 | 29.5407 | 23.2327 | 15.7266 | 6.4812 | 0.28933 | 0 | 0 | 0 | 0 | 0 | 0
PV | 4 | 3 | 0 | 0 | 0 | 0 | 0 | 0.59625 | 7.0283 | 16.695 | 25.4598 | 31.8226 | 35.6366 | 37.1517 | 36.4001 | 32.7111 | 26.5881 | 18.5632 | 7.5546 | 1.4965 | 0 | 0 | 0 | 0 | 0 | 0
PV | 4 | 4 | 0 | 0 | 0 | 0 | 0 | 1.6869 | 8.8841 | 18.3142 | 26.721 | 32.8966 | 36.6611 | 38.008 | 36.7739 | 33.4981 | 27.4795 | 19.6382 | 10.2425 | 2.2688 | 0.081731 | 0 | 0 | 0 | 0 | 0
PV | 4 | 5 | 0 | 0 | 0 | 0 | 0.042227 | 1.831 | 8.9421 | 18.3673 | 26.4057 | 32.2601 | 35.8004 | 37.2159 | 36.3021 | 33.1908 | 27.838 | 20.2861 | 11.143 | 2.6249 | 0.31248 | 0 | 0 | 0 | 0 | 0
PV | 4 | 6 | 0 | 0 | 0 | 0 | 0.011442 | 1.4842 | 8.5719 | 18.3518 | 26.5085 | 32.3637 | 35.8781 | 37.2544 | 36.3619 | 33.284 | 27.9764 | 20.498 | 11.4129 | 2.7854 | 0.18308 | 0 | 0 | 0 | 0 | 0
PV | 4 | 7 | 0 | 0 | 0 | 0 | 0 | 1.0184 | 8.2728 | 18.4351 | 26.8943 | 32.9325 | 36.5483 | 37.9802 | 37.0387 | 33.8054 | 28.2722 | 20.3885 | 10.8309 | 2.174 | 0.0032692 | 0 | 0 | 0 | 0 | 0
PV | 4 | 8 | 0 | 0 | 0 | 0 | 0 | 0.17736 | 7.1533 | 18.2541 | 27.512 | 34.0117 | 37.7818 | 39.2175 | 38.1669 | 34.7093 | 28.7147 | 20.0783 | 9.4471 | 0.70942 | 0 | 0 | 0 | 0 | 0 | 0
PV | 4 | 9 | 0 | 0 | 0 | 0 | 0 | 0 | 3.194 | 13.9024 | 24.6189 | 31.7115 | 35.901 | 37.3084 | 35.4694 | 31.4123 | 25.1011 | 16.5063 | 6.1102 | 0.02125 | 0 | 0 | 0 | 0 | 0 | 0
PV | 4 | 10 | 0 | 0 | 0 | 0 | 0 | 0 | 0.54051 | 7.9016 | 17.7659 | 25.2959 | 29.9578 | 31.3936 | 30.4071 | 27.1371 | 21.1424 | 12.2325 | 1.8766 | 0 | 0 | 0 | 0 | 0 | 0 | 0
PV | 4 | 11 | 0 | 0 | 0 | 0 | 0 | 0 | 0.013077 | 7.8085 | 19.0007 | 27.1803 | 31.5643 | 32.9668 | 31.7981 | 27.7639 | 20.0224 | 10.2032 | 0.48711 | 0 | 0 | 0 | 0 | 0 | 0 | 0
PV | 5 | 0 | 0 | 0 | 0 | 0 | 0 | 0 | 0.15607 | 8.0462 | 16.9266 | 24.4057 | 29.4433 | 31.4722 | 30.4612 | 26.7988 | 19.6196 | 10.037 | 1.0665 | 0 | 0 | 0 | 0 | 0 | 0 | 0
PV | 5 | 1 | 0 | 0 | 0 | 0 | 0 | 0 | 1.4975 | 10.1966 | 19.4102 | 26.821 | 31.709 | 33.8459 | 32.9896 | 29.0192 | 21.4184 | 12.727 | 3.1294 | 0 | 0 | 0 | 0 | 0 | 0 | 0
PV | 5 | 2 | 0 | 0 | 0 | 0 | 0 | 0.026012 | 3.7734 | 12.2757 | 20.9306 | 29.0063 | 33.6325 | 36.9069 | 35.9826 | 31.3387 | 24.6468 | 16.6838 | 6.8757 | 0.30694 | 0 | 0 | 0 | 0 | 0 | 0
PV | 5 | 3 | 0 | 0 | 0 | 0 | 0 | 0.63254 | 7.4561 | 17.7112 | 27.0094 | 33.7595 | 37.8056 | 39.4129 | 38.6155 | 34.702 | 28.2064 | 19.693 | 7.7595 | 1.5876 | 0 | 0 | 0 | 0 | 0 | 0
PV | 5 | 4 | 0 | 0 | 0 | 0 | 0 | 1.7896 | 9.4248 | 19.4289 | 28.3473 | 34.8988 | 38.8924 | 40.3213 | 39.0121 | 35.5369 | 29.152 | 20.8335 | 10.8659 | 2.4069 | 0.086705 | 0 | 0 | 0 | 0 | 0
PV | 5 | 5 | 0 | 0 | 0 | 0 | 0.044798 | 1.9424 | 9.4863 | 19.4852 | 28.0128 | 34.2236 | 37.9794 | 39.481 | 38.5116 | 35.2109 | 29.5324 | 21.5208 | 11.8212 | 2.7846 | 0.3315 | 0 | 0 | 0 | 0 | 0
PV | 5 | 6 | 0 | 0 | 0 | 0 | 0.012139 | 1.5746 | 9.0936 | 19.4687 | 28.1219 | 34.3334 | 38.0618 | 39.5219 | 38.5751 | 35.3097 | 29.6791 | 21.7456 | 12.1075 | 2.9549 | 0.19422 | 0 | 0 | 0 | 0 | 0
PV | 5 | 7 | 0 | 0 | 0 | 0 | 0 | 1.0803 | 8.7763 | 19.5572 | 28.5312 | 34.9369 | 38.7727 | 40.2918 | 39.293 | 35.8629 | 29.993 | 21.6294 | 11.4901 | 2.3064 | 0.0034682 | 0 | 0 | 0 | 0 | 0
PV | 5 | 8 | 0 | 0 | 0 | 0 | 0 | 0.18815 | 7.5887 | 19.3651 | 29.1865 | 36.0818 | 40.0813 | 41.6044 | 40.4899 | 36.8218 | 30.4624 | 21.3004 | 10.0221 | 0.7526 | 0 | 0 | 0 | 0 | 0 | 0
PV | 5 | 9 | 0 | 0 | 0 | 0 | 0 | 0 | 3.3884 | 14.7485 | 26.1173 | 33.6415 | 38.086 | 39.5791 | 37.6282 | 33.3242 | 26.6288 | 17.5109 | 6.4821 | 0.022543 | 0 | 0 | 0 | 0 | 0 | 0
PV | 5 | 10 | 0 | 0 | 0 | 0 | 0 | 0 | 0.57341 | 8.3825 | 18.8472 | 26.8355 | 31.7812 | 33.3043 | 32.2578 | 28.7887 | 22.4293 | 12.977 | 1.9908 | 0 | 0 | 0 | 0 | 0 | 0 | 0
PV | 5 | 11 | 0 | 0 | 0 | 0 | 0 | 0 | 0.013873 | 8.2838 | 20.1572 | 28.8346 | 33.4851 | 34.9733 | 33.7335 | 29.4537 | 21.241 | 10.8243 | 0.51676 | 0 | 0 | 0 | 0 | 0 | 0 | 0
PV | 6 | 0 | 0 | 0 | 0 | 0 | 0 | 0 | 0.19056 | 9.8242 | 20.6669 | 29.7987 | 35.9495 | 38.0828 | 37.1923 | 32.7206 | 23.955 | 12.2549 | 1.3021 | 0 | 0 | 0 | 0 | 0 | 0 | 0
PV | 6 | 1 | 0 | 0 | 0 | 0 | 0 | 0 | 1.8284 | 12.4497 | 23.6993 | 32.7477 | 38.7159 | 41.3249 | 40.2794 | 35.4317 | 26.1513 | 15.5393 | 3.821 | 0 | 0 | 0 | 0 | 0 | 0 | 0
PV | 6 | 2 | 0 | 0 | 0 | 0 | 0 | 0.031759 | 4.6072 | 14.9883 | 25.5557 | 35.4159 | 41.7339 | 45.0623 | 43.9338 | 38.2637 | 30.093 | 20.3704 | 8.3951 | 0.37476 | 0 | 0 | 0 | 0 | 0 | 0
PV | 6 | 3 | 0 | 0 | 0 | 0 | 0 | 0.77232 | 8.6551 | 21.6249 | 32.9777 | 41.2194 | 46.1596 | 48.1221 | 47.1485 | 42.3702 | 34.4392 | 24.0447 | 12.0442 | 1.9384 | 0 | 0 | 0 | 0 | 0 | 0
PV | 6 | 4 | 0 | 0 | 0 | 0 | 0 | 2.185 | 11.5075 | 23.7221 | 34.6113 | 42.6105 | 47.4866 | 49.2312 | 47.6327 | 43.3896 | 35.5938 | 25.4371 | 13.2669 | 2.9388 | 0.10586 | 0 | 0 | 0 | 0 | 0
PV | 6 | 5 | 0 | 0 | 0 | 0 | 0.054697 | 2.3716 | 11.5826 | 23.7909 | 34.2029 | 41.7861 | 46.3718 | 48.2053 | 47.0216 | 42.9916 | 36.0582 | 26.2763 | 14.4334 | 3.3999 | 0.40476 | 0 | 0 | 0 | 0 | 0
PV | 6 | 6 | 0 | 0 | 0 | 0 | 0.014821 | 1.9225 | 11.1031 | 23.7708 | 34.3361 | 41.9202 | 46.4724 | 48.2552 | 47.0991 | 43.1123 | 36.2374 | 26.5508 | 14.7829 | 3.6079 | 0.23714 | 0 | 0 | 0 | 0 | 0
PV | 6 | 7 | 0 | 0 | 0 | 0 | 0 | 1.3191 | 10.7156 | 23.8788 | 34.8358 | 42.657 | 47.3405 | 49.1952 | 47.9757 | 43.7877 | 36.6206 | 26.409 | 14.0292 | 2.816 | 0.0042346 | 0 | 0 | 0 | 0 | 0
PV | 6 | 8 | 0 | 0 | 0 | 0 | 0 | 0.22973 | 9.2656 | 23.6443 | 35.636 | 44.0549 | 48.9382 | 50.7979 | 49.437 | 44.9585 | 37.1937 | 26.0072 | 12.2367 | 0.9189 | 0 | 0 | 0 | 0 | 0 | 0
PV | 6 | 9 | 0 | 0 | 0 | 0 | 0 | 0 | 4.1372 | 18.0076 | 31.8885 | 41.0754 | 46.502 | 48.325 | 45.9431 | 40.688 | 32.5131 | 21.3804 | 7.9144 | 0.027525 | 0 | 0 | 0 | 0 | 0 | 0
PV | 6 | 10 | 0 | 0 | 0 | 0 | 0 | 0 | 0.70012 | 10.2348 | 23.012 | 32.7655 | 38.804 | 40.6637 | 39.386 | 35.1503 | 27.3855 | 15.8445 | 2.4307 | 0 | 0 | 0 | 0 | 0 | 0 | 0
PV | 6 | 11 | 0 | 0 | 0 | 0 | 0 | 0 | 0.016938 | 10.1143 | 24.6114 | 35.2063 | 40.8849 | 42.7015 | 41.1876 | 35.9622 | 25.9347 | 13.2161 | 0.63095 | 0 | 0 | 0 | 0 | 0 | 0 | 0
PV | 7 | 0 | 0 | 0 | 0 | 0 | 0 | 0 | 0.19164 | 9.88 | 20.7841 | 29.9678 | 36.1535 | 38.6447 | 37.4034 | 32.9063 | 24.0909 | 12.3244 | 1.3095 | 0 | 0 | 0 | 0 | 0 | 0 | 0
PV | 7 | 1 | 0 | 0 | 0 | 0 | 0 | 0 | 1.8388 | 12.5204 | 23.8338 | 32.9335 | 38.9355 | 41.5594 | 40.508 | 35.6328 | 26.2996 | 15.6275 | 3.8426 | 0 | 0 | 0 | 0 | 0 | 0 | 0
PV | 7 | 2 | 0 | 0 | 0 | 0 | 0 | 0.03194 | 4.6334 | 15.0733 | 25.7007 | 35.6169 | 41.9707 | 45.318 | 44.1831 | 38.4808 | 30.2638 | 20.486 | 8.4427 | 0.37689 | 0 | 0 | 0 | 0 | 0 | 0
PV | 7 | 3 | 0 | 0 | 0 | 0 | 0 | 0.7767 | 9.1554 | 21.7476 | 33.1648 | 41.4533 | 46.4215 | 48.3952 | 47.4161 | 42.6106 | 34.6346 | 24.1811 | 12.1125 | 1.9494 | 0 | 0 | 0 | 0 | 0 | 0
PV | 7 | 4 | 0 | 0 | 0 | 0 | 0 | 2.1974 | 11.5728 | 23.8567 | 34.8077 | 42.8522 | 47.756 | 49.5106 | 47.903 | 43.6358 | 35.7957 | 25.5815 | 13.3422 | 2.9555 | 0.10647 | 0 | 0 | 0 | 0 | 0
PV | 7 | 5 | 0 | 0 | 0 | 0 | 0.055007 | 2.3851 | 11.6483 | 23.9259 | 34.397 | 42.0232 | 46.635 | 48.4788 | 47.2884 | 43.2355 | 36.2628 | 26.4254 | 14.5153 | 3.4192 | 0.40705 | 0 | 0 | 0 | 0 | 0
PV | 7 | 6 | 0 | 0 | 0 | 0 | 0.014905 | 1.9334 | 11.1661 | 23.9057 | 34.5309 | 42.1581 | 46.7361 | 48.529 | 47.3664 | 43.3569 | 36.443 | 26.7015 | 14.8668 | 3.6283 | 0.23848 | 0 | 0 | 0 | 0 | 0
PV | 7 | 7 | 0 | 0 | 0 | 0 | 0 | 1.3266 | 10.7764 | 24.0143 | 35.0334 | 42.8991 | 47.6091 | 49.4744 | 48.2479 | 44.0361 | 36.8284 | 26.5588 | 14.1088 | 2.832 | 0.0042586 | 0 | 0 | 0 | 0 | 0
PV | 7 | 8 | 0 | 0 | 0 | 0 | 0 | 0.23103 | 9.3182 | 23.7784 | 35.8382 | 44.3049 | 49.2159 | 51.0861 | 49.7175 | 45.2136 | 37.4048 | 26.1547 | 12.3062 | 0.92412 | 0 | 0 | 0 | 0 | 0 | 0
PV | 7 | 9 | 0 | 0 | 0 | 0 | 0 | 0 | 4.1607 | 18.1097 | 32.0694 | 41.3085 | 46.7659 | 48.5992 | 46.2038 | 40.9188 | 32.6976 | 21.5017 | 7.9593 | 0.027681 | 0 | 0 | 0 | 0 | 0 | 0
PV | 7 | 10 | 0 | 0 | 0 | 0 | 0 | 0 | 0.70409 | 10.2929 | 23.1426 | 32.9514 | 39.0242 | 40.8944 | 39.6095 | 35.3497 | 27.5409 | 15.9344 | 2.4445 | 0 | 0 | 0 | 0 | 0 | 0 | 0
PV | 7 | 11 | 0 | 0 | 0 | 0 | 0 | 0 | 0.017034 | 10.1717 | 24.751 | 35.4061 | 41.1169 | 42.9438 | 41.4214 | 36.1662 | 26.0818 | 13.2911 | 0.63453 | 0 | 0 | 0 | 0 | 0 | 0 | 0
PV | 8 | 0 | 0 | 0 | 0 | 0 | 0 | 0 | 0.19678 | 10.1453 | 21.3423 | 30.7726 | 37.1244 | 39.6424 | 38.4078 | 33.79 | 24.7379 | 12.6554 | 1.3447 | 0 | 0 | 0 | 0 | 0 | 0 | 0
PV | 8 | 1 | 0 | 0 | 0 | 0 | 0 | 0 | 1.8882 | 12.8566 | 24.4738 | 33.8179 | 39.8896 | 42.6755 | 41.5958 | 36.5897 | 27.0059 | 16.0472 | 3.9458 | 0 | 0 | 0 | 0 | 0 | 0 | 0
PV | 8 | 2 | 0 | 0 | 0 | 0 | 0 | 0.032797 | 4.7578 | 15.4781 | 26.3909 | 36.5734 | 43.0978 | 46.535 | 45.3696 | 39.5142 | 31.0765 | 21.0362 | 8.6694 | 0.38701 | 0 | 0 | 0 | 0 | 0 | 0
PV | 8 | 3 | 0 | 0 | 0 | 0 | 0 | 0.79756 | 9.4012 | 22.3316 | 34.0555 | 42.5665 | 47.6682 | 49.6948 | 48.6894 | 43.755 | 35.5647 | 24.8305 | 12.4378 | 2.0018 | 0 | 0 | 0 | 0 | 0 | 0
PV | 8 | 4 | 0 | 0 | 0 | 0 | 0 | 2.2565 | 11.8836 | 24.4974 | 35.7425 | 44.0031 | 49.0385 | 50.8402 | 49.1894 | 44.8077 | 36.757 | 26.2685 | 13.2322 | 3.0348 | 0.10932 | 0 | 0 | 0 | 0 | 0
PV | 8 | 5 | 0 | 0 | 0 | 0 | 0.056484 | 2.4492 | 11.9611 | 24.5684 | 35.3207 | 43.1517 | 47.8873 | 49.7807 | 48.5584 | 44.3966 | 37.2367 | 27.135 | 14.5062 | 3.5111 | 0.41798 | 0 | 0 | 0 | 0 | 0
PV | 8 | 6 | 0 | 0 | 0 | 0 | 0.015305 | 1.9853 | 11.4659 | 24.5477 | 35.4583 | 43.2903 | 47.9912 | 49.8322 | 48.6384 | 44.5212 | 37.4217 | 27.4185 | 15.2661 | 3.7258 | 0.24489 | 0 | 0 | 0 | 0 | 0
PV | 8 | 7 | 0 | 0 | 0 | 0 | 0 | 1.3622 | 11.0658 | 24.6592 | 35.9743 | 44.0512 | 48.8877 | 50.803 | 49.5436 | 45.2187 | 37.8175 | 27.2721 | 14.4877 | 2.908 | 0.004373 | 0 | 0 | 0 | 0 | 0
PV | 8 | 8 | 0 | 0 | 0 | 0 | 0 | 0.23723 | 9.5684 | 24.417 | 36.8006 | 45.4947 | 50.5376 | 52.458 | 51.0527 | 46.4278 | 38.4093 | 26.8571 | 12.6367 | 0.94894 | 0 | 0 | 0 | 0 | 0 | 0
PV | 8 | 9 | 0 | 0 | 0 | 0 | 0 | 0 | 4.2724 | 18.5961 | 32.9307 | 42.4178 | 48.0218 | 49.9044 | 47.4446 | 42.0177 | 33.5757 | 22.0791 | 8.1731 | 0.028424 | 0 | 0 | 0 | 0 | 0 | 0
PV | 8 | 10 | 0 | 0 | 0 | 0 | 0 | 0 | 0.723 | 10.5693 | 23.7641 | 33.8363 | 40.0722 | 41.9926 | 40.6732 | 36.299 | 28.2805 | 16.3624 | 2.5102 | 0 | 0 | 0 | 0 | 0 | 0 | 0
PV | 8 | 11 | 0 | 0 | 0 | 0 | 0 | 0 | 0.017492 | 10.4448 | 25.4157 | 36.3569 | 42.2211 | 44.0971 | 42.5337 | 37.1375 | 26.7823 | 13.6481 | 0.65157 | 0 | 0 | 0 | 0 | 0 | 0 | 0
PV | 9 | 0 | 0 | 0 | 0 | 0 | 0 | 0 | 0.2539 | 13.09 | 27.5369 | 39.7044 | 47.8997 | 51.2004 | 49.5557 | 43.5975 | 31.9181 | 16.3286 | 1.735 | 0 | 0 | 0 | 0 | 0 | 0 | 0
PV | 9 | 1 | 0 | 0 | 0 | 0 | 0 | 0 | 2.4362 | 16.5883 | 31.5774 | 43.6336 | 51.5857 | 55.062 | 53.669 | 47.2099 | 34.8444 | 20.7049 | 5.0911 | 0 | 0 | 0 | 0 | 0 | 0 | 0
PV | 9 | 2 | 0 | 0 | 0 | 0 | 0 | 0.042317 | 6.1387 | 19.9707 | 34.0509 | 47.1888 | 55.607 | 60.0418 | 58.5381 | 50.9832 | 40.0965 | 27.142 | 11.1857 | 0.49934 | 0 | 0 | 0 | 0 | 0 | 0
PV | 9 | 3 | 0 | 0 | 0 | 0 | 0 | 1.029 | 12.13 | 28.8134 | 43.9401 | 54.9215 | 61.5039 | 64.1188 | 62.8215 | 56.4548 | 45.8874 | 32.0375 | 16.0479 | 2.5828 | 0 | 0 | 0 | 0 | 0 | 0
PV | 9 | 4 | 0 | 0 | 0 | 0 | 0 | 2.9114 | 15.3328 | 31.6078 | 46.1168 | 56.7749 | 63.272 | 65.5966 | 63.4666 | 57.8131 | 47.4258 | 33.8929 | 17.6771 | 3.9157 | 0.14106 | 0 | 0 | 0 | 0 | 0
PV | 9 | 5 | 0 | 0 | 0 | 0 | 0.072879 | 3.16 | 15.4328 | 31.6994 | 45.5726 | 55.6765 | 61.7867 | 64.2296 | 62.6525 | 57.2827 | 48.0446 | 35.011 | 19.2313 | 4.5301 | 0.5393 | 0 | 0 | 0 | 0 | 0
PV | 9 | 6 | 0 | 0 | 0 | 0 | 0.019748 | 2.5616 | 14.7939 | 31.6727 | 45.75 | 55.8553 | 61.9207 | 64.296 | 62.7557 | 57.4436 | 48.2834 | 35.3768 | 19.697 | 4.8072 | 0.31596 | 0 | 0 | 0 | 0 | 0
PV | 9 | 7 | 0 | 0 | 0 | 0 | 0 | 1.7576 | 14.2777 | 31.8165 | 46.4158 | 56.837 | 63.0773 | 65.5486 | 63.9237 | 58.3435 | 48.794 | 35.1878 | 18.6927 | 3.7521 | 0.0056422 | 0 | 0 | 0 | 0 | 0
PV | 9 | 8 | 0 | 0 | 0 | 0 | 0 | 0.30609 | 12.3457 | 31.5041 | 47.482 | 58.6995 | 65.2061 | 67.684 | 65.8708 | 59.9035 | 49.5576 | 34.6524 | 16.3044 | 1.2244 | 0 | 0 | 0 | 0 | 0 | 0
PV | 9 | 9 | 0 | 0 | 0 | 0 | 0 | 0 | 5.5125 | 23.9936 | 42.4888 | 54.7296 | 61.9602 | 64.3891 | 61.2154 | 54.2134 | 43.321 | 28.4876 | 10.5453 | 0.036675 | 0 | 0 | 0 | 0 | 0 | 0
PV | 9 | 10 | 0 | 0 | 0 | 0 | 0 | 0 | 0.93285 | 13.6371 | 30.6616 | 43.6573 | 51.7031 | 54.181 | 52.4786 | 46.8348 | 36.489 | 21.1115 | 3.2387 | 0 | 0 | 0 | 0 | 0 | 0 | 0
PV | 9 | 11 | 0 | 0 | 0 | 0 | 0 | 0 | 0.022569 | 13.4765 | 32.7926 | 46.9095 | 54.4757 | 56.8963 | 54.8792 | 47.9166 | 34.5558 | 17.6094 | 0.84069 | 0 | 0 | 0 | 0 | 0 | 0 | 0
PV | 10 | 0 | 0 | 0 | 0 | 0 | 0 | 0 | 0.24658 | 12.7127 | 26.7433 | 38.56 | 46.5192 | 49.7248 | 48.1275 | 42.341 | 30.9982 | 15.858 | 1.685 | 0 | 0 | 0 | 0 | 0 | 0 | 0
PV | 10 | 1 | 0 | 0 | 0 | 0 | 0 | 0 | 2.366 | 16.1102 | 30.6672 | 42.376 | 50.0989 | 53.4751 | 52.1222 | 45.8492 | 33.8401 | 20.1081 | 4.9444 | 0 | 0 | 0 | 0 | 0 | 0 | 0
PV | 10 | 2 | 0 | 0 | 0 | 0 | 0 | 0.041097 | 5.9618 | 19.3951 | 33.0695 | 45.8288 | 54.0043 | 58.3113 | 56.851 | 49.5138 | 38.9409 | 26.3597 | 10.8633 | 0.48495 | 0 | 0 | 0 | 0 | 0 | 0
PV | 10 | 3 | 0 | 0 | 0 | 0 | 0 | 0.99939 | 11.7803 | 27.9829 | 42.6737 | 53.3386 | 59.7313 | 62.2708 | 61.0109 | 54.8277 | 44.5649 | 31.1142 | 15.5854 | 2.5084 | 0 | 0 | 0 | 0 | 0 | 0
PV | 10 | 4 | 0 | 0 | 0 | 0 | 0 | 2.8275 | 14.8909 | 30.6968 | 44.7876 | 55.1386 | 61.4484 | 63.706 | 61.6374 | 56.1469 | 46.0589 | 32.916 | 17.1676 | 3.8029 | 0.13699 | 0 | 0 | 0 | 0 | 0
PV | 10 | 5 | 0 | 0 | 0 | 0 | 0.070778 | 3.0689 | 14.988 | 30.7858 | 44.2591 | 54.0718 | 60.0059 | 62.3784 | 60.8467 | 55.6318 | 46.6599 | 34.0019 | 18.677 | 4.3996 | 0.52376 | 0 | 0 | 0 | 0 | 0
PV | 10 | 6 | 0 | 0 | 0 | 0 | 0.019179 | 2.4877 | 14.3675 | 30.7598 | 44.4315 | 54.2454 | 60.136 | 62.4429 | 60.947 | 55.788 | 46.8918 | 34.3572 | 19.1293 | 4.6686 | 0.30686 | 0 | 0 | 0 | 0 | 0
PV | 10 | 7 | 0 | 0 | 0 | 0 | 0 | 1.7069 | 13.8662 | 30.8995 | 45.078 | 55.1989 | 61.2593 | 63.6594 | 62.0813 | 56.6619 | 47.3877 | 34.1736 | 18.154 | 3.6439 | 0.0054796 | 0 | 0 | 0 | 0 | 0
PV | 10 | 8 | 0 | 0 | 0 | 0 | 0 | 0.29727 | 11.9899 | 30.5961 | 46.1135 | 57.0077 | 63.3268 | 65.7333 | 63.9723 | 58.177 | 48.1293 | 33.6537 | 15.8345 | 1.1891 | 0 | 0 | 0 | 0 | 0 | 0
PV | 10 | 9 | 0 | 0 | 0 | 0 | 0 | 0 | 5.3536 | 23.3021 | 41.2642 | 53.1523 | 60.1744 | 62.5334 | 59.4511 | 52.6509 | 42.0725 | 27.6666 | 10.2414 | 0.035617 | 0 | 0 | 0 | 0 | 0 | 0
PV | 10 | 10 | 0 | 0 | 0 | 0 | 0 | 0 | 0.90596 | 13.244 | 29.7779 | 42.3991 | 50.213 | 52.6195 | 50.9661 | 45.485 | 35.4373 | 20.5031 | 3.1454 | 0 | 0 | 0 | 0 | 0 | 0 | 0
PV | 10 | 11 | 0 | 0 | 0 | 0 | 0 | 0 | 0.021918 | 13.0881 | 31.8475 | 45.5575 | 52.9057 | 55.2564 | 53.2975 | 46.5356 | 33.5599 | 17.1019 | 0.81646 | 0 | 0 | 0 | 0 | 0 | 0 | 0
PV | 11 | 0 | 0 | 0 | 0 | 0 | 0 | 0 | 0.24658 | 12.7127 | 26.7433 | 38.56 | 46.5192 | 49.7248 | 48.1275 | 42.341 | 30.9982 | 15.858 | 1.685 | 0 | 0 | 0 | 0 | 0 | 0 | 0
PV | 11 | 1 | 0 | 0 | 0 | 0 | 0 | 0 | 2.366 | 16.1102 | 30.6672 | 42.376 | 50.0989 | 53.4751 | 52.1222 | 45.8492 | 33.8401 | 20.1081 | 4.9444 | 0 | 0 | 0 | 0 | 0 | 0 | 0
PV | 11 | 2 | 0 | 0 | 0 | 0 | 0 | 0.041097 | 5.9618 | 19.3951 | 33.0695 | 45.8288 | 54.0043 | 58.3113 | 56.851 | 49.5138 | 38.9409 | 26.3597 | 10.8633 | 0.48495 | 0 | 0 | 0 | 0 | 0 | 0
PV | 11 | 3 | 0 | 0 | 0 | 0 | 0 | 0.99939 | 11.7803 | 27.9829 | 42.6737 | 53.3386 | 59.7313 | 62.2708 | 61.0109 | 54.8277 | 44.5649 | 31.1142 | 15.5854 | 2.5084 | 0 | 0 | 0 | 0 | 0 | 0
PV | 11 | 4 | 0 | 0 | 0 | 0 | 0 | 2.8275 | 14.8909 | 30.6968 | 44.7876 | 55.1386 | 61.4484 | 63.706 | 61.6374 | 56.1469 | 46.0589 | 32.916 | 17.1676 | 3.8029 | 0.13699 | 0 | 0 | 0 | 0 | 0
PV | 11 | 5 | 0 | 0 | 0 | 0 | 0.070778 | 3.0689 | 14.988 | 30.7858 | 44.2591 | 54.0718 | 60.0059 | 62.3784 | 60.8467 | 55.6318 | 46.6599 | 34.0019 | 18.677 | 4.3996 | 0.52376 | 0 | 0 | 0 | 0 | 0
PV | 11 | 6 | 0 | 0 | 0 | 0 | 0.019179 | 2.4877 | 14.3675 | 30.7598 | 44.4315 | 54.2454 | 60.136 | 62.4429 | 60.947 | 55.788 | 46.8918 | 34.3572 | 19.1293 | 4.6686 | 0.30686 | 0 | 0 | 0 | 0 | 0
PV | 11 | 7 | 0 | 0 | 0 | 0 | 0 | 1.7069 | 13.8662 | 30.8995 | 45.078 | 55.1989 | 61.2593 | 63.6594 | 62.0813 | 56.6619 | 47.3877 | 34.1736 | 18.154 | 3.6439 | 0.0054796 | 0 | 0 | 0 | 0 | 0
PV | 11 | 8 | 0 | 0 | 0 | 0 | 0 | 0.29727 | 11.9899 | 30.5961 | 46.1135 | 57.0077 | 63.3268 | 65.7333 | 63.9723 | 58.177 | 48.1293 | 33.6537 | 15.8345 | 1.1891 | 0 | 0 | 0 | 0 | 0 | 0
PV | 11 | 9 | 0 | 0 | 0 | 0 | 0 | 0 | 5.3536 | 23.3021 | 41.2642 | 53.1523 | 60.1744 | 62.5334 | 59.4511 | 52.6509 | 42.0725 | 27.6666 | 10.2414 | 0.035617 | 0 | 0 | 0 | 0 | 0 | 0
PV | 11 | 10 | 0 | 0 | 0 | 0 | 0 | 0 | 0.90596 | 13.244 | 29.7779 | 42.3991 | 50.213 | 52.6195 | 50.9661 | 45.485 | 35.4373 | 20.5031 | 3.1454 | 0 | 0 | 0 | 0 | 0 | 0 | 0
PV | 11 | 11 | 0 | 0 | 0 | 0 | 0 | 0 | 0.021918 | 13.0881 | 31.8475 | 45.5575 | 52.9057 | 55.2564 | 53.2975 | 46.5356 | 33.5599 | 17.1019 | 0.81646 | 0 | 0 | 0 | 0 | 0 | 0 | 0
PV | 12 | 0 | 0 | 0 | 0 | 0 | 0 | 0 | 0.24658 | 12.7127 | 26.7433 | 38.56 | 46.5192 | 49.7248 | 48.1275 | 42.341 | 30.9982 | 15.858 | 1.685 | 0 | 0 | 0 | 0 | 0 | 0 | 0
PV | 12 | 1 | 0 | 0 | 0 | 0 | 0 | 0 | 2.366 | 16.1102 | 30.6672 | 42.376 | 50.0989 | 53.4751 | 52.1222 | 45.8492 | 33.8401 | 20.1081 | 4.9444 | 0 | 0 | 0 | 0 | 0 | 0 | 0
PV | 12 | 2 | 0 | 0 | 0 | 0 | 0 | 0.041097 | 5.9618 | 19.3951 | 33.0695 | 45.8288 | 54.0043 | 58.3113 | 56.851 | 49.5138 | 38.9409 | 26.3597 | 10.8633 | 0.48495 | 0 | 0 | 0 | 0 | 0 | 0
PV | 12 | 3 | 0 | 0 | 0 | 0 | 0 | 0.99939 | 11.7803 | 27.9829 | 42.6737 | 53.3386 | 59.7313 | 62.2708 | 61.0109 | 54.8277 | 44.5649 | 31.1142 | 15.5854 | 2.5084 | 0 | 0 | 0 | 0 | 0 | 0
PV | 12 | 4 | 0 | 0 | 0 | 0 | 0 | 2.8275 | 14.8909 | 30.6968 | 44.7876 | 55.1386 | 61.4484 | 63.706 | 61.6374 | 56.1469 | 46.0589 | 32.916 | 17.1676 | 3.8029 | 0.13699 | 0 | 0 | 0 | 0 | 0
PV | 12 | 5 | 0 | 0 | 0 | 0 | 0.070778 | 3.0689 | 14.988 | 30.7858 | 44.2591 | 54.0718 | 60.0059 | 62.3784 | 60.8467 | 55.6318 | 46.6599 | 34.0019 | 18.677 | 4.3996 | 0.52376 | 0 | 0 | 0 | 0 | 0
PV | 12 | 6 | 0 | 0 | 0 | 0 | 0.019179 | 2.4877 | 14.3675 | 30.7598 | 44.4315 | 54.2454 | 60.136 | 62.4429 | 60.947 | 55.788 | 46.8918 | 34.3572 | 19.1293 | 4.6686 | 0.30686 | 0 | 0 | 0 | 0 | 0
PV | 12 | 7 | 0 | 0 | 0 | 0 | 0 | 1.7069 | 13.8662 | 30.8995 | 45.078 | 55.1989 | 61.2593 | 63.6594 | 62.0813 | 56.6619 | 47.3877 | 34.1736 | 18.154 | 3.6439 | 0.0054796 | 0 | 0 | 0 | 0 | 0
PV | 12 | 8 | 0 | 0 | 0 | 0 | 0 | 0.29727 | 11.9899 | 30.5961 | 46.1135 | 57.0077 | 63.3268 | 65.7333 | 63.9723 | 58.177 | 48.1293 | 33.6537 | 15.8345 | 1.1891 | 0 | 0 | 0 | 0 | 0 | 0
PV | 12 | 9 | 0 | 0 | 0 | 0 | 0 | 0 | 5.3536 | 23.3021 | 41.2642 | 53.1523 | 60.1744 | 62.5334 | 59.4511 | 52.6509 | 42.0725 | 27.6666 | 10.2414 | 0.035617 | 0 | 0 | 0 | 0 | 0 | 0
PV | 12 | 10 | 0 | 0 | 0 | 0 | 0 | 0 | 0.90596 | 13.244 | 29.7779 | 42.3991 | 50.213 | 52.6195 | 50.9661 | 45.485 | 35.4373 | 20.5031 | 3.1454 | 0 | 0 | 0 | 0 | 0 | 0 | 0
PV | 12 | 11 | 0 | 0 | 0 | 0 | 0 | 0 | 0.021918 | 13.0881 | 31.8475 | 45.5575 | 52.9057 | 55.2564 | 53.2975 | 46.5356 | 33.5599 | 17.1019 | 0.81646 | 0 | 0 | 0 | 0 | 0 | 0 | 0
PV | 13 | 0 | 0 | 0 | 0 | 0 | 0 | 0 | 0.25231 | 13.0081 | 27.3647 | 39.456 | 47.6001 | 50.8802 | 49.2458 | 43.3248 | 31.7185 | 16.2265 | 1.7241 | 0 | 0 | 0 | 0 | 0 | 0 | 0
PV | 13 | 1 | 0 | 0 | 0 | 0 | 0 | 0 | 2.421 | 16.4845 | 31.3798 | 43.3607 | 51.263 | 54.7176 | 53.3333 | 46.9146 | 34.6265 | 20.5754 | 5.0593 | 0 | 0 | 0 | 0 | 0 | 0 | 0
PV | 13 | 2 | 0 | 0 | 0 | 0 | 0 | 0.042052 | 6.1004 | 19.8458 | 33.8379 | 46.8936 | 55.2592 | 59.6662 | 58.172 | 50.6643 | 39.8457 | 26.9722 | 11.1158 | 0.49621 | 0 | 0 | 0 | 0 | 0 | 0
PV | 13 | 3 | 0 | 0 | 0 | 0 | 0 | 1.0226 | 12.0541 | 28.6331 | 43.6653 | 54.578 | 61.1192 | 63.7177 | 62.4286 | 56.1017 | 45.6004 | 31.8371 | 15.9475 | 2.5667 | 0 | 0 | 0 | 0 | 0 | 0
PV | 13 | 4 | 0 | 0 | 0 | 0 | 0 | 2.8932 | 15.2369 | 31.4101 | 45.8283 | 56.4198 | 62.8762 | 65.1863 | 63.0697 | 57.4515 | 47.1291 | 33.6809 | 17.5665 | 3.8912 | 0.14017 | 0 | 0 | 0 | 0 | 0
PV | 13 | 5 | 0 | 0 | 0 | 0 | 0.072423 | 3.1403 | 15.3363 | 31.5011 | 45.2875 | 55.3283 | 61.4002 | 63.8278 | 62.2606 | 56.9245 | 47.7441 | 34.792 | 19.111 | 4.5018 | 0.53593 | 0 | 0 | 0 | 0 | 0
PV | 13 | 6 | 0 | 0 | 0 | 0 | 0.019624 | 2.5456 | 14.7014 | 31.4746 | 45.4639 | 55.5059 | 61.5334 | 63.8939 | 62.3632 | 57.0843 | 47.9814 | 35.1555 | 19.5738 | 4.7771 | 0.31399 | 0 | 0 | 0 | 0 | 0
PV | 13 | 7 | 0 | 0 | 0 | 0 | 0 | 1.7466 | 14.1884 | 31.6175 | 46.1255 | 56.4815 | 62.6828 | 65.1386 | 63.5238 | 57.9786 | 48.4888 | 34.9677 | 18.5758 | 3.7286 | 0.0056069 | 0 | 0 | 0 | 0 | 0
PV | 13 | 8 | 0 | 0 | 0 | 0 | 0 | 0.30418 | 12.2685 | 31.307 | 47.185 | 58.3324 | 64.7983 | 67.2607 | 65.4588 | 59.5288 | 49.2476 | 34.4357 | 16.2025 | 1.2167 | 0 | 0 | 0 | 0 | 0 | 0
PV | 13 | 9 | 0 | 0 | 0 | 0 | 0 | 0 | 5.478 | 23.8435 | 42.2231 | 54.3873 | 61.5726 | 63.9864 | 60.8325 | 53.8743 | 43.0501 | 28.3094 | 10.4794 | 0.036445 | 0 | 0 | 0 | 0 | 0 | 0
PV | 13 | 10 | 0 | 0 | 0 | 0 | 0 | 0 | 0.92701 | 13.5518 | 30.4698 | 43.3843 | 51.3798 | 53.8421 | 52.1503 | 46.5419 | 36.2607 | 20.9795 | 3.2185 | 0 | 0 | 0 | 0 | 0 | 0 | 0
PV | 13 | 11 | 0 | 0 | 0 | 0 | 0 | 0 | 0.022428 | 13.3922 | 32.5875 | 46.6161 | 54.135 | 56.5404 | 54.5359 | 47.6169 | 34.3397 | 17.4993 | 0.83543 | 0 | 0 | 0 | 0 | 0 | 0 | 0
PV | 14 | 0 | 0 | 0 | 0 | 0 | 0 | 0 | 0.25534 | 13.1642 | 27.6931 | 39.9296 | 48.1714 | 51.4908 | 49.8368 | 43.8448 | 32.0991 | 16.4212 | 1.7448 | 0 | 0 | 0 | 0 | 0 | 0 | 0
PV | 14 | 1 | 0 | 0 | 0 | 0 | 0 | 0 | 2.4501 | 16.6823 | 31.7564 | 43.881 | 51.8783 | 55.3743 | 53.9734 | 47.4776 | 35.042 | 20.8223 | 5.12 | 0 | 0 | 0 | 0 | 0 | 0 | 0
PV | 14 | 2 | 0 | 0 | 0 | 0 | 0 | 0.042557 | 6.1736 | 20.0839 | 34.244 | 47.4564 | 55.9224 | 60.3823 | 58.8701 | 51.2723 | 40.3239 | 27.2959 | 11.2492 | 0.50217 | 0 | 0 | 0 | 0 | 0 | 0
PV | 14 | 3 | 0 | 0 | 0 | 0 | 0 | 1.0349 | 12.1987 | 28.9768 | 44.1893 | 55.233 | 61.8527 | 64.4824 | 63.1778 | 56.775 | 46.1477 | 32.2192 | 16.1389 | 2.5975 | 0 | 0 | 0 | 0 | 0 | 0
PV | 14 | 4 | 0 | 0 | 0 | 0 | 0 | 2.9279 | 15.4197 | 31.787 | 46.3783 | 57.0969 | 63.6308 | 65.9686 | 63.8266 | 58.141 | 47.6947 | 34.0851 | 17.7774 | 3.9379 | 0.14186 | 0 | 0 | 0 | 0 | 0
PV | 14 | 5 | 0 | 0 | 0 | 0 | 0.073292 | 3.1779 | 15.5203 | 31.8791 | 45.831 | 55.9923 | 62.1371 | 64.5938 | 63.0078 | 57.6076 | 48.3171 | 35.2095 | 19.3403 | 4.5558 | 0.54236 | 0 | 0 | 0 | 0 | 0
PV | 14 | 6 | 0 | 0 | 0 | 0 | 0.01986 | 2.5761 | 14.8778 | 31.8523 | 46.0095 | 56.172 | 62.2718 | 64.6607 | 63.1116 | 57.7693 | 48.5572 | 35.5774 | 19.8087 | 4.8344 | 0.31776 | 0 | 0 | 0 | 0 | 0
PV | 14 | 7 | 0 | 0 | 0 | 0 | 0 | 1.7675 | 14.3586 | 31.997 | 46.6791 | 57.1594 | 63.4351 | 65.9204 | 64.2862 | 58.6744 | 49.0707 | 35.3873 | 18.7987 | 3.7734 | 0.0056742 | 0 | 0 | 0 | 0 | 0
PV | 14 | 8 | 0 | 0 | 0 | 0 | 0 | 0.30783 | 12.4157 | 31.6827 | 47.7513 | 59.0324 | 65.5759 | 68.0679 | 66.2444 | 60.2432 | 49.8387 | 34.8489 | 16.3969 | 1.2313 | 0 | 0 | 0 | 0 | 0 | 0
PV | 14 | 9 | 0 | 0 | 0 | 0 | 0 | 0 | 5.5437 | 24.1297 | 42.7298 | 55.04 | 62.3116 | 64.7543 | 61.5626 | 54.5208 | 43.5667 | 28.6492 | 10.6051 | 0.036882 | 0 | 0 | 0 | 0 | 0 | 0
PV | 14 | 10 | 0 | 0 | 0 | 0 | 0 | 0 | 0.93814 | 13.7144 | 30.8355 | 43.9049 | 51.9964 | 54.4883 | 52.7762 | 47.1005 | 36.6959 | 21.2313 | 3.2571 | 0 | 0 | 0 | 0 | 0 | 0 | 0
PV | 14 | 11 | 0 | 0 | 0 | 0 | 0 | 0 | 0.022697 | 13.5529 | 32.9786 | 47.1755 | 54.7847 | 57.2189 | 55.1904 | 48.1884 | 34.7518 | 17.7093 | 0.84546 | 0 | 0 | 0 | 0 | 0 | 0 | 0
PV | 15 | 0 | 0 | 0 | 0 | 0 | 0 | 0 | 0.25836 | 13.3201 | 28.021 | 40.4024 | 48.7418 | 52.1006 | 50.427 | 44.364 | 32.4793 | 16.6157 | 1.7655 | 0 | 0 | 0 | 0 | 0 | 0 | 0
PV | 15 | 1 | 0 | 0 | 0 | 0 | 0 | 0 | 2.4791 | 16.8799 | 32.1325 | 44.4007 | 52.4926 | 56.0301 | 54.6126 | 48.0398 | 35.457 | 21.0689 | 5.1806 | 0 | 0 | 0 | 0 | 0 | 0 | 0
PV | 15 | 2 | 0 | 0 | 0 | 0 | 0 | 0.043061 | 6.2467 | 20.3218 | 34.6495 | 48.0184 | 56.5846 | 61.0974 | 59.5673 | 51.8795 | 40.8014 | 27.6191 | 11.3824 | 0.50812 | 0 | 0 | 0 | 0 | 0 | 0
PV | 15 | 3 | 0 | 0 | 0 | 0 | 0 | 1.0471 | 12.3432 | 29.3199 | 44.7126 | 55.887 | 62.5852 | 65.2461 | 63.926 | 57.4474 | 46.6942 | 32.6008 | 16.3301 | 2.6282 | 0 | 0 | 0 | 0 | 0 | 0
PV | 15 | 4 | 0 | 0 | 0 | 0 | 0 | 2.9626 | 15.6023 | 32.1635 | 46.9276 | 57.7731 | 64.3844 | 66.7498 | 64.5824 | 58.8295 | 48.2596 | 34.4888 | 17.9879 | 3.9846 | 0.14354 | 0 | 0 | 0 | 0 | 0
PV | 15 | 5 | 0 | 0 | 0 | 0 | 0.07416 | 3.2156 | 15.7041 | 32.2567 | 46.3738 | 56.6553 | 62.8729 | 65.3588 | 63.754 | 58.2898 | 48.8893 | 35.6265 | 19.5694 | 4.6098 | 0.54878 | 0 | 0 | 0 | 0 | 0
PV | 15 | 6 | 0 | 0 | 0 | 0 | 0.020095 | 2.6066 | 15.054 | 32.2295 | 46.5544 | 56.8373 | 63.0093 | 65.4264 | 63.859 | 58.4535 | 49.1323 | 35.9987 | 20.0433 | 4.8917 | 0.32152 | 0 | 0 | 0 | 0 | 0
PV | 15 | 7 | 0 | 0 | 0 | 0 | 0 | 1.7885 | 14.5287 | 32.3759 | 47.2318 | 57.8363 | 64.1863 | 66.701 | 65.0475 | 59.3692 | 49.6519 | 35.8064 | 19.0213 | 3.818 | 0.0057414 | 0 | 0 | 0 | 0 | 0
PV | 15 | 8 | 0 | 0 | 0 | 0 | 0 | 0.31147 | 12.5627 | 32.0579 | 48.3168 | 59.7315 | 66.3525 | 68.874 | 67.0289 | 60.9566 | 50.4289 | 35.2616 | 16.5911 | 1.2459 | 0 | 0 | 0 | 0 | 0 | 0
PV | 15 | 9 | 0 | 0 | 0 | 0 | 0 | 0 | 5.6094 | 24.4154 | 43.2358 | 55.6918 | 63.0495 | 65.5212 | 62.2916 | 55.1665 | 44.0827 | 28.9885 | 10.7307 | 0.037319 | 0 | 0 | 0 | 0 | 0 | 0
PV | 15 | 10 | 0 | 0 | 0 | 0 | 0 | 0 | 0.94925 | 13.8768 | 31.2006 | 44.4249 | 52.6121 | 55.1336 | 53.4012 | 47.6582 | 37.1305 | 21.4827 | 3.2957 | 0 | 0 | 0 | 0 | 0 | 0 | 0
PV | 15 | 11 | 0 | 0 | 0 | 0 | 0 | 0 | 0.022966 | 13.7134 | 33.3692 | 47.7342 | 55.4335 | 57.8965 | 55.844 | 48.7591 | 35.1634 | 17.919 | 0.85547 | 0 | 0 | 0 | 0 | 0 | 0 | 0
PV | 16 | 0 | 0 | 0 | 0 | 0 | 0 | 0 | 0.26173 | 13.4936 | 28.3861 | 40.9288 | 49.3769 | 52.7794 | 51.0839 | 44.942 | 32.9024 | 16.8322 | 1.7885 | 0 | 0 | 0 | 0 | 0 | 0 | 0
PV | 16 | 1 | 0 | 0 | 0 | 0 | 0 | 0 | 2.5114 | 17.0998 | 32.5511 | 44.9792 | 53.1765 | 56.76 | 55.3241 | 48.6657 | 35.9189 | 21.3434 | 5.2481 | 0 | 0 | 0 | 0 | 0 | 0 | 0
PV | 16 | 2 | 0 | 0 | 0 | 0 | 0 | 0.043622 | 6.3281 | 20.5865 | 35.1009 | 48.644 | 57.3218 | 61.8934 | 60.3434 | 52.5554 | 41.333 | 27.979 | 11.5307 | 0.51474 | 0 | 0 | 0 | 0 | 0 | 0
PV | 16 | 3 | 0 | 0 | 0 | 0 | 0 | 1.0608 | 12.504 | 29.7019 | 45.2951 | 56.6152 | 63.4006 | 66.0961 | 64.7588 | 58.1958 | 47.3025 | 33.0255 | 16.5428 | 2.6625 | 0 | 0 | 0 | 0 | 0 | 0
PV | 16 | 4 | 0 | 0 | 0 | 0 | 0 | 3.0012 | 15.8056 | 32.5825 | 47.5389 | 58.5258 | 65.2232 | 67.6195 | 65.4238 | 59.596 | 48.8883 | 34.9381 | 18.2222 | 4.0365 | 0.14541 | 0 | 0 | 0 | 0 | 0
PV | 16 | 5 | 0 | 0 | 0 | 0 | 0.075126 | 3.2575 | 15.9087 | 32.6769 | 46.978 | 57.3935 | 63.692 | 66.2103 | 64.5845 | 59.0492 | 49.5262 | 36.0907 | 19.8243 | 4.6698 | 0.55593 | 0 | 0 | 0 | 0 | 0
PV | 16 | 6 | 0 | 0 | 0 | 0 | 0.020357 | 2.6406 | 15.2501 | 32.6494 | 47.1609 | 57.5777 | 63.8302 | 66.2788 | 64.691 | 59.215 | 49.7724 | 36.4677 | 20.3044 | 4.9554 | 0.32571 | 0 | 0 | 0 | 0 | 0
PV | 16 | 7 | 0 | 0 | 0 | 0 | 0 | 1.8118 | 14.718 | 32.7977 | 47.8472 | 58.5898 | 65.0225 | 67.57 | 65.8949 | 60.1427 | 50.2987 | 36.2729 | 19.2692 | 3.8678 | 0.0058162 | 0 | 0 | 0 | 0 | 0
PV | 16 | 8 | 0 | 0 | 0 | 0 | 0 | 0.31553 | 12.7264 | 32.4756 | 48.9463 | 60.5097 | 67.217 | 69.7713 | 67.9021 | 61.7508 | 51.0859 | 35.721 | 16.8072 | 1.2621 | 0 | 0 | 0 | 0 | 0 | 0
PV | 16 | 9 | 0 | 0 | 0 | 0 | 0 | 0 | 5.6825 | 24.7335 | 43.7991 | 56.4174 | 63.8709 | 66.3748 | 63.1032 | 55.8852 | 44.657 | 29.3661 | 10.8705 | 0.037805 | 0 | 0 | 0 | 0 | 0 | 0
PV | 16 | 10 | 0 | 0 | 0 | 0 | 0 | 0 | 0.96162 | 14.0576 | 31.6071 | 45.0036 | 53.2976 | 55.8519 | 54.0969 | 48.2791 | 37.6142 | 21.7626 | 3.3386 | 0 | 0 | 0 | 0 | 0 | 0 | 0
PV | 16 | 11 | 0 | 0 | 0 | 0 | 0 | 0 | 0.023265 | 13.8921 | 33.8039 | 48.3561 | 56.1557 | 58.6508 | 56.5715 | 49.3943 | 35.6215 | 18.1524 | 0.86662 | 0 | 0 | 0 | 0 | 0 | 0 | 0
PV | 17 | 0 | 0 | 0 | 0 | 0 | 0 | 0 | 0.26521 | 13.673 | 28.7635 | 41.4729 | 50.0333 | 53.481 | 51.763 | 45.5394 | 33.3398 | 17.0559 | 1.8123 | 0 | 0 | 0 | 0 | 0 | 0 | 0
PV | 17 | 1 | 0 | 0 | 0 | 0 | 0 | 0 | 2.5447 | 17.3271 | 32.9839 | 45.5771 | 53.8834 | 57.5146 | 56.0595 | 49.3127 | 36.3964 | 21.6271 | 5.3179 | 0 | 0 | 0 | 0 | 0 | 0 | 0
PV | 17 | 2 | 0 | 0 | 0 | 0 | 0 | 0.044202 | 6.4122 | 20.8602 | 35.5676 | 49.2907 | 58.0839 | 62.7162 | 61.1455 | 53.2541 | 41.8825 | 28.3509 | 11.684 | 0.52158 | 0 | 0 | 0 | 0 | 0 | 0
PV | 17 | 3 | 0 | 0 | 0 | 0 | 0 | 1.0749 | 12.6702 | 30.0968 | 45.8973 | 57.3678 | 64.2434 | 66.9748 | 65.6197 | 58.9695 | 47.9313 | 33.4645 | 16.7627 | 2.6979 | 0 | 0 | 0 | 0 | 0 | 0
PV | 17 | 4 | 0 | 0 | 0 | 0 | 0 | 3.0411 | 16.0157 | 33.0156 | 48.1709 | 59.3038 | 66.0902 | 68.5184 | 66.2936 | 60.3882 | 49.5382 | 35.4025 | 18.4645 | 4.0901 | 0.14734 | 0 | 0 | 0 | 0 | 0
PV | 17 | 5 | 0 | 0 | 0 | 0 | 0.076125 | 3.3008 | 16.1202 | 33.1113 | 47.6025 | 58.1564 | 64.5388 | 67.0905 | 65.4431 | 59.8342 | 50.1846 | 36.5704 | 20.0879 | 4.7319 | 0.56332 | 0 | 0 | 0 | 0 | 0
PV | 17 | 6 | 0 | 0 | 0 | 0 | 0.020627 | 2.6757 | 15.4529 | 33.0834 | 47.7878 | 58.3432 | 64.6787 | 67.1599 | 65.551 | 60.0022 | 50.434 | 36.9525 | 20.5744 | 5.0213 | 0.33004 | 0 | 0 | 0 | 0 | 0
PV | 17 | 7 | 0 | 0 | 0 | 0 | 0 | 1.8358 | 14.9136 | 33.2337 | 48.4833 | 59.3686 | 65.8869 | 68.4683 | 66.7709 | 60.9422 | 50.9674 | 36.7551 | 19.5253 | 3.9192 | 0.0058935 | 0 | 0 | 0 | 0 | 0
PV | 17 | 8 | 0 | 0 | 0 | 0 | 0 | 0.31972 | 12.8956 | 32.9073 | 49.5969 | 61.3141 | 68.1105 | 70.6988 | 68.8048 | 62.5717 | 51.765 | 36.1959 | 17.0307 | 1.2789 | 0 | 0 | 0 | 0 | 0 | 0
PV | 17 | 9 | 0 | 0 | 0 | 0 | 0 | 0 | 5.758 | 25.0623 | 44.3814 | 57.1674 | 64.72 | 67.2572 | 63.942 | 56.6281 | 45.2507 | 29.7565 | 11.015 | 0.038308 | 0 | 0 | 0 | 0 | 0 | 0
PV | 17 | 10 | 0 | 0 | 0 | 0 | 0 | 0 | 0.9744 | 14.2445 | 32.0273 | 45.6019 | 54.0061 | 56.5944 | 54.8161 | 48.921 | 38.1143 | 22.0519 | 3.383 | 0 | 0 | 0 | 0 | 0 | 0 | 0
PV | 17 | 11 | 0 | 0 | 0 | 0 | 0 | 0 | 0.023574 | 14.0767 | 34.2533 | 48.9989 | 56.9022 | 59.4305 | 57.3236 | 50.0509 | 36.095 | 18.3938 | 0.87814 | 0 | 0 | 0 | 0 | 0 | 0 | 0
PV | 18 | 0 | 0 | 0 | 0 | 0 | 0 | 0 | 0.27037 | 13.9388 | 29.3226 | 42.2791 | 51.0059 | 54.5206 | 52.7692 | 46.4247 | 33.9879 | 17.3875 | 1.8475 | 0 | 0 | 0 | 0 | 0 | 0 | 0
PV | 18 | 1 | 0 | 0 | 0 | 0 | 0 | 0 | 2.5942 | 17.664 | 33.625 | 46.4631 | 54.9309 | 58.6326 | 57.1493 | 50.2713 | 37.104 | 22.0475 | 5.4212 | 0 | 0 | 0 | 0 | 0 | 0 | 0
PV | 18 | 2 | 0 | 0 | 0 | 0 | 0 | 0.045061 | 6.5368 | 21.2657 | 36.259 | 50.2488 | 59.2129 | 63.9353 | 62.3342 | 54.2893 | 42.6966 | 28.902 | 11.9111 | 0.53172 | 0 | 0 | 0 | 0 | 0 | 0
PV | 18 | 3 | 0 | 0 | 0 | 0 | 0 | 1.0958 | 12.9165 | 30.6818 | 46.7895 | 58.483 | 65.4922 | 68.2767 | 66.8953 | 60.1158 | 48.8631 | 34.1151 | 17.0886 | 2.7503 | 0 | 0 | 0 | 0 | 0 | 0
PV | 18 | 4 | 0 | 0 | 0 | 0 | 0 | 3.1002 | 16.327 | 33.6574 | 49.1073 | 60.4566 | 67.375 | 69.8503 | 67.5822 | 61.5621 | 50.5012 | 36.0907 | 18.8234 | 4.1696 | 0.1502 | 0 | 0 | 0 | 0 | 0
PV | 18 | 5 | 0 | 0 | 0 | 0 | 0.077605 | 3.3649 | 16.4336 | 33.755 | 48.5278 | 59.2869 | 65.7933 | 68.3946 | 66.7153 | 60.9974 | 51.1602 | 37.2813 | 20.4783 | 4.8239 | 0.57428 | 0 | 0 | 0 | 0 | 0
PV | 18 | 6 | 0 | 0 | 0 | 0 | 0.021028 | 2.7277 | 15.7533 | 33.7265 | 48.7168 | 59.4773 | 65.936 | 68.4654 | 66.8252 | 61.1686 | 51.4144 | 37.6709 | 20.9743 | 5.1189 | 0.33645 | 0 | 0 | 0 | 0 | 0
PV | 18 | 7 | 0 | 0 | 0 | 0 | 0 | 1.8715 | 15.2035 | 33.8797 | 49.4257 | 60.5227 | 67.1677 | 69.7992 | 68.0689 | 62.1269 | 51.9582 | 37.4696 | 19.9049 | 3.9954 | 0.0060081 | 0 | 0 | 0 | 0 | 0
PV | 18 | 8 | 0 | 0 | 0 | 0 | 0 | 0.32594 | 13.1462 | 33.547 | 50.5611 | 62.506 | 69.4345 | 72.0731 | 70.1423 | 63.788 | 52.7713 | 36.8995 | 17.3617 | 1.3038 | 0 | 0 | 0 | 0 | 0 | 0
PV | 18 | 9 | 0 | 0 | 0 | 0 | 0 | 0 | 5.8699 | 25.5495 | 45.2441 | 58.2787 | 65.9781 | 68.5646 | 65.185 | 57.7289 | 46.1303 | 30.335 | 11.2292 | 0.039053 | 0 | 0 | 0 | 0 | 0 | 0
PV | 18 | 10 | 0 | 0 | 0 | 0 | 0 | 0 | 0.99334 | 14.5214 | 32.6499 | 46.4884 | 55.0559 | 57.6945 | 55.8817 | 49.8719 | 38.8552 | 22.4806 | 3.4488 | 0 | 0 | 0 | 0 | 0 | 0 | 0
PV | 18 | 11 | 0 | 0 | 0 | 0 | 0 | 0 | 0.024032 | 14.3504 | 34.9191 | 49.9514 | 58.0083 | 60.5858 | 58.4379 | 51.0239 | 36.7967 | 18.7513 | 0.89521 | 0 | 0 | 0 | 0 | 0 | 0 | 0
PV | 19 | 0 | 0 | 0 | 0 | 0 | 0 | 0 | 0.2794 | 14.4048 | 30.3028 | 43.6925 | 52.711 | 56.3432 | 54.5333 | 47.9766 | 35.1241 | 17.9687 | 1.9093 | 0 | 0 | 0 | 0 | 0 | 0 | 0
PV | 19 | 1 | 0 | 0 | 0 | 0 | 0 | 0 | 2.6809 | 18.2545 | 34.7491 | 48.0163 | 56.7672 | 60.5927 | 59.0598 | 51.9518 | 38.3443 | 22.7846 | 5.6025 | 0 | 0 | 0 | 0 | 0 | 0 | 0
PV | 19 | 2 | 0 | 0 | 0 | 0 | 0 | 0.046567 | 6.7554 | 21.9766 | 37.4711 | 51.9287 | 61.1924 | 66.0727 | 64.418 | 56.1042 | 44.124 | 29.8682 | 12.3093 | 0.54949 | 0 | 0 | 0 | 0 | 0 | 0
PV | 19 | 3 | 0 | 0 | 0 | 0 | 0 | 1.1324 | 13.3483 | 31.7075 | 48.3536 | 60.438 | 67.6816 | 70.5592 | 69.1316 | 62.1254 | 50.4966 | 35.2555 | 17.6598 | 2.8423 | 0 | 0 | 0 | 0 | 0 | 0
PV | 19 | 4 | 0 | 0 | 0 | 0 | 0 | 3.2038 | 16.8729 | 34.7826 | 50.7489 | 62.4777 | 69.6273 | 72.1854 | 69.8415 | 63.6201 | 52.1894 | 37.2972 | 19.4527 | 4.309 | 0.15522 | 0 | 0 | 0 | 0 | 0
PV | 19 | 5 | 0 | 0 | 0 | 0 | 0.080199 | 3.4774 | 16.983 | 34.8834 | 50.1501 | 61.2689 | 67.9928 | 70.6811 | 68.9456 | 63.0365 | 52.8704 | 38.5276 | 21.1629 | 4.9852 | 0.59347 | 0 | 0 | 0 | 0 | 0
PV | 19 | 6 | 0 | 0 | 0 | 0 | 0.021731 | 2.8189 | 16.2799 | 34.854 | 50.3454 | 61.4656 | 68.1403 | 70.7542 | 69.0592 | 63.2134 | 53.1332 | 38.9302 | 21.6755 | 5.29 | 0.3477 | 0 | 0 | 0 | 0 | 0
PV | 19 | 7 | 0 | 0 | 0 | 0 | 0 | 1.9341 | 15.7118 | 35.0123 | 51.078 | 62.546 | 69.4131 | 72.1326 | 70.3444 | 64.2038 | 53.6951 | 38.7222 | 20.5703 | 4.129 | 0.006209 | 0 | 0 | 0 | 0 | 0
PV | 19 | 8 | 0 | 0 | 0 | 0 | 0 | 0.33684 | 13.5857 | 34.6685 | 52.2513 | 64.5956 | 71.7557 | 74.4825 | 72.4871 | 65.9204 | 54.5354 | 38.1331 | 17.9421 | 1.3473 | 0 | 0 | 0 | 0 | 0 | 0
PV | 19 | 9 | 0 | 0 | 0 | 0 | 0 | 0 | 6.0662 | 26.4036 | 46.7566 | 60.2269 | 68.1837 | 70.8567 | 67.3641 | 59.6588 | 47.6724 | 31.349 | 11.6045 | 0.040358 | 0 | 0 | 0 | 0 | 0 | 0
PV | 19 | 10 | 0 | 0 | 0 | 0 | 0 | 0 | 1.0265 | 15.0069 | 33.7414 | 48.0425 | 56.8964 | 59.6232 | 57.7498 | 51.5391 | 40.1541 | 23.2321 | 3.564 | 0 | 0 | 0 | 0 | 0 | 0 | 0
PV | 19 | 11 | 0 | 0 | 0 | 0 | 0 | 0 | 0.024836 | 14.8301 | 36.0865 | 51.6213 | 59.9475 | 62.6112 | 60.3915 | 52.7296 | 38.0268 | 19.3782 | 0.92514 | 0 | 0 | 0 | 0 | 0 | 0 | 0
Wind | 0 | 0 | 1.8239 | 1.8058 | 1.739 | 1.6936 | 1.682 | 1.7348 | 1.743 | 1.668 | 1.6723 | 1.8382 | 1.9578 | 2.0703 | 2.1962 | 2.2753 | 2.2521 | 1.9919 | 1.6079 | 1.4459 | 1.3995 | 1.3943 | 1.444 | 1.5508 | 1.6926 | 1.7833
Wind | 0 | 1 | 1.3062 | 1.3122 | 1.3185 | 1.3293 | 1.3057 | 1.3046 | 1.3424 | 1.2821 | 1.2632 | 1.3536 | 1.4918 | 1.369 | 1.6105 | 1.6336 | 1.5725 | 1.3893 | 1.1814 | 1.1256 | 1.1196 | 1.1321 | 1.1667 | 1.2142 | 1.2276 | 1.2538
Wind | 0 | 2 | 1.5958 | 1.4999 | 1.4019 | 1.4033 | 1.4419 | 1.4947 | 1.5188 | 1.6341 | 0 | 0.84307 | 0 | 0 | 0 | 1.0062 | 2.2258 | 2.0836 | 1.9126 | 1.6507 | 1.5484 | 1.5205 | 1.4888 | 1.53 | 1.6195 | 1.6622
Wind | 0 | 3 | 1.67 | 1.74 | 1.7449 | 1.6964 | 1.6159 | 1.5274 | 1.4136 | 0 | 0 | 0 | 0 | 0 | 0 | 0 | 0 | 1.0848 | 0.93238 | 0.86999 | 0.9177 | 1.0163 | 1.1215 | 1.2088 | 1.384 | 1.5269
Wind | 0 | 4 | 0.96741 | 0.97736 | 1.0865 | 1.0661 | 0.97262 | 0.89236 | 0.82891 | 0 | 0 | 0 | 0 | 0 | 0 | 0 | 1.4189 | 1.4416 | 1.3952 | 1.2769 | 1.1047 | 0.98943 | 0.85969 | 0.82938 | 0.8675 | 0.97144
Wind | 0 | 5 | 0.25689 | 0.25199 | 0.24465 | 0.23218 | 0.22435 | 0.20233 | 0.24661 | 0.35255 | 0.4602 | 0 | 0 | 0 | 0 | 0.85972 | 0.8306 | 0.80491 | 0.75329 | 0.70461 | 0.56833 | 0.366 | 0.29187 | 0.2679 | 0.26178 | 0.25811
Wind | 0 | 6 | 0.09068 | 0.095652 | 0.098967 | 0.10062 | 0.097783 | 0.075764 | 0.054219 | 0.043091 | 0.039303 | 0 | 0.09802 | 0 | 0.10773 | 0.1037 | 0.10347 | 0.11554 | 0.14727 | 0.27204 | 0.37693 | 0.18799 | 0.098967 | 0.083104 | 0.082157 | 0.085235
Wind | 0 | 7 | 0.12619 | 0.11885 | 0.10441 | 0.087839 | 0.077421 | 0.073633 | 0.064636 | 0.081446 | 0 | 0 | 0 | 0 | 0 | 0.29619 | 0.31466 | 0.3452 | 0.3478 | 0.37622 | 0.34473 | 0.21782 | 0.16526 | 0.14229 | 0.13093 | 0.12833
Wind | 0 | 8 | 0.18447 | 0.18496 | 0.18741 | 0.18398 | 0.17689 | 0.16514 | 0.1419 | 0.15095 | 0 | 0 | 0 | 0 | 0 | 0 | 0.56735 | 0.51426 | 0.49274 | 0.54069 | 0.42105 | 0.32294 | 0.26374 | 0.23022 | 0.21505 | 0.18545
Wind | 0 | 9 | 0.35609 | 0.33313 | 0.2943 | 0.25405 | 0.22706 | 0.25641 | 0.30779 | 0.29572 | 0.32839 | 0 | 0 | 0 | 0 | 0 | 0.42972 | 0.44014 | 0.49436 | 0.45861 | 0.36935 | 0.33857 | 0.33028 | 0.34402 | 0.36272 | 0.35597
Wind | 0 | 10 | 1.2262 | 1.2145 | 1.189 | 1.1956 | 1.1682 | 1.1215 | 1.1159 | 1.017 | 0.9292 | 0.89348 | 0.89177 | 0.85482 | 0.78632 | 0.7095 | 0.60038 | 0.53628 | 0.50472 | 0.48858 | 0.55439 | 0.66301 | 0.77996 | 0.94021 | 1.0894 | 1.1937
Wind | 0 | 11 | 0.49497 | 0.46217 | 0.38947 | 0.34283 | 0.3291 | 0.31466 | 0.28648 | 0.22729 | 0.15058 | 0.13945 | 0.15768 | 0 | 0.25381 | 0.26423 | 0.28459 | 0.33975 | 0.35207 | 0.32247 | 0.30424 | 0.30022 | 0.33786 | 0.4122 | 0.49531 | 0.52277
Wind | 1 | 0 | 1.095 | 1.0842 | 1.0441 | 1.0168 | 1.0098 | 1.0415 | 1.0465 | 1.0014 | 1.004 | 1.1036 | 1.1754 | 1.243 | 1.3186 | 1.3661 | 1.3521 | 1.1959 | 0.96534 | 0.86811 | 0.84025 | 0.83712 | 0.86697 | 0.93108 | 1.0162 | 1.0707
Wind | 1 | 1 | 0.78422 | 0.78784 | 0.79162 | 0.79807 | 0.78391 | 0.78328 | 0.80594 | 0.76974 | 0.75841 | 0.81271 | 0.89565 | 0.93704 | 0.96694 | 0.98079 | 0.94412 | 0.83411 | 0.70931 | 0.67579 | 0.67217 | 0.67972 | 0.7005 | 0.72898 | 0.73701 | 0.75275
Wind | 1 | 2 | 0.95809 | 0.90052 | 0.84167 | 0.84252 | 0.86569 | 0.89739 | 0.91189 | 0.98112 | 1.0715 | 1.233 | 0 | 0 | 0 | 1.3817 | 1.3363 | 1.2602 | 1.1483 | 0.99107 | 0.92966 | 0.91288 | 0.89384 | 0.91857 | 0.9723 | 0.99796
Wind | 1 | 3 | 1.0027 | 0 | 1.0476 | 0 | 0.97019 | 0.87144 | 0 | 0 | 0 | 0 | 0 | 0 | 0 | 0 | 0 | 0 | 0 | 0 | 0 | 0 | 0.67333 | 0.72577 | 0 | 0
Wind | 1 | 4 | 0.58082 | 0.58679 | 0.65232 | 0.6401 | 0.58395 | 0.53576 | 0 | 0 | 0 | 0 | 0 | 0 | 0 | 0 | 0 | 0 | 0.6805 | 0.76661 | 0.66327 | 0.59404 | 0.51614 | 0.49795 | 0.52084 | 0.58324
Wind | 1 | 5 | 0.15423 | 0.15129 | 0.14689 | 0.1394 | 0.1347 | 0.12148 | 0.13711 | 0 | 0 | 0 | 0 | 0 | 0 | 0 | 0 | 0 | 0.45227 | 0.42304 | 0.34122 | 0.21974 | 0.17524 | 0.16084 | 0.15717 | 0.15497
Wind | 1 | 6 | 0.054443 | 0.057428 | 0.059418 | 0.060414 | 0.058708 | 0.045488 | 0.032552 | 0 | 0 | 0 | 0 | 0 | 0 | 0 | 0 | 0 | 0.088417 | 0.16333 | 0.2263 | 0.11287 | 0.059418 | 0.049894 | 0.049326 | 0.051174
Wind | 1 | 7 | 0.075766 | 0.071359 | 0.062688 | 0.052737 | 0.046483 | 0.044208 | 0.038807 | 0 | 0 | 0 | 0 | 0 | 0 | 0 | 0 | 0 | 0.20882 | 0.22588 | 0.20697 | 0.13078 | 0.09922 | 0.085432 | 0.078609 | 0.077045
Wind | 1 | 8 | 0.11075 | 0.11105 | 0.11252 | 0.11046 | 0.1062 | 0.099149 | 0.085195 | 0 | 0 | 0 | 0 | 0 | 0 | 0 | 0 | 0 | 0.29583 | 0.32462 | 0.25279 | 0.19389 | 0.15835 | 0.13822 | 0.12911 | 0.11134
Wind | 1 | 9 | 0.21379 | 0.2 | 0.17669 | 0.15253 | 0.13632 | 0.15395 | 0.18479 | 0 | 0 | 0 | 0 | 0 | 0 | 0 | 0 | 0 | 0.29681 | 0.27534 | 0.22175 | 0.20327 | 0.1983 | 0.20654 | 0.21777 | 0.21372
Wind | 1 | 10 | 0.7362 | 0.72915 | 0.71387 | 0.71784 | 0.70139 | 0.67333 | 0.66996 | 0.61061 | 0.55788 | 0.53643 | 0.53541 | 0 | 0.4721 | 0.42597 | 0.36046 | 0.32198 | 0.30303 | 0.29333 | 0.33285 | 0.39807 | 0.46828 | 0.56449 | 0.65409 | 0.71667
Wind | 1 | 11 | 0.29717 | 0.27748 | 0.23384 | 0.20583 | 0.19759 | 0.18892 | 0.172 | 0.13646 | 0.090407 | 0.083726 | 0.094672 | 0 | 0.027628 | 0.15864 | 0.17086 | 0.20398 | 0.21138 | 0.19361 | 0.18266 | 0.18025 | 0.20285 | 0.24748 | 0.29738 | 0.31387
Wind | 2 | 0 | 1.1572 | 1.1457 | 1.1034 | 1.0745 | 1.0672 | 1.1007 | 1.1059 | 1.0583 | 1.061 | 1.1663 | 1.2422 | 1.3135 | 1.3935 | 1.4436 | 1.4289 | 1.2638 | 1.0202 | 0.9174 | 0.88796 | 0.88465 | 0.9162 | 0.98395 | 1.0739 | 1.1315
Wind | 2 | 1 | 0.82875 | 0.83258 | 0.83657 | 0.84339 | 0.82842 | 0.82776 | 0.8517 | 0.81345 | 0.80148 | 0.85886 | 0.94651 | 0.99025 | 1.0218 | 1.0365 | 0.99773 | 0.88148 | 0.74959 | 0.71416 | 0.71034 | 0.71832 | 0.74027 | 0.77038 | 0.77886 | 0.79549
Wind | 2 | 2 | 1.0125 | 0.95165 | 0.88946 | 0.89036 | 0.91485 | 0.94835 | 0.96367 | 1.0368 | 1.1324 | 1.303 | 0 | 0 | 0 | 1.4601 | 1.4122 | 1.3317 | 1.2135 | 1.0473 | 0.98245 | 0.96472 | 0.94459 | 0.97073 | 1.0275 | 1.0546
Wind | 2 | 3 | 1.0596 | 0 | 1.1071 | 0 | 1.0253 | 0.90331 | 0 | 0 | 0 | 0 | 0 | 0 | 0 | 0 | 0 | 0 | 0 | 0 | 0 | 0 | 0.71157 | 0.76698 | 0 | 0
Wind | 2 | 4 | 0.6138 | 0.62011 | 0.68936 | 0.67645 | 0.61711 | 0.56618 | 0 | 0 | 0 | 0 | 0 | 0 | 0 | 0 | 0 | 0 | 0.70427 | 0.81014 | 0.70093 | 0.62777 | 0.54545 | 0.52622 | 0.55041 | 0.61636
Wind | 2 | 5 | 0.16299 | 0.15989 | 0.15523 | 0.14731 | 0.14234 | 0.12837 | 0.13502 | 0 | 0 | 0 | 0 | 0 | 0 | 0 | 0 | 0 | 0.47795 | 0.44706 | 0.3606 | 0.23222 | 0.18519 | 0.16998 | 0.16609 | 0.16377
Wind | 2 | 6 | 0.057535 | 0.060689 | 0.062792 | 0.063844 | 0.062041 | 0.048071 | 0.034401 | 0 | 0 | 0 | 0 | 0 | 0 | 0 | 0 | 0 | 0.093437 | 0.1726 | 0.23915 | 0.11928 | 0.062792 | 0.052728 | 0.052127 | 0.05408
Wind | 2 | 7 | 0.080068 | 0.075411 | 0.066247 | 0.055732 | 0.049122 | 0.046719 | 0.04101 | 0 | 0 | 0 | 0 | 0 | 0 | 0 | 0 | 0 | 0.22067 | 0.2387 | 0.21872 | 0.1382 | 0.10485 | 0.090283 | 0.083072 | 0.08142
Wind | 2 | 8 | 0.11704 | 0.11735 | 0.1189 | 0.11673 | 0.11223 | 0.10478 | 0.090032 | 0 | 0 | 0 | 0 | 0 | 0 | 0 | 0 | 0 | 0.31263 | 0.34305 | 0.26715 | 0.2049 | 0.16734 | 0.14607 | 0.13645 | 0.11766
Wind | 2 | 9 | 0.22593 | 0.21136 | 0.18672 | 0.16119 | 0.14406 | 0.16269 | 0.19529 | 0 | 0 | 0 | 0 | 0 | 0 | 0 | 0 | 0 | 0.31366 | 0.29098 | 0.23434 | 0.21482 | 0.20956 | 0.21827 | 0.23014 | 0.22586
Wind | 2 | 10 | 0.778 | 0.77055 | 0.75441 | 0.7586 | 0.74122 | 0.71157 | 0.708 | 0.64528 | 0.58956 | 0.56689 | 0.56581 | 0 | 0.27633 | 0.45016 | 0.38093 | 0.34026 | 0.32024 | 0.30999 | 0.35175 | 0.42067 | 0.49487 | 0.59654 | 0.69123 | 0.75736
Wind | 2 | 11 | 0.31405 | 0.29324 | 0.24711 | 0.21752 | 0.20881 | 0.19964 | 0.18177 | 0.14421 | 0.095541 | 0.08848 | 0.10005 | 0 | 0 | 0.16765 | 0.18057 | 0.21557 | 0.22338 | 0.2046 | 0.19303 | 0.19048 | 0.21437 | 0.26153 | 0.31426 | 0.33169
Wind | 3 | 0 | 1.095 | 1.0842 | 1.0441 | 1.0168 | 1.0098 | 1.0415 | 1.0465 | 1.0014 | 1.004 | 1.1036 | 1.1754 | 1.243 | 1.3186 | 1.3661 | 1.3521 | 1.1959 | 0.96534 | 0.86811 | 0.84025 | 0.83712 | 0.86697 | 0.93108 | 1.0162 | 1.0707
Wind | 3 | 1 | 0.78422 | 0.78784 | 0.79162 | 0.79807 | 0.78391 | 0.78328 | 0.80594 | 0.76974 | 0.75841 | 0.81271 | 0.89565 | 0.93704 | 0.96694 | 0.98079 | 0.94412 | 0.83411 | 0.70931 | 0.67579 | 0.67217 | 0.67972 | 0.7005 | 0.72898 | 0.73701 | 0.75275
Wind | 3 | 2 | 0.95809 | 0.90052 | 0.84167 | 0.84252 | 0.86569 | 0.89739 | 0.91189 | 0.98112 | 1.0715 | 1.233 | 0 | 0 | 0 | 1.3817 | 1.3363 | 1.2602 | 1.1483 | 0.99107 | 0.92966 | 0.91288 | 0.89384 | 0.91857 | 0.9723 | 0.99796
Wind | 3 | 3 | 0 | 1.0447 | 1.0476 | 1.0185 | 0 | 0.91702 | 0 | 0 | 0 | 0 | 0 | 0 | 0 | 0 | 0 | 0 | 0 | 0 | 0 | 0 | 0 | 0.72577 | 0.83094 | 0
Wind | 3 | 4 | 0.58082 | 0.58679 | 0.65232 | 0.6401 | 0.58395 | 0.53576 | 0 | 0 | 0 | 0 | 0 | 0 | 0 | 0 | 0 | 0 | 0.52668 | 0.76661 | 0.66327 | 0.59404 | 0.51614 | 0.49795 | 0.52084 | 0.58324
Wind | 3 | 5 | 0.15423 | 0.15129 | 0.14689 | 0.1394 | 0.1347 | 0.12148 | 0 | 0 | 0 | 0 | 0 | 0 | 0 | 0 | 0 | 0 | 0.45227 | 0.42304 | 0.34122 | 0.21974 | 0.17524 | 0.16084 | 0.15717 | 0.15497
Wind | 3 | 6 | 0.054443 | 0.057428 | 0.059418 | 0.060414 | 0.058708 | 0.045488 | 0.032552 | 0 | 0 | 0 | 0 | 0 | 0 | 0 | 0 | 0 | 0.088417 | 0.16333 | 0.2263 | 0.11287 | 0.059418 | 0.049894 | 0.049326 | 0.051174
Wind | 3 | 7 | 0.075766 | 0.071359 | 0.062688 | 0.052737 | 0.046483 | 0.044208 | 0.038807 | 0 | 0 | 0 | 0 | 0 | 0 | 0 | 0 | 0 | 0.20882 | 0.22588 | 0.20697 | 0.13078 | 0.09922 | 0.085432 | 0.078609 | 0.077045
Wind | 3 | 8 | 0.11075 | 0.11105 | 0.11252 | 0.11046 | 0.1062 | 0.099149 | 0.085195 | 0 | 0 | 0 | 0 | 0 | 0 | 0 | 0 | 0 | 0.29583 | 0.32462 | 0.25279 | 0.19389 | 0.15835 | 0.13822 | 0.12911 | 0.11134
Wind | 3 | 9 | 0.21379 | 0.2 | 0.17669 | 0.15253 | 0.13632 | 0.15395 | 0.18479 | 0 | 0 | 0 | 0 | 0 | 0 | 0 | 0 | 0 | 0.29681 | 0.27534 | 0.22175 | 0.20327 | 0.1983 | 0.20654 | 0.21777 | 0.21372
Wind | 3 | 10 | 0.7362 | 0.72915 | 0.71387 | 0.71784 | 0.70139 | 0.67333 | 0.66996 | 0.61061 | 0.55788 | 0.53643 | 0.53541 | 0 | 0.30381 | 0.42597 | 0.36046 | 0.32198 | 0.30303 | 0.29333 | 0.33285 | 0.39807 | 0.46828 | 0.56449 | 0.65409 | 0.71667
Wind | 3 | 11 | 0.29717 | 0.27748 | 0.23384 | 0.20583 | 0.19759 | 0.18892 | 0.172 | 0.13646 | 0.090407 | 0.083726 | 0.094672 | 0 | 0 | 0.15864 | 0.17086 | 0.20398 | 0.21138 | 0.19361 | 0.18266 | 0.18025 | 0.20285 | 0.24748 | 0.29738 | 0.31387
Wind | 4 | 0 | 1.2045 | 1.1925 | 1.1484 | 1.1184 | 1.1107 | 1.1456 | 1.1511 | 1.1015 | 1.1043 | 1.2139 | 1.2929 | 1.3671 | 1.4503 | 1.5026 | 1.4872 | 1.3154 | 1.0618 | 0.95485 | 0.9242 | 0.92076 | 0.9536 | 1.0241 | 1.1178 | 1.1776
Wind | 4 | 1 | 0.86258 | 0.86656 | 0.87072 | 0.87781 | 0.86224 | 0.86154 | 0.88647 | 0.84666 | 0.83419 | 0.89391 | 0.98514 | 1.0307 | 1.0636 | 1.0788 | 1.0385 | 0.91746 | 0.78018 | 0.74331 | 0.73933 | 0.74764 | 0.77049 | 0.80182 | 0.81065 | 0.82796
Wind | 4 | 2 | 1.0538 | 0.99049 | 0.92576 | 0.9267 | 0.95219 | 0.98706 | 1.003 | 1.0791 | 1.1786 | 1.3562 | 0 | 0 | 0 | 1.5197 | 1.4699 | 1.3861 | 1.263 | 1.0901 | 1.0225 | 1.0041 | 0.98315 | 1.0104 | 1.0695 | 1.0977
Wind | 4 | 3 | 0 | 1.149 | 1.1523 | 1.1203 | 0 | 1.0086 | 0 | 0 | 0 | 0 | 0 | 0 | 0 | 0 | 0 | 0 | 0 | 0 | 0 | 0 | 0 | 0.79829 | 0.91397 | 0
Wind | 4 | 4 | 0.63886 | 0.64542 | 0.7175 | 0.70406 | 0.6423 | 0.58929 | 0 | 0 | 0 | 0 | 0 | 0 | 0 | 0 | 0 | 0 | 0.64368 | 0.84321 | 0.72954 | 0.6534 | 0.56772 | 0.5477 | 0.57288 | 0.64152
Wind | 4 | 5 | 0.16964 | 0.16641 | 0.16156 | 0.15332 | 0.14815 | 0.13361 | 0.032939 | 0 | 0 | 0 | 0 | 0 | 0 | 0 | 0 | 0 | 0.49746 | 0.46531 | 0.37531 | 0.2417 | 0.19275 | 0.17691 | 0.17287 | 0.17045
Wind | 4 | 6 | 0.059883 | 0.063167 | 0.065355 | 0.06645 | 0.064574 | 0.050033 | 0.035805 | 0 | 0 | 0 | 0 | 0 | 0 | 0 | 0 | 0 | 0.097251 | 0.17965 | 0.24891 | 0.12414 | 0.065355 | 0.05488 | 0.054254 | 0.056287
Wind | 4 | 7 | 0.083336 | 0.078489 | 0.068952 | 0.058007 | 0.051127 | 0.048626 | 0.042684 | 0 | 0 | 0 | 0 | 0 | 0 | 0 | 0 | 0 | 0.22968 | 0.24844 | 0.22765 | 0.14384 | 0.10913 | 0.093968 | 0.086463 | 0.084743
Wind | 4 | 8 | 0.12182 | 0.12214 | 0.12376 | 0.1215 | 0.11681 | 0.10906 | 0.093707 | 0 | 0 | 0 | 0 | 0 | 0 | 0 | 0 | 0 | 0.32539 | 0.35706 | 0.27805 | 0.21327 | 0.17417 | 0.15203 | 0.14202 | 0.12247
Wind | 4 | 9 | 0.23515 | 0.21999 | 0.19435 | 0.16777 | 0.14994 | 0.16933 | 0.20326 | 0 | 0 | 0 | 0 | 0 | 0 | 0 | 0 | 0 | 0.32646 | 0.30286 | 0.24391 | 0.22358 | 0.21811 | 0.22718 | 0.23953 | 0.23508
Wind | 4 | 10 | 0.80976 | 0.80201 | 0.7852 | 0.78957 | 0.77147 | 0.74061 | 0.7369 | 0.67162 | 0.61362 | 0.59003 | 0.5889 | 0 | 0.25455 | 0.46854 | 0.39648 | 0.35415 | 0.33331 | 0.32264 | 0.36611 | 0.43784 | 0.51507 | 0.62089 | 0.71945 | 0.78827
Wind | 4 | 11 | 0.32687 | 0.30521 | 0.2572 | 0.2264 | 0.21733 | 0.20779 | 0.18919 | 0.1501 | 0.09944 | 0.092092 | 0.045196 | 0 | 0 | 0.17449 | 0.18794 | 0.22437 | 0.2325 | 0.21295 | 0.20091 | 0.19826 | 0.22312 | 0.27221 | 0.32709 | 0.34523
Wind | 5 | 0 | 1.2045 | 1.1925 | 1.1484 | 1.1184 | 1.1107 | 1.1456 | 1.1511 | 1.1015 | 1.1043 | 1.2139 | 1.2929 | 1.3671 | 1.4503 | 1.5026 | 1.4872 | 1.3154 | 1.0618 | 0.95485 | 0.9242 | 0.92076 | 0.9536 | 1.0241 | 1.1178 | 1.1776
Wind | 5 | 1 | 0.86258 | 0.86656 | 0.87072 | 0.87781 | 0.86224 | 0.86154 | 0.88647 | 0.84666 | 0.83419 | 0.89391 | 0.98514 | 1.0307 | 1.0636 | 1.0788 | 1.0385 | 0.91746 | 0.78018 | 0.74331 | 0.73933 | 0.74764 | 0.77049 | 0.80182 | 0.81065 | 0.82796
Wind | 5 | 2 | 1.0538 | 0.99049 | 0.92576 | 0.9267 | 0.95219 | 0.98706 | 1.003 | 1.0791 | 1.1786 | 1.3562 | 0 | 0 | 0 | 1.5197 | 1.4699 | 1.3861 | 1.263 | 1.0901 | 1.0225 | 1.0041 | 0.98315 | 1.0104 | 1.0695 | 1.0977
Wind | 5 | 3 | 0 | 1.149 | 1.1523 | 1.1203 | 0 | 1.0086 | 0 | 0 | 0 | 0 | 0 | 0 | 0 | 0 | 0 | 0 | 0 | 0 | 0 | 0 | 0 | 0.79829 | 0.91397 | 0
Wind | 5 | 4 | 0.63886 | 0.64542 | 0.7175 | 0.70406 | 0.6423 | 0.58929 | 0 | 0 | 0 | 0 | 0 | 0 | 0 | 0 | 0 | 0 | 0.56459 | 0.84321 | 0.72954 | 0.6534 | 0.56772 | 0.5477 | 0.57288 | 0.64152
Wind | 5 | 5 | 0.16964 | 0.16641 | 0.16156 | 0.15332 | 0.14815 | 0.13361 | 0 | 0 | 0 | 0 | 0 | 0 | 0 | 0 | 0 | 0 | 0.49746 | 0.46531 | 0.37531 | 0.2417 | 0.19275 | 0.17691 | 0.17287 | 0.17045
Wind | 5 | 6 | 0.059883 | 0.063167 | 0.065355 | 0.06645 | 0.064574 | 0.050033 | 0.035805 | 0 | 0 | 0 | 0 | 0 | 0 | 0 | 0 | 0 | 0.097251 | 0.17965 | 0.24891 | 0.12414 | 0.065355 | 0.05488 | 0.054254 | 0.056287
Wind | 5 | 7 | 0.083336 | 0.078489 | 0.068952 | 0.058007 | 0.051127 | 0.048626 | 0.042684 | 0 | 0 | 0 | 0 | 0 | 0 | 0 | 0 | 0 | 0.22968 | 0.24844 | 0.22765 | 0.14384 | 0.10913 | 0.093968 | 0.086463 | 0.084743
Wind | 5 | 8 | 0.12182 | 0.12214 | 0.12376 | 0.1215 | 0.11681 | 0.10906 | 0.093707 | 0 | 0 | 0 | 0 | 0 | 0 | 0 | 0 | 0 | 0.32539 | 0.35706 | 0.27805 | 0.21327 | 0.17417 | 0.15203 | 0.14202 | 0.12247
Wind | 5 | 9 | 0.23515 | 0.21999 | 0.19435 | 0.16777 | 0.14994 | 0.16933 | 0.20326 | 0 | 0 | 0 | 0 | 0 | 0 | 0 | 0 | 0 | 0.32646 | 0.30286 | 0.24391 | 0.22358 | 0.21811 | 0.22718 | 0.23953 | 0.23508
Wind | 5 | 10 | 0.80976 | 0.80201 | 0.7852 | 0.78957 | 0.77147 | 0.74061 | 0.7369 | 0.67162 | 0.61362 | 0.59003 | 0.5889 | 0 | 0.232 | 0.46854 | 0.39648 | 0.35415 | 0.33331 | 0.32264 | 0.36611 | 0.43784 | 0.51507 | 0.62089 | 0.71945 | 0.78827
Wind | 5 | 11 | 0.32687 | 0.30521 | 0.2572 | 0.2264 | 0.21733 | 0.20779 | 0.18919 | 0.1501 | 0.09944 | 0.092092 | 0 | 0 | 0 | 0.17449 | 0.18794 | 0.22437 | 0.2325 | 0.21295 | 0.20091 | 0.19826 | 0.22312 | 0.27221 | 0.32709 | 0.34523
Wind | 6 | 0 | 0.51294 | 0.50785 | 0.48907 | 0.47628 | 0.47302 | 0.48787 | 0.4902 | 0.46909 | 0.47029 | 0.51697 | 0.55059 | 0 | 0.61764 | 0.63988 | 0.63336 | 0.56018 | 0.45218 | 0.40664 | 0.39358 | 0.39212 | 0.4061 | 0.43613 | 0.47602 | 0.50152
Wind | 6 | 1 | 0.36734 | 0.36904 | 0.37081 | 0.37383 | 0.3672 | 0.3669 | 0.37752 | 0.36056 | 0.35525 | 0.38069 | 0 | 0 | 0 | 0.45942 | 0.44224 | 0.39071 | 0.33225 | 0.31655 | 0.31486 | 0.31839 | 0.32812 | 0.34147 | 0.34523 | 0.3526
Wind | 6 | 2 | 0.44878 | 0.42182 | 0.39425 | 0.39465 | 0.4055 | 0.42035 | 0.42714 | 0 | 0 | 0 | 0 | 0 | 0 | 0 | 0 | 0 | 0.53787 | 0.46423 | 0.43547 | 0.42761 | 0.41869 | 0.43027 | 0.45544 | 0.46746
Wind | 6 | 3 | 0 | 0 | 0 | 0 | 0 | 0 | 0 | 0 | 0 | 0 | 0 | 0 | 0 | 0 | 0 | 0 | 0 | 0 | 0 | 0 | 0 | 0 | 0 | 0
Wind | 6 | 4 | 0.27207 | 0.27486 | 0.30556 | 0.29983 | 0.27353 | 0.25096 | 0 | 0 | 0 | 0 | 0 | 0 | 0 | 0 | 0 | 0 | 0 | 0.35909 | 0.31069 | 0.27826 | 0.24177 | 0.23325 | 0.24397 | 0.2732
Wind | 6 | 5 | 0.072245 | 0.070869 | 0.068805 | 0.065296 | 0.063094 | 0.056901 | 0 | 0 | 0 | 0 | 0 | 0 | 0 | 0 | 0 | 0 | 0 | 0.19816 | 0.15983 | 0.10293 | 0.082084 | 0.075341 | 0.073621 | 0.072589
Wind | 6 | 6 | 0.025502 | 0.0269 | 0.027833 | 0.028299 | 0.0275 | 0.021307 | 0.015248 | 0 | 0 | 0 | 0 | 0 | 0 | 0 | 0 | 0 | 0 | 0.076506 | 0.106 | 0.052869 | 0.027833 | 0.023371 | 0.023105 | 0.023971
Wind | 6 | 7 | 0.03549 | 0.033426 | 0.029364 | 0.024703 | 0.021773 | 0.020708 | 0.018178 | 0 | 0 | 0 | 0 | 0 | 0 | 0 | 0 | 0 | 0.097814 | 0.1058 | 0.096948 | 0.061258 | 0.046476 | 0.040018 | 0.036822 | 0.036089
Wind | 6 | 8 | 0.051879 | 0.052016 | 0.052704 | 0.051741 | 0.049746 | 0.046443 | 0.039907 | 0 | 0 | 0 | 0 | 0 | 0 | 0 | 0 | 0 | 0.13857 | 0.15206 | 0.11841 | 0.090822 | 0.074171 | 0.064745 | 0.060479 | 0.052154
Wind | 6 | 9 | 0.10014 | 0.093685 | 0.082765 | 0.071446 | 0.063855 | 0.072112 | 0.086561 | 0 | 0 | 0 | 0 | 0 | 0 | 0 | 0 | 0 | 0.13903 | 0.12898 | 0.10387 | 0.095217 | 0.092886 | 0.096748 | 0.10201 | 0.10011
Wind | 6 | 10 | 0.34485 | 0.34155 | 0.33439 | 0.33625 | 0.32854 | 0.3154 | 0.31382 | 0.28602 | 0.26132 | 0.25127 | 0 | 0 | 0 | 0.14915 | 0.16885 | 0.15082 | 0.14194 | 0.1374 | 0.15591 | 0.18646 | 0.21935 | 0.26442 | 0.30639 | 0.3357
Wind | 6 | 11 | 0.1392 | 0.12998 | 0.10953 | 0.096415 | 0.092553 | 0.088492 | 0.080568 | 0.063922 | 0.042348 | 0 | 0 | 0 | 0 | 0.074309 | 0.080035 | 0.09555 | 0.099012 | 0.090689 | 0.085562 | 0.08443 | 0.095017 | 0.11592 | 0.1393 | 0.14702
Wind | 7 | 0 | 0.42985 | 0.42558 | 0.40985 | 0.39913 | 0.3964 | 0.40884 | 0.4108 | 0.39311 | 0.39411 | 0.43323 | 0.46141 | 0.19884 | 0.5176 | 0.53623 | 0.53076 | 0.46944 | 0.37893 | 0.34077 | 0.32983 | 0.3286 | 0.34032 | 0.36549 | 0.39891 | 0.42028
Wind | 7 | 1 | 0.30784 | 0.30926 | 0.31074 | 0.31328 | 0.30772 | 0.30747 | 0.31637 | 0.30216 | 0.29771 | 0.31902 | 0.14343 | 0 | 0 | 0.385 | 0.37061 | 0.32742 | 0.27843 | 0.26527 | 0.26385 | 0.26682 | 0.27497 | 0.28616 | 0.28931 | 0.29548
Wind | 7 | 2 | 0.37609 | 0.35349 | 0.33039 | 0.33072 | 0.33982 | 0.35226 | 0.35795 | 0 | 0 | 0 | 0 | 0 | 0 | 0 | 0 | 0 | 0.45075 | 0.38903 | 0.36493 | 0.35834 | 0.35087 | 0.36058 | 0.38167 | 0.39174
Wind | 7 | 3 | 0.39358 | 0.41007 | 0.41123 | 0.39981 | 0.38084 | 0.35997 | 0 | 0 | 0 | 0 | 0 | 0 | 0 | 0 | 0 | 0 | 0 | 0.20504 | 0.21628 | 0.23952 | 0.26431 | 0.2849 | 0.32618 | 0.35985
Wind | 7 | 4 | 0.228 | 0.23034 | 0.25606 | 0.25127 | 0.22922 | 0.21031 | 0 | 0 | 0 | 0 | 0 | 0 | 0 | 0 | 0 | 0 | 0 | 0.30093 | 0.26036 | 0.23319 | 0.20261 | 0.19547 | 0.20445 | 0.22895
Wind | 7 | 5 | 0.060542 | 0.059389 | 0.057659 | 0.054719 | 0.052874 | 0.047684 | 0 | 0 | 0 | 0 | 0 | 0 | 0 | 0 | 0 | 0 | 0 | 0.16606 | 0.13394 | 0.086259 | 0.068788 | 0.063137 | 0.061696 | 0.060831
Wind | 7 | 6 | 0.021371 | 0.022543 | 0.023324 | 0.023715 | 0.023045 | 0.017856 | 0.012778 | 0 | 0 | 0 | 0 | 0 | 0 | 0 | 0 | 0 | 0.034707 | 0.064114 | 0.088833 | 0.044305 | 0.023324 | 0.019586 | 0.019362 | 0.020088
Wind | 7 | 7 | 0.029741 | 0.028011 | 0.024608 | 0.020702 | 0.018246 | 0.017354 | 0.015233 | 0 | 0 | 0 | 0 | 0 | 0 | 0 | 0 | 0 | 0.081969 | 0.088665 | 0.081244 | 0.051336 | 0.038948 | 0.033535 | 0.030857 | 0.030243
Wind | 7 | 8 | 0.043475 | 0.043591 | 0.044167 | 0.04336 | 0.041688 | 0.03892 | 0.033442 | 0 | 0 | 0 | 0 | 0 | 0 | 0 | 0 | 0 | 0.11613 | 0.12743 | 0.099232 | 0.07611 | 0.062157 | 0.054258 | 0.050683 | 0.043706
Wind | 7 | 9 | 0.083922 | 0.07851 | 0.069359 | 0.059873 | 0.053512 | 0.060431 | 0.072539 | 0 | 0 | 0 | 0 | 0 | 0 | 0 | 0 | 0 | 0.11651 | 0.10808 | 0.087047 | 0.079793 | 0.07784 | 0.081077 | 0.085485 | 0.083895
Wind | 7 | 10 | 0.28899 | 0.28622 | 0.28022 | 0.28178 | 0.27532 | 0.26431 | 0.26298 | 0.23969 | 0.21899 | 0.21057 | 0 | 0 | 0 | 0.16721 | 0.1415 | 0.12639 | 0.11895 | 0.11515 | 0.13066 | 0.15626 | 0.18382 | 0.22159 | 0.25676 | 0.28132
Wind | 7 | 11 | 0.11665 | 0.10892 | 0.09179 | 0.080798 | 0.077561 | 0.074158 | 0.067517 | 0.053568 | 0.035488 | 0 | 0 | 0 | 0 | 0.062272 | 0.067071 | 0.080072 | 0.082974 | 0.075999 | 0.071702 | 0.070754 | 0.079626 | 0.097147 | 0.11673 | 0.12321
Wind | 8 | 0 | 0.7063 | 0.69929 | 0.67343 | 0.65583 | 0.65134 | 0.67178 | 0.67499 | 0.64593 | 0.64758 | 0.71185 | 0.75815 | 0 | 0.85048 | 0.8811 | 0.87212 | 0.77135 | 0.62264 | 0.55993 | 0.54196 | 0.53994 | 0.55919 | 0.60054 | 0.65546 | 0.69058
Wind | 8 | 1 | 0.50582 | 0.50816 | 0.51059 | 0.51475 | 0.50562 | 0.50521 | 0.51983 | 0.49648 | 0.48917 | 0.52419 | 0 | 0 | 0 | 0.63261 | 0.60895 | 0.538 | 0.4575 | 0.43588 | 0.43355 | 0.43842 | 0.45182 | 0.47019 | 0.47537 | 0.48552
Wind | 8 | 2 | 0.61796 | 0.58083 | 0.54287 | 0.54342 | 0.55837 | 0.57881 | 0.58816 | 0 | 0 | 0 | 0 | 0 | 0 | 0 | 0 | 0 | 0.74064 | 0.63923 | 0.59963 | 0.58881 | 0.57652 | 0.59247 | 0.62713 | 0.64368
Wind | 8 | 3 | 0.64671 | 0.67381 | 0.6757 | 0.65694 | 0.62577 | 0.59147 | 0.14101 | 0 | 0 | 0 | 0 | 0 | 0 | 0 | 0 | 0 | 0 | 0.3369 | 0.35538 | 0.39356 | 0.4343 | 0.46812 | 0.53596 | 0.59129
Wind | 8 | 4 | 0.37463 | 0.37848 | 0.42075 | 0.41286 | 0.37665 | 0.34556 | 0 | 0 | 0 | 0 | 0 | 0 | 0 | 0 | 0 | 0 | 0 | 0.49446 | 0.42781 | 0.38316 | 0.33291 | 0.32118 | 0.33594 | 0.37619
Wind | 8 | 5 | 0.099479 | 0.097584 | 0.094742 | 0.08991 | 0.086878 | 0.078352 | 0 | 0 | 0 | 0 | 0 | 0 | 0 | 0 | 0 | 0 | 0 | 0.27286 | 0.22009 | 0.14173 | 0.11303 | 0.10374 | 0.10137 | 0.099953
Wind | 8 | 6 | 0.035116 | 0.037041 | 0.038325 | 0.038966 | 0.037866 | 0.029339 | 0.020996 | 0 | 0 | 0 | 0 | 0 | 0 | 0 | 0 | 0 | 0.057029 | 0.10535 | 0.14596 | 0.072799 | 0.038325 | 0.032182 | 0.031815 | 0.033007
Wind | 8 | 7 | 0.048869 | 0.046026 | 0.040433 | 0.034015 | 0.029981 | 0.028514 | 0.02503 | 0 | 0 | 0 | 0 | 0 | 0 | 0 | 0 | 0 | 0.13469 | 0.14569 | 0.13349 | 0.084351 | 0.063997 | 0.055103 | 0.050702 | 0.049694
Wind | 8 | 8 | 0.071436 | 0.071625 | 0.072572 | 0.071246 | 0.068499 | 0.063951 | 0.05495 | 0 | 0 | 0 | 0 | 0 | 0 | 0 | 0 | 0 | 0.19081 | 0.20938 | 0.16305 | 0.12506 | 0.10213 | 0.089152 | 0.083278 | 0.071814
Wind | 8 | 9 | 0.1379 | 0.129 | 0.11397 | 0.098379 | 0.087927 | 0.099296 | 0.11919 | 0 | 0 | 0 | 0 | 0 | 0 | 0 | 0 | 0 | 0.19144 | 0.1776 | 0.14303 | 0.13111 | 0.1279 | 0.13322 | 0.14046 | 0.13785
Wind | 8 | 10 | 0.47485 | 0.4703 | 0.46045 | 0.463 | 0.45239 | 0.4343 | 0.43212 | 0.39384 | 0.35983 | 0.346 | 0 | 0 | 0 | 0.27475 | 0.2325 | 0.20767 | 0.19545 | 0.1892 | 0.21469 | 0.25675 | 0.30204 | 0.36409 | 0.42189 | 0.46225
Wind | 8 | 11 | 0.19168 | 0.17897 | 0.15082 | 0.13276 | 0.12744 | 0.12185 | 0.11094 | 0.088018 | 0.058312 | 0 | 0 | 0 | 0 | 0.10232 | 0.11021 | 0.13157 | 0.13634 | 0.12488 | 0.11782 | 0.11626 | 0.13084 | 0.15963 | 0.19181 | 0.20244
Wind | 9 | 0 | 0 | 0 | 0 | 0 | 0 | 0 | 0 | 0 | 0 | 0 | 0 | 0 | 0 | 0 | 0 | 0 | 0 | 0 | 0 | 0 | 0 | 0 | 0 | 0
Wind | 9 | 1 | 0 | 0 | 0 | 0 | 0 | 0 | 0 | 0 | 0 | 0 | 0 | 0 | 0 | 0 | 0 | 0 | 0 | 0 | 0 | 0 | 0 | 0 | 0 | 0
Wind | 9 | 2 | 0 | 0 | 0 | 0 | 0 | 0 | 0 | 0 | 0 | 0 | 0 | 0 | 0 | 0 | 0 | 0 | 0 | 0 | 0 | 0 | 0 | 0 | 0 | 0
Wind | 9 | 3 | 0 | 0 | 0 | 0 | 0 | 0 | 0 | 0 | 0 | 0 | 0 | 0 | 0 | 0 | 0 | 0 | 0 | 0 | 0 | 0 | 0 | 0 | 0 | 0
Wind | 9 | 4 | 0 | 0 | 0 | 0 | 0 | 0 | 0 | 0 | 0 | 0 | 0 | 0 | 0 | 0 | 0 | 0 | 0 | 0 | 0 | 0 | 0 | 0 | 0 | 0
Wind | 9 | 5 | 0 | 0 | 0 | 0 | 0 | 0 | 0 | 0 | 0 | 0 | 0 | 0 | 0 | 0 | 0 | 0 | 0 | 0 | 0 | 0 | 0 | 0 | 0 | 0
Wind | 9 | 6 | 0 | 0 | 0 | 0 | 0 | 0 | 0 | 0 | 0 | 0 | 0 | 0 | 0 | 0 | 0 | 0 | 0 | 0 | 0 | 0 | 0 | 0 | 0 | 0
Wind | 9 | 7 | 0 | 0 | 0 | 0 | 0 | 0 | 0 | 0 | 0 | 0 | 0 | 0 | 0 | 0 | 0 | 0 | 0 | 0 | 0 | 0 | 0 | 0 | 0 | 0
Wind | 9 | 8 | 0 | 0 | 0 | 0 | 0 | 0 | 0 | 0 | 0 | 0 | 0 | 0 | 0 | 0 | 0 | 0 | 0 | 0 | 0 | 0 | 0 | 0 | 0 | 0
Wind | 9 | 9 | 0 | 0 | 0 | 0 | 0 | 0 | 0 | 0 | 0 | 0 | 0 | 0 | 0 | 0 | 0 | 0 | 0 | 0 | 0 | 0 | 0 | 0 | 0 | 0
Wind | 9 | 10 | 0 | 0 | 0 | 0 | 0 | 0 | 0 | 0 | 0 | 0 | 0 | 0 | 0 | 0 | 0 | 0 | 0 | 0 | 0 | 0 | 0 | 0 | 0 | 0
Wind | 9 | 11 | 0 | 0 | 0 | 0 | 0 | 0 | 0 | 0 | 0 | 0 | 0 | 0 | 0 | 0 | 0 | 0 | 0 | 0 | 0 | 0 | 0 | 0 | 0 | 0
Wind | 10 | 0 | 0 | 0 | 0 | 0 | 0 | 0 | 0 | 0 | 0 | 0 | 0 | 0 | 0 | 0 | 0 | 0 | 0 | 0 | 0 | 0 | 0 | 0 | 0 | 0
Wind | 10 | 1 | 0 | 0 | 0 | 0 | 0 | 0 | 0 | 0 | 0 | 0 | 0 | 0 | 0 | 0 | 0 | 0 | 0 | 0 | 0 | 0 | 0 | 0 | 0 | 0
Wind | 10 | 2 | 0 | 0 | 0 | 0 | 0 | 0 | 0 | 0 | 0 | 0 | 0 | 0 | 0 | 0 | 0 | 0 | 0 | 0 | 0 | 0 | 0 | 0 | 0 | 0
Wind | 10 | 3 | 0 | 0 | 0 | 0 | 0 | 0 | 0 | 0 | 0 | 0 | 0 | 0 | 0 | 0 | 0 | 0 | 0 | 0 | 0 | 0 | 0 | 0 | 0 | 0
Wind | 10 | 4 | 0 | 0 | 0 | 0 | 0 | 0 | 0 | 0 | 0 | 0 | 0 | 0 | 0 | 0 | 0 | 0 | 0 | 0 | 0 | 0 | 0 | 0 | 0 | 0
Wind | 10 | 5 | 0 | 0 | 0 | 0 | 0 | 0 | 0 | 0 | 0 | 0 | 0 | 0 | 0 | 0 | 0 | 0 | 0 | 0 | 0 | 0 | 0 | 0 | 0 | 0
Wind | 10 | 6 | 0 | 0 | 0 | 0 | 0 | 0 | 0 | 0 | 0 | 0 | 0 | 0 | 0 | 0 | 0 | 0 | 0 | 0 | 0 | 0 | 0 | 0 | 0 | 0
Wind | 10 | 7 | 0 | 0 | 0 | 0 | 0 | 0 | 0 | 0 | 0 | 0 | 0 | 0 | 0 | 0 | 0 | 0 | 0 | 0 | 0 | 0 | 0 | 0 | 0 | 0
Wind | 10 | 8 | 0 | 0 | 0 | 0 | 0 | 0 | 0 | 0 | 0 | 0 | 0 | 0 | 0 | 0 | 0 | 0 | 0 | 0 | 0 | 0 | 0 | 0 | 0 | 0
Wind | 10 | 9 | 0 | 0 | 0 | 0 | 0 | 0 | 0 | 0 | 0 | 0 | 0 | 0 | 0 | 0 | 0 | 0 | 0 | 0 | 0 | 0 | 0 | 0 | 0 | 0
Wind | 10 | 10 | 0 | 0 | 0 | 0 | 0 | 0 | 0 | 0 | 0 | 0 | 0 | 0 | 0 | 0 | 0 | 0 | 0 | 0 | 0 | 0 | 0 | 0 | 0 | 0
Wind | 10 | 11 | 0 | 0 | 0 | 0 | 0 | 0 | 0 | 0 | 0 | 0 | 0 | 0 | 0 | 0 | 0 | 0 | 0 | 0 | 0 | 0 | 0 | 0 | 0 | 0
Wind | 11 | 0 | 0 | 0 | 0 | 0 | 0 | 0 | 0 | 0 | 0 | 0 | 0 | 0 | 0 | 0 | 0 | 0 | 0 | 0 | 0 | 0 | 0 | 0 | 0 | 0
Wind | 11 | 1 | 0 | 0 | 0 | 0 | 0 | 0 | 0 | 0 | 0 | 0 | 0 | 0 | 0 | 0 | 0 | 0 | 0 | 0 | 0 | 0 | 0 | 0 | 0 | 0
Wind | 11 | 2 | 0 | 0 | 0 | 0 | 0 | 0 | 0 | 0 | 0 | 0 | 0 | 0 | 0 | 0 | 0 | 0 | 0 | 0 | 0 | 0 | 0 | 0 | 0 | 0
Wind | 11 | 3 | 0 | 0 | 0 | 0 | 0 | 0 | 0 | 0 | 0 | 0 | 0 | 0 | 0 | 0 | 0 | 0 | 0 | 0 | 0 | 0 | 0 | 0 | 0 | 0
Wind | 11 | 4 | 0 | 0 | 0 | 0 | 0 | 0 | 0 | 0 | 0 | 0 | 0 | 0 | 0 | 0 | 0 | 0 | 0 | 0 | 0 | 0 | 0 | 0 | 0 | 0
Wind | 11 | 5 | 0 | 0 | 0 | 0 | 0 | 0 | 0 | 0 | 0 | 0 | 0 | 0 | 0 | 0 | 0 | 0 | 0 | 0 | 0 | 0 | 0 | 0 | 0 | 0
Wind | 11 | 6 | 0 | 0 | 0 | 0 | 0 | 0 | 0 | 0 | 0 | 0 | 0 | 0 | 0 | 0 | 0 | 0 | 0 | 0 | 0 | 0 | 0 | 0 | 0 | 0
Wind | 11 | 7 | 0 | 0 | 0 | 0 | 0 | 0 | 0 | 0 | 0 | 0 | 0 | 0 | 0 | 0 | 0 | 0 | 0 | 0 | 0 | 0 | 0 | 0 | 0 | 0
Wind | 11 | 8 | 0 | 0 | 0 | 0 | 0 | 0 | 0 | 0 | 0 | 0 | 0 | 0 | 0 | 0 | 0 | 0 | 0 | 0 | 0 | 0 | 0 | 0 | 0 | 0
Wind | 11 | 9 | 0 | 0 | 0 | 0 | 0 | 0 | 0 | 0 | 0 | 0 | 0 | 0 | 0 | 0 | 0 | 0 | 0 | 0 | 0 | 0 | 0 | 0 | 0 | 0
Wind | 11 | 10 | 0 | 0 | 0 | 0 | 0 | 0 | 0 | 0 | 0 | 0 | 0 | 0 | 0 | 0 | 0 | 0 | 0 | 0 | 0 | 0 | 0 | 0 | 0 | 0
Wind | 11 | 11 | 0 | 0 | 0 | 0 | 0 | 0 | 0 | 0 | 0 | 0 | 0 | 0 | 0 | 0 | 0 | 0 | 0 | 0 | 0 | 0 | 0 | 0 | 0 | 0
Wind | 12 | 0 | 0 | 0 | 0 | 0 | 0 | 0 | 0 | 0 | 0 | 0 | 0 | 0 | 0 | 0 | 0 | 0 | 0 | 0 | 0 | 0 | 0 | 0 | 0 | 0
Wind | 12 | 1 | 0 | 0 | 0 | 0 | 0 | 0 | 0 | 0 | 0 | 0 | 0 | 0 | 0 | 0 | 0 | 0 | 0 | 0 | 0 | 0 | 0 | 0 | 0 | 0
Wind | 12 | 2 | 0 | 0 | 0 | 0 | 0 | 0 | 0 | 0 | 0 | 0 | 0 | 0 | 0 | 0 | 0 | 0 | 0 | 0 | 0 | 0 | 0 | 0 | 0 | 0
Wind | 12 | 3 | 0 | 0 | 0 | 0 | 0 | 0 | 0 | 0 | 0 | 0 | 0 | 0 | 0 | 0 | 0 | 0 | 0 | 0 | 0 | 0 | 0 | 0 | 0 | 0
Wind | 12 | 4 | 0 | 0 | 0 | 0 | 0 | 0 | 0 | 0 | 0 | 0 | 0 | 0 | 0 | 0 | 0 | 0 | 0 | 0 | 0 | 0 | 0 | 0 | 0 | 0
Wind | 12 | 5 | 0 | 0 | 0 | 0 | 0 | 0 | 0 | 0 | 0 | 0 | 0 | 0 | 0 | 0 | 0 | 0 | 0 | 0 | 0 | 0 | 0 | 0 | 0 | 0
Wind | 12 | 6 | 0 | 0 | 0 | 0 | 0 | 0 | 0 | 0 | 0 | 0 | 0 | 0 | 0 | 0 | 0 | 0 | 0 | 0 | 0 | 0 | 0 | 0 | 0 | 0
Wind | 12 | 7 | 0 | 0 | 0 | 0 | 0 | 0 | 0 | 0 | 0 | 0 | 0 | 0 | 0 | 0 | 0 | 0 | 0 | 0 | 0 | 0 | 0 | 0 | 0 | 0
Wind | 12 | 8 | 0 | 0 | 0 | 0 | 0 | 0 | 0 | 0 | 0 | 0 | 0 | 0 | 0 | 0 | 0 | 0 | 0 | 0 | 0 | 0 | 0 | 0 | 0 | 0
Wind | 12 | 9 | 0 | 0 | 0 | 0 | 0 | 0 | 0 | 0 | 0 | 0 | 0 | 0 | 0 | 0 | 0 | 0 | 0 | 0 | 0 | 0 | 0 | 0 | 0 | 0
Wind | 12 | 10 | 0 | 0 | 0 | 0 | 0 | 0 | 0 | 0 | 0 | 0 | 0 | 0 | 0 | 0 | 0 | 0 | 0 | 0 | 0 | 0 | 0 | 0 | 0 | 0
Wind | 12 | 11 | 0 | 0 | 0 | 0 | 0 | 0 | 0 | 0 | 0 | 0 | 0 | 0 | 0 | 0 | 0 | 0 | 0 | 0 | 0 | 0 | 0 | 0 | 0 | 0
Wind | 13 | 0 | 0 | 0 | 0 | 0 | 0 | 0 | 0 | 0 | 0 | 0 | 0 | 0 | 0 | 0 | 0 | 0 | 0 | 0 | 0 | 0 | 0 | 0 | 0 | 0
Wind | 13 | 1 | 0 | 0 | 0 | 0 | 0 | 0 | 0 | 0 | 0 | 0 | 0 | 0 | 0 | 0 | 0 | 0 | 0 | 0 | 0 | 0 | 0 | 0 | 0 | 0
Wind | 13 | 2 | 0 | 0 | 0 | 0 | 0 | 0 | 0 | 0 | 0 | 0 | 0 | 0 | 0 | 0 | 0 | 0 | 0 | 0 | 0 | 0 | 0 | 0 | 0 | 0
Wind | 13 | 3 | 0 | 0 | 0 | 0 | 0 | 0 | 0 | 0 | 0 | 0 | 0 | 0 | 0 | 0 | 0 | 0 | 0 | 0 | 0 | 0 | 0 | 0 | 0 | 0
Wind | 13 | 4 | 0 | 0 | 0 | 0 | 0 | 0 | 0 | 0 | 0 | 0 | 0 | 0 | 0 | 0 | 0 | 0 | 0 | 0 | 0 | 0 | 0 | 0 | 0 | 0
Wind | 13 | 5 | 0 | 0 | 0 | 0 | 0 | 0 | 0 | 0 | 0 | 0 | 0 | 0 | 0 | 0 | 0 | 0 | 0 | 0 | 0 | 0 | 0 | 0 | 0 | 0
Wind | 13 | 6 | 0 | 0 | 0 | 0 | 0 | 0 | 0 | 0 | 0 | 0 | 0 | 0 | 0 | 0 | 0 | 0 | 0 | 0 | 0 | 0 | 0 | 0 | 0 | 0
Wind | 13 | 7 | 0 | 0 | 0 | 0 | 0 | 0 | 0 | 0 | 0 | 0 | 0 | 0 | 0 | 0 | 0 | 0 | 0 | 0 | 0 | 0 | 0 | 0 | 0 | 0
Wind | 13 | 8 | 0 | 0 | 0 | 0 | 0 | 0 | 0 | 0 | 0 | 0 | 0 | 0 | 0 | 0 | 0 | 0 | 0 | 0 | 0 | 0 | 0 | 0 | 0 | 0
Wind | 13 | 9 | 0 | 0 | 0 | 0 | 0 | 0 | 0 | 0 | 0 | 0 | 0 | 0 | 0 | 0 | 0 | 0 | 0 | 0 | 0 | 0 | 0 | 0 | 0 | 0
Wind | 13 | 10 | 0 | 0 | 0 | 0 | 0 | 0 | 0 | 0 | 0 | 0 | 0 | 0 | 0 | 0 | 0 | 0 | 0 | 0 | 0 | 0 | 0 | 0 | 0 | 0
Wind | 13 | 11 | 0 | 0 | 0 | 0 | 0 | 0 | 0 | 0 | 0 | 0 | 0 | 0 | 0 | 0 | 0 | 0 | 0 | 0 | 0 | 0 | 0 | 0 | 0 | 0
Wind | 14 | 0 | 0 | 0 | 0 | 0 | 0 | 0 | 0 | 0 | 0 | 0 | 0 | 0 | 0 | 0 | 0 | 0 | 0 | 0 | 0 | 0 | 0 | 0 | 0 | 0
Wind | 14 | 1 | 0 | 0 | 0 | 0 | 0 | 0 | 0 | 0 | 0 | 0 | 0 | 0 | 0 | 0 | 0 | 0 | 0 | 0 | 0 | 0 | 0 | 0 | 0 | 0
Wind | 14 | 2 | 0 | 0 | 0 | 0 | 0 | 0 | 0 | 0 | 0 | 0 | 0 | 0 | 0 | 0 | 0 | 0 | 0 | 0 | 0 | 0 | 0 | 0 | 0 | 0
Wind | 14 | 3 | 0 | 0 | 0 | 0 | 0 | 0 | 0 | 0 | 0 | 0 | 0 | 0 | 0 | 0 | 0 | 0 | 0 | 0 | 0 | 0 | 0 | 0 | 0 | 0
Wind | 14 | 4 | 0 | 0 | 0 | 0 | 0 | 0 | 0 | 0 | 0 | 0 | 0 | 0 | 0 | 0 | 0 | 0 | 0 | 0 | 0 | 0 | 0 | 0 | 0 | 0
Wind | 14 | 5 | 0 | 0 | 0 | 0 | 0 | 0 | 0 | 0 | 0 | 0 | 0 | 0 | 0 | 0 | 0 | 0 | 0 | 0 | 0 | 0 | 0 | 0 | 0 | 0
Wind | 14 | 6 | 0 | 0 | 0 | 0 | 0 | 0 | 0 | 0 | 0 | 0 | 0 | 0 | 0 | 0 | 0 | 0 | 0 | 0 | 0 | 0 | 0 | 0 | 0 | 0
Wind | 14 | 7 | 0 | 0 | 0 | 0 | 0 | 0 | 0 | 0 | 0 | 0 | 0 | 0 | 0 | 0 | 0 | 0 | 0 | 0 | 0 | 0 | 0 | 0 | 0 | 0
Wind | 14 | 8 | 0 | 0 | 0 | 0 | 0 | 0 | 0 | 0 | 0 | 0 | 0 | 0 | 0 | 0 | 0 | 0 | 0 | 0 | 0 | 0 | 0 | 0 | 0 | 0
Wind | 14 | 9 | 0 | 0 | 0 | 0 | 0 | 0 | 0 | 0 | 0 | 0 | 0 | 0 | 0 | 0 | 0 | 0 | 0 | 0 | 0 | 0 | 0 | 0 | 0 | 0
Wind | 14 | 10 | 0 | 0 | 0 | 0 | 0 | 0 | 0 | 0 | 0 | 0 | 0 | 0 | 0 | 0 | 0 | 0 | 0 | 0 | 0 | 0 | 0 | 0 | 0 | 0
Wind | 14 | 11 | 0 | 0 | 0 | 0 | 0 | 0 | 0 | 0 | 0 | 0 | 0 | 0 | 0 | 0 | 0 | 0 | 0 | 0 | 0 | 0 | 0 | 0 | 0 | 0
Wind | 15 | 0 | 0 | 0 | 0 | 0 | 0 | 0 | 0 | 0 | 0 | 0 | 0 | 0 | 0 | 0 | 0 | 0 | 0 | 0 | 0 | 0 | 0 | 0 | 0 | 0
Wind | 15 | 1 | 0 | 0 | 0 | 0 | 0 | 0 | 0 | 0 | 0 | 0 | 0 | 0 | 0 | 0 | 0 | 0 | 0 | 0 | 0 | 0 | 0 | 0 | 0 | 0
Wind | 15 | 2 | 0 | 0 | 0 | 0 | 0 | 0 | 0 | 0 | 0 | 0 | 0 | 0 | 0 | 0 | 0 | 0 | 0 | 0 | 0 | 0 | 0 | 0 | 0 | 0
Wind | 15 | 3 | 0 | 0 | 0 | 0 | 0 | 0 | 0 | 0 | 0 | 0 | 0 | 0 | 0 | 0 | 0 | 0 | 0 | 0 | 0 | 0 | 0 | 0 | 0 | 0
Wind | 15 | 4 | 0 | 0 | 0 | 0 | 0 | 0 | 0 | 0 | 0 | 0 | 0 | 0 | 0 | 0 | 0 | 0 | 0 | 0 | 0 | 0 | 0 | 0 | 0 | 0
Wind | 15 | 5 | 0 | 0 | 0 | 0 | 0 | 0 | 0 | 0 | 0 | 0 | 0 | 0 | 0 | 0 | 0 | 0 | 0 | 0 | 0 | 0 | 0 | 0 | 0 | 0
Wind | 15 | 6 | 0 | 0 | 0 | 0 | 0 | 0 | 0 | 0 | 0 | 0 | 0 | 0 | 0 | 0 | 0 | 0 | 0 | 0 | 0 | 0 | 0 | 0 | 0 | 0
Wind | 15 | 7 | 0 | 0 | 0 | 0 | 0 | 0 | 0 | 0 | 0 | 0 | 0 | 0 | 0 | 0 | 0 | 0 | 0 | 0 | 0 | 0 | 0 | 0 | 0 | 0
Wind | 15 | 8 | 0 | 0 | 0 | 0 | 0 | 0 | 0 | 0 | 0 | 0 | 0 | 0 | 0 | 0 | 0 | 0 | 0 | 0 | 0 | 0 | 0 | 0 | 0 | 0
Wind | 15 | 9 | 0 | 0 | 0 | 0 | 0 | 0 | 0 | 0 | 0 | 0 | 0 | 0 | 0 | 0 | 0 | 0 | 0 | 0 | 0 | 0 | 0 | 0 | 0 | 0
Wind | 15 | 10 | 0 | 0 | 0 | 0 | 0 | 0 | 0 | 0 | 0 | 0 | 0 | 0 | 0 | 0 | 0 | 0 | 0 | 0 | 0 | 0 | 0 | 0 | 0 | 0
Wind | 15 | 11 | 0 | 0 | 0 | 0 | 0 | 0 | 0 | 0 | 0 | 0 | 0 | 0 | 0 | 0 | 0 | 0 | 0 | 0 | 0 | 0 | 0 | 0 | 0 | 0
Wind | 16 | 0 | 0 | 0 | 0 | 0 | 0 | 0 | 0 | 0 | 0 | 0 | 0 | 0 | 0 | 0 | 0 | 0 | 0 | 0 | 0 | 0 | 0 | 0 | 0 | 0
Wind | 16 | 1 | 0 | 0 | 0 | 0 | 0 | 0 | 0 | 0 | 0 | 0 | 0 | 0 | 0 | 0 | 0 | 0 | 0 | 0 | 0 | 0 | 0 | 0 | 0 | 0
Wind | 16 | 2 | 0 | 0 | 0 | 0 | 0 | 0 | 0 | 0 | 0 | 0 | 0 | 0 | 0 | 0 | 0 | 0 | 0 | 0 | 0 | 0 | 0 | 0 | 0 | 0
Wind | 16 | 3 | 0 | 0 | 0 | 0 | 0 | 0 | 0 | 0 | 0 | 0 | 0 | 0 | 0 | 0 | 0 | 0 | 0 | 0 | 0 | 0 | 0 | 0 | 0 | 0
Wind | 16 | 4 | 0 | 0 | 0 | 0 | 0 | 0 | 0 | 0 | 0 | 0 | 0 | 0 | 0 | 0 | 0 | 0 | 0 | 0 | 0 | 0 | 0 | 0 | 0 | 0
Wind | 16 | 5 | 0 | 0 | 0 | 0 | 0 | 0 | 0 | 0 | 0 | 0 | 0 | 0 | 0 | 0 | 0 | 0 | 0 | 0 | 0 | 0 | 0 | 0 | 0 | 0
Wind | 16 | 6 | 0 | 0 | 0 | 0 | 0 | 0 | 0 | 0 | 0 | 0 | 0 | 0 | 0 | 0 | 0 | 0 | 0 | 0 | 0 | 0 | 0 | 0 | 0 | 0
Wind | 16 | 7 | 0 | 0 | 0 | 0 | 0 | 0 | 0 | 0 | 0 | 0 | 0 | 0 | 0 | 0 | 0 | 0 | 0 | 0 | 0 | 0 | 0 | 0 | 0 | 0
Wind | 16 | 8 | 0 | 0 | 0 | 0 | 0 | 0 | 0 | 0 | 0 | 0 | 0 | 0 | 0 | 0 | 0 | 0 | 0 | 0 | 0 | 0 | 0 | 0 | 0 | 0
Wind | 16 | 9 | 0 | 0 | 0 | 0 | 0 | 0 | 0 | 0 | 0 | 0 | 0 | 0 | 0 | 0 | 0 | 0 | 0 | 0 | 0 | 0 | 0 | 0 | 0 | 0
Wind | 16 | 10 | 0 | 0 | 0 | 0 | 0 | 0 | 0 | 0 | 0 | 0 | 0 | 0 | 0 | 0 | 0 | 0 | 0 | 0 | 0 | 0 | 0 | 0 | 0 | 0
Wind | 16 | 11 | 0 | 0 | 0 | 0 | 0 | 0 | 0 | 0 | 0 | 0 | 0 | 0 | 0 | 0 | 0 | 0 | 0 | 0 | 0 | 0 | 0 | 0 | 0 | 0
Wind | 17 | 0 | 0 | 0 | 0 | 0 | 0 | 0 | 0 | 0 | 0 | 0 | 0 | 0 | 0 | 0 | 0 | 0 | 0 | 0 | 0 | 0 | 0 | 0 | 0 | 0
Wind | 17 | 1 | 0 | 0 | 0 | 0 | 0 | 0 | 0 | 0 | 0 | 0 | 0 | 0 | 0 | 0 | 0 | 0 | 0 | 0 | 0 | 0 | 0 | 0 | 0 | 0
Wind | 17 | 2 | 0 | 0 | 0 | 0 | 0 | 0 | 0 | 0 | 0 | 0 | 0 | 0 | 0 | 0 | 0 | 0 | 0 | 0 | 0 | 0 | 0 | 0 | 0 | 0
Wind | 17 | 3 | 0 | 0 | 0 | 0 | 0 | 0 | 0 | 0 | 0 | 0 | 0 | 0 | 0 | 0 | 0 | 0 | 0 | 0 | 0 | 0 | 0 | 0 | 0 | 0
Wind | 17 | 4 | 0 | 0 | 0 | 0 | 0 | 0 | 0 | 0 | 0 | 0 | 0 | 0 | 0 | 0 | 0 | 0 | 0 | 0 | 0 | 0 | 0 | 0 | 0 | 0
Wind | 17 | 5 | 0 | 0 | 0 | 0 | 0 | 0 | 0 | 0 | 0 | 0 | 0 | 0 | 0 | 0 | 0 | 0 | 0 | 0 | 0 | 0 | 0 | 0 | 0 | 0
Wind | 17 | 6 | 0 | 0 | 0 | 0 | 0 | 0 | 0 | 0 | 0 | 0 | 0 | 0 | 0 | 0 | 0 | 0 | 0 | 0 | 0 | 0 | 0 | 0 | 0 | 0
Wind | 17 | 7 | 0 | 0 | 0 | 0 | 0 | 0 | 0 | 0 | 0 | 0 | 0 | 0 | 0 | 0 | 0 | 0 | 0 | 0 | 0 | 0 | 0 | 0 | 0 | 0
Wind | 17 | 8 | 0 | 0 | 0 | 0 | 0 | 0 | 0 | 0 | 0 | 0 | 0 | 0 | 0 | 0 | 0 | 0 | 0 | 0 | 0 | 0 | 0 | 0 | 0 | 0
Wind | 17 | 9 | 0 | 0 | 0 | 0 | 0 | 0 | 0 | 0 | 0 | 0 | 0 | 0 | 0 | 0 | 0 | 0 | 0 | 0 | 0 | 0 | 0 | 0 | 0 | 0
Wind | 17 | 10 | 0 | 0 | 0 | 0 | 0 | 0 | 0 | 0 | 0 | 0 | 0 | 0 | 0 | 0 | 0 | 0 | 0 | 0 | 0 | 0 | 0 | 0 | 0 | 0
Wind | 17 | 11 | 0 | 0 | 0 | 0 | 0 | 0 | 0 | 0 | 0 | 0 | 0 | 0 | 0 | 0 | 0 | 0 | 0 | 0 | 0 | 0 | 0 | 0 | 0 | 0
Wind | 18 | 0 | 0 | 0 | 0 | 0 | 0 | 0 | 0 | 0 | 0 | 0 | 0 | 0 | 0 | 0 | 0 | 0 | 0 | 0 | 0 | 0 | 0 | 0 | 0 | 0
Wind | 18 | 1 | 0 | 0 | 0 | 0 | 0 | 0 | 0 | 0 | 0 | 0 | 0 | 0 | 0 | 0 | 0 | 0 | 0 | 0 | 0 | 0 | 0 | 0 | 0 | 0
Wind | 18 | 2 | 0 | 0 | 0 | 0 | 0 | 0 | 0 | 0 | 0 | 0 | 0 | 0 | 0 | 0 | 0 | 0 | 0 | 0 | 0 | 0 | 0 | 0 | 0 | 0
Wind | 18 | 3 | 0 | 0 | 0 | 0 | 0 | 0 | 0 | 0 | 0 | 0 | 0 | 0 | 0 | 0 | 0 | 0 | 0 | 0 | 0 | 0 | 0 | 0 | 0 | 0
Wind | 18 | 4 | 0 | 0 | 0 | 0 | 0 | 0 | 0 | 0 | 0 | 0 | 0 | 0 | 0 | 0 | 0 | 0 | 0 | 0 | 0 | 0 | 0 | 0 | 0 | 0
Wind | 18 | 5 | 0 | 0 | 0 | 0 | 0 | 0 | 0 | 0 | 0 | 0 | 0 | 0 | 0 | 0 | 0 | 0 | 0 | 0 | 0 | 0 | 0 | 0 | 0 | 0
Wind | 18 | 6 | 0 | 0 | 0 | 0 | 0 | 0 | 0 | 0 | 0 | 0 | 0 | 0 | 0 | 0 | 0 | 0 | 0 | 0 | 0 | 0 | 0 | 0 | 0 | 0
Wind | 18 | 7 | 0 | 0 | 0 | 0 | 0 | 0 | 0 | 0 | 0 | 0 | 0 | 0 | 0 | 0 | 0 | 0 | 0 | 0 | 0 | 0 | 0 | 0 | 0 | 0
Wind | 18 | 8 | 0 | 0 | 0 | 0 | 0 | 0 | 0 | 0 | 0 | 0 | 0 | 0 | 0 | 0 | 0 | 0 | 0 | 0 | 0 | 0 | 0 | 0 | 0 | 0
Wind | 18 | 9 | 0 | 0 | 0 | 0 | 0 | 0 | 0 | 0 | 0 | 0 | 0 | 0 | 0 | 0 | 0 | 0 | 0 | 0 | 0 | 0 | 0 | 0 | 0 | 0
Wind | 18 | 10 | 0 | 0 | 0 | 0 | 0 | 0 | 0 | 0 | 0 | 0 | 0 | 0 | 0 | 0 | 0 | 0 | 0 | 0 | 0 | 0 | 0 | 0 | 0 | 0
Wind | 18 | 11 | 0 | 0 | 0 | 0 | 0 | 0 | 0 | 0 | 0 | 0 | 0 | 0 | 0 | 0 | 0 | 0 | 0 | 0 | 0 | 0 | 0 | 0 | 0 | 0
Wind | 19 | 0 | 0 | 0 | 0 | 0 | 0 | 0 | 0 | 0 | 0 | 0 | 0 | 0 | 0 | 0 | 0 | 0 | 0 | 0 | 0 | 0 | 0 | 0 | 0 | 0
Wind | 19 | 1 | 0 | 0 | 0 | 0 | 0 | 0 | 0 | 0 | 0 | 0 | 0 | 0 | 0 | 0 | 0 | 0 | 0 | 0 | 0 | 0 | 0 | 0 | 0 | 0
Wind | 19 | 2 | 0 | 0 | 0 | 0 | 0 | 0 | 0 | 0 | 0 | 0 | 0 | 0 | 0 | 0 | 0 | 0 | 0 | 0 | 0 | 0 | 0 | 0 | 0 | 0
Wind | 19 | 3 | 0 | 0 | 0 | 0 | 0 | 0 | 0 | 0 | 0 | 0 | 0 | 0 | 0 | 0 | 0 | 0 | 0 | 0 | 0 | 0 | 0 | 0 | 0 | 0
Wind | 19 | 4 | 0 | 0 | 0 | 0 | 0 | 0 | 0 | 0 | 0 | 0 | 0 | 0 | 0 | 0 | 0 | 0 | 0 | 0 | 0 | 0 | 0 | 0 | 0 | 0
Wind | 19 | 5 | 0 | 0 | 0 | 0 | 0 | 0 | 0 | 0 | 0 | 0 | 0 | 0 | 0 | 0 | 0 | 0 | 0 | 0 | 0 | 0 | 0 | 0 | 0 | 0
Wind | 19 | 6 | 0 | 0 | 0 | 0 | 0 | 0 | 0 | 0 | 0 | 0 | 0 | 0 | 0 | 0 | 0 | 0 | 0 | 0 | 0 | 0 | 0 | 0 | 0 | 0
Wind | 19 | 7 | 0 | 0 | 0 | 0 | 0 | 0 | 0 | 0 | 0 | 0 | 0 | 0 | 0 | 0 | 0 | 0 | 0 | 0 | 0 | 0 | 0 | 0 | 0 | 0
Wind | 19 | 8 | 0 | 0 | 0 | 0 | 0 | 0 | 0 | 0 | 0 | 0 | 0 | 0 | 0 | 0 | 0 | 0 | 0 | 0 | 0 | 0 | 0 | 0 | 0 | 0
Wind | 19 | 9 | 0 | 0 | 0 | 0 | 0 | 0 | 0 | 0 | 0 | 0 | 0 | 0 | 0 | 0 | 0 | 0 | 0 | 0 | 0 | 0 | 0 | 0 | 0 | 0
Wind | 19 | 10 | 0 | 0 | 0 | 0 | 0 | 0 | 0 | 0 | 0 | 0 | 0 | 0 | 0 | 0 | 0 | 0 | 0 | 0 | 0 | 0 | 0 | 0 | 0 | 0
Wind | 19 | 11 | 0 | 0 | 0 | 0 | 0 | 0 | 0 | 0 | 0 | 0 | 0 | 0 | 0 | 0 | 0 | 0 | 0 | 0 | 0 | 0 | 0 | 0 | 0 | 0

## Charging
Generation Technology | Year | Day | Hour 0 | Hour 1 | Hour 2 | Hour 3 | Hour 4 | Hour 5 | Hour 6 | Hour 7 | Hour 8 | Hour 9 | Hour 10 | Hour 11 | Hour 12 | Hour 13 | Hour 14 | Hour 15 | Hour 16 | Hour 17 | Hour 18 | Hour 19 | Hour 20 | Hour 21 | Hour 22 | Hour 23
Battery | 0 | 0 | 0 | 0 | 0 | 0 | 0 | 0 | 0 | 0 | 0 | 3.0266 | 3.5855 | 4.6905 | 4.5711 | 3.2033 | 0.36145 | 0 | 0 | 0 | 0 | 0 | 0 | 0 | 0 | 0
Battery | 0 | 1 | 0 | 0 | 0 | 0 | 0 | 0 | 0 | 0 | 0.2766 | 3.5208 | 4.0499 | 4.9725 | 4.9725 | 3.5664 | 0.46231 | 0 | 0 | 0 | 0 | 0 | 0 | 0 | 0 | 0
Battery | 0 | 2 | 0 | 0 | 0 | 0 | 0 | 0 | 0 | 0 | 0.85431 | 4.9725 | 4.727 | 4.9725 | 4.4579 | 4.9725 | 3.4964 | 0 | 0 | 0 | 0 | 0 | 0 | 0 | 0 | 0
Battery | 0 | 3 | 0 | 0 | 0 | 0 | 0 | 0 | 0 | 0.4703 | 0 | 4.9725 | 4.9725 | 3.5522 | 4.9725 | 4.9725 | 3.5387 | 1.0018 | 0 | 0 | 0 | 0 | 0 | 0 | 0 | 0
Battery | 0 | 4 | 0 | 0 | 0 | 0 | 0 | 0 | 0 | 0.88849 | 0 | 4.9725 | 4.9725 | 1.8529 | 4.9725 | 4.9725 | 4.6461 | 1.1755 | 0 | 0 | 0 | 0 | 0 | 0 | 0 | 0
Battery | 0 | 5 | 0 | 0 | 0 | 0 | 0 | 0 | 0 | 0 | 0.21231 | 4.9725 | 4.9725 | 4.9725 | 4.9725 | 4.9725 | 3.3782 | 0 | 0 | 0 | 0 | 0 | 0 | 0 | 0 | 0
Battery | 0 | 6 | 0 | 0 | 0 | 0 | 0 | 0 | 0 | 0 | 2.6383 | 4.9725 | 4.8756 | 4.9725 | 4.9725 | 4.1393 | 1.8824 | 0 | 0 | 0 | 0 | 0 | 0 | 0 | 0 | 0
Battery | 0 | 7 | 0 | 0 | 0 | 0 | 0.064839 | 0 | 0 | 0 | 1.9501 | 4.9725 | 4.9725 | 4.9725 | 4.9725 | 4.4605 | 2.1525 | 0 | 0 | 0 | 0 | 0 | 0 | 0 | 0 | 0
Battery | 0 | 8 | 0 | 0 | 0 | 0 | 0 | 0 | 0 | 0 | 0.4932 | 4.9725 | 4.9725 | 4.9725 | 4.9725 | 4.9296 | 3.1402 | 0 | 0 | 0 | 0 | 0 | 0 | 0 | 0 | 0
Battery | 0 | 9 | 0 | 0 | 0 | 0 | 0 | 0 | 0 | 0 | 1.1236 | 4.9725 | 4.9725 | 4.9725 | 4.9725 | 4.8518 | 2.5877 | 0 | 0 | 0 | 0 | 0 | 0 | 0 | 0 | 0
Battery | 0 | 10 | 0 | 0 | 0 | 0 | 0 | 0 | 0 | 0 | 1.5076 | 4.6209 | 4.9725 | 4.9725 | 4.9725 | 4.2151 | 1.508 | 0 | 0 | 0 | 0 | 0 | 0 | 0 | 0 | 0
Battery | 0 | 11 | 0 | 0 | 0 | 0 | 0 | 0 | 0 | 0 | 0.70684 | 4.2308 | 4.6914 | 4.9725 | 4.9725 | 3.3634 | 0.17087 | 0 | 0 | 0 | 0 | 0 | 0 | 0 | 0 | 0
Battery | 1 | 0 | 0 | 0 | 0 | 0 | 0 | 0 | 0 | 0.70837 | 7.6881 | 13.5488 | 15.7774 | 16.3364 | 16.3364 | 14.3433 | 8.9534 | 1.237 | 0 | 0 | 0 | 0 | 0 | 0 | 0 | 0
Battery | 1 | 1 | 0 | 0 | 0 | 0 | 0 | 0 | 0 | 2.0361 | 9.2385 | 12.1157 | 16.3364 | 16.1127 | 15.6007 | 14.3256 | 9.9703 | 0.05948 | 0 | 0 | 0 | 0 | 0 | 0 | 0 | 0
Battery | 1 | 2 | 0 | 0 | 0 | 0 | 0 | 0 | 0 | 2.1462 | 9.0134 | 15.3319 | 16.3364 | 16.3364 | 16.3364 | 16.0944 | 10.9661 | 4.6878 | 0 | 0 | 0 | 0 | 0 | 0 | 0 | 0
Battery | 1 | 3 | 0 | 0 | 0 | 0 | 0 | 0 | 0 | 0 | 8.1619 | 16.3364 | 16.3364 | 16.3364 | 16.3364 | 16.3364 | 13.2094 | 6.5412 | 0 | 8.8654 | 0 | 0 | 0 | 0 | 0 | 0
Battery | 1 | 4 | 0 | 0 | 0 | 0 | 0 | 0 | 0 | 0 | 14.347 | 16.3364 | 16.3364 | 16.3364 | 16.3364 | 16.3364 | 13.2005 | 0.3649 | 0 | 0 | 0 | 0 | 0 | 0 | 0 | 0
Battery | 1 | 5 | 0 | 0 | 0 | 0 | 0 | 0 | 0 | 0 | 13.2538 | 16.3364 | 16.3364 | 16.3364 | 16.3364 | 16.3364 | 12.615 | 2.0436 | 0 | 0 | 0 | 0 | 0 | 0 | 0 | 0
Battery | 1 | 6 | 0 | 0 | 0 | 0 | 0 | 0 | 0 | 0 | 12.1943 | 16.3364 | 16.3364 | 16.3364 | 16.3364 | 16.122 | 11.8573 | 4.0752 | 0 | 0 | 0 | 0 | 0 | 0 | 0 | 0
Battery | 1 | 7 | 0 | 0 | 0 | 0 | 0 | 0 | 0 | 0 | 12.5119 | 16.3364 | 16.3364 | 16.3364 | 16.3364 | 16.3364 | 12.0248 | 3.3758 | 0 | 0 | 0 | 0 | 0 | 0 | 0 | 0
Battery | 1 | 8 | 0 | 0 | 0 | 0 | 0 | 0 | 0 | 0 | 13.4998 | 16.3364 | 16.3364 | 16.3364 | 16.3364 | 16.3364 | 12.9546 | 1.4581 | 0 | 0 | 0 | 0 | 0 | 0 | 0 | 0
Battery | 1 | 9 | 0 | 0 | 0 | 0 | 0 | 0 | 0 | 3.5876 | 12.476 | 16.3364 | 16.3364 | 16.3364 | 16.3364 | 16.3107 | 11.2287 | 0.64579 | 0 | 0 | 0 | 0 | 0 | 0 | 0 | 0
Battery | 1 | 10 | 0 | 0 | 0 | 0 | 0 | 0 | 0 | 0 | 7.5089 | 13.4826 | 15.8673 | 16.3364 | 16.3364 | 13.7967 | 8.8628 | 1.2602 | 0 | 0 | 0 | 0 | 0 | 0 | 0 | 0
Battery | 1 | 11 | 0 | 0 | 0 | 0 | 0 | 0 | 0 | 0 | 7.459 | 14.0849 | 16.1257 | 16.3364 | 16.3364 | 13.3263 | 7.2008 | 0 | 0 | 0 | 0 | 0 | 0 | 0 | 0 | 0
Battery | 2 | 0 | 0 | 0 | 0 | 0 | 0 | 0 | 0 | 0.76161 | 8.0987 | 14.2602 | 16.6055 | 16.9642 | 16.9642 | 15.0984 | 9.4322 | 1.3199 | 0 | 0 | 0 | 0 | 0 | 0 | 0 | 0
Battery | 2 | 1 | 0 | 0 | 0 | 0 | 0 | 0 | 0 | 0 | 9.7273 | 13.2063 | 16.9642 | 16.9566 | 16.4185 | 16.5859 | 10.4989 | 0.08012 | 0 | 0 | 0 | 0 | 0 | 0 | 0 | 0
Battery | 2 | 2 | 0 | 0 | 0 | 0 | 0 | 0 | 0 | 2.2717 | 9.4911 | 16.1343 | 16.9642 | 16.9642 | 16.9642 | 16.938 | 11.5467 | 4.9465 | 0 | 0 | 0 | 0 | 0 | 0 | 0 | 0
Battery | 2 | 3 | 0 | 0 | 0 | 0 | 0 | 0 | 0 | 0 | 14.2429 | 16.9642 | 16.9642 | 16.9642 | 16.9642 | 16.9642 | 13.8965 | 2.0503 | 0 | 9.1212 | 0 | 0 | 0 | 0 | 0 | 0
Battery | 2 | 4 | 0 | 0 | 0 | 0 | 0 | 0 | 0 | 0 | 15.0911 | 16.9642 | 16.9642 | 11.0858 | 16.9642 | 16.9642 | 13.8881 | 7.089 | 0 | 0 | 0 | 0 | 0 | 0 | 0 | 0
Battery | 2 | 5 | 0 | 0 | 0 | 0 | 0 | 0 | 0 | 0 | 13.943 | 16.9642 | 16.9642 | 13.1988 | 16.9642 | 16.9642 | 13.2736 | 6.7386 | 0 | 0 | 0 | 0 | 0 | 0 | 0 | 0
Battery | 2 | 6 | 0 | 0 | 0 | 0 | 0 | 0 | 0 | 0 | 12.8306 | 16.9642 | 16.9642 | 15.8859 | 16.9642 | 16.9614 | 12.4782 | 5.9622 | 0 | 0 | 0 | 0 | 0 | 0 | 0 | 0
Battery | 2 | 7 | 0 | 0 | 0 | 0 | 0 | 0 | 0 | 0 | 13.1644 | 16.9642 | 16.9642 | 15.5226 | 16.9642 | 16.9642 | 12.6543 | 5.8127 | 0 | 0 | 0 | 0 | 0 | 0 | 0 | 0
Battery | 2 | 8 | 0 | 0 | 0 | 0 | 0 | 0 | 0 | 0 | 14.2023 | 16.9642 | 16.9642 | 13.2669 | 16.9642 | 16.9642 | 13.6311 | 6.0537 | 0 | 0 | 0 | 0 | 0 | 0 | 0 | 0
Battery | 2 | 9 | 0 | 0 | 0 | 0 | 0 | 0 | 0 | 3.7809 | 13.1245 | 16.9642 | 16.9642 | 16.9642 | 16.9642 | 16.9642 | 11.8152 | 1.4691 | 0 | 0 | 0 | 0 | 0 | 0 | 0 | 0
Battery | 2 | 10 | 0 | 0 | 0 | 0 | 0 | 0 | 0 | 0 | 7.9059 | 14.1857 | 16.6943 | 16.9642 | 16.9642 | 14.5165 | 9.3295 | 1.3376 | 0 | 0 | 0 | 0 | 0 | 0 | 0 | 0
Battery | 2 | 11 | 0 | 0 | 0 | 0 | 0 | 0 | 0 | 0 | 7.8516 | 14.8169 | 16.9642 | 16.9642 | 16.9642 | 14.0215 | 7.582 | 0 | 0 | 0 | 0 | 0 | 0 | 0 | 0 | 0
Battery | 3 | 0 | 0 | 0 | 0 | 0 | 0 | 0 | 0 | 0.79432 | 8.6719 | 15.277 | 17.8304 | 18.4579 | 18.4579 | 16.1753 | 10.0867 | 1.3982 | 0 | 0 | 0 | 0 | 0 | 0 | 0 | 0
Battery | 3 | 1 | 0 | 0 | 0 | 0 | 0 | 0 | 0 | 0 | 9.7477 | 17.0651 | 18.4579 | 18.4579 | 17.7795 | 17.8229 | 8.0476 | 0.24194 | 0 | 0 | 0 | 0 | 0 | 0 | 0 | 0
Battery | 3 | 2 | 0 | 0 | 0 | 0 | 0 | 0 | 0 | 2.5182 | 10.2581 | 17.3739 | 18.4579 | 18.4579 | 18.4579 | 18.2472 | 12.4603 | 5.3824 | 0 | 0 | 0 | 0 | 0 | 0 | 0 | 0
Battery | 3 | 3 | 0 | 0 | 0 | 0 | 0 | 0 | 0 | 0 | 15.484 | 18.4579 | 18.4579 | 9.5376 | 18.4579 | 18.4579 | 15.1437 | 7.6168 | 0 | 0 | 0 | 0 | 0 | 0 | 0 | 0
Battery | 3 | 4 | 0 | 0 | 0 | 0 | 0 | 0 | 0 | 0 | 16.4008 | 18.4579 | 18.4579 | 8.3765 | 18.4579 | 18.4579 | 15.1534 | 7.8515 | 0 | 0 | 0 | 0 | 0 | 0 | 0 | 0
Battery | 3 | 5 | 0 | 0 | 0 | 0 | 0 | 0 | 0 | 0 | 15.1887 | 18.4579 | 18.4579 | 10.5808 | 18.4579 | 18.4579 | 14.5157 | 7.4969 | 0 | 0 | 0 | 0 | 0 | 0 | 0 | 0
Battery | 3 | 6 | 0 | 0 | 0 | 0 | 0 | 0 | 0 | 0 | 14.0228 | 18.4579 | 18.4579 | 13.3898 | 18.4579 | 18.4579 | 13.6833 | 6.6862 | 0 | 0 | 0 | 0 | 0 | 0 | 0 | 0
Battery | 3 | 7 | 0 | 0 | 0 | 0 | 0 | 0 | 0 | 0 | 14.3814 | 18.4579 | 18.4579 | 12.9995 | 18.4579 | 18.4579 | 13.8744 | 6.5269 | 0 | 0 | 0 | 0 | 0 | 0 | 0 | 0
Battery | 3 | 8 | 0 | 0 | 0 | 0 | 0 | 0 | 0 | 0 | 15.484 | 18.4579 | 18.4579 | 10.6154 | 18.4579 | 18.4579 | 14.9092 | 6.7735 | 0 | 0 | 0 | 0 | 0 | 0 | 0 | 0
Battery | 3 | 9 | 0 | 0 | 0 | 0 | 0 | 0 | 0 | 0 | 14.2922 | 18.4579 | 18.4579 | 15.6869 | 18.4579 | 18.4579 | 12.9275 | 4.8756 | 0 | 0 | 0 | 0 | 0 | 0 | 0 | 0
Battery | 3 | 10 | 0 | 0 | 0 | 0 | 0 | 0 | 0 | 0 | 8.6091 | 15.3617 | 18.0927 | 18.4579 | 18.4579 | 15.7595 | 10.1957 | 1.6233 | 0 | 0 | 0 | 0 | 0 | 0 | 0 | 0
Battery | 3 | 11 | 0 | 0 | 0 | 0 | 0 | 0 | 0 | 0 | 8.629 | 16.1133 | 18.4579 | 18.4579 | 18.4579 | 15.282 | 8.3584 | 0 | 0 | 0 | 0 | 0 | 0 | 0 | 0 | 0
Battery | 4 | 0 | 0 | 0 | 0 | 0 | 0 | 0 | 0 | 0.84114 | 9.0386 | 15.9166 | 18.5592 | 19.0471 | 19.0471 | 16.8529 | 10.5191 | 1.4683 | 0 | 0 | 0 | 0 | 0 | 0 | 0 | 0
Battery | 4 | 1 | 0 | 0 | 0 | 0 | 0 | 0 | 0 | 0 | 10.8805 | 14.3342 | 19.0471 | 19.0471 | 18.4414 | 18.5451 | 11.5289 | 0.18948 | 0 | 0 | 0 | 0 | 0 | 0 | 0 | 0
Battery | 4 | 2 | 0 | 0 | 0 | 0 | 0 | 0 | 0 | 2.5907 | 10.6498 | 18.0621 | 19.0471 | 19.0471 | 19.0471 | 18.967 | 12.9443 | 5.5752 | 0 | 0 | 0 | 0 | 0 | 0 | 0 | 0
Battery | 4 | 3 | 0 | 0 | 0 | 0 | 0 | 0 | 0 | 0 | 16.0328 | 19.0471 | 19.0471 | 11.5832 | 19.0471 | 19.0471 | 15.6656 | 7.8333 | 0 | 0 | 0 | 0 | 0 | 0 | 0 | 0
Battery | 4 | 4 | 0 | 0 | 0 | 0 | 0 | 0 | 0 | 0 | 16.9843 | 19.0471 | 19.0471 | 10.3925 | 19.0471 | 19.0471 | 15.6678 | 8.0702 | 0 | 0 | 0 | 0 | 0 | 0 | 0 | 0
Battery | 4 | 5 | 0 | 0 | 0 | 0 | 0 | 0 | 0 | 0 | 15.7144 | 19.0471 | 19.0471 | 12.7132 | 19.0471 | 19.0471 | 14.9951 | 7.6922 | 0 | 0 | 0 | 0 | 0 | 0 | 0 | 0
Battery | 4 | 6 | 0 | 0 | 0 | 0 | 0 | 0 | 0 | 0 | 14.4893 | 19.0471 | 19.0471 | 15.6667 | 19.0471 | 19.0471 | 14.1198 | 6.8391 | 0 | 0 | 0 | 0 | 0 | 0 | 0 | 0
Battery | 4 | 7 | 0 | 0 | 0 | 0 | 0 | 0 | 0 | 0 | 14.8624 | 19.0471 | 19.0471 | 15.2618 | 19.0471 | 19.0471 | 14.3179 | 6.6728 | 0 | 0 | 0 | 0 | 0 | 0 | 0 | 0
Battery | 4 | 8 | 0 | 0 | 0 | 0 | 0 | 0 | 0 | 0 | 16.0147 | 19.0471 | 19.0471 | 12.7653 | 19.0471 | 19.0471 | 15.4005 | 6.9344 | 0 | 0 | 0 | 0 | 0 | 0 | 0 | 0
Battery | 4 | 9 | 0 | 0 | 0 | 0 | 0 | 0 | 0 | 0 | 14.7889 | 19.0471 | 19.0471 | 18.0011 | 19.0471 | 19.0471 | 13.3517 | 4.9732 | 0 | 0 | 0 | 0 | 0 | 0 | 0 | 0
Battery | 4 | 10 | 0 | 0 | 0 | 0 | 0 | 0 | 0 | 0 | 8.9102 | 15.9327 | 18.7589 | 19.0471 | 19.0471 | 16.3285 | 10.5364 | 1.6123 | 0 | 0 | 0 | 0 | 0 | 0 | 0 | 0
Battery | 4 | 11 | 0 | 0 | 0 | 0 | 0 | 0 | 0 | 0 | 8.8968 | 16.6825 | 19.0471 | 19.0471 | 19.0471 | 15.8083 | 8.6076 | 0 | 0 | 0 | 0 | 0 | 0 | 0 | 0 | 0
Battery | 5 | 0 | 0 | 0 | 0 | 0 | 0 | 0 | 0 | 0.88388 | 9.582 | 16.875 | 19.6974 | 20.2946 | 20.2946 | 17.8682 | 11.1449 | 1.552 | 0 | 0 | 0 | 0 | 0 | 0 | 0 | 0
Battery | 5 | 1 | 0 | 0 | 0 | 0 | 0 | 0 | 0 | 0 | 7.9851 | 18.8507 | 20.2946 | 20.2946 | 20.2946 | 19.6889 | 8.9017 | 2.3858 | 0 | 0 | 0 | 0 | 0 | 0 | 0 | 0
Battery | 5 | 2 | 0 | 0 | 0 | 0 | 0 | 0 | 0 | 2.7919 | 11.3377 | 19.1944 | 20.2946 | 20.2946 | 20.2946 | 20.1603 | 13.7704 | 5.9555 | 0 | 0 | 0 | 0 | 0 | 0 | 0 | 0
Battery | 5 | 3 | 0 | 0 | 0 | 0 | 0 | 0 | 0 | 0 | 17.1111 | 20.2946 | 20.2946 | 10.6405 | 20.2946 | 20.2946 | 16.7377 | 8.4267 | 0 | 0 | 0 | 0 | 0 | 0 | 0 | 0
Battery | 5 | 4 | 0 | 0 | 0 | 0 | 0 | 0 | 0 | 0 | 18.1238 | 20.2946 | 20.2946 | 9.3552 | 20.2946 | 20.2946 | 16.7498 | 8.6871 | 0 | 0 | 0 | 0 | 0 | 0 | 0 | 0
Battery | 5 | 5 | 0 | 0 | 0 | 0 | 0 | 0 | 0 | 0 | 16.787 | 20.2946 | 20.2946 | 11.7844 | 20.2946 | 20.2946 | 16.0472 | 8.2972 | 0 | 0 | 0 | 0 | 0 | 0 | 0 | 0
Battery | 5 | 6 | 0 | 0 | 0 | 0 | 0 | 0 | 0 | 0 | 15.5018 | 20.2946 | 20.2946 | 14.8806 | 20.2946 | 20.2946 | 15.1298 | 7.4037 | 0 | 0 | 0 | 0 | 0 | 0 | 0 | 0
Battery | 5 | 7 | 0 | 0 | 0 | 0 | 0 | 0 | 0 | 0 | 15.8977 | 20.2946 | 20.2946 | 14.4493 | 20.2946 | 20.2946 | 15.3409 | 7.2279 | 0 | 0 | 0 | 0 | 0 | 0 | 0 | 0
Battery | 5 | 8 | 0 | 0 | 0 | 0 | 0 | 0 | 0 | 0 | 17.1143 | 20.2946 | 20.2946 | 11.8198 | 20.2946 | 20.2946 | 16.4825 | 7.4993 | 0 | 0 | 0 | 0 | 0 | 0 | 0 | 0
Battery | 5 | 9 | 0 | 0 | 0 | 0 | 0 | 0 | 0 | 0 | 15.7958 | 20.2946 | 20.2946 | 20.2946 | 20.2946 | 20.2946 | 14.292 | 2.5335 | 0 | 0 | 0 | 0 | 0 | 0 | 0 | 0
Battery | 5 | 10 | 0 | 0 | 0 | 0 | 0 | 0 | 0 | 0 | 9.518 | 16.9746 | 19.9929 | 20.2946 | 20.2946 | 17.4163 | 11.2731 | 1.8081 | 0 | 0 | 0 | 0 | 0 | 0 | 0 | 0
Battery | 5 | 11 | 0 | 0 | 0 | 0 | 0 | 0 | 0 | 0 | 9.5431 | 17.8073 | 20.2946 | 20.2946 | 20.2946 | 16.8916 | 9.2461 | 0 | 0 | 0 | 0 | 0 | 0 | 0 | 0 | 0
Battery | 6 | 0 | 0 | 0 | 0 | 0 | 0 | 0 | 0 | 1.2866 | 11.9362 | 20.8042 | 22.8664 | 22.8664 | 22.8664 | 22.076 | 13.7987 | 2.1951 | 0 | 0 | 0 | 0 | 0 | 0 | 0 | 0
Battery | 6 | 1 | 0 | 0 | 0 | 0 | 0 | 0 | 0 | 0.17179 | 11.1823 | 20.0726 | 22.8664 | 22.8664 | 22.8664 | 22.8664 | 13.0634 | 1.9009 | 0 | 0 | 0 | 0 | 0 | 0 | 0 | 0
Battery | 6 | 2 | 0 | 0 | 0 | 0 | 0 | 0 | 0 | 0 | 14.2457 | 22.8664 | 22.8664 | 22.8664 | 22.8664 | 22.8664 | 17.1295 | 0.19672 | 0 | 0 | 0 | 0 | 0 | 0 | 0 | 0
Battery | 6 | 3 | 0 | 0 | 0 | 0 | 0 | 0 | 0 | 0 | 22.5845 | 22.8664 | 22.8664 | 22.8664 | 22.8664 | 22.8664 | 8.9875 | 0 | 0 | 0 | 0 | 0 | 0 | 0 | 0 | 0
Battery | 6 | 4 | 0 | 0 | 0 | 0 | 0 | 0 | 0 | 0 | 22.8664 | 22.8664 | 22.8664 | 22.8664 | 22.8664 | 22.8664 | 8.7055 | 0 | 0 | 0 | 0 | 0 | 0 | 0 | 0 | 0
Battery | 6 | 5 | 0 | 0 | 0 | 0 | 0 | 0 | 0 | 0 | 22.4158 | 22.8664 | 22.8664 | 22.8664 | 22.8664 | 22.8664 | 9.1561 | 0 | 0 | 0 | 0 | 0 | 0 | 0 | 0 | 0
Battery | 6 | 6 | 0 | 0 | 0 | 0 | 0 | 0 | 0 | 0 | 21.085 | 22.8664 | 22.8664 | 22.8664 | 22.8664 | 22.8664 | 10.487 | 0 | 0 | 0 | 0 | 0 | 0 | 0 | 0 | 0
Battery | 6 | 7 | 0 | 0 | 0 | 0 | 0 | 0 | 0 | 0 | 21.5706 | 22.8664 | 22.8664 | 22.8664 | 22.8664 | 22.8664 | 10.0013 | 0 | 0 | 0 | 0 | 0 | 0 | 0 | 0 | 0
Battery | 6 | 8 | 0 | 0 | 0 | 0 | 0 | 0 | 0 | 0 | 22.8664 | 22.8664 | 22.8664 | 22.8664 | 22.8664 | 22.8664 | 8.7055 | 0 | 0 | 0 | 0 | 0 | 0 | 0 | 0 | 0
Battery | 6 | 9 | 0 | 0 | 0 | 0 | 0 | 0 | 0 | 0 | 21.0509 | 22.8664 | 22.8664 | 22.8664 | 22.8664 | 22.8664 | 10.521 | 0 | 0 | 0 | 0 | 0 | 0 | 0 | 0 | 0
Battery | 6 | 10 | 0 | 0 | 0 | 0 | 0 | 0 | 0 | 0.2416 | 12.8333 | 22.0432 | 22.8664 | 22.8664 | 22.8664 | 22.8664 | 15.4241 | 3.8962 | 0 | 0 | 0 | 0 | 0 | 0 | 0 | 0
Battery | 6 | 11 | 0 | 0 | 0 | 0 | 0 | 0 | 0 | 0 | 13.4045 | 22.8664 | 22.8664 | 22.8664 | 22.8664 | 22.6631 | 13.2228 | 0.57721 | 0 | 0 | 0 | 0 | 0 | 0 | 0 | 0
Battery | 7 | 0 | 0 | 0 | 0 | 0 | 0 | 0 | 0 | 1.342 | 12.0432 | 20.9399 | 22.8664 | 22.8664 | 22.8664 | 22.1197 | 13.8185 | 1.7621 | 0 | 0 | 0 | 0 | 0 | 0 | 0 | 0
Battery | 7 | 1 | 0 | 0 | 0 | 0 | 0 | 0 | 0 | 0 | 10.6156 | 22.4247 | 22.8664 | 22.8664 | 22.8664 | 22.8664 | 11.7257 | 1.2244 | 0 | 0 | 0 | 0 | 0 | 0 | 0 | 0
Battery | 7 | 2 | 0 | 0 | 0 | 0 | 0 | 0 | 0 | 0 | 13.8252 | 22.8664 | 22.8664 | 22.8664 | 22.8664 | 22.8664 | 16.6521 | 1.0946 | 0 | 0 | 0 | 0 | 0 | 0 | 0 | 0
Battery | 7 | 3 | 0 | 0 | 0 | 0 | 0 | 0 | 0.64244 | 0 | 22.2519 | 22.8664 | 22.8664 | 22.8664 | 22.8664 | 22.8664 | 9.32 | 0 | 0 | 0 | 0 | 0 | 0 | 0 | 0 | 0
Battery | 7 | 4 | 0 | 0 | 0 | 0 | 0 | 0 | 0 | 0 | 22.8664 | 22.8664 | 22.8664 | 22.8664 | 22.8664 | 22.8664 | 8.7055 | 0 | 0 | 0 | 0 | 0 | 0 | 0 | 0 | 0
Battery | 7 | 5 | 0 | 0 | 0 | 0 | 0 | 0 | 0 | 0 | 22.0205 | 22.8664 | 22.8664 | 22.8664 | 22.8664 | 22.8664 | 9.5514 | 0 | 0 | 0 | 0 | 0 | 0 | 0 | 0 | 0
Battery | 7 | 6 | 0 | 0 | 0 | 0 | 0 | 0 | 0 | 0 | 20.6172 | 13.4188 | 22.8664 | 22.8664 | 22.8664 | 22.8664 | 20.4024 | 0 | 0 | 0 | 0 | 0 | 0 | 0 | 0 | 0
Battery | 7 | 7 | 0 | 0 | 0 | 0 | 0 | 0 | 0 | 0 | 21.105 | 22.8664 | 22.8664 | 22.8664 | 22.8664 | 22.8664 | 10.4669 | 0 | 0 | 0 | 0 | 0 | 0 | 0 | 0 | 0
Battery | 7 | 8 | 0 | 0 | 0 | 0 | 0 | 0 | 0 | 0 | 22.5286 | 22.8664 | 22.8664 | 22.8664 | 22.8664 | 22.8664 | 9.0434 | 0 | 0 | 0 | 0 | 0 | 0 | 0 | 0 | 0
Battery | 7 | 9 | 0 | 0 | 0 | 0 | 0 | 0 | 0 | 0 | 20.69 | 22.8664 | 22.8664 | 22.8664 | 22.8664 | 22.8664 | 10.882 | 0 | 0 | 0 | 0 | 0 | 0 | 0 | 0 | 0
Battery | 7 | 10 | 0 | 0 | 0 | 0 | 0 | 0 | 0 | 0 | 12.3995 | 21.6398 | 22.8664 | 22.8664 | 22.8664 | 22.4623 | 14.9456 | 3.3567 | 0 | 0 | 0 | 0 | 0 | 0 | 0 | 0
Battery | 7 | 11 | 0 | 0 | 0 | 0 | 0 | 0 | 0 | 0 | 12.9749 | 22.8664 | 22.8664 | 22.8664 | 22.8664 | 22.1864 | 12.7174 | 0 | 0 | 0 | 0 | 0 | 0 | 0 | 0 | 0
Battery | 8 | 0 | 0 | 0 | 0 | 0 | 0 | 0 | 0 | 0 | 12.2488 | 22.0373 | 22.8664 | 22.8664 | 22.8664 | 22.8664 | 9.9453 | 0 | 0 | 0 | 0 | 0 | 0 | 0 | 0 | 0
Battery | 8 | 1 | 0 | 0 | 0 | 0 | 0 | 0 | 0 | 0 | 10.7713 | 19.9482 | 22.8664 | 22.8664 | 22.8664 | 21.0399 | 11.9231 | 1.1181 | 0 | 0 | 0 | 0 | 0 | 0 | 0 | 0
Battery | 8 | 2 | 0 | 0 | 0 | 0 | 0 | 0 | 0 | 0 | 13.9216 | 22.8664 | 22.8664 | 22.8664 | 22.8664 | 22.8664 | 16.7843 | 0.86605 | 0 | 0 | 0 | 0 | 0 | 0 | 0 | 0
Battery | 8 | 3 | 0 | 0 | 0 | 0 | 0 | 0 | 0 | 0 | 22.5969 | 22.8664 | 22.8664 | 22.8664 | 22.8664 | 22.8664 | 8.975 | 0 | 1.8442 | 0 | 0 | 0 | 0 | 0 | 0 | 0
Battery | 8 | 4 | 0 | 0 | 0 | 0 | 0 | 0 | 0 | 0 | 22.8664 | 22.8664 | 22.8664 | 22.8664 | 22.8664 | 22.8664 | 8.7055 | 0 | 0 | 0 | 0 | 0 | 0 | 0 | 0 | 0
Battery | 8 | 5 | 0 | 0 | 0 | 0 | 0 | 0 | 0 | 0 | 22.3255 | 22.8664 | 22.8664 | 22.8664 | 22.8664 | 22.8664 | 9.2465 | 0 | 0 | 0 | 0 | 0 | 0 | 0 | 0 | 0
Battery | 8 | 6 | 0 | 0 | 0 | 0 | 0 | 0 | 0 | 0 | 20.8489 | 22.8664 | 22.8664 | 22.8664 | 22.8664 | 22.8664 | 10.7231 | 0 | 0 | 0 | 0 | 0 | 0 | 0 | 0 | 0
Battery | 8 | 7 | 0 | 0 | 0 | 0 | 0 | 0 | 0 | 0 | 10.7161 | 22.8664 | 22.8664 | 22.8664 | 22.8664 | 22.8664 | 20.8559 | 0 | 0 | 0 | 0 | 0 | 0 | 0 | 0 | 0
Battery | 8 | 8 | 0 | 0 | 0 | 0 | 0 | 0 | 0 | 0 | 9.4214 | 22.8664 | 22.8664 | 22.8664 | 22.8664 | 22.8664 | 22.8664 | 0 | 0 | 0 | 0 | 0 | 0 | 0 | 0 | 0
Battery | 8 | 9 | 0 | 0 | 0 | 0 | 0 | 0 | 0 | 0 | 12.2777 | 22.8664 | 22.8664 | 22.8664 | 22.8664 | 22.8664 | 19.2942 | 0 | 0 | 0 | 0 | 0 | 0 | 0 | 0 | 0
Battery | 8 | 10 | 0 | 0 | 0 | 0 | 0 | 0 | 0 | 0 | 12.6138 | 22.084 | 22.8664 | 22.8664 | 22.8664 | 22.8664 | 15.1394 | 3.2307 | 0 | 0 | 0 | 0 | 0 | 0 | 0 | 0
Battery | 8 | 11 | 0 | 0 | 0 | 0 | 0 | 0 | 0 | 0 | 13.0718 | 22.8664 | 22.8664 | 22.8664 | 22.8664 | 22.4956 | 12.7893 | 0 | 0 | 0 | 0 | 0 | 0 | 0 | 0 | 0
Battery | 9 | 0 | 0 | 0 | 0 | 0 | 0 | 0 | 0 | 0 | 12.9281 | 19.7475 | 19.7475 | 19.7475 | 19.7475 | 19.7475 | 15.4701 | 0.077051 | 0 | 0 | 0 | 0 | 0 | 0 | 0 | 0
Battery | 9 | 1 | 0 | 0 | 0 | 0 | 0 | 0 | 0 | 1.9576 | 16.6761 | 19.7475 | 19.7475 | 19.7475 | 19.7475 | 19.7475 | 18.368 | 4.4644 | 0 | 0 | 0 | 0 | 0 | 0 | 0 | 0
Battery | 9 | 2 | 0 | 0 | 0 | 0 | 0 | 0 | 0 | 0 | 19.7475 | 19.7475 | 19.7475 | 19.7475 | 19.7475 | 19.7475 | 19.7475 | 7.6712 | 0 | 0 | 0 | 0 | 0 | 0 | 0 | 0
Battery | 9 | 3 | 0 | 0 | 0 | 0 | 0 | 0 | 0 | 0 | 19.7475 | 19.7475 | 19.7475 | 19.7475 | 19.7475 | 19.7475 | 19.7475 | 7.6712 | 0 | 0 | 0 | 0 | 0 | 0 | 0 | 0
Battery | 9 | 4 | 0 | 0 | 0 | 0 | 0 | 0 | 0 | 0 | 19.7475 | 19.7475 | 19.7475 | 19.7475 | 19.7475 | 19.7475 | 19.7475 | 7.6712 | 0 | 0 | 0 | 0 | 0 | 0 | 0 | 0
Battery | 9 | 5 | 0 | 0 | 0 | 0 | 0 | 0 | 0 | 0 | 19.7475 | 19.7475 | 19.7475 | 19.7475 | 19.7475 | 19.7475 | 19.7475 | 7.6712 | 0 | 0 | 0 | 0 | 0 | 0 | 0 | 0
Battery | 9 | 6 | 0 | 0 | 0 | 0 | 0 | 0 | 0 | 0 | 19.7475 | 19.7475 | 19.7475 | 19.7475 | 19.7475 | 19.7475 | 19.7475 | 7.6712 | 0 | 0 | 0 | 0 | 0 | 0 | 0 | 0
Battery | 9 | 7 | 0 | 0 | 0 | 0 | 0 | 0 | 0 | 0 | 19.7475 | 19.7475 | 19.7475 | 19.7475 | 19.7475 | 19.7475 | 19.7475 | 7.6712 | 0 | 0 | 0 | 0 | 0 | 0 | 0 | 0
Battery | 9 | 8 | 0 | 0 | 0 | 0 | 0 | 0 | 0 | 0 | 19.7475 | 19.7475 | 19.7475 | 19.7475 | 19.7475 | 19.7475 | 19.7475 | 7.6712 | 0 | 0 | 0 | 0 | 0 | 0 | 0 | 0
Battery | 9 | 9 | 0 | 0 | 0 | 0 | 0 | 0 | 0 | 0 | 19.7475 | 19.7475 | 19.7475 | 19.7475 | 19.7475 | 19.7475 | 19.7475 | 7.6712 | 0 | 0 | 0 | 0 | 0 | 0 | 0 | 0
Battery | 9 | 10 | 0 | 0 | 0 | 0 | 0 | 0 | 0 | 1.7376 | 18.576 | 19.7475 | 19.7475 | 19.7475 | 19.7475 | 19.7475 | 19.7475 | 7.1052 | 0 | 0 | 0 | 0 | 0 | 0 | 0 | 0
Battery | 9 | 11 | 0 | 0 | 0 | 0 | 0 | 0 | 0 | 0.71942 | 19.7475 | 19.7475 | 19.7475 | 19.7475 | 19.7475 | 19.7475 | 19.7475 | 2.8677 | 0 | 0 | 0 | 0 | 0 | 0 | 0 | 0
Battery | 10 | 0 | 0 | 0 | 0 | 0 | 0 | 0 | 0 | 0 | 11.404 | 16.4377 | 16.4377 | 16.4377 | 16.4377 | 16.4377 | 13.7278 | 0 | 0 | 0 | 0 | 0 | 0 | 0 | 0 | 0
Battery | 10 | 1 | 0 | 0 | 0 | 0 | 0 | 0 | 0 | 0.74797 | 15.0209 | 16.4377 | 16.4377 | 16.4377 | 16.4377 | 16.4377 | 16.4377 | 3.0557 | 0 | 0 | 0 | 0 | 0 | 0 | 0 | 0
Battery | 10 | 2 | 0 | 0 | 0 | 0 | 0 | 0 | 0 | 0 | 16.4377 | 7.9262 | 16.4377 | 16.4377 | 16.4377 | 16.4377 | 16.4377 | 10.8984 | 0 | 0 | 0 | 0 | 0 | 0 | 0 | 0
Battery | 10 | 3 | 0 | 0 | 0 | 0 | 0 | 0 | 0 | 0 | 16.4377 | 16.4377 | 16.4377 | 6.6276 | 16.4377 | 16.4377 | 16.4377 | 12.197 | 0 | 0 | 0 | 0 | 0 | 0 | 0 | 0
Battery | 10 | 4 | 0 | 0 | 0 | 0 | 0 | 0 | 0 | 0 | 16.4377 | 16.4377 | 16.4377 | 6.8732 | 16.4377 | 16.4377 | 16.4377 | 11.9513 | 0 | 0 | 0 | 0 | 0 | 0 | 0 | 0
Battery | 10 | 5 | 0 | 0 | 0 | 0 | 0 | 0 | 0 | 0 | 16.4377 | 16.4377 | 16.4377 | 4.1898 | 16.4377 | 16.4377 | 16.4377 | 14.6348 | 0 | 0 | 0 | 0 | 0 | 0 | 0 | 0
Battery | 10 | 6 | 0 | 0 | 0 | 0 | 0 | 0 | 0 | 0 | 16.4377 | 16.4377 | 16.4377 | 16.4377 | 16.4377 | 16.4377 | 16.4377 | 2.3869 | 0 | 0 | 0 | 0 | 0 | 0 | 0 | 0
Battery | 10 | 7 | 0 | 0 | 0 | 0 | 0 | 0 | 0 | 0 | 16.4377 | 16.4377 | 16.4377 | 16.4377 | 16.4377 | 16.4377 | 16.4377 | 2.3869 | 0 | 0 | 0 | 0 | 0 | 0 | 0 | 0
Battery | 10 | 8 | 0 | 0 | 0 | 0 | 0 | 0 | 0 | 0 | 16.4377 | 16.4377 | 16.4377 | 6.5214 | 16.4377 | 16.4377 | 16.4377 | 12.3032 | 0 | 0 | 0 | 0 | 0 | 0 | 0 | 0
Battery | 10 | 9 | 0 | 0 | 0 | 0 | 0 | 0 | 0 | 0 | 16.4377 | 16.4377 | 16.4377 | 16.4377 | 16.4377 | 16.4377 | 16.4377 | 2.3869 | 0 | 0 | 0 | 0 | 0 | 0 | 0 | 0
Battery | 10 | 10 | 0 | 0 | 0 | 0 | 0 | 0 | 0 | 0 | 13.0282 | 16.4377 | 16.4377 | 16.4377 | 16.4377 | 16.4377 | 16.4377 | 5.7964 | 0 | 0 | 0 | 0 | 0 | 0 | 0 | 0
Battery | 10 | 11 | 0 | 0 | 0 | 0 | 0 | 0 | 0 | 0 | 16.4377 | 16.4377 | 16.4377 | 16.4377 | 16.4377 | 16.4377 | 16.4377 | 1.6231 | 0 | 0 | 0 | 0 | 0 | 0 | 0 | 0
Battery | 11 | 0 | 0 | 0 | 0 | 0 | 0 | 0 | 0 | 0 | 4.8724 | 4.8724 | 4.8724 | 4.8724 | 4.8724 | 4.8724 | 4.8724 | 0 | 0 | 0 | 0 | 0 | 0 | 0 | 0 | 0
Battery | 11 | 1 | 0 | 0 | 0 | 0 | 0 | 0 | 0 | 0 | 4.8724 | 4.8724 | 4.8724 | 4.8724 | 4.8724 | 4.8724 | 4.8724 | 2.2031 | 0 | 0 | 0 | 0 | 0 | 0 | 0 | 0
Battery | 11 | 2 | 0 | 0 | 0 | 0 | 0 | 0 | 0 | 0 | 4.8724 | 4.8724 | 4.8724 | 2.2031 | 4.8724 | 4.8724 | 4.8724 | 4.8724 | 0 | 0 | 0 | 0 | 0 | 0 | 0 | 0
Battery | 11 | 3 | 0 | 0 | 0 | 0 | 0 | 0 | 0 | 0 | 4.8724 | 4.8724 | 4.8724 | 4.8724 | 4.7211 | 0.94298 | 4.8724 | 4.8724 | 1.4114 | 0 | 0 | 0 | 0 | 0 | 0 | 0
Battery | 11 | 4 | 0 | 0 | 0 | 0 | 0 | 0 | 0 | 4.8724 | 0.35334 | 4.8724 | 4.8724 | 4.8724 | 4.8724 | 0 | 4.8724 | 4.8724 | 1.8497 | 0 | 0 | 0 | 0 | 0 | 0 | 0
Battery | 11 | 5 | 0 | 0 | 0 | 0 | 0 | 0 | 0 | 4.8724 | 0 | 4.8724 | 4.8724 | 4.8724 | 1.8607 | 4.8724 | 3.3306 | 4.8724 | 1.8842 | 0 | 0 | 0 | 0 | 0 | 0 | 0
Battery | 11 | 6 | 0 | 0 | 0 | 0 | 0 | 0 | 0 | 0 | 4.8724 | 4.8724 | 4.8724 | 1.787 | 4.8724 | 4.3629 | 4.8724 | 4.8724 | 0.92552 | 0 | 0 | 0 | 0 | 0 | 0 | 0
Battery | 11 | 7 | 0 | 0 | 0 | 0 | 0 | 0 | 0 | 0 | 4.8724 | 4.8724 | 4.8724 | 3.0975 | 4.8724 | 3.978 | 4.8724 | 4.8724 | 0 | 0 | 0 | 0 | 0 | 0 | 0 | 0
Battery | 11 | 8 | 0 | 0 | 0 | 0 | 0 | 0 | 0 | 0 | 4.8724 | 4.8724 | 4.8724 | 4.8724 | 3.9197 | 3.1558 | 4.8724 | 4.8724 | 0 | 0 | 0 | 0 | 0 | 0 | 0 | 0
Battery | 11 | 9 | 0 | 0 | 0 | 0 | 0 | 0 | 0 | 0.18789 | 4.8724 | 4.8724 | 4.8724 | 4.8724 | 2.0152 | 4.8724 | 4.8724 | 4.8724 | 0 | 0 | 0 | 0 | 0 | 0 | 0 | 0
Battery | 11 | 10 | 0 | 0 | 0 | 0 | 0 | 0 | 0 | 0 | 2.2031 | 4.8724 | 4.8724 | 4.8724 | 4.8724 | 4.8724 | 4.8724 | 4.8724 | 0 | 0 | 0 | 0 | 0 | 0 | 0 | 0
Battery | 11 | 11 | 0 | 0 | 0 | 0 | 0 | 0 | 0 | 0 | 4.8724 | 4.8724 | 4.8724 | 4.8724 | 4.8724 | 4.8724 | 4.8724 | 0.84911 | 0 | 0 | 0 | 0 | 0 | 0 | 0 | 0
Battery | 12 | 0 | 0 | 0 | 0 | 0 | 0 | 0 | 0 | 0 | 4.2265 | 4.2265 | 4.2265 | 4.2265 | 4.2265 | 4.2265 | 4.2265 | 0 | 0 | 0 | 0 | 0 | 0 | 0 | 0 | 0
Battery | 12 | 1 | 0 | 0 | 0 | 0 | 0 | 0 | 0 | 0 | 4.2265 | 4.2265 | 4.2265 | 4.2265 | 4.2265 | 4.2265 | 4.2265 | 1.3078 | 0 | 0 | 0 | 0 | 0 | 0 | 0 | 0
Battery | 12 | 2 | 0 | 0 | 0 | 0 | 0 | 0 | 0 | 0 | 4.2265 | 4.2265 | 4.2265 | 1.3078 | 4.2265 | 4.2265 | 4.2265 | 4.2265 | 0 | 0 | 0 | 0 | 0 | 0 | 0 | 0
Battery | 12 | 3 | 0 | 0 | 0 | 0 | 0 | 0 | 0 | 0 | 4.2265 | 4.2265 | 4.2265 | 4.2265 | 3.9066 | 0.925 | 4.2265 | 4.2265 | 0.70269 | 0 | 0 | 0 | 0 | 0 | 0 | 0
Battery | 12 | 4 | 0 | 0 | 0 | 0 | 0 | 0 | 0 | 4.2265 | 0.22398 | 4.2265 | 4.2265 | 4.2265 | 4.2265 | 0 | 4.2265 | 4.2265 | 1.0838 | 0 | 0 | 0 | 0 | 0 | 0 | 0
Battery | 12 | 5 | 0 | 0 | 0 | 0 | 0 | 0 | 0 | 4.2265 | 0 | 4.2265 | 4.2265 | 4.2265 | 0.91138 | 4.2265 | 3.5784 | 4.2265 | 1.0446 | 0 | 0 | 0 | 0 | 0 | 0 | 0
Battery | 12 | 6 | 0 | 0 | 0 | 0 | 0 | 0 | 0 | 0 | 4.2265 | 4.2265 | 4.2265 | 1.2925 | 4.2265 | 4.2265 | 4.2265 | 4.2265 | 0.015334 | 0 | 0 | 0 | 0 | 0 | 0 | 0
Battery | 12 | 7 | 0 | 0 | 0 | 0 | 0 | 0 | 0 | 0 | 4.2265 | 4.2265 | 4.2265 | 2.0694 | 4.2265 | 3.4649 | 4.2265 | 4.2265 | 0 | 0 | 0 | 0 | 0 | 0 | 0 | 0
Battery | 12 | 8 | 0 | 0 | 0 | 0 | 0 | 0 | 0 | 0 | 4.2265 | 4.2265 | 4.2265 | 4.2265 | 2.9171 | 2.6172 | 4.2265 | 4.2265 | 0 | 0 | 0 | 0 | 0 | 0 | 0 | 0
Battery | 12 | 9 | 0 | 0 | 0 | 0 | 0 | 0 | 0 | 0.40156 | 4.2265 | 4.2265 | 4.2265 | 3.9893 | 1.1434 | 4.2265 | 4.2265 | 4.2265 | 0 | 0 | 0 | 0 | 0 | 0 | 0 | 0
Battery | 12 | 10 | 0 | 0 | 0 | 0 | 0 | 0 | 0 | 0 | 1.3078 | 4.2265 | 4.2265 | 4.2265 | 4.2265 | 4.2265 | 4.2265 | 4.2265 | 0 | 0 | 0 | 0 | 0 | 0 | 0 | 0
Battery | 12 | 11 | 0 | 0 | 0 | 0 | 0 | 0 | 0 | 0 | 4.2265 | 4.2265 | 4.2265 | 4.2265 | 4.2265 | 4.2265 | 4.2265 | 0.036475 | 0 | 0 | 0 | 0 | 0 | 0 | 0 | 0
Battery | 13 | 0 | 0 | 0 | 0 | 0 | 0 | 0 | 0 | 0 | 3.3508 | 3.3508 | 3.3508 | 3.3508 | 3.3508 | 3.3508 | 3.3508 | 0 | 0 | 0 | 0 | 0 | 0 | 0 | 0 | 0
Battery | 13 | 1 | 0 | 0 | 0 | 0 | 0 | 0 | 0 | 0 | 3.3508 | 3.3508 | 3.3508 | 3.3508 | 3.3508 | 3.3508 | 3.3508 | 0.83503 | 0 | 0 | 0 | 0 | 0 | 0 | 0 | 0
Battery | 13 | 2 | 0 | 0 | 0 | 0 | 0 | 0 | 0 | 0 | 3.3508 | 3.3508 | 3.3508 | 0.83503 | 3.3508 | 3.3508 | 3.3508 | 3.3508 | 0 | 0 | 0 | 0 | 0 | 0 | 0 | 0
Battery | 13 | 3 | 0 | 0 | 0 | 0 | 0 | 0 | 0 | 0 | 3.3508 | 3.3508 | 3.3508 | 3.3508 | 3.3508 | 0.51433 | 3.3508 | 3.3508 | 0.3207 | 0 | 0 | 0 | 0 | 0 | 0 | 0
Battery | 13 | 4 | 0 | 0 | 0 | 0 | 0 | 0 | 0 | 3.3508 | 0 | 3.3508 | 3.2001 | 3.3508 | 3.3508 | 0.3072 | 3.3508 | 3.3508 | 0.67855 | 0 | 0 | 0 | 0 | 0 | 0 | 0
Battery | 13 | 5 | 0 | 0 | 0 | 0 | 0 | 0 | 0 | 3.3508 | 0 | 3.3508 | 3.3508 | 3.3508 | 1.3285 | 3.3508 | 2.2604 | 3.3508 | 0.59692 | 0 | 0 | 0 | 0 | 0 | 0 | 0
Battery | 13 | 6 | 0 | 0 | 0 | 0 | 0 | 0 | 0 | 0 | 3.3508 | 3.3508 | 3.3508 | 1.1207 | 3.3508 | 3.0651 | 3.3508 | 3.3508 | 0 | 0 | 0 | 0 | 0 | 0 | 0 | 0
Battery | 13 | 7 | 0 | 0 | 0 | 0 | 0 | 0 | 0 | 0 | 3.3508 | 3.3508 | 3.3508 | 2.4691 | 1.7167 | 3.3508 | 3.3508 | 3.3508 | 0 | 0 | 0 | 0 | 0 | 0 | 0 | 0
Battery | 13 | 8 | 0 | 0 | 0 | 0 | 0 | 0 | 0 | 0 | 3.3508 | 3.3508 | 3.3508 | 3.3508 | 3.3508 | 0.83503 | 3.3508 | 3.3508 | 0 | 0 | 0 | 0 | 0 | 0 | 0 | 0
Battery | 13 | 9 | 0 | 0 | 0 | 0 | 0 | 0 | 0 | 0 | 3.3508 | 3.3508 | 3.3508 | 3.3508 | 1.6094 | 3.3508 | 2.5764 | 3.3508 | 0 | 0 | 0 | 0 | 0 | 0 | 0 | 0
Battery | 13 | 10 | 0 | 0 | 0 | 0 | 0 | 0 | 0 | 0 | 0.83503 | 3.3508 | 3.3508 | 3.3508 | 3.3508 | 3.3508 | 3.3508 | 3.3508 | 0 | 0 | 0 | 0 | 0 | 0 | 0 | 0
Battery | 13 | 11 | 0 | 0 | 0 | 0 | 0 | 0 | 0 | 0 | 3.3508 | 3.3508 | 3.3508 | 3.3508 | 3.3508 | 3.3508 | 3.3508 | 0 | 0 | 0 | 0 | 0 | 0 | 0 | 0 | 0
Battery | 14 | 0 | 0 | 0 | 0 | 0 | 0 | 0 | 0 | 0 | 2.6437 | 2.6437 | 2.6437 | 2.6437 | 2.6437 | 2.6437 | 2.6437 | 0 | 0 | 0 | 0 | 0 | 0 | 0 | 0 | 0
Battery | 14 | 1 | 0 | 0 | 0 | 0 | 0 | 0 | 0 | 0 | 2.6437 | 2.6437 | 2.6437 | 2.6437 | 2.6437 | 2.6437 | 2.6437 | 0.094943 | 0 | 0 | 0 | 0 | 0 | 0 | 0 | 0
Battery | 14 | 2 | 0 | 0 | 0 | 0 | 0 | 0 | 0 | 0 | 2.6437 | 2.6437 | 2.6437 | 0.094943 | 2.6437 | 2.6437 | 2.6437 | 2.6437 | 0 | 0 | 0 | 0 | 0 | 0 | 0 | 0
Battery | 14 | 3 | 0 | 0 | 0 | 0 | 0 | 0 | 0 | 0 | 2.6437 | 0.094943 | 2.6437 | 2.6437 | 2.6437 | 2.6437 | 2.6437 | 2.6437 | 0 | 0 | 0 | 0 | 0 | 0 | 0 | 0
Battery | 14 | 4 | 0 | 0 | 0 | 0 | 0 | 0 | 0 | 2.6437 | 0 | 2.6437 | 2.6437 | 2.6437 | 2.6437 | 0.049976 | 2.6437 | 2.6437 | 0.044967 | 0 | 0 | 0 | 0 | 0 | 0 | 0
Battery | 14 | 5 | 0 | 0 | 0 | 0 | 0 | 0 | 0 | 0 | 2.6437 | 2.6437 | 2.6437 | 2.4855 | 1.0291 | 2.6437 | 1.8677 | 2.6437 | 0 | 0 | 0 | 0 | 0 | 0 | 0 | 0
Battery | 14 | 6 | 0 | 0 | 0 | 0 | 0 | 0 | 0 | 0 | 2.6437 | 2.6437 | 2.6437 | 0.74885 | 2.6437 | 1.9898 | 2.6437 | 2.6437 | 0 | 0 | 0 | 0 | 0 | 0 | 0 | 0
Battery | 14 | 7 | 0 | 0 | 0 | 0 | 0 | 0 | 0 | 0 | 2.6437 | 2.6437 | 2.6437 | 2.1174 | 0.62124 | 2.6437 | 2.6437 | 2.6437 | 0 | 0 | 0 | 0 | 0 | 0 | 0 | 0
Battery | 14 | 8 | 0 | 0 | 0 | 0 | 0 | 0 | 0 | 0 | 2.6437 | 0.094943 | 2.6437 | 2.6437 | 2.6437 | 2.6437 | 2.6437 | 2.6437 | 0 | 0 | 0 | 0 | 0 | 0 | 0 | 0
Battery | 14 | 9 | 0 | 0 | 0 | 0 | 0 | 0 | 0 | 0 | 2.6437 | 2.6437 | 2.6437 | 2.6437 | 1.3783 | 1.3603 | 2.6437 | 2.6437 | 0 | 0 | 0 | 0 | 0 | 0 | 0 | 0
Battery | 14 | 10 | 0 | 0 | 0 | 0 | 0 | 0 | 0 | 0 | 0.094943 | 2.6437 | 2.6437 | 2.6437 | 2.6437 | 2.6437 | 2.6437 | 2.6437 | 0 | 0 | 0 | 0 | 0 | 0 | 0 | 0
Battery | 14 | 11 | 0 | 0 | 0 | 0 | 0 | 0 | 0 | 0 | 2.6437 | 2.6437 | 2.6437 | 2.6437 | 2.6437 | 2.6437 | 2.6437 | 0 | 0 | 0 | 0 | 0 | 0 | 0 | 0 | 0
Battery | 15 | 0 | 0 | 0 | 0 | 0 | 0 | 0 | 0 | 0 | 1.6871 | 1.6871 | 1.6871 | 1.6871 | 1.6871 | 1.6871 | 1.6871 | 0 | 0 | 0 | 0 | 0 | 0 | 0 | 0 | 0
Battery | 15 | 1 | 0 | 0 | 0 | 0 | 0 | 0 | 0 | 0 | 1.6871 | 1.6871 | 1.6871 | 1.6871 | 1.6871 | 1.6871 | 1.6871 | 0 | 0 | 0 | 0 | 0 | 0 | 0 | 0 | 0
Battery | 15 | 2 | 0 | 0 | 0 | 0 | 0 | 0 | 0 | 0 | 1.6871 | 1.6871 | 1.6871 | 0 | 1.6871 | 1.6871 | 1.6871 | 1.6871 | 0 | 0 | 0 | 0 | 0 | 0 | 0 | 0
Battery | 15 | 3 | 0 | 0 | 0 | 0 | 0 | 0 | 0 | 0 | 1.6871 | 0 | 1.6871 | 1.6871 | 1.6871 | 1.6871 | 1.6871 | 1.6871 | 0 | 0 | 0 | 0 | 0 | 0 | 0 | 0
Battery | 15 | 4 | 0 | 0 | 0 | 0 | 0 | 0 | 0 | 1.6871 | 0 | 1.6871 | 1.6871 | 1.6871 | 1.6871 | 0 | 1.6871 | 1.6871 | 0 | 0 | 0 | 0 | 0 | 0 | 0 | 0
Battery | 15 | 5 | 0 | 0 | 0 | 0 | 0 | 0 | 0 | 0 | 1.6871 | 0 | 1.6871 | 1.6871 | 1.6871 | 1.6871 | 1.6871 | 1.6871 | 0 | 0 | 0 | 0 | 0 | 0 | 0 | 0
Battery | 15 | 6 | 0 | 0 | 0 | 0 | 0 | 0 | 0 | 0 | 1.6871 | 1.6871 | 1.6871 | 0.31901 | 1.6871 | 1.3681 | 1.6871 | 1.6871 | 0 | 0 | 0 | 0 | 0 | 0 | 0 | 0
Battery | 15 | 7 | 0 | 0 | 0 | 0 | 0 | 0 | 0 | 0 | 1.6871 | 0 | 1.6871 | 1.6871 | 1.6871 | 1.6871 | 1.6871 | 1.6871 | 0 | 0 | 0 | 0 | 0 | 0 | 0 | 0
Battery | 15 | 8 | 0 | 0 | 0 | 0 | 0 | 0 | 0 | 0 | 1.6871 | 0 | 1.6871 | 1.6871 | 1.6871 | 1.6871 | 1.6871 | 1.6871 | 0 | 0 | 0 | 0 | 0 | 0 | 0 | 0
Battery | 15 | 9 | 0 | 0 | 0 | 0 | 0 | 0 | 0 | 0 | 1.6871 | 1.6871 | 1.6871 | 1.6871 | 1.0982 | 0.58896 | 1.6871 | 1.6871 | 0 | 0 | 0 | 0 | 0 | 0 | 0 | 0
Battery | 15 | 10 | 0 | 0 | 0 | 0 | 0 | 0 | 0 | 0 | 0 | 1.6871 | 1.6871 | 1.6871 | 1.6871 | 1.6871 | 1.6871 | 1.6871 | 0 | 0 | 0 | 0 | 0 | 0 | 0 | 0
Battery | 15 | 11 | 0 | 0 | 0 | 0 | 0 | 0 | 0 | 0 | 1.6871 | 1.6871 | 1.6871 | 1.6871 | 1.6871 | 1.6871 | 1.6871 | 0 | 0 | 0 | 0 | 0 | 0 | 0 | 0 | 0
Battery | 16 | 0 | 0 | 0 | 0 | 0 | 0 | 0 | 0 | 0 | 0 | 0 | 0 | 0 | 0 | 0 | 0 | 0 | 0 | 0 | 0 | 0 | 0 | 0 | 0 | 0
Battery | 16 | 1 | 0 | 0 | 0 | 0 | 0 | 0 | 0 | 0 | 0 | 0 | 0 | 0 | 0 | 0 | 0 | 0 | 0 | 0 | 0 | 0 | 0 | 0 | 0 | 0
Battery | 16 | 2 | 0 | 0 | 0 | 0 | 0 | 0 | 0 | 0 | 0 | 0 | 0 | 0 | 0 | 0 | 0 | 0 | 0 | 0 | 0 | 0 | 0 | 0 | 0 | 0
Battery | 16 | 3 | 0 | 0 | 0 | 0 | 0 | 0 | 0 | 0 | 0 | 0 | 0 | 0 | 0 | 0 | 0 | 0 | 0 | 0 | 0 | 0 | 0 | 0 | 0 | 0
Battery | 16 | 4 | 0 | 0 | 0 | 0 | 0 | 0 | 0 | 0 | 0 | 0 | 0 | 0 | 0 | 0 | 0 | 0 | 0 | 0 | 0 | 0 | 0 | 0 | 0 | 0
Battery | 16 | 5 | 0 | 0 | 0 | 0 | 0 | 0 | 0 | 0 | 0 | 0 | 0 | 0 | 0 | 0 | 0 | 0 | 0 | 0 | 0 | 0 | 0 | 0 | 0 | 0
Battery | 16 | 6 | 0 | 0 | 0 | 0 | 0 | 0 | 0 | 0 | 0 | 0 | 0 | 0 | 0 | 0 | 0 | 0 | 0 | 0 | 0 | 0 | 0 | 0 | 0 | 0
Battery | 16 | 7 | 0 | 0 | 0 | 0 | 0 | 0 | 0 | 0 | 0 | 0 | 0 | 0 | 0 | 0 | 0 | 0 | 0 | 0 | 0 | 0 | 0 | 0 | 0 | 0
Battery | 16 | 8 | 0 | 0 | 0 | 0 | 0 | 0 | 0 | 0 | 0 | 0 | 0 | 0 | 0 | 0 | 0 | 0 | 0 | 0 | 0 | 0 | 0 | 0 | 0 | 0
Battery | 16 | 9 | 0 | 0 | 0 | 0 | 0 | 0 | 0 | 0 | 0 | 0 | 0 | 0 | 0 | 0 | 0 | 0 | 0 | 0 | 0 | 0 | 0 | 0 | 0 | 0
Battery | 16 | 10 | 0 | 0 | 0 | 0 | 0 | 0 | 0 | 0 | 0 | 0 | 0 | 0 | 0 | 0 | 0 | 0 | 0 | 0 | 0 | 0 | 0 | 0 | 0 | 0
Battery | 16 | 11 | 0 | 0 | 0 | 0 | 0 | 0 | 0 | 0 | 0 | 0 | 0 | 0 | 0 | 0 | 0 | 0 | 0 | 0 | 0 | 0 | 0 | 0 | 0 | 0
Battery | 17 | 0 | 0 | 0 | 0 | 0 | 0 | 0 | 0 | 0 | 0 | 0 | 0 | 0 | 0 | 0 | 0 | 0 | 0 | 0 | 0 | 0 | 0 | 0 | 0 | 0
Battery | 17 | 1 | 0 | 0 | 0 | 0 | 0 | 0 | 0 | 0 | 0 | 0 | 0 | 0 | 0 | 0 | 0 | 0 | 0 | 0 | 0 | 0 | 0 | 0 | 0 | 0
Battery | 17 | 2 | 0 | 0 | 0 | 0 | 0 | 0 | 0 | 0 | 0 | 0 | 0 | 0 | 0 | 0 | 0 | 0 | 0 | 0 | 0 | 0 | 0 | 0 | 0 | 0
Battery | 17 | 3 | 0 | 0 | 0 | 0 | 0 | 0 | 0 | 0 | 0 | 0 | 0 | 0 | 0 | 0 | 0 | 0 | 0 | 0 | 0 | 0 | 0 | 0 | 0 | 0
Battery | 17 | 4 | 0 | 0 | 0 | 0 | 0 | 0 | 0 | 0 | 0 | 0 | 0 | 0 | 0 | 0 | 0 | 0 | 0 | 0 | 0 | 0 | 0 | 0 | 0 | 0
Battery | 17 | 5 | 0 | 0 | 0 | 0 | 0 | 0 | 0 | 0 | 0 | 0 | 0 | 0 | 0 | 0 | 0 | 0 | 0 | 0 | 0 | 0 | 0 | 0 | 0 | 0
Battery | 17 | 6 | 0 | 0 | 0 | 0 | 0 | 0 | 0 | 0 | 0 | 0 | 0 | 0 | 0 | 0 | 0 | 0 | 0 | 0 | 0 | 0 | 0 | 0 | 0 | 0
Battery | 17 | 7 | 0 | 0 | 0 | 0 | 0 | 0 | 0 | 0 | 0 | 0 | 0 | 0 | 0 | 0 | 0 | 0 | 0 | 0 | 0 | 0 | 0 | 0 | 0 | 0
Battery | 17 | 8 | 0 | 0 | 0 | 0 | 0 | 0 | 0 | 0 | 0 | 0 | 0 | 0 | 0 | 0 | 0 | 0 | 0 | 0 | 0 | 0 | 0 | 0 | 0 | 0
Battery | 17 | 9 | 0 | 0 | 0 | 0 | 0 | 0 | 0 | 0 | 0 | 0 | 0 | 0 | 0 | 0 | 0 | 0 | 0 | 0 | 0 | 0 | 0 | 0 | 0 | 0
Battery | 17 | 10 | 0 | 0 | 0 | 0 | 0 | 0 | 0 | 0 | 0 | 0 | 0 | 0 | 0 | 0 | 0 | 0 | 0 | 0 | 0 | 0 | 0 | 0 | 0 | 0
Battery | 17 | 11 | 0 | 0 | 0 | 0 | 0 | 0 | 0 | 0 | 0 | 0 | 0 | 0 | 0 | 0 | 0 | 0 | 0 | 0 | 0 | 0 | 0 | 0 | 0 | 0
Battery | 18 | 0 | 0 | 0 | 0 | 0 | 0 | 0 | 0 | 0 | 0 | 0 | 0 | 0 | 0 | 0 | 0 | 0 | 0 | 0 | 0 | 0 | 0 | 0 | 0 | 0
Battery | 18 | 1 | 0 | 0 | 0 | 0 | 0 | 0 | 0 | 0 | 0 | 0 | 0 | 0 | 0 | 0 | 0 | 0 | 0 | 0 | 0 | 0 | 0 | 0 | 0 | 0
Battery | 18 | 2 | 0 | 0 | 0 | 0 | 0 | 0 | 0 | 0 | 0 | 0 | 0 | 0 | 0 | 0 | 0 | 0 | 0 | 0 | 0 | 0 | 0 | 0 | 0 | 0
Battery | 18 | 3 | 0 | 0 | 0 | 0 | 0 | 0 | 0 | 0 | 0 | 0 | 0 | 0 | 0 | 0 | 0 | 0 | 0 | 0 | 0 | 0 | 0 | 0 | 0 | 0
Battery | 18 | 4 | 0 | 0 | 0 | 0 | 0 | 0 | 0 | 0 | 0 | 0 | 0 | 0 | 0 | 0 | 0 | 0 | 0 | 0 | 0 | 0 | 0 | 0 | 0 | 0
Battery | 18 | 5 | 0 | 0 | 0 | 0 | 0 | 0 | 0 | 0 | 0 | 0 | 0 | 0 | 0 | 0 | 0 | 0 | 0 | 0 | 0 | 0 | 0 | 0 | 0 | 0
Battery | 18 | 6 | 0 | 0 | 0 | 0 | 0 | 0 | 0 | 0 | 0 | 0 | 0 | 0 | 0 | 0 | 0 | 0 | 0 | 0 | 0 | 0 | 0 | 0 | 0 | 0
Battery | 18 | 7 | 0 | 0 | 0 | 0 | 0 | 0 | 0 | 0 | 0 | 0 | 0 | 0 | 0 | 0 | 0 | 0 | 0 | 0 | 0 | 0 | 0 | 0 | 0 | 0
Battery | 18 | 8 | 0 | 0 | 0 | 0 | 0 | 0 | 0 | 0 | 0 | 0 | 0 | 0 | 0 | 0 | 0 | 0 | 0 | 0 | 0 | 0 | 0 | 0 | 0 | 0
Battery | 18 | 9 | 0 | 0 | 0 | 0 | 0 | 0 | 0 | 0 | 0 | 0 | 0 | 0 | 0 | 0 | 0 | 0 | 0 | 0 | 0 | 0 | 0 | 0 | 0 | 0
Battery | 18 | 10 | 0 | 0 | 0 | 0 | 0 | 0 | 0 | 0 | 0 | 0 | 0 | 0 | 0 | 0 | 0 | 0 | 0 | 0 | 0 | 0 | 0 | 0 | 0 | 0
Battery | 18 | 11 | 0 | 0 | 0 | 0 | 0 | 0 | 0 | 0 | 0 | 0 | 0 | 0 | 0 | 0 | 0 | 0 | 0 | 0 | 0 | 0 | 0 | 0 | 0 | 0
Battery | 19 | 0 | 0 | 0 | 0 | 0 | 0 | 0 | 0 | 0 | 0 | 0 | 0 | 0 | 0 | 0 | 0 | 0 | 0 | 0 | 0 | 0 | 0 | 0 | 0 | 0
Battery | 19 | 1 | 0 | 0 | 0 | 0 | 0 | 0 | 0 | 0 | 0 | 0 | 0 | 0 | 0 | 0 | 0 | 0 | 0 | 0 | 0 | 0 | 0 | 0 | 0 | 0
Battery | 19 | 2 | 0 | 0 | 0 | 0 | 0 | 0 | 0 | 0 | 0 | 0 | 0 | 0 | 0 | 0 | 0 | 0 | 0 | 0 | 0 | 0 | 0 | 0 | 0 | 0
Battery | 19 | 3 | 0 | 0 | 0 | 0 | 0 | 0 | 0 | 0 | 0 | 0 | 0 | 0 | 0 | 0 | 0 | 0 | 0 | 0 | 0 | 0 | 0 | 0 | 0 | 0
Battery | 19 | 4 | 0 | 0 | 0 | 0 | 0 | 0 | 0 | 0 | 0 | 0 | 0 | 0 | 0 | 0 | 0 | 0 | 0 | 0 | 0 | 0 | 0 | 0 | 0 | 0
Battery | 19 | 5 | 0 | 0 | 0 | 0 | 0 | 0 | 0 | 0 | 0 | 0 | 0 | 0 | 0 | 0 | 0 | 0 | 0 | 0 | 0 | 0 | 0 | 0 | 0 | 0
Battery | 19 | 6 | 0 | 0 | 0 | 0 | 0 | 0 | 0 | 0 | 0 | 0 | 0 | 0 | 0 | 0 | 0 | 0 | 0 | 0 | 0 | 0 | 0 | 0 | 0 | 0
Battery | 19 | 7 | 0 | 0 | 0 | 0 | 0 | 0 | 0 | 0 | 0 | 0 | 0 | 0 | 0 | 0 | 0 | 0 | 0 | 0 | 0 | 0 | 0 | 0 | 0 | 0
Battery | 19 | 8 | 0 | 0 | 0 | 0 | 0 | 0 | 0 | 0 | 0 | 0 | 0 | 0 | 0 | 0 | 0 | 0 | 0 | 0 | 0 | 0 | 0 | 0 | 0 | 0
Battery | 19 | 9 | 0 | 0 | 0 | 0 | 0 | 0 | 0 | 0 | 0 | 0 | 0 | 0 | 0 | 0 | 0 | 0 | 0 | 0 | 0 | 0 | 0 | 0 | 0 | 0
Battery | 19 | 10 | 0 | 0 | 0 | 0 | 0 | 0 | 0 | 0 | 0 | 0 | 0 | 0 | 0 | 0 | 0 | 0 | 0 | 0 | 0 | 0 | 0 | 0 | 0 | 0
Battery | 19 | 11 | 0 | 0 | 0 | 0 | 0 | 0 | 0 | 0 | 0 | 0 | 0 | 0 | 0 | 0 | 0 | 0 | 0 | 0 | 0 | 0 | 0 | 0 | 0 | 0

## Discharging
Generation Technology | Year | Day | Hour 0 | Hour 1 | Hour 2 | Hour 3 | Hour 4 | Hour 5 | Hour 6 | Hour 7 | Hour 8 | Hour 9 | Hour 10 | Hour 11 | Hour 12 | Hour 13 | Hour 14 | Hour 15 | Hour 16 | Hour 17 | Hour 18 | Hour 19 | Hour 20 | Hour 21 | Hour 22 | Hour 23
Battery | 0 | 0 | 0 | 0 | 0 | 0 | 0 | 0 | 0 | 2.6702 | 0 | 0 | 0 | 0 | 0 | 0 | 0 | 0 | 0 | 0.87185 | 2.4142 | 2.9453 | 2.3541 | 4.9725 | 1.038 | 0.12942
Battery | 0 | 1 | 0 | 0 | 0 | 0 | 0 | 0 | 0 | 2.9065 | 0 | 0 | 0 | 0 | 0 | 0 | 0 | 0 | 0 | 1.0881 | 2.7094 | 3.1676 | 2.5544 | 1.7107 | 4.9725 | 0.41869
Battery | 0 | 2 | 0 | 0 | 0 | 0 | 0 | 4.8284 | 0 | 0 | 0 | 0 | 0 | 0 | 0 | 0 | 0 | 0 | 4.0108 | 0 | 4.9725 | 1.8228 | 4.4762 | 0.37988 | 4.9725 | 0
Battery | 0 | 3 | 0 | 0 | 0 | 3.5549 | 0 | 0 | 0 | 0 | 0 | 0 | 0 | 0 | 0 | 0 | 0 | 0 | 2.9747 | 4.9725 | 0.38482 | 4.9725 | 0.94237 | 4.9725 | 0 | 2.6889
Battery | 0 | 4 | 0 | 0 | 0 | 4.5167 | 0 | 0 | 0 | 0 | 0 | 0 | 0 | 0 | 0 | 0 | 0 | 0 | 2.7359 | 4.9725 | 0.97476 | 1.8119 | 1.7464 | 4.9725 | 0.38352 | 3.349
Battery | 0 | 5 | 0.23878 | 2.1546 | 0 | 0 | 0 | 0 | 0 | 0 | 0 | 0 | 0 | 0 | 0 | 0 | 0 | 0 | 3.816 | 0.081685 | 2.458 | 3.32 | 4.9725 | 2.3223 | 4.9725 | 1.1268
Battery | 0 | 6 | 1.3474 | 0.88936 | 0.32868 | 0 | 0 | 0 | 0 | 0 | 0 | 0 | 0 | 0 | 0 | 0 | 0 | 0 | 0 | 1.2577 | 3.4115 | 4.3549 | 4.1106 | 3.3529 | 3.4579 | 2.9523
Battery | 0 | 7 | 1.3787 | 0.9143 | 0 | 0 | 0 | 0.058026 | 0 | 0 | 0 | 0 | 0 | 0 | 0 | 0 | 0 | 0 | 0 | 1.4311 | 3.7113 | 4.5283 | 4.225 | 3.4125 | 2.8727 | 2.9893
Battery | 0 | 8 | 0.6136 | 0.12265 | 0 | 0.58335 | 0 | 0 | 0 | 0 | 0 | 0 | 0 | 0 | 0 | 0 | 0 | 0.84103 | 0 | 1.488 | 3.3431 | 4.9725 | 3.7574 | 4.9725 | 2.685 | 2.084
Battery | 0 | 9 | 0 | 0 | 0 | 4.9725 | 0 | 0 | 0 | 0 | 0 | 0 | 0 | 0 | 0 | 0 | 0 | 1.2726 | 4.9725 | 0.72471 | 2.3507 | 2.8692 | 4.9725 | 1.0943 | 2.234 | 0
Battery | 0 | 10 | 0 | 0 | 0 | 3.8161 | 0 | 0 | 0 | 0 | 0 | 0 | 0 | 0 | 0 | 0 | 0 | 2.73 | 0 | 4.9725 | 1.6513 | 1.9271 | 1.2455 | 4.9725 | 0 | 2.6413
Battery | 0 | 11 | 0 | 0 | 0 | 0 | 0 | 0 | 0 | 1.1944 | 0 | 0 | 0 | 0 | 0 | 0 | 0 | 0 | 0.6189 | 1.2977 | 4.9725 | 3.2065 | 2.6489 | 1.6164 | 4.9725 | 0.15227
Battery | 1 | 0 | 4.3919 | 3.84 | 3.1566 | 2.7618 | 2.7425 | 3.6106 | 4.3822 | 0 | 0 | 0 | 0 | 0 | 0 | 0 | 0 | 0 | 5.6404 | 6.9899 | 8.5885 | 9.1438 | 8.5453 | 7.5228 | 7.2753 | 6.362
Battery | 1 | 1 | 4.5403 | 4.1038 | 3.4971 | 3.0356 | 3.0629 | 3.9505 | 3.8834 | 0 | 0 | 0 | 0 | 0 | 0 | 0 | 0 | 0 | 4.226 | 7.0729 | 8.7726 | 9.2594 | 8.6311 | 7.7665 | 7.4991 | 6.4277
Battery | 1 | 2 | 6.3302 | 5.7934 | 5.4158 | 2.0607 | 4.9955 | 5.7331 | 1.8951 | 0 | 0 | 0 | 0 | 0 | 0 | 0 | 0 | 0 | 2.757 | 8.4519 | 10.3576 | 11.0048 | 10.5445 | 6.5111 | 6.1056 | 8.0225
Battery | 1 | 3 | 5.7872 | 6.2353 | 4.7556 | 5.5139 | 4.4186 | 4.7079 | 0.79556 | 0 | 0 | 0 | 0 | 0 | 0 | 0 | 0 | 0 | 0.78222 | 16.3364 | 9.7749 | 10.8213 | 9.9009 | 8.7721 | 9.2069 | 8.2025
Battery | 1 | 4 | 6.7924 | 6.1685 | 5.496 | 5.2219 | 5.1659 | 4.3634 | 0 | 0 | 0 | 0 | 0 | 0 | 0 | 0 | 0 | 0 | 0 | 6.8337 | 9.8982 | 10.7545 | 10.6274 | 9.6689 | 9.1999 | 7.8868
Battery | 1 | 5 | 5.7906 | 8.3081 | 4.7475 | 7.2975 | 3.9596 | 2.9007 | 0 | 0 | 0 | 0 | 0 | 0 | 0 | 0 | 0 | 0 | 0 | 4.8897 | 11.1321 | 12.0578 | 8.7808 | 10.4517 | 8.0553 | 9.7064
Battery | 1 | 6 | 6.8798 | 6.4012 | 5.8139 | 5.4447 | 5.2664 | 4.6528 | 0 | 0 | 0 | 0 | 0 | 0 | 0 | 0 | 0 | 0 | 0 | 5.8726 | 11.2428 | 10.0815 | 9.7849 | 8.9823 | 9.0921 | 8.5626
Battery | 1 | 7 | 6.9287 | 6.4378 | 5.8705 | 5.4765 | 5.3053 | 5.1547 | 0 | 0 | 0 | 0 | 0 | 0 | 0 | 0 | 0 | 0 | 0 | 6.3198 | 9.4751 | 10.277 | 9.9349 | 9.0715 | 9.2051 | 8.6208
Battery | 1 | 8 | 6.1516 | 5.6363 | 5.0953 | 5.2214 | 4.6112 | 5.2519 | 0 | 0 | 0 | 0 | 0 | 0 | 0 | 0 | 0 | 0 | 0 | 6.9765 | 12.1068 | 9.9921 | 9.4881 | 8.5273 | 11.3231 | 7.6959
Battery | 1 | 9 | 6.9084 | 3.4316 | 6.0103 | 5.768 | 2.7218 | 6.4455 | 1.3474 | 0 | 0 | 0 | 0 | 0 | 0 | 0 | 0 | 0 | 0.94875 | 9.3668 | 11.0415 | 11.5721 | 7.8816 | 9.7109 | 6.6169 | 8.306
Battery | 1 | 10 | 2.7754 | 4.8074 | 1.8248 | 4.5445 | 1.5696 | 2.3716 | 5.8125 | 0 | 0 | 0 | 0 | 0 | 0 | 0 | 0 | 0 | 4.2274 | 9.3304 | 10.3903 | 7.7459 | 7.0827 | 5.8485 | 8.1772 | 7.1227
Battery | 1 | 11 | 3.9418 | 3.2277 | 2.8013 | 2.5285 | 2.5323 | 3.3348 | 4.2756 | 0 | 0 | 0 | 0 | 0 | 0 | 0 | 0 | 0 | 6.1985 | 6.9319 | 8.3378 | 8.9261 | 8.3575 | 7.3069 | 6.8003 | 5.8193
Battery | 2 | 0 | 4.6006 | 4.0212 | 3.3039 | 2.8895 | 2.8693 | 3.7806 | 4.5906 | 0 | 0 | 0 | 0 | 0 | 0 | 0 | 0 | 0 | 5.9114 | 7.33 | 9.0088 | 9.5919 | 8.9633 | 7.8892 | 7.6287 | 6.6694
Battery | 2 | 1 | 4.7585 | 4.3002 | 3.6632 | 3.1785 | 3.2073 | 4.1393 | 4.0673 | 0 | 0 | 0 | 0 | 0 | 0 | 0 | 0 | 0 | 4.4261 | 7.4185 | 9.2032 | 9.7143 | 9.0544 | 8.1465 | 7.8657 | 6.7405
Battery | 2 | 2 | 6.6403 | 6.0769 | 5.6809 | 2.1546 | 5.2394 | 6.0137 | 1.4914 | 0 | 0 | 0 | 0 | 0 | 0 | 0 | 0 | 0 | 0 | 8.8675 | 10.8692 | 11.5488 | 11.0656 | 6.827 | 9.5363 | 8.4168
Battery | 2 | 3 | 6.0698 | 6.5471 | 4.9863 | 5.7896 | 4.633 | 4.9544 | 0.82831 | 0 | 0 | 0 | 0 | 0 | 0 | 0 | 0 | 0 | 0.81202 | 16.9642 | 10.2636 | 11.3624 | 10.3914 | 9.2058 | 9.6672 | 8.6126
Battery | 2 | 4 | 7.1281 | 6.4729 | 5.7664 | 5.4786 | 5.4203 | 4.5762 | 0 | 0 | 0 | 0 | 0 | 0 | 0 | 0 | 0 | 0 | 0 | 7.1679 | 10.3886 | 11.2882 | 11.1553 | 10.149 | 9.6564 | 8.2772
Battery | 2 | 5 | 6.0756 | 8.7225 | 4.9805 | 4.526 | 4.1531 | 3.0396 | 0 | 0 | 0 | 0 | 0 | 0 | 0 | 0 | 0 | 0 | 0 | 5.1252 | 11.686 | 12.6592 | 11.7999 | 8.3778 | 11.589 | 10.1906
Battery | 2 | 6 | 7.22 | 6.7174 | 6.1008 | 5.7131 | 5.5259 | 4.8802 | 0 | 0 | 0 | 0 | 0 | 0 | 0 | 0 | 0 | 0 | 0 | 6.1589 | 9.5609 | 12.8201 | 10.2703 | 9.4276 | 9.5429 | 8.9869
Battery | 2 | 7 | 7.2712 | 6.7558 | 6.1602 | 5.7465 | 5.5668 | 5.4077 | 0 | 0 | 0 | 0 | 0 | 0 | 0 | 0 | 0 | 0 | 0 | 6.6287 | 9.944 | 10.7865 | 10.4275 | 9.521 | 9.6614 | 9.0479
Battery | 2 | 8 | 6.4549 | 5.9139 | 5.3459 | 5.4739 | 4.8376 | 5.5102 | 0 | 0 | 0 | 0 | 0 | 0 | 0 | 0 | 0 | 0 | 0 | 7.319 | 12.7104 | 10.487 | 9.958 | 8.9493 | 11.8884 | 8.0765
Battery | 2 | 9 | 7.2524 | 3.5984 | 6.3097 | 6.0554 | 2.8535 | 6.7667 | 1.4069 | 0 | 0 | 0 | 0 | 0 | 0 | 0 | 0 | 0 | 0.98462 | 9.8332 | 11.5921 | 12.1494 | 8.2709 | 10.195 | 6.9371 | 8.7199
Battery | 2 | 10 | 2.9058 | 4.9296 | 1.9077 | 4.7668 | 1.6399 | 2.4822 | 6.098 | 0 | 0 | 0 | 0 | 0 | 0 | 0 | 0 | 0 | 4.4314 | 9.795 | 10.9075 | 8.127 | 7.4303 | 6.1337 | 8.5817 | 7.474
Battery | 2 | 11 | 4.1335 | 3.3838 | 2.9363 | 2.6501 | 2.6541 | 3.4969 | 4.4848 | 0 | 0 | 0 | 0 | 0 | 0 | 0 | 0 | 0 | 6.3561 | 7.2738 | 8.75 | 9.3678 | 8.7706 | 7.6671 | 7.1348 | 6.1047
Battery | 3 | 0 | 5.0039 | 4.3942 | 3.6368 | 3.1986 | 3.1766 | 4.137 | 4.985 | 0 | 0 | 0 | 0 | 0 | 0 | 0 | 0 | 0 | 6.3451 | 7.8449 | 9.6045 | 10.2164 | 9.5597 | 8.4389 | 8.1747 | 7.1734
Battery | 3 | 1 | 5.1356 | 4.6547 | 3.9863 | 3.4781 | 3.5067 | 4.4853 | 4.3828 | 0 | 0 | 0 | 0 | 0 | 0 | 0 | 0 | 0 | 4.717 | 7.9167 | 9.7902 | 10.3277 | 9.6371 | 8.6869 | 8.3929 | 7.2132
Battery | 3 | 2 | 7.0773 | 6.4795 | 6.0572 | 2.4078 | 5.5963 | 6.4122 | 0.6773 | 0 | 0 | 0 | 0 | 0 | 0 | 0 | 0 | 0 | 2.8661 | 9.4135 | 11.5146 | 12.2264 | 11.7169 | 10.5613 | 6.8806 | 8.9471
Battery | 3 | 3 | 7.4859 | 5.8298 | 5.3504 | 5.0606 | 5.9412 | 5.2212 | 0.7237 | 0 | 0 | 0 | 0 | 0 | 0 | 0 | 0 | 0 | 2.5431 | 8.2041 | 10.7768 | 11.9305 | 11.6581 | 9.7457 | 9.3196 | 9.0432
Battery | 3 | 4 | 7.5482 | 6.8609 | 6.1262 | 5.8227 | 5.7553 | 4.8287 | 0 | 0 | 0 | 0 | 0 | 0 | 0 | 0 | 0 | 0 | 0 | 7.5632 | 10.979 | 11.9178 | 11.7696 | 10.711 | 10.1963 | 8.755
Battery | 3 | 5 | 6.4495 | 9.1752 | 5.2988 | 4.8207 | 4.4279 | 3.2201 | 0 | 0 | 0 | 0 | 0 | 0 | 0 | 0 | 0 | 0 | 0 | 5.4265 | 12.3013 | 13.3163 | 12.6276 | 8.8675 | 12.1856 | 10.7172
Battery | 3 | 6 | 7.6402 | 7.1127 | 6.4655 | 6.0585 | 5.8615 | 5.1515 | 0 | 0 | 0 | 0 | 0 | 0 | 0 | 0 | 0 | 0 | 0 | 6.4801 | 10.1131 | 13.5759 | 10.8435 | 9.9576 | 10.0786 | 9.495
Battery | 3 | 7 | 7.6962 | 7.1545 | 6.5282 | 6.0928 | 5.9034 | 5.715 | 0 | 0 | 0 | 0 | 0 | 0 | 0 | 0 | 0 | 0 | 0 | 6.9929 | 10.517 | 11.3934 | 11.0129 | 10.0596 | 10.2063 | 9.5619
Battery | 3 | 8 | 6.843 | 6.2749 | 5.6787 | 5.7943 | 5.1442 | 5.8461 | 0 | 0 | 0 | 0 | 0 | 0 | 0 | 0 | 0 | 0 | 0 | 7.759 | 10.1346 | 14.3248 | 10.5265 | 9.4651 | 9.2579 | 11.7848
Battery | 3 | 9 | 7.6384 | 3.8534 | 6.6445 | 6.3749 | 3.0643 | 7.1219 | 1.4843 | 0 | 0 | 0 | 0 | 0 | 0 | 0 | 0 | 0 | 0.99261 | 10.3546 | 12.196 | 12.7791 | 8.7594 | 10.7274 | 7.6638 | 9.1793
Battery | 3 | 10 | 3.1849 | 5.799 | 5.3736 | 1.8448 | 5.091 | 5.9723 | 3.2261 | 0.67705 | 0 | 0 | 0 | 0 | 0 | 0 | 0 | 0 | 4.7004 | 7.0778 | 11.4894 | 11.8692 | 7.9063 | 7.3788 | 5.8434 | 7.9262
Battery | 3 | 11 | 4.4259 | 3.6366 | 3.162 | 2.8584 | 2.8617 | 3.7456 | 4.7808 | 0 | 0 | 0 | 0 | 0 | 0 | 0 | 0 | 0 | 6.7401 | 7.7119 | 11.5311 | 9.9091 | 9.2845 | 8.1308 | 7.5773 | 6.4975
Battery | 4 | 0 | 5.1752 | 4.5356 | 3.7422 | 3.2835 | 3.2608 | 4.2676 | 5.1591 | 0 | 0 | 0 | 0 | 0 | 0 | 0 | 0 | 0 | 6.5988 | 8.1695 | 10.0185 | 10.6612 | 9.9701 | 8.7901 | 8.5085 | 7.4544
Battery | 4 | 1 | 5.329 | 4.8239 | 4.1218 | 3.5879 | 3.6187 | 4.6462 | 4.55 | 0 | 0 | 0 | 0 | 0 | 0 | 0 | 0 | 0 | 4.9193 | 8.2545 | 10.2219 | 10.7859 | 10.0597 | 9.0606 | 8.7515 | 7.5121
Battery | 4 | 2 | 7.3833 | 6.7585 | 6.318 | 2.4619 | 5.8329 | 6.6882 | 0.67288 | 0 | 0 | 0 | 0 | 0 | 0 | 0 | 0 | 0 | 0 | 9.8372 | 12.0439 | 12.7921 | 12.2581 | 11.0435 | 9.2621 | 9.3446
Battery | 4 | 3 | 7.8601 | 6.0691 | 5.5657 | 5.2627 | 6.2382 | 5.4418 | 0.8221 | 0 | 0 | 0 | 0 | 0 | 0 | 0 | 0 | 0 | 2.5186 | 8.6275 | 11.3156 | 12.527 | 12.241 | 10.1967 | 9.7441 | 9.4954
Battery | 4 | 4 | 7.8966 | 7.1746 | 6.3999 | 6.0819 | 6.0139 | 5.0584 | 0 | 0 | 0 | 0 | 0 | 0 | 0 | 0 | 0 | 0 | 0 | 7.9232 | 11.4956 | 12.484 | 12.3323 | 11.2217 | 10.6801 | 9.1636
Battery | 4 | 5 | 6.74 | 9.6264 | 5.5321 | 5.0305 | 4.6187 | 3.367 | 0 | 0 | 0 | 0 | 0 | 0 | 0 | 0 | 0 | 0 | 0 | 5.6757 | 12.9021 | 13.9711 | 13.1515 | 9.2786 | 12.7871 | 11.2453
Battery | 4 | 6 | 7.9952 | 7.4413 | 6.7616 | 6.3342 | 6.1275 | 5.3957 | 0 | 0 | 0 | 0 | 0 | 0 | 0 | 0 | 0 | 0 | 0 | 6.7963 | 10.5849 | 14.2032 | 11.3585 | 10.4288 | 10.5559 | 9.943
Battery | 4 | 7 | 8.053 | 7.4844 | 6.8273 | 6.3705 | 6.172 | 5.9833 | 0 | 0 | 0 | 0 | 0 | 0 | 0 | 0 | 0 | 0 | 0 | 7.3262 | 11.0083 | 11.9322 | 11.5344 | 10.5341 | 10.6884 | 10.0119
Battery | 4 | 8 | 7.1554 | 6.5589 | 5.9327 | 6.0612 | 5.3719 | 6.1107 | 0 | 0 | 0 | 0 | 0 | 0 | 0 | 0 | 0 | 0 | 0 | 8.1127 | 10.6045 | 15.0313 | 11.0206 | 9.9072 | 9.6901 | 12.3685
Battery | 4 | 9 | 8.0097 | 4.0118 | 6.9679 | 6.686 | 3.1865 | 7.4703 | 1.5533 | 0 | 0 | 0 | 0 | 0 | 0 | 0 | 0 | 0 | 1.0573 | 10.8588 | 12.7948 | 13.4079 | 12.5885 | 8.4241 | 7.2816 | 9.6276
Battery | 4 | 10 | 3.2832 | 6.0526 | 5.6066 | 1.877 | 5.3105 | 6.1355 | 3.3345 | 0.75036 | 0 | 0 | 0 | 0 | 0 | 0 | 0 | 0 | 4.9126 | 7.3928 | 12.0473 | 12.4428 | 8.254 | 6.8307 | 6.0786 | 8.2868
Battery | 4 | 11 | 4.6081 | 3.7803 | 3.2841 | 2.9667 | 2.9706 | 3.8992 | 4.9871 | 0 | 0 | 0 | 0 | 0 | 0 | 0 | 0 | 0 | 7.0467 | 8.0635 | 10.986 | 10.3713 | 9.7144 | 8.5007 | 7.9171 | 6.7824
Battery | 5 | 0 | 5.5208 | 4.8486 | 4.0134 | 3.5303 | 3.506 | 4.5649 | 5.4996 | 0 | 0 | 0 | 0 | 0 | 0 | 0 | 0 | 0 | 6.9976 | 8.6524 | 10.5923 | 11.267 | 10.5429 | 9.3075 | 9.0164 | 7.9126
Battery | 5 | 1 | 5.6652 | 5.1351 | 4.3981 | 3.8379 | 3.8694 | 4.9482 | 4.8331 | 0 | 0 | 0 | 0 | 0 | 0 | 0 | 0 | 0 | 5.1989 | 8.7311 | 10.7966 | 11.3892 | 10.6279 | 9.5803 | 9.2563 | 7.9557
Battery | 5 | 2 | 7.8052 | 7.146 | 6.6802 | 2.658 | 6.1722 | 7.0717 | 0.74467 | 0 | 0 | 0 | 0 | 0 | 0 | 0 | 0 | 0 | 3.1428 | 10.3804 | 12.6972 | 13.4819 | 12.9202 | 11.6462 | 7.5896 | 9.8667
Battery | 5 | 3 | 8.2532 | 6.43 | 5.9016 | 5.5819 | 6.5501 | 5.7578 | 0.78685 | 0 | 0 | 0 | 0 | 0 | 0 | 0 | 0 | 0 | 2.8173 | 9.0427 | 11.8814 | 13.1534 | 12.8531 | 10.7465 | 10.277 | 9.9702
Battery | 5 | 4 | 8.3234 | 7.5656 | 6.7558 | 6.4212 | 6.3467 | 5.3224 | 0 | 0 | 0 | 0 | 0 | 0 | 0 | 0 | 0 | 0 | 0 | 8.3369 | 12.1059 | 13.1409 | 12.9773 | 11.8102 | 11.2428 | 9.6539
Battery | 5 | 5 | 7.1121 | 10.1161 | 5.8435 | 5.3164 | 4.8832 | 3.5487 | 0 | 0 | 0 | 0 | 0 | 0 | 0 | 0 | 0 | 0 | 0 | 5.9808 | 13.1723 | 14.6817 | 14.3191 | 9.778 | 13.4351 | 11.8161
Battery | 5 | 6 | 8.4246 | 7.8431 | 7.1296 | 6.6808 | 6.4637 | 5.6785 | 0 | 0 | 0 | 0 | 0 | 0 | 0 | 0 | 0 | 0 | 0 | 7.1415 | 11.1512 | 12.323 | 14.6048 | 10.9796 | 11.113 | 10.4696
Battery | 5 | 7 | 8.4864 | 7.8892 | 7.1987 | 6.7186 | 6.5098 | 6.3004 | 0 | 0 | 0 | 0 | 0 | 0 | 0 | 0 | 0 | 0 | 0 | 7.708 | 11.5967 | 12.5627 | 12.1432 | 11.0921 | 11.2538 | 10.5434
Battery | 5 | 8 | 7.5459 | 6.9196 | 6.2622 | 6.3866 | 5.673 | 6.4464 | 0 | 0 | 0 | 0 | 0 | 0 | 0 | 0 | 0 | 0 | 0 | 8.5552 | 11.1752 | 15.7936 | 11.607 | 10.4368 | 10.2084 | 12.993
Battery | 5 | 9 | 8.4219 | 4.25 | 7.326 | 7.0287 | 3.3799 | 7.8523 | 1.633 | 0 | 0 | 0 | 0 | 0 | 0 | 0 | 0 | 0 | 1.0867 | 11.4166 | 13.4467 | 14.0895 | 13.2288 | 9.0377 | 7.6843 | 10.1207
Battery | 5 | 10 | 3.5145 | 6.3953 | 5.9262 | 2.0369 | 5.6146 | 3.9894 | 3.5588 | 0.73562 | 0 | 0 | 0 | 0 | 0 | 0 | 0 | 0 | 5.1812 | 7.8052 | 12.6679 | 13.0868 | 8.7191 | 10.7998 | 6.4452 | 8.7405
Battery | 5 | 11 | 4.8815 | 4.0112 | 3.4878 | 3.153 | 3.1567 | 4.1312 | 5.2724 | 0 | 0 | 0 | 0 | 0 | 0 | 0 | 0 | 0 | 7.432 | 8.504 | 12.6716 | 10.9264 | 10.2379 | 8.966 | 8.356 | 7.1654
Battery | 6 | 0 | 6.8782 | 6.165 | 5.2605 | 4.7345 | 4.7042 | 5.8378 | 6.796 | 0 | 0 | 0 | 0 | 0 | 0 | 0 | 0 | 0 | 8.1574 | 10.0106 | 12.0284 | 12.7346 | 11.9949 | 10.7417 | 10.4945 | 9.3729
Battery | 6 | 1 | 6.8165 | 6.2623 | 5.4911 | 4.9073 | 4.9306 | 6.063 | 5.7016 | 0 | 0 | 0 | 0 | 0 | 0 | 0 | 0 | 0 | 5.7403 | 9.9612 | 12.1276 | 12.755 | 11.9698 | 10.8894 | 10.5547 | 9.1999
Battery | 6 | 2 | 8.8532 | 8.1215 | 4.1733 | 7.1177 | 7.0751 | 6.8083 | 1.0924 | 0 | 0 | 0 | 0 | 0 | 0 | 0 | 0 | 0 | 0 | 11.5274 | 10.5516 | 14.7827 | 14.1798 | 12.8591 | 12.3849 | 11.0452
Battery | 6 | 3 | 8.6658 | 7.9581 | 7.4065 | 7.0373 | 6.8776 | 6.9967 | 0 | 0 | 0 | 0 | 0 | 0 | 0 | 0 | 0 | 0 | 0 | 9.2234 | 12.4755 | 13.811 | 15.7788 | 12.122 | 11.7506 | 10.4687
Battery | 6 | 4 | 9.1383 | 8.3467 | 7.5414 | 7.1817 | 7.0649 | 5.6504 | 0 | 0 | 0 | 0 | 0 | 0 | 0 | 0 | 0 | 0 | 0 | 8.8685 | 13.1517 | 14.2057 | 13.9805 | 12.7425 | 12.1625 | 10.537
Battery | 6 | 5 | 7.9032 | 8.3284 | 6.5661 | 9.4262 | 5.5418 | 3.8071 | 0 | 0 | 0 | 0 | 0 | 0 | 0 | 0 | 0 | 0 | 0 | 6.4238 | 14.4182 | 15.5667 | 15.1554 | 10.7069 | 14.2147 | 12.5132
Battery | 6 | 6 | 9.2128 | 8.6043 | 7.8565 | 7.386 | 7.1547 | 6.0541 | 0 | 0 | 0 | 0 | 0 | 0 | 0 | 0 | 0 | 0 | 0 | 7.4351 | 12.1606 | 13.3463 | 16.079 | 11.8925 | 12.0322 | 11.3578
Battery | 6 | 7 | 9.2924 | 8.6623 | 7.9313 | 7.4204 | 7.1968 | 6.7907 | 0 | 0 | 0 | 0 | 0 | 0 | 0 | 0 | 0 | 0 | 0 | 8.1838 | 12.6476 | 13.6102 | 13.1481 | 12.035 | 12.2001 | 11.4531
Battery | 6 | 8 | 8.3288 | 7.6714 | 6.9822 | 6.8705 | 6.3592 | 7.1343 | 0 | 0 | 0 | 0 | 0 | 0 | 0 | 0 | 0 | 0 | 0 | 9.4067 | 12.2372 | 13.2976 | 16.0444 | 11.3832 | 14.5558 | 10.3004
Battery | 6 | 9 | 8.9898 | 4.9295 | 7.8136 | 7.4848 | 7.3909 | 4.9319 | 1.5919 | 0 | 0 | 0 | 0 | 0 | 0 | 0 | 0 | 0 | 0.56618 | 12.1726 | 13.859 | 14.9335 | 14.0264 | 12.5607 | 8.5477 | 10.7735
Battery | 6 | 10 | 7.944 | 7.2156 | 3.2939 | 6.38 | 6.3768 | 7.3778 | 4.4889 | 0 | 0 | 0 | 0 | 0 | 0 | 0 | 0 | 0 | 5.6375 | 12.1452 | 13.5298 | 14.0145 | 13.2249 | 11.7273 | 7.5461 | 9.6696
Battery | 6 | 11 | 5.6592 | 8.0379 | 4.1524 | 3.7816 | 3.7798 | 8.2158 | 5.9814 | 0.8418 | 0 | 0 | 0 | 0 | 0 | 0 | 0 | 0 | 8.19 | 9.3918 | 11.1772 | 15.3449 | 11.2187 | 9.9139 | 12.7263 | 8.0688
Battery | 7 | 0 | 6.8049 | 6.055 | 5.1013 | 4.5462 | 4.5138 | 5.7072 | 6.7222 | 0 | 0 | 0 | 0 | 0 | 0 | 0 | 0 | 0 | 8.193 | 10.0714 | 12.1873 | 12.9286 | 12.1548 | 10.8453 | 10.5942 | 9.422
Battery | 7 | 1 | 6.7092 | 6.1277 | 5.3183 | 4.706 | 4.7291 | 5.918 | 5.6219 | 0 | 0 | 0 | 0 | 0 | 0 | 0 | 0 | 0 | 5.7412 | 10.0004 | 12.2748 | 12.9343 | 12.112 | 10.9804 | 10.6297 | 9.2087
Battery | 7 | 2 | 9.391 | 4.5014 | 8.0552 | 7.5572 | 3.3992 | 8.5293 | 0.91587 | 0 | 0 | 0 | 0 | 0 | 0 | 0 | 0 | 0 | 0 | 12.2187 | 11.1391 | 15.6125 | 14.9775 | 13.5932 | 8.9851 | 11.6965
Battery | 7 | 3 | 8.7055 | 7.9459 | 7.3656 | 6.9893 | 6.8407 | 7.0208 | 0.57493 | 0 | 0 | 0 | 0 | 0 | 0 | 0 | 0 | 0 | 0 | 9.5654 | 12.883 | 14.2621 | 13.9062 | 12.4432 | 12.0119 | 10.6323
Battery | 7 | 4 | 9.6529 | 8.8223 | 7.9832 | 7.6043 | 7.4761 | 1.9674 | 0 | 0 | 0 | 0 | 0 | 0 | 0 | 0 | 0 | 0 | 0 | 9.5183 | 13.8799 | 14.975 | 14.7308 | 13.4291 | 9.4108 | 11.1217
Battery | 7 | 5 | 7.7878 | 7.1614 | 6.3831 | 9.9114 | 5.3088 | 5.4071 | 0 | 0 | 0 | 0 | 0 | 0 | 0 | 0 | 0 | 0 | 0 | 6.4118 | 11.0754 | 16.3668 | 15.9305 | 10.7323 | 14.9411 | 13.1543
Battery | 7 | 6 | 9.153 | 8.5143 | 7.7293 | 7.2354 | 6.993 | 5.9206 | 0 | 0 | 0 | 0 | 0 | 0 | 0 | 0 | 0 | 0 | 0 | 7.4571 | 12.2756 | 13.4989 | 16.3108 | 11.9661 | 12.1128 | 11.4049
Battery | 7 | 7 | 9.2386 | 8.5766 | 7.8082 | 7.2707 | 7.0353 | 6.6672 | 0 | 0 | 0 | 0 | 0 | 0 | 0 | 0 | 0 | 0 | 0 | 8.2143 | 12.7748 | 13.7778 | 13.2894 | 12.1193 | 12.292 | 11.5074
Battery | 7 | 8 | 8.2304 | 7.5401 | 6.8166 | 6.3244 | 6.1618 | 6.9851 | 0 | 0 | 0 | 0 | 0 | 0 | 0 | 0 | 0 | 0 | 0 | 9.4241 | 12.3482 | 13.4558 | 16.8624 | 11.4402 | 14.6822 | 10.3005
Battery | 7 | 9 | 9.4605 | 4.6699 | 8.2219 | 6.8195 | 3.6584 | 8.7834 | 1.3473 | 0 | 0 | 0 | 0 | 0 | 0 | 0 | 0 | 0 | 0.44886 | 12.8098 | 10.8912 | 15.7004 | 14.7474 | 13.2092 | 8.4708 | 11.3334
Battery | 7 | 10 | 8.4143 | 3.5332 | 7.1191 | 6.7702 | 2.6497 | 7.8135 | 4.8532 | 0 | 0 | 0 | 0 | 0 | 0 | 0 | 0 | 0 | 5.5313 | 12.7816 | 14.2394 | 14.7547 | 13.9326 | 8.2542 | 7.4625 | 10.2242
Battery | 7 | 11 | 5.4458 | 4.4701 | 3.8573 | 7.5808 | 3.4625 | 5.3796 | 5.7724 | 1.3458 | 0 | 0 | 0 | 0 | 0 | 0 | 0 | 0 | 8.1225 | 9.3547 | 11.2283 | 16.13 | 11.2739 | 9.9082 | 9.2765 | 12.0931
Battery | 8 | 0 | 6.4031 | 5.6182 | 4.6261 | 4.0497 | 4.0173 | 5.2629 | 6.332 | 0 | 0 | 0 | 0 | 0 | 0 | 0 | 0 | 0 | 7.9211 | 9.8858 | 12.114 | 12.893 | 12.0736 | 10.6837 | 10.4002 | 9.1567
Battery | 8 | 1 | 6.375 | 5.7636 | 4.9128 | 4.2684 | 4.2959 | 5.5444 | 5.2708 | 0 | 0 | 0 | 0 | 0 | 0 | 0 | 0 | 0 | 5.465 | 9.856 | 12.2449 | 12.9356 | 12.0674 | 10.8726 | 10.5025 | 9.0068
Battery | 8 | 2 | 9.6375 | 4.0297 | 8.262 | 7.7389 | 2.8805 | 8.7476 | 0.3695 | 0 | 0 | 0 | 0 | 0 | 0 | 0 | 0 | 0 | 0 | 12.6077 | 10.4743 | 16.1806 | 15.5183 | 13.3556 | 8.7209 | 12.049
Battery | 8 | 3 | 8.9074 | 8.0999 | 7.49 | 7.1017 | 6.9568 | 3.1063 | 0 | 0 | 0 | 0 | 0 | 0 | 0 | 0 | 0 | 0 | 1.6504 | 9.9672 | 13.3988 | 14.8331 | 14.4448 | 12.8964 | 12.419 | 10.9504
Battery | 8 | 4 | 10.0003 | 9.1268 | 8.2305 | 3.0271 | 7.714 | 3.1742 | 0 | 0 | 0 | 0 | 0 | 0 | 0 | 0 | 0 | 0 | 0 | 9.8841 | 14.4219 | 15.5854 | 15.3472 | 13.9846 | 8.5337 | 11.542
Battery | 8 | 5 | 7.6542 | 6.9972 | 6.1809 | 10.3745 | 5.057 | 3.308 | 0 | 0 | 0 | 0 | 0 | 0 | 0 | 0 | 0 | 0 | 0 | 6.226 | 11.072 | 17.134 | 16.6863 | 10.7444 | 15.6515 | 13.4858
Battery | 8 | 6 | 9.1109 | 8.4396 | 7.6148 | 7.096 | 6.8423 | 5.7637 | 0 | 0 | 0 | 0 | 0 | 0 | 0 | 0 | 0 | 0 | 0 | 7.3888 | 12.3552 | 13.6604 | 16.5385 | 12.0657 | 12.2198 | 11.4761
Battery | 8 | 7 | 9.1958 | 8.5017 | 7.6969 | 7.1349 | 6.8892 | 6.5339 | 0 | 0 | 0 | 0 | 0 | 0 | 0 | 0 | 0 | 0 | 0 | 8.1509 | 12.8784 | 13.9492 | 13.4437 | 12.2183 | 12.4012 | 11.5778
Battery | 8 | 8 | 11.5512 | 7.4042 | 6.6441 | 6.1278 | 5.958 | 6.8296 | 0 | 0 | 0 | 0 | 0 | 0 | 0 | 0 | 0.64061 | 0 | 0 | 9.354 | 12.4197 | 13.5964 | 17.6686 | 11.4929 | 11.2227 | 10.3025
Battery | 8 | 9 | 9.8837 | 9.1782 | 4.3077 | 8.2324 | 3.3224 | 9.1868 | 0.98081 | 0 | 0 | 0 | 0 | 0 | 0 | 0 | 0 | 0 | 0.099323 | 8.5784 | 15.7055 | 11.6296 | 15.4386 | 13.8216 | 13.165 | 7.0418
Battery | 8 | 10 | 3.8551 | 7.8615 | 7.3089 | 6.9416 | 2.1318 | 8.0474 | 3.8056 | 0.36971 | 0 | 0 | 0 | 0 | 0 | 0 | 0 | 0 | 5.3068 | 8.5439 | 14.8738 | 15.3998 | 14.5202 | 12.6144 | 12.0047 | 5.7601
Battery | 8 | 11 | 9.9702 | 4.1419 | 3.5087 | 7.9119 | 3.1025 | 4.2252 | 5.5342 | 0 | 0 | 0 | 0 | 0 | 0 | 0 | 0 | 0 | 8.007 | 9.2902 | 11.2601 | 16.8945 | 14.4236 | 9.8589 | 9.184 | 7.8162
Battery | 9 | 0 | 0 | 11.6822 | 0 | 9.9897 | 0 | 0 | 0 | 0 | 0 | 0 | 0 | 0 | 0 | 0 | 0 | 0 | 0 | 16.0169 | 6.4034 | 19.1535 | 18.3133 | 16.8973 | 0 | 15.3885
Battery | 9 | 1 | 12.2738 | 0 | 10.7435 | 0 | 0 | 11.401 | 0 | 0 | 0 | 0 | 0 | 0 | 0 | 0 | 0 | 0 | 0 | 15.8554 | 5.9369 | 19.0916 | 18.194 | 16.9588 | 0 | 15.0158
Battery | 9 | 2 | 10.7682 | 9.8899 | 0 | 8.6964 | 8.6597 | 0 | 0 | 0 | 0 | 0 | 0 | 0 | 0 | 0 | 0 | 0 | 0 | 12.6624 | 16.6765 | 17.6078 | 16.8996 | 15.3841 | 0 | 13.3273
Battery | 9 | 3 | 10.0318 | 9.2124 | 8.574 | 8.1465 | 7.9617 | 0 | 0 | 0 | 0 | 0 | 0 | 0 | 0 | 0 | 0 | 0 | 0 | 10.3384 | 14.4419 | 15.988 | 15.623 | 14.0327 | 4.1026 | 12.1188
Battery | 9 | 4 | 10.8937 | 9.9806 | 9.0838 | 0 | 8.4952 | 0 | 0 | 0 | 0 | 0 | 0 | 0 | 0 | 0 | 0 | 0 | 0 | 10.1684 | 15.5659 | 16.767 | 16.4641 | 15.0211 | 5.618 | 12.5141
Battery | 9 | 5 | 13.1902 | 0 | 0 | 10.9876 | 10.4364 | 0 | 0 | 0 | 0 | 0 | 0 | 0 | 0 | 0 | 0 | 0 | 0 | 0 | 16.8052 | 18.1395 | 17.6393 | 16.4395 | 12.3645 | 14.5697
Battery | 9 | 6 | 14.6522 | 0 | 13.0847 | 12.5406 | 0 | 0 | 0 | 0 | 0 | 0 | 0 | 0 | 0 | 0 | 0 | 0 | 0 | 0 | 18.1162 | 18.3414 | 18.9516 | 17.7517 | 0 | 17.1335
Battery | 9 | 7 | 14.7558 | 0 | 13.1731 | 12.5762 | 0 | 0 | 0 | 0 | 0 | 0 | 0 | 0 | 0 | 0 | 0 | 0 | 0 | 0 | 18.7103 | 16.9307 | 19.232 | 17.936 | 0 | 17.2577
Battery | 9 | 8 | 13.6593 | 0 | 12.1014 | 11.5579 | 3.7247 | 0 | 0 | 0 | 0 | 0 | 0 | 0 | 0 | 0 | 0 | 0 | 0 | 0 | 18.2608 | 19.4564 | 18.6593 | 17.2101 | 0 | 15.9419
Battery | 9 | 9 | 10.5227 | 9.7725 | 0 | 8.7474 | 8.6298 | 1.0401 | 0 | 0 | 0 | 0 | 0 | 0 | 0 | 0 | 0 | 0 | 0 | 14.2358 | 16.641 | 17.3976 | 16.3448 | 14.6526 | 0 | 12.5875
Battery | 9 | 10 | 9.5954 | 0 | 0 | 7.7749 | 7.7623 | 8.9058 | 0 | 0 | 0 | 0 | 0 | 0 | 0 | 0 | 0 | 0 | 0 | 14.2187 | 15.8429 | 16.4393 | 15.5634 | 13.882 | 9.0049 | 11.5823
Battery | 9 | 11 | 10.67 | 0 | 8.8913 | 8.4469 | 0 | 9.6133 | 0 | 0 | 0 | 0 | 0 | 0 | 0 | 0 | 0 | 0 | 0 | 14.9347 | 16.9957 | 17.8613 | 17.0547 | 8.9805 | 0 | 13.4685
Battery | 10 | 0 | 0 | 0 | 0 | 10.4892 | 0 | 11.8444 | 0 | 0 | 0 | 0 | 0 | 0 | 0 | 0 | 0 | 0 | 14.5183 | 16.4377 | 10.1574 | 0 | 0 | 0 | 16.4377 | 16.1579
Battery | 10 | 1 | 0 | 12.2159 | 0 | 10.5747 | 0.80053 | 0 | 0 | 0 | 0 | 0 | 0 | 0 | 0 | 0 | 0 | 0 | 0 | 16.4377 | 16.4377 | 16.4377 | 0 | 16.4377 | 0 | 15.7666
Battery | 10 | 2 | 0 | 10.3844 | 0 | 0 | 9.0927 | 6.1645 | 0 | 0 | 0 | 0 | 0 | 0 | 0 | 0 | 0 | 0 | 0 | 14.5464 | 16.4377 | 16.4377 | 16.4377 | 0 | 15.6075 | 0
Battery | 10 | 3 | 10.5334 | 0 | 9.0027 | 8.5539 | 0 | 1.5538 | 0 | 0 | 0 | 0 | 0 | 0 | 0 | 0 | 0 | 0 | 0 | 0 | 15.164 | 16.4377 | 16.4042 | 14.7344 | 0 | 12.7248
Battery | 10 | 4 | 11.4383 | 0 | 9.538 | 9.0938 | 0 | 0 | 0 | 0 | 0 | 0 | 0 | 0 | 0 | 0 | 0 | 0 | 0 | 10.9854 | 16.3553 | 16.4377 | 16.4377 | 0 | 1.6824 | 13.1398
Battery | 10 | 5 | 0 | 13.1233 | 0 | 0 | 10.964 | 0 | 0 | 0 | 0 | 0 | 0 | 0 | 0 | 0 | 0 | 0 | 0 | 0 | 16.4377 | 16.4377 | 16.4101 | 0 | 16.4377 | 15.2982
Battery | 10 | 6 | 0 | 9.7525 | 0 | 13.1676 | 0 | 0 | 0 | 0 | 0 | 0 | 0 | 0 | 0 | 0 | 0 | 0 | 0 | 0 | 16.4377 | 16.4377 | 16.4377 | 0 | 16.4377 | 16.4377
Battery | 10 | 7 | 0 | 12.1423 | 0 | 13.205 | 0 | 0 | 0 | 0 | 0 | 0 | 0 | 0 | 0 | 0 | 0 | 0 | 0 | 14.0104 | 16.4377 | 16.4377 | 0 | 0 | 16.4377 | 16.4377
Battery | 10 | 8 | 0 | 13.5434 | 0 | 12.1358 | 0 | 0 | 0 | 0 | 0 | 0 | 0 | 0 | 0 | 0 | 0 | 0 | 0 | 13.6786 | 16.4377 | 16.4377 | 0 | 0 | 16.4377 | 16.4377
Battery | 10 | 9 | 11.0489 | 0 | 9.5981 | 0 | 0 | 10.2379 | 0 | 0 | 0 | 0 | 0 | 0 | 0 | 0 | 0 | 0 | 0 | 14.9505 | 16.4377 | 16.4377 | 13.1809 | 0 | 0 | 13.2169
Battery | 10 | 10 | 0 | 9.1858 | 2.34 | 0 | 8.1504 | 9.3511 | 0 | 0 | 0 | 0 | 0 | 0 | 0 | 0 | 0 | 0 | 0 | 14.9296 | 16.4377 | 16.4377 | 0 | 14.5761 | 13.7003 | 0
Battery | 10 | 11 | 0 | 10.0651 | 0 | 8.8693 | 8.8623 | 0 | 0 | 0 | 0 | 0 | 0 | 0 | 0 | 0 | 0 | 0 | 0 | 15.6815 | 16.4377 | 16.4377 | 0 | 13.9295 | 0 | 14.1419
Battery | 11 | 0 | 0 | 4.8724 | 0 | 0 | 0 | 4.8724 | 0 | 0 | 0 | 0 | 0 | 0 | 0 | 0 | 0 | 2.0593 | 4.8724 | 0 | 4.8724 | 0 | 4.1014 | 0 | 4.8724 | 0
Battery | 11 | 1 | 0 | 4.8724 | 0 | 0 | 0 | 4.8724 | 0 | 0 | 0 | 0 | 0 | 0 | 0 | 0 | 0 | 0 | 4.8724 | 4.8724 | 0 | 4.8724 | 0 | 3.2599 | 0 | 4.8724
Battery | 11 | 2 | 0 | 4.8724 | 0 | 0 | 0 | 4.8724 | 0 | 0 | 0 | 0 | 0 | 0 | 0 | 0 | 0 | 0 | 4.4894 | 4.8724 | 0 | 4.8724 | 0 | 3.6429 | 0 | 4.8724
Battery | 11 | 3 | 0 | 4.8724 | 0 | 4.8724 | 0 | 0 | 0 | 0 | 0 | 0 | 0 | 0 | 0 | 0 | 0 | 0 | 0 | 4.8724 | 4.8724 | 0 | 3.2599 | 0 | 4.8724 | 4.8724
Battery | 11 | 4 | 0 | 3.2599 | 0 | 4.8724 | 0 | 0 | 0 | 0 | 0 | 0 | 0 | 0 | 0 | 0 | 0 | 0 | 0 | 4.8724 | 4.8724 | 0 | 4.8724 | 0 | 4.8724 | 4.8724
Battery | 11 | 5 | 0 | 3.2599 | 0 | 4.8724 | 0 | 0 | 0 | 0 | 0 | 0 | 0 | 0 | 0 | 0 | 0 | 0 | 0 | 4.8724 | 4.8724 | 0 | 4.8724 | 0 | 4.8724 | 4.8724
Battery | 11 | 6 | 0 | 3.2599 | 0 | 4.8724 | 0 | 0 | 0 | 0 | 0 | 0 | 0 | 0 | 0 | 0 | 0 | 0 | 0 | 4.8724 | 4.8724 | 0 | 4.8724 | 0 | 4.8724 | 4.8724
Battery | 11 | 7 | 0 | 4.8724 | 0 | 3.1752 | 0 | 0 | 0 | 0 | 0 | 0 | 0 | 0 | 0 | 0 | 0 | 0 | 0.084686 | 4.8724 | 4.8724 | 0 | 4.8724 | 0 | 4.8724 | 4.8724
Battery | 11 | 8 | 0 | 4.8724 | 0 | 0 | 0 | 1.5584 | 0 | 0 | 0 | 0 | 0 | 0 | 0 | 0 | 0 | 0 | 1.7015 | 4.8724 | 4.8724 | 0 | 4.8724 | 0 | 4.8724 | 4.8724
Battery | 11 | 9 | 0 | 4.8724 | 0 | 0 | 0 | 4.8724 | 0 | 0 | 0 | 0 | 0 | 0 | 0 | 0 | 0 | 0 | 4.8724 | 4.8724 | 0 | 4.8724 | 0 | 3.2599 | 0 | 4.8724
Battery | 11 | 10 | 0 | 4.8724 | 0 | 0 | 0 | 4.8724 | 0 | 0 | 0 | 0 | 0 | 0 | 0 | 0 | 0 | 0 | 4.8724 | 4.8724 | 0 | 4.8724 | 0 | 3.2599 | 0 | 4.8724
Battery | 11 | 11 | 0 | 4.8724 | 0 | 2.0482 | 0 | 4.8724 | 0 | 0 | 0 | 0 | 0 | 0 | 0 | 0 | 0 | 0 | 4.8724 | 4.8724 | 0 | 4.8724 | 0 | 0 | 0 | 4.8724
Battery | 12 | 0 | 0 | 4.2265 | 0 | 4.2265 | 0 | 2.3888 | 0 | 0 | 0 | 0 | 0 | 0 | 0 | 0 | 0 | 2.9552 | 4.2265 | 0 | 4.2265 | 0 | 0 | 0 | 4.2265 | 0
Battery | 12 | 1 | 0 | 4.2265 | 0 | 0 | 0 | 4.2265 | 0 | 0 | 0 | 0 | 0 | 0 | 0 | 0 | 0 | 0 | 4.2265 | 4.2265 | 0 | 4.2265 | 0 | 2.2879 | 0 | 4.2265
Battery | 12 | 2 | 0 | 4.2265 | 0 | 0 | 0 | 4.2265 | 0 | 0 | 0 | 0 | 0 | 0 | 0 | 0 | 0 | 0 | 4.2265 | 4.2265 | 0 | 4.2265 | 0 | 2.2879 | 0 | 4.2265
Battery | 12 | 3 | 0 | 2.2879 | 0 | 4.2265 | 0 | 0 | 0 | 0 | 0 | 0 | 0 | 0 | 0 | 0 | 0 | 0 | 0 | 4.2265 | 4.2265 | 0 | 4.2265 | 0 | 4.2265 | 4.2265
Battery | 12 | 4 | 0 | 2.2879 | 0 | 4.2265 | 0 | 0 | 0 | 0 | 0 | 0 | 0 | 0 | 0 | 0 | 0 | 0 | 0 | 4.2265 | 4.2265 | 0 | 4.2265 | 0 | 4.2265 | 4.2265
Battery | 12 | 5 | 0 | 2.2879 | 0 | 4.2265 | 0 | 0 | 0 | 0 | 0 | 0 | 0 | 0 | 0 | 0 | 0 | 0 | 0 | 4.2265 | 4.2265 | 0 | 4.2265 | 0 | 4.2265 | 4.2265
Battery | 12 | 6 | 0 | 4.2265 | 0 | 2.2879 | 0 | 0 | 0 | 0 | 0 | 0 | 0 | 0 | 0 | 0 | 0 | 0 | 0 | 4.2265 | 4.2265 | 0 | 4.2265 | 0 | 4.2265 | 4.2265
Battery | 12 | 7 | 0 | 4.2265 | 0 | 0 | 0 | 1.2913 | 0 | 0 | 0 | 0 | 0 | 0 | 0 | 0 | 0 | 0 | 0.99662 | 4.2265 | 4.2265 | 0 | 4.2265 | 0 | 4.2265 | 4.2265
Battery | 12 | 8 | 0 | 4.2265 | 0 | 4.2265 | 0 | 0 | 0 | 0 | 0 | 0 | 0 | 0 | 0 | 0 | 0 | 0 | 2.5783 | 4.2265 | 0 | 4.2265 | 0 | 3.9361 | 0 | 4.2265
Battery | 12 | 9 | 0 | 4.2265 | 0 | 0 | 0 | 4.2265 | 0 | 0 | 0 | 0 | 0 | 0 | 0 | 0 | 0 | 0 | 4.2265 | 4.2265 | 0 | 4.2265 | 0 | 2.2879 | 0 | 4.2265
Battery | 12 | 10 | 0 | 4.2265 | 0 | 0 | 0 | 4.2265 | 0 | 0 | 0 | 0 | 0 | 0 | 0 | 0 | 0 | 0 | 4.2265 | 4.2265 | 0 | 4.2265 | 0 | 2.2879 | 0 | 4.2265
Battery | 12 | 11 | 0 | 4.2265 | 0 | 4.2265 | 0 | 1.1502 | 0 | 0 | 0 | 0 | 0 | 0 | 0 | 0 | 0 | 0 | 4.2265 | 4.2265 | 0 | 4.2265 | 0 | 0 | 0 | 4.2265
Battery | 13 | 0 | 0 | 3.3508 | 0 | 0 | 0 | 3.3508 | 0 | 0.88599 | 0 | 0 | 0 | 0 | 0 | 0 | 0 | 3.3508 | 0 | 3.3508 | 0 | 3.3508 | 0 | 0 | 0 | 3.3508
Battery | 13 | 1 | 0 | 3.3508 | 0 | 0 | 0 | 3.3508 | 0 | 0 | 0 | 0 | 0 | 0 | 0 | 0 | 0 | 0 | 3.3508 | 3.3508 | 0 | 3.3508 | 0 | 1.6333 | 0 | 3.3508
Battery | 13 | 2 | 0 | 3.3508 | 0 | 0 | 0 | 3.3508 | 0 | 0 | 0 | 0 | 0 | 0 | 0 | 0 | 0 | 0 | 3.3508 | 3.3508 | 0 | 3.3508 | 0 | 1.6333 | 0 | 3.3508
Battery | 13 | 3 | 0 | 1.6333 | 0 | 3.3508 | 0 | 0 | 0 | 0 | 0 | 0 | 0 | 0 | 0 | 0 | 0 | 0 | 0 | 3.3508 | 3.3508 | 0 | 3.3508 | 0 | 3.3508 | 3.3508
Battery | 13 | 4 | 0 | 1.6333 | 0 | 3.3508 | 0 | 0 | 0 | 0 | 0 | 0 | 0 | 0 | 0 | 0 | 0 | 0 | 0 | 3.3508 | 3.3508 | 0 | 3.3508 | 0 | 3.3508 | 3.3508
Battery | 13 | 5 | 0 | 1.6333 | 0 | 3.3508 | 0 | 0 | 0 | 0 | 0 | 0 | 0 | 0 | 0 | 0 | 0 | 0 | 0 | 3.3508 | 3.3508 | 0 | 3.3508 | 0 | 3.3508 | 3.3508
Battery | 13 | 6 | 0 | 3.3508 | 0 | 0 | 0 | 1.1374 | 0 | 0 | 0 | 0 | 0 | 0 | 0 | 0 | 0 | 0 | 0.49587 | 3.3508 | 3.3508 | 0 | 3.3508 | 0 | 3.3508 | 3.3508
Battery | 13 | 7 | 0 | 3.3508 | 0 | 3.3508 | 0 | 0.10095 | 0 | 0 | 0 | 0 | 0 | 0 | 0 | 0 | 0 | 0 | 1.5323 | 3.3508 | 0 | 3.3508 | 0 | 3.3508 | 0 | 3.3508
Battery | 13 | 8 | 0 | 3.3508 | 0 | 0 | 0 | 3.3508 | 0 | 0 | 0 | 0 | 0 | 0 | 0 | 0 | 0 | 0 | 3.131 | 3.3508 | 0 | 3.3508 | 0 | 1.853 | 0 | 3.3508
Battery | 13 | 9 | 0 | 3.3508 | 0 | 0 | 0 | 3.3508 | 0 | 0 | 0 | 0 | 0 | 0 | 0 | 0 | 0 | 0 | 3.3508 | 3.3508 | 0 | 3.3508 | 0 | 1.6333 | 0 | 3.3508
Battery | 13 | 10 | 0 | 3.3508 | 0 | 1.6333 | 0 | 3.3508 | 0 | 0 | 0 | 0 | 0 | 0 | 0 | 0 | 0 | 0 | 3.3508 | 3.3508 | 0 | 3.3508 | 0 | 0 | 0 | 3.3508
Battery | 13 | 11 | 0 | 3.3508 | 0 | 3.3508 | 0 | 0.88599 | 0 | 0 | 0 | 0 | 0 | 0 | 0 | 0 | 0 | 0 | 3.3508 | 3.3508 | 0 | 3.3508 | 0 | 0 | 0 | 3.3508
Battery | 14 | 0 | 0 | 2.6437 | 0 | 2.6437 | 0 | 0 | 0 | 0.69902 | 0 | 0 | 0 | 0 | 0 | 0 | 0 | 2.6437 | 2.6437 | 0 | 2.6437 | 0 | 0 | 0 | 2.6437 | 0
Battery | 14 | 1 | 0 | 2.6437 | 0 | 0.78398 | 0 | 2.6437 | 0 | 0 | 0 | 0 | 0 | 0 | 0 | 0 | 0 | 0 | 2.6437 | 2.6437 | 0 | 2.6437 | 0 | 0 | 0 | 2.6437
Battery | 14 | 2 | 0 | 2.6437 | 0 | 0.78398 | 0 | 2.6437 | 0 | 0 | 0 | 0 | 0 | 0 | 0 | 0 | 0 | 0 | 2.6437 | 2.6437 | 0 | 2.6437 | 0 | 0 | 0 | 2.6437
Battery | 14 | 3 | 0 | 0 | 0 | 2.6437 | 0.51473 | 0 | 0 | 0 | 0 | 0 | 0 | 0 | 0 | 0 | 0 | 0 | 0.26925 | 2.6437 | 2.6437 | 0 | 2.6437 | 0 | 2.6437 | 2.6437
Battery | 14 | 4 | 0 | 0 | 0 | 2.6437 | 0.78398 | 0 | 0 | 0 | 0 | 0 | 0 | 0 | 0 | 0 | 0 | 0 | 0 | 2.6437 | 2.6437 | 0 | 2.6437 | 0 | 2.6437 | 2.6437
Battery | 14 | 5 | 0 | 2.6437 | 0 | 0.68455 | 0 | 0 | 0 | 0 | 0 | 0 | 0 | 0 | 0 | 0 | 0 | 0 | 0.099432 | 2.6437 | 2.6437 | 0 | 2.6437 | 0 | 2.6437 | 2.6437
Battery | 14 | 6 | 0 | 2.6437 | 0 | 2.6437 | 0 | 0 | 0 | 0 | 0 | 0 | 0 | 0 | 0 | 0 | 0 | 0 | 1.2644 | 2.6437 | 0 | 2.6437 | 0 | 2.1632 | 0 | 2.6437
Battery | 14 | 7 | 0 | 2.6437 | 0 | 0 | 0 | 2.6437 | 0 | 0 | 0 | 0 | 0 | 0 | 0 | 0 | 0 | 0 | 2.3148 | 2.6437 | 0 | 2.6437 | 0 | 1.1129 | 0 | 2.6437
Battery | 14 | 8 | 0 | 2.6437 | 0 | 0 | 0 | 2.6437 | 0 | 0 | 0 | 0 | 0 | 0 | 0 | 0 | 0 | 0 | 2.6437 | 2.6437 | 0 | 2.6437 | 0 | 0.78398 | 0 | 2.6437
Battery | 14 | 9 | 0 | 2.6437 | 0 | 0 | 0 | 2.6437 | 0 | 0 | 0 | 0 | 0 | 0 | 0 | 0 | 0 | 0 | 2.6437 | 2.6437 | 0 | 2.6437 | 0 | 0.78398 | 0 | 2.6437
Battery | 14 | 10 | 0 | 2.6437 | 0 | 0.78398 | 0 | 2.6437 | 0 | 0 | 0 | 0 | 0 | 0 | 0 | 0 | 0 | 0 | 2.6437 | 2.6437 | 0 | 2.6437 | 0 | 0 | 0 | 2.6437
Battery | 14 | 11 | 0 | 2.6437 | 0 | 2.6437 | 0 | 0 | 0 | 0 | 0 | 0 | 0 | 0 | 0 | 0 | 0 | 1.1053 | 2.6437 | 0 | 2.6437 | 0 | 2.2373 | 0 | 2.6437 | 0
Battery | 15 | 0 | 0 | 1.6871 | 0 | 1.6871 | 0 | 0 | 0 | 0.4461 | 0 | 0 | 0 | 0 | 0 | 0 | 0 | 1.6871 | 1.6871 | 0 | 1.6871 | 0 | 0 | 0 | 1.6871 | 0
Battery | 15 | 1 | 0 | 1.6871 | 0 | 1.6871 | 0 | 0 | 0 | 0 | 0 | 0 | 0 | 0 | 0 | 0 | 0 | 0.69484 | 1.6871 | 0 | 1.6871 | 0 | 1.4384 | 0 | 1.6871 | 0
Battery | 15 | 2 | 0 | 1.6871 | 0 | 0.4461 | 0 | 1.6871 | 0 | 0 | 0 | 0 | 0 | 0 | 0 | 0 | 0 | 0 | 1.6871 | 1.6871 | 0 | 1.6871 | 0 | 0 | 0 | 1.6871
Battery | 15 | 3 | 0 | 1.6871 | 0 | 0 | 0 | 1.6871 | 0 | 0 | 0 | 0 | 0 | 0 | 0 | 0 | 0 | 0 | 0.89854 | 1.6871 | 0 | 1.6871 | 0 | 1.2347 | 0 | 1.6871
Battery | 15 | 4 | 0 | 0 | 0 | 1.6871 | 0 | 0 | 0 | 0 | 0 | 0 | 0 | 0 | 0 | 0 | 0 | 0 | 0.63112 | 1.6871 | 1.6871 | 0 | 1.6871 | 0 | 1.6871 | 1.5021
Battery | 15 | 5 | 0 | 1.6871 | 0 | 1.6871 | 0 | 0 | 0 | 0 | 0 | 0 | 0 | 0 | 0 | 0 | 0 | 0 | 0.84238 | 1.6871 | 0 | 1.6871 | 0 | 1.2908 | 0 | 1.6871
Battery | 15 | 6 | 0 | 1.6871 | 0 | 0.4461 | 0 | 1.6871 | 0 | 0 | 0 | 0 | 0 | 0 | 0 | 0 | 0 | 0 | 1.6871 | 1.6871 | 0 | 1.6871 | 0 | 0 | 0 | 1.6871
Battery | 15 | 7 | 0 | 1.6871 | 0 | 0 | 0 | 1.6871 | 0 | 0 | 0 | 0 | 0 | 0 | 0 | 0 | 0 | 0 | 1.6871 | 1.6871 | 0 | 1.6871 | 0 | 0.4461 | 0 | 1.6871
Battery | 15 | 8 | 0 | 1.6871 | 0 | 0 | 0 | 1.6871 | 0 | 0 | 0 | 0 | 0 | 0 | 0 | 0 | 0 | 0 | 1.6871 | 1.6871 | 0 | 1.6871 | 0 | 0.4461 | 0 | 1.6871
Battery | 15 | 9 | 0 | 1.6871 | 0 | 0.4461 | 0 | 1.6871 | 0 | 0 | 0 | 0 | 0 | 0 | 0 | 0 | 0 | 0 | 1.6871 | 1.6871 | 0 | 1.6871 | 0 | 0 | 0 | 1.6871
Battery | 15 | 10 | 0 | 1.6871 | 0 | 1.6871 | 0 | 0.4461 | 0 | 0 | 0 | 0 | 0 | 0 | 0 | 0 | 0 | 0 | 1.6871 | 1.6871 | 0 | 1.6871 | 0 | 0 | 0 | 1.6871
Battery | 15 | 11 | 0 | 1.6871 | 0 | 1.6871 | 0 | 0 | 0 | 0.4461 | 0 | 0 | 0 | 0 | 0 | 0 | 0 | 1.6871 | 1.6871 | 0 | 1.6871 | 0 | 0 | 0 | 1.6871 | 0
Battery | 16 | 0 | 0 | 0 | 0 | 0 | 0 | 0 | 0 | 0 | 0 | 0 | 0 | 0 | 0 | 0 | 0 | 0 | 0 | 0 | 0 | 0 | 0 | 0 | 0 | 0
Battery | 16 | 1 | 0 | 0 | 0 | 0 | 0 | 0 | 0 | 0 | 0 | 0 | 0 | 0 | 0 | 0 | 0 | 0 | 0 | 0 | 0 | 0 | 0 | 0 | 0 | 0
Battery | 16 | 2 | 0 | 0 | 0 | 0 | 0 | 0 | 0 | 0 | 0 | 0 | 0 | 0 | 0 | 0 | 0 | 0 | 0 | 0 | 0 | 0 | 0 | 0 | 0 | 0
Battery | 16 | 3 | 0 | 0 | 0 | 0 | 0 | 0 | 0 | 0 | 0 | 0 | 0 | 0 | 0 | 0 | 0 | 0 | 0 | 0 | 0 | 0 | 0 | 0 | 0 | 0
Battery | 16 | 4 | 0 | 0 | 0 | 0 | 0 | 0 | 0 | 0 | 0 | 0 | 0 | 0 | 0 | 0 | 0 | 0 | 0 | 0 | 0 | 0 | 0 | 0 | 0 | 0
Battery | 16 | 5 | 0 | 0 | 0 | 0 | 0 | 0 | 0 | 0 | 0 | 0 | 0 | 0 | 0 | 0 | 0 | 0 | 0 | 0 | 0 | 0 | 0 | 0 | 0 | 0
Battery | 16 | 6 | 0 | 0 | 0 | 0 | 0 | 0 | 0 | 0 | 0 | 0 | 0 | 0 | 0 | 0 | 0 | 0 | 0 | 0 | 0 | 0 | 0 | 0 | 0 | 0
Battery | 16 | 7 | 0 | 0 | 0 | 0 | 0 | 0 | 0 | 0 | 0 | 0 | 0 | 0 | 0 | 0 | 0 | 0 | 0 | 0 | 0 | 0 | 0 | 0 | 0 | 0
Battery | 16 | 8 | 0 | 0 | 0 | 0 | 0 | 0 | 0 | 0 | 0 | 0 | 0 | 0 | 0 | 0 | 0 | 0 | 0 | 0 | 0 | 0 | 0 | 0 | 0 | 0
Battery | 16 | 9 | 0 | 0 | 0 | 0 | 0 | 0 | 0 | 0 | 0 | 0 | 0 | 0 | 0 | 0 | 0 | 0 | 0 | 0 | 0 | 0 | 0 | 0 | 0 | 0
Battery | 16 | 10 | 0 | 0 | 0 | 0 | 0 | 0 | 0 | 0 | 0 | 0 | 0 | 0 | 0 | 0 | 0 | 0 | 0 | 0 | 0 | 0 | 0 | 0 | 0 | 0
Battery | 16 | 11 | 0 | 0 | 0 | 0 | 0 | 0 | 0 | 0 | 0 | 0 | 0 | 0 | 0 | 0 | 0 | 0 | 0 | 0 | 0 | 0 | 0 | 0 | 0 | 0
Battery | 17 | 0 | 0 | 0 | 0 | 0 | 0 | 0 | 0 | 0 | 0 | 0 | 0 | 0 | 0 | 0 | 0 | 0 | 0 | 0 | 0 | 0 | 0 | 0 | 0 | 0
Battery | 17 | 1 | 0 | 0 | 0 | 0 | 0 | 0 | 0 | 0 | 0 | 0 | 0 | 0 | 0 | 0 | 0 | 0 | 0 | 0 | 0 | 0 | 0 | 0 | 0 | 0
Battery | 17 | 2 | 0 | 0 | 0 | 0 | 0 | 0 | 0 | 0 | 0 | 0 | 0 | 0 | 0 | 0 | 0 | 0 | 0 | 0 | 0 | 0 | 0 | 0 | 0 | 0
Battery | 17 | 3 | 0 | 0 | 0 | 0 | 0 | 0 | 0 | 0 | 0 | 0 | 0 | 0 | 0 | 0 | 0 | 0 | 0 | 0 | 0 | 0 | 0 | 0 | 0 | 0
Battery | 17 | 4 | 0 | 0 | 0 | 0 | 0 | 0 | 0 | 0 | 0 | 0 | 0 | 0 | 0 | 0 | 0 | 0 | 0 | 0 | 0 | 0 | 0 | 0 | 0 | 0
Battery | 17 | 5 | 0 | 0 | 0 | 0 | 0 | 0 | 0 | 0 | 0 | 0 | 0 | 0 | 0 | 0 | 0 | 0 | 0 | 0 | 0 | 0 | 0 | 0 | 0 | 0
Battery | 17 | 6 | 0 | 0 | 0 | 0 | 0 | 0 | 0 | 0 | 0 | 0 | 0 | 0 | 0 | 0 | 0 | 0 | 0 | 0 | 0 | 0 | 0 | 0 | 0 | 0
Battery | 17 | 7 | 0 | 0 | 0 | 0 | 0 | 0 | 0 | 0 | 0 | 0 | 0 | 0 | 0 | 0 | 0 | 0 | 0 | 0 | 0 | 0 | 0 | 0 | 0 | 0
Battery | 17 | 8 | 0 | 0 | 0 | 0 | 0 | 0 | 0 | 0 | 0 | 0 | 0 | 0 | 0 | 0 | 0 | 0 | 0 | 0 | 0 | 0 | 0 | 0 | 0 | 0
Battery | 17 | 9 | 0 | 0 | 0 | 0 | 0 | 0 | 0 | 0 | 0 | 0 | 0 | 0 | 0 | 0 | 0 | 0 | 0 | 0 | 0 | 0 | 0 | 0 | 0 | 0
Battery | 17 | 10 | 0 | 0 | 0 | 0 | 0 | 0 | 0 | 0 | 0 | 0 | 0 | 0 | 0 | 0 | 0 | 0 | 0 | 0 | 0 | 0 | 0 | 0 | 0 | 0
Battery | 17 | 11 | 0 | 0 | 0 | 0 | 0 | 0 | 0 | 0 | 0 | 0 | 0 | 0 | 0 | 0 | 0 | 0 | 0 | 0 | 0 | 0 | 0 | 0 | 0 | 0
Battery | 18 | 0 | 0 | 0 | 0 | 0 | 0 | 0 | 0 | 0 | 0 | 0 | 0 | 0 | 0 | 0 | 0 | 0 | 0 | 0 | 0 | 0 | 0 | 0 | 0 | 0
Battery | 18 | 1 | 0 | 0 | 0 | 0 | 0 | 0 | 0 | 0 | 0 | 0 | 0 | 0 | 0 | 0 | 0 | 0 | 0 | 0 | 0 | 0 | 0 | 0 | 0 | 0
Battery | 18 | 2 | 0 | 0 | 0 | 0 | 0 | 0 | 0 | 0 | 0 | 0 | 0 | 0 | 0 | 0 | 0 | 0 | 0 | 0 | 0 | 0 | 0 | 0 | 0 | 0
Battery | 18 | 3 | 0 | 0 | 0 | 0 | 0 | 0 | 0 | 0 | 0 | 0 | 0 | 0 | 0 | 0 | 0 | 0 | 0 | 0 | 0 | 0 | 0 | 0 | 0 | 0
Battery | 18 | 4 | 0 | 0 | 0 | 0 | 0 | 0 | 0 | 0 | 0 | 0 | 0 | 0 | 0 | 0 | 0 | 0 | 0 | 0 | 0 | 0 | 0 | 0 | 0 | 0
Battery | 18 | 5 | 0 | 0 | 0 | 0 | 0 | 0 | 0 | 0 | 0 | 0 | 0 | 0 | 0 | 0 | 0 | 0 | 0 | 0 | 0 | 0 | 0 | 0 | 0 | 0
Battery | 18 | 6 | 0 | 0 | 0 | 0 | 0 | 0 | 0 | 0 | 0 | 0 | 0 | 0 | 0 | 0 | 0 | 0 | 0 | 0 | 0 | 0 | 0 | 0 | 0 | 0
Battery | 18 | 7 | 0 | 0 | 0 | 0 | 0 | 0 | 0 | 0 | 0 | 0 | 0 | 0 | 0 | 0 | 0 | 0 | 0 | 0 | 0 | 0 | 0 | 0 | 0 | 0
Battery | 18 | 8 | 0 | 0 | 0 | 0 | 0 | 0 | 0 | 0 | 0 | 0 | 0 | 0 | 0 | 0 | 0 | 0 | 0 | 0 | 0 | 0 | 0 | 0 | 0 | 0
Battery | 18 | 9 | 0 | 0 | 0 | 0 | 0 | 0 | 0 | 0 | 0 | 0 | 0 | 0 | 0 | 0 | 0 | 0 | 0 | 0 | 0 | 0 | 0 | 0 | 0 | 0
Battery | 18 | 10 | 0 | 0 | 0 | 0 | 0 | 0 | 0 | 0 | 0 | 0 | 0 | 0 | 0 | 0 | 0 | 0 | 0 | 0 | 0 | 0 | 0 | 0 | 0 | 0
Battery | 18 | 11 | 0 | 0 | 0 | 0 | 0 | 0 | 0 | 0 | 0 | 0 | 0 | 0 | 0 | 0 | 0 | 0 | 0 | 0 | 0 | 0 | 0 | 0 | 0 | 0
Battery | 19 | 0 | 0 | 0 | 0 | 0 | 0 | 0 | 0 | 0 | 0 | 0 | 0 | 0 | 0 | 0 | 0 | 0 | 0 | 0 | 0 | 0 | 0 | 0 | 0 | 0
Battery | 19 | 1 | 0 | 0 | 0 | 0 | 0 | 0 | 0 | 0 | 0 | 0 | 0 | 0 | 0 | 0 | 0 | 0 | 0 | 0 | 0 | 0 | 0 | 0 | 0 | 0
Battery | 19 | 2 | 0 | 0 | 0 | 0 | 0 | 0 | 0 | 0 | 0 | 0 | 0 | 0 | 0 | 0 | 0 | 0 | 0 | 0 | 0 | 0 | 0 | 0 | 0 | 0
Battery | 19 | 3 | 0 | 0 | 0 | 0 | 0 | 0 | 0 | 0 | 0 | 0 | 0 | 0 | 0 | 0 | 0 | 0 | 0 | 0 | 0 | 0 | 0 | 0 | 0 | 0
Battery | 19 | 4 | 0 | 0 | 0 | 0 | 0 | 0 | 0 | 0 | 0 | 0 | 0 | 0 | 0 | 0 | 0 | 0 | 0 | 0 | 0 | 0 | 0 | 0 | 0 | 0
Battery | 19 | 5 | 0 | 0 | 0 | 0 | 0 | 0 | 0 | 0 | 0 | 0 | 0 | 0 | 0 | 0 | 0 | 0 | 0 | 0 | 0 | 0 | 0 | 0 | 0 | 0
Battery | 19 | 6 | 0 | 0 | 0 | 0 | 0 | 0 | 0 | 0 | 0 | 0 | 0 | 0 | 0 | 0 | 0 | 0 | 0 | 0 | 0 | 0 | 0 | 0 | 0 | 0
Battery | 19 | 7 | 0 | 0 | 0 | 0 | 0 | 0 | 0 | 0 | 0 | 0 | 0 | 0 | 0 | 0 | 0 | 0 | 0 | 0 | 0 | 0 | 0 | 0 | 0 | 0
Battery | 19 | 8 | 0 | 0 | 0 | 0 | 0 | 0 | 0 | 0 | 0 | 0 | 0 | 0 | 0 | 0 | 0 | 0 | 0 | 0 | 0 | 0 | 0 | 0 | 0 | 0
Battery | 19 | 9 | 0 | 0 | 0 | 0 | 0 | 0 | 0 | 0 | 0 | 0 | 0 | 0 | 0 | 0 | 0 | 0 | 0 | 0 | 0 | 0 | 0 | 0 | 0 | 0
Battery | 19 | 10 | 0 | 0 | 0 | 0 | 0 | 0 | 0 | 0 | 0 | 0 | 0 | 0 | 0 | 0 | 0 | 0 | 0 | 0 | 0 | 0 | 0 | 0 | 0 | 0
Battery | 19 | 11 | 0 | 0 | 0 | 0 | 0 | 0 | 0 | 0 | 0 | 0 | 0 | 0 | 0 | 0 | 0 | 0 | 0 | 0 | 0 | 0 | 0 | 0 | 0 | 0

## State of Charge
Generation Technology | Year | Day | Hour 0 | Hour 1 | Hour 2 | Hour 3 | Hour 4 | Hour 5 | Hour 6 | Hour 7 | Hour 8 | Hour 9 | Hour 10 | Hour 11 | Hour 12 | Hour 13 | Hour 14 | Hour 15 | Hour 16 | Hour 17 | Hour 18 | Hour 19 | Hour 20 | Hour 21 | Hour 22 | Hour 23
Battery | 0 | 0 | 2.8227 | 2.8227 | 2.8227 | 2.8227 | 2.8227 | 2.8227 | 2.8227 | 2.8227 | 0 | 0 | 2.8631 | 6.255 | 10.6922 | 15.0164 | 18.0467 | 18.3887 | 18.3887 | 18.3887 | 17.467 | 14.915 | 11.8015 | 9.3131 | 4.0567 | 2.9595
Battery | 0 | 1 | 3.0724 | 3.0724 | 3.0724 | 3.0724 | 3.0724 | 3.0724 | 3.0724 | 3.0724 | 0 | 0.26167 | 3.5924 | 7.4235 | 12.1276 | 16.8316 | 20.2054 | 20.6427 | 20.6427 | 20.6427 | 19.4926 | 16.6285 | 13.28 | 10.5798 | 8.7714 | 3.515
Battery | 0 | 2 | 5.104 | 5.104 | 5.104 | 5.104 | 5.104 | 5.104 | 0 | 0 | 0 | 0.80818 | 5.5122 | 9.984 | 14.688 | 18.9051 | 23.6091 | 26.9167 | 26.9167 | 22.677 | 22.677 | 17.4206 | 15.4937 | 10.762 | 10.3604 | 5.104
Battery | 0 | 3 | 3.7578 | 3.7578 | 3.7578 | 3.7578 | 0 | 0 | 0 | 0 | 0.4449 | 0.4449 | 5.1489 | 9.8529 | 13.2133 | 17.9174 | 22.6214 | 25.969 | 26.9167 | 23.7723 | 18.5159 | 18.1091 | 12.8527 | 11.8565 | 6.6002 | 6.6002
Battery | 0 | 4 | 4.7745 | 4.7745 | 4.7745 | 4.7745 | 0 | 0 | 0 | 0 | 0.84051 | 0.84051 | 5.5445 | 10.2486 | 12.0014 | 16.7055 | 21.4095 | 25.8047 | 26.9167 | 24.0246 | 18.7682 | 17.7378 | 15.8225 | 13.9765 | 8.7201 | 8.3147
Battery | 0 | 5 | 2.53 | 2.2776 | 0 | 0 | 0 | 0 | 0 | 0 | 0 | 0.20085 | 4.9049 | 9.6089 | 14.3129 | 19.0169 | 23.721 | 26.9167 | 26.9167 | 22.8829 | 22.7965 | 20.1982 | 16.6886 | 11.4323 | 8.9774 | 3.7211
Battery | 0 | 6 | 2.7118 | 1.2876 | 0.34744 | 0 | 0 | 0 | 0 | 0 | 0 | 2.4959 | 7.1999 | 11.8122 | 16.5162 | 21.2202 | 25.136 | 26.9167 | 26.9167 | 26.9167 | 25.5873 | 21.981 | 17.3775 | 13.0323 | 9.488 | 5.8327
Battery | 0 | 7 | 2.4238 | 0.96649 | 0 | 0 | 0 | 0.061338 | 0 | 0 | 0 | 1.8448 | 6.5488 | 11.2529 | 15.9569 | 20.6609 | 24.8805 | 26.9167 | 26.9167 | 26.9167 | 25.404 | 21.4808 | 16.694 | 12.2278 | 8.6205 | 5.5838
Battery | 0 | 8 | 1.3949 | 0.7463 | 0.61665 | 0.61665 | 0 | 0 | 0 | 0 | 0 | 0.46657 | 5.1706 | 9.8746 | 14.5786 | 19.2827 | 23.9461 | 26.9167 | 26.0277 | 26.0277 | 24.4547 | 20.9208 | 15.6644 | 11.6925 | 6.4362 | 3.5979
Battery | 0 | 9 | 5.2564 | 5.2564 | 5.2564 | 5.2564 | 0 | 0 | 0 | 0 | 0 | 1.0629 | 5.7669 | 10.4709 | 15.1749 | 19.879 | 24.4687 | 26.9167 | 25.5715 | 20.3151 | 19.549 | 17.0641 | 14.0311 | 8.7747 | 7.618 | 5.2564
Battery | 0 | 10 | 4.0339 | 4.0339 | 4.0339 | 4.0339 | 0 | 0 | 0 | 0 | 0 | 1.4262 | 5.7976 | 10.5016 | 15.2056 | 19.9097 | 23.8972 | 25.3238 | 22.4379 | 22.4379 | 17.1815 | 15.436 | 13.399 | 12.0824 | 6.826 | 6.826
Battery | 0 | 11 | 1.2625 | 1.2625 | 1.2625 | 1.2625 | 1.2625 | 1.2625 | 1.2625 | 1.2625 | 0 | 0.66867 | 4.6711 | 9.1092 | 13.8132 | 18.5172 | 21.6989 | 21.8606 | 21.8606 | 21.2064 | 19.8345 | 14.5782 | 11.1886 | 8.3886 | 6.6799 | 1.4235
Battery | 1 | 0 | 26.306 | 21.6634 | 17.6043 | 14.2675 | 11.3481 | 8.4491 | 4.6324 | 0 | 0.67012 | 7.943 | 20.7602 | 35.6857 | 51.1398 | 66.594 | 80.1628 | 88.6327 | 89.8029 | 83.8406 | 76.4517 | 67.3729 | 57.7071 | 48.674 | 40.7218 | 33.0312
Battery | 1 | 1 | 40.6157 | 35.8162 | 31.4782 | 27.7814 | 24.5725 | 21.3348 | 17.1588 | 13.0537 | 14.9799 | 23.7194 | 35.1809 | 50.6351 | 65.8776 | 80.6359 | 94.1879 | 103.6198 | 103.6761 | 99.2089 | 91.7323 | 82.459 | 72.671 | 63.5473 | 55.3375 | 47.4102
Battery | 1 | 2 | 34.0632 | 27.3716 | 21.2476 | 15.5226 | 13.3443 | 8.0636 | 2.0032 | 0 | 2.0303 | 10.557 | 25.061 | 40.5152 | 55.9694 | 71.4236 | 86.6488 | 97.0228 | 101.4574 | 98.543 | 89.6087 | 78.6598 | 67.0269 | 55.8805 | 48.9977 | 42.5436
Battery | 1 | 3 | 34.0531 | 27.9355 | 21.3442 | 16.3172 | 10.4885 | 5.8177 | 0.84098 | 0 | 0 | 7.7211 | 23.1753 | 38.6295 | 54.0837 | 69.5379 | 84.9921 | 97.4882 | 103.6761 | 102.8492 | 93.967 | 83.6342 | 72.1952 | 61.7291 | 52.4562 | 42.7238
Battery | 1 | 4 | 35.1037 | 27.9235 | 21.4029 | 15.5932 | 10.0733 | 4.6125 | 0 | 0 | 0 | 13.5723 | 29.0264 | 44.4806 | 59.9348 | 75.389 | 90.8432 | 103.3309 | 103.6761 | 103.6761 | 96.4523 | 85.9891 | 74.6206 | 63.3866 | 53.1658 | 43.4407
Battery | 1 | 5 | 34.8879 | 28.7668 | 19.9844 | 14.9659 | 7.2519 | 3.0663 | 0 | 0 | 0 | 12.5381 | 27.9923 | 43.4465 | 58.9007 | 74.3549 | 89.8091 | 101.7429 | 103.6761 | 103.6761 | 98.5074 | 86.7398 | 73.9937 | 64.7117 | 53.6634 | 45.1483
Battery | 1 | 6 | 36.4258 | 29.1532 | 22.3867 | 16.2409 | 10.4854 | 4.9184 | 0 | 0 | 0 | 11.5358 | 26.99 | 42.4442 | 57.8984 | 73.3526 | 88.604 | 99.821 | 103.6761 | 103.6761 | 97.4683 | 85.5837 | 74.9267 | 64.5832 | 55.0882 | 45.4771
Battery | 1 | 7 | 37.1812 | 29.8571 | 23.0518 | 16.8462 | 11.0571 | 5.449 | 0 | 0 | 0 | 11.8362 | 27.2904 | 42.7446 | 58.1988 | 73.653 | 89.1072 | 100.4826 | 103.6761 | 103.6761 | 96.9955 | 86.9796 | 76.116 | 65.614 | 56.0247 | 46.2941
Battery | 1 | 8 | 33.7924 | 27.2897 | 21.3317 | 15.9455 | 10.4261 | 5.5517 | 0 | 0 | 0 | 12.7708 | 28.225 | 43.6792 | 59.1334 | 74.5876 | 90.0418 | 102.2968 | 103.6761 | 103.6761 | 96.3013 | 83.5034 | 72.941 | 62.9112 | 53.8971 | 41.9276
Battery | 1 | 9 | 34.4957 | 27.193 | 23.5655 | 17.2121 | 11.1148 | 8.2377 | 1.4243 | 0 | 3.3939 | 15.1962 | 30.6504 | 46.1046 | 61.5588 | 77.013 | 92.4429 | 103.0652 | 103.6761 | 102.6732 | 92.7718 | 81.1 | 68.8673 | 60.5357 | 50.2705 | 43.2759
Battery | 1 | 10 | 25.0589 | 22.125 | 17.0432 | 15.1143 | 10.3104 | 8.6513 | 6.1443 | 0 | 0 | 7.1034 | 19.8579 | 34.8684 | 50.3226 | 65.7768 | 78.8284 | 87.2126 | 88.4047 | 83.936 | 74.073 | 63.0896 | 54.9016 | 47.4145 | 41.2322 | 32.5882
Battery | 1 | 11 | 23.9346 | 19.7678 | 16.3558 | 13.3946 | 10.7217 | 8.0449 | 4.5197 | 0 | 0 | 7.0562 | 20.3805 | 35.6355 | 51.0897 | 66.5438 | 79.1505 | 85.9625 | 85.9625 | 79.4102 | 72.0825 | 63.2688 | 53.8331 | 44.9985 | 37.2745 | 30.086
Battery | 2 | 0 | 27.5431 | 22.6799 | 18.4292 | 14.9367 | 11.8822 | 8.8491 | 4.8527 | 0 | 0.72048 | 8.3818 | 21.872 | 37.5808 | 53.629 | 69.6771 | 83.9602 | 92.8831 | 94.1317 | 87.8829 | 80.1344 | 70.6114 | 60.4719 | 50.997 | 42.6574 | 34.5933
Battery | 2 | 1 | 28.8734 | 23.8432 | 19.2976 | 15.4253 | 12.0653 | 8.675 | 4.2994 | 0 | 0 | 9.202 | 21.6951 | 37.7433 | 53.7842 | 69.3161 | 85.0064 | 94.9383 | 95.0141 | 90.3354 | 82.4935 | 72.7649 | 62.4961 | 52.9248 | 44.3133 | 35.9987
Battery | 2 | 2 | 35.1978 | 28.1785 | 21.7547 | 15.7496 | 13.472 | 7.9335 | 1.5766 | 0 | 2.1491 | 11.1276 | 26.3907 | 42.4388 | 58.487 | 74.5352 | 90.5585 | 101.4817 | 106.1611 | 106.1611 | 96.7874 | 85.2978 | 73.0897 | 61.3924 | 54.1758 | 44.0951
Battery | 2 | 3 | 35.7384 | 29.3221 | 22.4013 | 17.1304 | 11.0103 | 6.1128 | 0.87559 | 0 | 0 | 13.4738 | 29.5219 | 45.5701 | 61.6183 | 77.6664 | 93.7146 | 106.8607 | 108.8003 | 107.9419 | 98.638 | 87.7885 | 75.7775 | 64.793 | 55.0617 | 44.8426
Battery | 2 | 4 | 36.8314 | 29.2964 | 22.454 | 16.3585 | 10.5671 | 4.8375 | 0 | 0 | 0 | 14.2762 | 30.3243 | 46.3725 | 56.8596 | 72.9078 | 88.956 | 102.0941 | 108.8003 | 108.8003 | 101.2232 | 90.2416 | 78.309 | 66.517 | 55.7887 | 45.5811
Battery | 2 | 5 | 33.2952 | 26.8728 | 17.6524 | 12.3877 | 7.6034 | 3.2131 | 0 | 0 | 0 | 13.19 | 29.2382 | 45.2864 | 57.7724 | 73.8206 | 89.8688 | 102.4256 | 108.8003 | 108.8003 | 103.3825 | 91.0294 | 77.6476 | 65.1741 | 56.3181 | 44.0676
Battery | 2 | 6 | 38.2213 | 30.5891 | 23.4883 | 17.0392 | 11.0001 | 5.1587 | 0 | 0 | 0 | 12.1377 | 28.1859 | 44.234 | 59.2621 | 75.3102 | 91.3557 | 103.16 | 108.8003 | 108.8003 | 102.2898 | 92.1831 | 78.6312 | 67.7746 | 57.8089 | 47.7212
Battery | 2 | 7 | 39.0149 | 31.3287 | 24.1873 | 17.6755 | 11.6009 | 5.7164 | 0 | 0 | 0 | 12.4535 | 28.5017 | 44.5498 | 59.2342 | 75.2823 | 91.3305 | 103.3015 | 108.8003 | 108.8003 | 101.7932 | 91.2816 | 79.8794 | 68.8567 | 58.7921 | 48.5792
Battery | 2 | 8 | 35.4507 | 28.6273 | 22.3758 | 16.7248 | 10.9384 | 5.8247 | 0 | 0 | 0 | 13.4354 | 29.4836 | 45.5317 | 58.0822 | 74.1304 | 90.1785 | 103.0735 | 108.8003 | 108.8003 | 101.0635 | 87.6275 | 76.5419 | 66.0155 | 56.5553 | 43.9882
Battery | 2 | 9 | 36.1975 | 28.5311 | 24.7274 | 18.0576 | 11.6565 | 8.6401 | 1.4872 | 0 | 3.5767 | 15.9925 | 32.0407 | 48.0888 | 64.137 | 80.1852 | 96.2333 | 107.4105 | 108.8003 | 107.7595 | 97.3649 | 85.1111 | 72.2683 | 63.5252 | 52.7482 | 45.4151
Battery | 2 | 10 | 26.1417 | 23.07 | 17.859 | 15.8424 | 10.8035 | 9.07 | 6.4461 | 0 | 0 | 7.479 | 20.8986 | 36.6914 | 52.7396 | 68.7877 | 82.5204 | 91.3461 | 92.6115 | 87.9271 | 77.5731 | 66.0429 | 57.452 | 49.5976 | 43.1138 | 34.0423
Battery | 2 | 11 | 43.8691 | 39.4996 | 35.9227 | 32.8187 | 30.0174 | 27.2117 | 23.5153 | 18.7744 | 18.7744 | 26.2021 | 40.2189 | 56.267 | 72.3152 | 88.3634 | 101.6277 | 108.8003 | 108.8003 | 102.0814 | 94.3924 | 85.1429 | 75.2403 | 65.9691 | 57.8643 | 50.3222
Battery | 3 | 0 | 30.1608 | 24.8713 | 20.2262 | 16.3819 | 13.0007 | 9.6427 | 5.2696 | 0 | 0.75143 | 8.955 | 23.4071 | 40.2746 | 57.7358 | 75.1969 | 90.4987 | 100.0407 | 101.3633 | 94.6561 | 86.3634 | 76.2106 | 65.411 | 55.3057 | 46.385 | 37.7437
Battery | 3 | 1 | 31.3209 | 25.8921 | 20.9717 | 16.7578 | 13.0812 | 9.3743 | 4.633 | 0 | 0 | 9.2214 | 25.365 | 42.8261 | 60.2872 | 77.1066 | 93.967 | 101.58 | 101.8089 | 96.8226 | 88.4541 | 78.105 | 67.1878 | 57.0005 | 47.8178 | 38.9458
Battery | 3 | 2 | 36.6888 | 29.2075 | 22.3582 | 15.9552 | 13.4099 | 7.4942 | 0.71596 | 0 | 2.3822 | 12.0864 | 28.5221 | 45.9832 | 63.4443 | 80.9054 | 98.1673 | 109.9547 | 115.0464 | 112.0167 | 102.0659 | 89.8941 | 76.9698 | 64.5841 | 53.42 | 46.1466
Battery | 3 | 3 | 37.6456 | 29.7324 | 23.5699 | 17.914 | 12.5646 | 6.2843 | 0.76501 | 0 | 0 | 14.6478 | 32.109 | 49.5701 | 58.5927 | 76.0538 | 93.515 | 107.8409 | 115.0464 | 112.3581 | 103.6857 | 92.2938 | 79.6822 | 67.3586 | 57.0567 | 47.2051
Battery | 3 | 4 | 39.0507 | 31.0717 | 23.8192 | 17.3433 | 11.1882 | 5.1044 | 0 | 0 | 0 | 15.5152 | 32.9763 | 50.4374 | 58.3616 | 75.8227 | 93.2838 | 107.6189 | 115.0464 | 115.0464 | 107.0515 | 95.4458 | 82.8477 | 70.4063 | 59.0838 | 48.3055
Battery | 3 | 5 | 35.2981 | 28.4805 | 18.7816 | 13.1804 | 8.0845 | 3.4039 | 0 | 0 | 0 | 14.3685 | 31.8297 | 49.2908 | 59.3002 | 76.7614 | 94.2225 | 107.9543 | 115.0464 | 115.0464 | 109.3102 | 96.3068 | 82.2304 | 68.8819 | 59.5083 | 46.6271
Battery | 3 | 6 | 40.4756 | 32.3994 | 24.8806 | 18.046 | 11.6417 | 5.4456 | 0 | 0 | 0 | 13.2656 | 30.7267 | 48.1878 | 60.8546 | 78.3158 | 95.7769 | 108.7213 | 115.0464 | 115.0464 | 108.1965 | 97.506 | 83.1552 | 71.6927 | 61.1666 | 50.5127
Battery | 3 | 7 | 41.3214 | 33.1859 | 25.623 | 18.7221 | 12.2815 | 6.0412 | 0 | 0 | 0 | 13.6048 | 31.0659 | 48.527 | 60.8245 | 78.2856 | 95.7468 | 108.872 | 115.0464 | 115.0464 | 107.6544 | 96.5371 | 84.4934 | 72.8518 | 62.218 | 51.4291
Battery | 3 | 8 | 37.6123 | 30.3787 | 23.7456 | 17.7427 | 11.6177 | 6.1798 | 0 | 0 | 0 | 14.6479 | 32.109 | 49.5701 | 59.6124 | 77.0735 | 94.5346 | 108.6387 | 115.0464 | 115.0464 | 106.8446 | 96.1314 | 80.989 | 69.8616 | 59.8562 | 50.0698
Battery | 3 | 9 | 38.247 | 30.1725 | 26.0992 | 19.0754 | 12.3366 | 9.0974 | 1.569 | 0 | 0 | 13.5204 | 30.9815 | 48.4427 | 63.2825 | 80.7436 | 98.2047 | 110.4341 | 115.0464 | 113.9972 | 103.0515 | 90.1593 | 76.6507 | 67.3913 | 56.0515 | 47.9502
Battery | 3 | 10 | 32.948 | 29.5812 | 23.4512 | 17.7709 | 15.8208 | 10.4392 | 4.1259 | 0.7157 | 0 | 8.1442 | 22.6764 | 39.7921 | 57.2533 | 74.7144 | 89.6228 | 99.268 | 100.8037 | 95.835 | 88.3532 | 76.2079 | 63.6612 | 55.3036 | 47.5036 | 41.3267
Battery | 3 | 11 | 26.9247 | 22.2462 | 18.4021 | 15.0596 | 12.0381 | 9.0131 | 5.0537 | 0 | 0 | 8.1631 | 23.4062 | 40.8674 | 58.3285 | 75.7896 | 90.2464 | 98.1534 | 98.1534 | 91.0285 | 82.8765 | 70.6871 | 60.2124 | 50.3979 | 41.803 | 33.7931
Battery | 4 | 0 | 31.1036 | 25.633 | 20.8385 | 16.8827 | 13.4117 | 9.9648 | 5.4536 | 0 | 0.79572 | 9.3462 | 24.4033 | 41.9603 | 59.9789 | 77.9975 | 93.9403 | 103.8913 | 105.2803 | 98.3048 | 89.669 | 79.0785 | 67.8087 | 57.2695 | 47.9776 | 38.9835
Battery | 4 | 1 | 32.4286 | 26.7954 | 21.6962 | 17.3391 | 13.5463 | 9.7211 | 4.8097 | 0 | 0 | 10.2929 | 23.8531 | 41.8717 | 59.8902 | 77.3359 | 94.8795 | 105.7859 | 105.9651 | 100.765 | 92.0393 | 81.2339 | 69.8323 | 59.1983 | 49.6205 | 40.3695
Battery | 4 | 2 | 38.1774 | 30.3726 | 23.2283 | 16.5496 | 13.9472 | 7.7813 | 0.71129 | 0 | 2.4508 | 12.5255 | 29.6123 | 47.6309 | 65.6495 | 83.668 | 101.6109 | 113.8562 | 119.1304 | 119.1304 | 108.7316 | 96.0002 | 82.4779 | 69.5201 | 57.8462 | 48.0554
Battery | 4 | 3 | 39.3867 | 31.0779 | 24.6623 | 18.7789 | 13.2158 | 6.6215 | 0.86902 | 0 | 0 | 15.167 | 33.1856 | 51.2042 | 62.1619 | 80.1805 | 98.1991 | 113.0187 | 120.4291 | 117.7667 | 108.6467 | 96.6851 | 83.443 | 70.5032 | 59.7245 | 49.4241
Battery | 4 | 4 | 40.8301 | 32.4828 | 24.8986 | 18.1334 | 11.7043 | 5.3471 | 0 | 0 | 0 | 16.0672 | 34.0858 | 52.1044 | 61.9357 | 79.9543 | 97.9729 | 112.7946 | 120.4291 | 120.4291 | 112.0536 | 99.9018 | 86.7052 | 73.6689 | 61.8066 | 50.5168
Battery | 4 | 5 | 36.9077 | 29.783 | 19.607 | 13.7591 | 8.4414 | 3.5591 | 0 | 0 | 0 | 14.8659 | 32.8844 | 50.903 | 62.9297 | 80.9483 | 98.9669 | 113.1522 | 120.4291 | 120.4291 | 114.4294 | 100.7909 | 86.0223 | 72.1201 | 62.3118 | 48.7948
Battery | 4 | 6 | 42.3419 | 33.8903 | 26.0243 | 18.8767 | 12.181 | 5.7037 | 0 | 0 | 0 | 13.7069 | 31.7255 | 49.7441 | 64.5648 | 82.5834 | 100.602 | 113.9593 | 120.4291 | 120.4291 | 113.2448 | 102.0557 | 87.0418 | 75.0349 | 64.0109 | 52.8524
Battery | 4 | 7 | 43.2246 | 34.7119 | 26.8003 | 19.5833 | 12.8491 | 6.3248 | 0 | 0 | 0 | 14.0598 | 32.0784 | 50.097 | 64.5347 | 82.5533 | 100.5719 | 114.1166 | 120.4291 | 120.4291 | 112.6846 | 101.048 | 88.4346 | 76.2419 | 65.1065 | 53.808
Battery | 4 | 8 | 39.3138 | 31.75 | 24.8167 | 18.5453 | 12.1381 | 6.4596 | 0 | 0 | 0 | 15.1499 | 33.1685 | 51.1871 | 63.263 | 81.2816 | 99.3002 | 113.8691 | 120.4291 | 120.4291 | 111.8532 | 100.6434 | 84.7541 | 73.1043 | 62.6316 | 52.3883
Battery | 4 | 9 | 40.048 | 31.5812 | 27.3404 | 19.9747 | 12.907 | 9.5387 | 1.6419 | 0 | 0 | 13.9903 | 32.0089 | 50.0275 | 67.0565 | 85.0751 | 103.0937 | 115.7244 | 120.4291 | 119.3115 | 107.8328 | 94.3077 | 80.1344 | 66.8274 | 57.9224 | 50.2252
Battery | 4 | 10 | 34.1968 | 30.7262 | 24.3281 | 18.4015 | 16.4173 | 10.8037 | 4.318 | 0.7932 | 0 | 8.429 | 23.5013 | 41.2473 | 59.2659 | 77.2845 | 92.7312 | 102.6986 | 104.2238 | 99.0308 | 91.216 | 78.4811 | 65.328 | 56.6029 | 49.3822 | 42.9566
Battery | 4 | 11 | 28.0087 | 23.1375 | 19.1414 | 15.6698 | 12.5337 | 9.3935 | 5.2718 | 0 | 0 | 8.4164 | 24.1981 | 42.2167 | 60.2353 | 78.2539 | 93.2085 | 101.3513 | 101.3513 | 93.9024 | 85.3786 | 73.7655 | 62.8022 | 52.5332 | 43.5473 | 35.1782
Battery | 5 | 0 | 33.2808 | 27.4449 | 22.3195 | 18.077 | 14.3452 | 10.639 | 5.8136 | 0 | 0.83615 | 9.9007 | 25.8645 | 44.4982 | 63.6968 | 82.8955 | 99.7988 | 110.3419 | 111.8101 | 104.4131 | 95.2668 | 84.0699 | 72.1598 | 61.015 | 51.1762 | 41.6451
Battery | 5 | 1 | 34.5528 | 28.5642 | 23.136 | 18.4868 | 14.4299 | 10.3396 | 5.109 | 0 | 0 | 7.5539 | 25.3866 | 44.5853 | 63.784 | 82.9826 | 101.6084 | 110.0294 | 112.2864 | 106.7907 | 97.5613 | 86.1483 | 74.109 | 62.8744 | 52.7472 | 42.9626
Battery | 5 | 2 | 40.4629 | 32.2122 | 24.6583 | 17.5968 | 14.7871 | 8.2626 | 0.78718 | 0 | 2.6412 | 13.3667 | 31.5246 | 50.7233 | 69.9219 | 89.1206 | 108.1923 | 121.2191 | 126.8531 | 123.5308 | 112.5578 | 99.1358 | 84.8843 | 71.2266 | 58.9157 | 50.8929
Battery | 5 | 3 | 41.5026 | 32.7784 | 25.9813 | 19.7428 | 13.8423 | 6.9183 | 0.83176 | 0 | 0 | 16.1871 | 35.3857 | 54.5844 | 64.6503 | 83.8489 | 103.0476 | 118.8814 | 126.8531 | 123.8749 | 114.3161 | 101.7565 | 87.8523 | 74.2655 | 62.9056 | 52.0419
Battery | 5 | 4 | 43.0604 | 34.2619 | 26.2644 | 19.123 | 12.3352 | 5.6262 | 0 | 0 | 0 | 17.1451 | 36.3438 | 55.5425 | 64.3925 | 83.5912 | 102.7898 | 118.6351 | 126.8531 | 126.8531 | 118.0403 | 105.2433 | 91.3524 | 77.6342 | 65.1499 | 53.2653
Battery | 5 | 5 | 38.9217 | 31.4036 | 20.7101 | 14.5331 | 8.9132 | 3.7513 | 0 | 0 | 0 | 15.8805 | 35.0792 | 54.2778 | 65.4259 | 84.6245 | 103.8232 | 119.0039 | 126.8531 | 126.8531 | 120.5308 | 106.6066 | 91.0868 | 75.9503 | 65.6142 | 51.4122
Battery | 5 | 6 | 44.6303 | 35.7248 | 27.434 | 19.8975 | 12.8353 | 6.0026 | 0 | 0 | 0 | 14.6647 | 33.8633 | 53.062 | 67.1391 | 86.3377 | 105.5364 | 119.8492 | 126.8531 | 126.8531 | 119.3039 | 107.5161 | 94.4897 | 79.0513 | 67.4449 | 55.6976
Battery | 5 | 7 | 45.5636 | 36.5928 | 28.2532 | 20.6436 | 13.5414 | 6.6601 | 0 | 0 | 0 | 15.0392 | 34.2378 | 53.4365 | 67.1056 | 86.3043 | 105.5029 | 120.0154 | 126.8531 | 126.8531 | 118.7051 | 106.4465 | 93.1667 | 80.3303 | 68.605 | 56.7088
Battery | 5 | 8 | 41.4733 | 33.4967 | 26.1821 | 19.5625 | 12.8112 | 6.8144 | 0 | 0 | 0 | 16.1902 | 35.3888 | 54.5875 | 65.769 | 84.9677 | 104.1663 | 119.7587 | 126.8531 | 126.8531 | 117.8095 | 105.9964 | 89.3013 | 77.0317 | 65.9991 | 55.208
Battery | 5 | 9 | 42.1691 | 33.2664 | 28.7738 | 21.0296 | 13.5996 | 10.0268 | 1.7263 | 0 | 0 | 14.9428 | 34.1415 | 53.3401 | 72.5388 | 91.7375 | 110.9361 | 124.4563 | 126.8531 | 125.7043 | 113.636 | 99.4217 | 84.528 | 70.5441 | 60.9905 | 52.8675
Battery | 5 | 10 | 33.585 | 29.8698 | 23.1095 | 16.845 | 14.6918 | 8.7567 | 4.5396 | 0.77761 | 0 | 9.004 | 25.062 | 43.9753 | 63.1739 | 82.3726 | 98.8484 | 109.5128 | 111.2232 | 105.7463 | 97.4955 | 84.1045 | 70.2706 | 61.0538 | 49.6375 | 42.8244
Battery | 5 | 11 | 29.6975 | 24.5374 | 20.2972 | 16.6103 | 13.2772 | 9.9404 | 5.5734 | 0 | 0 | 9.0278 | 25.8735 | 45.0722 | 64.2708 | 83.4695 | 99.4489 | 108.1958 | 108.1958 | 100.3396 | 91.3501 | 77.9552 | 66.4051 | 55.5828 | 46.1049 | 37.272
Battery | 6 | 0 | 42.6809 | 35.41 | 28.8931 | 23.3324 | 18.3277 | 13.3549 | 7.1839 | 0 | 1.2172 | 12.5088 | 32.1896 | 53.8212 | 75.4528 | 97.0845 | 117.9684 | 131.022 | 133.0985 | 124.4755 | 113.8934 | 101.1784 | 87.7168 | 75.0372 | 63.6824 | 52.5888
Battery | 6 | 1 | 42.4655 | 35.26 | 28.6402 | 22.8356 | 17.6482 | 12.4362 | 6.0271 | 0 | 0.16251 | 10.7409 | 29.7296 | 51.3613 | 72.9929 | 94.6245 | 116.2562 | 128.6142 | 130.4125 | 124.3445 | 113.8147 | 100.9948 | 87.5118 | 74.8587 | 63.3477 | 52.1906
Battery | 6 | 2 | 45.7096 | 36.3511 | 27.766 | 23.3545 | 15.8306 | 8.3516 | 1.1548 | 0 | 0 | 13.4764 | 35.1081 | 56.7397 | 78.3713 | 100.0029 | 121.6346 | 137.8391 | 138.0252 | 138.0252 | 125.8399 | 114.686 | 99.0594 | 84.0702 | 70.4771 | 57.3853
Battery | 6 | 3 | 47.5074 | 38.3469 | 29.9346 | 22.1053 | 14.6663 | 7.3961 | 0 | 0 | 0 | 21.3649 | 42.9965 | 64.6282 | 86.2598 | 107.8914 | 129.5231 | 138.0252 | 138.0252 | 138.0252 | 128.2754 | 115.0878 | 100.4884 | 83.8089 | 70.995 | 58.5737
Battery | 6 | 4 | 47.4877 | 37.8278 | 29.0046 | 21.0327 | 13.4411 | 5.9729 | 0 | 0 | 0 | 21.6316 | 43.2633 | 64.8949 | 86.5265 | 108.1581 | 129.7898 | 138.0252 | 138.0252 | 138.0252 | 128.6505 | 114.748 | 99.7314 | 84.9528 | 71.4829 | 58.6262
Battery | 6 | 5 | 43.9459 | 35.5915 | 26.7878 | 19.8469 | 9.8825 | 4.0244 | 0 | 0 | 0 | 21.2054 | 42.837 | 64.4686 | 86.1003 | 107.7319 | 129.3635 | 138.0252 | 138.0252 | 138.0252 | 131.2347 | 115.9934 | 99.5382 | 83.5177 | 72.1996 | 57.1734
Battery | 6 | 6 | 48.9096 | 39.1708 | 30.0753 | 21.7704 | 13.9628 | 6.3997 | 0 | 0 | 0 | 19.9464 | 41.578 | 63.2096 | 84.8413 | 106.4729 | 128.1045 | 138.0252 | 138.0252 | 138.0252 | 130.1657 | 117.311 | 103.2029 | 86.2061 | 73.6347 | 60.9157
Battery | 6 | 7 | 49.9936 | 40.1708 | 31.014 | 22.6299 | 14.786 | 7.1784 | 0 | 0 | 0 | 20.4058 | 42.0374 | 63.6691 | 85.3007 | 106.9323 | 128.5639 | 138.0252 | 138.0252 | 138.0252 | 129.3743 | 116.0047 | 101.6176 | 87.7189 | 74.9969 | 62.1005
Battery | 6 | 8 | 45.8208 | 37.0165 | 28.9072 | 21.5264 | 14.2637 | 7.5415 | 0 | 0 | 0 | 21.6316 | 43.2633 | 64.8949 | 86.5265 | 108.1581 | 129.7898 | 138.0252 | 138.0252 | 138.0252 | 128.0815 | 115.1458 | 101.0891 | 84.1288 | 72.0958 | 56.7091
Battery | 6 | 9 | 45.5944 | 36.0915 | 30.8806 | 22.621 | 14.7089 | 6.8961 | 1.6827 | 0 | 0 | 19.9142 | 41.5458 | 63.1774 | 84.8091 | 106.4407 | 128.0723 | 138.0252 | 138.0252 | 137.4267 | 124.5592 | 109.9091 | 94.1232 | 79.2961 | 66.0185 | 56.9829
Battery | 6 | 10 | 45.5359 | 37.1384 | 29.511 | 26.0291 | 19.2849 | 12.5441 | 4.7451 | 0 | 0.22855 | 12.3689 | 33.2218 | 54.8534 | 76.485 | 98.1167 | 119.7483 | 134.3394 | 138.0252 | 132.0659 | 119.2274 | 104.9253 | 90.1108 | 76.1311 | 63.7343 | 55.7574
Battery | 6 | 11 | 42.7589 | 36.7766 | 28.2799 | 23.8905 | 19.893 | 15.8975 | 7.2127 | 0.88985 | 0 | 12.6807 | 34.3123 | 55.9439 | 77.5756 | 99.2072 | 120.6465 | 133.1552 | 133.7012 | 125.0438 | 115.1159 | 103.3007 | 87.0799 | 75.2208 | 64.741 | 51.2883
Battery | 7 | 0 | 41.7025 | 34.5091 | 28.1085 | 22.7161 | 17.9104 | 13.1389 | 7.1059 | 0 | 1.2695 | 12.6624 | 32.4715 | 54.1031 | 75.7347 | 97.3664 | 118.2916 | 131.3639 | 133.0309 | 124.3702 | 113.7239 | 100.8409 | 87.1743 | 74.3257 | 62.8613 | 51.6623
Battery | 7 | 1 | 41.3639 | 34.2717 | 27.7941 | 22.1722 | 17.1976 | 12.1986 | 5.9428 | 0 | 0 | 10.0424 | 31.2561 | 52.8878 | 74.5194 | 96.151 | 117.7827 | 128.8752 | 130.0334 | 123.9645 | 113.3932 | 100.4178 | 86.7452 | 73.9418 | 62.3347 | 51.0982
Battery | 7 | 2 | 44.7665 | 34.8394 | 30.0811 | 21.5661 | 13.5775 | 9.9843 | 0.96815 | 0 | 0 | 13.0786 | 34.7103 | 56.3419 | 77.9735 | 99.6052 | 121.2368 | 136.9897 | 138.0252 | 138.0252 | 125.109 | 113.334 | 96.8303 | 80.9978 | 66.6287 | 57.1307
Battery | 7 | 3 | 47.429 | 38.2265 | 29.8271 | 22.041 | 14.6527 | 7.4215 | 0 | 0 | 0 | 21.0503 | 42.682 | 64.3136 | 85.9452 | 107.5769 | 129.2085 | 138.0252 | 138.0252 | 138.0252 | 127.9138 | 114.2954 | 99.2192 | 84.5192 | 71.3657 | 58.6682
Battery | 7 | 4 | 45.9897 | 35.7859 | 26.4599 | 18.021 | 9.9826 | 2.0797 | 0 | 0 | 0 | 21.6316 | 43.2633 | 64.8949 | 86.5265 | 108.1581 | 129.7898 | 138.0252 | 138.0252 | 138.0252 | 127.9636 | 113.2914 | 97.4616 | 81.89 | 67.6943 | 57.7463
Battery | 7 | 5 | 44.3547 | 36.1224 | 28.5522 | 21.8047 | 11.3276 | 5.7158 | 0 | 0 | 0 | 20.8314 | 42.4631 | 64.0947 | 85.7263 | 107.3579 | 128.9896 | 138.0252 | 138.0252 | 138.0252 | 131.2474 | 119.5398 | 102.2387 | 85.3988 | 74.0539 | 58.2599
Battery | 7 | 6 | 48.1455 | 38.47 | 29.4696 | 21.2992 | 13.6508 | 6.2586 | 0 | 0 | 0 | 19.5039 | 32.1981 | 53.8297 | 75.4613 | 97.093 | 118.7246 | 138.0252 | 138.0252 | 138.0252 | 130.1424 | 117.1661 | 102.8966 | 85.6548 | 73.0056 | 60.2014
Battery | 7 | 7 | 49.2566 | 39.4906 | 30.4244 | 22.1705 | 14.4847 | 7.0478 | 0 | 0 | 0 | 19.9653 | 41.597 | 63.2286 | 84.8602 | 106.4919 | 128.1235 | 138.0252 | 138.0252 | 138.0252 | 129.342 | 115.838 | 101.2737 | 87.2257 | 74.4145 | 61.4209
Battery | 7 | 8 | 44.4592 | 35.759 | 27.7884 | 20.5828 | 13.8974 | 7.3839 | 0 | 0 | 0 | 21.312 | 42.9437 | 64.5753 | 86.2069 | 107.8386 | 129.4702 | 138.0252 | 138.0252 | 138.0252 | 128.0631 | 115.01 | 100.7861 | 82.9612 | 70.8679 | 55.3476
Battery | 7 | 9 | 45.4131 | 35.4126 | 30.4762 | 21.785 | 14.5762 | 10.709 | 1.4242 | 0 | 0 | 19.5727 | 41.2044 | 62.836 | 84.4676 | 106.0992 | 127.7309 | 138.0252 | 138.0252 | 137.5507 | 124.0097 | 112.4967 | 95.9001 | 80.311 | 66.3477 | 57.3934
Battery | 7 | 10 | 43.5025 | 34.6079 | 30.873 | 23.3475 | 16.1908 | 13.3898 | 5.1303 | 0 | 0 | 11.73 | 32.2012 | 53.8328 | 75.4645 | 97.0961 | 118.3454 | 132.4839 | 135.6594 | 129.8123 | 116.3011 | 101.2489 | 85.652 | 70.9241 | 62.1987 | 54.3103
Battery | 7 | 11 | 39.4443 | 33.6876 | 28.9623 | 24.8848 | 16.8713 | 13.2111 | 7.5245 | 1.4226 | 0 | 12.2742 | 33.9059 | 55.5375 | 77.1691 | 98.8007 | 119.7891 | 131.8197 | 131.8197 | 123.2336 | 113.3449 | 101.4757 | 84.4249 | 72.5075 | 62.0337 | 52.2277
Battery | 8 | 0 | 48.0378 | 41.2692 | 35.3303 | 30.4401 | 26.1592 | 21.9126 | 16.3493 | 9.6558 | 9.6558 | 21.2431 | 42.0905 | 63.7221 | 85.3537 | 106.9854 | 128.617 | 138.0252 | 138.0252 | 129.652 | 119.2019 | 106.3964 | 92.7675 | 80.0047 | 68.7111 | 57.7172
Battery | 8 | 1 | 38.5105 | 31.7716 | 25.679 | 20.4857 | 15.9737 | 11.4326 | 5.5716 | 0 | 0 | 10.1897 | 29.0606 | 50.6923 | 72.3239 | 93.9555 | 113.8593 | 125.1385 | 126.1963 | 120.4193 | 110.0007 | 97.0568 | 83.3828 | 70.6266 | 59.1334 | 48.0314
Battery | 8 | 2 | 44.0439 | 33.8564 | 29.5967 | 20.863 | 12.6824 | 9.6375 | 0.39059 | 0 | 0 | 13.1699 | 34.8015 | 56.4331 | 78.0647 | 99.6964 | 121.328 | 137.2059 | 138.0252 | 138.0252 | 124.6979 | 113.6257 | 96.5215 | 80.1174 | 65.9994 | 56.7807
Battery | 8 | 3 | 44.0403 | 34.6245 | 26.0622 | 18.1446 | 10.6376 | 3.2836 | 0 | 0 | 0 | 21.3767 | 43.0083 | 64.64 | 86.2716 | 107.9032 | 129.5349 | 138.0252 | 138.0252 | 138.0252 | 127.4891 | 113.3254 | 97.6456 | 82.3763 | 68.7438 | 55.6158
Battery | 8 | 4 | 43.6288 | 33.0577 | 23.4099 | 14.7095 | 11.5097 | 3.3554 | 0 | 0 | 0 | 21.6316 | 43.2633 | 64.8949 | 86.5265 | 108.1581 | 129.7898 | 138.0252 | 138.0252 | 138.0252 | 127.5769 | 112.3318 | 95.8567 | 79.6334 | 64.8505 | 55.8297
Battery | 8 | 5 | 41.8307 | 33.7396 | 26.343 | 19.8092 | 8.8425 | 3.4968 | 0 | 0 | 0 | 21.1199 | 42.7515 | 64.3831 | 86.0148 | 107.6464 | 129.278 | 138.0252 | 138.0252 | 138.0252 | 131.4439 | 119.7398 | 101.6278 | 83.989 | 72.6313 | 56.0863
Battery | 8 | 6 | 47.4283 | 37.7974 | 28.8761 | 20.8266 | 13.3255 | 6.0927 | 0 | 0 | 0 | 19.723 | 41.3547 | 62.9863 | 84.6179 | 106.2496 | 127.8812 | 138.0252 | 138.0252 | 138.0252 | 130.2146 | 117.1542 | 102.714 | 85.2314 | 72.4769 | 59.5596
Battery | 8 | 7 | 48.5755 | 38.8548 | 29.8678 | 21.7315 | 14.1893 | 6.9069 | 0 | 0 | 0 | 10.1374 | 31.769 | 53.4007 | 75.0323 | 96.6639 | 118.2955 | 138.0252 | 138.0252 | 138.0252 | 129.4091 | 115.7956 | 101.0501 | 86.839 | 73.9233 | 60.8142
Battery | 8 | 8 | 47.0559 | 34.8453 | 27.0185 | 19.9952 | 13.5175 | 7.2194 | 0 | 0 | 0 | 8.9126 | 30.5442 | 52.1759 | 73.8075 | 95.4391 | 117.0708 | 138.0252 | 138.0252 | 138.0252 | 128.1372 | 115.0086 | 100.6361 | 81.9588 | 69.8099 | 57.9465
Battery | 8 | 9 | 47.666 | 37.2181 | 27.516 | 22.9624 | 14.2601 | 10.748 | 1.0368 | 0 | 0 | 11.6147 | 33.2463 | 54.878 | 76.5096 | 98.1412 | 119.7729 | 138.0252 | 138.0252 | 137.9202 | 128.8522 | 112.2501 | 99.9567 | 83.6368 | 69.0262 | 55.1098
Battery | 8 | 10 | 42.6233 | 38.5481 | 30.2379 | 22.5119 | 15.174 | 12.9205 | 4.4137 | 0.39081 | 0 | 11.9326 | 32.8241 | 54.4558 | 76.0874 | 97.719 | 119.3506 | 133.6725 | 136.7287 | 131.119 | 122.0873 | 106.3645 | 90.0856 | 74.7366 | 61.4021 | 48.7122
Battery | 8 | 11 | 40.5864 | 30.047 | 25.6686 | 21.9597 | 13.5961 | 10.3165 | 5.8502 | 0 | 0 | 12.3659 | 33.9976 | 55.6292 | 77.2608 | 98.8924 | 120.1733 | 132.272 | 132.272 | 123.8079 | 113.9874 | 102.0846 | 84.2257 | 68.9787 | 58.557 | 48.8487
Battery | 9 | 0 | 22.909 | 22.909 | 10.5599 | 10.5599 | 0 | 0 | 0 | 0 | 0 | 12.2299 | 30.9111 | 49.5923 | 68.2735 | 86.9547 | 105.6358 | 120.2706 | 120.3435 | 120.3435 | 103.4123 | 96.6434 | 76.3966 | 57.0379 | 39.176 | 39.176
Battery | 9 | 1 | 41.7752 | 28.8008 | 28.8008 | 17.4441 | 17.4441 | 17.4441 | 5.3923 | 5.3923 | 7.2442 | 23.0198 | 41.701 | 60.3821 | 79.0633 | 97.7445 | 116.4257 | 133.8018 | 138.0252 | 138.0252 | 121.2648 | 114.989 | 94.8076 | 75.575 | 57.6482 | 57.6482
Battery | 9 | 2 | 40.1842 | 28.8013 | 18.3469 | 18.3469 | 9.154 | 0 | 0 | 0 | 0 | 18.6812 | 37.3624 | 56.0435 | 74.7247 | 93.4059 | 112.0871 | 130.7683 | 138.0252 | 138.0252 | 124.64 | 107.0116 | 88.3987 | 70.5344 | 54.2722 | 54.2722
Battery | 9 | 3 | 46.4339 | 35.8295 | 26.0912 | 17.0278 | 8.4162 | 0 | 0 | 0 | 0 | 18.6812 | 37.3624 | 56.0435 | 74.7247 | 93.4059 | 112.0871 | 130.7683 | 138.0252 | 138.0252 | 127.0967 | 111.8304 | 94.9298 | 78.415 | 63.5812 | 59.2445
Battery | 9 | 4 | 40.6483 | 29.1328 | 18.5825 | 8.9801 | 8.9801 | 0 | 0 | 0 | 0 | 18.6812 | 37.3624 | 56.0435 | 74.7247 | 93.4059 | 112.0871 | 130.7683 | 138.0252 | 138.0252 | 127.2764 | 110.8219 | 93.0978 | 75.6939 | 59.8154 | 53.8767
Battery | 9 | 5 | 36.5901 | 22.647 | 22.647 | 22.647 | 11.0321 | 0 | 0 | 0 | 0 | 18.6812 | 37.3624 | 56.0435 | 74.7247 | 93.4059 | 112.0871 | 130.7683 | 138.0252 | 138.0252 | 138.0252 | 120.2608 | 101.0858 | 82.4396 | 65.0618 | 51.9915
Battery | 9 | 6 | 42.5766 | 27.088 | 27.088 | 13.2564 | 0 | 0 | 0 | 0 | 0 | 18.6812 | 37.3624 | 56.0435 | 74.7247 | 93.4059 | 112.0871 | 130.7683 | 138.0252 | 138.0252 | 138.0252 | 118.8749 | 99.4865 | 79.4531 | 60.6881 | 60.6881
Battery | 9 | 7 | 42.8173 | 27.2192 | 27.2192 | 13.2941 | 0 | 0 | 0 | 0 | 0 | 18.6812 | 37.3624 | 56.0435 | 74.7247 | 93.4059 | 112.0871 | 130.7683 | 138.0252 | 138.0252 | 138.0252 | 118.2469 | 100.3497 | 80.0199 | 61.0601 | 61.0601
Battery | 9 | 8 | 43.3862 | 28.9472 | 28.9472 | 16.155 | 3.9373 | 0 | 0 | 0 | 0 | 18.6812 | 37.3624 | 56.0435 | 74.7247 | 93.4059 | 112.0871 | 130.7683 | 138.0252 | 138.0252 | 138.0252 | 118.7221 | 98.155 | 78.4306 | 60.2382 | 60.2382
Battery | 9 | 9 | 40.9223 | 29.7989 | 19.4685 | 19.4685 | 10.2219 | 1.0995 | 0 | 0 | 0 | 18.6812 | 37.3624 | 56.0435 | 74.7247 | 93.4059 | 112.0871 | 130.7683 | 138.0252 | 138.0252 | 122.9768 | 105.3858 | 86.9951 | 69.7173 | 54.2283 | 54.2283
Battery | 9 | 10 | 35.9814 | 25.8383 | 25.8383 | 25.8383 | 17.6196 | 9.4142 | 0 | 0 | 1.6437 | 19.2166 | 37.8978 | 56.579 | 75.2601 | 93.9413 | 112.6225 | 131.3037 | 138.0252 | 138.0252 | 122.9949 | 106.2476 | 88.8699 | 72.4181 | 57.7437 | 48.2248
Battery | 9 | 11 | 43.6326 | 32.3536 | 32.3536 | 22.9547 | 14.0256 | 14.0256 | 3.8636 | 3.8636 | 4.5441 | 23.2253 | 41.9065 | 60.5877 | 79.2689 | 97.95 | 116.6312 | 135.3124 | 138.0252 | 138.0252 | 122.238 | 104.2721 | 85.3912 | 67.363 | 57.8699 | 57.8699
Battery | 10 | 0 | 23.6084 | 23.6084 | 23.6084 | 23.6084 | 12.5205 | 12.5205 | 0 | 0 | 0 | 10.7881 | 26.3382 | 41.8883 | 57.4384 | 72.9884 | 88.5385 | 101.525 | 101.525 | 86.178 | 68.8019 | 58.0647 | 58.0647 | 58.0647 | 58.0647 | 40.6887
Battery | 10 | 1 | 24.9378 | 24.9378 | 12.0246 | 12.0246 | 0.84623 | 0 | 0 | 0 | 0.70758 | 14.9174 | 30.4675 | 46.0175 | 61.5676 | 77.1177 | 92.6677 | 108.2178 | 111.1085 | 111.1085 | 93.7325 | 76.3565 | 58.9805 | 58.9805 | 41.6044 | 41.6044
Battery | 10 | 2 | 27.1052 | 27.1052 | 16.1281 | 16.1281 | 16.1281 | 6.5164 | 0 | 0 | 0 | 15.5501 | 23.0482 | 38.5983 | 54.1484 | 69.6985 | 85.2485 | 100.7986 | 111.1085 | 111.1085 | 95.7317 | 78.3557 | 60.9797 | 43.6037 | 43.6037 | 27.1052
Battery | 10 | 3 | 31.3358 | 20.2012 | 20.2012 | 10.6846 | 1.6424 | 1.6424 | 0 | 0 | 0 | 15.5501 | 31.1001 | 46.6502 | 52.9199 | 68.47 | 84.0201 | 99.5701 | 111.1085 | 111.1085 | 111.1085 | 95.0789 | 77.7029 | 60.3623 | 44.7869 | 44.7869
Battery | 10 | 4 | 31.7867 | 19.6954 | 19.6954 | 9.6129 | 0 | 0 | 0 | 0 | 0 | 15.5501 | 31.1001 | 46.6502 | 53.1523 | 68.7024 | 84.2524 | 99.8025 | 111.1085 | 111.1085 | 99.496 | 82.207 | 64.831 | 47.455 | 47.455 | 45.6766
Battery | 10 | 5 | 25.4623 | 25.4623 | 11.5898 | 11.5898 | 11.5898 | 0 | 0 | 0 | 0 | 15.5501 | 31.1001 | 46.6502 | 50.6138 | 66.1638 | 81.7139 | 97.264 | 111.1085 | 111.1085 | 111.1085 | 93.7325 | 76.3565 | 59.0097 | 59.0097 | 41.6337
Battery | 10 | 6 | 24.2284 | 24.2284 | 13.9193 | 13.9193 | 0 | 0 | 0 | 0 | 0 | 15.5501 | 31.1001 | 46.6502 | 62.2003 | 77.7504 | 93.3004 | 108.8505 | 111.1085 | 111.1085 | 111.1085 | 93.7325 | 76.3565 | 58.9805 | 58.9805 | 41.6044
Battery | 10 | 7 | 26.7943 | 26.7943 | 13.9588 | 13.9588 | 0 | 0 | 0 | 0 | 0 | 15.5501 | 31.1001 | 46.6502 | 62.2003 | 77.7504 | 93.3004 | 108.8505 | 111.1085 | 111.1085 | 96.2983 | 78.9223 | 61.5463 | 61.5463 | 61.5463 | 44.1703
Battery | 10 | 8 | 27.145 | 27.145 | 12.8285 | 12.8285 | 0 | 0 | 0 | 0 | 0 | 15.5501 | 31.1001 | 46.6502 | 52.8195 | 68.3695 | 83.9196 | 99.4697 | 111.1085 | 111.1085 | 96.6491 | 79.2731 | 61.8971 | 61.8971 | 61.8971 | 44.5211
Battery | 10 | 9 | 32.6478 | 20.9683 | 20.9683 | 10.8223 | 10.8223 | 10.8223 | 0 | 0 | 0 | 15.5501 | 31.1001 | 46.6502 | 62.2003 | 77.7504 | 93.3004 | 108.8505 | 111.1085 | 111.1085 | 95.3046 | 77.9285 | 60.5525 | 46.6192 | 46.6192 | 46.6192
Battery | 10 | 10 | 30.6842 | 30.6842 | 20.9741 | 18.5006 | 18.5006 | 9.8849 | 0 | 0 | 0 | 12.3246 | 27.8747 | 43.4248 | 58.9748 | 74.5249 | 90.075 | 105.6251 | 111.1085 | 111.1085 | 95.3267 | 77.9506 | 60.5746 | 60.5746 | 45.1665 | 30.6842
Battery | 10 | 11 | 30.1061 | 30.1061 | 19.4664 | 19.4664 | 10.0908 | 0.72258 | 0.72258 | 0.72258 | 0.72258 | 16.2727 | 31.8227 | 47.3728 | 62.9229 | 78.4729 | 94.023 | 109.5731 | 111.1085 | 111.1085 | 94.5319 | 77.1559 | 59.7799 | 59.7799 | 45.0552 | 45.0552
Battery | 11 | 0 | 10.301 | 10.301 | 5.1505 | 5.1505 | 5.1505 | 5.1505 | 0 | 0 | 0 | 4.6093 | 9.2186 | 13.8279 | 18.4371 | 23.0464 | 27.6557 | 32.265 | 30.0881 | 24.9376 | 24.9376 | 19.7871 | 19.7871 | 15.4516 | 15.4516 | 10.301
Battery | 11 | 1 | 10.301 | 10.301 | 5.1505 | 5.1505 | 5.1505 | 5.1505 | 0 | 0 | 0 | 4.6093 | 9.2186 | 13.8279 | 18.4371 | 23.0464 | 27.6557 | 32.265 | 34.3491 | 29.1986 | 24.0481 | 24.0481 | 18.8975 | 18.8975 | 15.4516 | 15.4516
Battery | 11 | 2 | 10.301 | 10.301 | 5.1505 | 5.1505 | 5.1505 | 5.1505 | 0 | 0 | 0 | 4.6093 | 9.2186 | 13.8279 | 15.912 | 20.5212 | 25.1305 | 29.7398 | 34.3491 | 29.6034 | 24.4529 | 24.4529 | 19.3024 | 19.3024 | 15.4516 | 15.4516
Battery | 11 | 3 | 10.301 | 10.301 | 5.1505 | 5.1505 | 0 | 0 | 0 | 0 | 0 | 4.6093 | 9.2186 | 13.8279 | 18.4371 | 22.9033 | 23.7954 | 28.4046 | 33.0139 | 34.3491 | 29.1986 | 24.0481 | 24.0481 | 20.6021 | 20.6021 | 15.4516
Battery | 11 | 4 | 8.5965 | 8.5965 | 5.1505 | 5.1505 | 0 | 0 | 0 | 0 | 4.6093 | 4.9435 | 9.5528 | 14.1621 | 18.7714 | 23.3807 | 23.3807 | 27.99 | 32.5993 | 34.3491 | 29.1986 | 24.0481 | 24.0481 | 18.8975 | 18.8975 | 13.747
Battery | 11 | 5 | 8.5965 | 8.5965 | 5.1505 | 5.1505 | 0 | 0 | 0 | 0 | 4.6093 | 4.6093 | 9.2186 | 13.8279 | 18.4371 | 20.1974 | 24.8066 | 27.9574 | 32.5667 | 34.3491 | 29.1986 | 24.0481 | 24.0481 | 18.8975 | 18.8975 | 13.747
Battery | 11 | 6 | 8.5965 | 8.5965 | 5.1505 | 5.1505 | 0 | 0 | 0 | 0 | 0 | 4.6093 | 9.2186 | 13.8279 | 15.5184 | 20.1277 | 24.255 | 28.8643 | 33.4736 | 34.3491 | 29.1986 | 24.0481 | 24.0481 | 18.8975 | 18.8975 | 13.747
Battery | 11 | 7 | 8.507 | 8.507 | 3.3564 | 3.3564 | 0 | 0 | 0 | 0 | 0 | 4.6093 | 9.2186 | 13.8279 | 16.7581 | 21.3674 | 25.1305 | 29.7398 | 34.3491 | 34.2596 | 29.1091 | 23.9585 | 23.9585 | 18.808 | 18.808 | 13.6575
Battery | 11 | 8 | 6.7978 | 6.7978 | 1.6473 | 1.6473 | 1.6473 | 1.6473 | 0 | 0 | 0 | 4.6093 | 9.2186 | 13.8279 | 18.4371 | 22.1452 | 25.1305 | 29.7398 | 34.3491 | 32.5505 | 27.3999 | 22.2494 | 22.2494 | 17.0989 | 17.0989 | 11.9484
Battery | 11 | 9 | 10.301 | 10.301 | 5.1505 | 5.1505 | 5.1505 | 5.1505 | 0 | 0 | 0.17774 | 4.787 | 9.3963 | 14.0056 | 18.6149 | 20.5212 | 25.1305 | 29.7398 | 34.3491 | 29.1986 | 24.0481 | 24.0481 | 18.8975 | 18.8975 | 15.4516 | 15.4516
Battery | 11 | 10 | 10.301 | 10.301 | 5.1505 | 5.1505 | 5.1505 | 5.1505 | 0 | 0 | 0 | 2.0841 | 6.6934 | 11.3027 | 15.912 | 20.5212 | 25.1305 | 29.7398 | 34.3491 | 29.1986 | 24.0481 | 24.0481 | 18.8975 | 18.8975 | 15.4516 | 15.4516
Battery | 11 | 11 | 12.4662 | 12.4662 | 7.3156 | 7.3156 | 5.1505 | 5.1505 | 0 | 0 | 0 | 4.6093 | 9.2186 | 13.8279 | 18.4371 | 23.0464 | 27.6557 | 32.265 | 33.0683 | 27.9177 | 22.7672 | 22.7672 | 17.6167 | 17.6167 | 17.6167 | 17.6167
Battery | 12 | 0 | 11.4606 | 11.4606 | 6.9929 | 6.9929 | 2.5252 | 2.5252 | 0 | 0 | 0 | 3.9982 | 7.9965 | 11.9947 | 15.993 | 19.9912 | 23.9895 | 27.9877 | 24.8638 | 20.3961 | 20.3961 | 15.9284 | 15.9284 | 15.9284 | 15.9284 | 11.4606
Battery | 12 | 1 | 8.9355 | 8.9355 | 4.4677 | 4.4677 | 4.4677 | 4.4677 | 0 | 0 | 0 | 3.9982 | 7.9965 | 11.9947 | 15.993 | 19.9912 | 23.9895 | 27.9877 | 29.2249 | 24.7572 | 20.2895 | 20.2895 | 15.8217 | 15.8217 | 13.4032 | 13.4032
Battery | 12 | 2 | 8.9355 | 8.9355 | 4.4677 | 4.4677 | 4.4677 | 4.4677 | 0 | 0 | 0 | 3.9982 | 7.9965 | 11.9947 | 13.2319 | 17.2302 | 21.2284 | 25.2267 | 29.2249 | 24.7572 | 20.2895 | 20.2895 | 15.8217 | 15.8217 | 13.4032 | 13.4032
Battery | 12 | 3 | 6.8862 | 6.8862 | 4.4677 | 4.4677 | 0 | 0 | 0 | 0 | 0 | 3.9982 | 7.9965 | 11.9947 | 15.993 | 19.6886 | 20.5637 | 24.5619 | 28.5602 | 29.2249 | 24.7572 | 20.2895 | 20.2895 | 15.8217 | 15.8217 | 11.354
Battery | 12 | 4 | 6.8862 | 6.8862 | 4.4677 | 4.4677 | 0 | 0 | 0 | 0 | 3.9982 | 4.2101 | 8.2084 | 12.2066 | 16.2049 | 20.2031 | 20.2031 | 24.2014 | 28.1996 | 29.2249 | 24.7572 | 20.2895 | 20.2895 | 15.8217 | 15.8217 | 11.354
Battery | 12 | 5 | 6.8862 | 6.8862 | 4.4677 | 4.4677 | 0 | 0 | 0 | 0 | 3.9982 | 3.9982 | 7.9965 | 11.9947 | 15.993 | 16.8552 | 20.8534 | 24.2385 | 28.2368 | 29.2249 | 24.7572 | 20.2895 | 20.2895 | 15.8217 | 15.8217 | 11.354
Battery | 12 | 6 | 6.8862 | 6.8862 | 2.4185 | 2.4185 | 0 | 0 | 0 | 0 | 0 | 3.9982 | 7.9965 | 11.9947 | 13.2174 | 17.2157 | 21.2139 | 25.2122 | 29.2104 | 29.2249 | 24.7572 | 20.2895 | 20.2895 | 15.8217 | 15.8217 | 11.354
Battery | 12 | 7 | 5.8327 | 5.8327 | 1.365 | 1.365 | 1.365 | 1.365 | 0 | 0 | 0 | 3.9982 | 7.9965 | 11.9947 | 13.9524 | 17.9506 | 21.2284 | 25.2267 | 29.2249 | 28.1714 | 23.7037 | 19.2359 | 19.2359 | 14.7682 | 14.7682 | 10.3005
Battery | 12 | 8 | 8.9355 | 8.9355 | 4.4677 | 4.4677 | 0 | 0 | 0 | 0 | 0 | 3.9982 | 7.9965 | 11.9947 | 15.993 | 18.7525 | 21.2284 | 25.2267 | 29.2249 | 26.4994 | 22.0317 | 22.0317 | 17.564 | 17.564 | 13.4032 | 13.4032
Battery | 12 | 9 | 8.9355 | 8.9355 | 4.4677 | 4.4677 | 4.4677 | 4.4677 | 0 | 0 | 0.37988 | 4.3781 | 8.3764 | 12.3746 | 16.1485 | 17.2302 | 21.2284 | 25.2267 | 29.2249 | 24.7572 | 20.2895 | 20.2895 | 15.8217 | 15.8217 | 13.4032 | 13.4032
Battery | 12 | 10 | 8.9355 | 8.9355 | 4.4677 | 4.4677 | 4.4677 | 4.4677 | 0 | 0 | 0 | 1.2372 | 5.2354 | 9.2337 | 13.2319 | 17.2302 | 21.2284 | 25.2267 | 29.2249 | 24.7572 | 20.2895 | 20.2895 | 15.8217 | 15.8217 | 13.4032 | 13.4032
Battery | 12 | 11 | 10.1513 | 10.1513 | 5.6836 | 5.6836 | 1.2158 | 1.2158 | 0 | 0 | 0 | 3.9982 | 7.9965 | 11.9947 | 15.993 | 19.9912 | 23.9895 | 27.9877 | 28.0222 | 23.5545 | 19.0868 | 19.0868 | 14.619 | 14.619 | 14.619 | 14.619
Battery | 13 | 0 | 8.0207 | 8.0207 | 4.4786 | 4.4786 | 4.4786 | 4.4786 | 0.93656 | 0.93656 | 0 | 3.1698 | 6.3397 | 9.5095 | 12.6793 | 15.8492 | 19.019 | 22.1888 | 18.6468 | 18.6468 | 15.1048 | 15.1048 | 11.5627 | 11.5627 | 11.5627 | 11.5627
Battery | 13 | 1 | 7.0841 | 7.0841 | 3.542 | 3.542 | 3.542 | 3.542 | 0 | 0 | 0 | 3.1698 | 6.3397 | 9.5095 | 12.6793 | 15.8492 | 19.019 | 22.1888 | 22.9788 | 19.4367 | 15.8947 | 15.8947 | 12.3526 | 12.3526 | 10.6261 | 10.6261
Battery | 13 | 2 | 7.0841 | 7.0841 | 3.542 | 3.542 | 3.542 | 3.542 | 0 | 0 | 0 | 3.1698 | 6.3397 | 9.5095 | 10.2994 | 13.4693 | 16.6391 | 19.809 | 22.9788 | 19.4367 | 15.8947 | 15.8947 | 12.3526 | 12.3526 | 10.6261 | 10.6261
Battery | 13 | 3 | 5.2685 | 5.2685 | 3.542 | 3.542 | 0 | 0 | 0 | 0 | 0 | 3.1698 | 6.3397 | 9.5095 | 12.6793 | 15.8492 | 16.3357 | 19.5056 | 22.6754 | 22.9788 | 19.4367 | 15.8947 | 15.8947 | 12.3526 | 12.3526 | 8.8106
Battery | 13 | 4 | 5.2685 | 5.2685 | 3.542 | 3.542 | 0 | 0 | 0 | 0 | 3.1698 | 3.1698 | 6.3397 | 9.3669 | 12.5368 | 15.7066 | 15.9972 | 19.167 | 22.3369 | 22.9788 | 19.4367 | 15.8947 | 15.8947 | 12.3526 | 12.3526 | 8.8106
Battery | 13 | 5 | 5.2685 | 5.2685 | 3.542 | 3.542 | 0 | 0 | 0 | 0 | 3.1698 | 3.1698 | 6.3397 | 9.5095 | 12.6793 | 13.9361 | 17.1059 | 19.2443 | 22.4141 | 22.9788 | 19.4367 | 15.8947 | 15.8947 | 12.3526 | 12.3526 | 8.8106
Battery | 13 | 6 | 4.7444 | 4.7444 | 1.2023 | 1.2023 | 1.2023 | 1.2023 | 0 | 0 | 0 | 3.1698 | 6.3397 | 9.5095 | 10.5697 | 13.7395 | 16.6391 | 19.809 | 22.9788 | 22.4546 | 18.9126 | 15.3705 | 15.3705 | 11.8285 | 11.8285 | 8.2864
Battery | 13 | 7 | 7.1908 | 7.1908 | 3.6488 | 3.6488 | 0.10671 | 0.10671 | 0 | 0 | 0 | 3.1698 | 6.3397 | 9.5095 | 11.8453 | 13.4693 | 16.6391 | 19.809 | 22.9788 | 21.359 | 17.817 | 17.817 | 14.2749 | 14.2749 | 10.7329 | 10.7329
Battery | 13 | 8 | 7.0841 | 7.0841 | 3.542 | 3.542 | 3.542 | 3.542 | 0 | 0 | 0 | 3.1698 | 6.3397 | 9.5095 | 12.6793 | 15.8492 | 16.6391 | 19.809 | 22.9788 | 19.669 | 16.127 | 16.127 | 12.5849 | 12.5849 | 10.6261 | 10.6261
Battery | 13 | 9 | 7.0841 | 7.0841 | 3.542 | 3.542 | 3.542 | 3.542 | 0 | 0 | 0 | 3.1698 | 6.3397 | 9.5095 | 12.6793 | 14.2018 | 17.3717 | 19.809 | 22.9788 | 19.4367 | 15.8947 | 15.8947 | 12.3526 | 12.3526 | 10.6261 | 10.6261
Battery | 13 | 10 | 8.8106 | 8.8106 | 5.2685 | 5.2685 | 3.542 | 3.542 | 0 | 0 | 0 | 0.78994 | 3.9598 | 7.1296 | 10.2994 | 13.4693 | 16.6391 | 19.809 | 22.9788 | 19.4367 | 15.8947 | 15.8947 | 12.3526 | 12.3526 | 12.3526 | 12.3526
Battery | 13 | 11 | 8.0207 | 8.0207 | 4.4786 | 4.4786 | 0.93656 | 0.93656 | 0 | 0 | 0 | 3.1698 | 6.3397 | 9.5095 | 12.6793 | 15.8492 | 19.019 | 22.1888 | 22.1888 | 18.6468 | 15.1048 | 15.1048 | 11.5627 | 11.5627 | 11.5627 | 11.5627
Battery | 14 | 0 | 6.3281 | 6.3281 | 3.5335 | 3.5335 | 0.73892 | 0.73892 | 0.73892 | 0.73892 | 0 | 2.5009 | 5.0018 | 7.5027 | 10.0036 | 12.5045 | 15.0054 | 17.5063 | 14.7118 | 11.9172 | 11.9172 | 9.1226 | 9.1226 | 9.1226 | 9.1226 | 6.3281
Battery | 14 | 1 | 6.4179 | 6.4179 | 3.6233 | 3.6233 | 2.7946 | 2.7946 | 0 | 0 | 0 | 2.5009 | 5.0018 | 7.5027 | 10.0036 | 12.5045 | 15.0054 | 17.5063 | 17.5962 | 14.8016 | 12.007 | 12.007 | 9.2124 | 9.2124 | 9.2124 | 9.2124
Battery | 14 | 2 | 6.4179 | 6.4179 | 3.6233 | 3.6233 | 2.7946 | 2.7946 | 0 | 0 | 0 | 2.5009 | 5.0018 | 7.5027 | 7.5925 | 10.0934 | 12.5943 | 15.0952 | 17.5962 | 14.8016 | 12.007 | 12.007 | 9.2124 | 9.2124 | 9.2124 | 9.2124
Battery | 14 | 3 | 3.3387 | 3.3387 | 3.3387 | 3.3387 | 0.54411 | 0 | 0 | 0 | 0 | 2.5009 | 2.5907 | 5.0916 | 7.5925 | 10.0934 | 12.5943 | 15.0952 | 17.5962 | 17.3115 | 14.517 | 11.7224 | 11.7224 | 8.9278 | 8.9278 | 6.1333
Battery | 14 | 4 | 3.6233 | 3.6233 | 3.6233 | 3.6233 | 0.82873 | 0 | 0 | 0 | 2.5009 | 2.5009 | 5.0018 | 7.5027 | 10.0036 | 12.5045 | 12.5518 | 15.0527 | 17.5536 | 17.5962 | 14.8016 | 12.007 | 12.007 | 9.2124 | 9.2124 | 6.4179
Battery | 14 | 5 | 3.5182 | 3.5182 | 0.72363 | 0.72363 | 0 | 0 | 0 | 0 | 0 | 2.5009 | 5.0018 | 7.5027 | 9.854 | 10.8275 | 13.3284 | 15.0952 | 17.5962 | 17.491 | 14.6965 | 11.9019 | 11.9019 | 9.1073 | 9.1073 | 6.3128
Battery | 14 | 6 | 5.5891 | 5.5891 | 2.7946 | 2.7946 | 0 | 0 | 0 | 0 | 0 | 2.5009 | 5.0018 | 7.5027 | 8.2111 | 10.712 | 12.5943 | 15.0952 | 17.5962 | 16.2595 | 13.465 | 13.465 | 10.6704 | 10.6704 | 8.3837 | 8.3837
Battery | 14 | 7 | 5.5891 | 5.5891 | 2.7946 | 2.7946 | 2.7946 | 2.7946 | 0 | 0 | 0 | 2.5009 | 5.0018 | 7.5027 | 9.5057 | 10.0934 | 12.5943 | 15.0952 | 17.5962 | 15.1492 | 12.3547 | 12.3547 | 9.5601 | 9.5601 | 8.3837 | 8.3837
Battery | 14 | 8 | 5.5891 | 5.5891 | 2.7946 | 2.7946 | 2.7946 | 2.7946 | 0 | 0 | 0 | 2.5009 | 2.5907 | 5.0916 | 7.5925 | 10.0934 | 12.5943 | 15.0952 | 17.5962 | 14.8016 | 12.007 | 12.007 | 9.2124 | 9.2124 | 8.3837 | 8.3837
Battery | 14 | 9 | 5.5891 | 5.5891 | 2.7946 | 2.7946 | 2.7946 | 2.7946 | 0 | 0 | 0 | 2.5009 | 5.0018 | 7.5027 | 10.0036 | 11.3075 | 12.5943 | 15.0952 | 17.5962 | 14.8016 | 12.007 | 12.007 | 9.2124 | 9.2124 | 8.3837 | 8.3837
Battery | 14 | 10 | 6.4179 | 6.4179 | 3.6233 | 3.6233 | 2.7946 | 2.7946 | 0 | 0 | 0 | 0.089816 | 2.5907 | 5.0916 | 7.5925 | 10.0934 | 12.5943 | 15.0952 | 17.5962 | 14.8016 | 12.007 | 12.007 | 9.2124 | 9.2124 | 9.2124 | 9.2124
Battery | 14 | 11 | 5.5891 | 5.5891 | 2.7946 | 2.7946 | 0 | 0 | 0 | 0 | 0 | 2.5009 | 5.0018 | 7.5027 | 10.0036 | 12.5045 | 15.0054 | 17.5063 | 16.3379 | 13.5433 | 13.5433 | 10.7488 | 10.7488 | 8.3837 | 8.3837 | 5.5891
Battery | 15 | 0 | 4.0384 | 4.0384 | 2.255 | 2.255 | 0.47156 | 0.47156 | 0.47156 | 0.47156 | 0 | 1.596 | 3.192 | 4.7881 | 6.3841 | 7.9801 | 9.5761 | 11.1722 | 9.3887 | 7.6053 | 7.6053 | 5.8219 | 5.8219 | 5.8219 | 5.8219 | 4.0384
Battery | 15 | 1 | 3.5669 | 3.5669 | 1.7834 | 1.7834 | 0 | 0 | 0 | 0 | 0 | 1.596 | 3.192 | 4.7881 | 6.3841 | 7.9801 | 9.5761 | 11.1722 | 10.4377 | 8.6542 | 8.6542 | 6.8708 | 6.8708 | 5.3503 | 5.3503 | 3.5669
Battery | 15 | 2 | 4.0384 | 4.0384 | 2.255 | 2.255 | 1.7834 | 1.7834 | 0 | 0 | 0 | 1.596 | 3.192 | 4.7881 | 4.7881 | 6.3841 | 7.9801 | 9.5761 | 11.1722 | 9.3887 | 7.6053 | 7.6053 | 5.8219 | 5.8219 | 5.8219 | 5.8219
Battery | 15 | 3 | 3.5669 | 3.5669 | 1.7834 | 1.7834 | 1.7834 | 1.7834 | 0 | 0 | 0 | 1.596 | 1.596 | 3.192 | 4.7881 | 6.3841 | 7.9801 | 9.5761 | 11.1722 | 10.2223 | 8.4389 | 8.4389 | 6.6555 | 6.6555 | 5.3503 | 5.3503
Battery | 15 | 4 | 1.7834 | 1.7834 | 1.7834 | 1.7834 | 0 | 0 | 0 | 0 | 1.596 | 1.596 | 3.192 | 4.7881 | 6.3841 | 7.9801 | 7.9801 | 9.5761 | 11.1722 | 10.505 | 8.7216 | 6.9381 | 6.9381 | 5.1547 | 5.1547 | 3.3713
Battery | 15 | 5 | 3.5669 | 3.5669 | 1.7834 | 1.7834 | 0 | 0 | 0 | 0 | 0 | 1.596 | 1.596 | 3.192 | 4.7881 | 6.3841 | 7.9801 | 9.5761 | 11.1722 | 10.2817 | 8.4983 | 8.4983 | 6.7148 | 6.7148 | 5.3503 | 5.3503
Battery | 15 | 6 | 4.0384 | 4.0384 | 2.255 | 2.255 | 1.7834 | 1.7834 | 0 | 0 | 0 | 1.596 | 3.192 | 4.7881 | 5.0898 | 6.6859 | 7.9801 | 9.5761 | 11.1722 | 9.3887 | 7.6053 | 7.6053 | 5.8219 | 5.8219 | 5.8219 | 5.8219
Battery | 15 | 7 | 3.5669 | 3.5669 | 1.7834 | 1.7834 | 1.7834 | 1.7834 | 0 | 0 | 0 | 1.596 | 1.596 | 3.192 | 4.7881 | 6.3841 | 7.9801 | 9.5761 | 11.1722 | 9.3887 | 7.6053 | 7.6053 | 5.8219 | 5.8219 | 5.3503 | 5.3503
Battery | 15 | 8 | 3.5669 | 3.5669 | 1.7834 | 1.7834 | 1.7834 | 1.7834 | 0 | 0 | 0 | 1.596 | 1.596 | 3.192 | 4.7881 | 6.3841 | 7.9801 | 9.5761 | 11.1722 | 9.3887 | 7.6053 | 7.6053 | 5.8219 | 5.8219 | 5.3503 | 5.3503
Battery | 15 | 9 | 4.0384 | 4.0384 | 2.255 | 2.255 | 1.7834 | 1.7834 | 0 | 0 | 0 | 1.596 | 3.192 | 4.7881 | 6.3841 | 7.423 | 7.9801 | 9.5761 | 11.1722 | 9.3887 | 7.6053 | 7.6053 | 5.8219 | 5.8219 | 5.8219 | 5.8219
Battery | 15 | 10 | 4.0384 | 4.0384 | 2.255 | 2.255 | 0.47156 | 0.47156 | 0 | 0 | 0 | 0 | 1.596 | 3.192 | 4.7881 | 6.3841 | 7.9801 | 9.5761 | 11.1722 | 9.3887 | 7.6053 | 7.6053 | 5.8219 | 5.8219 | 5.8219 | 5.8219
Battery | 15 | 11 | 4.0384 | 4.0384 | 2.255 | 2.255 | 0.47156 | 0.47156 | 0.47156 | 0.47156 | 0 | 1.596 | 3.192 | 4.7881 | 6.3841 | 7.9801 | 9.5761 | 11.1722 | 9.3887 | 7.6053 | 7.6053 | 5.8219 | 5.8219 | 5.8219 | 5.8219 | 4.0384
Battery | 16 | 0 | 0 | 0 | 0 | 0 | 0 | 0 | 0 | 0 | 0 | 0 | 0 | 0 | 0 | 0 | 0 | 0 | 0 | 0 | 0 | 0 | 0 | 0 | 0 | 0
Battery | 16 | 1 | 0 | 0 | 0 | 0 | 0 | 0 | 0 | 0 | 0 | 0 | 0 | 0 | 0 | 0 | 0 | 0 | 0 | 0 | 0 | 0 | 0 | 0 | 0 | 0
Battery | 16 | 2 | 0 | 0 | 0 | 0 | 0 | 0 | 0 | 0 | 0 | 0 | 0 | 0 | 0 | 0 | 0 | 0 | 0 | 0 | 0 | 0 | 0 | 0 | 0 | 0
Battery | 16 | 3 | 0 | 0 | 0 | 0 | 0 | 0 | 0 | 0 | 0 | 0 | 0 | 0 | 0 | 0 | 0 | 0 | 0 | 0 | 0 | 0 | 0 | 0 | 0 | 0
Battery | 16 | 4 | 0 | 0 | 0 | 0 | 0 | 0 | 0 | 0 | 0 | 0 | 0 | 0 | 0 | 0 | 0 | 0 | 0 | 0 | 0 | 0 | 0 | 0 | 0 | 0
Battery | 16 | 5 | 0 | 0 | 0 | 0 | 0 | 0 | 0 | 0 | 0 | 0 | 0 | 0 | 0 | 0 | 0 | 0 | 0 | 0 | 0 | 0 | 0 | 0 | 0 | 0
Battery | 16 | 6 | 0 | 0 | 0 | 0 | 0 | 0 | 0 | 0 | 0 | 0 | 0 | 0 | 0 | 0 | 0 | 0 | 0 | 0 | 0 | 0 | 0 | 0 | 0 | 0
Battery | 16 | 7 | 0 | 0 | 0 | 0 | 0 | 0 | 0 | 0 | 0 | 0 | 0 | 0 | 0 | 0 | 0 | 0 | 0 | 0 | 0 | 0 | 0 | 0 | 0 | 0
Battery | 16 | 8 | 0 | 0 | 0 | 0 | 0 | 0 | 0 | 0 | 0 | 0 | 0 | 0 | 0 | 0 | 0 | 0 | 0 | 0 | 0 | 0 | 0 | 0 | 0 | 0
Battery | 16 | 9 | 0 | 0 | 0 | 0 | 0 | 0 | 0 | 0 | 0 | 0 | 0 | 0 | 0 | 0 | 0 | 0 | 0 | 0 | 0 | 0 | 0 | 0 | 0 | 0
Battery | 16 | 10 | 0 | 0 | 0 | 0 | 0 | 0 | 0 | 0 | 0 | 0 | 0 | 0 | 0 | 0 | 0 | 0 | 0 | 0 | 0 | 0 | 0 | 0 | 0 | 0
Battery | 16 | 11 | 0 | 0 | 0 | 0 | 0 | 0 | 0 | 0 | 0 | 0 | 0 | 0 | 0 | 0 | 0 | 0 | 0 | 0 | 0 | 0 | 0 | 0 | 0 | 0
Battery | 17 | 0 | 0 | 0 | 0 | 0 | 0 | 0 | 0 | 0 | 0 | 0 | 0 | 0 | 0 | 0 | 0 | 0 | 0 | 0 | 0 | 0 | 0 | 0 | 0 | 0
Battery | 17 | 1 | 0 | 0 | 0 | 0 | 0 | 0 | 0 | 0 | 0 | 0 | 0 | 0 | 0 | 0 | 0 | 0 | 0 | 0 | 0 | 0 | 0 | 0 | 0 | 0
Battery | 17 | 2 | 0 | 0 | 0 | 0 | 0 | 0 | 0 | 0 | 0 | 0 | 0 | 0 | 0 | 0 | 0 | 0 | 0 | 0 | 0 | 0 | 0 | 0 | 0 | 0
Battery | 17 | 3 | 0 | 0 | 0 | 0 | 0 | 0 | 0 | 0 | 0 | 0 | 0 | 0 | 0 | 0 | 0 | 0 | 0 | 0 | 0 | 0 | 0 | 0 | 0 | 0
Battery | 17 | 4 | 0 | 0 | 0 | 0 | 0 | 0 | 0 | 0 | 0 | 0 | 0 | 0 | 0 | 0 | 0 | 0 | 0 | 0 | 0 | 0 | 0 | 0 | 0 | 0
Battery | 17 | 5 | 0 | 0 | 0 | 0 | 0 | 0 | 0 | 0 | 0 | 0 | 0 | 0 | 0 | 0 | 0 | 0 | 0 | 0 | 0 | 0 | 0 | 0 | 0 | 0
Battery | 17 | 6 | 0 | 0 | 0 | 0 | 0 | 0 | 0 | 0 | 0 | 0 | 0 | 0 | 0 | 0 | 0 | 0 | 0 | 0 | 0 | 0 | 0 | 0 | 0 | 0
Battery | 17 | 7 | 0 | 0 | 0 | 0 | 0 | 0 | 0 | 0 | 0 | 0 | 0 | 0 | 0 | 0 | 0 | 0 | 0 | 0 | 0 | 0 | 0 | 0 | 0 | 0
Battery | 17 | 8 | 0 | 0 | 0 | 0 | 0 | 0 | 0 | 0 | 0 | 0 | 0 | 0 | 0 | 0 | 0 | 0 | 0 | 0 | 0 | 0 | 0 | 0 | 0 | 0
Battery | 17 | 9 | 0 | 0 | 0 | 0 | 0 | 0 | 0 | 0 | 0 | 0 | 0 | 0 | 0 | 0 | 0 | 0 | 0 | 0 | 0 | 0 | 0 | 0 | 0 | 0
Battery | 17 | 10 | 0 | 0 | 0 | 0 | 0 | 0 | 0 | 0 | 0 | 0 | 0 | 0 | 0 | 0 | 0 | 0 | 0 | 0 | 0 | 0 | 0 | 0 | 0 | 0
Battery | 17 | 11 | 0 | 0 | 0 | 0 | 0 | 0 | 0 | 0 | 0 | 0 | 0 | 0 | 0 | 0 | 0 | 0 | 0 | 0 | 0 | 0 | 0 | 0 | 0 | 0
Battery | 18 | 0 | 0 | 0 | 0 | 0 | 0 | 0 | 0 | 0 | 0 | 0 | 0 | 0 | 0 | 0 | 0 | 0 | 0 | 0 | 0 | 0 | 0 | 0 | 0 | 0
Battery | 18 | 1 | 0 | 0 | 0 | 0 | 0 | 0 | 0 | 0 | 0 | 0 | 0 | 0 | 0 | 0 | 0 | 0 | 0 | 0 | 0 | 0 | 0 | 0 | 0 | 0
Battery | 18 | 2 | 0 | 0 | 0 | 0 | 0 | 0 | 0 | 0 | 0 | 0 | 0 | 0 | 0 | 0 | 0 | 0 | 0 | 0 | 0 | 0 | 0 | 0 | 0 | 0
Battery | 18 | 3 | 0 | 0 | 0 | 0 | 0 | 0 | 0 | 0 | 0 | 0 | 0 | 0 | 0 | 0 | 0 | 0 | 0 | 0 | 0 | 0 | 0 | 0 | 0 | 0
Battery | 18 | 4 | 0 | 0 | 0 | 0 | 0 | 0 | 0 | 0 | 0 | 0 | 0 | 0 | 0 | 0 | 0 | 0 | 0 | 0 | 0 | 0 | 0 | 0 | 0 | 0
Battery | 18 | 5 | 0 | 0 | 0 | 0 | 0 | 0 | 0 | 0 | 0 | 0 | 0 | 0 | 0 | 0 | 0 | 0 | 0 | 0 | 0 | 0 | 0 | 0 | 0 | 0
Battery | 18 | 6 | 0 | 0 | 0 | 0 | 0 | 0 | 0 | 0 | 0 | 0 | 0 | 0 | 0 | 0 | 0 | 0 | 0 | 0 | 0 | 0 | 0 | 0 | 0 | 0
Battery | 18 | 7 | 0 | 0 | 0 | 0 | 0 | 0 | 0 | 0 | 0 | 0 | 0 | 0 | 0 | 0 | 0 | 0 | 0 | 0 | 0 | 0 | 0 | 0 | 0 | 0
Battery | 18 | 8 | 0 | 0 | 0 | 0 | 0 | 0 | 0 | 0 | 0 | 0 | 0 | 0 | 0 | 0 | 0 | 0 | 0 | 0 | 0 | 0 | 0 | 0 | 0 | 0
Battery | 18 | 9 | 0 | 0 | 0 | 0 | 0 | 0 | 0 | 0 | 0 | 0 | 0 | 0 | 0 | 0 | 0 | 0 | 0 | 0 | 0 | 0 | 0 | 0 | 0 | 0
Battery | 18 | 10 | 0 | 0 | 0 | 0 | 0 | 0 | 0 | 0 | 0 | 0 | 0 | 0 | 0 | 0 | 0 | 0 | 0 | 0 | 0 | 0 | 0 | 0 | 0 | 0
Battery | 18 | 11 | 0 | 0 | 0 | 0 | 0 | 0 | 0 | 0 | 0 | 0 | 0 | 0 | 0 | 0 | 0 | 0 | 0 | 0 | 0 | 0 | 0 | 0 | 0 | 0
Battery | 19 | 0 | 0 | 0 | 0 | 0 | 0 | 0 | 0 | 0 | 0 | 0 | 0 | 0 | 0 | 0 | 0 | 0 | 0 | 0 | 0 | 0 | 0 | 0 | 0 | 0
Battery | 19 | 1 | 0 | 0 | 0 | 0 | 0 | 0 | 0 | 0 | 0 | 0 | 0 | 0 | 0 | 0 | 0 | 0 | 0 | 0 | 0 | 0 | 0 | 0 | 0 | 0
Battery | 19 | 2 | 0 | 0 | 0 | 0 | 0 | 0 | 0 | 0 | 0 | 0 | 0 | 0 | 0 | 0 | 0 | 0 | 0 | 0 | 0 | 0 | 0 | 0 | 0 | 0
Battery | 19 | 3 | 0 | 0 | 0 | 0 | 0 | 0 | 0 | 0 | 0 | 0 | 0 | 0 | 0 | 0 | 0 | 0 | 0 | 0 | 0 | 0 | 0 | 0 | 0 | 0
Battery | 19 | 4 | 0 | 0 | 0 | 0 | 0 | 0 | 0 | 0 | 0 | 0 | 0 | 0 | 0 | 0 | 0 | 0 | 0 | 0 | 0 | 0 | 0 | 0 | 0 | 0
Battery | 19 | 5 | 0 | 0 | 0 | 0 | 0 | 0 | 0 | 0 | 0 | 0 | 0 | 0 | 0 | 0 | 0 | 0 | 0 | 0 | 0 | 0 | 0 | 0 | 0 | 0
Battery | 19 | 6 | 0 | 0 | 0 | 0 | 0 | 0 | 0 | 0 | 0 | 0 | 0 | 0 | 0 | 0 | 0 | 0 | 0 | 0 | 0 | 0 | 0 | 0 | 0 | 0
Battery | 19 | 7 | 0 | 0 | 0 | 0 | 0 | 0 | 0 | 0 | 0 | 0 | 0 | 0 | 0 | 0 | 0 | 0 | 0 | 0 | 0 | 0 | 0 | 0 | 0 | 0
Battery | 19 | 8 | 0 | 0 | 0 | 0 | 0 | 0 | 0 | 0 | 0 | 0 | 0 | 0 | 0 | 0 | 0 | 0 | 0 | 0 | 0 | 0 | 0 | 0 | 0 | 0
Battery | 19 | 9 | 0 | 0 | 0 | 0 | 0 | 0 | 0 | 0 | 0 | 0 | 0 | 0 | 0 | 0 | 0 | 0 | 0 | 0 | 0 | 0 | 0 | 0 | 0 | 0
Battery | 19 | 10 | 0 | 0 | 0 | 0 | 0 | 0 | 0 | 0 | 0 | 0 | 0 | 0 | 0 | 0 | 0 | 0 | 0 | 0 | 0 | 0 | 0 | 0 | 0 | 0
Battery | 19 | 11 | 0 | 0 | 0 | 0 | 0 | 0 | 0 | 0 | 0 | 0 | 0 | 0 | 0 | 0 | 0 | 0 | 0 | 0 | 0 | 0 | 0 | 0 | 0 | 0

## Unserved Demand
Year | Day | Hour 0 | Hour 1 | Hour 2 | Hour 3 | Hour 4 | Hour 5 | Hour 6 | Hour 7 | Hour 8 | Hour 9 | Hour 10 | Hour 11 | Hour 12 | Hour 13 | Hour 14 | Hour 15 | Hour 16 | Hour 17 | Hour 18 | Hour 19 | Hour 20 | Hour 21 | Hour 22 | Hour 23
0 | 0 | 0 | 0 | 0 | 0 | 0 | 0 | 0 | 0 | 0 | 0 | 0 | 0 | 0 | 0 | 0 | 0 | 0 | 0 | 0 | 0 | 0 | 0 | 0 | 0
0 | 1 | 0 | 0 | 0 | 0 | 0 | 0 | 0 | 0 | 0 | 0 | 0 | 0 | 0 | 0 | 0 | 0 | 0 | 0 | 0 | 0 | 0 | 0 | 0 | 0
0 | 2 | 0 | 0 | 0 | 0 | 0 | 0 | 0 | 0 | 0 | 0 | 0 | 0 | 0 | 0 | 0 | 0 | 0 | 0 | 0 | 0 | 0 | 0 | 0 | 0
0 | 3 | 0 | 0 | 0 | 0 | 0 | 0 | 0 | 0 | 0 | 0 | 0 | 0 | 0 | 0 | 0 | 0 | 0 | 0 | 0 | 0 | 0 | 0 | 0 | 0
0 | 4 | 0 | 0 | 0 | 0 | 0 | 0 | 0 | 0 | 0 | 0 | 0 | 0 | 0 | 0 | 0 | 0 | 0 | 0 | 0 | 0 | 0 | 0 | 0 | 0
0 | 5 | 0 | 0 | 0 | 0 | 0 | 0 | 0 | 0 | 0 | 0 | 0 | 0 | 0 | 0 | 0 | 0 | 0 | 0 | 0 | 0 | 0 | 0 | 0 | 0
0 | 6 | 0 | 0 | 0 | 0 | 0 | 0 | 0 | 0 | 0 | 0 | 0 | 0 | 0 | 0 | 0 | 0 | 0 | 0 | 0 | 0 | 0 | 0 | 0 | 0
0 | 7 | 0 | 0 | 0.38024 | 0.012046 | 0 | 0 | 0 | 0 | 0 | 0 | 0 | 0 | 0 | 0 | 0 | 0 | 0 | 0 | 0 | 0 | 0 | 0 | 0.67197 | 0
0 | 8 | 0 | 0 | 0 | 0 | 0 | 0 | 0 | 0 | 0 | 0 | 0 | 0 | 0 | 0 | 0 | 0 | 0 | 0 | 0 | 0 | 0 | 0 | 0 | 0
0 | 9 | 0 | 0 | 0 | 0 | 0 | 0 | 0 | 0 | 0 | 0 | 0 | 0 | 0 | 0 | 0 | 0 | 0 | 0 | 0 | 0 | 0 | 0 | 0 | 0
0 | 10 | 0 | 0 | 0 | 0 | 0 | 0 | 0 | 0 | 0 | 0 | 0 | 0 | 0 | 0 | 0 | 0 | 0 | 0 | 0 | 0 | 0 | 0 | 0 | 0
0 | 11 | 0 | 0 | 0 | 0 | 0 | 0 | 0 | 0 | 0 | 0 | 0 | 0 | 0 | 0 | 0 | 0 | 0 | 0 | 0 | 0 | 0 | 0 | 0 | 0
1 | 0 | 0 | 0 | 0 | 0 | 0 | 0 | 0 | 0 | 0 | 0 | 0 | 0 | 0 | 0 | 0 | 0 | 0 | 0 | 0 | 0 | 0 | 0 | 0 | 0
1 | 1 | 0 | 0 | 0 | 0 | 0 | 0 | 0 | 0 | 0 | 0 | 0 | 0 | 0 | 0 | 0 | 0 | 0 | 0 | 0 | 0 | 0 | 0 | 0 | 0
1 | 2 | 0 | 0 | 0 | 0 | 0 | 0 | 0 | 0 | 0 | 0 | 0 | 0 | 0 | 0 | 0 | 0 | 0 | 0 | 0 | 0 | 0 | 0 | 0 | 0
1 | 3 | 0 | 0 | 0 | 0 | 0 | 0 | 0 | 0 | 0 | 0 | 0 | 0 | 0 | 0 | 0 | 0 | 0 | 0 | 0 | 0 | 0 | 0 | 0 | 0
1 | 4 | 0 | 0 | 0 | 0 | 0 | 0 | 0 | 0 | 0 | 0 | 0 | 0 | 0 | 0 | 0 | 0 | 0 | 0 | 0 | 0 | 0 | 0 | 0 | 0
1 | 5 | 0 | 0 | 0 | 0 | 0 | 0 | 0 | 0 | 0 | 0 | 0 | 0 | 0 | 0 | 0 | 0 | 0 | 0 | 0 | 0 | 0 | 0 | 0 | 0
1 | 6 | 0 | 0 | 0 | 0 | 0 | 0 | 0 | 0 | 0 | 0 | 0 | 0 | 0 | 0 | 0 | 0 | 0 | 0 | 0 | 0 | 0 | 0 | 0 | 0
1 | 7 | 0 | 0 | 0 | 0 | 0 | 0 | 0 | 0 | 0 | 0 | 0 | 0 | 0 | 0 | 0 | 0 | 0 | 0 | 0 | 0 | 0 | 0 | 0 | 0
1 | 8 | 0 | 0 | 0 | 0 | 0 | 0 | 0 | 0 | 0 | 0 | 0 | 0 | 0 | 0 | 0 | 0 | 0 | 0 | 0 | 0 | 0 | 0 | 0 | 0
1 | 9 | 0 | 0 | 0 | 0 | 0 | 0 | 0 | 0 | 0 | 0 | 0 | 0 | 0 | 0 | 0 | 0 | 0 | 0 | 0 | 0 | 0 | 0 | 0 | 0
1 | 10 | 0 | 0 | 0 | 0 | 0 | 0 | 0 | 0 | 0 | 0 | 0 | 0 | 0 | 0 | 0 | 0 | 0 | 0 | 0 | 0 | 0 | 0 | 0 | 0
1 | 11 | 0 | 0 | 0 | 0 | 0 | 0 | 0 | 0 | 0 | 0 | 0 | 0 | 0 | 0 | 0 | 0 | 0 | 0 | 0 | 0 | 0 | 0 | 0 | 0
2 | 0 | 0 | 0 | 0 | 0 | 0 | 0 | 0 | 0 | 0 | 0 | 0 | 0 | 0 | 0 | 0 | 0 | 0 | 0 | 0 | 0 | 0 | 0 | 0 | 0
2 | 1 | 0 | 0 | 0 | 0 | 0 | 0 | 0 | 0 | 0 | 0 | 0 | 0 | 0 | 0 | 0 | 0 | 0 | 0 | 0 | 0 | 0 | 0 | 0 | 0
2 | 2 | 0 | 0 | 0 | 0 | 0 | 0 | 0 | 0 | 0 | 0 | 0 | 0 | 0 | 0 | 0 | 0 | 0 | 0 | 0 | 0 | 0 | 0 | 0 | 0
2 | 3 | 0 | 0 | 0 | 0 | 0 | 0 | 0 | 0 | 0 | 0 | 0 | 0 | 0 | 0 | 0 | 0 | 0 | 0 | 0 | 0 | 0 | 0 | 0 | 0
2 | 4 | 0 | 0 | 0 | 0 | 0 | 0 | 0 | 0 | 0 | 0 | 0 | 0 | 0 | 0 | 0 | 0 | 0 | 0 | 0 | 0 | 0 | 0 | 0 | 0
2 | 5 | 0 | 0 | 0 | 0 | 0 | 0 | 0 | 0 | 0 | 0 | 0 | 0 | 0 | 0 | 0 | 0 | 0 | 0 | 0 | 0 | 0 | 0 | 0 | 0
2 | 6 | 0 | 0 | 0 | 0 | 0 | 0 | 0 | 0 | 0 | 0 | 0 | 0 | 0 | 0 | 0 | 0 | 0 | 0 | 0 | 0 | 0 | 0 | 0 | 0
2 | 7 | 0 | 0 | 0 | 0 | 0 | 0 | 0 | 0 | 0 | 0 | 0 | 0 | 0 | 0 | 0 | 0 | 0 | 0 | 0 | 0 | 0 | 0 | 0 | 0
2 | 8 | 0 | 0 | 0 | 0 | 0 | 0 | 0 | 0 | 0 | 0 | 0 | 0 | 0 | 0 | 0 | 0 | 0 | 0 | 0 | 0 | 0 | 0 | 0 | 0
2 | 9 | 0 | 0 | 0 | 0 | 0 | 0 | 0 | 0 | 0 | 0 | 0 | 0 | 0 | 0 | 0 | 0 | 0 | 0 | 0 | 0 | 0 | 0 | 0 | 0
2 | 10 | 0 | 0 | 0 | 0 | 0 | 0 | 0 | 0 | 0 | 0 | 0 | 0 | 0 | 0 | 0 | 0 | 0 | 0 | 0 | 0 | 0 | 0 | 0 | 0
2 | 11 | 0 | 0 | 0 | 0 | 0 | 0 | 0 | 0 | 0 | 0 | 0 | 0 | 0 | 0 | 0 | 0 | 0 | 0 | 0 | 0 | 0 | 0 | 0 | 0
3 | 0 | 0 | 0 | 0 | 0 | 0 | 0 | 0 | 0 | 0 | 0 | 0 | 0 | 0 | 0 | 0 | 0 | 0 | 0 | 0 | 0 | 0 | 0 | 0 | 0
3 | 1 | 0 | 0 | 0 | 0 | 0 | 0 | 0 | 0 | 0 | 0 | 0 | 0 | 0 | 0 | 0 | 0 | 0 | 0 | 0 | 0 | 0 | 0 | 0 | 0
3 | 2 | 0 | 0 | 0 | 0 | 0 | 0 | 0 | 0 | 0 | 0 | 0 | 0 | 0 | 0 | 0 | 0 | 0 | 0 | 0 | 0 | 0 | 0 | 0 | 0
3 | 3 | 0 | 0 | 0 | 0 | 0 | 0 | 0 | 0 | 0 | 0 | 0 | 0 | 0 | 0 | 0 | 0 | 0 | 0 | 0 | 0 | 0 | 0 | 0 | 0
3 | 4 | 0 | 0 | 0 | 0 | 0 | 0 | 0 | 0 | 0 | 0 | 0 | 0 | 0 | 0 | 0 | 0 | 0 | 0 | 0 | 0 | 0 | 0 | 0 | 0
3 | 5 | 0 | 0 | 0 | 0 | 0 | 0 | 0 | 0 | 0 | 0 | 0 | 0 | 0 | 0 | 0 | 0 | 0 | 0 | 0 | 0 | 0 | 0 | 0 | 0
3 | 6 | 0 | 0 | 0 | 0 | 0 | 0 | 0 | 0 | 0 | 0 | 0 | 0 | 0 | 0 | 0 | 0 | 0 | 0 | 0 | 0 | 0 | 0 | 0 | 0
3 | 7 | 0 | 0 | 0 | 0 | 0 | 0 | 0 | 0 | 0 | 0 | 0 | 0 | 0 | 0 | 0 | 0 | 0 | 0 | 0 | 0 | 0 | 0 | 0 | 0
3 | 8 | 0 | 0 | 0 | 0 | 0 | 0 | 0 | 0 | 0 | 0 | 0 | 0 | 0 | 0 | 0 | 0 | 0 | 0 | 0 | 0 | 0 | 0 | 0 | 0
3 | 9 | 0 | 0 | 0 | 0 | 0 | 0 | 0 | 0 | 0 | 0 | 0 | 0 | 0 | 0 | 0 | 0 | 0 | 0 | 0 | 0 | 0 | 0 | 0 | 0
3 | 10 | 0 | 0 | 0 | 0 | 0 | 0 | 0 | 0 | 0 | 0 | 0 | 0 | 0 | 0 | 0 | 0 | 0 | 0 | 0 | 0 | 0 | 0 | 0 | 0
3 | 11 | 0 | 0 | 0 | 0 | 0 | 0 | 0 | 0 | 0 | 0 | 0 | 0 | 0 | 0 | 0 | 0 | 0 | 0 | 0 | 0 | 0 | 0 | 0 | 0
4 | 0 | 0 | 0 | 0 | 0 | 0 | 0 | 0 | 0 | 0 | 0 | 0 | 0 | 0 | 0 | 0 | 0 | 0 | 0 | 0 | 0 | 0 | 0 | 0 | 0
4 | 1 | 0 | 0 | 0 | 0 | 0 | 0 | 0 | 0 | 0 | 0 | 0 | 0 | 0 | 0 | 0 | 0 | 0 | 0 | 0 | 0 | 0 | 0 | 0 | 0
4 | 2 | 0 | 0 | 0 | 0 | 0 | 0 | 0 | 0 | 0 | 0 | 0 | 0 | 0 | 0 | 0 | 0 | 0 | 0 | 0 | 0 | 0 | 0 | 0 | 0
4 | 3 | 0 | 0 | 0 | 0 | 0 | 0 | 0 | 0 | 0 | 0 | 0 | 0 | 0 | 0 | 0 | 0 | 0 | 0 | 0 | 0 | 0 | 0 | 0 | 0
4 | 4 | 0 | 0 | 0 | 0 | 0 | 0 | 0 | 0 | 0 | 0 | 0 | 0 | 0 | 0 | 0 | 0 | 0 | 0 | 0 | 0 | 0 | 0 | 0 | 0
4 | 5 | 0 | 0 | 0 | 0 | 0 | 0 | 0 | 0 | 0 | 0 | 0 | 0 | 0 | 0 | 0 | 0 | 0 | 0 | 0 | 0 | 0 | 0 | 0 | 0
4 | 6 | 0 | 0 | 0 | 0 | 0 | 0 | 0 | 0 | 0 | 0 | 0 | 0 | 0 | 0 | 0 | 0 | 0 | 0 | 0 | 0 | 0 | 0 | 0 | 0
4 | 7 | 0 | 0 | 0 | 0 | 0 | 0 | 0 | 0 | 0 | 0 | 0 | 0 | 0 | 0 | 0 | 0 | 0 | 0 | 0 | 0 | 0 | 0 | 0 | 0
4 | 8 | 0 | 0 | 0 | 0 | 0 | 0 | 0 | 0 | 0 | 0 | 0 | 0 | 0 | 0 | 0 | 0 | 0 | 0 | 0 | 0 | 0 | 0 | 0 | 0
4 | 9 | 0 | 0 | 0 | 0 | 0 | 0 | 0 | 0 | 0 | 0 | 0 | 0 | 0 | 0 | 0 | 0 | 0 | 0 | 0 | 0 | 0 | 0 | 0 | 0
4 | 10 | 0 | 0 | 0 | 0 | 0 | 0 | 0 | 0 | 0 | 0 | 0 | 0 | 0 | 0 | 0 | 0 | 0 | 0 | 0 | 0 | 0 | 0 | 0 | 0
4 | 11 | 0 | 0 | 0 | 0 | 0 | 0 | 0 | 0 | 0 | 0 | 0 | 0 | 0 | 0 | 0 | 0 | 0 | 0 | 0 | 0 | 0 | 0 | 0 | 0
5 | 0 | 0 | 0 | 0 | 0 | 0 | 0 | 0 | 0 | 0 | 0 | 0 | 0 | 0 | 0 | 0 | 0 | 0 | 0 | 0 | 0 | 0 | 0 | 0 | 0
5 | 1 | 0 | 0 | 0 | 0 | 0 | 0 | 0 | 0 | 0 | 0 | 0 | 0 | 0 | 0 | 0 | 0 | 0 | 0 | 0 | 0 | 0 | 0 | 0 | 0
5 | 2 | 0 | 0 | 0 | 0 | 0 | 0 | 0 | 0 | 0 | 0 | 0 | 0 | 0 | 0 | 0 | 0 | 0 | 0 | 0 | 0 | 0 | 0 | 0 | 0
5 | 3 | 0 | 0 | 0 | 0 | 0 | 0 | 0 | 0 | 0 | 0 | 0 | 0 | 0 | 0 | 0 | 0 | 0 | 0 | 0 | 0 | 0 | 0 | 0 | 0
5 | 4 | 0 | 0 | 0 | 0 | 0 | 0 | 0 | 0 | 0 | 0 | 0 | 0 | 0 | 0 | 0 | 0 | 0 | 0 | 0 | 0 | 0 | 0 | 0 | 0
5 | 5 | 0 | 0 | 0 | 0 | 0 | 0 | 0 | 0 | 0 | 0 | 0 | 0 | 0 | 0 | 0 | 0 | 0 | 0 | 0 | 0 | 0 | 0 | 0 | 0
5 | 6 | 0 | 0 | 0 | 0 | 0 | 0 | 0 | 0 | 0 | 0 | 0 | 0 | 0 | 0 | 0 | 0 | 0 | 0 | 0 | 0 | 0 | 0 | 0 | 0
5 | 7 | 0 | 0 | 0 | 0 | 0 | 0 | 0 | 0 | 0 | 0 | 0 | 0 | 0 | 0 | 0 | 0 | 0 | 0 | 0 | 0 | 0 | 0 | 0 | 0
5 | 8 | 0 | 0 | 0 | 0 | 0 | 0 | 0 | 0 | 0 | 0 | 0 | 0 | 0 | 0 | 0 | 0 | 0 | 0 | 0 | 0 | 0 | 0 | 0 | 0
5 | 9 | 0 | 0 | 0 | 0 | 0 | 0 | 0 | 0 | 0 | 0 | 0 | 0 | 0 | 0 | 0 | 0 | 0 | 0 | 0 | 0 | 0 | 0 | 0 | 0
5 | 10 | 0 | 0 | 0 | 0 | 0 | 0 | 0 | 0 | 0 | 0 | 0 | 0 | 0 | 0 | 0 | 0 | 0 | 0 | 0 | 0 | 0 | 0 | 0 | 0
5 | 11 | 0 | 0 | 0 | 0 | 0 | 0 | 0 | 0 | 0 | 0 | 0 | 0 | 0 | 0 | 0 | 0 | 0 | 0 | 0 | 0 | 0 | 0 | 0 | 0
6 | 0 | 0 | 0 | 0 | 0 | 0 | 0 | 0 | 0 | 0 | 0 | 0 | 0 | 0 | 0 | 0 | 0 | 0 | 0 | 0 | 0 | 0 | 0 | 0 | 0
6 | 1 | 0 | 0 | 0 | 0 | 0 | 0 | 0 | 0 | 0 | 0 | 0 | 0 | 0 | 0 | 0 | 0 | 0 | 0 | 0 | 0 | 0 | 0 | 0 | 0
6 | 2 | 0 | 0 | 0 | 0 | 0 | 0 | 0 | 0 | 0 | 0 | 0 | 0 | 0 | 0 | 0 | 0 | 0 | 0 | 0 | 0 | 0 | 0 | 0 | 0
6 | 3 | 0 | 0 | 0 | 0 | 0 | 0 | 0 | 0 | 0 | 0 | 0 | 0 | 0 | 0 | 0 | 0 | 0 | 0 | 0 | 0 | 0 | 0 | 0 | 0
6 | 4 | 0 | 0 | 0 | 0 | 0 | 0 | 0 | 0 | 0 | 0 | 0 | 0 | 0 | 0 | 0 | 0 | 0 | 0 | 0 | 0 | 0 | 0 | 0 | 0
6 | 5 | 0 | 0 | 0 | 0 | 0 | 0 | 0 | 0 | 0 | 0 | 0 | 0 | 0 | 0 | 0 | 0 | 0 | 0 | 0 | 0 | 0 | 0 | 0 | 0
6 | 6 | 0 | 0 | 0 | 0 | 0 | 0 | 0 | 0 | 0 | 0 | 0 | 0 | 0 | 0 | 0 | 0 | 0 | 0 | 0 | 0 | 0 | 0 | 0 | 0
6 | 7 | 0 | 0 | 0 | 0 | 0 | 0 | 0 | 0 | 0 | 0 | 0 | 0 | 0 | 0 | 0 | 0 | 0 | 0 | 0 | 0 | 0 | 0 | 0 | 0
6 | 8 | 0 | 0 | 0 | 0 | 0 | 0 | 0 | 0 | 0 | 0 | 0 | 0 | 0 | 0 | 0 | 0 | 0 | 0 | 0 | 0 | 0 | 0 | 0 | 0
6 | 9 | 0 | 0 | 0 | 0 | 0 | 0 | 0 | 0 | 0 | 0 | 0 | 0 | 0 | 0 | 0 | 0 | 0 | 0 | 0 | 0 | 0 | 0 | 0 | 0
6 | 10 | 0 | 0 | 0 | 0 | 0 | 0 | 0 | 0 | 0 | 0 | 0 | 0 | 0 | 0 | 0 | 0 | 0 | 0 | 0 | 0 | 0 | 0 | 0 | 0
6 | 11 | 0 | 0 | 0 | 0 | 0 | 0 | 0 | 0 | 0 | 0 | 0 | 0 | 0 | 0 | 0 | 0 | 0 | 0 | 0 | 0 | 0 | 0 | 0 | 0
7 | 0 | 0 | 0 | 0 | 0 | 0 | 0 | 0 | 0 | 0 | 0 | 0 | 0 | 0 | 0 | 0 | 0 | 0 | 0 | 0 | 0 | 0 | 0 | 0 | 0
7 | 1 | 0 | 0 | 0 | 0 | 0 | 0 | 0 | 0 | 0 | 0 | 0 | 0 | 0 | 0 | 0 | 0 | 0 | 0 | 0 | 0 | 0 | 0 | 0 | 0
7 | 2 | 0 | 0 | 0 | 0 | 0 | 0 | 0 | 0 | 0 | 0 | 0 | 0 | 0 | 0 | 0 | 0 | 0 | 0 | 0 | 0 | 0 | 0 | 0 | 0
7 | 3 | 0 | 0 | 0 | 0 | 0 | 0 | 0 | 0 | 0 | 0 | 0 | 0 | 0 | 0 | 0 | 0 | 0 | 0 | 0 | 0 | 0 | 0 | 0 | 0
7 | 4 | 0 | 0 | 0 | 0 | 0 | 0 | 0 | 0 | 0 | 0 | 0 | 0 | 0 | 0 | 0 | 0 | 0 | 0 | 0 | 0 | 0 | 0 | 0 | 0
7 | 5 | 0 | 0 | 0 | 0 | 0 | 0 | 0 | 0 | 0 | 0 | 0 | 0 | 0 | 0 | 0 | 0 | 0 | 0 | 0 | 0 | 0 | 0 | 0 | 0
7 | 6 | 0 | 0 | 0 | 0 | 0 | 0 | 0 | 0 | 0 | 0 | 0 | 0 | 0 | 0 | 0 | 0 | 0 | 0 | 0 | 0 | 0 | 0 | 0 | 0
7 | 7 | 0 | 0 | 0 | 0 | 0 | 0 | 0 | 0 | 0 | 0 | 0 | 0 | 0 | 0 | 0 | 0 | 0 | 0 | 0 | 0 | 0 | 0 | 0 | 0
7 | 8 | 0 | 0 | 0 | 0 | 0 | 0 | 0 | 0 | 0 | 0 | 0 | 0 | 0 | 0 | 0 | 0 | 0 | 0 | 0 | 0 | 0 | 0 | 0 | 0
7 | 9 | 0 | 0 | 0 | 0 | 0 | 0 | 0 | 0 | 0 | 0 | 0 | 0 | 0 | 0 | 0 | 0 | 0 | 0 | 0 | 0 | 0 | 0 | 0 | 0
7 | 10 | 0 | 0 | 0 | 0 | 0 | 0 | 0 | 0 | 0 | 0 | 0 | 0 | 0 | 0 | 0 | 0 | 0 | 0 | 0 | 0 | 0 | 0 | 0 | 0
7 | 11 | 0 | 0 | 0 | 0 | 0 | 0 | 0 | 0 | 0 | 0 | 0 | 0 | 0 | 0 | 0 | 0 | 0 | 0 | 0 | 0 | 0 | 0 | 0 | 0
8 | 0 | 0 | 0 | 0 | 0 | 0 | 0 | 0 | 0 | 0 | 0 | 0 | 0 | 0 | 0 | 0 | 0 | 0 | 0 | 0 | 0 | 0 | 0 | 0 | 0
8 | 1 | 0 | 0 | 0 | 0 | 0 | 0 | 0 | 0 | 0 | 0 | 0 | 0 | 0 | 0 | 0 | 0 | 0 | 0 | 0 | 0 | 0 | 0 | 0 | 0
8 | 2 | 0 | 0 | 0 | 0 | 0 | 0 | 0 | 0 | 0 | 0 | 0 | 0 | 0 | 0 | 0 | 0 | 0 | 0 | 0 | 0 | 0 | 0 | 0 | 0
8 | 3 | 0 | 0 | 0 | 0 | 0 | 0 | 0 | 0 | 0 | 0 | 0 | 0 | 0 | 0 | 0 | 0 | 0 | 0 | 0 | 0 | 0 | 0 | 0 | 0
8 | 4 | 0 | 0 | 0 | 0 | 0 | 0 | 0 | 0 | 0 | 0 | 0 | 0 | 0 | 0 | 0 | 0 | 0 | 0 | 0 | 0 | 0 | 0 | 0 | 0
8 | 5 | 0 | 0 | 0 | 0 | 0 | 0 | 0 | 0 | 0 | 0 | 0 | 0 | 0 | 0 | 0 | 0 | 0 | 0 | 0 | 0 | 0 | 0 | 0 | 0
8 | 6 | 0 | 0 | 0 | 0 | 0 | 0 | 0 | 0 | 0 | 0 | 0 | 0 | 0 | 0 | 0 | 0 | 0 | 0 | 0 | 0 | 0 | 0 | 0 | 0
8 | 7 | 0 | 0 | 0 | 0 | 0 | 0 | 0 | 0 | 0 | 0 | 0 | 0 | 0 | 0 | 0 | 0 | 0 | 0 | 0 | 0 | 0 | 0 | 0 | 0
8 | 8 | 0 | 0 | 0 | 0 | 0 | 0 | 0 | 0 | 0 | 0 | 0 | 0 | 0 | 0 | 0 | 0 | 0 | 0 | 0 | 0 | 0 | 0 | 0 | 0
8 | 9 | 0 | 0 | 0 | 0 | 0 | 0 | 0 | 0 | 0 | 0 | 0 | 0 | 0 | 0 | 0 | 0 | 0 | 0 | 0 | 0 | 0 | 0 | 0 | 0
8 | 10 | 0 | 0 | 0 | 0 | 0 | 0 | 0 | 0 | 0 | 0 | 0 | 0 | 0 | 0 | 0 | 0 | 0 | 0 | 0 | 0 | 0 | 0 | 0 | 0
8 | 11 | 0 | 0 | 0 | 0 | 0 | 0 | 0 | 0 | 0 | 0 | 0 | 0 | 0 | 0 | 0 | 0 | 0 | 0 | 0 | 0 | 0 | 0 | 0 | 0
9 | 0 | 0 | 0 | 0 | 0 | 0 | 0 | 0 | 0 | 0 | 0 | 0 | 0 | 0 | 0 | 0 | 0 | 0 | 0 | 0 | 0 | 0 | 0 | 0 | 0
9 | 1 | 0 | 0 | 0 | 0 | 0 | 0 | 0 | 0 | 0 | 0 | 0 | 0 | 0 | 0 | 0 | 0 | 0 | 0 | 0 | 0 | 0 | 0 | 0 | 0
9 | 2 | 0 | 0 | 0 | 0 | 0 | 0 | 0 | 0 | 0 | 0 | 0 | 0 | 0 | 0 | 0 | 0 | 0 | 0 | 0 | 0 | 0 | 0 | 0 | 0
9 | 3 | 0 | 0 | 0 | 0 | 0 | 0 | 0 | 0 | 0 | 0 | 0 | 0 | 0 | 0 | 0 | 0 | 0 | 0 | 0 | 0 | 0 | 0 | 0 | 0
9 | 4 | 0 | 0 | 0 | 0 | 0 | 0 | 0 | 0 | 0 | 0 | 0 | 0 | 0 | 0 | 0 | 0 | 0 | 0 | 0 | 0 | 0 | 0 | 0 | 0
9 | 5 | 0 | 0 | 0 | 0 | 0 | 0 | 0 | 0 | 0 | 0 | 0 | 0 | 0 | 0 | 0 | 0 | 0 | 0 | 0 | 0 | 0 | 0 | 0 | 0
9 | 6 | 0 | 0 | 0 | 0 | 0 | 0 | 0 | 0 | 0 | 0 | 0 | 0 | 0 | 0 | 0 | 0 | 0 | 0 | 0 | 0 | 0 | 0 | 0 | 0
9 | 7 | 0 | 0 | 0 | 0 | 0 | 0 | 0 | 0 | 0 | 0 | 0 | 0 | 0 | 0 | 0 | 0 | 0 | 0 | 0 | 0 | 0 | 0 | 0 | 0
9 | 8 | 0 | 0 | 0 | 0 | 0 | 0 | 0 | 0 | 0 | 0 | 0 | 0 | 0 | 0 | 0 | 0 | 0 | 0 | 0 | 0 | 0 | 0 | 0 | 0
9 | 9 | 0 | 0 | 0 | 0 | 0 | 0 | 0 | 0 | 0 | 0 | 0 | 0 | 0 | 0 | 0 | 0 | 0 | 0 | 0 | 0 | 0 | 0 | 0 | 0
9 | 10 | 0 | 0 | 0 | 0 | 0 | 0 | 0 | 0 | 0 | 0 | 0 | 0 | 0 | 0 | 0 | 0 | 0 | 0 | 0 | 0 | 0 | 0 | 0 | 0
9 | 11 | 0 | 0 | 0 | 0 | 0 | 0 | 0 | 0 | 0 | 0 | 0 | 0 | 0 | 0 | 0 | 0 | 0 | 0 | 0 | 0 | 0 | 0 | 0 | 0
10 | 0 | 0 | 0 | 0 | 0 | 0 | 0 | 0 | 0 | 0 | 0 | 0 | 0 | 0 | 0 | 0 | 0 | 0 | 0 | 0 | 0 | 0 | 0 | 0 | 0
10 | 1 | 0 | 0 | 0 | 0 | 0 | 0 | 0 | 0 | 0 | 0 | 0 | 0 | 0 | 0 | 0 | 0 | 0 | 0 | 0 | 0 | 0 | 0 | 0 | 0
10 | 2 | 0 | 0 | 0 | 0 | 0 | 0 | 0 | 0 | 0 | 0 | 0 | 0 | 0 | 0 | 0 | 0 | 0 | 0 | 0 | 0 | 0 | 0 | 0 | 0
10 | 3 | 0 | 0 | 0 | 0 | 0 | 0 | 0 | 0 | 0 | 0 | 0 | 0 | 0 | 0 | 0 | 0 | 0 | 0 | 0 | 0 | 0 | 0 | 0 | 0
10 | 4 | 0 | 0 | 0 | 0 | 0 | 0 | 0 | 0 | 0 | 0 | 0 | 0 | 0 | 0 | 0 | 0 | 0 | 0 | 0 | 0 | 0 | 0 | 0 | 0
10 | 5 | 0 | 0 | 0 | 0 | 0 | 0 | 0 | 0 | 0 | 0 | 0 | 0 | 0 | 0 | 0 | 0 | 0 | 0 | 0 | 0 | 0 | 0 | 0 | 0
10 | 6 | 0 | 0 | 0 | 0 | 0 | 0 | 0 | 0 | 0 | 0 | 0 | 0 | 0 | 0 | 0 | 0 | 0 | 0 | 0 | 0 | 0 | 0 | 0 | 0
10 | 7 | 0 | 0 | 0 | 0 | 0 | 0 | 0 | 0 | 0 | 0 | 0 | 0 | 0 | 0 | 0 | 0 | 0 | 0 | 0 | 0 | 0 | 0 | 0 | 0
10 | 8 | 0 | 0 | 0 | 0 | 0 | 0 | 0 | 0 | 0 | 0 | 0 | 0 | 0 | 0 | 0 | 0 | 0 | 0 | 0 | 0 | 0 | 0 | 0 | 0
10 | 9 | 0 | 0 | 0 | 0 | 0 | 0 | 0 | 0 | 0 | 0 | 0 | 0 | 0 | 0 | 0 | 0 | 0 | 0 | 0 | 0 | 0 | 0 | 0 | 0
10 | 10 | 0 | 0 | 0 | 0 | 0 | 0 | 0 | 0 | 0 | 0 | 0 | 0 | 0 | 0 | 0 | 0 | 0 | 0 | 0 | 0 | 0 | 0 | 0 | 0
10 | 11 | 0 | 0 | 0 | 0 | 0 | 0 | 0 | 0 | 0 | 0 | 0 | 0 | 0 | 0 | 0 | 0 | 0 | 0 | 0 | 0 | 0 | 0 | 0 | 0
11 | 0 | 0 | 0 | 0 | 0 | 0 | 0 | 0 | 0 | 0 | 0 | 0 | 0 | 0 | 0 | 0 | 0 | 0 | 0 | 0 | 0 | 0 | 0 | 0 | 0
11 | 1 | 0 | 0 | 0 | 0 | 0 | 0 | 0 | 0 | 0 | 0 | 0 | 0 | 0 | 0 | 0 | 0 | 0 | 0 | 0 | 0 | 0 | 0 | 0 | 0
11 | 2 | 0 | 0 | 0 | 0 | 0 | 0 | 0 | 0 | 0 | 0 | 0 | 0 | 0 | 0 | 0 | 0 | 0 | 0 | 0 | 0 | 0 | 0 | 0 | 0
11 | 3 | 0 | 0 | 0 | 0 | 0 | 0 | 0 | 0 | 0 | 0 | 0 | 0 | 0 | 0 | 0 | 0 | 0 | 0 | 0 | 0 | 0 | 0 | 0 | 0
11 | 4 | 0 | 0 | 0 | 0 | 0 | 0 | 0 | 0 | 0 | 0 | 0 | 0 | 0 | 0 | 0 | 0 | 0 | 0 | 0 | 0 | 0 | 0 | 0 | 0
11 | 5 | 0 | 0 | 0 | 0 | 0 | 0 | 0 | 0 | 0 | 0 | 0 | 0 | 0 | 0 | 0 | 0 | 0 | 0 | 0 | 0 | 0 | 0 | 0 | 0
11 | 6 | 0 | 0 | 0 | 0 | 0 | 0 | 0 | 0 | 0 | 0 | 0 | 0 | 0 | 0 | 0 | 0 | 0 | 0 | 0 | 0 | 0 | 0 | 0 | 0
11 | 7 | 0 | 0 | 0 | 0 | 0 | 0 | 0 | 0 | 0 | 0 | 0 | 0 | 0 | 0 | 0 | 0 | 0 | 0 | 0 | 0 | 0 | 0 | 0 | 0
11 | 8 | 0 | 0 | 0 | 0 | 0 | 0 | 0 | 0 | 0 | 0 | 0 | 0 | 0 | 0 | 0 | 0 | 0 | 0 | 0 | 0 | 0 | 0 | 0 | 0
11 | 9 | 0 | 0 | 0 | 0 | 0 | 0 | 0 | 0 | 0 | 0 | 0 | 0 | 0 | 0 | 0 | 0 | 0 | 0 | 0 | 0 | 0 | 0 | 0 | 0
11 | 10 | 0 | 0 | 0 | 0 | 0 | 0 | 0 | 0 | 0 | 0 | 0 | 0 | 0 | 0 | 0 | 0 | 0 | 0 | 0 | 0 | 0 | 0 | 0 | 0
11 | 11 | 0 | 0 | 0 | 0 | 0 | 0 | 0 | 0 | 0 | 0 | 0 | 0 | 0 | 0 | 0 | 0 | 0 | 0 | 0 | 0 | 0 | 0 | 0 | 0
12 | 0 | 0 | 0 | 0 | 0 | 0 | 0 | 0 | 0 | 0 | 0 | 0 | 0 | 0 | 0 | 0 | 0 | 0 | 0 | 0 | 0 | 0 | 0 | 0 | 0
12 | 1 | 0 | 0 | 0 | 0 | 0 | 0 | 0 | 0 | 0 | 0 | 0 | 0 | 0 | 0 | 0 | 0 | 0 | 0 | 0 | 0 | 0 | 0 | 0 | 0
12 | 2 | 0 | 0 | 0 | 0 | 0 | 0 | 0 | 0 | 0 | 0 | 0 | 0 | 0 | 0 | 0 | 0 | 0 | 0 | 0 | 0 | 0 | 0 | 0 | 0
12 | 3 | 0 | 0 | 0 | 0 | 0 | 0 | 0 | 0 | 0 | 0 | 0 | 0 | 0 | 0 | 0 | 0 | 0 | 0 | 0 | 0 | 0 | 0 | 0 | 0
12 | 4 | 0 | 0 | 0 | 0 | 0 | 0 | 0 | 0 | 0 | 0 | 0 | 0 | 0 | 0 | 0 | 0 | 0 | 0 | 0 | 0 | 0 | 0 | 0 | 0
12 | 5 | 0 | 0 | 0 | 0 | 0 | 0 | 0 | 0 | 0 | 0 | 0 | 0 | 0 | 0 | 0 | 0 | 0 | 0 | 0 | 0 | 0 | 0 | 0 | 0
12 | 6 | 0 | 0 | 0 | 0 | 0 | 0 | 0 | 0 | 0 | 0 | 0 | 0 | 0 | 0 | 0 | 0 | 0 | 0 | 0 | 0 | 0 | 0 | 0 | 0
12 | 7 | 0 | 0 | 0 | 0 | 0 | 0 | 0 | 0 | 0 | 0 | 0 | 0 | 0 | 0 | 0 | 0 | 0 | 0 | 0 | 0 | 0 | 0 | 0 | 0
12 | 8 | 0 | 0 | 0 | 0 | 0 | 0 | 0 | 0 | 0 | 0 | 0 | 0 | 0 | 0 | 0 | 0 | 0 | 0 | 0 | 0 | 0 | 0 | 0 | 0
12 | 9 | 0 | 0 | 0 | 0 | 0 | 0 | 0 | 0 | 0 | 0 | 0 | 0 | 0 | 0 | 0 | 0 | 0 | 0 | 0 | 0 | 0 | 0 | 0 | 0
12 | 10 | 0 | 0 | 0 | 0 | 0 | 0 | 0 | 0 | 0 | 0 | 0 | 0 | 0 | 0 | 0 | 0 | 0 | 0 | 0 | 0 | 0 | 0 | 0 | 0
12 | 11 | 0 | 0 | 0 | 0 | 0 | 0 | 0 | 0 | 0 | 0 | 0 | 0 | 0 | 0 | 0 | 0 | 0 | 0 | 0 | 0 | 0 | 0 | 0 | 0
13 | 0 | 0 | 0 | 0 | 0 | 0 | 0 | 0 | 0 | 0 | 0 | 0 | 0 | 0 | 0 | 0 | 0 | 0 | 0 | 0 | 0 | 0 | 0 | 0 | 0
13 | 1 | 0 | 0 | 0 | 0 | 0 | 0 | 0 | 0 | 0 | 0 | 0 | 0 | 0 | 0 | 0 | 0 | 0 | 0 | 0 | 0 | 0 | 0 | 0 | 0
13 | 2 | 0 | 0 | 0 | 0 | 0 | 0 | 0 | 0 | 0 | 0 | 0 | 0 | 0 | 0 | 0 | 0 | 0 | 0 | 0 | 0 | 0 | 0 | 0 | 0
13 | 3 | 0 | 0 | 0 | 0 | 0 | 0 | 0 | 0 | 0 | 0 | 0 | 0 | 0 | 0 | 0 | 0 | 0 | 0 | 0 | 0 | 0 | 0 | 0 | 0
13 | 4 | 0 | 0 | 0 | 0 | 0 | 0 | 0 | 0 | 0 | 0 | 0 | 0 | 0 | 0 | 0 | 0 | 0 | 0 | 0 | 0 | 0 | 0 | 0 | 0
13 | 5 | 0 | 0 | 0 | 0 | 0 | 0 | 0 | 0 | 0 | 0 | 0 | 0 | 0 | 0 | 0 | 0 | 0 | 0 | 0 | 0 | 0 | 0 | 0 | 0
13 | 6 | 0 | 0 | 0 | 0 | 0 | 0 | 0 | 0 | 0 | 0 | 0 | 0 | 0 | 0 | 0 | 0 | 0 | 0 | 0 | 0 | 0 | 0 | 0 | 0
13 | 7 | 0 | 0 | 0 | 0 | 0 | 0 | 0 | 0 | 0 | 0 | 0 | 0 | 0 | 0 | 0 | 0 | 0 | 0 | 0 | 0 | 0 | 0 | 0 | 0
13 | 8 | 0 | 0 | 0 | 0 | 0 | 0 | 0 | 0 | 0 | 0 | 0 | 0 | 0 | 0 | 0 | 0 | 0 | 0 | 0 | 0 | 0 | 0 | 0 | 0
13 | 9 | 0 | 0 | 0 | 0 | 0 | 0 | 0 | 0 | 0 | 0 | 0 | 0 | 0 | 0 | 0 | 0 | 0 | 0 | 0 | 0 | 0 | 0 | 0 | 0
13 | 10 | 0 | 0 | 0 | 0 | 0 | 0 | 0 | 0 | 0 | 0 | 0 | 0 | 0 | 0 | 0 | 0 | 0 | 0 | 0 | 0 | 0 | 0 | 0 | 0
13 | 11 | 0 | 0 | 0 | 0 | 0 | 0 | 0 | 0 | 0 | 0 | 0 | 0 | 0 | 0 | 0 | 0 | 0 | 0 | 0 | 0 | 0 | 0 | 0 | 0
14 | 0 | 0 | 0 | 0 | 0 | 0 | 0 | 0 | 0 | 0 | 0 | 0 | 0 | 0 | 0 | 0 | 0 | 0 | 0 | 0 | 0 | 0 | 0 | 0 | 0
14 | 1 | 0 | 0 | 0 | 0 | 0 | 0 | 0 | 0 | 0 | 0 | 0 | 0 | 0 | 0 | 0 | 0 | 0 | 0 | 0 | 0 | 0 | 0 | 0 | 0
14 | 2 | 0 | 0 | 0 | 0 | 0 | 0 | 0 | 0 | 0 | 0 | 0 | 0 | 0 | 0 | 0 | 0 | 0 | 0 | 0 | 0 | 0 | 0 | 0 | 0
14 | 3 | 0 | 0 | 0 | 0 | 0 | 0 | 0 | 0 | 0 | 0 | 0 | 0 | 0 | 0 | 0 | 0 | 0 | 0 | 0 | 0 | 0 | 0 | 0 | 0
14 | 4 | 0 | 0 | 0 | 0 | 0 | 0 | 0 | 0 | 0 | 0 | 0 | 0 | 0 | 0 | 0 | 0 | 0 | 0 | 0 | 0 | 0 | 0 | 0 | 0
14 | 5 | 0 | 0 | 0 | 0 | 0 | 0 | 0 | 0 | 0 | 0 | 0 | 0 | 0 | 0 | 0 | 0 | 0 | 0 | 0 | 0 | 0 | 0 | 0 | 0
14 | 6 | 0 | 0 | 0 | 0 | 0 | 0 | 0 | 0 | 0 | 0 | 0 | 0 | 0 | 0 | 0 | 0 | 0 | 0 | 0 | 0 | 0 | 0 | 0 | 0
14 | 7 | 0 | 0 | 0 | 0 | 0 | 0 | 0 | 0 | 0 | 0 | 0 | 0 | 0 | 0 | 0 | 0 | 0 | 0 | 0 | 0 | 0 | 0 | 0 | 0
14 | 8 | 0 | 0 | 0 | 0 | 0 | 0 | 0 | 0 | 0 | 0 | 0 | 0 | 0 | 0 | 0 | 0 | 0 | 0 | 0 | 0 | 0 | 0 | 0 | 0
14 | 9 | 0 | 0 | 0 | 0 | 0 | 0 | 0 | 0 | 0 | 0 | 0 | 0 | 0 | 0 | 0 | 0 | 0 | 0 | 0 | 0 | 0 | 0 | 0 | 0
14 | 10 | 0 | 0 | 0 | 0 | 0 | 0 | 0 | 0 | 0 | 0 | 0 | 0 | 0 | 0 | 0 | 0 | 0 | 0 | 0 | 0 | 0 | 0 | 0 | 0
14 | 11 | 0 | 0 | 0 | 0 | 0 | 0 | 0 | 0 | 0 | 0 | 0 | 0 | 0 | 0 | 0 | 0 | 0 | 0 | 0 | 0 | 0 | 0 | 0 | 0
15 | 0 | 0 | 0 | 0 | 0 | 0 | 0 | 0 | 0 | 0 | 0 | 0 | 0 | 0 | 0 | 0 | 0 | 0 | 0 | 0 | 0 | 0 | 0 | 0 | 0
15 | 1 | 0 | 0 | 0 | 0 | 0 | 0 | 0 | 0 | 0 | 0 | 0 | 0 | 0 | 0 | 0 | 0 | 0 | 0 | 0 | 0 | 0 | 0 | 0 | 0
15 | 2 | 0 | 0 | 0 | 0 | 0 | 0 | 0 | 0 | 0 | 0 | 0 | 0 | 0 | 0 | 0 | 0 | 0 | 0 | 0 | 0 | 0 | 0 | 0 | 0
15 | 3 | 0 | 0 | 0 | 0 | 0 | 0 | 0 | 0 | 0 | 0 | 0 | 0 | 0 | 0 | 0 | 0 | 0 | 0 | 0 | 0 | 0 | 0 | 0 | 0
15 | 4 | 0 | 0 | 0 | 0 | 0 | 0 | 0 | 0 | 0 | 0 | 0 | 0 | 0 | 0 | 0 | 0 | 0 | 0 | 0 | 0 | 0 | 0 | 0 | 0
15 | 5 | 0 | 0 | 0 | 0 | 0 | 0 | 0 | 0 | 0 | 0 | 0 | 0 | 0 | 0 | 0 | 0 | 0 | 0 | 0 | 0 | 0 | 0 | 0 | 0
15 | 6 | 0 | 0 | 0 | 0 | 0 | 0 | 0 | 0 | 0 | 0 | 0 | 0 | 0 | 0 | 0 | 0 | 0 | 0 | 0 | 0 | 0 | 0 | 0 | 0
15 | 7 | 0 | 0 | 0 | 0 | 0 | 0 | 0 | 0 | 0 | 0 | 0 | 0 | 0 | 0 | 0 | 0 | 0 | 0 | 0 | 0 | 0 | 0 | 0 | 0
15 | 8 | 0 | 0 | 0 | 0 | 0 | 0 | 0 | 0 | 0 | 0 | 0 | 0 | 0 | 0 | 0 | 0 | 0 | 0 | 0 | 0 | 0 | 0 | 0 | 0
15 | 9 | 0 | 0 | 0 | 0 | 0 | 0 | 0 | 0 | 0 | 0 | 0 | 0 | 0 | 0 | 0 | 0 | 0 | 0 | 0 | 0 | 0 | 0 | 0 | 0
15 | 10 | 0 | 0 | 0 | 0 | 0 | 0 | 0 | 0 | 0 | 0 | 0 | 0 | 0 | 0 | 0 | 0 | 0 | 0 | 0 | 0 | 0 | 0 | 0 | 0
15 | 11 | 0 | 0 | 0 | 0 | 0 | 0 | 0 | 0 | 0 | 0 | 0 | 0 | 0 | 0 | 0 | 0 | 0 | 0 | 0 | 0 | 0 | 0 | 0 | 0
16 | 0 | 0 | 0 | 0 | 0 | 0 | 0 | 0 | 0 | 0 | 0 | 0 | 0 | 0 | 0 | 0 | 0 | 0 | 0 | 0 | 0 | 0 | 0 | 0 | 0
16 | 1 | 0 | 0 | 0 | 0 | 0 | 0 | 0 | 0 | 0 | 0 | 0 | 0 | 0 | 0 | 0 | 0 | 0 | 0 | 0 | 0 | 0 | 0 | 0 | 0
16 | 2 | 0 | 0 | 0 | 0 | 0 | 0 | 0 | 0 | 0 | 0 | 0 | 0 | 0 | 0 | 0 | 0 | 0 | 0 | 0 | 0 | 0 | 0 | 0 | 0
16 | 3 | 0 | 0 | 0 | 0 | 0 | 0 | 0 | 0 | 0 | 0 | 0 | 0 | 0 | 0 | 0 | 0 | 0 | 0 | 0 | 0 | 0 | 0 | 0 | 0
16 | 4 | 0 | 0 | 0 | 0 | 0 | 0 | 0 | 0 | 0 | 0 | 0 | 0 | 0 | 0 | 0 | 0 | 0 | 0 | 0 | 0 | 0 | 0 | 0 | 0
16 | 5 | 0 | 0 | 0 | 0 | 0 | 0 | 0 | 0 | 0 | 0 | 0 | 0 | 0 | 0 | 0 | 0 | 0 | 0 | 0 | 0 | 0 | 0 | 0 | 0
16 | 6 | 0 | 0 | 0 | 0 | 0 | 0 | 0 | 0 | 0 | 0 | 0 | 0 | 0 | 0 | 0 | 0 | 0 | 0 | 0 | 0 | 0 | 0 | 0 | 0
16 | 7 | 0 | 0 | 0 | 0 | 0 | 0 | 0 | 0 | 0 | 0 | 0 | 0 | 0 | 0 | 0 | 0 | 0 | 0 | 0 | 0 | 0 | 0 | 0 | 0
16 | 8 | 0 | 0 | 0 | 0 | 0 | 0 | 0 | 0 | 0 | 0 | 0 | 0 | 0 | 0 | 0 | 0 | 0 | 0 | 0 | 0 | 0 | 0 | 0 | 0
16 | 9 | 0 | 0 | 0 | 0 | 0 | 0 | 0 | 0 | 0 | 0 | 0 | 0 | 0 | 0 | 0 | 0 | 0 | 0 | 0 | 0 | 0 | 0 | 0 | 0
16 | 10 | 0 | 0 | 0 | 0 | 0 | 0 | 0 | 0 | 0 | 0 | 0 | 0 | 0 | 0 | 0 | 0 | 0 | 0 | 0 | 0 | 0 | 0 | 0 | 0
16 | 11 | 0 | 0 | 0 | 0 | 0 | 0 | 0 | 0 | 0 | 0 | 0 | 0 | 0 | 0 | 0 | 0 | 0 | 0 | 0 | 0 | 0 | 0 | 0 | 0
17 | 0 | 0 | 0 | 0 | 0 | 0 | 0 | 0 | 0 | 0 | 0 | 0 | 0 | 0 | 0 | 0 | 0 | 0 | 0 | 0 | 0 | 0 | 0 | 0 | 0
17 | 1 | 0 | 0 | 0 | 0 | 0 | 0 | 0 | 0 | 0 | 0 | 0 | 0 | 0 | 0 | 0 | 0 | 0 | 0 | 0 | 0 | 0 | 0 | 0 | 0
17 | 2 | 0 | 0 | 0 | 0 | 0 | 0 | 0 | 0 | 0 | 0 | 0 | 0 | 0 | 0 | 0 | 0 | 0 | 0 | 0 | 0 | 0 | 0 | 0 | 0
17 | 3 | 0 | 0 | 0 | 0 | 0 | 0 | 0 | 0 | 0 | 0 | 0 | 0 | 0 | 0 | 0 | 0 | 0 | 0 | 0 | 0 | 0 | 0 | 0 | 0
17 | 4 | 0 | 0 | 0 | 0 | 0 | 0 | 0 | 0 | 0 | 0 | 0 | 0 | 0 | 0 | 0 | 0 | 0 | 0 | 0 | 0 | 0 | 0 | 0 | 0
17 | 5 | 0 | 0 | 0 | 0 | 0 | 0 | 0 | 0 | 0 | 0 | 0 | 0 | 0 | 0 | 0 | 0 | 0 | 0 | 0 | 0 | 0 | 0 | 0 | 0
17 | 6 | 0 | 0 | 0 | 0 | 0 | 0 | 0 | 0 | 0 | 0 | 0 | 0 | 0 | 0 | 0 | 0 | 0 | 0 | 0 | 0 | 0 | 0 | 0 | 0
17 | 7 | 0 | 0 | 0 | 0 | 0 | 0 | 0 | 0 | 0 | 0 | 0 | 0 | 0 | 0 | 0 | 0 | 0 | 0 | 0 | 0 | 0 | 0 | 0 | 0
17 | 8 | 0 | 0 | 0 | 0 | 0 | 0 | 0 | 0 | 0 | 0 | 0 | 0 | 0 | 0 | 0 | 0 | 0 | 0 | 0 | 0 | 0 | 0 | 0 | 0
17 | 9 | 0 | 0 | 0 | 0 | 0 | 0 | 0 | 0 | 0 | 0 | 0 | 0 | 0 | 0 | 0 | 0 | 0 | 0 | 0 | 0 | 0 | 0 | 0 | 0
17 | 10 | 0 | 0 | 0 | 0 | 0 | 0 | 0 | 0 | 0 | 0 | 0 | 0 | 0 | 0 | 0 | 0 | 0 | 0 | 0 | 0 | 0 | 0 | 0 | 0
17 | 11 | 0 | 0 | 0 | 0 | 0 | 0 | 0 | 0 | 0 | 0 | 0 | 0 | 0 | 0 | 0 | 0 | 0 | 0 | 0 | 0 | 0 | 0 | 0 | 0
18 | 0 | 0 | 0 | 0 | 0 | 0 | 0 | 0 | 0 | 0 | 0 | 0 | 0 | 0 | 0 | 0 | 0 | 0 | 0 | 0 | 0 | 0 | 0 | 0 | 0
18 | 1 | 0 | 0 | 0 | 0 | 0 | 0 | 0 | 0 | 0 | 0 | 0 | 0 | 0 | 0 | 0 | 0 | 0 | 0 | 0 | 0 | 0 | 0 | 0 | 0
18 | 2 | 0 | 0 | 0 | 0 | 0 | 0 | 0 | 0 | 0 | 0 | 0 | 0 | 0 | 0 | 0 | 0 | 0 | 0 | 0 | 0 | 0 | 0 | 0 | 0
18 | 3 | 0 | 0 | 0 | 0 | 0 | 0 | 0 | 0 | 0 | 0 | 0 | 0 | 0 | 0 | 0 | 0 | 0 | 0 | 0 | 0 | 0 | 0 | 0 | 0
18 | 4 | 0 | 0 | 0 | 0 | 0 | 0 | 0 | 0 | 0 | 0 | 0 | 0 | 0 | 0 | 0 | 0 | 0 | 0 | 0 | 0 | 0 | 0 | 0 | 0
18 | 5 | 0 | 0 | 0 | 0 | 0 | 0 | 0 | 0 | 0 | 0 | 0 | 0 | 0 | 0 | 0 | 0 | 0 | 0 | 0 | 0 | 0 | 0 | 0 | 0
18 | 6 | 0 | 0 | 0 | 0 | 0 | 0 | 0 | 0 | 0 | 0 | 0 | 0 | 0 | 0 | 0 | 0 | 0 | 0 | 0 | 0 | 0 | 0 | 0 | 0
18 | 7 | 0 | 0 | 0 | 0 | 0 | 0 | 0 | 0 | 0 | 0 | 0 | 0 | 0 | 0 | 0 | 0 | 0 | 0 | 0 | 0 | 0 | 0 | 0 | 0
18 | 8 | 0 | 0 | 0 | 0 | 0 | 0 | 0 | 0 | 0 | 0 | 0 | 0 | 0 | 0 | 0 | 0 | 0 | 0 | 0 | 0 | 0 | 0 | 0 | 0
18 | 9 | 0 | 0 | 0 | 0 | 0 | 0 | 0 | 0 | 0 | 0 | 0 | 0 | 0 | 0 | 0 | 0 | 0 | 0 | 0 | 0 | 0 | 0 | 0 | 0
18 | 10 | 0 | 0 | 0 | 0 | 0 | 0 | 0 | 0 | 0 | 0 | 0 | 0 | 0 | 0 | 0 | 0 | 0 | 0 | 0 | 0 | 0 | 0 | 0 | 0
18 | 11 | 0 | 0 | 0 | 0 | 0 | 0 | 0 | 0 | 0 | 0 | 0 | 0 | 0 | 0 | 0 | 0 | 0 | 0 | 0 | 0 | 0 | 0 | 0 | 0
19 | 0 | 0 | 0 | 0 | 0 | 0 | 0 | 0 | 0 | 0 | 0 | 0 | 0 | 0 | 0 | 0 | 0 | 0 | 0 | 0 | 0 | 0 | 0 | 0 | 0
19 | 1 | 0 | 0 | 0 | 0 | 0 | 0 | 0 | 0 | 0 | 0 | 0 | 0 | 0 | 0 | 0 | 0 | 0 | 0 | 0 | 0 | 0 | 0 | 0 | 0
19 | 2 | 0 | 0 | 0 | 0 | 0 | 0 | 0 | 0 | 0 | 0 | 0 | 0 | 0 | 0 | 0 | 0 | 0 | 0 | 0 | 0 | 0 | 0 | 0 | 0
19 | 3 | 0 | 0 | 0 | 0 | 0 | 0 | 0 | 0 | 0 | 0 | 0 | 0 | 0 | 0 | 0 | 0 | 0 | 0 | 0 | 0 | 0 | 0 | 0 | 0
19 | 4 | 0 | 0 | 0 | 0 | 0 | 0 | 0 | 0 | 0 | 0 | 0 | 0 | 0 | 0 | 0 | 0 | 0 | 0 | 0 | 0 | 0 | 0 | 0 | 0
19 | 5 | 0 | 0 | 0 | 0 | 0 | 0 | 0 | 0 | 0 | 0 | 0 | 0 | 0 | 0 | 0 | 0 | 0 | 0 | 0 | 0 | 0 | 0 | 0 | 0
19 | 6 | 0 | 0 | 0 | 0 | 0 | 0 | 0 | 0 | 0 | 0 | 0 | 0 | 0 | 0 | 0 | 0 | 0 | 0 | 0 | 0 | 0 | 0 | 0 | 0
19 | 7 | 0 | 0 | 0 | 0 | 0 | 0 | 0 | 0 | 0 | 0 | 0 | 0 | 0 | 0 | 0 | 0 | 0 | 0 | 0 | 0 | 0 | 0 | 0 | 0
19 | 8 | 0 | 0 | 0 | 0 | 0 | 0 | 0 | 0 | 0 | 0 | 0 | 0 | 0 | 0 | 0 | 0 | 0 | 0 | 0 | 0 | 0 | 0 | 0 | 0
19 | 9 | 0 | 0 | 0 | 0 | 0 | 0 | 0 | 0 | 0 | 0 | 0 | 0 | 0 | 0 | 0 | 0 | 0 | 0 | 0 | 0 | 0 | 0 | 0 | 0
19 | 10 | 0 | 0 | 0 | 0 | 0 | 0 | 0 | 0 | 0 | 0 | 0 | 0 | 0 | 0 | 0 | 0 | 0 | 0 | 0 | 0 | 0 | 0 | 0 | 0
19 | 11 | 0 | 0 | 0 | 0 | 0 | 0 | 0 | 0 | 0 | 0 | 0 | 0 | 0 | 0 | 0 | 0 | 0 | 0 | 0 | 0 | 0 | 0 | 0 | 0

## Excess Electricity
Year | Day | Hour 0 | Hour 1 | Hour 2 | Hour 3 | Hour 4 | Hour 5 | Hour 6 | Hour 7 | Hour 8 | Hour 9 | Hour 10 | Hour 11 | Hour 12 | Hour 13 | Hour 14 | Hour 15 | Hour 16 | Hour 17 | Hour 18 | Hour 19 | Hour 20 | Hour 21 | Hour 22 | Hour 23
0 | 0 | 0 | 0 | 0 | 0 | 0 | 0 | 0 | 0 | 0 | 0 | 0 | 0 | 0 | 0 | 0 | 0 | 0 | 0 | 0 | 0 | 0 | 0 | 0 | 0
0 | 1 | 0 | 0 | 0 | 0 | 0 | 0 | 0 | 0 | 0 | 0 | 0 | 0 | 0 | 0 | 0 | 0 | 0 | 0 | 0 | 0 | 0 | 0 | 0 | 0
0 | 2 | 0 | 0 | 0 | 0 | 0 | 0 | 0 | 0 | 0 | 0 | 0 | 0 | 0 | 0 | 0 | 0 | 0 | 0 | 0 | 0 | 0 | 0 | 0 | 0
0 | 3 | 0 | 0 | 0 | 0 | 0 | 0 | 0 | 0 | 0 | 0 | 0 | 0 | 0 | 0 | 0 | 0 | 0 | 0 | 0 | 0 | 0 | 0 | 0 | 0
0 | 4 | 0 | 0 | 0 | 0 | 0 | 0 | 0 | 0 | 0 | 0 | 0 | 0 | 0 | 0 | 0 | 0 | 0 | 0 | 0 | 0 | 0 | 0 | 0 | 0
0 | 5 | 0 | 0 | 0 | 0 | 0 | 0 | 0 | 0 | 0 | 0 | 0 | 0 | 0 | 0 | 0 | 0 | 0 | 0 | 0 | 0 | 0 | 0 | 0 | 0
0 | 6 | 0 | 0 | 0 | 0 | 0 | 0 | 0 | 0 | 0 | 0 | 0 | 0 | 0 | 0 | 0 | 0 | 0 | 0 | 0 | 0 | 0 | 0 | 0 | 0
0 | 7 | 0 | 0 | 0 | 0 | 0 | 0 | 0 | 0 | 0 | 0 | 0 | 0 | 0 | 0 | 0 | 0 | 0 | 0 | 0 | 0 | 0 | 0 | 0 | 0
0 | 8 | 0 | 0 | 0 | 0 | 0 | 0 | 0 | 0 | 0 | 0 | 0 | 0 | 0 | 0 | 0 | 0 | 0 | 0 | 0 | 0 | 0 | 0 | 0 | 0
0 | 9 | 0 | 0 | 0 | 0 | 0 | 0 | 0 | 0 | 0 | 0 | 0 | 0 | 0 | 0 | 0 | 0 | 0 | 0 | 0 | 0 | 0 | 0 | 0 | 0
0 | 10 | 0 | 0 | 0 | 0 | 0 | 0 | 0 | 0 | 0 | 0 | 0 | 0 | 0 | 0 | 0 | 0 | 0 | 0 | 0 | 0 | 0 | 0 | 0 | 0
0 | 11 | 0 | 0 | 0 | 0 | 0 | 0 | 0 | 0 | 0 | 0 | 0 | 0 | 0 | 0 | 0 | 0 | 0 | 0 | 0 | 0 | 0 | 0 | 0 | 0
1 | 0 | 0 | 0 | 0 | 0 | 0 | 0 | 0 | 0 | 0 | 0 | 0 | 0 | 0 | 0 | 0 | 0 | 0 | 0 | 0 | 0 | 0 | 0 | 0 | 0
1 | 1 | 0 | 0 | 0 | 0 | 0 | 0 | 0 | 0 | 0 | 0 | 0 | 0 | 0 | 0 | 0 | 0 | 0 | 0 | 0 | 0 | 0 | 0 | 0 | 0
1 | 2 | 0 | 0 | 0 | 0 | 0 | 0 | 0 | 0 | 0 | 0 | 0 | 2.4551 | 1.835 | 0 | 0 | 0 | 0 | 0 | 0 | 0 | 0 | 0 | 0 | 0
1 | 3 | 0 | 0 | 0 | 0 | 0 | 0 | 0 | 0 | 5.3785 | 2.2741 | 3.8279 | 5.2215 | 4.6645 | 1.7658 | 0 | 0 | 0 | 0 | 0 | 0 | 0 | 0 | 0 | 0
1 | 4 | 0 | 0 | 0 | 0 | 0 | 0 | 0.58993 | 7.4723 | 0 | 2.77 | 3.9309 | 5.184 | 4.2549 | 1.7388 | 0 | 6.3678 | 0 | 0 | 0 | 0 | 0 | 0 | 0 | 0
1 | 5 | 0 | 0 | 0 | 0 | 0 | 0 | 0 | 6.6787 | 0 | 1.4813 | 2.3867 | 3.6354 | 2.9259 | 0.55406 | 0 | 4.3548 | 0 | 0 | 0 | 0 | 0 | 0 | 0 | 0
1 | 6 | 0 | 0 | 0 | 0 | 0 | 0 | 0 | 5.3616 | 0 | 0.62273 | 1.491 | 2.7118 | 2.0211 | 0 | 0 | 1.5835 | 0 | 0 | 0 | 0 | 0 | 0 | 0 | 0
1 | 7 | 0 | 0 | 0 | 0 | 0 | 0 | 0 | 5.4088 | 0 | 1.0635 | 1.9614 | 3.3876 | 2.573 | 0.10692 | 0 | 2.1407 | 0 | 0 | 0 | 0 | 0 | 0 | 0 | 0
1 | 8 | 0 | 0 | 0 | 0 | 0 | 0 | 0 | 5.8111 | 0 | 2.3067 | 3.3841 | 4.6805 | 3.8593 | 1.2333 | 0 | 4.2882 | 0 | 0 | 0 | 0 | 0 | 0 | 0 | 0
1 | 9 | 0 | 0 | 0 | 0 | 0 | 0 | 0 | 0 | 0 | 1.7788 | 3.363 | 4.5964 | 3.1683 | 0 | 0 | 3.4497 | 0 | 0 | 0 | 0 | 0 | 0 | 0 | 0
1 | 10 | 0 | 0 | 0 | 0 | 0 | 0 | 0 | 0 | 0 | 0 | 0 | 0 | 0 | 0 | 0 | 0 | 0 | 0 | 0 | 0 | 0 | 0 | 0 | 0
1 | 11 | 0 | 0 | 0 | 0 | 0 | 0 | 0 | 0 | 0 | 0 | 0 | 0.8905 | 0 | 0 | 0 | 0 | 0 | 0 | 0 | 0 | 0 | 0 | 0 | 0
2 | 0 | 0 | 0 | 0 | 0 | 0 | 0 | 0 | 0 | 0 | 0 | 0 | 0 | 0 | 0 | 0 | 0 | 0 | 0 | 0 | 0 | 0 | 0 | 0 | 0
2 | 1 | 0 | 0 | 0 | 0 | 0 | 0 | 0 | 0 | 0 | 0 | 0 | 0 | 0 | 0 | 0 | 0 | 0 | 0 | 0 | 0 | 0 | 0 | 0 | 0
2 | 2 | 0 | 0 | 0 | 0 | 0 | 0 | 0 | 0 | 0 | 0 | 0 | 2.8017 | 2.1496 | 0 | 0 | 0 | 0 | 0 | 0 | 0 | 0 | 0 | 0 | 0
2 | 3 | 0 | 0 | 0 | 0 | 0 | 0 | 0 | 0 | 0 | 2.6086 | 4.2439 | 5.7087 | 5.1231 | 2.0758 | 0 | 4.8365 | 0 | 0 | 0 | 0 | 0 | 0 | 0 | 0
2 | 4 | 0 | 0 | 0 | 0 | 0 | 0 | 0.62832 | 7.8643 | 0 | 3.1303 | 4.3531 | 11.5486 | 4.6934 | 2.0483 | 0 | 0 | 0 | 0 | 0 | 0 | 0 | 0 | 0 | 0
2 | 5 | 0 | 0 | 0 | 0 | 0 | 0 | 0 | 7.031 | 0 | 1.7766 | 2.7308 | 7.8088 | 3.2974 | 0.80392 | 0 | 0 | 0 | 0 | 0 | 0 | 0 | 0 | 0 | 0
2 | 6 | 0 | 0 | 0 | 0 | 0 | 0 | 0 | 5.6481 | 0 | 0.8752 | 1.7904 | 4.152 | 2.3475 | 0 | 0 | 0 | 0 | 0 | 0 | 0 | 0 | 0 | 0 | 0
2 | 7 | 0 | 0 | 0 | 0 | 0 | 0 | 0 | 5.6977 | 0 | 1.3386 | 2.285 | 5.2256 | 2.9277 | 0.33505 | 0 | 0 | 0 | 0 | 0 | 0 | 0 | 0 | 0 | 0
2 | 8 | 0 | 0 | 0 | 0 | 0 | 0 | 0 | 6.1199 | 0 | 2.645 | 3.7801 | 8.8401 | 4.2794 | 1.5186 | 0 | 0 | 0 | 0 | 0 | 0 | 0 | 0 | 0 | 0
2 | 9 | 0 | 0 | 0 | 0 | 0 | 0 | 0 | 0 | 0 | 2.0885 | 3.7561 | 5.0525 | 3.5512 | 0.19341 | 0 | 0 | 0 | 0 | 0 | 0 | 0 | 0 | 0 | 0
2 | 10 | 0 | 0 | 0 | 0 | 0 | 0 | 0 | 0 | 0 | 0 | 0 | 0.43673 | 0 | 0 | 0 | 0 | 0 | 0 | 0 | 0 | 0 | 0 | 0 | 0
2 | 11 | 0 | 0 | 0 | 0 | 0 | 0 | 0 | 0 | 0 | 0 | 0 | 1.157 | 0.19176 | 0 | 0 | 0 | 0 | 0 | 0 | 0 | 0 | 0 | 0 | 0
3 | 0 | 0 | 0 | 0 | 0 | 0 | 0 | 0 | 0 | 0 | 0 | 0 | 0 | 0 | 0 | 0 | 0 | 0 | 0 | 0 | 0 | 0 | 0 | 0 | 0
3 | 1 | 0 | 0 | 0 | 0 | 0 | 0 | 0 | 0 | 0 | 0 | 0 | 0 | 0 | 0 | 0 | 0 | 0 | 0 | 0 | 0 | 0 | 0 | 0 | 0
3 | 2 | 0 | 0 | 0 | 0 | 0 | 0 | 0 | 0 | 0 | 0 | 0 | 3.0191 | 2.3164 | 0 | 0 | 0 | 0 | 0 | 0 | 0 | 0 | 0 | 0 | 0
3 | 3 | 0 | 0 | 0 | 0 | 0 | 0 | 0 | 7.4811 | 0 | 2.7548 | 4.5511 | 15.0408 | 5.4901 | 2.2138 | 0 | 0 | 0 | 0 | 0 | 0 | 0 | 0 | 0 | 0
3 | 4 | 0 | 0 | 0 | 0 | 0 | 0 | 0.84431 | 8.638 | 0 | 3.3249 | 4.687 | 16.1793 | 5.0467 | 2.2012 | 0 | 0 | 0 | 0 | 0 | 0 | 0 | 0 | 0 | 0
3 | 5 | 0 | 0 | 0 | 0 | 0 | 0 | 0.044011 | 7.7642 | 0 | 1.8903 | 2.9657 | 12.2504 | 3.5711 | 0.88829 | 0 | 0 | 0 | 0 | 0 | 0 | 0 | 0 | 0 | 0
3 | 6 | 0 | 0 | 0 | 0 | 0 | 0 | 0 | 6.3117 | 0 | 0.94594 | 1.9799 | 8.4239 | 2.5749 | 0.04313 | 0 | 0 | 0 | 0 | 0 | 0 | 0 | 0 | 0 | 0
3 | 7 | 0 | 0 | 0 | 0 | 0 | 0 | 0 | 6.3655 | 0 | 1.4443 | 2.5132 | 9.5752 | 3.1982 | 0.40874 | 0 | 0 | 0 | 0 | 0 | 0 | 0 | 0 | 0 | 0
3 | 8 | 0 | 0 | 0 | 0 | 0 | 0 | 0 | 6.8052 | 0 | 2.8385 | 4.1087 | 13.4116 | 4.6409 | 1.6703 | 0 | 0 | 0 | 0 | 0 | 0 | 0 | 0 | 0 | 0
3 | 9 | 0 | 0 | 0 | 0 | 0 | 0 | 0 | 4.2588 | 0 | 2.2063 | 4.0443 | 8.2058 | 3.8203 | 0.2103 | 0 | 0 | 0 | 0 | 0 | 0 | 0 | 0 | 0 | 0
3 | 10 | 0 | 0 | 0 | 0 | 0 | 0 | 0 | 0 | 0 | 0 | 0 | 0.4654 | 0 | 0 | 0 | 0 | 0 | 0 | 0 | 0 | 0 | 0 | 0 | 0
3 | 11 | 0 | 0 | 0 | 0 | 0 | 0 | 0 | 0 | 0 | 0 | 0 | 1.2543 | 0.21658 | 0 | 0 | 0 | 0 | 0 | 0 | 0 | 0 | 0 | 0 | 0
4 | 0 | 0 | 0 | 0 | 0 | 0 | 0 | 0 | 0 | 0 | 0 | 0 | 0 | 0 | 0 | 0 | 0 | 0 | 0 | 0 | 0 | 0 | 0 | 0 | 0
4 | 1 | 0 | 0 | 0 | 0 | 0 | 0 | 0 | 0 | 0 | 0 | 0 | 0 | 0 | 0 | 0 | 0 | 0 | 0 | 0 | 0 | 0 | 0 | 0 | 0
4 | 2 | 0 | 0 | 0 | 0 | 0 | 0 | 0 | 0 | 0 | 0 | 0 | 3.1957 | 2.4656 | 0 | 0 | 0 | 0 | 0 | 0 | 0 | 0 | 0 | 0 | 0
4 | 3 | 0 | 0 | 0 | 0 | 0 | 0 | 0 | 7.7074 | 0 | 2.9444 | 4.7968 | 13.8953 | 5.776 | 2.3685 | 0 | 0 | 0 | 0 | 0 | 0 | 0 | 0 | 0 | 0
4 | 4 | 0 | 0 | 0 | 0 | 0 | 0 | 0.80789 | 8.9078 | 0 | 3.5336 | 4.9305 | 15.0546 | 5.3071 | 2.3484 | 0 | 0 | 0 | 0 | 0 | 0 | 0 | 0 | 0 | 0
4 | 5 | 0 | 0 | 0 | 0 | 0 | 0 | 0 | 7.9898 | 0 | 2.0329 | 3.1307 | 10.9301 | 3.7619 | 0.97252 | 0 | 0 | 0 | 0 | 0 | 0 | 0 | 0 | 0 | 0
4 | 6 | 0 | 0 | 0 | 0 | 0 | 0 | 0 | 6.4649 | 0 | 1.0404 | 2.0949 | 6.908 | 2.7154 | 0.084274 | 0 | 0 | 0 | 0 | 0 | 0 | 0 | 0 | 0 | 0
4 | 7 | 0 | 0 | 0 | 0 | 0 | 0 | 0 | 6.5206 | 0 | 1.5586 | 2.6489 | 8.1054 | 3.3639 | 0.46355 | 0 | 0 | 0 | 0 | 0 | 0 | 0 | 0 | 0 | 0
4 | 8 | 0 | 0 | 0 | 0 | 0 | 0 | 0 | 6.9839 | 0 | 3.013 | 4.3133 | 12.1161 | 4.8687 | 1.7802 | 0 | 0 | 0 | 0 | 0 | 0 | 0 | 0 | 0 | 0
4 | 9 | 0 | 0 | 0 | 0 | 0 | 0 | 0 | 4.3487 | 0 | 2.3695 | 4.2624 | 6.756 | 4.0309 | 0.27637 | 0 | 0 | 0 | 0 | 0 | 0 | 0 | 0 | 0 | 0
4 | 10 | 0 | 0 | 0 | 0 | 0 | 0 | 0 | 0 | 0 | 0 | 0 | 0.54439 | 0 | 0 | 0 | 0 | 0 | 0 | 0 | 0 | 0 | 0 | 0 | 0
4 | 11 | 0 | 0 | 0 | 0 | 0 | 0 | 0 | 0 | 0 | 0 | 0 | 1.3588 | 0.27955 | 0 | 0 | 0 | 0 | 0 | 0 | 0 | 0 | 0 | 0 | 0
5 | 0 | 0 | 0 | 0 | 0 | 0 | 0 | 0 | 0 | 0 | 0 | 0 | 0 | 0 | 0 | 0 | 0 | 0 | 0 | 0 | 0 | 0 | 0 | 0 | 0
5 | 1 | 0 | 0 | 0 | 0 | 0 | 0 | 0 | 0 | 0 | 0 | 0 | 0 | 0 | 0 | 0 | 0 | 0 | 0 | 0 | 0 | 0 | 0 | 0 | 0
5 | 2 | 0 | 0 | 0 | 0 | 0 | 0 | 0 | 0 | 0 | 0 | 0 | 3.4384 | 2.6622 | 0 | 0 | 0 | 0 | 0 | 0 | 0 | 0 | 0 | 0 | 0
5 | 3 | 0 | 0 | 0 | 0 | 0 | 0 | 0 | 8.2741 | 0 | 3.1423 | 5.1287 | 16.5156 | 6.1652 | 2.5472 | 0 | 0 | 0 | 0 | 0 | 0 | 0 | 0 | 0 | 0
5 | 4 | 0 | 0 | 0 | 0 | 0 | 0 | 0.9448 | 9.5521 | 0 | 3.7726 | 5.2802 | 17.7772 | 5.6769 | 2.5346 | 0 | 0 | 0 | 0 | 0 | 0 | 0 | 0 | 0 | 0
5 | 5 | 0 | 0 | 0 | 0 | 0 | 0 | 0.06256 | 8.5888 | 0 | 2.1899 | 3.3811 | 13.4454 | 4.0493 | 1.0867 | 0 | 0 | 0 | 0 | 0 | 0 | 0 | 0 | 0 | 0
5 | 6 | 0 | 0 | 0 | 0 | 0 | 0 | 0 | 6.9875 | 0 | 1.1489 | 2.2944 | 9.2275 | 2.9511 | 0.15501 | 0 | 0 | 0 | 0 | 0 | 0 | 0 | 0 | 0 | 0
5 | 7 | 0 | 0 | 0 | 0 | 0 | 0 | 0 | 7.047 | 0 | 1.6993 | 2.8834 | 10.4989 | 3.6394 | 0.55891 | 0 | 0 | 0 | 0 | 0 | 0 | 0 | 0 | 0 | 0
5 | 8 | 0 | 0 | 0 | 0 | 0 | 0 | 0 | 7.5314 | 0 | 3.2381 | 4.6443 | 14.7316 | 5.2317 | 1.9512 | 0 | 0 | 0 | 0 | 0 | 0 | 0 | 0 | 0 | 0
5 | 9 | 0 | 0 | 0 | 0 | 0 | 0 | 0 | 4.7171 | 0 | 2.5375 | 4.5705 | 6.1057 | 4.3227 | 0.33637 | 0 | 2.8677 | 0 | 0 | 0 | 0 | 0 | 0 | 0 | 0
5 | 10 | 0 | 0 | 0 | 0 | 0 | 0 | 0 | 0 | 0 | 0 | 0 | 0.61759 | 0 | 0 | 0 | 0 | 0 | 0 | 0 | 0 | 0 | 0 | 0 | 0
5 | 11 | 0 | 0 | 0 | 0 | 0 | 0 | 0 | 0 | 0 | 0 | 0 | 1.4899 | 0.34391 | 0 | 0 | 0 | 0 | 0 | 0 | 0 | 0 | 0 | 0 | 0
6 | 0 | 0 | 0 | 0 | 0 | 0 | 0 | 0 | 0 | 0 | 0 | 0 | 0 | 0 | 0 | 0 | 0 | 0 | 0 | 0 | 0 | 0 | 0 | 0 | 0
6 | 1 | 0 | 0 | 0 | 0 | 0 | 0 | 0 | 0 | 0 | 0 | 0.40891 | 3.1474 | 2.2878 | 0 | 0 | 0 | 0 | 0 | 0 | 0 | 0 | 0 | 0 | 0
6 | 2 | 0 | 0 | 0 | 0 | 0 | 0 | 0 | 3.8972 | 0 | 0.82303 | 4.8627 | 8.3633 | 7.3903 | 2.0643 | 0 | 7.4537 | 0 | 0 | 0 | 0 | 0 | 0 | 0 | 0
6 | 3 | 0 | 0 | 0 | 0 | 0 | 0 | 0 | 11.716 | 0 | 7.5143 | 10.2918 | 12.386 | 11.5186 | 7.0506 | 13.4096 | 12.215 | 0.9385 | 0 | 0 | 0 | 2.283 | 0 | 0 | 0
6 | 4 | 0 | 0 | 0 | 0 | 0 | 0 | 2.6034 | 13.3515 | 1.0102 | 8.3708 | 10.6367 | 12.5165 | 11.0736 | 7.1801 | 13.8659 | 12.6834 | 1.265 | 0 | 0 | 0 | 0 | 0 | 0 | 0
6 | 5 | 0 | 0 | 0 | 0 | 0 | 0 | 1.6876 | 12.3497 | 0 | 6.5936 | 8.4865 | 10.375 | 9.2791 | 5.604 | 12.7427 | 12.3916 | 1.2758 | 0 | 0 | 0 | 0 | 0 | 0 | 0
6 | 6 | 0 | 0 | 0 | 0 | 0 | 0 | 0 | 10.6655 | 0 | 5.5193 | 7.3595 | 9.2043 | 8.1369 | 4.6427 | 10.4736 | 11.4918 | 0.51976 | 0 | 0 | 0 | 0 | 0 | 0 | 0
6 | 7 | 0 | 0 | 0 | 0 | 0 | 0 | 0 | 10.7431 | 0 | 6.2004 | 8.0995 | 10.218 | 8.9823 | 5.1613 | 11.2346 | 11.2874 | 0 | 0 | 0 | 0 | 0 | 0 | 0 | 0
6 | 8 | 0 | 0 | 0 | 0 | 0 | 0 | 0 | 11.2188 | 0.093742 | 8.0119 | 10.1722 | 12.1258 | 10.8589 | 6.7872 | 13.8093 | 11.5161 | 0 | 0 | 0 | 0 | 0 | 0 | 0 | 0
6 | 9 | 0 | 0 | 0 | 0 | 0 | 0 | 0 | 7.4746 | 0 | 6.859 | 9.7536 | 11.6208 | 9.4152 | 4.4936 | 9.0384 | 8.6652 | 0 | 0 | 0 | 0 | 0 | 0 | 0 | 0
6 | 10 | 0 | 0 | 0 | 0 | 0 | 0 | 0 | 0 | 0 | 0 | 2.9415 | 4.7855 | 3.7145 | 0 | 0 | 0 | 0 | 0 | 0 | 0 | 0 | 0 | 0 | 0
6 | 11 | 0 | 0 | 0 | 0 | 0 | 0 | 0 | 0 | 0 | 0.66455 | 4.1684 | 5.9867 | 4.5715 | 0 | 0 | 0 | 0 | 0 | 0 | 0 | 0 | 0 | 0 | 0
7 | 0 | 0 | 0 | 0 | 0 | 0 | 0 | 0 | 0 | 0 | 0 | 0 | 0 | 0 | 0 | 0 | 0 | 0 | 0 | 0 | 0 | 0 | 0 | 0 | 0
7 | 1 | 0 | 0 | 0 | 0 | 0 | 0 | 0 | 0 | 0 | 0 | 0 | 2.6164 | 1.7601 | 0 | 0 | 0 | 0 | 0 | 0 | 0 | 0 | 0 | 0 | 0
7 | 2 | 0 | 0 | 0 | 0 | 0 | 0 | 0 | 3.4277 | 0 | 0.43767 | 4.3992 | 7.9274 | 6.9557 | 1.6147 | 0 | 6.0354 | 0 | 0 | 0 | 0 | 0 | 0 | 0 | 0
7 | 3 | 0 | 0 | 0 | 0 | 0 | 0 | 0 | 11.3433 | 0 | 7.2062 | 9.9036 | 12.0156 | 11.1479 | 6.6683 | 12.6704 | 11.7599 | 0.45156 | 0 | 0 | 0 | 0 | 0 | 0 | 0
7 | 4 | 0 | 0 | 0 | 0 | 0 | 0 | 2.2235 | 12.9676 | 0.6699 | 8.0439 | 10.207 | 12.1034 | 10.6593 | 6.7592 | 13.4168 | 12.1901 | 0.74014 | 0 | 0 | 0 | 0 | 0 | 0 | 0
7 | 5 | 0 | 0 | 0 | 0 | 0 | 0 | 1.2586 | 11.9127 | 0 | 6.2144 | 7.9987 | 9.9004 | 8.8022 | 5.1219 | 11.8441 | 11.8464 | 0.69978 | 0 | 0 | 0 | 0 | 0 | 0 | 0
7 | 6 | 0 | 0 | 0 | 0 | 0 | 0 | 0 | 10.1451 | 0 | 14.5281 | 6.8109 | 8.6689 | 7.5993 | 4.1071 | 0 | 10.8895 | 0 | 0 | 0 | 0 | 0 | 0 | 0 | 0
7 | 7 | 0 | 0 | 0 | 0 | 0 | 0 | 0 | 10.2218 | 0 | 5.7629 | 7.5494 | 9.6916 | 8.4482 | 4.6218 | 10.2076 | 10.6812 | 0 | 0 | 0 | 0 | 0 | 0 | 0 | 0
7 | 8 | 0 | 0 | 0 | 0 | 0 | 0 | 0 | 10.7317 | 0 | 7.603 | 9.655 | 11.6238 | 10.3538 | 6.277 | 12.9486 | 10.9391 | 0 | 0 | 0 | 0 | 0 | 0 | 0 | 0
7 | 9 | 0 | 0 | 0 | 0 | 0 | 0 | 0 | 7.0501 | 0 | 6.5246 | 9.3233 | 11.2031 | 8.9928 | 4.0581 | 8.2142 | 8.1507 | 0 | 0 | 0 | 0 | 0 | 0 | 0 | 0
7 | 10 | 0 | 0 | 0 | 0 | 0 | 0 | 0 | 0 | 0 | 0 | 2.5119 | 4.3657 | 3.2977 | 0 | 0 | 0 | 0 | 0 | 0 | 0 | 0 | 0 | 0 | 0
7 | 11 | 0 | 0 | 0 | 0 | 0 | 0 | 0 | 0 | 0 | 0.28055 | 3.7079 | 5.5366 | 4.1177 | 0 | 0 | 0 | 0 | 0 | 0 | 0 | 0 | 0 | 0 | 0
8 | 0 | 0 | 0 | 0 | 0 | 0 | 0 | 0 | 0 | 0 | 0 | 0 | 0 | 0 | 0 | 0 | 0 | 0 | 0 | 0 | 0 | 0 | 0 | 0 | 0
8 | 1 | 0 | 0 | 0 | 0 | 0 | 0 | 0 | 0 | 0 | 0 | 0 | 2.9286 | 2.0538 | 0 | 0 | 0 | 0 | 0 | 0 | 0 | 0 | 0 | 0 | 0
8 | 2 | 0 | 0 | 0 | 0 | 0 | 0 | 0 | 3.2503 | 0 | 0.77853 | 4.7911 | 8.4182 | 7.4242 | 1.9482 | 0 | 6.1463 | 0 | 0 | 0 | 0 | 0 | 0 | 0 | 0
8 | 3 | 0 | 0 | 0 | 0 | 0 | 0 | 0 | 11.4071 | 0 | 7.7504 | 10.4677 | 12.6396 | 11.7512 | 7.1589 | 13.3133 | 11.7883 | 0 | 0 | 0 | 0 | 0 | 0 | 0 | 0
8 | 4 | 0 | 0 | 0 | 0 | 0 | 0 | 2.0669 | 13.0638 | 1.0411 | 8.5977 | 10.7553 | 12.706 | 11.2269 | 7.2305 | 13.6944 | 12.2075 | 0 | 0 | 0 | 0 | 0 | 0 | 0 | 0
8 | 5 | 0 | 0 | 0 | 0 | 0 | 0 | 1.0519 | 11.9545 | 0 | 6.6958 | 8.4626 | 10.4167 | 9.2911 | 5.5206 | 12.3795 | 11.8271 | 0 | 0 | 0 | 0 | 0 | 0 | 0 | 0
8 | 6 | 0 | 0 | 0 | 0 | 0 | 0 | 0 | 10.0991 | 0 | 5.5021 | 7.2131 | 9.1224 | 8.0263 | 4.4523 | 9.8559 | 10.816 | 0 | 0 | 0 | 0 | 0 | 0 | 0 | 0
8 | 7 | 0 | 0 | 0 | 0 | 0 | 0 | 0 | 10.1771 | 10.6334 | 6.2015 | 7.9683 | 10.1744 | 8.8972 | 4.977 | 0 | 10.6005 | 0 | 0 | 0 | 0 | 0 | 0 | 0 | 0
8 | 8 | 0 | 0 | 0 | 0 | 0 | 0 | 0 | 10.718 | 13.4042 | 8.1011 | 10.1419 | 12.1659 | 10.8641 | 6.6878 | 0 | 10.8807 | 0 | 0 | 0 | 0 | 0 | 0 | 0 | 0
8 | 9 | 0 | 0 | 0 | 0 | 0 | 0 | 0 | 6.9835 | 8.7045 | 7.0381 | 9.8504 | 11.7818 | 9.5164 | 4.4573 | 0 | 8.0606 | 0 | 0 | 0 | 0 | 0 | 0 | 0 | 0
8 | 10 | 0 | 0 | 0 | 0 | 0 | 0 | 0 | 0 | 0 | 0 | 2.8776 | 4.7808 | 3.6892 | 0 | 0 | 0 | 0 | 0 | 0 | 0 | 0 | 0 | 0 | 0
8 | 11 | 0 | 0 | 0 | 0 | 0 | 0 | 0 | 0 | 0 | 0.61843 | 4.085 | 5.9628 | 4.5082 | 0 | 0 | 0 | 0 | 0 | 0 | 0 | 0 | 0 | 0 | 0
9 | 0 | 0 | 0 | 0 | 0 | 0 | 0 | 0 | 0 | 0 | 0 | 0 | 0 | 0 | 0 | 0 | 0 | 0 | 0 | 0 | 0 | 0 | 0 | 0 | 0
9 | 1 | 0 | 0 | 0 | 0 | 0 | 0 | 0 | 0 | 0 | 0 | 0 | 0 | 0 | 0 | 0 | 0 | 0 | 0 | 0 | 0 | 0 | 0 | 0 | 0
9 | 2 | 0 | 0 | 0 | 0 | 0 | 0 | 0 | 0 | 0 | 0 | 0 | 0 | 0 | 0 | 0 | 0 | 0 | 0 | 0 | 0 | 0 | 0 | 0 | 0
9 | 3 | 0 | 0 | 0 | 0 | 0 | 0 | 0 | 0 | 0 | 0 | 0 | 0 | 0 | 0 | 0 | 0 | 0 | 0 | 0 | 0 | 0 | 0 | 0 | 0
9 | 4 | 0 | 0 | 0 | 0 | 0 | 0 | 0 | 0 | 0 | 0 | 0 | 0 | 0 | 0 | 0 | 0 | 0 | 0 | 0 | 0 | 0 | 0 | 0 | 0
9 | 5 | 0 | 0 | 0 | 0 | 0 | 0 | 0 | 0 | 0 | 0 | 0 | 0 | 0 | 0 | 0 | 0 | 0 | 0 | 0 | 0 | 0 | 0 | 0 | 0
9 | 6 | 0 | 0 | 0 | 0 | 0 | 0 | 0 | 0 | 0 | 0 | 0 | 0 | 0 | 0 | 0 | 0 | 0 | 0 | 0 | 0 | 0 | 0 | 0 | 0
9 | 7 | 0 | 0 | 0 | 0 | 0 | 0 | 0 | 0 | 0 | 0 | 0 | 0 | 0 | 0 | 0 | 0 | 0 | 0 | 0 | 0 | 0 | 0 | 0 | 0
9 | 8 | 0 | 0 | 0 | 0 | 0 | 0 | 0 | 0 | 0 | 0 | 0 | 0 | 0 | 0 | 0 | 0 | 0 | 0 | 0 | 0 | 0 | 0 | 0 | 0
9 | 9 | 0 | 0 | 0 | 0 | 0 | 0 | 0 | 0 | 0 | 0 | 0 | 0 | 0 | 0 | 0 | 0 | 0 | 0 | 0 | 0 | 0 | 0 | 0 | 0
9 | 10 | 0 | 0 | 0 | 0 | 0 | 0 | 0 | 0 | 0 | 0 | 0 | 0 | 0 | 0 | 0 | 0 | 0 | 0 | 0 | 0 | 0 | 0 | 0 | 0
9 | 11 | 0 | 0 | 0 | 0 | 0 | 0 | 0 | 0 | 0 | 0 | 0 | 0 | 0 | 0 | 0 | 0 | 0 | 0 | 0 | 0 | 0 | 0 | 0 | 0
10 | 0 | 0 | 0 | 0 | 0 | 0 | 0 | 0 | 0 | 0 | 0 | 0 | 0 | 0 | 0 | 0 | 0 | 0 | 0 | 0 | 0 | 0 | 0 | 0 | 0
10 | 1 | 0 | 0 | 0 | 0 | 0 | 0 | 0 | 0 | 0 | 0 | 0 | 0 | 0 | 0 | 0 | 0 | 0 | 0 | 0 | 0 | 0 | 0 | 0 | 0
10 | 2 | 0 | 0 | 0 | 0 | 0 | 0 | 0 | 0 | 0 | 0 | 0 | 0 | 0 | 0 | 0 | 0 | 0 | 0 | 0 | 0 | 0 | 0 | 0 | 0
10 | 3 | 0 | 0 | 0 | 0 | 0 | 0 | 0 | 0 | 0 | 0 | 0 | 0 | 0 | 0 | 0 | 0 | 0 | 0 | 0 | 0 | 0 | 0 | 0 | 0
10 | 4 | 0 | 0 | 0 | 0 | 0 | 0 | 0 | 0 | 0 | 0 | 0 | 0 | 0 | 0 | 0 | 0 | 0 | 0 | 0 | 0 | 0 | 0 | 0 | 0
10 | 5 | 0 | 0 | 0 | 0 | 0 | 0 | 0 | 0 | 0 | 0 | 0 | 0 | 0 | 0 | 0 | 0 | 0 | 0 | 0 | 0 | 0 | 0 | 0 | 0
10 | 6 | 0 | 0 | 0 | 0 | 0 | 0 | 0 | 0 | 0 | 0 | 0 | 0 | 0 | 0 | 0 | 0 | 0 | 0 | 0 | 0 | 0 | 0 | 0 | 0
10 | 7 | 0 | 0 | 0 | 0 | 0 | 0 | 0 | 0 | 0 | 0 | 0 | 0 | 0 | 0 | 0 | 0 | 0 | 0 | 0 | 0 | 0 | 0 | 0 | 0
10 | 8 | 0 | 0 | 0 | 0 | 0 | 0 | 0 | 0 | 0 | 0 | 0 | 0 | 0 | 0 | 0 | 0 | 0 | 0 | 0 | 0 | 0 | 0 | 0 | 0
10 | 9 | 0 | 0 | 0 | 0 | 0 | 0 | 0 | 0 | 0 | 0 | 0 | 0 | 0 | 0 | 0 | 0 | 0 | 0 | 0 | 0 | 0 | 0 | 0 | 0
10 | 10 | 0 | 0 | 0 | 0 | 0 | 0 | 0 | 0 | 0 | 0 | 0 | 0 | 0 | 0 | 0 | 0 | 0 | 0 | 0 | 0 | 0 | 0 | 0 | 0
10 | 11 | 0 | 0 | 0 | 0 | 0 | 0 | 0 | 0 | 0 | 0 | 0 | 0 | 0 | 0 | 0 | 0 | 0 | 0 | 0 | 0 | 0 | 0 | 0 | 0
11 | 0 | 0 | 0 | 0 | 0 | 0 | 0 | 0 | 0 | 0 | 0 | 0 | 0 | 0 | 0 | 0 | 0 | 0 | 0 | 0 | 0 | 0 | 0 | 0 | 0
11 | 1 | 0 | 0 | 0 | 0 | 0 | 0 | 0 | 0 | 0 | 0 | 0 | 0 | 0 | 0 | 0 | 0 | 0 | 0 | 0 | 0 | 0 | 0 | 0 | 0
11 | 2 | 0 | 0 | 0 | 0 | 0 | 0 | 0 | 0 | 0 | 0 | 0 | 0 | 0 | 0 | 0 | 0 | 0 | 0 | 0 | 0 | 0 | 0 | 0 | 0
11 | 3 | 0 | 0 | 0 | 0 | 0 | 0 | 0 | 0 | 0 | 0 | 0 | 0.97303 | 0 | 0 | 0 | 0 | 0 | 0 | 0 | 0 | 0 | 0 | 0 | 0
11 | 4 | 0 | 0 | 0 | 0 | 0 | 0 | 0 | 0 | 0 | 0 | 0 | 1.1592 | 0 | 0 | 0 | 0 | 0 | 0 | 0 | 0 | 0 | 0 | 0 | 0
11 | 5 | 0 | 0 | 0 | 0 | 0 | 0 | 0 | 0 | 0 | 0 | 0 | 0 | 0 | 0 | 0 | 0 | 0 | 0 | 0 | 0 | 0 | 0 | 0 | 0
11 | 6 | 0 | 0 | 0 | 0 | 0 | 0 | 0 | 0 | 0 | 0 | 0 | 0 | 0 | 0 | 0 | 0 | 0 | 0 | 0 | 0 | 0 | 0 | 0 | 0
11 | 7 | 0 | 0 | 0 | 0 | 0 | 0 | 0 | 0 | 0 | 0 | 0 | 0 | 0 | 0 | 0 | 0 | 0 | 0 | 0 | 0 | 0 | 0 | 0 | 0
11 | 8 | 0 | 0 | 0 | 0 | 0 | 0 | 0 | 0 | 0 | 0 | 0 | 0.68843 | 0 | 0 | 0 | 0 | 0 | 0 | 0 | 0 | 0 | 0 | 0 | 0
11 | 9 | 0 | 0 | 0 | 0 | 0 | 0 | 0 | 0 | 0 | 0 | 0 | 0 | 0 | 0 | 0 | 0 | 0 | 0 | 0 | 0 | 0 | 0 | 0 | 0
11 | 10 | 0 | 0 | 0 | 0 | 0 | 0 | 0 | 0 | 0 | 0 | 0 | 0 | 0 | 0 | 0 | 0 | 0 | 0 | 0 | 0 | 0 | 0 | 0 | 0
11 | 11 | 0 | 0 | 0 | 0 | 0 | 0 | 0 | 0 | 0 | 0 | 0 | 0 | 0 | 0 | 0 | 0 | 0 | 0 | 0 | 0 | 0 | 0 | 0 | 0
12 | 0 | 0 | 0 | 0 | 0 | 0 | 0 | 0 | 0 | 0 | 0 | 0 | 0 | 0 | 0 | 0 | 0 | 0 | 0 | 0 | 0 | 0 | 0 | 0 | 0
12 | 1 | 0 | 0 | 0 | 0 | 0 | 0 | 0 | 0 | 0 | 0 | 0 | 0 | 0 | 0 | 0 | 0 | 0 | 0 | 0 | 0 | 0 | 0 | 0 | 0
12 | 2 | 0 | 0 | 0 | 0 | 0 | 0 | 0 | 0 | 0 | 0 | 0 | 0 | 0 | 0 | 0 | 0 | 0 | 0 | 0 | 0 | 0 | 0 | 0 | 0
12 | 3 | 0 | 0 | 0 | 0 | 0 | 0 | 0 | 0 | 0 | 0 | 0 | 0.79768 | 0 | 0 | 0 | 0 | 0 | 0 | 0 | 0 | 0 | 0 | 0 | 0
12 | 4 | 0 | 0 | 0 | 0 | 0 | 0 | 0 | 0 | 0 | 0 | 0 | 0.9214 | 0 | 0 | 0 | 0 | 0 | 0 | 0 | 0 | 0 | 0 | 0 | 0
12 | 5 | 0 | 0 | 0 | 0 | 0 | 0 | 0 | 0 | 0 | 0 | 0 | 0 | 0 | 0 | 0 | 0 | 0 | 0 | 0 | 0 | 0 | 0 | 0 | 0
12 | 6 | 0 | 0 | 0 | 0 | 0 | 0 | 0 | 0 | 0 | 0 | 0 | 0 | 0 | 0 | 0 | 0 | 0 | 0 | 0 | 0 | 0 | 0 | 0 | 0
12 | 7 | 0 | 0 | 0 | 0 | 0 | 0 | 0 | 0 | 0 | 0 | 0 | 0 | 0 | 0 | 0 | 0 | 0 | 0 | 0 | 0 | 0 | 0 | 0 | 0
12 | 8 | 0 | 0 | 0 | 0 | 0 | 0 | 0 | 0 | 0 | 0 | 0 | 0.32572 | 0 | 0 | 0 | 0 | 0 | 0 | 0 | 0 | 0 | 0 | 0 | 0
12 | 9 | 0 | 0 | 0 | 0 | 0 | 0 | 0 | 0 | 0 | 0 | 0 | 0 | 0 | 0 | 0 | 0 | 0 | 0 | 0 | 0 | 0 | 0 | 0 | 0
12 | 10 | 0 | 0 | 0 | 0 | 0 | 0 | 0 | 0 | 0 | 0 | 0 | 0 | 0 | 0 | 0 | 0 | 0 | 0 | 0 | 0 | 0 | 0 | 0 | 0
12 | 11 | 0 | 0 | 0 | 0 | 0 | 0 | 0 | 0 | 0 | 0 | 0 | 0 | 0 | 0 | 0 | 0 | 0 | 0 | 0 | 0 | 0 | 0 | 0 | 0
13 | 0 | 0 | 0 | 0 | 0 | 0 | 0 | 0 | 0 | 0 | 0 | 0 | 0 | 0 | 0 | 0 | 0 | 0 | 0 | 0 | 0 | 0 | 0 | 0 | 0
13 | 1 | 0 | 0 | 0 | 0 | 0 | 0 | 0 | 0 | 0 | 0 | 0 | 0 | 0 | 0 | 0 | 0 | 0 | 0 | 0 | 0 | 0 | 0 | 0 | 0
13 | 2 | 0 | 0 | 0 | 0 | 0 | 0 | 0 | 0 | 0 | 0 | 0 | 0 | 0 | 0 | 0 | 0 | 0 | 0 | 0 | 0 | 0 | 0 | 0 | 0
13 | 3 | 0 | 0 | 0 | 0 | 0 | 0 | 0 | 0 | 0 | 0 | 0 | 2.258 | 1.1183 | 0 | 0 | 0 | 0 | 0 | 0 | 0 | 0 | 0 | 0 | 0
13 | 4 | 0 | 0 | 0 | 0 | 0 | 0 | 0 | 0 | 0 | 0 | 0 | 2.3495 | 0.45198 | 0 | 0 | 0 | 0 | 0 | 0 | 0 | 0 | 0 | 0 | 0
13 | 5 | 0 | 0 | 0 | 0 | 0 | 0 | 0 | 0 | 0 | 0 | 0 | 0 | 0 | 0 | 0 | 0 | 0 | 0 | 0 | 0 | 0 | 0 | 0 | 0
13 | 6 | 0 | 0 | 0 | 0 | 0 | 0 | 0 | 0 | 0 | 0 | 0 | 0 | 0 | 0 | 0 | 0 | 0 | 0 | 0 | 0 | 0 | 0 | 0 | 0
13 | 7 | 0 | 0 | 0 | 0 | 0 | 0 | 0 | 0 | 0 | 0 | 0 | 0 | 0 | 0 | 0 | 0 | 0 | 0 | 0 | 0 | 0 | 0 | 0 | 0
13 | 8 | 0 | 0 | 0 | 0 | 0 | 0 | 0 | 0 | 0 | 0 | 0 | 1.6698 | 0 | 0 | 0 | 0 | 0 | 0 | 0 | 0 | 0 | 0 | 0 | 0
13 | 9 | 0 | 0 | 0 | 0 | 0 | 0 | 0 | 0 | 0 | 0 | 0 | 1.1644 | 0 | 0 | 0 | 0 | 0 | 0 | 0 | 0 | 0 | 0 | 0 | 0
13 | 10 | 0 | 0 | 0 | 0 | 0 | 0 | 0 | 0 | 0 | 0 | 0 | 0 | 0 | 0 | 0 | 0 | 0 | 0 | 0 | 0 | 0 | 0 | 0 | 0
13 | 11 | 0 | 0 | 0 | 0 | 0 | 0 | 0 | 0 | 0 | 0 | 0 | 0 | 0 | 0 | 0 | 0 | 0 | 0 | 0 | 0 | 0 | 0 | 0 | 0
14 | 0 | 0 | 0 | 0 | 0 | 0 | 0 | 0 | 0 | 0 | 0 | 0 | 0 | 0 | 0 | 0 | 0 | 0 | 0 | 0 | 0 | 0 | 0 | 0 | 0
14 | 1 | 0 | 0 | 0 | 0 | 0 | 0 | 0 | 0 | 0 | 0 | 0 | 0 | 0 | 0 | 0 | 0 | 0 | 0 | 0 | 0 | 0 | 0 | 0 | 0
14 | 2 | 0 | 0 | 0 | 0 | 0 | 0 | 0 | 0 | 0 | 0 | 0 | 0 | 0 | 0 | 0 | 0 | 0 | 0 | 0 | 0 | 0 | 0 | 0 | 0
14 | 3 | 0 | 0 | 0 | 0 | 0 | 0 | 0 | 0 | 0 | 0 | 0 | 2.8243 | 1.6766 | 0 | 0 | 0 | 0 | 0 | 0 | 0 | 0 | 0 | 0 | 0
14 | 4 | 0 | 0 | 0 | 0 | 0 | 0 | 0 | 0 | 0 | 0 | 0.32719 | 2.8646 | 0.95267 | 0 | 0 | 0 | 0 | 0 | 0 | 0 | 0 | 0 | 0 | 0
14 | 5 | 0 | 0 | 0 | 0 | 0 | 0 | 0 | 0 | 0 | 0 | 0 | 0 | 0 | 0 | 0 | 0 | 0 | 0 | 0 | 0 | 0 | 0 | 0 | 0
14 | 6 | 0 | 0 | 0 | 0 | 0 | 0 | 0 | 0 | 0 | 0 | 0 | 0 | 0 | 0 | 0 | 0 | 0 | 0 | 0 | 0 | 0 | 0 | 0 | 0
14 | 7 | 0 | 0 | 0 | 0 | 0 | 0 | 0 | 0 | 0 | 0 | 0 | 0 | 0 | 0 | 0 | 0 | 0 | 0 | 0 | 0 | 0 | 0 | 0 | 0
14 | 8 | 0 | 0 | 0 | 0 | 0 | 0 | 0 | 0 | 0 | 0 | 0 | 2.0721 | 0.3873 | 0 | 0 | 0 | 0 | 0 | 0 | 0 | 0 | 0 | 0 | 0
14 | 9 | 0 | 0 | 0 | 0 | 0 | 0 | 0 | 0 | 0 | 0 | 0 | 1.6659 | 0 | 0 | 0 | 0 | 0 | 0 | 0 | 0 | 0 | 0 | 0 | 0
14 | 10 | 0 | 0 | 0 | 0 | 0 | 0 | 0 | 0 | 0 | 0 | 0 | 0 | 0 | 0 | 0 | 0 | 0 | 0 | 0 | 0 | 0 | 0 | 0 | 0
14 | 11 | 0 | 0 | 0 | 0 | 0 | 0 | 0 | 0 | 0 | 0 | 0 | 0 | 0 | 0 | 0 | 0 | 0 | 0 | 0 | 0 | 0 | 0 | 0 | 0
15 | 0 | 0 | 0 | 0 | 0 | 0 | 0 | 0 | 0 | 0 | 0 | 0 | 0 | 0 | 0 | 0 | 0 | 0 | 0 | 0 | 0 | 0 | 0 | 0 | 0
15 | 1 | 0 | 0 | 0 | 0 | 0 | 0 | 0 | 0 | 0 | 0 | 0 | 0 | 0 | 0 | 0 | 0 | 0 | 0 | 0 | 0 | 0 | 0 | 0 | 0
15 | 2 | 0 | 0 | 0 | 0 | 0 | 0 | 0 | 0 | 0 | 0 | 0 | 0 | 0 | 0 | 0 | 0 | 0 | 0 | 0 | 0 | 0 | 0 | 0 | 0
15 | 3 | 0 | 0 | 0 | 0 | 0 | 0 | 0 | 0 | 0 | 0 | 0.72857 | 3.5938 | 2.4385 | 0 | 0 | 0 | 0 | 0 | 0 | 0 | 0 | 0 | 0 | 0
15 | 4 | 0 | 0 | 0 | 0 | 0 | 0 | 0 | 0 | 0 | 0 | 1.0043 | 3.5794 | 1.6536 | 0 | 0 | 0 | 0 | 0 | 0 | 0 | 0 | 0 | 0 | 0
15 | 5 | 0 | 0 | 0 | 0 | 0 | 0 | 0 | 0 | 0 | 0 | 0 | 0.45789 | 0 | 0 | 0 | 0 | 0 | 0 | 0 | 0 | 0 | 0 | 0 | 0
15 | 6 | 0 | 0 | 0 | 0 | 0 | 0 | 0 | 0 | 0 | 0 | 0 | 0 | 0 | 0 | 0 | 0 | 0 | 0 | 0 | 0 | 0 | 0 | 0 | 0
15 | 7 | 0 | 0 | 0 | 0 | 0 | 0 | 0 | 0 | 0 | 0 | 0 | 0.020749 | 0 | 0 | 0 | 0 | 0 | 0 | 0 | 0 | 0 | 0 | 0 | 0
15 | 8 | 0 | 0 | 0 | 0 | 0 | 0 | 0 | 0 | 0 | 0 | 0 | 2.6671 | 0.96766 | 0 | 0 | 0 | 0 | 0 | 0 | 0 | 0 | 0 | 0 | 0
15 | 9 | 0 | 0 | 0 | 0 | 0 | 0 | 0 | 0 | 0 | 0 | 0 | 2.367 | 0 | 0 | 0 | 0 | 0 | 0 | 0 | 0 | 0 | 0 | 0 | 0
15 | 10 | 0 | 0 | 0 | 0 | 0 | 0 | 0 | 0 | 0 | 0 | 0 | 0 | 0 | 0 | 0 | 0 | 0 | 0 | 0 | 0 | 0 | 0 | 0 | 0
15 | 11 | 0 | 0 | 0 | 0 | 0 | 0 | 0 | 0 | 0 | 0 | 0 | 0 | 0 | 0 | 0 | 0 | 0 | 0 | 0 | 0 | 0 | 0 | 0 | 0
16 | 0 | 0 | 0 | 0 | 0 | 0 | 0 | 0 | 0 | 0 | 0 | 0 | 0 | 0 | 0 | 0 | 0 | 0 | 0 | 0 | 0 | 0 | 0 | 0 | 0
16 | 1 | 0 | 0 | 0 | 0 | 0 | 0 | 0 | 0 | 0 | 0 | 0 | 0 | 0 | 0 | 0 | 0 | 0 | 0 | 0 | 0 | 0 | 0 | 0 | 0
16 | 2 | 0 | 0 | 0 | 0 | 0 | 0 | 0 | 0 | 0 | 0 | 0 | 0 | 0 | 0 | 0 | 0 | 0 | 0 | 0 | 0 | 0 | 0 | 0 | 0
16 | 3 | 0 | 0 | 0 | 0 | 0 | 0 | 0 | 0 | 0 | 0 | 2.2226 | 5.1327 | 3.9684 | 0 | 0 | 0 | 0 | 0 | 0 | 0 | 0 | 0 | 0 | 0
16 | 4 | 0 | 0 | 0 | 0 | 0 | 0 | 0 | 0 | 0 | 0 | 2.4456 | 5.062 | 3.12 | 0 | 0 | 0 | 0 | 0 | 0 | 0 | 0 | 0 | 0 | 0
16 | 5 | 0 | 0 | 0 | 0 | 0 | 0 | 0 | 0 | 0 | 0 | 0 | 1.8358 | 0.353 | 0 | 0 | 0 | 0 | 0 | 0 | 0 | 0 | 0 | 0 | 0
16 | 6 | 0 | 0 | 0 | 0 | 0 | 0 | 0 | 0 | 0 | 0 | 0 | 0 | 0 | 0 | 0 | 0 | 0 | 0 | 0 | 0 | 0 | 0 | 0 | 0
16 | 7 | 0 | 0 | 0 | 0 | 0 | 0 | 0 | 0 | 0 | 0 | 0 | 1.3272 | 0 | 0 | 0 | 0 | 0 | 0 | 0 | 0 | 0 | 0 | 0 | 0
16 | 8 | 0 | 0 | 0 | 0 | 0 | 0 | 0 | 0 | 0 | 0 | 1.3183 | 4.0255 | 2.3094 | 0 | 0 | 0 | 0 | 0 | 0 | 0 | 0 | 0 | 0 | 0
16 | 9 | 0 | 0 | 0 | 0 | 0 | 0 | 0 | 0 | 0 | 0 | 1.2585 | 3.8344 | 0.85004 | 0 | 0 | 0 | 0 | 0 | 0 | 0 | 0 | 0 | 0 | 0
16 | 10 | 0 | 0 | 0 | 0 | 0 | 0 | 0 | 0 | 0 | 0 | 0 | 0 | 0 | 0 | 0 | 0 | 0 | 0 | 0 | 0 | 0 | 0 | 0 | 0
16 | 11 | 0 | 0 | 0 | 0 | 0 | 0 | 0 | 0 | 0 | 0 | 0 | 0 | 0 | 0 | 0 | 0 | 0 | 0 | 0 | 0 | 0 | 0 | 0 | 0
17 | 0 | 0 | 0 | 0 | 0 | 0 | 0 | 0 | 0 | 0 | 0 | 0 | 0 | 0 | 0 | 0 | 0 | 0 | 0 | 0 | 0 | 0 | 0 | 0 | 0
17 | 1 | 0 | 0 | 0 | 0 | 0 | 0 | 0 | 0 | 0 | 0 | 0 | 0 | 0 | 0 | 0 | 0 | 0 | 0 | 0 | 0 | 0 | 0 | 0 | 0
17 | 2 | 0 | 0 | 0 | 0 | 0 | 0 | 0 | 0 | 0 | 0 | 0 | 0 | 0 | 0 | 0 | 0 | 0 | 0 | 0 | 0 | 0 | 0 | 0 | 0
17 | 3 | 0 | 0 | 0 | 0 | 0 | 0 | 0 | 0 | 0 | 0 | 2.0065 | 4.9632 | 3.7898 | 0 | 0 | 0 | 0 | 0 | 0 | 0 | 0 | 0 | 0 | 0
17 | 4 | 0 | 0 | 0 | 0 | 0 | 0 | 0 | 0 | 0 | 0 | 2.1737 | 4.833 | 2.8745 | 0 | 0 | 0 | 0 | 0 | 0 | 0 | 0 | 0 | 0 | 0
17 | 5 | 0 | 0 | 0 | 0 | 0 | 0 | 0 | 0 | 0 | 0 | 0 | 1.4973 | 0 | 0 | 0 | 0 | 0 | 0 | 0 | 0 | 0 | 0 | 0 | 0
17 | 6 | 0 | 0 | 0 | 0 | 0 | 0 | 0 | 0 | 0 | 0 | 0 | 0 | 0 | 0 | 0 | 0 | 0 | 0 | 0 | 0 | 0 | 0 | 0 | 0
17 | 7 | 0 | 0 | 0 | 0 | 0 | 0 | 0 | 0 | 0 | 0 | 0 | 0.91333 | 0 | 0 | 0 | 0 | 0 | 0 | 0 | 0 | 0 | 0 | 0 | 0
17 | 8 | 0 | 0 | 0 | 0 | 0 | 0 | 0 | 0 | 0 | 0 | 0.91695 | 3.6658 | 1.9324 | 0 | 0 | 0 | 0 | 0 | 0 | 0 | 0 | 0 | 0 | 0
17 | 9 | 0 | 0 | 0 | 0 | 0 | 0 | 0 | 0 | 0 | 0 | 0.97694 | 3.5898 | 0.57627 | 0 | 0 | 0 | 0 | 0 | 0 | 0 | 0 | 0 | 0 | 0
17 | 10 | 0 | 0 | 0 | 0 | 0 | 0 | 0 | 0 | 0 | 0 | 0 | 0 | 0 | 0 | 0 | 0 | 0 | 0 | 0 | 0 | 0 | 0 | 0 | 0
17 | 11 | 0 | 0 | 0 | 0 | 0 | 0 | 0 | 0 | 0 | 0 | 0 | 0 | 0 | 0 | 0 | 0 | 0 | 0 | 0 | 0 | 0 | 0 | 0 | 0
18 | 0 | 0 | 0 | 0 | 0 | 0 | 0 | 0 | 0 | 0 | 0 | 0 | 0 | 0 | 0 | 0 | 0 | 0 | 0 | 0 | 0 | 0 | 0 | 0 | 0
18 | 1 | 0 | 0 | 0 | 0 | 0 | 0 | 0 | 0 | 0 | 0 | 0 | 0 | 0 | 0 | 0 | 0 | 0 | 0 | 0 | 0 | 0 | 0 | 0 | 0
18 | 2 | 0 | 0 | 0 | 0 | 0 | 0 | 0 | 0 | 0 | 0 | 0 | 0 | 0 | 0 | 0 | 0 | 0 | 0 | 0 | 0 | 0 | 0 | 0 | 0
18 | 3 | 0 | 0 | 0 | 0 | 0 | 0 | 0 | 0 | 0 | 0 | 2.1435 | 5.1645 | 3.9739 | 0 | 0 | 0 | 0 | 0 | 0 | 0 | 0 | 0 | 0 | 0
18 | 4 | 0 | 0 | 0 | 0 | 0 | 0 | 0 | 0 | 0 | 0.03195 | 2.2627 | 4.9807 | 2.9923 | 0 | 0 | 0 | 0 | 0 | 0 | 0 | 0 | 0 | 0 | 0
18 | 5 | 0 | 0 | 0 | 0 | 0 | 0 | 0 | 0 | 0 | 0 | 0 | 1.5218 | 0 | 0 | 0 | 0 | 0 | 0 | 0 | 0 | 0 | 0 | 0 | 0
18 | 6 | 0 | 0 | 0 | 0 | 0 | 0 | 0 | 0 | 0 | 0 | 0 | 0 | 0 | 0 | 0 | 0 | 0 | 0 | 0 | 0 | 0 | 0 | 0 | 0
18 | 7 | 0 | 0 | 0 | 0 | 0 | 0 | 0 | 0 | 0 | 0 | 0 | 0.86655 | 0 | 0 | 0 | 0 | 0 | 0 | 0 | 0 | 0 | 0 | 0 | 0
18 | 8 | 0 | 0 | 0 | 0 | 0 | 0 | 0 | 0 | 0 | 0 | 0.88127 | 3.6885 | 1.9263 | 0 | 0 | 0 | 0 | 0 | 0 | 0 | 0 | 0 | 0 | 0
18 | 9 | 0 | 0 | 0 | 0 | 0 | 0 | 0 | 0 | 0 | 0 | 1.0479 | 3.7138 | 0.65095 | 0 | 0 | 0 | 0 | 0 | 0 | 0 | 0 | 0 | 0 | 0
18 | 10 | 0 | 0 | 0 | 0 | 0 | 0 | 0 | 0 | 0 | 0 | 0 | 0 | 0 | 0 | 0 | 0 | 0 | 0 | 0 | 0 | 0 | 0 | 0 | 0
18 | 11 | 0 | 0 | 0 | 0 | 0 | 0 | 0 | 0 | 0 | 0 | 0 | 0 | 0 | 0 | 0 | 0 | 0 | 0 | 0 | 0 | 0 | 0 | 0 | 0
19 | 0 | 0 | 0 | 0 | 0 | 0 | 0 | 0 | 0 | 0 | 0 | 0 | 0 | 0 | 0 | 0 | 0 | 0 | 0 | 0 | 0 | 0 | 0 | 0 | 0
19 | 1 | 0 | 0 | 0 | 0 | 0 | 0 | 0 | 0 | 0 | 0 | 0 | 0 | 0 | 0 | 0 | 0 | 0 | 0 | 0 | 0 | 0 | 0 | 0 | 0
19 | 2 | 0 | 0 | 0 | 0 | 0 | 0 | 0 | 0 | 0 | 0 | 0 | 0 | 0 | 0 | 0 | 0 | 0 | 0 | 0 | 0 | 0 | 0 | 0 | 0
19 | 3 | 0 | 0 | 0 | 0 | 0 | 0 | 0 | 0 | 0 | 0 | 3.1655 | 6.2914 | 5.0641 | 0 | 0 | 0 | 0 | 0 | 0 | 0 | 0 | 0 | 0 | 0
19 | 4 | 0 | 0 | 0 | 0 | 0 | 0 | 0 | 0 | 0 | 1.0318 | 3.2594 | 6.0723 | 4.022 | 0 | 0 | 0 | 0 | 0 | 0 | 0 | 0 | 0 | 0 | 0
19 | 5 | 0 | 0 | 0 | 0 | 0 | 0 | 0 | 0 | 0 | 0 | 0 | 2.4646 | 0.89451 | 0 | 0 | 0 | 0 | 0 | 0 | 0 | 0 | 0 | 0 | 0
19 | 6 | 0 | 0 | 0 | 0 | 0 | 0 | 0 | 0 | 0 | 0 | 0 | 0.236 | 0 | 0 | 0 | 0 | 0 | 0 | 0 | 0 | 0 | 0 | 0 | 0
19 | 7 | 0 | 0 | 0 | 0 | 0 | 0 | 0 | 0 | 0 | 0 | 0 | 1.7533 | 0 | 0 | 0 | 0 | 0 | 0 | 0 | 0 | 0 | 0 | 0 | 0
19 | 8 | 0 | 0 | 0 | 0 | 0 | 0 | 0 | 0 | 0 | 0 | 1.7748 | 4.6786 | 2.8603 | 0 | 0 | 0 | 0 | 0 | 0 | 0 | 0 | 0 | 0 | 0
19 | 9 | 0 | 0 | 0 | 0 | 0 | 0 | 0 | 0 | 0 | 0 | 2.007 | 4.7634 | 1.6034 | 0 | 0 | 0 | 0 | 0 | 0 | 0 | 0 | 0 | 0 | 0
19 | 10 | 0 | 0 | 0 | 0 | 0 | 0 | 0 | 0 | 0 | 0 | 0 | 0 | 0 | 0 | 0 | 0 | 0 | 0 | 0 | 0 | 0 | 0 | 0 | 0
19 | 11 | 0 | 0 | 0 | 0 | 0 | 0 | 0 | 0 | 0 | 0 | 0 | 0 | 0 | 0 | 0 | 0 | 0 | 0 | 0 | 0 | 0 | 0 | 0 | 0

## Sold (Generated)
Generation Technology | Year | Day | Hour 0 | Hour 1 | Hour 2 | Hour 3 | Hour 4 | Hour 5 | Hour 6 | Hour 7 | Hour 8 | Hour 9 | Hour 10 | Hour 11 | Hour 12 | Hour 13 | Hour 14 | Hour 15 | Hour 16 | Hour 17 | Hour 18 | Hour 19 | Hour 20 | Hour 21 | Hour 22 | Hour 23
Diesel | 0 | 0 | 0 | 0 | 0 | 0 | 0 | 0 | 0 | 0 | 0 | 0 | 0 | 0 | 0 | 0 | 0 | 0 | 0 | 0 | 0 | 0 | 0 | 0 | 0 | 0
Diesel | 0 | 1 | 0 | 0 | 0 | 0 | 0 | 0 | 0 | 0 | 0 | 0 | 0 | 0 | 0 | 0 | 0 | 0 | 0 | 0 | 0 | 0 | 0 | 0 | 0 | 0
Diesel | 0 | 2 | 0 | 0 | 0 | 0 | 0 | 0 | 0 | 0 | 0 | 0 | 0 | 0 | 0 | 0 | 0 | 0 | 0 | 0 | 0 | 0 | 0 | 0 | 0 | 0
Diesel | 0 | 3 | 0 | 0 | 0 | 0 | 0 | 0 | 0 | 0 | 0 | 0 | 0 | 0 | 0 | 0 | 0 | 0 | 0 | 0 | 0 | 0 | 0 | 0 | 0 | 0
Diesel | 0 | 4 | 0 | 0 | 0 | 0 | 0 | 0 | 0 | 0 | 0 | 0 | 0 | 0 | 0 | 0 | 0 | 0 | 0 | 0 | 0 | 0 | 0 | 0 | 0 | 0
Diesel | 0 | 5 | 0 | 0 | 0 | 0 | 0 | 0 | 0 | 0 | 0 | 0 | 0 | 0 | 0 | 0 | 0 | 0 | 0 | 0 | 0 | 0 | 0 | 0 | 0 | 0
Diesel | 0 | 6 | 0 | 0 | 0 | 0 | 0 | 0 | 0 | 0 | 0 | 0 | 0 | 0 | 0 | 0 | 0 | 0 | 0 | 0 | 0 | 0 | 0 | 0 | 0 | 0
Diesel | 0 | 7 | 0 | 0 | 0 | 0 | 0 | 0 | 0 | 0 | 0 | 0 | 0 | 0 | 0 | 0 | 0 | 0 | 0 | 0 | 0 | 0 | 0 | 0 | 0 | 0
Diesel | 0 | 8 | 0 | 0 | 0 | 0 | 0 | 0 | 0 | 0 | 0 | 0 | 0 | 0 | 0 | 0 | 0 | 0 | 0 | 0 | 0 | 0 | 0 | 0 | 0 | 0
Diesel | 0 | 9 | 0 | 0 | 0 | 0 | 0 | 0 | 0 | 0 | 0 | 0 | 0 | 0 | 0 | 0 | 0 | 0 | 0 | 0 | 0 | 0 | 0 | 0 | 0 | 0
Diesel | 0 | 10 | 0 | 0 | 0 | 0 | 0 | 0 | 0 | 0 | 0 | 0 | 0 | 0 | 0 | 0 | 0 | 0 | 0 | 0 | 0 | 0 | 0 | 0 | 0 | 0
Diesel | 0 | 11 | 0 | 0 | 0 | 0 | 0 | 0 | 0 | 0 | 0 | 0 | 0 | 0 | 0 | 0 | 0 | 0 | 0 | 0 | 0 | 0 | 0 | 0 | 0 | 0
Diesel | 1 | 0 | 0 | 0 | 0 | 0 | 0 | 0 | 0 | 0 | 0 | 0 | 0 | 0 | 0 | 0 | 0 | 0 | 0 | 0 | 0 | 0 | 0 | 0 | 0 | 0
Diesel | 1 | 1 | 0 | 0 | 0 | 0 | 0 | 0 | 0 | 0 | 0 | 0 | 0 | 0 | 0 | 0 | 0 | 0 | 0 | 0 | 0 | 0 | 0 | 0 | 0 | 0
Diesel | 1 | 2 | 0 | 0 | 0 | 0 | 0 | 0 | 0 | 0 | 0 | 0 | 0 | 0 | 0 | 0 | 0 | 0 | 0 | 0 | 0 | 0 | 0 | 0 | 0 | 0
Diesel | 1 | 3 | 0 | 0 | 0 | 0 | 0 | 0 | 0 | 0 | 0 | 0 | 0 | 0 | 0 | 0 | 0 | 0 | 0 | 0 | 0 | 0 | 0 | 0 | 0 | 0
Diesel | 1 | 4 | 0 | 0 | 0 | 0 | 0 | 0 | 0 | 0 | 0 | 0 | 0 | 0 | 0 | 0 | 0 | 0 | 0 | 0 | 0 | 0 | 0 | 0 | 0 | 0
Diesel | 1 | 5 | 0 | 0 | 0 | 0 | 0 | 0 | 0 | 0 | 0 | 0 | 0 | 0 | 0 | 0 | 0 | 0 | 0 | 0 | 0 | 0 | 0 | 0 | 0 | 0
Diesel | 1 | 6 | 0 | 0 | 0 | 0 | 0 | 0 | 0 | 0 | 0 | 0 | 0 | 0 | 0 | 0 | 0 | 0 | 0 | 0 | 0 | 0 | 0 | 0 | 0 | 0
Diesel | 1 | 7 | 0 | 0 | 0 | 0 | 0 | 0 | 0 | 0 | 0 | 0 | 0 | 0 | 0 | 0 | 0 | 0 | 0 | 0 | 0 | 0 | 0 | 0 | 0 | 0
Diesel | 1 | 8 | 0 | 0 | 0 | 0 | 0 | 0 | 0 | 0 | 0 | 0 | 0 | 0 | 0 | 0 | 0 | 0 | 0 | 0 | 0 | 0 | 0 | 0 | 0 | 0
Diesel | 1 | 9 | 0 | 0 | 0 | 0 | 0 | 0 | 0 | 0 | 0 | 0 | 0 | 0 | 0 | 0 | 0 | 0 | 0 | 0 | 0 | 0 | 0 | 0 | 0 | 0
Diesel | 1 | 10 | 0 | 0 | 0 | 0 | 0 | 0 | 0 | 0 | 0 | 0 | 0 | 0 | 0 | 0 | 0 | 0 | 0 | 0 | 0 | 0 | 0 | 0 | 0 | 0
Diesel | 1 | 11 | 0 | 0 | 0 | 0 | 0 | 0 | 0 | 0 | 0 | 0 | 0 | 0 | 0 | 0 | 0 | 0 | 0 | 0 | 0 | 0 | 0 | 0 | 0 | 0
Diesel | 2 | 0 | 0 | 0 | 0 | 0 | 0 | 0 | 0 | 0 | 0 | 0 | 0 | 0 | 0 | 0 | 0 | 0 | 0 | 0 | 0 | 0 | 0 | 0 | 0 | 0
Diesel | 2 | 1 | 0 | 0 | 0 | 0 | 0 | 0 | 0 | 0 | 0 | 0 | 0 | 0 | 0 | 0 | 0 | 0 | 0 | 0 | 0 | 0 | 0 | 0 | 0 | 0
Diesel | 2 | 2 | 0 | 0 | 0 | 0 | 0 | 0 | 0 | 0 | 0 | 0 | 0 | 0 | 0 | 0 | 0 | 0 | 0 | 0 | 0 | 0 | 0 | 0 | 0 | 0
Diesel | 2 | 3 | 0 | 0 | 0 | 0 | 0 | 0 | 0 | 0 | 0 | 0 | 0 | 0 | 0 | 0 | 0 | 0 | 0 | 0 | 0 | 0 | 0 | 0 | 0 | 0
Diesel | 2 | 4 | 0 | 0 | 0 | 0 | 0 | 0 | 0 | 0 | 0 | 0 | 0 | 0 | 0 | 0 | 0 | 0 | 0 | 0 | 0 | 0 | 0 | 0 | 0 | 0
Diesel | 2 | 5 | 0 | 0 | 0 | 0 | 0 | 0 | 0 | 0 | 0 | 0 | 0 | 0 | 0 | 0 | 0 | 0 | 0 | 0 | 0 | 0 | 0 | 0 | 0 | 0
Diesel | 2 | 6 | 0 | 0 | 0 | 0 | 0 | 0 | 0 | 0 | 0 | 0 | 0 | 0 | 0 | 0 | 0 | 0 | 0 | 0 | 0 | 0 | 0 | 0 | 0 | 0
Diesel | 2 | 7 | 0 | 0 | 0 | 0 | 0 | 0 | 0 | 0 | 0 | 0 | 0 | 0 | 0 | 0 | 0 | 0 | 0 | 0 | 0 | 0 | 0 | 0 | 0 | 0
Diesel | 2 | 8 | 0 | 0 | 0 | 0 | 0 | 0 | 0 | 0 | 0 | 0 | 0 | 0 | 0 | 0 | 0 | 0 | 0 | 0 | 0 | 0 | 0 | 0 | 0 | 0
Diesel | 2 | 9 | 0 | 0 | 0 | 0 | 0 | 0 | 0 | 0 | 0 | 0 | 0 | 0 | 0 | 0 | 0 | 0 | 0 | 0 | 0 | 0 | 0 | 0 | 0 | 0
Diesel | 2 | 10 | 0 | 0 | 0 | 0 | 0 | 0 | 0 | 0 | 0 | 0 | 0 | 0 | 0 | 0 | 0 | 0 | 0 | 0 | 0 | 0 | 0 | 0 | 0 | 0
Diesel | 2 | 11 | 0 | 0 | 0 | 0 | 0 | 0 | 0 | 0 | 0 | 0 | 0 | 0 | 0 | 0 | 0 | 0 | 0 | 0 | 0 | 0 | 0 | 0 | 0 | 0
Diesel | 3 | 0 | 0 | 0 | 0 | 0 | 0 | 0 | 0 | 0 | 0 | 0 | 0 | 0 | 0 | 0 | 0 | 0 | 0 | 0 | 0 | 0 | 0 | 0 | 0 | 0
Diesel | 3 | 1 | 0 | 0 | 0 | 0 | 0 | 0 | 0 | 0 | 0 | 0 | 0 | 0 | 0 | 0 | 0 | 0 | 0 | 0 | 0 | 0 | 0 | 0 | 0 | 0
Diesel | 3 | 2 | 0 | 0 | 0 | 0 | 0 | 0 | 0 | 0 | 0 | 0 | 0 | 0 | 0 | 0 | 0 | 0 | 0 | 0 | 0 | 0 | 0 | 0 | 0 | 0
Diesel | 3 | 3 | 0 | 0 | 0 | 0 | 0 | 0 | 0 | 0 | 0 | 0 | 0 | 0 | 0 | 0 | 0 | 0 | 0 | 0 | 0 | 0 | 0 | 0 | 0 | 0
Diesel | 3 | 4 | 0 | 0 | 0 | 0 | 0 | 0 | 0 | 0 | 0 | 0 | 0 | 0 | 0 | 0 | 0 | 0 | 0 | 0 | 0 | 0 | 0 | 0 | 0 | 0
Diesel | 3 | 5 | 0 | 0 | 0 | 0 | 0 | 0 | 0 | 0 | 0 | 0 | 0 | 0 | 0 | 0 | 0 | 0 | 0 | 0 | 0 | 0 | 0 | 0 | 0 | 0
Diesel | 3 | 6 | 0 | 0 | 0 | 0 | 0 | 0 | 0 | 0 | 0 | 0 | 0 | 0 | 0 | 0 | 0 | 0 | 0 | 0 | 0 | 0 | 0 | 0 | 0 | 0
Diesel | 3 | 7 | 0 | 0 | 0 | 0 | 0 | 0 | 0 | 0 | 0 | 0 | 0 | 0 | 0 | 0 | 0 | 0 | 0 | 0 | 0 | 0 | 0 | 0 | 0 | 0
Diesel | 3 | 8 | 0 | 0 | 0 | 0 | 0 | 0 | 0 | 0 | 0 | 0 | 0 | 0 | 0 | 0 | 0 | 0 | 0 | 0 | 0 | 0 | 0 | 0 | 0 | 0
Diesel | 3 | 9 | 0 | 0 | 0 | 0 | 0 | 0 | 0 | 0 | 0 | 0 | 0 | 0 | 0 | 0 | 0 | 0 | 0 | 0 | 0 | 0 | 0 | 0 | 0 | 0
Diesel | 3 | 10 | 0 | 0 | 0 | 0 | 0 | 0 | 0 | 0 | 0 | 0 | 0 | 0 | 0 | 0 | 0 | 0 | 0 | 0 | 0 | 0 | 0 | 0 | 0 | 0
Diesel | 3 | 11 | 0 | 0 | 0 | 0 | 0 | 0 | 0 | 0 | 0 | 0 | 0 | 0 | 0 | 0 | 0 | 0 | 0 | 0 | 0 | 0 | 0 | 0 | 0 | 0
Diesel | 4 | 0 | 0 | 0 | 0 | 0 | 0 | 0 | 0 | 0 | 0 | 0 | 0 | 0 | 0 | 0 | 0 | 0 | 0 | 0 | 0 | 0 | 0 | 0 | 0 | 0
Diesel | 4 | 1 | 0 | 0 | 0 | 0 | 0 | 0 | 0 | 0 | 0 | 0 | 0 | 0 | 0 | 0 | 0 | 0 | 0 | 0 | 0 | 0 | 0 | 0 | 0 | 0
Diesel | 4 | 2 | 0 | 0 | 0 | 0 | 0 | 0 | 0 | 0 | 0 | 0 | 0 | 0 | 0 | 0 | 0 | 0 | 0 | 0 | 0 | 0 | 0 | 0 | 0 | 0
Diesel | 4 | 3 | 0 | 0 | 0 | 0 | 0 | 0 | 0 | 0 | 0 | 0 | 0 | 0 | 0 | 0 | 0 | 0 | 0 | 0 | 0 | 0 | 0 | 0 | 0 | 0
Diesel | 4 | 4 | 0 | 0 | 0 | 0 | 0 | 0 | 0 | 0 | 0 | 0 | 0 | 0 | 0 | 0 | 0 | 0 | 0 | 0 | 0 | 0 | 0 | 0 | 0 | 0
Diesel | 4 | 5 | 0 | 0 | 0 | 0 | 0 | 0 | 0 | 0 | 0 | 0 | 0 | 0 | 0 | 0 | 0 | 0 | 0 | 0 | 0 | 0 | 0 | 0 | 0 | 0
Diesel | 4 | 6 | 0 | 0 | 0 | 0 | 0 | 0 | 0 | 0 | 0 | 0 | 0 | 0 | 0 | 0 | 0 | 0 | 0 | 0 | 0 | 0 | 0 | 0 | 0 | 0
Diesel | 4 | 7 | 0 | 0 | 0 | 0 | 0 | 0 | 0 | 0 | 0 | 0 | 0 | 0 | 0 | 0 | 0 | 0 | 0 | 0 | 0 | 0 | 0 | 0 | 0 | 0
Diesel | 4 | 8 | 0 | 0 | 0 | 0 | 0 | 0 | 0 | 0 | 0 | 0 | 0 | 0 | 0 | 0 | 0 | 0 | 0 | 0 | 0 | 0 | 0 | 0 | 0 | 0
Diesel | 4 | 9 | 0 | 0 | 0 | 0 | 0 | 0 | 0 | 0 | 0 | 0 | 0 | 0 | 0 | 0 | 0 | 0 | 0 | 0 | 0 | 0 | 0 | 0 | 0 | 0
Diesel | 4 | 10 | 0 | 0 | 0 | 0 | 0 | 0 | 0 | 0 | 0 | 0 | 0 | 0 | 0 | 0 | 0 | 0 | 0 | 0 | 0 | 0 | 0 | 0 | 0 | 0
Diesel | 4 | 11 | 0 | 0 | 0 | 0 | 0 | 0 | 0 | 0 | 0 | 0 | 0 | 0 | 0 | 0 | 0 | 0 | 0 | 0 | 0 | 0 | 0 | 0 | 0 | 0
Diesel | 5 | 0 | 0 | 0 | 0 | 0 | 0 | 0 | 0 | 0 | 0 | 0 | 0 | 0 | 0 | 0 | 0 | 0 | 0 | 0 | 0 | 0 | 0 | 0 | 0 | 0
Diesel | 5 | 1 | 0 | 0 | 0 | 0 | 0 | 0 | 0 | 0 | 0 | 0 | 0 | 0 | 0 | 0 | 0 | 0 | 0 | 0 | 0 | 0 | 0 | 0 | 0 | 0
Diesel | 5 | 2 | 0 | 0 | 0 | 0 | 0 | 0 | 0 | 0 | 0 | 0 | 0 | 0 | 0 | 0 | 0 | 0 | 0 | 0 | 0 | 0 | 0 | 0 | 0 | 0
Diesel | 5 | 3 | 0 | 0 | 0 | 0 | 0 | 0 | 0 | 0 | 0 | 0 | 0 | 0 | 0 | 0 | 0 | 0 | 0 | 0 | 0 | 0 | 0 | 0 | 0 | 0
Diesel | 5 | 4 | 0 | 0 | 0 | 0 | 0 | 0 | 0 | 0 | 0 | 0 | 0 | 0 | 0 | 0 | 0 | 0 | 0 | 0 | 0 | 0 | 0 | 0 | 0 | 0
Diesel | 5 | 5 | 0 | 0 | 0 | 0 | 0 | 0 | 0 | 0 | 0 | 0 | 0 | 0 | 0 | 0 | 0 | 0 | 0 | 0 | 0 | 0 | 0 | 0 | 0 | 0
Diesel | 5 | 6 | 0 | 0 | 0 | 0 | 0 | 0 | 0 | 0 | 0 | 0 | 0 | 0 | 0 | 0 | 0 | 0 | 0 | 0 | 0 | 0 | 0 | 0 | 0 | 0
Diesel | 5 | 7 | 0 | 0 | 0 | 0 | 0 | 0 | 0 | 0 | 0 | 0 | 0 | 0 | 0 | 0 | 0 | 0 | 0 | 0 | 0 | 0 | 0 | 0 | 0 | 0
Diesel | 5 | 8 | 0 | 0 | 0 | 0 | 0 | 0 | 0 | 0 | 0 | 0 | 0 | 0 | 0 | 0 | 0 | 0 | 0 | 0 | 0 | 0 | 0 | 0 | 0 | 0
Diesel | 5 | 9 | 0 | 0 | 0 | 0 | 0 | 0 | 0 | 0 | 0 | 0 | 0 | 0 | 0 | 0 | 0 | 0 | 0 | 0 | 0 | 0 | 0 | 0 | 0 | 0
Diesel | 5 | 10 | 0 | 0 | 0 | 0 | 0 | 0 | 0 | 0 | 0 | 0 | 0 | 0 | 0 | 0 | 0 | 0 | 0 | 0 | 0 | 0 | 0 | 0 | 0 | 0
Diesel | 5 | 11 | 0 | 0 | 0 | 0 | 0 | 0 | 0 | 0 | 0 | 0 | 0 | 0 | 0 | 0 | 0 | 0 | 0 | 0 | 0 | 0 | 0 | 0 | 0 | 0
Diesel | 6 | 0 | 0 | 0 | 0 | 0 | 0 | 0 | 0 | 0 | 0 | 0 | 0 | 0 | 0 | 0 | 0 | 0 | 0 | 0 | 0 | 0 | 0 | 0 | 0 | 0
Diesel | 6 | 1 | 0 | 0 | 0 | 0 | 0 | 0 | 0 | 0 | 0 | 0 | 0 | 0 | 0 | 0 | 0 | 0 | 0 | 0 | 0 | 0 | 0 | 0 | 0 | 0
Diesel | 6 | 2 | 0 | 0 | 0 | 0 | 0 | 0 | 0 | 0 | 0 | 0 | 0 | 0 | 0 | 0 | 0 | 0 | 0 | 0 | 0 | 0 | 0 | 0 | 0 | 0
Diesel | 6 | 3 | 0 | 0 | 0 | 0 | 0 | 0 | 0 | 0 | 0 | 0 | 0 | 0 | 0 | 0 | 0 | 0 | 0 | 0 | 0 | 0 | 0 | 0 | 0 | 0
Diesel | 6 | 4 | 0 | 0 | 0 | 0 | 0 | 0 | 0 | 0 | 0 | 0 | 0 | 0 | 0 | 0 | 0 | 0 | 0 | 0 | 0 | 0 | 0 | 0 | 0 | 0
Diesel | 6 | 5 | 0 | 0 | 0 | 0 | 0 | 0 | 0 | 0 | 0 | 0 | 0 | 0 | 0 | 0 | 0 | 0 | 0 | 0 | 0 | 0 | 0 | 0 | 0 | 0
Diesel | 6 | 6 | 0 | 0 | 0 | 0 | 0 | 0 | 0 | 0 | 0 | 0 | 0 | 0 | 0 | 0 | 0 | 0 | 0 | 0 | 0 | 0 | 0 | 0 | 0 | 0
Diesel | 6 | 7 | 0 | 0 | 0 | 0 | 0 | 0 | 0 | 0 | 0 | 0 | 0 | 0 | 0 | 0 | 0 | 0 | 0 | 0 | 0 | 0 | 0 | 0 | 0 | 0
Diesel | 6 | 8 | 0 | 0 | 0 | 0 | 0 | 0 | 0 | 0 | 0 | 0 | 0 | 0 | 0 | 0 | 0 | 0 | 0 | 0 | 0 | 0 | 0 | 0 | 0 | 0
Diesel | 6 | 9 | 0 | 0 | 0 | 0 | 0 | 0 | 0 | 0 | 0 | 0 | 0 | 0 | 0 | 0 | 0 | 0 | 0 | 0 | 0 | 0 | 0 | 0 | 0 | 0
Diesel | 6 | 10 | 0 | 0 | 0 | 0 | 0 | 0 | 0 | 0 | 0 | 0 | 0 | 0 | 0 | 0 | 0 | 0 | 0 | 0 | 0 | 0 | 0 | 0 | 0 | 0
Diesel | 6 | 11 | 0 | 0 | 0 | 0 | 0 | 0 | 0 | 0 | 0 | 0 | 0 | 0 | 0 | 0 | 0 | 0 | 0 | 0 | 0 | 0 | 0 | 0 | 0 | 0
Diesel | 7 | 0 | 0 | 0 | 0 | 0 | 0 | 0 | 0 | 0 | 0 | 0 | 0 | 0 | 0 | 0 | 0 | 0 | 0 | 0 | 0 | 0 | 0 | 0 | 0 | 0
Diesel | 7 | 1 | 0 | 0 | 0 | 0 | 0 | 0 | 0 | 0 | 0 | 0 | 0 | 0 | 0 | 0 | 0 | 0 | 0 | 0 | 0 | 0 | 0 | 0 | 0 | 0
Diesel | 7 | 2 | 0 | 0 | 0 | 0 | 0 | 0 | 0 | 0 | 0 | 0 | 0 | 0 | 0 | 0 | 0 | 0 | 0 | 0 | 0 | 0 | 0 | 0 | 0 | 0
Diesel | 7 | 3 | 0 | 0 | 0 | 0 | 0 | 0 | 0 | 0 | 0 | 0 | 0 | 0 | 0 | 0 | 0 | 0 | 0 | 0 | 0 | 0 | 0 | 0 | 0 | 0
Diesel | 7 | 4 | 0 | 0 | 0 | 0 | 0 | 0 | 0 | 0 | 0 | 0 | 0 | 0 | 0 | 0 | 0 | 0 | 0 | 0 | 0 | 0 | 0 | 0 | 0 | 0
Diesel | 7 | 5 | 0 | 0 | 0 | 0 | 0 | 0 | 0 | 0 | 0 | 0 | 0 | 0 | 0 | 0 | 0 | 0 | 0 | 0 | 0 | 0 | 0 | 0 | 0 | 0
Diesel | 7 | 6 | 0 | 0 | 0 | 0 | 0 | 0 | 0 | 0 | 0 | 0 | 0 | 0 | 0 | 0 | 0 | 0 | 0 | 0 | 0 | 0 | 0 | 0 | 0 | 0
Diesel | 7 | 7 | 0 | 0 | 0 | 0 | 0 | 0 | 0 | 0 | 0 | 0 | 0 | 0 | 0 | 0 | 0 | 0 | 0 | 0 | 0 | 0 | 0 | 0 | 0 | 0
Diesel | 7 | 8 | 0 | 0 | 0 | 0 | 0 | 0 | 0 | 0 | 0 | 0 | 0 | 0 | 0 | 0 | 0 | 0 | 0 | 0 | 0 | 0 | 0 | 0 | 0 | 0
Diesel | 7 | 9 | 0 | 0 | 0 | 0 | 0 | 0 | 0 | 0 | 0 | 0 | 0 | 0 | 0 | 0 | 0 | 0 | 0 | 0 | 0 | 0 | 0 | 0 | 0 | 0
Diesel | 7 | 10 | 0 | 0 | 0 | 0 | 0 | 0 | 0 | 0 | 0 | 0 | 0 | 0 | 0 | 0 | 0 | 0 | 0 | 0 | 0 | 0 | 0 | 0 | 0 | 0
Diesel | 7 | 11 | 0 | 0 | 0 | 0 | 0 | 0 | 0 | 0 | 0 | 0 | 0 | 0 | 0 | 0 | 0 | 0 | 0 | 0 | 0 | 0 | 0 | 0 | 0 | 0
Diesel | 8 | 0 | 0 | 0 | 0 | 0 | 0 | 0 | 0 | 0 | 0 | 0 | 0 | 0 | 0 | 0 | 0 | 0 | 0 | 0 | 0 | 0 | 0 | 0 | 0 | 0
Diesel | 8 | 1 | 0 | 0 | 0 | 0 | 0 | 0 | 0 | 0 | 0 | 0 | 0 | 0 | 0 | 0 | 0 | 0 | 0 | 0 | 0 | 0 | 0 | 0 | 0 | 0
Diesel | 8 | 2 | 0 | 0 | 0 | 0 | 0 | 0 | 0 | 0 | 0 | 0 | 0 | 0 | 0 | 0 | 0 | 0 | 0 | 0 | 0 | 0 | 0 | 0 | 0 | 0
Diesel | 8 | 3 | 0 | 0 | 0 | 0 | 0 | 0 | 0 | 0 | 0 | 0 | 0 | 0 | 0 | 0 | 0 | 0 | 0 | 0 | 0 | 0 | 0 | 0 | 0 | 0
Diesel | 8 | 4 | 0 | 0 | 0 | 0 | 0 | 0 | 0 | 0 | 0 | 0 | 0 | 0 | 0 | 0 | 0 | 0 | 0 | 0 | 0 | 0 | 0 | 0 | 0 | 0
Diesel | 8 | 5 | 0 | 0 | 0 | 0 | 0 | 0 | 0 | 0 | 0 | 0 | 0 | 0 | 0 | 0 | 0 | 0 | 0 | 0 | 0 | 0 | 0 | 0 | 0 | 0
Diesel | 8 | 6 | 0 | 0 | 0 | 0 | 0 | 0 | 0 | 0 | 0 | 0 | 0 | 0 | 0 | 0 | 0 | 0 | 0 | 0 | 0 | 0 | 0 | 0 | 0 | 0
Diesel | 8 | 7 | 0 | 0 | 0 | 0 | 0 | 0 | 0 | 0 | 0 | 0 | 0 | 0 | 0 | 0 | 0 | 0 | 0 | 0 | 0 | 0 | 0 | 0 | 0 | 0
Diesel | 8 | 8 | 0 | 0 | 0 | 0 | 0 | 0 | 0 | 0 | 0 | 0 | 0 | 0 | 0 | 0 | 0 | 0 | 0 | 0 | 0 | 0 | 0 | 0 | 0 | 0
Diesel | 8 | 9 | 0 | 0 | 0 | 0 | 0 | 0 | 0 | 0 | 0 | 0 | 0 | 0 | 0 | 0 | 0 | 0 | 0 | 0 | 0 | 0 | 0 | 0 | 0 | 0
Diesel | 8 | 10 | 0 | 0 | 0 | 0 | 0 | 0 | 0 | 0 | 0 | 0 | 0 | 0 | 0 | 0 | 0 | 0 | 0 | 0 | 0 | 0 | 0 | 0 | 0 | 0
Diesel | 8 | 11 | 0 | 0 | 0 | 0 | 0 | 0 | 0 | 0 | 0 | 0 | 0 | 0 | 0 | 0 | 0 | 0 | 0 | 0 | 0 | 0 | 0 | 0 | 0 | 0
Diesel | 9 | 0 | 0 | 0 | 0 | 0 | 0 | 0 | 0 | 0 | 0 | 0 | 0 | 0 | 0 | 0 | 0 | 0 | 0 | 0 | 0 | 0 | 0 | 0 | 0 | 0
Diesel | 9 | 1 | 0 | 0 | 0 | 0 | 0 | 0 | 0 | 0 | 0 | 0 | 0 | 0 | 0 | 0 | 0 | 0 | 0 | 0 | 0 | 0 | 0 | 0 | 0 | 0
Diesel | 9 | 2 | 0 | 0 | 0 | 0 | 0 | 0 | 0 | 0 | 0 | 0 | 0 | 0 | 0 | 0 | 0 | 0 | 0 | 0 | 0 | 0 | 0 | 0 | 0 | 0
Diesel | 9 | 3 | 0 | 0 | 0 | 0 | 0 | 0 | 0 | 0 | 0 | 0 | 0 | 0 | 0 | 0 | 0 | 0 | 0 | 0 | 0 | 0 | 0 | 0 | 0 | 0
Diesel | 9 | 4 | 0 | 0 | 0 | 0 | 0 | 0 | 0 | 0 | 0 | 0 | 0 | 0 | 0 | 0 | 0 | 0 | 0 | 0 | 0 | 0 | 0 | 0 | 0 | 0
Diesel | 9 | 5 | 0 | 0 | 0 | 0 | 0 | 0 | 0 | 0 | 0 | 0 | 0 | 0 | 0 | 0 | 0 | 0 | 0 | 0 | 0 | 0 | 0 | 0 | 0 | 0
Diesel | 9 | 6 | 0 | 0 | 0 | 0 | 0 | 0 | 0 | 0 | 0 | 0 | 0 | 0 | 0 | 0 | 0 | 0 | 0 | 0 | 0 | 0 | 0 | 0 | 0 | 0
Diesel | 9 | 7 | 0 | 0 | 0 | 0 | 0 | 0 | 0 | 0 | 0 | 0 | 0 | 0 | 0 | 0 | 0 | 0 | 0 | 0 | 0 | 0 | 0 | 0 | 0 | 0
Diesel | 9 | 8 | 0 | 0 | 0 | 0 | 0 | 0 | 0 | 0 | 0 | 0 | 0 | 0 | 0 | 0 | 0 | 0 | 0 | 0 | 0 | 0 | 0 | 0 | 0 | 0
Diesel | 9 | 9 | 0 | 0 | 0 | 0 | 0 | 0 | 0 | 0 | 0 | 0 | 0 | 0 | 0 | 0 | 0 | 0 | 0 | 0 | 0 | 0 | 0 | 0 | 0 | 0
Diesel | 9 | 10 | 0 | 0 | 0 | 0 | 0 | 0 | 0 | 0 | 0 | 0 | 0 | 0 | 0 | 0 | 0 | 0 | 0 | 0 | 0 | 0 | 0 | 0 | 0 | 0
Diesel | 9 | 11 | 0 | 0 | 0 | 0 | 0 | 0 | 0 | 0 | 0 | 0 | 0 | 0 | 0 | 0 | 0 | 0 | 0 | 0 | 0 | 0 | 0 | 0 | 0 | 0
Diesel | 10 | 0 | 0 | 0 | 0 | 0 | 0 | 0 | 0 | 0 | 0 | 0 | 0 | 0 | 0 | 0 | 0 | 0 | 0 | 0 | 0 | 0 | 0 | 0 | 0 | 0
Diesel | 10 | 1 | 0 | 0 | 0 | 0 | 0 | 0 | 0 | 0 | 0 | 0 | 0 | 0 | 0 | 0 | 0 | 0 | 0 | 0 | 0 | 0 | 0 | 0 | 0 | 0
Diesel | 10 | 2 | 0 | 0 | 0 | 0 | 0 | 0 | 0 | 0 | 0 | 0 | 0 | 0 | 0 | 0 | 0 | 0 | 0 | 0 | 0 | 0 | 0 | 0 | 0 | 0
Diesel | 10 | 3 | 0 | 0 | 0 | 0 | 0 | 0 | 0 | 0 | 0 | 0 | 0 | 0 | 0 | 0 | 0 | 0 | 0 | 0 | 0 | 0 | 0 | 0 | 0 | 0
Diesel | 10 | 4 | 0 | 0 | 0 | 0 | 0 | 0 | 0 | 0 | 0 | 0 | 0 | 0 | 0 | 0 | 0 | 0 | 0 | 0 | 0 | 0 | 0 | 0 | 0 | 0
Diesel | 10 | 5 | 0 | 0 | 0 | 0 | 0 | 0 | 0 | 0 | 0 | 0 | 0 | 0 | 0 | 0 | 0 | 0 | 0 | 0 | 0 | 0 | 0 | 0 | 0 | 0
Diesel | 10 | 6 | 0 | 0 | 0 | 0 | 0 | 0 | 0 | 0 | 0 | 0 | 0 | 0 | 0 | 0 | 0 | 0 | 0 | 0 | 0 | 0 | 0 | 0 | 0 | 0
Diesel | 10 | 7 | 0 | 0 | 0 | 0 | 0 | 0 | 0 | 0 | 0 | 0 | 0 | 0 | 0 | 0 | 0 | 0 | 0 | 0 | 0 | 0 | 0 | 0 | 0 | 0
Diesel | 10 | 8 | 0 | 0 | 0 | 0 | 0 | 0 | 0 | 0 | 0 | 0 | 0 | 0 | 0 | 0 | 0 | 0 | 0 | 0 | 0 | 0 | 0 | 0 | 0 | 0
Diesel | 10 | 9 | 0 | 0 | 0 | 0 | 0 | 0 | 0 | 0 | 0 | 0 | 0 | 0 | 0 | 0 | 0 | 0 | 0 | 0 | 0 | 0 | 0 | 0 | 0 | 0
Diesel | 10 | 10 | 0 | 0 | 0 | 0 | 0 | 0 | 0 | 0 | 0 | 0 | 0 | 0 | 0 | 0 | 0 | 0 | 0 | 0 | 0 | 0 | 0 | 0 | 0 | 0
Diesel | 10 | 11 | 0 | 0 | 0 | 0 | 0 | 0 | 0 | 0 | 0 | 0 | 0 | 0 | 0 | 0 | 0 | 0 | 0 | 0 | 0 | 0 | 0 | 0 | 0 | 0
Diesel | 11 | 0 | 0 | 0 | 0 | 0 | 0 | 0 | 0 | 0 | 0 | 0 | 0 | 0 | 0 | 0 | 0 | 0 | 0 | 0 | 0 | 0 | 0 | 0 | 0 | 0
Diesel | 11 | 1 | 0 | 0 | 0 | 0 | 0 | 0 | 0 | 0 | 0 | 0 | 0 | 0 | 0 | 0 | 0 | 0 | 0 | 0 | 0 | 0 | 0 | 0 | 0 | 0
Diesel | 11 | 2 | 0 | 0 | 0 | 0 | 0 | 0 | 0 | 0 | 0 | 0 | 0 | 0 | 0 | 0 | 0 | 0 | 0 | 0 | 0 | 0 | 0 | 0 | 0 | 0
Diesel | 11 | 3 | 0 | 0 | 0 | 0 | 0 | 0 | 0 | 0 | 0 | 0 | 0 | 0 | 0 | 0 | 0 | 0 | 0 | 0 | 0 | 0 | 0 | 0 | 0 | 0
Diesel | 11 | 4 | 0 | 0 | 0 | 0 | 0 | 0 | 0 | 0 | 0 | 0 | 0 | 0 | 0 | 0 | 0 | 0 | 0 | 0 | 0 | 0 | 0 | 0 | 0 | 0
Diesel | 11 | 5 | 0 | 0 | 0 | 0 | 0 | 0 | 0 | 0 | 0 | 0 | 0 | 0 | 0 | 0 | 0 | 0 | 0 | 0 | 0 | 0 | 0 | 0 | 0 | 0
Diesel | 11 | 6 | 0 | 0 | 0 | 0 | 0 | 0 | 0 | 0 | 0 | 0 | 0 | 0 | 0 | 0 | 0 | 0 | 0 | 0 | 0 | 0 | 0 | 0 | 0 | 0
Diesel | 11 | 7 | 0 | 0 | 0 | 0 | 0 | 0 | 0 | 0 | 0 | 0 | 0 | 0 | 0 | 0 | 0 | 0 | 0 | 0 | 0 | 0 | 0 | 0 | 0 | 0
Diesel | 11 | 8 | 0 | 0 | 0 | 0 | 0 | 0 | 0 | 0 | 0 | 0 | 0 | 0 | 0 | 0 | 0 | 0 | 0 | 0 | 0 | 0 | 0 | 0 | 0 | 0
Diesel | 11 | 9 | 0 | 0 | 0 | 0 | 0 | 0 | 0 | 0 | 0 | 0 | 0 | 0 | 0 | 0 | 0 | 0 | 0 | 0 | 0 | 0 | 0 | 0 | 0 | 0
Diesel | 11 | 10 | 0 | 0 | 0 | 0 | 0 | 0 | 0 | 0 | 0 | 0 | 0 | 0 | 0 | 0 | 0 | 0 | 0 | 0 | 0 | 0 | 0 | 0 | 0 | 0
Diesel | 11 | 11 | 0 | 0 | 0 | 0 | 0 | 0 | 0 | 0 | 0 | 0 | 0 | 0 | 0 | 0 | 0 | 0 | 0 | 0 | 0 | 0 | 0 | 0 | 0 | 0
Diesel | 12 | 0 | 0 | 0 | 0 | 0 | 0 | 0 | 0 | 0 | 0 | 0 | 0 | 0 | 0 | 0 | 0 | 0 | 0 | 0 | 0 | 0 | 0 | 0 | 0 | 0
Diesel | 12 | 1 | 0 | 0 | 0 | 0 | 0 | 0 | 0 | 0 | 0 | 0 | 0 | 0 | 0 | 0 | 0 | 0 | 0 | 0 | 0 | 0 | 0 | 0 | 0 | 0
Diesel | 12 | 2 | 0 | 0 | 0 | 0 | 0 | 0 | 0 | 0 | 0 | 0 | 0 | 0 | 0 | 0 | 0 | 0 | 0 | 0 | 0 | 0 | 0 | 0 | 0 | 0
Diesel | 12 | 3 | 0 | 0 | 0 | 0 | 0 | 0 | 0 | 0 | 0 | 0 | 0 | 0 | 0 | 0 | 0 | 0 | 0 | 0 | 0 | 0 | 0 | 0 | 0 | 0
Diesel | 12 | 4 | 0 | 0 | 0 | 0 | 0 | 0 | 0 | 0 | 0 | 0 | 0 | 0 | 0 | 0 | 0 | 0 | 0 | 0 | 0 | 0 | 0 | 0 | 0 | 0
Diesel | 12 | 5 | 0 | 0 | 0 | 0 | 0 | 0 | 0 | 0 | 0 | 0 | 0 | 0 | 0 | 0 | 0 | 0 | 0 | 0 | 0 | 0 | 0 | 0 | 0 | 0
Diesel | 12 | 6 | 0 | 0 | 0 | 0 | 0 | 0 | 0 | 0 | 0 | 0 | 0 | 0 | 0 | 0 | 0 | 0 | 0 | 0 | 0 | 0 | 0 | 0 | 0 | 0
Diesel | 12 | 7 | 0 | 0 | 0 | 0 | 0 | 0 | 0 | 0 | 0 | 0 | 0 | 0 | 0 | 0 | 0 | 0 | 0 | 0 | 0 | 0 | 0 | 0 | 0 | 0
Diesel | 12 | 8 | 0 | 0 | 0 | 0 | 0 | 0 | 0 | 0 | 0 | 0 | 0 | 0 | 0 | 0 | 0 | 0 | 0 | 0 | 0 | 0 | 0 | 0 | 0 | 0
Diesel | 12 | 9 | 0 | 0 | 0 | 0 | 0 | 0 | 0 | 0 | 0 | 0 | 0 | 0 | 0 | 0 | 0 | 0 | 0 | 0 | 0 | 0 | 0 | 0 | 0 | 0
Diesel | 12 | 10 | 0 | 0 | 0 | 0 | 0 | 0 | 0 | 0 | 0 | 0 | 0 | 0 | 0 | 0 | 0 | 0 | 0 | 0 | 0 | 0 | 0 | 0 | 0 | 0
Diesel | 12 | 11 | 0 | 0 | 0 | 0 | 0 | 0 | 0 | 0 | 0 | 0 | 0 | 0 | 0 | 0 | 0 | 0 | 0 | 0 | 0 | 0 | 0 | 0 | 0 | 0
Diesel | 13 | 0 | 0 | 0 | 0 | 0 | 0 | 0 | 0 | 0 | 0 | 0 | 0 | 0 | 0 | 0 | 0 | 0 | 0 | 0 | 0 | 0 | 0 | 0 | 0 | 0
Diesel | 13 | 1 | 0 | 0 | 0 | 0 | 0 | 0 | 0 | 0 | 0 | 0 | 0 | 0 | 0 | 0 | 0 | 0 | 0 | 0 | 0 | 0 | 0 | 0 | 0 | 0
Diesel | 13 | 2 | 0 | 0 | 0 | 0 | 0 | 0 | 0 | 0 | 0 | 0 | 0 | 0 | 0 | 0 | 0 | 0 | 0 | 0 | 0 | 0 | 0 | 0 | 0 | 0
Diesel | 13 | 3 | 0 | 0 | 0 | 0 | 0 | 0 | 0 | 0 | 0 | 0 | 0 | 0 | 0 | 0 | 0 | 0 | 0 | 0 | 0 | 0 | 0 | 0 | 0 | 0
Diesel | 13 | 4 | 0 | 0 | 0 | 0 | 0 | 0 | 0 | 0 | 0 | 0 | 0 | 0 | 0 | 0 | 0 | 0 | 0 | 0 | 0 | 0 | 0 | 0 | 0 | 0
Diesel | 13 | 5 | 0 | 0 | 0 | 0 | 0 | 0 | 0 | 0 | 0 | 0 | 0 | 0 | 0 | 0 | 0 | 0 | 0 | 0 | 0 | 0 | 0 | 0 | 0 | 0
Diesel | 13 | 6 | 0 | 0 | 0 | 0 | 0 | 0 | 0 | 0 | 0 | 0 | 0 | 0 | 0 | 0 | 0 | 0 | 0 | 0 | 0 | 0 | 0 | 0 | 0 | 0
Diesel | 13 | 7 | 0 | 0 | 0 | 0 | 0 | 0 | 0 | 0 | 0 | 0 | 0 | 0 | 0 | 0 | 0 | 0 | 0 | 0 | 0 | 0 | 0 | 0 | 0 | 0
Diesel | 13 | 8 | 0 | 0 | 0 | 0 | 0 | 0 | 0 | 0 | 0 | 0 | 0 | 0 | 0 | 0 | 0 | 0 | 0 | 0 | 0 | 0 | 0 | 0 | 0 | 0
Diesel | 13 | 9 | 0 | 0 | 0 | 0 | 0 | 0 | 0 | 0 | 0 | 0 | 0 | 0 | 0 | 0 | 0 | 0 | 0 | 0 | 0 | 0 | 0 | 0 | 0 | 0
Diesel | 13 | 10 | 0 | 0 | 0 | 0 | 0 | 0 | 0 | 0 | 0 | 0 | 0 | 0 | 0 | 0 | 0 | 0 | 0 | 0 | 0 | 0 | 0 | 0 | 0 | 0
Diesel | 13 | 11 | 0 | 0 | 0 | 0 | 0 | 0 | 0 | 0 | 0 | 0 | 0 | 0 | 0 | 0 | 0 | 0 | 0 | 0 | 0 | 0 | 0 | 0 | 0 | 0
Diesel | 14 | 0 | 0 | 0 | 0 | 0 | 0 | 0 | 0 | 0 | 0 | 0 | 0 | 0 | 0 | 0 | 0 | 0 | 0 | 0 | 0 | 0 | 0 | 0 | 0 | 0
Diesel | 14 | 1 | 0 | 0 | 0 | 0 | 0 | 0 | 0 | 0 | 0 | 0 | 0 | 0 | 0 | 0 | 0 | 0 | 0 | 0 | 0 | 0 | 0 | 0 | 0 | 0
Diesel | 14 | 2 | 0 | 0 | 0 | 0 | 0 | 0 | 0 | 0 | 0 | 0 | 0 | 0 | 0 | 0 | 0 | 0 | 0 | 0 | 0 | 0 | 0 | 0 | 0 | 0
Diesel | 14 | 3 | 0 | 0 | 0 | 0 | 0 | 0 | 0 | 0 | 0 | 0 | 0 | 0 | 0 | 0 | 0 | 0 | 0 | 0 | 0 | 0 | 0 | 0 | 0 | 0
Diesel | 14 | 4 | 0 | 0 | 0 | 0 | 0 | 0 | 0 | 0 | 0 | 0 | 0 | 0 | 0 | 0 | 0 | 0 | 0 | 0 | 0 | 0 | 0 | 0 | 0 | 0
Diesel | 14 | 5 | 0 | 0 | 0 | 0 | 0 | 0 | 0 | 0 | 0 | 0 | 0 | 0 | 0 | 0 | 0 | 0 | 0 | 0 | 0 | 0 | 0 | 0 | 0 | 0
Diesel | 14 | 6 | 0 | 0 | 0 | 0 | 0 | 0 | 0 | 0 | 0 | 0 | 0 | 0 | 0 | 0 | 0 | 0 | 0 | 0 | 0 | 0 | 0 | 0 | 0 | 0
Diesel | 14 | 7 | 0 | 0 | 0 | 0 | 0 | 0 | 0 | 0 | 0 | 0 | 0 | 0 | 0 | 0 | 0 | 0 | 0 | 0 | 0 | 0 | 0 | 0 | 0 | 0
Diesel | 14 | 8 | 0 | 0 | 0 | 0 | 0 | 0 | 0 | 0 | 0 | 0 | 0 | 0 | 0 | 0 | 0 | 0 | 0 | 0 | 0 | 0 | 0 | 0 | 0 | 0
Diesel | 14 | 9 | 0 | 0 | 0 | 0 | 0 | 0 | 0 | 0 | 0 | 0 | 0 | 0 | 0 | 0 | 0 | 0 | 0 | 0 | 0 | 0 | 0 | 0 | 0 | 0
Diesel | 14 | 10 | 0 | 0 | 0 | 0 | 0 | 0 | 0 | 0 | 0 | 0 | 0 | 0 | 0 | 0 | 0 | 0 | 0 | 0 | 0 | 0 | 0 | 0 | 0 | 0
Diesel | 14 | 11 | 0 | 0 | 0 | 0 | 0 | 0 | 0 | 0 | 0 | 0 | 0 | 0 | 0 | 0 | 0 | 0 | 0 | 0 | 0 | 0 | 0 | 0 | 0 | 0
Diesel | 15 | 0 | 0 | 0 | 0 | 0 | 0 | 0 | 0 | 0 | 0 | 0 | 0 | 0 | 0 | 0 | 0 | 0 | 0 | 0 | 0 | 0 | 0 | 0 | 0 | 0
Diesel | 15 | 1 | 0 | 0 | 0 | 0 | 0 | 0 | 0 | 0 | 0 | 0 | 0 | 0 | 0 | 0 | 0 | 0 | 0 | 0 | 0 | 0 | 0 | 0 | 0 | 0
Diesel | 15 | 2 | 0 | 0 | 0 | 0 | 0 | 0 | 0 | 0 | 0 | 0 | 0 | 0 | 0 | 0 | 0 | 0 | 0 | 0 | 0 | 0 | 0 | 0 | 0 | 0
Diesel | 15 | 3 | 0 | 0 | 0 | 0 | 0 | 0 | 0 | 0 | 0 | 0 | 0 | 0 | 0 | 0 | 0 | 0 | 0 | 0 | 0 | 0 | 0 | 0 | 0 | 0
Diesel | 15 | 4 | 0 | 0 | 0 | 0 | 0 | 0 | 0 | 0 | 0 | 0 | 0 | 0 | 0 | 0 | 0 | 0 | 0 | 0 | 0 | 0 | 0 | 0 | 0 | 0
Diesel | 15 | 5 | 0 | 0 | 0 | 0 | 0 | 0 | 0 | 0 | 0 | 0 | 0 | 0 | 0 | 0 | 0 | 0 | 0 | 0 | 0 | 0 | 0 | 0 | 0 | 0
Diesel | 15 | 6 | 0 | 0 | 0 | 0 | 0 | 0 | 0 | 0 | 0 | 0 | 0 | 0 | 0 | 0 | 0 | 0 | 0 | 0 | 0 | 0 | 0 | 0 | 0 | 0
Diesel | 15 | 7 | 0 | 0 | 0 | 0 | 0 | 0 | 0 | 0 | 0 | 0 | 0 | 0 | 0 | 0 | 0 | 0 | 0 | 0 | 0 | 0 | 0 | 0 | 0 | 0
Diesel | 15 | 8 | 0 | 0 | 0 | 0 | 0 | 0 | 0 | 0 | 0 | 0 | 0 | 0 | 0 | 0 | 0 | 0 | 0 | 0 | 0 | 0 | 0 | 0 | 0 | 0
Diesel | 15 | 9 | 0 | 0 | 0 | 0 | 0 | 0 | 0 | 0 | 0 | 0 | 0 | 0 | 0 | 0 | 0 | 0 | 0 | 0 | 0 | 0 | 0 | 0 | 0 | 0
Diesel | 15 | 10 | 0 | 0 | 0 | 0 | 0 | 0 | 0 | 0 | 0 | 0 | 0 | 0 | 0 | 0 | 0 | 0 | 0 | 0 | 0 | 0 | 0 | 0 | 0 | 0
Diesel | 15 | 11 | 0 | 0 | 0 | 0 | 0 | 0 | 0 | 0 | 0 | 0 | 0 | 0 | 0 | 0 | 0 | 0 | 0 | 0 | 0 | 0 | 0 | 0 | 0 | 0
Diesel | 16 | 0 | 0 | 0 | 0 | 0 | 0 | 0 | 0 | 0 | 0 | 0 | 0 | 0 | 0 | 0 | 0 | 0 | 0 | 0 | 0 | 0 | 0 | 0 | 0 | 0
Diesel | 16 | 1 | 0 | 0 | 0 | 0 | 0 | 0 | 0 | 0 | 0 | 0 | 0 | 0 | 0 | 0 | 0 | 0 | 0 | 0 | 0 | 0 | 0 | 0 | 0 | 0
Diesel | 16 | 2 | 0 | 0 | 0 | 0 | 0 | 0 | 0 | 0 | 0 | 0 | 0 | 0 | 0 | 0 | 0 | 0 | 0 | 0 | 0 | 0 | 0 | 0 | 0 | 0
Diesel | 16 | 3 | 0 | 0 | 0 | 0 | 0 | 0 | 0 | 0 | 0 | 0 | 0 | 0 | 0 | 0 | 0 | 0 | 0 | 0 | 0 | 0 | 0 | 0 | 0 | 0
Diesel | 16 | 4 | 0 | 0 | 0 | 0 | 0 | 0 | 0 | 0 | 0 | 0 | 0 | 0 | 0 | 0 | 0 | 0 | 0 | 0 | 0 | 0 | 0 | 0 | 0 | 0
Diesel | 16 | 5 | 0 | 0 | 0 | 0 | 0 | 0 | 0 | 0 | 0 | 0 | 0 | 0 | 0 | 0 | 0 | 0 | 0 | 0 | 0 | 0 | 0 | 0 | 0 | 0
Diesel | 16 | 6 | 0 | 0 | 0 | 0 | 0 | 0 | 0 | 0 | 0 | 0 | 0 | 0 | 0 | 0 | 0 | 0 | 0 | 0 | 0 | 0 | 0 | 0 | 0 | 0
Diesel | 16 | 7 | 0 | 0 | 0 | 0 | 0 | 0 | 0 | 0 | 0 | 0 | 0 | 0 | 0 | 0 | 0 | 0 | 0 | 0 | 0 | 0 | 0 | 0 | 0 | 0
Diesel | 16 | 8 | 0 | 0 | 0 | 0 | 0 | 0 | 0 | 0 | 0 | 0 | 0 | 0 | 0 | 0 | 0 | 0 | 0 | 0 | 0 | 0 | 0 | 0 | 0 | 0
Diesel | 16 | 9 | 0 | 0 | 0 | 0 | 0 | 0 | 0 | 0 | 0 | 0 | 0 | 0 | 0 | 0 | 0 | 0 | 0 | 0 | 0 | 0 | 0 | 0 | 0 | 0
Diesel | 16 | 10 | 0 | 0 | 0 | 0 | 0 | 0 | 0 | 0 | 0 | 0 | 0 | 0 | 0 | 0 | 0 | 0 | 0 | 0 | 0 | 0 | 0 | 0 | 0 | 0
Diesel | 16 | 11 | 0 | 0 | 0 | 0 | 0 | 0 | 0 | 0 | 0 | 0 | 0 | 0 | 0 | 0 | 0 | 0 | 0 | 0 | 0 | 0 | 0 | 0 | 0 | 0
Diesel | 17 | 0 | 0 | 0 | 0 | 0 | 0 | 0 | 0 | 0 | 0 | 0 | 0 | 0 | 0 | 0 | 0 | 0 | 0 | 0 | 0 | 0 | 0 | 0 | 0 | 0
Diesel | 17 | 1 | 0 | 0 | 0 | 0 | 0 | 0 | 0 | 0 | 0 | 0 | 0 | 0 | 0 | 0 | 0 | 0 | 0 | 0 | 0 | 0 | 0 | 0 | 0 | 0
Diesel | 17 | 2 | 0 | 0 | 0 | 0 | 0 | 0 | 0 | 0 | 0 | 0 | 0 | 0 | 0 | 0 | 0 | 0 | 0 | 0 | 0 | 0 | 0 | 0 | 0 | 0
Diesel | 17 | 3 | 0 | 0 | 0 | 0 | 0 | 0 | 0 | 0 | 0 | 0 | 0 | 0 | 0 | 0 | 0 | 0 | 0 | 0 | 0 | 0 | 0 | 0 | 0 | 0
Diesel | 17 | 4 | 0 | 0 | 0 | 0 | 0 | 0 | 0 | 0 | 0 | 0 | 0 | 0 | 0 | 0 | 0 | 0 | 0 | 0 | 0 | 0 | 0 | 0 | 0 | 0
Diesel | 17 | 5 | 0 | 0 | 0 | 0 | 0 | 0 | 0 | 0 | 0 | 0 | 0 | 0 | 0 | 0 | 0 | 0 | 0 | 0 | 0 | 0 | 0 | 0 | 0 | 0
Diesel | 17 | 6 | 0 | 0 | 0 | 0 | 0 | 0 | 0 | 0 | 0 | 0 | 0 | 0 | 0 | 0 | 0 | 0 | 0 | 0 | 0 | 0 | 0 | 0 | 0 | 0
Diesel | 17 | 7 | 0 | 0 | 0 | 0 | 0 | 0 | 0 | 0 | 0 | 0 | 0 | 0 | 0 | 0 | 0 | 0 | 0 | 0 | 0 | 0 | 0 | 0 | 0 | 0
Diesel | 17 | 8 | 0 | 0 | 0 | 0 | 0 | 0 | 0 | 0 | 0 | 0 | 0 | 0 | 0 | 0 | 0 | 0 | 0 | 0 | 0 | 0 | 0 | 0 | 0 | 0
Diesel | 17 | 9 | 0 | 0 | 0 | 0 | 0 | 0 | 0 | 0 | 0 | 0 | 0 | 0 | 0 | 0 | 0 | 0 | 0 | 0 | 0 | 0 | 0 | 0 | 0 | 0
Diesel | 17 | 10 | 0 | 0 | 0 | 0 | 0 | 0 | 0 | 0 | 0 | 0 | 0 | 0 | 0 | 0 | 0 | 0 | 0 | 0 | 0 | 0 | 0 | 0 | 0 | 0
Diesel | 17 | 11 | 0 | 0 | 0 | 0 | 0 | 0 | 0 | 0 | 0 | 0 | 0 | 0 | 0 | 0 | 0 | 0 | 0 | 0 | 0 | 0 | 0 | 0 | 0 | 0
Diesel | 18 | 0 | 0 | 0 | 0 | 0 | 0 | 0 | 0 | 0 | 0 | 0 | 0 | 0 | 0 | 0 | 0 | 0 | 0 | 0 | 0 | 0 | 0 | 0 | 0 | 0
Diesel | 18 | 1 | 0 | 0 | 0 | 0 | 0 | 0 | 0 | 0 | 0 | 0 | 0 | 0 | 0 | 0 | 0 | 0 | 0 | 0 | 0 | 0 | 0 | 0 | 0 | 0
Diesel | 18 | 2 | 0 | 0 | 0 | 0 | 0 | 0 | 0 | 0 | 0 | 0 | 0 | 0 | 0 | 0 | 0 | 0 | 0 | 0 | 0 | 0 | 0 | 0 | 0 | 0
Diesel | 18 | 3 | 0 | 0 | 0 | 0 | 0 | 0 | 0 | 0 | 0 | 0 | 0 | 0 | 0 | 0 | 0 | 0 | 0 | 0 | 0 | 0 | 0 | 0 | 0 | 0
Diesel | 18 | 4 | 0 | 0 | 0 | 0 | 0 | 0 | 0 | 0 | 0 | 0 | 0 | 0 | 0 | 0 | 0 | 0 | 0 | 0 | 0 | 0 | 0 | 0 | 0 | 0
Diesel | 18 | 5 | 0 | 0 | 0 | 0 | 0 | 0 | 0 | 0 | 0 | 0 | 0 | 0 | 0 | 0 | 0 | 0 | 0 | 0 | 0 | 0 | 0 | 0 | 0 | 0
Diesel | 18 | 6 | 0 | 0 | 0 | 0 | 0 | 0 | 0 | 0 | 0 | 0 | 0 | 0 | 0 | 0 | 0 | 0 | 0 | 0 | 0 | 0 | 0 | 0 | 0 | 0
Diesel | 18 | 7 | 0 | 0 | 0 | 0 | 0 | 0 | 0 | 0 | 0 | 0 | 0 | 0 | 0 | 0 | 0 | 0 | 0 | 0 | 0 | 0 | 0 | 0 | 0 | 0
Diesel | 18 | 8 | 0 | 0 | 0 | 0 | 0 | 0 | 0 | 0 | 0 | 0 | 0 | 0 | 0 | 0 | 0 | 0 | 0 | 0 | 0 | 0 | 0 | 0 | 0 | 0
Diesel | 18 | 9 | 0 | 0 | 0 | 0 | 0 | 0 | 0 | 0 | 0 | 0 | 0 | 0 | 0 | 0 | 0 | 0 | 0 | 0 | 0 | 0 | 0 | 0 | 0 | 0
Diesel | 18 | 10 | 0 | 0 | 0 | 0 | 0 | 0 | 0 | 0 | 0 | 0 | 0 | 0 | 0 | 0 | 0 | 0 | 0 | 0 | 0 | 0 | 0 | 0 | 0 | 0
Diesel | 18 | 11 | 0 | 0 | 0 | 0 | 0 | 0 | 0 | 0 | 0 | 0 | 0 | 0 | 0 | 0 | 0 | 0 | 0 | 0 | 0 | 0 | 0 | 0 | 0 | 0
Diesel | 19 | 0 | 0 | 0 | 0 | 0 | 0 | 0 | 0 | 0 | 0 | 0 | 0 | 0 | 0 | 0 | 0 | 0 | 0 | 0 | 0 | 0 | 0 | 0 | 0 | 0
Diesel | 19 | 1 | 0 | 0 | 0 | 0 | 0 | 0 | 0 | 0 | 0 | 0 | 0 | 0 | 0 | 0 | 0 | 0 | 0 | 0 | 0 | 0 | 0 | 0 | 0 | 0
Diesel | 19 | 2 | 0 | 0 | 0 | 0 | 0 | 0 | 0 | 0 | 0 | 0 | 0 | 0 | 0 | 0 | 0 | 0 | 0 | 0 | 0 | 0 | 0 | 0 | 0 | 0
Diesel | 19 | 3 | 0 | 0 | 0 | 0 | 0 | 0 | 0 | 0 | 0 | 0 | 0 | 0 | 0 | 0 | 0 | 0 | 0 | 0 | 0 | 0 | 0 | 0 | 0 | 0
Diesel | 19 | 4 | 0 | 0 | 0 | 0 | 0 | 0 | 0 | 0 | 0 | 0 | 0 | 0 | 0 | 0 | 0 | 0 | 0 | 0 | 0 | 0 | 0 | 0 | 0 | 0
Diesel | 19 | 5 | 0 | 0 | 0 | 0 | 0 | 0 | 0 | 0 | 0 | 0 | 0 | 0 | 0 | 0 | 0 | 0 | 0 | 0 | 0 | 0 | 0 | 0 | 0 | 0
Diesel | 19 | 6 | 0 | 0 | 0 | 0 | 0 | 0 | 0 | 0 | 0 | 0 | 0 | 0 | 0 | 0 | 0 | 0 | 0 | 0 | 0 | 0 | 0 | 0 | 0 | 0
Diesel | 19 | 7 | 0 | 0 | 0 | 0 | 0 | 0 | 0 | 0 | 0 | 0 | 0 | 0 | 0 | 0 | 0 | 0 | 0 | 0 | 0 | 0 | 0 | 0 | 0 | 0
Diesel | 19 | 8 | 0 | 0 | 0 | 0 | 0 | 0 | 0 | 0 | 0 | 0 | 0 | 0 | 0 | 0 | 0 | 0 | 0 | 0 | 0 | 0 | 0 | 0 | 0 | 0
Diesel | 19 | 9 | 0 | 0 | 0 | 0 | 0 | 0 | 0 | 0 | 0 | 0 | 0 | 0 | 0 | 0 | 0 | 0 | 0 | 0 | 0 | 0 | 0 | 0 | 0 | 0
Diesel | 19 | 10 | 0 | 0 | 0 | 0 | 0 | 0 | 0 | 0 | 0 | 0 | 0 | 0 | 0 | 0 | 0 | 0 | 0 | 0 | 0 | 0 | 0 | 0 | 0 | 0
Diesel | 19 | 11 | 0 | 0 | 0 | 0 | 0 | 0 | 0 | 0 | 0 | 0 | 0 | 0 | 0 | 0 | 0 | 0 | 0 | 0 | 0 | 0 | 0 | 0 | 0 | 0
PV | 0 | 0 | 0 | 0 | 0 | 0 | 0 | 0 | 0 | 0 | 0 | 0 | 0 | 0 | 0 | 0 | 0 | 0 | 0 | 0 | 0 | 0 | 0 | 0 | 0 | 0
PV | 0 | 1 | 0 | 0 | 0 | 0 | 0 | 0 | 0 | 0 | 0 | 0 | 0 | 0 | 0 | 0 | 0 | 0 | 0 | 0 | 0 | 0 | 0 | 0 | 0 | 0
PV | 0 | 2 | 0 | 0 | 0 | 0 | 0 | 0 | 0 | 0 | 0 | 0 | 0 | 0 | 0 | 0 | 0 | 0 | 0 | 0 | 0 | 0 | 0 | 0 | 0 | 0
PV | 0 | 3 | 0 | 0 | 0 | 0 | 0 | 0 | 0 | 0 | 0 | 0 | 0 | 0 | 0 | 0 | 0 | 0 | 0 | 0 | 0 | 0 | 0 | 0 | 0 | 0
PV | 0 | 4 | 0 | 0 | 0 | 0 | 0 | 0 | 0 | 0 | 0 | 0 | 0 | 0 | 0 | 0 | 0 | 0 | 0 | 0 | 0 | 0 | 0 | 0 | 0 | 0
PV | 0 | 5 | 0 | 0 | 0 | 0 | 0 | 0 | 0 | 0 | 0 | 0 | 0 | 0 | 0 | 0 | 0 | 0 | 0 | 0 | 0 | 0 | 0 | 0 | 0 | 0
PV | 0 | 6 | 0 | 0 | 0 | 0 | 0 | 0 | 0 | 0 | 0 | 0 | 0 | 0 | 0 | 0 | 0 | 0 | 0 | 0 | 0 | 0 | 0 | 0 | 0 | 0
PV | 0 | 7 | 0 | 0 | 0 | 0 | 0 | 0 | 0 | 0 | 0 | 0 | 0 | 0 | 0 | 0 | 0 | 0 | 0 | 0 | 0 | 0 | 0 | 0 | 0 | 0
PV | 0 | 8 | 0 | 0 | 0 | 0 | 0 | 0 | 0 | 0 | 0 | 0 | 0 | 0 | 0 | 0 | 0 | 0 | 0 | 0 | 0 | 0 | 0 | 0 | 0 | 0
PV | 0 | 9 | 0 | 0 | 0 | 0 | 0 | 0 | 0 | 0 | 0 | 0 | 0 | 0 | 0 | 0 | 0 | 0 | 0 | 0 | 0 | 0 | 0 | 0 | 0 | 0
PV | 0 | 10 | 0 | 0 | 0 | 0 | 0 | 0 | 0 | 0 | 0 | 0 | 0 | 0 | 0 | 0 | 0 | 0 | 0 | 0 | 0 | 0 | 0 | 0 | 0 | 0
PV | 0 | 11 | 0 | 0 | 0 | 0 | 0 | 0 | 0 | 0 | 0 | 0 | 0 | 0 | 0 | 0 | 0 | 0 | 0 | 0 | 0 | 0 | 0 | 0 | 0 | 0
PV | 1 | 0 | 0 | 0 | 0 | 0 | 0 | 0 | 0 | 0 | 0 | 0 | 0 | 0 | 0 | 0 | 0 | 0 | 0 | 0 | 0 | 0 | 0 | 0 | 0 | 0
PV | 1 | 1 | 0 | 0 | 0 | 0 | 0 | 0 | 0 | 0 | 0 | 0 | 0 | 0 | 0 | 0 | 0 | 0 | 0 | 0 | 0 | 0 | 0 | 0 | 0 | 0
PV | 1 | 2 | 0 | 0 | 0 | 0 | 0 | 0 | 0 | 0 | 0 | 0 | 0 | 0 | 0 | 0 | 0 | 0 | 0 | 0 | 0 | 0 | 0 | 0 | 0 | 0
PV | 1 | 3 | 0 | 0 | 0 | 0 | 0 | 0 | 0 | 0 | 0 | 0 | 0 | 0 | 0 | 0 | 0 | 0 | 0 | 0 | 0 | 0 | 0 | 0 | 0 | 0
PV | 1 | 4 | 0 | 0 | 0 | 0 | 0 | 0 | 0 | 0 | 0 | 0 | 0 | 0 | 0 | 0 | 0 | 0 | 0 | 0 | 0 | 0 | 0 | 0 | 0 | 0
PV | 1 | 5 | 0 | 0 | 0 | 0 | 0 | 0 | 0 | 0 | 0 | 0 | 0 | 0 | 0 | 0 | 0 | 0 | 0 | 0 | 0 | 0 | 0 | 0 | 0 | 0
PV | 1 | 6 | 0 | 0 | 0 | 0 | 0 | 0 | 0 | 0 | 0 | 0 | 0 | 0 | 0 | 0 | 0 | 0 | 0 | 0 | 0 | 0 | 0 | 0 | 0 | 0
PV | 1 | 7 | 0 | 0 | 0 | 0 | 0 | 0 | 0 | 0 | 0 | 0 | 0 | 0 | 0 | 0 | 0 | 0 | 0 | 0 | 0 | 0 | 0 | 0 | 0 | 0
PV | 1 | 8 | 0 | 0 | 0 | 0 | 0 | 0 | 0 | 0 | 0 | 0 | 0 | 0 | 0 | 0 | 0 | 0 | 0 | 0 | 0 | 0 | 0 | 0 | 0 | 0
PV | 1 | 9 | 0 | 0 | 0 | 0 | 0 | 0 | 0 | 0 | 0 | 0 | 0 | 0 | 0 | 0 | 0 | 0 | 0 | 0 | 0 | 0 | 0 | 0 | 0 | 0
PV | 1 | 10 | 0 | 0 | 0 | 0 | 0 | 0 | 0 | 0 | 0 | 0 | 0 | 0 | 0 | 0 | 0 | 0 | 0 | 0 | 0 | 0 | 0 | 0 | 0 | 0
PV | 1 | 11 | 0 | 0 | 0 | 0 | 0 | 0 | 0 | 0 | 0 | 0 | 0 | 0 | 0 | 0 | 0 | 0 | 0 | 0 | 0 | 0 | 0 | 0 | 0 | 0
PV | 2 | 0 | 0 | 0 | 0 | 0 | 0 | 0 | 0 | 0 | 0 | 0 | 0 | 0 | 0 | 0 | 0 | 0 | 0 | 0 | 0 | 0 | 0 | 0 | 0 | 0
PV | 2 | 1 | 0 | 0 | 0 | 0 | 0 | 0 | 0 | 0 | 0 | 0 | 0 | 0 | 0 | 0 | 0 | 0 | 0 | 0 | 0 | 0 | 0 | 0 | 0 | 0
PV | 2 | 2 | 0 | 0 | 0 | 0 | 0 | 0 | 0 | 0 | 0 | 0 | 0 | 0 | 0 | 0 | 0 | 0 | 0 | 0 | 0 | 0 | 0 | 0 | 0 | 0
PV | 2 | 3 | 0 | 0 | 0 | 0 | 0 | 0 | 0 | 0 | 0 | 0 | 0 | 0 | 0 | 0 | 0 | 0 | 0 | 0 | 0 | 0 | 0 | 0 | 0 | 0
PV | 2 | 4 | 0 | 0 | 0 | 0 | 0 | 0 | 0 | 0 | 0 | 0 | 0 | 0 | 0 | 0 | 0 | 0 | 0 | 0 | 0 | 0 | 0 | 0 | 0 | 0
PV | 2 | 5 | 0 | 0 | 0 | 0 | 0 | 0 | 0 | 0 | 0 | 0 | 0 | 0 | 0 | 0 | 0 | 0 | 0 | 0 | 0 | 0 | 0 | 0 | 0 | 0
PV | 2 | 6 | 0 | 0 | 0 | 0 | 0 | 0 | 0 | 0 | 0 | 0 | 0 | 0 | 0 | 0 | 0 | 0 | 0 | 0 | 0 | 0 | 0 | 0 | 0 | 0
PV | 2 | 7 | 0 | 0 | 0 | 0 | 0 | 0 | 0 | 0 | 0 | 0 | 0 | 0 | 0 | 0 | 0 | 0 | 0 | 0 | 0 | 0 | 0 | 0 | 0 | 0
PV | 2 | 8 | 0 | 0 | 0 | 0 | 0 | 0 | 0 | 0 | 0 | 0 | 0 | 0 | 0 | 0 | 0 | 0 | 0 | 0 | 0 | 0 | 0 | 0 | 0 | 0
PV | 2 | 9 | 0 | 0 | 0 | 0 | 0 | 0 | 0 | 0 | 0 | 0 | 0 | 0 | 0 | 0 | 0 | 0 | 0 | 0 | 0 | 0 | 0 | 0 | 0 | 0
PV | 2 | 10 | 0 | 0 | 0 | 0 | 0 | 0 | 0 | 0 | 0 | 0 | 0 | 0 | 0 | 0 | 0 | 0 | 0 | 0 | 0 | 0 | 0 | 0 | 0 | 0
PV | 2 | 11 | 0 | 0 | 0 | 0 | 0 | 0 | 0 | 0 | 0 | 0 | 0 | 0 | 0 | 0 | 0 | 0 | 0 | 0 | 0 | 0 | 0 | 0 | 0 | 0
PV | 3 | 0 | 0 | 0 | 0 | 0 | 0 | 0 | 0 | 0 | 0 | 0 | 0 | 0 | 0 | 0 | 0 | 0 | 0 | 0 | 0 | 0 | 0 | 0 | 0 | 0
PV | 3 | 1 | 0 | 0 | 0 | 0 | 0 | 0 | 0 | 0 | 0 | 0 | 0 | 0 | 0 | 0 | 0 | 0 | 0 | 0 | 0 | 0 | 0 | 0 | 0 | 0
PV | 3 | 2 | 0 | 0 | 0 | 0 | 0 | 0 | 0 | 0 | 0 | 0 | 0 | 0 | 0 | 0 | 0 | 0 | 0 | 0 | 0 | 0 | 0 | 0 | 0 | 0
PV | 3 | 3 | 0 | 0 | 0 | 0 | 0 | 0 | 0 | 0 | 0 | 0 | 0 | 0 | 0 | 0 | 0 | 0 | 0 | 0 | 0 | 0 | 0 | 0 | 0 | 0
PV | 3 | 4 | 0 | 0 | 0 | 0 | 0 | 0 | 0 | 0 | 0 | 0 | 0 | 0 | 0 | 0 | 0 | 0 | 0 | 0 | 0 | 0 | 0 | 0 | 0 | 0
PV | 3 | 5 | 0 | 0 | 0 | 0 | 0 | 0 | 0 | 0 | 0 | 0 | 0 | 0 | 0 | 0 | 0 | 0 | 0 | 0 | 0 | 0 | 0 | 0 | 0 | 0
PV | 3 | 6 | 0 | 0 | 0 | 0 | 0 | 0 | 0 | 0 | 0 | 0 | 0 | 0 | 0 | 0 | 0 | 0 | 0 | 0 | 0 | 0 | 0 | 0 | 0 | 0
PV | 3 | 7 | 0 | 0 | 0 | 0 | 0 | 0 | 0 | 0 | 0 | 0 | 0 | 0 | 0 | 0 | 0 | 0 | 0 | 0 | 0 | 0 | 0 | 0 | 0 | 0
PV | 3 | 8 | 0 | 0 | 0 | 0 | 0 | 0 | 0 | 0 | 0 | 0 | 0 | 0 | 0 | 0 | 0 | 0 | 0 | 0 | 0 | 0 | 0 | 0 | 0 | 0
PV | 3 | 9 | 0 | 0 | 0 | 0 | 0 | 0 | 0 | 0 | 0 | 0 | 0 | 0 | 0 | 0 | 0 | 0 | 0 | 0 | 0 | 0 | 0 | 0 | 0 | 0
PV | 3 | 10 | 0 | 0 | 0 | 0 | 0 | 0 | 0 | 0 | 0 | 0 | 0 | 0 | 0 | 0 | 0 | 0 | 0 | 0 | 0 | 0 | 0 | 0 | 0 | 0
PV | 3 | 11 | 0 | 0 | 0 | 0 | 0 | 0 | 0 | 0 | 0 | 0 | 0 | 0 | 0 | 0 | 0 | 0 | 0 | 0 | 0 | 0 | 0 | 0 | 0 | 0
PV | 4 | 0 | 0 | 0 | 0 | 0 | 0 | 0 | 0 | 0 | 0 | 0 | 0 | 0 | 0 | 0 | 0 | 0 | 0 | 0 | 0 | 0 | 0 | 0 | 0 | 0
PV | 4 | 1 | 0 | 0 | 0 | 0 | 0 | 0 | 0 | 0 | 0 | 0 | 0 | 0 | 0 | 0 | 0 | 0 | 0 | 0 | 0 | 0 | 0 | 0 | 0 | 0
PV | 4 | 2 | 0 | 0 | 0 | 0 | 0 | 0 | 0 | 0 | 0 | 0 | 0 | 0 | 0 | 0 | 0 | 0 | 0 | 0 | 0 | 0 | 0 | 0 | 0 | 0
PV | 4 | 3 | 0 | 0 | 0 | 0 | 0 | 0 | 0 | 0 | 0 | 0 | 0 | 0 | 0 | 0 | 0 | 0 | 0 | 0 | 0 | 0 | 0 | 0 | 0 | 0
PV | 4 | 4 | 0 | 0 | 0 | 0 | 0 | 0 | 0 | 0 | 0 | 0 | 0 | 0 | 0 | 0 | 0 | 0 | 0 | 0 | 0 | 0 | 0 | 0 | 0 | 0
PV | 4 | 5 | 0 | 0 | 0 | 0 | 0 | 0 | 0 | 0 | 0 | 0 | 0 | 0 | 0 | 0 | 0 | 0 | 0 | 0 | 0 | 0 | 0 | 0 | 0 | 0
PV | 4 | 6 | 0 | 0 | 0 | 0 | 0 | 0 | 0 | 0 | 0 | 0 | 0 | 0 | 0 | 0 | 0 | 0 | 0 | 0 | 0 | 0 | 0 | 0 | 0 | 0
PV | 4 | 7 | 0 | 0 | 0 | 0 | 0 | 0 | 0 | 0 | 0 | 0 | 0 | 0 | 0 | 0 | 0 | 0 | 0 | 0 | 0 | 0 | 0 | 0 | 0 | 0
PV | 4 | 8 | 0 | 0 | 0 | 0 | 0 | 0 | 0 | 0 | 0 | 0 | 0 | 0 | 0 | 0 | 0 | 0 | 0 | 0 | 0 | 0 | 0 | 0 | 0 | 0
PV | 4 | 9 | 0 | 0 | 0 | 0 | 0 | 0 | 0 | 0 | 0 | 0 | 0 | 0 | 0 | 0 | 0 | 0 | 0 | 0 | 0 | 0 | 0 | 0 | 0 | 0
PV | 4 | 10 | 0 | 0 | 0 | 0 | 0 | 0 | 0 | 0 | 0 | 0 | 0 | 0 | 0 | 0 | 0 | 0 | 0 | 0 | 0 | 0 | 0 | 0 | 0 | 0
PV | 4 | 11 | 0 | 0 | 0 | 0 | 0 | 0 | 0 | 0 | 0 | 0 | 0 | 0 | 0 | 0 | 0 | 0 | 0 | 0 | 0 | 0 | 0 | 0 | 0 | 0
PV | 5 | 0 | 0 | 0 | 0 | 0 | 0 | 0 | 0 | 0 | 0 | 0 | 0 | 0 | 0 | 0 | 0 | 0 | 0 | 0 | 0 | 0 | 0 | 0 | 0 | 0
PV | 5 | 1 | 0 | 0 | 0 | 0 | 0 | 0 | 0 | 0 | 0 | 0 | 0 | 0 | 0 | 0 | 0 | 0 | 0 | 0 | 0 | 0 | 0 | 0 | 0 | 0
PV | 5 | 2 | 0 | 0 | 0 | 0 | 0 | 0 | 0 | 0 | 0 | 0 | 0 | 0 | 0 | 0 | 0 | 0 | 0 | 0 | 0 | 0 | 0 | 0 | 0 | 0
PV | 5 | 3 | 0 | 0 | 0 | 0 | 0 | 0 | 0 | 0 | 0 | 0 | 0 | 0 | 0 | 0 | 0 | 0 | 0 | 0 | 0 | 0 | 0 | 0 | 0 | 0
PV | 5 | 4 | 0 | 0 | 0 | 0 | 0 | 0 | 0 | 0 | 0 | 0 | 0 | 0 | 0 | 0 | 0 | 0 | 0 | 0 | 0 | 0 | 0 | 0 | 0 | 0
PV | 5 | 5 | 0 | 0 | 0 | 0 | 0 | 0 | 0 | 0 | 0 | 0 | 0 | 0 | 0 | 0 | 0 | 0 | 0 | 0 | 0 | 0 | 0 | 0 | 0 | 0
PV | 5 | 6 | 0 | 0 | 0 | 0 | 0 | 0 | 0 | 0 | 0 | 0 | 0 | 0 | 0 | 0 | 0 | 0 | 0 | 0 | 0 | 0 | 0 | 0 | 0 | 0
PV | 5 | 7 | 0 | 0 | 0 | 0 | 0 | 0 | 0 | 0 | 0 | 0 | 0 | 0 | 0 | 0 | 0 | 0 | 0 | 0 | 0 | 0 | 0 | 0 | 0 | 0
PV | 5 | 8 | 0 | 0 | 0 | 0 | 0 | 0 | 0 | 0 | 0 | 0 | 0 | 0 | 0 | 0 | 0 | 0 | 0 | 0 | 0 | 0 | 0 | 0 | 0 | 0
PV | 5 | 9 | 0 | 0 | 0 | 0 | 0 | 0 | 0 | 0 | 0 | 0 | 0 | 0 | 0 | 0 | 0 | 0 | 0 | 0 | 0 | 0 | 0 | 0 | 0 | 0
PV | 5 | 10 | 0 | 0 | 0 | 0 | 0 | 0 | 0 | 0 | 0 | 0 | 0 | 0 | 0 | 0 | 0 | 0 | 0 | 0 | 0 | 0 | 0 | 0 | 0 | 0
PV | 5 | 11 | 0 | 0 | 0 | 0 | 0 | 0 | 0 | 0 | 0 | 0 | 0 | 0 | 0 | 0 | 0 | 0 | 0 | 0 | 0 | 0 | 0 | 0 | 0 | 0
PV | 6 | 0 | 0 | 0 | 0 | 0 | 0 | 0 | 0 | 0 | 0 | 0 | 0 | 0 | 0 | 0 | 0 | 0 | 0 | 0 | 0 | 0 | 0 | 0 | 0 | 0
PV | 6 | 1 | 0 | 0 | 0 | 0 | 0 | 0 | 0 | 0 | 0 | 0 | 0 | 0 | 0 | 0 | 0 | 0 | 0 | 0 | 0 | 0 | 0 | 0 | 0 | 0
PV | 6 | 2 | 0 | 0 | 0 | 0 | 0 | 0 | 0 | 0 | 0 | 0 | 0 | 0 | 0 | 0 | 0 | 0 | 0 | 0 | 0 | 0 | 0 | 0 | 0 | 0
PV | 6 | 3 | 0 | 0 | 0 | 0 | 0 | 0 | 0 | 0 | 0 | 0 | 0 | 0 | 0 | 0 | 0 | 0 | 0 | 0 | 0 | 0 | 0 | 0 | 0 | 0
PV | 6 | 4 | 0 | 0 | 0 | 0 | 0 | 0 | 0 | 0 | 0 | 0 | 0 | 0 | 0 | 0 | 0 | 0 | 0 | 0 | 0 | 0 | 0 | 0 | 0 | 0
PV | 6 | 5 | 0 | 0 | 0 | 0 | 0 | 0 | 0 | 0 | 0 | 0 | 0 | 0 | 0 | 0 | 0 | 0 | 0 | 0 | 0 | 0 | 0 | 0 | 0 | 0
PV | 6 | 6 | 0 | 0 | 0 | 0 | 0 | 0 | 0 | 0 | 0 | 0 | 0 | 0 | 0 | 0 | 0 | 0 | 0 | 0 | 0 | 0 | 0 | 0 | 0 | 0
PV | 6 | 7 | 0 | 0 | 0 | 0 | 0 | 0 | 0 | 0 | 0 | 0 | 0 | 0 | 0 | 0 | 0 | 0 | 0 | 0 | 0 | 0 | 0 | 0 | 0 | 0
PV | 6 | 8 | 0 | 0 | 0 | 0 | 0 | 0 | 0 | 0 | 0 | 0 | 0 | 0 | 0 | 0 | 0 | 0 | 0 | 0 | 0 | 0 | 0 | 0 | 0 | 0
PV | 6 | 9 | 0 | 0 | 0 | 0 | 0 | 0 | 0 | 0 | 0 | 0 | 0 | 0 | 0 | 0 | 0 | 0 | 0 | 0 | 0 | 0 | 0 | 0 | 0 | 0
PV | 6 | 10 | 0 | 0 | 0 | 0 | 0 | 0 | 0 | 0 | 0 | 0 | 0 | 0 | 0 | 0 | 0 | 0 | 0 | 0 | 0 | 0 | 0 | 0 | 0 | 0
PV | 6 | 11 | 0 | 0 | 0 | 0 | 0 | 0 | 0 | 0 | 0 | 0 | 0 | 0 | 0 | 0 | 0 | 0 | 0 | 0 | 0 | 0 | 0 | 0 | 0 | 0
PV | 7 | 0 | 0 | 0 | 0 | 0 | 0 | 0 | 0 | 0 | 0 | 0 | 0 | 0 | 0 | 0 | 0 | 0 | 0 | 0 | 0 | 0 | 0 | 0 | 0 | 0
PV | 7 | 1 | 0 | 0 | 0 | 0 | 0 | 0 | 0 | 0 | 0 | 0 | 0 | 0 | 0 | 0 | 0 | 0 | 0 | 0 | 0 | 0 | 0 | 0 | 0 | 0
PV | 7 | 2 | 0 | 0 | 0 | 0 | 0 | 0 | 0 | 0 | 0 | 0 | 0 | 0 | 0 | 0 | 0 | 0 | 0 | 0 | 0 | 0 | 0 | 0 | 0 | 0
PV | 7 | 3 | 0 | 0 | 0 | 0 | 0 | 0 | 0 | 0 | 0 | 0 | 0 | 0 | 0 | 0 | 0 | 0 | 0 | 0 | 0 | 0 | 0 | 0 | 0 | 0
PV | 7 | 4 | 0 | 0 | 0 | 0 | 0 | 0 | 0 | 0 | 0 | 0 | 0 | 0 | 0 | 0 | 0 | 0 | 0 | 0 | 0 | 0 | 0 | 0 | 0 | 0
PV | 7 | 5 | 0 | 0 | 0 | 0 | 0 | 0 | 0 | 0 | 0 | 0 | 0 | 0 | 0 | 0 | 0 | 0 | 0 | 0 | 0 | 0 | 0 | 0 | 0 | 0
PV | 7 | 6 | 0 | 0 | 0 | 0 | 0 | 0 | 0 | 0 | 0 | 0 | 0 | 0 | 0 | 0 | 0 | 0 | 0 | 0 | 0 | 0 | 0 | 0 | 0 | 0
PV | 7 | 7 | 0 | 0 | 0 | 0 | 0 | 0 | 0 | 0 | 0 | 0 | 0 | 0 | 0 | 0 | 0 | 0 | 0 | 0 | 0 | 0 | 0 | 0 | 0 | 0
PV | 7 | 8 | 0 | 0 | 0 | 0 | 0 | 0 | 0 | 0 | 0 | 0 | 0 | 0 | 0 | 0 | 0 | 0 | 0 | 0 | 0 | 0 | 0 | 0 | 0 | 0
PV | 7 | 9 | 0 | 0 | 0 | 0 | 0 | 0 | 0 | 0 | 0 | 0 | 0 | 0 | 0 | 0 | 0 | 0 | 0 | 0 | 0 | 0 | 0 | 0 | 0 | 0
PV | 7 | 10 | 0 | 0 | 0 | 0 | 0 | 0 | 0 | 0 | 0 | 0 | 0 | 0 | 0 | 0 | 0 | 0 | 0 | 0 | 0 | 0 | 0 | 0 | 0 | 0
PV | 7 | 11 | 0 | 0 | 0 | 0 | 0 | 0 | 0 | 0 | 0 | 0 | 0 | 0 | 0 | 0 | 0 | 0 | 0 | 0 | 0 | 0 | 0 | 0 | 0 | 0
PV | 8 | 0 | 0 | 0 | 0 | 0 | 0 | 0 | 0 | 0 | 0 | 0 | 0 | 0 | 0 | 0 | 0 | 0 | 0 | 0 | 0 | 0 | 0 | 0 | 0 | 0
PV | 8 | 1 | 0 | 0 | 0 | 0 | 0 | 0 | 0 | 0 | 0 | 0 | 0 | 0 | 0 | 0 | 0 | 0 | 0 | 0 | 0 | 0 | 0 | 0 | 0 | 0
PV | 8 | 2 | 0 | 0 | 0 | 0 | 0 | 0 | 0 | 0 | 0 | 0 | 0 | 0 | 0 | 0 | 0 | 0 | 0 | 0 | 0 | 0 | 0 | 0 | 0 | 0
PV | 8 | 3 | 0 | 0 | 0 | 0 | 0 | 0 | 0 | 0 | 0 | 0 | 0 | 0 | 0 | 0 | 0 | 0 | 0 | 0 | 0 | 0 | 0 | 0 | 0 | 0
PV | 8 | 4 | 0 | 0 | 0 | 0 | 0 | 0 | 0 | 0 | 0 | 0 | 0 | 0 | 0 | 0 | 0 | 0 | 0 | 0 | 0 | 0 | 0 | 0 | 0 | 0
PV | 8 | 5 | 0 | 0 | 0 | 0 | 0 | 0 | 0 | 0 | 0 | 0 | 0 | 0 | 0 | 0 | 0 | 0 | 0 | 0 | 0 | 0 | 0 | 0 | 0 | 0
PV | 8 | 6 | 0 | 0 | 0 | 0 | 0 | 0 | 0 | 0 | 0 | 0 | 0 | 0 | 0 | 0 | 0 | 0 | 0 | 0 | 0 | 0 | 0 | 0 | 0 | 0
PV | 8 | 7 | 0 | 0 | 0 | 0 | 0 | 0 | 0 | 0 | 0 | 0 | 0 | 0 | 0 | 0 | 0 | 0 | 0 | 0 | 0 | 0 | 0 | 0 | 0 | 0
PV | 8 | 8 | 0 | 0 | 0 | 0 | 0 | 0 | 0 | 0 | 0 | 0 | 0 | 0 | 0 | 0 | 0 | 0 | 0 | 0 | 0 | 0 | 0 | 0 | 0 | 0
PV | 8 | 9 | 0 | 0 | 0 | 0 | 0 | 0 | 0 | 0 | 0 | 0 | 0 | 0 | 0 | 0 | 0 | 0 | 0 | 0 | 0 | 0 | 0 | 0 | 0 | 0
PV | 8 | 10 | 0 | 0 | 0 | 0 | 0 | 0 | 0 | 0 | 0 | 0 | 0 | 0 | 0 | 0 | 0 | 0 | 0 | 0 | 0 | 0 | 0 | 0 | 0 | 0
PV | 8 | 11 | 0 | 0 | 0 | 0 | 0 | 0 | 0 | 0 | 0 | 0 | 0 | 0 | 0 | 0 | 0 | 0 | 0 | 0 | 0 | 0 | 0 | 0 | 0 | 0
PV | 9 | 0 | 0 | 0 | 0 | 0 | 0 | 0 | 0 | 0 | 0 | 4.9885 | 10.3952 | 13.8381 | 12.5091 | 6.8292 | 0 | 0 | 0 | 0 | 0 | 0 | 0 | 0 | 0 | 0
PV | 9 | 1 | 0 | 0 | 0 | 0 | 0 | 0 | 0 | 0 | 0 | 8.7724 | 13.9638 | 17.59 | 16.4121 | 10.4708 | 0 | 0 | 0 | 0 | 0 | 0 | 0 | 0 | 0 | 0
PV | 9 | 2 | 0 | 0 | 0 | 0 | 0 | 0 | 0 | 7.1314 | 1.2106 | 13.8664 | 19.6471 | 24.2813 | 22.9577 | 15.8011 | 5.3421 | 4.7457 | 0 | 0 | 0 | 0 | 0 | 0 | 0 | 0
PV | 9 | 3 | 0 | 0 | 0 | 0 | 0 | 0 | 2.1106 | 17.3426 | 12.1611 | 22.6267 | 26.7056 | 29.4729 | 28.2986 | 22.2911 | 12.1996 | 10.672 | 3.1917 | 0 | 0 | 0 | 0 | 0 | 0 | 0
PV | 9 | 4 | 0 | 0 | 0 | 0 | 0 | 0 | 5.0252 | 19.6025 | 13.9425 | 23.8615 | 27.3368 | 29.8178 | 27.8682 | 22.6193 | 12.6033 | 11.4577 | 3.7833 | 0 | 0 | 0 | 0 | 0 | 0 | 0
PV | 9 | 5 | 0 | 0 | 0 | 0 | 0 | 0 | 3.9782 | 18.4548 | 12.18 | 21.66 | 24.6529 | 27.1595 | 25.684 | 20.7251 | 11.9058 | 11.2665 | 3.9997 | 0 | 0 | 0 | 0 | 0 | 0 | 0
PV | 9 | 6 | 0 | 0 | 0 | 0 | 0 | 0 | 1.2999 | 16.5016 | 10.6626 | 20.4399 | 23.3658 | 25.813 | 24.3752 | 19.6334 | 10.851 | 10.2729 | 3.1856 | 0 | 0 | 0 | 0 | 0 | 0 | 0
PV | 9 | 7 | 0 | 0 | 0 | 0 | 0 | 0 | 0.70608 | 16.6103 | 11.3122 | 21.3571 | 24.3742 | 27.1508 | 25.5071 | 20.3519 | 11.2368 | 10.0115 | 2.1497 | 0 | 0 | 0 | 0 | 0 | 0 | 0
PV | 9 | 8 | 0 | 0 | 0 | 0 | 0 | 0 | 0 | 17.1201 | 13.0606 | 23.6984 | 27.0529 | 29.6395 | 27.9349 | 22.4386 | 12.8174 | 10.206 | 0.39874 | 0 | 0 | 0 | 0 | 0 | 0 | 0
PV | 9 | 9 | 0 | 0 | 0 | 0 | 0 | 0 | 0 | 11.8004 | 10.1954 | 21.8431 | 26.1424 | 28.6226 | 25.653 | 19.0371 | 8.578 | 6.097 | 0 | 0 | 0 | 0 | 0 | 0 | 0 | 0
PV | 9 | 10 | 0 | 0 | 0 | 0 | 0 | 0 | 0 | 0 | 0 | 11.2066 | 16.911 | 19.3707 | 17.9076 | 12.6946 | 2.6991 | 0 | 0 | 0 | 0 | 0 | 0 | 0 | 0 | 0
PV | 9 | 11 | 0 | 0 | 0 | 0 | 0 | 0 | 0 | 0 | 0.022748 | 13.6463 | 18.695 | 21.1175 | 19.2146 | 12.6877 | 0 | 0 | 0 | 0 | 0 | 0 | 0 | 0 | 0 | 0
PV | 10 | 0 | 0 | 0 | 0 | 0 | 0 | 0 | 0 | 0 | 0 | 6.4055 | 11.4367 | 14.7915 | 13.5258 | 8.0315 | 0 | 0 | 0 | 0 | 0 | 0 | 0 | 0 | 0 | 0
PV | 10 | 1 | 0 | 0 | 0 | 0 | 0 | 0 | 0 | 0 | 0 | 10.069 | 14.8932 | 18.4267 | 17.2997 | 11.5704 | 0.10226 | 0 | 0 | 0 | 0 | 0 | 0 | 0 | 0 | 0
PV | 10 | 2 | 0 | 0 | 0 | 0 | 0 | 0 | 0 | 5.9139 | 2.8844 | 23.649 | 20.5437 | 25.06 | 23.7887 | 16.8698 | 6.746 | 0 | 0 | 0 | 0 | 0 | 0 | 0 | 0 | 0
PV | 10 | 3 | 0 | 0 | 0 | 0 | 0 | 0 | 1.26 | 15.9386 | 13.6029 | 23.7263 | 27.4902 | 40 | 29.0591 | 23.2531 | 13.4899 | 4.5381 | 2.0863 | 0 | 0 | 0 | 0 | 0 | 0 | 0
PV | 10 | 4 | 0 | 0 | 0 | 0 | 0 | 0 | 4.0679 | 18.0913 | 15.3018 | 24.8767 | 28.0137 | 40 | 28.5563 | 23.4905 | 13.7925 | 5.4625 | 2.5791 | 0 | 0 | 0 | 0 | 0 | 0 | 0
PV | 10 | 5 | 0 | 0 | 0 | 0 | 0 | 0 | 2.9606 | 16.879 | 13.4941 | 22.6518 | 25.3126 | 40 | 26.3271 | 21.5435 | 13.0114 | 2.4902 | 2.6839 | 0 | 0 | 0 | 0 | 0 | 0 | 0
PV | 10 | 6 | 0 | 0 | 0 | 0 | 0 | 0 | 0.19885 | 14.8302 | 11.8869 | 21.3565 | 23.9507 | 26.3329 | 24.9447 | 20.3845 | 11.885 | 13.666 | 1.7924 | 0 | 0 | 0 | 0 | 0 | 0 | 0
PV | 10 | 7 | 0 | 0 | 0 | 0 | 0 | 0 | 0 | 14.933 | 12.5164 | 22.2422 | 24.9183 | 27.6389 | 26.0411 | 21.068 | 12.2498 | 13.4064 | 0.78382 | 0 | 0 | 0 | 0 | 0 | 0 | 0
PV | 10 | 8 | 0 | 0 | 0 | 0 | 0 | 0 | 0 | 15.4929 | 14.2683 | 24.5538 | 27.5631 | 40 | 28.4369 | 23.1361 | 13.8493 | 3.7365 | 0 | 0 | 0 | 0 | 0 | 0 | 0 | 0
PV | 10 | 9 | 0 | 0 | 0 | 0 | 0 | 0 | 0 | 10.4992 | 11.6534 | 22.9186 | 26.8629 | 29.2757 | 26.4077 | 20.013 | 9.8895 | 9.8243 | 0 | 0 | 0 | 0 | 0 | 0 | 0 | 0
PV | 10 | 10 | 0 | 0 | 0 | 0 | 0 | 0 | 0 | 0.74954 | 4.0598 | 12.623 | 17.9785 | 20.3659 | 18.9638 | 13.9349 | 4.2551 | 0 | 0 | 0 | 0 | 0 | 0 | 0 | 0 | 0
PV | 10 | 11 | 0 | 0 | 0 | 0 | 0 | 0 | 0 | 0 | 1.7363 | 14.9284 | 19.6331 | 21.986 | 20.1469 | 13.8424 | 1.5735 | 0 | 0 | 0 | 0 | 0 | 0 | 0 | 0 | 0
PV | 11 | 0 | 0 | 0 | 0 | 0 | 0 | 0 | 0 | 0 | 5.7646 | 17.185 | 22.0697 | 25.432 | 24.1829 | 18.7032 | 7.9919 | 0 | 0 | 0 | 0 | 0 | 0 | 0 | 0 | 0
PV | 11 | 1 | 0 | 0 | 0 | 0 | 0 | 0 | 0 | 0 | 9.3662 | 20.8408 | 25.5201 | 29.0615 | 27.9458 | 22.2437 | 10.8026 | 0 | 0 | 0 | 0 | 0 | 0 | 0 | 0 | 0
PV | 11 | 2 | 0 | 0 | 0 | 0 | 0 | 0 | 0 | 5.2398 | 13.7623 | 25.9901 | 31.2578 | 38.454 | 34.5228 | 27.6248 | 17.5234 | 5.253 | 0 | 0 | 0 | 0 | 0 | 0 | 0 | 0
PV | 11 | 3 | 0 | 0 | 0 | 0 | 0 | 0 | 0.734 | 15.3364 | 24.5366 | 34.6329 | 38.2654 | 40 | 40 | 37.991 | 24.3234 | 11.1438 | 0 | 0 | 0 | 0 | 0 | 0 | 0 | 0
PV | 11 | 4 | 0 | 0 | 0 | 0 | 0 | 0 | 3.5268 | 12.5886 | 30.7338 | 35.7508 | 38.7291 | 40 | 39.2894 | 39.1173 | 24.5664 | 11.7663 | 0 | 0 | 0 | 0 | 0 | 0 | 0 | 0
PV | 11 | 5 | 0 | 0 | 0 | 0 | 0 | 0 | 2.3593 | 11.3113 | 29.2155 | 33.4679 | 35.9652 | 38.408 | 40 | 32.2263 | 25.258 | 11.4087 | 0 | 0 | 0 | 0 | 0 | 0 | 0 | 0
PV | 11 | 6 | 0 | 0 | 0 | 0 | 0 | 0 | 0 | 14.0338 | 22.6469 | 32.0993 | 34.5286 | 40 | 35.5318 | 31.511 | 22.5219 | 10.2652 | 0 | 0 | 0 | 0 | 0 | 0 | 0 | 0
PV | 11 | 7 | 0 | 0 | 0 | 0 | 0 | 0 | 0 | 14.1346 | 23.2756 | 32.9815 | 35.4884 | 40 | 36.6263 | 32.5699 | 22.8801 | 10.0018 | 0 | 0 | 0 | 0 | 0 | 0 | 0 | 0
PV | 11 | 8 | 0 | 0 | 0 | 0 | 0 | 0 | 0 | 14.7377 | 25.0632 | 35.3183 | 38.1621 | 40 | 40 | 35.4879 | 24.5225 | 10.2866 | 0 | 0 | 0 | 0 | 0 | 0 | 0 | 0
PV | 11 | 9 | 0 | 0 | 0 | 0 | 0 | 0 | 0 | 9.6712 | 22.56 | 33.7941 | 37.5846 | 40 | 40 | 30.7683 | 20.6675 | 6.566 | 0 | 0 | 0 | 0 | 0 | 0 | 0 | 0
PV | 11 | 10 | 0 | 0 | 0 | 0 | 0 | 0 | 0 | 0.12482 | 14.2504 | 23.5214 | 28.7539 | 31.1404 | 29.7508 | 24.7446 | 15.0832 | 0.18871 | 0 | 0 | 0 | 0 | 0 | 0 | 0 | 0
PV | 11 | 11 | 0 | 0 | 0 | 0 | 0 | 0 | 0 | 0 | 12.618 | 25.7841 | 30.3567 | 32.7096 | 30.8766 | 24.595 | 12.3614 | 0 | 0 | 0 | 0 | 0 | 0 | 0 | 0 | 0
PV | 12 | 0 | 0 | 0 | 0 | 0 | 0 | 0 | 0 | 0 | 5.6052 | 17.0058 | 21.7368 | 25.1069 | 23.8752 | 18.4108 | 7.7311 | 0 | 0 | 0 | 0 | 0 | 0 | 0 | 0 | 0
PV | 12 | 1 | 0 | 0 | 0 | 0 | 0 | 0 | 0 | 0 | 9.1907 | 20.6536 | 25.1807 | 28.7303 | 27.6265 | 21.9529 | 10.5402 | 0 | 0 | 0 | 0 | 0 | 0 | 0 | 0 | 0
PV | 12 | 2 | 0 | 0 | 0 | 0 | 0 | 0 | 0 | 4.532 | 13.6865 | 25.8877 | 31.0101 | 38.4665 | 34.296 | 27.4198 | 17.3421 | 5.0872 | 0 | 0 | 0 | 0 | 0 | 0 | 0 | 0
PV | 12 | 3 | 0 | 0 | 0 | 0 | 0 | 0 | 0.18168 | 14.7041 | 24.5193 | 34.5872 | 38.0816 | 40 | 40 | 37.2142 | 24.2009 | 11.0348 | 0 | 0 | 0 | 0 | 0 | 0 | 0 | 0
PV | 12 | 4 | 0 | 0 | 0 | 0 | 0 | 0 | 2.9586 | 12.5727 | 30.1781 | 35.6709 | 38.4827 | 40 | 39.0615 | 38.2658 | 24.3813 | 11.5984 | 0 | 0 | 0 | 0 | 0 | 0 | 0 | 0
PV | 12 | 5 | 0 | 0 | 0 | 0 | 0 | 0 | 1.7278 | 11.2271 | 28.4633 | 33.3273 | 35.6527 | 38.099 | 40 | 31.9456 | 24.1066 | 11.1686 | 0 | 0 | 0 | 0 | 0 | 0 | 0 | 0
PV | 12 | 6 | 0 | 0 | 0 | 0 | 0 | 0 | 0 | 13.1975 | 22.4472 | 31.8815 | 34.1377 | 39.4617 | 35.1506 | 30.6517 | 22.1929 | 9.9502 | 0 | 0 | 0 | 0 | 0 | 0 | 0 | 0
PV | 12 | 7 | 0 | 0 | 0 | 0 | 0 | 0 | 0 | 13.2964 | 23.075 | 32.7602 | 35.0894 | 40 | 36.2431 | 32.0773 | 22.5443 | 9.6828 | 0 | 0 | 0 | 0 | 0 | 0 | 0 | 0
PV | 12 | 8 | 0 | 0 | 0 | 0 | 0 | 0 | 0 | 13.9448 | 24.9002 | 35.1234 | 37.7934 | 40 | 40 | 35.0498 | 24.2317 | 10.0077 | 0 | 0 | 0 | 0 | 0 | 0 | 0 | 0
PV | 12 | 9 | 0 | 0 | 0 | 0 | 0 | 0 | 0 | 8.7853 | 22.5144 | 33.7157 | 37.3446 | 40 | 40 | 30.5637 | 20.4868 | 6.4005 | 0 | 0 | 0 | 0 | 0 | 0 | 0 | 0
PV | 12 | 10 | 0 | 0 | 0 | 0 | 0 | 0 | 0 | 0 | 14.4795 | 23.467 | 28.5705 | 30.956 | 29.5796 | 24.5971 | 14.9551 | 0.062528 | 0 | 0 | 0 | 0 | 0 | 0 | 0 | 0
PV | 12 | 11 | 0 | 0 | 0 | 0 | 0 | 0 | 0 | 0 | 12.546 | 25.685 | 30.1188 | 32.4718 | 30.645 | 24.3875 | 12.191 | 0 | 0 | 0 | 0 | 0 | 0 | 0 | 0 | 0
PV | 13 | 0 | 0 | 0 | 0 | 0 | 0 | 0 | 0 | 0 | 6.2567 | 17.9111 | 22.6656 | 26.1185 | 24.8679 | 19.2852 | 8.375 | 0 | 0 | 0 | 0 | 0 | 0 | 0 | 0 | 0
PV | 13 | 1 | 0 | 0 | 0 | 0 | 0 | 0 | 0 | 0 | 9.9165 | 21.6392 | 26.1859 | 29.8227 | 28.6998 | 22.9105 | 11.2486 | 0 | 0 | 0 | 0 | 0 | 0 | 0 | 0 | 0
PV | 13 | 2 | 0 | 0 | 0 | 0 | 0 | 0 | 0 | 4.2395 | 14.5728 | 27.0426 | 32.2022 | 39.3674 | 35.5762 | 28.5527 | 18.254 | 5.723 | 0 | 0 | 0 | 0 | 0 | 0 | 0 | 0
PV | 13 | 3 | 0 | 0 | 0 | 0 | 0 | 0 | 0 | 14.6904 | 25.6902 | 35.976 | 39.4741 | 40 | 40 | 38.0645 | 25.3052 | 11.8408 | 0 | 0 | 0 | 0 | 0 | 0 | 0 | 0
PV | 13 | 4 | 0 | 0 | 0 | 0 | 0 | 0 | 2.708 | 13.4668 | 30.7235 | 37.0658 | 40 | 40 | 40 | 38.3692 | 25.4546 | 12.3843 | 0 | 0 | 0 | 0 | 0 | 0 | 0 | 0
PV | 13 | 5 | 0 | 0 | 0 | 0 | 0 | 0 | 1.4131 | 12.0515 | 28.7019 | 34.6335 | 36.9163 | 39.4215 | 40 | 33.1409 | 25.56 | 11.904 | 0 | 0 | 0 | 0 | 0 | 0 | 0 | 0
PV | 13 | 6 | 0 | 0 | 0 | 0 | 0 | 0 | 0 | 13.0341 | 23.4674 | 33.1108 | 35.3222 | 40 | 36.3639 | 32.0639 | 23.1346 | 10.6152 | 0 | 0 | 0 | 0 | 0 | 0 | 0 | 0
PV | 13 | 7 | 0 | 0 | 0 | 0 | 0 | 0 | 0 | 13.1342 | 24.1093 | 34.0079 | 36.2914 | 40 | 39.1148 | 32.452 | 23.4903 | 10.3393 | 0 | 0 | 0 | 0 | 0 | 0 | 0 | 0
PV | 13 | 8 | 0 | 0 | 0 | 0 | 0 | 0 | 0 | 13.8232 | 25.9981 | 36.4408 | 39.0753 | 40 | 40 | 37.1583 | 25.2422 | 10.6945 | 0 | 0 | 0 | 0 | 0 | 0 | 0 | 0
PV | 13 | 9 | 0 | 0 | 0 | 0 | 0 | 0 | 0 | 9.0226 | 23.6227 | 35.066 | 38.6884 | 40 | 40 | 31.7698 | 22.2465 | 7.0671 | 0 | 0 | 0 | 0 | 0 | 0 | 0 | 0
PV | 13 | 10 | 0 | 0 | 0 | 0 | 0 | 0 | 0 | 0 | 14.9446 | 24.5926 | 29.7422 | 32.1825 | 30.7816 | 25.6967 | 15.8414 | 0.60394 | 0 | 0 | 0 | 0 | 0 | 0 | 0 | 0
PV | 13 | 11 | 0 | 0 | 0 | 0 | 0 | 0 | 0 | 0 | 13.408 | 26.837 | 31.2958 | 33.7036 | 31.8379 | 25.4484 | 12.9893 | 0 | 0 | 0 | 0 | 0 | 0 | 0 | 0 | 0
PV | 14 | 0 | 0 | 0 | 0 | 0 | 0 | 0 | 0 | 0 | 6.4044 | 18.182 | 22.8648 | 26.3657 | 25.1147 | 19.4778 | 8.4632 | 0 | 0 | 0 | 0 | 0 | 0 | 0 | 0 | 0
PV | 14 | 1 | 0 | 0 | 0 | 0 | 0 | 0 | 0 | 0 | 10.0946 | 21.9481 | 26.4219 | 30.1092 | 28.9829 | 23.148 | 11.3699 | 0 | 0 | 0 | 0 | 0 | 0 | 0 | 0 | 0
PV | 14 | 2 | 0 | 0 | 0 | 0 | 0 | 0 | 0 | 3.6974 | 14.8903 | 27.4874 | 32.5872 | 39.8504 | 36.0192 | 28.9298 | 18.5273 | 5.8589 | 0 | 0 | 0 | 0 | 0 | 0 | 0 | 0
PV | 14 | 3 | 0 | 0 | 0 | 0 | 0 | 0 | 0 | 14.3368 | 26.1901 | 39.1243 | 40 | 40 | 40 | 35.7323 | 25.7123 | 12.0977 | 0 | 0 | 0 | 0 | 0 | 0 | 0 | 0
PV | 14 | 4 | 0 | 0 | 0 | 0 | 0 | 0 | 2.2644 | 13.8213 | 30.5183 | 37.6498 | 40 | 40 | 40 | 38.3772 | 25.8112 | 12.5984 | 0 | 0 | 0 | 0 | 0 | 0 | 0 | 0
PV | 14 | 5 | 0 | 0 | 0 | 0 | 0 | 0 | 0.90097 | 14.9754 | 25.7725 | 35.1374 | 37.3037 | 40 | 40 | 33.5096 | 25.5295 | 12.0518 | 0 | 0 | 0 | 0 | 0 | 0 | 0 | 0
PV | 14 | 6 | 0 | 0 | 0 | 0 | 0 | 0 | 0 | 12.4898 | 23.7879 | 33.5318 | 35.6248 | 40 | 36.6871 | 32.7266 | 23.3427 | 10.6847 | 0 | 0 | 0 | 0 | 0 | 0 | 0 | 0
PV | 14 | 7 | 0 | 0 | 0 | 0 | 0 | 0 | 0 | 12.5895 | 24.4367 | 34.4367 | 36.5987 | 40 | 39.838 | 32.7461 | 23.6969 | 10.4022 | 0 | 0 | 0 | 0 | 0 | 0 | 0 | 0
PV | 14 | 8 | 0 | 0 | 0 | 0 | 0 | 0 | 0 | 13.3247 | 26.3797 | 39.4697 | 39.4414 | 40 | 40 | 34.9873 | 25.5076 | 10.7953 | 0 | 0 | 0 | 0 | 0 | 0 | 0 | 0
PV | 14 | 9 | 0 | 0 | 0 | 0 | 0 | 0 | 0 | 8.5677 | 24.0741 | 35.6273 | 39.1578 | 40 | 40 | 33.4691 | 21.7846 | 7.2194 | 0 | 0 | 0 | 0 | 0 | 0 | 0 | 0
PV | 14 | 10 | 0 | 0 | 0 | 0 | 0 | 0 | 0 | 0 | 15.3159 | 25.0484 | 30.1516 | 32.6203 | 31.2137 | 26.0876 | 16.1303 | 0.71159 | 0 | 0 | 0 | 0 | 0 | 0 | 0 | 0
PV | 14 | 11 | 0 | 0 | 0 | 0 | 0 | 0 | 0 | 0 | 13.7148 | 27.2821 | 31.6782 | 34.115 | 32.2321 | 25.7861 | 13.2086 | 0 | 0 | 0 | 0 | 0 | 0 | 0 | 0 | 0
PV | 15 | 0 | 0 | 0 | 0 | 0 | 0 | 0 | 0 | 0 | 6.7566 | 18.6562 | 23.2587 | 26.8079 | 25.5575 | 19.8674 | 8.7502 | 0 | 0 | 0 | 0 | 0 | 0 | 0 | 0 | 0
PV | 15 | 1 | 0 | 0 | 0 | 0 | 0 | 0 | 0 | 0 | 10.4763 | 22.4598 | 26.8522 | 30.5905 | 29.4613 | 23.5825 | 11.69 | 0 | 0 | 0 | 0 | 0 | 0 | 0 | 0 | 0
PV | 15 | 2 | 0 | 0 | 0 | 0 | 0 | 0 | 0 | 3.1159 | 15.4169 | 28.1397 | 33.1714 | 39.6385 | 36.6626 | 29.5086 | 19.0037 | 6.1991 | 0 | 0 | 0 | 0 | 0 | 0 | 0 | 0
PV | 15 | 3 | 0 | 0 | 0 | 0 | 0 | 0 | 0 | 13.948 | 26.9022 | 39.0726 | 40 | 40 | 40 | 36.4412 | 26.3258 | 12.5619 | 0 | 0 | 0 | 0 | 0 | 0 | 0 | 0
PV | 15 | 4 | 0 | 0 | 0 | 0 | 0 | 0 | 1.7892 | 14.3882 | 30.2745 | 38.4424 | 40 | 40 | 40 | 38.13 | 26.3705 | 13.0164 | 0 | 0 | 0 | 0 | 0 | 0 | 0 | 0
PV | 15 | 5 | 0 | 0 | 0 | 0 | 0 | 0 | 0.3538 | 14.5077 | 26.401 | 37.5336 | 37.8866 | 40 | 38.9892 | 34.0756 | 25.2363 | 12.3996 | 0 | 0 | 0 | 0 | 0 | 0 | 0 | 0
PV | 15 | 6 | 0 | 0 | 0 | 0 | 0 | 0 | 0 | 11.8989 | 24.3104 | 34.1537 | 36.1186 | 40 | 37.202 | 32.8797 | 23.7457 | 10.9502 | 0 | 0 | 0 | 0 | 0 | 0 | 0 | 0
PV | 15 | 7 | 0 | 0 | 0 | 0 | 0 | 0 | 0 | 11.9981 | 24.9661 | 36.7533 | 37.0969 | 40 | 38.3421 | 33.2333 | 24.0981 | 10.6608 | 0 | 0 | 0 | 0 | 0 | 0 | 0 | 0
PV | 15 | 8 | 0 | 0 | 0 | 0 | 0 | 0 | 0 | 12.782 | 26.9653 | 39.2903 | 40 | 40 | 40 | 35.5266 | 25.9699 | 11.094 | 0 | 0 | 0 | 0 | 0 | 0 | 0 | 0
PV | 15 | 9 | 0 | 0 | 0 | 0 | 0 | 0 | 0 | 8.0754 | 24.736 | 36.3972 | 39.8267 | 40 | 40 | 33.9016 | 22.3001 | 7.5759 | 0 | 0 | 0 | 0 | 0 | 0 | 0 | 0
PV | 15 | 10 | 0 | 0 | 0 | 0 | 0 | 0 | 0 | 0 | 15.0048 | 25.7142 | 30.7638 | 33.2609 | 31.8492 | 26.6835 | 16.6253 | 1.0258 | 0 | 0 | 0 | 0 | 0 | 0 | 0 | 0
PV | 15 | 11 | 0 | 0 | 0 | 0 | 0 | 0 | 0 | 0 | 14.2309 | 27.9348 | 32.2604 | 34.7261 | 32.8265 | 26.3254 | 13.6317 | 0 | 0 | 0 | 0 | 0 | 0 | 0 | 0 | 0
PV | 16 | 0 | 0 | 0 | 0 | 0 | 0 | 0 | 0 | 0 | 7.83 | 19.8668 | 24.391 | 27.9935 | 26.7425 | 20.992 | 9.7584 | 0 | 0 | 0 | 0 | 0 | 0 | 0 | 0 | 0
PV | 16 | 1 | 0 | 0 | 0 | 0 | 0 | 0 | 0 | 0 | 11.5836 | 23.7127 | 28.0255 | 31.8199 | 30.6867 | 24.757 | 12.7351 | 0 | 0 | 0 | 0 | 0 | 0 | 0 | 0 | 0
PV | 16 | 2 | 0 | 0 | 0 | 0 | 0 | 0 | 0 | 2.5204 | 16.6781 | 29.5428 | 34.5094 | 39.3616 | 38.0649 | 30.8374 | 20.2168 | 7.2594 | 0 | 0 | 0 | 0 | 0 | 0 | 0 | 0
PV | 16 | 3 | 0 | 0 | 0 | 0 | 0 | 0 | 0 | 13.5614 | 28.3657 | 38.96 | 40 | 40 | 40 | 37.9108 | 27.6872 | 13.7562 | 0 | 0 | 0 | 0 | 0 | 0 | 0 | 0
PV | 16 | 4 | 0 | 0 | 0 | 0 | 0 | 0 | 1.3019 | 15.6899 | 30.0533 | 40 | 40 | 40 | 40 | 37.8615 | 27.6763 | 14.1636 | 0 | 0 | 0 | 0 | 0 | 0 | 0 | 0
PV | 16 | 5 | 0 | 0 | 0 | 0 | 0 | 0 | 0 | 14.0405 | 27.778 | 37.3157 | 39.2279 | 40 | 40 | 35.3958 | 26.4621 | 13.4739 | 0 | 0 | 0 | 0 | 0 | 0 | 0 | 0
PV | 16 | 6 | 0 | 0 | 0 | 0 | 0 | 0 | 0 | 11.3022 | 25.5762 | 35.5315 | 37.3664 | 39.916 | 38.4726 | 33.7991 | 24.888 | 11.9382 | 0 | 0 | 0 | 0 | 0 | 0 | 0 | 0
PV | 16 | 7 | 0 | 0 | 0 | 0 | 0 | 0 | 0 | 11.401 | 26.2396 | 36.4527 | 38.3501 | 40 | 39.6258 | 34.4715 | 25.2387 | 11.6414 | 0 | 0 | 0 | 0 | 0 | 0 | 0 | 0
PV | 16 | 8 | 0 | 0 | 0 | 0 | 0 | 0 | 0 | 12.2359 | 28.2987 | 39.0464 | 40 | 40 | 40 | 36.8208 | 27.1755 | 12.1165 | 0 | 0 | 0 | 0 | 0 | 0 | 0 | 0
PV | 16 | 9 | 0 | 0 | 0 | 0 | 0 | 0 | 0 | 7.5765 | 26.1458 | 37.9295 | 40 | 40 | 40 | 34.1754 | 23.5568 | 8.6544 | 0 | 0 | 0 | 0 | 0 | 0 | 0 | 0
PV | 16 | 10 | 0 | 0 | 0 | 0 | 0 | 0 | 0 | 0 | 14.6015 | 27.1289 | 32.1283 | 34.6571 | 33.2389 | 28.0271 | 17.8552 | 2.0543 | 0 | 0 | 0 | 0 | 0 | 0 | 0 | 0
PV | 16 | 11 | 0 | 0 | 0 | 0 | 0 | 0 | 0 | 0 | 15.4802 | 29.3382 | 33.5954 | 36.0933 | 34.1747 | 27.6104 | 14.7847 | 0 | 0 | 0 | 0 | 0 | 0 | 0 | 0 | 0
PV | 17 | 0 | 0 | 0 | 0 | 0 | 0 | 0 | 0 | 0 | 7.1795 | 19.3578 | 23.7982 | 27.4559 | 26.2045 | 20.392 | 9.0386 | 0 | 0 | 0 | 0 | 0 | 0 | 0 | 0 | 0
PV | 17 | 1 | 0 | 0 | 0 | 0 | 0 | 0 | 0 | 0 | 10.9679 | 23.2474 | 27.4749 | 31.3275 | 30.1903 | 24.2085 | 12.0534 | 0 | 0 | 0 | 0 | 0 | 0 | 0 | 0 | 0
PV | 17 | 2 | 0 | 0 | 0 | 0 | 0 | 0 | 0 | 1.8908 | 16.2236 | 29.2345 | 34.1308 | 39.0578 | 37.7531 | 30.4502 | 19.7105 | 6.5953 | 0 | 0 | 0 | 0 | 0 | 0 | 0 | 0
PV | 17 | 3 | 0 | 0 | 0 | 0 | 0 | 0 | 0 | 13.1492 | 28.1213 | 38.8299 | 40 | 40 | 40 | 37.6702 | 27.3353 | 13.2318 | 0 | 0 | 0 | 0 | 0 | 0 | 0 | 0
PV | 17 | 4 | 0 | 0 | 0 | 0 | 0 | 0 | 0.78679 | 15.2784 | 29.811 | 39.8517 | 40 | 40 | 40 | 37.567 | 27.2656 | 13.5894 | 0 | 0 | 0 | 0 | 0 | 0 | 0 | 0
PV | 17 | 5 | 0 | 0 | 0 | 0 | 0 | 0 | 0 | 13.5431 | 27.4425 | 37.0747 | 38.8514 | 40 | 40 | 34.9981 | 25.9673 | 12.8229 | 0 | 0 | 0 | 0 | 0 | 0 | 0 | 0
PV | 17 | 6 | 0 | 0 | 0 | 0 | 0 | 0 | 0 | 10.6689 | 25.1239 | 35.1946 | 36.8918 | 39.479 | 38.0216 | 33.3155 | 24.3055 | 11.1965 | 0 | 0 | 0 | 0 | 0 | 0 | 0 | 0
PV | 17 | 7 | 0 | 0 | 0 | 0 | 0 | 0 | 0 | 10.7671 | 25.7953 | 36.1247 | 37.8809 | 40 | 39.1883 | 33.9874 | 24.6544 | 10.8921 | 0 | 0 | 0 | 0 | 0 | 0 | 0 | 0
PV | 17 | 8 | 0 | 0 | 0 | 0 | 0 | 0 | 0 | 11.6556 | 27.917 | 38.7777 | 40 | 40 | 40 | 36.3952 | 26.6591 | 11.4112 | 0 | 0 | 0 | 0 | 0 | 0 | 0 | 0
PV | 17 | 9 | 0 | 0 | 0 | 0 | 0 | 0 | 0 | 7.0474 | 25.8454 | 37.7551 | 40 | 40 | 40 | 33.8329 | 23.0954 | 8.0092 | 0 | 0 | 0 | 0 | 0 | 0 | 0 | 0
PV | 17 | 10 | 0 | 0 | 0 | 0 | 0 | 0 | 0 | 0 | 14.1714 | 26.8335 | 31.7784 | 34.3398 | 32.9151 | 27.6563 | 17.3673 | 1.3582 | 0 | 0 | 0 | 0 | 0 | 0 | 0 | 0
PV | 17 | 11 | 0 | 0 | 0 | 0 | 0 | 0 | 0 | 0 | 15.0134 | 29.0302 | 33.2139 | 35.7452 | 33.8069 | 27.1778 | 14.2164 | 0 | 0 | 0 | 0 | 0 | 0 | 0 | 0 | 0
PV | 18 | 0 | 0 | 0 | 0 | 0 | 0 | 0 | 0 | 0 | 6.6595 | 19.0582 | 23.459 | 27.1942 | 25.9328 | 20.0199 | 8.4717 | 0 | 0 | 0 | 0 | 0 | 0 | 0 | 0 | 0
PV | 18 | 1 | 0 | 0 | 0 | 0 | 0 | 0 | 0 | 0 | 10.5083 | 23.0169 | 27.2019 | 31.1362 | 29.9866 | 23.9119 | 11.5437 | 0 | 0 | 0 | 0 | 0 | 0 | 0 | 0 | 0
PV | 18 | 2 | 0 | 0 | 0 | 0 | 0 | 0 | 0 | 1.3478 | 15.9478 | 29.1898 | 34.0623 | 39.094 | 37.7721 | 30.3452 | 19.4161 | 6.0587 | 0 | 0 | 0 | 0 | 0 | 0 | 0 | 0
PV | 18 | 3 | 0 | 0 | 0 | 0 | 0 | 0 | 0 | 12.8869 | 28.1247 | 39.0182 | 40 | 40 | 40 | 37.7516 | 27.2372 | 12.8707 | 0 | 0 | 0 | 0 | 0 | 0 | 0 | 0
PV | 18 | 4 | 0 | 0 | 0 | 0 | 0 | 0 | 0.33668 | 15.0334 | 29.8294 | 40 | 40 | 40 | 40 | 37.5998 | 27.115 | 13.1869 | 0 | 0 | 0 | 0 | 0 | 0 | 0 | 0
PV | 18 | 5 | 0 | 0 | 0 | 0 | 0 | 0 | 0 | 13.2084 | 27.3599 | 37.1512 | 38.8216 | 40 | 40 | 34.9194 | 25.732 | 12.3464 | 0 | 0 | 0 | 0 | 0 | 0 | 0 | 0
PV | 18 | 6 | 0 | 0 | 0 | 0 | 0 | 0 | 0 | 10.1913 | 24.9196 | 35.1714 | 36.7597 | 39.4005 | 37.9194 | 33.1475 | 23.9794 | 10.627 | 0 | 0 | 0 | 0 | 0 | 0 | 0 | 0
PV | 18 | 7 | 0 | 0 | 0 | 0 | 0 | 0 | 0 | 10.2898 | 25.6034 | 36.1166 | 37.7614 | 40 | 39.1072 | 33.8243 | 24.3295 | 10.3134 | 0 | 0 | 0 | 0 | 0 | 0 | 0 | 0
PV | 18 | 8 | 0 | 0 | 0 | 0 | 0 | 0 | 0 | 11.2327 | 27.7971 | 38.8427 | 40 | 40 | 40 | 36.3027 | 26.4101 | 10.8756 | 0 | 0 | 0 | 0 | 0 | 0 | 0 | 0
PV | 18 | 9 | 0 | 0 | 0 | 0 | 0 | 0 | 0 | 6.6338 | 25.7813 | 37.8957 | 40 | 40 | 40 | 33.7939 | 22.8673 | 7.5003 | 0 | 0 | 0 | 0 | 0 | 0 | 0 | 0
PV | 18 | 10 | 0 | 0 | 0 | 0 | 0 | 0 | 0 | 0 | 13.9011 | 26.7815 | 31.7168 | 34.3272 | 32.8856 | 27.5441 | 17.0709 | 0.75215 | 0 | 0 | 0 | 0 | 0 | 0 | 0 | 0
PV | 18 | 11 | 0 | 0 | 0 | 0 | 0 | 0 | 0 | 0 | 14.7172 | 28.9842 | 33.1356 | 35.7162 | 33.7454 | 27.0071 | 13.8242 | 0 | 0 | 0 | 0 | 0 | 0 | 0 | 0 | 0
PV | 19 | 0 | 0 | 0 | 0 | 0 | 0 | 0 | 0 | 0 | 6.5066 | 19.3106 | 23.7868 | 27.6505 | 26.355 | 20.2516 | 8.3321 | 0 | 0 | 0 | 0 | 0 | 0 | 0 | 0 | 0
PV | 19 | 1 | 0 | 0 | 0 | 0 | 0 | 0 | 0 | 0 | 10.4766 | 23.3978 | 27.6518 | 31.7214 | 30.5389 | 24.2744 | 11.5061 | 0 | 0 | 0 | 0 | 0 | 0 | 0 | 0 | 0
PV | 19 | 2 | 0 | 0 | 0 | 0 | 0 | 0 | 0 | 1.0628 | 16.1444 | 29.8167 | 34.7842 | 39.9893 | 38.6279 | 30.9629 | 19.6794 | 5.8827 | 0 | 0 | 0 | 0 | 0 | 0 | 0 | 0
PV | 19 | 3 | 0 | 0 | 0 | 0 | 0 | 0 | 0 | 13.0228 | 28.7557 | 40 | 40 | 40 | 40 | 38.643 | 27.7894 | 12.9489 | 0 | 0 | 0 | 0 | 0 | 0 | 0 | 0
PV | 19 | 4 | 0 | 0 | 0 | 0 | 0 | 0 | 0.08297 | 15.2273 | 30.5071 | 40 | 40 | 40 | 40 | 38.4597 | 27.6339 | 13.2482 | 0 | 0 | 0 | 0 | 0 | 0 | 0 | 0
PV | 19 | 5 | 0 | 0 | 0 | 0 | 0 | 0 | 0 | 13.3094 | 27.9238 | 38.0263 | 39.6724 | 40 | 40 | 35.6547 | 26.1708 | 12.346 | 0 | 0 | 0 | 0 | 0 | 0 | 0 | 0
PV | 19 | 6 | 0 | 0 | 0 | 0 | 0 | 0 | 0 | 10.142 | 25.3584 | 35.9444 | 37.5051 | 40 | 38.7081 | 33.7913 | 24.3264 | 10.5342 | 0 | 0 | 0 | 0 | 0 | 0 | 0 | 0
PV | 19 | 7 | 0 | 0 | 0 | 0 | 0 | 0 | 0 | 10.2429 | 26.0646 | 36.9196 | 38.5364 | 40 | 39.9346 | 34.4861 | 24.685 | 10.2082 | 0 | 0 | 0 | 0 | 0 | 0 | 0 | 0
PV | 19 | 8 | 0 | 0 | 0 | 0 | 0 | 0 | 0 | 11.2385 | 28.3492 | 39.7491 | 40 | 40 | 40 | 37.0608 | 26.8561 | 10.8079 | 0 | 0 | 0 | 0 | 0 | 0 | 0 | 0
PV | 19 | 9 | 0 | 0 | 0 | 0 | 0 | 0 | 0 | 6.5422 | 26.3207 | 38.8248 | 40 | 40 | 40 | 34.527 | 23.2463 | 7.3726 | 0 | 0 | 0 | 0 | 0 | 0 | 0 | 0
PV | 19 | 10 | 0 | 0 | 0 | 0 | 0 | 0 | 0 | 0 | 14.0552 | 27.3503 | 32.3904 | 35.0876 | 33.6039 | 28.0949 | 17.2806 | 0.41725 | 0 | 0 | 0 | 0 | 0 | 0 | 0 | 0
PV | 19 | 11 | 0 | 0 | 0 | 0 | 0 | 0 | 0 | 0 | 14.8745 | 29.6057 | 33.8312 | 36.498 | 34.4643 | 27.512 | 13.9056 | 0 | 0 | 0 | 0 | 0 | 0 | 0 | 0 | 0
Wind | 0 | 0 | 0 | 0 | 0 | 0 | 0 | 0 | 0 | 0 | 0 | 0 | 0 | 0 | 0 | 0 | 0 | 0 | 0 | 0 | 0 | 0 | 0 | 0 | 0 | 0
Wind | 0 | 1 | 0 | 0 | 0 | 0 | 0 | 0 | 0 | 0 | 0 | 0 | 0 | 0 | 0 | 0 | 0 | 0 | 0 | 0 | 0 | 0 | 0 | 0 | 0 | 0
Wind | 0 | 2 | 0 | 0 | 0 | 0 | 0 | 0 | 0 | 0 | 0 | 0 | 0 | 0 | 0 | 0 | 0 | 0 | 0 | 0 | 0 | 0 | 0 | 0 | 0 | 0
Wind | 0 | 3 | 0 | 0 | 0 | 0 | 0 | 0 | 0 | 0 | 0 | 0 | 0 | 0 | 0 | 0 | 0 | 0 | 0 | 0 | 0 | 0 | 0 | 0 | 0 | 0
Wind | 0 | 4 | 0 | 0 | 0 | 0 | 0 | 0 | 0 | 0 | 0 | 0 | 0 | 0 | 0 | 0 | 0 | 0 | 0 | 0 | 0 | 0 | 0 | 0 | 0 | 0
Wind | 0 | 5 | 0 | 0 | 0 | 0 | 0 | 0 | 0 | 0 | 0 | 0 | 0 | 0 | 0 | 0 | 0 | 0 | 0 | 0 | 0 | 0 | 0 | 0 | 0 | 0
Wind | 0 | 6 | 0 | 0 | 0 | 0 | 0 | 0 | 0 | 0 | 0 | 0 | 0 | 0 | 0 | 0 | 0 | 0 | 0 | 0 | 0 | 0 | 0 | 0 | 0 | 0
Wind | 0 | 7 | 0 | 0 | 0 | 0 | 0 | 0 | 0 | 0 | 0 | 0 | 0 | 0 | 0 | 0 | 0 | 0 | 0 | 0 | 0 | 0 | 0 | 0 | 0 | 0
Wind | 0 | 8 | 0 | 0 | 0 | 0 | 0 | 0 | 0 | 0 | 0 | 0 | 0 | 0 | 0 | 0 | 0 | 0 | 0 | 0 | 0 | 0 | 0 | 0 | 0 | 0
Wind | 0 | 9 | 0 | 0 | 0 | 0 | 0 | 0 | 0 | 0 | 0 | 0 | 0 | 0 | 0 | 0 | 0 | 0 | 0 | 0 | 0 | 0 | 0 | 0 | 0 | 0
Wind | 0 | 10 | 0 | 0 | 0 | 0 | 0 | 0 | 0 | 0 | 0 | 0 | 0 | 0 | 0 | 0 | 0 | 0 | 0 | 0 | 0 | 0 | 0 | 0 | 0 | 0
Wind | 0 | 11 | 0 | 0 | 0 | 0 | 0 | 0 | 0 | 0 | 0 | 0 | 0 | 0 | 0 | 0 | 0 | 0 | 0 | 0 | 0 | 0 | 0 | 0 | 0 | 0
Wind | 1 | 0 | 0 | 0 | 0 | 0 | 0 | 0 | 0 | 0 | 0 | 0 | 0 | 0 | 0 | 0 | 0 | 0 | 0 | 0 | 0 | 0 | 0 | 0 | 0 | 0
Wind | 1 | 1 | 0 | 0 | 0 | 0 | 0 | 0 | 0 | 0 | 0 | 0 | 0 | 0 | 0 | 0 | 0 | 0 | 0 | 0 | 0 | 0 | 0 | 0 | 0 | 0
Wind | 1 | 2 | 0 | 0 | 0 | 0 | 0 | 0 | 0 | 0 | 0 | 0 | 0 | 0 | 0 | 0 | 0 | 0 | 0 | 0 | 0 | 0 | 0 | 0 | 0 | 0
Wind | 1 | 3 | 0 | 0 | 0 | 0 | 0 | 0 | 0 | 0 | 0 | 0 | 0 | 0 | 0 | 0 | 0 | 0 | 0 | 0 | 0 | 0 | 0 | 0 | 0 | 0
Wind | 1 | 4 | 0 | 0 | 0 | 0 | 0 | 0 | 0 | 0 | 0 | 0 | 0 | 0 | 0 | 0 | 0 | 0 | 0 | 0 | 0 | 0 | 0 | 0 | 0 | 0
Wind | 1 | 5 | 0 | 0 | 0 | 0 | 0 | 0 | 0 | 0 | 0 | 0 | 0 | 0 | 0 | 0 | 0 | 0 | 0 | 0 | 0 | 0 | 0 | 0 | 0 | 0
Wind | 1 | 6 | 0 | 0 | 0 | 0 | 0 | 0 | 0 | 0 | 0 | 0 | 0 | 0 | 0 | 0 | 0 | 0 | 0 | 0 | 0 | 0 | 0 | 0 | 0 | 0
Wind | 1 | 7 | 0 | 0 | 0 | 0 | 0 | 0 | 0 | 0 | 0 | 0 | 0 | 0 | 0 | 0 | 0 | 0 | 0 | 0 | 0 | 0 | 0 | 0 | 0 | 0
Wind | 1 | 8 | 0 | 0 | 0 | 0 | 0 | 0 | 0 | 0 | 0 | 0 | 0 | 0 | 0 | 0 | 0 | 0 | 0 | 0 | 0 | 0 | 0 | 0 | 0 | 0
Wind | 1 | 9 | 0 | 0 | 0 | 0 | 0 | 0 | 0 | 0 | 0 | 0 | 0 | 0 | 0 | 0 | 0 | 0 | 0 | 0 | 0 | 0 | 0 | 0 | 0 | 0
Wind | 1 | 10 | 0 | 0 | 0 | 0 | 0 | 0 | 0 | 0 | 0 | 0 | 0 | 0 | 0 | 0 | 0 | 0 | 0 | 0 | 0 | 0 | 0 | 0 | 0 | 0
Wind | 1 | 11 | 0 | 0 | 0 | 0 | 0 | 0 | 0 | 0 | 0 | 0 | 0 | 0 | 0 | 0 | 0 | 0 | 0 | 0 | 0 | 0 | 0 | 0 | 0 | 0
Wind | 2 | 0 | 0 | 0 | 0 | 0 | 0 | 0 | 0 | 0 | 0 | 0 | 0 | 0 | 0 | 0 | 0 | 0 | 0 | 0 | 0 | 0 | 0 | 0 | 0 | 0
Wind | 2 | 1 | 0 | 0 | 0 | 0 | 0 | 0 | 0 | 0 | 0 | 0 | 0 | 0 | 0 | 0 | 0 | 0 | 0 | 0 | 0 | 0 | 0 | 0 | 0 | 0
Wind | 2 | 2 | 0 | 0 | 0 | 0 | 0 | 0 | 0 | 0 | 0 | 0 | 0 | 0 | 0 | 0 | 0 | 0 | 0 | 0 | 0 | 0 | 0 | 0 | 0 | 0
Wind | 2 | 3 | 0 | 0 | 0 | 0 | 0 | 0 | 0 | 0 | 0 | 0 | 0 | 0 | 0 | 0 | 0 | 0 | 0 | 0 | 0 | 0 | 0 | 0 | 0 | 0
Wind | 2 | 4 | 0 | 0 | 0 | 0 | 0 | 0 | 0 | 0 | 0 | 0 | 0 | 0 | 0 | 0 | 0 | 0 | 0 | 0 | 0 | 0 | 0 | 0 | 0 | 0
Wind | 2 | 5 | 0 | 0 | 0 | 0 | 0 | 0 | 0 | 0 | 0 | 0 | 0 | 0 | 0 | 0 | 0 | 0 | 0 | 0 | 0 | 0 | 0 | 0 | 0 | 0
Wind | 2 | 6 | 0 | 0 | 0 | 0 | 0 | 0 | 0 | 0 | 0 | 0 | 0 | 0 | 0 | 0 | 0 | 0 | 0 | 0 | 0 | 0 | 0 | 0 | 0 | 0
Wind | 2 | 7 | 0 | 0 | 0 | 0 | 0 | 0 | 0 | 0 | 0 | 0 | 0 | 0 | 0 | 0 | 0 | 0 | 0 | 0 | 0 | 0 | 0 | 0 | 0 | 0
Wind | 2 | 8 | 0 | 0 | 0 | 0 | 0 | 0 | 0 | 0 | 0 | 0 | 0 | 0 | 0 | 0 | 0 | 0 | 0 | 0 | 0 | 0 | 0 | 0 | 0 | 0
Wind | 2 | 9 | 0 | 0 | 0 | 0 | 0 | 0 | 0 | 0 | 0 | 0 | 0 | 0 | 0 | 0 | 0 | 0 | 0 | 0 | 0 | 0 | 0 | 0 | 0 | 0
Wind | 2 | 10 | 0 | 0 | 0 | 0 | 0 | 0 | 0 | 0 | 0 | 0 | 0 | 0 | 0 | 0 | 0 | 0 | 0 | 0 | 0 | 0 | 0 | 0 | 0 | 0
Wind | 2 | 11 | 0 | 0 | 0 | 0 | 0 | 0 | 0 | 0 | 0 | 0 | 0 | 0 | 0 | 0 | 0 | 0 | 0 | 0 | 0 | 0 | 0 | 0 | 0 | 0
Wind | 3 | 0 | 0 | 0 | 0 | 0 | 0 | 0 | 0 | 0 | 0 | 0 | 0 | 0 | 0 | 0 | 0 | 0 | 0 | 0 | 0 | 0 | 0 | 0 | 0 | 0
Wind | 3 | 1 | 0 | 0 | 0 | 0 | 0 | 0 | 0 | 0 | 0 | 0 | 0 | 0 | 0 | 0 | 0 | 0 | 0 | 0 | 0 | 0 | 0 | 0 | 0 | 0
Wind | 3 | 2 | 0 | 0 | 0 | 0 | 0 | 0 | 0 | 0 | 0 | 0 | 0 | 0 | 0 | 0 | 0 | 0 | 0 | 0 | 0 | 0 | 0 | 0 | 0 | 0
Wind | 3 | 3 | 0 | 0 | 0 | 0 | 0 | 0 | 0 | 0 | 0 | 0 | 0 | 0 | 0 | 0 | 0 | 0 | 0 | 0 | 0 | 0 | 0 | 0 | 0 | 0
Wind | 3 | 4 | 0 | 0 | 0 | 0 | 0 | 0 | 0 | 0 | 0 | 0 | 0 | 0 | 0 | 0 | 0 | 0 | 0 | 0 | 0 | 0 | 0 | 0 | 0 | 0
Wind | 3 | 5 | 0 | 0 | 0 | 0 | 0 | 0 | 0 | 0 | 0 | 0 | 0 | 0 | 0 | 0 | 0 | 0 | 0 | 0 | 0 | 0 | 0 | 0 | 0 | 0
Wind | 3 | 6 | 0 | 0 | 0 | 0 | 0 | 0 | 0 | 0 | 0 | 0 | 0 | 0 | 0 | 0 | 0 | 0 | 0 | 0 | 0 | 0 | 0 | 0 | 0 | 0
Wind | 3 | 7 | 0 | 0 | 0 | 0 | 0 | 0 | 0 | 0 | 0 | 0 | 0 | 0 | 0 | 0 | 0 | 0 | 0 | 0 | 0 | 0 | 0 | 0 | 0 | 0
Wind | 3 | 8 | 0 | 0 | 0 | 0 | 0 | 0 | 0 | 0 | 0 | 0 | 0 | 0 | 0 | 0 | 0 | 0 | 0 | 0 | 0 | 0 | 0 | 0 | 0 | 0
Wind | 3 | 9 | 0 | 0 | 0 | 0 | 0 | 0 | 0 | 0 | 0 | 0 | 0 | 0 | 0 | 0 | 0 | 0 | 0 | 0 | 0 | 0 | 0 | 0 | 0 | 0
Wind | 3 | 10 | 0 | 0 | 0 | 0 | 0 | 0 | 0 | 0 | 0 | 0 | 0 | 0 | 0 | 0 | 0 | 0 | 0 | 0 | 0 | 0 | 0 | 0 | 0 | 0
Wind | 3 | 11 | 0 | 0 | 0 | 0 | 0 | 0 | 0 | 0 | 0 | 0 | 0 | 0 | 0 | 0 | 0 | 0 | 0 | 0 | 0 | 0 | 0 | 0 | 0 | 0
Wind | 4 | 0 | 0 | 0 | 0 | 0 | 0 | 0 | 0 | 0 | 0 | 0 | 0 | 0 | 0 | 0 | 0 | 0 | 0 | 0 | 0 | 0 | 0 | 0 | 0 | 0
Wind | 4 | 1 | 0 | 0 | 0 | 0 | 0 | 0 | 0 | 0 | 0 | 0 | 0 | 0 | 0 | 0 | 0 | 0 | 0 | 0 | 0 | 0 | 0 | 0 | 0 | 0
Wind | 4 | 2 | 0 | 0 | 0 | 0 | 0 | 0 | 0 | 0 | 0 | 0 | 0 | 0 | 0 | 0 | 0 | 0 | 0 | 0 | 0 | 0 | 0 | 0 | 0 | 0
Wind | 4 | 3 | 0 | 0 | 0 | 0 | 0 | 0 | 0 | 0 | 0 | 0 | 0 | 0 | 0 | 0 | 0 | 0 | 0 | 0 | 0 | 0 | 0 | 0 | 0 | 0
Wind | 4 | 4 | 0 | 0 | 0 | 0 | 0 | 0 | 0 | 0 | 0 | 0 | 0 | 0 | 0 | 0 | 0 | 0 | 0 | 0 | 0 | 0 | 0 | 0 | 0 | 0
Wind | 4 | 5 | 0 | 0 | 0 | 0 | 0 | 0 | 0 | 0 | 0 | 0 | 0 | 0 | 0 | 0 | 0 | 0 | 0 | 0 | 0 | 0 | 0 | 0 | 0 | 0
Wind | 4 | 6 | 0 | 0 | 0 | 0 | 0 | 0 | 0 | 0 | 0 | 0 | 0 | 0 | 0 | 0 | 0 | 0 | 0 | 0 | 0 | 0 | 0 | 0 | 0 | 0
Wind | 4 | 7 | 0 | 0 | 0 | 0 | 0 | 0 | 0 | 0 | 0 | 0 | 0 | 0 | 0 | 0 | 0 | 0 | 0 | 0 | 0 | 0 | 0 | 0 | 0 | 0
Wind | 4 | 8 | 0 | 0 | 0 | 0 | 0 | 0 | 0 | 0 | 0 | 0 | 0 | 0 | 0 | 0 | 0 | 0 | 0 | 0 | 0 | 0 | 0 | 0 | 0 | 0
Wind | 4 | 9 | 0 | 0 | 0 | 0 | 0 | 0 | 0 | 0 | 0 | 0 | 0 | 0 | 0 | 0 | 0 | 0 | 0 | 0 | 0 | 0 | 0 | 0 | 0 | 0
Wind | 4 | 10 | 0 | 0 | 0 | 0 | 0 | 0 | 0 | 0 | 0 | 0 | 0 | 0 | 0 | 0 | 0 | 0 | 0 | 0 | 0 | 0 | 0 | 0 | 0 | 0
Wind | 4 | 11 | 0 | 0 | 0 | 0 | 0 | 0 | 0 | 0 | 0 | 0 | 0 | 0 | 0 | 0 | 0 | 0 | 0 | 0 | 0 | 0 | 0 | 0 | 0 | 0
Wind | 5 | 0 | 0 | 0 | 0 | 0 | 0 | 0 | 0 | 0 | 0 | 0 | 0 | 0 | 0 | 0 | 0 | 0 | 0 | 0 | 0 | 0 | 0 | 0 | 0 | 0
Wind | 5 | 1 | 0 | 0 | 0 | 0 | 0 | 0 | 0 | 0 | 0 | 0 | 0 | 0 | 0 | 0 | 0 | 0 | 0 | 0 | 0 | 0 | 0 | 0 | 0 | 0
Wind | 5 | 2 | 0 | 0 | 0 | 0 | 0 | 0 | 0 | 0 | 0 | 0 | 0 | 0 | 0 | 0 | 0 | 0 | 0 | 0 | 0 | 0 | 0 | 0 | 0 | 0
Wind | 5 | 3 | 0 | 0 | 0 | 0 | 0 | 0 | 0 | 0 | 0 | 0 | 0 | 0 | 0 | 0 | 0 | 0 | 0 | 0 | 0 | 0 | 0 | 0 | 0 | 0
Wind | 5 | 4 | 0 | 0 | 0 | 0 | 0 | 0 | 0 | 0 | 0 | 0 | 0 | 0 | 0 | 0 | 0 | 0 | 0 | 0 | 0 | 0 | 0 | 0 | 0 | 0
Wind | 5 | 5 | 0 | 0 | 0 | 0 | 0 | 0 | 0 | 0 | 0 | 0 | 0 | 0 | 0 | 0 | 0 | 0 | 0 | 0 | 0 | 0 | 0 | 0 | 0 | 0
Wind | 5 | 6 | 0 | 0 | 0 | 0 | 0 | 0 | 0 | 0 | 0 | 0 | 0 | 0 | 0 | 0 | 0 | 0 | 0 | 0 | 0 | 0 | 0 | 0 | 0 | 0
Wind | 5 | 7 | 0 | 0 | 0 | 0 | 0 | 0 | 0 | 0 | 0 | 0 | 0 | 0 | 0 | 0 | 0 | 0 | 0 | 0 | 0 | 0 | 0 | 0 | 0 | 0
Wind | 5 | 8 | 0 | 0 | 0 | 0 | 0 | 0 | 0 | 0 | 0 | 0 | 0 | 0 | 0 | 0 | 0 | 0 | 0 | 0 | 0 | 0 | 0 | 0 | 0 | 0
Wind | 5 | 9 | 0 | 0 | 0 | 0 | 0 | 0 | 0 | 0 | 0 | 0 | 0 | 0 | 0 | 0 | 0 | 0 | 0 | 0 | 0 | 0 | 0 | 0 | 0 | 0
Wind | 5 | 10 | 0 | 0 | 0 | 0 | 0 | 0 | 0 | 0 | 0 | 0 | 0 | 0 | 0 | 0 | 0 | 0 | 0 | 0 | 0 | 0 | 0 | 0 | 0 | 0
Wind | 5 | 11 | 0 | 0 | 0 | 0 | 0 | 0 | 0 | 0 | 0 | 0 | 0 | 0 | 0 | 0 | 0 | 0 | 0 | 0 | 0 | 0 | 0 | 0 | 0 | 0
Wind | 6 | 0 | 0 | 0 | 0 | 0 | 0 | 0 | 0 | 0 | 0 | 0 | 0 | 0 | 0 | 0 | 0 | 0 | 0 | 0 | 0 | 0 | 0 | 0 | 0 | 0
Wind | 6 | 1 | 0 | 0 | 0 | 0 | 0 | 0 | 0 | 0 | 0 | 0 | 0 | 0 | 0 | 0 | 0 | 0 | 0 | 0 | 0 | 0 | 0 | 0 | 0 | 0
Wind | 6 | 2 | 0 | 0 | 0 | 0 | 0 | 0 | 0 | 0 | 0 | 0 | 0 | 0 | 0 | 0 | 0 | 0 | 0 | 0 | 0 | 0 | 0 | 0 | 0 | 0
Wind | 6 | 3 | 0 | 0 | 0 | 0 | 0 | 0 | 0 | 0 | 0 | 0 | 0 | 0 | 0 | 0 | 0 | 0 | 0 | 0 | 0 | 0 | 0 | 0 | 0 | 0
Wind | 6 | 4 | 0 | 0 | 0 | 0 | 0 | 0 | 0 | 0 | 0 | 0 | 0 | 0 | 0 | 0 | 0 | 0 | 0 | 0 | 0 | 0 | 0 | 0 | 0 | 0
Wind | 6 | 5 | 0 | 0 | 0 | 0 | 0 | 0 | 0 | 0 | 0 | 0 | 0 | 0 | 0 | 0 | 0 | 0 | 0 | 0 | 0 | 0 | 0 | 0 | 0 | 0
Wind | 6 | 6 | 0 | 0 | 0 | 0 | 0 | 0 | 0 | 0 | 0 | 0 | 0 | 0 | 0 | 0 | 0 | 0 | 0 | 0 | 0 | 0 | 0 | 0 | 0 | 0
Wind | 6 | 7 | 0 | 0 | 0 | 0 | 0 | 0 | 0 | 0 | 0 | 0 | 0 | 0 | 0 | 0 | 0 | 0 | 0 | 0 | 0 | 0 | 0 | 0 | 0 | 0
Wind | 6 | 8 | 0 | 0 | 0 | 0 | 0 | 0 | 0 | 0 | 0 | 0 | 0 | 0 | 0 | 0 | 0 | 0 | 0 | 0 | 0 | 0 | 0 | 0 | 0 | 0
Wind | 6 | 9 | 0 | 0 | 0 | 0 | 0 | 0 | 0 | 0 | 0 | 0 | 0 | 0 | 0 | 0 | 0 | 0 | 0 | 0 | 0 | 0 | 0 | 0 | 0 | 0
Wind | 6 | 10 | 0 | 0 | 0 | 0 | 0 | 0 | 0 | 0 | 0 | 0 | 0 | 0 | 0 | 0 | 0 | 0 | 0 | 0 | 0 | 0 | 0 | 0 | 0 | 0
Wind | 6 | 11 | 0 | 0 | 0 | 0 | 0 | 0 | 0 | 0 | 0 | 0 | 0 | 0 | 0 | 0 | 0 | 0 | 0 | 0 | 0 | 0 | 0 | 0 | 0 | 0
Wind | 7 | 0 | 0 | 0 | 0 | 0 | 0 | 0 | 0 | 0 | 0 | 0 | 0 | 0 | 0 | 0 | 0 | 0 | 0 | 0 | 0 | 0 | 0 | 0 | 0 | 0
Wind | 7 | 1 | 0 | 0 | 0 | 0 | 0 | 0 | 0 | 0 | 0 | 0 | 0 | 0 | 0 | 0 | 0 | 0 | 0 | 0 | 0 | 0 | 0 | 0 | 0 | 0
Wind | 7 | 2 | 0 | 0 | 0 | 0 | 0 | 0 | 0 | 0 | 0 | 0 | 0 | 0 | 0 | 0 | 0 | 0 | 0 | 0 | 0 | 0 | 0 | 0 | 0 | 0
Wind | 7 | 3 | 0 | 0 | 0 | 0 | 0 | 0 | 0 | 0 | 0 | 0 | 0 | 0 | 0 | 0 | 0 | 0 | 0 | 0 | 0 | 0 | 0 | 0 | 0 | 0
Wind | 7 | 4 | 0 | 0 | 0 | 0 | 0 | 0 | 0 | 0 | 0 | 0 | 0 | 0 | 0 | 0 | 0 | 0 | 0 | 0 | 0 | 0 | 0 | 0 | 0 | 0
Wind | 7 | 5 | 0 | 0 | 0 | 0 | 0 | 0 | 0 | 0 | 0 | 0 | 0 | 0 | 0 | 0 | 0 | 0 | 0 | 0 | 0 | 0 | 0 | 0 | 0 | 0
Wind | 7 | 6 | 0 | 0 | 0 | 0 | 0 | 0 | 0 | 0 | 0 | 0 | 0 | 0 | 0 | 0 | 0 | 0 | 0 | 0 | 0 | 0 | 0 | 0 | 0 | 0
Wind | 7 | 7 | 0 | 0 | 0 | 0 | 0 | 0 | 0 | 0 | 0 | 0 | 0 | 0 | 0 | 0 | 0 | 0 | 0 | 0 | 0 | 0 | 0 | 0 | 0 | 0
Wind | 7 | 8 | 0 | 0 | 0 | 0 | 0 | 0 | 0 | 0 | 0 | 0 | 0 | 0 | 0 | 0 | 0 | 0 | 0 | 0 | 0 | 0 | 0 | 0 | 0 | 0
Wind | 7 | 9 | 0 | 0 | 0 | 0 | 0 | 0 | 0 | 0 | 0 | 0 | 0 | 0 | 0 | 0 | 0 | 0 | 0 | 0 | 0 | 0 | 0 | 0 | 0 | 0
Wind | 7 | 10 | 0 | 0 | 0 | 0 | 0 | 0 | 0 | 0 | 0 | 0 | 0 | 0 | 0 | 0 | 0 | 0 | 0 | 0 | 0 | 0 | 0 | 0 | 0 | 0
Wind | 7 | 11 | 0 | 0 | 0 | 0 | 0 | 0 | 0 | 0 | 0 | 0 | 0 | 0 | 0 | 0 | 0 | 0 | 0 | 0 | 0 | 0 | 0 | 0 | 0 | 0
Wind | 8 | 0 | 0 | 0 | 0 | 0 | 0 | 0 | 0 | 0 | 0 | 0 | 0 | 0 | 0 | 0 | 0 | 0 | 0 | 0 | 0 | 0 | 0 | 0 | 0 | 0
Wind | 8 | 1 | 0 | 0 | 0 | 0 | 0 | 0 | 0 | 0 | 0 | 0 | 0 | 0 | 0 | 0 | 0 | 0 | 0 | 0 | 0 | 0 | 0 | 0 | 0 | 0
Wind | 8 | 2 | 0 | 0 | 0 | 0 | 0 | 0 | 0 | 0 | 0 | 0 | 0 | 0 | 0 | 0 | 0 | 0 | 0 | 0 | 0 | 0 | 0 | 0 | 0 | 0
Wind | 8 | 3 | 0 | 0 | 0 | 0 | 0 | 0 | 0 | 0 | 0 | 0 | 0 | 0 | 0 | 0 | 0 | 0 | 0 | 0 | 0 | 0 | 0 | 0 | 0 | 0
Wind | 8 | 4 | 0 | 0 | 0 | 0 | 0 | 0 | 0 | 0 | 0 | 0 | 0 | 0 | 0 | 0 | 0 | 0 | 0 | 0 | 0 | 0 | 0 | 0 | 0 | 0
Wind | 8 | 5 | 0 | 0 | 0 | 0 | 0 | 0 | 0 | 0 | 0 | 0 | 0 | 0 | 0 | 0 | 0 | 0 | 0 | 0 | 0 | 0 | 0 | 0 | 0 | 0
Wind | 8 | 6 | 0 | 0 | 0 | 0 | 0 | 0 | 0 | 0 | 0 | 0 | 0 | 0 | 0 | 0 | 0 | 0 | 0 | 0 | 0 | 0 | 0 | 0 | 0 | 0
Wind | 8 | 7 | 0 | 0 | 0 | 0 | 0 | 0 | 0 | 0 | 0 | 0 | 0 | 0 | 0 | 0 | 0 | 0 | 0 | 0 | 0 | 0 | 0 | 0 | 0 | 0
Wind | 8 | 8 | 0 | 0 | 0 | 0 | 0 | 0 | 0 | 0 | 0 | 0 | 0 | 0 | 0 | 0 | 0 | 0 | 0 | 0 | 0 | 0 | 0 | 0 | 0 | 0
Wind | 8 | 9 | 0 | 0 | 0 | 0 | 0 | 0 | 0 | 0 | 0 | 0 | 0 | 0 | 0 | 0 | 0 | 0 | 0 | 0 | 0 | 0 | 0 | 0 | 0 | 0
Wind | 8 | 10 | 0 | 0 | 0 | 0 | 0 | 0 | 0 | 0 | 0 | 0 | 0 | 0 | 0 | 0 | 0 | 0 | 0 | 0 | 0 | 0 | 0 | 0 | 0 | 0
Wind | 8 | 11 | 0 | 0 | 0 | 0 | 0 | 0 | 0 | 0 | 0 | 0 | 0 | 0 | 0 | 0 | 0 | 0 | 0 | 0 | 0 | 0 | 0 | 0 | 0 | 0
Wind | 9 | 0 | 0 | 0 | 0 | 0 | 0 | 0 | 0 | 0 | 0 | 0 | 0 | 0 | 0 | 0 | 0 | 0 | 0 | 0 | 0 | 0 | 0 | 0 | 0 | 0
Wind | 9 | 1 | 0 | 0 | 0 | 0 | 0 | 0 | 0 | 0 | 0 | 0 | 0 | 0 | 0 | 0 | 0 | 0 | 0 | 0 | 0 | 0 | 0 | 0 | 0 | 0
Wind | 9 | 2 | 0 | 0 | 0 | 0 | 0 | 0 | 0 | 0 | 0 | 0 | 0 | 0 | 0 | 0 | 0 | 0 | 0 | 0 | 0 | 0 | 0 | 0 | 0 | 0
Wind | 9 | 3 | 0 | 0 | 0 | 0 | 0 | 0 | 0 | 0 | 0 | 0 | 0 | 0 | 0 | 0 | 0 | 0 | 0 | 0 | 0 | 0 | 0 | 0 | 0 | 0
Wind | 9 | 4 | 0 | 0 | 0 | 0 | 0 | 0 | 0 | 0 | 0 | 0 | 0 | 0 | 0 | 0 | 0 | 0 | 0 | 0 | 0 | 0 | 0 | 0 | 0 | 0
Wind | 9 | 5 | 0 | 0 | 0 | 0 | 0 | 0 | 0 | 0 | 0 | 0 | 0 | 0 | 0 | 0 | 0 | 0 | 0 | 0 | 0 | 0 | 0 | 0 | 0 | 0
Wind | 9 | 6 | 0 | 0 | 0 | 0 | 0 | 0 | 0 | 0 | 0 | 0 | 0 | 0 | 0 | 0 | 0 | 0 | 0 | 0 | 0 | 0 | 0 | 0 | 0 | 0
Wind | 9 | 7 | 0 | 0 | 0 | 0 | 0 | 0 | 0 | 0 | 0 | 0 | 0 | 0 | 0 | 0 | 0 | 0 | 0 | 0 | 0 | 0 | 0 | 0 | 0 | 0
Wind | 9 | 8 | 0 | 0 | 0 | 0 | 0 | 0 | 0 | 0 | 0 | 0 | 0 | 0 | 0 | 0 | 0 | 0 | 0 | 0 | 0 | 0 | 0 | 0 | 0 | 0
Wind | 9 | 9 | 0 | 0 | 0 | 0 | 0 | 0 | 0 | 0 | 0 | 0 | 0 | 0 | 0 | 0 | 0 | 0 | 0 | 0 | 0 | 0 | 0 | 0 | 0 | 0
Wind | 9 | 10 | 0 | 0 | 0 | 0 | 0 | 0 | 0 | 0 | 0 | 0 | 0 | 0 | 0 | 0 | 0 | 0 | 0 | 0 | 0 | 0 | 0 | 0 | 0 | 0
Wind | 9 | 11 | 0 | 0 | 0 | 0 | 0 | 0 | 0 | 0 | 0 | 0 | 0 | 0 | 0 | 0 | 0 | 0 | 0 | 0 | 0 | 0 | 0 | 0 | 0 | 0
Wind | 10 | 0 | 0 | 0 | 0 | 0 | 0 | 0 | 0 | 0 | 0 | 0 | 0 | 0 | 0 | 0 | 0 | 0 | 0 | 0 | 0 | 0 | 0 | 0 | 0 | 0
Wind | 10 | 1 | 0 | 0 | 0 | 0 | 0 | 0 | 0 | 0 | 0 | 0 | 0 | 0 | 0 | 0 | 0 | 0 | 0 | 0 | 0 | 0 | 0 | 0 | 0 | 0
Wind | 10 | 2 | 0 | 0 | 0 | 0 | 0 | 0 | 0 | 0 | 0 | 0 | 0 | 0 | 0 | 0 | 0 | 0 | 0 | 0 | 0 | 0 | 0 | 0 | 0 | 0
Wind | 10 | 3 | 0 | 0 | 0 | 0 | 0 | 0 | 0 | 0 | 0 | 0 | 0 | 0 | 0 | 0 | 0 | 0 | 0 | 0 | 0 | 0 | 0 | 0 | 0 | 0
Wind | 10 | 4 | 0 | 0 | 0 | 0 | 0 | 0 | 0 | 0 | 0 | 0 | 0 | 0 | 0 | 0 | 0 | 0 | 0 | 0 | 0 | 0 | 0 | 0 | 0 | 0
Wind | 10 | 5 | 0 | 0 | 0 | 0 | 0 | 0 | 0 | 0 | 0 | 0 | 0 | 0 | 0 | 0 | 0 | 0 | 0 | 0 | 0 | 0 | 0 | 0 | 0 | 0
Wind | 10 | 6 | 0 | 0 | 0 | 0 | 0 | 0 | 0 | 0 | 0 | 0 | 0 | 0 | 0 | 0 | 0 | 0 | 0 | 0 | 0 | 0 | 0 | 0 | 0 | 0
Wind | 10 | 7 | 0 | 0 | 0 | 0 | 0 | 0 | 0 | 0 | 0 | 0 | 0 | 0 | 0 | 0 | 0 | 0 | 0 | 0 | 0 | 0 | 0 | 0 | 0 | 0
Wind | 10 | 8 | 0 | 0 | 0 | 0 | 0 | 0 | 0 | 0 | 0 | 0 | 0 | 0 | 0 | 0 | 0 | 0 | 0 | 0 | 0 | 0 | 0 | 0 | 0 | 0
Wind | 10 | 9 | 0 | 0 | 0 | 0 | 0 | 0 | 0 | 0 | 0 | 0 | 0 | 0 | 0 | 0 | 0 | 0 | 0 | 0 | 0 | 0 | 0 | 0 | 0 | 0
Wind | 10 | 10 | 0 | 0 | 0 | 0 | 0 | 0 | 0 | 0 | 0 | 0 | 0 | 0 | 0 | 0 | 0 | 0 | 0 | 0 | 0 | 0 | 0 | 0 | 0 | 0
Wind | 10 | 11 | 0 | 0 | 0 | 0 | 0 | 0 | 0 | 0 | 0 | 0 | 0 | 0 | 0 | 0 | 0 | 0 | 0 | 0 | 0 | 0 | 0 | 0 | 0 | 0
Wind | 11 | 0 | 0 | 0 | 0 | 0 | 0 | 0 | 0 | 0 | 0 | 0 | 0 | 0 | 0 | 0 | 0 | 0 | 0 | 0 | 0 | 0 | 0 | 0 | 0 | 0
Wind | 11 | 1 | 0 | 0 | 0 | 0 | 0 | 0 | 0 | 0 | 0 | 0 | 0 | 0 | 0 | 0 | 0 | 0 | 0 | 0 | 0 | 0 | 0 | 0 | 0 | 0
Wind | 11 | 2 | 0 | 0 | 0 | 0 | 0 | 0 | 0 | 0 | 0 | 0 | 0 | 0 | 0 | 0 | 0 | 0 | 0 | 0 | 0 | 0 | 0 | 0 | 0 | 0
Wind | 11 | 3 | 0 | 0 | 0 | 0 | 0 | 0 | 0 | 0 | 0 | 0 | 0 | 0 | 0 | 0 | 0 | 0 | 0 | 0 | 0 | 0 | 0 | 0 | 0 | 0
Wind | 11 | 4 | 0 | 0 | 0 | 0 | 0 | 0 | 0 | 0 | 0 | 0 | 0 | 0 | 0 | 0 | 0 | 0 | 0 | 0 | 0 | 0 | 0 | 0 | 0 | 0
Wind | 11 | 5 | 0 | 0 | 0 | 0 | 0 | 0 | 0 | 0 | 0 | 0 | 0 | 0 | 0 | 0 | 0 | 0 | 0 | 0 | 0 | 0 | 0 | 0 | 0 | 0
Wind | 11 | 6 | 0 | 0 | 0 | 0 | 0 | 0 | 0 | 0 | 0 | 0 | 0 | 0 | 0 | 0 | 0 | 0 | 0 | 0 | 0 | 0 | 0 | 0 | 0 | 0
Wind | 11 | 7 | 0 | 0 | 0 | 0 | 0 | 0 | 0 | 0 | 0 | 0 | 0 | 0 | 0 | 0 | 0 | 0 | 0 | 0 | 0 | 0 | 0 | 0 | 0 | 0
Wind | 11 | 8 | 0 | 0 | 0 | 0 | 0 | 0 | 0 | 0 | 0 | 0 | 0 | 0 | 0 | 0 | 0 | 0 | 0 | 0 | 0 | 0 | 0 | 0 | 0 | 0
Wind | 11 | 9 | 0 | 0 | 0 | 0 | 0 | 0 | 0 | 0 | 0 | 0 | 0 | 0 | 0 | 0 | 0 | 0 | 0 | 0 | 0 | 0 | 0 | 0 | 0 | 0
Wind | 11 | 10 | 0 | 0 | 0 | 0 | 0 | 0 | 0 | 0 | 0 | 0 | 0 | 0 | 0 | 0 | 0 | 0 | 0 | 0 | 0 | 0 | 0 | 0 | 0 | 0
Wind | 11 | 11 | 0 | 0 | 0 | 0 | 0 | 0 | 0 | 0 | 0 | 0 | 0 | 0 | 0 | 0 | 0 | 0 | 0 | 0 | 0 | 0 | 0 | 0 | 0 | 0
Wind | 12 | 0 | 0 | 0 | 0 | 0 | 0 | 0 | 0 | 0 | 0 | 0 | 0 | 0 | 0 | 0 | 0 | 0 | 0 | 0 | 0 | 0 | 0 | 0 | 0 | 0
Wind | 12 | 1 | 0 | 0 | 0 | 0 | 0 | 0 | 0 | 0 | 0 | 0 | 0 | 0 | 0 | 0 | 0 | 0 | 0 | 0 | 0 | 0 | 0 | 0 | 0 | 0
Wind | 12 | 2 | 0 | 0 | 0 | 0 | 0 | 0 | 0 | 0 | 0 | 0 | 0 | 0 | 0 | 0 | 0 | 0 | 0 | 0 | 0 | 0 | 0 | 0 | 0 | 0
Wind | 12 | 3 | 0 | 0 | 0 | 0 | 0 | 0 | 0 | 0 | 0 | 0 | 0 | 0 | 0 | 0 | 0 | 0 | 0 | 0 | 0 | 0 | 0 | 0 | 0 | 0
Wind | 12 | 4 | 0 | 0 | 0 | 0 | 0 | 0 | 0 | 0 | 0 | 0 | 0 | 0 | 0 | 0 | 0 | 0 | 0 | 0 | 0 | 0 | 0 | 0 | 0 | 0
Wind | 12 | 5 | 0 | 0 | 0 | 0 | 0 | 0 | 0 | 0 | 0 | 0 | 0 | 0 | 0 | 0 | 0 | 0 | 0 | 0 | 0 | 0 | 0 | 0 | 0 | 0
Wind | 12 | 6 | 0 | 0 | 0 | 0 | 0 | 0 | 0 | 0 | 0 | 0 | 0 | 0 | 0 | 0 | 0 | 0 | 0 | 0 | 0 | 0 | 0 | 0 | 0 | 0
Wind | 12 | 7 | 0 | 0 | 0 | 0 | 0 | 0 | 0 | 0 | 0 | 0 | 0 | 0 | 0 | 0 | 0 | 0 | 0 | 0 | 0 | 0 | 0 | 0 | 0 | 0
Wind | 12 | 8 | 0 | 0 | 0 | 0 | 0 | 0 | 0 | 0 | 0 | 0 | 0 | 0 | 0 | 0 | 0 | 0 | 0 | 0 | 0 | 0 | 0 | 0 | 0 | 0
Wind | 12 | 9 | 0 | 0 | 0 | 0 | 0 | 0 | 0 | 0 | 0 | 0 | 0 | 0 | 0 | 0 | 0 | 0 | 0 | 0 | 0 | 0 | 0 | 0 | 0 | 0
Wind | 12 | 10 | 0 | 0 | 0 | 0 | 0 | 0 | 0 | 0 | 0 | 0 | 0 | 0 | 0 | 0 | 0 | 0 | 0 | 0 | 0 | 0 | 0 | 0 | 0 | 0
Wind | 12 | 11 | 0 | 0 | 0 | 0 | 0 | 0 | 0 | 0 | 0 | 0 | 0 | 0 | 0 | 0 | 0 | 0 | 0 | 0 | 0 | 0 | 0 | 0 | 0 | 0
Wind | 13 | 0 | 0 | 0 | 0 | 0 | 0 | 0 | 0 | 0 | 0 | 0 | 0 | 0 | 0 | 0 | 0 | 0 | 0 | 0 | 0 | 0 | 0 | 0 | 0 | 0
Wind | 13 | 1 | 0 | 0 | 0 | 0 | 0 | 0 | 0 | 0 | 0 | 0 | 0 | 0 | 0 | 0 | 0 | 0 | 0 | 0 | 0 | 0 | 0 | 0 | 0 | 0
Wind | 13 | 2 | 0 | 0 | 0 | 0 | 0 | 0 | 0 | 0 | 0 | 0 | 0 | 0 | 0 | 0 | 0 | 0 | 0 | 0 | 0 | 0 | 0 | 0 | 0 | 0
Wind | 13 | 3 | 0 | 0 | 0 | 0 | 0 | 0 | 0 | 0 | 0 | 0 | 0 | 0 | 0 | 0 | 0 | 0 | 0 | 0 | 0 | 0 | 0 | 0 | 0 | 0
Wind | 13 | 4 | 0 | 0 | 0 | 0 | 0 | 0 | 0 | 0 | 0 | 0 | 0 | 0 | 0 | 0 | 0 | 0 | 0 | 0 | 0 | 0 | 0 | 0 | 0 | 0
Wind | 13 | 5 | 0 | 0 | 0 | 0 | 0 | 0 | 0 | 0 | 0 | 0 | 0 | 0 | 0 | 0 | 0 | 0 | 0 | 0 | 0 | 0 | 0 | 0 | 0 | 0
Wind | 13 | 6 | 0 | 0 | 0 | 0 | 0 | 0 | 0 | 0 | 0 | 0 | 0 | 0 | 0 | 0 | 0 | 0 | 0 | 0 | 0 | 0 | 0 | 0 | 0 | 0
Wind | 13 | 7 | 0 | 0 | 0 | 0 | 0 | 0 | 0 | 0 | 0 | 0 | 0 | 0 | 0 | 0 | 0 | 0 | 0 | 0 | 0 | 0 | 0 | 0 | 0 | 0
Wind | 13 | 8 | 0 | 0 | 0 | 0 | 0 | 0 | 0 | 0 | 0 | 0 | 0 | 0 | 0 | 0 | 0 | 0 | 0 | 0 | 0 | 0 | 0 | 0 | 0 | 0
Wind | 13 | 9 | 0 | 0 | 0 | 0 | 0 | 0 | 0 | 0 | 0 | 0 | 0 | 0 | 0 | 0 | 0 | 0 | 0 | 0 | 0 | 0 | 0 | 0 | 0 | 0
Wind | 13 | 10 | 0 | 0 | 0 | 0 | 0 | 0 | 0 | 0 | 0 | 0 | 0 | 0 | 0 | 0 | 0 | 0 | 0 | 0 | 0 | 0 | 0 | 0 | 0 | 0
Wind | 13 | 11 | 0 | 0 | 0 | 0 | 0 | 0 | 0 | 0 | 0 | 0 | 0 | 0 | 0 | 0 | 0 | 0 | 0 | 0 | 0 | 0 | 0 | 0 | 0 | 0
Wind | 14 | 0 | 0 | 0 | 0 | 0 | 0 | 0 | 0 | 0 | 0 | 0 | 0 | 0 | 0 | 0 | 0 | 0 | 0 | 0 | 0 | 0 | 0 | 0 | 0 | 0
Wind | 14 | 1 | 0 | 0 | 0 | 0 | 0 | 0 | 0 | 0 | 0 | 0 | 0 | 0 | 0 | 0 | 0 | 0 | 0 | 0 | 0 | 0 | 0 | 0 | 0 | 0
Wind | 14 | 2 | 0 | 0 | 0 | 0 | 0 | 0 | 0 | 0 | 0 | 0 | 0 | 0 | 0 | 0 | 0 | 0 | 0 | 0 | 0 | 0 | 0 | 0 | 0 | 0
Wind | 14 | 3 | 0 | 0 | 0 | 0 | 0 | 0 | 0 | 0 | 0 | 0 | 0 | 0 | 0 | 0 | 0 | 0 | 0 | 0 | 0 | 0 | 0 | 0 | 0 | 0
Wind | 14 | 4 | 0 | 0 | 0 | 0 | 0 | 0 | 0 | 0 | 0 | 0 | 0 | 0 | 0 | 0 | 0 | 0 | 0 | 0 | 0 | 0 | 0 | 0 | 0 | 0
Wind | 14 | 5 | 0 | 0 | 0 | 0 | 0 | 0 | 0 | 0 | 0 | 0 | 0 | 0 | 0 | 0 | 0 | 0 | 0 | 0 | 0 | 0 | 0 | 0 | 0 | 0
Wind | 14 | 6 | 0 | 0 | 0 | 0 | 0 | 0 | 0 | 0 | 0 | 0 | 0 | 0 | 0 | 0 | 0 | 0 | 0 | 0 | 0 | 0 | 0 | 0 | 0 | 0
Wind | 14 | 7 | 0 | 0 | 0 | 0 | 0 | 0 | 0 | 0 | 0 | 0 | 0 | 0 | 0 | 0 | 0 | 0 | 0 | 0 | 0 | 0 | 0 | 0 | 0 | 0
Wind | 14 | 8 | 0 | 0 | 0 | 0 | 0 | 0 | 0 | 0 | 0 | 0 | 0 | 0 | 0 | 0 | 0 | 0 | 0 | 0 | 0 | 0 | 0 | 0 | 0 | 0
Wind | 14 | 9 | 0 | 0 | 0 | 0 | 0 | 0 | 0 | 0 | 0 | 0 | 0 | 0 | 0 | 0 | 0 | 0 | 0 | 0 | 0 | 0 | 0 | 0 | 0 | 0
Wind | 14 | 10 | 0 | 0 | 0 | 0 | 0 | 0 | 0 | 0 | 0 | 0 | 0 | 0 | 0 | 0 | 0 | 0 | 0 | 0 | 0 | 0 | 0 | 0 | 0 | 0
Wind | 14 | 11 | 0 | 0 | 0 | 0 | 0 | 0 | 0 | 0 | 0 | 0 | 0 | 0 | 0 | 0 | 0 | 0 | 0 | 0 | 0 | 0 | 0 | 0 | 0 | 0
Wind | 15 | 0 | 0 | 0 | 0 | 0 | 0 | 0 | 0 | 0 | 0 | 0 | 0 | 0 | 0 | 0 | 0 | 0 | 0 | 0 | 0 | 0 | 0 | 0 | 0 | 0
Wind | 15 | 1 | 0 | 0 | 0 | 0 | 0 | 0 | 0 | 0 | 0 | 0 | 0 | 0 | 0 | 0 | 0 | 0 | 0 | 0 | 0 | 0 | 0 | 0 | 0 | 0
Wind | 15 | 2 | 0 | 0 | 0 | 0 | 0 | 0 | 0 | 0 | 0 | 0 | 0 | 0 | 0 | 0 | 0 | 0 | 0 | 0 | 0 | 0 | 0 | 0 | 0 | 0
Wind | 15 | 3 | 0 | 0 | 0 | 0 | 0 | 0 | 0 | 0 | 0 | 0 | 0 | 0 | 0 | 0 | 0 | 0 | 0 | 0 | 0 | 0 | 0 | 0 | 0 | 0
Wind | 15 | 4 | 0 | 0 | 0 | 0 | 0 | 0 | 0 | 0 | 0 | 0 | 0 | 0 | 0 | 0 | 0 | 0 | 0 | 0 | 0 | 0 | 0 | 0 | 0 | 0
Wind | 15 | 5 | 0 | 0 | 0 | 0 | 0 | 0 | 0 | 0 | 0 | 0 | 0 | 0 | 0 | 0 | 0 | 0 | 0 | 0 | 0 | 0 | 0 | 0 | 0 | 0
Wind | 15 | 6 | 0 | 0 | 0 | 0 | 0 | 0 | 0 | 0 | 0 | 0 | 0 | 0 | 0 | 0 | 0 | 0 | 0 | 0 | 0 | 0 | 0 | 0 | 0 | 0
Wind | 15 | 7 | 0 | 0 | 0 | 0 | 0 | 0 | 0 | 0 | 0 | 0 | 0 | 0 | 0 | 0 | 0 | 0 | 0 | 0 | 0 | 0 | 0 | 0 | 0 | 0
Wind | 15 | 8 | 0 | 0 | 0 | 0 | 0 | 0 | 0 | 0 | 0 | 0 | 0 | 0 | 0 | 0 | 0 | 0 | 0 | 0 | 0 | 0 | 0 | 0 | 0 | 0
Wind | 15 | 9 | 0 | 0 | 0 | 0 | 0 | 0 | 0 | 0 | 0 | 0 | 0 | 0 | 0 | 0 | 0 | 0 | 0 | 0 | 0 | 0 | 0 | 0 | 0 | 0
Wind | 15 | 10 | 0 | 0 | 0 | 0 | 0 | 0 | 0 | 0 | 0 | 0 | 0 | 0 | 0 | 0 | 0 | 0 | 0 | 0 | 0 | 0 | 0 | 0 | 0 | 0
Wind | 15 | 11 | 0 | 0 | 0 | 0 | 0 | 0 | 0 | 0 | 0 | 0 | 0 | 0 | 0 | 0 | 0 | 0 | 0 | 0 | 0 | 0 | 0 | 0 | 0 | 0
Wind | 16 | 0 | 0 | 0 | 0 | 0 | 0 | 0 | 0 | 0 | 0 | 0 | 0 | 0 | 0 | 0 | 0 | 0 | 0 | 0 | 0 | 0 | 0 | 0 | 0 | 0
Wind | 16 | 1 | 0 | 0 | 0 | 0 | 0 | 0 | 0 | 0 | 0 | 0 | 0 | 0 | 0 | 0 | 0 | 0 | 0 | 0 | 0 | 0 | 0 | 0 | 0 | 0
Wind | 16 | 2 | 0 | 0 | 0 | 0 | 0 | 0 | 0 | 0 | 0 | 0 | 0 | 0 | 0 | 0 | 0 | 0 | 0 | 0 | 0 | 0 | 0 | 0 | 0 | 0
Wind | 16 | 3 | 0 | 0 | 0 | 0 | 0 | 0 | 0 | 0 | 0 | 0 | 0 | 0 | 0 | 0 | 0 | 0 | 0 | 0 | 0 | 0 | 0 | 0 | 0 | 0
Wind | 16 | 4 | 0 | 0 | 0 | 0 | 0 | 0 | 0 | 0 | 0 | 0 | 0 | 0 | 0 | 0 | 0 | 0 | 0 | 0 | 0 | 0 | 0 | 0 | 0 | 0
Wind | 16 | 5 | 0 | 0 | 0 | 0 | 0 | 0 | 0 | 0 | 0 | 0 | 0 | 0 | 0 | 0 | 0 | 0 | 0 | 0 | 0 | 0 | 0 | 0 | 0 | 0
Wind | 16 | 6 | 0 | 0 | 0 | 0 | 0 | 0 | 0 | 0 | 0 | 0 | 0 | 0 | 0 | 0 | 0 | 0 | 0 | 0 | 0 | 0 | 0 | 0 | 0 | 0
Wind | 16 | 7 | 0 | 0 | 0 | 0 | 0 | 0 | 0 | 0 | 0 | 0 | 0 | 0 | 0 | 0 | 0 | 0 | 0 | 0 | 0 | 0 | 0 | 0 | 0 | 0
Wind | 16 | 8 | 0 | 0 | 0 | 0 | 0 | 0 | 0 | 0 | 0 | 0 | 0 | 0 | 0 | 0 | 0 | 0 | 0 | 0 | 0 | 0 | 0 | 0 | 0 | 0
Wind | 16 | 9 | 0 | 0 | 0 | 0 | 0 | 0 | 0 | 0 | 0 | 0 | 0 | 0 | 0 | 0 | 0 | 0 | 0 | 0 | 0 | 0 | 0 | 0 | 0 | 0
Wind | 16 | 10 | 0 | 0 | 0 | 0 | 0 | 0 | 0 | 0 | 0 | 0 | 0 | 0 | 0 | 0 | 0 | 0 | 0 | 0 | 0 | 0 | 0 | 0 | 0 | 0
Wind | 16 | 11 | 0 | 0 | 0 | 0 | 0 | 0 | 0 | 0 | 0 | 0 | 0 | 0 | 0 | 0 | 0 | 0 | 0 | 0 | 0 | 0 | 0 | 0 | 0 | 0
Wind | 17 | 0 | 0 | 0 | 0 | 0 | 0 | 0 | 0 | 0 | 0 | 0 | 0 | 0 | 0 | 0 | 0 | 0 | 0 | 0 | 0 | 0 | 0 | 0 | 0 | 0
Wind | 17 | 1 | 0 | 0 | 0 | 0 | 0 | 0 | 0 | 0 | 0 | 0 | 0 | 0 | 0 | 0 | 0 | 0 | 0 | 0 | 0 | 0 | 0 | 0 | 0 | 0
Wind | 17 | 2 | 0 | 0 | 0 | 0 | 0 | 0 | 0 | 0 | 0 | 0 | 0 | 0 | 0 | 0 | 0 | 0 | 0 | 0 | 0 | 0 | 0 | 0 | 0 | 0
Wind | 17 | 3 | 0 | 0 | 0 | 0 | 0 | 0 | 0 | 0 | 0 | 0 | 0 | 0 | 0 | 0 | 0 | 0 | 0 | 0 | 0 | 0 | 0 | 0 | 0 | 0
Wind | 17 | 4 | 0 | 0 | 0 | 0 | 0 | 0 | 0 | 0 | 0 | 0 | 0 | 0 | 0 | 0 | 0 | 0 | 0 | 0 | 0 | 0 | 0 | 0 | 0 | 0
Wind | 17 | 5 | 0 | 0 | 0 | 0 | 0 | 0 | 0 | 0 | 0 | 0 | 0 | 0 | 0 | 0 | 0 | 0 | 0 | 0 | 0 | 0 | 0 | 0 | 0 | 0
Wind | 17 | 6 | 0 | 0 | 0 | 0 | 0 | 0 | 0 | 0 | 0 | 0 | 0 | 0 | 0 | 0 | 0 | 0 | 0 | 0 | 0 | 0 | 0 | 0 | 0 | 0
Wind | 17 | 7 | 0 | 0 | 0 | 0 | 0 | 0 | 0 | 0 | 0 | 0 | 0 | 0 | 0 | 0 | 0 | 0 | 0 | 0 | 0 | 0 | 0 | 0 | 0 | 0
Wind | 17 | 8 | 0 | 0 | 0 | 0 | 0 | 0 | 0 | 0 | 0 | 0 | 0 | 0 | 0 | 0 | 0 | 0 | 0 | 0 | 0 | 0 | 0 | 0 | 0 | 0
Wind | 17 | 9 | 0 | 0 | 0 | 0 | 0 | 0 | 0 | 0 | 0 | 0 | 0 | 0 | 0 | 0 | 0 | 0 | 0 | 0 | 0 | 0 | 0 | 0 | 0 | 0
Wind | 17 | 10 | 0 | 0 | 0 | 0 | 0 | 0 | 0 | 0 | 0 | 0 | 0 | 0 | 0 | 0 | 0 | 0 | 0 | 0 | 0 | 0 | 0 | 0 | 0 | 0
Wind | 17 | 11 | 0 | 0 | 0 | 0 | 0 | 0 | 0 | 0 | 0 | 0 | 0 | 0 | 0 | 0 | 0 | 0 | 0 | 0 | 0 | 0 | 0 | 0 | 0 | 0
Wind | 18 | 0 | 0 | 0 | 0 | 0 | 0 | 0 | 0 | 0 | 0 | 0 | 0 | 0 | 0 | 0 | 0 | 0 | 0 | 0 | 0 | 0 | 0 | 0 | 0 | 0
Wind | 18 | 1 | 0 | 0 | 0 | 0 | 0 | 0 | 0 | 0 | 0 | 0 | 0 | 0 | 0 | 0 | 0 | 0 | 0 | 0 | 0 | 0 | 0 | 0 | 0 | 0
Wind | 18 | 2 | 0 | 0 | 0 | 0 | 0 | 0 | 0 | 0 | 0 | 0 | 0 | 0 | 0 | 0 | 0 | 0 | 0 | 0 | 0 | 0 | 0 | 0 | 0 | 0
Wind | 18 | 3 | 0 | 0 | 0 | 0 | 0 | 0 | 0 | 0 | 0 | 0 | 0 | 0 | 0 | 0 | 0 | 0 | 0 | 0 | 0 | 0 | 0 | 0 | 0 | 0
Wind | 18 | 4 | 0 | 0 | 0 | 0 | 0 | 0 | 0 | 0 | 0 | 0 | 0 | 0 | 0 | 0 | 0 | 0 | 0 | 0 | 0 | 0 | 0 | 0 | 0 | 0
Wind | 18 | 5 | 0 | 0 | 0 | 0 | 0 | 0 | 0 | 0 | 0 | 0 | 0 | 0 | 0 | 0 | 0 | 0 | 0 | 0 | 0 | 0 | 0 | 0 | 0 | 0
Wind | 18 | 6 | 0 | 0 | 0 | 0 | 0 | 0 | 0 | 0 | 0 | 0 | 0 | 0 | 0 | 0 | 0 | 0 | 0 | 0 | 0 | 0 | 0 | 0 | 0 | 0
Wind | 18 | 7 | 0 | 0 | 0 | 0 | 0 | 0 | 0 | 0 | 0 | 0 | 0 | 0 | 0 | 0 | 0 | 0 | 0 | 0 | 0 | 0 | 0 | 0 | 0 | 0
Wind | 18 | 8 | 0 | 0 | 0 | 0 | 0 | 0 | 0 | 0 | 0 | 0 | 0 | 0 | 0 | 0 | 0 | 0 | 0 | 0 | 0 | 0 | 0 | 0 | 0 | 0
Wind | 18 | 9 | 0 | 0 | 0 | 0 | 0 | 0 | 0 | 0 | 0 | 0 | 0 | 0 | 0 | 0 | 0 | 0 | 0 | 0 | 0 | 0 | 0 | 0 | 0 | 0
Wind | 18 | 10 | 0 | 0 | 0 | 0 | 0 | 0 | 0 | 0 | 0 | 0 | 0 | 0 | 0 | 0 | 0 | 0 | 0 | 0 | 0 | 0 | 0 | 0 | 0 | 0
Wind | 18 | 11 | 0 | 0 | 0 | 0 | 0 | 0 | 0 | 0 | 0 | 0 | 0 | 0 | 0 | 0 | 0 | 0 | 0 | 0 | 0 | 0 | 0 | 0 | 0 | 0
Wind | 19 | 0 | 0 | 0 | 0 | 0 | 0 | 0 | 0 | 0 | 0 | 0 | 0 | 0 | 0 | 0 | 0 | 0 | 0 | 0 | 0 | 0 | 0 | 0 | 0 | 0
Wind | 19 | 1 | 0 | 0 | 0 | 0 | 0 | 0 | 0 | 0 | 0 | 0 | 0 | 0 | 0 | 0 | 0 | 0 | 0 | 0 | 0 | 0 | 0 | 0 | 0 | 0
Wind | 19 | 2 | 0 | 0 | 0 | 0 | 0 | 0 | 0 | 0 | 0 | 0 | 0 | 0 | 0 | 0 | 0 | 0 | 0 | 0 | 0 | 0 | 0 | 0 | 0 | 0
Wind | 19 | 3 | 0 | 0 | 0 | 0 | 0 | 0 | 0 | 0 | 0 | 0 | 0 | 0 | 0 | 0 | 0 | 0 | 0 | 0 | 0 | 0 | 0 | 0 | 0 | 0
Wind | 19 | 4 | 0 | 0 | 0 | 0 | 0 | 0 | 0 | 0 | 0 | 0 | 0 | 0 | 0 | 0 | 0 | 0 | 0 | 0 | 0 | 0 | 0 | 0 | 0 | 0
Wind | 19 | 5 | 0 | 0 | 0 | 0 | 0 | 0 | 0 | 0 | 0 | 0 | 0 | 0 | 0 | 0 | 0 | 0 | 0 | 0 | 0 | 0 | 0 | 0 | 0 | 0
Wind | 19 | 6 | 0 | 0 | 0 | 0 | 0 | 0 | 0 | 0 | 0 | 0 | 0 | 0 | 0 | 0 | 0 | 0 | 0 | 0 | 0 | 0 | 0 | 0 | 0 | 0
Wind | 19 | 7 | 0 | 0 | 0 | 0 | 0 | 0 | 0 | 0 | 0 | 0 | 0 | 0 | 0 | 0 | 0 | 0 | 0 | 0 | 0 | 0 | 0 | 0 | 0 | 0
Wind | 19 | 8 | 0 | 0 | 0 | 0 | 0 | 0 | 0 | 0 | 0 | 0 | 0 | 0 | 0 | 0 | 0 | 0 | 0 | 0 | 0 | 0 | 0 | 0 | 0 | 0
Wind | 19 | 9 | 0 | 0 | 0 | 0 | 0 | 0 | 0 | 0 | 0 | 0 | 0 | 0 | 0 | 0 | 0 | 0 | 0 | 0 | 0 | 0 | 0 | 0 | 0 | 0
Wind | 19 | 10 | 0 | 0 | 0 | 0 | 0 | 0 | 0 | 0 | 0 | 0 | 0 | 0 | 0 | 0 | 0 | 0 | 0 | 0 | 0 | 0 | 0 | 0 | 0 | 0
Wind | 19 | 11 | 0 | 0 | 0 | 0 | 0 | 0 | 0 | 0 | 0 | 0 | 0 | 0 | 0 | 0 | 0 | 0 | 0 | 0 | 0 | 0 | 0 | 0 | 0 | 0

## Sold (Stored)
Generation Technology | Year | Day | Hour 0 | Hour 1 | Hour 2 | Hour 3 | Hour 4 | Hour 5 | Hour 6 | Hour 7 | Hour 8 | Hour 9 | Hour 10 | Hour 11 | Hour 12 | Hour 13 | Hour 14 | Hour 15 | Hour 16 | Hour 17 | Hour 18 | Hour 19 | Hour 20 | Hour 21 | Hour 22 | Hour 23
Battery | 0 | 0 | 0 | 0 | 0 | 0 | 0 | 0 | 0 | 0 | 0 | 0 | 0 | 0 | 0 | 0 | 0 | 0 | 0 | 0 | 0 | 0 | 0 | 0 | 0 | 0
Battery | 0 | 1 | 0 | 0 | 0 | 0 | 0 | 0 | 0 | 0 | 0 | 0 | 0 | 0 | 0 | 0 | 0 | 0 | 0 | 0 | 0 | 0 | 0 | 0 | 0 | 0
Battery | 0 | 2 | 0 | 0 | 0 | 0 | 0 | 0 | 0 | 0 | 0 | 0 | 0 | 0 | 0 | 0 | 0 | 0 | 0 | 0 | 0 | 0 | 0 | 0 | 0 | 0
Battery | 0 | 3 | 0 | 0 | 0 | 0 | 0 | 0 | 0 | 0 | 0 | 0 | 0 | 0 | 0 | 0 | 0 | 0 | 0 | 0 | 0 | 0 | 0 | 0 | 0 | 0
Battery | 0 | 4 | 0 | 0 | 0 | 0 | 0 | 0 | 0 | 0 | 0 | 0 | 0 | 0 | 0 | 0 | 0 | 0 | 0 | 0 | 0 | 0 | 0 | 0 | 0 | 0
Battery | 0 | 5 | 0 | 0 | 0 | 0 | 0 | 0 | 0 | 0 | 0 | 0 | 0 | 0 | 0 | 0 | 0 | 0 | 0 | 0 | 0 | 0 | 0 | 0 | 0 | 0
Battery | 0 | 6 | 0 | 0 | 0 | 0 | 0 | 0 | 0 | 0 | 0 | 0 | 0 | 0 | 0 | 0 | 0 | 0 | 0 | 0 | 0 | 0 | 0 | 0 | 0 | 0
Battery | 0 | 7 | 0 | 0 | 0 | 0 | 0 | 0 | 0 | 0 | 0 | 0 | 0 | 0 | 0 | 0 | 0 | 0 | 0 | 0 | 0 | 0 | 0 | 0 | 0 | 0
Battery | 0 | 8 | 0 | 0 | 0 | 0 | 0 | 0 | 0 | 0 | 0 | 0 | 0 | 0 | 0 | 0 | 0 | 0 | 0 | 0 | 0 | 0 | 0 | 0 | 0 | 0
Battery | 0 | 9 | 0 | 0 | 0 | 0 | 0 | 0 | 0 | 0 | 0 | 0 | 0 | 0 | 0 | 0 | 0 | 0 | 0 | 0 | 0 | 0 | 0 | 0 | 0 | 0
Battery | 0 | 10 | 0 | 0 | 0 | 0 | 0 | 0 | 0 | 0 | 0 | 0 | 0 | 0 | 0 | 0 | 0 | 0 | 0 | 0 | 0 | 0 | 0 | 0 | 0 | 0
Battery | 0 | 11 | 0 | 0 | 0 | 0 | 0 | 0 | 0 | 0 | 0 | 0 | 0 | 0 | 0 | 0 | 0 | 0 | 0 | 0 | 0 | 0 | 0 | 0 | 0 | 0
Battery | 1 | 0 | 0 | 0 | 0 | 0 | 0 | 0 | 0 | 0 | 0 | 0 | 0 | 0 | 0 | 0 | 0 | 0 | 0 | 0 | 0 | 0 | 0 | 0 | 0 | 0
Battery | 1 | 1 | 0 | 0 | 0 | 0 | 0 | 0 | 0 | 0 | 0 | 0 | 0 | 0 | 0 | 0 | 0 | 0 | 0 | 0 | 0 | 0 | 0 | 0 | 0 | 0
Battery | 1 | 2 | 0 | 0 | 0 | 0 | 0 | 0 | 0 | 0 | 0 | 0 | 0 | 0 | 0 | 0 | 0 | 0 | 0 | 0 | 0 | 0 | 0 | 0 | 0 | 0
Battery | 1 | 3 | 0 | 0 | 0 | 0 | 0 | 0 | 0 | 0 | 0 | 0 | 0 | 0 | 0 | 0 | 0 | 0 | 0 | 0 | 0 | 0 | 0 | 0 | 0 | 0
Battery | 1 | 4 | 0 | 0 | 0 | 0 | 0 | 0 | 0 | 0 | 0 | 0 | 0 | 0 | 0 | 0 | 0 | 0 | 0 | 0 | 0 | 0 | 0 | 0 | 0 | 0
Battery | 1 | 5 | 0 | 0 | 0 | 0 | 0 | 0 | 0 | 0 | 0 | 0 | 0 | 0 | 0 | 0 | 0 | 0 | 0 | 0 | 0 | 0 | 0 | 0 | 0 | 0
Battery | 1 | 6 | 0 | 0 | 0 | 0 | 0 | 0 | 0 | 0 | 0 | 0 | 0 | 0 | 0 | 0 | 0 | 0 | 0 | 0 | 0 | 0 | 0 | 0 | 0 | 0
Battery | 1 | 7 | 0 | 0 | 0 | 0 | 0 | 0 | 0 | 0 | 0 | 0 | 0 | 0 | 0 | 0 | 0 | 0 | 0 | 0 | 0 | 0 | 0 | 0 | 0 | 0
Battery | 1 | 8 | 0 | 0 | 0 | 0 | 0 | 0 | 0 | 0 | 0 | 0 | 0 | 0 | 0 | 0 | 0 | 0 | 0 | 0 | 0 | 0 | 0 | 0 | 0 | 0
Battery | 1 | 9 | 0 | 0 | 0 | 0 | 0 | 0 | 0 | 0 | 0 | 0 | 0 | 0 | 0 | 0 | 0 | 0 | 0 | 0 | 0 | 0 | 0 | 0 | 0 | 0
Battery | 1 | 10 | 0 | 0 | 0 | 0 | 0 | 0 | 0 | 0 | 0 | 0 | 0 | 0 | 0 | 0 | 0 | 0 | 0 | 0 | 0 | 0 | 0 | 0 | 0 | 0
Battery | 1 | 11 | 0 | 0 | 0 | 0 | 0 | 0 | 0 | 0 | 0 | 0 | 0 | 0 | 0 | 0 | 0 | 0 | 0 | 0 | 0 | 0 | 0 | 0 | 0 | 0
Battery | 2 | 0 | 0 | 0 | 0 | 0 | 0 | 0 | 0 | 0 | 0 | 0 | 0 | 0 | 0 | 0 | 0 | 0 | 0 | 0 | 0 | 0 | 0 | 0 | 0 | 0
Battery | 2 | 1 | 0 | 0 | 0 | 0 | 0 | 0 | 0 | 0 | 0 | 0 | 0 | 0 | 0 | 0 | 0 | 0 | 0 | 0 | 0 | 0 | 0 | 0 | 0 | 0
Battery | 2 | 2 | 0 | 0 | 0 | 0 | 0 | 0 | 0 | 0 | 0 | 0 | 0 | 0 | 0 | 0 | 0 | 0 | 0 | 0 | 0 | 0 | 0 | 0 | 0 | 0
Battery | 2 | 3 | 0 | 0 | 0 | 0 | 0 | 0 | 0 | 0 | 0 | 0 | 0 | 0 | 0 | 0 | 0 | 0 | 0 | 0 | 0 | 0 | 0 | 0 | 0 | 0
Battery | 2 | 4 | 0 | 0 | 0 | 0 | 0 | 0 | 0 | 0 | 0 | 0 | 0 | 0 | 0 | 0 | 0 | 0 | 0 | 0 | 0 | 0 | 0 | 0 | 0 | 0
Battery | 2 | 5 | 0 | 0 | 0 | 0 | 0 | 0 | 0 | 0 | 0 | 0 | 0 | 0 | 0 | 0 | 0 | 0 | 0 | 0 | 0 | 0 | 0 | 0 | 0 | 0
Battery | 2 | 6 | 0 | 0 | 0 | 0 | 0 | 0 | 0 | 0 | 0 | 0 | 0 | 0 | 0 | 0 | 0 | 0 | 0 | 0 | 0 | 0 | 0 | 0 | 0 | 0
Battery | 2 | 7 | 0 | 0 | 0 | 0 | 0 | 0 | 0 | 0 | 0 | 0 | 0 | 0 | 0 | 0 | 0 | 0 | 0 | 0 | 0 | 0 | 0 | 0 | 0 | 0
Battery | 2 | 8 | 0 | 0 | 0 | 0 | 0 | 0 | 0 | 0 | 0 | 0 | 0 | 0 | 0 | 0 | 0 | 0 | 0 | 0 | 0 | 0 | 0 | 0 | 0 | 0
Battery | 2 | 9 | 0 | 0 | 0 | 0 | 0 | 0 | 0 | 0 | 0 | 0 | 0 | 0 | 0 | 0 | 0 | 0 | 0 | 0 | 0 | 0 | 0 | 0 | 0 | 0
Battery | 2 | 10 | 0 | 0 | 0 | 0 | 0 | 0 | 0 | 0 | 0 | 0 | 0 | 0 | 0 | 0 | 0 | 0 | 0 | 0 | 0 | 0 | 0 | 0 | 0 | 0
Battery | 2 | 11 | 0 | 0 | 0 | 0 | 0 | 0 | 0 | 0 | 0 | 0 | 0 | 0 | 0 | 0 | 0 | 0 | 0 | 0 | 0 | 0 | 0 | 0 | 0 | 0
Battery | 3 | 0 | 0 | 0 | 0 | 0 | 0 | 0 | 0 | 0 | 0 | 0 | 0 | 0 | 0 | 0 | 0 | 0 | 0 | 0 | 0 | 0 | 0 | 0 | 0 | 0
Battery | 3 | 1 | 0 | 0 | 0 | 0 | 0 | 0 | 0 | 0 | 0 | 0 | 0 | 0 | 0 | 0 | 0 | 0 | 0 | 0 | 0 | 0 | 0 | 0 | 0 | 0
Battery | 3 | 2 | 0 | 0 | 0 | 0 | 0 | 0 | 0 | 0 | 0 | 0 | 0 | 0 | 0 | 0 | 0 | 0 | 0 | 0 | 0 | 0 | 0 | 0 | 0 | 0
Battery | 3 | 3 | 0 | 0 | 0 | 0 | 0 | 0 | 0 | 0 | 0 | 0 | 0 | 0 | 0 | 0 | 0 | 0 | 0 | 0 | 0 | 0 | 0 | 0 | 0 | 0
Battery | 3 | 4 | 0 | 0 | 0 | 0 | 0 | 0 | 0 | 0 | 0 | 0 | 0 | 0 | 0 | 0 | 0 | 0 | 0 | 0 | 0 | 0 | 0 | 0 | 0 | 0
Battery | 3 | 5 | 0 | 0 | 0 | 0 | 0 | 0 | 0 | 0 | 0 | 0 | 0 | 0 | 0 | 0 | 0 | 0 | 0 | 0 | 0 | 0 | 0 | 0 | 0 | 0
Battery | 3 | 6 | 0 | 0 | 0 | 0 | 0 | 0 | 0 | 0 | 0 | 0 | 0 | 0 | 0 | 0 | 0 | 0 | 0 | 0 | 0 | 0 | 0 | 0 | 0 | 0
Battery | 3 | 7 | 0 | 0 | 0 | 0 | 0 | 0 | 0 | 0 | 0 | 0 | 0 | 0 | 0 | 0 | 0 | 0 | 0 | 0 | 0 | 0 | 0 | 0 | 0 | 0
Battery | 3 | 8 | 0 | 0 | 0 | 0 | 0 | 0 | 0 | 0 | 0 | 0 | 0 | 0 | 0 | 0 | 0 | 0 | 0 | 0 | 0 | 0 | 0 | 0 | 0 | 0
Battery | 3 | 9 | 0 | 0 | 0 | 0 | 0 | 0 | 0 | 0 | 0 | 0 | 0 | 0 | 0 | 0 | 0 | 0 | 0 | 0 | 0 | 0 | 0 | 0 | 0 | 0
Battery | 3 | 10 | 0 | 0 | 0 | 0 | 0 | 0 | 0 | 0 | 0 | 0 | 0 | 0 | 0 | 0 | 0 | 0 | 0 | 0 | 0 | 0 | 0 | 0 | 0 | 0
Battery | 3 | 11 | 0 | 0 | 0 | 0 | 0 | 0 | 0 | 0 | 0 | 0 | 0 | 0 | 0 | 0 | 0 | 0 | 0 | 0 | 0 | 0 | 0 | 0 | 0 | 0
Battery | 4 | 0 | 0 | 0 | 0 | 0 | 0 | 0 | 0 | 0 | 0 | 0 | 0 | 0 | 0 | 0 | 0 | 0 | 0 | 0 | 0 | 0 | 0 | 0 | 0 | 0
Battery | 4 | 1 | 0 | 0 | 0 | 0 | 0 | 0 | 0 | 0 | 0 | 0 | 0 | 0 | 0 | 0 | 0 | 0 | 0 | 0 | 0 | 0 | 0 | 0 | 0 | 0
Battery | 4 | 2 | 0 | 0 | 0 | 0 | 0 | 0 | 0 | 0 | 0 | 0 | 0 | 0 | 0 | 0 | 0 | 0 | 0 | 0 | 0 | 0 | 0 | 0 | 0 | 0
Battery | 4 | 3 | 0 | 0 | 0 | 0 | 0 | 0 | 0 | 0 | 0 | 0 | 0 | 0 | 0 | 0 | 0 | 0 | 0 | 0 | 0 | 0 | 0 | 0 | 0 | 0
Battery | 4 | 4 | 0 | 0 | 0 | 0 | 0 | 0 | 0 | 0 | 0 | 0 | 0 | 0 | 0 | 0 | 0 | 0 | 0 | 0 | 0 | 0 | 0 | 0 | 0 | 0
Battery | 4 | 5 | 0 | 0 | 0 | 0 | 0 | 0 | 0 | 0 | 0 | 0 | 0 | 0 | 0 | 0 | 0 | 0 | 0 | 0 | 0 | 0 | 0 | 0 | 0 | 0
Battery | 4 | 6 | 0 | 0 | 0 | 0 | 0 | 0 | 0 | 0 | 0 | 0 | 0 | 0 | 0 | 0 | 0 | 0 | 0 | 0 | 0 | 0 | 0 | 0 | 0 | 0
Battery | 4 | 7 | 0 | 0 | 0 | 0 | 0 | 0 | 0 | 0 | 0 | 0 | 0 | 0 | 0 | 0 | 0 | 0 | 0 | 0 | 0 | 0 | 0 | 0 | 0 | 0
Battery | 4 | 8 | 0 | 0 | 0 | 0 | 0 | 0 | 0 | 0 | 0 | 0 | 0 | 0 | 0 | 0 | 0 | 0 | 0 | 0 | 0 | 0 | 0 | 0 | 0 | 0
Battery | 4 | 9 | 0 | 0 | 0 | 0 | 0 | 0 | 0 | 0 | 0 | 0 | 0 | 0 | 0 | 0 | 0 | 0 | 0 | 0 | 0 | 0 | 0 | 0 | 0 | 0
Battery | 4 | 10 | 0 | 0 | 0 | 0 | 0 | 0 | 0 | 0 | 0 | 0 | 0 | 0 | 0 | 0 | 0 | 0 | 0 | 0 | 0 | 0 | 0 | 0 | 0 | 0
Battery | 4 | 11 | 0 | 0 | 0 | 0 | 0 | 0 | 0 | 0 | 0 | 0 | 0 | 0 | 0 | 0 | 0 | 0 | 0 | 0 | 0 | 0 | 0 | 0 | 0 | 0
Battery | 5 | 0 | 0 | 0 | 0 | 0 | 0 | 0 | 0 | 0 | 0 | 0 | 0 | 0 | 0 | 0 | 0 | 0 | 0 | 0 | 0 | 0 | 0 | 0 | 0 | 0
Battery | 5 | 1 | 0 | 0 | 0 | 0 | 0 | 0 | 0 | 0 | 0 | 0 | 0 | 0 | 0 | 0 | 0 | 0 | 0 | 0 | 0 | 0 | 0 | 0 | 0 | 0
Battery | 5 | 2 | 0 | 0 | 0 | 0 | 0 | 0 | 0 | 0 | 0 | 0 | 0 | 0 | 0 | 0 | 0 | 0 | 0 | 0 | 0 | 0 | 0 | 0 | 0 | 0
Battery | 5 | 3 | 0 | 0 | 0 | 0 | 0 | 0 | 0 | 0 | 0 | 0 | 0 | 0 | 0 | 0 | 0 | 0 | 0 | 0 | 0 | 0 | 0 | 0 | 0 | 0
Battery | 5 | 4 | 0 | 0 | 0 | 0 | 0 | 0 | 0 | 0 | 0 | 0 | 0 | 0 | 0 | 0 | 0 | 0 | 0 | 0 | 0 | 0 | 0 | 0 | 0 | 0
Battery | 5 | 5 | 0 | 0 | 0 | 0 | 0 | 0 | 0 | 0 | 0 | 0 | 0 | 0 | 0 | 0 | 0 | 0 | 0 | 0 | 0 | 0 | 0 | 0 | 0 | 0
Battery | 5 | 6 | 0 | 0 | 0 | 0 | 0 | 0 | 0 | 0 | 0 | 0 | 0 | 0 | 0 | 0 | 0 | 0 | 0 | 0 | 0 | 0 | 0 | 0 | 0 | 0
Battery | 5 | 7 | 0 | 0 | 0 | 0 | 0 | 0 | 0 | 0 | 0 | 0 | 0 | 0 | 0 | 0 | 0 | 0 | 0 | 0 | 0 | 0 | 0 | 0 | 0 | 0
Battery | 5 | 8 | 0 | 0 | 0 | 0 | 0 | 0 | 0 | 0 | 0 | 0 | 0 | 0 | 0 | 0 | 0 | 0 | 0 | 0 | 0 | 0 | 0 | 0 | 0 | 0
Battery | 5 | 9 | 0 | 0 | 0 | 0 | 0 | 0 | 0 | 0 | 0 | 0 | 0 | 0 | 0 | 0 | 0 | 0 | 0 | 0 | 0 | 0 | 0 | 0 | 0 | 0
Battery | 5 | 10 | 0 | 0 | 0 | 0 | 0 | 0 | 0 | 0 | 0 | 0 | 0 | 0 | 0 | 0 | 0 | 0 | 0 | 0 | 0 | 0 | 0 | 0 | 0 | 0
Battery | 5 | 11 | 0 | 0 | 0 | 0 | 0 | 0 | 0 | 0 | 0 | 0 | 0 | 0 | 0 | 0 | 0 | 0 | 0 | 0 | 0 | 0 | 0 | 0 | 0 | 0
Battery | 6 | 0 | 0 | 0 | 0 | 0 | 0 | 0 | 0 | 0 | 0 | 0 | 0 | 0 | 0 | 0 | 0 | 0 | 0 | 0 | 0 | 0 | 0 | 0 | 0 | 0
Battery | 6 | 1 | 0 | 0 | 0 | 0 | 0 | 0 | 0 | 0 | 0 | 0 | 0 | 0 | 0 | 0 | 0 | 0 | 0 | 0 | 0 | 0 | 0 | 0 | 0 | 0
Battery | 6 | 2 | 0 | 0 | 0 | 0 | 0 | 0 | 0 | 0 | 0 | 0 | 0 | 0 | 0 | 0 | 0 | 0 | 0 | 0 | 0 | 0 | 0 | 0 | 0 | 0
Battery | 6 | 3 | 0 | 0 | 0 | 0 | 0 | 0 | 0 | 0 | 0 | 0 | 0 | 0 | 0 | 0 | 0 | 0 | 0 | 0 | 0 | 0 | 0 | 0 | 0 | 0
Battery | 6 | 4 | 0 | 0 | 0 | 0 | 0 | 0 | 0 | 0 | 0 | 0 | 0 | 0 | 0 | 0 | 0 | 0 | 0 | 0 | 0 | 0 | 0 | 0 | 0 | 0
Battery | 6 | 5 | 0 | 0 | 0 | 0 | 0 | 0 | 0 | 0 | 0 | 0 | 0 | 0 | 0 | 0 | 0 | 0 | 0 | 0 | 0 | 0 | 0 | 0 | 0 | 0
Battery | 6 | 6 | 0 | 0 | 0 | 0 | 0 | 0 | 0 | 0 | 0 | 0 | 0 | 0 | 0 | 0 | 0 | 0 | 0 | 0 | 0 | 0 | 0 | 0 | 0 | 0
Battery | 6 | 7 | 0 | 0 | 0 | 0 | 0 | 0 | 0 | 0 | 0 | 0 | 0 | 0 | 0 | 0 | 0 | 0 | 0 | 0 | 0 | 0 | 0 | 0 | 0 | 0
Battery | 6 | 8 | 0 | 0 | 0 | 0 | 0 | 0 | 0 | 0 | 0 | 0 | 0 | 0 | 0 | 0 | 0 | 0 | 0 | 0 | 0 | 0 | 0 | 0 | 0 | 0
Battery | 6 | 9 | 0 | 0 | 0 | 0 | 0 | 0 | 0 | 0 | 0 | 0 | 0 | 0 | 0 | 0 | 0 | 0 | 0 | 0 | 0 | 0 | 0 | 0 | 0 | 0
Battery | 6 | 10 | 0 | 0 | 0 | 0 | 0 | 0 | 0 | 0 | 0 | 0 | 0 | 0 | 0 | 0 | 0 | 0 | 0 | 0 | 0 | 0 | 0 | 0 | 0 | 0
Battery | 6 | 11 | 0 | 0 | 0 | 0 | 0 | 0 | 0 | 0 | 0 | 0 | 0 | 0 | 0 | 0 | 0 | 0 | 0 | 0 | 0 | 0 | 0 | 0 | 0 | 0
Battery | 7 | 0 | 0 | 0 | 0 | 0 | 0 | 0 | 0 | 0 | 0 | 0 | 0 | 0 | 0 | 0 | 0 | 0 | 0 | 0 | 0 | 0 | 0 | 0 | 0 | 0
Battery | 7 | 1 | 0 | 0 | 0 | 0 | 0 | 0 | 0 | 0 | 0 | 0 | 0 | 0 | 0 | 0 | 0 | 0 | 0 | 0 | 0 | 0 | 0 | 0 | 0 | 0
Battery | 7 | 2 | 0 | 0 | 0 | 0 | 0 | 0 | 0 | 0 | 0 | 0 | 0 | 0 | 0 | 0 | 0 | 0 | 0 | 0 | 0 | 0 | 0 | 0 | 0 | 0
Battery | 7 | 3 | 0 | 0 | 0 | 0 | 0 | 0 | 0 | 0 | 0 | 0 | 0 | 0 | 0 | 0 | 0 | 0 | 0 | 0 | 0 | 0 | 0 | 0 | 0 | 0
Battery | 7 | 4 | 0 | 0 | 0 | 0 | 0 | 0 | 0 | 0 | 0 | 0 | 0 | 0 | 0 | 0 | 0 | 0 | 0 | 0 | 0 | 0 | 0 | 0 | 0 | 0
Battery | 7 | 5 | 0 | 0 | 0 | 0 | 0 | 0 | 0 | 0 | 0 | 0 | 0 | 0 | 0 | 0 | 0 | 0 | 0 | 0 | 0 | 0 | 0 | 0 | 0 | 0
Battery | 7 | 6 | 0 | 0 | 0 | 0 | 0 | 0 | 0 | 0 | 0 | 0 | 0 | 0 | 0 | 0 | 0 | 0 | 0 | 0 | 0 | 0 | 0 | 0 | 0 | 0
Battery | 7 | 7 | 0 | 0 | 0 | 0 | 0 | 0 | 0 | 0 | 0 | 0 | 0 | 0 | 0 | 0 | 0 | 0 | 0 | 0 | 0 | 0 | 0 | 0 | 0 | 0
Battery | 7 | 8 | 0 | 0 | 0 | 0 | 0 | 0 | 0 | 0 | 0 | 0 | 0 | 0 | 0 | 0 | 0 | 0 | 0 | 0 | 0 | 0 | 0 | 0 | 0 | 0
Battery | 7 | 9 | 0 | 0 | 0 | 0 | 0 | 0 | 0 | 0 | 0 | 0 | 0 | 0 | 0 | 0 | 0 | 0 | 0 | 0 | 0 | 0 | 0 | 0 | 0 | 0
Battery | 7 | 10 | 0 | 0 | 0 | 0 | 0 | 0 | 0 | 0 | 0 | 0 | 0 | 0 | 0 | 0 | 0 | 0 | 0 | 0 | 0 | 0 | 0 | 0 | 0 | 0
Battery | 7 | 11 | 0 | 0 | 0 | 0 | 0 | 0 | 0 | 0 | 0 | 0 | 0 | 0 | 0 | 0 | 0 | 0 | 0 | 0 | 0 | 0 | 0 | 0 | 0 | 0
Battery | 8 | 0 | 0 | 0 | 0 | 0 | 0 | 0 | 0 | 0 | 0 | 0 | 0 | 0 | 0 | 0 | 0 | 0 | 0 | 0 | 0 | 0 | 0 | 0 | 0 | 0
Battery | 8 | 1 | 0 | 0 | 0 | 0 | 0 | 0 | 0 | 0 | 0 | 0 | 0 | 0 | 0 | 0 | 0 | 0 | 0 | 0 | 0 | 0 | 0 | 0 | 0 | 0
Battery | 8 | 2 | 0 | 0 | 0 | 0 | 0 | 0 | 0 | 0 | 0 | 0 | 0 | 0 | 0 | 0 | 0 | 0 | 0 | 0 | 0 | 0 | 0 | 0 | 0 | 0
Battery | 8 | 3 | 0 | 0 | 0 | 0 | 0 | 0 | 0 | 0 | 0 | 0 | 0 | 0 | 0 | 0 | 0 | 0 | 0 | 0 | 0 | 0 | 0 | 0 | 0 | 0
Battery | 8 | 4 | 0 | 0 | 0 | 0 | 0 | 0 | 0 | 0 | 0 | 0 | 0 | 0 | 0 | 0 | 0 | 0 | 0 | 0 | 0 | 0 | 0 | 0 | 0 | 0
Battery | 8 | 5 | 0 | 0 | 0 | 0 | 0 | 0 | 0 | 0 | 0 | 0 | 0 | 0 | 0 | 0 | 0 | 0 | 0 | 0 | 0 | 0 | 0 | 0 | 0 | 0
Battery | 8 | 6 | 0 | 0 | 0 | 0 | 0 | 0 | 0 | 0 | 0 | 0 | 0 | 0 | 0 | 0 | 0 | 0 | 0 | 0 | 0 | 0 | 0 | 0 | 0 | 0
Battery | 8 | 7 | 0 | 0 | 0 | 0 | 0 | 0 | 0 | 0 | 0 | 0 | 0 | 0 | 0 | 0 | 0 | 0 | 0 | 0 | 0 | 0 | 0 | 0 | 0 | 0
Battery | 8 | 8 | 0 | 0 | 0 | 0 | 0 | 0 | 0 | 0 | 0 | 0 | 0 | 0 | 0 | 0 | 0 | 0 | 0 | 0 | 0 | 0 | 0 | 0 | 0 | 0
Battery | 8 | 9 | 0 | 0 | 0 | 0 | 0 | 0 | 0 | 0 | 0 | 0 | 0 | 0 | 0 | 0 | 0 | 0 | 0 | 0 | 0 | 0 | 0 | 0 | 0 | 0
Battery | 8 | 10 | 0 | 0 | 0 | 0 | 0 | 0 | 0 | 0 | 0 | 0 | 0 | 0 | 0 | 0 | 0 | 0 | 0 | 0 | 0 | 0 | 0 | 0 | 0 | 0
Battery | 8 | 11 | 0 | 0 | 0 | 0 | 0 | 0 | 0 | 0 | 0 | 0 | 0 | 0 | 0 | 0 | 0 | 0 | 0 | 0 | 0 | 0 | 0 | 0 | 0 | 0
Battery | 9 | 0 | 0 | 0 | 0 | 0 | 0 | 0 | 0 | 0 | 0 | 0 | 0 | 0 | 0 | 0 | 0 | 0 | 0 | 0 | 0 | 0 | 0 | 0 | 0 | 0
Battery | 9 | 1 | 0 | 0 | 0 | 0 | 0 | 0 | 0 | 0 | 0 | 0 | 0 | 0 | 0 | 0 | 0 | 0 | 0 | 0 | 0 | 0 | 0 | 0 | 0 | 0
Battery | 9 | 2 | 0 | 0 | 0 | 0 | 0 | 0 | 0 | 0 | 0 | 0 | 0 | 0 | 0 | 0 | 0 | 0 | 0 | 0 | 0 | 0 | 0 | 0 | 0 | 0
Battery | 9 | 3 | 0 | 0 | 0 | 0 | 0 | 0 | 0 | 0 | 0 | 0 | 0 | 0 | 0 | 0 | 0 | 0 | 0 | 0 | 0 | 0 | 0 | 0 | 0 | 0
Battery | 9 | 4 | 0 | 0 | 0 | 0 | 0 | 0 | 0 | 0 | 0 | 0 | 0 | 0 | 0 | 0 | 0 | 0 | 0 | 0 | 0 | 0 | 0 | 0 | 0 | 0
Battery | 9 | 5 | 0 | 0 | 0 | 0 | 0 | 0 | 0 | 0 | 0 | 0 | 0 | 0 | 0 | 0 | 0 | 0 | 0 | 0 | 0 | 0 | 0 | 0 | 0 | 0
Battery | 9 | 6 | 0 | 0 | 0 | 0 | 0 | 0 | 0 | 0 | 0 | 0 | 0 | 0 | 0 | 0 | 0 | 0 | 0 | 0 | 0 | 0 | 0 | 0 | 0 | 0
Battery | 9 | 7 | 0 | 0 | 0 | 0 | 0 | 0 | 0 | 0 | 0 | 0 | 0 | 0 | 0 | 0 | 0 | 0 | 0 | 0 | 0 | 0 | 0 | 0 | 0 | 0
Battery | 9 | 8 | 0 | 0 | 0 | 0 | 0 | 0 | 0 | 0 | 0 | 0 | 0 | 0 | 0 | 0 | 0 | 0 | 0 | 0 | 0 | 0 | 0 | 0 | 0 | 0
Battery | 9 | 9 | 0 | 0 | 0 | 0 | 0 | 0 | 0 | 0 | 0 | 0 | 0 | 0 | 0 | 0 | 0 | 0 | 0 | 0 | 0 | 0 | 0 | 0 | 0 | 0
Battery | 9 | 10 | 0 | 0 | 0 | 0 | 0 | 0 | 0 | 0 | 0 | 0 | 0 | 0 | 0 | 0 | 0 | 0 | 0 | 0 | 0 | 0 | 0 | 0 | 0 | 0
Battery | 9 | 11 | 0 | 0 | 0 | 0 | 0 | 0 | 0 | 0 | 0 | 0 | 0 | 0 | 0 | 0 | 0 | 0 | 0 | 0 | 0 | 0 | 0 | 0 | 0 | 0
Battery | 10 | 0 | 0 | 0 | 0 | 0 | 0 | 0 | 0 | 0 | 0 | 0 | 0 | 0 | 0 | 0 | 0 | 0 | 0 | 0 | 0 | 0 | 0 | 0 | 0 | 0
Battery | 10 | 1 | 0 | 0 | 0 | 0 | 0 | 0 | 0 | 0 | 0 | 0 | 0 | 0 | 0 | 0 | 0 | 0 | 0 | 0 | 0 | 0 | 0 | 0 | 0 | 0
Battery | 10 | 2 | 0 | 0 | 0 | 0 | 0 | 0 | 0 | 0 | 0 | 0 | 0 | 0 | 0 | 0 | 0 | 0 | 0 | 0 | 0 | 0 | 0 | 0 | 0 | 0
Battery | 10 | 3 | 0 | 0 | 0 | 0 | 0 | 0 | 0 | 0 | 0 | 0 | 0 | 0 | 0 | 0 | 0 | 0 | 0 | 0 | 0 | 0 | 0 | 0 | 0 | 0
Battery | 10 | 4 | 0 | 0 | 0 | 0 | 0 | 0 | 0 | 0 | 0 | 0 | 0 | 0 | 0 | 0 | 0 | 0 | 0 | 0 | 0 | 0 | 0 | 0 | 0 | 0
Battery | 10 | 5 | 0 | 0 | 0 | 0 | 0 | 0 | 0 | 0 | 0 | 0 | 0 | 0 | 0 | 0 | 0 | 0 | 0 | 0 | 0 | 0 | 0 | 0 | 0 | 0
Battery | 10 | 6 | 0 | 0 | 0 | 0 | 0 | 0 | 0 | 0 | 0 | 0 | 0 | 0 | 0 | 0 | 0 | 0 | 0 | 0 | 0 | 0 | 0 | 0 | 0 | 0
Battery | 10 | 7 | 0 | 0 | 0 | 0 | 0 | 0 | 0 | 0 | 0 | 0 | 0 | 0 | 0 | 0 | 0 | 0 | 0 | 0 | 0 | 0 | 0 | 0 | 0 | 0
Battery | 10 | 8 | 0 | 0 | 0 | 0 | 0 | 0 | 0 | 0 | 0 | 0 | 0 | 0 | 0 | 0 | 0 | 0 | 0 | 0 | 0 | 0 | 0 | 0 | 0 | 0
Battery | 10 | 9 | 0 | 0 | 0 | 0 | 0 | 0 | 0 | 0 | 0 | 0 | 0 | 0 | 0 | 0 | 0 | 0 | 0 | 0 | 0 | 0 | 0 | 0 | 0 | 0
Battery | 10 | 10 | 0 | 0 | 0 | 0 | 0 | 0 | 0 | 0 | 0 | 0 | 0 | 0 | 0 | 0 | 0 | 0 | 0 | 0 | 0 | 0 | 0 | 0 | 0 | 0
Battery | 10 | 11 | 0 | 0 | 0 | 0 | 0 | 0 | 0 | 0 | 0 | 0 | 0 | 0 | 0 | 0 | 0 | 0 | 0 | 0 | 0 | 0 | 0 | 0 | 0 | 0
Battery | 11 | 0 | 0 | 0 | 0 | 0 | 0 | 0 | 0 | 0 | 0 | 0 | 0 | 0 | 0 | 0 | 0 | 0 | 0 | 0 | 0 | 0 | 0 | 0 | 0 | 0
Battery | 11 | 1 | 0 | 0 | 0 | 0 | 0 | 0 | 0 | 0 | 0 | 0 | 0 | 0 | 0 | 0 | 0 | 0 | 0 | 0 | 0 | 0 | 0 | 0 | 0 | 0
Battery | 11 | 2 | 0 | 0 | 0 | 0 | 0 | 0 | 0 | 0 | 0 | 0 | 0 | 0 | 0 | 0 | 0 | 0 | 0 | 0 | 0 | 0 | 0 | 0 | 0 | 0
Battery | 11 | 3 | 0 | 0 | 0 | 0 | 0 | 0 | 0 | 0 | 0 | 0 | 0 | 0 | 0 | 0 | 0 | 0 | 0 | 0 | 0 | 0 | 0 | 0 | 0 | 0
Battery | 11 | 4 | 0 | 0 | 0 | 0 | 0 | 0 | 0 | 0 | 0 | 0 | 0 | 0 | 0 | 0 | 0 | 0 | 0 | 0 | 0 | 0 | 0 | 0 | 0 | 0
Battery | 11 | 5 | 0 | 0 | 0 | 0 | 0 | 0 | 0 | 0 | 0 | 0 | 0 | 0 | 0 | 0 | 0 | 0 | 0 | 0 | 0 | 0 | 0 | 0 | 0 | 0
Battery | 11 | 6 | 0 | 0 | 0 | 0 | 0 | 0 | 0 | 0 | 0 | 0 | 0 | 0 | 0 | 0 | 0 | 0 | 0 | 0 | 0 | 0 | 0 | 0 | 0 | 0
Battery | 11 | 7 | 0 | 0 | 0 | 0 | 0 | 0 | 0 | 0 | 0 | 0 | 0 | 0 | 0 | 0 | 0 | 0 | 0 | 0 | 0 | 0 | 0 | 0 | 0 | 0
Battery | 11 | 8 | 0 | 0 | 0 | 0 | 0 | 0 | 0 | 0 | 0 | 0 | 0 | 0 | 0 | 0 | 0 | 0 | 0 | 0 | 0 | 0 | 0 | 0 | 0 | 0
Battery | 11 | 9 | 0 | 0 | 0 | 0 | 0 | 0 | 0 | 0 | 0 | 0 | 0 | 0 | 0 | 0 | 0 | 0 | 0 | 0 | 0 | 0 | 0 | 0 | 0 | 0
Battery | 11 | 10 | 0 | 0 | 0 | 0 | 0 | 0 | 0 | 0 | 0 | 0 | 0 | 0 | 0 | 0 | 0 | 0 | 0 | 0 | 0 | 0 | 0 | 0 | 0 | 0
Battery | 11 | 11 | 0 | 0 | 0 | 0 | 0 | 0 | 0 | 0 | 0 | 0 | 0 | 0 | 0 | 0 | 0 | 0 | 0 | 0 | 0 | 0 | 0 | 0 | 0 | 0
Battery | 12 | 0 | 0 | 0 | 0 | 0 | 0 | 0 | 0 | 0 | 0 | 0 | 0 | 0 | 0 | 0 | 0 | 0 | 0 | 0 | 0 | 0 | 0 | 0 | 0 | 0
Battery | 12 | 1 | 0 | 0 | 0 | 0 | 0 | 0 | 0 | 0 | 0 | 0 | 0 | 0 | 0 | 0 | 0 | 0 | 0 | 0 | 0 | 0 | 0 | 0 | 0 | 0
Battery | 12 | 2 | 0 | 0 | 0 | 0 | 0 | 0 | 0 | 0 | 0 | 0 | 0 | 0 | 0 | 0 | 0 | 0 | 0 | 0 | 0 | 0 | 0 | 0 | 0 | 0
Battery | 12 | 3 | 0 | 0 | 0 | 0 | 0 | 0 | 0 | 0 | 0 | 0 | 0 | 0 | 0 | 0 | 0 | 0 | 0 | 0 | 0 | 0 | 0 | 0 | 0 | 0
Battery | 12 | 4 | 0 | 0 | 0 | 0 | 0 | 0 | 0 | 0 | 0 | 0 | 0 | 0 | 0 | 0 | 0 | 0 | 0 | 0 | 0 | 0 | 0 | 0 | 0 | 0
Battery | 12 | 5 | 0 | 0 | 0 | 0 | 0 | 0 | 0 | 0 | 0 | 0 | 0 | 0 | 0 | 0 | 0 | 0 | 0 | 0 | 0 | 0 | 0 | 0 | 0 | 0
Battery | 12 | 6 | 0 | 0 | 0 | 0 | 0 | 0 | 0 | 0 | 0 | 0 | 0 | 0 | 0 | 0 | 0 | 0 | 0 | 0 | 0 | 0 | 0 | 0 | 0 | 0
Battery | 12 | 7 | 0 | 0 | 0 | 0 | 0 | 0 | 0 | 0 | 0 | 0 | 0 | 0 | 0 | 0 | 0 | 0 | 0 | 0 | 0 | 0 | 0 | 0 | 0 | 0
Battery | 12 | 8 | 0 | 0 | 0 | 0 | 0 | 0 | 0 | 0 | 0 | 0 | 0 | 0 | 0 | 0 | 0 | 0 | 0 | 0 | 0 | 0 | 0 | 0 | 0 | 0
Battery | 12 | 9 | 0 | 0 | 0 | 0 | 0 | 0 | 0 | 0 | 0 | 0 | 0 | 0 | 0 | 0 | 0 | 0 | 0 | 0 | 0 | 0 | 0 | 0 | 0 | 0
Battery | 12 | 10 | 0 | 0 | 0 | 0 | 0 | 0 | 0 | 0 | 0 | 0 | 0 | 0 | 0 | 0 | 0 | 0 | 0 | 0 | 0 | 0 | 0 | 0 | 0 | 0
Battery | 12 | 11 | 0 | 0 | 0 | 0 | 0 | 0 | 0 | 0 | 0 | 0 | 0 | 0 | 0 | 0 | 0 | 0 | 0 | 0 | 0 | 0 | 0 | 0 | 0 | 0
Battery | 13 | 0 | 0 | 0 | 0 | 0 | 0 | 0 | 0 | 0 | 0 | 0 | 0 | 0 | 0 | 0 | 0 | 0 | 0 | 0 | 0 | 0 | 0 | 0 | 0 | 0
Battery | 13 | 1 | 0 | 0 | 0 | 0 | 0 | 0 | 0 | 0 | 0 | 0 | 0 | 0 | 0 | 0 | 0 | 0 | 0 | 0 | 0 | 0 | 0 | 0 | 0 | 0
Battery | 13 | 2 | 0 | 0 | 0 | 0 | 0 | 0 | 0 | 0 | 0 | 0 | 0 | 0 | 0 | 0 | 0 | 0 | 0 | 0 | 0 | 0 | 0 | 0 | 0 | 0
Battery | 13 | 3 | 0 | 0 | 0 | 0 | 0 | 0 | 0 | 0 | 0 | 0 | 0 | 0 | 0 | 0 | 0 | 0 | 0 | 0 | 0 | 0 | 0 | 0 | 0 | 0
Battery | 13 | 4 | 0 | 0 | 0 | 0 | 0 | 0 | 0 | 0 | 0 | 0 | 0 | 0 | 0 | 0 | 0 | 0 | 0 | 0 | 0 | 0 | 0 | 0 | 0 | 0
Battery | 13 | 5 | 0 | 0 | 0 | 0 | 0 | 0 | 0 | 0 | 0 | 0 | 0 | 0 | 0 | 0 | 0 | 0 | 0 | 0 | 0 | 0 | 0 | 0 | 0 | 0
Battery | 13 | 6 | 0 | 0 | 0 | 0 | 0 | 0 | 0 | 0 | 0 | 0 | 0 | 0 | 0 | 0 | 0 | 0 | 0 | 0 | 0 | 0 | 0 | 0 | 0 | 0
Battery | 13 | 7 | 0 | 0 | 0 | 0 | 0 | 0 | 0 | 0 | 0 | 0 | 0 | 0 | 0 | 0 | 0 | 0 | 0 | 0 | 0 | 0 | 0 | 0 | 0 | 0
Battery | 13 | 8 | 0 | 0 | 0 | 0 | 0 | 0 | 0 | 0 | 0 | 0 | 0 | 0 | 0 | 0 | 0 | 0 | 0 | 0 | 0 | 0 | 0 | 0 | 0 | 0
Battery | 13 | 9 | 0 | 0 | 0 | 0 | 0 | 0 | 0 | 0 | 0 | 0 | 0 | 0 | 0 | 0 | 0 | 0 | 0 | 0 | 0 | 0 | 0 | 0 | 0 | 0
Battery | 13 | 10 | 0 | 0 | 0 | 0 | 0 | 0 | 0 | 0 | 0 | 0 | 0 | 0 | 0 | 0 | 0 | 0 | 0 | 0 | 0 | 0 | 0 | 0 | 0 | 0
Battery | 13 | 11 | 0 | 0 | 0 | 0 | 0 | 0 | 0 | 0 | 0 | 0 | 0 | 0 | 0 | 0 | 0 | 0 | 0 | 0 | 0 | 0 | 0 | 0 | 0 | 0
Battery | 14 | 0 | 0 | 0 | 0 | 0 | 0 | 0 | 0 | 0 | 0 | 0 | 0 | 0 | 0 | 0 | 0 | 0 | 0 | 0 | 0 | 0 | 0 | 0 | 0 | 0
Battery | 14 | 1 | 0 | 0 | 0 | 0 | 0 | 0 | 0 | 0 | 0 | 0 | 0 | 0 | 0 | 0 | 0 | 0 | 0 | 0 | 0 | 0 | 0 | 0 | 0 | 0
Battery | 14 | 2 | 0 | 0 | 0 | 0 | 0 | 0 | 0 | 0 | 0 | 0 | 0 | 0 | 0 | 0 | 0 | 0 | 0 | 0 | 0 | 0 | 0 | 0 | 0 | 0
Battery | 14 | 3 | 0 | 0 | 0 | 0 | 0 | 0 | 0 | 0 | 0 | 0 | 0 | 0 | 0 | 0 | 0 | 0 | 0 | 0 | 0 | 0 | 0 | 0 | 0 | 0
Battery | 14 | 4 | 0 | 0 | 0 | 0 | 0 | 0 | 0 | 0 | 0 | 0 | 0 | 0 | 0 | 0 | 0 | 0 | 0 | 0 | 0 | 0 | 0 | 0 | 0 | 0
Battery | 14 | 5 | 0 | 0 | 0 | 0 | 0 | 0 | 0 | 0 | 0 | 0 | 0 | 0 | 0 | 0 | 0 | 0 | 0 | 0 | 0 | 0 | 0 | 0 | 0 | 0
Battery | 14 | 6 | 0 | 0 | 0 | 0 | 0 | 0 | 0 | 0 | 0 | 0 | 0 | 0 | 0 | 0 | 0 | 0 | 0 | 0 | 0 | 0 | 0 | 0 | 0 | 0
Battery | 14 | 7 | 0 | 0 | 0 | 0 | 0 | 0 | 0 | 0 | 0 | 0 | 0 | 0 | 0 | 0 | 0 | 0 | 0 | 0 | 0 | 0 | 0 | 0 | 0 | 0
Battery | 14 | 8 | 0 | 0 | 0 | 0 | 0 | 0 | 0 | 0 | 0 | 0 | 0 | 0 | 0 | 0 | 0 | 0 | 0 | 0 | 0 | 0 | 0 | 0 | 0 | 0
Battery | 14 | 9 | 0 | 0 | 0 | 0 | 0 | 0 | 0 | 0 | 0 | 0 | 0 | 0 | 0 | 0 | 0 | 0 | 0 | 0 | 0 | 0 | 0 | 0 | 0 | 0
Battery | 14 | 10 | 0 | 0 | 0 | 0 | 0 | 0 | 0 | 0 | 0 | 0 | 0 | 0 | 0 | 0 | 0 | 0 | 0 | 0 | 0 | 0 | 0 | 0 | 0 | 0
Battery | 14 | 11 | 0 | 0 | 0 | 0 | 0 | 0 | 0 | 0 | 0 | 0 | 0 | 0 | 0 | 0 | 0 | 0 | 0 | 0 | 0 | 0 | 0 | 0 | 0 | 0
Battery | 15 | 0 | 0 | 0 | 0 | 0 | 0 | 0 | 0 | 0 | 0 | 0 | 0 | 0 | 0 | 0 | 0 | 0 | 0 | 0 | 0 | 0 | 0 | 0 | 0 | 0
Battery | 15 | 1 | 0 | 0 | 0 | 0 | 0 | 0 | 0 | 0 | 0 | 0 | 0 | 0 | 0 | 0 | 0 | 0 | 0 | 0 | 0 | 0 | 0 | 0 | 0 | 0
Battery | 15 | 2 | 0 | 0 | 0 | 0 | 0 | 0 | 0 | 0 | 0 | 0 | 0 | 0 | 0 | 0 | 0 | 0 | 0 | 0 | 0 | 0 | 0 | 0 | 0 | 0
Battery | 15 | 3 | 0 | 0 | 0 | 0 | 0 | 0 | 0 | 0 | 0 | 0 | 0 | 0 | 0 | 0 | 0 | 0 | 0 | 0 | 0 | 0 | 0 | 0 | 0 | 0
Battery | 15 | 4 | 0 | 0 | 0 | 0 | 0 | 0 | 0 | 0 | 0 | 0 | 0 | 0 | 0 | 0 | 0 | 0 | 0 | 0 | 0 | 0 | 0 | 0 | 0 | 0
Battery | 15 | 5 | 0 | 0 | 0 | 0 | 0 | 0 | 0 | 0 | 0 | 0 | 0 | 0 | 0 | 0 | 0 | 0 | 0 | 0 | 0 | 0 | 0 | 0 | 0 | 0
Battery | 15 | 6 | 0 | 0 | 0 | 0 | 0 | 0 | 0 | 0 | 0 | 0 | 0 | 0 | 0 | 0 | 0 | 0 | 0 | 0 | 0 | 0 | 0 | 0 | 0 | 0
Battery | 15 | 7 | 0 | 0 | 0 | 0 | 0 | 0 | 0 | 0 | 0 | 0 | 0 | 0 | 0 | 0 | 0 | 0 | 0 | 0 | 0 | 0 | 0 | 0 | 0 | 0
Battery | 15 | 8 | 0 | 0 | 0 | 0 | 0 | 0 | 0 | 0 | 0 | 0 | 0 | 0 | 0 | 0 | 0 | 0 | 0 | 0 | 0 | 0 | 0 | 0 | 0 | 0
Battery | 15 | 9 | 0 | 0 | 0 | 0 | 0 | 0 | 0 | 0 | 0 | 0 | 0 | 0 | 0 | 0 | 0 | 0 | 0 | 0 | 0 | 0 | 0 | 0 | 0 | 0
Battery | 15 | 10 | 0 | 0 | 0 | 0 | 0 | 0 | 0 | 0 | 0 | 0 | 0 | 0 | 0 | 0 | 0 | 0 | 0 | 0 | 0 | 0 | 0 | 0 | 0 | 0
Battery | 15 | 11 | 0 | 0 | 0 | 0 | 0 | 0 | 0 | 0 | 0 | 0 | 0 | 0 | 0 | 0 | 0 | 0 | 0 | 0 | 0 | 0 | 0 | 0 | 0 | 0
Battery | 16 | 0 | 0 | 0 | 0 | 0 | 0 | 0 | 0 | 0 | 0 | 0 | 0 | 0 | 0 | 0 | 0 | 0 | 0 | 0 | 0 | 0 | 0 | 0 | 0 | 0
Battery | 16 | 1 | 0 | 0 | 0 | 0 | 0 | 0 | 0 | 0 | 0 | 0 | 0 | 0 | 0 | 0 | 0 | 0 | 0 | 0 | 0 | 0 | 0 | 0 | 0 | 0
Battery | 16 | 2 | 0 | 0 | 0 | 0 | 0 | 0 | 0 | 0 | 0 | 0 | 0 | 0 | 0 | 0 | 0 | 0 | 0 | 0 | 0 | 0 | 0 | 0 | 0 | 0
Battery | 16 | 3 | 0 | 0 | 0 | 0 | 0 | 0 | 0 | 0 | 0 | 0 | 0 | 0 | 0 | 0 | 0 | 0 | 0 | 0 | 0 | 0 | 0 | 0 | 0 | 0
Battery | 16 | 4 | 0 | 0 | 0 | 0 | 0 | 0 | 0 | 0 | 0 | 0 | 0 | 0 | 0 | 0 | 0 | 0 | 0 | 0 | 0 | 0 | 0 | 0 | 0 | 0
Battery | 16 | 5 | 0 | 0 | 0 | 0 | 0 | 0 | 0 | 0 | 0 | 0 | 0 | 0 | 0 | 0 | 0 | 0 | 0 | 0 | 0 | 0 | 0 | 0 | 0 | 0
Battery | 16 | 6 | 0 | 0 | 0 | 0 | 0 | 0 | 0 | 0 | 0 | 0 | 0 | 0 | 0 | 0 | 0 | 0 | 0 | 0 | 0 | 0 | 0 | 0 | 0 | 0
Battery | 16 | 7 | 0 | 0 | 0 | 0 | 0 | 0 | 0 | 0 | 0 | 0 | 0 | 0 | 0 | 0 | 0 | 0 | 0 | 0 | 0 | 0 | 0 | 0 | 0 | 0
Battery | 16 | 8 | 0 | 0 | 0 | 0 | 0 | 0 | 0 | 0 | 0 | 0 | 0 | 0 | 0 | 0 | 0 | 0 | 0 | 0 | 0 | 0 | 0 | 0 | 0 | 0
Battery | 16 | 9 | 0 | 0 | 0 | 0 | 0 | 0 | 0 | 0 | 0 | 0 | 0 | 0 | 0 | 0 | 0 | 0 | 0 | 0 | 0 | 0 | 0 | 0 | 0 | 0
Battery | 16 | 10 | 0 | 0 | 0 | 0 | 0 | 0 | 0 | 0 | 0 | 0 | 0 | 0 | 0 | 0 | 0 | 0 | 0 | 0 | 0 | 0 | 0 | 0 | 0 | 0
Battery | 16 | 11 | 0 | 0 | 0 | 0 | 0 | 0 | 0 | 0 | 0 | 0 | 0 | 0 | 0 | 0 | 0 | 0 | 0 | 0 | 0 | 0 | 0 | 0 | 0 | 0
Battery | 17 | 0 | 0 | 0 | 0 | 0 | 0 | 0 | 0 | 0 | 0 | 0 | 0 | 0 | 0 | 0 | 0 | 0 | 0 | 0 | 0 | 0 | 0 | 0 | 0 | 0
Battery | 17 | 1 | 0 | 0 | 0 | 0 | 0 | 0 | 0 | 0 | 0 | 0 | 0 | 0 | 0 | 0 | 0 | 0 | 0 | 0 | 0 | 0 | 0 | 0 | 0 | 0
Battery | 17 | 2 | 0 | 0 | 0 | 0 | 0 | 0 | 0 | 0 | 0 | 0 | 0 | 0 | 0 | 0 | 0 | 0 | 0 | 0 | 0 | 0 | 0 | 0 | 0 | 0
Battery | 17 | 3 | 0 | 0 | 0 | 0 | 0 | 0 | 0 | 0 | 0 | 0 | 0 | 0 | 0 | 0 | 0 | 0 | 0 | 0 | 0 | 0 | 0 | 0 | 0 | 0
Battery | 17 | 4 | 0 | 0 | 0 | 0 | 0 | 0 | 0 | 0 | 0 | 0 | 0 | 0 | 0 | 0 | 0 | 0 | 0 | 0 | 0 | 0 | 0 | 0 | 0 | 0
Battery | 17 | 5 | 0 | 0 | 0 | 0 | 0 | 0 | 0 | 0 | 0 | 0 | 0 | 0 | 0 | 0 | 0 | 0 | 0 | 0 | 0 | 0 | 0 | 0 | 0 | 0
Battery | 17 | 6 | 0 | 0 | 0 | 0 | 0 | 0 | 0 | 0 | 0 | 0 | 0 | 0 | 0 | 0 | 0 | 0 | 0 | 0 | 0 | 0 | 0 | 0 | 0 | 0
Battery | 17 | 7 | 0 | 0 | 0 | 0 | 0 | 0 | 0 | 0 | 0 | 0 | 0 | 0 | 0 | 0 | 0 | 0 | 0 | 0 | 0 | 0 | 0 | 0 | 0 | 0
Battery | 17 | 8 | 0 | 0 | 0 | 0 | 0 | 0 | 0 | 0 | 0 | 0 | 0 | 0 | 0 | 0 | 0 | 0 | 0 | 0 | 0 | 0 | 0 | 0 | 0 | 0
Battery | 17 | 9 | 0 | 0 | 0 | 0 | 0 | 0 | 0 | 0 | 0 | 0 | 0 | 0 | 0 | 0 | 0 | 0 | 0 | 0 | 0 | 0 | 0 | 0 | 0 | 0
Battery | 17 | 10 | 0 | 0 | 0 | 0 | 0 | 0 | 0 | 0 | 0 | 0 | 0 | 0 | 0 | 0 | 0 | 0 | 0 | 0 | 0 | 0 | 0 | 0 | 0 | 0
Battery | 17 | 11 | 0 | 0 | 0 | 0 | 0 | 0 | 0 | 0 | 0 | 0 | 0 | 0 | 0 | 0 | 0 | 0 | 0 | 0 | 0 | 0 | 0 | 0 | 0 | 0
Battery | 18 | 0 | 0 | 0 | 0 | 0 | 0 | 0 | 0 | 0 | 0 | 0 | 0 | 0 | 0 | 0 | 0 | 0 | 0 | 0 | 0 | 0 | 0 | 0 | 0 | 0
Battery | 18 | 1 | 0 | 0 | 0 | 0 | 0 | 0 | 0 | 0 | 0 | 0 | 0 | 0 | 0 | 0 | 0 | 0 | 0 | 0 | 0 | 0 | 0 | 0 | 0 | 0
Battery | 18 | 2 | 0 | 0 | 0 | 0 | 0 | 0 | 0 | 0 | 0 | 0 | 0 | 0 | 0 | 0 | 0 | 0 | 0 | 0 | 0 | 0 | 0 | 0 | 0 | 0
Battery | 18 | 3 | 0 | 0 | 0 | 0 | 0 | 0 | 0 | 0 | 0 | 0 | 0 | 0 | 0 | 0 | 0 | 0 | 0 | 0 | 0 | 0 | 0 | 0 | 0 | 0
Battery | 18 | 4 | 0 | 0 | 0 | 0 | 0 | 0 | 0 | 0 | 0 | 0 | 0 | 0 | 0 | 0 | 0 | 0 | 0 | 0 | 0 | 0 | 0 | 0 | 0 | 0
Battery | 18 | 5 | 0 | 0 | 0 | 0 | 0 | 0 | 0 | 0 | 0 | 0 | 0 | 0 | 0 | 0 | 0 | 0 | 0 | 0 | 0 | 0 | 0 | 0 | 0 | 0
Battery | 18 | 6 | 0 | 0 | 0 | 0 | 0 | 0 | 0 | 0 | 0 | 0 | 0 | 0 | 0 | 0 | 0 | 0 | 0 | 0 | 0 | 0 | 0 | 0 | 0 | 0
Battery | 18 | 7 | 0 | 0 | 0 | 0 | 0 | 0 | 0 | 0 | 0 | 0 | 0 | 0 | 0 | 0 | 0 | 0 | 0 | 0 | 0 | 0 | 0 | 0 | 0 | 0
Battery | 18 | 8 | 0 | 0 | 0 | 0 | 0 | 0 | 0 | 0 | 0 | 0 | 0 | 0 | 0 | 0 | 0 | 0 | 0 | 0 | 0 | 0 | 0 | 0 | 0 | 0
Battery | 18 | 9 | 0 | 0 | 0 | 0 | 0 | 0 | 0 | 0 | 0 | 0 | 0 | 0 | 0 | 0 | 0 | 0 | 0 | 0 | 0 | 0 | 0 | 0 | 0 | 0
Battery | 18 | 10 | 0 | 0 | 0 | 0 | 0 | 0 | 0 | 0 | 0 | 0 | 0 | 0 | 0 | 0 | 0 | 0 | 0 | 0 | 0 | 0 | 0 | 0 | 0 | 0
Battery | 18 | 11 | 0 | 0 | 0 | 0 | 0 | 0 | 0 | 0 | 0 | 0 | 0 | 0 | 0 | 0 | 0 | 0 | 0 | 0 | 0 | 0 | 0 | 0 | 0 | 0
Battery | 19 | 0 | 0 | 0 | 0 | 0 | 0 | 0 | 0 | 0 | 0 | 0 | 0 | 0 | 0 | 0 | 0 | 0 | 0 | 0 | 0 | 0 | 0 | 0 | 0 | 0
Battery | 19 | 1 | 0 | 0 | 0 | 0 | 0 | 0 | 0 | 0 | 0 | 0 | 0 | 0 | 0 | 0 | 0 | 0 | 0 | 0 | 0 | 0 | 0 | 0 | 0 | 0
Battery | 19 | 2 | 0 | 0 | 0 | 0 | 0 | 0 | 0 | 0 | 0 | 0 | 0 | 0 | 0 | 0 | 0 | 0 | 0 | 0 | 0 | 0 | 0 | 0 | 0 | 0
Battery | 19 | 3 | 0 | 0 | 0 | 0 | 0 | 0 | 0 | 0 | 0 | 0 | 0 | 0 | 0 | 0 | 0 | 0 | 0 | 0 | 0 | 0 | 0 | 0 | 0 | 0
Battery | 19 | 4 | 0 | 0 | 0 | 0 | 0 | 0 | 0 | 0 | 0 | 0 | 0 | 0 | 0 | 0 | 0 | 0 | 0 | 0 | 0 | 0 | 0 | 0 | 0 | 0
Battery | 19 | 5 | 0 | 0 | 0 | 0 | 0 | 0 | 0 | 0 | 0 | 0 | 0 | 0 | 0 | 0 | 0 | 0 | 0 | 0 | 0 | 0 | 0 | 0 | 0 | 0
Battery | 19 | 6 | 0 | 0 | 0 | 0 | 0 | 0 | 0 | 0 | 0 | 0 | 0 | 0 | 0 | 0 | 0 | 0 | 0 | 0 | 0 | 0 | 0 | 0 | 0 | 0
Battery | 19 | 7 | 0 | 0 | 0 | 0 | 0 | 0 | 0 | 0 | 0 | 0 | 0 | 0 | 0 | 0 | 0 | 0 | 0 | 0 | 0 | 0 | 0 | 0 | 0 | 0
Battery | 19 | 8 | 0 | 0 | 0 | 0 | 0 | 0 | 0 | 0 | 0 | 0 | 0 | 0 | 0 | 0 | 0 | 0 | 0 | 0 | 0 | 0 | 0 | 0 | 0 | 0
Battery | 19 | 9 | 0 | 0 | 0 | 0 | 0 | 0 | 0 | 0 | 0 | 0 | 0 | 0 | 0 | 0 | 0 | 0 | 0 | 0 | 0 | 0 | 0 | 0 | 0 | 0
Battery | 19 | 10 | 0 | 0 | 0 | 0 | 0 | 0 | 0 | 0 | 0 | 0 | 0 | 0 | 0 | 0 | 0 | 0 | 0 | 0 | 0 | 0 | 0 | 0 | 0 | 0
Battery | 19 | 11 | 0 | 0 | 0 | 0 | 0 | 0 | 0 | 0 | 0 | 0 | 0 | 0 | 0 | 0 | 0 | 0 | 0 | 0 | 0 | 0 | 0 | 0 | 0 | 0

## Purchased Electricity
Year | Day | Hour 0 | Hour 1 | Hour 2 | Hour 3 | Hour 4 | Hour 5 | Hour 6 | Hour 7 | Hour 8 | Hour 9 | Hour 10 | Hour 11 | Hour 12 | Hour 13 | Hour 14 | Hour 15 | Hour 16 | Hour 17 | Hour 18 | Hour 19 | Hour 20 | Hour 21 | Hour 22 | Hour 23
0 | 0 | 0 | 0 | 0 | 0 | 0 | 0 | 0 | 0 | 0 | 0 | 0 | 0 | 0 | 0 | 0 | 0 | 0 | 0 | 0 | 0 | 0 | 0 | 0 | 0
0 | 1 | 0 | 0 | 0 | 0 | 0 | 0 | 0 | 0 | 0 | 0 | 0 | 0 | 0 | 0 | 0 | 0 | 0 | 0 | 0 | 0 | 0 | 0 | 0 | 0
0 | 2 | 0 | 0 | 0 | 0 | 0 | 0 | 0 | 0 | 0 | 0 | 0 | 0 | 0 | 0 | 0 | 0 | 0 | 0 | 0 | 0 | 0 | 0 | 0 | 0
0 | 3 | 0 | 0 | 0 | 0 | 0 | 0 | 0 | 0 | 0 | 0 | 0 | 0 | 0 | 0 | 0 | 0 | 0 | 0 | 0 | 0 | 0 | 0 | 0 | 0
0 | 4 | 0 | 0 | 0 | 0 | 0 | 0 | 0 | 0 | 0 | 0 | 0 | 0 | 0 | 0 | 0 | 0 | 0 | 0 | 0 | 0 | 0 | 0 | 0 | 0
0 | 5 | 0 | 0 | 0 | 0 | 0 | 0 | 0 | 0 | 0 | 0 | 0 | 0 | 0 | 0 | 0 | 0 | 0 | 0 | 0 | 0 | 0 | 0 | 0 | 0
0 | 6 | 0 | 0 | 0 | 0 | 0 | 0 | 0 | 0 | 0 | 0 | 0 | 0 | 0 | 0 | 0 | 0 | 0 | 0 | 0 | 0 | 0 | 0 | 0 | 0
0 | 7 | 0 | 0 | 0 | 0 | 0 | 0 | 0 | 0 | 0 | 0 | 0 | 0 | 0 | 0 | 0 | 0 | 0 | 0 | 0 | 0 | 0 | 0 | 0 | 0
0 | 8 | 0 | 0 | 0 | 0 | 0 | 0 | 0 | 0 | 0 | 0 | 0 | 0 | 0 | 0 | 0 | 0 | 0 | 0 | 0 | 0 | 0 | 0 | 0 | 0
0 | 9 | 0 | 0 | 0 | 0 | 0 | 0 | 0 | 0 | 0 | 0 | 0 | 0 | 0 | 0 | 0 | 0 | 0 | 0 | 0 | 0 | 0 | 0 | 0 | 0
0 | 10 | 0 | 0 | 0 | 0 | 0 | 0 | 0 | 0 | 0 | 0 | 0 | 0 | 0 | 0 | 0 | 0 | 0 | 0 | 0 | 0 | 0 | 0 | 0 | 0
0 | 11 | 0 | 0 | 0 | 0 | 0 | 0 | 0 | 0 | 0 | 0 | 0 | 0 | 0 | 0 | 0 | 0 | 0 | 0 | 0 | 0 | 0 | 0 | 0 | 0
1 | 0 | 0 | 0 | 0 | 0 | 0 | 0 | 0 | 0 | 0 | 0 | 0 | 0 | 0 | 0 | 0 | 0 | 0 | 0 | 0 | 0 | 0 | 0 | 0 | 0
1 | 1 | 0 | 0 | 0 | 0 | 0 | 0 | 0 | 0 | 0 | 0 | 0 | 0 | 0 | 0 | 0 | 0 | 0 | 0 | 0 | 0 | 0 | 0 | 0 | 0
1 | 2 | 0 | 0 | 0 | 0 | 0 | 0 | 0 | 0 | 0 | 0 | 0 | 0 | 0 | 0 | 0 | 0 | 0 | 0 | 0 | 0 | 0 | 0 | 0 | 0
1 | 3 | 0 | 0 | 0 | 0 | 0 | 0 | 0 | 0 | 0 | 0 | 0 | 0 | 0 | 0 | 0 | 0 | 0 | 0 | 0 | 0 | 0 | 0 | 0 | 0
1 | 4 | 0 | 0 | 0 | 0 | 0 | 0 | 0 | 0 | 0 | 0 | 0 | 0 | 0 | 0 | 0 | 0 | 0 | 0 | 0 | 0 | 0 | 0 | 0 | 0
1 | 5 | 0 | 0 | 0 | 0 | 0 | 0 | 0 | 0 | 0 | 0 | 0 | 0 | 0 | 0 | 0 | 0 | 0 | 0 | 0 | 0 | 0 | 0 | 0 | 0
1 | 6 | 0 | 0 | 0 | 0 | 0 | 0 | 0 | 0 | 0 | 0 | 0 | 0 | 0 | 0 | 0 | 0 | 0 | 0 | 0 | 0 | 0 | 0 | 0 | 0
1 | 7 | 0 | 0 | 0 | 0 | 0 | 0 | 0 | 0 | 0 | 0 | 0 | 0 | 0 | 0 | 0 | 0 | 0 | 0 | 0 | 0 | 0 | 0 | 0 | 0
1 | 8 | 0 | 0 | 0 | 0 | 0 | 0 | 0 | 0 | 0 | 0 | 0 | 0 | 0 | 0 | 0 | 0 | 0 | 0 | 0 | 0 | 0 | 0 | 0 | 0
1 | 9 | 0 | 0 | 0 | 0 | 0 | 0 | 0 | 0 | 0 | 0 | 0 | 0 | 0 | 0 | 0 | 0 | 0 | 0 | 0 | 0 | 0 | 0 | 0 | 0
1 | 10 | 0 | 0 | 0 | 0 | 0 | 0 | 0 | 0 | 0 | 0 | 0 | 0 | 0 | 0 | 0 | 0 | 0 | 0 | 0 | 0 | 0 | 0 | 0 | 0
1 | 11 | 0 | 0 | 0 | 0 | 0 | 0 | 0 | 0 | 0 | 0 | 0 | 0 | 0 | 0 | 0 | 0 | 0 | 0 | 0 | 0 | 0 | 0 | 0 | 0
2 | 0 | 0 | 0 | 0 | 0 | 0 | 0 | 0 | 0 | 0 | 0 | 0 | 0 | 0 | 0 | 0 | 0 | 0 | 0 | 0 | 0 | 0 | 0 | 0 | 0
2 | 1 | 0 | 0 | 0 | 0 | 0 | 0 | 0 | 0 | 0 | 0 | 0 | 0 | 0 | 0 | 0 | 0 | 0 | 0 | 0 | 0 | 0 | 0 | 0 | 0
2 | 2 | 0 | 0 | 0 | 0 | 0 | 0 | 0 | 0 | 0 | 0 | 0 | 0 | 0 | 0 | 0 | 0 | 0 | 0 | 0 | 0 | 0 | 0 | 0 | 0
2 | 3 | 0 | 0 | 0 | 0 | 0 | 0 | 0 | 0 | 0 | 0 | 0 | 0 | 0 | 0 | 0 | 0 | 0 | 0 | 0 | 0 | 0 | 0 | 0 | 0
2 | 4 | 0 | 0 | 0 | 0 | 0 | 0 | 0 | 0 | 0 | 0 | 0 | 0 | 0 | 0 | 0 | 0 | 0 | 0 | 0 | 0 | 0 | 0 | 0 | 0
2 | 5 | 0 | 0 | 0 | 0 | 0 | 0 | 0 | 0 | 0 | 0 | 0 | 0 | 0 | 0 | 0 | 0 | 0 | 0 | 0 | 0 | 0 | 0 | 0 | 0
2 | 6 | 0 | 0 | 0 | 0 | 0 | 0 | 0 | 0 | 0 | 0 | 0 | 0 | 0 | 0 | 0 | 0 | 0 | 0 | 0 | 0 | 0 | 0 | 0 | 0
2 | 7 | 0 | 0 | 0 | 0 | 0 | 0 | 0 | 0 | 0 | 0 | 0 | 0 | 0 | 0 | 0 | 0 | 0 | 0 | 0 | 0 | 0 | 0 | 0 | 0
2 | 8 | 0 | 0 | 0 | 0 | 0 | 0 | 0 | 0 | 0 | 0 | 0 | 0 | 0 | 0 | 0 | 0 | 0 | 0 | 0 | 0 | 0 | 0 | 0 | 0
2 | 9 | 0 | 0 | 0 | 0 | 0 | 0 | 0 | 0 | 0 | 0 | 0 | 0 | 0 | 0 | 0 | 0 | 0 | 0 | 0 | 0 | 0 | 0 | 0 | 0
2 | 10 | 0 | 0 | 0 | 0 | 0 | 0 | 0 | 0 | 0 | 0 | 0 | 0 | 0 | 0 | 0 | 0 | 0 | 0 | 0 | 0 | 0 | 0 | 0 | 0
2 | 11 | 0 | 0 | 0 | 0 | 0 | 0 | 0 | 0 | 0 | 0 | 0 | 0 | 0 | 0 | 0 | 0 | 0 | 0 | 0 | 0 | 0 | 0 | 0 | 0
3 | 0 | 0 | 0 | 0 | 0 | 0 | 0 | 0 | 0 | 0 | 0 | 0 | 0 | 0 | 0 | 0 | 0 | 0 | 0 | 0 | 0 | 0 | 0 | 0 | 0
3 | 1 | 0 | 0 | 0 | 0 | 0 | 0 | 0 | 0 | 0 | 0 | 0 | 0 | 0 | 0 | 0 | 0 | 0 | 0 | 0 | 0 | 0 | 0 | 0 | 0
3 | 2 | 0 | 0 | 0 | 0 | 0 | 0 | 0 | 0 | 0 | 0 | 0 | 0 | 0 | 0 | 0 | 0 | 0 | 0 | 0 | 0 | 0 | 0 | 0 | 0
3 | 3 | 0 | 0 | 0 | 0 | 0 | 0 | 0 | 0 | 0 | 0 | 0 | 0 | 0 | 0 | 0 | 0 | 0 | 0 | 0 | 0 | 0 | 0 | 0 | 0
3 | 4 | 0 | 0 | 0 | 0 | 0 | 0 | 0 | 0 | 0 | 0 | 0 | 0 | 0 | 0 | 0 | 0 | 0 | 0 | 0 | 0 | 0 | 0 | 0 | 0
3 | 5 | 0 | 0 | 0 | 0 | 0 | 0 | 0 | 0 | 0 | 0 | 0 | 0 | 0 | 0 | 0 | 0 | 0 | 0 | 0 | 0 | 0 | 0 | 0 | 0
3 | 6 | 0 | 0 | 0 | 0 | 0 | 0 | 0 | 0 | 0 | 0 | 0 | 0 | 0 | 0 | 0 | 0 | 0 | 0 | 0 | 0 | 0 | 0 | 0 | 0
3 | 7 | 0 | 0 | 0 | 0 | 0 | 0 | 0 | 0 | 0 | 0 | 0 | 0 | 0 | 0 | 0 | 0 | 0 | 0 | 0 | 0 | 0 | 0 | 0 | 0
3 | 8 | 0 | 0 | 0 | 0 | 0 | 0 | 0 | 0 | 0 | 0 | 0 | 0 | 0 | 0 | 0 | 0 | 0 | 0 | 0 | 0 | 0 | 0 | 0 | 0
3 | 9 | 0 | 0 | 0 | 0 | 0 | 0 | 0 | 0 | 0 | 0 | 0 | 0 | 0 | 0 | 0 | 0 | 0 | 0 | 0 | 0 | 0 | 0 | 0 | 0
3 | 10 | 0 | 0 | 0 | 0 | 0 | 0 | 0 | 0 | 0 | 0 | 0 | 0 | 0 | 0 | 0 | 0 | 0 | 0 | 0 | 0 | 0 | 0 | 0 | 0
3 | 11 | 0 | 0 | 0 | 0 | 0 | 0 | 0 | 0 | 0 | 0 | 0 | 0 | 0 | 0 | 0 | 0 | 0 | 0 | 0 | 0 | 0 | 0 | 0 | 0
4 | 0 | 0 | 0 | 0 | 0 | 0 | 0 | 0 | 0 | 0 | 0 | 0 | 0 | 0 | 0 | 0 | 0 | 0 | 0 | 0 | 0 | 0 | 0 | 0 | 0
4 | 1 | 0 | 0 | 0 | 0 | 0 | 0 | 0 | 0 | 0 | 0 | 0 | 0 | 0 | 0 | 0 | 0 | 0 | 0 | 0 | 0 | 0 | 0 | 0 | 0
4 | 2 | 0 | 0 | 0 | 0 | 0 | 0 | 0 | 0 | 0 | 0 | 0 | 0 | 0 | 0 | 0 | 0 | 0 | 0 | 0 | 0 | 0 | 0 | 0 | 0
4 | 3 | 0 | 0 | 0 | 0 | 0 | 0 | 0 | 0 | 0 | 0 | 0 | 0 | 0 | 0 | 0 | 0 | 0 | 0 | 0 | 0 | 0 | 0 | 0 | 0
4 | 4 | 0 | 0 | 0 | 0 | 0 | 0 | 0 | 0 | 0 | 0 | 0 | 0 | 0 | 0 | 0 | 0 | 0 | 0 | 0 | 0 | 0 | 0 | 0 | 0
4 | 5 | 0 | 0 | 0 | 0 | 0 | 0 | 0 | 0 | 0 | 0 | 0 | 0 | 0 | 0 | 0 | 0 | 0 | 0 | 0 | 0 | 0 | 0 | 0 | 0
4 | 6 | 0 | 0 | 0 | 0 | 0 | 0 | 0 | 0 | 0 | 0 | 0 | 0 | 0 | 0 | 0 | 0 | 0 | 0 | 0 | 0 | 0 | 0 | 0 | 0
4 | 7 | 0 | 0 | 0 | 0 | 0 | 0 | 0 | 0 | 0 | 0 | 0 | 0 | 0 | 0 | 0 | 0 | 0 | 0 | 0 | 0 | 0 | 0 | 0 | 0
4 | 8 | 0 | 0 | 0 | 0 | 0 | 0 | 0 | 0 | 0 | 0 | 0 | 0 | 0 | 0 | 0 | 0 | 0 | 0 | 0 | 0 | 0 | 0 | 0 | 0
4 | 9 | 0 | 0 | 0 | 0 | 0 | 0 | 0 | 0 | 0 | 0 | 0 | 0 | 0 | 0 | 0 | 0 | 0 | 0 | 0 | 0 | 0 | 0 | 0 | 0
4 | 10 | 0 | 0 | 0 | 0 | 0 | 0 | 0 | 0 | 0 | 0 | 0 | 0 | 0 | 0 | 0 | 0 | 0 | 0 | 0 | 0 | 0 | 0 | 0 | 0
4 | 11 | 0 | 0 | 0 | 0 | 0 | 0 | 0 | 0 | 0 | 0 | 0 | 0 | 0 | 0 | 0 | 0 | 0 | 0 | 0 | 0 | 0 | 0 | 0 | 0
5 | 0 | 0 | 0 | 0 | 0 | 0 | 0 | 0 | 0 | 0 | 0 | 0 | 0 | 0 | 0 | 0 | 0 | 0 | 0 | 0 | 0 | 0 | 0 | 0 | 0
5 | 1 | 0 | 0 | 0 | 0 | 0 | 0 | 0 | 0 | 0 | 0 | 0 | 0 | 0 | 0 | 0 | 0 | 0 | 0 | 0 | 0 | 0 | 0 | 0 | 0
5 | 2 | 0 | 0 | 0 | 0 | 0 | 0 | 0 | 0 | 0 | 0 | 0 | 0 | 0 | 0 | 0 | 0 | 0 | 0 | 0 | 0 | 0 | 0 | 0 | 0
5 | 3 | 0 | 0 | 0 | 0 | 0 | 0 | 0 | 0 | 0 | 0 | 0 | 0 | 0 | 0 | 0 | 0 | 0 | 0 | 0 | 0 | 0 | 0 | 0 | 0
5 | 4 | 0 | 0 | 0 | 0 | 0 | 0 | 0 | 0 | 0 | 0 | 0 | 0 | 0 | 0 | 0 | 0 | 0 | 0 | 0 | 0 | 0 | 0 | 0 | 0
5 | 5 | 0 | 0 | 0 | 0 | 0 | 0 | 0 | 0 | 0 | 0 | 0 | 0 | 0 | 0 | 0 | 0 | 0 | 0 | 0 | 0 | 0 | 0 | 0 | 0
5 | 6 | 0 | 0 | 0 | 0 | 0 | 0 | 0 | 0 | 0 | 0 | 0 | 0 | 0 | 0 | 0 | 0 | 0 | 0 | 0 | 0 | 0 | 0 | 0 | 0
5 | 7 | 0 | 0 | 0 | 0 | 0 | 0 | 0 | 0 | 0 | 0 | 0 | 0 | 0 | 0 | 0 | 0 | 0 | 0 | 0 | 0 | 0 | 0 | 0 | 0
5 | 8 | 0 | 0 | 0 | 0 | 0 | 0 | 0 | 0 | 0 | 0 | 0 | 0 | 0 | 0 | 0 | 0 | 0 | 0 | 0 | 0 | 0 | 0 | 0 | 0
5 | 9 | 0 | 0 | 0 | 0 | 0 | 0 | 0 | 0 | 0 | 0 | 0 | 0 | 0 | 0 | 0 | 0 | 0 | 0 | 0 | 0 | 0 | 0 | 0 | 0
5 | 10 | 0 | 0 | 0 | 0 | 0 | 0 | 0 | 0 | 0 | 0 | 0 | 0 | 0 | 0 | 0 | 0 | 0 | 0 | 0 | 0 | 0 | 0 | 0 | 0
5 | 11 | 0 | 0 | 0 | 0 | 0 | 0 | 0 | 0 | 0 | 0 | 0 | 0 | 0 | 0 | 0 | 0 | 0 | 0 | 0 | 0 | 0 | 0 | 0 | 0
6 | 0 | 0 | 0 | 0 | 0 | 0 | 0 | 0 | 0 | 0 | 0 | 0 | 0 | 0 | 0 | 0 | 0 | 0 | 0 | 0 | 0 | 0 | 0 | 0 | 0
6 | 1 | 0 | 0 | 0 | 0 | 0 | 0 | 0 | 0 | 0 | 0 | 0 | 0 | 0 | 0 | 0 | 0 | 0 | 0 | 0 | 0 | 0 | 0 | 0 | 0
6 | 2 | 0 | 0 | 0 | 0 | 0 | 0 | 0 | 0 | 0 | 0 | 0 | 0 | 0 | 0 | 0 | 0 | 0 | 0 | 0 | 0 | 0 | 0 | 0 | 0
6 | 3 | 0 | 0 | 0 | 0 | 0 | 0 | 0 | 0 | 0 | 0 | 0 | 0 | 0 | 0 | 0 | 0 | 0 | 0 | 0 | 0 | 0 | 0 | 0 | 0
6 | 4 | 0 | 0 | 0 | 0 | 0 | 0 | 0 | 0 | 0 | 0 | 0 | 0 | 0 | 0 | 0 | 0 | 0 | 0 | 0 | 0 | 0 | 0 | 0 | 0
6 | 5 | 0 | 0 | 0 | 0 | 0 | 0 | 0 | 0 | 0 | 0 | 0 | 0 | 0 | 0 | 0 | 0 | 0 | 0 | 0 | 0 | 0 | 0 | 0 | 0
6 | 6 | 0 | 0 | 0 | 0 | 0 | 0 | 0 | 0 | 0 | 0 | 0 | 0 | 0 | 0 | 0 | 0 | 0 | 0 | 0 | 0 | 0 | 0 | 0 | 0
6 | 7 | 0 | 0 | 0 | 0 | 0 | 0 | 0 | 0 | 0 | 0 | 0 | 0 | 0 | 0 | 0 | 0 | 0 | 0 | 0 | 0 | 0 | 0 | 0 | 0
6 | 8 | 0 | 0 | 0 | 0 | 0 | 0 | 0 | 0 | 0 | 0 | 0 | 0 | 0 | 0 | 0 | 0 | 0 | 0 | 0 | 0 | 0 | 0 | 0 | 0
6 | 9 | 0 | 0 | 0 | 0 | 0 | 0 | 0 | 0 | 0 | 0 | 0 | 0 | 0 | 0 | 0 | 0 | 0 | 0 | 0 | 0 | 0 | 0 | 0 | 0
6 | 10 | 0 | 0 | 0 | 0 | 0 | 0 | 0 | 0 | 0 | 0 | 0 | 0 | 0 | 0 | 0 | 0 | 0 | 0 | 0 | 0 | 0 | 0 | 0 | 0
6 | 11 | 0 | 0 | 0 | 0 | 0 | 0 | 0 | 0 | 0 | 0 | 0 | 0 | 0 | 0 | 0 | 0 | 0 | 0 | 0 | 0 | 0 | 0 | 0 | 0
7 | 0 | 0 | 0 | 0 | 0 | 0 | 0 | 0 | 0 | 0 | 0 | 0 | 0 | 0 | 0 | 0 | 0 | 0 | 0 | 0 | 0 | 0 | 0 | 0 | 0
7 | 1 | 0 | 0 | 0 | 0 | 0 | 0 | 0 | 0 | 0 | 0 | 0 | 0 | 0 | 0 | 0 | 0 | 0 | 0 | 0 | 0 | 0 | 0 | 0 | 0
7 | 2 | 0 | 0 | 0 | 0 | 0 | 0 | 0 | 0 | 0 | 0 | 0 | 0 | 0 | 0 | 0 | 0 | 0 | 0 | 0 | 0 | 0 | 0 | 0 | 0
7 | 3 | 0 | 0 | 0 | 0 | 0 | 0 | 0 | 0 | 0 | 0 | 0 | 0 | 0 | 0 | 0 | 0 | 0 | 0 | 0 | 0 | 0 | 0 | 0 | 0
7 | 4 | 0 | 0 | 0 | 0 | 0 | 0 | 0 | 0 | 0 | 0 | 0 | 0 | 0 | 0 | 0 | 0 | 0 | 0 | 0 | 0 | 0 | 0 | 0 | 0
7 | 5 | 0 | 0 | 0 | 0 | 0 | 0 | 0 | 0 | 0 | 0 | 0 | 0 | 0 | 0 | 0 | 0 | 0 | 0 | 0 | 0 | 0 | 0 | 0 | 0
7 | 6 | 0 | 0 | 0 | 0 | 0 | 0 | 0 | 0 | 0 | 0 | 0 | 0 | 0 | 0 | 0 | 0 | 0 | 0 | 0 | 0 | 0 | 0 | 0 | 0
7 | 7 | 0 | 0 | 0 | 0 | 0 | 0 | 0 | 0 | 0 | 0 | 0 | 0 | 0 | 0 | 0 | 0 | 0 | 0 | 0 | 0 | 0 | 0 | 0 | 0
7 | 8 | 0 | 0 | 0 | 0 | 0 | 0 | 0 | 0 | 0 | 0 | 0 | 0 | 0 | 0 | 0 | 0 | 0 | 0 | 0 | 0 | 0 | 0 | 0 | 0
7 | 9 | 0 | 0 | 0 | 0 | 0 | 0 | 0 | 0 | 0 | 0 | 0 | 0 | 0 | 0 | 0 | 0 | 0 | 0 | 0 | 0 | 0 | 0 | 0 | 0
7 | 10 | 0 | 0 | 0 | 0 | 0 | 0 | 0 | 0 | 0 | 0 | 0 | 0 | 0 | 0 | 0 | 0 | 0 | 0 | 0 | 0 | 0 | 0 | 0 | 0
7 | 11 | 0 | 0 | 0 | 0 | 0 | 0 | 0 | 0 | 0 | 0 | 0 | 0 | 0 | 0 | 0 | 0 | 0 | 0 | 0 | 0 | 0 | 0 | 0 | 0
8 | 0 | 0 | 0 | 0 | 0 | 0 | 0 | 0 | 0 | 0 | 0 | 0 | 0 | 0 | 0 | 0 | 0 | 0 | 0 | 0 | 0 | 0 | 0 | 0 | 0
8 | 1 | 0 | 0 | 0 | 0 | 0 | 0 | 0 | 0 | 0 | 0 | 0 | 0 | 0 | 0 | 0 | 0 | 0 | 0 | 0 | 0 | 0 | 0 | 0 | 0
8 | 2 | 0 | 0 | 0 | 0 | 0 | 0 | 0 | 0 | 0 | 0 | 0 | 0 | 0 | 0 | 0 | 0 | 0 | 0 | 0 | 0 | 0 | 0 | 0 | 0
8 | 3 | 0 | 0 | 0 | 0 | 0 | 0 | 0 | 0 | 0 | 0 | 0 | 0 | 0 | 0 | 0 | 0 | 0 | 0 | 0 | 0 | 0 | 0 | 0 | 0
8 | 4 | 0 | 0 | 0 | 0 | 0 | 0 | 0 | 0 | 0 | 0 | 0 | 0 | 0 | 0 | 0 | 0 | 0 | 0 | 0 | 0 | 0 | 0 | 0 | 0
8 | 5 | 0 | 0 | 0 | 0 | 0 | 0 | 0 | 0 | 0 | 0 | 0 | 0 | 0 | 0 | 0 | 0 | 0 | 0 | 0 | 0 | 0 | 0 | 0 | 0
8 | 6 | 0 | 0 | 0 | 0 | 0 | 0 | 0 | 0 | 0 | 0 | 0 | 0 | 0 | 0 | 0 | 0 | 0 | 0 | 0 | 0 | 0 | 0 | 0 | 0
8 | 7 | 0 | 0 | 0 | 0 | 0 | 0 | 0 | 0 | 0 | 0 | 0 | 0 | 0 | 0 | 0 | 0 | 0 | 0 | 0 | 0 | 0 | 0 | 0 | 0
8 | 8 | 0 | 0 | 0 | 0 | 0 | 0 | 0 | 0 | 0 | 0 | 0 | 0 | 0 | 0 | 0 | 0 | 0 | 0 | 0 | 0 | 0 | 0 | 0 | 0
8 | 9 | 0 | 0 | 0 | 0 | 0 | 0 | 0 | 0 | 0 | 0 | 0 | 0 | 0 | 0 | 0 | 0 | 0 | 0 | 0 | 0 | 0 | 0 | 0 | 0
8 | 10 | 0 | 0 | 0 | 0 | 0 | 0 | 0 | 0 | 0 | 0 | 0 | 0 | 0 | 0 | 0 | 0 | 0 | 0 | 0 | 0 | 0 | 0 | 0 | 0
8 | 11 | 0 | 0 | 0 | 0 | 0 | 0 | 0 | 0 | 0 | 0 | 0 | 0 | 0 | 0 | 0 | 0 | 0 | 0 | 0 | 0 | 0 | 0 | 0 | 0
9 | 0 | 12.5138 | 0 | 10.6134 | 0 | 9.9509 | 11.2804 | 12.359 | 1.294 | 0 | 0 | 0 | 0 | 0 | 0 | 0 | 0 | 13.6967 | 0 | 11.9342 | 0 | 0 | 0 | 16.6574 | 0
9 | 1 | 0 | 11.6342 | 0 | 10.0712 | 10.0905 | 0 | 10.6754 | 0 | 0 | 0 | 0 | 0 | 0 | 0 | 0 | 0 | 10.3195 | 0 | 12.4244 | 0 | 0 | 0 | 16.5756 | 0
9 | 2 | 0 | 0 | 9.2451 | 0 | 0 | 9.7848 | 4.9114 | 0 | 0 | 0 | 0 | 0 | 0 | 0 | 0 | 0 | 2.7397 | 1.1539 | 0 | 0 | 0 | 0 | 14.8643 | 0
9 | 3 | 0 | 0 | 0 | 0 | 0 | 7.9645 | 0 | 0 | 0 | 0 | 0 | 0 | 0 | 0 | 0 | 0 | 0 | 0 | 0 | 0 | 0 | 0 | 9.5002 | 0
9 | 4 | 0 | 0 | 0 | 8.6608 | 0 | 6.4496 | 0 | 0 | 0 | 0 | 0 | 0 | 0 | 0 | 0 | 0 | 0 | 0 | 0 | 0 | 0 | 0 | 8.7441 | 0
9 | 5 | 0 | 12.4984 | 11.6383 | 0 | 0 | 8.0161 | 0 | 0 | 0 | 0 | 0 | 0 | 0 | 0 | 0 | 0 | 0 | 11.0291 | 0 | 0 | 0 | 0 | 4.1761 | 0
9 | 6 | 0 | 13.9493 | 0 | 0 | 12.2693 | 10.6546 | 0 | 0 | 0 | 0 | 0 | 0 | 0 | 0 | 0 | 0 | 0 | 12.0227 | 0 | 1.1274 | 0 | 0 | 17.9131 | 0
9 | 7 | 0 | 14.024 | 0 | 0 | 12.314 | 11.6122 | 0 | 0 | 0 | 0 | 0 | 0 | 0 | 0 | 0 | 0 | 0 | 13.0616 | 0 | 2.8534 | 0 | 0 | 18.1234 | 0
9 | 8 | 0 | 12.8985 | 0 | 0 | 7.652 | 12.2301 | 0.51658 | 0 | 0 | 0 | 0 | 0 | 0 | 0 | 0 | 0 | 0 | 14.8625 | 0 | 0 | 0 | 0 | 16.9202 | 0
9 | 9 | 0 | 0 | 9.1411 | 0 | 0 | 8.7102 | 5.1774 | 0 | 0 | 0 | 0 | 0 | 0 | 0 | 0 | 0 | 3.3906 | 0 | 0 | 0 | 0 | 0 | 13.9707 | 0
9 | 10 | 0 | 8.7483 | 8.1578 | 0 | 0 | 0 | 9.3248 | 0 | 0 | 0 | 0 | 0 | 0 | 0 | 0 | 0 | 10.2232 | 0 | 0 | 0 | 0 | 0 | 4.043 | 0
9 | 11 | 0 | 9.5858 | 0 | 0 | 8.4403 | 0 | 10.9721 | 0 | 0 | 0 | 0 | 0 | 0 | 0 | 0 | 0 | 13.4428 | 0 | 0 | 0 | 0 | 6.5879 | 14.8935 | 0
10 | 0 | 13.1395 | 12.2664 | 11.1441 | 0 | 10.4485 | 0 | 12.9969 | 2.3905 | 0 | 0 | 0 | 0 | 0 | 0 | 0 | 1.2061 | 0 | 0.38001 | 9.0971 | 20.1111 | 19.229 | 17.7422 | 1.0525 | 0
10 | 1 | 12.8875 | 0 | 11.2807 | 0 | 9.7945 | 11.971 | 11.4012 | 0 | 0 | 0 | 0 | 0 | 0 | 0 | 0 | 0 | 11.2368 | 0.21042 | 2.8416 | 3.6085 | 19.1037 | 1.369 | 17.4044 | 0
10 | 2 | 11.3066 | 0 | 9.7074 | 9.1313 | 0 | 4.1129 | 5.6408 | 0 | 0 | 0 | 0 | 0 | 0 | 0 | 0 | 0 | 3.7583 | 0 | 1.0726 | 2.0505 | 1.3068 | 16.1533 | 0 | 13.9937
10 | 3 | 0 | 9.6731 | 0 | 0 | 8.3598 | 6.8901 | 0 | 0 | 0 | 0 | 0 | 0 | 0 | 0 | 0 | 0 | 0 | 11.0589 | 0 | 0.34971 | 0 | 0 | 14.2829 | 0
10 | 4 | 0 | 10.4796 | 0 | 0 | 8.9199 | 7.0016 | 0 | 0 | 0 | 0 | 0 | 0 | 0 | 0 | 0 | 0 | 0 | 0 | 0 | 1.1677 | 0.8496 | 15.7722 | 13.3977 | 0
10 | 5 | 13.8497 | 0 | 12.2203 | 11.537 | 0 | 8.666 | 0 | 0 | 0 | 0 | 0 | 0 | 0 | 0 | 0 | 0 | 0 | 11.9376 | 1.2502 | 2.6088 | 2.1112 | 17.2614 | 0.92988 | 0
10 | 6 | 15.3848 | 4.8943 | 13.7389 | 0 | 12.8844 | 11.3892 | 0 | 0 | 0 | 0 | 0 | 0 | 0 | 0 | 0 | 0 | 0 | 13.0027 | 2.6092 | 4.0045 | 3.4615 | 18.6393 | 2.371 | 1.5525
10 | 7 | 15.4936 | 2.5829 | 13.8318 | 0 | 12.9297 | 12.3313 | 0.384 | 0 | 0 | 0 | 0 | 0 | 0 | 0 | 0 | 0 | 0 | 0 | 3.2086 | 4.3356 | 20.1936 | 18.8328 | 2.5918 | 1.6829
10 | 8 | 14.3423 | 0 | 12.7065 | 0 | 11.9456 | 12.8657 | 1.5155 | 0 | 0 | 0 | 0 | 0 | 0 | 0 | 0 | 0 | 0.86646 | 2.0235 | 2.7361 | 3.9915 | 19.5923 | 18.0706 | 1.3285 | 0.30133
10 | 9 | 0 | 10.2612 | 0 | 9.1847 | 9.0613 | 0 | 5.8708 | 0 | 0 | 0 | 0 | 0 | 0 | 0 | 0 | 0 | 4.3913 | 0 | 1.0353 | 1.8298 | 3.9811 | 15.3852 | 14.6692 | 0
10 | 10 | 10.0751 | 0 | 6.2257 | 8.1636 | 0 | 0 | 9.8646 | 0 | 0 | 0 | 0 | 0 | 0 | 0 | 0 | 0 | 10.9896 | 0 | 0.19739 | 0.8236 | 16.3415 | 0 | 0 | 12.1614
10 | 11 | 11.2035 | 0 | 9.3359 | 0 | 0 | 10.0939 | 11.5225 | 0.30684 | 0 | 0 | 0 | 0 | 0 | 0 | 0 | 0 | 14.1813 | 0 | 1.4078 | 2.3167 | 17.9074 | 2.4172 | 15.6382 | 0
11 | 0 | 13.7965 | 8.0073 | 11.7013 | 11.0136 | 10.9709 | 7.5642 | 13.6591 | 3.1456 | 0 | 0 | 0 | 0 | 0 | 0 | 0 | 0 | 10.4561 | 17.6586 | 15.3448 | 21.1167 | 16.0891 | 18.6293 | 13.4924 | 16.9658
11 | 1 | 13.5318 | 7.9544 | 11.8447 | 11.1035 | 11.1248 | 7.6972 | 12.0895 | 0.020142 | 0 | 0 | 0 | 0 | 0 | 0 | 0 | 0 | 7.1735 | 12.6081 | 20.2433 | 16.1761 | 20.0589 | 15.4372 | 18.2746 | 11.6825
11 | 2 | 11.8719 | 6.0312 | 10.1927 | 9.5878 | 9.5473 | 5.9209 | 6.2209 | 0 | 0 | 0 | 0 | 0 | 0 | 0 | 0 | 0 | 0 | 10.4256 | 18.3858 | 14.5402 | 18.6318 | 13.3181 | 16.3879 | 9.821
11 | 3 | 11.06 | 5.2843 | 9.4528 | 4.1092 | 8.7778 | 8.916 | 0 | 0 | 0 | 0 | 0 | 0 | 0 | 0 | 0 | 0 | 0 | 6.8648 | 11.0498 | 17.6268 | 13.9645 | 15.4711 | 10.1246 | 8.4886
11 | 4 | 12.0103 | 7.7437 | 10.0149 | 4.6761 | 9.3659 | 7.493 | 0 | 0 | 0 | 0 | 0 | 0 | 0 | 0 | 0 | 0 | 0 | 6.8525 | 12.3076 | 18.4856 | 13.2793 | 16.5608 | 10.9617 | 8.9244
11 | 5 | 14.5422 | 10.5196 | 12.8313 | 7.2415 | 11.5157 | 9.2528 | 0 | 0 | 0 | 0 | 0 | 0 | 0 | 0 | 0 | 0 | 0 | 7.8821 | 13.7261 | 19.9988 | 14.5749 | 18.1245 | 13.3636 | 11.1907
11 | 6 | 16.154 | 12.1193 | 14.4259 | 8.9536 | 13.5295 | 12.0831 | 0.50959 | 0 | 0 | 0 | 0 | 0 | 0 | 0 | 0 | 0 | 0 | 9.0139 | 15.1423 | 21.4643 | 16.0218 | 19.5713 | 14.8768 | 14.0173
11 | 7 | 16.2683 | 10.5891 | 14.5234 | 10.6901 | 13.5762 | 13.0332 | 1.0965 | 0 | 0 | 0 | 0 | 0 | 0 | 0 | 0 | 0 | 0 | 10.0207 | 15.7565 | 21.812 | 16.3309 | 19.7744 | 15.1086 | 14.1543
11 | 8 | 15.0594 | 9.3482 | 13.3418 | 12.7426 | 12.5429 | 11.9655 | 2.1908 | 0 | 0 | 0 | 0 | 0 | 0 | 0 | 0 | 0 | 0 | 11.6743 | 15.2601 | 21.4507 | 15.6995 | 18.9741 | 13.7821 | 12.7036
11 | 9 | 11.6013 | 5.9018 | 10.078 | 9.644 | 9.5143 | 5.8774 | 6.432 | 0 | 0 | 0 | 0 | 0 | 0 | 0 | 0 | 0 | 0.25057 | 10.8274 | 18.3467 | 14.3085 | 18.0201 | 12.8946 | 15.4027 | 9.0054
11 | 10 | 10.5789 | 4.7727 | 8.9939 | 8.5718 | 8.558 | 4.9463 | 10.4031 | 0 | 0 | 0 | 0 | 0 | 0 | 0 | 0 | 0 | 6.824 | 10.8037 | 17.4668 | 13.252 | 17.1586 | 12.045 | 14.3853 | 7.8971
11 | 11 | 11.7637 | 5.696 | 9.8027 | 7.2646 | 9.3055 | 5.7262 | 12.0997 | 0.97658 | 0 | 0 | 0 | 0 | 0 | 0 | 0 | 0 | 10.0587 | 11.5931 | 18.7378 | 14.8197 | 18.8028 | 17.1641 | 16.4201 | 9.9766
12 | 0 | 14.4863 | 9.2972 | 12.2864 | 7.3378 | 11.5194 | 10.6696 | 14.3544 | 3.9385 | 0 | 0 | 0 | 0 | 0 | 0 | 0 | 0 | 11.9527 | 18.5415 | 17.0016 | 22.1725 | 21.2 | 19.5608 | 15.0565 | 17.8141
12 | 1 | 14.2084 | 9.2416 | 12.4369 | 11.6586 | 11.681 | 8.9716 | 12.8123 | 0.82666 | 0 | 0 | 0 | 0 | 0 | 0 | 0 | 0 | 8.6689 | 14.1281 | 21.2555 | 17.8745 | 21.0619 | 17.344 | 19.1883 | 13.1562
12 | 2 | 12.4655 | 7.2223 | 10.7024 | 10.0672 | 10.0247 | 7.1085 | 6.8301 | 0 | 0 | 0 | 0 | 0 | 0 | 0 | 0 | 0 | 1.0306 | 11.8607 | 19.3051 | 16.1568 | 19.5634 | 15.5211 | 17.2073 | 11.2015
12 | 3 | 11.613 | 8.3766 | 9.9255 | 5.2042 | 9.2167 | 9.4118 | 0 | 0 | 0 | 0 | 0 | 0 | 0 | 0 | 0 | 0 | 0 | 8.223 | 12.4918 | 18.5081 | 13.8591 | 16.2446 | 11.5204 | 9.8026
12 | 4 | 12.6108 | 9.2659 | 10.5157 | 5.7995 | 9.8342 | 8.009 | 0 | 0 | 0 | 0 | 0 | 0 | 0 | 0 | 0 | 0 | 0 | 8.2748 | 13.8193 | 19.4099 | 14.8328 | 17.3888 | 12.3994 | 10.2602
12 | 5 | 15.2693 | 12.1806 | 13.4728 | 8.4931 | 12.095 | 9.8689 | 0 | 0 | 0 | 0 | 0 | 0 | 0 | 0 | 0 | 0 | 0 | 9.3857 | 15.3282 | 20.9988 | 16.1932 | 19.0307 | 14.9213 | 12.6397
12 | 6 | 16.9617 | 11.9216 | 15.1472 | 12.2294 | 14.207 | 12.8116 | 1.2534 | 0 | 0 | 0 | 0 | 0 | 0 | 0 | 0 | 0 | 0 | 10.5875 | 16.8042 | 22.5375 | 17.7124 | 20.5498 | 16.5102 | 15.6077
12 | 7 | 17.0817 | 12.0081 | 15.2495 | 14.5586 | 14.255 | 12.4789 | 1.8446 | 0 | 0 | 0 | 0 | 0 | 0 | 0 | 0 | 0 | 0 | 11.5935 | 17.4341 | 22.9026 | 18.0369 | 20.7631 | 16.7536 | 15.7515
12 | 8 | 15.8124 | 10.7051 | 14.0089 | 9.1532 | 13.17 | 14.2149 | 2.8998 | 0 | 0 | 0 | 0 | 0 | 0 | 0 | 0 | 0 | 0 | 13.207 | 21.1391 | 18.2968 | 21.6005 | 15.9867 | 19.5872 | 14.2283
12 | 9 | 12.1814 | 7.0865 | 10.5819 | 10.1262 | 9.99 | 7.0608 | 7.0213 | 0 | 0 | 0 | 0 | 0 | 0 | 0 | 0 | 0 | 1.6647 | 12.2601 | 19.264 | 15.9135 | 18.9211 | 14.6743 | 16.1728 | 10.3452
12 | 10 | 11.1078 | 5.9008 | 9.4436 | 9.0004 | 8.9858 | 6.0831 | 10.9686 | 0.53115 | 0 | 0 | 0 | 0 | 0 | 0 | 0 | 0 | 8.212 | 12.2334 | 18.3402 | 14.8041 | 18.0165 | 13.7822 | 15.1046 | 9.1815
12 | 11 | 12.3519 | 6.8703 | 10.2928 | 5.5519 | 9.7707 | 9.9784 | 12.7058 | 1.6798 | 0 | 0 | 0 | 0 | 0 | 0 | 0 | 0 | 11.492 | 13.0623 | 19.6746 | 16.4502 | 19.7429 | 18.0223 | 17.2411 | 11.365
13 | 0 | 15.2106 | 10.8491 | 12.9007 | 12.1425 | 12.0954 | 10.3606 | 15.0787 | 3.5897 | 0 | 0 | 0 | 0 | 0 | 0 | 0 | 0.17662 | 17.0332 | 16.1178 | 22.2895 | 19.9304 | 22.26 | 20.5388 | 20.2471 | 15.3541
13 | 1 | 14.9188 | 10.7907 | 13.0588 | 12.2416 | 12.2651 | 10.5072 | 13.5163 | 1.2992 | 0 | 0 | 0 | 0 | 0 | 0 | 0 | 0 | 10.3217 | 15.9215 | 22.3182 | 19.8552 | 22.115 | 18.9802 | 20.1477 | 14.901
13 | 2 | 13.0888 | 8.6705 | 11.2375 | 10.5706 | 10.5259 | 8.5521 | 7.3311 | 0 | 0 | 0 | 0 | 0 | 0 | 0 | 0 | 0 | 2.4599 | 13.5537 | 20.2704 | 18.0517 | 20.5415 | 17.0662 | 18.0677 | 12.8486
13 | 3 | 12.1937 | 9.5645 | 10.4217 | 6.5514 | 9.6775 | 9.9091 | 0.12452 | 0 | 0 | 0 | 0 | 0 | 0 | 0 | 0 | 0 | 0 | 9.7883 | 14.2035 | 19.4335 | 15.6391 | 17.0569 | 13.1834 | 11.3797
13 | 4 | 13.2413 | 10.4982 | 11.0415 | 7.1765 | 10.3259 | 8.4852 | 0 | 0 | 0 | 0 | 0 | 0 | 0 | 0 | 0 | 0 | 0 | 9.8773 | 15.601 | 20.3804 | 16.6614 | 18.2582 | 14.1063 | 11.8602
13 | 5 | 16.0328 | 13.5586 | 14.1465 | 10.0048 | 12.7017 | 10.4444 | 0 | 0 | 0 | 0 | 0 | 0 | 0 | 0 | 0 | 0 | 0 | 11.0598 | 17.1956 | 22.0487 | 18.0899 | 19.9823 | 16.7544 | 14.3588
13 | 6 | 17.8098 | 13.6047 | 15.9045 | 15.2432 | 14.9178 | 12.3814 | 1.7006 | 0 | 0 | 0 | 0 | 0 | 0 | 0 | 0 | 0 | 0 | 12.3289 | 18.7397 | 23.6644 | 19.685 | 21.5773 | 18.4227 | 17.4751
13 | 7 | 17.9358 | 13.6955 | 16.012 | 11.9357 | 14.9678 | 14.4035 | 2.308 | 0 | 0 | 0 | 0 | 0 | 0 | 0 | 0 | 0 | 0 | 13.3577 | 22.7438 | 20.6969 | 23.3766 | 18.4505 | 22.0291 | 17.6261
13 | 8 | 16.603 | 12.3274 | 14.7093 | 14.0487 | 13.8285 | 11.5828 | 3.3657 | 0 | 0 | 0 | 0 | 0 | 0 | 0 | 0 | 0 | 0 | 14.9862 | 22.1961 | 20.2986 | 22.6805 | 19.0659 | 20.5666 | 16.0268
13 | 9 | 12.7904 | 8.5278 | 11.111 | 10.6325 | 10.4895 | 8.5008 | 7.5157 | 0 | 0 | 0 | 0 | 0 | 0 | 0 | 0 | 0 | 3.1091 | 13.9611 | 20.2272 | 17.7962 | 19.8672 | 16.177 | 16.9815 | 11.9494
13 | 10 | 11.6632 | 7.2829 | 9.9158 | 7.8171 | 9.4351 | 7.4743 | 11.5412 | 0.91216 | 0 | 0 | 0 | 0 | 0 | 0 | 0 | 0 | 9.7938 | 13.9321 | 19.2572 | 16.6313 | 18.9173 | 16.8736 | 15.8598 | 10.7276
13 | 11 | 12.9695 | 8.3009 | 10.8075 | 6.9165 | 10.2593 | 10.799 | 13.3417 | 2.1141 | 0 | 0 | 0 | 0 | 0 | 0 | 0 | 0.41941 | 13.1755 | 14.8025 | 20.6584 | 18.3598 | 20.7301 | 18.9234 | 18.1032 | 13.0202
14 | 0 | 15.9711 | 12.2662 | 13.5457 | 10.106 | 12.7002 | 14.3969 | 15.8422 | 4.4948 | 0 | 0 | 0 | 0 | 0 | 0 | 0 | 1.6767 | 15.3067 | 20.442 | 20.7603 | 24.4452 | 23.373 | 21.5658 | 18.6158 | 19.6401
14 | 1 | 15.6648 | 12.2049 | 13.7117 | 12.0697 | 12.8783 | 11.9072 | 14.2841 | 1.9905 | 0 | 0 | 0 | 0 | 0 | 0 | 0 | 0 | 11.9047 | 17.5922 | 23.4341 | 21.7227 | 23.2207 | 21.6442 | 21.1551 | 16.5207
14 | 2 | 13.7432 | 9.9786 | 11.7994 | 10.3151 | 11.0522 | 9.856 | 7.9295 | 0 | 0 | 0 | 0 | 0 | 0 | 0 | 0 | 0 | 3.8799 | 15.1249 | 21.2839 | 19.8289 | 21.5686 | 19.6344 | 18.971 | 14.3657
14 | 3 | 12.8034 | 11.7577 | 10.9428 | 7.7536 | 9.6467 | 10.4434 | 0.58879 | 0 | 0 | 0 | 0 | 0 | 0 | 0 | 0 | 0 | 0 | 11.2499 | 15.7883 | 20.4052 | 17.2957 | 17.9097 | 14.7173 | 12.8234
14 | 4 | 13.9034 | 12.738 | 11.5935 | 8.4099 | 10.0582 | 9.0194 | 0 | 0 | 0 | 0 | 0 | 0 | 0 | 0 | 0 | 0 | 0 | 11.3937 | 17.261 | 21.3994 | 18.3692 | 19.1712 | 15.6863 | 13.3279
14 | 5 | 16.8344 | 13.3078 | 14.8538 | 13.3388 | 13.3395 | 11.086 | 0 | 0 | 0 | 0 | 0 | 0 | 0 | 0 | 0 | 0 | 0 | 12.6585 | 18.9504 | 23.1512 | 19.869 | 20.9814 | 18.4667 | 15.9514
14 | 6 | 18.7003 | 15.1596 | 16.6997 | 13.3617 | 15.6645 | 14.2914 | 2.3443 | 0 | 0 | 0 | 0 | 0 | 0 | 0 | 0 | 0 | 0 | 14.0015 | 23.2069 | 22.204 | 24.1876 | 20.493 | 22.8622 | 19.2235
14 | 7 | 18.8326 | 15.2549 | 16.8126 | 16.0508 | 15.7161 | 12.6523 | 2.9625 | 0 | 0 | 0 | 0 | 0 | 0 | 0 | 0 | 0 | 0 | 15.042 | 23.8812 | 22.6064 | 24.5454 | 21.7785 | 23.1305 | 19.3821
14 | 8 | 17.4332 | 13.8184 | 15.4448 | 14.7511 | 14.5199 | 13.0482 | 4.0002 | 0 | 0 | 0 | 0 | 0 | 0 | 0 | 0 | 0 | 1.2596 | 16.6564 | 23.3059 | 22.1882 | 23.8145 | 21.1809 | 21.5949 | 17.7027
14 | 9 | 13.4299 | 9.8289 | 11.6666 | 11.1641 | 11.014 | 9.8005 | 8.0996 | 0 | 0 | 0 | 0 | 0 | 0 | 0 | 0 | 0 | 4.5374 | 15.5352 | 21.2386 | 19.5606 | 20.8606 | 17.9168 | 17.8305 | 13.4216
14 | 10 | 12.2464 | 8.5217 | 10.4116 | 9.1389 | 9.9069 | 8.7227 | 12.1535 | 1.4727 | 0 | 0 | 0 | 0 | 0 | 0 | 0 | 0 | 11.2804 | 15.5034 | 20.2201 | 18.3376 | 19.8632 | 17.7173 | 16.6528 | 12.1387
14 | 11 | 13.6179 | 9.5906 | 11.3479 | 8.137 | 10.7722 | 12.2692 | 14.0096 | 2.7287 | 0 | 0 | 0 | 0 | 0 | 0 | 0 | 0 | 14.7407 | 19.0609 | 19.0476 | 22.7961 | 19.5292 | 19.8696 | 16.3647 | 17.1896
15 | 0 | 16.7697 | 13.9682 | 14.223 | 11.7 | 13.3352 | 15.1168 | 16.6441 | 5.5097 | 0 | 0 | 0 | 0 | 0 | 0 | 0 | 3.4758 | 17.2273 | 21.4641 | 22.887 | 25.6675 | 24.5416 | 22.6441 | 20.6353 | 20.6221
15 | 1 | 16.448 | 13.9039 | 14.3973 | 11.8092 | 13.5222 | 15.2784 | 15.0918 | 2.7266 | 0 | 0 | 0 | 0 | 0 | 0 | 0 | 0 | 13.784 | 21.2477 | 22.9187 | 25.5846 | 22.9434 | 22.7264 | 20.5258 | 20.1226
15 | 2 | 14.4304 | 11.5663 | 12.3893 | 11.208 | 11.6048 | 11.4391 | 8.5615 | 0 | 0 | 0 | 0 | 0 | 0 | 0 | 0 | 0 | 5.5919 | 16.989 | 22.3481 | 21.9091 | 22.647 | 20.6161 | 19.9196 | 16.1727
15 | 3 | 13.4435 | 10.6584 | 11.49 | 10.9171 | 10.6695 | 9.318 | 1.0837 | 0 | 0 | 0 | 0 | 0 | 0 | 0 | 0 | 0 | 0 | 13.0003 | 19.3535 | 19.7383 | 20.9363 | 17.5705 | 18.229 | 14.5532
15 | 4 | 14.5985 | 13.3749 | 12.1732 | 9.9192 | 11.3843 | 9.582 | 0 | 0 | 0 | 0 | 0 | 0 | 0 | 0 | 0 | 0 | 0 | 13.2023 | 19.2182 | 22.4694 | 20.3763 | 20.1297 | 17.5593 | 15.268
15 | 5 | 17.6761 | 15.0619 | 15.5965 | 13.0374 | 14.0093 | 11.7615 | 0 | 0 | 0 | 0 | 0 | 0 | 0 | 0 | 0 | 0 | 0 | 14.554 | 22.6945 | 22.6216 | 23.6383 | 20.7396 | 22.1659 | 17.8376
15 | 6 | 19.6353 | 17.0063 | 17.5347 | 16.3595 | 16.4485 | 13.4172 | 3.0292 | 0 | 0 | 0 | 0 | 0 | 0 | 0 | 0 | 0 | 0.3964 | 15.9748 | 24.3794 | 24.4029 | 25.397 | 23.789 | 24.0053 | 21.2734
15 | 7 | 19.7742 | 17.1064 | 17.6533 | 16.8533 | 16.502 | 14.4411 | 3.6585 | 0 | 0 | 0 | 0 | 0 | 0 | 0 | 0 | 0 | 1.4607 | 17.0268 | 25.0754 | 24.8254 | 25.7727 | 23.5898 | 24.287 | 21.4399
15 | 8 | 18.3048 | 15.5981 | 16.217 | 15.4887 | 15.2459 | 14.8011 | 4.6739 | 0 | 0 | 0 | 0 | 0 | 0 | 0 | 0 | 0 | 3.0369 | 18.6249 | 24.4712 | 24.3863 | 25.0053 | 22.617 | 22.6747 | 19.6766
15 | 9 | 14.1014 | 11.409 | 12.2499 | 11.2762 | 11.5647 | 11.3793 | 8.7161 | 0 | 0 | 0 | 0 | 0 | 0 | 0 | 0 | 0 | 6.2576 | 17.4021 | 22.3005 | 21.6274 | 21.9036 | 19.6358 | 18.7221 | 15.1814
15 | 10 | 12.8587 | 10.0365 | 10.9322 | 8.7319 | 10.4022 | 11.4886 | 12.797 | 2.0697 | 0 | 0 | 0 | 0 | 0 | 0 | 0 | 0 | 13.0575 | 17.3673 | 21.2311 | 20.3432 | 20.8564 | 18.6031 | 17.4854 | 13.8343
15 | 11 | 14.2988 | 11.1588 | 11.9152 | 9.6326 | 11.3109 | 12.8827 | 14.711 | 2.9362 | 0 | 0 | 0 | 0 | 0 | 0 | 0 | 0.14922 | 16.5987 | 20.014 | 21.0887 | 23.9359 | 22.8549 | 20.8631 | 18.2716 | 18.0491
16 | 0 | 17.6082 | 16.4381 | 14.9342 | 14.0565 | 14.0019 | 15.8726 | 17.4858 | 6.7461 | 0 | 0 | 0 | 0 | 0 | 0 | 0 | 6.0354 | 19.9255 | 22.5374 | 25.8029 | 26.9509 | 25.7687 | 23.7763 | 23.4386 | 21.6532
16 | 1 | 17.2704 | 16.3705 | 15.1172 | 14.1711 | 14.1984 | 16.0423 | 15.938 | 3.487 | 0 | 0 | 0 | 0 | 0 | 0 | 0 | 1.5085 | 16.4362 | 22.3101 | 25.8361 | 26.8639 | 25.6008 | 23.8627 | 23.3235 | 21.1287
16 | 2 | 15.1519 | 13.9161 | 13.0088 | 12.2368 | 12.1851 | 13.7841 | 9.2206 | 0 | 0 | 0 | 0 | 0 | 0 | 0 | 0 | 0 | 8.0638 | 19.6287 | 23.4655 | 24.776 | 23.7794 | 21.6469 | 20.9156 | 18.7529
16 | 3 | 14.1157 | 12.9628 | 12.0645 | 11.463 | 11.203 | 11.5941 | 1.5942 | 0 | 0 | 0 | 0 | 0 | 0 | 0 | 0 | 0 | 1.5472 | 15.5189 | 20.3212 | 22.4967 | 21.9831 | 19.7455 | 19.1404 | 17.0524
16 | 4 | 15.3285 | 14.0437 | 12.7819 | 12.1866 | 11.9536 | 10.1707 | 0 | 0 | 0 | 0 | 0 | 0 | 0 | 0 | 0 | 0 | 1.3277 | 15.7813 | 21.9559 | 23.5929 | 23.1666 | 21.1362 | 20.2088 | 17.6086
16 | 5 | 18.56 | 17.5865 | 16.3763 | 15.4607 | 14.7125 | 12.4685 | 0.20912 | 0 | 0 | 0 | 0 | 0 | 0 | 0 | 0 | 0 | 1.608 | 17.2236 | 23.8495 | 25.5241 | 24.8202 | 23.132 | 23.2742 | 20.501
16 | 6 | 20.6171 | 19.6281 | 18.4115 | 17.6459 | 17.2716 | 15.9559 | 3.7373 | 0 | 0 | 0 | 0 | 0 | 0 | 0 | 0 | 0 | 2.9287 | 18.7258 | 25.6103 | 27.3945 | 26.6668 | 24.9784 | 25.2055 | 24.1085
16 | 7 | 20.7629 | 19.7332 | 18.5359 | 17.696 | 17.327 | 17.0008 | 4.3786 | 0 | 0 | 0 | 0 | 0 | 0 | 0 | 0 | 0 | 4.0085 | 19.7908 | 26.3294 | 27.8382 | 27.0613 | 25.2377 | 25.5014 | 24.2834
16 | 8 | 19.2201 | 18.1495 | 17.0279 | 16.2631 | 16.0082 | 17.3241 | 5.3721 | 0 | 0 | 0 | 0 | 0 | 0 | 0 | 0 | 0 | 5.5737 | 21.3737 | 25.6947 | 27.3771 | 26.2555 | 24.2163 | 23.8084 | 22.4319
16 | 9 | 14.8065 | 13.751 | 12.8624 | 12.3084 | 12.143 | 13.7197 | 9.3593 | 0 | 0 | 0 | 0 | 0 | 0 | 0 | 0 | 0 | 8.7387 | 20.0451 | 23.4156 | 24.4802 | 22.9988 | 20.6176 | 19.6582 | 17.7119
16 | 10 | 13.5016 | 12.3098 | 11.4788 | 10.94 | 10.9224 | 12.5314 | 13.4719 | 2.6862 | 0 | 0 | 0 | 0 | 0 | 0 | 0 | 0 | 15.6037 | 20.0071 | 22.2926 | 23.1318 | 21.8992 | 19.5333 | 18.3597 | 16.2975
16 | 11 | 15.0138 | 13.4882 | 12.511 | 11.8857 | 11.8764 | 13.5268 | 15.4474 | 4.0584 | 0 | 0 | 0 | 0 | 0 | 0 | 0 | 2.5907 | 19.2318 | 21.0147 | 23.9147 | 25.1327 | 23.9976 | 21.9062 | 20.9567 | 18.9515
17 | 0 | 18.4886 | 17.26 | 15.6809 | 14.7593 | 14.702 | 16.6662 | 18.3697 | 7.5787 | 0 | 0 | 0 | 0 | 0 | 0 | 0 | 6.955 | 20.9874 | 23.6642 | 27.093 | 28.2984 | 27.0571 | 24.9651 | 24.6105 | 22.7359
17 | 1 | 18.134 | 17.1891 | 15.873 | 14.8797 | 14.9083 | 16.8445 | 16.8271 | 4.289 | 0 | 0 | 0 | 0 | 0 | 0 | 0 | 2.3674 | 17.4506 | 23.4256 | 27.128 | 28.2071 | 26.8809 | 25.0558 | 24.4897 | 22.1852
17 | 2 | 15.9095 | 14.6119 | 13.6593 | 12.8486 | 12.7943 | 14.4749 | 9.9139 | 0 | 0 | 0 | 0 | 0 | 0 | 0 | 0 | 0 | 8.8902 | 20.6291 | 24.6387 | 26.0148 | 24.9684 | 22.7293 | 21.9614 | 19.6905
17 | 3 | 14.8215 | 13.611 | 12.6677 | 12.0362 | 11.7631 | 12.2127 | 2.1329 | 0 | 0 | 0 | 0 | 0 | 0 | 0 | 0 | 0 | 2.2318 | 16.3926 | 21.3373 | 23.6216 | 23.0823 | 20.7327 | 20.0974 | 17.905
17 | 4 | 16.0949 | 14.7459 | 13.421 | 12.7959 | 12.5512 | 10.7894 | 0 | 0 | 0 | 0 | 0 | 0 | 0 | 0 | 0 | 0 | 2.063 | 16.7185 | 23.059 | 24.7725 | 24.325 | 22.193 | 21.2192 | 18.489
17 | 5 | 19.488 | 18.4658 | 17.1951 | 16.2338 | 15.4509 | 13.2115 | 0.80352 | 0 | 0 | 0 | 0 | 0 | 0 | 0 | 0 | 0 | 2.4161 | 18.2562 | 25.0624 | 26.8004 | 26.0612 | 24.2886 | 24.4379 | 21.5261
17 | 6 | 21.6479 | 20.6095 | 19.332 | 18.5282 | 18.1359 | 16.8506 | 4.4839 | 0 | 0 | 0 | 0 | 0 | 0 | 0 | 0 | 0 | 3.8205 | 19.844 | 26.9027 | 28.7643 | 28.0002 | 26.2274 | 26.4658 | 25.314
17 | 7 | 21.801 | 20.7199 | 19.4627 | 18.5808 | 18.1934 | 17.9173 | 5.1378 | 0 | 0 | 0 | 0 | 0 | 0 | 0 | 0 | 0 | 4.9162 | 20.9223 | 27.6461 | 29.2301 | 28.4144 | 26.4996 | 26.7765 | 25.4975
17 | 8 | 20.1811 | 19.0569 | 17.8793 | 17.0763 | 16.8086 | 18.2019 | 6.1078 | 0 | 0 | 0 | 0 | 0 | 0 | 0 | 0 | 0 | 6.4693 | 22.4887 | 26.9795 | 28.746 | 27.5683 | 25.4271 | 24.9988 | 23.5535
17 | 9 | 15.5468 | 14.4385 | 13.5055 | 12.9238 | 12.7501 | 14.4057 | 10.0359 | 0 | 0 | 0 | 0 | 0 | 0 | 0 | 0 | 0 | 9.5747 | 21.0487 | 24.5863 | 25.7042 | 24.1487 | 21.6485 | 20.6411 | 18.5975
17 | 10 | 14.1767 | 12.9253 | 12.0527 | 11.487 | 11.4685 | 13.158 | 14.1808 | 3.3365 | 0 | 0 | 0 | 0 | 0 | 0 | 0 | 0 | 16.5064 | 21.0075 | 23.4072 | 24.2884 | 22.9942 | 20.51 | 19.2777 | 17.1124
17 | 11 | 15.7644 | 14.1627 | 13.1366 | 12.48 | 12.4702 | 14.2032 | 16.2206 | 4.7712 | 0 | 0 | 0 | 0 | 0 | 0 | 0 | 3.3865 | 20.2252 | 22.0654 | 25.1104 | 26.3893 | 25.1975 | 23.0015 | 22.0045 | 19.8991
18 | 0 | 19.413 | 18.123 | 16.4649 | 15.4973 | 15.4371 | 17.4995 | 19.2963 | 8.3755 | 0 | 0 | 0 | 0 | 0 | 0 | 0 | 7.824 | 22.0921 | 24.8474 | 28.4477 | 29.7133 | 28.41 | 26.2133 | 25.841 | 23.8726
18 | 1 | 19.0406 | 18.0485 | 16.6667 | 15.6237 | 15.6537 | 17.6867 | 17.7462 | 5.033 | 0 | 0 | 0 | 0 | 0 | 0 | 0 | 3.1467 | 18.4857 | 24.5969 | 28.4843 | 29.6174 | 28.2249 | 26.3086 | 25.7142 | 23.2944
18 | 2 | 16.705 | 15.3425 | 14.3422 | 13.491 | 13.434 | 15.2 | 10.6055 | 0 | 0 | 0 | 0 | 0 | 0 | 0 | 0 | 0 | 9.6918 | 21.6765 | 25.8707 | 27.3155 | 26.2168 | 23.8657 | 23.0594 | 20.675
18 | 3 | 15.5626 | 14.2915 | 13.3011 | 12.638 | 12.3513 | 12.8562 | 2.6268 | 0 | 0 | 0 | 0 | 0 | 0 | 0 | 0 | 0 | 2.8557 | 17.2947 | 22.4041 | 24.8027 | 24.2364 | 21.7694 | 21.1023 | 18.8003
18 | 4 | 16.8996 | 15.4832 | 14.092 | 13.4357 | 13.1788 | 11.4218 | 0 | 0 | 0 | 0 | 0 | 0 | 0 | 0 | 0 | 0 | 2.7304 | 17.6794 | 24.2165 | 26.0111 | 25.5412 | 23.3027 | 22.2802 | 19.4135
18 | 5 | 20.4624 | 19.3891 | 18.0549 | 17.0455 | 16.2257 | 13.9729 | 1.3363 | 0 | 0 | 0 | 0 | 0 | 0 | 0 | 0 | 0 | 3.1508 | 19.3136 | 26.3327 | 28.1404 | 27.3643 | 25.503 | 25.6598 | 22.6024
18 | 6 | 22.7303 | 21.64 | 20.2986 | 19.4546 | 19.0434 | 17.7749 | 5.1804 | 0 | 0 | 0 | 0 | 0 | 0 | 0 | 0 | 0 | 4.6403 | 20.9897 | 28.2579 | 30.2025 | 29.4002 | 27.5387 | 27.7891 | 26.5797
18 | 7 | 22.8911 | 21.7559 | 20.4358 | 19.5099 | 19.1031 | 18.8693 | 5.8505 | 0 | 0 | 0 | 0 | 0 | 0 | 0 | 0 | 0 | 5.7587 | 22.0881 | 29.0286 | 30.6916 | 29.8351 | 27.8246 | 28.1153 | 26.7724
18 | 8 | 21.1901 | 20.0098 | 18.7732 | 17.9301 | 17.6491 | 19.1218 | 6.8073 | 0 | 0 | 0 | 0 | 0 | 0 | 0 | 0 | 0 | 7.3132 | 23.6523 | 28.3284 | 30.1833 | 28.9467 | 26.6984 | 26.2488 | 24.7312
18 | 9 | 16.3242 | 15.1604 | 14.1808 | 13.57 | 13.3876 | 15.126 | 10.7136 | 0 | 0 | 0 | 0 | 0 | 0 | 0 | 0 | 0 | 10.39 | 22.1023 | 25.8157 | 26.9894 | 25.3561 | 22.7309 | 21.6731 | 19.5274
18 | 10 | 14.8856 | 13.5716 | 12.6554 | 12.0614 | 12.0419 | 13.8159 | 14.9197 | 3.9387 | 0 | 0 | 0 | 0 | 0 | 0 | 0 | 0 | 17.4351 | 22.0578 | 24.5776 | 25.5028 | 24.1439 | 21.5355 | 20.2416 | 17.968
18 | 11 | 16.5527 | 14.8708 | 13.7934 | 13.104 | 13.0937 | 14.9133 | 17.0324 | 5.44 | 0 | 0 | 0 | 0 | 0 | 0 | 0 | 4.118 | 21.2632 | 23.1687 | 26.3659 | 27.7088 | 26.4574 | 24.1516 | 23.1047 | 20.894
19 | 0 | 20.3837 | 19.0291 | 17.2881 | 16.2722 | 16.209 | 18.3745 | 20.2656 | 9.0252 | 0 | 0 | 0 | 0 | 0 | 0 | 0 | 8.5034 | 23.2274 | 26.0898 | 29.87 | 31.199 | 29.8305 | 27.524 | 27.1331 | 25.0663
19 | 1 | 19.9927 | 18.9509 | 17.5 | 16.4049 | 16.4364 | 18.571 | 18.6765 | 5.5773 | 0 | 0 | 0 | 0 | 0 | 0 | 0 | 3.6694 | 19.4998 | 25.8267 | 29.9086 | 31.0983 | 29.6362 | 27.624 | 26.9999 | 24.4592
19 | 2 | 17.5402 | 16.1096 | 15.0593 | 14.1656 | 14.1057 | 15.9608 | 11.2441 | 0 | 0 | 0 | 0 | 0 | 0 | 0 | 0 | 0 | 10.3737 | 22.7691 | 27.1642 | 28.6813 | 27.5276 | 25.059 | 24.2124 | 21.7088
19 | 3 | 16.3407 | 15.0061 | 13.9661 | 13.2699 | 12.9688 | 13.5172 | 2.9722 | 0 | 0 | 0 | 0 | 0 | 0 | 0 | 0 | 0 | 3.2816 | 18.205 | 23.5243 | 26.0428 | 25.4482 | 22.8578 | 22.1574 | 19.7403
19 | 4 | 17.7446 | 16.2573 | 14.7966 | 14.1075 | 13.8377 | 12.0442 | 0 | 0 | 0 | 0 | 0 | 0 | 0 | 0 | 0 | 0 | 3.1789 | 18.6325 | 25.4298 | 27.3117 | 26.8183 | 24.4678 | 23.3942 | 20.3842
19 | 5 | 21.4855 | 20.3586 | 18.9576 | 17.8977 | 17.0383 | 14.7274 | 1.6755 | 0 | 0 | 0 | 0 | 0 | 0 | 0 | 0 | 0 | 3.6477 | 20.3592 | 27.6589 | 29.5474 | 28.7325 | 26.7781 | 26.9428 | 23.7325
19 | 6 | 23.8668 | 22.722 | 21.3136 | 20.4273 | 19.9959 | 18.7089 | 5.7004 | 0 | 0 | 0 | 0 | 0 | 0 | 0 | 0 | 0 | 5.2198 | 22.124 | 29.6764 | 31.7126 | 30.8702 | 28.9157 | 29.1785 | 27.9087
19 | 7 | 24.0356 | 22.8437 | 21.4576 | 20.4853 | 20.0582 | 19.8438 | 6.3949 | 0 | 0 | 0 | 0 | 0 | 0 | 0 | 0 | 0 | 6.3765 | 23.2588 | 30.4801 | 32.2262 | 31.3269 | 29.2158 | 29.521 | 28.111
19 | 8 | 22.2496 | 21.0103 | 19.7119 | 18.8266 | 18.5315 | 20.0833 | 7.3655 | 0 | 0 | 0 | 0 | 0 | 0 | 0 | 0 | 0 | 7.9666 | 24.8565 | 29.7449 | 31.6924 | 30.3941 | 28.0334 | 27.5612 | 25.9677
19 | 9 | 17.1404 | 15.9184 | 14.8898 | 14.2485 | 14.057 | 15.8823 | 11.3466 | 0 | 0 | 0 | 0 | 0 | 0 | 0 | 0 | 0 | 11.0956 | 23.2081 | 27.1064 | 28.3389 | 26.624 | 23.8675 | 22.7568 | 20.5038
19 | 10 | 15.6298 | 14.2501 | 13.2881 | 12.6644 | 12.644 | 14.5067 | 15.6821 | 4.3762 | 0 | 0 | 0 | 0 | 0 | 0 | 0 | 0 | 18.364 | 23.1607 | 25.8065 | 26.778 | 25.3511 | 22.6122 | 21.2536 | 18.8664
19 | 11 | 17.3803 | 15.6143 | 14.4831 | 13.7592 | 13.7484 | 15.659 | 17.8844 | 5.9498 | 0 | 0 | 0 | 0 | 0 | 0 | 0 | 4.6346 | 22.3412 | 24.3271 | 27.6842 | 29.0942 | 27.7803 | 25.3592 | 24.26 | 21.9387

## Unsatisfied Reserve
| Year 0 | Year 1 | Year 2 | Year 3 | Year 4 | Year 5 | Year 6 | Year 7 | Year 8 | Year 9 | Year 10 | Year 11 | Year 12 | Year 13 | Year 14 | Year 15 | Year 16 | Year 17 | Year 18 | Year 19
Value | 0 | 0 | 0 | 0 | 0 | 0 | 0 | 0 | 0 | 0 | 0 | 0 | 0 | 0 | 0 | 0 | 0 | 0 | 0 | 0

## Yearly NPV
| Total Value | Capex | Fixed Opex | Variable Opex | Fuel Opex | Emissions Tax | Lost Load Cost | Excess Load Cost | Purchased Electricity Cost | Unsatisfied Reserve Cost | Electricity Revenues | Retirement Revenues | Salvage Value
0 | 61.7513 | 52.9786 | 1.1904 | 0.47491 | 7.0844 | 0 | 0.023094 | 0 | 0 | 0 | 0 | 0 | 0
1 | 43.6933 | 46.1035 | 1.4645 | 0.14914 | 2.2152 | 0 | 0 | 0 | 0 | 0 | 0 | 6.2391 | 0
2 | 8.0063 | 4.1605 | 1.4912 | 0.14912 | 2.2055 | 0 | 0 | 0 | 0 | 0 | 0 | 0 | 0
3 | 8.3177 | 4.8428 | 1.5463 | 0.14349 | 2.113 | 0 | 0 | 0 | 0 | 0 | 0 | 0.32795 | 0
4 | 7.627 | 3.7703 | 1.5722 | 0.14586 | 2.1386 | 0 | 0 | 0 | 0 | 0 | 0 | 0 | 0
5 | 9.0679 | 5.2134 | 1.6202 | 0.14325 | 2.0911 | 0 | 0 | 0 | 0 | 0 | 0 | 0 | 0
6 | 11.2388 | 10.3444 | 1.722 | 0.11453 | 1.6645 | 0 | 0 | 0 | 0 | 0 | 0 | 2.6066 | 0
7 | 4.1099 | 0.45735 | 1.7074 | 0.14339 | 2.0748 | 0 | 0 | 0 | 0 | 0 | 0 | 0.27301 | 0
8 | 6.5366 | 2.3465 | 1.7357 | 0.15933 | 2.2951 | 0 | 0 | 0 | 0 | 0 | 0 | 0 | 0
9 | 9.8504 | 9.7105 | 1.4946 | 0 | 0 | 0 | 0 | 0 | 2.4025 | 0 | 0.96885 | 2.7883 | 0
10 | 2.8946 | 0 | 1.3093 | 0 | 0 | 0 | 0 | 0 | 3.7096 | 0 | 0.97159 | 1.1527 | 0
11 | 6.2125 | 0 | 0.81564 | 0 | 0 | 0 | 0 | 0 | 6.7893 | 0 | 1.3907 | 0.0017731 | 0
12 | 6.5146 | 0 | 0.76024 | 0 | 0 | 0 | 0 | 0 | 7.0643 | 0 | 1.3099 | 7.7426e-05 | 0
13 | 7.5119 | 0.74838 | 0.71014 | 0 | 0 | 0 | 0 | 0 | 7.3437 | 0 | 1.2903 | 0 | 0
14 | 7.3733 | 0.37047 | 0.66101 | 0 | 0 | 0 | 0 | 0 | 7.5816 | 0 | 1.2393 | 0.00045873 | 0
15 | 7.5962 | 0.34585 | 0.60257 | 0 | 0 | 0 | 0 | 0 | 7.8419 | 0 | 1.1941 | 0 | 0
16 | 7.925 | 0.35977 | 0.51624 | 0 | 0 | 0 | 0 | 0 | 8.22 | 0 | 1.171 | 0 | 0
17 | 8.001 | 0.34802 | 0.4982 | 0 | 0 | 0 | 0 | 0 | 8.2543 | 0 | 1.0995 | 0 | 0
18 | 8.2069 | 0.48154 | 0.4837 | 0 | 0 | 0 | 0 | 0 | 8.2818 | 0 | 1.0402 | 0 | 0
19 | -6.3973 | 0.78805 | 0.47606 | 0 | 0 | 0 | 0 | 0 | 8.2963 | 0 | 1.0037 | 0 | 14.954

## Total NPV
| Total Value | Capex | Fixed Opex | Variable Opex | Fuel Opex | Emissions Tax | Lost Load Cost | Excess Load Cost | Purchased Electricity Cost | Unsatisfied Reserve Cost | Electricity Revenues | Retirement Revenues | Salvage Value
0 | 226.038 | 143.3698 | 22.3775 | 1.623 | 23.8822 | 0 | 0.023094 | 0 | 75.7852 | 0 | 12.679 | 13.3899 | 14.954

## Yearly Values
| Demand | Unserved Demand | Excess Electricity | Charging | Discharging | Sold (Generated) | Sold (Stored) | Dispatched Diesel | Dispatched PV | Dispatched Wind | Purchased Electricity
0 | 2655.7735 | 1.0643 | 0 | 318.8276 | 285.3239 | 0 | 0 | 1115.4609 | 1372.791 | 199.9611 | 0
1 | 2788.5622 | 0 | 154.9915 | 1258.3185 | 1126.0894 | 0 | 0 | 369.0757 | 2599.1865 | 107.5207 | 0
2 | 2927.9903 | 0 | 163.4956 | 1319.4238 | 1180.7735 | 0 | 0 | 387.465 | 2729.3394 | 113.3318 | 0
3 | 3074.3898 | 0 | 215.1045 | 1397.9923 | 1251.0857 | 0 | 0 | 391.48 | 2937.5936 | 107.3274 | 0
4 | 3228.1093 | 0 | 212.1281 | 1457.6684 | 1304.4908 | 0 | 0 | 417.8301 | 3057.575 | 118.0101 | 0
5 | 3389.5148 | 0 | 240.5444 | 1541.5856 | 1379.5896 | 0 | 0 | 430.859 | 3243.3659 | 117.8303 | 0
6 | 3558.9905 | 0 | 624.0518 | 1733.0224 | 1550.9095 | 0 | 0 | 361.3098 | 3962.5105 | 41.3349 | 0
7 | 3736.9401 | 0 | 581.3215 | 1728.7028 | 1547.0438 | 0 | 0 | 474.8185 | 3985.792 | 39.3101 | 0
8 | 3923.7871 | 0 | 604.8005 | 1723.2451 | 1542.1597 | 0 | 0 | 553.6704 | 4091.8324 | 64.1703 | 0
9 | 4119.9764 | 0 | 0 | 1722.3731 | 1541.3793 | 1643.0878 | 0 | 0 | 5280.7767 | 0 | 663.2814
10 | 4325.9752 | 0 | 0 | 1398.5157 | 1251.5541 | 1730.2233 | 0 | 0 | 5128.5775 | 0 | 1074.5827
11 | 4542.274 | 0 | 2.8207 | 432.161 | 386.7478 | 2602.5362 | 0 | 0 | 5128.5775 | 0 | 2064.4665
12 | 4769.3877 | 0 | 2.0448 | 368.1388 | 329.4533 | 2573.9003 | 0 | 0 | 5128.5775 | 0 | 2255.4408
13 | 5007.8571 | 0 | 9.0119 | 289.8156 | 259.3606 | 2662.2621 | 0 | 0 | 5247.7462 | 0 | 2461.8398
14 | 5258.2499 | 0 | 12.7707 | 223.0171 | 199.5816 | 2684.9321 | 0 | 0 | 5310.7255 | 0 | 2668.6628
15 | 5521.1624 | 0 | 19.4785 | 141.7187 | 126.8263 | 2716.3821 | 0 | 0 | 5373.6177 | 0 | 2898.2976
16 | 5797.2205 | 0 | 39.0634 | 0 | 0 | 2797.2788 | 0 | 0 | 5443.6263 | 0 | 3189.9365
17 | 6087.0816 | 0 | 34.7095 | 0 | 0 | 2757.643 | 0 | 0 | 5515.9927 | 0 | 3363.4414
18 | 6391.4357 | 0 | 35.8465 | 0 | 0 | 2739.3678 | 0 | 0 | 5623.2187 | 0 | 3543.4314
19 | 6711.0074 | 0 | 51.9423 | 0 | 0 | 2775.3869 | 0 | 0 | 5811.2014 | 0 | 3727.1352