## Scenario
| T | FiT | P
0 | 9 | 0.15 | 0.185

## Installed Capacity
GT | Year 0 | Year 1 | Year 2 | Year 3 | Year 4 | Year 5 | Year 6 | Year 7 | Year 8 | Year 9 | Year 10 | Year 11 | Year 12 | Year 13 | Year 14 | Year 15 | Year 16 | Year 17 | Year 18 | Year 19
Diesel | 8.1348 | 3.0361 | 3.161 | 3.2922 | 3.4621 | 3.6295 | 2.8828 | 3.5869 | 4.3146 | 0 | 0 | 0 | 0 | 0 | 0 | 0 | 0 | 0 | 0 | 0
PV | 23.4532 | 42.1362 | 44.8254 | 47.6343 | 49.912 | 52.5256 | 66.5179 | 68.3592 | 69.6701 | 145.8566 | 145.0967 | 133.6258 | 133.6258 | 133.6258 | 133.6258 | 133.6258 | 134.4978 | 135.6034 | 139.253 | 150.6915
Wind | 8.4085 | 4.8897 | 4.8897 | 4.8897 | 5.1819 | 5.3891 | 3.1407 | 2.1493 | 1.7793 | 0 | 0 | 0 | 0 | 0 | 0 | 0 | 0 | 0 | 0 | 0

## Added Capacity
GT | Year 0 | Year 1 | Year 2 | Year 3 | Year 4 | Year 5 | Year 6 | Year 7 | Year 8 | Year 9 | Year 10 | Year 11 | Year 12 | Year 13 | Year 14 | Year 15 | Year 16 | Year 17 | Year 18 | Year 19
Diesel | 8.1348 | 0 | 0.12496 | 0.13119 | 0.16987 | 3.2035 | 0 | 0.70415 | 0.72765 | 0 | 0 | 0 | 0 | 0 | 0 | 0 | 0 | 0 | 0 | 0
PV | 23.4532 | 18.6829 | 2.6892 | 2.809 | 2.2777 | 2.6136 | 13.9923 | 1.8413 | 1.3109 | 76.1864 | 0 | 0 | 0 | 0 | 0 | 0 | 0.87197 | 1.1056 | 3.6496 | 11.4385
Wind | 8.4085 | 0 | 0 | 0 | 0.29223 | 0.20717 | 0 | 0 | 0 | 0 | 0 | 0 | 0 | 0 | 0 | 0 | 0 | 0 | 0 | 0

## Retired Capacity
GT |  | Year 0 | Year 1 | Year 2 | Year 3 | Year 4 | Year 5 | Year 6 | Year 7 | Year 8 | Year 9 | Year 10 | Year 11 | Year 12 | Year 13 | Year 14 | Year 15 | Year 16 | Year 17 | Year 18 | Year 19
Diesel | 0 | 0 | 0 | 0 | 0 | 0 | 0 | 0 | 0 | 0 | 0 | 0 | 0 | 0 | 0 | 0 | 0 | 0 | 0 | 0 | 0
Diesel | 1 | 5.0987 | 0 | 0 | 0 | 0 | 0 | 0 | 0 | 0 | 0 | 0 | 0 | 0 | 0 | 0 | 0 | 0 | 0 | 0 | 0
Diesel | 2 | 0 | 0 | 0 | 0 | 0 | 0 | 0 | 0 | 0 | 0 | 0 | 0 | 0 | 0 | 0 | 0 | 0 | 0 | 0 | 0
Diesel | 3 | 0 | 0 | 0 | 0 | 0 | 0 | 0 | 0 | 0 | 0 | 0 | 0 | 0 | 0 | 0 | 0 | 0 | 0 | 0 | 0
Diesel | 4 | 0 | 0 | 0 | 0 | 0 | 0 | 0 | 0 | 0 | 0 | 0 | 0 | 0 | 0 | 0 | 0 | 0 | 0 | 0 | 0
Diesel | 5 | 3.0361 | 0 | 0 | 0 | 0 | 0 | 0 | 0 | 0 | 0 | 0 | 0 | 0 | 0 | 0 | 0 | 0 | 0 | 0 | 0
Diesel | 6 | 0 | 0 | 0.12496 | 0.13119 | 0 | 0.49056 | 0 | 0 | 0 | 0 | 0 | 0 | 0 | 0 | 0 | 0 | 0 | 0 | 0 | 0
Diesel | 7 | 0 | 0 | 0 | 0 | 0 | 0 | 0 | 0 | 0 | 0 | 0 | 0 | 0 | 0 | 0 | 0 | 0 | 0 | 0 | 0
Diesel | 8 | 0 | 0 | 0 | 0 | 0 | 0 | 0 | 0 | 0 | 0 | 0 | 0 | 0 | 0 | 0 | 0 | 0 | 0 | 0 | 0
Diesel | 9 | 0 | 0 | 0 | 0 | 0.16987 | 2.7129 | 0 | 0.70415 | 0.72765 | 0 | 0 | 0 | 0 | 0 | 0 | 0 | 0 | 0 | 0 | 0
Diesel | 10 | 0 | 0 | 0 | 0 | 0 | 0 | 0 | 0 | 0 | 0 | 0 | 0 | 0 | 0 | 0 | 0 | 0 | 0 | 0 | 0
Diesel | 11 | 0 | 0 | 0 | 0 | 0 | 0 | 0 | 0 | 0 | 0 | 0 | 0 | 0 | 0 | 0 | 0 | 0 | 0 | 0 | 0
Diesel | 12 | 0 | 0 | 0 | 0 | 0 | 0 | 0 | 0 | 0 | 0 | 0 | 0 | 0 | 0 | 0 | 0 | 0 | 0 | 0 | 0
Diesel | 13 | 0 | 0 | 0 | 0 | 0 | 0 | 0 | 0 | 0 | 0 | 0 | 0 | 0 | 0 | 0 | 0 | 0 | 0 | 0 | 0
Diesel | 14 | 0 | 0 | 0 | 0 | 0 | 0 | 0 | 0 | 0 | 0 | 0 | 0 | 0 | 0 | 0 | 0 | 0 | 0 | 0 | 0
Diesel | 15 | 0 | 0 | 0 | 0 | 0 | 0 | 0 | 0 | 0 | 0 | 0 | 0 | 0 | 0 | 0 | 0 | 0 | 0 | 0 | 0
Diesel | 16 | 0 | 0 | 0 | 0 | 0 | 0 | 0 | 0 | 0 | 0 | 0 | 0 | 0 | 0 | 0 | 0 | 0 | 0 | 0 | 0
Diesel | 17 | 0 | 0 | 0 | 0 | 0 | 0 | 0 | 0 | 0 | 0 | 0 | 0 | 0 | 0 | 0 | 0 | 0 | 0 | 0 | 0
Diesel | 18 | 0 | 0 | 0 | 0 | 0 | 0 | 0 | 0 | 0 | 0 | 0 | 0 | 0 | 0 | 0 | 0 | 0 | 0 | 0 | 0
Diesel | 19 | 0 | 0 | 0 | 0 | 0 | 0 | 0 | 0 | 0 | 0 | 0 | 0 | 0 | 0 | 0 | 0 | 0 | 0 | 0 | 0
PV | 0 | 0 | 0 | 0 | 0 | 0 | 0 | 0 | 0 | 0 | 0 | 0 | 0 | 0 | 0 | 0 | 0 | 0 | 0 | 0 | 0
PV | 1 | 0 | 0 | 0 | 0 | 0 | 0 | 0 | 0 | 0 | 0 | 0 | 0 | 0 | 0 | 0 | 0 | 0 | 0 | 0 | 0
PV | 2 | 0 | 0 | 0 | 0 | 0 | 0 | 0 | 0 | 0 | 0 | 0 | 0 | 0 | 0 | 0 | 0 | 0 | 0 | 0 | 0
PV | 3 | 0 | 0 | 0 | 0 | 0 | 0 | 0 | 0 | 0 | 0 | 0 | 0 | 0 | 0 | 0 | 0 | 0 | 0 | 0 | 0
PV | 4 | 0 | 0 | 0 | 0 | 0 | 0 | 0 | 0 | 0 | 0 | 0 | 0 | 0 | 0 | 0 | 0 | 0 | 0 | 0 | 0
PV | 5 | 0 | 0 | 0 | 0 | 0 | 0 | 0 | 0 | 0 | 0 | 0 | 0 | 0 | 0 | 0 | 0 | 0 | 0 | 0 | 0
PV | 6 | 0 | 0 | 0 | 0 | 0 | 0 | 0 | 0 | 0 | 0 | 0 | 0 | 0 | 0 | 0 | 0 | 0 | 0 | 0 | 0
PV | 7 | 0 | 0 | 0 | 0 | 0 | 0 | 0 | 0 | 0 | 0 | 0 | 0 | 0 | 0 | 0 | 0 | 0 | 0 | 0 | 0
PV | 8 | 0 | 0 | 0 | 0 | 0 | 0 | 0 | 0 | 0 | 0 | 0 | 0 | 0 | 0 | 0 | 0 | 0 | 0 | 0 | 0
PV | 9 | 0 | 0 | 0 | 0 | 0 | 0 | 0 | 0 | 0 | 0 | 0 | 0 | 0 | 0 | 0 | 0 | 0 | 0 | 0 | 0
PV | 10 | 0 | 0 | 0 | 0 | 0 | 0 | 0 | 0 | 0 | 0.75985 | 0 | 0 | 0 | 0 | 0 | 0 | 0 | 0 | 0 | 0
PV | 11 | 0 | 0 | 0 | 0 | 0 | 0 | 0 | 0 | 0 | 11.4709 | 0 | 0 | 0 | 0 | 0 | 0 | 0 | 0 | 0 | 0
PV | 12 | 0 | 0 | 0 | 0 | 0 | 0 | 0 | 0 | 0 | 0 | 0 | 0 | 0 | 0 | 0 | 0 | 0 | 0 | 0 | 0
PV | 13 | 0 | 0 | 0 | 0 | 0 | 0 | 0 | 0 | 0 | 0 | 0 | 0 | 0 | 0 | 0 | 0 | 0 | 0 | 0 | 0
PV | 14 | 0 | 0 | 0 | 0 | 0 | 0 | 0 | 0 | 0 | 0 | 0 | 0 | 0 | 0 | 0 | 0 | 0 | 0 | 0 | 0
PV | 15 | 0 | 0 | 0 | 0 | 0 | 0 | 0 | 0 | 0 | 0 | 0 | 0 | 0 | 0 | 0 | 0 | 0 | 0 | 0 | 0
PV | 16 | 0 | 0 | 0 | 0 | 0 | 0 | 0 | 0 | 0 | 0 | 0 | 0 | 0 | 0 | 0 | 0 | 0 | 0 | 0 | 0
PV | 17 | 0 | 0 | 0 | 0 | 0 | 0 | 0 | 0 | 0 | 0 | 0 | 0 | 0 | 0 | 0 | 0 | 0 | 0 | 0 | 0
PV | 18 | 0 | 0 | 0 | 0 | 0 | 0 | 0 | 0 | 0 | 0 | 0 | 0 | 0 | 0 | 0 | 0 | 0 | 0 | 0 | 0
PV | 19 | 0 | 0 | 0 | 0 | 0 | 0 | 0 | 0 | 0 | 0 | 0 | 0 | 0 | 0 | 0 | 0 | 0 | 0 | 0 | 0
Wind | 0 | 0 | 0 | 0 | 0 | 0 | 0 | 0 | 0 | 0 | 0 | 0 | 0 | 0 | 0 | 0 | 0 | 0 | 0 | 0 | 0
Wind | 1 | 3.5188 | 0 | 0 | 0 | 0 | 0 | 0 | 0 | 0 | 0 | 0 | 0 | 0 | 0 | 0 | 0 | 0 | 0 | 0 | 0
Wind | 2 | 0 | 0 | 0 | 0 | 0 | 0 | 0 | 0 | 0 | 0 | 0 | 0 | 0 | 0 | 0 | 0 | 0 | 0 | 0 | 0
Wind | 3 | 0 | 0 | 0 | 0 | 0 | 0 | 0 | 0 | 0 | 0 | 0 | 0 | 0 | 0 | 0 | 0 | 0 | 0 | 0 | 0
Wind | 4 | 0 | 0 | 0 | 0 | 0 | 0 | 0 | 0 | 0 | 0 | 0 | 0 | 0 | 0 | 0 | 0 | 0 | 0 | 0 | 0
Wind | 5 | 0 | 0 | 0 | 0 | 0 | 0 | 0 | 0 | 0 | 0 | 0 | 0 | 0 | 0 | 0 | 0 | 0 | 0 | 0 | 0
Wind | 6 | 1.749 | 0 | 0 | 0 | 0.29223 | 0.20717 | 0 | 0 | 0 | 0 | 0 | 0 | 0 | 0 | 0 | 0 | 0 | 0 | 0 | 0
Wind | 7 | 0.99137 | 0 | 0 | 0 | 0 | 0 | 0 | 0 | 0 | 0 | 0 | 0 | 0 | 0 | 0 | 0 | 0 | 0 | 0 | 0
Wind | 8 | 0.37008 | 0 | 0 | 0 | 0 | 0 | 0 | 0 | 0 | 0 | 0 | 0 | 0 | 0 | 0 | 0 | 0 | 0 | 0 | 0
Wind | 9 | 1.7793 | 0 | 0 | 0 | 0 | 0 | 0 | 0 | 0 | 0 | 0 | 0 | 0 | 0 | 0 | 0 | 0 | 0 | 0 | 0
Wind | 10 | 0 | 0 | 0 | 0 | 0 | 0 | 0 | 0 | 0 | 0 | 0 | 0 | 0 | 0 | 0 | 0 | 0 | 0 | 0 | 0
Wind | 11 | 0 | 0 | 0 | 0 | 0 | 0 | 0 | 0 | 0 | 0 | 0 | 0 | 0 | 0 | 0 | 0 | 0 | 0 | 0 | 0
Wind | 12 | 0 | 0 | 0 | 0 | 0 | 0 | 0 | 0 | 0 | 0 | 0 | 0 | 0 | 0 | 0 | 0 | 0 | 0 | 0 | 0
Wind | 13 | 0 | 0 | 0 | 0 | 0 | 0 | 0 | 0 | 0 | 0 | 0 | 0 | 0 | 0 | 0 | 0 | 0 | 0 | 0 | 0
Wind | 14 | 0 | 0 | 0 | 0 | 0 | 0 | 0 | 0 | 0 | 0 | 0 | 0 | 0 | 0 | 0 | 0 | 0 | 0 | 0 | 0
Wind | 15 | 0 | 0 | 0 | 0 | 0 | 0 | 0 | 0 | 0 | 0 | 0 | 0 | 0 | 0 | 0 | 0 | 0 | 0 | 0 | 0
Wind | 16 | 0 | 0 | 0 | 0 | 0 | 0 | 0 | 0 | 0 | 0 | 0 | 0 | 0 | 0 | 0 | 0 | 0 | 0 | 0 | 0
Wind | 17 | 0 | 0 | 0 | 0 | 0 | 0 | 0 | 0 | 0 | 0 | 0 | 0 | 0 | 0 | 0 | 0 | 0 | 0 | 0 | 0
Wind | 18 | 0 | 0 | 0 | 0 | 0 | 0 | 0 | 0 | 0 | 0 | 0 | 0 | 0 | 0 | 0 | 0 | 0 | 0 | 0 | 0
Wind | 19 | 0 | 0 | 0 | 0 | 0 | 0 | 0 | 0 | 0 | 0 | 0 | 0 | 0 | 0 | 0 | 0 | 0 | 0 | 0 | 0

## Remaining Capacity
GT |  | Year 0 | Year 1 | Year 2 | Year 3 | Year 4 | Year 5 | Year 6 | Year 7 | Year 8 | Year 9 | Year 10 | Year 11 | Year 12 | Year 13 | Year 14 | Year 15 | Year 16 | Year 17 | Year 18 | Year 19
Diesel | 0 | 8.1348 | 0 | 0 | 0 | 0 | 0 | 0 | 0 | 0 | 0 | 0 | 0 | 0 | 0 | 0 | 0 | 0 | 0 | 0 | 0
Diesel | 1 | 3.0361 | 0 | 0 | 0 | 0 | 0 | 0 | 0 | 0 | 0 | 0 | 0 | 0 | 0 | 0 | 0 | 0 | 0 | 0 | 0
Diesel | 2 | 3.0361 | 0 | 0.12496 | 0 | 0 | 0 | 0 | 0 | 0 | 0 | 0 | 0 | 0 | 0 | 0 | 0 | 0 | 0 | 0 | 0
Diesel | 3 | 3.0361 | 0 | 0.12496 | 0.13119 | 0 | 0 | 0 | 0 | 0 | 0 | 0 | 0 | 0 | 0 | 0 | 0 | 0 | 0 | 0 | 0
Diesel | 4 | 3.0361 | 0 | 0.12496 | 0.13119 | 0.16987 | 0 | 0 | 0 | 0 | 0 | 0 | 0 | 0 | 0 | 0 | 0 | 0 | 0 | 0 | 0
Diesel | 5 | 0 | 0 | 0.12496 | 0.13119 | 0.16987 | 3.2035 | 0 | 0 | 0 | 0 | 0 | 0 | 0 | 0 | 0 | 0 | 0 | 0 | 0 | 0
Diesel | 6 | 0 | 0 | 0 | 0 | 0.16987 | 2.7129 | 0 | 0 | 0 | 0 | 0 | 0 | 0 | 0 | 0 | 0 | 0 | 0 | 0 | 0
Diesel | 7 | 0 | 0 | 0 | 0 | 0.16987 | 2.7129 | 0 | 0.70415 | 0 | 0 | 0 | 0 | 0 | 0 | 0 | 0 | 0 | 0 | 0 | 0
Diesel | 8 | 0 | 0 | 0 | 0 | 0.16987 | 2.7129 | 0 | 0.70415 | 0.72765 | 0 | 0 | 0 | 0 | 0 | 0 | 0 | 0 | 0 | 0 | 0
Diesel | 9 | 0 | 0 | 0 | 0 | 0 | 0 | 0 | 0 | 0 | 0 | 0 | 0 | 0 | 0 | 0 | 0 | 0 | 0 | 0 | 0
Diesel | 10 | 0 | 0 | 0 | 0 | 0 | 0 | 0 | 0 | 0 | 0 | 0 | 0 | 0 | 0 | 0 | 0 | 0 | 0 | 0 | 0
Diesel | 11 | 0 | 0 | 0 | 0 | 0 | 0 | 0 | 0 | 0 | 0 | 0 | 0 | 0 | 0 | 0 | 0 | 0 | 0 | 0 | 0
Diesel | 12 | 0 | 0 | 0 | 0 | 0 | 0 | 0 | 0 | 0 | 0 | 0 | 0 | 0 | 0 | 0 | 0 | 0 | 0 | 0 | 0
Diesel | 13 | 0 | 0 | 0 | 0 | 0 | 0 | 0 | 0 | 0 | 0 | 0 | 0 | 0 | 0 | 0 | 0 | 0 | 0 | 0 | 0
Diesel | 14 | 0 | 0 | 0 | 0 | 0 | 0 | 0 | 0 | 0 | 0 | 0 | 0 | 0 | 0 | 0 | 0 | 0 | 0 | 0 | 0
Diesel | 15 | 0 | 0 | 0 | 0 | 0 | 0 | 0 | 0 | 0 | 0 | 0 | 0 | 0 | 0 | 0 | 0 | 0 | 0 | 0 | 0
Diesel | 16 | 0 | 0 | 0 | 0 | 0 | 0 | 0 | 0 | 0 | 0 | 0 | 0 | 0 | 0 | 0 | 0 | 0 | 0 | 0 | 0
Diesel | 17 | 0 | 0 | 0 | 0 | 0 | 0 | 0 | 0 | 0 | 0 | 0 | 0 | 0 | 0 | 0 | 0 | 0 | 0 | 0 | 0
Diesel | 18 | 0 | 0 | 0 | 0 | 0 | 0 | 0 | 0 | 0 | 0 | 0 | 0 | 0 | 0 | 0 | 0 | 0 | 0 | 0 | 0
Diesel | 19 | 0 | 0 | 0 | 0 | 0 | 0 | 0 | 0 | 0 | 0 | 0 | 0 | 0 | 0 | 0 | 0 | 0 | 0 | 0 | 0
PV | 0 | 23.4532 | 0 | 0 | 0 | 0 | 0 | 0 | 0 | 0 | 0 | 0 | 0 | 0 | 0 | 0 | 0 | 0 | 0 | 0 | 0
PV | 1 | 23.4532 | 18.6829 | 0 | 0 | 0 | 0 | 0 | 0 | 0 | 0 | 0 | 0 | 0 | 0 | 0 | 0 | 0 | 0 | 0 | 0
PV | 2 | 23.4532 | 18.6829 | 2.6892 | 0 | 0 | 0 | 0 | 0 | 0 | 0 | 0 | 0 | 0 | 0 | 0 | 0 | 0 | 0 | 0 | 0
PV | 3 | 23.4532 | 18.6829 | 2.6892 | 2.809 | 0 | 0 | 0 | 0 | 0 | 0 | 0 | 0 | 0 | 0 | 0 | 0 | 0 | 0 | 0 | 0
PV | 4 | 23.4532 | 18.6829 | 2.6892 | 2.809 | 2.2777 | 0 | 0 | 0 | 0 | 0 | 0 | 0 | 0 | 0 | 0 | 0 | 0 | 0 | 0 | 0
PV | 5 | 23.4532 | 18.6829 | 2.6892 | 2.809 | 2.2777 | 2.6136 | 0 | 0 | 0 | 0 | 0 | 0 | 0 | 0 | 0 | 0 | 0 | 0 | 0 | 0
PV | 6 | 23.4532 | 18.6829 | 2.6892 | 2.809 | 2.2777 | 2.6136 | 13.9923 | 0 | 0 | 0 | 0 | 0 | 0 | 0 | 0 | 0 | 0 | 0 | 0 | 0
PV | 7 | 23.4532 | 18.6829 | 2.6892 | 2.809 | 2.2777 | 2.6136 | 13.9923 | 1.8413 | 0 | 0 | 0 | 0 | 0 | 0 | 0 | 0 | 0 | 0 | 0 | 0
PV | 8 | 23.4532 | 18.6829 | 2.6892 | 2.809 | 2.2777 | 2.6136 | 13.9923 | 1.8413 | 1.3109 | 0 | 0 | 0 | 0 | 0 | 0 | 0 | 0 | 0 | 0 | 0
PV | 9 | 23.4532 | 18.6829 | 2.6892 | 2.809 | 2.2777 | 2.6136 | 13.9923 | 1.8413 | 1.3109 | 76.1864 | 0 | 0 | 0 | 0 | 0 | 0 | 0 | 0 | 0 | 0
PV | 10 | 23.4532 | 18.6829 | 2.6892 | 2.809 | 2.2777 | 2.6136 | 13.9923 | 1.8413 | 1.3109 | 75.4266 | 0 | 0 | 0 | 0 | 0 | 0 | 0 | 0 | 0 | 0
PV | 11 | 23.4532 | 18.6829 | 2.6892 | 2.809 | 2.2777 | 2.6136 | 13.9923 | 1.8413 | 1.3109 | 63.9557 | 0 | 0 | 0 | 0 | 0 | 0 | 0 | 0 | 0 | 0
PV | 12 | 23.4532 | 18.6829 | 2.6892 | 2.809 | 2.2777 | 2.6136 | 13.9923 | 1.8413 | 1.3109 | 63.9557 | 0 | 0 | 0 | 0 | 0 | 0 | 0 | 0 | 0 | 0
PV | 13 | 23.4532 | 18.6829 | 2.6892 | 2.809 | 2.2777 | 2.6136 | 13.9923 | 1.8413 | 1.3109 | 63.9557 | 0 | 0 | 0 | 0 | 0 | 0 | 0 | 0 | 0 | 0
PV | 14 | 23.4532 | 18.6829 | 2.6892 | 2.809 | 2.2777 | 2.6136 | 13.9923 | 1.8413 | 1.3109 | 63.9557 | 0 | 0 | 0 | 0 | 0 | 0 | 0 | 0 | 0 | 0
PV | 15 | 23.4532 | 18.6829 | 2.6892 | 2.809 | 2.2777 | 2.6136 | 13.9923 | 1.8413 | 1.3109 | 63.9557 | 0 | 0 | 0 | 0 | 0 | 0 | 0 | 0 | 0 | 0
PV | 16 | 23.4532 | 18.6829 | 2.6892 | 2.809 | 2.2777 | 2.6136 | 13.9923 | 1.8413 | 1.3109 | 63.9557 | 0 | 0 | 0 | 0 | 0 | 0 | 0.87197 | 0 | 0 | 0
PV | 17 | 23.4532 | 18.6829 | 2.6892 | 2.809 | 2.2777 | 2.6136 | 13.9923 | 1.8413 | 1.3109 | 63.9557 | 0 | 0 | 0 | 0 | 0 | 0 | 0.87197 | 1.1056 | 0 | 0
PV | 18 | 23.4532 | 18.6829 | 2.6892 | 2.809 | 2.2777 | 2.6136 | 13.9923 | 1.8413 | 1.3109 | 63.9557 | 0 | 0 | 0 | 0 | 0 | 0 | 0.87197 | 1.1056 | 3.6496 | 0
PV | 19 | 23.4532 | 18.6829 | 2.6892 | 2.809 | 2.2777 | 2.6136 | 13.9923 | 1.8413 | 1.3109 | 63.9557 | 0 | 0 | 0 | 0 | 0 | 0 | 0.87197 | 1.1056 | 3.6496 | 11.4385
Wind | 0 | 8.4085 | 0 | 0 | 0 | 0 | 0 | 0 | 0 | 0 | 0 | 0 | 0 | 0 | 0 | 0 | 0 | 0 | 0 | 0 | 0
Wind | 1 | 4.8897 | 0 | 0 | 0 | 0 | 0 | 0 | 0 | 0 | 0 | 0 | 0 | 0 | 0 | 0 | 0 | 0 | 0 | 0 | 0
Wind | 2 | 4.8897 | 0 | 0 | 0 | 0 | 0 | 0 | 0 | 0 | 0 | 0 | 0 | 0 | 0 | 0 | 0 | 0 | 0 | 0 | 0
Wind | 3 | 4.8897 | 0 | 0 | 0 | 0 | 0 | 0 | 0 | 0 | 0 | 0 | 0 | 0 | 0 | 0 | 0 | 0 | 0 | 0 | 0
Wind | 4 | 4.8897 | 0 | 0 | 0 | 0.29223 | 0 | 0 | 0 | 0 | 0 | 0 | 0 | 0 | 0 | 0 | 0 | 0 | 0 | 0 | 0
Wind | 5 | 4.8897 | 0 | 0 | 0 | 0.29223 | 0.20717 | 0 | 0 | 0 | 0 | 0 | 0 | 0 | 0 | 0 | 0 | 0 | 0 | 0 | 0
Wind | 6 | 3.1407 | 0 | 0 | 0 | 0 | 0 | 0 | 0 | 0 | 0 | 0 | 0 | 0 | 0 | 0 | 0 | 0 | 0 | 0 | 0
Wind | 7 | 2.1493 | 0 | 0 | 0 | 0 | 0 | 0 | 0 | 0 | 0 | 0 | 0 | 0 | 0 | 0 | 0 | 0 | 0 | 0 | 0
Wind | 8 | 1.7793 | 0 | 0 | 0 | 0 | 0 | 0 | 0 | 0 | 0 | 0 | 0 | 0 | 0 | 0 | 0 | 0 | 0 | 0 | 0
Wind | 9 | 0 | 0 | 0 | 0 | 0 | 0 | 0 | 0 | 0 | 0 | 0 | 0 | 0 | 0 | 0 | 0 | 0 | 0 | 0 | 0
Wind | 10 | 0 | 0 | 0 | 0 | 0 | 0 | 0 | 0 | 0 | 0 | 0 | 0 | 0 | 0 | 0 | 0 | 0 | 0 | 0 | 0
Wind | 11 | 0 | 0 | 0 | 0 | 0 | 0 | 0 | 0 | 0 | 0 | 0 | 0 | 0 | 0 | 0 | 0 | 0 | 0 | 0 | 0
Wind | 12 | 0 | 0 | 0 | 0 | 0 | 0 | 0 | 0 | 0 | 0 | 0 | 0 | 0 | 0 | 0 | 0 | 0 | 0 | 0 | 0
Wind | 13 | 0 | 0 | 0 | 0 | 0 | 0 | 0 | 0 | 0 | 0 | 0 | 0 | 0 | 0 | 0 | 0 | 0 | 0 | 0 | 0
Wind | 14 | 0 | 0 | 0 | 0 | 0 | 0 | 0 | 0 | 0 | 0 | 0 | 0 | 0 | 0 | 0 | 0 | 0 | 0 | 0 | 0
Wind | 15 | 0 | 0 | 0 | 0 | 0 | 0 | 0 | 0 | 0 | 0 | 0 | 0 | 0 | 0 | 0 | 0 | 0 | 0 | 0 | 0
Wind | 16 | 0 | 0 | 0 | 0 | 0 | 0 | 0 | 0 | 0 | 0 | 0 | 0 | 0 | 0 | 0 | 0 | 0 | 0 | 0 | 0
Wind | 17 | 0 | 0 | 0 | 0 | 0 | 0 | 0 | 0 | 0 | 0 | 0 | 0 | 0 | 0 | 0 | 0 | 0 | 0 | 0 | 0
Wind | 18 | 0 | 0 | 0 | 0 | 0 | 0 | 0 | 0 | 0 | 0 | 0 | 0 | 0 | 0 | 0 | 0 | 0 | 0 | 0 | 0
Wind | 19 | 0 | 0 | 0 | 0 | 0 | 0 | 0 | 0 | 0 | 0 | 0 | 0 | 0 | 0 | 0 | 0 | 0 | 0 | 0 | 0

## Installed Storage Power
Type | Year 0 | Year 1 | Year 2 | Year 3 | Year 4 | Year 5 | Year 6 | Year 7 | Year 8 | Year 9 | Year 10 | Year 11 | Year 12 | Year 13 | Year 14 | Year 15 | Year 16 | Year 17 | Year 18 | Year 19
Battery | 4.7478 | 15.6504 | 16.6958 | 17.8124 | 18.6393 | 19.6345 | 24.4339 | 24.4339 | 24.4339 | 24.4339 | 22.5918 | 8.7834 | 7.7362 | 5.9258 | 4.8913 | 3.7975 | 0 | 0 | 0 | 0

## Added Storage Power
Type | Year 0 | Year 1 | Year 2 | Year 3 | Year 4 | Year 5 | Year 6 | Year 7 | Year 8 | Year 9 | Year 10 | Year 11 | Year 12 | Year 13 | Year 14 | Year 15 | Year 16 | Year 17 | Year 18 | Year 19
Battery | 4.7478 | 13.8083 | 1.0454 | 1.1166 | 0.82683 | 0.99519 | 4.7994 | 0 | 0 | 0 | 0 | 0 | 0 | 0 | 0 | 0 | 0 | 0 | 0 | 0

## Retired Storage Power
Type |  | Year 0 | Year 1 | Year 2 | Year 3 | Year 4 | Year 5 | Year 6 | Year 7 | Year 8 | Year 9 | Year 10 | Year 11 | Year 12 | Year 13 | Year 14 | Year 15 | Year 16 | Year 17 | Year 18 | Year 19
Battery | 0 | 0 | 0 | 0 | 0 | 0 | 0 | 0 | 0 | 0 | 0 | 0 | 0 | 0 | 0 | 0 | 0 | 0 | 0 | 0 | 0
Battery | 1 | 2.9057 | 0 | 0 | 0 | 0 | 0 | 0 | 0 | 0 | 0 | 0 | 0 | 0 | 0 | 0 | 0 | 0 | 0 | 0 | 0
Battery | 2 | 0 | 0 | 0 | 0 | 0 | 0 | 0 | 0 | 0 | 0 | 0 | 0 | 0 | 0 | 0 | 0 | 0 | 0 | 0 | 0
Battery | 3 | 0 | 0 | 0 | 0 | 0 | 0 | 0 | 0 | 0 | 0 | 0 | 0 | 0 | 0 | 0 | 0 | 0 | 0 | 0 | 0
Battery | 4 | 0 | 0 | 0 | 0 | 0 | 0 | 0 | 0 | 0 | 0 | 0 | 0 | 0 | 0 | 0 | 0 | 0 | 0 | 0 | 0
Battery | 5 | 0 | 0 | 0 | 0 | 0 | 0 | 0 | 0 | 0 | 0 | 0 | 0 | 0 | 0 | 0 | 0 | 0 | 0 | 0 | 0
Battery | 6 | 0 | 0 | 0 | 0 | 0 | 0 | 0 | 0 | 0 | 0 | 0 | 0 | 0 | 0 | 0 | 0 | 0 | 0 | 0 | 0
Battery | 7 | 0 | 0 | 0 | 0 | 0 | 0 | 0 | 0 | 0 | 0 | 0 | 0 | 0 | 0 | 0 | 0 | 0 | 0 | 0 | 0
Battery | 8 | 0 | 0 | 0 | 0 | 0 | 0 | 0 | 0 | 0 | 0 | 0 | 0 | 0 | 0 | 0 | 0 | 0 | 0 | 0 | 0
Battery | 9 | 0 | 0 | 0 | 0 | 0 | 0 | 0 | 0 | 0 | 0 | 0 | 0 | 0 | 0 | 0 | 0 | 0 | 0 | 0 | 0
Battery | 10 | 1.8421 | 0 | 0 | 0 | 0 | 0 | 0 | 0 | 0 | 0 | 0 | 0 | 0 | 0 | 0 | 0 | 0 | 0 | 0 | 0
Battery | 11 | 0 | 13.8083 | 0 | 0 | 0 | 0 | 0 | 0 | 0 | 0 | 0 | 0 | 0 | 0 | 0 | 0 | 0 | 0 | 0 | 0
Battery | 12 | 0 | 0 | 1.0454 | 0.0018123 | 0 | 0 | 0 | 0 | 0 | 0 | 0 | 0 | 0 | 0 | 0 | 0 | 0 | 0 | 0 | 0
Battery | 13 | 0 | 0 | 0 | 1.1148 | 0.69565 | 0 | 0 | 0 | 0 | 0 | 0 | 0 | 0 | 0 | 0 | 0 | 0 | 0 | 0 | 0
Battery | 14 | 0 | 0 | 0 | 0 | 0.13118 | 0.90326 | 0 | 0 | 0 | 0 | 0 | 0 | 0 | 0 | 0 | 0 | 0 | 0 | 0 | 0
Battery | 15 | 0 | 0 | 0 | 0 | 0 | 0.091924 | 1.0019 | 0 | 0 | 0 | 0 | 0 | 0 | 0 | 0 | 0 | 0 | 0 | 0 | 0
Battery | 16 | 0 | 0 | 0 | 0 | 0 | 0 | 3.7975 | 0 | 0 | 0 | 0 | 0 | 0 | 0 | 0 | 0 | 0 | 0 | 0 | 0
Battery | 17 | 0 | 0 | 0 | 0 | 0 | 0 | 0 | 0 | 0 | 0 | 0 | 0 | 0 | 0 | 0 | 0 | 0 | 0 | 0 | 0
Battery | 18 | 0 | 0 | 0 | 0 | 0 | 0 | 0 | 0 | 0 | 0 | 0 | 0 | 0 | 0 | 0 | 0 | 0 | 0 | 0 | 0
Battery | 19 | 0 | 0 | 0 | 0 | 0 | 0 | 0 | 0 | 0 | 0 | 0 | 0 | 0 | 0 | 0 | 0 | 0 | 0 | 0 | 0

## Remaining Storage Power
Type |  | Year 0 | Year 1 | Year 2 | Year 3 | Year 4 | Year 5 | Year 6 | Year 7 | Year 8 | Year 9 | Year 10 | Year 11 | Year 12 | Year 13 | Year 14 | Year 15 | Year 16 | Year 17 | Year 18 | Year 19
Battery | 0 | 4.7478 | 0 | 0 | 0 | 0 | 0 | 0 | 0 | 0 | 0 | 0 | 0 | 0 | 0 | 0 | 0 | 0 | 0 | 0 | 0
Battery | 1 | 1.8421 | 13.8083 | 0 | 0 | 0 | 0 | 0 | 0 | 0 | 0 | 0 | 0 | 0 | 0 | 0 | 0 | 0 | 0 | 0 | 0
Battery | 2 | 1.8421 | 13.8083 | 1.0454 | 0 | 0 | 0 | 0 | 0 | 0 | 0 | 0 | 0 | 0 | 0 | 0 | 0 | 0 | 0 | 0 | 0
Battery | 3 | 1.8421 | 13.8083 | 1.0454 | 1.1166 | 0 | 0 | 0 | 0 | 0 | 0 | 0 | 0 | 0 | 0 | 0 | 0 | 0 | 0 | 0 | 0
Battery | 4 | 1.8421 | 13.8083 | 1.0454 | 1.1166 | 0.82683 | 0 | 0 | 0 | 0 | 0 | 0 | 0 | 0 | 0 | 0 | 0 | 0 | 0 | 0 | 0
Battery | 5 | 1.8421 | 13.8083 | 1.0454 | 1.1166 | 0.82683 | 0.99519 | 0 | 0 | 0 | 0 | 0 | 0 | 0 | 0 | 0 | 0 | 0 | 0 | 0 | 0
Battery | 6 | 1.8421 | 13.8083 | 1.0454 | 1.1166 | 0.82683 | 0.99519 | 4.7994 | 0 | 0 | 0 | 0 | 0 | 0 | 0 | 0 | 0 | 0 | 0 | 0 | 0
Battery | 7 | 1.8421 | 13.8083 | 1.0454 | 1.1166 | 0.82683 | 0.99519 | 4.7994 | 0 | 0 | 0 | 0 | 0 | 0 | 0 | 0 | 0 | 0 | 0 | 0 | 0
Battery | 8 | 1.8421 | 13.8083 | 1.0454 | 1.1166 | 0.82683 | 0.99519 | 4.7994 | 0 | 0 | 0 | 0 | 0 | 0 | 0 | 0 | 0 | 0 | 0 | 0 | 0
Battery | 9 | 1.8421 | 13.8083 | 1.0454 | 1.1166 | 0.82683 | 0.99519 | 4.7994 | 0 | 0 | 0 | 0 | 0 | 0 | 0 | 0 | 0 | 0 | 0 | 0 | 0
Battery | 10 | 0 | 13.8083 | 1.0454 | 1.1166 | 0.82683 | 0.99519 | 4.7994 | 0 | 0 | 0 | 0 | 0 | 0 | 0 | 0 | 0 | 0 | 0 | 0 | 0
Battery | 11 | 0 | 0 | 1.0454 | 1.1166 | 0.82683 | 0.99519 | 4.7994 | 0 | 0 | 0 | 0 | 0 | 0 | 0 | 0 | 0 | 0 | 0 | 0 | 0
Battery | 12 | 0 | 0 | 0 | 1.1148 | 0.82683 | 0.99519 | 4.7994 | 0 | 0 | 0 | 0 | 0 | 0 | 0 | 0 | 0 | 0 | 0 | 0 | 0
Battery | 13 | 0 | 0 | 0 | 0 | 0.13118 | 0.99519 | 4.7994 | 0 | 0 | 0 | 0 | 0 | 0 | 0 | 0 | 0 | 0 | 0 | 0 | 0
Battery | 14 | 0 | 0 | 0 | 0 | 0 | 0.091924 | 4.7994 | 0 | 0 | 0 | 0 | 0 | 0 | 0 | 0 | 0 | 0 | 0 | 0 | 0
Battery | 15 | 0 | 0 | 0 | 0 | 0 | 0 | 3.7975 | 0 | 0 | 0 | 0 | 0 | 0 | 0 | 0 | 0 | 0 | 0 | 0 | 0
Battery | 16 | 0 | 0 | 0 | 0 | 0 | 0 | 0 | 0 | 0 | 0 | 0 | 0 | 0 | 0 | 0 | 0 | 0 | 0 | 0 | 0
Battery | 17 | 0 | 0 | 0 | 0 | 0 | 0 | 0 | 0 | 0 | 0 | 0 | 0 | 0 | 0 | 0 | 0 | 0 | 0 | 0 | 0
Battery | 18 | 0 | 0 | 0 | 0 | 0 | 0 | 0 | 0 | 0 | 0 | 0 | 0 | 0 | 0 | 0 | 0 | 0 | 0 | 0 | 0
Battery | 19 | 0 | 0 | 0 | 0 | 0 | 0 | 0 | 0 | 0 | 0 | 0 | 0 | 0 | 0 | 0 | 0 | 0 | 0 | 0 | 0

## Installed Storage Energy
Type | Year 0 | Year 1 | Year 2 | Year 3 | Year 4 | Year 5 | Year 6 | Year 7 | Year 8 | Year 9 | Year 10 | Year 11 | Year 12 | Year 13 | Year 14 | Year 15 | Year 16 | Year 17 | Year 18 | Year 19
Battery | 25.3636 | 102.8673 | 108.4145 | 114.2403 | 119.8726 | 125.9525 | 145.0069 | 145.0069 | 145.0069 | 145.0069 | 119.6433 | 42.1396 | 36.5924 | 30.7666 | 25.1342 | 19.0544 | 0 | 0 | 0 | 0

## Added Storage Energy
Type | Year 0 | Year 1 | Year 2 | Year 3 | Year 4 | Year 5 | Year 6 | Year 7 | Year 8 | Year 9 | Year 10 | Year 11 | Year 12 | Year 13 | Year 14 | Year 15 | Year 16 | Year 17 | Year 18 | Year 19
Battery | 25.3636 | 77.5037 | 5.5472 | 5.8258 | 5.6323 | 6.0799 | 19.0544 | 0 | 0 | 0 | 0 | 0 | 0 | 0 | 0 | 0 | 0 | 0 | 0 | 0

## Retired Storage Energy
Type |  | Year 0 | Year 1 | Year 2 | Year 3 | Year 4 | Year 5 | Year 6 | Year 7 | Year 8 | Year 9 | Year 10 | Year 11 | Year 12 | Year 13 | Year 14 | Year 15 | Year 16 | Year 17 | Year 18 | Year 19
Battery | 0 | 0 | 0 | 0 | 0 | 0 | 0 | 0 | 0 | 0 | 0 | 0 | 0 | 0 | 0 | 0 | 0 | 0 | 0 | 0 | 0
Battery | 1 | 0 | 0 | 0 | 0 | 0 | 0 | 0 | 0 | 0 | 0 | 0 | 0 | 0 | 0 | 0 | 0 | 0 | 0 | 0 | 0
Battery | 2 | 0 | 0 | 0 | 0 | 0 | 0 | 0 | 0 | 0 | 0 | 0 | 0 | 0 | 0 | 0 | 0 | 0 | 0 | 0 | 0
Battery | 3 | 0 | 0 | 0 | 0 | 0 | 0 | 0 | 0 | 0 | 0 | 0 | 0 | 0 | 0 | 0 | 0 | 0 | 0 | 0 | 0
Battery | 4 | 0 | 0 | 0 | 0 | 0 | 0 | 0 | 0 | 0 | 0 | 0 | 0 | 0 | 0 | 0 | 0 | 0 | 0 | 0 | 0
Battery | 5 | 0 | 0 | 0 | 0 | 0 | 0 | 0 | 0 | 0 | 0 | 0 | 0 | 0 | 0 | 0 | 0 | 0 | 0 | 0 | 0
Battery | 6 | 0 | 0 | 0 | 0 | 0 | 0 | 0 | 0 | 0 | 0 | 0 | 0 | 0 | 0 | 0 | 0 | 0 | 0 | 0 | 0
Battery | 7 | 0 | 0 | 0 | 0 | 0 | 0 | 0 | 0 | 0 | 0 | 0 | 0 | 0 | 0 | 0 | 0 | 0 | 0 | 0 | 0
Battery | 8 | 0 | 0 | 0 | 0 | 0 | 0 | 0 | 0 | 0 | 0 | 0 | 0 | 0 | 0 | 0 | 0 | 0 | 0 | 0 | 0
Battery | 9 | 0 | 0 | 0 | 0 | 0 | 0 | 0 | 0 | 0 | 0 | 0 | 0 | 0 | 0 | 0 | 0 | 0 | 0 | 0 | 0
Battery | 10 | 25.3636 | 0 | 0 | 0 | 0 | 0 | 0 | 0 | 0 | 0 | 0 | 0 | 0 | 0 | 0 | 0 | 0 | 0 | 0 | 0
Battery | 11 | 0 | 77.5037 | 0 | 0 | 0 | 0 | 0 | 0 | 0 | 0 | 0 | 0 | 0 | 0 | 0 | 0 | 0 | 0 | 0 | 0
Battery | 12 | 0 | 0 | 5.5472 | 0 | 0 | 0 | 0 | 0 | 0 | 0 | 0 | 0 | 0 | 0 | 0 | 0 | 0 | 0 | 0 | 0
Battery | 13 | 0 | 0 | 0 | 5.8258 | 0 | 0 | 0 | 0 | 0 | 0 | 0 | 0 | 0 | 0 | 0 | 0 | 0 | 0 | 0 | 0
Battery | 14 | 0 | 0 | 0 | 0 | 5.6323 | 0 | 0 | 0 | 0 | 0 | 0 | 0 | 0 | 0 | 0 | 0 | 0 | 0 | 0 | 0
Battery | 15 | 0 | 0 | 0 | 0 | 0 | 6.0799 | 0 | 0 | 0 | 0 | 0 | 0 | 0 | 0 | 0 | 0 | 0 | 0 | 0 | 0
Battery | 16 | 0 | 0 | 0 | 0 | 0 | 0 | 19.0544 | 0 | 0 | 0 | 0 | 0 | 0 | 0 | 0 | 0 | 0 | 0 | 0 | 0
Battery | 17 | 0 | 0 | 0 | 0 | 0 | 0 | 0 | 0 | 0 | 0 | 0 | 0 | 0 | 0 | 0 | 0 | 0 | 0 | 0 | 0
Battery | 18 | 0 | 0 | 0 | 0 | 0 | 0 | 0 | 0 | 0 | 0 | 0 | 0 | 0 | 0 | 0 | 0 | 0 | 0 | 0 | 0
Battery | 19 | 0 | 0 | 0 | 0 | 0 | 0 | 0 | 0 | 0 | 0 | 0 | 0 | 0 | 0 | 0 | 0 | 0 | 0 | 0 | 0

## Remaining Storage Energy
Type |  | Year 0 | Year 1 | Year 2 | Year 3 | Year 4 | Year 5 | Year 6 | Year 7 | Year 8 | Year 9 | Year 10 | Year 11 | Year 12 | Year 13 | Year 14 | Year 15 | Year 16 | Year 17 | Year 18 | Year 19
Battery | 0 | 25.3636 | 0 | 0 | 0 | 0 | 0 | 0 | 0 | 0 | 0 | 0 | 0 | 0 | 0 | 0 | 0 | 0 | 0 | 0 | 0
Battery | 1 | 25.3636 | 77.5037 | 0 | 0 | 0 | 0 | 0 | 0 | 0 | 0 | 0 | 0 | 0 | 0 | 0 | 0 | 0 | 0 | 0 | 0
Battery | 2 | 25.3636 | 77.5037 | 5.5472 | 0 | 0 | 0 | 0 | 0 | 0 | 0 | 0 | 0 | 0 | 0 | 0 | 0 | 0 | 0 | 0 | 0
Battery | 3 | 25.3636 | 77.5037 | 5.5472 | 5.8258 | 0 | 0 | 0 | 0 | 0 | 0 | 0 | 0 | 0 | 0 | 0 | 0 | 0 | 0 | 0 | 0
Battery | 4 | 25.3636 | 77.5037 | 5.5472 | 5.8258 | 5.6323 | 0 | 0 | 0 | 0 | 0 | 0 | 0 | 0 | 0 | 0 | 0 | 0 | 0 | 0 | 0
Battery | 5 | 25.3636 | 77.5037 | 5.5472 | 5.8258 | 5.6323 | 6.0799 | 0 | 0 | 0 | 0 | 0 | 0 | 0 | 0 | 0 | 0 | 0 | 0 | 0 | 0
Battery | 6 | 25.3636 | 77.5037 | 5.5472 | 5.8258 | 5.6323 | 6.0799 | 19.0544 | 0 | 0 | 0 | 0 | 0 | 0 | 0 | 0 | 0 | 0 | 0 | 0 | 0
Battery | 7 | 25.3636 | 77.5037 | 5.5472 | 5.8258 | 5.6323 | 6.0799 | 19.0544 | 0 | 0 | 0 | 0 | 0 | 0 | 0 | 0 | 0 | 0 | 0 | 0 | 0
Battery | 8 | 25.3636 | 77.5037 | 5.5472 | 5.8258 | 5.6323 | 6.0799 | 19.0544 | 0 | 0 | 0 | 0 | 0 | 0 | 0 | 0 | 0 | 0 | 0 | 0 | 0
Battery | 9 | 25.3636 | 77.5037 | 5.5472 | 5.8258 | 5.6323 | 6.0799 | 19.0544 | 0 | 0 | 0 | 0 | 0 | 0 | 0 | 0 | 0 | 0 | 0 | 0 | 0
Battery | 10 | 0 | 77.5037 | 5.5472 | 5.8258 | 5.6323 | 6.0799 | 19.0544 | 0 | 0 | 0 | 0 | 0 | 0 | 0 | 0 | 0 | 0 | 0 | 0 | 0
Battery | 11 | 0 | 0 | 5.5472 | 5.8258 | 5.6323 | 6.0799 | 19.0544 | 0 | 0 | 0 | 0 | 0 | 0 | 0 | 0 | 0 | 0 | 0 | 0 | 0
Battery | 12 | 0 | 0 | 0 | 5.8258 | 5.6323 | 6.0799 | 19.0544 | 0 | 0 | 0 | 0 | 0 | 0 | 0 | 0 | 0 | 0 | 0 | 0 | 0
Battery | 13 | 0 | 0 | 0 | 0 | 5.6323 | 6.0799 | 19.0544 | 0 | 0 | 0 | 0 | 0 | 0 | 0 | 0 | 0 | 0 | 0 | 0 | 0
Battery | 14 | 0 | 0 | 0 | 0 | 0 | 6.0799 | 19.0544 | 0 | 0 | 0 | 0 | 0 | 0 | 0 | 0 | 0 | 0 | 0 | 0 | 0
Battery | 15 | 0 | 0 | 0 | 0 | 0 | 0 | 19.0544 | 0 | 0 | 0 | 0 | 0 | 0 | 0 | 0 | 0 | 0 | 0 | 0 | 0
Battery | 16 | 0 | 0 | 0 | 0 | 0 | 0 | 0 | 0 | 0 | 0 | 0 | 0 | 0 | 0 | 0 | 0 | 0 | 0 | 0 | 0
Battery | 17 | 0 | 0 | 0 | 0 | 0 | 0 | 0 | 0 | 0 | 0 | 0 | 0 | 0 | 0 | 0 | 0 | 0 | 0 | 0 | 0
Battery | 18 | 0 | 0 | 0 | 0 | 0 | 0 | 0 | 0 | 0 | 0 | 0 | 0 | 0 | 0 | 0 | 0 | 0 | 0 | 0 | 0
Battery | 19 | 0 | 0 | 0 | 0 | 0 | 0 | 0 | 0 | 0 | 0 | 0 | 0 | 0 | 0 | 0 | 0 | 0 | 0 | 0 | 0

## Dispatched Electricity
Generation Technology | Year | Day | Hour 0 | Hour 1 | Hour 2 | Hour 3 | Hour 4 | Hour 5 | Hour 6 | Hour 7 | Hour 8 | Hour 9 | Hour 10 | Hour 11 | Hour 12 | Hour 13 | Hour 14 | Hour 15 | Hour 16 | Hour 17 | Hour 18 | Hour 19 | Hour 20 | Hour 21 | Hour 22 | Hour 23
Diesel | 0 | 0 | 5.977 | 5.4617 | 4.8492 | 0 | 4.4875 | 5.284 | 6.0654 | 3.8507 | 0.11648 | 0 | 0 | 0 | 0 | 0 | 0 | 3.815 | 7.6401 | 7.3812 | 8.1348 | 8.1348 | 8.1348 | 4.3678 | 8.1348 | 7.8766
Diesel | 0 | 1 | 6.4154 | 5.9962 | 5.4148 | 2.7188 | 5.0086 | 5.8546 | 6.2607 | 3.5137 | 0 | 0 | 0 | 0 | 0 | 0 | 0 | 3.3246 | 7.2151 | 8.1348 | 5.8055 | 8.1348 | 8.1348 | 8.1348 | 4.5307 | 8.1348
Diesel | 0 | 2 | 5.1131 | 0 | 4.3535 | 3.9981 | 3.9303 | 4.611 | 3.7367 | 1.0485 | 0 | 0 | 0 | 0 | 0 | 0 | 0 | 0 | 0 | 7.2029 | 4.2281 | 8.1348 | 4.6346 | 8.1348 | 2.9786 | 6.6867
Diesel | 0 | 3 | 4.5534 | 3.945 | 3.5279 | 0 | 3.2809 | 3.7716 | 1.5861 | 0 | 0 | 0 | 0 | 0 | 0 | 0 | 0 | 0 | 0 | 1.892 | 8.1348 | 4.3939 | 8.1348 | 2.913 | 7.1829 | 3.3097
Diesel | 0 | 4 | 5.9139 | 5.3139 | 4.6108 | 0 | 4.3618 | 4.2311 | 1.5828 | 0 | 0 | 0 | 0 | 0 | 0 | 0 | 0 | 0 | 0 | 1.818 | 8.1348 | 8.1348 | 8.1348 | 3.9848 | 8.1348 | 3.2828
Diesel | 0 | 5 | 8.1348 | 3.8494 | 7.2219 | 6.8167 | 6.4978 | 6.125 | 2.9625 | 0 | 0 | 0 | 0 | 0 | 0 | 0 | 0 | 0 | 0 | 8.0075 | 8.1348 | 8.1348 | 8.1348 | 8.1348 | 5.6145 | 8.1348
Diesel | 0 | 6 | 8.1348 | 8.1348 | 8.1348 | 7.9685 | 7.8043 | 7.7455 | 4.6689 | 1.2362 | 0 | 0 | 0 | 0 | 0 | 0 | 0 | 1.6177 | 5.1924 | 8.1348 | 8.1348 | 8.1348 | 8.1348 | 8.1348 | 8.1348 | 8.1348
Diesel | 0 | 7 | 8.1348 | 8.1348 | 8.1348 | 8.0061 | 7.849 | 8.0625 | 4.8454 | 1.1764 | 0 | 0 | 0 | 0 | 0 | 0 | 0 | 1.452 | 5.2524 | 8.1348 | 8.1348 | 8.1348 | 8.1348 | 8.1348 | 8.1348 | 8.1348
Diesel | 0 | 8 | 8.1348 | 8.1026 | 7.586 | 7.2396 | 7.1309 | 7.8096 | 4.8177 | 0.65048 | 0 | 0 | 0 | 0 | 0 | 0 | 0 | 0 | 5.316 | 6.8027 | 8.1348 | 8.1348 | 8.1348 | 6.0822 | 8.1348 | 8.1348
Diesel | 0 | 9 | 6.3751 | 5.9178 | 5.5553 | 0.59979 | 5.3027 | 5.9914 | 5.0599 | 1.0866 | 0 | 0 | 0 | 0 | 0 | 0 | 0 | 0 | 0.84108 | 8.1348 | 8.1348 | 8.1348 | 5.4098 | 8.1348 | 6.4913 | 7.7062
Diesel | 0 | 10 | 4.7805 | 4.2479 | 3.8964 | 0 | 3.6653 | 4.456 | 5.0836 | 2.8483 | 0 | 0 | 0 | 0 | 0 | 0 | 0 | 0 | 7.2309 | 3.858 | 8.1348 | 8.1348 | 8.1348 | 3.1235 | 7.1627 | 3.0495
Diesel | 0 | 11 | 6.3109 | 5.6496 | 5.2852 | 3.5663 | 5.0637 | 5.8363 | 6.753 | 4.3488 | 0 | 0 | 0 | 0 | 0 | 0 | 0 | 4.391 | 8.1348 | 8.1348 | 5.8592 | 8.1348 | 8.1348 | 8.1348 | 4.2853 | 8.083
Diesel | 1 | 0 | 3.0361 | 3.0361 | 3.0361 | 3.0361 | 3.0361 | 3.0361 | 3.0361 | 3.0361 | 3.0361 | 3.0361 | 3.0361 | 1.525 | 2.0197 | 3.0361 | 3.0361 | 3.0361 | 3.0361 | 3.0361 | 3.0361 | 3.0361 | 3.0361 | 3.0361 | 3.0361 | 3.0361
Diesel | 1 | 1 | 3.0361 | 3.0361 | 3.0361 | 3.0361 | 3.0361 | 3.0361 | 3.0361 | 3.0361 | 3.0361 | 0 | 1.9004 | 0 | 0 | 2.593 | 3.0361 | 0.090873 | 3.0361 | 3.0361 | 3.0361 | 3.0361 | 3.0361 | 3.0361 | 3.0361 | 3.0361
Diesel | 1 | 2 | 0 | 0 | 3.0361 | 0 | 0 | 0 | 0.8195 | 0 | 0 | 0 | 0 | 0 | 0 | 0 | 0 | 0 | 2.7617 | 0 | 0 | 0 | 3.0361 | 0 | 3.0361 | 0
Diesel | 1 | 3 | 0 | 0 | 0 | 0 | 0 | 0 | 0 | 0 | 0 | 0 | 0 | 0 | 0 | 0 | 0 | 0 | 0 | 0 | 0 | 0 | 0 | 0 | 0 | 0
Diesel | 1 | 4 | 0 | 0 | 0 | 0 | 0 | 0 | 0 | 0 | 0 | 0 | 0 | 0 | 0 | 0 | 0 | 0 | 0 | 0 | 0 | 0 | 0 | 0 | 0 | 0
Diesel | 1 | 5 | 3.0361 | 0 | 3.0361 | 0 | 3.0361 | 3.0361 | 0.15304 | 0 | 0 | 0 | 0 | 0 | 0 | 0 | 0 | 0 | 0.54173 | 0 | 0 | 3.0361 | 3.0361 | 0.73207 | 3.0361 | 0
Diesel | 1 | 6 | 3.0361 | 3.0361 | 3.0361 | 3.0361 | 3.0361 | 3.0361 | 1.9693 | 0 | 0 | 0 | 0 | 0 | 0 | 0 | 0 | 0 | 1.5873 | 3.0361 | 0.95227 | 3.0361 | 3.0361 | 3.0361 | 3.0361 | 3.0361
Diesel | 1 | 7 | 3.0361 | 3.0361 | 3.0361 | 3.0361 | 3.0361 | 3.0361 | 2.2637 | 0 | 0 | 0 | 0 | 0 | 0 | 0 | 0 | 0 | 1.959 | 3.0361 | 3.0361 | 3.0361 | 3.0361 | 3.0361 | 3.0361 | 3.0361
Diesel | 1 | 8 | 3.0361 | 3.0361 | 3.0361 | 2.5272 | 3.0361 | 3.0361 | 2.6629 | 0 | 0 | 0 | 0 | 0 | 0 | 0 | 0 | 0 | 2.5818 | 3.0361 | 0 | 3.0361 | 3.0361 | 3.0361 | 0 | 3.0361
Diesel | 1 | 9 | 0 | 3.0361 | 0 | 0 | 3.0361 | 0 | 2.9737 | 0 | 0 | 0 | 0 | 0 | 0 | 0 | 0 | 0 | 0 | 0 | 0 | 3.0361 | 3.0361 | 0 | 3.0361 | 0
Diesel | 1 | 10 | 3.0361 | 0.1946 | 3.0361 | 3.0361 | 3.0361 | 0 | 3.0361 | 0 | 0 | 0 | 0 | 0 | 0 | 0 | 0 | 0 | 0 | 3.0361 | 0 | 3.0361 | 3.0361 | 3.0361 | 0 | 0
Diesel | 1 | 11 | 3.0361 | 3.0361 | 3.0361 | 3.0361 | 3.0361 | 3.0361 | 3.0361 | 1.99 | 0 | 0 | 0.15051 | 0 | 0 | 0 | 2.2321 | 1.2671 | 3.0361 | 3.0361 | 3.0361 | 3.0361 | 3.0361 | 3.0361 | 3.0361 | 3.0361
Diesel | 2 | 0 | 3.161 | 3.161 | 3.161 | 3.161 | 3.161 | 3.161 | 3.161 | 3.161 | 3.161 | 3.161 | 3.161 | 1.5921 | 2.1267 | 3.161 | 3.161 | 3.161 | 3.161 | 3.161 | 3.161 | 3.161 | 3.161 | 3.161 | 3.161 | 3.161
Diesel | 2 | 1 | 3.161 | 3.161 | 3.161 | 3.161 | 3.161 | 3.161 | 3.161 | 1.0412 | 3.161 | 1.0472 | 1.9644 | 0 | 0 | 3.161 | 3.161 | 0.0038063 | 3.161 | 3.161 | 3.161 | 3.161 | 3.161 | 3.161 | 3.161 | 3.161
Diesel | 2 | 2 | 0 | 0 | 3.161 | 0 | 0 | 0 | 3.1167 | 0 | 0 | 0 | 0 | 0 | 0 | 0 | 0 | 0 | 2.889 | 0 | 0 | 0 | 0 | 0 | 3.161 | 0
Diesel | 2 | 3 | 0 | 0 | 0 | 0 | 0 | 0 | 0 | 0 | 0 | 0 | 0 | 0 | 0 | 0 | 0 | 0 | 0 | 0 | 0 | 0 | 0 | 0 | 0 | 0
Diesel | 2 | 4 | 0 | 0 | 0 | 0 | 0 | 0 | 0 | 0 | 0 | 0 | 0 | 0 | 0 | 0 | 0 | 0 | 0 | 0 | 0 | 0 | 0 | 0 | 0 | 0
Diesel | 2 | 5 | 3.161 | 0 | 3.161 | 0 | 3.161 | 3.161 | 0.066134 | 0 | 0 | 0 | 0 | 0 | 0 | 0 | 0 | 0 | 0.46584 | 0 | 0 | 3.161 | 3.161 | 0.65689 | 3.161 | 0
Diesel | 2 | 6 | 3.161 | 3.161 | 3.161 | 3.161 | 3.161 | 3.161 | 1.9711 | 0 | 0 | 0 | 0 | 0 | 0 | 0 | 0 | 0 | 1.5404 | 3.161 | 3.161 | 0.94687 | 3.161 | 3.161 | 3.161 | 3.161
Diesel | 2 | 7 | 3.161 | 3.161 | 3.161 | 3.161 | 3.161 | 3.161 | 2.2839 | 0 | 0 | 0 | 0 | 0 | 0 | 0 | 0 | 0 | 1.944 | 3.161 | 3.161 | 3.161 | 3.161 | 3.161 | 3.161 | 3.161
Diesel | 2 | 8 | 0 | 3.161 | 3.161 | 3.161 | 3.161 | 3.161 | 2.7186 | 0 | 0 | 0 | 0 | 0 | 0 | 0 | 0 | 0 | 2.0961 | 3.161 | 0 | 3.161 | 3.161 | 3.161 | 3.161 | 3.161
Diesel | 2 | 9 | 3.161 | 0 | 2.9367 | 0 | 3.161 | 0 | 3.161 | 0 | 0 | 0 | 0 | 0 | 0 | 0 | 0 | 0 | 0 | 0 | 0 | 0 | 0 | 3.161 | 0 | 3.161
Diesel | 2 | 10 | 0 | 3.161 | 0 | 1.5059 | 3.161 | 0 | 3.161 | 0.78945 | 0 | 0 | 0 | 0 | 0 | 0 | 0 | 0 | 3.161 | 0 | 0 | 3.161 | 3.161 | 0 | 3.161 | 3.161
Diesel | 2 | 11 | 3.161 | 3.161 | 3.161 | 3.161 | 3.161 | 3.161 | 3.161 | 2.0073 | 0 | 0 | 0 | 0 | 0 | 1.2208 | 0 | 1.2245 | 3.161 | 3.161 | 3.161 | 3.161 | 3.161 | 3.161 | 3.161 | 3.161
Diesel | 3 | 0 | 3.2922 | 3.2922 | 3.2922 | 3.2922 | 3.2922 | 3.2922 | 3.2922 | 3.2922 | 3.2922 | 3.2922 | 3.2922 | 1.6901 | 2.2663 | 3.2922 | 3.2922 | 3.2922 | 3.2922 | 3.2922 | 3.2922 | 3.2922 | 3.2922 | 3.2922 | 3.2922 | 3.2922
Diesel | 3 | 1 | 3.2922 | 3.2922 | 3.2922 | 3.2922 | 3.2922 | 3.2922 | 3.2922 | 3.2922 | 0 | 1.497 | 2.0593 | 0.0080278 | 0 | 3.2922 | 3.2922 | 0 | 3.2922 | 3.2922 | 3.2922 | 3.2922 | 3.2922 | 3.2922 | 3.2922 | 3.2922
Diesel | 3 | 2 | 0 | 2.3243 | 0 | 0 | 0 | 3.2922 | 0 | 0 | 0 | 0 | 0 | 0 | 0 | 0 | 0 | 0 | 3.0246 | 0 | 0 | 0 | 0 | 0 | 0 | 3.2922
Diesel | 3 | 3 | 0 | 0 | 0 | 0 | 0 | 0 | 0 | 0 | 0 | 0 | 0 | 0 | 0 | 0 | 0 | 0 | 0 | 0 | 0 | 0 | 0 | 0 | 0 | 0
Diesel | 3 | 4 | 0 | 0 | 0 | 0 | 0 | 0 | 0 | 0 | 0 | 0 | 0 | 0 | 0 | 0 | 0 | 0 | 0 | 0 | 0 | 0 | 0 | 0 | 0 | 0
Diesel | 3 | 5 | 0.57831 | 0 | 3.2922 | 3.2922 | 0 | 3.2922 | 0 | 0 | 0 | 0 | 0 | 0 | 0 | 0 | 0 | 0 | 0.38939 | 3.2922 | 0 | 0 | 3.2922 | 0 | 3.2922 | 3.2922
Diesel | 3 | 6 | 3.2922 | 3.2922 | 3.2922 | 3.2922 | 3.2922 | 3.2922 | 1.9754 | 0 | 0 | 0 | 0 | 0 | 0 | 0 | 0 | 0 | 1.4945 | 3.2922 | 3.2922 | 0.94154 | 3.2922 | 3.2922 | 3.2922 | 3.2922
Diesel | 3 | 7 | 3.2922 | 3.2922 | 3.2922 | 3.2922 | 3.2922 | 3.2922 | 2.3076 | 0 | 0 | 0 | 0 | 0 | 0 | 0 | 0 | 0 | 1.9315 | 3.2922 | 3.2922 | 3.2922 | 3.2922 | 3.2922 | 3.2922 | 3.2922
Diesel | 3 | 8 | 0 | 3.2922 | 3.2922 | 3.2922 | 3.2922 | 3.2922 | 2.7791 | 0 | 0 | 0 | 0 | 0 | 0 | 0 | 0 | 0 | 2.6602 | 2.7546 | 3.2922 | 0 | 3.2922 | 3.2922 | 3.2922 | 3.2922
Diesel | 3 | 9 | 3.2922 | 0 | 2.8995 | 0 | 3.2922 | 0 | 3.2922 | 0 | 0 | 0 | 0 | 0 | 0 | 0 | 0 | 0 | 0 | 0 | 0 | 0 | 0 | 3.2922 | 0 | 3.2922
Diesel | 3 | 10 | 0 | 3.2922 | 0 | 0.543 | 3.2922 | 0 | 3.2922 | 0.77428 | 0 | 0 | 0 | 0 | 0 | 0 | 0 | 0 | 3.2922 | 3.2922 | 0 | 0 | 3.2922 | 0 | 3.2922 | 3.2922
Diesel | 3 | 11 | 3.2922 | 3.2922 | 3.2922 | 3.2922 | 3.2922 | 3.2922 | 3.2922 | 2.0278 | 0 | 0 | 0 | 0 | 0 | 0 | 0 | 1.1828 | 3.2922 | 3.2922 | 3.2922 | 3.2922 | 3.2922 | 3.2922 | 3.2922 | 3.2922
Diesel | 4 | 0 | 3.4621 | 3.4621 | 3.4621 | 3.4621 | 3.4621 | 3.4621 | 3.4621 | 3.4621 | 3.4621 | 3.4621 | 3.4621 | 1.7583 | 2.3606 | 3.4621 | 3.4621 | 3.4621 | 3.4621 | 3.4621 | 3.4621 | 3.4621 | 3.4621 | 3.4621 | 3.4621 | 3.4621
Diesel | 4 | 1 | 3.4621 | 3.4621 | 3.4621 | 3.4621 | 3.4621 | 3.4621 | 3.4621 | 3.4621 | 0 | 1.6997 | 2.1501 | 0 | 0 | 3.4621 | 3.4621 | 0 | 3.4621 | 3.4621 | 3.4621 | 3.4621 | 3.4621 | 3.4621 | 3.4621 | 3.4621
Diesel | 4 | 2 | 3.4621 | 0 | 0 | 0 | 0 | 0 | 3.4621 | 0 | 0 | 0 | 0 | 0 | 0 | 0 | 0 | 0 | 3.1767 | 0 | 0 | 0 | 0 | 2.6334 | 0 | 0
Diesel | 4 | 3 | 0 | 0 | 0 | 0 | 0 | 0 | 0 | 0 | 0 | 0 | 0 | 0 | 0 | 0 | 0 | 0 | 0 | 0 | 0 | 0 | 0 | 0 | 0 | 0
Diesel | 4 | 4 | 0 | 0 | 0 | 0 | 0 | 0 | 0 | 0 | 0 | 0 | 0 | 0 | 0 | 0 | 0 | 0 | 0 | 0 | 0 | 0 | 0 | 0 | 0 | 0
Diesel | 4 | 5 | 0.62882 | 0 | 3.4621 | 3.4621 | 0 | 3.4621 | 0 | 0 | 0 | 0 | 0 | 0 | 0 | 0 | 0 | 0 | 0.42684 | 3.4621 | 0 | 0 | 3.4621 | 0 | 3.4621 | 3.4621
Diesel | 4 | 6 | 3.4621 | 3.4621 | 3.4621 | 3.4621 | 3.4621 | 3.4621 | 2.0914 | 0 | 0 | 0 | 0 | 0 | 0 | 0 | 0 | 0 | 1.5917 | 3.4621 | 3.4621 | 0.99874 | 3.4621 | 3.4621 | 3.4621 | 3.4621
Diesel | 4 | 7 | 3.4621 | 3.4621 | 3.4621 | 3.4621 | 3.4621 | 3.4621 | 2.4395 | 0 | 0 | 0 | 0 | 0 | 0 | 0 | 0 | 0 | 2.048 | 3.4621 | 3.4621 | 3.4621 | 3.4621 | 3.4621 | 3.4621 | 3.4621
Diesel | 4 | 8 | 0 | 3.4621 | 3.4621 | 3.4621 | 3.4621 | 3.4621 | 2.9318 | 0 | 0 | 0 | 0 | 0 | 0 | 0 | 0 | 0 | 2.8094 | 2.8957 | 3.4621 | 0 | 3.4621 | 3.4621 | 3.4621 | 3.4621
Diesel | 4 | 9 | 3.4621 | 0 | 3.0797 | 0 | 3.4621 | 0 | 3.4621 | 0 | 0 | 0 | 0 | 0 | 0 | 0 | 0 | 0 | 0 | 3.4621 | 0 | 0 | 0 | 0 | 0 | 3.4621
Diesel | 4 | 10 | 0 | 3.4621 | 0 | 0.77212 | 3.4621 | 0 | 3.4621 | 0.8226 | 0 | 0 | 0 | 0 | 0 | 0 | 0 | 0 | 3.4621 | 3.4621 | 0 | 0 | 3.4621 | 0 | 3.4621 | 3.4621
Diesel | 4 | 11 | 3.4621 | 3.4621 | 3.4621 | 3.4621 | 3.4621 | 3.4621 | 3.4621 | 2.1437 | 0 | 0 | 0 | 0 | 0 | 0.25075 | 0 | 1.2606 | 3.4621 | 3.4621 | 3.4621 | 3.4621 | 3.4621 | 3.4621 | 3.4621 | 3.4621
Diesel | 5 | 0 | 3.6295 | 3.6295 | 3.6295 | 3.6295 | 3.6295 | 3.6295 | 3.6295 | 3.6295 | 3.6295 | 3.6295 | 3.6295 | 1.855 | 2.4905 | 3.6295 | 3.6295 | 3.6295 | 3.6295 | 3.6295 | 3.6295 | 3.6295 | 3.6295 | 3.6295 | 3.6295 | 3.6295
Diesel | 5 | 1 | 3.6295 | 3.6295 | 3.6295 | 3.6295 | 3.6295 | 3.6295 | 3.6295 | 3.6295 | 0 | 1.6437 | 2.2618 | 0 | 0 | 3.6295 | 3.6295 | 0 | 3.6295 | 3.6295 | 3.6295 | 3.6295 | 3.6295 | 3.6295 | 3.6295 | 3.6295
Diesel | 5 | 2 | 3.6295 | 0 | 0 | 0 | 0 | 0 | 3.6295 | 0 | 0 | 0 | 0 | 0 | 0 | 0 | 0 | 0 | 3.334 | 0 | 0 | 0 | 0 | 2.5607 | 0 | 0
Diesel | 5 | 3 | 0 | 0 | 0 | 0 | 0 | 0 | 0 | 0 | 0 | 0 | 0 | 0 | 0 | 0 | 0 | 0 | 0 | 0 | 0 | 0 | 0 | 0 | 0 | 0
Diesel | 5 | 4 | 0 | 0 | 0 | 0 | 0 | 0 | 0 | 0 | 0 | 0 | 0 | 0 | 0 | 0 | 0 | 0 | 0 | 0 | 0 | 0 | 0 | 0 | 0 | 0
Diesel | 5 | 5 | 0.63666 | 0 | 3.6295 | 3.6295 | 0 | 3.6295 | 0 | 0 | 0 | 0 | 0 | 0 | 0 | 0 | 0 | 0 | 0.42757 | 3.6295 | 0 | 3.6295 | 0 | 0 | 3.6295 | 3.6295
Diesel | 5 | 6 | 3.6295 | 3.6295 | 3.6295 | 3.6295 | 3.6295 | 3.6295 | 2.1764 | 0 | 0 | 0 | 0 | 0 | 0 | 0 | 0 | 0 | 1.6457 | 3.6295 | 3.6295 | 3.6295 | 1.0376 | 3.6295 | 3.6295 | 3.6295
Diesel | 5 | 7 | 3.6295 | 3.6295 | 3.6295 | 3.6295 | 3.6295 | 3.6295 | 2.5427 | 0 | 0 | 0 | 0 | 0 | 0 | 0 | 0 | 0 | 2.1277 | 3.6295 | 3.6295 | 3.6295 | 3.6295 | 3.6295 | 3.6295 | 3.6295
Diesel | 5 | 8 | 0 | 3.6295 | 3.6295 | 3.6295 | 3.6295 | 3.6295 | 3.0628 | 0 | 0 | 0 | 0 | 0 | 0 | 0 | 0 | 0 | 2.9314 | 3.037 | 3.6295 | 0 | 3.6295 | 3.6295 | 3.6295 | 3.6295
Diesel | 5 | 9 | 3.6295 | 0 | 3.1949 | 0 | 3.6295 | 0 | 3.6295 | 0 | 0 | 0 | 0 | 0 | 0 | 0 | 0 | 0 | 0 | 3.6295 | 0 | 0 | 0 | 0 | 0 | 3.6295
Diesel | 5 | 10 | 0 | 0.59051 | 3.6295 | 0 | 3.6295 | 0 | 3.6295 | 0.85254 | 0 | 0 | 0 | 0 | 0 | 0 | 0 | 0 | 3.6295 | 3.6295 | 0 | 0 | 3.6295 | 0 | 3.6295 | 3.6295
Diesel | 5 | 11 | 3.6295 | 3.6295 | 3.6295 | 3.6295 | 3.6295 | 3.6295 | 3.6295 | 2.2343 | 0 | 0 | 0 | 0 | 0 | 0 | 0 | 1.3023 | 3.6295 | 3.6295 | 3.6295 | 3.6295 | 3.6295 | 3.6295 | 3.6295 | 3.6295
Diesel | 6 | 0 | 2.8828 | 2.8828 | 2.8828 | 2.8828 | 2.8828 | 2.8828 | 2.8828 | 2.8828 | 2.8828 | 2.8828 | 2.5027 | 0 | 0.74559 | 2.8828 | 2.8828 | 2.8828 | 2.8828 | 2.8828 | 2.8828 | 2.8828 | 2.8828 | 2.8828 | 2.8828 | 2.8828
Diesel | 6 | 1 | 2.8828 | 2.8828 | 2.8828 | 2.8828 | 2.8828 | 2.8828 | 2.8828 | 0 | 0 | 0 | 0 | 0 | 0 | 0.28916 | 0 | 0 | 2.8828 | 2.8828 | 2.8828 | 2.8828 | 2.8828 | 2.8828 | 2.8828 | 2.8828
Diesel | 6 | 2 | 0 | 0 | 0 | 0 | 0 | 0 | 1.6774 | 0 | 0 | 0 | 0 | 0 | 0 | 0 | 0 | 0 | 2.703 | 0 | 0 | 0 | 0 | 0 | 0 | 0
Diesel | 6 | 3 | 0 | 0 | 0 | 0 | 0 | 0 | 0 | 0 | 0 | 0 | 0 | 0 | 0 | 0 | 0 | 0 | 0 | 0 | 0 | 0 | 0 | 0 | 0 | 0
Diesel | 6 | 4 | 0 | 0 | 0 | 0 | 0 | 0 | 0 | 0 | 0 | 0 | 0 | 0 | 0 | 0 | 0 | 0 | 0 | 0 | 0 | 0 | 0 | 0 | 0 | 0
Diesel | 6 | 5 | 0 | 1.2016 | 0 | 2.8828 | 0 | 2.8828 | 0 | 0 | 0 | 0 | 0 | 0 | 0 | 0 | 0 | 0 | 0 | 2.8828 | 0 | 2.8828 | 0 | 0 | 0 | 2.8828
Diesel | 6 | 6 | 2.6401 | 2.8828 | 2.8828 | 2.8828 | 2.8828 | 2.8828 | 0.38117 | 0 | 0 | 0 | 0 | 0 | 0 | 0 | 0 | 0 | 0 | 2.8828 | 2.8828 | 2.8828 | 2.8828 | 0 | 2.8828 | 2.8828
Diesel | 6 | 7 | 2.8828 | 2.8828 | 2.8828 | 2.8828 | 2.8828 | 2.8828 | 0.8364 | 0 | 0 | 0 | 0 | 0 | 0 | 0 | 0 | 0 | 0 | 2.8828 | 2.8828 | 2.8828 | 2.8828 | 2.8828 | 2.8828 | 2.8828
Diesel | 6 | 8 | 2.8828 | 0 | 2.8828 | 2.8828 | 2.8828 | 2.8828 | 1.6601 | 0 | 0 | 0 | 0 | 0 | 0 | 0 | 0 | 0 | 1.1279 | 2.8828 | 1.3229 | 2.8828 | 0 | 2.8828 | 2.8828 | 2.8828
Diesel | 6 | 9 | 2.8828 | 0 | 1.3451 | 0 | 0 | 0 | 2.8828 | 0 | 0 | 0 | 0 | 0 | 0 | 0 | 0 | 0 | 2.8828 | 0 | 0 | 0 | 0 | 0 | 0 | 0
Diesel | 6 | 10 | 0 | 0 | 0 | 0 | 0 | 0 | 1.966 | 0 | 0 | 0 | 0 | 0 | 0 | 0 | 0 | 0 | 2.8828 | 0 | 0 | 0 | 0 | 0 | 0 | 0
Diesel | 6 | 11 | 0 | 0 | 2.8828 | 2.8828 | 0 | 2.8828 | 2.8828 | 0.67256 | 0 | 0 | 0 | 0 | 0 | 0 | 0 | 0 | 2.8828 | 2.8828 | 2.8828 | 2.8828 | 0 | 0.59412 | 2.8828 | 2.8828
Diesel | 7 | 0 | 3.5869 | 3.5869 | 3.5869 | 3.5869 | 3.5869 | 3.5869 | 3.5869 | 3.5869 | 3.5869 | 3.5869 | 2.5256 | 0 | 0.74605 | 3.5869 | 3.5869 | 3.5869 | 3.5869 | 3.5869 | 3.5869 | 3.5869 | 3.5869 | 3.5869 | 3.5869 | 3.5869
Diesel | 7 | 1 | 3.5869 | 3.5869 | 3.5869 | 3.5869 | 3.5869 | 3.5869 | 3.5869 | 0 | 0.15028 | 0 | 0 | 0 | 0 | 2.4655 | 0 | 0 | 3.5869 | 3.5869 | 3.5869 | 3.5869 | 3.5869 | 3.5869 | 3.5869 | 3.5869
Diesel | 7 | 2 | 3.5869 | 0 | 0 | 0 | 3.5869 | 0 | 3.5869 | 0 | 0 | 0 | 0 | 0 | 0 | 0 | 0 | 0 | 3.3273 | 1.3174 | 0 | 0 | 0 | 0 | 0 | 0
Diesel | 7 | 3 | 0 | 0 | 0 | 0 | 0 | 0 | 0 | 0 | 0 | 0 | 0 | 0 | 0 | 0 | 0 | 0 | 0 | 0 | 0 | 0 | 0 | 0 | 0 | 0
Diesel | 7 | 4 | 0 | 0 | 0 | 0 | 0 | 0 | 0 | 0 | 0 | 0 | 0 | 0 | 0 | 0 | 0 | 0 | 0 | 0 | 0 | 0 | 0 | 0 | 0 | 0
Diesel | 7 | 5 | 0 | 0 | 3.5869 | 3.5869 | 0 | 3.5869 | 0 | 0 | 0 | 0 | 0 | 0 | 0 | 0 | 0 | 0 | 0 | 3.5869 | 2.5208 | 3.5869 | 0 | 0 | 0 | 3.5869
Diesel | 7 | 6 | 3.5869 | 3.5869 | 3.5869 | 3.5869 | 3.5869 | 3.5869 | 0.65985 | 0 | 0 | 0 | 0 | 0 | 0 | 0 | 0 | 0 | 0 | 3.5869 | 3.5869 | 3.5869 | 3.5869 | 0.28792 | 3.5869 | 3.5869
Diesel | 7 | 7 | 3.5869 | 3.5869 | 3.5869 | 3.5869 | 3.5869 | 3.5869 | 1.1307 | 0 | 0 | 0 | 0 | 0 | 0 | 0 | 0 | 0 | 0.2919 | 3.5869 | 3.5869 | 3.5869 | 3.5869 | 3.5869 | 3.5869 | 3.5869
Diesel | 7 | 8 | 0 | 3.5869 | 3.5869 | 3.5869 | 3.5869 | 3.5869 | 1.9748 | 0 | 0 | 0 | 0 | 0 | 0 | 0 | 0 | 0 | 1.1355 | 3.5869 | 3.5869 | 3.5869 | 0 | 3.5869 | 3.5869 | 3.5869
Diesel | 7 | 9 | 3.5869 | 0 | 0 | 0 | 3.5869 | 0 | 3.5869 | 0 | 0 | 0 | 0 | 0 | 0 | 0 | 0 | 0 | 3.5869 | 3.5869 | 0 | 0 | 0 | 0 | 0 | 0.48579
Diesel | 7 | 10 | 3.5869 | 0 | 3.5203 | 0 | 0 | 0 | 3.5869 | 0 | 0 | 0 | 0 | 0 | 0 | 0 | 0 | 0 | 3.5869 | 0 | 0 | 0 | 0 | 0 | 0 | 0
Diesel | 7 | 11 | 0 | 2.1146 | 3.5869 | 3.5869 | 0 | 3.5869 | 3.5869 | 0.97052 | 0 | 0 | 0 | 0 | 0 | 0 | 0 | 0 | 3.5869 | 3.5869 | 3.5869 | 3.5869 | 0 | 0 | 3.5869 | 3.5869
Diesel | 8 | 0 | 4.3146 | 4.3146 | 4.3146 | 4.3146 | 4.3146 | 4.3146 | 4.3146 | 4.3146 | 4.3146 | 4.3146 | 2.7117 | 0 | 0.89849 | 4.3146 | 4.3146 | 2.2466 | 4.3146 | 4.3146 | 4.3146 | 4.3146 | 4.3146 | 4.3146 | 4.3146 | 4.3146
Diesel | 8 | 1 | 4.3146 | 4.3146 | 4.3146 | 4.3146 | 4.3146 | 4.3146 | 4.3146 | 0.40823 | 1.0003 | 0 | 0 | 0 | 0 | 2.6108 | 0 | 0 | 4.3146 | 4.3146 | 4.3146 | 4.3146 | 4.3146 | 4.3146 | 4.3146 | 4.3146
Diesel | 8 | 2 | 4.3146 | 0 | 3.4074 | 0 | 4.3146 | 0 | 4.3146 | 0 | 0 | 0 | 0 | 0 | 0 | 0 | 0 | 0 | 0 | 4.3146 | 0 | 0 | 0 | 0 | 0 | 4.3146
Diesel | 8 | 3 | 0 | 0 | 0 | 0 | 0 | 0 | 0 | 0 | 0 | 0 | 0 | 0 | 0 | 0 | 0 | 0 | 0 | 0 | 0 | 0 | 0 | 0 | 0 | 0
Diesel | 8 | 4 | 0 | 0 | 0 | 0 | 0 | 3.549 | 0 | 0 | 0 | 0 | 0 | 0 | 0 | 0 | 0 | 0 | 0 | 4.3146 | 0 | 0 | 0 | 0 | 0 | 0
Diesel | 8 | 5 | 0 | 0 | 4.3146 | 4.3146 | 0 | 4.3146 | 0 | 0 | 0 | 0 | 0 | 0 | 0 | 0 | 0 | 0 | 0 | 4.3146 | 2.3701 | 4.3146 | 4.3146 | 0 | 0 | 4.3146
Diesel | 8 | 6 | 4.3146 | 4.3146 | 4.3146 | 4.3146 | 4.3146 | 4.3146 | 1.0528 | 0 | 0 | 0 | 0 | 0 | 0 | 0 | 0 | 0 | 0 | 4.3146 | 4.3146 | 4.3146 | 4.3146 | 0.88072 | 4.3146 | 4.3146
Diesel | 8 | 7 | 4.3146 | 4.3146 | 4.3146 | 4.3146 | 4.3146 | 4.3146 | 1.5354 | 0 | 0 | 0 | 0 | 0 | 0 | 0 | 0 | 0 | 0.77949 | 4.3146 | 4.3146 | 4.3146 | 4.3146 | 4.3146 | 4.3146 | 4.3146
Diesel | 8 | 8 | 0.65372 | 4.3146 | 4.3146 | 4.3146 | 4.3146 | 4.3146 | 2.3803 | 0 | 0 | 0 | 0 | 0 | 0 | 0 | 0 | 0 | 2.04 | 4.3146 | 4.3146 | 4.3146 | 0 | 4.3146 | 4.3146 | 4.3146
Diesel | 8 | 9 | 4.3146 | 0 | 1.0313 | 0 | 4.3146 | 0 | 4.3146 | 0 | 0 | 0 | 0 | 0 | 0 | 0 | 0 | 0 | 4.3146 | 4.3146 | 0 | 0 | 0 | 0 | 0 | 4.3146
Diesel | 8 | 10 | 4.3146 | 0 | 0 | 0 | 4.3146 | 0 | 4.3146 | 0.22244 | 0 | 0 | 0 | 0 | 0 | 0 | 0 | 0 | 1.9645 | 4.3146 | 0 | 0 | 0 | 0 | 0 | 4.3146
Diesel | 8 | 11 | 0 | 4.3146 | 4.3146 | 4.3146 | 0 | 4.3146 | 4.3146 | 1.3585 | 0 | 0 | 0 | 0 | 0 | 0 | 0 | 0 | 4.3146 | 4.3146 | 4.3146 | 0.11088 | 0 | 4.3146 | 4.3146 | 4.3146
Diesel | 9 | 0 | 0 | 0 | 0 | 0 | 0 | 0 | 0 | 0 | 0 | 0 | 0 | 0 | 0 | 0 | 0 | 0 | 0 | 0 | 0 | 0 | 0 | 0 | 0 | 0
Diesel | 9 | 1 | 0 | 0 | 0 | 0 | 0 | 0 | 0 | 0 | 0 | 0 | 0 | 0 | 0 | 0 | 0 | 0 | 0 | 0 | 0 | 0 | 0 | 0 | 0 | 0
Diesel | 9 | 2 | 0 | 0 | 0 | 0 | 0 | 0 | 0 | 0 | 0 | 0 | 0 | 0 | 0 | 0 | 0 | 0 | 0 | 0 | 0 | 0 | 0 | 0 | 0 | 0
Diesel | 9 | 3 | 0 | 0 | 0 | 0 | 0 | 0 | 0 | 0 | 0 | 0 | 0 | 0 | 0 | 0 | 0 | 0 | 0 | 0 | 0 | 0 | 0 | 0 | 0 | 0
Diesel | 9 | 4 | 0 | 0 | 0 | 0 | 0 | 0 | 0 | 0 | 0 | 0 | 0 | 0 | 0 | 0 | 0 | 0 | 0 | 0 | 0 | 0 | 0 | 0 | 0 | 0
Diesel | 9 | 5 | 0 | 0 | 0 | 0 | 0 | 0 | 0 | 0 | 0 | 0 | 0 | 0 | 0 | 0 | 0 | 0 | 0 | 0 | 0 | 0 | 0 | 0 | 0 | 0
Diesel | 9 | 6 | 0 | 0 | 0 | 0 | 0 | 0 | 0 | 0 | 0 | 0 | 0 | 0 | 0 | 0 | 0 | 0 | 0 | 0 | 0 | 0 | 0 | 0 | 0 | 0
Diesel | 9 | 7 | 0 | 0 | 0 | 0 | 0 | 0 | 0 | 0 | 0 | 0 | 0 | 0 | 0 | 0 | 0 | 0 | 0 | 0 | 0 | 0 | 0 | 0 | 0 | 0
Diesel | 9 | 8 | 0 | 0 | 0 | 0 | 0 | 0 | 0 | 0 | 0 | 0 | 0 | 0 | 0 | 0 | 0 | 0 | 0 | 0 | 0 | 0 | 0 | 0 | 0 | 0
Diesel | 9 | 9 | 0 | 0 | 0 | 0 | 0 | 0 | 0 | 0 | 0 | 0 | 0 | 0 | 0 | 0 | 0 | 0 | 0 | 0 | 0 | 0 | 0 | 0 | 0 | 0
Diesel | 9 | 10 | 0 | 0 | 0 | 0 | 0 | 0 | 0 | 0 | 0 | 0 | 0 | 0 | 0 | 0 | 0 | 0 | 0 | 0 | 0 | 0 | 0 | 0 | 0 | 0
Diesel | 9 | 11 | 0 | 0 | 0 | 0 | 0 | 0 | 0 | 0 | 0 | 0 | 0 | 0 | 0 | 0 | 0 | 0 | 0 | 0 | 0 | 0 | 0 | 0 | 0 | 0
Diesel | 10 | 0 | 0 | 0 | 0 | 0 | 0 | 0 | 0 | 0 | 0 | 0 | 0 | 0 | 0 | 0 | 0 | 0 | 0 | 0 | 0 | 0 | 0 | 0 | 0 | 0
Diesel | 10 | 1 | 0 | 0 | 0 | 0 | 0 | 0 | 0 | 0 | 0 | 0 | 0 | 0 | 0 | 0 | 0 | 0 | 0 | 0 | 0 | 0 | 0 | 0 | 0 | 0
Diesel | 10 | 2 | 0 | 0 | 0 | 0 | 0 | 0 | 0 | 0 | 0 | 0 | 0 | 0 | 0 | 0 | 0 | 0 | 0 | 0 | 0 | 0 | 0 | 0 | 0 | 0
Diesel | 10 | 3 | 0 | 0 | 0 | 0 | 0 | 0 | 0 | 0 | 0 | 0 | 0 | 0 | 0 | 0 | 0 | 0 | 0 | 0 | 0 | 0 | 0 | 0 | 0 | 0
Diesel | 10 | 4 | 0 | 0 | 0 | 0 | 0 | 0 | 0 | 0 | 0 | 0 | 0 | 0 | 0 | 0 | 0 | 0 | 0 | 0 | 0 | 0 | 0 | 0 | 0 | 0
Diesel | 10 | 5 | 0 | 0 | 0 | 0 | 0 | 0 | 0 | 0 | 0 | 0 | 0 | 0 | 0 | 0 | 0 | 0 | 0 | 0 | 0 | 0 | 0 | 0 | 0 | 0
Diesel | 10 | 6 | 0 | 0 | 0 | 0 | 0 | 0 | 0 | 0 | 0 | 0 | 0 | 0 | 0 | 0 | 0 | 0 | 0 | 0 | 0 | 0 | 0 | 0 | 0 | 0
Diesel | 10 | 7 | 0 | 0 | 0 | 0 | 0 | 0 | 0 | 0 | 0 | 0 | 0 | 0 | 0 | 0 | 0 | 0 | 0 | 0 | 0 | 0 | 0 | 0 | 0 | 0
Diesel | 10 | 8 | 0 | 0 | 0 | 0 | 0 | 0 | 0 | 0 | 0 | 0 | 0 | 0 | 0 | 0 | 0 | 0 | 0 | 0 | 0 | 0 | 0 | 0 | 0 | 0
Diesel | 10 | 9 | 0 | 0 | 0 | 0 | 0 | 0 | 0 | 0 | 0 | 0 | 0 | 0 | 0 | 0 | 0 | 0 | 0 | 0 | 0 | 0 | 0 | 0 | 0 | 0
Diesel | 10 | 10 | 0 | 0 | 0 | 0 | 0 | 0 | 0 | 0 | 0 | 0 | 0 | 0 | 0 | 0 | 0 | 0 | 0 | 0 | 0 | 0 | 0 | 0 | 0 | 0
Diesel | 10 | 11 | 0 | 0 | 0 | 0 | 0 | 0 | 0 | 0 | 0 | 0 | 0 | 0 | 0 | 0 | 0 | 0 | 0 | 0 | 0 | 0 | 0 | 0 | 0 | 0
Diesel | 11 | 0 | 0 | 0 | 0 | 0 | 0 | 0 | 0 | 0 | 0 | 0 | 0 | 0 | 0 | 0 | 0 | 0 | 0 | 0 | 0 | 0 | 0 | 0 | 0 | 0
Diesel | 11 | 1 | 0 | 0 | 0 | 0 | 0 | 0 | 0 | 0 | 0 | 0 | 0 | 0 | 0 | 0 | 0 | 0 | 0 | 0 | 0 | 0 | 0 | 0 | 0 | 0
Diesel | 11 | 2 | 0 | 0 | 0 | 0 | 0 | 0 | 0 | 0 | 0 | 0 | 0 | 0 | 0 | 0 | 0 | 0 | 0 | 0 | 0 | 0 | 0 | 0 | 0 | 0
Diesel | 11 | 3 | 0 | 0 | 0 | 0 | 0 | 0 | 0 | 0 | 0 | 0 | 0 | 0 | 0 | 0 | 0 | 0 | 0 | 0 | 0 | 0 | 0 | 0 | 0 | 0
Diesel | 11 | 4 | 0 | 0 | 0 | 0 | 0 | 0 | 0 | 0 | 0 | 0 | 0 | 0 | 0 | 0 | 0 | 0 | 0 | 0 | 0 | 0 | 0 | 0 | 0 | 0
Diesel | 11 | 5 | 0 | 0 | 0 | 0 | 0 | 0 | 0 | 0 | 0 | 0 | 0 | 0 | 0 | 0 | 0 | 0 | 0 | 0 | 0 | 0 | 0 | 0 | 0 | 0
Diesel | 11 | 6 | 0 | 0 | 0 | 0 | 0 | 0 | 0 | 0 | 0 | 0 | 0 | 0 | 0 | 0 | 0 | 0 | 0 | 0 | 0 | 0 | 0 | 0 | 0 | 0
Diesel | 11 | 7 | 0 | 0 | 0 | 0 | 0 | 0 | 0 | 0 | 0 | 0 | 0 | 0 | 0 | 0 | 0 | 0 | 0 | 0 | 0 | 0 | 0 | 0 | 0 | 0
Diesel | 11 | 8 | 0 | 0 | 0 | 0 | 0 | 0 | 0 | 0 | 0 | 0 | 0 | 0 | 0 | 0 | 0 | 0 | 0 | 0 | 0 | 0 | 0 | 0 | 0 | 0
Diesel | 11 | 9 | 0 | 0 | 0 | 0 | 0 | 0 | 0 | 0 | 0 | 0 | 0 | 0 | 0 | 0 | 0 | 0 | 0 | 0 | 0 | 0 | 0 | 0 | 0 | 0
Diesel | 11 | 10 | 0 | 0 | 0 | 0 | 0 | 0 | 0 | 0 | 0 | 0 | 0 | 0 | 0 | 0 | 0 | 0 | 0 | 0 | 0 | 0 | 0 | 0 | 0 | 0
Diesel | 11 | 11 | 0 | 0 | 0 | 0 | 0 | 0 | 0 | 0 | 0 | 0 | 0 | 0 | 0 | 0 | 0 | 0 | 0 | 0 | 0 | 0 | 0 | 0 | 0 | 0
Diesel | 12 | 0 | 0 | 0 | 0 | 0 | 0 | 0 | 0 | 0 | 0 | 0 | 0 | 0 | 0 | 0 | 0 | 0 | 0 | 0 | 0 | 0 | 0 | 0 | 0 | 0
Diesel | 12 | 1 | 0 | 0 | 0 | 0 | 0 | 0 | 0 | 0 | 0 | 0 | 0 | 0 | 0 | 0 | 0 | 0 | 0 | 0 | 0 | 0 | 0 | 0 | 0 | 0
Diesel | 12 | 2 | 0 | 0 | 0 | 0 | 0 | 0 | 0 | 0 | 0 | 0 | 0 | 0 | 0 | 0 | 0 | 0 | 0 | 0 | 0 | 0 | 0 | 0 | 0 | 0
Diesel | 12 | 3 | 0 | 0 | 0 | 0 | 0 | 0 | 0 | 0 | 0 | 0 | 0 | 0 | 0 | 0 | 0 | 0 | 0 | 0 | 0 | 0 | 0 | 0 | 0 | 0
Diesel | 12 | 4 | 0 | 0 | 0 | 0 | 0 | 0 | 0 | 0 | 0 | 0 | 0 | 0 | 0 | 0 | 0 | 0 | 0 | 0 | 0 | 0 | 0 | 0 | 0 | 0
Diesel | 12 | 5 | 0 | 0 | 0 | 0 | 0 | 0 | 0 | 0 | 0 | 0 | 0 | 0 | 0 | 0 | 0 | 0 | 0 | 0 | 0 | 0 | 0 | 0 | 0 | 0
Diesel | 12 | 6 | 0 | 0 | 0 | 0 | 0 | 0 | 0 | 0 | 0 | 0 | 0 | 0 | 0 | 0 | 0 | 0 | 0 | 0 | 0 | 0 | 0 | 0 | 0 | 0
Diesel | 12 | 7 | 0 | 0 | 0 | 0 | 0 | 0 | 0 | 0 | 0 | 0 | 0 | 0 | 0 | 0 | 0 | 0 | 0 | 0 | 0 | 0 | 0 | 0 | 0 | 0
Diesel | 12 | 8 | 0 | 0 | 0 | 0 | 0 | 0 | 0 | 0 | 0 | 0 | 0 | 0 | 0 | 0 | 0 | 0 | 0 | 0 | 0 | 0 | 0 | 0 | 0 | 0
Diesel | 12 | 9 | 0 | 0 | 0 | 0 | 0 | 0 | 0 | 0 | 0 | 0 | 0 | 0 | 0 | 0 | 0 | 0 | 0 | 0 | 0 | 0 | 0 | 0 | 0 | 0
Diesel | 12 | 10 | 0 | 0 | 0 | 0 | 0 | 0 | 0 | 0 | 0 | 0 | 0 | 0 | 0 | 0 | 0 | 0 | 0 | 0 | 0 | 0 | 0 | 0 | 0 | 0
Diesel | 12 | 11 | 0 | 0 | 0 | 0 | 0 | 0 | 0 | 0 | 0 | 0 | 0 | 0 | 0 | 0 | 0 | 0 | 0 | 0 | 0 | 0 | 0 | 0 | 0 | 0
Diesel | 13 | 0 | 0 | 0 | 0 | 0 | 0 | 0 | 0 | 0 | 0 | 0 | 0 | 0 | 0 | 0 | 0 | 0 | 0 | 0 | 0 | 0 | 0 | 0 | 0 | 0
Diesel | 13 | 1 | 0 | 0 | 0 | 0 | 0 | 0 | 0 | 0 | 0 | 0 | 0 | 0 | 0 | 0 | 0 | 0 | 0 | 0 | 0 | 0 | 0 | 0 | 0 | 0
Diesel | 13 | 2 | 0 | 0 | 0 | 0 | 0 | 0 | 0 | 0 | 0 | 0 | 0 | 0 | 0 | 0 | 0 | 0 | 0 | 0 | 0 | 0 | 0 | 0 | 0 | 0
Diesel | 13 | 3 | 0 | 0 | 0 | 0 | 0 | 0 | 0 | 0 | 0 | 0 | 0 | 0 | 0 | 0 | 0 | 0 | 0 | 0 | 0 | 0 | 0 | 0 | 0 | 0
Diesel | 13 | 4 | 0 | 0 | 0 | 0 | 0 | 0 | 0 | 0 | 0 | 0 | 0 | 0 | 0 | 0 | 0 | 0 | 0 | 0 | 0 | 0 | 0 | 0 | 0 | 0
Diesel | 13 | 5 | 0 | 0 | 0 | 0 | 0 | 0 | 0 | 0 | 0 | 0 | 0 | 0 | 0 | 0 | 0 | 0 | 0 | 0 | 0 | 0 | 0 | 0 | 0 | 0
Diesel | 13 | 6 | 0 | 0 | 0 | 0 | 0 | 0 | 0 | 0 | 0 | 0 | 0 | 0 | 0 | 0 | 0 | 0 | 0 | 0 | 0 | 0 | 0 | 0 | 0 | 0
Diesel | 13 | 7 | 0 | 0 | 0 | 0 | 0 | 0 | 0 | 0 | 0 | 0 | 0 | 0 | 0 | 0 | 0 | 0 | 0 | 0 | 0 | 0 | 0 | 0 | 0 | 0
Diesel | 13 | 8 | 0 | 0 | 0 | 0 | 0 | 0 | 0 | 0 | 0 | 0 | 0 | 0 | 0 | 0 | 0 | 0 | 0 | 0 | 0 | 0 | 0 | 0 | 0 | 0
Diesel | 13 | 9 | 0 | 0 | 0 | 0 | 0 | 0 | 0 | 0 | 0 | 0 | 0 | 0 | 0 | 0 | 0 | 0 | 0 | 0 | 0 | 0 | 0 | 0 | 0 | 0
Diesel | 13 | 10 | 0 | 0 | 0 | 0 | 0 | 0 | 0 | 0 | 0 | 0 | 0 | 0 | 0 | 0 | 0 | 0 | 0 | 0 | 0 | 0 | 0 | 0 | 0 | 0
Diesel | 13 | 11 | 0 | 0 | 0 | 0 | 0 | 0 | 0 | 0 | 0 | 0 | 0 | 0 | 0 | 0 | 0 | 0 | 0 | 0 | 0 | 0 | 0 | 0 | 0 | 0
Diesel | 14 | 0 | 0 | 0 | 0 | 0 | 0 | 0 | 0 | 0 | 0 | 0 | 0 | 0 | 0 | 0 | 0 | 0 | 0 | 0 | 0 | 0 | 0 | 0 | 0 | 0
Diesel | 14 | 1 | 0 | 0 | 0 | 0 | 0 | 0 | 0 | 0 | 0 | 0 | 0 | 0 | 0 | 0 | 0 | 0 | 0 | 0 | 0 | 0 | 0 | 0 | 0 | 0
Diesel | 14 | 2 | 0 | 0 | 0 | 0 | 0 | 0 | 0 | 0 | 0 | 0 | 0 | 0 | 0 | 0 | 0 | 0 | 0 | 0 | 0 | 0 | 0 | 0 | 0 | 0
Diesel | 14 | 3 | 0 | 0 | 0 | 0 | 0 | 0 | 0 | 0 | 0 | 0 | 0 | 0 | 0 | 0 | 0 | 0 | 0 | 0 | 0 | 0 | 0 | 0 | 0 | 0
Diesel | 14 | 4 | 0 | 0 | 0 | 0 | 0 | 0 | 0 | 0 | 0 | 0 | 0 | 0 | 0 | 0 | 0 | 0 | 0 | 0 | 0 | 0 | 0 | 0 | 0 | 0
Diesel | 14 | 5 | 0 | 0 | 0 | 0 | 0 | 0 | 0 | 0 | 0 | 0 | 0 | 0 | 0 | 0 | 0 | 0 | 0 | 0 | 0 | 0 | 0 | 0 | 0 | 0
Diesel | 14 | 6 | 0 | 0 | 0 | 0 | 0 | 0 | 0 | 0 | 0 | 0 | 0 | 0 | 0 | 0 | 0 | 0 | 0 | 0 | 0 | 0 | 0 | 0 | 0 | 0
Diesel | 14 | 7 | 0 | 0 | 0 | 0 | 0 | 0 | 0 | 0 | 0 | 0 | 0 | 0 | 0 | 0 | 0 | 0 | 0 | 0 | 0 | 0 | 0 | 0 | 0 | 0
Diesel | 14 | 8 | 0 | 0 | 0 | 0 | 0 | 0 | 0 | 0 | 0 | 0 | 0 | 0 | 0 | 0 | 0 | 0 | 0 | 0 | 0 | 0 | 0 | 0 | 0 | 0
Diesel | 14 | 9 | 0 | 0 | 0 | 0 | 0 | 0 | 0 | 0 | 0 | 0 | 0 | 0 | 0 | 0 | 0 | 0 | 0 | 0 | 0 | 0 | 0 | 0 | 0 | 0
Diesel | 14 | 10 | 0 | 0 | 0 | 0 | 0 | 0 | 0 | 0 | 0 | 0 | 0 | 0 | 0 | 0 | 0 | 0 | 0 | 0 | 0 | 0 | 0 | 0 | 0 | 0
Diesel | 14 | 11 | 0 | 0 | 0 | 0 | 0 | 0 | 0 | 0 | 0 | 0 | 0 | 0 | 0 | 0 | 0 | 0 | 0 | 0 | 0 | 0 | 0 | 0 | 0 | 0
Diesel | 15 | 0 | 0 | 0 | 0 | 0 | 0 | 0 | 0 | 0 | 0 | 0 | 0 | 0 | 0 | 0 | 0 | 0 | 0 | 0 | 0 | 0 | 0 | 0 | 0 | 0
Diesel | 15 | 1 | 0 | 0 | 0 | 0 | 0 | 0 | 0 | 0 | 0 | 0 | 0 | 0 | 0 | 0 | 0 | 0 | 0 | 0 | 0 | 0 | 0 | 0 | 0 | 0
Diesel | 15 | 2 | 0 | 0 | 0 | 0 | 0 | 0 | 0 | 0 | 0 | 0 | 0 | 0 | 0 | 0 | 0 | 0 | 0 | 0 | 0 | 0 | 0 | 0 | 0 | 0
Diesel | 15 | 3 | 0 | 0 | 0 | 0 | 0 | 0 | 0 | 0 | 0 | 0 | 0 | 0 | 0 | 0 | 0 | 0 | 0 | 0 | 0 | 0 | 0 | 0 | 0 | 0
Diesel | 15 | 4 | 0 | 0 | 0 | 0 | 0 | 0 | 0 | 0 | 0 | 0 | 0 | 0 | 0 | 0 | 0 | 0 | 0 | 0 | 0 | 0 | 0 | 0 | 0 | 0
Diesel | 15 | 5 | 0 | 0 | 0 | 0 | 0 | 0 | 0 | 0 | 0 | 0 | 0 | 0 | 0 | 0 | 0 | 0 | 0 | 0 | 0 | 0 | 0 | 0 | 0 | 0
Diesel | 15 | 6 | 0 | 0 | 0 | 0 | 0 | 0 | 0 | 0 | 0 | 0 | 0 | 0 | 0 | 0 | 0 | 0 | 0 | 0 | 0 | 0 | 0 | 0 | 0 | 0
Diesel | 15 | 7 | 0 | 0 | 0 | 0 | 0 | 0 | 0 | 0 | 0 | 0 | 0 | 0 | 0 | 0 | 0 | 0 | 0 | 0 | 0 | 0 | 0 | 0 | 0 | 0
Diesel | 15 | 8 | 0 | 0 | 0 | 0 | 0 | 0 | 0 | 0 | 0 | 0 | 0 | 0 | 0 | 0 | 0 | 0 | 0 | 0 | 0 | 0 | 0 | 0 | 0 | 0
Diesel | 15 | 9 | 0 | 0 | 0 | 0 | 0 | 0 | 0 | 0 | 0 | 0 | 0 | 0 | 0 | 0 | 0 | 0 | 0 | 0 | 0 | 0 | 0 | 0 | 0 | 0
Diesel | 15 | 10 | 0 | 0 | 0 | 0 | 0 | 0 | 0 | 0 | 0 | 0 | 0 | 0 | 0 | 0 | 0 | 0 | 0 | 0 | 0 | 0 | 0 | 0 | 0 | 0
Diesel | 15 | 11 | 0 | 0 | 0 | 0 | 0 | 0 | 0 | 0 | 0 | 0 | 0 | 0 | 0 | 0 | 0 | 0 | 0 | 0 | 0 | 0 | 0 | 0 | 0 | 0
Diesel | 16 | 0 | 0 | 0 | 0 | 0 | 0 | 0 | 0 | 0 | 0 | 0 | 0 | 0 | 0 | 0 | 0 | 0 | 0 | 0 | 0 | 0 | 0 | 0 | 0 | 0
Diesel | 16 | 1 | 0 | 0 | 0 | 0 | 0 | 0 | 0 | 0 | 0 | 0 | 0 | 0 | 0 | 0 | 0 | 0 | 0 | 0 | 0 | 0 | 0 | 0 | 0 | 0
Diesel | 16 | 2 | 0 | 0 | 0 | 0 | 0 | 0 | 0 | 0 | 0 | 0 | 0 | 0 | 0 | 0 | 0 | 0 | 0 | 0 | 0 | 0 | 0 | 0 | 0 | 0
Diesel | 16 | 3 | 0 | 0 | 0 | 0 | 0 | 0 | 0 | 0 | 0 | 0 | 0 | 0 | 0 | 0 | 0 | 0 | 0 | 0 | 0 | 0 | 0 | 0 | 0 | 0
Diesel | 16 | 4 | 0 | 0 | 0 | 0 | 0 | 0 | 0 | 0 | 0 | 0 | 0 | 0 | 0 | 0 | 0 | 0 | 0 | 0 | 0 | 0 | 0 | 0 | 0 | 0
Diesel | 16 | 5 | 0 | 0 | 0 | 0 | 0 | 0 | 0 | 0 | 0 | 0 | 0 | 0 | 0 | 0 | 0 | 0 | 0 | 0 | 0 | 0 | 0 | 0 | 0 | 0
Diesel | 16 | 6 | 0 | 0 | 0 | 0 | 0 | 0 | 0 | 0 | 0 | 0 | 0 | 0 | 0 | 0 | 0 | 0 | 0 | 0 | 0 | 0 | 0 | 0 | 0 | 0
Diesel | 16 | 7 | 0 | 0 | 0 | 0 | 0 | 0 | 0 | 0 | 0 | 0 | 0 | 0 | 0 | 0 | 0 | 0 | 0 | 0 | 0 | 0 | 0 | 0 | 0 | 0
Diesel | 16 | 8 | 0 | 0 | 0 | 0 | 0 | 0 | 0 | 0 | 0 | 0 | 0 | 0 | 0 | 0 | 0 | 0 | 0 | 0 | 0 | 0 | 0 | 0 | 0 | 0
Diesel | 16 | 9 | 0 | 0 | 0 | 0 | 0 | 0 | 0 | 0 | 0 | 0 | 0 | 0 | 0 | 0 | 0 | 0 | 0 | 0 | 0 | 0 | 0 | 0 | 0 | 0
Diesel | 16 | 10 | 0 | 0 | 0 | 0 | 0 | 0 | 0 | 0 | 0 | 0 | 0 | 0 | 0 | 0 | 0 | 0 | 0 | 0 | 0 | 0 | 0 | 0 | 0 | 0
Diesel | 16 | 11 | 0 | 0 | 0 | 0 | 0 | 0 | 0 | 0 | 0 | 0 | 0 | 0 | 0 | 0 | 0 | 0 | 0 | 0 | 0 | 0 | 0 | 0 | 0 | 0
Diesel | 17 | 0 | 0 | 0 | 0 | 0 | 0 | 0 | 0 | 0 | 0 | 0 | 0 | 0 | 0 | 0 | 0 | 0 | 0 | 0 | 0 | 0 | 0 | 0 | 0 | 0
Diesel | 17 | 1 | 0 | 0 | 0 | 0 | 0 | 0 | 0 | 0 | 0 | 0 | 0 | 0 | 0 | 0 | 0 | 0 | 0 | 0 | 0 | 0 | 0 | 0 | 0 | 0
Diesel | 17 | 2 | 0 | 0 | 0 | 0 | 0 | 0 | 0 | 0 | 0 | 0 | 0 | 0 | 0 | 0 | 0 | 0 | 0 | 0 | 0 | 0 | 0 | 0 | 0 | 0
Diesel | 17 | 3 | 0 | 0 | 0 | 0 | 0 | 0 | 0 | 0 | 0 | 0 | 0 | 0 | 0 | 0 | 0 | 0 | 0 | 0 | 0 | 0 | 0 | 0 | 0 | 0
Diesel | 17 | 4 | 0 | 0 | 0 | 0 | 0 | 0 | 0 | 0 | 0 | 0 | 0 | 0 | 0 | 0 | 0 | 0 | 0 | 0 | 0 | 0 | 0 | 0 | 0 | 0
Diesel | 17 | 5 | 0 | 0 | 0 | 0 | 0 | 0 | 0 | 0 | 0 | 0 | 0 | 0 | 0 | 0 | 0 | 0 | 0 | 0 | 0 | 0 | 0 | 0 | 0 | 0
Diesel | 17 | 6 | 0 | 0 | 0 | 0 | 0 | 0 | 0 | 0 | 0 | 0 | 0 | 0 | 0 | 0 | 0 | 0 | 0 | 0 | 0 | 0 | 0 | 0 | 0 | 0
Diesel | 17 | 7 | 0 | 0 | 0 | 0 | 0 | 0 | 0 | 0 | 0 | 0 | 0 | 0 | 0 | 0 | 0 | 0 | 0 | 0 | 0 | 0 | 0 | 0 | 0 | 0
Diesel | 17 | 8 | 0 | 0 | 0 | 0 | 0 | 0 | 0 | 0 | 0 | 0 | 0 | 0 | 0 | 0 | 0 | 0 | 0 | 0 | 0 | 0 | 0 | 0 | 0 | 0
Diesel | 17 | 9 | 0 | 0 | 0 | 0 | 0 | 0 | 0 | 0 | 0 | 0 | 0 | 0 | 0 | 0 | 0 | 0 | 0 | 0 | 0 | 0 | 0 | 0 | 0 | 0
Diesel | 17 | 10 | 0 | 0 | 0 | 0 | 0 | 0 | 0 | 0 | 0 | 0 | 0 | 0 | 0 | 0 | 0 | 0 | 0 | 0 | 0 | 0 | 0 | 0 | 0 | 0
Diesel | 17 | 11 | 0 | 0 | 0 | 0 | 0 | 0 | 0 | 0 | 0 | 0 | 0 | 0 | 0 | 0 | 0 | 0 | 0 | 0 | 0 | 0 | 0 | 0 | 0 | 0
Diesel | 18 | 0 | 0 | 0 | 0 | 0 | 0 | 0 | 0 | 0 | 0 | 0 | 0 | 0 | 0 | 0 | 0 | 0 | 0 | 0 | 0 | 0 | 0 | 0 | 0 | 0
Diesel | 18 | 1 | 0 | 0 | 0 | 0 | 0 | 0 | 0 | 0 | 0 | 0 | 0 | 0 | 0 | 0 | 0 | 0 | 0 | 0 | 0 | 0 | 0 | 0 | 0 | 0
Diesel | 18 | 2 | 0 | 0 | 0 | 0 | 0 | 0 | 0 | 0 | 0 | 0 | 0 | 0 | 0 | 0 | 0 | 0 | 0 | 0 | 0 | 0 | 0 | 0 | 0 | 0
Diesel | 18 | 3 | 0 | 0 | 0 | 0 | 0 | 0 | 0 | 0 | 0 | 0 | 0 | 0 | 0 | 0 | 0 | 0 | 0 | 0 | 0 | 0 | 0 | 0 | 0 | 0
Diesel | 18 | 4 | 0 | 0 | 0 | 0 | 0 | 0 | 0 | 0 | 0 | 0 | 0 | 0 | 0 | 0 | 0 | 0 | 0 | 0 | 0 | 0 | 0 | 0 | 0 | 0
Diesel | 18 | 5 | 0 | 0 | 0 | 0 | 0 | 0 | 0 | 0 | 0 | 0 | 0 | 0 | 0 | 0 | 0 | 0 | 0 | 0 | 0 | 0 | 0 | 0 | 0 | 0
Diesel | 18 | 6 | 0 | 0 | 0 | 0 | 0 | 0 | 0 | 0 | 0 | 0 | 0 | 0 | 0 | 0 | 0 | 0 | 0 | 0 | 0 | 0 | 0 | 0 | 0 | 0
Diesel | 18 | 7 | 0 | 0 | 0 | 0 | 0 | 0 | 0 | 0 | 0 | 0 | 0 | 0 | 0 | 0 | 0 | 0 | 0 | 0 | 0 | 0 | 0 | 0 | 0 | 0
Diesel | 18 | 8 | 0 | 0 | 0 | 0 | 0 | 0 | 0 | 0 | 0 | 0 | 0 | 0 | 0 | 0 | 0 | 0 | 0 | 0 | 0 | 0 | 0 | 0 | 0 | 0
Diesel | 18 | 9 | 0 | 0 | 0 | 0 | 0 | 0 | 0 | 0 | 0 | 0 | 0 | 0 | 0 | 0 | 0 | 0 | 0 | 0 | 0 | 0 | 0 | 0 | 0 | 0
Diesel | 18 | 10 | 0 | 0 | 0 | 0 | 0 | 0 | 0 | 0 | 0 | 0 | 0 | 0 | 0 | 0 | 0 | 0 | 0 | 0 | 0 | 0 | 0 | 0 | 0 | 0
Diesel | 18 | 11 | 0 | 0 | 0 | 0 | 0 | 0 | 0 | 0 | 0 | 0 | 0 | 0 | 0 | 0 | 0 | 0 | 0 | 0 | 0 | 0 | 0 | 0 | 0 | 0
Diesel | 19 | 0 | 0 | 0 | 0 | 0 | 0 | 0 | 0 | 0 | 0 | 0 | 0 | 0 | 0 | 0 | 0 | 0 | 0 | 0 | 0 | 0 | 0 | 0 | 0 | 0
Diesel | 19 | 1 | 0 | 0 | 0 | 0 | 0 | 0 | 0 | 0 | 0 | 0 | 0 | 0 | 0 | 0 | 0 | 0 | 0 | 0 | 0 | 0 | 0 | 0 | 0 | 0
Diesel | 19 | 2 | 0 | 0 | 0 | 0 | 0 | 0 | 0 | 0 | 0 | 0 | 0 | 0 | 0 | 0 | 0 | 0 | 0 | 0 | 0 | 0 | 0 | 0 | 0 | 0
Diesel | 19 | 3 | 0 | 0 | 0 | 0 | 0 | 0 | 0 | 0 | 0 | 0 | 0 | 0 | 0 | 0 | 0 | 0 | 0 | 0 | 0 | 0 | 0 | 0 | 0 | 0
Diesel | 19 | 4 | 0 | 0 | 0 | 0 | 0 | 0 | 0 | 0 | 0 | 0 | 0 | 0 | 0 | 0 | 0 | 0 | 0 | 0 | 0 | 0 | 0 | 0 | 0 | 0
Diesel | 19 | 5 | 0 | 0 | 0 | 0 | 0 | 0 | 0 | 0 | 0 | 0 | 0 | 0 | 0 | 0 | 0 | 0 | 0 | 0 | 0 | 0 | 0 | 0 | 0 | 0
Diesel | 19 | 6 | 0 | 0 | 0 | 0 | 0 | 0 | 0 | 0 | 0 | 0 | 0 | 0 | 0 | 0 | 0 | 0 | 0 | 0 | 0 | 0 | 0 | 0 | 0 | 0
Diesel | 19 | 7 | 0 | 0 | 0 | 0 | 0 | 0 | 0 | 0 | 0 | 0 | 0 | 0 | 0 | 0 | 0 | 0 | 0 | 0 | 0 | 0 | 0 | 0 | 0 | 0
Diesel | 19 | 8 | 0 | 0 | 0 | 0 | 0 | 0 | 0 | 0 | 0 | 0 | 0 | 0 | 0 | 0 | 0 | 0 | 0 | 0 | 0 | 0 | 0 | 0 | 0 | 0
Diesel | 19 | 9 | 0 | 0 | 0 | 0 | 0 | 0 | 0 | 0 | 0 | 0 | 0 | 0 | 0 | 0 | 0 | 0 | 0 | 0 | 0 | 0 | 0 | 0 | 0 | 0
Diesel | 19 | 10 | 0 | 0 | 0 | 0 | 0 | 0 | 0 | 0 | 0 | 0 | 0 | 0 | 0 | 0 | 0 | 0 | 0 | 0 | 0 | 0 | 0 | 0 | 0 | 0
Diesel | 19 | 11 | 0 | 0 | 0 | 0 | 0 | 0 | 0 | 0 | 0 | 0 | 0 | 0 | 0 | 0 | 0 | 0 | 0 | 0 | 0 | 0 | 0 | 0 | 0 | 0
PV | 0 | 0 | 0 | 0 | 0 | 0 | 0 | 0 | 0.06809 | 3.5104 | 7.3847 | 10.6478 | 12.8456 | 13.7307 | 13.2896 | 11.6918 | 8.5597 | 4.3789 | 0.46528 | 0 | 0 | 0 | 0 | 0 | 0 | 0
PV | 0 | 1 | 0 | 0 | 0 | 0 | 0 | 0 | 0.65334 | 4.4486 | 8.4683 | 11.7015 | 13.834 | 14.3851 | 14.1894 | 12.6605 | 9.3444 | 5.5525 | 1.3653 | 0 | 0 | 0 | 0 | 0 | 0 | 0
PV | 0 | 2 | 0 | 0 | 0 | 0 | 0 | 0.011348 | 1.6463 | 5.3557 | 6.3951 | 11.1455 | 12.764 | 12.3789 | 11.4676 | 12.0606 | 10.7529 | 7.2788 | 2.9997 | 0.13391 | 0 | 0 | 0 | 0 | 0 | 0
PV | 0 | 3 | 0 | 0 | 0 | 0 | 0 | 0.27597 | 3.253 | 7.3942 | 11.7837 | 8.088 | 14.4497 | 14.3514 | 14.2721 | 13.5059 | 12.3059 | 8.5917 | 4.3037 | 0.69265 | 0 | 0 | 0 | 0 | 0 | 0
PV | 0 | 4 | 0 | 0 | 0 | 0 | 0 | 0.78077 | 4.1119 | 7.7387 | 8.0104 | 13.2347 | 15.1825 | 15.0816 | 12.1876 | 14.7046 | 12.7185 | 9.0893 | 4.7406 | 1.0501 | 0.037828 | 0 | 0 | 0 | 0 | 0
PV | 0 | 5 | 0 | 0 | 0 | 0 | 0.019544 | 0.84744 | 4.1387 | 8.1337 | 8.2685 | 13.9457 | 15.9551 | 15.914 | 15.8485 | 14.5988 | 12.6869 | 9.3891 | 5.1574 | 1.2149 | 0.14463 | 0 | 0 | 0 | 0 | 0
PV | 0 | 6 | 0 | 0 | 0 | 0 | 0.0052959 | 0.68695 | 3.9674 | 8.4938 | 12.2691 | 14.8474 | 16.6056 | 16.8249 | 16.6353 | 15.405 | 12.9484 | 9.4872 | 5.2823 | 1.2892 | 0.084734 | 0 | 0 | 0 | 0 | 0
PV | 0 | 7 | 0 | 0 | 0 | 0 | 0 | 0.47133 | 3.8289 | 8.5324 | 11.3989 | 14.889 | 16.7484 | 16.7699 | 16.782 | 15.6463 | 13.0854 | 9.4365 | 5.0129 | 1.0062 | 0.0015131 | 0 | 0 | 0 | 0 | 0
PV | 0 | 8 | 0 | 0 | 0 | 0 | 0 | 0.082086 | 3.3108 | 8.4486 | 9.5449 | 14.5804 | 16.6123 | 16.5422 | 16.4721 | 15.4911 | 13.2902 | 9.2929 | 4.3725 | 0.32834 | 0 | 0 | 0 | 0 | 0 | 0
PV | 0 | 9 | 0 | 0 | 0 | 0 | 0 | 0 | 1.4783 | 6.4345 | 8.4943 | 13.2173 | 15.1068 | 15.0738 | 14.9422 | 14.5387 | 11.6177 | 7.6397 | 2.828 | 0.0098352 | 0 | 0 | 0 | 0 | 0 | 0
PV | 0 | 10 | 0 | 0 | 0 | 0 | 0 | 0 | 0.25017 | 3.6571 | 8.2227 | 11.7078 | 13.424 | 13.4781 | 13.4023 | 12.56 | 9.7855 | 5.6616 | 0.86855 | 0 | 0 | 0 | 0 | 0 | 0 | 0
PV | 0 | 11 | 0 | 0 | 0 | 0 | 0 | 0 | 0.0060524 | 3.6141 | 8.7942 | 12.58 | 14.6091 | 15.0816 | 14.7173 | 12.8501 | 9.267 | 4.7224 | 0.22545 | 0 | 0 | 0 | 0 | 0 | 0 | 0
PV | 1 | 0 | 0 | 0 | 0 | 0 | 0 | 0 | 0.12233 | 6.3068 | 13.2675 | 19.1298 | 23.0784 | 24.6687 | 23.8762 | 21.0056 | 15.3783 | 7.8672 | 0.83593 | 0 | 0 | 0 | 0 | 0 | 0 | 0
PV | 1 | 1 | 0 | 0 | 0 | 0 | 0 | 0 | 1.1738 | 7.9923 | 15.2142 | 21.0229 | 24.8543 | 26.5292 | 25.8581 | 22.746 | 16.7882 | 9.9757 | 2.4529 | 0 | 0 | 0 | 0 | 0 | 0 | 0
PV | 1 | 2 | 0 | 0 | 0 | 0 | 0 | 0.020388 | 2.9577 | 9.622 | 16.4059 | 22.7359 | 26.6236 | 28.9285 | 28.204 | 24.564 | 19.3187 | 13.0772 | 5.3894 | 0.24058 | 0 | 0 | 0 | 0 | 0 | 0
PV | 1 | 3 | 0 | 0 | 0 | 0 | 0 | 0.4958 | 5.8443 | 7.7639 | 21.1706 | 26.4615 | 29.633 | 30.8928 | 30.2678 | 27.2003 | 22.1088 | 15.4359 | 7.732 | 1.2444 | 0 | 0 | 0 | 0 | 0 | 0
PV | 1 | 4 | 0 | 0 | 0 | 0 | 0 | 1.4027 | 7.3874 | 15.2288 | 22.2193 | 27.3545 | 30.4848 | 31.6048 | 30.5786 | 27.8547 | 22.85 | 14.0248 | 8.5169 | 1.8866 | 0.067962 | 0 | 0 | 0 | 0 | 0
PV | 1 | 5 | 0 | 0 | 0 | 0 | 0.035113 | 1.5225 | 7.4356 | 15.273 | 21.9572 | 26.8253 | 29.7692 | 30.9462 | 30.1863 | 27.5992 | 23.1482 | 16.8685 | 9.2657 | 2.1827 | 0.25984 | 0 | 0 | 0 | 0 | 0
PV | 1 | 6 | 0 | 0 | 0 | 0 | 0.0095146 | 1.2342 | 7.1278 | 15.2601 | 22.0426 | 26.9114 | 29.8338 | 30.9782 | 30.2361 | 27.6767 | 23.2632 | 17.0448 | 9.4901 | 2.3161 | 0.15223 | 0 | 0 | 0 | 0 | 0
PV | 1 | 7 | 0 | 0 | 0 | 0 | 0 | 0.8468 | 6.8791 | 15.3294 | 22.3634 | 27.3844 | 30.391 | 31.5817 | 30.7988 | 28.1103 | 23.5093 | 16.9537 | 9.0063 | 1.8078 | 0.0027185 | 0 | 0 | 0 | 0 | 0
PV | 1 | 8 | 0 | 0 | 0 | 0 | 0 | 0.14748 | 5.9482 | 15.1788 | 22.8771 | 28.2818 | 31.4167 | 32.6106 | 31.737 | 28.8619 | 23.8772 | 16.6957 | 7.8556 | 0.58991 | 0 | 0 | 0 | 0 | 0 | 0
PV | 1 | 9 | 0 | 0 | 0 | 0 | 0 | 0 | 2.6559 | 11.5603 | 20.4714 | 26.3691 | 29.8528 | 31.0231 | 29.4939 | 26.0091 | 20.8723 | 13.7255 | 5.0808 | 0.01767 | 0 | 0 | 0 | 0 | 0 | 0
PV | 1 | 10 | 0 | 0 | 0 | 0 | 0 | 0 | 0.44945 | 6.5704 | 14.7729 | 21.0344 | 24.9109 | 25.8455 | 25.2845 | 22.5653 | 17.5806 | 10.1717 | 1.5604 | 0 | 0 | 0 | 0 | 0 | 0 | 0
PV | 1 | 11 | 0 | 0 | 0 | 0 | 0 | 0 | 0.010874 | 6.493 | 15.7997 | 22.6013 | 26.2467 | 27.413 | 26.4237 | 23.0865 | 16.6492 | 8.4843 | 0.40505 | 0 | 0 | 0 | 0 | 0 | 0 | 0
PV | 2 | 0 | 0 | 0 | 0 | 0 | 0 | 0 | 0.13014 | 6.7093 | 14.1142 | 20.3507 | 24.5513 | 26.2431 | 25.4001 | 22.3462 | 16.3598 | 8.3693 | 0.88928 | 0 | 0 | 0 | 0 | 0 | 0 | 0
PV | 2 | 1 | 0 | 0 | 0 | 0 | 0 | 0 | 1.2487 | 8.5024 | 16.1852 | 22.3647 | 26.4406 | 28.2224 | 27.5084 | 24.1977 | 17.8597 | 10.6124 | 2.6095 | 0 | 0 | 0 | 0 | 0 | 0 | 0
PV | 2 | 2 | 0 | 0 | 0 | 0 | 0 | 0.02169 | 3.1465 | 10.2361 | 17.453 | 24.1869 | 28.2176 | 30.7748 | 30.0041 | 26.1318 | 20.5517 | 13.9118 | 5.7333 | 0.25594 | 0 | 0 | 0 | 0 | 0 | 0
PV | 2 | 3 | 0 | 0 | 0 | 0 | 0 | 0.52745 | 6.2173 | 8.1521 | 22.5218 | 28.1503 | 31.5242 | 32.8645 | 32.1996 | 28.9363 | 23.5199 | 16.421 | 8.2255 | 1.3238 | 0 | 0 | 0 | 0 | 0 | 0
PV | 2 | 4 | 0 | 0 | 0 | 0 | 0 | 1.4923 | 7.8589 | 16.2008 | 23.6374 | 29.1003 | 32.4304 | 33.6219 | 32.5302 | 29.6325 | 24.3084 | 17.372 | 9.0605 | 2.007 | 0.072299 | 0 | 0 | 0 | 0 | 0
PV | 2 | 5 | 0 | 0 | 0 | 0 | 0.037354 | 1.6197 | 7.9102 | 16.2477 | 23.3585 | 28.5373 | 31.6691 | 32.9213 | 32.1129 | 29.3606 | 24.6256 | 17.9451 | 9.8571 | 2.322 | 0.27642 | 0 | 0 | 0 | 0 | 0
PV | 2 | 6 | 0 | 0 | 0 | 0 | 0.010122 | 1.3129 | 7.5827 | 16.234 | 23.4495 | 28.629 | 31.7378 | 32.9553 | 32.1658 | 29.443 | 24.7479 | 18.1326 | 10.0958 | 2.464 | 0.16195 | 0 | 0 | 0 | 0 | 0
PV | 2 | 7 | 0 | 0 | 0 | 0 | 0 | 0.90085 | 7.3181 | 16.3078 | 23.7907 | 29.1322 | 32.3307 | 33.5973 | 32.7645 | 29.9043 | 25.0097 | 18.0357 | 9.5811 | 1.9232 | 0.002892 | 0 | 0 | 0 | 0 | 0
PV | 2 | 8 | 0 | 0 | 0 | 0 | 0 | 0.15689 | 6.3278 | 16.1476 | 24.3372 | 30.0868 | 33.4218 | 34.6919 | 33.7625 | 30.7039 | 25.4011 | 17.7613 | 8.3569 | 0.62756 | 0 | 0 | 0 | 0 | 0 | 0
PV | 2 | 9 | 0 | 0 | 0 | 0 | 0 | 0 | 2.8254 | 12.2981 | 21.7779 | 28.052 | 31.7581 | 33.0031 | 31.3763 | 27.7874 | 22.2045 | 14.6015 | 5.4051 | 0.018798 | 0 | 0 | 0 | 0 | 0 | 0
PV | 2 | 10 | 0 | 0 | 0 | 0 | 0 | 0 | 0.47814 | 6.9898 | 15.7158 | 22.3768 | 26.5008 | 27.4006 | 26.8982 | 24.0055 | 18.7026 | 10.8208 | 1.66 | 0 | 0 | 0 | 0 | 0 | 0 | 0
PV | 2 | 11 | 0 | 0 | 0 | 0 | 0 | 0 | 0.011568 | 6.9074 | 16.8081 | 24.0438 | 27.9219 | 29.1625 | 28.1287 | 24.56 | 17.7118 | 9.0258 | 0.4309 | 0 | 0 | 0 | 0 | 0 | 0 | 0
PV | 3 | 0 | 0 | 0 | 0 | 0 | 0 | 0 | 0.13829 | 7.1298 | 14.9987 | 21.626 | 26.0898 | 27.8876 | 26.9918 | 23.7465 | 17.385 | 8.8938 | 0.945 | 0 | 0 | 0 | 0 | 0 | 0 | 0
PV | 3 | 1 | 0 | 0 | 0 | 0 | 0 | 0 | 1.327 | 9.0352 | 17.1994 | 23.7661 | 28.0975 | 29.9909 | 29.2322 | 25.714 | 18.9789 | 11.2774 | 2.773 | 0 | 0 | 0 | 0 | 0 | 0 | 0
PV | 3 | 2 | 0 | 0 | 0 | 0 | 0 | 0.023049 | 3.3436 | 10.8775 | 18.5467 | 25.7026 | 29.9103 | 32.7033 | 31.8843 | 27.7693 | 21.8396 | 14.7835 | 6.0926 | 0.27198 | 0 | 0 | 0 | 0 | 0 | 0
PV | 3 | 3 | 0 | 0 | 0 | 0 | 0 | 0.5605 | 6.6069 | 15.6939 | 23.9331 | 29.9144 | 33.4996 | 34.9239 | 34.2173 | 30.7496 | 24.9937 | 17.45 | 8.7409 | 1.4068 | 0 | 0 | 0 | 0 | 0 | 0
PV | 3 | 4 | 0 | 0 | 0 | 0 | 0 | 1.5858 | 8.3514 | 17.216 | 25.1187 | 30.9239 | 34.4627 | 35.7288 | 34.5687 | 31.4894 | 25.8316 | 18.4606 | 9.6283 | 2.1328 | 0.07683 | 0 | 0 | 0 | 0 | 0
PV | 3 | 5 | 0 | 0 | 0 | 0 | 0.039695 | 1.7212 | 8.4059 | 17.2659 | 24.8223 | 30.3256 | 33.6537 | 34.9842 | 34.1252 | 31.2005 | 26.1687 | 19.0696 | 10.4748 | 2.4675 | 0.29375 | 0 | 0 | 0 | 0 | 0
PV | 3 | 6 | 0 | 0 | 0 | 0 | 0.010756 | 1.3952 | 8.0579 | 17.2513 | 24.9189 | 30.423 | 33.7267 | 35.0205 | 34.1815 | 31.2881 | 26.2988 | 19.2689 | 10.7285 | 2.6184 | 0.1721 | 0 | 0 | 0 | 0 | 0
PV | 3 | 7 | 0 | 0 | 0 | 0 | 0 | 0.9573 | 7.7767 | 17.3297 | 25.2815 | 30.9577 | 34.3567 | 35.7027 | 34.8176 | 31.7783 | 26.5769 | 19.1659 | 10.1815 | 2.0437 | 0.0030732 | 0 | 0 | 0 | 0 | 0
PV | 3 | 8 | 0 | 0 | 0 | 0 | 0 | 0.16672 | 6.7244 | 17.1595 | 25.8623 | 31.9722 | 35.5162 | 36.8658 | 35.8782 | 32.6279 | 26.9928 | 18.8743 | 8.8806 | 0.66688 | 0 | 0 | 0 | 0 | 0 | 0
PV | 3 | 9 | 0 | 0 | 0 | 0 | 0 | 0 | 3.0025 | 13.0687 | 23.1426 | 29.8099 | 33.7482 | 35.0712 | 33.3425 | 29.5287 | 23.5959 | 12.5264 | 5.7438 | 0.019976 | 0 | 0 | 0 | 0 | 0 | 0
PV | 3 | 10 | 0 | 0 | 0 | 0 | 0 | 0 | 0.5081 | 7.4278 | 16.7006 | 23.7791 | 28.1614 | 29.5111 | 28.5838 | 25.5098 | 19.8746 | 11.4989 | 1.7641 | 0 | 0 | 0 | 0 | 0 | 0 | 0
PV | 3 | 11 | 0 | 0 | 0 | 0 | 0 | 0 | 0.012293 | 7.3403 | 17.8613 | 25.5504 | 29.6716 | 30.99 | 29.8913 | 26.099 | 18.8217 | 9.5914 | 0.4579 | 0 | 0 | 0 | 0 | 0 | 0 | 0
PV | 4 | 0 | 0 | 0 | 0 | 0 | 0 | 0 | 0.14491 | 7.4707 | 15.7158 | 22.6601 | 27.3373 | 29.2211 | 28.2824 | 24.8819 | 18.2163 | 9.3191 | 0.99019 | 0 | 0 | 0 | 0 | 0 | 0 | 0
PV | 4 | 1 | 0 | 0 | 0 | 0 | 0 | 0 | 1.3904 | 9.4672 | 18.0218 | 24.9025 | 29.441 | 31.425 | 30.6299 | 26.9436 | 19.8864 | 11.8167 | 2.9056 | 0 | 0 | 0 | 0 | 0 | 0 | 0
PV | 4 | 2 | 0 | 0 | 0 | 0 | 0 | 0.024151 | 3.5035 | 11.3976 | 19.4335 | 26.9316 | 31.3421 | 34.267 | 33.4088 | 29.0971 | 22.8838 | 15.4904 | 6.3839 | 0.28498 | 0 | 0 | 0 | 0 | 0 | 0
PV | 4 | 3 | 0 | 0 | 0 | 0 | 0 | 0.5873 | 6.9228 | 16.4443 | 25.0775 | 31.3447 | 35.1014 | 36.5938 | 35.8535 | 32.2199 | 26.1888 | 18.2844 | 9.1589 | 1.4741 | 0 | 0 | 0 | 0 | 0 | 0
PV | 4 | 4 | 0 | 0 | 0 | 0 | 0 | 1.6616 | 8.7507 | 18.0392 | 26.3197 | 32.4026 | 36.1105 | 37.4372 | 36.2216 | 32.9951 | 27.0668 | 19.3433 | 10.0887 | 2.2348 | 0.080503 | 0 | 0 | 0 | 0 | 0
PV | 4 | 5 | 0 | 0 | 0 | 0 | 0.041593 | 1.8035 | 8.8078 | 18.0914 | 26.0091 | 31.7756 | 35.2628 | 36.657 | 35.757 | 32.6924 | 27.42 | 19.9814 | 10.9756 | 2.5854 | 0.30779 | 0 | 0 | 0 | 0 | 0
PV | 4 | 6 | 0 | 0 | 0 | 0 | 0.01127 | 1.4619 | 8.4432 | 18.0762 | 26.1104 | 31.8777 | 35.3393 | 36.695 | 35.8159 | 32.7841 | 27.5563 | 20.1902 | 11.2415 | 2.7436 | 0.18033 | 0 | 0 | 0 | 0 | 0
PV | 4 | 7 | 0 | 0 | 0 | 0 | 0 | 1.0031 | 8.1485 | 18.1583 | 26.4904 | 32.438 | 35.9994 | 37.4099 | 36.4825 | 33.2977 | 27.8477 | 20.0823 | 10.6683 | 2.1414 | 0.0032201 | 0 | 0 | 0 | 0 | 0
PV | 4 | 8 | 0 | 0 | 0 | 0 | 0 | 0.17469 | 7.0459 | 17.98 | 27.0989 | 33.5009 | 37.2144 | 38.6286 | 37.5937 | 34.1881 | 28.2835 | 19.7768 | 9.3053 | 0.69877 | 0 | 0 | 0 | 0 | 0 | 0
PV | 4 | 9 | 0 | 0 | 0 | 0 | 0 | 0 | 3.1461 | 13.6936 | 24.2492 | 31.2353 | 35.3619 | 36.7481 | 34.9368 | 30.7281 | 24.7242 | 16.2584 | 6.0184 | 0.020931 | 0 | 0 | 0 | 0 | 0 | 0
PV | 4 | 10 | 0 | 0 | 0 | 0 | 0 | 0 | 0.53239 | 7.7829 | 17.4991 | 24.9161 | 29.508 | 30.9222 | 29.9505 | 26.7295 | 20.825 | 12.0488 | 1.8484 | 0 | 0 | 0 | 0 | 0 | 0 | 0
PV | 4 | 11 | 0 | 0 | 0 | 0 | 0 | 0 | 0.012881 | 7.6913 | 18.7154 | 26.7722 | 31.0903 | 32.4718 | 31.3206 | 27.3469 | 19.7217 | 10.05 | 0.4798 | 0 | 0 | 0 | 0 | 0 | 0 | 0
PV | 5 | 0 | 0 | 0 | 0 | 0 | 0 | 0 | 0.15249 | 7.8619 | 16.5388 | 23.8466 | 28.7688 | 30.7512 | 29.7634 | 26.1848 | 19.1701 | 9.807 | 1.042 | 0 | 0 | 0 | 0 | 0 | 0 | 0
PV | 5 | 1 | 0 | 0 | 0 | 0 | 0 | 0 | 1.4632 | 9.963 | 18.9655 | 26.2065 | 30.9826 | 33.0705 | 32.2338 | 28.3544 | 20.9277 | 12.4354 | 3.0577 | 0 | 0 | 0 | 0 | 0 | 0 | 0
PV | 5 | 2 | 0 | 0 | 0 | 0 | 0 | 0.025416 | 3.687 | 11.9945 | 20.4511 | 28.3418 | 32.9724 | 36.0613 | 35.1582 | 30.6207 | 24.0821 | 16.3016 | 6.7182 | 0.2999 | 0 | 0 | 0 | 0 | 0 | 0
PV | 5 | 3 | 0 | 0 | 0 | 0 | 0 | 0.61805 | 4.8654 | 17.3054 | 26.3906 | 32.9861 | 36.9395 | 38.51 | 37.7309 | 33.907 | 22.0779 | 19.2419 | 9.6384 | 1.5513 | 0 | 0 | 0 | 0 | 0 | 0
PV | 5 | 4 | 0 | 0 | 0 | 0 | 0 | 1.7486 | 9.2089 | 18.9838 | 27.6979 | 34.0993 | 38.0014 | 39.3976 | 38.1183 | 34.7228 | 28.4841 | 20.3562 | 10.6169 | 2.3518 | 0.084719 | 0 | 0 | 0 | 0 | 0
PV | 5 | 5 | 0 | 0 | 0 | 0 | 0.043771 | 1.8979 | 9.269 | 19.0388 | 27.3711 | 33.4395 | 37.1093 | 38.5765 | 37.6293 | 34.4042 | 28.8558 | 21.0277 | 11.5504 | 2.7208 | 0.32391 | 0 | 0 | 0 | 0 | 0
PV | 5 | 6 | 0 | 0 | 0 | 0 | 0.011861 | 1.5385 | 8.8853 | 19.0227 | 26.5987 | 33.5469 | 37.1898 | 38.6165 | 37.6913 | 34.4946 | 28.9992 | 21.2474 | 11.8301 | 2.8872 | 0.18977 | 0 | 0 | 0 | 0 | 0
PV | 5 | 7 | 0 | 0 | 0 | 0 | 0 | 1.0556 | 8.5752 | 19.1091 | 27.8775 | 34.1365 | 37.8845 | 39.3688 | 38.3928 | 34.6439 | 27.779 | 21.1339 | 11.2269 | 2.2535 | 0.0033887 | 0 | 0 | 0 | 0 | 0
PV | 5 | 8 | 0 | 0 | 0 | 0 | 0 | 0.18384 | 7.4149 | 18.9215 | 28.5179 | 35.2552 | 39.1631 | 40.6513 | 39.5623 | 35.9783 | 29.7645 | 20.8124 | 9.7925 | 0.73536 | 0 | 0 | 0 | 0 | 0 | 0
PV | 5 | 9 | 0 | 0 | 0 | 0 | 0 | 0 | 3.3108 | 14.4106 | 25.519 | 32.8708 | 37.2135 | 38.6724 | 36.7662 | 32.3277 | 26.0188 | 17.1098 | 6.3336 | 0.022027 | 0 | 0 | 0 | 0 | 0 | 0
PV | 5 | 10 | 0 | 0 | 0 | 0 | 0 | 0 | 0.56027 | 8.1905 | 18.4155 | 26.2208 | 31.0531 | 32.5413 | 31.5188 | 28.1292 | 21.9154 | 12.6797 | 1.9452 | 0 | 0 | 0 | 0 | 0 | 0 | 0
PV | 5 | 11 | 0 | 0 | 0 | 0 | 0 | 0 | 0.013555 | 8.094 | 19.6954 | 28.174 | 32.7183 | 34.1721 | 32.9606 | 28.7789 | 20.7544 | 10.5763 | 0.50492 | 0 | 0 | 0 | 0 | 0 | 0 | 0
PV | 6 | 0 | 0 | 0 | 0 | 0 | 0 | 0 | 0.19312 | 9.9562 | 20.9446 | 30.1991 | 36.4325 | 38.943 | 37.692 | 33.1602 | 24.2769 | 12.4195 | 1.3196 | 0 | 0 | 0 | 0 | 0 | 0 | 0
PV | 6 | 1 | 0 | 0 | 0 | 0 | 0 | 0 | 1.853 | 12.617 | 24.0177 | 33.1877 | 39.2361 | 41.8801 | 40.8206 | 35.9078 | 26.5026 | 15.7481 | 3.8723 | 0 | 0 | 0 | 0 | 0 | 0 | 0
PV | 6 | 2 | 0 | 0 | 0 | 0 | 0 | 0.032186 | 4.6691 | 15.1897 | 25.8991 | 35.8918 | 42.2947 | 45.6678 | 44.5241 | 38.7778 | 30.4974 | 20.6442 | 8.5079 | 0.3798 | 0 | 0 | 0 | 0 | 0 | 0
PV | 6 | 3 | 0 | 0 | 0 | 0 | 0 | 0.78269 | 9.226 | 21.9154 | 33.4208 | 41.7732 | 46.7798 | 48.7687 | 47.782 | 42.9395 | 34.9019 | 24.3677 | 12.206 | 1.9645 | 0 | 0 | 0 | 0 | 0 | 0
PV | 6 | 4 | 0 | 0 | 0 | 0 | 0 | 2.2144 | 11.6621 | 24.0409 | 35.0764 | 43.183 | 48.1246 | 49.8927 | 48.2727 | 43.9726 | 36.072 | 25.7789 | 13.4452 | 2.9783 | 0.10729 | 0 | 0 | 0 | 0 | 0
PV | 6 | 5 | 0 | 0 | 0 | 0 | 0.055432 | 2.4035 | 11.7382 | 24.1105 | 34.6625 | 42.3475 | 46.9949 | 48.853 | 47.6534 | 43.5692 | 36.5427 | 26.6293 | 14.6273 | 3.4456 | 0.41019 | 0 | 0 | 0 | 0 | 0
PV | 6 | 6 | 0 | 0 | 0 | 0 | 0.01502 | 1.9483 | 11.2523 | 24.0902 | 34.7974 | 42.4835 | 47.0968 | 48.9035 | 47.732 | 43.6915 | 36.7243 | 26.9076 | 14.9815 | 3.6563 | 0.24032 | 0 | 0 | 0 | 0 | 0
PV | 6 | 7 | 0 | 0 | 0 | 0 | 0 | 1.3368 | 10.8596 | 24.1996 | 35.3038 | 43.2302 | 47.9766 | 49.8562 | 48.6203 | 44.376 | 37.1127 | 26.7638 | 14.2177 | 2.8538 | 0.0042915 | 0 | 0 | 0 | 0 | 0
PV | 6 | 8 | 0 | 0 | 0 | 0 | 0 | 0.23281 | 9.3901 | 23.962 | 36.1148 | 44.6468 | 49.5957 | 51.4804 | 50.1013 | 45.5625 | 37.6935 | 26.3566 | 12.4012 | 0.93125 | 0 | 0 | 0 | 0 | 0 | 0
PV | 6 | 9 | 0 | 0 | 0 | 0 | 0 | 0 | 4.1928 | 18.2495 | 32.317 | 41.6273 | 47.1269 | 48.9743 | 46.5604 | 41.2347 | 32.95 | 21.6677 | 8.0208 | 0.027895 | 0 | 0 | 0 | 0 | 0 | 0
PV | 6 | 10 | 0 | 0 | 0 | 0 | 0 | 0 | 0.70952 | 10.3724 | 23.3212 | 33.2057 | 39.3254 | 41.2101 | 39.9152 | 35.6226 | 27.7535 | 16.0574 | 2.4634 | 0 | 0 | 0 | 0 | 0 | 0 | 0
PV | 6 | 11 | 0 | 0 | 0 | 0 | 0 | 0 | 0.017166 | 10.2502 | 24.9421 | 35.6793 | 41.4342 | 43.2753 | 41.7411 | 36.4454 | 26.2832 | 13.3937 | 0.63943 | 0 | 0 | 0 | 0 | 0 | 0 | 0
PV | 7 | 0 | 0 | 0 | 0 | 0 | 0 | 0 | 0.19846 | 10.2318 | 21.5243 | 31.0351 | 37.441 | 40.021 | 38.7354 | 34.0782 | 24.9489 | 12.7633 | 1.3562 | 0 | 0 | 0 | 0 | 0 | 0 | 0
PV | 7 | 1 | 0 | 0 | 0 | 0 | 0 | 0 | 1.9043 | 12.9663 | 24.6826 | 34.1064 | 40.3222 | 43.0394 | 41.9506 | 36.9018 | 27.2363 | 16.184 | 3.9795 | 0 | 0 | 0 | 0 | 0 | 0 | 0
PV | 7 | 2 | 0 | 0 | 0 | 0 | 0 | 0.033077 | 4.7984 | 15.6102 | 26.616 | 36.7467 | 43.4654 | 46.9319 | 45.7566 | 39.8512 | 31.3416 | 21.2156 | 8.7434 | 0.39031 | 0 | 0 | 0 | 0 | 0 | 0
PV | 7 | 3 | 0 | 0 | 0 | 0 | 0 | 0.80436 | 9.0879 | 22.5221 | 34.3459 | 42.9296 | 48.0748 | 50.1187 | 49.1047 | 44.1281 | 35.8681 | 25.0423 | 12.5439 | 2.0189 | 0 | 0 | 0 | 0 | 0 | 0
PV | 7 | 4 | 0 | 0 | 0 | 0 | 0 | 2.2757 | 11.9849 | 24.7063 | 36.0474 | 44.3784 | 49.4568 | 51.2738 | 49.6089 | 45.1898 | 37.0705 | 26.4925 | 13.8174 | 3.0607 | 0.11026 | 0 | 0 | 0 | 0 | 0
PV | 7 | 5 | 0 | 0 | 0 | 0 | 0.056966 | 2.47 | 12.0631 | 24.7779 | 35.622 | 43.5198 | 48.2958 | 50.2053 | 48.9725 | 44.7753 | 37.5543 | 27.3665 | 15.0322 | 3.541 | 0.42155 | 0 | 0 | 0 | 0 | 0
PV | 7 | 6 | 0 | 0 | 0 | 0 | 0.015436 | 2.0023 | 11.5637 | 24.7571 | 35.7607 | 43.6595 | 48.4005 | 50.2572 | 49.0532 | 44.901 | 37.7409 | 27.6524 | 15.3963 | 3.7576 | 0.24698 | 0 | 0 | 0 | 0 | 0
PV | 7 | 7 | 0 | 0 | 0 | 0 | 0 | 1.3738 | 11.1602 | 24.8695 | 36.2811 | 44.4269 | 49.3046 | 51.2363 | 49.9662 | 45.6044 | 38.14 | 27.5047 | 14.6112 | 2.9328 | 0.0044103 | 0 | 0 | 0 | 0 | 0
PV | 7 | 8 | 0 | 0 | 0 | 0 | 0 | 0.23926 | 9.65 | 24.6253 | 37.1145 | 45.8827 | 50.9686 | 52.9055 | 51.4882 | 46.8238 | 38.7369 | 27.0862 | 12.7444 | 0.95703 | 0 | 0 | 0 | 0 | 0 | 0
PV | 7 | 9 | 0 | 0 | 0 | 0 | 0 | 0 | 4.3088 | 18.7547 | 33.2115 | 42.7796 | 48.4314 | 50.33 | 47.8492 | 42.3761 | 33.8621 | 22.2675 | 8.2428 | 0.028667 | 0 | 0 | 0 | 0 | 0 | 0
PV | 7 | 10 | 0 | 0 | 0 | 0 | 0 | 0 | 0.72916 | 10.6595 | 23.9667 | 34.1249 | 40.414 | 42.3508 | 41.0201 | 36.6086 | 28.5217 | 16.5019 | 2.5316 | 0 | 0 | 0 | 0 | 0 | 0 | 0
PV | 7 | 11 | 0 | 0 | 0 | 0 | 0 | 0 | 0.017641 | 10.5339 | 25.6325 | 36.667 | 42.5812 | 44.4732 | 42.8965 | 37.4542 | 27.0107 | 13.7645 | 0.65713 | 0 | 0 | 0 | 0 | 0 | 0 | 0
PV | 8 | 0 | 0 | 0 | 0 | 0 | 0 | 0 | 0.20227 | 10.428 | 21.9371 | 31.6302 | 38.159 | 40.7885 | 39.4782 | 34.7317 | 25.4274 | 13.0081 | 1.3822 | 0 | 0 | 0 | 0 | 0 | 0 | 0
PV | 8 | 1 | 0 | 0 | 0 | 0 | 0 | 0 | 1.9408 | 13.2149 | 25.1559 | 34.7604 | 41.0954 | 43.8648 | 42.7551 | 37.6094 | 27.7586 | 16.4944 | 4.0558 | 0 | 0 | 0 | 0 | 0 | 0 | 0
PV | 8 | 2 | 0 | 0 | 0 | 0 | 0 | 0.033711 | 4.8904 | 15.9095 | 27.1264 | 37.5927 | 44.299 | 47.8319 | 46.634 | 40.6154 | 31.9426 | 21.6225 | 8.911 | 0.39779 | 0 | 0 | 0 | 0 | 0 | 0
PV | 8 | 3 | 0 | 0 | 0 | 0 | 0 | 0.81979 | 9.5423 | 22.954 | 35.0046 | 43.7528 | 48.9967 | 51.0798 | 50.0464 | 44.9744 | 36.5559 | 25.5225 | 12.7845 | 2.0576 | 0 | 0 | 0 | 0 | 0 | 0
PV | 8 | 4 | 0 | 0 | 0 | 0 | 0 | 2.3193 | 12.2147 | 25.1801 | 36.7386 | 45.2294 | 50.4052 | 52.2571 | 50.5603 | 46.0565 | 37.7814 | 27.0006 | 14.0824 | 3.1194 | 0.11237 | 0 | 0 | 0 | 0 | 0
PV | 8 | 5 | 0 | 0 | 0 | 0 | 0.058058 | 2.5174 | 12.2945 | 25.2531 | 36.3051 | 44.3543 | 49.222 | 51.1681 | 49.9117 | 45.6339 | 38.2745 | 27.8913 | 15.3205 | 3.6089 | 0.42963 | 0 | 0 | 0 | 0 | 0
PV | 8 | 6 | 0 | 0 | 0 | 0 | 0.015732 | 2.0407 | 11.7855 | 25.2318 | 36.4465 | 44.4967 | 49.3287 | 51.221 | 49.9939 | 45.762 | 38.4647 | 28.1827 | 15.6915 | 3.8296 | 0.25171 | 0 | 0 | 0 | 0 | 0
PV | 8 | 7 | 0 | 0 | 0 | 0 | 0 | 1.4001 | 11.3742 | 25.3464 | 36.9769 | 45.2788 | 50.2502 | 52.2189 | 50.9244 | 46.479 | 38.8714 | 28.0321 | 14.8914 | 2.9891 | 0.0044948 | 0 | 0 | 0 | 0 | 0
PV | 8 | 8 | 0 | 0 | 0 | 0 | 0 | 0.24385 | 9.8351 | 25.0975 | 37.8262 | 46.7626 | 51.9461 | 53.92 | 52.4756 | 47.7217 | 39.4797 | 27.6056 | 12.9888 | 0.97538 | 0 | 0 | 0 | 0 | 0 | 0
PV | 8 | 9 | 0 | 0 | 0 | 0 | 0 | 0 | 4.3915 | 19.1143 | 33.8485 | 43.6 | 49.3602 | 51.2952 | 48.7669 | 43.1887 | 34.5114 | 22.6945 | 8.4009 | 0.029217 | 0 | 0 | 0 | 0 | 0 | 0
PV | 8 | 10 | 0 | 0 | 0 | 0 | 0 | 0 | 0.74315 | 10.8639 | 24.4264 | 34.7793 | 41.189 | 43.163 | 41.8067 | 37.3107 | 29.0687 | 16.8184 | 2.5801 | 0 | 0 | 0 | 0 | 0 | 0 | 0
PV | 8 | 11 | 0 | 0 | 0 | 0 | 0 | 0 | 0.017979 | 10.7359 | 26.1241 | 37.3702 | 43.3978 | 45.326 | 43.7191 | 38.1725 | 27.5287 | 14.0284 | 0.66973 | 0 | 0 | 0 | 0 | 0 | 0 | 0
PV | 9 | 0 | 0 | 0 | 0 | 0 | 0 | 0 | 0.42345 | 21.8314 | 45.926 | 66.2189 | 79.8871 | 85.392 | 82.6489 | 72.7119 | 53.2329 | 27.2328 | 2.8936 | 0 | 0 | 0 | 0 | 0 | 0 | 0
PV | 9 | 1 | 0 | 0 | 0 | 0 | 0 | 0 | 4.0631 | 27.6659 | 52.6646 | 72.772 | 86.0345 | 91.8323 | 89.5091 | 78.7365 | 58.1134 | 34.5315 | 8.4909 | 0 | 0 | 0 | 0 | 0 | 0 | 0
PV | 9 | 2 | 0 | 0 | 0 | 0 | 0 | 0.070576 | 10.2382 | 33.3071 | 56.79 | 78.7014 | 92.7413 | 100.1376 | 97.6298 | 85.0297 | 66.8729 | 45.2673 | 18.6555 | 0.83279 | 0 | 0 | 0 | 0 | 0 | 0
PV | 9 | 3 | 0 | 0 | 0 | 0 | 0 | 1.7162 | 20.2303 | 48.0549 | 73.2832 | 91.5979 | 102.5761 | 106.9372 | 104.7736 | 94.1553 | 76.5309 | 53.4321 | 26.7647 | 4.3076 | 0 | 0 | 0 | 0 | 0 | 0
PV | 9 | 4 | 0 | 0 | 0 | 0 | 0 | 4.8556 | 25.572 | 52.7154 | 76.9135 | 94.6892 | 105.5249 | 109.4018 | 105.8495 | 96.4206 | 79.0966 | 56.5265 | 29.4818 | 6.5306 | 0.23525 | 0 | 0 | 0 | 0 | 0
PV | 9 | 5 | 0 | 0 | 0 | 0 | 0.12155 | 5.2703 | 25.7388 | 52.8681 | 76.0059 | 92.8572 | 103.0477 | 107.1219 | 104.4917 | 95.5361 | 80.1287 | 58.3913 | 32.0739 | 7.5554 | 0.89945 | 0 | 0 | 0 | 0 | 0
PV | 9 | 6 | 0 | 0 | 0 | 0 | 0.032935 | 4.2722 | 24.6733 | 52.8236 | 76.3018 | 93.1553 | 103.2712 | 107.2328 | 104.6639 | 95.8042 | 80.5269 | 59.0013 | 32.8507 | 8.0174 | 0.52697 | 0 | 0 | 0 | 0 | 0
PV | 9 | 7 | 0 | 0 | 0 | 0 | 0 | 2.9312 | 23.8123 | 53.0636 | 77.4122 | 94.7927 | 105.2002 | 109.3219 | 106.6118 | 97.3052 | 81.3786 | 58.6861 | 31.1757 | 6.2577 | 0.0094101 | 0 | 0 | 0 | 0 | 0
PV | 9 | 8 | 0 | 0 | 0 | 0 | 0 | 0.5105 | 20.5901 | 52.5424 | 79.1904 | 97.8989 | 108.7507 | 112.8833 | 109.8592 | 99.9069 | 82.6521 | 57.7932 | 27.1925 | 2.042 | 0 | 0 | 0 | 0 | 0 | 0
PV | 9 | 9 | 0 | 0 | 0 | 0 | 0 | 0 | 9.1937 | 40.0165 | 70.8628 | 91.278 | 103.337 | 107.3881 | 102.0949 | 90.417 | 72.2508 | 47.5116 | 17.5875 | 0.061166 | 0 | 0 | 0 | 0 | 0 | 0
PV | 9 | 10 | 0 | 0 | 0 | 0 | 0 | 0 | 1.5558 | 22.7439 | 51.1373 | 72.8116 | 86.2304 | 90.363 | 87.5237 | 78.1111 | 60.8562 | 35.2098 | 5.4016 | 0 | 0 | 0 | 0 | 0 | 0 | 0
PV | 9 | 11 | 0 | 0 | 0 | 0 | 0 | 0 | 0.03764 | 22.476 | 54.6915 | 78.2356 | 90.8545 | 94.8915 | 91.5274 | 79.9153 | 57.6322 | 29.3689 | 1.4021 | 0 | 0 | 0 | 0 | 0 | 0 | 0
PV | 10 | 0 | 0 | 0 | 0 | 0 | 0 | 0 | 0.42125 | 21.7177 | 45.6867 | 65.8739 | 79.4709 | 84.9471 | 82.2184 | 72.3331 | 52.9556 | 27.091 | 2.8785 | 0 | 0 | 0 | 0 | 0 | 0 | 0
PV | 10 | 1 | 0 | 0 | 0 | 0 | 0 | 0 | 4.042 | 27.5217 | 52.3903 | 72.3929 | 85.5863 | 91.3539 | 89.0428 | 78.3263 | 57.8107 | 34.3516 | 8.4467 | 0 | 0 | 0 | 0 | 0 | 0 | 0
PV | 10 | 2 | 0 | 0 | 0 | 0 | 0 | 0.070208 | 10.1849 | 33.1335 | 56.4941 | 78.2914 | 92.2581 | 99.6159 | 97.1212 | 84.5867 | 66.5245 | 45.0315 | 18.5583 | 0.82846 | 0 | 0 | 0 | 0 | 0 | 0
PV | 10 | 3 | 0 | 0 | 0 | 0 | 0 | 1.7073 | 20.1249 | 47.8045 | 72.9014 | 91.1207 | 102.0417 | 106.3801 | 104.2278 | 93.6648 | 76.1323 | 53.1538 | 26.6252 | 4.2852 | 0 | 0 | 0 | 0 | 0 | 0
PV | 10 | 4 | 0 | 0 | 0 | 0 | 0 | 4.8303 | 25.4387 | 52.4408 | 76.5128 | 94.1959 | 104.9751 | 108.8319 | 105.2981 | 95.9183 | 78.6846 | 56.232 | 29.3283 | 6.4966 | 0.23403 | 0 | 0 | 0 | 0 | 0
PV | 10 | 5 | 0 | 0 | 0 | 0 | 0.12091 | 5.2428 | 25.6047 | 52.5927 | 75.6099 | 92.3734 | 102.5108 | 106.5639 | 103.9473 | 95.0384 | 79.7113 | 58.0871 | 31.9068 | 7.516 | 0.89476 | 0 | 0 | 0 | 0 | 0
PV | 10 | 6 | 0 | 0 | 0 | 0 | 0.032764 | 4.2499 | 24.5447 | 52.5484 | 75.9043 | 92.67 | 102.7332 | 106.6742 | 104.1186 | 95.3051 | 80.1074 | 58.694 | 32.6795 | 7.9756 | 0.52422 | 0 | 0 | 0 | 0 | 0
PV | 10 | 7 | 0 | 0 | 0 | 0 | 0 | 2.916 | 23.6882 | 52.7871 | 77.0089 | 94.2988 | 104.6522 | 108.7523 | 106.0563 | 96.7982 | 80.9546 | 58.3804 | 31.0133 | 6.2251 | 0.0093611 | 0 | 0 | 0 | 0 | 0
PV | 10 | 8 | 0 | 0 | 0 | 0 | 0 | 0.50784 | 20.4828 | 52.2687 | 78.7778 | 97.3889 | 108.1841 | 112.2952 | 109.2869 | 99.3864 | 82.2215 | 57.4922 | 27.0509 | 2.0314 | 0 | 0 | 0 | 0 | 0 | 0
PV | 10 | 9 | 0 | 0 | 0 | 0 | 0 | 0 | 9.1458 | 39.808 | 70.4936 | 90.8025 | 102.7987 | 106.8286 | 101.563 | 89.9459 | 71.8744 | 47.2641 | 17.4959 | 0.060847 | 0 | 0 | 0 | 0 | 0 | 0
PV | 10 | 10 | 0 | 0 | 0 | 0 | 0 | 0 | 1.5477 | 22.6254 | 50.8709 | 72.4323 | 85.7812 | 89.8923 | 87.0677 | 77.7041 | 60.5392 | 35.0263 | 5.3734 | 0 | 0 | 0 | 0 | 0 | 0 | 0
PV | 10 | 11 | 0 | 0 | 0 | 0 | 0 | 0 | 0.037444 | 22.3589 | 54.4066 | 77.828 | 90.3812 | 94.3971 | 91.0505 | 79.499 | 57.3319 | 29.2159 | 1.3948 | 0 | 0 | 0 | 0 | 0 | 0 | 0
PV | 11 | 0 | 0 | 0 | 0 | 0 | 0 | 0 | 0.38795 | 20.0008 | 42.0749 | 60.6661 | 73.1882 | 78.2315 | 75.7184 | 66.6146 | 48.7691 | 24.9492 | 2.651 | 0 | 0 | 0 | 0 | 0 | 0 | 0
PV | 11 | 1 | 0 | 0 | 0 | 0 | 0 | 0 | 3.7224 | 25.346 | 48.2485 | 66.6698 | 78.8202 | 84.1318 | 82.0033 | 72.1341 | 53.2404 | 31.6359 | 7.7789 | 0 | 0 | 0 | 0 | 0 | 0 | 0
PV | 11 | 2 | 0 | 0 | 0 | 0 | 0 | 0.064658 | 9.3797 | 30.5141 | 52.0279 | 72.1019 | 84.9645 | 91.7406 | 89.4431 | 77.8996 | 61.2653 | 41.4714 | 17.0912 | 0.76296 | 0 | 0 | 0 | 0 | 0 | 0
PV | 11 | 3 | 0 | 0 | 0 | 0 | 0 | 1.5723 | 18.5339 | 44.0253 | 67.1381 | 83.917 | 93.9746 | 97.97 | 95.9879 | 86.2599 | 70.1135 | 48.9516 | 24.5203 | 3.9464 | 0 | 0 | 0 | 0 | 0 | 0
PV | 11 | 4 | 0 | 0 | 0 | 0 | 0 | 4.4484 | 23.4276 | 48.295 | 70.4639 | 86.749 | 96.6761 | 100.228 | 96.9736 | 88.3353 | 72.464 | 51.7865 | 27.0097 | 5.983 | 0.21553 | 0 | 0 | 0 | 0 | 0
PV | 11 | 5 | 0 | 0 | 0 | 0 | 0.11135 | 4.8283 | 23.5805 | 48.4349 | 69.6324 | 85.0707 | 94.4067 | 98.1393 | 95.7296 | 87.5249 | 73.4096 | 53.4949 | 29.3843 | 6.9218 | 0.82403 | 0 | 0 | 0 | 0 | 0
PV | 11 | 6 | 0 | 0 | 0 | 0 | 0.030174 | 3.9139 | 22.6043 | 48.3941 | 69.9036 | 85.3438 | 94.6114 | 98.2409 | 95.8873 | 87.7706 | 73.7744 | 54.0538 | 30.096 | 7.3451 | 0.48278 | 0 | 0 | 0 | 0 | 0
PV | 11 | 7 | 0 | 0 | 0 | 0 | 0 | 2.6854 | 21.8155 | 48.6139 | 70.9208 | 86.8439 | 96.3787 | 100.1547 | 97.6719 | 89.1457 | 74.5546 | 53.765 | 28.5614 | 5.733 | 0.008621 | 0 | 0 | 0 | 0 | 0
PV | 11 | 8 | 0 | 0 | 0 | 0 | 0 | 0.46769 | 18.8635 | 48.1365 | 72.5499 | 89.6897 | 99.6314 | 103.4175 | 100.647 | 91.5292 | 75.7213 | 52.947 | 24.9123 | 1.8708 | 0 | 0 | 0 | 0 | 0 | 0
PV | 11 | 9 | 0 | 0 | 0 | 0 | 0 | 0 | 8.4227 | 36.6609 | 64.9206 | 83.6239 | 94.6718 | 98.3831 | 93.5338 | 82.8351 | 66.1922 | 43.5275 | 16.1127 | 0.056037 | 0 | 0 | 0 | 0 | 0 | 0
PV | 11 | 10 | 0 | 0 | 0 | 0 | 0 | 0 | 1.4253 | 20.8367 | 46.8492 | 66.706 | 78.9996 | 82.7857 | 80.1844 | 71.5611 | 55.7532 | 32.2573 | 4.9486 | 0 | 0 | 0 | 0 | 0 | 0 | 0
PV | 11 | 11 | 0 | 0 | 0 | 0 | 0 | 0 | 0.034484 | 20.5913 | 50.1054 | 71.6752 | 83.236 | 86.9344 | 83.8524 | 73.214 | 52.7995 | 26.9062 | 1.2845 | 0 | 0 | 0 | 0 | 0 | 0 | 0
PV | 12 | 0 | 0 | 0 | 0 | 0 | 0 | 0 | 0.38795 | 20.0008 | 42.0749 | 60.6661 | 73.1882 | 78.2315 | 75.7184 | 66.6146 | 48.7691 | 24.9492 | 2.651 | 0 | 0 | 0 | 0 | 0 | 0 | 0
PV | 12 | 1 | 0 | 0 | 0 | 0 | 0 | 0 | 3.7224 | 25.346 | 48.2485 | 66.6698 | 78.8202 | 84.1318 | 82.0033 | 72.1341 | 53.2404 | 31.6359 | 7.7789 | 0 | 0 | 0 | 0 | 0 | 0 | 0
PV | 12 | 2 | 0 | 0 | 0 | 0 | 0 | 0.064658 | 9.3797 | 30.5141 | 52.0279 | 72.1019 | 84.9645 | 91.7406 | 89.4431 | 77.8996 | 61.2653 | 41.4714 | 17.0912 | 0.76296 | 0 | 0 | 0 | 0 | 0 | 0
PV | 12 | 3 | 0 | 0 | 0 | 0 | 0 | 1.5723 | 18.5339 | 44.0253 | 67.1381 | 83.917 | 93.9746 | 97.97 | 95.9879 | 86.2599 | 70.1135 | 48.9516 | 24.5203 | 3.9464 | 0 | 0 | 0 | 0 | 0 | 0
PV | 12 | 4 | 0 | 0 | 0 | 0 | 0 | 4.4484 | 23.4276 | 48.295 | 70.4639 | 86.749 | 96.6761 | 100.228 | 96.9736 | 88.3353 | 72.464 | 51.7865 | 27.0097 | 5.983 | 0.21553 | 0 | 0 | 0 | 0 | 0
PV | 12 | 5 | 0 | 0 | 0 | 0 | 0.11135 | 4.8283 | 23.5805 | 48.4349 | 69.6324 | 85.0707 | 94.4067 | 98.1393 | 95.7296 | 87.5249 | 73.4096 | 53.4949 | 29.3843 | 6.9218 | 0.82403 | 0 | 0 | 0 | 0 | 0
PV | 12 | 6 | 0 | 0 | 0 | 0 | 0.030174 | 3.9139 | 22.6043 | 48.3941 | 69.9036 | 85.3438 | 94.6114 | 98.2409 | 95.8873 | 87.7706 | 73.7744 | 54.0538 | 30.096 | 7.3451 | 0.48278 | 0 | 0 | 0 | 0 | 0
PV | 12 | 7 | 0 | 0 | 0 | 0 | 0 | 2.6854 | 21.8155 | 48.6139 | 70.9208 | 86.8439 | 96.3787 | 100.1547 | 97.6719 | 89.1457 | 74.5546 | 53.765 | 28.5614 | 5.733 | 0.008621 | 0 | 0 | 0 | 0 | 0
PV | 12 | 8 | 0 | 0 | 0 | 0 | 0 | 0.46769 | 18.8635 | 48.1365 | 72.5499 | 89.6897 | 99.6314 | 103.4175 | 100.647 | 91.5292 | 75.7213 | 52.947 | 24.9123 | 1.8708 | 0 | 0 | 0 | 0 | 0 | 0
PV | 12 | 9 | 0 | 0 | 0 | 0 | 0 | 0 | 8.4227 | 36.6609 | 64.9206 | 83.6239 | 94.6718 | 98.3831 | 93.5338 | 82.8351 | 66.1922 | 43.5275 | 16.1127 | 0.056037 | 0 | 0 | 0 | 0 | 0 | 0
PV | 12 | 10 | 0 | 0 | 0 | 0 | 0 | 0 | 1.4253 | 20.8367 | 46.8492 | 66.706 | 78.9996 | 82.7857 | 80.1844 | 71.5611 | 55.7532 | 32.2573 | 4.9486 | 0 | 0 | 0 | 0 | 0 | 0 | 0
PV | 12 | 11 | 0 | 0 | 0 | 0 | 0 | 0 | 0.034484 | 20.5913 | 50.1054 | 71.6752 | 83.236 | 86.9344 | 83.8524 | 73.214 | 52.7995 | 26.9062 | 1.2845 | 0 | 0 | 0 | 0 | 0 | 0 | 0
PV | 13 | 0 | 0 | 0 | 0 | 0 | 0 | 0 | 0.38795 | 20.0008 | 42.0749 | 60.6661 | 73.1882 | 78.2315 | 75.7184 | 66.6146 | 48.7691 | 24.9492 | 2.651 | 0 | 0 | 0 | 0 | 0 | 0 | 0
PV | 13 | 1 | 0 | 0 | 0 | 0 | 0 | 0 | 3.7224 | 25.346 | 48.2485 | 66.6698 | 78.8202 | 84.1318 | 82.0033 | 72.1341 | 53.2404 | 31.6359 | 7.7789 | 0 | 0 | 0 | 0 | 0 | 0 | 0
PV | 13 | 2 | 0 | 0 | 0 | 0 | 0 | 0.064658 | 9.3797 | 30.5141 | 52.0279 | 72.1019 | 84.9645 | 91.7406 | 89.4431 | 77.8996 | 61.2653 | 41.4714 | 17.0912 | 0.76296 | 0 | 0 | 0 | 0 | 0 | 0
PV | 13 | 3 | 0 | 0 | 0 | 0 | 0 | 1.5723 | 18.5339 | 44.0253 | 67.1381 | 83.917 | 93.9746 | 97.97 | 95.9879 | 86.2599 | 70.1135 | 48.9516 | 24.5203 | 3.9464 | 0 | 0 | 0 | 0 | 0 | 0
PV | 13 | 4 | 0 | 0 | 0 | 0 | 0 | 4.4484 | 23.4276 | 48.295 | 70.4639 | 86.749 | 96.6761 | 100.228 | 96.9736 | 88.3353 | 72.464 | 51.7865 | 27.0097 | 5.983 | 0.21553 | 0 | 0 | 0 | 0 | 0
PV | 13 | 5 | 0 | 0 | 0 | 0 | 0.11135 | 4.8283 | 23.5805 | 48.4349 | 69.6324 | 85.0707 | 94.4067 | 98.1393 | 95.7296 | 87.5249 | 73.4096 | 53.4949 | 29.3843 | 6.9218 | 0.82403 | 0 | 0 | 0 | 0 | 0
PV | 13 | 6 | 0 | 0 | 0 | 0 | 0.030174 | 3.9139 | 22.6043 | 48.3941 | 69.9036 | 85.3438 | 94.6114 | 98.2409 | 95.8873 | 87.7706 | 73.7744 | 54.0538 | 30.096 | 7.3451 | 0.48278 | 0 | 0 | 0 | 0 | 0
PV | 13 | 7 | 0 | 0 | 0 | 0 | 0 | 2.6854 | 21.8155 | 48.6139 | 70.9208 | 86.8439 | 96.3787 | 100.1547 | 97.6719 | 89.1457 | 74.5546 | 53.765 | 28.5614 | 5.733 | 0.008621 | 0 | 0 | 0 | 0 | 0
PV | 13 | 8 | 0 | 0 | 0 | 0 | 0 | 0.46769 | 18.8635 | 48.1365 | 72.5499 | 89.6897 | 99.6314 | 103.4175 | 100.647 | 91.5292 | 75.7213 | 52.947 | 24.9123 | 1.8708 | 0 | 0 | 0 | 0 | 0 | 0
PV | 13 | 9 | 0 | 0 | 0 | 0 | 0 | 0 | 8.4227 | 36.6609 | 64.9206 | 83.6239 | 94.6718 | 98.3831 | 93.5338 | 82.8351 | 66.1922 | 43.5275 | 16.1127 | 0.056037 | 0 | 0 | 0 | 0 | 0 | 0
PV | 13 | 10 | 0 | 0 | 0 | 0 | 0 | 0 | 1.4253 | 20.8367 | 46.8492 | 66.706 | 78.9996 | 82.7857 | 80.1844 | 71.5611 | 55.7532 | 32.2573 | 4.9486 | 0 | 0 | 0 | 0 | 0 | 0 | 0
PV | 13 | 11 | 0 | 0 | 0 | 0 | 0 | 0 | 0.034484 | 20.5913 | 50.1054 | 71.6752 | 83.236 | 86.9344 | 83.8524 | 73.214 | 52.7995 | 26.9062 | 1.2845 | 0 | 0 | 0 | 0 | 0 | 0 | 0
PV | 14 | 0 | 0 | 0 | 0 | 0 | 0 | 0 | 0.38795 | 20.0008 | 42.0749 | 60.6661 | 73.1882 | 78.2315 | 75.7184 | 66.6146 | 48.7691 | 24.9492 | 2.651 | 0 | 0 | 0 | 0 | 0 | 0 | 0
PV | 14 | 1 | 0 | 0 | 0 | 0 | 0 | 0 | 3.7224 | 25.346 | 48.2485 | 66.6698 | 78.8202 | 84.1318 | 82.0033 | 72.1341 | 53.2404 | 31.6359 | 7.7789 | 0 | 0 | 0 | 0 | 0 | 0 | 0
PV | 14 | 2 | 0 | 0 | 0 | 0 | 0 | 0.064658 | 9.3797 | 30.5141 | 52.0279 | 72.1019 | 84.9645 | 91.7406 | 89.4431 | 77.8996 | 61.2653 | 41.4714 | 17.0912 | 0.76296 | 0 | 0 | 0 | 0 | 0 | 0
PV | 14 | 3 | 0 | 0 | 0 | 0 | 0 | 1.5723 | 18.5339 | 44.0253 | 67.1381 | 83.917 | 93.9746 | 97.97 | 95.9879 | 86.2599 | 70.1135 | 48.9516 | 24.5203 | 3.9464 | 0 | 0 | 0 | 0 | 0 | 0
PV | 14 | 4 | 0 | 0 | 0 | 0 | 0 | 4.4484 | 23.4276 | 48.295 | 70.4639 | 86.749 | 96.6761 | 100.228 | 96.9736 | 88.3353 | 72.464 | 51.7865 | 27.0097 | 5.983 | 0.21553 | 0 | 0 | 0 | 0 | 0
PV | 14 | 5 | 0 | 0 | 0 | 0 | 0.11135 | 4.8283 | 23.5805 | 48.4349 | 69.6324 | 85.0707 | 94.4067 | 98.1393 | 95.7296 | 87.5249 | 73.4096 | 53.4949 | 29.3843 | 6.9218 | 0.82403 | 0 | 0 | 0 | 0 | 0
PV | 14 | 6 | 0 | 0 | 0 | 0 | 0.030174 | 3.9139 | 22.6043 | 48.3941 | 69.9036 | 85.3438 | 94.6114 | 98.2409 | 95.8873 | 87.7706 | 73.7744 | 54.0538 | 30.096 | 7.3451 | 0.48278 | 0 | 0 | 0 | 0 | 0
PV | 14 | 7 | 0 | 0 | 0 | 0 | 0 | 2.6854 | 21.8155 | 48.6139 | 70.9208 | 86.8439 | 96.3787 | 100.1547 | 97.6719 | 89.1457 | 74.5546 | 53.765 | 28.5614 | 5.733 | 0.008621 | 0 | 0 | 0 | 0 | 0
PV | 14 | 8 | 0 | 0 | 0 | 0 | 0 | 0.46769 | 18.8635 | 48.1365 | 72.5499 | 89.6897 | 99.6314 | 103.4175 | 100.647 | 91.5292 | 75.7213 | 52.947 | 24.9123 | 1.8708 | 0 | 0 | 0 | 0 | 0 | 0
PV | 14 | 9 | 0 | 0 | 0 | 0 | 0 | 0 | 8.4227 | 36.6609 | 64.9206 | 83.6239 | 94.6718 | 98.3831 | 93.5338 | 82.8351 | 66.1922 | 43.5275 | 16.1127 | 0.056037 | 0 | 0 | 0 | 0 | 0 | 0
PV | 14 | 10 | 0 | 0 | 0 | 0 | 0 | 0 | 1.4253 | 20.8367 | 46.8492 | 66.706 | 78.9996 | 82.7857 | 80.1844 | 71.5611 | 55.7532 | 32.2573 | 4.9486 | 0 | 0 | 0 | 0 | 0 | 0 | 0
PV | 14 | 11 | 0 | 0 | 0 | 0 | 0 | 0 | 0.034484 | 20.5913 | 50.1054 | 71.6752 | 83.236 | 86.9344 | 83.8524 | 73.214 | 52.7995 | 26.9062 | 1.2845 | 0 | 0 | 0 | 0 | 0 | 0 | 0
PV | 15 | 0 | 0 | 0 | 0 | 0 | 0 | 0 | 0.38795 | 20.0008 | 42.0749 | 60.6661 | 73.1882 | 78.2315 | 75.7184 | 66.6146 | 48.7691 | 24.9492 | 2.651 | 0 | 0 | 0 | 0 | 0 | 0 | 0
PV | 15 | 1 | 0 | 0 | 0 | 0 | 0 | 0 | 3.7224 | 25.346 | 48.2485 | 66.6698 | 78.8202 | 84.1318 | 82.0033 | 72.1341 | 53.2404 | 31.6359 | 7.7789 | 0 | 0 | 0 | 0 | 0 | 0 | 0
PV | 15 | 2 | 0 | 0 | 0 | 0 | 0 | 0.064658 | 9.3797 | 30.5141 | 52.0279 | 72.1019 | 84.9645 | 91.7406 | 89.4431 | 77.8996 | 61.2653 | 41.4714 | 17.0912 | 0.76296 | 0 | 0 | 0 | 0 | 0 | 0
PV | 15 | 3 | 0 | 0 | 0 | 0 | 0 | 1.5723 | 18.5339 | 44.0253 | 67.1381 | 83.917 | 93.9746 | 97.97 | 95.9879 | 86.2599 | 70.1135 | 48.9516 | 24.5203 | 3.9464 | 0 | 0 | 0 | 0 | 0 | 0
PV | 15 | 4 | 0 | 0 | 0 | 0 | 0 | 4.4484 | 23.4276 | 48.295 | 70.4639 | 86.749 | 96.6761 | 100.228 | 96.9736 | 88.3353 | 72.464 | 51.7865 | 27.0097 | 5.983 | 0.21553 | 0 | 0 | 0 | 0 | 0
PV | 15 | 5 | 0 | 0 | 0 | 0 | 0.11135 | 4.8283 | 23.5805 | 48.4349 | 69.6324 | 85.0707 | 94.4067 | 98.1393 | 95.7296 | 87.5249 | 73.4096 | 53.4949 | 29.3843 | 6.9218 | 0.82403 | 0 | 0 | 0 | 0 | 0
PV | 15 | 6 | 0 | 0 | 0 | 0 | 0.030174 | 3.9139 | 22.6043 | 48.3941 | 69.9036 | 85.3438 | 94.6114 | 98.2409 | 95.8873 | 87.7706 | 73.7744 | 54.0538 | 30.096 | 7.3451 | 0.48278 | 0 | 0 | 0 | 0 | 0
PV | 15 | 7 | 0 | 0 | 0 | 0 | 0 | 2.6854 | 21.8155 | 48.6139 | 70.9208 | 86.8439 | 96.3787 | 100.1547 | 97.6719 | 89.1457 | 74.5546 | 53.765 | 28.5614 | 5.733 | 0.008621 | 0 | 0 | 0 | 0 | 0
PV | 15 | 8 | 0 | 0 | 0 | 0 | 0 | 0.46769 | 18.8635 | 48.1365 | 72.5499 | 89.6897 | 99.6314 | 103.4175 | 100.647 | 91.5292 | 75.7213 | 52.947 | 24.9123 | 1.8708 | 0 | 0 | 0 | 0 | 0 | 0
PV | 15 | 9 | 0 | 0 | 0 | 0 | 0 | 0 | 8.4227 | 36.6609 | 64.9206 | 83.6239 | 94.6718 | 98.3831 | 93.5338 | 82.8351 | 66.1922 | 43.5275 | 16.1127 | 0.056037 | 0 | 0 | 0 | 0 | 0 | 0
PV | 15 | 10 | 0 | 0 | 0 | 0 | 0 | 0 | 1.4253 | 20.8367 | 46.8492 | 66.706 | 78.9996 | 82.7857 | 80.1844 | 71.5611 | 55.7532 | 32.2573 | 4.9486 | 0 | 0 | 0 | 0 | 0 | 0 | 0
PV | 15 | 11 | 0 | 0 | 0 | 0 | 0 | 0 | 0.034484 | 20.5913 | 50.1054 | 71.6752 | 83.236 | 86.9344 | 83.8524 | 73.214 | 52.7995 | 26.9062 | 1.2845 | 0 | 0 | 0 | 0 | 0 | 0 | 0
PV | 16 | 0 | 0 | 0 | 0 | 0 | 0 | 0 | 0.39048 | 20.1313 | 42.3495 | 61.062 | 73.6658 | 78.742 | 76.2125 | 67.0493 | 49.0874 | 25.112 | 2.6683 | 0 | 0 | 0 | 0 | 0 | 0 | 0
PV | 16 | 1 | 0 | 0 | 0 | 0 | 0 | 0 | 3.7467 | 25.5114 | 48.5633 | 67.1048 | 79.3345 | 84.6808 | 82.5384 | 72.6048 | 53.5878 | 31.8424 | 7.8297 | 0 | 0 | 0 | 0 | 0 | 0 | 0
PV | 16 | 2 | 0 | 0 | 0 | 0 | 0 | 0.06508 | 9.4409 | 30.7132 | 52.3674 | 72.5724 | 85.5189 | 92.3393 | 90.0268 | 78.4079 | 61.6651 | 41.742 | 17.2027 | 0.76794 | 0 | 0 | 0 | 0 | 0 | 0
PV | 16 | 3 | 0 | 0 | 0 | 0 | 0 | 1.5826 | 18.6548 | 44.3125 | 67.5762 | 84.4646 | 94.5878 | 98.6093 | 96.6143 | 86.8228 | 70.571 | 49.271 | 24.6803 | 3.9722 | 0 | 0 | 0 | 0 | 0 | 0
PV | 16 | 4 | 0 | 0 | 0 | 0 | 0 | 4.4775 | 23.5805 | 48.6101 | 70.9237 | 87.3151 | 97.307 | 100.882 | 97.6064 | 88.9117 | 72.9369 | 52.1244 | 27.1859 | 6.022 | 0.21693 | 0 | 0 | 0 | 0 | 0
PV | 16 | 5 | 0 | 0 | 0 | 0 | 0.11208 | 4.8599 | 23.7344 | 48.751 | 70.0868 | 85.6258 | 95.0227 | 98.7797 | 96.3542 | 88.0961 | 73.8886 | 53.844 | 29.5761 | 6.967 | 0.8294 | 0 | 0 | 0 | 0 | 0
PV | 16 | 6 | 0 | 0 | 0 | 0 | 0.03037 | 3.9395 | 22.7518 | 48.7099 | 70.3597 | 85.9007 | 95.2288 | 98.8819 | 96.513 | 88.3434 | 74.2558 | 54.4065 | 30.2924 | 7.393 | 0.48593 | 0 | 0 | 0 | 0 | 0
PV | 16 | 7 | 0 | 0 | 0 | 0 | 0 | 2.703 | 21.9579 | 48.9312 | 71.3836 | 87.4106 | 97.0076 | 100.8083 | 98.3092 | 89.7274 | 75.0411 | 54.1158 | 28.7478 | 5.7704 | 0.0086773 | 0 | 0 | 0 | 0 | 0
PV | 16 | 8 | 0 | 0 | 0 | 0 | 0 | 0.47074 | 18.9866 | 48.4506 | 73.0233 | 90.2749 | 100.2816 | 104.0923 | 101.3038 | 92.1265 | 76.2154 | 53.2925 | 25.0749 | 1.883 | 0 | 0 | 0 | 0 | 0 | 0
PV | 16 | 9 | 0 | 0 | 0 | 0 | 0 | 0 | 8.4777 | 36.9001 | 65.3442 | 84.1696 | 95.2895 | 99.0251 | 94.1441 | 83.3756 | 66.6241 | 43.8116 | 16.2178 | 0.056402 | 0 | 0 | 0 | 0 | 0 | 0
PV | 16 | 10 | 0 | 0 | 0 | 0 | 0 | 0 | 1.4346 | 20.9727 | 47.1549 | 67.1413 | 79.5151 | 83.3259 | 80.7077 | 72.0281 | 56.117 | 32.4678 | 4.9809 | 0 | 0 | 0 | 0 | 0 | 0 | 0
PV | 16 | 11 | 0 | 0 | 0 | 0 | 0 | 0 | 0.034709 | 20.7257 | 50.4323 | 72.1429 | 83.7791 | 87.5017 | 84.3995 | 73.6918 | 53.144 | 27.0818 | 1.2929 | 0 | 0 | 0 | 0 | 0 | 0 | 0
PV | 17 | 0 | 0 | 0 | 0 | 0 | 0 | 0 | 0.39369 | 20.2968 | 42.6976 | 61.564 | 74.2713 | 79.3892 | 76.839 | 67.6005 | 49.4909 | 25.3185 | 2.6902 | 0 | 0 | 0 | 0 | 0 | 0 | 0
PV | 17 | 1 | 0 | 0 | 0 | 0 | 0 | 0 | 3.7775 | 25.7211 | 48.9625 | 67.6564 | 79.9867 | 85.3769 | 83.2169 | 73.2016 | 54.0283 | 32.1041 | 7.8941 | 0 | 0 | 0 | 0 | 0 | 0 | 0
PV | 17 | 2 | 0 | 0 | 0 | 0 | 0 | 0.065615 | 9.5185 | 30.9657 | 52.7979 | 73.169 | 86.2219 | 93.0983 | 90.7668 | 79.0524 | 62.172 | 42.0852 | 17.3441 | 0.77425 | 0 | 0 | 0 | 0 | 0 | 0
PV | 17 | 3 | 0 | 0 | 0 | 0 | 0 | 1.5956 | 18.8082 | 44.6768 | 68.1317 | 85.159 | 95.3654 | 99.4199 | 97.4085 | 87.5365 | 71.1511 | 49.6761 | 24.8832 | 4.0048 | 0 | 0 | 0 | 0 | 0 | 0
PV | 17 | 4 | 0 | 0 | 0 | 0 | 0 | 4.5143 | 23.7743 | 49.0097 | 71.5068 | 88.0329 | 98.1069 | 101.7113 | 98.4087 | 89.6426 | 73.5364 | 52.5529 | 27.4094 | 6.0715 | 0.21872 | 0 | 0 | 0 | 0 | 0
PV | 17 | 5 | 0 | 0 | 0 | 0 | 0.113 | 4.8998 | 23.9295 | 49.1517 | 70.6629 | 86.3297 | 95.8038 | 99.5917 | 97.1463 | 88.8202 | 74.496 | 54.2866 | 29.8192 | 7.0243 | 0.83622 | 0 | 0 | 0 | 0 | 0
PV | 17 | 6 | 0 | 0 | 0 | 0 | 0.03062 | 3.9719 | 22.9389 | 49.1103 | 70.9381 | 86.6069 | 96.0116 | 99.6948 | 97.3064 | 89.0696 | 74.8662 | 54.8538 | 30.5414 | 7.4538 | 0.48992 | 0 | 0 | 0 | 0 | 0
PV | 17 | 7 | 0 | 0 | 0 | 0 | 0 | 2.7252 | 22.1384 | 49.3334 | 71.9704 | 88.1291 | 97.8051 | 101.637 | 99.1174 | 90.465 | 75.658 | 54.5607 | 28.9841 | 5.8178 | 0.0087486 | 0 | 0 | 0 | 0 | 0
PV | 17 | 8 | 0 | 0 | 0 | 0 | 0 | 0.47461 | 19.1427 | 48.8489 | 73.6236 | 91.017 | 101.1059 | 104.948 | 102.1365 | 92.8838 | 76.8419 | 53.7306 | 25.281 | 1.8984 | 0 | 0 | 0 | 0 | 0 | 0
PV | 17 | 9 | 0 | 0 | 0 | 0 | 0 | 0 | 8.5474 | 37.2035 | 65.8814 | 84.8615 | 96.0728 | 99.8391 | 94.918 | 84.061 | 67.1718 | 44.1717 | 16.3511 | 0.056866 | 0 | 0 | 0 | 0 | 0 | 0
PV | 17 | 10 | 0 | 0 | 0 | 0 | 0 | 0 | 1.4464 | 21.1451 | 47.5426 | 67.6932 | 80.1687 | 84.0108 | 81.3711 | 72.6202 | 56.5783 | 32.7347 | 5.0218 | 0 | 0 | 0 | 0 | 0 | 0 | 0
PV | 17 | 11 | 0 | 0 | 0 | 0 | 0 | 0 | 0.034994 | 20.8961 | 50.8469 | 72.7359 | 84.4678 | 88.221 | 85.0933 | 74.2976 | 53.5809 | 27.3044 | 1.3035 | 0 | 0 | 0 | 0 | 0 | 0 | 0
PV | 18 | 0 | 0 | 0 | 0 | 0 | 0 | 0 | 0.40428 | 20.843 | 43.8467 | 63.2209 | 76.2702 | 81.5259 | 78.907 | 69.4199 | 50.8229 | 25.9999 | 2.7626 | 0 | 0 | 0 | 0 | 0 | 0 | 0
PV | 18 | 1 | 0 | 0 | 0 | 0 | 0 | 0 | 3.8792 | 26.4133 | 50.2803 | 69.4773 | 82.1394 | 87.6747 | 85.4566 | 75.1718 | 55.4824 | 32.9681 | 8.1065 | 0 | 0 | 0 | 0 | 0 | 0 | 0
PV | 18 | 2 | 0 | 0 | 0 | 0 | 0 | 0.06738 | 9.7747 | 31.7991 | 54.2188 | 75.1382 | 88.5425 | 95.6039 | 93.2097 | 81.18 | 63.8453 | 43.2178 | 17.8109 | 0.79509 | 0 | 0 | 0 | 0 | 0 | 0
PV | 18 | 3 | 0 | 0 | 0 | 0 | 0 | 1.6385 | 19.3144 | 45.8792 | 69.9654 | 87.4509 | 97.932 | 102.0957 | 100.0301 | 89.8925 | 73.0661 | 51.013 | 25.5529 | 4.1126 | 0 | 0 | 0 | 0 | 0 | 0
PV | 18 | 4 | 0 | 0 | 0 | 0 | 0 | 4.6358 | 24.4142 | 50.3287 | 73.4313 | 90.4022 | 100.7473 | 104.4487 | 101.0573 | 92.0552 | 75.5156 | 53.9673 | 28.1471 | 6.2349 | 0.2246 | 0 | 0 | 0 | 0 | 0
PV | 18 | 5 | 0 | 0 | 0 | 0 | 0.11604 | 5.0317 | 24.5735 | 50.4746 | 72.5647 | 88.6531 | 98.3822 | 102.272 | 99.7609 | 91.2107 | 76.501 | 55.7476 | 30.6217 | 7.2133 | 0.85873 | 0 | 0 | 0 | 0 | 0
PV | 18 | 6 | 0 | 0 | 0 | 0 | 0.031444 | 4.0788 | 23.5562 | 50.432 | 72.8473 | 88.9377 | 98.5956 | 102.3779 | 99.9253 | 91.4668 | 76.8811 | 56.3301 | 31.3634 | 7.6544 | 0.50311 | 0 | 0 | 0 | 0 | 0
PV | 18 | 7 | 0 | 0 | 0 | 0 | 0 | 2.7985 | 22.7342 | 50.6611 | 73.9074 | 90.501 | 100.4374 | 104.3724 | 101.785 | 92.8997 | 77.6942 | 56.0291 | 29.7642 | 5.9744 | 0.0089841 | 0 | 0 | 0 | 0 | 0
PV | 18 | 8 | 0 | 0 | 0 | 0 | 0 | 0.48739 | 19.6579 | 50.1636 | 75.6051 | 93.4666 | 103.827 | 107.7725 | 104.8854 | 95.3837 | 78.91 | 55.1767 | 25.9614 | 1.9495 | 0 | 0 | 0 | 0 | 0 | 0
PV | 18 | 9 | 0 | 0 | 0 | 0 | 0 | 0 | 8.7774 | 38.2047 | 67.6545 | 87.1454 | 98.6585 | 102.5261 | 97.4726 | 86.3234 | 68.9796 | 45.3605 | 16.7912 | 0.058396 | 0 | 0 | 0 | 0 | 0 | 0
PV | 18 | 10 | 0 | 0 | 0 | 0 | 0 | 0 | 1.4854 | 21.7142 | 48.8221 | 69.5151 | 82.3264 | 86.2719 | 83.5611 | 74.5746 | 58.101 | 33.6157 | 5.157 | 0 | 0 | 0 | 0 | 0 | 0 | 0
PV | 18 | 11 | 0 | 0 | 0 | 0 | 0 | 0 | 0.035936 | 21.4584 | 52.2154 | 74.6935 | 86.7411 | 90.5953 | 87.3835 | 76.2972 | 55.0229 | 28.0393 | 1.3386 | 0 | 0 | 0 | 0 | 0 | 0 | 0
PV | 19 | 0 | 0 | 0 | 0 | 0 | 0 | 0 | 0.43749 | 22.5551 | 47.4484 | 68.4139 | 82.5352 | 88.2226 | 85.3886 | 75.1221 | 54.9975 | 28.1356 | 2.9895 | 0 | 0 | 0 | 0 | 0 | 0 | 0
PV | 19 | 1 | 0 | 0 | 0 | 0 | 0 | 0 | 4.1978 | 28.5829 | 54.4104 | 75.1843 | 88.8864 | 94.8764 | 92.4761 | 81.3465 | 60.0398 | 35.6762 | 8.7724 | 0 | 0 | 0 | 0 | 0 | 0 | 0
PV | 19 | 2 | 0 | 0 | 0 | 0 | 0 | 0.072915 | 10.5776 | 34.4111 | 58.6725 | 81.3102 | 95.8155 | 103.457 | 100.8661 | 87.8483 | 69.0896 | 46.7678 | 19.2739 | 0.8604 | 0 | 0 | 0 | 0 | 0 | 0
PV | 19 | 3 | 0 | 0 | 0 | 0 | 0 | 1.7731 | 20.9009 | 49.6478 | 75.7124 | 94.6342 | 105.9763 | 110.482 | 108.2467 | 97.2764 | 79.0678 | 55.2033 | 27.6519 | 4.4504 | 0 | 0 | 0 | 0 | 0 | 0
PV | 19 | 4 | 0 | 0 | 0 | 0 | 0 | 5.0166 | 26.4196 | 54.4628 | 79.463 | 97.8279 | 109.0229 | 113.0283 | 109.3583 | 99.6168 | 81.7185 | 58.4002 | 30.4591 | 6.7471 | 0.24305 | 0 | 0 | 0 | 0 | 0
PV | 19 | 5 | 0 | 0 | 0 | 0 | 0.12558 | 5.445 | 26.592 | 54.6206 | 78.5253 | 95.9352 | 106.4635 | 110.6728 | 107.9554 | 98.7029 | 82.7849 | 60.3268 | 33.1371 | 7.8058 | 0.92926 | 0 | 0 | 0 | 0 | 0
PV | 19 | 6 | 0 | 0 | 0 | 0 | 0.034027 | 4.4138 | 25.4912 | 54.5746 | 78.8311 | 96.2432 | 106.6944 | 110.7874 | 108.1333 | 98.98 | 83.1963 | 60.9571 | 33.9396 | 8.2832 | 0.54443 | 0 | 0 | 0 | 0 | 0
PV | 19 | 7 | 0 | 0 | 0 | 0 | 0 | 3.0284 | 24.6016 | 54.8225 | 79.9783 | 97.9349 | 108.6874 | 112.9457 | 110.1457 | 100.5307 | 84.0761 | 60.6314 | 32.2091 | 6.4652 | 0.009722 | 0 | 0 | 0 | 0 | 0
PV | 19 | 8 | 0 | 0 | 0 | 0 | 0 | 0.52742 | 21.2726 | 54.2841 | 81.8154 | 101.1441 | 112.3556 | 116.6252 | 113.5008 | 103.2186 | 85.3918 | 59.709 | 28.0939 | 2.1097 | 0 | 0 | 0 | 0 | 0 | 0
PV | 19 | 9 | 0 | 0 | 0 | 0 | 0 | 0 | 9.4984 | 41.3429 | 73.2118 | 94.3037 | 106.7625 | 110.9478 | 105.4792 | 93.4141 | 74.6458 | 49.0865 | 18.1705 | 0.063193 | 0 | 0 | 0 | 0 | 0 | 0
PV | 19 | 10 | 0 | 0 | 0 | 0 | 0 | 0 | 1.6074 | 23.4978 | 52.8324 | 75.2252 | 89.0888 | 93.3584 | 90.4249 | 80.7003 | 62.8735 | 36.3769 | 5.5806 | 0 | 0 | 0 | 0 | 0 | 0 | 0
PV | 19 | 11 | 0 | 0 | 0 | 0 | 0 | 0 | 0.038888 | 23.2211 | 56.5044 | 80.829 | 93.8662 | 98.037 | 94.5613 | 82.5643 | 59.5426 | 30.3425 | 1.4486 | 0 | 0 | 0 | 0 | 0 | 0 | 0
Wind | 0 | 0 | 2.0895 | 2.0688 | 1.9923 | 1.9402 | 1.9269 | 1.9874 | 1.9969 | 1.9109 | 1.9158 | 2.1059 | 2.2429 | 2.3717 | 2.516 | 2.6066 | 2.5801 | 2.282 | 1.842 | 1.6565 | 1.6033 | 1.5973 | 1.6543 | 1.7766 | 1.9391 | 2.043
Wind | 0 | 1 | 1.4964 | 1.5033 | 1.5105 | 1.5228 | 1.4958 | 1.4946 | 1.5379 | 1.4688 | 1.4472 | 1.5508 | 1.709 | 1.788 | 1.8451 | 1.8715 | 1.8015 | 1.5916 | 1.3535 | 1.2895 | 1.2826 | 1.297 | 1.3366 | 1.391 | 1.4063 | 1.4364
Wind | 0 | 2 | 1.8282 | 1.7183 | 1.606 | 1.6076 | 1.6519 | 1.7123 | 1.74 | 1.8721 | 2.0446 | 2.3528 | 2.4344 | 2.691 | 2.7379 | 2.6365 | 2.5499 | 2.4046 | 2.1911 | 1.8911 | 1.7739 | 1.7419 | 1.7056 | 1.7528 | 1.8553 | 1.9042
Wind | 0 | 3 | 1.9132 | 1.9934 | 1.999 | 1.9435 | 1.8513 | 1.7498 | 1.6195 | 0 | 0 | 0 | 0 | 0 | 0 | 0 | 0 | 1.2428 | 1.0682 | 0.99669 | 1.0513 | 1.1643 | 1.2848 | 1.3849 | 1.5856 | 1.7492
Wind | 0 | 4 | 1.1083 | 1.1197 | 1.2447 | 1.2214 | 1.1143 | 1.0223 | 0.94962 | 0 | 0 | 0 | 0 | 0 | 0 | 0 | 1.6256 | 1.6516 | 1.5984 | 1.4628 | 1.2656 | 1.1335 | 0.98488 | 0.95016 | 0.99383 | 1.1129
Wind | 0 | 5 | 0.2943 | 0.28869 | 0.28028 | 0.26599 | 0.25702 | 0.23179 | 0.28253 | 0.40389 | 0.52721 | 0 | 0 | 0 | 0 | 0.98491 | 0.95156 | 0.92213 | 0.86299 | 0.80722 | 0.6511 | 0.4193 | 0.33438 | 0.30691 | 0.2999 | 0.2957
Wind | 0 | 6 | 0.10389 | 0.10958 | 0.11338 | 0.11528 | 0.11202 | 0.086797 | 0.062114 | 0.049366 | 0.045026 | 0 | 0.11229 | 0 | 0.12341 | 0.1188 | 0.11853 | 0.13237 | 0.16871 | 0.31166 | 0.43182 | 0.21537 | 0.11338 | 0.095206 | 0.094121 | 0.097647
Wind | 0 | 7 | 0.14457 | 0.13616 | 0.11962 | 0.10063 | 0.088696 | 0.084356 | 0.074049 | 0.093307 | 0.12911 | 0 | 0.21835 | 0 | 0 | 0.33932 | 0.36048 | 0.39547 | 0.39845 | 0.431 | 0.39493 | 0.24954 | 0.18933 | 0.16302 | 0.15 | 0.14701
Wind | 0 | 8 | 0.21133 | 0.21189 | 0.2147 | 0.21077 | 0.20264 | 0.18919 | 0.16256 | 0.17293 | 0 | 0 | 0 | 0 | 0 | 0.67744 | 0.64998 | 0.58915 | 0.56449 | 0.61943 | 0.48237 | 0.36997 | 0.30215 | 0.26375 | 0.24637 | 0.21245
Wind | 0 | 9 | 0.40795 | 0.38164 | 0.33715 | 0.29104 | 0.26012 | 0.29375 | 0.35261 | 0.33878 | 0.37621 | 0 | 0 | 0 | 0 | 0 | 0.4923 | 0.50424 | 0.56635 | 0.5254 | 0.42314 | 0.38788 | 0.37838 | 0.39411 | 0.41554 | 0.40781
Wind | 0 | 10 | 1.4048 | 1.3913 | 1.3622 | 1.3697 | 1.3384 | 1.2848 | 1.2784 | 1.1651 | 1.0645 | 1.0236 | 1.0216 | 0.97931 | 0.90083 | 0.81282 | 0.68781 | 0.61438 | 0.57822 | 0.55973 | 0.63512 | 0.75957 | 0.89354 | 1.0771 | 1.2481 | 1.3675
Wind | 0 | 11 | 0.56705 | 0.52947 | 0.44619 | 0.39276 | 0.37703 | 0.36048 | 0.3282 | 0.26039 | 0.17251 | 0.15976 | 0.18065 | 0 | 0.29077 | 0.30271 | 0.32603 | 0.38923 | 0.40334 | 0.36943 | 0.34855 | 0.34393 | 0.38706 | 0.47223 | 0.56744 | 0.5989
Wind | 1 | 0 | 1.2151 | 1.203 | 1.1585 | 1.1283 | 1.1205 | 1.1557 | 1.1612 | 1.1112 | 1.1141 | 1.2246 | 1.3043 | 1.3792 | 1.4631 | 1.5158 | 1.5003 | 1.327 | 1.0712 | 0.96327 | 0.93235 | 0.92888 | 0.96201 | 1.0331 | 1.1276 | 1.188
Wind | 1 | 1 | 0.87019 | 0.87421 | 0.8784 | 0.88556 | 0.86984 | 0.86914 | 0.89429 | 0.85412 | 0.84155 | 0.9018 | 0.99383 | 1.0398 | 1.0729 | 1.0883 | 1.0476 | 0.92555 | 0.78707 | 0.74987 | 0.74585 | 0.75424 | 0.77729 | 0.8089 | 0.8178 | 0.83526
Wind | 1 | 2 | 1.0631 | 0.99923 | 0.93393 | 0.93488 | 0.96059 | 0.99576 | 1.0119 | 1.0887 | 1.189 | 1.3682 | 0 | 0 | 0 | 1.5332 | 1.4828 | 1.3983 | 1.2742 | 1.0997 | 1.0316 | 1.013 | 0.99182 | 1.0193 | 1.0789 | 1.1074
Wind | 1 | 3 | 1.1126 | 0 | 1.1624 | 1.1302 | 1.0765 | 1.0175 | 0 | 0 | 0 | 0 | 0 | 0 | 0 | 0 | 0 | 0 | 0 | 0 | 0 | 0 | 0.74715 | 0 | 0 | 0
Wind | 1 | 4 | 0.64449 | 0.65112 | 0.72383 | 0.71027 | 0.64796 | 0.59449 | 0 | 0 | 0 | 0 | 0 | 0 | 0 | 0 | 0 | 0 | 0.88693 | 0.85065 | 0.73598 | 0.65916 | 0.57273 | 0.55254 | 0.57793 | 0.64717
Wind | 1 | 5 | 0.17114 | 0.16788 | 0.16299 | 0.15468 | 0.14946 | 0.13479 | 0.16429 | 0 | 0 | 0 | 0 | 0 | 0 | 0 | 0 | 0 | 0.50185 | 0.46941 | 0.37863 | 0.24383 | 0.19445 | 0.17847 | 0.1744 | 0.17195
Wind | 1 | 6 | 0.060411 | 0.063724 | 0.065932 | 0.067036 | 0.065143 | 0.050474 | 0.036121 | 0 | 0 | 0 | 0 | 0 | 0 | 0 | 0 | 0 | 0.098109 | 0.18123 | 0.25111 | 0.12524 | 0.065932 | 0.055364 | 0.054733 | 0.056784
Wind | 1 | 7 | 0.084071 | 0.079181 | 0.06956 | 0.058519 | 0.051578 | 0.049055 | 0.043061 | 0 | 0 | 0 | 0 | 0 | 0 | 0 | 0 | 0 | 0.23171 | 0.25064 | 0.22966 | 0.14511 | 0.1101 | 0.094797 | 0.087226 | 0.085491
Wind | 1 | 8 | 0.12289 | 0.12322 | 0.12485 | 0.12257 | 0.11784 | 0.11002 | 0.094534 | 0 | 0 | 0 | 0 | 0 | 0 | 0 | 0 | 0 | 0.32826 | 0.36021 | 0.28051 | 0.21515 | 0.1757 | 0.15337 | 0.14327 | 0.12355
Wind | 1 | 9 | 0.23723 | 0.22193 | 0.19606 | 0.16925 | 0.15127 | 0.17082 | 0.20505 | 0 | 0.21877 | 0 | 0 | 0 | 0 | 0 | 0.28628 | 0.29322 | 0.32934 | 0.30553 | 0.24606 | 0.22556 | 0.22004 | 0.22918 | 0.24165 | 0.23715
Wind | 1 | 10 | 0.8169 | 0.80908 | 0.79213 | 0.79653 | 0.77828 | 0.74715 | 0.7434 | 0.67755 | 0.61904 | 0.59524 | 0.5941 | 0 | 0.39902 | 0.47267 | 0.39998 | 0.35727 | 0.33625 | 0.32549 | 0.36933 | 0.4417 | 0.51961 | 0.62637 | 0.72579 | 0.79523
Wind | 1 | 11 | 0.32975 | 0.3079 | 0.25947 | 0.2284 | 0.21925 | 0.20963 | 0.19086 | 0.15142 | 0.10032 | 0.092904 | 0.10505 | 0 | 0 | 0.17603 | 0.18959 | 0.22635 | 0.23455 | 0.21483 | 0.20269 | 0.2 | 0.22508 | 0.27461 | 0.32998 | 0.34827
Wind | 2 | 0 | 1.2151 | 1.203 | 1.1585 | 1.1283 | 1.1205 | 1.1557 | 1.1612 | 1.1112 | 1.1141 | 1.2246 | 1.3043 | 1.3792 | 1.4631 | 1.5158 | 1.5003 | 1.327 | 1.0712 | 0.96327 | 0.93235 | 0.92888 | 0.96201 | 1.0331 | 1.1276 | 1.188
Wind | 2 | 1 | 0.87019 | 0.87421 | 0.8784 | 0.88556 | 0.86984 | 0.86914 | 0.89429 | 0.85412 | 0.84155 | 0.9018 | 0.99383 | 1.0398 | 1.0729 | 1.0883 | 1.0476 | 0.92555 | 0.78707 | 0.74987 | 0.74585 | 0.75424 | 0.77729 | 0.8089 | 0.8178 | 0.83526
Wind | 2 | 2 | 1.0631 | 0.99923 | 0.93393 | 0.93488 | 0.96059 | 0.99576 | 1.0119 | 1.0887 | 1.189 | 1.3682 | 0 | 0 | 0 | 1.5332 | 1.4828 | 1.3983 | 1.2742 | 1.0997 | 1.0316 | 1.013 | 0.99182 | 1.0193 | 1.0789 | 1.1074
Wind | 2 | 3 | 1.1126 | 0 | 1.1624 | 1.1302 | 1.0765 | 1.0175 | 0 | 0 | 0 | 0 | 0 | 0 | 0 | 0 | 0 | 0 | 0 | 0 | 0 | 0 | 0 | 0.80533 | 0 | 0
Wind | 2 | 4 | 0.64449 | 0.65112 | 0.72383 | 0.71027 | 0.64796 | 0.59449 | 0 | 0 | 0 | 0 | 0 | 0 | 0 | 0 | 0 | 0 | 0.81355 | 0.85065 | 0.73598 | 0.65916 | 0.57273 | 0.55254 | 0.57793 | 0.64717
Wind | 2 | 5 | 0.17114 | 0.16788 | 0.16299 | 0.15468 | 0.14946 | 0.13479 | 0.16429 | 0 | 0 | 0 | 0 | 0 | 0 | 0 | 0 | 0 | 0.50185 | 0.46941 | 0.37863 | 0.24383 | 0.19445 | 0.17847 | 0.1744 | 0.17195
Wind | 2 | 6 | 0.060411 | 0.063724 | 0.065932 | 0.067036 | 0.065143 | 0.050474 | 0.036121 | 0 | 0 | 0 | 0 | 0 | 0 | 0 | 0 | 0 | 0.098109 | 0.18123 | 0.25111 | 0.12524 | 0.065932 | 0.055364 | 0.054733 | 0.056784
Wind | 2 | 7 | 0.084071 | 0.079181 | 0.06956 | 0.058519 | 0.051578 | 0.049055 | 0.043061 | 0 | 0 | 0 | 0 | 0 | 0 | 0 | 0 | 0 | 0.23171 | 0.25064 | 0.22966 | 0.14511 | 0.1101 | 0.094797 | 0.087226 | 0.085491
Wind | 2 | 8 | 0.12289 | 0.12322 | 0.12485 | 0.12257 | 0.11784 | 0.11002 | 0.094534 | 0 | 0 | 0 | 0 | 0 | 0 | 0 | 0 | 0 | 0.32826 | 0.36021 | 0.28051 | 0.21515 | 0.1757 | 0.15337 | 0.14327 | 0.12355
Wind | 2 | 9 | 0.23723 | 0.22193 | 0.19606 | 0.16925 | 0.15127 | 0.17082 | 0.20505 | 0 | 0 | 0 | 0 | 0 | 0 | 0 | 0 | 0 | 0.32934 | 0.30553 | 0.24606 | 0.22556 | 0.22004 | 0.22918 | 0.24165 | 0.23715
Wind | 2 | 10 | 0.8169 | 0.80908 | 0.79213 | 0.79653 | 0.77828 | 0.74715 | 0.7434 | 0.67755 | 0.61904 | 0.59524 | 0.5941 | 0 | 0.33236 | 0.47267 | 0.39998 | 0.35727 | 0.33625 | 0.32549 | 0.36933 | 0.4417 | 0.51961 | 0.62637 | 0.72579 | 0.79523
Wind | 2 | 11 | 0.32975 | 0.3079 | 0.25947 | 0.2284 | 0.21925 | 0.20963 | 0.19086 | 0.15142 | 0.10032 | 0.092904 | 0.10505 | 0 | 0 | 0.17603 | 0.18959 | 0.22635 | 0.23455 | 0.21483 | 0.20269 | 0.2 | 0.22508 | 0.27461 | 0.32998 | 0.34827
Wind | 3 | 0 | 1.2151 | 1.203 | 1.1585 | 1.1283 | 1.1205 | 1.1557 | 1.1612 | 1.1112 | 1.1141 | 1.2246 | 1.3043 | 1.3792 | 1.4631 | 1.5158 | 1.5003 | 1.327 | 1.0712 | 0.96327 | 0.93235 | 0.92888 | 0.96201 | 1.0331 | 1.1276 | 1.188
Wind | 3 | 1 | 0.87019 | 0.87421 | 0.8784 | 0.88556 | 0.86984 | 0.86914 | 0.89429 | 0.85412 | 0.84155 | 0.9018 | 0.99383 | 1.0398 | 1.0729 | 1.0883 | 1.0476 | 0.92555 | 0.78707 | 0.74987 | 0.74585 | 0.75424 | 0.77729 | 0.8089 | 0.8178 | 0.83526
Wind | 3 | 2 | 1.0631 | 0.99923 | 0.93393 | 0.93488 | 0.96059 | 0.99576 | 1.0119 | 1.0887 | 1.189 | 1.3682 | 0 | 0 | 0 | 1.5332 | 1.4828 | 1.3983 | 1.2742 | 1.0997 | 1.0316 | 1.013 | 0.99182 | 1.0193 | 1.0789 | 1.1074
Wind | 3 | 3 | 0 | 1.1592 | 0 | 0.41949 | 1.0765 | 0 | 0.86972 | 0 | 0 | 0 | 0 | 0 | 0 | 0 | 0 | 0 | 0 | 0 | 0 | 0 | 0 | 0 | 0.92203 | 1.0172
Wind | 3 | 4 | 0.64449 | 0.65112 | 0.72383 | 0.71027 | 0.64796 | 0.59449 | 0 | 0 | 0 | 0 | 0 | 0 | 0 | 0 | 0 | 0 | 0.73948 | 0.85065 | 0.73598 | 0.65916 | 0.57273 | 0.55254 | 0.57793 | 0.64717
Wind | 3 | 5 | 0.17114 | 0.16788 | 0.16299 | 0.15468 | 0.14946 | 0.13479 | 0.14177 | 0 | 0 | 0 | 0 | 0 | 0 | 0 | 0 | 0 | 0.50185 | 0.46941 | 0.37863 | 0.24383 | 0.19445 | 0.17847 | 0.1744 | 0.17195
Wind | 3 | 6 | 0.060411 | 0.063724 | 0.065932 | 0.067036 | 0.065143 | 0.050474 | 0.036121 | 0 | 0 | 0 | 0 | 0 | 0 | 0 | 0 | 0 | 0.098109 | 0.18123 | 0.25111 | 0.12524 | 0.065932 | 0.055364 | 0.054733 | 0.056784
Wind | 3 | 7 | 0.084071 | 0.079181 | 0.06956 | 0.058519 | 0.051578 | 0.049055 | 0.043061 | 0 | 0 | 0 | 0 | 0 | 0 | 0 | 0 | 0 | 0.23171 | 0.25064 | 0.22966 | 0.14511 | 0.1101 | 0.094797 | 0.087226 | 0.085491
Wind | 3 | 8 | 0.12289 | 0.12322 | 0.12485 | 0.12257 | 0.11784 | 0.11002 | 0.094534 | 0 | 0 | 0 | 0 | 0 | 0 | 0 | 0 | 0 | 0.32826 | 0.36021 | 0.28051 | 0.21515 | 0.1757 | 0.15337 | 0.14327 | 0.12355
Wind | 3 | 9 | 0.23723 | 0.22193 | 0.19606 | 0.16925 | 0.15127 | 0.17082 | 0.20505 | 0 | 0 | 0 | 0 | 0 | 0 | 0 | 0 | 0 | 0.32934 | 0.30553 | 0.24606 | 0.22556 | 0.22004 | 0.22918 | 0.24165 | 0.23715
Wind | 3 | 10 | 0.8169 | 0.80908 | 0.79213 | 0.79653 | 0.77828 | 0.74715 | 0.7434 | 0.67755 | 0.61904 | 0.59524 | 0.5941 | 0 | 0.29014 | 0.47267 | 0.39998 | 0.35727 | 0.33625 | 0.32549 | 0.36933 | 0.4417 | 0.51961 | 0.62637 | 0.72579 | 0.79523
Wind | 3 | 11 | 0.32975 | 0.3079 | 0.25947 | 0.2284 | 0.21925 | 0.20963 | 0.19086 | 0.15142 | 0.10032 | 0.092904 | 0.10505 | 0 | 0 | 0.17603 | 0.18959 | 0.22635 | 0.23455 | 0.21483 | 0.20269 | 0.2 | 0.22508 | 0.27461 | 0.32998 | 0.34827
Wind | 4 | 0 | 1.2877 | 1.2749 | 1.2278 | 1.1957 | 1.1875 | 1.2248 | 1.2306 | 1.1776 | 1.1806 | 1.2978 | 1.3822 | 1.4616 | 1.5506 | 1.6064 | 1.59 | 1.4063 | 1.1352 | 1.0208 | 0.98808 | 0.9844 | 1.0195 | 1.0949 | 1.195 | 1.259
Wind | 4 | 1 | 0.9222 | 0.92645 | 0.9309 | 0.93848 | 0.92183 | 0.92109 | 0.94774 | 0.90517 | 0.89185 | 0.95569 | 1.0532 | 1.1019 | 1.1371 | 1.1533 | 1.1102 | 0.98086 | 0.8341 | 0.79468 | 0.79043 | 0.79931 | 0.82374 | 0.85724 | 0.86668 | 0.88518
Wind | 4 | 2 | 1.1267 | 1.059 | 0.98975 | 0.99075 | 1.018 | 1.0553 | 1.0723 | 1.1537 | 1.26 | 1.4499 | 0 | 0 | 0 | 1.6248 | 1.5715 | 1.4819 | 1.3503 | 1.1654 | 1.0932 | 1.0735 | 1.0511 | 1.0802 | 1.1434 | 1.1735
Wind | 4 | 3 | 0 | 1.2285 | 0 | 0.49176 | 1.1409 | 0 | 0.92764 | 0 | 0 | 0 | 0 | 0 | 0 | 0 | 0 | 0 | 0 | 0 | 0 | 0 | 0 | 0 | 0.97714 | 1.078
Wind | 4 | 4 | 0.68301 | 0.69003 | 0.76709 | 0.75272 | 0.68669 | 0.63002 | 0 | 0 | 0 | 0 | 0 | 0 | 0 | 0 | 0 | 0 | 0.79749 | 0.90149 | 0.77996 | 0.69856 | 0.60695 | 0.58556 | 0.61247 | 0.68585
Wind | 4 | 5 | 0.18137 | 0.17791 | 0.17273 | 0.16392 | 0.15839 | 0.14285 | 0.16722 | 0 | 0 | 0 | 0 | 0 | 0 | 0 | 0 | 0 | 0.53184 | 0.49746 | 0.40125 | 0.25841 | 0.20607 | 0.18914 | 0.18482 | 0.18223
Wind | 4 | 6 | 0.064022 | 0.067532 | 0.069872 | 0.071042 | 0.069037 | 0.053491 | 0.038279 | 0 | 0 | 0 | 0 | 0 | 0 | 0 | 0 | 0 | 0.10397 | 0.19207 | 0.26612 | 0.13272 | 0.069872 | 0.058673 | 0.058004 | 0.060177
Wind | 4 | 7 | 0.089096 | 0.083914 | 0.073717 | 0.062016 | 0.054661 | 0.051986 | 0.045634 | 0 | 0 | 0 | 0 | 0 | 0 | 0 | 0 | 0 | 0.24556 | 0.26562 | 0.24338 | 0.15379 | 0.11668 | 0.10046 | 0.092439 | 0.0906
Wind | 4 | 8 | 0.13024 | 0.13058 | 0.13231 | 0.12989 | 0.12488 | 0.11659 | 0.10018 | 0 | 0 | 0 | 0 | 0 | 0 | 0 | 0 | 0 | 0.34788 | 0.38174 | 0.29727 | 0.228 | 0.1862 | 0.16254 | 0.15183 | 0.13093
Wind | 4 | 9 | 0.25141 | 0.23519 | 0.20778 | 0.17936 | 0.16031 | 0.18103 | 0.21731 | 0 | 0 | 0 | 0 | 0 | 0 | 0 | 0 | 0 | 0.34903 | 0.32379 | 0.26077 | 0.23904 | 0.23319 | 0.24288 | 0.25609 | 0.25132
Wind | 4 | 10 | 0.86573 | 0.85744 | 0.83947 | 0.84414 | 0.82479 | 0.7918 | 0.78783 | 0.71804 | 0.65603 | 0.63081 | 0.6296 | 0 | 0.3033 | 0.50092 | 0.42388 | 0.37863 | 0.35634 | 0.34494 | 0.39141 | 0.4681 | 0.55067 | 0.6638 | 0.76917 | 0.84275
Wind | 4 | 11 | 0.34946 | 0.3263 | 0.27498 | 0.24205 | 0.23235 | 0.22215 | 0.20226 | 0.16047 | 0.10631 | 0.098457 | 0.11133 | 0 | 0 | 0.18655 | 0.20092 | 0.23987 | 0.24857 | 0.22767 | 0.2148 | 0.21196 | 0.23854 | 0.29102 | 0.3497 | 0.36909
Wind | 5 | 0 | 1.3392 | 1.3259 | 1.2769 | 1.2435 | 1.235 | 1.2737 | 1.2798 | 1.2247 | 1.2278 | 1.3497 | 1.4375 | 1.5201 | 1.6126 | 1.6706 | 1.6536 | 1.4625 | 1.1806 | 1.0617 | 1.0276 | 1.0238 | 1.0603 | 1.1387 | 1.2428 | 1.3094
Wind | 5 | 1 | 0.95907 | 0.96349 | 0.96811 | 0.976 | 0.95868 | 0.95791 | 0.98563 | 0.94136 | 0.9275 | 0.9939 | 1.0953 | 1.146 | 1.1825 | 1.1995 | 1.1546 | 1.0201 | 0.86745 | 0.82646 | 0.82203 | 0.83127 | 0.85667 | 0.89151 | 0.90133 | 0.92057
Wind | 5 | 2 | 1.1717 | 1.1013 | 1.0293 | 1.0304 | 1.0587 | 1.0975 | 1.1152 | 1.1999 | 1.3104 | 1.5079 | 0 | 0 | 0 | 1.6897 | 1.6343 | 1.5411 | 1.4043 | 1.212 | 1.1369 | 1.1164 | 1.0931 | 1.1234 | 1.1891 | 1.2204
Wind | 5 | 3 | 1.2262 | 0 | 1.2812 | 0 | 1.1865 | 1.1215 | 1.0379 | 0 | 0 | 0 | 0 | 0 | 0 | 0 | 0 | 0 | 0 | 0 | 0 | 0 | 0 | 0.88758 | 1.0162 | 0
Wind | 5 | 4 | 0.71032 | 0.71762 | 0.79776 | 0.78281 | 0.71414 | 0.65521 | 0 | 0 | 0 | 0 | 0 | 0 | 0 | 0 | 0 | 0 | 0.81352 | 0.93753 | 0.81115 | 0.72648 | 0.63122 | 0.60897 | 0.63696 | 0.71327
Wind | 5 | 5 | 0.18862 | 0.18503 | 0.17964 | 0.17047 | 0.16473 | 0.14856 | 0.15477 | 0 | 0 | 0 | 0 | 0 | 0 | 0 | 0 | 0 | 0.5531 | 0.51735 | 0.4173 | 0.26874 | 0.21431 | 0.1967 | 0.19221 | 0.18952
Wind | 5 | 6 | 0.066581 | 0.070232 | 0.072666 | 0.073883 | 0.071797 | 0.055629 | 0.03981 | 0 | 0 | 0 | 0 | 0 | 0 | 0 | 0 | 0 | 0.10813 | 0.19974 | 0.27676 | 0.13803 | 0.072666 | 0.061018 | 0.060323 | 0.062583
Wind | 5 | 7 | 0.092658 | 0.087269 | 0.076664 | 0.064495 | 0.056846 | 0.054065 | 0.047459 | 0 | 0 | 0 | 0 | 0 | 0 | 0 | 0 | 0 | 0.25537 | 0.27623 | 0.25311 | 0.15993 | 0.12134 | 0.10448 | 0.096134 | 0.094222
Wind | 5 | 8 | 0.13545 | 0.13581 | 0.1376 | 0.13509 | 0.12988 | 0.12125 | 0.10419 | 0 | 0 | 0 | 0 | 0 | 0 | 0 | 0 | 0 | 0.36179 | 0.397 | 0.30915 | 0.23712 | 0.19365 | 0.16904 | 0.1579 | 0.13616
Wind | 5 | 9 | 0.26146 | 0.2446 | 0.21609 | 0.18653 | 0.16671 | 0.18827 | 0.22599 | 0 | 0 | 0 | 0 | 0 | 0 | 0 | 0 | 0 | 0.36298 | 0.33673 | 0.27119 | 0.24859 | 0.24251 | 0.25259 | 0.26633 | 0.26137
Wind | 5 | 10 | 0.90034 | 0.89171 | 0.87303 | 0.87788 | 0.85776 | 0.82345 | 0.81932 | 0.74675 | 0.68226 | 0.65603 | 0.65477 | 0 | 0.31091 | 0.52095 | 0.44083 | 0.39376 | 0.37059 | 0.35873 | 0.40706 | 0.48681 | 0.57268 | 0.69034 | 0.79992 | 0.87645
Wind | 5 | 11 | 0.36343 | 0.33934 | 0.28597 | 0.25172 | 0.24164 | 0.23104 | 0.21035 | 0.16689 | 0.11056 | 0.10239 | 0.10664 | 0 | 0 | 0.19401 | 0.20896 | 0.24946 | 0.2585 | 0.23677 | 0.22339 | 0.22043 | 0.24807 | 0.30266 | 0.36368 | 0.38384
Wind | 6 | 0 | 0.78047 | 0.77272 | 0.74414 | 0.72469 | 0.71973 | 0.74232 | 0.74587 | 0.71375 | 0.71557 | 0.78659 | 0.83776 | 0.70721 | 0.93978 | 0.97362 | 0.96369 | 0.85235 | 0.68802 | 0.61872 | 0.59886 | 0.59663 | 0.61791 | 0.6636 | 0.72429 | 0.76309
Wind | 6 | 1 | 0.55893 | 0.56151 | 0.56421 | 0.5688 | 0.55871 | 0.55826 | 0.57441 | 0.54861 | 0.54054 | 0.57924 | 0.63835 | 0 | 0 | 0.69903 | 0.6729 | 0.59449 | 0.50554 | 0.48165 | 0.47907 | 0.48445 | 0.49926 | 0.51956 | 0.52528 | 0.5365
Wind | 6 | 2 | 0.68285 | 0.64182 | 0.59987 | 0.60048 | 0.617 | 0.63959 | 0.64992 | 0 | 0 | 0 | 0 | 0 | 0 | 0 | 0 | 0 | 0.81841 | 0.70635 | 0.66259 | 0.65063 | 0.63706 | 0.65469 | 0.69298 | 0.71127
Wind | 6 | 3 | 0 | 0 | 0 | 0 | 0 | 0 | 0 | 0 | 0 | 0 | 0 | 0 | 0 | 0 | 0 | 0 | 0 | 0 | 0 | 0 | 0 | 0 | 0 | 0
Wind | 6 | 4 | 0 | 0 | 0 | 0 | 0 | 0 | 0 | 0 | 0 | 0 | 0 | 0 | 0 | 0 | 0 | 0 | 0 | 0 | 0.47273 | 0 | 0 | 0 | 0 | 0
Wind | 6 | 5 | 0.10992 | 0.10783 | 0.10469 | 0.099351 | 0.096001 | 0.086579 | 0 | 0 | 0 | 0 | 0 | 0 | 0 | 0 | 0 | 0 | 0 | 0.30151 | 0.2432 | 0.15662 | 0.1249 | 0.11464 | 0.11202 | 0.11045
Wind | 6 | 6 | 0.038803 | 0.04093 | 0.042349 | 0.043058 | 0.041842 | 0.03242 | 0.023201 | 0 | 0 | 0 | 0 | 0 | 0 | 0 | 0 | 0 | 0 | 0.11641 | 0.16129 | 0.080443 | 0.042349 | 0.035561 | 0.035156 | 0.036473
Wind | 6 | 7 | 0.054 | 0.050859 | 0.044679 | 0.037587 | 0.033129 | 0.031508 | 0.027658 | 0 | 0 | 0 | 0 | 0 | 0 | 0 | 0 | 0 | 0.072793 | 0.16099 | 0.14751 | 0.093208 | 0.070717 | 0.060889 | 0.056026 | 0.054912
Wind | 6 | 8 | 0.078936 | 0.079146 | 0.080193 | 0.078727 | 0.075691 | 0.070666 | 0.06072 | 0 | 0 | 0 | 0 | 0 | 0 | 0 | 0 | 0 | 0.21085 | 0.23137 | 0.18017 | 0.13819 | 0.11286 | 0.098513 | 0.092023 | 0.079355
Wind | 6 | 9 | 0.15237 | 0.14255 | 0.12593 | 0.10871 | 0.097159 | 0.10972 | 0.13171 | 0 | 0 | 0 | 0 | 0 | 0 | 0 | 0 | 0 | 0.21154 | 0.19624 | 0.15805 | 0.14488 | 0.14133 | 0.14721 | 0.15521 | 0.15232
Wind | 6 | 10 | 0.52471 | 0.51968 | 0.50879 | 0.51162 | 0.4999 | 0.4799 | 0.47749 | 0.4352 | 0.39761 | 0.38233 | 0 | 0 | 0 | 0.3036 | 0.25691 | 0.22948 | 0.21598 | 0.20907 | 0.23723 | 0.28371 | 0.33375 | 0.40232 | 0.46619 | 0.51078
Wind | 6 | 11 | 0.2118 | 0.19777 | 0.16666 | 0.1467 | 0.14083 | 0.13465 | 0.12259 | 0.097261 | 0.064435 | 0.059673 | 0 | 0 | 0 | 0.11307 | 0.12178 | 0.14538 | 0.15065 | 0.13799 | 0.13019 | 0.12847 | 0.14457 | 0.17639 | 0.21195 | 0.2237
Wind | 7 | 0 | 0.53411 | 0.52881 | 0.50925 | 0.49594 | 0.49254 | 0.50801 | 0.51043 | 0.48845 | 0.4897 | 0.5383 | 0.57332 | 0.39003 | 0.64314 | 0.66629 | 0.6595 | 0.5833 | 0.47084 | 0.42342 | 0.40983 | 0.4083 | 0.42286 | 0.45413 | 0.49566 | 0.52222
Wind | 7 | 1 | 0.3825 | 0.38427 | 0.38611 | 0.38926 | 0.38235 | 0.38204 | 0.3931 | 0.37544 | 0.36992 | 0.3964 | 0.32427 | 0 | 0 | 0.47838 | 0.46049 | 0.40684 | 0.34597 | 0.32962 | 0.32785 | 0.33153 | 0.34167 | 0.35556 | 0.35948 | 0.36715
Wind | 7 | 2 | 0.46731 | 0.43923 | 0.41052 | 0.41094 | 0.42224 | 0.4377 | 0.44477 | 0 | 0 | 0 | 0 | 0 | 0 | 0 | 0 | 0 | 0.56007 | 0.48339 | 0.45344 | 0.44526 | 0.43597 | 0.44803 | 0.47424 | 0.48675
Wind | 7 | 3 | 0 | 0.50954 | 0 | 0 | 0 | 0 | 0 | 0 | 0 | 0 | 0 | 0 | 0 | 0 | 0 | 0 | 0 | 0 | 0 | 0 | 0 | 0 | 0 | 0
Wind | 7 | 4 | 0.2833 | 0.28621 | 0.31817 | 0.31221 | 0.28482 | 0.26132 | 0 | 0 | 0 | 0 | 0 | 0 | 0 | 0 | 0 | 0 | 0 | 0.37391 | 0.32351 | 0.28974 | 0.25175 | 0.24287 | 0.25404 | 0.28447
Wind | 7 | 5 | 0.075227 | 0.073794 | 0.071644 | 0.067991 | 0.065698 | 0.05925 | 0 | 0 | 0 | 0 | 0 | 0 | 0 | 0 | 0 | 0 | 0 | 0.20634 | 0.16643 | 0.10718 | 0.085472 | 0.078451 | 0.07666 | 0.075585
Wind | 7 | 6 | 0.026555 | 0.028011 | 0.028981 | 0.029467 | 0.028635 | 0.022187 | 0.015877 | 0 | 0 | 0 | 0 | 0 | 0 | 0 | 0 | 0 | 0 | 0.079664 | 0.11038 | 0.055051 | 0.028981 | 0.024336 | 0.024059 | 0.02496
Wind | 7 | 7 | 0.036955 | 0.034805 | 0.030576 | 0.025723 | 0.022672 | 0.021563 | 0.018928 | 0 | 0 | 0 | 0 | 0 | 0 | 0 | 0 | 0 | 0.10185 | 0.11017 | 0.10095 | 0.063787 | 0.048395 | 0.041669 | 0.038341 | 0.037579
Wind | 7 | 8 | 0.05402 | 0.054163 | 0.05488 | 0.053877 | 0.051799 | 0.04836 | 0.041554 | 0 | 0 | 0 | 0 | 0 | 0 | 0 | 0 | 0 | 0.14429 | 0.15833 | 0.1233 | 0.094571 | 0.077233 | 0.067417 | 0.062975 | 0.054307
Wind | 7 | 9 | 0.10428 | 0.097552 | 0.086181 | 0.074395 | 0.066491 | 0.075088 | 0.090133 | 0 | 0 | 0 | 0 | 0 | 0 | 0 | 0 | 0 | 0.14477 | 0.1343 | 0.10816 | 0.099147 | 0.09672 | 0.10074 | 0.10622 | 0.10424
Wind | 7 | 10 | 0.35908 | 0.35564 | 0.34819 | 0.35013 | 0.3421 | 0.32842 | 0.32677 | 0.29783 | 0.27211 | 0.26165 | 0 | 0 | 0 | 0.20777 | 0.17582 | 0.15704 | 0.1478 | 0.14307 | 0.16235 | 0.19416 | 0.2284 | 0.27533 | 0.31903 | 0.34955
Wind | 7 | 11 | 0.14495 | 0.13534 | 0.11405 | 0.10039 | 0.096373 | 0.092144 | 0.083893 | 0.06656 | 0.044096 | 0.025979 | 0 | 0 | 0 | 0.077376 | 0.083339 | 0.099493 | 0.1031 | 0.094432 | 0.089093 | 0.087915 | 0.098939 | 0.12071 | 0.14505 | 0.15309
Wind | 8 | 0 | 0.44214 | 0.43776 | 0.42157 | 0.41055 | 0.40774 | 0.42053 | 0.42254 | 0.40435 | 0.40538 | 0.44562 | 0.4746 | 0.4214 | 0.5324 | 0.55157 | 0.54594 | 0.48287 | 0.38977 | 0.35051 | 0.33926 | 0.338 | 0.35005 | 0.37594 | 0.41032 | 0.4323
Wind | 8 | 1 | 0.31664 | 0.3181 | 0.31963 | 0.32224 | 0.31652 | 0.31626 | 0.32541 | 0.3108 | 0.30622 | 0.32814 | 0.36163 | 0 | 0 | 0.39601 | 0.3812 | 0.33679 | 0.2864 | 0.27286 | 0.2714 | 0.27445 | 0.28284 | 0.29434 | 0.29758 | 0.30393
Wind | 8 | 2 | 0.38684 | 0.3636 | 0.33984 | 0.34018 | 0.34954 | 0.36234 | 0.36819 | 0 | 0 | 0 | 0 | 0 | 0 | 0 | 0 | 0 | 0.46364 | 0.40016 | 0.37536 | 0.36859 | 0.3609 | 0.37089 | 0.39258 | 0.40294
Wind | 8 | 3 | 0.40484 | 0.4218 | 0.42299 | 0.41124 | 0.39173 | 0.37026 | 0 | 0 | 0 | 0 | 0 | 0 | 0 | 0 | 0 | 0 | 0 | 0.2109 | 0.22247 | 0.24637 | 0.27187 | 0.29304 | 0.33551 | 0.37014
Wind | 8 | 4 | 0.23452 | 0.23693 | 0.26339 | 0.25845 | 0.23578 | 0.21632 | 0 | 0 | 0 | 0 | 0 | 0 | 0 | 0 | 0 | 0 | 0 | 0.30953 | 0.26781 | 0.23985 | 0.2084 | 0.20106 | 0.2103 | 0.23549
Wind | 8 | 5 | 0.062274 | 0.061088 | 0.059308 | 0.056284 | 0.054386 | 0.049048 | 0 | 0 | 0 | 0 | 0 | 0 | 0 | 0 | 0 | 0 | 0 | 0.17081 | 0.13777 | 0.088725 | 0.070755 | 0.064943 | 0.06346 | 0.06257
Wind | 8 | 6 | 0.021982 | 0.023188 | 0.023991 | 0.024393 | 0.023704 | 0.018366 | 0.013144 | 0 | 0 | 0 | 0 | 0 | 0 | 0 | 0 | 0 | 0.03362 | 0.065947 | 0.091373 | 0.045572 | 0.023991 | 0.020146 | 0.019916 | 0.020662
Wind | 8 | 7 | 0.030592 | 0.028812 | 0.025311 | 0.021294 | 0.018768 | 0.01785 | 0.015669 | 0 | 0 | 0 | 0 | 0 | 0 | 0 | 0 | 0 | 0.084314 | 0.091201 | 0.083567 | 0.052804 | 0.040062 | 0.034495 | 0.03174 | 0.031108
Wind | 8 | 8 | 0.044719 | 0.044837 | 0.04543 | 0.0446 | 0.04288 | 0.040033 | 0.034399 | 0 | 0 | 0 | 0 | 0 | 0 | 0 | 0 | 0 | 0.11945 | 0.13107 | 0.10207 | 0.078287 | 0.063934 | 0.055809 | 0.052132 | 0.044956
Wind | 8 | 9 | 0.086322 | 0.080755 | 0.071342 | 0.061585 | 0.055042 | 0.062159 | 0.074614 | 0 | 0 | 0 | 0 | 0 | 0 | 0 | 0 | 0 | 0.11984 | 0.11117 | 0.089537 | 0.082075 | 0.080066 | 0.083395 | 0.08793 | 0.086294
Wind | 8 | 10 | 0.29725 | 0.29441 | 0.28824 | 0.28984 | 0.2832 | 0.27187 | 0.27051 | 0.24655 | 0.22525 | 0.21659 | 0 | 0 | 0 | 0.17199 | 0.14554 | 0.13 | 0.12235 | 0.11844 | 0.13439 | 0.16073 | 0.18908 | 0.22792 | 0.2641 | 0.28937
Wind | 8 | 11 | 0.11999 | 0.11204 | 0.094415 | 0.083108 | 0.079779 | 0.076278 | 0.069448 | 0.055099 | 0.036503 | 0 | 0 | 0 | 0 | 0.064053 | 0.068989 | 0.082362 | 0.085347 | 0.078172 | 0.073753 | 0.072777 | 0.081903 | 0.099925 | 0.12007 | 0.12673
Wind | 9 | 0 | 0 | 0 | 0 | 0 | 0 | 0 | 0 | 0 | 0 | 0 | 0 | 0 | 0 | 0 | 0 | 0 | 0 | 0 | 0 | 0 | 0 | 0 | 0 | 0
Wind | 9 | 1 | 0 | 0 | 0 | 0 | 0 | 0 | 0 | 0 | 0 | 0 | 0 | 0 | 0 | 0 | 0 | 0 | 0 | 0 | 0 | 0 | 0 | 0 | 0 | 0
Wind | 9 | 2 | 0 | 0 | 0 | 0 | 0 | 0 | 0 | 0 | 0 | 0 | 0 | 0 | 0 | 0 | 0 | 0 | 0 | 0 | 0 | 0 | 0 | 0 | 0 | 0
Wind | 9 | 3 | 0 | 0 | 0 | 0 | 0 | 0 | 0 | 0 | 0 | 0 | 0 | 0 | 0 | 0 | 0 | 0 | 0 | 0 | 0 | 0 | 0 | 0 | 0 | 0
Wind | 9 | 4 | 0 | 0 | 0 | 0 | 0 | 0 | 0 | 0 | 0 | 0 | 0 | 0 | 0 | 0 | 0 | 0 | 0 | 0 | 0 | 0 | 0 | 0 | 0 | 0
Wind | 9 | 5 | 0 | 0 | 0 | 0 | 0 | 0 | 0 | 0 | 0 | 0 | 0 | 0 | 0 | 0 | 0 | 0 | 0 | 0 | 0 | 0 | 0 | 0 | 0 | 0
Wind | 9 | 6 | 0 | 0 | 0 | 0 | 0 | 0 | 0 | 0 | 0 | 0 | 0 | 0 | 0 | 0 | 0 | 0 | 0 | 0 | 0 | 0 | 0 | 0 | 0 | 0
Wind | 9 | 7 | 0 | 0 | 0 | 0 | 0 | 0 | 0 | 0 | 0 | 0 | 0 | 0 | 0 | 0 | 0 | 0 | 0 | 0 | 0 | 0 | 0 | 0 | 0 | 0
Wind | 9 | 8 | 0 | 0 | 0 | 0 | 0 | 0 | 0 | 0 | 0 | 0 | 0 | 0 | 0 | 0 | 0 | 0 | 0 | 0 | 0 | 0 | 0 | 0 | 0 | 0
Wind | 9 | 9 | 0 | 0 | 0 | 0 | 0 | 0 | 0 | 0 | 0 | 0 | 0 | 0 | 0 | 0 | 0 | 0 | 0 | 0 | 0 | 0 | 0 | 0 | 0 | 0
Wind | 9 | 10 | 0 | 0 | 0 | 0 | 0 | 0 | 0 | 0 | 0 | 0 | 0 | 0 | 0 | 0 | 0 | 0 | 0 | 0 | 0 | 0 | 0 | 0 | 0 | 0
Wind | 9 | 11 | 0 | 0 | 0 | 0 | 0 | 0 | 0 | 0 | 0 | 0 | 0 | 0 | 0 | 0 | 0 | 0 | 0 | 0 | 0 | 0 | 0 | 0 | 0 | 0
Wind | 10 | 0 | 0 | 0 | 0 | 0 | 0 | 0 | 0 | 0 | 0 | 0 | 0 | 0 | 0 | 0 | 0 | 0 | 0 | 0 | 0 | 0 | 0 | 0 | 0 | 0
Wind | 10 | 1 | 0 | 0 | 0 | 0 | 0 | 0 | 0 | 0 | 0 | 0 | 0 | 0 | 0 | 0 | 0 | 0 | 0 | 0 | 0 | 0 | 0 | 0 | 0 | 0
Wind | 10 | 2 | 0 | 0 | 0 | 0 | 0 | 0 | 0 | 0 | 0 | 0 | 0 | 0 | 0 | 0 | 0 | 0 | 0 | 0 | 0 | 0 | 0 | 0 | 0 | 0
Wind | 10 | 3 | 0 | 0 | 0 | 0 | 0 | 0 | 0 | 0 | 0 | 0 | 0 | 0 | 0 | 0 | 0 | 0 | 0 | 0 | 0 | 0 | 0 | 0 | 0 | 0
Wind | 10 | 4 | 0 | 0 | 0 | 0 | 0 | 0 | 0 | 0 | 0 | 0 | 0 | 0 | 0 | 0 | 0 | 0 | 0 | 0 | 0 | 0 | 0 | 0 | 0 | 0
Wind | 10 | 5 | 0 | 0 | 0 | 0 | 0 | 0 | 0 | 0 | 0 | 0 | 0 | 0 | 0 | 0 | 0 | 0 | 0 | 0 | 0 | 0 | 0 | 0 | 0 | 0
Wind | 10 | 6 | 0 | 0 | 0 | 0 | 0 | 0 | 0 | 0 | 0 | 0 | 0 | 0 | 0 | 0 | 0 | 0 | 0 | 0 | 0 | 0 | 0 | 0 | 0 | 0
Wind | 10 | 7 | 0 | 0 | 0 | 0 | 0 | 0 | 0 | 0 | 0 | 0 | 0 | 0 | 0 | 0 | 0 | 0 | 0 | 0 | 0 | 0 | 0 | 0 | 0 | 0
Wind | 10 | 8 | 0 | 0 | 0 | 0 | 0 | 0 | 0 | 0 | 0 | 0 | 0 | 0 | 0 | 0 | 0 | 0 | 0 | 0 | 0 | 0 | 0 | 0 | 0 | 0
Wind | 10 | 9 | 0 | 0 | 0 | 0 | 0 | 0 | 0 | 0 | 0 | 0 | 0 | 0 | 0 | 0 | 0 | 0 | 0 | 0 | 0 | 0 | 0 | 0 | 0 | 0
Wind | 10 | 10 | 0 | 0 | 0 | 0 | 0 | 0 | 0 | 0 | 0 | 0 | 0 | 0 | 0 | 0 | 0 | 0 | 0 | 0 | 0 | 0 | 0 | 0 | 0 | 0
Wind | 10 | 11 | 0 | 0 | 0 | 0 | 0 | 0 | 0 | 0 | 0 | 0 | 0 | 0 | 0 | 0 | 0 | 0 | 0 | 0 | 0 | 0 | 0 | 0 | 0 | 0
Wind | 11 | 0 | 0 | 0 | 0 | 0 | 0 | 0 | 0 | 0 | 0 | 0 | 0 | 0 | 0 | 0 | 0 | 0 | 0 | 0 | 0 | 0 | 0 | 0 | 0 | 0
Wind | 11 | 1 | 0 | 0 | 0 | 0 | 0 | 0 | 0 | 0 | 0 | 0 | 0 | 0 | 0 | 0 | 0 | 0 | 0 | 0 | 0 | 0 | 0 | 0 | 0 | 0
Wind | 11 | 2 | 0 | 0 | 0 | 0 | 0 | 0 | 0 | 0 | 0 | 0 | 0 | 0 | 0 | 0 | 0 | 0 | 0 | 0 | 0 | 0 | 0 | 0 | 0 | 0
Wind | 11 | 3 | 0 | 0 | 0 | 0 | 0 | 0 | 0 | 0 | 0 | 0 | 0 | 0 | 0 | 0 | 0 | 0 | 0 | 0 | 0 | 0 | 0 | 0 | 0 | 0
Wind | 11 | 4 | 0 | 0 | 0 | 0 | 0 | 0 | 0 | 0 | 0 | 0 | 0 | 0 | 0 | 0 | 0 | 0 | 0 | 0 | 0 | 0 | 0 | 0 | 0 | 0
Wind | 11 | 5 | 0 | 0 | 0 | 0 | 0 | 0 | 0 | 0 | 0 | 0 | 0 | 0 | 0 | 0 | 0 | 0 | 0 | 0 | 0 | 0 | 0 | 0 | 0 | 0
Wind | 11 | 6 | 0 | 0 | 0 | 0 | 0 | 0 | 0 | 0 | 0 | 0 | 0 | 0 | 0 | 0 | 0 | 0 | 0 | 0 | 0 | 0 | 0 | 0 | 0 | 0
Wind | 11 | 7 | 0 | 0 | 0 | 0 | 0 | 0 | 0 | 0 | 0 | 0 | 0 | 0 | 0 | 0 | 0 | 0 | 0 | 0 | 0 | 0 | 0 | 0 | 0 | 0
Wind | 11 | 8 | 0 | 0 | 0 | 0 | 0 | 0 | 0 | 0 | 0 | 0 | 0 | 0 | 0 | 0 | 0 | 0 | 0 | 0 | 0 | 0 | 0 | 0 | 0 | 0
Wind | 11 | 9 | 0 | 0 | 0 | 0 | 0 | 0 | 0 | 0 | 0 | 0 | 0 | 0 | 0 | 0 | 0 | 0 | 0 | 0 | 0 | 0 | 0 | 0 | 0 | 0
Wind | 11 | 10 | 0 | 0 | 0 | 0 | 0 | 0 | 0 | 0 | 0 | 0 | 0 | 0 | 0 | 0 | 0 | 0 | 0 | 0 | 0 | 0 | 0 | 0 | 0 | 0
Wind | 11 | 11 | 0 | 0 | 0 | 0 | 0 | 0 | 0 | 0 | 0 | 0 | 0 | 0 | 0 | 0 | 0 | 0 | 0 | 0 | 0 | 0 | 0 | 0 | 0 | 0
Wind | 12 | 0 | 0 | 0 | 0 | 0 | 0 | 0 | 0 | 0 | 0 | 0 | 0 | 0 | 0 | 0 | 0 | 0 | 0 | 0 | 0 | 0 | 0 | 0 | 0 | 0
Wind | 12 | 1 | 0 | 0 | 0 | 0 | 0 | 0 | 0 | 0 | 0 | 0 | 0 | 0 | 0 | 0 | 0 | 0 | 0 | 0 | 0 | 0 | 0 | 0 | 0 | 0
Wind | 12 | 2 | 0 | 0 | 0 | 0 | 0 | 0 | 0 | 0 | 0 | 0 | 0 | 0 | 0 | 0 | 0 | 0 | 0 | 0 | 0 | 0 | 0 | 0 | 0 | 0
Wind | 12 | 3 | 0 | 0 | 0 | 0 | 0 | 0 | 0 | 0 | 0 | 0 | 0 | 0 | 0 | 0 | 0 | 0 | 0 | 0 | 0 | 0 | 0 | 0 | 0 | 0
Wind | 12 | 4 | 0 | 0 | 0 | 0 | 0 | 0 | 0 | 0 | 0 | 0 | 0 | 0 | 0 | 0 | 0 | 0 | 0 | 0 | 0 | 0 | 0 | 0 | 0 | 0
Wind | 12 | 5 | 0 | 0 | 0 | 0 | 0 | 0 | 0 | 0 | 0 | 0 | 0 | 0 | 0 | 0 | 0 | 0 | 0 | 0 | 0 | 0 | 0 | 0 | 0 | 0
Wind | 12 | 6 | 0 | 0 | 0 | 0 | 0 | 0 | 0 | 0 | 0 | 0 | 0 | 0 | 0 | 0 | 0 | 0 | 0 | 0 | 0 | 0 | 0 | 0 | 0 | 0
Wind | 12 | 7 | 0 | 0 | 0 | 0 | 0 | 0 | 0 | 0 | 0 | 0 | 0 | 0 | 0 | 0 | 0 | 0 | 0 | 0 | 0 | 0 | 0 | 0 | 0 | 0
Wind | 12 | 8 | 0 | 0 | 0 | 0 | 0 | 0 | 0 | 0 | 0 | 0 | 0 | 0 | 0 | 0 | 0 | 0 | 0 | 0 | 0 | 0 | 0 | 0 | 0 | 0
Wind | 12 | 9 | 0 | 0 | 0 | 0 | 0 | 0 | 0 | 0 | 0 | 0 | 0 | 0 | 0 | 0 | 0 | 0 | 0 | 0 | 0 | 0 | 0 | 0 | 0 | 0
Wind | 12 | 10 | 0 | 0 | 0 | 0 | 0 | 0 | 0 | 0 | 0 | 0 | 0 | 0 | 0 | 0 | 0 | 0 | 0 | 0 | 0 | 0 | 0 | 0 | 0 | 0
Wind | 12 | 11 | 0 | 0 | 0 | 0 | 0 | 0 | 0 | 0 | 0 | 0 | 0 | 0 | 0 | 0 | 0 | 0 | 0 | 0 | 0 | 0 | 0 | 0 | 0 | 0
Wind | 13 | 0 | 0 | 0 | 0 | 0 | 0 | 0 | 0 | 0 | 0 | 0 | 0 | 0 | 0 | 0 | 0 | 0 | 0 | 0 | 0 | 0 | 0 | 0 | 0 | 0
Wind | 13 | 1 | 0 | 0 | 0 | 0 | 0 | 0 | 0 | 0 | 0 | 0 | 0 | 0 | 0 | 0 | 0 | 0 | 0 | 0 | 0 | 0 | 0 | 0 | 0 | 0
Wind | 13 | 2 | 0 | 0 | 0 | 0 | 0 | 0 | 0 | 0 | 0 | 0 | 0 | 0 | 0 | 0 | 0 | 0 | 0 | 0 | 0 | 0 | 0 | 0 | 0 | 0
Wind | 13 | 3 | 0 | 0 | 0 | 0 | 0 | 0 | 0 | 0 | 0 | 0 | 0 | 0 | 0 | 0 | 0 | 0 | 0 | 0 | 0 | 0 | 0 | 0 | 0 | 0
Wind | 13 | 4 | 0 | 0 | 0 | 0 | 0 | 0 | 0 | 0 | 0 | 0 | 0 | 0 | 0 | 0 | 0 | 0 | 0 | 0 | 0 | 0 | 0 | 0 | 0 | 0
Wind | 13 | 5 | 0 | 0 | 0 | 0 | 0 | 0 | 0 | 0 | 0 | 0 | 0 | 0 | 0 | 0 | 0 | 0 | 0 | 0 | 0 | 0 | 0 | 0 | 0 | 0
Wind | 13 | 6 | 0 | 0 | 0 | 0 | 0 | 0 | 0 | 0 | 0 | 0 | 0 | 0 | 0 | 0 | 0 | 0 | 0 | 0 | 0 | 0 | 0 | 0 | 0 | 0
Wind | 13 | 7 | 0 | 0 | 0 | 0 | 0 | 0 | 0 | 0 | 0 | 0 | 0 | 0 | 0 | 0 | 0 | 0 | 0 | 0 | 0 | 0 | 0 | 0 | 0 | 0
Wind | 13 | 8 | 0 | 0 | 0 | 0 | 0 | 0 | 0 | 0 | 0 | 0 | 0 | 0 | 0 | 0 | 0 | 0 | 0 | 0 | 0 | 0 | 0 | 0 | 0 | 0
Wind | 13 | 9 | 0 | 0 | 0 | 0 | 0 | 0 | 0 | 0 | 0 | 0 | 0 | 0 | 0 | 0 | 0 | 0 | 0 | 0 | 0 | 0 | 0 | 0 | 0 | 0
Wind | 13 | 10 | 0 | 0 | 0 | 0 | 0 | 0 | 0 | 0 | 0 | 0 | 0 | 0 | 0 | 0 | 0 | 0 | 0 | 0 | 0 | 0 | 0 | 0 | 0 | 0
Wind | 13 | 11 | 0 | 0 | 0 | 0 | 0 | 0 | 0 | 0 | 0 | 0 | 0 | 0 | 0 | 0 | 0 | 0 | 0 | 0 | 0 | 0 | 0 | 0 | 0 | 0
Wind | 14 | 0 | 0 | 0 | 0 | 0 | 0 | 0 | 0 | 0 | 0 | 0 | 0 | 0 | 0 | 0 | 0 | 0 | 0 | 0 | 0 | 0 | 0 | 0 | 0 | 0
Wind | 14 | 1 | 0 | 0 | 0 | 0 | 0 | 0 | 0 | 0 | 0 | 0 | 0 | 0 | 0 | 0 | 0 | 0 | 0 | 0 | 0 | 0 | 0 | 0 | 0 | 0
Wind | 14 | 2 | 0 | 0 | 0 | 0 | 0 | 0 | 0 | 0 | 0 | 0 | 0 | 0 | 0 | 0 | 0 | 0 | 0 | 0 | 0 | 0 | 0 | 0 | 0 | 0
Wind | 14 | 3 | 0 | 0 | 0 | 0 | 0 | 0 | 0 | 0 | 0 | 0 | 0 | 0 | 0 | 0 | 0 | 0 | 0 | 0 | 0 | 0 | 0 | 0 | 0 | 0
Wind | 14 | 4 | 0 | 0 | 0 | 0 | 0 | 0 | 0 | 0 | 0 | 0 | 0 | 0 | 0 | 0 | 0 | 0 | 0 | 0 | 0 | 0 | 0 | 0 | 0 | 0
Wind | 14 | 5 | 0 | 0 | 0 | 0 | 0 | 0 | 0 | 0 | 0 | 0 | 0 | 0 | 0 | 0 | 0 | 0 | 0 | 0 | 0 | 0 | 0 | 0 | 0 | 0
Wind | 14 | 6 | 0 | 0 | 0 | 0 | 0 | 0 | 0 | 0 | 0 | 0 | 0 | 0 | 0 | 0 | 0 | 0 | 0 | 0 | 0 | 0 | 0 | 0 | 0 | 0
Wind | 14 | 7 | 0 | 0 | 0 | 0 | 0 | 0 | 0 | 0 | 0 | 0 | 0 | 0 | 0 | 0 | 0 | 0 | 0 | 0 | 0 | 0 | 0 | 0 | 0 | 0
Wind | 14 | 8 | 0 | 0 | 0 | 0 | 0 | 0 | 0 | 0 | 0 | 0 | 0 | 0 | 0 | 0 | 0 | 0 | 0 | 0 | 0 | 0 | 0 | 0 | 0 | 0
Wind | 14 | 9 | 0 | 0 | 0 | 0 | 0 | 0 | 0 | 0 | 0 | 0 | 0 | 0 | 0 | 0 | 0 | 0 | 0 | 0 | 0 | 0 | 0 | 0 | 0 | 0
Wind | 14 | 10 | 0 | 0 | 0 | 0 | 0 | 0 | 0 | 0 | 0 | 0 | 0 | 0 | 0 | 0 | 0 | 0 | 0 | 0 | 0 | 0 | 0 | 0 | 0 | 0
Wind | 14 | 11 | 0 | 0 | 0 | 0 | 0 | 0 | 0 | 0 | 0 | 0 | 0 | 0 | 0 | 0 | 0 | 0 | 0 | 0 | 0 | 0 | 0 | 0 | 0 | 0
Wind | 15 | 0 | 0 | 0 | 0 | 0 | 0 | 0 | 0 | 0 | 0 | 0 | 0 | 0 | 0 | 0 | 0 | 0 | 0 | 0 | 0 | 0 | 0 | 0 | 0 | 0
Wind | 15 | 1 | 0 | 0 | 0 | 0 | 0 | 0 | 0 | 0 | 0 | 0 | 0 | 0 | 0 | 0 | 0 | 0 | 0 | 0 | 0 | 0 | 0 | 0 | 0 | 0
Wind | 15 | 2 | 0 | 0 | 0 | 0 | 0 | 0 | 0 | 0 | 0 | 0 | 0 | 0 | 0 | 0 | 0 | 0 | 0 | 0 | 0 | 0 | 0 | 0 | 0 | 0
Wind | 15 | 3 | 0 | 0 | 0 | 0 | 0 | 0 | 0 | 0 | 0 | 0 | 0 | 0 | 0 | 0 | 0 | 0 | 0 | 0 | 0 | 0 | 0 | 0 | 0 | 0
Wind | 15 | 4 | 0 | 0 | 0 | 0 | 0 | 0 | 0 | 0 | 0 | 0 | 0 | 0 | 0 | 0 | 0 | 0 | 0 | 0 | 0 | 0 | 0 | 0 | 0 | 0
Wind | 15 | 5 | 0 | 0 | 0 | 0 | 0 | 0 | 0 | 0 | 0 | 0 | 0 | 0 | 0 | 0 | 0 | 0 | 0 | 0 | 0 | 0 | 0 | 0 | 0 | 0
Wind | 15 | 6 | 0 | 0 | 0 | 0 | 0 | 0 | 0 | 0 | 0 | 0 | 0 | 0 | 0 | 0 | 0 | 0 | 0 | 0 | 0 | 0 | 0 | 0 | 0 | 0
Wind | 15 | 7 | 0 | 0 | 0 | 0 | 0 | 0 | 0 | 0 | 0 | 0 | 0 | 0 | 0 | 0 | 0 | 0 | 0 | 0 | 0 | 0 | 0 | 0 | 0 | 0
Wind | 15 | 8 | 0 | 0 | 0 | 0 | 0 | 0 | 0 | 0 | 0 | 0 | 0 | 0 | 0 | 0 | 0 | 0 | 0 | 0 | 0 | 0 | 0 | 0 | 0 | 0
Wind | 15 | 9 | 0 | 0 | 0 | 0 | 0 | 0 | 0 | 0 | 0 | 0 | 0 | 0 | 0 | 0 | 0 | 0 | 0 | 0 | 0 | 0 | 0 | 0 | 0 | 0
Wind | 15 | 10 | 0 | 0 | 0 | 0 | 0 | 0 | 0 | 0 | 0 | 0 | 0 | 0 | 0 | 0 | 0 | 0 | 0 | 0 | 0 | 0 | 0 | 0 | 0 | 0
Wind | 15 | 11 | 0 | 0 | 0 | 0 | 0 | 0 | 0 | 0 | 0 | 0 | 0 | 0 | 0 | 0 | 0 | 0 | 0 | 0 | 0 | 0 | 0 | 0 | 0 | 0
Wind | 16 | 0 | 0 | 0 | 0 | 0 | 0 | 0 | 0 | 0 | 0 | 0 | 0 | 0 | 0 | 0 | 0 | 0 | 0 | 0 | 0 | 0 | 0 | 0 | 0 | 0
Wind | 16 | 1 | 0 | 0 | 0 | 0 | 0 | 0 | 0 | 0 | 0 | 0 | 0 | 0 | 0 | 0 | 0 | 0 | 0 | 0 | 0 | 0 | 0 | 0 | 0 | 0
Wind | 16 | 2 | 0 | 0 | 0 | 0 | 0 | 0 | 0 | 0 | 0 | 0 | 0 | 0 | 0 | 0 | 0 | 0 | 0 | 0 | 0 | 0 | 0 | 0 | 0 | 0
Wind | 16 | 3 | 0 | 0 | 0 | 0 | 0 | 0 | 0 | 0 | 0 | 0 | 0 | 0 | 0 | 0 | 0 | 0 | 0 | 0 | 0 | 0 | 0 | 0 | 0 | 0
Wind | 16 | 4 | 0 | 0 | 0 | 0 | 0 | 0 | 0 | 0 | 0 | 0 | 0 | 0 | 0 | 0 | 0 | 0 | 0 | 0 | 0 | 0 | 0 | 0 | 0 | 0
Wind | 16 | 5 | 0 | 0 | 0 | 0 | 0 | 0 | 0 | 0 | 0 | 0 | 0 | 0 | 0 | 0 | 0 | 0 | 0 | 0 | 0 | 0 | 0 | 0 | 0 | 0
Wind | 16 | 6 | 0 | 0 | 0 | 0 | 0 | 0 | 0 | 0 | 0 | 0 | 0 | 0 | 0 | 0 | 0 | 0 | 0 | 0 | 0 | 0 | 0 | 0 | 0 | 0
Wind | 16 | 7 | 0 | 0 | 0 | 0 | 0 | 0 | 0 | 0 | 0 | 0 | 0 | 0 | 0 | 0 | 0 | 0 | 0 | 0 | 0 | 0 | 0 | 0 | 0 | 0
Wind | 16 | 8 | 0 | 0 | 0 | 0 | 0 | 0 | 0 | 0 | 0 | 0 | 0 | 0 | 0 | 0 | 0 | 0 | 0 | 0 | 0 | 0 | 0 | 0 | 0 | 0
Wind | 16 | 9 | 0 | 0 | 0 | 0 | 0 | 0 | 0 | 0 | 0 | 0 | 0 | 0 | 0 | 0 | 0 | 0 | 0 | 0 | 0 | 0 | 0 | 0 | 0 | 0
Wind | 16 | 10 | 0 | 0 | 0 | 0 | 0 | 0 | 0 | 0 | 0 | 0 | 0 | 0 | 0 | 0 | 0 | 0 | 0 | 0 | 0 | 0 | 0 | 0 | 0 | 0
Wind | 16 | 11 | 0 | 0 | 0 | 0 | 0 | 0 | 0 | 0 | 0 | 0 | 0 | 0 | 0 | 0 | 0 | 0 | 0 | 0 | 0 | 0 | 0 | 0 | 0 | 0
Wind | 17 | 0 | 0 | 0 | 0 | 0 | 0 | 0 | 0 | 0 | 0 | 0 | 0 | 0 | 0 | 0 | 0 | 0 | 0 | 0 | 0 | 0 | 0 | 0 | 0 | 0
Wind | 17 | 1 | 0 | 0 | 0 | 0 | 0 | 0 | 0 | 0 | 0 | 0 | 0 | 0 | 0 | 0 | 0 | 0 | 0 | 0 | 0 | 0 | 0 | 0 | 0 | 0
Wind | 17 | 2 | 0 | 0 | 0 | 0 | 0 | 0 | 0 | 0 | 0 | 0 | 0 | 0 | 0 | 0 | 0 | 0 | 0 | 0 | 0 | 0 | 0 | 0 | 0 | 0
Wind | 17 | 3 | 0 | 0 | 0 | 0 | 0 | 0 | 0 | 0 | 0 | 0 | 0 | 0 | 0 | 0 | 0 | 0 | 0 | 0 | 0 | 0 | 0 | 0 | 0 | 0
Wind | 17 | 4 | 0 | 0 | 0 | 0 | 0 | 0 | 0 | 0 | 0 | 0 | 0 | 0 | 0 | 0 | 0 | 0 | 0 | 0 | 0 | 0 | 0 | 0 | 0 | 0
Wind | 17 | 5 | 0 | 0 | 0 | 0 | 0 | 0 | 0 | 0 | 0 | 0 | 0 | 0 | 0 | 0 | 0 | 0 | 0 | 0 | 0 | 0 | 0 | 0 | 0 | 0
Wind | 17 | 6 | 0 | 0 | 0 | 0 | 0 | 0 | 0 | 0 | 0 | 0 | 0 | 0 | 0 | 0 | 0 | 0 | 0 | 0 | 0 | 0 | 0 | 0 | 0 | 0
Wind | 17 | 7 | 0 | 0 | 0 | 0 | 0 | 0 | 0 | 0 | 0 | 0 | 0 | 0 | 0 | 0 | 0 | 0 | 0 | 0 | 0 | 0 | 0 | 0 | 0 | 0
Wind | 17 | 8 | 0 | 0 | 0 | 0 | 0 | 0 | 0 | 0 | 0 | 0 | 0 | 0 | 0 | 0 | 0 | 0 | 0 | 0 | 0 | 0 | 0 | 0 | 0 | 0
Wind | 17 | 9 | 0 | 0 | 0 | 0 | 0 | 0 | 0 | 0 | 0 | 0 | 0 | 0 | 0 | 0 | 0 | 0 | 0 | 0 | 0 | 0 | 0 | 0 | 0 | 0
Wind | 17 | 10 | 0 | 0 | 0 | 0 | 0 | 0 | 0 | 0 | 0 | 0 | 0 | 0 | 0 | 0 | 0 | 0 | 0 | 0 | 0 | 0 | 0 | 0 | 0 | 0
Wind | 17 | 11 | 0 | 0 | 0 | 0 | 0 | 0 | 0 | 0 | 0 | 0 | 0 | 0 | 0 | 0 | 0 | 0 | 0 | 0 | 0 | 0 | 0 | 0 | 0 | 0
Wind | 18 | 0 | 0 | 0 | 0 | 0 | 0 | 0 | 0 | 0 | 0 | 0 | 0 | 0 | 0 | 0 | 0 | 0 | 0 | 0 | 0 | 0 | 0 | 0 | 0 | 0
Wind | 18 | 1 | 0 | 0 | 0 | 0 | 0 | 0 | 0 | 0 | 0 | 0 | 0 | 0 | 0 | 0 | 0 | 0 | 0 | 0 | 0 | 0 | 0 | 0 | 0 | 0
Wind | 18 | 2 | 0 | 0 | 0 | 0 | 0 | 0 | 0 | 0 | 0 | 0 | 0 | 0 | 0 | 0 | 0 | 0 | 0 | 0 | 0 | 0 | 0 | 0 | 0 | 0
Wind | 18 | 3 | 0 | 0 | 0 | 0 | 0 | 0 | 0 | 0 | 0 | 0 | 0 | 0 | 0 | 0 | 0 | 0 | 0 | 0 | 0 | 0 | 0 | 0 | 0 | 0
Wind | 18 | 4 | 0 | 0 | 0 | 0 | 0 | 0 | 0 | 0 | 0 | 0 | 0 | 0 | 0 | 0 | 0 | 0 | 0 | 0 | 0 | 0 | 0 | 0 | 0 | 0
Wind | 18 | 5 | 0 | 0 | 0 | 0 | 0 | 0 | 0 | 0 | 0 | 0 | 0 | 0 | 0 | 0 | 0 | 0 | 0 | 0 | 0 | 0 | 0 | 0 | 0 | 0
Wind | 18 | 6 | 0 | 0 | 0 | 0 | 0 | 0 | 0 | 0 | 0 | 0 | 0 | 0 | 0 | 0 | 0 | 0 | 0 | 0 | 0 | 0 | 0 | 0 | 0 | 0
Wind | 18 | 7 | 0 | 0 | 0 | 0 | 0 | 0 | 0 | 0 | 0 | 0 | 0 | 0 | 0 | 0 | 0 | 0 | 0 | 0 | 0 | 0 | 0 | 0 | 0 | 0
Wind | 18 | 8 | 0 | 0 | 0 | 0 | 0 | 0 | 0 | 0 | 0 | 0 | 0 | 0 | 0 | 0 | 0 | 0 | 0 | 0 | 0 | 0 | 0 | 0 | 0 | 0
Wind | 18 | 9 | 0 | 0 | 0 | 0 | 0 | 0 | 0 | 0 | 0 | 0 | 0 | 0 | 0 | 0 | 0 | 0 | 0 | 0 | 0 | 0 | 0 | 0 | 0 | 0
Wind | 18 | 10 | 0 | 0 | 0 | 0 | 0 | 0 | 0 | 0 | 0 | 0 | 0 | 0 | 0 | 0 | 0 | 0 | 0 | 0 | 0 | 0 | 0 | 0 | 0 | 0
Wind | 18 | 11 | 0 | 0 | 0 | 0 | 0 | 0 | 0 | 0 | 0 | 0 | 0 | 0 | 0 | 0 | 0 | 0 | 0 | 0 | 0 | 0 | 0 | 0 | 0 | 0
Wind | 19 | 0 | 0 | 0 | 0 | 0 | 0 | 0 | 0 | 0 | 0 | 0 | 0 | 0 | 0 | 0 | 0 | 0 | 0 | 0 | 0 | 0 | 0 | 0 | 0 | 0
Wind | 19 | 1 | 0 | 0 | 0 | 0 | 0 | 0 | 0 | 0 | 0 | 0 | 0 | 0 | 0 | 0 | 0 | 0 | 0 | 0 | 0 | 0 | 0 | 0 | 0 | 0
Wind | 19 | 2 | 0 | 0 | 0 | 0 | 0 | 0 | 0 | 0 | 0 | 0 | 0 | 0 | 0 | 0 | 0 | 0 | 0 | 0 | 0 | 0 | 0 | 0 | 0 | 0
Wind | 19 | 3 | 0 | 0 | 0 | 0 | 0 | 0 | 0 | 0 | 0 | 0 | 0 | 0 | 0 | 0 | 0 | 0 | 0 | 0 | 0 | 0 | 0 | 0 | 0 | 0
Wind | 19 | 4 | 0 | 0 | 0 | 0 | 0 | 0 | 0 | 0 | 0 | 0 | 0 | 0 | 0 | 0 | 0 | 0 | 0 | 0 | 0 | 0 | 0 | 0 | 0 | 0
Wind | 19 | 5 | 0 | 0 | 0 | 0 | 0 | 0 | 0 | 0 | 0 | 0 | 0 | 0 | 0 | 0 | 0 | 0 | 0 | 0 | 0 | 0 | 0 | 0 | 0 | 0
Wind | 19 | 6 | 0 | 0 | 0 | 0 | 0 | 0 | 0 | 0 | 0 | 0 | 0 | 0 | 0 | 0 | 0 | 0 | 0 | 0 | 0 | 0 | 0 | 0 | 0 | 0
Wind | 19 | 7 | 0 | 0 | 0 | 0 | 0 | 0 | 0 | 0 | 0 | 0 | 0 | 0 | 0 | 0 | 0 | 0 | 0 | 0 | 0 | 0 | 0 | 0 | 0 | 0
Wind | 19 | 8 | 0 | 0 | 0 | 0 | 0 | 0 | 0 | 0 | 0 | 0 | 0 | 0 | 0 | 0 | 0 | 0 | 0 | 0 | 0 | 0 | 0 | 0 | 0 | 0
Wind | 19 | 9 | 0 | 0 | 0 | 0 | 0 | 0 | 0 | 0 | 0 | 0 | 0 | 0 | 0 | 0 | 0 | 0 | 0 | 0 | 0 | 0 | 0 | 0 | 0 | 0
Wind | 19 | 10 | 0 | 0 | 0 | 0 | 0 | 0 | 0 | 0 | 0 | 0 | 0 | 0 | 0 | 0 | 0 | 0 | 0 | 0 | 0 | 0 | 0 | 0 | 0 | 0
Wind | 19 | 11 | 0 | 0 | 0 | 0 | 0 | 0 | 0 | 0 | 0 | 0 | 0 | 0 | 0 | 0 | 0 | 0 | 0 | 0 | 0 | 0 | 0 | 0 | 0 | 0

## Charging
Generation Technology | Year | Day | Hour 0 | Hour 1 | Hour 2 | Hour 3 | Hour 4 | Hour 5 | Hour 6 | Hour 7 | Hour 8 | Hour 9 | Hour 10 | Hour 11 | Hour 12 | Hour 13 | Hour 14 | Hour 15 | Hour 16 | Hour 17 | Hour 18 | Hour 19 | Hour 20 | Hour 21 | Hour 22 | Hour 23
Battery | 0 | 0 | 0 | 0 | 0 | 0 | 0 | 0 | 0 | 0 | 0 | 3.1049 | 3.6422 | 4.7478 | 4.6546 | 3.3267 | 0.5372 | 0 | 0 | 0 | 0 | 0 | 0 | 0 | 0 | 0
Battery | 0 | 1 | 0 | 0 | 0 | 0 | 0 | 0 | 0 | 0 | 0.30997 | 3.5099 | 4.0211 | 4.7478 | 4.7478 | 3.5792 | 0.52514 | 0 | 0 | 0 | 0 | 0 | 0 | 0 | 0 | 0
Battery | 0 | 2 | 0 | 0 | 0 | 0 | 0 | 0 | 0 | 0 | 0 | 4.7478 | 4.7478 | 4.7478 | 3.9995 | 4.7478 | 3.6293 | 0.1915 | 0 | 0 | 0 | 0 | 0 | 0 | 0 | 0
Battery | 0 | 3 | 0 | 0 | 0 | 0 | 0 | 0 | 0 | 0 | 4.0281 | 0 | 4.7478 | 4.7478 | 4.7478 | 4.2131 | 3.3199 | 1.007 | 0 | 0 | 0 | 0 | 0 | 0 | 0 | 0
Battery | 0 | 4 | 0 | 0 | 0 | 0 | 0 | 0 | 0 | 0 | 0 | 4.7478 | 4.7478 | 4.7478 | 1.9699 | 4.7478 | 4.6265 | 1.2238 | 0 | 0 | 0 | 0 | 0 | 0 | 0 | 0
Battery | 0 | 5 | 0 | 0 | 0 | 0 | 0 | 0 | 0 | 0 | 0 | 4.7478 | 4.7478 | 4.7478 | 4.7478 | 4.7478 | 3.0725 | 0 | 0 | 0 | 0 | 0 | 0 | 0 | 0 | 0
Battery | 0 | 6 | 0 | 0 | 0 | 0 | 0 | 0 | 0 | 0 | 2.4259 | 4.7478 | 4.5946 | 4.7478 | 4.7478 | 3.8805 | 1.6672 | 0 | 0 | 0 | 0 | 0 | 0 | 0 | 0 | 0
Battery | 0 | 7 | 0 | 0 | 0 | 0 | 0 | 0 | 0 | 0 | 1.6293 | 4.7478 | 4.7478 | 4.7478 | 4.7478 | 4.2254 | 1.9656 | 0 | 0 | 0 | 0 | 0 | 0 | 0 | 0 | 0
Battery | 0 | 8 | 0 | 0 | 0 | 0 | 0 | 0 | 0 | 0 | 0.085991 | 4.7478 | 4.7478 | 4.7478 | 4.7478 | 4.7478 | 2.9865 | 0 | 0 | 0 | 0 | 0 | 0 | 0 | 0 | 0
Battery | 0 | 9 | 0 | 0 | 0 | 0 | 0 | 0 | 0 | 0 | 0.78335 | 4.7478 | 4.7478 | 4.7478 | 4.7478 | 4.5932 | 2.4437 | 0 | 0 | 0 | 0 | 0 | 0 | 0 | 0 | 0
Battery | 0 | 10 | 0 | 0 | 0 | 0 | 0 | 0 | 0 | 0 | 1.4967 | 4.5428 | 4.7478 | 4.7478 | 4.7478 | 4.0951 | 1.4215 | 0 | 0 | 0 | 0 | 0 | 0 | 0 | 0 | 0
Battery | 0 | 11 | 0 | 0 | 0 | 0 | 0 | 0 | 0 | 0 | 0.57239 | 4.0274 | 4.4546 | 4.7478 | 4.7478 | 3.1733 | 0.047519 | 0 | 0 | 0 | 0 | 0 | 0 | 0 | 0 | 0
Battery | 1 | 0 | 0 | 0 | 0 | 0 | 0 | 0 | 0 | 0.71849 | 7.5297 | 13.2593 | 15.4001 | 15.6504 | 15.6504 | 14.0371 | 8.7821 | 1.2306 | 0 | 0 | 0 | 0 | 0 | 0 | 0 | 0
Battery | 1 | 1 | 0 | 0 | 0 | 0 | 0 | 0 | 0 | 1.9799 | 9.006 | 11.6952 | 15.6504 | 15.5724 | 15.08 | 14.9268 | 9.7201 | 0 | 0 | 0 | 0 | 0 | 0 | 0 | 0 | 0
Battery | 1 | 2 | 0 | 0 | 0 | 0 | 0 | 0 | 0 | 2.0205 | 8.7332 | 14.916 | 15.6504 | 15.6504 | 15.6504 | 15.6504 | 10.6443 | 4.509 | 0 | 0 | 0 | 0 | 0 | 0 | 0 | 0
Battery | 1 | 3 | 0 | 0 | 0 | 0 | 0 | 0 | 0 | 0 | 13.0272 | 15.6504 | 15.6504 | 15.6504 | 14.2697 | 15.6504 | 12.6735 | 6.167 | 7.1437 | 0 | 0 | 0 | 0 | 0 | 0 | 0
Battery | 1 | 4 | 0 | 0 | 0 | 0 | 0 | 0 | 0 | 0 | 13.8084 | 15.6504 | 15.6504 | 15.6504 | 15.6504 | 15.6504 | 12.6467 | 4.0319 | 0 | 0 | 0 | 0 | 0 | 0 | 0 | 0
Battery | 1 | 5 | 0 | 0 | 0 | 0 | 0 | 0 | 0 | 5.7115 | 12.7217 | 15.6504 | 15.6504 | 15.6504 | 15.6504 | 15.6504 | 12.054 | 0 | 0 | 0 | 0 | 0 | 0 | 0 | 0 | 0
Battery | 1 | 6 | 0 | 0 | 0 | 0 | 0 | 0 | 0 | 4.9917 | 11.66 | 15.6504 | 15.6504 | 15.6504 | 15.6504 | 15.4512 | 11.2934 | 2.7411 | 0 | 0 | 0 | 0 | 0 | 0 | 0 | 0
Battery | 1 | 7 | 0 | 0 | 0 | 0 | 0 | 0 | 0 | 5.0372 | 11.9698 | 15.6504 | 15.6504 | 15.6504 | 15.6504 | 15.6504 | 11.455 | 2.0251 | 0 | 0 | 0 | 0 | 0 | 0 | 0 | 0
Battery | 1 | 8 | 0 | 0 | 0 | 0 | 0 | 0 | 0 | 5.1659 | 12.9453 | 15.6504 | 15.6504 | 15.6504 | 15.6504 | 15.6504 | 12.3759 | 0 | 0 | 0 | 0 | 0 | 0 | 0 | 0 | 0
Battery | 1 | 9 | 0 | 0 | 0 | 0 | 0 | 0 | 0 | 3.3074 | 12.1986 | 15.6504 | 15.6504 | 15.6504 | 15.6504 | 15.5664 | 11.0091 | 4.056 | 0 | 0 | 0 | 0 | 0 | 0 | 0 | 0
Battery | 1 | 10 | 0 | 0 | 0 | 0 | 0 | 0 | 0 | 0 | 7.212 | 13.0316 | 15.3222 | 15.6504 | 15.6504 | 13.2964 | 8.4762 | 1.0489 | 0 | 0 | 0 | 0 | 0 | 0 | 0 | 0
Battery | 1 | 11 | 0 | 0 | 0 | 0 | 0 | 0 | 0 | 0 | 7.086 | 13.5463 | 15.6504 | 15.6504 | 15.6504 | 12.7841 | 9.048 | 0 | 0 | 0 | 0 | 0 | 0 | 0 | 0 | 0
Battery | 2 | 0 | 0 | 0 | 0 | 0 | 0 | 0 | 0 | 0.75918 | 8.0071 | 14.0986 | 16.3971 | 16.6958 | 16.6958 | 14.9267 | 9.3319 | 1.3077 | 0 | 0 | 0 | 0 | 0 | 0 | 0 | 0
Battery | 2 | 1 | 0 | 0 | 0 | 0 | 0 | 0 | 0 | 0 | 9.5977 | 13.5727 | 16.6958 | 16.6657 | 16.1378 | 16.3715 | 10.3589 | 0 | 0 | 0 | 0 | 0 | 0 | 0 | 0 | 0
Battery | 2 | 2 | 0 | 0 | 0 | 0 | 0 | 0 | 0 | 2.2001 | 9.3372 | 15.9077 | 16.6958 | 16.6958 | 16.6958 | 16.6958 | 11.3694 | 4.8453 | 0 | 0 | 0 | 0 | 0 | 0 | 0 | 0
Battery | 2 | 3 | 0 | 0 | 0 | 0 | 0 | 0 | 0 | 0 | 13.9712 | 16.6958 | 16.6958 | 16.6958 | 16.6958 | 16.6958 | 13.6128 | 3.5399 | 10.7325 | 0 | 0 | 0 | 0 | 0 | 0 | 0
Battery | 2 | 4 | 0 | 0 | 0 | 0 | 0 | 0 | 0 | 0 | 14.806 | 16.6958 | 16.6958 | 12.5394 | 16.6958 | 16.6958 | 13.5949 | 6.8795 | 0 | 0 | 0 | 0 | 0 | 0 | 0 | 0
Battery | 2 | 5 | 0 | 0 | 0 | 0 | 0 | 0 | 0 | 0 | 13.6612 | 16.6958 | 16.6958 | 14.6598 | 16.6958 | 16.6958 | 12.9766 | 6.5221 | 0 | 0 | 0 | 0 | 0 | 0 | 0 | 0
Battery | 2 | 6 | 0 | 0 | 0 | 0 | 0 | 0 | 0 | 0.74259 | 12.5477 | 16.6958 | 16.6958 | 16.6958 | 16.6958 | 16.6063 | 12.1797 | 5.7435 | 0 | 0 | 0 | 0 | 0 | 0 | 0 | 0
Battery | 2 | 7 | 0 | 0 | 0 | 0 | 0 | 0 | 0 | 0.29867 | 12.8774 | 16.6958 | 16.6958 | 16.6958 | 16.6958 | 16.6958 | 12.3527 | 5.5952 | 0 | 0 | 0 | 0 | 0 | 0 | 0 | 0
Battery | 2 | 8 | 0 | 0 | 0 | 0 | 0 | 0 | 0 | 3.8905 | 13.9088 | 16.6958 | 16.6958 | 16.6958 | 16.6958 | 16.6958 | 13.3247 | 0 | 0 | 0 | 0 | 0 | 0 | 0 | 0 | 0
Battery | 2 | 9 | 0 | 0 | 0 | 0 | 0 | 0 | 0 | 3.6326 | 12.8618 | 16.6958 | 16.6958 | 16.6958 | 16.6958 | 16.6958 | 11.5474 | 13.1556 | 0 | 0 | 0 | 0 | 0 | 0 | 0 | 0
Battery | 2 | 10 | 0 | 0 | 0 | 0 | 0 | 0 | 0 | 0 | 7.7458 | 13.9441 | 16.4029 | 16.6958 | 16.6958 | 14.2495 | 9.123 | 1.2241 | 0 | 0 | 0 | 0 | 0 | 0 | 0 | 0
Battery | 2 | 11 | 0 | 0 | 0 | 0 | 0 | 0 | 0 | 0 | 7.6536 | 14.5313 | 16.6325 | 16.6958 | 16.6958 | 14.9544 | 7.3774 | 0 | 0 | 0 | 0 | 0 | 0 | 0 | 0 | 0
Battery | 3 | 0 | 0 | 0 | 0 | 0 | 0 | 0 | 0 | 0.79969 | 8.5036 | 14.9732 | 17.4358 | 17.8124 | 17.8124 | 15.8534 | 9.9038 | 1.3859 | 0 | 0 | 0 | 0 | 0 | 0 | 0 | 0
Battery | 3 | 1 | 0 | 0 | 0 | 0 | 0 | 0 | 0 | 2.2639 | 6.9214 | 14.8868 | 17.8124 | 17.8124 | 17.2394 | 17.4152 | 11.0238 | 0.084126 | 0 | 0 | 0 | 0 | 0 | 0 | 0 | 0
Battery | 3 | 2 | 0 | 0 | 0 | 0 | 0 | 0 | 0 | 2.3853 | 9.9656 | 16.941 | 17.8124 | 17.8124 | 17.8124 | 17.7849 | 12.1241 | 5.1938 | 0 | 0 | 0 | 0 | 0 | 0 | 0 | 0
Battery | 3 | 3 | 0 | 0 | 0 | 0 | 0 | 0 | 0 | 2.1528 | 14.955 | 17.8124 | 17.8124 | 17.8124 | 17.8124 | 17.8124 | 14.5913 | 0 | 0 | 0 | 0 | 5.8819 | 0 | 0 | 0 | 0
Battery | 3 | 4 | 0 | 0 | 0 | 0 | 0 | 0 | 0 | 1.2711 | 15.8456 | 17.8124 | 17.8124 | 17.8124 | 17.8124 | 17.8124 | 14.5825 | 0 | 0 | 0 | 0 | 0 | 0 | 0 | 0 | 0
Battery | 3 | 5 | 0 | 0 | 0 | 0 | 0 | 0 | 0 | 0 | 14.6401 | 17.8124 | 17.8124 | 17.8124 | 17.8124 | 17.8124 | 13.9373 | 3.1218 | 0 | 0 | 0 | 0 | 0 | 0 | 0 | 0
Battery | 3 | 6 | 0 | 0 | 0 | 0 | 0 | 0 | 0 | 5.128 | 13.4721 | 17.8124 | 17.8124 | 17.8124 | 17.8124 | 17.8095 | 13.1021 | 0 | 0 | 0 | 0 | 0 | 0 | 0 | 0 | 0
Battery | 3 | 7 | 0 | 0 | 0 | 0 | 0 | 0 | 0 | 4.5896 | 13.8226 | 17.8124 | 17.8124 | 17.8124 | 17.8124 | 17.8124 | 13.287 | 0 | 0 | 0 | 0 | 0 | 0 | 0 | 0 | 0
Battery | 3 | 8 | 0 | 0 | 0 | 0 | 0 | 0 | 0 | 0 | 14.9124 | 17.8124 | 17.8124 | 17.8124 | 17.8124 | 17.8124 | 14.3126 | 2.4742 | 0 | 0 | 0 | 0 | 0 | 0 | 0 | 0
Battery | 3 | 9 | 0 | 0 | 0 | 0 | 0 | 0 | 0 | 3.97 | 13.7807 | 17.8124 | 17.8124 | 17.8124 | 17.8124 | 17.8124 | 12.406 | 1.5425 | 0 | 0 | 0 | 0 | 0 | 0 | 0 | 0
Battery | 3 | 10 | 0 | 0 | 0 | 0 | 0 | 0 | 0 | 0 | 8.3012 | 14.895 | 17.529 | 17.8124 | 17.8124 | 15.2424 | 9.796 | 1.4045 | 0 | 0 | 0 | 0 | 0 | 0 | 0 | 0
Battery | 3 | 11 | 0 | 0 | 0 | 0 | 0 | 0 | 0 | 0 | 8.2442 | 15.5578 | 17.8124 | 17.8124 | 17.8124 | 14.7226 | 7.9611 | 0 | 0 | 0 | 0 | 0 | 0 | 0 | 0 | 0
Battery | 4 | 0 | 0 | 0 | 0 | 0 | 0 | 0 | 0 | 0.8402 | 8.9122 | 15.6918 | 18.2686 | 18.6393 | 18.6393 | 16.6142 | 10.381 | 1.4539 | 0 | 0 | 0 | 0 | 0 | 0 | 0 | 0
Battery | 4 | 1 | 0 | 0 | 0 | 0 | 0 | 0 | 0 | 2.371 | 7.2381 | 15.7159 | 18.6393 | 18.6393 | 18.048 | 18.2457 | 11.549 | 0.072735 | 0 | 0 | 0 | 0 | 0 | 0 | 0 | 0
Battery | 4 | 2 | 0 | 0 | 0 | 0 | 0 | 0 | 0 | 2.4915 | 10.435 | 17.7452 | 18.6393 | 18.6393 | 18.6393 | 18.6285 | 12.697 | 5.4349 | 0 | 0 | 0 | 0 | 0 | 0 | 0 | 0
Battery | 4 | 3 | 0 | 0 | 0 | 0 | 0 | 0 | 0 | 2.6021 | 15.6505 | 18.6393 | 18.6393 | 18.6393 | 18.6393 | 18.6393 | 15.2663 | 0 | 0 | 0 | 0 | 6.1122 | 0 | 0 | 0 | 0
Battery | 4 | 4 | 0 | 0 | 0 | 0 | 0 | 0 | 0 | 1.6807 | 16.5831 | 18.6393 | 18.6393 | 18.6393 | 18.6393 | 18.6393 | 15.2552 | 0 | 0 | 0 | 0 | 0 | 0 | 0 | 0 | 0
Battery | 4 | 5 | 0 | 0 | 0 | 0 | 0 | 0 | 0 | 3.624 | 15.3179 | 18.6393 | 18.6393 | 18.6393 | 18.6393 | 18.6393 | 14.577 | 0 | 0 | 0 | 0 | 0 | 0 | 0 | 0 | 0
Battery | 4 | 6 | 0 | 0 | 0 | 0 | 0 | 0 | 0 | 5.7356 | 14.0913 | 18.6393 | 18.6393 | 18.6393 | 18.6393 | 18.6316 | 13.6997 | 0 | 0 | 0 | 0 | 0 | 0 | 0 | 0 | 0
Battery | 4 | 7 | 0 | 0 | 0 | 0 | 0 | 0 | 0 | 5.167 | 14.4585 | 18.6393 | 18.6393 | 18.6393 | 18.6393 | 18.6393 | 13.8933 | 0 | 0 | 0 | 0 | 0 | 0 | 0 | 0 | 0
Battery | 4 | 8 | 0 | 0 | 0 | 0 | 0 | 0 | 0 | 0 | 15.6016 | 18.6393 | 18.6393 | 18.6393 | 18.6393 | 18.6393 | 14.9693 | 2.948 | 0 | 0 | 0 | 0 | 0 | 0 | 0 | 0
Battery | 4 | 9 | 0 | 0 | 0 | 0 | 0 | 0 | 0 | 1.3996 | 14.4192 | 18.6393 | 18.6393 | 18.6393 | 18.6393 | 18.6393 | 12.9748 | 4.7254 | 0 | 0 | 0 | 0 | 0 | 0 | 0 | 0
Battery | 4 | 10 | 0 | 0 | 0 | 0 | 0 | 0 | 0 | 0 | 8.6858 | 15.5936 | 18.3497 | 18.6393 | 18.6393 | 15.9534 | 10.2463 | 1.4531 | 0 | 0 | 0 | 0 | 0 | 0 | 0 | 0
Battery | 4 | 11 | 0 | 0 | 0 | 0 | 0 | 0 | 0 | 0 | 8.6184 | 16.2807 | 18.6393 | 18.6393 | 18.6393 | 15.6542 | 8.3199 | 0 | 0 | 0 | 0 | 0 | 0 | 0 | 0 | 0
Battery | 5 | 0 | 0 | 0 | 0 | 0 | 0 | 0 | 0 | 0.88236 | 9.3774 | 16.5113 | 19.2271 | 19.6345 | 19.6345 | 17.4819 | 10.9214 | 1.5288 | 0 | 0 | 0 | 0 | 0 | 0 | 0 | 0
Battery | 5 | 1 | 0 | 0 | 0 | 0 | 0 | 0 | 0 | 2.4971 | 7.6337 | 16.4101 | 19.6345 | 19.6345 | 19.0114 | 19.2044 | 12.1566 | 0.094469 | 0 | 0 | 0 | 0 | 0 | 0 | 0 | 0
Battery | 5 | 2 | 0 | 0 | 0 | 0 | 0 | 0 | 0 | 2.6314 | 10.9901 | 18.6816 | 19.6345 | 19.6345 | 19.6345 | 19.6124 | 13.3702 | 5.7284 | 0 | 0 | 0 | 0 | 0 | 0 | 0 | 0
Battery | 5 | 3 | 0 | 0 | 0 | 0 | 0 | 0 | 0 | 7.8684 | 16.4923 | 19.6345 | 19.6345 | 19.6345 | 19.6345 | 19.6345 | 10.6092 | 0 | 0 | 0 | 0 | 0 | 0 | 0 | 0 | 0
Battery | 5 | 4 | 0 | 0 | 0 | 0 | 0 | 0 | 0 | 1.4136 | 17.4744 | 19.6345 | 19.6345 | 19.6345 | 19.6345 | 19.6345 | 16.0819 | 0 | 0 | 0 | 0 | 0 | 0 | 0 | 0 | 0
Battery | 5 | 5 | 0 | 0 | 0 | 0 | 0 | 0 | 0 | 3.4539 | 16.1453 | 19.6345 | 19.6345 | 19.6345 | 19.6345 | 19.6345 | 15.3707 | 0 | 0 | 0 | 0 | 0 | 0 | 0 | 0 | 0
Battery | 5 | 6 | 0 | 0 | 0 | 0 | 0 | 0 | 0 | 6.5415 | 13.9786 | 19.6345 | 19.6345 | 19.6345 | 19.6345 | 19.6345 | 14.4498 | 0 | 0 | 0 | 0 | 0 | 0 | 0 | 0 | 0
Battery | 5 | 7 | 0 | 0 | 0 | 0 | 0 | 0 | 0 | 6.5989 | 15.244 | 19.6345 | 19.6345 | 19.6345 | 19.6345 | 19.6345 | 13.1269 | 0 | 0 | 0 | 0 | 0 | 0 | 0 | 0 | 0
Battery | 5 | 8 | 0 | 0 | 0 | 0 | 0 | 0 | 0 | 2.7396 | 16.4457 | 19.6345 | 19.6345 | 19.6345 | 19.6345 | 19.6345 | 15.7846 | 0 | 0 | 0 | 0 | 0 | 0 | 0 | 0 | 0
Battery | 5 | 9 | 0 | 0 | 0 | 0 | 0 | 0 | 0 | 4.3793 | 15.1974 | 19.6345 | 19.6345 | 19.6345 | 19.6345 | 19.6345 | 13.6819 | 1.7112 | 0 | 0 | 0 | 0 | 0 | 0 | 0 | 0
Battery | 5 | 10 | 0 | 0 | 0 | 0 | 0 | 0 | 0 | 0 | 9.1549 | 16.4258 | 19.3307 | 19.6345 | 19.6345 | 16.8092 | 10.8036 | 1.5504 | 0 | 0 | 0 | 0 | 0 | 0 | 0 | 0
Battery | 5 | 11 | 0 | 0 | 0 | 0 | 0 | 0 | 0 | 0 | 9.0924 | 17.1571 | 19.6345 | 19.6345 | 19.6345 | 16.2363 | 8.7805 | 0 | 0 | 0 | 0 | 0 | 0 | 0 | 0 | 0
Battery | 6 | 0 | 0 | 0 | 0 | 0 | 0 | 0 | 0 | 1.1273 | 11.9232 | 20.9383 | 24.4339 | 24.4339 | 24.4339 | 22.3135 | 13.915 | 2.116 | 0 | 0 | 0 | 0 | 0 | 0 | 0 | 0
Battery | 6 | 1 | 0 | 0 | 0 | 0 | 0 | 0 | 0 | 0.52712 | 11.686 | 20.7112 | 24.4339 | 24.4339 | 24.4339 | 22.2181 | 12.9426 | 2.3135 | 0 | 0 | 0 | 0 | 0 | 0 | 0 | 0
Battery | 6 | 2 | 0 | 0 | 0 | 0 | 0 | 0 | 0 | 0 | 5.9569 | 24.4339 | 24.4339 | 24.4339 | 24.4339 | 24.4339 | 17.5339 | 7.9241 | 0 | 0 | 0 | 0 | 0 | 0 | 0 | 0
Battery | 6 | 3 | 0 | 0 | 0 | 0 | 0 | 0 | 5.4331 | 0 | 8.4398 | 24.4339 | 24.4339 | 24.4339 | 24.4339 | 24.4339 | 24.4339 | 0 | 0 | 0 | 0 | 0 | 0 | 0 | 0 | 0
Battery | 6 | 4 | 0 | 0 | 0 | 0 | 0 | 0 | 0 | 0 | 8.2277 | 24.4339 | 24.4339 | 24.4339 | 24.4339 | 24.4339 | 24.4339 | 0 | 0 | 0 | 0 | 0 | 0 | 0 | 0 | 0
Battery | 6 | 5 | 0 | 0 | 0 | 0 | 0 | 0 | 0 | 0 | 8.9723 | 24.4339 | 24.4339 | 24.4339 | 24.4339 | 24.4339 | 24.4339 | 0 | 0 | 0 | 0 | 0 | 0 | 0 | 0 | 0
Battery | 6 | 6 | 0 | 0 | 0 | 0 | 0 | 0 | 0 | 0 | 9.6674 | 24.4339 | 24.4339 | 24.4339 | 24.4339 | 24.4339 | 21.4475 | 0 | 0 | 0 | 0 | 0 | 0 | 0 | 0 | 0
Battery | 6 | 7 | 0 | 0 | 0 | 0 | 0 | 0 | 0 | 0 | 9.7045 | 24.4339 | 24.4339 | 24.4339 | 24.4339 | 24.4339 | 24.4339 | 0 | 0 | 0 | 0 | 0 | 0 | 0 | 0 | 0
Battery | 6 | 8 | 0 | 0 | 0 | 0 | 0 | 0 | 0 | 0 | 8.2669 | 24.4339 | 24.4339 | 24.4339 | 24.4339 | 24.4339 | 24.4339 | 0 | 0 | 0 | 0 | 0 | 0 | 0 | 0 | 0
Battery | 6 | 9 | 0 | 0 | 0 | 0 | 0 | 0 | 0 | 0 | 11.1186 | 24.4339 | 24.4339 | 24.4339 | 24.4339 | 24.4339 | 19.9963 | 0 | 0 | 0 | 0 | 0 | 0 | 0 | 0 | 0
Battery | 6 | 10 | 0 | 0 | 0 | 0 | 0 | 0 | 0 | 0.5283 | 13.2788 | 22.6146 | 24.4339 | 24.4339 | 24.4339 | 23.4932 | 15.8801 | 4.1877 | 0 | 0 | 0 | 0 | 0 | 0 | 0 | 0
Battery | 6 | 11 | 0 | 0 | 0 | 0 | 0 | 0 | 0 | 0 | 13.7573 | 24.0637 | 24.4339 | 24.4339 | 24.4339 | 23.185 | 13.613 | 0.80462 | 0 | 0 | 0 | 0 | 0 | 0 | 0 | 0
Battery | 7 | 0 | 0 | 0 | 0 | 0 | 0 | 0 | 0 | 1.2605 | 12.3503 | 21.5836 | 24.4339 | 24.4339 | 24.4339 | 22.893 | 14.2765 | 2.1929 | 0 | 0 | 0 | 0 | 0 | 0 | 0 | 0
Battery | 7 | 1 | 0 | 0 | 0 | 0 | 0 | 0 | 0 | 0.071278 | 11.6869 | 20.7942 | 24.4339 | 24.4339 | 24.4339 | 24.4339 | 12.7522 | 1.8603 | 0 | 0 | 0 | 0 | 0 | 0 | 0 | 0
Battery | 7 | 2 | 0 | 0 | 0 | 0 | 0 | 0 | 0 | 0 | 5.5254 | 24.4339 | 24.4339 | 24.4339 | 24.4339 | 24.4339 | 17.7299 | 7.8596 | 0 | 0 | 0 | 0 | 0 | 0 | 0 | 0
Battery | 7 | 3 | 0 | 0 | 0 | 0 | 0 | 0 | 0 | 0 | 7.1501 | 24.4339 | 24.4339 | 24.4339 | 24.4339 | 24.4339 | 24.4339 | 0 | 0.88293 | 0 | 0 | 0 | 0 | 0 | 0 | 0
Battery | 7 | 4 | 0 | 0 | 0 | 0 | 0 | 0 | 0 | 0 | 7.7178 | 24.4339 | 24.4339 | 24.4339 | 24.4339 | 24.4339 | 23.3971 | 0 | 0 | 0 | 0 | 0 | 0 | 0 | 0 | 0
Battery | 7 | 5 | 0 | 0 | 0 | 0 | 0 | 0 | 0 | 0 | 8.6331 | 24.4339 | 24.4339 | 24.4339 | 24.4339 | 24.4339 | 24.4339 | 0 | 0 | 0 | 0 | 0 | 0 | 0 | 0 | 0
Battery | 7 | 6 | 0 | 0 | 0 | 0 | 0 | 0 | 0 | 0 | 9.7356 | 24.4339 | 24.4339 | 24.4339 | 24.4339 | 24.4339 | 24.4339 | 0 | 0 | 0 | 0 | 0 | 0 | 0 | 0 | 0
Battery | 7 | 7 | 0 | 0 | 0 | 0 | 0 | 0 | 0 | 0 | 9.4161 | 24.4339 | 24.4339 | 24.4339 | 24.4339 | 24.4339 | 24.4339 | 0 | 0 | 0 | 0 | 0 | 0 | 0 | 0 | 0
Battery | 7 | 8 | 0 | 0 | 0 | 0 | 0 | 0 | 0 | 0 | 7.9211 | 24.4339 | 24.4339 | 24.4339 | 24.4339 | 24.4339 | 24.4339 | 0 | 0 | 0 | 0 | 0 | 0 | 0 | 0 | 0
Battery | 7 | 9 | 0 | 0 | 0 | 0 | 0 | 0 | 0 | 0 | 10.8542 | 24.4339 | 24.4339 | 24.4339 | 24.4339 | 24.4339 | 20.2607 | 0 | 0 | 0 | 0 | 0 | 0 | 0 | 0 | 0
Battery | 7 | 10 | 0 | 0 | 0 | 0 | 0 | 0 | 0 | 0.16408 | 13.2768 | 22.8644 | 24.4339 | 24.4339 | 24.4339 | 23.7618 | 15.9607 | 3.9548 | 0 | 0 | 0 | 0 | 0 | 0 | 0 | 0
Battery | 7 | 11 | 0 | 0 | 0 | 0 | 0 | 0 | 0 | 0 | 13.8649 | 24.4339 | 24.4339 | 24.4339 | 24.4339 | 23.4895 | 13.6625 | 0.49276 | 0 | 0 | 0 | 0 | 0 | 0 | 0 | 0
Battery | 8 | 0 | 0 | 0 | 0 | 0 | 0 | 0 | 0 | 1.4479 | 12.7439 | 22.1348 | 24.4339 | 24.4339 | 24.4339 | 23.3876 | 14.6231 | 0.25984 | 0 | 0 | 0 | 0 | 0 | 0 | 0 | 0
Battery | 8 | 1 | 0 | 0 | 0 | 0 | 0 | 0 | 0 | 0 | 12.2708 | 20.6946 | 24.4339 | 24.4339 | 24.4339 | 24.4339 | 12.448 | 1.3641 | 0 | 0 | 0 | 0 | 0 | 0 | 0 | 0
Battery | 8 | 2 | 0 | 0 | 0 | 0 | 0 | 0 | 0 | 0 | 5.8658 | 24.4339 | 24.4339 | 24.4339 | 24.4339 | 24.4339 | 17.6504 | 7.5986 | 0 | 0 | 0 | 0 | 0 | 0 | 0 | 0
Battery | 8 | 3 | 0 | 0 | 0 | 0 | 0 | 0 | 0 | 0 | 7.9709 | 24.4339 | 24.4339 | 24.4339 | 24.4339 | 24.4339 | 24.4339 | 0 | 0 | 0 | 0 | 0 | 0 | 0 | 0 | 0
Battery | 8 | 4 | 0 | 0 | 0 | 0 | 0 | 0 | 0 | 0 | 7.8091 | 24.4339 | 24.4339 | 24.4339 | 24.4339 | 24.4339 | 24.4339 | 0 | 0 | 0 | 0 | 0 | 0 | 0 | 0 | 0
Battery | 8 | 5 | 0 | 0 | 0 | 0 | 0 | 0 | 0 | 0 | 8.659 | 24.4339 | 24.4339 | 24.4339 | 24.4339 | 24.4339 | 24.4339 | 0 | 0 | 0 | 0 | 0 | 0 | 0 | 0 | 0
Battery | 8 | 6 | 0 | 0 | 0 | 0 | 0 | 0 | 0 | 0 | 9.8231 | 24.4339 | 24.4339 | 24.4339 | 24.4339 | 24.4339 | 24.4339 | 0 | 0 | 0 | 0 | 0 | 0 | 0 | 0 | 0
Battery | 8 | 7 | 0 | 0 | 0 | 0 | 0 | 0 | 0 | 0 | 9.5014 | 24.4339 | 24.4339 | 24.4339 | 24.4339 | 24.4339 | 24.4339 | 0 | 0 | 0 | 0 | 0 | 0 | 0 | 0 | 0
Battery | 8 | 8 | 0 | 0 | 0 | 0 | 0 | 0 | 0 | 0 | 7.9522 | 24.4339 | 24.4339 | 24.4339 | 24.4339 | 24.4339 | 24.4339 | 0 | 0 | 0 | 0 | 0 | 0 | 0 | 0 | 0
Battery | 8 | 9 | 0 | 0 | 0 | 0 | 0 | 0 | 0 | 0 | 10.8849 | 24.4339 | 24.4339 | 24.4339 | 24.4339 | 24.4339 | 20.23 | 0 | 0 | 0 | 0 | 0 | 0 | 0 | 0 | 0
Battery | 8 | 10 | 0 | 0 | 0 | 0 | 0 | 0 | 0 | 0 | 13.1415 | 22.8976 | 24.4339 | 24.4339 | 24.4339 | 23.7753 | 15.8406 | 3.609 | 0 | 0 | 0 | 0 | 0 | 0 | 0 | 0
Battery | 8 | 11 | 0 | 0 | 0 | 0 | 0 | 0 | 0 | 0 | 13.7583 | 24.4339 | 24.4339 | 24.4339 | 24.4339 | 23.4923 | 13.4945 | 0.071034 | 0 | 0 | 0 | 0 | 0 | 0 | 0 | 0
Battery | 9 | 0 | 0 | 0 | 0 | 0 | 0 | 0 | 0 | 0 | 8.9848 | 24.4339 | 22.1301 | 24.4339 | 24.4339 | 24.4339 | 24.4339 | 0 | 0 | 0 | 0 | 0 | 0 | 0 | 0 | 0
Battery | 9 | 1 | 0 | 0 | 0 | 0 | 0 | 0 | 0 | 0 | 6.681 | 24.4339 | 24.4339 | 24.4339 | 24.4339 | 24.4339 | 24.4339 | 0 | 0 | 0 | 0 | 0 | 0 | 0 | 0 | 0
Battery | 9 | 2 | 0 | 0 | 0 | 0 | 0 | 0 | 0 | 0 | 3.6972 | 24.4339 | 24.4339 | 24.4339 | 24.4339 | 24.4339 | 24.4339 | 2.9838 | 0 | 0 | 0 | 0 | 0 | 0 | 0 | 0
Battery | 9 | 3 | 0 | 0 | 0 | 0 | 0 | 0 | 0 | 0 | 8.5241 | 24.4339 | 24.4339 | 24.4339 | 24.4339 | 24.4339 | 22.5907 | 0 | 0 | 0 | 0 | 0 | 0 | 0 | 0 | 0
Battery | 9 | 4 | 0 | 0 | 0 | 0 | 0 | 0 | 0 | 0 | 7.0932 | 24.4339 | 24.4339 | 24.4339 | 24.4339 | 24.4339 | 24.0217 | 0 | 0 | 0 | 0 | 0 | 0 | 0 | 0 | 0
Battery | 9 | 5 | 0 | 0 | 0 | 0 | 0 | 0 | 0 | 0 | 7.3774 | 24.4339 | 24.4339 | 24.4339 | 24.4339 | 24.4339 | 23.7375 | 0 | 0 | 0 | 0 | 0 | 0 | 0 | 0 | 0
Battery | 9 | 6 | 0 | 0 | 0 | 0 | 0 | 0 | 0 | 0 | 8.2728 | 24.4339 | 24.4339 | 24.4339 | 24.4339 | 24.4339 | 22.8421 | 0 | 0 | 0 | 0 | 0 | 0 | 0 | 0 | 0
Battery | 9 | 7 | 0 | 0 | 0 | 0 | 0 | 0 | 0 | 0 | 7.546 | 24.4339 | 24.4339 | 24.4339 | 24.4339 | 24.4339 | 23.5689 | 0 | 0 | 0 | 0 | 0 | 0 | 0 | 0 | 0
Battery | 9 | 8 | 0 | 0 | 0 | 0 | 0 | 0 | 0 | 0 | 6.681 | 24.4339 | 24.4339 | 24.4339 | 24.4339 | 24.4339 | 24.4339 | 0 | 0 | 0 | 0 | 0 | 0 | 0 | 0 | 0
Battery | 9 | 9 | 0 | 0 | 0 | 0 | 0 | 0 | 0 | 0 | 13.8596 | 24.4339 | 24.4339 | 24.4339 | 24.4339 | 24.4339 | 17.2552 | 0 | 0 | 0 | 0 | 0 | 0 | 0 | 0 | 0
Battery | 9 | 10 | 0 | 0 | 0 | 0 | 0 | 0 | 0 | 0 | 6.681 | 24.4339 | 24.4339 | 24.4339 | 24.4339 | 24.4339 | 24.4339 | 0 | 0 | 0 | 0 | 0 | 0 | 0 | 0 | 0
Battery | 9 | 11 | 0 | 0 | 0 | 0 | 0 | 0 | 0 | 0 | 24.4339 | 24.4339 | 24.4339 | 24.4339 | 24.4339 | 24.4339 | 6.681 | 0 | 0 | 0 | 0 | 0 | 0 | 0 | 0 | 0
Battery | 10 | 0 | 0 | 0 | 0 | 0 | 0 | 0 | 0 | 0 | 0 | 22.5918 | 20.8261 | 22.5918 | 22.5918 | 22.5918 | 15.2797 | 0 | 0 | 0 | 0 | 0 | 0 | 0 | 0 | 0
Battery | 10 | 1 | 0 | 0 | 0 | 0 | 0 | 0 | 0 | 0 | 0 | 22.5918 | 22.5918 | 22.5918 | 22.5918 | 22.5918 | 13.514 | 0 | 0 | 0 | 0 | 0 | 0 | 0 | 0 | 0
Battery | 10 | 2 | 0 | 0 | 0 | 0 | 0 | 0 | 0 | 0 | 2.7467 | 22.5918 | 22.5918 | 22.5918 | 22.5918 | 22.5918 | 10.7673 | 0 | 0 | 0 | 0 | 0 | 0 | 0 | 0 | 0
Battery | 10 | 3 | 0 | 0 | 0 | 0 | 0 | 0 | 0 | 0 | 0 | 22.5918 | 22.5918 | 22.5918 | 22.5918 | 22.5918 | 13.514 | 0 | 0 | 0 | 0 | 0 | 0 | 0 | 0 | 0
Battery | 10 | 4 | 0 | 0 | 0 | 0 | 0 | 0 | 0 | 0 | 0 | 22.5918 | 22.5918 | 22.5918 | 22.5918 | 22.5918 | 13.514 | 0 | 0 | 0 | 0 | 0 | 0 | 0 | 0 | 0
Battery | 10 | 5 | 0 | 0 | 0 | 0 | 0 | 0 | 0 | 0 | 0 | 22.5918 | 22.5918 | 22.5918 | 22.5918 | 22.5918 | 13.514 | 0 | 0 | 0 | 0 | 0 | 0 | 0 | 0 | 0
Battery | 10 | 6 | 0 | 0 | 0 | 0 | 0 | 0 | 0 | 0 | 0 | 22.5918 | 22.5918 | 22.5918 | 22.5918 | 22.5918 | 13.514 | 0 | 0 | 0 | 0 | 0 | 0 | 0 | 0 | 0
Battery | 10 | 7 | 0 | 0 | 0 | 0 | 0 | 0 | 0 | 0 | 0 | 22.5918 | 22.5918 | 22.5918 | 22.5918 | 22.5918 | 13.514 | 0 | 0 | 0 | 0 | 0 | 0 | 0 | 0 | 0
Battery | 10 | 8 | 0 | 0 | 0 | 0 | 0 | 0 | 0 | 0 | 0 | 22.5918 | 22.5918 | 22.5918 | 22.5918 | 22.5918 | 13.514 | 0 | 0 | 0 | 0 | 0 | 0 | 0 | 0 | 0
Battery | 10 | 9 | 0 | 0 | 0 | 0 | 0 | 0 | 0 | 0 | 0 | 22.5918 | 22.5918 | 22.5918 | 22.5918 | 22.5918 | 13.514 | 0 | 0 | 0 | 0 | 0 | 0 | 0 | 0 | 0
Battery | 10 | 10 | 0 | 0 | 0 | 0 | 0 | 0 | 0 | 0 | 7.7193 | 22.5918 | 22.5918 | 22.5918 | 22.5918 | 22.5918 | 5.7947 | 0 | 0 | 0 | 0 | 0 | 0 | 0 | 0 | 0
Battery | 10 | 11 | 0 | 0 | 0 | 0 | 0 | 0 | 0 | 0 | 0.73312 | 22.5918 | 22.5918 | 22.5918 | 22.5918 | 22.5918 | 12.7809 | 0 | 0 | 0 | 0 | 0 | 0 | 0 | 0 | 0
Battery | 11 | 0 | 0 | 0 | 0 | 0 | 0 | 0 | 0 | 0 | 0 | 4.1635 | 8.7834 | 8.7834 | 8.7834 | 8.7834 | 0 | 5.2477 | 0 | 0 | 0 | 0 | 0 | 0 | 0 | 0
Battery | 11 | 1 | 0 | 0 | 0 | 0 | 0 | 0 | 0 | 0 | 0 | 8.7834 | 8.7834 | 8.7834 | 8.7834 | 8.7834 | 0 | 0.62779 | 0 | 0 | 0 | 0 | 0 | 0 | 0 | 0
Battery | 11 | 2 | 0 | 0 | 0 | 0 | 0 | 0 | 0 | 0 | 0 | 4.691 | 8.7834 | 8.7834 | 8.7834 | 8.7834 | 4.7202 | 0 | 0 | 0 | 0 | 0 | 0 | 0 | 0 | 0
Battery | 11 | 3 | 0 | 0 | 0 | 0 | 0 | 0 | 0 | 0 | 0 | 8.7834 | 0.62779 | 8.7834 | 8.7834 | 8.7834 | 8.7834 | 0 | 0 | 0 | 0 | 0 | 0 | 0 | 0 | 0
Battery | 11 | 4 | 0 | 0 | 0 | 0 | 0 | 0 | 0 | 0 | 0 | 8.7834 | 0.62779 | 8.7834 | 8.7834 | 8.7834 | 8.7834 | 0 | 0 | 0 | 0 | 0 | 0 | 0 | 0 | 0
Battery | 11 | 5 | 0 | 0 | 0 | 0 | 0 | 0 | 0 | 0 | 0 | 8.7834 | 0.62779 | 8.7834 | 8.7834 | 8.7834 | 8.7834 | 0 | 0 | 0 | 0 | 0 | 0 | 0 | 0 | 0
Battery | 11 | 6 | 0 | 0 | 0 | 0 | 0 | 0 | 0 | 0 | 0 | 8.7834 | 0.62779 | 8.7834 | 8.7834 | 8.7834 | 8.7834 | 0 | 0 | 0 | 0 | 0 | 0 | 0 | 0 | 0
Battery | 11 | 7 | 0 | 0 | 0 | 0 | 0 | 0 | 0 | 0 | 0 | 8.7834 | 0.62779 | 8.7834 | 8.7834 | 8.7834 | 8.7834 | 0 | 0 | 0 | 0 | 0 | 0 | 0 | 0 | 0
Battery | 11 | 8 | 0 | 0 | 0 | 0 | 0 | 0 | 0 | 0 | 0 | 8.7834 | 0.62779 | 8.7834 | 8.7834 | 8.7834 | 8.7834 | 0 | 0 | 0 | 0 | 0 | 0 | 0 | 0 | 0
Battery | 11 | 9 | 0 | 0 | 0 | 0 | 0 | 0 | 0 | 0 | 0 | 8.7834 | 0.62779 | 8.7834 | 8.7834 | 8.7834 | 8.7834 | 0 | 0 | 0 | 0 | 0 | 0 | 0 | 0 | 0
Battery | 11 | 10 | 0 | 0 | 0 | 0 | 0 | 0 | 0 | 0 | 0 | 8.7834 | 8.7834 | 8.7834 | 8.7834 | 8.7834 | 0.27147 | 0.35632 | 0 | 0 | 0 | 0 | 0 | 0 | 0 | 0
Battery | 11 | 11 | 0 | 0 | 0 | 0 | 0 | 0 | 0 | 0 | 0 | 8.7834 | 8.7834 | 8.7834 | 8.7834 | 8.7834 | 0 | 0.62779 | 0 | 0 | 0 | 0 | 0 | 0 | 0 | 0
Battery | 12 | 0 | 0 | 0 | 0 | 0 | 0 | 0 | 0 | 0 | 0 | 3.3384 | 7.7362 | 7.7362 | 7.7362 | 7.7362 | 0 | 4.3979 | 0 | 0 | 0 | 0 | 0 | 0 | 0 | 0
Battery | 12 | 1 | 0 | 0 | 0 | 0 | 0 | 0 | 0 | 0 | 0 | 7.7362 | 7.7362 | 7.7362 | 7.7362 | 7.7362 | 0 | 0 | 0 | 0 | 0 | 0 | 0 | 0 | 0 | 0
Battery | 12 | 2 | 0 | 0 | 0 | 0 | 0 | 0 | 0 | 0 | 0 | 3.8433 | 7.7362 | 7.7362 | 7.7362 | 7.7362 | 3.893 | 0 | 0 | 0 | 0 | 0 | 0 | 0 | 0 | 0
Battery | 12 | 3 | 0 | 0 | 0 | 0 | 0 | 0 | 0 | 0 | 0 | 7.7362 | 0 | 7.7362 | 7.7362 | 7.7362 | 7.7362 | 0 | 0 | 0 | 0 | 0 | 0 | 0 | 0 | 0
Battery | 12 | 4 | 0 | 0 | 0 | 0 | 0 | 0 | 0 | 0 | 0 | 7.7362 | 0 | 7.7362 | 7.7362 | 7.7362 | 7.7362 | 0 | 0 | 0 | 0 | 0 | 0 | 0 | 0 | 0
Battery | 12 | 5 | 0 | 0 | 0 | 0 | 0 | 0 | 0 | 0 | 0 | 7.7362 | 0 | 7.7362 | 7.7362 | 7.7362 | 7.7362 | 0 | 0 | 0 | 0 | 0 | 0 | 0 | 0 | 0
Battery | 12 | 6 | 0 | 0 | 0 | 0 | 0 | 0 | 0 | 0 | 0 | 7.7362 | 0 | 7.7362 | 7.7362 | 7.7362 | 7.7362 | 0 | 0 | 0 | 0 | 0 | 0 | 0 | 0 | 0
Battery | 12 | 7 | 0 | 0 | 0 | 0 | 0 | 0 | 0 | 0 | 0 | 7.7362 | 0 | 7.7362 | 7.7362 | 7.7362 | 7.7362 | 0 | 0 | 0 | 0 | 0 | 0 | 0 | 0 | 0
Battery | 12 | 8 | 0 | 0 | 0 | 0 | 0 | 0 | 0 | 0 | 0 | 7.7362 | 0 | 7.7362 | 7.7362 | 7.7362 | 7.7362 | 0 | 0 | 0 | 0 | 0 | 0 | 0 | 0 | 0
Battery | 12 | 9 | 0 | 0 | 0 | 0 | 0 | 0 | 0 | 0 | 0 | 7.7362 | 0 | 7.7362 | 7.7362 | 7.7362 | 7.7362 | 0 | 0 | 0 | 0 | 0 | 0 | 0 | 0 | 0
Battery | 12 | 10 | 0 | 0 | 0 | 0 | 0 | 0 | 0 | 0 | 0 | 7.7362 | 7.7362 | 7.7362 | 7.7362 | 7.7362 | 0 | 0 | 0 | 0 | 0 | 0 | 0 | 0 | 0 | 0
Battery | 12 | 11 | 0 | 0 | 0 | 0 | 0 | 0 | 0 | 0 | 0 | 7.7362 | 7.7362 | 7.7362 | 7.7362 | 7.7362 | 0 | 0 | 0 | 0 | 0 | 0 | 0 | 0 | 0 | 0
Battery | 13 | 0 | 0 | 0 | 0 | 0 | 0 | 0 | 0 | 0 | 0 | 2.472 | 5.9258 | 5.9258 | 5.9258 | 5.9258 | 1.1524 | 5.1954 | 0 | 0 | 0 | 0 | 0 | 0 | 0 | 0
Battery | 13 | 1 | 0 | 0 | 0 | 0 | 0 | 0 | 0 | 0 | 0 | 5.9258 | 5.9258 | 5.9258 | 5.9258 | 5.9258 | 0 | 2.8939 | 0 | 0 | 0 | 0 | 0 | 0 | 0 | 0
Battery | 13 | 2 | 0 | 0 | 0 | 0 | 0 | 0 | 0 | 0 | 0 | 5.7954 | 5.9258 | 5.9258 | 5.9258 | 5.9258 | 3.0243 | 0 | 0 | 0 | 0 | 0 | 0 | 0 | 0 | 0
Battery | 13 | 3 | 0 | 0 | 0 | 0 | 0 | 0 | 0 | 0 | 0 | 5.9258 | 5.9258 | 5.9258 | 2.8939 | 5.9258 | 5.9258 | 0 | 0 | 0 | 0 | 0 | 0 | 0 | 0 | 0
Battery | 13 | 4 | 0 | 0 | 0 | 0 | 0 | 0 | 0 | 0 | 0 | 5.9258 | 5.9258 | 5.9258 | 2.8939 | 5.9258 | 5.9258 | 0 | 0 | 0 | 0 | 0 | 0 | 0 | 0 | 0
Battery | 13 | 5 | 0 | 0 | 0 | 0 | 0 | 0 | 0 | 0 | 0 | 5.9258 | 5.9258 | 5.9258 | 2.8939 | 5.9258 | 5.9258 | 0 | 0 | 0 | 0 | 0 | 0 | 0 | 0 | 0
Battery | 13 | 6 | 0 | 0 | 0 | 0 | 0 | 0 | 0 | 0 | 0 | 5.9258 | 5.9258 | 5.9258 | 2.8939 | 5.9258 | 5.9258 | 0 | 0 | 0 | 0 | 0 | 0 | 0 | 0 | 0
Battery | 13 | 7 | 0 | 0 | 0 | 0 | 0 | 0 | 0 | 0 | 0 | 5.9258 | 5.9258 | 5.9258 | 2.8939 | 5.9258 | 5.9258 | 0 | 0 | 0 | 0 | 0 | 0 | 0 | 0 | 0
Battery | 13 | 8 | 0 | 0 | 0 | 0 | 0 | 0 | 0 | 0 | 0 | 5.9258 | 5.9258 | 5.9258 | 2.8939 | 5.9258 | 5.9258 | 0 | 0 | 0 | 0 | 0 | 0 | 0 | 0 | 0
Battery | 13 | 9 | 0 | 0 | 0 | 0 | 0 | 0 | 0 | 0 | 0 | 5.9258 | 5.9258 | 5.9258 | 2.8939 | 5.9258 | 5.9258 | 0 | 0 | 0 | 0 | 0 | 0 | 0 | 0 | 0
Battery | 13 | 10 | 0 | 0 | 0 | 0 | 0 | 0 | 0 | 0 | 0 | 5.9258 | 5.9258 | 5.9258 | 5.9258 | 5.9258 | 0 | 2.8939 | 0 | 0 | 0 | 0 | 0 | 0 | 0 | 0
Battery | 13 | 11 | 0 | 0 | 0 | 0 | 0 | 0 | 0 | 0 | 0 | 5.9258 | 5.9258 | 5.9258 | 5.9258 | 5.9258 | 0 | 2.8939 | 0 | 0 | 0 | 0 | 0 | 0 | 0 | 0
Battery | 14 | 0 | 0 | 0 | 0 | 0 | 0 | 0 | 0 | 0 | 0 | 2.796 | 4.8913 | 4.8913 | 4.8913 | 4.8913 | 0 | 4.2077 | 0 | 0 | 0 | 0 | 0 | 0 | 0 | 0
Battery | 14 | 1 | 0 | 0 | 0 | 0 | 0 | 0 | 0 | 0 | 0 | 4.8913 | 4.8913 | 4.8913 | 4.8913 | 4.8913 | 0 | 2.1123 | 0 | 0 | 0 | 0 | 0 | 0 | 0 | 0
Battery | 14 | 2 | 0 | 0 | 0 | 0 | 0 | 0 | 0 | 0 | 0 | 4.8913 | 4.8913 | 4.8913 | 4.8913 | 4.8913 | 2.1123 | 0 | 0 | 0 | 0 | 0 | 0 | 0 | 0 | 0
Battery | 14 | 3 | 0 | 0 | 0 | 0 | 0 | 0 | 0 | 0 | 0 | 4.8913 | 4.8913 | 4.8913 | 2.1123 | 4.8913 | 4.8913 | 0 | 0 | 0 | 0 | 0 | 0 | 0 | 0 | 0
Battery | 14 | 4 | 0 | 0 | 0 | 0 | 0 | 0 | 0 | 0 | 0 | 4.8913 | 4.8913 | 4.8913 | 2.1123 | 4.8913 | 4.8913 | 0 | 0 | 0 | 0 | 0 | 0 | 0 | 0 | 0
Battery | 14 | 5 | 0 | 0 | 0 | 0 | 0 | 0 | 0 | 0 | 0 | 4.8913 | 4.8913 | 4.8913 | 2.1123 | 4.8913 | 4.8913 | 0 | 0 | 0 | 0 | 0 | 0 | 0 | 0 | 0
Battery | 14 | 6 | 0 | 0 | 0 | 0 | 0 | 0 | 0 | 0 | 0 | 4.8913 | 4.8913 | 4.8913 | 2.1123 | 4.8913 | 4.8913 | 0 | 0 | 0 | 0 | 0 | 0 | 0 | 0 | 0
Battery | 14 | 7 | 0 | 0 | 0 | 0 | 0 | 0 | 0 | 0 | 0 | 4.8913 | 4.8913 | 4.8913 | 2.1123 | 4.8913 | 4.8913 | 0 | 0 | 0 | 0 | 0 | 0 | 0 | 0 | 0
Battery | 14 | 8 | 0 | 0 | 0 | 0 | 0 | 0 | 0 | 0 | 0 | 4.8913 | 4.8913 | 4.8913 | 2.1123 | 4.8913 | 4.8913 | 0 | 0 | 0 | 0 | 0 | 0 | 0 | 0 | 0
Battery | 14 | 9 | 0 | 0 | 0 | 0 | 0 | 0 | 0 | 0 | 0 | 4.8913 | 4.8913 | 4.8913 | 2.1123 | 4.8913 | 4.8913 | 0 | 0 | 0 | 0 | 0 | 0 | 0 | 0 | 0
Battery | 14 | 10 | 0 | 0 | 0 | 0 | 0 | 0 | 0 | 0 | 0 | 4.8913 | 4.8913 | 4.8913 | 4.8913 | 4.8913 | 0 | 2.1123 | 0 | 0 | 0 | 0 | 0 | 0 | 0 | 0
Battery | 14 | 11 | 0 | 0 | 0 | 0 | 0 | 0 | 0 | 0 | 0 | 4.8913 | 4.8913 | 4.8913 | 4.8913 | 4.8913 | 0 | 2.1123 | 0 | 0 | 0 | 0 | 0 | 0 | 0 | 0
Battery | 15 | 0 | 0 | 0 | 0 | 0 | 0 | 0 | 0 | 0 | 0 | 0.60708 | 3.7975 | 3.7975 | 3.7975 | 3.7975 | 1.1745 | 3.1706 | 0 | 0 | 0 | 0 | 0 | 0 | 0 | 0
Battery | 15 | 1 | 0 | 0 | 0 | 0 | 0 | 0 | 0 | 0 | 0 | 3.7975 | 3.7975 | 3.7975 | 3.7975 | 3.7975 | 0 | 1.1546 | 0 | 0 | 0 | 0 | 0 | 0 | 0 | 0
Battery | 15 | 2 | 0 | 0 | 0 | 0 | 0 | 0 | 0 | 0 | 0 | 3.7975 | 3.7975 | 3.7975 | 3.7975 | 3.7975 | 1.1546 | 0 | 0 | 0 | 0 | 0 | 0 | 0 | 0 | 0
Battery | 15 | 3 | 0 | 0 | 0 | 0 | 0 | 0 | 0 | 0 | 0 | 3.7975 | 3.7975 | 3.7975 | 1.1546 | 3.7975 | 3.7975 | 0 | 0 | 0 | 0 | 0 | 0 | 0 | 0 | 0
Battery | 15 | 4 | 0 | 0 | 0 | 0 | 0 | 0 | 0 | 0 | 0 | 3.7975 | 3.7975 | 3.7975 | 1.1546 | 3.7975 | 3.7975 | 0 | 0 | 0 | 0 | 0 | 0 | 0 | 0 | 0
Battery | 15 | 5 | 0 | 0 | 0 | 0 | 0 | 0 | 0 | 0 | 0 | 3.7975 | 3.7975 | 3.7975 | 1.1546 | 3.7975 | 3.7975 | 0 | 0 | 0 | 0 | 0 | 0 | 0 | 0 | 0
Battery | 15 | 6 | 0 | 0 | 0 | 0 | 0 | 0 | 0 | 0 | 0 | 3.7975 | 3.7975 | 3.7975 | 1.1546 | 3.7975 | 3.7975 | 0 | 0 | 0 | 0 | 0 | 0 | 0 | 0 | 0
Battery | 15 | 7 | 0 | 0 | 0 | 0 | 0 | 0 | 0 | 0 | 0 | 3.7975 | 3.7975 | 3.7975 | 1.1546 | 3.7975 | 3.7975 | 0 | 0 | 0 | 0 | 0 | 0 | 0 | 0 | 0
Battery | 15 | 8 | 0 | 0 | 0 | 0 | 0 | 0 | 0 | 0 | 0 | 3.7975 | 3.7975 | 3.7975 | 1.1546 | 3.7975 | 3.7975 | 0 | 0 | 0 | 0 | 0 | 0 | 0 | 0 | 0
Battery | 15 | 9 | 0 | 0 | 0 | 0 | 0 | 0 | 0 | 0 | 0 | 3.7975 | 3.7975 | 3.7975 | 1.1546 | 3.7975 | 3.7975 | 0 | 0 | 0 | 0 | 0 | 0 | 0 | 0 | 0
Battery | 15 | 10 | 0 | 0 | 0 | 0 | 0 | 0 | 0 | 0 | 0 | 3.7975 | 3.7975 | 3.7975 | 3.7975 | 3.7975 | 0 | 1.1546 | 0 | 0 | 0 | 0 | 0 | 0 | 0 | 0
Battery | 15 | 11 | 0 | 0 | 0 | 0 | 0 | 0 | 0 | 0 | 0 | 3.7975 | 3.7975 | 3.7975 | 3.7975 | 3.7975 | 0 | 1.1546 | 0 | 0 | 0 | 0 | 0 | 0 | 0 | 0
Battery | 16 | 0 | 0 | 0 | 0 | 0 | 0 | 0 | 0 | 0 | 0 | 0 | 0 | 0 | 0 | 0 | 0 | 0 | 0 | 0 | 0 | 0 | 0 | 0 | 0 | 0
Battery | 16 | 1 | 0 | 0 | 0 | 0 | 0 | 0 | 0 | 0 | 0 | 0 | 0 | 0 | 0 | 0 | 0 | 0 | 0 | 0 | 0 | 0 | 0 | 0 | 0 | 0
Battery | 16 | 2 | 0 | 0 | 0 | 0 | 0 | 0 | 0 | 0 | 0 | 0 | 0 | 0 | 0 | 0 | 0 | 0 | 0 | 0 | 0 | 0 | 0 | 0 | 0 | 0
Battery | 16 | 3 | 0 | 0 | 0 | 0 | 0 | 0 | 0 | 0 | 0 | 0 | 0 | 0 | 0 | 0 | 0 | 0 | 0 | 0 | 0 | 0 | 0 | 0 | 0 | 0
Battery | 16 | 4 | 0 | 0 | 0 | 0 | 0 | 0 | 0 | 0 | 0 | 0 | 0 | 0 | 0 | 0 | 0 | 0 | 0 | 0 | 0 | 0 | 0 | 0 | 0 | 0
Battery | 16 | 5 | 0 | 0 | 0 | 0 | 0 | 0 | 0 | 0 | 0 | 0 | 0 | 0 | 0 | 0 | 0 | 0 | 0 | 0 | 0 | 0 | 0 | 0 | 0 | 0
Battery | 16 | 6 | 0 | 0 | 0 | 0 | 0 | 0 | 0 | 0 | 0 | 0 | 0 | 0 | 0 | 0 | 0 | 0 | 0 | 0 | 0 | 0 | 0 | 0 | 0 | 0
Battery | 16 | 7 | 0 | 0 | 0 | 0 | 0 | 0 | 0 | 0 | 0 | 0 | 0 | 0 | 0 | 0 | 0 | 0 | 0 | 0 | 0 | 0 | 0 | 0 | 0 | 0
Battery | 16 | 8 | 0 | 0 | 0 | 0 | 0 | 0 | 0 | 0 | 0 | 0 | 0 | 0 | 0 | 0 | 0 | 0 | 0 | 0 | 0 | 0 | 0 | 0 | 0 | 0
Battery | 16 | 9 | 0 | 0 | 0 | 0 | 0 | 0 | 0 | 0 | 0 | 0 | 0 | 0 | 0 | 0 | 0 | 0 | 0 | 0 | 0 | 0 | 0 | 0 | 0 | 0
Battery | 16 | 10 | 0 | 0 | 0 | 0 | 0 | 0 | 0 | 0 | 0 | 0 | 0 | 0 | 0 | 0 | 0 | 0 | 0 | 0 | 0 | 0 | 0 | 0 | 0 | 0
Battery | 16 | 11 | 0 | 0 | 0 | 0 | 0 | 0 | 0 | 0 | 0 | 0 | 0 | 0 | 0 | 0 | 0 | 0 | 0 | 0 | 0 | 0 | 0 | 0 | 0 | 0
Battery | 17 | 0 | 0 | 0 | 0 | 0 | 0 | 0 | 0 | 0 | 0 | 0 | 0 | 0 | 0 | 0 | 0 | 0 | 0 | 0 | 0 | 0 | 0 | 0 | 0 | 0
Battery | 17 | 1 | 0 | 0 | 0 | 0 | 0 | 0 | 0 | 0 | 0 | 0 | 0 | 0 | 0 | 0 | 0 | 0 | 0 | 0 | 0 | 0 | 0 | 0 | 0 | 0
Battery | 17 | 2 | 0 | 0 | 0 | 0 | 0 | 0 | 0 | 0 | 0 | 0 | 0 | 0 | 0 | 0 | 0 | 0 | 0 | 0 | 0 | 0 | 0 | 0 | 0 | 0
Battery | 17 | 3 | 0 | 0 | 0 | 0 | 0 | 0 | 0 | 0 | 0 | 0 | 0 | 0 | 0 | 0 | 0 | 0 | 0 | 0 | 0 | 0 | 0 | 0 | 0 | 0
Battery | 17 | 4 | 0 | 0 | 0 | 0 | 0 | 0 | 0 | 0 | 0 | 0 | 0 | 0 | 0 | 0 | 0 | 0 | 0 | 0 | 0 | 0 | 0 | 0 | 0 | 0
Battery | 17 | 5 | 0 | 0 | 0 | 0 | 0 | 0 | 0 | 0 | 0 | 0 | 0 | 0 | 0 | 0 | 0 | 0 | 0 | 0 | 0 | 0 | 0 | 0 | 0 | 0
Battery | 17 | 6 | 0 | 0 | 0 | 0 | 0 | 0 | 0 | 0 | 0 | 0 | 0 | 0 | 0 | 0 | 0 | 0 | 0 | 0 | 0 | 0 | 0 | 0 | 0 | 0
Battery | 17 | 7 | 0 | 0 | 0 | 0 | 0 | 0 | 0 | 0 | 0 | 0 | 0 | 0 | 0 | 0 | 0 | 0 | 0 | 0 | 0 | 0 | 0 | 0 | 0 | 0
Battery | 17 | 8 | 0 | 0 | 0 | 0 | 0 | 0 | 0 | 0 | 0 | 0 | 0 | 0 | 0 | 0 | 0 | 0 | 0 | 0 | 0 | 0 | 0 | 0 | 0 | 0
Battery | 17 | 9 | 0 | 0 | 0 | 0 | 0 | 0 | 0 | 0 | 0 | 0 | 0 | 0 | 0 | 0 | 0 | 0 | 0 | 0 | 0 | 0 | 0 | 0 | 0 | 0
Battery | 17 | 10 | 0 | 0 | 0 | 0 | 0 | 0 | 0 | 0 | 0 | 0 | 0 | 0 | 0 | 0 | 0 | 0 | 0 | 0 | 0 | 0 | 0 | 0 | 0 | 0
Battery | 17 | 11 | 0 | 0 | 0 | 0 | 0 | 0 | 0 | 0 | 0 | 0 | 0 | 0 | 0 | 0 | 0 | 0 | 0 | 0 | 0 | 0 | 0 | 0 | 0 | 0
Battery | 18 | 0 | 0 | 0 | 0 | 0 | 0 | 0 | 0 | 0 | 0 | 0 | 0 | 0 | 0 | 0 | 0 | 0 | 0 | 0 | 0 | 0 | 0 | 0 | 0 | 0
Battery | 18 | 1 | 0 | 0 | 0 | 0 | 0 | 0 | 0 | 0 | 0 | 0 | 0 | 0 | 0 | 0 | 0 | 0 | 0 | 0 | 0 | 0 | 0 | 0 | 0 | 0
Battery | 18 | 2 | 0 | 0 | 0 | 0 | 0 | 0 | 0 | 0 | 0 | 0 | 0 | 0 | 0 | 0 | 0 | 0 | 0 | 0 | 0 | 0 | 0 | 0 | 0 | 0
Battery | 18 | 3 | 0 | 0 | 0 | 0 | 0 | 0 | 0 | 0 | 0 | 0 | 0 | 0 | 0 | 0 | 0 | 0 | 0 | 0 | 0 | 0 | 0 | 0 | 0 | 0
Battery | 18 | 4 | 0 | 0 | 0 | 0 | 0 | 0 | 0 | 0 | 0 | 0 | 0 | 0 | 0 | 0 | 0 | 0 | 0 | 0 | 0 | 0 | 0 | 0 | 0 | 0
Battery | 18 | 5 | 0 | 0 | 0 | 0 | 0 | 0 | 0 | 0 | 0 | 0 | 0 | 0 | 0 | 0 | 0 | 0 | 0 | 0 | 0 | 0 | 0 | 0 | 0 | 0
Battery | 18 | 6 | 0 | 0 | 0 | 0 | 0 | 0 | 0 | 0 | 0 | 0 | 0 | 0 | 0 | 0 | 0 | 0 | 0 | 0 | 0 | 0 | 0 | 0 | 0 | 0
Battery | 18 | 7 | 0 | 0 | 0 | 0 | 0 | 0 | 0 | 0 | 0 | 0 | 0 | 0 | 0 | 0 | 0 | 0 | 0 | 0 | 0 | 0 | 0 | 0 | 0 | 0
Battery | 18 | 8 | 0 | 0 | 0 | 0 | 0 | 0 | 0 | 0 | 0 | 0 | 0 | 0 | 0 | 0 | 0 | 0 | 0 | 0 | 0 | 0 | 0 | 0 | 0 | 0
Battery | 18 | 9 | 0 | 0 | 0 | 0 | 0 | 0 | 0 | 0 | 0 | 0 | 0 | 0 | 0 | 0 | 0 | 0 | 0 | 0 | 0 | 0 | 0 | 0 | 0 | 0
Battery | 18 | 10 | 0 | 0 | 0 | 0 | 0 | 0 | 0 | 0 | 0 | 0 | 0 | 0 | 0 | 0 | 0 | 0 | 0 | 0 | 0 | 0 | 0 | 0 | 0 | 0
Battery | 18 | 11 | 0 | 0 | 0 | 0 | 0 | 0 | 0 | 0 | 0 | 0 | 0 | 0 | 0 | 0 | 0 | 0 | 0 | 0 | 0 | 0 | 0 | 0 | 0 | 0
Battery | 19 | 0 | 0 | 0 | 0 | 0 | 0 | 0 | 0 | 0 | 0 | 0 | 0 | 0 | 0 | 0 | 0 | 0 | 0 | 0 | 0 | 0 | 0 | 0 | 0 | 0
Battery | 19 | 1 | 0 | 0 | 0 | 0 | 0 | 0 | 0 | 0 | 0 | 0 | 0 | 0 | 0 | 0 | 0 | 0 | 0 | 0 | 0 | 0 | 0 | 0 | 0 | 0
Battery | 19 | 2 | 0 | 0 | 0 | 0 | 0 | 0 | 0 | 0 | 0 | 0 | 0 | 0 | 0 | 0 | 0 | 0 | 0 | 0 | 0 | 0 | 0 | 0 | 0 | 0
Battery | 19 | 3 | 0 | 0 | 0 | 0 | 0 | 0 | 0 | 0 | 0 | 0 | 0 | 0 | 0 | 0 | 0 | 0 | 0 | 0 | 0 | 0 | 0 | 0 | 0 | 0
Battery | 19 | 4 | 0 | 0 | 0 | 0 | 0 | 0 | 0 | 0 | 0 | 0 | 0 | 0 | 0 | 0 | 0 | 0 | 0 | 0 | 0 | 0 | 0 | 0 | 0 | 0
Battery | 19 | 5 | 0 | 0 | 0 | 0 | 0 | 0 | 0 | 0 | 0 | 0 | 0 | 0 | 0 | 0 | 0 | 0 | 0 | 0 | 0 | 0 | 0 | 0 | 0 | 0
Battery | 19 | 6 | 0 | 0 | 0 | 0 | 0 | 0 | 0 | 0 | 0 | 0 | 0 | 0 | 0 | 0 | 0 | 0 | 0 | 0 | 0 | 0 | 0 | 0 | 0 | 0
Battery | 19 | 7 | 0 | 0 | 0 | 0 | 0 | 0 | 0 | 0 | 0 | 0 | 0 | 0 | 0 | 0 | 0 | 0 | 0 | 0 | 0 | 0 | 0 | 0 | 0 | 0
Battery | 19 | 8 | 0 | 0 | 0 | 0 | 0 | 0 | 0 | 0 | 0 | 0 | 0 | 0 | 0 | 0 | 0 | 0 | 0 | 0 | 0 | 0 | 0 | 0 | 0 | 0
Battery | 19 | 9 | 0 | 0 | 0 | 0 | 0 | 0 | 0 | 0 | 0 | 0 | 0 | 0 | 0 | 0 | 0 | 0 | 0 | 0 | 0 | 0 | 0 | 0 | 0 | 0
Battery | 19 | 10 | 0 | 0 | 0 | 0 | 0 | 0 | 0 | 0 | 0 | 0 | 0 | 0 | 0 | 0 | 0 | 0 | 0 | 0 | 0 | 0 | 0 | 0 | 0 | 0
Battery | 19 | 11 | 0 | 0 | 0 | 0 | 0 | 0 | 0 | 0 | 0 | 0 | 0 | 0 | 0 | 0 | 0 | 0 | 0 | 0 | 0 | 0 | 0 | 0 | 0 | 0

## Discharging
Generation Technology | Year | Day | Hour 0 | Hour 1 | Hour 2 | Hour 3 | Hour 4 | Hour 5 | Hour 6 | Hour 7 | Hour 8 | Hour 9 | Hour 10 | Hour 11 | Hour 12 | Hour 13 | Hour 14 | Hour 15 | Hour 16 | Hour 17 | Hour 18 | Hour 19 | Hour 20 | Hour 21 | Hour 22 | Hour 23
Battery | 0 | 0 | 0 | 0 | 0 | 4.4993 | 0 | 0 | 0 | 0 | 0 | 0 | 0 | 0 | 0 | 0 | 0 | 0 | 0 | 1.287 | 2.0825 | 2.6144 | 2.0158 | 4.7478 | 0.66359 | 0
Battery | 0 | 1 | 0 | 0 | 0 | 2.2504 | 0 | 0 | 0 | 0 | 0 | 0 | 0 | 0 | 0 | 0 | 0 | 0 | 0 | 0.79621 | 4.7478 | 2.8748 | 2.2566 | 1.406 | 4.7478 | 0.10818
Battery | 0 | 2 | 0 | 4.6568 | 0 | 0 | 0 | 0 | 0 | 0 | 0 | 0 | 0 | 0 | 0 | 0 | 0 | 0 | 3.7856 | 0 | 4.7478 | 1.4735 | 4.5534 | 0.029145 | 4.7478 | 0
Battery | 0 | 3 | 0 | 0 | 0 | 3.3079 | 0 | 0 | 0 | 0 | 0 | 0 | 0 | 0 | 0 | 0 | 0 | 0 | 2.9154 | 4.7478 | 0.12324 | 4.7478 | 0.65111 | 4.7478 | 0 | 2.753
Battery | 0 | 4 | 0 | 0 | 0 | 4.3614 | 0 | 0 | 0 | 0 | 0 | 0 | 0 | 0 | 0 | 0 | 0 | 0 | 2.6171 | 4.7478 | 0.68662 | 1.5399 | 1.4932 | 4.7478 | 0.12926 | 3.671
Battery | 0 | 5 | 0.073435 | 3.9185 | 0 | 0 | 0 | 0 | 0 | 0 | 0 | 0 | 0 | 0 | 0 | 0 | 0 | 0.049747 | 3.798 | 0 | 2.2499 | 3.1388 | 2.9012 | 2.1553 | 4.7478 | 0.96125
Battery | 0 | 6 | 1.2062 | 0.7475 | 0.18633 | 0 | 0 | 0 | 0 | 0 | 0 | 0 | 0 | 0 | 0 | 0 | 0 | 0 | 0 | 1.113 | 3.2302 | 4.1996 | 3.9682 | 3.2129 | 3.318 | 2.812
Battery | 0 | 7 | 0.47958 | 0.76905 | 0 | 0 | 0 | 0 | 0 | 0 | 0 | 0 | 0 | 0 | 0 | 0 | 0 | 0 | 0 | 1.2662 | 3.5332 | 4.3687 | 4.073 | 3.2639 | 3.3977 | 2.8427
Battery | 0 | 8 | 0.45881 | 0 | 0 | 0 | 0 | 0 | 0 | 0 | 0 | 0 | 0 | 0 | 0 | 0 | 0 | 0.93139 | 0 | 2.6193 | 3.1539 | 4.037 | 3.591 | 4.7478 | 2.5257 | 1.9291
Battery | 0 | 9 | 0 | 0 | 0 | 4.7478 | 0 | 0 | 0 | 0 | 0 | 0 | 0 | 0 | 0 | 0 | 0 | 1.3444 | 4.7478 | 0.53017 | 2.169 | 2.692 | 4.7478 | 0.91626 | 2.0988 | 0
Battery | 0 | 10 | 0 | 0 | 0 | 3.642 | 0 | 0 | 0 | 0 | 0 | 0 | 0 | 0 | 0 | 0 | 0 | 2.7526 | 0 | 4.7478 | 1.4426 | 1.7026 | 1.0039 | 4.7478 | 0 | 3.0491
Battery | 0 | 11 | 0 | 0 | 0 | 1.486 | 0 | 0 | 0 | 0 | 0 | 0 | 0 | 0 | 0 | 0 | 0 | 0 | 0.44371 | 1.1228 | 4.7478 | 3.0348 | 2.4717 | 1.4285 | 4.7478 | 0
Battery | 1 | 0 | 4.2187 | 3.6679 | 2.989 | 2.5971 | 2.5786 | 3.4432 | 4.2173 | 0 | 0 | 0 | 0 | 0 | 0 | 0 | 0 | 0 | 5.5016 | 6.8415 | 8.4432 | 8.9989 | 8.3971 | 7.3676 | 7.1107 | 6.1914
Battery | 1 | 1 | 4.4011 | 3.9642 | 3.3571 | 2.8949 | 2.9237 | 3.8114 | 3.7703 | 0 | 0 | 0 | 0 | 0 | 0 | 0 | 0 | 0 | 4.1544 | 6.9456 | 8.6457 | 9.1317 | 8.5011 | 7.6334 | 7.3651 | 6.2919
Battery | 1 | 2 | 6.2252 | 5.6946 | 2.2875 | 4.9512 | 4.9006 | 5.6352 | 2.6901 | 0 | 0 | 0 | 0 | 0 | 0 | 0 | 0 | 0 | 0 | 8.3491 | 10.2557 | 10.9047 | 7.4104 | 9.3933 | 5.9458 | 7.9131
Battery | 1 | 3 | 5.6773 | 6.2353 | 4.6408 | 4.3837 | 4.3123 | 4.5739 | 0.93722 | 0 | 0 | 0 | 0 | 0 | 0 | 0 | 0 | 0 | 8.1133 | 7.5011 | 9.7749 | 10.8213 | 9.8271 | 9.4979 | 9.2069 | 8.2025
Battery | 1 | 4 | 6.7288 | 6.1041 | 5.4245 | 5.1517 | 5.1019 | 4.3387 | 0 | 0 | 0 | 0 | 0 | 0 | 0 | 0 | 0 | 0 | 0 | 6.7954 | 9.8272 | 10.6894 | 10.5708 | 9.6143 | 9.1428 | 7.8229
Battery | 1 | 5 | 5.7204 | 8.2915 | 4.6782 | 7.2822 | 3.8924 | 2.8711 | 0 | 0 | 0 | 0 | 0 | 0 | 0 | 0 | 0 | 0 | 0 | 7.8791 | 11.101 | 8.9976 | 8.7084 | 10.2163 | 7.9848 | 9.6894
Battery | 1 | 6 | 6.8207 | 6.3417 | 5.7542 | 5.3848 | 5.207 | 4.6245 | 0 | 0 | 0 | 0 | 0 | 0 | 0 | 0 | 0 | 0 | 0 | 5.8577 | 11.12 | 10.0159 | 9.7252 | 8.9236 | 9.0335 | 8.5038
Battery | 1 | 7 | 6.8672 | 6.3768 | 5.8105 | 5.4175 | 5.2469 | 5.1172 | 0 | 0 | 0 | 0 | 0 | 0 | 0 | 0 | 0 | 0 | 0 | 6.2857 | 9.3992 | 10.2095 | 9.8708 | 9.0089 | 9.1433 | 8.5591
Battery | 1 | 8 | 6.0862 | 5.5709 | 5.0298 | 5.1731 | 4.5463 | 5.1914 | 0 | 0 | 0 | 0 | 0 | 0 | 0 | 0 | 0 | 0 | 0 | 6.902 | 12.0791 | 9.9176 | 9.4176 | 8.459 | 11.309 | 7.6305
Battery | 1 | 9 | 6.885 | 3.3564 | 5.991 | 5.7513 | 2.6536 | 6.4286 | 1.4007 | 0 | 0 | 0 | 0 | 0 | 0 | 0 | 0 | 0 | 4.0222 | 9.337 | 11.0172 | 8.5138 | 7.8067 | 9.6882 | 6.1782 | 8.2826
Battery | 1 | 10 | 2.6415 | 4.9175 | 1.6933 | 1.4297 | 1.4395 | 5.2807 | 2.7139 | 0.80609 | 0 | 0 | 0 | 0 | 0 | 0 | 0 | 0 | 7.2149 | 6.2622 | 10.3538 | 7.649 | 6.9782 | 5.7334 | 8.1055 | 7.0442
Battery | 1 | 11 | 3.856 | 3.1441 | 2.7225 | 2.4527 | 2.4574 | 3.2609 | 4.2038 | 0 | 0 | 0 | 0 | 0 | 0 | 0 | 0 | 0 | 5.992 | 6.8575 | 8.2646 | 8.8532 | 8.2821 | 7.2266 | 6.7145 | 5.7316
Battery | 2 | 0 | 4.5172 | 3.9383 | 3.2232 | 2.8102 | 2.7904 | 3.7 | 4.5113 | 0 | 0 | 0 | 0 | 0 | 0 | 0 | 0 | 0 | 5.8455 | 7.2586 | 8.9388 | 9.5221 | 8.8919 | 7.8144 | 7.5494 | 6.5873
Battery | 2 | 1 | 4.6915 | 4.233 | 3.5958 | 3.1108 | 3.1403 | 4.0723 | 4.0142 | 0 | 0 | 0 | 0 | 0 | 0 | 0 | 0 | 0 | 4.3945 | 7.3572 | 9.1421 | 9.6528 | 8.9918 | 8.0823 | 7.8011 | 6.6752
Battery | 2 | 2 | 6.5896 | 6.0293 | 2.4754 | 5.2455 | 5.1937 | 5.9665 | 0.57808 | 0 | 0 | 0 | 0 | 0 | 0 | 0 | 0 | 0 | 0 | 8.8182 | 10.8201 | 11.5006 | 11.0184 | 9.9139 | 6.3239 | 8.3641
Battery | 2 | 3 | 6.0168 | 6.5471 | 4.9309 | 4.6594 | 4.5817 | 4.8466 | 0.90329 | 0 | 0 | 0 | 0 | 0 | 0 | 0 | 0 | 0 | 11.6437 | 7.859 | 10.2636 | 11.3624 | 11.103 | 9.1675 | 9.6672 | 8.6126
Battery | 2 | 4 | 7.0974 | 6.4419 | 5.7319 | 5.4448 | 5.3894 | 4.5659 | 0 | 0 | 0 | 0 | 0 | 0 | 0 | 0 | 0 | 0 | 0 | 7.1516 | 10.3544 | 11.2568 | 11.128 | 10.1227 | 9.6289 | 8.2464
Battery | 2 | 5 | 6.0419 | 8.7145 | 4.9471 | 7.654 | 4.1209 | 3.0272 | 0 | 0 | 0 | 0 | 0 | 0 | 0 | 0 | 0 | 0 | 0 | 8.2663 | 11.6713 | 9.4866 | 9.1804 | 10.8478 | 8.4196 | 10.1824
Battery | 2 | 6 | 7.1916 | 6.6888 | 6.0721 | 5.6843 | 5.4973 | 4.868 | 0 | 0 | 0 | 0 | 0 | 0 | 0 | 0 | 0 | 0 | 0 | 6.1544 | 9.5253 | 12.764 | 10.2416 | 9.3994 | 9.5147 | 8.9586
Battery | 2 | 7 | 7.2416 | 6.7264 | 6.1313 | 5.7181 | 5.5387 | 5.3907 | 0 | 0 | 0 | 0 | 0 | 0 | 0 | 0 | 0 | 0 | 0 | 6.6143 | 9.9075 | 10.754 | 10.3967 | 9.4909 | 9.6317 | 9.0182
Battery | 2 | 8 | 9.5845 | 5.8824 | 5.3143 | 4.9304 | 4.8064 | 5.4813 | 0 | 0 | 0 | 0 | 0 | 0 | 0 | 0 | 0 | 0 | 0.52259 | 7.2838 | 12.6971 | 10.4511 | 9.9241 | 8.9164 | 8.7206 | 8.0451
Battery | 2 | 9 | 4.08 | 6.7232 | 3.3636 | 6.0473 | 2.8207 | 6.7586 | 1.4056 | 0 | 0 | 0 | 0 | 0 | 0 | 0 | 0 | 9.0149 | 4.1696 | 9.8189 | 11.5804 | 12.1386 | 11.3959 | 7.0231 | 9.6871 | 5.5475
Battery | 2 | 10 | 6.0023 | 2.2472 | 5.0054 | 3.223 | 1.5772 | 5.5821 | 2.9074 | 0 | 0 | 0 | 0 | 0 | 0 | 0 | 0 | 0 | 4.4098 | 9.7795 | 10.89 | 8.0804 | 7.3799 | 9.2393 | 5.3861 | 4.2751
Battery | 2 | 11 | 4.0922 | 3.3435 | 2.8984 | 2.6137 | 2.6181 | 3.4613 | 4.4503 | 0 | 0 | 0 | 0 | 0 | 0 | 0 | 0 | 0 | 6.3246 | 7.238 | 8.7148 | 9.3327 | 8.7343 | 7.6285 | 7.0935 | 6.0625
Battery | 3 | 0 | 4.8307 | 4.2222 | 3.4691 | 3.034 | 3.0128 | 3.9696 | 4.8202 | 0 | 0 | 0 | 0 | 0 | 0 | 0 | 0 | 0 | 6.207 | 7.6965 | 9.4592 | 10.0715 | 9.4115 | 8.2837 | 8.0101 | 7.0029
Battery | 3 | 1 | 4.9965 | 4.5152 | 3.8463 | 3.3375 | 3.3676 | 4.3462 | 4.2706 | 0 | 0 | 0 | 0 | 0 | 0 | 0 | 0 | 0 | 4.6474 | 7.7894 | 9.6634 | 10.2 | 9.5072 | 8.5538 | 8.2589 | 7.0775
Battery | 3 | 2 | 6.9723 | 4.0565 | 5.9649 | 5.5545 | 5.5014 | 3.0221 | 3.8903 | 0 | 0 | 0 | 0 | 0 | 0 | 0 | 0 | 0 | 0 | 9.3108 | 11.4127 | 12.1263 | 11.6189 | 10.4606 | 10.0131 | 5.5455
Battery | 3 | 3 | 7.4859 | 5.7153 | 6.398 | 5.6596 | 4.8646 | 6.1506 | 0 | 0 | 0 | 0 | 0 | 0 | 0 | 0 | 0 | 0 | 0.85262 | 8.2352 | 10.7768 | 17.8124 | 11.6581 | 10.4714 | 9.2285 | 8.026
Battery | 3 | 4 | 7.4845 | 6.7965 | 6.0547 | 5.7525 | 5.6913 | 4.8051 | 0 | 0 | 0 | 0 | 0 | 0 | 0 | 0 | 0 | 0 | 0 | 7.5263 | 10.908 | 11.8526 | 11.713 | 10.6564 | 10.1392 | 8.691
Battery | 3 | 5 | 9.0933 | 9.1586 | 5.2295 | 4.7522 | 7.653 | 3.1916 | 0 | 0 | 0 | 0 | 0 | 0 | 0 | 0 | 0 | 0 | 0 | 5.3815 | 12.2703 | 13.2922 | 9.676 | 12.0889 | 8.8762 | 7.4079
Battery | 3 | 6 | 7.581 | 7.0533 | 6.4058 | 5.9987 | 5.8022 | 5.1242 | 0 | 0 | 0 | 0 | 0 | 0 | 0 | 0 | 0 | 0 | 0 | 6.4669 | 10.039 | 13.4611 | 10.7838 | 9.899 | 10.0201 | 9.4363
Battery | 3 | 7 | 7.6347 | 7.0935 | 6.4682 | 6.0338 | 5.8451 | 5.6781 | 0 | 0 | 0 | 0 | 0 | 0 | 0 | 0 | 0 | 0 | 0 | 6.9601 | 10.4412 | 11.3259 | 10.9489 | 9.9971 | 10.1445 | 9.5003
Battery | 3 | 8 | 10.0699 | 6.2096 | 5.6132 | 5.2099 | 5.0794 | 5.7857 | 0 | 0 | 0 | 0 | 0 | 0 | 0 | 0 | 0 | 0 | 0 | 8.2226 | 10.0537 | 14.3035 | 10.4559 | 9.3968 | 9.1906 | 8.4803
Battery | 3 | 9 | 4.3228 | 7.0705 | 3.7256 | 6.3582 | 2.9962 | 7.105 | 1.4772 | 0 | 0 | 0 | 0 | 0 | 0 | 0 | 0 | 0 | 4.3261 | 10.3249 | 12.1717 | 12.7568 | 11.9767 | 7.4126 | 10.1835 | 5.8636
Battery | 3 | 10 | 6.3433 | 2.4268 | 5.2953 | 4.4622 | 1.7219 | 5.8985 | 3.1107 | 0 | 0 | 0 | 0 | 0 | 0 | 0 | 0 | 0 | 4.653 | 6.9925 | 11.4529 | 11.8256 | 7.8018 | 9.7326 | 5.7185 | 4.5555
Battery | 3 | 11 | 4.3401 | 3.553 | 3.0832 | 2.7826 | 2.7868 | 3.6717 | 4.709 | 0 | 0 | 0 | 0 | 0 | 0 | 0 | 0 | 0 | 6.6739 | 7.6375 | 9.1875 | 9.8362 | 9.2091 | 8.0505 | 7.4916 | 6.4099
Battery | 4 | 0 | 5.0551 | 4.4163 | 3.626 | 3.1694 | 3.1472 | 4.1516 | 5.0449 | 0 | 0 | 0 | 0 | 0 | 0 | 0 | 0 | 0 | 6.5037 | 8.0667 | 9.9178 | 10.5608 | 9.8674 | 8.6825 | 8.3944 | 7.3362
Battery | 4 | 1 | 5.2325 | 4.7272 | 4.0248 | 3.4904 | 3.5223 | 4.5498 | 4.4731 | 0 | 0 | 0 | 0 | 0 | 0 | 0 | 0 | 0 | 4.8728 | 8.1663 | 10.134 | 10.6974 | 9.9697 | 8.9683 | 8.6586 | 7.418
Battery | 4 | 2 | 3.8484 | 6.69 | 6.254 | 5.8231 | 5.7671 | 6.6204 | 0.62014 | 0 | 0 | 0 | 0 | 0 | 0 | 0 | 0 | 0 | 0 | 9.7662 | 11.9732 | 12.7227 | 12.1902 | 8.3403 | 10.5032 | 9.2688
Battery | 4 | 3 | 7.8601 | 5.9897 | 6.7179 | 5.8913 | 5.0973 | 6.4594 | 0 | 0 | 0 | 0 | 0 | 0 | 0 | 0 | 0 | 0 | 0.91435 | 8.65 | 11.3156 | 18.6393 | 12.241 | 10.995 | 9.681 | 8.4174
Battery | 4 | 4 | 7.8525 | 7.13 | 6.3503 | 6.0332 | 5.9695 | 5.043 | 0 | 0 | 0 | 0 | 0 | 0 | 0 | 0 | 0 | 0 | 0 | 7.899 | 11.4464 | 12.4388 | 12.2931 | 11.1839 | 10.6405 | 9.1193
Battery | 4 | 5 | 9.5247 | 9.6149 | 5.4841 | 4.9831 | 8.0343 | 3.3484 | 0 | 0 | 0 | 0 | 0 | 0 | 0 | 0 | 0 | 0 | 0 | 5.6461 | 12.8808 | 13.9544 | 10.1527 | 12.6916 | 9.313 | 7.7714
Battery | 4 | 6 | 7.9542 | 7.4001 | 6.7202 | 6.2927 | 6.0864 | 5.3777 | 0 | 0 | 0 | 0 | 0 | 0 | 0 | 0 | 0 | 0 | 0 | 6.7889 | 10.5336 | 14.1228 | 11.3171 | 10.3882 | 10.5153 | 9.9023
Battery | 4 | 7 | 8.0104 | 7.4422 | 6.7857 | 6.3297 | 6.1316 | 5.9584 | 0 | 0 | 0 | 0 | 0 | 0 | 0 | 0 | 0 | 0 | 0 | 7.3049 | 10.9557 | 11.8855 | 11.49 | 10.4908 | 10.6456 | 9.9692
Battery | 4 | 8 | 10.5722 | 6.5136 | 5.8873 | 5.4639 | 5.327 | 6.069 | 0 | 0 | 0 | 0 | 0 | 0 | 0 | 0 | 0 | 0 | 0 | 8.6283 | 10.5484 | 15.0166 | 10.9718 | 9.8599 | 9.6435 | 8.8979
Battery | 4 | 9 | 4.5313 | 7.4219 | 3.8748 | 6.6744 | 3.1393 | 7.4586 | 1.5504 | 0 | 0 | 0 | 0 | 0 | 0 | 0 | 0 | 0 | 4.5517 | 7.3761 | 12.7779 | 13.3925 | 12.5734 | 11.2378 | 10.6903 | 6.1492
Battery | 4 | 10 | 6.6525 | 2.535 | 5.5524 | 4.4755 | 1.7951 | 6.1862 | 3.2548 | 0 | 0 | 0 | 0 | 0 | 0 | 0 | 0 | 0 | 4.8809 | 7.3337 | 12.022 | 12.4126 | 8.1815 | 10.2131 | 5.9921 | 4.7702
Battery | 4 | 11 | 4.5487 | 3.7224 | 3.2295 | 2.9143 | 2.9188 | 3.848 | 4.9374 | 0 | 0 | 0 | 0 | 0 | 0 | 0 | 0 | 0 | 7.0011 | 8.012 | 9.6397 | 10.3208 | 9.6621 | 8.4451 | 7.8577 | 6.7217
Battery | 5 | 0 | 5.3265 | 4.6556 | 3.8253 | 3.3456 | 3.3222 | 4.3771 | 5.3148 | 0 | 0 | 0 | 0 | 0 | 0 | 0 | 0 | 0 | 6.8436 | 8.486 | 10.4293 | 11.1044 | 10.3767 | 9.1333 | 8.8318 | 7.7213
Battery | 5 | 1 | 5.5091 | 4.9785 | 4.2411 | 3.6801 | 3.7133 | 4.7922 | 4.7086 | 0 | 0 | 0 | 0 | 0 | 0 | 0 | 0 | 0 | 5.1237 | 8.5883 | 10.6543 | 11.246 | 10.4821 | 9.431 | 9.106 | 7.8035
Battery | 5 | 2 | 4.0578 | 7.0352 | 6.5767 | 6.1242 | 6.0657 | 6.9619 | 0.65932 | 0 | 0 | 0 | 0 | 0 | 0 | 0 | 0 | 0 | 0 | 10.2655 | 12.5829 | 13.3696 | 12.8102 | 8.9725 | 11.0398 | 9.744
Battery | 5 | 3 | 7.027 | 7.5791 | 5.7727 | 6.7022 | 5.3636 | 5.6595 | 2.3396 | 0 | 0 | 0 | 0 | 0 | 0 | 0 | 0 | 0 | 0.93842 | 9.079 | 11.8814 | 13.1534 | 12.8531 | 10.6572 | 10.1748 | 9.9702
Battery | 5 | 4 | 8.2519 | 7.4934 | 6.6755 | 6.3424 | 6.2749 | 5.2975 | 0 | 0 | 0 | 0 | 0 | 0 | 0 | 0 | 0 | 0 | 0 | 8.2977 | 12.0263 | 13.0678 | 12.9138 | 11.7489 | 11.1787 | 9.5821
Battery | 5 | 5 | 10.0263 | 10.0974 | 5.7658 | 5.2396 | 8.4375 | 3.5187 | 0 | 0 | 0 | 0 | 0 | 0 | 0 | 0 | 0 | 0 | 0 | 5.933 | 13.5281 | 11.0252 | 14.2976 | 13.3281 | 9.7863 | 8.1675
Battery | 5 | 6 | 8.3583 | 7.7764 | 7.0626 | 6.6138 | 6.3971 | 5.6494 | 0 | 0 | 0 | 0 | 0 | 0 | 0 | 0 | 0 | 0 | 0 | 7.1295 | 11.0682 | 12.2495 | 14.4813 | 10.9139 | 11.0473 | 10.4037
Battery | 5 | 7 | 8.4175 | 7.8208 | 7.1314 | 6.6525 | 6.4444 | 6.2601 | 0 | 0 | 0 | 0 | 0 | 0 | 0 | 0 | 0 | 0 | 0 | 7.6734 | 11.5117 | 12.487 | 12.0714 | 11.022 | 11.1845 | 10.4743
Battery | 5 | 8 | 11.1021 | 6.8463 | 6.1887 | 5.7441 | 5.6003 | 6.379 | 0 | 0 | 0 | 0 | 0 | 0 | 0 | 0 | 0 | 0 | 0 | 9.0653 | 11.0845 | 15.7697 | 11.5279 | 10.3602 | 10.1329 | 9.3498
Battery | 5 | 9 | 4.7661 | 7.7953 | 4.1094 | 7.0099 | 3.3035 | 7.8334 | 1.6283 | 0 | 0 | 0 | 0 | 0 | 0 | 0 | 0 | 0 | 4.7686 | 7.7538 | 13.4194 | 14.0645 | 13.2044 | 11.8021 | 11.2274 | 6.4649
Battery | 5 | 10 | 6.9938 | 5.7151 | 2.2089 | 5.5185 | 1.8988 | 6.5034 | 3.4299 | 0 | 0 | 0 | 0 | 0 | 0 | 0 | 0 | 0 | 5.1299 | 7.7095 | 12.627 | 13.0379 | 8.6018 | 10.7304 | 6.3051 | 5.0229
Battery | 5 | 11 | 4.7853 | 3.9175 | 3.3995 | 3.0681 | 3.0728 | 4.0483 | 5.192 | 0 | 0 | 0 | 0 | 0 | 0 | 0 | 0 | 0 | 7.3582 | 8.4206 | 10.1295 | 10.8446 | 10.1534 | 8.876 | 8.2598 | 7.0672
Battery | 6 | 0 | 7.1466 | 6.4361 | 5.5413 | 5.022 | 4.9935 | 6.1193 | 7.0737 | 0 | 0 | 0 | 0 | 0 | 0 | 0 | 0 | 0 | 8.4401 | 10.3345 | 12.3591 | 13.0661 | 12.3191 | 11.0502 | 10.7822 | 9.6473
Battery | 6 | 1 | 7.1608 | 6.6058 | 5.8336 | 5.2483 | 5.2751 | 6.4076 | 6.0161 | 0 | 0 | 0 | 0 | 0 | 0 | 0 | 0 | 0 | 6.0517 | 10.332 | 12.4993 | 13.1248 | 12.3346 | 11.2473 | 10.9106 | 9.5519
Battery | 6 | 2 | 8.6191 | 7.9015 | 7.3864 | 6.9118 | 6.8636 | 7.8173 | 2.549 | 0 | 0 | 0.26856 | 0 | 0 | 0 | 0 | 0 | 0 | 0 | 11.2802 | 13.7432 | 14.5597 | 13.9614 | 12.6346 | 12.1474 | 10.8014
Battery | 6 | 3 | 8.6658 | 7.9581 | 7.4065 | 7.0373 | 6.8776 | 6.9863 | 4.8621 | 0 | 0 | 0 | 0 | 0 | 0 | 0 | 1.574 | 0 | 0 | 9.1973 | 12.4755 | 13.811 | 22.4198 | 12.122 | 11.7506 | 10.4687
Battery | 6 | 4 | 9.4103 | 8.6216 | 7.847 | 7.4815 | 7.3384 | 5.872 | 0 | 0 | 0 | 0 | 0 | 0 | 0 | 0 | 1.3842 | 0 | 0 | 9.1881 | 12.9883 | 14.484 | 17.7529 | 12.9758 | 12.4065 | 10.8102
Battery | 6 | 5 | 11.2843 | 9.4872 | 9.949 | 6.5094 | 8.9269 | 4.2815 | 0 | 0 | 0 | 0 | 0 | 0 | 0 | 0 | 2.0505 | 0 | 0 | 6.8108 | 14.3294 | 12.6302 | 15.1126 | 14.0864 | 14.1763 | 9.5926
Battery | 6 | 6 | 9.9782 | 9.1263 | 8.3779 | 7.9072 | 7.6761 | 6.5531 | 0 | 0 | 0 | 0 | 0 | 0 | 0 | 0 | 0 | 0 | 0 | 7.8827 | 12.638 | 13.8546 | 13.446 | 15.299 | 12.5561 | 11.8813
Battery | 6 | 7 | 9.8098 | 9.1808 | 8.452 | 7.9434 | 7.7214 | 7.2982 | 0 | 0 | 0 | 0 | 0 | 0 | 0 | 0 | 2.7058 | 0 | 0 | 8.6267 | 13.133 | 14.1143 | 13.6598 | 12.5501 | 12.7168 | 11.9702
Battery | 6 | 8 | 8.8377 | 11.063 | 7.4907 | 7.0226 | 6.8692 | 7.6429 | 0 | 0 | 0 | 0 | 0 | 0 | 0 | 0 | 1.4193 | 0 | 0 | 9.851 | 14.2713 | 13.7862 | 16.0058 | 11.8854 | 11.6415 | 10.8091
Battery | 6 | 9 | 6.0548 | 8.2993 | 6.4254 | 7.4476 | 7.3576 | 8.313 | 2.0271 | 0 | 0 | 0 | 0 | 0 | 0 | 0 | 0 | 0 | 0.92329 | 12.105 | 14.2171 | 14.8839 | 13.9779 | 12.5102 | 11.9132 | 10.7213
Battery | 6 | 10 | 7.7641 | 7.0375 | 6.5382 | 6.2046 | 6.2055 | 7.2133 | 5.7079 | 0 | 0 | 0 | 0 | 0 | 0 | 0 | 0 | 0 | 6.0668 | 12.0736 | 13.4485 | 13.9172 | 13.1105 | 11.5894 | 10.8051 | 9.4945
Battery | 6 | 11 | 9.0053 | 8.0828 | 4.6312 | 4.2673 | 7.1503 | 5.2869 | 6.4751 | 0 | 0 | 0 | 0 | 0 | 0 | 0 | 0 | 0 | 8.6658 | 9.8804 | 11.6686 | 12.418 | 14.5879 | 12.678 | 9.7708 | 8.5281
Battery | 7 | 0 | 7.2293 | 6.4804 | 5.5305 | 4.9781 | 4.9463 | 6.1367 | 7.1444 | 0 | 0 | 0 | 0 | 0 | 0 | 0 | 0 | 0 | 8.5831 | 10.5174 | 12.636 | 13.3775 | 12.6009 | 11.2853 | 11.0261 | 9.8487
Battery | 7 | 1 | 7.1632 | 6.5814 | 5.7716 | 5.1587 | 5.1831 | 6.3721 | 6.0083 | 0 | 0 | 0 | 0 | 0 | 0 | 0 | 0 | 0 | 6.0655 | 10.4647 | 12.7394 | 13.3982 | 12.5739 | 11.4396 | 11.0882 | 9.6657
Battery | 7 | 2 | 5.7128 | 8.5312 | 7.9751 | 7.477 | 3.8454 | 8.4427 | 1.1927 | 0 | 0 | 0 | 0 | 0 | 0 | 0 | 0 | 0 | 0 | 10.7936 | 14.6726 | 15.5256 | 14.8924 | 13.5058 | 13.0081 | 11.6015
Battery | 7 | 3 | 9.0991 | 7.8464 | 7.7769 | 7.3892 | 7.2215 | 7.3531 | 0 | 0 | 0 | 0 | 0 | 0 | 0 | 0 | 1.21 | 0 | 0 | 9.701 | 13.0992 | 14.5016 | 17.1302 | 12.7281 | 12.3381 | 10.9921
Battery | 7 | 4 | 9.5976 | 8.7665 | 7.9211 | 7.5434 | 7.4205 | 5.9537 | 0 | 0 | 0 | 0 | 0 | 0 | 0 | 0 | 0 | 0 | 0 | 9.34 | 13.8129 | 14.9184 | 14.6817 | 13.3817 | 12.7727 | 11.0662
Battery | 7 | 5 | 11.8887 | 11.2626 | 6.8978 | 6.3112 | 9.4096 | 4.0209 | 0 | 0 | 0 | 0 | 0 | 0 | 0 | 0 | 1.747 | 0 | 0 | 6.7784 | 12.6232 | 12.759 | 15.9139 | 14.8326 | 14.9261 | 9.5526
Battery | 7 | 6 | 9.6765 | 9.0375 | 8.2523 | 7.7583 | 7.5156 | 6.3761 | 0 | 0 | 0 | 0 | 0 | 0 | 0 | 0 | 2.7337 | 0 | 0 | 7.841 | 12.7743 | 14.0168 | 13.5738 | 15.7891 | 12.6367 | 11.9287
Battery | 7 | 7 | 9.7601 | 9.0985 | 8.3309 | 7.7944 | 7.5596 | 7.1444 | 0 | 0 | 0 | 0 | 0 | 0 | 0 | 0 | 2.4477 | 0 | 0 | 8.6206 | 13.2836 | 14.294 | 13.8087 | 12.6399 | 12.8132 | 12.0288
Battery | 7 | 8 | 12.3354 | 8.0582 | 7.3345 | 6.8426 | 6.6803 | 7.4961 | 0 | 0 | 0 | 0 | 0 | 0 | 0 | 0 | 1.1098 | 0 | 0.40275 | 9.889 | 12.8528 | 13.966 | 16.8473 | 11.9557 | 11.6972 | 10.8186
Battery | 7 | 9 | 5.8532 | 8.7664 | 8.205 | 7.8597 | 4.174 | 8.7688 | 1.7102 | 0 | 0 | 0 | 0 | 0 | 0 | 0 | 0 | 0 | 0.66581 | 9.1957 | 14.9857 | 15.681 | 14.7285 | 13.1896 | 12.5656 | 10.8272
Battery | 7 | 10 | 4.7573 | 7.5794 | 3.5309 | 6.7019 | 6.6985 | 7.7494 | 4.6611 | 0 | 0 | 0 | 0 | 0 | 0 | 0 | 0 | 0 | 5.9441 | 12.7537 | 14.2077 | 14.7168 | 13.888 | 12.316 | 11.5158 | 10.156
Battery | 7 | 11 | 9.5331 | 6.4447 | 4.3637 | 3.9743 | 7.5593 | 5.0404 | 6.2841 | 0 | 0 | 0 | 0 | 0 | 0 | 0 | 0 | 0 | 8.6084 | 9.8649 | 11.7396 | 12.5259 | 15.3701 | 14.0002 | 9.7769 | 8.4763
Battery | 8 | 0 | 7.1612 | 6.3736 | 5.3719 | 4.7889 | 4.7548 | 6.0081 | 7.0729 | 0 | 0 | 0 | 0 | 0 | 0 | 0 | 0 | 0 | 8.6103 | 10.5891 | 12.8106 | 13.5888 | 12.7766 | 11.4022 | 11.1393 | 9.9089
Battery | 8 | 1 | 7.0581 | 6.4475 | 5.5977 | 4.9548 | 4.9789 | 6.2273 | 5.9065 | 0 | 0 | 0 | 0 | 0 | 0 | 0 | 0 | 0 | 6.02 | 10.5129 | 12.9009 | 13.5935 | 12.7302 | 11.5423 | 11.1741 | 9.6823
Battery | 8 | 2 | 5.554 | 9.0554 | 5.0576 | 7.9421 | 3.5832 | 8.9631 | 0.95076 | 0 | 0 | 0 | 0 | 0 | 0 | 0 | 0 | 0 | 3.8876 | 8.5214 | 15.507 | 16.4008 | 15.7339 | 14.2806 | 13.7639 | 7.9752
Battery | 8 | 3 | 9.1492 | 8.3519 | 7.7427 | 7.3474 | 7.1909 | 7.3753 | 0 | 0 | 0 | 0 | 0 | 0 | 0 | 0 | 1.1544 | 0 | 0 | 10.0374 | 13.5317 | 14.9803 | 14.6072 | 13.0715 | 12.6195 | 11.1716
Battery | 8 | 4 | 10.1404 | 9.2684 | 8.3879 | 7.9899 | 7.8549 | 2.8306 | 0 | 0 | 0 | 0 | 0 | 0 | 0 | 0 | 1.0095 | 0 | 0 | 5.6699 | 14.5789 | 15.7287 | 15.4717 | 14.1048 | 13.4678 | 11.6827
Battery | 8 | 5 | 12.4998 | 11.8422 | 6.7103 | 6.0936 | 9.8964 | 3.7629 | 0 | 0 | 0 | 0 | 0 | 0 | 0 | 0 | 1.7701 | 0 | 0 | 6.724 | 13.5811 | 12.8724 | 12.414 | 15.5917 | 15.6895 | 9.4987
Battery | 8 | 6 | 9.6179 | 8.9473 | 8.123 | 7.6044 | 7.3499 | 6.2132 | 0 | 0 | 0 | 0 | 0 | 0 | 0 | 0 | 2.8119 | 0 | 0 | 7.8183 | 12.8968 | 14.1815 | 13.7106 | 16.0055 | 12.7256 | 11.9824
Battery | 8 | 7 | 9.708 | 9.0128 | 8.206 | 7.6415 | 7.3943 | 7.0005 | 0 | 0 | 0 | 0 | 0 | 0 | 0 | 0 | 2.524 | 0 | 0 | 8.6182 | 13.4221 | 14.4746 | 13.9615 | 12.7328 | 12.914 | 12.0902
Battery | 8 | 8 | 12.3105 | 7.9249 | 7.1651 | 6.6484 | 6.4775 | 7.3407 | 0 | 0 | 0 | 0 | 0 | 0 | 0 | 0 | 1.1376 | 0 | 0 | 9.8998 | 12.9746 | 14.1371 | 17.7068 | 12.0201 | 11.7478 | 10.8233
Battery | 8 | 9 | 5.6207 | 9.2264 | 7.6032 | 8.2692 | 3.8492 | 9.2239 | 1.4002 | 0 | 0 | 0 | 0 | 0 | 0 | 0 | 0 | 0 | 0.43703 | 9.1379 | 15.759 | 16.4871 | 15.4864 | 13.8714 | 13.2175 | 7.5873
Battery | 8 | 10 | 4.5266 | 8.0374 | 7.4811 | 7.1148 | 2.7949 | 8.2099 | 4.441 | 0 | 0 | 0 | 0 | 0 | 0 | 0 | 0 | 0 | 8.1539 | 9.1086 | 14.9541 | 15.4958 | 14.6332 | 12.993 | 12.1625 | 6.4268
Battery | 8 | 11 | 10.0419 | 4.7028 | 4.059 | 3.647 | 7.9586 | 4.7646 | 6.0691 | 0 | 0 | 0 | 0 | 0 | 0 | 0 | 0 | 0 | 8.5337 | 9.8308 | 11.7981 | 16.8271 | 16.1606 | 10.4125 | 9.7496 | 8.3858
Battery | 9 | 0 | 12.5138 | 0 | 10.6134 | 9.9897 | 0 | 11.2804 | 0 | 0 | 0 | 0 | 0 | 0 | 0 | 0 | 0 | 0 | 0 | 16.0169 | 7.0097 | 19.1535 | 18.3133 | 16.8973 | 0 | 15.3885
Battery | 9 | 1 | 12.2738 | 0 | 10.7435 | 10.0712 | 0 | 11.401 | 0 | 0 | 0 | 0 | 0 | 0 | 0 | 0 | 0 | 0 | 0 | 15.8554 | 7.5715 | 19.0916 | 18.194 | 16.9588 | 0 | 15.0158
Battery | 9 | 2 | 10.7682 | 9.8899 | 9.2451 | 0 | 8.6597 | 5.2356 | 0 | 0 | 0 | 0 | 0 | 0 | 0 | 0 | 0 | 0 | 0 | 13.4828 | 16.6765 | 17.6078 | 16.8996 | 15.3841 | 0 | 13.3273
Battery | 9 | 3 | 10.0318 | 9.2124 | 8.574 | 8.1465 | 7.9617 | 0 | 0 | 0 | 0 | 0 | 0 | 0 | 0 | 0 | 0 | 0 | 0 | 7.4429 | 14.4419 | 15.988 | 15.623 | 14.0327 | 13.6027 | 12.1188
Battery | 9 | 4 | 10.8937 | 9.9806 | 9.0838 | 8.6608 | 0.40409 | 0 | 0 | 0 | 0 | 0 | 0 | 0 | 0 | 0 | 0 | 0 | 0 | 7.5535 | 15.4717 | 16.767 | 16.4641 | 15.0211 | 14.362 | 12.5141
Battery | 9 | 5 | 13.1902 | 12.4984 | 1.3266 | 0 | 10.3877 | 0 | 0 | 0 | 0 | 0 | 0 | 0 | 0 | 0 | 0 | 0 | 0 | 0 | 16.445 | 18.1395 | 17.6393 | 16.4395 | 16.5406 | 14.5697
Battery | 9 | 6 | 14.6522 | 0 | 13.0847 | 12.5406 | 0 | 0 | 0 | 0 | 0 | 0 | 0 | 0 | 0 | 0 | 0 | 0 | 0 | 0 | 17.9052 | 7.2439 | 18.9516 | 17.7517 | 17.9131 | 17.1335
Battery | 9 | 7 | 14.7558 | 0 | 13.1731 | 12.5762 | 5.4158 | 0 | 0 | 0 | 0 | 0 | 0 | 0 | 0 | 0 | 0 | 0 | 0 | 0 | 18.7065 | 0 | 19.232 | 17.936 | 18.1234 | 17.2577
Battery | 9 | 8 | 13.6593 | 0 | 12.1014 | 11.5579 | 0 | 0 | 0 | 0 | 0 | 0 | 0 | 0 | 0 | 0 | 0 | 0 | 0 | 0 | 18.2608 | 19.4564 | 18.6593 | 17.2101 | 10.3294 | 15.9419
Battery | 9 | 9 | 10.5227 | 9.7725 | 9.1411 | 0 | 8.6298 | 0 | 0 | 0 | 0 | 0 | 0 | 0 | 0 | 0 | 0 | 0 | 0 | 14.2114 | 16.641 | 17.3976 | 16.3448 | 14.6526 | 7.2755 | 12.5875
Battery | 9 | 10 | 9.5954 | 8.7483 | 0 | 7.7749 | 7.7623 | 8.9058 | 0 | 0 | 0 | 0 | 0 | 0 | 0 | 0 | 0 | 0 | 0 | 14.2187 | 9.6563 | 16.4393 | 15.5634 | 13.882 | 13.0479 | 11.5823
Battery | 9 | 11 | 10.67 | 0 | 8.8913 | 8.4469 | 8.4403 | 0 | 0 | 0 | 0 | 0 | 0 | 0 | 0 | 0 | 0 | 0 | 0 | 14.9347 | 6.9468 | 17.8613 | 17.0547 | 15.5683 | 14.8935 | 13.4685
Battery | 10 | 0 | 0 | 12.2664 | 0 | 10.4892 | 0.34347 | 0 | 0 | 0 | 0 | 0 | 0 | 0 | 0 | 0 | 0 | 0 | 0 | 16.8177 | 19.2545 | 20.1111 | 0 | 17.7422 | 0 | 16.1579
Battery | 10 | 1 | 0 | 12.2159 | 0 | 10.5747 | 10.595 | 0 | 0 | 0 | 0 | 0 | 0 | 0 | 0 | 0 | 0 | 0 | 0 | 16.6481 | 19.2793 | 20.0462 | 0 | 8.0565 | 0 | 15.7666
Battery | 10 | 2 | 11.3066 | 0 | 9.7074 | 9.1313 | 0 | 1.0976 | 0 | 0 | 0 | 0 | 0 | 0 | 0 | 0 | 0 | 0 | 0 | 14.2029 | 17.5103 | 18.4882 | 17.7445 | 0 | 0 | 13.9937
Battery | 10 | 3 | 10.5334 | 0 | 9.0027 | 8.5539 | 0 | 0 | 0 | 0 | 0 | 0 | 0 | 0 | 0 | 0 | 0 | 0 | 0 | 9.2779 | 15.164 | 16.7874 | 16.4042 | 14.7344 | 0 | 12.7248
Battery | 10 | 4 | 11.4383 | 0 | 9.538 | 9.0938 | 3.0494 | 0 | 0 | 0 | 0 | 0 | 0 | 0 | 0 | 0 | 0 | 0 | 0 | 0 | 16.2583 | 17.6054 | 17.2873 | 15.7722 | 0 | 13.1398
Battery | 10 | 5 | 13.8497 | 0 | 12.2203 | 0 | 0 | 0 | 0 | 0 | 0 | 0 | 0 | 0 | 0 | 0 | 0 | 0 | 0 | 0 | 17.3169 | 19.0465 | 18.5212 | 0 | 16.9297 | 15.2982
Battery | 10 | 6 | 0 | 14.6468 | 0 | 0 | 12.8708 | 0 | 0 | 0 | 0 | 0 | 0 | 0 | 0 | 0 | 0 | 0 | 0 | 0 | 18.8296 | 20.4422 | 19.8992 | 8.5038 | 0 | 17.9902
Battery | 10 | 7 | 0 | 14.7252 | 0 | 0 | 12.9297 | 0 | 0 | 0 | 0 | 0 | 0 | 0 | 0 | 0 | 0 | 0 | 0 | 0 | 19.6424 | 20.7733 | 20.1936 | 0 | 19.0295 | 5.8888
Battery | 10 | 8 | 0 | 13.5434 | 0 | 0 | 11.9456 | 0 | 0 | 0 | 0 | 0 | 0 | 0 | 0 | 0 | 0 | 0 | 0 | 0 | 19.1738 | 20.4292 | 19.5923 | 0 | 17.7662 | 10.732
Battery | 10 | 9 | 11.0489 | 0 | 9.5981 | 9.1847 | 0 | 2.306 | 0 | 0 | 0 | 0 | 0 | 0 | 0 | 0 | 0 | 0 | 0 | 14.9253 | 17.4731 | 18.2675 | 17.162 | 0 | 0 | 13.2169
Battery | 10 | 10 | 10.0751 | 0 | 8.5657 | 0.86551 | 0 | 9.3511 | 0 | 0 | 0 | 0 | 0 | 0 | 0 | 0 | 0 | 0 | 8.7616 | 14.9296 | 16.6351 | 17.2613 | 0 | 14.5761 | 0 | 12.1614
Battery | 10 | 11 | 0 | 10.0651 | 0 | 0 | 8.8623 | 10.0939 | 0 | 0 | 0 | 0 | 0 | 0 | 0 | 0 | 0 | 0 | 0 | 15.6815 | 17.8455 | 18.6492 | 0 | 16.3468 | 15.6382 | 0
Battery | 11 | 0 | 0 | 0 | 0 | 8.7834 | 0 | 0 | 0 | 0 | 0 | 0 | 0 | 0 | 0 | 0 | 0 | 0 | 8.7834 | 8.7834 | 0 | 4.7303 | 0 | 0 | 0 | 8.7834
Battery | 11 | 1 | 0 | 8.7834 | 0 | 0 | 0 | 0 | 0 | 0 | 0 | 0 | 0 | 0 | 0 | 0 | 0 | 0 | 8.7834 | 0 | 8.7834 | 0 | 4.7303 | 0 | 8.7834 | 0
Battery | 11 | 2 | 0 | 8.7834 | 0 | 0 | 0 | 0 | 0 | 0 | 0 | 0 | 0 | 0 | 0 | 0 | 0 | 0 | 0 | 8.7834 | 8.7834 | 0 | 4.7303 | 0 | 8.7834 | 0
Battery | 11 | 3 | 0 | 8.7834 | 0 | 0 | 0 | 0 | 0 | 0 | 0 | 0 | 0 | 0 | 0 | 0 | 0 | 0 | 0 | 8.7834 | 8.7834 | 0 | 4.7303 | 0 | 8.7834 | 0
Battery | 11 | 4 | 0 | 8.7834 | 0 | 0 | 0 | 0 | 0 | 0 | 0 | 0 | 0 | 0 | 0 | 0 | 0 | 0 | 0 | 8.7834 | 8.7834 | 0 | 4.7303 | 0 | 8.7834 | 0
Battery | 11 | 5 | 0 | 8.7834 | 0 | 0 | 0 | 0 | 0 | 0 | 0 | 0 | 0 | 0 | 0 | 0 | 0 | 0 | 0 | 8.7834 | 0 | 8.7834 | 0 | 4.7303 | 0 | 8.7834
Battery | 11 | 6 | 0 | 8.7834 | 0 | 0 | 0 | 0 | 0 | 0 | 0 | 0 | 0 | 0 | 0 | 0 | 0 | 0 | 0 | 8.7834 | 0 | 8.7834 | 0 | 4.7303 | 0 | 8.7834
Battery | 11 | 7 | 0 | 8.7834 | 0 | 0 | 0 | 0 | 0 | 0 | 0 | 0 | 0 | 0 | 0 | 0 | 0 | 0 | 0 | 8.7834 | 0 | 8.7834 | 0 | 4.7303 | 0 | 8.7834
Battery | 11 | 8 | 0 | 8.7834 | 0 | 0 | 0 | 0 | 0 | 0 | 0 | 0 | 0 | 0 | 0 | 0 | 0 | 0 | 0 | 8.7834 | 0 | 8.7834 | 0 | 4.7303 | 0 | 8.7834
Battery | 11 | 9 | 0 | 8.7834 | 0 | 0 | 0 | 0 | 0 | 0 | 0 | 0 | 0 | 0 | 0 | 0 | 0 | 0 | 0 | 8.7834 | 0 | 8.7834 | 0 | 4.7303 | 0 | 8.7834
Battery | 11 | 10 | 0 | 8.7834 | 0 | 0 | 0 | 0 | 0 | 0 | 0 | 0 | 0 | 0 | 0 | 0 | 0 | 0 | 8.7834 | 0 | 8.7834 | 0 | 4.7303 | 0 | 8.7834 | 0
Battery | 11 | 11 | 0 | 8.7834 | 0 | 0 | 0 | 0 | 0 | 0 | 0 | 0 | 0 | 0 | 0 | 0 | 0 | 0 | 8.7834 | 0 | 8.7834 | 0 | 4.7303 | 0 | 8.7834 | 0
Battery | 12 | 0 | 0 | 7.7362 | 0 | 0 | 0 | 0 | 0 | 0 | 0 | 0 | 0 | 0 | 0 | 0 | 0 | 0 | 7.7362 | 0 | 7.7362 | 0 | 3.6715 | 0 | 7.7362 | 0
Battery | 12 | 1 | 0 | 7.7362 | 0 | 0 | 0 | 0 | 0 | 0 | 0 | 0 | 0 | 0 | 0 | 0 | 0 | 0 | 7.7362 | 0 | 7.7362 | 0 | 3.6715 | 0 | 7.7362 | 0
Battery | 12 | 2 | 0 | 7.7362 | 0 | 0 | 0 | 0 | 0 | 0 | 0 | 0 | 0 | 0 | 0 | 0 | 0 | 0 | 0 | 7.7362 | 7.7362 | 0 | 3.6715 | 0 | 7.7362 | 0
Battery | 12 | 3 | 0 | 7.7362 | 0 | 0 | 0 | 0 | 0 | 0 | 0 | 0 | 0 | 0 | 0 | 0 | 0 | 0 | 0 | 7.7362 | 7.7362 | 0 | 3.6715 | 0 | 7.7362 | 0
Battery | 12 | 4 | 0 | 7.7362 | 0 | 0 | 0 | 0 | 0 | 0 | 0 | 0 | 0 | 0 | 0 | 0 | 0 | 0 | 0 | 7.7362 | 7.7362 | 0 | 3.6715 | 0 | 7.7362 | 0
Battery | 12 | 5 | 0 | 7.7362 | 0 | 0 | 0 | 0 | 0 | 0 | 0 | 0 | 0 | 0 | 0 | 0 | 0 | 0 | 0 | 7.7362 | 0 | 7.7362 | 0 | 3.6715 | 0 | 7.7362
Battery | 12 | 6 | 0 | 7.7362 | 0 | 0 | 0 | 0 | 0 | 0 | 0 | 0 | 0 | 0 | 0 | 0 | 0 | 0 | 0 | 7.7362 | 0 | 7.7362 | 0 | 3.6715 | 0 | 7.7362
Battery | 12 | 7 | 0 | 7.7362 | 0 | 0 | 0 | 0 | 0 | 0 | 0 | 0 | 0 | 0 | 0 | 0 | 0 | 0 | 0 | 7.7362 | 0 | 7.7362 | 0 | 3.6715 | 0 | 7.7362
Battery | 12 | 8 | 0 | 7.7362 | 0 | 0 | 0 | 0 | 0 | 0 | 0 | 0 | 0 | 0 | 0 | 0 | 0 | 0 | 0 | 7.7362 | 0 | 7.7362 | 0 | 3.6715 | 0 | 7.7362
Battery | 12 | 9 | 0 | 7.7362 | 0 | 0 | 0 | 0 | 0 | 0 | 0 | 0 | 0 | 0 | 0 | 0 | 0 | 0 | 0.01989 | 7.7362 | 0 | 7.7362 | 0 | 3.6516 | 0 | 7.7362
Battery | 12 | 10 | 0 | 7.7362 | 0 | 0 | 0 | 0 | 0 | 0 | 0 | 0 | 0 | 0 | 0 | 0 | 0 | 0 | 7.7362 | 0 | 7.7362 | 0 | 3.6715 | 0 | 7.7362 | 0
Battery | 12 | 11 | 0 | 7.7362 | 0 | 0 | 0 | 0 | 0 | 0 | 0 | 0 | 0 | 0 | 0 | 0 | 0 | 0 | 7.7362 | 0 | 7.7362 | 0 | 3.6715 | 0 | 7.7362 | 0
Battery | 13 | 0 | 0 | 0 | 0 | 5.9258 | 0 | 0 | 0 | 0 | 0 | 0 | 0 | 0 | 0 | 0 | 0 | 0 | 5.9258 | 5.9258 | 0 | 5.4021 | 0 | 0 | 0 | 5.9258
Battery | 13 | 1 | 0 | 5.9258 | 0 | 0 | 0 | 0 | 0 | 0 | 0 | 0 | 0 | 0 | 0 | 0 | 0 | 0 | 5.9258 | 0 | 5.9258 | 0 | 5.4021 | 0 | 5.9258 | 0
Battery | 13 | 2 | 0 | 5.9258 | 0 | 0 | 0 | 0 | 0 | 0 | 0 | 0 | 0 | 0 | 0 | 0 | 0 | 0 | 0 | 5.9258 | 5.9258 | 0 | 5.4021 | 0 | 5.9258 | 0
Battery | 13 | 3 | 0 | 5.9258 | 0 | 0 | 0 | 0 | 0 | 0 | 0 | 0 | 0 | 0 | 0 | 0 | 0 | 0 | 0 | 5.9258 | 5.9258 | 0 | 5.4021 | 0 | 5.9258 | 0
Battery | 13 | 4 | 0 | 5.9258 | 0 | 0 | 0 | 0 | 0 | 0 | 0 | 0 | 0 | 0 | 0 | 0 | 0 | 0 | 0 | 5.9258 | 5.9258 | 0 | 5.4021 | 0 | 5.9258 | 0
Battery | 13 | 5 | 0 | 5.9258 | 0 | 0 | 0 | 0 | 0 | 0 | 0 | 0 | 0 | 0 | 0 | 0 | 0 | 0 | 0 | 5.9258 | 0 | 5.9258 | 0 | 5.4021 | 0 | 5.9258
Battery | 13 | 6 | 0 | 5.9258 | 0 | 0 | 0 | 0 | 0 | 0 | 0 | 0 | 0 | 0 | 0 | 0 | 0 | 0 | 0 | 5.9258 | 0 | 5.9258 | 0 | 5.4021 | 0 | 5.9258
Battery | 13 | 7 | 0 | 5.9258 | 0 | 0 | 0 | 0 | 0 | 0 | 0 | 0 | 0 | 0 | 0 | 0 | 0 | 0 | 0 | 5.9258 | 0 | 5.9258 | 0 | 5.4021 | 0 | 5.9258
Battery | 13 | 8 | 0 | 5.9258 | 0 | 0 | 0 | 0 | 0 | 0 | 0 | 0 | 0 | 0 | 0 | 0 | 0 | 0 | 0 | 5.9258 | 0 | 5.9258 | 0 | 5.4021 | 0 | 5.9258
Battery | 13 | 9 | 0 | 5.9258 | 0 | 0 | 0 | 0 | 0 | 0 | 0 | 0 | 0 | 0 | 0 | 0 | 0 | 0 | 0.82652 | 5.9258 | 0 | 5.9258 | 0 | 4.5756 | 0 | 5.9258
Battery | 13 | 10 | 0 | 0 | 0 | 5.9258 | 0 | 0 | 0 | 0 | 0 | 0 | 0 | 0 | 0 | 0 | 0 | 0 | 5.9258 | 5.9258 | 0 | 5.4021 | 0 | 0 | 0 | 5.9258
Battery | 13 | 11 | 0 | 5.9258 | 0 | 0 | 0 | 0 | 0 | 0 | 0 | 0 | 0 | 0 | 0 | 0 | 0 | 0 | 5.9258 | 0 | 5.9258 | 0 | 5.4021 | 0 | 5.9258 | 0
Battery | 14 | 0 | 0 | 0 | 0 | 4.8913 | 0 | 0 | 0 | 0 | 0 | 0 | 0 | 0 | 0 | 0 | 0 | 0 | 4.8913 | 4.8913 | 0 | 4.2117 | 0 | 0 | 0 | 4.8913
Battery | 14 | 1 | 0 | 4.8913 | 0 | 0 | 0 | 0 | 0 | 0 | 0 | 0 | 0 | 0 | 0 | 0 | 0 | 0 | 4.8913 | 0 | 4.8913 | 0 | 4.2117 | 0 | 4.8913 | 0
Battery | 14 | 2 | 0 | 4.8913 | 0 | 0 | 0 | 0 | 0 | 0 | 0 | 0 | 0 | 0 | 0 | 0 | 0 | 0 | 0.68155 | 4.8913 | 4.8913 | 0 | 3.5301 | 0 | 4.8913 | 0
Battery | 14 | 3 | 0 | 4.8913 | 0 | 0 | 0 | 0 | 0 | 0 | 0 | 0 | 0 | 0 | 0 | 0 | 0 | 0 | 0 | 4.8913 | 4.8913 | 0 | 4.2117 | 0 | 4.8913 | 0
Battery | 14 | 4 | 0 | 4.8913 | 0 | 0 | 0 | 0 | 0 | 0 | 0 | 0 | 0 | 0 | 0 | 0 | 0 | 0 | 0 | 4.8913 | 4.8913 | 0 | 4.2117 | 0 | 4.8913 | 0
Battery | 14 | 5 | 0 | 4.8913 | 0 | 0 | 0 | 0 | 0 | 0 | 0 | 0 | 0 | 0 | 0 | 0 | 0 | 0 | 0 | 4.8913 | 0 | 4.8913 | 0 | 4.2117 | 0 | 4.8913
Battery | 14 | 6 | 0 | 4.8913 | 0 | 0 | 0 | 0 | 0 | 0 | 0 | 0 | 0 | 0 | 0 | 0 | 0 | 0 | 0 | 4.8913 | 0 | 4.8913 | 0 | 4.2117 | 0 | 4.8913
Battery | 14 | 7 | 0 | 4.8913 | 0 | 0 | 0 | 0 | 0 | 0 | 0 | 0 | 0 | 0 | 0 | 0 | 0 | 0 | 0 | 4.8913 | 0 | 4.8913 | 0 | 4.2117 | 0 | 4.8913
Battery | 14 | 8 | 0 | 4.8913 | 0 | 0 | 0 | 0 | 0 | 0 | 0 | 0 | 0 | 0 | 0 | 0 | 0 | 0 | 0 | 4.8913 | 0 | 4.8913 | 0 | 4.2117 | 0 | 4.8913
Battery | 14 | 9 | 0 | 4.8913 | 0 | 0 | 0 | 0 | 0 | 0 | 0 | 0 | 0 | 0 | 0 | 0 | 0 | 0 | 1.6735 | 4.8913 | 0 | 4.8913 | 0 | 2.5382 | 0 | 4.8913
Battery | 14 | 10 | 0 | 0 | 0 | 4.8913 | 0 | 0 | 0 | 0 | 0 | 0 | 0 | 0 | 0 | 0 | 0 | 0 | 4.8913 | 4.8913 | 0 | 4.2117 | 0 | 0 | 0 | 4.8913
Battery | 14 | 11 | 0 | 4.8913 | 0 | 0 | 0 | 0 | 0 | 0 | 0 | 0 | 0 | 0 | 0 | 0 | 0 | 0 | 4.8913 | 0 | 4.8913 | 0 | 4.2117 | 0 | 4.8913 | 0
Battery | 15 | 0 | 0 | 0 | 0 | 3.7975 | 0 | 0 | 0 | 0 | 0 | 0 | 0 | 0 | 0 | 0 | 0 | 0 | 3.7975 | 3.7975 | 0 | 2.8355 | 0 | 0 | 0 | 3.7975
Battery | 15 | 1 | 0 | 3.7975 | 0 | 0 | 0 | 0 | 0 | 0 | 0 | 0 | 0 | 0 | 0 | 0 | 0 | 0 | 3.7975 | 0 | 3.7975 | 0 | 2.8355 | 0 | 3.7975 | 0
Battery | 15 | 2 | 0 | 0 | 0 | 3.7975 | 0 | 1.2653 | 0 | 0 | 0 | 0 | 0 | 0 | 0 | 0 | 0 | 0 | 1.5702 | 3.7975 | 0 | 3.7975 | 0 | 3.7975 | 0 | 0
Battery | 15 | 3 | 0 | 3.7975 | 0 | 0 | 0 | 0 | 0 | 0 | 0 | 0 | 0 | 0 | 0 | 0 | 0 | 0 | 0 | 3.7975 | 3.7975 | 0 | 2.8355 | 0 | 3.7975 | 0
Battery | 15 | 4 | 0 | 3.7975 | 0 | 0 | 0 | 0 | 0 | 0 | 0 | 0 | 0 | 0 | 0 | 0 | 0 | 0 | 0 | 3.7975 | 3.7975 | 0 | 2.8355 | 0 | 3.7975 | 0
Battery | 15 | 5 | 0 | 3.7975 | 0 | 0 | 0 | 0 | 0 | 0 | 0 | 0 | 0 | 0 | 0 | 0 | 0 | 0 | 0 | 3.7975 | 0 | 3.7975 | 0 | 2.8355 | 0 | 3.7975
Battery | 15 | 6 | 0 | 3.7975 | 0 | 0 | 0 | 0 | 0 | 0 | 0 | 0 | 0 | 0 | 0 | 0 | 0 | 0 | 0 | 3.7975 | 0 | 3.7975 | 0 | 2.8355 | 0 | 3.7975
Battery | 15 | 7 | 0 | 3.7975 | 0 | 0 | 0 | 0 | 0 | 0 | 0 | 0 | 0 | 0 | 0 | 0 | 0 | 0 | 0 | 3.7975 | 0 | 3.7975 | 0 | 2.8355 | 0 | 3.7975
Battery | 15 | 8 | 0 | 3.7975 | 0 | 0 | 0 | 0 | 0 | 0 | 0 | 0 | 0 | 0 | 0 | 0 | 0 | 0 | 0 | 3.7975 | 0 | 3.7975 | 0 | 2.8355 | 0 | 3.7975
Battery | 15 | 9 | 0 | 3.7975 | 0 | 0 | 0 | 0.27273 | 0 | 0 | 0 | 0 | 0 | 0 | 0 | 0 | 0 | 0 | 2.5628 | 3.7975 | 0 | 3.7975 | 0 | 0 | 0 | 3.7975
Battery | 15 | 10 | 0 | 0 | 0 | 3.7975 | 0 | 0 | 0 | 0 | 0 | 0 | 0 | 0 | 0 | 0 | 0 | 0 | 3.7975 | 3.7975 | 0 | 2.8355 | 0 | 0 | 0 | 3.7975
Battery | 15 | 11 | 0 | 0 | 3.7975 | 0 | 0 | 0 | 0 | 0 | 0 | 0 | 0 | 0 | 0 | 0 | 0 | 0 | 3.7975 | 0 | 3.7975 | 0 | 3.7975 | 0 | 2.8355 | 0
Battery | 16 | 0 | 0 | 0 | 0 | 0 | 0 | 0 | 0 | 0 | 0 | 0 | 0 | 0 | 0 | 0 | 0 | 0 | 0 | 0 | 0 | 0 | 0 | 0 | 0 | 0
Battery | 16 | 1 | 0 | 0 | 0 | 0 | 0 | 0 | 0 | 0 | 0 | 0 | 0 | 0 | 0 | 0 | 0 | 0 | 0 | 0 | 0 | 0 | 0 | 0 | 0 | 0
Battery | 16 | 2 | 0 | 0 | 0 | 0 | 0 | 0 | 0 | 0 | 0 | 0 | 0 | 0 | 0 | 0 | 0 | 0 | 0 | 0 | 0 | 0 | 0 | 0 | 0 | 0
Battery | 16 | 3 | 0 | 0 | 0 | 0 | 0 | 0 | 0 | 0 | 0 | 0 | 0 | 0 | 0 | 0 | 0 | 0 | 0 | 0 | 0 | 0 | 0 | 0 | 0 | 0
Battery | 16 | 4 | 0 | 0 | 0 | 0 | 0 | 0 | 0 | 0 | 0 | 0 | 0 | 0 | 0 | 0 | 0 | 0 | 0 | 0 | 0 | 0 | 0 | 0 | 0 | 0
Battery | 16 | 5 | 0 | 0 | 0 | 0 | 0 | 0 | 0 | 0 | 0 | 0 | 0 | 0 | 0 | 0 | 0 | 0 | 0 | 0 | 0 | 0 | 0 | 0 | 0 | 0
Battery | 16 | 6 | 0 | 0 | 0 | 0 | 0 | 0 | 0 | 0 | 0 | 0 | 0 | 0 | 0 | 0 | 0 | 0 | 0 | 0 | 0 | 0 | 0 | 0 | 0 | 0
Battery | 16 | 7 | 0 | 0 | 0 | 0 | 0 | 0 | 0 | 0 | 0 | 0 | 0 | 0 | 0 | 0 | 0 | 0 | 0 | 0 | 0 | 0 | 0 | 0 | 0 | 0
Battery | 16 | 8 | 0 | 0 | 0 | 0 | 0 | 0 | 0 | 0 | 0 | 0 | 0 | 0 | 0 | 0 | 0 | 0 | 0 | 0 | 0 | 0 | 0 | 0 | 0 | 0
Battery | 16 | 9 | 0 | 0 | 0 | 0 | 0 | 0 | 0 | 0 | 0 | 0 | 0 | 0 | 0 | 0 | 0 | 0 | 0 | 0 | 0 | 0 | 0 | 0 | 0 | 0
Battery | 16 | 10 | 0 | 0 | 0 | 0 | 0 | 0 | 0 | 0 | 0 | 0 | 0 | 0 | 0 | 0 | 0 | 0 | 0 | 0 | 0 | 0 | 0 | 0 | 0 | 0
Battery | 16 | 11 | 0 | 0 | 0 | 0 | 0 | 0 | 0 | 0 | 0 | 0 | 0 | 0 | 0 | 0 | 0 | 0 | 0 | 0 | 0 | 0 | 0 | 0 | 0 | 0
Battery | 17 | 0 | 0 | 0 | 0 | 0 | 0 | 0 | 0 | 0 | 0 | 0 | 0 | 0 | 0 | 0 | 0 | 0 | 0 | 0 | 0 | 0 | 0 | 0 | 0 | 0
Battery | 17 | 1 | 0 | 0 | 0 | 0 | 0 | 0 | 0 | 0 | 0 | 0 | 0 | 0 | 0 | 0 | 0 | 0 | 0 | 0 | 0 | 0 | 0 | 0 | 0 | 0
Battery | 17 | 2 | 0 | 0 | 0 | 0 | 0 | 0 | 0 | 0 | 0 | 0 | 0 | 0 | 0 | 0 | 0 | 0 | 0 | 0 | 0 | 0 | 0 | 0 | 0 | 0
Battery | 17 | 3 | 0 | 0 | 0 | 0 | 0 | 0 | 0 | 0 | 0 | 0 | 0 | 0 | 0 | 0 | 0 | 0 | 0 | 0 | 0 | 0 | 0 | 0 | 0 | 0
Battery | 17 | 4 | 0 | 0 | 0 | 0 | 0 | 0 | 0 | 0 | 0 | 0 | 0 | 0 | 0 | 0 | 0 | 0 | 0 | 0 | 0 | 0 | 0 | 0 | 0 | 0
Battery | 17 | 5 | 0 | 0 | 0 | 0 | 0 | 0 | 0 | 0 | 0 | 0 | 0 | 0 | 0 | 0 | 0 | 0 | 0 | 0 | 0 | 0 | 0 | 0 | 0 | 0
Battery | 17 | 6 | 0 | 0 | 0 | 0 | 0 | 0 | 0 | 0 | 0 | 0 | 0 | 0 | 0 | 0 | 0 | 0 | 0 | 0 | 0 | 0 | 0 | 0 | 0 | 0
Battery | 17 | 7 | 0 | 0 | 0 | 0 | 0 | 0 | 0 | 0 | 0 | 0 | 0 | 0 | 0 | 0 | 0 | 0 | 0 | 0 | 0 | 0 | 0 | 0 | 0 | 0
Battery | 17 | 8 | 0 | 0 | 0 | 0 | 0 | 0 | 0 | 0 | 0 | 0 | 0 | 0 | 0 | 0 | 0 | 0 | 0 | 0 | 0 | 0 | 0 | 0 | 0 | 0
Battery | 17 | 9 | 0 | 0 | 0 | 0 | 0 | 0 | 0 | 0 | 0 | 0 | 0 | 0 | 0 | 0 | 0 | 0 | 0 | 0 | 0 | 0 | 0 | 0 | 0 | 0
Battery | 17 | 10 | 0 | 0 | 0 | 0 | 0 | 0 | 0 | 0 | 0 | 0 | 0 | 0 | 0 | 0 | 0 | 0 | 0 | 0 | 0 | 0 | 0 | 0 | 0 | 0
Battery | 17 | 11 | 0 | 0 | 0 | 0 | 0 | 0 | 0 | 0 | 0 | 0 | 0 | 0 | 0 | 0 | 0 | 0 | 0 | 0 | 0 | 0 | 0 | 0 | 0 | 0
Battery | 18 | 0 | 0 | 0 | 0 | 0 | 0 | 0 | 0 | 0 | 0 | 0 | 0 | 0 | 0 | 0 | 0 | 0 | 0 | 0 | 0 | 0 | 0 | 0 | 0 | 0
Battery | 18 | 1 | 0 | 0 | 0 | 0 | 0 | 0 | 0 | 0 | 0 | 0 | 0 | 0 | 0 | 0 | 0 | 0 | 0 | 0 | 0 | 0 | 0 | 0 | 0 | 0
Battery | 18 | 2 | 0 | 0 | 0 | 0 | 0 | 0 | 0 | 0 | 0 | 0 | 0 | 0 | 0 | 0 | 0 | 0 | 0 | 0 | 0 | 0 | 0 | 0 | 0 | 0
Battery | 18 | 3 | 0 | 0 | 0 | 0 | 0 | 0 | 0 | 0 | 0 | 0 | 0 | 0 | 0 | 0 | 0 | 0 | 0 | 0 | 0 | 0 | 0 | 0 | 0 | 0
Battery | 18 | 4 | 0 | 0 | 0 | 0 | 0 | 0 | 0 | 0 | 0 | 0 | 0 | 0 | 0 | 0 | 0 | 0 | 0 | 0 | 0 | 0 | 0 | 0 | 0 | 0
Battery | 18 | 5 | 0 | 0 | 0 | 0 | 0 | 0 | 0 | 0 | 0 | 0 | 0 | 0 | 0 | 0 | 0 | 0 | 0 | 0 | 0 | 0 | 0 | 0 | 0 | 0
Battery | 18 | 6 | 0 | 0 | 0 | 0 | 0 | 0 | 0 | 0 | 0 | 0 | 0 | 0 | 0 | 0 | 0 | 0 | 0 | 0 | 0 | 0 | 0 | 0 | 0 | 0
Battery | 18 | 7 | 0 | 0 | 0 | 0 | 0 | 0 | 0 | 0 | 0 | 0 | 0 | 0 | 0 | 0 | 0 | 0 | 0 | 0 | 0 | 0 | 0 | 0 | 0 | 0
Battery | 18 | 8 | 0 | 0 | 0 | 0 | 0 | 0 | 0 | 0 | 0 | 0 | 0 | 0 | 0 | 0 | 0 | 0 | 0 | 0 | 0 | 0 | 0 | 0 | 0 | 0
Battery | 18 | 9 | 0 | 0 | 0 | 0 | 0 | 0 | 0 | 0 | 0 | 0 | 0 | 0 | 0 | 0 | 0 | 0 | 0 | 0 | 0 | 0 | 0 | 0 | 0 | 0
Battery | 18 | 10 | 0 | 0 | 0 | 0 | 0 | 0 | 0 | 0 | 0 | 0 | 0 | 0 | 0 | 0 | 0 | 0 | 0 | 0 | 0 | 0 | 0 | 0 | 0 | 0
Battery | 18 | 11 | 0 | 0 | 0 | 0 | 0 | 0 | 0 | 0 | 0 | 0 | 0 | 0 | 0 | 0 | 0 | 0 | 0 | 0 | 0 | 0 | 0 | 0 | 0 | 0
Battery | 19 | 0 | 0 | 0 | 0 | 0 | 0 | 0 | 0 | 0 | 0 | 0 | 0 | 0 | 0 | 0 | 0 | 0 | 0 | 0 | 0 | 0 | 0 | 0 | 0 | 0
Battery | 19 | 1 | 0 | 0 | 0 | 0 | 0 | 0 | 0 | 0 | 0 | 0 | 0 | 0 | 0 | 0 | 0 | 0 | 0 | 0 | 0 | 0 | 0 | 0 | 0 | 0
Battery | 19 | 2 | 0 | 0 | 0 | 0 | 0 | 0 | 0 | 0 | 0 | 0 | 0 | 0 | 0 | 0 | 0 | 0 | 0 | 0 | 0 | 0 | 0 | 0 | 0 | 0
Battery | 19 | 3 | 0 | 0 | 0 | 0 | 0 | 0 | 0 | 0 | 0 | 0 | 0 | 0 | 0 | 0 | 0 | 0 | 0 | 0 | 0 | 0 | 0 | 0 | 0 | 0
Battery | 19 | 4 | 0 | 0 | 0 | 0 | 0 | 0 | 0 | 0 | 0 | 0 | 0 | 0 | 0 | 0 | 0 | 0 | 0 | 0 | 0 | 0 | 0 | 0 | 0 | 0
Battery | 19 | 5 | 0 | 0 | 0 | 0 | 0 | 0 | 0 | 0 | 0 | 0 | 0 | 0 | 0 | 0 | 0 | 0 | 0 | 0 | 0 | 0 | 0 | 0 | 0 | 0
Battery | 19 | 6 | 0 | 0 | 0 | 0 | 0 | 0 | 0 | 0 | 0 | 0 | 0 | 0 | 0 | 0 | 0 | 0 | 0 | 0 | 0 | 0 | 0 | 0 | 0 | 0
Battery | 19 | 7 | 0 | 0 | 0 | 0 | 0 | 0 | 0 | 0 | 0 | 0 | 0 | 0 | 0 | 0 | 0 | 0 | 0 | 0 | 0 | 0 | 0 | 0 | 0 | 0
Battery | 19 | 8 | 0 | 0 | 0 | 0 | 0 | 0 | 0 | 0 | 0 | 0 | 0 | 0 | 0 | 0 | 0 | 0 | 0 | 0 | 0 | 0 | 0 | 0 | 0 | 0
Battery | 19 | 9 | 0 | 0 | 0 | 0 | 0 | 0 | 0 | 0 | 0 | 0 | 0 | 0 | 0 | 0 | 0 | 0 | 0 | 0 | 0 | 0 | 0 | 0 | 0 | 0
Battery | 19 | 10 | 0 | 0 | 0 | 0 | 0 | 0 | 0 | 0 | 0 | 0 | 0 | 0 | 0 | 0 | 0 | 0 | 0 | 0 | 0 | 0 | 0 | 0 | 0 | 0
Battery | 19 | 11 | 0 | 0 | 0 | 0 | 0 | 0 | 0 | 0 | 0 | 0 | 0 | 0 | 0 | 0 | 0 | 0 | 0 | 0 | 0 | 0 | 0 | 0 | 0 | 0

## State of Charge
Generation Technology | Year | Day | Hour 0 | Hour 1 | Hour 2 | Hour 3 | Hour 4 | Hour 5 | Hour 6 | Hour 7 | Hour 8 | Hour 9 | Hour 10 | Hour 11 | Hour 12 | Hour 13 | Hour 14 | Hour 15 | Hour 16 | Hour 17 | Hour 18 | Hour 19 | Hour 20 | Hour 21 | Hour 22 | Hour 23
Battery | 0 | 0 | 4.7561 | 4.7561 | 4.7561 | 4.7561 | 0 | 0 | 0 | 0 | 0 | 0 | 2.9373 | 6.3827 | 10.8742 | 15.2774 | 18.4244 | 18.9326 | 18.9326 | 18.9326 | 17.5722 | 15.3709 | 12.6073 | 10.4764 | 5.4575 | 4.7561
Battery | 0 | 1 | 2.3788 | 2.3788 | 2.3788 | 2.3788 | 0 | 0 | 0 | 0 | 0 | 0.29323 | 3.6135 | 7.4175 | 11.9089 | 16.4003 | 19.7862 | 20.283 | 20.283 | 20.283 | 19.4413 | 14.4225 | 11.3836 | 8.9982 | 7.512 | 2.4932
Battery | 0 | 2 | 4.9226 | 4.9226 | 0 | 0 | 0 | 0 | 0 | 0 | 0 | 0 | 4.4914 | 8.9828 | 13.4742 | 17.2577 | 21.7491 | 25.1825 | 25.3636 | 21.3619 | 21.3619 | 16.3431 | 14.7856 | 9.9722 | 9.9414 | 4.9226
Battery | 0 | 3 | 3.4967 | 3.4967 | 3.4967 | 3.4967 | 0 | 0 | 0 | 0 | 0 | 3.8106 | 3.8106 | 8.302 | 12.7934 | 17.2848 | 21.2704 | 24.411 | 25.3636 | 22.2818 | 17.263 | 17.1327 | 12.1139 | 11.4256 | 6.4068 | 6.4068
Battery | 0 | 4 | 4.6104 | 4.6104 | 4.6104 | 4.6104 | 0 | 0 | 0 | 0 | 0 | 0 | 4.4914 | 8.9828 | 13.4742 | 15.3378 | 19.8292 | 24.2059 | 25.3636 | 22.5972 | 17.5784 | 16.8525 | 15.2248 | 13.6463 | 8.6275 | 8.4909
Battery | 0 | 5 | 4.2198 | 4.1421 | 0 | 0 | 0 | 0 | 0 | 0 | 0 | 0 | 4.4914 | 8.9828 | 13.4742 | 17.9656 | 22.457 | 25.3636 | 25.311 | 21.2962 | 21.2962 | 18.9179 | 15.5999 | 12.533 | 10.2547 | 5.2359
Battery | 0 | 6 | 2.2622 | 0.98713 | 0.19696 | 0 | 0 | 0 | 0 | 0 | 0 | 2.2949 | 6.7863 | 11.1328 | 15.6242 | 20.1156 | 23.7865 | 25.3636 | 25.3636 | 25.3636 | 24.187 | 20.7724 | 16.3331 | 12.1384 | 8.7421 | 5.2347
Battery | 0 | 7 | 1.3199 | 0.81295 | 0 | 0 | 0 | 0 | 0 | 0 | 0 | 1.5414 | 6.0328 | 10.5242 | 15.0156 | 19.507 | 23.5042 | 25.3636 | 25.3636 | 25.3636 | 24.0251 | 20.2902 | 15.6721 | 11.3667 | 7.9165 | 4.3248
Battery | 0 | 8 | 0.48499 | 0 | 0 | 0 | 0 | 0 | 0 | 0 | 0 | 0.081348 | 4.5728 | 9.0642 | 13.5556 | 18.047 | 22.5384 | 25.3636 | 24.3791 | 24.3791 | 21.6103 | 18.2764 | 14.0089 | 10.2129 | 5.1941 | 2.5242
Battery | 0 | 9 | 5.0188 | 5.0188 | 5.0188 | 5.0188 | 0 | 0 | 0 | 0 | 0 | 0.74105 | 5.2325 | 9.7239 | 14.2153 | 18.7067 | 23.0519 | 25.3636 | 23.9425 | 18.9237 | 18.3633 | 16.0705 | 13.2248 | 8.206 | 7.2375 | 5.0188
Battery | 0 | 10 | 3.8499 | 3.8499 | 3.8499 | 3.8499 | 0 | 0 | 0 | 0 | 0 | 1.4159 | 5.7134 | 10.2048 | 14.6962 | 19.1876 | 23.0616 | 24.4063 | 21.4966 | 21.4966 | 16.4778 | 14.9528 | 13.1531 | 12.0918 | 7.073 | 7.073
Battery | 0 | 11 | 1.5708 | 1.5708 | 1.5708 | 1.5708 | 0 | 0 | 0 | 0 | 0 | 0.54148 | 4.3514 | 8.5655 | 13.0569 | 17.5483 | 20.5503 | 20.5952 | 20.5952 | 20.1262 | 18.9393 | 13.9205 | 10.7124 | 8.0996 | 6.5896 | 1.5708
Battery | 1 | 0 | 25.0651 | 20.6057 | 16.7284 | 13.5688 | 10.8235 | 8.0977 | 4.458 | 0 | 0.67969 | 7.8028 | 20.3462 | 34.9147 | 49.72 | 64.5253 | 77.8044 | 86.1123 | 87.2765 | 81.4608 | 74.2288 | 65.3036 | 55.7911 | 46.9147 | 39.1265 | 31.61
Battery | 1 | 1 | 40.8494 | 36.1971 | 32.0066 | 28.4578 | 25.3977 | 22.307 | 18.2781 | 14.2925 | 16.1655 | 24.6853 | 35.7489 | 50.5542 | 65.2857 | 79.5514 | 93.6721 | 102.8673 | 102.8673 | 98.4757 | 91.1337 | 81.9945 | 72.3416 | 63.3552 | 55.2861 | 47.5005
Battery | 1 | 2 | 34.2331 | 27.6525 | 21.6328 | 19.2148 | 13.981 | 8.8006 | 2.8437 | 0 | 1.9114 | 10.1731 | 24.2836 | 39.0889 | 53.8942 | 68.6996 | 83.5049 | 93.5744 | 97.8399 | 97.8399 | 89.0143 | 78.1731 | 66.6459 | 58.8125 | 48.8831 | 42.5979
Battery | 1 | 3 | 32.5164 | 26.515 | 19.9237 | 15.018 | 10.3841 | 5.8257 | 0.99071 | 0 | 0 | 12.3238 | 27.1291 | 41.9344 | 56.7397 | 70.2388 | 85.0442 | 97.0333 | 102.8673 | 101.0488 | 93.1195 | 82.7867 | 71.3476 | 60.9596 | 50.9195 | 41.1871
Battery | 1 | 4 | 34.7248 | 27.6119 | 21.1593 | 15.4252 | 9.9795 | 4.5863 | 0 | 0 | 0 | 13.0628 | 27.8681 | 42.6734 | 57.4787 | 72.284 | 87.0894 | 99.0531 | 102.8673 | 102.8673 | 95.684 | 85.2959 | 73.9963 | 62.8221 | 52.6589 | 42.9942
Battery | 1 | 5 | 34.6045 | 28.5576 | 19.7927 | 14.8475 | 7.1496 | 3.035 | 0 | 0 | 5.403 | 17.4377 | 32.243 | 47.0484 | 61.8537 | 76.659 | 91.4643 | 102.8673 | 102.8673 | 102.8673 | 94.5385 | 82.8039 | 73.2926 | 64.0871 | 53.2876 | 44.847
Battery | 1 | 6 | 36.0813 | 28.8713 | 22.1676 | 16.0849 | 10.3927 | 4.8885 | 0 | 0 | 4.7222 | 15.7526 | 30.5579 | 45.3632 | 60.1685 | 74.9738 | 89.5906 | 100.2742 | 102.8673 | 102.8673 | 96.6753 | 84.9205 | 74.3329 | 64.0526 | 54.6196 | 45.0704
Battery | 1 | 7 | 36.8245 | 29.5654 | 22.8246 | 16.6825 | 10.9558 | 5.4093 | 0 | 0 | 4.7652 | 16.0887 | 30.894 | 45.6993 | 60.5046 | 75.3099 | 90.1152 | 100.9516 | 102.8673 | 102.8673 | 96.2229 | 86.2871 | 75.4949 | 65.0606 | 55.5375 | 45.8723
Battery | 1 | 8 | 33.4013 | 26.9677 | 21.0788 | 15.7619 | 10.2936 | 5.4877 | 0 | 0 | 4.887 | 17.1332 | 31.9385 | 46.7438 | 61.5492 | 76.3545 | 91.1598 | 102.8673 | 102.8673 | 102.8673 | 95.5713 | 82.8027 | 72.3189 | 62.3638 | 53.4219 | 41.4674
Battery | 1 | 9 | 34.3198 | 27.0419 | 23.4938 | 17.1609 | 11.0813 | 8.2762 | 1.4806 | 0 | 3.1288 | 14.6687 | 29.474 | 44.2793 | 59.0847 | 73.89 | 88.6157 | 99.0303 | 102.8673 | 98.6155 | 88.7455 | 77.0994 | 68.0996 | 59.8473 | 49.6061 | 43.0752
Battery | 1 | 10 | 22.1165 | 19.3242 | 14.1259 | 12.336 | 10.8246 | 9.303 | 3.7209 | 0.8521 | 0 | 6.8225 | 19.1504 | 33.6452 | 48.4505 | 63.2558 | 75.8342 | 83.8527 | 84.845 | 77.2182 | 70.5986 | 59.6538 | 51.5681 | 44.1916 | 38.1309 | 29.5627
Battery | 1 | 11 | 23.3589 | 19.2828 | 15.9592 | 13.0813 | 10.4886 | 7.8909 | 4.4438 | 0 | 0 | 6.7033 | 19.5181 | 34.3234 | 49.1287 | 63.934 | 76.0278 | 84.5873 | 84.5873 | 78.2533 | 71.0043 | 62.268 | 52.9094 | 44.1546 | 36.5155 | 29.4177
Battery | 2 | 0 | 26.9456 | 22.1706 | 18.0075 | 14.6003 | 11.6297 | 8.6801 | 4.7689 | 0 | 0.71819 | 8.2929 | 21.6302 | 37.1418 | 52.9361 | 68.7304 | 82.851 | 91.679 | 92.9161 | 86.7368 | 79.0639 | 69.6149 | 59.5492 | 50.1498 | 41.8892 | 33.9089
Battery | 2 | 1 | 28.3909 | 23.4315 | 18.9569 | 15.1559 | 11.8675 | 8.548 | 4.2433 | 0 | 0 | 9.0794 | 21.9192 | 37.7135 | 53.4792 | 68.7456 | 84.233 | 94.0326 | 94.0326 | 89.3872 | 81.6101 | 71.9461 | 61.7423 | 52.2372 | 43.6935 | 35.447
Battery | 2 | 2 | 33.9092 | 26.9434 | 20.5699 | 17.9533 | 12.4083 | 6.9182 | 0.61108 | 0 | 2.0813 | 10.9143 | 25.963 | 41.7572 | 57.5515 | 73.3458 | 89.14 | 99.8955 | 104.4791 | 104.4791 | 95.1576 | 83.7199 | 71.5628 | 59.9154 | 49.4356 | 42.7508
Battery | 2 | 3 | 34.3402 | 27.9799 | 21.0591 | 15.8467 | 10.9213 | 6.0781 | 0.95486 | 0 | 0 | 13.2168 | 29.011 | 44.8053 | 60.5996 | 76.3938 | 92.1881 | 105.0658 | 108.4145 | 106.2591 | 97.9515 | 87.102 | 75.091 | 63.3543 | 53.6635 | 43.4445
Battery | 2 | 4 | 36.6505 | 29.1479 | 22.3383 | 16.2792 | 10.5236 | 4.8266 | 0 | 0 | 0 | 14.0065 | 29.8007 | 45.595 | 57.4572 | 73.2515 | 89.0458 | 101.9065 | 108.4145 | 108.4145 | 100.8547 | 89.9092 | 78.0098 | 66.2466 | 55.5461 | 45.3676
Battery | 2 | 5 | 36.4753 | 30.0885 | 20.8766 | 15.647 | 7.5561 | 3.2 | 0 | 0 | 0 | 12.9235 | 28.7178 | 44.512 | 58.3802 | 74.1745 | 89.9687 | 102.2446 | 108.4145 | 108.4145 | 99.6764 | 87.3388 | 77.3107 | 67.6063 | 56.1392 | 47.2389
Battery | 2 | 6 | 38.0571 | 30.455 | 23.3845 | 16.9658 | 10.957 | 5.1459 | 0 | 0 | 0.70249 | 12.5726 | 28.3669 | 44.1612 | 59.9554 | 75.7497 | 91.4592 | 102.9812 | 108.4145 | 108.4145 | 101.9088 | 91.8397 | 78.3471 | 67.5209 | 57.585 | 47.5271
Battery | 2 | 7 | 38.8444 | 31.1894 | 24.0791 | 17.5978 | 11.5533 | 5.6984 | 0 | 0 | 0.28254 | 12.4646 | 28.2588 | 44.0531 | 59.8474 | 75.6416 | 91.4359 | 103.1215 | 108.4145 | 108.4145 | 101.4226 | 90.9496 | 79.5817 | 68.5915 | 58.5588 | 48.3774
Battery | 2 | 8 | 38.0543 | 27.9226 | 21.7044 | 16.0867 | 10.8749 | 5.7942 | 0 | 0 | 3.6804 | 16.8381 | 32.6323 | 48.4266 | 64.2209 | 80.0151 | 95.8094 | 108.4145 | 108.4145 | 107.8621 | 100.1625 | 86.7406 | 75.6929 | 65.2023 | 55.7769 | 46.5586
Battery | 2 | 9 | 32.98 | 28.6671 | 21.5601 | 18.0044 | 11.6119 | 8.6302 | 1.4858 | 0 | 3.4364 | 15.6037 | 31.3979 | 47.1922 | 62.9865 | 78.7807 | 94.575 | 105.4988 | 108.4145 | 104.0069 | 93.6275 | 81.3861 | 68.5546 | 56.5082 | 49.0842 | 38.8442
Battery | 2 | 10 | 28.0598 | 21.7148 | 19.3394 | 14.0482 | 10.6413 | 8.974 | 3.0733 | 0 | 0 | 7.3275 | 20.5187 | 36.0359 | 51.8301 | 67.6244 | 81.1044 | 89.7348 | 90.8927 | 86.2312 | 75.8935 | 64.3819 | 55.8403 | 48.0391 | 38.2724 | 32.5789
Battery | 2 | 11 | 24.8176 | 20.4918 | 16.9574 | 13.8936 | 11.1307 | 8.3632 | 4.7043 | 0 | 0 | 7.2404 | 20.987 | 36.7213 | 52.5156 | 68.3098 | 82.4567 | 89.4358 | 89.4358 | 82.7502 | 75.0991 | 65.8868 | 56.0214 | 46.7885 | 38.7246 | 31.2261
Battery | 3 | 0 | 28.9203 | 23.8139 | 19.3506 | 15.6835 | 12.4763 | 9.2916 | 5.0953 | 0 | 0.7565 | 8.8009 | 22.9656 | 39.4598 | 56.3104 | 73.161 | 88.1583 | 97.5273 | 98.8383 | 92.277 | 84.1411 | 74.1419 | 63.4955 | 53.5468 | 44.7903 | 36.3229
Battery | 3 | 1 | 30.3171 | 25.0354 | 20.2625 | 16.1966 | 12.6686 | 9.1087 | 4.5144 | 0 | 2.1417 | 8.6893 | 22.7723 | 39.6229 | 56.4734 | 72.7819 | 89.2567 | 99.6853 | 99.7648 | 94.8522 | 86.6181 | 76.4031 | 65.6209 | 55.571 | 46.529 | 37.7986
Battery | 3 | 2 | 36.9577 | 29.5875 | 25.2994 | 18.994 | 13.1224 | 7.307 | 4.1124 | 0 | 2.2565 | 11.684 | 27.7102 | 44.5608 | 61.4113 | 78.2619 | 95.0864 | 106.5558 | 111.4691 | 111.4691 | 101.6268 | 89.5627 | 76.7442 | 64.4621 | 53.4044 | 42.8197
Battery | 3 | 3 | 38.3446 | 30.4315 | 24.3899 | 17.6267 | 11.644 | 6.5017 | 0 | 0 | 2.0366 | 16.184 | 33.0346 | 49.8852 | 66.7358 | 83.5863 | 100.4369 | 114.2403 | 114.2403 | 113.339 | 104.6337 | 93.2418 | 79.9769 | 67.6533 | 56.5841 | 46.8288
Battery | 3 | 4 | 38.673 | 30.7612 | 23.5767 | 17.1764 | 11.0955 | 5.0793 | 0 | 0 | 1.2024 | 16.1924 | 33.043 | 49.8936 | 66.7441 | 83.5947 | 100.4453 | 114.2403 | 114.2403 | 114.2403 | 106.2844 | 94.7537 | 82.2245 | 69.8428 | 58.5781 | 47.8601
Battery | 3 | 5 | 41.309 | 31.6966 | 22.0152 | 16.4872 | 11.4637 | 3.3738 | 0 | 0 | 0 | 13.8496 | 30.7001 | 47.5507 | 64.4013 | 81.2518 | 98.1024 | 111.2871 | 114.2403 | 114.2403 | 108.5517 | 95.5809 | 81.53 | 71.3016 | 58.5227 | 49.1398
Battery | 3 | 6 | 40.1324 | 32.1186 | 24.6627 | 17.8912 | 11.5501 | 5.4167 | 0 | 0 | 4.8511 | 17.5957 | 34.4463 | 51.2968 | 68.1474 | 84.998 | 101.8458 | 114.2403 | 114.2403 | 114.2403 | 107.4043 | 96.7923 | 82.5628 | 71.1634 | 60.6993 | 50.1073
Battery | 3 | 7 | 40.9656 | 32.8951 | 25.3967 | 18.5592 | 12.181 | 6.0022 | 0 | 0 | 4.3417 | 17.4179 | 34.2685 | 51.119 | 67.9696 | 84.8202 | 101.6708 | 114.2403 | 114.2403 | 114.2403 | 106.8829 | 95.8457 | 83.8734 | 72.2995 | 61.7318 | 51.0082
Battery | 3 | 8 | 40.135 | 29.4903 | 22.9262 | 16.9926 | 11.4854 | 6.116 | 0 | 0 | 0 | 14.1072 | 30.9577 | 47.8083 | 64.6589 | 81.5095 | 98.36 | 111.8998 | 114.2403 | 114.2403 | 105.5483 | 94.9207 | 79.8007 | 68.7479 | 58.8147 | 49.0994
Battery | 3 | 9 | 34.9423 | 30.3728 | 22.8987 | 18.9604 | 12.2393 | 9.0721 | 1.5615 | 0 | 3.7556 | 16.7921 | 33.6427 | 50.4933 | 67.3438 | 84.1944 | 101.045 | 112.7811 | 114.2403 | 109.6673 | 98.753 | 85.8865 | 72.4015 | 59.7412 | 51.9055 | 41.1407
Battery | 3 | 10 | 30.9289 | 24.2235 | 21.6581 | 16.0605 | 11.3436 | 9.5235 | 3.2883 | 0 | 0 | 7.8529 | 21.9435 | 38.526 | 55.3766 | 72.2271 | 86.6464 | 95.9134 | 97.2421 | 92.3235 | 84.9319 | 72.8252 | 60.3246 | 52.0774 | 41.7893 | 35.7444
Battery | 3 | 11 | 26.3493 | 21.7615 | 18.0057 | 14.7465 | 11.805 | 8.8591 | 4.9778 | 0 | 0 | 7.799 | 22.5166 | 39.3672 | 56.2178 | 73.0684 | 86.9959 | 94.5271 | 94.5271 | 87.4722 | 79.3988 | 69.6868 | 59.2892 | 49.5544 | 41.0443 | 33.1251
Battery | 4 | 0 | 30.2437 | 24.9001 | 20.2316 | 16.3986 | 13.0483 | 9.7214 | 5.3329 | 0 | 0.79483 | 9.2257 | 24.0702 | 41.3523 | 58.9851 | 76.6178 | 92.3348 | 102.1552 | 103.5306 | 96.6557 | 88.1285 | 77.6446 | 66.481 | 56.0503 | 46.8722 | 37.9986
Battery | 4 | 1 | 31.7337 | 26.2025 | 21.2055 | 16.9509 | 13.2612 | 9.5379 | 4.7284 | 0 | 2.243 | 9.0902 | 23.9575 | 41.5903 | 59.223 | 76.2964 | 93.5569 | 104.4822 | 104.5511 | 99.4001 | 90.7676 | 80.0551 | 68.7471 | 58.2083 | 48.7281 | 39.5752
Battery | 4 | 2 | 37.6567 | 33.5886 | 26.5167 | 19.9057 | 13.7501 | 7.6538 | 0.65554 | 0 | 2.3569 | 12.2285 | 29.0155 | 46.6482 | 64.281 | 81.9137 | 99.5363 | 111.5476 | 116.689 | 116.689 | 106.3653 | 93.7086 | 80.2597 | 67.3737 | 58.5573 | 47.4546
Battery | 4 | 3 | 40.1859 | 31.877 | 25.5454 | 18.444 | 12.2164 | 6.8281 | 0 | 0 | 2.4616 | 17.2669 | 34.8997 | 52.5325 | 70.1652 | 87.798 | 105.4307 | 119.8726 | 119.8726 | 118.9061 | 109.7623 | 97.8008 | 83.8797 | 70.9399 | 59.3173 | 49.0837
Battery | 4 | 4 | 40.5693 | 32.2686 | 24.7316 | 18.0187 | 11.6411 | 5.3308 | 0 | 0 | 1.5899 | 17.2775 | 34.9102 | 52.543 | 70.1757 | 87.8085 | 105.4412 | 119.8726 | 119.8726 | 119.8726 | 111.5228 | 99.423 | 86.2741 | 73.2793 | 61.457 | 50.2091
Battery | 4 | 5 | 43.3293 | 33.2609 | 23.0972 | 17.3 | 12.0324 | 3.5395 | 0 | 0 | 3.4283 | 17.919 | 35.5518 | 53.1845 | 70.8173 | 88.45 | 106.0828 | 119.8726 | 119.8726 | 119.8726 | 113.9043 | 100.2882 | 85.5372 | 74.805 | 61.389 | 51.5443
Battery | 4 | 6 | 42.105 | 33.6968 | 25.8743 | 18.7705 | 12.1185 | 5.6847 | 0 | 0 | 5.4259 | 18.7562 | 36.389 | 54.0217 | 71.6545 | 89.2872 | 106.9127 | 119.8726 | 119.8726 | 119.8726 | 112.6962 | 101.5613 | 86.6323 | 74.6692 | 63.6881 | 52.5726
Battery | 4 | 7 | 42.9788 | 34.5111 | 26.6441 | 19.4711 | 12.7801 | 6.2985 | 0 | 0 | 4.888 | 18.5658 | 36.1985 | 53.8313 | 71.464 | 89.0968 | 106.7295 | 119.8726 | 119.8726 | 119.8726 | 112.1508 | 100.5697 | 88.0057 | 75.8599 | 64.7703 | 53.517
Battery | 4 | 8 | 42.1069 | 30.9312 | 24.0458 | 17.8224 | 12.0466 | 6.4155 | 0 | 0 | 0 | 14.7591 | 32.3918 | 50.0246 | 67.6573 | 85.2901 | 102.9229 | 117.0838 | 119.8726 | 119.8726 | 110.7519 | 99.6013 | 83.7275 | 72.1294 | 61.7067 | 51.5128
Battery | 4 | 9 | 36.6286 | 31.8386 | 23.9931 | 19.8971 | 12.8417 | 9.5232 | 1.6389 | 0 | 1.324 | 14.9645 | 32.5973 | 50.2301 | 67.8628 | 85.4956 | 103.1283 | 115.4025 | 119.8726 | 115.0611 | 107.264 | 93.7567 | 79.5997 | 66.3086 | 54.4294 | 43.1288
Battery | 4 | 10 | 32.1897 | 25.1575 | 22.4778 | 16.6085 | 11.8775 | 9.9799 | 3.4406 | 0 | 0 | 8.2168 | 22.9683 | 40.3271 | 57.9599 | 75.5927 | 90.6845 | 100.3775 | 101.7521 | 96.5926 | 88.8403 | 76.1321 | 63.011 | 54.3625 | 43.5664 | 37.2323
Battery | 4 | 11 | 27.6099 | 22.8016 | 18.8668 | 15.4529 | 12.3723 | 9.2869 | 5.2192 | 0 | 0 | 8.153 | 23.5545 | 41.1873 | 58.8201 | 76.4528 | 91.2616 | 99.1323 | 99.1323 | 91.7316 | 83.2622 | 73.0723 | 62.1624 | 51.9487 | 43.0216 | 34.7154
Battery | 5 | 0 | 31.8892 | 26.2587 | 21.3373 | 17.2936 | 13.7571 | 10.2452 | 5.6182 | 0 | 0.83471 | 9.7057 | 25.3254 | 43.5142 | 62.0884 | 80.6626 | 97.2005 | 107.5321 | 108.9784 | 101.7441 | 92.7737 | 81.7491 | 70.0108 | 59.0418 | 49.3872 | 40.0512
Battery | 5 | 1 | 33.4281 | 27.6045 | 22.3418 | 17.8586 | 13.9685 | 10.0432 | 4.9774 | 0 | 2.3623 | 9.5838 | 25.1077 | 43.6819 | 62.2561 | 80.2409 | 98.4082 | 109.9084 | 109.9978 | 104.5816 | 95.5031 | 84.2406 | 72.3526 | 61.2722 | 51.3028 | 41.6771
Battery | 5 | 2 | 39.6203 | 35.3308 | 27.8941 | 20.942 | 14.4682 | 8.0563 | 0.69696 | 0 | 2.4893 | 12.8859 | 30.5587 | 49.133 | 67.7072 | 86.2814 | 104.8347 | 117.4829 | 122.9019 | 122.9019 | 112.0504 | 98.7493 | 84.6165 | 71.0751 | 61.5904 | 49.9204
Battery | 5 | 3 | 42.7522 | 35.3242 | 27.3124 | 21.2103 | 14.1255 | 8.4557 | 2.4731 | 0 | 7.4435 | 23.0452 | 41.6194 | 60.1936 | 78.7678 | 97.342 | 115.9162 | 125.9525 | 125.9525 | 124.9605 | 115.3633 | 102.8036 | 88.8994 | 75.3127 | 64.0472 | 53.2915
Battery | 5 | 4 | 42.6382 | 33.9152 | 25.994 | 18.9374 | 12.2329 | 5.5999 | 0 | 0 | 1.3372 | 17.868 | 36.4422 | 55.0164 | 73.5906 | 92.1648 | 110.7391 | 125.9525 | 125.9525 | 125.9525 | 117.1812 | 104.4684 | 90.6547 | 77.0037 | 64.5841 | 52.7673
Battery | 5 | 5 | 45.5448 | 34.9461 | 24.2723 | 18.1774 | 12.6387 | 3.7195 | 0 | 0 | 3.2674 | 18.5408 | 37.1151 | 55.6893 | 74.2635 | 92.8377 | 111.4119 | 125.9525 | 125.9525 | 125.9525 | 119.6809 | 105.3805 | 93.726 | 78.6123 | 64.5234 | 54.1785
Battery | 5 | 6 | 44.247 | 35.4116 | 27.1913 | 19.7255 | 12.7341 | 5.9718 | 0 | 0 | 6.1883 | 19.412 | 37.9862 | 56.5604 | 75.1346 | 93.7088 | 112.283 | 125.9525 | 125.9525 | 125.9525 | 118.4161 | 106.716 | 93.7673 | 78.4594 | 66.9225 | 55.2446
Battery | 5 | 7 | 45.1658 | 36.2678 | 28.0005 | 20.462 | 13.4298 | 6.6175 | 0 | 0 | 6.2426 | 20.6634 | 39.2376 | 57.8118 | 76.386 | 94.9602 | 113.5344 | 125.9525 | 125.9525 | 125.9525 | 117.8411 | 105.6723 | 92.4725 | 79.7121 | 68.0609 | 56.238
Battery | 5 | 8 | 44.2501 | 32.5142 | 25.2771 | 18.7351 | 12.6631 | 6.7431 | 0 | 0 | 2.5917 | 18.1493 | 36.7235 | 55.2977 | 73.8719 | 92.4461 | 111.0203 | 125.9525 | 125.9525 | 125.9525 | 116.3697 | 104.6524 | 87.9825 | 75.7966 | 64.845 | 54.1336
Battery | 5 | 9 | 38.5264 | 33.4883 | 25.248 | 20.904 | 13.4939 | 10.0018 | 1.7213 | 0 | 4.1428 | 18.5196 | 37.0938 | 55.668 | 74.2422 | 92.8164 | 111.3906 | 124.3337 | 125.9525 | 120.9117 | 112.7154 | 98.5299 | 83.6626 | 69.7045 | 57.2287 | 45.3604
Battery | 5 | 10 | 34.1104 | 26.7173 | 20.676 | 18.3411 | 12.5075 | 10.5003 | 3.6257 | 0 | 0 | 8.6605 | 24.1993 | 42.4861 | 61.0603 | 79.6345 | 95.536 | 105.7562 | 107.2229 | 101.8002 | 93.6506 | 80.3028 | 66.5207 | 57.4279 | 46.085 | 39.42
Battery | 5 | 11 | 29.0522 | 23.9938 | 19.8527 | 16.2592 | 13.0159 | 9.7678 | 5.4883 | 0 | 0 | 8.6014 | 24.832 | 43.4062 | 61.9804 | 80.5546 | 95.9142 | 104.2206 | 104.2206 | 96.4424 | 87.5411 | 76.8334 | 65.3697 | 54.6368 | 45.2541 | 36.5229
Battery | 6 | 0 | 44.749 | 37.1944 | 30.3909 | 24.5333 | 19.2246 | 13.9461 | 7.4775 | 0 | 1.0665 | 12.3458 | 32.1534 | 55.2679 | 78.3823 | 101.4968 | 122.6053 | 135.7689 | 137.7706 | 128.8487 | 117.9243 | 104.8598 | 91.0478 | 78.0256 | 66.3446 | 54.947
Battery | 6 | 1 | 44.976 | 37.4064 | 30.4235 | 24.2569 | 18.709 | 13.1329 | 6.3595 | 0 | 0.49865 | 11.5536 | 31.1464 | 54.2608 | 77.3753 | 100.4897 | 121.508 | 133.7518 | 135.9403 | 129.5432 | 118.6214 | 105.4086 | 91.5346 | 78.4959 | 66.6066 | 55.0732
Battery | 6 | 2 | 50.7914 | 41.6803 | 33.3278 | 25.5198 | 18.2134 | 10.958 | 2.6945 | 0 | 0 | 5.6353 | 28.4658 | 51.5803 | 74.6947 | 97.8092 | 120.9236 | 137.5107 | 145.0069 | 145.0069 | 133.0828 | 118.5551 | 103.1643 | 88.406 | 75.0501 | 62.2093
Battery | 6 | 3 | 47.4964 | 38.3359 | 29.9236 | 22.0943 | 14.6553 | 7.3851 | 0 | 0 | 0 | 7.9841 | 31.0985 | 54.213 | 77.3274 | 100.4419 | 123.5563 | 145.0069 | 145.0069 | 145.0069 | 135.2846 | 122.097 | 107.4976 | 83.7979 | 70.984 | 58.5627
Battery | 6 | 4 | 49.2292 | 39.2817 | 30.168 | 21.8731 | 13.9645 | 6.2072 | 0 | 0 | 0 | 7.7834 | 30.8978 | 54.0123 | 77.1267 | 100.2412 | 123.3556 | 145.0069 | 145.0069 | 145.0069 | 135.2943 | 121.5647 | 106.2539 | 87.4876 | 73.7711 | 60.6565
Battery | 6 | 5 | 53.3174 | 41.389 | 31.3602 | 20.8433 | 13.9624 | 4.5259 | 0 | 0 | 0 | 8.4878 | 31.6022 | 54.7167 | 77.8311 | 100.9456 | 124.06 | 145.0069 | 145.0069 | 145.0069 | 137.8074 | 122.66 | 109.3088 | 93.3336 | 78.4431 | 63.4576
Battery | 6 | 6 | 52.4511 | 41.9034 | 32.2561 | 23.4 | 15.0415 | 6.9272 | 0 | 0 | 0 | 9.1453 | 32.2598 | 55.3742 | 78.4887 | 101.6031 | 124.7176 | 145.0069 | 145.0069 | 145.0069 | 136.6742 | 123.3148 | 108.6693 | 94.4557 | 78.2834 | 65.0106
Battery | 6 | 7 | 53.283 | 42.9132 | 33.2082 | 24.2738 | 15.8769 | 7.7148 | 0 | 0 | 0 | 9.1805 | 32.295 | 55.4094 | 78.5238 | 101.6383 | 124.7527 | 145.0069 | 145.0069 | 145.0069 | 135.8878 | 122.0051 | 107.0852 | 92.6457 | 79.3792 | 65.9364
Battery | 6 | 8 | 51.7191 | 42.3768 | 30.6823 | 22.764 | 15.3405 | 8.0792 | 0 | 0 | 0 | 7.8205 | 30.935 | 54.0494 | 77.1639 | 100.2783 | 123.3928 | 145.0069 | 145.0069 | 145.0069 | 134.5935 | 119.5076 | 104.9345 | 88.015 | 75.4512 | 63.1452
Battery | 6 | 9 | 48.5462 | 42.1458 | 33.3727 | 26.5806 | 18.7079 | 10.9303 | 2.1428 | 0 | 0 | 10.5182 | 33.6326 | 56.7471 | 79.8615 | 102.976 | 126.0904 | 145.0069 | 145.0069 | 144.0309 | 131.2349 | 116.2063 | 100.4728 | 85.697 | 72.4727 | 59.8795
Battery | 6 | 10 | 49.3351 | 41.1278 | 33.6886 | 26.7772 | 20.2185 | 13.6587 | 6.0337 | 0 | 0.49977 | 13.0615 | 34.4549 | 57.5693 | 80.6838 | 103.7982 | 126.0227 | 141.0453 | 145.0069 | 138.5938 | 125.8311 | 111.6149 | 96.9032 | 83.0444 | 70.7934 | 59.3716
Battery | 6 | 11 | 47.4619 | 37.9425 | 29.3983 | 24.5027 | 19.9918 | 12.4334 | 6.8447 | 0 | 0 | 13.0144 | 35.7787 | 58.8931 | 82.0076 | 105.122 | 127.055 | 139.9329 | 140.6941 | 131.5336 | 121.0892 | 108.7546 | 95.6277 | 80.2071 | 66.8054 | 56.4768
Battery | 7 | 0 | 44.8687 | 37.2266 | 30.3763 | 24.5301 | 19.2679 | 14.0392 | 7.5522 | 0 | 1.1924 | 12.8758 | 33.2939 | 56.4083 | 79.5228 | 102.6372 | 124.294 | 137.7996 | 139.8741 | 130.8011 | 119.6833 | 106.326 | 92.1848 | 78.8646 | 66.9351 | 55.2795
Battery | 7 | 1 | 44.6495 | 37.0773 | 30.1203 | 24.0192 | 18.5661 | 13.0871 | 6.3513 | 0 | 0.067429 | 11.1232 | 30.7946 | 53.909 | 77.0235 | 100.1379 | 123.2523 | 135.3159 | 137.0758 | 130.6641 | 119.602 | 106.1353 | 91.9723 | 78.6806 | 66.588 | 54.8669
Battery | 7 | 2 | 45.6416 | 39.6027 | 30.5845 | 22.1542 | 14.2504 | 10.1854 | 1.2608 | 0 | 0 | 5.227 | 28.3414 | 51.4559 | 74.5703 | 97.6848 | 120.7992 | 137.5717 | 145.0069 | 145.0069 | 133.5972 | 118.0871 | 101.6752 | 85.9327 | 71.656 | 57.9053
Battery | 7 | 3 | 49.3511 | 39.7326 | 31.4383 | 23.2175 | 15.4066 | 7.7728 | 0 | 0 | 0 | 6.764 | 29.8785 | 52.9929 | 76.1074 | 99.2218 | 122.3363 | 144.1716 | 144.1716 | 145.0069 | 134.7521 | 120.9051 | 105.5758 | 87.4677 | 74.013 | 60.9707
Battery | 7 | 4 | 49.8973 | 39.7518 | 30.4849 | 22.1116 | 14.1377 | 6.2935 | 0 | 0 | 0 | 7.301 | 30.4154 | 53.5299 | 76.6443 | 99.7588 | 122.8732 | 145.0069 | 145.0069 | 145.0069 | 135.1337 | 120.5323 | 104.7623 | 89.2425 | 75.097 | 61.5951
Battery | 7 | 5 | 52.6329 | 40.0656 | 28.1601 | 20.8686 | 14.1971 | 4.2504 | 0 | 0 | 0 | 8.1669 | 31.2813 | 54.3958 | 77.5102 | 100.6247 | 123.7391 | 145.0069 | 145.0069 | 145.0069 | 137.8415 | 124.4978 | 111.0105 | 94.1882 | 78.5089 | 62.7308
Battery | 7 | 6 | 51.3913 | 41.1625 | 31.6091 | 22.8858 | 14.6846 | 6.74 | 0 | 0 | 0 | 9.2099 | 32.3244 | 55.4388 | 78.5532 | 101.6677 | 124.7821 | 145.0069 | 145.0069 | 145.0069 | 136.7183 | 123.2148 | 108.3979 | 94.0493 | 77.359 | 64.001
Battery | 7 | 7 | 52.5241 | 42.2069 | 32.5891 | 23.7826 | 15.5433 | 7.5523 | 0 | 0 | 0 | 8.9077 | 32.0221 | 55.1366 | 78.251 | 101.3655 | 124.4799 | 145.0069 | 145.0069 | 145.0069 | 135.8942 | 121.8523 | 106.7423 | 92.1455 | 78.7841 | 65.2395
Battery | 7 | 8 | 51.5297 | 38.4902 | 29.972 | 22.2188 | 14.9857 | 7.924 | 0 | 0 | 0 | 7.4934 | 30.6078 | 53.7223 | 76.8367 | 99.9512 | 123.0656 | 145.0069 | 145.0069 | 144.5812 | 134.1277 | 120.5412 | 105.7779 | 87.9689 | 75.3308 | 62.9659
Battery | 7 | 9 | 47.9253 | 41.738 | 32.4712 | 23.7978 | 15.4894 | 11.0771 | 1.8078 | 0 | 0 | 10.2681 | 33.3825 | 56.4969 | 79.6114 | 102.7258 | 125.8403 | 145.0069 | 145.0069 | 144.3031 | 134.5825 | 118.7413 | 102.1652 | 86.596 | 72.6535 | 59.3706
Battery | 7 | 10 | 44.0576 | 39.0288 | 31.0168 | 27.2844 | 20.1999 | 13.119 | 4.9272 | 0 | 0.15522 | 12.7151 | 34.3448 | 57.4593 | 80.5737 | 103.6882 | 126.1668 | 141.2656 | 145.0069 | 138.7235 | 125.2418 | 110.2231 | 94.6663 | 79.9855 | 66.9664 | 54.7933
Battery | 7 | 11 | 45.6655 | 35.5883 | 28.7757 | 24.1628 | 19.9617 | 11.9709 | 6.6428 | 0 | 0 | 13.1162 | 36.2307 | 59.3451 | 82.4596 | 105.574 | 127.7951 | 140.7198 | 141.186 | 132.0861 | 121.6581 | 109.2484 | 96.0075 | 79.76 | 64.9606 | 54.6256
Battery | 8 | 0 | 43.902 | 36.332 | 29.5946 | 23.916 | 18.8538 | 13.8276 | 7.4766 | 0 | 1.3698 | 13.4255 | 34.365 | 57.4795 | 80.5939 | 103.7084 | 125.833 | 139.6665 | 139.9123 | 130.8104 | 119.6169 | 106.0751 | 91.7106 | 78.2046 | 66.1516 | 54.3764
Battery | 8 | 1 | 43.5209 | 36.0599 | 29.2443 | 23.3271 | 18.0895 | 12.8263 | 6.2436 | 0 | 0 | 11.6081 | 31.1852 | 54.2997 | 77.4141 | 100.5286 | 123.643 | 135.4188 | 136.7093 | 130.3457 | 119.2326 | 105.5953 | 91.2258 | 77.7689 | 65.5678 | 53.7558
Battery | 8 | 2 | 43.4526 | 37.5816 | 28.0093 | 22.663 | 14.2675 | 10.4798 | 1.005 | 0 | 0 | 5.5491 | 28.6635 | 51.778 | 74.8924 | 98.0069 | 121.1213 | 137.8186 | 145.0069 | 140.8974 | 131.8896 | 115.4974 | 98.1604 | 81.5284 | 66.4326 | 51.883
Battery | 8 | 3 | 49.8492 | 40.1778 | 31.3491 | 23.1644 | 15.3976 | 7.7963 | 0 | 0 | 0 | 7.5405 | 30.6549 | 53.7694 | 76.8838 | 99.9982 | 123.1127 | 145.0069 | 145.0069 | 145.0069 | 134.3965 | 120.0924 | 104.257 | 88.816 | 74.9983 | 61.6585
Battery | 8 | 4 | 49.1248 | 38.4056 | 28.6081 | 19.7414 | 11.2954 | 2.9922 | 0 | 0 | 0 | 7.3874 | 30.5018 | 53.6163 | 76.7307 | 99.8452 | 122.9596 | 145.0069 | 145.0069 | 145.0069 | 139.0134 | 123.6023 | 106.9757 | 90.6209 | 75.711 | 61.4744
Battery | 8 | 5 | 53.7052 | 40.4919 | 27.9737 | 20.8804 | 14.439 | 3.9777 | 0 | 0 | 0 | 8.1914 | 31.3058 | 54.4203 | 77.5347 | 100.6492 | 123.7636 | 145.0069 | 145.0069 | 145.0069 | 137.899 | 123.5427 | 109.9355 | 96.8129 | 80.3312 | 63.7462
Battery | 8 | 6 | 50.5875 | 40.4206 | 30.9626 | 22.3758 | 14.3373 | 6.5679 | 0 | 0 | 0 | 9.2926 | 32.4071 | 55.5215 | 78.636 | 101.7504 | 124.8649 | 145.0069 | 145.0069 | 145.0069 | 136.7423 | 123.1093 | 108.1183 | 93.625 | 76.7059 | 63.2539
Battery | 8 | 7 | 51.7579 | 41.4958 | 31.9685 | 23.2941 | 15.2165 | 7.4001 | 0 | 0 | 0 | 8.9883 | 32.1028 | 55.2172 | 78.3316 | 101.4461 | 124.5605 | 145.0069 | 145.0069 | 145.0069 | 135.8968 | 121.7085 | 106.4077 | 91.6492 | 78.1895 | 64.5383
Battery | 8 | 8 | 50.5995 | 37.5863 | 29.2091 | 21.6349 | 14.6071 | 7.7598 | 0 | 0 | 0 | 7.5228 | 30.6372 | 53.7517 | 76.8661 | 99.9805 | 123.095 | 145.0069 | 145.0069 | 145.0069 | 134.542 | 120.8268 | 105.8828 | 87.1652 | 74.4589 | 62.0405
Battery | 8 | 9 | 47.7726 | 41.831 | 32.0779 | 24.0407 | 15.2995 | 11.2305 | 1.4801 | 0 | 0 | 10.2971 | 33.4115 | 56.526 | 79.6404 | 102.7549 | 125.8693 | 145.0069 | 145.0069 | 144.5449 | 134.8854 | 118.2268 | 100.7986 | 84.4282 | 69.7649 | 55.7929
Battery | 8 | 10 | 45.0376 | 40.2526 | 31.7564 | 23.8483 | 16.3274 | 13.373 | 4.6945 | 0 | 0 | 12.4319 | 34.093 | 57.2075 | 80.3219 | 103.4364 | 125.9278 | 140.913 | 144.3271 | 135.7077 | 126.0792 | 110.2715 | 93.8911 | 78.4227 | 64.688 | 51.8313
Battery | 8 | 11 | 43.5973 | 32.9822 | 28.011 | 23.7203 | 19.8651 | 11.4522 | 6.4156 | 0 | 0 | 13.0154 | 36.1298 | 59.2443 | 82.3587 | 105.4732 | 127.6969 | 140.4628 | 140.53 | 131.5091 | 121.1171 | 108.6456 | 90.858 | 73.7749 | 62.768 | 52.4618
Battery | 9 | 0 | 46.9316 | 33.7035 | 33.7035 | 22.4842 | 11.9243 | 11.9243 | 0 | 0 | 0 | 8.4996 | 31.614 | 52.5491 | 75.6635 | 98.778 | 121.8924 | 145.0069 | 145.0069 | 145.0069 | 128.0757 | 120.6659 | 100.4191 | 81.0604 | 63.1985 | 63.1985
Battery | 9 | 1 | 47.029 | 34.0546 | 34.0546 | 22.6978 | 12.0518 | 12.0518 | 0 | 0 | 0 | 6.3202 | 29.4347 | 52.5491 | 75.6635 | 98.778 | 121.8924 | 145.0069 | 145.0069 | 145.0069 | 128.2465 | 120.2428 | 100.0613 | 80.8288 | 62.9019 | 62.9019
Battery | 9 | 2 | 46.2986 | 34.9157 | 24.4613 | 14.6884 | 14.6884 | 5.5344 | 0 | 0 | 0 | 3.4976 | 26.612 | 49.7265 | 72.8409 | 95.9554 | 119.0698 | 142.1843 | 145.0069 | 145.0069 | 130.7545 | 113.1261 | 94.5131 | 76.6489 | 60.3867 | 60.3867
Battery | 9 | 3 | 46.4339 | 35.8295 | 26.0912 | 17.0278 | 8.4162 | 0 | 0 | 0 | 0 | 8.0638 | 31.1783 | 54.2927 | 77.4072 | 100.5216 | 123.6361 | 145.0069 | 145.0069 | 145.0069 | 137.1392 | 121.8729 | 104.9722 | 88.4574 | 73.6237 | 59.2445
Battery | 9 | 4 | 41.2505 | 29.735 | 19.1847 | 9.5823 | 0.42716 | 0 | 0 | 0 | 0 | 6.7102 | 29.8246 | 52.9391 | 76.0535 | 99.168 | 122.2824 | 145.0069 | 145.0069 | 145.0069 | 137.0222 | 120.6674 | 102.9432 | 85.5393 | 69.6608 | 54.4789
Battery | 9 | 5 | 39.5381 | 25.5949 | 12.3831 | 10.9807 | 10.9807 | 0 | 0 | 0 | 0 | 6.979 | 30.0934 | 53.2079 | 76.3223 | 99.4368 | 122.5512 | 145.0069 | 145.0069 | 145.0069 | 145.0069 | 127.6231 | 108.4482 | 89.802 | 72.4241 | 54.9394
Battery | 9 | 6 | 42.5766 | 27.088 | 27.088 | 13.2564 | 0 | 0 | 0 | 0 | 0 | 7.826 | 30.9405 | 54.0549 | 77.1694 | 100.2838 | 123.3983 | 145.0069 | 145.0069 | 145.0069 | 145.0069 | 126.0796 | 118.4221 | 98.3887 | 79.6237 | 60.6881
Battery | 9 | 7 | 48.5422 | 32.9441 | 32.9441 | 19.019 | 5.7249 | 0 | 0 | 0 | 0 | 7.1385 | 30.2529 | 53.3674 | 76.4818 | 99.5963 | 122.7107 | 145.0069 | 145.0069 | 145.0069 | 145.0069 | 125.2325 | 125.2325 | 104.9027 | 85.9429 | 66.785
Battery | 9 | 8 | 39.4489 | 25.0098 | 25.0098 | 12.2177 | 0 | 0 | 0 | 0 | 0 | 6.3202 | 29.4347 | 52.5491 | 75.6635 | 98.778 | 121.8924 | 145.0069 | 145.0069 | 145.0069 | 145.0069 | 125.7038 | 105.1367 | 85.4123 | 67.2198 | 56.3008
Battery | 9 | 9 | 40.239 | 29.1156 | 18.7853 | 9.1224 | 9.1224 | 0 | 0 | 0 | 0 | 13.1112 | 36.2256 | 59.3401 | 82.4545 | 105.569 | 128.6834 | 145.0069 | 145.0069 | 145.0069 | 129.9843 | 112.3934 | 94.0027 | 76.7249 | 61.2359 | 53.5451
Battery | 9 | 10 | 45.2291 | 35.086 | 25.8383 | 25.8383 | 17.6196 | 9.4142 | 0 | 0 | 0 | 6.3202 | 29.4347 | 52.5491 | 75.6635 | 98.778 | 121.8924 | 145.0069 | 145.0069 | 145.0069 | 129.9766 | 119.7691 | 102.3914 | 85.9396 | 71.2653 | 57.4726
Battery | 9 | 11 | 38.5292 | 27.2501 | 27.2501 | 17.8512 | 8.9221 | 0 | 0 | 0 | 0 | 23.1144 | 46.2289 | 69.3433 | 92.4578 | 115.5722 | 138.6867 | 145.0069 | 145.0069 | 145.0069 | 129.2196 | 121.8763 | 102.9954 | 84.9672 | 68.5102 | 52.7665
Battery | 10 | 0 | 24.4176 | 24.4176 | 11.451 | 11.451 | 0.36308 | 0 | 0 | 0 | 0 | 0 | 21.3718 | 41.0733 | 62.4451 | 83.8169 | 105.1887 | 119.6433 | 119.6433 | 119.6433 | 101.8656 | 81.512 | 60.2528 | 60.2528 | 41.4978 | 41.4978
Battery | 10 | 1 | 35.2914 | 35.2914 | 22.3782 | 22.3782 | 11.1998 | 0 | 0 | 0 | 0 | 0 | 21.3718 | 42.7436 | 64.1154 | 85.4872 | 106.859 | 119.6433 | 119.6433 | 119.6433 | 102.0448 | 81.665 | 60.4745 | 60.4745 | 51.958 | 51.958
Battery | 10 | 2 | 33.0263 | 21.0743 | 21.0743 | 10.8128 | 1.1603 | 1.1603 | 0 | 0 | 0 | 2.5984 | 23.9702 | 45.342 | 66.7138 | 88.0856 | 109.4574 | 119.6433 | 119.6433 | 119.6433 | 104.6296 | 86.1198 | 66.5762 | 47.8188 | 47.8188 | 47.8188
Battery | 10 | 3 | 29.6933 | 18.5587 | 18.5587 | 9.0421 | 0 | 0 | 0 | 0 | 0 | 0 | 21.3718 | 42.7436 | 64.1154 | 85.4872 | 106.859 | 119.6433 | 119.6433 | 119.6433 | 109.8357 | 93.8061 | 76.0604 | 58.7199 | 43.1445 | 43.1445
Battery | 10 | 4 | 35.0101 | 22.9189 | 22.9189 | 12.8364 | 3.2234 | 0 | 0 | 0 | 0 | 0 | 21.3718 | 42.7436 | 64.1154 | 85.4872 | 106.859 | 119.6433 | 119.6433 | 119.6433 | 119.6433 | 102.4569 | 83.8466 | 65.5725 | 48.9 | 48.9
Battery | 10 | 5 | 27.5581 | 12.9178 | 12.9178 | 0 | 0 | 0 | 0 | 0 | 0 | 0 | 21.3718 | 42.7436 | 64.1154 | 85.4872 | 106.859 | 119.6433 | 119.6433 | 119.6433 | 119.6433 | 101.3378 | 81.2041 | 61.6256 | 61.6256 | 43.7295
Battery | 10 | 6 | 29.0884 | 29.0884 | 13.6055 | 13.6055 | 13.6055 | 0 | 0 | 0 | 0 | 0 | 21.3718 | 42.7436 | 64.1154 | 85.4872 | 106.859 | 119.6433 | 119.6433 | 119.6433 | 119.6433 | 99.7388 | 78.1297 | 57.0946 | 48.1055 | 48.1055
Battery | 10 | 7 | 29.2336 | 29.2336 | 13.6678 | 13.6678 | 13.6678 | 0 | 0 | 0 | 0 | 0 | 21.3718 | 42.7436 | 64.1154 | 85.4872 | 106.859 | 119.6433 | 119.6433 | 119.6433 | 119.6433 | 98.8796 | 76.9206 | 55.5743 | 55.5743 | 35.4585
Battery | 10 | 8 | 26.944 | 26.944 | 12.6275 | 12.6275 | 12.6275 | 0 | 0 | 0 | 0 | 0 | 21.3718 | 42.7436 | 64.1154 | 85.4872 | 106.859 | 119.6433 | 119.6433 | 119.6433 | 119.6433 | 99.375 | 77.7796 | 57.0689 | 57.0689 | 38.2886
Battery | 10 | 9 | 33.9722 | 22.2927 | 22.2927 | 12.1467 | 2.4377 | 2.4377 | 0 | 0 | 0 | 0 | 21.3718 | 42.7436 | 64.1154 | 85.4872 | 106.859 | 119.6433 | 119.6433 | 119.6433 | 103.866 | 85.3955 | 66.0853 | 47.9436 | 47.9436 | 47.9436
Battery | 10 | 10 | 30.5047 | 19.8544 | 19.8544 | 10.7998 | 9.8849 | 9.8849 | 0 | 0 | 0 | 7.3025 | 28.6743 | 50.0461 | 71.4179 | 92.7897 | 114.1615 | 119.6433 | 119.6433 | 110.3815 | 94.5997 | 77.015 | 58.7684 | 58.7684 | 43.3603 | 43.3603
Battery | 10 | 11 | 30.678 | 30.678 | 20.0383 | 20.0383 | 20.0383 | 10.6701 | 0 | 0 | 0 | 0.69354 | 22.0653 | 43.4371 | 64.8089 | 86.1807 | 107.5525 | 119.6433 | 119.6433 | 119.6433 | 103.0667 | 84.2025 | 64.4887 | 64.4887 | 47.2089 | 30.678
Battery | 11 | 0 | 9.2848 | 9.2848 | 9.2848 | 9.2848 | 0 | 0 | 0 | 0 | 0 | 0 | 3.9387 | 12.2478 | 20.5569 | 28.8661 | 37.1752 | 37.1752 | 42.1396 | 32.8547 | 23.5699 | 23.5699 | 18.5696 | 18.5696 | 18.5696 | 18.5696
Battery | 11 | 1 | 9.2848 | 9.2848 | 0 | 0 | 0 | 0 | 0 | 0 | 0 | 0 | 8.3091 | 16.6183 | 24.9274 | 33.2365 | 41.5457 | 41.5457 | 42.1396 | 32.8547 | 32.8547 | 23.5699 | 23.5699 | 18.5696 | 18.5696 | 9.2848
Battery | 11 | 2 | 9.2848 | 9.2848 | 0 | 0 | 0 | 0 | 0 | 0 | 0 | 0 | 4.4377 | 12.7468 | 21.056 | 29.3651 | 37.6742 | 42.1396 | 42.1396 | 42.1396 | 32.8547 | 23.5699 | 23.5699 | 18.5696 | 18.5696 | 9.2848
Battery | 11 | 3 | 9.2848 | 9.2848 | 0 | 0 | 0 | 0 | 0 | 0 | 0 | 0 | 8.3091 | 8.903 | 17.2122 | 25.5213 | 33.8304 | 42.1396 | 42.1396 | 42.1396 | 32.8547 | 23.5699 | 23.5699 | 18.5696 | 18.5696 | 9.2848
Battery | 11 | 4 | 9.2848 | 9.2848 | 0 | 0 | 0 | 0 | 0 | 0 | 0 | 0 | 8.3091 | 8.903 | 17.2122 | 25.5213 | 33.8304 | 42.1396 | 42.1396 | 42.1396 | 32.8547 | 23.5699 | 23.5699 | 18.5696 | 18.5696 | 9.2848
Battery | 11 | 5 | 9.2848 | 9.2848 | 0 | 0 | 0 | 0 | 0 | 0 | 0 | 0 | 8.3091 | 8.903 | 17.2122 | 25.5213 | 33.8304 | 42.1396 | 42.1396 | 42.1396 | 32.8547 | 32.8547 | 23.5699 | 23.5699 | 18.5696 | 18.5696
Battery | 11 | 6 | 9.2848 | 9.2848 | 0 | 0 | 0 | 0 | 0 | 0 | 0 | 0 | 8.3091 | 8.903 | 17.2122 | 25.5213 | 33.8304 | 42.1396 | 42.1396 | 42.1396 | 32.8547 | 32.8547 | 23.5699 | 23.5699 | 18.5696 | 18.5696
Battery | 11 | 7 | 9.2848 | 9.2848 | 0 | 0 | 0 | 0 | 0 | 0 | 0 | 0 | 8.3091 | 8.903 | 17.2122 | 25.5213 | 33.8304 | 42.1396 | 42.1396 | 42.1396 | 32.8547 | 32.8547 | 23.5699 | 23.5699 | 18.5696 | 18.5696
Battery | 11 | 8 | 9.2848 | 9.2848 | 0 | 0 | 0 | 0 | 0 | 0 | 0 | 0 | 8.3091 | 8.903 | 17.2122 | 25.5213 | 33.8304 | 42.1396 | 42.1396 | 42.1396 | 32.8547 | 32.8547 | 23.5699 | 23.5699 | 18.5696 | 18.5696
Battery | 11 | 9 | 9.2848 | 9.2848 | 0 | 0 | 0 | 0 | 0 | 0 | 0 | 0 | 8.3091 | 8.903 | 17.2122 | 25.5213 | 33.8304 | 42.1396 | 42.1396 | 42.1396 | 32.8547 | 32.8547 | 23.5699 | 23.5699 | 18.5696 | 18.5696
Battery | 11 | 10 | 9.2848 | 9.2848 | 0 | 0 | 0 | 0 | 0 | 0 | 0 | 0 | 8.3091 | 16.6183 | 24.9274 | 33.2365 | 41.5457 | 41.8025 | 42.1396 | 32.8547 | 32.8547 | 23.5699 | 23.5699 | 18.5696 | 18.5696 | 9.2848
Battery | 11 | 11 | 9.2848 | 9.2848 | 0 | 0 | 0 | 0 | 0 | 0 | 0 | 0 | 8.3091 | 16.6183 | 24.9274 | 33.2365 | 41.5457 | 41.5457 | 42.1396 | 32.8547 | 32.8547 | 23.5699 | 23.5699 | 18.5696 | 18.5696 | 9.2848
Battery | 12 | 0 | 8.1778 | 8.1778 | 0 | 0 | 0 | 0 | 0 | 0 | 0 | 0 | 3.1581 | 10.4766 | 17.795 | 25.1135 | 32.432 | 32.432 | 36.5924 | 28.4145 | 28.4145 | 20.2367 | 20.2367 | 16.3557 | 16.3557 | 8.1778
Battery | 12 | 1 | 8.1778 | 8.1778 | 0 | 0 | 0 | 0 | 0 | 0 | 0 | 0 | 7.3185 | 14.6369 | 21.9554 | 29.2739 | 36.5924 | 36.5924 | 36.5924 | 28.4145 | 28.4145 | 20.2367 | 20.2367 | 16.3557 | 16.3557 | 8.1778
Battery | 12 | 2 | 8.1778 | 8.1778 | 0 | 0 | 0 | 0 | 0 | 0 | 0 | 0 | 3.6357 | 10.9542 | 18.2727 | 25.5912 | 32.9096 | 36.5924 | 36.5924 | 36.5924 | 28.4145 | 20.2367 | 20.2367 | 16.3557 | 16.3557 | 8.1778
Battery | 12 | 3 | 8.1778 | 8.1778 | 0 | 0 | 0 | 0 | 0 | 0 | 0 | 0 | 7.3185 | 7.3185 | 14.6369 | 21.9554 | 29.2739 | 36.5924 | 36.5924 | 36.5924 | 28.4145 | 20.2367 | 20.2367 | 16.3557 | 16.3557 | 8.1778
Battery | 12 | 4 | 8.1778 | 8.1778 | 0 | 0 | 0 | 0 | 0 | 0 | 0 | 0 | 7.3185 | 7.3185 | 14.6369 | 21.9554 | 29.2739 | 36.5924 | 36.5924 | 36.5924 | 28.4145 | 20.2367 | 20.2367 | 16.3557 | 16.3557 | 8.1778
Battery | 12 | 5 | 8.1778 | 8.1778 | 0 | 0 | 0 | 0 | 0 | 0 | 0 | 0 | 7.3185 | 7.3185 | 14.6369 | 21.9554 | 29.2739 | 36.5924 | 36.5924 | 36.5924 | 28.4145 | 28.4145 | 20.2367 | 20.2367 | 16.3557 | 16.3557
Battery | 12 | 6 | 8.1778 | 8.1778 | 0 | 0 | 0 | 0 | 0 | 0 | 0 | 0 | 7.3185 | 7.3185 | 14.6369 | 21.9554 | 29.2739 | 36.5924 | 36.5924 | 36.5924 | 28.4145 | 28.4145 | 20.2367 | 20.2367 | 16.3557 | 16.3557
Battery | 12 | 7 | 8.1778 | 8.1778 | 0 | 0 | 0 | 0 | 0 | 0 | 0 | 0 | 7.3185 | 7.3185 | 14.6369 | 21.9554 | 29.2739 | 36.5924 | 36.5924 | 36.5924 | 28.4145 | 28.4145 | 20.2367 | 20.2367 | 16.3557 | 16.3557
Battery | 12 | 8 | 8.1778 | 8.1778 | 0 | 0 | 0 | 0 | 0 | 0 | 0 | 0 | 7.3185 | 7.3185 | 14.6369 | 21.9554 | 29.2739 | 36.5924 | 36.5924 | 36.5924 | 28.4145 | 28.4145 | 20.2367 | 20.2367 | 16.3557 | 16.3557
Battery | 12 | 9 | 8.1778 | 8.1778 | 0 | 0 | 0 | 0 | 0 | 0 | 0 | 0 | 7.3185 | 7.3185 | 14.6369 | 21.9554 | 29.2739 | 36.5924 | 36.5924 | 36.5713 | 28.3935 | 28.3935 | 20.2157 | 20.2157 | 16.3557 | 16.3557
Battery | 12 | 10 | 8.1778 | 8.1778 | 0 | 0 | 0 | 0 | 0 | 0 | 0 | 0 | 7.3185 | 14.6369 | 21.9554 | 29.2739 | 36.5924 | 36.5924 | 36.5924 | 28.4145 | 28.4145 | 20.2367 | 20.2367 | 16.3557 | 16.3557 | 8.1778
Battery | 12 | 11 | 8.1778 | 8.1778 | 0 | 0 | 0 | 0 | 0 | 0 | 0 | 0 | 7.3185 | 14.6369 | 21.9554 | 29.2739 | 36.5924 | 36.5924 | 36.5924 | 28.4145 | 28.4145 | 20.2367 | 20.2367 | 16.3557 | 16.3557 | 8.1778
Battery | 13 | 0 | 6.264 | 6.264 | 6.264 | 6.264 | 0 | 0 | 0 | 0 | 0 | 0 | 2.3385 | 7.9443 | 13.5501 | 19.1558 | 24.7616 | 25.8518 | 30.7666 | 24.5026 | 18.2385 | 18.2385 | 12.5281 | 12.5281 | 12.5281 | 12.5281
Battery | 13 | 1 | 6.264 | 6.264 | 0 | 0 | 0 | 0 | 0 | 0 | 0 | 0 | 5.6058 | 11.2116 | 16.8174 | 22.4231 | 28.0289 | 28.0289 | 30.7666 | 24.5026 | 24.5026 | 18.2385 | 18.2385 | 12.5281 | 12.5281 | 6.264
Battery | 13 | 2 | 6.264 | 6.264 | 0 | 0 | 0 | 0 | 0 | 0 | 0 | 0 | 5.4824 | 11.0882 | 16.694 | 22.2998 | 27.9056 | 30.7666 | 30.7666 | 30.7666 | 24.5026 | 18.2385 | 18.2385 | 12.5281 | 12.5281 | 6.264
Battery | 13 | 3 | 6.264 | 6.264 | 0 | 0 | 0 | 0 | 0 | 0 | 0 | 0 | 5.6058 | 11.2116 | 16.8174 | 19.555 | 25.1608 | 30.7666 | 30.7666 | 30.7666 | 24.5026 | 18.2385 | 18.2385 | 12.5281 | 12.5281 | 6.264
Battery | 13 | 4 | 6.264 | 6.264 | 0 | 0 | 0 | 0 | 0 | 0 | 0 | 0 | 5.6058 | 11.2116 | 16.8174 | 19.555 | 25.1608 | 30.7666 | 30.7666 | 30.7666 | 24.5026 | 18.2385 | 18.2385 | 12.5281 | 12.5281 | 6.264
Battery | 13 | 5 | 6.264 | 6.264 | 0 | 0 | 0 | 0 | 0 | 0 | 0 | 0 | 5.6058 | 11.2116 | 16.8174 | 19.555 | 25.1608 | 30.7666 | 30.7666 | 30.7666 | 24.5026 | 24.5026 | 18.2385 | 18.2385 | 12.5281 | 12.5281
Battery | 13 | 6 | 6.264 | 6.264 | 0 | 0 | 0 | 0 | 0 | 0 | 0 | 0 | 5.6058 | 11.2116 | 16.8174 | 19.555 | 25.1608 | 30.7666 | 30.7666 | 30.7666 | 24.5026 | 24.5026 | 18.2385 | 18.2385 | 12.5281 | 12.5281
Battery | 13 | 7 | 6.264 | 6.264 | 0 | 0 | 0 | 0 | 0 | 0 | 0 | 0 | 5.6058 | 11.2116 | 16.8174 | 19.555 | 25.1608 | 30.7666 | 30.7666 | 30.7666 | 24.5026 | 24.5026 | 18.2385 | 18.2385 | 12.5281 | 12.5281
Battery | 13 | 8 | 6.264 | 6.264 | 0 | 0 | 0 | 0 | 0 | 0 | 0 | 0 | 5.6058 | 11.2116 | 16.8174 | 19.555 | 25.1608 | 30.7666 | 30.7666 | 30.7666 | 24.5026 | 24.5026 | 18.2385 | 18.2385 | 12.5281 | 12.5281
Battery | 13 | 9 | 6.264 | 6.264 | 0 | 0 | 0 | 0 | 0 | 0 | 0 | 0 | 5.6058 | 11.2116 | 16.8174 | 19.555 | 25.1608 | 30.7666 | 30.7666 | 29.8929 | 23.6289 | 23.6289 | 17.3648 | 17.3648 | 12.5281 | 12.5281
Battery | 13 | 10 | 6.264 | 6.264 | 6.264 | 6.264 | 0 | 0 | 0 | 0 | 0 | 0 | 5.6058 | 11.2116 | 16.8174 | 22.4231 | 28.0289 | 28.0289 | 30.7666 | 24.5026 | 18.2385 | 18.2385 | 12.5281 | 12.5281 | 12.5281 | 12.5281
Battery | 13 | 11 | 6.264 | 6.264 | 0 | 0 | 0 | 0 | 0 | 0 | 0 | 0 | 5.6058 | 11.2116 | 16.8174 | 22.4231 | 28.0289 | 28.0289 | 30.7666 | 24.5026 | 24.5026 | 18.2385 | 18.2385 | 12.5281 | 12.5281 | 6.264
Battery | 14 | 0 | 5.1705 | 5.1705 | 5.1705 | 5.1705 | 0 | 0 | 0 | 0 | 0 | 0 | 2.645 | 7.2722 | 11.8994 | 16.5266 | 21.1538 | 21.1538 | 25.1342 | 19.9637 | 14.7932 | 14.7932 | 10.3411 | 10.3411 | 10.3411 | 10.3411
Battery | 14 | 1 | 5.1705 | 5.1705 | 0 | 0 | 0 | 0 | 0 | 0 | 0 | 0 | 4.6272 | 9.2544 | 13.8816 | 18.5088 | 23.136 | 23.136 | 25.1342 | 19.9637 | 19.9637 | 14.7932 | 14.7932 | 10.3411 | 10.3411 | 5.1705
Battery | 14 | 2 | 5.1705 | 5.1705 | 0 | 0 | 0 | 0 | 0 | 0 | 0 | 0 | 4.6272 | 9.2544 | 13.8816 | 18.5088 | 23.136 | 25.1342 | 25.1342 | 24.4138 | 19.2432 | 14.0727 | 14.0727 | 10.3411 | 10.3411 | 5.1705
Battery | 14 | 3 | 5.1705 | 5.1705 | 0 | 0 | 0 | 0 | 0 | 0 | 0 | 0 | 4.6272 | 9.2544 | 13.8816 | 15.8798 | 20.507 | 25.1342 | 25.1342 | 25.1342 | 19.9637 | 14.7932 | 14.7932 | 10.3411 | 10.3411 | 5.1705
Battery | 14 | 4 | 5.1705 | 5.1705 | 0 | 0 | 0 | 0 | 0 | 0 | 0 | 0 | 4.6272 | 9.2544 | 13.8816 | 15.8798 | 20.507 | 25.1342 | 25.1342 | 25.1342 | 19.9637 | 14.7932 | 14.7932 | 10.3411 | 10.3411 | 5.1705
Battery | 14 | 5 | 5.1705 | 5.1705 | 0 | 0 | 0 | 0 | 0 | 0 | 0 | 0 | 4.6272 | 9.2544 | 13.8816 | 15.8798 | 20.507 | 25.1342 | 25.1342 | 25.1342 | 19.9637 | 19.9637 | 14.7932 | 14.7932 | 10.3411 | 10.3411
Battery | 14 | 6 | 5.1705 | 5.1705 | 0 | 0 | 0 | 0 | 0 | 0 | 0 | 0 | 4.6272 | 9.2544 | 13.8816 | 15.8798 | 20.507 | 25.1342 | 25.1342 | 25.1342 | 19.9637 | 19.9637 | 14.7932 | 14.7932 | 10.3411 | 10.3411
Battery | 14 | 7 | 5.1705 | 5.1705 | 0 | 0 | 0 | 0 | 0 | 0 | 0 | 0 | 4.6272 | 9.2544 | 13.8816 | 15.8798 | 20.507 | 25.1342 | 25.1342 | 25.1342 | 19.9637 | 19.9637 | 14.7932 | 14.7932 | 10.3411 | 10.3411
Battery | 14 | 8 | 5.1705 | 5.1705 | 0 | 0 | 0 | 0 | 0 | 0 | 0 | 0 | 4.6272 | 9.2544 | 13.8816 | 15.8798 | 20.507 | 25.1342 | 25.1342 | 25.1342 | 19.9637 | 19.9637 | 14.7932 | 14.7932 | 10.3411 | 10.3411
Battery | 14 | 9 | 5.1705 | 5.1705 | 0 | 0 | 0 | 0 | 0 | 0 | 0 | 0 | 4.6272 | 9.2544 | 13.8816 | 15.8798 | 20.507 | 25.1342 | 25.1342 | 23.3652 | 18.1947 | 18.1947 | 13.0242 | 13.0242 | 10.3411 | 10.3411
Battery | 14 | 10 | 5.1705 | 5.1705 | 5.1705 | 5.1705 | 0 | 0 | 0 | 0 | 0 | 0 | 4.6272 | 9.2544 | 13.8816 | 18.5088 | 23.136 | 23.136 | 25.1342 | 19.9637 | 14.7932 | 14.7932 | 10.3411 | 10.3411 | 10.3411 | 10.3411
Battery | 14 | 11 | 5.1705 | 5.1705 | 0 | 0 | 0 | 0 | 0 | 0 | 0 | 0 | 4.6272 | 9.2544 | 13.8816 | 18.5088 | 23.136 | 23.136 | 25.1342 | 19.9637 | 19.9637 | 14.7932 | 14.7932 | 10.3411 | 10.3411 | 5.1705
Battery | 15 | 0 | 4.0142 | 4.0142 | 4.0142 | 4.0142 | 0 | 0 | 0 | 0 | 0 | 0 | 0.5743 | 4.1667 | 7.7591 | 11.3515 | 14.9439 | 16.055 | 19.0544 | 15.0401 | 11.0259 | 11.0259 | 8.0285 | 8.0285 | 8.0285 | 8.0285
Battery | 15 | 1 | 4.0142 | 4.0142 | 0 | 0 | 0 | 0 | 0 | 0 | 0 | 0 | 3.5924 | 7.1848 | 10.7772 | 14.3697 | 17.9621 | 17.9621 | 19.0544 | 15.0401 | 15.0401 | 11.0259 | 11.0259 | 8.0285 | 8.0285 | 4.0142
Battery | 15 | 2 | 5.3518 | 5.3518 | 5.3518 | 5.3518 | 1.3376 | 1.3376 | 0 | 0 | 0 | 0 | 3.5924 | 7.1848 | 10.7772 | 14.3697 | 17.9621 | 19.0544 | 19.0544 | 17.3945 | 13.3803 | 13.3803 | 9.3661 | 9.3661 | 5.3518 | 5.3518
Battery | 15 | 3 | 4.0142 | 4.0142 | 0 | 0 | 0 | 0 | 0 | 0 | 0 | 0 | 3.5924 | 7.1848 | 10.7772 | 11.8695 | 15.4619 | 19.0544 | 19.0544 | 19.0544 | 15.0401 | 11.0259 | 11.0259 | 8.0285 | 8.0285 | 4.0142
Battery | 15 | 4 | 4.0142 | 4.0142 | 0 | 0 | 0 | 0 | 0 | 0 | 0 | 0 | 3.5924 | 7.1848 | 10.7772 | 11.8695 | 15.4619 | 19.0544 | 19.0544 | 19.0544 | 15.0401 | 11.0259 | 11.0259 | 8.0285 | 8.0285 | 4.0142
Battery | 15 | 5 | 4.0142 | 4.0142 | 0 | 0 | 0 | 0 | 0 | 0 | 0 | 0 | 3.5924 | 7.1848 | 10.7772 | 11.8695 | 15.4619 | 19.0544 | 19.0544 | 19.0544 | 15.0401 | 15.0401 | 11.0259 | 11.0259 | 8.0285 | 8.0285
Battery | 15 | 6 | 4.0142 | 4.0142 | 0 | 0 | 0 | 0 | 0 | 0 | 0 | 0 | 3.5924 | 7.1848 | 10.7772 | 11.8695 | 15.4619 | 19.0544 | 19.0544 | 19.0544 | 15.0401 | 15.0401 | 11.0259 | 11.0259 | 8.0285 | 8.0285
Battery | 15 | 7 | 4.0142 | 4.0142 | 0 | 0 | 0 | 0 | 0 | 0 | 0 | 0 | 3.5924 | 7.1848 | 10.7772 | 11.8695 | 15.4619 | 19.0544 | 19.0544 | 19.0544 | 15.0401 | 15.0401 | 11.0259 | 11.0259 | 8.0285 | 8.0285
Battery | 15 | 8 | 4.0142 | 4.0142 | 0 | 0 | 0 | 0 | 0 | 0 | 0 | 0 | 3.5924 | 7.1848 | 10.7772 | 11.8695 | 15.4619 | 19.0544 | 19.0544 | 19.0544 | 15.0401 | 15.0401 | 11.0259 | 11.0259 | 8.0285 | 8.0285
Battery | 15 | 9 | 4.3025 | 4.3025 | 0.2883 | 0.2883 | 0.2883 | 0.2883 | 0 | 0 | 0 | 0 | 3.5924 | 7.1848 | 10.7772 | 11.8695 | 15.4619 | 19.0544 | 19.0544 | 16.3453 | 12.331 | 12.331 | 8.3168 | 8.3168 | 8.3168 | 8.3168
Battery | 15 | 10 | 4.0142 | 4.0142 | 4.0142 | 4.0142 | 0 | 0 | 0 | 0 | 0 | 0 | 3.5924 | 7.1848 | 10.7772 | 14.3697 | 17.9621 | 17.9621 | 19.0544 | 15.0401 | 11.0259 | 11.0259 | 8.0285 | 8.0285 | 8.0285 | 8.0285
Battery | 15 | 11 | 4.0142 | 4.0142 | 4.0142 | 0 | 0 | 0 | 0 | 0 | 0 | 0 | 3.5924 | 7.1848 | 10.7772 | 14.3697 | 17.9621 | 17.9621 | 19.0544 | 15.0401 | 15.0401 | 11.0259 | 11.0259 | 7.0116 | 7.0116 | 4.0142
Battery | 16 | 0 | 0 | 0 | 0 | 0 | 0 | 0 | 0 | 0 | 0 | 0 | 0 | 0 | 0 | 0 | 0 | 0 | 0 | 0 | 0 | 0 | 0 | 0 | 0 | 0
Battery | 16 | 1 | 0 | 0 | 0 | 0 | 0 | 0 | 0 | 0 | 0 | 0 | 0 | 0 | 0 | 0 | 0 | 0 | 0 | 0 | 0 | 0 | 0 | 0 | 0 | 0
Battery | 16 | 2 | 0 | 0 | 0 | 0 | 0 | 0 | 0 | 0 | 0 | 0 | 0 | 0 | 0 | 0 | 0 | 0 | 0 | 0 | 0 | 0 | 0 | 0 | 0 | 0
Battery | 16 | 3 | 0 | 0 | 0 | 0 | 0 | 0 | 0 | 0 | 0 | 0 | 0 | 0 | 0 | 0 | 0 | 0 | 0 | 0 | 0 | 0 | 0 | 0 | 0 | 0
Battery | 16 | 4 | 0 | 0 | 0 | 0 | 0 | 0 | 0 | 0 | 0 | 0 | 0 | 0 | 0 | 0 | 0 | 0 | 0 | 0 | 0 | 0 | 0 | 0 | 0 | 0
Battery | 16 | 5 | 0 | 0 | 0 | 0 | 0 | 0 | 0 | 0 | 0 | 0 | 0 | 0 | 0 | 0 | 0 | 0 | 0 | 0 | 0 | 0 | 0 | 0 | 0 | 0
Battery | 16 | 6 | 0 | 0 | 0 | 0 | 0 | 0 | 0 | 0 | 0 | 0 | 0 | 0 | 0 | 0 | 0 | 0 | 0 | 0 | 0 | 0 | 0 | 0 | 0 | 0
Battery | 16 | 7 | 0 | 0 | 0 | 0 | 0 | 0 | 0 | 0 | 0 | 0 | 0 | 0 | 0 | 0 | 0 | 0 | 0 | 0 | 0 | 0 | 0 | 0 | 0 | 0
Battery | 16 | 8 | 0 | 0 | 0 | 0 | 0 | 0 | 0 | 0 | 0 | 0 | 0 | 0 | 0 | 0 | 0 | 0 | 0 | 0 | 0 | 0 | 0 | 0 | 0 | 0
Battery | 16 | 9 | 0 | 0 | 0 | 0 | 0 | 0 | 0 | 0 | 0 | 0 | 0 | 0 | 0 | 0 | 0 | 0 | 0 | 0 | 0 | 0 | 0 | 0 | 0 | 0
Battery | 16 | 10 | 0 | 0 | 0 | 0 | 0 | 0 | 0 | 0 | 0 | 0 | 0 | 0 | 0 | 0 | 0 | 0 | 0 | 0 | 0 | 0 | 0 | 0 | 0 | 0
Battery | 16 | 11 | 0 | 0 | 0 | 0 | 0 | 0 | 0 | 0 | 0 | 0 | 0 | 0 | 0 | 0 | 0 | 0 | 0 | 0 | 0 | 0 | 0 | 0 | 0 | 0
Battery | 17 | 0 | 0 | 0 | 0 | 0 | 0 | 0 | 0 | 0 | 0 | 0 | 0 | 0 | 0 | 0 | 0 | 0 | 0 | 0 | 0 | 0 | 0 | 0 | 0 | 0
Battery | 17 | 1 | 0 | 0 | 0 | 0 | 0 | 0 | 0 | 0 | 0 | 0 | 0 | 0 | 0 | 0 | 0 | 0 | 0 | 0 | 0 | 0 | 0 | 0 | 0 | 0
Battery | 17 | 2 | 0 | 0 | 0 | 0 | 0 | 0 | 0 | 0 | 0 | 0 | 0 | 0 | 0 | 0 | 0 | 0 | 0 | 0 | 0 | 0 | 0 | 0 | 0 | 0
Battery | 17 | 3 | 0 | 0 | 0 | 0 | 0 | 0 | 0 | 0 | 0 | 0 | 0 | 0 | 0 | 0 | 0 | 0 | 0 | 0 | 0 | 0 | 0 | 0 | 0 | 0
Battery | 17 | 4 | 0 | 0 | 0 | 0 | 0 | 0 | 0 | 0 | 0 | 0 | 0 | 0 | 0 | 0 | 0 | 0 | 0 | 0 | 0 | 0 | 0 | 0 | 0 | 0
Battery | 17 | 5 | 0 | 0 | 0 | 0 | 0 | 0 | 0 | 0 | 0 | 0 | 0 | 0 | 0 | 0 | 0 | 0 | 0 | 0 | 0 | 0 | 0 | 0 | 0 | 0
Battery | 17 | 6 | 0 | 0 | 0 | 0 | 0 | 0 | 0 | 0 | 0 | 0 | 0 | 0 | 0 | 0 | 0 | 0 | 0 | 0 | 0 | 0 | 0 | 0 | 0 | 0
Battery | 17 | 7 | 0 | 0 | 0 | 0 | 0 | 0 | 0 | 0 | 0 | 0 | 0 | 0 | 0 | 0 | 0 | 0 | 0 | 0 | 0 | 0 | 0 | 0 | 0 | 0
Battery | 17 | 8 | 0 | 0 | 0 | 0 | 0 | 0 | 0 | 0 | 0 | 0 | 0 | 0 | 0 | 0 | 0 | 0 | 0 | 0 | 0 | 0 | 0 | 0 | 0 | 0
Battery | 17 | 9 | 0 | 0 | 0 | 0 | 0 | 0 | 0 | 0 | 0 | 0 | 0 | 0 | 0 | 0 | 0 | 0 | 0 | 0 | 0 | 0 | 0 | 0 | 0 | 0
Battery | 17 | 10 | 0 | 0 | 0 | 0 | 0 | 0 | 0 | 0 | 0 | 0 | 0 | 0 | 0 | 0 | 0 | 0 | 0 | 0 | 0 | 0 | 0 | 0 | 0 | 0
Battery | 17 | 11 | 0 | 0 | 0 | 0 | 0 | 0 | 0 | 0 | 0 | 0 | 0 | 0 | 0 | 0 | 0 | 0 | 0 | 0 | 0 | 0 | 0 | 0 | 0 | 0
Battery | 18 | 0 | 0 | 0 | 0 | 0 | 0 | 0 | 0 | 0 | 0 | 0 | 0 | 0 | 0 | 0 | 0 | 0 | 0 | 0 | 0 | 0 | 0 | 0 | 0 | 0
Battery | 18 | 1 | 0 | 0 | 0 | 0 | 0 | 0 | 0 | 0 | 0 | 0 | 0 | 0 | 0 | 0 | 0 | 0 | 0 | 0 | 0 | 0 | 0 | 0 | 0 | 0
Battery | 18 | 2 | 0 | 0 | 0 | 0 | 0 | 0 | 0 | 0 | 0 | 0 | 0 | 0 | 0 | 0 | 0 | 0 | 0 | 0 | 0 | 0 | 0 | 0 | 0 | 0
Battery | 18 | 3 | 0 | 0 | 0 | 0 | 0 | 0 | 0 | 0 | 0 | 0 | 0 | 0 | 0 | 0 | 0 | 0 | 0 | 0 | 0 | 0 | 0 | 0 | 0 | 0
Battery | 18 | 4 | 0 | 0 | 0 | 0 | 0 | 0 | 0 | 0 | 0 | 0 | 0 | 0 | 0 | 0 | 0 | 0 | 0 | 0 | 0 | 0 | 0 | 0 | 0 | 0
Battery | 18 | 5 | 0 | 0 | 0 | 0 | 0 | 0 | 0 | 0 | 0 | 0 | 0 | 0 | 0 | 0 | 0 | 0 | 0 | 0 | 0 | 0 | 0 | 0 | 0 | 0
Battery | 18 | 6 | 0 | 0 | 0 | 0 | 0 | 0 | 0 | 0 | 0 | 0 | 0 | 0 | 0 | 0 | 0 | 0 | 0 | 0 | 0 | 0 | 0 | 0 | 0 | 0
Battery | 18 | 7 | 0 | 0 | 0 | 0 | 0 | 0 | 0 | 0 | 0 | 0 | 0 | 0 | 0 | 0 | 0 | 0 | 0 | 0 | 0 | 0 | 0 | 0 | 0 | 0
Battery | 18 | 8 | 0 | 0 | 0 | 0 | 0 | 0 | 0 | 0 | 0 | 0 | 0 | 0 | 0 | 0 | 0 | 0 | 0 | 0 | 0 | 0 | 0 | 0 | 0 | 0
Battery | 18 | 9 | 0 | 0 | 0 | 0 | 0 | 0 | 0 | 0 | 0 | 0 | 0 | 0 | 0 | 0 | 0 | 0 | 0 | 0 | 0 | 0 | 0 | 0 | 0 | 0
Battery | 18 | 10 | 0 | 0 | 0 | 0 | 0 | 0 | 0 | 0 | 0 | 0 | 0 | 0 | 0 | 0 | 0 | 0 | 0 | 0 | 0 | 0 | 0 | 0 | 0 | 0
Battery | 18 | 11 | 0 | 0 | 0 | 0 | 0 | 0 | 0 | 0 | 0 | 0 | 0 | 0 | 0 | 0 | 0 | 0 | 0 | 0 | 0 | 0 | 0 | 0 | 0 | 0
Battery | 19 | 0 | 0 | 0 | 0 | 0 | 0 | 0 | 0 | 0 | 0 | 0 | 0 | 0 | 0 | 0 | 0 | 0 | 0 | 0 | 0 | 0 | 0 | 0 | 0 | 0
Battery | 19 | 1 | 0 | 0 | 0 | 0 | 0 | 0 | 0 | 0 | 0 | 0 | 0 | 0 | 0 | 0 | 0 | 0 | 0 | 0 | 0 | 0 | 0 | 0 | 0 | 0
Battery | 19 | 2 | 0 | 0 | 0 | 0 | 0 | 0 | 0 | 0 | 0 | 0 | 0 | 0 | 0 | 0 | 0 | 0 | 0 | 0 | 0 | 0 | 0 | 0 | 0 | 0
Battery | 19 | 3 | 0 | 0 | 0 | 0 | 0 | 0 | 0 | 0 | 0 | 0 | 0 | 0 | 0 | 0 | 0 | 0 | 0 | 0 | 0 | 0 | 0 | 0 | 0 | 0
Battery | 19 | 4 | 0 | 0 | 0 | 0 | 0 | 0 | 0 | 0 | 0 | 0 | 0 | 0 | 0 | 0 | 0 | 0 | 0 | 0 | 0 | 0 | 0 | 0 | 0 | 0
Battery | 19 | 5 | 0 | 0 | 0 | 0 | 0 | 0 | 0 | 0 | 0 | 0 | 0 | 0 | 0 | 0 | 0 | 0 | 0 | 0 | 0 | 0 | 0 | 0 | 0 | 0
Battery | 19 | 6 | 0 | 0 | 0 | 0 | 0 | 0 | 0 | 0 | 0 | 0 | 0 | 0 | 0 | 0 | 0 | 0 | 0 | 0 | 0 | 0 | 0 | 0 | 0 | 0
Battery | 19 | 7 | 0 | 0 | 0 | 0 | 0 | 0 | 0 | 0 | 0 | 0 | 0 | 0 | 0 | 0 | 0 | 0 | 0 | 0 | 0 | 0 | 0 | 0 | 0 | 0
Battery | 19 | 8 | 0 | 0 | 0 | 0 | 0 | 0 | 0 | 0 | 0 | 0 | 0 | 0 | 0 | 0 | 0 | 0 | 0 | 0 | 0 | 0 | 0 | 0 | 0 | 0
Battery | 19 | 9 | 0 | 0 | 0 | 0 | 0 | 0 | 0 | 0 | 0 | 0 | 0 | 0 | 0 | 0 | 0 | 0 | 0 | 0 | 0 | 0 | 0 | 0 | 0 | 0
Battery | 19 | 10 | 0 | 0 | 0 | 0 | 0 | 0 | 0 | 0 | 0 | 0 | 0 | 0 | 0 | 0 | 0 | 0 | 0 | 0 | 0 | 0 | 0 | 0 | 0 | 0
Battery | 19 | 11 | 0 | 0 | 0 | 0 | 0 | 0 | 0 | 0 | 0 | 0 | 0 | 0 | 0 | 0 | 0 | 0 | 0 | 0 | 0 | 0 | 0 | 0 | 0 | 0

## Unserved Demand
Year | Day | Hour 0 | Hour 1 | Hour 2 | Hour 3 | Hour 4 | Hour 5 | Hour 6 | Hour 7 | Hour 8 | Hour 9 | Hour 10 | Hour 11 | Hour 12 | Hour 13 | Hour 14 | Hour 15 | Hour 16 | Hour 17 | Hour 18 | Hour 19 | Hour 20 | Hour 21 | Hour 22 | Hour 23
0 | 0 | 0 | 0 | 0 | 0 | 0 | 0 | 0 | 0 | 0 | 0 | 0 | 0 | 0 | 0 | 0 | 0 | 0 | 0 | 0 | 0 | 0 | 0 | 0 | 0
0 | 1 | 0 | 0 | 0 | 0 | 0 | 0 | 0 | 0 | 0 | 0 | 0 | 0 | 0 | 0 | 0 | 0 | 0 | 0 | 0 | 0 | 0 | 0 | 0 | 0
0 | 2 | 0 | 0 | 0 | 0 | 0 | 0 | 0 | 0 | 0 | 0 | 0 | 0 | 0 | 0 | 0 | 0 | 0 | 0 | 0 | 0 | 0 | 0 | 0 | 0
0 | 3 | 0 | 0 | 0 | 0 | 0 | 0 | 0 | 0 | 0 | 0 | 0 | 0 | 0 | 0 | 0 | 0 | 0 | 0 | 0 | 0 | 0 | 0 | 0 | 0
0 | 4 | 0 | 0 | 0 | 0 | 0 | 0 | 0 | 0 | 0 | 0 | 0 | 0 | 0 | 0 | 0 | 0 | 0 | 0 | 0 | 0 | 0 | 0 | 0 | 0
0 | 5 | 0 | 0 | 0 | 0 | 0 | 0 | 0 | 0 | 0 | 0 | 0 | 0 | 0 | 0 | 0 | 0 | 0 | 0 | 0 | 0 | 0 | 0 | 0 | 0
0 | 6 | 0 | 0 | 0 | 0 | 0 | 0 | 0 | 0 | 0 | 0 | 0 | 0 | 0 | 0 | 0 | 0 | 0 | 0 | 0 | 0 | 0 | 0 | 0 | 0
0 | 7 | 0.75278 | 0 | 0.2371 | 0 | 0 | 0 | 0 | 0 | 0 | 0 | 0 | 0 | 0 | 0 | 0 | 0 | 0 | 0 | 0 | 0 | 0 | 0 | 0 | 0
0 | 8 | 0 | 0 | 0 | 0 | 0 | 0 | 0 | 0 | 0 | 0 | 0 | 0 | 0 | 0 | 0 | 0 | 0 | 0 | 0 | 0 | 0 | 0 | 0 | 0
0 | 9 | 0 | 0 | 0 | 0 | 0 | 0 | 0 | 0 | 0 | 0 | 0 | 0 | 0 | 0 | 0 | 0 | 0 | 0 | 0 | 0 | 0 | 0 | 0 | 0
0 | 10 | 0 | 0 | 0 | 0 | 0 | 0 | 0 | 0 | 0 | 0 | 0 | 0 | 0 | 0 | 0 | 0 | 0 | 0 | 0 | 0 | 0 | 0 | 0 | 0
0 | 11 | 0 | 0 | 0 | 0 | 0 | 0 | 0 | 0 | 0 | 0 | 0 | 0 | 0 | 0 | 0 | 0 | 0 | 0 | 0 | 0 | 0 | 0 | 0 | 0
1 | 0 | 0 | 0 | 0 | 0 | 0 | 0 | 0 | 0 | 0 | 0 | 0 | 0 | 0 | 0 | 0 | 0 | 0 | 0 | 0 | 0 | 0 | 0 | 0 | 0
1 | 1 | 0 | 0 | 0 | 0 | 0 | 0 | 0 | 0 | 0 | 0 | 0 | 0 | 0 | 0 | 0 | 0 | 0 | 0 | 0 | 0 | 0 | 0 | 0 | 0
1 | 2 | 0 | 0 | 0 | 0 | 0 | 0 | 0 | 0 | 0 | 0 | 0 | 0 | 0 | 0 | 0 | 0 | 0 | 0 | 0 | 0 | 0 | 0 | 0 | 0
1 | 3 | 0 | 0 | 0 | 0 | 0 | 0 | 0 | 0 | 0 | 0 | 0 | 0 | 0 | 0 | 0 | 0 | 0 | 0 | 0 | 0 | 0 | 0 | 0 | 0
1 | 4 | 0 | 0 | 0 | 0 | 0 | 0 | 0 | 0 | 0 | 0 | 0 | 0 | 0 | 0 | 0 | 0 | 0 | 0 | 0 | 0 | 0 | 0 | 0 | 0
1 | 5 | 0 | 0 | 0 | 0 | 0 | 0 | 0 | 0 | 0 | 0 | 0 | 0 | 0 | 0 | 0 | 0 | 0 | 0 | 0 | 0 | 0 | 0 | 0 | 0
1 | 6 | 0 | 0 | 0 | 0 | 0 | 0 | 0 | 0 | 0 | 0 | 0 | 0 | 0 | 0 | 0 | 0 | 0 | 0 | 0 | 0 | 0 | 0 | 0 | 0
1 | 7 | 0 | 0 | 0 | 0 | 0 | 0 | 0 | 0 | 0 | 0 | 0 | 0 | 0 | 0 | 0 | 0 | 0 | 0 | 0 | 0 | 0 | 0 | 0 | 0
1 | 8 | 0 | 0 | 0 | 0 | 0 | 0 | 0 | 0 | 0 | 0 | 0 | 0 | 0 | 0 | 0 | 0 | 0 | 0 | 0 | 0 | 0 | 0 | 0 | 0
1 | 9 | 0 | 0 | 0 | 0 | 0 | 0 | 0 | 0 | 0 | 0 | 0 | 0 | 0 | 0 | 0 | 0 | 0 | 0 | 0 | 0 | 0 | 0 | 0 | 0
1 | 10 | 0 | 0 | 0 | 0 | 0 | 0 | 0 | 0 | 0 | 0 | 0 | 0 | 0 | 0 | 0 | 0 | 0 | 0 | 0 | 0 | 0 | 0 | 0 | 0
1 | 11 | 0 | 0 | 0 | 0 | 0 | 0 | 0 | 0 | 0 | 0 | 0 | 0 | 0 | 0 | 0 | 0 | 0 | 0 | 0 | 0 | 0 | 0 | 0 | 0
2 | 0 | 0 | 0 | 0 | 0 | 0 | 0 | 0 | 0 | 0 | 0 | 0 | 0 | 0 | 0 | 0 | 0 | 0 | 0 | 0 | 0 | 0 | 0 | 0 | 0
2 | 1 | 0 | 0 | 0 | 0 | 0 | 0 | 0 | 0 | 0 | 0 | 0 | 0 | 0 | 0 | 0 | 0 | 0 | 0 | 0 | 0 | 0 | 0 | 0 | 0
2 | 2 | 0 | 0 | 0 | 0 | 0 | 0 | 0 | 0 | 0 | 0 | 0 | 0 | 0 | 0 | 0 | 0 | 0 | 0 | 0 | 0 | 0 | 0 | 0 | 0
2 | 3 | 0 | 0 | 0 | 0 | 0 | 0 | 0 | 0 | 0 | 0 | 0 | 0 | 0 | 0 | 0 | 0 | 0 | 0 | 0 | 0 | 0 | 0 | 0 | 0
2 | 4 | 0 | 0 | 0 | 0 | 0 | 0 | 0 | 0 | 0 | 0 | 0 | 0 | 0 | 0 | 0 | 0 | 0 | 0 | 0 | 0 | 0 | 0 | 0 | 0
2 | 5 | 0 | 0 | 0 | 0 | 0 | 0 | 0 | 0 | 0 | 0 | 0 | 0 | 0 | 0 | 0 | 0 | 0 | 0 | 0 | 0 | 0 | 0 | 0 | 0
2 | 6 | 0 | 0 | 0 | 0 | 0 | 0 | 0 | 0 | 0 | 0 | 0 | 0 | 0 | 0 | 0 | 0 | 0 | 0 | 0 | 0 | 0 | 0 | 0 | 0
2 | 7 | 0 | 0 | 0 | 0 | 0 | 0 | 0 | 0 | 0 | 0 | 0 | 0 | 0 | 0 | 0 | 0 | 0 | 0 | 0 | 0 | 0 | 0 | 0 | 0
2 | 8 | 0 | 0 | 0 | 0 | 0 | 0 | 0 | 0 | 0 | 0 | 0 | 0 | 0 | 0 | 0 | 0 | 0 | 0 | 0 | 0 | 0 | 0 | 0 | 0
2 | 9 | 0 | 0 | 0 | 0 | 0 | 0 | 0 | 0 | 0 | 0 | 0 | 0 | 0 | 0 | 0 | 0 | 0 | 0 | 0 | 0 | 0 | 0 | 0 | 0
2 | 10 | 0 | 0 | 0 | 0 | 0 | 0 | 0 | 0 | 0 | 0 | 0 | 0 | 0 | 0 | 0 | 0 | 0 | 0 | 0 | 0 | 0 | 0 | 0 | 0
2 | 11 | 0 | 0 | 0 | 0 | 0 | 0 | 0 | 0 | 0 | 0 | 0 | 0 | 0 | 0 | 0 | 0 | 0 | 0 | 0 | 0 | 0 | 0 | 0 | 0
3 | 0 | 0 | 0 | 0 | 0 | 0 | 0 | 0 | 0 | 0 | 0 | 0 | 0 | 0 | 0 | 0 | 0 | 0 | 0 | 0 | 0 | 0 | 0 | 0 | 0
3 | 1 | 0 | 0 | 0 | 0 | 0 | 0 | 0 | 0 | 0 | 0 | 0 | 0 | 0 | 0 | 0 | 0 | 0 | 0 | 0 | 0 | 0 | 0 | 0 | 0
3 | 2 | 0 | 0 | 0 | 0 | 0 | 0 | 0 | 0 | 0 | 0 | 0 | 0 | 0 | 0 | 0 | 0 | 0 | 0 | 0 | 0 | 0 | 0 | 0 | 0
3 | 3 | 0 | 0 | 0 | 0 | 0 | 0 | 0 | 0 | 0 | 0 | 0 | 0 | 0 | 0 | 0 | 0 | 0 | 0 | 0 | 0 | 0 | 0 | 0 | 0
3 | 4 | 0 | 0 | 0 | 0 | 0 | 0 | 0 | 0 | 0 | 0 | 0 | 0 | 0 | 0 | 0 | 0 | 0 | 0 | 0 | 0 | 0 | 0 | 0 | 0
3 | 5 | 0 | 0 | 0 | 0 | 0 | 0 | 0 | 0 | 0 | 0 | 0 | 0 | 0 | 0 | 0 | 0 | 0 | 0 | 0 | 0 | 0 | 0 | 0 | 0
3 | 6 | 0 | 0 | 0 | 0 | 0 | 0 | 0 | 0 | 0 | 0 | 0 | 0 | 0 | 0 | 0 | 0 | 0 | 0 | 0 | 0 | 0 | 0 | 0 | 0
3 | 7 | 0 | 0 | 0 | 0 | 0 | 0 | 0 | 0 | 0 | 0 | 0 | 0 | 0 | 0 | 0 | 0 | 0 | 0 | 0 | 0 | 0 | 0 | 0 | 0
3 | 8 | 0 | 0 | 0 | 0 | 0 | 0 | 0 | 0 | 0 | 0 | 0 | 0 | 0 | 0 | 0 | 0 | 0 | 0 | 0 | 0 | 0 | 0 | 0 | 0
3 | 9 | 0 | 0 | 0 | 0 | 0 | 0 | 0 | 0 | 0 | 0 | 0 | 0 | 0 | 0 | 0 | 0 | 0 | 0 | 0 | 0 | 0 | 0 | 0 | 0
3 | 10 | 0 | 0 | 0 | 0 | 0 | 0 | 0 | 0 | 0 | 0 | 0 | 0 | 0 | 0 | 0 | 0 | 0 | 0 | 0 | 0 | 0 | 0 | 0 | 0
3 | 11 | 0 | 0 | 0 | 0 | 0 | 0 | 0 | 0 | 0 | 0 | 0 | 0 | 0 | 0 | 0 | 0 | 0 | 0 | 0 | 0 | 0 | 0 | 0 | 0
4 | 0 | 0 | 0 | 0 | 0 | 0 | 0 | 0 | 0 | 0 | 0 | 0 | 0 | 0 | 0 | 0 | 0 | 0 | 0 | 0 | 0 | 0 | 0 | 0 | 0
4 | 1 | 0 | 0 | 0 | 0 | 0 | 0 | 0 | 0 | 0 | 0 | 0 | 0 | 0 | 0 | 0 | 0 | 0 | 0 | 0 | 0 | 0 | 0 | 0 | 0
4 | 2 | 0 | 0 | 0 | 0 | 0 | 0 | 0 | 0 | 0 | 0 | 0 | 0 | 0 | 0 | 0 | 0 | 0 | 0 | 0 | 0 | 0 | 0 | 0 | 0
4 | 3 | 0 | 0 | 0 | 0 | 0 | 0 | 0 | 0 | 0 | 0 | 0 | 0 | 0 | 0 | 0 | 0 | 0 | 0 | 0 | 0 | 0 | 0 | 0 | 0
4 | 4 | 0 | 0 | 0 | 0 | 0 | 0 | 0 | 0 | 0 | 0 | 0 | 0 | 0 | 0 | 0 | 0 | 0 | 0 | 0 | 0 | 0 | 0 | 0 | 0
4 | 5 | 0 | 0 | 0 | 0 | 0 | 0 | 0 | 0 | 0 | 0 | 0 | 0 | 0 | 0 | 0 | 0 | 0 | 0 | 0 | 0 | 0 | 0 | 0 | 0
4 | 6 | 0 | 0 | 0 | 0 | 0 | 0 | 0 | 0 | 0 | 0 | 0 | 0 | 0 | 0 | 0 | 0 | 0 | 0 | 0 | 0 | 0 | 0 | 0 | 0
4 | 7 | 0 | 0 | 0 | 0 | 0 | 0 | 0 | 0 | 0 | 0 | 0 | 0 | 0 | 0 | 0 | 0 | 0 | 0 | 0 | 0 | 0 | 0 | 0 | 0
4 | 8 | 0 | 0 | 0 | 0 | 0 | 0 | 0 | 0 | 0 | 0 | 0 | 0 | 0 | 0 | 0 | 0 | 0 | 0 | 0 | 0 | 0 | 0 | 0 | 0
4 | 9 | 0 | 0 | 0 | 0 | 0 | 0 | 0 | 0 | 0 | 0 | 0 | 0 | 0 | 0 | 0 | 0 | 0 | 0 | 0 | 0 | 0 | 0 | 0 | 0
4 | 10 | 0 | 0 | 0 | 0 | 0 | 0 | 0 | 0 | 0 | 0 | 0 | 0 | 0 | 0 | 0 | 0 | 0 | 0 | 0 | 0 | 0 | 0 | 0 | 0
4 | 11 | 0 | 0 | 0 | 0 | 0 | 0 | 0 | 0 | 0 | 0 | 0 | 0 | 0 | 0 | 0 | 0 | 0 | 0 | 0 | 0 | 0 | 0 | 0 | 0
5 | 0 | 0 | 0 | 0 | 0 | 0 | 0 | 0 | 0 | 0 | 0 | 0 | 0 | 0 | 0 | 0 | 0 | 0 | 0 | 0 | 0 | 0 | 0 | 0 | 0
5 | 1 | 0 | 0 | 0 | 0 | 0 | 0 | 0 | 0 | 0 | 0 | 0 | 0 | 0 | 0 | 0 | 0 | 0 | 0 | 0 | 0 | 0 | 0 | 0 | 0
5 | 2 | 0 | 0 | 0 | 0 | 0 | 0 | 0 | 0 | 0 | 0 | 0 | 0 | 0 | 0 | 0 | 0 | 0 | 0 | 0 | 0 | 0 | 0 | 0 | 0
5 | 3 | 0 | 0 | 0 | 0 | 0 | 0 | 0 | 0 | 0 | 0 | 0 | 0 | 0 | 0 | 0 | 0 | 0 | 0 | 0 | 0 | 0 | 0 | 0 | 0
5 | 4 | 0 | 0 | 0 | 0 | 0 | 0 | 0 | 0 | 0 | 0 | 0 | 0 | 0 | 0 | 0 | 0 | 0 | 0 | 0 | 0 | 0 | 0 | 0 | 0
5 | 5 | 0 | 0 | 0 | 0 | 0 | 0 | 0 | 0 | 0 | 0 | 0 | 0 | 0 | 0 | 0 | 0 | 0 | 0 | 0 | 0 | 0 | 0 | 0 | 0
5 | 6 | 0 | 0 | 0 | 0 | 0 | 0 | 0 | 0 | 0 | 0 | 0 | 0 | 0 | 0 | 0 | 0 | 0 | 0 | 0 | 0 | 0 | 0 | 0 | 0
5 | 7 | 0 | 0 | 0 | 0 | 0 | 0 | 0 | 0 | 0 | 0 | 0 | 0 | 0 | 0 | 0 | 0 | 0 | 0 | 0 | 0 | 0 | 0 | 0 | 0
5 | 8 | 0 | 0 | 0 | 0 | 0 | 0 | 0 | 0 | 0 | 0 | 0 | 0 | 0 | 0 | 0 | 0 | 0 | 0 | 0 | 0 | 0 | 0 | 0 | 0
5 | 9 | 0 | 0 | 0 | 0 | 0 | 0 | 0 | 0 | 0 | 0 | 0 | 0 | 0 | 0 | 0 | 0 | 0 | 0 | 0 | 0 | 0 | 0 | 0 | 0
5 | 10 | 0 | 0 | 0 | 0 | 0 | 0 | 0 | 0 | 0 | 0 | 0 | 0 | 0 | 0 | 0 | 0 | 0 | 0 | 0 | 0 | 0 | 0 | 0 | 0
5 | 11 | 0 | 0 | 0 | 0 | 0 | 0 | 0 | 0 | 0 | 0 | 0 | 0 | 0 | 0 | 0 | 0 | 0 | 0 | 0 | 0 | 0 | 0 | 0 | 0
6 | 0 | 0 | 0 | 0 | 0 | 0 | 0 | 0 | 0 | 0 | 0 | 0 | 0 | 0 | 0 | 0 | 0 | 0 | 0 | 0 | 0 | 0 | 0 | 0 | 0
6 | 1 | 0 | 0 | 0 | 0 | 0 | 0 | 0 | 0 | 0 | 0 | 0 | 0 | 0 | 0 | 0 | 0 | 0 | 0 | 0 | 0 | 0 | 0 | 0 | 0
6 | 2 | 0 | 0 | 0 | 0 | 0 | 0 | 0 | 0 | 0 | 0 | 0 | 0 | 0 | 0 | 0 | 0 | 0 | 0 | 0 | 0 | 0 | 0 | 0 | 0
6 | 3 | 0 | 0 | 0 | 0 | 0 | 0 | 0 | 0 | 0 | 0 | 0 | 0 | 0 | 0 | 0 | 0 | 0 | 0 | 0 | 0 | 0 | 0 | 0 | 0
6 | 4 | 0 | 0 | 0 | 0 | 0 | 0 | 0 | 0 | 0 | 0 | 0 | 0 | 0 | 0 | 0 | 0 | 0 | 0 | 0 | 0 | 0 | 0 | 0 | 0
6 | 5 | 0 | 0 | 0 | 0 | 0 | 0 | 0 | 0 | 0 | 0 | 0 | 0 | 0 | 0 | 0 | 0 | 0 | 0 | 0 | 0 | 0 | 0 | 0 | 0
6 | 6 | 0 | 0 | 0 | 0 | 0 | 0 | 0 | 0 | 0 | 0 | 0 | 0 | 0 | 0 | 0 | 0 | 0 | 0 | 0 | 0 | 0 | 0 | 0 | 0
6 | 7 | 0 | 0 | 0 | 0 | 0 | 0 | 0 | 0 | 0 | 0 | 0 | 0 | 0 | 0 | 0 | 0 | 0 | 0 | 0 | 0 | 0 | 0 | 0 | 0
6 | 8 | 0 | 0 | 0 | 0 | 0 | 0 | 0 | 0 | 0 | 0 | 0 | 0 | 0 | 0 | 0 | 0 | 0 | 0 | 0 | 0 | 0 | 0 | 0 | 0
6 | 9 | 0 | 0 | 0 | 0 | 0 | 0 | 0 | 0 | 0 | 0 | 0 | 0 | 0 | 0 | 0 | 0 | 0 | 0 | 0 | 0 | 0 | 0 | 0 | 0
6 | 10 | 0 | 0 | 0 | 0 | 0 | 0 | 0 | 0 | 0 | 0 | 0 | 0 | 0 | 0 | 0 | 0 | 0 | 0 | 0 | 0 | 0 | 0 | 0 | 0
6 | 11 | 0 | 0 | 0 | 0 | 0 | 0 | 0 | 0 | 0 | 0 | 0 | 0 | 0 | 0 | 0 | 0 | 0 | 0 | 0 | 0 | 0 | 0 | 0 | 0
7 | 0 | 0 | 0 | 0 | 0 | 0 | 0 | 0 | 0 | 0 | 0 | 0 | 0 | 0 | 0 | 0 | 0 | 0 | 0 | 0 | 0 | 0 | 0 | 0 | 0
7 | 1 | 0 | 0 | 0 | 0 | 0 | 0 | 0 | 0 | 0 | 0 | 0 | 0 | 0 | 0 | 0 | 0 | 0 | 0 | 0 | 0 | 0 | 0 | 0 | 0
7 | 2 | 0 | 0 | 0 | 0 | 0 | 0 | 0 | 0 | 0 | 0 | 0 | 0 | 0 | 0 | 0 | 0 | 0 | 0 | 0 | 0 | 0 | 0 | 0 | 0
7 | 3 | 0 | 0 | 0 | 0 | 0 | 0 | 0 | 0 | 0 | 0 | 0 | 0 | 0 | 0 | 0 | 0 | 0 | 0 | 0 | 0 | 0 | 0 | 0 | 0
7 | 4 | 0 | 0 | 0 | 0 | 0 | 0 | 0 | 0 | 0 | 0 | 0 | 0 | 0 | 0 | 0 | 0 | 0 | 0 | 0 | 0 | 0 | 0 | 0 | 0
7 | 5 | 0 | 0 | 0 | 0 | 0 | 0 | 0 | 0 | 0 | 0 | 0 | 0 | 0 | 0 | 0 | 0 | 0 | 0 | 0 | 0 | 0 | 0 | 0 | 0
7 | 6 | 0 | 0 | 0 | 0 | 0 | 0 | 0 | 0 | 0 | 0 | 0 | 0 | 0 | 0 | 0 | 0 | 0 | 0 | 0 | 0 | 0 | 0 | 0 | 0
7 | 7 | 0 | 0 | 0 | 0 | 0 | 0 | 0 | 0 | 0 | 0 | 0 | 0 | 0 | 0 | 0 | 0 | 0 | 0 | 0 | 0 | 0 | 0 | 0 | 0
7 | 8 | 0 | 0 | 0 | 0 | 0 | 0 | 0 | 0 | 0 | 0 | 0 | 0 | 0 | 0 | 0 | 0 | 0 | 0 | 0 | 0 | 0 | 0 | 0 | 0
7 | 9 | 0 | 0 | 0 | 0 | 0 | 0 | 0 | 0 | 0 | 0 | 0 | 0 | 0 | 0 | 0 | 0 | 0 | 0 | 0 | 0 | 0 | 0 | 0 | 0
7 | 10 | 0 | 0 | 0 | 0 | 0 | 0 | 0 | 0 | 0 | 0 | 0 | 0 | 0 | 0 | 0 | 0 | 0 | 0 | 0 | 0 | 0 | 0 | 0 | 0
7 | 11 | 0 | 0 | 0 | 0 | 0 | 0 | 0 | 0 | 0 | 0 | 0 | 0 | 0 | 0 | 0 | 0 | 0 | 0 | 0 | 0 | 0 | 0 | 0 | 0
8 | 0 | 0 | 0 | 0 | 0 | 0 | 0 | 0 | 0 | 0 | 0 | 0 | 0 | 0 | 0 | 0 | 0 | 0 | 0 | 0 | 0 | 0 | 0 | 0 | 0
8 | 1 | 0 | 0 | 0 | 0 | 0 | 0 | 0 | 0 | 0 | 0 | 0 | 0 | 0 | 0 | 0 | 0 | 0 | 0 | 0 | 0 | 0 | 0 | 0 | 0
8 | 2 | 0 | 0 | 0 | 0 | 0 | 0 | 0 | 0 | 0 | 0 | 0 | 0 | 0 | 0 | 0 | 0 | 0 | 0 | 0 | 0 | 0 | 0 | 0 | 0
8 | 3 | 0 | 0 | 0 | 0 | 0 | 0 | 0 | 0 | 0 | 0 | 0 | 0 | 0 | 0 | 0 | 0 | 0 | 0 | 0 | 0 | 0 | 0 | 0 | 0
8 | 4 | 0 | 0 | 0 | 0 | 0 | 0 | 0 | 0 | 0 | 0 | 0 | 0 | 0 | 0 | 0 | 0 | 0 | 0 | 0 | 0 | 0 | 0 | 0 | 0
8 | 5 | 0 | 0 | 0 | 0 | 0 | 0 | 0 | 0 | 0 | 0 | 0 | 0 | 0 | 0 | 0 | 0 | 0 | 0 | 0 | 0 | 0 | 0 | 0 | 0
8 | 6 | 0 | 0 | 0 | 0 | 0 | 0 | 0 | 0 | 0 | 0 | 0 | 0 | 0 | 0 | 0 | 0 | 0 | 0 | 0 | 0 | 0 | 0 | 0 | 0
8 | 7 | 0 | 0 | 0 | 0 | 0 | 0 | 0 | 0 | 0 | 0 | 0 | 0 | 0 | 0 | 0 | 0 | 0 | 0 | 0 | 0 | 0 | 0 | 0 | 0
8 | 8 | 0 | 0 | 0 | 0 | 0 | 0 | 0 | 0 | 0 | 0 | 0 | 0 | 0 | 0 | 0 | 0 | 0 | 0 | 0 | 0 | 0 | 0 | 0 | 0
8 | 9 | 0 | 0 | 0 | 0 | 0 | 0 | 0 | 0 | 0 | 0 | 0 | 0 | 0 | 0 | 0 | 0 | 0 | 0 | 0 | 0 | 0 | 0 | 0 | 0
8 | 10 | 0 | 0 | 0 | 0 | 0 | 0 | 0 | 0 | 0 | 0 | 0 | 0 | 0 | 0 | 0 | 0 | 0 | 0 | 0 | 0 | 0 | 0 | 0 | 0
8 | 11 | 0 | 0 | 0 | 0 | 0 | 0 | 0 | 0 | 0 | 0 | 0 | 0 | 0 | 0 | 0 | 0 | 0 | 0 | 0 | 0 | 0 | 0 | 0 | 0
9 | 0 | 0 | 0 | 0 | 0 | 0 | 0 | 0 | 0 | 0 | 0 | 0 | 0 | 0 | 0 | 0 | 0 | 0 | 0 | 0 | 0 | 0 | 0 | 0 | 0
9 | 1 | 0 | 0 | 0 | 0 | 0 | 0 | 0 | 0 | 0 | 0 | 0 | 0 | 0 | 0 | 0 | 0 | 0 | 0 | 0 | 0 | 0 | 0 | 0 | 0
9 | 2 | 0 | 0 | 0 | 0 | 0 | 0 | 0 | 0 | 0 | 0 | 0 | 0 | 0 | 0 | 0 | 0 | 0 | 0 | 0 | 0 | 0 | 0 | 0 | 0
9 | 3 | 0 | 0 | 0 | 0 | 0 | 0 | 0 | 0 | 0 | 0 | 0 | 0 | 0 | 0 | 0 | 0 | 0 | 0 | 0 | 0 | 0 | 0 | 0 | 0
9 | 4 | 0 | 0 | 0 | 0 | 0 | 0 | 0 | 0 | 0 | 0 | 0 | 0 | 0 | 0 | 0 | 0 | 0 | 0 | 0 | 0 | 0 | 0 | 0 | 0
9 | 5 | 0 | 0 | 0 | 0 | 0 | 0 | 0 | 0 | 0 | 0 | 0 | 0 | 0 | 0 | 0 | 0 | 0 | 0 | 0 | 0 | 0 | 0 | 0 | 0
9 | 6 | 0 | 0 | 0 | 0 | 0 | 0 | 0 | 0 | 0 | 0 | 0 | 0 | 0 | 0 | 0 | 0 | 0 | 0 | 0 | 0 | 0 | 0 | 0 | 0
9 | 7 | 0 | 0 | 0 | 0 | 0 | 0 | 0 | 0 | 0 | 0 | 0 | 0 | 0 | 0 | 0 | 0 | 0 | 0 | 0 | 0 | 0 | 0 | 0 | 0
9 | 8 | 0 | 0 | 0 | 0 | 0 | 0 | 0 | 0 | 0 | 0 | 0 | 0 | 0 | 0 | 0 | 0 | 0 | 0 | 0 | 0 | 0 | 0 | 0 | 0
9 | 9 | 0 | 0 | 0 | 0 | 0 | 0 | 0 | 0 | 0 | 0 | 0 | 0 | 0 | 0 | 0 | 0 | 0 | 0 | 0 | 0 | 0 | 0 | 0 | 0
9 | 10 | 0 | 0 | 0 | 0 | 0 | 0 | 0 | 0 | 0 | 0 | 0 | 0 | 0 | 0 | 0 | 0 | 0 | 0 | 0 | 0 | 0 | 0 | 0 | 0
9 | 11 | 0 | 0 | 0 | 0 | 0 | 0 | 0 | 0 | 0 | 0 | 0 | 0 | 0 | 0 | 0 | 0 | 0 | 0 | 0 | 0 | 0 | 0 | 0 | 0
10 | 0 | 0 | 0 | 0 | 0 | 0 | 0 | 0 | 0 | 0 | 0 | 0 | 0 | 0 | 0 | 0 | 0 | 0 | 0 | 0 | 0 | 0 | 0 | 0 | 0
10 | 1 | 0 | 0 | 0 | 0 | 0 | 0 | 0 | 0 | 0 | 0 | 0 | 0 | 0 | 0 | 0 | 0 | 0 | 0 | 0 | 0 | 0 | 0 | 0 | 0
10 | 2 | 0 | 0 | 0 | 0 | 0 | 0 | 0 | 0 | 0 | 0 | 0 | 0 | 0 | 0 | 0 | 0 | 0 | 0 | 0 | 0 | 0 | 0 | 0 | 0
10 | 3 | 0 | 0 | 0 | 0 | 0 | 0 | 0 | 0 | 0 | 0 | 0 | 0 | 0 | 0 | 0 | 0 | 0 | 0 | 0 | 0 | 0 | 0 | 0 | 0
10 | 4 | 0 | 0 | 0 | 0 | 0 | 0 | 0 | 0 | 0 | 0 | 0 | 0 | 0 | 0 | 0 | 0 | 0 | 0 | 0 | 0 | 0 | 0 | 0 | 0
10 | 5 | 0 | 0 | 0 | 0 | 0 | 0 | 0 | 0 | 0 | 0 | 0 | 0 | 0 | 0 | 0 | 0 | 0 | 0 | 0 | 0 | 0 | 0 | 0 | 0
10 | 6 | 0 | 0 | 0 | 0 | 0 | 0 | 0 | 0 | 0 | 0 | 0 | 0 | 0 | 0 | 0 | 0 | 0 | 0 | 0 | 0 | 0 | 0 | 0 | 0
10 | 7 | 0 | 0 | 0 | 0 | 0 | 0 | 0 | 0 | 0 | 0 | 0 | 0 | 0 | 0 | 0 | 0 | 0 | 0 | 0 | 0 | 0 | 0 | 0 | 0
10 | 8 | 0 | 0 | 0 | 0 | 0 | 0 | 0 | 0 | 0 | 0 | 0 | 0 | 0 | 0 | 0 | 0 | 0 | 0 | 0 | 0 | 0 | 0 | 0 | 0
10 | 9 | 0 | 0 | 0 | 0 | 0 | 0 | 0 | 0 | 0 | 0 | 0 | 0 | 0 | 0 | 0 | 0 | 0 | 0 | 0 | 0 | 0 | 0 | 0 | 0
10 | 10 | 0 | 0 | 0 | 0 | 0 | 0 | 0 | 0 | 0 | 0 | 0 | 0 | 0 | 0 | 0 | 0 | 0 | 0 | 0 | 0 | 0 | 0 | 0 | 0
10 | 11 | 0 | 0 | 0 | 0 | 0 | 0 | 0 | 0 | 0 | 0 | 0 | 0 | 0 | 0 | 0 | 0 | 0 | 0 | 0 | 0 | 0 | 0 | 0 | 0
11 | 0 | 0 | 0 | 0 | 0 | 0 | 0 | 0 | 0 | 0 | 0 | 0 | 0 | 0 | 0 | 0 | 0 | 0 | 0 | 0 | 0 | 0 | 0 | 0 | 0
11 | 1 | 0 | 0 | 0 | 0 | 0 | 0 | 0 | 0 | 0 | 0 | 0 | 0 | 0 | 0 | 0 | 0 | 0 | 0 | 0 | 0 | 0 | 0 | 0 | 0
11 | 2 | 0 | 0 | 0 | 0 | 0 | 0 | 0 | 0 | 0 | 0 | 0 | 0 | 0 | 0 | 0 | 0 | 0 | 0 | 0 | 0 | 0 | 0 | 0 | 0
11 | 3 | 0 | 0 | 0 | 0 | 0 | 0 | 0 | 0 | 0 | 0 | 0 | 0 | 0 | 0 | 0 | 0 | 0 | 0 | 0 | 0 | 0 | 0 | 0 | 0
11 | 4 | 0 | 0 | 0 | 0 | 0 | 0 | 0 | 0 | 0 | 0 | 0 | 0 | 0 | 0 | 0 | 0 | 0 | 0 | 0 | 0 | 0 | 0 | 0 | 0
11 | 5 | 0 | 0 | 0 | 0 | 0 | 0 | 0 | 0 | 0 | 0 | 0 | 0 | 0 | 0 | 0 | 0 | 0 | 0 | 0 | 0 | 0 | 0 | 0 | 0
11 | 6 | 0 | 0 | 0 | 0 | 0 | 0 | 0 | 0 | 0 | 0 | 0 | 0 | 0 | 0 | 0 | 0 | 0 | 0 | 0 | 0 | 0 | 0 | 0 | 0
11 | 7 | 0 | 0 | 0 | 0 | 0 | 0 | 0 | 0 | 0 | 0 | 0 | 0 | 0 | 0 | 0 | 0 | 0 | 0 | 0 | 0 | 0 | 0 | 0 | 0
11 | 8 | 0 | 0 | 0 | 0 | 0 | 0 | 0 | 0 | 0 | 0 | 0 | 0 | 0 | 0 | 0 | 0 | 0 | 0 | 0 | 0 | 0 | 0 | 0 | 0
11 | 9 | 0 | 0 | 0 | 0 | 0 | 0 | 0 | 0 | 0 | 0 | 0 | 0 | 0 | 0 | 0 | 0 | 0 | 0 | 0 | 0 | 0 | 0 | 0 | 0
11 | 10 | 0 | 0 | 0 | 0 | 0 | 0 | 0 | 0 | 0 | 0 | 0 | 0 | 0 | 0 | 0 | 0 | 0 | 0 | 0 | 0 | 0 | 0 | 0 | 0
11 | 11 | 0 | 0 | 0 | 0 | 0 | 0 | 0 | 0 | 0 | 0 | 0 | 0 | 0 | 0 | 0 | 0 | 0 | 0 | 0 | 0 | 0 | 0 | 0 | 0
12 | 0 | 0 | 0 | 0 | 0 | 0 | 0 | 0 | 0 | 0 | 0 | 0 | 0 | 0 | 0 | 0 | 0 | 0 | 0 | 0 | 0 | 0 | 0 | 0 | 0
12 | 1 | 0 | 0 | 0 | 0 | 0 | 0 | 0 | 0 | 0 | 0 | 0 | 0 | 0 | 0 | 0 | 0 | 0 | 0 | 0 | 0 | 0 | 0 | 0 | 0
12 | 2 | 0 | 0 | 0 | 0 | 0 | 0 | 0 | 0 | 0 | 0 | 0 | 0 | 0 | 0 | 0 | 0 | 0 | 0 | 0 | 0 | 0 | 0 | 0 | 0
12 | 3 | 0 | 0 | 0 | 0 | 0 | 0 | 0 | 0 | 0 | 0 | 0 | 0 | 0 | 0 | 0 | 0 | 0 | 0 | 0 | 0 | 0 | 0 | 0 | 0
12 | 4 | 0 | 0 | 0 | 0 | 0 | 0 | 0 | 0 | 0 | 0 | 0 | 0 | 0 | 0 | 0 | 0 | 0 | 0 | 0 | 0 | 0 | 0 | 0 | 0
12 | 5 | 0 | 0 | 0 | 0 | 0 | 0 | 0 | 0 | 0 | 0 | 0 | 0 | 0 | 0 | 0 | 0 | 0 | 0 | 0 | 0 | 0 | 0 | 0 | 0
12 | 6 | 0 | 0 | 0 | 0 | 0 | 0 | 0 | 0 | 0 | 0 | 0 | 0 | 0 | 0 | 0 | 0 | 0 | 0 | 0 | 0 | 0 | 0 | 0 | 0
12 | 7 | 0 | 0 | 0 | 0 | 0 | 0 | 0 | 0 | 0 | 0 | 0 | 0 | 0 | 0 | 0 | 0 | 0 | 0 | 0 | 0 | 0 | 0 | 0 | 0
12 | 8 | 0 | 0 | 0 | 0 | 0 | 0 | 0 | 0 | 0 | 0 | 0 | 0 | 0 | 0 | 0 | 0 | 0 | 0 | 0 | 0 | 0 | 0 | 0 | 0
12 | 9 | 0 | 0 | 0 | 0 | 0 | 0 | 0 | 0 | 0 | 0 | 0 | 0 | 0 | 0 | 0 | 0 | 0 | 0 | 0 | 0 | 0 | 0 | 0 | 0
12 | 10 | 0 | 0 | 0 | 0 | 0 | 0 | 0 | 0 | 0 | 0 | 0 | 0 | 0 | 0 | 0 | 0 | 0 | 0 | 0 | 0 | 0 | 0 | 0 | 0
12 | 11 | 0 | 0 | 0 | 0 | 0 | 0 | 0 | 0 | 0 | 0 | 0 | 0 | 0 | 0 | 0 | 0 | 0 | 0 | 0 | 0 | 0 | 0 | 0 | 0
13 | 0 | 0 | 0 | 0 | 0 | 0 | 0 | 0 | 0 | 0 | 0 | 0 | 0 | 0 | 0 | 0 | 0 | 0 | 0 | 0 | 0 | 0 | 0 | 0 | 0
13 | 1 | 0 | 0 | 0 | 0 | 0 | 0 | 0 | 0 | 0 | 0 | 0 | 0 | 0 | 0 | 0 | 0 | 0 | 0 | 0 | 0 | 0 | 0 | 0 | 0
13 | 2 | 0 | 0 | 0 | 0 | 0 | 0 | 0 | 0 | 0 | 0 | 0 | 0 | 0 | 0 | 0 | 0 | 0 | 0 | 0 | 0 | 0 | 0 | 0 | 0
13 | 3 | 0 | 0 | 0 | 0 | 0 | 0 | 0 | 0 | 0 | 0 | 0 | 0 | 0 | 0 | 0 | 0 | 0 | 0 | 0 | 0 | 0 | 0 | 0 | 0
13 | 4 | 0 | 0 | 0 | 0 | 0 | 0 | 0 | 0 | 0 | 0 | 0 | 0 | 0 | 0 | 0 | 0 | 0 | 0 | 0 | 0 | 0 | 0 | 0 | 0
13 | 5 | 0 | 0 | 0 | 0 | 0 | 0 | 0 | 0 | 0 | 0 | 0 | 0 | 0 | 0 | 0 | 0 | 0 | 0 | 0 | 0 | 0 | 0 | 0 | 0
13 | 6 | 0 | 0 | 0 | 0 | 0 | 0 | 0 | 0 | 0 | 0 | 0 | 0 | 0 | 0 | 0 | 0 | 0 | 0 | 0 | 0 | 0 | 0 | 0 | 0
13 | 7 | 0 | 0 | 0 | 0 | 0 | 0 | 0 | 0 | 0 | 0 | 0 | 0 | 0 | 0 | 0 | 0 | 0 | 0 | 0 | 0 | 0 | 0 | 0 | 0
13 | 8 | 0 | 0 | 0 | 0 | 0 | 0 | 0 | 0 | 0 | 0 | 0 | 0 | 0 | 0 | 0 | 0 | 0 | 0 | 0 | 0 | 0 | 0 | 0 | 0
13 | 9 | 0 | 0 | 0 | 0 | 0 | 0 | 0 | 0 | 0 | 0 | 0 | 0 | 0 | 0 | 0 | 0 | 0 | 0 | 0 | 0 | 0 | 0 | 0 | 0
13 | 10 | 0 | 0 | 0 | 0 | 0 | 0 | 0 | 0 | 0 | 0 | 0 | 0 | 0 | 0 | 0 | 0 | 0 | 0 | 0 | 0 | 0 | 0 | 0 | 0
13 | 11 | 0 | 0 | 0 | 0 | 0 | 0 | 0 | 0 | 0 | 0 | 0 | 0 | 0 | 0 | 0 | 0 | 0 | 0 | 0 | 0 | 0 | 0 | 0 | 0
14 | 0 | 0 | 0 | 0 | 0 | 0 | 0 | 0 | 0 | 0 | 0 | 0 | 0 | 0 | 0 | 0 | 0 | 0 | 0 | 0 | 0 | 0 | 0 | 0 | 0
14 | 1 | 0 | 0 | 0 | 0 | 0 | 0 | 0 | 0 | 0 | 0 | 0 | 0 | 0 | 0 | 0 | 0 | 0 | 0 | 0 | 0 | 0 | 0 | 0 | 0
14 | 2 | 0 | 0 | 0 | 0 | 0 | 0 | 0 | 0 | 0 | 0 | 0 | 0 | 0 | 0 | 0 | 0 | 0 | 0 | 0 | 0 | 0 | 0 | 0 | 0
14 | 3 | 0 | 0 | 0 | 0 | 0 | 0 | 0 | 0 | 0 | 0 | 0 | 0 | 0 | 0 | 0 | 0 | 0 | 0 | 0 | 0 | 0 | 0 | 0 | 0
14 | 4 | 0 | 0 | 0 | 0 | 0 | 0 | 0 | 0 | 0 | 0 | 0 | 0 | 0 | 0 | 0 | 0 | 0 | 0 | 0 | 0 | 0 | 0 | 0 | 0
14 | 5 | 0 | 0 | 0 | 0 | 0 | 0 | 0 | 0 | 0 | 0 | 0 | 0 | 0 | 0 | 0 | 0 | 0 | 0 | 0 | 0 | 0 | 0 | 0 | 0
14 | 6 | 0 | 0 | 0 | 0 | 0 | 0 | 0 | 0 | 0 | 0 | 0 | 0 | 0 | 0 | 0 | 0 | 0 | 0 | 0 | 0 | 0 | 0 | 0 | 0
14 | 7 | 0 | 0 | 0 | 0 | 0 | 0 | 0 | 0 | 0 | 0 | 0 | 0 | 0 | 0 | 0 | 0 | 0 | 0 | 0 | 0 | 0 | 0 | 0 | 0
14 | 8 | 0 | 0 | 0 | 0 | 0 | 0 | 0 | 0 | 0 | 0 | 0 | 0 | 0 | 0 | 0 | 0 | 0 | 0 | 0 | 0 | 0 | 0 | 0 | 0
14 | 9 | 0 | 0 | 0 | 0 | 0 | 0 | 0 | 0 | 0 | 0 | 0 | 0 | 0 | 0 | 0 | 0 | 0 | 0 | 0 | 0 | 0 | 0 | 0 | 0
14 | 10 | 0 | 0 | 0 | 0 | 0 | 0 | 0 | 0 | 0 | 0 | 0 | 0 | 0 | 0 | 0 | 0 | 0 | 0 | 0 | 0 | 0 | 0 | 0 | 0
14 | 11 | 0 | 0 | 0 | 0 | 0 | 0 | 0 | 0 | 0 | 0 | 0 | 0 | 0 | 0 | 0 | 0 | 0 | 0 | 0 | 0 | 0 | 0 | 0 | 0
15 | 0 | 0 | 0 | 0 | 0 | 0 | 0 | 0 | 0 | 0 | 0 | 0 | 0 | 0 | 0 | 0 | 0 | 0 | 0 | 0 | 0 | 0 | 0 | 0 | 0
15 | 1 | 0 | 0 | 0 | 0 | 0 | 0 | 0 | 0 | 0 | 0 | 0 | 0 | 0 | 0 | 0 | 0 | 0 | 0 | 0 | 0 | 0 | 0 | 0 | 0
15 | 2 | 0 | 0 | 0 | 0 | 0 | 0 | 0 | 0 | 0 | 0 | 0 | 0 | 0 | 0 | 0 | 0 | 0 | 0 | 0 | 0 | 0 | 0 | 0 | 0
15 | 3 | 0 | 0 | 0 | 0 | 0 | 0 | 0 | 0 | 0 | 0 | 0 | 0 | 0 | 0 | 0 | 0 | 0 | 0 | 0 | 0 | 0 | 0 | 0 | 0
15 | 4 | 0 | 0 | 0 | 0 | 0 | 0 | 0 | 0 | 0 | 0 | 0 | 0 | 0 | 0 | 0 | 0 | 0 | 0 | 0 | 0 | 0 | 0 | 0 | 0
15 | 5 | 0 | 0 | 0 | 0 | 0 | 0 | 0 | 0 | 0 | 0 | 0 | 0 | 0 | 0 | 0 | 0 | 0 | 0 | 0 | 0 | 0 | 0 | 0 | 0
15 | 6 | 0 | 0 | 0 | 0 | 0 | 0 | 0 | 0 | 0 | 0 | 0 | 0 | 0 | 0 | 0 | 0 | 0 | 0 | 0 | 0 | 0 | 0 | 0 | 0
15 | 7 | 0 | 0 | 0 | 0 | 0 | 0 | 0 | 0 | 0 | 0 | 0 | 0 | 0 | 0 | 0 | 0 | 0 | 0 | 0 | 0 | 0 | 0 | 0 | 0
15 | 8 | 0 | 0 | 0 | 0 | 0 | 0 | 0 | 0 | 0 | 0 | 0 | 0 | 0 | 0 | 0 | 0 | 0 | 0 | 0 | 0 | 0 | 0 | 0 | 0
15 | 9 | 0 | 0 | 0 | 0 | 0 | 0 | 0 | 0 | 0 | 0 | 0 | 0 | 0 | 0 | 0 | 0 | 0 | 0 | 0 | 0 | 0 | 0 | 0 | 0
15 | 10 | 0 | 0 | 0 | 0 | 0 | 0 | 0 | 0 | 0 | 0 | 0 | 0 | 0 | 0 | 0 | 0 | 0 | 0 | 0 | 0 | 0 | 0 | 0 | 0
15 | 11 | 0 | 0 | 0 | 0 | 0 | 0 | 0 | 0 | 0 | 0 | 0 | 0 | 0 | 0 | 0 | 0 | 0 | 0 | 0 | 0 | 0 | 0 | 0 | 0
16 | 0 | 0 | 0 | 0 | 0 | 0 | 0 | 0 | 0 | 0 | 0 | 0 | 0 | 0 | 0 | 0 | 0 | 0 | 0 | 0 | 0 | 0 | 0 | 0 | 0
16 | 1 | 0 | 0 | 0 | 0 | 0 | 0 | 0 | 0 | 0 | 0 | 0 | 0 | 0 | 0 | 0 | 0 | 0 | 0 | 0 | 0 | 0 | 0 | 0 | 0
16 | 2 | 0 | 0 | 0 | 0 | 0 | 0 | 0 | 0 | 0 | 0 | 0 | 0 | 0 | 0 | 0 | 0 | 0 | 0 | 0 | 0 | 0 | 0 | 0 | 0
16 | 3 | 0 | 0 | 0 | 0 | 0 | 0 | 0 | 0 | 0 | 0 | 0 | 0 | 0 | 0 | 0 | 0 | 0 | 0 | 0 | 0 | 0 | 0 | 0 | 0
16 | 4 | 0 | 0 | 0 | 0 | 0 | 0 | 0 | 0 | 0 | 0 | 0 | 0 | 0 | 0 | 0 | 0 | 0 | 0 | 0 | 0 | 0 | 0 | 0 | 0
16 | 5 | 0 | 0 | 0 | 0 | 0 | 0 | 0 | 0 | 0 | 0 | 0 | 0 | 0 | 0 | 0 | 0 | 0 | 0 | 0 | 0 | 0 | 0 | 0 | 0
16 | 6 | 0 | 0 | 0 | 0 | 0 | 0 | 0 | 0 | 0 | 0 | 0 | 0 | 0 | 0 | 0 | 0 | 0 | 0 | 0 | 0 | 0 | 0 | 0 | 0
16 | 7 | 0 | 0 | 0 | 0 | 0 | 0 | 0 | 0 | 0 | 0 | 0 | 0 | 0 | 0 | 0 | 0 | 0 | 0 | 0 | 0 | 0 | 0 | 0 | 0
16 | 8 | 0 | 0 | 0 | 0 | 0 | 0 | 0 | 0 | 0 | 0 | 0 | 0 | 0 | 0 | 0 | 0 | 0 | 0 | 0 | 0 | 0 | 0 | 0 | 0
16 | 9 | 0 | 0 | 0 | 0 | 0 | 0 | 0 | 0 | 0 | 0 | 0 | 0 | 0 | 0 | 0 | 0 | 0 | 0 | 0 | 0 | 0 | 0 | 0 | 0
16 | 10 | 0 | 0 | 0 | 0 | 0 | 0 | 0 | 0 | 0 | 0 | 0 | 0 | 0 | 0 | 0 | 0 | 0 | 0 | 0 | 0 | 0 | 0 | 0 | 0
16 | 11 | 0 | 0 | 0 | 0 | 0 | 0 | 0 | 0 | 0 | 0 | 0 | 0 | 0 | 0 | 0 | 0 | 0 | 0 | 0 | 0 | 0 | 0 | 0 | 0
17 | 0 | 0 | 0 | 0 | 0 | 0 | 0 | 0 | 0 | 0 | 0 | 0 | 0 | 0 | 0 | 0 | 0 | 0 | 0 | 0 | 0 | 0 | 0 | 0 | 0
17 | 1 | 0 | 0 | 0 | 0 | 0 | 0 | 0 | 0 | 0 | 0 | 0 | 0 | 0 | 0 | 0 | 0 | 0 | 0 | 0 | 0 | 0 | 0 | 0 | 0
17 | 2 | 0 | 0 | 0 | 0 | 0 | 0 | 0 | 0 | 0 | 0 | 0 | 0 | 0 | 0 | 0 | 0 | 0 | 0 | 0 | 0 | 0 | 0 | 0 | 0
17 | 3 | 0 | 0 | 0 | 0 | 0 | 0 | 0 | 0 | 0 | 0 | 0 | 0 | 0 | 0 | 0 | 0 | 0 | 0 | 0 | 0 | 0 | 0 | 0 | 0
17 | 4 | 0 | 0 | 0 | 0 | 0 | 0 | 0 | 0 | 0 | 0 | 0 | 0 | 0 | 0 | 0 | 0 | 0 | 0 | 0 | 0 | 0 | 0 | 0 | 0
17 | 5 | 0 | 0 | 0 | 0 | 0 | 0 | 0 | 0 | 0 | 0 | 0 | 0 | 0 | 0 | 0 | 0 | 0 | 0 | 0 | 0 | 0 | 0 | 0 | 0
17 | 6 | 0 | 0 | 0 | 0 | 0 | 0 | 0 | 0 | 0 | 0 | 0 | 0 | 0 | 0 | 0 | 0 | 0 | 0 | 0 | 0 | 0 | 0 | 0 | 0
17 | 7 | 0 | 0 | 0 | 0 | 0 | 0 | 0 | 0 | 0 | 0 | 0 | 0 | 0 | 0 | 0 | 0 | 0 | 0 | 0 | 0 | 0 | 0 | 0 | 0
17 | 8 | 0 | 0 | 0 | 0 | 0 | 0 | 0 | 0 | 0 | 0 | 0 | 0 | 0 | 0 | 0 | 0 | 0 | 0 | 0 | 0 | 0 | 0 | 0 | 0
17 | 9 | 0 | 0 | 0 | 0 | 0 | 0 | 0 | 0 | 0 | 0 | 0 | 0 | 0 | 0 | 0 | 0 | 0 | 0 | 0 | 0 | 0 | 0 | 0 | 0
17 | 10 | 0 | 0 | 0 | 0 | 0 | 0 | 0 | 0 | 0 | 0 | 0 | 0 | 0 | 0 | 0 | 0 | 0 | 0 | 0 | 0 | 0 | 0 | 0 | 0
17 | 11 | 0 | 0 | 0 | 0 | 0 | 0 | 0 | 0 | 0 | 0 | 0 | 0 | 0 | 0 | 0 | 0 | 0 | 0 | 0 | 0 | 0 | 0 | 0 | 0
18 | 0 | 0 | 0 | 0 | 0 | 0 | 0 | 0 | 0 | 0 | 0 | 0 | 0 | 0 | 0 | 0 | 0 | 0 | 0 | 0 | 0 | 0 | 0 | 0 | 0
18 | 1 | 0 | 0 | 0 | 0 | 0 | 0 | 0 | 0 | 0 | 0 | 0 | 0 | 0 | 0 | 0 | 0 | 0 | 0 | 0 | 0 | 0 | 0 | 0 | 0
18 | 2 | 0 | 0 | 0 | 0 | 0 | 0 | 0 | 0 | 0 | 0 | 0 | 0 | 0 | 0 | 0 | 0 | 0 | 0 | 0 | 0 | 0 | 0 | 0 | 0
18 | 3 | 0 | 0 | 0 | 0 | 0 | 0 | 0 | 0 | 0 | 0 | 0 | 0 | 0 | 0 | 0 | 0 | 0 | 0 | 0 | 0 | 0 | 0 | 0 | 0
18 | 4 | 0 | 0 | 0 | 0 | 0 | 0 | 0 | 0 | 0 | 0 | 0 | 0 | 0 | 0 | 0 | 0 | 0 | 0 | 0 | 0 | 0 | 0 | 0 | 0
18 | 5 | 0 | 0 | 0 | 0 | 0 | 0 | 0 | 0 | 0 | 0 | 0 | 0 | 0 | 0 | 0 | 0 | 0 | 0 | 0 | 0 | 0 | 0 | 0 | 0
18 | 6 | 0 | 0 | 0 | 0 | 0 | 0 | 0 | 0 | 0 | 0 | 0 | 0 | 0 | 0 | 0 | 0 | 0 | 0 | 0 | 0 | 0 | 0 | 0 | 0
18 | 7 | 0 | 0 | 0 | 0 | 0 | 0 | 0 | 0 | 0 | 0 | 0 | 0 | 0 | 0 | 0 | 0 | 0 | 0 | 0 | 0 | 0 | 0 | 0 | 0
18 | 8 | 0 | 0 | 0 | 0 | 0 | 0 | 0 | 0 | 0 | 0 | 0 | 0 | 0 | 0 | 0 | 0 | 0 | 0 | 0 | 0 | 0 | 0 | 0 | 0
18 | 9 | 0 | 0 | 0 | 0 | 0 | 0 | 0 | 0 | 0 | 0 | 0 | 0 | 0 | 0 | 0 | 0 | 0 | 0 | 0 | 0 | 0 | 0 | 0 | 0
18 | 10 | 0 | 0 | 0 | 0 | 0 | 0 | 0 | 0 | 0 | 0 | 0 | 0 | 0 | 0 | 0 | 0 | 0 | 0 | 0 | 0 | 0 | 0 | 0 | 0
18 | 11 | 0 | 0 | 0 | 0 | 0 | 0 | 0 | 0 | 0 | 0 | 0 | 0 | 0 | 0 | 0 | 0 | 0 | 0 | 0 | 0 | 0 | 0 | 0 | 0
19 | 0 | 0 | 0 | 0 | 0 | 0 | 0 | 0 | 0 | 0 | 0 | 0 | 0 | 0 | 0 | 0 | 0 | 0 | 0 | 0 | 0 | 0 | 0 | 0 | 0
19 | 1 | 0 | 0 | 0 | 0 | 0 | 0 | 0 | 0 | 0 | 0 | 0 | 0 | 0 | 0 | 0 | 0 | 0 | 0 | 0 | 0 | 0 | 0 | 0 | 0
19 | 2 | 0 | 0 | 0 | 0 | 0 | 0 | 0 | 0 | 0 | 0 | 0 | 0 | 0 | 0 | 0 | 0 | 0 | 0 | 0 | 0 | 0 | 0 | 0 | 0
19 | 3 | 0 | 0 | 0 | 0 | 0 | 0 | 0 | 0 | 0 | 0 | 0 | 0 | 0 | 0 | 0 | 0 | 0 | 0 | 0 | 0 | 0 | 0 | 0 | 0
19 | 4 | 0 | 0 | 0 | 0 | 0 | 0 | 0 | 0 | 0 | 0 | 0 | 0 | 0 | 0 | 0 | 0 | 0 | 0 | 0 | 0 | 0 | 0 | 0 | 0
19 | 5 | 0 | 0 | 0 | 0 | 0 | 0 | 0 | 0 | 0 | 0 | 0 | 0 | 0 | 0 | 0 | 0 | 0 | 0 | 0 | 0 | 0 | 0 | 0 | 0
19 | 6 | 0 | 0 | 0 | 0 | 0 | 0 | 0 | 0 | 0 | 0 | 0 | 0 | 0 | 0 | 0 | 0 | 0 | 0 | 0 | 0 | 0 | 0 | 0 | 0
19 | 7 | 0 | 0 | 0 | 0 | 0 | 0 | 0 | 0 | 0 | 0 | 0 | 0 | 0 | 0 | 0 | 0 | 0 | 0 | 0 | 0 | 0 | 0 | 0 | 0
19 | 8 | 0 | 0 | 0 | 0 | 0 | 0 | 0 | 0 | 0 | 0 | 0 | 0 | 0 | 0 | 0 | 0 | 0 | 0 | 0 | 0 | 0 | 0 | 0 | 0
19 | 9 | 0 | 0 | 0 | 0 | 0 | 0 | 0 | 0 | 0 | 0 | 0 | 0 | 0 | 0 | 0 | 0 | 0 | 0 | 0 | 0 | 0 | 0 | 0 | 0
19 | 10 | 0 | 0 | 0 | 0 | 0 | 0 | 0 | 0 | 0 | 0 | 0 | 0 | 0 | 0 | 0 | 0 | 0 | 0 | 0 | 0 | 0 | 0 | 0 | 0
19 | 11 | 0 | 0 | 0 | 0 | 0 | 0 | 0 | 0 | 0 | 0 | 0 | 0 | 0 | 0 | 0 | 0 | 0 | 0 | 0 | 0 | 0 | 0 | 0 | 0

## Excess Electricity
Year | Day | Hour 0 | Hour 1 | Hour 2 | Hour 3 | Hour 4 | Hour 5 | Hour 6 | Hour 7 | Hour 8 | Hour 9 | Hour 10 | Hour 11 | Hour 12 | Hour 13 | Hour 14 | Hour 15 | Hour 16 | Hour 17 | Hour 18 | Hour 19 | Hour 20 | Hour 21 | Hour 22 | Hour 23
0 | 0 | 0 | 0 | 0 | 0 | 0 | 0 | 0 | 0 | 0 | 0 | 0 | 0 | 0 | 0 | 0 | 0 | 0 | 0 | 0 | 0 | 0 | 0 | 0 | 0
0 | 1 | 0 | 0 | 0 | 0 | 0 | 0 | 0 | 0 | 0 | 0 | 0 | 0 | 0 | 0 | 0 | 0 | 0 | 0 | 0 | 0 | 0 | 0 | 0 | 0
0 | 2 | 0 | 0 | 0 | 0 | 0 | 0 | 0 | 0 | 0 | 0 | 0 | 0 | 0 | 0 | 0 | 0 | 0 | 0 | 0 | 0 | 0 | 0 | 0 | 0
0 | 3 | 0 | 0 | 0 | 0 | 0 | 0 | 0 | 0 | 0 | 0 | 0 | 0 | 0 | 0 | 0 | 0 | 0 | 0 | 0 | 0 | 0 | 0 | 0 | 0
0 | 4 | 0 | 0 | 0 | 0 | 0 | 0 | 0 | 0 | 0 | 0 | 0 | 0 | 0 | 0 | 0 | 0 | 0 | 0 | 0 | 0 | 0 | 0 | 0 | 0
0 | 5 | 0 | 0 | 0 | 0 | 0 | 0 | 0 | 0 | 0 | 0 | 0 | 0 | 0 | 0 | 0 | 0 | 0 | 0 | 0 | 0 | 0 | 0 | 0 | 0
0 | 6 | 0 | 0 | 0 | 0 | 0 | 0 | 0 | 0 | 0 | 0 | 0 | 0 | 0 | 0 | 0 | 0 | 0 | 0 | 0 | 0 | 0 | 0 | 0 | 0
0 | 7 | 0 | 0 | 0 | 0 | 0 | 0 | 0 | 0 | 0 | 0 | 0 | 0 | 0 | 0 | 0 | 0 | 0 | 0 | 0 | 0 | 0 | 0 | 0 | 0
0 | 8 | 0 | 0 | 0 | 0 | 0 | 0 | 0 | 0 | 0 | 0 | 0 | 0 | 0 | 0 | 0 | 0 | 0 | 0 | 0 | 0 | 0 | 0 | 0 | 0
0 | 9 | 0 | 0 | 0 | 0 | 0 | 0 | 0 | 0 | 0 | 0 | 0 | 0 | 0 | 0 | 0 | 0 | 0 | 0 | 0 | 0 | 0 | 0 | 0 | 0
0 | 10 | 0 | 0 | 0 | 0 | 0 | 0 | 0 | 0 | 0 | 0 | 0 | 0 | 0 | 0 | 0 | 0 | 0 | 0 | 0 | 0 | 0 | 0 | 0 | 0
0 | 11 | 0 | 0 | 0 | 0 | 0 | 0 | 0 | 0 | 0 | 0 | 0 | 0 | 0 | 0 | 0 | 0 | 0 | 0 | 0 | 0 | 0 | 0 | 0 | 0
1 | 0 | 0 | 0 | 0 | 0 | 0 | 0 | 0 | 0 | 0 | 0 | 0 | 0 | 0 | 0 | 0 | 0 | 0 | 0 | 0 | 0 | 0 | 0 | 0 | 0
1 | 1 | 0 | 0 | 0 | 0 | 0 | 0 | 0 | 0 | 0 | 0 | 0 | 0 | 0 | 0 | 0 | 0 | 0 | 0 | 0 | 0 | 0 | 0 | 0 | 0
1 | 2 | 0 | 0 | 0 | 0 | 0 | 0 | 0 | 0 | 0 | 0 | 0 | 2.4399 | 1.8373 | 0 | 0 | 0 | 0 | 0 | 0 | 0 | 0 | 0 | 0 | 0
1 | 3 | 0 | 0 | 0 | 0 | 0 | 0 | 0 | 0 | 0 | 2.3186 | 3.7956 | 5.1586 | 5.9976 | 1.7924 | 0 | 0 | 0 | 0 | 0 | 0 | 0 | 0 | 0 | 0
1 | 4 | 0 | 0 | 0 | 0 | 0 | 0 | 0.41088 | 7.1032 | 0 | 2.7929 | 3.878 | 5.1039 | 4.1996 | 1.7496 | 0 | 0 | 0 | 0 | 0 | 0 | 0 | 0 | 0 | 0
1 | 5 | 0 | 0 | 0 | 0 | 0 | 0 | 0 | 0.59706 | 0 | 1.5171 | 2.3511 | 3.5712 | 2.8801 | 0.57103 | 0 | 5.9895 | 0 | 0 | 0 | 0 | 0 | 0 | 0 | 0
1 | 6 | 0 | 0 | 0 | 0 | 0 | 0 | 0 | 0 | 0 | 0.65637 | 1.4538 | 2.6468 | 1.9741 | 0 | 0 | 2.5045 | 0 | 0 | 0 | 0 | 0 | 0 | 0 | 0
1 | 7 | 0 | 0 | 0 | 0 | 0 | 0 | 0 | 0 | 0 | 1.0857 | 1.9107 | 3.3081 | 2.5125 | 0.11151 | 0 | 3.0805 | 0 | 0 | 0 | 0 | 0 | 0 | 0 | 0
1 | 8 | 0 | 0 | 0 | 0 | 0 | 0 | 0 | 0.27728 | 0 | 2.3072 | 3.3086 | 4.576 | 3.776 | 1.2197 | 0 | 5.3416 | 0 | 0 | 0 | 0 | 0 | 0 | 0 | 0
1 | 9 | 0 | 0 | 0 | 0 | 0 | 0 | 0 | 0 | 0 | 1.8256 | 3.3254 | 4.5303 | 3.1394 | 0 | 0 | 0 | 0 | 0 | 0 | 0 | 0 | 0 | 0 | 0
1 | 10 | 0 | 0 | 0 | 0 | 0 | 0 | 0 | 0 | 0 | 0 | 0 | 0 | 0 | 0 | 0 | 0 | 0 | 0 | 0 | 0 | 0 | 0 | 0 | 0
1 | 11 | 0 | 0 | 0 | 0 | 0 | 0 | 0 | 0 | 0 | 0 | 0 | 0.91199 | 0 | 0 | 0 | 0 | 0 | 0 | 0 | 0 | 0 | 0 | 0 | 0
2 | 0 | 0 | 0 | 0 | 0 | 0 | 0 | 0 | 0 | 0 | 0 | 0 | 0 | 0 | 0 | 0 | 0 | 0 | 0 | 0 | 0 | 0 | 0 | 0 | 0
2 | 1 | 0 | 0 | 0 | 0 | 0 | 0 | 0 | 0 | 0 | 0 | 0 | 0 | 0 | 0 | 0 | 0 | 0 | 0 | 0 | 0 | 0 | 0 | 0 | 0
2 | 2 | 0 | 0 | 0 | 0 | 0 | 0 | 0 | 0 | 0 | 0 | 0 | 2.6989 | 2.0561 | 0 | 0 | 0 | 0 | 0 | 0 | 0 | 0 | 0 | 0 | 0
2 | 3 | 0 | 0 | 0 | 0 | 0 | 0 | 0 | 0 | 0 | 2.5375 | 4.1321 | 5.5807 | 5.0032 | 1.9952 | 0 | 3.1489 | 0 | 0 | 0 | 0 | 0 | 0 | 0 | 0
2 | 4 | 0 | 0 | 0 | 0 | 0 | 0 | 0.53353 | 7.6689 | 0 | 3.0477 | 4.2304 | 9.6895 | 4.5694 | 1.9592 | 0 | 0 | 0 | 0 | 0 | 0 | 0 | 0 | 0 | 0
2 | 5 | 0 | 0 | 0 | 0 | 0 | 0 | 0 | 6.8351 | 0 | 1.7008 | 2.6172 | 5.9507 | 3.1785 | 0.71819 | 0 | 0 | 0 | 0 | 0 | 0 | 0 | 0 | 0 | 0
2 | 6 | 0 | 0 | 0 | 0 | 0 | 0 | 0 | 4.7097 | 0 | 0.79829 | 1.676 | 2.9445 | 2.2279 | 0 | 0 | 0 | 0 | 0 | 0 | 0 | 0 | 0 | 0 | 0
2 | 7 | 0 | 0 | 0 | 0 | 0 | 0 | 0 | 5.2023 | 0 | 1.2556 | 2.1635 | 3.6471 | 2.8009 | 0.24276 | 0 | 0 | 0 | 0 | 0 | 0 | 0 | 0 | 0 | 0
2 | 8 | 0 | 0 | 0 | 0 | 0 | 0 | 0 | 2.0347 | 0 | 2.5506 | 3.6454 | 4.9927 | 4.1406 | 1.4167 | 0 | 5.8394 | 0 | 0 | 0 | 0 | 0 | 0 | 0 | 0
2 | 9 | 0 | 0 | 0 | 0 | 0 | 0 | 0 | 0 | 0 | 2.0185 | 3.6414 | 4.9228 | 3.4412 | 0.12665 | 0 | 0 | 0 | 0 | 0 | 0 | 0 | 0 | 0 | 0
2 | 10 | 0 | 0 | 0 | 0 | 0 | 0 | 0 | 0 | 0 | 0 | 0 | 0 | 0 | 0 | 0 | 0 | 0 | 0 | 0 | 0 | 0 | 0 | 0 | 0
2 | 11 | 0 | 0 | 0 | 0 | 0 | 0 | 0 | 0 | 0 | 0 | 0 | 1.0736 | 0.12089 | 0 | 0 | 0 | 0 | 0 | 0 | 0 | 0 | 0 | 0 | 0
3 | 0 | 0 | 0 | 0 | 0 | 0 | 0 | 0 | 0 | 0 | 0 | 0 | 0 | 0 | 0 | 0 | 0 | 0 | 0 | 0 | 0 | 0 | 0 | 0 | 0
3 | 1 | 0 | 0 | 0 | 0 | 0 | 0 | 0 | 0 | 0 | 0 | 0 | 0 | 0 | 0 | 0 | 0 | 0 | 0 | 0 | 0 | 0 | 0 | 0 | 0
3 | 2 | 0 | 0 | 0 | 0 | 0 | 0 | 0 | 0 | 0 | 0 | 0 | 2.9417 | 2.2571 | 0 | 0 | 0 | 0 | 0 | 0 | 0 | 0 | 0 | 0 | 0
3 | 3 | 0 | 0 | 0 | 0 | 0 | 0 | 0 | 4.9814 | 0 | 2.739 | 4.4561 | 5.9941 | 5.3793 | 2.1796 | 0 | 7.2311 | 0 | 0 | 0 | 0 | 0 | 0 | 0 | 0
3 | 4 | 0 | 0 | 0 | 0 | 0 | 0 | 0.65974 | 6.9864 | 0 | 3.2868 | 4.5708 | 5.9537 | 4.9281 | 2.1507 | 0 | 7.4435 | 0 | 0 | 0 | 0 | 0 | 0 | 0 | 0
3 | 5 | 0 | 0 | 0 | 0 | 0 | 0 | 0 | 7.3826 | 0 | 1.8655 | 2.8673 | 4.2455 | 3.4623 | 0.84412 | 0 | 3.9537 | 0 | 0 | 0 | 0 | 0 | 0 | 0 | 0
3 | 6 | 0 | 0 | 0 | 0 | 0 | 0 | 0 | 0.80244 | 0 | 0.91896 | 1.8799 | 3.2273 | 2.4648 | 0 | 0 | 6.2603 | 0 | 0 | 0 | 0 | 0 | 0 | 0 | 0
3 | 7 | 0 | 0 | 0 | 0 | 0 | 0 | 0 | 1.393 | 0 | 1.4055 | 2.3993 | 3.9731 | 3.0741 | 0.3518 | 0 | 6.1033 | 0 | 0 | 0 | 0 | 0 | 0 | 0 | 0
3 | 8 | 0 | 0 | 0 | 0 | 0 | 0 | 0 | 6.4259 | 0 | 2.7773 | 3.9691 | 5.3999 | 4.4933 | 1.5946 | 0 | 3.8822 | 0 | 0 | 0 | 0 | 0 | 0 | 0 | 0
3 | 9 | 0 | 0 | 0 | 0 | 0 | 0 | 0 | 0 | 0 | 2.1929 | 3.9439 | 5.3051 | 3.7288 | 0.20308 | 0 | 0 | 0 | 0 | 0 | 0 | 0 | 0 | 0 | 0
3 | 10 | 0 | 0 | 0 | 0 | 0 | 0 | 0 | 0 | 0 | 0 | 0 | 0.45857 | 0 | 0 | 0 | 0 | 0 | 0 | 0 | 0 | 0 | 0 | 0 | 0
3 | 11 | 0 | 0 | 0 | 0 | 0 | 0 | 0 | 0 | 0 | 0 | 0 | 1.2148 | 0.20135 | 0 | 0 | 0 | 0 | 0 | 0 | 0 | 0 | 0 | 0 | 0
4 | 0 | 0 | 0 | 0 | 0 | 0 | 0 | 0 | 0 | 0 | 0 | 0 | 0 | 0 | 0 | 0 | 0 | 0 | 0 | 0 | 0 | 0 | 0 | 0 | 0
4 | 1 | 0 | 0 | 0 | 0 | 0 | 0 | 0 | 0 | 0 | 0 | 0 | 0 | 0 | 0 | 0 | 0 | 0 | 0 | 0 | 0 | 0 | 0 | 0 | 0
4 | 2 | 0 | 0 | 0 | 0 | 0 | 0 | 0 | 0 | 0 | 0 | 0 | 3.0812 | 2.3641 | 0 | 0 | 0 | 0 | 0 | 0 | 0 | 0 | 0 | 0 | 0
4 | 3 | 0 | 0 | 0 | 0 | 0 | 0 | 0 | 4.8546 | 0 | 2.8744 | 4.6695 | 6.2813 | 5.6373 | 2.2852 | 0 | 7.5546 | 0 | 0 | 0 | 0 | 0 | 0 | 0 | 0
4 | 4 | 0 | 0 | 0 | 0 | 0 | 0 | 0.67448 | 6.9521 | 0 | 3.4474 | 4.7878 | 6.2371 | 5.1627 | 2.2532 | 0 | 7.7753 | 0 | 0 | 0 | 0 | 0 | 0 | 0 | 0
4 | 5 | 0 | 0 | 0 | 0 | 0 | 0 | 0 | 4.09 | 0 | 1.9563 | 3.001 | 4.4452 | 3.6247 | 0.88196 | 0 | 7.3876 | 0 | 0 | 0 | 0 | 0 | 0 | 0 | 0
4 | 6 | 0 | 0 | 0 | 0 | 0 | 0 | 0 | 0.45371 | 0 | 0.96224 | 1.964 | 3.3759 | 2.5772 | 0 | 0 | 6.5312 | 0 | 0 | 0 | 0 | 0 | 0 | 0 | 0
4 | 7 | 0 | 0 | 0 | 0 | 0 | 0 | 0 | 1.0768 | 0 | 1.472 | 2.508 | 4.1576 | 3.2155 | 0.36376 | 0 | 6.3666 | 0 | 0 | 0 | 0 | 0 | 0 | 0 | 0
4 | 8 | 0 | 0 | 0 | 0 | 0 | 0 | 0 | 6.7097 | 0 | 2.9101 | 4.1538 | 5.6531 | 4.7034 | 1.6668 | 0 | 3.6849 | 0 | 0 | 0 | 0 | 0 | 0 | 0 | 0
4 | 9 | 0 | 0 | 0 | 0 | 0 | 0 | 0 | 2.7403 | 0 | 2.3012 | 4.1311 | 5.5575 | 3.9061 | 0 | 0 | 0 | 0 | 0 | 0 | 0 | 0 | 0 | 0 | 0
4 | 10 | 0 | 0 | 0 | 0 | 0 | 0 | 0 | 0 | 0 | 0 | 0 | 0.48082 | 0 | 0 | 0 | 0 | 0 | 0 | 0 | 0 | 0 | 0 | 0 | 0
4 | 11 | 0 | 0 | 0 | 0 | 0 | 0 | 0 | 0 | 0 | 0 | 0 | 1.2716 | 0.20991 | 0 | 0 | 0 | 0 | 0 | 0 | 0 | 0 | 0 | 0 | 0
5 | 0 | 0 | 0 | 0 | 0 | 0 | 0 | 0 | 0 | 0 | 0 | 0 | 0 | 0 | 0 | 0 | 0 | 0 | 0 | 0 | 0 | 0 | 0 | 0 | 0
5 | 1 | 0 | 0 | 0 | 0 | 0 | 0 | 0 | 0 | 0 | 0 | 0 | 0 | 0 | 0 | 0 | 0 | 0 | 0 | 0 | 0 | 0 | 0 | 0 | 0
5 | 2 | 0 | 0 | 0 | 0 | 0 | 0 | 0 | 0 | 0 | 0 | 0 | 3.253 | 2.498 | 0 | 0 | 0 | 0 | 0 | 0 | 0 | 0 | 0 | 0 | 0
5 | 3 | 0 | 0 | 0 | 0 | 0 | 0 | 0 | 0 | 0 | 3.029 | 4.9227 | 6.6187 | 5.9407 | 2.4123 | 0 | 7.9755 | 0 | 0 | 0 | 0 | 0 | 0 | 0 | 0
5 | 4 | 0 | 0 | 0 | 0 | 0 | 0 | 0.72889 | 7.6934 | 0 | 3.6331 | 5.0493 | 6.5742 | 5.4432 | 2.3806 | 0 | 8.2098 | 0 | 0 | 0 | 0 | 0 | 0 | 0 | 0
5 | 5 | 0 | 0 | 0 | 0 | 0 | 0 | 0 | 4.6885 | 0 | 2.066 | 3.1711 | 4.6908 | 3.8272 | 0.9401 | 0 | 7.8042 | 0 | 0 | 0 | 0 | 0 | 0 | 0 | 0
5 | 6 | 0 | 0 | 0 | 0 | 0 | 0 | 0 | 0 | 0 | 1.0225 | 2.0825 | 3.5682 | 2.7275 | 0 | 0 | 6.9055 | 0 | 0 | 0 | 0 | 0 | 0 | 0 | 0
5 | 7 | 0 | 0 | 0 | 0 | 0 | 0 | 0 | 0 | 0 | 1.559 | 2.6552 | 4.3907 | 3.3993 | 0 | 0 | 6.7324 | 0 | 0 | 0 | 0 | 0 | 0 | 0 | 0
5 | 8 | 0 | 0 | 0 | 0 | 0 | 0 | 0 | 4.3481 | 0 | 3.0716 | 4.3862 | 5.9638 | 4.9642 | 1.7677 | 0 | 7.0113 | 0 | 0 | 0 | 0 | 0 | 0 | 0 | 0
5 | 9 | 0 | 0 | 0 | 0 | 0 | 0 | 0 | 0 | 0 | 2.4269 | 4.358 | 5.859 | 4.1208 | 0 | 0 | 3.2888 | 0 | 0 | 0 | 0 | 0 | 0 | 0 | 0
5 | 10 | 0 | 0 | 0 | 0 | 0 | 0 | 0 | 0 | 0 | 0 | 0 | 0.51471 | 0 | 0 | 0 | 0 | 0 | 0 | 0 | 0 | 0 | 0 | 0 | 0
5 | 11 | 0 | 0 | 0 | 0 | 0 | 0 | 0 | 0 | 0 | 0 | 0 | 1.3487 | 0.2312 | 0 | 0 | 0 | 0 | 0 | 0 | 0 | 0 | 0 | 0 | 0
6 | 0 | 0 | 0 | 0 | 0 | 0 | 0 | 0 | 0 | 0 | 0 | 0 | 0 | 0 | 0 | 0 | 0 | 0 | 0 | 0 | 0 | 0 | 0 | 0 | 0
6 | 1 | 0 | 0 | 0 | 0 | 0 | 0 | 0 | 0 | 0 | 0 | 0 | 2.1352 | 1.2615 | 0 | 0 | 0 | 0 | 0 | 0 | 0 | 0 | 0 | 0 | 0
6 | 2 | 0 | 0 | 0 | 0 | 0 | 0 | 0 | 4.0986 | 8.6321 | 0 | 3.856 | 7.4013 | 6.4132 | 1.0109 | 0 | 0 | 0 | 0 | 0 | 0 | 0 | 0 | 0 | 0
6 | 3 | 0 | 0 | 0 | 0 | 0 | 0 | 0 | 12.0066 | 14.5878 | 6.5006 | 9.3445 | 11.4651 | 10.5846 | 6.0524 | 0 | 12.5381 | 1.1003 | 0 | 0 | 0 | 8.9241 | 0 | 0 | 0
6 | 4 | 0 | 0 | 0 | 0 | 0 | 0 | 2.7581 | 13.6703 | 16.114 | 7.3759 | 9.7073 | 11.6105 | 10.1462 | 6.1957 | 0 | 13.0252 | 1.4432 | 0 | 0 | 0 | 3.5306 | 0 | 0 | 0
6 | 5 | 0 | 0 | 0 | 0 | 0 | 0 | 1.8432 | 12.6694 | 13.9031 | 5.5876 | 7.5421 | 9.4553 | 8.3435 | 4.6142 | 0 | 12.7446 | 1.4697 | 0 | 0 | 0 | 0 | 0 | 0 | 0
6 | 6 | 0 | 0 | 0 | 0 | 0 | 0 | 0 | 10.9849 | 11.8789 | 4.5151 | 6.4165 | 8.2852 | 7.2022 | 3.6545 | 0 | 11.8486 | 0.71839 | 0 | 0 | 0 | 0 | 0 | 0 | 0
6 | 7 | 0 | 0 | 0 | 0 | 0 | 0 | 0 | 11.0639 | 12.3341 | 5.2061 | 7.1682 | 9.3116 | 8.0594 | 4.1822 | 0 | 11.6422 | 0 | 0 | 0 | 0 | 0 | 0 | 0 | 0
6 | 8 | 0 | 0 | 0 | 0 | 0 | 0 | 0 | 11.5365 | 15.172 | 7.0364 | 9.2623 | 11.2409 | 9.9557 | 5.8238 | 0 | 11.8655 | 0 | 0 | 0 | 0 | 0 | 0 | 0 | 0
6 | 9 | 0 | 0 | 0 | 0 | 0 | 0 | 0 | 7.7166 | 10.3608 | 5.8435 | 8.8109 | 10.7026 | 8.465 | 3.4729 | 0 | 8.9525 | 0 | 0 | 0 | 0 | 0 | 0 | 0 | 0
6 | 10 | 0 | 0 | 0 | 0 | 0 | 0 | 0 | 0 | 0 | 0 | 1.8954 | 3.7644 | 2.6763 | 0 | 0 | 0 | 0 | 0 | 0 | 0 | 0 | 0 | 0 | 0
6 | 11 | 0 | 0 | 0 | 0 | 0 | 0 | 0 | 0 | 0 | 0 | 3.1503 | 4.993 | 3.5575 | 0 | 0 | 0 | 0 | 0 | 0 | 0 | 0 | 0 | 0 | 0
7 | 0 | 0 | 0 | 0 | 0 | 0 | 0 | 0 | 0 | 0 | 0 | 0 | 0 | 0 | 0 | 0 | 0 | 0 | 0 | 0 | 0 | 0 | 0 | 0 | 0
7 | 1 | 0 | 0 | 0 | 0 | 0 | 0 | 0 | 0 | 0 | 0 | 0 | 2.529 | 1.6352 | 0 | 0 | 0 | 0 | 0 | 0 | 0 | 0 | 0 | 0 | 0
7 | 2 | 0 | 0 | 0 | 0 | 0 | 0 | 0 | 3.9646 | 9.2151 | 0 | 4.3265 | 7.9738 | 6.9618 | 1.4177 | 0 | 0 | 0 | 0 | 0 | 0 | 0 | 0 | 0 | 0
7 | 3 | 0 | 0 | 0 | 0 | 0 | 0 | 0 | 12.1178 | 16.2829 | 7.115 | 9.9894 | 12.1716 | 11.2691 | 6.6184 | 0 | 12.6211 | 0 | 0 | 0 | 0 | 2.9597 | 0 | 0 | 0
7 | 4 | 0 | 0 | 0 | 0 | 0 | 0 | 2.6357 | 13.8172 | 17.0582 | 8.0026 | 10.3403 | 12.2992 | 10.7978 | 6.7457 | 0 | 13.1011 | 1.2153 | 0 | 0 | 0 | 0 | 0 | 0 | 0
7 | 5 | 0 | 0 | 0 | 0 | 0 | 0 | 1.6734 | 12.7647 | 14.6125 | 6.1435 | 8.0921 | 10.0594 | 8.9188 | 5.0942 | 0 | 12.7875 | 1.2167 | 0 | 0 | 0 | 0 | 0 | 0 | 0
7 | 6 | 0 | 0 | 0 | 0 | 0 | 0 | 0 | 10.9965 | 12.1114 | 5.0144 | 6.9079 | 8.8297 | 7.7187 | 4.0838 | 0 | 11.8404 | 0.41994 | 0 | 0 | 0 | 0 | 0 | 0 | 0
7 | 7 | 0 | 0 | 0 | 0 | 0 | 0 | 0 | 11.077 | 12.9365 | 5.7232 | 7.6775 | 9.8861 | 8.599 | 4.6226 | 0 | 11.627 | 0 | 0 | 0 | 0 | 0 | 0 | 0 | 0
7 | 8 | 0 | 0 | 0 | 0 | 0 | 0 | 0 | 11.5786 | 15.8838 | 7.6134 | 9.8402 | 11.8757 | 10.557 | 6.3198 | 0 | 11.8705 | 0 | 0 | 0 | 0 | 0 | 0 | 0 | 0
7 | 9 | 0 | 0 | 0 | 0 | 0 | 0 | 0 | 7.6951 | 10.9779 | 6.4283 | 9.4213 | 11.3664 | 9.0708 | 3.9479 | 0 | 8.9165 | 0 | 0 | 0 | 0 | 0 | 0 | 0 | 0
7 | 10 | 0 | 0 | 0 | 0 | 0 | 0 | 0 | 0 | 0 | 0 | 2.3342 | 4.2546 | 3.1409 | 0 | 0 | 0 | 0 | 0 | 0 | 0 | 0 | 0 | 0 | 0
7 | 11 | 0 | 0 | 0 | 0 | 0 | 0 | 0 | 0 | 0 | 0 | 3.6047 | 5.4985 | 4.0254 | 0 | 0 | 0 | 0 | 0 | 0 | 0 | 0 | 0 | 0 | 0
8 | 0 | 0 | 0 | 0 | 0 | 0 | 0 | 0 | 0 | 0 | 0 | 0 | 0 | 0 | 0 | 0 | 0 | 0 | 0 | 0 | 0 | 0 | 0 | 0 | 0
8 | 1 | 0 | 0 | 0 | 0 | 0 | 0 | 0 | 0 | 0 | 0 | 0 | 2.5505 | 1.6456 | 0 | 0 | 0 | 0 | 0 | 0 | 0 | 0 | 0 | 0 | 0
8 | 2 | 0 | 0 | 0 | 0 | 0 | 0 | 0 | 3.6816 | 8.7913 | 0.23036 | 4.4248 | 8.1476 | 7.1212 | 1.482 | 0 | 0 | 0 | 0 | 0 | 0 | 0 | 0 | 0 | 0
8 | 3 | 0 | 0 | 0 | 0 | 0 | 0 | 0 | 12.0294 | 15.5752 | 7.3693 | 10.2287 | 12.4571 | 11.5407 | 6.8109 | 0 | 12.4803 | 0.54044 | 0 | 0 | 0 | 0 | 0 | 0 | 0
8 | 4 | 0 | 0 | 0 | 0 | 0 | 0 | 2.3981 | 13.7466 | 17.0946 | 8.2565 | 10.5546 | 12.5554 | 11.0303 | 6.9118 | 0 | 12.9396 | 0.85017 | 0 | 0 | 0 | 0 | 0 | 0 | 0
8 | 5 | 0 | 0 | 0 | 0 | 0 | 0 | 1.3853 | 12.6393 | 14.6509 | 6.331 | 8.2297 | 10.2366 | 9.0769 | 5.1905 | 0 | 12.5834 | 0.81422 | 0 | 0 | 0 | 0 | 0 | 0 | 0
8 | 6 | 0 | 0 | 0 | 0 | 0 | 0 | 0 | 10.7832 | 12.014 | 5.1411 | 6.9831 | 8.9438 | 7.8144 | 4.1257 | 0 | 11.5801 | 0 | 0 | 0 | 0 | 0 | 0 | 0 | 0
8 | 7 | 0 | 0 | 0 | 0 | 0 | 0 | 0 | 10.8643 | 12.8506 | 5.8617 | 7.7633 | 10.0229 | 8.7105 | 4.6698 | 0 | 11.3606 | 0 | 0 | 0 | 0 | 0 | 0 | 0 | 0
8 | 8 | 0 | 0 | 0 | 0 | 0 | 0 | 0 | 11.3985 | 15.899 | 7.8015 | 9.9829 | 12.0605 | 10.7195 | 6.4142 | 0 | 11.6292 | 0 | 0 | 0 | 0 | 0 | 0 | 0 | 0
8 | 9 | 0 | 0 | 0 | 0 | 0 | 0 | 0 | 7.5018 | 11.0151 | 6.6528 | 9.6213 | 11.6051 | 9.2712 | 4.0608 | 0 | 8.676 | 0 | 0 | 0 | 0 | 0 | 0 | 0 | 0
8 | 10 | 0 | 0 | 0 | 0 | 0 | 0 | 0 | 0 | 0 | 0 | 2.4269 | 4.3836 | 3.2553 | 0 | 0 | 0 | 0 | 0 | 0 | 0 | 0 | 0 | 0 | 0
8 | 11 | 0 | 0 | 0 | 0 | 0 | 0 | 0 | 0 | 0 | 0.064233 | 3.6942 | 5.6244 | 4.1262 | 0 | 0 | 0 | 0 | 0 | 0 | 0 | 0 | 0 | 0 | 0
9 | 0 | 0 | 0 | 0 | 0 | 0 | 0 | 0 | 0 | 0 | 0 | 0 | 3.3433 | 0.91603 | 0 | 0 | 0 | 0 | 0 | 0 | 0 | 0 | 0 | 0 | 0
9 | 1 | 0 | 0 | 0 | 0 | 0 | 0 | 0 | 0 | 0 | 0 | 3.7263 | 9.674 | 7.5659 | 0 | 0 | 0 | 0 | 0 | 0 | 0 | 0 | 0 | 0 | 0
9 | 2 | 0 | 0 | 0 | 0 | 0 | 0 | 0 | 0 | 0 | 0.69267 | 12.095 | 19.6908 | 17.363 | 5.1612 | 0 | 0 | 0 | 0 | 0 | 0 | 0 | 0 | 0 | 0
9 | 3 | 0 | 0 | 0 | 0 | 0 | 0 | 0 | 0 | 12.7276 | 14.6169 | 23.0914 | 27.605 | 25.5644 | 15.3053 | 0 | 0 | 0 | 0 | 0 | 0 | 0 | 0 | 0 | 0
9 | 4 | 0 | 0 | 0 | 0 | 0 | 0 | 0 | 0.71014 | 17.3935 | 17.0893 | 24.9034 | 28.9368 | 25.5647 | 16.5404 | 0 | 1.7625 | 0 | 0 | 0 | 0 | 0 | 0 | 0 | 0
9 | 5 | 0 | 0 | 0 | 0 | 0 | 0 | 0 | 0 | 14.9835 | 14.1544 | 21.2276 | 25.3656 | 22.8369 | 14.2921 | 0 | 2.318 | 0 | 0 | 0 | 0 | 0 | 0 | 0 | 0
9 | 6 | 0 | 0 | 0 | 0 | 0 | 0 | 0 | 0 | 12.6892 | 13.0536 | 20.03 | 24.0634 | 21.597 | 13.3077 | 0 | 1.5687 | 0 | 0 | 0 | 0 | 0 | 0 | 0 | 0
9 | 7 | 0 | 0 | 0 | 0 | 0 | 0 | 0 | 0 | 14.5102 | 14.6264 | 21.8108 | 26.2377 | 23.5089 | 14.6272 | 0 | 1.181 | 0 | 0 | 0 | 0 | 0 | 0 | 0 | 0
9 | 8 | 0 | 0 | 0 | 0 | 0 | 0 | 0 | 0 | 17.8356 | 18.2115 | 25.9111 | 30.1524 | 27.237 | 17.7557 | 1.2255 | 1.018 | 0 | 0 | 0 | 0 | 0 | 0 | 0 | 0
9 | 9 | 0 | 0 | 0 | 0 | 0 | 0 | 0 | 0 | 4.4573 | 13.7051 | 22.8329 | 26.9352 | 21.8462 | 10.5544 | 0 | 0 | 0 | 0 | 0 | 0 | 0 | 0 | 0 | 0
9 | 10 | 0 | 0 | 0 | 0 | 0 | 0 | 0 | 0 | 0 | 0 | 6.7519 | 10.8664 | 8.2664 | 0 | 0 | 0 | 0 | 0 | 0 | 0 | 0 | 0 | 0 | 0
9 | 11 | 0 | 0 | 0 | 0 | 0 | 0 | 0 | 0 | 0 | 0.28605 | 10.3875 | 14.4264 | 11.1765 | 0 | 0 | 0 | 0 | 0 | 0 | 0 | 0 | 0 | 0 | 0
10 | 0 | 0 | 0 | 0 | 0 | 0 | 0 | 0 | 0 | 0 | 0 | 0 | 3.8598 | 1.4626 | 0 | 0 | 0 | 0 | 0 | 0 | 0 | 0 | 0 | 0 | 0
10 | 1 | 0 | 0 | 0 | 0 | 0 | 0 | 0 | 0 | 0 | 0 | 4.2265 | 10.1515 | 8.0662 | 0 | 0 | 0 | 0 | 0 | 0 | 0 | 0 | 0 | 0 | 0
10 | 2 | 0 | 0 | 0 | 0 | 0 | 0 | 0 | 0 | 0 | 1.446 | 12.6434 | 20.2106 | 17.9049 | 5.7886 | 0 | 0 | 0 | 0 | 0 | 0 | 0 | 0 | 0 | 0
10 | 3 | 0 | 0 | 0 | 0 | 0 | 0 | 0 | 0 | 20.2684 | 15.3544 | 23.6466 | 28.1451 | 26.1219 | 15.9361 | 7.981 | 0 | 0 | 0 | 0 | 0 | 0 | 0 | 0 | 0
10 | 4 | 0 | 0 | 0 | 0 | 0 | 0 | 0 | 0 | 23.4647 | 17.7799 | 25.3864 | 29.4074 | 26.0629 | 17.1079 | 9.3418 | 0.72978 | 0 | 0 | 0 | 0 | 0 | 0 | 0 | 0
10 | 5 | 0 | 0 | 0 | 0 | 0 | 0 | 0 | 0 | 21.2826 | 14.7993 | 21.6635 | 25.7835 | 23.2736 | 14.796 | 8.9865 | 1.2101 | 0 | 0 | 0 | 0 | 0 | 0 | 0 | 0
10 | 6 | 0 | 0 | 0 | 0 | 0 | 0 | 0 | 0 | 19.7975 | 13.627 | 20.3937 | 24.4101 | 21.9623 | 13.7476 | 8.0243 | 0.38964 | 0 | 0 | 0 | 0 | 0 | 0 | 0 | 0
10 | 7 | 0 | 0 | 0 | 0 | 0 | 0 | 0 | 0 | 20.885 | 15.1881 | 22.1571 | 26.5778 | 23.8621 | 15.0502 | 8.7404 | 0 | 0 | 0 | 0 | 0 | 0 | 0 | 0 | 0
10 | 8 | 0 | 0 | 0 | 0 | 0 | 0 | 0 | 0 | 23.3703 | 18.781 | 26.2664 | 30.4916 | 27.5974 | 18.1915 | 10.8652 | 0 | 0 | 0 | 0 | 0 | 0 | 0 | 0 | 0
10 | 9 | 0 | 0 | 0 | 0 | 0 | 0 | 0 | 0 | 17.3205 | 14.4147 | 23.3332 | 27.4169 | 22.3657 | 11.154 | 2.615 | 0 | 0 | 0 | 0 | 0 | 0 | 0 | 0 | 0
10 | 10 | 0 | 0 | 0 | 0 | 0 | 0 | 0 | 0 | 0 | 0 | 7.3926 | 11.4846 | 8.9113 | 0 | 0 | 0 | 0 | 0 | 0 | 0 | 0 | 0 | 0 | 0
10 | 11 | 0 | 0 | 0 | 0 | 0 | 0 | 0 | 0 | 0 | 1.0448 | 10.9546 | 14.9726 | 11.7459 | 0.65172 | 0 | 0 | 0 | 0 | 0 | 0 | 0 | 0 | 0 | 0
11 | 0 | 0 | 0 | 0 | 0 | 0 | 0 | 0 | 0 | 0 | 0 | 4.8277 | 10.0277 | 7.8628 | 0 | 0 | 0 | 0 | 0 | 0 | 0 | 0 | 0 | 0 | 0
11 | 1 | 0 | 0 | 0 | 0 | 0 | 0 | 0 | 0 | 0 | 1.2235 | 10.3303 | 15.8071 | 13.9158 | 4.6175 | 0 | 0 | 0 | 0 | 0 | 0 | 0 | 0 | 0 | 0
11 | 2 | 0 | 0 | 0 | 0 | 0 | 0 | 0 | 0 | 0 | 12.4446 | 18.3069 | 25.3029 | 23.2039 | 12.0995 | 0 | 0 | 0 | 0 | 0 | 0 | 0 | 0 | 0 | 0
11 | 3 | 0 | 0 | 0 | 0 | 0 | 0 | 0 | 0 | 13.8734 | 21.3003 | 36.7533 | 32.7612 | 30.9146 | 21.5827 | 5.9609 | 0 | 0 | 0 | 0 | 0 | 0 | 0 | 0 | 0
11 | 4 | 0 | 0 | 0 | 0 | 0 | 0 | 0 | 0 | 16.7635 | 23.4502 | 38.2015 | 33.7702 | 30.7145 | 22.5223 | 7.0604 | 0 | 0 | 0 | 0 | 0 | 0 | 0 | 0 | 0
11 | 5 | 0 | 0 | 0 | 0 | 0 | 0 | 0 | 0 | 14.5888 | 20.5557 | 34.6105 | 30.2578 | 27.9601 | 20.2084 | 6.5548 | 0 | 0 | 0 | 0 | 0 | 0 | 0 | 0 | 0
11 | 6 | 0 | 0 | 0 | 0 | 0 | 0 | 0 | 0 | 12.9914 | 19.2866 | 33.2486 | 28.8015 | 26.5611 | 19.0731 | 5.4934 | 0 | 0 | 0 | 0 | 0 | 0 | 0 | 0 | 0
11 | 7 | 0 | 0 | 0 | 0 | 0 | 0 | 0 | 0 | 13.9908 | 20.7155 | 34.8524 | 30.8094 | 28.3059 | 20.2482 | 6.136 | 0 | 0 | 0 | 0 | 0 | 0 | 0 | 0 | 0
11 | 8 | 0 | 0 | 0 | 0 | 0 | 0 | 0 | 0 | 16.372 | 24.0892 | 38.7114 | 34.4616 | 31.8109 | 23.2125 | 8.2035 | 0 | 0 | 0 | 0 | 0 | 0 | 0 | 0 | 0
11 | 9 | 0 | 0 | 0 | 0 | 0 | 0 | 0 | 0 | 11.0888 | 20.3547 | 36.3265 | 31.9387 | 27.3144 | 17.0415 | 0.8762 | 0 | 0 | 0 | 0 | 0 | 0 | 0 | 0 | 0
11 | 10 | 0 | 0 | 0 | 0 | 0 | 0 | 0 | 0 | 0 | 3.9173 | 13.6295 | 17.3955 | 15.0581 | 6.9097 | 0 | 0 | 0 | 0 | 0 | 0 | 0 | 0 | 0 | 0
11 | 11 | 0 | 0 | 0 | 0 | 0 | 0 | 0 | 0 | 0 | 7.9907 | 16.776 | 20.4766 | 17.5204 | 7.3623 | 0 | 0 | 0 | 0 | 0 | 0 | 0 | 0 | 0 | 0
12 | 0 | 0 | 0 | 0 | 0 | 0 | 0 | 0 | 0 | 0 | 0 | 4.896 | 10.1039 | 7.9564 | 0 | 0 | 0 | 0 | 0 | 0 | 0 | 0 | 0 | 0 | 0
12 | 1 | 0 | 0 | 0 | 0 | 0 | 0 | 0 | 0 | 0 | 1.4376 | 10.3921 | 15.8773 | 13.9979 | 4.7281 | 0 | 0 | 0 | 0 | 0 | 0 | 0 | 0 | 0 | 0
12 | 2 | 0 | 0 | 0 | 0 | 0 | 0 | 0 | 0 | 0 | 12.5441 | 18.4604 | 25.4674 | 23.3783 | 12.2959 | 0 | 0 | 0 | 0 | 0 | 0 | 0 | 0 | 0 | 0
12 | 3 | 0 | 0 | 0 | 0 | 0 | 0 | 0 | 0 | 13.2102 | 21.6559 | 36.5514 | 32.9872 | 31.1473 | 21.8352 | 6.2397 | 0 | 0 | 0 | 0 | 0 | 0 | 0 | 0 | 0
12 | 4 | 0 | 0 | 0 | 0 | 0 | 0 | 0 | 0 | 16.0784 | 23.7716 | 37.9369 | 33.9337 | 30.8879 | 22.7181 | 7.2766 | 0 | 0 | 0 | 0 | 0 | 0 | 0 | 0 | 0
12 | 5 | 0 | 0 | 0 | 0 | 0 | 0 | 0 | 0 | 13.8366 | 20.8164 | 34.2799 | 30.3501 | 28.058 | 20.3289 | 6.6984 | 0 | 0 | 0 | 0 | 0 | 0 | 0 | 0 | 0
12 | 6 | 0 | 0 | 0 | 0 | 0 | 0 | 0 | 0 | 12.1458 | 19.4701 | 32.8396 | 28.8159 | 26.5811 | 19.1246 | 5.5657 | 0 | 0 | 0 | 0 | 0 | 0 | 0 | 0 | 0
12 | 7 | 0 | 0 | 0 | 0 | 0 | 0 | 0 | 0 | 13.1443 | 20.8954 | 34.4353 | 30.8285 | 28.3239 | 20.2897 | 6.2015 | 0 | 0 | 0 | 0 | 0 | 0 | 0 | 0 | 0
12 | 8 | 0 | 0 | 0 | 0 | 0 | 0 | 0 | 0 | 15.5631 | 24.2956 | 38.3245 | 34.5002 | 31.8555 | 23.283 | 8.314 | 0 | 0 | 0 | 0 | 0 | 0 | 0 | 0 | 0
12 | 9 | 0 | 0 | 0 | 0 | 0 | 0 | 0 | 0 | 10.3972 | 20.6776 | 36.0685 | 32.1029 | 27.4899 | 17.2382 | 1.0968 | 0 | 0 | 0 | 0 | 0 | 0 | 0 | 0 | 0
12 | 10 | 0 | 0 | 0 | 0 | 0 | 0 | 0 | 0 | 0 | 4.2642 | 13.8474 | 17.6124 | 15.2882 | 7.1635 | 0 | 0 | 0 | 0 | 0 | 0 | 0 | 0 | 0 | 0
12 | 11 | 0 | 0 | 0 | 0 | 0 | 0 | 0 | 0 | 0 | 8.2929 | 16.9394 | 20.64 | 17.6902 | 7.5561 | 0 | 0 | 0 | 0 | 0 | 0 | 0 | 0 | 0 | 0
13 | 0 | 0 | 0 | 0 | 0 | 0 | 0 | 0 | 0 | 0 | 0 | 5.6787 | 10.8948 | 8.7656 | 0 | 0 | 0 | 0 | 0 | 0 | 0 | 0 | 0 | 0 | 0
13 | 1 | 0 | 0 | 0 | 0 | 0 | 0 | 0 | 0 | 0 | 2.3732 | 11.168 | 16.6618 | 14.7948 | 5.555 | 0 | 0 | 0 | 0 | 0 | 0 | 0 | 0 | 0 | 0
13 | 2 | 0 | 0 | 0 | 0 | 0 | 0 | 0 | 0 | 0 | 9.8062 | 19.3325 | 26.351 | 24.2723 | 13.2129 | 0 | 0 | 0 | 0 | 0 | 0 | 0 | 0 | 0 | 0
13 | 3 | 0 | 0 | 0 | 0 | 0 | 0 | 0 | 0 | 12.5138 | 22.7401 | 29.7545 | 33.9353 | 35.1344 | 22.8112 | 7.2433 | 0 | 0 | 0 | 0 | 0 | 0 | 0 | 0 | 0
13 | 4 | 0 | 0 | 0 | 0 | 0 | 0 | 0 | 0 | 15.3592 | 24.82 | 31.0742 | 34.8162 | 34.8127 | 23.6345 | 8.2145 | 0 | 0 | 0 | 0 | 0 | 0 | 0 | 0 | 0
13 | 5 | 0 | 0 | 0 | 0 | 0 | 0 | 0 | 0 | 13.0468 | 21.8009 | 27.3478 | 31.1579 | 31.9035 | 21.1664 | 7.5601 | 0 | 0 | 0 | 0 | 0 | 0 | 0 | 0 | 0
13 | 6 | 0 | 0 | 0 | 0 | 0 | 0 | 0 | 0 | 11.2579 | 20.3737 | 25.8252 | 29.5419 | 30.3449 | 19.8896 | 6.3526 | 0 | 0 | 0 | 0 | 0 | 0 | 0 | 0 | 0
13 | 7 | 0 | 0 | 0 | 0 | 0 | 0 | 0 | 0 | 12.2554 | 21.7953 | 27.4123 | 31.5594 | 32.0857 | 21.0441 | 6.9811 | 0 | 0 | 0 | 0 | 0 | 0 | 0 | 0 | 0
13 | 8 | 0 | 0 | 0 | 0 | 0 | 0 | 0 | 0 | 14.7138 | 25.2231 | 31.3334 | 35.2516 | 35.6451 | 24.068 | 9.1408 | 0 | 0 | 0 | 0 | 0 | 0 | 0 | 0 | 0
13 | 9 | 0 | 0 | 0 | 0 | 0 | 0 | 0 | 0 | 9.671 | 21.7276 | 29.2125 | 32.9861 | 31.4168 | 18.1556 | 2.0393 | 0 | 0 | 0 | 0 | 0 | 0 | 0 | 0 | 0
13 | 10 | 0 | 0 | 0 | 0 | 0 | 0 | 0 | 0 | 0 | 5.3394 | 14.787 | 18.551 | 16.2407 | 8.1408 | 0 | 0 | 0 | 0 | 0 | 0 | 0 | 0 | 0 | 0
13 | 11 | 0 | 0 | 0 | 0 | 0 | 0 | 0 | 0 | 0 | 9.321 | 17.8218 | 21.5226 | 18.5794 | 8.4705 | 0 | 0 | 0 | 0 | 0 | 0 | 0 | 0 | 0 | 0
14 | 0 | 0 | 0 | 0 | 0 | 0 | 0 | 0 | 0 | 0 | 0 | 5.634 | 10.8587 | 8.7487 | 0 | 0 | 0 | 0 | 0 | 0 | 0 | 0 | 0 | 0 | 0
14 | 1 | 0 | 0 | 0 | 0 | 0 | 0 | 0 | 0 | 0 | 2.4891 | 11.1161 | 16.6191 | 14.7652 | 5.5568 | 0 | 0 | 0 | 0 | 0 | 0 | 0 | 0 | 0 | 0
14 | 2 | 0 | 0 | 0 | 0 | 0 | 0 | 0 | 0 | 0 | 9.8853 | 19.3816 | 26.4123 | 24.3445 | 13.3093 | 0 | 0 | 0 | 0 | 0 | 0 | 0 | 0 | 0 | 0
14 | 3 | 0 | 0 | 0 | 0 | 0 | 0 | 0 | 0 | 11.7825 | 23.012 | 29.8742 | 34.0643 | 35.0181 | 22.9695 | 7.4305 | 0 | 0 | 0 | 0 | 0 | 0 | 0 | 0 | 0
14 | 4 | 0 | 0 | 0 | 0 | 0 | 0 | 0 | 0 | 14.6039 | 25.0543 | 31.1248 | 34.8764 | 34.631 | 23.7301 | 8.3328 | 0 | 0 | 0 | 0 | 0 | 0 | 0 | 0 | 0
14 | 5 | 0 | 0 | 0 | 0 | 0 | 0 | 0 | 0 | 12.2175 | 21.9682 | 27.3256 | 31.1396 | 31.6385 | 21.1792 | 7.5984 | 0 | 0 | 0 | 0 | 0 | 0 | 0 | 0 | 0
14 | 6 | 0 | 0 | 0 | 0 | 0 | 0 | 0 | 0 | 10.3256 | 20.4559 | 25.7167 | 29.4377 | 29.9941 | 19.8263 | 6.3122 | 0 | 0 | 0 | 0 | 0 | 0 | 0 | 0 | 0
14 | 7 | 0 | 0 | 0 | 0 | 0 | 0 | 0 | 0 | 11.3222 | 21.8736 | 27.2947 | 31.4604 | 31.7327 | 20.9698 | 6.9331 | 0 | 0 | 0 | 0 | 0 | 0 | 0 | 0 | 0
14 | 8 | 0 | 0 | 0 | 0 | 0 | 0 | 0 | 0 | 13.822 | 25.3305 | 31.2492 | 35.174 | 35.3213 | 24.0257 | 9.1426 | 0 | 0 | 0 | 0 | 0 | 0 | 0 | 0 | 0
14 | 9 | 0 | 0 | 0 | 0 | 0 | 0 | 0 | 0 | 8.9086 | 21.9635 | 29.2703 | 33.047 | 31.2373 | 18.2523 | 2.1624 | 0 | 0 | 0 | 0 | 0 | 0 | 0 | 0 | 0
14 | 10 | 0 | 0 | 0 | 0 | 0 | 0 | 0 | 0 | 0 | 5.6018 | 14.9071 | 18.67 | 16.3742 | 8.3006 | 0 | 0 | 0 | 0 | 0 | 0 | 0 | 0 | 0 | 0
14 | 11 | 0 | 0 | 0 | 0 | 0 | 0 | 0 | 0 | 0 | 9.5341 | 17.8818 | 21.5827 | 18.6464 | 8.5641 | 0 | 0 | 0 | 0 | 0 | 0 | 0 | 0 | 0 | 0
15 | 0 | 0 | 0 | 0 | 0 | 0 | 0 | 0 | 0 | 0 | 0 | 5.5947 | 10.8284 | 8.7386 | 0.007693 | 0 | 0 | 0 | 0 | 0 | 0 | 0 | 0 | 0 | 0
15 | 1 | 0 | 0 | 0 | 0 | 0 | 0 | 0 | 0 | 0 | 2.6185 | 11.0693 | 16.5818 | 14.7417 | 5.5664 | 0 | 0 | 0 | 0 | 0 | 0 | 0 | 0 | 0 | 0
15 | 2 | 0 | 0 | 0 | 0 | 0 | 0 | 0 | 0 | 0 | 10.1129 | 19.4409 | 26.4843 | 24.428 | 13.4183 | 0 | 0 | 0 | 0 | 0 | 0 | 0 | 0 | 0 | 0
15 | 3 | 0 | 0 | 0 | 0 | 0 | 0 | 0 | 0 | 11.0148 | 23.3051 | 30.0076 | 34.2074 | 35.0328 | 23.1434 | 7.6348 | 0 | 0 | 0 | 0 | 0 | 0 | 0 | 0 | 0
15 | 4 | 0 | 0 | 0 | 0 | 0 | 0 | 0 | 0 | 13.8109 | 25.308 | 31.1857 | 34.9472 | 34.5772 | 23.8383 | 8.4646 | 0 | 0 | 0 | 0 | 0 | 0 | 0 | 0 | 0
15 | 5 | 0 | 0 | 0 | 0 | 0 | 0 | 0 | 0 | 11.3468 | 22.1515 | 27.3099 | 31.128 | 31.4972 | 21.2004 | 7.6463 | 0 | 0 | 0 | 0 | 0 | 0 | 0 | 0 | 0
15 | 6 | 0 | 0 | 0 | 0 | 0 | 0 | 0 | 0 | 9.3467 | 20.5499 | 25.6104 | 29.336 | 29.7627 | 19.7675 | 6.2775 | 0 | 0 | 0 | 0 | 0 | 0 | 0 | 0 | 0
15 | 7 | 0 | 0 | 0 | 0 | 0 | 0 | 0 | 0 | 10.3422 | 21.9635 | 27.1789 | 31.3641 | 31.499 | 20.8994 | 6.8905 | 0 | 0 | 0 | 0 | 0 | 0 | 0 | 0 | 0
15 | 8 | 0 | 0 | 0 | 0 | 0 | 0 | 0 | 0 | 12.8856 | 25.451 | 31.1686 | 35.1003 | 35.1183 | 23.9889 | 9.152 | 0 | 0 | 0 | 0 | 0 | 0 | 0 | 0 | 0
15 | 9 | 0 | 0 | 0 | 0 | 0 | 0 | 0 | 0 | 8.108 | 22.2189 | 29.3386 | 33.1186 | 31.1857 | 18.3616 | 2.2993 | 0 | 0 | 0 | 0 | 0 | 0 | 0 | 0 | 0
15 | 10 | 0 | 0 | 0 | 0 | 0 | 0 | 0 | 0 | 0 | 5.885 | 15.0409 | 18.8027 | 16.5221 | 8.476 | 0 | 0 | 0 | 0 | 0 | 0 | 0 | 0 | 0 | 0
15 | 11 | 0 | 0 | 0 | 0 | 0 | 0 | 0 | 0 | 0 | 9.7654 | 17.9525 | 21.6536 | 18.7246 | 8.67 | 0 | 0 | 0 | 0 | 0 | 0 | 0 | 0 | 0 | 0
16 | 0 | 0 | 0 | 0 | 0 | 0 | 0 | 0 | 0 | 0 | 0 | 8.6799 | 13.9561 | 11.8711 | 3.0994 | 0 | 0 | 0 | 0 | 0 | 0 | 0 | 0 | 0 | 0
16 | 1 | 0 | 0 | 0 | 0 | 0 | 0 | 0 | 0 | 0 | 5.8384 | 14.1835 | 19.7407 | 17.9011 | 8.696 | 0 | 0 | 0 | 0 | 0 | 0 | 0 | 0 | 0 | 0
16 | 2 | 0 | 0 | 0 | 0 | 0 | 0 | 0 | 0 | 0 | 13.4713 | 22.7065 | 29.8075 | 27.7483 | 16.6899 | 0.5489 | 0 | 0 | 0 | 0 | 0 | 0 | 0 | 0 | 0
16 | 3 | 0 | 0 | 0 | 0 | 0 | 0 | 0 | 0 | 10.6467 | 26.8095 | 33.4099 | 37.6459 | 35.8238 | 26.5378 | 10.9557 | 0 | 0 | 0 | 0 | 0 | 0 | 0 | 0 | 0
16 | 4 | 0 | 0 | 0 | 0 | 0 | 0 | 0 | 0 | 13.4381 | 28.7893 | 34.5294 | 38.3245 | 35.3025 | 27.1772 | 11.7249 | 0 | 0 | 0 | 0 | 0 | 0 | 0 | 0 | 0
16 | 5 | 0 | 0 | 0 | 0 | 0 | 0 | 0 | 0 | 10.8869 | 25.548 | 30.5585 | 34.4052 | 32.1227 | 24.4426 | 10.8245 | 0 | 0 | 0 | 0 | 0 | 0 | 0 | 0 | 0
16 | 6 | 0 | 0 | 0 | 0 | 0 | 0 | 0 | 0 | 8.775 | 23.8545 | 28.765 | 32.5191 | 30.2946 | 22.9274 | 9.3715 | 0 | 0 | 0 | 0 | 0 | 0 | 0 | 0 | 0
16 | 7 | 0 | 0 | 0 | 0 | 0 | 0 | 0 | 0 | 9.7761 | 25.2735 | 30.3352 | 34.5655 | 32.0401 | 24.0562 | 9.9811 | 0 | 0 | 0 | 0 | 0 | 0 | 0 | 0 | 0
16 | 8 | 0 | 0 | 0 | 0 | 0 | 0 | 0 | 0 | 12.3758 | 28.8117 | 34.3829 | 38.3466 | 35.711 | 27.1965 | 12.305 | 0 | 0 | 0 | 0 | 0 | 0 | 0 | 0 | 0
16 | 9 | 0 | 0 | 0 | 0 | 0 | 0 | 0 | 0 | 7.691 | 25.6817 | 32.6771 | 36.4847 | 31.891 | 21.6658 | 5.5239 | 0 | 0 | 0 | 0 | 0 | 0 | 0 | 0 | 0
16 | 10 | 0 | 0 | 0 | 0 | 0 | 0 | 0 | 0 | 0 | 9.2666 | 18.3458 | 22.1311 | 19.8496 | 11.776 | 0 | 0 | 0 | 0 | 0 | 0 | 0 | 0 | 0 | 0
16 | 11 | 0 | 0 | 0 | 0 | 0 | 0 | 0 | 0 | 0 | 13.125 | 21.2189 | 24.9442 | 22.0027 | 11.9079 | 0 | 0 | 0 | 0 | 0 | 0 | 0 | 0 | 0 | 0
17 | 0 | 0 | 0 | 0 | 0 | 0 | 0 | 0 | 0 | 0 | 0 | 8.0362 | 13.3641 | 11.2805 | 2.4531 | 0 | 0 | 0 | 0 | 0 | 0 | 0 | 0 | 0 | 0
17 | 1 | 0 | 0 | 0 | 0 | 0 | 0 | 0 | 0 | 0 | 5.3267 | 13.5781 | 19.1898 | 17.3477 | 8.0974 | 0 | 0 | 0 | 0 | 0 | 0 | 0 | 0 | 0 | 0
17 | 2 | 0 | 0 | 0 | 0 | 0 | 0 | 0 | 0 | 0 | 13.1128 | 22.2689 | 29.4399 | 27.3744 | 16.2485 | 0 | 0 | 0 | 0 | 0 | 0 | 0 | 0 | 0 | 0
17 | 3 | 0 | 0 | 0 | 0 | 0 | 0 | 0 | 0 | 10.3557 | 26.6211 | 33.1285 | 37.4084 | 35.5785 | 26.2373 | 10.5551 | 0 | 0 | 0 | 0 | 0 | 0 | 0 | 0 | 0
17 | 4 | 0 | 0 | 0 | 0 | 0 | 0 | 0 | 0 | 13.1468 | 28.5808 | 34.1904 | 38.0259 | 34.9897 | 26.8214 | 11.2639 | 0 | 0 | 0 | 0 | 0 | 0 | 0 | 0 | 0
17 | 5 | 0 | 0 | 0 | 0 | 0 | 0 | 0 | 0 | 10.503 | 25.248 | 30.1164 | 33.9985 | 31.7032 | 23.9841 | 10.2787 | 0 | 0 | 0 | 0 | 0 | 0 | 0 | 0 | 0
17 | 6 | 0 | 0 | 0 | 0 | 0 | 0 | 0 | 0 | 8.2742 | 23.4583 | 28.2247 | 32.0138 | 29.777 | 22.3829 | 8.7376 | 0 | 0 | 0 | 0 | 0 | 0 | 0 | 0 | 0
17 | 7 | 0 | 0 | 0 | 0 | 0 | 0 | 0 | 0 | 9.2825 | 24.8852 | 29.799 | 34.082 | 31.5347 | 23.5102 | 9.345 | 0 | 0 | 0 | 0 | 0 | 0 | 0 | 0 | 0
17 | 8 | 0 | 0 | 0 | 0 | 0 | 0 | 0 | 0 | 11.9437 | 28.4806 | 33.9123 | 37.915 | 35.2641 | 26.7073 | 11.736 | 0 | 0 | 0 | 0 | 0 | 0 | 0 | 0 | 0
17 | 9 | 0 | 0 | 0 | 0 | 0 | 0 | 0 | 0 | 7.3455 | 25.4492 | 32.3298 | 36.1717 | 31.5523 | 21.2657 | 5.0166 | 0 | 0 | 0 | 0 | 0 | 0 | 0 | 0 | 0
17 | 10 | 0 | 0 | 0 | 0 | 0 | 0 | 0 | 0 | 0 | 8.9248 | 17.941 | 21.7563 | 19.4701 | 11.3555 | 0 | 0 | 0 | 0 | 0 | 0 | 0 | 0 | 0 | 0
17 | 11 | 0 | 0 | 0 | 0 | 0 | 0 | 0 | 0 | 0 | 12.7671 | 20.7795 | 24.5356 | 21.5767 | 11.4245 | 0 | 0 | 0 | 0 | 0 | 0 | 0 | 0 | 0 | 0
18 | 0 | 0 | 0 | 0 | 0 | 0 | 0 | 0 | 0 | 0 | 0 | 8.7234 | 14.1995 | 12.0706 | 3.0151 | 0 | 0 | 0 | 0 | 0 | 0 | 0 | 0 | 0 | 0
18 | 1 | 0 | 0 | 0 | 0 | 0 | 0 | 0 | 0 | 0 | 6.0311 | 14.4104 | 20.1782 | 18.2939 | 8.8123 | 0 | 0 | 0 | 0 | 0 | 0 | 0 | 0 | 0 | 0
18 | 2 | 0 | 0 | 0 | 0 | 0 | 0 | 0 | 0 | 0 | 14.0792 | 23.3918 | 30.7626 | 28.6476 | 17.2359 | 0.56467 | 0 | 0 | 0 | 0 | 0 | 0 | 0 | 0 | 0
18 | 3 | 0 | 0 | 0 | 0 | 0 | 0 | 0 | 0 | 11.3006 | 27.9861 | 34.5833 | 38.9835 | 37.1086 | 27.5283 | 11.4402 | 0 | 0 | 0 | 0 | 0 | 0 | 0 | 0 | 0
18 | 4 | 0 | 0 | 0 | 0 | 0 | 0 | 0 | 0 | 14.1533 | 29.9775 | 35.635 | 39.5791 | 36.4673 | 28.0929 | 12.1293 | 0 | 0 | 0 | 0 | 0 | 0 | 0 | 0 | 0
18 | 5 | 0 | 0 | 0 | 0 | 0 | 0 | 0 | 0 | 11.3968 | 26.5173 | 31.4105 | 35.3992 | 33.0456 | 25.1328 | 11.0727 | 0 | 0 | 0 | 0 | 0 | 0 | 0 | 0 | 0
18 | 6 | 0 | 0 | 0 | 0 | 0 | 0 | 0 | 0 | 9.0502 | 24.6318 | 29.4193 | 33.3129 | 31.0194 | 23.4457 | 9.4461 | 0 | 0 | 0 | 0 | 0 | 0 | 0 | 0 | 0
18 | 7 | 0 | 0 | 0 | 0 | 0 | 0 | 0 | 0 | 10.0851 | 26.0949 | 31.031 | 35.4397 | 32.8232 | 24.5972 | 10.0655 | 0 | 0 | 0 | 0 | 0 | 0 | 0 | 0 | 0
18 | 8 | 0 | 0 | 0 | 0 | 0 | 0 | 0 | 0 | 12.8412 | 29.8034 | 35.2738 | 39.3879 | 36.6693 | 27.8983 | 12.5488 | 0 | 0 | 0 | 0 | 0 | 0 | 0 | 0 | 0
18 | 9 | 0 | 0 | 0 | 0 | 0 | 0 | 0 | 0 | 8.1918 | 26.7625 | 33.7283 | 37.6754 | 32.9386 | 22.3884 | 5.7167 | 0 | 0 | 0 | 0 | 0 | 0 | 0 | 0 | 0
18 | 10 | 0 | 0 | 0 | 0 | 0 | 0 | 0 | 0 | 0 | 9.8082 | 18.9873 | 22.9046 | 20.5651 | 12.2468 | 0 | 0 | 0 | 0 | 0 | 0 | 0 | 0 | 0 | 0
18 | 11 | 0 | 0 | 0 | 0 | 0 | 0 | 0 | 0 | 0 | 13.7263 | 21.8685 | 25.7257 | 22.691 | 12.2804 | 0 | 0 | 0 | 0 | 0 | 0 | 0 | 0 | 0 | 0
19 | 0 | 0 | 0 | 0 | 0 | 0 | 0 | 0 | 0 | 0 | 4.032 | 13.611 | 19.5299 | 17.2103 | 7.3971 | 0 | 0 | 0 | 0 | 0 | 0 | 0 | 0 | 0 | 0
19 | 1 | 0 | 0 | 0 | 0 | 0 | 0 | 0 | 0 | 0 | 10.5657 | 19.771 | 26.0052 | 23.9553 | 13.6691 | 0 | 0 | 0 | 0 | 0 | 0 | 0 | 0 | 0 | 0
19 | 2 | 0 | 0 | 0 | 0 | 0 | 0 | 0 | 0 | 0 | 19.1982 | 29.4073 | 37.3736 | 35.0759 | 22.7069 | 4.645 | 0 | 0 | 0 | 0 | 0 | 0 | 0 | 0 | 0
19 | 3 | 0 | 0 | 0 | 0 | 0 | 0 | 0 | 0 | 16.1144 | 34.1962 | 41.4602 | 46.2142 | 44.1792 | 33.794 | 16.3607 | 0 | 0 | 0 | 0 | 0 | 0 | 0 | 0 | 0
19 | 4 | 0 | 0 | 0 | 0 | 0 | 0 | 0 | 0 | 19.2212 | 36.382 | 42.6549 | 46.9152 | 43.5388 | 34.4564 | 17.163 | 0 | 0 | 0 | 0 | 0 | 0 | 0 | 0 | 0
19 | 5 | 0 | 0 | 0 | 0 | 0 | 0 | 0 | 0 | 16.299 | 32.6926 | 38.1432 | 42.4564 | 39.9043 | 31.3211 | 16.0853 | 0 | 0 | 0 | 0 | 0 | 0 | 0 | 0 | 0
19 | 6 | 0 | 0 | 0 | 0 | 0 | 0 | 0 | 0 | 13.8441 | 30.722 | 36.0593 | 40.2692 | 37.7822 | 29.5579 | 14.3895 | 0 | 0 | 0 | 0 | 0 | 0 | 0 | 0 | 0
19 | 7 | 0 | 0 | 0 | 0 | 0 | 0 | 0 | 0 | 14.9648 | 32.3085 | 37.8108 | 42.5664 | 39.7359 | 30.813 | 15.066 | 0 | 0 | 0 | 0 | 0 | 0 | 0 | 0 | 0
19 | 8 | 0 | 0 | 0 | 0 | 0 | 0 | 0 | 0 | 17.9133 | 36.2977 | 42.3746 | 46.8213 | 43.874 | 34.359 | 17.7126 | 0 | 0 | 0 | 0 | 0 | 0 | 0 | 0 | 0
19 | 9 | 0 | 0 | 0 | 0 | 0 | 0 | 0 | 0 | 12.7759 | 32.9016 | 40.5858 | 44.8545 | 39.7184 | 28.2823 | 10.2196 | 0 | 0 | 0 | 0 | 0 | 0 | 0 | 0 | 0
19 | 10 | 0 | 0 | 0 | 0 | 0 | 0 | 0 | 0 | 0 | 14.533 | 24.5827 | 28.8228 | 26.2791 | 17.256 | 0 | 0 | 0 | 0 | 0 | 0 | 0 | 0 | 0 | 0
19 | 11 | 0 | 0 | 0 | 0 | 0 | 0 | 0 | 0 | 0 | 18.8134 | 27.7499 | 31.9238 | 28.6342 | 17.3468 | 0 | 0 | 0 | 0 | 0 | 0 | 0 | 0 | 0 | 0

## Sold (Generated)
Generation Technology | Year | Day | Hour 0 | Hour 1 | Hour 2 | Hour 3 | Hour 4 | Hour 5 | Hour 6 | Hour 7 | Hour 8 | Hour 9 | Hour 10 | Hour 11 | Hour 12 | Hour 13 | Hour 14 | Hour 15 | Hour 16 | Hour 17 | Hour 18 | Hour 19 | Hour 20 | Hour 21 | Hour 22 | Hour 23
Diesel | 0 | 0 | 0 | 0 | 0 | 0 | 0 | 0 | 0 | 0 | 0 | 0 | 0 | 0 | 0 | 0 | 0 | 0 | 0 | 0 | 0 | 0 | 0 | 0 | 0 | 0
Diesel | 0 | 1 | 0 | 0 | 0 | 0 | 0 | 0 | 0 | 0 | 0 | 0 | 0 | 0 | 0 | 0 | 0 | 0 | 0 | 0 | 0 | 0 | 0 | 0 | 0 | 0
Diesel | 0 | 2 | 0 | 0 | 0 | 0 | 0 | 0 | 0 | 0 | 0 | 0 | 0 | 0 | 0 | 0 | 0 | 0 | 0 | 0 | 0 | 0 | 0 | 0 | 0 | 0
Diesel | 0 | 3 | 0 | 0 | 0 | 0 | 0 | 0 | 0 | 0 | 0 | 0 | 0 | 0 | 0 | 0 | 0 | 0 | 0 | 0 | 0 | 0 | 0 | 0 | 0 | 0
Diesel | 0 | 4 | 0 | 0 | 0 | 0 | 0 | 0 | 0 | 0 | 0 | 0 | 0 | 0 | 0 | 0 | 0 | 0 | 0 | 0 | 0 | 0 | 0 | 0 | 0 | 0
Diesel | 0 | 5 | 0 | 0 | 0 | 0 | 0 | 0 | 0 | 0 | 0 | 0 | 0 | 0 | 0 | 0 | 0 | 0 | 0 | 0 | 0 | 0 | 0 | 0 | 0 | 0
Diesel | 0 | 6 | 0 | 0 | 0 | 0 | 0 | 0 | 0 | 0 | 0 | 0 | 0 | 0 | 0 | 0 | 0 | 0 | 0 | 0 | 0 | 0 | 0 | 0 | 0 | 0
Diesel | 0 | 7 | 0 | 0 | 0 | 0 | 0 | 0 | 0 | 0 | 0 | 0 | 0 | 0 | 0 | 0 | 0 | 0 | 0 | 0 | 0 | 0 | 0 | 0 | 0 | 0
Diesel | 0 | 8 | 0 | 0 | 0 | 0 | 0 | 0 | 0 | 0 | 0 | 0 | 0 | 0 | 0 | 0 | 0 | 0 | 0 | 0 | 0 | 0 | 0 | 0 | 0 | 0
Diesel | 0 | 9 | 0 | 0 | 0 | 0 | 0 | 0 | 0 | 0 | 0 | 0 | 0 | 0 | 0 | 0 | 0 | 0 | 0 | 0 | 0 | 0 | 0 | 0 | 0 | 0
Diesel | 0 | 10 | 0 | 0 | 0 | 0 | 0 | 0 | 0 | 0 | 0 | 0 | 0 | 0 | 0 | 0 | 0 | 0 | 0 | 0 | 0 | 0 | 0 | 0 | 0 | 0
Diesel | 0 | 11 | 0 | 0 | 0 | 0 | 0 | 0 | 0 | 0 | 0 | 0 | 0 | 0 | 0 | 0 | 0 | 0 | 0 | 0 | 0 | 0 | 0 | 0 | 0 | 0
Diesel | 1 | 0 | 0 | 0 | 0 | 0 | 0 | 0 | 0 | 0 | 0 | 0 | 0 | 0 | 0 | 0 | 0 | 0 | 0 | 0 | 0 | 0 | 0 | 0 | 0 | 0
Diesel | 1 | 1 | 0 | 0 | 0 | 0 | 0 | 0 | 0 | 0 | 0 | 0 | 0 | 0 | 0 | 0 | 0 | 0 | 0 | 0 | 0 | 0 | 0 | 0 | 0 | 0
Diesel | 1 | 2 | 0 | 0 | 0 | 0 | 0 | 0 | 0 | 0 | 0 | 0 | 0 | 0 | 0 | 0 | 0 | 0 | 0 | 0 | 0 | 0 | 0 | 0 | 0 | 0
Diesel | 1 | 3 | 0 | 0 | 0 | 0 | 0 | 0 | 0 | 0 | 0 | 0 | 0 | 0 | 0 | 0 | 0 | 0 | 0 | 0 | 0 | 0 | 0 | 0 | 0 | 0
Diesel | 1 | 4 | 0 | 0 | 0 | 0 | 0 | 0 | 0 | 0 | 0 | 0 | 0 | 0 | 0 | 0 | 0 | 0 | 0 | 0 | 0 | 0 | 0 | 0 | 0 | 0
Diesel | 1 | 5 | 0 | 0 | 0 | 0 | 0 | 0 | 0 | 0 | 0 | 0 | 0 | 0 | 0 | 0 | 0 | 0 | 0 | 0 | 0 | 0 | 0 | 0 | 0 | 0
Diesel | 1 | 6 | 0 | 0 | 0 | 0 | 0 | 0 | 0 | 0 | 0 | 0 | 0 | 0 | 0 | 0 | 0 | 0 | 0 | 0 | 0 | 0 | 0 | 0 | 0 | 0
Diesel | 1 | 7 | 0 | 0 | 0 | 0 | 0 | 0 | 0 | 0 | 0 | 0 | 0 | 0 | 0 | 0 | 0 | 0 | 0 | 0 | 0 | 0 | 0 | 0 | 0 | 0
Diesel | 1 | 8 | 0 | 0 | 0 | 0 | 0 | 0 | 0 | 0 | 0 | 0 | 0 | 0 | 0 | 0 | 0 | 0 | 0 | 0 | 0 | 0 | 0 | 0 | 0 | 0
Diesel | 1 | 9 | 0 | 0 | 0 | 0 | 0 | 0 | 0 | 0 | 0 | 0 | 0 | 0 | 0 | 0 | 0 | 0 | 0 | 0 | 0 | 0 | 0 | 0 | 0 | 0
Diesel | 1 | 10 | 0 | 0 | 0 | 0 | 0 | 0 | 0 | 0 | 0 | 0 | 0 | 0 | 0 | 0 | 0 | 0 | 0 | 0 | 0 | 0 | 0 | 0 | 0 | 0
Diesel | 1 | 11 | 0 | 0 | 0 | 0 | 0 | 0 | 0 | 0 | 0 | 0 | 0 | 0 | 0 | 0 | 0 | 0 | 0 | 0 | 0 | 0 | 0 | 0 | 0 | 0
Diesel | 2 | 0 | 0 | 0 | 0 | 0 | 0 | 0 | 0 | 0 | 0 | 0 | 0 | 0 | 0 | 0 | 0 | 0 | 0 | 0 | 0 | 0 | 0 | 0 | 0 | 0
Diesel | 2 | 1 | 0 | 0 | 0 | 0 | 0 | 0 | 0 | 0 | 0 | 0 | 0 | 0 | 0 | 0 | 0 | 0 | 0 | 0 | 0 | 0 | 0 | 0 | 0 | 0
Diesel | 2 | 2 | 0 | 0 | 0 | 0 | 0 | 0 | 0 | 0 | 0 | 0 | 0 | 0 | 0 | 0 | 0 | 0 | 0 | 0 | 0 | 0 | 0 | 0 | 0 | 0
Diesel | 2 | 3 | 0 | 0 | 0 | 0 | 0 | 0 | 0 | 0 | 0 | 0 | 0 | 0 | 0 | 0 | 0 | 0 | 0 | 0 | 0 | 0 | 0 | 0 | 0 | 0
Diesel | 2 | 4 | 0 | 0 | 0 | 0 | 0 | 0 | 0 | 0 | 0 | 0 | 0 | 0 | 0 | 0 | 0 | 0 | 0 | 0 | 0 | 0 | 0 | 0 | 0 | 0
Diesel | 2 | 5 | 0 | 0 | 0 | 0 | 0 | 0 | 0 | 0 | 0 | 0 | 0 | 0 | 0 | 0 | 0 | 0 | 0 | 0 | 0 | 0 | 0 | 0 | 0 | 0
Diesel | 2 | 6 | 0 | 0 | 0 | 0 | 0 | 0 | 0 | 0 | 0 | 0 | 0 | 0 | 0 | 0 | 0 | 0 | 0 | 0 | 0 | 0 | 0 | 0 | 0 | 0
Diesel | 2 | 7 | 0 | 0 | 0 | 0 | 0 | 0 | 0 | 0 | 0 | 0 | 0 | 0 | 0 | 0 | 0 | 0 | 0 | 0 | 0 | 0 | 0 | 0 | 0 | 0
Diesel | 2 | 8 | 0 | 0 | 0 | 0 | 0 | 0 | 0 | 0 | 0 | 0 | 0 | 0 | 0 | 0 | 0 | 0 | 0 | 0 | 0 | 0 | 0 | 0 | 0 | 0
Diesel | 2 | 9 | 0 | 0 | 0 | 0 | 0 | 0 | 0 | 0 | 0 | 0 | 0 | 0 | 0 | 0 | 0 | 0 | 0 | 0 | 0 | 0 | 0 | 0 | 0 | 0
Diesel | 2 | 10 | 0 | 0 | 0 | 0 | 0 | 0 | 0 | 0 | 0 | 0 | 0 | 0 | 0 | 0 | 0 | 0 | 0 | 0 | 0 | 0 | 0 | 0 | 0 | 0
Diesel | 2 | 11 | 0 | 0 | 0 | 0 | 0 | 0 | 0 | 0 | 0 | 0 | 0 | 0 | 0 | 0 | 0 | 0 | 0 | 0 | 0 | 0 | 0 | 0 | 0 | 0
Diesel | 3 | 0 | 0 | 0 | 0 | 0 | 0 | 0 | 0 | 0 | 0 | 0 | 0 | 0 | 0 | 0 | 0 | 0 | 0 | 0 | 0 | 0 | 0 | 0 | 0 | 0
Diesel | 3 | 1 | 0 | 0 | 0 | 0 | 0 | 0 | 0 | 0 | 0 | 0 | 0 | 0 | 0 | 0 | 0 | 0 | 0 | 0 | 0 | 0 | 0 | 0 | 0 | 0
Diesel | 3 | 2 | 0 | 0 | 0 | 0 | 0 | 0 | 0 | 0 | 0 | 0 | 0 | 0 | 0 | 0 | 0 | 0 | 0 | 0 | 0 | 0 | 0 | 0 | 0 | 0
Diesel | 3 | 3 | 0 | 0 | 0 | 0 | 0 | 0 | 0 | 0 | 0 | 0 | 0 | 0 | 0 | 0 | 0 | 0 | 0 | 0 | 0 | 0 | 0 | 0 | 0 | 0
Diesel | 3 | 4 | 0 | 0 | 0 | 0 | 0 | 0 | 0 | 0 | 0 | 0 | 0 | 0 | 0 | 0 | 0 | 0 | 0 | 0 | 0 | 0 | 0 | 0 | 0 | 0
Diesel | 3 | 5 | 0 | 0 | 0 | 0 | 0 | 0 | 0 | 0 | 0 | 0 | 0 | 0 | 0 | 0 | 0 | 0 | 0 | 0 | 0 | 0 | 0 | 0 | 0 | 0
Diesel | 3 | 6 | 0 | 0 | 0 | 0 | 0 | 0 | 0 | 0 | 0 | 0 | 0 | 0 | 0 | 0 | 0 | 0 | 0 | 0 | 0 | 0 | 0 | 0 | 0 | 0
Diesel | 3 | 7 | 0 | 0 | 0 | 0 | 0 | 0 | 0 | 0 | 0 | 0 | 0 | 0 | 0 | 0 | 0 | 0 | 0 | 0 | 0 | 0 | 0 | 0 | 0 | 0
Diesel | 3 | 8 | 0 | 0 | 0 | 0 | 0 | 0 | 0 | 0 | 0 | 0 | 0 | 0 | 0 | 0 | 0 | 0 | 0 | 0 | 0 | 0 | 0 | 0 | 0 | 0
Diesel | 3 | 9 | 0 | 0 | 0 | 0 | 0 | 0 | 0 | 0 | 0 | 0 | 0 | 0 | 0 | 0 | 0 | 0 | 0 | 0 | 0 | 0 | 0 | 0 | 0 | 0
Diesel | 3 | 10 | 0 | 0 | 0 | 0 | 0 | 0 | 0 | 0 | 0 | 0 | 0 | 0 | 0 | 0 | 0 | 0 | 0 | 0 | 0 | 0 | 0 | 0 | 0 | 0
Diesel | 3 | 11 | 0 | 0 | 0 | 0 | 0 | 0 | 0 | 0 | 0 | 0 | 0 | 0 | 0 | 0 | 0 | 0 | 0 | 0 | 0 | 0 | 0 | 0 | 0 | 0
Diesel | 4 | 0 | 0 | 0 | 0 | 0 | 0 | 0 | 0 | 0 | 0 | 0 | 0 | 0 | 0 | 0 | 0 | 0 | 0 | 0 | 0 | 0 | 0 | 0 | 0 | 0
Diesel | 4 | 1 | 0 | 0 | 0 | 0 | 0 | 0 | 0 | 0 | 0 | 0 | 0 | 0 | 0 | 0 | 0 | 0 | 0 | 0 | 0 | 0 | 0 | 0 | 0 | 0
Diesel | 4 | 2 | 0 | 0 | 0 | 0 | 0 | 0 | 0 | 0 | 0 | 0 | 0 | 0 | 0 | 0 | 0 | 0 | 0 | 0 | 0 | 0 | 0 | 0 | 0 | 0
Diesel | 4 | 3 | 0 | 0 | 0 | 0 | 0 | 0 | 0 | 0 | 0 | 0 | 0 | 0 | 0 | 0 | 0 | 0 | 0 | 0 | 0 | 0 | 0 | 0 | 0 | 0
Diesel | 4 | 4 | 0 | 0 | 0 | 0 | 0 | 0 | 0 | 0 | 0 | 0 | 0 | 0 | 0 | 0 | 0 | 0 | 0 | 0 | 0 | 0 | 0 | 0 | 0 | 0
Diesel | 4 | 5 | 0 | 0 | 0 | 0 | 0 | 0 | 0 | 0 | 0 | 0 | 0 | 0 | 0 | 0 | 0 | 0 | 0 | 0 | 0 | 0 | 0 | 0 | 0 | 0
Diesel | 4 | 6 | 0 | 0 | 0 | 0 | 0 | 0 | 0 | 0 | 0 | 0 | 0 | 0 | 0 | 0 | 0 | 0 | 0 | 0 | 0 | 0 | 0 | 0 | 0 | 0
Diesel | 4 | 7 | 0 | 0 | 0 | 0 | 0 | 0 | 0 | 0 | 0 | 0 | 0 | 0 | 0 | 0 | 0 | 0 | 0 | 0 | 0 | 0 | 0 | 0 | 0 | 0
Diesel | 4 | 8 | 0 | 0 | 0 | 0 | 0 | 0 | 0 | 0 | 0 | 0 | 0 | 0 | 0 | 0 | 0 | 0 | 0 | 0 | 0 | 0 | 0 | 0 | 0 | 0
Diesel | 4 | 9 | 0 | 0 | 0 | 0 | 0 | 0 | 0 | 0 | 0 | 0 | 0 | 0 | 0 | 0 | 0 | 0 | 0 | 0 | 0 | 0 | 0 | 0 | 0 | 0
Diesel | 4 | 10 | 0 | 0 | 0 | 0 | 0 | 0 | 0 | 0 | 0 | 0 | 0 | 0 | 0 | 0 | 0 | 0 | 0 | 0 | 0 | 0 | 0 | 0 | 0 | 0
Diesel | 4 | 11 | 0 | 0 | 0 | 0 | 0 | 0 | 0 | 0 | 0 | 0 | 0 | 0 | 0 | 0 | 0 | 0 | 0 | 0 | 0 | 0 | 0 | 0 | 0 | 0
Diesel | 5 | 0 | 0 | 0 | 0 | 0 | 0 | 0 | 0 | 0 | 0 | 0 | 0 | 0 | 0 | 0 | 0 | 0 | 0 | 0 | 0 | 0 | 0 | 0 | 0 | 0
Diesel | 5 | 1 | 0 | 0 | 0 | 0 | 0 | 0 | 0 | 0 | 0 | 0 | 0 | 0 | 0 | 0 | 0 | 0 | 0 | 0 | 0 | 0 | 0 | 0 | 0 | 0
Diesel | 5 | 2 | 0 | 0 | 0 | 0 | 0 | 0 | 0 | 0 | 0 | 0 | 0 | 0 | 0 | 0 | 0 | 0 | 0 | 0 | 0 | 0 | 0 | 0 | 0 | 0
Diesel | 5 | 3 | 0 | 0 | 0 | 0 | 0 | 0 | 0 | 0 | 0 | 0 | 0 | 0 | 0 | 0 | 0 | 0 | 0 | 0 | 0 | 0 | 0 | 0 | 0 | 0
Diesel | 5 | 4 | 0 | 0 | 0 | 0 | 0 | 0 | 0 | 0 | 0 | 0 | 0 | 0 | 0 | 0 | 0 | 0 | 0 | 0 | 0 | 0 | 0 | 0 | 0 | 0
Diesel | 5 | 5 | 0 | 0 | 0 | 0 | 0 | 0 | 0 | 0 | 0 | 0 | 0 | 0 | 0 | 0 | 0 | 0 | 0 | 0 | 0 | 0 | 0 | 0 | 0 | 0
Diesel | 5 | 6 | 0 | 0 | 0 | 0 | 0 | 0 | 0 | 0 | 0 | 0 | 0 | 0 | 0 | 0 | 0 | 0 | 0 | 0 | 0 | 0 | 0 | 0 | 0 | 0
Diesel | 5 | 7 | 0 | 0 | 0 | 0 | 0 | 0 | 0 | 0 | 0 | 0 | 0 | 0 | 0 | 0 | 0 | 0 | 0 | 0 | 0 | 0 | 0 | 0 | 0 | 0
Diesel | 5 | 8 | 0 | 0 | 0 | 0 | 0 | 0 | 0 | 0 | 0 | 0 | 0 | 0 | 0 | 0 | 0 | 0 | 0 | 0 | 0 | 0 | 0 | 0 | 0 | 0
Diesel | 5 | 9 | 0 | 0 | 0 | 0 | 0 | 0 | 0 | 0 | 0 | 0 | 0 | 0 | 0 | 0 | 0 | 0 | 0 | 0 | 0 | 0 | 0 | 0 | 0 | 0
Diesel | 5 | 10 | 0 | 0 | 0 | 0 | 0 | 0 | 0 | 0 | 0 | 0 | 0 | 0 | 0 | 0 | 0 | 0 | 0 | 0 | 0 | 0 | 0 | 0 | 0 | 0
Diesel | 5 | 11 | 0 | 0 | 0 | 0 | 0 | 0 | 0 | 0 | 0 | 0 | 0 | 0 | 0 | 0 | 0 | 0 | 0 | 0 | 0 | 0 | 0 | 0 | 0 | 0
Diesel | 6 | 0 | 0 | 0 | 0 | 0 | 0 | 0 | 0 | 0 | 0 | 0 | 0 | 0 | 0 | 0 | 0 | 0 | 0 | 0 | 0 | 0 | 0 | 0 | 0 | 0
Diesel | 6 | 1 | 0 | 0 | 0 | 0 | 0 | 0 | 0 | 0 | 0 | 0 | 0 | 0 | 0 | 0 | 0 | 0 | 0 | 0 | 0 | 0 | 0 | 0 | 0 | 0
Diesel | 6 | 2 | 0 | 0 | 0 | 0 | 0 | 0 | 0 | 0 | 0 | 0 | 0 | 0 | 0 | 0 | 0 | 0 | 0 | 0 | 0 | 0 | 0 | 0 | 0 | 0
Diesel | 6 | 3 | 0 | 0 | 0 | 0 | 0 | 0 | 0 | 0 | 0 | 0 | 0 | 0 | 0 | 0 | 0 | 0 | 0 | 0 | 0 | 0 | 0 | 0 | 0 | 0
Diesel | 6 | 4 | 0 | 0 | 0 | 0 | 0 | 0 | 0 | 0 | 0 | 0 | 0 | 0 | 0 | 0 | 0 | 0 | 0 | 0 | 0 | 0 | 0 | 0 | 0 | 0
Diesel | 6 | 5 | 0 | 0 | 0 | 0 | 0 | 0 | 0 | 0 | 0 | 0 | 0 | 0 | 0 | 0 | 0 | 0 | 0 | 0 | 0 | 0 | 0 | 0 | 0 | 0
Diesel | 6 | 6 | 0 | 0 | 0 | 0 | 0 | 0 | 0 | 0 | 0 | 0 | 0 | 0 | 0 | 0 | 0 | 0 | 0 | 0 | 0 | 0 | 0 | 0 | 0 | 0
Diesel | 6 | 7 | 0 | 0 | 0 | 0 | 0 | 0 | 0 | 0 | 0 | 0 | 0 | 0 | 0 | 0 | 0 | 0 | 0 | 0 | 0 | 0 | 0 | 0 | 0 | 0
Diesel | 6 | 8 | 0 | 0 | 0 | 0 | 0 | 0 | 0 | 0 | 0 | 0 | 0 | 0 | 0 | 0 | 0 | 0 | 0 | 0 | 0 | 0 | 0 | 0 | 0 | 0
Diesel | 6 | 9 | 0 | 0 | 0 | 0 | 0 | 0 | 0 | 0 | 0 | 0 | 0 | 0 | 0 | 0 | 0 | 0 | 0 | 0 | 0 | 0 | 0 | 0 | 0 | 0
Diesel | 6 | 10 | 0 | 0 | 0 | 0 | 0 | 0 | 0 | 0 | 0 | 0 | 0 | 0 | 0 | 0 | 0 | 0 | 0 | 0 | 0 | 0 | 0 | 0 | 0 | 0
Diesel | 6 | 11 | 0 | 0 | 0 | 0 | 0 | 0 | 0 | 0 | 0 | 0 | 0 | 0 | 0 | 0 | 0 | 0 | 0 | 0 | 0 | 0 | 0 | 0 | 0 | 0
Diesel | 7 | 0 | 0 | 0 | 0 | 0 | 0 | 0 | 0 | 0 | 0 | 0 | 0 | 0 | 0 | 0 | 0 | 0 | 0 | 0 | 0 | 0 | 0 | 0 | 0 | 0
Diesel | 7 | 1 | 0 | 0 | 0 | 0 | 0 | 0 | 0 | 0 | 0 | 0 | 0 | 0 | 0 | 0 | 0 | 0 | 0 | 0 | 0 | 0 | 0 | 0 | 0 | 0
Diesel | 7 | 2 | 0 | 0 | 0 | 0 | 0 | 0 | 0 | 0 | 0 | 0 | 0 | 0 | 0 | 0 | 0 | 0 | 0 | 0 | 0 | 0 | 0 | 0 | 0 | 0
Diesel | 7 | 3 | 0 | 0 | 0 | 0 | 0 | 0 | 0 | 0 | 0 | 0 | 0 | 0 | 0 | 0 | 0 | 0 | 0 | 0 | 0 | 0 | 0 | 0 | 0 | 0
Diesel | 7 | 4 | 0 | 0 | 0 | 0 | 0 | 0 | 0 | 0 | 0 | 0 | 0 | 0 | 0 | 0 | 0 | 0 | 0 | 0 | 0 | 0 | 0 | 0 | 0 | 0
Diesel | 7 | 5 | 0 | 0 | 0 | 0 | 0 | 0 | 0 | 0 | 0 | 0 | 0 | 0 | 0 | 0 | 0 | 0 | 0 | 0 | 0 | 0 | 0 | 0 | 0 | 0
Diesel | 7 | 6 | 0 | 0 | 0 | 0 | 0 | 0 | 0 | 0 | 0 | 0 | 0 | 0 | 0 | 0 | 0 | 0 | 0 | 0 | 0 | 0 | 0 | 0 | 0 | 0
Diesel | 7 | 7 | 0 | 0 | 0 | 0 | 0 | 0 | 0 | 0 | 0 | 0 | 0 | 0 | 0 | 0 | 0 | 0 | 0 | 0 | 0 | 0 | 0 | 0 | 0 | 0
Diesel | 7 | 8 | 0 | 0 | 0 | 0 | 0 | 0 | 0 | 0 | 0 | 0 | 0 | 0 | 0 | 0 | 0 | 0 | 0 | 0 | 0 | 0 | 0 | 0 | 0 | 0
Diesel | 7 | 9 | 0 | 0 | 0 | 0 | 0 | 0 | 0 | 0 | 0 | 0 | 0 | 0 | 0 | 0 | 0 | 0 | 0 | 0 | 0 | 0 | 0 | 0 | 0 | 0
Diesel | 7 | 10 | 0 | 0 | 0 | 0 | 0 | 0 | 0 | 0 | 0 | 0 | 0 | 0 | 0 | 0 | 0 | 0 | 0 | 0 | 0 | 0 | 0 | 0 | 0 | 0
Diesel | 7 | 11 | 0 | 0 | 0 | 0 | 0 | 0 | 0 | 0 | 0 | 0 | 0 | 0 | 0 | 0 | 0 | 0 | 0 | 0 | 0 | 0 | 0 | 0 | 0 | 0
Diesel | 8 | 0 | 0 | 0 | 0 | 0 | 0 | 0 | 0 | 0 | 0 | 0 | 0 | 0 | 0 | 0 | 0 | 0 | 0 | 0 | 0 | 0 | 0 | 0 | 0 | 0
Diesel | 8 | 1 | 0 | 0 | 0 | 0 | 0 | 0 | 0 | 0 | 0 | 0 | 0 | 0 | 0 | 0 | 0 | 0 | 0 | 0 | 0 | 0 | 0 | 0 | 0 | 0
Diesel | 8 | 2 | 0 | 0 | 0 | 0 | 0 | 0 | 0 | 0 | 0 | 0 | 0 | 0 | 0 | 0 | 0 | 0 | 0 | 0 | 0 | 0 | 0 | 0 | 0 | 0
Diesel | 8 | 3 | 0 | 0 | 0 | 0 | 0 | 0 | 0 | 0 | 0 | 0 | 0 | 0 | 0 | 0 | 0 | 0 | 0 | 0 | 0 | 0 | 0 | 0 | 0 | 0
Diesel | 8 | 4 | 0 | 0 | 0 | 0 | 0 | 0 | 0 | 0 | 0 | 0 | 0 | 0 | 0 | 0 | 0 | 0 | 0 | 0 | 0 | 0 | 0 | 0 | 0 | 0
Diesel | 8 | 5 | 0 | 0 | 0 | 0 | 0 | 0 | 0 | 0 | 0 | 0 | 0 | 0 | 0 | 0 | 0 | 0 | 0 | 0 | 0 | 0 | 0 | 0 | 0 | 0
Diesel | 8 | 6 | 0 | 0 | 0 | 0 | 0 | 0 | 0 | 0 | 0 | 0 | 0 | 0 | 0 | 0 | 0 | 0 | 0 | 0 | 0 | 0 | 0 | 0 | 0 | 0
Diesel | 8 | 7 | 0 | 0 | 0 | 0 | 0 | 0 | 0 | 0 | 0 | 0 | 0 | 0 | 0 | 0 | 0 | 0 | 0 | 0 | 0 | 0 | 0 | 0 | 0 | 0
Diesel | 8 | 8 | 0 | 0 | 0 | 0 | 0 | 0 | 0 | 0 | 0 | 0 | 0 | 0 | 0 | 0 | 0 | 0 | 0 | 0 | 0 | 0 | 0 | 0 | 0 | 0
Diesel | 8 | 9 | 0 | 0 | 0 | 0 | 0 | 0 | 0 | 0 | 0 | 0 | 0 | 0 | 0 | 0 | 0 | 0 | 0 | 0 | 0 | 0 | 0 | 0 | 0 | 0
Diesel | 8 | 10 | 0 | 0 | 0 | 0 | 0 | 0 | 0 | 0 | 0 | 0 | 0 | 0 | 0 | 0 | 0 | 0 | 0 | 0 | 0 | 0 | 0 | 0 | 0 | 0
Diesel | 8 | 11 | 0 | 0 | 0 | 0 | 0 | 0 | 0 | 0 | 0 | 0 | 0 | 0 | 0 | 0 | 0 | 0 | 0 | 0 | 0 | 0 | 0 | 0 | 0 | 0
Diesel | 9 | 0 | 0 | 0 | 0 | 0 | 0 | 0 | 0 | 0 | 0 | 0 | 0 | 0 | 0 | 0 | 0 | 0 | 0 | 0 | 0 | 0 | 0 | 0 | 0 | 0
Diesel | 9 | 1 | 0 | 0 | 0 | 0 | 0 | 0 | 0 | 0 | 0 | 0 | 0 | 0 | 0 | 0 | 0 | 0 | 0 | 0 | 0 | 0 | 0 | 0 | 0 | 0
Diesel | 9 | 2 | 0 | 0 | 0 | 0 | 0 | 0 | 0 | 0 | 0 | 0 | 0 | 0 | 0 | 0 | 0 | 0 | 0 | 0 | 0 | 0 | 0 | 0 | 0 | 0
Diesel | 9 | 3 | 0 | 0 | 0 | 0 | 0 | 0 | 0 | 0 | 0 | 0 | 0 | 0 | 0 | 0 | 0 | 0 | 0 | 0 | 0 | 0 | 0 | 0 | 0 | 0
Diesel | 9 | 4 | 0 | 0 | 0 | 0 | 0 | 0 | 0 | 0 | 0 | 0 | 0 | 0 | 0 | 0 | 0 | 0 | 0 | 0 | 0 | 0 | 0 | 0 | 0 | 0
Diesel | 9 | 5 | 0 | 0 | 0 | 0 | 0 | 0 | 0 | 0 | 0 | 0 | 0 | 0 | 0 | 0 | 0 | 0 | 0 | 0 | 0 | 0 | 0 | 0 | 0 | 0
Diesel | 9 | 6 | 0 | 0 | 0 | 0 | 0 | 0 | 0 | 0 | 0 | 0 | 0 | 0 | 0 | 0 | 0 | 0 | 0 | 0 | 0 | 0 | 0 | 0 | 0 | 0
Diesel | 9 | 7 | 0 | 0 | 0 | 0 | 0 | 0 | 0 | 0 | 0 | 0 | 0 | 0 | 0 | 0 | 0 | 0 | 0 | 0 | 0 | 0 | 0 | 0 | 0 | 0
Diesel | 9 | 8 | 0 | 0 | 0 | 0 | 0 | 0 | 0 | 0 | 0 | 0 | 0 | 0 | 0 | 0 | 0 | 0 | 0 | 0 | 0 | 0 | 0 | 0 | 0 | 0
Diesel | 9 | 9 | 0 | 0 | 0 | 0 | 0 | 0 | 0 | 0 | 0 | 0 | 0 | 0 | 0 | 0 | 0 | 0 | 0 | 0 | 0 | 0 | 0 | 0 | 0 | 0
Diesel | 9 | 10 | 0 | 0 | 0 | 0 | 0 | 0 | 0 | 0 | 0 | 0 | 0 | 0 | 0 | 0 | 0 | 0 | 0 | 0 | 0 | 0 | 0 | 0 | 0 | 0
Diesel | 9 | 11 | 0 | 0 | 0 | 0 | 0 | 0 | 0 | 0 | 0 | 0 | 0 | 0 | 0 | 0 | 0 | 0 | 0 | 0 | 0 | 0 | 0 | 0 | 0 | 0
Diesel | 10 | 0 | 0 | 0 | 0 | 0 | 0 | 0 | 0 | 0 | 0 | 0 | 0 | 0 | 0 | 0 | 0 | 0 | 0 | 0 | 0 | 0 | 0 | 0 | 0 | 0
Diesel | 10 | 1 | 0 | 0 | 0 | 0 | 0 | 0 | 0 | 0 | 0 | 0 | 0 | 0 | 0 | 0 | 0 | 0 | 0 | 0 | 0 | 0 | 0 | 0 | 0 | 0
Diesel | 10 | 2 | 0 | 0 | 0 | 0 | 0 | 0 | 0 | 0 | 0 | 0 | 0 | 0 | 0 | 0 | 0 | 0 | 0 | 0 | 0 | 0 | 0 | 0 | 0 | 0
Diesel | 10 | 3 | 0 | 0 | 0 | 0 | 0 | 0 | 0 | 0 | 0 | 0 | 0 | 0 | 0 | 0 | 0 | 0 | 0 | 0 | 0 | 0 | 0 | 0 | 0 | 0
Diesel | 10 | 4 | 0 | 0 | 0 | 0 | 0 | 0 | 0 | 0 | 0 | 0 | 0 | 0 | 0 | 0 | 0 | 0 | 0 | 0 | 0 | 0 | 0 | 0 | 0 | 0
Diesel | 10 | 5 | 0 | 0 | 0 | 0 | 0 | 0 | 0 | 0 | 0 | 0 | 0 | 0 | 0 | 0 | 0 | 0 | 0 | 0 | 0 | 0 | 0 | 0 | 0 | 0
Diesel | 10 | 6 | 0 | 0 | 0 | 0 | 0 | 0 | 0 | 0 | 0 | 0 | 0 | 0 | 0 | 0 | 0 | 0 | 0 | 0 | 0 | 0 | 0 | 0 | 0 | 0
Diesel | 10 | 7 | 0 | 0 | 0 | 0 | 0 | 0 | 0 | 0 | 0 | 0 | 0 | 0 | 0 | 0 | 0 | 0 | 0 | 0 | 0 | 0 | 0 | 0 | 0 | 0
Diesel | 10 | 8 | 0 | 0 | 0 | 0 | 0 | 0 | 0 | 0 | 0 | 0 | 0 | 0 | 0 | 0 | 0 | 0 | 0 | 0 | 0 | 0 | 0 | 0 | 0 | 0
Diesel | 10 | 9 | 0 | 0 | 0 | 0 | 0 | 0 | 0 | 0 | 0 | 0 | 0 | 0 | 0 | 0 | 0 | 0 | 0 | 0 | 0 | 0 | 0 | 0 | 0 | 0
Diesel | 10 | 10 | 0 | 0 | 0 | 0 | 0 | 0 | 0 | 0 | 0 | 0 | 0 | 0 | 0 | 0 | 0 | 0 | 0 | 0 | 0 | 0 | 0 | 0 | 0 | 0
Diesel | 10 | 11 | 0 | 0 | 0 | 0 | 0 | 0 | 0 | 0 | 0 | 0 | 0 | 0 | 0 | 0 | 0 | 0 | 0 | 0 | 0 | 0 | 0 | 0 | 0 | 0
Diesel | 11 | 0 | 0 | 0 | 0 | 0 | 0 | 0 | 0 | 0 | 0 | 0 | 0 | 0 | 0 | 0 | 0 | 0 | 0 | 0 | 0 | 0 | 0 | 0 | 0 | 0
Diesel | 11 | 1 | 0 | 0 | 0 | 0 | 0 | 0 | 0 | 0 | 0 | 0 | 0 | 0 | 0 | 0 | 0 | 0 | 0 | 0 | 0 | 0 | 0 | 0 | 0 | 0
Diesel | 11 | 2 | 0 | 0 | 0 | 0 | 0 | 0 | 0 | 0 | 0 | 0 | 0 | 0 | 0 | 0 | 0 | 0 | 0 | 0 | 0 | 0 | 0 | 0 | 0 | 0
Diesel | 11 | 3 | 0 | 0 | 0 | 0 | 0 | 0 | 0 | 0 | 0 | 0 | 0 | 0 | 0 | 0 | 0 | 0 | 0 | 0 | 0 | 0 | 0 | 0 | 0 | 0
Diesel | 11 | 4 | 0 | 0 | 0 | 0 | 0 | 0 | 0 | 0 | 0 | 0 | 0 | 0 | 0 | 0 | 0 | 0 | 0 | 0 | 0 | 0 | 0 | 0 | 0 | 0
Diesel | 11 | 5 | 0 | 0 | 0 | 0 | 0 | 0 | 0 | 0 | 0 | 0 | 0 | 0 | 0 | 0 | 0 | 0 | 0 | 0 | 0 | 0 | 0 | 0 | 0 | 0
Diesel | 11 | 6 | 0 | 0 | 0 | 0 | 0 | 0 | 0 | 0 | 0 | 0 | 0 | 0 | 0 | 0 | 0 | 0 | 0 | 0 | 0 | 0 | 0 | 0 | 0 | 0
Diesel | 11 | 7 | 0 | 0 | 0 | 0 | 0 | 0 | 0 | 0 | 0 | 0 | 0 | 0 | 0 | 0 | 0 | 0 | 0 | 0 | 0 | 0 | 0 | 0 | 0 | 0
Diesel | 11 | 8 | 0 | 0 | 0 | 0 | 0 | 0 | 0 | 0 | 0 | 0 | 0 | 0 | 0 | 0 | 0 | 0 | 0 | 0 | 0 | 0 | 0 | 0 | 0 | 0
Diesel | 11 | 9 | 0 | 0 | 0 | 0 | 0 | 0 | 0 | 0 | 0 | 0 | 0 | 0 | 0 | 0 | 0 | 0 | 0 | 0 | 0 | 0 | 0 | 0 | 0 | 0
Diesel | 11 | 10 | 0 | 0 | 0 | 0 | 0 | 0 | 0 | 0 | 0 | 0 | 0 | 0 | 0 | 0 | 0 | 0 | 0 | 0 | 0 | 0 | 0 | 0 | 0 | 0
Diesel | 11 | 11 | 0 | 0 | 0 | 0 | 0 | 0 | 0 | 0 | 0 | 0 | 0 | 0 | 0 | 0 | 0 | 0 | 0 | 0 | 0 | 0 | 0 | 0 | 0 | 0
Diesel | 12 | 0 | 0 | 0 | 0 | 0 | 0 | 0 | 0 | 0 | 0 | 0 | 0 | 0 | 0 | 0 | 0 | 0 | 0 | 0 | 0 | 0 | 0 | 0 | 0 | 0
Diesel | 12 | 1 | 0 | 0 | 0 | 0 | 0 | 0 | 0 | 0 | 0 | 0 | 0 | 0 | 0 | 0 | 0 | 0 | 0 | 0 | 0 | 0 | 0 | 0 | 0 | 0
Diesel | 12 | 2 | 0 | 0 | 0 | 0 | 0 | 0 | 0 | 0 | 0 | 0 | 0 | 0 | 0 | 0 | 0 | 0 | 0 | 0 | 0 | 0 | 0 | 0 | 0 | 0
Diesel | 12 | 3 | 0 | 0 | 0 | 0 | 0 | 0 | 0 | 0 | 0 | 0 | 0 | 0 | 0 | 0 | 0 | 0 | 0 | 0 | 0 | 0 | 0 | 0 | 0 | 0
Diesel | 12 | 4 | 0 | 0 | 0 | 0 | 0 | 0 | 0 | 0 | 0 | 0 | 0 | 0 | 0 | 0 | 0 | 0 | 0 | 0 | 0 | 0 | 0 | 0 | 0 | 0
Diesel | 12 | 5 | 0 | 0 | 0 | 0 | 0 | 0 | 0 | 0 | 0 | 0 | 0 | 0 | 0 | 0 | 0 | 0 | 0 | 0 | 0 | 0 | 0 | 0 | 0 | 0
Diesel | 12 | 6 | 0 | 0 | 0 | 0 | 0 | 0 | 0 | 0 | 0 | 0 | 0 | 0 | 0 | 0 | 0 | 0 | 0 | 0 | 0 | 0 | 0 | 0 | 0 | 0
Diesel | 12 | 7 | 0 | 0 | 0 | 0 | 0 | 0 | 0 | 0 | 0 | 0 | 0 | 0 | 0 | 0 | 0 | 0 | 0 | 0 | 0 | 0 | 0 | 0 | 0 | 0
Diesel | 12 | 8 | 0 | 0 | 0 | 0 | 0 | 0 | 0 | 0 | 0 | 0 | 0 | 0 | 0 | 0 | 0 | 0 | 0 | 0 | 0 | 0 | 0 | 0 | 0 | 0
Diesel | 12 | 9 | 0 | 0 | 0 | 0 | 0 | 0 | 0 | 0 | 0 | 0 | 0 | 0 | 0 | 0 | 0 | 0 | 0 | 0 | 0 | 0 | 0 | 0 | 0 | 0
Diesel | 12 | 10 | 0 | 0 | 0 | 0 | 0 | 0 | 0 | 0 | 0 | 0 | 0 | 0 | 0 | 0 | 0 | 0 | 0 | 0 | 0 | 0 | 0 | 0 | 0 | 0
Diesel | 12 | 11 | 0 | 0 | 0 | 0 | 0 | 0 | 0 | 0 | 0 | 0 | 0 | 0 | 0 | 0 | 0 | 0 | 0 | 0 | 0 | 0 | 0 | 0 | 0 | 0
Diesel | 13 | 0 | 0 | 0 | 0 | 0 | 0 | 0 | 0 | 0 | 0 | 0 | 0 | 0 | 0 | 0 | 0 | 0 | 0 | 0 | 0 | 0 | 0 | 0 | 0 | 0
Diesel | 13 | 1 | 0 | 0 | 0 | 0 | 0 | 0 | 0 | 0 | 0 | 0 | 0 | 0 | 0 | 0 | 0 | 0 | 0 | 0 | 0 | 0 | 0 | 0 | 0 | 0
Diesel | 13 | 2 | 0 | 0 | 0 | 0 | 0 | 0 | 0 | 0 | 0 | 0 | 0 | 0 | 0 | 0 | 0 | 0 | 0 | 0 | 0 | 0 | 0 | 0 | 0 | 0
Diesel | 13 | 3 | 0 | 0 | 0 | 0 | 0 | 0 | 0 | 0 | 0 | 0 | 0 | 0 | 0 | 0 | 0 | 0 | 0 | 0 | 0 | 0 | 0 | 0 | 0 | 0
Diesel | 13 | 4 | 0 | 0 | 0 | 0 | 0 | 0 | 0 | 0 | 0 | 0 | 0 | 0 | 0 | 0 | 0 | 0 | 0 | 0 | 0 | 0 | 0 | 0 | 0 | 0
Diesel | 13 | 5 | 0 | 0 | 0 | 0 | 0 | 0 | 0 | 0 | 0 | 0 | 0 | 0 | 0 | 0 | 0 | 0 | 0 | 0 | 0 | 0 | 0 | 0 | 0 | 0
Diesel | 13 | 6 | 0 | 0 | 0 | 0 | 0 | 0 | 0 | 0 | 0 | 0 | 0 | 0 | 0 | 0 | 0 | 0 | 0 | 0 | 0 | 0 | 0 | 0 | 0 | 0
Diesel | 13 | 7 | 0 | 0 | 0 | 0 | 0 | 0 | 0 | 0 | 0 | 0 | 0 | 0 | 0 | 0 | 0 | 0 | 0 | 0 | 0 | 0 | 0 | 0 | 0 | 0
Diesel | 13 | 8 | 0 | 0 | 0 | 0 | 0 | 0 | 0 | 0 | 0 | 0 | 0 | 0 | 0 | 0 | 0 | 0 | 0 | 0 | 0 | 0 | 0 | 0 | 0 | 0
Diesel | 13 | 9 | 0 | 0 | 0 | 0 | 0 | 0 | 0 | 0 | 0 | 0 | 0 | 0 | 0 | 0 | 0 | 0 | 0 | 0 | 0 | 0 | 0 | 0 | 0 | 0
Diesel | 13 | 10 | 0 | 0 | 0 | 0 | 0 | 0 | 0 | 0 | 0 | 0 | 0 | 0 | 0 | 0 | 0 | 0 | 0 | 0 | 0 | 0 | 0 | 0 | 0 | 0
Diesel | 13 | 11 | 0 | 0 | 0 | 0 | 0 | 0 | 0 | 0 | 0 | 0 | 0 | 0 | 0 | 0 | 0 | 0 | 0 | 0 | 0 | 0 | 0 | 0 | 0 | 0
Diesel | 14 | 0 | 0 | 0 | 0 | 0 | 0 | 0 | 0 | 0 | 0 | 0 | 0 | 0 | 0 | 0 | 0 | 0 | 0 | 0 | 0 | 0 | 0 | 0 | 0 | 0
Diesel | 14 | 1 | 0 | 0 | 0 | 0 | 0 | 0 | 0 | 0 | 0 | 0 | 0 | 0 | 0 | 0 | 0 | 0 | 0 | 0 | 0 | 0 | 0 | 0 | 0 | 0
Diesel | 14 | 2 | 0 | 0 | 0 | 0 | 0 | 0 | 0 | 0 | 0 | 0 | 0 | 0 | 0 | 0 | 0 | 0 | 0 | 0 | 0 | 0 | 0 | 0 | 0 | 0
Diesel | 14 | 3 | 0 | 0 | 0 | 0 | 0 | 0 | 0 | 0 | 0 | 0 | 0 | 0 | 0 | 0 | 0 | 0 | 0 | 0 | 0 | 0 | 0 | 0 | 0 | 0
Diesel | 14 | 4 | 0 | 0 | 0 | 0 | 0 | 0 | 0 | 0 | 0 | 0 | 0 | 0 | 0 | 0 | 0 | 0 | 0 | 0 | 0 | 0 | 0 | 0 | 0 | 0
Diesel | 14 | 5 | 0 | 0 | 0 | 0 | 0 | 0 | 0 | 0 | 0 | 0 | 0 | 0 | 0 | 0 | 0 | 0 | 0 | 0 | 0 | 0 | 0 | 0 | 0 | 0
Diesel | 14 | 6 | 0 | 0 | 0 | 0 | 0 | 0 | 0 | 0 | 0 | 0 | 0 | 0 | 0 | 0 | 0 | 0 | 0 | 0 | 0 | 0 | 0 | 0 | 0 | 0
Diesel | 14 | 7 | 0 | 0 | 0 | 0 | 0 | 0 | 0 | 0 | 0 | 0 | 0 | 0 | 0 | 0 | 0 | 0 | 0 | 0 | 0 | 0 | 0 | 0 | 0 | 0
Diesel | 14 | 8 | 0 | 0 | 0 | 0 | 0 | 0 | 0 | 0 | 0 | 0 | 0 | 0 | 0 | 0 | 0 | 0 | 0 | 0 | 0 | 0 | 0 | 0 | 0 | 0
Diesel | 14 | 9 | 0 | 0 | 0 | 0 | 0 | 0 | 0 | 0 | 0 | 0 | 0 | 0 | 0 | 0 | 0 | 0 | 0 | 0 | 0 | 0 | 0 | 0 | 0 | 0
Diesel | 14 | 10 | 0 | 0 | 0 | 0 | 0 | 0 | 0 | 0 | 0 | 0 | 0 | 0 | 0 | 0 | 0 | 0 | 0 | 0 | 0 | 0 | 0 | 0 | 0 | 0
Diesel | 14 | 11 | 0 | 0 | 0 | 0 | 0 | 0 | 0 | 0 | 0 | 0 | 0 | 0 | 0 | 0 | 0 | 0 | 0 | 0 | 0 | 0 | 0 | 0 | 0 | 0
Diesel | 15 | 0 | 0 | 0 | 0 | 0 | 0 | 0 | 0 | 0 | 0 | 0 | 0 | 0 | 0 | 0 | 0 | 0 | 0 | 0 | 0 | 0 | 0 | 0 | 0 | 0
Diesel | 15 | 1 | 0 | 0 | 0 | 0 | 0 | 0 | 0 | 0 | 0 | 0 | 0 | 0 | 0 | 0 | 0 | 0 | 0 | 0 | 0 | 0 | 0 | 0 | 0 | 0
Diesel | 15 | 2 | 0 | 0 | 0 | 0 | 0 | 0 | 0 | 0 | 0 | 0 | 0 | 0 | 0 | 0 | 0 | 0 | 0 | 0 | 0 | 0 | 0 | 0 | 0 | 0
Diesel | 15 | 3 | 0 | 0 | 0 | 0 | 0 | 0 | 0 | 0 | 0 | 0 | 0 | 0 | 0 | 0 | 0 | 0 | 0 | 0 | 0 | 0 | 0 | 0 | 0 | 0
Diesel | 15 | 4 | 0 | 0 | 0 | 0 | 0 | 0 | 0 | 0 | 0 | 0 | 0 | 0 | 0 | 0 | 0 | 0 | 0 | 0 | 0 | 0 | 0 | 0 | 0 | 0
Diesel | 15 | 5 | 0 | 0 | 0 | 0 | 0 | 0 | 0 | 0 | 0 | 0 | 0 | 0 | 0 | 0 | 0 | 0 | 0 | 0 | 0 | 0 | 0 | 0 | 0 | 0
Diesel | 15 | 6 | 0 | 0 | 0 | 0 | 0 | 0 | 0 | 0 | 0 | 0 | 0 | 0 | 0 | 0 | 0 | 0 | 0 | 0 | 0 | 0 | 0 | 0 | 0 | 0
Diesel | 15 | 7 | 0 | 0 | 0 | 0 | 0 | 0 | 0 | 0 | 0 | 0 | 0 | 0 | 0 | 0 | 0 | 0 | 0 | 0 | 0 | 0 | 0 | 0 | 0 | 0
Diesel | 15 | 8 | 0 | 0 | 0 | 0 | 0 | 0 | 0 | 0 | 0 | 0 | 0 | 0 | 0 | 0 | 0 | 0 | 0 | 0 | 0 | 0 | 0 | 0 | 0 | 0
Diesel | 15 | 9 | 0 | 0 | 0 | 0 | 0 | 0 | 0 | 0 | 0 | 0 | 0 | 0 | 0 | 0 | 0 | 0 | 0 | 0 | 0 | 0 | 0 | 0 | 0 | 0
Diesel | 15 | 10 | 0 | 0 | 0 | 0 | 0 | 0 | 0 | 0 | 0 | 0 | 0 | 0 | 0 | 0 | 0 | 0 | 0 | 0 | 0 | 0 | 0 | 0 | 0 | 0
Diesel | 15 | 11 | 0 | 0 | 0 | 0 | 0 | 0 | 0 | 0 | 0 | 0 | 0 | 0 | 0 | 0 | 0 | 0 | 0 | 0 | 0 | 0 | 0 | 0 | 0 | 0
Diesel | 16 | 0 | 0 | 0 | 0 | 0 | 0 | 0 | 0 | 0 | 0 | 0 | 0 | 0 | 0 | 0 | 0 | 0 | 0 | 0 | 0 | 0 | 0 | 0 | 0 | 0
Diesel | 16 | 1 | 0 | 0 | 0 | 0 | 0 | 0 | 0 | 0 | 0 | 0 | 0 | 0 | 0 | 0 | 0 | 0 | 0 | 0 | 0 | 0 | 0 | 0 | 0 | 0
Diesel | 16 | 2 | 0 | 0 | 0 | 0 | 0 | 0 | 0 | 0 | 0 | 0 | 0 | 0 | 0 | 0 | 0 | 0 | 0 | 0 | 0 | 0 | 0 | 0 | 0 | 0
Diesel | 16 | 3 | 0 | 0 | 0 | 0 | 0 | 0 | 0 | 0 | 0 | 0 | 0 | 0 | 0 | 0 | 0 | 0 | 0 | 0 | 0 | 0 | 0 | 0 | 0 | 0
Diesel | 16 | 4 | 0 | 0 | 0 | 0 | 0 | 0 | 0 | 0 | 0 | 0 | 0 | 0 | 0 | 0 | 0 | 0 | 0 | 0 | 0 | 0 | 0 | 0 | 0 | 0
Diesel | 16 | 5 | 0 | 0 | 0 | 0 | 0 | 0 | 0 | 0 | 0 | 0 | 0 | 0 | 0 | 0 | 0 | 0 | 0 | 0 | 0 | 0 | 0 | 0 | 0 | 0
Diesel | 16 | 6 | 0 | 0 | 0 | 0 | 0 | 0 | 0 | 0 | 0 | 0 | 0 | 0 | 0 | 0 | 0 | 0 | 0 | 0 | 0 | 0 | 0 | 0 | 0 | 0
Diesel | 16 | 7 | 0 | 0 | 0 | 0 | 0 | 0 | 0 | 0 | 0 | 0 | 0 | 0 | 0 | 0 | 0 | 0 | 0 | 0 | 0 | 0 | 0 | 0 | 0 | 0
Diesel | 16 | 8 | 0 | 0 | 0 | 0 | 0 | 0 | 0 | 0 | 0 | 0 | 0 | 0 | 0 | 0 | 0 | 0 | 0 | 0 | 0 | 0 | 0 | 0 | 0 | 0
Diesel | 16 | 9 | 0 | 0 | 0 | 0 | 0 | 0 | 0 | 0 | 0 | 0 | 0 | 0 | 0 | 0 | 0 | 0 | 0 | 0 | 0 | 0 | 0 | 0 | 0 | 0
Diesel | 16 | 10 | 0 | 0 | 0 | 0 | 0 | 0 | 0 | 0 | 0 | 0 | 0 | 0 | 0 | 0 | 0 | 0 | 0 | 0 | 0 | 0 | 0 | 0 | 0 | 0
Diesel | 16 | 11 | 0 | 0 | 0 | 0 | 0 | 0 | 0 | 0 | 0 | 0 | 0 | 0 | 0 | 0 | 0 | 0 | 0 | 0 | 0 | 0 | 0 | 0 | 0 | 0
Diesel | 17 | 0 | 0 | 0 | 0 | 0 | 0 | 0 | 0 | 0 | 0 | 0 | 0 | 0 | 0 | 0 | 0 | 0 | 0 | 0 | 0 | 0 | 0 | 0 | 0 | 0
Diesel | 17 | 1 | 0 | 0 | 0 | 0 | 0 | 0 | 0 | 0 | 0 | 0 | 0 | 0 | 0 | 0 | 0 | 0 | 0 | 0 | 0 | 0 | 0 | 0 | 0 | 0
Diesel | 17 | 2 | 0 | 0 | 0 | 0 | 0 | 0 | 0 | 0 | 0 | 0 | 0 | 0 | 0 | 0 | 0 | 0 | 0 | 0 | 0 | 0 | 0 | 0 | 0 | 0
Diesel | 17 | 3 | 0 | 0 | 0 | 0 | 0 | 0 | 0 | 0 | 0 | 0 | 0 | 0 | 0 | 0 | 0 | 0 | 0 | 0 | 0 | 0 | 0 | 0 | 0 | 0
Diesel | 17 | 4 | 0 | 0 | 0 | 0 | 0 | 0 | 0 | 0 | 0 | 0 | 0 | 0 | 0 | 0 | 0 | 0 | 0 | 0 | 0 | 0 | 0 | 0 | 0 | 0
Diesel | 17 | 5 | 0 | 0 | 0 | 0 | 0 | 0 | 0 | 0 | 0 | 0 | 0 | 0 | 0 | 0 | 0 | 0 | 0 | 0 | 0 | 0 | 0 | 0 | 0 | 0
Diesel | 17 | 6 | 0 | 0 | 0 | 0 | 0 | 0 | 0 | 0 | 0 | 0 | 0 | 0 | 0 | 0 | 0 | 0 | 0 | 0 | 0 | 0 | 0 | 0 | 0 | 0
Diesel | 17 | 7 | 0 | 0 | 0 | 0 | 0 | 0 | 0 | 0 | 0 | 0 | 0 | 0 | 0 | 0 | 0 | 0 | 0 | 0 | 0 | 0 | 0 | 0 | 0 | 0
Diesel | 17 | 8 | 0 | 0 | 0 | 0 | 0 | 0 | 0 | 0 | 0 | 0 | 0 | 0 | 0 | 0 | 0 | 0 | 0 | 0 | 0 | 0 | 0 | 0 | 0 | 0
Diesel | 17 | 9 | 0 | 0 | 0 | 0 | 0 | 0 | 0 | 0 | 0 | 0 | 0 | 0 | 0 | 0 | 0 | 0 | 0 | 0 | 0 | 0 | 0 | 0 | 0 | 0
Diesel | 17 | 10 | 0 | 0 | 0 | 0 | 0 | 0 | 0 | 0 | 0 | 0 | 0 | 0 | 0 | 0 | 0 | 0 | 0 | 0 | 0 | 0 | 0 | 0 | 0 | 0
Diesel | 17 | 11 | 0 | 0 | 0 | 0 | 0 | 0 | 0 | 0 | 0 | 0 | 0 | 0 | 0 | 0 | 0 | 0 | 0 | 0 | 0 | 0 | 0 | 0 | 0 | 0
Diesel | 18 | 0 | 0 | 0 | 0 | 0 | 0 | 0 | 0 | 0 | 0 | 0 | 0 | 0 | 0 | 0 | 0 | 0 | 0 | 0 | 0 | 0 | 0 | 0 | 0 | 0
Diesel | 18 | 1 | 0 | 0 | 0 | 0 | 0 | 0 | 0 | 0 | 0 | 0 | 0 | 0 | 0 | 0 | 0 | 0 | 0 | 0 | 0 | 0 | 0 | 0 | 0 | 0
Diesel | 18 | 2 | 0 | 0 | 0 | 0 | 0 | 0 | 0 | 0 | 0 | 0 | 0 | 0 | 0 | 0 | 0 | 0 | 0 | 0 | 0 | 0 | 0 | 0 | 0 | 0
Diesel | 18 | 3 | 0 | 0 | 0 | 0 | 0 | 0 | 0 | 0 | 0 | 0 | 0 | 0 | 0 | 0 | 0 | 0 | 0 | 0 | 0 | 0 | 0 | 0 | 0 | 0
Diesel | 18 | 4 | 0 | 0 | 0 | 0 | 0 | 0 | 0 | 0 | 0 | 0 | 0 | 0 | 0 | 0 | 0 | 0 | 0 | 0 | 0 | 0 | 0 | 0 | 0 | 0
Diesel | 18 | 5 | 0 | 0 | 0 | 0 | 0 | 0 | 0 | 0 | 0 | 0 | 0 | 0 | 0 | 0 | 0 | 0 | 0 | 0 | 0 | 0 | 0 | 0 | 0 | 0
Diesel | 18 | 6 | 0 | 0 | 0 | 0 | 0 | 0 | 0 | 0 | 0 | 0 | 0 | 0 | 0 | 0 | 0 | 0 | 0 | 0 | 0 | 0 | 0 | 0 | 0 | 0
Diesel | 18 | 7 | 0 | 0 | 0 | 0 | 0 | 0 | 0 | 0 | 0 | 0 | 0 | 0 | 0 | 0 | 0 | 0 | 0 | 0 | 0 | 0 | 0 | 0 | 0 | 0
Diesel | 18 | 8 | 0 | 0 | 0 | 0 | 0 | 0 | 0 | 0 | 0 | 0 | 0 | 0 | 0 | 0 | 0 | 0 | 0 | 0 | 0 | 0 | 0 | 0 | 0 | 0
Diesel | 18 | 9 | 0 | 0 | 0 | 0 | 0 | 0 | 0 | 0 | 0 | 0 | 0 | 0 | 0 | 0 | 0 | 0 | 0 | 0 | 0 | 0 | 0 | 0 | 0 | 0
Diesel | 18 | 10 | 0 | 0 | 0 | 0 | 0 | 0 | 0 | 0 | 0 | 0 | 0 | 0 | 0 | 0 | 0 | 0 | 0 | 0 | 0 | 0 | 0 | 0 | 0 | 0
Diesel | 18 | 11 | 0 | 0 | 0 | 0 | 0 | 0 | 0 | 0 | 0 | 0 | 0 | 0 | 0 | 0 | 0 | 0 | 0 | 0 | 0 | 0 | 0 | 0 | 0 | 0
Diesel | 19 | 0 | 0 | 0 | 0 | 0 | 0 | 0 | 0 | 0 | 0 | 0 | 0 | 0 | 0 | 0 | 0 | 0 | 0 | 0 | 0 | 0 | 0 | 0 | 0 | 0
Diesel | 19 | 1 | 0 | 0 | 0 | 0 | 0 | 0 | 0 | 0 | 0 | 0 | 0 | 0 | 0 | 0 | 0 | 0 | 0 | 0 | 0 | 0 | 0 | 0 | 0 | 0
Diesel | 19 | 2 | 0 | 0 | 0 | 0 | 0 | 0 | 0 | 0 | 0 | 0 | 0 | 0 | 0 | 0 | 0 | 0 | 0 | 0 | 0 | 0 | 0 | 0 | 0 | 0
Diesel | 19 | 3 | 0 | 0 | 0 | 0 | 0 | 0 | 0 | 0 | 0 | 0 | 0 | 0 | 0 | 0 | 0 | 0 | 0 | 0 | 0 | 0 | 0 | 0 | 0 | 0
Diesel | 19 | 4 | 0 | 0 | 0 | 0 | 0 | 0 | 0 | 0 | 0 | 0 | 0 | 0 | 0 | 0 | 0 | 0 | 0 | 0 | 0 | 0 | 0 | 0 | 0 | 0
Diesel | 19 | 5 | 0 | 0 | 0 | 0 | 0 | 0 | 0 | 0 | 0 | 0 | 0 | 0 | 0 | 0 | 0 | 0 | 0 | 0 | 0 | 0 | 0 | 0 | 0 | 0
Diesel | 19 | 6 | 0 | 0 | 0 | 0 | 0 | 0 | 0 | 0 | 0 | 0 | 0 | 0 | 0 | 0 | 0 | 0 | 0 | 0 | 0 | 0 | 0 | 0 | 0 | 0
Diesel | 19 | 7 | 0 | 0 | 0 | 0 | 0 | 0 | 0 | 0 | 0 | 0 | 0 | 0 | 0 | 0 | 0 | 0 | 0 | 0 | 0 | 0 | 0 | 0 | 0 | 0
Diesel | 19 | 8 | 0 | 0 | 0 | 0 | 0 | 0 | 0 | 0 | 0 | 0 | 0 | 0 | 0 | 0 | 0 | 0 | 0 | 0 | 0 | 0 | 0 | 0 | 0 | 0
Diesel | 19 | 9 | 0 | 0 | 0 | 0 | 0 | 0 | 0 | 0 | 0 | 0 | 0 | 0 | 0 | 0 | 0 | 0 | 0 | 0 | 0 | 0 | 0 | 0 | 0 | 0
Diesel | 19 | 10 | 0 | 0 | 0 | 0 | 0 | 0 | 0 | 0 | 0 | 0 | 0 | 0 | 0 | 0 | 0 | 0 | 0 | 0 | 0 | 0 | 0 | 0 | 0 | 0
Diesel | 19 | 11 | 0 | 0 | 0 | 0 | 0 | 0 | 0 | 0 | 0 | 0 | 0 | 0 | 0 | 0 | 0 | 0 | 0 | 0 | 0 | 0 | 0 | 0 | 0 | 0
PV | 0 | 0 | 0 | 0 | 0 | 0 | 0 | 0 | 0 | 0 | 0 | 0 | 0 | 0 | 0 | 0 | 0 | 0 | 0 | 0 | 0 | 0 | 0 | 0 | 0 | 0
PV | 0 | 1 | 0 | 0 | 0 | 0 | 0 | 0 | 0 | 0 | 0 | 0 | 0 | 0 | 0 | 0 | 0 | 0 | 0 | 0 | 0 | 0 | 0 | 0 | 0 | 0
PV | 0 | 2 | 0 | 0 | 0 | 0 | 0 | 0 | 0 | 0 | 0 | 0 | 0 | 0 | 0 | 0 | 0 | 0 | 0 | 0 | 0 | 0 | 0 | 0 | 0 | 0
PV | 0 | 3 | 0 | 0 | 0 | 0 | 0 | 0 | 0 | 0 | 0 | 0 | 0 | 0 | 0 | 0 | 0 | 0 | 0 | 0 | 0 | 0 | 0 | 0 | 0 | 0
PV | 0 | 4 | 0 | 0 | 0 | 0 | 0 | 0 | 0 | 0 | 0 | 0 | 0 | 0 | 0 | 0 | 0 | 0 | 0 | 0 | 0 | 0 | 0 | 0 | 0 | 0
PV | 0 | 5 | 0 | 0 | 0 | 0 | 0 | 0 | 0 | 0 | 0 | 0 | 0 | 0 | 0 | 0 | 0 | 0 | 0 | 0 | 0 | 0 | 0 | 0 | 0 | 0
PV | 0 | 6 | 0 | 0 | 0 | 0 | 0 | 0 | 0 | 0 | 0 | 0 | 0 | 0 | 0 | 0 | 0 | 0 | 0 | 0 | 0 | 0 | 0 | 0 | 0 | 0
PV | 0 | 7 | 0 | 0 | 0 | 0 | 0 | 0 | 0 | 0 | 0 | 0 | 0 | 0 | 0 | 0 | 0 | 0 | 0 | 0 | 0 | 0 | 0 | 0 | 0 | 0
PV | 0 | 8 | 0 | 0 | 0 | 0 | 0 | 0 | 0 | 0 | 0 | 0 | 0 | 0 | 0 | 0 | 0 | 0 | 0 | 0 | 0 | 0 | 0 | 0 | 0 | 0
PV | 0 | 9 | 0 | 0 | 0 | 0 | 0 | 0 | 0 | 0 | 0 | 0 | 0 | 0 | 0 | 0 | 0 | 0 | 0 | 0 | 0 | 0 | 0 | 0 | 0 | 0
PV | 0 | 10 | 0 | 0 | 0 | 0 | 0 | 0 | 0 | 0 | 0 | 0 | 0 | 0 | 0 | 0 | 0 | 0 | 0 | 0 | 0 | 0 | 0 | 0 | 0 | 0
PV | 0 | 11 | 0 | 0 | 0 | 0 | 0 | 0 | 0 | 0 | 0 | 0 | 0 | 0 | 0 | 0 | 0 | 0 | 0 | 0 | 0 | 0 | 0 | 0 | 0 | 0
PV | 1 | 0 | 0 | 0 | 0 | 0 | 0 | 0 | 0 | 0 | 0 | 0 | 0 | 0 | 0 | 0 | 0 | 0 | 0 | 0 | 0 | 0 | 0 | 0 | 0 | 0
PV | 1 | 1 | 0 | 0 | 0 | 0 | 0 | 0 | 0 | 0 | 0 | 0 | 0 | 0 | 0 | 0 | 0 | 0 | 0 | 0 | 0 | 0 | 0 | 0 | 0 | 0
PV | 1 | 2 | 0 | 0 | 0 | 0 | 0 | 0 | 0 | 0 | 0 | 0 | 0 | 0 | 0 | 0 | 0 | 0 | 0 | 0 | 0 | 0 | 0 | 0 | 0 | 0
PV | 1 | 3 | 0 | 0 | 0 | 0 | 0 | 0 | 0 | 0 | 0 | 0 | 0 | 0 | 0 | 0 | 0 | 0 | 0 | 0 | 0 | 0 | 0 | 0 | 0 | 0
PV | 1 | 4 | 0 | 0 | 0 | 0 | 0 | 0 | 0 | 0 | 0 | 0 | 0 | 0 | 0 | 0 | 0 | 0 | 0 | 0 | 0 | 0 | 0 | 0 | 0 | 0
PV | 1 | 5 | 0 | 0 | 0 | 0 | 0 | 0 | 0 | 0 | 0 | 0 | 0 | 0 | 0 | 0 | 0 | 0 | 0 | 0 | 0 | 0 | 0 | 0 | 0 | 0
PV | 1 | 6 | 0 | 0 | 0 | 0 | 0 | 0 | 0 | 0 | 0 | 0 | 0 | 0 | 0 | 0 | 0 | 0 | 0 | 0 | 0 | 0 | 0 | 0 | 0 | 0
PV | 1 | 7 | 0 | 0 | 0 | 0 | 0 | 0 | 0 | 0 | 0 | 0 | 0 | 0 | 0 | 0 | 0 | 0 | 0 | 0 | 0 | 0 | 0 | 0 | 0 | 0
PV | 1 | 8 | 0 | 0 | 0 | 0 | 0 | 0 | 0 | 0 | 0 | 0 | 0 | 0 | 0 | 0 | 0 | 0 | 0 | 0 | 0 | 0 | 0 | 0 | 0 | 0
PV | 1 | 9 | 0 | 0 | 0 | 0 | 0 | 0 | 0 | 0 | 0 | 0 | 0 | 0 | 0 | 0 | 0 | 0 | 0 | 0 | 0 | 0 | 0 | 0 | 0 | 0
PV | 1 | 10 | 0 | 0 | 0 | 0 | 0 | 0 | 0 | 0 | 0 | 0 | 0 | 0 | 0 | 0 | 0 | 0 | 0 | 0 | 0 | 0 | 0 | 0 | 0 | 0
PV | 1 | 11 | 0 | 0 | 0 | 0 | 0 | 0 | 0 | 0 | 0 | 0 | 0 | 0 | 0 | 0 | 0 | 0 | 0 | 0 | 0 | 0 | 0 | 0 | 0 | 0
PV | 2 | 0 | 0 | 0 | 0 | 0 | 0 | 0 | 0 | 0 | 0 | 0 | 0 | 0 | 0 | 0 | 0 | 0 | 0 | 0 | 0 | 0 | 0 | 0 | 0 | 0
PV | 2 | 1 | 0 | 0 | 0 | 0 | 0 | 0 | 0 | 0 | 0 | 0 | 0 | 0 | 0 | 0 | 0 | 0 | 0 | 0 | 0 | 0 | 0 | 0 | 0 | 0
PV | 2 | 2 | 0 | 0 | 0 | 0 | 0 | 0 | 0 | 0 | 0 | 0 | 0 | 0 | 0 | 0 | 0 | 0 | 0 | 0 | 0 | 0 | 0 | 0 | 0 | 0
PV | 2 | 3 | 0 | 0 | 0 | 0 | 0 | 0 | 0 | 0 | 0 | 0 | 0 | 0 | 0 | 0 | 0 | 0 | 0 | 0 | 0 | 0 | 0 | 0 | 0 | 0
PV | 2 | 4 | 0 | 0 | 0 | 0 | 0 | 0 | 0 | 0 | 0 | 0 | 0 | 0 | 0 | 0 | 0 | 0 | 0 | 0 | 0 | 0 | 0 | 0 | 0 | 0
PV | 2 | 5 | 0 | 0 | 0 | 0 | 0 | 0 | 0 | 0 | 0 | 0 | 0 | 0 | 0 | 0 | 0 | 0 | 0 | 0 | 0 | 0 | 0 | 0 | 0 | 0
PV | 2 | 6 | 0 | 0 | 0 | 0 | 0 | 0 | 0 | 0 | 0 | 0 | 0 | 0 | 0 | 0 | 0 | 0 | 0 | 0 | 0 | 0 | 0 | 0 | 0 | 0
PV | 2 | 7 | 0 | 0 | 0 | 0 | 0 | 0 | 0 | 0 | 0 | 0 | 0 | 0 | 0 | 0 | 0 | 0 | 0 | 0 | 0 | 0 | 0 | 0 | 0 | 0
PV | 2 | 8 | 0 | 0 | 0 | 0 | 0 | 0 | 0 | 0 | 0 | 0 | 0 | 0 | 0 | 0 | 0 | 0 | 0 | 0 | 0 | 0 | 0 | 0 | 0 | 0
PV | 2 | 9 | 0 | 0 | 0 | 0 | 0 | 0 | 0 | 0 | 0 | 0 | 0 | 0 | 0 | 0 | 0 | 0 | 0 | 0 | 0 | 0 | 0 | 0 | 0 | 0
PV | 2 | 10 | 0 | 0 | 0 | 0 | 0 | 0 | 0 | 0 | 0 | 0 | 0 | 0 | 0 | 0 | 0 | 0 | 0 | 0 | 0 | 0 | 0 | 0 | 0 | 0
PV | 2 | 11 | 0 | 0 | 0 | 0 | 0 | 0 | 0 | 0 | 0 | 0 | 0 | 0 | 0 | 0 | 0 | 0 | 0 | 0 | 0 | 0 | 0 | 0 | 0 | 0
PV | 3 | 0 | 0 | 0 | 0 | 0 | 0 | 0 | 0 | 0 | 0 | 0 | 0 | 0 | 0 | 0 | 0 | 0 | 0 | 0 | 0 | 0 | 0 | 0 | 0 | 0
PV | 3 | 1 | 0 | 0 | 0 | 0 | 0 | 0 | 0 | 0 | 0 | 0 | 0 | 0 | 0 | 0 | 0 | 0 | 0 | 0 | 0 | 0 | 0 | 0 | 0 | 0
PV | 3 | 2 | 0 | 0 | 0 | 0 | 0 | 0 | 0 | 0 | 0 | 0 | 0 | 0 | 0 | 0 | 0 | 0 | 0 | 0 | 0 | 0 | 0 | 0 | 0 | 0
PV | 3 | 3 | 0 | 0 | 0 | 0 | 0 | 0 | 0 | 0 | 0 | 0 | 0 | 0 | 0 | 0 | 0 | 0 | 0 | 0 | 0 | 0 | 0 | 0 | 0 | 0
PV | 3 | 4 | 0 | 0 | 0 | 0 | 0 | 0 | 0 | 0 | 0 | 0 | 0 | 0 | 0 | 0 | 0 | 0 | 0 | 0 | 0 | 0 | 0 | 0 | 0 | 0
PV | 3 | 5 | 0 | 0 | 0 | 0 | 0 | 0 | 0 | 0 | 0 | 0 | 0 | 0 | 0 | 0 | 0 | 0 | 0 | 0 | 0 | 0 | 0 | 0 | 0 | 0
PV | 3 | 6 | 0 | 0 | 0 | 0 | 0 | 0 | 0 | 0 | 0 | 0 | 0 | 0 | 0 | 0 | 0 | 0 | 0 | 0 | 0 | 0 | 0 | 0 | 0 | 0
PV | 3 | 7 | 0 | 0 | 0 | 0 | 0 | 0 | 0 | 0 | 0 | 0 | 0 | 0 | 0 | 0 | 0 | 0 | 0 | 0 | 0 | 0 | 0 | 0 | 0 | 0
PV | 3 | 8 | 0 | 0 | 0 | 0 | 0 | 0 | 0 | 0 | 0 | 0 | 0 | 0 | 0 | 0 | 0 | 0 | 0 | 0 | 0 | 0 | 0 | 0 | 0 | 0
PV | 3 | 9 | 0 | 0 | 0 | 0 | 0 | 0 | 0 | 0 | 0 | 0 | 0 | 0 | 0 | 0 | 0 | 0 | 0 | 0 | 0 | 0 | 0 | 0 | 0 | 0
PV | 3 | 10 | 0 | 0 | 0 | 0 | 0 | 0 | 0 | 0 | 0 | 0 | 0 | 0 | 0 | 0 | 0 | 0 | 0 | 0 | 0 | 0 | 0 | 0 | 0 | 0
PV | 3 | 11 | 0 | 0 | 0 | 0 | 0 | 0 | 0 | 0 | 0 | 0 | 0 | 0 | 0 | 0 | 0 | 0 | 0 | 0 | 0 | 0 | 0 | 0 | 0 | 0
PV | 4 | 0 | 0 | 0 | 0 | 0 | 0 | 0 | 0 | 0 | 0 | 0 | 0 | 0 | 0 | 0 | 0 | 0 | 0 | 0 | 0 | 0 | 0 | 0 | 0 | 0
PV | 4 | 1 | 0 | 0 | 0 | 0 | 0 | 0 | 0 | 0 | 0 | 0 | 0 | 0 | 0 | 0 | 0 | 0 | 0 | 0 | 0 | 0 | 0 | 0 | 0 | 0
PV | 4 | 2 | 0 | 0 | 0 | 0 | 0 | 0 | 0 | 0 | 0 | 0 | 0 | 0 | 0 | 0 | 0 | 0 | 0 | 0 | 0 | 0 | 0 | 0 | 0 | 0
PV | 4 | 3 | 0 | 0 | 0 | 0 | 0 | 0 | 0 | 0 | 0 | 0 | 0 | 0 | 0 | 0 | 0 | 0 | 0 | 0 | 0 | 0 | 0 | 0 | 0 | 0
PV | 4 | 4 | 0 | 0 | 0 | 0 | 0 | 0 | 0 | 0 | 0 | 0 | 0 | 0 | 0 | 0 | 0 | 0 | 0 | 0 | 0 | 0 | 0 | 0 | 0 | 0
PV | 4 | 5 | 0 | 0 | 0 | 0 | 0 | 0 | 0 | 0 | 0 | 0 | 0 | 0 | 0 | 0 | 0 | 0 | 0 | 0 | 0 | 0 | 0 | 0 | 0 | 0
PV | 4 | 6 | 0 | 0 | 0 | 0 | 0 | 0 | 0 | 0 | 0 | 0 | 0 | 0 | 0 | 0 | 0 | 0 | 0 | 0 | 0 | 0 | 0 | 0 | 0 | 0
PV | 4 | 7 | 0 | 0 | 0 | 0 | 0 | 0 | 0 | 0 | 0 | 0 | 0 | 0 | 0 | 0 | 0 | 0 | 0 | 0 | 0 | 0 | 0 | 0 | 0 | 0
PV | 4 | 8 | 0 | 0 | 0 | 0 | 0 | 0 | 0 | 0 | 0 | 0 | 0 | 0 | 0 | 0 | 0 | 0 | 0 | 0 | 0 | 0 | 0 | 0 | 0 | 0
PV | 4 | 9 | 0 | 0 | 0 | 0 | 0 | 0 | 0 | 0 | 0 | 0 | 0 | 0 | 0 | 0 | 0 | 0 | 0 | 0 | 0 | 0 | 0 | 0 | 0 | 0
PV | 4 | 10 | 0 | 0 | 0 | 0 | 0 | 0 | 0 | 0 | 0 | 0 | 0 | 0 | 0 | 0 | 0 | 0 | 0 | 0 | 0 | 0 | 0 | 0 | 0 | 0
PV | 4 | 11 | 0 | 0 | 0 | 0 | 0 | 0 | 0 | 0 | 0 | 0 | 0 | 0 | 0 | 0 | 0 | 0 | 0 | 0 | 0 | 0 | 0 | 0 | 0 | 0
PV | 5 | 0 | 0 | 0 | 0 | 0 | 0 | 0 | 0 | 0 | 0 | 0 | 0 | 0 | 0 | 0 | 0 | 0 | 0 | 0 | 0 | 0 | 0 | 0 | 0 | 0
PV | 5 | 1 | 0 | 0 | 0 | 0 | 0 | 0 | 0 | 0 | 0 | 0 | 0 | 0 | 0 | 0 | 0 | 0 | 0 | 0 | 0 | 0 | 0 | 0 | 0 | 0
PV | 5 | 2 | 0 | 0 | 0 | 0 | 0 | 0 | 0 | 0 | 0 | 0 | 0 | 0 | 0 | 0 | 0 | 0 | 0 | 0 | 0 | 0 | 0 | 0 | 0 | 0
PV | 5 | 3 | 0 | 0 | 0 | 0 | 0 | 0 | 0 | 0 | 0 | 0 | 0 | 0 | 0 | 0 | 0 | 0 | 0 | 0 | 0 | 0 | 0 | 0 | 0 | 0
PV | 5 | 4 | 0 | 0 | 0 | 0 | 0 | 0 | 0 | 0 | 0 | 0 | 0 | 0 | 0 | 0 | 0 | 0 | 0 | 0 | 0 | 0 | 0 | 0 | 0 | 0
PV | 5 | 5 | 0 | 0 | 0 | 0 | 0 | 0 | 0 | 0 | 0 | 0 | 0 | 0 | 0 | 0 | 0 | 0 | 0 | 0 | 0 | 0 | 0 | 0 | 0 | 0
PV | 5 | 6 | 0 | 0 | 0 | 0 | 0 | 0 | 0 | 0 | 0 | 0 | 0 | 0 | 0 | 0 | 0 | 0 | 0 | 0 | 0 | 0 | 0 | 0 | 0 | 0
PV | 5 | 7 | 0 | 0 | 0 | 0 | 0 | 0 | 0 | 0 | 0 | 0 | 0 | 0 | 0 | 0 | 0 | 0 | 0 | 0 | 0 | 0 | 0 | 0 | 0 | 0
PV | 5 | 8 | 0 | 0 | 0 | 0 | 0 | 0 | 0 | 0 | 0 | 0 | 0 | 0 | 0 | 0 | 0 | 0 | 0 | 0 | 0 | 0 | 0 | 0 | 0 | 0
PV | 5 | 9 | 0 | 0 | 0 | 0 | 0 | 0 | 0 | 0 | 0 | 0 | 0 | 0 | 0 | 0 | 0 | 0 | 0 | 0 | 0 | 0 | 0 | 0 | 0 | 0
PV | 5 | 10 | 0 | 0 | 0 | 0 | 0 | 0 | 0 | 0 | 0 | 0 | 0 | 0 | 0 | 0 | 0 | 0 | 0 | 0 | 0 | 0 | 0 | 0 | 0 | 0
PV | 5 | 11 | 0 | 0 | 0 | 0 | 0 | 0 | 0 | 0 | 0 | 0 | 0 | 0 | 0 | 0 | 0 | 0 | 0 | 0 | 0 | 0 | 0 | 0 | 0 | 0
PV | 6 | 0 | 0 | 0 | 0 | 0 | 0 | 0 | 0 | 0 | 0 | 0 | 0 | 0 | 0 | 0 | 0 | 0 | 0 | 0 | 0 | 0 | 0 | 0 | 0 | 0
PV | 6 | 1 | 0 | 0 | 0 | 0 | 0 | 0 | 0 | 0 | 0 | 0 | 0 | 0 | 0 | 0 | 0 | 0 | 0 | 0 | 0 | 0 | 0 | 0 | 0 | 0
PV | 6 | 2 | 0 | 0 | 0 | 0 | 0 | 0 | 0 | 0 | 0 | 0 | 0 | 0 | 0 | 0 | 0 | 0 | 0 | 0 | 0 | 0 | 0 | 0 | 0 | 0
PV | 6 | 3 | 0 | 0 | 0 | 0 | 0 | 0 | 0 | 0 | 0 | 0 | 0 | 0 | 0 | 0 | 0 | 0 | 0 | 0 | 0 | 0 | 0 | 0 | 0 | 0
PV | 6 | 4 | 0 | 0 | 0 | 0 | 0 | 0 | 0 | 0 | 0 | 0 | 0 | 0 | 0 | 0 | 0 | 0 | 0 | 0 | 0 | 0 | 0 | 0 | 0 | 0
PV | 6 | 5 | 0 | 0 | 0 | 0 | 0 | 0 | 0 | 0 | 0 | 0 | 0 | 0 | 0 | 0 | 0 | 0 | 0 | 0 | 0 | 0 | 0 | 0 | 0 | 0
PV | 6 | 6 | 0 | 0 | 0 | 0 | 0 | 0 | 0 | 0 | 0 | 0 | 0 | 0 | 0 | 0 | 0 | 0 | 0 | 0 | 0 | 0 | 0 | 0 | 0 | 0
PV | 6 | 7 | 0 | 0 | 0 | 0 | 0 | 0 | 0 | 0 | 0 | 0 | 0 | 0 | 0 | 0 | 0 | 0 | 0 | 0 | 0 | 0 | 0 | 0 | 0 | 0
PV | 6 | 8 | 0 | 0 | 0 | 0 | 0 | 0 | 0 | 0 | 0 | 0 | 0 | 0 | 0 | 0 | 0 | 0 | 0 | 0 | 0 | 0 | 0 | 0 | 0 | 0
PV | 6 | 9 | 0 | 0 | 0 | 0 | 0 | 0 | 0 | 0 | 0 | 0 | 0 | 0 | 0 | 0 | 0 | 0 | 0 | 0 | 0 | 0 | 0 | 0 | 0 | 0
PV | 6 | 10 | 0 | 0 | 0 | 0 | 0 | 0 | 0 | 0 | 0 | 0 | 0 | 0 | 0 | 0 | 0 | 0 | 0 | 0 | 0 | 0 | 0 | 0 | 0 | 0
PV | 6 | 11 | 0 | 0 | 0 | 0 | 0 | 0 | 0 | 0 | 0 | 0 | 0 | 0 | 0 | 0 | 0 | 0 | 0 | 0 | 0 | 0 | 0 | 0 | 0 | 0
PV | 7 | 0 | 0 | 0 | 0 | 0 | 0 | 0 | 0 | 0 | 0 | 0 | 0 | 0 | 0 | 0 | 0 | 0 | 0 | 0 | 0 | 0 | 0 | 0 | 0 | 0
PV | 7 | 1 | 0 | 0 | 0 | 0 | 0 | 0 | 0 | 0 | 0 | 0 | 0 | 0 | 0 | 0 | 0 | 0 | 0 | 0 | 0 | 0 | 0 | 0 | 0 | 0
PV | 7 | 2 | 0 | 0 | 0 | 0 | 0 | 0 | 0 | 0 | 0 | 0 | 0 | 0 | 0 | 0 | 0 | 0 | 0 | 0 | 0 | 0 | 0 | 0 | 0 | 0
PV | 7 | 3 | 0 | 0 | 0 | 0 | 0 | 0 | 0 | 0 | 0 | 0 | 0 | 0 | 0 | 0 | 0 | 0 | 0 | 0 | 0 | 0 | 0 | 0 | 0 | 0
PV | 7 | 4 | 0 | 0 | 0 | 0 | 0 | 0 | 0 | 0 | 0 | 0 | 0 | 0 | 0 | 0 | 0 | 0 | 0 | 0 | 0 | 0 | 0 | 0 | 0 | 0
PV | 7 | 5 | 0 | 0 | 0 | 0 | 0 | 0 | 0 | 0 | 0 | 0 | 0 | 0 | 0 | 0 | 0 | 0 | 0 | 0 | 0 | 0 | 0 | 0 | 0 | 0
PV | 7 | 6 | 0 | 0 | 0 | 0 | 0 | 0 | 0 | 0 | 0 | 0 | 0 | 0 | 0 | 0 | 0 | 0 | 0 | 0 | 0 | 0 | 0 | 0 | 0 | 0
PV | 7 | 7 | 0 | 0 | 0 | 0 | 0 | 0 | 0 | 0 | 0 | 0 | 0 | 0 | 0 | 0 | 0 | 0 | 0 | 0 | 0 | 0 | 0 | 0 | 0 | 0
PV | 7 | 8 | 0 | 0 | 0 | 0 | 0 | 0 | 0 | 0 | 0 | 0 | 0 | 0 | 0 | 0 | 0 | 0 | 0 | 0 | 0 | 0 | 0 | 0 | 0 | 0
PV | 7 | 9 | 0 | 0 | 0 | 0 | 0 | 0 | 0 | 0 | 0 | 0 | 0 | 0 | 0 | 0 | 0 | 0 | 0 | 0 | 0 | 0 | 0 | 0 | 0 | 0
PV | 7 | 10 | 0 | 0 | 0 | 0 | 0 | 0 | 0 | 0 | 0 | 0 | 0 | 0 | 0 | 0 | 0 | 0 | 0 | 0 | 0 | 0 | 0 | 0 | 0 | 0
PV | 7 | 11 | 0 | 0 | 0 | 0 | 0 | 0 | 0 | 0 | 0 | 0 | 0 | 0 | 0 | 0 | 0 | 0 | 0 | 0 | 0 | 0 | 0 | 0 | 0 | 0
PV | 8 | 0 | 0 | 0 | 0 | 0 | 0 | 0 | 0 | 0 | 0 | 0 | 0 | 0 | 0 | 0 | 0 | 0 | 0 | 0 | 0 | 0 | 0 | 0 | 0 | 0
PV | 8 | 1 | 0 | 0 | 0 | 0 | 0 | 0 | 0 | 0 | 0 | 0 | 0 | 0 | 0 | 0 | 0 | 0 | 0 | 0 | 0 | 0 | 0 | 0 | 0 | 0
PV | 8 | 2 | 0 | 0 | 0 | 0 | 0 | 0 | 0 | 0 | 0 | 0 | 0 | 0 | 0 | 0 | 0 | 0 | 0 | 0 | 0 | 0 | 0 | 0 | 0 | 0
PV | 8 | 3 | 0 | 0 | 0 | 0 | 0 | 0 | 0 | 0 | 0 | 0 | 0 | 0 | 0 | 0 | 0 | 0 | 0 | 0 | 0 | 0 | 0 | 0 | 0 | 0
PV | 8 | 4 | 0 | 0 | 0 | 0 | 0 | 0 | 0 | 0 | 0 | 0 | 0 | 0 | 0 | 0 | 0 | 0 | 0 | 0 | 0 | 0 | 0 | 0 | 0 | 0
PV | 8 | 5 | 0 | 0 | 0 | 0 | 0 | 0 | 0 | 0 | 0 | 0 | 0 | 0 | 0 | 0 | 0 | 0 | 0 | 0 | 0 | 0 | 0 | 0 | 0 | 0
PV | 8 | 6 | 0 | 0 | 0 | 0 | 0 | 0 | 0 | 0 | 0 | 0 | 0 | 0 | 0 | 0 | 0 | 0 | 0 | 0 | 0 | 0 | 0 | 0 | 0 | 0
PV | 8 | 7 | 0 | 0 | 0 | 0 | 0 | 0 | 0 | 0 | 0 | 0 | 0 | 0 | 0 | 0 | 0 | 0 | 0 | 0 | 0 | 0 | 0 | 0 | 0 | 0
PV | 8 | 8 | 0 | 0 | 0 | 0 | 0 | 0 | 0 | 0 | 0 | 0 | 0 | 0 | 0 | 0 | 0 | 0 | 0 | 0 | 0 | 0 | 0 | 0 | 0 | 0
PV | 8 | 9 | 0 | 0 | 0 | 0 | 0 | 0 | 0 | 0 | 0 | 0 | 0 | 0 | 0 | 0 | 0 | 0 | 0 | 0 | 0 | 0 | 0 | 0 | 0 | 0
PV | 8 | 10 | 0 | 0 | 0 | 0 | 0 | 0 | 0 | 0 | 0 | 0 | 0 | 0 | 0 | 0 | 0 | 0 | 0 | 0 | 0 | 0 | 0 | 0 | 0 | 0
PV | 8 | 11 | 0 | 0 | 0 | 0 | 0 | 0 | 0 | 0 | 0 | 0 | 0 | 0 | 0 | 0 | 0 | 0 | 0 | 0 | 0 | 0 | 0 | 0 | 0 | 0
PV | 9 | 0 | 0 | 0 | 0 | 0 | 0 | 0 | 0 | 7.4475 | 22.3324 | 26.8166 | 40 | 40 | 40 | 31.2572 | 12.3511 | 10.9813 | 0 | 0 | 0 | 0 | 0 | 0 | 0 | 0
PV | 9 | 1 | 0 | 0 | 0 | 0 | 0 | 0 | 0 | 13.0352 | 31.0824 | 33.2245 | 40 | 40 | 40 | 37.3111 | 17.2032 | 18.2911 | 0 | 0 | 0 | 0 | 0 | 0 | 0 | 0
PV | 9 | 2 | 0 | 0 | 0 | 0 | 0 | 0 | 0 | 20.4678 | 40 | 40 | 40 | 40 | 40 | 40 | 27.4321 | 27.5585 | 4.7301 | 0 | 0 | 0 | 0 | 0 | 0 | 0
PV | 9 | 3 | 0 | 0 | 0 | 0 | 0 | 0 | 10.2109 | 36.5841 | 40 | 40 | 40 | 40 | 40 | 40 | 40 | 39.7378 | 13.9084 | 0 | 0 | 0 | 0 | 0 | 0 | 0
PV | 9 | 4 | 0 | 0 | 0 | 0 | 0 | 0 | 15.2644 | 40 | 40 | 40 | 40 | 40 | 40 | 40 | 40 | 40 | 15.5881 | 0 | 0 | 0 | 0 | 0 | 0 | 0
PV | 9 | 5 | 0 | 0 | 0 | 0 | 0 | 0 | 14.2842 | 39.6236 | 40 | 40 | 40 | 40 | 40 | 40 | 40 | 40 | 16.8423 | 0 | 0 | 0 | 0 | 0 | 0 | 0
PV | 9 | 6 | 0 | 0 | 0 | 0 | 0 | 0 | 11.1793 | 37.6526 | 40 | 40 | 40 | 40 | 40 | 40 | 40 | 40 | 16.3393 | 0 | 0 | 0 | 0 | 0 | 0 | 0
PV | 9 | 7 | 0 | 0 | 0 | 0 | 0 | 0 | 10.2407 | 37.8573 | 40 | 40 | 40 | 40 | 40 | 40 | 40 | 40 | 14.6327 | 0 | 0 | 0 | 0 | 0 | 0 | 0
PV | 9 | 8 | 0 | 0 | 0 | 0 | 0 | 0 | 7.7278 | 38.1584 | 40 | 40 | 40 | 40 | 40 | 40 | 40 | 40 | 11.2868 | 0 | 0 | 0 | 0 | 0 | 0 | 0
PV | 9 | 9 | 0 | 0 | 0 | 0 | 0 | 0 | 0 | 27.8233 | 40 | 40 | 40 | 40 | 40 | 40 | 40 | 32.7922 | 3.6516 | 0 | 0 | 0 | 0 | 0 | 0 | 0
PV | 9 | 10 | 0 | 0 | 0 | 0 | 0 | 0 | 0 | 10.8444 | 32.3707 | 35.6745 | 40 | 40 | 40 | 39.2844 | 22.38 | 21.2035 | 0 | 0 | 0 | 0 | 0 | 0 | 0 | 0
PV | 9 | 11 | 0 | 0 | 0 | 0 | 0 | 0 | 0 | 9.719 | 17.2353 | 40 | 40 | 40 | 40 | 40 | 36.1429 | 14.6272 | 0 | 0 | 0 | 0 | 0 | 0 | 0 | 0
PV | 10 | 0 | 0 | 0 | 0 | 0 | 0 | 0 | 0 | 6.6145 | 30.3474 | 27.5654 | 40 | 40 | 40 | 31.8695 | 20.4055 | 10.0268 | 0 | 0 | 0 | 0 | 0 | 0 | 0 | 0
PV | 10 | 1 | 0 | 0 | 0 | 0 | 0 | 0 | 0 | 12.1595 | 36.744 | 33.9318 | 40 | 40 | 40 | 37.8935 | 26.9965 | 17.2992 | 0 | 0 | 0 | 0 | 0 | 0 | 0 | 0
PV | 10 | 2 | 0 | 0 | 0 | 0 | 0 | 0 | 0 | 19.6523 | 40 | 40 | 40 | 40 | 40 | 40 | 40 | 29.5702 | 3.9367 | 0 | 0 | 0 | 0 | 0 | 0 | 0
PV | 10 | 3 | 0 | 0 | 0 | 0 | 0 | 0 | 9.6046 | 35.7602 | 40 | 40 | 40 | 40 | 40 | 40 | 40 | 38.7747 | 13.1262 | 0 | 0 | 0 | 0 | 0 | 0 | 0
PV | 10 | 4 | 0 | 0 | 0 | 0 | 0 | 0 | 14.6158 | 39.8353 | 40 | 40 | 40 | 40 | 40 | 40 | 40 | 40 | 14.7398 | 0 | 0 | 0 | 0 | 0 | 0 | 0
PV | 10 | 5 | 0 | 0 | 0 | 0 | 0 | 0 | 13.5773 | 38.686 | 40 | 40 | 40 | 40 | 40 | 40 | 40 | 40 | 15.9136 | 0 | 0 | 0 | 0 | 0 | 0 | 0
PV | 10 | 6 | 0 | 0 | 0 | 0 | 0 | 0 | 10.376 | 36.6189 | 40 | 40 | 40 | 40 | 40 | 40 | 40 | 40 | 15.3426 | 0 | 0 | 0 | 0 | 0 | 0 | 0
PV | 10 | 7 | 0 | 0 | 0 | 0 | 0 | 0 | 9.438 | 36.8206 | 40 | 40 | 40 | 40 | 40 | 40 | 40 | 40 | 13.6431 | 0 | 0 | 0 | 0 | 0 | 0 | 0
PV | 10 | 8 | 0 | 0 | 0 | 0 | 0 | 0 | 6.9775 | 37.1655 | 40 | 40 | 40 | 40 | 40 | 40 | 40 | 39.8781 | 10.3499 | 0 | 0 | 0 | 0 | 0 | 0 | 0
PV | 10 | 9 | 0 | 0 | 0 | 0 | 0 | 0 | 0 | 27.0051 | 40 | 40 | 40 | 40 | 40 | 40 | 40 | 31.8087 | 2.8631 | 0 | 0 | 0 | 0 | 0 | 0 | 0
PV | 10 | 10 | 0 | 0 | 0 | 0 | 0 | 0 | 0 | 10.1309 | 30.4617 | 36.5022 | 40 | 40 | 40 | 40 | 40 | 20.3197 | 0 | 0 | 0 | 0 | 0 | 0 | 0 | 0
PV | 10 | 11 | 0 | 0 | 0 | 0 | 0 | 0 | 0 | 8.964 | 40 | 40 | 40 | 40 | 40 | 40 | 29.0023 | 13.7371 | 0 | 0 | 0 | 0 | 0 | 0 | 0 | 0
PV | 11 | 0 | 0 | 0 | 0 | 0 | 0 | 0 | 0 | 4.1424 | 25.9686 | 40 | 40 | 40 | 40 | 39.0658 | 30.6352 | 1.7842 | 0 | 0 | 0 | 0 | 0 | 0 | 0 | 0
PV | 11 | 1 | 0 | 0 | 0 | 0 | 0 | 0 | 0 | 9.2157 | 31.8198 | 40 | 40 | 40 | 40 | 40 | 35.0752 | 13.1031 | 0 | 0 | 0 | 0 | 0 | 0 | 0 | 0
PV | 11 | 2 | 0 | 0 | 0 | 0 | 0 | 0 | 0 | 16.3588 | 37.5931 | 40 | 40 | 40 | 40 | 40 | 40 | 25.2371 | 1.7384 | 0 | 0 | 0 | 0 | 0 | 0 | 0
PV | 11 | 3 | 0 | 0 | 0 | 0 | 0 | 0 | 7.4876 | 31.3787 | 40 | 40 | 40 | 40 | 40 | 40 | 40 | 33.8536 | 10.3463 | 0 | 0 | 0 | 0 | 0 | 0 | 0
PV | 11 | 4 | 0 | 0 | 0 | 0 | 0 | 0 | 12.0636 | 35.0592 | 40 | 40 | 40 | 40 | 40 | 40 | 40 | 35.5091 | 11.6918 | 0 | 0 | 0 | 0 | 0 | 0 | 0
PV | 11 | 5 | 0 | 0 | 0 | 0 | 0 | 0 | 10.9517 | 33.8328 | 40 | 40 | 40 | 40 | 40 | 40 | 40 | 35.7741 | 12.5915 | 0 | 0 | 0 | 0 | 0 | 0 | 0
PV | 11 | 6 | 0 | 0 | 0 | 0 | 0 | 0 | 7.7272 | 31.6681 | 40 | 40 | 40 | 40 | 40 | 40 | 40 | 34.8343 | 11.8922 | 0 | 0 | 0 | 0 | 0 | 0 | 0
PV | 11 | 7 | 0 | 0 | 0 | 0 | 0 | 0 | 6.8528 | 31.849 | 40 | 40 | 40 | 40 | 40 | 40 | 40 | 34.4656 | 10.3228 | 0 | 0 | 0 | 0 | 0 | 0 | 0
PV | 11 | 8 | 0 | 0 | 0 | 0 | 0 | 0 | 4.6829 | 32.2781 | 40 | 40 | 40 | 40 | 40 | 40 | 40 | 34.4523 | 7.3763 | 0 | 0 | 0 | 0 | 0 | 0 | 0
PV | 11 | 9 | 0 | 0 | 0 | 0 | 0 | 0 | 0 | 23.2179 | 40 | 40 | 40 | 40 | 40 | 40 | 40 | 27.2993 | 0.74833 | 0 | 0 | 0 | 0 | 0 | 0 | 0
PV | 11 | 10 | 0 | 0 | 0 | 0 | 0 | 0 | 0 | 7.7175 | 33.5248 | 40 | 40 | 40 | 40 | 40 | 40 | 16.459 | 0 | 0 | 0 | 0 | 0 | 0 | 0 | 0
PV | 11 | 11 | 0 | 0 | 0 | 0 | 0 | 0 | 0 | 6.5267 | 35.7482 | 40 | 40 | 40 | 40 | 40 | 36.4733 | 10.0257 | 0 | 0 | 0 | 0 | 0 | 0 | 0 | 0
PV | 12 | 0 | 0 | 0 | 0 | 0 | 0 | 0 | 0 | 3.3495 | 25.1633 | 40 | 40 | 40 | 40 | 39.1747 | 29.7285 | 1.7382 | 0 | 0 | 0 | 0 | 0 | 0 | 0 | 0
PV | 12 | 1 | 0 | 0 | 0 | 0 | 0 | 0 | 0 | 8.4091 | 30.9984 | 40 | 40 | 40 | 40 | 40 | 34.1669 | 12.8356 | 0 | 0 | 0 | 0 | 0 | 0 | 0 | 0
PV | 12 | 2 | 0 | 0 | 0 | 0 | 0 | 0 | 0 | 15.651 | 36.8714 | 40 | 40 | 40 | 40 | 40 | 40 | 24.4254 | 0.97079 | 0 | 0 | 0 | 0 | 0 | 0 | 0
PV | 12 | 3 | 0 | 0 | 0 | 0 | 0 | 0 | 6.9352 | 30.7464 | 40 | 40 | 40 | 40 | 40 | 40 | 40 | 33.0987 | 9.6376 | 0 | 0 | 0 | 0 | 0 | 0 | 0
PV | 12 | 4 | 0 | 0 | 0 | 0 | 0 | 0 | 11.4954 | 34.3974 | 40 | 40 | 40 | 40 | 40 | 40 | 40 | 34.6953 | 10.9259 | 0 | 0 | 0 | 0 | 0 | 0 | 0
PV | 12 | 5 | 0 | 0 | 0 | 0 | 0 | 0 | 10.3203 | 33.1027 | 40 | 40 | 40 | 40 | 40 | 40 | 40 | 34.888 | 11.7519 | 0 | 0 | 0 | 0 | 0 | 0 | 0
PV | 12 | 6 | 0 | 0 | 0 | 0 | 0 | 0 | 6.9833 | 30.8318 | 40 | 40 | 40 | 40 | 40 | 40 | 40 | 33.8733 | 10.982 | 0 | 0 | 0 | 0 | 0 | 0 | 0
PV | 12 | 7 | 0 | 0 | 0 | 0 | 0 | 0 | 6.1047 | 31.0108 | 40 | 40 | 40 | 40 | 40 | 40 | 40 | 33.5006 | 9.4109 | 0 | 0 | 0 | 0 | 0 | 0 | 0
PV | 12 | 8 | 0 | 0 | 0 | 0 | 0 | 0 | 3.9739 | 31.4852 | 40 | 40 | 40 | 40 | 40 | 40 | 40 | 33.5275 | 6.4995 | 0 | 0 | 0 | 0 | 0 | 0 | 0
PV | 12 | 9 | 0 | 0 | 0 | 0 | 0 | 0 | 0 | 22.5457 | 40 | 40 | 40 | 40 | 40 | 40 | 40 | 26.4879 | 0 | 0 | 0 | 0 | 0 | 0 | 0 | 0
PV | 12 | 10 | 0 | 0 | 0 | 0 | 0 | 0 | 0 | 7.0615 | 32.8586 | 40 | 40 | 40 | 40 | 40 | 39.4974 | 16.0432 | 0 | 0 | 0 | 0 | 0 | 0 | 0 | 0
PV | 12 | 11 | 0 | 0 | 0 | 0 | 0 | 0 | 0 | 5.8234 | 35.0304 | 40 | 40 | 40 | 40 | 40 | 35.657 | 9.8408 | 0 | 0 | 0 | 0 | 0 | 0 | 0 | 0
PV | 13 | 0 | 0 | 0 | 0 | 0 | 0 | 0 | 0 | 2.517 | 24.3177 | 40 | 40 | 40 | 40 | 40 | 27.6241 | 0 | 0 | 0 | 0 | 0 | 0 | 0 | 0 | 0
PV | 13 | 1 | 0 | 0 | 0 | 0 | 0 | 0 | 0 | 7.5623 | 30.1359 | 40 | 40 | 40 | 40 | 40 | 33.2132 | 9.0017 | 0 | 0 | 0 | 0 | 0 | 0 | 0 | 0
PV | 13 | 2 | 0 | 0 | 0 | 0 | 0 | 0 | 0 | 14.9079 | 36.1136 | 40 | 40 | 40 | 40 | 40 | 40 | 23.5731 | 0.16477 | 0 | 0 | 0 | 0 | 0 | 0 | 0
PV | 13 | 3 | 0 | 0 | 0 | 0 | 0 | 0 | 6.3553 | 30.0825 | 40 | 40 | 40 | 40 | 40 | 40 | 40 | 32.3061 | 8.8935 | 0 | 0 | 0 | 0 | 0 | 0 | 0
PV | 13 | 4 | 0 | 0 | 0 | 0 | 0 | 0 | 10.8988 | 33.7025 | 40 | 40 | 40 | 40 | 40 | 40 | 40 | 33.8407 | 10.1217 | 0 | 0 | 0 | 0 | 0 | 0 | 0
PV | 13 | 5 | 0 | 0 | 0 | 0 | 0 | 0 | 9.6573 | 32.3361 | 40 | 40 | 40 | 40 | 40 | 40 | 40 | 33.9577 | 10.8703 | 0 | 0 | 0 | 0 | 0 | 0 | 0
PV | 13 | 6 | 0 | 0 | 0 | 0 | 0 | 0 | 6.2023 | 29.9536 | 40 | 40 | 40 | 40 | 40 | 40 | 40 | 32.8643 | 10.0263 | 0 | 0 | 0 | 0 | 0 | 0 | 0
PV | 13 | 7 | 0 | 0 | 0 | 0 | 0 | 0 | 5.3192 | 30.1306 | 40 | 40 | 40 | 40 | 40 | 40 | 40 | 32.4874 | 8.4533 | 0 | 0 | 0 | 0 | 0 | 0 | 0
PV | 13 | 8 | 0 | 0 | 0 | 0 | 0 | 0 | 3.2294 | 30.6527 | 40 | 40 | 40 | 40 | 40 | 40 | 40 | 32.5566 | 5.5788 | 0 | 0 | 0 | 0 | 0 | 0 | 0
PV | 13 | 9 | 0 | 0 | 0 | 0 | 0 | 0 | 0 | 21.84 | 40 | 40 | 40 | 40 | 40 | 40 | 40 | 25.636 | 0 | 0 | 0 | 0 | 0 | 0 | 0 | 0
PV | 13 | 10 | 0 | 0 | 0 | 0 | 0 | 0 | 0 | 6.3728 | 32.1591 | 40 | 40 | 40 | 40 | 40 | 38.6846 | 12.3386 | 0 | 0 | 0 | 0 | 0 | 0 | 0 | 0
PV | 13 | 11 | 0 | 0 | 0 | 0 | 0 | 0 | 0 | 5.085 | 34.2766 | 40 | 40 | 40 | 40 | 40 | 34.7999 | 6.0936 | 0 | 0 | 0 | 0 | 0 | 0 | 0 | 0
PV | 14 | 0 | 0 | 0 | 0 | 0 | 0 | 0 | 0 | 1.6428 | 23.4299 | 38.7663 | 40 | 40 | 40 | 40 | 27.7769 | 0 | 0 | 0 | 0 | 0 | 0 | 0 | 0 | 0
PV | 14 | 1 | 0 | 0 | 0 | 0 | 0 | 0 | 0 | 6.6731 | 29.2303 | 40 | 40 | 40 | 40 | 40 | 32.2119 | 8.7963 | 0 | 0 | 0 | 0 | 0 | 0 | 0 | 0
PV | 14 | 2 | 0 | 0 | 0 | 0 | 0 | 0 | 0 | 14.1276 | 35.3178 | 40 | 40 | 40 | 40 | 40 | 40 | 22.6782 | 0 | 0 | 0 | 0 | 0 | 0 | 0 | 0
PV | 14 | 3 | 0 | 0 | 0 | 0 | 0 | 0 | 5.7464 | 29.3853 | 40 | 40 | 40 | 40 | 40 | 40 | 40 | 31.4738 | 8.1122 | 0 | 0 | 0 | 0 | 0 | 0 | 0
PV | 14 | 4 | 0 | 0 | 0 | 0 | 0 | 0 | 10.2723 | 32.9729 | 40 | 40 | 40 | 40 | 40 | 40 | 40 | 32.9434 | 9.2773 | 0 | 0 | 0 | 0 | 0 | 0 | 0
PV | 14 | 5 | 0 | 0 | 0 | 0 | 0 | 0 | 8.9611 | 31.5312 | 40 | 40 | 40 | 40 | 40 | 40 | 40 | 32.9808 | 9.9446 | 0 | 0 | 0 | 0 | 0 | 0 | 0
PV | 14 | 6 | 0 | 0 | 0 | 0 | 0 | 0 | 5.3822 | 29.0316 | 40 | 40 | 40 | 40 | 40 | 40 | 40 | 31.8048 | 9.0228 | 0 | 0 | 0 | 0 | 0 | 0 | 0
PV | 14 | 7 | 0 | 0 | 0 | 0 | 0 | 0 | 4.4943 | 29.2065 | 40 | 40 | 40 | 40 | 40 | 40 | 40 | 31.4236 | 7.4479 | 0 | 0 | 0 | 0 | 0 | 0 | 0
PV | 14 | 8 | 0 | 0 | 0 | 0 | 0 | 0 | 2.4477 | 29.7785 | 40 | 40 | 40 | 40 | 40 | 40 | 40 | 31.537 | 4.6121 | 0 | 0 | 0 | 0 | 0 | 0 | 0
PV | 14 | 9 | 0 | 0 | 0 | 0 | 0 | 0 | 0 | 21.0989 | 40 | 40 | 40 | 40 | 40 | 40 | 40 | 24.7414 | 0 | 0 | 0 | 0 | 0 | 0 | 0 | 0
PV | 14 | 10 | 0 | 0 | 0 | 0 | 0 | 0 | 0 | 5.6496 | 31.4246 | 40 | 40 | 40 | 40 | 40 | 37.8312 | 12.269 | 0 | 0 | 0 | 0 | 0 | 0 | 0 | 0
PV | 14 | 11 | 0 | 0 | 0 | 0 | 0 | 0 | 0 | 4.3097 | 33.4852 | 40 | 40 | 40 | 40 | 40 | 33.8999 | 5.9793 | 0 | 0 | 0 | 0 | 0 | 0 | 0 | 0
PV | 15 | 0 | 0 | 0 | 0 | 0 | 0 | 0 | 0 | 0.72486 | 22.4976 | 40 | 40 | 40 | 40 | 40 | 25.5528 | 0 | 0 | 0 | 0 | 0 | 0 | 0 | 0 | 0
PV | 15 | 1 | 0 | 0 | 0 | 0 | 0 | 0 | 0 | 5.7395 | 28.2794 | 40 | 40 | 40 | 40 | 40 | 31.1605 | 8.7176 | 0 | 0 | 0 | 0 | 0 | 0 | 0 | 0
PV | 15 | 2 | 0 | 0 | 0 | 0 | 0 | 0 | 0 | 13.3083 | 34.4823 | 40 | 40 | 40 | 40 | 40 | 40 | 21.7385 | 0 | 0 | 0 | 0 | 0 | 0 | 0 | 0
PV | 15 | 3 | 0 | 0 | 0 | 0 | 0 | 0 | 5.107 | 28.6533 | 40 | 40 | 40 | 40 | 40 | 40 | 40 | 30.5999 | 7.2918 | 0 | 0 | 0 | 0 | 0 | 0 | 0
PV | 15 | 4 | 0 | 0 | 0 | 0 | 0 | 0 | 9.6145 | 32.2068 | 40 | 40 | 40 | 40 | 40 | 40 | 40 | 32.0013 | 8.3906 | 0 | 0 | 0 | 0 | 0 | 0 | 0
PV | 15 | 5 | 0 | 0 | 0 | 0 | 0 | 0 | 8.2302 | 30.686 | 40 | 40 | 40 | 40 | 40 | 40 | 40 | 31.9551 | 8.9726 | 0 | 0 | 0 | 0 | 0 | 0 | 0
PV | 15 | 6 | 0 | 0 | 0 | 0 | 0 | 0 | 4.5211 | 28.0635 | 40 | 40 | 40 | 40 | 40 | 40 | 40 | 30.6923 | 7.9691 | 0 | 0 | 0 | 0 | 0 | 0 | 0
PV | 15 | 7 | 0 | 0 | 0 | 0 | 0 | 0 | 3.6283 | 28.2361 | 40 | 40 | 40 | 40 | 40 | 40 | 40 | 30.3065 | 6.3923 | 0 | 0 | 0 | 0 | 0 | 0 | 0
PV | 15 | 8 | 0 | 0 | 0 | 0 | 0 | 0 | 1.6269 | 28.8606 | 40 | 40 | 40 | 40 | 40 | 40 | 40 | 30.4665 | 3.5971 | 0 | 0 | 0 | 0 | 0 | 0 | 0
PV | 15 | 9 | 0 | 0 | 0 | 0 | 0 | 0 | 0 | 20.3208 | 40 | 40 | 40 | 40 | 40 | 40 | 40 | 23.8021 | 0 | 0 | 0 | 0 | 0 | 0 | 0 | 0
PV | 15 | 10 | 0 | 0 | 0 | 0 | 0 | 0 | 0 | 4.8902 | 30.6534 | 40 | 40 | 40 | 40 | 40 | 36.9351 | 12.3328 | 0 | 0 | 0 | 0 | 0 | 0 | 0 | 0
PV | 15 | 11 | 0 | 0 | 0 | 0 | 0 | 0 | 0 | 3.4957 | 32.6542 | 40 | 40 | 40 | 40 | 40 | 32.9549 | 5.9962 | 0 | 0 | 0 | 0 | 0 | 0 | 0 | 0
PV | 16 | 0 | 0 | 0 | 0 | 0 | 0 | 0 | 0 | 0 | 21.7933 | 40 | 40 | 40 | 40 | 40 | 25.9434 | 2.2445 | 0 | 0 | 0 | 0 | 0 | 0 | 0 | 0
PV | 16 | 1 | 0 | 0 | 0 | 0 | 0 | 0 | 0 | 4.9245 | 27.5958 | 40 | 40 | 40 | 40 | 40 | 30.4039 | 8.9905 | 0 | 0 | 0 | 0 | 0 | 0 | 0 | 0
PV | 16 | 2 | 0 | 0 | 0 | 0 | 0 | 0 | 0 | 12.6471 | 33.9446 | 40 | 40 | 40 | 40 | 40 | 40 | 21.0225 | 0 | 0 | 0 | 0 | 0 | 0 | 0 | 0
PV | 16 | 3 | 0 | 0 | 0 | 0 | 0 | 0 | 4.5566 | 28.172 | 40 | 40 | 40 | 40 | 40 | 40 | 40 | 30.0017 | 6.5903 | 0 | 0 | 0 | 0 | 0 | 0 | 0
PV | 16 | 4 | 0 | 0 | 0 | 0 | 0 | 0 | 9.0768 | 31.7175 | 40 | 40 | 40 | 40 | 40 | 40 | 40 | 31.35 | 7.6359 | 0 | 0 | 0 | 0 | 0 | 0 | 0
PV | 16 | 5 | 0 | 0 | 0 | 0 | 0 | 0 | 7.6165 | 30.1146 | 40 | 40 | 40 | 40 | 40 | 40 | 40 | 31.2272 | 8.1437 | 0 | 0 | 0 | 0 | 0 | 0 | 0
PV | 16 | 6 | 0 | 0 | 0 | 0 | 0 | 0 | 3.7644 | 27.3628 | 40 | 40 | 40 | 40 | 40 | 40 | 40 | 29.877 | 7.0592 | 0 | 0 | 0 | 0 | 0 | 0 | 0
PV | 16 | 7 | 0 | 0 | 0 | 0 | 0 | 0 | 2.8613 | 27.5344 | 40 | 40 | 40 | 40 | 40 | 40 | 40 | 29.4844 | 5.4702 | 0 | 0 | 0 | 0 | 0 | 0 | 0
PV | 16 | 8 | 0 | 0 | 0 | 0 | 0 | 0 | 0.88813 | 28.2109 | 40 | 40 | 40 | 40 | 40 | 40 | 40 | 29.688 | 2.6939 | 0 | 0 | 0 | 0 | 0 | 0 | 0
PV | 16 | 9 | 0 | 0 | 0 | 0 | 0 | 0 | 0 | 19.7431 | 40 | 40 | 40 | 40 | 40 | 40 | 40 | 23.0998 | 0 | 0 | 0 | 0 | 0 | 0 | 0 | 0
PV | 16 | 10 | 0 | 0 | 0 | 0 | 0 | 0 | 0 | 4.2289 | 30.1493 | 40 | 40 | 40 | 40 | 40 | 36.358 | 12.7595 | 0 | 0 | 0 | 0 | 0 | 0 | 0 | 0
PV | 16 | 11 | 0 | 0 | 0 | 0 | 0 | 0 | 0 | 2.7752 | 32.1086 | 40 | 40 | 40 | 40 | 40 | 32.3072 | 6.3387 | 0 | 0 | 0 | 0 | 0 | 0 | 0 | 0
PV | 17 | 0 | 0 | 0 | 0 | 0 | 0 | 0 | 0 | 0 | 21.1137 | 39.4488 | 40 | 40 | 40 | 40 | 25.1897 | 1.3075 | 0 | 0 | 0 | 0 | 0 | 0 | 0 | 0
PV | 17 | 1 | 0 | 0 | 0 | 0 | 0 | 0 | 0 | 4.1049 | 26.9466 | 40 | 40 | 40 | 40 | 40 | 29.6852 | 8.1096 | 0 | 0 | 0 | 0 | 0 | 0 | 0 | 0
PV | 17 | 2 | 0 | 0 | 0 | 0 | 0 | 0 | 0 | 11.9962 | 33.4539 | 40 | 40 | 40 | 40 | 40 | 40 | 20.3296 | 0 | 0 | 0 | 0 | 0 | 0 | 0 | 0
PV | 17 | 3 | 0 | 0 | 0 | 0 | 0 | 0 | 4.005 | 27.7293 | 40 | 40 | 40 | 40 | 40 | 40 | 40 | 29.4433 | 5.8887 | 0 | 0 | 0 | 0 | 0 | 0 | 0
PV | 17 | 4 | 0 | 0 | 0 | 0 | 0 | 0 | 8.5454 | 31.2725 | 40 | 40 | 40 | 40 | 40 | 40 | 40 | 30.7397 | 6.8819 | 0 | 0 | 0 | 0 | 0 | 0 | 0
PV | 17 | 5 | 0 | 0 | 0 | 0 | 0 | 0 | 7.0057 | 29.5835 | 40 | 40 | 40 | 40 | 40 | 40 | 40 | 30.539 | 7.3152 | 0 | 0 | 0 | 0 | 0 | 0 | 0
PV | 17 | 6 | 0 | 0 | 0 | 0 | 0 | 0 | 3.0021 | 26.6958 | 40 | 40 | 40 | 40 | 40 | 40 | 40 | 29.0978 | 6.1465 | 0 | 0 | 0 | 0 | 0 | 0 | 0
PV | 17 | 7 | 0 | 0 | 0 | 0 | 0 | 0 | 2.0869 | 26.8668 | 40 | 40 | 40 | 40 | 40 | 40 | 40 | 28.6977 | 4.5426 | 0 | 0 | 0 | 0 | 0 | 0 | 0
PV | 17 | 8 | 0 | 0 | 0 | 0 | 0 | 0 | 0.13929 | 27.5972 | 40 | 40 | 40 | 40 | 40 | 40 | 40 | 28.9459 | 1.781 | 0 | 0 | 0 | 0 | 0 | 0 | 0
PV | 17 | 9 | 0 | 0 | 0 | 0 | 0 | 0 | 0 | 19.1886 | 40 | 40 | 40 | 40 | 40 | 40 | 40 | 22.4244 | 0 | 0 | 0 | 0 | 0 | 0 | 0 | 0
PV | 17 | 10 | 0 | 0 | 0 | 0 | 0 | 0 | 0 | 3.5641 | 29.6866 | 40 | 40 | 40 | 40 | 40 | 35.8313 | 12.041 | 0 | 0 | 0 | 0 | 0 | 0 | 0 | 0
PV | 17 | 11 | 0 | 0 | 0 | 0 | 0 | 0 | 0 | 2.0481 | 31.607 | 40 | 40 | 40 | 40 | 40 | 31.7023 | 5.5242 | 0 | 0 | 0 | 0 | 0 | 0 | 0 | 0
PV | 18 | 0 | 0 | 0 | 0 | 0 | 0 | 0 | 0 | 0 | 21.1836 | 40 | 40 | 40 | 40 | 40 | 25.3066 | 0.78837 | 0 | 0 | 0 | 0 | 0 | 0 | 0 | 0
PV | 18 | 1 | 0 | 0 | 0 | 0 | 0 | 0 | 0 | 3.7164 | 27.1636 | 40 | 40 | 40 | 40 | 40 | 29.9221 | 7.7739 | 0 | 0 | 0 | 0 | 0 | 0 | 0 | 0
PV | 18 | 2 | 0 | 0 | 0 | 0 | 0 | 0 | 0 | 11.8812 | 33.9077 | 40 | 40 | 40 | 40 | 40 | 40 | 20.3745 | 0 | 0 | 0 | 0 | 0 | 0 | 0 | 0
PV | 18 | 3 | 0 | 0 | 0 | 0 | 0 | 0 | 3.7711 | 28.0843 | 40 | 40 | 40 | 40 | 40 | 40 | 40 | 29.7686 | 5.6087 | 0 | 0 | 0 | 0 | 0 | 0 | 0
PV | 18 | 4 | 0 | 0 | 0 | 0 | 0 | 0 | 8.4238 | 31.7047 | 40 | 40 | 40 | 40 | 40 | 40 | 40 | 31.0634 | 6.5932 | 0 | 0 | 0 | 0 | 0 | 0 | 0
PV | 18 | 5 | 0 | 0 | 0 | 0 | 0 | 0 | 6.8036 | 29.9279 | 40 | 40 | 40 | 40 | 40 | 40 | 40 | 30.8127 | 6.9926 | 0 | 0 | 0 | 0 | 0 | 0 | 0
PV | 18 | 6 | 0 | 0 | 0 | 0 | 0 | 0 | 2.6226 | 26.8968 | 40 | 40 | 40 | 40 | 40 | 40 | 40 | 29.2863 | 5.7488 | 0 | 0 | 0 | 0 | 0 | 0 | 0
PV | 18 | 7 | 0 | 0 | 0 | 0 | 0 | 0 | 1.6802 | 27.0712 | 40 | 40 | 40 | 40 | 40 | 40 | 40 | 28.8729 | 4.1006 | 0 | 0 | 0 | 0 | 0 | 0 | 0
PV | 18 | 8 | 0 | 0 | 0 | 0 | 0 | 0 | 0 | 27.8493 | 40 | 40 | 40 | 40 | 40 | 40 | 40 | 29.1527 | 1.2864 | 0 | 0 | 0 | 0 | 0 | 0 | 0
PV | 18 | 9 | 0 | 0 | 0 | 0 | 0 | 0 | 0 | 19.2891 | 40 | 40 | 40 | 40 | 40 | 40 | 40 | 22.5258 | 0 | 0 | 0 | 0 | 0 | 0 | 0 | 0
PV | 18 | 10 | 0 | 0 | 0 | 0 | 0 | 0 | 0 | 3.2541 | 30.0734 | 40 | 40 | 40 | 40 | 40 | 36.3167 | 11.8873 | 0 | 0 | 0 | 0 | 0 | 0 | 0 | 0
PV | 18 | 11 | 0 | 0 | 0 | 0 | 0 | 0 | 0 | 1.6681 | 32.0134 | 40 | 40 | 40 | 40 | 40 | 32.0504 | 5.17 | 0 | 0 | 0 | 0 | 0 | 0 | 0 | 0
PV | 19 | 0 | 0 | 0 | 0 | 0 | 0 | 0 | 0 | 0 | 23.6521 | 40 | 40 | 40 | 40 | 40 | 28.2055 | 1.6635 | 0 | 0 | 0 | 0 | 0 | 0 | 0 | 0
PV | 19 | 1 | 0 | 0 | 0 | 0 | 0 | 0 | 0 | 4.7511 | 30.1378 | 40 | 40 | 40 | 40 | 40 | 33.2015 | 9.2223 | 0 | 0 | 0 | 0 | 0 | 0 | 0 | 0
PV | 19 | 2 | 0 | 0 | 0 | 0 | 0 | 0 | 0 | 13.4973 | 37.3458 | 40 | 40 | 40 | 40 | 40 | 40 | 22.7823 | 0 | 0 | 0 | 0 | 0 | 0 | 0 | 0
PV | 19 | 3 | 0 | 0 | 0 | 0 | 0 | 0 | 4.5804 | 30.9631 | 40 | 40 | 40 | 40 | 40 | 40 | 40 | 32.8967 | 6.7104 | 0 | 0 | 0 | 0 | 0 | 0 | 0
PV | 19 | 4 | 0 | 0 | 0 | 0 | 0 | 0 | 9.6297 | 34.9075 | 40 | 40 | 40 | 40 | 40 | 40 | 40 | 34.3512 | 7.8276 | 0 | 0 | 0 | 0 | 0 | 0 | 0
PV | 19 | 5 | 0 | 0 | 0 | 0 | 0 | 0 | 7.9336 | 33.0467 | 40 | 40 | 40 | 40 | 40 | 40 | 40 | 34.1451 | 8.3264 | 0 | 0 | 0 | 0 | 0 | 0 | 0
PV | 19 | 6 | 0 | 0 | 0 | 0 | 0 | 0 | 3.5109 | 29.8626 | 40 | 40 | 40 | 40 | 40 | 40 | 40 | 32.5611 | 7.0443 | 0 | 0 | 0 | 0 | 0 | 0 | 0
PV | 19 | 7 | 0 | 0 | 0 | 0 | 0 | 0 | 2.4949 | 30.0531 | 40 | 40 | 40 | 40 | 40 | 40 | 40 | 32.1175 | 5.2623 | 0 | 0 | 0 | 0 | 0 | 0 | 0
PV | 19 | 8 | 0 | 0 | 0 | 0 | 0 | 0 | 0.32137 | 30.8541 | 40 | 40 | 40 | 40 | 40 | 40 | 40 | 32.3838 | 2.1852 | 0 | 0 | 0 | 0 | 0 | 0 | 0
PV | 19 | 9 | 0 | 0 | 0 | 0 | 0 | 0 | 0 | 21.4815 | 40 | 40 | 40 | 40 | 40 | 40 | 40 | 25.1101 | 0 | 0 | 0 | 0 | 0 | 0 | 0 | 0
PV | 19 | 10 | 0 | 0 | 0 | 0 | 0 | 0 | 0 | 4.1147 | 33.1463 | 40 | 40 | 40 | 40 | 40 | 40 | 13.5621 | 0 | 0 | 0 | 0 | 0 | 0 | 0 | 0
PV | 19 | 11 | 0 | 0 | 0 | 0 | 0 | 0 | 0 | 2.4412 | 35.2924 | 40 | 40 | 40 | 40 | 40 | 35.4214 | 6.3297 | 0 | 0 | 0 | 0 | 0 | 0 | 0 | 0
Wind | 0 | 0 | 0 | 0 | 0 | 0 | 0 | 0 | 0 | 0 | 0 | 0 | 0 | 0 | 0 | 0 | 0 | 0 | 0 | 0 | 0 | 0 | 0 | 0 | 0 | 0
Wind | 0 | 1 | 0 | 0 | 0 | 0 | 0 | 0 | 0 | 0 | 0 | 0 | 0 | 0 | 0 | 0 | 0 | 0 | 0 | 0 | 0 | 0 | 0 | 0 | 0 | 0
Wind | 0 | 2 | 0 | 0 | 0 | 0 | 0 | 0 | 0 | 0 | 0 | 0 | 0 | 0 | 0 | 0 | 0 | 0 | 0 | 0 | 0 | 0 | 0 | 0 | 0 | 0
Wind | 0 | 3 | 0 | 0 | 0 | 0 | 0 | 0 | 0 | 0 | 0 | 0 | 0 | 0 | 0 | 0 | 0 | 0 | 0 | 0 | 0 | 0 | 0 | 0 | 0 | 0
Wind | 0 | 4 | 0 | 0 | 0 | 0 | 0 | 0 | 0 | 0 | 0 | 0 | 0 | 0 | 0 | 0 | 0 | 0 | 0 | 0 | 0 | 0 | 0 | 0 | 0 | 0
Wind | 0 | 5 | 0 | 0 | 0 | 0 | 0 | 0 | 0 | 0 | 0 | 0 | 0 | 0 | 0 | 0 | 0 | 0 | 0 | 0 | 0 | 0 | 0 | 0 | 0 | 0
Wind | 0 | 6 | 0 | 0 | 0 | 0 | 0 | 0 | 0 | 0 | 0 | 0 | 0 | 0 | 0 | 0 | 0 | 0 | 0 | 0 | 0 | 0 | 0 | 0 | 0 | 0
Wind | 0 | 7 | 0 | 0 | 0 | 0 | 0 | 0 | 0 | 0 | 0 | 0 | 0 | 0 | 0 | 0 | 0 | 0 | 0 | 0 | 0 | 0 | 0 | 0 | 0 | 0
Wind | 0 | 8 | 0 | 0 | 0 | 0 | 0 | 0 | 0 | 0 | 0 | 0 | 0 | 0 | 0 | 0 | 0 | 0 | 0 | 0 | 0 | 0 | 0 | 0 | 0 | 0
Wind | 0 | 9 | 0 | 0 | 0 | 0 | 0 | 0 | 0 | 0 | 0 | 0 | 0 | 0 | 0 | 0 | 0 | 0 | 0 | 0 | 0 | 0 | 0 | 0 | 0 | 0
Wind | 0 | 10 | 0 | 0 | 0 | 0 | 0 | 0 | 0 | 0 | 0 | 0 | 0 | 0 | 0 | 0 | 0 | 0 | 0 | 0 | 0 | 0 | 0 | 0 | 0 | 0
Wind | 0 | 11 | 0 | 0 | 0 | 0 | 0 | 0 | 0 | 0 | 0 | 0 | 0 | 0 | 0 | 0 | 0 | 0 | 0 | 0 | 0 | 0 | 0 | 0 | 0 | 0
Wind | 1 | 0 | 0 | 0 | 0 | 0 | 0 | 0 | 0 | 0 | 0 | 0 | 0 | 0 | 0 | 0 | 0 | 0 | 0 | 0 | 0 | 0 | 0 | 0 | 0 | 0
Wind | 1 | 1 | 0 | 0 | 0 | 0 | 0 | 0 | 0 | 0 | 0 | 0 | 0 | 0 | 0 | 0 | 0 | 0 | 0 | 0 | 0 | 0 | 0 | 0 | 0 | 0
Wind | 1 | 2 | 0 | 0 | 0 | 0 | 0 | 0 | 0 | 0 | 0 | 0 | 0 | 0 | 0 | 0 | 0 | 0 | 0 | 0 | 0 | 0 | 0 | 0 | 0 | 0
Wind | 1 | 3 | 0 | 0 | 0 | 0 | 0 | 0 | 0 | 0 | 0 | 0 | 0 | 0 | 0 | 0 | 0 | 0 | 0 | 0 | 0 | 0 | 0 | 0 | 0 | 0
Wind | 1 | 4 | 0 | 0 | 0 | 0 | 0 | 0 | 0 | 0 | 0 | 0 | 0 | 0 | 0 | 0 | 0 | 0 | 0 | 0 | 0 | 0 | 0 | 0 | 0 | 0
Wind | 1 | 5 | 0 | 0 | 0 | 0 | 0 | 0 | 0 | 0 | 0 | 0 | 0 | 0 | 0 | 0 | 0 | 0 | 0 | 0 | 0 | 0 | 0 | 0 | 0 | 0
Wind | 1 | 6 | 0 | 0 | 0 | 0 | 0 | 0 | 0 | 0 | 0 | 0 | 0 | 0 | 0 | 0 | 0 | 0 | 0 | 0 | 0 | 0 | 0 | 0 | 0 | 0
Wind | 1 | 7 | 0 | 0 | 0 | 0 | 0 | 0 | 0 | 0 | 0 | 0 | 0 | 0 | 0 | 0 | 0 | 0 | 0 | 0 | 0 | 0 | 0 | 0 | 0 | 0
Wind | 1 | 8 | 0 | 0 | 0 | 0 | 0 | 0 | 0 | 0 | 0 | 0 | 0 | 0 | 0 | 0 | 0 | 0 | 0 | 0 | 0 | 0 | 0 | 0 | 0 | 0
Wind | 1 | 9 | 0 | 0 | 0 | 0 | 0 | 0 | 0 | 0 | 0 | 0 | 0 | 0 | 0 | 0 | 0 | 0 | 0 | 0 | 0 | 0 | 0 | 0 | 0 | 0
Wind | 1 | 10 | 0 | 0 | 0 | 0 | 0 | 0 | 0 | 0 | 0 | 0 | 0 | 0 | 0 | 0 | 0 | 0 | 0 | 0 | 0 | 0 | 0 | 0 | 0 | 0
Wind | 1 | 11 | 0 | 0 | 0 | 0 | 0 | 0 | 0 | 0 | 0 | 0 | 0 | 0 | 0 | 0 | 0 | 0 | 0 | 0 | 0 | 0 | 0 | 0 | 0 | 0
Wind | 2 | 0 | 0 | 0 | 0 | 0 | 0 | 0 | 0 | 0 | 0 | 0 | 0 | 0 | 0 | 0 | 0 | 0 | 0 | 0 | 0 | 0 | 0 | 0 | 0 | 0
Wind | 2 | 1 | 0 | 0 | 0 | 0 | 0 | 0 | 0 | 0 | 0 | 0 | 0 | 0 | 0 | 0 | 0 | 0 | 0 | 0 | 0 | 0 | 0 | 0 | 0 | 0
Wind | 2 | 2 | 0 | 0 | 0 | 0 | 0 | 0 | 0 | 0 | 0 | 0 | 0 | 0 | 0 | 0 | 0 | 0 | 0 | 0 | 0 | 0 | 0 | 0 | 0 | 0
Wind | 2 | 3 | 0 | 0 | 0 | 0 | 0 | 0 | 0 | 0 | 0 | 0 | 0 | 0 | 0 | 0 | 0 | 0 | 0 | 0 | 0 | 0 | 0 | 0 | 0 | 0
Wind | 2 | 4 | 0 | 0 | 0 | 0 | 0 | 0 | 0 | 0 | 0 | 0 | 0 | 0 | 0 | 0 | 0 | 0 | 0 | 0 | 0 | 0 | 0 | 0 | 0 | 0
Wind | 2 | 5 | 0 | 0 | 0 | 0 | 0 | 0 | 0 | 0 | 0 | 0 | 0 | 0 | 0 | 0 | 0 | 0 | 0 | 0 | 0 | 0 | 0 | 0 | 0 | 0
Wind | 2 | 6 | 0 | 0 | 0 | 0 | 0 | 0 | 0 | 0 | 0 | 0 | 0 | 0 | 0 | 0 | 0 | 0 | 0 | 0 | 0 | 0 | 0 | 0 | 0 | 0
Wind | 2 | 7 | 0 | 0 | 0 | 0 | 0 | 0 | 0 | 0 | 0 | 0 | 0 | 0 | 0 | 0 | 0 | 0 | 0 | 0 | 0 | 0 | 0 | 0 | 0 | 0
Wind | 2 | 8 | 0 | 0 | 0 | 0 | 0 | 0 | 0 | 0 | 0 | 0 | 0 | 0 | 0 | 0 | 0 | 0 | 0 | 0 | 0 | 0 | 0 | 0 | 0 | 0
Wind | 2 | 9 | 0 | 0 | 0 | 0 | 0 | 0 | 0 | 0 | 0 | 0 | 0 | 0 | 0 | 0 | 0 | 0 | 0 | 0 | 0 | 0 | 0 | 0 | 0 | 0
Wind | 2 | 10 | 0 | 0 | 0 | 0 | 0 | 0 | 0 | 0 | 0 | 0 | 0 | 0 | 0 | 0 | 0 | 0 | 0 | 0 | 0 | 0 | 0 | 0 | 0 | 0
Wind | 2 | 11 | 0 | 0 | 0 | 0 | 0 | 0 | 0 | 0 | 0 | 0 | 0 | 0 | 0 | 0 | 0 | 0 | 0 | 0 | 0 | 0 | 0 | 0 | 0 | 0
Wind | 3 | 0 | 0 | 0 | 0 | 0 | 0 | 0 | 0 | 0 | 0 | 0 | 0 | 0 | 0 | 0 | 0 | 0 | 0 | 0 | 0 | 0 | 0 | 0 | 0 | 0
Wind | 3 | 1 | 0 | 0 | 0 | 0 | 0 | 0 | 0 | 0 | 0 | 0 | 0 | 0 | 0 | 0 | 0 | 0 | 0 | 0 | 0 | 0 | 0 | 0 | 0 | 0
Wind | 3 | 2 | 0 | 0 | 0 | 0 | 0 | 0 | 0 | 0 | 0 | 0 | 0 | 0 | 0 | 0 | 0 | 0 | 0 | 0 | 0 | 0 | 0 | 0 | 0 | 0
Wind | 3 | 3 | 0 | 0 | 0 | 0 | 0 | 0 | 0 | 0 | 0 | 0 | 0 | 0 | 0 | 0 | 0 | 0 | 0 | 0 | 0 | 0 | 0 | 0 | 0 | 0
Wind | 3 | 4 | 0 | 0 | 0 | 0 | 0 | 0 | 0 | 0 | 0 | 0 | 0 | 0 | 0 | 0 | 0 | 0 | 0 | 0 | 0 | 0 | 0 | 0 | 0 | 0
Wind | 3 | 5 | 0 | 0 | 0 | 0 | 0 | 0 | 0 | 0 | 0 | 0 | 0 | 0 | 0 | 0 | 0 | 0 | 0 | 0 | 0 | 0 | 0 | 0 | 0 | 0
Wind | 3 | 6 | 0 | 0 | 0 | 0 | 0 | 0 | 0 | 0 | 0 | 0 | 0 | 0 | 0 | 0 | 0 | 0 | 0 | 0 | 0 | 0 | 0 | 0 | 0 | 0
Wind | 3 | 7 | 0 | 0 | 0 | 0 | 0 | 0 | 0 | 0 | 0 | 0 | 0 | 0 | 0 | 0 | 0 | 0 | 0 | 0 | 0 | 0 | 0 | 0 | 0 | 0
Wind | 3 | 8 | 0 | 0 | 0 | 0 | 0 | 0 | 0 | 0 | 0 | 0 | 0 | 0 | 0 | 0 | 0 | 0 | 0 | 0 | 0 | 0 | 0 | 0 | 0 | 0
Wind | 3 | 9 | 0 | 0 | 0 | 0 | 0 | 0 | 0 | 0 | 0 | 0 | 0 | 0 | 0 | 0 | 0 | 0 | 0 | 0 | 0 | 0 | 0 | 0 | 0 | 0
Wind | 3 | 10 | 0 | 0 | 0 | 0 | 0 | 0 | 0 | 0 | 0 | 0 | 0 | 0 | 0 | 0 | 0 | 0 | 0 | 0 | 0 | 0 | 0 | 0 | 0 | 0
Wind | 3 | 11 | 0 | 0 | 0 | 0 | 0 | 0 | 0 | 0 | 0 | 0 | 0 | 0 | 0 | 0 | 0 | 0 | 0 | 0 | 0 | 0 | 0 | 0 | 0 | 0
Wind | 4 | 0 | 0 | 0 | 0 | 0 | 0 | 0 | 0 | 0 | 0 | 0 | 0 | 0 | 0 | 0 | 0 | 0 | 0 | 0 | 0 | 0 | 0 | 0 | 0 | 0
Wind | 4 | 1 | 0 | 0 | 0 | 0 | 0 | 0 | 0 | 0 | 0 | 0 | 0 | 0 | 0 | 0 | 0 | 0 | 0 | 0 | 0 | 0 | 0 | 0 | 0 | 0
Wind | 4 | 2 | 0 | 0 | 0 | 0 | 0 | 0 | 0 | 0 | 0 | 0 | 0 | 0 | 0 | 0 | 0 | 0 | 0 | 0 | 0 | 0 | 0 | 0 | 0 | 0
Wind | 4 | 3 | 0 | 0 | 0 | 0 | 0 | 0 | 0 | 0 | 0 | 0 | 0 | 0 | 0 | 0 | 0 | 0 | 0 | 0 | 0 | 0 | 0 | 0 | 0 | 0
Wind | 4 | 4 | 0 | 0 | 0 | 0 | 0 | 0 | 0 | 0 | 0 | 0 | 0 | 0 | 0 | 0 | 0 | 0 | 0 | 0 | 0 | 0 | 0 | 0 | 0 | 0
Wind | 4 | 5 | 0 | 0 | 0 | 0 | 0 | 0 | 0 | 0 | 0 | 0 | 0 | 0 | 0 | 0 | 0 | 0 | 0 | 0 | 0 | 0 | 0 | 0 | 0 | 0
Wind | 4 | 6 | 0 | 0 | 0 | 0 | 0 | 0 | 0 | 0 | 0 | 0 | 0 | 0 | 0 | 0 | 0 | 0 | 0 | 0 | 0 | 0 | 0 | 0 | 0 | 0
Wind | 4 | 7 | 0 | 0 | 0 | 0 | 0 | 0 | 0 | 0 | 0 | 0 | 0 | 0 | 0 | 0 | 0 | 0 | 0 | 0 | 0 | 0 | 0 | 0 | 0 | 0
Wind | 4 | 8 | 0 | 0 | 0 | 0 | 0 | 0 | 0 | 0 | 0 | 0 | 0 | 0 | 0 | 0 | 0 | 0 | 0 | 0 | 0 | 0 | 0 | 0 | 0 | 0
Wind | 4 | 9 | 0 | 0 | 0 | 0 | 0 | 0 | 0 | 0 | 0 | 0 | 0 | 0 | 0 | 0 | 0 | 0 | 0 | 0 | 0 | 0 | 0 | 0 | 0 | 0
Wind | 4 | 10 | 0 | 0 | 0 | 0 | 0 | 0 | 0 | 0 | 0 | 0 | 0 | 0 | 0 | 0 | 0 | 0 | 0 | 0 | 0 | 0 | 0 | 0 | 0 | 0
Wind | 4 | 11 | 0 | 0 | 0 | 0 | 0 | 0 | 0 | 0 | 0 | 0 | 0 | 0 | 0 | 0 | 0 | 0 | 0 | 0 | 0 | 0 | 0 | 0 | 0 | 0
Wind | 5 | 0 | 0 | 0 | 0 | 0 | 0 | 0 | 0 | 0 | 0 | 0 | 0 | 0 | 0 | 0 | 0 | 0 | 0 | 0 | 0 | 0 | 0 | 0 | 0 | 0
Wind | 5 | 1 | 0 | 0 | 0 | 0 | 0 | 0 | 0 | 0 | 0 | 0 | 0 | 0 | 0 | 0 | 0 | 0 | 0 | 0 | 0 | 0 | 0 | 0 | 0 | 0
Wind | 5 | 2 | 0 | 0 | 0 | 0 | 0 | 0 | 0 | 0 | 0 | 0 | 0 | 0 | 0 | 0 | 0 | 0 | 0 | 0 | 0 | 0 | 0 | 0 | 0 | 0
Wind | 5 | 3 | 0 | 0 | 0 | 0 | 0 | 0 | 0 | 0 | 0 | 0 | 0 | 0 | 0 | 0 | 0 | 0 | 0 | 0 | 0 | 0 | 0 | 0 | 0 | 0
Wind | 5 | 4 | 0 | 0 | 0 | 0 | 0 | 0 | 0 | 0 | 0 | 0 | 0 | 0 | 0 | 0 | 0 | 0 | 0 | 0 | 0 | 0 | 0 | 0 | 0 | 0
Wind | 5 | 5 | 0 | 0 | 0 | 0 | 0 | 0 | 0 | 0 | 0 | 0 | 0 | 0 | 0 | 0 | 0 | 0 | 0 | 0 | 0 | 0 | 0 | 0 | 0 | 0
Wind | 5 | 6 | 0 | 0 | 0 | 0 | 0 | 0 | 0 | 0 | 0 | 0 | 0 | 0 | 0 | 0 | 0 | 0 | 0 | 0 | 0 | 0 | 0 | 0 | 0 | 0
Wind | 5 | 7 | 0 | 0 | 0 | 0 | 0 | 0 | 0 | 0 | 0 | 0 | 0 | 0 | 0 | 0 | 0 | 0 | 0 | 0 | 0 | 0 | 0 | 0 | 0 | 0
Wind | 5 | 8 | 0 | 0 | 0 | 0 | 0 | 0 | 0 | 0 | 0 | 0 | 0 | 0 | 0 | 0 | 0 | 0 | 0 | 0 | 0 | 0 | 0 | 0 | 0 | 0
Wind | 5 | 9 | 0 | 0 | 0 | 0 | 0 | 0 | 0 | 0 | 0 | 0 | 0 | 0 | 0 | 0 | 0 | 0 | 0 | 0 | 0 | 0 | 0 | 0 | 0 | 0
Wind | 5 | 10 | 0 | 0 | 0 | 0 | 0 | 0 | 0 | 0 | 0 | 0 | 0 | 0 | 0 | 0 | 0 | 0 | 0 | 0 | 0 | 0 | 0 | 0 | 0 | 0
Wind | 5 | 11 | 0 | 0 | 0 | 0 | 0 | 0 | 0 | 0 | 0 | 0 | 0 | 0 | 0 | 0 | 0 | 0 | 0 | 0 | 0 | 0 | 0 | 0 | 0 | 0
Wind | 6 | 0 | 0 | 0 | 0 | 0 | 0 | 0 | 0 | 0 | 0 | 0 | 0 | 0 | 0 | 0 | 0 | 0 | 0 | 0 | 0 | 0 | 0 | 0 | 0 | 0
Wind | 6 | 1 | 0 | 0 | 0 | 0 | 0 | 0 | 0 | 0 | 0 | 0 | 0 | 0 | 0 | 0 | 0 | 0 | 0 | 0 | 0 | 0 | 0 | 0 | 0 | 0
Wind | 6 | 2 | 0 | 0 | 0 | 0 | 0 | 0 | 0 | 0 | 0 | 0 | 0 | 0 | 0 | 0 | 0 | 0 | 0 | 0 | 0 | 0 | 0 | 0 | 0 | 0
Wind | 6 | 3 | 0 | 0 | 0 | 0 | 0 | 0 | 0 | 0 | 0 | 0 | 0 | 0 | 0 | 0 | 0 | 0 | 0 | 0 | 0 | 0 | 0 | 0 | 0 | 0
Wind | 6 | 4 | 0 | 0 | 0 | 0 | 0 | 0 | 0 | 0 | 0 | 0 | 0 | 0 | 0 | 0 | 0 | 0 | 0 | 0 | 0 | 0 | 0 | 0 | 0 | 0
Wind | 6 | 5 | 0 | 0 | 0 | 0 | 0 | 0 | 0 | 0 | 0 | 0 | 0 | 0 | 0 | 0 | 0 | 0 | 0 | 0 | 0 | 0 | 0 | 0 | 0 | 0
Wind | 6 | 6 | 0 | 0 | 0 | 0 | 0 | 0 | 0 | 0 | 0 | 0 | 0 | 0 | 0 | 0 | 0 | 0 | 0 | 0 | 0 | 0 | 0 | 0 | 0 | 0
Wind | 6 | 7 | 0 | 0 | 0 | 0 | 0 | 0 | 0 | 0 | 0 | 0 | 0 | 0 | 0 | 0 | 0 | 0 | 0 | 0 | 0 | 0 | 0 | 0 | 0 | 0
Wind | 6 | 8 | 0 | 0 | 0 | 0 | 0 | 0 | 0 | 0 | 0 | 0 | 0 | 0 | 0 | 0 | 0 | 0 | 0 | 0 | 0 | 0 | 0 | 0 | 0 | 0
Wind | 6 | 9 | 0 | 0 | 0 | 0 | 0 | 0 | 0 | 0 | 0 | 0 | 0 | 0 | 0 | 0 | 0 | 0 | 0 | 0 | 0 | 0 | 0 | 0 | 0 | 0
Wind | 6 | 10 | 0 | 0 | 0 | 0 | 0 | 0 | 0 | 0 | 0 | 0 | 0 | 0 | 0 | 0 | 0 | 0 | 0 | 0 | 0 | 0 | 0 | 0 | 0 | 0
Wind | 6 | 11 | 0 | 0 | 0 | 0 | 0 | 0 | 0 | 0 | 0 | 0 | 0 | 0 | 0 | 0 | 0 | 0 | 0 | 0 | 0 | 0 | 0 | 0 | 0 | 0
Wind | 7 | 0 | 0 | 0 | 0 | 0 | 0 | 0 | 0 | 0 | 0 | 0 | 0 | 0 | 0 | 0 | 0 | 0 | 0 | 0 | 0 | 0 | 0 | 0 | 0 | 0
Wind | 7 | 1 | 0 | 0 | 0 | 0 | 0 | 0 | 0 | 0 | 0 | 0 | 0 | 0 | 0 | 0 | 0 | 0 | 0 | 0 | 0 | 0 | 0 | 0 | 0 | 0
Wind | 7 | 2 | 0 | 0 | 0 | 0 | 0 | 0 | 0 | 0 | 0 | 0 | 0 | 0 | 0 | 0 | 0 | 0 | 0 | 0 | 0 | 0 | 0 | 0 | 0 | 0
Wind | 7 | 3 | 0 | 0 | 0 | 0 | 0 | 0 | 0 | 0 | 0 | 0 | 0 | 0 | 0 | 0 | 0 | 0 | 0 | 0 | 0 | 0 | 0 | 0 | 0 | 0
Wind | 7 | 4 | 0 | 0 | 0 | 0 | 0 | 0 | 0 | 0 | 0 | 0 | 0 | 0 | 0 | 0 | 0 | 0 | 0 | 0 | 0 | 0 | 0 | 0 | 0 | 0
Wind | 7 | 5 | 0 | 0 | 0 | 0 | 0 | 0 | 0 | 0 | 0 | 0 | 0 | 0 | 0 | 0 | 0 | 0 | 0 | 0 | 0 | 0 | 0 | 0 | 0 | 0
Wind | 7 | 6 | 0 | 0 | 0 | 0 | 0 | 0 | 0 | 0 | 0 | 0 | 0 | 0 | 0 | 0 | 0 | 0 | 0 | 0 | 0 | 0 | 0 | 0 | 0 | 0
Wind | 7 | 7 | 0 | 0 | 0 | 0 | 0 | 0 | 0 | 0 | 0 | 0 | 0 | 0 | 0 | 0 | 0 | 0 | 0 | 0 | 0 | 0 | 0 | 0 | 0 | 0
Wind | 7 | 8 | 0 | 0 | 0 | 0 | 0 | 0 | 0 | 0 | 0 | 0 | 0 | 0 | 0 | 0 | 0 | 0 | 0 | 0 | 0 | 0 | 0 | 0 | 0 | 0
Wind | 7 | 9 | 0 | 0 | 0 | 0 | 0 | 0 | 0 | 0 | 0 | 0 | 0 | 0 | 0 | 0 | 0 | 0 | 0 | 0 | 0 | 0 | 0 | 0 | 0 | 0
Wind | 7 | 10 | 0 | 0 | 0 | 0 | 0 | 0 | 0 | 0 | 0 | 0 | 0 | 0 | 0 | 0 | 0 | 0 | 0 | 0 | 0 | 0 | 0 | 0 | 0 | 0
Wind | 7 | 11 | 0 | 0 | 0 | 0 | 0 | 0 | 0 | 0 | 0 | 0 | 0 | 0 | 0 | 0 | 0 | 0 | 0 | 0 | 0 | 0 | 0 | 0 | 0 | 0
Wind | 8 | 0 | 0 | 0 | 0 | 0 | 0 | 0 | 0 | 0 | 0 | 0 | 0 | 0 | 0 | 0 | 0 | 0 | 0 | 0 | 0 | 0 | 0 | 0 | 0 | 0
Wind | 8 | 1 | 0 | 0 | 0 | 0 | 0 | 0 | 0 | 0 | 0 | 0 | 0 | 0 | 0 | 0 | 0 | 0 | 0 | 0 | 0 | 0 | 0 | 0 | 0 | 0
Wind | 8 | 2 | 0 | 0 | 0 | 0 | 0 | 0 | 0 | 0 | 0 | 0 | 0 | 0 | 0 | 0 | 0 | 0 | 0 | 0 | 0 | 0 | 0 | 0 | 0 | 0
Wind | 8 | 3 | 0 | 0 | 0 | 0 | 0 | 0 | 0 | 0 | 0 | 0 | 0 | 0 | 0 | 0 | 0 | 0 | 0 | 0 | 0 | 0 | 0 | 0 | 0 | 0
Wind | 8 | 4 | 0 | 0 | 0 | 0 | 0 | 0 | 0 | 0 | 0 | 0 | 0 | 0 | 0 | 0 | 0 | 0 | 0 | 0 | 0 | 0 | 0 | 0 | 0 | 0
Wind | 8 | 5 | 0 | 0 | 0 | 0 | 0 | 0 | 0 | 0 | 0 | 0 | 0 | 0 | 0 | 0 | 0 | 0 | 0 | 0 | 0 | 0 | 0 | 0 | 0 | 0
Wind | 8 | 6 | 0 | 0 | 0 | 0 | 0 | 0 | 0 | 0 | 0 | 0 | 0 | 0 | 0 | 0 | 0 | 0 | 0 | 0 | 0 | 0 | 0 | 0 | 0 | 0
Wind | 8 | 7 | 0 | 0 | 0 | 0 | 0 | 0 | 0 | 0 | 0 | 0 | 0 | 0 | 0 | 0 | 0 | 0 | 0 | 0 | 0 | 0 | 0 | 0 | 0 | 0
Wind | 8 | 8 | 0 | 0 | 0 | 0 | 0 | 0 | 0 | 0 | 0 | 0 | 0 | 0 | 0 | 0 | 0 | 0 | 0 | 0 | 0 | 0 | 0 | 0 | 0 | 0
Wind | 8 | 9 | 0 | 0 | 0 | 0 | 0 | 0 | 0 | 0 | 0 | 0 | 0 | 0 | 0 | 0 | 0 | 0 | 0 | 0 | 0 | 0 | 0 | 0 | 0 | 0
Wind | 8 | 10 | 0 | 0 | 0 | 0 | 0 | 0 | 0 | 0 | 0 | 0 | 0 | 0 | 0 | 0 | 0 | 0 | 0 | 0 | 0 | 0 | 0 | 0 | 0 | 0
Wind | 8 | 11 | 0 | 0 | 0 | 0 | 0 | 0 | 0 | 0 | 0 | 0 | 0 | 0 | 0 | 0 | 0 | 0 | 0 | 0 | 0 | 0 | 0 | 0 | 0 | 0
Wind | 9 | 0 | 0 | 0 | 0 | 0 | 0 | 0 | 0 | 0 | 0 | 0 | 0 | 0 | 0 | 0 | 0 | 0 | 0 | 0 | 0 | 0 | 0 | 0 | 0 | 0
Wind | 9 | 1 | 0 | 0 | 0 | 0 | 0 | 0 | 0 | 0 | 0 | 0 | 0 | 0 | 0 | 0 | 0 | 0 | 0 | 0 | 0 | 0 | 0 | 0 | 0 | 0
Wind | 9 | 2 | 0 | 0 | 0 | 0 | 0 | 0 | 0 | 0 | 0 | 0 | 0 | 0 | 0 | 0 | 0 | 0 | 0 | 0 | 0 | 0 | 0 | 0 | 0 | 0
Wind | 9 | 3 | 0 | 0 | 0 | 0 | 0 | 0 | 0 | 0 | 0 | 0 | 0 | 0 | 0 | 0 | 0 | 0 | 0 | 0 | 0 | 0 | 0 | 0 | 0 | 0
Wind | 9 | 4 | 0 | 0 | 0 | 0 | 0 | 0 | 0 | 0 | 0 | 0 | 0 | 0 | 0 | 0 | 0 | 0 | 0 | 0 | 0 | 0 | 0 | 0 | 0 | 0
Wind | 9 | 5 | 0 | 0 | 0 | 0 | 0 | 0 | 0 | 0 | 0 | 0 | 0 | 0 | 0 | 0 | 0 | 0 | 0 | 0 | 0 | 0 | 0 | 0 | 0 | 0
Wind | 9 | 6 | 0 | 0 | 0 | 0 | 0 | 0 | 0 | 0 | 0 | 0 | 0 | 0 | 0 | 0 | 0 | 0 | 0 | 0 | 0 | 0 | 0 | 0 | 0 | 0
Wind | 9 | 7 | 0 | 0 | 0 | 0 | 0 | 0 | 0 | 0 | 0 | 0 | 0 | 0 | 0 | 0 | 0 | 0 | 0 | 0 | 0 | 0 | 0 | 0 | 0 | 0
Wind | 9 | 8 | 0 | 0 | 0 | 0 | 0 | 0 | 0 | 0 | 0 | 0 | 0 | 0 | 0 | 0 | 0 | 0 | 0 | 0 | 0 | 0 | 0 | 0 | 0 | 0
Wind | 9 | 9 | 0 | 0 | 0 | 0 | 0 | 0 | 0 | 0 | 0 | 0 | 0 | 0 | 0 | 0 | 0 | 0 | 0 | 0 | 0 | 0 | 0 | 0 | 0 | 0
Wind | 9 | 10 | 0 | 0 | 0 | 0 | 0 | 0 | 0 | 0 | 0 | 0 | 0 | 0 | 0 | 0 | 0 | 0 | 0 | 0 | 0 | 0 | 0 | 0 | 0 | 0
Wind | 9 | 11 | 0 | 0 | 0 | 0 | 0 | 0 | 0 | 0 | 0 | 0 | 0 | 0 | 0 | 0 | 0 | 0 | 0 | 0 | 0 | 0 | 0 | 0 | 0 | 0
Wind | 10 | 0 | 0 | 0 | 0 | 0 | 0 | 0 | 0 | 0 | 0 | 0 | 0 | 0 | 0 | 0 | 0 | 0 | 0 | 0 | 0 | 0 | 0 | 0 | 0 | 0
Wind | 10 | 1 | 0 | 0 | 0 | 0 | 0 | 0 | 0 | 0 | 0 | 0 | 0 | 0 | 0 | 0 | 0 | 0 | 0 | 0 | 0 | 0 | 0 | 0 | 0 | 0
Wind | 10 | 2 | 0 | 0 | 0 | 0 | 0 | 0 | 0 | 0 | 0 | 0 | 0 | 0 | 0 | 0 | 0 | 0 | 0 | 0 | 0 | 0 | 0 | 0 | 0 | 0
Wind | 10 | 3 | 0 | 0 | 0 | 0 | 0 | 0 | 0 | 0 | 0 | 0 | 0 | 0 | 0 | 0 | 0 | 0 | 0 | 0 | 0 | 0 | 0 | 0 | 0 | 0
Wind | 10 | 4 | 0 | 0 | 0 | 0 | 0 | 0 | 0 | 0 | 0 | 0 | 0 | 0 | 0 | 0 | 0 | 0 | 0 | 0 | 0 | 0 | 0 | 0 | 0 | 0
Wind | 10 | 5 | 0 | 0 | 0 | 0 | 0 | 0 | 0 | 0 | 0 | 0 | 0 | 0 | 0 | 0 | 0 | 0 | 0 | 0 | 0 | 0 | 0 | 0 | 0 | 0
Wind | 10 | 6 | 0 | 0 | 0 | 0 | 0 | 0 | 0 | 0 | 0 | 0 | 0 | 0 | 0 | 0 | 0 | 0 | 0 | 0 | 0 | 0 | 0 | 0 | 0 | 0
Wind | 10 | 7 | 0 | 0 | 0 | 0 | 0 | 0 | 0 | 0 | 0 | 0 | 0 | 0 | 0 | 0 | 0 | 0 | 0 | 0 | 0 | 0 | 0 | 0 | 0 | 0
Wind | 10 | 8 | 0 | 0 | 0 | 0 | 0 | 0 | 0 | 0 | 0 | 0 | 0 | 0 | 0 | 0 | 0 | 0 | 0 | 0 | 0 | 0 | 0 | 0 | 0 | 0
Wind | 10 | 9 | 0 | 0 | 0 | 0 | 0 | 0 | 0 | 0 | 0 | 0 | 0 | 0 | 0 | 0 | 0 | 0 | 0 | 0 | 0 | 0 | 0 | 0 | 0 | 0
Wind | 10 | 10 | 0 | 0 | 0 | 0 | 0 | 0 | 0 | 0 | 0 | 0 | 0 | 0 | 0 | 0 | 0 | 0 | 0 | 0 | 0 | 0 | 0 | 0 | 0 | 0
Wind | 10 | 11 | 0 | 0 | 0 | 0 | 0 | 0 | 0 | 0 | 0 | 0 | 0 | 0 | 0 | 0 | 0 | 0 | 0 | 0 | 0 | 0 | 0 | 0 | 0 | 0
Wind | 11 | 0 | 0 | 0 | 0 | 0 | 0 | 0 | 0 | 0 | 0 | 0 | 0 | 0 | 0 | 0 | 0 | 0 | 0 | 0 | 0 | 0 | 0 | 0 | 0 | 0
Wind | 11 | 1 | 0 | 0 | 0 | 0 | 0 | 0 | 0 | 0 | 0 | 0 | 0 | 0 | 0 | 0 | 0 | 0 | 0 | 0 | 0 | 0 | 0 | 0 | 0 | 0
Wind | 11 | 2 | 0 | 0 | 0 | 0 | 0 | 0 | 0 | 0 | 0 | 0 | 0 | 0 | 0 | 0 | 0 | 0 | 0 | 0 | 0 | 0 | 0 | 0 | 0 | 0
Wind | 11 | 3 | 0 | 0 | 0 | 0 | 0 | 0 | 0 | 0 | 0 | 0 | 0 | 0 | 0 | 0 | 0 | 0 | 0 | 0 | 0 | 0 | 0 | 0 | 0 | 0
Wind | 11 | 4 | 0 | 0 | 0 | 0 | 0 | 0 | 0 | 0 | 0 | 0 | 0 | 0 | 0 | 0 | 0 | 0 | 0 | 0 | 0 | 0 | 0 | 0 | 0 | 0
Wind | 11 | 5 | 0 | 0 | 0 | 0 | 0 | 0 | 0 | 0 | 0 | 0 | 0 | 0 | 0 | 0 | 0 | 0 | 0 | 0 | 0 | 0 | 0 | 0 | 0 | 0
Wind | 11 | 6 | 0 | 0 | 0 | 0 | 0 | 0 | 0 | 0 | 0 | 0 | 0 | 0 | 0 | 0 | 0 | 0 | 0 | 0 | 0 | 0 | 0 | 0 | 0 | 0
Wind | 11 | 7 | 0 | 0 | 0 | 0 | 0 | 0 | 0 | 0 | 0 | 0 | 0 | 0 | 0 | 0 | 0 | 0 | 0 | 0 | 0 | 0 | 0 | 0 | 0 | 0
Wind | 11 | 8 | 0 | 0 | 0 | 0 | 0 | 0 | 0 | 0 | 0 | 0 | 0 | 0 | 0 | 0 | 0 | 0 | 0 | 0 | 0 | 0 | 0 | 0 | 0 | 0
Wind | 11 | 9 | 0 | 0 | 0 | 0 | 0 | 0 | 0 | 0 | 0 | 0 | 0 | 0 | 0 | 0 | 0 | 0 | 0 | 0 | 0 | 0 | 0 | 0 | 0 | 0
Wind | 11 | 10 | 0 | 0 | 0 | 0 | 0 | 0 | 0 | 0 | 0 | 0 | 0 | 0 | 0 | 0 | 0 | 0 | 0 | 0 | 0 | 0 | 0 | 0 | 0 | 0
Wind | 11 | 11 | 0 | 0 | 0 | 0 | 0 | 0 | 0 | 0 | 0 | 0 | 0 | 0 | 0 | 0 | 0 | 0 | 0 | 0 | 0 | 0 | 0 | 0 | 0 | 0
Wind | 12 | 0 | 0 | 0 | 0 | 0 | 0 | 0 | 0 | 0 | 0 | 0 | 0 | 0 | 0 | 0 | 0 | 0 | 0 | 0 | 0 | 0 | 0 | 0 | 0 | 0
Wind | 12 | 1 | 0 | 0 | 0 | 0 | 0 | 0 | 0 | 0 | 0 | 0 | 0 | 0 | 0 | 0 | 0 | 0 | 0 | 0 | 0 | 0 | 0 | 0 | 0 | 0
Wind | 12 | 2 | 0 | 0 | 0 | 0 | 0 | 0 | 0 | 0 | 0 | 0 | 0 | 0 | 0 | 0 | 0 | 0 | 0 | 0 | 0 | 0 | 0 | 0 | 0 | 0
Wind | 12 | 3 | 0 | 0 | 0 | 0 | 0 | 0 | 0 | 0 | 0 | 0 | 0 | 0 | 0 | 0 | 0 | 0 | 0 | 0 | 0 | 0 | 0 | 0 | 0 | 0
Wind | 12 | 4 | 0 | 0 | 0 | 0 | 0 | 0 | 0 | 0 | 0 | 0 | 0 | 0 | 0 | 0 | 0 | 0 | 0 | 0 | 0 | 0 | 0 | 0 | 0 | 0
Wind | 12 | 5 | 0 | 0 | 0 | 0 | 0 | 0 | 0 | 0 | 0 | 0 | 0 | 0 | 0 | 0 | 0 | 0 | 0 | 0 | 0 | 0 | 0 | 0 | 0 | 0
Wind | 12 | 6 | 0 | 0 | 0 | 0 | 0 | 0 | 0 | 0 | 0 | 0 | 0 | 0 | 0 | 0 | 0 | 0 | 0 | 0 | 0 | 0 | 0 | 0 | 0 | 0
Wind | 12 | 7 | 0 | 0 | 0 | 0 | 0 | 0 | 0 | 0 | 0 | 0 | 0 | 0 | 0 | 0 | 0 | 0 | 0 | 0 | 0 | 0 | 0 | 0 | 0 | 0
Wind | 12 | 8 | 0 | 0 | 0 | 0 | 0 | 0 | 0 | 0 | 0 | 0 | 0 | 0 | 0 | 0 | 0 | 0 | 0 | 0 | 0 | 0 | 0 | 0 | 0 | 0
Wind | 12 | 9 | 0 | 0 | 0 | 0 | 0 | 0 | 0 | 0 | 0 | 0 | 0 | 0 | 0 | 0 | 0 | 0 | 0 | 0 | 0 | 0 | 0 | 0 | 0 | 0
Wind | 12 | 10 | 0 | 0 | 0 | 0 | 0 | 0 | 0 | 0 | 0 | 0 | 0 | 0 | 0 | 0 | 0 | 0 | 0 | 0 | 0 | 0 | 0 | 0 | 0 | 0
Wind | 12 | 11 | 0 | 0 | 0 | 0 | 0 | 0 | 0 | 0 | 0 | 0 | 0 | 0 | 0 | 0 | 0 | 0 | 0 | 0 | 0 | 0 | 0 | 0 | 0 | 0
Wind | 13 | 0 | 0 | 0 | 0 | 0 | 0 | 0 | 0 | 0 | 0 | 0 | 0 | 0 | 0 | 0 | 0 | 0 | 0 | 0 | 0 | 0 | 0 | 0 | 0 | 0
Wind | 13 | 1 | 0 | 0 | 0 | 0 | 0 | 0 | 0 | 0 | 0 | 0 | 0 | 0 | 0 | 0 | 0 | 0 | 0 | 0 | 0 | 0 | 0 | 0 | 0 | 0
Wind | 13 | 2 | 0 | 0 | 0 | 0 | 0 | 0 | 0 | 0 | 0 | 0 | 0 | 0 | 0 | 0 | 0 | 0 | 0 | 0 | 0 | 0 | 0 | 0 | 0 | 0
Wind | 13 | 3 | 0 | 0 | 0 | 0 | 0 | 0 | 0 | 0 | 0 | 0 | 0 | 0 | 0 | 0 | 0 | 0 | 0 | 0 | 0 | 0 | 0 | 0 | 0 | 0
Wind | 13 | 4 | 0 | 0 | 0 | 0 | 0 | 0 | 0 | 0 | 0 | 0 | 0 | 0 | 0 | 0 | 0 | 0 | 0 | 0 | 0 | 0 | 0 | 0 | 0 | 0
Wind | 13 | 5 | 0 | 0 | 0 | 0 | 0 | 0 | 0 | 0 | 0 | 0 | 0 | 0 | 0 | 0 | 0 | 0 | 0 | 0 | 0 | 0 | 0 | 0 | 0 | 0
Wind | 13 | 6 | 0 | 0 | 0 | 0 | 0 | 0 | 0 | 0 | 0 | 0 | 0 | 0 | 0 | 0 | 0 | 0 | 0 | 0 | 0 | 0 | 0 | 0 | 0 | 0
Wind | 13 | 7 | 0 | 0 | 0 | 0 | 0 | 0 | 0 | 0 | 0 | 0 | 0 | 0 | 0 | 0 | 0 | 0 | 0 | 0 | 0 | 0 | 0 | 0 | 0 | 0
Wind | 13 | 8 | 0 | 0 | 0 | 0 | 0 | 0 | 0 | 0 | 0 | 0 | 0 | 0 | 0 | 0 | 0 | 0 | 0 | 0 | 0 | 0 | 0 | 0 | 0 | 0
Wind | 13 | 9 | 0 | 0 | 0 | 0 | 0 | 0 | 0 | 0 | 0 | 0 | 0 | 0 | 0 | 0 | 0 | 0 | 0 | 0 | 0 | 0 | 0 | 0 | 0 | 0
Wind | 13 | 10 | 0 | 0 | 0 | 0 | 0 | 0 | 0 | 0 | 0 | 0 | 0 | 0 | 0 | 0 | 0 | 0 | 0 | 0 | 0 | 0 | 0 | 0 | 0 | 0
Wind | 13 | 11 | 0 | 0 | 0 | 0 | 0 | 0 | 0 | 0 | 0 | 0 | 0 | 0 | 0 | 0 | 0 | 0 | 0 | 0 | 0 | 0 | 0 | 0 | 0 | 0
Wind | 14 | 0 | 0 | 0 | 0 | 0 | 0 | 0 | 0 | 0 | 0 | 0 | 0 | 0 | 0 | 0 | 0 | 0 | 0 | 0 | 0 | 0 | 0 | 0 | 0 | 0
Wind | 14 | 1 | 0 | 0 | 0 | 0 | 0 | 0 | 0 | 0 | 0 | 0 | 0 | 0 | 0 | 0 | 0 | 0 | 0 | 0 | 0 | 0 | 0 | 0 | 0 | 0
Wind | 14 | 2 | 0 | 0 | 0 | 0 | 0 | 0 | 0 | 0 | 0 | 0 | 0 | 0 | 0 | 0 | 0 | 0 | 0 | 0 | 0 | 0 | 0 | 0 | 0 | 0
Wind | 14 | 3 | 0 | 0 | 0 | 0 | 0 | 0 | 0 | 0 | 0 | 0 | 0 | 0 | 0 | 0 | 0 | 0 | 0 | 0 | 0 | 0 | 0 | 0 | 0 | 0
Wind | 14 | 4 | 0 | 0 | 0 | 0 | 0 | 0 | 0 | 0 | 0 | 0 | 0 | 0 | 0 | 0 | 0 | 0 | 0 | 0 | 0 | 0 | 0 | 0 | 0 | 0
Wind | 14 | 5 | 0 | 0 | 0 | 0 | 0 | 0 | 0 | 0 | 0 | 0 | 0 | 0 | 0 | 0 | 0 | 0 | 0 | 0 | 0 | 0 | 0 | 0 | 0 | 0
Wind | 14 | 6 | 0 | 0 | 0 | 0 | 0 | 0 | 0 | 0 | 0 | 0 | 0 | 0 | 0 | 0 | 0 | 0 | 0 | 0 | 0 | 0 | 0 | 0 | 0 | 0
Wind | 14 | 7 | 0 | 0 | 0 | 0 | 0 | 0 | 0 | 0 | 0 | 0 | 0 | 0 | 0 | 0 | 0 | 0 | 0 | 0 | 0 | 0 | 0 | 0 | 0 | 0
Wind | 14 | 8 | 0 | 0 | 0 | 0 | 0 | 0 | 0 | 0 | 0 | 0 | 0 | 0 | 0 | 0 | 0 | 0 | 0 | 0 | 0 | 0 | 0 | 0 | 0 | 0
Wind | 14 | 9 | 0 | 0 | 0 | 0 | 0 | 0 | 0 | 0 | 0 | 0 | 0 | 0 | 0 | 0 | 0 | 0 | 0 | 0 | 0 | 0 | 0 | 0 | 0 | 0
Wind | 14 | 10 | 0 | 0 | 0 | 0 | 0 | 0 | 0 | 0 | 0 | 0 | 0 | 0 | 0 | 0 | 0 | 0 | 0 | 0 | 0 | 0 | 0 | 0 | 0 | 0
Wind | 14 | 11 | 0 | 0 | 0 | 0 | 0 | 0 | 0 | 0 | 0 | 0 | 0 | 0 | 0 | 0 | 0 | 0 | 0 | 0 | 0 | 0 | 0 | 0 | 0 | 0
Wind | 15 | 0 | 0 | 0 | 0 | 0 | 0 | 0 | 0 | 0 | 0 | 0 | 0 | 0 | 0 | 0 | 0 | 0 | 0 | 0 | 0 | 0 | 0 | 0 | 0 | 0
Wind | 15 | 1 | 0 | 0 | 0 | 0 | 0 | 0 | 0 | 0 | 0 | 0 | 0 | 0 | 0 | 0 | 0 | 0 | 0 | 0 | 0 | 0 | 0 | 0 | 0 | 0
Wind | 15 | 2 | 0 | 0 | 0 | 0 | 0 | 0 | 0 | 0 | 0 | 0 | 0 | 0 | 0 | 0 | 0 | 0 | 0 | 0 | 0 | 0 | 0 | 0 | 0 | 0
Wind | 15 | 3 | 0 | 0 | 0 | 0 | 0 | 0 | 0 | 0 | 0 | 0 | 0 | 0 | 0 | 0 | 0 | 0 | 0 | 0 | 0 | 0 | 0 | 0 | 0 | 0
Wind | 15 | 4 | 0 | 0 | 0 | 0 | 0 | 0 | 0 | 0 | 0 | 0 | 0 | 0 | 0 | 0 | 0 | 0 | 0 | 0 | 0 | 0 | 0 | 0 | 0 | 0
Wind | 15 | 5 | 0 | 0 | 0 | 0 | 0 | 0 | 0 | 0 | 0 | 0 | 0 | 0 | 0 | 0 | 0 | 0 | 0 | 0 | 0 | 0 | 0 | 0 | 0 | 0
Wind | 15 | 6 | 0 | 0 | 0 | 0 | 0 | 0 | 0 | 0 | 0 | 0 | 0 | 0 | 0 | 0 | 0 | 0 | 0 | 0 | 0 | 0 | 0 | 0 | 0 | 0
Wind | 15 | 7 | 0 | 0 | 0 | 0 | 0 | 0 | 0 | 0 | 0 | 0 | 0 | 0 | 0 | 0 | 0 | 0 | 0 | 0 | 0 | 0 | 0 | 0 | 0 | 0
Wind | 15 | 8 | 0 | 0 | 0 | 0 | 0 | 0 | 0 | 0 | 0 | 0 | 0 | 0 | 0 | 0 | 0 | 0 | 0 | 0 | 0 | 0 | 0 | 0 | 0 | 0
Wind | 15 | 9 | 0 | 0 | 0 | 0 | 0 | 0 | 0 | 0 | 0 | 0 | 0 | 0 | 0 | 0 | 0 | 0 | 0 | 0 | 0 | 0 | 0 | 0 | 0 | 0
Wind | 15 | 10 | 0 | 0 | 0 | 0 | 0 | 0 | 0 | 0 | 0 | 0 | 0 | 0 | 0 | 0 | 0 | 0 | 0 | 0 | 0 | 0 | 0 | 0 | 0 | 0
Wind | 15 | 11 | 0 | 0 | 0 | 0 | 0 | 0 | 0 | 0 | 0 | 0 | 0 | 0 | 0 | 0 | 0 | 0 | 0 | 0 | 0 | 0 | 0 | 0 | 0 | 0
Wind | 16 | 0 | 0 | 0 | 0 | 0 | 0 | 0 | 0 | 0 | 0 | 0 | 0 | 0 | 0 | 0 | 0 | 0 | 0 | 0 | 0 | 0 | 0 | 0 | 0 | 0
Wind | 16 | 1 | 0 | 0 | 0 | 0 | 0 | 0 | 0 | 0 | 0 | 0 | 0 | 0 | 0 | 0 | 0 | 0 | 0 | 0 | 0 | 0 | 0 | 0 | 0 | 0
Wind | 16 | 2 | 0 | 0 | 0 | 0 | 0 | 0 | 0 | 0 | 0 | 0 | 0 | 0 | 0 | 0 | 0 | 0 | 0 | 0 | 0 | 0 | 0 | 0 | 0 | 0
Wind | 16 | 3 | 0 | 0 | 0 | 0 | 0 | 0 | 0 | 0 | 0 | 0 | 0 | 0 | 0 | 0 | 0 | 0 | 0 | 0 | 0 | 0 | 0 | 0 | 0 | 0
Wind | 16 | 4 | 0 | 0 | 0 | 0 | 0 | 0 | 0 | 0 | 0 | 0 | 0 | 0 | 0 | 0 | 0 | 0 | 0 | 0 | 0 | 0 | 0 | 0 | 0 | 0
Wind | 16 | 5 | 0 | 0 | 0 | 0 | 0 | 0 | 0 | 0 | 0 | 0 | 0 | 0 | 0 | 0 | 0 | 0 | 0 | 0 | 0 | 0 | 0 | 0 | 0 | 0
Wind | 16 | 6 | 0 | 0 | 0 | 0 | 0 | 0 | 0 | 0 | 0 | 0 | 0 | 0 | 0 | 0 | 0 | 0 | 0 | 0 | 0 | 0 | 0 | 0 | 0 | 0
Wind | 16 | 7 | 0 | 0 | 0 | 0 | 0 | 0 | 0 | 0 | 0 | 0 | 0 | 0 | 0 | 0 | 0 | 0 | 0 | 0 | 0 | 0 | 0 | 0 | 0 | 0
Wind | 16 | 8 | 0 | 0 | 0 | 0 | 0 | 0 | 0 | 0 | 0 | 0 | 0 | 0 | 0 | 0 | 0 | 0 | 0 | 0 | 0 | 0 | 0 | 0 | 0 | 0
Wind | 16 | 9 | 0 | 0 | 0 | 0 | 0 | 0 | 0 | 0 | 0 | 0 | 0 | 0 | 0 | 0 | 0 | 0 | 0 | 0 | 0 | 0 | 0 | 0 | 0 | 0
Wind | 16 | 10 | 0 | 0 | 0 | 0 | 0 | 0 | 0 | 0 | 0 | 0 | 0 | 0 | 0 | 0 | 0 | 0 | 0 | 0 | 0 | 0 | 0 | 0 | 0 | 0
Wind | 16 | 11 | 0 | 0 | 0 | 0 | 0 | 0 | 0 | 0 | 0 | 0 | 0 | 0 | 0 | 0 | 0 | 0 | 0 | 0 | 0 | 0 | 0 | 0 | 0 | 0
Wind | 17 | 0 | 0 | 0 | 0 | 0 | 0 | 0 | 0 | 0 | 0 | 0 | 0 | 0 | 0 | 0 | 0 | 0 | 0 | 0 | 0 | 0 | 0 | 0 | 0 | 0
Wind | 17 | 1 | 0 | 0 | 0 | 0 | 0 | 0 | 0 | 0 | 0 | 0 | 0 | 0 | 0 | 0 | 0 | 0 | 0 | 0 | 0 | 0 | 0 | 0 | 0 | 0
Wind | 17 | 2 | 0 | 0 | 0 | 0 | 0 | 0 | 0 | 0 | 0 | 0 | 0 | 0 | 0 | 0 | 0 | 0 | 0 | 0 | 0 | 0 | 0 | 0 | 0 | 0
Wind | 17 | 3 | 0 | 0 | 0 | 0 | 0 | 0 | 0 | 0 | 0 | 0 | 0 | 0 | 0 | 0 | 0 | 0 | 0 | 0 | 0 | 0 | 0 | 0 | 0 | 0
Wind | 17 | 4 | 0 | 0 | 0 | 0 | 0 | 0 | 0 | 0 | 0 | 0 | 0 | 0 | 0 | 0 | 0 | 0 | 0 | 0 | 0 | 0 | 0 | 0 | 0 | 0
Wind | 17 | 5 | 0 | 0 | 0 | 0 | 0 | 0 | 0 | 0 | 0 | 0 | 0 | 0 | 0 | 0 | 0 | 0 | 0 | 0 | 0 | 0 | 0 | 0 | 0 | 0
Wind | 17 | 6 | 0 | 0 | 0 | 0 | 0 | 0 | 0 | 0 | 0 | 0 | 0 | 0 | 0 | 0 | 0 | 0 | 0 | 0 | 0 | 0 | 0 | 0 | 0 | 0
Wind | 17 | 7 | 0 | 0 | 0 | 0 | 0 | 0 | 0 | 0 | 0 | 0 | 0 | 0 | 0 | 0 | 0 | 0 | 0 | 0 | 0 | 0 | 0 | 0 | 0 | 0
Wind | 17 | 8 | 0 | 0 | 0 | 0 | 0 | 0 | 0 | 0 | 0 | 0 | 0 | 0 | 0 | 0 | 0 | 0 | 0 | 0 | 0 | 0 | 0 | 0 | 0 | 0
Wind | 17 | 9 | 0 | 0 | 0 | 0 | 0 | 0 | 0 | 0 | 0 | 0 | 0 | 0 | 0 | 0 | 0 | 0 | 0 | 0 | 0 | 0 | 0 | 0 | 0 | 0
Wind | 17 | 10 | 0 | 0 | 0 | 0 | 0 | 0 | 0 | 0 | 0 | 0 | 0 | 0 | 0 | 0 | 0 | 0 | 0 | 0 | 0 | 0 | 0 | 0 | 0 | 0
Wind | 17 | 11 | 0 | 0 | 0 | 0 | 0 | 0 | 0 | 0 | 0 | 0 | 0 | 0 | 0 | 0 | 0 | 0 | 0 | 0 | 0 | 0 | 0 | 0 | 0 | 0
Wind | 18 | 0 | 0 | 0 | 0 | 0 | 0 | 0 | 0 | 0 | 0 | 0 | 0 | 0 | 0 | 0 | 0 | 0 | 0 | 0 | 0 | 0 | 0 | 0 | 0 | 0
Wind | 18 | 1 | 0 | 0 | 0 | 0 | 0 | 0 | 0 | 0 | 0 | 0 | 0 | 0 | 0 | 0 | 0 | 0 | 0 | 0 | 0 | 0 | 0 | 0 | 0 | 0
Wind | 18 | 2 | 0 | 0 | 0 | 0 | 0 | 0 | 0 | 0 | 0 | 0 | 0 | 0 | 0 | 0 | 0 | 0 | 0 | 0 | 0 | 0 | 0 | 0 | 0 | 0
Wind | 18 | 3 | 0 | 0 | 0 | 0 | 0 | 0 | 0 | 0 | 0 | 0 | 0 | 0 | 0 | 0 | 0 | 0 | 0 | 0 | 0 | 0 | 0 | 0 | 0 | 0
Wind | 18 | 4 | 0 | 0 | 0 | 0 | 0 | 0 | 0 | 0 | 0 | 0 | 0 | 0 | 0 | 0 | 0 | 0 | 0 | 0 | 0 | 0 | 0 | 0 | 0 | 0
Wind | 18 | 5 | 0 | 0 | 0 | 0 | 0 | 0 | 0 | 0 | 0 | 0 | 0 | 0 | 0 | 0 | 0 | 0 | 0 | 0 | 0 | 0 | 0 | 0 | 0 | 0
Wind | 18 | 6 | 0 | 0 | 0 | 0 | 0 | 0 | 0 | 0 | 0 | 0 | 0 | 0 | 0 | 0 | 0 | 0 | 0 | 0 | 0 | 0 | 0 | 0 | 0 | 0
Wind | 18 | 7 | 0 | 0 | 0 | 0 | 0 | 0 | 0 | 0 | 0 | 0 | 0 | 0 | 0 | 0 | 0 | 0 | 0 | 0 | 0 | 0 | 0 | 0 | 0 | 0
Wind | 18 | 8 | 0 | 0 | 0 | 0 | 0 | 0 | 0 | 0 | 0 | 0 | 0 | 0 | 0 | 0 | 0 | 0 | 0 | 0 | 0 | 0 | 0 | 0 | 0 | 0
Wind | 18 | 9 | 0 | 0 | 0 | 0 | 0 | 0 | 0 | 0 | 0 | 0 | 0 | 0 | 0 | 0 | 0 | 0 | 0 | 0 | 0 | 0 | 0 | 0 | 0 | 0
Wind | 18 | 10 | 0 | 0 | 0 | 0 | 0 | 0 | 0 | 0 | 0 | 0 | 0 | 0 | 0 | 0 | 0 | 0 | 0 | 0 | 0 | 0 | 0 | 0 | 0 | 0
Wind | 18 | 11 | 0 | 0 | 0 | 0 | 0 | 0 | 0 | 0 | 0 | 0 | 0 | 0 | 0 | 0 | 0 | 0 | 0 | 0 | 0 | 0 | 0 | 0 | 0 | 0
Wind | 19 | 0 | 0 | 0 | 0 | 0 | 0 | 0 | 0 | 0 | 0 | 0 | 0 | 0 | 0 | 0 | 0 | 0 | 0 | 0 | 0 | 0 | 0 | 0 | 0 | 0
Wind | 19 | 1 | 0 | 0 | 0 | 0 | 0 | 0 | 0 | 0 | 0 | 0 | 0 | 0 | 0 | 0 | 0 | 0 | 0 | 0 | 0 | 0 | 0 | 0 | 0 | 0
Wind | 19 | 2 | 0 | 0 | 0 | 0 | 0 | 0 | 0 | 0 | 0 | 0 | 0 | 0 | 0 | 0 | 0 | 0 | 0 | 0 | 0 | 0 | 0 | 0 | 0 | 0
Wind | 19 | 3 | 0 | 0 | 0 | 0 | 0 | 0 | 0 | 0 | 0 | 0 | 0 | 0 | 0 | 0 | 0 | 0 | 0 | 0 | 0 | 0 | 0 | 0 | 0 | 0
Wind | 19 | 4 | 0 | 0 | 0 | 0 | 0 | 0 | 0 | 0 | 0 | 0 | 0 | 0 | 0 | 0 | 0 | 0 | 0 | 0 | 0 | 0 | 0 | 0 | 0 | 0
Wind | 19 | 5 | 0 | 0 | 0 | 0 | 0 | 0 | 0 | 0 | 0 | 0 | 0 | 0 | 0 | 0 | 0 | 0 | 0 | 0 | 0 | 0 | 0 | 0 | 0 | 0
Wind | 19 | 6 | 0 | 0 | 0 | 0 | 0 | 0 | 0 | 0 | 0 | 0 | 0 | 0 | 0 | 0 | 0 | 0 | 0 | 0 | 0 | 0 | 0 | 0 | 0 | 0
Wind | 19 | 7 | 0 | 0 | 0 | 0 | 0 | 0 | 0 | 0 | 0 | 0 | 0 | 0 | 0 | 0 | 0 | 0 | 0 | 0 | 0 | 0 | 0 | 0 | 0 | 0
Wind | 19 | 8 | 0 | 0 | 0 | 0 | 0 | 0 | 0 | 0 | 0 | 0 | 0 | 0 | 0 | 0 | 0 | 0 | 0 | 0 | 0 | 0 | 0 | 0 | 0 | 0
Wind | 19 | 9 | 0 | 0 | 0 | 0 | 0 | 0 | 0 | 0 | 0 | 0 | 0 | 0 | 0 | 0 | 0 | 0 | 0 | 0 | 0 | 0 | 0 | 0 | 0 | 0
Wind | 19 | 10 | 0 | 0 | 0 | 0 | 0 | 0 | 0 | 0 | 0 | 0 | 0 | 0 | 0 | 0 | 0 | 0 | 0 | 0 | 0 | 0 | 0 | 0 | 0 | 0
Wind | 19 | 11 | 0 | 0 | 0 | 0 | 0 | 0 | 0 | 0 | 0 | 0 | 0 | 0 | 0 | 0 | 0 | 0 | 0 | 0 | 0 | 0 | 0 | 0 | 0 | 0

## Sold (Stored)
Generation Technology | Year | Day | Hour 0 | Hour 1 | Hour 2 | Hour 3 | Hour 4 | Hour 5 | Hour 6 | Hour 7 | Hour 8 | Hour 9 | Hour 10 | Hour 11 | Hour 12 | Hour 13 | Hour 14 | Hour 15 | Hour 16 | Hour 17 | Hour 18 | Hour 19 | Hour 20 | Hour 21 | Hour 22 | Hour 23
Battery | 0 | 0 | 0 | 0 | 0 | 0 | 0 | 0 | 0 | 0 | 0 | 0 | 0 | 0 | 0 | 0 | 0 | 0 | 0 | 0 | 0 | 0 | 0 | 0 | 0 | 0
Battery | 0 | 1 | 0 | 0 | 0 | 0 | 0 | 0 | 0 | 0 | 0 | 0 | 0 | 0 | 0 | 0 | 0 | 0 | 0 | 0 | 0 | 0 | 0 | 0 | 0 | 0
Battery | 0 | 2 | 0 | 0 | 0 | 0 | 0 | 0 | 0 | 0 | 0 | 0 | 0 | 0 | 0 | 0 | 0 | 0 | 0 | 0 | 0 | 0 | 0 | 0 | 0 | 0
Battery | 0 | 3 | 0 | 0 | 0 | 0 | 0 | 0 | 0 | 0 | 0 | 0 | 0 | 0 | 0 | 0 | 0 | 0 | 0 | 0 | 0 | 0 | 0 | 0 | 0 | 0
Battery | 0 | 4 | 0 | 0 | 0 | 0 | 0 | 0 | 0 | 0 | 0 | 0 | 0 | 0 | 0 | 0 | 0 | 0 | 0 | 0 | 0 | 0 | 0 | 0 | 0 | 0
Battery | 0 | 5 | 0 | 0 | 0 | 0 | 0 | 0 | 0 | 0 | 0 | 0 | 0 | 0 | 0 | 0 | 0 | 0 | 0 | 0 | 0 | 0 | 0 | 0 | 0 | 0
Battery | 0 | 6 | 0 | 0 | 0 | 0 | 0 | 0 | 0 | 0 | 0 | 0 | 0 | 0 | 0 | 0 | 0 | 0 | 0 | 0 | 0 | 0 | 0 | 0 | 0 | 0
Battery | 0 | 7 | 0 | 0 | 0 | 0 | 0 | 0 | 0 | 0 | 0 | 0 | 0 | 0 | 0 | 0 | 0 | 0 | 0 | 0 | 0 | 0 | 0 | 0 | 0 | 0
Battery | 0 | 8 | 0 | 0 | 0 | 0 | 0 | 0 | 0 | 0 | 0 | 0 | 0 | 0 | 0 | 0 | 0 | 0 | 0 | 0 | 0 | 0 | 0 | 0 | 0 | 0
Battery | 0 | 9 | 0 | 0 | 0 | 0 | 0 | 0 | 0 | 0 | 0 | 0 | 0 | 0 | 0 | 0 | 0 | 0 | 0 | 0 | 0 | 0 | 0 | 0 | 0 | 0
Battery | 0 | 10 | 0 | 0 | 0 | 0 | 0 | 0 | 0 | 0 | 0 | 0 | 0 | 0 | 0 | 0 | 0 | 0 | 0 | 0 | 0 | 0 | 0 | 0 | 0 | 0
Battery | 0 | 11 | 0 | 0 | 0 | 0 | 0 | 0 | 0 | 0 | 0 | 0 | 0 | 0 | 0 | 0 | 0 | 0 | 0 | 0 | 0 | 0 | 0 | 0 | 0 | 0
Battery | 1 | 0 | 0 | 0 | 0 | 0 | 0 | 0 | 0 | 0 | 0 | 0 | 0 | 0 | 0 | 0 | 0 | 0 | 0 | 0 | 0 | 0 | 0 | 0 | 0 | 0
Battery | 1 | 1 | 0 | 0 | 0 | 0 | 0 | 0 | 0 | 0 | 0 | 0 | 0 | 0 | 0 | 0 | 0 | 0 | 0 | 0 | 0 | 0 | 0 | 0 | 0 | 0
Battery | 1 | 2 | 0 | 0 | 0 | 0 | 0 | 0 | 0 | 0 | 0 | 0 | 0 | 0 | 0 | 0 | 0 | 0 | 0 | 0 | 0 | 0 | 0 | 0 | 0 | 0
Battery | 1 | 3 | 0 | 0 | 0 | 0 | 0 | 0 | 0 | 0 | 0 | 0 | 0 | 0 | 0 | 0 | 0 | 0 | 0 | 0 | 0 | 0 | 0 | 0 | 0 | 0
Battery | 1 | 4 | 0 | 0 | 0 | 0 | 0 | 0 | 0 | 0 | 0 | 0 | 0 | 0 | 0 | 0 | 0 | 0 | 0 | 0 | 0 | 0 | 0 | 0 | 0 | 0
Battery | 1 | 5 | 0 | 0 | 0 | 0 | 0 | 0 | 0 | 0 | 0 | 0 | 0 | 0 | 0 | 0 | 0 | 0 | 0 | 0 | 0 | 0 | 0 | 0 | 0 | 0
Battery | 1 | 6 | 0 | 0 | 0 | 0 | 0 | 0 | 0 | 0 | 0 | 0 | 0 | 0 | 0 | 0 | 0 | 0 | 0 | 0 | 0 | 0 | 0 | 0 | 0 | 0
Battery | 1 | 7 | 0 | 0 | 0 | 0 | 0 | 0 | 0 | 0 | 0 | 0 | 0 | 0 | 0 | 0 | 0 | 0 | 0 | 0 | 0 | 0 | 0 | 0 | 0 | 0
Battery | 1 | 8 | 0 | 0 | 0 | 0 | 0 | 0 | 0 | 0 | 0 | 0 | 0 | 0 | 0 | 0 | 0 | 0 | 0 | 0 | 0 | 0 | 0 | 0 | 0 | 0
Battery | 1 | 9 | 0 | 0 | 0 | 0 | 0 | 0 | 0 | 0 | 0 | 0 | 0 | 0 | 0 | 0 | 0 | 0 | 0 | 0 | 0 | 0 | 0 | 0 | 0 | 0
Battery | 1 | 10 | 0 | 0 | 0 | 0 | 0 | 0 | 0 | 0 | 0 | 0 | 0 | 0 | 0 | 0 | 0 | 0 | 0 | 0 | 0 | 0 | 0 | 0 | 0 | 0
Battery | 1 | 11 | 0 | 0 | 0 | 0 | 0 | 0 | 0 | 0 | 0 | 0 | 0 | 0 | 0 | 0 | 0 | 0 | 0 | 0 | 0 | 0 | 0 | 0 | 0 | 0
Battery | 2 | 0 | 0 | 0 | 0 | 0 | 0 | 0 | 0 | 0 | 0 | 0 | 0 | 0 | 0 | 0 | 0 | 0 | 0 | 0 | 0 | 0 | 0 | 0 | 0 | 0
Battery | 2 | 1 | 0 | 0 | 0 | 0 | 0 | 0 | 0 | 0 | 0 | 0 | 0 | 0 | 0 | 0 | 0 | 0 | 0 | 0 | 0 | 0 | 0 | 0 | 0 | 0
Battery | 2 | 2 | 0 | 0 | 0 | 0 | 0 | 0 | 0 | 0 | 0 | 0 | 0 | 0 | 0 | 0 | 0 | 0 | 0 | 0 | 0 | 0 | 0 | 0 | 0 | 0
Battery | 2 | 3 | 0 | 0 | 0 | 0 | 0 | 0 | 0 | 0 | 0 | 0 | 0 | 0 | 0 | 0 | 0 | 0 | 0 | 0 | 0 | 0 | 0 | 0 | 0 | 0
Battery | 2 | 4 | 0 | 0 | 0 | 0 | 0 | 0 | 0 | 0 | 0 | 0 | 0 | 0 | 0 | 0 | 0 | 0 | 0 | 0 | 0 | 0 | 0 | 0 | 0 | 0
Battery | 2 | 5 | 0 | 0 | 0 | 0 | 0 | 0 | 0 | 0 | 0 | 0 | 0 | 0 | 0 | 0 | 0 | 0 | 0 | 0 | 0 | 0 | 0 | 0 | 0 | 0
Battery | 2 | 6 | 0 | 0 | 0 | 0 | 0 | 0 | 0 | 0 | 0 | 0 | 0 | 0 | 0 | 0 | 0 | 0 | 0 | 0 | 0 | 0 | 0 | 0 | 0 | 0
Battery | 2 | 7 | 0 | 0 | 0 | 0 | 0 | 0 | 0 | 0 | 0 | 0 | 0 | 0 | 0 | 0 | 0 | 0 | 0 | 0 | 0 | 0 | 0 | 0 | 0 | 0
Battery | 2 | 8 | 0 | 0 | 0 | 0 | 0 | 0 | 0 | 0 | 0 | 0 | 0 | 0 | 0 | 0 | 0 | 0 | 0 | 0 | 0 | 0 | 0 | 0 | 0 | 0
Battery | 2 | 9 | 0 | 0 | 0 | 0 | 0 | 0 | 0 | 0 | 0 | 0 | 0 | 0 | 0 | 0 | 0 | 0 | 0 | 0 | 0 | 0 | 0 | 0 | 0 | 0
Battery | 2 | 10 | 0 | 0 | 0 | 0 | 0 | 0 | 0 | 0 | 0 | 0 | 0 | 0 | 0 | 0 | 0 | 0 | 0 | 0 | 0 | 0 | 0 | 0 | 0 | 0
Battery | 2 | 11 | 0 | 0 | 0 | 0 | 0 | 0 | 0 | 0 | 0 | 0 | 0 | 0 | 0 | 0 | 0 | 0 | 0 | 0 | 0 | 0 | 0 | 0 | 0 | 0
Battery | 3 | 0 | 0 | 0 | 0 | 0 | 0 | 0 | 0 | 0 | 0 | 0 | 0 | 0 | 0 | 0 | 0 | 0 | 0 | 0 | 0 | 0 | 0 | 0 | 0 | 0
Battery | 3 | 1 | 0 | 0 | 0 | 0 | 0 | 0 | 0 | 0 | 0 | 0 | 0 | 0 | 0 | 0 | 0 | 0 | 0 | 0 | 0 | 0 | 0 | 0 | 0 | 0
Battery | 3 | 2 | 0 | 0 | 0 | 0 | 0 | 0 | 0 | 0 | 0 | 0 | 0 | 0 | 0 | 0 | 0 | 0 | 0 | 0 | 0 | 0 | 0 | 0 | 0 | 0
Battery | 3 | 3 | 0 | 0 | 0 | 0 | 0 | 0 | 0 | 0 | 0 | 0 | 0 | 0 | 0 | 0 | 0 | 0 | 0 | 0 | 0 | 0 | 0 | 0 | 0 | 0
Battery | 3 | 4 | 0 | 0 | 0 | 0 | 0 | 0 | 0 | 0 | 0 | 0 | 0 | 0 | 0 | 0 | 0 | 0 | 0 | 0 | 0 | 0 | 0 | 0 | 0 | 0
Battery | 3 | 5 | 0 | 0 | 0 | 0 | 0 | 0 | 0 | 0 | 0 | 0 | 0 | 0 | 0 | 0 | 0 | 0 | 0 | 0 | 0 | 0 | 0 | 0 | 0 | 0
Battery | 3 | 6 | 0 | 0 | 0 | 0 | 0 | 0 | 0 | 0 | 0 | 0 | 0 | 0 | 0 | 0 | 0 | 0 | 0 | 0 | 0 | 0 | 0 | 0 | 0 | 0
Battery | 3 | 7 | 0 | 0 | 0 | 0 | 0 | 0 | 0 | 0 | 0 | 0 | 0 | 0 | 0 | 0 | 0 | 0 | 0 | 0 | 0 | 0 | 0 | 0 | 0 | 0
Battery | 3 | 8 | 0 | 0 | 0 | 0 | 0 | 0 | 0 | 0 | 0 | 0 | 0 | 0 | 0 | 0 | 0 | 0 | 0 | 0 | 0 | 0 | 0 | 0 | 0 | 0
Battery | 3 | 9 | 0 | 0 | 0 | 0 | 0 | 0 | 0 | 0 | 0 | 0 | 0 | 0 | 0 | 0 | 0 | 0 | 0 | 0 | 0 | 0 | 0 | 0 | 0 | 0
Battery | 3 | 10 | 0 | 0 | 0 | 0 | 0 | 0 | 0 | 0 | 0 | 0 | 0 | 0 | 0 | 0 | 0 | 0 | 0 | 0 | 0 | 0 | 0 | 0 | 0 | 0
Battery | 3 | 11 | 0 | 0 | 0 | 0 | 0 | 0 | 0 | 0 | 0 | 0 | 0 | 0 | 0 | 0 | 0 | 0 | 0 | 0 | 0 | 0 | 0 | 0 | 0 | 0
Battery | 4 | 0 | 0 | 0 | 0 | 0 | 0 | 0 | 0 | 0 | 0 | 0 | 0 | 0 | 0 | 0 | 0 | 0 | 0 | 0 | 0 | 0 | 0 | 0 | 0 | 0
Battery | 4 | 1 | 0 | 0 | 0 | 0 | 0 | 0 | 0 | 0 | 0 | 0 | 0 | 0 | 0 | 0 | 0 | 0 | 0 | 0 | 0 | 0 | 0 | 0 | 0 | 0
Battery | 4 | 2 | 0 | 0 | 0 | 0 | 0 | 0 | 0 | 0 | 0 | 0 | 0 | 0 | 0 | 0 | 0 | 0 | 0 | 0 | 0 | 0 | 0 | 0 | 0 | 0
Battery | 4 | 3 | 0 | 0 | 0 | 0 | 0 | 0 | 0 | 0 | 0 | 0 | 0 | 0 | 0 | 0 | 0 | 0 | 0 | 0 | 0 | 0 | 0 | 0 | 0 | 0
Battery | 4 | 4 | 0 | 0 | 0 | 0 | 0 | 0 | 0 | 0 | 0 | 0 | 0 | 0 | 0 | 0 | 0 | 0 | 0 | 0 | 0 | 0 | 0 | 0 | 0 | 0
Battery | 4 | 5 | 0 | 0 | 0 | 0 | 0 | 0 | 0 | 0 | 0 | 0 | 0 | 0 | 0 | 0 | 0 | 0 | 0 | 0 | 0 | 0 | 0 | 0 | 0 | 0
Battery | 4 | 6 | 0 | 0 | 0 | 0 | 0 | 0 | 0 | 0 | 0 | 0 | 0 | 0 | 0 | 0 | 0 | 0 | 0 | 0 | 0 | 0 | 0 | 0 | 0 | 0
Battery | 4 | 7 | 0 | 0 | 0 | 0 | 0 | 0 | 0 | 0 | 0 | 0 | 0 | 0 | 0 | 0 | 0 | 0 | 0 | 0 | 0 | 0 | 0 | 0 | 0 | 0
Battery | 4 | 8 | 0 | 0 | 0 | 0 | 0 | 0 | 0 | 0 | 0 | 0 | 0 | 0 | 0 | 0 | 0 | 0 | 0 | 0 | 0 | 0 | 0 | 0 | 0 | 0
Battery | 4 | 9 | 0 | 0 | 0 | 0 | 0 | 0 | 0 | 0 | 0 | 0 | 0 | 0 | 0 | 0 | 0 | 0 | 0 | 0 | 0 | 0 | 0 | 0 | 0 | 0
Battery | 4 | 10 | 0 | 0 | 0 | 0 | 0 | 0 | 0 | 0 | 0 | 0 | 0 | 0 | 0 | 0 | 0 | 0 | 0 | 0 | 0 | 0 | 0 | 0 | 0 | 0
Battery | 4 | 11 | 0 | 0 | 0 | 0 | 0 | 0 | 0 | 0 | 0 | 0 | 0 | 0 | 0 | 0 | 0 | 0 | 0 | 0 | 0 | 0 | 0 | 0 | 0 | 0
Battery | 5 | 0 | 0 | 0 | 0 | 0 | 0 | 0 | 0 | 0 | 0 | 0 | 0 | 0 | 0 | 0 | 0 | 0 | 0 | 0 | 0 | 0 | 0 | 0 | 0 | 0
Battery | 5 | 1 | 0 | 0 | 0 | 0 | 0 | 0 | 0 | 0 | 0 | 0 | 0 | 0 | 0 | 0 | 0 | 0 | 0 | 0 | 0 | 0 | 0 | 0 | 0 | 0
Battery | 5 | 2 | 0 | 0 | 0 | 0 | 0 | 0 | 0 | 0 | 0 | 0 | 0 | 0 | 0 | 0 | 0 | 0 | 0 | 0 | 0 | 0 | 0 | 0 | 0 | 0
Battery | 5 | 3 | 0 | 0 | 0 | 0 | 0 | 0 | 0 | 0 | 0 | 0 | 0 | 0 | 0 | 0 | 0 | 0 | 0 | 0 | 0 | 0 | 0 | 0 | 0 | 0
Battery | 5 | 4 | 0 | 0 | 0 | 0 | 0 | 0 | 0 | 0 | 0 | 0 | 0 | 0 | 0 | 0 | 0 | 0 | 0 | 0 | 0 | 0 | 0 | 0 | 0 | 0
Battery | 5 | 5 | 0 | 0 | 0 | 0 | 0 | 0 | 0 | 0 | 0 | 0 | 0 | 0 | 0 | 0 | 0 | 0 | 0 | 0 | 0 | 0 | 0 | 0 | 0 | 0
Battery | 5 | 6 | 0 | 0 | 0 | 0 | 0 | 0 | 0 | 0 | 0 | 0 | 0 | 0 | 0 | 0 | 0 | 0 | 0 | 0 | 0 | 0 | 0 | 0 | 0 | 0
Battery | 5 | 7 | 0 | 0 | 0 | 0 | 0 | 0 | 0 | 0 | 0 | 0 | 0 | 0 | 0 | 0 | 0 | 0 | 0 | 0 | 0 | 0 | 0 | 0 | 0 | 0
Battery | 5 | 8 | 0 | 0 | 0 | 0 | 0 | 0 | 0 | 0 | 0 | 0 | 0 | 0 | 0 | 0 | 0 | 0 | 0 | 0 | 0 | 0 | 0 | 0 | 0 | 0
Battery | 5 | 9 | 0 | 0 | 0 | 0 | 0 | 0 | 0 | 0 | 0 | 0 | 0 | 0 | 0 | 0 | 0 | 0 | 0 | 0 | 0 | 0 | 0 | 0 | 0 | 0
Battery | 5 | 10 | 0 | 0 | 0 | 0 | 0 | 0 | 0 | 0 | 0 | 0 | 0 | 0 | 0 | 0 | 0 | 0 | 0 | 0 | 0 | 0 | 0 | 0 | 0 | 0
Battery | 5 | 11 | 0 | 0 | 0 | 0 | 0 | 0 | 0 | 0 | 0 | 0 | 0 | 0 | 0 | 0 | 0 | 0 | 0 | 0 | 0 | 0 | 0 | 0 | 0 | 0
Battery | 6 | 0 | 0 | 0 | 0 | 0 | 0 | 0 | 0 | 0 | 0 | 0 | 0 | 0 | 0 | 0 | 0 | 0 | 0 | 0 | 0 | 0 | 0 | 0 | 0 | 0
Battery | 6 | 1 | 0 | 0 | 0 | 0 | 0 | 0 | 0 | 0 | 0 | 0 | 0 | 0 | 0 | 0 | 0 | 0 | 0 | 0 | 0 | 0 | 0 | 0 | 0 | 0
Battery | 6 | 2 | 0 | 0 | 0 | 0 | 0 | 0 | 0 | 0 | 0 | 0 | 0 | 0 | 0 | 0 | 0 | 0 | 0 | 0 | 0 | 0 | 0 | 0 | 0 | 0
Battery | 6 | 3 | 0 | 0 | 0 | 0 | 0 | 0 | 0 | 0 | 0 | 0 | 0 | 0 | 0 | 0 | 0 | 0 | 0 | 0 | 0 | 0 | 0 | 0 | 0 | 0
Battery | 6 | 4 | 0 | 0 | 0 | 0 | 0 | 0 | 0 | 0 | 0 | 0 | 0 | 0 | 0 | 0 | 0 | 0 | 0 | 0 | 0 | 0 | 0 | 0 | 0 | 0
Battery | 6 | 5 | 0 | 0 | 0 | 0 | 0 | 0 | 0 | 0 | 0 | 0 | 0 | 0 | 0 | 0 | 0 | 0 | 0 | 0 | 0 | 0 | 0 | 0 | 0 | 0
Battery | 6 | 6 | 0 | 0 | 0 | 0 | 0 | 0 | 0 | 0 | 0 | 0 | 0 | 0 | 0 | 0 | 0 | 0 | 0 | 0 | 0 | 0 | 0 | 0 | 0 | 0
Battery | 6 | 7 | 0 | 0 | 0 | 0 | 0 | 0 | 0 | 0 | 0 | 0 | 0 | 0 | 0 | 0 | 0 | 0 | 0 | 0 | 0 | 0 | 0 | 0 | 0 | 0
Battery | 6 | 8 | 0 | 0 | 0 | 0 | 0 | 0 | 0 | 0 | 0 | 0 | 0 | 0 | 0 | 0 | 0 | 0 | 0 | 0 | 0 | 0 | 0 | 0 | 0 | 0
Battery | 6 | 9 | 0 | 0 | 0 | 0 | 0 | 0 | 0 | 0 | 0 | 0 | 0 | 0 | 0 | 0 | 0 | 0 | 0 | 0 | 0 | 0 | 0 | 0 | 0 | 0
Battery | 6 | 10 | 0 | 0 | 0 | 0 | 0 | 0 | 0 | 0 | 0 | 0 | 0 | 0 | 0 | 0 | 0 | 0 | 0 | 0 | 0 | 0 | 0 | 0 | 0 | 0
Battery | 6 | 11 | 0 | 0 | 0 | 0 | 0 | 0 | 0 | 0 | 0 | 0 | 0 | 0 | 0 | 0 | 0 | 0 | 0 | 0 | 0 | 0 | 0 | 0 | 0 | 0
Battery | 7 | 0 | 0 | 0 | 0 | 0 | 0 | 0 | 0 | 0 | 0 | 0 | 0 | 0 | 0 | 0 | 0 | 0 | 0 | 0 | 0 | 0 | 0 | 0 | 0 | 0
Battery | 7 | 1 | 0 | 0 | 0 | 0 | 0 | 0 | 0 | 0 | 0 | 0 | 0 | 0 | 0 | 0 | 0 | 0 | 0 | 0 | 0 | 0 | 0 | 0 | 0 | 0
Battery | 7 | 2 | 0 | 0 | 0 | 0 | 0 | 0 | 0 | 0 | 0 | 0 | 0 | 0 | 0 | 0 | 0 | 0 | 0 | 0 | 0 | 0 | 0 | 0 | 0 | 0
Battery | 7 | 3 | 0 | 0 | 0 | 0 | 0 | 0 | 0 | 0 | 0 | 0 | 0 | 0 | 0 | 0 | 0 | 0 | 0 | 0 | 0 | 0 | 0 | 0 | 0 | 0
Battery | 7 | 4 | 0 | 0 | 0 | 0 | 0 | 0 | 0 | 0 | 0 | 0 | 0 | 0 | 0 | 0 | 0 | 0 | 0 | 0 | 0 | 0 | 0 | 0 | 0 | 0
Battery | 7 | 5 | 0 | 0 | 0 | 0 | 0 | 0 | 0 | 0 | 0 | 0 | 0 | 0 | 0 | 0 | 0 | 0 | 0 | 0 | 0 | 0 | 0 | 0 | 0 | 0
Battery | 7 | 6 | 0 | 0 | 0 | 0 | 0 | 0 | 0 | 0 | 0 | 0 | 0 | 0 | 0 | 0 | 0 | 0 | 0 | 0 | 0 | 0 | 0 | 0 | 0 | 0
Battery | 7 | 7 | 0 | 0 | 0 | 0 | 0 | 0 | 0 | 0 | 0 | 0 | 0 | 0 | 0 | 0 | 0 | 0 | 0 | 0 | 0 | 0 | 0 | 0 | 0 | 0
Battery | 7 | 8 | 0 | 0 | 0 | 0 | 0 | 0 | 0 | 0 | 0 | 0 | 0 | 0 | 0 | 0 | 0 | 0 | 0 | 0 | 0 | 0 | 0 | 0 | 0 | 0
Battery | 7 | 9 | 0 | 0 | 0 | 0 | 0 | 0 | 0 | 0 | 0 | 0 | 0 | 0 | 0 | 0 | 0 | 0 | 0 | 0 | 0 | 0 | 0 | 0 | 0 | 0
Battery | 7 | 10 | 0 | 0 | 0 | 0 | 0 | 0 | 0 | 0 | 0 | 0 | 0 | 0 | 0 | 0 | 0 | 0 | 0 | 0 | 0 | 0 | 0 | 0 | 0 | 0
Battery | 7 | 11 | 0 | 0 | 0 | 0 | 0 | 0 | 0 | 0 | 0 | 0 | 0 | 0 | 0 | 0 | 0 | 0 | 0 | 0 | 0 | 0 | 0 | 0 | 0 | 0
Battery | 8 | 0 | 0 | 0 | 0 | 0 | 0 | 0 | 0 | 0 | 0 | 0 | 0 | 0 | 0 | 0 | 0 | 0 | 0 | 0 | 0 | 0 | 0 | 0 | 0 | 0
Battery | 8 | 1 | 0 | 0 | 0 | 0 | 0 | 0 | 0 | 0 | 0 | 0 | 0 | 0 | 0 | 0 | 0 | 0 | 0 | 0 | 0 | 0 | 0 | 0 | 0 | 0
Battery | 8 | 2 | 0 | 0 | 0 | 0 | 0 | 0 | 0 | 0 | 0 | 0 | 0 | 0 | 0 | 0 | 0 | 0 | 0 | 0 | 0 | 0 | 0 | 0 | 0 | 0
Battery | 8 | 3 | 0 | 0 | 0 | 0 | 0 | 0 | 0 | 0 | 0 | 0 | 0 | 0 | 0 | 0 | 0 | 0 | 0 | 0 | 0 | 0 | 0 | 0 | 0 | 0
Battery | 8 | 4 | 0 | 0 | 0 | 0 | 0 | 0 | 0 | 0 | 0 | 0 | 0 | 0 | 0 | 0 | 0 | 0 | 0 | 0 | 0 | 0 | 0 | 0 | 0 | 0
Battery | 8 | 5 | 0 | 0 | 0 | 0 | 0 | 0 | 0 | 0 | 0 | 0 | 0 | 0 | 0 | 0 | 0 | 0 | 0 | 0 | 0 | 0 | 0 | 0 | 0 | 0
Battery | 8 | 6 | 0 | 0 | 0 | 0 | 0 | 0 | 0 | 0 | 0 | 0 | 0 | 0 | 0 | 0 | 0 | 0 | 0 | 0 | 0 | 0 | 0 | 0 | 0 | 0
Battery | 8 | 7 | 0 | 0 | 0 | 0 | 0 | 0 | 0 | 0 | 0 | 0 | 0 | 0 | 0 | 0 | 0 | 0 | 0 | 0 | 0 | 0 | 0 | 0 | 0 | 0
Battery | 8 | 8 | 0 | 0 | 0 | 0 | 0 | 0 | 0 | 0 | 0 | 0 | 0 | 0 | 0 | 0 | 0 | 0 | 0 | 0 | 0 | 0 | 0 | 0 | 0 | 0
Battery | 8 | 9 | 0 | 0 | 0 | 0 | 0 | 0 | 0 | 0 | 0 | 0 | 0 | 0 | 0 | 0 | 0 | 0 | 0 | 0 | 0 | 0 | 0 | 0 | 0 | 0
Battery | 8 | 10 | 0 | 0 | 0 | 0 | 0 | 0 | 0 | 0 | 0 | 0 | 0 | 0 | 0 | 0 | 0 | 0 | 0 | 0 | 0 | 0 | 0 | 0 | 0 | 0
Battery | 8 | 11 | 0 | 0 | 0 | 0 | 0 | 0 | 0 | 0 | 0 | 0 | 0 | 0 | 0 | 0 | 0 | 0 | 0 | 0 | 0 | 0 | 0 | 0 | 0 | 0
Battery | 9 | 0 | 0 | 0 | 0 | 0 | 0 | 0 | 0 | 0 | 0 | 0 | 0 | 0 | 0 | 0 | 0 | 0 | 0 | 0 | 0 | 0 | 0 | 0 | 0 | 0
Battery | 9 | 1 | 0 | 0 | 0 | 0 | 0 | 0 | 0 | 0 | 0 | 0 | 0 | 0 | 0 | 0 | 0 | 0 | 0 | 0 | 0 | 0 | 0 | 0 | 0 | 0
Battery | 9 | 2 | 0 | 0 | 0 | 0 | 0 | 0 | 0 | 0 | 0 | 0 | 0 | 0 | 0 | 0 | 0 | 0 | 0 | 0 | 0 | 0 | 0 | 0 | 0 | 0
Battery | 9 | 3 | 0 | 0 | 0 | 0 | 0 | 0 | 0 | 0 | 0 | 0 | 0 | 0 | 0 | 0 | 0 | 0 | 0 | 0 | 0 | 0 | 0 | 0 | 0 | 0
Battery | 9 | 4 | 0 | 0 | 0 | 0 | 0 | 0 | 0 | 0 | 0 | 0 | 0 | 0 | 0 | 0 | 0 | 0 | 0 | 0 | 0 | 0 | 0 | 0 | 0 | 0
Battery | 9 | 5 | 0 | 0 | 0 | 0 | 0 | 0 | 0 | 0 | 0 | 0 | 0 | 0 | 0 | 0 | 0 | 0 | 0 | 0 | 0 | 0 | 0 | 0 | 0 | 0
Battery | 9 | 6 | 0 | 0 | 0 | 0 | 0 | 0 | 0 | 0 | 0 | 0 | 0 | 0 | 0 | 0 | 0 | 0 | 0 | 0 | 0 | 0 | 0 | 0 | 0 | 0
Battery | 9 | 7 | 0 | 0 | 0 | 0 | 0 | 0 | 0 | 0 | 0 | 0 | 0 | 0 | 0 | 0 | 0 | 0 | 0 | 0 | 0 | 0 | 0 | 0 | 0 | 0
Battery | 9 | 8 | 0 | 0 | 0 | 0 | 0 | 0 | 0 | 0 | 0 | 0 | 0 | 0 | 0 | 0 | 0 | 0 | 0 | 0 | 0 | 0 | 0 | 0 | 0 | 0
Battery | 9 | 9 | 0 | 0 | 0 | 0 | 0 | 0 | 0 | 0 | 0 | 0 | 0 | 0 | 0 | 0 | 0 | 0 | 0 | 0 | 0 | 0 | 0 | 0 | 0 | 0
Battery | 9 | 10 | 0 | 0 | 0 | 0 | 0 | 0 | 0 | 0 | 0 | 0 | 0 | 0 | 0 | 0 | 0 | 0 | 0 | 0 | 0 | 0 | 0 | 0 | 0 | 0
Battery | 9 | 11 | 0 | 0 | 0 | 0 | 0 | 0 | 0 | 0 | 0 | 0 | 0 | 0 | 0 | 0 | 0 | 0 | 0 | 0 | 0 | 0 | 0 | 0 | 0 | 0
Battery | 10 | 0 | 0 | 0 | 0 | 0 | 0 | 0 | 0 | 0 | 0 | 0 | 0 | 0 | 0 | 0 | 0 | 0 | 0 | 0 | 0 | 0 | 0 | 0 | 0 | 0
Battery | 10 | 1 | 0 | 0 | 0 | 0 | 0 | 0 | 0 | 0 | 0 | 0 | 0 | 0 | 0 | 0 | 0 | 0 | 0 | 0 | 0 | 0 | 0 | 0 | 0 | 0
Battery | 10 | 2 | 0 | 0 | 0 | 0 | 0 | 0 | 0 | 0 | 0 | 0 | 0 | 0 | 0 | 0 | 0 | 0 | 0 | 0 | 0 | 0 | 0 | 0 | 0 | 0
Battery | 10 | 3 | 0 | 0 | 0 | 0 | 0 | 0 | 0 | 0 | 0 | 0 | 0 | 0 | 0 | 0 | 0 | 0 | 0 | 0 | 0 | 0 | 0 | 0 | 0 | 0
Battery | 10 | 4 | 0 | 0 | 0 | 0 | 0 | 0 | 0 | 0 | 0 | 0 | 0 | 0 | 0 | 0 | 0 | 0 | 0 | 0 | 0 | 0 | 0 | 0 | 0 | 0
Battery | 10 | 5 | 0 | 0 | 0 | 0 | 0 | 0 | 0 | 0 | 0 | 0 | 0 | 0 | 0 | 0 | 0 | 0 | 0 | 0 | 0 | 0 | 0 | 0 | 0 | 0
Battery | 10 | 6 | 0 | 0 | 0 | 0 | 0 | 0 | 0 | 0 | 0 | 0 | 0 | 0 | 0 | 0 | 0 | 0 | 0 | 0 | 0 | 0 | 0 | 0 | 0 | 0
Battery | 10 | 7 | 0 | 0 | 0 | 0 | 0 | 0 | 0 | 0 | 0 | 0 | 0 | 0 | 0 | 0 | 0 | 0 | 0 | 0 | 0 | 0 | 0 | 0 | 0 | 0
Battery | 10 | 8 | 0 | 0 | 0 | 0 | 0 | 0 | 0 | 0 | 0 | 0 | 0 | 0 | 0 | 0 | 0 | 0 | 0 | 0 | 0 | 0 | 0 | 0 | 0 | 0
Battery | 10 | 9 | 0 | 0 | 0 | 0 | 0 | 0 | 0 | 0 | 0 | 0 | 0 | 0 | 0 | 0 | 0 | 0 | 0 | 0 | 0 | 0 | 0 | 0 | 0 | 0
Battery | 10 | 10 | 0 | 0 | 0 | 0 | 0 | 0 | 0 | 0 | 0 | 0 | 0 | 0 | 0 | 0 | 0 | 0 | 0 | 0 | 0 | 0 | 0 | 0 | 0 | 0
Battery | 10 | 11 | 0 | 0 | 0 | 0 | 0 | 0 | 0 | 0 | 0 | 0 | 0 | 0 | 0 | 0 | 0 | 0 | 0 | 0 | 0 | 0 | 0 | 0 | 0 | 0
Battery | 11 | 0 | 0 | 0 | 0 | 0 | 0 | 0 | 0 | 0 | 0 | 0 | 0 | 0 | 0 | 0 | 0 | 0 | 0 | 0 | 0 | 0 | 0 | 0 | 0 | 0
Battery | 11 | 1 | 0 | 0 | 0 | 0 | 0 | 0 | 0 | 0 | 0 | 0 | 0 | 0 | 0 | 0 | 0 | 0 | 0 | 0 | 0 | 0 | 0 | 0 | 0 | 0
Battery | 11 | 2 | 0 | 0 | 0 | 0 | 0 | 0 | 0 | 0 | 0 | 0 | 0 | 0 | 0 | 0 | 0 | 0 | 0 | 0 | 0 | 0 | 0 | 0 | 0 | 0
Battery | 11 | 3 | 0 | 0 | 0 | 0 | 0 | 0 | 0 | 0 | 0 | 0 | 0 | 0 | 0 | 0 | 0 | 0 | 0 | 0 | 0 | 0 | 0 | 0 | 0 | 0
Battery | 11 | 4 | 0 | 0 | 0 | 0 | 0 | 0 | 0 | 0 | 0 | 0 | 0 | 0 | 0 | 0 | 0 | 0 | 0 | 0 | 0 | 0 | 0 | 0 | 0 | 0
Battery | 11 | 5 | 0 | 0 | 0 | 0 | 0 | 0 | 0 | 0 | 0 | 0 | 0 | 0 | 0 | 0 | 0 | 0 | 0 | 0 | 0 | 0 | 0 | 0 | 0 | 0
Battery | 11 | 6 | 0 | 0 | 0 | 0 | 0 | 0 | 0 | 0 | 0 | 0 | 0 | 0 | 0 | 0 | 0 | 0 | 0 | 0 | 0 | 0 | 0 | 0 | 0 | 0
Battery | 11 | 7 | 0 | 0 | 0 | 0 | 0 | 0 | 0 | 0 | 0 | 0 | 0 | 0 | 0 | 0 | 0 | 0 | 0 | 0 | 0 | 0 | 0 | 0 | 0 | 0
Battery | 11 | 8 | 0 | 0 | 0 | 0 | 0 | 0 | 0 | 0 | 0 | 0 | 0 | 0 | 0 | 0 | 0 | 0 | 0 | 0 | 0 | 0 | 0 | 0 | 0 | 0
Battery | 11 | 9 | 0 | 0 | 0 | 0 | 0 | 0 | 0 | 0 | 0 | 0 | 0 | 0 | 0 | 0 | 0 | 0 | 0 | 0 | 0 | 0 | 0 | 0 | 0 | 0
Battery | 11 | 10 | 0 | 0 | 0 | 0 | 0 | 0 | 0 | 0 | 0 | 0 | 0 | 0 | 0 | 0 | 0 | 0 | 0 | 0 | 0 | 0 | 0 | 0 | 0 | 0
Battery | 11 | 11 | 0 | 0 | 0 | 0 | 0 | 0 | 0 | 0 | 0 | 0 | 0 | 0 | 0 | 0 | 0 | 0 | 0 | 0 | 0 | 0 | 0 | 0 | 0 | 0
Battery | 12 | 0 | 0 | 0 | 0 | 0 | 0 | 0 | 0 | 0 | 0 | 0 | 0 | 0 | 0 | 0 | 0 | 0 | 0 | 0 | 0 | 0 | 0 | 0 | 0 | 0
Battery | 12 | 1 | 0 | 0 | 0 | 0 | 0 | 0 | 0 | 0 | 0 | 0 | 0 | 0 | 0 | 0 | 0 | 0 | 0 | 0 | 0 | 0 | 0 | 0 | 0 | 0
Battery | 12 | 2 | 0 | 0 | 0 | 0 | 0 | 0 | 0 | 0 | 0 | 0 | 0 | 0 | 0 | 0 | 0 | 0 | 0 | 0 | 0 | 0 | 0 | 0 | 0 | 0
Battery | 12 | 3 | 0 | 0 | 0 | 0 | 0 | 0 | 0 | 0 | 0 | 0 | 0 | 0 | 0 | 0 | 0 | 0 | 0 | 0 | 0 | 0 | 0 | 0 | 0 | 0
Battery | 12 | 4 | 0 | 0 | 0 | 0 | 0 | 0 | 0 | 0 | 0 | 0 | 0 | 0 | 0 | 0 | 0 | 0 | 0 | 0 | 0 | 0 | 0 | 0 | 0 | 0
Battery | 12 | 5 | 0 | 0 | 0 | 0 | 0 | 0 | 0 | 0 | 0 | 0 | 0 | 0 | 0 | 0 | 0 | 0 | 0 | 0 | 0 | 0 | 0 | 0 | 0 | 0
Battery | 12 | 6 | 0 | 0 | 0 | 0 | 0 | 0 | 0 | 0 | 0 | 0 | 0 | 0 | 0 | 0 | 0 | 0 | 0 | 0 | 0 | 0 | 0 | 0 | 0 | 0
Battery | 12 | 7 | 0 | 0 | 0 | 0 | 0 | 0 | 0 | 0 | 0 | 0 | 0 | 0 | 0 | 0 | 0 | 0 | 0 | 0 | 0 | 0 | 0 | 0 | 0 | 0
Battery | 12 | 8 | 0 | 0 | 0 | 0 | 0 | 0 | 0 | 0 | 0 | 0 | 0 | 0 | 0 | 0 | 0 | 0 | 0 | 0 | 0 | 0 | 0 | 0 | 0 | 0
Battery | 12 | 9 | 0 | 0 | 0 | 0 | 0 | 0 | 0 | 0 | 0 | 0 | 0 | 0 | 0 | 0 | 0 | 0 | 0 | 0 | 0 | 0 | 0 | 0 | 0 | 0
Battery | 12 | 10 | 0 | 0 | 0 | 0 | 0 | 0 | 0 | 0 | 0 | 0 | 0 | 0 | 0 | 0 | 0 | 0 | 0 | 0 | 0 | 0 | 0 | 0 | 0 | 0
Battery | 12 | 11 | 0 | 0 | 0 | 0 | 0 | 0 | 0 | 0 | 0 | 0 | 0 | 0 | 0 | 0 | 0 | 0 | 0 | 0 | 0 | 0 | 0 | 0 | 0 | 0
Battery | 13 | 0 | 0 | 0 | 0 | 0 | 0 | 0 | 0 | 0 | 0 | 0 | 0 | 0 | 0 | 0 | 0 | 0 | 0 | 0 | 0 | 0 | 0 | 0 | 0 | 0
Battery | 13 | 1 | 0 | 0 | 0 | 0 | 0 | 0 | 0 | 0 | 0 | 0 | 0 | 0 | 0 | 0 | 0 | 0 | 0 | 0 | 0 | 0 | 0 | 0 | 0 | 0
Battery | 13 | 2 | 0 | 0 | 0 | 0 | 0 | 0 | 0 | 0 | 0 | 0 | 0 | 0 | 0 | 0 | 0 | 0 | 0 | 0 | 0 | 0 | 0 | 0 | 0 | 0
Battery | 13 | 3 | 0 | 0 | 0 | 0 | 0 | 0 | 0 | 0 | 0 | 0 | 0 | 0 | 0 | 0 | 0 | 0 | 0 | 0 | 0 | 0 | 0 | 0 | 0 | 0
Battery | 13 | 4 | 0 | 0 | 0 | 0 | 0 | 0 | 0 | 0 | 0 | 0 | 0 | 0 | 0 | 0 | 0 | 0 | 0 | 0 | 0 | 0 | 0 | 0 | 0 | 0
Battery | 13 | 5 | 0 | 0 | 0 | 0 | 0 | 0 | 0 | 0 | 0 | 0 | 0 | 0 | 0 | 0 | 0 | 0 | 0 | 0 | 0 | 0 | 0 | 0 | 0 | 0
Battery | 13 | 6 | 0 | 0 | 0 | 0 | 0 | 0 | 0 | 0 | 0 | 0 | 0 | 0 | 0 | 0 | 0 | 0 | 0 | 0 | 0 | 0 | 0 | 0 | 0 | 0
Battery | 13 | 7 | 0 | 0 | 0 | 0 | 0 | 0 | 0 | 0 | 0 | 0 | 0 | 0 | 0 | 0 | 0 | 0 | 0 | 0 | 0 | 0 | 0 | 0 | 0 | 0
Battery | 13 | 8 | 0 | 0 | 0 | 0 | 0 | 0 | 0 | 0 | 0 | 0 | 0 | 0 | 0 | 0 | 0 | 0 | 0 | 0 | 0 | 0 | 0 | 0 | 0 | 0
Battery | 13 | 9 | 0 | 0 | 0 | 0 | 0 | 0 | 0 | 0 | 0 | 0 | 0 | 0 | 0 | 0 | 0 | 0 | 0 | 0 | 0 | 0 | 0 | 0 | 0 | 0
Battery | 13 | 10 | 0 | 0 | 0 | 0 | 0 | 0 | 0 | 0 | 0 | 0 | 0 | 0 | 0 | 0 | 0 | 0 | 0 | 0 | 0 | 0 | 0 | 0 | 0 | 0
Battery | 13 | 11 | 0 | 0 | 0 | 0 | 0 | 0 | 0 | 0 | 0 | 0 | 0 | 0 | 0 | 0 | 0 | 0 | 0 | 0 | 0 | 0 | 0 | 0 | 0 | 0
Battery | 14 | 0 | 0 | 0 | 0 | 0 | 0 | 0 | 0 | 0 | 0 | 0 | 0 | 0 | 0 | 0 | 0 | 0 | 0 | 0 | 0 | 0 | 0 | 0 | 0 | 0
Battery | 14 | 1 | 0 | 0 | 0 | 0 | 0 | 0 | 0 | 0 | 0 | 0 | 0 | 0 | 0 | 0 | 0 | 0 | 0 | 0 | 0 | 0 | 0 | 0 | 0 | 0
Battery | 14 | 2 | 0 | 0 | 0 | 0 | 0 | 0 | 0 | 0 | 0 | 0 | 0 | 0 | 0 | 0 | 0 | 0 | 0 | 0 | 0 | 0 | 0 | 0 | 0 | 0
Battery | 14 | 3 | 0 | 0 | 0 | 0 | 0 | 0 | 0 | 0 | 0 | 0 | 0 | 0 | 0 | 0 | 0 | 0 | 0 | 0 | 0 | 0 | 0 | 0 | 0 | 0
Battery | 14 | 4 | 0 | 0 | 0 | 0 | 0 | 0 | 0 | 0 | 0 | 0 | 0 | 0 | 0 | 0 | 0 | 0 | 0 | 0 | 0 | 0 | 0 | 0 | 0 | 0
Battery | 14 | 5 | 0 | 0 | 0 | 0 | 0 | 0 | 0 | 0 | 0 | 0 | 0 | 0 | 0 | 0 | 0 | 0 | 0 | 0 | 0 | 0 | 0 | 0 | 0 | 0
Battery | 14 | 6 | 0 | 0 | 0 | 0 | 0 | 0 | 0 | 0 | 0 | 0 | 0 | 0 | 0 | 0 | 0 | 0 | 0 | 0 | 0 | 0 | 0 | 0 | 0 | 0
Battery | 14 | 7 | 0 | 0 | 0 | 0 | 0 | 0 | 0 | 0 | 0 | 0 | 0 | 0 | 0 | 0 | 0 | 0 | 0 | 0 | 0 | 0 | 0 | 0 | 0 | 0
Battery | 14 | 8 | 0 | 0 | 0 | 0 | 0 | 0 | 0 | 0 | 0 | 0 | 0 | 0 | 0 | 0 | 0 | 0 | 0 | 0 | 0 | 0 | 0 | 0 | 0 | 0
Battery | 14 | 9 | 0 | 0 | 0 | 0 | 0 | 0 | 0 | 0 | 0 | 0 | 0 | 0 | 0 | 0 | 0 | 0 | 0 | 0 | 0 | 0 | 0 | 0 | 0 | 0
Battery | 14 | 10 | 0 | 0 | 0 | 0 | 0 | 0 | 0 | 0 | 0 | 0 | 0 | 0 | 0 | 0 | 0 | 0 | 0 | 0 | 0 | 0 | 0 | 0 | 0 | 0
Battery | 14 | 11 | 0 | 0 | 0 | 0 | 0 | 0 | 0 | 0 | 0 | 0 | 0 | 0 | 0 | 0 | 0 | 0 | 0 | 0 | 0 | 0 | 0 | 0 | 0 | 0
Battery | 15 | 0 | 0 | 0 | 0 | 0 | 0 | 0 | 0 | 0 | 0 | 0 | 0 | 0 | 0 | 0 | 0 | 0 | 0 | 0 | 0 | 0 | 0 | 0 | 0 | 0
Battery | 15 | 1 | 0 | 0 | 0 | 0 | 0 | 0 | 0 | 0 | 0 | 0 | 0 | 0 | 0 | 0 | 0 | 0 | 0 | 0 | 0 | 0 | 0 | 0 | 0 | 0
Battery | 15 | 2 | 0 | 0 | 0 | 0 | 0 | 0 | 0 | 0 | 0 | 0 | 0 | 0 | 0 | 0 | 0 | 0 | 0 | 0 | 0 | 0 | 0 | 0 | 0 | 0
Battery | 15 | 3 | 0 | 0 | 0 | 0 | 0 | 0 | 0 | 0 | 0 | 0 | 0 | 0 | 0 | 0 | 0 | 0 | 0 | 0 | 0 | 0 | 0 | 0 | 0 | 0
Battery | 15 | 4 | 0 | 0 | 0 | 0 | 0 | 0 | 0 | 0 | 0 | 0 | 0 | 0 | 0 | 0 | 0 | 0 | 0 | 0 | 0 | 0 | 0 | 0 | 0 | 0
Battery | 15 | 5 | 0 | 0 | 0 | 0 | 0 | 0 | 0 | 0 | 0 | 0 | 0 | 0 | 0 | 0 | 0 | 0 | 0 | 0 | 0 | 0 | 0 | 0 | 0 | 0
Battery | 15 | 6 | 0 | 0 | 0 | 0 | 0 | 0 | 0 | 0 | 0 | 0 | 0 | 0 | 0 | 0 | 0 | 0 | 0 | 0 | 0 | 0 | 0 | 0 | 0 | 0
Battery | 15 | 7 | 0 | 0 | 0 | 0 | 0 | 0 | 0 | 0 | 0 | 0 | 0 | 0 | 0 | 0 | 0 | 0 | 0 | 0 | 0 | 0 | 0 | 0 | 0 | 0
Battery | 15 | 8 | 0 | 0 | 0 | 0 | 0 | 0 | 0 | 0 | 0 | 0 | 0 | 0 | 0 | 0 | 0 | 0 | 0 | 0 | 0 | 0 | 0 | 0 | 0 | 0
Battery | 15 | 9 | 0 | 0 | 0 | 0 | 0 | 0 | 0 | 0 | 0 | 0 | 0 | 0 | 0 | 0 | 0 | 0 | 0 | 0 | 0 | 0 | 0 | 0 | 0 | 0
Battery | 15 | 10 | 0 | 0 | 0 | 0 | 0 | 0 | 0 | 0 | 0 | 0 | 0 | 0 | 0 | 0 | 0 | 0 | 0 | 0 | 0 | 0 | 0 | 0 | 0 | 0
Battery | 15 | 11 | 0 | 0 | 0 | 0 | 0 | 0 | 0 | 0 | 0 | 0 | 0 | 0 | 0 | 0 | 0 | 0 | 0 | 0 | 0 | 0 | 0 | 0 | 0 | 0
Battery | 16 | 0 | 0 | 0 | 0 | 0 | 0 | 0 | 0 | 0 | 0 | 0 | 0 | 0 | 0 | 0 | 0 | 0 | 0 | 0 | 0 | 0 | 0 | 0 | 0 | 0
Battery | 16 | 1 | 0 | 0 | 0 | 0 | 0 | 0 | 0 | 0 | 0 | 0 | 0 | 0 | 0 | 0 | 0 | 0 | 0 | 0 | 0 | 0 | 0 | 0 | 0 | 0
Battery | 16 | 2 | 0 | 0 | 0 | 0 | 0 | 0 | 0 | 0 | 0 | 0 | 0 | 0 | 0 | 0 | 0 | 0 | 0 | 0 | 0 | 0 | 0 | 0 | 0 | 0
Battery | 16 | 3 | 0 | 0 | 0 | 0 | 0 | 0 | 0 | 0 | 0 | 0 | 0 | 0 | 0 | 0 | 0 | 0 | 0 | 0 | 0 | 0 | 0 | 0 | 0 | 0
Battery | 16 | 4 | 0 | 0 | 0 | 0 | 0 | 0 | 0 | 0 | 0 | 0 | 0 | 0 | 0 | 0 | 0 | 0 | 0 | 0 | 0 | 0 | 0 | 0 | 0 | 0
Battery | 16 | 5 | 0 | 0 | 0 | 0 | 0 | 0 | 0 | 0 | 0 | 0 | 0 | 0 | 0 | 0 | 0 | 0 | 0 | 0 | 0 | 0 | 0 | 0 | 0 | 0
Battery | 16 | 6 | 0 | 0 | 0 | 0 | 0 | 0 | 0 | 0 | 0 | 0 | 0 | 0 | 0 | 0 | 0 | 0 | 0 | 0 | 0 | 0 | 0 | 0 | 0 | 0
Battery | 16 | 7 | 0 | 0 | 0 | 0 | 0 | 0 | 0 | 0 | 0 | 0 | 0 | 0 | 0 | 0 | 0 | 0 | 0 | 0 | 0 | 0 | 0 | 0 | 0 | 0
Battery | 16 | 8 | 0 | 0 | 0 | 0 | 0 | 0 | 0 | 0 | 0 | 0 | 0 | 0 | 0 | 0 | 0 | 0 | 0 | 0 | 0 | 0 | 0 | 0 | 0 | 0
Battery | 16 | 9 | 0 | 0 | 0 | 0 | 0 | 0 | 0 | 0 | 0 | 0 | 0 | 0 | 0 | 0 | 0 | 0 | 0 | 0 | 0 | 0 | 0 | 0 | 0 | 0
Battery | 16 | 10 | 0 | 0 | 0 | 0 | 0 | 0 | 0 | 0 | 0 | 0 | 0 | 0 | 0 | 0 | 0 | 0 | 0 | 0 | 0 | 0 | 0 | 0 | 0 | 0
Battery | 16 | 11 | 0 | 0 | 0 | 0 | 0 | 0 | 0 | 0 | 0 | 0 | 0 | 0 | 0 | 0 | 0 | 0 | 0 | 0 | 0 | 0 | 0 | 0 | 0 | 0
Battery | 17 | 0 | 0 | 0 | 0 | 0 | 0 | 0 | 0 | 0 | 0 | 0 | 0 | 0 | 0 | 0 | 0 | 0 | 0 | 0 | 0 | 0 | 0 | 0 | 0 | 0
Battery | 17 | 1 | 0 | 0 | 0 | 0 | 0 | 0 | 0 | 0 | 0 | 0 | 0 | 0 | 0 | 0 | 0 | 0 | 0 | 0 | 0 | 0 | 0 | 0 | 0 | 0
Battery | 17 | 2 | 0 | 0 | 0 | 0 | 0 | 0 | 0 | 0 | 0 | 0 | 0 | 0 | 0 | 0 | 0 | 0 | 0 | 0 | 0 | 0 | 0 | 0 | 0 | 0
Battery | 17 | 3 | 0 | 0 | 0 | 0 | 0 | 0 | 0 | 0 | 0 | 0 | 0 | 0 | 0 | 0 | 0 | 0 | 0 | 0 | 0 | 0 | 0 | 0 | 0 | 0
Battery | 17 | 4 | 0 | 0 | 0 | 0 | 0 | 0 | 0 | 0 | 0 | 0 | 0 | 0 | 0 | 0 | 0 | 0 | 0 | 0 | 0 | 0 | 0 | 0 | 0 | 0
Battery | 17 | 5 | 0 | 0 | 0 | 0 | 0 | 0 | 0 | 0 | 0 | 0 | 0 | 0 | 0 | 0 | 0 | 0 | 0 | 0 | 0 | 0 | 0 | 0 | 0 | 0
Battery | 17 | 6 | 0 | 0 | 0 | 0 | 0 | 0 | 0 | 0 | 0 | 0 | 0 | 0 | 0 | 0 | 0 | 0 | 0 | 0 | 0 | 0 | 0 | 0 | 0 | 0
Battery | 17 | 7 | 0 | 0 | 0 | 0 | 0 | 0 | 0 | 0 | 0 | 0 | 0 | 0 | 0 | 0 | 0 | 0 | 0 | 0 | 0 | 0 | 0 | 0 | 0 | 0
Battery | 17 | 8 | 0 | 0 | 0 | 0 | 0 | 0 | 0 | 0 | 0 | 0 | 0 | 0 | 0 | 0 | 0 | 0 | 0 | 0 | 0 | 0 | 0 | 0 | 0 | 0
Battery | 17 | 9 | 0 | 0 | 0 | 0 | 0 | 0 | 0 | 0 | 0 | 0 | 0 | 0 | 0 | 0 | 0 | 0 | 0 | 0 | 0 | 0 | 0 | 0 | 0 | 0
Battery | 17 | 10 | 0 | 0 | 0 | 0 | 0 | 0 | 0 | 0 | 0 | 0 | 0 | 0 | 0 | 0 | 0 | 0 | 0 | 0 | 0 | 0 | 0 | 0 | 0 | 0
Battery | 17 | 11 | 0 | 0 | 0 | 0 | 0 | 0 | 0 | 0 | 0 | 0 | 0 | 0 | 0 | 0 | 0 | 0 | 0 | 0 | 0 | 0 | 0 | 0 | 0 | 0
Battery | 18 | 0 | 0 | 0 | 0 | 0 | 0 | 0 | 0 | 0 | 0 | 0 | 0 | 0 | 0 | 0 | 0 | 0 | 0 | 0 | 0 | 0 | 0 | 0 | 0 | 0
Battery | 18 | 1 | 0 | 0 | 0 | 0 | 0 | 0 | 0 | 0 | 0 | 0 | 0 | 0 | 0 | 0 | 0 | 0 | 0 | 0 | 0 | 0 | 0 | 0 | 0 | 0
Battery | 18 | 2 | 0 | 0 | 0 | 0 | 0 | 0 | 0 | 0 | 0 | 0 | 0 | 0 | 0 | 0 | 0 | 0 | 0 | 0 | 0 | 0 | 0 | 0 | 0 | 0
Battery | 18 | 3 | 0 | 0 | 0 | 0 | 0 | 0 | 0 | 0 | 0 | 0 | 0 | 0 | 0 | 0 | 0 | 0 | 0 | 0 | 0 | 0 | 0 | 0 | 0 | 0
Battery | 18 | 4 | 0 | 0 | 0 | 0 | 0 | 0 | 0 | 0 | 0 | 0 | 0 | 0 | 0 | 0 | 0 | 0 | 0 | 0 | 0 | 0 | 0 | 0 | 0 | 0
Battery | 18 | 5 | 0 | 0 | 0 | 0 | 0 | 0 | 0 | 0 | 0 | 0 | 0 | 0 | 0 | 0 | 0 | 0 | 0 | 0 | 0 | 0 | 0 | 0 | 0 | 0
Battery | 18 | 6 | 0 | 0 | 0 | 0 | 0 | 0 | 0 | 0 | 0 | 0 | 0 | 0 | 0 | 0 | 0 | 0 | 0 | 0 | 0 | 0 | 0 | 0 | 0 | 0
Battery | 18 | 7 | 0 | 0 | 0 | 0 | 0 | 0 | 0 | 0 | 0 | 0 | 0 | 0 | 0 | 0 | 0 | 0 | 0 | 0 | 0 | 0 | 0 | 0 | 0 | 0
Battery | 18 | 8 | 0 | 0 | 0 | 0 | 0 | 0 | 0 | 0 | 0 | 0 | 0 | 0 | 0 | 0 | 0 | 0 | 0 | 0 | 0 | 0 | 0 | 0 | 0 | 0
Battery | 18 | 9 | 0 | 0 | 0 | 0 | 0 | 0 | 0 | 0 | 0 | 0 | 0 | 0 | 0 | 0 | 0 | 0 | 0 | 0 | 0 | 0 | 0 | 0 | 0 | 0
Battery | 18 | 10 | 0 | 0 | 0 | 0 | 0 | 0 | 0 | 0 | 0 | 0 | 0 | 0 | 0 | 0 | 0 | 0 | 0 | 0 | 0 | 0 | 0 | 0 | 0 | 0
Battery | 18 | 11 | 0 | 0 | 0 | 0 | 0 | 0 | 0 | 0 | 0 | 0 | 0 | 0 | 0 | 0 | 0 | 0 | 0 | 0 | 0 | 0 | 0 | 0 | 0 | 0
Battery | 19 | 0 | 0 | 0 | 0 | 0 | 0 | 0 | 0 | 0 | 0 | 0 | 0 | 0 | 0 | 0 | 0 | 0 | 0 | 0 | 0 | 0 | 0 | 0 | 0 | 0
Battery | 19 | 1 | 0 | 0 | 0 | 0 | 0 | 0 | 0 | 0 | 0 | 0 | 0 | 0 | 0 | 0 | 0 | 0 | 0 | 0 | 0 | 0 | 0 | 0 | 0 | 0
Battery | 19 | 2 | 0 | 0 | 0 | 0 | 0 | 0 | 0 | 0 | 0 | 0 | 0 | 0 | 0 | 0 | 0 | 0 | 0 | 0 | 0 | 0 | 0 | 0 | 0 | 0
Battery | 19 | 3 | 0 | 0 | 0 | 0 | 0 | 0 | 0 | 0 | 0 | 0 | 0 | 0 | 0 | 0 | 0 | 0 | 0 | 0 | 0 | 0 | 0 | 0 | 0 | 0
Battery | 19 | 4 | 0 | 0 | 0 | 0 | 0 | 0 | 0 | 0 | 0 | 0 | 0 | 0 | 0 | 0 | 0 | 0 | 0 | 0 | 0 | 0 | 0 | 0 | 0 | 0
Battery | 19 | 5 | 0 | 0 | 0 | 0 | 0 | 0 | 0 | 0 | 0 | 0 | 0 | 0 | 0 | 0 | 0 | 0 | 0 | 0 | 0 | 0 | 0 | 0 | 0 | 0
Battery | 19 | 6 | 0 | 0 | 0 | 0 | 0 | 0 | 0 | 0 | 0 | 0 | 0 | 0 | 0 | 0 | 0 | 0 | 0 | 0 | 0 | 0 | 0 | 0 | 0 | 0
Battery | 19 | 7 | 0 | 0 | 0 | 0 | 0 | 0 | 0 | 0 | 0 | 0 | 0 | 0 | 0 | 0 | 0 | 0 | 0 | 0 | 0 | 0 | 0 | 0 | 0 | 0
Battery | 19 | 8 | 0 | 0 | 0 | 0 | 0 | 0 | 0 | 0 | 0 | 0 | 0 | 0 | 0 | 0 | 0 | 0 | 0 | 0 | 0 | 0 | 0 | 0 | 0 | 0
Battery | 19 | 9 | 0 | 0 | 0 | 0 | 0 | 0 | 0 | 0 | 0 | 0 | 0 | 0 | 0 | 0 | 0 | 0 | 0 | 0 | 0 | 0 | 0 | 0 | 0 | 0
Battery | 19 | 10 | 0 | 0 | 0 | 0 | 0 | 0 | 0 | 0 | 0 | 0 | 0 | 0 | 0 | 0 | 0 | 0 | 0 | 0 | 0 | 0 | 0 | 0 | 0 | 0
Battery | 19 | 11 | 0 | 0 | 0 | 0 | 0 | 0 | 0 | 0 | 0 | 0 | 0 | 0 | 0 | 0 | 0 | 0 | 0 | 0 | 0 | 0 | 0 | 0 | 0 | 0

## Purchased Electricity
Year | Day | Hour 0 | Hour 1 | Hour 2 | Hour 3 | Hour 4 | Hour 5 | Hour 6 | Hour 7 | Hour 8 | Hour 9 | Hour 10 | Hour 11 | Hour 12 | Hour 13 | Hour 14 | Hour 15 | Hour 16 | Hour 17 | Hour 18 | Hour 19 | Hour 20 | Hour 21 | Hour 22 | Hour 23
0 | 0 | 0 | 0 | 0 | 0 | 0 | 0 | 0 | 0 | 0 | 0 | 0 | 0 | 0 | 0 | 0 | 0 | 0 | 0 | 0 | 0 | 0 | 0 | 0 | 0
0 | 1 | 0 | 0 | 0 | 0 | 0 | 0 | 0 | 0 | 0 | 0 | 0 | 0 | 0 | 0 | 0 | 0 | 0 | 0 | 0 | 0 | 0 | 0 | 0 | 0
0 | 2 | 0 | 0 | 0 | 0 | 0 | 0 | 0 | 0 | 0 | 0 | 0 | 0 | 0 | 0 | 0 | 0 | 0 | 0 | 0 | 0 | 0 | 0 | 0 | 0
0 | 3 | 0 | 0 | 0 | 0 | 0 | 0 | 0 | 0 | 0 | 0 | 0 | 0 | 0 | 0 | 0 | 0 | 0 | 0 | 0 | 0 | 0 | 0 | 0 | 0
0 | 4 | 0 | 0 | 0 | 0 | 0 | 0 | 0 | 0 | 0 | 0 | 0 | 0 | 0 | 0 | 0 | 0 | 0 | 0 | 0 | 0 | 0 | 0 | 0 | 0
0 | 5 | 0 | 0 | 0 | 0 | 0 | 0 | 0 | 0 | 0 | 0 | 0 | 0 | 0 | 0 | 0 | 0 | 0 | 0 | 0 | 0 | 0 | 0 | 0 | 0
0 | 6 | 0 | 0 | 0 | 0 | 0 | 0 | 0 | 0 | 0 | 0 | 0 | 0 | 0 | 0 | 0 | 0 | 0 | 0 | 0 | 0 | 0 | 0 | 0 | 0
0 | 7 | 0 | 0 | 0 | 0 | 0 | 0 | 0 | 0 | 0 | 0 | 0 | 0 | 0 | 0 | 0 | 0 | 0 | 0 | 0 | 0 | 0 | 0 | 0 | 0
0 | 8 | 0 | 0 | 0 | 0 | 0 | 0 | 0 | 0 | 0 | 0 | 0 | 0 | 0 | 0 | 0 | 0 | 0 | 0 | 0 | 0 | 0 | 0 | 0 | 0
0 | 9 | 0 | 0 | 0 | 0 | 0 | 0 | 0 | 0 | 0 | 0 | 0 | 0 | 0 | 0 | 0 | 0 | 0 | 0 | 0 | 0 | 0 | 0 | 0 | 0
0 | 10 | 0 | 0 | 0 | 0 | 0 | 0 | 0 | 0 | 0 | 0 | 0 | 0 | 0 | 0 | 0 | 0 | 0 | 0 | 0 | 0 | 0 | 0 | 0 | 0
0 | 11 | 0 | 0 | 0 | 0 | 0 | 0 | 0 | 0 | 0 | 0 | 0 | 0 | 0 | 0 | 0 | 0 | 0 | 0 | 0 | 0 | 0 | 0 | 0 | 0
1 | 0 | 0 | 0 | 0 | 0 | 0 | 0 | 0 | 0 | 0 | 0 | 0 | 0 | 0 | 0 | 0 | 0 | 0 | 0 | 0 | 0 | 0 | 0 | 0 | 0
1 | 1 | 0 | 0 | 0 | 0 | 0 | 0 | 0 | 0 | 0 | 0 | 0 | 0 | 0 | 0 | 0 | 0 | 0 | 0 | 0 | 0 | 0 | 0 | 0 | 0
1 | 2 | 0 | 0 | 0 | 0 | 0 | 0 | 0 | 0 | 0 | 0 | 0 | 0 | 0 | 0 | 0 | 0 | 0 | 0 | 0 | 0 | 0 | 0 | 0 | 0
1 | 3 | 0 | 0 | 0 | 0 | 0 | 0 | 0 | 0 | 0 | 0 | 0 | 0 | 0 | 0 | 0 | 0 | 0 | 0 | 0 | 0 | 0 | 0 | 0 | 0
1 | 4 | 0 | 0 | 0 | 0 | 0 | 0 | 0 | 0 | 0 | 0 | 0 | 0 | 0 | 0 | 0 | 0 | 0 | 0 | 0 | 0 | 0 | 0 | 0 | 0
1 | 5 | 0 | 0 | 0 | 0 | 0 | 0 | 0 | 0 | 0 | 0 | 0 | 0 | 0 | 0 | 0 | 0 | 0 | 0 | 0 | 0 | 0 | 0 | 0 | 0
1 | 6 | 0 | 0 | 0 | 0 | 0 | 0 | 0 | 0 | 0 | 0 | 0 | 0 | 0 | 0 | 0 | 0 | 0 | 0 | 0 | 0 | 0 | 0 | 0 | 0
1 | 7 | 0 | 0 | 0 | 0 | 0 | 0 | 0 | 0 | 0 | 0 | 0 | 0 | 0 | 0 | 0 | 0 | 0 | 0 | 0 | 0 | 0 | 0 | 0 | 0
1 | 8 | 0 | 0 | 0 | 0 | 0 | 0 | 0 | 0 | 0 | 0 | 0 | 0 | 0 | 0 | 0 | 0 | 0 | 0 | 0 | 0 | 0 | 0 | 0 | 0
1 | 9 | 0 | 0 | 0 | 0 | 0 | 0 | 0 | 0 | 0 | 0 | 0 | 0 | 0 | 0 | 0 | 0 | 0 | 0 | 0 | 0 | 0 | 0 | 0 | 0
1 | 10 | 0 | 0 | 0 | 0 | 0 | 0 | 0 | 0 | 0 | 0 | 0 | 0 | 0 | 0 | 0 | 0 | 0 | 0 | 0 | 0 | 0 | 0 | 0 | 0
1 | 11 | 0 | 0 | 0 | 0 | 0 | 0 | 0 | 0 | 0 | 0 | 0 | 0 | 0 | 0 | 0 | 0 | 0 | 0 | 0 | 0 | 0 | 0 | 0 | 0
2 | 0 | 0 | 0 | 0 | 0 | 0 | 0 | 0 | 0 | 0 | 0 | 0 | 0 | 0 | 0 | 0 | 0 | 0 | 0 | 0 | 0 | 0 | 0 | 0 | 0
2 | 1 | 0 | 0 | 0 | 0 | 0 | 0 | 0 | 0 | 0 | 0 | 0 | 0 | 0 | 0 | 0 | 0 | 0 | 0 | 0 | 0 | 0 | 0 | 0 | 0
2 | 2 | 0 | 0 | 0 | 0 | 0 | 0 | 0 | 0 | 0 | 0 | 0 | 0 | 0 | 0 | 0 | 0 | 0 | 0 | 0 | 0 | 0 | 0 | 0 | 0
2 | 3 | 0 | 0 | 0 | 0 | 0 | 0 | 0 | 0 | 0 | 0 | 0 | 0 | 0 | 0 | 0 | 0 | 0 | 0 | 0 | 0 | 0 | 0 | 0 | 0
2 | 4 | 0 | 0 | 0 | 0 | 0 | 0 | 0 | 0 | 0 | 0 | 0 | 0 | 0 | 0 | 0 | 0 | 0 | 0 | 0 | 0 | 0 | 0 | 0 | 0
2 | 5 | 0 | 0 | 0 | 0 | 0 | 0 | 0 | 0 | 0 | 0 | 0 | 0 | 0 | 0 | 0 | 0 | 0 | 0 | 0 | 0 | 0 | 0 | 0 | 0
2 | 6 | 0 | 0 | 0 | 0 | 0 | 0 | 0 | 0 | 0 | 0 | 0 | 0 | 0 | 0 | 0 | 0 | 0 | 0 | 0 | 0 | 0 | 0 | 0 | 0
2 | 7 | 0 | 0 | 0 | 0 | 0 | 0 | 0 | 0 | 0 | 0 | 0 | 0 | 0 | 0 | 0 | 0 | 0 | 0 | 0 | 0 | 0 | 0 | 0 | 0
2 | 8 | 0 | 0 | 0 | 0 | 0 | 0 | 0 | 0 | 0 | 0 | 0 | 0 | 0 | 0 | 0 | 0 | 0 | 0 | 0 | 0 | 0 | 0 | 0 | 0
2 | 9 | 0 | 0 | 0 | 0 | 0 | 0 | 0 | 0 | 0 | 0 | 0 | 0 | 0 | 0 | 0 | 0 | 0 | 0 | 0 | 0 | 0 | 0 | 0 | 0
2 | 10 | 0 | 0 | 0 | 0 | 0 | 0 | 0 | 0 | 0 | 0 | 0 | 0 | 0 | 0 | 0 | 0 | 0 | 0 | 0 | 0 | 0 | 0 | 0 | 0
2 | 11 | 0 | 0 | 0 | 0 | 0 | 0 | 0 | 0 | 0 | 0 | 0 | 0 | 0 | 0 | 0 | 0 | 0 | 0 | 0 | 0 | 0 | 0 | 0 | 0
3 | 0 | 0 | 0 | 0 | 0 | 0 | 0 | 0 | 0 | 0 | 0 | 0 | 0 | 0 | 0 | 0 | 0 | 0 | 0 | 0 | 0 | 0 | 0 | 0 | 0
3 | 1 | 0 | 0 | 0 | 0 | 0 | 0 | 0 | 0 | 0 | 0 | 0 | 0 | 0 | 0 | 0 | 0 | 0 | 0 | 0 | 0 | 0 | 0 | 0 | 0
3 | 2 | 0 | 0 | 0 | 0 | 0 | 0 | 0 | 0 | 0 | 0 | 0 | 0 | 0 | 0 | 0 | 0 | 0 | 0 | 0 | 0 | 0 | 0 | 0 | 0
3 | 3 | 0 | 0 | 0 | 0 | 0 | 0 | 0 | 0 | 0 | 0 | 0 | 0 | 0 | 0 | 0 | 0 | 0 | 0 | 0 | 0 | 0 | 0 | 0 | 0
3 | 4 | 0 | 0 | 0 | 0 | 0 | 0 | 0 | 0 | 0 | 0 | 0 | 0 | 0 | 0 | 0 | 0 | 0 | 0 | 0 | 0 | 0 | 0 | 0 | 0
3 | 5 | 0 | 0 | 0 | 0 | 0 | 0 | 0 | 0 | 0 | 0 | 0 | 0 | 0 | 0 | 0 | 0 | 0 | 0 | 0 | 0 | 0 | 0 | 0 | 0
3 | 6 | 0 | 0 | 0 | 0 | 0 | 0 | 0 | 0 | 0 | 0 | 0 | 0 | 0 | 0 | 0 | 0 | 0 | 0 | 0 | 0 | 0 | 0 | 0 | 0
3 | 7 | 0 | 0 | 0 | 0 | 0 | 0 | 0 | 0 | 0 | 0 | 0 | 0 | 0 | 0 | 0 | 0 | 0 | 0 | 0 | 0 | 0 | 0 | 0 | 0
3 | 8 | 0 | 0 | 0 | 0 | 0 | 0 | 0 | 0 | 0 | 0 | 0 | 0 | 0 | 0 | 0 | 0 | 0 | 0 | 0 | 0 | 0 | 0 | 0 | 0
3 | 9 | 0 | 0 | 0 | 0 | 0 | 0 | 0 | 0 | 0 | 0 | 0 | 0 | 0 | 0 | 0 | 0 | 0 | 0 | 0 | 0 | 0 | 0 | 0 | 0
3 | 10 | 0 | 0 | 0 | 0 | 0 | 0 | 0 | 0 | 0 | 0 | 0 | 0 | 0 | 0 | 0 | 0 | 0 | 0 | 0 | 0 | 0 | 0 | 0 | 0
3 | 11 | 0 | 0 | 0 | 0 | 0 | 0 | 0 | 0 | 0 | 0 | 0 | 0 | 0 | 0 | 0 | 0 | 0 | 0 | 0 | 0 | 0 | 0 | 0 | 0
4 | 0 | 0 | 0 | 0 | 0 | 0 | 0 | 0 | 0 | 0 | 0 | 0 | 0 | 0 | 0 | 0 | 0 | 0 | 0 | 0 | 0 | 0 | 0 | 0 | 0
4 | 1 | 0 | 0 | 0 | 0 | 0 | 0 | 0 | 0 | 0 | 0 | 0 | 0 | 0 | 0 | 0 | 0 | 0 | 0 | 0 | 0 | 0 | 0 | 0 | 0
4 | 2 | 0 | 0 | 0 | 0 | 0 | 0 | 0 | 0 | 0 | 0 | 0 | 0 | 0 | 0 | 0 | 0 | 0 | 0 | 0 | 0 | 0 | 0 | 0 | 0
4 | 3 | 0 | 0 | 0 | 0 | 0 | 0 | 0 | 0 | 0 | 0 | 0 | 0 | 0 | 0 | 0 | 0 | 0 | 0 | 0 | 0 | 0 | 0 | 0 | 0
4 | 4 | 0 | 0 | 0 | 0 | 0 | 0 | 0 | 0 | 0 | 0 | 0 | 0 | 0 | 0 | 0 | 0 | 0 | 0 | 0 | 0 | 0 | 0 | 0 | 0
4 | 5 | 0 | 0 | 0 | 0 | 0 | 0 | 0 | 0 | 0 | 0 | 0 | 0 | 0 | 0 | 0 | 0 | 0 | 0 | 0 | 0 | 0 | 0 | 0 | 0
4 | 6 | 0 | 0 | 0 | 0 | 0 | 0 | 0 | 0 | 0 | 0 | 0 | 0 | 0 | 0 | 0 | 0 | 0 | 0 | 0 | 0 | 0 | 0 | 0 | 0
4 | 7 | 0 | 0 | 0 | 0 | 0 | 0 | 0 | 0 | 0 | 0 | 0 | 0 | 0 | 0 | 0 | 0 | 0 | 0 | 0 | 0 | 0 | 0 | 0 | 0
4 | 8 | 0 | 0 | 0 | 0 | 0 | 0 | 0 | 0 | 0 | 0 | 0 | 0 | 0 | 0 | 0 | 0 | 0 | 0 | 0 | 0 | 0 | 0 | 0 | 0
4 | 9 | 0 | 0 | 0 | 0 | 0 | 0 | 0 | 0 | 0 | 0 | 0 | 0 | 0 | 0 | 0 | 0 | 0 | 0 | 0 | 0 | 0 | 0 | 0 | 0
4 | 10 | 0 | 0 | 0 | 0 | 0 | 0 | 0 | 0 | 0 | 0 | 0 | 0 | 0 | 0 | 0 | 0 | 0 | 0 | 0 | 0 | 0 | 0 | 0 | 0
4 | 11 | 0 | 0 | 0 | 0 | 0 | 0 | 0 | 0 | 0 | 0 | 0 | 0 | 0 | 0 | 0 | 0 | 0 | 0 | 0 | 0 | 0 | 0 | 0 | 0
5 | 0 | 0 | 0 | 0 | 0 | 0 | 0 | 0 | 0 | 0 | 0 | 0 | 0 | 0 | 0 | 0 | 0 | 0 | 0 | 0 | 0 | 0 | 0 | 0 | 0
5 | 1 | 0 | 0 | 0 | 0 | 0 | 0 | 0 | 0 | 0 | 0 | 0 | 0 | 0 | 0 | 0 | 0 | 0 | 0 | 0 | 0 | 0 | 0 | 0 | 0
5 | 2 | 0 | 0 | 0 | 0 | 0 | 0 | 0 | 0 | 0 | 0 | 0 | 0 | 0 | 0 | 0 | 0 | 0 | 0 | 0 | 0 | 0 | 0 | 0 | 0
5 | 3 | 0 | 0 | 0 | 0 | 0 | 0 | 0 | 0 | 0 | 0 | 0 | 0 | 0 | 0 | 0 | 0 | 0 | 0 | 0 | 0 | 0 | 0 | 0 | 0
5 | 4 | 0 | 0 | 0 | 0 | 0 | 0 | 0 | 0 | 0 | 0 | 0 | 0 | 0 | 0 | 0 | 0 | 0 | 0 | 0 | 0 | 0 | 0 | 0 | 0
5 | 5 | 0 | 0 | 0 | 0 | 0 | 0 | 0 | 0 | 0 | 0 | 0 | 0 | 0 | 0 | 0 | 0 | 0 | 0 | 0 | 0 | 0 | 0 | 0 | 0
5 | 6 | 0 | 0 | 0 | 0 | 0 | 0 | 0 | 0 | 0 | 0 | 0 | 0 | 0 | 0 | 0 | 0 | 0 | 0 | 0 | 0 | 0 | 0 | 0 | 0
5 | 7 | 0 | 0 | 0 | 0 | 0 | 0 | 0 | 0 | 0 | 0 | 0 | 0 | 0 | 0 | 0 | 0 | 0 | 0 | 0 | 0 | 0 | 0 | 0 | 0
5 | 8 | 0 | 0 | 0 | 0 | 0 | 0 | 0 | 0 | 0 | 0 | 0 | 0 | 0 | 0 | 0 | 0 | 0 | 0 | 0 | 0 | 0 | 0 | 0 | 0
5 | 9 | 0 | 0 | 0 | 0 | 0 | 0 | 0 | 0 | 0 | 0 | 0 | 0 | 0 | 0 | 0 | 0 | 0 | 0 | 0 | 0 | 0 | 0 | 0 | 0
5 | 10 | 0 | 0 | 0 | 0 | 0 | 0 | 0 | 0 | 0 | 0 | 0 | 0 | 0 | 0 | 0 | 0 | 0 | 0 | 0 | 0 | 0 | 0 | 0 | 0
5 | 11 | 0 | 0 | 0 | 0 | 0 | 0 | 0 | 0 | 0 | 0 | 0 | 0 | 0 | 0 | 0 | 0 | 0 | 0 | 0 | 0 | 0 | 0 | 0 | 0
6 | 0 | 0 | 0 | 0 | 0 | 0 | 0 | 0 | 0 | 0 | 0 | 0 | 0 | 0 | 0 | 0 | 0 | 0 | 0 | 0 | 0 | 0 | 0 | 0 | 0
6 | 1 | 0 | 0 | 0 | 0 | 0 | 0 | 0 | 0 | 0 | 0 | 0 | 0 | 0 | 0 | 0 | 0 | 0 | 0 | 0 | 0 | 0 | 0 | 0 | 0
6 | 2 | 0 | 0 | 0 | 0 | 0 | 0 | 0 | 0 | 0 | 0 | 0 | 0 | 0 | 0 | 0 | 0 | 0 | 0 | 0 | 0 | 0 | 0 | 0 | 0
6 | 3 | 0 | 0 | 0 | 0 | 0 | 0 | 0 | 0 | 0 | 0 | 0 | 0 | 0 | 0 | 0 | 0 | 0 | 0 | 0 | 0 | 0 | 0 | 0 | 0
6 | 4 | 0 | 0 | 0 | 0 | 0 | 0 | 0 | 0 | 0 | 0 | 0 | 0 | 0 | 0 | 0 | 0 | 0 | 0 | 0 | 0 | 0 | 0 | 0 | 0
6 | 5 | 0 | 0 | 0 | 0 | 0 | 0 | 0 | 0 | 0 | 0 | 0 | 0 | 0 | 0 | 0 | 0 | 0 | 0 | 0 | 0 | 0 | 0 | 0 | 0
6 | 6 | 0 | 0 | 0 | 0 | 0 | 0 | 0 | 0 | 0 | 0 | 0 | 0 | 0 | 0 | 0 | 0 | 0 | 0 | 0 | 0 | 0 | 0 | 0 | 0
6 | 7 | 0 | 0 | 0 | 0 | 0 | 0 | 0 | 0 | 0 | 0 | 0 | 0 | 0 | 0 | 0 | 0 | 0 | 0 | 0 | 0 | 0 | 0 | 0 | 0
6 | 8 | 0 | 0 | 0 | 0 | 0 | 0 | 0 | 0 | 0 | 0 | 0 | 0 | 0 | 0 | 0 | 0 | 0 | 0 | 0 | 0 | 0 | 0 | 0 | 0
6 | 9 | 0 | 0 | 0 | 0 | 0 | 0 | 0 | 0 | 0 | 0 | 0 | 0 | 0 | 0 | 0 | 0 | 0 | 0 | 0 | 0 | 0 | 0 | 0 | 0
6 | 10 | 0 | 0 | 0 | 0 | 0 | 0 | 0 | 0 | 0 | 0 | 0 | 0 | 0 | 0 | 0 | 0 | 0 | 0 | 0 | 0 | 0 | 0 | 0 | 0
6 | 11 | 0 | 0 | 0 | 0 | 0 | 0 | 0 | 0 | 0 | 0 | 0 | 0 | 0 | 0 | 0 | 0 | 0 | 0 | 0 | 0 | 0 | 0 | 0 | 0
7 | 0 | 0 | 0 | 0 | 0 | 0 | 0 | 0 | 0 | 0 | 0 | 0 | 0 | 0 | 0 | 0 | 0 | 0 | 0 | 0 | 0 | 0 | 0 | 0 | 0
7 | 1 | 0 | 0 | 0 | 0 | 0 | 0 | 0 | 0 | 0 | 0 | 0 | 0 | 0 | 0 | 0 | 0 | 0 | 0 | 0 | 0 | 0 | 0 | 0 | 0
7 | 2 | 0 | 0 | 0 | 0 | 0 | 0 | 0 | 0 | 0 | 0 | 0 | 0 | 0 | 0 | 0 | 0 | 0 | 0 | 0 | 0 | 0 | 0 | 0 | 0
7 | 3 | 0 | 0 | 0 | 0 | 0 | 0 | 0 | 0 | 0 | 0 | 0 | 0 | 0 | 0 | 0 | 0 | 0 | 0 | 0 | 0 | 0 | 0 | 0 | 0
7 | 4 | 0 | 0 | 0 | 0 | 0 | 0 | 0 | 0 | 0 | 0 | 0 | 0 | 0 | 0 | 0 | 0 | 0 | 0 | 0 | 0 | 0 | 0 | 0 | 0
7 | 5 | 0 | 0 | 0 | 0 | 0 | 0 | 0 | 0 | 0 | 0 | 0 | 0 | 0 | 0 | 0 | 0 | 0 | 0 | 0 | 0 | 0 | 0 | 0 | 0
7 | 6 | 0 | 0 | 0 | 0 | 0 | 0 | 0 | 0 | 0 | 0 | 0 | 0 | 0 | 0 | 0 | 0 | 0 | 0 | 0 | 0 | 0 | 0 | 0 | 0
7 | 7 | 0 | 0 | 0 | 0 | 0 | 0 | 0 | 0 | 0 | 0 | 0 | 0 | 0 | 0 | 0 | 0 | 0 | 0 | 0 | 0 | 0 | 0 | 0 | 0
7 | 8 | 0 | 0 | 0 | 0 | 0 | 0 | 0 | 0 | 0 | 0 | 0 | 0 | 0 | 0 | 0 | 0 | 0 | 0 | 0 | 0 | 0 | 0 | 0 | 0
7 | 9 | 0 | 0 | 0 | 0 | 0 | 0 | 0 | 0 | 0 | 0 | 0 | 0 | 0 | 0 | 0 | 0 | 0 | 0 | 0 | 0 | 0 | 0 | 0 | 0
7 | 10 | 0 | 0 | 0 | 0 | 0 | 0 | 0 | 0 | 0 | 0 | 0 | 0 | 0 | 0 | 0 | 0 | 0 | 0 | 0 | 0 | 0 | 0 | 0 | 0
7 | 11 | 0 | 0 | 0 | 0 | 0 | 0 | 0 | 0 | 0 | 0 | 0 | 0 | 0 | 0 | 0 | 0 | 0 | 0 | 0 | 0 | 0 | 0 | 0 | 0
8 | 0 | 0 | 0 | 0 | 0 | 0 | 0 | 0 | 0 | 0 | 0 | 0 | 0 | 0 | 0 | 0 | 0 | 0 | 0 | 0 | 0 | 0 | 0 | 0 | 0
8 | 1 | 0 | 0 | 0 | 0 | 0 | 0 | 0 | 0 | 0 | 0 | 0 | 0 | 0 | 0 | 0 | 0 | 0 | 0 | 0 | 0 | 0 | 0 | 0 | 0
8 | 2 | 0 | 0 | 0 | 0 | 0 | 0 | 0 | 0 | 0 | 0 | 0 | 0 | 0 | 0 | 0 | 0 | 0 | 0 | 0 | 0 | 0 | 0 | 0 | 0
8 | 3 | 0 | 0 | 0 | 0 | 0 | 0 | 0 | 0 | 0 | 0 | 0 | 0 | 0 | 0 | 0 | 0 | 0 | 0 | 0 | 0 | 0 | 0 | 0 | 0
8 | 4 | 0 | 0 | 0 | 0 | 0 | 0 | 0 | 0 | 0 | 0 | 0 | 0 | 0 | 0 | 0 | 0 | 0 | 0 | 0 | 0 | 0 | 0 | 0 | 0
8 | 5 | 0 | 0 | 0 | 0 | 0 | 0 | 0 | 0 | 0 | 0 | 0 | 0 | 0 | 0 | 0 | 0 | 0 | 0 | 0 | 0 | 0 | 0 | 0 | 0
8 | 6 | 0 | 0 | 0 | 0 | 0 | 0 | 0 | 0 | 0 | 0 | 0 | 0 | 0 | 0 | 0 | 0 | 0 | 0 | 0 | 0 | 0 | 0 | 0 | 0
8 | 7 | 0 | 0 | 0 | 0 | 0 | 0 | 0 | 0 | 0 | 0 | 0 | 0 | 0 | 0 | 0 | 0 | 0 | 0 | 0 | 0 | 0 | 0 | 0 | 0
8 | 8 | 0 | 0 | 0 | 0 | 0 | 0 | 0 | 0 | 0 | 0 | 0 | 0 | 0 | 0 | 0 | 0 | 0 | 0 | 0 | 0 | 0 | 0 | 0 | 0
8 | 9 | 0 | 0 | 0 | 0 | 0 | 0 | 0 | 0 | 0 | 0 | 0 | 0 | 0 | 0 | 0 | 0 | 0 | 0 | 0 | 0 | 0 | 0 | 0 | 0
8 | 10 | 0 | 0 | 0 | 0 | 0 | 0 | 0 | 0 | 0 | 0 | 0 | 0 | 0 | 0 | 0 | 0 | 0 | 0 | 0 | 0 | 0 | 0 | 0 | 0
8 | 11 | 0 | 0 | 0 | 0 | 0 | 0 | 0 | 0 | 0 | 0 | 0 | 0 | 0 | 0 | 0 | 0 | 0 | 0 | 0 | 0 | 0 | 0 | 0 | 0
9 | 0 | 0 | 11.6822 | 0 | 0 | 9.9509 | 0 | 12.1894 | 0 | 0 | 0 | 0 | 0 | 0 | 0 | 0 | 0 | 12.5381 | 0 | 11.3279 | 0 | 0 | 0 | 16.6574 | 0
9 | 1 | 0 | 11.6342 | 0 | 0 | 10.0905 | 0 | 9.0485 | 0 | 0 | 0 | 0 | 0 | 0 | 0 | 0 | 0 | 6.9197 | 0 | 10.7898 | 0 | 0 | 0 | 16.5756 | 0
9 | 2 | 0 | 0 | 0 | 8.6964 | 0 | 4.521 | 0.81193 | 0 | 0 | 0 | 0 | 0 | 0 | 0 | 0 | 0 | 0 | 0 | 0 | 0 | 0 | 0 | 14.8643 | 0
9 | 3 | 0 | 0 | 0 | 0 | 0 | 7.2773 | 0 | 0 | 0 | 0 | 0 | 0 | 0 | 0 | 0 | 0 | 0 | 1.1707 | 0 | 0 | 0 | 0 | 0 | 0
9 | 4 | 0 | 0 | 0 | 0 | 8.0911 | 4.5054 | 0 | 0 | 0 | 0 | 0 | 0 | 0 | 0 | 0 | 0 | 0 | 0 | 0 | 0 | 0 | 0 | 0 | 0
9 | 5 | 0 | 0 | 10.3117 | 10.9876 | 0 | 5.9059 | 0 | 0 | 0 | 0 | 0 | 0 | 0 | 0 | 0 | 0 | 0 | 8.0039 | 0 | 0 | 0 | 0 | 0 | 0
9 | 6 | 0 | 13.9493 | 0 | 0 | 12.2561 | 8.944 | 0 | 0 | 0 | 0 | 0 | 0 | 0 | 0 | 0 | 0 | 0 | 8.8124 | 0 | 12.2248 | 0 | 0 | 0 | 0
9 | 7 | 0 | 14.024 | 0 | 0 | 6.8982 | 10.4385 | 0 | 0 | 0 | 0 | 0 | 0 | 0 | 0 | 0 | 0 | 0 | 10.556 | 0 | 19.7841 | 0 | 0 | 0 | 0
9 | 8 | 0 | 12.8985 | 0 | 0 | 11.3767 | 12.0257 | 0 | 0 | 0 | 0 | 0 | 0 | 0 | 0 | 0 | 0 | 0 | 14.0449 | 0 | 0 | 0 | 0 | 6.5908 | 0
9 | 9 | 0 | 0 | 0 | 8.7474 | 0 | 9.7503 | 1.4962 | 0 | 0 | 0 | 0 | 0 | 0 | 0 | 0 | 0 | 0 | 0 | 0 | 0 | 0 | 0 | 6.6952 | 0
9 | 10 | 0 | 0 | 8.1578 | 0 | 0 | 0 | 8.7019 | 0 | 0 | 0 | 0 | 0 | 0 | 0 | 0 | 0 | 8.0604 | 0 | 6.1867 | 0 | 0 | 0 | 0 | 0
9 | 11 | 0 | 9.5858 | 0 | 0 | 0 | 9.6133 | 10.9571 | 0 | 0 | 0 | 0 | 0 | 0 | 0 | 0 | 0 | 12.8814 | 0 | 10.0489 | 0 | 0 | 0 | 0 | 0
10 | 0 | 13.1395 | 0 | 11.1441 | 0 | 10.105 | 11.8444 | 12.8223 | 0 | 0 | 0 | 0 | 0 | 0 | 0 | 0 | 0 | 13.3248 | 0 | 0 | 0 | 19.229 | 0 | 17.4902 | 0
10 | 1 | 12.8875 | 0 | 11.2807 | 0 | 0 | 11.971 | 9.7252 | 0 | 0 | 0 | 0 | 0 | 0 | 0 | 0 | 0 | 7.7345 | 0 | 0 | 0 | 19.1037 | 9.7502 | 17.4044 | 0
10 | 2 | 0 | 10.3844 | 0 | 0 | 9.0927 | 9.1506 | 1.4178 | 0 | 0 | 0 | 0 | 0 | 0 | 0 | 0 | 0 | 0 | 0 | 0 | 0 | 0 | 16.1533 | 15.6075 | 0
10 | 3 | 0 | 9.6731 | 0 | 0 | 8.3598 | 7.7359 | 0 | 0 | 0 | 0 | 0 | 0 | 0 | 0 | 0 | 0 | 0 | 0.0041011 | 0 | 0 | 0 | 0 | 14.2829 | 0
10 | 4 | 0 | 10.4796 | 0 | 0 | 5.8706 | 4.9987 | 0 | 0 | 0 | 0 | 0 | 0 | 0 | 0 | 0 | 0 | 0 | 8.2917 | 0 | 0 | 0 | 0 | 15.0801 | 0
10 | 5 | 0 | 13.1233 | 0 | 11.537 | 10.9138 | 6.4921 | 0 | 0 | 0 | 0 | 0 | 0 | 0 | 0 | 0 | 0 | 0 | 8.8212 | 0 | 0 | 0 | 17.2614 | 0.43788 | 0
10 | 6 | 15.3848 | 0 | 13.7389 | 13.1676 | 0 | 9.627 | 0 | 0 | 0 | 0 | 0 | 0 | 0 | 0 | 0 | 0 | 0 | 9.6957 | 0 | 0 | 0 | 10.1355 | 18.8088 | 0
10 | 7 | 15.4936 | 0 | 13.8318 | 13.205 | 0 | 11.1222 | 0 | 0 | 0 | 0 | 0 | 0 | 0 | 0 | 0 | 0 | 0 | 11.4293 | 0 | 0 | 0 | 18.8328 | 0 | 12.2318
10 | 8 | 14.3423 | 0 | 12.7065 | 12.1358 | 0 | 12.6551 | 0 | 0 | 0 | 0 | 0 | 0 | 0 | 0 | 0 | 0 | 0 | 14.8599 | 0 | 0 | 0 | 18.0706 | 0 | 6.007
10 | 9 | 0 | 10.2612 | 0 | 0 | 9.0613 | 7.9318 | 2.0786 | 0 | 0 | 0 | 0 | 0 | 0 | 0 | 0 | 0 | 0 | 0 | 0 | 0 | 0 | 15.3852 | 14.6692 | 0
10 | 10 | 0 | 9.1858 | 0 | 7.2981 | 8.1504 | 0 | 9.2228 | 0 | 0 | 0 | 0 | 0 | 0 | 0 | 0 | 0 | 0 | 0 | 0 | 0 | 16.3415 | 0 | 13.7003 | 0
10 | 11 | 11.2035 | 0 | 9.3359 | 8.8693 | 0 | 0 | 11.507 | 0 | 0 | 0 | 0 | 0 | 0 | 0 | 0 | 0 | 13.6029 | 0 | 0 | 0.10514 | 17.9074 | 0 | 0 | 14.1419
11 | 0 | 13.7965 | 12.8797 | 11.7013 | 2.2302 | 10.9709 | 12.4366 | 13.5177 | 0 | 0 | 0 | 0 | 0 | 0 | 0 | 0 | 0 | 5.579 | 8.8752 | 20.2172 | 16.3864 | 20.1904 | 18.6293 | 18.3648 | 8.1824
11 | 1 | 13.5318 | 4.0433 | 11.8447 | 11.1035 | 11.1248 | 12.5696 | 10.7331 | 0 | 0 | 0 | 0 | 0 | 0 | 0 | 0 | 0 | 0.42785 | 17.4805 | 11.4599 | 21.0485 | 15.3287 | 18.697 | 9.4912 | 16.5549
11 | 2 | 11.8719 | 2.1202 | 10.1927 | 9.5878 | 9.5473 | 10.7697 | 2.8031 | 0 | 0 | 0 | 0 | 0 | 0 | 0 | 0 | 0 | 0 | 6.2365 | 9.6024 | 19.4126 | 13.9015 | 16.9609 | 7.6045 | 14.6934
11 | 3 | 11.06 | 1.3733 | 9.4528 | 8.9816 | 8.7778 | 8.3431 | 0 | 0 | 0 | 0 | 0 | 0 | 0 | 0 | 0 | 0 | 0 | 1.5157 | 7.1388 | 17.6268 | 12.4941 | 15.4711 | 6.2136 | 13.361
11 | 4 | 12.0103 | 2.2202 | 10.0149 | 9.5485 | 9.3659 | 5.872 | 0 | 0 | 0 | 0 | 0 | 0 | 0 | 0 | 0 | 0 | 0 | 0.76128 | 8.318 | 18.4856 | 13.4214 | 16.5608 | 7.0507 | 13.7968
11 | 5 | 14.5422 | 4.996 | 12.8313 | 12.1139 | 11.4751 | 7.4934 | 0 | 0 | 0 | 0 | 0 | 0 | 0 | 0 | 0 | 0 | 0 | 1.4488 | 18.2983 | 11.2154 | 19.4473 | 13.3942 | 18.236 | 7.2796
11 | 6 | 16.154 | 6.5957 | 14.4259 | 13.826 | 13.5185 | 10.6569 | 0 | 0 | 0 | 0 | 0 | 0 | 0 | 0 | 0 | 0 | 0 | 2.4263 | 19.8387 | 12.6809 | 20.8942 | 14.841 | 19.7492 | 10.1062
11 | 7 | 16.2683 | 6.6781 | 14.5234 | 13.8653 | 13.5762 | 12.0547 | 0 | 0 | 0 | 0 | 0 | 0 | 0 | 0 | 0 | 0 | 0 | 4.0207 | 20.6257 | 13.0285 | 21.2033 | 15.0442 | 19.981 | 10.2432
11 | 8 | 15.0594 | 5.4371 | 13.3418 | 12.7426 | 12.5429 | 13.3534 | 0 | 0 | 0 | 0 | 0 | 0 | 0 | 0 | 0 | 0 | 0 | 7.0816 | 20.1325 | 12.6673 | 20.5719 | 14.2438 | 18.6545 | 8.7926
11 | 9 | 11.6013 | 1.9908 | 10.078 | 9.644 | 9.5143 | 10.7498 | 3.3629 | 0 | 0 | 0 | 0 | 0 | 0 | 0 | 0 | 0 | 0 | 6.896 | 18.3467 | 10.3975 | 18.0201 | 11.4242 | 15.4027 | 5.0943
11 | 10 | 10.5789 | 0.86162 | 8.9939 | 8.5718 | 8.558 | 9.8187 | 9.8837 | 0 | 0 | 0 | 0 | 0 | 0 | 0 | 0 | 0 | 1.1097 | 15.6761 | 8.6834 | 18.1244 | 12.4283 | 15.3049 | 5.6019 | 12.7695
11 | 11 | 11.7637 | 1.785 | 9.8027 | 9.3128 | 9.3055 | 10.5986 | 12.0872 | 0 | 0 | 0 | 0 | 0 | 0 | 0 | 0 | 0 | 5.6796 | 16.4655 | 9.9543 | 19.6921 | 14.0725 | 17.1641 | 7.6367 | 14.849
12 | 0 | 14.4863 | 5.7874 | 12.2864 | 11.5643 | 11.5194 | 13.0584 | 14.213 | 0 | 0 | 0 | 0 | 0 | 0 | 0 | 0 | 0 | 7.4769 | 18.5415 | 13.4919 | 22.1725 | 17.5285 | 19.5608 | 11.5468 | 17.8141
12 | 1 | 14.2084 | 5.7319 | 12.4369 | 11.6586 | 11.681 | 13.1981 | 11.4559 | 0 | 0 | 0 | 0 | 0 | 0 | 0 | 0 | 0 | 2.3246 | 18.3546 | 13.5192 | 22.101 | 17.3904 | 19.6319 | 11.4521 | 17.3827
12 | 2 | 12.4655 | 3.7126 | 10.7024 | 10.0672 | 10.0247 | 11.3115 | 3.4122 | 0 | 0 | 0 | 0 | 0 | 0 | 0 | 0 | 0 | 0 | 8.0729 | 11.5689 | 20.3833 | 15.8919 | 17.809 | 9.4711 | 15.428
12 | 3 | 11.613 | 2.9283 | 9.9255 | 9.4306 | 9.2167 | 8.8389 | 0 | 0 | 0 | 0 | 0 | 0 | 0 | 0 | 0 | 0 | 0 | 3.2752 | 8.9821 | 18.5081 | 14.4141 | 16.2446 | 8.0106 | 14.029
12 | 4 | 12.6108 | 3.8175 | 10.5157 | 10.026 | 9.8342 | 6.3881 | 0 | 0 | 0 | 0 | 0 | 0 | 0 | 0 | 0 | 0 | 0 | 2.5849 | 10.231 | 19.4099 | 15.3878 | 17.3888 | 8.8896 | 14.4867
12 | 5 | 15.2693 | 6.7322 | 13.4728 | 12.7196 | 12.0545 | 8.1095 | 0 | 0 | 0 | 0 | 0 | 0 | 0 | 0 | 0 | 0 | 0 | 3.3537 | 19.2544 | 13.2626 | 20.4196 | 15.3593 | 19.1478 | 9.13
12 | 6 | 16.9617 | 8.4119 | 15.1472 | 14.5173 | 14.196 | 11.3854 | 0 | 0 | 0 | 0 | 0 | 0 | 0 | 0 | 0 | 0 | 0 | 4.4013 | 20.8548 | 14.8013 | 21.9389 | 16.8784 | 20.7366 | 12.0979
12 | 7 | 17.0817 | 8.4983 | 15.2495 | 14.5586 | 14.255 | 12.7917 | 0 | 0 | 0 | 0 | 0 | 0 | 0 | 0 | 0 | 0 | 0 | 5.9947 | 21.6574 | 15.1663 | 22.2634 | 17.0917 | 20.9801 | 12.2417
12 | 8 | 15.8124 | 7.1954 | 14.0089 | 13.3797 | 13.17 | 14.0445 | 0 | 0 | 0 | 0 | 0 | 0 | 0 | 0 | 0 | 0 | 0 | 9.0156 | 21.1391 | 14.787 | 21.6005 | 16.2513 | 19.5872 | 10.7186
12 | 9 | 12.1814 | 3.5767 | 10.5819 | 10.1262 | 9.99 | 11.2872 | 3.9522 | 0 | 0 | 0 | 0 | 0 | 0 | 0 | 0 | 0 | 0 | 8.73 | 19.264 | 12.4037 | 18.9211 | 13.3106 | 16.1728 | 6.8354
12 | 10 | 11.1078 | 2.3911 | 9.4436 | 9.0004 | 8.9858 | 10.3096 | 10.4492 | 0 | 0 | 0 | 0 | 0 | 0 | 0 | 0 | 0 | 2.899 | 16.4599 | 10.604 | 19.0306 | 14.3451 | 16.0701 | 7.3683 | 13.408
12 | 11 | 12.3519 | 3.3606 | 10.2928 | 9.7784 | 9.7707 | 11.1285 | 12.6933 | 0 | 0 | 0 | 0 | 0 | 0 | 0 | 0 | 0 | 7.5142 | 17.2888 | 11.9384 | 20.6767 | 16.0714 | 18.0223 | 9.5049 | 15.5915
13 | 0 | 15.2106 | 14.1998 | 12.9007 | 6.2168 | 12.0954 | 13.7113 | 14.9431 | 0 | 0 | 0 | 0 | 0 | 0 | 0 | 0 | 0 | 10.1806 | 13.5428 | 22.2895 | 17.8791 | 22.26 | 20.5388 | 20.2471 | 12.7791
13 | 1 | 14.9188 | 8.2157 | 13.0588 | 12.2416 | 12.2651 | 13.858 | 12.2148 | 0 | 0 | 0 | 0 | 0 | 0 | 0 | 0 | 0 | 5.027 | 19.2723 | 16.3925 | 23.206 | 16.7129 | 20.6135 | 14.222 | 18.2518
13 | 2 | 13.0888 | 6.0955 | 11.2375 | 10.5706 | 10.5259 | 11.8803 | 4.0518 | 0 | 0 | 0 | 0 | 0 | 0 | 0 | 0 | 0 | 0 | 10.712 | 14.3446 | 21.4024 | 15.1394 | 18.6994 | 12.1419 | 16.1994
13 | 3 | 12.1937 | 5.272 | 10.4217 | 9.9022 | 9.6775 | 9.3594 | 0 | 0 | 0 | 0 | 0 | 0 | 0 | 0 | 0 | 0 | 0 | 5.8336 | 11.6285 | 19.4335 | 13.5878 | 17.0569 | 10.6084 | 14.7305
13 | 4 | 13.2413 | 6.2057 | 11.0415 | 10.5272 | 10.3259 | 6.9299 | 0 | 0 | 0 | 0 | 0 | 0 | 0 | 0 | 0 | 0 | 0 | 5.2105 | 12.9506 | 20.3804 | 14.6101 | 18.2582 | 11.5313 | 15.211
13 | 5 | 16.0328 | 9.2661 | 14.1465 | 13.3556 | 12.6627 | 8.7563 | 0 | 0 | 0 | 0 | 0 | 0 | 0 | 0 | 0 | 0 | 0 | 6.0648 | 20.2583 | 16.1229 | 21.4406 | 14.5802 | 20.1052 | 11.7838
13 | 6 | 17.8098 | 11.0297 | 15.9045 | 15.2432 | 14.9073 | 12.1504 | 0 | 0 | 0 | 0 | 0 | 0 | 0 | 0 | 0 | 0 | 0 | 7.1859 | 21.9217 | 17.7386 | 23.0358 | 16.1752 | 21.7735 | 14.9001
13 | 7 | 17.9358 | 11.1205 | 16.012 | 15.2865 | 14.9678 | 13.5655 | 0 | 0 | 0 | 0 | 0 | 0 | 0 | 0 | 0 | 0 | 0 | 8.7784 | 22.7407 | 18.1219 | 23.3766 | 16.3992 | 22.0291 | 15.0511
13 | 8 | 16.603 | 9.7524 | 14.7093 | 14.0487 | 13.8285 | 14.7701 | 0 | 0 | 0 | 0 | 0 | 0 | 0 | 0 | 0 | 0 | 0 | 11.7571 | 22.1961 | 17.7236 | 22.6805 | 15.5168 | 20.5666 | 13.4518
13 | 9 | 12.7904 | 5.9528 | 11.111 | 10.6325 | 10.4895 | 11.8516 | 4.5709 | 0 | 0 | 0 | 0 | 0 | 0 | 0 | 0 | 0 | 0 | 11.3665 | 20.2272 | 15.2212 | 19.8672 | 13.2347 | 16.9815 | 9.3744
13 | 10 | 11.6632 | 10.6337 | 9.9158 | 3.5246 | 9.4351 | 10.8251 | 11.0429 | 0 | 0 | 0 | 0 | 0 | 0 | 0 | 0 | 0 | 5.4887 | 11.3571 | 19.2572 | 14.58 | 18.9173 | 16.8736 | 15.8598 | 8.1526
13 | 11 | 12.9695 | 5.7259 | 10.8075 | 10.2673 | 10.2593 | 11.685 | 13.3296 | 0 | 0 | 0 | 0 | 0 | 0 | 0 | 0 | 0 | 10.1514 | 18.1533 | 14.7326 | 21.7105 | 15.328 | 18.9234 | 12.1774 | 16.371
14 | 0 | 15.9711 | 14.9098 | 13.5457 | 7.8583 | 12.7002 | 14.3969 | 15.7096 | 0 | 0 | 0 | 0 | 0 | 0 | 0 | 0 | 0 | 12.1529 | 15.5507 | 23.404 | 20.2336 | 23.373 | 21.5658 | 21.2595 | 14.7487
14 | 1 | 15.6648 | 9.9572 | 13.7117 | 12.8536 | 12.8783 | 14.5509 | 13.0117 | 0 | 0 | 0 | 0 | 0 | 0 | 0 | 0 | 0 | 6.998 | 20.2359 | 18.5428 | 24.3663 | 19.009 | 21.6442 | 16.2638 | 19.1644
14 | 2 | 13.7432 | 7.731 | 11.7994 | 11.0991 | 11.0522 | 12.4775 | 4.7234 | 0 | 0 | 0 | 0 | 0 | 0 | 0 | 0 | 0 | 0 | 12.6164 | 16.3925 | 22.4726 | 18.0385 | 19.6344 | 14.0797 | 17.0094
14 | 3 | 12.8034 | 6.8663 | 10.9428 | 10.3973 | 10.1614 | 9.906 | 0 | 0 | 0 | 0 | 0 | 0 | 0 | 0 | 0 | 0 | 0 | 7.6533 | 13.5406 | 20.4052 | 15.7277 | 17.9097 | 12.4696 | 15.467
14 | 4 | 13.9034 | 7.8467 | 11.5935 | 11.0536 | 10.8422 | 7.4988 | 0 | 0 | 0 | 0 | 0 | 0 | 0 | 0 | 0 | 0 | 0 | 7.1009 | 14.9397 | 21.3994 | 16.8012 | 19.1712 | 13.4386 | 15.9715
14 | 5 | 16.8344 | 11.0601 | 14.8538 | 14.0233 | 13.3015 | 9.4356 | 0 | 0 | 0 | 0 | 0 | 0 | 0 | 0 | 0 | 0 | 0 | 8.0448 | 21.3124 | 18.2598 | 22.5127 | 16.7697 | 21.1104 | 13.7037
14 | 6 | 18.7003 | 12.912 | 16.6997 | 16.0053 | 15.6542 | 12.9536 | 0 | 0 | 0 | 0 | 0 | 0 | 0 | 0 | 0 | 0 | 0 | 9.2432 | 23.0419 | 19.9563 | 24.1876 | 18.4445 | 22.8622 | 16.9758
14 | 7 | 18.8326 | 13.0073 | 16.8126 | 16.0508 | 15.7161 | 14.3781 | 0 | 0 | 0 | 0 | 0 | 0 | 0 | 0 | 0 | 0 | 0 | 10.8347 | 23.8782 | 20.3587 | 24.5454 | 18.6797 | 23.1305 | 17.1344
14 | 8 | 17.4332 | 11.5708 | 15.4448 | 14.7511 | 14.5199 | 15.532 | 0 | 0 | 0 | 0 | 0 | 0 | 0 | 0 | 0 | 0 | 0 | 13.7693 | 23.3059 | 19.9405 | 23.8145 | 17.7532 | 21.5949 | 15.4551
14 | 9 | 13.4299 | 7.5812 | 11.6666 | 11.1641 | 11.014 | 12.4442 | 5.2206 | 0 | 0 | 0 | 0 | 0 | 0 | 0 | 0 | 0 | 0 | 13.2684 | 21.2386 | 17.3129 | 20.8606 | 16.1626 | 17.8305 | 11.1739
14 | 10 | 12.2464 | 11.1654 | 10.4116 | 5.0316 | 9.9069 | 11.3663 | 11.6663 | 0 | 0 | 0 | 0 | 0 | 0 | 0 | 0 | 0 | 7.3413 | 13.2557 | 20.2201 | 16.7696 | 19.8632 | 17.7173 | 16.6528 | 9.891
14 | 11 | 13.6179 | 7.3429 | 11.3479 | 10.7807 | 10.7722 | 12.2692 | 13.9978 | 0 | 0 | 0 | 0 | 0 | 0 | 0 | 0 | 0 | 12.0539 | 19.0609 | 16.8 | 22.7961 | 17.5549 | 19.8696 | 14.117 | 17.1896
15 | 0 | 16.7697 | 15.6553 | 14.223 | 9.5897 | 13.3352 | 15.1168 | 16.5145 | 0 | 0 | 0 | 0 | 0 | 0 | 0 | 0 | 0 | 14.2315 | 17.6667 | 24.5742 | 22.832 | 24.5416 | 22.6441 | 22.3225 | 16.8246
15 | 1 | 16.448 | 11.7935 | 14.3973 | 13.4963 | 13.5222 | 15.2784 | 13.8484 | 0 | 0 | 0 | 0 | 0 | 0 | 0 | 0 | 0 | 9.0753 | 21.2477 | 20.8084 | 25.5846 | 21.5462 | 22.7264 | 18.4154 | 20.1226
15 | 2 | 14.4304 | 13.2534 | 12.3893 | 7.8566 | 11.6048 | 11.8393 | 5.4285 | 0 | 0 | 0 | 0 | 0 | 0 | 0 | 0 | 0 | 0 | 14.6238 | 22.3481 | 19.7987 | 22.647 | 16.8186 | 19.9196 | 17.8599
15 | 3 | 13.4435 | 8.5481 | 11.49 | 10.9171 | 10.6695 | 10.4799 | 0 | 0 | 0 | 0 | 0 | 0 | 0 | 0 | 0 | 0 | 0 | 9.5717 | 15.5561 | 21.4255 | 18.1008 | 18.8052 | 14.4315 | 16.2404
15 | 4 | 14.5985 | 9.5775 | 12.1732 | 11.6063 | 11.3843 | 8.0962 | 0 | 0 | 0 | 0 | 0 | 0 | 0 | 0 | 0 | 0 | 0 | 9.0936 | 17.0359 | 22.4694 | 19.228 | 20.1297 | 15.449 | 16.7701
15 | 5 | 17.6761 | 12.9516 | 15.5965 | 14.7245 | 13.9721 | 10.1488 | 0 | 0 | 0 | 0 | 0 | 0 | 0 | 0 | 0 | 0 | 0 | 10.1316 | 22.4192 | 20.5112 | 23.6383 | 19.1949 | 22.1659 | 15.7273
15 | 6 | 19.6353 | 14.896 | 17.5347 | 16.8056 | 16.4384 | 13.797 | 0 | 0 | 0 | 0 | 0 | 0 | 0 | 0 | 0 | 0 | 0 | 11.411 | 24.2181 | 22.2926 | 25.397 | 20.9535 | 24.0053 | 19.163
15 | 7 | 19.7742 | 14.9961 | 17.6533 | 16.8533 | 16.502 | 15.2312 | 0 | 0 | 0 | 0 | 0 | 0 | 0 | 0 | 0 | 0 | 0 | 13.0015 | 25.0726 | 22.7151 | 25.7727 | 21.2004 | 24.287 | 19.3295
15 | 8 | 18.3048 | 13.4877 | 16.217 | 15.4887 | 15.2459 | 16.332 | 0 | 0 | 0 | 0 | 0 | 0 | 0 | 0 | 0 | 0 | 0 | 15.8897 | 24.4712 | 22.276 | 25.0053 | 20.2276 | 22.6747 | 17.5662
15 | 9 | 14.1014 | 9.2987 | 12.2499 | 11.7223 | 11.5647 | 12.7937 | 5.9028 | 0 | 0 | 0 | 0 | 0 | 0 | 0 | 0 | 0 | 0 | 15.273 | 22.3005 | 19.517 | 21.9036 | 19.6358 | 18.7221 | 13.071
15 | 10 | 12.8587 | 11.7236 | 10.9322 | 6.6216 | 10.4022 | 11.9347 | 12.3209 | 0 | 0 | 0 | 0 | 0 | 0 | 0 | 0 | 0 | 9.2942 | 15.2569 | 21.2311 | 19.1948 | 20.8564 | 18.6031 | 17.4854 | 11.724
15 | 11 | 14.2988 | 12.8459 | 8.1178 | 11.3197 | 11.3109 | 12.8827 | 14.6995 | 0 | 0 | 0 | 0 | 0 | 0 | 0 | 0 | 0 | 14.0593 | 20.014 | 18.9784 | 23.9359 | 19.0574 | 20.8631 | 17.1232 | 18.0491
16 | 0 | 17.6082 | 16.4381 | 14.9342 | 14.0565 | 14.0019 | 15.8726 | 17.3571 | 0.10842 | 0 | 0 | 0 | 0 | 0 | 0 | 0 | 0 | 19.0457 | 22.5374 | 25.8029 | 26.9509 | 25.7687 | 23.7763 | 23.4386 | 21.6532
16 | 1 | 17.2704 | 16.3705 | 15.1172 | 14.1711 | 14.1984 | 16.0423 | 14.7026 | 0 | 0 | 0 | 0 | 0 | 0 | 0 | 0 | 0 | 13.8546 | 22.3101 | 25.8361 | 26.8639 | 25.6008 | 23.8627 | 23.3235 | 21.1287
16 | 2 | 15.1519 | 13.9161 | 13.0088 | 12.2368 | 12.1851 | 13.7627 | 6.1077 | 0 | 0 | 0 | 0 | 0 | 0 | 0 | 0 | 0 | 2.3917 | 19.3755 | 23.4655 | 24.776 | 23.7794 | 21.6469 | 20.9156 | 18.7529
16 | 3 | 14.1157 | 12.9628 | 12.0645 | 11.463 | 11.203 | 11.0723 | 0 | 0 | 0 | 0 | 0 | 0 | 0 | 0 | 0 | 0 | 0 | 14.2092 | 20.3212 | 22.4967 | 21.9831 | 19.7455 | 19.1404 | 17.0524
16 | 4 | 15.3285 | 14.0437 | 12.7819 | 12.1866 | 11.9536 | 8.6944 | 0 | 0 | 0 | 0 | 0 | 0 | 0 | 0 | 0 | 0 | 0 | 13.7957 | 21.8844 | 23.5929 | 23.1666 | 21.1362 | 20.2088 | 17.6086
16 | 5 | 18.56 | 17.5865 | 16.3763 | 15.4607 | 14.6755 | 10.8661 | 0 | 0 | 0 | 0 | 0 | 0 | 0 | 0 | 0 | 0 | 0 | 14.9264 | 23.576 | 25.5241 | 24.8202 | 23.132 | 23.2742 | 20.501
16 | 6 | 20.6171 | 19.6281 | 18.4115 | 17.6459 | 17.2616 | 14.657 | 0 | 0 | 0 | 0 | 0 | 0 | 0 | 0 | 0 | 0 | 0 | 16.2882 | 25.45 | 27.3945 | 26.6668 | 24.9784 | 25.2055 | 24.1085
16 | 7 | 20.7629 | 19.7332 | 18.5359 | 17.696 | 17.327 | 16.1096 | 0 | 0 | 0 | 0 | 0 | 0 | 0 | 0 | 0 | 0 | 0 | 17.8882 | 26.3266 | 27.8382 | 27.0613 | 25.2377 | 25.5014 | 24.2834
16 | 8 | 19.2201 | 18.1495 | 17.0279 | 16.2631 | 16.0082 | 17.1689 | 0 | 0 | 0 | 0 | 0 | 0 | 0 | 0 | 0 | 0 | 0 | 20.7529 | 25.6947 | 27.3771 | 26.2555 | 24.2163 | 23.8084 | 22.4319
16 | 9 | 14.8065 | 13.751 | 12.8624 | 12.3084 | 12.143 | 13.7197 | 6.5641 | 0 | 0 | 0 | 0 | 0 | 0 | 0 | 0 | 0 | 3.3914 | 20.0265 | 23.4156 | 24.4802 | 22.9988 | 20.6176 | 19.6582 | 17.7119
16 | 10 | 13.5016 | 12.3098 | 11.4788 | 10.94 | 10.9224 | 12.5314 | 12.9989 | 0 | 0 | 0 | 0 | 0 | 0 | 0 | 0 | 0 | 13.9614 | 20.0071 | 22.2926 | 23.1318 | 21.8992 | 19.5333 | 18.3597 | 16.2975
16 | 11 | 15.0138 | 13.4882 | 12.511 | 11.8857 | 11.8764 | 13.5268 | 15.4359 | 0 | 0 | 0 | 0 | 0 | 0 | 0 | 0 | 0 | 18.8055 | 21.0147 | 23.9147 | 25.1327 | 23.9976 | 21.9062 | 20.9567 | 18.9515
17 | 0 | 18.4886 | 17.26 | 15.6809 | 14.7593 | 14.702 | 16.6662 | 18.2413 | 0.95492 | 0 | 0 | 0 | 0 | 0 | 0 | 0 | 0 | 20.1094 | 23.6642 | 27.093 | 28.2984 | 27.0571 | 24.9651 | 24.6105 | 22.7359
17 | 1 | 18.134 | 17.1891 | 15.873 | 14.8797 | 14.9083 | 16.8445 | 15.5943 | 0 | 0 | 0 | 0 | 0 | 0 | 0 | 0 | 0 | 14.8745 | 23.4256 | 27.128 | 28.2071 | 26.8809 | 25.0558 | 24.4897 | 22.1852
17 | 2 | 15.9095 | 14.6119 | 13.6593 | 12.8486 | 12.7943 | 14.4535 | 6.8076 | 0 | 0 | 0 | 0 | 0 | 0 | 0 | 0 | 0 | 3.23 | 20.3764 | 24.6387 | 26.0148 | 24.9684 | 22.7293 | 21.9614 | 19.6905
17 | 3 | 14.8215 | 13.611 | 12.6677 | 12.0362 | 11.7631 | 11.692 | 0 | 0 | 0 | 0 | 0 | 0 | 0 | 0 | 0 | 0 | 0 | 15.0856 | 21.3373 | 23.6216 | 23.0823 | 20.7327 | 20.0974 | 17.905
17 | 4 | 16.0949 | 14.7459 | 13.421 | 12.7959 | 12.5512 | 9.3162 | 0 | 0 | 0 | 0 | 0 | 0 | 0 | 0 | 0 | 0 | 0 | 14.7371 | 22.9876 | 24.7725 | 24.325 | 22.193 | 21.2192 | 18.489
17 | 5 | 19.488 | 18.4658 | 17.1951 | 16.2338 | 15.414 | 11.6125 | 0 | 0 | 0 | 0 | 0 | 0 | 0 | 0 | 0 | 0 | 0 | 15.9638 | 24.7895 | 26.8004 | 26.0612 | 24.2886 | 24.4379 | 21.5261
17 | 6 | 21.6479 | 20.6095 | 19.332 | 18.5282 | 18.126 | 15.5544 | 0 | 0 | 0 | 0 | 0 | 0 | 0 | 0 | 0 | 0 | 0 | 17.4115 | 26.7428 | 28.7643 | 28.0002 | 26.2274 | 26.4658 | 25.314
17 | 7 | 21.801 | 20.7199 | 19.4627 | 18.5808 | 18.1934 | 17.028 | 0 | 0 | 0 | 0 | 0 | 0 | 0 | 0 | 0 | 0 | 0 | 19.0236 | 27.6432 | 29.2301 | 28.4144 | 26.4996 | 26.7765 | 25.4975
17 | 8 | 20.1811 | 19.0569 | 17.8793 | 17.0763 | 16.8086 | 18.047 | 0 | 0 | 0 | 0 | 0 | 0 | 0 | 0 | 0 | 0 | 0 | 21.8692 | 26.9795 | 28.746 | 27.5683 | 25.4271 | 24.9988 | 23.5535
17 | 9 | 15.5468 | 14.4385 | 13.5055 | 12.9238 | 12.7501 | 14.4057 | 7.2465 | 0 | 0 | 0 | 0 | 0 | 0 | 0 | 0 | 0 | 4.2386 | 21.0301 | 24.5863 | 25.7042 | 24.1487 | 21.6485 | 20.6411 | 18.5975
17 | 10 | 14.1767 | 12.9253 | 12.0527 | 11.487 | 11.4685 | 13.158 | 13.7088 | 0 | 0 | 0 | 0 | 0 | 0 | 0 | 0 | 0 | 14.8675 | 21.0075 | 23.4072 | 24.2884 | 22.9942 | 20.51 | 19.2777 | 17.1124
17 | 11 | 15.7644 | 14.1627 | 13.1366 | 12.48 | 12.4702 | 14.2032 | 16.2092 | 0 | 0 | 0 | 0 | 0 | 0 | 0 | 0 | 0 | 19.7997 | 22.0654 | 25.1104 | 26.3893 | 25.1975 | 23.0015 | 22.0045 | 19.8991
18 | 0 | 19.413 | 18.123 | 16.4649 | 15.4973 | 15.4371 | 17.4995 | 19.1624 | 1.4712 | 0 | 0 | 0 | 0 | 0 | 0 | 0 | 0 | 21.177 | 24.8474 | 28.4477 | 29.7133 | 28.41 | 26.2133 | 25.841 | 23.8726
18 | 1 | 19.0406 | 18.0485 | 16.6667 | 15.6237 | 15.6537 | 17.6867 | 16.4612 | 0 | 0 | 0 | 0 | 0 | 0 | 0 | 0 | 0 | 15.8004 | 24.5969 | 28.4843 | 29.6174 | 28.2249 | 26.3086 | 25.7142 | 23.2944
18 | 2 | 16.705 | 15.3425 | 14.3422 | 13.491 | 13.434 | 15.1777 | 7.3677 | 0 | 0 | 0 | 0 | 0 | 0 | 0 | 0 | 0 | 3.792 | 21.4131 | 25.8707 | 27.3155 | 26.2168 | 23.8657 | 23.0594 | 20.675
18 | 3 | 15.5626 | 14.2915 | 13.3011 | 12.638 | 12.3513 | 12.3134 | 0 | 0 | 0 | 0 | 0 | 0 | 0 | 0 | 0 | 0 | 0 | 15.9324 | 22.4041 | 24.8027 | 24.2364 | 21.7694 | 21.1023 | 18.8003
18 | 4 | 16.8996 | 15.4832 | 14.092 | 13.4357 | 13.1788 | 9.8862 | 0 | 0 | 0 | 0 | 0 | 0 | 0 | 0 | 0 | 0 | 0 | 15.6141 | 24.1421 | 26.0111 | 25.5412 | 23.3027 | 22.2802 | 19.4135
18 | 5 | 20.4624 | 19.3891 | 18.0549 | 17.0455 | 16.1873 | 12.3062 | 0 | 0 | 0 | 0 | 0 | 0 | 0 | 0 | 0 | 0 | 0 | 16.9242 | 26.0483 | 28.1404 | 27.3643 | 25.503 | 25.6598 | 22.6024
18 | 6 | 22.7303 | 21.64 | 20.2986 | 19.4546 | 19.033 | 16.4238 | 0 | 0 | 0 | 0 | 0 | 0 | 0 | 0 | 0 | 0 | 0 | 18.4542 | 28.0913 | 30.2025 | 29.4002 | 27.5387 | 27.7891 | 26.5797
18 | 7 | 22.8911 | 21.7559 | 20.4358 | 19.5099 | 19.1031 | 17.9423 | 0 | 0 | 0 | 0 | 0 | 0 | 0 | 0 | 0 | 0 | 0 | 20.1091 | 29.0256 | 30.6916 | 29.8351 | 27.8246 | 28.1153 | 26.7724
18 | 8 | 21.1901 | 20.0098 | 18.7732 | 17.9301 | 17.6491 | 18.9603 | 0.29569 | 0 | 0 | 0 | 0 | 0 | 0 | 0 | 0 | 0 | 0 | 23.0065 | 28.3284 | 30.1833 | 28.9467 | 26.6984 | 26.2488 | 24.7312
18 | 9 | 16.3242 | 15.1604 | 14.1808 | 13.57 | 13.3876 | 15.126 | 7.8061 | 0 | 0 | 0 | 0 | 0 | 0 | 0 | 0 | 0 | 4.828 | 22.083 | 25.8157 | 26.9894 | 25.3561 | 22.7309 | 21.6731 | 19.5274
18 | 10 | 14.8856 | 13.5716 | 12.6554 | 12.0614 | 12.0419 | 13.8159 | 14.4276 | 0 | 0 | 0 | 0 | 0 | 0 | 0 | 0 | 0 | 15.7269 | 22.0578 | 24.5776 | 25.5028 | 24.1439 | 21.5355 | 20.2416 | 17.968
18 | 11 | 16.5527 | 14.8708 | 13.7934 | 13.104 | 13.0937 | 14.9133 | 17.0205 | 0 | 0 | 0 | 0 | 0 | 0 | 0 | 0 | 0 | 20.8198 | 23.1687 | 26.3659 | 27.7088 | 26.4574 | 24.1516 | 23.1047 | 20.894
19 | 0 | 20.3837 | 19.0291 | 17.2881 | 16.2722 | 16.209 | 18.3745 | 20.1075 | 0.87487 | 0 | 0 | 0 | 0 | 0 | 0 | 0 | 0 | 22.1471 | 26.0898 | 29.87 | 31.199 | 29.8305 | 27.524 | 27.1331 | 25.0663
19 | 1 | 19.9927 | 18.9509 | 17.5 | 16.4049 | 16.4364 | 18.571 | 17.1596 | 0 | 0 | 0 | 0 | 0 | 0 | 0 | 0 | 0 | 16.3299 | 25.8267 | 29.9086 | 31.0983 | 29.6362 | 27.624 | 26.9999 | 24.4592
19 | 2 | 17.5402 | 16.1096 | 15.0593 | 14.1656 | 14.1057 | 15.9344 | 7.4219 | 0 | 0 | 0 | 0 | 0 | 0 | 0 | 0 | 0 | 3.4091 | 22.4582 | 27.1642 | 28.6813 | 27.5276 | 25.059 | 24.2124 | 21.7088
19 | 3 | 16.3407 | 15.0061 | 13.9661 | 13.2699 | 12.9688 | 12.8764 | 0 | 0 | 0 | 0 | 0 | 0 | 0 | 0 | 0 | 0 | 0 | 16.5968 | 23.5243 | 26.0428 | 25.4482 | 22.8578 | 22.1574 | 19.7403
19 | 4 | 17.7446 | 16.2573 | 14.7966 | 14.1075 | 13.8377 | 10.2315 | 0 | 0 | 0 | 0 | 0 | 0 | 0 | 0 | 0 | 0 | 0 | 16.1944 | 25.342 | 27.3117 | 26.8183 | 24.4678 | 23.3942 | 20.3842
19 | 5 | 21.4855 | 20.3586 | 18.9576 | 17.8977 | 16.9929 | 12.7598 | 0 | 0 | 0 | 0 | 0 | 0 | 0 | 0 | 0 | 0 | 0 | 17.5386 | 27.3231 | 29.5474 | 28.7325 | 26.7781 | 26.9428 | 23.7325
19 | 6 | 23.8668 | 22.722 | 21.3136 | 20.4273 | 19.9836 | 17.1139 | 0 | 0 | 0 | 0 | 0 | 0 | 0 | 0 | 0 | 0 | 0 | 19.1309 | 29.4797 | 31.7126 | 30.8702 | 28.9157 | 29.1785 | 27.9087
19 | 7 | 24.0356 | 22.8437 | 21.4576 | 20.4853 | 20.0582 | 18.7494 | 0 | 0 | 0 | 0 | 0 | 0 | 0 | 0 | 0 | 0 | 0 | 20.9226 | 30.4766 | 32.2262 | 31.3269 | 29.2158 | 29.521 | 28.111
19 | 8 | 22.2496 | 21.0103 | 19.7119 | 18.8266 | 18.5315 | 19.8927 | 0 | 0 | 0 | 0 | 0 | 0 | 0 | 0 | 0 | 0 | 0 | 24.0941 | 29.7449 | 31.6924 | 30.3941 | 28.0334 | 27.5612 | 25.9677
19 | 9 | 17.1404 | 15.9184 | 14.8898 | 14.2485 | 14.057 | 15.8823 | 7.9143 | 0 | 0 | 0 | 0 | 0 | 0 | 0 | 0 | 0 | 4.5297 | 23.1852 | 27.1064 | 28.3389 | 26.624 | 23.8675 | 22.7568 | 20.5038
19 | 10 | 15.6298 | 14.2501 | 13.2881 | 12.6644 | 12.644 | 14.5067 | 15.1013 | 0 | 0 | 0 | 0 | 0 | 0 | 0 | 0 | 0 | 16.3474 | 23.1607 | 25.8065 | 26.778 | 25.3511 | 22.6122 | 21.2536 | 18.8664
19 | 11 | 17.3803 | 15.6143 | 14.4831 | 13.7592 | 13.7484 | 15.659 | 17.8703 | 0 | 0 | 0 | 0 | 0 | 0 | 0 | 0 | 0 | 21.8178 | 24.3271 | 27.6842 | 29.0942 | 27.7803 | 25.3592 | 24.26 | 21.9387

## Unsatisfied Reserve
| Year 0 | Year 1 | Year 2 | Year 3 | Year 4 | Year 5 | Year 6 | Year 7 | Year 8 | Year 9 | Year 10 | Year 11 | Year 12 | Year 13 | Year 14 | Year 15 | Year 16 | Year 17 | Year 18 | Year 19
Value | 0 | 0 | 0 | 0 | 0 | 0 | 0 | 0 | 0 | 0 | 0 | 0 | 0 | 0 | 0 | 0 | 0 | 0 | 0 | 0

## Yearly NPV
| Total Value | Capex | Fixed Opex | Variable Opex | Fuel Opex | Emissions Tax | Lost Load Cost | Excess Load Cost | Purchased Electricity Cost | Unsatisfied Reserve Cost | Electricity Revenues | Retirement Revenues | Salvage Value
0 | 62.4521 | 53.6886 | 1.2179 | 0.47271 | 7.0514 | 0 | 0.02148 | 0 | 0 | 0 | 0 | 0 | 0
1 | 42.5101 | 45.8895 | 1.4426 | 0.1554 | 2.3083 | 0 | 0 | 0 | 0 | 0 | 0 | 7.2858 | 0
2 | 8.2818 | 4.3968 | 1.4825 | 0.15216 | 2.2504 | 0 | 0 | 0 | 0 | 0 | 0 | 0 | 0
3 | 8.1446 | 4.2743 | 1.5252 | 0.14912 | 2.196 | 0 | 0 | 0 | 0 | 0 | 0 | 0 | 0
4 | 7.7853 | 3.8826 | 1.5587 | 0.14966 | 2.1943 | 0 | 0 | 0 | 0 | 0 | 0 | 0 | 0
5 | 8.9867 | 5.063 | 1.5981 | 0.14909 | 2.1764 | 0 | 0 | 0 | 0 | 0 | 0 | 0 | 0
6 | 14.7704 | 13.9111 | 1.796 | 0.088186 | 1.2817 | 0 | 0 | 0 | 0 | 0 | 0 | 2.3065 | 0
7 | 4.0323 | 1.2846 | 1.7792 | 0.11494 | 1.6631 | 0 | 0 | 0 | 0 | 0 | 0 | 0.80949 | 0
8 | 4.6114 | 0.93611 | 1.7721 | 0.14111 | 2.0328 | 0 | 0 | 0 | 0 | 0 | 0 | 0.27068 | 0
9 | 28.0543 | 37.6042 | 2.1526 | 0 | 0 | 0 | 0 | 0 | 1.8474 | 0 | 11.8702 | 1.6798 | 0
10 | -6.6394 | 0 | 2.0171 | 0 | 0 | 0 | 0 | 0 | 3.1455 | 0 | 11.4562 | 0.34586 | 0
11 | -7.8199 | 0 | 1.3279 | 0 | 0 | 0 | 0 | 0 | 6.306 | 0 | 10.6453 | 4.8085 | 0
12 | -2.2199 | 0 | 1.2395 | 0 | 0 | 0 | 0 | 0 | 6.5928 | 0 | 10.0522 | 7.7792e-06 | 0
13 | -1.4706 | 0 | 1.1228 | 0 | 0 | 0 | 0 | 0 | 6.8683 | 0 | 9.4589 | 0.0028439 | 0
14 | -0.77332 | 0 | 1.0393 | 0 | 0 | 0 | 0 | 0 | 7.117 | 0 | 8.9261 | 0.0035167 | 0
15 | -0.10913 | 0 | 0.95535 | 0 | 0 | 0 | 0 | 0 | 7.3595 | 0 | 8.4203 | 0.0037151 | 0
16 | 1.0305 | 0.27058 | 0.77019 | 0 | 0 | 0 | 0 | 0 | 7.9594 | 0 | 7.9696 | 0 | 0
17 | 1.5058 | 0.32106 | 0.73954 | 0 | 0 | 0 | 0 | 0 | 7.9745 | 0 | 7.5292 | 0 | 0
18 | 2.5244 | 0.98968 | 0.72328 | 0 | 0 | 0 | 0 | 0 | 7.9832 | 0 | 7.1718 | 0 | 0
19 | -20.8369 | 2.8955 | 0.74542 | 0 | 0 | 0 | 0 | 0 | 7.9716 | 0 | 7.0014 | 0 | 25.4479

## Total NPV
| Total Value | Capex | Fixed Opex | Variable Opex | Fuel Opex | Emissions Tax | Lost Load Cost | Excess Load Cost | Purchased Electricity Cost | Unsatisfied Reserve Cost | Electricity Revenues | Retirement Revenues | Salvage Value
0 | 154.8205 | 175.4076 | 27.0055 | 1.5724 | 23.1544 | 0 | 0.02148 | 0 | 71.1251 | 0 | 100.5012 | 17.5167 | 25.4479

## Yearly Values
| Demand | Unserved Demand | Excess Electricity | Charging | Discharging | Sold (Generated) | Sold (Stored) | Dispatched Diesel | Dispatched PV | Dispatched Wind | Purchased Electricity
0 | 2655.7735 | 0.98988 | 0 | 303.516 | 271.6213 | 0 | 0 | 1110.1148 | 1333.4423 | 243.1212 | 0
1 | 2788.5622 | 0 | 121.8386 | 1236.7365 | 1106.7753 | 0 | 0 | 384.5615 | 2535.3311 | 120.4694 | 0
2 | 2927.9903 | 0 | 147.4852 | 1321.7129 | 1182.822 | 0 | 0 | 395.3531 | 2699.424 | 119.5893 | 0
3 | 3074.3898 | 0 | 178.8047 | 1381.6997 | 1236.5051 | 0 | 0 | 406.8383 | 2872.9407 | 118.6101 | 0
4 | 3228.1093 | 0 | 187.3841 | 1448.7799 | 1296.5363 | 0 | 0 | 428.7245 | 3013.234 | 125.7785 | 0
5 | 3389.5148 | 0 | 192.2544 | 1516.902 | 1357.4999 | 0 | 0 | 448.4483 | 3160.2851 | 132.4379 | 0
6 | 3558.9905 | 0 | 602.3895 | 1833.5579 | 1640.8803 | 0 | 0 | 278.2335 | 4016.5557 | 59.2684 | 0
7 | 3736.9401 | 0 | 622.8379 | 1831.8964 | 1639.3934 | 0 | 0 | 380.7306 | 4127.2072 | 44.3432 | 0
8 | 3923.7871 | 0 | 621.956 | 1831.4329 | 1638.9786 | 0 | 0 | 490.5576 | 4206.7766 | 40.8632 | 0
9 | 4119.9764 | 0 | 971.8682 | 1839.4109 | 1646.1182 | 4032.3898 | 0 | 0 | 8807.2693 | 0 | 510.2578
10 | 4325.9752 | 0 | 1100.4442 | 1517.6737 | 1358.1904 | 4087.0514 | 0 | 0 | 8761.3869 | 0 | 911.5671
11 | 4542.274 | 0 | 1399.6872 | 534.5398 | 478.3682 | 3988.4198 | 0 | 0 | 8068.7397 | 0 | 1917.8129
12 | 4769.3877 | 0 | 1401.2963 | 464.1738 | 415.3966 | 3954.5073 | 0 | 0 | 8068.7397 | 0 | 2105.2288
13 | 5007.8571 | 0 | 1415.7923 | 390.2738 | 349.2623 | 3906.8942 | 0 | 0 | 8068.7397 | 0 | 2302.8154
14 | 5258.2499 | 0 | 1411.3164 | 318.8277 | 285.324 | 3871.13 | 0 | 0 | 8068.7397 | 0 | 2505.4602
15 | 5521.1624 | 0 | 1408.1659 | 241.7044 | 216.3051 | 3834.306 | 0 | 0 | 8068.7397 | 0 | 2720.2939
16 | 5797.2205 | 0 | 1602.6897 | 0 | 0 | 3810.4758 | 0 | 0 | 8121.3921 | 0 | 3088.994
17 | 6087.0816 | 0 | 1570.7817 | 0 | 0 | 3779.8522 | 0 | 0 | 8188.1527 | 0 | 3249.5628
18 | 6391.4357 | 0 | 1652.4464 | 0 | 0 | 3780.3888 | 0 | 0 | 8408.525 | 0 | 3415.7457
19 | 6711.0074 | 0 | 2094.2277 | 0 | 0 | 3875.3285 | 0 | 0 | 9099.215 | 0 | 3581.3486