## Scenario
| T | FiT | P
0 | 20 | 0 | 0

## Installed Capacity
GT | Year 0 | Year 1 | Year 2 | Year 3 | Year 4 | Year 5 | Year 6 | Year 7 | Year 8 | Year 9 | Year 10 | Year 11 | Year 12 | Year 13 | Year 14 | Year 15 | Year 16 | Year 17 | Year 18 | Year 19
Diesel | 7.0346 | 3.0444 | 3.5128 | 4.0584 | 4.6026 | 5.0017 | 2.9114 | 3.0644 | 3.2243 | 3.2243 | 3.5667 | 4.3633 | 5.3146 | 6.2205 | 7.0809 | 8.3064 | 12.9925 | 14.6872 | 16.4674 | 18.1179
PV | 27.2029 | 41.8983 | 43.0624 | 43.956 | 44.7157 | 46.2404 | 69.6718 | 73.3158 | 77.0664 | 80.0319 | 84.9942 | 83.77 | 83.7662 | 82.5626 | 82.5626 | 84.7993 | 79.0022 | 79.0527 | 79.0022 | 80.0877
Wind | 7.2025 | 4.966 | 4.966 | 5.8245 | 8.0695 | 9.4401 | 1.0332 | 1.0332 | 1.0332 | 2.4649 | 1.0332 | 2.6344 | 2.5734 | 3.7755 | 8.8943 | 7.7782 | 3.7755 | 3.7755 | 3.7755 | 3.7755

## Added Capacity
GT | Year 0 | Year 1 | Year 2 | Year 3 | Year 4 | Year 5 | Year 6 | Year 7 | Year 8 | Year 9 | Year 10 | Year 11 | Year 12 | Year 13 | Year 14 | Year 15 | Year 16 | Year 17 | Year 18 | Year 19
Diesel | 7.0346 | 0 | 0.4684 | 0.54558 | 0.54424 | 3.4435 | 0 | 0.15305 | 0.15985 | 0 | 3.2538 | 0.79657 | 1.1044 | 1.0657 | 0.86043 | 4.4793 | 5.4827 | 2.7991 | 2.846 | 2.511
PV | 27.2029 | 14.6955 | 1.1641 | 0.89364 | 0.75971 | 1.5246 | 23.4314 | 3.644 | 3.7507 | 2.9655 | 4.9623 | 0 | 0 | 0 | 0 | 2.2367 | 0 | 0.050527 | 0 | 1.0855
Wind | 7.2025 | 0 | 0 | 0.85856 | 2.245 | 1.3706 | 0 | 0 | 0 | 1.4317 | 0 | 1.6012 | 0 | 1.2021 | 5.1187 | 0 | 0 | 0 | 0 | 0

## Retired Capacity
GT |  | Year 0 | Year 1 | Year 2 | Year 3 | Year 4 | Year 5 | Year 6 | Year 7 | Year 8 | Year 9 | Year 10 | Year 11 | Year 12 | Year 13 | Year 14 | Year 15 | Year 16 | Year 17 | Year 18 | Year 19
Diesel | 0 | 0 | 0 | 0 | 0 | 0 | 0 | 0 | 0 | 0 | 0 | 0 | 0 | 0 | 0 | 0 | 0 | 0 | 0 | 0 | 0
Diesel | 1 | 3.9902 | 0 | 0 | 0 | 0 | 0 | 0 | 0 | 0 | 0 | 0 | 0 | 0 | 0 | 0 | 0 | 0 | 0 | 0 | 0
Diesel | 2 | 0 | 0 | 0 | 0 | 0 | 0 | 0 | 0 | 0 | 0 | 0 | 0 | 0 | 0 | 0 | 0 | 0 | 0 | 0 | 0
Diesel | 3 | 0 | 0 | 0 | 0 | 0 | 0 | 0 | 0 | 0 | 0 | 0 | 0 | 0 | 0 | 0 | 0 | 0 | 0 | 0 | 0
Diesel | 4 | 0 | 0 | 0 | 0 | 0 | 0 | 0 | 0 | 0 | 0 | 0 | 0 | 0 | 0 | 0 | 0 | 0 | 0 | 0 | 0
Diesel | 5 | 3.0444 | 0 | 0 | 0 | 0 | 0 | 0 | 0 | 0 | 0 | 0 | 0 | 0 | 0 | 0 | 0 | 0 | 0 | 0 | 0
Diesel | 6 | 0 | 0 | 0.4684 | 0.54558 | 0.54424 | 0.53209 | 0 | 0 | 0 | 0 | 0 | 0 | 0 | 0 | 0 | 0 | 0 | 0 | 0 | 0
Diesel | 7 | 0 | 0 | 0 | 0 | 0 | 0 | 0 | 0 | 0 | 0 | 0 | 0 | 0 | 0 | 0 | 0 | 0 | 0 | 0 | 0
Diesel | 8 | 0 | 0 | 0 | 0 | 0 | 0 | 0 | 0 | 0 | 0 | 0 | 0 | 0 | 0 | 0 | 0 | 0 | 0 | 0 | 0
Diesel | 9 | 0 | 0 | 0 | 0 | 0 | 0 | 0 | 0 | 0 | 0 | 0 | 0 | 0 | 0 | 0 | 0 | 0 | 0 | 0 | 0
Diesel | 10 | 0 | 0 | 0 | 0 | 0 | 2.9114 | 0 | 0 | 0 | 0 | 0 | 0 | 0 | 0 | 0 | 0 | 0 | 0 | 0 | 0
Diesel | 11 | 0 | 0 | 0 | 0 | 0 | 0 | 0 | 0 | 0 | 0 | 0 | 0 | 0 | 0 | 0 | 0 | 0 | 0 | 0 | 0
Diesel | 12 | 0 | 0 | 0 | 0 | 0 | 0 | 0 | 0.15305 | 0 | 0 | 0 | 0 | 0 | 0 | 0 | 0 | 0 | 0 | 0 | 0
Diesel | 13 | 0 | 0 | 0 | 0 | 0 | 0 | 0 | 0 | 0.15985 | 0 | 0 | 0 | 0 | 0 | 0 | 0 | 0 | 0 | 0 | 0
Diesel | 14 | 0 | 0 | 0 | 0 | 0 | 0 | 0 | 0 | 0 | 0 | 0 | 0 | 0 | 0 | 0 | 0 | 0 | 0 | 0 | 0
Diesel | 15 | 0 | 0 | 0 | 0 | 0 | 0 | 0 | 0 | 0 | 0 | 3.2538 | 0 | 0 | 0 | 0 | 0 | 0 | 0 | 0 | 0
Diesel | 16 | 0 | 0 | 0 | 0 | 0 | 0 | 0 | 0 | 0 | 0 | 0 | 0.79657 | 0 | 0 | 0 | 0 | 0 | 0 | 0 | 0
Diesel | 17 | 0 | 0 | 0 | 0 | 0 | 0 | 0 | 0 | 0 | 0 | 0 | 0 | 1.1044 | 0 | 0 | 0 | 0 | 0 | 0 | 0
Diesel | 18 | 0 | 0 | 0 | 0 | 0 | 0 | 0 | 0 | 0 | 0 | 0 | 0 | 0 | 1.0657 | 0 | 0 | 0 | 0 | 0 | 0
Diesel | 19 | 0 | 0 | 0 | 0 | 0 | 0 | 0 | 0 | 0 | 0 | 0 | 0 | 0 | 0 | 0.86043 | 0 | 0 | 0 | 0 | 0
PV | 0 | 0 | 0 | 0 | 0 | 0 | 0 | 0 | 0 | 0 | 0 | 0 | 0 | 0 | 0 | 0 | 0 | 0 | 0 | 0 | 0
PV | 1 | 0 | 0 | 0 | 0 | 0 | 0 | 0 | 0 | 0 | 0 | 0 | 0 | 0 | 0 | 0 | 0 | 0 | 0 | 0 | 0
PV | 2 | 0 | 0 | 0 | 0 | 0 | 0 | 0 | 0 | 0 | 0 | 0 | 0 | 0 | 0 | 0 | 0 | 0 | 0 | 0 | 0
PV | 3 | 0 | 0 | 0 | 0 | 0 | 0 | 0 | 0 | 0 | 0 | 0 | 0 | 0 | 0 | 0 | 0 | 0 | 0 | 0 | 0
PV | 4 | 0 | 0 | 0 | 0 | 0 | 0 | 0 | 0 | 0 | 0 | 0 | 0 | 0 | 0 | 0 | 0 | 0 | 0 | 0 | 0
PV | 5 | 0 | 0 | 0 | 0 | 0 | 0 | 0 | 0 | 0 | 0 | 0 | 0 | 0 | 0 | 0 | 0 | 0 | 0 | 0 | 0
PV | 6 | 0 | 0 | 0 | 0 | 0 | 0 | 0 | 0 | 0 | 0 | 0 | 0 | 0 | 0 | 0 | 0 | 0 | 0 | 0 | 0
PV | 7 | 0 | 0 | 0 | 0 | 0 | 0 | 0 | 0 | 0 | 0 | 0 | 0 | 0 | 0 | 0 | 0 | 0 | 0 | 0 | 0
PV | 8 | 0 | 0 | 0 | 0 | 0 | 0 | 0 | 0 | 0 | 0 | 0 | 0 | 0 | 0 | 0 | 0 | 0 | 0 | 0 | 0
PV | 9 | 0 | 0 | 0 | 0 | 0 | 0 | 0 | 0 | 0 | 0 | 0 | 0 | 0 | 0 | 0 | 0 | 0 | 0 | 0 | 0
PV | 10 | 0 | 0 | 0 | 0 | 0 | 0 | 0 | 0 | 0 | 0 | 0 | 0 | 0 | 0 | 0 | 0 | 0 | 0 | 0 | 0
PV | 11 | 0 | 0 | 0 | 0 | 0 | 0 | 0 | 0 | 0 | 0 | 1.2242 | 0 | 0 | 0 | 0 | 0 | 0 | 0 | 0 | 0
PV | 12 | 0 | 0 | 0 | 0 | 0 | 0 | 0 | 0 | 0 | 0 | 0.0038274 | 0 | 0 | 0 | 0 | 0 | 0 | 0 | 0 | 0
PV | 13 | 0 | 0 | 0 | 0 | 0 | 0 | 0 | 0 | 0 | 0 | 1.2036 | 0 | 0 | 0 | 0 | 0 | 0 | 0 | 0 | 0
PV | 14 | 0 | 0 | 0 | 0 | 0 | 0 | 0 | 0 | 0 | 0 | 0 | 0 | 0 | 0 | 0 | 0 | 0 | 0 | 0 | 0
PV | 15 | 0 | 0 | 0 | 0 | 0 | 0 | 0 | 0 | 0 | 0 | 0 | 0 | 0 | 0 | 0 | 0 | 0 | 0 | 0 | 0
PV | 16 | 0 | 0 | 0 | 0 | 0 | 0 | 0 | 0 | 0 | 1.0297 | 2.5307 | 0 | 0 | 0 | 0 | 2.2367 | 0 | 0 | 0 | 0
PV | 17 | 0 | 0 | 0 | 0 | 0 | 0 | 0 | 0 | 0 | 0 | 0 | 0 | 0 | 0 | 0 | 0 | 0 | 0 | 0 | 0
PV | 18 | 0 | 0 | 0 | 0 | 0 | 0 | 0 | 0 | 0 | 0 | 0 | 0 | 0 | 0 | 0 | 0 | 0 | 0.050527 | 0 | 0
PV | 19 | 0 | 0 | 0 | 0 | 0 | 0 | 0 | 0 | 0 | 0 | 0 | 0 | 0 | 0 | 0 | 0 | 0 | 0 | 0 | 0
Wind | 0 | 0 | 0 | 0 | 0 | 0 | 0 | 0 | 0 | 0 | 0 | 0 | 0 | 0 | 0 | 0 | 0 | 0 | 0 | 0 | 0
Wind | 1 | 2.2366 | 0 | 0 | 0 | 0 | 0 | 0 | 0 | 0 | 0 | 0 | 0 | 0 | 0 | 0 | 0 | 0 | 0 | 0 | 0
Wind | 2 | 0 | 0 | 0 | 0 | 0 | 0 | 0 | 0 | 0 | 0 | 0 | 0 | 0 | 0 | 0 | 0 | 0 | 0 | 0 | 0
Wind | 3 | 0 | 0 | 0 | 0 | 0 | 0 | 0 | 0 | 0 | 0 | 0 | 0 | 0 | 0 | 0 | 0 | 0 | 0 | 0 | 0
Wind | 4 | 0 | 0 | 0 | 0 | 0 | 0 | 0 | 0 | 0 | 0 | 0 | 0 | 0 | 0 | 0 | 0 | 0 | 0 | 0 | 0
Wind | 5 | 0 | 0 | 0 | 0 | 0 | 0 | 0 | 0 | 0 | 0 | 0 | 0 | 0 | 0 | 0 | 0 | 0 | 0 | 0 | 0
Wind | 6 | 3.9327 | 0 | 0 | 0.85856 | 2.245 | 1.3706 | 0 | 0 | 0 | 0 | 0 | 0 | 0 | 0 | 0 | 0 | 0 | 0 | 0 | 0
Wind | 7 | 0 | 0 | 0 | 0 | 0 | 0 | 0 | 0 | 0 | 0 | 0 | 0 | 0 | 0 | 0 | 0 | 0 | 0 | 0 | 0
Wind | 8 | 0 | 0 | 0 | 0 | 0 | 0 | 0 | 0 | 0 | 0 | 0 | 0 | 0 | 0 | 0 | 0 | 0 | 0 | 0 | 0
Wind | 9 | 0 | 0 | 0 | 0 | 0 | 0 | 0 | 0 | 0 | 0 | 0 | 0 | 0 | 0 | 0 | 0 | 0 | 0 | 0 | 0
Wind | 10 | 0 | 0 | 0 | 0 | 0 | 0 | 0 | 0 | 0 | 1.4317 | 0 | 0 | 0 | 0 | 0 | 0 | 0 | 0 | 0 | 0
Wind | 11 | 0 | 0 | 0 | 0 | 0 | 0 | 0 | 0 | 0 | 0 | 0 | 0 | 0 | 0 | 0 | 0 | 0 | 0 | 0 | 0
Wind | 12 | 0 | 0 | 0 | 0 | 0 | 0 | 0 | 0 | 0 | 0 | 0 | 0.061024 | 0 | 0 | 0 | 0 | 0 | 0 | 0 | 0
Wind | 13 | 0 | 0 | 0 | 0 | 0 | 0 | 0 | 0 | 0 | 0 | 0 | 0 | 0 | 0 | 0 | 0 | 0 | 0 | 0 | 0
Wind | 14 | 0 | 0 | 0 | 0 | 0 | 0 | 0 | 0 | 0 | 0 | 0 | 0 | 0 | 0 | 0 | 0 | 0 | 0 | 0 | 0
Wind | 15 | 0 | 0 | 0 | 0 | 0 | 0 | 0 | 0 | 0 | 0 | 0 | 0 | 0 | 0 | 1.1161 | 0 | 0 | 0 | 0 | 0
Wind | 16 | 0 | 0 | 0 | 0 | 0 | 0 | 0 | 0 | 0 | 0 | 0 | 0 | 0 | 0 | 4.0027 | 0 | 0 | 0 | 0 | 0
Wind | 17 | 0 | 0 | 0 | 0 | 0 | 0 | 0 | 0 | 0 | 0 | 0 | 0 | 0 | 0 | 0 | 0 | 0 | 0 | 0 | 0
Wind | 18 | 0 | 0 | 0 | 0 | 0 | 0 | 0 | 0 | 0 | 0 | 0 | 0 | 0 | 0 | 0 | 0 | 0 | 0 | 0 | 0
Wind | 19 | 0 | 0 | 0 | 0 | 0 | 0 | 0 | 0 | 0 | 0 | 0 | 0 | 0 | 0 | 0 | 0 | 0 | 0 | 0 | 0

## Remaining Capacity
GT |  | Year 0 | Year 1 | Year 2 | Year 3 | Year 4 | Year 5 | Year 6 | Year 7 | Year 8 | Year 9 | Year 10 | Year 11 | Year 12 | Year 13 | Year 14 | Year 15 | Year 16 | Year 17 | Year 18 | Year 19
Diesel | 0 | 7.0346 | 0 | 0 | 0 | 0 | 0 | 0 | 0 | 0 | 0 | 0 | 0 | 0 | 0 | 0 | 0 | 0 | 0 | 0 | 0
Diesel | 1 | 3.0444 | 0 | 0 | 0 | 0 | 0 | 0 | 0 | 0 | 0 | 0 | 0 | 0 | 0 | 0 | 0 | 0 | 0 | 0 | 0
Diesel | 2 | 3.0444 | 0 | 0.4684 | 0 | 0 | 0 | 0 | 0 | 0 | 0 | 0 | 0 | 0 | 0 | 0 | 0 | 0 | 0 | 0 | 0
Diesel | 3 | 3.0444 | 0 | 0.4684 | 0.54558 | 0 | 0 | 0 | 0 | 0 | 0 | 0 | 0 | 0 | 0 | 0 | 0 | 0 | 0 | 0 | 0
Diesel | 4 | 3.0444 | 0 | 0.4684 | 0.54558 | 0.54424 | 0 | 0 | 0 | 0 | 0 | 0 | 0 | 0 | 0 | 0 | 0 | 0 | 0 | 0 | 0
Diesel | 5 | 0 | 0 | 0.4684 | 0.54558 | 0.54424 | 3.4435 | 0 | 0 | 0 | 0 | 0 | 0 | 0 | 0 | 0 | 0 | 0 | 0 | 0 | 0
Diesel | 6 | 0 | 0 | 0 | 0 | 0 | 2.9114 | 0 | 0 | 0 | 0 | 0 | 0 | 0 | 0 | 0 | 0 | 0 | 0 | 0 | 0
Diesel | 7 | 0 | 0 | 0 | 0 | 0 | 2.9114 | 0 | 0.15305 | 0 | 0 | 0 | 0 | 0 | 0 | 0 | 0 | 0 | 0 | 0 | 0
Diesel | 8 | 0 | 0 | 0 | 0 | 0 | 2.9114 | 0 | 0.15305 | 0.15985 | 0 | 0 | 0 | 0 | 0 | 0 | 0 | 0 | 0 | 0 | 0
Diesel | 9 | 0 | 0 | 0 | 0 | 0 | 2.9114 | 0 | 0.15305 | 0.15985 | 0 | 0 | 0 | 0 | 0 | 0 | 0 | 0 | 0 | 0 | 0
Diesel | 10 | 0 | 0 | 0 | 0 | 0 | 0 | 0 | 0.15305 | 0.15985 | 0 | 3.2538 | 0 | 0 | 0 | 0 | 0 | 0 | 0 | 0 | 0
Diesel | 11 | 0 | 0 | 0 | 0 | 0 | 0 | 0 | 0.15305 | 0.15985 | 0 | 3.2538 | 0.79657 | 0 | 0 | 0 | 0 | 0 | 0 | 0 | 0
Diesel | 12 | 0 | 0 | 0 | 0 | 0 | 0 | 0 | 0 | 0.15985 | 0 | 3.2538 | 0.79657 | 1.1044 | 0 | 0 | 0 | 0 | 0 | 0 | 0
Diesel | 13 | 0 | 0 | 0 | 0 | 0 | 0 | 0 | 0 | 0 | 0 | 3.2538 | 0.79657 | 1.1044 | 1.0657 | 0 | 0 | 0 | 0 | 0 | 0
Diesel | 14 | 0 | 0 | 0 | 0 | 0 | 0 | 0 | 0 | 0 | 0 | 3.2538 | 0.79657 | 1.1044 | 1.0657 | 0.86043 | 0 | 0 | 0 | 0 | 0
Diesel | 15 | 0 | 0 | 0 | 0 | 0 | 0 | 0 | 0 | 0 | 0 | 0 | 0.79657 | 1.1044 | 1.0657 | 0.86043 | 4.4793 | 0 | 0 | 0 | 0
Diesel | 16 | 0 | 0 | 0 | 0 | 0 | 0 | 0 | 0 | 0 | 0 | 0 | 0 | 1.1044 | 1.0657 | 0.86043 | 4.4793 | 5.4827 | 0 | 0 | 0
Diesel | 17 | 0 | 0 | 0 | 0 | 0 | 0 | 0 | 0 | 0 | 0 | 0 | 0 | 0 | 1.0657 | 0.86043 | 4.4793 | 5.4827 | 2.7991 | 0 | 0
Diesel | 18 | 0 | 0 | 0 | 0 | 0 | 0 | 0 | 0 | 0 | 0 | 0 | 0 | 0 | 0 | 0.86043 | 4.4793 | 5.4827 | 2.7991 | 2.846 | 0
Diesel | 19 | 0 | 0 | 0 | 0 | 0 | 0 | 0 | 0 | 0 | 0 | 0 | 0 | 0 | 0 | 0 | 4.4793 | 5.4827 | 2.7991 | 2.846 | 2.511
PV | 0 | 27.2029 | 0 | 0 | 0 | 0 | 0 | 0 | 0 | 0 | 0 | 0 | 0 | 0 | 0 | 0 | 0 | 0 | 0 | 0 | 0
PV | 1 | 27.2029 | 14.6955 | 0 | 0 | 0 | 0 | 0 | 0 | 0 | 0 | 0 | 0 | 0 | 0 | 0 | 0 | 0 | 0 | 0 | 0
PV | 2 | 27.2029 | 14.6955 | 1.1641 | 0 | 0 | 0 | 0 | 0 | 0 | 0 | 0 | 0 | 0 | 0 | 0 | 0 | 0 | 0 | 0 | 0
PV | 3 | 27.2029 | 14.6955 | 1.1641 | 0.89364 | 0 | 0 | 0 | 0 | 0 | 0 | 0 | 0 | 0 | 0 | 0 | 0 | 0 | 0 | 0 | 0
PV | 4 | 27.2029 | 14.6955 | 1.1641 | 0.89364 | 0.75971 | 0 | 0 | 0 | 0 | 0 | 0 | 0 | 0 | 0 | 0 | 0 | 0 | 0 | 0 | 0
PV | 5 | 27.2029 | 14.6955 | 1.1641 | 0.89364 | 0.75971 | 1.5246 | 0 | 0 | 0 | 0 | 0 | 0 | 0 | 0 | 0 | 0 | 0 | 0 | 0 | 0
PV | 6 | 27.2029 | 14.6955 | 1.1641 | 0.89364 | 0.75971 | 1.5246 | 23.4314 | 0 | 0 | 0 | 0 | 0 | 0 | 0 | 0 | 0 | 0 | 0 | 0 | 0
PV | 7 | 27.2029 | 14.6955 | 1.1641 | 0.89364 | 0.75971 | 1.5246 | 23.4314 | 3.644 | 0 | 0 | 0 | 0 | 0 | 0 | 0 | 0 | 0 | 0 | 0 | 0
PV | 8 | 27.2029 | 14.6955 | 1.1641 | 0.89364 | 0.75971 | 1.5246 | 23.4314 | 3.644 | 3.7507 | 0 | 0 | 0 | 0 | 0 | 0 | 0 | 0 | 0 | 0 | 0
PV | 9 | 27.2029 | 14.6955 | 1.1641 | 0.89364 | 0.75971 | 1.5246 | 23.4314 | 3.644 | 3.7507 | 2.9655 | 0 | 0 | 0 | 0 | 0 | 0 | 0 | 0 | 0 | 0
PV | 10 | 27.2029 | 14.6955 | 1.1641 | 0.89364 | 0.75971 | 1.5246 | 23.4314 | 3.644 | 3.7507 | 2.9655 | 4.9623 | 0 | 0 | 0 | 0 | 0 | 0 | 0 | 0 | 0
PV | 11 | 27.2029 | 14.6955 | 1.1641 | 0.89364 | 0.75971 | 1.5246 | 23.4314 | 3.644 | 3.7507 | 2.9655 | 3.7381 | 0 | 0 | 0 | 0 | 0 | 0 | 0 | 0 | 0
PV | 12 | 27.2029 | 14.6955 | 1.1641 | 0.89364 | 0.75971 | 1.5246 | 23.4314 | 3.644 | 3.7507 | 2.9655 | 3.7343 | 0 | 0 | 0 | 0 | 0 | 0 | 0 | 0 | 0
PV | 13 | 27.2029 | 14.6955 | 1.1641 | 0.89364 | 0.75971 | 1.5246 | 23.4314 | 3.644 | 3.7507 | 2.9655 | 2.5307 | 0 | 0 | 0 | 0 | 0 | 0 | 0 | 0 | 0
PV | 14 | 27.2029 | 14.6955 | 1.1641 | 0.89364 | 0.75971 | 1.5246 | 23.4314 | 3.644 | 3.7507 | 2.9655 | 2.5307 | 0 | 0 | 0 | 0 | 0 | 0 | 0 | 0 | 0
PV | 15 | 27.2029 | 14.6955 | 1.1641 | 0.89364 | 0.75971 | 1.5246 | 23.4314 | 3.644 | 3.7507 | 2.9655 | 2.5307 | 0 | 0 | 0 | 0 | 2.2367 | 0 | 0 | 0 | 0
PV | 16 | 27.2029 | 14.6955 | 1.1641 | 0.89364 | 0.75971 | 1.5246 | 23.4314 | 3.644 | 3.7507 | 1.9358 | 0 | 0 | 0 | 0 | 0 | 0 | 0 | 0 | 0 | 0
PV | 17 | 27.2029 | 14.6955 | 1.1641 | 0.89364 | 0.75971 | 1.5246 | 23.4314 | 3.644 | 3.7507 | 1.9358 | 0 | 0 | 0 | 0 | 0 | 0 | 0 | 0.050527 | 0 | 0
PV | 18 | 27.2029 | 14.6955 | 1.1641 | 0.89364 | 0.75971 | 1.5246 | 23.4314 | 3.644 | 3.7507 | 1.9358 | 0 | 0 | 0 | 0 | 0 | 0 | 0 | 0 | 0 | 0
PV | 19 | 27.2029 | 14.6955 | 1.1641 | 0.89364 | 0.75971 | 1.5246 | 23.4314 | 3.644 | 3.7507 | 1.9358 | 0 | 0 | 0 | 0 | 0 | 0 | 0 | 0 | 0 | 1.0855
Wind | 0 | 7.2025 | 0 | 0 | 0 | 0 | 0 | 0 | 0 | 0 | 0 | 0 | 0 | 0 | 0 | 0 | 0 | 0 | 0 | 0 | 0
Wind | 1 | 4.966 | 0 | 0 | 0 | 0 | 0 | 0 | 0 | 0 | 0 | 0 | 0 | 0 | 0 | 0 | 0 | 0 | 0 | 0 | 0
Wind | 2 | 4.966 | 0 | 0 | 0 | 0 | 0 | 0 | 0 | 0 | 0 | 0 | 0 | 0 | 0 | 0 | 0 | 0 | 0 | 0 | 0
Wind | 3 | 4.966 | 0 | 0 | 0.85856 | 0 | 0 | 0 | 0 | 0 | 0 | 0 | 0 | 0 | 0 | 0 | 0 | 0 | 0 | 0 | 0
Wind | 4 | 4.966 | 0 | 0 | 0.85856 | 2.245 | 0 | 0 | 0 | 0 | 0 | 0 | 0 | 0 | 0 | 0 | 0 | 0 | 0 | 0 | 0
Wind | 5 | 4.966 | 0 | 0 | 0.85856 | 2.245 | 1.3706 | 0 | 0 | 0 | 0 | 0 | 0 | 0 | 0 | 0 | 0 | 0 | 0 | 0 | 0
Wind | 6 | 1.0332 | 0 | 0 | 0 | 0 | 0 | 0 | 0 | 0 | 0 | 0 | 0 | 0 | 0 | 0 | 0 | 0 | 0 | 0 | 0
Wind | 7 | 1.0332 | 0 | 0 | 0 | 0 | 0 | 0 | 0 | 0 | 0 | 0 | 0 | 0 | 0 | 0 | 0 | 0 | 0 | 0 | 0
Wind | 8 | 1.0332 | 0 | 0 | 0 | 0 | 0 | 0 | 0 | 0 | 0 | 0 | 0 | 0 | 0 | 0 | 0 | 0 | 0 | 0 | 0
Wind | 9 | 1.0332 | 0 | 0 | 0 | 0 | 0 | 0 | 0 | 0 | 1.4317 | 0 | 0 | 0 | 0 | 0 | 0 | 0 | 0 | 0 | 0
Wind | 10 | 1.0332 | 0 | 0 | 0 | 0 | 0 | 0 | 0 | 0 | 0 | 0 | 0 | 0 | 0 | 0 | 0 | 0 | 0 | 0 | 0
Wind | 11 | 1.0332 | 0 | 0 | 0 | 0 | 0 | 0 | 0 | 0 | 0 | 0 | 1.6012 | 0 | 0 | 0 | 0 | 0 | 0 | 0 | 0
Wind | 12 | 1.0332 | 0 | 0 | 0 | 0 | 0 | 0 | 0 | 0 | 0 | 0 | 1.5402 | 0 | 0 | 0 | 0 | 0 | 0 | 0 | 0
Wind | 13 | 1.0332 | 0 | 0 | 0 | 0 | 0 | 0 | 0 | 0 | 0 | 0 | 1.5402 | 0 | 1.2021 | 0 | 0 | 0 | 0 | 0 | 0
Wind | 14 | 1.0332 | 0 | 0 | 0 | 0 | 0 | 0 | 0 | 0 | 0 | 0 | 1.5402 | 0 | 1.2021 | 5.1187 | 0 | 0 | 0 | 0 | 0
Wind | 15 | 1.0332 | 0 | 0 | 0 | 0 | 0 | 0 | 0 | 0 | 0 | 0 | 1.5402 | 0 | 1.2021 | 4.0027 | 0 | 0 | 0 | 0 | 0
Wind | 16 | 1.0332 | 0 | 0 | 0 | 0 | 0 | 0 | 0 | 0 | 0 | 0 | 1.5402 | 0 | 1.2021 | 0 | 0 | 0 | 0 | 0 | 0
Wind | 17 | 1.0332 | 0 | 0 | 0 | 0 | 0 | 0 | 0 | 0 | 0 | 0 | 1.5402 | 0 | 1.2021 | 0 | 0 | 0 | 0 | 0 | 0
Wind | 18 | 1.0332 | 0 | 0 | 0 | 0 | 0 | 0 | 0 | 0 | 0 | 0 | 1.5402 | 0 | 1.2021 | 0 | 0 | 0 | 0 | 0 | 0
Wind | 19 | 1.0332 | 0 | 0 | 0 | 0 | 0 | 0 | 0 | 0 | 0 | 0 | 1.5402 | 0 | 1.2021 | 0 | 0 | 0 | 0 | 0 | 0

## Installed Storage Power
Type | Year 0 | Year 1 | Year 2 | Year 3 | Year 4 | Year 5 | Year 6 | Year 7 | Year 8 | Year 9 | Year 10 | Year 11 | Year 12 | Year 13 | Year 14 | Year 15 | Year 16 | Year 17 | Year 18 | Year 19
Battery | 7.2333 | 15.6407 | 15.8376 | 15.907 | 15.9817 | 16.4238 | 25.8645 | 27.0862 | 28.4256 | 29.2084 | 31.418 | 29.184 | 28.2099 | 26.8864 | 26.4829 | 26.2552 | 19.2916 | 18.0699 | 16.7305 | 15.9477

## Added Storage Power
Type | Year 0 | Year 1 | Year 2 | Year 3 | Year 4 | Year 5 | Year 6 | Year 7 | Year 8 | Year 9 | Year 10 | Year 11 | Year 12 | Year 13 | Year 14 | Year 15 | Year 16 | Year 17 | Year 18 | Year 19
Battery | 7.2333 | 8.4074 | 0.19687 | 0.069423 | 0.074688 | 0.44206 | 9.4408 | 1.2216 | 1.3394 | 0.78281 | 15.9477 | 0 | 0 | 0 | 0 | 0 | 0 | 0 | 0 | 0

## Retired Storage Power
Type |  | Year 0 | Year 1 | Year 2 | Year 3 | Year 4 | Year 5 | Year 6 | Year 7 | Year 8 | Year 9 | Year 10 | Year 11 | Year 12 | Year 13 | Year 14 | Year 15 | Year 16 | Year 17 | Year 18 | Year 19
Battery | 0 | 0 | 0 | 0 | 0 | 0 | 0 | 0 | 0 | 0 | 0 | 0 | 0 | 0 | 0 | 0 | 0 | 0 | 0 | 0 | 0
Battery | 1 | 0 | 0 | 0 | 0 | 0 | 0 | 0 | 0 | 0 | 0 | 0 | 0 | 0 | 0 | 0 | 0 | 0 | 0 | 0 | 0
Battery | 2 | 0 | 0 | 0 | 0 | 0 | 0 | 0 | 0 | 0 | 0 | 0 | 0 | 0 | 0 | 0 | 0 | 0 | 0 | 0 | 0
Battery | 3 | 0 | 0 | 0 | 0 | 0 | 0 | 0 | 0 | 0 | 0 | 0 | 0 | 0 | 0 | 0 | 0 | 0 | 0 | 0 | 0
Battery | 4 | 0 | 0 | 0 | 0 | 0 | 0 | 0 | 0 | 0 | 0 | 0 | 0 | 0 | 0 | 0 | 0 | 0 | 0 | 0 | 0
Battery | 5 | 0 | 0 | 0 | 0 | 0 | 0 | 0 | 0 | 0 | 0 | 0 | 0 | 0 | 0 | 0 | 0 | 0 | 0 | 0 | 0
Battery | 6 | 0 | 0 | 0 | 0 | 0 | 0 | 0 | 0 | 0 | 0 | 0 | 0 | 0 | 0 | 0 | 0 | 0 | 0 | 0 | 0
Battery | 7 | 0 | 0 | 0 | 0 | 0 | 0 | 0 | 0 | 0 | 0 | 0 | 0 | 0 | 0 | 0 | 0 | 0 | 0 | 0 | 0
Battery | 8 | 0 | 0 | 0 | 0 | 0 | 0 | 0 | 0 | 0 | 0 | 0 | 0 | 0 | 0 | 0 | 0 | 0 | 0 | 0 | 0
Battery | 9 | 0 | 0 | 0 | 0 | 0 | 0 | 0 | 0 | 0 | 0 | 0 | 0 | 0 | 0 | 0 | 0 | 0 | 0 | 0 | 0
Battery | 10 | 7.2333 | 6.4353 | 0 | 0.069423 | 0 | 0 | 0 | 0 | 0 | 0 | 0 | 0 | 0 | 0 | 0 | 0 | 0 | 0 | 0 | 0
Battery | 11 | 0 | 1.972 | 0.19687 | 0 | 0 | 0.065108 | 0 | 0 | 0 | 0 | 0 | 0 | 0 | 0 | 0 | 0 | 0 | 0 | 0 | 0
Battery | 12 | 0 | 0 | 0 | 0 | 0.074688 | 0.14924 | 0.75011 | 0 | 0 | 0 | 0 | 0 | 0 | 0 | 0 | 0 | 0 | 0 | 0 | 0
Battery | 13 | 0 | 0 | 0 | 0 | 0 | 0 | 1.3236 | 0 | 0 | 0 | 0 | 0 | 0 | 0 | 0 | 0 | 0 | 0 | 0 | 0
Battery | 14 | 0 | 0 | 0 | 0 | 0 | 0 | 0.40349 | 0 | 0 | 0 | 0 | 0 | 0 | 0 | 0 | 0 | 0 | 0 | 0 | 0
Battery | 15 | 0 | 0 | 0 | 0 | 0 | 0.22771 | 0 | 0 | 0 | 0 | 0 | 0 | 0 | 0 | 0 | 0 | 0 | 0 | 0 | 0
Battery | 16 | 0 | 0 | 0 | 0 | 0 | 0 | 6.9636 | 0 | 0 | 0 | 0 | 0 | 0 | 0 | 0 | 0 | 0 | 0 | 0 | 0
Battery | 17 | 0 | 0 | 0 | 0 | 0 | 0 | 0 | 1.2216 | 0 | 0 | 0 | 0 | 0 | 0 | 0 | 0 | 0 | 0 | 0 | 0
Battery | 18 | 0 | 0 | 0 | 0 | 0 | 0 | 0 | 0 | 1.3394 | 0 | 0 | 0 | 0 | 0 | 0 | 0 | 0 | 0 | 0 | 0
Battery | 19 | 0 | 0 | 0 | 0 | 0 | 0 | 0 | 0 | 0 | 0.78281 | 0 | 0 | 0 | 0 | 0 | 0 | 0 | 0 | 0 | 0

## Remaining Storage Power
Type |  | Year 0 | Year 1 | Year 2 | Year 3 | Year 4 | Year 5 | Year 6 | Year 7 | Year 8 | Year 9 | Year 10 | Year 11 | Year 12 | Year 13 | Year 14 | Year 15 | Year 16 | Year 17 | Year 18 | Year 19
Battery | 0 | 7.2333 | 0 | 0 | 0 | 0 | 0 | 0 | 0 | 0 | 0 | 0 | 0 | 0 | 0 | 0 | 0 | 0 | 0 | 0 | 0
Battery | 1 | 7.2333 | 8.4074 | 0 | 0 | 0 | 0 | 0 | 0 | 0 | 0 | 0 | 0 | 0 | 0 | 0 | 0 | 0 | 0 | 0 | 0
Battery | 2 | 7.2333 | 8.4074 | 0.19687 | 0 | 0 | 0 | 0 | 0 | 0 | 0 | 0 | 0 | 0 | 0 | 0 | 0 | 0 | 0 | 0 | 0
Battery | 3 | 7.2333 | 8.4074 | 0.19687 | 0.069423 | 0 | 0 | 0 | 0 | 0 | 0 | 0 | 0 | 0 | 0 | 0 | 0 | 0 | 0 | 0 | 0
Battery | 4 | 7.2333 | 8.4074 | 0.19687 | 0.069423 | 0.074688 | 0 | 0 | 0 | 0 | 0 | 0 | 0 | 0 | 0 | 0 | 0 | 0 | 0 | 0 | 0
Battery | 5 | 7.2333 | 8.4074 | 0.19687 | 0.069423 | 0.074688 | 0.44206 | 0 | 0 | 0 | 0 | 0 | 0 | 0 | 0 | 0 | 0 | 0 | 0 | 0 | 0
Battery | 6 | 7.2333 | 8.4074 | 0.19687 | 0.069423 | 0.074688 | 0.44206 | 9.4408 | 0 | 0 | 0 | 0 | 0 | 0 | 0 | 0 | 0 | 0 | 0 | 0 | 0
Battery | 7 | 7.2333 | 8.4074 | 0.19687 | 0.069423 | 0.074688 | 0.44206 | 9.4408 | 1.2216 | 0 | 0 | 0 | 0 | 0 | 0 | 0 | 0 | 0 | 0 | 0 | 0
Battery | 8 | 7.2333 | 8.4074 | 0.19687 | 0.069423 | 0.074688 | 0.44206 | 9.4408 | 1.2216 | 1.3394 | 0 | 0 | 0 | 0 | 0 | 0 | 0 | 0 | 0 | 0 | 0
Battery | 9 | 7.2333 | 8.4074 | 0.19687 | 0.069423 | 0.074688 | 0.44206 | 9.4408 | 1.2216 | 1.3394 | 0.78281 | 0 | 0 | 0 | 0 | 0 | 0 | 0 | 0 | 0 | 0
Battery | 10 | 0 | 1.972 | 0.19687 | 0 | 0.074688 | 0.44206 | 9.4408 | 1.2216 | 1.3394 | 0.78281 | 15.9477 | 0 | 0 | 0 | 0 | 0 | 0 | 0 | 0 | 0
Battery | 11 | 0 | 0 | 0 | 0 | 0.074688 | 0.37695 | 9.4408 | 1.2216 | 1.3394 | 0.78281 | 15.9477 | 0 | 0 | 0 | 0 | 0 | 0 | 0 | 0 | 0
Battery | 12 | 0 | 0 | 0 | 0 | 0 | 0.22771 | 8.6907 | 1.2216 | 1.3394 | 0.78281 | 15.9477 | 0 | 0 | 0 | 0 | 0 | 0 | 0 | 0 | 0
Battery | 13 | 0 | 0 | 0 | 0 | 0 | 0.22771 | 7.3671 | 1.2216 | 1.3394 | 0.78281 | 15.9477 | 0 | 0 | 0 | 0 | 0 | 0 | 0 | 0 | 0
Battery | 14 | 0 | 0 | 0 | 0 | 0 | 0.22771 | 6.9636 | 1.2216 | 1.3394 | 0.78281 | 15.9477 | 0 | 0 | 0 | 0 | 0 | 0 | 0 | 0 | 0
Battery | 15 | 0 | 0 | 0 | 0 | 0 | 0 | 6.9636 | 1.2216 | 1.3394 | 0.78281 | 15.9477 | 0 | 0 | 0 | 0 | 0 | 0 | 0 | 0 | 0
Battery | 16 | 0 | 0 | 0 | 0 | 0 | 0 | 0 | 1.2216 | 1.3394 | 0.78281 | 15.9477 | 0 | 0 | 0 | 0 | 0 | 0 | 0 | 0 | 0
Battery | 17 | 0 | 0 | 0 | 0 | 0 | 0 | 0 | 0 | 1.3394 | 0.78281 | 15.9477 | 0 | 0 | 0 | 0 | 0 | 0 | 0 | 0 | 0
Battery | 18 | 0 | 0 | 0 | 0 | 0 | 0 | 0 | 0 | 0 | 0.78281 | 15.9477 | 0 | 0 | 0 | 0 | 0 | 0 | 0 | 0 | 0
Battery | 19 | 0 | 0 | 0 | 0 | 0 | 0 | 0 | 0 | 0 | 0 | 15.9477 | 0 | 0 | 0 | 0 | 0 | 0 | 0 | 0 | 0

## Installed Storage Energy
Type | Year 0 | Year 1 | Year 2 | Year 3 | Year 4 | Year 5 | Year 6 | Year 7 | Year 8 | Year 9 | Year 10 | Year 11 | Year 12 | Year 13 | Year 14 | Year 15 | Year 16 | Year 17 | Year 18 | Year 19
Battery | 41.128 | 102.7461 | 103.6754 | 103.6754 | 103.6754 | 106.2928 | 154.3579 | 162.1752 | 170.3871 | 176.0802 | 190.3298 | 176.159 | 175.2298 | 175.2298 | 175.2298 | 172.6123 | 124.5473 | 116.73 | 108.518 | 102.8249

## Added Storage Energy
Type | Year 0 | Year 1 | Year 2 | Year 3 | Year 4 | Year 5 | Year 6 | Year 7 | Year 8 | Year 9 | Year 10 | Year 11 | Year 12 | Year 13 | Year 14 | Year 15 | Year 16 | Year 17 | Year 18 | Year 19
Battery | 41.128 | 61.6181 | 0.92925 | 0 | 0 | 2.6175 | 48.065 | 7.8173 | 8.212 | 5.6931 | 102.8249 | 0 | 0 | 0 | 0 | 0 | 0 | 0 | 0 | 0

## Retired Storage Energy
Type |  | Year 0 | Year 1 | Year 2 | Year 3 | Year 4 | Year 5 | Year 6 | Year 7 | Year 8 | Year 9 | Year 10 | Year 11 | Year 12 | Year 13 | Year 14 | Year 15 | Year 16 | Year 17 | Year 18 | Year 19
Battery | 0 | 0 | 0 | 0 | 0 | 0 | 0 | 0 | 0 | 0 | 0 | 0 | 0 | 0 | 0 | 0 | 0 | 0 | 0 | 0 | 0
Battery | 1 | 0 | 0 | 0 | 0 | 0 | 0 | 0 | 0 | 0 | 0 | 0 | 0 | 0 | 0 | 0 | 0 | 0 | 0 | 0 | 0
Battery | 2 | 0 | 0 | 0 | 0 | 0 | 0 | 0 | 0 | 0 | 0 | 0 | 0 | 0 | 0 | 0 | 0 | 0 | 0 | 0 | 0
Battery | 3 | 0 | 0 | 0 | 0 | 0 | 0 | 0 | 0 | 0 | 0 | 0 | 0 | 0 | 0 | 0 | 0 | 0 | 0 | 0 | 0
Battery | 4 | 0 | 0 | 0 | 0 | 0 | 0 | 0 | 0 | 0 | 0 | 0 | 0 | 0 | 0 | 0 | 0 | 0 | 0 | 0 | 0
Battery | 5 | 0 | 0 | 0 | 0 | 0 | 0 | 0 | 0 | 0 | 0 | 0 | 0 | 0 | 0 | 0 | 0 | 0 | 0 | 0 | 0
Battery | 6 | 0 | 0 | 0 | 0 | 0 | 0 | 0 | 0 | 0 | 0 | 0 | 0 | 0 | 0 | 0 | 0 | 0 | 0 | 0 | 0
Battery | 7 | 0 | 0 | 0 | 0 | 0 | 0 | 0 | 0 | 0 | 0 | 0 | 0 | 0 | 0 | 0 | 0 | 0 | 0 | 0 | 0
Battery | 8 | 0 | 0 | 0 | 0 | 0 | 0 | 0 | 0 | 0 | 0 | 0 | 0 | 0 | 0 | 0 | 0 | 0 | 0 | 0 | 0
Battery | 9 | 0 | 0 | 0 | 0 | 0 | 0 | 0 | 0 | 0 | 0 | 0 | 0 | 0 | 0 | 0 | 0 | 0 | 0 | 0 | 0
Battery | 10 | 41.128 | 47.4473 | 0 | 0 | 0 | 0 | 0 | 0 | 0 | 0 | 0 | 0 | 0 | 0 | 0 | 0 | 0 | 0 | 0 | 0
Battery | 11 | 0 | 14.1708 | 0 | 0 | 0 | 0 | 0 | 0 | 0 | 0 | 0 | 0 | 0 | 0 | 0 | 0 | 0 | 0 | 0 | 0
Battery | 12 | 0 | 0 | 0.92925 | 0 | 0 | 0 | 0 | 0 | 0 | 0 | 0 | 0 | 0 | 0 | 0 | 0 | 0 | 0 | 0 | 0
Battery | 13 | 0 | 0 | 0 | 0 | 0 | 0 | 0 | 0 | 0 | 0 | 0 | 0 | 0 | 0 | 0 | 0 | 0 | 0 | 0 | 0
Battery | 14 | 0 | 0 | 0 | 0 | 0 | 0 | 0 | 0 | 0 | 0 | 0 | 0 | 0 | 0 | 0 | 0 | 0 | 0 | 0 | 0
Battery | 15 | 0 | 0 | 0 | 0 | 0 | 2.6175 | 0 | 0 | 0 | 0 | 0 | 0 | 0 | 0 | 0 | 0 | 0 | 0 | 0 | 0
Battery | 16 | 0 | 0 | 0 | 0 | 0 | 0 | 48.065 | 0 | 0 | 0 | 0 | 0 | 0 | 0 | 0 | 0 | 0 | 0 | 0 | 0
Battery | 17 | 0 | 0 | 0 | 0 | 0 | 0 | 0 | 7.8173 | 0 | 0 | 0 | 0 | 0 | 0 | 0 | 0 | 0 | 0 | 0 | 0
Battery | 18 | 0 | 0 | 0 | 0 | 0 | 0 | 0 | 0 | 8.212 | 0 | 0 | 0 | 0 | 0 | 0 | 0 | 0 | 0 | 0 | 0
Battery | 19 | 0 | 0 | 0 | 0 | 0 | 0 | 0 | 0 | 0 | 5.6931 | 0 | 0 | 0 | 0 | 0 | 0 | 0 | 0 | 0 | 0

## Remaining Storage Energy
Type |  | Year 0 | Year 1 | Year 2 | Year 3 | Year 4 | Year 5 | Year 6 | Year 7 | Year 8 | Year 9 | Year 10 | Year 11 | Year 12 | Year 13 | Year 14 | Year 15 | Year 16 | Year 17 | Year 18 | Year 19
Battery | 0 | 41.128 | 0 | 0 | 0 | 0 | 0 | 0 | 0 | 0 | 0 | 0 | 0 | 0 | 0 | 0 | 0 | 0 | 0 | 0 | 0
Battery | 1 | 41.128 | 61.6181 | 0 | 0 | 0 | 0 | 0 | 0 | 0 | 0 | 0 | 0 | 0 | 0 | 0 | 0 | 0 | 0 | 0 | 0
Battery | 2 | 41.128 | 61.6181 | 0.92925 | 0 | 0 | 0 | 0 | 0 | 0 | 0 | 0 | 0 | 0 | 0 | 0 | 0 | 0 | 0 | 0 | 0
Battery | 3 | 41.128 | 61.6181 | 0.92925 | 0 | 0 | 0 | 0 | 0 | 0 | 0 | 0 | 0 | 0 | 0 | 0 | 0 | 0 | 0 | 0 | 0
Battery | 4 | 41.128 | 61.6181 | 0.92925 | 0 | 0 | 0 | 0 | 0 | 0 | 0 | 0 | 0 | 0 | 0 | 0 | 0 | 0 | 0 | 0 | 0
Battery | 5 | 41.128 | 61.6181 | 0.92925 | 0 | 0 | 2.6175 | 0 | 0 | 0 | 0 | 0 | 0 | 0 | 0 | 0 | 0 | 0 | 0 | 0 | 0
Battery | 6 | 41.128 | 61.6181 | 0.92925 | 0 | 0 | 2.6175 | 48.065 | 0 | 0 | 0 | 0 | 0 | 0 | 0 | 0 | 0 | 0 | 0 | 0 | 0
Battery | 7 | 41.128 | 61.6181 | 0.92925 | 0 | 0 | 2.6175 | 48.065 | 7.8173 | 0 | 0 | 0 | 0 | 0 | 0 | 0 | 0 | 0 | 0 | 0 | 0
Battery | 8 | 41.128 | 61.6181 | 0.92925 | 0 | 0 | 2.6175 | 48.065 | 7.8173 | 8.212 | 0 | 0 | 0 | 0 | 0 | 0 | 0 | 0 | 0 | 0 | 0
Battery | 9 | 41.128 | 61.6181 | 0.92925 | 0 | 0 | 2.6175 | 48.065 | 7.8173 | 8.212 | 5.6931 | 0 | 0 | 0 | 0 | 0 | 0 | 0 | 0 | 0 | 0
Battery | 10 | 0 | 14.1708 | 0.92925 | 0 | 0 | 2.6175 | 48.065 | 7.8173 | 8.212 | 5.6931 | 102.8249 | 0 | 0 | 0 | 0 | 0 | 0 | 0 | 0 | 0
Battery | 11 | 0 | 0 | 0.92925 | 0 | 0 | 2.6175 | 48.065 | 7.8173 | 8.212 | 5.6931 | 102.8249 | 0 | 0 | 0 | 0 | 0 | 0 | 0 | 0 | 0
Battery | 12 | 0 | 0 | 0 | 0 | 0 | 2.6175 | 48.065 | 7.8173 | 8.212 | 5.6931 | 102.8249 | 0 | 0 | 0 | 0 | 0 | 0 | 0 | 0 | 0
Battery | 13 | 0 | 0 | 0 | 0 | 0 | 2.6175 | 48.065 | 7.8173 | 8.212 | 5.6931 | 102.8249 | 0 | 0 | 0 | 0 | 0 | 0 | 0 | 0 | 0
Battery | 14 | 0 | 0 | 0 | 0 | 0 | 2.6175 | 48.065 | 7.8173 | 8.212 | 5.6931 | 102.8249 | 0 | 0 | 0 | 0 | 0 | 0 | 0 | 0 | 0
Battery | 15 | 0 | 0 | 0 | 0 | 0 | 0 | 48.065 | 7.8173 | 8.212 | 5.6931 | 102.8249 | 0 | 0 | 0 | 0 | 0 | 0 | 0 | 0 | 0
Battery | 16 | 0 | 0 | 0 | 0 | 0 | 0 | 0 | 7.8173 | 8.212 | 5.6931 | 102.8249 | 0 | 0 | 0 | 0 | 0 | 0 | 0 | 0 | 0
Battery | 17 | 0 | 0 | 0 | 0 | 0 | 0 | 0 | 0 | 8.212 | 5.6931 | 102.8249 | 0 | 0 | 0 | 0 | 0 | 0 | 0 | 0 | 0
Battery | 18 | 0 | 0 | 0 | 0 | 0 | 0 | 0 | 0 | 0 | 5.6931 | 102.8249 | 0 | 0 | 0 | 0 | 0 | 0 | 0 | 0 | 0
Battery | 19 | 0 | 0 | 0 | 0 | 0 | 0 | 0 | 0 | 0 | 0 | 102.8249 | 0 | 0 | 0 | 0 | 0 | 0 | 0 | 0 | 0

## Dispatched Electricity
Generation Technology | Year | Day | Hour 0 | Hour 1 | Hour 2 | Hour 3 | Hour 4 | Hour 5 | Hour 6 | Hour 7 | Hour 8 | Hour 9 | Hour 10 | Hour 11 | Hour 12 | Hour 13 | Hour 14 | Hour 15 | Hour 16 | Hour 17 | Hour 18 | Hour 19 | Hour 20 | Hour 21 | Hour 22 | Hour 23
Diesel | 0 | 0 | 6.2767 | 5.7584 | 5.135 | 4.7775 | 4.7639 | 5.5691 | 6.3409 | 0.75319 | 0 | 0 | 0 | 0 | 0 | 0 | 0 | 3.4422 | 7.0346 | 7.0346 | 7.0346 | 7.0346 | 7.0346 | 7.0346 | 1.8432 | 7.0346
Diesel | 0 | 1 | 6.63 | 6.2118 | 5.6315 | 0 | 5.2232 | 6.0689 | 6.3768 | 3.0131 | 0 | 0 | 0 | 0 | 0 | 0 | 0 | 2.6651 | 7.0346 | 7.0346 | 6.8707 | 7.0346 | 7.0346 | 7.0346 | 2.2468 | 7.0346
Diesel | 0 | 2 | 5.3753 | 4.9032 | 4.5838 | 0 | 4.1672 | 4.0589 | 3.7231 | 0 | 0 | 0 | 0 | 0 | 0 | 0 | 0 | 0 | 0 | 0.21943 | 7.0346 | 7.0346 | 7.0346 | 1.182 | 7.0346 | 0
Diesel | 0 | 3 | 4.8277 | 0 | 3.8146 | 3.5866 | 3.5464 | 3.9784 | 0 | 0 | 0 | 0 | 0 | 0 | 0 | 0 | 0 | 0 | 0 | 0 | 7.0346 | 2.0754 | 7.0346 | 0.76636 | 7.0346 | 0
Diesel | 0 | 4 | 6.0728 | 0 | 4.7893 | 4.5366 | 4.5216 | 2.8279 | 0 | 0 | 0 | 0 | 0 | 0 | 0 | 0 | 0 | 0 | 0 | 0 | 7.0346 | 2.6039 | 7.0346 | 7.0346 | 7.0346 | 0
Diesel | 0 | 5 | 7.0346 | 0.57596 | 7.0346 | 6.8549 | 6.5316 | 6.0228 | 2.3414 | 0 | 0 | 0 | 0 | 0 | 0 | 0 | 0 | 0 | 0 | 7.0346 | 5.2014 | 7.0346 | 7.0346 | 7.0346 | 3.172 | 7.0346
Diesel | 0 | 6 | 7.0346 | 7.0346 | 7.0346 | 7.0346 | 7.0346 | 7.0346 | 4.0435 | 0 | 0 | 0 | 0 | 0 | 0 | 0 | 0 | 0.11989 | 4.3721 | 5.4943 | 7.0346 | 7.0346 | 7.0346 | 7.0346 | 7.0346 | 7.0346
Diesel | 0 | 7 | 7.0346 | 7.0346 | 7.0346 | 7.0346 | 7.0346 | 7.0346 | 4.2438 | 0 | 0 | 0 | 0 | 0 | 0 | 0 | 0 | 0 | 4.5081 | 7.0346 | 7.0346 | 7.0346 | 7.0346 | 7.0346 | 7.0346 | 7.0346
Diesel | 0 | 8 | 7.0346 | 7.0346 | 7.0346 | 7.0346 | 7.0346 | 7.0346 | 4.3117 | 0 | 0 | 0 | 0 | 0 | 0 | 0 | 0 | 0 | 0 | 7.0346 | 7.0346 | 7.0346 | 4.5358 | 7.0346 | 6.9695 | 7.0346
Diesel | 0 | 9 | 6.4336 | 0 | 5.6036 | 5.3893 | 5.34 | 4.3159 | 4.8741 | 0.10642 | 0 | 0 | 0 | 0 | 0 | 0 | 0 | 0.19526 | 0 | 7.0346 | 3.1312 | 7.0346 | 7.0346 | 7.0346 | 1.4164 | 7.0346
Diesel | 0 | 10 | 4.982 | 4.4475 | 4.0918 | 0 | 3.8573 | 4.6402 | 5.227 | 0 | 0 | 0 | 0 | 0 | 0 | 0 | 0 | 0 | 2.6849 | 7.0346 | 7.0346 | 7.0346 | 2.0335 | 7.0346 | 0.10835 | 6.2947
Diesel | 0 | 11 | 6.3923 | 5.7256 | 5.3492 | 0 | 5.1178 | 5.888 | 6.7991 | 3.8084 | 0 | 0 | 0 | 0 | 0 | 0 | 0 | 3.6918 | 7.0346 | 7.0346 | 6.4409 | 7.0346 | 7.0346 | 7.0346 | 1.8811 | 7.0346
Diesel | 1 | 0 | 3.0444 | 3.0444 | 3.0444 | 3.0444 | 3.0444 | 3.0444 | 3.0444 | 3.0444 | 3.0444 | 3.0444 | 3.0444 | 1.633 | 2.122 | 3.0444 | 3.0444 | 3.0444 | 3.0444 | 3.0444 | 3.0444 | 3.0444 | 3.0444 | 3.0444 | 3.0444 | 3.0444
Diesel | 1 | 1 | 3.0444 | 3.0444 | 3.0444 | 3.0444 | 3.0444 | 3.0444 | 3.0444 | 3.0444 | 3.0444 | 0 | 2.0154 | 0 | 0 | 2.9069 | 3.0444 | 0.13275 | 3.0444 | 3.0444 | 3.0444 | 3.0444 | 3.0444 | 3.0444 | 3.0444 | 3.0444
Diesel | 1 | 2 | 0 | 0 | 3.0444 | 0 | 0 | 0 | 1.0384 | 0 | 0 | 0 | 0 | 0 | 0 | 0 | 0 | 0 | 2.7723 | 0 | 0 | 0 | 3.0444 | 0 | 3.0444 | 0
Diesel | 1 | 3 | 0 | 0 | 0 | 0 | 0 | 0 | 0 | 0 | 0 | 0 | 0 | 0 | 0 | 0 | 0 | 0 | 0 | 0 | 0 | 0 | 0 | 0 | 0 | 0
Diesel | 1 | 4 | 0 | 0 | 0 | 0 | 0 | 0 | 0 | 0 | 0 | 0 | 0 | 0 | 0 | 0 | 0 | 0 | 0 | 0 | 0 | 0 | 0 | 0 | 0 | 0
Diesel | 1 | 5 | 3.0444 | 0 | 3.0444 | 0 | 3.0444 | 3.0444 | 0.19245 | 0 | 0 | 0 | 0 | 0 | 0 | 0 | 0 | 0 | 0 | 3.0444 | 0 | 0 | 3.0444 | 1.3545 | 3.0444 | 0
Diesel | 1 | 6 | 3.0444 | 3.0444 | 3.0444 | 3.0444 | 3.0444 | 3.0444 | 2.009 | 0 | 0 | 0 | 0 | 0 | 0 | 0 | 0 | 0 | 1.6393 | 3.0444 | 0.97014 | 3.0444 | 3.0444 | 3.0444 | 3.0444 | 3.0444
Diesel | 1 | 7 | 3.0444 | 3.0444 | 3.0444 | 3.0444 | 3.0444 | 3.0444 | 2.3018 | 0 | 0 | 0 | 0 | 0 | 0 | 0 | 0 | 0 | 2.0062 | 3.0444 | 3.0444 | 3.0444 | 3.0444 | 3.0444 | 3.0444 | 3.0444
Diesel | 1 | 8 | 3.0444 | 3.0444 | 3.0444 | 2.5291 | 3.0444 | 3.0444 | 2.695 | 0 | 0 | 0 | 0 | 0 | 0 | 0 | 0 | 0 | 2.621 | 3.0444 | 0 | 3.0444 | 3.0444 | 3.0444 | 0 | 3.0444
Diesel | 1 | 9 | 0 | 3.0444 | 0 | 0 | 3.0444 | 0 | 3.0378 | 0 | 0 | 0 | 0 | 0 | 0 | 0 | 0 | 0 | 0 | 0 | 0 | 3.0444 | 3.0444 | 0 | 3.0444 | 0
Diesel | 1 | 10 | 3.0444 | 3.0444 | 3.0444 | 0 | 3.0444 | 0 | 3.0444 | 0 | 0 | 0 | 0 | 0 | 0 | 0 | 0 | 0 | 0 | 3.0444 | 0.54359 | 3.0444 | 3.0444 | 3.0444 | 0 | 0
Diesel | 1 | 11 | 3.0444 | 3.0444 | 3.0444 | 3.0444 | 3.0444 | 3.0444 | 3.0444 | 2.0243 | 0 | 0 | 0 | 0 | 0 | 0 | 2.7786 | 1.3115 | 3.0444 | 3.0444 | 3.0444 | 3.0444 | 3.0444 | 3.0444 | 3.0444 | 3.0444
Diesel | 2 | 0 | 3.5128 | 3.5128 | 3.5128 | 3.5128 | 3.5128 | 3.5128 | 3.5128 | 3.5128 | 3.5128 | 3.5128 | 3.5128 | 0.50851 | 2.2446 | 3.5128 | 3.5128 | 2.1618 | 3.5128 | 3.5128 | 3.5128 | 3.5128 | 3.5128 | 3.5128 | 3.5128 | 3.5128
Diesel | 2 | 1 | 3.5128 | 3.5128 | 3.5128 | 3.5128 | 3.5128 | 3.5128 | 3.5128 | 3.5128 | 3.5128 | 0 | 2.1306 | 0 | 0 | 1.5388 | 3.5128 | 0.40676 | 3.5128 | 3.5128 | 3.5128 | 3.5128 | 3.5128 | 3.5128 | 3.5128 | 3.5128
Diesel | 2 | 2 | 0 | 3.5128 | 0 | 0 | 0 | 3.5128 | 0 | 0 | 0 | 0 | 0 | 0 | 0 | 0 | 0 | 0 | 3.0947 | 0 | 0 | 1.4506 | 3.5128 | 0 | 3.5128 | 0
Diesel | 2 | 3 | 0 | 0 | 0 | 0 | 0 | 0 | 0 | 0 | 0 | 0 | 0 | 0 | 0 | 0 | 0 | 0 | 0 | 0 | 0 | 0 | 0 | 0 | 0 | 0
Diesel | 2 | 4 | 0 | 0 | 0 | 0 | 0 | 3.5128 | 0 | 0 | 0 | 0 | 0 | 0 | 0 | 0 | 0 | 0 | 0 | 0 | 0 | 0 | 0 | 0 | 1.2032 | 0
Diesel | 2 | 5 | 3.5128 | 0 | 3.5128 | 3.1771 | 3.5128 | 3.5128 | 0 | 0 | 0 | 0 | 0 | 0 | 0 | 0 | 0 | 0 | 0.84569 | 3.5128 | 0 | 0 | 3.5128 | 0 | 3.5128 | 0
Diesel | 2 | 6 | 3.5128 | 3.5128 | 3.5128 | 3.5128 | 3.5128 | 3.5128 | 2.2688 | 0 | 0 | 0 | 0 | 0 | 0 | 0 | 0 | 0 | 1.9359 | 3.5128 | 1.3464 | 3.5128 | 3.5128 | 3.5128 | 3.5128 | 3.5128
Diesel | 2 | 7 | 3.5128 | 3.5128 | 3.5128 | 3.5128 | 3.5128 | 3.5128 | 2.5711 | 0 | 0 | 0 | 0 | 0 | 0 | 0 | 0 | 0 | 2.3172 | 3.5128 | 3.5128 | 3.5128 | 3.5128 | 3.5128 | 3.5128 | 3.5128
Diesel | 2 | 8 | 3.5128 | 3.5128 | 3.5128 | 3.5128 | 3.5128 | 3.5128 | 2.966 | 0 | 0 | 0 | 0 | 0 | 0 | 0 | 0 | 0 | 2.9422 | 3.5128 | 0.088436 | 3.5128 | 3.5128 | 3.5128 | 0 | 3.5128
Diesel | 2 | 9 | 0 | 3.5128 | 0 | 2.4201 | 3.5128 | 0 | 3.5128 | 0 | 0 | 0 | 0 | 0 | 0 | 0 | 0 | 0 | 0 | 0 | 0 | 3.5128 | 0 | 3.5128 | 3.5128 | 0
Diesel | 2 | 10 | 3.5128 | 0 | 3.5128 | 0 | 3.5128 | 0 | 3.5128 | 0 | 0 | 0 | 0 | 0 | 0 | 0 | 0 | 0 | 0 | 3.5128 | 3.5128 | 3.5128 | 1.8183 | 3.5128 | 0 | 3.5128
Diesel | 2 | 11 | 3.5128 | 3.5128 | 3.5128 | 3.5128 | 3.5128 | 3.5128 | 3.5128 | 2.2766 | 0 | 0 | 0 | 0 | 0 | 0 | 1.3523 | 1.576 | 3.5128 | 3.5128 | 3.5128 | 3.5128 | 3.5128 | 3.5128 | 3.5128 | 3.5128
Diesel | 3 | 0 | 4.0584 | 4.0584 | 4.0584 | 4.0584 | 4.0584 | 4.0584 | 4.0584 | 2.8307 | 0 | 4.0584 | 2.9533 | 1.6744 | 0 | 4.0584 | 4.0584 | 2.3395 | 4.0584 | 4.0584 | 4.0584 | 4.0584 | 4.0584 | 4.0584 | 4.0584 | 4.0584
Diesel | 3 | 1 | 4.0584 | 4.0584 | 4.0584 | 4.0584 | 4.0584 | 4.0584 | 4.0584 | 1.5627 | 0 | 0 | 2.1335 | 0 | 0 | 0 | 4.0584 | 3.796 | 4.0584 | 4.0584 | 4.0584 | 4.0584 | 4.0584 | 4.0584 | 4.0584 | 4.0584
Diesel | 3 | 2 | 0 | 4.0584 | 0 | 0 | 0 | 4.0584 | 0 | 0 | 0 | 0 | 0 | 0 | 0 | 0 | 0 | 0 | 3.2515 | 0 | 0 | 0 | 4.0584 | 4.0584 | 2.2536 | 0
Diesel | 3 | 3 | 0 | 0 | 0 | 0 | 0 | 0 | 0 | 0 | 0 | 0 | 0 | 0 | 0 | 0 | 0 | 0 | 0 | 0 | 0 | 0 | 0 | 0 | 0 | 0
Diesel | 3 | 4 | 0 | 0 | 0 | 0 | 0.90844 | 4.0584 | 0 | 0 | 0 | 0 | 0 | 0 | 0 | 0 | 0 | 0 | 0 | 0 | 0 | 0 | 0 | 0 | 4.0584 | 0
Diesel | 3 | 5 | 4.0584 | 0 | 4.0584 | 4.0584 | 4.0584 | 4.0584 | 0.59517 | 0 | 0 | 0 | 0 | 0 | 0 | 0 | 0 | 0 | 1.1023 | 4.0584 | 0 | 0 | 4.0584 | 0.97451 | 4.0584 | 0
Diesel | 3 | 6 | 4.0584 | 4.0584 | 4.0584 | 4.0584 | 4.0584 | 4.0584 | 2.5907 | 0 | 0 | 0 | 0 | 0 | 0 | 0 | 0 | 0 | 2.3042 | 4.0584 | 1.8441 | 4.0584 | 4.0584 | 4.0584 | 4.0584 | 4.0584
Diesel | 3 | 7 | 4.0584 | 4.0584 | 4.0584 | 4.0584 | 4.0584 | 4.0584 | 2.8999 | 0 | 0 | 0 | 0 | 0 | 0 | 0 | 0 | 0 | 2.6734 | 4.0584 | 4.0584 | 4.0584 | 4.0584 | 4.0584 | 4.0584 | 4.0584
Diesel | 3 | 8 | 4.0584 | 4.0584 | 4.0584 | 4.0584 | 4.0584 | 4.0584 | 3.2803 | 0 | 0 | 0 | 0 | 0 | 0 | 0 | 0 | 0 | 3.2832 | 4.0584 | 0.67822 | 4.0584 | 4.0584 | 4.0584 | 0 | 4.0584
Diesel | 3 | 9 | 4.0584 | 0 | 4.0584 | 4.0584 | 0 | 0.97615 | 4.0584 | 0 | 0 | 0 | 0 | 0 | 0 | 0 | 0 | 0 | 4.0584 | 0 | 0 | 4.0584 | 0 | 4.0584 | 0 | 0
Diesel | 3 | 10 | 4.0584 | 4.0584 | 4.0584 | 0 | 4.0584 | 0 | 4.0584 | 0 | 0 | 0 | 0 | 0 | 0 | 0 | 0 | 0 | 0 | 4.0584 | 1.4746 | 4.0584 | 4.0584 | 4.0584 | 0 | 0
Diesel | 3 | 11 | 4.0584 | 4.0584 | 4.0584 | 4.0584 | 4.0584 | 4.0584 | 4.0584 | 2.5656 | 0 | 0 | 0 | 0 | 0 | 0 | 0 | 1.8801 | 3.3325 | 4.0584 | 4.0584 | 4.0584 | 4.0584 | 4.0584 | 4.0584 | 4.0584
Diesel | 4 | 0 | 4.6026 | 4.6026 | 4.6026 | 4.6026 | 4.6026 | 4.6026 | 4.6026 | 2.7434 | 0 | 0 | 0 | 1.3283 | 0 | 0 | 4.3261 | 2.1947 | 4.6026 | 4.6026 | 4.6026 | 4.6026 | 4.6026 | 4.6026 | 4.6026 | 4.6026
Diesel | 4 | 1 | 4.6026 | 4.6026 | 4.6026 | 4.6026 | 4.6026 | 4.6026 | 4.6026 | 1.5723 | 0 | 0 | 0 | 0 | 0 | 0 | 0 | 1.7618 | 4.6026 | 4.6026 | 4.6026 | 4.6026 | 4.6026 | 4.6026 | 4.6026 | 4.6026
Diesel | 4 | 2 | 0 | 0 | 4.6026 | 0 | 0 | 0 | 3.8494 | 0 | 0 | 0 | 0 | 0 | 0 | 0 | 0 | 0 | 3.0889 | 0 | 0 | 0 | 4.6026 | 0 | 3.5011 | 0
Diesel | 4 | 3 | 0 | 0 | 0 | 0 | 0 | 0 | 0 | 0 | 0 | 0 | 0 | 0 | 0 | 0 | 0 | 0 | 0 | 0 | 0 | 0 | 0 | 0 | 0 | 0
Diesel | 4 | 4 | 0 | 0 | 0 | 0 | 4.6026 | 1.7853 | 0 | 0 | 0 | 0 | 0 | 0 | 0 | 0 | 0 | 0 | 0 | 0 | 0 | 0 | 0 | 0 | 4.6026 | 0
Diesel | 4 | 5 | 4.6026 | 0 | 4.6026 | 4.6026 | 4.6026 | 2.2334 | 0.81305 | 0 | 0 | 0 | 0 | 0 | 0 | 0 | 0 | 0 | 1.2731 | 4.6026 | 0 | 0 | 4.6026 | 4.6026 | 4.6026 | 0
Diesel | 4 | 6 | 4.6026 | 4.6026 | 4.6026 | 4.6026 | 4.6026 | 4.6026 | 2.9491 | 0 | 0 | 0 | 0 | 0 | 0 | 0 | 0 | 0 | 2.7041 | 4.6026 | 2.4062 | 4.6026 | 4.6026 | 4.6026 | 4.6026 | 4.6026
Diesel | 4 | 7 | 4.6026 | 4.6026 | 4.6026 | 4.6026 | 4.6026 | 4.6026 | 3.2624 | 0 | 0 | 0 | 0 | 0 | 0 | 0 | 0 | 0 | 3.0218 | 4.6026 | 4.6026 | 4.6026 | 4.6026 | 4.6026 | 4.6026 | 4.6026
Diesel | 4 | 8 | 4.6026 | 4.6026 | 4.6026 | 4.6026 | 4.6026 | 4.6026 | 3.6095 | 0 | 0 | 0 | 0 | 0 | 0 | 0 | 0 | 0 | 3.5843 | 4.6026 | 1.0183 | 4.6026 | 4.6026 | 4.6026 | 0 | 4.6026
Diesel | 4 | 9 | 4.6026 | 0 | 4.6026 | 4.6026 | 0 | 2.4512 | 4.6026 | 0 | 0 | 0 | 0 | 0 | 0 | 0 | 0 | 0 | 4.6026 | 0 | 0 | 4.6026 | 0 | 4.6026 | 0 | 0
Diesel | 4 | 10 | 4.6026 | 0 | 4.6026 | 0 | 4.6026 | 4.6026 | 0 | 1.2328 | 0 | 0 | 0 | 0 | 0 | 0 | 0 | 0 | 0 | 4.6026 | 1.618 | 4.6026 | 4.6026 | 4.6026 | 0 | 0
Diesel | 4 | 11 | 4.6026 | 4.6026 | 4.6026 | 4.6026 | 4.6026 | 4.6026 | 4.6026 | 2.855 | 0 | 0 | 0 | 0 | 0 | 0 | 0 | 2.1733 | 1.5692 | 4.6026 | 4.6026 | 4.6026 | 4.6026 | 4.6026 | 4.6026 | 4.6026
Diesel | 5 | 0 | 5.0017 | 5.0017 | 5.0017 | 5.0017 | 5.0017 | 5.0017 | 5.0017 | 2.7673 | 0 | 0 | 0 | 0 | 0 | 0 | 0 | 2.1748 | 5.0017 | 5.0017 | 5.0017 | 5.0017 | 5.0017 | 5.0017 | 5.0017 | 5.0017
Diesel | 5 | 1 | 5.0017 | 5.0017 | 5.0017 | 5.0017 | 5.0017 | 5.0017 | 5.0017 | 1.6169 | 0 | 0 | 0 | 0 | 0 | 0 | 0 | 0.62675 | 5.0017 | 2.3311 | 5.0017 | 5.0017 | 5.0017 | 5.0017 | 5.0017 | 5.0017
Diesel | 5 | 2 | 0 | 0 | 5.0017 | 0 | 0 | 0 | 3.8917 | 0 | 0 | 0 | 0 | 0 | 0 | 0 | 0 | 0 | 3.0823 | 0 | 0 | 0 | 0 | 5.0017 | 2.0745 | 0
Diesel | 5 | 3 | 0 | 0 | 0 | 0 | 0 | 0 | 0 | 0 | 0 | 0 | 0 | 0 | 0 | 0 | 0 | 0 | 0 | 0 | 0 | 0 | 0 | 0 | 0 | 0
Diesel | 5 | 4 | 0 | 0 | 0 | 0 | 5.0017 | 2.2862 | 0 | 0 | 0 | 0 | 0 | 0 | 0 | 0 | 0 | 0 | 0 | 0 | 0 | 0 | 0 | 0 | 5.0017 | 0
Diesel | 5 | 5 | 5.0017 | 0 | 5.0017 | 5.0017 | 5.0017 | 2.9442 | 0.94671 | 0 | 0 | 0 | 0 | 0 | 0 | 0 | 0 | 0 | 1.3939 | 5.0017 | 0 | 0 | 5.0017 | 5.0017 | 5.0017 | 0
Diesel | 5 | 6 | 5.0017 | 5.0017 | 5.0017 | 5.0017 | 5.0017 | 5.0017 | 3.2097 | 0 | 0 | 0 | 0 | 0 | 0 | 0 | 0 | 0 | 2.98 | 5.0017 | 2.7592 | 5.0017 | 5.0017 | 5.0017 | 5.0017 | 5.0017
Diesel | 5 | 7 | 5.0017 | 5.0017 | 5.0017 | 5.0017 | 5.0017 | 5.0017 | 3.5331 | 0 | 0 | 0 | 0 | 0 | 0 | 0 | 0 | 0 | 3.2791 | 5.0017 | 5.0017 | 5.0017 | 5.0017 | 5.0017 | 5.0017 | 5.0017
Diesel | 5 | 8 | 5.0017 | 5.0017 | 5.0017 | 5.0017 | 5.0017 | 5.0017 | 3.8717 | 0 | 0 | 0 | 0 | 0 | 0 | 0 | 0 | 0 | 3.8312 | 5.0017 | 1.2209 | 5.0017 | 5.0017 | 5.0017 | 0 | 5.0017
Diesel | 5 | 9 | 5.0017 | 0 | 5.0017 | 5.0017 | 0 | 3.2798 | 5.0017 | 0 | 0 | 0 | 0 | 0 | 0 | 0 | 0 | 0 | 5.0017 | 0 | 0 | 5.0017 | 0 | 5.0017 | 0 | 0
Diesel | 5 | 10 | 5.0017 | 0 | 5.0017 | 4.8586 | 0 | 0 | 5.0017 | 0 | 0 | 0 | 0 | 0 | 0 | 0 | 0 | 0 | 5.0017 | 0 | 1.6704 | 5.0017 | 5.0017 | 5.0017 | 0 | 0
Diesel | 5 | 11 | 5.0017 | 5.0017 | 5.0017 | 5.0017 | 5.0017 | 5.0017 | 5.0017 | 3.0774 | 0 | 0 | 0 | 0 | 0 | 0 | 0 | 2.3804 | 0.6904 | 5.0017 | 5.0017 | 5.0017 | 5.0017 | 5.0017 | 5.0017 | 5.0017
Diesel | 6 | 0 | 2.9114 | 2.9114 | 2.9114 | 2.9114 | 2.9114 | 2.9114 | 2.9114 | 2.9114 | 2.9114 | 2.9114 | 2.7682 | 0 | 1.0197 | 2.9114 | 2.9114 | 2.9114 | 2.9114 | 2.9114 | 2.9114 | 2.9114 | 2.9114 | 2.9114 | 2.9114 | 2.9114
Diesel | 6 | 1 | 2.9114 | 2.9114 | 2.9114 | 2.7957 | 2.9114 | 2.9114 | 2.9114 | 0 | 0 | 0 | 0 | 0 | 0 | 0 | 0 | 0 | 2.9114 | 2.9114 | 2.9114 | 2.9114 | 0 | 2.9114 | 2.9114 | 2.9114
Diesel | 6 | 2 | 0 | 0 | 0 | 0 | 0 | 0 | 1.5771 | 0 | 0 | 0 | 0 | 0 | 0 | 0 | 0 | 0 | 0 | 0 | 0 | 0 | 0 | 0 | 0 | 0
Diesel | 6 | 3 | 0 | 0 | 0 | 0 | 0 | 0 | 0 | 0 | 0 | 0 | 0 | 0 | 0 | 0 | 0 | 0 | 0 | 0 | 0 | 0 | 0 | 0 | 0 | 0
Diesel | 6 | 4 | 0 | 0 | 0 | 0 | 0 | 0 | 0 | 0 | 0 | 0 | 0 | 0 | 0 | 0 | 0 | 0 | 0 | 0 | 0 | 0 | 0 | 0 | 0 | 0
Diesel | 6 | 5 | 0 | 0 | 0 | 2.9114 | 0 | 1.8334 | 0 | 0 | 0 | 0 | 0 | 0 | 0 | 0 | 0 | 0 | 0 | 2.9114 | 0 | 0 | 0 | 0 | 0 | 0
Diesel | 6 | 6 | 2.9114 | 0 | 2.9114 | 2.9114 | 2.9114 | 2.437 | 0 | 0 | 0 | 0 | 0 | 0 | 0 | 0 | 0 | 0 | 0 | 2.9114 | 2.9114 | 2.9114 | 0 | 0 | 2.9114 | 0
Diesel | 6 | 7 | 2.9114 | 2.8299 | 2.9114 | 2.9114 | 2.9114 | 2.9114 | 0.34007 | 0 | 0 | 0 | 0 | 0 | 0 | 0 | 0 | 0 | 0 | 2.9114 | 2.9114 | 2.9114 | 0 | 0 | 0 | 2.9114
Diesel | 6 | 8 | 2.9114 | 0 | 2.9114 | 0 | 2.9114 | 1.8064 | 1.2556 | 0 | 0 | 0 | 0 | 0 | 0 | 0 | 0 | 0 | 0.68144 | 2.9114 | 2.9114 | 0 | 2.9114 | 0 | 0 | 2.9114
Diesel | 6 | 9 | 0 | 0 | 0 | 0 | 0 | 0 | 0 | 0 | 0 | 0 | 0 | 0 | 0 | 0 | 0 | 0 | 2.0264 | 0 | 0 | 0 | 0 | 0 | 0 | 0
Diesel | 6 | 10 | 0 | 0 | 0 | 0 | 0 | 0 | 0 | 0 | 0 | 0 | 0 | 0 | 0 | 0 | 0 | 0 | 0 | 0 | 0 | 0 | 0 | 0 | 0 | 0
Diesel | 6 | 11 | 2.9114 | 0 | 0 | 2.9114 | 0 | 2.9114 | 2.9114 | 0.25182 | 0 | 0 | 0 | 0 | 0 | 0 | 0 | 0 | 2.9114 | 0 | 2.9114 | 0 | 0 | 1.2978 | 2.9114 | 0
Diesel | 7 | 0 | 3.0644 | 3.0644 | 3.0644 | 3.0644 | 3.0644 | 3.0644 | 3.0644 | 3.0644 | 3.0644 | 3.0644 | 2.7609 | 0 | 0.92369 | 3.0644 | 3.0644 | 3.0644 | 3.0644 | 3.0644 | 3.0644 | 3.0644 | 3.0644 | 3.0644 | 3.0644 | 3.0644
Diesel | 7 | 1 | 3.0644 | 3.0644 | 3.0644 | 2.882 | 3.0644 | 3.0644 | 3.0644 | 0 | 0 | 0 | 0 | 0 | 0 | 0 | 0 | 0 | 3.0644 | 3.0644 | 3.0644 | 3.0644 | 3.0644 | 0 | 3.0644 | 3.0644
Diesel | 7 | 2 | 0 | 0 | 0 | 0 | 0 | 0 | 1.6931 | 0 | 0 | 0 | 0 | 0 | 0 | 0 | 0 | 0 | 0 | 0 | 0 | 0 | 0 | 0 | 0 | 0
Diesel | 7 | 3 | 0 | 0 | 0 | 0 | 0 | 0 | 0 | 0 | 0 | 0 | 0 | 0 | 0 | 0 | 0 | 0 | 0 | 0 | 0 | 0 | 0 | 0 | 0 | 0
Diesel | 7 | 4 | 0 | 0 | 0 | 0 | 0 | 0 | 0 | 0 | 0 | 0 | 0 | 0 | 0 | 0 | 0 | 0 | 0 | 0 | 0 | 0 | 0 | 0 | 0 | 0
Diesel | 7 | 5 | 0 | 0 | 0 | 0 | 3.0644 | 1.8299 | 0 | 0 | 0 | 0 | 0 | 0 | 0 | 0 | 0 | 0 | 0 | 3.0644 | 0 | 0 | 0 | 0 | 0 | 0
Diesel | 7 | 6 | 3.0644 | 0 | 3.0644 | 3.0644 | 3.0644 | 2.4031 | 0 | 0 | 0 | 0 | 0 | 0 | 0 | 0 | 0 | 0 | 0 | 3.0644 | 3.0644 | 3.0644 | 0 | 0 | 3.0644 | 0
Diesel | 7 | 7 | 3.0644 | 2.8147 | 3.0644 | 3.0644 | 3.0644 | 3.0644 | 0.33134 | 0 | 0 | 0 | 0 | 0 | 0 | 0 | 0 | 0 | 0 | 3.0644 | 3.0644 | 3.0644 | 0 | 0 | 0 | 3.0644
Diesel | 7 | 8 | 3.0644 | 0 | 3.0644 | 0 | 3.0644 | 1.7704 | 1.2967 | 0 | 0 | 0 | 0 | 0 | 0 | 0 | 0 | 0 | 0.68908 | 3.0644 | 3.0644 | 0 | 3.0644 | 0 | 0 | 3.0644
Diesel | 7 | 9 | 0 | 0 | 0 | 0 | 0 | 0 | 0 | 0 | 0 | 0 | 0 | 0 | 0 | 0 | 0 | 0 | 2.04 | 0 | 0 | 0 | 0 | 0 | 0 | 0
Diesel | 7 | 10 | 0 | 0 | 0 | 0 | 0 | 0 | 0 | 0 | 0 | 0 | 0 | 0 | 0 | 0 | 0 | 0 | 0 | 0 | 0 | 0 | 0 | 0 | 0 | 0
Diesel | 7 | 11 | 3.0644 | 0 | 0 | 3.0644 | 0 | 3.0644 | 3.0644 | 0.24129 | 0 | 0 | 0 | 0 | 0 | 0 | 0 | 0 | 3.0644 | 0 | 3.0644 | 1.2532 | 0 | 0 | 3.0644 | 0
Diesel | 8 | 0 | 3.2243 | 3.2243 | 3.2243 | 3.2243 | 3.2243 | 3.2243 | 3.2243 | 3.2243 | 3.2243 | 3.2243 | 2.8513 | 0 | 0.92236 | 3.2243 | 3.2243 | 3.2243 | 3.2243 | 3.2243 | 3.2243 | 3.2243 | 3.2243 | 3.2243 | 3.2243 | 3.2243
Diesel | 8 | 1 | 3.2243 | 3.2243 | 3.2243 | 2.9884 | 3.2243 | 3.2243 | 3.2243 | 0 | 0 | 0 | 0 | 0 | 0 | 0 | 0 | 0 | 3.2243 | 3.2243 | 3.2243 | 3.2243 | 3.2243 | 0 | 3.2243 | 3.2243
Diesel | 8 | 2 | 0 | 0 | 0 | 0 | 0 | 0 | 1.8267 | 0 | 0 | 0 | 0 | 0 | 0 | 0 | 0 | 0 | 0 | 0 | 0 | 0 | 0 | 0 | 0 | 0
Diesel | 8 | 3 | 0 | 0 | 0 | 0 | 0 | 0 | 0 | 0 | 0 | 0 | 0 | 0 | 0 | 0 | 0 | 0 | 0 | 0 | 0 | 0 | 0 | 0 | 0 | 0
Diesel | 8 | 4 | 0 | 0 | 0 | 0 | 0 | 0 | 0 | 0 | 0 | 0 | 0 | 0 | 0 | 0 | 0 | 0 | 0 | 0 | 0 | 0 | 0 | 0 | 0 | 0
Diesel | 8 | 5 | 0 | 0 | 0 | 0 | 3.2243 | 1.8316 | 0 | 0 | 0 | 0 | 0 | 0 | 0 | 0 | 0 | 0 | 0 | 3.2243 | 0 | 0 | 0 | 0 | 0 | 0
Diesel | 8 | 6 | 3.2243 | 3.2243 | 3.2243 | 0 | 3.2243 | 3.2243 | 0 | 0 | 0 | 0 | 0 | 0 | 0 | 0 | 0 | 0 | 0 | 3.2243 | 3.2243 | 2.3775 | 0 | 3.2243 | 0 | 0
Diesel | 8 | 7 | 3.2243 | 0 | 3.2243 | 3.2243 | 3.2243 | 3.2243 | 0.3345 | 0 | 0 | 0 | 0 | 0 | 0 | 0 | 0 | 0 | 0 | 3.2243 | 3.2243 | 3.2243 | 2.8076 | 0 | 0 | 3.2243
Diesel | 8 | 8 | 3.2243 | 0 | 3.2243 | 0 | 3.2243 | 3.2243 | 1.3506 | 0 | 0 | 0 | 0 | 0 | 0 | 0 | 0 | 0 | 0.71118 | 3.2243 | 3.2243 | 0 | 3.2243 | 1.7364 | 0 | 0
Diesel | 8 | 9 | 0 | 0 | 0 | 0 | 0 | 0 | 0 | 0 | 0 | 0 | 0 | 0 | 0 | 0 | 0 | 0 | 2.0645 | 0 | 0 | 0 | 0 | 0 | 0 | 0
Diesel | 8 | 10 | 0 | 0 | 0 | 0 | 0 | 0 | 0 | 0 | 0 | 0 | 0 | 0 | 0 | 0 | 0 | 0 | 0 | 0 | 0 | 0 | 0 | 0 | 0 | 0
Diesel | 8 | 11 | 3.2243 | 0 | 0 | 3.2243 | 0 | 3.2243 | 3.2243 | 0.24188 | 0 | 0 | 0 | 0 | 0 | 0 | 0 | 0 | 3.2243 | 0 | 3.2243 | 1.253 | 0 | 0 | 3.2243 | 0
Diesel | 9 | 0 | 3.2243 | 3.2243 | 3.2243 | 3.2243 | 3.2243 | 3.2243 | 3.2243 | 3.2243 | 3.2243 | 3.2243 | 2.4736 | 0 | 0.42017 | 3.2243 | 3.2243 | 3.2243 | 3.2243 | 3.2243 | 3.2243 | 3.2243 | 3.2243 | 3.2243 | 3.2243 | 3.2243
Diesel | 9 | 1 | 3.2243 | 3.2243 | 3.2243 | 3.2243 | 3.2243 | 3.2243 | 3.2243 | 0 | 0 | 0 | 0 | 0 | 0 | 0 | 0 | 0 | 3.2243 | 3.2243 | 3.2243 | 3.2243 | 3.2243 | 0.63351 | 3.2243 | 3.2243
Diesel | 9 | 2 | 0 | 0 | 0 | 0 | 0 | 0 | 0.39425 | 0 | 0 | 0 | 0 | 0 | 0 | 0 | 0 | 0 | 0 | 0 | 0 | 0 | 0 | 0 | 0 | 0
Diesel | 9 | 3 | 0 | 0 | 0 | 0 | 0 | 0 | 0 | 0 | 0 | 0 | 0 | 0 | 0 | 0 | 0 | 0 | 0 | 0 | 0 | 0 | 0 | 0 | 0 | 0
Diesel | 9 | 4 | 0 | 0 | 0 | 0 | 0 | 0 | 0 | 0 | 0 | 0 | 0 | 0 | 0 | 0 | 0 | 0 | 0 | 0 | 0 | 0 | 0 | 0 | 0 | 0
Diesel | 9 | 5 | 0 | 0 | 3.2243 | 0 | 0 | 3.2243 | 0 | 0 | 0 | 0 | 0 | 0 | 0 | 0 | 0 | 0 | 0 | 3.2243 | 0 | 1.0025 | 0 | 0 | 0 | 0
Diesel | 9 | 6 | 3.2243 | 0 | 3.2243 | 3.2243 | 3.2243 | 3.2243 | 0 | 0 | 0 | 0 | 0 | 0 | 0 | 0 | 0 | 0 | 0 | 3.2243 | 3.2243 | 3.2243 | 2.9854 | 0 | 0 | 3.2243
Diesel | 9 | 7 | 3.2243 | 3.2243 | 3.2243 | 3.2243 | 3.2243 | 3.2243 | 0.48402 | 0 | 0 | 0 | 0 | 0 | 0 | 0 | 0 | 0 | 0 | 3.2243 | 3.2243 | 3.2243 | 3.2243 | 3.2243 | 0 | 0.2862
Diesel | 9 | 8 | 3.2243 | 0 | 3.2243 | 3.2243 | 3.2243 | 1.8033 | 1.5168 | 0 | 0 | 0 | 0 | 0 | 0 | 0 | 0 | 0 | 0.81962 | 3.2243 | 3.2243 | 0 | 3.2243 | 3.2243 | 0 | 0
Diesel | 9 | 9 | 0 | 0 | 0 | 0 | 0 | 0 | 0.82479 | 0 | 0 | 0 | 0 | 0 | 0 | 0 | 0 | 0 | 3.2243 | 0 | 0 | 0 | 0 | 0 | 0 | 0
Diesel | 9 | 10 | 0 | 0 | 0 | 0 | 0 | 0 | 0 | 0 | 0 | 0 | 0 | 0 | 0 | 0 | 0 | 0 | 0 | 0 | 0 | 0 | 0 | 0 | 0 | 0
Diesel | 9 | 11 | 3.2243 | 0 | 3.2243 | 0 | 3.2243 | 3.2243 | 3.2243 | 0.34805 | 0 | 0 | 0 | 0 | 0 | 0 | 0 | 0 | 3.2243 | 3.2243 | 0 | 3.2243 | 1.481 | 0 | 0 | 0
Diesel | 10 | 0 | 3.5667 | 3.5667 | 3.5667 | 3.5667 | 3.5667 | 3.5667 | 3.5667 | 3.5667 | 3.5667 | 3.5667 | 3.235 | 0 | 1.1112 | 3.5667 | 3.5667 | 3.5667 | 3.5667 | 3.5667 | 3.5667 | 3.5667 | 3.5667 | 3.5667 | 3.5667 | 3.5667
Diesel | 10 | 1 | 3.5667 | 3.5667 | 3.5667 | 3.2477 | 3.5667 | 3.5667 | 3.5667 | 0 | 0 | 0 | 0 | 0 | 0 | 0 | 0 | 0 | 3.5667 | 3.5667 | 3.5667 | 3.5667 | 3.5667 | 3.5667 | 0 | 3.5667
Diesel | 10 | 2 | 0 | 0 | 0 | 0 | 0 | 0 | 0 | 0 | 0 | 0 | 0 | 0 | 0 | 0 | 0 | 0 | 0 | 0 | 0 | 0 | 0 | 0 | 0 | 0
Diesel | 10 | 3 | 0 | 0 | 0 | 0 | 0 | 0 | 0 | 0 | 0 | 0 | 0 | 0 | 0 | 0 | 0 | 0 | 0 | 0 | 0 | 0 | 0 | 0 | 0 | 0
Diesel | 10 | 4 | 0 | 0 | 0 | 0 | 0 | 0 | 0 | 0 | 0 | 0 | 0 | 0 | 0 | 0 | 0 | 0 | 0 | 0 | 0 | 0 | 0 | 0 | 0 | 0
Diesel | 10 | 5 | 0 | 0 | 0 | 0 | 0 | 3.5667 | 0 | 0 | 0 | 0 | 0 | 0 | 0 | 0 | 0 | 0 | 0 | 3.2749 | 0 | 0 | 0 | 0 | 0 | 0
Diesel | 10 | 6 | 3.5667 | 0 | 3.5667 | 3.5667 | 3.5667 | 3.5667 | 0 | 0 | 0 | 0 | 0 | 0 | 0 | 0 | 0 | 0 | 0 | 3.5667 | 3.5667 | 0 | 3.5667 | 0.20427 | 0 | 0
Diesel | 10 | 7 | 3.5667 | 3.5667 | 3.5667 | 1.0373 | 3.5667 | 3.5667 | 0 | 0 | 0 | 0 | 0 | 0 | 0 | 0 | 0 | 0 | 0 | 3.5667 | 3.5667 | 3.5667 | 0 | 3.5667 | 0 | 0
Diesel | 10 | 8 | 3.5667 | 0 | 3.5667 | 0 | 3.5667 | 3.5667 | 1.487 | 0 | 0 | 0 | 0 | 0 | 0 | 0 | 0 | 0 | 0.78587 | 3.5667 | 0 | 3.5667 | 3.1 | 0 | 0 | 0
Diesel | 10 | 9 | 0 | 0 | 0 | 0 | 0 | 0 | 0 | 0 | 0 | 0 | 0 | 0 | 0 | 0 | 0 | 0 | 0 | 0 | 0 | 0 | 0 | 0 | 0 | 0
Diesel | 10 | 10 | 0 | 0 | 0 | 0 | 0 | 0 | 0 | 0 | 0 | 0 | 0 | 0 | 0 | 0 | 0 | 0 | 0 | 0 | 0 | 0 | 0 | 0 | 0 | 0
Diesel | 10 | 11 | 3.5667 | 0 | 0 | 3.5667 | 0 | 3.5667 | 3.5667 | 0.26556 | 0 | 0 | 0 | 0 | 0 | 0 | 0 | 0 | 3.5667 | 0 | 3.5667 | 1.0721 | 0 | 3.5667 | 0 | 0
Diesel | 11 | 0 | 4.3633 | 4.3633 | 4.3633 | 4.3633 | 4.3633 | 4.3633 | 4.3633 | 4.3633 | 4.3633 | 4.3633 | 2.1767 | 0 | 0 | 4.3633 | 4.3633 | 4.3633 | 4.3633 | 4.3633 | 4.3633 | 4.3633 | 4.3633 | 4.3633 | 4.3633 | 4.3633
Diesel | 11 | 1 | 4.3633 | 4.3633 | 4.3633 | 4.3633 | 4.3633 | 4.3633 | 4.3633 | 0 | 0 | 3.007 | 0 | 0 | 0 | 0 | 0 | 0 | 4.3633 | 4.3633 | 4.3633 | 4.3633 | 4.3633 | 4.3633 | 4.3633 | 4.3633
Diesel | 11 | 2 | 0 | 4.3633 | 4.3633 | 0 | 0 | 0 | 4.3633 | 0 | 0 | 0 | 0 | 0 | 0 | 0 | 0 | 0 | 3.9518 | 0 | 1.5681 | 0 | 0 | 0 | 0 | 0
Diesel | 11 | 3 | 0 | 0 | 0 | 0 | 0 | 0 | 0 | 0 | 0 | 0 | 0 | 0 | 0 | 0 | 0 | 0 | 0 | 0 | 0 | 0 | 0 | 0 | 0 | 0
Diesel | 11 | 4 | 0 | 0 | 0 | 0 | 0 | 0 | 0 | 0 | 0 | 0 | 0 | 0 | 0 | 0 | 0 | 0 | 0 | 0 | 0 | 0 | 0 | 0 | 0 | 0
Diesel | 11 | 5 | 4.3633 | 0 | 4.3633 | 0 | 3.0597 | 4.3633 | 0 | 0 | 0 | 0 | 0 | 0 | 0 | 0 | 0 | 0 | 0 | 4.3633 | 4.3633 | 0 | 4.3633 | 0 | 0 | 0
Diesel | 11 | 6 | 4.3633 | 4.3633 | 4.3633 | 4.3633 | 4.3633 | 4.3633 | 0.68703 | 0 | 0 | 0 | 0 | 0 | 0 | 0 | 0 | 0 | 0 | 4.3633 | 4.3633 | 4.3633 | 4.3633 | 4.3633 | 0.33735 | 4.3633
Diesel | 11 | 7 | 4.3633 | 4.3633 | 4.3633 | 4.3633 | 4.3633 | 4.3633 | 1.2633 | 0 | 0 | 0 | 0 | 0 | 0 | 0 | 0 | 0 | 0.20865 | 4.3633 | 4.3633 | 4.3633 | 4.3633 | 4.3633 | 4.3633 | 4.3633
Diesel | 11 | 8 | 4.3633 | 4.3633 | 4.3633 | 3.9079 | 4.3633 | 4.3633 | 2.3042 | 0 | 0 | 0 | 0 | 0 | 0 | 0 | 0 | 0 | 1.7417 | 4.3633 | 4.3633 | 4.3633 | 4.3633 | 4.3633 | 0 | 0
Diesel | 11 | 9 | 0 | 4.3633 | 0 | 0 | 0 | 4.3633 | 4.3633 | 0 | 0 | 0 | 0 | 0 | 0 | 0 | 0 | 0 | 4.3633 | 0 | 4.3633 | 0 | 0 | 0 | 0.52614 | 0
Diesel | 11 | 10 | 0 | 0 | 4.3633 | 0 | 0 | 0 | 4.3633 | 0 | 0 | 0 | 0 | 0 | 0 | 0 | 0 | 0 | 4.3633 | 0 | 0 | 0 | 0 | 0 | 4.2859 | 0
Diesel | 11 | 11 | 4.3633 | 0 | 4.3633 | 4.3633 | 4.3633 | 3.4328 | 4.3633 | 1.0744 | 0 | 0 | 0 | 0 | 0 | 0 | 0 | 0 | 4.3633 | 4.3633 | 4.3633 | 0 | 4.3633 | 0 | 4.3633 | 0
Diesel | 12 | 0 | 5.3146 | 5.3146 | 5.3146 | 5.3146 | 5.3146 | 5.3146 | 5.3146 | 5.3146 | 5.3146 | 5.3146 | 2.1999 | 0 | 0 | 5.3146 | 5.3146 | 5.3146 | 5.3146 | 5.3146 | 5.3146 | 5.3146 | 5.3146 | 5.3146 | 5.3146 | 5.3146
Diesel | 12 | 1 | 5.3146 | 5.3146 | 5.3146 | 5.3146 | 5.3146 | 5.3146 | 5.3146 | 0.59865 | 4.6319 | 3.4379 | 0 | 0 | 0 | 0 | 0 | 0 | 5.3146 | 5.3146 | 5.3146 | 5.3146 | 5.3146 | 5.3146 | 5.3146 | 5.3146
Diesel | 12 | 2 | 0 | 5.3146 | 0 | 0 | 5.3146 | 0 | 5.3146 | 0 | 0 | 0 | 0 | 0 | 0 | 0 | 0 | 0 | 4.7358 | 0 | 5.3146 | 0 | 0 | 0 | 4.2256 | 0
Diesel | 12 | 3 | 0 | 0 | 0 | 0 | 0 | 0 | 0 | 0 | 0 | 0 | 0 | 0 | 0 | 0 | 0 | 0 | 0 | 0 | 0 | 0 | 0 | 0 | 0 | 0
Diesel | 12 | 4 | 0 | 0 | 0 | 0 | 0 | 5.3146 | 0 | 0 | 0 | 0 | 0 | 0 | 0 | 0 | 0 | 0 | 0 | 4.5686 | 0 | 0 | 0 | 0 | 0 | 0
Diesel | 12 | 5 | 5.3146 | 0 | 5.3146 | 0 | 5.3146 | 5.3146 | 0 | 0 | 0 | 0 | 0 | 0 | 0 | 0 | 0 | 0 | 0 | 5.3146 | 5.3146 | 0 | 5.3146 | 3.2172 | 0 | 0
Diesel | 12 | 6 | 5.3146 | 5.3146 | 5.3146 | 5.3146 | 5.3146 | 5.3146 | 1.432 | 0 | 0 | 0 | 0 | 0 | 0 | 0 | 0 | 0 | 0.19606 | 5.3146 | 5.3146 | 5.3146 | 5.3146 | 5.3146 | 1.1832 | 5.3146
Diesel | 12 | 7 | 5.3146 | 5.3146 | 5.3146 | 5.3146 | 5.3146 | 5.3146 | 2.0126 | 0 | 0 | 0 | 0 | 0 | 0 | 0 | 0 | 0 | 1.1243 | 5.3146 | 5.3146 | 5.3146 | 5.3146 | 5.3146 | 5.3146 | 5.3146
Diesel | 12 | 8 | 5.3146 | 5.3146 | 5.3146 | 5.3146 | 5.3146 | 5.3146 | 3.0149 | 0 | 0 | 0 | 0 | 0 | 0 | 0 | 0 | 0 | 2.6233 | 5.3146 | 5.3146 | 5.3146 | 5.3146 | 5.3146 | 0 | 0.82774
Diesel | 12 | 9 | 0 | 5.3146 | 0 | 1.6886 | 5.3146 | 0 | 5.3146 | 0 | 0 | 0 | 0 | 0 | 0 | 0 | 0 | 0 | 5.3146 | 0 | 5.3146 | 0 | 0 | 0 | 5.3146 | 0
Diesel | 12 | 10 | 0 | 5.3146 | 0 | 0 | 5.3146 | 0 | 5.3146 | 0 | 0 | 0 | 0 | 0 | 0 | 0 | 0 | 0 | 5.3146 | 5.3146 | 0 | 5.3146 | 0 | 0 | 2.0218 | 0
Diesel | 12 | 11 | 5.3146 | 5.3146 | 5.3146 | 5.3146 | 5.3146 | 5.3146 | 5.3146 | 1.7801 | 0 | 0 | 0 | 0 | 0 | 0 | 0 | 0.079553 | 5.3146 | 5.3146 | 5.3146 | 5.3146 | 0 | 0 | 5.3146 | 0.19784
Diesel | 13 | 0 | 6.2205 | 6.2205 | 6.2205 | 6.2205 | 6.2205 | 6.2205 | 6.2205 | 6.2205 | 6.2205 | 6.2205 | 2.2426 | 0 | 0 | 5.246 | 6.2205 | 5.8569 | 6.2205 | 6.2205 | 6.2205 | 6.2205 | 6.2205 | 6.2205 | 6.2205 | 6.2205
Diesel | 13 | 1 | 6.2205 | 6.2205 | 6.2205 | 6.2205 | 6.2205 | 6.2205 | 6.2205 | 1.4638 | 6.2205 | 3.3679 | 0 | 0 | 0 | 2.1303 | 1.6168 | 0 | 6.2205 | 6.2205 | 6.2205 | 6.2205 | 6.2205 | 6.2205 | 6.2205 | 6.2205
Diesel | 13 | 2 | 0 | 6.2205 | 0 | 0 | 6.2205 | 0 | 6.2205 | 0 | 0 | 0 | 0 | 0 | 0 | 0 | 0 | 0 | 5.3826 | 0 | 6.2205 | 0 | 1.2295 | 0 | 6.2205 | 0
Diesel | 13 | 3 | 0 | 0 | 0 | 0 | 0 | 0 | 0 | 0 | 0 | 0 | 0 | 0 | 0 | 0 | 0 | 0 | 0 | 5.8726 | 0 | 0 | 0 | 0 | 0 | 0
Diesel | 13 | 4 | 0 | 0 | 0 | 6.2205 | 0 | 4.7733 | 0 | 0 | 0 | 0 | 0 | 0 | 0 | 0 | 0 | 0 | 0 | 6.2205 | 0 | 0 | 0 | 0 | 0 | 0
Diesel | 13 | 5 | 6.2205 | 0 | 6.2205 | 0.87246 | 6.2205 | 6.2205 | 0 | 0 | 0 | 0 | 0 | 0 | 0 | 0 | 0 | 0 | 0 | 6.2205 | 6.2205 | 0 | 6.2205 | 6.2205 | 0 | 0
Diesel | 13 | 6 | 6.2205 | 6.2205 | 6.2205 | 6.2205 | 6.2205 | 6.2205 | 2.4078 | 0 | 0 | 0 | 0 | 0 | 0 | 0 | 0 | 0 | 1.3987 | 6.2205 | 6.2205 | 6.2205 | 6.2205 | 6.2205 | 2.0684 | 6.2205
Diesel | 13 | 7 | 6.2205 | 6.2205 | 6.2205 | 6.2205 | 6.2205 | 6.2205 | 2.9841 | 0 | 0 | 0 | 0 | 0 | 0 | 0 | 0 | 0 | 2.2821 | 6.2205 | 6.2205 | 6.2205 | 6.2205 | 6.2205 | 6.2205 | 6.2205
Diesel | 13 | 8 | 6.2205 | 6.2205 | 6.2205 | 6.2205 | 6.2205 | 6.2205 | 3.9061 | 0 | 0 | 0 | 0 | 0 | 0 | 0 | 0 | 0 | 3.6876 | 6.2205 | 6.2205 | 6.2205 | 6.2205 | 0 | 6.2205 | 1.7329
Diesel | 13 | 9 | 6.2205 | 0 | 6.2205 | 6.2205 | 0 | 0 | 6.2205 | 0 | 0 | 0 | 0 | 0 | 0 | 0 | 0 | 0 | 6.2205 | 0 | 6.2205 | 0.24883 | 0 | 0 | 6.2205 | 0
Diesel | 13 | 10 | 6.2205 | 0.28941 | 6.2205 | 0 | 6.2205 | 6.2205 | 6.2205 | 1.0665 | 0 | 0 | 0 | 0 | 0 | 0 | 0 | 0 | 6.2205 | 6.2205 | 0 | 6.2205 | 0 | 0 | 0 | 0
Diesel | 13 | 11 | 6.2205 | 6.2205 | 6.2205 | 6.2205 | 6.2205 | 6.2205 | 6.2205 | 2.6667 | 0 | 0 | 0 | 0 | 0 | 0 | 0 | 1.1195 | 6.2205 | 6.2205 | 6.2205 | 6.2205 | 6.2205 | 0 | 6.2205 | 1.585
Diesel | 14 | 0 | 7.0809 | 7.0809 | 7.0809 | 7.0809 | 7.0809 | 7.0809 | 7.0809 | 3.979 | 0 | 5.8757 | 1.5529 | 0 | 0 | 3.0073 | 0 | 2.9125 | 7.0809 | 7.0809 | 7.0809 | 7.0809 | 7.0809 | 7.0809 | 7.0809 | 7.0809
Diesel | 14 | 1 | 7.0809 | 7.0809 | 7.0809 | 7.0809 | 7.0809 | 7.0809 | 7.0809 | 1.4588 | 0 | 0 | 0 | 0 | 0 | 0 | 0 | 0 | 7.0809 | 7.0809 | 7.0809 | 7.0809 | 7.0809 | 7.0809 | 7.0809 | 7.0809
Diesel | 14 | 2 | 0 | 7.0809 | 0 | 0 | 0 | 7.0809 | 6.4672 | 0 | 0 | 0 | 0 | 0 | 0 | 0 | 0 | 0 | 4.895 | 0 | 7.0809 | 0 | 0 | 0 | 0.48412 | 0
Diesel | 14 | 3 | 0 | 0 | 0 | 0 | 0 | 0 | 0 | 0 | 0 | 0 | 0 | 0 | 0 | 0 | 0 | 0 | 0.12807 | 2.5079 | 0 | 0 | 0 | 0 | 0 | 0
Diesel | 14 | 4 | 0 | 0 | 0 | 0 | 7.0809 | 3.8916 | 0 | 0 | 0 | 0 | 0 | 0 | 0 | 0 | 0 | 0 | 0 | 7.0809 | 0 | 0 | 0 | 0 | 0 | 0
Diesel | 14 | 5 | 7.0809 | 7.0809 | 7.0809 | 0 | 7.0809 | 7.0809 | 0 | 0 | 0 | 0 | 0 | 0 | 0 | 0 | 0 | 0 | 0 | 7.0809 | 7.0809 | 2.7978 | 0 | 7.0809 | 0 | 0
Diesel | 14 | 6 | 7.0809 | 7.0809 | 7.0809 | 7.0809 | 7.0809 | 7.0809 | 3.19 | 0 | 0 | 0 | 0 | 0 | 0 | 0 | 0 | 0 | 2.2995 | 7.0809 | 7.0809 | 7.0809 | 7.0809 | 7.0809 | 3.0583 | 7.0809
Diesel | 14 | 7 | 7.0809 | 7.0809 | 7.0809 | 7.0809 | 7.0809 | 7.0809 | 3.7638 | 0 | 0 | 0 | 0 | 0 | 0 | 0 | 0 | 0 | 3.045 | 7.0809 | 7.0809 | 7.0809 | 7.0809 | 7.0809 | 7.0809 | 7.0809
Diesel | 14 | 8 | 7.0809 | 7.0809 | 7.0809 | 7.0809 | 7.0809 | 7.0809 | 4.5888 | 0 | 0 | 0 | 0 | 0 | 0 | 0 | 0 | 0 | 4.3106 | 7.0809 | 7.0809 | 7.0809 | 7.0809 | 0 | 7.0809 | 1.9457
Diesel | 14 | 9 | 7.0809 | 0 | 0 | 7.0809 | 0 | 7.0809 | 7.0809 | 0 | 0 | 0 | 0 | 0 | 0 | 0 | 0 | 0 | 7.0809 | 0 | 7.0809 | 2.0495 | 0 | 0 | 7.0809 | 0
Diesel | 14 | 10 | 7.0809 | 0 | 0 | 7.0809 | 0 | 3.5343 | 7.0809 | 1.0804 | 0 | 0 | 0 | 0 | 0 | 0 | 0 | 0 | 7.0809 | 0 | 7.0809 | 7.0809 | 0 | 0 | 7.0809 | 0
Diesel | 14 | 11 | 7.0809 | 7.0809 | 7.0809 | 7.0809 | 7.0809 | 7.0809 | 7.0809 | 3.2835 | 0 | 0 | 0 | 0 | 0 | 0 | 0 | 1.7785 | 7.0809 | 7.0809 | 7.0809 | 7.0809 | 7.0809 | 0 | 7.0809 | 1.4617
Diesel | 15 | 0 | 8.3064 | 8.3064 | 8.3064 | 8.3064 | 8.3064 | 8.3064 | 8.3064 | 4.8157 | 0 | 5.8673 | 1.531 | 0 | 0 | 4.1846 | 0 | 3.8349 | 8.3064 | 8.3064 | 8.3064 | 8.3064 | 8.3064 | 8.3064 | 8.3064 | 8.3064
Diesel | 15 | 1 | 8.3064 | 8.3064 | 8.3064 | 8.3064 | 8.3064 | 8.3064 | 8.3064 | 2.1632 | 0 | 0 | 0 | 0 | 0 | 0 | 0 | 0.21518 | 8.3064 | 8.3064 | 8.3064 | 8.3064 | 8.3064 | 8.1519 | 8.3064 | 8.3064
Diesel | 15 | 2 | 0 | 8.3064 | 0 | 0 | 8.3064 | 0 | 7.2463 | 0 | 0 | 0 | 0 | 0 | 0 | 0 | 0 | 0 | 5.7884 | 0 | 8.3064 | 4.5864 | 0 | 0 | 8.3064 | 0
Diesel | 15 | 3 | 0 | 0 | 0 | 0 | 0.86646 | 8.3064 | 0 | 0 | 0 | 0 | 0 | 0 | 0 | 0 | 0 | 0 | 0.67982 | 8.3064 | 0 | 0 | 0 | 0 | 0 | 0
Diesel | 15 | 4 | 0 | 0 | 8.3064 | 0 | 0 | 7.687 | 0 | 0 | 0 | 0 | 0 | 0 | 0 | 0 | 0 | 0 | 0 | 8.3064 | 0 | 8.3064 | 0 | 0 | 0 | 0
Diesel | 15 | 5 | 8.3064 | 0 | 8.3064 | 8.3064 | 8.3064 | 7.3985 | 0.12474 | 0 | 0 | 0 | 0 | 0 | 0 | 0 | 0 | 0 | 0.96608 | 8.3064 | 8.3064 | 8.3064 | 0 | 0 | 8.3064 | 0
Diesel | 15 | 6 | 8.3064 | 8.3064 | 8.3064 | 8.3064 | 8.3064 | 8.3064 | 3.681 | 0 | 0 | 0 | 0 | 0 | 0 | 0 | 0 | 0 | 2.8718 | 8.3064 | 8.3064 | 8.3064 | 8.3064 | 8.3064 | 4.056 | 8.3064
Diesel | 15 | 7 | 8.3064 | 8.3064 | 8.3064 | 8.3064 | 8.3064 | 8.3064 | 4.2746 | 0 | 0 | 0 | 0 | 0 | 0 | 0 | 0 | 0 | 3.6754 | 8.3064 | 8.3064 | 8.3064 | 8.3064 | 8.3064 | 8.3064 | 8.3064
Diesel | 15 | 8 | 8.3064 | 8.3064 | 8.3064 | 8.3064 | 8.3064 | 8.3064 | 5.1154 | 0 | 0 | 0 | 0 | 0 | 0 | 0 | 0 | 0 | 4.9836 | 8.3064 | 8.3064 | 8.3064 | 8.3064 | 0 | 8.3064 | 3.9482
Diesel | 15 | 9 | 8.3064 | 0 | 8.3064 | 0 | 8.3064 | 8.3064 | 8.3064 | 0 | 0 | 0 | 0 | 0 | 0 | 0 | 0 | 0 | 7.9264 | 0 | 8.3064 | 8.3064 | 0.31874 | 0 | 0 | 0
Diesel | 15 | 10 | 8.3064 | 0 | 8.3064 | 8.3064 | 0 | 0 | 8.3064 | 1.6457 | 0 | 0 | 0 | 0 | 0 | 0 | 0 | 0 | 8.3064 | 8.3064 | 0 | 8.3064 | 1.1379 | 0 | 0 | 8.3064
Diesel | 15 | 11 | 8.3064 | 8.3064 | 8.3064 | 7.655 | 8.3064 | 8.3064 | 8.3064 | 3.7875 | 0 | 0 | 0 | 0 | 0 | 0 | 0 | 2.3205 | 8.3064 | 8.3064 | 8.3064 | 8.3064 | 0 | 8.3064 | 0 | 8.3064
Diesel | 16 | 0 | 12.9925 | 12.9925 | 12.9925 | 12.9925 | 12.9925 | 12.9925 | 12.9925 | 7.5568 | 0 | 0 | 0 | 0 | 0 | 1.6558 | 0 | 7.0925 | 12.9925 | 12.9925 | 12.9925 | 12.9925 | 12.9925 | 12.9925 | 12.9925 | 12.9925
Diesel | 16 | 1 | 12.9925 | 12.9925 | 12.9925 | 12.9925 | 12.9925 | 12.9925 | 12.9925 | 4.9423 | 0 | 0 | 0 | 0 | 0 | 0 | 0 | 3.4335 | 12.9925 | 12.9925 | 5.9687 | 12.9925 | 12.9925 | 12.9925 | 9.5567 | 12.9925
Diesel | 16 | 2 | 12.9925 | 0 | 12.2877 | 11.5149 | 11.4433 | 8.4164 | 9.2219 | 0 | 0 | 0 | 0 | 0 | 0 | 0 | 0 | 0 | 8.506 | 12.9925 | 3.3774 | 4.7023 | 12.9925 | 1.5684 | 12.9925 | 0
Diesel | 16 | 3 | 12.9925 | 0 | 11.1669 | 0 | 5.7038 | 10.9396 | 2.4135 | 0 | 0 | 0 | 0 | 0 | 0 | 0 | 0 | 0 | 3.1135 | 12.9925 | 0.5576 | 2.6824 | 12.9925 | 0 | 12.9925 | 0
Diesel | 16 | 4 | 12.9925 | 0 | 12.223 | 11.6382 | 0 | 10.0828 | 0 | 0 | 0 | 0 | 0 | 0 | 0 | 0 | 0 | 0 | 2.8636 | 12.9925 | 2.114 | 3.7924 | 12.9925 | 4.772 | 12.9925 | 0
Diesel | 16 | 5 | 12.9925 | 0 | 12.9925 | 12.9925 | 12.9925 | 12.7673 | 2.0497 | 0 | 0 | 0 | 0 | 0 | 0 | 0 | 0 | 0 | 3.6723 | 12.9925 | 8.0013 | 6.0443 | 12.9925 | 12.9925 | 3.848 | 12.9925
Diesel | 16 | 6 | 12.9925 | 12.9925 | 12.9925 | 12.9925 | 12.9925 | 12.9925 | 5.5954 | 0 | 0 | 0 | 0 | 0 | 0 | 0 | 0 | 0 | 5.3641 | 12.9925 | 12.9925 | 8.5726 | 12.9925 | 12.9925 | 12.9925 | 12.9925
Diesel | 16 | 7 | 12.9925 | 12.9925 | 12.9925 | 12.9925 | 12.9925 | 12.9925 | 6.1656 | 0 | 0 | 0 | 0 | 0 | 0 | 0 | 0 | 0 | 6.2127 | 12.9925 | 12.9925 | 12.9925 | 12.9925 | 12.9925 | 12.9925 | 12.9925
Diesel | 16 | 8 | 12.9925 | 12.9925 | 12.9925 | 12.9925 | 12.9925 | 12.9925 | 6.873 | 0 | 0 | 0 | 0 | 0 | 0 | 0 | 0 | 0 | 7.3988 | 12.9925 | 12.9925 | 7.9195 | 12.9925 | 5.0092 | 12.9925 | 12.9925
Diesel | 16 | 9 | 12.9925 | 0 | 12.711 | 12.1777 | 12.0262 | 9.5168 | 9.9038 | 0 | 0 | 0 | 0 | 0 | 0 | 0 | 0 | 0 | 9.8288 | 12.9925 | 3.934 | 5.0145 | 12.9925 | 1.1491 | 12.9925 | 0
Diesel | 16 | 10 | 12.8709 | 0 | 10.8672 | 10.325 | 10.3214 | 0 | 12.9925 | 3.9016 | 0 | 0 | 0 | 0 | 0 | 0 | 0 | 0.3613 | 12.9925 | 12.9925 | 2.7159 | 12.9925 | 12.9925 | 1.9164 | 12.9925 | 0
Diesel | 16 | 11 | 12.9925 | 12.9925 | 12.3107 | 8.7681 | 11.7071 | 12.9925 | 12.9925 | 5.6595 | 0 | 0 | 0 | 0 | 0 | 0 | 0 | 4.6609 | 12.9925 | 12.9925 | 4.4666 | 12.9925 | 4.5323 | 12.9925 | 1.4103 | 12.9925
Diesel | 17 | 0 | 14.6872 | 14.6872 | 14.6872 | 13.8882 | 13.8368 | 14.6872 | 14.6872 | 8.5613 | 0 | 0 | 0 | 0 | 0 | 0 | 0 | 8.2264 | 14.6872 | 14.6872 | 14.6872 | 14.6872 | 14.6872 | 14.6872 | 14.6872 | 14.6872
Diesel | 17 | 1 | 14.6872 | 14.6872 | 14.6872 | 14.1959 | 14.2366 | 14.6872 | 14.6872 | 5.962 | 0 | 0 | 0 | 0 | 0 | 0 | 0 | 4.5641 | 14.6872 | 14.6872 | 8.4821 | 14.6872 | 14.6872 | 14.6872 | 8.3043 | 14.6872
Diesel | 17 | 2 | 14.6872 | 0 | 12.9381 | 12.1267 | 12.0526 | 6.9384 | 9.9958 | 0.076772 | 0 | 0 | 0 | 0 | 0 | 0 | 0 | 0 | 9.4792 | 1.7802 | 5.7723 | 14.6872 | 14.6872 | 14.6872 | 14.6872 | 0.76553
Diesel | 17 | 3 | 13.9624 | 0 | 11.7701 | 0 | 10.9319 | 11.5717 | 3.1114 | 0 | 0 | 0 | 0 | 0 | 0 | 0 | 0 | 0 | 4.0087 | 0.96074 | 2.7953 | 5.0289 | 14.6872 | 14.6872 | 14.6872 | 0
Diesel | 17 | 4 | 14.6872 | 0 | 12.8621 | 6.3797 | 12.0509 | 10.7397 | 0.9428 | 0 | 0 | 0 | 0 | 0 | 0 | 0 | 0 | 0 | 3.8309 | 14.6872 | 4.4406 | 6.1936 | 14.6872 | 3.6964 | 14.6872 | 0
Diesel | 17 | 5 | 14.6872 | 0.26627 | 14.6872 | 14.6872 | 14.6872 | 13.5518 | 2.8467 | 0 | 0 | 0 | 0 | 0 | 0 | 0 | 0 | 0 | 4.7328 | 14.6872 | 9.0025 | 8.5421 | 14.6872 | 14.6872 | 6.2333 | 14.6872
Diesel | 17 | 6 | 14.6872 | 14.6872 | 14.6872 | 14.6872 | 14.6872 | 14.6872 | 6.5362 | 0 | 0 | 0 | 0 | 0 | 0 | 0 | 0 | 0 | 6.5144 | 14.6872 | 14.6872 | 10.5976 | 14.6872 | 14.6872 | 14.6872 | 14.2245
Diesel | 17 | 7 | 14.6872 | 14.6872 | 14.6872 | 14.6872 | 14.6872 | 14.6872 | 7.1122 | 0 | 0 | 0 | 0 | 0 | 0 | 0 | 0 | 0 | 7.3657 | 14.6872 | 14.6872 | 14.6872 | 14.6872 | 14.6872 | 14.6872 | 14.6872
Diesel | 17 | 8 | 14.6872 | 14.6872 | 14.6872 | 12.4561 | 14.6872 | 14.6872 | 7.7708 | 0 | 0 | 0 | 0 | 0 | 0 | 0 | 0 | 0 | 8.5084 | 14.6872 | 14.6872 | 10.5099 | 14.6872 | 7.2387 | 14.6872 | 14.6872
Diesel | 17 | 9 | 14.6872 | 0 | 13.3541 | 12.7931 | 12.6333 | 14.2738 | 10.6527 | 0 | 0 | 0 | 0 | 0 | 0 | 0 | 0 | 0 | 10.8032 | 2.748 | 6.3264 | 14.6872 | 14.6872 | 6.1002 | 14.6872 | 0.34446
Diesel | 17 | 10 | 13.546 | 12.3006 | 11.4411 | 0 | 10.8675 | 12.5811 | 13.738 | 4.7309 | 0 | 0 | 0 | 0 | 0 | 0 | 0 | 1.3345 | 14.6872 | 6.1433 | 5.0521 | 14.6872 | 14.6872 | 1.9564 | 14.6872 | 0
Diesel | 17 | 11 | 14.6872 | 13.9249 | 12.9362 | 7.2667 | 12.3009 | 14.0413 | 14.6872 | 6.5493 | 0 | 0 | 0 | 0 | 0 | 0 | 0 | 5.6878 | 14.6872 | 14.6872 | 6.884 | 14.6872 | 6.9538 | 14.6872 | 3.6798 | 14.6872
Diesel | 18 | 0 | 16.4674 | 16.4674 | 15.5703 | 14.6261 | 14.5719 | 16.4674 | 16.4674 | 9.6314 | 0 | 0 | 0 | 0 | 0 | 0 | 0 | 9.4364 | 16.4674 | 16.4674 | 16.4674 | 16.4674 | 16.4674 | 16.4583 | 16.4674 | 16.4674
Diesel | 18 | 1 | 16.4674 | 16.4674 | 15.9884 | 9.5091 | 14.982 | 16.4674 | 16.4674 | 7.0524 | 0 | 0 | 0 | 0 | 0 | 0 | 0 | 5.7758 | 16.4674 | 16.4674 | 16.4674 | 16.4674 | 16.4674 | 8.9535 | 16.4674 | 16.4674
Diesel | 18 | 2 | 15.8841 | 14.5709 | 13.6211 | 0 | 12.6923 | 14.438 | 10.8156 | 0 | 0 | 0 | 0 | 0 | 0 | 0 | 0 | 0 | 10.5144 | 9.6086 | 8.3437 | 16.4674 | 16.4674 | 6.3482 | 16.4674 | 3.0895
Diesel | 18 | 3 | 14.7035 | 0 | 12.4035 | 8.3533 | 11.52 | 12.2367 | 3.8585 | 0 | 0 | 0 | 0 | 0 | 0 | 0 | 0 | 0 | 4.9677 | 0.53376 | 5.2016 | 16.4674 | 16.4674 | 4.417 | 16.4674 | 1.2843
Diesel | 18 | 4 | 16.402 | 0 | 13.5331 | 4.8427 | 12.6785 | 11.4329 | 1.7131 | 0 | 0 | 0 | 0 | 0 | 0 | 0 | 0 | 0 | 4.8675 | 0.92445 | 6.9405 | 16.4674 | 16.4674 | 16.4674 | 16.4674 | 2.1833
Diesel | 18 | 5 | 16.4674 | 16.4674 | 16.4674 | 12.3263 | 16.1221 | 14.3792 | 3.7018 | 0 | 0 | 0 | 0 | 0 | 0 | 0 | 0 | 0 | 5.8691 | 16.4674 | 9.3969 | 11.2216 | 16.4674 | 8.6347 | 16.4674 | 5.7391
Diesel | 18 | 6 | 16.4674 | 16.4674 | 16.4674 | 16.4674 | 16.4674 | 16.4674 | 7.5416 | 0 | 0 | 0 | 0 | 0 | 0 | 0 | 0 | 0 | 7.7455 | 16.4674 | 11.7788 | 16.4674 | 16.4674 | 16.4674 | 16.4674 | 16.4674
Diesel | 18 | 7 | 16.4674 | 16.4674 | 16.4674 | 16.4674 | 16.4674 | 16.4674 | 8.123 | 0 | 0 | 0 | 0 | 0 | 0 | 0 | 0 | 0 | 8.5986 | 16.4674 | 16.4674 | 16.4674 | 16.4674 | 16.4674 | 16.4674 | 16.4674
Diesel | 18 | 8 | 16.4674 | 16.4674 | 16.4674 | 13.9112 | 16.4674 | 16.4674 | 8.7281 | 0 | 0 | 0 | 0 | 0 | 0 | 0 | 0 | 0 | 9.6929 | 16.4674 | 11.3814 | 16.4674 | 16.4674 | 16.4674 | 9.4077 | 16.4674
Diesel | 18 | 9 | 16.141 | 0 | 14.0294 | 13.4393 | 13.2708 | 14.9941 | 11.4455 | 0 | 0 | 0 | 0 | 0 | 0 | 0 | 0 | 0 | 11.8388 | 5.1418 | 8.8952 | 16.4674 | 16.4674 | 9.1623 | 16.4674 | 2.6138
Diesel | 18 | 10 | 14.2548 | 12.9468 | 12.0437 | 0 | 11.441 | 13.239 | 14.4963 | 5.6178 | 0 | 0 | 0 | 0 | 0 | 0 | 0 | 2.3814 | 16.4674 | 5.076 | 16.4674 | 8.4313 | 16.4674 | 4.3213 | 16.4674 | 4.9584
Diesel | 18 | 11 | 16.2981 | 14.633 | 13.593 | 5.1893 | 12.9244 | 14.7514 | 16.4674 | 7.4995 | 0 | 0 | 0 | 0 | 0 | 0 | 0 | 6.787 | 16.4674 | 6.2723 | 16.4674 | 16.4674 | 16.4674 | 16.4674 | 16.4674 | 3.8946
Diesel | 19 | 0 | 18.1179 | 18.1002 | 16.3936 | 15.401 | 15.3438 | 17.4821 | 18.1179 | 10.5846 | 0 | 0 | 0 | 0 | 0 | 0 | 0 | 10.4943 | 18.1179 | 18.1179 | 18.1179 | 18.1179 | 18.1179 | 18.1179 | 18.1179 | 18.1179
Diesel | 19 | 1 | 18.1179 | 18.1179 | 16.8218 | 9.3098 | 15.7647 | 17.8999 | 18.1179 | 7.9814 | 0 | 0 | 0 | 0 | 0 | 0 | 0 | 6.7785 | 18.1179 | 18.1179 | 18.1179 | 18.1179 | 18.1179 | 11.0518 | 18.1179 | 18.1179
Diesel | 19 | 2 | 16.7194 | 15.3381 | 14.3382 | 0 | 13.364 | 11.8254 | 11.5965 | 0 | 0 | 0 | 0 | 0 | 0 | 0 | 0 | 0 | 11.4557 | 6.0645 | 18.1179 | 11.9515 | 18.1179 | 18.1179 | 18.1179 | 4.906
Diesel | 19 | 3 | 15.4816 | 14.111 | 13.0685 | 0 | 12.1376 | 12.9215 | 4.4852 | 0 | 0 | 0 | 0 | 0 | 0 | 0 | 0 | 0 | 5.7657 | 2.2868 | 7.1046 | 18.1179 | 8.9236 | 18.1179 | 5.4978 | 9.3906
Diesel | 19 | 4 | 17.247 | 0 | 14.2377 | 13.5591 | 13.3374 | 12.1229 | 2.3223 | 0 | 0 | 0 | 0 | 0 | 0 | 0 | 0 | 0 | 5.7258 | 2.7511 | 18.1179 | 10.855 | 18.1179 | 10.2242 | 18.1179 | 3.9368
Diesel | 19 | 5 | 18.1179 | 18.1179 | 18.1179 | 12.2271 | 16.9364 | 15.2069 | 4.3988 | 0 | 0 | 0 | 0 | 0 | 0 | 0 | 0 | 0 | 6.8118 | 18.1179 | 11.5184 | 13.4114 | 18.1179 | 10.6926 | 18.1179 | 7.652
Diesel | 19 | 6 | 18.1179 | 18.1179 | 18.1179 | 18.1179 | 18.1179 | 18.1179 | 8.4047 | 0 | 0 | 0 | 0 | 0 | 0 | 0 | 0 | 0 | 8.7817 | 18.1179 | 13.5932 | 18.1179 | 18.1179 | 18.1179 | 17.7824 | 18.1179
Diesel | 19 | 7 | 18.1179 | 18.1179 | 18.1179 | 18.1179 | 18.1179 | 18.1179 | 8.9985 | 0 | 0 | 0 | 0 | 0 | 0 | 0 | 0 | 0 | 9.6498 | 18.1179 | 18.1179 | 18.1179 | 18.1179 | 18.1179 | 18.1179 | 18.1179
Diesel | 19 | 8 | 18.1179 | 18.1179 | 18.1179 | 17.54 | 18.1179 | 18.1179 | 9.5725 | 0 | 0 | 0 | 0 | 0 | 0 | 0 | 0 | 0 | 10.7242 | 18.1179 | 13.5806 | 18.1179 | 14.3107 | 18.1179 | 11.5029 | 18.1179
Diesel | 19 | 9 | 16.9572 | 0 | 14.7385 | 14.1178 | 13.9402 | 8.2264 | 12.2063 | 0 | 0 | 0 | 0 | 0 | 0 | 0 | 0 | 0 | 12.7888 | 7.0312 | 10.9688 | 18.1179 | 18.1179 | 18.1179 | 6.6225 | 18.1179
Diesel | 19 | 10 | 14.9991 | 13.6254 | 12.6765 | 0 | 12.043 | 13.9298 | 15.2804 | 6.3716 | 0 | 0 | 0 | 0 | 0 | 0 | 0 | 3.2058 | 18.1179 | 6.9617 | 18.1179 | 10.4892 | 18.1179 | 6.1809 | 18.1179 | 6.532
Diesel | 19 | 11 | 5.5799 | 15.3766 | 14.2827 | 13.5828 | 13.5791 | 15.4971 | 17.7412 | 8.3217 | 0 | 0 | 0 | 0 | 0 | 0 | 0 | 7.7119 | 6.3677 | 18.1179 | 18.1179 | 18.1179 | 11.6588 | 18.1179 | 18.1179 | 18.1179
PV | 0 | 0 | 0 | 0 | 0 | 0 | 0 | 0 | 0.078976 | 4.0717 | 8.5654 | 12.3501 | 14.8993 | 15.926 | 15.4144 | 13.5611 | 9.9282 | 5.079 | 0.53967 | 0 | 0 | 0 | 0 | 0 | 0 | 0
PV | 0 | 1 | 0 | 0 | 0 | 0 | 0 | 0 | 0.75779 | 5.1598 | 9.8222 | 13.5723 | 16.0458 | 17.1271 | 16.6938 | 14.6847 | 10.8384 | 6.4403 | 1.5836 | 0 | 0 | 0 | 0 | 0 | 0 | 0
PV | 0 | 2 | 0 | 0 | 0 | 0 | 0 | 0.013163 | 1.9095 | 6.2119 | 8.0043 | 13.9685 | 15.5987 | 17.5554 | 17.4394 | 14.9243 | 12.4721 | 8.4425 | 3.4793 | 0.15532 | 0 | 0 | 0 | 0 | 0 | 0
PV | 0 | 3 | 0 | 0 | 0 | 0 | 0 | 0.32009 | 3.773 | 7.3942 | 13.6676 | 10.2932 | 16.9352 | 16.8369 | 16.7577 | 16.5261 | 14.2733 | 9.9653 | 4.9917 | 0.80339 | 0 | 0 | 0 | 0 | 0 | 0
PV | 0 | 4 | 0 | 0 | 0 | 0 | 0 | 0.90559 | 4.7693 | 7.7387 | 14.3447 | 10.2681 | 17.668 | 17.5672 | 17.451 | 17.1902 | 14.7518 | 9.517 | 5.4985 | 1.218 | 0.043876 | 0 | 0 | 0 | 0 | 0
PV | 0 | 5 | 0 | 0 | 0 | 0 | 0.022669 | 0.98293 | 4.8004 | 9.8601 | 9.336 | 16.4312 | 18.4407 | 18.3995 | 18.3341 | 17.8179 | 14.9443 | 10.8902 | 5.9819 | 1.4091 | 0.16775 | 0 | 0 | 0 | 0 | 0
PV | 0 | 6 | 0 | 0 | 0 | 0 | 0.0061426 | 0.79678 | 4.6017 | 9.8518 | 14.2306 | 17.333 | 19.2605 | 19.3104 | 19.2443 | 17.8679 | 15.0186 | 11.004 | 6.1268 | 1.4953 | 0.098281 | 0 | 0 | 0 | 0 | 0
PV | 0 | 7 | 0 | 0 | 0 | 0 | 0 | 0.54669 | 4.4411 | 9.8021 | 14.4377 | 16.9844 | 19.4523 | 19.2555 | 19.2675 | 18.1478 | 15.1774 | 10.9452 | 5.8144 | 1.1671 | 0.001755 | 0 | 0 | 0 | 0 | 0
PV | 0 | 8 | 0 | 0 | 0 | 0 | 0 | 0.09521 | 3.8401 | 9.272 | 11.8577 | 17.0659 | 19.0978 | 19.0277 | 18.9577 | 18.6331 | 15.415 | 10.7787 | 5.0715 | 0.38084 | 0 | 0 | 0 | 0 | 0 | 0
PV | 0 | 9 | 0 | 0 | 0 | 0 | 0 | 0 | 1.7147 | 7.4632 | 11.9031 | 15.7029 | 17.5924 | 17.5593 | 17.4277 | 16.8631 | 13.4751 | 8.8611 | 3.2801 | 0.011408 | 0 | 0 | 0 | 0 | 0 | 0
PV | 0 | 10 | 0 | 0 | 0 | 0 | 0 | 0 | 0.29016 | 4.2418 | 9.5373 | 13.5797 | 16.0561 | 16.1041 | 16.017 | 14.568 | 11.3499 | 6.5668 | 1.0074 | 0 | 0 | 0 | 0 | 0 | 0 | 0
PV | 0 | 11 | 0 | 0 | 0 | 0 | 0 | 0 | 0.0070201 | 4.1919 | 10.2002 | 14.5913 | 16.9447 | 17.5672 | 17.0702 | 14.9045 | 10.7486 | 5.4774 | 0.2615 | 0 | 0 | 0 | 0 | 0 | 0 | 0
PV | 1 | 0 | 0 | 0 | 0 | 0 | 0 | 0 | 0.12164 | 6.2712 | 13.1926 | 19.0218 | 22.9481 | 24.5294 | 23.7415 | 20.887 | 15.2915 | 7.8228 | 0.83121 | 0 | 0 | 0 | 0 | 0 | 0 | 0
PV | 1 | 1 | 0 | 0 | 0 | 0 | 0 | 0 | 1.1672 | 7.9472 | 15.1283 | 20.9043 | 24.714 | 26.3795 | 25.7121 | 22.6176 | 16.6935 | 9.9194 | 2.4391 | 0 | 0 | 0 | 0 | 0 | 0 | 0
PV | 1 | 2 | 0 | 0 | 0 | 0 | 0 | 0.020273 | 2.941 | 9.5677 | 16.3133 | 22.6075 | 26.6139 | 28.7652 | 28.0448 | 24.4254 | 19.2097 | 13.0033 | 5.3589 | 0.23923 | 0 | 0 | 0 | 0 | 0 | 0
PV | 1 | 3 | 0 | 0 | 0 | 0 | 0 | 0.493 | 5.8113 | 13.8041 | 21.0511 | 26.3121 | 29.4657 | 30.7184 | 30.097 | 27.0468 | 21.984 | 15.3487 | 7.6883 | 1.2374 | 0 | 0 | 0 | 0 | 0 | 0
PV | 1 | 4 | 0 | 0 | 0 | 0 | 0 | 1.3948 | 7.3457 | 15.1429 | 22.0939 | 27.2001 | 30.3127 | 31.4264 | 30.406 | 27.6975 | 22.721 | 16.2376 | 8.4689 | 1.876 | 0.067578 | 0 | 0 | 0 | 0 | 0
PV | 1 | 5 | 0 | 0 | 0 | 0 | 0.034915 | 1.5139 | 7.3937 | 8.9644 | 21.8332 | 26.6739 | 29.6012 | 30.7715 | 30.0159 | 27.4434 | 23.0175 | 16.7733 | 9.2134 | 2.1703 | 0.25837 | 0 | 0 | 0 | 0 | 0
PV | 1 | 6 | 0 | 0 | 0 | 0 | 0.0094609 | 1.2272 | 7.0876 | 13.1745 | 21.9182 | 26.2453 | 29.6654 | 30.8034 | 30.0654 | 27.5204 | 23.1319 | 16.9485 | 9.4366 | 2.3031 | 0.15137 | 0 | 0 | 0 | 0 | 0
PV | 1 | 7 | 0 | 0 | 0 | 0 | 0 | 0.84202 | 6.8402 | 12.5615 | 22.2372 | 27.2298 | 30.2195 | 31.4035 | 30.625 | 27.9516 | 23.3766 | 16.858 | 8.9554 | 1.7976 | 0.0027031 | 0 | 0 | 0 | 0 | 0
PV | 1 | 8 | 0 | 0 | 0 | 0 | 0 | 0.14664 | 5.9146 | 9.8386 | 22.748 | 28.1221 | 31.2394 | 32.4265 | 31.5578 | 28.6989 | 23.7424 | 16.6015 | 7.8112 | 0.58658 | 0 | 0 | 0 | 0 | 0 | 0
PV | 1 | 9 | 0 | 0 | 0 | 0 | 0 | 0 | 2.6409 | 11.495 | 20.3558 | 26.2202 | 29.6843 | 30.848 | 29.3275 | 25.9729 | 20.7545 | 13.648 | 5.0521 | 0.01757 | 0 | 0 | 0 | 0 | 0 | 0
PV | 1 | 10 | 0 | 0 | 0 | 0 | 0 | 0 | 0.44692 | 6.5333 | 14.6895 | 20.9156 | 24.7703 | 25.8358 | 25.1418 | 22.4379 | 17.4814 | 10.1143 | 1.5516 | 0 | 0 | 0 | 0 | 0 | 0 | 0
PV | 1 | 11 | 0 | 0 | 0 | 0 | 0 | 0 | 0.010812 | 6.4564 | 15.7105 | 22.4737 | 26.0986 | 26.4913 | 26.2919 | 22.9562 | 16.5552 | 8.4364 | 0.40276 | 0 | 0 | 0 | 0 | 0 | 0 | 0
PV | 2 | 0 | 0 | 0 | 0 | 0 | 0 | 0 | 0.12502 | 6.4455 | 13.5591 | 19.5503 | 23.5857 | 25.2109 | 24.4011 | 21.4673 | 15.7164 | 8.0402 | 0.8543 | 0 | 0 | 0 | 0 | 0 | 0 | 0
PV | 2 | 1 | 0 | 0 | 0 | 0 | 0 | 0 | 1.1996 | 8.168 | 15.5486 | 21.4851 | 25.4007 | 27.1124 | 26.4265 | 23.246 | 17.1573 | 10.195 | 2.5068 | 0 | 0 | 0 | 0 | 0 | 0 | 0
PV | 2 | 2 | 0 | 0 | 0 | 0 | 0 | 0.020837 | 3.0227 | 9.8335 | 16.7666 | 23.2356 | 27.3594 | 29.5644 | 28.824 | 25.104 | 19.7434 | 13.3646 | 5.5078 | 0.24587 | 0 | 0 | 0 | 0 | 0 | 0
PV | 2 | 3 | 0 | 0 | 0 | 0 | 0 | 0.5067 | 5.9728 | 14.1876 | 21.636 | 27.0432 | 30.2843 | 31.5719 | 30.9332 | 27.7982 | 22.5948 | 15.7752 | 7.9019 | 1.2718 | 0 | 0 | 0 | 0 | 0 | 0
PV | 2 | 4 | 0 | 0 | 0 | 0 | 0 | 1.4336 | 7.5498 | 15.5636 | 22.7078 | 27.9558 | 31.1549 | 32.2996 | 31.2508 | 28.467 | 23.3523 | 16.6888 | 8.7042 | 1.9281 | 0.069455 | 0 | 0 | 0 | 0 | 0
PV | 2 | 5 | 0 | 0 | 0 | 0 | 0.035885 | 1.556 | 7.5991 | 9.4126 | 22.4398 | 27.415 | 30.4236 | 31.6265 | 30.8499 | 28.2059 | 23.657 | 17.2393 | 9.4694 | 2.2306 | 0.26555 | 0 | 0 | 0 | 0 | 0
PV | 2 | 6 | 0 | 0 | 0 | 0 | 0.0097238 | 1.2613 | 7.2845 | 13.7144 | 22.5272 | 26.9724 | 30.4896 | 31.6592 | 30.9007 | 28.285 | 23.7746 | 17.4194 | 9.6988 | 2.367 | 0.15558 | 0 | 0 | 0 | 0 | 0
PV | 2 | 7 | 0 | 0 | 0 | 0 | 0 | 0.86542 | 7.0303 | 13.0909 | 22.855 | 27.9864 | 31.0591 | 32.276 | 31.4758 | 28.7282 | 24.026 | 17.3264 | 9.2042 | 1.8475 | 0.0027782 | 0 | 0 | 0 | 0 | 0
PV | 2 | 8 | 0 | 0 | 0 | 0 | 0 | 0.15072 | 6.079 | 10.2224 | 23.38 | 28.9035 | 32.1073 | 33.3274 | 32.4346 | 29.4963 | 24.402 | 17.0501 | 8.0283 | 0.60287 | 0 | 0 | 0 | 0 | 0 | 0
PV | 2 | 9 | 0 | 0 | 0 | 0 | 0 | 0 | 2.7143 | 11.8144 | 20.9214 | 26.9487 | 30.509 | 31.705 | 30.1423 | 26.6945 | 21.3312 | 14.0272 | 5.1925 | 0.018058 | 0 | 0 | 0 | 0 | 0 | 0
PV | 2 | 10 | 0 | 0 | 0 | 0 | 0 | 0 | 0.45933 | 6.7149 | 15.0977 | 21.4967 | 25.4585 | 26.5424 | 25.8403 | 23.0613 | 17.9671 | 10.3953 | 1.5947 | 0 | 0 | 0 | 0 | 0 | 0 | 0
PV | 2 | 11 | 0 | 0 | 0 | 0 | 0 | 0 | 0.011113 | 6.6358 | 16.147 | 23.0981 | 26.8237 | 27.2307 | 27.0223 | 23.594 | 17.0152 | 8.6708 | 0.41395 | 0 | 0 | 0 | 0 | 0 | 0 | 0
PV | 3 | 0 | 0 | 0 | 0 | 0 | 0 | 0 | 0.12761 | 6.5792 | 13.8405 | 19.956 | 24.0751 | 25.7341 | 24.9075 | 21.9128 | 16.0425 | 8.207 | 0.87203 | 0 | 0 | 0 | 0 | 0 | 0 | 0
PV | 3 | 1 | 0 | 0 | 0 | 0 | 0 | 0 | 1.2245 | 8.3375 | 15.8713 | 21.9309 | 25.9278 | 27.675 | 26.9749 | 23.7284 | 17.5133 | 10.4066 | 2.5589 | 0 | 0 | 0 | 0 | 0 | 0 | 0
PV | 3 | 2 | 0 | 0 | 0 | 0 | 0 | 0.021269 | 3.0854 | 10.0376 | 17.1145 | 23.7178 | 27.9489 | 30.1779 | 29.4222 | 25.6249 | 20.1531 | 13.642 | 5.6221 | 0.25097 | 0 | 0 | 0 | 0 | 0 | 0
PV | 3 | 3 | 0 | 0 | 0 | 0 | 0 | 0.51722 | 6.0967 | 14.482 | 22.085 | 27.6044 | 30.9128 | 32.2271 | 31.5751 | 28.3751 | 23.0637 | 16.1026 | 8.0659 | 1.2982 | 0 | 0 | 0 | 0 | 0 | 0
PV | 3 | 4 | 0 | 0 | 0 | 0 | 0 | 1.4633 | 7.6916 | 15.8866 | 23.179 | 28.536 | 31.8015 | 32.9699 | 31.8993 | 29.0578 | 23.8369 | 17.0351 | 8.8848 | 1.9681 | 0.070897 | 0 | 0 | 0 | 0 | 0
PV | 3 | 5 | 0 | 0 | 0 | 0 | 0.03663 | 1.5883 | 7.7568 | 10.9087 | 22.9055 | 27.9839 | 31.0549 | 32.2828 | 31.4901 | 28.7912 | 24.148 | 17.5971 | 9.6659 | 2.2769 | 0.27106 | 0 | 0 | 0 | 0 | 0
PV | 3 | 6 | 0 | 0 | 0 | 0 | 0.0099256 | 1.2875 | 7.4357 | 14.5013 | 22.9947 | 27.5986 | 31.1223 | 32.3162 | 31.542 | 28.872 | 24.268 | 17.7809 | 9.9 | 2.4162 | 0.15881 | 0 | 0 | 0 | 0 | 0
PV | 3 | 7 | 0 | 0 | 0 | 0 | 0 | 0.88337 | 7.1762 | 13.8737 | 23.3293 | 28.5672 | 31.7036 | 32.9458 | 32.129 | 29.3243 | 24.5246 | 17.6859 | 9.3952 | 1.8859 | 0.0028359 | 0 | 0 | 0 | 0 | 0
PV | 3 | 8 | 0 | 0 | 0 | 0 | 0 | 0.15385 | 6.2051 | 10.7495 | 23.8652 | 29.5033 | 32.7736 | 34.019 | 33.1077 | 30.1084 | 24.9084 | 17.4168 | 8.1949 | 0.61538 | 0 | 0 | 0 | 0 | 0 | 0
PV | 3 | 9 | 0 | 0 | 0 | 0 | 0 | 0 | 2.7706 | 12.0595 | 21.3555 | 27.508 | 31.1421 | 32.363 | 30.7678 | 27.2485 | 21.7738 | 14.3183 | 5.3002 | 0.018433 | 0 | 0 | 0 | 0 | 0 | 0
PV | 3 | 10 | 0 | 0 | 0 | 0 | 0 | 0 | 0.46886 | 6.8542 | 15.411 | 21.9428 | 25.9868 | 27.1471 | 26.3765 | 23.5399 | 18.3399 | 10.611 | 1.6278 | 0 | 0 | 0 | 0 | 0 | 0 | 0
PV | 3 | 11 | 0 | 0 | 0 | 0 | 0 | 0 | 0.011343 | 6.7735 | 16.4821 | 23.5774 | 27.3804 | 27.8697 | 27.5831 | 24.0837 | 17.3683 | 8.8508 | 0.42255 | 0 | 0 | 0 | 0 | 0 | 0 | 0
PV | 4 | 0 | 0 | 0 | 0 | 0 | 0 | 0 | 0.12982 | 6.6929 | 14.0797 | 20.3009 | 24.4912 | 26.1789 | 25.338 | 22.2915 | 16.3198 | 8.3489 | 0.8871 | 0 | 0 | 0 | 0 | 0 | 0 | 0
PV | 4 | 1 | 0 | 0 | 0 | 0 | 0 | 0 | 1.2457 | 8.4816 | 16.1456 | 22.31 | 26.3759 | 28.1533 | 27.4411 | 24.1385 | 17.816 | 10.5865 | 2.6031 | 0 | 0 | 0 | 0 | 0 | 0 | 0
PV | 4 | 2 | 0 | 0 | 0 | 0 | 0 | 0.021637 | 3.1388 | 10.2111 | 17.4103 | 24.1277 | 28.432 | 30.6995 | 29.9307 | 26.0678 | 20.5014 | 13.8777 | 5.7193 | 0.25531 | 0 | 0 | 0 | 0 | 0 | 0
PV | 4 | 3 | 0 | 0 | 0 | 0 | 0 | 0.52616 | 6.2021 | 14.7323 | 22.4667 | 28.0815 | 31.4471 | 32.7841 | 32.1208 | 28.8655 | 23.4623 | 16.3809 | 8.2053 | 1.3206 | 0 | 0 | 0 | 0 | 0 | 0
PV | 4 | 4 | 0 | 0 | 0 | 0 | 0 | 1.4886 | 7.8397 | 16.1611 | 23.5796 | 29.0292 | 32.3511 | 33.5397 | 32.4506 | 29.56 | 24.2489 | 17.3295 | 9.0383 | 2.0021 | 0.072122 | 0 | 0 | 0 | 0 | 0
PV | 4 | 5 | 0 | 0 | 0 | 0 | 0.037263 | 1.6157 | 7.8908 | 11.6759 | 23.3014 | 28.4675 | 31.5917 | 32.8407 | 32.0344 | 29.2888 | 24.5653 | 17.9012 | 9.833 | 2.3163 | 0.27575 | 0 | 0 | 0 | 0 | 0
PV | 4 | 6 | 0 | 0 | 0 | 0 | 0.010097 | 1.3097 | 7.5642 | 15.702 | 23.3921 | 28.2579 | 31.6602 | 32.8747 | 32.0871 | 29.371 | 24.6874 | 18.0882 | 10.0711 | 2.4579 | 0.16155 | 0 | 0 | 0 | 0 | 0
PV | 4 | 7 | 0 | 0 | 0 | 0 | 0 | 0.89864 | 7.3002 | 15.074 | 23.7325 | 29.0609 | 32.2516 | 33.5152 | 32.6843 | 29.8312 | 24.9485 | 17.9916 | 9.5576 | 1.9184 | 0.0028849 | 0 | 0 | 0 | 0 | 0
PV | 4 | 8 | 0 | 0 | 0 | 0 | 0 | 0.15651 | 6.3124 | 11.5761 | 24.2777 | 30.0132 | 33.3401 | 34.607 | 33.6799 | 30.6288 | 25.3389 | 17.7179 | 8.3365 | 0.62602 | 0 | 0 | 0 | 0 | 0 | 0
PV | 4 | 9 | 0 | 0 | 0 | 0 | 0 | 0 | 2.8185 | 12.268 | 21.7246 | 27.9834 | 31.6804 | 32.9223 | 31.2996 | 27.7194 | 22.1502 | 14.5658 | 5.3919 | 0.018752 | 0 | 0 | 0 | 0 | 0 | 0
PV | 4 | 10 | 0 | 0 | 0 | 0 | 0 | 0 | 0.47697 | 6.9727 | 15.6773 | 22.3221 | 26.4359 | 27.7029 | 26.8324 | 23.9468 | 18.6569 | 10.7944 | 1.656 | 0 | 0 | 0 | 0 | 0 | 0 | 0
PV | 4 | 11 | 0 | 0 | 0 | 0 | 0 | 0 | 0.01154 | 6.8906 | 16.767 | 23.9849 | 27.8536 | 28.5426 | 28.0598 | 24.4999 | 17.6685 | 9.0037 | 0.42985 | 0 | 0 | 0 | 0 | 0 | 0 | 0
PV | 5 | 0 | 0 | 0 | 0 | 0 | 0 | 0 | 0.13425 | 6.9211 | 14.5597 | 20.9931 | 25.3263 | 27.0715 | 26.2019 | 23.0516 | 16.8762 | 8.6335 | 0.91735 | 0 | 0 | 0 | 0 | 0 | 0 | 0
PV | 5 | 1 | 0 | 0 | 0 | 0 | 0 | 0 | 1.2881 | 8.7708 | 16.6961 | 23.0706 | 27.2752 | 29.1133 | 28.3767 | 24.9615 | 18.4235 | 10.9474 | 2.6918 | 0 | 0 | 0 | 0 | 0 | 0 | 0
PV | 5 | 2 | 0 | 0 | 0 | 0 | 0 | 0.022374 | 3.2458 | 10.5592 | 18.0039 | 24.9504 | 29.4014 | 31.7462 | 30.9512 | 26.9566 | 21.2005 | 14.3509 | 5.9143 | 0.26402 | 0 | 0 | 0 | 0 | 0 | 0
PV | 5 | 3 | 0 | 0 | 0 | 0 | 0 | 0.54409 | 6.4135 | 9.437 | 23.2327 | 29.0389 | 32.5193 | 33.9019 | 33.216 | 29.8497 | 24.2623 | 16.9394 | 8.4851 | 1.3656 | 0 | 0 | 0 | 0 | 0 | 0
PV | 5 | 4 | 0 | 0 | 0 | 0 | 0 | 1.5394 | 8.107 | 16.7122 | 24.3836 | 30.0189 | 33.4542 | 34.6833 | 33.5571 | 30.5679 | 25.0757 | 15.5543 | 9.3465 | 2.0704 | 0.074581 | 0 | 0 | 0 | 0 | 0
PV | 5 | 5 | 0 | 0 | 0 | 0 | 0.038534 | 1.6708 | 8.1599 | 16.35 | 24.0959 | 29.4382 | 32.6688 | 33.9605 | 33.1266 | 30.2874 | 25.4029 | 13.2235 | 10.1683 | 2.3953 | 0.28515 | 0 | 0 | 0 | 0 | 0
PV | 5 | 6 | 0 | 0 | 0 | 0 | 0.010441 | 1.3544 | 7.8221 | 16.5884 | 24.1897 | 29.3137 | 31.8966 | 33.9956 | 33.1812 | 30.3725 | 25.5292 | 18.705 | 10.4145 | 2.5417 | 0.16706 | 0 | 0 | 0 | 0 | 0
PV | 5 | 7 | 0 | 0 | 0 | 0 | 0 | 0.92928 | 7.5491 | 16.0778 | 24.5417 | 29.3668 | 33.3512 | 34.6579 | 33.7987 | 30.8483 | 25.7991 | 18.605 | 9.8835 | 1.9839 | 0.0029832 | 0 | 0 | 0 | 0 | 0
PV | 5 | 8 | 0 | 0 | 0 | 0 | 0 | 0.16184 | 6.5276 | 12.2981 | 25.1054 | 31.0365 | 34.4768 | 35.787 | 34.8282 | 31.6731 | 26.2029 | 18.322 | 8.6207 | 0.64737 | 0 | 0 | 0 | 0 | 0 | 0
PV | 5 | 9 | 0 | 0 | 0 | 0 | 0 | 0 | 2.9146 | 12.6863 | 22.4654 | 28.9375 | 32.7606 | 34.0448 | 32.3668 | 28.6646 | 22.9054 | 15.0624 | 5.5757 | 0.019391 | 0 | 0 | 0 | 0 | 0 | 0
PV | 5 | 10 | 0 | 0 | 0 | 0 | 0 | 0 | 0.49323 | 7.2104 | 16.2119 | 23.0832 | 27.3373 | 28.6474 | 27.7473 | 24.7633 | 19.293 | 11.1624 | 1.7124 | 0 | 0 | 0 | 0 | 0 | 0 | 0
PV | 5 | 11 | 0 | 0 | 0 | 0 | 0 | 0 | 0.011933 | 7.1255 | 17.3386 | 24.8027 | 28.8033 | 29.6127 | 29.0166 | 25.3352 | 18.2709 | 9.3107 | 0.4445 | 0 | 0 | 0 | 0 | 0 | 0 | 0
PV | 6 | 0 | 0 | 0 | 0 | 0 | 0 | 0 | 0.20227 | 10.4283 | 21.9376 | 31.631 | 38.1599 | 40.7895 | 39.4792 | 34.7325 | 25.428 | 13.0084 | 1.3822 | 0 | 0 | 0 | 0 | 0 | 0 | 0
PV | 6 | 1 | 0 | 0 | 0 | 0 | 0 | 0 | 1.9409 | 13.2152 | 25.1565 | 34.7612 | 41.0964 | 43.8659 | 42.7561 | 37.6103 | 27.7592 | 16.4948 | 4.0559 | 0 | 0 | 0 | 0 | 0 | 0 | 0
PV | 6 | 2 | 0 | 0 | 0 | 0 | 0 | 0.033712 | 4.8905 | 15.9099 | 27.127 | 37.5935 | 44.3 | 47.833 | 46.6351 | 40.6164 | 31.9434 | 21.623 | 8.9112 | 0.3978 | 0 | 0 | 0 | 0 | 0 | 0
PV | 6 | 3 | 0 | 0 | 0 | 0 | 0 | 0.8198 | 9.6635 | 22.9545 | 35.0054 | 43.7539 | 48.9978 | 51.081 | 50.0476 | 44.9755 | 36.5568 | 25.5231 | 12.7848 | 2.0576 | 0 | 0 | 0 | 0 | 0 | 0
PV | 6 | 4 | 0 | 0 | 0 | 0 | 0 | 0 | 12.215 | 25.1807 | 36.7395 | 45.2305 | 50.4064 | 52.2583 | 50.5615 | 46.0575 | 37.7823 | 27.0012 | 14.0827 | 0 | 0.11237 | 0 | 0 | 0 | 0 | 0
PV | 6 | 5 | 0 | 0 | 0 | 0 | 0.05806 | 2.5175 | 12.2947 | 25.2537 | 36.306 | 44.3554 | 49.2231 | 51.1693 | 49.9129 | 45.635 | 23.4868 | 27.8919 | 13.1576 | 3.609 | 0.42964 | 0 | 0 | 0 | 0 | 0
PV | 6 | 6 | 0 | 0 | 0 | 0 | 0.015732 | 2.0407 | 11.6566 | 25.2324 | 36.4473 | 44.4978 | 49.3299 | 51.2222 | 49.9951 | 45.7631 | 25.9269 | 28.1834 | 14.2632 | 3.8297 | 0.25172 | 0 | 0 | 0 | 0 | 0
PV | 6 | 7 | 0 | 0 | 0 | 0 | 0 | 1.4002 | 11.3745 | 25.347 | 36.9777 | 45.2799 | 50.2513 | 52.2201 | 50.9256 | 46.4801 | 25.5183 | 28.0328 | 14.2905 | 2.9891 | 0.004495 | 0 | 0 | 0 | 0 | 0
PV | 6 | 8 | 0 | 0 | 0 | 0 | 0 | 0.24385 | 9.8353 | 25.0981 | 37.8271 | 46.7637 | 51.9473 | 53.9213 | 52.4768 | 47.7228 | 39.4807 | 27.6063 | 12.9891 | 0.9754 | 0 | 0 | 0 | 0 | 0 | 0
PV | 6 | 9 | 0 | 0 | 0 | 0 | 0 | 0 | 4.3916 | 19.1148 | 33.8492 | 43.601 | 49.3613 | 51.2964 | 48.768 | 43.1898 | 34.5123 | 22.695 | 8.4011 | 0.029217 | 0 | 0 | 0 | 0 | 0 | 0
PV | 6 | 10 | 0 | 0 | 0 | 0 | 0 | 0 | 0.74317 | 10.8642 | 24.4269 | 34.7802 | 41.19 | 43.164 | 41.8077 | 37.3116 | 29.0694 | 16.8188 | 2.5802 | 0 | 0 | 0 | 0 | 0 | 0 | 0
PV | 6 | 11 | 0 | 0 | 0 | 0 | 0 | 0 | 0.01798 | 10.7362 | 26.1247 | 37.371 | 43.3988 | 45.3271 | 43.7202 | 38.1734 | 27.5293 | 14.0287 | 0.66975 | 0 | 0 | 0 | 0 | 0 | 0 | 0
PV | 7 | 0 | 0 | 0 | 0 | 0 | 0 | 0 | 0.21285 | 10.9737 | 23.085 | 33.2854 | 40.1558 | 42.9228 | 41.544 | 36.5491 | 26.7579 | 13.6888 | 1.4545 | 0 | 0 | 0 | 0 | 0 | 0 | 0
PV | 7 | 1 | 0 | 0 | 0 | 0 | 0 | 0 | 2.0424 | 13.9064 | 26.4722 | 36.5793 | 43.2458 | 46.1601 | 44.9923 | 39.5774 | 29.2111 | 17.3575 | 4.268 | 0 | 0 | 0 | 0 | 0 | 0 | 0
PV | 7 | 2 | 0 | 0 | 0 | 0 | 0 | 0.035475 | 5.1463 | 16.742 | 28.5459 | 39.5598 | 46.617 | 50.3348 | 49.0743 | 42.7407 | 33.6141 | 22.7539 | 9.3773 | 0.41861 | 0 | 0 | 0 | 0 | 0 | 0
PV | 7 | 3 | 0 | 0 | 0 | 0 | 0 | 0.86268 | 10.1689 | 24.1551 | 36.8363 | 46.0423 | 51.5605 | 53.7527 | 52.6652 | 47.3278 | 38.4688 | 26.858 | 13.4534 | 2.1653 | 0 | 0 | 0 | 0 | 0 | 0
PV | 7 | 4 | 0 | 0 | 0 | 0 | 0 | 0 | 12.8539 | 26.4977 | 38.6611 | 47.5961 | 53.0428 | 54.9916 | 53.206 | 48.4665 | 39.7584 | 28.4134 | 14.8192 | 0 | 0.11825 | 0 | 0 | 0 | 0 | 0
PV | 7 | 5 | 0 | 0 | 0 | 0 | 0.061096 | 2.6491 | 12.9378 | 26.5745 | 38.2049 | 46.6753 | 51.7976 | 53.8455 | 52.5234 | 48.0218 | 40.2772 | 29.3507 | 16.1221 | 3.7978 | 0.45211 | 0 | 0 | 0 | 0 | 0
PV | 7 | 6 | 0 | 0 | 0 | 0 | 0.016555 | 2.1474 | 12.2395 | 26.5521 | 38.3536 | 46.8251 | 51.9099 | 53.9013 | 52.61 | 48.1566 | 40.4774 | 29.6574 | 14.9763 | 4.03 | 0.26488 | 0 | 0 | 0 | 0 | 0
PV | 7 | 7 | 0 | 0 | 0 | 0 | 0 | 1.4734 | 11.9694 | 26.6728 | 38.9118 | 47.6482 | 52.8796 | 54.9514 | 53.5891 | 48.9111 | 40.9055 | 29.499 | 15.005 | 3.1455 | 0.00473 | 0 | 0 | 0 | 0 | 0
PV | 7 | 8 | 0 | 0 | 0 | 0 | 0 | 0.25661 | 10.3497 | 26.4108 | 39.8056 | 49.2095 | 54.6642 | 56.7415 | 55.2214 | 50.2189 | 41.5456 | 29.0502 | 13.6685 | 1.0264 | 0 | 0 | 0 | 0 | 0 | 0
PV | 7 | 9 | 0 | 0 | 0 | 0 | 0 | 0 | 4.6213 | 20.1145 | 35.6196 | 45.8815 | 51.943 | 53.9793 | 51.3187 | 45.4487 | 36.3173 | 23.882 | 8.8405 | 0.030745 | 0 | 0 | 0 | 0 | 0 | 0
PV | 7 | 10 | 0 | 0 | 0 | 0 | 0 | 0 | 0.78203 | 11.4324 | 25.7045 | 36.5992 | 43.3443 | 45.4216 | 43.9944 | 39.263 | 30.5898 | 17.6984 | 2.7151 | 0 | 0 | 0 | 0 | 0 | 0 | 0
PV | 7 | 11 | 0 | 0 | 0 | 0 | 0 | 0 | 0.01892 | 11.2977 | 27.4911 | 39.3256 | 45.6686 | 47.6978 | 46.0068 | 40.1699 | 28.9692 | 14.7625 | 0.70478 | 0 | 0 | 0 | 0 | 0 | 0 | 0
PV | 8 | 0 | 0 | 0 | 0 | 0 | 0 | 0 | 0.22374 | 11.5351 | 24.266 | 34.9882 | 42.21 | 45.1187 | 43.6693 | 38.4189 | 28.1268 | 14.389 | 1.5289 | 0 | 0 | 0 | 0 | 0 | 0 | 0
PV | 8 | 1 | 0 | 0 | 0 | 0 | 0 | 0 | 2.1469 | 14.6179 | 27.8265 | 38.4506 | 45.4488 | 48.5216 | 47.294 | 41.6021 | 30.7055 | 18.2455 | 4.4864 | 0 | 0 | 0 | 0 | 0 | 0 | 0
PV | 8 | 2 | 0 | 0 | 0 | 0 | 0 | 0.03729 | 5.4096 | 17.5985 | 30.0062 | 41.5836 | 49.0018 | 52.9098 | 51.5848 | 44.9272 | 35.3337 | 23.9179 | 9.857 | 0.44002 | 0 | 0 | 0 | 0 | 0 | 0
PV | 8 | 3 | 0 | 0 | 0 | 0 | 0 | 0.90682 | 10.6891 | 25.3908 | 38.7207 | 48.3977 | 54.1983 | 56.5025 | 55.3594 | 49.749 | 40.4368 | 28.232 | 14.1417 | 2.276 | 0 | 0 | 0 | 0 | 0 | 0
PV | 8 | 4 | 0 | 0 | 0 | 0 | 0 | 0 | 13.5115 | 27.8533 | 40.6389 | 50.031 | 55.7563 | 57.8048 | 55.9279 | 50.9459 | 41.7924 | 29.867 | 15.5774 | 0 | 0.1243 | 0 | 0 | 0 | 0 | 0
PV | 8 | 5 | 0 | 0 | 0 | 0 | 0.064222 | 2.7847 | 13.5997 | 27.934 | 40.1593 | 49.0631 | 54.4474 | 56.6002 | 55.2104 | 50.4785 | 42.3377 | 30.8523 | 16.9469 | 3.992 | 0.47524 | 0 | 0 | 0 | 0 | 0
PV | 8 | 6 | 0 | 0 | 0 | 0 | 0.017402 | 2.2573 | 12.8514 | 27.9105 | 40.3157 | 49.2206 | 54.5655 | 56.6587 | 55.3014 | 50.6202 | 42.5481 | 31.1746 | 15.7251 | 4.2362 | 0.27843 | 0 | 0 | 0 | 0 | 0
PV | 8 | 7 | 0 | 0 | 0 | 0 | 0 | 1.5488 | 12.5817 | 28.0373 | 40.9024 | 50.0857 | 55.5848 | 57.7625 | 56.3306 | 51.4133 | 42.9981 | 31.0081 | 15.7552 | 3.3064 | 0.004972 | 0 | 0 | 0 | 0 | 0
PV | 8 | 8 | 0 | 0 | 0 | 0 | 0 | 0.26973 | 10.8792 | 27.7619 | 41.8419 | 51.727 | 57.4607 | 59.6443 | 58.0464 | 52.7879 | 43.671 | 30.5363 | 14.3678 | 1.0789 | 0 | 0 | 0 | 0 | 0 | 0
PV | 8 | 9 | 0 | 0 | 0 | 0 | 0 | 0 | 4.8577 | 21.1435 | 37.4419 | 48.2287 | 54.6003 | 56.7408 | 53.944 | 47.7737 | 38.1752 | 25.1038 | 9.2927 | 0.032318 | 0 | 0 | 0 | 0 | 0 | 0
PV | 8 | 10 | 0 | 0 | 0 | 0 | 0 | 0 | 0.82204 | 12.0172 | 27.0195 | 38.4716 | 45.5617 | 47.7452 | 46.245 | 41.2716 | 32.1547 | 18.6038 | 2.854 | 0 | 0 | 0 | 0 | 0 | 0 | 0
PV | 8 | 11 | 0 | 0 | 0 | 0 | 0 | 0 | 0.019888 | 11.8757 | 28.8974 | 41.2977 | 48.0049 | 50.1379 | 48.3604 | 42.2249 | 30.4512 | 15.5177 | 0.74083 | 0 | 0 | 0 | 0 | 0 | 0 | 0
PV | 9 | 0 | 0 | 0 | 0 | 0 | 0 | 0 | 0.23235 | 11.979 | 25.1997 | 36.3345 | 43.8342 | 46.8232 | 45.3497 | 39.8972 | 29.2091 | 14.9427 | 1.5877 | 0 | 0 | 0 | 0 | 0 | 0 | 0
PV | 9 | 1 | 0 | 0 | 0 | 0 | 0 | 0 | 2.2295 | 15.1803 | 28.8972 | 39.9302 | 47.0827 | 50.3887 | 49.1139 | 43.2029 | 31.887 | 18.9476 | 4.659 | 0 | 0 | 0 | 0 | 0 | 0 | 0
PV | 9 | 2 | 0 | 0 | 0 | 0 | 0 | 0.038725 | 5.6177 | 18.2757 | 31.1608 | 43.1837 | 50.8874 | 54.9458 | 53.5697 | 46.656 | 36.6933 | 24.8383 | 10.2363 | 0.45696 | 0 | 0 | 0 | 0 | 0 | 0
PV | 9 | 3 | 0 | 0 | 0 | 0 | 0 | 0.94171 | 11.1004 | 26.3678 | 40.2107 | 50.26 | 56.2838 | 58.6767 | 57.4896 | 51.6633 | 41.9927 | 29.3183 | 14.6859 | 2.3636 | 0 | 0 | 0 | 0 | 0 | 0
PV | 9 | 4 | 0 | 0 | 0 | 0 | 0 | 2.6643 | 14.0314 | 28.9251 | 42.2026 | 51.9562 | 57.9018 | 60.0291 | 58.0799 | 52.9062 | 43.4005 | 31.0162 | 16.1768 | 3.5834 | 0.12908 | 0 | 0 | 0 | 0 | 0
PV | 9 | 5 | 0 | 0 | 0 | 0 | 0.066693 | 2.8918 | 14.123 | 29.0089 | 41.7046 | 50.951 | 56.5425 | 58.7781 | 57.3348 | 52.4209 | 43.9669 | 32.0394 | 17.599 | 4.1457 | 0.49353 | 0 | 0 | 0 | 0 | 0
PV | 9 | 6 | 0 | 0 | 0 | 0 | 0.018072 | 2.3442 | 13.494 | 28.9845 | 41.867 | 51.1146 | 56.6652 | 58.8389 | 57.4293 | 52.568 | 44.1853 | 32.3742 | 16.5114 | 4.3992 | 0.28915 | 0 | 0 | 0 | 0 | 0
PV | 9 | 7 | 0 | 0 | 0 | 0 | 0 | 1.6084 | 13.0659 | 29.1161 | 42.4763 | 52.013 | 57.7236 | 59.9852 | 58.4982 | 53.3916 | 44.6526 | 32.2012 | 16.543 | 3.4336 | 0.0051633 | 0 | 0 | 0 | 0 | 0
PV | 9 | 8 | 0 | 0 | 0 | 0 | 0 | 0.28011 | 11.2978 | 28.8302 | 43.452 | 53.7174 | 59.6718 | 61.9393 | 60.28 | 54.8192 | 45.3514 | 31.7113 | 14.9206 | 1.1204 | 0 | 0 | 0 | 0 | 0 | 0
PV | 9 | 9 | 0 | 0 | 0 | 0 | 0 | 0 | 5.0446 | 21.9571 | 38.8826 | 50.0845 | 56.7013 | 58.9241 | 56.0197 | 49.612 | 39.6442 | 26.0697 | 9.6503 | 0.033562 | 0 | 0 | 0 | 0 | 0 | 0
PV | 9 | 10 | 0 | 0 | 0 | 0 | 0 | 0 | 0.85367 | 12.4796 | 28.0592 | 39.9519 | 47.3149 | 49.5824 | 48.0245 | 42.8597 | 33.392 | 19.3197 | 2.9638 | 0 | 0 | 0 | 0 | 0 | 0 | 0
PV | 9 | 11 | 0 | 0 | 0 | 0 | 0 | 0 | 0.020653 | 12.3327 | 30.0094 | 42.7241 | 49.8521 | 52.0672 | 50.2213 | 43.8497 | 31.6229 | 16.1148 | 0.76934 | 0 | 0 | 0 | 0 | 0 | 0 | 0
PV | 10 | 0 | 0 | 0 | 0 | 0 | 0 | 0 | 0.24676 | 12.7217 | 26.7622 | 38.5874 | 46.5522 | 49.76 | 48.1616 | 42.371 | 31.0202 | 15.8692 | 1.6862 | 0 | 0 | 0 | 0 | 0 | 0 | 0
PV | 10 | 1 | 0 | 0 | 0 | 0 | 0 | 0 | 2.3677 | 16.1216 | 30.689 | 42.406 | 50.1345 | 53.513 | 52.1591 | 45.8817 | 33.8641 | 20.1224 | 4.9479 | 0 | 0 | 0 | 0 | 0 | 0 | 0
PV | 10 | 2 | 0 | 0 | 0 | 0 | 0 | 0.041126 | 5.966 | 19.4088 | 33.0929 | 45.8612 | 54.0426 | 58.3527 | 56.8913 | 49.5489 | 38.9685 | 26.3784 | 10.871 | 0.48529 | 0 | 0 | 0 | 0 | 0 | 0
PV | 10 | 3 | 0 | 0 | 0 | 0 | 0 | 1.0001 | 11.7887 | 28.0028 | 42.7039 | 53.3764 | 59.7736 | 62.3149 | 61.0542 | 54.8666 | 44.5965 | 31.1362 | 15.5964 | 2.5102 | 0 | 0 | 0 | 0 | 0 | 0
PV | 10 | 4 | 0 | 0 | 0 | 0 | 0 | 2.8295 | 14.9014 | 30.7186 | 44.8194 | 55.1777 | 61.492 | 63.7512 | 61.6811 | 56.1867 | 46.0915 | 32.9394 | 17.1798 | 3.8055 | 0.13709 | 0 | 0 | 0 | 0 | 0
PV | 10 | 5 | 0 | 0 | 0 | 0 | 0.070829 | 3.0711 | 14.9986 | 30.8076 | 44.2905 | 54.1102 | 60.0484 | 62.4226 | 60.8899 | 55.6712 | 46.693 | 34.026 | 18.6902 | 4.4027 | 0.52413 | 0 | 0 | 0 | 0 | 0
PV | 10 | 6 | 0 | 0 | 0 | 0 | 0.019192 | 2.4895 | 14.1687 | 30.7816 | 44.4629 | 54.2839 | 60.1787 | 62.4872 | 60.9902 | 55.8275 | 46.925 | 34.3815 | 17.337 | 4.6719 | 0.30708 | 0 | 0 | 0 | 0 | 0
PV | 10 | 7 | 0 | 0 | 0 | 0 | 0 | 1.7081 | 13.876 | 30.9214 | 45.11 | 55.238 | 61.3028 | 63.7045 | 62.1253 | 56.7021 | 47.4213 | 34.1978 | 17.3701 | 3.6465 | 0.0054835 | 0 | 0 | 0 | 0 | 0
PV | 10 | 8 | 0 | 0 | 0 | 0 | 0 | 0.29748 | 11.9984 | 30.6178 | 46.1462 | 57.0481 | 63.3717 | 65.7799 | 64.0177 | 58.2182 | 48.1634 | 33.6775 | 15.8458 | 1.1899 | 0 | 0 | 0 | 0 | 0 | 0
PV | 10 | 9 | 0 | 0 | 0 | 0 | 0 | 0 | 5.3574 | 23.3186 | 41.2935 | 53.1899 | 60.217 | 62.5777 | 59.4932 | 52.6882 | 42.1023 | 27.6862 | 10.2487 | 0.035643 | 0 | 0 | 0 | 0 | 0 | 0
PV | 10 | 10 | 0 | 0 | 0 | 0 | 0 | 0 | 0.90661 | 13.2534 | 29.799 | 42.4291 | 50.2486 | 52.6568 | 51.0022 | 45.5172 | 35.4624 | 20.5176 | 3.1476 | 0 | 0 | 0 | 0 | 0 | 0 | 0
PV | 10 | 11 | 0 | 0 | 0 | 0 | 0 | 0 | 0.021934 | 13.0973 | 31.8701 | 45.5898 | 52.9432 | 55.2956 | 53.3353 | 46.5686 | 33.5837 | 17.114 | 0.81704 | 0 | 0 | 0 | 0 | 0 | 0 | 0
PV | 11 | 0 | 0 | 0 | 0 | 0 | 0 | 0 | 0.2432 | 12.5385 | 26.3767 | 38.0316 | 45.8816 | 49.0433 | 47.4679 | 41.7607 | 30.5733 | 15.6407 | 1.6619 | 0 | 0 | 0 | 0 | 0 | 0 | 0
PV | 11 | 1 | 0 | 0 | 0 | 0 | 0 | 0 | 2.3336 | 15.8894 | 30.247 | 41.7952 | 49.4123 | 52.7422 | 51.4079 | 45.2208 | 33.3764 | 19.8325 | 4.8766 | 0 | 0 | 0 | 0 | 0 | 0 | 0
PV | 11 | 2 | 0 | 0 | 0 | 0 | 0 | 0.040534 | 5.8801 | 19.1293 | 32.6163 | 45.2007 | 53.2642 | 57.5122 | 56.0719 | 48.8352 | 38.4072 | 25.9984 | 10.7145 | 0.4783 | 0 | 0 | 0 | 0 | 0 | 0
PV | 11 | 3 | 0 | 0 | 0 | 0 | 0 | 0.98569 | 11.6189 | 27.5994 | 42.0888 | 52.6076 | 58.9127 | 61.4174 | 60.1748 | 54.0763 | 43.9541 | 30.6877 | 15.3718 | 2.474 | 0 | 0 | 0 | 0 | 0 | 0
PV | 11 | 4 | 0 | 0 | 0 | 0 | 0 | 2.7887 | 14.6868 | 30.2761 | 44.1738 | 54.3829 | 60.6062 | 62.8329 | 60.7927 | 55.3774 | 45.4277 | 32.4649 | 16.9323 | 3.7507 | 0.13511 | 0 | 0 | 0 | 0 | 0
PV | 11 | 5 | 0 | 0 | 0 | 0 | 0.069808 | 3.0269 | 12.6288 | 30.3638 | 43.6525 | 53.3308 | 59.1835 | 61.5235 | 60.0128 | 54.8694 | 46.0204 | 33.5359 | 18.421 | 4.3393 | 0.51658 | 0 | 0 | 0 | 0 | 0
PV | 11 | 6 | 0 | 0 | 0 | 0 | 0.018916 | 2.4537 | 14.1706 | 30.3383 | 43.8225 | 53.502 | 59.3119 | 61.5872 | 60.1117 | 55.0234 | 46.2491 | 33.8863 | 18.2038 | 4.6046 | 0.30265 | 0 | 0 | 0 | 0 | 0
PV | 11 | 7 | 0 | 0 | 0 | 0 | 0 | 1.6835 | 13.6761 | 30.4761 | 44.4603 | 54.4424 | 60.4198 | 62.787 | 61.2305 | 55.8854 | 46.7383 | 33.7053 | 17.9052 | 3.594 | 0.0054045 | 0 | 0 | 0 | 0 | 0
PV | 11 | 8 | 0 | 0 | 0 | 0 | 0 | 0.2932 | 11.8255 | 30.1767 | 45.4815 | 56.2264 | 62.4589 | 64.8324 | 63.0956 | 57.3797 | 47.4697 | 33.1925 | 15.6175 | 1.1728 | 0 | 0 | 0 | 0 | 0 | 0
PV | 11 | 9 | 0 | 0 | 0 | 0 | 0 | 0 | 5.2802 | 22.9827 | 40.6987 | 52.4238 | 59.3497 | 61.6763 | 58.6363 | 51.9293 | 41.4959 | 27.2874 | 10.101 | 0.035129 | 0 | 0 | 0 | 0 | 0 | 0
PV | 11 | 10 | 0 | 0 | 0 | 0 | 0 | 0 | 0.89355 | 13.0625 | 29.3698 | 41.818 | 49.5248 | 51.8983 | 50.2676 | 44.8616 | 34.9516 | 20.2221 | 3.1023 | 0 | 0 | 0 | 0 | 0 | 0 | 0
PV | 11 | 11 | 0 | 0 | 0 | 0 | 0 | 0 | 0.021618 | 12.9087 | 31.411 | 44.085 | 52.1806 | 54.4991 | 52.567 | 45.8979 | 33.1 | 16.8675 | 0.80527 | 0 | 0 | 0 | 0 | 0 | 0 | 0
PV | 12 | 0 | 0 | 0 | 0 | 0 | 0 | 0 | 0.24319 | 12.5379 | 26.3755 | 38.0298 | 45.8795 | 49.041 | 47.4657 | 41.7588 | 30.572 | 15.64 | 1.6618 | 0 | 0 | 0 | 0 | 0 | 0 | 0
PV | 12 | 1 | 0 | 0 | 0 | 0 | 0 | 0 | 2.3335 | 15.8886 | 30.2456 | 41.7933 | 49.4101 | 52.7398 | 51.4055 | 45.2188 | 33.3748 | 19.8316 | 4.8764 | 0 | 0 | 0 | 0 | 0 | 0 | 0
PV | 12 | 2 | 0 | 0 | 0 | 0 | 0 | 0.040532 | 5.8798 | 19.1284 | 32.6148 | 45.1986 | 53.2618 | 57.5095 | 56.0693 | 48.833 | 38.4054 | 22.7373 | 10.714 | 0.47828 | 0 | 0 | 0 | 0 | 0 | 0
PV | 12 | 3 | 0 | 0 | 0 | 0 | 0 | 0.98565 | 11.6184 | 27.5982 | 42.0869 | 52.6052 | 58.91 | 61.4146 | 60.172 | 54.0739 | 43.9521 | 30.6863 | 14.8827 | 2.4739 | 0 | 0 | 0 | 0 | 0 | 0
PV | 12 | 4 | 0 | 0 | 0 | 0 | 0 | 2.7886 | 14.6861 | 30.2747 | 44.1718 | 54.3805 | 60.6035 | 62.83 | 60.7899 | 55.3748 | 45.4256 | 32.4634 | 16.0838 | 3.7506 | 0.13511 | 0 | 0 | 0 | 0 | 0
PV | 12 | 5 | 0 | 0 | 0 | 0 | 0.069805 | 3.0268 | 13.2602 | 30.3624 | 43.6506 | 53.3283 | 59.1808 | 61.5207 | 60.0101 | 54.8668 | 46.0183 | 33.5344 | 18.4202 | 4.3391 | 0.51656 | 0 | 0 | 0 | 0 | 0
PV | 12 | 6 | 0 | 0 | 0 | 0 | 0.018915 | 2.4535 | 14.17 | 30.3369 | 43.8205 | 53.4996 | 59.3092 | 61.5844 | 60.109 | 55.0209 | 46.247 | 33.8848 | 18.8663 | 4.6044 | 0.30264 | 0 | 0 | 0 | 0 | 0
PV | 12 | 7 | 0 | 0 | 0 | 0 | 0 | 1.6834 | 13.6755 | 30.4747 | 44.4582 | 54.4399 | 60.417 | 62.7841 | 61.2277 | 55.8828 | 46.7361 | 33.7037 | 17.9043 | 3.5938 | 0.0054043 | 0 | 0 | 0 | 0 | 0
PV | 12 | 8 | 0 | 0 | 0 | 0 | 0 | 0.29318 | 11.825 | 30.1754 | 45.4794 | 56.2239 | 62.4561 | 64.8294 | 63.0927 | 57.377 | 47.4675 | 33.191 | 15.6168 | 1.1727 | 0 | 0 | 0 | 0 | 0 | 0
PV | 12 | 9 | 0 | 0 | 0 | 0 | 0 | 0 | 5.28 | 22.9817 | 40.6969 | 52.4214 | 59.347 | 61.6735 | 58.6336 | 51.9269 | 41.494 | 27.2862 | 10.1006 | 0.035128 | 0 | 0 | 0 | 0 | 0 | 0
PV | 12 | 10 | 0 | 0 | 0 | 0 | 0 | 0 | 0.89351 | 13.0619 | 29.3684 | 41.8161 | 49.5226 | 51.8959 | 50.2653 | 44.8596 | 34.95 | 20.2212 | 3.1021 | 0 | 0 | 0 | 0 | 0 | 0 | 0
PV | 12 | 11 | 0 | 0 | 0 | 0 | 0 | 0 | 0.021617 | 12.9081 | 31.4096 | 44.9311 | 52.1782 | 54.4967 | 52.5646 | 45.8958 | 33.0984 | 16.8667 | 0.80524 | 0 | 0 | 0 | 0 | 0 | 0 | 0
PV | 13 | 0 | 0 | 0 | 0 | 0 | 0 | 0 | 0.2397 | 12.3578 | 25.9966 | 37.4834 | 45.2203 | 48.2973 | 46.7837 | 41.1588 | 30.1327 | 15.4152 | 1.6379 | 0 | 0 | 0 | 0 | 0 | 0 | 0
PV | 13 | 1 | 0 | 0 | 0 | 0 | 0 | 0 | 2.3 | 15.6604 | 29.811 | 41.1928 | 48.6127 | 51.982 | 50.6669 | 44.5691 | 32.8953 | 19.5467 | 4.8063 | 0 | 0 | 0 | 0 | 0 | 0 | 0
PV | 13 | 2 | 0 | 0 | 0 | 0 | 0 | 0.03995 | 5.7954 | 18.8536 | 32.1461 | 44.5492 | 52.4965 | 56.6832 | 55.2637 | 48.1313 | 37.8536 | 25.6237 | 10.56 | 0.47141 | 0 | 0 | 0 | 0 | 0 | 0
PV | 13 | 3 | 0 | 0 | 0 | 0 | 0 | 0.97149 | 11.4514 | 27.2016 | 41.4822 | 51.8493 | 58.0635 | 60.5321 | 59.3075 | 53.2969 | 43.3206 | 30.2454 | 15.1502 | 2.4383 | 0 | 0 | 0 | 0 | 0 | 0
PV | 13 | 4 | 0 | 0 | 0 | 0 | 0 | 2.7485 | 14.4751 | 29.8397 | 43.5371 | 53.5991 | 59.7327 | 61.9273 | 59.9165 | 54.5792 | 44.7729 | 31.997 | 16.6883 | 3.6967 | 0.13317 | 0 | 0 | 0 | 0 | 0
PV | 13 | 5 | 0 | 0 | 0 | 0 | 0.068802 | 2.9833 | 13.9232 | 29.9262 | 43.0234 | 52.5621 | 58.3305 | 60.6367 | 59.1478 | 54.0785 | 45.3571 | 33.0526 | 18.1555 | 4.2767 | 0.50914 | 0 | 0 | 0 | 0 | 0
PV | 13 | 6 | 0 | 0 | 0 | 0 | 0.018643 | 2.4183 | 13.9664 | 29.901 | 43.1909 | 52.7309 | 58.457 | 60.6995 | 59.2453 | 54.2303 | 45.5825 | 33.3979 | 18.5952 | 4.5383 | 0.29829 | 0 | 0 | 0 | 0 | 0
PV | 13 | 7 | 0 | 0 | 0 | 0 | 0 | 1.6592 | 13.479 | 30.0368 | 43.8194 | 53.6577 | 59.5489 | 61.882 | 60.3479 | 55.0799 | 46.0646 | 33.2195 | 17.6471 | 3.5422 | 0.0053266 | 0 | 0 | 0 | 0 | 0
PV | 13 | 8 | 0 | 0 | 0 | 0 | 0 | 0.28897 | 11.6551 | 29.7418 | 44.826 | 55.416 | 61.5587 | 63.8979 | 62.1861 | 56.5526 | 46.7855 | 32.714 | 15.3924 | 1.1559 | 0 | 0 | 0 | 0 | 0 | 0
PV | 13 | 9 | 0 | 0 | 0 | 0 | 0 | 0 | 5.2041 | 22.6514 | 40.1121 | 51.6682 | 58.4943 | 60.7874 | 57.7911 | 51.1808 | 40.8978 | 26.8941 | 9.9555 | 0.034623 | 0 | 0 | 0 | 0 | 0 | 0
PV | 13 | 10 | 0 | 0 | 0 | 0 | 0 | 0 | 0.88067 | 12.8743 | 28.9464 | 41.2152 | 48.811 | 51.1503 | 49.5431 | 44.215 | 34.4479 | 19.9306 | 3.0576 | 0 | 0 | 0 | 0 | 0 | 0 | 0
PV | 13 | 11 | 0 | 0 | 0 | 0 | 0 | 0 | 0.021306 | 12.7226 | 30.9583 | 44.2855 | 51.4285 | 53.7136 | 51.8094 | 45.2363 | 32.6229 | 16.6244 | 0.79367 | 0 | 0 | 0 | 0 | 0 | 0 | 0
PV | 14 | 0 | 0 | 0 | 0 | 0 | 0 | 0 | 0.2397 | 12.3578 | 25.9966 | 37.4834 | 45.2203 | 48.3364 | 46.7837 | 41.1588 | 30.1327 | 15.4152 | 1.6379 | 0 | 0 | 0 | 0 | 0 | 0 | 0
PV | 14 | 1 | 0 | 0 | 0 | 0 | 0 | 0 | 2.3 | 15.6604 | 29.811 | 41.1928 | 48.7001 | 51.982 | 50.6669 | 44.5691 | 32.8953 | 19.5467 | 4.8063 | 0 | 0 | 0 | 0 | 0 | 0 | 0
PV | 14 | 2 | 0 | 0 | 0 | 0 | 0 | 0.03995 | 5.7954 | 18.8536 | 32.1461 | 44.5492 | 52.4965 | 56.6832 | 55.2637 | 48.1313 | 37.8536 | 25.6237 | 10.56 | 0.47141 | 0 | 0 | 0 | 0 | 0 | 0
PV | 14 | 3 | 0 | 0 | 0 | 0 | 0 | 0.97149 | 11.4514 | 27.2016 | 41.4822 | 51.8493 | 58.0635 | 60.5321 | 59.3075 | 53.2969 | 43.3206 | 30.2454 | 15.1502 | 2.4383 | 0 | 0 | 0 | 0 | 0 | 0
PV | 14 | 4 | 0 | 0 | 0 | 0 | 0 | 2.7485 | 13.1553 | 29.8397 | 43.5371 | 53.5991 | 59.7327 | 61.9273 | 59.9165 | 54.5792 | 44.7729 | 31.997 | 16.6883 | 3.6967 | 0.13317 | 0 | 0 | 0 | 0 | 0
PV | 14 | 5 | 0 | 0 | 0 | 0 | 0.068802 | 2.9833 | 14.5695 | 29.9262 | 43.0234 | 52.5621 | 58.3305 | 60.6367 | 59.1478 | 54.0785 | 45.3571 | 33.0526 | 18.1555 | 4.2767 | 0.50914 | 0 | 0 | 0 | 0 | 0
PV | 14 | 6 | 0 | 0 | 0 | 0 | 0.018643 | 2.4183 | 13.9664 | 29.901 | 43.1909 | 52.7309 | 58.457 | 60.6995 | 59.2453 | 54.2303 | 45.5825 | 33.3979 | 18.5952 | 4.5383 | 0.29829 | 0 | 0 | 0 | 0 | 0
PV | 14 | 7 | 0 | 0 | 0 | 0 | 0 | 1.6592 | 13.479 | 30.0368 | 43.8194 | 53.6577 | 59.5489 | 61.882 | 60.3479 | 55.0799 | 46.0646 | 33.2195 | 17.6471 | 3.5422 | 0.0053266 | 0 | 0 | 0 | 0 | 0
PV | 14 | 8 | 0 | 0 | 0 | 0 | 0 | 0.28897 | 11.6551 | 29.7418 | 44.826 | 55.416 | 61.5587 | 63.8979 | 62.1861 | 56.5526 | 46.7855 | 32.714 | 15.3924 | 1.1559 | 0 | 0 | 0 | 0 | 0 | 0
PV | 14 | 9 | 0 | 0 | 0 | 0 | 0 | 0 | 5.2041 | 15.562 | 40.1121 | 51.6682 | 58.4943 | 60.7874 | 57.7911 | 51.1808 | 40.8978 | 25.7448 | 9.9555 | 0.034623 | 0 | 0 | 0 | 0 | 0 | 0
PV | 14 | 10 | 0 | 0 | 0 | 0 | 0 | 0 | 0.88067 | 12.8743 | 28.9464 | 41.2152 | 48.811 | 51.1503 | 49.5431 | 44.215 | 34.4479 | 19.9306 | 3.0576 | 0 | 0 | 0 | 0 | 0 | 0 | 0
PV | 14 | 11 | 0 | 0 | 0 | 0 | 0 | 0 | 0.021306 | 12.7226 | 30.9583 | 43.7327 | 51.4285 | 53.7136 | 51.8094 | 45.2363 | 32.6229 | 16.6244 | 0.79367 | 0 | 0 | 0 | 0 | 0 | 0 | 0
PV | 15 | 0 | 0 | 0 | 0 | 0 | 0 | 0 | 0.24619 | 12.6925 | 26.7008 | 38.4989 | 46.4454 | 49.6459 | 48.0511 | 42.2738 | 30.949 | 15.8329 | 1.6823 | 0 | 0 | 0 | 0 | 0 | 0 | 0
PV | 15 | 1 | 0 | 0 | 0 | 0 | 0 | 0 | 2.3623 | 16.0846 | 30.6186 | 42.3088 | 50.0195 | 53.3902 | 52.0395 | 45.7765 | 33.7865 | 20.0762 | 4.9365 | 0 | 0 | 0 | 0 | 0 | 0 | 0
PV | 15 | 2 | 0 | 0 | 0 | 0 | 0 | 0.041032 | 5.9524 | 19.3643 | 33.017 | 45.7561 | 53.9187 | 58.2188 | 56.7608 | 49.4353 | 38.8791 | 26.3179 | 10.8461 | 0.48418 | 0 | 0 | 0 | 0 | 0 | 0
PV | 15 | 3 | 0 | 0 | 0 | 0 | 0 | 0.99781 | 11.7617 | 27.9385 | 42.606 | 53.254 | 59.6365 | 62.172 | 60.9142 | 54.7408 | 44.4942 | 31.0648 | 15.5607 | 2.5044 | 0 | 0 | 0 | 0 | 0 | 0
PV | 15 | 4 | 0 | 0 | 0 | 0 | 0 | 2.823 | 13.8131 | 30.6481 | 44.7166 | 55.0512 | 61.3509 | 63.605 | 61.5397 | 56.0578 | 45.9858 | 32.8638 | 17.1404 | 3.7968 | 0.13677 | 0 | 0 | 0 | 0 | 0
PV | 15 | 5 | 0 | 0 | 0 | 0 | 0.070666 | 3.0641 | 14.9643 | 30.7369 | 44.1889 | 53.9861 | 59.9107 | 62.2794 | 60.7502 | 55.5435 | 46.5859 | 33.948 | 18.6474 | 4.3926 | 0.52293 | 0 | 0 | 0 | 0 | 0
PV | 15 | 6 | 0 | 0 | 0 | 0 | 0.019148 | 2.4838 | 14.3448 | 30.711 | 44.361 | 54.1594 | 60.0406 | 62.3439 | 60.8503 | 55.6995 | 46.8174 | 34.3027 | 19.099 | 4.6612 | 0.30637 | 0 | 0 | 0 | 0 | 0
PV | 15 | 7 | 0 | 0 | 0 | 0 | 0 | 1.7042 | 13.8442 | 30.8505 | 45.0065 | 55.1113 | 61.1622 | 63.5584 | 61.9828 | 56.5721 | 47.3125 | 34.1194 | 18.1252 | 3.6382 | 0.0054709 | 0 | 0 | 0 | 0 | 0
PV | 15 | 8 | 0 | 0 | 0 | 0 | 0 | 0.2968 | 11.9708 | 30.5475 | 46.0404 | 56.9173 | 63.2264 | 65.629 | 63.8708 | 58.0847 | 48.0529 | 33.6003 | 15.8094 | 1.1872 | 0 | 0 | 0 | 0 | 0 | 0
PV | 15 | 9 | 0 | 0 | 0 | 0 | 0 | 0 | 5.3451 | 23.2651 | 41.1988 | 53.068 | 60.0789 | 62.4342 | 59.3568 | 52.5674 | 42.0057 | 27.6227 | 10.2252 | 0.035561 | 0 | 0 | 0 | 0 | 0 | 0
PV | 15 | 10 | 0 | 0 | 0 | 0 | 0 | 0 | 0.90453 | 13.223 | 29.7306 | 42.3318 | 50.1334 | 52.536 | 50.8852 | 45.4129 | 35.3811 | 20.4706 | 3.1404 | 0 | 0 | 0 | 0 | 0 | 0 | 0
PV | 15 | 11 | 0 | 0 | 0 | 0 | 0 | 0 | 0.021884 | 13.0673 | 31.797 | 45.4853 | 52.8218 | 55.1688 | 53.2129 | 46.4618 | 33.5067 | 17.0748 | 0.81517 | 0 | 0 | 0 | 0 | 0 | 0 | 0
PV | 16 | 0 | 0 | 0 | 0 | 0 | 0 | 0 | 0.22936 | 11.8248 | 24.8755 | 35.867 | 43.2703 | 46.252 | 44.7662 | 39.3839 | 28.8333 | 14.7505 | 1.5673 | 0 | 0 | 0 | 0 | 0 | 0 | 0
PV | 16 | 1 | 0 | 0 | 0 | 0 | 0 | 0 | 2.2008 | 14.985 | 28.5254 | 39.4165 | 46.6 | 49.7404 | 48.482 | 42.6471 | 31.4767 | 18.7038 | 4.5991 | 0 | 0 | 0 | 0 | 0 | 0 | 0
PV | 16 | 2 | 0 | 0 | 0 | 0 | 0 | 0.038227 | 5.5454 | 18.0405 | 30.7599 | 42.6281 | 50.2327 | 54.2388 | 52.8805 | 46.0557 | 36.2212 | 24.5187 | 10.1046 | 0.45108 | 0 | 0 | 0 | 0 | 0 | 0
PV | 16 | 3 | 0 | 0 | 0 | 0 | 0 | 0.92959 | 10.9576 | 26.0286 | 39.6933 | 49.6134 | 55.5596 | 57.9218 | 56.7499 | 50.9986 | 41.4525 | 28.9411 | 14.4969 | 2.3332 | 0 | 0 | 0 | 0 | 0 | 0
PV | 16 | 4 | 0 | 0 | 0 | 0 | 0 | 2.63 | 13.8509 | 28.5529 | 41.6596 | 51.2877 | 57.1568 | 59.2568 | 57.3327 | 52.2256 | 42.8421 | 30.6172 | 15.9686 | 3.5373 | 0.12742 | 0 | 0 | 0 | 0 | 0
PV | 16 | 5 | 0 | 0 | 0 | 0 | 0.065835 | 2.8546 | 13.9413 | 28.6357 | 41.1681 | 50.2954 | 55.8151 | 58.0219 | 56.5972 | 51.7464 | 43.4012 | 31.6272 | 17.3726 | 4.0923 | 0.48718 | 0 | 0 | 0 | 0 | 0
PV | 16 | 6 | 0 | 0 | 0 | 0 | 0.017839 | 2.314 | 13.3641 | 28.6115 | 41.3283 | 50.4569 | 55.9361 | 58.0819 | 56.6905 | 51.8917 | 43.6169 | 31.9577 | 17.7933 | 4.3426 | 0.28543 | 0 | 0 | 0 | 0 | 0
PV | 16 | 7 | 0 | 0 | 0 | 0 | 0 | 1.5877 | 12.8977 | 28.7415 | 41.9298 | 51.3438 | 56.981 | 59.2134 | 57.7455 | 52.7047 | 44.0781 | 31.7869 | 16.8861 | 3.3894 | 0.0050969 | 0 | 0 | 0 | 0 | 0
PV | 16 | 8 | 0 | 0 | 0 | 0 | 0 | 0.27651 | 11.1525 | 28.4592 | 42.8929 | 53.0263 | 58.904 | 61.1424 | 59.5045 | 54.1139 | 44.7679 | 31.3033 | 14.7286 | 1.106 | 0 | 0 | 0 | 0 | 0 | 0
PV | 16 | 9 | 0 | 0 | 0 | 0 | 0 | 0 | 4.9797 | 21.6746 | 38.3823 | 49.4401 | 55.9718 | 58.166 | 55.299 | 48.9737 | 39.1341 | 25.7343 | 9.5261 | 0.03313 | 0 | 0 | 0 | 0 | 0 | 0
PV | 16 | 10 | 0 | 0 | 0 | 0 | 0 | 0 | 0.84269 | 12.3191 | 27.6982 | 39.4379 | 46.7061 | 48.9445 | 47.4066 | 42.3083 | 32.9624 | 19.0711 | 2.9257 | 0 | 0 | 0 | 0 | 0 | 0 | 0
PV | 16 | 11 | 0 | 0 | 0 | 0 | 0 | 0 | 0.020388 | 12.174 | 29.6233 | 42.3758 | 49.2107 | 51.3973 | 49.5752 | 43.2856 | 31.2161 | 15.9075 | 0.75944 | 0 | 0 | 0 | 0 | 0 | 0 | 0
PV | 17 | 0 | 0 | 0 | 0 | 0 | 0 | 0 | 0.22951 | 11.8324 | 24.8914 | 35.8899 | 43.2979 | 46.2816 | 44.7949 | 39.4091 | 28.8517 | 14.7599 | 1.5683 | 0 | 0 | 0 | 0 | 0 | 0 | 0
PV | 17 | 1 | 0 | 0 | 0 | 0 | 0 | 0 | 2.2022 | 14.9946 | 28.5437 | 39.4417 | 46.6298 | 49.7722 | 48.513 | 42.6744 | 31.4969 | 18.7157 | 4.602 | 0 | 0 | 0 | 0 | 0 | 0 | 0
PV | 17 | 2 | 0 | 0 | 0 | 0 | 0 | 0.038251 | 5.549 | 18.0521 | 30.7796 | 42.6553 | 50.2648 | 54.2735 | 52.9143 | 46.0852 | 36.2444 | 24.5344 | 10.1111 | 0.45137 | 0 | 0 | 0 | 0 | 0 | 0
PV | 17 | 3 | 0 | 0 | 0 | 0 | 0 | 0.93019 | 10.9646 | 26.0452 | 39.7187 | 49.6451 | 55.5952 | 57.9588 | 56.7862 | 51.0312 | 41.479 | 28.9597 | 14.5062 | 2.3347 | 0 | 0 | 0 | 0 | 0 | 0
PV | 17 | 4 | 0 | 0 | 0 | 0 | 0 | 2.6317 | 13.8597 | 28.5712 | 41.6863 | 51.3205 | 57.1934 | 59.2947 | 57.3693 | 52.259 | 42.8695 | 30.6368 | 15.9789 | 3.5395 | 0.1275 | 0 | 0 | 0 | 0 | 0
PV | 17 | 5 | 0 | 0 | 0 | 0 | 0.065877 | 2.8564 | 13.9502 | 28.654 | 41.1944 | 50.3276 | 55.8508 | 58.059 | 56.6334 | 51.7795 | 43.4289 | 31.6474 | 17.3837 | 4.0949 | 0.48749 | 0 | 0 | 0 | 0 | 0
PV | 17 | 6 | 0 | 0 | 0 | 0 | 0.017851 | 2.3155 | 13.3727 | 28.6298 | 41.3548 | 50.4892 | 55.9719 | 58.1191 | 56.7267 | 51.9249 | 43.6448 | 31.9781 | 17.8047 | 4.3454 | 0.28561 | 0 | 0 | 0 | 0 | 0
PV | 17 | 7 | 0 | 0 | 0 | 0 | 0 | 1.5887 | 12.906 | 28.7599 | 41.9566 | 51.3766 | 57.0174 | 59.2513 | 57.7825 | 52.7384 | 44.1063 | 31.8073 | 16.8969 | 3.3916 | 0.0051002 | 0 | 0 | 0 | 0 | 0
PV | 17 | 8 | 0 | 0 | 0 | 0 | 0 | 0.27668 | 11.1596 | 28.4774 | 42.9204 | 53.0602 | 58.9417 | 61.1815 | 59.5425 | 54.1485 | 44.7966 | 31.3233 | 14.7381 | 1.1067 | 0 | 0 | 0 | 0 | 0 | 0
PV | 17 | 9 | 0 | 0 | 0 | 0 | 0 | 0 | 4.9829 | 18.0149 | 38.4069 | 49.4717 | 56.0076 | 58.2032 | 55.3344 | 49.005 | 39.1592 | 25.7508 | 9.5322 | 0.033151 | 0 | 0 | 0 | 0 | 0 | 0
PV | 17 | 10 | 0 | 0 | 0 | 0 | 0 | 0 | 0.84323 | 12.327 | 27.7159 | 39.4631 | 46.736 | 48.9758 | 47.4369 | 42.3354 | 32.9834 | 19.0833 | 2.9276 | 0 | 0 | 0 | 0 | 0 | 0 | 0
PV | 17 | 11 | 0 | 0 | 0 | 0 | 0 | 0 | 0.020401 | 12.1818 | 29.6422 | 42.4029 | 49.2422 | 51.4302 | 49.6069 | 43.3132 | 31.236 | 15.9177 | 0.75993 | 0 | 0 | 0 | 0 | 0 | 0 | 0
PV | 18 | 0 | 0 | 0 | 0 | 0 | 0 | 0 | 0.22936 | 11.8248 | 24.8755 | 35.867 | 43.2703 | 46.252 | 44.7662 | 39.3839 | 28.8333 | 14.7505 | 1.5673 | 0 | 0 | 0 | 0 | 0 | 0 | 0
PV | 18 | 1 | 0 | 0 | 0 | 0 | 0 | 0 | 2.2008 | 14.985 | 28.5254 | 39.4165 | 46.6 | 49.7404 | 48.482 | 42.6471 | 31.4767 | 18.7038 | 4.5991 | 0 | 0 | 0 | 0 | 0 | 0 | 0
PV | 18 | 2 | 0 | 0 | 0 | 0 | 0 | 0.038227 | 5.5454 | 18.0405 | 30.7599 | 42.6281 | 50.2327 | 54.2388 | 52.8805 | 46.0557 | 36.2212 | 24.5187 | 10.1046 | 0.45108 | 0 | 0 | 0 | 0 | 0 | 0
PV | 18 | 3 | 0 | 0 | 0 | 0 | 0 | 0.92959 | 10.9576 | 26.0286 | 39.6933 | 49.6134 | 55.5596 | 57.9218 | 56.7499 | 50.9986 | 41.4525 | 28.9411 | 14.4969 | 2.3332 | 0 | 0 | 0 | 0 | 0 | 0
PV | 18 | 4 | 0 | 0 | 0 | 0 | 0 | 2.63 | 13.8509 | 28.5529 | 41.6596 | 51.2877 | 57.1568 | 59.2568 | 57.3327 | 52.2256 | 42.8421 | 30.6172 | 15.9686 | 3.5373 | 0.12742 | 0 | 0 | 0 | 0 | 0
PV | 18 | 5 | 0 | 0 | 0 | 0 | 0.065835 | 2.8546 | 13.9413 | 28.6357 | 41.1681 | 50.2954 | 55.8151 | 58.0219 | 56.5972 | 51.7464 | 43.4012 | 31.6272 | 17.3726 | 4.0923 | 0.48718 | 0 | 0 | 0 | 0 | 0
PV | 18 | 6 | 0 | 0 | 0 | 0 | 0.017839 | 2.314 | 13.3641 | 23.5352 | 41.3283 | 50.4569 | 55.9361 | 58.0819 | 56.6905 | 51.8917 | 43.6169 | 31.9577 | 17.7933 | 4.3426 | 0.28543 | 0 | 0 | 0 | 0 | 0
PV | 18 | 7 | 0 | 0 | 0 | 0 | 0 | 1.5877 | 12.8977 | 23.5899 | 41.9298 | 51.3438 | 56.981 | 59.2134 | 57.7455 | 52.7047 | 44.0781 | 31.7869 | 16.8861 | 3.3894 | 0.0050969 | 0 | 0 | 0 | 0 | 0
PV | 18 | 8 | 0 | 0 | 0 | 0 | 0 | 0.27651 | 11.1525 | 28.4592 | 42.8929 | 53.0263 | 58.904 | 61.1424 | 59.5045 | 54.1139 | 44.7679 | 31.3033 | 14.7286 | 1.106 | 0 | 0 | 0 | 0 | 0 | 0
PV | 18 | 9 | 0 | 0 | 0 | 0 | 0 | 0 | 4.9797 | 18.9157 | 38.3823 | 49.4401 | 55.9718 | 58.166 | 55.299 | 48.9737 | 39.1341 | 25.7343 | 9.5261 | 0.03313 | 0 | 0 | 0 | 0 | 0 | 0
PV | 18 | 10 | 0 | 0 | 0 | 0 | 0 | 0 | 0.84269 | 12.3191 | 27.6982 | 39.4379 | 46.7061 | 48.9445 | 47.4066 | 42.3083 | 32.9624 | 19.0711 | 2.9257 | 0 | 0 | 0 | 0 | 0 | 0 | 0
PV | 18 | 11 | 0 | 0 | 0 | 0 | 0 | 0 | 0.020388 | 12.174 | 29.6233 | 42.3758 | 49.2107 | 51.3973 | 49.5752 | 43.2856 | 31.2161 | 15.9075 | 0.75944 | 0 | 0 | 0 | 0 | 0 | 0 | 0
PV | 19 | 0 | 0 | 0 | 0 | 0 | 0 | 0 | 0.23251 | 11.9873 | 25.2173 | 36.3598 | 43.8648 | 46.8875 | 45.3813 | 39.925 | 29.2294 | 14.9531 | 1.5888 | 0 | 0 | 0 | 0 | 0 | 0 | 0
PV | 19 | 1 | 0 | 0 | 0 | 0 | 0 | 0 | 2.231 | 15.1909 | 28.9174 | 39.958 | 47.2403 | 50.4238 | 49.1481 | 43.2331 | 31.9092 | 18.9608 | 4.6622 | 0 | 0 | 0 | 0 | 0 | 0 | 0
PV | 19 | 2 | 0 | 0 | 0 | 0 | 0 | 0.038752 | 5.6216 | 18.2884 | 31.1825 | 43.2138 | 50.9229 | 54.9841 | 53.6071 | 46.6885 | 36.7189 | 24.8556 | 10.2435 | 0.45727 | 0 | 0 | 0 | 0 | 0 | 0
PV | 19 | 3 | 0 | 0 | 0 | 0 | 0 | 0.94237 | 11.1082 | 26.3862 | 40.2387 | 50.2951 | 56.323 | 58.7176 | 57.5297 | 51.6993 | 42.022 | 29.3388 | 14.6961 | 2.3653 | 0 | 0 | 0 | 0 | 0 | 0
PV | 19 | 4 | 0 | 0 | 0 | 0 | 0 | 2.6661 | 14.0412 | 28.9452 | 42.2321 | 51.9924 | 57.9422 | 60.0709 | 58.1204 | 52.9431 | 43.4308 | 31.0379 | 16.1881 | 3.5859 | 0.12917 | 0 | 0 | 0 | 0 | 0
PV | 19 | 5 | 0 | 0 | 0 | 0 | 0.06674 | 2.8938 | 14.1328 | 29.0291 | 41.7337 | 50.9865 | 56.582 | 58.8191 | 57.3748 | 52.4574 | 43.9975 | 32.0618 | 17.6113 | 4.1485 | 0.49387 | 0 | 0 | 0 | 0 | 0
PV | 19 | 6 | 0 | 0 | 0 | 0 | 0.018084 | 2.3458 | 13.5477 | 24.712 | 41.8962 | 51.1502 | 56.7047 | 58.88 | 57.4694 | 52.6047 | 44.2162 | 32.3968 | 18.0378 | 4.4022 | 0.28935 | 0 | 0 | 0 | 0 | 0
PV | 19 | 7 | 0 | 0 | 0 | 0 | 0 | 1.6095 | 13.075 | 24.7694 | 42.5059 | 52.0493 | 57.7639 | 60.027 | 58.5389 | 53.4288 | 44.6838 | 32.2237 | 17.1181 | 3.436 | 0.0051669 | 0 | 0 | 0 | 0 | 0
PV | 19 | 8 | 0 | 0 | 0 | 0 | 0 | 0.28031 | 11.3057 | 28.8503 | 43.4823 | 53.7549 | 59.7134 | 61.9825 | 60.3221 | 54.8574 | 45.383 | 31.7334 | 14.931 | 1.1212 | 0 | 0 | 0 | 0 | 0 | 0
PV | 19 | 9 | 0 | 0 | 0 | 0 | 0 | 0 | 5.0481 | 19.8614 | 38.9097 | 50.1194 | 56.7408 | 58.9652 | 56.0588 | 49.6466 | 39.6718 | 26.0879 | 9.657 | 0.033585 | 0 | 0 | 0 | 0 | 0 | 0
PV | 19 | 10 | 0 | 0 | 0 | 0 | 0 | 0 | 0.85427 | 12.4883 | 28.0787 | 39.9798 | 47.3479 | 49.617 | 48.058 | 42.8896 | 33.4153 | 19.3332 | 2.9659 | 0 | 0 | 0 | 0 | 0 | 0 | 0
PV | 19 | 11 | 0 | 0 | 0 | 0 | 0 | 0 | 0.020668 | 12.3413 | 30.0303 | 42.958 | 49.8869 | 52.1035 | 50.2563 | 43.8803 | 31.645 | 16.126 | 0.76988 | 0 | 0 | 0 | 0 | 0 | 0 | 0
Wind | 0 | 0 | 1.7898 | 1.7721 | 1.7065 | 1.6619 | 1.6505 | 1.7024 | 1.7105 | 1.6368 | 1.641 | 1.8039 | 1.9212 | 2.0316 | 2.1552 | 2.2328 | 2.21 | 1.9547 | 1.5778 | 1.4189 | 1.3734 | 1.3682 | 1.417 | 1.5218 | 1.661 | 1.75
Wind | 0 | 1 | 1.2818 | 1.2877 | 1.2939 | 1.3044 | 1.2813 | 1.2803 | 1.3173 | 1.2581 | 1.2396 | 1.3284 | 1.4639 | 1.5316 | 1.5804 | 1.6031 | 1.5431 | 1.3633 | 1.1594 | 1.1046 | 1.0986 | 1.111 | 1.1449 | 1.1915 | 1.2046 | 1.2303
Wind | 0 | 2 | 1.566 | 1.4719 | 1.3757 | 1.3771 | 1.415 | 1.4668 | 1.4905 | 1.6036 | 1.7514 | 2.0153 | 2.0853 | 0 | 0 | 2.2583 | 2.1842 | 2.0597 | 1.8768 | 1.6199 | 1.5195 | 1.4921 | 1.461 | 1.5014 | 1.5892 | 1.6311
Wind | 0 | 3 | 1.6388 | 1.7075 | 1.7123 | 1.6647 | 1.5858 | 1.4988 | 1.3872 | 0 | 0 | 0 | 0 | 0 | 0 | 0 | 0 | 0 | 0.91496 | 0.85374 | 0.90056 | 0.99731 | 1.1005 | 1.1863 | 1.3582 | 1.4984
Wind | 0 | 4 | 0.94934 | 0.9591 | 1.0662 | 1.0462 | 0.95445 | 0.87569 | 0.81342 | 0 | 0 | 0 | 0 | 0 | 0 | 0 | 1.3924 | 0 | 1.3692 | 1.253 | 1.0841 | 0.97095 | 0.84363 | 0.81389 | 0.85129 | 0.95329
Wind | 0 | 5 | 0.25209 | 0.24729 | 0.24008 | 0.22784 | 0.22016 | 0.19855 | 0.24201 | 0 | 0 | 0 | 0 | 0 | 0 | 0 | 0 | 0.78988 | 0.73922 | 0.69144 | 0.55772 | 0.35917 | 0.28642 | 0.26289 | 0.25689 | 0.25329
Wind | 0 | 6 | 0.088986 | 0.093865 | 0.097118 | 0.098744 | 0.095956 | 0.074349 | 0.053206 | 0.042286 | 0.038568 | 0 | 0.096189 | 0 | 0 | 0.10176 | 0.10153 | 0.11338 | 0.14452 | 0.26696 | 0.36989 | 0.18448 | 0.097118 | 0.081551 | 0.080622 | 0.083642
Wind | 0 | 7 | 0.12384 | 0.11663 | 0.10246 | 0.086198 | 0.075975 | 0.072258 | 0.063429 | 0 | 0 | 0 | 0 | 0 | 0 | 0 | 0.30878 | 0.33875 | 0.34131 | 0.36919 | 0.33829 | 0.21375 | 0.16217 | 0.13964 | 0.12848 | 0.12593
Wind | 0 | 8 | 0.18102 | 0.1815 | 0.1839 | 0.18054 | 0.17358 | 0.16206 | 0.13925 | 0 | 0 | 0 | 0 | 0 | 0 | 0 | 0 | 0.50466 | 0.48353 | 0.53059 | 0.41319 | 0.31691 | 0.25881 | 0.22592 | 0.21103 | 0.18198
Wind | 0 | 9 | 0.34944 | 0.3269 | 0.2888 | 0.2493 | 0.22281 | 0.25162 | 0.30204 | 0.29019 | 0 | 0 | 0 | 0 | 0 | 0 | 0 | 0.43192 | 0.48513 | 0.45004 | 0.36245 | 0.33225 | 0.32411 | 0.33759 | 0.35594 | 0.34932
Wind | 0 | 10 | 1.2033 | 1.1918 | 1.1668 | 1.1733 | 1.1464 | 1.1005 | 1.095 | 0.99803 | 0.91184 | 0.87679 | 0.87511 | 0.83886 | 0.77163 | 0.69625 | 0.58917 | 0.52627 | 0.49529 | 0.47945 | 0.54403 | 0.65063 | 0.76539 | 0.92265 | 1.0691 | 1.1714
Wind | 0 | 11 | 0.48572 | 0.45353 | 0.3822 | 0.33643 | 0.32295 | 0.30878 | 0.28113 | 0.22305 | 0.14777 | 0.13685 | 0.15474 | 0 | 0.24907 | 0.25929 | 0.27927 | 0.33341 | 0.34549 | 0.31645 | 0.29856 | 0.29461 | 0.33155 | 0.4045 | 0.48606 | 0.51301
Wind | 1 | 0 | 1.234 | 1.2218 | 1.1766 | 1.1459 | 1.138 | 1.1737 | 1.1793 | 1.1286 | 1.1314 | 1.2437 | 1.3246 | 1.4007 | 1.4859 | 1.5394 | 1.5237 | 1.3477 | 1.0879 | 0.97829 | 0.94689 | 0.94337 | 0.97701 | 1.0493 | 1.1452 | 1.2066
Wind | 1 | 1 | 0.88376 | 0.88784 | 0.8921 | 0.89937 | 0.88341 | 0.8827 | 0.90824 | 0.86745 | 0.85468 | 0.91586 | 1.0093 | 1.056 | 1.0897 | 1.1053 | 1.064 | 0.93998 | 0.79934 | 0.76156 | 0.75748 | 0.766 | 0.78941 | 0.82151 | 0.83056 | 0.84829
Wind | 1 | 2 | 1.0797 | 1.0148 | 0.9485 | 0.94946 | 0.97557 | 1.0113 | 1.0276 | 1.1056 | 1.2075 | 1.3895 | 0 | 0 | 0 | 1.5571 | 1.506 | 1.4201 | 1.294 | 1.1169 | 1.0477 | 1.0288 | 1.0073 | 1.0352 | 1.0957 | 1.1246
Wind | 1 | 3 | 1.1299 | 0 | 1.1806 | 0.44173 | 1.0933 | 1.0334 | 0 | 0 | 0 | 0 | 0 | 0 | 0 | 0 | 0 | 0 | 0 | 0 | 0 | 0 | 0 | 0.81789 | 0 | 0
Wind | 1 | 4 | 0.65454 | 0.66127 | 0.73512 | 0.72134 | 0.65807 | 0.60376 | 0 | 0 | 0 | 0 | 0 | 0 | 0 | 0 | 0 | 0 | 0.94401 | 0.86392 | 0.74746 | 0.66944 | 0.58166 | 0.56115 | 0.58694 | 0.65727
Wind | 1 | 5 | 0.17381 | 0.1705 | 0.16553 | 0.15709 | 0.15179 | 0.13689 | 0.16686 | 0 | 0 | 0 | 0 | 0 | 0 | 0 | 0 | 0 | 0.50967 | 0.47673 | 0.38453 | 0.24764 | 0.19748 | 0.18126 | 0.17712 | 0.17464
Wind | 1 | 6 | 0.061354 | 0.064718 | 0.06696 | 0.068082 | 0.066159 | 0.051261 | 0.036684 | 0 | 0 | 0 | 0 | 0 | 0 | 0 | 0 | 0 | 0.099639 | 0.18406 | 0.25503 | 0.12719 | 0.06696 | 0.056227 | 0.055587 | 0.057669
Wind | 1 | 7 | 0.085382 | 0.080416 | 0.070645 | 0.059431 | 0.052383 | 0.04982 | 0.043732 | 0 | 0 | 0 | 0 | 0 | 0 | 0 | 0 | 0 | 0.23532 | 0.25454 | 0.23324 | 0.14738 | 0.11181 | 0.096275 | 0.088586 | 0.086824
Wind | 1 | 8 | 0.12481 | 0.12514 | 0.1268 | 0.12448 | 0.11968 | 0.11173 | 0.096008 | 0 | 0 | 0 | 0 | 0 | 0 | 0 | 0 | 0 | 0.33338 | 0.36582 | 0.28488 | 0.2185 | 0.17844 | 0.15577 | 0.1455 | 0.12547
Wind | 1 | 9 | 0.24093 | 0.22539 | 0.19912 | 0.17189 | 0.15362 | 0.17349 | 0.20825 | 0.20008 | 0.22219 | 0 | 0 | 0 | 0 | 0.11059 | 0.29075 | 0.2978 | 0.33448 | 0.31029 | 0.2499 | 0.22907 | 0.22347 | 0.23276 | 0.24541 | 0.24085
Wind | 1 | 10 | 0.82964 | 0.8217 | 0.80448 | 0.80895 | 0.79041 | 0.7588 | 0.75499 | 0.68812 | 0.62869 | 0.60452 | 0.60336 | 0 | 0.53202 | 0.48004 | 0.40621 | 0.36285 | 0.34149 | 0.33057 | 0.37509 | 0.44859 | 0.52771 | 0.63614 | 0.73711 | 0.80763
Wind | 1 | 11 | 0.33489 | 0.3127 | 0.26352 | 0.23196 | 0.22267 | 0.2129 | 0.19383 | 0.15378 | 0.10188 | 0.094353 | 0.10669 | 0 | 0.12211 | 0.17877 | 0.19255 | 0.22988 | 0.23821 | 0.21818 | 0.20585 | 0.20312 | 0.22859 | 0.27889 | 0.33512 | 0.3537
Wind | 2 | 0 | 1.234 | 1.2218 | 1.1766 | 1.1459 | 1.138 | 1.1737 | 1.1793 | 1.1286 | 1.1314 | 1.2437 | 1.3246 | 1.4007 | 1.4859 | 1.5394 | 1.5237 | 1.3477 | 1.0879 | 0.97829 | 0.94689 | 0.94337 | 0.97701 | 1.0493 | 1.1452 | 1.2066
Wind | 2 | 1 | 0.88376 | 0.88784 | 0.8921 | 0.89937 | 0.88341 | 0.8827 | 0.90824 | 0.86745 | 0.85468 | 0.91586 | 1.0093 | 1.056 | 1.0897 | 1.1053 | 1.064 | 0.93998 | 0.79934 | 0.76156 | 0.75748 | 0.766 | 0.78941 | 0.82151 | 0.83056 | 0.84829
Wind | 2 | 2 | 1.0797 | 1.0148 | 0.9485 | 0.94946 | 0.97557 | 1.0113 | 1.0276 | 1.1056 | 1.2075 | 1.3895 | 0 | 0 | 0 | 1.5571 | 1.506 | 1.4201 | 1.294 | 1.1169 | 1.0477 | 1.0288 | 1.0073 | 1.0352 | 1.0957 | 1.1246
Wind | 2 | 3 | 1.1299 | 1.1773 | 1.1806 | 0.71626 | 1.0933 | 1.0334 | 0.95644 | 0 | 0 | 0 | 0 | 0 | 0 | 0 | 0 | 0 | 0.63084 | 0 | 0 | 0.68762 | 0.7588 | 0 | 0.93641 | 0
Wind | 2 | 4 | 0.65454 | 0.66127 | 0.73512 | 0.72134 | 0.65807 | 0.60376 | 0 | 0 | 0 | 0 | 0 | 0 | 0 | 0 | 0 | 0 | 0.94401 | 0.86392 | 0.74746 | 0.66944 | 0.58166 | 0.56115 | 0.58694 | 0.65727
Wind | 2 | 5 | 0.17381 | 0.1705 | 0.16553 | 0.15709 | 0.15179 | 0.13689 | 0.16686 | 0 | 0 | 0 | 0 | 0 | 0 | 0 | 0 | 0 | 0.50967 | 0.47673 | 0.38453 | 0.24764 | 0.19748 | 0.18126 | 0.17712 | 0.17464
Wind | 2 | 6 | 0.061354 | 0.064718 | 0.06696 | 0.068082 | 0.066159 | 0.051261 | 0.036684 | 0 | 0 | 0 | 0 | 0 | 0 | 0 | 0 | 0 | 0.099639 | 0.18406 | 0.25503 | 0.12719 | 0.06696 | 0.056227 | 0.055587 | 0.057669
Wind | 2 | 7 | 0.085382 | 0.080416 | 0.070645 | 0.059431 | 0.052383 | 0.04982 | 0.043732 | 0 | 0 | 0 | 0 | 0 | 0 | 0 | 0 | 0 | 0.23532 | 0.25454 | 0.23324 | 0.14738 | 0.11181 | 0.096275 | 0.088586 | 0.086824
Wind | 2 | 8 | 0.12481 | 0.12514 | 0.1268 | 0.12448 | 0.11968 | 0.11173 | 0.096008 | 0 | 0 | 0 | 0 | 0 | 0 | 0 | 0 | 0 | 0.33338 | 0.36582 | 0.28488 | 0.2185 | 0.17844 | 0.15577 | 0.1455 | 0.12547
Wind | 2 | 9 | 0.24093 | 0.22539 | 0.19912 | 0.17189 | 0.15362 | 0.17349 | 0.20825 | 0.20008 | 0.22219 | 0 | 0 | 0 | 0 | 0.10798 | 0.29075 | 0.2978 | 0.33448 | 0.31029 | 0.2499 | 0.22907 | 0.22347 | 0.23276 | 0.24541 | 0.24085
Wind | 2 | 10 | 0.82964 | 0.8217 | 0.80448 | 0.80895 | 0.79041 | 0.7588 | 0.75499 | 0.68812 | 0.62869 | 0.60452 | 0.60336 | 0 | 0.53202 | 0.48004 | 0.40621 | 0.36285 | 0.34149 | 0.33057 | 0.37509 | 0.44859 | 0.52771 | 0.63614 | 0.73711 | 0.80763
Wind | 2 | 11 | 0.33489 | 0.3127 | 0.26352 | 0.23196 | 0.22267 | 0.2129 | 0.19383 | 0.15378 | 0.10188 | 0.094353 | 0.10669 | 0 | 0.12717 | 0.17877 | 0.19255 | 0.22988 | 0.23821 | 0.21818 | 0.20585 | 0.20312 | 0.22859 | 0.27889 | 0.33512 | 0.3537
Wind | 3 | 0 | 1.4474 | 1.433 | 1.38 | 1.344 | 1.3348 | 1.3767 | 1.3832 | 1.3237 | 1.327 | 1.4588 | 1.5536 | 1.6429 | 1.7428 | 1.8056 | 1.7872 | 1.5807 | 1.2759 | 1.1474 | 1.1106 | 1.1065 | 1.1459 | 1.2307 | 1.3432 | 1.4152
Wind | 3 | 1 | 1.0366 | 1.0413 | 1.0463 | 1.0549 | 1.0361 | 1.0353 | 1.0653 | 1.0174 | 1.0024 | 1.0742 | 1.1838 | 1.2385 | 1.2781 | 1.2964 | 1.2479 | 1.1025 | 0.93754 | 0.89323 | 0.88845 | 0.89843 | 0.92589 | 0.96354 | 0.97415 | 0.99495
Wind | 3 | 2 | 1.2664 | 1.1903 | 1.1125 | 1.1136 | 1.1442 | 1.1861 | 1.2053 | 1.2968 | 1.4163 | 1.6297 | 0.055956 | 0 | 0 | 1.7996 | 1.7663 | 1.6656 | 1.5178 | 1.31 | 1.2288 | 1.2066 | 1.1814 | 1.2141 | 1.2852 | 1.3191
Wind | 3 | 3 | 1.3253 | 1.3808 | 1.3847 | 1.3462 | 1.2824 | 1.2121 | 1.1218 | 0 | 0 | 0 | 0 | 0 | 0 | 0 | 0 | 0 | 0.73991 | 0.6904 | 0.72826 | 0.8065 | 0.88999 | 0.9593 | 1.0983 | 1.2117
Wind | 3 | 4 | 0.76771 | 0.7756 | 0.86222 | 0.84606 | 0.77184 | 0.70815 | 0 | 0 | 0 | 0 | 0 | 0 | 0 | 0 | 0 | 0 | 1.1072 | 1.0133 | 0.87668 | 0.78518 | 0.68222 | 0.65817 | 0.68842 | 0.7709
Wind | 3 | 5 | 0.20386 | 0.19998 | 0.19415 | 0.18425 | 0.17804 | 0.16056 | 0.1957 | 0 | 0 | 0 | 0 | 0 | 0 | 0 | 0 | 0 | 0.59779 | 0.55915 | 0.45101 | 0.29045 | 0.23162 | 0.21259 | 0.20774 | 0.20483
Wind | 3 | 6 | 0.071961 | 0.075907 | 0.078537 | 0.079852 | 0.077598 | 0.060124 | 0.043026 | 0 | 0 | 0 | 0 | 0 | 0 | 0 | 0 | 0 | 0.11687 | 0.21588 | 0.29912 | 0.14918 | 0.078537 | 0.065949 | 0.065197 | 0.06764
Wind | 3 | 7 | 0.10014 | 0.09432 | 0.082858 | 0.069706 | 0.061439 | 0.058433 | 0.051293 | 0 | 0 | 0 | 0 | 0 | 0 | 0 | 0 | 0 | 0.27601 | 0.29855 | 0.27356 | 0.17286 | 0.13115 | 0.11292 | 0.1039 | 0.10184
Wind | 3 | 8 | 0.14639 | 0.14678 | 0.14872 | 0.146 | 0.14037 | 0.13105 | 0.11261 | 0 | 0 | 0 | 0 | 0 | 0 | 0 | 0 | 0 | 0.39102 | 0.42907 | 0.33413 | 0.25628 | 0.20929 | 0.1827 | 0.17066 | 0.14717
Wind | 3 | 9 | 0.28258 | 0.26436 | 0.23354 | 0.2016 | 0.18018 | 0.20348 | 0.24425 | 0.23467 | 0.2606 | 0 | 0 | 0 | 0 | 0.17168 | 0.34102 | 0.34928 | 0.39231 | 0.36394 | 0.2931 | 0.26868 | 0.2621 | 0.273 | 0.28784 | 0.28249
Wind | 3 | 10 | 0.97308 | 0.96376 | 0.94357 | 0.94881 | 0.92707 | 0.88999 | 0.88552 | 0.80708 | 0.73738 | 0.70904 | 0.70768 | 0 | 0.59194 | 0.56304 | 0.47645 | 0.42558 | 0.40053 | 0.38772 | 0.43995 | 0.52615 | 0.61895 | 0.74612 | 0.86455 | 0.94726
Wind | 3 | 11 | 0.39279 | 0.36676 | 0.30908 | 0.27206 | 0.26116 | 0.2497 | 0.22734 | 0.18037 | 0.1195 | 0.11067 | 0.12513 | 0 | 0.20142 | 0.20968 | 0.22584 | 0.26962 | 0.27939 | 0.2559 | 0.24144 | 0.23824 | 0.26812 | 0.32711 | 0.39306 | 0.41486
Wind | 4 | 0 | 2.0053 | 1.9854 | 1.912 | 1.862 | 1.8492 | 1.9073 | 1.9164 | 1.8339 | 1.8385 | 2.021 | 2.1525 | 2.2761 | 2.4146 | 2.5015 | 2.476 | 2.19 | 1.7677 | 1.5897 | 1.5387 | 1.5329 | 1.5876 | 1.705 | 1.8609 | 1.9606
Wind | 4 | 1 | 1.4361 | 1.4427 | 1.4496 | 1.4614 | 1.4355 | 1.4344 | 1.4759 | 1.4096 | 1.3888 | 1.4882 | 1.6401 | 1.7159 | 1.7707 | 1.796 | 1.7289 | 1.5274 | 1.2989 | 1.2375 | 1.2309 | 1.2447 | 1.2828 | 1.3349 | 1.3496 | 1.3784
Wind | 4 | 2 | 1.7545 | 1.649 | 1.5413 | 1.5428 | 1.5853 | 1.6433 | 1.6699 | 1.7966 | 1.9622 | 2.2579 | 0.25249 | 0 | 0 | 2.0073 | 2.4471 | 2.3076 | 2.1028 | 1.8149 | 1.7024 | 1.6717 | 1.6368 | 1.6821 | 1.7805 | 1.8275
Wind | 4 | 3 | 1.8361 | 1.913 | 1.9184 | 1.8651 | 1.7766 | 1.6793 | 1.5542 | 0 | 0 | 0 | 0 | 0 | 0 | 0 | 0 | 0 | 1.0251 | 0.95651 | 1.009 | 1.1174 | 1.233 | 1.329 | 1.5216 | 1.6787
Wind | 4 | 4 | 1.0636 | 1.0745 | 1.1945 | 1.1722 | 1.0693 | 0.9811 | 0.23654 | 0 | 0 | 0 | 0 | 0 | 0 | 0 | 0 | 0 | 1.534 | 1.4038 | 1.2146 | 1.0878 | 0.94517 | 0.91185 | 0.95376 | 1.068
Wind | 4 | 5 | 0.28243 | 0.27705 | 0.26898 | 0.25527 | 0.24666 | 0.22245 | 0.27114 | 0 | 0 | 0 | 0 | 0 | 0 | 0 | 0 | 0 | 0.8282 | 0.77467 | 0.62485 | 0.4024 | 0.3209 | 0.29454 | 0.28781 | 0.28378
Wind | 4 | 6 | 0.099697 | 0.10516 | 0.10881 | 0.11063 | 0.10751 | 0.083298 | 0.05961 | 0 | 0 | 0 | 0 | 0 | 0 | 0 | 0 | 0 | 0.16191 | 0.29909 | 0.41441 | 0.20668 | 0.10881 | 0.091368 | 0.090326 | 0.09371
Wind | 4 | 7 | 0.13874 | 0.13067 | 0.1148 | 0.096574 | 0.08512 | 0.080955 | 0.071064 | 0 | 0 | 0 | 0 | 0 | 0 | 0 | 0 | 0 | 0.38239 | 0.41363 | 0.37901 | 0.23948 | 0.18169 | 0.15644 | 0.14395 | 0.14109
Wind | 4 | 8 | 0.20281 | 0.20335 | 0.20604 | 0.20228 | 0.19448 | 0.18156 | 0.15601 | 0 | 0 | 0 | 0 | 0 | 0 | 0 | 0 | 0 | 0.54173 | 0.59445 | 0.46292 | 0.35506 | 0.28996 | 0.25311 | 0.23644 | 0.20389
Wind | 4 | 9 | 0.3915 | 0.36625 | 0.32356 | 0.27931 | 0.24963 | 0.28191 | 0.3384 | 0.32512 | 0.36105 | 0 | 0 | 0 | 0 | 0.35108 | 0.47246 | 0.48391 | 0.54352 | 0.50421 | 0.40608 | 0.37224 | 0.36313 | 0.37823 | 0.39879 | 0.39137
Wind | 4 | 10 | 1.3481 | 1.3352 | 1.3073 | 1.3145 | 1.2844 | 1.233 | 1.2268 | 1.1182 | 1.0216 | 0.98233 | 0.98045 | 0.080859 | 0.76382 | 0.78005 | 0.66009 | 0.58961 | 0.55491 | 0.53716 | 0.60952 | 0.72895 | 0.85752 | 1.0337 | 1.1978 | 1.3124
Wind | 4 | 11 | 0.54419 | 0.50813 | 0.4282 | 0.37692 | 0.36183 | 0.34595 | 0.31497 | 0.24989 | 0.16556 | 0.15332 | 0.17336 | 0 | 0.27905 | 0.2905 | 0.31289 | 0.37354 | 0.38708 | 0.35454 | 0.33449 | 0.33007 | 0.37146 | 0.45319 | 0.54456 | 0.57476
Wind | 5 | 0 | 2.3459 | 2.3226 | 2.2367 | 2.1782 | 2.1633 | 2.2312 | 2.2419 | 2.1453 | 2.1508 | 2.3643 | 2.5181 | 2.6627 | 2.8247 | 2.9264 | 2.8966 | 2.5619 | 2.068 | 1.8597 | 1.8 | 1.7933 | 1.8573 | 1.9946 | 2.177 | 2.2936
Wind | 5 | 1 | 1.68 | 1.6878 | 1.6959 | 1.7097 | 1.6793 | 1.678 | 1.7265 | 1.649 | 1.6247 | 1.741 | 1.9187 | 1.8924 | 2.0714 | 2.1011 | 2.0225 | 1.7869 | 1.5195 | 1.4477 | 1.44 | 1.4561 | 1.5006 | 1.5617 | 1.5789 | 1.6126
Wind | 5 | 2 | 2.0525 | 1.9291 | 1.8031 | 1.8049 | 1.8545 | 1.9224 | 1.9535 | 2.1018 | 2.2955 | 2.6414 | 0.36027 | 0 | 0 | 2.1652 | 2.8628 | 2.6996 | 2.4599 | 2.1231 | 1.9916 | 1.9556 | 1.9148 | 1.9678 | 2.0829 | 2.1379
Wind | 5 | 3 | 2.1479 | 2.2379 | 2.2442 | 2.1819 | 2.0784 | 1.9645 | 1.8182 | 0 | 0 | 0 | 0 | 0 | 0 | 0 | 0 | 0 | 1.1992 | 1.119 | 1.1803 | 1.3071 | 1.4425 | 1.5548 | 1.7801 | 1.9639
Wind | 5 | 4 | 1.2443 | 1.2571 | 1.3974 | 1.3713 | 1.251 | 1.1477 | 0.37305 | 0 | 0 | 0 | 0 | 0 | 0 | 0 | 0 | 0 | 1.7945 | 1.6423 | 1.4209 | 1.2726 | 1.1057 | 1.0667 | 1.1158 | 1.2494
Wind | 5 | 5 | 0.3304 | 0.32411 | 0.31467 | 0.29862 | 0.28855 | 0.26023 | 0.31719 | 0 | 0 | 0 | 0 | 0 | 0 | 0 | 0 | 0 | 0.96887 | 0.90625 | 0.73098 | 0.47075 | 0.3754 | 0.34456 | 0.3367 | 0.33198
Wind | 5 | 6 | 0.11663 | 0.12303 | 0.12729 | 0.12942 | 0.12577 | 0.097446 | 0.069735 | 0 | 0 | 0 | 0 | 0 | 0 | 0.13338 | 0 | 0 | 0.18941 | 0.34989 | 0.4848 | 0.24179 | 0.12729 | 0.10689 | 0.10567 | 0.10963
Wind | 5 | 7 | 0.16231 | 0.15287 | 0.13429 | 0.11298 | 0.099578 | 0.094706 | 0.083134 | 0 | 0 | 0 | 0 | 0 | 0 | 0 | 0 | 0 | 0.44734 | 0.48388 | 0.44338 | 0.28016 | 0.21256 | 0.18302 | 0.1684 | 0.16505
Wind | 5 | 8 | 0.23726 | 0.23789 | 0.24104 | 0.23663 | 0.22751 | 0.2124 | 0.18251 | 0 | 0 | 0 | 0 | 0 | 0 | 0 | 0 | 0 | 0.63375 | 0.69542 | 0.54155 | 0.41537 | 0.33922 | 0.29611 | 0.2766 | 0.23852
Wind | 5 | 9 | 0.458 | 0.42846 | 0.37852 | 0.32675 | 0.29203 | 0.3298 | 0.39588 | 0.38035 | 0.42237 | 0 | 0 | 0 | 0 | 0.45247 | 0.5527 | 0.5661 | 0.63584 | 0.58986 | 0.47505 | 0.43546 | 0.42481 | 0.44247 | 0.46652 | 0.45785
Wind | 5 | 10 | 1.5771 | 1.562 | 1.5293 | 1.5378 | 1.5026 | 1.4425 | 1.4352 | 1.3081 | 1.1951 | 1.1492 | 1.147 | 0.16847 | 0.87174 | 0.91255 | 0.7722 | 0.68976 | 0.64917 | 0.6284 | 0.71304 | 0.85276 | 1.0032 | 1.2093 | 1.4012 | 1.5353
Wind | 5 | 11 | 0.63662 | 0.59443 | 0.50094 | 0.44095 | 0.42328 | 0.40471 | 0.36847 | 0.29234 | 0.19367 | 0.17936 | 0.20281 | 0 | 0.32645 | 0.33984 | 0.36603 | 0.43699 | 0.45282 | 0.41476 | 0.39131 | 0.38613 | 0.43455 | 0.53017 | 0.63706 | 0.67238
Wind | 6 | 0 | 0.25676 | 0.25421 | 0.24481 | 0.23841 | 0.23678 | 0.24421 | 0.24538 | 0.23481 | 0.23541 | 0.25878 | 0.27561 | 0.29144 | 0.30917 | 0.3203 | 0.31704 | 0.28041 | 0.22635 | 0.20355 | 0.19702 | 0.19628 | 0.20328 | 0.21831 | 0.23828 | 0.25104
Wind | 6 | 1 | 0.18388 | 0.18473 | 0.18561 | 0.18713 | 0.18381 | 0.18366 | 0.18897 | 0.18048 | 0.17783 | 0.19056 | 0.20869 | 0 | 0 | 0.22997 | 0.22137 | 0.19558 | 0.16631 | 0.15845 | 0.15761 | 0.15938 | 0.16425 | 0.17093 | 0.17281 | 0.1765
Wind | 6 | 2 | 0.22465 | 0.21115 | 0.19735 | 0.19755 | 0.20298 | 0.21041 | 0.21381 | 0 | 0 | 0 | 0 | 0 | 0 | 0 | 0 | 0 | 0.26924 | 0.23238 | 0.21798 | 0.21405 | 0.20958 | 0.21538 | 0.22798 | 0.23399
Wind | 6 | 3 | 0 | 0 | 0 | 0 | 0 | 0 | 0 | 0 | 0 | 0 | 0 | 0 | 0 | 0 | 0 | 0 | 0 | 0 | 0 | 0 | 0 | 0 | 0 | 0
Wind | 6 | 4 | 0 | 0 | 0 | 0 | 0 | 0 | 0 | 0 | 0 | 0 | 0 | 0 | 0 | 0 | 0 | 0 | 0 | 0 | 0 | 0 | 0 | 0 | 0 | 0
Wind | 6 | 5 | 0.036163 | 0.035475 | 0.034441 | 0.032685 | 0.031583 | 0.028483 | 0 | 0 | 0 | 0 | 0 | 0 | 0 | 0 | 0 | 0 | 0 | 0.099191 | 0.080007 | 0.051524 | 0.041088 | 0.037713 | 0.036852 | 0.036336
Wind | 6 | 6 | 0.012766 | 0.013465 | 0.013932 | 0.014165 | 0.013765 | 0.010666 | 0 | 0 | 0 | 0 | 0 | 0 | 0 | 0 | 0 | 0 | 0 | 0.038296 | 0.053062 | 0.026464 | 0.013932 | 0.011699 | 0.011566 | 0.011999
Wind | 6 | 7 | 0.017765 | 0.016732 | 0.014699 | 0.012366 | 0.010899 | 0.010366 | 0.0090992 | 0 | 0 | 0 | 0 | 0 | 0 | 0 | 0 | 0 | 0 | 0.052962 | 0.048529 | 0.030664 | 0.023265 | 0.020032 | 0.018432 | 0.018065
Wind | 6 | 8 | 0.025969 | 0.026038 | 0.026382 | 0.0259 | 0.024901 | 0.023248 | 0.019976 | 0 | 0 | 0 | 0 | 0 | 0 | 0 | 0 | 0 | 0.069365 | 0.076115 | 0.059273 | 0.045463 | 0.037128 | 0.032409 | 0.030274 | 0.026107
Wind | 6 | 9 | 0.050129 | 0.046896 | 0.04143 | 0.035763 | 0.031964 | 0.036097 | 0.043329 | 0 | 0 | 0 | 0 | 0 | 0 | 0 | 0 | 0 | 0.069594 | 0.064561 | 0.051995 | 0.047662 | 0.046496 | 0.048429 | 0.051062 | 0.050112
Wind | 6 | 10 | 0.17262 | 0.17097 | 0.16738 | 0.16831 | 0.16446 | 0.15788 | 0.15709 | 0.14317 | 0.13081 | 0.12578 | 0 | 0 | 0 | 0.09988 | 0.084519 | 0.075495 | 0.071052 | 0.068779 | 0.078044 | 0.093336 | 0.1098 | 0.13236 | 0.15337 | 0.16804
Wind | 6 | 11 | 0.069679 | 0.065062 | 0.054828 | 0.048262 | 0.046329 | 0.044296 | 0.04033 | 0.031997 | 0.021198 | 0.019632 | 0 | 0 | 0 | 0.037197 | 0.040063 | 0.047829 | 0.049562 | 0.045396 | 0.042829 | 0.042263 | 0.047562 | 0.058028 | 0.069727 | 0.073593
Wind | 7 | 0 | 0.25676 | 0.25421 | 0.24481 | 0.23841 | 0.23678 | 0.24421 | 0.24538 | 0.23481 | 0.23541 | 0.25878 | 0.27561 | 0.14049 | 0.30917 | 0.3203 | 0.31704 | 0.28041 | 0.22635 | 0.20355 | 0.19702 | 0.19628 | 0.20328 | 0.21831 | 0.23828 | 0.25104
Wind | 7 | 1 | 0.18388 | 0.18473 | 0.18561 | 0.18713 | 0.18381 | 0.18366 | 0.18897 | 0.18048 | 0.17783 | 0.19056 | 0.052893 | 0 | 0 | 0.22997 | 0.22137 | 0.19558 | 0.16631 | 0.15845 | 0.15761 | 0.15938 | 0.16425 | 0.17093 | 0.17281 | 0.1765
Wind | 7 | 2 | 0.22465 | 0.21115 | 0.19735 | 0.19755 | 0.20298 | 0.21041 | 0.21381 | 0 | 0 | 0 | 0 | 0 | 0 | 0 | 0 | 0 | 0.26924 | 0.23238 | 0.21798 | 0.21405 | 0.20958 | 0.21538 | 0.22798 | 0.23399
Wind | 7 | 3 | 0 | 0 | 0 | 0 | 0 | 0 | 0 | 0 | 0 | 0 | 0 | 0 | 0 | 0 | 0 | 0 | 0 | 0 | 0 | 0 | 0 | 0 | 0 | 0
Wind | 7 | 4 | 0 | 0 | 0 | 0 | 0 | 0 | 0 | 0 | 0 | 0 | 0 | 0 | 0 | 0 | 0 | 0 | 0 | 0 | 0 | 0 | 0 | 0 | 0 | 0
Wind | 7 | 5 | 0.036163 | 0.035475 | 0.034441 | 0.032685 | 0.031583 | 0.028483 | 0 | 0 | 0 | 0 | 0 | 0 | 0 | 0 | 0 | 0 | 0 | 0.099191 | 0.080007 | 0.051524 | 0.041088 | 0.037713 | 0.036852 | 0.036336
Wind | 7 | 6 | 0.012766 | 0.013465 | 0.013932 | 0.014165 | 0.013765 | 0.010666 | 0 | 0 | 0 | 0 | 0 | 0 | 0 | 0 | 0 | 0 | 0 | 0.038296 | 0.053062 | 0.026464 | 0.013932 | 0.011699 | 0.011566 | 0.011999
Wind | 7 | 7 | 0.017765 | 0.016732 | 0.014699 | 0.012366 | 0.010899 | 0.010366 | 0.0090992 | 0 | 0 | 0 | 0 | 0 | 0 | 0 | 0 | 0 | 0 | 0.052962 | 0.048529 | 0.030664 | 0.023265 | 0.020032 | 0.018432 | 0.018065
Wind | 7 | 8 | 0.025969 | 0.026038 | 0.026382 | 0.0259 | 0.024901 | 0.023248 | 0.019976 | 0 | 0 | 0 | 0 | 0 | 0 | 0 | 0 | 0 | 0.069365 | 0.076115 | 0.059273 | 0.045463 | 0.037128 | 0.032409 | 0.030274 | 0.026107
Wind | 7 | 9 | 0.050129 | 0.046896 | 0.04143 | 0.035763 | 0.031964 | 0.036097 | 0.043329 | 0 | 0 | 0 | 0 | 0 | 0 | 0 | 0 | 0 | 0.069594 | 0.064561 | 0.051995 | 0.047662 | 0.046496 | 0.048429 | 0.051062 | 0.050112
Wind | 7 | 10 | 0.17262 | 0.17097 | 0.16738 | 0.16831 | 0.16446 | 0.15788 | 0.15709 | 0.14317 | 0.13081 | 0.12578 | 0 | 0 | 0 | 0.09988 | 0.084519 | 0.075495 | 0.071052 | 0.068779 | 0.078044 | 0.093336 | 0.1098 | 0.13236 | 0.15337 | 0.16804
Wind | 7 | 11 | 0.069679 | 0.065062 | 0.054828 | 0.048262 | 0.046329 | 0.044296 | 0.04033 | 0.031997 | 0.021198 | 0.019632 | 0 | 0 | 0 | 0.037197 | 0.040063 | 0.047829 | 0.049562 | 0.045396 | 0.042829 | 0.042263 | 0.047562 | 0.058028 | 0.069727 | 0.073593
Wind | 8 | 0 | 0.25676 | 0.25421 | 0.24481 | 0.23841 | 0.23678 | 0.24421 | 0.24538 | 0.23481 | 0.23541 | 0.25878 | 0.27561 | 0.082949 | 0.30917 | 0.3203 | 0.31704 | 0.28041 | 0.22635 | 0.20355 | 0.19702 | 0.19628 | 0.20328 | 0.21831 | 0.23828 | 0.25104
Wind | 8 | 1 | 0.18388 | 0.18473 | 0.18561 | 0.18713 | 0.18381 | 0.18366 | 0.18897 | 0.18048 | 0.17783 | 0.19056 | 0 | 0 | 0 | 0.22997 | 0.22137 | 0.19558 | 0.16631 | 0.15845 | 0.15761 | 0.15938 | 0.16425 | 0.17093 | 0.17281 | 0.1765
Wind | 8 | 2 | 0.22465 | 0.21115 | 0.19735 | 0.19755 | 0.20298 | 0.21041 | 0.21381 | 0 | 0 | 0 | 0 | 0 | 0 | 0 | 0 | 0 | 0.26924 | 0.23238 | 0.21798 | 0.21405 | 0.20958 | 0.21538 | 0.22798 | 0.23399
Wind | 8 | 3 | 0 | 0 | 0 | 0 | 0 | 0 | 0 | 0 | 0 | 0 | 0 | 0 | 0 | 0 | 0 | 0 | 0 | 0 | 0 | 0 | 0 | 0 | 0 | 0
Wind | 8 | 4 | 0 | 0 | 0 | 0 | 0 | 0 | 0 | 0 | 0 | 0 | 0 | 0 | 0 | 0 | 0 | 0 | 0 | 0 | 0 | 0 | 0 | 0 | 0 | 0
Wind | 8 | 5 | 0.036163 | 0.035475 | 0.034441 | 0.032685 | 0.031583 | 0.028483 | 0 | 0 | 0 | 0 | 0 | 0 | 0 | 0 | 0 | 0 | 0 | 0.099191 | 0.080007 | 0.051524 | 0.041088 | 0.037713 | 0.036852 | 0.036336
Wind | 8 | 6 | 0.012766 | 0.013465 | 0.013932 | 0.014165 | 0.013765 | 0.010666 | 0 | 0 | 0 | 0 | 0 | 0 | 0 | 0 | 0 | 0 | 0 | 0.038296 | 0.053062 | 0.026464 | 0.013932 | 0.011699 | 0.011566 | 0.011999
Wind | 8 | 7 | 0.017765 | 0.016732 | 0.014699 | 0.012366 | 0.010899 | 0.010366 | 0.0090992 | 0 | 0 | 0 | 0 | 0 | 0 | 0 | 0 | 0 | 0 | 0.052962 | 0.048529 | 0.030664 | 0.023265 | 0.020032 | 0.018432 | 0.018065
Wind | 8 | 8 | 0.025969 | 0.026038 | 0.026382 | 0.0259 | 0.024901 | 0.023248 | 0.019976 | 0 | 0 | 0 | 0 | 0 | 0 | 0 | 0 | 0 | 0.069365 | 0.076115 | 0.059273 | 0.045463 | 0.037128 | 0.032409 | 0.030274 | 0.026107
Wind | 8 | 9 | 0.050129 | 0.046896 | 0.04143 | 0.035763 | 0.031964 | 0.036097 | 0.043329 | 0 | 0 | 0 | 0 | 0 | 0 | 0 | 0 | 0 | 0.069594 | 0.064561 | 0.051995 | 0.047662 | 0.046496 | 0.048429 | 0.051062 | 0.050112
Wind | 8 | 10 | 0.17262 | 0.17097 | 0.16738 | 0.16831 | 0.16446 | 0.15788 | 0.15709 | 0.14317 | 0.13081 | 0.12578 | 0 | 0 | 0 | 0.09988 | 0.084519 | 0.075495 | 0.071052 | 0.068779 | 0.078044 | 0.093336 | 0.1098 | 0.13236 | 0.15337 | 0.16804
Wind | 8 | 11 | 0.069679 | 0.065062 | 0.054828 | 0.048262 | 0.046329 | 0.044296 | 0.04033 | 0.031997 | 0.021198 | 0 | 0 | 0 | 0 | 0.037197 | 0.040063 | 0.047829 | 0.049562 | 0.045396 | 0.042829 | 0.042263 | 0.047562 | 0.058028 | 0.069727 | 0.073593
Wind | 9 | 0 | 0.61253 | 0.60645 | 0.58403 | 0.56876 | 0.56487 | 0.5826 | 0.58538 | 0.56017 | 0.56161 | 0.61734 | 0.6575 | 0 | 0.73757 | 0.76413 | 0.75633 | 0.66895 | 0.53998 | 0.48559 | 0.47001 | 0.46826 | 0.48495 | 0.52082 | 0.56844 | 0.5989
Wind | 9 | 1 | 0.43867 | 0.44069 | 0.44281 | 0.44642 | 0.43849 | 0.43814 | 0.45082 | 0.43057 | 0.42423 | 0.4546 | 0 | 0 | 0 | 0.54862 | 0.52811 | 0.46658 | 0.39677 | 0.37801 | 0.37599 | 0.38021 | 0.39184 | 0.40777 | 0.41226 | 0.42106
Wind | 9 | 2 | 0.53592 | 0.50372 | 0.4708 | 0.47128 | 0.48424 | 0.50197 | 0.51008 | 0 | 0 | 0 | 0 | 0 | 0 | 0 | 0 | 0 | 0.64231 | 0.55437 | 0.52002 | 0.51064 | 0.49998 | 0.51382 | 0.54387 | 0.55822
Wind | 9 | 3 | 0 | 0 | 0 | 0 | 0 | 0 | 0 | 0 | 0 | 0 | 0 | 0 | 0 | 0 | 0 | 0 | 0 | 0 | 0 | 0 | 0 | 0 | 0 | 0
Wind | 9 | 4 | 0 | 0 | 0 | 0 | 0 | 0 | 0 | 0 | 0 | 0 | 0 | 0 | 0 | 0 | 0 | 0 | 0 | 0 | 0 | 0 | 0 | 0 | 0 | 0
Wind | 9 | 5 | 0.086272 | 0.084629 | 0.082164 | 0.077974 | 0.075345 | 0.06795 | 0 | 0 | 0 | 0 | 0 | 0 | 0 | 0 | 0 | 0 | 0 | 0.23663 | 0.19087 | 0.12292 | 0.098022 | 0.08997 | 0.087916 | 0.086683
Wind | 9 | 6 | 0.030454 | 0.032124 | 0.033237 | 0.033793 | 0.032839 | 0.025444 | 0 | 0 | 0 | 0 | 0 | 0 | 0 | 0 | 0 | 0 | 0 | 0.091361 | 0.12659 | 0.063134 | 0.033237 | 0.027909 | 0.027591 | 0.028625
Wind | 9 | 7 | 0.042381 | 0.039916 | 0.035066 | 0.0295 | 0.026001 | 0.024729 | 0.021707 | 0 | 0 | 0 | 0 | 0 | 0 | 0 | 0 | 0 | 0 | 0.12635 | 0.11577 | 0.073153 | 0.055501 | 0.047788 | 0.043971 | 0.043096
Wind | 9 | 8 | 0.061952 | 0.062116 | 0.062938 | 0.061787 | 0.059405 | 0.055461 | 0.047655 | 0 | 0 | 0 | 0 | 0 | 0 | 0 | 0 | 0 | 0.16548 | 0.18158 | 0.1414 | 0.10846 | 0.088573 | 0.077317 | 0.072222 | 0.06228
Wind | 9 | 9 | 0.11959 | 0.11188 | 0.098836 | 0.085318 | 0.076254 | 0.086113 | 0.10337 | 0 | 0 | 0 | 0 | 0 | 0 | 0 | 0 | 0 | 0.16602 | 0.15402 | 0.12404 | 0.1137 | 0.11092 | 0.11553 | 0.12182 | 0.11955
Wind | 9 | 10 | 0.41181 | 0.40786 | 0.39932 | 0.40154 | 0.39233 | 0.37664 | 0.37475 | 0.34156 | 0.31206 | 0.30006 | 0 | 0 | 0 | 0.23828 | 0.20163 | 0.1801 | 0.1695 | 0.16408 | 0.18618 | 0.22266 | 0.26194 | 0.31576 | 0.36588 | 0.40088
Wind | 9 | 11 | 0.16623 | 0.15521 | 0.1308 | 0.11514 | 0.11052 | 0.10567 | 0.096212 | 0.076333 | 0.050571 | 0 | 0 | 0 | 0 | 0.088737 | 0.095576 | 0.1141 | 0.11824 | 0.1083 | 0.10218 | 0.10082 | 0.11347 | 0.13843 | 0.16634 | 0.17557
Wind | 10 | 0 | 0.25676 | 0.25421 | 0.24481 | 0.23841 | 0.23678 | 0.24421 | 0.24538 | 0.23481 | 0.23541 | 0.25878 | 0.27561 | 0.15355 | 0.30917 | 0.3203 | 0.31704 | 0.28041 | 0.22635 | 0.20355 | 0.19702 | 0.19628 | 0.20328 | 0.21831 | 0.23828 | 0.25104
Wind | 10 | 1 | 0.18388 | 0.18473 | 0.18561 | 0.18713 | 0.18381 | 0.18366 | 0.18897 | 0.18048 | 0.17783 | 0.19056 | 0.051609 | 0 | 0 | 0.22997 | 0.22137 | 0.19558 | 0.16631 | 0.15845 | 0.15761 | 0.15938 | 0.16425 | 0.17093 | 0.17281 | 0.1765
Wind | 10 | 2 | 0.22465 | 0.21115 | 0.19735 | 0.19755 | 0.20298 | 0.21041 | 0.21381 | 0 | 0 | 0 | 0 | 0 | 0 | 0 | 0 | 0 | 0.26924 | 0.23238 | 0.21798 | 0.21405 | 0.20958 | 0.21538 | 0.22798 | 0.23399
Wind | 10 | 3 | 0 | 0 | 0 | 0 | 0 | 0 | 0 | 0 | 0 | 0 | 0 | 0 | 0 | 0 | 0 | 0 | 0 | 0 | 0 | 0 | 0 | 0 | 0 | 0
Wind | 10 | 4 | 0 | 0 | 0 | 0 | 0 | 0 | 0 | 0 | 0 | 0 | 0 | 0 | 0 | 0 | 0 | 0 | 0 | 0 | 0 | 0 | 0 | 0 | 0 | 0
Wind | 10 | 5 | 0.036163 | 0.035475 | 0.034441 | 0.032685 | 0.031583 | 0.028483 | 0 | 0 | 0 | 0 | 0 | 0 | 0 | 0 | 0 | 0 | 0 | 0.099191 | 0.080007 | 0.051524 | 0.041088 | 0.037713 | 0.036852 | 0.036336
Wind | 10 | 6 | 0.012766 | 0.013465 | 0.013932 | 0.014165 | 0.013765 | 0.010666 | 0 | 0 | 0 | 0 | 0 | 0 | 0 | 0 | 0 | 0 | 0 | 0.038296 | 0.053062 | 0.026464 | 0.013932 | 0.011699 | 0.011566 | 0.011999
Wind | 10 | 7 | 0.017765 | 0.016732 | 0.014699 | 0.012366 | 0.010899 | 0.010366 | 0.0090992 | 0 | 0 | 0 | 0 | 0 | 0 | 0 | 0 | 0 | 0 | 0.052962 | 0.048529 | 0.030664 | 0.023265 | 0.020032 | 0.018432 | 0.018065
Wind | 10 | 8 | 0.025969 | 0.026038 | 0.026382 | 0.0259 | 0.024901 | 0.023248 | 0.019976 | 0 | 0 | 0 | 0 | 0 | 0 | 0 | 0 | 0 | 0.069365 | 0.076115 | 0.059273 | 0.045463 | 0.037128 | 0.032409 | 0.030274 | 0.026107
Wind | 10 | 9 | 0.050129 | 0.046896 | 0.04143 | 0.035763 | 0.031964 | 0.036097 | 0.043329 | 0 | 0 | 0 | 0 | 0 | 0 | 0 | 0 | 0 | 0.069594 | 0.064561 | 0.051995 | 0.047662 | 0.046496 | 0.048429 | 0.051062 | 0.050112
Wind | 10 | 10 | 0.17262 | 0.17097 | 0.16738 | 0.16831 | 0.16446 | 0.15788 | 0.15709 | 0.14317 | 0.13081 | 0.12578 | 0 | 0 | 0 | 0.09988 | 0.084519 | 0.075495 | 0.071052 | 0.068779 | 0.078044 | 0.093336 | 0.1098 | 0.13236 | 0.15337 | 0.16804
Wind | 10 | 11 | 0.069679 | 0.065062 | 0.054828 | 0.048262 | 0.046329 | 0.044296 | 0.04033 | 0.031997 | 0.021198 | 0.019632 | 0 | 0 | 0 | 0.037197 | 0.040063 | 0.047829 | 0.049562 | 0.045396 | 0.042829 | 0.042263 | 0.047562 | 0.058028 | 0.069727 | 0.073593
Wind | 11 | 0 | 0.65465 | 0.64816 | 0.62419 | 0.60787 | 0.60371 | 0.62266 | 0.62563 | 0.59869 | 0.60022 | 0.6598 | 0.70271 | 0 | 0.78829 | 0.81667 | 0.80834 | 0.71495 | 0.57711 | 0.51898 | 0.50233 | 0.50046 | 0.5183 | 0.55663 | 0.60753 | 0.64008
Wind | 11 | 1 | 0.46883 | 0.471 | 0.47326 | 0.47711 | 0.46865 | 0.46827 | 0.48182 | 0.46018 | 0.4534 | 0.48586 | 0 | 0 | 0 | 0.58635 | 0.56443 | 0.49866 | 0.42405 | 0.40401 | 0.40184 | 0.40636 | 0.41878 | 0.43581 | 0.44061 | 0.45002
Wind | 11 | 2 | 0.57277 | 0.53836 | 0.50317 | 0.50368 | 0.51754 | 0.53649 | 0.54516 | 0 | 0 | 0 | 0 | 0 | 0 | 0 | 0 | 0 | 0.68648 | 0.59249 | 0.55578 | 0.54575 | 0.53436 | 0.54915 | 0.58127 | 0.59661
Wind | 11 | 3 | 0 | 0 | 0 | 0 | 0 | 0 | 0 | 0 | 0 | 0 | 0 | 0 | 0 | 0 | 0 | 0 | 0 | 0 | 0 | 0 | 0 | 0 | 0 | 0
Wind | 11 | 4 | 0.34723 | 0.3508 | 0.38998 | 0.38267 | 0.3491 | 0.32029 | 0 | 0 | 0 | 0 | 0 | 0 | 0 | 0 | 0 | 0 | 0 | 0.4583 | 0.39652 | 0.35514 | 0.30857 | 0.29769 | 0.31137 | 0.34868
Wind | 11 | 5 | 0.092205 | 0.090449 | 0.087814 | 0.083336 | 0.080526 | 0.072622 | 0 | 0 | 0 | 0 | 0 | 0 | 0 | 0 | 0 | 0 | 0 | 0.2529 | 0.20399 | 0.13137 | 0.10476 | 0.096156 | 0.093961 | 0.092644
Wind | 11 | 6 | 0.032548 | 0.034332 | 0.035522 | 0.036117 | 0.035097 | 0.027194 | 0.019461 | 0 | 0 | 0 | 0 | 0 | 0 | 0 | 0 | 0 | 0 | 0.097644 | 0.13529 | 0.067475 | 0.035522 | 0.029828 | 0.029489 | 0.030593
Wind | 11 | 7 | 0.045295 | 0.042661 | 0.037477 | 0.031528 | 0.027789 | 0.026429 | 0.0232 | 0 | 0 | 0 | 0 | 0 | 0 | 0 | 0 | 0 | 0.12484 | 0.13504 | 0.12373 | 0.078183 | 0.059317 | 0.051074 | 0.046995 | 0.04606
Wind | 11 | 8 | 0.066212 | 0.066387 | 0.067266 | 0.066036 | 0.06349 | 0.059275 | 0.050932 | 0 | 0 | 0 | 0 | 0 | 0 | 0 | 0 | 0 | 0.17686 | 0.19407 | 0.15113 | 0.11591 | 0.094664 | 0.082633 | 0.077189 | 0.066563
Wind | 11 | 9 | 0.12781 | 0.11957 | 0.10563 | 0.091185 | 0.081497 | 0.092035 | 0.11048 | 0 | 0 | 0 | 0 | 0 | 0 | 0 | 0 | 0 | 0.17744 | 0.16461 | 0.13257 | 0.12152 | 0.11855 | 0.12348 | 0.13019 | 0.12777
Wind | 11 | 10 | 0.44012 | 0.43591 | 0.42678 | 0.42915 | 0.41931 | 0.40254 | 0.40052 | 0.36504 | 0.33352 | 0.3207 | 0 | 0 | 0 | 0.19035 | 0.2155 | 0.19249 | 0.18116 | 0.17536 | 0.19899 | 0.23798 | 0.27995 | 0.33747 | 0.39104 | 0.42845
Wind | 11 | 11 | 0.17766 | 0.16589 | 0.13979 | 0.12305 | 0.11812 | 0.11294 | 0.10283 | 0.081582 | 0.054048 | 0 | 0 | 0 | 0 | 0.094839 | 0.10215 | 0.12195 | 0.12637 | 0.11574 | 0.1092 | 0.10776 | 0.12127 | 0.14795 | 0.17778 | 0.18764
Wind | 12 | 0 | 0.63949 | 0.63314 | 0.60973 | 0.59379 | 0.58972 | 0.60824 | 0.61114 | 0.58483 | 0.58632 | 0.64451 | 0.68643 | 0 | 0.77003 | 0.79775 | 0.78962 | 0.69839 | 0.56374 | 0.50696 | 0.49069 | 0.48886 | 0.5063 | 0.54373 | 0.59346 | 0.62525
Wind | 12 | 1 | 0.45797 | 0.46009 | 0.46229 | 0.46606 | 0.45779 | 0.45742 | 0.47066 | 0.44952 | 0.4429 | 0.47461 | 0 | 0 | 0 | 0.57277 | 0.55135 | 0.48711 | 0.41423 | 0.39465 | 0.39254 | 0.39695 | 0.40908 | 0.42571 | 0.4304 | 0.43959
Wind | 12 | 2 | 0.55951 | 0.52589 | 0.49152 | 0.49202 | 0.50555 | 0.52406 | 0.53253 | 0 | 0 | 0 | 0 | 0 | 0 | 0 | 0 | 0 | 0.67058 | 0.57877 | 0.5429 | 0.53311 | 0.52199 | 0.53643 | 0.56781 | 0.58279
Wind | 12 | 3 | 0.58553 | 0.61007 | 0.61178 | 0.5948 | 0.56658 | 0.53552 | 0 | 0 | 0 | 0 | 0 | 0 | 0 | 0 | 0 | 0 | 0 | 0.30503 | 0.32176 | 0.35633 | 0.39322 | 0.42384 | 0.48526 | 0.53535
Wind | 12 | 4 | 0.33919 | 0.34268 | 0.38095 | 0.37381 | 0.34102 | 0.31288 | 0 | 0 | 0 | 0 | 0 | 0 | 0 | 0 | 0 | 0 | 0 | 0.44769 | 0.38734 | 0.34691 | 0.30142 | 0.29079 | 0.30416 | 0.3406
Wind | 12 | 5 | 0.090069 | 0.088353 | 0.08578 | 0.081405 | 0.07866 | 0.07094 | 0 | 0 | 0 | 0 | 0 | 0 | 0 | 0 | 0 | 0 | 0 | 0.24705 | 0.19927 | 0.12833 | 0.10234 | 0.093929 | 0.091785 | 0.090498
Wind | 12 | 6 | 0.031794 | 0.033537 | 0.034699 | 0.03528 | 0.034284 | 0.026564 | 0.01901 | 0 | 0 | 0 | 0 | 0 | 0 | 0 | 0 | 0 | 0.051634 | 0.095382 | 0.13216 | 0.065912 | 0.034699 | 0.029138 | 0.028805 | 0.029885
Wind | 12 | 7 | 0.044246 | 0.041672 | 0.036609 | 0.030798 | 0.027145 | 0.025817 | 0.022663 | 0 | 0 | 0 | 0 | 0 | 0 | 0 | 0 | 0 | 0.12195 | 0.13191 | 0.12087 | 0.076372 | 0.057943 | 0.049891 | 0.045906 | 0.044993
Wind | 12 | 8 | 0.064678 | 0.06485 | 0.065707 | 0.064507 | 0.062019 | 0.057902 | 0.049752 | 0 | 0 | 0 | 0 | 0 | 0 | 0 | 0 | 0 | 0.17276 | 0.18957 | 0.14763 | 0.11323 | 0.092471 | 0.080719 | 0.075401 | 0.065021
Wind | 12 | 9 | 0.12485 | 0.1168 | 0.10319 | 0.089073 | 0.079609 | 0.089903 | 0.10792 | 0 | 0 | 0 | 0 | 0 | 0 | 0 | 0 | 0 | 0.17333 | 0.1608 | 0.1295 | 0.11871 | 0.1158 | 0.12062 | 0.12718 | 0.12481
Wind | 12 | 10 | 0.42993 | 0.42581 | 0.41689 | 0.41921 | 0.4096 | 0.39322 | 0.39124 | 0.35659 | 0.32579 | 0.31327 | 0 | 0 | 0 | 0.011765 | 0.2105 | 0.18803 | 0.17696 | 0.1713 | 0.19438 | 0.23246 | 0.27347 | 0.32965 | 0.38198 | 0.41852
Wind | 12 | 11 | 0.17354 | 0.16204 | 0.13656 | 0.1202 | 0.11539 | 0.11032 | 0.10045 | 0.079692 | 0.052796 | 0 | 0 | 0 | 0 | 0.092642 | 0.099782 | 0.11912 | 0.12344 | 0.11306 | 0.10667 | 0.10526 | 0.11846 | 0.14453 | 0.17366 | 0.18329
Wind | 13 | 0 | 0.93822 | 0.92891 | 0.89456 | 0.87118 | 0.86521 | 0.89237 | 0.89663 | 0.85802 | 0.86021 | 0.94559 | 1.0071 | 0 | 1.1297 | 1.1704 | 1.1585 | 1.0246 | 0.82709 | 0.74378 | 0.71991 | 0.71723 | 0.74281 | 0.79774 | 0.87069 | 0.91733
Wind | 13 | 1 | 0.67191 | 0.67501 | 0.67825 | 0.68378 | 0.67164 | 0.6711 | 0.69052 | 0.65951 | 0.6498 | 0.69632 | 0 | 0 | 0 | 0.84033 | 0.80891 | 0.71466 | 0.60773 | 0.57901 | 0.5759 | 0.58238 | 0.60018 | 0.62458 | 0.63146 | 0.64494
Wind | 13 | 2 | 0.82088 | 0.77155 | 0.72113 | 0.72186 | 0.74171 | 0.76887 | 0.78129 | 0.84061 | 0.91807 | 0 | 0 | 0 | 0 | 0 | 1.145 | 1.0797 | 0.98383 | 0.84913 | 0.79652 | 0.78215 | 0.76583 | 0.78702 | 0.83305 | 0.85503
Wind | 13 | 3 | 0.85906 | 0.89505 | 0.89757 | 0.87265 | 0.83125 | 0.78569 | 0.72717 | 0 | 0 | 0 | 0 | 0 | 0 | 0 | 0 | 0 | 0.47962 | 0.44753 | 0.47207 | 0.52279 | 0.5769 | 0.62183 | 0.71194 | 0.78544
Wind | 13 | 4 | 0.49764 | 0.50276 | 0.5589 | 0.54843 | 0.50032 | 0.45903 | 0 | 0 | 0 | 0 | 0 | 0 | 0 | 0 | 0 | 0 | 0.1997 | 0.65682 | 0.56828 | 0.50897 | 0.44223 | 0.42664 | 0.44624 | 0.49971
Wind | 13 | 5 | 0.13214 | 0.12963 | 0.12585 | 0.11943 | 0.11541 | 0.10408 | 0 | 0 | 0 | 0 | 0 | 0 | 0 | 0 | 0 | 0 | 0.3875 | 0.36245 | 0.29235 | 0.18827 | 0.15014 | 0.13781 | 0.13466 | 0.13277
Wind | 13 | 6 | 0.046646 | 0.049204 | 0.050909 | 0.051761 | 0.0503 | 0.038973 | 0.02789 | 0 | 0 | 0 | 0 | 0 | 0 | 0 | 0 | 0 | 0.075754 | 0.13994 | 0.19389 | 0.096703 | 0.050909 | 0.042749 | 0.042262 | 0.043845
Wind | 13 | 7 | 0.064915 | 0.061139 | 0.05371 | 0.045185 | 0.039826 | 0.037877 | 0.033249 | 0 | 0 | 0 | 0 | 0 | 0 | 0 | 0 | 0 | 0.17891 | 0.19353 | 0.17733 | 0.11205 | 0.085011 | 0.073197 | 0.067351 | 0.066011
Wind | 13 | 8 | 0.094892 | 0.095144 | 0.096402 | 0.09464 | 0.090991 | 0.08495 | 0.072994 | 0 | 0 | 0 | 0 | 0 | 0 | 0 | 0 | 0 | 0.25346 | 0.27813 | 0.21659 | 0.16612 | 0.13567 | 0.11843 | 0.11062 | 0.095395
Wind | 13 | 9 | 0.18317 | 0.17136 | 0.15139 | 0.13068 | 0.1168 | 0.1319 | 0.15833 | 0 | 0 | 0 | 0 | 0 | 0 | 0 | 0 | 0 | 0.2543 | 0.23591 | 0.18999 | 0.17416 | 0.1699 | 0.17696 | 0.18658 | 0.18311
Wind | 13 | 10 | 0.63077 | 0.62473 | 0.61164 | 0.61504 | 0.60094 | 0.5769 | 0.57401 | 0.52316 | 0.47798 | 0.45961 | 0 | 0 | 0 | 0.16581 | 0.30884 | 0.27587 | 0.25963 | 0.25133 | 0.28518 | 0.34106 | 0.40121 | 0.48365 | 0.56042 | 0.61403
Wind | 13 | 11 | 0.25461 | 0.23774 | 0.20035 | 0.17635 | 0.16929 | 0.16186 | 0.14737 | 0.11692 | 0.077459 | 0 | 0 | 0 | 0 | 0.13592 | 0.14639 | 0.17477 | 0.1811 | 0.16588 | 0.1565 | 0.15443 | 0.1738 | 0.21204 | 0.25479 | 0.26892
Wind | 14 | 0 | 2.2102 | 2.1883 | 2.1074 | 2.0523 | 2.0382 | 2.1022 | 2.1122 | 2.0213 | 2.0265 | 2.2276 | 2.3725 | 0.62795 | 1.7776 | 2.7572 | 2.7291 | 2.4138 | 1.9484 | 1.7522 | 1.6959 | 1.6896 | 1.7499 | 1.8793 | 2.0511 | 2.161
Wind | 14 | 1 | 1.5829 | 1.5902 | 1.5978 | 1.6108 | 1.5822 | 1.581 | 1.6267 | 1.5536 | 1.5308 | 1.6404 | 0.59544 | 0 | 0 | 1.9796 | 1.9056 | 1.6836 | 1.4317 | 1.364 | 1.3567 | 1.3719 | 1.4139 | 1.4714 | 1.4876 | 1.5193
Wind | 14 | 2 | 1.9338 | 1.8176 | 1.6988 | 1.7005 | 1.7473 | 1.8113 | 1.8405 | 1.9803 | 2.1627 | 0 | 0 | 0 | 0 | 0 | 2.6973 | 2.5435 | 2.3177 | 2.0004 | 1.8764 | 1.8426 | 1.8041 | 1.854 | 1.9625 | 2.0143
Wind | 14 | 3 | 2.0237 | 2.1085 | 2.1145 | 2.0558 | 1.9582 | 1.8509 | 1.3361 | 0 | 0 | 0 | 0 | 0 | 0 | 0 | 0 | 0 | 1.1299 | 1.0543 | 1.1121 | 1.2316 | 1.359 | 1.4649 | 1.6772 | 1.8503
Wind | 14 | 4 | 1.1723 | 1.1844 | 1.3166 | 1.292 | 1.1786 | 1.0814 | 0 | 0 | 0 | 0 | 0 | 0 | 0 | 0 | 0 | 0 | 1.0441 | 1.5473 | 1.3387 | 1.199 | 1.0418 | 1.0051 | 1.0512 | 1.1772
Wind | 14 | 5 | 0.3113 | 0.30537 | 0.29648 | 0.28136 | 0.27187 | 0.24519 | 0.049827 | 0 | 0 | 0 | 0 | 0 | 0 | 0 | 0 | 0 | 0.91285 | 0.85385 | 0.68871 | 0.44353 | 0.3537 | 0.32464 | 0.31723 | 0.31278
Wind | 14 | 6 | 0.10989 | 0.11591 | 0.11993 | 0.12194 | 0.11849 | 0.091812 | 0.065703 | 0 | 0 | 0 | 0 | 0 | 0 | 0 | 0 | 0 | 0.17846 | 0.32966 | 0.45676 | 0.22781 | 0.11993 | 0.10071 | 0.099559 | 0.10329
Wind | 14 | 7 | 0.15292 | 0.14403 | 0.12653 | 0.10644 | 0.09382 | 0.08923 | 0.078327 | 0 | 0 | 0 | 0 | 0 | 0 | 0 | 0 | 0 | 0.42147 | 0.4559 | 0.41774 | 0.26396 | 0.20026 | 0.17243 | 0.15866 | 0.15551
Wind | 14 | 8 | 0.22354 | 0.22414 | 0.2271 | 0.22295 | 0.21435 | 0.20012 | 0.17196 | 0 | 0 | 0 | 0 | 0 | 0 | 0 | 0 | 0 | 0.5971 | 0.65521 | 0.51024 | 0.39135 | 0.3196 | 0.27898 | 0.2606 | 0.22473
Wind | 14 | 9 | 0.43152 | 0.40369 | 0.35663 | 0.30786 | 0.27515 | 0.31073 | 0.37299 | 0 | 0 | 0 | 0 | 0 | 0 | 0 | 0 | 0 | 0.59907 | 0.55575 | 0.44758 | 0.41028 | 0.40024 | 0.41688 | 0.43955 | 0.43137
Wind | 14 | 10 | 1.4859 | 1.4717 | 1.4409 | 1.4489 | 1.4157 | 1.359 | 1.3522 | 1.2325 | 1.126 | 1.0827 | 0 | 0 | 0 | 0.63704 | 0.72755 | 0.64988 | 0.61163 | 0.59206 | 0.67181 | 0.80345 | 0.94517 | 1.1394 | 1.3202 | 1.4465
Wind | 14 | 11 | 0.59981 | 0.56006 | 0.47197 | 0.41545 | 0.39881 | 0.38131 | 0.34716 | 0.27544 | 0.18248 | 0 | 0 | 0 | 0 | 0.32019 | 0.34487 | 0.41172 | 0.42664 | 0.39077 | 0.36868 | 0.3638 | 0.40942 | 0.49951 | 0.60022 | 0.6335
Wind | 15 | 0 | 1.9329 | 1.9137 | 1.8429 | 1.7948 | 1.7825 | 1.8384 | 1.8472 | 1.7677 | 1.7722 | 1.9481 | 2.0748 | 0.21482 | 1.3864 | 2.4112 | 2.3867 | 2.1109 | 1.7039 | 1.5323 | 1.4831 | 1.4776 | 1.5303 | 1.6435 | 1.7938 | 1.8899
Wind | 15 | 1 | 1.3842 | 1.3906 | 1.3973 | 1.4087 | 1.3837 | 1.3826 | 1.4226 | 1.3587 | 1.3387 | 1.4345 | 0.18902 | 0 | 0 | 1.7312 | 1.6665 | 1.4723 | 1.252 | 1.1928 | 1.1865 | 1.1998 | 1.2365 | 1.2867 | 1.3009 | 1.3287
Wind | 15 | 2 | 1.6911 | 1.5895 | 1.4856 | 1.4871 | 1.528 | 1.584 | 1.6096 | 1.7318 | 1.8914 | 0 | 0 | 0 | 0 | 0 | 2.3588 | 2.2243 | 2.0269 | 1.7493 | 1.641 | 1.6113 | 1.5777 | 1.6214 | 1.7162 | 1.7615
Wind | 15 | 3 | 1.7698 | 1.844 | 1.8491 | 1.7978 | 1.7125 | 1.6186 | 1.4981 | 0 | 0 | 0 | 0 | 0 | 0 | 0 | 0 | 0 | 0.98809 | 0.92198 | 0.97254 | 1.077 | 1.1885 | 1.2811 | 1.4667 | 1.6181
Wind | 15 | 4 | 1.0252 | 1.0358 | 1.1514 | 1.1298 | 1.0307 | 0.94568 | 0 | 0 | 0 | 0 | 0 | 0 | 0 | 0 | 0 | 0 | 1.4786 | 1.3532 | 1.1707 | 1.0486 | 0.91105 | 0.87894 | 0.91933 | 1.0295
Wind | 15 | 5 | 0.27224 | 0.26705 | 0.25927 | 0.24605 | 0.23775 | 0.21442 | 0.26135 | 0 | 0 | 0 | 0 | 0 | 0 | 0 | 0 | 0 | 0.7983 | 0.74671 | 0.60229 | 0.38787 | 0.30931 | 0.2839 | 0.27742 | 0.27353
Wind | 15 | 6 | 0.096099 | 0.10137 | 0.10488 | 0.10664 | 0.10363 | 0.080291 | 0.057458 | 0 | 0 | 0 | 0 | 0 | 0 | 0 | 0 | 0 | 0.15607 | 0.2883 | 0.39945 | 0.19922 | 0.10488 | 0.088069 | 0.087066 | 0.090328
Wind | 15 | 7 | 0.13374 | 0.12596 | 0.11065 | 0.093088 | 0.082048 | 0.078033 | 0.068498 | 0 | 0 | 0 | 0 | 0 | 0 | 0 | 0 | 0 | 0.36859 | 0.3987 | 0.36533 | 0.23084 | 0.17514 | 0.1508 | 0.13875 | 0.13599
Wind | 15 | 8 | 0.19549 | 0.19601 | 0.1986 | 0.19497 | 0.18745 | 0.17501 | 0.15038 | 0 | 0 | 0 | 0 | 0 | 0 | 0 | 0 | 0 | 0.52218 | 0.57299 | 0.44621 | 0.34224 | 0.2795 | 0.24398 | 0.2279 | 0.19653
Wind | 15 | 9 | 0.37737 | 0.35303 | 0.31188 | 0.26923 | 0.24062 | 0.27174 | 0.32618 | 0 | 0 | 0 | 0 | 0 | 0 | 0 | 0 | 0 | 0.5239 | 0.48601 | 0.39142 | 0.3588 | 0.35002 | 0.36457 | 0.38439 | 0.37724
Wind | 15 | 10 | 1.2995 | 1.287 | 1.2601 | 1.2671 | 1.238 | 1.1885 | 1.1825 | 1.0778 | 0.98472 | 0.94687 | 0 | 0 | 0 | 0.12996 | 0.63626 | 0.56833 | 0.53488 | 0.51777 | 0.58751 | 0.70263 | 0.82656 | 0.99639 | 1.1545 | 1.265
Wind | 15 | 11 | 0.52454 | 0.48978 | 0.41275 | 0.36332 | 0.34876 | 0.33346 | 0.3036 | 0.24087 | 0.15958 | 0 | 0 | 0 | 0 | 0.28002 | 0.30159 | 0.36006 | 0.3731 | 0.34174 | 0.32242 | 0.31815 | 0.35805 | 0.43683 | 0.5249 | 0.55401
Wind | 16 | 0 | 0.93822 | 0.92891 | 0.89456 | 0.87118 | 0.86521 | 0.89237 | 0.89663 | 0.85802 | 0.86021 | 0.94559 | 1.0071 | 0 | 0 | 1.1704 | 1.1585 | 1.0246 | 0.82709 | 0.74378 | 0.71991 | 0.71723 | 0.74281 | 0.79774 | 0.87069 | 0.91733
Wind | 16 | 1 | 0.67191 | 0.67501 | 0.67825 | 0.68378 | 0.67164 | 0.6711 | 0.69052 | 0.65951 | 0.6498 | 0.69632 | 0 | 0 | 0 | 0.55323 | 0.80891 | 0.71466 | 0.60773 | 0.57901 | 0.5759 | 0.58238 | 0.60018 | 0.62458 | 0.63146 | 0.64494
Wind | 16 | 2 | 0.82088 | 0.77155 | 0.72113 | 0.72186 | 0.74171 | 0.76887 | 0.78129 | 0.84061 | 0.91807 | 0 | 0 | 0 | 0 | 0 | 1.145 | 1.0797 | 0.98383 | 0.84913 | 0.79652 | 0.78215 | 0.76583 | 0.78702 | 0.83305 | 0.85503
Wind | 16 | 3 | 0.85906 | 0.89505 | 0.89757 | 0.87265 | 0.83125 | 0.78569 | 0.72717 | 0 | 0 | 0 | 0 | 0 | 0 | 0 | 0 | 0 | 0.47962 | 0.44753 | 0.47207 | 0.52279 | 0.5769 | 0.62183 | 0.71194 | 0.78544
Wind | 16 | 4 | 0.49764 | 0.50276 | 0.5589 | 0.54843 | 0.50032 | 0.45903 | 0.42639 | 0 | 0 | 0 | 0 | 0 | 0 | 0 | 0 | 0 | 0.71772 | 0.65682 | 0.56828 | 0.50897 | 0.44223 | 0.42664 | 0.44624 | 0.49971
Wind | 16 | 5 | 0.13214 | 0.12963 | 0.12585 | 0.11943 | 0.11541 | 0.10408 | 0.12686 | 0 | 0 | 0 | 0 | 0 | 0 | 0 | 0 | 0 | 0.3875 | 0.36245 | 0.29235 | 0.18827 | 0.15014 | 0.13781 | 0.13466 | 0.13277
Wind | 16 | 6 | 0.046646 | 0.049204 | 0.050909 | 0.051761 | 0.0503 | 0.038973 | 0.02789 | 0 | 0 | 0 | 0 | 0 | 0 | 0 | 0 | 0 | 0.075754 | 0.13994 | 0.19389 | 0.096703 | 0.050909 | 0.042749 | 0.042262 | 0.043845
Wind | 16 | 7 | 0.064915 | 0.061139 | 0.05371 | 0.045185 | 0.039826 | 0.037877 | 0.033249 | 0 | 0 | 0 | 0 | 0 | 0 | 0 | 0 | 0 | 0.17891 | 0.19353 | 0.17733 | 0.11205 | 0.085011 | 0.073197 | 0.067351 | 0.066011
Wind | 16 | 8 | 0.094892 | 0.095144 | 0.096402 | 0.09464 | 0.090991 | 0.08495 | 0.072994 | 0 | 0 | 0 | 0 | 0 | 0 | 0 | 0 | 0 | 0.25346 | 0.27813 | 0.21659 | 0.16612 | 0.13567 | 0.11843 | 0.11062 | 0.095395
Wind | 16 | 9 | 0.18317 | 0.17136 | 0.15139 | 0.13068 | 0.1168 | 0.1319 | 0.15833 | 0 | 0 | 0 | 0 | 0 | 0 | 0 | 0 | 0 | 0.2543 | 0.23591 | 0.18999 | 0.17416 | 0.1699 | 0.17696 | 0.18658 | 0.18311
Wind | 16 | 10 | 0.63077 | 0.62473 | 0.61164 | 0.61504 | 0.60094 | 0.5769 | 0.57401 | 0.52316 | 0.47798 | 0 | 0 | 0 | 0 | 0 | 0.30884 | 0.27587 | 0.25963 | 0.25133 | 0.28518 | 0.34106 | 0.40121 | 0.48365 | 0.56042 | 0.61403
Wind | 16 | 11 | 0.25461 | 0.23774 | 0.20035 | 0.17635 | 0.16929 | 0.16186 | 0.14737 | 0.11692 | 0.077459 | 0 | 0 | 0 | 0 | 0 | 0.14639 | 0.17477 | 0.1811 | 0.16588 | 0.1565 | 0.15443 | 0.1738 | 0.21204 | 0.25479 | 0.26892
Wind | 17 | 0 | 0.93822 | 0.92891 | 0.89456 | 0.87118 | 0.86521 | 0.89237 | 0.89663 | 0.85802 | 0.86021 | 0.94559 | 1.0071 | 0 | 0 | 1.1704 | 1.1585 | 1.0246 | 0.82709 | 0.74378 | 0.71991 | 0.71723 | 0.74281 | 0.79774 | 0.87069 | 0.91733
Wind | 17 | 1 | 0.67191 | 0.67501 | 0.67825 | 0.68378 | 0.67164 | 0.6711 | 0.69052 | 0.65951 | 0.6498 | 0.69632 | 0 | 0 | 0 | 0.49977 | 0.80891 | 0.71466 | 0.60773 | 0.57901 | 0.5759 | 0.58238 | 0.60018 | 0.62458 | 0.63146 | 0.64494
Wind | 17 | 2 | 0.82088 | 0.77155 | 0.72113 | 0.72186 | 0.74171 | 0.76887 | 0.78129 | 0.84061 | 0.91807 | 0 | 0 | 0 | 0 | 0 | 1.145 | 1.0797 | 0.98383 | 0.84913 | 0.79652 | 0.78215 | 0.76583 | 0.78702 | 0.83305 | 0.85503
Wind | 17 | 3 | 0.85906 | 0.89505 | 0.89757 | 0.87265 | 0.83125 | 0.78569 | 0.72717 | 0 | 0 | 0 | 0 | 0 | 0 | 0 | 0 | 0 | 0.47962 | 0.44753 | 0.47207 | 0.52279 | 0.5769 | 0.62183 | 0.71194 | 0.78544
Wind | 17 | 4 | 0.49764 | 0.50276 | 0.5589 | 0.54843 | 0.50032 | 0.45903 | 0.42639 | 0 | 0 | 0 | 0 | 0 | 0 | 0 | 0 | 0 | 0.71772 | 0.65682 | 0.56828 | 0.50897 | 0.44223 | 0.42664 | 0.44624 | 0.49971
Wind | 17 | 5 | 0.13214 | 0.12963 | 0.12585 | 0.11943 | 0.11541 | 0.10408 | 0.12686 | 0 | 0 | 0 | 0 | 0 | 0 | 0 | 0 | 0 | 0.3875 | 0.36245 | 0.29235 | 0.18827 | 0.15014 | 0.13781 | 0.13466 | 0.13277
Wind | 17 | 6 | 0.046646 | 0.049204 | 0.050909 | 0.051761 | 0.0503 | 0.038973 | 0.02789 | 0 | 0 | 0 | 0 | 0 | 0 | 0 | 0 | 0 | 0.075754 | 0.13994 | 0.19389 | 0.096703 | 0.050909 | 0.042749 | 0.042262 | 0.043845
Wind | 17 | 7 | 0.064915 | 0.061139 | 0.05371 | 0.045185 | 0.039826 | 0.037877 | 0.033249 | 0 | 0 | 0 | 0 | 0 | 0 | 0 | 0 | 0 | 0.17891 | 0.19353 | 0.17733 | 0.11205 | 0.085011 | 0.073197 | 0.067351 | 0.066011
Wind | 17 | 8 | 0.094892 | 0.095144 | 0.096402 | 0.09464 | 0.090991 | 0.08495 | 0.072994 | 0 | 0 | 0 | 0 | 0 | 0 | 0 | 0 | 0 | 0.25346 | 0.27813 | 0.21659 | 0.16612 | 0.13567 | 0.11843 | 0.11062 | 0.095395
Wind | 17 | 9 | 0.18317 | 0.17136 | 0.15139 | 0.13068 | 0.1168 | 0.1319 | 0.15833 | 0 | 0 | 0 | 0 | 0 | 0 | 0 | 0 | 0 | 0.2543 | 0.23591 | 0.18999 | 0.17416 | 0.1699 | 0.17696 | 0.18658 | 0.18311
Wind | 17 | 10 | 0.63077 | 0.62473 | 0.61164 | 0.61504 | 0.60094 | 0.5769 | 0.57401 | 0.52316 | 0.47798 | 0 | 0 | 0 | 0 | 0 | 0.30884 | 0.27587 | 0.25963 | 0.25133 | 0.28518 | 0.34106 | 0.40121 | 0.48365 | 0.56042 | 0.61403
Wind | 17 | 11 | 0.25461 | 0.23774 | 0.20035 | 0.17635 | 0.16929 | 0.16186 | 0.14737 | 0.11692 | 0.077459 | 0 | 0 | 0 | 0 | 0 | 0.14639 | 0.17477 | 0.1811 | 0.16588 | 0.1565 | 0.15443 | 0.1738 | 0.21204 | 0.25479 | 0.26892
Wind | 18 | 0 | 0.93822 | 0.92891 | 0.89456 | 0.87118 | 0.86521 | 0.89237 | 0.89663 | 0.85802 | 0.86021 | 0.94559 | 1.0071 | 0 | 0 | 1.1704 | 1.1585 | 1.0246 | 0.82709 | 0.74378 | 0.71991 | 0.71723 | 0.74281 | 0.79774 | 0.87069 | 0.91733
Wind | 18 | 1 | 0.67191 | 0.67501 | 0.67825 | 0.68378 | 0.67164 | 0.6711 | 0.69052 | 0.65951 | 0.6498 | 0.69632 | 0 | 0 | 0 | 0.44283 | 0.80891 | 0.71466 | 0.60773 | 0.57901 | 0.5759 | 0.58238 | 0.60018 | 0.62458 | 0.63146 | 0.64494
Wind | 18 | 2 | 0.82088 | 0.77155 | 0.72113 | 0.72186 | 0.74171 | 0.76887 | 0.78129 | 0.84061 | 0.91807 | 0 | 0 | 0 | 0 | 0 | 1.145 | 1.0797 | 0.98383 | 0.84913 | 0.79652 | 0.78215 | 0.76583 | 0.78702 | 0.83305 | 0.85503
Wind | 18 | 3 | 0.85906 | 0.89505 | 0.89757 | 0.87265 | 0.83125 | 0.78569 | 0.72717 | 0 | 0 | 0 | 0 | 0 | 0 | 0 | 0 | 0 | 0.47962 | 0.44753 | 0.47207 | 0.52279 | 0.5769 | 0.62183 | 0.71194 | 0.78544
Wind | 18 | 4 | 0.49764 | 0.50276 | 0.5589 | 0.54843 | 0.50032 | 0.45903 | 0.42639 | 0 | 0 | 0 | 0 | 0 | 0 | 0 | 0 | 0 | 0.71772 | 0.65682 | 0.56828 | 0.50897 | 0.44223 | 0.42664 | 0.44624 | 0.49971
Wind | 18 | 5 | 0.13214 | 0.12963 | 0.12585 | 0.11943 | 0.11541 | 0.10408 | 0.12686 | 0 | 0 | 0 | 0 | 0 | 0 | 0 | 0 | 0 | 0.3875 | 0.36245 | 0.29235 | 0.18827 | 0.15014 | 0.13781 | 0.13466 | 0.13277
Wind | 18 | 6 | 0.046646 | 0.049204 | 0.050909 | 0.051761 | 0.0503 | 0.038973 | 0.02789 | 0 | 0 | 0 | 0 | 0 | 0 | 0 | 0 | 0 | 0.075754 | 0.13994 | 0.19389 | 0.096703 | 0.050909 | 0.042749 | 0.042262 | 0.043845
Wind | 18 | 7 | 0.064915 | 0.061139 | 0.05371 | 0.045185 | 0.039826 | 0.037877 | 0.033249 | 0 | 0 | 0 | 0 | 0 | 0 | 0 | 0 | 0 | 0.17891 | 0.19353 | 0.17733 | 0.11205 | 0.085011 | 0.073197 | 0.067351 | 0.066011
Wind | 18 | 8 | 0.094892 | 0.095144 | 0.096402 | 0.09464 | 0.090991 | 0.08495 | 0.072994 | 0 | 0 | 0 | 0 | 0 | 0 | 0 | 0 | 0 | 0.25346 | 0.27813 | 0.21659 | 0.16612 | 0.13567 | 0.11843 | 0.11062 | 0.095395
Wind | 18 | 9 | 0.18317 | 0.17136 | 0.15139 | 0.13068 | 0.1168 | 0.1319 | 0.15833 | 0 | 0 | 0 | 0 | 0 | 0 | 0 | 0 | 0 | 0.2543 | 0.23591 | 0.18999 | 0.17416 | 0.1699 | 0.17696 | 0.18658 | 0.18311
Wind | 18 | 10 | 0.63077 | 0.62473 | 0.61164 | 0.61504 | 0.60094 | 0.5769 | 0.57401 | 0.52316 | 0.47798 | 0 | 0 | 0 | 0 | 0 | 0.30884 | 0.27587 | 0.25963 | 0.25133 | 0.28518 | 0.34106 | 0.40121 | 0.48365 | 0.56042 | 0.61403
Wind | 18 | 11 | 0.25461 | 0.23774 | 0.20035 | 0.17635 | 0.16929 | 0.16186 | 0.14737 | 0.11692 | 0.077459 | 0 | 0 | 0 | 0 | 0 | 0.14639 | 0.17477 | 0.1811 | 0.16588 | 0.1565 | 0.15443 | 0.1738 | 0.21204 | 0.25479 | 0.26892
Wind | 19 | 0 | 0.93822 | 0.92891 | 0.89456 | 0.87118 | 0.86521 | 0.89237 | 0.89663 | 0.85802 | 0.86021 | 0.94559 | 1.0071 | 0 | 0 | 1.1704 | 1.1585 | 1.0246 | 0.82709 | 0.74378 | 0.71991 | 0.71723 | 0.74281 | 0.79774 | 0.87069 | 0.91733
Wind | 19 | 1 | 0.67191 | 0.67501 | 0.67825 | 0.68378 | 0.67164 | 0.6711 | 0.69052 | 0.65951 | 0.6498 | 0.60819 | 0 | 0 | 0 | 0.39202 | 0.80891 | 0.71466 | 0.60773 | 0.57901 | 0.5759 | 0.58238 | 0.60018 | 0.62458 | 0.63146 | 0.64494
Wind | 19 | 2 | 0.82088 | 0.77155 | 0.72113 | 0.72186 | 0.74171 | 0.76887 | 0.78129 | 0.84061 | 0.91807 | 0 | 0 | 0 | 0 | 0 | 1.145 | 1.0797 | 0.98383 | 0.84913 | 0.79652 | 0.78215 | 0.76583 | 0.78702 | 0.83305 | 0.85503
Wind | 19 | 3 | 0.85906 | 0.89505 | 0.89757 | 0.87265 | 0.83125 | 0.78569 | 0.72717 | 0 | 0 | 0 | 0 | 0 | 0 | 0 | 0 | 0 | 0.47962 | 0.44753 | 0.47207 | 0.52279 | 0.5769 | 0.62183 | 0.71194 | 0.78544
Wind | 19 | 4 | 0.49764 | 0.50276 | 0.5589 | 0.54843 | 0.50032 | 0.45903 | 0.42639 | 0 | 0 | 0 | 0 | 0 | 0 | 0 | 0 | 0 | 0.71772 | 0.65682 | 0.56828 | 0.50897 | 0.44223 | 0.42664 | 0.44624 | 0.49971
Wind | 19 | 5 | 0.13214 | 0.12963 | 0.12585 | 0.11943 | 0.11541 | 0.10408 | 0.12686 | 0 | 0 | 0 | 0 | 0 | 0 | 0 | 0 | 0 | 0.3875 | 0.36245 | 0.29235 | 0.18827 | 0.15014 | 0.13781 | 0.13466 | 0.13277
Wind | 19 | 6 | 0.046646 | 0.049204 | 0.050909 | 0.051761 | 0.0503 | 0.038973 | 0.02789 | 0 | 0 | 0 | 0 | 0 | 0 | 0 | 0 | 0 | 0.075754 | 0.13994 | 0.19389 | 0.096703 | 0.050909 | 0.042749 | 0.042262 | 0.043845
Wind | 19 | 7 | 0.064915 | 0.061139 | 0.05371 | 0.045185 | 0.039826 | 0.037877 | 0.033249 | 0 | 0 | 0 | 0 | 0 | 0 | 0 | 0 | 0 | 0.17891 | 0.19353 | 0.17733 | 0.11205 | 0.085011 | 0.073197 | 0.067351 | 0.066011
Wind | 19 | 8 | 0.094892 | 0.095144 | 0.096402 | 0.09464 | 0.090991 | 0.08495 | 0.072994 | 0 | 0 | 0 | 0 | 0 | 0 | 0 | 0 | 0 | 0.25346 | 0.27813 | 0.21659 | 0.16612 | 0.13567 | 0.11843 | 0.11062 | 0.095395
Wind | 19 | 9 | 0.18317 | 0.17136 | 0.15139 | 0.13068 | 0.1168 | 0.1319 | 0.15833 | 0 | 0 | 0 | 0 | 0 | 0 | 0 | 0 | 0 | 0.2543 | 0.23591 | 0.18999 | 0.17416 | 0.1699 | 0.17696 | 0.18658 | 0.18311
Wind | 19 | 10 | 0.63077 | 0.62473 | 0.61164 | 0.61504 | 0.60094 | 0.5769 | 0.57401 | 0.52316 | 0.47798 | 0 | 0 | 0 | 0 | 0 | 0.30884 | 0.27587 | 0.25963 | 0.25133 | 0.28518 | 0.34106 | 0.40121 | 0.48365 | 0.56042 | 0.61403
Wind | 19 | 11 | 0.25461 | 0.23774 | 0.20035 | 0.17635 | 0.16929 | 0.16186 | 0.14737 | 0.11692 | 0.077459 | 0 | 0 | 0 | 0 | 0 | 0.14639 | 0.17477 | 0.1811 | 0.16588 | 0.1565 | 0.15443 | 0.1738 | 0.21204 | 0.25479 | 0.26892

## Charging
Generation Technology | Year | Day | Hour 0 | Hour 1 | Hour 2 | Hour 3 | Hour 4 | Hour 5 | Hour 6 | Hour 7 | Hour 8 | Hour 9 | Hour 10 | Hour 11 | Hour 12 | Hour 13 | Hour 14 | Hour 15 | Hour 16 | Hour 17 | Hour 18 | Hour 19 | Hour 20 | Hour 21 | Hour 22 | Hour 23
Battery | 0 | 0 | 0 | 0 | 0 | 0 | 0 | 0 | 0 | 0 | 0.78941 | 4.5052 | 5.3742 | 6.6029 | 6.4185 | 4.8221 | 1.5357 | 0 | 0 | 0 | 0 | 0 | 0 | 0 | 0 | 0
Battery | 0 | 1 | 0 | 0 | 0 | 0 | 0 | 0 | 0 | 0 | 1.4563 | 5.1582 | 5.9878 | 7.2333 | 6.9876 | 5.3349 | 1.7607 | 0 | 0 | 0 | 0 | 0 | 0 | 0 | 0 | 0
Battery | 0 | 2 | 0 | 0 | 0 | 0 | 0 | 0 | 0 | 0 | 1.3159 | 7.2333 | 7.2333 | 7.2333 | 7.2333 | 7.2333 | 4.9827 | 1.0104 | 0 | 0 | 0 | 0 | 0 | 0 | 0 | 0
Battery | 0 | 3 | 0 | 0 | 0 | 0 | 0 | 0 | 0 | 0 | 5.912 | 2.2052 | 7.2333 | 7.2333 | 7.2333 | 7.2333 | 5.2873 | 1.1378 | 0 | 0 | 0 | 0 | 0 | 0 | 0 | 0
Battery | 0 | 4 | 0 | 0 | 0 | 0 | 0 | 0 | 0 | 0 | 6.3343 | 1.7813 | 7.2333 | 7.2333 | 7.2333 | 7.2333 | 6.4268 | 0 | 0 | 0 | 0 | 0 | 0 | 0 | 0 | 0
Battery | 0 | 5 | 0 | 0 | 0 | 0 | 0 | 0 | 0 | 1.3226 | 0.54033 | 7.2333 | 7.2333 | 7.2333 | 7.2333 | 6.982 | 4.3784 | 1.3191 | 0 | 0 | 0 | 0 | 0 | 0 | 0 | 0
Battery | 0 | 6 | 0 | 0 | 0 | 0 | 0 | 0 | 0 | 0.11474 | 4.381 | 7.2333 | 7.2333 | 7.2333 | 7.2333 | 6.3263 | 3.7203 | 0 | 0 | 0 | 0 | 0 | 0 | 0 | 0 | 0
Battery | 0 | 7 | 0 | 0 | 0 | 0 | 0 | 0 | 0 | 0 | 4.539 | 6.8432 | 7.2333 | 7.2333 | 7.2333 | 6.3875 | 4.0059 | 0 | 0 | 0 | 0 | 0 | 0 | 0 | 0 | 0
Battery | 0 | 8 | 0 | 0 | 0 | 0 | 0 | 0 | 0 | 0 | 2.3989 | 7.2333 | 7.2333 | 7.2333 | 7.2333 | 7.2123 | 4.4613 | 0.46985 | 0 | 0 | 0 | 0 | 0 | 0 | 0 | 0
Battery | 0 | 9 | 0 | 0 | 0 | 0 | 0 | 0 | 0 | 0 | 3.8159 | 7.2333 | 7.2333 | 7.2333 | 7.2333 | 6.9176 | 3.8088 | 0 | 0 | 0 | 0 | 0 | 0 | 0 | 0 | 0
Battery | 0 | 10 | 0 | 0 | 0 | 0 | 0 | 0 | 0 | 0 | 2.6587 | 6.2679 | 7.2333 | 7.2333 | 7.2333 | 5.9866 | 2.8873 | 0 | 0 | 0 | 0 | 0 | 0 | 0 | 0 | 0
Battery | 0 | 11 | 0 | 0 | 0 | 0 | 0 | 0 | 0 | 0 | 1.9536 | 6.0158 | 6.7644 | 7.2333 | 7.059 | 5.1844 | 1.4824 | 0 | 0 | 0 | 0 | 0 | 0 | 0 | 0 | 0
Battery | 1 | 0 | 0 | 0 | 0 | 0 | 0 | 0 | 0 | 0.70852 | 7.4805 | 13.1788 | 15.2985 | 15.6407 | 15.6407 | 13.9505 | 8.727 | 1.2152 | 0 | 0 | 0 | 0 | 0 | 0 | 0 | 0
Battery | 1 | 1 | 0 | 0 | 0 | 0 | 0 | 0 | 0 | 1.9564 | 8.9416 | 11.5906 | 15.6407 | 15.4388 | 14.9508 | 15.1293 | 9.65 | 0 | 0 | 0 | 0 | 0 | 0 | 0 | 0 | 0
Battery | 1 | 2 | 0 | 0 | 0 | 0 | 0 | 0 | 0 | 1.9832 | 8.6592 | 14.809 | 15.6407 | 15.6407 | 15.6407 | 15.5357 | 10.5584 | 4.457 | 0 | 0 | 0 | 0 | 0 | 0 | 0 | 0
Battery | 1 | 3 | 0 | 0 | 0 | 0 | 0 | 0 | 0 | 0 | 12.9077 | 15.6407 | 15.6407 | 15.6407 | 15.6407 | 15.6407 | 12.5488 | 4.9511 | 0 | 0 | 0 | 0 | 0 | 0 | 0 | 0
Battery | 1 | 4 | 0 | 0 | 0 | 0 | 0 | 0 | 3.5132 | 0 | 13.683 | 15.6407 | 15.6407 | 15.6407 | 15.6407 | 15.6407 | 12.5177 | 4.1978 | 0.0090078 | 0 | 0 | 0 | 0 | 0 | 0 | 0
Battery | 1 | 5 | 0 | 0 | 0 | 0 | 0 | 0 | 0 | 0 | 12.5977 | 15.6407 | 15.6407 | 15.6407 | 15.6407 | 15.6407 | 11.9233 | 5.8866 | 0 | 0 | 0 | 0 | 0 | 0 | 0 | 0
Battery | 1 | 6 | 0 | 0 | 0 | 0 | 0 | 0 | 0 | 2.9062 | 11.5356 | 15.6407 | 15.6407 | 15.6407 | 15.6407 | 15.2949 | 11.1621 | 5.1494 | 0 | 0 | 0 | 0 | 0 | 0 | 0 | 0
Battery | 1 | 7 | 0 | 0 | 0 | 0 | 0 | 0 | 0 | 2.2693 | 11.8436 | 15.6407 | 15.6407 | 15.6407 | 15.6407 | 15.6033 | 11.3223 | 5.0098 | 0 | 0 | 0 | 0 | 0 | 0 | 0 | 0
Battery | 1 | 8 | 0 | 0 | 0 | 0 | 0 | 0 | 0 | 0.10299 | 12.8162 | 15.6407 | 15.6407 | 15.6407 | 15.6407 | 15.6407 | 12.2411 | 5.2473 | 0 | 0 | 0 | 0 | 0 | 0 | 0 | 0
Battery | 1 | 9 | 0 | 0 | 0 | 0 | 0 | 0 | 0 | 3.4422 | 12.0865 | 15.6407 | 15.6407 | 15.6407 | 15.6407 | 15.6407 | 10.8957 | 3.9831 | 0 | 0 | 0 | 0 | 0 | 0 | 0 | 0
Battery | 1 | 10 | 0 | 0 | 0 | 0 | 0 | 0 | 0 | 0 | 7.1382 | 12.9221 | 15.1909 | 15.6407 | 15.6407 | 13.1764 | 8.3832 | 0.99707 | 0 | 0 | 0 | 0 | 0 | 0 | 0 | 0
Battery | 1 | 11 | 0 | 0 | 0 | 0 | 0 | 0 | 0 | 0 | 6.9984 | 13.4201 | 15.3534 | 15.6407 | 15.6407 | 12.6566 | 9.5035 | 0 | 0 | 0 | 0 | 0 | 0 | 0 | 0 | 0
Battery | 2 | 0 | 0 | 0 | 0 | 0 | 0 | 0 | 0 | 0.86438 | 7.8211 | 13.6691 | 15.8036 | 14.6016 | 15.8376 | 14.4232 | 9.0636 | 0 | 0 | 0 | 0 | 0 | 0 | 0 | 0 | 0
Battery | 2 | 1 | 0 | 0 | 0 | 0 | 0 | 0 | 0 | 2.1505 | 9.326 | 11.6599 | 15.8376 | 15.5719 | 15.0726 | 13.8145 | 10.0246 | 0 | 0 | 0 | 0 | 0 | 0 | 0 | 0 | 0
Battery | 2 | 2 | 0 | 0 | 0 | 0 | 0 | 0 | 0 | 1.8145 | 8.6693 | 14.9778 | 15.8376 | 15.8376 | 15.8376 | 15.692 | 10.5843 | 4.3199 | 0 | 0 | 0 | 0 | 0 | 0 | 0 | 0
Battery | 2 | 3 | 0 | 0 | 0 | 0 | 0 | 0 | 0 | 0 | 13.0854 | 15.8376 | 15.8376 | 15.8376 | 15.8376 | 15.8376 | 12.6878 | 4.6323 | 0 | 0 | 0 | 0 | 0 | 0 | 0 | 0
Battery | 2 | 4 | 0 | 0 | 0 | 0 | 0 | 0 | 2.1358 | 0 | 13.8763 | 15.8376 | 15.8376 | 15.8376 | 15.8376 | 15.8376 | 12.6388 | 3.8903 | 0 | 0 | 0 | 0 | 0 | 0 | 0 | 0
Battery | 2 | 5 | 0 | 0 | 0 | 0 | 0 | 0 | 0 | 0 | 12.7425 | 15.8376 | 15.8376 | 15.8376 | 15.8376 | 15.8376 | 12.0081 | 5.6549 | 0 | 0 | 0 | 0 | 0 | 0 | 0 | 0
Battery | 2 | 6 | 0 | 0 | 0 | 0 | 0 | 0 | 0 | 2.9327 | 11.6254 | 15.8376 | 15.8376 | 15.8376 | 15.8376 | 15.4483 | 11.2063 | 5.0303 | 0 | 0 | 0 | 0 | 0 | 0 | 0 | 0
Battery | 2 | 7 | 0 | 0 | 0 | 0 | 0 | 0 | 0 | 2.284 | 11.9417 | 15.8376 | 15.8376 | 15.8376 | 15.8376 | 15.7625 | 11.369 | 4.8858 | 0 | 0 | 0 | 0 | 0 | 0 | 0 | 0
Battery | 2 | 8 | 0 | 0 | 0 | 0 | 0 | 0 | 0 | 0 | 12.9516 | 15.8376 | 15.8376 | 15.8376 | 15.8376 | 15.8376 | 12.3257 | 5.1282 | 0 | 0 | 0 | 0 | 0 | 0 | 0 | 0
Battery | 2 | 9 | 0 | 0 | 0 | 0 | 0 | 0 | 0 | 3.349 | 12.2275 | 15.8376 | 15.8376 | 15.8376 | 15.8376 | 15.8376 | 10.9649 | 3.8642 | 0 | 0 | 0 | 0 | 0 | 0 | 0 | 0
Battery | 2 | 10 | 0 | 0 | 0 | 0 | 0 | 0 | 0 | 0 | 7.1373 | 13.0733 | 15.3699 | 15.8376 | 15.8376 | 13.3127 | 8.3936 | 0.80408 | 0 | 0 | 0 | 0 | 0 | 0 | 0 | 0
Battery | 2 | 11 | 0 | 0 | 0 | 0 | 0 | 0 | 0 | 0 | 6.9941 | 13.5871 | 15.5359 | 15.8376 | 15.8376 | 12.7704 | 8.0361 | 0 | 0 | 0 | 0 | 0 | 0 | 0 | 0 | 0
Battery | 3 | 0 | 0 | 0 | 0 | 0 | 0 | 0 | 0 | 0 | 4.2662 | 14.3035 | 15.3315 | 15.907 | 13.7415 | 15.0756 | 9.6143 | 0 | 0 | 0 | 0 | 0 | 0 | 0 | 0 | 0
Battery | 3 | 1 | 0 | 0 | 0 | 0 | 0 | 0 | 0 | 0 | 5.7542 | 11.7271 | 15.907 | 15.6873 | 15.1872 | 12.3454 | 10.5247 | 3.1863 | 0 | 0 | 0 | 0 | 0 | 0 | 0 | 0
Battery | 3 | 2 | 0 | 0 | 0 | 0 | 0 | 0 | 0 | 1.7535 | 8.7608 | 15.2178 | 15.907 | 15.907 | 15.907 | 15.907 | 10.7211 | 4.3196 | 0 | 0 | 0 | 0 | 0 | 0 | 0 | 0
Battery | 3 | 3 | 0 | 0 | 0 | 0 | 0 | 0 | 0 | 5.9224 | 5.591 | 15.907 | 15.907 | 15.907 | 15.907 | 15.907 | 12.6613 | 5.8836 | 0 | 0 | 0 | 0 | 0 | 0 | 0 | 0
Battery | 3 | 4 | 0 | 0 | 0 | 0 | 0 | 0 | 0 | 0 | 13.906 | 15.907 | 15.907 | 15.907 | 15.907 | 15.907 | 12.5878 | 3.5646 | 0 | 0 | 0 | 0 | 0 | 0 | 0 | 0
Battery | 3 | 5 | 0 | 0 | 0 | 0 | 0 | 0 | 0 | 1.0255 | 12.7233 | 15.907 | 15.907 | 15.907 | 15.907 | 15.907 | 11.9166 | 15.907 | 0 | 0 | 0 | 0 | 0 | 0 | 0 | 0
Battery | 3 | 6 | 0 | 0 | 0 | 0 | 0 | 0 | 0 | 3.1805 | 11.5479 | 15.907 | 15.907 | 15.907 | 15.907 | 15.3934 | 11.0713 | 4.7724 | 0 | 0 | 0 | 0 | 0 | 0 | 0 | 0
Battery | 3 | 7 | 0 | 0 | 0 | 0 | 0 | 0 | 0 | 2.5266 | 11.8704 | 15.907 | 15.907 | 15.907 | 15.907 | 15.7103 | 11.2348 | 4.6233 | 0 | 0 | 0 | 0 | 0 | 0 | 0 | 0
Battery | 3 | 8 | 0 | 0 | 0 | 0 | 0 | 0 | 0 | 0.015914 | 12.9154 | 15.907 | 15.907 | 15.907 | 15.907 | 15.907 | 12.2282 | 4.8989 | 0 | 0 | 0 | 0 | 0 | 0 | 0 | 0
Battery | 3 | 9 | 0 | 0 | 0 | 0 | 0 | 0 | 0 | 3.1955 | 12.2542 | 15.907 | 15.907 | 15.907 | 15.907 | 15.907 | 10.925 | 3.6837 | 0 | 0 | 0 | 0 | 0 | 0 | 0 | 0
Battery | 3 | 10 | 0 | 0 | 0 | 0 | 0 | 0 | 0 | 0 | 7.1299 | 13.1726 | 15.468 | 15.907 | 15.907 | 13.3629 | 8.3377 | 0.58483 | 0 | 0 | 0 | 0 | 0 | 0 | 0 | 0
Battery | 3 | 11 | 0 | 0 | 0 | 0 | 0 | 0 | 0 | 0 | 6.8841 | 13.6025 | 15.5413 | 15.907 | 15.907 | 12.7409 | 6.544 | 0 | 0 | 0 | 0 | 0 | 0 | 0 | 0 | 0
Battery | 4 | 0 | 0 | 0 | 0 | 0 | 0 | 0 | 0 | 0 | 4.4718 | 10.5939 | 12.7307 | 15.9817 | 14.1983 | 11.4568 | 10.2345 | 0 | 0 | 0 | 0 | 0 | 0 | 0 | 0 | 0
Battery | 4 | 1 | 0 | 0 | 0 | 0 | 0 | 0 | 0 | 0 | 5.8589 | 11.9563 | 14.011 | 15.9817 | 15.4928 | 12.6213 | 6.6353 | 1.1509 | 0 | 0 | 0 | 0 | 0 | 0 | 0 | 0
Battery | 4 | 2 | 0 | 0 | 0 | 0 | 0 | 0 | 0 | 1.9478 | 9.114 | 15.7494 | 15.9817 | 15.9817 | 15.9817 | 15.9817 | 11.1903 | 4.6479 | 0 | 0 | 0 | 0 | 0 | 0 | 0 | 0
Battery | 4 | 3 | 0 | 0 | 0 | 0 | 0 | 0 | 0 | 0 | 13.0397 | 15.9817 | 15.9817 | 15.9817 | 15.9817 | 15.9817 | 12.5398 | 4.1054 | 0 | 0 | 0 | 0 | 0 | 0 | 0 | 0
Battery | 4 | 4 | 0 | 0 | 0 | 0 | 0 | 0 | 0 | 0 | 13.8429 | 15.9817 | 15.9817 | 15.9817 | 15.9817 | 15.9817 | 12.4373 | 3.4047 | 0 | 0 | 0 | 0 | 0 | 0 | 0 | 0
Battery | 4 | 5 | 0 | 0 | 0 | 0 | 0 | 0 | 0 | 1.2985 | 12.6101 | 15.9817 | 15.9817 | 15.9817 | 15.9817 | 15.9817 | 11.7224 | 15.9817 | 0 | 0 | 0 | 0 | 0 | 0 | 0 | 0
Battery | 4 | 6 | 0 | 0 | 0 | 0 | 0 | 0 | 0 | 3.8151 | 11.3729 | 15.9817 | 15.9817 | 15.9817 | 15.9817 | 15.2185 | 10.8309 | 4.4293 | 0 | 0 | 0 | 0 | 0 | 0 | 0 | 0
Battery | 4 | 7 | 0 | 0 | 0 | 0 | 0 | 0 | 0 | 3.1595 | 11.7006 | 15.9817 | 15.9817 | 15.9817 | 15.9817 | 15.5365 | 10.9942 | 4.2759 | 0 | 0 | 0 | 0 | 0 | 0 | 0 | 0
Battery | 4 | 8 | 0 | 0 | 0 | 0 | 0 | 0 | 0 | 0.30588 | 12.7803 | 15.9817 | 15.9817 | 15.9817 | 15.9817 | 15.9817 | 12.0247 | 4.574 | 0 | 0 | 0 | 0 | 0 | 0 | 0 | 0
Battery | 4 | 9 | 0 | 0 | 0 | 0 | 0 | 0 | 0 | 3.0394 | 12.2557 | 15.9817 | 15.9817 | 15.9817 | 15.9817 | 15.9817 | 10.8732 | 3.5166 | 0 | 0 | 0 | 0 | 0 | 0 | 0 | 0
Battery | 4 | 10 | 0 | 0 | 0 | 0 | 0 | 0 | 0 | 0 | 7.2295 | 13.3511 | 15.6285 | 15.9817 | 15.9817 | 13.4497 | 8.3144 | 0.40967 | 0 | 0 | 0 | 0 | 0 | 0 | 0 | 0
Battery | 4 | 11 | 0 | 0 | 0 | 0 | 0 | 0 | 0 | 0 | 6.7292 | 13.5484 | 15.4645 | 15.9817 | 15.8675 | 12.6603 | 6.3787 | 0 | 0 | 0 | 0 | 0 | 0 | 0 | 0 | 0
Battery | 5 | 0 | 0 | 0 | 0 | 0 | 0 | 0 | 0 | 0 | 4.6918 | 11.0429 | 13.2357 | 15.2425 | 14.7947 | 11.975 | 6.241 | 0 | 0 | 0 | 0 | 0 | 0 | 0 | 0 | 0
Battery | 5 | 1 | 0 | 0 | 0 | 0 | 0 | 0 | 0 | 0 | 6.0615 | 12.3776 | 14.4886 | 16.4238 | 16.0432 | 13.0837 | 6.8909 | 0 | 0 | 0 | 0 | 0 | 0 | 0 | 0 | 0
Battery | 5 | 2 | 0 | 0 | 0 | 0 | 0 | 0 | 0 | 2.0981 | 9.528 | 16.4238 | 16.4238 | 16.4238 | 16.4238 | 16.4238 | 11.7171 | 4.9362 | 0 | 0 | 0 | 0 | 0 | 0 | 0 | 0
Battery | 5 | 3 | 0 | 0 | 0 | 0 | 0 | 0 | 0 | 0 | 13.3344 | 16.4238 | 16.4238 | 16.4238 | 14.8642 | 16.4238 | 12.7937 | 5.673 | 0 | 0 | 0 | 0 | 0 | 0 | 0 | 0
Battery | 5 | 4 | 0 | 0 | 0 | 0 | 0 | 0 | 0 | 0 | 14.1601 | 16.4238 | 16.4238 | 16.4238 | 16.4238 | 16.4238 | 12.6735 | 3.4079 | 0 | 0 | 0 | 0 | 0 | 0 | 0 | 0
Battery | 5 | 5 | 0 | 0 | 0 | 0 | 0 | 0 | 0 | 5.4537 | 12.87 | 16.4238 | 16.4238 | 16.4238 | 16.4238 | 16.4238 | 11.9178 | 0 | 0 | 0 | 0 | 0 | 0 | 0 | 0 | 0
Battery | 5 | 6 | 0 | 0 | 0 | 0 | 0 | 0 | 0 | 4.1072 | 11.5696 | 16.4238 | 16.4238 | 16.4238 | 16.4238 | 15.6457 | 10.9798 | 4.3631 | 0 | 0 | 0 | 0 | 0 | 0 | 0 | 0
Battery | 5 | 7 | 0 | 0 | 0 | 0 | 0 | 0 | 0 | 3.5676 | 11.9082 | 16.4238 | 16.4238 | 16.4238 | 16.4238 | 15.8388 | 11.1471 | 4.2035 | 0 | 0 | 0 | 0 | 0 | 0 | 0 | 0
Battery | 5 | 8 | 0 | 0 | 0 | 0 | 0 | 0 | 0 | 0.46437 | 13.0332 | 16.4238 | 16.4238 | 16.4238 | 16.4238 | 16.4238 | 12.223 | 4.5209 | 0 | 0 | 0 | 0 | 0 | 0 | 0 | 0
Battery | 5 | 9 | 0 | 0 | 0 | 0 | 0 | 0 | 0 | 3.0352 | 12.5662 | 16.4238 | 16.4238 | 16.4238 | 16.4238 | 16.4238 | 11.1212 | 3.5188 | 0 | 0 | 0 | 0 | 0 | 0 | 0 | 0
Battery | 5 | 10 | 0 | 0 | 0 | 0 | 0 | 0 | 0 | 0 | 7.4641 | 13.7814 | 16.107 | 16.4238 | 16.4238 | 13.8349 | 8.5125 | 0.32915 | 0 | 0 | 0 | 0 | 0 | 0 | 0 | 0
Battery | 5 | 11 | 0 | 0 | 0 | 0 | 0 | 0 | 0 | 0 | 6.8188 | 13.8627 | 15.8156 | 16.4238 | 16.248 | 12.9385 | 6.4541 | 0 | 0 | 0 | 0 | 0 | 0 | 0 | 0 | 0
Battery | 6 | 0 | 0 | 0 | 0 | 0 | 0 | 0 | 0 | 1.1491 | 12.4647 | 21.8709 | 25.8645 | 25.8645 | 25.8645 | 23.261 | 14.448 | 2.1615 | 0 | 0 | 0 | 0 | 0 | 0 | 0 | 0
Battery | 6 | 1 | 0 | 0 | 0 | 0 | 0 | 0 | 0 | 0.75721 | 12.4621 | 21.8961 | 25.8645 | 25.8645 | 25.8645 | 23.1624 | 13.7477 | 2.6613 | 0 | 0 | 0 | 0 | 0 | 0 | 0 | 0
Battery | 6 | 2 | 0 | 0 | 0 | 0 | 0 | 0 | 0 | 0 | 15.817 | 24.9139 | 25.8645 | 25.8645 | 25.8645 | 25.8645 | 18.9799 | 0 | 0 | 0 | 0 | 0 | 0 | 0 | 0 | 0
Battery | 6 | 3 | 0 | 0 | 0 | 0 | 0 | 0 | 0 | 0 | 24.6122 | 25.8645 | 25.8645 | 25.8645 | 25.8645 | 25.8645 | 9.234 | 0 | 0 | 0 | 0 | 0 | 0 | 0 | 0 | 0
Battery | 6 | 4 | 0 | 0 | 0 | 0 | 0 | 0 | 0 | 0 | 25.8645 | 25.8645 | 25.8645 | 25.8645 | 25.8645 | 25.8645 | 7.9817 | 0 | 0 | 0 | 0 | 0 | 0 | 0 | 0 | 0
Battery | 6 | 5 | 0 | 0 | 0 | 0 | 0 | 0 | 0 | 0 | 24.5189 | 25.8645 | 25.8645 | 25.8645 | 25.8645 | 25.8645 | 9.3274 | 0 | 0 | 0 | 0 | 0 | 0 | 0 | 0 | 0
Battery | 6 | 6 | 0 | 0 | 0 | 0 | 0 | 0 | 0 | 0 | 23.1962 | 25.8645 | 25.8645 | 25.8645 | 25.8645 | 25.8645 | 10.65 | 0 | 0 | 0 | 0 | 0 | 0 | 0 | 0 | 0
Battery | 6 | 7 | 0 | 0 | 0 | 0 | 0 | 0 | 0 | 0 | 23.7126 | 25.8645 | 25.8645 | 25.8645 | 25.8645 | 25.8645 | 10.1337 | 0 | 0 | 0 | 0 | 0 | 0 | 0 | 0 | 0
Battery | 6 | 8 | 0 | 0 | 0 | 0 | 0 | 0 | 0 | 0 | 25.1513 | 25.8645 | 25.8645 | 25.8645 | 25.8645 | 25.8645 | 8.6949 | 0 | 0 | 0 | 0 | 0 | 0 | 0 | 0 | 0
Battery | 6 | 9 | 0 | 0 | 0 | 0 | 0 | 0 | 0 | 0 | 23.0117 | 25.8645 | 25.8645 | 25.8645 | 25.8645 | 25.8645 | 10.8346 | 0 | 0 | 0 | 0 | 0 | 0 | 0 | 0 | 0
Battery | 6 | 10 | 0 | 0 | 0 | 0 | 0 | 0 | 0 | 0.72807 | 14.1177 | 23.9324 | 25.8645 | 25.8645 | 25.8645 | 24.9784 | 17.0236 | 4.7951 | 0 | 0 | 0 | 0 | 0 | 0 | 0 | 0
Battery | 6 | 11 | 0 | 0 | 0 | 0 | 0 | 0 | 0 | 0 | 14.8967 | 25.7153 | 25.8645 | 25.8645 | 25.8645 | 24.8372 | 14.7774 | 1.3421 | 0 | 0 | 0 | 0 | 0 | 0 | 0 | 0
Battery | 7 | 0 | 0 | 0 | 0 | 0 | 0 | 0 | 0 | 1.2263 | 13.1342 | 23.0318 | 27.0862 | 27.0862 | 27.0862 | 24.4955 | 15.2206 | 2.293 | 0 | 0 | 0 | 0 | 0 | 0 | 0 | 0
Battery | 7 | 1 | 0 | 0 | 0 | 0 | 0 | 0 | 0 | 0.81647 | 13.1342 | 23.0614 | 27.0862 | 27.0862 | 27.0862 | 24.3956 | 14.4879 | 2.8225 | 0 | 0 | 0 | 0 | 0 | 0 | 0 | 0
Battery | 7 | 2 | 0 | 0 | 0 | 0 | 0 | 0 | 0 | 0 | 16.6704 | 26.4151 | 27.0862 | 27.0862 | 27.0862 | 27.0862 | 20.0024 | 0 | 0 | 0 | 0 | 0 | 0 | 0 | 0 | 0
Battery | 7 | 3 | 0 | 0 | 0 | 0 | 0 | 0 | 0 | 0 | 25.9234 | 11.3398 | 27.0862 | 27.0862 | 27.0862 | 27.0862 | 25.8246 | 0 | 0 | 0 | 0 | 0 | 0 | 0 | 0 | 0
Battery | 7 | 4 | 0 | 0 | 0 | 0 | 0 | 0 | 0 | 0 | 27.0862 | 9.9167 | 27.0862 | 27.0862 | 27.0862 | 27.0862 | 26.085 | 0 | 0 | 0 | 0 | 0 | 0 | 0 | 0 | 0
Battery | 7 | 5 | 0 | 0 | 0 | 0 | 0 | 0 | 0 | 0 | 25.8284 | 11.8495 | 27.0862 | 27.0862 | 27.0862 | 27.0862 | 25.4099 | 0 | 0 | 0 | 0 | 0 | 0 | 0 | 0 | 0
Battery | 7 | 6 | 0 | 0 | 0 | 0 | 0 | 0 | 0 | 0 | 24.4399 | 14.2112 | 27.0862 | 27.0862 | 27.0862 | 27.0862 | 24.4367 | 0 | 0 | 0 | 0 | 0 | 0 | 0 | 0 | 0
Battery | 7 | 7 | 0 | 0 | 0 | 0 | 0 | 0 | 0 | 0 | 24.9833 | 13.3529 | 27.0862 | 27.0862 | 27.0862 | 27.0862 | 24.7516 | 0 | 0 | 0 | 0 | 0 | 0 | 0 | 0 | 0
Battery | 7 | 8 | 0 | 0 | 0 | 0 | 0 | 0 | 0 | 0 | 26.496 | 10.4591 | 27.0862 | 27.0862 | 27.0862 | 27.0862 | 26.1328 | 0 | 0 | 0 | 0 | 0 | 0 | 0 | 0 | 0
Battery | 7 | 9 | 0 | 0 | 0 | 0 | 0 | 0 | 0 | 0 | 24.2402 | 16.1317 | 27.0862 | 27.0862 | 27.0862 | 27.0862 | 22.7159 | 0 | 0 | 0 | 0 | 0 | 0 | 0 | 0 | 0
Battery | 7 | 10 | 0 | 0 | 0 | 0 | 0 | 0 | 0 | 0.78232 | 14.8733 | 25.2028 | 27.0862 | 27.0862 | 27.0862 | 26.3083 | 17.9375 | 5.0698 | 0 | 0 | 0 | 0 | 0 | 0 | 0 | 0
Battery | 7 | 11 | 0 | 0 | 0 | 0 | 0 | 0 | 0 | 0 | 15.7006 | 27.0862 | 27.0862 | 27.0862 | 27.0862 | 26.165 | 15.5777 | 1.4391 | 0 | 0 | 0 | 0 | 0 | 0 | 0 | 0
Battery | 8 | 0 | 0 | 0 | 0 | 0 | 0 | 0 | 0 | 1.2952 | 13.8125 | 24.2156 | 28.4256 | 28.4256 | 28.4256 | 25.7532 | 16.0033 | 2.4161 | 0 | 0 | 0 | 0 | 0 | 0 | 0 | 0
Battery | 8 | 1 | 0 | 0 | 0 | 0 | 0 | 0 | 0 | 0.86437 | 13.8126 | 24.2473 | 28.4256 | 28.4256 | 28.4256 | 25.6497 | 15.2351 | 2.974 | 0 | 0 | 0 | 0 | 0 | 0 | 0 | 0
Battery | 8 | 2 | 0 | 0 | 0 | 0 | 0 | 0 | 0 | 0 | 17.5369 | 17.9384 | 28.4256 | 28.4256 | 28.4256 | 28.4256 | 21.0415 | 9.8941 | 0 | 0 | 0 | 0 | 0 | 0 | 0 | 0
Battery | 8 | 3 | 0 | 0 | 0 | 0 | 0 | 0 | 0 | 0 | 27.2622 | 11.9883 | 28.4256 | 28.4256 | 28.4256 | 28.4256 | 27.1604 | 0 | 0 | 0 | 0 | 0 | 0 | 0 | 0 | 0
Battery | 8 | 4 | 0 | 0 | 0 | 0 | 0 | 0 | 0 | 0 | 28.4256 | 10.55 | 28.4256 | 28.4256 | 28.4256 | 28.4256 | 27.4353 | 0 | 0 | 0 | 0 | 0 | 0 | 0 | 0 | 0
Battery | 8 | 5 | 0 | 0 | 0 | 0 | 0 | 0 | 0 | 0 | 27.164 | 12.5198 | 28.4256 | 28.4256 | 28.4256 | 28.4256 | 26.727 | 0 | 0 | 0 | 0 | 0 | 0 | 0 | 0 | 0
Battery | 8 | 6 | 0 | 0 | 0 | 0 | 0 | 0 | 0 | 0 | 25.7063 | 14.9991 | 28.4256 | 28.4256 | 28.4256 | 28.4256 | 25.7054 | 0 | 0 | 0 | 0 | 0 | 0 | 0 | 0 | 0
Battery | 8 | 7 | 0 | 0 | 0 | 0 | 0 | 0 | 0 | 0 | 26.2775 | 14.0968 | 28.4256 | 28.4256 | 28.4256 | 28.4256 | 26.0365 | 0 | 0 | 0 | 0 | 0 | 0 | 0 | 0 | 0
Battery | 8 | 8 | 0 | 0 | 0 | 0 | 0 | 0 | 0 | 0 | 27.8669 | 11.0565 | 28.4256 | 28.4256 | 28.4256 | 28.4256 | 27.4875 | 0 | 0 | 0 | 0 | 0 | 0 | 0 | 0 | 0
Battery | 8 | 9 | 0 | 0 | 0 | 0 | 0 | 0 | 0 | 0 | 25.4934 | 17.0236 | 28.4256 | 28.4256 | 28.4256 | 28.4256 | 23.8938 | 0 | 0 | 0 | 0 | 0 | 0 | 0 | 0 | 0
Battery | 8 | 10 | 0 | 0 | 0 | 0 | 0 | 0 | 0 | 0.82752 | 15.6402 | 26.499 | 28.4256 | 28.4256 | 28.4256 | 27.6642 | 18.8655 | 5.34 | 0 | 0 | 0 | 0 | 0 | 0 | 0 | 0
Battery | 8 | 11 | 0 | 0 | 0 | 0 | 0 | 0 | 0 | 0 | 16.5164 | 28.4256 | 28.4256 | 28.4256 | 28.4256 | 27.5179 | 16.3881 | 1.5258 | 0 | 0 | 0 | 0 | 0 | 0 | 0 | 0
Battery | 9 | 0 | 0 | 0 | 0 | 0 | 0 | 0 | 0 | 1.3795 | 14.3768 | 25.2077 | 29.2084 | 29.2084 | 29.2084 | 26.8648 | 16.7417 | 2.5844 | 0 | 0 | 0 | 0 | 0 | 0 | 0 | 0
Battery | 9 | 1 | 0 | 0 | 0 | 0 | 0 | 0 | 0 | 0.98024 | 14.4202 | 25.2712 | 29.2084 | 29.2084 | 29.2084 | 26.76 | 15.9387 | 3.1737 | 0 | 0 | 0 | 0 | 0 | 0 | 0 | 0
Battery | 9 | 2 | 0 | 0 | 0 | 0 | 0 | 0 | 0 | 0 | 18.0681 | 19.4299 | 29.2084 | 29.2084 | 29.2084 | 29.2084 | 21.6865 | 10.1133 | 0 | 0 | 0 | 0 | 0 | 0 | 0 | 0
Battery | 9 | 3 | 0 | 0 | 0 | 0 | 0 | 0 | 0 | 0 | 28.1792 | 10.1348 | 29.2084 | 29.2084 | 29.2084 | 29.2084 | 28.0525 | 0 | 0 | 0 | 0 | 0 | 0 | 0 | 0 | 0
Battery | 9 | 4 | 0 | 0 | 0 | 0 | 0 | 0 | 0 | 0 | 29.2084 | 11.7637 | 29.2084 | 29.2084 | 29.2084 | 29.2084 | 28.3256 | 0 | 0 | 0 | 0 | 0 | 0 | 0 | 0 | 0
Battery | 9 | 5 | 0 | 0 | 0 | 0 | 0 | 0 | 0 | 0 | 28.0596 | 13.6625 | 29.2084 | 29.2084 | 29.2084 | 29.2084 | 27.5756 | 0 | 0 | 0 | 0 | 0 | 0 | 0 | 0 | 0
Battery | 9 | 6 | 0 | 0 | 0 | 0 | 0 | 0 | 0 | 0 | 26.5272 | 16.27 | 29.2084 | 29.2084 | 29.2084 | 29.2084 | 26.5005 | 0 | 0 | 0 | 0 | 0 | 0 | 0 | 0 | 0
Battery | 9 | 7 | 0 | 0 | 0 | 0 | 0 | 0 | 0 | 0 | 27.1202 | 15.3345 | 29.2084 | 29.2084 | 29.2084 | 29.2084 | 26.843 | 0 | 0 | 0 | 0 | 0 | 0 | 0 | 0 | 0
Battery | 9 | 8 | 0 | 0 | 0 | 0 | 0 | 0 | 0 | 0 | 28.7781 | 12.1608 | 29.2084 | 29.2084 | 29.2084 | 29.2084 | 28.3587 | 0 | 0 | 0 | 0 | 0 | 0 | 0 | 0 | 0
Battery | 9 | 9 | 0 | 0 | 0 | 0 | 0 | 0 | 0 | 0 | 26.3367 | 18.3123 | 29.2084 | 29.2084 | 29.2084 | 29.2084 | 24.6487 | 0 | 0 | 0 | 0 | 0 | 0 | 0 | 0 | 0
Battery | 9 | 10 | 0 | 0 | 0 | 0 | 0 | 0 | 0 | 0.92167 | 16.2856 | 27.5488 | 29.2084 | 29.2084 | 29.2084 | 28.7053 | 19.5513 | 5.4935 | 0 | 0 | 0 | 0 | 0 | 0 | 0 | 0
Battery | 9 | 11 | 0 | 0 | 0 | 0 | 0 | 0 | 0 | 0 | 17.0376 | 29.2084 | 29.2084 | 29.2084 | 29.2084 | 28.4571 | 16.9102 | 1.4872 | 0 | 0 | 0 | 0 | 0 | 0 | 0 | 0
Battery | 10 | 0 | 0 | 0 | 0 | 0 | 0 | 0 | 0 | 1.4201 | 15.225 | 26.6961 | 31.418 | 31.418 | 31.418 | 28.3862 | 17.6335 | 2.6522 | 0 | 0 | 0 | 0 | 0 | 0 | 0 | 0
Battery | 10 | 1 | 0 | 0 | 0 | 0 | 0 | 0 | 0 | 0.93987 | 15.2205 | 26.7273 | 31.418 | 31.418 | 31.418 | 28.2706 | 16.7853 | 3.2655 | 0 | 0 | 0 | 0 | 0 | 0 | 0 | 0
Battery | 10 | 2 | 0 | 0 | 0 | 0 | 0 | 0 | 0 | 0 | 19.3455 | 22.0484 | 31.418 | 31.418 | 31.418 | 31.418 | 23.2113 | 10.9171 | 0 | 0 | 0 | 0 | 0 | 0 | 0 | 0
Battery | 10 | 3 | 0 | 0 | 0 | 0 | 0 | 0 | 0 | 0 | 30.0709 | 15.4922 | 31.418 | 31.418 | 31.418 | 31.418 | 29.9592 | 0 | 0 | 0 | 0 | 0 | 0 | 0 | 0 | 0
Battery | 10 | 4 | 0 | 0 | 0 | 0 | 0 | 0 | 0 | 0 | 31.418 | 13.8415 | 31.418 | 31.418 | 31.418 | 31.418 | 30.2628 | 0 | 0 | 0 | 0 | 0 | 0 | 0 | 0 | 0
Battery | 10 | 5 | 0 | 0 | 0 | 0 | 0 | 0 | 0 | 0 | 29.9632 | 16.0769 | 31.418 | 31.418 | 31.418 | 31.418 | 29.4822 | 0 | 0 | 0 | 0 | 0 | 0 | 0 | 0 | 0
Battery | 10 | 6 | 0 | 0 | 0 | 0 | 0 | 0 | 0 | 0 | 28.3561 | 18.8102 | 31.418 | 31.418 | 31.418 | 31.418 | 28.3559 | 0 | 0 | 0 | 0 | 0 | 0 | 0 | 0 | 0
Battery | 10 | 7 | 0 | 0 | 0 | 0 | 0 | 0 | 0 | 0 | 28.9861 | 17.815 | 31.418 | 31.418 | 31.418 | 31.418 | 28.7211 | 0 | 0 | 0 | 0 | 0 | 0 | 0 | 0 | 0
Battery | 10 | 8 | 0 | 0 | 0 | 0 | 0 | 0 | 0 | 0 | 30.7387 | 14.4625 | 31.418 | 31.418 | 31.418 | 31.418 | 30.3211 | 0 | 0 | 0 | 0 | 0 | 0 | 0 | 0 | 0
Battery | 10 | 9 | 0 | 0 | 0 | 0 | 0 | 0 | 0 | 0 | 28.1203 | 21.045 | 31.418 | 31.418 | 31.418 | 31.418 | 26.357 | 0 | 0 | 0 | 0 | 0 | 0 | 0 | 0 | 0
Battery | 10 | 10 | 0 | 0 | 0 | 0 | 0 | 0 | 0 | 0.9021 | 17.2399 | 29.2165 | 31.418 | 31.418 | 31.418 | 30.5047 | 20.8025 | 5.8865 | 0 | 0 | 0 | 0 | 0 | 0 | 0 | 0
Battery | 10 | 11 | 0 | 0 | 0 | 0 | 0 | 0 | 0 | 0 | 18.2178 | 31.418 | 31.418 | 31.418 | 31.418 | 30.3503 | 18.075 | 1.683 | 0 | 0 | 0 | 0 | 0 | 0 | 0 | 0
Battery | 11 | 0 | 0 | 0 | 0 | 0 | 0 | 0 | 0 | 1.6421 | 15.234 | 26.552 | 29.184 | 29.184 | 29.184 | 28.1752 | 17.6111 | 2.8015 | 0 | 0 | 0 | 0 | 0 | 0 | 0 | 0
Battery | 11 | 1 | 0 | 0 | 0 | 0 | 0 | 0 | 0 | 0.21925 | 14.2717 | 28.6253 | 29.184 | 29.184 | 29.184 | 27.074 | 15.7756 | 2.4261 | 0 | 0 | 0 | 0 | 0 | 0 | 0 | 0
Battery | 11 | 2 | 0 | 0 | 0 | 0 | 0 | 0 | 0 | 0 | 18.1815 | 19.671 | 29.184 | 29.184 | 29.184 | 29.184 | 21.8621 | 9.7641 | 0 | 0 | 0 | 0 | 0 | 0 | 0 | 0
Battery | 11 | 3 | 0 | 0 | 0 | 13.5411 | 0 | 0 | 5.4485 | 0 | 28.8242 | 12.0695 | 29.184 | 29.184 | 29.184 | 29.184 | 28.585 | 0 | 0 | 0 | 0 | 0 | 0 | 0 | 14.187 | 0
Battery | 11 | 4 | 0 | 0 | 0 | 0 | 0 | 0 | 0 | 0 | 29.184 | 11.4872 | 29.184 | 29.184 | 29.184 | 29.184 | 28.8075 | 0 | 0 | 0 | 0 | 0 | 0 | 0 | 0 | 0
Battery | 11 | 5 | 0 | 0 | 0 | 0 | 0 | 0 | 0 | 0 | 28.6089 | 12.9207 | 29.184 | 29.184 | 29.184 | 29.184 | 27.9491 | 0 | 0 | 0 | 0 | 0 | 0 | 0 | 0 | 0
Battery | 11 | 6 | 0 | 0 | 0 | 0 | 0 | 0 | 0 | 0 | 26.9103 | 15.8167 | 29.184 | 29.184 | 29.184 | 29.184 | 26.7516 | 0 | 0 | 0 | 0 | 0 | 0 | 0 | 0 | 0
Battery | 11 | 7 | 0 | 0 | 0 | 0 | 0 | 0 | 0 | 0 | 27.5302 | 14.8454 | 29.184 | 29.184 | 29.184 | 29.184 | 27.1031 | 0 | 0 | 0 | 0 | 0 | 0 | 0 | 0 | 0
Battery | 11 | 8 | 0 | 0 | 0 | 0 | 0 | 0 | 0 | 0 | 29.184 | 11.5594 | 29.184 | 29.184 | 29.184 | 29.184 | 28.7353 | 0 | 0 | 0 | 0 | 0 | 0 | 0 | 0 | 0
Battery | 11 | 9 | 0 | 0 | 0 | 0 | 0 | 0 | 0 | 0 | 26.8669 | 17.6485 | 29.184 | 29.184 | 29.184 | 29.184 | 24.9633 | 0 | 0 | 0 | 0 | 0 | 0 | 0 | 0 | 0
Battery | 11 | 10 | 0 | 0 | 0 | 0 | 0 | 0 | 0 | 0.30835 | 16.3789 | 28.1334 | 29.184 | 29.184 | 29.184 | 29.184 | 19.6854 | 4.9726 | 0 | 0 | 0 | 0 | 0 | 0 | 0 | 0
Battery | 11 | 11 | 0 | 0 | 0 | 0 | 0 | 0 | 0 | 0 | 17.108 | 29.184 | 29.184 | 29.184 | 29.184 | 28.9244 | 16.876 | 0.73668 | 0 | 0 | 0 | 0 | 0 | 0 | 0 | 0
Battery | 12 | 0 | 0 | 0 | 0 | 0 | 0 | 0 | 0 | 1.786 | 15.3648 | 26.6612 | 28.2099 | 28.2099 | 28.2099 | 28.1674 | 17.6355 | 2.8397 | 0 | 0 | 0 | 0 | 0 | 0 | 0 | 0
Battery | 12 | 1 | 0 | 0 | 0 | 0 | 0 | 0 | 0 | 0 | 18.0703 | 28.2099 | 28.2099 | 28.2099 | 28.2099 | 26.1217 | 14.8527 | 1.5184 | 0 | 0 | 0 | 0 | 0 | 0 | 0 | 0
Battery | 12 | 2 | 0 | 0 | 0 | 0 | 0 | 0 | 0 | 0 | 17.4583 | 28.2099 | 28.2099 | 28.2099 | 28.2099 | 28.2099 | 21.0331 | 5.6912 | 0 | 0 | 0 | 0 | 0 | 0 | 0 | 0
Battery | 12 | 3 | 0 | 0 | 0 | 0 | 0 | 0 | 0.18749 | 0 | 28.159 | 16.419 | 28.2099 | 28.2099 | 28.2099 | 28.2099 | 27.8146 | 0 | 0 | 0 | 0 | 0 | 0 | 0 | 0 | 0
Battery | 12 | 4 | 0 | 0 | 0 | 0 | 0 | 0 | 0 | 0 | 28.2099 | 16.2082 | 28.2099 | 28.2099 | 28.2099 | 28.2099 | 27.9744 | 0 | 0 | 0 | 0 | 0 | 0 | 0 | 0 | 0
Battery | 12 | 5 | 0 | 0 | 0 | 0 | 0 | 0 | 0 | 0 | 27.8547 | 17.4944 | 28.2099 | 28.2099 | 28.2099 | 28.2099 | 27.0434 | 0 | 0 | 0 | 0 | 0 | 0 | 0 | 0 | 0
Battery | 12 | 6 | 0 | 0 | 0 | 0 | 0 | 0 | 0 | 0 | 26.0627 | 20.5552 | 28.2099 | 28.2099 | 28.2099 | 28.2099 | 25.7746 | 0 | 0 | 0 | 0 | 0 | 0 | 0 | 0 | 0
Battery | 12 | 7 | 0 | 0 | 0 | 0 | 0 | 0 | 0 | 0 | 26.6816 | 19.5917 | 28.2099 | 28.2099 | 28.2099 | 28.2099 | 26.1192 | 0 | 0 | 0 | 0 | 0 | 0 | 0 | 0 | 0
Battery | 12 | 8 | 0 | 0 | 0 | 0 | 0 | 0 | 0 | 0 | 28.2099 | 16.3862 | 28.2099 | 28.2099 | 28.2099 | 28.2099 | 27.7964 | 0 | 0 | 0 | 0 | 0 | 0 | 0 | 0 | 0
Battery | 12 | 9 | 0 | 0 | 0 | 0 | 0 | 0 | 0 | 0 | 26.1735 | 22.0843 | 28.2099 | 28.2099 | 28.2099 | 28.2099 | 24.1348 | 0 | 0 | 0 | 0 | 0 | 0 | 0 | 0 | 0
Battery | 12 | 10 | 0 | 0 | 0 | 0 | 0 | 0 | 0 | 0 | 15.7036 | 27.4238 | 28.2099 | 28.2099 | 28.2099 | 28.2099 | 18.9048 | 4.1951 | 0 | 0 | 0 | 0 | 0 | 0 | 0 | 0
Battery | 12 | 11 | 0 | 0 | 0 | 0 | 0 | 0 | 0 | 0 | 16.3874 | 28.2099 | 28.2099 | 28.2099 | 28.2099 | 28.0667 | 16.0558 | 0 | 0 | 0 | 0 | 0 | 0 | 0 | 0 | 0
Battery | 13 | 0 | 0 | 0 | 0 | 0 | 0 | 0 | 0 | 1.9524 | 15.3201 | 26.4553 | 26.8864 | 26.8864 | 26.8864 | 26.8864 | 17.519 | 2.5429 | 0 | 0 | 0 | 0 | 0 | 0 | 0 | 0
Battery | 13 | 1 | 0 | 0 | 0 | 0 | 0 | 0 | 0 | 0 | 18.5687 | 26.8864 | 26.8864 | 26.8864 | 26.8864 | 26.8864 | 15.2939 | 0.52101 | 0 | 0 | 0 | 0 | 0 | 0 | 0 | 0
Battery | 13 | 2 | 0 | 0 | 0 | 0 | 0 | 0 | 0 | 4.088 | 17.1499 | 26.8864 | 26.8864 | 26.8864 | 26.8864 | 26.8864 | 20.7576 | 8.805 | 0 | 0 | 0 | 0 | 0 | 0 | 0 | 0
Battery | 13 | 3 | 0 | 0 | 0 | 0 | 0 | 0 | 0 | 0 | 26.8579 | 24.4498 | 26.8864 | 26.8864 | 26.8864 | 26.8864 | 26.3762 | 0 | 0.0030173 | 0 | 0 | 0 | 0 | 0 | 0 | 0
Battery | 13 | 4 | 0 | 0 | 0 | 0 | 0 | 0 | 0 | 0 | 26.8864 | 26.8864 | 26.8864 | 26.8864 | 26.8864 | 26.8864 | 23.9141 | 0 | 0 | 0 | 0 | 0 | 0 | 0 | 0 | 0
Battery | 13 | 5 | 0 | 0 | 0 | 0 | 0 | 0 | 0 | 0 | 26.4377 | 26.8864 | 26.8864 | 26.8864 | 26.8864 | 26.8864 | 24.3338 | 0 | 0.028953 | 0 | 0 | 0 | 0 | 0 | 0 | 0
Battery | 13 | 6 | 0 | 0 | 0 | 0 | 0 | 0 | 0 | 0 | 24.5452 | 26.8864 | 26.8864 | 26.8864 | 26.8864 | 26.8864 | 24.0865 | 2.1688 | 0 | 0 | 0 | 0 | 0 | 0 | 0 | 0
Battery | 13 | 7 | 0 | 0 | 0 | 0 | 0 | 0 | 0 | 1.2297 | 25.154 | 26.8864 | 26.8864 | 26.8864 | 26.8864 | 26.8864 | 24.4168 | 0 | 0 | 0 | 0 | 0 | 0 | 0 | 0 | 0
Battery | 13 | 8 | 0 | 0 | 0 | 0 | 0 | 0 | 0 | 0 | 26.8864 | 24.6697 | 26.8864 | 26.8864 | 26.8864 | 26.8864 | 26.1308 | 0 | 0 | 0 | 0 | 0 | 0 | 0 | 0 | 0
Battery | 13 | 9 | 0 | 0 | 0 | 0 | 0 | 0 | 0 | 0 | 24.8625 | 26.8864 | 26.8864 | 26.8864 | 26.8864 | 26.8864 | 22.6706 | 3.2674 | 0 | 0 | 0 | 0 | 0 | 0 | 0 | 0
Battery | 13 | 10 | 0 | 0 | 0 | 0 | 0 | 0 | 0 | 0 | 14.7343 | 26.234 | 26.8864 | 26.8864 | 26.8864 | 26.8864 | 17.6881 | 3.1817 | 0 | 0 | 0 | 0 | 0 | 0 | 0 | 0
Battery | 13 | 11 | 0 | 0 | 0 | 0 | 0 | 0 | 0 | 0 | 15.207 | 26.8864 | 26.8864 | 26.8864 | 26.8864 | 26.5545 | 14.7697 | 0 | 0 | 0 | 0 | 0 | 0 | 0 | 0 | 0
Battery | 14 | 0 | 0 | 0 | 0 | 0 | 0 | 0 | 0 | 0 | 9.378 | 26.4829 | 26.4829 | 26.4829 | 26.4829 | 25.2 | 11.8695 | 0 | 0 | 0 | 0 | 0 | 0 | 0 | 0 | 0
Battery | 14 | 1 | 0 | 0 | 0 | 0 | 0 | 0 | 0 | 0 | 12.3236 | 23.5439 | 26.4829 | 26.4829 | 26.4829 | 24.8627 | 13.7724 | 0.5029 | 0 | 0 | 0 | 0 | 0 | 0 | 0 | 0
Battery | 14 | 2 | 0 | 0 | 0 | 0 | 0 | 0 | 0 | 4.4473 | 17.5989 | 26.4829 | 26.4829 | 26.4829 | 26.4829 | 26.4829 | 21.3979 | 9.3739 | 0 | 0 | 0 | 0 | 0 | 0 | 0 | 0
Battery | 14 | 3 | 0 | 0 | 0 | 0 | 0 | 0 | 0 | 1.1624 | 26.1267 | 26.4829 | 26.4829 | 26.4829 | 26.4829 | 26.4829 | 25.5289 | 0 | 0 | 0 | 0 | 0 | 0 | 0 | 0 | 0
Battery | 14 | 4 | 0 | 0 | 0 | 0 | 0 | 0 | 0 | 0.80209 | 26.4829 | 26.4829 | 26.4829 | 26.4829 | 26.4829 | 26.4829 | 25.533 | 0 | 0 | 0 | 0 | 0 | 0 | 0 | 0 | 0
Battery | 14 | 5 | 0 | 0 | 0 | 0 | 0 | 0 | 0 | 0 | 25.6085 | 26.4829 | 26.4829 | 26.4829 | 26.4829 | 26.4829 | 24.4373 | 2.7722 | 0 | 0 | 0 | 0 | 0 | 0 | 0 | 0
Battery | 14 | 6 | 0 | 0 | 0 | 0 | 0 | 0 | 0 | 0 | 23.6129 | 26.4829 | 26.4829 | 26.4829 | 26.4829 | 26.4829 | 23.0117 | 6.1933 | 0 | 0 | 0 | 0 | 0 | 0 | 0 | 0
Battery | 14 | 7 | 0 | 0 | 0 | 0 | 0 | 0 | 0 | 0 | 24.2207 | 26.4829 | 26.4829 | 26.4829 | 26.4829 | 26.4829 | 23.3344 | 5.2628 | 0 | 0 | 0 | 0 | 0 | 0 | 0 | 0
Battery | 14 | 8 | 0 | 0 | 0 | 0 | 0 | 0 | 0 | 0 | 26.098 | 26.4829 | 26.4829 | 26.4829 | 26.4829 | 26.4829 | 25.098 | 1.6219 | 0 | 0 | 0 | 0 | 0 | 0 | 0 | 0
Battery | 14 | 9 | 0 | 0 | 0 | 0 | 0 | 0 | 0 | 0 | 24.1001 | 26.4829 | 26.4829 | 26.4829 | 26.4829 | 26.4829 | 21.7593 | 6.9586 | 0 | 0 | 0 | 0 | 0 | 0 | 0 | 0
Battery | 14 | 10 | 0 | 0 | 0 | 0 | 0 | 0 | 0 | 0 | 14.6478 | 26.0851 | 26.4829 | 26.4829 | 26.4829 | 26.4829 | 17.2534 | 2.7045 | 0 | 0 | 0 | 0 | 0 | 0 | 0 | 0
Battery | 14 | 11 | 0 | 0 | 0 | 0 | 0 | 0 | 0 | 0 | 14.5206 | 26.4829 | 26.4829 | 26.4829 | 26.4829 | 25.7979 | 14.0682 | 0 | 0 | 0 | 0 | 0 | 0 | 0 | 0 | 0
Battery | 15 | 0 | 0 | 0 | 0 | 0 | 0 | 0 | 0 | 0 | 8.8958 | 26.2552 | 26.2552 | 26.2552 | 26.2552 | 26.0602 | 11.2938 | 0 | 0 | 0 | 0 | 0 | 0 | 0 | 0 | 0
Battery | 15 | 1 | 0 | 0 | 0 | 0 | 0 | 0 | 0 | 0 | 11.9882 | 23.4896 | 26.2552 | 26.2552 | 26.2552 | 24.7374 | 13.3731 | 0 | 0 | 0 | 0 | 0 | 0 | 0 | 0 | 0
Battery | 15 | 2 | 0 | 0 | 0 | 0 | 0 | 0 | 0 | 3.8903 | 17.3629 | 26.2552 | 26.2552 | 26.2552 | 26.2552 | 26.2552 | 21.1273 | 8.8093 | 0 | 0 | 0 | 0 | 0 | 0 | 0 | 0
Battery | 15 | 3 | 0 | 0 | 0 | 0 | 0 | 0 | 0 | 0 | 26.2552 | 26.2552 | 26.2552 | 26.2552 | 26.2552 | 26.2552 | 24.9345 | 0 | 0 | 0 | 0 | 0 | 0 | 0 | 0 | 0
Battery | 15 | 4 | 0 | 0 | 0 | 0 | 0 | 0 | 0 | 0 | 26.2552 | 26.2552 | 26.2552 | 26.2552 | 26.2552 | 26.2552 | 24.9345 | 0 | 0 | 0 | 0 | 0 | 0 | 0 | 0 | 0
Battery | 15 | 5 | 0 | 0 | 0 | 0 | 0 | 0 | 0 | 0.66632 | 25.9033 | 26.2552 | 26.2552 | 26.2552 | 26.2552 | 26.2552 | 24.6201 | 0 | 0 | 0 | 0 | 0 | 0 | 0 | 0 | 0
Battery | 15 | 6 | 0 | 0 | 0 | 0 | 0 | 0 | 0 | 0 | 23.8041 | 26.2552 | 26.2552 | 26.2552 | 26.2552 | 26.2552 | 23.118 | 4.2675 | 0 | 0 | 0 | 0 | 0 | 0 | 0 | 0
Battery | 15 | 7 | 0 | 0 | 0 | 0 | 0 | 0 | 0 | 0 | 24.4279 | 26.2552 | 26.2552 | 26.2552 | 26.2552 | 26.2552 | 23.4459 | 3.3158 | 0 | 0 | 0 | 0 | 0 | 0 | 0 | 0
Battery | 15 | 8 | 0 | 0 | 0 | 0 | 0 | 0 | 0 | 0 | 26.2552 | 26.2552 | 26.2552 | 26.2552 | 26.2552 | 26.2552 | 24.9345 | 0 | 0 | 0 | 0 | 0 | 0 | 0 | 0 | 0
Battery | 15 | 9 | 0 | 0 | 0 | 0 | 0 | 0 | 0 | 0 | 24.3861 | 26.2552 | 26.2552 | 26.2552 | 26.2552 | 26.2552 | 21.9103 | 4.8932 | 0 | 0 | 0 | 0 | 0 | 0 | 0 | 0
Battery | 15 | 10 | 0 | 0 | 0 | 0 | 0 | 0 | 0 | 0 | 14.5195 | 26.2552 | 26.2552 | 26.2552 | 26.2552 | 26.2552 | 17.1993 | 2.2691 | 0 | 0 | 0 | 0 | 0 | 0 | 0 | 0
Battery | 15 | 11 | 0 | 0 | 0 | 0 | 0 | 0 | 0 | 0 | 14.5054 | 26.2552 | 26.2552 | 26.2552 | 26.2552 | 25.9953 | 13.9637 | 0 | 0 | 0 | 0 | 0 | 0 | 0 | 0 | 0
Battery | 16 | 0 | 0 | 0 | 0 | 0 | 0 | 0 | 0 | 0 | 5.1796 | 15.7506 | 19.2916 | 19.2916 | 19.2916 | 18.2602 | 6.8478 | 0 | 0 | 0 | 0 | 0 | 0 | 0 | 0 | 0
Battery | 16 | 1 | 0 | 0 | 0 | 0 | 0 | 0 | 0 | 0 | 8.2077 | 18.8464 | 19.2916 | 19.2916 | 19.2916 | 19.2916 | 9.1018 | 0 | 0 | 0 | 0 | 0 | 0 | 0 | 0 | 0
Battery | 16 | 2 | 0 | 0 | 0 | 0 | 0 | 0 | 0 | 0.815 | 13.2552 | 19.2916 | 19.2916 | 19.2916 | 19.2916 | 19.2916 | 16.25 | 4.8788 | 0 | 0 | 0 | 0 | 0 | 0 | 0 | 0
Battery | 16 | 3 | 0 | 0 | 0 | 0 | 0 | 0 | 0 | 0 | 19.2916 | 6.2356 | 19.2916 | 19.2916 | 19.2916 | 19.2916 | 19.2916 | 9.6719 | 0 | 0 | 0 | 0 | 0 | 0 | 0 | 0
Battery | 16 | 4 | 0 | 0 | 0 | 0 | 0 | 0 | 0 | 0 | 19.2916 | 19.2916 | 19.2916 | 6.0647 | 19.2916 | 19.2916 | 19.2916 | 9.8427 | 0 | 0 | 0 | 0 | 0 | 0 | 0 | 0
Battery | 16 | 5 | 0 | 0 | 0 | 0 | 0 | 0 | 0 | 0 | 19.2916 | 19.2916 | 19.2916 | 6.897 | 19.2916 | 19.2916 | 19.2916 | 9.0105 | 0 | 0 | 0 | 0 | 0 | 0 | 0 | 0
Battery | 16 | 6 | 0 | 0 | 0 | 0 | 0 | 0 | 0 | 0 | 19.2916 | 9.0384 | 19.2916 | 19.2916 | 19.2916 | 19.2916 | 18.7325 | 7.4281 | 0 | 0 | 0 | 0 | 0 | 0 | 0 | 0
Battery | 16 | 7 | 0 | 0 | 0 | 0 | 0 | 0 | 0 | 0 | 19.2916 | 9.0254 | 19.2916 | 19.2916 | 19.2916 | 19.2916 | 19.0181 | 7.1555 | 0 | 0 | 0 | 0 | 0 | 0 | 0 | 0
Battery | 16 | 8 | 0 | 0 | 0 | 0 | 0 | 0 | 0 | 0 | 19.2916 | 8.2086 | 19.2916 | 19.2916 | 19.2916 | 19.2916 | 19.2916 | 7.6988 | 0 | 0 | 0 | 0 | 0 | 0 | 0 | 0
Battery | 16 | 9 | 0 | 0 | 0 | 0 | 0 | 0 | 0 | 0 | 19.2916 | 12.1425 | 19.2916 | 19.2916 | 19.2916 | 19.2916 | 18.0339 | 5.0226 | 0 | 0 | 0 | 0 | 0 | 0 | 0 | 0
Battery | 16 | 10 | 0 | 0 | 0 | 0 | 0 | 0 | 0 | 0 | 11.1705 | 19.2916 | 19.2916 | 19.2916 | 19.2916 | 19.2916 | 13.5122 | 0 | 0 | 0 | 0 | 0 | 0 | 0 | 0 | 0
Battery | 16 | 11 | 0 | 0 | 0 | 0 | 0 | 0 | 0 | 0 | 11.377 | 19.2916 | 19.2916 | 19.2916 | 19.2916 | 19.2916 | 10.5257 | 0 | 0 | 0 | 0 | 0 | 0 | 0 | 0 | 0
Battery | 17 | 0 | 0 | 0 | 0 | 0 | 0 | 0 | 0 | 0 | 4.1677 | 14.7204 | 18.0699 | 18.0699 | 18.0699 | 15.432 | 5.709 | 0 | 0 | 0 | 0 | 0 | 0 | 0 | 0 | 0
Battery | 17 | 1 | 0 | 0 | 0 | 0 | 0 | 0 | 0 | 0 | 7.1775 | 17.8082 | 18.0699 | 18.0699 | 18.0699 | 18.0699 | 7.9627 | 0 | 0 | 0 | 0 | 0 | 0 | 0 | 0 | 0
Battery | 17 | 2 | 0 | 0 | 0 | 0 | 0 | 0 | 0 | 0 | 12.3537 | 18.0699 | 18.0699 | 18.0699 | 18.0699 | 18.0699 | 15.2174 | 3.8585 | 0 | 0 | 0 | 0 | 0 | 0 | 0 | 0
Battery | 17 | 3 | 0 | 0 | 0 | 0 | 0 | 0 | 0 | 0 | 18.0699 | 6.2467 | 18.0699 | 18.0699 | 18.0699 | 18.0699 | 18.0699 | 8.7269 | 0 | 0 | 0 | 0 | 0 | 0 | 0 | 0
Battery | 17 | 4 | 0 | 0 | 0 | 0 | 0 | 0 | 0 | 0 | 18.0699 | 18.0699 | 18.0699 | 6.1501 | 18.0699 | 18.0699 | 18.0699 | 8.8236 | 0 | 0 | 0 | 0 | 0 | 0 | 0 | 0
Battery | 17 | 5 | 0 | 0 | 0 | 0 | 0 | 0 | 0 | 0 | 18.0699 | 18.0699 | 18.0699 | 7.0737 | 18.0699 | 18.0699 | 18.0699 | 7.8999 | 0 | 0 | 0 | 0 | 0 | 0 | 0 | 0
Battery | 17 | 6 | 0 | 0 | 0 | 0 | 0 | 0 | 0 | 0 | 18.0699 | 9.3053 | 18.0699 | 18.0699 | 18.0699 | 18.0699 | 17.5162 | 6.2221 | 0 | 0 | 0 | 0 | 0 | 0 | 0 | 0
Battery | 17 | 7 | 0 | 0 | 0 | 0 | 0 | 0 | 0 | 0 | 18.0699 | 9.306 | 18.0699 | 18.0699 | 18.0699 | 18.0699 | 17.7933 | 5.9442 | 0 | 0 | 0 | 0 | 0 | 0 | 0 | 0
Battery | 17 | 8 | 0 | 0 | 0 | 0 | 0 | 0 | 0 | 0 | 18.0699 | 8.435 | 18.0699 | 18.0699 | 18.0699 | 18.0699 | 18.0699 | 6.5386 | 0 | 0 | 0 | 0 | 0 | 0 | 0 | 0
Battery | 17 | 9 | 0 | 0 | 0 | 0 | 0 | 0 | 0 | 0 | 18.0699 | 12.1613 | 18.0699 | 18.0699 | 18.0699 | 18.0699 | 18.0699 | 4.0035 | 0 | 0 | 0 | 0 | 0 | 0 | 0 | 0
Battery | 17 | 10 | 0 | 0 | 0 | 0 | 0 | 0 | 0 | 0 | 10.3379 | 18.0699 | 18.0699 | 18.0699 | 18.0699 | 18.0699 | 12.5453 | 0 | 0 | 0 | 0 | 0 | 0 | 0 | 0 | 0
Battery | 17 | 11 | 0 | 0 | 0 | 0 | 0 | 0 | 0 | 0 | 10.4797 | 18.0699 | 18.0699 | 18.0699 | 18.0699 | 18.0699 | 9.5038 | 0 | 0 | 0 | 0 | 0 | 0 | 0 | 0 | 0
Battery | 18 | 0 | 0 | 0 | 0 | 0 | 0 | 0 | 0 | 0 | 3.0726 | 13.5917 | 16.7305 | 16.7305 | 16.7305 | 14.1495 | 4.4755 | 0 | 0 | 0 | 0 | 0 | 0 | 0 | 0 | 0
Battery | 18 | 1 | 0 | 0 | 0 | 0 | 0 | 0 | 0 | 0 | 6.0585 | 16.6665 | 16.7305 | 16.7305 | 16.7305 | 16.7305 | 6.7254 | 0 | 0 | 0 | 0 | 0 | 0 | 0 | 0 | 0
Battery | 18 | 2 | 0 | 0 | 0 | 0 | 0 | 0 | 0 | 0 | 11.3668 | 16.7305 | 16.7305 | 16.7305 | 16.7305 | 16.7305 | 14.0856 | 2.7551 | 0 | 0 | 0 | 0 | 0 | 0 | 0 | 0
Battery | 18 | 3 | 0 | 0 | 0 | 0 | 0 | 0 | 0 | 0 | 16.7305 | 16.7305 | 16.7305 | 14.3295 | 16.7305 | 16.7305 | 16.7305 | 0 | 0 | 0 | 0 | 0 | 0 | 0 | 0 | 0
Battery | 18 | 4 | 0 | 0 | 0 | 0 | 0 | 0 | 0 | 0 | 16.7305 | 16.7305 | 16.7305 | 14.3295 | 16.7305 | 16.7305 | 16.7305 | 0 | 0 | 0 | 0 | 0 | 0 | 0 | 0 | 0
Battery | 18 | 5 | 0 | 0 | 0 | 0 | 0 | 0 | 0 | 0 | 16.7305 | 16.7305 | 16.7305 | 14.3295 | 16.7305 | 16.7305 | 16.7305 | 0 | 0 | 0 | 0 | 0 | 0 | 0 | 0 | 0
Battery | 18 | 6 | 0 | 0 | 0 | 0 | 0 | 0 | 0 | 0 | 16.7305 | 10.0287 | 16.7305 | 16.7305 | 16.7305 | 16.7305 | 16.7305 | 4.9138 | 0 | 0 | 0 | 0 | 0 | 0 | 0 | 0
Battery | 18 | 7 | 0 | 0 | 0 | 0 | 0 | 0 | 0 | 0 | 16.7305 | 10.0128 | 16.7305 | 16.7305 | 16.7305 | 16.7305 | 16.7305 | 4.6307 | 0 | 0 | 0 | 0 | 0 | 0 | 0 | 0
Battery | 18 | 8 | 0 | 0 | 0 | 0 | 0 | 0 | 0 | 0 | 16.7305 | 16.7305 | 16.7305 | 9.0501 | 16.7305 | 16.7305 | 16.7305 | 5.2794 | 0 | 0 | 0 | 0 | 0 | 0 | 0 | 0
Battery | 18 | 9 | 0 | 0 | 0 | 0 | 0 | 0 | 0 | 0 | 16.7305 | 12.2892 | 16.7305 | 16.7305 | 16.7305 | 16.7305 | 15.8711 | 2.8996 | 0 | 0 | 0 | 0 | 0 | 0 | 0 | 0
Battery | 18 | 10 | 0 | 0 | 0 | 0 | 0 | 0 | 0 | 0 | 9.4274 | 16.7305 | 16.7305 | 16.7305 | 16.7305 | 16.7305 | 11.4869 | 0 | 0 | 0 | 0 | 0 | 0 | 0 | 0 | 0
Battery | 18 | 11 | 0 | 0 | 0 | 0 | 0 | 0 | 0 | 0 | 9.4988 | 16.7305 | 16.7305 | 16.7305 | 16.7305 | 16.7305 | 8.3899 | 0 | 0 | 0 | 0 | 0 | 0 | 0 | 0 | 0
Battery | 19 | 0 | 0 | 0 | 0 | 0 | 0 | 0 | 0 | 0 | 2.2812 | 12.9235 | 15.9477 | 15.9477 | 15.9477 | 13.3704 | 3.5959 | 0 | 0 | 0 | 0 | 0 | 0 | 0 | 0 | 0
Battery | 19 | 1 | 0 | 0 | 0 | 0 | 0 | 0 | 0 | 0 | 5.2946 | 15.9477 | 15.9477 | 15.9477 | 15.9477 | 15.9477 | 5.8799 | 0 | 0 | 0 | 0 | 0 | 0 | 0 | 0 | 0
Battery | 19 | 2 | 0 | 0 | 0 | 0 | 0 | 0 | 0 | 0 | 10.7739 | 15.9477 | 15.9477 | 15.9477 | 15.9477 | 15.9477 | 13.4193 | 1.9498 | 0 | 0 | 0 | 0 | 0 | 0 | 0 | 0
Battery | 19 | 3 | 0 | 0 | 0 | 0 | 0 | 0 | 0 | 0 | 15.9477 | 5.9761 | 15.9477 | 15.9477 | 15.9477 | 15.9477 | 15.9477 | 7.0322 | 0 | 0 | 0 | 0 | 0 | 0 | 0 | 0
Battery | 19 | 4 | 0 | 0 | 0 | 0 | 0 | 0 | 0 | 0 | 15.9477 | 15.9477 | 15.9477 | 13.0083 | 15.9477 | 15.9477 | 15.9477 | 0 | 0 | 0 | 0 | 0 | 0 | 0 | 0 | 0
Battery | 19 | 5 | 0 | 0 | 0 | 0 | 0 | 0 | 0 | 0 | 15.9477 | 15.9477 | 15.9477 | 13.0083 | 15.9477 | 15.9477 | 15.9477 | 0 | 0 | 0 | 0 | 0 | 0 | 0 | 0 | 0
Battery | 19 | 6 | 0 | 0 | 0 | 0 | 0 | 0 | 0 | 0 | 15.9477 | 9.609 | 15.9477 | 15.9477 | 15.9477 | 15.9477 | 15.9477 | 4.0008 | 0 | 0 | 0 | 0 | 0 | 0 | 0 | 0
Battery | 19 | 7 | 0 | 0 | 0 | 0 | 0 | 0 | 0 | 0 | 15.9477 | 9.6047 | 15.9477 | 15.9477 | 15.9477 | 15.9477 | 15.9477 | 3.7097 | 0 | 0 | 0 | 0 | 0 | 0 | 0 | 0
Battery | 19 | 8 | 0 | 0 | 0 | 0 | 0 | 0 | 0 | 0 | 15.9477 | 13.0083 | 15.9477 | 15.9477 | 15.9477 | 15.9477 | 15.9477 | 0 | 0 | 0 | 0 | 0 | 0 | 0 | 0 | 0
Battery | 19 | 9 | 0 | 0 | 0 | 0 | 0 | 0 | 0 | 0 | 15.9477 | 11.5988 | 15.9477 | 15.9477 | 15.9477 | 15.9477 | 15.2457 | 2.1115 | 0 | 0 | 0 | 0 | 0 | 0 | 0 | 0
Battery | 19 | 10 | 0 | 0 | 0 | 0 | 0 | 0 | 0 | 0 | 8.8706 | 15.9477 | 15.9477 | 15.9477 | 15.9477 | 15.9477 | 10.8506 | 0 | 0 | 0 | 0 | 0 | 0 | 0 | 0 | 0
Battery | 19 | 11 | 0 | 0 | 0 | 0 | 0 | 0 | 0 | 0 | 8.8957 | 15.9477 | 15.9477 | 15.9477 | 15.9477 | 15.9477 | 7.6702 | 0 | 0 | 0 | 0 | 0 | 0 | 0 | 0 | 0

## Discharging
Generation Technology | Year | Day | Hour 0 | Hour 1 | Hour 2 | Hour 3 | Hour 4 | Hour 5 | Hour 6 | Hour 7 | Hour 8 | Hour 9 | Hour 10 | Hour 11 | Hour 12 | Hour 13 | Hour 14 | Hour 15 | Hour 16 | Hour 17 | Hour 18 | Hour 19 | Hour 20 | Hour 21 | Hour 22 | Hour 23
Battery | 0 | 0 | 0 | 0 | 0 | 0 | 0 | 0 | 0 | 2.8104 | 0 | 0 | 0 | 0 | 0 | 0 | 0 | 0 | 0.79531 | 1.8711 | 3.4126 | 3.9436 | 3.3533 | 2.3357 | 7.2333 | 1.135
Battery | 0 | 1 | 0 | 0 | 0 | 5.1875 | 0 | 0 | 0 | 0 | 0 | 0 | 0 | 0 | 0 | 0 | 0 | 0 | 0.15627 | 2.0813 | 3.8665 | 4.161 | 3.5485 | 2.7057 | 7.2333 | 1.4144
Battery | 0 | 2 | 0 | 0 | 0 | 4.2287 | 0 | 0.79585 | 0 | 0.4608 | 0 | 0 | 0 | 0 | 0 | 0 | 0 | 0 | 3.6203 | 7.2333 | 2.1957 | 2.8235 | 2.398 | 7.2333 | 0.95785 | 6.9598
Battery | 0 | 3 | 0 | 4.2309 | 0 | 0 | 0 | 0 | 1.2983 | 0 | 0 | 0 | 0 | 0 | 0 | 0 | 0 | 0 | 2.3806 | 6.672 | 1.3742 | 7.2333 | 1.9356 | 7.093 | 0.37567 | 6.3135
Battery | 0 | 4 | 0 | 5.4745 | 0 | 0 | 0 | 1.425 | 1.0616 | 0 | 0 | 0 | 0 | 0 | 0 | 0 | 0 | 0 | 2.0884 | 6.6077 | 1.9623 | 7.2333 | 2.7347 | 1.8342 | 1.372 | 7.1134
Battery | 0 | 5 | 1.2158 | 7.2333 | 0.22748 | 0 | 0 | 0 | 0 | 0 | 0 | 0 | 0 | 0 | 0 | 0 | 0 | 0 | 3.0973 | 0.89447 | 5.2535 | 4.2991 | 4.0494 | 3.2995 | 7.2333 | 2.1038
Battery | 0 | 6 | 2.3213 | 1.8634 | 1.3028 | 0.95041 | 0.78494 | 0.61351 | 0 | 0 | 0 | 0 | 0 | 0 | 0 | 0 | 0 | 0 | 0 | 3.5921 | 4.3788 | 5.3307 | 5.0846 | 4.3267 | 4.4317 | 3.9261
Battery | 0 | 7 | 2.3533 | 1.8888 | 1.3544 | 0.98593 | 0.82713 | 0.96468 | 0 | 0 | 0 | 0 | 0 | 0 | 0 | 0 | 0 | 0 | 0 | 2.2674 | 4.6898 | 5.5046 | 5.2003 | 4.3874 | 4.5194 | 3.9639
Battery | 0 | 8 | 1.5893 | 1.0984 | 0.58214 | 0.23517 | 0.12536 | 0.78904 | 0 | 0 | 0 | 0 | 0 | 0 | 0 | 0 | 0 | 0 | 4.6979 | 2.4237 | 4.3233 | 5.1903 | 7.2333 | 3.8332 | 3.7264 | 3.0597
Battery | 0 | 9 | 0 | 5.9726 | 0 | 0 | 0 | 1.7176 | 0 | 0 | 0 | 0 | 0 | 0 | 0 | 0 | 0 | 0 | 5.218 | 1.7041 | 7.2333 | 3.8478 | 3.1773 | 2.073 | 7.2333 | 0.73009
Battery | 0 | 10 | 0 | 0 | 0 | 3.8384 | 0 | 0 | 0 | 2.4307 | 0 | 0 | 0 | 0 | 0 | 0 | 0 | 1.9356 | 4.49 | 1.6514 | 2.6339 | 2.9117 | 7.2333 | 0.99117 | 7.2333 | 0
Battery | 0 | 11 | 0 | 0 | 0 | 5.1085 | 0 | 0 | 0 | 0 | 0 | 0 | 0 | 0 | 0 | 0 | 0 | 0 | 1.5657 | 2.276 | 4.2161 | 4.1843 | 3.6274 | 2.5964 | 7.2333 | 1.1343
Battery | 1 | 0 | 4.1914 | 3.6408 | 2.9626 | 2.5712 | 2.5528 | 3.4169 | 4.1915 | 0 | 0 | 0 | 0 | 0 | 0 | 0 | 0 | 0 | 5.4813 | 6.8182 | 8.4203 | 8.9761 | 8.3738 | 7.3431 | 7.0848 | 6.1646
Battery | 1 | 1 | 4.3792 | 3.9423 | 3.3351 | 2.8728 | 2.9019 | 3.7896 | 3.7547 | 0 | 0 | 0 | 0 | 0 | 0 | 0 | 0 | 0 | 4.1477 | 6.9256 | 8.6258 | 9.1116 | 8.4806 | 7.6125 | 7.3441 | 6.2706
Battery | 1 | 2 | 6.2086 | 5.6791 | 2.2646 | 4.9366 | 4.8857 | 5.6198 | 2.4722 | 0 | 0 | 0 | 0 | 0 | 0 | 0 | 0 | 0 | 0 | 8.3333 | 10.2396 | 10.8889 | 7.3866 | 9.3774 | 5.9207 | 7.8958
Battery | 1 | 3 | 5.66 | 6.2353 | 4.6226 | 5.0722 | 4.2955 | 4.5608 | 0.9702 | 0 | 0 | 0 | 0 | 0 | 0 | 0 | 0 | 0 | 1.0133 | 7.5082 | 9.7749 | 10.8213 | 10.5743 | 8.68 | 9.2069 | 8.2025
Battery | 1 | 4 | 6.7187 | 6.094 | 5.4132 | 5.1406 | 5.0918 | 4.3373 | 3.144 | 0 | 0 | 0 | 0 | 0 | 0 | 0 | 0 | 0 | 0 | 6.7928 | 9.8161 | 10.6791 | 10.5619 | 9.6057 | 9.1338 | 7.8128
Battery | 1 | 5 | 5.7095 | 8.2889 | 4.6674 | 7.2798 | 3.882 | 2.8693 | 0 | 0 | 0 | 0 | 0 | 0 | 0 | 0 | 0 | 0 | 0.58621 | 4.8397 | 11.0965 | 12.0299 | 8.6971 | 9.5911 | 7.9738 | 9.6867
Battery | 1 | 6 | 6.8114 | 6.3324 | 5.7449 | 5.3755 | 5.1977 | 4.6224 | 0 | 0 | 0 | 0 | 0 | 0 | 0 | 0 | 0 | 0 | 0 | 5.8596 | 11.0991 | 10.0057 | 9.7159 | 8.9144 | 9.0243 | 8.4946
Battery | 1 | 7 | 6.8575 | 6.3672 | 5.8011 | 5.4083 | 5.2378 | 5.1129 | 0 | 0 | 0 | 0 | 0 | 0 | 0 | 0 | 0 | 0 | 0 | 6.2837 | 9.3874 | 10.1989 | 9.8608 | 8.9991 | 9.1336 | 8.5495
Battery | 1 | 8 | 6.076 | 5.5607 | 5.0195 | 5.1693 | 4.5362 | 5.1822 | 0 | 0 | 0 | 0 | 0 | 0 | 0 | 0 | 0 | 0 | 0 | 6.8914 | 12.0747 | 9.906 | 9.4065 | 8.4483 | 11.3068 | 7.6203
Battery | 1 | 9 | 6.8813 | 3.3447 | 5.9879 | 5.7487 | 2.643 | 6.4259 | 1.3483 | 0 | 0 | 0 | 0 | 0 | 0 | 0 | 0 | 0 | 4.0458 | 9.3323 | 11.0134 | 8.5019 | 7.795 | 9.6847 | 6.1661 | 8.2789
Battery | 1 | 10 | 2.6205 | 2.0551 | 1.6726 | 4.4534 | 1.419 | 5.269 | 2.6965 | 0.83261 | 0 | 0 | 0 | 0 | 0 | 0 | 0 | 0 | 7.2184 | 6.2488 | 9.8044 | 7.6338 | 6.9618 | 5.7153 | 8.0942 | 7.0317
Battery | 1 | 11 | 3.8426 | 3.131 | 2.7101 | 2.4409 | 2.4457 | 3.2494 | 4.1926 | 0 | 0 | 0 | 0 | 0 | 0 | 0 | 0 | 0 | 5.9823 | 6.8459 | 8.2531 | 8.8417 | 8.2703 | 7.214 | 6.701 | 5.7179
Battery | 2 | 0 | 4.1465 | 3.5678 | 2.8534 | 2.4409 | 2.4211 | 3.3302 | 4.1466 | 0 | 0 | 0 | 0 | 0 | 0 | 0 | 0 | 0 | 5.5121 | 6.8918 | 8.5725 | 9.1559 | 8.5252 | 7.4466 | 7.1801 | 6.217
Battery | 2 | 1 | 4.3262 | 3.8676 | 3.2303 | 2.7452 | 2.7749 | 3.707 | 3.6976 | 0 | 0 | 0 | 0 | 0 | 0 | 0 | 0 | 0 | 4.1331 | 6.9938 | 8.7787 | 9.2893 | 8.628 | 7.718 | 7.4366 | 6.3104
Battery | 2 | 2 | 6.5731 | 2.501 | 5.6218 | 5.2309 | 5.1787 | 2.439 | 3.8028 | 0 | 0 | 0 | 0 | 0 | 0 | 0 | 0 | 0 | 0 | 8.8111 | 10.804 | 10.0342 | 7.4901 | 9.898 | 5.9553 | 8.3468
Battery | 2 | 3 | 5.9995 | 5.3698 | 4.9128 | 5.0733 | 4.5649 | 4.8514 | 0.19138 | 0 | 0 | 0 | 0 | 0 | 0 | 0 | 0 | 0 | 0.6039 | 7.9111 | 10.2636 | 10.6748 | 10.3442 | 9.9728 | 8.7308 | 8.6126
Battery | 2 | 4 | 7.0874 | 6.4317 | 5.7206 | 5.4337 | 5.3793 | 1.1026 | 1.9114 | 0 | 0 | 0 | 0 | 0 | 0 | 0 | 0 | 0 | 0.22589 | 7.2173 | 10.3457 | 11.2466 | 11.1191 | 10.1141 | 8.4167 | 8.2363
Battery | 2 | 5 | 5.6874 | 8.7119 | 4.5928 | 4.4746 | 3.7683 | 2.737 | 0.37468 | 0 | 0 | 0 | 0 | 0 | 0 | 0 | 0 | 0 | 0 | 4.8375 | 11.6763 | 12.6438 | 8.8256 | 11.502 | 8.0652 | 10.1798
Battery | 2 | 6 | 6.8389 | 6.336 | 5.7193 | 5.3315 | 5.145 | 4.5671 | 0 | 0 | 0 | 0 | 0 | 0 | 0 | 0 | 0 | 0 | 0 | 5.8968 | 11.3425 | 10.1961 | 9.8888 | 9.0468 | 9.1621 | 8.606
Battery | 2 | 7 | 6.8885 | 6.3734 | 5.7785 | 5.3655 | 5.1862 | 5.0736 | 0 | 0 | 0 | 0 | 0 | 0 | 0 | 0 | 0 | 0 | 0 | 6.3343 | 9.5523 | 10.4 | 10.0432 | 9.1377 | 9.2786 | 8.6651
Battery | 2 | 8 | 6.0698 | 5.5288 | 4.9606 | 4.5767 | 4.4528 | 5.134 | 0 | 0 | 0 | 0 | 0 | 0 | 0 | 0 | 0 | 0 | 0 | 6.9512 | 12.6043 | 10.096 | 9.5696 | 8.5623 | 11.8794 | 7.6914
Battery | 2 | 9 | 7.2374 | 3.207 | 6.2973 | 3.6246 | 2.4666 | 6.7559 | 1.1618 | 0 | 0 | 0 | 0 | 0 | 0 | 0 | 0 | 0 | 4.377 | 9.8149 | 11.5766 | 8.6223 | 11.3925 | 6.6678 | 6.1705 | 8.7049
Battery | 2 | 10 | 2.4768 | 5.3956 | 1.4803 | 4.7165 | 1.2133 | 5.5704 | 2.5628 | 1.0538 | 0 | 0 | 0 | 0 | 0 | 0 | 0 | 0 | 7.6309 | 6.2616 | 7.3714 | 7.7218 | 8.7146 | 5.7167 | 8.5358 | 3.9109
Battery | 2 | 11 | 3.7353 | 2.987 | 2.5426 | 2.2583 | 2.2629 | 3.1063 | 4.096 | 0 | 0 | 0 | 0 | 0 | 0 | 0 | 0 | 0 | 5.9861 | 6.8829 | 8.3599 | 8.9778 | 8.3791 | 7.2725 | 6.7366 | 5.7053
Battery | 3 | 0 | 3.8322 | 3.2261 | 2.4815 | 2.0521 | 2.0324 | 2.9826 | 3.8427 | 0 | 0 | 0 | 0 | 0 | 0 | 0 | 0 | 0 | 5.309 | 6.7463 | 8.5149 | 9.1278 | 8.4614 | 7.32 | 7.0284 | 6.0096
Battery | 3 | 1 | 4.064 | 3.5819 | 2.9123 | 2.402 | 2.4352 | 3.4139 | 3.436 | 0 | 0 | 0 | 0 | 0 | 0 | 0 | 0 | 0 | 3.9449 | 6.8799 | 8.7547 | 9.2897 | 8.5924 | 7.633 | 7.3365 | 6.1517
Battery | 3 | 2 | 6.769 | 2.1314 | 5.7864 | 5.3758 | 5.3178 | 2.0674 | 3.955 | 0 | 0 | 0 | 0 | 0 | 0 | 0 | 0 | 0 | 0 | 9.1216 | 11.2155 | 11.9326 | 7.3709 | 6.2073 | 7.5533 | 8.626
Battery | 3 | 3 | 6.1606 | 5.4937 | 5.0134 | 4.7328 | 4.6588 | 4.9818 | 0.2581 | 0 | 0 | 0 | 0 | 0 | 0 | 0 | 0 | 0 | 0.78768 | 7.6534 | 10.0485 | 11.124 | 10.7681 | 9.5121 | 9.0523 | 7.8316
Battery | 3 | 4 | 7.3613 | 6.6721 | 5.9163 | 5.6168 | 4.6589 | 0.7555 | 0 | 0 | 0 | 0 | 0 | 0 | 0 | 0 | 0 | 0 | 0.37575 | 7.5284 | 10.7732 | 11.7266 | 11.6035 | 10.5508 | 5.9704 | 8.5673
Battery | 3 | 5 | 5.5805 | 9.1265 | 4.4322 | 3.9565 | 3.5692 | 2.5326 | 0 | 0 | 0 | 0 | 0 | 0 | 0 | 0 | 0 | 10.3041 | 0 | 4.7161 | 12.2206 | 13.2456 | 8.8727 | 11.0803 | 8.0767 | 10.6673
Battery | 3 | 6 | 6.8033 | 6.275 | 5.6271 | 5.2198 | 5.0244 | 4.4561 | 0 | 0 | 0 | 0 | 0 | 0 | 0 | 0 | 0 | 0 | 0 | 5.8683 | 11.4524 | 10.3204 | 10.0051 | 9.1223 | 9.2435 | 8.6593
Battery | 3 | 7 | 6.8525 | 6.3123 | 5.6888 | 5.2565 | 5.0691 | 4.9765 | 0 | 0 | 0 | 0 | 0 | 0 | 0 | 0 | 0 | 0 | 0 | 6.3039 | 9.6314 | 10.532 | 10.1617 | 9.2128 | 9.3617 | 8.7178
Battery | 3 | 8 | 5.9881 | 5.4199 | 4.8232 | 4.4203 | 4.2908 | 5.0114 | 0 | 0 | 0 | 0 | 0 | 0 | 0 | 0 | 0 | 0 | 0 | 6.9015 | 12.6141 | 10.204 | 9.6562 | 8.6014 | 12.4555 | 7.6906
Battery | 3 | 9 | 3.5113 | 7.0281 | 2.5293 | 2.2674 | 6.2595 | 6.0962 | 0.90372 | 0 | 0 | 0 | 0 | 0 | 0 | 0 | 0 | 0 | 0.64829 | 10.268 | 12.1247 | 8.6553 | 11.9346 | 6.6026 | 10.1373 | 9.1105
Battery | 3 | 10 | 2.1288 | 1.506 | 1.0855 | 4.8529 | 0.80693 | 5.7557 | 2.2417 | 1.2183 | 0 | 0 | 0 | 0 | 0 | 0 | 0 | 0 | 8.0171 | 6.1641 | 9.9078 | 7.6828 | 6.9363 | 5.5545 | 8.872 | 7.6957
Battery | 3 | 11 | 3.511 | 2.728 | 2.2674 | 1.9728 | 1.9788 | 2.8655 | 3.9074 | 0 | 0 | 0 | 0 | 0 | 0 | 0 | 0 | 0 | 6.6242 | 6.8303 | 8.3827 | 9.0318 | 8.4 | 7.2319 | 6.6623 | 5.5772
Battery | 4 | 0 | 3.197 | 2.5654 | 1.8013 | 1.3626 | 1.345 | 2.3286 | 3.2337 | 0 | 0 | 0 | 0 | 0 | 0 | 0 | 0 | 0 | 4.8337 | 6.3574 | 8.2267 | 8.8717 | 8.1588 | 6.9319 | 6.588 | 5.4941
Battery | 4 | 1 | 3.5781 | 3.0704 | 2.3656 | 1.827 | 1.8681 | 2.896 | 2.9492 | 0 | 0 | 0 | 0 | 0 | 0 | 0 | 0 | 0 | 3.57 | 6.583 | 8.553 | 9.1115 | 8.3701 | 7.3501 | 7.0352 | 5.7842
Battery | 4 | 2 | 6.6827 | 6.1 | 1.0999 | 5.271 | 5.1998 | 6.0349 | 0 | 0 | 0 | 0 | 0 | 0 | 0 | 0 | 0 | 0 | 0 | 9.1465 | 11.364 | 12.1245 | 7.0019 | 10.3717 | 6.365 | 8.6148
Battery | 4 | 3 | 6.0241 | 5.3052 | 4.7995 | 4.5179 | 4.4616 | 4.8413 | 0.094174 | 0 | 0 | 0 | 0 | 0 | 0 | 0 | 0 | 0 | 0.84276 | 7.847 | 10.3067 | 11.4097 | 11.008 | 9.666 | 9.1365 | 7.8167
Battery | 4 | 4 | 7.4719 | 6.7455 | 5.9229 | 5.6138 | 0.98425 | 3.0796 | 0 | 0 | 0 | 0 | 0 | 0 | 0 | 0 | 0 | 0 | 0.31382 | 7.6293 | 11.0201 | 12.0496 | 11.9549 | 10.8576 | 5.6967 | 8.7371
Battery | 4 | 5 | 5.4499 | 9.5158 | 4.2474 | 3.7513 | 3.3478 | 4.6852 | 0 | 0 | 0 | 0 | 0 | 0 | 0 | 0 | 0 | 10.6743 | 0 | 4.4975 | 12.6893 | 13.8104 | 8.8973 | 7.9836 | 8.0696 | 11.1319
Battery | 4 | 6 | 6.7781 | 6.2219 | 5.5408 | 5.1127 | 4.9086 | 4.3596 | 0 | 0 | 0 | 0 | 0 | 0 | 0 | 0 | 0 | 0 | 0 | 5.827 | 11.4599 | 10.445 | 10.1377 | 9.215 | 9.3425 | 8.7282
Battery | 4 | 7 | 6.8202 | 6.2549 | 5.6041 | 5.1546 | 4.9606 | 4.8933 | 0 | 0 | 0 | 0 | 0 | 0 | 0 | 0 | 0 | 0 | 0 | 6.2393 | 9.68 | 10.6593 | 10.2845 | 9.2943 | 9.4536 | 8.7782
Battery | 4 | 8 | 5.897 | 5.3004 | 4.6731 | 4.2511 | 4.1169 | 4.8817 | 0 | 0 | 0 | 0 | 0 | 0 | 0 | 0 | 0 | 0 | 0 | 6.7814 | 12.8266 | 10.287 | 9.7275 | 8.6288 | 13.021 | 7.6844
Battery | 4 | 9 | 3.2507 | 7.2908 | 2.2361 | 1.9719 | 6.512 | 4.9065 | 0.6163 | 0 | 0 | 0 | 0 | 0 | 0 | 0 | 0 | 0 | 0.3812 | 10.6599 | 12.6326 | 8.6567 | 12.4434 | 6.4998 | 10.5476 | 9.4713
Battery | 4 | 10 | 1.5675 | 5.5193 | 0.48197 | 4.7773 | 0.19498 | 1.1423 | 6.3333 | 0 | 0 | 0 | 0 | 0 | 0 | 0 | 0 | 0 | 8.3369 | 6.001 | 10.1858 | 7.5491 | 6.7342 | 5.2406 | 9.0256 | 7.7627
Battery | 4 | 11 | 3.2134 | 2.4 | 1.9358 | 1.6389 | 1.6488 | 2.5837 | 3.6855 | 0 | 0 | 0 | 0 | 0 | 0 | 0 | 0 | 0 | 8.8054 | 6.7446 | 8.3795 | 9.0622 | 8.3887 | 7.1424 | 6.5223 | 5.3756
Battery | 5 | 0 | 2.9476 | 2.2867 | 1.4933 | 1.0386 | 1.0216 | 2.0475 | 2.9988 | 0 | 0 | 0 | 0 | 0 | 0 | 0 | 0 | 0 | 4.7087 | 6.3157 | 8.2847 | 8.9626 | 8.2075 | 6.9052 | 6.5253 | 5.3648
Battery | 5 | 1 | 3.416 | 2.8821 | 2.1411 | 1.5742 | 1.6205 | 2.7 | 2.7706 | 0 | 0 | 0 | 0 | 0 | 0 | 0 | 0 | 0 | 3.4653 | 9.2655 | 8.6642 | 9.2489 | 8.4659 | 7.3887 | 7.0562 | 5.7393
Battery | 5 | 2 | 6.8066 | 6.2073 | 0.80122 | 5.3497 | 5.2698 | 6.14 | 0 | 0 | 0 | 0 | 0 | 0 | 0 | 0 | 0 | 0 | 0 | 9.3903 | 11.7282 | 12.5304 | 11.9885 | 5.687 | 8.0715 | 8.8265
Battery | 5 | 3 | 6.1052 | 5.3412 | 4.8096 | 4.5203 | 4.4717 | 4.8904 | 0.011249 | 0 | 0 | 0 | 0 | 0 | 0 | 0 | 0 | 0 | 0.89254 | 8.1457 | 10.7011 | 11.8462 | 11.4106 | 9.99 | 9.4109 | 8.0063
Battery | 5 | 4 | 7.718 | 6.954 | 6.0759 | 5.754 | 0.73633 | 2.7281 | 0 | 0 | 0 | 0 | 0 | 0 | 0 | 0 | 0 | 0 | 0.2894 | 7.8744 | 11.4267 | 12.5217 | 12.4393 | 11.2912 | 5.6982 | 9.0459
Battery | 5 | 5 | 5.5195 | 9.9584 | 4.2585 | 3.7392 | 3.3172 | 4.3194 | 0 | 0 | 0 | 0 | 0 | 0 | 0 | 0 | 0 | 0 | 0 | 4.4974 | 13.2532 | 14.4527 | 9.1348 | 8.1785 | 8.2696 | 11.6545
Battery | 5 | 6 | 6.936 | 6.3514 | 5.6358 | 5.1861 | 4.9724 | 4.4194 | 0 | 0 | 0 | 0 | 0 | 0 | 0 | 0 | 0 | 0 | 0 | 5.9526 | 11.7532 | 10.7735 | 10.4626 | 9.4958 | 9.6298 | 8.9844
Battery | 5 | 7 | 6.9756 | 6.383 | 5.7016 | 5.2318 | 5.0295 | 4.9736 | 0 | 0 | 0 | 0 | 0 | 0 | 0 | 0 | 0 | 0 | 0 | 6.3632 | 9.9496 | 10.9946 | 10.6079 | 9.5713 | 9.74 | 9.0312
Battery | 5 | 8 | 5.9986 | 5.372 | 4.7131 | 4.2704 | 4.1305 | 4.9376 | 0 | 0 | 0 | 0 | 0 | 0 | 0 | 0 | 0 | 0 | 0 | 6.8902 | 13.2608 | 10.5898 | 10.0102 | 8.8609 | 13.6437 | 7.8753
Battery | 5 | 9 | 3.1974 | 7.6114 | 2.1402 | 1.868 | 6.8077 | 4.412 | 0.48241 | 0 | 0 | 0 | 0 | 0 | 0 | 0 | 0 | 0 | 0.2519 | 11.1328 | 13.2155 | 8.8759 | 13.0221 | 6.6105 | 11.0272 | 9.8979
Battery | 5 | 10 | 1.3153 | 5.6353 | 0.18042 | 0 | 4.8835 | 5.8844 | 1.5089 | 1.2713 | 0 | 0 | 0 | 0 | 0 | 0 | 0 | 0 | 3.7119 | 11.0693 | 10.6506 | 7.6702 | 6.7991 | 5.2097 | 9.3333 | 7.9935
Battery | 5 | 11 | 3.1399 | 2.2902 | 1.8123 | 1.5067 | 1.5189 | 2.5024 | 3.6633 | 0 | 0 | 0 | 0 | 0 | 0 | 0 | 0 | 0 | 10.1634 | 6.8704 | 8.5894 | 9.3067 | 8.5947 | 7.2762 | 6.6142 | 5.4065
Battery | 6 | 0 | 7.6417 | 6.926 | 6.0121 | 5.4797 | 5.4478 | 6.5888 | 7.5364 | 0 | 0 | 0 | 0 | 0 | 0 | 0 | 0 | 0 | 8.8105 | 10.721 | 12.7323 | 13.4378 | 12.7051 | 11.4669 | 11.2396 | 10.1307
Battery | 6 | 1 | 7.5073 | 6.954 | 6.1836 | 5.717 | 5.6214 | 6.7536 | 6.2851 | 0 | 0 | 0 | 0 | 0 | 0 | 0 | 0 | 0 | 6.1787 | 10.6266 | 12.7922 | 13.4213 | 15.5524 | 11.5673 | 11.2344 | 9.8833
Battery | 6 | 2 | 9.0773 | 8.3321 | 7.7889 | 7.3148 | 7.2776 | 8.2449 | 2.864 | 0 | 0 | 0 | 0 | 0 | 0 | 0 | 0 | 0 | 2.8488 | 11.7362 | 14.1878 | 14.9963 | 14.3889 | 13.074 | 12.6124 | 11.2786
Battery | 6 | 3 | 8.6658 | 7.9581 | 7.4065 | 9.5418 | 6.8776 | 6.9492 | 0 | 0 | 0 | 0 | 0 | 0 | 0 | 0 | 0 | 0 | 0 | 9.1042 | 12.4755 | 13.811 | 13.4957 | 12.122 | 11.7506 | 25.8645
Battery | 6 | 4 | 9.4103 | 8.6216 | 7.847 | 7.4815 | 7.3384 | 8.0864 | 0 | 0 | 0 | 0 | 0 | 0 | 0 | 0 | 0 | 0 | 6.7163 | 12.1664 | 13.4559 | 14.484 | 14.2223 | 12.9758 | 12.4065 | 10.8102
Battery | 6 | 5 | 11.358 | 10.7611 | 10.0192 | 6.5475 | 8.9887 | 5.275 | 0 | 0 | 0 | 0 | 0 | 0 | 0 | 0 | 0 | 0 | 0 | 6.8211 | 14.4732 | 15.6181 | 15.1964 | 14.1633 | 14.2515 | 12.5495
Battery | 6 | 6 | 9.7329 | 12.0365 | 8.3777 | 7.9075 | 7.6749 | 6.9283 | 0 | 0 | 0 | 0 | 0 | 0 | 0 | 0 | 0 | 0 | 0 | 7.7589 | 12.7063 | 13.88 | 16.3572 | 15.3229 | 12.551 | 14.7886
Battery | 6 | 7 | 9.8175 | 9.2678 | 8.4534 | 7.9401 | 7.715 | 7.2273 | 0 | 0 | 0 | 0 | 0 | 0 | 0 | 0 | 0 | 0 | 0 | 8.5708 | 13.2031 | 14.1482 | 16.59 | 15.4737 | 15.6372 | 11.9784
Battery | 6 | 8 | 8.8621 | 11.1162 | 7.5159 | 9.9583 | 6.8914 | 8.7558 | 0 | 0 | 0 | 0 | 0 | 0 | 0 | 0 | 0 | 0 | 0 | 9.9335 | 12.8037 | 16.7617 | 13.1701 | 14.8343 | 14.586 | 10.8337
Battery | 6 | 9 | 9.0398 | 8.395 | 7.855 | 7.5205 | 7.4228 | 8.3866 | 4.7994 | 0 | 0 | 0 | 0 | 0 | 0 | 0 | 0 | 0 | 1.5413 | 12.2354 | 14.3231 | 14.9811 | 14.0728 | 12.609 | 12.0174 | 10.8235
Battery | 6 | 10 | 8.1162 | 7.3862 | 6.8796 | 6.5479 | 6.5409 | 7.5353 | 7.9607 | 0 | 0 | 0 | 0 | 0 | 0 | 0 | 0 | 0 | 8.9777 | 12.2139 | 13.6077 | 14.1076 | 13.3344 | 11.8594 | 11.1179 | 9.8372
Battery | 6 | 11 | 6.2361 | 8.2155 | 7.6258 | 4.3371 | 7.2447 | 5.3486 | 6.5279 | 0 | 0 | 0 | 0 | 0 | 0 | 0 | 0 | 0 | 8.708 | 12.8558 | 11.7273 | 15.387 | 14.6849 | 12.0927 | 9.8845 | 11.561
Battery | 7 | 0 | 8.0292 | 7.2775 | 6.3174 | 5.7581 | 5.7245 | 6.923 | 7.9176 | 0 | 0 | 0 | 0 | 0 | 0 | 0 | 0 | 0 | 9.2517 | 11.2598 | 13.3713 | 14.112 | 13.343 | 12.0436 | 11.806 | 10.6423
Battery | 7 | 1 | 7.8843 | 7.3034 | 6.4946 | 6.0657 | 5.9041 | 7.0929 | 6.5968 | 0 | 0 | 0 | 0 | 0 | 0 | 0 | 0 | 0 | 6.4791 | 11.1584 | 13.4322 | 14.0929 | 13.2738 | 15.2112 | 11.7973 | 10.3788
Battery | 7 | 2 | 9.5424 | 8.7593 | 8.1883 | 7.6904 | 7.6516 | 8.6676 | 2.9695 | 0 | 0 | 0 | 0 | 0 | 0 | 0 | 0 | 0 | 2.9842 | 12.3337 | 14.9081 | 15.7568 | 15.1188 | 13.7384 | 13.2544 | 11.8543
Battery | 7 | 3 | 9.0991 | 8.356 | 7.7769 | 11.9271 | 7.2215 | 7.2948 | 0 | 0 | 0 | 0 | 0 | 0 | 0 | 0 | 0 | 0 | 0 | 9.5546 | 13.0992 | 14.5016 | 14.1705 | 27.0862 | 12.3381 | 10.9921
Battery | 7 | 4 | 9.8809 | 9.0527 | 8.2393 | 7.8556 | 7.7054 | 8.4907 | 0 | 0 | 0 | 0 | 0 | 0 | 0 | 0 | 0 | 0 | 7.1464 | 12.7747 | 14.1284 | 15.2082 | 14.9334 | 13.6246 | 13.0268 | 11.3507
Battery | 7 | 5 | 11.9277 | 11.3009 | 10.5219 | 9.9334 | 6.3751 | 5.6296 | 0 | 0 | 0 | 0 | 0 | 0 | 0 | 0 | 0 | 0 | 0 | 7.1513 | 15.1998 | 16.4016 | 15.9582 | 14.8734 | 14.9659 | 13.1788
Battery | 7 | 6 | 10.2127 | 12.639 | 8.7898 | 8.2961 | 8.0518 | 7.4262 | 0 | 0 | 0 | 0 | 0 | 0 | 0 | 0 | 0 | 0 | 0 | 8.1324 | 13.3362 | 14.5678 | 17.1757 | 16.0896 | 13.1717 | 15.5286
Battery | 7 | 7 | 10.3017 | 9.8888 | 8.8693 | 8.3302 | 8.0938 | 7.5785 | 0 | 0 | 0 | 0 | 0 | 0 | 0 | 0 | 0 | 0 | 0 | 8.9876 | 13.8582 | 14.8496 | 17.4207 | 16.2484 | 16.42 | 12.5708
Battery | 7 | 8 | 9.299 | 11.6733 | 7.8855 | 10.4575 | 7.2297 | 9.3204 | 0 | 0 | 0 | 0 | 0 | 0 | 0 | 0 | 0 | 0 | 0 | 10.4243 | 13.4393 | 17.6021 | 13.823 | 15.5776 | 15.3168 | 11.3693
Battery | 7 | 9 | 9.4943 | 8.8171 | 8.2498 | 7.8983 | 7.7955 | 8.8078 | 5.0315 | 0 | 0 | 0 | 0 | 0 | 0 | 0 | 0 | 0 | 1.6903 | 12.8503 | 15.0419 | 15.7325 | 14.7787 | 13.2419 | 12.6208 | 11.3671
Battery | 7 | 10 | 8.5307 | 7.764 | 7.232 | 6.8837 | 6.8762 | 7.92 | 8.3649 | 0 | 0 | 0 | 0 | 0 | 0 | 0 | 0 | 0 | 9.4242 | 12.828 | 14.292 | 14.8176 | 14.0066 | 12.459 | 11.6814 | 10.3375
Battery | 7 | 11 | 6.5439 | 8.6296 | 8.0099 | 4.5489 | 7.6093 | 5.6108 | 6.8488 | 0 | 0 | 0 | 0 | 0 | 0 | 0 | 0 | 0 | 9.1368 | 13.5008 | 12.3083 | 14.9053 | 15.4215 | 14.0629 | 10.3747 | 12.1427
Battery | 8 | 0 | 8.4368 | 7.6474 | 6.6389 | 6.0513 | 6.016 | 7.2747 | 8.3188 | 0 | 0 | 0 | 0 | 0 | 0 | 0 | 0 | 0 | 9.7173 | 11.8263 | 14.0431 | 14.8208 | 14.0137 | 12.6501 | 12.4016 | 11.1804
Battery | 8 | 1 | 8.2811 | 7.6712 | 6.822 | 6.4161 | 6.2019 | 7.4501 | 6.9271 | 0 | 0 | 0 | 0 | 0 | 0 | 0 | 0 | 0 | 6.7998 | 11.7176 | 14.105 | 14.7989 | 13.9391 | 15.9803 | 12.3892 | 10.9
Battery | 8 | 2 | 10.0308 | 9.2078 | 8.6075 | 8.0848 | 8.0443 | 9.1115 | 3.0738 | 0 | 0 | 0 | 0 | 0 | 0 | 0 | 0 | 0 | 3.136 | 12.9615 | 15.6644 | 16.5553 | 15.8852 | 14.4361 | 13.9285 | 12.4587
Battery | 8 | 3 | 9.5541 | 8.7738 | 8.1657 | 12.23 | 7.5826 | 7.6585 | 0 | 0 | 0 | 0 | 0 | 0 | 0 | 0 | 0 | 0 | 0 | 10.0299 | 13.7542 | 15.2267 | 14.8791 | 13.3645 | 28.4256 | 11.5417
Battery | 8 | 4 | 10.3749 | 9.5053 | 8.6513 | 8.2484 | 8.0906 | 8.9152 | 0 | 0 | 0 | 0 | 0 | 0 | 0 | 0 | 0 | 0 | 7.6015 | 13.4134 | 14.8347 | 15.9686 | 15.6801 | 14.3058 | 13.6781 | 11.9182
Battery | 8 | 5 | 12.5259 | 11.8678 | 11.0497 | 10.4317 | 6.6887 | 5.9992 | 0 | 0 | 0 | 0 | 0 | 0 | 0 | 0 | 0 | 0 | 0 | 7.5028 | 15.9633 | 17.2242 | 16.7582 | 15.6189 | 15.7161 | 13.8396
Battery | 8 | 6 | 10.7174 | 10.0473 | 9.2234 | 11.9292 | 8.4484 | 7.0946 | 0 | 0 | 0 | 0 | 0 | 0 | 0 | 0 | 0 | 0 | 0 | 8.5297 | 13.9987 | 16.1378 | 18.0352 | 13.6704 | 17.0485 | 16.3056
Battery | 8 | 7 | 10.8111 | 13.3395 | 9.3068 | 8.7407 | 8.4924 | 7.9496 | 0 | 0 | 0 | 0 | 0 | 0 | 0 | 0 | 0 | 0 | 0 | 9.4294 | 14.5469 | 15.587 | 15.4853 | 17.0619 | 17.2419 | 13.1936
Battery | 8 | 8 | 9.7586 | 12.2582 | 8.2745 | 10.9816 | 7.5858 | 8.4219 | 0 | 0 | 0 | 0 | 0 | 0 | 0 | 0 | 0 | 0 | 0 | 10.9415 | 14.1076 | 18.4845 | 14.5094 | 14.6217 | 16.0842 | 15.1567
Battery | 8 | 9 | 9.9715 | 9.2603 | 8.6644 | 8.295 | 8.1869 | 9.2499 | 5.2799 | 0 | 0 | 0 | 0 | 0 | 0 | 0 | 0 | 0 | 1.8455 | 13.496 | 15.7966 | 16.5215 | 15.52 | 13.9064 | 13.2544 | 11.938
Battery | 8 | 10 | 8.9658 | 8.1608 | 7.6019 | 7.2363 | 7.2282 | 8.3239 | 8.7901 | 0 | 0 | 0 | 0 | 0 | 0 | 0 | 0 | 0 | 9.8958 | 13.4728 | 15.0105 | 15.5632 | 14.7124 | 13.0886 | 12.2732 | 10.8628
Battery | 8 | 11 | 6.8679 | 9.0643 | 8.4131 | 4.7722 | 7.9921 | 5.8869 | 7.1866 | 0 | 0 | 0 | 0 | 0 | 0 | 0 | 0 | 0 | 9.5887 | 14.1782 | 12.9193 | 15.7156 | 16.195 | 14.769 | 10.8903 | 12.7535
Battery | 9 | 0 | 8.677 | 7.8515 | 6.8051 | 6.1966 | 6.1618 | 7.4735 | 8.5708 | 0 | 0 | 0 | 0 | 0 | 0 | 0 | 0 | 0 | 10.0797 | 12.307 | 14.6433 | 15.4609 | 14.6041 | 13.1522 | 12.8646 | 11.5653
Battery | 9 | 1 | 8.6108 | 7.9693 | 7.0764 | 6.4005 | 6.4277 | 7.7386 | 7.2071 | 0 | 0 | 0 | 0 | 0 | 0 | 0 | 0 | 0 | 7.1306 | 12.2531 | 14.761 | 15.4871 | 14.5779 | 15.9175 | 12.9391 | 11.3705
Battery | 9 | 2 | 10.2323 | 9.3862 | 8.7743 | 8.2252 | 8.1755 | 9.2864 | 4.5281 | 0 | 0 | 0 | 0 | 0 | 0 | 0 | 0 | 0 | 3.0467 | 13.3043 | 16.1565 | 17.0972 | 16.3996 | 14.8702 | 14.3204 | 12.7691
Battery | 9 | 3 | 10.0318 | 9.2124 | 8.574 | 8.1465 | 7.9617 | 8.0519 | 0 | 0 | 0 | 0 | 0 | 0 | 0 | 0 | 0 | 0 | 0 | 10.5576 | 14.4419 | 15.988 | 15.623 | 14.0327 | 29.2084 | 12.1188
Battery | 9 | 4 | 10.8937 | 9.9806 | 9.0838 | 8.6608 | 8.4952 | 6.6967 | 0 | 0 | 0 | 0 | 0 | 0 | 0 | 0 | 0 | 0 | 0 | 10.5007 | 15.5779 | 16.767 | 16.4641 | 15.0211 | 25.9162 | 12.5141
Battery | 9 | 5 | 13.1039 | 12.4138 | 8.3319 | 10.9097 | 10.3672 | 4.9921 | 0 | 0 | 0 | 0 | 0 | 0 | 0 | 0 | 0 | 0 | 0 | 7.9527 | 16.6601 | 17.0141 | 17.5412 | 16.3495 | 16.4526 | 14.483
Battery | 9 | 6 | 11.3974 | 13.9172 | 9.8272 | 9.2825 | 9.0139 | 7.6223 | 0 | 0 | 0 | 0 | 0 | 0 | 0 | 0 | 0 | 0 | 0 | 9.115 | 14.7922 | 16.1814 | 15.933 | 17.7238 | 17.8855 | 13.8806
Battery | 9 | 7 | 11.4891 | 10.7598 | 9.9138 | 9.3224 | 9.0637 | 8.5123 | 0 | 0 | 0 | 0 | 0 | 0 | 0 | 0 | 0 | 0 | 0 | 10.0294 | 15.3707 | 16.4866 | 15.9522 | 14.6639 | 18.0794 | 16.9284
Battery | 9 | 8 | 10.3731 | 12.8364 | 8.8142 | 8.2718 | 8.0931 | 10.3973 | 0 | 0 | 0 | 0 | 0 | 0 | 0 | 0 | 0 | 0 | 0 | 11.5605 | 14.8951 | 19.348 | 15.3465 | 13.9084 | 16.848 | 15.8797
Battery | 9 | 9 | 10.4031 | 9.6607 | 9.0422 | 8.662 | 8.5535 | 9.6642 | 4.7172 | 0 | 0 | 0 | 0 | 0 | 0 | 0 | 0 | 0 | 0.89532 | 14.0849 | 16.517 | 17.2839 | 16.2339 | 14.537 | 13.8489 | 12.468
Battery | 9 | 10 | 9.1836 | 8.3405 | 7.7584 | 7.3733 | 7.37 | 8.5292 | 9.0292 | 0 | 0 | 0 | 0 | 0 | 0 | 0 | 0 | 0 | 10.3286 | 14.0546 | 15.6568 | 16.2167 | 15.3014 | 13.5662 | 12.682 | 11.1815
Battery | 9 | 11 | 7.2795 | 9.4306 | 5.5363 | 8.3318 | 5.1055 | 6.2833 | 7.6535 | 0 | 0 | 0 | 0 | 0 | 0 | 0 | 0 | 0 | 10.1717 | 11.6021 | 16.8935 | 14.5362 | 15.4602 | 15.4299 | 14.7272 | 13.2929
Battery | 10 | 0 | 9.316 | 8.4454 | 7.3326 | 6.6841 | 6.645 | 8.0335 | 9.1847 | 0 | 0 | 0 | 0 | 0 | 0 | 0 | 0 | 0 | 10.7241 | 13.0475 | 15.4908 | 16.3482 | 15.459 | 13.9572 | 13.6853 | 12.3402
Battery | 10 | 1 | 9.1369 | 8.4645 | 7.5283 | 7.1399 | 6.8445 | 8.2207 | 7.6438 | 0 | 0 | 0 | 0 | 0 | 0 | 0 | 0 | 0 | 7.5003 | 12.923 | 15.555 | 16.3201 | 15.3728 | 14.0691 | 17.2316 | 12.0234
Battery | 10 | 2 | 11.082 | 10.1732 | 9.51 | 8.9337 | 8.8897 | 10.0669 | 5.4228 | 0 | 0 | 0 | 0 | 0 | 0 | 0 | 0 | 0 | 3.4814 | 14.3137 | 17.2923 | 18.2742 | 17.535 | 15.9379 | 15.3795 | 13.7597
Battery | 10 | 3 | 10.5334 | 9.6731 | 9.0027 | 15.7502 | 8.3598 | 8.4432 | 0 | 0 | 0 | 0 | 0 | 0 | 0 | 0 | 0 | 0 | 0 | 11.0571 | 15.164 | 16.7874 | 16.4042 | 14.7344 | 31.418 | 12.7248
Battery | 10 | 4 | 11.4383 | 10.4796 | 9.538 | 9.0938 | 8.9199 | 6.9996 | 0 | 0 | 0 | 0 | 0 | 0 | 0 | 0 | 0 | 0 | 0 | 28.3427 | 16.3552 | 17.6054 | 17.2873 | 15.7722 | 15.0801 | 13.1398
Battery | 10 | 5 | 13.8136 | 13.0878 | 12.1858 | 11.5043 | 10.9323 | 5.0687 | 0 | 0 | 0 | 0 | 0 | 0 | 0 | 0 | 0 | 0 | 0 | 8.5605 | 17.6076 | 18.995 | 18.4801 | 17.2237 | 17.3307 | 15.2618
Battery | 10 | 6 | 11.8053 | 14.6334 | 10.1583 | 9.5867 | 9.3039 | 7.8101 | 0 | 0 | 0 | 0 | 0 | 0 | 0 | 0 | 0 | 0 | 0 | 9.3944 | 15.427 | 20.4158 | 16.3186 | 18.4233 | 18.7972 | 17.9782
Battery | 10 | 7 | 11.9091 | 11.1418 | 10.2504 | 12.1553 | 9.3521 | 8.753 | 0.36507 | 0 | 0 | 0 | 0 | 0 | 0 | 0 | 0 | 0 | 0 | 10.3882 | 16.031 | 17.1759 | 20.1703 | 15.246 | 19.0111 | 18.1026
Battery | 10 | 8 | 10.7496 | 13.5174 | 9.1134 | 12.1099 | 8.354 | 9.2755 | 0 | 0 | 0 | 0 | 0 | 0 | 0 | 0 | 0 | 0 | 0 | 12.0585 | 19.1145 | 16.8171 | 16.4551 | 18.0381 | 17.7359 | 16.7129
Battery | 10 | 9 | 10.9987 | 10.2143 | 9.5567 | 9.149 | 9.0293 | 10.2018 | 5.8237 | 0 | 0 | 0 | 0 | 0 | 0 | 0 | 0 | 0 | 4.3145 | 14.8859 | 17.4211 | 18.2199 | 17.1155 | 15.3368 | 14.6182 | 13.1668
Battery | 10 | 10 | 9.9025 | 9.0148 | 8.3983 | 7.9953 | 7.986 | 9.1932 | 9.7068 | 0 | 0 | 0 | 0 | 0 | 0 | 0 | 0 | 0 | 10.9163 | 14.8608 | 16.557 | 17.168 | 16.2317 | 14.4437 | 13.5469 | 11.9934
Battery | 10 | 11 | 7.5671 | 10.0001 | 9.2811 | 5.2543 | 8.816 | 6.4829 | 7.9155 | 0 | 0 | 0 | 0 | 0 | 0 | 0 | 0 | 0 | 10.5644 | 15.6361 | 14.236 | 17.64 | 17.8598 | 12.722 | 15.5685 | 14.0683
Battery | 11 | 0 | 8.7785 | 7.8683 | 6.7138 | 6.0425 | 6.0039 | 7.4507 | 8.6736 | 0 | 0 | 0 | 0 | 0 | 0 | 0 | 0 | 0 | 10.4112 | 12.7764 | 15.3516 | 16.253 | 15.3089 | 13.7094 | 13.3939 | 11.9625
Battery | 11 | 1 | 8.6997 | 7.9925 | 7.0082 | 6.2631 | 6.2929 | 7.7381 | 7.2769 | 0 | 0 | 0 | 0 | 0 | 0 | 0 | 0 | 0 | 7.3263 | 12.7133 | 15.4782 | 16.2789 | 15.2769 | 13.898 | 13.4707 | 11.7416
Battery | 11 | 2 | 11.2992 | 6.002 | 5.3263 | 9.0841 | 9.0298 | 10.2574 | 1.3942 | 0 | 0 | 0 | 0 | 0 | 0 | 0 | 0 | 0 | 0 | 14.7121 | 16.2619 | 18.8669 | 18.0974 | 16.4118 | 15.8066 | 14.0967
Battery | 11 | 3 | 11.06 | 10.1567 | 9.4528 | 22.5227 | 8.7778 | 8.9297 | 4.876 | 0 | 0 | 0 | 0 | 0 | 0 | 0 | 0 | 0 | 0 | 11.7716 | 15.9222 | 17.6268 | 17.2244 | 15.4711 | 29.184 | 13.361
Battery | 11 | 4 | 11.663 | 10.6528 | 9.625 | 9.1659 | 9.0168 | 7.2115 | 0 | 0 | 0 | 0 | 0 | 0 | 0 | 0 | 0 | 0 | 0 | 11.3187 | 16.7853 | 18.1305 | 17.8431 | 16.2631 | 15.5228 | 13.4481
Battery | 11 | 5 | 10.0867 | 13.689 | 8.3802 | 12.0305 | 8.3764 | 4.8589 | 0 | 0 | 0 | 0 | 0 | 0 | 0 | 0 | 0 | 0 | 0 | 8.1986 | 14.0384 | 19.8675 | 14.9793 | 18.0283 | 18.142 | 15.9704
Battery | 11 | 6 | 11.7582 | 10.9816 | 10.0271 | 9.4266 | 9.1314 | 7.7267 | 0 | 0 | 0 | 0 | 0 | 0 | 0 | 0 | 0 | 0 | 0 | 9.4893 | 15.5203 | 17.0336 | 16.4954 | 15.1782 | 19.3824 | 14.4958
Battery | 11 | 7 | 11.8597 | 11.0556 | 10.1226 | 9.4705 | 9.1851 | 8.6669 | 0 | 0 | 0 | 0 | 0 | 0 | 0 | 0 | 0 | 0 | 0 | 10.4448 | 16.1419 | 17.3705 | 16.7807 | 15.3601 | 15.5707 | 14.6173
Battery | 11 | 8 | 10.6299 | 9.7909 | 8.9112 | 8.7687 | 8.1161 | 9.1054 | 0 | 0 | 0 | 0 | 0 | 0 | 0 | 0 | 0 | 0 | 0 | 12.0057 | 15.6181 | 16.9715 | 16.114 | 14.5282 | 18.5773 | 17.5094
Battery | 11 | 9 | 11.4735 | 6.2914 | 9.9724 | 9.5528 | 9.4328 | 6.2945 | 2.0317 | 0 | 0 | 0 | 0 | 0 | 0 | 0 | 0 | 0 | 0.72261 | 15.5357 | 13.8509 | 19.0594 | 17.9016 | 16.031 | 14.7464 | 13.75
Battery | 11 | 10 | 10.1388 | 9.2091 | 4.2039 | 8.1426 | 8.1386 | 9.4161 | 5.6517 | 0 | 0 | 0 | 0 | 0 | 0 | 0 | 0 | 0 | 7.1951 | 15.5007 | 17.2679 | 17.8864 | 16.8786 | 14.9674 | 9.7084 | 12.3411
Battery | 11 | 11 | 7.2227 | 10.4025 | 5.2996 | 4.8264 | 4.8241 | 7.0528 | 7.6339 | 0 | 0 | 0 | 0 | 0 | 0 | 0 | 0 | 0 | 10.4527 | 11.9865 | 14.2653 | 19.5844 | 14.3182 | 17.0161 | 11.879 | 14.6614
Battery | 12 | 0 | 8.5322 | 7.5759 | 6.3621 | 5.656 | 5.6151 | 7.1356 | 8.4321 | 0 | 0 | 0 | 0 | 0 | 0 | 0 | 0 | 0 | 10.324 | 12.72 | 15.4228 | 16.3691 | 15.3791 | 13.7025 | 13.375 | 11.8743
Battery | 12 | 1 | 8.4359 | 7.6934 | 6.6601 | 5.878 | 5.9087 | 7.4261 | 7.0596 | 0 | 0 | 0 | 0 | 0 | 0 | 0 | 0 | 0 | 7.2345 | 12.6453 | 15.5484 | 16.3894 | 15.3382 | 13.8916 | 13.4434 | 11.6285
Battery | 12 | 2 | 11.906 | 5.6083 | 10.2109 | 9.5752 | 4.2046 | 10.8115 | 1.0649 | 0 | 0 | 0 | 0 | 0 | 0 | 0 | 0 | 0 | 0 | 15.515 | 13.4476 | 19.8502 | 19.0414 | 17.2725 | 12.4139 | 14.8452
Battery | 12 | 3 | 11.0275 | 10.0545 | 9.3137 | 8.8358 | 8.6501 | 8.89 | 0.16779 | 0 | 0 | 0 | 0 | 0 | 0 | 0 | 0 | 0 | 0 | 12.179 | 16.3966 | 18.1518 | 17.6924 | 15.8208 | 15.2616 | 13.4937
Battery | 12 | 4 | 12.2716 | 11.2111 | 10.1347 | 9.6521 | 9.4932 | 2.4205 | 0 | 0 | 0 | 0 | 0 | 0 | 0 | 0 | 0 | 0 | 0 | 7.5372 | 17.6603 | 19.063 | 18.7578 | 17.098 | 16.3217 | 14.146
Battery | 12 | 5 | 9.8647 | 14.3801 | 8.0725 | 12.6382 | 6.7028 | 4.5255 | 0 | 0 | 0 | 0 | 0 | 0 | 0 | 0 | 0 | 0 | 0 | 8.1111 | 14.048 | 20.8705 | 15.0027 | 15.7196 | 19.056 | 16.7757
Battery | 12 | 6 | 11.6153 | 10.8 | 9.7979 | 9.1674 | 8.8584 | 7.5047 | 0 | 0 | 0 | 0 | 0 | 0 | 0 | 0 | 0 | 0 | 0 | 9.4682 | 15.5882 | 17.1571 | 16.5896 | 15.2061 | 19.5247 | 14.4897
Battery | 12 | 7 | 11.7229 | 10.8783 | 9.8984 | 9.2132 | 8.9133 | 8.4533 | 0 | 0 | 0 | 0 | 0 | 0 | 0 | 0 | 0 | 0 | 0 | 10.4236 | 16.2252 | 17.5116 | 16.8909 | 15.3987 | 15.6196 | 14.6184
Battery | 12 | 8 | 10.4332 | 9.5522 | 8.6286 | 8.0006 | 7.7934 | 8.8465 | 0 | 0 | 0 | 0 | 0 | 0 | 0 | 0 | 0 | 0 | 0 | 11.9457 | 15.6769 | 17.0954 | 16.1935 | 14.5275 | 19.5118 | 17.562
Battery | 12 | 9 | 12.0565 | 5.8816 | 10.4787 | 8.3485 | 4.5959 | 11.1973 | 1.6724 | 0 | 0 | 0 | 0 | 0 | 0 | 0 | 0 | 0 | 0.5441 | 16.3263 | 13.82 | 20.0212 | 18.8053 | 16.8415 | 10.7311 | 14.4468
Battery | 12 | 10 | 10.6779 | 4.3869 | 9.0267 | 8.5812 | 3.2617 | 9.9164 | 5.2752 | 0.35666 | 0 | 0 | 0 | 0 | 0 | 0 | 0 | 0 | 6.9902 | 10.974 | 18.1458 | 13.4836 | 17.7431 | 15.7404 | 12.7008 | 12.9895
Battery | 12 | 11 | 6.8637 | 5.6202 | 4.8417 | 4.3436 | 4.3408 | 5.7036 | 7.2911 | 0 | 0 | 0 | 0 | 0 | 0 | 0 | 0 | 0 | 10.2917 | 11.8612 | 14.2534 | 15.2569 | 19.6244 | 17.8778 | 11.7529 | 15.2103
Battery | 13 | 0 | 8.0519 | 7.0505 | 5.7857 | 5.0509 | 5.0097 | 6.5985 | 7.9742 | 0 | 0 | 0 | 0 | 0 | 0 | 0 | 0 | 0 | 10.0718 | 12.5044 | 15.3491 | 16.3435 | 15.2967 | 13.5206 | 13.156 | 11.567
Battery | 13 | 1 | 8.0265 | 7.246 | 6.1601 | 5.3373 | 5.373 | 6.9664 | 6.7263 | 0 | 0 | 0 | 0 | 0 | 0 | 0 | 0 | 0 | 7.0972 | 12.4728 | 15.5219 | 16.4032 | 15.2943 | 13.7684 | 13.2958 | 11.3864
Battery | 13 | 2 | 12.2679 | 5.0292 | 10.5164 | 9.8487 | 3.5637 | 11.1361 | 0.63437 | 0 | 0 | 0 | 0 | 0 | 0 | 0 | 0 | 0 | 0 | 16.0802 | 13.2534 | 20.6203 | 18.5462 | 17.9124 | 11.0141 | 15.3444
Battery | 13 | 3 | 11.3346 | 10.3027 | 9.5242 | 9.0295 | 8.8463 | 9.1746 | 0 | 0 | 0 | 0 | 0 | 0 | 0 | 0 | 0 | 0 | 0 | 6.9473 | 17.0822 | 18.9107 | 18.413 | 16.435 | 15.8223 | 13.9451
Battery | 13 | 4 | 12.7437 | 11.6287 | 10.4826 | 3.7584 | 9.8256 | 3.3974 | 0 | 0 | 0 | 0 | 0 | 0 | 0 | 0 | 0 | 0 | 0 | 6.5453 | 18.3905 | 19.8714 | 19.57 | 17.8316 | 17.0109 | 14.7113
Battery | 13 | 5 | 9.6802 | 15.0623 | 7.8002 | 12.3637 | 6.3694 | 4.2769 | 0 | 0 | 0 | 0 | 0 | 0 | 0 | 0 | 0 | 0 | 0 | 8.0527 | 14.0604 | 21.8604 | 15.07 | 13.624 | 19.9705 | 17.5768
Battery | 13 | 6 | 11.5427 | 10.6859 | 9.6331 | 8.9709 | 8.648 | 7.3866 | 0 | 0 | 0 | 0 | 0 | 0 | 0 | 0 | 0 | 0 | 0 | 9.5581 | 15.6918 | 17.3473 | 16.7644 | 15.3141 | 19.6629 | 14.5616
Battery | 13 | 7 | 11.6504 | 10.7647 | 9.7378 | 9.0208 | 8.7075 | 8.3334 | 0 | 0 | 0 | 0 | 0 | 0 | 0 | 0 | 0 | 0 | 0 | 10.4809 | 16.3462 | 17.7152 | 17.0711 | 15.5076 | 15.7412 | 14.6904
Battery | 13 | 8 | 10.2877 | 9.3626 | 8.3924 | 7.7336 | 7.5171 | 8.6434 | 0 | 0 | 0 | 0 | 0 | 0 | 0 | 0 | 0 | 0 | 0 | 11.8992 | 15.759 | 17.2628 | 16.3244 | 20.8005 | 14.2355 | 17.5492
Battery | 13 | 9 | 6.3868 | 11.7072 | 4.7392 | 4.2813 | 10.3728 | 11.7197 | 1.4108 | 0 | 0 | 0 | 0 | 0 | 0 | 0 | 0 | 0 | 0.50899 | 17.0778 | 13.8168 | 20.7239 | 19.6973 | 17.6333 | 10.5744 | 15.1171
Battery | 13 | 10 | 4.812 | 9.7195 | 3.0837 | 8.8354 | 2.6137 | 4.0277 | 4.7931 | 0 | 0 | 0 | 0 | 0 | 0 | 0 | 0 | 0 | 6.8254 | 10.8111 | 18.972 | 13.4206 | 18.5161 | 16.39 | 15.2994 | 13.4644
Battery | 13 | 11 | 6.4944 | 5.1934 | 4.3867 | 3.8705 | 3.8695 | 5.3026 | 6.975 | 0 | 0 | 0 | 0 | 0 | 0 | 0 | 0 | 0 | 10.1665 | 11.7669 | 14.2814 | 15.3357 | 14.3358 | 18.7114 | 11.6279 | 14.5171
Battery | 14 | 0 | 6.68 | 5.6407 | 4.3575 | 3.6165 | 3.5811 | 5.2138 | 6.6647 | 0 | 0 | 0 | 0 | 0 | 0 | 0 | 0 | 0 | 9.0279 | 11.609 | 14.6271 | 15.6747 | 14.5422 | 12.6056 | 12.1275 | 10.3982
Battery | 14 | 1 | 7.001 | 6.1775 | 5.033 | 4.1619 | 4.2152 | 5.889 | 5.7266 | 0 | 0 | 0 | 0 | 0 | 0 | 0 | 0 | 0 | 6.3494 | 11.791 | 14.9966 | 15.9135 | 14.7259 | 13.0919 | 12.5867 | 10.5642
Battery | 14 | 2 | 11.8095 | 3.7238 | 10.1006 | 9.3986 | 9.3049 | 3.6101 | 0 | 0 | 0 | 0 | 0 | 0 | 0 | 0 | 0 | 0 | 0 | 15.799 | 12.3266 | 20.63 | 19.7645 | 17.7804 | 16.5244 | 14.9951
Battery | 14 | 3 | 10.7796 | 9.6491 | 8.8283 | 8.3415 | 8.2032 | 8.6559 | 0 | 0 | 0 | 0 | 0 | 0 | 0 | 0 | 0 | 0 | 0 | 10.4905 | 17.3199 | 19.1736 | 18.5803 | 16.4448 | 15.6838 | 13.6167
Battery | 14 | 4 | 12.731 | 11.5537 | 10.2769 | 9.7616 | 2.5827 | 4.2258 | 0 | 0 | 0 | 0 | 0 | 0 | 0 | 0 | 0 | 0 | 0 | 5.6504 | 18.5746 | 20.2004 | 19.9711 | 18.1661 | 17.2787 | 14.7943
Battery | 14 | 5 | 9.4422 | 8.5652 | 7.4764 | 13.742 | 5.9912 | 3.9546 | 0 | 0 | 0 | 0 | 0 | 0 | 0 | 0 | 0 | 0 | 0.3714 | 7.6465 | 13.8577 | 19.9098 | 22.159 | 13.5758 | 20.7932 | 18.2822
Battery | 14 | 6 | 11.5095 | 10.6065 | 9.4989 | 8.8025 | 8.4663 | 7.2766 | 0 | 0 | 0 | 0 | 0 | 0 | 0 | 0 | 0 | 0 | 0 | 9.5308 | 15.6887 | 17.5389 | 16.9868 | 15.4746 | 19.7043 | 14.683
Battery | 14 | 7 | 11.5987 | 10.6737 | 9.6052 | 8.8635 | 8.5414 | 8.2342 | 0 | 0 | 0 | 0 | 0 | 0 | 0 | 0 | 0 | 0 | 0 | 10.38 | 16.3829 | 17.9052 | 17.2643 | 15.638 | 15.891 | 14.7893
Battery | 14 | 8 | 10.1287 | 9.1571 | 8.1368 | 7.4473 | 7.2247 | 8.4297 | 0 | 0 | 0 | 0 | 0 | 0 | 0 | 0 | 0 | 0 | 0 | 11.6394 | 15.7148 | 17.3596 | 16.4141 | 21.6859 | 14.2534 | 18.1759
Battery | 14 | 9 | 5.9175 | 12.0688 | 11.3099 | 3.7753 | 10.7389 | 5.0526 | 0.98535 | 0 | 0 | 0 | 0 | 0 | 0 | 0 | 0 | 0 | 0.15076 | 17.6254 | 13.7101 | 19.7445 | 20.4603 | 18.2839 | 10.3101 | 15.6339
Battery | 14 | 10 | 3.6796 | 9.6936 | 8.9707 | 1.3931 | 8.4912 | 6.473 | 3.7779 | 0 | 0 | 0 | 0 | 0 | 0 | 0 | 0 | 0 | 6.4311 | 17.555 | 12.4674 | 13.0969 | 18.9181 | 16.5779 | 8.2517 | 13.3358
Battery | 14 | 11 | 5.9372 | 4.5933 | 3.795 | 3.2843 | 3.2925 | 4.807 | 6.583 | 0 | 0 | 0 | 0 | 0 | 0 | 0 | 0 | 0 | 9.9286 | 11.5893 | 14.2417 | 15.3514 | 14.2762 | 19.3701 | 11.3272 | 15.0944
Battery | 15 | 0 | 6.5304 | 5.4352 | 4.0737 | 3.286 | 3.2463 | 4.9719 | 6.5027 | 0 | 0 | 0 | 0 | 0 | 0 | 0 | 0 | 0 | 8.9873 | 11.6254 | 14.7846 | 15.8835 | 14.7049 | 12.6942 | 12.2223 | 10.4258
Battery | 15 | 1 | 6.7574 | 5.894 | 4.6936 | 3.7812 | 3.8322 | 5.5895 | 5.4796 | 0 | 0 | 0 | 0 | 0 | 0 | 0 | 0 | 0 | 6.1568 | 11.7485 | 15.113 | 16.0784 | 14.8389 | 13.2878 | 12.6056 | 10.4875
Battery | 15 | 2 | 12.7393 | 3.3575 | 10.9037 | 10.1669 | 1.7704 | 11.5443 | 0 | 0 | 0 | 0 | 0 | 0 | 0 | 0 | 0 | 0 | 0 | 16.9507 | 12.4007 | 17.3984 | 21.0693 | 18.9947 | 9.897 | 16.0984
Battery | 15 | 3 | 11.6737 | 10.5016 | 9.6408 | 9.1193 | 8.0905 | 1.1294 | 0.16716 | 0 | 0 | 0 | 0 | 0 | 0 | 0 | 0 | 0 | 0 | 5.5828 | 18.381 | 20.3484 | 19.7478 | 17.5241 | 16.7623 | 14.6222
Battery | 15 | 4 | 13.5733 | 12.3392 | 2.7154 | 10.4764 | 10.3536 | 1.0889 | 0 | 0 | 0 | 0 | 0 | 0 | 0 | 0 | 0 | 0 | 0 | 5.4176 | 19.7413 | 13.1145 | 21.1524 | 19.2508 | 18.3271 | 15.7406
Battery | 15 | 5 | 9.0975 | 16.482 | 7.0308 | 6.1721 | 5.4686 | 4.3001 | 0 | 0 | 0 | 0 | 0 | 0 | 0 | 0 | 0 | 0 | 0 | 7.4052 | 13.8116 | 15.6144 | 23.329 | 21.7465 | 13.5821 | 19.2512
Battery | 15 | 6 | 11.2328 | 10.2857 | 9.1234 | 8.3925 | 8.0394 | 6.8404 | 0 | 0 | 0 | 0 | 0 | 0 | 0 | 0 | 0 | 0 | 0 | 9.2977 | 15.6887 | 17.5844 | 16.9857 | 15.3945 | 19.8622 | 14.5638
Battery | 15 | 7 | 11.3341 | 10.3612 | 9.2362 | 8.4539 | 8.1135 | 7.8281 | 0 | 0 | 0 | 0 | 0 | 0 | 0 | 0 | 0 | 0 | 0 | 10.1887 | 16.404 | 17.9753 | 17.2912 | 15.5787 | 15.8419 | 14.6846
Battery | 15 | 8 | 9.8029 | 8.7828 | 7.712 | 6.9873 | 6.7521 | 8.0215 | 0 | 0 | 0 | 0 | 0 | 0 | 0 | 0 | 0 | 0 | 0 | 11.4914 | 15.7186 | 17.4248 | 16.4194 | 22.8191 | 14.1404 | 17.219
Battery | 15 | 9 | 5.4177 | 12.7431 | 3.6316 | 11.4531 | 3.0177 | 4.4883 | 0.34782 | 0 | 0 | 0 | 0 | 0 | 0 | 0 | 0 | 0 | 0 | 18.605 | 13.6027 | 14.6493 | 21.2348 | 19.2713 | 18.3377 | 16.4912
Battery | 15 | 10 | 3.2528 | 10.4366 | 1.3657 | 0.84558 | 9.1642 | 10.7462 | 3.3528 | 0 | 0 | 0 | 0 | 0 | 0 | 0 | 0 | 0 | 6.0586 | 10.2302 | 20.6435 | 13.0213 | 18.892 | 17.6068 | 16.3309 | 5.95
Battery | 15 | 11 | 5.4679 | 4.0498 | 3.1961 | 3.3014 | 2.6557 | 4.2428 | 6.1021 | 0 | 0 | 0 | 0 | 0 | 0 | 0 | 0 | 0 | 9.6466 | 11.3658 | 14.147 | 15.3113 | 22.4968 | 12.1198 | 19.4338 | 9.1886
Battery | 16 | 0 | 3.6775 | 2.5167 | 1.0471 | 0.19285 | 0.14425 | 1.9877 | 3.6291 | 0 | 0 | 0 | 0 | 0 | 0 | 0 | 0 | 0 | 6.3271 | 8.8011 | 12.0905 | 13.2411 | 12.0334 | 9.986 | 9.5754 | 7.7434
Battery | 16 | 1 | 3.606 | 2.703 | 1.4464 | 0.49488 | 0.53423 | 2.3788 | 2.5656 | 0 | 0 | 0 | 0 | 0 | 0 | 0 | 0 | 0 | 3.485 | 8.7386 | 19.2916 | 13.289 | 12.0082 | 10.2456 | 13.1354 | 7.4913
Battery | 16 | 2 | 1.3386 | 13.1445 | 0 | 0 | 0 | 4.6043 | 0 | 0 | 0 | 0 | 0 | 0 | 0 | 0 | 0 | 0 | 0 | 5.8508 | 19.2916 | 19.2916 | 10.0211 | 19.2916 | 7.09 | 17.8978
Battery | 16 | 3 | 0.26415 | 12.0678 | 0 | 10.5904 | 4.6679 | 0 | 0 | 0 | 0 | 0 | 0 | 0 | 0 | 0 | 0 | 0 | 0 | 2.4082 | 19.2916 | 19.2916 | 8.4137 | 19.1236 | 5.436 | 16.2669
Battery | 16 | 4 | 1.8383 | 13.5409 | 0 | 0 | 11.4532 | 0 | 0.22647 | 0 | 0 | 0 | 0 | 0 | 0 | 0 | 0 | 0 | 0 | 2.6312 | 19.2916 | 19.2916 | 9.7319 | 15.9376 | 6.7701 | 17.1089
Battery | 16 | 5 | 5.4353 | 17.4569 | 3.258 | 2.3488 | 1.6139 | 0 | 0 | 0 | 0 | 0 | 0 | 0 | 0 | 0 | 0 | 0 | 0 | 4.4462 | 15.6246 | 19.2916 | 11.6776 | 10.0017 | 19.2916 | 7.3757
Battery | 16 | 6 | 7.5779 | 6.5864 | 5.3681 | 4.6016 | 4.2313 | 3.251 | 0 | 0 | 0 | 0 | 0 | 0 | 0 | 0 | 0 | 0 | 0 | 6.2063 | 12.4642 | 18.7253 | 13.6234 | 11.9432 | 12.1708 | 11.0722
Battery | 16 | 7 | 7.7055 | 6.6796 | 5.4897 | 4.6583 | 4.2947 | 4.1945 | 0 | 0 | 0 | 0 | 0 | 0 | 0 | 0 | 0 | 0 | 0 | 7.0831 | 13.1603 | 14.7337 | 13.9838 | 12.172 | 12.4416 | 11.2249
Battery | 16 | 8 | 6.1327 | 5.0618 | 3.939 | 3.176 | 2.9248 | 4.2857 | 0 | 0 | 0 | 0 | 0 | 0 | 0 | 0 | 0 | 0 | 0 | 8.2592 | 12.4857 | 19.2916 | 13.1274 | 19.0886 | 10.7053 | 9.344
Battery | 16 | 9 | 1.6309 | 13.5796 | 0 | 0 | 0 | 4.071 | 0 | 0 | 0 | 0 | 0 | 0 | 0 | 0 | 0 | 0 | 0 | 6.8213 | 19.2916 | 19.2916 | 9.8364 | 19.2916 | 6.4791 | 17.5288
Battery | 16 | 10 | 0 | 11.6851 | 0 | 0 | 0 | 11.9545 | 0.02437 | 0 | 0 | 0 | 0 | 0 | 0 | 0 | 0 | 0 | 2.7644 | 6.7633 | 19.2916 | 9.7983 | 8.5055 | 17.1333 | 4.8068 | 15.6835
Battery | 16 | 11 | 1.7667 | 0.25802 | 0 | 2.9412 | 0 | 0.37247 | 2.3104 | 0 | 0 | 0 | 0 | 0 | 0 | 0 | 0 | 0 | 6.1653 | 7.8563 | 19.2916 | 11.9858 | 19.2916 | 8.7017 | 19.2916 | 5.6901
Battery | 17 | 0 | 2.8632 | 1.6439 | 0.099112 | 0 | 0 | 1.0867 | 2.8216 | 0 | 0 | 0 | 0 | 0 | 0 | 0 | 0 | 0 | 5.7171 | 8.2333 | 11.6859 | 12.894 | 11.6271 | 9.4801 | 9.0526 | 7.1313
Battery | 17 | 1 | 2.7749 | 1.8269 | 0.50759 | 0 | 0 | 1.4862 | 1.792 | 0 | 0 | 0 | 0 | 0 | 0 | 0 | 0 | 0 | 2.8716 | 8.1594 | 18.0699 | 12.9375 | 11.5935 | 9.7441 | 15.5539 | 6.8531
Battery | 17 | 2 | 0.40146 | 13.8403 | 0 | 0 | 0 | 6.7736 | 0 | 0 | 0 | 0 | 0 | 0 | 0 | 0 | 0 | 0 | 0 | 18.0699 | 18.0699 | 10.5455 | 9.5153 | 7.2551 | 6.4411 | 18.0699
Battery | 17 | 3 | 0 | 12.7159 | 0 | 11.1635 | 0 | 0 | 0 | 0 | 0 | 0 | 0 | 0 | 0 | 0 | 0 | 0 | 0 | 15.3475 | 18.0699 | 18.0699 | 7.8182 | 5.4237 | 4.6983 | 17.1196
Battery | 17 | 4 | 0.91006 | 14.2431 | 0 | 5.8678 | 0 | 0 | 0 | 0 | 0 | 0 | 0 | 0 | 0 | 0 | 0 | 0 | 0 | 1.9251 | 18.0699 | 18.0699 | 9.1956 | 18.0699 | 6.0858 | 17.9893
Battery | 17 | 5 | 4.6686 | 18.0699 | 2.3821 | 1.4271 | 0.65853 | 0 | 0 | 0 | 0 | 0 | 0 | 0 | 0 | 0 | 0 | 0 | 0 | 3.8435 | 15.8433 | 18.0699 | 11.2239 | 9.4636 | 18.0699 | 6.7061
Battery | 17 | 6 | 6.9141 | 5.8731 | 4.5939 | 3.7892 | 3.4012 | 2.4847 | 0 | 0 | 0 | 0 | 0 | 0 | 0 | 0 | 0 | 0 | 0 | 5.6929 | 12.0661 | 18.0699 | 13.2621 | 11.4974 | 11.7364 | 11.0456
Battery | 17 | 7 | 7.0489 | 5.9716 | 4.7218 | 3.8484 | 3.4664 | 3.4394 | 0 | 0 | 0 | 0 | 0 | 0 | 0 | 0 | 0 | 0 | 0 | 6.5691 | 12.7824 | 14.4309 | 13.6422 | 11.7392 | 12.0219 | 10.7443
Battery | 17 | 8 | 5.399 | 4.2746 | 3.0957 | 4.5255 | 2.0305 | 3.4728 | 0 | 0 | 0 | 0 | 0 | 0 | 0 | 0 | 0 | 0 | 0 | 7.6956 | 12.0757 | 18.0699 | 12.7455 | 18.0699 | 10.201 | 8.7709
Battery | 17 | 9 | 0.67648 | 14.2671 | 0 | 0 | 0 | 0 | 0 | 0 | 0 | 0 | 0 | 0 | 0 | 0 | 1.066 | 0 | 0 | 18.0699 | 18.0699 | 10.8429 | 9.2916 | 15.3713 | 5.7673 | 18.0699
Battery | 17 | 10 | 0 | 0 | 0 | 10.872 | 0 | 0 | 0 | 0 | 0 | 0 | 0 | 0 | 0 | 0 | 0 | 0 | 2.015 | 14.6128 | 18.0699 | 9.2601 | 7.9058 | 18.0699 | 4.0301 | 16.4984
Battery | 17 | 11 | 0.82265 | 0 | 0 | 5.0369 | 0 | 0 | 1.3892 | 0 | 0 | 0 | 0 | 0 | 0 | 0 | 0 | 0 | 5.4751 | 7.2123 | 18.0699 | 11.5477 | 18.0699 | 8.1023 | 18.0699 | 4.943
Battery | 18 | 0 | 2.0074 | 0.72668 | 0 | 0 | 0 | 0.13976 | 1.9733 | 0 | 0 | 0 | 0 | 0 | 0 | 0 | 0 | 0 | 5.0778 | 7.6362 | 11.2604 | 12.5287 | 11.1998 | 8.9573 | 8.503 | 6.4879
Battery | 18 | 1 | 1.9013 | 0.9061 | 0 | 5.4308 | 0 | 0.54818 | 0.98173 | 0 | 0 | 0 | 0 | 0 | 0 | 0 | 0 | 0 | 2.2328 | 7.5505 | 11.441 | 12.5676 | 11.1573 | 16.7305 | 8.6153 | 6.1821
Battery | 18 | 2 | 0 | 0 | 0 | 12.7692 | 0 | 0 | 0 | 1.0368 | 0 | 0 | 0 | 0 | 0 | 0 | 0 | 0 | 0 | 11.2994 | 16.7305 | 10.066 | 8.9835 | 16.7305 | 5.759 | 16.7305
Battery | 18 | 3 | 0 | 13.3965 | 0 | 3.4121 | 0 | 0 | 0 | 0 | 0 | 0 | 0 | 0 | 0 | 0 | 0 | 0 | 0 | 16.7305 | 16.7305 | 7.8125 | 7.1921 | 16.7305 | 3.923 | 16.7305
Battery | 18 | 4 | 0 | 14.9804 | 0 | 8.0446 | 0 | 0 | 0 | 0 | 0 | 0 | 0 | 0 | 0 | 0 | 0 | 0 | 0 | 16.7305 | 16.7305 | 9.0348 | 8.6316 | 6.4086 | 5.3666 | 16.7305
Battery | 18 | 5 | 3.8628 | 2.7921 | 1.4616 | 4.5997 | 0 | 0 | 0 | 0 | 0 | 0 | 0 | 0 | 0 | 0 | 0 | 0 | 0 | 3.2153 | 16.7305 | 16.7305 | 10.7467 | 16.7305 | 9.0578 | 16.7305
Battery | 18 | 6 | 6.2163 | 5.1234 | 3.7803 | 2.9354 | 2.5289 | 1.6822 | 0 | 0 | 0 | 0 | 0 | 0 | 0 | 0 | 0.54864 | 0 | 0 | 5.1587 | 16.3363 | 13.6384 | 12.8819 | 11.0286 | 11.2794 | 10.0684
Battery | 18 | 7 | 6.3588 | 5.2273 | 3.9147 | 2.9973 | 2.5958 | 2.6478 | 0 | 0 | 0 | 0 | 0 | 0 | 0 | 0 | 0.28101 | 0 | 0 | 6.0332 | 12.3848 | 14.1122 | 13.2827 | 11.284 | 11.5805 | 10.239
Battery | 18 | 8 | 4.6278 | 3.4472 | 2.2094 | 3.9242 | 1.0907 | 2.6188 | 0 | 0 | 0 | 0 | 0 | 0 | 0 | 0 | 0 | 0 | 0 | 7.1044 | 16.7305 | 13.5498 | 12.3437 | 10.1126 | 16.7305 | 8.1684
Battery | 18 | 9 | 0 | 14.9891 | 0 | 0 | 0 | 0 | 0 | 0 | 0 | 0 | 0 | 0 | 0 | 0 | 0 | 0 | 0 | 16.7305 | 16.7305 | 10.3479 | 8.7188 | 13.3916 | 5.0191 | 16.7305
Battery | 18 | 10 | 0 | 0 | 0 | 11.4463 | 0 | 0 | 0 | 0 | 0 | 0 | 0 | 0 | 0 | 0 | 0 | 0 | 1.2311 | 16.7305 | 7.825 | 16.7305 | 7.2752 | 16.7305 | 3.2137 | 12.3956
Battery | 18 | 11 | 0 | 0 | 0 | 7.7383 | 0 | 0 | 0.42123 | 0 | 0 | 0 | 0 | 0 | 0 | 0 | 0 | 0 | 4.7505 | 16.7305 | 9.742 | 11.0869 | 9.8162 | 7.4722 | 6.3825 | 16.7305
Battery | 19 | 0 | 1.3275 | 0 | 0 | 0 | 0 | 0 | 1.298 | 0 | 0 | 0 | 0 | 0 | 0 | 0 | 0 | 0 | 4.6028 | 7.2281 | 11.0322 | 12.3638 | 10.9697 | 8.6083 | 8.1445 | 6.031
Battery | 19 | 1 | 1.2028 | 0.158 | 0 | 6.4113 | 0 | 0 | 0.31798 | 0 | 0 | 0 | 0 | 0 | 0 | 0 | 0 | 0 | 1.7144 | 7.1298 | 11.2147 | 12.398 | 10.918 | 15.9477 | 8.2505 | 5.6963
Battery | 19 | 2 | 0 | 0 | 0 | 13.4437 | 0 | 3.3743 | 0 | 1.7848 | 0 | 0 | 0 | 0 | 0 | 0 | 0 | 0 | 0 | 15.9477 | 8.2498 | 15.9477 | 8.6439 | 6.1541 | 5.2614 | 15.9477
Battery | 19 | 3 | 0 | 0 | 0 | 12.3972 | 0 | 0 | 0 | 0 | 0 | 0 | 0 | 0 | 0 | 0 | 0 | 0 | 0 | 15.9477 | 15.9477 | 7.4021 | 15.9477 | 4.1181 | 15.9477 | 9.5643
Battery | 19 | 4 | 0 | 15.7546 | 0 | 0 | 0 | 0 | 0 | 0 | 0 | 0 | 0 | 0 | 0 | 0 | 0 | 0 | 0 | 15.9477 | 6.7696 | 15.9477 | 8.2581 | 13.8169 | 4.83 | 15.9477
Battery | 19 | 5 | 3.2354 | 2.111 | 0.71385 | 5.5512 | 0 | 0 | 0 | 0 | 0 | 0 | 0 | 0 | 0 | 0 | 0 | 0 | 0 | 2.7155 | 15.9477 | 15.9477 | 10.4644 | 15.9477 | 8.6902 | 15.9477
Battery | 19 | 6 | 5.7022 | 4.5549 | 3.1447 | 2.2576 | 1.8313 | 1.025 | 0 | 0 | 0 | 0 | 0 | 0 | 0 | 0 | 0.53829 | 0 | 0 | 4.7539 | 15.9477 | 13.498 | 12.7013 | 10.755 | 11.3539 | 9.7469
Battery | 19 | 7 | 5.8528 | 4.6646 | 3.286 | 2.3222 | 1.9005 | 2.0125 | 0 | 0 | 0 | 0 | 0 | 0 | 0 | 0 | 0.274 | 0 | 0 | 5.6402 | 12.1859 | 13.9962 | 13.1239 | 11.0247 | 11.3358 | 9.9271
Battery | 19 | 8 | 4.0368 | 2.7972 | 1.4975 | 1.192 | 0.3226 | 1.9369 | 0 | 0 | 0 | 0 | 0 | 0 | 0 | 0 | 0 | 0 | 0 | 6.6865 | 15.9477 | 13.4084 | 15.9477 | 9.797 | 15.9477 | 7.7544
Battery | 19 | 9 | 0 | 15.7471 | 0 | 0 | 0 | 7.524 | 0 | 0 | 0 | 0 | 0 | 0 | 0 | 0 | 0 | 0 | 0 | 15.9477 | 15.9477 | 10.0468 | 8.3361 | 5.5726 | 15.9477 | 2.2027
Battery | 19 | 10 | 0 | 0 | 0 | 12.0494 | 0 | 0 | 0 | 0 | 0 | 0 | 0 | 0 | 0 | 0 | 0 | 0 | 0.58456 | 15.9477 | 7.4034 | 15.9477 | 6.8319 | 15.9477 | 2.5753 | 11.7204
Battery | 19 | 11 | 11.5458 | 0 | 0 | 0 | 0 | 0 | 0 | 0 | 0 | 0 | 0 | 0 | 0 | 0 | 0 | 0 | 15.9477 | 6.0433 | 9.4098 | 10.8218 | 15.9477 | 7.0292 | 5.8872 | 3.5519

## State of Charge
Generation Technology | Year | Day | Hour 0 | Hour 1 | Hour 2 | Hour 3 | Hour 4 | Hour 5 | Hour 6 | Hour 7 | Hour 8 | Hour 9 | Hour 10 | Hour 11 | Hour 12 | Hour 13 | Hour 14 | Hour 15 | Hour 16 | Hour 17 | Hour 18 | Hour 19 | Hour 20 | Hour 21 | Hour 22 | Hour 23
Battery | 0 | 0 | 2.9708 | 2.9708 | 2.9708 | 2.9708 | 2.9708 | 2.9708 | 2.9708 | 2.9708 | 0 | 0.74678 | 5.0087 | 10.0927 | 16.339 | 22.4109 | 26.9726 | 28.4253 | 28.4253 | 27.5846 | 25.6067 | 21.9993 | 17.8305 | 14.2859 | 11.8168 | 4.1706
Battery | 0 | 1 | 5.4836 | 5.4836 | 5.4836 | 5.4836 | 0 | 0 | 0 | 0 | 0 | 1.3777 | 6.2574 | 11.9218 | 18.7645 | 25.3748 | 30.4216 | 32.0872 | 32.0872 | 31.922 | 29.7219 | 25.6347 | 21.2361 | 17.4851 | 14.625 | 6.9787
Battery | 0 | 2 | 5.7985 | 5.7985 | 5.7985 | 5.7985 | 1.3284 | 1.3284 | 0.4871 | 0.4871 | 0 | 1.2449 | 8.0876 | 14.9304 | 21.7731 | 28.6158 | 35.4586 | 40.1722 | 41.128 | 37.3011 | 29.6549 | 27.3339 | 24.3492 | 21.8143 | 14.1681 | 13.1555
Battery | 0 | 3 | 5.8449 | 5.8449 | 1.3724 | 1.3724 | 1.3724 | 1.3724 | 1.3724 | 0 | 0 | 5.5928 | 7.6789 | 14.5216 | 21.3643 | 28.2071 | 35.0498 | 40.0516 | 41.128 | 38.6116 | 31.5588 | 30.1061 | 22.4599 | 20.4138 | 12.9159 | 12.5188
Battery | 0 | 4 | 8.4155 | 8.4155 | 2.6285 | 2.6285 | 2.6285 | 2.6285 | 1.1222 | 0 | 0 | 5.9922 | 7.6773 | 14.5201 | 21.3628 | 28.2055 | 35.0483 | 41.128 | 41.128 | 38.9204 | 31.9355 | 29.8612 | 22.215 | 19.3242 | 17.3853 | 15.935
Battery | 0 | 5 | 9.1719 | 7.8867 | 0.24047 | 0 | 0 | 0 | 0 | 0 | 1.2512 | 1.7623 | 8.605 | 15.4478 | 22.2905 | 29.1333 | 35.7382 | 39.8802 | 41.128 | 37.854 | 36.9084 | 31.355 | 26.8105 | 22.53 | 19.0421 | 11.3959
Battery | 0 | 6 | 8.2837 | 5.8298 | 3.8601 | 2.4829 | 1.4783 | 0.64854 | 0 | 0 | 0.10854 | 4.2529 | 11.0957 | 17.9384 | 24.7812 | 31.6239 | 37.6086 | 41.128 | 41.128 | 41.128 | 37.3309 | 32.7022 | 27.0672 | 21.6923 | 17.1186 | 12.4339
Battery | 0 | 7 | 8.8522 | 6.3646 | 4.3681 | 2.9363 | 1.8941 | 1.0197 | 0 | 0 | 0 | 4.2939 | 10.7676 | 17.6103 | 24.4531 | 31.2958 | 37.3384 | 41.128 | 41.128 | 41.128 | 38.7312 | 33.7737 | 27.9549 | 22.4577 | 17.8198 | 13.0425
Battery | 0 | 8 | 4.6716 | 2.9916 | 1.8306 | 1.2152 | 0.9666 | 0.83408 | 0 | 0 | 0 | 2.2693 | 9.1121 | 15.9548 | 22.7975 | 29.6403 | 36.4631 | 40.6836 | 41.128 | 36.1619 | 33.5999 | 29.0299 | 23.5433 | 15.8971 | 11.8451 | 7.906
Battery | 0 | 9 | 8.1292 | 8.1292 | 1.8157 | 1.8157 | 1.8157 | 1.8157 | 0 | 0 | 0 | 3.6099 | 10.4526 | 17.2953 | 24.1381 | 30.9808 | 37.5249 | 41.128 | 41.128 | 35.6122 | 33.8108 | 26.1646 | 22.0971 | 18.7385 | 16.5472 | 8.901
Battery | 0 | 10 | 6.627 | 6.627 | 6.627 | 6.627 | 2.5694 | 2.5694 | 2.5694 | 2.5694 | 0 | 2.5151 | 8.4445 | 15.2872 | 22.13 | 28.9727 | 34.636 | 37.3674 | 35.3213 | 30.575 | 28.8293 | 26.0451 | 22.9672 | 15.321 | 14.2732 | 6.627
Battery | 0 | 11 | 5.4002 | 5.4002 | 5.4002 | 5.4002 | 0 | 0 | 0 | 0 | 0 | 1.8481 | 7.5391 | 13.9382 | 20.7809 | 27.4588 | 32.3632 | 33.7655 | 33.7655 | 32.1104 | 29.7045 | 25.2477 | 20.8245 | 16.99 | 14.2454 | 6.5992
Battery | 1 | 0 | 24.8702 | 20.4395 | 16.5909 | 13.4592 | 10.7412 | 8.0427 | 4.4308 | 0 | 0.67026 | 7.7468 | 20.2139 | 34.6863 | 49.4824 | 64.2786 | 77.4757 | 85.7315 | 86.881 | 81.0868 | 73.8794 | 64.9784 | 55.49 | 46.6382 | 38.8759 | 31.3867
Battery | 1 | 1 | 40.8873 | 36.258 | 32.0907 | 28.5652 | 25.5284 | 22.4609 | 18.455 | 14.486 | 16.3368 | 24.7955 | 35.7603 | 50.5564 | 65.1615 | 79.3049 | 93.6172 | 102.7461 | 102.7461 | 98.3616 | 91.0407 | 81.9226 | 72.2909 | 63.3261 | 55.2791 | 47.5158
Battery | 1 | 2 | 33.897 | 27.3339 | 21.3307 | 18.9369 | 13.7184 | 8.5539 | 2.6133 | 0 | 1.8761 | 10.0677 | 24.077 | 38.8731 | 53.6692 | 68.4653 | 83.1621 | 93.1504 | 97.3667 | 97.3667 | 88.5577 | 77.7336 | 66.2231 | 58.4148 | 48.5021 | 42.2435
Battery | 1 | 3 | 33.2099 | 27.2269 | 20.6356 | 15.7491 | 10.3874 | 5.8467 | 1.0256 | 0 | 0 | 12.2107 | 27.0068 | 41.8029 | 56.5991 | 71.3952 | 86.1913 | 98.0624 | 102.7461 | 101.675 | 93.7383 | 83.4054 | 71.9664 | 60.7885 | 51.6131 | 41.8806
Battery | 1 | 4 | 34.6677 | 27.5654 | 21.1236 | 15.4014 | 9.9674 | 4.5849 | 0 | 0 | 0 | 12.9441 | 27.7402 | 42.5364 | 57.3325 | 72.1286 | 86.9247 | 98.7665 | 102.7376 | 102.7461 | 95.5656 | 85.1892 | 73.9005 | 62.7357 | 52.5816 | 42.9264
Battery | 1 | 5 | 34.5632 | 28.5279 | 19.7658 | 14.832 | 7.1367 | 3.033 | 0 | 0 | 0 | 11.9174 | 26.7135 | 41.5097 | 56.3058 | 71.1019 | 85.898 | 97.1774 | 102.7461 | 102.1264 | 97.0105 | 85.2806 | 72.564 | 63.3704 | 53.2318 | 44.8029
Battery | 1 | 6 | 36.0299 | 28.8297 | 22.1358 | 16.063 | 10.3807 | 4.8862 | 0 | 0 | 2.7493 | 13.662 | 28.4581 | 43.2542 | 58.0503 | 72.8464 | 87.3154 | 97.8748 | 102.7461 | 102.7461 | 96.552 | 84.8194 | 74.2426 | 63.9721 | 54.5488 | 45.0093
Battery | 1 | 7 | 36.7705 | 29.5215 | 22.7908 | 16.6586 | 10.9416 | 5.4048 | 0 | 0 | 2.1468 | 13.3508 | 28.1469 | 42.943 | 57.7391 | 72.5353 | 87.2959 | 98.0068 | 102.7461 | 102.7461 | 96.1038 | 86.1805 | 75.3995 | 64.9758 | 55.463 | 45.808
Battery | 1 | 8 | 33.3444 | 26.9216 | 21.0435 | 15.7375 | 10.2731 | 5.478 | 0 | 0 | 0.097431 | 12.2215 | 27.0176 | 41.8137 | 56.6099 | 71.406 | 86.2021 | 97.7821 | 102.7461 | 102.7461 | 95.4613 | 82.6973 | 72.2259 | 62.2824 | 53.3518 | 41.3997
Battery | 1 | 9 | 34.2281 | 26.954 | 23.4184 | 17.0887 | 11.0119 | 8.218 | 1.4253 | 0 | 3.2564 | 14.6902 | 29.4863 | 44.2824 | 59.0785 | 73.8746 | 88.6707 | 98.9781 | 102.7461 | 98.4694 | 88.6043 | 76.9623 | 67.975 | 59.7351 | 49.4976 | 42.9795
Battery | 1 | 10 | 22.2186 | 19.4485 | 17.2761 | 15.508 | 10.8004 | 9.3003 | 3.7306 | 0.88014 | 0 | 6.7528 | 18.9771 | 33.3476 | 48.1438 | 62.9399 | 75.4047 | 83.3352 | 84.2785 | 76.648 | 70.0425 | 59.6784 | 51.6088 | 44.2496 | 38.208 | 29.6518
Battery | 1 | 11 | 23.2688 | 19.2068 | 15.8971 | 13.0323 | 10.4521 | 7.8668 | 4.4319 | 0 | 0 | 6.6204 | 19.3159 | 33.8402 | 48.6363 | 63.4324 | 75.4055 | 84.3959 | 84.3959 | 78.0721 | 70.8355 | 62.1112 | 52.7648 | 44.0224 | 36.3966 | 29.3131
Battery | 2 | 0 | 40.7778 | 36.3946 | 32.6232 | 29.6069 | 27.0267 | 24.4674 | 20.9471 | 16.5638 | 17.3815 | 24.7802 | 37.7112 | 52.6613 | 66.4745 | 81.4568 | 95.1012 | 103.6754 | 103.6754 | 97.8487 | 90.5634 | 81.5016 | 71.8231 | 62.8113 | 54.9396 | 47.3497
Battery | 2 | 1 | 41.0032 | 36.4301 | 32.3417 | 28.927 | 26.025 | 23.0917 | 19.1731 | 15.2644 | 17.2988 | 26.1212 | 37.1515 | 52.1339 | 66.8649 | 81.1236 | 94.1921 | 103.6754 | 103.6754 | 99.3064 | 91.9134 | 82.6335 | 72.814 | 63.6935 | 55.535 | 47.6738
Battery | 2 | 2 | 33.1367 | 26.1885 | 23.5447 | 17.602 | 12.0724 | 6.5981 | 4.0199 | 0 | 1.7165 | 9.9177 | 24.0867 | 39.069 | 54.0514 | 69.0337 | 83.8783 | 93.8911 | 97.9777 | 97.9777 | 88.6637 | 77.2429 | 66.636 | 58.7183 | 48.2553 | 41.96
Battery | 2 | 3 | 32.7306 | 26.3887 | 20.7123 | 15.5191 | 10.1562 | 5.3307 | 0.2023 | 0 | 0 | 12.3788 | 27.3612 | 42.3435 | 57.3259 | 72.3083 | 87.2906 | 99.2932 | 103.6754 | 103.037 | 94.6744 | 83.8249 | 72.5408 | 61.6061 | 51.0641 | 41.8349
Battery | 2 | 4 | 32.9337 | 25.4418 | 18.6429 | 12.5958 | 6.8519 | 1.1655 | 0 | 0 | 0 | 13.127 | 28.1094 | 43.0917 | 58.0741 | 73.0564 | 88.0388 | 99.9951 | 103.6754 | 103.4366 | 95.8073 | 84.871 | 72.9825 | 61.2287 | 50.5373 | 41.6401
Battery | 2 | 5 | 32.079 | 26.0669 | 16.8577 | 12.0027 | 7.2727 | 3.2893 | 0.39607 | 0 | 0 | 12.0544 | 27.0368 | 42.0191 | 57.0015 | 71.9839 | 86.9662 | 98.3259 | 103.6754 | 103.6754 | 98.5617 | 86.2189 | 72.8533 | 63.5239 | 51.3654 | 42.8399
Battery | 2 | 6 | 35.8751 | 28.6458 | 21.9481 | 15.9023 | 10.2665 | 4.8278 | 0 | 0 | 2.7743 | 13.772 | 28.7544 | 43.7367 | 58.7191 | 73.7014 | 88.3155 | 98.9167 | 103.6754 | 103.6754 | 97.442 | 85.4521 | 74.6739 | 64.2206 | 54.6574 | 44.9723
Battery | 2 | 7 | 36.6444 | 29.3627 | 22.6255 | 16.5172 | 10.8454 | 5.3632 | 0 | 0 | 2.1607 | 13.4576 | 28.4399 | 43.4223 | 58.4047 | 73.387 | 88.2983 | 99.0534 | 103.6754 | 103.6754 | 96.9795 | 86.8819 | 75.8882 | 65.2717 | 55.6124 | 45.8042
Battery | 2 | 8 | 32.4765 | 26.0602 | 20.2158 | 14.972 | 10.134 | 5.427 | 0 | 0 | 0 | 12.2522 | 27.2346 | 42.2169 | 57.1993 | 72.1816 | 87.164 | 98.824 | 103.6754 | 103.6754 | 96.3274 | 83.0037 | 72.3313 | 62.2155 | 53.1644 | 40.6069
Battery | 2 | 9 | 32.5058 | 24.8553 | 21.4653 | 14.8085 | 10.977 | 8.3696 | 1.2281 | 0 | 3.1681 | 14.7353 | 29.7177 | 44.7 | 59.6824 | 74.6647 | 89.6471 | 100.0198 | 103.6754 | 99.0485 | 88.6734 | 76.436 | 67.3215 | 55.2787 | 48.2303 | 41.7076
Battery | 2 | 10 | 25.8664 | 23.2481 | 17.5446 | 15.9798 | 10.994 | 9.7114 | 3.8231 | 1.1139 | 0 | 6.7519 | 19.1193 | 33.6593 | 48.6416 | 63.624 | 76.2178 | 84.1582 | 84.9189 | 76.8524 | 70.2333 | 62.4412 | 54.2786 | 45.0666 | 39.0236 | 30.0005
Battery | 2 | 11 | 22.1866 | 18.238 | 15.0805 | 12.3928 | 10.0055 | 7.6134 | 4.3298 | 0 | 0 | 6.6165 | 19.4699 | 34.1669 | 49.1492 | 64.1316 | 76.2124 | 83.8146 | 83.8146 | 77.4868 | 70.211 | 61.3739 | 51.8837 | 43.0263 | 35.3387 | 28.2175
Battery | 3 | 0 | 21.617 | 17.566 | 14.1558 | 11.5326 | 9.3633 | 7.2149 | 4.0621 | 0 | 0 | 4.0358 | 17.5669 | 32.0706 | 47.1186 | 60.1181 | 74.3796 | 83.4747 | 83.4747 | 77.8627 | 70.7313 | 61.7304 | 52.0816 | 43.1372 | 35.3993 | 27.9697
Battery | 3 | 1 | 23.5152 | 19.2192 | 15.4328 | 12.3543 | 9.8151 | 7.2409 | 3.6321 | 0 | 0 | 5.4434 | 16.5373 | 31.5853 | 46.4255 | 60.7926 | 72.4714 | 82.4277 | 85.442 | 81.2719 | 73.9992 | 64.7448 | 54.9249 | 45.842 | 37.7733 | 30.018
Battery | 3 | 2 | 33.1953 | 26.0399 | 23.7869 | 17.6702 | 11.9875 | 6.3662 | 4.1808 | 0 | 1.6588 | 9.9465 | 24.3426 | 39.3906 | 54.4386 | 69.4866 | 84.5347 | 94.6768 | 98.7631 | 98.7631 | 89.1209 | 77.2652 | 64.6514 | 56.8598 | 50.2981 | 42.3137
Battery | 3 | 3 | 33.0858 | 26.5736 | 20.7663 | 15.4668 | 10.4638 | 5.5391 | 0.27283 | 0 | 5.6026 | 10.8917 | 25.9397 | 40.9877 | 56.0358 | 71.0838 | 86.1318 | 98.1094 | 103.6754 | 102.8427 | 94.7524 | 84.1303 | 72.3713 | 60.9885 | 50.9334 | 41.3644
Battery | 3 | 4 | 32.7493 | 24.9678 | 17.9149 | 11.6609 | 5.7235 | 0.79863 | 0 | 0 | 0 | 13.1551 | 28.2031 | 43.2511 | 58.2991 | 73.3472 | 88.3952 | 100.3032 | 103.6754 | 103.2782 | 95.32 | 83.9319 | 71.5359 | 59.27 | 48.1169 | 41.8057
Battery | 3 | 5 | 30.8643 | 24.9652 | 15.3177 | 10.6325 | 6.4501 | 2.6772 | 0 | 0 | 0.97009 | 13.0064 | 28.0544 | 43.1024 | 58.1505 | 73.1985 | 88.2465 | 99.5196 | 103.6754 | 103.6754 | 98.69 | 85.7718 | 71.7702 | 62.391 | 50.6782 | 42.1405
Battery | 3 | 6 | 35.3126 | 28.1209 | 21.4878 | 15.5395 | 10.0217 | 4.7105 | 0 | 0 | 3.0087 | 13.933 | 28.981 | 44.029 | 59.0771 | 74.1251 | 88.6873 | 99.1607 | 103.6754 | 103.6754 | 97.4721 | 85.366 | 74.4565 | 63.8803 | 54.2373 | 44.4662
Battery | 3 | 7 | 36.1054 | 28.8617 | 22.1891 | 16.1756 | 10.6191 | 5.2606 | 0 | 0 | 2.3901 | 13.6195 | 28.6675 | 43.7156 | 58.7636 | 73.8116 | 88.6736 | 99.3017 | 103.6754 | 103.6754 | 97.0117 | 86.8305 | 75.6973 | 64.9556 | 55.2169 | 45.3208
Battery | 3 | 8 | 31.6635 | 25.3336 | 19.6043 | 14.5058 | 9.8332 | 5.2975 | 0 | 0 | 0.015055 | 12.233 | 27.281 | 42.329 | 57.3771 | 72.4251 | 87.4731 | 99.041 | 103.6754 | 103.6754 | 96.38 | 83.0458 | 72.2593 | 62.0519 | 52.9595 | 39.7931
Battery | 3 | 9 | 30.2278 | 26.5161 | 19.0869 | 16.4132 | 14.0163 | 7.3995 | 0.9553 | 0 | 3.0229 | 14.6154 | 29.6634 | 44.7115 | 59.7595 | 74.8075 | 89.8556 | 100.1906 | 103.6754 | 102.9901 | 92.1359 | 79.3192 | 70.1698 | 57.5539 | 50.5744 | 39.8584
Battery | 3 | 10 | 20.7144 | 18.4641 | 16.8721 | 15.7246 | 10.5947 | 9.7417 | 3.6575 | 1.2879 | 0 | 6.7449 | 19.2061 | 33.8388 | 48.8869 | 63.9349 | 76.5762 | 84.4637 | 85.0169 | 76.5422 | 70.0262 | 59.5529 | 51.4315 | 44.0993 | 38.2278 | 28.8494
Battery | 3 | 11 | 20.3286 | 16.6172 | 13.7335 | 11.3367 | 9.2512 | 7.1595 | 4.1304 | 0 | 0 | 6.5124 | 19.3804 | 34.0824 | 49.1304 | 64.1785 | 76.2313 | 82.4219 | 82.4219 | 75.4196 | 68.1995 | 59.3383 | 49.7909 | 40.9115 | 33.2668 | 26.2241
Battery | 4 | 0 | 16.7375 | 13.358 | 10.6462 | 8.742 | 7.3016 | 5.8798 | 3.4183 | 0 | 0 | 4.2303 | 14.2521 | 26.2953 | 41.414 | 54.8456 | 65.6838 | 75.3656 | 75.3656 | 70.256 | 63.5358 | 54.8394 | 45.4613 | 36.8368 | 29.5092 | 22.5452
Battery | 4 | 1 | 19.6136 | 15.8312 | 12.5855 | 10.0849 | 8.1536 | 6.1789 | 3.1175 | 0 | 0 | 5.5425 | 16.8531 | 30.1075 | 45.2262 | 59.8824 | 71.8221 | 78.099 | 79.1878 | 75.414 | 68.4552 | 59.414 | 49.7824 | 40.9344 | 33.1648 | 25.728
Battery | 4 | 2 | 32.1229 | 25.0588 | 18.6106 | 17.4479 | 11.876 | 6.3793 | 0 | 0 | 1.8426 | 10.4644 | 25.3634 | 40.482 | 55.6007 | 70.7194 | 85.8381 | 96.4241 | 100.8211 | 100.8211 | 91.1525 | 79.1398 | 66.3231 | 58.9216 | 47.9579 | 41.2295
Battery | 4 | 3 | 31.7587 | 25.3908 | 19.7828 | 14.7092 | 9.9334 | 5.2172 | 0.09955 | 0 | 0 | 12.3356 | 27.4543 | 42.5729 | 57.6916 | 72.8103 | 87.929 | 99.7917 | 103.6754 | 102.7845 | 94.4896 | 83.5946 | 71.5337 | 59.8973 | 49.6796 | 40.0216
Battery | 4 | 4 | 31.52 | 23.6216 | 16.491 | 10.2301 | 4.2958 | 3.2554 | 0 | 0 | 0 | 13.0954 | 28.2141 | 43.3328 | 58.4515 | 73.5702 | 88.6888 | 100.4545 | 103.6754 | 103.3436 | 95.2788 | 83.6297 | 70.8923 | 58.255 | 46.7776 | 40.7558
Battery | 4 | 5 | 32.7667 | 27.0057 | 16.9468 | 12.4569 | 8.4916 | 4.9527 | 0 | 0 | 1.2284 | 13.1576 | 28.2762 | 43.3949 | 58.5136 | 73.6323 | 88.751 | 99.8403 | 103.6754 | 103.6754 | 98.9211 | 85.5075 | 70.9088 | 61.5036 | 53.0642 | 44.534
Battery | 4 | 6 | 34.8009 | 27.6359 | 21.0588 | 15.2017 | 9.7973 | 4.6084 | 0 | 0 | 3.6091 | 14.3679 | 29.4865 | 44.6052 | 59.7239 | 74.8426 | 89.2393 | 99.4853 | 103.6754 | 103.6754 | 97.5157 | 85.4017 | 74.3604 | 63.6441 | 53.9031 | 44.0273
Battery | 4 | 7 | 35.6108 | 28.4013 | 21.7893 | 15.8653 | 10.4165 | 5.1727 | 0 | 0 | 2.9889 | 14.0577 | 29.1764 | 44.2951 | 59.4137 | 74.5324 | 89.2299 | 99.6304 | 103.6754 | 103.6754 | 97.0799 | 86.8474 | 75.5797 | 64.7081 | 54.8833 | 44.8901
Battery | 4 | 8 | 30.7825 | 24.5488 | 18.9459 | 14.006 | 9.5123 | 5.1604 | 0 | 0 | 0.28936 | 12.3796 | 27.4982 | 42.6169 | 57.7356 | 72.8543 | 87.973 | 99.3484 | 103.6754 | 103.6754 | 96.5069 | 82.9481 | 72.074 | 61.7912 | 52.6698 | 38.9056
Battery | 4 | 9 | 28.3132 | 24.877 | 17.17 | 14.8062 | 12.7218 | 5.8381 | 0.65148 | 0 | 2.8753 | 14.4692 | 29.5878 | 44.7065 | 59.8252 | 74.9439 | 90.0626 | 100.3486 | 103.6754 | 103.2724 | 92.004 | 78.6503 | 69.4995 | 56.3457 | 49.4749 | 38.3252
Battery | 4 | 10 | 21.1593 | 19.5024 | 13.668 | 13.1585 | 8.1085 | 7.9024 | 6.6949 | 0 | 0 | 6.8392 | 19.4693 | 34.2539 | 49.3726 | 64.4913 | 77.2147 | 85.0802 | 85.4677 | 76.655 | 70.3115 | 59.5442 | 51.5642 | 44.4456 | 38.9059 | 29.3651
Battery | 4 | 11 | 18.0827 | 14.6858 | 12.1487 | 10.1024 | 8.37 | 6.6271 | 3.8959 | 0 | 0 | 6.3658 | 19.1826 | 33.812 | 48.9307 | 63.9414 | 75.918 | 81.9522 | 81.9522 | 72.6442 | 65.5146 | 56.6568 | 47.0774 | 38.2098 | 30.6597 | 23.7651
Battery | 5 | 0 | 14.6238 | 11.508 | 9.0907 | 7.5122 | 6.4143 | 5.3343 | 3.17 | 0 | 0 | 4.4385 | 14.8851 | 27.406 | 41.8254 | 55.8211 | 67.1495 | 73.0535 | 73.0535 | 68.076 | 61.3998 | 52.6422 | 43.168 | 34.492 | 27.1927 | 20.2949
Battery | 5 | 1 | 18.0807 | 14.4698 | 11.4232 | 9.1599 | 7.4958 | 5.7828 | 2.9288 | 0 | 0 | 5.7342 | 17.4434 | 31.1497 | 46.6865 | 61.8634 | 74.2406 | 80.7594 | 80.7594 | 77.0963 | 67.3019 | 58.1431 | 48.3663 | 39.4171 | 31.6066 | 24.1476
Battery | 5 | 2 | 32.3199 | 25.1248 | 18.5631 | 17.7162 | 12.0611 | 6.4905 | 0 | 0 | 1.9848 | 10.9983 | 26.5351 | 42.072 | 57.6089 | 73.1458 | 88.6826 | 99.767 | 104.4366 | 104.4366 | 94.5102 | 82.1125 | 68.8669 | 56.1941 | 50.1824 | 41.6502
Battery | 5 | 3 | 31.8707 | 25.417 | 19.7709 | 14.6868 | 9.9085 | 5.1815 | 0.011891 | 0 | 0 | 12.6143 | 28.1512 | 43.6881 | 59.225 | 73.2865 | 88.8233 | 100.9261 | 106.2928 | 105.3493 | 96.7387 | 85.4268 | 72.9043 | 60.8423 | 50.2821 | 40.334
Battery | 5 | 4 | 31.6768 | 23.5182 | 16.1673 | 9.7446 | 3.6622 | 2.8838 | 0 | 0 | 0 | 13.3954 | 28.9323 | 44.4692 | 60.0061 | 75.5429 | 91.0798 | 103.0689 | 106.2928 | 105.9869 | 97.6631 | 85.5841 | 72.3477 | 59.1982 | 47.2626 | 41.2391
Battery | 5 | 5 | 32.8883 | 27.0537 | 16.5269 | 12.0253 | 8.0726 | 4.566 | 0 | 0 | 5.1592 | 17.3342 | 32.8711 | 48.408 | 63.9449 | 79.4817 | 95.0186 | 106.2928 | 106.2928 | 106.2928 | 101.5387 | 87.5289 | 72.2512 | 62.595 | 53.9497 | 45.2081
Battery | 5 | 6 | 35.4135 | 28.0815 | 21.3675 | 15.41 | 9.9279 | 4.6717 | 0 | 0 | 3.8854 | 14.8302 | 30.3671 | 45.9039 | 61.4408 | 76.9777 | 91.7785 | 102.1654 | 106.2928 | 106.2928 | 100.0004 | 87.5763 | 76.1878 | 65.1281 | 55.0902 | 44.9108
Battery | 5 | 7 | 36.2528 | 28.879 | 22.1316 | 16.1046 | 10.5741 | 5.2575 | 0 | 0 | 3.3749 | 14.6401 | 30.177 | 45.7139 | 61.2507 | 76.7876 | 91.7711 | 102.3163 | 106.2928 | 106.2928 | 99.5664 | 89.0488 | 77.4267 | 66.2132 | 56.0956 | 45.7996
Battery | 5 | 8 | 31.1017 | 24.7607 | 19.082 | 14.0998 | 9.5857 | 5.2194 | 0 | 0 | 0.4393 | 12.7687 | 28.3056 | 43.8425 | 59.3794 | 74.9162 | 90.4531 | 102.016 | 106.2928 | 106.2928 | 99.0093 | 84.9916 | 73.7973 | 63.2157 | 53.849 | 39.4265
Battery | 5 | 9 | 28.0329 | 24.653 | 16.6071 | 14.3447 | 12.3701 | 5.1738 | 0.50994 | 0 | 2.8713 | 14.759 | 30.2959 | 45.8327 | 61.3696 | 76.9065 | 92.4434 | 102.964 | 106.2928 | 106.0266 | 94.2583 | 80.2884 | 70.9058 | 57.1404 | 50.1525 | 38.4958
Battery | 5 | 10 | 21.8594 | 20.4691 | 14.5121 | 14.3214 | 14.3214 | 9.1591 | 2.9388 | 1.3438 | 0 | 7.0611 | 20.0983 | 35.3355 | 50.8724 | 66.4093 | 79.4971 | 87.5499 | 87.8613 | 83.9376 | 72.2364 | 60.9778 | 52.8697 | 45.6825 | 40.1753 | 30.3093
Battery | 5 | 11 | 17.3717 | 14.0526 | 11.6317 | 9.716 | 8.1233 | 6.5177 | 3.8724 | 0 | 0 | 6.4506 | 19.5647 | 34.5263 | 50.0631 | 65.4338 | 77.6736 | 83.7792 | 83.7792 | 73.0357 | 65.7731 | 56.6934 | 46.8554 | 37.7702 | 30.0786 | 23.0868
Battery | 6 | 0 | 48.2373 | 40.1593 | 32.838 | 26.4828 | 20.6903 | 14.9315 | 7.9666 | 0 | 1.087 | 12.8787 | 33.5686 | 58.0364 | 82.5043 | 106.9722 | 128.9771 | 142.6449 | 144.6896 | 135.3762 | 124.0432 | 110.584 | 96.3792 | 82.9489 | 70.8275 | 58.9463
Battery | 6 | 1 | 47.5918 | 39.656 | 32.3051 | 25.7685 | 19.7252 | 13.7829 | 6.6439 | 0 | 0.71632 | 12.5054 | 33.2191 | 57.687 | 82.1548 | 106.6227 | 128.5343 | 141.5396 | 144.0572 | 137.5258 | 126.2926 | 112.7703 | 98.5828 | 82.1426 | 69.915 | 58.0393
Battery | 6 | 2 | 53.8052 | 44.2097 | 35.4019 | 27.1684 | 19.4361 | 11.7431 | 3.0275 | 0 | 0 | 14.9629 | 38.5314 | 62.9993 | 87.4672 | 111.935 | 136.4029 | 154.3579 | 154.3579 | 151.3465 | 138.9404 | 123.9427 | 108.0904 | 92.8802 | 79.0599 | 65.7276
Battery | 6 | 3 | 50.1047 | 40.9442 | 32.5319 | 24.7026 | 14.6161 | 7.3459 | 0 | 0 | 0 | 23.2831 | 47.751 | 72.2189 | 96.6867 | 121.1546 | 145.6225 | 154.3579 | 154.3579 | 154.3579 | 144.734 | 131.5464 | 116.947 | 102.6809 | 89.867 | 77.4456
Battery | 6 | 4 | 51.57 | 41.6225 | 32.5088 | 24.2139 | 16.3053 | 8.548 | 0 | 0 | 0 | 24.4679 | 48.9357 | 73.4036 | 97.8715 | 122.3393 | 146.8072 | 154.3579 | 154.3579 | 147.2582 | 134.3973 | 120.1733 | 104.8626 | 89.8284 | 76.1119 | 62.9973
Battery | 6 | 5 | 55.972 | 43.9656 | 32.5902 | 21.9991 | 15.0779 | 5.5762 | 0 | 0 | 0 | 23.1948 | 47.6627 | 72.1306 | 96.5984 | 121.0663 | 145.5342 | 154.3579 | 154.3579 | 154.3579 | 147.1474 | 131.8481 | 115.3385 | 99.2747 | 84.3029 | 69.2379
Battery | 6 | 6 | 55.6636 | 45.3751 | 32.6515 | 23.7956 | 15.4367 | 7.3237 | 0 | 0 | 0 | 21.9436 | 46.4115 | 70.8793 | 95.3472 | 119.8151 | 144.2829 | 154.3579 | 154.3579 | 154.3579 | 146.1561 | 132.7246 | 118.0523 | 100.7614 | 84.5638 | 71.2963
Battery | 6 | 7 | 53.2992 | 42.9213 | 33.1245 | 24.1886 | 15.7953 | 7.6399 | 0 | 0 | 0 | 22.4321 | 46.9 | 71.3678 | 95.8357 | 120.3035 | 144.7714 | 154.3579 | 154.3579 | 154.3579 | 145.2978 | 131.341 | 116.3852 | 98.8482 | 82.4912 | 65.9614
Battery | 6 | 8 | 56.1305 | 46.7626 | 35.0119 | 27.067 | 16.5403 | 9.2556 | 0 | 0 | 0 | 23.7932 | 48.261 | 72.7289 | 97.1967 | 121.6646 | 146.1325 | 154.3579 | 154.3579 | 154.3579 | 143.8573 | 130.3228 | 112.6043 | 98.6824 | 83.0013 | 67.5827
Battery | 6 | 9 | 56.4684 | 46.9126 | 38.0384 | 29.735 | 21.7852 | 13.9388 | 5.0734 | 0 | 0 | 21.769 | 46.2369 | 70.7048 | 95.1726 | 119.6405 | 144.1084 | 154.3579 | 154.3579 | 152.7286 | 139.7948 | 124.6541 | 108.8178 | 93.9418 | 80.613 | 67.9097
Battery | 6 | 10 | 53.8761 | 45.2966 | 37.4888 | 30.2165 | 23.2949 | 16.3806 | 8.4151 | 0 | 0.68875 | 14.0441 | 36.6842 | 61.1521 | 85.6199 | 110.0878 | 133.7174 | 149.8217 | 154.3579 | 144.8677 | 131.9567 | 117.5722 | 102.6593 | 88.5638 | 76.0274 | 64.2749
Battery | 6 | 11 | 48.1352 | 41.5431 | 32.8586 | 24.7975 | 20.2128 | 12.5545 | 6.9006 | 0 | 0 | 14.0923 | 38.419 | 62.8868 | 87.3547 | 111.8226 | 135.3185 | 149.298 | 150.5676 | 141.3626 | 127.773 | 115.3762 | 99.1109 | 83.5877 | 70.8048 | 60.3561
Battery | 7 | 0 | 50.6842 | 42.1967 | 34.5038 | 27.8258 | 21.739 | 15.6877 | 8.3695 | 0 | 1.1601 | 13.585 | 35.3731 | 60.9966 | 86.6202 | 112.2437 | 135.4164 | 149.8151 | 151.9842 | 142.2044 | 130.3019 | 116.1673 | 101.2497 | 87.1451 | 74.414 | 61.934
Battery | 7 | 1 | 50.0444 | 41.71 | 33.9896 | 27.1243 | 20.7124 | 14.4712 | 6.9734 | 0 | 0.77238 | 13.1973 | 35.0134 | 60.6369 | 86.2604 | 111.8839 | 134.9622 | 148.6677 | 151.3379 | 144.4889 | 132.6936 | 118.4947 | 103.5974 | 89.5658 | 73.4864 | 61.0157
Battery | 7 | 2 | 56.5212 | 46.4341 | 37.1748 | 28.5192 | 20.3898 | 12.3014 | 3.1391 | 0 | 0 | 15.7702 | 40.7588 | 66.3823 | 92.0058 | 117.6293 | 143.2529 | 162.1752 | 162.1752 | 159.0206 | 145.9829 | 130.2239 | 113.5676 | 97.5858 | 83.0632 | 69.0522
Battery | 7 | 3 | 54.6251 | 45.0066 | 36.1736 | 27.9529 | 15.3449 | 7.7112 | 0 | 0 | 0 | 24.5235 | 35.251 | 60.8745 | 86.4981 | 112.1216 | 137.7451 | 162.1752 | 162.1752 | 162.1752 | 152.0751 | 138.2281 | 122.8988 | 107.9193 | 79.287 | 66.2447
Battery | 7 | 4 | 54.1485 | 43.7037 | 34.1342 | 25.4246 | 17.1206 | 8.9754 | 0 | 0 | 0 | 25.6235 | 35.0047 | 60.6282 | 86.2517 | 111.8752 | 137.4987 | 162.1752 | 162.1752 | 154.6208 | 141.1169 | 126.182 | 110.1057 | 94.3198 | 79.9175 | 66.1471
Battery | 7 | 5 | 58.8675 | 46.2589 | 34.3129 | 23.1904 | 12.6899 | 5.9509 | 0 | 0 | 0 | 24.4337 | 35.6433 | 61.2668 | 86.8904 | 112.5139 | 138.1374 | 162.1752 | 162.1752 | 162.1752 | 154.6156 | 138.5482 | 121.2103 | 104.3412 | 88.6188 | 72.7986
Battery | 7 | 6 | 58.5789 | 47.7832 | 34.4227 | 25.1312 | 16.3615 | 7.8501 | 0 | 0 | 0 | 23.1202 | 36.564 | 62.1875 | 87.811 | 113.4345 | 139.058 | 162.1752 | 162.1752 | 162.1752 | 153.5785 | 139.4811 | 124.0817 | 105.9255 | 88.9175 | 74.9939
Battery | 7 | 7 | 56.0913 | 45.2015 | 34.7482 | 25.3726 | 16.5669 | 8.0111 | 0 | 0 | 0 | 23.6342 | 36.2661 | 61.8896 | 87.5131 | 113.1366 | 138.7602 | 162.1752 | 162.1752 | 162.1752 | 152.6745 | 138.0252 | 122.3279 | 103.9128 | 86.7369 | 69.3796
Battery | 7 | 8 | 59.0542 | 49.2244 | 36.8848 | 28.5492 | 17.4948 | 9.8524 | 0 | 0 | 0 | 25.0652 | 34.9595 | 60.583 | 86.2065 | 111.83 | 137.4536 | 162.1752 | 162.1752 | 162.1752 | 151.1558 | 136.9493 | 118.3425 | 103.7305 | 87.2636 | 71.0725
Battery | 7 | 9 | 59.2962 | 49.26 | 39.9396 | 31.2189 | 22.8697 | 14.6292 | 5.3187 | 0 | 0 | 22.9312 | 38.1918 | 63.8153 | 89.4388 | 115.0624 | 140.6859 | 162.1752 | 162.1752 | 160.3884 | 146.8046 | 130.9041 | 114.2735 | 98.6512 | 84.6534 | 71.3122
Battery | 7 | 10 | 56.6294 | 47.6118 | 39.4045 | 31.7598 | 24.4831 | 17.2144 | 8.8424 | 0 | 0.74008 | 14.8102 | 38.6521 | 64.2756 | 89.8991 | 115.5227 | 140.4103 | 157.3791 | 162.1752 | 152.213 | 138.6528 | 123.545 | 107.8815 | 93.0754 | 79.9052 | 67.557
Battery | 7 | 11 | 50.5297 | 43.6123 | 34.4902 | 26.023 | 21.2145 | 13.1708 | 7.2398 | 0 | 0 | 14.8528 | 40.4763 | 66.0998 | 91.7233 | 117.3468 | 142.099 | 156.8354 | 158.1969 | 148.5385 | 134.267 | 121.2561 | 105.5 | 89.1982 | 74.3325 | 63.3656
Battery | 8 | 0 | 53.2601 | 44.3416 | 36.2577 | 29.2398 | 22.8431 | 16.4837 | 8.7937 | 0 | 1.2252 | 14.2919 | 37.1998 | 64.0905 | 90.9811 | 117.8717 | 142.2342 | 157.3734 | 159.659 | 149.387 | 136.8856 | 122.0409 | 106.374 | 91.5604 | 78.1882 | 65.0787
Battery | 8 | 1 | 52.6106 | 43.8567 | 35.7476 | 28.5362 | 21.7539 | 15.198 | 7.3226 | 0 | 0.8177 | 13.8845 | 36.8224 | 63.713 | 90.6036 | 117.4942 | 141.7588 | 156.1712 | 158.9846 | 151.7966 | 139.4101 | 124.5 | 108.8564 | 94.1216 | 77.2291 | 64.1327
Battery | 8 | 2 | 59.3663 | 48.7629 | 39.0295 | 29.9306 | 21.3844 | 12.8808 | 3.2493 | 0 | 0 | 16.5899 | 33.5596 | 60.4502 | 87.3408 | 114.2314 | 141.1221 | 161.0273 | 170.3871 | 167.0721 | 153.3707 | 136.8122 | 119.3119 | 102.5198 | 87.2597 | 72.5361
Battery | 8 | 3 | 57.045 | 46.9456 | 37.671 | 29.0392 | 16.1111 | 8.0957 | 0 | 0 | 0 | 25.7901 | 37.131 | 64.0216 | 90.9122 | 117.8028 | 144.6934 | 170.3871 | 170.3871 | 170.3871 | 159.7847 | 145.2454 | 129.1495 | 113.4212 | 99.2938 | 69.2456
Battery | 8 | 4 | 56.856 | 45.8888 | 35.8409 | 26.6958 | 17.9766 | 9.4241 | 0 | 0 | 0 | 26.8906 | 36.8709 | 63.7615 | 90.6521 | 117.5427 | 144.4333 | 170.3871 | 170.3871 | 162.3517 | 148.1726 | 132.4911 | 115.611 | 99.0358 | 83.9134 | 69.4545
Battery | 8 | 5 | 61.9061 | 48.6651 | 36.1199 | 24.4395 | 13.4123 | 6.3417 | 0 | 0 | 0 | 25.6972 | 37.5409 | 64.4315 | 91.3221 | 118.2127 | 145.1034 | 170.3871 | 170.3871 | 170.3871 | 162.456 | 145.5815 | 127.3741 | 109.6593 | 93.1488 | 76.5356
Battery | 8 | 6 | 60.7403 | 49.4112 | 38.7903 | 29.0404 | 16.4302 | 7.4995 | 0 | 0 | 0 | 24.3182 | 38.5073 | 65.3979 | 92.2886 | 119.1792 | 146.0698 | 170.3871 | 170.3871 | 170.3871 | 161.3706 | 146.5728 | 129.5138 | 110.4491 | 95.9984 | 77.9767
Battery | 8 | 7 | 61.9875 | 50.5593 | 36.4584 | 26.6202 | 17.3806 | 8.4034 | 0 | 0 | 0 | 24.8586 | 38.1941 | 65.0847 | 91.9753 | 118.866 | 145.7566 | 170.3871 | 170.3871 | 170.3871 | 160.4195 | 145.0422 | 128.5654 | 112.1961 | 94.1603 | 75.9342
Battery | 8 | 8 | 60.5504 | 50.2347 | 37.2768 | 28.53 | 16.9215 | 8.9027 | 0 | 0 | 0 | 26.362 | 36.8215 | 63.7121 | 90.6027 | 117.4933 | 144.3839 | 170.3871 | 170.3871 | 170.3871 | 158.8211 | 143.9081 | 124.3685 | 109.0309 | 93.5746 | 76.5723
Battery | 8 | 9 | 62.2705 | 51.7298 | 41.9409 | 32.782 | 24.0134 | 15.3592 | 5.5813 | 0 | 0 | 24.1168 | 40.2211 | 67.1118 | 94.0024 | 120.893 | 147.7836 | 170.3871 | 170.3871 | 168.4363 | 154.1699 | 137.4716 | 120.007 | 103.6011 | 88.9009 | 74.8899
Battery | 8 | 10 | 59.5211 | 50.0435 | 41.4169 | 33.381 | 25.7317 | 18.0908 | 9.2918 | 0 | 0.78283 | 15.5785 | 40.6466 | 67.5372 | 94.4278 | 121.3184 | 147.4887 | 165.3355 | 170.3871 | 159.9264 | 145.6846 | 129.8172 | 113.3657 | 97.8134 | 83.9777 | 71.004
Battery | 8 | 11 | 53.0477 | 45.7877 | 36.206 | 27.3126 | 22.2681 | 13.8198 | 7.5969 | 0 | 0 | 15.6245 | 42.5151 | 69.4057 | 96.2963 | 123.187 | 149.2189 | 164.7221 | 166.1655 | 156.0294 | 141.042 | 127.3852 | 110.7726 | 93.6532 | 78.0412 | 66.5292
Battery | 9 | 0 | 54.6895 | 45.5172 | 37.2176 | 30.024 | 23.4736 | 16.9602 | 9.0601 | 0 | 1.305 | 14.9054 | 38.7519 | 66.3831 | 94.0142 | 121.6453 | 147.0595 | 162.8971 | 165.342 | 154.6869 | 141.6774 | 126.1982 | 109.8547 | 94.417 | 80.514 | 66.915
Battery | 9 | 1 | 54.366 | 45.2637 | 36.8395 | 29.3592 | 22.5934 | 15.7988 | 7.6185 | 0 | 0.92731 | 14.5688 | 38.4753 | 66.1065 | 93.7376 | 121.3688 | 146.6838 | 161.7618 | 164.7642 | 157.2266 | 144.2741 | 128.6705 | 112.2993 | 96.8893 | 80.0632 | 66.3855
Battery | 9 | 2 | 61.9533 | 51.137 | 41.215 | 31.9398 | 23.2452 | 14.6031 | 4.7865 | 0 | 0 | 17.0924 | 35.4731 | 63.1042 | 90.7354 | 118.3665 | 145.9977 | 166.5131 | 176.0802 | 172.8596 | 158.7958 | 141.7171 | 123.644 | 106.3083 | 90.5892 | 75.4513
Battery | 9 | 3 | 54.9454 | 44.341 | 34.6027 | 25.5393 | 16.9277 | 8.5115 | 0 | 0 | 0 | 26.6576 | 36.2451 | 63.8762 | 91.5074 | 119.1385 | 146.7697 | 173.3074 | 173.3074 | 173.3074 | 162.1471 | 146.8808 | 129.9802 | 113.4654 | 98.6316 | 67.756
Battery | 9 | 4 | 56.8824 | 45.3669 | 34.8166 | 25.2142 | 16.0591 | 7.079 | 0 | 0 | 0 | 27.6311 | 38.7596 | 66.3908 | 94.0219 | 121.6531 | 149.2842 | 176.0802 | 176.0802 | 176.0802 | 164.9801 | 148.513 | 130.7888 | 113.3849 | 97.5064 | 70.1109
Battery | 9 | 5 | 63.5503 | 49.6984 | 36.576 | 27.7685 | 16.2361 | 5.2771 | 0 | 0 | 0 | 26.5444 | 39.4691 | 67.1002 | 94.7314 | 122.3625 | 149.9937 | 176.0802 | 176.0802 | 176.0802 | 167.6736 | 150.0625 | 132.0772 | 113.5346 | 96.2519 | 78.8601
Battery | 9 | 6 | 64.5459 | 52.4979 | 37.7863 | 27.3981 | 17.5858 | 8.0574 | 0 | 0 | 0 | 25.0947 | 40.4861 | 68.1173 | 95.7484 | 123.3796 | 151.0107 | 176.0802 | 176.0802 | 176.0802 | 166.4449 | 150.8083 | 133.7033 | 116.8608 | 98.1253 | 79.2188
Battery | 9 | 7 | 62.4325 | 50.2876 | 38.9136 | 28.4339 | 18.5793 | 8.9982 | 0 | 0 | 0 | 25.6557 | 40.1622 | 67.7933 | 95.4245 | 123.0556 | 150.6868 | 176.0802 | 176.0802 | 176.0802 | 165.4783 | 149.2302 | 131.8024 | 114.9396 | 99.4387 | 80.3273
Battery | 9 | 8 | 62.1414 | 51.1762 | 37.6071 | 28.2898 | 19.5458 | 10.9908 | 0 | 0 | 0 | 27.2241 | 38.7282 | 66.3594 | 93.9905 | 121.6217 | 149.2528 | 176.0802 | 176.0802 | 176.0802 | 163.8598 | 148.1144 | 127.6621 | 111.4396 | 96.7372 | 78.9275
Battery | 9 | 9 | 64.1681 | 53.1711 | 42.959 | 33.4006 | 24.2441 | 15.2023 | 4.9864 | 0 | 0 | 24.9146 | 42.238 | 69.8691 | 97.5003 | 125.1314 | 152.7626 | 176.0802 | 176.0802 | 175.1338 | 160.2449 | 142.7851 | 124.5145 | 107.354 | 91.9871 | 77.3477
Battery | 9 | 10 | 60.8713 | 51.1635 | 42.3469 | 34.1456 | 26.3514 | 18.5607 | 9.5446 | 0 | 0.8719 | 16.2781 | 42.3392 | 69.9704 | 97.6015 | 125.2327 | 152.3879 | 170.8834 | 176.0802 | 165.1621 | 150.3052 | 133.7547 | 116.6123 | 100.4375 | 86.0969 | 72.691
Battery | 9 | 11 | 52.453 | 44.758 | 34.789 | 28.9367 | 20.1293 | 14.7324 | 8.0904 | 0 | 0 | 16.1176 | 43.7487 | 71.3799 | 99.011 | 126.6422 | 153.5625 | 169.5596 | 170.9665 | 160.2142 | 147.9497 | 130.0919 | 114.7259 | 98.3832 | 82.0725 | 66.5047
Battery | 10 | 0 | 72.9385 | 63.0907 | 54.1632 | 46.4121 | 39.3465 | 32.3222 | 23.8301 | 14.1212 | 15.4645 | 29.8674 | 55.1219 | 84.8433 | 114.5648 | 144.2862 | 171.1395 | 187.8208 | 190.3298 | 178.9936 | 165.2013 | 148.8263 | 131.545 | 115.2035 | 100.4496 | 85.9832
Battery | 10 | 1 | 58.117 | 48.4585 | 39.5108 | 31.5528 | 24.0053 | 16.7701 | 8.0802 | 0 | 0.88912 | 15.2877 | 40.5717 | 70.2931 | 100.0146 | 129.736 | 156.48 | 172.3589 | 175.4481 | 167.5197 | 153.859 | 137.4161 | 120.1643 | 103.9141 | 89.0419 | 70.8267
Battery | 10 | 2 | 67.7361 | 56.0215 | 45.2676 | 35.2147 | 25.771 | 16.3739 | 5.7323 | 0 | 0 | 18.3009 | 39.1587 | 68.8801 | 98.6015 | 128.3229 | 158.0444 | 180.0022 | 190.3298 | 186.6497 | 171.5189 | 153.2395 | 133.9222 | 115.3863 | 98.5386 | 82.2812
Battery | 10 | 3 | 65.2878 | 54.1532 | 43.9279 | 34.4114 | 17.7621 | 8.9251 | 0 | 0 | 0 | 28.4471 | 43.1027 | 72.8241 | 102.5455 | 132.2669 | 161.9884 | 190.3298 | 190.3298 | 190.3298 | 178.6416 | 162.612 | 144.8663 | 127.5257 | 111.9503 | 78.7389
Battery | 10 | 4 | 59.6927 | 47.6014 | 36.5236 | 26.4411 | 16.8282 | 7.3991 | 0 | 0 | 0 | 29.7214 | 42.8155 | 72.5369 | 102.2583 | 131.9797 | 161.7012 | 190.3298 | 190.3298 | 190.3298 | 160.3693 | 143.0804 | 124.4701 | 106.196 | 89.5235 | 73.5826
Battery | 10 | 5 | 70.3938 | 55.7918 | 41.9568 | 29.0754 | 16.9144 | 5.358 | 0 | 0 | 0 | 28.3452 | 43.554 | 73.2754 | 102.9968 | 132.7182 | 162.4397 | 190.3298 | 190.3298 | 190.3298 | 181.2807 | 162.668 | 142.5888 | 123.0537 | 104.8469 | 86.5269
Battery | 10 | 6 | 66.9108 | 54.4317 | 38.963 | 28.2249 | 18.0909 | 8.2559 | 0 | 0 | 0 | 26.8249 | 44.6194 | 74.3408 | 104.0622 | 133.7837 | 163.5051 | 190.3298 | 190.3298 | 190.3298 | 180.3992 | 164.0916 | 142.5104 | 125.2604 | 105.7854 | 85.9152
Battery | 10 | 7 | 67.576 | 54.987 | 43.2092 | 32.3737 | 19.5245 | 9.6386 | 0.38591 | 0 | 0 | 27.4209 | 44.2739 | 73.9953 | 103.7168 | 133.4382 | 163.1596 | 190.3298 | 190.3298 | 190.3298 | 179.3487 | 162.4025 | 144.2461 | 122.9245 | 106.8081 | 86.7118
Battery | 10 | 8 | 66.7228 | 55.3596 | 41.0706 | 31.437 | 18.6359 | 9.805 | 0 | 0 | 0 | 29.0788 | 42.7603 | 72.4818 | 102.2032 | 131.9246 | 161.646 | 190.3298 | 190.3298 | 190.3298 | 177.583 | 157.3774 | 139.6003 | 122.2059 | 103.1381 | 84.3898
Battery | 10 | 9 | 68.6823 | 57.0557 | 46.2584 | 36.1562 | 26.485 | 16.9402 | 6.1561 | 0 | 0 | 26.6018 | 46.5104 | 76.2318 | 105.9532 | 135.6747 | 165.3961 | 190.3298 | 190.3298 | 185.7691 | 170.0334 | 151.6179 | 132.358 | 114.2655 | 98.0533 | 82.6006
Battery | 10 | 10 | 68.0064 | 57.5386 | 48.0093 | 39.1316 | 30.6799 | 22.2381 | 12.5201 | 2.2591 | 3.1125 | 19.4215 | 47.0603 | 76.7817 | 106.5032 | 136.2246 | 165.0821 | 184.7612 | 190.3298 | 178.7903 | 163.0812 | 145.579 | 127.4311 | 110.2728 | 95.0046 | 80.6844
Battery | 10 | 11 | 65.2822 | 57.2831 | 46.7122 | 36.9013 | 31.3471 | 22.0278 | 15.1748 | 6.8075 | 6.8075 | 24.0416 | 53.763 | 83.4844 | 113.2059 | 142.9273 | 171.6387 | 188.7377 | 190.3298 | 179.1624 | 162.6337 | 147.5852 | 128.9382 | 110.0589 | 96.6107 | 80.1535
Battery | 11 | 0 | 54.4728 | 45.1932 | 36.8758 | 29.7787 | 23.3913 | 17.0447 | 9.1687 | 0 | 1.5534 | 15.9648 | 41.083 | 68.691 | 96.2991 | 123.9071 | 150.5609 | 167.221 | 169.8712 | 158.8657 | 145.3601 | 129.1321 | 111.9514 | 95.7686 | 81.2767 | 67.1181
Battery | 11 | 1 | 54.198 | 45.0016 | 36.5529 | 29.1447 | 22.5241 | 15.872 | 7.6923 | 0 | 0.20741 | 13.7085 | 40.788 | 68.396 | 96.0041 | 123.6121 | 149.2242 | 164.1479 | 166.443 | 158.6985 | 145.2596 | 128.8979 | 111.6897 | 95.5408 | 80.8495 | 66.6098
Battery | 11 | 2 | 55.3837 | 43.4395 | 37.0949 | 31.4646 | 21.8619 | 12.3167 | 1.4738 | 0 | 0 | 17.1997 | 35.8084 | 63.4165 | 91.0245 | 118.6326 | 146.2406 | 166.9222 | 176.159 | 176.159 | 160.6071 | 143.4169 | 123.4731 | 104.3426 | 86.994 | 70.2851
Battery | 11 | 3 | 62.137 | 50.4456 | 39.7092 | 29.7167 | 18.7183 | 9.4395 | 0 | 0 | 0 | 27.2677 | 38.6854 | 66.2935 | 93.9015 | 121.5096 | 149.1176 | 176.159 | 176.159 | 176.159 | 163.7155 | 146.8844 | 128.2514 | 110.0439 | 93.6897 | 76.2607
Battery | 11 | 4 | 60.6077 | 48.279 | 37.0181 | 26.8437 | 17.1546 | 7.6231 | 0 | 0 | 0 | 27.6081 | 38.4749 | 66.083 | 93.691 | 121.2991 | 148.9071 | 176.159 | 176.159 | 176.159 | 164.1943 | 146.4508 | 127.2854 | 108.4238 | 91.2323 | 74.8235
Battery | 11 | 5 | 60.6997 | 50.0372 | 35.5667 | 26.7082 | 13.9909 | 5.1363 | 0 | 0 | 0 | 27.064 | 39.287 | 66.895 | 94.5031 | 122.1111 | 149.7192 | 176.159 | 176.159 | 176.159 | 167.4924 | 152.6526 | 131.6511 | 115.8168 | 96.7593 | 77.5817
Battery | 11 | 6 | 62.4224 | 49.993 | 38.3846 | 27.7851 | 17.8204 | 8.1678 | 0 | 0 | 0 | 25.4572 | 40.4198 | 68.0279 | 95.6359 | 123.244 | 150.852 | 176.159 | 176.159 | 176.159 | 166.128 | 149.7218 | 131.7159 | 114.2789 | 98.2344 | 77.7456
Battery | 11 | 7 | 63.806 | 51.2693 | 39.5826 | 28.8822 | 18.8711 | 9.1616 | 0 | 0 | 0 | 26.0435 | 40.0873 | 67.6954 | 95.3034 | 122.9115 | 150.5195 | 176.159 | 176.159 | 176.159 | 165.118 | 148.0547 | 129.6926 | 111.9541 | 95.7172 | 79.2577
Battery | 11 | 8 | 58.4802 | 47.2435 | 36.8937 | 27.4738 | 18.2045 | 9.6251 | 0 | 0 | 0 | 27.6081 | 38.5433 | 66.1513 | 93.7594 | 121.3674 | 148.9755 | 176.159 | 176.159 | 176.159 | 163.4681 | 146.9585 | 129.0182 | 111.9844 | 96.6269 | 76.9891
Battery | 11 | 9 | 58.1913 | 46.0629 | 39.4124 | 28.8707 | 18.7727 | 8.8014 | 2.1476 | 0 | 0 | 25.4161 | 42.1115 | 69.7196 | 97.3276 | 124.9357 | 152.5437 | 176.159 | 176.159 | 175.3952 | 158.9726 | 144.3311 | 124.1838 | 105.2604 | 88.3143 | 72.7262
Battery | 11 | 10 | 58.0348 | 47.3173 | 37.5825 | 33.1386 | 24.5312 | 15.928 | 5.9743 | 0 | 0.2917 | 15.7861 | 42.4003 | 70.0084 | 97.6164 | 125.2245 | 152.8325 | 171.455 | 176.159 | 168.5533 | 152.1677 | 133.9142 | 115.0068 | 97.1647 | 81.3429 | 71.0804
Battery | 11 | 11 | 49.96 | 42.325 | 31.3287 | 25.7265 | 20.6246 | 15.5251 | 8.0697 | 0 | 0 | 16.1841 | 43.7922 | 71.4002 | 99.0083 | 126.6163 | 153.9788 | 169.9435 | 170.6404 | 159.591 | 146.9203 | 131.8407 | 111.1384 | 96.0029 | 78.0154 | 65.4583
Battery | 12 | 0 | 52.1237 | 43.1044 | 35.096 | 28.3708 | 22.392 | 16.4563 | 8.9134 | 0 | 1.6896 | 16.2247 | 41.4462 | 68.1328 | 94.8194 | 121.506 | 148.1524 | 164.8357 | 167.522 | 156.6087 | 143.1626 | 126.8594 | 109.5559 | 93.2989 | 78.8143 | 64.6758
Battery | 12 | 1 | 63.0528 | 54.1354 | 46.0028 | 38.9626 | 32.7491 | 26.5031 | 18.6531 | 11.1905 | 11.1905 | 28.285 | 54.9716 | 81.6583 | 108.3449 | 135.0315 | 159.7426 | 173.7933 | 175.2298 | 167.5823 | 154.2151 | 137.7792 | 120.4542 | 104.2404 | 89.5559 | 75.3451
Battery | 12 | 2 | 56.4286 | 43.843 | 37.9145 | 27.1207 | 16.999 | 12.5544 | 1.1257 | 0 | 0 | 16.5155 | 43.2021 | 69.8888 | 96.5754 | 123.262 | 149.9486 | 169.8459 | 175.2298 | 175.2298 | 158.8291 | 144.6139 | 123.6306 | 103.5023 | 85.2438 | 72.1212
Battery | 12 | 3 | 60.0123 | 48.3553 | 37.7269 | 27.8816 | 18.5414 | 9.3975 | 0 | 0 | 0 | 26.6384 | 42.1708 | 68.8574 | 95.544 | 122.2306 | 148.9172 | 175.2298 | 175.2298 | 175.2298 | 162.3556 | 145.0231 | 125.8352 | 107.1329 | 90.409 | 74.2762
Battery | 12 | 4 | 58.3332 | 45.3612 | 33.5101 | 22.7969 | 12.5937 | 2.5586 | 0 | 0 | 0 | 26.6866 | 42.0195 | 68.7061 | 95.3927 | 122.0794 | 148.766 | 175.2298 | 175.2298 | 175.2298 | 167.2623 | 148.5939 | 128.4427 | 108.6141 | 90.5401 | 73.2868
Battery | 12 | 5 | 59.3909 | 48.9631 | 33.7621 | 25.2288 | 11.8693 | 4.7839 | 0 | 0 | 0 | 26.3506 | 42.9003 | 69.5869 | 96.2735 | 122.9601 | 149.6467 | 175.2298 | 175.2298 | 175.2298 | 166.6557 | 151.8058 | 129.744 | 113.8849 | 97.2679 | 77.1242
Battery | 12 | 6 | 61.0399 | 48.7615 | 37.345 | 26.9879 | 17.2971 | 7.9331 | 0 | 0 | 0 | 24.6553 | 44.1006 | 70.7872 | 97.4738 | 124.1604 | 150.847 | 175.2298 | 175.2298 | 175.2298 | 165.2211 | 148.743 | 130.6066 | 113.07 | 96.9959 | 76.3567
Battery | 12 | 7 | 62.4517 | 50.0597 | 38.5604 | 28.097 | 18.3579 | 8.9358 | 0 | 0 | 0 | 25.2408 | 43.7746 | 70.4612 | 97.1478 | 123.8344 | 150.521 | 175.2298 | 175.2298 | 175.2298 | 164.2112 | 147.0598 | 128.5485 | 110.6935 | 94.4158 | 77.9046
Battery | 12 | 8 | 56.2944 | 45.2657 | 35.1683 | 26.0471 | 17.5898 | 9.3515 | 0 | 0 | 0 | 26.6866 | 42.188 | 68.8746 | 95.5612 | 122.2478 | 148.9344 | 175.2298 | 175.2298 | 175.2298 | 162.6022 | 146.0304 | 127.9591 | 110.8413 | 95.4845 | 74.8589
Battery | 12 | 9 | 57.3266 | 44.5819 | 38.3646 | 27.2877 | 18.4626 | 13.6044 | 1.7679 | 0 | 0 | 24.7601 | 45.6518 | 72.3384 | 99.0251 | 125.7117 | 152.3983 | 175.2298 | 175.2298 | 174.6546 | 157.3964 | 142.7875 | 121.6234 | 101.7446 | 83.9417 | 72.5981
Battery | 12 | 10 | 54.4214 | 43.134 | 38.4967 | 28.9547 | 19.8837 | 16.4358 | 5.9533 | 0.37702 | 0 | 14.8556 | 40.7985 | 67.4851 | 94.1717 | 120.8584 | 147.545 | 165.4289 | 169.3975 | 162.0083 | 150.4078 | 131.2262 | 116.973 | 98.2171 | 81.5781 | 68.1524
Battery | 12 | 11 | 41.2313 | 33.9758 | 28.0348 | 22.9167 | 18.3251 | 13.7365 | 7.7073 | 0 | 0 | 15.5025 | 42.1891 | 68.8757 | 95.5623 | 122.2489 | 148.8001 | 163.9888 | 163.9888 | 153.1096 | 140.5714 | 125.5043 | 109.3766 | 88.6319 | 69.7336 | 57.3099
Battery | 13 | 0 | 48.1199 | 39.6084 | 32.1554 | 26.0395 | 20.7003 | 15.4046 | 8.4294 | 0 | 1.847 | 16.3398 | 41.3665 | 66.801 | 92.2355 | 117.67 | 143.1045 | 159.6775 | 162.083 | 151.4363 | 138.2181 | 121.9928 | 104.7165 | 88.5466 | 74.2542 | 60.3472
Battery | 13 | 1 | 48.452 | 39.9673 | 32.3077 | 25.796 | 20.154 | 14.4744 | 7.1103 | 0 | 0 | 17.566 | 43.0005 | 68.435 | 93.8695 | 119.304 | 144.7385 | 159.2065 | 159.6994 | 152.1971 | 139.0123 | 122.6044 | 105.2649 | 89.0975 | 74.5431 | 60.4883
Battery | 13 | 2 | 56.0216 | 43.0534 | 37.7371 | 26.6204 | 16.2095 | 12.4424 | 0.67058 | 0 | 3.8672 | 20.091 | 45.5255 | 70.96 | 96.3945 | 121.829 | 147.2635 | 166.9002 | 175.2298 | 175.2298 | 158.2317 | 144.2218 | 122.4245 | 102.8197 | 83.8848 | 72.2419
Battery | 13 | 3 | 61.5347 | 49.5531 | 38.6623 | 28.5945 | 19.0495 | 9.6983 | 0 | 0 | 0 | 25.4076 | 48.5371 | 73.9716 | 99.4061 | 124.8406 | 150.2751 | 175.2269 | 175.2269 | 175.2298 | 167.8859 | 149.8287 | 129.8385 | 110.3744 | 93.0013 | 76.2758
Battery | 13 | 4 | 54.7953 | 41.3242 | 29.0317 | 17.9508 | 13.9779 | 3.5914 | 0 | 0 | 0 | 25.4345 | 50.869 | 76.3035 | 101.738 | 127.1725 | 152.607 | 175.2298 | 175.2298 | 175.2298 | 168.3108 | 148.8706 | 127.8648 | 107.1777 | 88.3282 | 70.3463
Battery | 13 | 5 | 58.7237 | 48.4909 | 32.5689 | 24.3234 | 11.254 | 4.521 | 0 | 0 | 0 | 25.0101 | 50.4446 | 75.8791 | 101.3136 | 126.7481 | 152.1826 | 175.2024 | 175.2024 | 175.2298 | 166.7174 | 151.8544 | 128.7461 | 112.8159 | 98.4142 | 77.3037
Battery | 13 | 6 | 60.1134 | 47.9118 | 36.616 | 26.433 | 16.95 | 7.8083 | 0 | 0 | 0 | 23.2198 | 48.6543 | 74.0888 | 99.5233 | 124.9578 | 150.3923 | 173.1781 | 175.2298 | 175.2298 | 165.1261 | 148.5386 | 130.2011 | 112.4797 | 96.2914 | 75.5062
Battery | 13 | 7 | 61.5376 | 49.2222 | 37.8431 | 27.5494 | 18.0136 | 8.8091 | 0 | 0 | 1.1633 | 24.959 | 50.3935 | 75.828 | 101.2625 | 126.697 | 152.1315 | 175.2298 | 175.2298 | 175.2298 | 164.1506 | 146.8712 | 128.1448 | 110.0993 | 93.7064 | 77.0666
Battery | 13 | 8 | 54.9014 | 44.0265 | 34.1295 | 25.258 | 17.0829 | 9.1368 | 0 | 0 | 0 | 25.4345 | 48.7721 | 74.2066 | 99.6411 | 125.0756 | 150.5101 | 175.2298 | 175.2298 | 175.2298 | 162.6513 | 145.9927 | 127.7445 | 110.4883 | 88.5005 | 73.4524
Battery | 13 | 9 | 53.5071 | 46.7557 | 34.3802 | 29.3705 | 24.8448 | 13.88 | 1.4913 | 0 | 0 | 23.52 | 48.9545 | 74.389 | 99.8235 | 125.258 | 150.6925 | 172.1389 | 175.2298 | 174.6917 | 156.6391 | 142.0336 | 120.1267 | 99.305 | 80.6652 | 69.4871
Battery | 13 | 10 | 40.0477 | 34.9611 | 24.6867 | 21.427 | 12.0873 | 9.3243 | 5.0667 | 0 | 0 | 13.9386 | 38.756 | 64.1905 | 89.625 | 115.0595 | 140.494 | 157.227 | 160.2369 | 153.0219 | 141.5937 | 121.5387 | 107.352 | 87.7789 | 70.4534 | 54.2807
Battery | 13 | 11 | 38.1524 | 31.2873 | 25.7974 | 21.1603 | 17.0689 | 12.9785 | 7.3731 | 0 | 0 | 14.3858 | 39.8203 | 65.2548 | 90.6893 | 116.1238 | 141.2444 | 155.2165 | 155.2165 | 144.4697 | 132.0311 | 116.9345 | 100.7234 | 85.5693 | 65.7898 | 53.4982
Battery | 14 | 0 | 37.7951 | 30.7338 | 24.7712 | 20.165 | 16.3421 | 12.5566 | 7.0452 | 0 | 0 | 8.8716 | 33.9244 | 58.9772 | 84.03 | 109.0828 | 132.922 | 144.1505 | 144.1505 | 134.6073 | 122.3356 | 106.8735 | 90.3041 | 74.9318 | 61.6066 | 48.7869
Battery | 14 | 1 | 40.3851 | 32.9844 | 26.4543 | 21.134 | 16.7345 | 12.2787 | 6.0535 | 0 | 0 | 11.6581 | 33.9307 | 58.9834 | 84.0362 | 109.089 | 132.6092 | 145.6379 | 146.1136 | 139.4018 | 126.9377 | 111.0851 | 94.2632 | 78.6967 | 64.8575 | 51.5523
Battery | 14 | 2 | 50.6843 | 38.2008 | 34.2644 | 23.5872 | 13.6522 | 3.8161 | 0 | 0 | 4.2072 | 20.8557 | 45.9085 | 70.9613 | 96.0141 | 121.0669 | 146.1197 | 166.3621 | 175.2298 | 175.2298 | 158.529 | 145.4988 | 123.6911 | 102.7984 | 84.0031 | 66.5354
Battery | 14 | 3 | 57.5663 | 46.1714 | 35.9714 | 26.6392 | 17.8215 | 9.15 | 0 | 0 | 1.0996 | 25.8154 | 50.8682 | 75.921 | 100.9738 | 126.0266 | 151.0794 | 175.2298 | 175.2298 | 175.2298 | 164.1404 | 145.8319 | 125.5638 | 105.9228 | 88.5393 | 71.9603
Battery | 14 | 4 | 54.0505 | 40.5927 | 28.3795 | 17.516 | 7.1971 | 4.467 | 0 | 0 | 0.75877 | 25.8116 | 50.8644 | 75.9172 | 100.97 | 126.0228 | 151.0756 | 175.2298 | 175.2298 | 175.2298 | 169.2569 | 149.622 | 128.2684 | 107.1574 | 87.9543 | 69.6893
Battery | 14 | 5 | 51.9786 | 41.9973 | 32.9432 | 25.04 | 10.5136 | 4.1803 | 0 | 0 | 0 | 24.2256 | 49.2784 | 74.3312 | 99.384 | 124.4368 | 149.4896 | 172.6073 | 175.2298 | 174.8372 | 166.7542 | 152.1055 | 131.0591 | 107.6353 | 93.2845 | 71.3044
Battery | 14 | 6 | 59.366 | 47.1995 | 35.9876 | 25.9465 | 16.6415 | 7.6919 | 0 | 0 | 0 | 22.3378 | 47.3906 | 72.4434 | 97.4962 | 122.549 | 147.6018 | 169.3709 | 175.2298 | 175.2298 | 165.155 | 148.5707 | 130.0306 | 112.0741 | 95.7162 | 74.8872
Battery | 14 | 7 | 60.7999 | 48.5391 | 37.2561 | 27.1026 | 17.7332 | 8.7042 | 0 | 0 | 0 | 22.9128 | 47.9656 | 73.0184 | 98.0712 | 123.124 | 148.1768 | 170.2512 | 175.2298 | 175.2298 | 164.2573 | 146.9392 | 128.0119 | 109.7622 | 93.2315 | 76.4334
Battery | 14 | 8 | 53.4083 | 42.7014 | 33.0216 | 24.4204 | 16.548 | 8.9109 | 0 | 0 | 0 | 24.6887 | 49.7415 | 74.7943 | 99.8471 | 124.8999 | 149.9527 | 173.6955 | 175.2298 | 175.2298 | 162.926 | 146.3142 | 127.9636 | 110.6126 | 87.6889 | 72.6218
Battery | 14 | 9 | 52.6939 | 46.4386 | 33.6809 | 21.7253 | 17.7345 | 6.3826 | 1.0416 | 0 | 0 | 22.7987 | 47.8515 | 72.9043 | 97.957 | 123.0098 | 148.0626 | 168.6469 | 175.2298 | 175.0704 | 156.4389 | 141.9462 | 121.0747 | 99.4464 | 80.1188 | 69.2202
Battery | 14 | 10 | 44.904 | 41.0144 | 30.7674 | 21.2846 | 19.812 | 10.836 | 3.9935 | 0 | 0 | 13.8568 | 38.5333 | 63.5861 | 88.6389 | 113.6917 | 138.7445 | 155.0663 | 157.6247 | 150.8265 | 132.2694 | 119.0904 | 105.2459 | 85.248 | 67.7238 | 59.0011
Battery | 14 | 11 | 34.1357 | 27.8596 | 23.0041 | 18.9925 | 15.5206 | 12.0402 | 6.9587 | 0 | 0 | 13.7365 | 38.7893 | 63.8421 | 88.8949 | 113.9477 | 138.3525 | 151.661 | 151.661 | 141.1656 | 128.9148 | 113.8601 | 97.6324 | 82.5413 | 62.0655 | 50.0917
Battery | 15 | 0 | 35.9896 | 29.0865 | 23.341 | 19.0348 | 15.5612 | 12.1296 | 6.8739 | 0 | 0 | 8.4154 | 33.2528 | 58.0901 | 82.9275 | 107.7649 | 132.4179 | 143.1018 | 143.1018 | 133.6015 | 121.3124 | 105.6839 | 88.8937 | 73.3494 | 59.9306 | 47.0106
Battery | 15 | 1 | 38.0839 | 30.9408 | 24.7104 | 19.7489 | 15.7518 | 11.7009 | 5.7924 | 0 | 0 | 11.3408 | 33.562 | 58.3994 | 83.2367 | 108.0741 | 131.4757 | 144.1267 | 144.1267 | 137.6184 | 125.1994 | 109.2237 | 92.2274 | 76.5415 | 62.4952 | 49.1701
Battery | 15 | 2 | 53.3637 | 39.8972 | 36.348 | 24.8219 | 14.0747 | 12.2032 | 0 | 0 | 3.6802 | 20.1054 | 44.9428 | 69.7802 | 94.6176 | 119.455 | 144.2924 | 164.2788 | 172.6123 | 172.6123 | 154.694 | 141.5854 | 123.1939 | 100.9219 | 80.8429 | 70.3809
Battery | 15 | 3 | 53.1951 | 40.855 | 29.7539 | 19.5628 | 9.9229 | 1.3706 | 0.1767 | 0 | 0 | 24.8374 | 49.6748 | 74.5122 | 99.3495 | 124.1869 | 149.0243 | 172.6123 | 172.6123 | 172.6123 | 166.7108 | 147.2806 | 125.7706 | 104.8955 | 86.3711 | 68.652
Battery | 15 | 4 | 53.4322 | 39.0841 | 26.0405 | 23.1702 | 12.0957 | 1.1511 | 0 | 0 | 0 | 24.8374 | 49.6748 | 74.5122 | 99.3495 | 124.1869 | 149.0243 | 172.6123 | 172.6123 | 172.6123 | 166.8854 | 146.0172 | 132.1541 | 109.7943 | 89.4446 | 70.0713
Battery | 15 | 5 | 51.3226 | 41.7057 | 24.2829 | 16.8508 | 10.3264 | 4.5456 | 0 | 0 | 0.63034 | 25.1348 | 49.9722 | 74.8096 | 99.647 | 124.4844 | 149.3217 | 172.6123 | 172.6123 | 172.6123 | 164.7844 | 150.1844 | 133.6786 | 109.018 | 86.0301 | 71.6727
Battery | 15 | 6 | 56.9919 | 45.1179 | 34.245 | 24.6008 | 15.7292 | 7.2309 | 0 | 0 | 0 | 22.5187 | 47.3561 | 72.1935 | 97.0309 | 121.8682 | 146.7056 | 168.5753 | 172.6123 | 172.6123 | 162.7839 | 146.1997 | 127.6115 | 109.6562 | 93.383 | 72.387
Battery | 15 | 7 | 58.4851 | 46.504 | 35.5514 | 25.788 | 16.8516 | 8.2749 | 0 | 0 | 0 | 23.1088 | 47.9462 | 72.7836 | 97.621 | 122.4584 | 147.2957 | 169.4755 | 172.6123 | 172.6123 | 161.842 | 144.5017 | 125.5003 | 107.2221 | 90.7541 | 74.0079
Battery | 15 | 8 | 50.8019 | 40.4394 | 31.1552 | 23.003 | 15.6168 | 8.4793 | 0 | 0 | 0 | 24.8374 | 49.6748 | 74.5122 | 99.3495 | 124.1869 | 149.0243 | 172.6123 | 172.6123 | 172.6123 | 160.465 | 143.8492 | 125.4297 | 108.0731 | 83.9514 | 69.0038
Battery | 15 | 9 | 43.4453 | 37.7184 | 24.2479 | 20.4089 | 8.3021 | 5.1121 | 0.36768 | 0 | 0 | 23.0693 | 47.9067 | 72.7441 | 97.5814 | 122.4188 | 147.2562 | 167.9834 | 172.6123 | 172.6123 | 152.9453 | 138.5661 | 123.0806 | 100.6337 | 80.2624 | 60.8779
Battery | 15 | 10 | 41.3994 | 37.9609 | 26.9286 | 25.4849 | 24.591 | 14.9037 | 3.5442 | 0 | 0 | 13.7354 | 38.5728 | 63.4102 | 88.2476 | 113.085 | 137.9224 | 154.1929 | 156.3394 | 149.935 | 139.1208 | 117.2989 | 103.5343 | 83.564 | 64.9522 | 47.6891
Battery | 15 | 11 | 30.672 | 24.892 | 20.6111 | 17.2325 | 13.7427 | 10.9354 | 6.4504 | 0 | 0 | 13.7221 | 38.5595 | 63.3969 | 88.2342 | 113.0716 | 137.6631 | 150.8728 | 150.8728 | 140.6755 | 128.6609 | 113.7063 | 97.521 | 73.74 | 60.9283 | 40.3852
Battery | 16 | 0 | 13.9484 | 10.061 | 7.4007 | 6.2938 | 6.0899 | 5.9375 | 3.8363 | 0 | 0 | 4.8999 | 19.7999 | 38.0498 | 56.2996 | 74.5494 | 91.8235 | 98.3015 | 98.3015 | 91.6133 | 82.3098 | 69.5292 | 55.5322 | 42.8119 | 32.2558 | 22.1338
Battery | 16 | 1 | 14.5127 | 10.7008 | 7.8434 | 6.3144 | 5.7913 | 5.2266 | 2.712 | 0 | 0 | 7.7645 | 25.5931 | 43.8429 | 62.0927 | 80.3425 | 98.5924 | 107.2026 | 107.2026 | 103.5186 | 94.2812 | 73.8885 | 59.8409 | 47.1473 | 36.3168 | 22.4316
Battery | 16 | 2 | 20.1769 | 18.7619 | 4.8671 | 4.8671 | 4.8671 | 4.8671 | 0 | 0 | 0.77099 | 13.3104 | 31.5602 | 49.81 | 68.0598 | 86.3096 | 104.5594 | 119.9319 | 124.5473 | 124.5473 | 118.3625 | 97.9698 | 77.577 | 66.9839 | 46.5911 | 39.0964
Battery | 16 | 3 | 29.165 | 28.8858 | 16.1292 | 16.1292 | 4.9343 | 0 | 0 | 0 | 0 | 18.2498 | 24.1487 | 42.3985 | 60.6483 | 78.8981 | 97.1479 | 115.3977 | 124.5473 | 124.5473 | 122.0016 | 101.6089 | 81.2161 | 72.3221 | 52.1068 | 46.3606
Battery | 16 | 4 | 28.6036 | 26.6603 | 12.3464 | 12.3464 | 12.3464 | 0.2394 | 0.2394 | 0 | 0 | 18.2498 | 36.4996 | 54.7494 | 60.4867 | 78.7365 | 96.9863 | 115.2361 | 124.5473 | 124.5473 | 121.7659 | 101.3732 | 80.9804 | 70.693 | 53.8456 | 46.6891
Battery | 16 | 5 | 31.8318 | 26.0862 | 7.6329 | 4.1889 | 1.706 | 0 | 0 | 0 | 0 | 18.2498 | 36.4996 | 54.7494 | 61.2739 | 79.5237 | 97.7735 | 116.0234 | 124.5473 | 124.5473 | 119.8473 | 103.3309 | 82.9381 | 70.5939 | 60.0213 | 39.6286
Battery | 16 | 6 | 33.4212 | 25.4107 | 18.4483 | 12.7738 | 7.9095 | 3.4366 | 0 | 0 | 0 | 18.2498 | 26.8001 | 45.0499 | 63.2997 | 81.5495 | 99.7993 | 117.5203 | 124.5473 | 124.5473 | 117.9867 | 104.8111 | 85.017 | 70.6159 | 57.9909 | 45.1254
Battery | 16 | 7 | 34.9074 | 26.762 | 19.7011 | 13.8981 | 8.9738 | 4.4339 | 0 | 0 | 0 | 18.2498 | 26.7878 | 45.0376 | 63.2874 | 81.5372 | 99.787 | 117.7782 | 124.5473 | 124.5473 | 117.0599 | 103.1483 | 87.5736 | 72.7916 | 59.9247 | 46.773
Battery | 16 | 8 | 26.9767 | 20.4939 | 15.1432 | 10.9793 | 7.622 | 4.5303 | 0 | 0 | 0 | 18.2498 | 26.0152 | 44.265 | 62.5148 | 80.7646 | 99.0144 | 117.2642 | 124.5473 | 124.5473 | 115.8166 | 102.6183 | 82.2255 | 68.3488 | 48.1705 | 36.8541
Battery | 16 | 9 | 20.3821 | 18.6581 | 4.3034 | 4.3034 | 4.3034 | 4.3034 | 0 | 0 | 0 | 18.2498 | 29.7366 | 47.9864 | 66.2362 | 84.486 | 102.7358 | 119.7959 | 124.5473 | 124.5473 | 117.3366 | 96.9438 | 76.551 | 66.1532 | 45.7604 | 38.9115
Battery | 16 | 10 | 25.0147 | 25.0147 | 12.6626 | 12.6626 | 12.6626 | 12.6626 | 0.025762 | 0 | 0 | 10.5673 | 28.8171 | 47.0669 | 65.3167 | 83.5665 | 101.8163 | 114.5989 | 114.5989 | 111.6766 | 104.5273 | 84.1345 | 73.7769 | 64.7859 | 46.6746 | 41.5935
Battery | 16 | 11 | 8.0854 | 6.2179 | 5.9452 | 5.9452 | 2.836 | 2.836 | 2.4423 | 0 | 0 | 10.7626 | 29.0124 | 47.2622 | 65.5121 | 83.7619 | 102.0117 | 111.969 | 111.969 | 105.4517 | 97.1469 | 76.7542 | 64.0843 | 43.6915 | 34.4931 | 14.1003
Battery | 17 | 0 | 9.0005 | 5.9739 | 4.2362 | 4.1314 | 4.1314 | 4.1314 | 2.9827 | 0 | 0 | 3.9426 | 17.8682 | 34.9623 | 52.0565 | 69.1506 | 83.7493 | 89.1501 | 89.1501 | 83.1067 | 74.4034 | 62.0504 | 48.4204 | 36.1296 | 26.1083 | 16.5389
Battery | 17 | 1 | 8.8662 | 5.933 | 4.0018 | 3.4653 | 3.4653 | 3.4653 | 1.8942 | 0 | 0 | 6.79 | 23.6366 | 40.7307 | 57.8249 | 74.919 | 92.0132 | 99.5459 | 99.5459 | 96.5104 | 87.8852 | 68.7838 | 55.1078 | 42.8525 | 32.5523 | 16.1105
Battery | 17 | 2 | 22.215 | 21.7907 | 7.1603 | 7.1603 | 7.1603 | 7.1603 | 0 | 0 | 0 | 11.6866 | 28.7807 | 45.8749 | 62.9691 | 80.0632 | 97.1574 | 111.553 | 115.2032 | 115.2032 | 96.1018 | 77.0004 | 65.8529 | 55.7944 | 48.1252 | 41.3164
Battery | 17 | 3 | 25.2425 | 25.2425 | 11.8007 | 11.8007 | 0 | 0 | 0 | 0 | 0 | 17.0942 | 23.0036 | 40.0977 | 57.1919 | 74.286 | 91.3802 | 108.4744 | 116.73 | 116.73 | 100.5064 | 81.405 | 62.3036 | 54.0391 | 48.3058 | 43.3393
Battery | 17 | 4 | 22.2209 | 21.2589 | 6.2028 | 6.2028 | 0 | 0 | 0 | 0 | 0 | 17.0942 | 34.1883 | 51.2825 | 57.1004 | 74.1946 | 91.2887 | 108.3829 | 116.73 | 116.73 | 114.695 | 95.5936 | 76.4922 | 66.7717 | 47.6703 | 41.2371
Battery | 17 | 5 | 28.7593 | 23.8242 | 4.7228 | 2.2047 | 0.69612 | 0 | 0 | 0 | 0 | 17.0942 | 34.1883 | 51.2825 | 57.9742 | 75.0684 | 92.1626 | 109.2567 | 116.73 | 116.73 | 112.6671 | 95.9194 | 76.818 | 64.9534 | 54.9496 | 35.8482
Battery | 17 | 6 | 28.6007 | 21.292 | 15.0835 | 10.2274 | 6.2219 | 2.6265 | 0 | 0 | 0 | 17.0942 | 25.897 | 42.9911 | 60.0853 | 77.1794 | 94.2736 | 110.8439 | 116.73 | 116.73 | 110.7122 | 97.9574 | 78.8559 | 64.8368 | 52.6831 | 40.2768
Battery | 17 | 7 | 30.1232 | 22.6719 | 16.3594 | 11.3681 | 7.3 | 3.6357 | 0 | 0 | 0 | 17.0942 | 25.8976 | 42.9918 | 60.086 | 77.1801 | 94.2743 | 111.1068 | 116.73 | 116.73 | 109.7859 | 96.2739 | 81.0192 | 66.5983 | 54.189 | 41.4808
Battery | 17 | 8 | 24.0994 | 18.3922 | 13.8736 | 10.6012 | 5.8174 | 3.671 | 0 | 0 | 0 | 17.0942 | 25.0737 | 42.1678 | 59.262 | 76.3562 | 93.4503 | 110.5445 | 116.73 | 116.73 | 108.5951 | 95.8301 | 76.7287 | 63.2557 | 44.1543 | 33.371
Battery | 17 | 9 | 15.7966 | 15.0815 | 0 | 0 | 0 | 0 | 0 | 0 | 0 | 17.0942 | 28.5988 | 45.6929 | 62.7871 | 79.8813 | 96.9754 | 112.9427 | 116.73 | 116.73 | 97.6286 | 78.5272 | 67.0654 | 57.2434 | 40.9946 | 34.898
Battery | 17 | 10 | 11.4926 | 11.4926 | 11.4926 | 11.4926 | 0 | 0 | 0 | 0 | 0 | 9.7797 | 26.8738 | 43.968 | 61.0622 | 78.1563 | 95.2505 | 107.1184 | 107.1184 | 104.9884 | 89.5414 | 70.44 | 60.6512 | 52.2942 | 33.1928 | 28.9327
Battery | 17 | 11 | 7.6626 | 6.793 | 6.793 | 6.793 | 1.4685 | 1.4685 | 1.4685 | 0 | 0 | 9.9138 | 27.008 | 44.1022 | 61.1963 | 78.2905 | 95.3846 | 104.3752 | 104.3752 | 98.5876 | 90.9636 | 71.8622 | 59.6553 | 40.5539 | 31.9891 | 12.8877
Battery | 18 | 0 | 5.1238 | 3.0019 | 2.2337 | 2.2337 | 2.2337 | 2.2337 | 2.086 | 0 | 0 | 2.9067 | 15.7644 | 31.5915 | 47.4186 | 63.2456 | 76.631 | 80.8649 | 80.8649 | 75.4972 | 67.425 | 55.5219 | 42.2781 | 30.439 | 20.9704 | 11.9821
Battery | 18 | 1 | 10.3257 | 8.3158 | 7.358 | 7.358 | 1.6172 | 1.6172 | 1.0378 | 0 | 0 | 5.7313 | 21.4979 | 37.325 | 53.152 | 68.9791 | 84.8061 | 91.1684 | 91.1684 | 88.8082 | 80.8267 | 68.7326 | 55.4476 | 43.6533 | 25.9678 | 16.8607
Battery | 18 | 2 | 14.594 | 14.594 | 14.594 | 14.594 | 1.096 | 1.096 | 1.096 | 1.096 | 0 | 10.753 | 26.5801 | 42.4071 | 58.2342 | 74.0612 | 89.8883 | 103.2133 | 105.8196 | 105.8196 | 93.8752 | 76.1897 | 65.5491 | 56.0528 | 38.3672 | 32.2795
Battery | 18 | 3 | 17.768 | 17.768 | 3.6068 | 3.6068 | 0 | 0 | 0 | 0 | 0 | 15.8271 | 31.6541 | 47.4812 | 61.0369 | 76.8639 | 92.691 | 108.518 | 108.518 | 108.518 | 90.8325 | 73.147 | 64.8886 | 57.2859 | 39.6004 | 35.4535
Battery | 18 | 4 | 24.3393 | 24.3393 | 8.5038 | 8.5038 | 0 | 0 | 0 | 0 | 0 | 15.8271 | 31.6541 | 47.4812 | 61.0369 | 76.8639 | 92.691 | 108.518 | 108.518 | 108.518 | 90.8325 | 73.147 | 63.5965 | 54.4722 | 47.6978 | 42.0249
Battery | 18 | 5 | 13.4421 | 9.3588 | 6.4073 | 4.8622 | 0 | 0 | 0 | 0 | 0 | 15.8271 | 31.6541 | 47.4812 | 61.0369 | 76.8639 | 92.691 | 108.518 | 108.518 | 108.518 | 105.1192 | 87.4336 | 69.7481 | 58.3879 | 40.7024 | 31.1276
Battery | 18 | 6 | 23.5375 | 16.9664 | 11.5505 | 7.5544 | 4.4515 | 1.7783 | 0 | 0 | 0 | 15.8271 | 25.3142 | 41.1413 | 56.9683 | 72.7954 | 88.6224 | 103.8695 | 108.518 | 108.518 | 103.0649 | 85.7961 | 71.3792 | 57.762 | 46.1039 | 34.1807
Battery | 18 | 7 | 25.097 | 18.3753 | 12.8496 | 8.7114 | 5.543 | 2.799 | 0 | 0 | 0 | 15.8271 | 25.2991 | 41.1262 | 56.9532 | 72.7803 | 88.6074 | 104.1374 | 108.518 | 108.518 | 102.1405 | 89.0488 | 74.1311 | 60.0901 | 48.162 | 35.9205
Battery | 18 | 8 | 18.941 | 14.049 | 10.405 | 8.0695 | 3.9213 | 2.7683 | 0 | 0 | 0 | 15.8271 | 31.6541 | 47.4812 | 56.0426 | 71.8697 | 87.6967 | 103.5238 | 108.518 | 108.518 | 101.0081 | 83.3225 | 68.9993 | 55.9511 | 45.2612 | 27.5757
Battery | 18 | 9 | 15.8447 | 15.8447 | 0 | 0 | 0 | 0 | 0 | 0 | 0 | 15.8271 | 27.4527 | 43.2797 | 59.1068 | 74.9338 | 90.7609 | 105.775 | 108.518 | 108.518 | 90.8325 | 73.147 | 62.2084 | 52.9919 | 38.8359 | 33.5302
Battery | 18 | 10 | 21.6975 | 21.6975 | 21.6975 | 21.6975 | 9.5978 | 9.5978 | 9.5978 | 9.5978 | 9.5978 | 18.5162 | 34.3432 | 50.1703 | 65.9973 | 81.8244 | 97.6514 | 108.518 | 108.518 | 107.2167 | 89.5311 | 81.2594 | 63.5739 | 55.8834 | 38.1979 | 34.8007
Battery | 18 | 11 | 8.6253 | 8.6253 | 8.6253 | 8.6253 | 0.44527 | 0.44527 | 0.44527 | 0 | 0 | 8.9859 | 24.8129 | 40.64 | 56.467 | 72.2941 | 88.1212 | 96.058 | 96.058 | 91.0364 | 73.3508 | 63.0527 | 51.3329 | 40.9564 | 33.0577 | 26.3109
Battery | 19 | 0 | 2.7753 | 1.3721 | 1.3721 | 1.3721 | 1.3721 | 1.3721 | 1.3721 | 0 | 0 | 2.158 | 14.3837 | 29.4702 | 44.5567 | 59.6432 | 72.2916 | 75.6933 | 75.6933 | 70.8278 | 63.1871 | 51.5252 | 38.4556 | 26.8597 | 17.76 | 9.1506
Battery | 19 | 1 | 8.5519 | 7.2804 | 7.1134 | 7.1134 | 0.33614 | 0.33614 | 0.33614 | 0 | 0 | 5.0087 | 20.0952 | 35.1817 | 50.2683 | 65.3548 | 80.4413 | 86.0037 | 86.0037 | 84.1914 | 76.6547 | 64.7998 | 51.6941 | 40.1529 | 23.2948 | 14.5734
Battery | 19 | 2 | 19.6647 | 19.6647 | 19.6647 | 19.6647 | 5.4536 | 5.4536 | 1.8867 | 1.8867 | 0 | 10.1921 | 25.2786 | 40.3652 | 55.4517 | 70.5382 | 85.6247 | 98.3194 | 100.1638 | 100.1638 | 83.3058 | 74.5851 | 57.7271 | 48.5898 | 42.0845 | 36.5227
Battery | 19 | 3 | 13.1049 | 13.1049 | 13.1049 | 13.1049 | 0 | 0 | 0 | 0 | 0 | 15.0865 | 20.7399 | 35.8264 | 50.9129 | 65.9994 | 81.086 | 96.1725 | 102.8249 | 102.8249 | 85.9669 | 69.1089 | 61.2843 | 44.4262 | 40.0731 | 23.2151
Battery | 19 | 4 | 16.6539 | 16.6539 | 0 | 0 | 0 | 0 | 0 | 0 | 0 | 15.0865 | 30.173 | 45.2596 | 57.5654 | 72.6519 | 87.7384 | 102.8249 | 102.8249 | 102.8249 | 85.9669 | 78.8109 | 61.9528 | 53.2233 | 38.6176 | 33.5119
Battery | 19 | 5 | 12.2743 | 8.8542 | 6.6227 | 5.8681 | 0 | 0 | 0 | 0 | 0 | 15.0865 | 30.173 | 45.2596 | 57.5654 | 72.6519 | 87.7384 | 102.8249 | 102.8249 | 102.8249 | 99.9545 | 83.0964 | 66.2384 | 55.1767 | 38.3186 | 29.1323
Battery | 19 | 6 | 19.5727 | 13.545 | 8.7301 | 5.4058 | 3.0194 | 1.0835 | 0 | 0 | 0 | 15.0865 | 24.1766 | 39.2631 | 54.3497 | 69.4362 | 84.5227 | 99.0402 | 102.8249 | 102.8249 | 97.7997 | 80.9416 | 66.6732 | 53.2468 | 41.8779 | 29.876
Battery | 19 | 7 | 21.1825 | 14.9956 | 10.0647 | 6.5911 | 4.1364 | 2.1274 | 0 | 0 | 0 | 15.0865 | 24.1726 | 39.2591 | 54.3456 | 69.4322 | 84.5187 | 99.3156 | 102.8249 | 102.8249 | 96.8627 | 83.9813 | 69.1861 | 55.313 | 43.659 | 31.6762
Battery | 19 | 8 | 12.4556 | 8.1883 | 5.2315 | 3.6485 | 2.3885 | 2.0475 | 0 | 0 | 0 | 15.0865 | 27.3923 | 42.4789 | 57.5654 | 72.6519 | 87.7384 | 102.8249 | 102.8249 | 102.8249 | 95.7567 | 78.8987 | 64.7249 | 47.8669 | 37.5107 | 20.6526
Battery | 19 | 9 | 24.5995 | 24.5995 | 7.9535 | 7.9535 | 7.9535 | 7.9535 | 0 | 0 | 0 | 15.0865 | 26.0589 | 41.1455 | 56.232 | 71.3185 | 86.405 | 100.8275 | 102.8249 | 102.8249 | 85.9669 | 69.1089 | 58.4886 | 49.6766 | 43.7859 | 26.9279
Battery | 19 | 10 | 21.4733 | 21.4733 | 21.4733 | 21.4733 | 8.7361 | 8.7361 | 8.7361 | 8.7361 | 8.7361 | 17.1277 | 32.2142 | 47.3007 | 62.3872 | 77.4738 | 92.5603 | 102.8249 | 102.8249 | 102.207 | 85.349 | 77.523 | 60.665 | 53.4431 | 36.585 | 33.8628
Battery | 19 | 11 | 12.2048 | 0 | 0 | 0 | 0 | 0 | 0 | 0 | 0 | 8.4154 | 23.5019 | 38.5884 | 53.6749 | 68.7614 | 83.848 | 91.104 | 91.104 | 74.246 | 67.8577 | 57.9108 | 46.4712 | 29.6132 | 22.1828 | 15.9595

## Unserved Demand
Year | Day | Hour 0 | Hour 1 | Hour 2 | Hour 3 | Hour 4 | Hour 5 | Hour 6 | Hour 7 | Hour 8 | Hour 9 | Hour 10 | Hour 11 | Hour 12 | Hour 13 | Hour 14 | Hour 15 | Hour 16 | Hour 17 | Hour 18 | Hour 19 | Hour 20 | Hour 21 | Hour 22 | Hour 23
0 | 0 | 0 | 0 | 0 | 0 | 0 | 0 | 0 | 0 | 0 | 0 | 0 | 0 | 0 | 0 | 0 | 0 | 0 | 0 | 0 | 0 | 0 | 0 | 0 | 0
0 | 1 | 0 | 0 | 0 | 0 | 0 | 0 | 0 | 0 | 0 | 0 | 0 | 0 | 0 | 0 | 0 | 0 | 0 | 0 | 0 | 0 | 0 | 0 | 0 | 0
0 | 2 | 0 | 0 | 0 | 0 | 0 | 0 | 0 | 0 | 0 | 0 | 0 | 0 | 0 | 0 | 0 | 0 | 0 | 0 | 0 | 0 | 0 | 0 | 0 | 0
0 | 3 | 0 | 0 | 0 | 0 | 0 | 0 | 0 | 0 | 0 | 0 | 0 | 0 | 0 | 0 | 0 | 0 | 0 | 0 | 0 | 0 | 0 | 0 | 0 | 0
0 | 4 | 0 | 0 | 0 | 0 | 0 | 0 | 0 | 0 | 0 | 0 | 0 | 0 | 0 | 0 | 0 | 0 | 0 | 0 | 0 | 0 | 0 | 0 | 0 | 0
0 | 5 | 0 | 0 | 0 | 0 | 0 | 0 | 0 | 0 | 0 | 0 | 0 | 0 | 0 | 0 | 0 | 0 | 0 | 0 | 0 | 0 | 0 | 0 | 0 | 0
0 | 6 | 0 | 0 | 0 | 0 | 0 | 0 | 0 | 0 | 0 | 0 | 0 | 0 | 0 | 0 | 0 | 0 | 0 | 0 | 0 | 0 | 0 | 0 | 0 | 0
0 | 7 | 0 | 0 | 0 | 0 | 0 | 0 | 0 | 0 | 0 | 0 | 0 | 0 | 0 | 0 | 0 | 0 | 0 | 0 | 0 | 0 | 0 | 0 | 0 | 0
0 | 8 | 0 | 0 | 0 | 0 | 0 | 0 | 0 | 0 | 0 | 0 | 0 | 0 | 0 | 0 | 0 | 0 | 0 | 0 | 0 | 0 | 0 | 0 | 0 | 0
0 | 9 | 0 | 0 | 0 | 0 | 0 | 0 | 0 | 0 | 0 | 0 | 0 | 0 | 0 | 0 | 0 | 0 | 0 | 0 | 0 | 0 | 0 | 0 | 0 | 0
0 | 10 | 0 | 0 | 0 | 0 | 0 | 0 | 0 | 0 | 0 | 0 | 0 | 0 | 0 | 0 | 0 | 0 | 0 | 0 | 0 | 0 | 0 | 0 | 0 | 0
0 | 11 | 0 | 0 | 0 | 0 | 0 | 0 | 0 | 0 | 0 | 0 | 0 | 0 | 0 | 0 | 0 | 0 | 0 | 0 | 0 | 0 | 0 | 0 | 0 | 0
1 | 0 | 0 | 0 | 0 | 0 | 0 | 0 | 0 | 0 | 0 | 0 | 0 | 0 | 0 | 0 | 0 | 0 | 0 | 0 | 0 | 0 | 0 | 0 | 0 | 0
1 | 1 | 0 | 0 | 0 | 0 | 0 | 0 | 0 | 0 | 0 | 0 | 0 | 0 | 0 | 0 | 0 | 0 | 0 | 0 | 0 | 0 | 0 | 0 | 0 | 0
1 | 2 | 0 | 0 | 0 | 0 | 0 | 0 | 0 | 0 | 0 | 0 | 0 | 0 | 0 | 0 | 0 | 0 | 0 | 0 | 0 | 0 | 0 | 0 | 0 | 0
1 | 3 | 0 | 0 | 0 | 0 | 0 | 0 | 0 | 0 | 0 | 0 | 0 | 0 | 0 | 0 | 0 | 0 | 0 | 0 | 0 | 0 | 0 | 0 | 0 | 0
1 | 4 | 0 | 0 | 0 | 0 | 0 | 0 | 0 | 0 | 0 | 0 | 0 | 0 | 0 | 0 | 0 | 0 | 0 | 0 | 0 | 0 | 0 | 0 | 0 | 0
1 | 5 | 0 | 0 | 0 | 0 | 0 | 0 | 0 | 0 | 0 | 0 | 0 | 0 | 0 | 0 | 0 | 0 | 0 | 0 | 0 | 0 | 0 | 0 | 0 | 0
1 | 6 | 0 | 0 | 0 | 0 | 0 | 0 | 0 | 0 | 0 | 0 | 0 | 0 | 0 | 0 | 0 | 0 | 0 | 0 | 0 | 0 | 0 | 0 | 0 | 0
1 | 7 | 0 | 0 | 0 | 0 | 0 | 0 | 0 | 0 | 0 | 0 | 0 | 0 | 0 | 0 | 0 | 0 | 0 | 0 | 0 | 0 | 0 | 0 | 0 | 0
1 | 8 | 0 | 0 | 0 | 0 | 0 | 0 | 0 | 0 | 0 | 0 | 0 | 0 | 0 | 0 | 0 | 0 | 0 | 0 | 0 | 0 | 0 | 0 | 0 | 0
1 | 9 | 0 | 0 | 0 | 0 | 0 | 0 | 0 | 0 | 0 | 0 | 0 | 0 | 0 | 0 | 0 | 0 | 0 | 0 | 0 | 0 | 0 | 0 | 0 | 0
1 | 10 | 0 | 0 | 0 | 0 | 0 | 0 | 0 | 0 | 0 | 0 | 0 | 0 | 0 | 0 | 0 | 0 | 0 | 0 | 0 | 0 | 0 | 0 | 0 | 0
1 | 11 | 0 | 0 | 0 | 0 | 0 | 0 | 0 | 0 | 0 | 0 | 0 | 0 | 0 | 0 | 0 | 0 | 0 | 0 | 0 | 0 | 0 | 0 | 0 | 0
2 | 0 | 0 | 0 | 0 | 0 | 0 | 0 | 0 | 0 | 0 | 0 | 0 | 0 | 0 | 0 | 0 | 0 | 0 | 0 | 0 | 0 | 0 | 0 | 0 | 0
2 | 1 | 0 | 0 | 0 | 0 | 0 | 0 | 0 | 0 | 0 | 0 | 0 | 0 | 0 | 0 | 0 | 0 | 0 | 0 | 0 | 0 | 0 | 0 | 0 | 0
2 | 2 | 0 | 0 | 0 | 0 | 0 | 0 | 0 | 0 | 0 | 0 | 0 | 0 | 0 | 0 | 0 | 0 | 0 | 0 | 0 | 0 | 0 | 0 | 0 | 0
2 | 3 | 0 | 0 | 0 | 0 | 0 | 0 | 0 | 0 | 0 | 0 | 0 | 0 | 0 | 0 | 0 | 0 | 0 | 0 | 0 | 0 | 0 | 0 | 0 | 0
2 | 4 | 0 | 0 | 0 | 0 | 0 | 0 | 0 | 0 | 0 | 0 | 0 | 0 | 0 | 0 | 0 | 0 | 0 | 0 | 0 | 0 | 0 | 0 | 0 | 0
2 | 5 | 0 | 0 | 0 | 0 | 0 | 0 | 0 | 0 | 0 | 0 | 0 | 0 | 0 | 0 | 0 | 0 | 0 | 0 | 0 | 0 | 0 | 0 | 0 | 0
2 | 6 | 0 | 0 | 0 | 0 | 0 | 0 | 0 | 0 | 0 | 0 | 0 | 0 | 0 | 0 | 0 | 0 | 0 | 0 | 0 | 0 | 0 | 0 | 0 | 0
2 | 7 | 0 | 0 | 0 | 0 | 0 | 0 | 0 | 0 | 0 | 0 | 0 | 0 | 0 | 0 | 0 | 0 | 0 | 0 | 0 | 0 | 0 | 0 | 0 | 0
2 | 8 | 0 | 0 | 0 | 0 | 0 | 0 | 0 | 0 | 0 | 0 | 0 | 0 | 0 | 0 | 0 | 0 | 0 | 0 | 0 | 0 | 0 | 0 | 0 | 0
2 | 9 | 0 | 0 | 0 | 0 | 0 | 0 | 0 | 0 | 0 | 0 | 0 | 0 | 0 | 0 | 0 | 0 | 0 | 0 | 0 | 0 | 0 | 0 | 0 | 0
2 | 10 | 0 | 0 | 0 | 0 | 0 | 0 | 0 | 0 | 0 | 0 | 0 | 0 | 0 | 0 | 0 | 0 | 0 | 0 | 0 | 0 | 0 | 0 | 0 | 0
2 | 11 | 0 | 0 | 0 | 0 | 0 | 0 | 0 | 0 | 0 | 0 | 0 | 0 | 0 | 0 | 0 | 0 | 0 | 0 | 0 | 0 | 0 | 0 | 0 | 0
3 | 0 | 0 | 0 | 0 | 0 | 0 | 0 | 0 | 0 | 0 | 0 | 0 | 0 | 0 | 0 | 0 | 0 | 0 | 0 | 0 | 0 | 0 | 0 | 0 | 0
3 | 1 | 0 | 0 | 0 | 0 | 0 | 0 | 0 | 0 | 0 | 0 | 0 | 0 | 0 | 0 | 0 | 0 | 0 | 0 | 0 | 0 | 0 | 0 | 0 | 0
3 | 2 | 0 | 0 | 0 | 0 | 0 | 0 | 0 | 0 | 0 | 0 | 0 | 0 | 0 | 0 | 0 | 0 | 0 | 0 | 0 | 0 | 0 | 0 | 0 | 0
3 | 3 | 0 | 0 | 0 | 0 | 0 | 0 | 0 | 0 | 0 | 0 | 0 | 0 | 0 | 0 | 0 | 0 | 0 | 0 | 0 | 0 | 0 | 0 | 0 | 0
3 | 4 | 0 | 0 | 0 | 0 | 0 | 0 | 0 | 0 | 0 | 0 | 0 | 0 | 0 | 0 | 0 | 0 | 0 | 0 | 0 | 0 | 0 | 0 | 0 | 0
3 | 5 | 0 | 0 | 0 | 0 | 0 | 0 | 0 | 0 | 0 | 0 | 0 | 0 | 0 | 0 | 0 | 0 | 0 | 0 | 0 | 0 | 0 | 0 | 0 | 0
3 | 6 | 0 | 0 | 0 | 0 | 0 | 0 | 0 | 0 | 0 | 0 | 0 | 0 | 0 | 0 | 0 | 0 | 0 | 0 | 0 | 0 | 0 | 0 | 0 | 0
3 | 7 | 0 | 0 | 0 | 0 | 0 | 0 | 0 | 0 | 0 | 0 | 0 | 0 | 0 | 0 | 0 | 0 | 0 | 0 | 0 | 0 | 0 | 0 | 0 | 0
3 | 8 | 0 | 0 | 0 | 0 | 0 | 0 | 0 | 0 | 0 | 0 | 0 | 0 | 0 | 0 | 0 | 0 | 0 | 0 | 0 | 0 | 0 | 0 | 0 | 0
3 | 9 | 0 | 0 | 0 | 0 | 0 | 0 | 0 | 0 | 0 | 0 | 0 | 0 | 0 | 0 | 0 | 0 | 0 | 0 | 0 | 0 | 0 | 0 | 0 | 0
3 | 10 | 0 | 0 | 0 | 0 | 0 | 0 | 0 | 0 | 0 | 0 | 0 | 0 | 0 | 0 | 0 | 0 | 0 | 0 | 0 | 0 | 0 | 0 | 0 | 0
3 | 11 | 0 | 0 | 0 | 0 | 0 | 0 | 0 | 0 | 0 | 0 | 0 | 0 | 0 | 0 | 0 | 0 | 0 | 0 | 0 | 0 | 0 | 0 | 0 | 0
4 | 0 | 0 | 0 | 0 | 0 | 0 | 0 | 0 | 0 | 0 | 0 | 0 | 0 | 0 | 0 | 0 | 0 | 0 | 0 | 0 | 0 | 0 | 0 | 0 | 0
4 | 1 | 0 | 0 | 0 | 0 | 0 | 0 | 0 | 0 | 0 | 0 | 0 | 0 | 0 | 0 | 0 | 0 | 0 | 0 | 0 | 0 | 0 | 0 | 0 | 0
4 | 2 | 0 | 0 | 0 | 0 | 0 | 0 | 0 | 0 | 0 | 0 | 0 | 0 | 0 | 0 | 0 | 0 | 0 | 0 | 0 | 0 | 0 | 0 | 0 | 0
4 | 3 | 0 | 0 | 0 | 0 | 0 | 0 | 0 | 0 | 0 | 0 | 0 | 0 | 0 | 0 | 0 | 0 | 0 | 0 | 0 | 0 | 0 | 0 | 0 | 0
4 | 4 | 0 | 0 | 0 | 0 | 0 | 0 | 0 | 0 | 0 | 0 | 0 | 0 | 0 | 0 | 0 | 0 | 0 | 0 | 0 | 0 | 0 | 0 | 0 | 0
4 | 5 | 0 | 0 | 0 | 0 | 0 | 0 | 0 | 0 | 0 | 0 | 0 | 0 | 0 | 0 | 0 | 0 | 0 | 0 | 0 | 0 | 0 | 0 | 0 | 0
4 | 6 | 0 | 0 | 0 | 0 | 0 | 0 | 0 | 0 | 0 | 0 | 0 | 0 | 0 | 0 | 0 | 0 | 0 | 0 | 0 | 0 | 0 | 0 | 0 | 0
4 | 7 | 0 | 0 | 0 | 0 | 0 | 0 | 0 | 0 | 0 | 0 | 0 | 0 | 0 | 0 | 0 | 0 | 0 | 0 | 0 | 0 | 0 | 0 | 0 | 0
4 | 8 | 0 | 0 | 0 | 0 | 0 | 0 | 0 | 0 | 0 | 0 | 0 | 0 | 0 | 0 | 0 | 0 | 0 | 0 | 0 | 0 | 0 | 0 | 0 | 0
4 | 9 | 0 | 0 | 0 | 0 | 0 | 0 | 0 | 0 | 0 | 0 | 0 | 0 | 0 | 0 | 0 | 0 | 0 | 0 | 0 | 0 | 0 | 0 | 0 | 0
4 | 10 | 0 | 0 | 0 | 0 | 0 | 0 | 0 | 0 | 0 | 0 | 0 | 0 | 0 | 0 | 0 | 0 | 0 | 0 | 0 | 0 | 0 | 0 | 0 | 0
4 | 11 | 0 | 0 | 0 | 0 | 0 | 0 | 0 | 0 | 0 | 0 | 0 | 0 | 0 | 0 | 0 | 0 | 0 | 0 | 0 | 0 | 0 | 0 | 0 | 0
5 | 0 | 0 | 0 | 0 | 0 | 0 | 0 | 0 | 0 | 0 | 0 | 0 | 0 | 0 | 0 | 0 | 0 | 0 | 0 | 0 | 0 | 0 | 0 | 0 | 0
5 | 1 | 0 | 0 | 0 | 0 | 0 | 0 | 0 | 0 | 0 | 0 | 0 | 0 | 0 | 0 | 0 | 0 | 0 | 0 | 0 | 0 | 0 | 0 | 0 | 0
5 | 2 | 0 | 0 | 0 | 0 | 0 | 0 | 0 | 0 | 0 | 0 | 0 | 0 | 0 | 0 | 0 | 0 | 0 | 0 | 0 | 0 | 0 | 0 | 0 | 0
5 | 3 | 0 | 0 | 0 | 0 | 0 | 0 | 0 | 0 | 0 | 0 | 0 | 0 | 0 | 0 | 0 | 0 | 0 | 0 | 0 | 0 | 0 | 0 | 0 | 0
5 | 4 | 0 | 0 | 0 | 0 | 0 | 0 | 0 | 0 | 0 | 0 | 0 | 0 | 0 | 0 | 0 | 0 | 0 | 0 | 0 | 0 | 0 | 0 | 0 | 0
5 | 5 | 0 | 0 | 0 | 0 | 0 | 0 | 0 | 0 | 0 | 0 | 0 | 0 | 0 | 0 | 0 | 0 | 0 | 0 | 0 | 0 | 0 | 0 | 0 | 0
5 | 6 | 0 | 0 | 0 | 0 | 0 | 0 | 0 | 0 | 0 | 0 | 0 | 0 | 0 | 0 | 0 | 0 | 0 | 0 | 0 | 0 | 0 | 0 | 0 | 0
5 | 7 | 0 | 0 | 0 | 0 | 0 | 0 | 0 | 0 | 0 | 0 | 0 | 0 | 0 | 0 | 0 | 0 | 0 | 0 | 0 | 0 | 0 | 0 | 0 | 0
5 | 8 | 0 | 0 | 0 | 0 | 0 | 0 | 0 | 0 | 0 | 0 | 0 | 0 | 0 | 0 | 0 | 0 | 0 | 0 | 0 | 0 | 0 | 0 | 0 | 0
5 | 9 | 0 | 0 | 0 | 0 | 0 | 0 | 0 | 0 | 0 | 0 | 0 | 0 | 0 | 0 | 0 | 0 | 0 | 0 | 0 | 0 | 0 | 0 | 0 | 0
5 | 10 | 0 | 0 | 0 | 0 | 0 | 0 | 0 | 0 | 0 | 0 | 0 | 0 | 0 | 0 | 0 | 0 | 0 | 0 | 0 | 0 | 0 | 0 | 0 | 0
5 | 11 | 0 | 0 | 0 | 0 | 0 | 0 | 0 | 0 | 0 | 0 | 0 | 0 | 0 | 0 | 0 | 0 | 0 | 0 | 0 | 0 | 0 | 0 | 0 | 0
6 | 0 | 0 | 0 | 0 | 0 | 0 | 0 | 0 | 0 | 0 | 0 | 0 | 0 | 0 | 0 | 0 | 0 | 0 | 0 | 0 | 0 | 0 | 0 | 0 | 0
6 | 1 | 0 | 0 | 0 | 0 | 0 | 0 | 0 | 0 | 0 | 0 | 0 | 0 | 0 | 0 | 0 | 0 | 0 | 0 | 0 | 0 | 0 | 0 | 0 | 0
6 | 2 | 0 | 0 | 0 | 0 | 0 | 0 | 0 | 0 | 0 | 0 | 0 | 0 | 0 | 0 | 0 | 0 | 0 | 0 | 0 | 0 | 0 | 0 | 0 | 0
6 | 3 | 0 | 0 | 0 | 0 | 0 | 0 | 0 | 0 | 0 | 0 | 0 | 0 | 0 | 0 | 0 | 0 | 0 | 0 | 0 | 0 | 0 | 0 | 0 | 0
6 | 4 | 0 | 0 | 0 | 0 | 0 | 0 | 0 | 0 | 0 | 0 | 0 | 0 | 0 | 0 | 0 | 0 | 0 | 0 | 0 | 0 | 0 | 0 | 0 | 0
6 | 5 | 0 | 0 | 0 | 0 | 0 | 0 | 0 | 0 | 0 | 0 | 0 | 0 | 0 | 0 | 0 | 0 | 0 | 0 | 0 | 0 | 0 | 0 | 0 | 0
6 | 6 | 0 | 0 | 0 | 0 | 0 | 0 | 0 | 0 | 0 | 0 | 0 | 0 | 0 | 0 | 0 | 0 | 0 | 0 | 0 | 0 | 0 | 0 | 0 | 0
6 | 7 | 0 | 0 | 0 | 0 | 0 | 0 | 0 | 0 | 0 | 0 | 0 | 0 | 0 | 0 | 0 | 0 | 0 | 0 | 0 | 0 | 0 | 0 | 0 | 0
6 | 8 | 0 | 0 | 0 | 0 | 0 | 0 | 0 | 0 | 0 | 0 | 0 | 0 | 0 | 0 | 0 | 0 | 0 | 0 | 0 | 0 | 0 | 0 | 0 | 0
6 | 9 | 0 | 0 | 0 | 0 | 0 | 0 | 0 | 0 | 0 | 0 | 0 | 0 | 0 | 0 | 0 | 0 | 0 | 0 | 0 | 0 | 0 | 0 | 0 | 0
6 | 10 | 0 | 0 | 0 | 0 | 0 | 0 | 0 | 0 | 0 | 0 | 0 | 0 | 0 | 0 | 0 | 0 | 0 | 0 | 0 | 0 | 0 | 0 | 0 | 0
6 | 11 | 0 | 0 | 0 | 0 | 0 | 0 | 0 | 0 | 0 | 0 | 0 | 0 | 0 | 0 | 0 | 0 | 0 | 0 | 0 | 0 | 0 | 0 | 0 | 0
7 | 0 | 0 | 0 | 0 | 0 | 0 | 0 | 0 | 0 | 0 | 0 | 0 | 0 | 0 | 0 | 0 | 0 | 0 | 0 | 0 | 0 | 0 | 0 | 0 | 0
7 | 1 | 0 | 0 | 0 | 0 | 0 | 0 | 0 | 0 | 0 | 0 | 0 | 0 | 0 | 0 | 0 | 0 | 0 | 0 | 0 | 0 | 0 | 0 | 0 | 0
7 | 2 | 0 | 0 | 0 | 0 | 0 | 0 | 0 | 0 | 0 | 0 | 0 | 0 | 0 | 0 | 0 | 0 | 0 | 0 | 0 | 0 | 0 | 0 | 0 | 0
7 | 3 | 0 | 0 | 0 | 0 | 0 | 0 | 0 | 0 | 0 | 0 | 0 | 0 | 0 | 0 | 0 | 0 | 0 | 0 | 0 | 0 | 0 | 0 | 0 | 0
7 | 4 | 0 | 0 | 0 | 0 | 0 | 0 | 0 | 0 | 0 | 0 | 0 | 0 | 0 | 0 | 0 | 0 | 0 | 0 | 0 | 0 | 0 | 0 | 0 | 0
7 | 5 | 0 | 0 | 0 | 0 | 0 | 0 | 0 | 0 | 0 | 0 | 0 | 0 | 0 | 0 | 0 | 0 | 0 | 0 | 0 | 0 | 0 | 0 | 0 | 0
7 | 6 | 0 | 0 | 0 | 0 | 0 | 0 | 0 | 0 | 0 | 0 | 0 | 0 | 0 | 0 | 0 | 0 | 0 | 0 | 0 | 0 | 0 | 0 | 0 | 0
7 | 7 | 0 | 0 | 0 | 0 | 0 | 0 | 0 | 0 | 0 | 0 | 0 | 0 | 0 | 0 | 0 | 0 | 0 | 0 | 0 | 0 | 0 | 0 | 0 | 0
7 | 8 | 0 | 0 | 0 | 0 | 0 | 0 | 0 | 0 | 0 | 0 | 0 | 0 | 0 | 0 | 0 | 0 | 0 | 0 | 0 | 0 | 0 | 0 | 0 | 0
7 | 9 | 0 | 0 | 0 | 0 | 0 | 0 | 0 | 0 | 0 | 0 | 0 | 0 | 0 | 0 | 0 | 0 | 0 | 0 | 0 | 0 | 0 | 0 | 0 | 0
7 | 10 | 0 | 0 | 0 | 0 | 0 | 0 | 0 | 0 | 0 | 0 | 0 | 0 | 0 | 0 | 0 | 0 | 0 | 0 | 0 | 0 | 0 | 0 | 0 | 0
7 | 11 | 0 | 0 | 0 | 0 | 0 | 0 | 0 | 0 | 0 | 0 | 0 | 0 | 0 | 0 | 0 | 0 | 0 | 0 | 0 | 0 | 0 | 0 | 0 | 0
8 | 0 | 0 | 0 | 0 | 0 | 0 | 0 | 0 | 0 | 0 | 0 | 0 | 0 | 0 | 0 | 0 | 0 | 0 | 0 | 0 | 0 | 0 | 0 | 0 | 0
8 | 1 | 0 | 0 | 0 | 0 | 0 | 0 | 0 | 0 | 0 | 0 | 0 | 0 | 0 | 0 | 0 | 0 | 0 | 0 | 0 | 0 | 0 | 0 | 0 | 0
8 | 2 | 0 | 0 | 0 | 0 | 0 | 0 | 0 | 0 | 0 | 0 | 0 | 0 | 0 | 0 | 0 | 0 | 0 | 0 | 0 | 0 | 0 | 0 | 0 | 0
8 | 3 | 0 | 0 | 0 | 0 | 0 | 0 | 0 | 0 | 0 | 0 | 0 | 0 | 0 | 0 | 0 | 0 | 0 | 0 | 0 | 0 | 0 | 0 | 0 | 0
8 | 4 | 0 | 0 | 0 | 0 | 0 | 0 | 0 | 0 | 0 | 0 | 0 | 0 | 0 | 0 | 0 | 0 | 0 | 0 | 0 | 0 | 0 | 0 | 0 | 0
8 | 5 | 0 | 0 | 0 | 0 | 0 | 0 | 0 | 0 | 0 | 0 | 0 | 0 | 0 | 0 | 0 | 0 | 0 | 0 | 0 | 0 | 0 | 0 | 0 | 0
8 | 6 | 0 | 0 | 0 | 0 | 0 | 0 | 0 | 0 | 0 | 0 | 0 | 0 | 0 | 0 | 0 | 0 | 0 | 0 | 0 | 0 | 0 | 0 | 0 | 0
8 | 7 | 0 | 0 | 0 | 0 | 0 | 0 | 0 | 0 | 0 | 0 | 0 | 0 | 0 | 0 | 0 | 0 | 0 | 0 | 0 | 0 | 0 | 0 | 0 | 0
8 | 8 | 0 | 0 | 0 | 0 | 0 | 0 | 0 | 0 | 0 | 0 | 0 | 0 | 0 | 0 | 0 | 0 | 0 | 0 | 0 | 0 | 0 | 0 | 0 | 0
8 | 9 | 0 | 0 | 0 | 0 | 0 | 0 | 0 | 0 | 0 | 0 | 0 | 0 | 0 | 0 | 0 | 0 | 0 | 0 | 0 | 0 | 0 | 0 | 0 | 0
8 | 10 | 0 | 0 | 0 | 0 | 0 | 0 | 0 | 0 | 0 | 0 | 0 | 0 | 0 | 0 | 0 | 0 | 0 | 0 | 0 | 0 | 0 | 0 | 0 | 0
8 | 11 | 0 | 0 | 0 | 0 | 0 | 0 | 0 | 0 | 0 | 0 | 0 | 0 | 0 | 0 | 0 | 0 | 0 | 0 | 0 | 0 | 0 | 0 | 0 | 0
9 | 0 | 0 | 0 | 0 | 0 | 0 | 0 | 0 | 0 | 0 | 0 | 0 | 0 | 0 | 0 | 0 | 0 | 0 | 0 | 0 | 0 | 0 | 0 | 0 | 0
9 | 1 | 0 | 0 | 0 | 0 | 0 | 0 | 0 | 0 | 0 | 0 | 0 | 0 | 0 | 0 | 0 | 0 | 0 | 0 | 0 | 0 | 0 | 0 | 0 | 0
9 | 2 | 0 | 0 | 0 | 0 | 0 | 0 | 0 | 0 | 0 | 0 | 0 | 0 | 0 | 0 | 0 | 0 | 0 | 0 | 0 | 0 | 0 | 0 | 0 | 0
9 | 3 | 0 | 0 | 0 | 0 | 0 | 0 | 0 | 0 | 0 | 0 | 0 | 0 | 0 | 0 | 0 | 0 | 0 | 0 | 0 | 0 | 0 | 0 | 0 | 0
9 | 4 | 0 | 0 | 0 | 0 | 0 | 0 | 0 | 0 | 0 | 0 | 0 | 0 | 0 | 0 | 0 | 0 | 0 | 0 | 0 | 0 | 0 | 0 | 0 | 0
9 | 5 | 0 | 0 | 0 | 0 | 0 | 0 | 0 | 0 | 0 | 0 | 0 | 0 | 0 | 0 | 0 | 0 | 0 | 0 | 0 | 0 | 0 | 0 | 0 | 0
9 | 6 | 0 | 0 | 0 | 0 | 0 | 0 | 0 | 0 | 0 | 0 | 0 | 0 | 0 | 0 | 0 | 0 | 0 | 0 | 0 | 0 | 0 | 0 | 0 | 0
9 | 7 | 0 | 0 | 0 | 0 | 0 | 0 | 0 | 0 | 0 | 0 | 0 | 0 | 0 | 0 | 0 | 0 | 0 | 0 | 0 | 0 | 0 | 0 | 0 | 0
9 | 8 | 0 | 0 | 0 | 0 | 0 | 0 | 0 | 0 | 0 | 0 | 0 | 0 | 0 | 0 | 0 | 0 | 0 | 0 | 0 | 0 | 0 | 0 | 0 | 0
9 | 9 | 0 | 0 | 0 | 0 | 0 | 0 | 0 | 0 | 0 | 0 | 0 | 0 | 0 | 0 | 0 | 0 | 0 | 0 | 0 | 0 | 0 | 0 | 0 | 0
9 | 10 | 0 | 0 | 0 | 0 | 0 | 0 | 0 | 0 | 0 | 0 | 0 | 0 | 0 | 0 | 0 | 0 | 0 | 0 | 0 | 0 | 0 | 0 | 0 | 0
9 | 11 | 0 | 0 | 0 | 0 | 0 | 0 | 0 | 0 | 0 | 0 | 0 | 0 | 0 | 0 | 0 | 0 | 0 | 0 | 0 | 0 | 0 | 0 | 0 | 0
10 | 0 | 0 | 0 | 0 | 0 | 0 | 0 | 0 | 0 | 0 | 0 | 0 | 0 | 0 | 0 | 0 | 0 | 0 | 0 | 0 | 0 | 0 | 0 | 0 | 0
10 | 1 | 0 | 0 | 0 | 0 | 0 | 0 | 0 | 0 | 0 | 0 | 0 | 0 | 0 | 0 | 0 | 0 | 0 | 0 | 0 | 0 | 0 | 0 | 0 | 0
10 | 2 | 0 | 0 | 0 | 0 | 0 | 0 | 0 | 0 | 0 | 0 | 0 | 0 | 0 | 0 | 0 | 0 | 0 | 0 | 0 | 0 | 0 | 0 | 0 | 0
10 | 3 | 0 | 0 | 0 | 0 | 0 | 0 | 0 | 0 | 0 | 0 | 0 | 0 | 0 | 0 | 0 | 0 | 0 | 0 | 0 | 0 | 0 | 0 | 0 | 0
10 | 4 | 0 | 0 | 0 | 0 | 0 | 0 | 0 | 0 | 0 | 0 | 0 | 0 | 0 | 0 | 0 | 0 | 0 | 0 | 0 | 0 | 0 | 0 | 0 | 0
10 | 5 | 0 | 0 | 0 | 0 | 0 | 0 | 0 | 0 | 0 | 0 | 0 | 0 | 0 | 0 | 0 | 0 | 0 | 0 | 0 | 0 | 0 | 0 | 0 | 0
10 | 6 | 0 | 0 | 0 | 0 | 0 | 0 | 0 | 0 | 0 | 0 | 0 | 0 | 0 | 0 | 0 | 0 | 0 | 0 | 0 | 0 | 0 | 0 | 0 | 0
10 | 7 | 0 | 0 | 0 | 0 | 0 | 0 | 0 | 0 | 0 | 0 | 0 | 0 | 0 | 0 | 0 | 0 | 0 | 0 | 0 | 0 | 0 | 0 | 0 | 0
10 | 8 | 0 | 0 | 0 | 0 | 0 | 0 | 0 | 0 | 0 | 0 | 0 | 0 | 0 | 0 | 0 | 0 | 0 | 0 | 0 | 0 | 0 | 0 | 0 | 0
10 | 9 | 0 | 0 | 0 | 0 | 0 | 0 | 0 | 0 | 0 | 0 | 0 | 0 | 0 | 0 | 0 | 0 | 0 | 0 | 0 | 0 | 0 | 0 | 0 | 0
10 | 10 | 0 | 0 | 0 | 0 | 0 | 0 | 0 | 0 | 0 | 0 | 0 | 0 | 0 | 0 | 0 | 0 | 0 | 0 | 0 | 0 | 0 | 0 | 0 | 0
10 | 11 | 0 | 0 | 0 | 0 | 0 | 0 | 0 | 0 | 0 | 0 | 0 | 0 | 0 | 0 | 0 | 0 | 0 | 0 | 0 | 0 | 0 | 0 | 0 | 0
11 | 0 | 0 | 0 | 0 | 0 | 0 | 0 | 0 | 0 | 0 | 0 | 0 | 0 | 0 | 0 | 0 | 0 | 0 | 0 | 0 | 0 | 0 | 0 | 0 | 0
11 | 1 | 0 | 0 | 0 | 0 | 0 | 0 | 0 | 0 | 0 | 0 | 0 | 0 | 0 | 0 | 0 | 0 | 0 | 0 | 0 | 0 | 0 | 0 | 0 | 0
11 | 2 | 0 | 0 | 0 | 0 | 0 | 0 | 0 | 0 | 0 | 0 | 0 | 0 | 0 | 0 | 0 | 0 | 0 | 0 | 0 | 0 | 0 | 0 | 0 | 0
11 | 3 | 0 | 0 | 0 | 0 | 0 | 0 | 0 | 0 | 0 | 0 | 0 | 0 | 0 | 0 | 0 | 0 | 0 | 0 | 0 | 0 | 0 | 0 | 0 | 0
11 | 4 | 0 | 0 | 0 | 0 | 0 | 0 | 0 | 0 | 0 | 0 | 0 | 0 | 0 | 0 | 0 | 0 | 0 | 0 | 0 | 0 | 0 | 0 | 0 | 0
11 | 5 | 0 | 0 | 0 | 0 | 0 | 0 | 0 | 0 | 0 | 0 | 0 | 0 | 0 | 0 | 0 | 0 | 0 | 0 | 0 | 0 | 0 | 0 | 0 | 0
11 | 6 | 0 | 0 | 0 | 0 | 0 | 0 | 0 | 0 | 0 | 0 | 0 | 0 | 0 | 0 | 0 | 0 | 0 | 0 | 0 | 0 | 0 | 0 | 0 | 0
11 | 7 | 0 | 0 | 0 | 0 | 0 | 0 | 0 | 0 | 0 | 0 | 0 | 0 | 0 | 0 | 0 | 0 | 0 | 0 | 0 | 0 | 0 | 0 | 0 | 0
11 | 8 | 0 | 0 | 0 | 0 | 0 | 0 | 0 | 0 | 0 | 0 | 0 | 0 | 0 | 0 | 0 | 0 | 0 | 0 | 0 | 0 | 0 | 0 | 0 | 0
11 | 9 | 0 | 0 | 0 | 0 | 0 | 0 | 0 | 0 | 0 | 0 | 0 | 0 | 0 | 0 | 0 | 0 | 0 | 0 | 0 | 0 | 0 | 0 | 0 | 0
11 | 10 | 0 | 0 | 0 | 0 | 0 | 0 | 0 | 0 | 0 | 0 | 0 | 0 | 0 | 0 | 0 | 0 | 0 | 0 | 0 | 0 | 0 | 0 | 0 | 0
11 | 11 | 0 | 0 | 0 | 0 | 0 | 0 | 0 | 0 | 0 | 0 | 0 | 0 | 0 | 0 | 0 | 0 | 0 | 0 | 0 | 0 | 0 | 0 | 0 | 0
12 | 0 | 0 | 0 | 0 | 0 | 0 | 0 | 0 | 0 | 0 | 0 | 0 | 0 | 0 | 0 | 0 | 0 | 0 | 0 | 0 | 0 | 0 | 0 | 0 | 0
12 | 1 | 0 | 0 | 0 | 0 | 0 | 0 | 0 | 0 | 0 | 0 | 0 | 0 | 0 | 0 | 0 | 0 | 0 | 0 | 0 | 0 | 0 | 0 | 0 | 0
12 | 2 | 0 | 0 | 0 | 0 | 0 | 0 | 0 | 0 | 0 | 0 | 0 | 0 | 0 | 0 | 0 | 0 | 0 | 0 | 0 | 0 | 0 | 0 | 0 | 0
12 | 3 | 0 | 0 | 0 | 0 | 0 | 0 | 0 | 0 | 0 | 0 | 0 | 0 | 0 | 0 | 0 | 0 | 0 | 0 | 0 | 0 | 0 | 0 | 0 | 0
12 | 4 | 0 | 0 | 0 | 0 | 0 | 0 | 0 | 0 | 0 | 0 | 0 | 0 | 0 | 0 | 0 | 0 | 0 | 0 | 0 | 0 | 0 | 0 | 0 | 0
12 | 5 | 0 | 0 | 0 | 0 | 0 | 0 | 0 | 0 | 0 | 0 | 0 | 0 | 0 | 0 | 0 | 0 | 0 | 0 | 0 | 0 | 0 | 0 | 0 | 0
12 | 6 | 0 | 0 | 0 | 0 | 0 | 0 | 0 | 0 | 0 | 0 | 0 | 0 | 0 | 0 | 0 | 0 | 0 | 0 | 0 | 0 | 0 | 0 | 0 | 0
12 | 7 | 0 | 0 | 0 | 0 | 0 | 0 | 0 | 0 | 0 | 0 | 0 | 0 | 0 | 0 | 0 | 0 | 0 | 0 | 0 | 0 | 0 | 0 | 0 | 0
12 | 8 | 0 | 0 | 0 | 0 | 0 | 0 | 0 | 0 | 0 | 0 | 0 | 0 | 0 | 0 | 0 | 0 | 0 | 0 | 0 | 0 | 0 | 0 | 0 | 0
12 | 9 | 0 | 0 | 0 | 0 | 0 | 0 | 0 | 0 | 0 | 0 | 0 | 0 | 0 | 0 | 0 | 0 | 0 | 0 | 0 | 0 | 0 | 0 | 0 | 0
12 | 10 | 0 | 0 | 0 | 0 | 0 | 0 | 0 | 0 | 0 | 0 | 0 | 0 | 0 | 0 | 0 | 0 | 0 | 0 | 0 | 0 | 0 | 0 | 0 | 0
12 | 11 | 0 | 0 | 0 | 0 | 0 | 0 | 0 | 0 | 0 | 0 | 0 | 0 | 0 | 0 | 0 | 0 | 0 | 0 | 0 | 0 | 0 | 0 | 0 | 0
13 | 0 | 0 | 0 | 0 | 0 | 0 | 0 | 0 | 0 | 0 | 0 | 0 | 0 | 0 | 0 | 0 | 0 | 0 | 0 | 0 | 0 | 0 | 0 | 0 | 0
13 | 1 | 0 | 0 | 0 | 0 | 0 | 0 | 0 | 0 | 0 | 0 | 0 | 0 | 0 | 0 | 0 | 0 | 0 | 0 | 0 | 0 | 0 | 0 | 0 | 0
13 | 2 | 0 | 0 | 0 | 0 | 0 | 0 | 0 | 0 | 0 | 0 | 0 | 0 | 0 | 0 | 0 | 0 | 0 | 0 | 0 | 0 | 0 | 0 | 0 | 0
13 | 3 | 0 | 0 | 0 | 0 | 0 | 0 | 0 | 0 | 0 | 0 | 0 | 0 | 0 | 0 | 0 | 0 | 0 | 0 | 0 | 0 | 0 | 0 | 0 | 0
13 | 4 | 0 | 0 | 0 | 0 | 0 | 0 | 0 | 0 | 0 | 0 | 0 | 0 | 0 | 0 | 0 | 0 | 0 | 0 | 0 | 0 | 0 | 0 | 0 | 0
13 | 5 | 0 | 0 | 0 | 0 | 0 | 0 | 0 | 0 | 0 | 0 | 0 | 0 | 0 | 0 | 0 | 0 | 0 | 0 | 0 | 0 | 0 | 0 | 0 | 0
13 | 6 | 0 | 0 | 0 | 0 | 0 | 0 | 0 | 0 | 0 | 0 | 0 | 0 | 0 | 0 | 0 | 0 | 0 | 0 | 0 | 0 | 0 | 0 | 0 | 0
13 | 7 | 0 | 0 | 0 | 0 | 0 | 0 | 0 | 0 | 0 | 0 | 0 | 0 | 0 | 0 | 0 | 0 | 0 | 0 | 0 | 0 | 0 | 0 | 0 | 0
13 | 8 | 0 | 0 | 0 | 0 | 0 | 0 | 0 | 0 | 0 | 0 | 0 | 0 | 0 | 0 | 0 | 0 | 0 | 0 | 0 | 0 | 0 | 0 | 0 | 0
13 | 9 | 0 | 0 | 0 | 0 | 0 | 0 | 0 | 0 | 0 | 0 | 0 | 0 | 0 | 0 | 0 | 0 | 0 | 0 | 0 | 0 | 0 | 0 | 0 | 0
13 | 10 | 0 | 0 | 0 | 0 | 0 | 0 | 0 | 0 | 0 | 0 | 0 | 0 | 0 | 0 | 0 | 0 | 0 | 0 | 0 | 0 | 0 | 0 | 0 | 0
13 | 11 | 0 | 0 | 0 | 0 | 0 | 0 | 0 | 0 | 0 | 0 | 0 | 0 | 0 | 0 | 0 | 0 | 0 | 0 | 0 | 0 | 0 | 0 | 0 | 0
14 | 0 | 0 | 0 | 0 | 0 | 0 | 0 | 0 | 0 | 0 | 0 | 0 | 0 | 0 | 0 | 0 | 0 | 0 | 0 | 0 | 0 | 0 | 0 | 0 | 0
14 | 1 | 0 | 0 | 0 | 0 | 0 | 0 | 0 | 0 | 0 | 0 | 0 | 0 | 0 | 0 | 0 | 0 | 0 | 0 | 0 | 0 | 0 | 0 | 0 | 0
14 | 2 | 0 | 0 | 0 | 0 | 0 | 0 | 0 | 0 | 0 | 0 | 0 | 0 | 0 | 0 | 0 | 0 | 0 | 0 | 0 | 0 | 0 | 0 | 0 | 0
14 | 3 | 0 | 0 | 0 | 0 | 0 | 0 | 0 | 0 | 0 | 0 | 0 | 0 | 0 | 0 | 0 | 0 | 0 | 0 | 0 | 0 | 0 | 0 | 0 | 0
14 | 4 | 0 | 0 | 0 | 0 | 0 | 0 | 0 | 0 | 0 | 0 | 0 | 0 | 0 | 0 | 0 | 0 | 0 | 0 | 0 | 0 | 0 | 0 | 0 | 0
14 | 5 | 0 | 0 | 0 | 0 | 0 | 0 | 0 | 0 | 0 | 0 | 0 | 0 | 0 | 0 | 0 | 0 | 0 | 0 | 0 | 0 | 0 | 0 | 0 | 0
14 | 6 | 0 | 0 | 0 | 0 | 0 | 0 | 0 | 0 | 0 | 0 | 0 | 0 | 0 | 0 | 0 | 0 | 0 | 0 | 0 | 0 | 0 | 0 | 0 | 0
14 | 7 | 0 | 0 | 0 | 0 | 0 | 0 | 0 | 0 | 0 | 0 | 0 | 0 | 0 | 0 | 0 | 0 | 0 | 0 | 0 | 0 | 0 | 0 | 0 | 0
14 | 8 | 0 | 0 | 0 | 0 | 0 | 0 | 0 | 0 | 0 | 0 | 0 | 0 | 0 | 0 | 0 | 0 | 0 | 0 | 0 | 0 | 0 | 0 | 0 | 0
14 | 9 | 0 | 0 | 0 | 0 | 0 | 0 | 0 | 0 | 0 | 0 | 0 | 0 | 0 | 0 | 0 | 0 | 0 | 0 | 0 | 0 | 0 | 0 | 0 | 0
14 | 10 | 0 | 0 | 0 | 0 | 0 | 0 | 0 | 0 | 0 | 0 | 0 | 0 | 0 | 0 | 0 | 0 | 0 | 0 | 0 | 0 | 0 | 0 | 0 | 0
14 | 11 | 0 | 0 | 0 | 0 | 0 | 0 | 0 | 0 | 0 | 0 | 0 | 0 | 0 | 0 | 0 | 0 | 0 | 0 | 0 | 0 | 0 | 0 | 0 | 0
15 | 0 | 0 | 0 | 0 | 0 | 0 | 0 | 0 | 0 | 0 | 0 | 0 | 0 | 0 | 0 | 0 | 0 | 0 | 0 | 0 | 0 | 0 | 0 | 0 | 0
15 | 1 | 0 | 0 | 0 | 0 | 0 | 0 | 0 | 0 | 0 | 0 | 0 | 0 | 0 | 0 | 0 | 0 | 0 | 0 | 0 | 0 | 0 | 0 | 0 | 0
15 | 2 | 0 | 0 | 0 | 0 | 0 | 0 | 0 | 0 | 0 | 0 | 0 | 0 | 0 | 0 | 0 | 0 | 0 | 0 | 0 | 0 | 0 | 0 | 0 | 0
15 | 3 | 0 | 0 | 0 | 0 | 0 | 0 | 0 | 0 | 0 | 0 | 0 | 0 | 0 | 0 | 0 | 0 | 0 | 0 | 0 | 0 | 0 | 0 | 0 | 0
15 | 4 | 0 | 0 | 0 | 0 | 0 | 0 | 0 | 0 | 0 | 0 | 0 | 0 | 0 | 0 | 0 | 0 | 0 | 0 | 0 | 0 | 0 | 0 | 0 | 0
15 | 5 | 0 | 0 | 0 | 0 | 0 | 0 | 0 | 0 | 0 | 0 | 0 | 0 | 0 | 0 | 0 | 0 | 0 | 0 | 0 | 0 | 0 | 0 | 0 | 0
15 | 6 | 0 | 0 | 0 | 0 | 0 | 0 | 0 | 0 | 0 | 0 | 0 | 0 | 0 | 0 | 0 | 0 | 0 | 0 | 0 | 0 | 0 | 0 | 0 | 0
15 | 7 | 0 | 0 | 0 | 0 | 0 | 0 | 0 | 0 | 0 | 0 | 0 | 0 | 0 | 0 | 0 | 0 | 0 | 0 | 0 | 0 | 0 | 0 | 0 | 0
15 | 8 | 0 | 0 | 0 | 0 | 0 | 0 | 0 | 0 | 0 | 0 | 0 | 0 | 0 | 0 | 0 | 0 | 0 | 0 | 0 | 0 | 0 | 0 | 0 | 0
15 | 9 | 0 | 0 | 0 | 0 | 0 | 0 | 0 | 0 | 0 | 0 | 0 | 0 | 0 | 0 | 0 | 0 | 0 | 0 | 0 | 0 | 0 | 0 | 0 | 0
15 | 10 | 0 | 0 | 0 | 0 | 0 | 0 | 0 | 0 | 0 | 0 | 0 | 0 | 0 | 0 | 0 | 0 | 0 | 0 | 0 | 0 | 0 | 0 | 0 | 0
15 | 11 | 0 | 0 | 0 | 0 | 0 | 0 | 0 | 0 | 0 | 0 | 0 | 0 | 0 | 0 | 0 | 0 | 0 | 0 | 0 | 0 | 0 | 0 | 0 | 0
16 | 0 | 0 | 0 | 0 | 0 | 0 | 0 | 0 | 0 | 0 | 0 | 0 | 0 | 0 | 0 | 0 | 0 | 0 | 0 | 0 | 0 | 0 | 0 | 0 | 0
16 | 1 | 0 | 0 | 0 | 0 | 0 | 0 | 0 | 0 | 0 | 0 | 0 | 0 | 0 | 0 | 0 | 0 | 0 | 0 | 0 | 0 | 0 | 0 | 0 | 0
16 | 2 | 0 | 0 | 0 | 0 | 0 | 0 | 0 | 0 | 0 | 0 | 0 | 0 | 0 | 0 | 0 | 0 | 0 | 0 | 0 | 0 | 0 | 0 | 0 | 0
16 | 3 | 0 | 0 | 0 | 0 | 0 | 0 | 0 | 0 | 0 | 0 | 0 | 0 | 0 | 0 | 0 | 0 | 0 | 0 | 0 | 0 | 0 | 0 | 0 | 0
16 | 4 | 0 | 0 | 0 | 0 | 0 | 0 | 0 | 0 | 0 | 0 | 0 | 0 | 0 | 0 | 0 | 0 | 0 | 0 | 0 | 0 | 0 | 0 | 0 | 0
16 | 5 | 0 | 0 | 0 | 0 | 0 | 0 | 0 | 0 | 0 | 0 | 0 | 0 | 0 | 0 | 0 | 0 | 0 | 0 | 0 | 0 | 0 | 0 | 0 | 0
16 | 6 | 0 | 0 | 0 | 0 | 0 | 0 | 0 | 0 | 0 | 0 | 0 | 0 | 0 | 0 | 0 | 0 | 0 | 0 | 0 | 0 | 0 | 0 | 0 | 0
16 | 7 | 0 | 0 | 0 | 0 | 0 | 0 | 0 | 0 | 0 | 0 | 0 | 0 | 0 | 0 | 0 | 0 | 0 | 0 | 0 | 0 | 0 | 0 | 0 | 0
16 | 8 | 0 | 0 | 0 | 0 | 0 | 0 | 0 | 0 | 0 | 0 | 0 | 0 | 0 | 0 | 0 | 0 | 0 | 0 | 0 | 0 | 0 | 0 | 0 | 0
16 | 9 | 0 | 0 | 0 | 0 | 0 | 0 | 0 | 0 | 0 | 0 | 0 | 0 | 0 | 0 | 0 | 0 | 0 | 0 | 0 | 0 | 0 | 0 | 0 | 0
16 | 10 | 0 | 0 | 0 | 0 | 0 | 0 | 0 | 0 | 0 | 0 | 0 | 0 | 0 | 0 | 0 | 0 | 0 | 0 | 0 | 0 | 0 | 0 | 0 | 0
16 | 11 | 0 | 0 | 0 | 0 | 0 | 0 | 0 | 0 | 0 | 0 | 0 | 0 | 0 | 0 | 0 | 0 | 0 | 0 | 0 | 0 | 0 | 0 | 0 | 0
17 | 0 | 0 | 0 | 0 | 0 | 0 | 0 | 0 | 0 | 0 | 0 | 0 | 0 | 0 | 0 | 0 | 0 | 0 | 0 | 0 | 0 | 0 | 0 | 0 | 0
17 | 1 | 0 | 0 | 0 | 0 | 0 | 0 | 0 | 0 | 0 | 0 | 0 | 0 | 0 | 0 | 0 | 0 | 0 | 0 | 0 | 0 | 0 | 0 | 0 | 0
17 | 2 | 0 | 0 | 0 | 0 | 0 | 0 | 0 | 0 | 0 | 0 | 0 | 0 | 0 | 0 | 0 | 0 | 0 | 0 | 0 | 0 | 0 | 0 | 0 | 0
17 | 3 | 0 | 0 | 0 | 0 | 0 | 0 | 0 | 0 | 0 | 0 | 0 | 0 | 0 | 0 | 0 | 0 | 0 | 0 | 0 | 0 | 0 | 0 | 0 | 0
17 | 4 | 0 | 0 | 0 | 0 | 0 | 0 | 0 | 0 | 0 | 0 | 0 | 0 | 0 | 0 | 0 | 0 | 0 | 0 | 0 | 0 | 0 | 0 | 0 | 0
17 | 5 | 0 | 0 | 0 | 0 | 0 | 0 | 0 | 0 | 0 | 0 | 0 | 0 | 0 | 0 | 0 | 0 | 0 | 0 | 0 | 0 | 0 | 0 | 0 | 0
17 | 6 | 0 | 0 | 0 | 0 | 0 | 0 | 0 | 0 | 0 | 0 | 0 | 0 | 0 | 0 | 0 | 0 | 0 | 0 | 0 | 0 | 0 | 0 | 0 | 0
17 | 7 | 0 | 0 | 0 | 0 | 0 | 0 | 0 | 0 | 0 | 0 | 0 | 0 | 0 | 0 | 0 | 0 | 0 | 0 | 0 | 0 | 0 | 0 | 0 | 0
17 | 8 | 0 | 0 | 0 | 0 | 0 | 0 | 0 | 0 | 0 | 0 | 0 | 0 | 0 | 0 | 0 | 0 | 0 | 0 | 0 | 0 | 0 | 0 | 0 | 0
17 | 9 | 0 | 0 | 0 | 0 | 0 | 0 | 0 | 0 | 0 | 0 | 0 | 0 | 0 | 0 | 0 | 0 | 0 | 0 | 0 | 0 | 0 | 0 | 0 | 0
17 | 10 | 0 | 0 | 0 | 0 | 0 | 0 | 0 | 0 | 0 | 0 | 0 | 0 | 0 | 0 | 0 | 0 | 0 | 0 | 0 | 0 | 0 | 0 | 0 | 0
17 | 11 | 0 | 0 | 0 | 0 | 0 | 0 | 0 | 0 | 0 | 0 | 0 | 0 | 0 | 0 | 0 | 0 | 0 | 0 | 0 | 0 | 0 | 0 | 0 | 0
18 | 0 | 0 | 0 | 0 | 0 | 0 | 0 | 0 | 0 | 0 | 0 | 0 | 0 | 0 | 0 | 0 | 0 | 0 | 0 | 0 | 0 | 0 | 0 | 0 | 0
18 | 1 | 0 | 0 | 0 | 0 | 0 | 0 | 0 | 0 | 0 | 0 | 0 | 0 | 0 | 0 | 0 | 0 | 0 | 0 | 0 | 0 | 0 | 0 | 0 | 0
18 | 2 | 0 | 0 | 0 | 0 | 0 | 0 | 0 | 0 | 0 | 0 | 0 | 0 | 0 | 0 | 0 | 0 | 0 | 0 | 0 | 0 | 0 | 0 | 0 | 0
18 | 3 | 0 | 0 | 0 | 0 | 0 | 0 | 0 | 0 | 0 | 0 | 0 | 0 | 0 | 0 | 0 | 0 | 0 | 0 | 0 | 0 | 0 | 0 | 0 | 0
18 | 4 | 0 | 0 | 0 | 0 | 0 | 0 | 0 | 0 | 0 | 0 | 0 | 0 | 0 | 0 | 0 | 0 | 0 | 0 | 0 | 0 | 0 | 0 | 0 | 0
18 | 5 | 0 | 0 | 0 | 0 | 0 | 0 | 0 | 0 | 0 | 0 | 0 | 0 | 0 | 0 | 0 | 0 | 0 | 0 | 0 | 0 | 0 | 0 | 0 | 0
18 | 6 | 0 | 0 | 0 | 0 | 0 | 0 | 0 | 0 | 0 | 0 | 0 | 0 | 0 | 0 | 0 | 0 | 0 | 0 | 0 | 0 | 0 | 0 | 0 | 0
18 | 7 | 0 | 0 | 0 | 0 | 0 | 0 | 0 | 0 | 0 | 0 | 0 | 0 | 0 | 0 | 0 | 0 | 0 | 0 | 0 | 0 | 0 | 0 | 0 | 0
18 | 8 | 0 | 0 | 0 | 0 | 0 | 0 | 0 | 0 | 0 | 0 | 0 | 0 | 0 | 0 | 0 | 0 | 0 | 0 | 0 | 0 | 0 | 0 | 0 | 0
18 | 9 | 0 | 0 | 0 | 0 | 0 | 0 | 0 | 0 | 0 | 0 | 0 | 0 | 0 | 0 | 0 | 0 | 0 | 0 | 0 | 0 | 0 | 0 | 0 | 0
18 | 10 | 0 | 0 | 0 | 0 | 0 | 0 | 0 | 0 | 0 | 0 | 0 | 0 | 0 | 0 | 0 | 0 | 0 | 0 | 0 | 0 | 0 | 0 | 0 | 0
18 | 11 | 0 | 0 | 0 | 0 | 0 | 0 | 0 | 0 | 0 | 0 | 0 | 0 | 0 | 0 | 0 | 0 | 0 | 0 | 0 | 0 | 0 | 0 | 0 | 0
19 | 0 | 0 | 0 | 0 | 0 | 0 | 0 | 0 | 0 | 0 | 0 | 0 | 0 | 0 | 0 | 0 | 0 | 0 | 0 | 0 | 0 | 0 | 0 | 0 | 0
19 | 1 | 0 | 0 | 0 | 0 | 0 | 0 | 0 | 0 | 0 | 0 | 0 | 0 | 0 | 0 | 0 | 0 | 0 | 0 | 0 | 0 | 0 | 0 | 0 | 0
19 | 2 | 0 | 0 | 0 | 0 | 0 | 0 | 0 | 0 | 0 | 0 | 0 | 0 | 0 | 0 | 0 | 0 | 0 | 0 | 0 | 0 | 0 | 0 | 0 | 0
19 | 3 | 0 | 0 | 0 | 0 | 0 | 0 | 0 | 0 | 0 | 0 | 0 | 0 | 0 | 0 | 0 | 0 | 0 | 0 | 0 | 0 | 0 | 0 | 0 | 0
19 | 4 | 0 | 0 | 0 | 0 | 0 | 0 | 0 | 0 | 0 | 0 | 0 | 0 | 0 | 0 | 0 | 0 | 0 | 0 | 0 | 0 | 0 | 0 | 0 | 0
19 | 5 | 0 | 0 | 0 | 0 | 0 | 0 | 0 | 0 | 0 | 0 | 0 | 0 | 0 | 0 | 0 | 0 | 0 | 0 | 0 | 0 | 0 | 0 | 0 | 0
19 | 6 | 0 | 0 | 0 | 0 | 0 | 0 | 0 | 0 | 0 | 0 | 0 | 0 | 0 | 0 | 0 | 0 | 0 | 0 | 0 | 0 | 0 | 0 | 0 | 0
19 | 7 | 0 | 0 | 0 | 0 | 0 | 0 | 0 | 0 | 0 | 0 | 0 | 0 | 0 | 0 | 0 | 0 | 0 | 0 | 0 | 0 | 0 | 0 | 0 | 0
19 | 8 | 0 | 0 | 0 | 0 | 0 | 0 | 0 | 0 | 0 | 0 | 0 | 0 | 0 | 0 | 0 | 0 | 0 | 0 | 0 | 0 | 0 | 0 | 0 | 0
19 | 9 | 0 | 0 | 0 | 0 | 0 | 0 | 0 | 0 | 0 | 0 | 0 | 0 | 0 | 0 | 0 | 0 | 0 | 0 | 0 | 0 | 0 | 0 | 0 | 0
19 | 10 | 0 | 0 | 0 | 0 | 0 | 0 | 0 | 0 | 0 | 0 | 0 | 0 | 0 | 0 | 0 | 0 | 0 | 0 | 0 | 0 | 0 | 0 | 0 | 0
19 | 11 | 0 | 0 | 0 | 0 | 0 | 0 | 0 | 0 | 0 | 0 | 0 | 0 | 0 | 0 | 0 | 0 | 0 | 0 | 0 | 0 | 0 | 0 | 0 | 0

## Excess Electricity
Year | Day | Hour 0 | Hour 1 | Hour 2 | Hour 3 | Hour 4 | Hour 5 | Hour 6 | Hour 7 | Hour 8 | Hour 9 | Hour 10 | Hour 11 | Hour 12 | Hour 13 | Hour 14 | Hour 15 | Hour 16 | Hour 17 | Hour 18 | Hour 19 | Hour 20 | Hour 21 | Hour 22 | Hour 23
0 | 0 | 0 | 0 | 0 | 0 | 0 | 0 | 0 | 0 | 0 | 0 | 0 | 0 | 0 | 0 | 0 | 0 | 0 | 0 | 0 | 0 | 0 | 0 | 0 | 0
0 | 1 | 0 | 0 | 0 | 0 | 0 | 0 | 0 | 0 | 0 | 0 | 0 | 0 | 0 | 0 | 0 | 0 | 0 | 0 | 0 | 0 | 0 | 0 | 0 | 0
0 | 2 | 0 | 0 | 0 | 0 | 0 | 0 | 0 | 0 | 0 | 0 | 0 | 0 | 0 | 0 | 0 | 0 | 0 | 0 | 0 | 0 | 0 | 0 | 0 | 0
0 | 3 | 0 | 0 | 0 | 0 | 0 | 0 | 0 | 0 | 0 | 0 | 0 | 0 | 0 | 0 | 0 | 0 | 0 | 0 | 0 | 0 | 0 | 0 | 0 | 0
0 | 4 | 0 | 0 | 0 | 0 | 0 | 0 | 0 | 0 | 0 | 0 | 0 | 0 | 0 | 0 | 0 | 0 | 0 | 0 | 0 | 0 | 0 | 0 | 0 | 0
0 | 5 | 0 | 0 | 0 | 0 | 0 | 0 | 0 | 0 | 0 | 0 | 0 | 0 | 0 | 0 | 0 | 0 | 0 | 0 | 0 | 0 | 0 | 0 | 0 | 0
0 | 6 | 0 | 0 | 0 | 0 | 0 | 0 | 0 | 0 | 0 | 0 | 0 | 0 | 0 | 0 | 0 | 0 | 0 | 0 | 0 | 0 | 0 | 0 | 0 | 0
0 | 7 | 0 | 0 | 0 | 0 | 0 | 0 | 0 | 0 | 0 | 0 | 0 | 0 | 0 | 0 | 0 | 0 | 0 | 0 | 0 | 0 | 0 | 0 | 0 | 0
0 | 8 | 0 | 0 | 0 | 0 | 0 | 0 | 0 | 0 | 0 | 0 | 0 | 0 | 0 | 0 | 0 | 0 | 0 | 0 | 0 | 0 | 0 | 0 | 0 | 0
0 | 9 | 0 | 0 | 0 | 0 | 0 | 0 | 0 | 0 | 0 | 0 | 0 | 0 | 0 | 0 | 0 | 0 | 0 | 0 | 0 | 0 | 0 | 0 | 0 | 0
0 | 10 | 0 | 0 | 0 | 0 | 0 | 0 | 0 | 0 | 0 | 0 | 0 | 0 | 0 | 0 | 0 | 0 | 0 | 0 | 0 | 0 | 0 | 0 | 0 | 0
0 | 11 | 0 | 0 | 0 | 0 | 0 | 0 | 0 | 0 | 0 | 0 | 0 | 0 | 0 | 0 | 0 | 0 | 0 | 0 | 0 | 0 | 0 | 0 | 0 | 0
1 | 0 | 0 | 0 | 0 | 0 | 0 | 0 | 0 | 0 | 0 | 0 | 0 | 0 | 0 | 0 | 0 | 0 | 0 | 0 | 0 | 0 | 0 | 0 | 0 | 0
1 | 1 | 0 | 0 | 0 | 0 | 0 | 0 | 0 | 0 | 0 | 0 | 0 | 0 | 0 | 0 | 0 | 0 | 0 | 0 | 0 | 0 | 0 | 0 | 0 | 0
1 | 2 | 0 | 0 | 0 | 0 | 0 | 0 | 0 | 0 | 0 | 0 | 0 | 2.2863 | 1.6878 | 0 | 0 | 0 | 0 | 0 | 0 | 0 | 0 | 0 | 0 | 0
1 | 3 | 0 | 0 | 0 | 0 | 0 | 0 | 0 | 6.0402 | 0 | 2.179 | 3.638 | 4.994 | 4.4557 | 1.6486 | 0 | 1.1288 | 0 | 0 | 0 | 0 | 0 | 0 | 0 | 0
1 | 4 | 0 | 0 | 0 | 0 | 0 | 0 | 0 | 7.0172 | 0 | 2.6482 | 3.7156 | 4.9352 | 4.0368 | 1.6021 | 0 | 2.0469 | 0 | 0 | 0 | 0 | 0 | 0 | 0 | 0
1 | 5 | 0 | 0 | 0 | 0 | 0 | 0 | 0 | 0 | 0 | 1.3754 | 2.1927 | 3.4063 | 2.7195 | 0.42497 | 0 | 0.0076879 | 0 | 0 | 0 | 0 | 0 | 0 | 0 | 0
1 | 6 | 0 | 0 | 0 | 0 | 0 | 0 | 0 | 0 | 0 | 0 | 1.2951 | 2.4817 | 1.8132 | 0 | 0 | 0 | 0 | 0 | 0 | 0 | 0 | 0 | 0 | 0
1 | 7 | 0 | 0 | 0 | 0 | 0 | 0 | 0 | 0 | 0 | 0.94083 | 1.7489 | 3.1395 | 2.3483 | 0 | 0 | 0 | 0 | 0 | 0 | 0 | 0 | 0 | 0 | 0
1 | 8 | 0 | 0 | 0 | 0 | 0 | 0 | 0 | 0 | 0 | 2.1572 | 3.141 | 4.4017 | 3.6065 | 1.0665 | 0 | 0 | 0 | 0 | 0 | 0 | 0 | 0 | 0 | 0
1 | 9 | 0 | 0 | 0 | 0 | 0 | 0 | 0 | 0 | 0 | 1.6865 | 3.1666 | 4.365 | 2.9826 | 0 | 0 | 0 | 0 | 0 | 0 | 0 | 0 | 0 | 0 | 0
1 | 10 | 0 | 0 | 0 | 0 | 0 | 0 | 0 | 0 | 0 | 0 | 0 | 0 | 0 | 0 | 0 | 0 | 0 | 0 | 0 | 0 | 0 | 0 | 0 | 0
1 | 11 | 0 | 0 | 0 | 0 | 0 | 0 | 0 | 0 | 0 | 0 | 0 | 0 | 0 | 0 | 0 | 0 | 0 | 0 | 0 | 0 | 0 | 0 | 0 | 0
2 | 0 | 0 | 0 | 0 | 0 | 0 | 0 | 0 | 0 | 0 | 0 | 0 | 0 | 0 | 0 | 0 | 0 | 0 | 0 | 0 | 0 | 0 | 0 | 0 | 0
2 | 1 | 0 | 0 | 0 | 0 | 0 | 0 | 0 | 0 | 0 | 0 | 0 | 0 | 0 | 0 | 0 | 0 | 0 | 0 | 0 | 0 | 0 | 0 | 0 | 0
2 | 2 | 0 | 0 | 0 | 0 | 0 | 0 | 0 | 0 | 0 | 0 | 0 | 2.3467 | 1.7343 | 0 | 0 | 0 | 0 | 0 | 0 | 0 | 0 | 0 | 0 | 0
2 | 3 | 0 | 0 | 0 | 0 | 0 | 0 | 0 | 6.0356 | 0 | 2.2886 | 3.7505 | 5.1464 | 4.595 | 1.7153 | 0 | 1.4106 | 0 | 0 | 0 | 0 | 0 | 0 | 0 | 0
2 | 4 | 0 | 0 | 0 | 0 | 0 | 0 | 0 | 7.0317 | 0 | 2.7615 | 3.8131 | 5.0689 | 4.1483 | 1.652 | 0 | 2.3059 | 0 | 0 | 0 | 0 | 0 | 0 | 0 | 0
2 | 5 | 0 | 0 | 0 | 0 | 0 | 0 | 0 | 0 | 0 | 1.4367 | 2.2299 | 3.4781 | 2.7737 | 0.42168 | 0 | 0.16146 | 0 | 0 | 0 | 0 | 0 | 0 | 0 | 0
2 | 6 | 0 | 0 | 0 | 0 | 0 | 0 | 0 | 0 | 0 | 0 | 1.286 | 2.5066 | 1.8211 | 0 | 0 | 0 | 0 | 0 | 0 | 0 | 0 | 0 | 0 | 0
2 | 7 | 0 | 0 | 0 | 0 | 0 | 0 | 0 | 0 | 0 | 0.96808 | 1.7501 | 3.184 | 2.3705 | 0 | 0 | 0 | 0 | 0 | 0 | 0 | 0 | 0 | 0 | 0
2 | 8 | 0 | 0 | 0 | 0 | 0 | 0 | 0 | 0 | 0 | 2.2255 | 3.1892 | 4.4865 | 3.6709 | 1.0674 | 0 | 0 | 0 | 0 | 0 | 0 | 0 | 0 | 0 | 0
2 | 9 | 0 | 0 | 0 | 0 | 0 | 0 | 0 | 0 | 0 | 1.7735 | 3.2506 | 4.483 | 3.0654 | 0 | 0 | 0 | 0 | 0 | 0 | 0 | 0 | 0 | 0 | 0
2 | 10 | 0 | 0 | 0 | 0 | 0 | 0 | 0 | 0 | 0 | 0 | 0 | 0 | 0 | 0 | 0 | 0 | 0 | 0 | 0 | 0 | 0 | 0 | 0 | 0
2 | 11 | 0 | 0 | 0 | 0 | 0 | 0 | 0 | 0 | 0 | 0 | 0 | 0 | 0 | 0 | 0 | 0 | 0 | 0 | 0 | 0 | 0 | 0 | 0 | 0
3 | 0 | 0 | 0 | 0 | 0 | 0 | 0 | 0 | 0 | 0 | 0 | 0 | 0 | 0 | 0 | 0 | 0 | 0 | 0 | 0 | 0 | 0 | 0 | 0 | 0
3 | 1 | 0 | 0 | 0 | 0 | 0 | 0 | 0 | 0 | 0 | 0 | 0 | 0 | 0 | 0 | 0 | 0 | 0 | 0 | 0 | 0 | 0 | 0 | 0 | 0
3 | 2 | 0 | 0 | 0 | 0 | 0 | 0 | 0 | 0 | 0 | 0 | 0 | 2.3218 | 1.7004 | 0 | 0 | 0 | 0 | 0 | 0 | 0 | 0 | 0 | 0 | 0
3 | 3 | 0 | 0 | 0 | 0 | 0 | 0 | 0 | 0 | 7.5159 | 2.3345 | 3.7747 | 5.2028 | 4.6425 | 1.7105 | 0 | 0 | 0 | 0 | 0 | 0 | 0 | 0 | 0 | 0
3 | 4 | 0 | 0 | 0 | 0 | 0 | 0 | 0 | 6.9281 | 0 | 2.8043 | 3.815 | 5.1001 | 4.1641 | 1.6245 | 0 | 2.4533 | 0 | 0 | 0 | 0 | 0 | 0 | 0 | 0
3 | 5 | 0 | 0 | 0 | 0 | 0 | 0 | 0 | 0 | 0 | 1.4292 | 2.174 | 3.4495 | 2.7326 | 0.34026 | 0 | 0 | 0 | 0 | 0 | 0 | 0 | 0 | 0 | 0
3 | 6 | 0 | 0 | 0 | 0 | 0 | 0 | 0 | 0 | 0 | 0 | 1.181 | 2.4284 | 1.7308 | 0 | 0 | 0 | 0 | 0 | 0 | 0 | 0 | 0 | 0 | 0
3 | 7 | 0 | 0 | 0 | 0 | 0 | 0 | 0 | 0 | 0 | 0.9204 | 1.6517 | 3.1216 | 2.2909 | 0 | 0 | 0 | 0 | 0 | 0 | 0 | 0 | 0 | 0 | 0
3 | 8 | 0 | 0 | 0 | 0 | 0 | 0 | 0 | 0 | 0 | 2.2139 | 3.132 | 4.4585 | 3.6283 | 0.98049 | 0 | 0 | 0 | 0 | 0 | 0 | 0 | 0 | 0 | 0
3 | 9 | 0 | 0 | 0 | 0 | 0 | 0 | 0 | 0 | 0 | 1.7964 | 3.2433 | 4.5023 | 3.0595 | 0 | 0 | 0 | 0 | 0 | 0 | 0 | 0 | 0 | 0 | 0
3 | 10 | 0 | 0 | 0 | 0 | 0 | 0 | 0 | 0 | 0 | 0 | 0 | 0 | 0 | 0 | 0 | 0 | 0 | 0 | 0 | 0 | 0 | 0 | 0 | 0
3 | 11 | 0 | 0 | 0 | 0 | 0 | 0 | 0 | 0 | 0 | 0 | 0 | 0 | 0 | 0 | 0 | 0 | 0 | 0 | 0 | 0 | 0 | 0 | 0 | 0
4 | 0 | 0 | 0 | 0 | 0 | 0 | 0 | 0 | 0 | 0 | 0 | 0 | 0 | 0 | 0 | 0 | 0 | 0 | 0 | 0 | 0 | 0 | 0 | 0 | 0
4 | 1 | 0 | 0 | 0 | 0 | 0 | 0 | 0 | 0 | 0 | 0 | 0 | 0 | 0 | 0 | 0 | 0 | 0 | 0 | 0 | 0 | 0 | 0 | 0 | 0
4 | 2 | 0 | 0 | 0 | 0 | 0 | 0 | 0 | 0 | 0 | 0 | 0 | 2.1713 | 1.5435 | 0 | 0 | 0 | 0 | 0 | 0 | 0 | 0 | 0 | 0 | 0
4 | 3 | 0 | 0 | 0 | 0 | 0 | 0 | 0 | 5.7447 | 0 | 2.2687 | 3.6727 | 5.1292 | 4.5622 | 1.5884 | 0 | 1.5456 | 0 | 0 | 0 | 0 | 0 | 0 | 0 | 0
4 | 4 | 0 | 0 | 0 | 0 | 0 | 0 | 0 | 6.7547 | 0 | 2.7316 | 3.686 | 4.9971 | 4.0493 | 1.4757 | 0 | 2.3568 | 0 | 0 | 0 | 0 | 0 | 0 | 0 | 0
4 | 5 | 0 | 0 | 0 | 0 | 0 | 0 | 0 | 0 | 0 | 1.3058 | 1.9874 | 3.2864 | 2.5596 | 0.13599 | 0 | 0 | 0 | 0 | 0 | 0 | 0 | 0 | 0 | 0
4 | 6 | 0 | 0 | 0 | 0 | 0 | 0 | 0 | 0 | 0 | 0 | 0.94248 | 2.2132 | 1.5061 | 0 | 0 | 0 | 0 | 0 | 0 | 0 | 0 | 0 | 0 | 0
4 | 7 | 0 | 0 | 0 | 0 | 0 | 0 | 0 | 0 | 0 | 0.75246 | 1.4177 | 2.9205 | 2.075 | 0 | 0 | 0 | 0 | 0 | 0 | 0 | 0 | 0 | 0 | 0
4 | 8 | 0 | 0 | 0 | 0 | 0 | 0 | 0 | 0 | 0 | 2.08 | 2.937 | 4.2891 | 3.4472 | 0.76513 | 0 | 0 | 0 | 0 | 0 | 0 | 0 | 0 | 0 | 0
4 | 9 | 0 | 0 | 0 | 0 | 0 | 0 | 0 | 0 | 0 | 1.7069 | 3.1072 | 4.3893 | 2.9265 | 0 | 0 | 0 | 0 | 0 | 0 | 0 | 0 | 0 | 0 | 0
4 | 10 | 0 | 0 | 0 | 0 | 0 | 0 | 0 | 0 | 0 | 0 | 0 | 0 | 0 | 0 | 0 | 0 | 0 | 0 | 0 | 0 | 0 | 0 | 0 | 0
4 | 11 | 0 | 0 | 0 | 0 | 0 | 0 | 0 | 0 | 0 | 0 | 0 | 0 | 0 | 0 | 0 | 0 | 0 | 0 | 0 | 0 | 0 | 0 | 0 | 0
5 | 0 | 0 | 0 | 0 | 0 | 0 | 0 | 0 | 0 | 0 | 0 | 0 | 0 | 0 | 0 | 0 | 0 | 0 | 0 | 0 | 0 | 0 | 0 | 0 | 0
5 | 1 | 0 | 0 | 0 | 0 | 0 | 0 | 0 | 0 | 0 | 0 | 0 | 0 | 0 | 0 | 0 | 0 | 0 | 0 | 0 | 0 | 0 | 0 | 0 | 0
5 | 2 | 0 | 0 | 0 | 0 | 0 | 0 | 0 | 0 | 0 | 0 | 0 | 2.1486 | 1.5017 | 0 | 0 | 0 | 0 | 0 | 0 | 0 | 0 | 0 | 0 | 0
5 | 3 | 0 | 0 | 0 | 0 | 0 | 0 | 0 | 0 | 0 | 2.2926 | 3.7132 | 5.2213 | 6.1961 | 1.5657 | 0 | 0 | 0 | 0 | 0 | 0 | 0 | 0 | 0 | 0
5 | 4 | 0 | 0 | 0 | 0 | 0 | 0 | 0 | 6.8354 | 0 | 2.7635 | 3.7128 | 5.0706 | 4.0927 | 1.4364 | 0 | 0 | 0 | 0 | 0 | 0 | 0 | 0 | 0 | 0
5 | 5 | 0 | 0 | 0 | 0 | 0 | 0 | 0 | 0 | 0 | 1.2753 | 1.9414 | 3.2855 | 2.5352 | 0.034 | 0 | 0 | 0 | 0 | 0 | 0 | 0 | 0 | 0 | 0
5 | 6 | 0 | 0 | 0 | 0 | 0 | 0 | 0 | 0 | 0 | 0 | 0 | 2.1581 | 1.4281 | 0 | 0 | 0 | 0 | 0 | 0 | 0 | 0 | 0 | 0 | 0
5 | 7 | 0 | 0 | 0 | 0 | 0 | 0 | 0 | 0 | 0 | 0 | 1.3327 | 2.8905 | 2.0159 | 0 | 0 | 0 | 0 | 0 | 0 | 0 | 0 | 0 | 0 | 0
5 | 8 | 0 | 0 | 0 | 0 | 0 | 0 | 0 | 0 | 0 | 2.0637 | 2.9106 | 4.3102 | 3.4409 | 0.67329 | 0 | 0 | 0 | 0 | 0 | 0 | 0 | 0 | 0 | 0
5 | 9 | 0 | 0 | 0 | 0 | 0 | 0 | 0 | 0 | 0 | 1.7043 | 3.1158 | 4.4422 | 2.9321 | 0 | 0 | 0 | 0 | 0 | 0 | 0 | 0 | 0 | 0 | 0
5 | 10 | 0 | 0 | 0 | 0 | 0 | 0 | 0 | 0 | 0 | 0 | 0 | 0 | 0 | 0 | 0 | 0 | 0 | 0 | 0 | 0 | 0 | 0 | 0 | 0
5 | 11 | 0 | 0 | 0 | 0 | 0 | 0 | 0 | 0 | 0 | 0 | 0 | 0 | 0 | 0 | 0 | 0 | 0 | 0 | 0 | 0 | 0 | 0 | 0 | 0
6 | 0 | 0 | 0 | 0 | 0 | 0 | 0 | 0 | 0 | 0 | 0 | 0 | 0 | 0 | 0 | 0 | 0 | 0 | 0 | 0 | 0 | 0 | 0 | 0 | 0
6 | 1 | 0 | 0 | 0 | 0 | 0 | 0 | 0 | 0 | 0 | 0 | 0 | 2.6902 | 1.7663 | 0 | 0 | 0 | 0 | 0 | 0 | 0 | 0 | 0 | 0 | 0
6 | 2 | 0 | 0 | 0 | 0 | 0 | 0 | 0 | 4.8188 | 0 | 0.95322 | 4.4306 | 8.1359 | 7.0935 | 1.4189 | 0 | 8.9029 | 0 | 0 | 0 | 0 | 0 | 0 | 0 | 0
6 | 3 | 0 | 0 | 0 | 2.5045 | 0 | 0 | 1.0084 | 13.0456 | 0 | 7.0506 | 10.1319 | 12.3468 | 11.4195 | 6.6577 | 15.2806 | 13.6934 | 1.6791 | 0 | 0 | 0 | 0 | 0 | 0 | 15.3959
6 | 4 | 0 | 0 | 0 | 0 | 0 | 0 | 3.311 | 14.8101 | 0.14027 | 7.9927 | 10.5584 | 12.5454 | 11.0043 | 6.8499 | 16.7783 | 14.2475 | 8.797 | 0 | 0 | 0 | 0 | 0 | 0 | 0
6 | 5 | 0 | 0 | 0 | 0 | 0 | 0 | 2.3998 | 13.8126 | 0 | 6.1648 | 8.3397 | 10.3409 | 9.1722 | 5.2493 | 0 | 14.0072 | 0 | 0 | 0 | 0 | 0 | 0 | 0 | 0
6 | 6 | 0 | 0 | 0 | 0 | 0 | 0 | 0 | 12.1271 | 0 | 5.0988 | 7.2189 | 9.1732 | 8.0347 | 4.2954 | 0 | 13.1243 | 0 | 0 | 0 | 0 | 0 | 0 | 0 | 0
6 | 7 | 0 | 0 | 0 | 0 | 0 | 0 | 0 | 12.2113 | 0 | 5.8251 | 8.0122 | 10.2448 | 8.934 | 4.8556 | 0 | 12.9112 | 0 | 0 | 0 | 0 | 0 | 0 | 0 | 0
6 | 8 | 0 | 0 | 0 | 0 | 0 | 0 | 0 | 12.6727 | 0 | 7.7226 | 10.1832 | 12.2511 | 10.9005 | 6.5534 | 16.1069 | 13.1152 | 0 | 0 | 0 | 0 | 0 | 0 | 0 | 0
6 | 9 | 0 | 0 | 0 | 0 | 0 | 0 | 0 | 8.5818 | 0 | 6.3865 | 9.6147 | 11.594 | 9.242 | 3.9973 | 10.724 | 9.9798 | 0 | 0 | 0 | 0 | 0 | 0 | 0 | 0
6 | 10 | 0 | 0 | 0 | 0 | 0 | 0 | 0 | 0 | 0 | 0 | 2.3293 | 4.2877 | 3.1381 | 0 | 0 | 0 | 0 | 0 | 0 | 0 | 0 | 0 | 0 | 0
6 | 11 | 0 | 0 | 0 | 0 | 0 | 0 | 0 | 0 | 0 | 0 | 3.6842 | 5.6142 | 4.1059 | 0 | 0 | 0 | 0 | 0 | 0 | 0 | 0 | 0 | 0 | 0
7 | 0 | 0 | 0 | 0 | 0 | 0 | 0 | 0 | 0 | 0 | 0 | 0 | 0 | 0 | 0 | 0 | 0 | 0 | 0 | 0 | 0 | 0 | 0 | 0 | 0
7 | 1 | 0 | 0 | 0 | 0 | 0 | 0 | 0 | 0 | 0 | 0 | 0 | 2.9974 | 2.0247 | 0 | 0 | 0 | 0 | 0 | 0 | 0 | 0 | 0 | 0 | 0
7 | 2 | 0 | 0 | 0 | 0 | 0 | 0 | 0 | 5.0964 | 0 | 0.83192 | 4.8258 | 8.7245 | 7.6272 | 1.6549 | 0 | 9.3979 | 0 | 0 | 0 | 0 | 0 | 0 | 0 | 0
7 | 3 | 0 | 0 | 0 | 4.538 | 0 | 0 | 1.081 | 13.7508 | 0 | 23.3218 | 10.8229 | 13.1533 | 12.1773 | 7.1657 | 0 | 14.4369 | 1.7925 | 0 | 0 | 0 | 0 | 14.3581 | 0 | 0
7 | 4 | 0 | 0 | 0 | 0 | 0 | 0 | 3.5047 | 15.6086 | 0.30348 | 25.7376 | 11.274 | 13.3646 | 11.7425 | 7.37 | 0 | 15.022 | 9.3636 | 0 | 0 | 0 | 0 | 0 | 0 | 0
7 | 5 | 0 | 0 | 0 | 0 | 0 | 0 | 2.5481 | 14.5613 | 0 | 21.8834 | 8.9416 | 11.0474 | 9.8174 | 5.6884 | 0 | 14.7718 | 2.3067 | 0 | 0 | 0 | 0 | 0 | 0 | 0
7 | 6 | 0 | 0 | 0 | 0 | 0 | 0 | 0 | 12.7916 | 0 | 18.4027 | 7.765 | 9.8214 | 8.6232 | 4.6871 | 0 | 13.8455 | 0 | 0 | 0 | 0 | 0 | 0 | 0 | 0
7 | 7 | 0 | 0 | 0 | 0 | 0 | 0 | 0 | 12.8802 | 0 | 20.0255 | 8.6002 | 10.9488 | 9.5696 | 5.277 | 0 | 13.6213 | 0 | 0 | 0 | 0 | 0 | 0 | 0 | 0
7 | 8 | 0 | 0 | 0 | 0 | 0 | 0 | 0 | 13.3641 | 0 | 24.915 | 10.8836 | 13.0594 | 11.6379 | 7.0626 | 0 | 13.8345 | 0 | 0 | 0 | 0 | 0 | 0 | 0 | 0
7 | 9 | 0 | 0 | 0 | 0 | 0 | 0 | 0 | 9.0549 | 0 | 17.8323 | 10.2807 | 12.3634 | 9.888 | 4.3682 | 0 | 10.531 | 0 | 0 | 0 | 0 | 0 | 0 | 0 | 0
7 | 10 | 0 | 0 | 0 | 0 | 0 | 0 | 0 | 0 | 0 | 0 | 2.6122 | 4.673 | 3.4629 | 0 | 0 | 0 | 0 | 0 | 0 | 0 | 0 | 0 | 0 | 0
7 | 11 | 0 | 0 | 0 | 0 | 0 | 0 | 0 | 0 | 0 | 0 | 4.0399 | 6.0709 | 4.4835 | 0 | 0 | 0 | 0 | 0 | 0 | 0 | 0 | 0 | 0 | 0
8 | 0 | 0 | 0 | 0 | 0 | 0 | 0 | 0 | 0 | 0 | 0 | 0 | 0 | 0 | 0 | 0 | 0 | 0 | 0 | 0 | 0 | 0 | 0 | 0 | 0
8 | 1 | 0 | 0 | 0 | 0 | 0 | 0 | 0 | 0 | 0 | 0 | 0 | 3.2155 | 2.1929 | 0 | 0 | 0 | 0 | 0 | 0 | 0 | 0 | 0 | 0 | 0
8 | 2 | 0 | 0 | 0 | 0 | 0 | 0 | 0 | 5.3706 | 0 | 10.7168 | 5.1359 | 9.2338 | 8.0802 | 1.802 | 0 | 0 | 0 | 0 | 0 | 0 | 0 | 0 | 0 | 0
8 | 3 | 0 | 0 | 0 | 4.4714 | 0 | 0 | 1.1469 | 14.4663 | 0 | 24.4598 | 11.4386 | 13.8881 | 12.862 | 7.5937 | 0 | 15.1898 | 1.8977 | 0 | 0 | 0 | 0 | 0 | 15.4706 | 0
8 | 4 | 0 | 0 | 0 | 0 | 0 | 0 | 3.6948 | 16.4197 | 0.37829 | 26.9421 | 11.9139 | 14.1114 | 12.4061 | 7.8095 | 0 | 15.806 | 9.9467 | 0 | 0 | 0 | 0 | 0 | 0 | 0
8 | 5 | 0 | 0 | 0 | 0 | 0 | 0 | 2.6905 | 15.3202 | 0 | 22.9538 | 9.4635 | 11.677 | 10.3839 | 6.0433 | 0 | 15.5444 | 2.4407 | 0 | 0 | 0 | 0 | 0 | 0 | 0
8 | 6 | 0 | 0 | 0 | 0 | 0 | 0 | 0 | 13.4619 | 0 | 19.2997 | 8.2282 | 10.3898 | 9.1301 | 4.9921 | 0 | 14.5721 | 0 | 0 | 0 | 0 | 0 | 0 | 0 | 0
8 | 7 | 0 | 0 | 0 | 0 | 0 | 0 | 0 | 13.5551 | 0 | 21.0057 | 9.1063 | 11.5748 | 10.125 | 5.6124 | 0 | 14.3365 | 0 | 0 | 0 | 0 | 0 | 0 | 0 | 0
8 | 8 | 0 | 0 | 0 | 0 | 0 | 0 | 0 | 14.0629 | 0 | 26.1433 | 11.5059 | 13.793 | 12.2986 | 7.4887 | 0 | 14.5598 | 0 | 0 | 0 | 0 | 0 | 0 | 0 | 0
8 | 9 | 0 | 0 | 0 | 0 | 0 | 0 | 0 | 9.531 | 0 | 18.6917 | 10.8697 | 13.059 | 10.4566 | 4.6541 | 0 | 11.0852 | 0 | 0 | 0 | 0 | 0 | 0 | 0 | 0
8 | 10 | 0 | 0 | 0 | 0 | 0 | 0 | 0 | 0 | 0 | 0 | 2.8079 | 4.9742 | 3.7018 | 0 | 0 | 0 | 0 | 0 | 0 | 0 | 0 | 0 | 0 | 0
8 | 11 | 0 | 0 | 0 | 0 | 0 | 0 | 0 | 0 | 0 | 0 | 4.3097 | 6.4445 | 4.7758 | 0 | 0 | 0 | 0 | 0 | 0 | 0 | 0 | 0 | 0 | 0
9 | 0 | 0 | 0 | 0 | 0 | 0 | 0 | 0 | 0 | 0 | 0 | 0 | 0 | 0 | 0 | 0 | 0 | 0 | 0 | 0 | 0 | 0 | 0 | 0 | 0
9 | 1 | 0 | 0 | 0 | 0 | 0 | 0 | 0 | 0 | 0 | 0 | 0 | 3.4558 | 2.3961 | 0 | 0 | 0 | 0 | 0 | 0 | 0 | 0 | 0 | 0 | 0
9 | 2 | 0 | 0 | 0 | 0 | 0 | 0 | 0 | 5.4364 | 0 | 10.1789 | 5.4666 | 9.7244 | 8.5284 | 2.013 | 0 | 0 | 0 | 0 | 0 | 0 | 0 | 0 | 0 | 0
9 | 3 | 0 | 0 | 0 | 0 | 0 | 0 | 1.0811 | 14.8971 | 0 | 27.578 | 12.0246 | 14.57 | 13.5058 | 8.0387 | 0 | 15.624 | 1.8296 | 0 | 0 | 0 | 0 | 0 | 15.6057 | 0
9 | 4 | 0 | 0 | 0 | 0 | 0 | 0 | 3.7239 | 16.9198 | 0.56749 | 27.0265 | 12.5058 | 14.7895 | 13.0206 | 8.2515 | 0 | 16.2522 | 2.283 | 0 | 0 | 0 | 0 | 0 | 11.5542 | 0
9 | 5 | 0 | 0 | 0 | 0 | 0 | 0 | 2.6683 | 15.7644 | 0 | 23.0195 | 9.9479 | 12.2472 | 10.9055 | 6.4024 | 0 | 15.9662 | 2.3675 | 0 | 0 | 0 | 0 | 0 | 0 | 0
9 | 6 | 0 | 0 | 0 | 0 | 0 | 0 | 0 | 13.8134 | 0 | 19.1767 | 8.6495 | 10.895 | 9.588 | 5.297 | 0 | 14.9415 | 0 | 0 | 0 | 0 | 0 | 0 | 0 | 0
9 | 7 | 0 | 0 | 0 | 0 | 0 | 0 | 0 | 13.9099 | 0 | 20.9461 | 9.5597 | 12.1265 | 10.6207 | 5.9391 | 0 | 14.6961 | 0 | 0 | 0 | 0 | 0 | 0 | 0 | 0
9 | 8 | 0 | 0 | 0 | 0 | 0 | 0 | 0 | 14.4462 | 0 | 26.3031 | 12.0577 | 14.4339 | 12.8833 | 7.8935 | 0 | 14.936 | 0 | 0 | 0 | 0 | 0 | 0 | 0 | 0
9 | 9 | 0 | 0 | 0 | 0 | 0 | 0 | 0 | 9.7639 | 0 | 18.6331 | 11.4227 | 13.6967 | 10.9965 | 4.9749 | 0 | 11.3503 | 0 | 0 | 0 | 0 | 0 | 0 | 0 | 0
9 | 10 | 0 | 0 | 0 | 0 | 0 | 0 | 0 | 0 | 0 | 0 | 3.0618 | 5.3113 | 3.9926 | 0 | 0 | 0 | 0 | 0 | 0 | 0 | 0 | 0 | 0 | 0
9 | 11 | 0 | 0 | 0 | 0 | 0 | 0 | 0 | 0 | 0 | 0 | 4.6106 | 6.8276 | 5.0959 | 0 | 0 | 0 | 0 | 0 | 0 | 0 | 0 | 0 | 0 | 0
10 | 0 | 0 | 0 | 0 | 0 | 0 | 0 | 0 | 0 | 0 | 0 | 0 | 0 | 0 | 0 | 0 | 0 | 0 | 0 | 0 | 0 | 0 | 0 | 0 | 0
10 | 1 | 0 | 0 | 0 | 0 | 0 | 0 | 0 | 0 | 0 | 0 | 0 | 3.4843 | 2.3563 | 0 | 0 | 0 | 0 | 0 | 0 | 0 | 0 | 0 | 0 | 0
10 | 2 | 0 | 0 | 0 | 0 | 0 | 0 | 0 | 5.9276 | 0 | 9.5593 | 5.6017 | 10.1211 | 8.8488 | 1.9246 | 0 | 0 | 0 | 0 | 0 | 0 | 0 | 0 | 0 | 0
10 | 3 | 0 | 0 | 0 | 7.1963 | 0 | 0 | 1.2684 | 15.9585 | 0 | 24.7097 | 12.5523 | 15.2537 | 14.1221 | 8.3116 | 0 | 16.7572 | 2.0974 | 0 | 0 | 0 | 0 | 0 | 17.1351 | 0
10 | 4 | 0 | 0 | 0 | 0 | 0 | 0 | 4.0785 | 18.113 | 0.35331 | 27.512 | 13.077 | 15.5004 | 13.6197 | 8.5501 | 0 | 17.4372 | 2.5913 | 17.3599 | 0 | 0 | 0 | 0 | 0 | 0
10 | 5 | 0 | 0 | 0 | 0 | 0 | 0 | 2.9713 | 16.9008 | 0 | 23.0509 | 10.3749 | 12.816 | 11.3899 | 6.6027 | 0 | 17.1491 | 2.6971 | 0 | 0 | 0 | 0 | 0 | 0 | 0
10 | 6 | 0 | 0 | 0 | 0 | 0 | 0 | 0 | 14.8521 | 0 | 19.0224 | 9.013 | 11.3969 | 10.0076 | 5.4437 | 0 | 16.0772 | 0 | 0 | 0 | 0 | 0 | 0 | 0 | 0
10 | 7 | 0 | 0 | 0 | 0 | 0 | 0 | 0 | 14.9549 | 0 | 20.904 | 9.9814 | 12.7038 | 11.1048 | 6.1278 | 0 | 15.8175 | 0 | 0 | 0 | 0 | 0 | 0 | 0 | 0
10 | 8 | 0 | 0 | 0 | 0 | 0 | 0 | 0 | 15.5146 | 0 | 26.5694 | 12.6277 | 15.15 | 13.5019 | 8.1971 | 0 | 16.0635 | 0 | 0 | 0 | 0 | 0 | 0 | 0 | 0
10 | 9 | 0 | 0 | 0 | 0 | 0 | 0 | 0 | 10.5157 | 0 | 18.349 | 11.9253 | 14.3397 | 11.4696 | 5.07 | 0 | 12.2308 | 0 | 0 | 0 | 0 | 0 | 0 | 0 | 0
10 | 10 | 0 | 0 | 0 | 0 | 0 | 0 | 0 | 0 | 0 | 0 | 3.0338 | 5.4229 | 4.0196 | 0 | 0 | 0 | 0 | 0 | 0 | 0 | 0 | 0 | 0 | 0
10 | 11 | 0 | 0 | 0 | 0 | 0 | 0 | 0 | 0 | 0 | 0 | 4.6904 | 7.0448 | 5.2044 | 0 | 0 | 0 | 0 | 0 | 0 | 0 | 0 | 0 | 0 | 0
11 | 0 | 0 | 0 | 0 | 0 | 0 | 0 | 0 | 0 | 0 | 0 | 0 | 0.43896 | 0 | 0 | 0 | 0 | 0 | 0 | 0 | 0 | 0 | 0 | 0 | 0
11 | 1 | 0 | 0 | 0 | 0 | 0 | 0 | 0 | 0 | 0 | 0 | 0.52188 | 4.017 | 2.9198 | 0 | 0 | 0 | 0 | 0 | 0 | 0 | 0 | 0 | 0 | 0
11 | 2 | 0 | 0 | 0 | 0 | 0 | 0 | 0 | 4.974 | 0 | 10.5634 | 6.2061 | 10.6739 | 9.4321 | 2.6346 | 0 | 0 | 0 | 0 | 0 | 0 | 0 | 0 | 0 | 0
11 | 3 | 0 | 0 | 0 | 0 | 0 | 0 | 0 | 14.9529 | 0 | 26.7048 | 13.1352 | 15.808 | 14.701 | 8.9985 | 0 | 15.5898 | 1.1978 | 0 | 0 | 0 | 0 | 0 | 0 | 0
11 | 4 | 0 | 0 | 0 | 0 | 0 | 0 | 3.3227 | 17.0403 | 1.2894 | 28.3803 | 13.5754 | 15.9745 | 14.1331 | 9.1638 | 0 | 16.1876 | 1.6144 | 0 | 0 | 0 | 0 | 0 | 0 | 0
11 | 5 | 0 | 0 | 0 | 0 | 0 | 0 | 0 | 15.7617 | 0 | 24.6786 | 10.8312 | 13.2415 | 11.8428 | 7.1523 | 0 | 15.8151 | 1.6282 | 0 | 0 | 0 | 0 | 0 | 0 | 0
11 | 6 | 0 | 0 | 0 | 0 | 0 | 0 | 0 | 13.6122 | 0 | 20.4115 | 9.3928 | 11.7472 | 10.3849 | 5.9254 | 0 | 14.6668 | 0 | 0 | 0 | 0 | 0 | 0 | 0 | 0
11 | 7 | 0 | 0 | 0 | 0 | 0 | 0 | 0 | 13.7112 | 0 | 22.252 | 10.3373 | 13.0411 | 11.4639 | 6.5873 | 0 | 14.4059 | 0 | 0 | 0 | 0 | 0 | 0 | 0 | 0
11 | 8 | 0 | 0 | 0 | 0 | 0 | 0 | 0 | 14.3184 | 0.11964 | 27.85 | 12.9826 | 15.476 | 13.859 | 8.6624 | 0 | 14.6977 | 0 | 0 | 0 | 0 | 0 | 0 | 0 | 0
11 | 9 | 0 | 0 | 0 | 0 | 0 | 0 | 0 | 9.5397 | 0 | 20.2896 | 12.4483 | 14.8314 | 12.0164 | 5.7351 | 0 | 11.0592 | 0 | 0 | 0 | 0 | 0 | 0 | 0 | 0
11 | 10 | 0 | 0 | 0 | 0 | 0 | 0 | 0 | 0 | 0 | 0 | 3.7542 | 6.1076 | 4.7408 | 0 | 0 | 0 | 0 | 0 | 0 | 0 | 0 | 0 | 0 | 0
11 | 11 | 0 | 0 | 0 | 0 | 0 | 0 | 0 | 0 | 0 | 0 | 5.3201 | 7.6408 | 5.8345 | 0 | 0 | 0 | 0 | 0 | 0 | 0 | 0 | 0 | 0 | 0
12 | 0 | 0 | 0 | 0 | 0 | 0 | 0 | 0 | 0 | 0 | 0 | 0 | 0.43974 | 0 | 0 | 0 | 0 | 0 | 0 | 0 | 0 | 0 | 0 | 0 | 0
12 | 1 | 0 | 0 | 0 | 0 | 0 | 0 | 0 | 0 | 0 | 0 | 0.50834 | 4.0116 | 2.9263 | 0 | 0 | 0 | 0 | 0 | 0 | 0 | 0 | 0 | 0 | 0
12 | 2 | 0 | 0 | 0 | 0 | 0 | 0 | 0 | 4.2653 | 0 | 1.2741 | 6.284 | 10.7626 | 9.5308 | 2.7556 | 0 | 0 | 0 | 0 | 0 | 0 | 0 | 0 | 0 | 0
12 | 3 | 0 | 0 | 0 | 0 | 0 | 0 | 0 | 14.3193 | 0 | 21.6613 | 13.2769 | 15.958 | 14.8578 | 9.1754 | 0 | 14.8334 | 0 | 0 | 0 | 0 | 0 | 0 | 0 | 0
12 | 4 | 0 | 0 | 0 | 0 | 0 | 0 | 2.7538 | 16.3771 | 1.5764 | 22.9311 | 13.6543 | 16.062 | 14.2305 | 9.2839 | 0 | 15.3722 | 0 | 0 | 0 | 0 | 0 | 0 | 0 | 0
12 | 5 | 0 | 0 | 0 | 0 | 0 | 0 | 0 | 15.0302 | 0 | 19.3159 | 10.8441 | 13.2578 | 11.8648 | 7.1971 | 0 | 14.9276 | 0.78775 | 0 | 0 | 0 | 0 | 0 | 0 | 0
12 | 6 | 0 | 0 | 0 | 0 | 0 | 0 | 0 | 12.7745 | 0 | 14.8069 | 9.3274 | 11.6857 | 10.3291 | 5.9012 | 0 | 13.7043 | 0 | 0 | 0 | 0 | 0 | 0 | 0 | 0
12 | 7 | 0 | 0 | 0 | 0 | 0 | 0 | 0 | 12.8715 | 0 | 16.636 | 10.2636 | 12.9841 | 11.406 | 6.5531 | 0 | 13.4394 | 0 | 0 | 0 | 0 | 0 | 0 | 0 | 0
12 | 8 | 0 | 0 | 0 | 0 | 0 | 0 | 0 | 13.5241 | 0.28271 | 22.1798 | 12.9392 | 15.4384 | 13.8275 | 8.6571 | 0 | 13.7715 | 0 | 0 | 0 | 0 | 0 | 0 | 0 | 0
12 | 9 | 0 | 0 | 0 | 0 | 0 | 0 | 0 | 8.8665 | 0 | 15.127 | 12.5337 | 14.9196 | 12.116 | 5.8563 | 0 | 10.2466 | 0 | 0 | 0 | 0 | 0 | 0 | 0 | 0
12 | 10 | 0 | 0 | 0 | 0 | 0 | 0 | 0 | 0 | 0 | 0 | 3.8966 | 6.249 | 4.8954 | 0 | 0 | 0 | 0 | 0 | 0 | 0 | 0 | 0 | 0 | 0
12 | 11 | 0 | 0 | 0 | 0 | 0 | 0 | 0 | 0 | 0 | 1.0751 | 5.4079 | 7.7286 | 5.9287 | 0 | 0 | 0 | 0 | 0 | 0 | 0 | 0 | 0 | 0 | 0
13 | 0 | 0 | 0 | 0 | 0 | 0 | 0 | 0 | 0 | 0 | 0 | 0 | 0 | 0 | 0 | 0 | 0 | 0 | 0 | 0 | 0 | 0 | 0 | 0 | 0
13 | 1 | 0 | 0 | 0 | 0 | 0 | 0 | 0 | 0 | 0 | 0 | 0 | 3.5514 | 2.4978 | 0 | 0 | 0 | 0 | 0 | 0 | 0 | 0 | 0 | 0 | 0
13 | 2 | 0 | 0 | 0 | 0 | 0 | 0 | 0 | 0 | 0 | 1.1625 | 5.9039 | 10.333 | 9.1323 | 2.4841 | 0 | 0 | 0 | 0 | 0 | 0 | 0 | 0 | 0 | 0
13 | 3 | 0 | 0 | 0 | 0 | 0 | 0 | 0 | 13.2588 | 0 | 12.1483 | 12.8828 | 15.5368 | 14.4615 | 8.8876 | 0 | 13.5999 | 0 | 0 | 0 | 0 | 0 | 0 | 0 | 0
13 | 4 | 0 | 0 | 0 | 0 | 0 | 0 | 1.9462 | 15.2473 | 1.546 | 10.7095 | 13.1702 | 15.5549 | 13.7632 | 8.9178 | 2.535 | 14.0512 | 0 | 0 | 0 | 0 | 0 | 0 | 0 | 0
13 | 5 | 0 | 0 | 0 | 0 | 0 | 0 | 0 | 13.8274 | 0 | 8.3318 | 10.311 | 12.6948 | 11.3294 | 6.7594 | 1.0996 | 13.5154 | 0 | 0 | 0 | 0 | 0 | 0 | 0 | 0
13 | 6 | 0 | 0 | 0 | 0 | 0 | 0 | 0 | 11.4605 | 0 | 6.8001 | 8.7102 | 11.0399 | 9.7105 | 5.3887 | 0 | 10.0396 | 0 | 0 | 0 | 0 | 0 | 0 | 0 | 0
13 | 7 | 0 | 0 | 0 | 0 | 0 | 0 | 0 | 10.3238 | 0 | 7.6485 | 9.6219 | 12.3261 | 10.7693 | 6.0178 | 0 | 11.9419 | 0 | 0 | 0 | 0 | 0 | 0 | 0 | 0
13 | 8 | 0 | 0 | 0 | 0 | 0 | 0 | 0 | 12.258 | 0.10348 | 12.2055 | 12.3001 | 14.7715 | 13.1918 | 8.1308 | 0 | 12.3236 | 0 | 0 | 0 | 0 | 0 | 0 | 0 | 0
13 | 9 | 0 | 0 | 0 | 0 | 0 | 0 | 0 | 7.8305 | 0 | 8.8113 | 12.0744 | 14.4298 | 11.6817 | 5.5407 | 0 | 5.7352 | 0 | 0 | 0 | 0 | 0 | 0 | 0 | 0
13 | 10 | 0 | 0 | 0 | 0 | 0 | 0 | 0 | 0 | 0 | 0 | 3.6378 | 5.9551 | 4.6387 | 0 | 0 | 0 | 0 | 0 | 0 | 0 | 0 | 0 | 0 | 0
13 | 11 | 0 | 0 | 0 | 0 | 0 | 0 | 0 | 0 | 0 | 0.97078 | 5.0537 | 7.3412 | 5.5758 | 0 | 0 | 0 | 0 | 0 | 0 | 0 | 0 | 0 | 0 | 0
14 | 0 | 0 | 0 | 0 | 0 | 0 | 0 | 0 | 0 | 0 | 0 | 0 | 0 | 0 | 0 | 0 | 0 | 0 | 0 | 0 | 0 | 0 | 0 | 0 | 0
14 | 1 | 0 | 0 | 0 | 0 | 0 | 0 | 0 | 0 | 0 | 0 | 0 | 2.8777 | 1.8372 | 0 | 0 | 0 | 0 | 0 | 0 | 0 | 0 | 0 | 0 | 0
14 | 2 | 0 | 0 | 0 | 0 | 0 | 0 | 0 | 0 | 0 | 0.74098 | 5.3221 | 9.7633 | 8.5736 | 1.9496 | 0 | 0 | 0 | 0 | 0 | 0 | 0 | 0 | 0 | 0
14 | 3 | 0 | 0 | 0 | 0 | 0 | 0 | 0 | 11.3993 | 0 | 9.3527 | 12.3716 | 15.0349 | 13.9671 | 8.415 | 0 | 12.7676 | 0 | 0 | 0 | 0 | 0 | 0 | 0 | 0
14 | 4 | 0 | 0 | 0 | 0 | 0 | 0 | 0 | 13.7156 | 1.1942 | 10.3128 | 12.5899 | 14.9841 | 13.2034 | 8.3825 | 0 | 13.154 | 0 | 0 | 0 | 0 | 0 | 0 | 0 | 0
14 | 5 | 0 | 0 | 0 | 0 | 0 | 0 | 0 | 13.0224 | 0 | 7.8681 | 9.6578 | 12.0455 | 10.6862 | 6.1412 | 0 | 9.7663 | 0 | 0 | 0 | 0 | 0 | 0 | 0 | 0
14 | 6 | 0 | 0 | 0 | 0 | 0 | 0 | 0 | 10.5385 | 0 | 6.2514 | 7.9707 | 10.3048 | 8.9816 | 4.6944 | 0 | 4.9555 | 0 | 0 | 0 | 0 | 0 | 0 | 0 | 0
14 | 7 | 0 | 0 | 0 | 0 | 0 | 0 | 0 | 10.6293 | 0 | 7.0958 | 8.8734 | 11.5961 | 10.0381 | 5.3125 | 0 | 5.6152 | 0 | 0 | 0 | 0 | 0 | 0 | 0 | 0
14 | 8 | 0 | 0 | 0 | 0 | 0 | 0 | 0 | 11.3838 | 0 | 9.4653 | 11.5849 | 14.0629 | 12.4899 | 7.4575 | 0 | 9.6822 | 0 | 0 | 0 | 0 | 0 | 0 | 0 | 0
14 | 9 | 0 | 0 | 0 | 0 | 0 | 0 | 0 | 0 | 0 | 8.4162 | 11.5013 | 13.8597 | 11.124 | 5.0065 | 0 | 0 | 0 | 0 | 0 | 0 | 0 | 0 | 0 | 0
14 | 10 | 0 | 0 | 0 | 0 | 0 | 0 | 0 | 0 | 0 | 0 | 3.127 | 5.4431 | 4.1413 | 0 | 0 | 0 | 0 | 0 | 0 | 0 | 0 | 0 | 0 | 0
14 | 11 | 0 | 0 | 0 | 0 | 0 | 0 | 0 | 0 | 0 | 0 | 4.4828 | 6.7704 | 5.0119 | 0 | 0 | 0 | 0 | 0 | 0 | 0 | 0 | 0 | 0 | 0
15 | 0 | 0 | 0 | 0 | 0 | 0 | 0 | 0 | 0 | 0 | 0 | 0 | 0 | 0 | 0 | 0 | 0 | 0 | 0 | 0 | 0 | 0 | 0 | 0 | 0
15 | 1 | 0 | 0 | 0 | 0 | 0 | 0 | 0 | 0 | 0 | 0 | 0 | 3.3826 | 2.3202 | 0 | 0 | 0 | 0 | 0 | 0 | 0 | 0 | 0 | 0 | 0
15 | 2 | 0 | 0 | 0 | 0 | 0 | 0 | 0 | 0 | 0 | 1.3093 | 5.9374 | 10.5048 | 9.2881 | 2.4963 | 0 | 0 | 0 | 0 | 0 | 0 | 0 | 0 | 0 | 0
15 | 3 | 0 | 0 | 0 | 0 | 0 | 0 | 0 | 12.5666 | 0.22753 | 10.1844 | 13.2119 | 15.9517 | 14.8586 | 9.1666 | 0.87848 | 12.7131 | 0 | 0 | 0 | 0 | 0 | 0 | 0 | 0
15 | 4 | 0 | 0 | 0 | 0 | 0 | 0 | 0 | 14.5599 | 1.8084 | 11.1524 | 13.4028 | 15.8665 | 14.0428 | 9.1031 | 0.84947 | 13.0786 | 0 | 0 | 0 | 0 | 0 | 0 | 0 | 0
15 | 5 | 0 | 0 | 0 | 0 | 0 | 0 | 0 | 12.3217 | 0 | 8.6092 | 10.3563 | 12.8105 | 11.4174 | 6.7613 | 0 | 12.4083 | 0 | 0 | 0 | 0 | 0 | 0 | 0 | 0
15 | 6 | 0 | 0 | 0 | 0 | 0 | 0 | 0 | 10.3804 | 0 | 6.9078 | 8.5819 | 10.9813 | 9.6252 | 5.2387 | 0 | 6.6737 | 0 | 0 | 0 | 0 | 0 | 0 | 0 | 0
15 | 7 | 0 | 0 | 0 | 0 | 0 | 0 | 0 | 10.4727 | 0 | 7.7733 | 9.5047 | 12.3101 | 10.7094 | 5.8681 | 0 | 7.345 | 0 | 0 | 0 | 0 | 0 | 0 | 0 | 0
15 | 8 | 0 | 0 | 0 | 0 | 0 | 0 | 0 | 11.2716 | 0.12087 | 10.2209 | 12.3058 | 14.8541 | 13.2416 | 8.0867 | 0.34667 | 11.1198 | 0 | 0 | 0 | 0 | 0 | 0 | 0 | 0
15 | 9 | 0 | 0 | 0 | 0 | 0 | 0 | 0 | 6.925 | 0 | 9.2052 | 12.2881 | 14.712 | 11.9082 | 5.6362 | 0 | 3.004 | 0 | 0 | 0 | 0 | 0 | 0 | 0 | 0
15 | 10 | 0 | 0 | 0 | 0 | 0 | 0 | 0 | 0 | 0 | 0 | 3.717 | 6.0953 | 4.7652 | 0 | 0 | 0 | 0 | 0 | 0 | 0 | 0 | 0 | 0 | 0
15 | 11 | 0 | 0 | 0 | 0 | 0 | 0 | 0 | 0 | 0 | 1.1178 | 5.0806 | 7.4303 | 5.6274 | 0 | 0 | 0 | 0 | 0 | 0 | 0 | 0 | 0 | 0 | 0
16 | 0 | 0 | 0 | 0 | 0 | 0 | 0 | 0 | 0 | 0 | 0 | 0 | 2.1746 | 1.1332 | 0 | 0 | 0 | 0 | 0 | 0 | 0 | 0 | 0 | 0 | 0
16 | 1 | 0 | 0 | 0 | 0 | 0 | 0 | 0 | 0 | 0 | 0 | 2.1575 | 5.5087 | 4.553 | 0 | 0 | 0 | 0 | 0 | 0 | 0 | 0 | 0 | 0 | 0
16 | 2 | 0 | 0 | 0 | 0 | 0 | 0 | 0 | 0 | 0 | 4.2353 | 8.1287 | 12.4155 | 11.3105 | 5.0462 | 0 | 0 | 0 | 0 | 0 | 0 | 0 | 0 | 0 | 0
16 | 3 | 0 | 0 | 0 | 0 | 0 | 0 | 0 | 9.8881 | 3.4723 | 25.7227 | 15.0901 | 17.6668 | 16.6679 | 11.422 | 2.5456 | 0 | 0 | 0 | 0 | 0 | 0 | 0 | 0 | 0
16 | 4 | 0 | 0 | 0 | 0 | 0 | 0 | 0 | 11.6603 | 4.8824 | 13.4704 | 15.0877 | 30.6345 | 15.7373 | 11.1995 | 2.3386 | 0 | 0 | 0 | 0 | 0 | 0 | 0 | 0 | 0
16 | 5 | 0 | 0 | 0 | 0 | 0 | 0 | 0 | 9.9993 | 2.6766 | 10.9261 | 12.0593 | 26.7505 | 13.0741 | 8.8014 | 1.0455 | 0 | 0 | 0 | 0 | 0 | 0 | 0 | 0 | 0
16 | 6 | 0 | 0 | 0 | 0 | 0 | 0 | 0 | 7.2644 | 0.4521 | 19.3724 | 10.1808 | 12.4276 | 11.1805 | 7.1842 | 0 | 0 | 0 | 0 | 0 | 0 | 0 | 0 | 0 | 0
16 | 7 | 0 | 0 | 0 | 0 | 0 | 0 | 0 | 7.3448 | 1.0307 | 20.1813 | 11.017 | 13.6791 | 12.1848 | 7.7419 | 0 | 0 | 0 | 0 | 0 | 0 | 0 | 0 | 0 | 0
16 | 8 | 0 | 0 | 0 | 0 | 0 | 0 | 0 | 8.2195 | 2.9538 | 23.3544 | 13.7138 | 16.1052 | 14.6201 | 9.8923 | 1.566 | 0 | 0 | 0 | 0 | 0 | 0 | 0 | 0 | 0
16 | 9 | 0 | 0 | 0 | 0 | 0 | 0 | 0 | 4.5176 | 1.4375 | 18.8097 | 14.0678 | 16.3341 | 13.7543 | 7.9724 | 0 | 0 | 0 | 0 | 0 | 0 | 0 | 0 | 0 | 0
16 | 10 | 0 | 0 | 0 | 0 | 0 | 0 | 0 | 0 | 0 | 2.2717 | 6.2453 | 8.4582 | 7.257 | 2.7647 | 0 | 0 | 0 | 0 | 0 | 0 | 0 | 0 | 0 | 0
16 | 11 | 0 | 0 | 0 | 0 | 0 | 0 | 0 | 0 | 0 | 4.0663 | 7.3589 | 9.5483 | 7.8868 | 2.2101 | 0 | 0 | 0 | 0 | 0 | 0 | 0 | 0 | 0 | 0
17 | 0 | 0 | 0 | 0 | 0 | 0 | 0 | 0 | 0 | 0 | 0 | 0 | 2.1865 | 1.1664 | 0 | 0 | 0 | 0 | 0 | 0 | 0 | 0 | 0 | 0 | 0
17 | 1 | 0 | 0 | 0 | 0 | 0 | 0 | 0 | 0 | 0 | 0 | 2.1513 | 5.5151 | 4.5738 | 0 | 0 | 0 | 0 | 0 | 0 | 0 | 0 | 0 | 0 | 0
17 | 2 | 0 | 0 | 0 | 0 | 0 | 0 | 0 | 0 | 0 | 4.5292 | 8.2419 | 12.5452 | 11.452 | 5.2113 | 0 | 0 | 0 | 0 | 0 | 0 | 0 | 0 | 0 | 0
17 | 3 | 0 | 0 | 0 | 0 | 0 | 0 | 0 | 9.0977 | 3.8729 | 24.8605 | 15.2884 | 17.8773 | 16.8863 | 11.662 | 2.813 | 0 | 0 | 0 | 0 | 0 | 0 | 0 | 0 | 0
17 | 4 | 0 | 0 | 0 | 0 | 0 | 0 | 0 | 10.834 | 5.2564 | 13.7985 | 15.207 | 29.4592 | 15.8804 | 11.3678 | 2.527 | 0 | 0 | 0 | 0 | 0 | 0 | 0 | 0 | 0
17 | 5 | 0 | 0 | 0 | 0 | 0 | 0 | 0 | 9.0858 | 2.9645 | 11.176 | 12.0934 | 25.3921 | 13.1203 | 8.8735 | 1.1417 | 0 | 0 | 0 | 0 | 0 | 0 | 0 | 0 | 0
17 | 6 | 0 | 0 | 0 | 0 | 0 | 0 | 0 | 6.2153 | 0.62092 | 18.0354 | 10.115 | 12.3682 | 11.1274 | 7.1682 | 0 | 0 | 0 | 0 | 0 | 0 | 0 | 0 | 0 | 0
17 | 7 | 0 | 0 | 0 | 0 | 0 | 0 | 0 | 6.2933 | 1.1987 | 18.8267 | 10.9415 | 13.6264 | 12.1299 | 7.7136 | 0 | 0 | 0 | 0 | 0 | 0 | 0 | 0 | 0 | 0
17 | 8 | 0 | 0 | 0 | 0 | 0 | 0 | 0 | 7.2257 | 3.1705 | 22.0888 | 13.6782 | 16.0786 | 14.6002 | 9.902 | 1.6207 | 0 | 0 | 0 | 0 | 0 | 0 | 0 | 0 | 0
17 | 9 | 0 | 0 | 0 | 0 | 0 | 0 | 0 | 0 | 1.801 | 17.898 | 14.1946 | 16.4659 | 13.8987 | 8.1398 | 0 | 0 | 0 | 0 | 0 | 0 | 0 | 0 | 0 | 0
17 | 10 | 0 | 0 | 0 | 0 | 0 | 0 | 0 | 0 | 0 | 2.6248 | 6.4383 | 8.6513 | 7.466 | 3.0008 | 0 | 0 | 0 | 0 | 0 | 0 | 0 | 0 | 0 | 0
17 | 11 | 0 | 0 | 0 | 0 | 0 | 0 | 0 | 0 | 0 | 4.3642 | 7.484 | 9.6749 | 8.0202 | 2.3702 | 0 | 0 | 0 | 0 | 0 | 0 | 0 | 0 | 0 | 0
18 | 0 | 0 | 0 | 0 | 0 | 0 | 0 | 0 | 0 | 0 | 0 | 0 | 2.1951 | 1.1993 | 0 | 0 | 0 | 0 | 0 | 0 | 0 | 0 | 0 | 0 | 0
18 | 1 | 0 | 0 | 0 | 0 | 0 | 0 | 0 | 0 | 0 | 0 | 2.1405 | 5.5134 | 4.5888 | 0 | 0 | 0 | 0 | 0 | 0 | 0 | 0 | 0 | 0 | 0
18 | 2 | 0 | 0 | 0 | 0 | 0 | 0 | 0 | 0 | 0 | 4.8385 | 8.3515 | 12.667 | 11.588 | 5.3811 | 0 | 0 | 0 | 0 | 0 | 0 | 0 | 0 | 0 | 0
18 | 3 | 0 | 0 | 0 | 0 | 0 | 0 | 0 | 8.2337 | 4.2981 | 13.4181 | 15.4804 | 20.4802 | 17.098 | 11.9039 | 3.0961 | 7.6967 | 0 | 0 | 0 | 0 | 0 | 0 | 0 | 0
18 | 4 | 0 | 0 | 0 | 0 | 0 | 0 | 0 | 9.9288 | 5.6512 | 14.1325 | 15.314 | 20.0576 | 16.0122 | 11.5328 | 2.7254 | 7.7133 | 0 | 0 | 0 | 0 | 0 | 0 | 0 | 0
18 | 5 | 0 | 0 | 0 | 0 | 0 | 0 | 0 | 8.089 | 3.2696 | 11.4292 | 12.1128 | 16.8195 | 13.1514 | 8.938 | 1.2425 | 6.6923 | 0 | 0 | 0 | 0 | 0 | 0 | 0 | 0
18 | 6 | 0 | 0 | 0 | 0 | 0 | 0 | 0 | 0 | 0.80072 | 16.1223 | 10.0293 | 12.2864 | 11.0541 | 7.1401 | 0 | 0 | 0 | 0 | 0 | 0 | 0 | 0 | 0 | 0
18 | 7 | 0 | 0 | 0 | 0 | 0 | 0 | 0 | 0 | 1.377 | 16.9249 | 10.8442 | 13.5502 | 12.0533 | 7.6716 | 0 | 0 | 0 | 0 | 0 | 0 | 0 | 0 | 0 | 0
18 | 8 | 0 | 0 | 0 | 0 | 0 | 0 | 0 | 6.145 | 3.3985 | 12.6325 | 13.6203 | 23.7077 | 14.5579 | 9.898 | 1.6762 | 0 | 0 | 0 | 0 | 0 | 0 | 0 | 0 | 0
18 | 9 | 0 | 0 | 0 | 0 | 0 | 0 | 0 | 0 | 2.1891 | 16.7679 | 14.3111 | 16.5848 | 14.0344 | 8.3082 | 0 | 0 | 0 | 0 | 0 | 0 | 0 | 0 | 0 | 0
18 | 10 | 0 | 0 | 0 | 0 | 0 | 0 | 0 | 0 | 0 | 3.0005 | 6.6365 | 8.8467 | 7.6801 | 3.2499 | 0 | 0 | 0 | 0 | 0 | 0 | 0 | 0 | 0 | 0
18 | 11 | 0 | 0 | 0 | 0 | 0 | 0 | 0 | 0 | 0 | 4.678 | 7.6075 | 9.7972 | 8.1521 | 2.5383 | 0 | 0 | 0 | 0 | 0 | 0 | 0 | 0 | 0 | 0
19 | 0 | 0 | 0 | 0 | 0 | 0 | 0 | 0 | 0 | 0 | 0 | 0 | 2.2471 | 1.2553 | 0 | 0 | 0 | 0 | 0 | 0 | 0 | 0 | 0 | 0 | 0
19 | 1 | 0 | 0 | 0 | 0 | 0 | 0 | 0 | 0 | 0 | 0 | 2.1772 | 5.6048 | 4.6796 | 0 | 0 | 0 | 0 | 0 | 0 | 0 | 0 | 0 | 0 | 0
19 | 2 | 0 | 0 | 0 | 0 | 0 | 0 | 0 | 0 | 0 | 5.1541 | 8.567 | 12.953 | 11.8693 | 5.5995 | 0 | 0 | 0 | 0 | 0 | 0 | 0 | 0 | 0 | 0
19 | 3 | 0 | 0 | 0 | 0 | 0 | 0 | 0 | 7.7016 | 4.6931 | 23.881 | 15.8592 | 18.5022 | 17.5145 | 12.2692 | 3.3672 | 0 | 0 | 0 | 0 | 0 | 0 | 0 | 0 | 0
19 | 4 | 0 | 0 | 0 | 0 | 0 | 0 | 0 | 9.39 | 6.0425 | 14.5988 | 15.6265 | 20.9496 | 16.3532 | 11.8351 | 2.9276 | 6.9888 | 0 | 0 | 0 | 0 | 0 | 0 | 0 | 0
19 | 5 | 0 | 0 | 0 | 0 | 0 | 0 | 0 | 7.4552 | 3.5597 | 11.7962 | 12.3139 | 17.5944 | 13.3761 | 9.1279 | 1.3502 | 5.8801 | 0 | 0 | 0 | 0 | 0 | 0 | 0 | 0
19 | 6 | 0 | 0 | 0 | 0 | 0 | 0 | 0 | 0 | 0.96152 | 16.02 | 10.1219 | 12.414 | 11.1706 | 7.2349 | 0 | 0 | 0 | 0 | 0 | 0 | 0 | 0 | 0 | 0
19 | 7 | 0 | 0 | 0 | 0 | 0 | 0 | 0 | 0 | 1.5448 | 16.8181 | 10.9396 | 13.7 | 12.1814 | 7.7635 | 0 | 0 | 0 | 0 | 0 | 0 | 0 | 0 | 0 | 0
19 | 8 | 0 | 0 | 0 | 0 | 0 | 0 | 0 | 5.4203 | 3.6325 | 15.9002 | 13.7848 | 16.231 | 14.7475 | 10.0501 | 1.7561 | 4.4083 | 0 | 0 | 0 | 0 | 0 | 0 | 0 | 0
19 | 9 | 0 | 0 | 0 | 0 | 0 | 0 | 0 | 0 | 2.5261 | 17.1186 | 14.6164 | 16.9242 | 14.3504 | 8.5671 | 0 | 0 | 0 | 0 | 0 | 0 | 0 | 0 | 0 | 0
19 | 10 | 0 | 0 | 0 | 0 | 0 | 0 | 0 | 0 | 0 | 3.3399 | 6.8941 | 9.1337 | 7.9644 | 3.4977 | 0 | 0 | 0 | 0 | 0 | 0 | 0 | 0 | 0 | 0
19 | 11 | 0 | 0 | 0 | 0 | 0 | 0 | 0 | 0 | 0 | 4.9947 | 7.8229 | 10.0427 | 8.3815 | 2.715 | 0 | 0 | 0 | 0 | 0 | 0 | 0 | 0 | 0 | 0

## Sold (Generated)
Generation Technology | Year | Day | Hour 0 | Hour 1 | Hour 2 | Hour 3 | Hour 4 | Hour 5 | Hour 6 | Hour 7 | Hour 8 | Hour 9 | Hour 10 | Hour 11 | Hour 12 | Hour 13 | Hour 14 | Hour 15 | Hour 16 | Hour 17 | Hour 18 | Hour 19 | Hour 20 | Hour 21 | Hour 22 | Hour 23
Diesel | 0 | 0 | 0 | 0 | 0 | 0 | 0 | 0 | 0 | 0 | 0 | 0 | 0 | 0 | 0 | 0 | 0 | 0 | 0 | 0 | 0 | 0 | 0 | 0 | 0 | 0
Diesel | 0 | 1 | 0 | 0 | 0 | 0 | 0 | 0 | 0 | 0 | 0 | 0 | 0 | 0 | 0 | 0 | 0 | 0 | 0 | 0 | 0 | 0 | 0 | 0 | 0 | 0
Diesel | 0 | 2 | 0 | 0 | 0 | 0 | 0 | 0 | 0 | 0 | 0 | 0 | 0 | 0 | 0 | 0 | 0 | 0 | 0 | 0 | 0 | 0 | 0 | 0 | 0 | 0
Diesel | 0 | 3 | 0 | 0 | 0 | 0 | 0 | 0 | 0 | 0 | 0 | 0 | 0 | 0 | 0 | 0 | 0 | 0 | 0 | 0 | 0 | 0 | 0 | 0 | 0 | 0
Diesel | 0 | 4 | 0 | 0 | 0 | 0 | 0 | 0 | 0 | 0 | 0 | 0 | 0 | 0 | 0 | 0 | 0 | 0 | 0 | 0 | 0 | 0 | 0 | 0 | 0 | 0
Diesel | 0 | 5 | 0 | 0 | 0 | 0 | 0 | 0 | 0 | 0 | 0 | 0 | 0 | 0 | 0 | 0 | 0 | 0 | 0 | 0 | 0 | 0 | 0 | 0 | 0 | 0
Diesel | 0 | 6 | 0 | 0 | 0 | 0 | 0 | 0 | 0 | 0 | 0 | 0 | 0 | 0 | 0 | 0 | 0 | 0 | 0 | 0 | 0 | 0 | 0 | 0 | 0 | 0
Diesel | 0 | 7 | 0 | 0 | 0 | 0 | 0 | 0 | 0 | 0 | 0 | 0 | 0 | 0 | 0 | 0 | 0 | 0 | 0 | 0 | 0 | 0 | 0 | 0 | 0 | 0
Diesel | 0 | 8 | 0 | 0 | 0 | 0 | 0 | 0 | 0 | 0 | 0 | 0 | 0 | 0 | 0 | 0 | 0 | 0 | 0 | 0 | 0 | 0 | 0 | 0 | 0 | 0
Diesel | 0 | 9 | 0 | 0 | 0 | 0 | 0 | 0 | 0 | 0 | 0 | 0 | 0 | 0 | 0 | 0 | 0 | 0 | 0 | 0 | 0 | 0 | 0 | 0 | 0 | 0
Diesel | 0 | 10 | 0 | 0 | 0 | 0 | 0 | 0 | 0 | 0 | 0 | 0 | 0 | 0 | 0 | 0 | 0 | 0 | 0 | 0 | 0 | 0 | 0 | 0 | 0 | 0
Diesel | 0 | 11 | 0 | 0 | 0 | 0 | 0 | 0 | 0 | 0 | 0 | 0 | 0 | 0 | 0 | 0 | 0 | 0 | 0 | 0 | 0 | 0 | 0 | 0 | 0 | 0
Diesel | 1 | 0 | 0 | 0 | 0 | 0 | 0 | 0 | 0 | 0 | 0 | 0 | 0 | 0 | 0 | 0 | 0 | 0 | 0 | 0 | 0 | 0 | 0 | 0 | 0 | 0
Diesel | 1 | 1 | 0 | 0 | 0 | 0 | 0 | 0 | 0 | 0 | 0 | 0 | 0 | 0 | 0 | 0 | 0 | 0 | 0 | 0 | 0 | 0 | 0 | 0 | 0 | 0
Diesel | 1 | 2 | 0 | 0 | 0 | 0 | 0 | 0 | 0 | 0 | 0 | 0 | 0 | 0 | 0 | 0 | 0 | 0 | 0 | 0 | 0 | 0 | 0 | 0 | 0 | 0
Diesel | 1 | 3 | 0 | 0 | 0 | 0 | 0 | 0 | 0 | 0 | 0 | 0 | 0 | 0 | 0 | 0 | 0 | 0 | 0 | 0 | 0 | 0 | 0 | 0 | 0 | 0
Diesel | 1 | 4 | 0 | 0 | 0 | 0 | 0 | 0 | 0 | 0 | 0 | 0 | 0 | 0 | 0 | 0 | 0 | 0 | 0 | 0 | 0 | 0 | 0 | 0 | 0 | 0
Diesel | 1 | 5 | 0 | 0 | 0 | 0 | 0 | 0 | 0 | 0 | 0 | 0 | 0 | 0 | 0 | 0 | 0 | 0 | 0 | 0 | 0 | 0 | 0 | 0 | 0 | 0
Diesel | 1 | 6 | 0 | 0 | 0 | 0 | 0 | 0 | 0 | 0 | 0 | 0 | 0 | 0 | 0 | 0 | 0 | 0 | 0 | 0 | 0 | 0 | 0 | 0 | 0 | 0
Diesel | 1 | 7 | 0 | 0 | 0 | 0 | 0 | 0 | 0 | 0 | 0 | 0 | 0 | 0 | 0 | 0 | 0 | 0 | 0 | 0 | 0 | 0 | 0 | 0 | 0 | 0
Diesel | 1 | 8 | 0 | 0 | 0 | 0 | 0 | 0 | 0 | 0 | 0 | 0 | 0 | 0 | 0 | 0 | 0 | 0 | 0 | 0 | 0 | 0 | 0 | 0 | 0 | 0
Diesel | 1 | 9 | 0 | 0 | 0 | 0 | 0 | 0 | 0 | 0 | 0 | 0 | 0 | 0 | 0 | 0 | 0 | 0 | 0 | 0 | 0 | 0 | 0 | 0 | 0 | 0
Diesel | 1 | 10 | 0 | 0 | 0 | 0 | 0 | 0 | 0 | 0 | 0 | 0 | 0 | 0 | 0 | 0 | 0 | 0 | 0 | 0 | 0 | 0 | 0 | 0 | 0 | 0
Diesel | 1 | 11 | 0 | 0 | 0 | 0 | 0 | 0 | 0 | 0 | 0 | 0 | 0 | 0 | 0 | 0 | 0 | 0 | 0 | 0 | 0 | 0 | 0 | 0 | 0 | 0
Diesel | 2 | 0 | 0 | 0 | 0 | 0 | 0 | 0 | 0 | 0 | 0 | 0 | 0 | 0 | 0 | 0 | 0 | 0 | 0 | 0 | 0 | 0 | 0 | 0 | 0 | 0
Diesel | 2 | 1 | 0 | 0 | 0 | 0 | 0 | 0 | 0 | 0 | 0 | 0 | 0 | 0 | 0 | 0 | 0 | 0 | 0 | 0 | 0 | 0 | 0 | 0 | 0 | 0
Diesel | 2 | 2 | 0 | 0 | 0 | 0 | 0 | 0 | 0 | 0 | 0 | 0 | 0 | 0 | 0 | 0 | 0 | 0 | 0 | 0 | 0 | 0 | 0 | 0 | 0 | 0
Diesel | 2 | 3 | 0 | 0 | 0 | 0 | 0 | 0 | 0 | 0 | 0 | 0 | 0 | 0 | 0 | 0 | 0 | 0 | 0 | 0 | 0 | 0 | 0 | 0 | 0 | 0
Diesel | 2 | 4 | 0 | 0 | 0 | 0 | 0 | 0 | 0 | 0 | 0 | 0 | 0 | 0 | 0 | 0 | 0 | 0 | 0 | 0 | 0 | 0 | 0 | 0 | 0 | 0
Diesel | 2 | 5 | 0 | 0 | 0 | 0 | 0 | 0 | 0 | 0 | 0 | 0 | 0 | 0 | 0 | 0 | 0 | 0 | 0 | 0 | 0 | 0 | 0 | 0 | 0 | 0
Diesel | 2 | 6 | 0 | 0 | 0 | 0 | 0 | 0 | 0 | 0 | 0 | 0 | 0 | 0 | 0 | 0 | 0 | 0 | 0 | 0 | 0 | 0 | 0 | 0 | 0 | 0
Diesel | 2 | 7 | 0 | 0 | 0 | 0 | 0 | 0 | 0 | 0 | 0 | 0 | 0 | 0 | 0 | 0 | 0 | 0 | 0 | 0 | 0 | 0 | 0 | 0 | 0 | 0
Diesel | 2 | 8 | 0 | 0 | 0 | 0 | 0 | 0 | 0 | 0 | 0 | 0 | 0 | 0 | 0 | 0 | 0 | 0 | 0 | 0 | 0 | 0 | 0 | 0 | 0 | 0
Diesel | 2 | 9 | 0 | 0 | 0 | 0 | 0 | 0 | 0 | 0 | 0 | 0 | 0 | 0 | 0 | 0 | 0 | 0 | 0 | 0 | 0 | 0 | 0 | 0 | 0 | 0
Diesel | 2 | 10 | 0 | 0 | 0 | 0 | 0 | 0 | 0 | 0 | 0 | 0 | 0 | 0 | 0 | 0 | 0 | 0 | 0 | 0 | 0 | 0 | 0 | 0 | 0 | 0
Diesel | 2 | 11 | 0 | 0 | 0 | 0 | 0 | 0 | 0 | 0 | 0 | 0 | 0 | 0 | 0 | 0 | 0 | 0 | 0 | 0 | 0 | 0 | 0 | 0 | 0 | 0
Diesel | 3 | 0 | 0 | 0 | 0 | 0 | 0 | 0 | 0 | 0 | 0 | 0 | 0 | 0 | 0 | 0 | 0 | 0 | 0 | 0 | 0 | 0 | 0 | 0 | 0 | 0
Diesel | 3 | 1 | 0 | 0 | 0 | 0 | 0 | 0 | 0 | 0 | 0 | 0 | 0 | 0 | 0 | 0 | 0 | 0 | 0 | 0 | 0 | 0 | 0 | 0 | 0 | 0
Diesel | 3 | 2 | 0 | 0 | 0 | 0 | 0 | 0 | 0 | 0 | 0 | 0 | 0 | 0 | 0 | 0 | 0 | 0 | 0 | 0 | 0 | 0 | 0 | 0 | 0 | 0
Diesel | 3 | 3 | 0 | 0 | 0 | 0 | 0 | 0 | 0 | 0 | 0 | 0 | 0 | 0 | 0 | 0 | 0 | 0 | 0 | 0 | 0 | 0 | 0 | 0 | 0 | 0
Diesel | 3 | 4 | 0 | 0 | 0 | 0 | 0 | 0 | 0 | 0 | 0 | 0 | 0 | 0 | 0 | 0 | 0 | 0 | 0 | 0 | 0 | 0 | 0 | 0 | 0 | 0
Diesel | 3 | 5 | 0 | 0 | 0 | 0 | 0 | 0 | 0 | 0 | 0 | 0 | 0 | 0 | 0 | 0 | 0 | 0 | 0 | 0 | 0 | 0 | 0 | 0 | 0 | 0
Diesel | 3 | 6 | 0 | 0 | 0 | 0 | 0 | 0 | 0 | 0 | 0 | 0 | 0 | 0 | 0 | 0 | 0 | 0 | 0 | 0 | 0 | 0 | 0 | 0 | 0 | 0
Diesel | 3 | 7 | 0 | 0 | 0 | 0 | 0 | 0 | 0 | 0 | 0 | 0 | 0 | 0 | 0 | 0 | 0 | 0 | 0 | 0 | 0 | 0 | 0 | 0 | 0 | 0
Diesel | 3 | 8 | 0 | 0 | 0 | 0 | 0 | 0 | 0 | 0 | 0 | 0 | 0 | 0 | 0 | 0 | 0 | 0 | 0 | 0 | 0 | 0 | 0 | 0 | 0 | 0
Diesel | 3 | 9 | 0 | 0 | 0 | 0 | 0 | 0 | 0 | 0 | 0 | 0 | 0 | 0 | 0 | 0 | 0 | 0 | 0 | 0 | 0 | 0 | 0 | 0 | 0 | 0
Diesel | 3 | 10 | 0 | 0 | 0 | 0 | 0 | 0 | 0 | 0 | 0 | 0 | 0 | 0 | 0 | 0 | 0 | 0 | 0 | 0 | 0 | 0 | 0 | 0 | 0 | 0
Diesel | 3 | 11 | 0 | 0 | 0 | 0 | 0 | 0 | 0 | 0 | 0 | 0 | 0 | 0 | 0 | 0 | 0 | 0 | 0 | 0 | 0 | 0 | 0 | 0 | 0 | 0
Diesel | 4 | 0 | 0 | 0 | 0 | 0 | 0 | 0 | 0 | 0 | 0 | 0 | 0 | 0 | 0 | 0 | 0 | 0 | 0 | 0 | 0 | 0 | 0 | 0 | 0 | 0
Diesel | 4 | 1 | 0 | 0 | 0 | 0 | 0 | 0 | 0 | 0 | 0 | 0 | 0 | 0 | 0 | 0 | 0 | 0 | 0 | 0 | 0 | 0 | 0 | 0 | 0 | 0
Diesel | 4 | 2 | 0 | 0 | 0 | 0 | 0 | 0 | 0 | 0 | 0 | 0 | 0 | 0 | 0 | 0 | 0 | 0 | 0 | 0 | 0 | 0 | 0 | 0 | 0 | 0
Diesel | 4 | 3 | 0 | 0 | 0 | 0 | 0 | 0 | 0 | 0 | 0 | 0 | 0 | 0 | 0 | 0 | 0 | 0 | 0 | 0 | 0 | 0 | 0 | 0 | 0 | 0
Diesel | 4 | 4 | 0 | 0 | 0 | 0 | 0 | 0 | 0 | 0 | 0 | 0 | 0 | 0 | 0 | 0 | 0 | 0 | 0 | 0 | 0 | 0 | 0 | 0 | 0 | 0
Diesel | 4 | 5 | 0 | 0 | 0 | 0 | 0 | 0 | 0 | 0 | 0 | 0 | 0 | 0 | 0 | 0 | 0 | 0 | 0 | 0 | 0 | 0 | 0 | 0 | 0 | 0
Diesel | 4 | 6 | 0 | 0 | 0 | 0 | 0 | 0 | 0 | 0 | 0 | 0 | 0 | 0 | 0 | 0 | 0 | 0 | 0 | 0 | 0 | 0 | 0 | 0 | 0 | 0
Diesel | 4 | 7 | 0 | 0 | 0 | 0 | 0 | 0 | 0 | 0 | 0 | 0 | 0 | 0 | 0 | 0 | 0 | 0 | 0 | 0 | 0 | 0 | 0 | 0 | 0 | 0
Diesel | 4 | 8 | 0 | 0 | 0 | 0 | 0 | 0 | 0 | 0 | 0 | 0 | 0 | 0 | 0 | 0 | 0 | 0 | 0 | 0 | 0 | 0 | 0 | 0 | 0 | 0
Diesel | 4 | 9 | 0 | 0 | 0 | 0 | 0 | 0 | 0 | 0 | 0 | 0 | 0 | 0 | 0 | 0 | 0 | 0 | 0 | 0 | 0 | 0 | 0 | 0 | 0 | 0
Diesel | 4 | 10 | 0 | 0 | 0 | 0 | 0 | 0 | 0 | 0 | 0 | 0 | 0 | 0 | 0 | 0 | 0 | 0 | 0 | 0 | 0 | 0 | 0 | 0 | 0 | 0
Diesel | 4 | 11 | 0 | 0 | 0 | 0 | 0 | 0 | 0 | 0 | 0 | 0 | 0 | 0 | 0 | 0 | 0 | 0 | 0 | 0 | 0 | 0 | 0 | 0 | 0 | 0
Diesel | 5 | 0 | 0 | 0 | 0 | 0 | 0 | 0 | 0 | 0 | 0 | 0 | 0 | 0 | 0 | 0 | 0 | 0 | 0 | 0 | 0 | 0 | 0 | 0 | 0 | 0
Diesel | 5 | 1 | 0 | 0 | 0 | 0 | 0 | 0 | 0 | 0 | 0 | 0 | 0 | 0 | 0 | 0 | 0 | 0 | 0 | 0 | 0 | 0 | 0 | 0 | 0 | 0
Diesel | 5 | 2 | 0 | 0 | 0 | 0 | 0 | 0 | 0 | 0 | 0 | 0 | 0 | 0 | 0 | 0 | 0 | 0 | 0 | 0 | 0 | 0 | 0 | 0 | 0 | 0
Diesel | 5 | 3 | 0 | 0 | 0 | 0 | 0 | 0 | 0 | 0 | 0 | 0 | 0 | 0 | 0 | 0 | 0 | 0 | 0 | 0 | 0 | 0 | 0 | 0 | 0 | 0
Diesel | 5 | 4 | 0 | 0 | 0 | 0 | 0 | 0 | 0 | 0 | 0 | 0 | 0 | 0 | 0 | 0 | 0 | 0 | 0 | 0 | 0 | 0 | 0 | 0 | 0 | 0
Diesel | 5 | 5 | 0 | 0 | 0 | 0 | 0 | 0 | 0 | 0 | 0 | 0 | 0 | 0 | 0 | 0 | 0 | 0 | 0 | 0 | 0 | 0 | 0 | 0 | 0 | 0
Diesel | 5 | 6 | 0 | 0 | 0 | 0 | 0 | 0 | 0 | 0 | 0 | 0 | 0 | 0 | 0 | 0 | 0 | 0 | 0 | 0 | 0 | 0 | 0 | 0 | 0 | 0
Diesel | 5 | 7 | 0 | 0 | 0 | 0 | 0 | 0 | 0 | 0 | 0 | 0 | 0 | 0 | 0 | 0 | 0 | 0 | 0 | 0 | 0 | 0 | 0 | 0 | 0 | 0
Diesel | 5 | 8 | 0 | 0 | 0 | 0 | 0 | 0 | 0 | 0 | 0 | 0 | 0 | 0 | 0 | 0 | 0 | 0 | 0 | 0 | 0 | 0 | 0 | 0 | 0 | 0
Diesel | 5 | 9 | 0 | 0 | 0 | 0 | 0 | 0 | 0 | 0 | 0 | 0 | 0 | 0 | 0 | 0 | 0 | 0 | 0 | 0 | 0 | 0 | 0 | 0 | 0 | 0
Diesel | 5 | 10 | 0 | 0 | 0 | 0 | 0 | 0 | 0 | 0 | 0 | 0 | 0 | 0 | 0 | 0 | 0 | 0 | 0 | 0 | 0 | 0 | 0 | 0 | 0 | 0
Diesel | 5 | 11 | 0 | 0 | 0 | 0 | 0 | 0 | 0 | 0 | 0 | 0 | 0 | 0 | 0 | 0 | 0 | 0 | 0 | 0 | 0 | 0 | 0 | 0 | 0 | 0
Diesel | 6 | 0 | 0 | 0 | 0 | 0 | 0 | 0 | 0 | 0 | 0 | 0 | 0 | 0 | 0 | 0 | 0 | 0 | 0 | 0 | 0 | 0 | 0 | 0 | 0 | 0
Diesel | 6 | 1 | 0 | 0 | 0 | 0 | 0 | 0 | 0 | 0 | 0 | 0 | 0 | 0 | 0 | 0 | 0 | 0 | 0 | 0 | 0 | 0 | 0 | 0 | 0 | 0
Diesel | 6 | 2 | 0 | 0 | 0 | 0 | 0 | 0 | 0 | 0 | 0 | 0 | 0 | 0 | 0 | 0 | 0 | 0 | 0 | 0 | 0 | 0 | 0 | 0 | 0 | 0
Diesel | 6 | 3 | 0 | 0 | 0 | 0 | 0 | 0 | 0 | 0 | 0 | 0 | 0 | 0 | 0 | 0 | 0 | 0 | 0 | 0 | 0 | 0 | 0 | 0 | 0 | 0
Diesel | 6 | 4 | 0 | 0 | 0 | 0 | 0 | 0 | 0 | 0 | 0 | 0 | 0 | 0 | 0 | 0 | 0 | 0 | 0 | 0 | 0 | 0 | 0 | 0 | 0 | 0
Diesel | 6 | 5 | 0 | 0 | 0 | 0 | 0 | 0 | 0 | 0 | 0 | 0 | 0 | 0 | 0 | 0 | 0 | 0 | 0 | 0 | 0 | 0 | 0 | 0 | 0 | 0
Diesel | 6 | 6 | 0 | 0 | 0 | 0 | 0 | 0 | 0 | 0 | 0 | 0 | 0 | 0 | 0 | 0 | 0 | 0 | 0 | 0 | 0 | 0 | 0 | 0 | 0 | 0
Diesel | 6 | 7 | 0 | 0 | 0 | 0 | 0 | 0 | 0 | 0 | 0 | 0 | 0 | 0 | 0 | 0 | 0 | 0 | 0 | 0 | 0 | 0 | 0 | 0 | 0 | 0
Diesel | 6 | 8 | 0 | 0 | 0 | 0 | 0 | 0 | 0 | 0 | 0 | 0 | 0 | 0 | 0 | 0 | 0 | 0 | 0 | 0 | 0 | 0 | 0 | 0 | 0 | 0
Diesel | 6 | 9 | 0 | 0 | 0 | 0 | 0 | 0 | 0 | 0 | 0 | 0 | 0 | 0 | 0 | 0 | 0 | 0 | 0 | 0 | 0 | 0 | 0 | 0 | 0 | 0
Diesel | 6 | 10 | 0 | 0 | 0 | 0 | 0 | 0 | 0 | 0 | 0 | 0 | 0 | 0 | 0 | 0 | 0 | 0 | 0 | 0 | 0 | 0 | 0 | 0 | 0 | 0
Diesel | 6 | 11 | 0 | 0 | 0 | 0 | 0 | 0 | 0 | 0 | 0 | 0 | 0 | 0 | 0 | 0 | 0 | 0 | 0 | 0 | 0 | 0 | 0 | 0 | 0 | 0
Diesel | 7 | 0 | 0 | 0 | 0 | 0 | 0 | 0 | 0 | 0 | 0 | 0 | 0 | 0 | 0 | 0 | 0 | 0 | 0 | 0 | 0 | 0 | 0 | 0 | 0 | 0
Diesel | 7 | 1 | 0 | 0 | 0 | 0 | 0 | 0 | 0 | 0 | 0 | 0 | 0 | 0 | 0 | 0 | 0 | 0 | 0 | 0 | 0 | 0 | 0 | 0 | 0 | 0
Diesel | 7 | 2 | 0 | 0 | 0 | 0 | 0 | 0 | 0 | 0 | 0 | 0 | 0 | 0 | 0 | 0 | 0 | 0 | 0 | 0 | 0 | 0 | 0 | 0 | 0 | 0
Diesel | 7 | 3 | 0 | 0 | 0 | 0 | 0 | 0 | 0 | 0 | 0 | 0 | 0 | 0 | 0 | 0 | 0 | 0 | 0 | 0 | 0 | 0 | 0 | 0 | 0 | 0
Diesel | 7 | 4 | 0 | 0 | 0 | 0 | 0 | 0 | 0 | 0 | 0 | 0 | 0 | 0 | 0 | 0 | 0 | 0 | 0 | 0 | 0 | 0 | 0 | 0 | 0 | 0
Diesel | 7 | 5 | 0 | 0 | 0 | 0 | 0 | 0 | 0 | 0 | 0 | 0 | 0 | 0 | 0 | 0 | 0 | 0 | 0 | 0 | 0 | 0 | 0 | 0 | 0 | 0
Diesel | 7 | 6 | 0 | 0 | 0 | 0 | 0 | 0 | 0 | 0 | 0 | 0 | 0 | 0 | 0 | 0 | 0 | 0 | 0 | 0 | 0 | 0 | 0 | 0 | 0 | 0
Diesel | 7 | 7 | 0 | 0 | 0 | 0 | 0 | 0 | 0 | 0 | 0 | 0 | 0 | 0 | 0 | 0 | 0 | 0 | 0 | 0 | 0 | 0 | 0 | 0 | 0 | 0
Diesel | 7 | 8 | 0 | 0 | 0 | 0 | 0 | 0 | 0 | 0 | 0 | 0 | 0 | 0 | 0 | 0 | 0 | 0 | 0 | 0 | 0 | 0 | 0 | 0 | 0 | 0
Diesel | 7 | 9 | 0 | 0 | 0 | 0 | 0 | 0 | 0 | 0 | 0 | 0 | 0 | 0 | 0 | 0 | 0 | 0 | 0 | 0 | 0 | 0 | 0 | 0 | 0 | 0
Diesel | 7 | 10 | 0 | 0 | 0 | 0 | 0 | 0 | 0 | 0 | 0 | 0 | 0 | 0 | 0 | 0 | 0 | 0 | 0 | 0 | 0 | 0 | 0 | 0 | 0 | 0
Diesel | 7 | 11 | 0 | 0 | 0 | 0 | 0 | 0 | 0 | 0 | 0 | 0 | 0 | 0 | 0 | 0 | 0 | 0 | 0 | 0 | 0 | 0 | 0 | 0 | 0 | 0
Diesel | 8 | 0 | 0 | 0 | 0 | 0 | 0 | 0 | 0 | 0 | 0 | 0 | 0 | 0 | 0 | 0 | 0 | 0 | 0 | 0 | 0 | 0 | 0 | 0 | 0 | 0
Diesel | 8 | 1 | 0 | 0 | 0 | 0 | 0 | 0 | 0 | 0 | 0 | 0 | 0 | 0 | 0 | 0 | 0 | 0 | 0 | 0 | 0 | 0 | 0 | 0 | 0 | 0
Diesel | 8 | 2 | 0 | 0 | 0 | 0 | 0 | 0 | 0 | 0 | 0 | 0 | 0 | 0 | 0 | 0 | 0 | 0 | 0 | 0 | 0 | 0 | 0 | 0 | 0 | 0
Diesel | 8 | 3 | 0 | 0 | 0 | 0 | 0 | 0 | 0 | 0 | 0 | 0 | 0 | 0 | 0 | 0 | 0 | 0 | 0 | 0 | 0 | 0 | 0 | 0 | 0 | 0
Diesel | 8 | 4 | 0 | 0 | 0 | 0 | 0 | 0 | 0 | 0 | 0 | 0 | 0 | 0 | 0 | 0 | 0 | 0 | 0 | 0 | 0 | 0 | 0 | 0 | 0 | 0
Diesel | 8 | 5 | 0 | 0 | 0 | 0 | 0 | 0 | 0 | 0 | 0 | 0 | 0 | 0 | 0 | 0 | 0 | 0 | 0 | 0 | 0 | 0 | 0 | 0 | 0 | 0
Diesel | 8 | 6 | 0 | 0 | 0 | 0 | 0 | 0 | 0 | 0 | 0 | 0 | 0 | 0 | 0 | 0 | 0 | 0 | 0 | 0 | 0 | 0 | 0 | 0 | 0 | 0
Diesel | 8 | 7 | 0 | 0 | 0 | 0 | 0 | 0 | 0 | 0 | 0 | 0 | 0 | 0 | 0 | 0 | 0 | 0 | 0 | 0 | 0 | 0 | 0 | 0 | 0 | 0
Diesel | 8 | 8 | 0 | 0 | 0 | 0 | 0 | 0 | 0 | 0 | 0 | 0 | 0 | 0 | 0 | 0 | 0 | 0 | 0 | 0 | 0 | 0 | 0 | 0 | 0 | 0
Diesel | 8 | 9 | 0 | 0 | 0 | 0 | 0 | 0 | 0 | 0 | 0 | 0 | 0 | 0 | 0 | 0 | 0 | 0 | 0 | 0 | 0 | 0 | 0 | 0 | 0 | 0
Diesel | 8 | 10 | 0 | 0 | 0 | 0 | 0 | 0 | 0 | 0 | 0 | 0 | 0 | 0 | 0 | 0 | 0 | 0 | 0 | 0 | 0 | 0 | 0 | 0 | 0 | 0
Diesel | 8 | 11 | 0 | 0 | 0 | 0 | 0 | 0 | 0 | 0 | 0 | 0 | 0 | 0 | 0 | 0 | 0 | 0 | 0 | 0 | 0 | 0 | 0 | 0 | 0 | 0
Diesel | 9 | 0 | 0 | 0 | 0 | 0 | 0 | 0 | 0 | 0 | 0 | 0 | 0 | 0 | 0 | 0 | 0 | 0 | 0 | 0 | 0 | 0 | 0 | 0 | 0 | 0
Diesel | 9 | 1 | 0 | 0 | 0 | 0 | 0 | 0 | 0 | 0 | 0 | 0 | 0 | 0 | 0 | 0 | 0 | 0 | 0 | 0 | 0 | 0 | 0 | 0 | 0 | 0
Diesel | 9 | 2 | 0 | 0 | 0 | 0 | 0 | 0 | 0 | 0 | 0 | 0 | 0 | 0 | 0 | 0 | 0 | 0 | 0 | 0 | 0 | 0 | 0 | 0 | 0 | 0
Diesel | 9 | 3 | 0 | 0 | 0 | 0 | 0 | 0 | 0 | 0 | 0 | 0 | 0 | 0 | 0 | 0 | 0 | 0 | 0 | 0 | 0 | 0 | 0 | 0 | 0 | 0
Diesel | 9 | 4 | 0 | 0 | 0 | 0 | 0 | 0 | 0 | 0 | 0 | 0 | 0 | 0 | 0 | 0 | 0 | 0 | 0 | 0 | 0 | 0 | 0 | 0 | 0 | 0
Diesel | 9 | 5 | 0 | 0 | 0 | 0 | 0 | 0 | 0 | 0 | 0 | 0 | 0 | 0 | 0 | 0 | 0 | 0 | 0 | 0 | 0 | 0 | 0 | 0 | 0 | 0
Diesel | 9 | 6 | 0 | 0 | 0 | 0 | 0 | 0 | 0 | 0 | 0 | 0 | 0 | 0 | 0 | 0 | 0 | 0 | 0 | 0 | 0 | 0 | 0 | 0 | 0 | 0
Diesel | 9 | 7 | 0 | 0 | 0 | 0 | 0 | 0 | 0 | 0 | 0 | 0 | 0 | 0 | 0 | 0 | 0 | 0 | 0 | 0 | 0 | 0 | 0 | 0 | 0 | 0
Diesel | 9 | 8 | 0 | 0 | 0 | 0 | 0 | 0 | 0 | 0 | 0 | 0 | 0 | 0 | 0 | 0 | 0 | 0 | 0 | 0 | 0 | 0 | 0 | 0 | 0 | 0
Diesel | 9 | 9 | 0 | 0 | 0 | 0 | 0 | 0 | 0 | 0 | 0 | 0 | 0 | 0 | 0 | 0 | 0 | 0 | 0 | 0 | 0 | 0 | 0 | 0 | 0 | 0
Diesel | 9 | 10 | 0 | 0 | 0 | 0 | 0 | 0 | 0 | 0 | 0 | 0 | 0 | 0 | 0 | 0 | 0 | 0 | 0 | 0 | 0 | 0 | 0 | 0 | 0 | 0
Diesel | 9 | 11 | 0 | 0 | 0 | 0 | 0 | 0 | 0 | 0 | 0 | 0 | 0 | 0 | 0 | 0 | 0 | 0 | 0 | 0 | 0 | 0 | 0 | 0 | 0 | 0
Diesel | 10 | 0 | 0 | 0 | 0 | 0 | 0 | 0 | 0 | 0 | 0 | 0 | 0 | 0 | 0 | 0 | 0 | 0 | 0 | 0 | 0 | 0 | 0 | 0 | 0 | 0
Diesel | 10 | 1 | 0 | 0 | 0 | 0 | 0 | 0 | 0 | 0 | 0 | 0 | 0 | 0 | 0 | 0 | 0 | 0 | 0 | 0 | 0 | 0 | 0 | 0 | 0 | 0
Diesel | 10 | 2 | 0 | 0 | 0 | 0 | 0 | 0 | 0 | 0 | 0 | 0 | 0 | 0 | 0 | 0 | 0 | 0 | 0 | 0 | 0 | 0 | 0 | 0 | 0 | 0
Diesel | 10 | 3 | 0 | 0 | 0 | 0 | 0 | 0 | 0 | 0 | 0 | 0 | 0 | 0 | 0 | 0 | 0 | 0 | 0 | 0 | 0 | 0 | 0 | 0 | 0 | 0
Diesel | 10 | 4 | 0 | 0 | 0 | 0 | 0 | 0 | 0 | 0 | 0 | 0 | 0 | 0 | 0 | 0 | 0 | 0 | 0 | 0 | 0 | 0 | 0 | 0 | 0 | 0
Diesel | 10 | 5 | 0 | 0 | 0 | 0 | 0 | 0 | 0 | 0 | 0 | 0 | 0 | 0 | 0 | 0 | 0 | 0 | 0 | 0 | 0 | 0 | 0 | 0 | 0 | 0
Diesel | 10 | 6 | 0 | 0 | 0 | 0 | 0 | 0 | 0 | 0 | 0 | 0 | 0 | 0 | 0 | 0 | 0 | 0 | 0 | 0 | 0 | 0 | 0 | 0 | 0 | 0
Diesel | 10 | 7 | 0 | 0 | 0 | 0 | 0 | 0 | 0 | 0 | 0 | 0 | 0 | 0 | 0 | 0 | 0 | 0 | 0 | 0 | 0 | 0 | 0 | 0 | 0 | 0
Diesel | 10 | 8 | 0 | 0 | 0 | 0 | 0 | 0 | 0 | 0 | 0 | 0 | 0 | 0 | 0 | 0 | 0 | 0 | 0 | 0 | 0 | 0 | 0 | 0 | 0 | 0
Diesel | 10 | 9 | 0 | 0 | 0 | 0 | 0 | 0 | 0 | 0 | 0 | 0 | 0 | 0 | 0 | 0 | 0 | 0 | 0 | 0 | 0 | 0 | 0 | 0 | 0 | 0
Diesel | 10 | 10 | 0 | 0 | 0 | 0 | 0 | 0 | 0 | 0 | 0 | 0 | 0 | 0 | 0 | 0 | 0 | 0 | 0 | 0 | 0 | 0 | 0 | 0 | 0 | 0
Diesel | 10 | 11 | 0 | 0 | 0 | 0 | 0 | 0 | 0 | 0 | 0 | 0 | 0 | 0 | 0 | 0 | 0 | 0 | 0 | 0 | 0 | 0 | 0 | 0 | 0 | 0
Diesel | 11 | 0 | 0 | 0 | 0 | 0 | 0 | 0 | 0 | 0 | 0 | 0 | 0 | 0 | 0 | 0 | 0 | 0 | 0 | 0 | 0 | 0 | 0 | 0 | 0 | 0
Diesel | 11 | 1 | 0 | 0 | 0 | 0 | 0 | 0 | 0 | 0 | 0 | 0 | 0 | 0 | 0 | 0 | 0 | 0 | 0 | 0 | 0 | 0 | 0 | 0 | 0 | 0
Diesel | 11 | 2 | 0 | 0 | 0 | 0 | 0 | 0 | 0 | 0 | 0 | 0 | 0 | 0 | 0 | 0 | 0 | 0 | 0 | 0 | 0 | 0 | 0 | 0 | 0 | 0
Diesel | 11 | 3 | 0 | 0 | 0 | 0 | 0 | 0 | 0 | 0 | 0 | 0 | 0 | 0 | 0 | 0 | 0 | 0 | 0 | 0 | 0 | 0 | 0 | 0 | 0 | 0
Diesel | 11 | 4 | 0 | 0 | 0 | 0 | 0 | 0 | 0 | 0 | 0 | 0 | 0 | 0 | 0 | 0 | 0 | 0 | 0 | 0 | 0 | 0 | 0 | 0 | 0 | 0
Diesel | 11 | 5 | 0 | 0 | 0 | 0 | 0 | 0 | 0 | 0 | 0 | 0 | 0 | 0 | 0 | 0 | 0 | 0 | 0 | 0 | 0 | 0 | 0 | 0 | 0 | 0
Diesel | 11 | 6 | 0 | 0 | 0 | 0 | 0 | 0 | 0 | 0 | 0 | 0 | 0 | 0 | 0 | 0 | 0 | 0 | 0 | 0 | 0 | 0 | 0 | 0 | 0 | 0
Diesel | 11 | 7 | 0 | 0 | 0 | 0 | 0 | 0 | 0 | 0 | 0 | 0 | 0 | 0 | 0 | 0 | 0 | 0 | 0 | 0 | 0 | 0 | 0 | 0 | 0 | 0
Diesel | 11 | 8 | 0 | 0 | 0 | 0 | 0 | 0 | 0 | 0 | 0 | 0 | 0 | 0 | 0 | 0 | 0 | 0 | 0 | 0 | 0 | 0 | 0 | 0 | 0 | 0
Diesel | 11 | 9 | 0 | 0 | 0 | 0 | 0 | 0 | 0 | 0 | 0 | 0 | 0 | 0 | 0 | 0 | 0 | 0 | 0 | 0 | 0 | 0 | 0 | 0 | 0 | 0
Diesel | 11 | 10 | 0 | 0 | 0 | 0 | 0 | 0 | 0 | 0 | 0 | 0 | 0 | 0 | 0 | 0 | 0 | 0 | 0 | 0 | 0 | 0 | 0 | 0 | 0 | 0
Diesel | 11 | 11 | 0 | 0 | 0 | 0 | 0 | 0 | 0 | 0 | 0 | 0 | 0 | 0 | 0 | 0 | 0 | 0 | 0 | 0 | 0 | 0 | 0 | 0 | 0 | 0
Diesel | 12 | 0 | 0 | 0 | 0 | 0 | 0 | 0 | 0 | 0 | 0 | 0 | 0 | 0 | 0 | 0 | 0 | 0 | 0 | 0 | 0 | 0 | 0 | 0 | 0 | 0
Diesel | 12 | 1 | 0 | 0 | 0 | 0 | 0 | 0 | 0 | 0 | 0 | 0 | 0 | 0 | 0 | 0 | 0 | 0 | 0 | 0 | 0 | 0 | 0 | 0 | 0 | 0
Diesel | 12 | 2 | 0 | 0 | 0 | 0 | 0 | 0 | 0 | 0 | 0 | 0 | 0 | 0 | 0 | 0 | 0 | 0 | 0 | 0 | 0 | 0 | 0 | 0 | 0 | 0
Diesel | 12 | 3 | 0 | 0 | 0 | 0 | 0 | 0 | 0 | 0 | 0 | 0 | 0 | 0 | 0 | 0 | 0 | 0 | 0 | 0 | 0 | 0 | 0 | 0 | 0 | 0
Diesel | 12 | 4 | 0 | 0 | 0 | 0 | 0 | 0 | 0 | 0 | 0 | 0 | 0 | 0 | 0 | 0 | 0 | 0 | 0 | 0 | 0 | 0 | 0 | 0 | 0 | 0
Diesel | 12 | 5 | 0 | 0 | 0 | 0 | 0 | 0 | 0 | 0 | 0 | 0 | 0 | 0 | 0 | 0 | 0 | 0 | 0 | 0 | 0 | 0 | 0 | 0 | 0 | 0
Diesel | 12 | 6 | 0 | 0 | 0 | 0 | 0 | 0 | 0 | 0 | 0 | 0 | 0 | 0 | 0 | 0 | 0 | 0 | 0 | 0 | 0 | 0 | 0 | 0 | 0 | 0
Diesel | 12 | 7 | 0 | 0 | 0 | 0 | 0 | 0 | 0 | 0 | 0 | 0 | 0 | 0 | 0 | 0 | 0 | 0 | 0 | 0 | 0 | 0 | 0 | 0 | 0 | 0
Diesel | 12 | 8 | 0 | 0 | 0 | 0 | 0 | 0 | 0 | 0 | 0 | 0 | 0 | 0 | 0 | 0 | 0 | 0 | 0 | 0 | 0 | 0 | 0 | 0 | 0 | 0
Diesel | 12 | 9 | 0 | 0 | 0 | 0 | 0 | 0 | 0 | 0 | 0 | 0 | 0 | 0 | 0 | 0 | 0 | 0 | 0 | 0 | 0 | 0 | 0 | 0 | 0 | 0
Diesel | 12 | 10 | 0 | 0 | 0 | 0 | 0 | 0 | 0 | 0 | 0 | 0 | 0 | 0 | 0 | 0 | 0 | 0 | 0 | 0 | 0 | 0 | 0 | 0 | 0 | 0
Diesel | 12 | 11 | 0 | 0 | 0 | 0 | 0 | 0 | 0 | 0 | 0 | 0 | 0 | 0 | 0 | 0 | 0 | 0 | 0 | 0 | 0 | 0 | 0 | 0 | 0 | 0
Diesel | 13 | 0 | 0 | 0 | 0 | 0 | 0 | 0 | 0 | 0 | 0 | 0 | 0 | 0 | 0 | 0 | 0 | 0 | 0 | 0 | 0 | 0 | 0 | 0 | 0 | 0
Diesel | 13 | 1 | 0 | 0 | 0 | 0 | 0 | 0 | 0 | 0 | 0 | 0 | 0 | 0 | 0 | 0 | 0 | 0 | 0 | 0 | 0 | 0 | 0 | 0 | 0 | 0
Diesel | 13 | 2 | 0 | 0 | 0 | 0 | 0 | 0 | 0 | 0 | 0 | 0 | 0 | 0 | 0 | 0 | 0 | 0 | 0 | 0 | 0 | 0 | 0 | 0 | 0 | 0
Diesel | 13 | 3 | 0 | 0 | 0 | 0 | 0 | 0 | 0 | 0 | 0 | 0 | 0 | 0 | 0 | 0 | 0 | 0 | 0 | 0 | 0 | 0 | 0 | 0 | 0 | 0
Diesel | 13 | 4 | 0 | 0 | 0 | 0 | 0 | 0 | 0 | 0 | 0 | 0 | 0 | 0 | 0 | 0 | 0 | 0 | 0 | 0 | 0 | 0 | 0 | 0 | 0 | 0
Diesel | 13 | 5 | 0 | 0 | 0 | 0 | 0 | 0 | 0 | 0 | 0 | 0 | 0 | 0 | 0 | 0 | 0 | 0 | 0 | 0 | 0 | 0 | 0 | 0 | 0 | 0
Diesel | 13 | 6 | 0 | 0 | 0 | 0 | 0 | 0 | 0 | 0 | 0 | 0 | 0 | 0 | 0 | 0 | 0 | 0 | 0 | 0 | 0 | 0 | 0 | 0 | 0 | 0
Diesel | 13 | 7 | 0 | 0 | 0 | 0 | 0 | 0 | 0 | 0 | 0 | 0 | 0 | 0 | 0 | 0 | 0 | 0 | 0 | 0 | 0 | 0 | 0 | 0 | 0 | 0
Diesel | 13 | 8 | 0 | 0 | 0 | 0 | 0 | 0 | 0 | 0 | 0 | 0 | 0 | 0 | 0 | 0 | 0 | 0 | 0 | 0 | 0 | 0 | 0 | 0 | 0 | 0
Diesel | 13 | 9 | 0 | 0 | 0 | 0 | 0 | 0 | 0 | 0 | 0 | 0 | 0 | 0 | 0 | 0 | 0 | 0 | 0 | 0 | 0 | 0 | 0 | 0 | 0 | 0
Diesel | 13 | 10 | 0 | 0 | 0 | 0 | 0 | 0 | 0 | 0 | 0 | 0 | 0 | 0 | 0 | 0 | 0 | 0 | 0 | 0 | 0 | 0 | 0 | 0 | 0 | 0
Diesel | 13 | 11 | 0 | 0 | 0 | 0 | 0 | 0 | 0 | 0 | 0 | 0 | 0 | 0 | 0 | 0 | 0 | 0 | 0 | 0 | 0 | 0 | 0 | 0 | 0 | 0
Diesel | 14 | 0 | 0 | 0 | 0 | 0 | 0 | 0 | 0 | 0 | 0 | 0 | 0 | 0 | 0 | 0 | 0 | 0 | 0 | 0 | 0 | 0 | 0 | 0 | 0 | 0
Diesel | 14 | 1 | 0 | 0 | 0 | 0 | 0 | 0 | 0 | 0 | 0 | 0 | 0 | 0 | 0 | 0 | 0 | 0 | 0 | 0 | 0 | 0 | 0 | 0 | 0 | 0
Diesel | 14 | 2 | 0 | 0 | 0 | 0 | 0 | 0 | 0 | 0 | 0 | 0 | 0 | 0 | 0 | 0 | 0 | 0 | 0 | 0 | 0 | 0 | 0 | 0 | 0 | 0
Diesel | 14 | 3 | 0 | 0 | 0 | 0 | 0 | 0 | 0 | 0 | 0 | 0 | 0 | 0 | 0 | 0 | 0 | 0 | 0 | 0 | 0 | 0 | 0 | 0 | 0 | 0
Diesel | 14 | 4 | 0 | 0 | 0 | 0 | 0 | 0 | 0 | 0 | 0 | 0 | 0 | 0 | 0 | 0 | 0 | 0 | 0 | 0 | 0 | 0 | 0 | 0 | 0 | 0
Diesel | 14 | 5 | 0 | 0 | 0 | 0 | 0 | 0 | 0 | 0 | 0 | 0 | 0 | 0 | 0 | 0 | 0 | 0 | 0 | 0 | 0 | 0 | 0 | 0 | 0 | 0
Diesel | 14 | 6 | 0 | 0 | 0 | 0 | 0 | 0 | 0 | 0 | 0 | 0 | 0 | 0 | 0 | 0 | 0 | 0 | 0 | 0 | 0 | 0 | 0 | 0 | 0 | 0
Diesel | 14 | 7 | 0 | 0 | 0 | 0 | 0 | 0 | 0 | 0 | 0 | 0 | 0 | 0 | 0 | 0 | 0 | 0 | 0 | 0 | 0 | 0 | 0 | 0 | 0 | 0
Diesel | 14 | 8 | 0 | 0 | 0 | 0 | 0 | 0 | 0 | 0 | 0 | 0 | 0 | 0 | 0 | 0 | 0 | 0 | 0 | 0 | 0 | 0 | 0 | 0 | 0 | 0
Diesel | 14 | 9 | 0 | 0 | 0 | 0 | 0 | 0 | 0 | 0 | 0 | 0 | 0 | 0 | 0 | 0 | 0 | 0 | 0 | 0 | 0 | 0 | 0 | 0 | 0 | 0
Diesel | 14 | 10 | 0 | 0 | 0 | 0 | 0 | 0 | 0 | 0 | 0 | 0 | 0 | 0 | 0 | 0 | 0 | 0 | 0 | 0 | 0 | 0 | 0 | 0 | 0 | 0
Diesel | 14 | 11 | 0 | 0 | 0 | 0 | 0 | 0 | 0 | 0 | 0 | 0 | 0 | 0 | 0 | 0 | 0 | 0 | 0 | 0 | 0 | 0 | 0 | 0 | 0 | 0
Diesel | 15 | 0 | 0 | 0 | 0 | 0 | 0 | 0 | 0 | 0 | 0 | 0 | 0 | 0 | 0 | 0 | 0 | 0 | 0 | 0 | 0 | 0 | 0 | 0 | 0 | 0
Diesel | 15 | 1 | 0 | 0 | 0 | 0 | 0 | 0 | 0 | 0 | 0 | 0 | 0 | 0 | 0 | 0 | 0 | 0 | 0 | 0 | 0 | 0 | 0 | 0 | 0 | 0
Diesel | 15 | 2 | 0 | 0 | 0 | 0 | 0 | 0 | 0 | 0 | 0 | 0 | 0 | 0 | 0 | 0 | 0 | 0 | 0 | 0 | 0 | 0 | 0 | 0 | 0 | 0
Diesel | 15 | 3 | 0 | 0 | 0 | 0 | 0 | 0 | 0 | 0 | 0 | 0 | 0 | 0 | 0 | 0 | 0 | 0 | 0 | 0 | 0 | 0 | 0 | 0 | 0 | 0
Diesel | 15 | 4 | 0 | 0 | 0 | 0 | 0 | 0 | 0 | 0 | 0 | 0 | 0 | 0 | 0 | 0 | 0 | 0 | 0 | 0 | 0 | 0 | 0 | 0 | 0 | 0
Diesel | 15 | 5 | 0 | 0 | 0 | 0 | 0 | 0 | 0 | 0 | 0 | 0 | 0 | 0 | 0 | 0 | 0 | 0 | 0 | 0 | 0 | 0 | 0 | 0 | 0 | 0
Diesel | 15 | 6 | 0 | 0 | 0 | 0 | 0 | 0 | 0 | 0 | 0 | 0 | 0 | 0 | 0 | 0 | 0 | 0 | 0 | 0 | 0 | 0 | 0 | 0 | 0 | 0
Diesel | 15 | 7 | 0 | 0 | 0 | 0 | 0 | 0 | 0 | 0 | 0 | 0 | 0 | 0 | 0 | 0 | 0 | 0 | 0 | 0 | 0 | 0 | 0 | 0 | 0 | 0
Diesel | 15 | 8 | 0 | 0 | 0 | 0 | 0 | 0 | 0 | 0 | 0 | 0 | 0 | 0 | 0 | 0 | 0 | 0 | 0 | 0 | 0 | 0 | 0 | 0 | 0 | 0
Diesel | 15 | 9 | 0 | 0 | 0 | 0 | 0 | 0 | 0 | 0 | 0 | 0 | 0 | 0 | 0 | 0 | 0 | 0 | 0 | 0 | 0 | 0 | 0 | 0 | 0 | 0
Diesel | 15 | 10 | 0 | 0 | 0 | 0 | 0 | 0 | 0 | 0 | 0 | 0 | 0 | 0 | 0 | 0 | 0 | 0 | 0 | 0 | 0 | 0 | 0 | 0 | 0 | 0
Diesel | 15 | 11 | 0 | 0 | 0 | 0 | 0 | 0 | 0 | 0 | 0 | 0 | 0 | 0 | 0 | 0 | 0 | 0 | 0 | 0 | 0 | 0 | 0 | 0 | 0 | 0
Diesel | 16 | 0 | 0 | 0 | 0 | 0 | 0 | 0 | 0 | 0 | 0 | 0 | 0 | 0 | 0 | 0 | 0 | 0 | 0 | 0 | 0 | 0 | 0 | 0 | 0 | 0
Diesel | 16 | 1 | 0 | 0 | 0 | 0 | 0 | 0 | 0 | 0 | 0 | 0 | 0 | 0 | 0 | 0 | 0 | 0 | 0 | 0 | 0 | 0 | 0 | 0 | 0 | 0
Diesel | 16 | 2 | 0 | 0 | 0 | 0 | 0 | 0 | 0 | 0 | 0 | 0 | 0 | 0 | 0 | 0 | 0 | 0 | 0 | 0 | 0 | 0 | 0 | 0 | 0 | 0
Diesel | 16 | 3 | 0 | 0 | 0 | 0 | 0 | 0 | 0 | 0 | 0 | 0 | 0 | 0 | 0 | 0 | 0 | 0 | 0 | 0 | 0 | 0 | 0 | 0 | 0 | 0
Diesel | 16 | 4 | 0 | 0 | 0 | 0 | 0 | 0 | 0 | 0 | 0 | 0 | 0 | 0 | 0 | 0 | 0 | 0 | 0 | 0 | 0 | 0 | 0 | 0 | 0 | 0
Diesel | 16 | 5 | 0 | 0 | 0 | 0 | 0 | 0 | 0 | 0 | 0 | 0 | 0 | 0 | 0 | 0 | 0 | 0 | 0 | 0 | 0 | 0 | 0 | 0 | 0 | 0
Diesel | 16 | 6 | 0 | 0 | 0 | 0 | 0 | 0 | 0 | 0 | 0 | 0 | 0 | 0 | 0 | 0 | 0 | 0 | 0 | 0 | 0 | 0 | 0 | 0 | 0 | 0
Diesel | 16 | 7 | 0 | 0 | 0 | 0 | 0 | 0 | 0 | 0 | 0 | 0 | 0 | 0 | 0 | 0 | 0 | 0 | 0 | 0 | 0 | 0 | 0 | 0 | 0 | 0
Diesel | 16 | 8 | 0 | 0 | 0 | 0 | 0 | 0 | 0 | 0 | 0 | 0 | 0 | 0 | 0 | 0 | 0 | 0 | 0 | 0 | 0 | 0 | 0 | 0 | 0 | 0
Diesel | 16 | 9 | 0 | 0 | 0 | 0 | 0 | 0 | 0 | 0 | 0 | 0 | 0 | 0 | 0 | 0 | 0 | 0 | 0 | 0 | 0 | 0 | 0 | 0 | 0 | 0
Diesel | 16 | 10 | 0 | 0 | 0 | 0 | 0 | 0 | 0 | 0 | 0 | 0 | 0 | 0 | 0 | 0 | 0 | 0 | 0 | 0 | 0 | 0 | 0 | 0 | 0 | 0
Diesel | 16 | 11 | 0 | 0 | 0 | 0 | 0 | 0 | 0 | 0 | 0 | 0 | 0 | 0 | 0 | 0 | 0 | 0 | 0 | 0 | 0 | 0 | 0 | 0 | 0 | 0
Diesel | 17 | 0 | 0 | 0 | 0 | 0 | 0 | 0 | 0 | 0 | 0 | 0 | 0 | 0 | 0 | 0 | 0 | 0 | 0 | 0 | 0 | 0 | 0 | 0 | 0 | 0
Diesel | 17 | 1 | 0 | 0 | 0 | 0 | 0 | 0 | 0 | 0 | 0 | 0 | 0 | 0 | 0 | 0 | 0 | 0 | 0 | 0 | 0 | 0 | 0 | 0 | 0 | 0
Diesel | 17 | 2 | 0 | 0 | 0 | 0 | 0 | 0 | 0 | 0 | 0 | 0 | 0 | 0 | 0 | 0 | 0 | 0 | 0 | 0 | 0 | 0 | 0 | 0 | 0 | 0
Diesel | 17 | 3 | 0 | 0 | 0 | 0 | 0 | 0 | 0 | 0 | 0 | 0 | 0 | 0 | 0 | 0 | 0 | 0 | 0 | 0 | 0 | 0 | 0 | 0 | 0 | 0
Diesel | 17 | 4 | 0 | 0 | 0 | 0 | 0 | 0 | 0 | 0 | 0 | 0 | 0 | 0 | 0 | 0 | 0 | 0 | 0 | 0 | 0 | 0 | 0 | 0 | 0 | 0
Diesel | 17 | 5 | 0 | 0 | 0 | 0 | 0 | 0 | 0 | 0 | 0 | 0 | 0 | 0 | 0 | 0 | 0 | 0 | 0 | 0 | 0 | 0 | 0 | 0 | 0 | 0
Diesel | 17 | 6 | 0 | 0 | 0 | 0 | 0 | 0 | 0 | 0 | 0 | 0 | 0 | 0 | 0 | 0 | 0 | 0 | 0 | 0 | 0 | 0 | 0 | 0 | 0 | 0
Diesel | 17 | 7 | 0 | 0 | 0 | 0 | 0 | 0 | 0 | 0 | 0 | 0 | 0 | 0 | 0 | 0 | 0 | 0 | 0 | 0 | 0 | 0 | 0 | 0 | 0 | 0
Diesel | 17 | 8 | 0 | 0 | 0 | 0 | 0 | 0 | 0 | 0 | 0 | 0 | 0 | 0 | 0 | 0 | 0 | 0 | 0 | 0 | 0 | 0 | 0 | 0 | 0 | 0
Diesel | 17 | 9 | 0 | 0 | 0 | 0 | 0 | 0 | 0 | 0 | 0 | 0 | 0 | 0 | 0 | 0 | 0 | 0 | 0 | 0 | 0 | 0 | 0 | 0 | 0 | 0
Diesel | 17 | 10 | 0 | 0 | 0 | 0 | 0 | 0 | 0 | 0 | 0 | 0 | 0 | 0 | 0 | 0 | 0 | 0 | 0 | 0 | 0 | 0 | 0 | 0 | 0 | 0
Diesel | 17 | 11 | 0 | 0 | 0 | 0 | 0 | 0 | 0 | 0 | 0 | 0 | 0 | 0 | 0 | 0 | 0 | 0 | 0 | 0 | 0 | 0 | 0 | 0 | 0 | 0
Diesel | 18 | 0 | 0 | 0 | 0 | 0 | 0 | 0 | 0 | 0 | 0 | 0 | 0 | 0 | 0 | 0 | 0 | 0 | 0 | 0 | 0 | 0 | 0 | 0 | 0 | 0
Diesel | 18 | 1 | 0 | 0 | 0 | 0 | 0 | 0 | 0 | 0 | 0 | 0 | 0 | 0 | 0 | 0 | 0 | 0 | 0 | 0 | 0 | 0 | 0 | 0 | 0 | 0
Diesel | 18 | 2 | 0 | 0 | 0 | 0 | 0 | 0 | 0 | 0 | 0 | 0 | 0 | 0 | 0 | 0 | 0 | 0 | 0 | 0 | 0 | 0 | 0 | 0 | 0 | 0
Diesel | 18 | 3 | 0 | 0 | 0 | 0 | 0 | 0 | 0 | 0 | 0 | 0 | 0 | 0 | 0 | 0 | 0 | 0 | 0 | 0 | 0 | 0 | 0 | 0 | 0 | 0
Diesel | 18 | 4 | 0 | 0 | 0 | 0 | 0 | 0 | 0 | 0 | 0 | 0 | 0 | 0 | 0 | 0 | 0 | 0 | 0 | 0 | 0 | 0 | 0 | 0 | 0 | 0
Diesel | 18 | 5 | 0 | 0 | 0 | 0 | 0 | 0 | 0 | 0 | 0 | 0 | 0 | 0 | 0 | 0 | 0 | 0 | 0 | 0 | 0 | 0 | 0 | 0 | 0 | 0
Diesel | 18 | 6 | 0 | 0 | 0 | 0 | 0 | 0 | 0 | 0 | 0 | 0 | 0 | 0 | 0 | 0 | 0 | 0 | 0 | 0 | 0 | 0 | 0 | 0 | 0 | 0
Diesel | 18 | 7 | 0 | 0 | 0 | 0 | 0 | 0 | 0 | 0 | 0 | 0 | 0 | 0 | 0 | 0 | 0 | 0 | 0 | 0 | 0 | 0 | 0 | 0 | 0 | 0
Diesel | 18 | 8 | 0 | 0 | 0 | 0 | 0 | 0 | 0 | 0 | 0 | 0 | 0 | 0 | 0 | 0 | 0 | 0 | 0 | 0 | 0 | 0 | 0 | 0 | 0 | 0
Diesel | 18 | 9 | 0 | 0 | 0 | 0 | 0 | 0 | 0 | 0 | 0 | 0 | 0 | 0 | 0 | 0 | 0 | 0 | 0 | 0 | 0 | 0 | 0 | 0 | 0 | 0
Diesel | 18 | 10 | 0 | 0 | 0 | 0 | 0 | 0 | 0 | 0 | 0 | 0 | 0 | 0 | 0 | 0 | 0 | 0 | 0 | 0 | 0 | 0 | 0 | 0 | 0 | 0
Diesel | 18 | 11 | 0 | 0 | 0 | 0 | 0 | 0 | 0 | 0 | 0 | 0 | 0 | 0 | 0 | 0 | 0 | 0 | 0 | 0 | 0 | 0 | 0 | 0 | 0 | 0
Diesel | 19 | 0 | 0 | 0 | 0 | 0 | 0 | 0 | 0 | 0 | 0 | 0 | 0 | 0 | 0 | 0 | 0 | 0 | 0 | 0 | 0 | 0 | 0 | 0 | 0 | 0
Diesel | 19 | 1 | 0 | 0 | 0 | 0 | 0 | 0 | 0 | 0 | 0 | 0 | 0 | 0 | 0 | 0 | 0 | 0 | 0 | 0 | 0 | 0 | 0 | 0 | 0 | 0
Diesel | 19 | 2 | 0 | 0 | 0 | 0 | 0 | 0 | 0 | 0 | 0 | 0 | 0 | 0 | 0 | 0 | 0 | 0 | 0 | 0 | 0 | 0 | 0 | 0 | 0 | 0
Diesel | 19 | 3 | 0 | 0 | 0 | 0 | 0 | 0 | 0 | 0 | 0 | 0 | 0 | 0 | 0 | 0 | 0 | 0 | 0 | 0 | 0 | 0 | 0 | 0 | 0 | 0
Diesel | 19 | 4 | 0 | 0 | 0 | 0 | 0 | 0 | 0 | 0 | 0 | 0 | 0 | 0 | 0 | 0 | 0 | 0 | 0 | 0 | 0 | 0 | 0 | 0 | 0 | 0
Diesel | 19 | 5 | 0 | 0 | 0 | 0 | 0 | 0 | 0 | 0 | 0 | 0 | 0 | 0 | 0 | 0 | 0 | 0 | 0 | 0 | 0 | 0 | 0 | 0 | 0 | 0
Diesel | 19 | 6 | 0 | 0 | 0 | 0 | 0 | 0 | 0 | 0 | 0 | 0 | 0 | 0 | 0 | 0 | 0 | 0 | 0 | 0 | 0 | 0 | 0 | 0 | 0 | 0
Diesel | 19 | 7 | 0 | 0 | 0 | 0 | 0 | 0 | 0 | 0 | 0 | 0 | 0 | 0 | 0 | 0 | 0 | 0 | 0 | 0 | 0 | 0 | 0 | 0 | 0 | 0
Diesel | 19 | 8 | 0 | 0 | 0 | 0 | 0 | 0 | 0 | 0 | 0 | 0 | 0 | 0 | 0 | 0 | 0 | 0 | 0 | 0 | 0 | 0 | 0 | 0 | 0 | 0
Diesel | 19 | 9 | 0 | 0 | 0 | 0 | 0 | 0 | 0 | 0 | 0 | 0 | 0 | 0 | 0 | 0 | 0 | 0 | 0 | 0 | 0 | 0 | 0 | 0 | 0 | 0
Diesel | 19 | 10 | 0 | 0 | 0 | 0 | 0 | 0 | 0 | 0 | 0 | 0 | 0 | 0 | 0 | 0 | 0 | 0 | 0 | 0 | 0 | 0 | 0 | 0 | 0 | 0
Diesel | 19 | 11 | 0 | 0 | 0 | 0 | 0 | 0 | 0 | 0 | 0 | 0 | 0 | 0 | 0 | 0 | 0 | 0 | 0 | 0 | 0 | 0 | 0 | 0 | 0 | 0
PV | 0 | 0 | 0 | 0 | 0 | 0 | 0 | 0 | 0 | 0 | 0 | 0 | 0 | 0 | 0 | 0 | 0 | 0 | 0 | 0 | 0 | 0 | 0 | 0 | 0 | 0
PV | 0 | 1 | 0 | 0 | 0 | 0 | 0 | 0 | 0 | 0 | 0 | 0 | 0 | 0 | 0 | 0 | 0 | 0 | 0 | 0 | 0 | 0 | 0 | 0 | 0 | 0
PV | 0 | 2 | 0 | 0 | 0 | 0 | 0 | 0 | 0 | 0 | 0 | 0 | 0 | 0 | 0 | 0 | 0 | 0 | 0 | 0 | 0 | 0 | 0 | 0 | 0 | 0
PV | 0 | 3 | 0 | 0 | 0 | 0 | 0 | 0 | 0 | 0 | 0 | 0 | 0 | 0 | 0 | 0 | 0 | 0 | 0 | 0 | 0 | 0 | 0 | 0 | 0 | 0
PV | 0 | 4 | 0 | 0 | 0 | 0 | 0 | 0 | 0 | 0 | 0 | 0 | 0 | 0 | 0 | 0 | 0 | 0 | 0 | 0 | 0 | 0 | 0 | 0 | 0 | 0
PV | 0 | 5 | 0 | 0 | 0 | 0 | 0 | 0 | 0 | 0 | 0 | 0 | 0 | 0 | 0 | 0 | 0 | 0 | 0 | 0 | 0 | 0 | 0 | 0 | 0 | 0
PV | 0 | 6 | 0 | 0 | 0 | 0 | 0 | 0 | 0 | 0 | 0 | 0 | 0 | 0 | 0 | 0 | 0 | 0 | 0 | 0 | 0 | 0 | 0 | 0 | 0 | 0
PV | 0 | 7 | 0 | 0 | 0 | 0 | 0 | 0 | 0 | 0 | 0 | 0 | 0 | 0 | 0 | 0 | 0 | 0 | 0 | 0 | 0 | 0 | 0 | 0 | 0 | 0
PV | 0 | 8 | 0 | 0 | 0 | 0 | 0 | 0 | 0 | 0 | 0 | 0 | 0 | 0 | 0 | 0 | 0 | 0 | 0 | 0 | 0 | 0 | 0 | 0 | 0 | 0
PV | 0 | 9 | 0 | 0 | 0 | 0 | 0 | 0 | 0 | 0 | 0 | 0 | 0 | 0 | 0 | 0 | 0 | 0 | 0 | 0 | 0 | 0 | 0 | 0 | 0 | 0
PV | 0 | 10 | 0 | 0 | 0 | 0 | 0 | 0 | 0 | 0 | 0 | 0 | 0 | 0 | 0 | 0 | 0 | 0 | 0 | 0 | 0 | 0 | 0 | 0 | 0 | 0
PV | 0 | 11 | 0 | 0 | 0 | 0 | 0 | 0 | 0 | 0 | 0 | 0 | 0 | 0 | 0 | 0 | 0 | 0 | 0 | 0 | 0 | 0 | 0 | 0 | 0 | 0
PV | 1 | 0 | 0 | 0 | 0 | 0 | 0 | 0 | 0 | 0 | 0 | 0 | 0 | 0 | 0 | 0 | 0 | 0 | 0 | 0 | 0 | 0 | 0 | 0 | 0 | 0
PV | 1 | 1 | 0 | 0 | 0 | 0 | 0 | 0 | 0 | 0 | 0 | 0 | 0 | 0 | 0 | 0 | 0 | 0 | 0 | 0 | 0 | 0 | 0 | 0 | 0 | 0
PV | 1 | 2 | 0 | 0 | 0 | 0 | 0 | 0 | 0 | 0 | 0 | 0 | 0 | 0 | 0 | 0 | 0 | 0 | 0 | 0 | 0 | 0 | 0 | 0 | 0 | 0
PV | 1 | 3 | 0 | 0 | 0 | 0 | 0 | 0 | 0 | 0 | 0 | 0 | 0 | 0 | 0 | 0 | 0 | 0 | 0 | 0 | 0 | 0 | 0 | 0 | 0 | 0
PV | 1 | 4 | 0 | 0 | 0 | 0 | 0 | 0 | 0 | 0 | 0 | 0 | 0 | 0 | 0 | 0 | 0 | 0 | 0 | 0 | 0 | 0 | 0 | 0 | 0 | 0
PV | 1 | 5 | 0 | 0 | 0 | 0 | 0 | 0 | 0 | 0 | 0 | 0 | 0 | 0 | 0 | 0 | 0 | 0 | 0 | 0 | 0 | 0 | 0 | 0 | 0 | 0
PV | 1 | 6 | 0 | 0 | 0 | 0 | 0 | 0 | 0 | 0 | 0 | 0 | 0 | 0 | 0 | 0 | 0 | 0 | 0 | 0 | 0 | 0 | 0 | 0 | 0 | 0
PV | 1 | 7 | 0 | 0 | 0 | 0 | 0 | 0 | 0 | 0 | 0 | 0 | 0 | 0 | 0 | 0 | 0 | 0 | 0 | 0 | 0 | 0 | 0 | 0 | 0 | 0
PV | 1 | 8 | 0 | 0 | 0 | 0 | 0 | 0 | 0 | 0 | 0 | 0 | 0 | 0 | 0 | 0 | 0 | 0 | 0 | 0 | 0 | 0 | 0 | 0 | 0 | 0
PV | 1 | 9 | 0 | 0 | 0 | 0 | 0 | 0 | 0 | 0 | 0 | 0 | 0 | 0 | 0 | 0 | 0 | 0 | 0 | 0 | 0 | 0 | 0 | 0 | 0 | 0
PV | 1 | 10 | 0 | 0 | 0 | 0 | 0 | 0 | 0 | 0 | 0 | 0 | 0 | 0 | 0 | 0 | 0 | 0 | 0 | 0 | 0 | 0 | 0 | 0 | 0 | 0
PV | 1 | 11 | 0 | 0 | 0 | 0 | 0 | 0 | 0 | 0 | 0 | 0 | 0 | 0 | 0 | 0 | 0 | 0 | 0 | 0 | 0 | 0 | 0 | 0 | 0 | 0
PV | 2 | 0 | 0 | 0 | 0 | 0 | 0 | 0 | 0 | 0 | 0 | 0 | 0 | 0 | 0 | 0 | 0 | 0 | 0 | 0 | 0 | 0 | 0 | 0 | 0 | 0
PV | 2 | 1 | 0 | 0 | 0 | 0 | 0 | 0 | 0 | 0 | 0 | 0 | 0 | 0 | 0 | 0 | 0 | 0 | 0 | 0 | 0 | 0 | 0 | 0 | 0 | 0
PV | 2 | 2 | 0 | 0 | 0 | 0 | 0 | 0 | 0 | 0 | 0 | 0 | 0 | 0 | 0 | 0 | 0 | 0 | 0 | 0 | 0 | 0 | 0 | 0 | 0 | 0
PV | 2 | 3 | 0 | 0 | 0 | 0 | 0 | 0 | 0 | 0 | 0 | 0 | 0 | 0 | 0 | 0 | 0 | 0 | 0 | 0 | 0 | 0 | 0 | 0 | 0 | 0
PV | 2 | 4 | 0 | 0 | 0 | 0 | 0 | 0 | 0 | 0 | 0 | 0 | 0 | 0 | 0 | 0 | 0 | 0 | 0 | 0 | 0 | 0 | 0 | 0 | 0 | 0
PV | 2 | 5 | 0 | 0 | 0 | 0 | 0 | 0 | 0 | 0 | 0 | 0 | 0 | 0 | 0 | 0 | 0 | 0 | 0 | 0 | 0 | 0 | 0 | 0 | 0 | 0
PV | 2 | 6 | 0 | 0 | 0 | 0 | 0 | 0 | 0 | 0 | 0 | 0 | 0 | 0 | 0 | 0 | 0 | 0 | 0 | 0 | 0 | 0 | 0 | 0 | 0 | 0
PV | 2 | 7 | 0 | 0 | 0 | 0 | 0 | 0 | 0 | 0 | 0 | 0 | 0 | 0 | 0 | 0 | 0 | 0 | 0 | 0 | 0 | 0 | 0 | 0 | 0 | 0
PV | 2 | 8 | 0 | 0 | 0 | 0 | 0 | 0 | 0 | 0 | 0 | 0 | 0 | 0 | 0 | 0 | 0 | 0 | 0 | 0 | 0 | 0 | 0 | 0 | 0 | 0
PV | 2 | 9 | 0 | 0 | 0 | 0 | 0 | 0 | 0 | 0 | 0 | 0 | 0 | 0 | 0 | 0 | 0 | 0 | 0 | 0 | 0 | 0 | 0 | 0 | 0 | 0
PV | 2 | 10 | 0 | 0 | 0 | 0 | 0 | 0 | 0 | 0 | 0 | 0 | 0 | 0 | 0 | 0 | 0 | 0 | 0 | 0 | 0 | 0 | 0 | 0 | 0 | 0
PV | 2 | 11 | 0 | 0 | 0 | 0 | 0 | 0 | 0 | 0 | 0 | 0 | 0 | 0 | 0 | 0 | 0 | 0 | 0 | 0 | 0 | 0 | 0 | 0 | 0 | 0
PV | 3 | 0 | 0 | 0 | 0 | 0 | 0 | 0 | 0 | 0 | 0 | 0 | 0 | 0 | 0 | 0 | 0 | 0 | 0 | 0 | 0 | 0 | 0 | 0 | 0 | 0
PV | 3 | 1 | 0 | 0 | 0 | 0 | 0 | 0 | 0 | 0 | 0 | 0 | 0 | 0 | 0 | 0 | 0 | 0 | 0 | 0 | 0 | 0 | 0 | 0 | 0 | 0
PV | 3 | 2 | 0 | 0 | 0 | 0 | 0 | 0 | 0 | 0 | 0 | 0 | 0 | 0 | 0 | 0 | 0 | 0 | 0 | 0 | 0 | 0 | 0 | 0 | 0 | 0
PV | 3 | 3 | 0 | 0 | 0 | 0 | 0 | 0 | 0 | 0 | 0 | 0 | 0 | 0 | 0 | 0 | 0 | 0 | 0 | 0 | 0 | 0 | 0 | 0 | 0 | 0
PV | 3 | 4 | 0 | 0 | 0 | 0 | 0 | 0 | 0 | 0 | 0 | 0 | 0 | 0 | 0 | 0 | 0 | 0 | 0 | 0 | 0 | 0 | 0 | 0 | 0 | 0
PV | 3 | 5 | 0 | 0 | 0 | 0 | 0 | 0 | 0 | 0 | 0 | 0 | 0 | 0 | 0 | 0 | 0 | 0 | 0 | 0 | 0 | 0 | 0 | 0 | 0 | 0
PV | 3 | 6 | 0 | 0 | 0 | 0 | 0 | 0 | 0 | 0 | 0 | 0 | 0 | 0 | 0 | 0 | 0 | 0 | 0 | 0 | 0 | 0 | 0 | 0 | 0 | 0
PV | 3 | 7 | 0 | 0 | 0 | 0 | 0 | 0 | 0 | 0 | 0 | 0 | 0 | 0 | 0 | 0 | 0 | 0 | 0 | 0 | 0 | 0 | 0 | 0 | 0 | 0
PV | 3 | 8 | 0 | 0 | 0 | 0 | 0 | 0 | 0 | 0 | 0 | 0 | 0 | 0 | 0 | 0 | 0 | 0 | 0 | 0 | 0 | 0 | 0 | 0 | 0 | 0
PV | 3 | 9 | 0 | 0 | 0 | 0 | 0 | 0 | 0 | 0 | 0 | 0 | 0 | 0 | 0 | 0 | 0 | 0 | 0 | 0 | 0 | 0 | 0 | 0 | 0 | 0
PV | 3 | 10 | 0 | 0 | 0 | 0 | 0 | 0 | 0 | 0 | 0 | 0 | 0 | 0 | 0 | 0 | 0 | 0 | 0 | 0 | 0 | 0 | 0 | 0 | 0 | 0
PV | 3 | 11 | 0 | 0 | 0 | 0 | 0 | 0 | 0 | 0 | 0 | 0 | 0 | 0 | 0 | 0 | 0 | 0 | 0 | 0 | 0 | 0 | 0 | 0 | 0 | 0
PV | 4 | 0 | 0 | 0 | 0 | 0 | 0 | 0 | 0 | 0 | 0 | 0 | 0 | 0 | 0 | 0 | 0 | 0 | 0 | 0 | 0 | 0 | 0 | 0 | 0 | 0
PV | 4 | 1 | 0 | 0 | 0 | 0 | 0 | 0 | 0 | 0 | 0 | 0 | 0 | 0 | 0 | 0 | 0 | 0 | 0 | 0 | 0 | 0 | 0 | 0 | 0 | 0
PV | 4 | 2 | 0 | 0 | 0 | 0 | 0 | 0 | 0 | 0 | 0 | 0 | 0 | 0 | 0 | 0 | 0 | 0 | 0 | 0 | 0 | 0 | 0 | 0 | 0 | 0
PV | 4 | 3 | 0 | 0 | 0 | 0 | 0 | 0 | 0 | 0 | 0 | 0 | 0 | 0 | 0 | 0 | 0 | 0 | 0 | 0 | 0 | 0 | 0 | 0 | 0 | 0
PV | 4 | 4 | 0 | 0 | 0 | 0 | 0 | 0 | 0 | 0 | 0 | 0 | 0 | 0 | 0 | 0 | 0 | 0 | 0 | 0 | 0 | 0 | 0 | 0 | 0 | 0
PV | 4 | 5 | 0 | 0 | 0 | 0 | 0 | 0 | 0 | 0 | 0 | 0 | 0 | 0 | 0 | 0 | 0 | 0 | 0 | 0 | 0 | 0 | 0 | 0 | 0 | 0
PV | 4 | 6 | 0 | 0 | 0 | 0 | 0 | 0 | 0 | 0 | 0 | 0 | 0 | 0 | 0 | 0 | 0 | 0 | 0 | 0 | 0 | 0 | 0 | 0 | 0 | 0
PV | 4 | 7 | 0 | 0 | 0 | 0 | 0 | 0 | 0 | 0 | 0 | 0 | 0 | 0 | 0 | 0 | 0 | 0 | 0 | 0 | 0 | 0 | 0 | 0 | 0 | 0
PV | 4 | 8 | 0 | 0 | 0 | 0 | 0 | 0 | 0 | 0 | 0 | 0 | 0 | 0 | 0 | 0 | 0 | 0 | 0 | 0 | 0 | 0 | 0 | 0 | 0 | 0
PV | 4 | 9 | 0 | 0 | 0 | 0 | 0 | 0 | 0 | 0 | 0 | 0 | 0 | 0 | 0 | 0 | 0 | 0 | 0 | 0 | 0 | 0 | 0 | 0 | 0 | 0
PV | 4 | 10 | 0 | 0 | 0 | 0 | 0 | 0 | 0 | 0 | 0 | 0 | 0 | 0 | 0 | 0 | 0 | 0 | 0 | 0 | 0 | 0 | 0 | 0 | 0 | 0
PV | 4 | 11 | 0 | 0 | 0 | 0 | 0 | 0 | 0 | 0 | 0 | 0 | 0 | 0 | 0 | 0 | 0 | 0 | 0 | 0 | 0 | 0 | 0 | 0 | 0 | 0
PV | 5 | 0 | 0 | 0 | 0 | 0 | 0 | 0 | 0 | 0 | 0 | 0 | 0 | 0 | 0 | 0 | 0 | 0 | 0 | 0 | 0 | 0 | 0 | 0 | 0 | 0
PV | 5 | 1 | 0 | 0 | 0 | 0 | 0 | 0 | 0 | 0 | 0 | 0 | 0 | 0 | 0 | 0 | 0 | 0 | 0 | 0 | 0 | 0 | 0 | 0 | 0 | 0
PV | 5 | 2 | 0 | 0 | 0 | 0 | 0 | 0 | 0 | 0 | 0 | 0 | 0 | 0 | 0 | 0 | 0 | 0 | 0 | 0 | 0 | 0 | 0 | 0 | 0 | 0
PV | 5 | 3 | 0 | 0 | 0 | 0 | 0 | 0 | 0 | 0 | 0 | 0 | 0 | 0 | 0 | 0 | 0 | 0 | 0 | 0 | 0 | 0 | 0 | 0 | 0 | 0
PV | 5 | 4 | 0 | 0 | 0 | 0 | 0 | 0 | 0 | 0 | 0 | 0 | 0 | 0 | 0 | 0 | 0 | 0 | 0 | 0 | 0 | 0 | 0 | 0 | 0 | 0
PV | 5 | 5 | 0 | 0 | 0 | 0 | 0 | 0 | 0 | 0 | 0 | 0 | 0 | 0 | 0 | 0 | 0 | 0 | 0 | 0 | 0 | 0 | 0 | 0 | 0 | 0
PV | 5 | 6 | 0 | 0 | 0 | 0 | 0 | 0 | 0 | 0 | 0 | 0 | 0 | 0 | 0 | 0 | 0 | 0 | 0 | 0 | 0 | 0 | 0 | 0 | 0 | 0
PV | 5 | 7 | 0 | 0 | 0 | 0 | 0 | 0 | 0 | 0 | 0 | 0 | 0 | 0 | 0 | 0 | 0 | 0 | 0 | 0 | 0 | 0 | 0 | 0 | 0 | 0
PV | 5 | 8 | 0 | 0 | 0 | 0 | 0 | 0 | 0 | 0 | 0 | 0 | 0 | 0 | 0 | 0 | 0 | 0 | 0 | 0 | 0 | 0 | 0 | 0 | 0 | 0
PV | 5 | 9 | 0 | 0 | 0 | 0 | 0 | 0 | 0 | 0 | 0 | 0 | 0 | 0 | 0 | 0 | 0 | 0 | 0 | 0 | 0 | 0 | 0 | 0 | 0 | 0
PV | 5 | 10 | 0 | 0 | 0 | 0 | 0 | 0 | 0 | 0 | 0 | 0 | 0 | 0 | 0 | 0 | 0 | 0 | 0 | 0 | 0 | 0 | 0 | 0 | 0 | 0
PV | 5 | 11 | 0 | 0 | 0 | 0 | 0 | 0 | 0 | 0 | 0 | 0 | 0 | 0 | 0 | 0 | 0 | 0 | 0 | 0 | 0 | 0 | 0 | 0 | 0 | 0
PV | 6 | 0 | 0 | 0 | 0 | 0 | 0 | 0 | 0 | 0 | 0 | 0 | 0 | 0 | 0 | 0 | 0 | 0 | 0 | 0 | 0 | 0 | 0 | 0 | 0 | 0
PV | 6 | 1 | 0 | 0 | 0 | 0 | 0 | 0 | 0 | 0 | 0 | 0 | 0 | 0 | 0 | 0 | 0 | 0 | 0 | 0 | 0 | 0 | 0 | 0 | 0 | 0
PV | 6 | 2 | 0 | 0 | 0 | 0 | 0 | 0 | 0 | 0 | 0 | 0 | 0 | 0 | 0 | 0 | 0 | 0 | 0 | 0 | 0 | 0 | 0 | 0 | 0 | 0
PV | 6 | 3 | 0 | 0 | 0 | 0 | 0 | 0 | 0 | 0 | 0 | 0 | 0 | 0 | 0 | 0 | 0 | 0 | 0 | 0 | 0 | 0 | 0 | 0 | 0 | 0
PV | 6 | 4 | 0 | 0 | 0 | 0 | 0 | 0 | 0 | 0 | 0 | 0 | 0 | 0 | 0 | 0 | 0 | 0 | 0 | 0 | 0 | 0 | 0 | 0 | 0 | 0
PV | 6 | 5 | 0 | 0 | 0 | 0 | 0 | 0 | 0 | 0 | 0 | 0 | 0 | 0 | 0 | 0 | 0 | 0 | 0 | 0 | 0 | 0 | 0 | 0 | 0 | 0
PV | 6 | 6 | 0 | 0 | 0 | 0 | 0 | 0 | 0 | 0 | 0 | 0 | 0 | 0 | 0 | 0 | 0 | 0 | 0 | 0 | 0 | 0 | 0 | 0 | 0 | 0
PV | 6 | 7 | 0 | 0 | 0 | 0 | 0 | 0 | 0 | 0 | 0 | 0 | 0 | 0 | 0 | 0 | 0 | 0 | 0 | 0 | 0 | 0 | 0 | 0 | 0 | 0
PV | 6 | 8 | 0 | 0 | 0 | 0 | 0 | 0 | 0 | 0 | 0 | 0 | 0 | 0 | 0 | 0 | 0 | 0 | 0 | 0 | 0 | 0 | 0 | 0 | 0 | 0
PV | 6 | 9 | 0 | 0 | 0 | 0 | 0 | 0 | 0 | 0 | 0 | 0 | 0 | 0 | 0 | 0 | 0 | 0 | 0 | 0 | 0 | 0 | 0 | 0 | 0 | 0
PV | 6 | 10 | 0 | 0 | 0 | 0 | 0 | 0 | 0 | 0 | 0 | 0 | 0 | 0 | 0 | 0 | 0 | 0 | 0 | 0 | 0 | 0 | 0 | 0 | 0 | 0
PV | 6 | 11 | 0 | 0 | 0 | 0 | 0 | 0 | 0 | 0 | 0 | 0 | 0 | 0 | 0 | 0 | 0 | 0 | 0 | 0 | 0 | 0 | 0 | 0 | 0 | 0
PV | 7 | 0 | 0 | 0 | 0 | 0 | 0 | 0 | 0 | 0 | 0 | 0 | 0 | 0 | 0 | 0 | 0 | 0 | 0 | 0 | 0 | 0 | 0 | 0 | 0 | 0
PV | 7 | 1 | 0 | 0 | 0 | 0 | 0 | 0 | 0 | 0 | 0 | 0 | 0 | 0 | 0 | 0 | 0 | 0 | 0 | 0 | 0 | 0 | 0 | 0 | 0 | 0
PV | 7 | 2 | 0 | 0 | 0 | 0 | 0 | 0 | 0 | 0 | 0 | 0 | 0 | 0 | 0 | 0 | 0 | 0 | 0 | 0 | 0 | 0 | 0 | 0 | 0 | 0
PV | 7 | 3 | 0 | 0 | 0 | 0 | 0 | 0 | 0 | 0 | 0 | 0 | 0 | 0 | 0 | 0 | 0 | 0 | 0 | 0 | 0 | 0 | 0 | 0 | 0 | 0
PV | 7 | 4 | 0 | 0 | 0 | 0 | 0 | 0 | 0 | 0 | 0 | 0 | 0 | 0 | 0 | 0 | 0 | 0 | 0 | 0 | 0 | 0 | 0 | 0 | 0 | 0
PV | 7 | 5 | 0 | 0 | 0 | 0 | 0 | 0 | 0 | 0 | 0 | 0 | 0 | 0 | 0 | 0 | 0 | 0 | 0 | 0 | 0 | 0 | 0 | 0 | 0 | 0
PV | 7 | 6 | 0 | 0 | 0 | 0 | 0 | 0 | 0 | 0 | 0 | 0 | 0 | 0 | 0 | 0 | 0 | 0 | 0 | 0 | 0 | 0 | 0 | 0 | 0 | 0
PV | 7 | 7 | 0 | 0 | 0 | 0 | 0 | 0 | 0 | 0 | 0 | 0 | 0 | 0 | 0 | 0 | 0 | 0 | 0 | 0 | 0 | 0 | 0 | 0 | 0 | 0
PV | 7 | 8 | 0 | 0 | 0 | 0 | 0 | 0 | 0 | 0 | 0 | 0 | 0 | 0 | 0 | 0 | 0 | 0 | 0 | 0 | 0 | 0 | 0 | 0 | 0 | 0
PV | 7 | 9 | 0 | 0 | 0 | 0 | 0 | 0 | 0 | 0 | 0 | 0 | 0 | 0 | 0 | 0 | 0 | 0 | 0 | 0 | 0 | 0 | 0 | 0 | 0 | 0
PV | 7 | 10 | 0 | 0 | 0 | 0 | 0 | 0 | 0 | 0 | 0 | 0 | 0 | 0 | 0 | 0 | 0 | 0 | 0 | 0 | 0 | 0 | 0 | 0 | 0 | 0
PV | 7 | 11 | 0 | 0 | 0 | 0 | 0 | 0 | 0 | 0 | 0 | 0 | 0 | 0 | 0 | 0 | 0 | 0 | 0 | 0 | 0 | 0 | 0 | 0 | 0 | 0
PV | 8 | 0 | 0 | 0 | 0 | 0 | 0 | 0 | 0 | 0 | 0 | 0 | 0 | 0 | 0 | 0 | 0 | 0 | 0 | 0 | 0 | 0 | 0 | 0 | 0 | 0
PV | 8 | 1 | 0 | 0 | 0 | 0 | 0 | 0 | 0 | 0 | 0 | 0 | 0 | 0 | 0 | 0 | 0 | 0 | 0 | 0 | 0 | 0 | 0 | 0 | 0 | 0
PV | 8 | 2 | 0 | 0 | 0 | 0 | 0 | 0 | 0 | 0 | 0 | 0 | 0 | 0 | 0 | 0 | 0 | 0 | 0 | 0 | 0 | 0 | 0 | 0 | 0 | 0
PV | 8 | 3 | 0 | 0 | 0 | 0 | 0 | 0 | 0 | 0 | 0 | 0 | 0 | 0 | 0 | 0 | 0 | 0 | 0 | 0 | 0 | 0 | 0 | 0 | 0 | 0
PV | 8 | 4 | 0 | 0 | 0 | 0 | 0 | 0 | 0 | 0 | 0 | 0 | 0 | 0 | 0 | 0 | 0 | 0 | 0 | 0 | 0 | 0 | 0 | 0 | 0 | 0
PV | 8 | 5 | 0 | 0 | 0 | 0 | 0 | 0 | 0 | 0 | 0 | 0 | 0 | 0 | 0 | 0 | 0 | 0 | 0 | 0 | 0 | 0 | 0 | 0 | 0 | 0
PV | 8 | 6 | 0 | 0 | 0 | 0 | 0 | 0 | 0 | 0 | 0 | 0 | 0 | 0 | 0 | 0 | 0 | 0 | 0 | 0 | 0 | 0 | 0 | 0 | 0 | 0
PV | 8 | 7 | 0 | 0 | 0 | 0 | 0 | 0 | 0 | 0 | 0 | 0 | 0 | 0 | 0 | 0 | 0 | 0 | 0 | 0 | 0 | 0 | 0 | 0 | 0 | 0
PV | 8 | 8 | 0 | 0 | 0 | 0 | 0 | 0 | 0 | 0 | 0 | 0 | 0 | 0 | 0 | 0 | 0 | 0 | 0 | 0 | 0 | 0 | 0 | 0 | 0 | 0
PV | 8 | 9 | 0 | 0 | 0 | 0 | 0 | 0 | 0 | 0 | 0 | 0 | 0 | 0 | 0 | 0 | 0 | 0 | 0 | 0 | 0 | 0 | 0 | 0 | 0 | 0
PV | 8 | 10 | 0 | 0 | 0 | 0 | 0 | 0 | 0 | 0 | 0 | 0 | 0 | 0 | 0 | 0 | 0 | 0 | 0 | 0 | 0 | 0 | 0 | 0 | 0 | 0
PV | 8 | 11 | 0 | 0 | 0 | 0 | 0 | 0 | 0 | 0 | 0 | 0 | 0 | 0 | 0 | 0 | 0 | 0 | 0 | 0 | 0 | 0 | 0 | 0 | 0 | 0
PV | 9 | 0 | 0 | 0 | 0 | 0 | 0 | 0 | 0 | 0 | 0 | 0 | 0 | 0 | 0 | 0 | 0 | 0 | 0 | 0 | 0 | 0 | 0 | 0 | 0 | 0
PV | 9 | 1 | 0 | 0 | 0 | 0 | 0 | 0 | 0 | 0 | 0 | 0 | 0 | 0 | 0 | 0 | 0 | 0 | 0 | 0 | 0 | 0 | 0 | 0 | 0 | 0
PV | 9 | 2 | 0 | 0 | 0 | 0 | 0 | 0 | 0 | 0 | 0 | 0 | 0 | 0 | 0 | 0 | 0 | 0 | 0 | 0 | 0 | 0 | 0 | 0 | 0 | 0
PV | 9 | 3 | 0 | 0 | 0 | 0 | 0 | 0 | 0 | 0 | 0 | 0 | 0 | 0 | 0 | 0 | 0 | 0 | 0 | 0 | 0 | 0 | 0 | 0 | 0 | 0
PV | 9 | 4 | 0 | 0 | 0 | 0 | 0 | 0 | 0 | 0 | 0 | 0 | 0 | 0 | 0 | 0 | 0 | 0 | 0 | 0 | 0 | 0 | 0 | 0 | 0 | 0
PV | 9 | 5 | 0 | 0 | 0 | 0 | 0 | 0 | 0 | 0 | 0 | 0 | 0 | 0 | 0 | 0 | 0 | 0 | 0 | 0 | 0 | 0 | 0 | 0 | 0 | 0
PV | 9 | 6 | 0 | 0 | 0 | 0 | 0 | 0 | 0 | 0 | 0 | 0 | 0 | 0 | 0 | 0 | 0 | 0 | 0 | 0 | 0 | 0 | 0 | 0 | 0 | 0
PV | 9 | 7 | 0 | 0 | 0 | 0 | 0 | 0 | 0 | 0 | 0 | 0 | 0 | 0 | 0 | 0 | 0 | 0 | 0 | 0 | 0 | 0 | 0 | 0 | 0 | 0
PV | 9 | 8 | 0 | 0 | 0 | 0 | 0 | 0 | 0 | 0 | 0 | 0 | 0 | 0 | 0 | 0 | 0 | 0 | 0 | 0 | 0 | 0 | 0 | 0 | 0 | 0
PV | 9 | 9 | 0 | 0 | 0 | 0 | 0 | 0 | 0 | 0 | 0 | 0 | 0 | 0 | 0 | 0 | 0 | 0 | 0 | 0 | 0 | 0 | 0 | 0 | 0 | 0
PV | 9 | 10 | 0 | 0 | 0 | 0 | 0 | 0 | 0 | 0 | 0 | 0 | 0 | 0 | 0 | 0 | 0 | 0 | 0 | 0 | 0 | 0 | 0 | 0 | 0 | 0
PV | 9 | 11 | 0 | 0 | 0 | 0 | 0 | 0 | 0 | 0 | 0 | 0 | 0 | 0 | 0 | 0 | 0 | 0 | 0 | 0 | 0 | 0 | 0 | 0 | 0 | 0
PV | 10 | 0 | 0 | 0 | 0 | 0 | 0 | 0 | 0 | 0 | 0 | 0 | 0 | 0 | 0 | 0 | 0 | 0 | 0 | 0 | 0 | 0 | 0 | 0 | 0 | 0
PV | 10 | 1 | 0 | 0 | 0 | 0 | 0 | 0 | 0 | 0 | 0 | 0 | 0 | 0 | 0 | 0 | 0 | 0 | 0 | 0 | 0 | 0 | 0 | 0 | 0 | 0
PV | 10 | 2 | 0 | 0 | 0 | 0 | 0 | 0 | 0 | 0 | 0 | 0 | 0 | 0 | 0 | 0 | 0 | 0 | 0 | 0 | 0 | 0 | 0 | 0 | 0 | 0
PV | 10 | 3 | 0 | 0 | 0 | 0 | 0 | 0 | 0 | 0 | 0 | 0 | 0 | 0 | 0 | 0 | 0 | 0 | 0 | 0 | 0 | 0 | 0 | 0 | 0 | 0
PV | 10 | 4 | 0 | 0 | 0 | 0 | 0 | 0 | 0 | 0 | 0 | 0 | 0 | 0 | 0 | 0 | 0 | 0 | 0 | 0 | 0 | 0 | 0 | 0 | 0 | 0
PV | 10 | 5 | 0 | 0 | 0 | 0 | 0 | 0 | 0 | 0 | 0 | 0 | 0 | 0 | 0 | 0 | 0 | 0 | 0 | 0 | 0 | 0 | 0 | 0 | 0 | 0
PV | 10 | 6 | 0 | 0 | 0 | 0 | 0 | 0 | 0 | 0 | 0 | 0 | 0 | 0 | 0 | 0 | 0 | 0 | 0 | 0 | 0 | 0 | 0 | 0 | 0 | 0
PV | 10 | 7 | 0 | 0 | 0 | 0 | 0 | 0 | 0 | 0 | 0 | 0 | 0 | 0 | 0 | 0 | 0 | 0 | 0 | 0 | 0 | 0 | 0 | 0 | 0 | 0
PV | 10 | 8 | 0 | 0 | 0 | 0 | 0 | 0 | 0 | 0 | 0 | 0 | 0 | 0 | 0 | 0 | 0 | 0 | 0 | 0 | 0 | 0 | 0 | 0 | 0 | 0
PV | 10 | 9 | 0 | 0 | 0 | 0 | 0 | 0 | 0 | 0 | 0 | 0 | 0 | 0 | 0 | 0 | 0 | 0 | 0 | 0 | 0 | 0 | 0 | 0 | 0 | 0
PV | 10 | 10 | 0 | 0 | 0 | 0 | 0 | 0 | 0 | 0 | 0 | 0 | 0 | 0 | 0 | 0 | 0 | 0 | 0 | 0 | 0 | 0 | 0 | 0 | 0 | 0
PV | 10 | 11 | 0 | 0 | 0 | 0 | 0 | 0 | 0 | 0 | 0 | 0 | 0 | 0 | 0 | 0 | 0 | 0 | 0 | 0 | 0 | 0 | 0 | 0 | 0 | 0
PV | 11 | 0 | 0 | 0 | 0 | 0 | 0 | 0 | 0 | 0 | 0 | 0 | 0 | 0 | 0 | 0 | 0 | 0 | 0 | 0 | 0 | 0 | 0 | 0 | 0 | 0
PV | 11 | 1 | 0 | 0 | 0 | 0 | 0 | 0 | 0 | 0 | 0 | 0 | 0 | 0 | 0 | 0 | 0 | 0 | 0 | 0 | 0 | 0 | 0 | 0 | 0 | 0
PV | 11 | 2 | 0 | 0 | 0 | 0 | 0 | 0 | 0 | 0 | 0 | 0 | 0 | 0 | 0 | 0 | 0 | 0 | 0 | 0 | 0 | 0 | 0 | 0 | 0 | 0
PV | 11 | 3 | 0 | 0 | 0 | 0 | 0 | 0 | 0 | 0 | 0 | 0 | 0 | 0 | 0 | 0 | 0 | 0 | 0 | 0 | 0 | 0 | 0 | 0 | 0 | 0
PV | 11 | 4 | 0 | 0 | 0 | 0 | 0 | 0 | 0 | 0 | 0 | 0 | 0 | 0 | 0 | 0 | 0 | 0 | 0 | 0 | 0 | 0 | 0 | 0 | 0 | 0
PV | 11 | 5 | 0 | 0 | 0 | 0 | 0 | 0 | 0 | 0 | 0 | 0 | 0 | 0 | 0 | 0 | 0 | 0 | 0 | 0 | 0 | 0 | 0 | 0 | 0 | 0
PV | 11 | 6 | 0 | 0 | 0 | 0 | 0 | 0 | 0 | 0 | 0 | 0 | 0 | 0 | 0 | 0 | 0 | 0 | 0 | 0 | 0 | 0 | 0 | 0 | 0 | 0
PV | 11 | 7 | 0 | 0 | 0 | 0 | 0 | 0 | 0 | 0 | 0 | 0 | 0 | 0 | 0 | 0 | 0 | 0 | 0 | 0 | 0 | 0 | 0 | 0 | 0 | 0
PV | 11 | 8 | 0 | 0 | 0 | 0 | 0 | 0 | 0 | 0 | 0 | 0 | 0 | 0 | 0 | 0 | 0 | 0 | 0 | 0 | 0 | 0 | 0 | 0 | 0 | 0
PV | 11 | 9 | 0 | 0 | 0 | 0 | 0 | 0 | 0 | 0 | 0 | 0 | 0 | 0 | 0 | 0 | 0 | 0 | 0 | 0 | 0 | 0 | 0 | 0 | 0 | 0
PV | 11 | 10 | 0 | 0 | 0 | 0 | 0 | 0 | 0 | 0 | 0 | 0 | 0 | 0 | 0 | 0 | 0 | 0 | 0 | 0 | 0 | 0 | 0 | 0 | 0 | 0
PV | 11 | 11 | 0 | 0 | 0 | 0 | 0 | 0 | 0 | 0 | 0 | 0 | 0 | 0 | 0 | 0 | 0 | 0 | 0 | 0 | 0 | 0 | 0 | 0 | 0 | 0
PV | 12 | 0 | 0 | 0 | 0 | 0 | 0 | 0 | 0 | 0 | 0 | 0 | 0 | 0 | 0 | 0 | 0 | 0 | 0 | 0 | 0 | 0 | 0 | 0 | 0 | 0
PV | 12 | 1 | 0 | 0 | 0 | 0 | 0 | 0 | 0 | 0 | 0 | 0 | 0 | 0 | 0 | 0 | 0 | 0 | 0 | 0 | 0 | 0 | 0 | 0 | 0 | 0
PV | 12 | 2 | 0 | 0 | 0 | 0 | 0 | 0 | 0 | 0 | 0 | 0 | 0 | 0 | 0 | 0 | 0 | 0 | 0 | 0 | 0 | 0 | 0 | 0 | 0 | 0
PV | 12 | 3 | 0 | 0 | 0 | 0 | 0 | 0 | 0 | 0 | 0 | 0 | 0 | 0 | 0 | 0 | 0 | 0 | 0 | 0 | 0 | 0 | 0 | 0 | 0 | 0
PV | 12 | 4 | 0 | 0 | 0 | 0 | 0 | 0 | 0 | 0 | 0 | 0 | 0 | 0 | 0 | 0 | 0 | 0 | 0 | 0 | 0 | 0 | 0 | 0 | 0 | 0
PV | 12 | 5 | 0 | 0 | 0 | 0 | 0 | 0 | 0 | 0 | 0 | 0 | 0 | 0 | 0 | 0 | 0 | 0 | 0 | 0 | 0 | 0 | 0 | 0 | 0 | 0
PV | 12 | 6 | 0 | 0 | 0 | 0 | 0 | 0 | 0 | 0 | 0 | 0 | 0 | 0 | 0 | 0 | 0 | 0 | 0 | 0 | 0 | 0 | 0 | 0 | 0 | 0
PV | 12 | 7 | 0 | 0 | 0 | 0 | 0 | 0 | 0 | 0 | 0 | 0 | 0 | 0 | 0 | 0 | 0 | 0 | 0 | 0 | 0 | 0 | 0 | 0 | 0 | 0
PV | 12 | 8 | 0 | 0 | 0 | 0 | 0 | 0 | 0 | 0 | 0 | 0 | 0 | 0 | 0 | 0 | 0 | 0 | 0 | 0 | 0 | 0 | 0 | 0 | 0 | 0
PV | 12 | 9 | 0 | 0 | 0 | 0 | 0 | 0 | 0 | 0 | 0 | 0 | 0 | 0 | 0 | 0 | 0 | 0 | 0 | 0 | 0 | 0 | 0 | 0 | 0 | 0
PV | 12 | 10 | 0 | 0 | 0 | 0 | 0 | 0 | 0 | 0 | 0 | 0 | 0 | 0 | 0 | 0 | 0 | 0 | 0 | 0 | 0 | 0 | 0 | 0 | 0 | 0
PV | 12 | 11 | 0 | 0 | 0 | 0 | 0 | 0 | 0 | 0 | 0 | 0 | 0 | 0 | 0 | 0 | 0 | 0 | 0 | 0 | 0 | 0 | 0 | 0 | 0 | 0
PV | 13 | 0 | 0 | 0 | 0 | 0 | 0 | 0 | 0 | 0 | 0 | 0 | 0 | 0 | 0 | 0 | 0 | 0 | 0 | 0 | 0 | 0 | 0 | 0 | 0 | 0
PV | 13 | 1 | 0 | 0 | 0 | 0 | 0 | 0 | 0 | 0 | 0 | 0 | 0 | 0 | 0 | 0 | 0 | 0 | 0 | 0 | 0 | 0 | 0 | 0 | 0 | 0
PV | 13 | 2 | 0 | 0 | 0 | 0 | 0 | 0 | 0 | 0 | 0 | 0 | 0 | 0 | 0 | 0 | 0 | 0 | 0 | 0 | 0 | 0 | 0 | 0 | 0 | 0
PV | 13 | 3 | 0 | 0 | 0 | 0 | 0 | 0 | 0 | 0 | 0 | 0 | 0 | 0 | 0 | 0 | 0 | 0 | 0 | 0 | 0 | 0 | 0 | 0 | 0 | 0
PV | 13 | 4 | 0 | 0 | 0 | 0 | 0 | 0 | 0 | 0 | 0 | 0 | 0 | 0 | 0 | 0 | 0 | 0 | 0 | 0 | 0 | 0 | 0 | 0 | 0 | 0
PV | 13 | 5 | 0 | 0 | 0 | 0 | 0 | 0 | 0 | 0 | 0 | 0 | 0 | 0 | 0 | 0 | 0 | 0 | 0 | 0 | 0 | 0 | 0 | 0 | 0 | 0
PV | 13 | 6 | 0 | 0 | 0 | 0 | 0 | 0 | 0 | 0 | 0 | 0 | 0 | 0 | 0 | 0 | 0 | 0 | 0 | 0 | 0 | 0 | 0 | 0 | 0 | 0
PV | 13 | 7 | 0 | 0 | 0 | 0 | 0 | 0 | 0 | 0 | 0 | 0 | 0 | 0 | 0 | 0 | 0 | 0 | 0 | 0 | 0 | 0 | 0 | 0 | 0 | 0
PV | 13 | 8 | 0 | 0 | 0 | 0 | 0 | 0 | 0 | 0 | 0 | 0 | 0 | 0 | 0 | 0 | 0 | 0 | 0 | 0 | 0 | 0 | 0 | 0 | 0 | 0
PV | 13 | 9 | 0 | 0 | 0 | 0 | 0 | 0 | 0 | 0 | 0 | 0 | 0 | 0 | 0 | 0 | 0 | 0 | 0 | 0 | 0 | 0 | 0 | 0 | 0 | 0
PV | 13 | 10 | 0 | 0 | 0 | 0 | 0 | 0 | 0 | 0 | 0 | 0 | 0 | 0 | 0 | 0 | 0 | 0 | 0 | 0 | 0 | 0 | 0 | 0 | 0 | 0
PV | 13 | 11 | 0 | 0 | 0 | 0 | 0 | 0 | 0 | 0 | 0 | 0 | 0 | 0 | 0 | 0 | 0 | 0 | 0 | 0 | 0 | 0 | 0 | 0 | 0 | 0
PV | 14 | 0 | 0 | 0 | 0 | 0 | 0 | 0 | 0 | 0 | 0 | 0 | 0 | 0 | 0 | 0 | 0 | 0 | 0 | 0 | 0 | 0 | 0 | 0 | 0 | 0
PV | 14 | 1 | 0 | 0 | 0 | 0 | 0 | 0 | 0 | 0 | 0 | 0 | 0 | 0 | 0 | 0 | 0 | 0 | 0 | 0 | 0 | 0 | 0 | 0 | 0 | 0
PV | 14 | 2 | 0 | 0 | 0 | 0 | 0 | 0 | 0 | 0 | 0 | 0 | 0 | 0 | 0 | 0 | 0 | 0 | 0 | 0 | 0 | 0 | 0 | 0 | 0 | 0
PV | 14 | 3 | 0 | 0 | 0 | 0 | 0 | 0 | 0 | 0 | 0 | 0 | 0 | 0 | 0 | 0 | 0 | 0 | 0 | 0 | 0 | 0 | 0 | 0 | 0 | 0
PV | 14 | 4 | 0 | 0 | 0 | 0 | 0 | 0 | 0 | 0 | 0 | 0 | 0 | 0 | 0 | 0 | 0 | 0 | 0 | 0 | 0 | 0 | 0 | 0 | 0 | 0
PV | 14 | 5 | 0 | 0 | 0 | 0 | 0 | 0 | 0 | 0 | 0 | 0 | 0 | 0 | 0 | 0 | 0 | 0 | 0 | 0 | 0 | 0 | 0 | 0 | 0 | 0
PV | 14 | 6 | 0 | 0 | 0 | 0 | 0 | 0 | 0 | 0 | 0 | 0 | 0 | 0 | 0 | 0 | 0 | 0 | 0 | 0 | 0 | 0 | 0 | 0 | 0 | 0
PV | 14 | 7 | 0 | 0 | 0 | 0 | 0 | 0 | 0 | 0 | 0 | 0 | 0 | 0 | 0 | 0 | 0 | 0 | 0 | 0 | 0 | 0 | 0 | 0 | 0 | 0
PV | 14 | 8 | 0 | 0 | 0 | 0 | 0 | 0 | 0 | 0 | 0 | 0 | 0 | 0 | 0 | 0 | 0 | 0 | 0 | 0 | 0 | 0 | 0 | 0 | 0 | 0
PV | 14 | 9 | 0 | 0 | 0 | 0 | 0 | 0 | 0 | 0 | 0 | 0 | 0 | 0 | 0 | 0 | 0 | 0 | 0 | 0 | 0 | 0 | 0 | 0 | 0 | 0
PV | 14 | 10 | 0 | 0 | 0 | 0 | 0 | 0 | 0 | 0 | 0 | 0 | 0 | 0 | 0 | 0 | 0 | 0 | 0 | 0 | 0 | 0 | 0 | 0 | 0 | 0
PV | 14 | 11 | 0 | 0 | 0 | 0 | 0 | 0 | 0 | 0 | 0 | 0 | 0 | 0 | 0 | 0 | 0 | 0 | 0 | 0 | 0 | 0 | 0 | 0 | 0 | 0
PV | 15 | 0 | 0 | 0 | 0 | 0 | 0 | 0 | 0 | 0 | 0 | 0 | 0 | 0 | 0 | 0 | 0 | 0 | 0 | 0 | 0 | 0 | 0 | 0 | 0 | 0
PV | 15 | 1 | 0 | 0 | 0 | 0 | 0 | 0 | 0 | 0 | 0 | 0 | 0 | 0 | 0 | 0 | 0 | 0 | 0 | 0 | 0 | 0 | 0 | 0 | 0 | 0
PV | 15 | 2 | 0 | 0 | 0 | 0 | 0 | 0 | 0 | 0 | 0 | 0 | 0 | 0 | 0 | 0 | 0 | 0 | 0 | 0 | 0 | 0 | 0 | 0 | 0 | 0
PV | 15 | 3 | 0 | 0 | 0 | 0 | 0 | 0 | 0 | 0 | 0 | 0 | 0 | 0 | 0 | 0 | 0 | 0 | 0 | 0 | 0 | 0 | 0 | 0 | 0 | 0
PV | 15 | 4 | 0 | 0 | 0 | 0 | 0 | 0 | 0 | 0 | 0 | 0 | 0 | 0 | 0 | 0 | 0 | 0 | 0 | 0 | 0 | 0 | 0 | 0 | 0 | 0
PV | 15 | 5 | 0 | 0 | 0 | 0 | 0 | 0 | 0 | 0 | 0 | 0 | 0 | 0 | 0 | 0 | 0 | 0 | 0 | 0 | 0 | 0 | 0 | 0 | 0 | 0
PV | 15 | 6 | 0 | 0 | 0 | 0 | 0 | 0 | 0 | 0 | 0 | 0 | 0 | 0 | 0 | 0 | 0 | 0 | 0 | 0 | 0 | 0 | 0 | 0 | 0 | 0
PV | 15 | 7 | 0 | 0 | 0 | 0 | 0 | 0 | 0 | 0 | 0 | 0 | 0 | 0 | 0 | 0 | 0 | 0 | 0 | 0 | 0 | 0 | 0 | 0 | 0 | 0
PV | 15 | 8 | 0 | 0 | 0 | 0 | 0 | 0 | 0 | 0 | 0 | 0 | 0 | 0 | 0 | 0 | 0 | 0 | 0 | 0 | 0 | 0 | 0 | 0 | 0 | 0
PV | 15 | 9 | 0 | 0 | 0 | 0 | 0 | 0 | 0 | 0 | 0 | 0 | 0 | 0 | 0 | 0 | 0 | 0 | 0 | 0 | 0 | 0 | 0 | 0 | 0 | 0
PV | 15 | 10 | 0 | 0 | 0 | 0 | 0 | 0 | 0 | 0 | 0 | 0 | 0 | 0 | 0 | 0 | 0 | 0 | 0 | 0 | 0 | 0 | 0 | 0 | 0 | 0
PV | 15 | 11 | 0 | 0 | 0 | 0 | 0 | 0 | 0 | 0 | 0 | 0 | 0 | 0 | 0 | 0 | 0 | 0 | 0 | 0 | 0 | 0 | 0 | 0 | 0 | 0
PV | 16 | 0 | 0 | 0 | 0 | 0 | 0 | 0 | 0 | 0 | 0 | 0 | 0 | 0 | 0 | 0 | 0 | 0 | 0 | 0 | 0 | 0 | 0 | 0 | 0 | 0
PV | 16 | 1 | 0 | 0 | 0 | 0 | 0 | 0 | 0 | 0 | 0 | 0 | 0 | 0 | 0 | 0 | 0 | 0 | 0 | 0 | 0 | 0 | 0 | 0 | 0 | 0
PV | 16 | 2 | 0 | 0 | 0 | 0 | 0 | 0 | 0 | 0 | 0 | 0 | 0 | 0 | 0 | 0 | 0 | 0 | 0 | 0 | 0 | 0 | 0 | 0 | 0 | 0
PV | 16 | 3 | 0 | 0 | 0 | 0 | 0 | 0 | 0 | 0 | 0 | 0 | 0 | 0 | 0 | 0 | 0 | 0 | 0 | 0 | 0 | 0 | 0 | 0 | 0 | 0
PV | 16 | 4 | 0 | 0 | 0 | 0 | 0 | 0 | 0 | 0 | 0 | 0 | 0 | 0 | 0 | 0 | 0 | 0 | 0 | 0 | 0 | 0 | 0 | 0 | 0 | 0
PV | 16 | 5 | 0 | 0 | 0 | 0 | 0 | 0 | 0 | 0 | 0 | 0 | 0 | 0 | 0 | 0 | 0 | 0 | 0 | 0 | 0 | 0 | 0 | 0 | 0 | 0
PV | 16 | 6 | 0 | 0 | 0 | 0 | 0 | 0 | 0 | 0 | 0 | 0 | 0 | 0 | 0 | 0 | 0 | 0 | 0 | 0 | 0 | 0 | 0 | 0 | 0 | 0
PV | 16 | 7 | 0 | 0 | 0 | 0 | 0 | 0 | 0 | 0 | 0 | 0 | 0 | 0 | 0 | 0 | 0 | 0 | 0 | 0 | 0 | 0 | 0 | 0 | 0 | 0
PV | 16 | 8 | 0 | 0 | 0 | 0 | 0 | 0 | 0 | 0 | 0 | 0 | 0 | 0 | 0 | 0 | 0 | 0 | 0 | 0 | 0 | 0 | 0 | 0 | 0 | 0
PV | 16 | 9 | 0 | 0 | 0 | 0 | 0 | 0 | 0 | 0 | 0 | 0 | 0 | 0 | 0 | 0 | 0 | 0 | 0 | 0 | 0 | 0 | 0 | 0 | 0 | 0
PV | 16 | 10 | 0 | 0 | 0 | 0 | 0 | 0 | 0 | 0 | 0 | 0 | 0 | 0 | 0 | 0 | 0 | 0 | 0 | 0 | 0 | 0 | 0 | 0 | 0 | 0
PV | 16 | 11 | 0 | 0 | 0 | 0 | 0 | 0 | 0 | 0 | 0 | 0 | 0 | 0 | 0 | 0 | 0 | 0 | 0 | 0 | 0 | 0 | 0 | 0 | 0 | 0
PV | 17 | 0 | 0 | 0 | 0 | 0 | 0 | 0 | 0 | 0 | 0 | 0 | 0 | 0 | 0 | 0 | 0 | 0 | 0 | 0 | 0 | 0 | 0 | 0 | 0 | 0
PV | 17 | 1 | 0 | 0 | 0 | 0 | 0 | 0 | 0 | 0 | 0 | 0 | 0 | 0 | 0 | 0 | 0 | 0 | 0 | 0 | 0 | 0 | 0 | 0 | 0 | 0
PV | 17 | 2 | 0 | 0 | 0 | 0 | 0 | 0 | 0 | 0 | 0 | 0 | 0 | 0 | 0 | 0 | 0 | 0 | 0 | 0 | 0 | 0 | 0 | 0 | 0 | 0
PV | 17 | 3 | 0 | 0 | 0 | 0 | 0 | 0 | 0 | 0 | 0 | 0 | 0 | 0 | 0 | 0 | 0 | 0 | 0 | 0 | 0 | 0 | 0 | 0 | 0 | 0
PV | 17 | 4 | 0 | 0 | 0 | 0 | 0 | 0 | 0 | 0 | 0 | 0 | 0 | 0 | 0 | 0 | 0 | 0 | 0 | 0 | 0 | 0 | 0 | 0 | 0 | 0
PV | 17 | 5 | 0 | 0 | 0 | 0 | 0 | 0 | 0 | 0 | 0 | 0 | 0 | 0 | 0 | 0 | 0 | 0 | 0 | 0 | 0 | 0 | 0 | 0 | 0 | 0
PV | 17 | 6 | 0 | 0 | 0 | 0 | 0 | 0 | 0 | 0 | 0 | 0 | 0 | 0 | 0 | 0 | 0 | 0 | 0 | 0 | 0 | 0 | 0 | 0 | 0 | 0
PV | 17 | 7 | 0 | 0 | 0 | 0 | 0 | 0 | 0 | 0 | 0 | 0 | 0 | 0 | 0 | 0 | 0 | 0 | 0 | 0 | 0 | 0 | 0 | 0 | 0 | 0
PV | 17 | 8 | 0 | 0 | 0 | 0 | 0 | 0 | 0 | 0 | 0 | 0 | 0 | 0 | 0 | 0 | 0 | 0 | 0 | 0 | 0 | 0 | 0 | 0 | 0 | 0
PV | 17 | 9 | 0 | 0 | 0 | 0 | 0 | 0 | 0 | 0 | 0 | 0 | 0 | 0 | 0 | 0 | 0 | 0 | 0 | 0 | 0 | 0 | 0 | 0 | 0 | 0
PV | 17 | 10 | 0 | 0 | 0 | 0 | 0 | 0 | 0 | 0 | 0 | 0 | 0 | 0 | 0 | 0 | 0 | 0 | 0 | 0 | 0 | 0 | 0 | 0 | 0 | 0
PV | 17 | 11 | 0 | 0 | 0 | 0 | 0 | 0 | 0 | 0 | 0 | 0 | 0 | 0 | 0 | 0 | 0 | 0 | 0 | 0 | 0 | 0 | 0 | 0 | 0 | 0
PV | 18 | 0 | 0 | 0 | 0 | 0 | 0 | 0 | 0 | 0 | 0 | 0 | 0 | 0 | 0 | 0 | 0 | 0 | 0 | 0 | 0 | 0 | 0 | 0 | 0 | 0
PV | 18 | 1 | 0 | 0 | 0 | 0 | 0 | 0 | 0 | 0 | 0 | 0 | 0 | 0 | 0 | 0 | 0 | 0 | 0 | 0 | 0 | 0 | 0 | 0 | 0 | 0
PV | 18 | 2 | 0 | 0 | 0 | 0 | 0 | 0 | 0 | 0 | 0 | 0 | 0 | 0 | 0 | 0 | 0 | 0 | 0 | 0 | 0 | 0 | 0 | 0 | 0 | 0
PV | 18 | 3 | 0 | 0 | 0 | 0 | 0 | 0 | 0 | 0 | 0 | 0 | 0 | 0 | 0 | 0 | 0 | 0 | 0 | 0 | 0 | 0 | 0 | 0 | 0 | 0
PV | 18 | 4 | 0 | 0 | 0 | 0 | 0 | 0 | 0 | 0 | 0 | 0 | 0 | 0 | 0 | 0 | 0 | 0 | 0 | 0 | 0 | 0 | 0 | 0 | 0 | 0
PV | 18 | 5 | 0 | 0 | 0 | 0 | 0 | 0 | 0 | 0 | 0 | 0 | 0 | 0 | 0 | 0 | 0 | 0 | 0 | 0 | 0 | 0 | 0 | 0 | 0 | 0
PV | 18 | 6 | 0 | 0 | 0 | 0 | 0 | 0 | 0 | 0 | 0 | 0 | 0 | 0 | 0 | 0 | 0 | 0 | 0 | 0 | 0 | 0 | 0 | 0 | 0 | 0
PV | 18 | 7 | 0 | 0 | 0 | 0 | 0 | 0 | 0 | 0 | 0 | 0 | 0 | 0 | 0 | 0 | 0 | 0 | 0 | 0 | 0 | 0 | 0 | 0 | 0 | 0
PV | 18 | 8 | 0 | 0 | 0 | 0 | 0 | 0 | 0 | 0 | 0 | 0 | 0 | 0 | 0 | 0 | 0 | 0 | 0 | 0 | 0 | 0 | 0 | 0 | 0 | 0
PV | 18 | 9 | 0 | 0 | 0 | 0 | 0 | 0 | 0 | 0 | 0 | 0 | 0 | 0 | 0 | 0 | 0 | 0 | 0 | 0 | 0 | 0 | 0 | 0 | 0 | 0
PV | 18 | 10 | 0 | 0 | 0 | 0 | 0 | 0 | 0 | 0 | 0 | 0 | 0 | 0 | 0 | 0 | 0 | 0 | 0 | 0 | 0 | 0 | 0 | 0 | 0 | 0
PV | 18 | 11 | 0 | 0 | 0 | 0 | 0 | 0 | 0 | 0 | 0 | 0 | 0 | 0 | 0 | 0 | 0 | 0 | 0 | 0 | 0 | 0 | 0 | 0 | 0 | 0
PV | 19 | 0 | 0 | 0 | 0 | 0 | 0 | 0 | 0 | 0 | 0 | 0 | 0 | 0 | 0 | 0 | 0 | 0 | 0 | 0 | 0 | 0 | 0 | 0 | 0 | 0
PV | 19 | 1 | 0 | 0 | 0 | 0 | 0 | 0 | 0 | 0 | 0 | 0 | 0 | 0 | 0 | 0 | 0 | 0 | 0 | 0 | 0 | 0 | 0 | 0 | 0 | 0
PV | 19 | 2 | 0 | 0 | 0 | 0 | 0 | 0 | 0 | 0 | 0 | 0 | 0 | 0 | 0 | 0 | 0 | 0 | 0 | 0 | 0 | 0 | 0 | 0 | 0 | 0
PV | 19 | 3 | 0 | 0 | 0 | 0 | 0 | 0 | 0 | 0 | 0 | 0 | 0 | 0 | 0 | 0 | 0 | 0 | 0 | 0 | 0 | 0 | 0 | 0 | 0 | 0
PV | 19 | 4 | 0 | 0 | 0 | 0 | 0 | 0 | 0 | 0 | 0 | 0 | 0 | 0 | 0 | 0 | 0 | 0 | 0 | 0 | 0 | 0 | 0 | 0 | 0 | 0
PV | 19 | 5 | 0 | 0 | 0 | 0 | 0 | 0 | 0 | 0 | 0 | 0 | 0 | 0 | 0 | 0 | 0 | 0 | 0 | 0 | 0 | 0 | 0 | 0 | 0 | 0
PV | 19 | 6 | 0 | 0 | 0 | 0 | 0 | 0 | 0 | 0 | 0 | 0 | 0 | 0 | 0 | 0 | 0 | 0 | 0 | 0 | 0 | 0 | 0 | 0 | 0 | 0
PV | 19 | 7 | 0 | 0 | 0 | 0 | 0 | 0 | 0 | 0 | 0 | 0 | 0 | 0 | 0 | 0 | 0 | 0 | 0 | 0 | 0 | 0 | 0 | 0 | 0 | 0
PV | 19 | 8 | 0 | 0 | 0 | 0 | 0 | 0 | 0 | 0 | 0 | 0 | 0 | 0 | 0 | 0 | 0 | 0 | 0 | 0 | 0 | 0 | 0 | 0 | 0 | 0
PV | 19 | 9 | 0 | 0 | 0 | 0 | 0 | 0 | 0 | 0 | 0 | 0 | 0 | 0 | 0 | 0 | 0 | 0 | 0 | 0 | 0 | 0 | 0 | 0 | 0 | 0
PV | 19 | 10 | 0 | 0 | 0 | 0 | 0 | 0 | 0 | 0 | 0 | 0 | 0 | 0 | 0 | 0 | 0 | 0 | 0 | 0 | 0 | 0 | 0 | 0 | 0 | 0
PV | 19 | 11 | 0 | 0 | 0 | 0 | 0 | 0 | 0 | 0 | 0 | 0 | 0 | 0 | 0 | 0 | 0 | 0 | 0 | 0 | 0 | 0 | 0 | 0 | 0 | 0
Wind | 0 | 0 | 0 | 0 | 0 | 0 | 0 | 0 | 0 | 0 | 0 | 0 | 0 | 0 | 0 | 0 | 0 | 0 | 0 | 0 | 0 | 0 | 0 | 0 | 0 | 0
Wind | 0 | 1 | 0 | 0 | 0 | 0 | 0 | 0 | 0 | 0 | 0 | 0 | 0 | 0 | 0 | 0 | 0 | 0 | 0 | 0 | 0 | 0 | 0 | 0 | 0 | 0
Wind | 0 | 2 | 0 | 0 | 0 | 0 | 0 | 0 | 0 | 0 | 0 | 0 | 0 | 0 | 0 | 0 | 0 | 0 | 0 | 0 | 0 | 0 | 0 | 0 | 0 | 0
Wind | 0 | 3 | 0 | 0 | 0 | 0 | 0 | 0 | 0 | 0 | 0 | 0 | 0 | 0 | 0 | 0 | 0 | 0 | 0 | 0 | 0 | 0 | 0 | 0 | 0 | 0
Wind | 0 | 4 | 0 | 0 | 0 | 0 | 0 | 0 | 0 | 0 | 0 | 0 | 0 | 0 | 0 | 0 | 0 | 0 | 0 | 0 | 0 | 0 | 0 | 0 | 0 | 0
Wind | 0 | 5 | 0 | 0 | 0 | 0 | 0 | 0 | 0 | 0 | 0 | 0 | 0 | 0 | 0 | 0 | 0 | 0 | 0 | 0 | 0 | 0 | 0 | 0 | 0 | 0
Wind | 0 | 6 | 0 | 0 | 0 | 0 | 0 | 0 | 0 | 0 | 0 | 0 | 0 | 0 | 0 | 0 | 0 | 0 | 0 | 0 | 0 | 0 | 0 | 0 | 0 | 0
Wind | 0 | 7 | 0 | 0 | 0 | 0 | 0 | 0 | 0 | 0 | 0 | 0 | 0 | 0 | 0 | 0 | 0 | 0 | 0 | 0 | 0 | 0 | 0 | 0 | 0 | 0
Wind | 0 | 8 | 0 | 0 | 0 | 0 | 0 | 0 | 0 | 0 | 0 | 0 | 0 | 0 | 0 | 0 | 0 | 0 | 0 | 0 | 0 | 0 | 0 | 0 | 0 | 0
Wind | 0 | 9 | 0 | 0 | 0 | 0 | 0 | 0 | 0 | 0 | 0 | 0 | 0 | 0 | 0 | 0 | 0 | 0 | 0 | 0 | 0 | 0 | 0 | 0 | 0 | 0
Wind | 0 | 10 | 0 | 0 | 0 | 0 | 0 | 0 | 0 | 0 | 0 | 0 | 0 | 0 | 0 | 0 | 0 | 0 | 0 | 0 | 0 | 0 | 0 | 0 | 0 | 0
Wind | 0 | 11 | 0 | 0 | 0 | 0 | 0 | 0 | 0 | 0 | 0 | 0 | 0 | 0 | 0 | 0 | 0 | 0 | 0 | 0 | 0 | 0 | 0 | 0 | 0 | 0
Wind | 1 | 0 | 0 | 0 | 0 | 0 | 0 | 0 | 0 | 0 | 0 | 0 | 0 | 0 | 0 | 0 | 0 | 0 | 0 | 0 | 0 | 0 | 0 | 0 | 0 | 0
Wind | 1 | 1 | 0 | 0 | 0 | 0 | 0 | 0 | 0 | 0 | 0 | 0 | 0 | 0 | 0 | 0 | 0 | 0 | 0 | 0 | 0 | 0 | 0 | 0 | 0 | 0
Wind | 1 | 2 | 0 | 0 | 0 | 0 | 0 | 0 | 0 | 0 | 0 | 0 | 0 | 0 | 0 | 0 | 0 | 0 | 0 | 0 | 0 | 0 | 0 | 0 | 0 | 0
Wind | 1 | 3 | 0 | 0 | 0 | 0 | 0 | 0 | 0 | 0 | 0 | 0 | 0 | 0 | 0 | 0 | 0 | 0 | 0 | 0 | 0 | 0 | 0 | 0 | 0 | 0
Wind | 1 | 4 | 0 | 0 | 0 | 0 | 0 | 0 | 0 | 0 | 0 | 0 | 0 | 0 | 0 | 0 | 0 | 0 | 0 | 0 | 0 | 0 | 0 | 0 | 0 | 0
Wind | 1 | 5 | 0 | 0 | 0 | 0 | 0 | 0 | 0 | 0 | 0 | 0 | 0 | 0 | 0 | 0 | 0 | 0 | 0 | 0 | 0 | 0 | 0 | 0 | 0 | 0
Wind | 1 | 6 | 0 | 0 | 0 | 0 | 0 | 0 | 0 | 0 | 0 | 0 | 0 | 0 | 0 | 0 | 0 | 0 | 0 | 0 | 0 | 0 | 0 | 0 | 0 | 0
Wind | 1 | 7 | 0 | 0 | 0 | 0 | 0 | 0 | 0 | 0 | 0 | 0 | 0 | 0 | 0 | 0 | 0 | 0 | 0 | 0 | 0 | 0 | 0 | 0 | 0 | 0
Wind | 1 | 8 | 0 | 0 | 0 | 0 | 0 | 0 | 0 | 0 | 0 | 0 | 0 | 0 | 0 | 0 | 0 | 0 | 0 | 0 | 0 | 0 | 0 | 0 | 0 | 0
Wind | 1 | 9 | 0 | 0 | 0 | 0 | 0 | 0 | 0 | 0 | 0 | 0 | 0 | 0 | 0 | 0 | 0 | 0 | 0 | 0 | 0 | 0 | 0 | 0 | 0 | 0
Wind | 1 | 10 | 0 | 0 | 0 | 0 | 0 | 0 | 0 | 0 | 0 | 0 | 0 | 0 | 0 | 0 | 0 | 0 | 0 | 0 | 0 | 0 | 0 | 0 | 0 | 0
Wind | 1 | 11 | 0 | 0 | 0 | 0 | 0 | 0 | 0 | 0 | 0 | 0 | 0 | 0 | 0 | 0 | 0 | 0 | 0 | 0 | 0 | 0 | 0 | 0 | 0 | 0
Wind | 2 | 0 | 0 | 0 | 0 | 0 | 0 | 0 | 0 | 0 | 0 | 0 | 0 | 0 | 0 | 0 | 0 | 0 | 0 | 0 | 0 | 0 | 0 | 0 | 0 | 0
Wind | 2 | 1 | 0 | 0 | 0 | 0 | 0 | 0 | 0 | 0 | 0 | 0 | 0 | 0 | 0 | 0 | 0 | 0 | 0 | 0 | 0 | 0 | 0 | 0 | 0 | 0
Wind | 2 | 2 | 0 | 0 | 0 | 0 | 0 | 0 | 0 | 0 | 0 | 0 | 0 | 0 | 0 | 0 | 0 | 0 | 0 | 0 | 0 | 0 | 0 | 0 | 0 | 0
Wind | 2 | 3 | 0 | 0 | 0 | 0 | 0 | 0 | 0 | 0 | 0 | 0 | 0 | 0 | 0 | 0 | 0 | 0 | 0 | 0 | 0 | 0 | 0 | 0 | 0 | 0
Wind | 2 | 4 | 0 | 0 | 0 | 0 | 0 | 0 | 0 | 0 | 0 | 0 | 0 | 0 | 0 | 0 | 0 | 0 | 0 | 0 | 0 | 0 | 0 | 0 | 0 | 0
Wind | 2 | 5 | 0 | 0 | 0 | 0 | 0 | 0 | 0 | 0 | 0 | 0 | 0 | 0 | 0 | 0 | 0 | 0 | 0 | 0 | 0 | 0 | 0 | 0 | 0 | 0
Wind | 2 | 6 | 0 | 0 | 0 | 0 | 0 | 0 | 0 | 0 | 0 | 0 | 0 | 0 | 0 | 0 | 0 | 0 | 0 | 0 | 0 | 0 | 0 | 0 | 0 | 0
Wind | 2 | 7 | 0 | 0 | 0 | 0 | 0 | 0 | 0 | 0 | 0 | 0 | 0 | 0 | 0 | 0 | 0 | 0 | 0 | 0 | 0 | 0 | 0 | 0 | 0 | 0
Wind | 2 | 8 | 0 | 0 | 0 | 0 | 0 | 0 | 0 | 0 | 0 | 0 | 0 | 0 | 0 | 0 | 0 | 0 | 0 | 0 | 0 | 0 | 0 | 0 | 0 | 0
Wind | 2 | 9 | 0 | 0 | 0 | 0 | 0 | 0 | 0 | 0 | 0 | 0 | 0 | 0 | 0 | 0 | 0 | 0 | 0 | 0 | 0 | 0 | 0 | 0 | 0 | 0
Wind | 2 | 10 | 0 | 0 | 0 | 0 | 0 | 0 | 0 | 0 | 0 | 0 | 0 | 0 | 0 | 0 | 0 | 0 | 0 | 0 | 0 | 0 | 0 | 0 | 0 | 0
Wind | 2 | 11 | 0 | 0 | 0 | 0 | 0 | 0 | 0 | 0 | 0 | 0 | 0 | 0 | 0 | 0 | 0 | 0 | 0 | 0 | 0 | 0 | 0 | 0 | 0 | 0
Wind | 3 | 0 | 0 | 0 | 0 | 0 | 0 | 0 | 0 | 0 | 0 | 0 | 0 | 0 | 0 | 0 | 0 | 0 | 0 | 0 | 0 | 0 | 0 | 0 | 0 | 0
Wind | 3 | 1 | 0 | 0 | 0 | 0 | 0 | 0 | 0 | 0 | 0 | 0 | 0 | 0 | 0 | 0 | 0 | 0 | 0 | 0 | 0 | 0 | 0 | 0 | 0 | 0
Wind | 3 | 2 | 0 | 0 | 0 | 0 | 0 | 0 | 0 | 0 | 0 | 0 | 0 | 0 | 0 | 0 | 0 | 0 | 0 | 0 | 0 | 0 | 0 | 0 | 0 | 0
Wind | 3 | 3 | 0 | 0 | 0 | 0 | 0 | 0 | 0 | 0 | 0 | 0 | 0 | 0 | 0 | 0 | 0 | 0 | 0 | 0 | 0 | 0 | 0 | 0 | 0 | 0
Wind | 3 | 4 | 0 | 0 | 0 | 0 | 0 | 0 | 0 | 0 | 0 | 0 | 0 | 0 | 0 | 0 | 0 | 0 | 0 | 0 | 0 | 0 | 0 | 0 | 0 | 0
Wind | 3 | 5 | 0 | 0 | 0 | 0 | 0 | 0 | 0 | 0 | 0 | 0 | 0 | 0 | 0 | 0 | 0 | 0 | 0 | 0 | 0 | 0 | 0 | 0 | 0 | 0
Wind | 3 | 6 | 0 | 0 | 0 | 0 | 0 | 0 | 0 | 0 | 0 | 0 | 0 | 0 | 0 | 0 | 0 | 0 | 0 | 0 | 0 | 0 | 0 | 0 | 0 | 0
Wind | 3 | 7 | 0 | 0 | 0 | 0 | 0 | 0 | 0 | 0 | 0 | 0 | 0 | 0 | 0 | 0 | 0 | 0 | 0 | 0 | 0 | 0 | 0 | 0 | 0 | 0
Wind | 3 | 8 | 0 | 0 | 0 | 0 | 0 | 0 | 0 | 0 | 0 | 0 | 0 | 0 | 0 | 0 | 0 | 0 | 0 | 0 | 0 | 0 | 0 | 0 | 0 | 0
Wind | 3 | 9 | 0 | 0 | 0 | 0 | 0 | 0 | 0 | 0 | 0 | 0 | 0 | 0 | 0 | 0 | 0 | 0 | 0 | 0 | 0 | 0 | 0 | 0 | 0 | 0
Wind | 3 | 10 | 0 | 0 | 0 | 0 | 0 | 0 | 0 | 0 | 0 | 0 | 0 | 0 | 0 | 0 | 0 | 0 | 0 | 0 | 0 | 0 | 0 | 0 | 0 | 0
Wind | 3 | 11 | 0 | 0 | 0 | 0 | 0 | 0 | 0 | 0 | 0 | 0 | 0 | 0 | 0 | 0 | 0 | 0 | 0 | 0 | 0 | 0 | 0 | 0 | 0 | 0
Wind | 4 | 0 | 0 | 0 | 0 | 0 | 0 | 0 | 0 | 0 | 0 | 0 | 0 | 0 | 0 | 0 | 0 | 0 | 0 | 0 | 0 | 0 | 0 | 0 | 0 | 0
Wind | 4 | 1 | 0 | 0 | 0 | 0 | 0 | 0 | 0 | 0 | 0 | 0 | 0 | 0 | 0 | 0 | 0 | 0 | 0 | 0 | 0 | 0 | 0 | 0 | 0 | 0
Wind | 4 | 2 | 0 | 0 | 0 | 0 | 0 | 0 | 0 | 0 | 0 | 0 | 0 | 0 | 0 | 0 | 0 | 0 | 0 | 0 | 0 | 0 | 0 | 0 | 0 | 0
Wind | 4 | 3 | 0 | 0 | 0 | 0 | 0 | 0 | 0 | 0 | 0 | 0 | 0 | 0 | 0 | 0 | 0 | 0 | 0 | 0 | 0 | 0 | 0 | 0 | 0 | 0
Wind | 4 | 4 | 0 | 0 | 0 | 0 | 0 | 0 | 0 | 0 | 0 | 0 | 0 | 0 | 0 | 0 | 0 | 0 | 0 | 0 | 0 | 0 | 0 | 0 | 0 | 0
Wind | 4 | 5 | 0 | 0 | 0 | 0 | 0 | 0 | 0 | 0 | 0 | 0 | 0 | 0 | 0 | 0 | 0 | 0 | 0 | 0 | 0 | 0 | 0 | 0 | 0 | 0
Wind | 4 | 6 | 0 | 0 | 0 | 0 | 0 | 0 | 0 | 0 | 0 | 0 | 0 | 0 | 0 | 0 | 0 | 0 | 0 | 0 | 0 | 0 | 0 | 0 | 0 | 0
Wind | 4 | 7 | 0 | 0 | 0 | 0 | 0 | 0 | 0 | 0 | 0 | 0 | 0 | 0 | 0 | 0 | 0 | 0 | 0 | 0 | 0 | 0 | 0 | 0 | 0 | 0
Wind | 4 | 8 | 0 | 0 | 0 | 0 | 0 | 0 | 0 | 0 | 0 | 0 | 0 | 0 | 0 | 0 | 0 | 0 | 0 | 0 | 0 | 0 | 0 | 0 | 0 | 0
Wind | 4 | 9 | 0 | 0 | 0 | 0 | 0 | 0 | 0 | 0 | 0 | 0 | 0 | 0 | 0 | 0 | 0 | 0 | 0 | 0 | 0 | 0 | 0 | 0 | 0 | 0
Wind | 4 | 10 | 0 | 0 | 0 | 0 | 0 | 0 | 0 | 0 | 0 | 0 | 0 | 0 | 0 | 0 | 0 | 0 | 0 | 0 | 0 | 0 | 0 | 0 | 0 | 0
Wind | 4 | 11 | 0 | 0 | 0 | 0 | 0 | 0 | 0 | 0 | 0 | 0 | 0 | 0 | 0 | 0 | 0 | 0 | 0 | 0 | 0 | 0 | 0 | 0 | 0 | 0
Wind | 5 | 0 | 0 | 0 | 0 | 0 | 0 | 0 | 0 | 0 | 0 | 0 | 0 | 0 | 0 | 0 | 0 | 0 | 0 | 0 | 0 | 0 | 0 | 0 | 0 | 0
Wind | 5 | 1 | 0 | 0 | 0 | 0 | 0 | 0 | 0 | 0 | 0 | 0 | 0 | 0 | 0 | 0 | 0 | 0 | 0 | 0 | 0 | 0 | 0 | 0 | 0 | 0
Wind | 5 | 2 | 0 | 0 | 0 | 0 | 0 | 0 | 0 | 0 | 0 | 0 | 0 | 0 | 0 | 0 | 0 | 0 | 0 | 0 | 0 | 0 | 0 | 0 | 0 | 0
Wind | 5 | 3 | 0 | 0 | 0 | 0 | 0 | 0 | 0 | 0 | 0 | 0 | 0 | 0 | 0 | 0 | 0 | 0 | 0 | 0 | 0 | 0 | 0 | 0 | 0 | 0
Wind | 5 | 4 | 0 | 0 | 0 | 0 | 0 | 0 | 0 | 0 | 0 | 0 | 0 | 0 | 0 | 0 | 0 | 0 | 0 | 0 | 0 | 0 | 0 | 0 | 0 | 0
Wind | 5 | 5 | 0 | 0 | 0 | 0 | 0 | 0 | 0 | 0 | 0 | 0 | 0 | 0 | 0 | 0 | 0 | 0 | 0 | 0 | 0 | 0 | 0 | 0 | 0 | 0
Wind | 5 | 6 | 0 | 0 | 0 | 0 | 0 | 0 | 0 | 0 | 0 | 0 | 0 | 0 | 0 | 0 | 0 | 0 | 0 | 0 | 0 | 0 | 0 | 0 | 0 | 0
Wind | 5 | 7 | 0 | 0 | 0 | 0 | 0 | 0 | 0 | 0 | 0 | 0 | 0 | 0 | 0 | 0 | 0 | 0 | 0 | 0 | 0 | 0 | 0 | 0 | 0 | 0
Wind | 5 | 8 | 0 | 0 | 0 | 0 | 0 | 0 | 0 | 0 | 0 | 0 | 0 | 0 | 0 | 0 | 0 | 0 | 0 | 0 | 0 | 0 | 0 | 0 | 0 | 0
Wind | 5 | 9 | 0 | 0 | 0 | 0 | 0 | 0 | 0 | 0 | 0 | 0 | 0 | 0 | 0 | 0 | 0 | 0 | 0 | 0 | 0 | 0 | 0 | 0 | 0 | 0
Wind | 5 | 10 | 0 | 0 | 0 | 0 | 0 | 0 | 0 | 0 | 0 | 0 | 0 | 0 | 0 | 0 | 0 | 0 | 0 | 0 | 0 | 0 | 0 | 0 | 0 | 0
Wind | 5 | 11 | 0 | 0 | 0 | 0 | 0 | 0 | 0 | 0 | 0 | 0 | 0 | 0 | 0 | 0 | 0 | 0 | 0 | 0 | 0 | 0 | 0 | 0 | 0 | 0
Wind | 6 | 0 | 0 | 0 | 0 | 0 | 0 | 0 | 0 | 0 | 0 | 0 | 0 | 0 | 0 | 0 | 0 | 0 | 0 | 0 | 0 | 0 | 0 | 0 | 0 | 0
Wind | 6 | 1 | 0 | 0 | 0 | 0 | 0 | 0 | 0 | 0 | 0 | 0 | 0 | 0 | 0 | 0 | 0 | 0 | 0 | 0 | 0 | 0 | 0 | 0 | 0 | 0
Wind | 6 | 2 | 0 | 0 | 0 | 0 | 0 | 0 | 0 | 0 | 0 | 0 | 0 | 0 | 0 | 0 | 0 | 0 | 0 | 0 | 0 | 0 | 0 | 0 | 0 | 0
Wind | 6 | 3 | 0 | 0 | 0 | 0 | 0 | 0 | 0 | 0 | 0 | 0 | 0 | 0 | 0 | 0 | 0 | 0 | 0 | 0 | 0 | 0 | 0 | 0 | 0 | 0
Wind | 6 | 4 | 0 | 0 | 0 | 0 | 0 | 0 | 0 | 0 | 0 | 0 | 0 | 0 | 0 | 0 | 0 | 0 | 0 | 0 | 0 | 0 | 0 | 0 | 0 | 0
Wind | 6 | 5 | 0 | 0 | 0 | 0 | 0 | 0 | 0 | 0 | 0 | 0 | 0 | 0 | 0 | 0 | 0 | 0 | 0 | 0 | 0 | 0 | 0 | 0 | 0 | 0
Wind | 6 | 6 | 0 | 0 | 0 | 0 | 0 | 0 | 0 | 0 | 0 | 0 | 0 | 0 | 0 | 0 | 0 | 0 | 0 | 0 | 0 | 0 | 0 | 0 | 0 | 0
Wind | 6 | 7 | 0 | 0 | 0 | 0 | 0 | 0 | 0 | 0 | 0 | 0 | 0 | 0 | 0 | 0 | 0 | 0 | 0 | 0 | 0 | 0 | 0 | 0 | 0 | 0
Wind | 6 | 8 | 0 | 0 | 0 | 0 | 0 | 0 | 0 | 0 | 0 | 0 | 0 | 0 | 0 | 0 | 0 | 0 | 0 | 0 | 0 | 0 | 0 | 0 | 0 | 0
Wind | 6 | 9 | 0 | 0 | 0 | 0 | 0 | 0 | 0 | 0 | 0 | 0 | 0 | 0 | 0 | 0 | 0 | 0 | 0 | 0 | 0 | 0 | 0 | 0 | 0 | 0
Wind | 6 | 10 | 0 | 0 | 0 | 0 | 0 | 0 | 0 | 0 | 0 | 0 | 0 | 0 | 0 | 0 | 0 | 0 | 0 | 0 | 0 | 0 | 0 | 0 | 0 | 0
Wind | 6 | 11 | 0 | 0 | 0 | 0 | 0 | 0 | 0 | 0 | 0 | 0 | 0 | 0 | 0 | 0 | 0 | 0 | 0 | 0 | 0 | 0 | 0 | 0 | 0 | 0
Wind | 7 | 0 | 0 | 0 | 0 | 0 | 0 | 0 | 0 | 0 | 0 | 0 | 0 | 0 | 0 | 0 | 0 | 0 | 0 | 0 | 0 | 0 | 0 | 0 | 0 | 0
Wind | 7 | 1 | 0 | 0 | 0 | 0 | 0 | 0 | 0 | 0 | 0 | 0 | 0 | 0 | 0 | 0 | 0 | 0 | 0 | 0 | 0 | 0 | 0 | 0 | 0 | 0
Wind | 7 | 2 | 0 | 0 | 0 | 0 | 0 | 0 | 0 | 0 | 0 | 0 | 0 | 0 | 0 | 0 | 0 | 0 | 0 | 0 | 0 | 0 | 0 | 0 | 0 | 0
Wind | 7 | 3 | 0 | 0 | 0 | 0 | 0 | 0 | 0 | 0 | 0 | 0 | 0 | 0 | 0 | 0 | 0 | 0 | 0 | 0 | 0 | 0 | 0 | 0 | 0 | 0
Wind | 7 | 4 | 0 | 0 | 0 | 0 | 0 | 0 | 0 | 0 | 0 | 0 | 0 | 0 | 0 | 0 | 0 | 0 | 0 | 0 | 0 | 0 | 0 | 0 | 0 | 0
Wind | 7 | 5 | 0 | 0 | 0 | 0 | 0 | 0 | 0 | 0 | 0 | 0 | 0 | 0 | 0 | 0 | 0 | 0 | 0 | 0 | 0 | 0 | 0 | 0 | 0 | 0
Wind | 7 | 6 | 0 | 0 | 0 | 0 | 0 | 0 | 0 | 0 | 0 | 0 | 0 | 0 | 0 | 0 | 0 | 0 | 0 | 0 | 0 | 0 | 0 | 0 | 0 | 0
Wind | 7 | 7 | 0 | 0 | 0 | 0 | 0 | 0 | 0 | 0 | 0 | 0 | 0 | 0 | 0 | 0 | 0 | 0 | 0 | 0 | 0 | 0 | 0 | 0 | 0 | 0
Wind | 7 | 8 | 0 | 0 | 0 | 0 | 0 | 0 | 0 | 0 | 0 | 0 | 0 | 0 | 0 | 0 | 0 | 0 | 0 | 0 | 0 | 0 | 0 | 0 | 0 | 0
Wind | 7 | 9 | 0 | 0 | 0 | 0 | 0 | 0 | 0 | 0 | 0 | 0 | 0 | 0 | 0 | 0 | 0 | 0 | 0 | 0 | 0 | 0 | 0 | 0 | 0 | 0
Wind | 7 | 10 | 0 | 0 | 0 | 0 | 0 | 0 | 0 | 0 | 0 | 0 | 0 | 0 | 0 | 0 | 0 | 0 | 0 | 0 | 0 | 0 | 0 | 0 | 0 | 0
Wind | 7 | 11 | 0 | 0 | 0 | 0 | 0 | 0 | 0 | 0 | 0 | 0 | 0 | 0 | 0 | 0 | 0 | 0 | 0 | 0 | 0 | 0 | 0 | 0 | 0 | 0
Wind | 8 | 0 | 0 | 0 | 0 | 0 | 0 | 0 | 0 | 0 | 0 | 0 | 0 | 0 | 0 | 0 | 0 | 0 | 0 | 0 | 0 | 0 | 0 | 0 | 0 | 0
Wind | 8 | 1 | 0 | 0 | 0 | 0 | 0 | 0 | 0 | 0 | 0 | 0 | 0 | 0 | 0 | 0 | 0 | 0 | 0 | 0 | 0 | 0 | 0 | 0 | 0 | 0
Wind | 8 | 2 | 0 | 0 | 0 | 0 | 0 | 0 | 0 | 0 | 0 | 0 | 0 | 0 | 0 | 0 | 0 | 0 | 0 | 0 | 0 | 0 | 0 | 0 | 0 | 0
Wind | 8 | 3 | 0 | 0 | 0 | 0 | 0 | 0 | 0 | 0 | 0 | 0 | 0 | 0 | 0 | 0 | 0 | 0 | 0 | 0 | 0 | 0 | 0 | 0 | 0 | 0
Wind | 8 | 4 | 0 | 0 | 0 | 0 | 0 | 0 | 0 | 0 | 0 | 0 | 0 | 0 | 0 | 0 | 0 | 0 | 0 | 0 | 0 | 0 | 0 | 0 | 0 | 0
Wind | 8 | 5 | 0 | 0 | 0 | 0 | 0 | 0 | 0 | 0 | 0 | 0 | 0 | 0 | 0 | 0 | 0 | 0 | 0 | 0 | 0 | 0 | 0 | 0 | 0 | 0
Wind | 8 | 6 | 0 | 0 | 0 | 0 | 0 | 0 | 0 | 0 | 0 | 0 | 0 | 0 | 0 | 0 | 0 | 0 | 0 | 0 | 0 | 0 | 0 | 0 | 0 | 0
Wind | 8 | 7 | 0 | 0 | 0 | 0 | 0 | 0 | 0 | 0 | 0 | 0 | 0 | 0 | 0 | 0 | 0 | 0 | 0 | 0 | 0 | 0 | 0 | 0 | 0 | 0
Wind | 8 | 8 | 0 | 0 | 0 | 0 | 0 | 0 | 0 | 0 | 0 | 0 | 0 | 0 | 0 | 0 | 0 | 0 | 0 | 0 | 0 | 0 | 0 | 0 | 0 | 0
Wind | 8 | 9 | 0 | 0 | 0 | 0 | 0 | 0 | 0 | 0 | 0 | 0 | 0 | 0 | 0 | 0 | 0 | 0 | 0 | 0 | 0 | 0 | 0 | 0 | 0 | 0
Wind | 8 | 10 | 0 | 0 | 0 | 0 | 0 | 0 | 0 | 0 | 0 | 0 | 0 | 0 | 0 | 0 | 0 | 0 | 0 | 0 | 0 | 0 | 0 | 0 | 0 | 0
Wind | 8 | 11 | 0 | 0 | 0 | 0 | 0 | 0 | 0 | 0 | 0 | 0 | 0 | 0 | 0 | 0 | 0 | 0 | 0 | 0 | 0 | 0 | 0 | 0 | 0 | 0
Wind | 9 | 0 | 0 | 0 | 0 | 0 | 0 | 0 | 0 | 0 | 0 | 0 | 0 | 0 | 0 | 0 | 0 | 0 | 0 | 0 | 0 | 0 | 0 | 0 | 0 | 0
Wind | 9 | 1 | 0 | 0 | 0 | 0 | 0 | 0 | 0 | 0 | 0 | 0 | 0 | 0 | 0 | 0 | 0 | 0 | 0 | 0 | 0 | 0 | 0 | 0 | 0 | 0
Wind | 9 | 2 | 0 | 0 | 0 | 0 | 0 | 0 | 0 | 0 | 0 | 0 | 0 | 0 | 0 | 0 | 0 | 0 | 0 | 0 | 0 | 0 | 0 | 0 | 0 | 0
Wind | 9 | 3 | 0 | 0 | 0 | 0 | 0 | 0 | 0 | 0 | 0 | 0 | 0 | 0 | 0 | 0 | 0 | 0 | 0 | 0 | 0 | 0 | 0 | 0 | 0 | 0
Wind | 9 | 4 | 0 | 0 | 0 | 0 | 0 | 0 | 0 | 0 | 0 | 0 | 0 | 0 | 0 | 0 | 0 | 0 | 0 | 0 | 0 | 0 | 0 | 0 | 0 | 0
Wind | 9 | 5 | 0 | 0 | 0 | 0 | 0 | 0 | 0 | 0 | 0 | 0 | 0 | 0 | 0 | 0 | 0 | 0 | 0 | 0 | 0 | 0 | 0 | 0 | 0 | 0
Wind | 9 | 6 | 0 | 0 | 0 | 0 | 0 | 0 | 0 | 0 | 0 | 0 | 0 | 0 | 0 | 0 | 0 | 0 | 0 | 0 | 0 | 0 | 0 | 0 | 0 | 0
Wind | 9 | 7 | 0 | 0 | 0 | 0 | 0 | 0 | 0 | 0 | 0 | 0 | 0 | 0 | 0 | 0 | 0 | 0 | 0 | 0 | 0 | 0 | 0 | 0 | 0 | 0
Wind | 9 | 8 | 0 | 0 | 0 | 0 | 0 | 0 | 0 | 0 | 0 | 0 | 0 | 0 | 0 | 0 | 0 | 0 | 0 | 0 | 0 | 0 | 0 | 0 | 0 | 0
Wind | 9 | 9 | 0 | 0 | 0 | 0 | 0 | 0 | 0 | 0 | 0 | 0 | 0 | 0 | 0 | 0 | 0 | 0 | 0 | 0 | 0 | 0 | 0 | 0 | 0 | 0
Wind | 9 | 10 | 0 | 0 | 0 | 0 | 0 | 0 | 0 | 0 | 0 | 0 | 0 | 0 | 0 | 0 | 0 | 0 | 0 | 0 | 0 | 0 | 0 | 0 | 0 | 0
Wind | 9 | 11 | 0 | 0 | 0 | 0 | 0 | 0 | 0 | 0 | 0 | 0 | 0 | 0 | 0 | 0 | 0 | 0 | 0 | 0 | 0 | 0 | 0 | 0 | 0 | 0
Wind | 10 | 0 | 0 | 0 | 0 | 0 | 0 | 0 | 0 | 0 | 0 | 0 | 0 | 0 | 0 | 0 | 0 | 0 | 0 | 0 | 0 | 0 | 0 | 0 | 0 | 0
Wind | 10 | 1 | 0 | 0 | 0 | 0 | 0 | 0 | 0 | 0 | 0 | 0 | 0 | 0 | 0 | 0 | 0 | 0 | 0 | 0 | 0 | 0 | 0 | 0 | 0 | 0
Wind | 10 | 2 | 0 | 0 | 0 | 0 | 0 | 0 | 0 | 0 | 0 | 0 | 0 | 0 | 0 | 0 | 0 | 0 | 0 | 0 | 0 | 0 | 0 | 0 | 0 | 0
Wind | 10 | 3 | 0 | 0 | 0 | 0 | 0 | 0 | 0 | 0 | 0 | 0 | 0 | 0 | 0 | 0 | 0 | 0 | 0 | 0 | 0 | 0 | 0 | 0 | 0 | 0
Wind | 10 | 4 | 0 | 0 | 0 | 0 | 0 | 0 | 0 | 0 | 0 | 0 | 0 | 0 | 0 | 0 | 0 | 0 | 0 | 0 | 0 | 0 | 0 | 0 | 0 | 0
Wind | 10 | 5 | 0 | 0 | 0 | 0 | 0 | 0 | 0 | 0 | 0 | 0 | 0 | 0 | 0 | 0 | 0 | 0 | 0 | 0 | 0 | 0 | 0 | 0 | 0 | 0
Wind | 10 | 6 | 0 | 0 | 0 | 0 | 0 | 0 | 0 | 0 | 0 | 0 | 0 | 0 | 0 | 0 | 0 | 0 | 0 | 0 | 0 | 0 | 0 | 0 | 0 | 0
Wind | 10 | 7 | 0 | 0 | 0 | 0 | 0 | 0 | 0 | 0 | 0 | 0 | 0 | 0 | 0 | 0 | 0 | 0 | 0 | 0 | 0 | 0 | 0 | 0 | 0 | 0
Wind | 10 | 8 | 0 | 0 | 0 | 0 | 0 | 0 | 0 | 0 | 0 | 0 | 0 | 0 | 0 | 0 | 0 | 0 | 0 | 0 | 0 | 0 | 0 | 0 | 0 | 0
Wind | 10 | 9 | 0 | 0 | 0 | 0 | 0 | 0 | 0 | 0 | 0 | 0 | 0 | 0 | 0 | 0 | 0 | 0 | 0 | 0 | 0 | 0 | 0 | 0 | 0 | 0
Wind | 10 | 10 | 0 | 0 | 0 | 0 | 0 | 0 | 0 | 0 | 0 | 0 | 0 | 0 | 0 | 0 | 0 | 0 | 0 | 0 | 0 | 0 | 0 | 0 | 0 | 0
Wind | 10 | 11 | 0 | 0 | 0 | 0 | 0 | 0 | 0 | 0 | 0 | 0 | 0 | 0 | 0 | 0 | 0 | 0 | 0 | 0 | 0 | 0 | 0 | 0 | 0 | 0
Wind | 11 | 0 | 0 | 0 | 0 | 0 | 0 | 0 | 0 | 0 | 0 | 0 | 0 | 0 | 0 | 0 | 0 | 0 | 0 | 0 | 0 | 0 | 0 | 0 | 0 | 0
Wind | 11 | 1 | 0 | 0 | 0 | 0 | 0 | 0 | 0 | 0 | 0 | 0 | 0 | 0 | 0 | 0 | 0 | 0 | 0 | 0 | 0 | 0 | 0 | 0 | 0 | 0
Wind | 11 | 2 | 0 | 0 | 0 | 0 | 0 | 0 | 0 | 0 | 0 | 0 | 0 | 0 | 0 | 0 | 0 | 0 | 0 | 0 | 0 | 0 | 0 | 0 | 0 | 0
Wind | 11 | 3 | 0 | 0 | 0 | 0 | 0 | 0 | 0 | 0 | 0 | 0 | 0 | 0 | 0 | 0 | 0 | 0 | 0 | 0 | 0 | 0 | 0 | 0 | 0 | 0
Wind | 11 | 4 | 0 | 0 | 0 | 0 | 0 | 0 | 0 | 0 | 0 | 0 | 0 | 0 | 0 | 0 | 0 | 0 | 0 | 0 | 0 | 0 | 0 | 0 | 0 | 0
Wind | 11 | 5 | 0 | 0 | 0 | 0 | 0 | 0 | 0 | 0 | 0 | 0 | 0 | 0 | 0 | 0 | 0 | 0 | 0 | 0 | 0 | 0 | 0 | 0 | 0 | 0
Wind | 11 | 6 | 0 | 0 | 0 | 0 | 0 | 0 | 0 | 0 | 0 | 0 | 0 | 0 | 0 | 0 | 0 | 0 | 0 | 0 | 0 | 0 | 0 | 0 | 0 | 0
Wind | 11 | 7 | 0 | 0 | 0 | 0 | 0 | 0 | 0 | 0 | 0 | 0 | 0 | 0 | 0 | 0 | 0 | 0 | 0 | 0 | 0 | 0 | 0 | 0 | 0 | 0
Wind | 11 | 8 | 0 | 0 | 0 | 0 | 0 | 0 | 0 | 0 | 0 | 0 | 0 | 0 | 0 | 0 | 0 | 0 | 0 | 0 | 0 | 0 | 0 | 0 | 0 | 0
Wind | 11 | 9 | 0 | 0 | 0 | 0 | 0 | 0 | 0 | 0 | 0 | 0 | 0 | 0 | 0 | 0 | 0 | 0 | 0 | 0 | 0 | 0 | 0 | 0 | 0 | 0
Wind | 11 | 10 | 0 | 0 | 0 | 0 | 0 | 0 | 0 | 0 | 0 | 0 | 0 | 0 | 0 | 0 | 0 | 0 | 0 | 0 | 0 | 0 | 0 | 0 | 0 | 0
Wind | 11 | 11 | 0 | 0 | 0 | 0 | 0 | 0 | 0 | 0 | 0 | 0 | 0 | 0 | 0 | 0 | 0 | 0 | 0 | 0 | 0 | 0 | 0 | 0 | 0 | 0
Wind | 12 | 0 | 0 | 0 | 0 | 0 | 0 | 0 | 0 | 0 | 0 | 0 | 0 | 0 | 0 | 0 | 0 | 0 | 0 | 0 | 0 | 0 | 0 | 0 | 0 | 0
Wind | 12 | 1 | 0 | 0 | 0 | 0 | 0 | 0 | 0 | 0 | 0 | 0 | 0 | 0 | 0 | 0 | 0 | 0 | 0 | 0 | 0 | 0 | 0 | 0 | 0 | 0
Wind | 12 | 2 | 0 | 0 | 0 | 0 | 0 | 0 | 0 | 0 | 0 | 0 | 0 | 0 | 0 | 0 | 0 | 0 | 0 | 0 | 0 | 0 | 0 | 0 | 0 | 0
Wind | 12 | 3 | 0 | 0 | 0 | 0 | 0 | 0 | 0 | 0 | 0 | 0 | 0 | 0 | 0 | 0 | 0 | 0 | 0 | 0 | 0 | 0 | 0 | 0 | 0 | 0
Wind | 12 | 4 | 0 | 0 | 0 | 0 | 0 | 0 | 0 | 0 | 0 | 0 | 0 | 0 | 0 | 0 | 0 | 0 | 0 | 0 | 0 | 0 | 0 | 0 | 0 | 0
Wind | 12 | 5 | 0 | 0 | 0 | 0 | 0 | 0 | 0 | 0 | 0 | 0 | 0 | 0 | 0 | 0 | 0 | 0 | 0 | 0 | 0 | 0 | 0 | 0 | 0 | 0
Wind | 12 | 6 | 0 | 0 | 0 | 0 | 0 | 0 | 0 | 0 | 0 | 0 | 0 | 0 | 0 | 0 | 0 | 0 | 0 | 0 | 0 | 0 | 0 | 0 | 0 | 0
Wind | 12 | 7 | 0 | 0 | 0 | 0 | 0 | 0 | 0 | 0 | 0 | 0 | 0 | 0 | 0 | 0 | 0 | 0 | 0 | 0 | 0 | 0 | 0 | 0 | 0 | 0
Wind | 12 | 8 | 0 | 0 | 0 | 0 | 0 | 0 | 0 | 0 | 0 | 0 | 0 | 0 | 0 | 0 | 0 | 0 | 0 | 0 | 0 | 0 | 0 | 0 | 0 | 0
Wind | 12 | 9 | 0 | 0 | 0 | 0 | 0 | 0 | 0 | 0 | 0 | 0 | 0 | 0 | 0 | 0 | 0 | 0 | 0 | 0 | 0 | 0 | 0 | 0 | 0 | 0
Wind | 12 | 10 | 0 | 0 | 0 | 0 | 0 | 0 | 0 | 0 | 0 | 0 | 0 | 0 | 0 | 0 | 0 | 0 | 0 | 0 | 0 | 0 | 0 | 0 | 0 | 0
Wind | 12 | 11 | 0 | 0 | 0 | 0 | 0 | 0 | 0 | 0 | 0 | 0 | 0 | 0 | 0 | 0 | 0 | 0 | 0 | 0 | 0 | 0 | 0 | 0 | 0 | 0
Wind | 13 | 0 | 0 | 0 | 0 | 0 | 0 | 0 | 0 | 0 | 0 | 0 | 0 | 0 | 0 | 0 | 0 | 0 | 0 | 0 | 0 | 0 | 0 | 0 | 0 | 0
Wind | 13 | 1 | 0 | 0 | 0 | 0 | 0 | 0 | 0 | 0 | 0 | 0 | 0 | 0 | 0 | 0 | 0 | 0 | 0 | 0 | 0 | 0 | 0 | 0 | 0 | 0
Wind | 13 | 2 | 0 | 0 | 0 | 0 | 0 | 0 | 0 | 0 | 0 | 0 | 0 | 0 | 0 | 0 | 0 | 0 | 0 | 0 | 0 | 0 | 0 | 0 | 0 | 0
Wind | 13 | 3 | 0 | 0 | 0 | 0 | 0 | 0 | 0 | 0 | 0 | 0 | 0 | 0 | 0 | 0 | 0 | 0 | 0 | 0 | 0 | 0 | 0 | 0 | 0 | 0
Wind | 13 | 4 | 0 | 0 | 0 | 0 | 0 | 0 | 0 | 0 | 0 | 0 | 0 | 0 | 0 | 0 | 0 | 0 | 0 | 0 | 0 | 0 | 0 | 0 | 0 | 0
Wind | 13 | 5 | 0 | 0 | 0 | 0 | 0 | 0 | 0 | 0 | 0 | 0 | 0 | 0 | 0 | 0 | 0 | 0 | 0 | 0 | 0 | 0 | 0 | 0 | 0 | 0
Wind | 13 | 6 | 0 | 0 | 0 | 0 | 0 | 0 | 0 | 0 | 0 | 0 | 0 | 0 | 0 | 0 | 0 | 0 | 0 | 0 | 0 | 0 | 0 | 0 | 0 | 0
Wind | 13 | 7 | 0 | 0 | 0 | 0 | 0 | 0 | 0 | 0 | 0 | 0 | 0 | 0 | 0 | 0 | 0 | 0 | 0 | 0 | 0 | 0 | 0 | 0 | 0 | 0
Wind | 13 | 8 | 0 | 0 | 0 | 0 | 0 | 0 | 0 | 0 | 0 | 0 | 0 | 0 | 0 | 0 | 0 | 0 | 0 | 0 | 0 | 0 | 0 | 0 | 0 | 0
Wind | 13 | 9 | 0 | 0 | 0 | 0 | 0 | 0 | 0 | 0 | 0 | 0 | 0 | 0 | 0 | 0 | 0 | 0 | 0 | 0 | 0 | 0 | 0 | 0 | 0 | 0
Wind | 13 | 10 | 0 | 0 | 0 | 0 | 0 | 0 | 0 | 0 | 0 | 0 | 0 | 0 | 0 | 0 | 0 | 0 | 0 | 0 | 0 | 0 | 0 | 0 | 0 | 0
Wind | 13 | 11 | 0 | 0 | 0 | 0 | 0 | 0 | 0 | 0 | 0 | 0 | 0 | 0 | 0 | 0 | 0 | 0 | 0 | 0 | 0 | 0 | 0 | 0 | 0 | 0
Wind | 14 | 0 | 0 | 0 | 0 | 0 | 0 | 0 | 0 | 0 | 0 | 0 | 0 | 0 | 0 | 0 | 0 | 0 | 0 | 0 | 0 | 0 | 0 | 0 | 0 | 0
Wind | 14 | 1 | 0 | 0 | 0 | 0 | 0 | 0 | 0 | 0 | 0 | 0 | 0 | 0 | 0 | 0 | 0 | 0 | 0 | 0 | 0 | 0 | 0 | 0 | 0 | 0
Wind | 14 | 2 | 0 | 0 | 0 | 0 | 0 | 0 | 0 | 0 | 0 | 0 | 0 | 0 | 0 | 0 | 0 | 0 | 0 | 0 | 0 | 0 | 0 | 0 | 0 | 0
Wind | 14 | 3 | 0 | 0 | 0 | 0 | 0 | 0 | 0 | 0 | 0 | 0 | 0 | 0 | 0 | 0 | 0 | 0 | 0 | 0 | 0 | 0 | 0 | 0 | 0 | 0
Wind | 14 | 4 | 0 | 0 | 0 | 0 | 0 | 0 | 0 | 0 | 0 | 0 | 0 | 0 | 0 | 0 | 0 | 0 | 0 | 0 | 0 | 0 | 0 | 0 | 0 | 0
Wind | 14 | 5 | 0 | 0 | 0 | 0 | 0 | 0 | 0 | 0 | 0 | 0 | 0 | 0 | 0 | 0 | 0 | 0 | 0 | 0 | 0 | 0 | 0 | 0 | 0 | 0
Wind | 14 | 6 | 0 | 0 | 0 | 0 | 0 | 0 | 0 | 0 | 0 | 0 | 0 | 0 | 0 | 0 | 0 | 0 | 0 | 0 | 0 | 0 | 0 | 0 | 0 | 0
Wind | 14 | 7 | 0 | 0 | 0 | 0 | 0 | 0 | 0 | 0 | 0 | 0 | 0 | 0 | 0 | 0 | 0 | 0 | 0 | 0 | 0 | 0 | 0 | 0 | 0 | 0
Wind | 14 | 8 | 0 | 0 | 0 | 0 | 0 | 0 | 0 | 0 | 0 | 0 | 0 | 0 | 0 | 0 | 0 | 0 | 0 | 0 | 0 | 0 | 0 | 0 | 0 | 0
Wind | 14 | 9 | 0 | 0 | 0 | 0 | 0 | 0 | 0 | 0 | 0 | 0 | 0 | 0 | 0 | 0 | 0 | 0 | 0 | 0 | 0 | 0 | 0 | 0 | 0 | 0
Wind | 14 | 10 | 0 | 0 | 0 | 0 | 0 | 0 | 0 | 0 | 0 | 0 | 0 | 0 | 0 | 0 | 0 | 0 | 0 | 0 | 0 | 0 | 0 | 0 | 0 | 0
Wind | 14 | 11 | 0 | 0 | 0 | 0 | 0 | 0 | 0 | 0 | 0 | 0 | 0 | 0 | 0 | 0 | 0 | 0 | 0 | 0 | 0 | 0 | 0 | 0 | 0 | 0
Wind | 15 | 0 | 0 | 0 | 0 | 0 | 0 | 0 | 0 | 0 | 0 | 0 | 0 | 0 | 0 | 0 | 0 | 0 | 0 | 0 | 0 | 0 | 0 | 0 | 0 | 0
Wind | 15 | 1 | 0 | 0 | 0 | 0 | 0 | 0 | 0 | 0 | 0 | 0 | 0 | 0 | 0 | 0 | 0 | 0 | 0 | 0 | 0 | 0 | 0 | 0 | 0 | 0
Wind | 15 | 2 | 0 | 0 | 0 | 0 | 0 | 0 | 0 | 0 | 0 | 0 | 0 | 0 | 0 | 0 | 0 | 0 | 0 | 0 | 0 | 0 | 0 | 0 | 0 | 0
Wind | 15 | 3 | 0 | 0 | 0 | 0 | 0 | 0 | 0 | 0 | 0 | 0 | 0 | 0 | 0 | 0 | 0 | 0 | 0 | 0 | 0 | 0 | 0 | 0 | 0 | 0
Wind | 15 | 4 | 0 | 0 | 0 | 0 | 0 | 0 | 0 | 0 | 0 | 0 | 0 | 0 | 0 | 0 | 0 | 0 | 0 | 0 | 0 | 0 | 0 | 0 | 0 | 0
Wind | 15 | 5 | 0 | 0 | 0 | 0 | 0 | 0 | 0 | 0 | 0 | 0 | 0 | 0 | 0 | 0 | 0 | 0 | 0 | 0 | 0 | 0 | 0 | 0 | 0 | 0
Wind | 15 | 6 | 0 | 0 | 0 | 0 | 0 | 0 | 0 | 0 | 0 | 0 | 0 | 0 | 0 | 0 | 0 | 0 | 0 | 0 | 0 | 0 | 0 | 0 | 0 | 0
Wind | 15 | 7 | 0 | 0 | 0 | 0 | 0 | 0 | 0 | 0 | 0 | 0 | 0 | 0 | 0 | 0 | 0 | 0 | 0 | 0 | 0 | 0 | 0 | 0 | 0 | 0
Wind | 15 | 8 | 0 | 0 | 0 | 0 | 0 | 0 | 0 | 0 | 0 | 0 | 0 | 0 | 0 | 0 | 0 | 0 | 0 | 0 | 0 | 0 | 0 | 0 | 0 | 0
Wind | 15 | 9 | 0 | 0 | 0 | 0 | 0 | 0 | 0 | 0 | 0 | 0 | 0 | 0 | 0 | 0 | 0 | 0 | 0 | 0 | 0 | 0 | 0 | 0 | 0 | 0
Wind | 15 | 10 | 0 | 0 | 0 | 0 | 0 | 0 | 0 | 0 | 0 | 0 | 0 | 0 | 0 | 0 | 0 | 0 | 0 | 0 | 0 | 0 | 0 | 0 | 0 | 0
Wind | 15 | 11 | 0 | 0 | 0 | 0 | 0 | 0 | 0 | 0 | 0 | 0 | 0 | 0 | 0 | 0 | 0 | 0 | 0 | 0 | 0 | 0 | 0 | 0 | 0 | 0
Wind | 16 | 0 | 0 | 0 | 0 | 0 | 0 | 0 | 0 | 0 | 0 | 0 | 0 | 0 | 0 | 0 | 0 | 0 | 0 | 0 | 0 | 0 | 0 | 0 | 0 | 0
Wind | 16 | 1 | 0 | 0 | 0 | 0 | 0 | 0 | 0 | 0 | 0 | 0 | 0 | 0 | 0 | 0 | 0 | 0 | 0 | 0 | 0 | 0 | 0 | 0 | 0 | 0
Wind | 16 | 2 | 0 | 0 | 0 | 0 | 0 | 0 | 0 | 0 | 0 | 0 | 0 | 0 | 0 | 0 | 0 | 0 | 0 | 0 | 0 | 0 | 0 | 0 | 0 | 0
Wind | 16 | 3 | 0 | 0 | 0 | 0 | 0 | 0 | 0 | 0 | 0 | 0 | 0 | 0 | 0 | 0 | 0 | 0 | 0 | 0 | 0 | 0 | 0 | 0 | 0 | 0
Wind | 16 | 4 | 0 | 0 | 0 | 0 | 0 | 0 | 0 | 0 | 0 | 0 | 0 | 0 | 0 | 0 | 0 | 0 | 0 | 0 | 0 | 0 | 0 | 0 | 0 | 0
Wind | 16 | 5 | 0 | 0 | 0 | 0 | 0 | 0 | 0 | 0 | 0 | 0 | 0 | 0 | 0 | 0 | 0 | 0 | 0 | 0 | 0 | 0 | 0 | 0 | 0 | 0
Wind | 16 | 6 | 0 | 0 | 0 | 0 | 0 | 0 | 0 | 0 | 0 | 0 | 0 | 0 | 0 | 0 | 0 | 0 | 0 | 0 | 0 | 0 | 0 | 0 | 0 | 0
Wind | 16 | 7 | 0 | 0 | 0 | 0 | 0 | 0 | 0 | 0 | 0 | 0 | 0 | 0 | 0 | 0 | 0 | 0 | 0 | 0 | 0 | 0 | 0 | 0 | 0 | 0
Wind | 16 | 8 | 0 | 0 | 0 | 0 | 0 | 0 | 0 | 0 | 0 | 0 | 0 | 0 | 0 | 0 | 0 | 0 | 0 | 0 | 0 | 0 | 0 | 0 | 0 | 0
Wind | 16 | 9 | 0 | 0 | 0 | 0 | 0 | 0 | 0 | 0 | 0 | 0 | 0 | 0 | 0 | 0 | 0 | 0 | 0 | 0 | 0 | 0 | 0 | 0 | 0 | 0
Wind | 16 | 10 | 0 | 0 | 0 | 0 | 0 | 0 | 0 | 0 | 0 | 0 | 0 | 0 | 0 | 0 | 0 | 0 | 0 | 0 | 0 | 0 | 0 | 0 | 0 | 0
Wind | 16 | 11 | 0 | 0 | 0 | 0 | 0 | 0 | 0 | 0 | 0 | 0 | 0 | 0 | 0 | 0 | 0 | 0 | 0 | 0 | 0 | 0 | 0 | 0 | 0 | 0
Wind | 17 | 0 | 0 | 0 | 0 | 0 | 0 | 0 | 0 | 0 | 0 | 0 | 0 | 0 | 0 | 0 | 0 | 0 | 0 | 0 | 0 | 0 | 0 | 0 | 0 | 0
Wind | 17 | 1 | 0 | 0 | 0 | 0 | 0 | 0 | 0 | 0 | 0 | 0 | 0 | 0 | 0 | 0 | 0 | 0 | 0 | 0 | 0 | 0 | 0 | 0 | 0 | 0
Wind | 17 | 2 | 0 | 0 | 0 | 0 | 0 | 0 | 0 | 0 | 0 | 0 | 0 | 0 | 0 | 0 | 0 | 0 | 0 | 0 | 0 | 0 | 0 | 0 | 0 | 0
Wind | 17 | 3 | 0 | 0 | 0 | 0 | 0 | 0 | 0 | 0 | 0 | 0 | 0 | 0 | 0 | 0 | 0 | 0 | 0 | 0 | 0 | 0 | 0 | 0 | 0 | 0
Wind | 17 | 4 | 0 | 0 | 0 | 0 | 0 | 0 | 0 | 0 | 0 | 0 | 0 | 0 | 0 | 0 | 0 | 0 | 0 | 0 | 0 | 0 | 0 | 0 | 0 | 0
Wind | 17 | 5 | 0 | 0 | 0 | 0 | 0 | 0 | 0 | 0 | 0 | 0 | 0 | 0 | 0 | 0 | 0 | 0 | 0 | 0 | 0 | 0 | 0 | 0 | 0 | 0
Wind | 17 | 6 | 0 | 0 | 0 | 0 | 0 | 0 | 0 | 0 | 0 | 0 | 0 | 0 | 0 | 0 | 0 | 0 | 0 | 0 | 0 | 0 | 0 | 0 | 0 | 0
Wind | 17 | 7 | 0 | 0 | 0 | 0 | 0 | 0 | 0 | 0 | 0 | 0 | 0 | 0 | 0 | 0 | 0 | 0 | 0 | 0 | 0 | 0 | 0 | 0 | 0 | 0
Wind | 17 | 8 | 0 | 0 | 0 | 0 | 0 | 0 | 0 | 0 | 0 | 0 | 0 | 0 | 0 | 0 | 0 | 0 | 0 | 0 | 0 | 0 | 0 | 0 | 0 | 0
Wind | 17 | 9 | 0 | 0 | 0 | 0 | 0 | 0 | 0 | 0 | 0 | 0 | 0 | 0 | 0 | 0 | 0 | 0 | 0 | 0 | 0 | 0 | 0 | 0 | 0 | 0
Wind | 17 | 10 | 0 | 0 | 0 | 0 | 0 | 0 | 0 | 0 | 0 | 0 | 0 | 0 | 0 | 0 | 0 | 0 | 0 | 0 | 0 | 0 | 0 | 0 | 0 | 0
Wind | 17 | 11 | 0 | 0 | 0 | 0 | 0 | 0 | 0 | 0 | 0 | 0 | 0 | 0 | 0 | 0 | 0 | 0 | 0 | 0 | 0 | 0 | 0 | 0 | 0 | 0
Wind | 18 | 0 | 0 | 0 | 0 | 0 | 0 | 0 | 0 | 0 | 0 | 0 | 0 | 0 | 0 | 0 | 0 | 0 | 0 | 0 | 0 | 0 | 0 | 0 | 0 | 0
Wind | 18 | 1 | 0 | 0 | 0 | 0 | 0 | 0 | 0 | 0 | 0 | 0 | 0 | 0 | 0 | 0 | 0 | 0 | 0 | 0 | 0 | 0 | 0 | 0 | 0 | 0
Wind | 18 | 2 | 0 | 0 | 0 | 0 | 0 | 0 | 0 | 0 | 0 | 0 | 0 | 0 | 0 | 0 | 0 | 0 | 0 | 0 | 0 | 0 | 0 | 0 | 0 | 0
Wind | 18 | 3 | 0 | 0 | 0 | 0 | 0 | 0 | 0 | 0 | 0 | 0 | 0 | 0 | 0 | 0 | 0 | 0 | 0 | 0 | 0 | 0 | 0 | 0 | 0 | 0
Wind | 18 | 4 | 0 | 0 | 0 | 0 | 0 | 0 | 0 | 0 | 0 | 0 | 0 | 0 | 0 | 0 | 0 | 0 | 0 | 0 | 0 | 0 | 0 | 0 | 0 | 0
Wind | 18 | 5 | 0 | 0 | 0 | 0 | 0 | 0 | 0 | 0 | 0 | 0 | 0 | 0 | 0 | 0 | 0 | 0 | 0 | 0 | 0 | 0 | 0 | 0 | 0 | 0
Wind | 18 | 6 | 0 | 0 | 0 | 0 | 0 | 0 | 0 | 0 | 0 | 0 | 0 | 0 | 0 | 0 | 0 | 0 | 0 | 0 | 0 | 0 | 0 | 0 | 0 | 0
Wind | 18 | 7 | 0 | 0 | 0 | 0 | 0 | 0 | 0 | 0 | 0 | 0 | 0 | 0 | 0 | 0 | 0 | 0 | 0 | 0 | 0 | 0 | 0 | 0 | 0 | 0
Wind | 18 | 8 | 0 | 0 | 0 | 0 | 0 | 0 | 0 | 0 | 0 | 0 | 0 | 0 | 0 | 0 | 0 | 0 | 0 | 0 | 0 | 0 | 0 | 0 | 0 | 0
Wind | 18 | 9 | 0 | 0 | 0 | 0 | 0 | 0 | 0 | 0 | 0 | 0 | 0 | 0 | 0 | 0 | 0 | 0 | 0 | 0 | 0 | 0 | 0 | 0 | 0 | 0
Wind | 18 | 10 | 0 | 0 | 0 | 0 | 0 | 0 | 0 | 0 | 0 | 0 | 0 | 0 | 0 | 0 | 0 | 0 | 0 | 0 | 0 | 0 | 0 | 0 | 0 | 0
Wind | 18 | 11 | 0 | 0 | 0 | 0 | 0 | 0 | 0 | 0 | 0 | 0 | 0 | 0 | 0 | 0 | 0 | 0 | 0 | 0 | 0 | 0 | 0 | 0 | 0 | 0
Wind | 19 | 0 | 0 | 0 | 0 | 0 | 0 | 0 | 0 | 0 | 0 | 0 | 0 | 0 | 0 | 0 | 0 | 0 | 0 | 0 | 0 | 0 | 0 | 0 | 0 | 0
Wind | 19 | 1 | 0 | 0 | 0 | 0 | 0 | 0 | 0 | 0 | 0 | 0 | 0 | 0 | 0 | 0 | 0 | 0 | 0 | 0 | 0 | 0 | 0 | 0 | 0 | 0
Wind | 19 | 2 | 0 | 0 | 0 | 0 | 0 | 0 | 0 | 0 | 0 | 0 | 0 | 0 | 0 | 0 | 0 | 0 | 0 | 0 | 0 | 0 | 0 | 0 | 0 | 0
Wind | 19 | 3 | 0 | 0 | 0 | 0 | 0 | 0 | 0 | 0 | 0 | 0 | 0 | 0 | 0 | 0 | 0 | 0 | 0 | 0 | 0 | 0 | 0 | 0 | 0 | 0
Wind | 19 | 4 | 0 | 0 | 0 | 0 | 0 | 0 | 0 | 0 | 0 | 0 | 0 | 0 | 0 | 0 | 0 | 0 | 0 | 0 | 0 | 0 | 0 | 0 | 0 | 0
Wind | 19 | 5 | 0 | 0 | 0 | 0 | 0 | 0 | 0 | 0 | 0 | 0 | 0 | 0 | 0 | 0 | 0 | 0 | 0 | 0 | 0 | 0 | 0 | 0 | 0 | 0
Wind | 19 | 6 | 0 | 0 | 0 | 0 | 0 | 0 | 0 | 0 | 0 | 0 | 0 | 0 | 0 | 0 | 0 | 0 | 0 | 0 | 0 | 0 | 0 | 0 | 0 | 0
Wind | 19 | 7 | 0 | 0 | 0 | 0 | 0 | 0 | 0 | 0 | 0 | 0 | 0 | 0 | 0 | 0 | 0 | 0 | 0 | 0 | 0 | 0 | 0 | 0 | 0 | 0
Wind | 19 | 8 | 0 | 0 | 0 | 0 | 0 | 0 | 0 | 0 | 0 | 0 | 0 | 0 | 0 | 0 | 0 | 0 | 0 | 0 | 0 | 0 | 0 | 0 | 0 | 0
Wind | 19 | 9 | 0 | 0 | 0 | 0 | 0 | 0 | 0 | 0 | 0 | 0 | 0 | 0 | 0 | 0 | 0 | 0 | 0 | 0 | 0 | 0 | 0 | 0 | 0 | 0
Wind | 19 | 10 | 0 | 0 | 0 | 0 | 0 | 0 | 0 | 0 | 0 | 0 | 0 | 0 | 0 | 0 | 0 | 0 | 0 | 0 | 0 | 0 | 0 | 0 | 0 | 0
Wind | 19 | 11 | 0 | 0 | 0 | 0 | 0 | 0 | 0 | 0 | 0 | 0 | 0 | 0 | 0 | 0 | 0 | 0 | 0 | 0 | 0 | 0 | 0 | 0 | 0 | 0

## Sold (Stored)
Generation Technology | Year | Day | Hour 0 | Hour 1 | Hour 2 | Hour 3 | Hour 4 | Hour 5 | Hour 6 | Hour 7 | Hour 8 | Hour 9 | Hour 10 | Hour 11 | Hour 12 | Hour 13 | Hour 14 | Hour 15 | Hour 16 | Hour 17 | Hour 18 | Hour 19 | Hour 20 | Hour 21 | Hour 22 | Hour 23
Battery | 0 | 0 | 0 | 0 | 0 | 0 | 0 | 0 | 0 | 0 | 0 | 0 | 0 | 0 | 0 | 0 | 0 | 0 | 0 | 0 | 0 | 0 | 0 | 0 | 0 | 0
Battery | 0 | 1 | 0 | 0 | 0 | 0 | 0 | 0 | 0 | 0 | 0 | 0 | 0 | 0 | 0 | 0 | 0 | 0 | 0 | 0 | 0 | 0 | 0 | 0 | 0 | 0
Battery | 0 | 2 | 0 | 0 | 0 | 0 | 0 | 0 | 0 | 0 | 0 | 0 | 0 | 0 | 0 | 0 | 0 | 0 | 0 | 0 | 0 | 0 | 0 | 0 | 0 | 0
Battery | 0 | 3 | 0 | 0 | 0 | 0 | 0 | 0 | 0 | 0 | 0 | 0 | 0 | 0 | 0 | 0 | 0 | 0 | 0 | 0 | 0 | 0 | 0 | 0 | 0 | 0
Battery | 0 | 4 | 0 | 0 | 0 | 0 | 0 | 0 | 0 | 0 | 0 | 0 | 0 | 0 | 0 | 0 | 0 | 0 | 0 | 0 | 0 | 0 | 0 | 0 | 0 | 0
Battery | 0 | 5 | 0 | 0 | 0 | 0 | 0 | 0 | 0 | 0 | 0 | 0 | 0 | 0 | 0 | 0 | 0 | 0 | 0 | 0 | 0 | 0 | 0 | 0 | 0 | 0
Battery | 0 | 6 | 0 | 0 | 0 | 0 | 0 | 0 | 0 | 0 | 0 | 0 | 0 | 0 | 0 | 0 | 0 | 0 | 0 | 0 | 0 | 0 | 0 | 0 | 0 | 0
Battery | 0 | 7 | 0 | 0 | 0 | 0 | 0 | 0 | 0 | 0 | 0 | 0 | 0 | 0 | 0 | 0 | 0 | 0 | 0 | 0 | 0 | 0 | 0 | 0 | 0 | 0
Battery | 0 | 8 | 0 | 0 | 0 | 0 | 0 | 0 | 0 | 0 | 0 | 0 | 0 | 0 | 0 | 0 | 0 | 0 | 0 | 0 | 0 | 0 | 0 | 0 | 0 | 0
Battery | 0 | 9 | 0 | 0 | 0 | 0 | 0 | 0 | 0 | 0 | 0 | 0 | 0 | 0 | 0 | 0 | 0 | 0 | 0 | 0 | 0 | 0 | 0 | 0 | 0 | 0
Battery | 0 | 10 | 0 | 0 | 0 | 0 | 0 | 0 | 0 | 0 | 0 | 0 | 0 | 0 | 0 | 0 | 0 | 0 | 0 | 0 | 0 | 0 | 0 | 0 | 0 | 0
Battery | 0 | 11 | 0 | 0 | 0 | 0 | 0 | 0 | 0 | 0 | 0 | 0 | 0 | 0 | 0 | 0 | 0 | 0 | 0 | 0 | 0 | 0 | 0 | 0 | 0 | 0
Battery | 1 | 0 | 0 | 0 | 0 | 0 | 0 | 0 | 0 | 0 | 0 | 0 | 0 | 0 | 0 | 0 | 0 | 0 | 0 | 0 | 0 | 0 | 0 | 0 | 0 | 0
Battery | 1 | 1 | 0 | 0 | 0 | 0 | 0 | 0 | 0 | 0 | 0 | 0 | 0 | 0 | 0 | 0 | 0 | 0 | 0 | 0 | 0 | 0 | 0 | 0 | 0 | 0
Battery | 1 | 2 | 0 | 0 | 0 | 0 | 0 | 0 | 0 | 0 | 0 | 0 | 0 | 0 | 0 | 0 | 0 | 0 | 0 | 0 | 0 | 0 | 0 | 0 | 0 | 0
Battery | 1 | 3 | 0 | 0 | 0 | 0 | 0 | 0 | 0 | 0 | 0 | 0 | 0 | 0 | 0 | 0 | 0 | 0 | 0 | 0 | 0 | 0 | 0 | 0 | 0 | 0
Battery | 1 | 4 | 0 | 0 | 0 | 0 | 0 | 0 | 0 | 0 | 0 | 0 | 0 | 0 | 0 | 0 | 0 | 0 | 0 | 0 | 0 | 0 | 0 | 0 | 0 | 0
Battery | 1 | 5 | 0 | 0 | 0 | 0 | 0 | 0 | 0 | 0 | 0 | 0 | 0 | 0 | 0 | 0 | 0 | 0 | 0 | 0 | 0 | 0 | 0 | 0 | 0 | 0
Battery | 1 | 6 | 0 | 0 | 0 | 0 | 0 | 0 | 0 | 0 | 0 | 0 | 0 | 0 | 0 | 0 | 0 | 0 | 0 | 0 | 0 | 0 | 0 | 0 | 0 | 0
Battery | 1 | 7 | 0 | 0 | 0 | 0 | 0 | 0 | 0 | 0 | 0 | 0 | 0 | 0 | 0 | 0 | 0 | 0 | 0 | 0 | 0 | 0 | 0 | 0 | 0 | 0
Battery | 1 | 8 | 0 | 0 | 0 | 0 | 0 | 0 | 0 | 0 | 0 | 0 | 0 | 0 | 0 | 0 | 0 | 0 | 0 | 0 | 0 | 0 | 0 | 0 | 0 | 0
Battery | 1 | 9 | 0 | 0 | 0 | 0 | 0 | 0 | 0 | 0 | 0 | 0 | 0 | 0 | 0 | 0 | 0 | 0 | 0 | 0 | 0 | 0 | 0 | 0 | 0 | 0
Battery | 1 | 10 | 0 | 0 | 0 | 0 | 0 | 0 | 0 | 0 | 0 | 0 | 0 | 0 | 0 | 0 | 0 | 0 | 0 | 0 | 0 | 0 | 0 | 0 | 0 | 0
Battery | 1 | 11 | 0 | 0 | 0 | 0 | 0 | 0 | 0 | 0 | 0 | 0 | 0 | 0 | 0 | 0 | 0 | 0 | 0 | 0 | 0 | 0 | 0 | 0 | 0 | 0
Battery | 2 | 0 | 0 | 0 | 0 | 0 | 0 | 0 | 0 | 0 | 0 | 0 | 0 | 0 | 0 | 0 | 0 | 0 | 0 | 0 | 0 | 0 | 0 | 0 | 0 | 0
Battery | 2 | 1 | 0 | 0 | 0 | 0 | 0 | 0 | 0 | 0 | 0 | 0 | 0 | 0 | 0 | 0 | 0 | 0 | 0 | 0 | 0 | 0 | 0 | 0 | 0 | 0
Battery | 2 | 2 | 0 | 0 | 0 | 0 | 0 | 0 | 0 | 0 | 0 | 0 | 0 | 0 | 0 | 0 | 0 | 0 | 0 | 0 | 0 | 0 | 0 | 0 | 0 | 0
Battery | 2 | 3 | 0 | 0 | 0 | 0 | 0 | 0 | 0 | 0 | 0 | 0 | 0 | 0 | 0 | 0 | 0 | 0 | 0 | 0 | 0 | 0 | 0 | 0 | 0 | 0
Battery | 2 | 4 | 0 | 0 | 0 | 0 | 0 | 0 | 0 | 0 | 0 | 0 | 0 | 0 | 0 | 0 | 0 | 0 | 0 | 0 | 0 | 0 | 0 | 0 | 0 | 0
Battery | 2 | 5 | 0 | 0 | 0 | 0 | 0 | 0 | 0 | 0 | 0 | 0 | 0 | 0 | 0 | 0 | 0 | 0 | 0 | 0 | 0 | 0 | 0 | 0 | 0 | 0
Battery | 2 | 6 | 0 | 0 | 0 | 0 | 0 | 0 | 0 | 0 | 0 | 0 | 0 | 0 | 0 | 0 | 0 | 0 | 0 | 0 | 0 | 0 | 0 | 0 | 0 | 0
Battery | 2 | 7 | 0 | 0 | 0 | 0 | 0 | 0 | 0 | 0 | 0 | 0 | 0 | 0 | 0 | 0 | 0 | 0 | 0 | 0 | 0 | 0 | 0 | 0 | 0 | 0
Battery | 2 | 8 | 0 | 0 | 0 | 0 | 0 | 0 | 0 | 0 | 0 | 0 | 0 | 0 | 0 | 0 | 0 | 0 | 0 | 0 | 0 | 0 | 0 | 0 | 0 | 0
Battery | 2 | 9 | 0 | 0 | 0 | 0 | 0 | 0 | 0 | 0 | 0 | 0 | 0 | 0 | 0 | 0 | 0 | 0 | 0 | 0 | 0 | 0 | 0 | 0 | 0 | 0
Battery | 2 | 10 | 0 | 0 | 0 | 0 | 0 | 0 | 0 | 0 | 0 | 0 | 0 | 0 | 0 | 0 | 0 | 0 | 0 | 0 | 0 | 0 | 0 | 0 | 0 | 0
Battery | 2 | 11 | 0 | 0 | 0 | 0 | 0 | 0 | 0 | 0 | 0 | 0 | 0 | 0 | 0 | 0 | 0 | 0 | 0 | 0 | 0 | 0 | 0 | 0 | 0 | 0
Battery | 3 | 0 | 0 | 0 | 0 | 0 | 0 | 0 | 0 | 0 | 0 | 0 | 0 | 0 | 0 | 0 | 0 | 0 | 0 | 0 | 0 | 0 | 0 | 0 | 0 | 0
Battery | 3 | 1 | 0 | 0 | 0 | 0 | 0 | 0 | 0 | 0 | 0 | 0 | 0 | 0 | 0 | 0 | 0 | 0 | 0 | 0 | 0 | 0 | 0 | 0 | 0 | 0
Battery | 3 | 2 | 0 | 0 | 0 | 0 | 0 | 0 | 0 | 0 | 0 | 0 | 0 | 0 | 0 | 0 | 0 | 0 | 0 | 0 | 0 | 0 | 0 | 0 | 0 | 0
Battery | 3 | 3 | 0 | 0 | 0 | 0 | 0 | 0 | 0 | 0 | 0 | 0 | 0 | 0 | 0 | 0 | 0 | 0 | 0 | 0 | 0 | 0 | 0 | 0 | 0 | 0
Battery | 3 | 4 | 0 | 0 | 0 | 0 | 0 | 0 | 0 | 0 | 0 | 0 | 0 | 0 | 0 | 0 | 0 | 0 | 0 | 0 | 0 | 0 | 0 | 0 | 0 | 0
Battery | 3 | 5 | 0 | 0 | 0 | 0 | 0 | 0 | 0 | 0 | 0 | 0 | 0 | 0 | 0 | 0 | 0 | 0 | 0 | 0 | 0 | 0 | 0 | 0 | 0 | 0
Battery | 3 | 6 | 0 | 0 | 0 | 0 | 0 | 0 | 0 | 0 | 0 | 0 | 0 | 0 | 0 | 0 | 0 | 0 | 0 | 0 | 0 | 0 | 0 | 0 | 0 | 0
Battery | 3 | 7 | 0 | 0 | 0 | 0 | 0 | 0 | 0 | 0 | 0 | 0 | 0 | 0 | 0 | 0 | 0 | 0 | 0 | 0 | 0 | 0 | 0 | 0 | 0 | 0
Battery | 3 | 8 | 0 | 0 | 0 | 0 | 0 | 0 | 0 | 0 | 0 | 0 | 0 | 0 | 0 | 0 | 0 | 0 | 0 | 0 | 0 | 0 | 0 | 0 | 0 | 0
Battery | 3 | 9 | 0 | 0 | 0 | 0 | 0 | 0 | 0 | 0 | 0 | 0 | 0 | 0 | 0 | 0 | 0 | 0 | 0 | 0 | 0 | 0 | 0 | 0 | 0 | 0
Battery | 3 | 10 | 0 | 0 | 0 | 0 | 0 | 0 | 0 | 0 | 0 | 0 | 0 | 0 | 0 | 0 | 0 | 0 | 0 | 0 | 0 | 0 | 0 | 0 | 0 | 0
Battery | 3 | 11 | 0 | 0 | 0 | 0 | 0 | 0 | 0 | 0 | 0 | 0 | 0 | 0 | 0 | 0 | 0 | 0 | 0 | 0 | 0 | 0 | 0 | 0 | 0 | 0
Battery | 4 | 0 | 0 | 0 | 0 | 0 | 0 | 0 | 0 | 0 | 0 | 0 | 0 | 0 | 0 | 0 | 0 | 0 | 0 | 0 | 0 | 0 | 0 | 0 | 0 | 0
Battery | 4 | 1 | 0 | 0 | 0 | 0 | 0 | 0 | 0 | 0 | 0 | 0 | 0 | 0 | 0 | 0 | 0 | 0 | 0 | 0 | 0 | 0 | 0 | 0 | 0 | 0
Battery | 4 | 2 | 0 | 0 | 0 | 0 | 0 | 0 | 0 | 0 | 0 | 0 | 0 | 0 | 0 | 0 | 0 | 0 | 0 | 0 | 0 | 0 | 0 | 0 | 0 | 0
Battery | 4 | 3 | 0 | 0 | 0 | 0 | 0 | 0 | 0 | 0 | 0 | 0 | 0 | 0 | 0 | 0 | 0 | 0 | 0 | 0 | 0 | 0 | 0 | 0 | 0 | 0
Battery | 4 | 4 | 0 | 0 | 0 | 0 | 0 | 0 | 0 | 0 | 0 | 0 | 0 | 0 | 0 | 0 | 0 | 0 | 0 | 0 | 0 | 0 | 0 | 0 | 0 | 0
Battery | 4 | 5 | 0 | 0 | 0 | 0 | 0 | 0 | 0 | 0 | 0 | 0 | 0 | 0 | 0 | 0 | 0 | 0 | 0 | 0 | 0 | 0 | 0 | 0 | 0 | 0
Battery | 4 | 6 | 0 | 0 | 0 | 0 | 0 | 0 | 0 | 0 | 0 | 0 | 0 | 0 | 0 | 0 | 0 | 0 | 0 | 0 | 0 | 0 | 0 | 0 | 0 | 0
Battery | 4 | 7 | 0 | 0 | 0 | 0 | 0 | 0 | 0 | 0 | 0 | 0 | 0 | 0 | 0 | 0 | 0 | 0 | 0 | 0 | 0 | 0 | 0 | 0 | 0 | 0
Battery | 4 | 8 | 0 | 0 | 0 | 0 | 0 | 0 | 0 | 0 | 0 | 0 | 0 | 0 | 0 | 0 | 0 | 0 | 0 | 0 | 0 | 0 | 0 | 0 | 0 | 0
Battery | 4 | 9 | 0 | 0 | 0 | 0 | 0 | 0 | 0 | 0 | 0 | 0 | 0 | 0 | 0 | 0 | 0 | 0 | 0 | 0 | 0 | 0 | 0 | 0 | 0 | 0
Battery | 4 | 10 | 0 | 0 | 0 | 0 | 0 | 0 | 0 | 0 | 0 | 0 | 0 | 0 | 0 | 0 | 0 | 0 | 0 | 0 | 0 | 0 | 0 | 0 | 0 | 0
Battery | 4 | 11 | 0 | 0 | 0 | 0 | 0 | 0 | 0 | 0 | 0 | 0 | 0 | 0 | 0 | 0 | 0 | 0 | 0 | 0 | 0 | 0 | 0 | 0 | 0 | 0
Battery | 5 | 0 | 0 | 0 | 0 | 0 | 0 | 0 | 0 | 0 | 0 | 0 | 0 | 0 | 0 | 0 | 0 | 0 | 0 | 0 | 0 | 0 | 0 | 0 | 0 | 0
Battery | 5 | 1 | 0 | 0 | 0 | 0 | 0 | 0 | 0 | 0 | 0 | 0 | 0 | 0 | 0 | 0 | 0 | 0 | 0 | 0 | 0 | 0 | 0 | 0 | 0 | 0
Battery | 5 | 2 | 0 | 0 | 0 | 0 | 0 | 0 | 0 | 0 | 0 | 0 | 0 | 0 | 0 | 0 | 0 | 0 | 0 | 0 | 0 | 0 | 0 | 0 | 0 | 0
Battery | 5 | 3 | 0 | 0 | 0 | 0 | 0 | 0 | 0 | 0 | 0 | 0 | 0 | 0 | 0 | 0 | 0 | 0 | 0 | 0 | 0 | 0 | 0 | 0 | 0 | 0
Battery | 5 | 4 | 0 | 0 | 0 | 0 | 0 | 0 | 0 | 0 | 0 | 0 | 0 | 0 | 0 | 0 | 0 | 0 | 0 | 0 | 0 | 0 | 0 | 0 | 0 | 0
Battery | 5 | 5 | 0 | 0 | 0 | 0 | 0 | 0 | 0 | 0 | 0 | 0 | 0 | 0 | 0 | 0 | 0 | 0 | 0 | 0 | 0 | 0 | 0 | 0 | 0 | 0
Battery | 5 | 6 | 0 | 0 | 0 | 0 | 0 | 0 | 0 | 0 | 0 | 0 | 0 | 0 | 0 | 0 | 0 | 0 | 0 | 0 | 0 | 0 | 0 | 0 | 0 | 0
Battery | 5 | 7 | 0 | 0 | 0 | 0 | 0 | 0 | 0 | 0 | 0 | 0 | 0 | 0 | 0 | 0 | 0 | 0 | 0 | 0 | 0 | 0 | 0 | 0 | 0 | 0
Battery | 5 | 8 | 0 | 0 | 0 | 0 | 0 | 0 | 0 | 0 | 0 | 0 | 0 | 0 | 0 | 0 | 0 | 0 | 0 | 0 | 0 | 0 | 0 | 0 | 0 | 0
Battery | 5 | 9 | 0 | 0 | 0 | 0 | 0 | 0 | 0 | 0 | 0 | 0 | 0 | 0 | 0 | 0 | 0 | 0 | 0 | 0 | 0 | 0 | 0 | 0 | 0 | 0
Battery | 5 | 10 | 0 | 0 | 0 | 0 | 0 | 0 | 0 | 0 | 0 | 0 | 0 | 0 | 0 | 0 | 0 | 0 | 0 | 0 | 0 | 0 | 0 | 0 | 0 | 0
Battery | 5 | 11 | 0 | 0 | 0 | 0 | 0 | 0 | 0 | 0 | 0 | 0 | 0 | 0 | 0 | 0 | 0 | 0 | 0 | 0 | 0 | 0 | 0 | 0 | 0 | 0
Battery | 6 | 0 | 0 | 0 | 0 | 0 | 0 | 0 | 0 | 0 | 0 | 0 | 0 | 0 | 0 | 0 | 0 | 0 | 0 | 0 | 0 | 0 | 0 | 0 | 0 | 0
Battery | 6 | 1 | 0 | 0 | 0 | 0 | 0 | 0 | 0 | 0 | 0 | 0 | 0 | 0 | 0 | 0 | 0 | 0 | 0 | 0 | 0 | 0 | 0 | 0 | 0 | 0
Battery | 6 | 2 | 0 | 0 | 0 | 0 | 0 | 0 | 0 | 0 | 0 | 0 | 0 | 0 | 0 | 0 | 0 | 0 | 0 | 0 | 0 | 0 | 0 | 0 | 0 | 0
Battery | 6 | 3 | 0 | 0 | 0 | 0 | 0 | 0 | 0 | 0 | 0 | 0 | 0 | 0 | 0 | 0 | 0 | 0 | 0 | 0 | 0 | 0 | 0 | 0 | 0 | 0
Battery | 6 | 4 | 0 | 0 | 0 | 0 | 0 | 0 | 0 | 0 | 0 | 0 | 0 | 0 | 0 | 0 | 0 | 0 | 0 | 0 | 0 | 0 | 0 | 0 | 0 | 0
Battery | 6 | 5 | 0 | 0 | 0 | 0 | 0 | 0 | 0 | 0 | 0 | 0 | 0 | 0 | 0 | 0 | 0 | 0 | 0 | 0 | 0 | 0 | 0 | 0 | 0 | 0
Battery | 6 | 6 | 0 | 0 | 0 | 0 | 0 | 0 | 0 | 0 | 0 | 0 | 0 | 0 | 0 | 0 | 0 | 0 | 0 | 0 | 0 | 0 | 0 | 0 | 0 | 0
Battery | 6 | 7 | 0 | 0 | 0 | 0 | 0 | 0 | 0 | 0 | 0 | 0 | 0 | 0 | 0 | 0 | 0 | 0 | 0 | 0 | 0 | 0 | 0 | 0 | 0 | 0
Battery | 6 | 8 | 0 | 0 | 0 | 0 | 0 | 0 | 0 | 0 | 0 | 0 | 0 | 0 | 0 | 0 | 0 | 0 | 0 | 0 | 0 | 0 | 0 | 0 | 0 | 0
Battery | 6 | 9 | 0 | 0 | 0 | 0 | 0 | 0 | 0 | 0 | 0 | 0 | 0 | 0 | 0 | 0 | 0 | 0 | 0 | 0 | 0 | 0 | 0 | 0 | 0 | 0
Battery | 6 | 10 | 0 | 0 | 0 | 0 | 0 | 0 | 0 | 0 | 0 | 0 | 0 | 0 | 0 | 0 | 0 | 0 | 0 | 0 | 0 | 0 | 0 | 0 | 0 | 0
Battery | 6 | 11 | 0 | 0 | 0 | 0 | 0 | 0 | 0 | 0 | 0 | 0 | 0 | 0 | 0 | 0 | 0 | 0 | 0 | 0 | 0 | 0 | 0 | 0 | 0 | 0
Battery | 7 | 0 | 0 | 0 | 0 | 0 | 0 | 0 | 0 | 0 | 0 | 0 | 0 | 0 | 0 | 0 | 0 | 0 | 0 | 0 | 0 | 0 | 0 | 0 | 0 | 0
Battery | 7 | 1 | 0 | 0 | 0 | 0 | 0 | 0 | 0 | 0 | 0 | 0 | 0 | 0 | 0 | 0 | 0 | 0 | 0 | 0 | 0 | 0 | 0 | 0 | 0 | 0
Battery | 7 | 2 | 0 | 0 | 0 | 0 | 0 | 0 | 0 | 0 | 0 | 0 | 0 | 0 | 0 | 0 | 0 | 0 | 0 | 0 | 0 | 0 | 0 | 0 | 0 | 0
Battery | 7 | 3 | 0 | 0 | 0 | 0 | 0 | 0 | 0 | 0 | 0 | 0 | 0 | 0 | 0 | 0 | 0 | 0 | 0 | 0 | 0 | 0 | 0 | 0 | 0 | 0
Battery | 7 | 4 | 0 | 0 | 0 | 0 | 0 | 0 | 0 | 0 | 0 | 0 | 0 | 0 | 0 | 0 | 0 | 0 | 0 | 0 | 0 | 0 | 0 | 0 | 0 | 0
Battery | 7 | 5 | 0 | 0 | 0 | 0 | 0 | 0 | 0 | 0 | 0 | 0 | 0 | 0 | 0 | 0 | 0 | 0 | 0 | 0 | 0 | 0 | 0 | 0 | 0 | 0
Battery | 7 | 6 | 0 | 0 | 0 | 0 | 0 | 0 | 0 | 0 | 0 | 0 | 0 | 0 | 0 | 0 | 0 | 0 | 0 | 0 | 0 | 0 | 0 | 0 | 0 | 0
Battery | 7 | 7 | 0 | 0 | 0 | 0 | 0 | 0 | 0 | 0 | 0 | 0 | 0 | 0 | 0 | 0 | 0 | 0 | 0 | 0 | 0 | 0 | 0 | 0 | 0 | 0
Battery | 7 | 8 | 0 | 0 | 0 | 0 | 0 | 0 | 0 | 0 | 0 | 0 | 0 | 0 | 0 | 0 | 0 | 0 | 0 | 0 | 0 | 0 | 0 | 0 | 0 | 0
Battery | 7 | 9 | 0 | 0 | 0 | 0 | 0 | 0 | 0 | 0 | 0 | 0 | 0 | 0 | 0 | 0 | 0 | 0 | 0 | 0 | 0 | 0 | 0 | 0 | 0 | 0
Battery | 7 | 10 | 0 | 0 | 0 | 0 | 0 | 0 | 0 | 0 | 0 | 0 | 0 | 0 | 0 | 0 | 0 | 0 | 0 | 0 | 0 | 0 | 0 | 0 | 0 | 0
Battery | 7 | 11 | 0 | 0 | 0 | 0 | 0 | 0 | 0 | 0 | 0 | 0 | 0 | 0 | 0 | 0 | 0 | 0 | 0 | 0 | 0 | 0 | 0 | 0 | 0 | 0
Battery | 8 | 0 | 0 | 0 | 0 | 0 | 0 | 0 | 0 | 0 | 0 | 0 | 0 | 0 | 0 | 0 | 0 | 0 | 0 | 0 | 0 | 0 | 0 | 0 | 0 | 0
Battery | 8 | 1 | 0 | 0 | 0 | 0 | 0 | 0 | 0 | 0 | 0 | 0 | 0 | 0 | 0 | 0 | 0 | 0 | 0 | 0 | 0 | 0 | 0 | 0 | 0 | 0
Battery | 8 | 2 | 0 | 0 | 0 | 0 | 0 | 0 | 0 | 0 | 0 | 0 | 0 | 0 | 0 | 0 | 0 | 0 | 0 | 0 | 0 | 0 | 0 | 0 | 0 | 0
Battery | 8 | 3 | 0 | 0 | 0 | 0 | 0 | 0 | 0 | 0 | 0 | 0 | 0 | 0 | 0 | 0 | 0 | 0 | 0 | 0 | 0 | 0 | 0 | 0 | 0 | 0
Battery | 8 | 4 | 0 | 0 | 0 | 0 | 0 | 0 | 0 | 0 | 0 | 0 | 0 | 0 | 0 | 0 | 0 | 0 | 0 | 0 | 0 | 0 | 0 | 0 | 0 | 0
Battery | 8 | 5 | 0 | 0 | 0 | 0 | 0 | 0 | 0 | 0 | 0 | 0 | 0 | 0 | 0 | 0 | 0 | 0 | 0 | 0 | 0 | 0 | 0 | 0 | 0 | 0
Battery | 8 | 6 | 0 | 0 | 0 | 0 | 0 | 0 | 0 | 0 | 0 | 0 | 0 | 0 | 0 | 0 | 0 | 0 | 0 | 0 | 0 | 0 | 0 | 0 | 0 | 0
Battery | 8 | 7 | 0 | 0 | 0 | 0 | 0 | 0 | 0 | 0 | 0 | 0 | 0 | 0 | 0 | 0 | 0 | 0 | 0 | 0 | 0 | 0 | 0 | 0 | 0 | 0
Battery | 8 | 8 | 0 | 0 | 0 | 0 | 0 | 0 | 0 | 0 | 0 | 0 | 0 | 0 | 0 | 0 | 0 | 0 | 0 | 0 | 0 | 0 | 0 | 0 | 0 | 0
Battery | 8 | 9 | 0 | 0 | 0 | 0 | 0 | 0 | 0 | 0 | 0 | 0 | 0 | 0 | 0 | 0 | 0 | 0 | 0 | 0 | 0 | 0 | 0 | 0 | 0 | 0
Battery | 8 | 10 | 0 | 0 | 0 | 0 | 0 | 0 | 0 | 0 | 0 | 0 | 0 | 0 | 0 | 0 | 0 | 0 | 0 | 0 | 0 | 0 | 0 | 0 | 0 | 0
Battery | 8 | 11 | 0 | 0 | 0 | 0 | 0 | 0 | 0 | 0 | 0 | 0 | 0 | 0 | 0 | 0 | 0 | 0 | 0 | 0 | 0 | 0 | 0 | 0 | 0 | 0
Battery | 9 | 0 | 0 | 0 | 0 | 0 | 0 | 0 | 0 | 0 | 0 | 0 | 0 | 0 | 0 | 0 | 0 | 0 | 0 | 0 | 0 | 0 | 0 | 0 | 0 | 0
Battery | 9 | 1 | 0 | 0 | 0 | 0 | 0 | 0 | 0 | 0 | 0 | 0 | 0 | 0 | 0 | 0 | 0 | 0 | 0 | 0 | 0 | 0 | 0 | 0 | 0 | 0
Battery | 9 | 2 | 0 | 0 | 0 | 0 | 0 | 0 | 0 | 0 | 0 | 0 | 0 | 0 | 0 | 0 | 0 | 0 | 0 | 0 | 0 | 0 | 0 | 0 | 0 | 0
Battery | 9 | 3 | 0 | 0 | 0 | 0 | 0 | 0 | 0 | 0 | 0 | 0 | 0 | 0 | 0 | 0 | 0 | 0 | 0 | 0 | 0 | 0 | 0 | 0 | 0 | 0
Battery | 9 | 4 | 0 | 0 | 0 | 0 | 0 | 0 | 0 | 0 | 0 | 0 | 0 | 0 | 0 | 0 | 0 | 0 | 0 | 0 | 0 | 0 | 0 | 0 | 0 | 0
Battery | 9 | 5 | 0 | 0 | 0 | 0 | 0 | 0 | 0 | 0 | 0 | 0 | 0 | 0 | 0 | 0 | 0 | 0 | 0 | 0 | 0 | 0 | 0 | 0 | 0 | 0
Battery | 9 | 6 | 0 | 0 | 0 | 0 | 0 | 0 | 0 | 0 | 0 | 0 | 0 | 0 | 0 | 0 | 0 | 0 | 0 | 0 | 0 | 0 | 0 | 0 | 0 | 0
Battery | 9 | 7 | 0 | 0 | 0 | 0 | 0 | 0 | 0 | 0 | 0 | 0 | 0 | 0 | 0 | 0 | 0 | 0 | 0 | 0 | 0 | 0 | 0 | 0 | 0 | 0
Battery | 9 | 8 | 0 | 0 | 0 | 0 | 0 | 0 | 0 | 0 | 0 | 0 | 0 | 0 | 0 | 0 | 0 | 0 | 0 | 0 | 0 | 0 | 0 | 0 | 0 | 0
Battery | 9 | 9 | 0 | 0 | 0 | 0 | 0 | 0 | 0 | 0 | 0 | 0 | 0 | 0 | 0 | 0 | 0 | 0 | 0 | 0 | 0 | 0 | 0 | 0 | 0 | 0
Battery | 9 | 10 | 0 | 0 | 0 | 0 | 0 | 0 | 0 | 0 | 0 | 0 | 0 | 0 | 0 | 0 | 0 | 0 | 0 | 0 | 0 | 0 | 0 | 0 | 0 | 0
Battery | 9 | 11 | 0 | 0 | 0 | 0 | 0 | 0 | 0 | 0 | 0 | 0 | 0 | 0 | 0 | 0 | 0 | 0 | 0 | 0 | 0 | 0 | 0 | 0 | 0 | 0
Battery | 10 | 0 | 0 | 0 | 0 | 0 | 0 | 0 | 0 | 0 | 0 | 0 | 0 | 0 | 0 | 0 | 0 | 0 | 0 | 0 | 0 | 0 | 0 | 0 | 0 | 0
Battery | 10 | 1 | 0 | 0 | 0 | 0 | 0 | 0 | 0 | 0 | 0 | 0 | 0 | 0 | 0 | 0 | 0 | 0 | 0 | 0 | 0 | 0 | 0 | 0 | 0 | 0
Battery | 10 | 2 | 0 | 0 | 0 | 0 | 0 | 0 | 0 | 0 | 0 | 0 | 0 | 0 | 0 | 0 | 0 | 0 | 0 | 0 | 0 | 0 | 0 | 0 | 0 | 0
Battery | 10 | 3 | 0 | 0 | 0 | 0 | 0 | 0 | 0 | 0 | 0 | 0 | 0 | 0 | 0 | 0 | 0 | 0 | 0 | 0 | 0 | 0 | 0 | 0 | 0 | 0
Battery | 10 | 4 | 0 | 0 | 0 | 0 | 0 | 0 | 0 | 0 | 0 | 0 | 0 | 0 | 0 | 0 | 0 | 0 | 0 | 0 | 0 | 0 | 0 | 0 | 0 | 0
Battery | 10 | 5 | 0 | 0 | 0 | 0 | 0 | 0 | 0 | 0 | 0 | 0 | 0 | 0 | 0 | 0 | 0 | 0 | 0 | 0 | 0 | 0 | 0 | 0 | 0 | 0
Battery | 10 | 6 | 0 | 0 | 0 | 0 | 0 | 0 | 0 | 0 | 0 | 0 | 0 | 0 | 0 | 0 | 0 | 0 | 0 | 0 | 0 | 0 | 0 | 0 | 0 | 0
Battery | 10 | 7 | 0 | 0 | 0 | 0 | 0 | 0 | 0 | 0 | 0 | 0 | 0 | 0 | 0 | 0 | 0 | 0 | 0 | 0 | 0 | 0 | 0 | 0 | 0 | 0
Battery | 10 | 8 | 0 | 0 | 0 | 0 | 0 | 0 | 0 | 0 | 0 | 0 | 0 | 0 | 0 | 0 | 0 | 0 | 0 | 0 | 0 | 0 | 0 | 0 | 0 | 0
Battery | 10 | 9 | 0 | 0 | 0 | 0 | 0 | 0 | 0 | 0 | 0 | 0 | 0 | 0 | 0 | 0 | 0 | 0 | 0 | 0 | 0 | 0 | 0 | 0 | 0 | 0
Battery | 10 | 10 | 0 | 0 | 0 | 0 | 0 | 0 | 0 | 0 | 0 | 0 | 0 | 0 | 0 | 0 | 0 | 0 | 0 | 0 | 0 | 0 | 0 | 0 | 0 | 0
Battery | 10 | 11 | 0 | 0 | 0 | 0 | 0 | 0 | 0 | 0 | 0 | 0 | 0 | 0 | 0 | 0 | 0 | 0 | 0 | 0 | 0 | 0 | 0 | 0 | 0 | 0
Battery | 11 | 0 | 0 | 0 | 0 | 0 | 0 | 0 | 0 | 0 | 0 | 0 | 0 | 0 | 0 | 0 | 0 | 0 | 0 | 0 | 0 | 0 | 0 | 0 | 0 | 0
Battery | 11 | 1 | 0 | 0 | 0 | 0 | 0 | 0 | 0 | 0 | 0 | 0 | 0 | 0 | 0 | 0 | 0 | 0 | 0 | 0 | 0 | 0 | 0 | 0 | 0 | 0
Battery | 11 | 2 | 0 | 0 | 0 | 0 | 0 | 0 | 0 | 0 | 0 | 0 | 0 | 0 | 0 | 0 | 0 | 0 | 0 | 0 | 0 | 0 | 0 | 0 | 0 | 0
Battery | 11 | 3 | 0 | 0 | 0 | 0 | 0 | 0 | 0 | 0 | 0 | 0 | 0 | 0 | 0 | 0 | 0 | 0 | 0 | 0 | 0 | 0 | 0 | 0 | 0 | 0
Battery | 11 | 4 | 0 | 0 | 0 | 0 | 0 | 0 | 0 | 0 | 0 | 0 | 0 | 0 | 0 | 0 | 0 | 0 | 0 | 0 | 0 | 0 | 0 | 0 | 0 | 0
Battery | 11 | 5 | 0 | 0 | 0 | 0 | 0 | 0 | 0 | 0 | 0 | 0 | 0 | 0 | 0 | 0 | 0 | 0 | 0 | 0 | 0 | 0 | 0 | 0 | 0 | 0
Battery | 11 | 6 | 0 | 0 | 0 | 0 | 0 | 0 | 0 | 0 | 0 | 0 | 0 | 0 | 0 | 0 | 0 | 0 | 0 | 0 | 0 | 0 | 0 | 0 | 0 | 0
Battery | 11 | 7 | 0 | 0 | 0 | 0 | 0 | 0 | 0 | 0 | 0 | 0 | 0 | 0 | 0 | 0 | 0 | 0 | 0 | 0 | 0 | 0 | 0 | 0 | 0 | 0
Battery | 11 | 8 | 0 | 0 | 0 | 0 | 0 | 0 | 0 | 0 | 0 | 0 | 0 | 0 | 0 | 0 | 0 | 0 | 0 | 0 | 0 | 0 | 0 | 0 | 0 | 0
Battery | 11 | 9 | 0 | 0 | 0 | 0 | 0 | 0 | 0 | 0 | 0 | 0 | 0 | 0 | 0 | 0 | 0 | 0 | 0 | 0 | 0 | 0 | 0 | 0 | 0 | 0
Battery | 11 | 10 | 0 | 0 | 0 | 0 | 0 | 0 | 0 | 0 | 0 | 0 | 0 | 0 | 0 | 0 | 0 | 0 | 0 | 0 | 0 | 0 | 0 | 0 | 0 | 0
Battery | 11 | 11 | 0 | 0 | 0 | 0 | 0 | 0 | 0 | 0 | 0 | 0 | 0 | 0 | 0 | 0 | 0 | 0 | 0 | 0 | 0 | 0 | 0 | 0 | 0 | 0
Battery | 12 | 0 | 0 | 0 | 0 | 0 | 0 | 0 | 0 | 0 | 0 | 0 | 0 | 0 | 0 | 0 | 0 | 0 | 0 | 0 | 0 | 0 | 0 | 0 | 0 | 0
Battery | 12 | 1 | 0 | 0 | 0 | 0 | 0 | 0 | 0 | 0 | 0 | 0 | 0 | 0 | 0 | 0 | 0 | 0 | 0 | 0 | 0 | 0 | 0 | 0 | 0 | 0
Battery | 12 | 2 | 0 | 0 | 0 | 0 | 0 | 0 | 0 | 0 | 0 | 0 | 0 | 0 | 0 | 0 | 0 | 0 | 0 | 0 | 0 | 0 | 0 | 0 | 0 | 0
Battery | 12 | 3 | 0 | 0 | 0 | 0 | 0 | 0 | 0 | 0 | 0 | 0 | 0 | 0 | 0 | 0 | 0 | 0 | 0 | 0 | 0 | 0 | 0 | 0 | 0 | 0
Battery | 12 | 4 | 0 | 0 | 0 | 0 | 0 | 0 | 0 | 0 | 0 | 0 | 0 | 0 | 0 | 0 | 0 | 0 | 0 | 0 | 0 | 0 | 0 | 0 | 0 | 0
Battery | 12 | 5 | 0 | 0 | 0 | 0 | 0 | 0 | 0 | 0 | 0 | 0 | 0 | 0 | 0 | 0 | 0 | 0 | 0 | 0 | 0 | 0 | 0 | 0 | 0 | 0
Battery | 12 | 6 | 0 | 0 | 0 | 0 | 0 | 0 | 0 | 0 | 0 | 0 | 0 | 0 | 0 | 0 | 0 | 0 | 0 | 0 | 0 | 0 | 0 | 0 | 0 | 0
Battery | 12 | 7 | 0 | 0 | 0 | 0 | 0 | 0 | 0 | 0 | 0 | 0 | 0 | 0 | 0 | 0 | 0 | 0 | 0 | 0 | 0 | 0 | 0 | 0 | 0 | 0
Battery | 12 | 8 | 0 | 0 | 0 | 0 | 0 | 0 | 0 | 0 | 0 | 0 | 0 | 0 | 0 | 0 | 0 | 0 | 0 | 0 | 0 | 0 | 0 | 0 | 0 | 0
Battery | 12 | 9 | 0 | 0 | 0 | 0 | 0 | 0 | 0 | 0 | 0 | 0 | 0 | 0 | 0 | 0 | 0 | 0 | 0 | 0 | 0 | 0 | 0 | 0 | 0 | 0
Battery | 12 | 10 | 0 | 0 | 0 | 0 | 0 | 0 | 0 | 0 | 0 | 0 | 0 | 0 | 0 | 0 | 0 | 0 | 0 | 0 | 0 | 0 | 0 | 0 | 0 | 0
Battery | 12 | 11 | 0 | 0 | 0 | 0 | 0 | 0 | 0 | 0 | 0 | 0 | 0 | 0 | 0 | 0 | 0 | 0 | 0 | 0 | 0 | 0 | 0 | 0 | 0 | 0
Battery | 13 | 0 | 0 | 0 | 0 | 0 | 0 | 0 | 0 | 0 | 0 | 0 | 0 | 0 | 0 | 0 | 0 | 0 | 0 | 0 | 0 | 0 | 0 | 0 | 0 | 0
Battery | 13 | 1 | 0 | 0 | 0 | 0 | 0 | 0 | 0 | 0 | 0 | 0 | 0 | 0 | 0 | 0 | 0 | 0 | 0 | 0 | 0 | 0 | 0 | 0 | 0 | 0
Battery | 13 | 2 | 0 | 0 | 0 | 0 | 0 | 0 | 0 | 0 | 0 | 0 | 0 | 0 | 0 | 0 | 0 | 0 | 0 | 0 | 0 | 0 | 0 | 0 | 0 | 0
Battery | 13 | 3 | 0 | 0 | 0 | 0 | 0 | 0 | 0 | 0 | 0 | 0 | 0 | 0 | 0 | 0 | 0 | 0 | 0 | 0 | 0 | 0 | 0 | 0 | 0 | 0
Battery | 13 | 4 | 0 | 0 | 0 | 0 | 0 | 0 | 0 | 0 | 0 | 0 | 0 | 0 | 0 | 0 | 0 | 0 | 0 | 0 | 0 | 0 | 0 | 0 | 0 | 0
Battery | 13 | 5 | 0 | 0 | 0 | 0 | 0 | 0 | 0 | 0 | 0 | 0 | 0 | 0 | 0 | 0 | 0 | 0 | 0 | 0 | 0 | 0 | 0 | 0 | 0 | 0
Battery | 13 | 6 | 0 | 0 | 0 | 0 | 0 | 0 | 0 | 0 | 0 | 0 | 0 | 0 | 0 | 0 | 0 | 0 | 0 | 0 | 0 | 0 | 0 | 0 | 0 | 0
Battery | 13 | 7 | 0 | 0 | 0 | 0 | 0 | 0 | 0 | 0 | 0 | 0 | 0 | 0 | 0 | 0 | 0 | 0 | 0 | 0 | 0 | 0 | 0 | 0 | 0 | 0
Battery | 13 | 8 | 0 | 0 | 0 | 0 | 0 | 0 | 0 | 0 | 0 | 0 | 0 | 0 | 0 | 0 | 0 | 0 | 0 | 0 | 0 | 0 | 0 | 0 | 0 | 0
Battery | 13 | 9 | 0 | 0 | 0 | 0 | 0 | 0 | 0 | 0 | 0 | 0 | 0 | 0 | 0 | 0 | 0 | 0 | 0 | 0 | 0 | 0 | 0 | 0 | 0 | 0
Battery | 13 | 10 | 0 | 0 | 0 | 0 | 0 | 0 | 0 | 0 | 0 | 0 | 0 | 0 | 0 | 0 | 0 | 0 | 0 | 0 | 0 | 0 | 0 | 0 | 0 | 0
Battery | 13 | 11 | 0 | 0 | 0 | 0 | 0 | 0 | 0 | 0 | 0 | 0 | 0 | 0 | 0 | 0 | 0 | 0 | 0 | 0 | 0 | 0 | 0 | 0 | 0 | 0
Battery | 14 | 0 | 0 | 0 | 0 | 0 | 0 | 0 | 0 | 0 | 0 | 0 | 0 | 0 | 0 | 0 | 0 | 0 | 0 | 0 | 0 | 0 | 0 | 0 | 0 | 0
Battery | 14 | 1 | 0 | 0 | 0 | 0 | 0 | 0 | 0 | 0 | 0 | 0 | 0 | 0 | 0 | 0 | 0 | 0 | 0 | 0 | 0 | 0 | 0 | 0 | 0 | 0
Battery | 14 | 2 | 0 | 0 | 0 | 0 | 0 | 0 | 0 | 0 | 0 | 0 | 0 | 0 | 0 | 0 | 0 | 0 | 0 | 0 | 0 | 0 | 0 | 0 | 0 | 0
Battery | 14 | 3 | 0 | 0 | 0 | 0 | 0 | 0 | 0 | 0 | 0 | 0 | 0 | 0 | 0 | 0 | 0 | 0 | 0 | 0 | 0 | 0 | 0 | 0 | 0 | 0
Battery | 14 | 4 | 0 | 0 | 0 | 0 | 0 | 0 | 0 | 0 | 0 | 0 | 0 | 0 | 0 | 0 | 0 | 0 | 0 | 0 | 0 | 0 | 0 | 0 | 0 | 0
Battery | 14 | 5 | 0 | 0 | 0 | 0 | 0 | 0 | 0 | 0 | 0 | 0 | 0 | 0 | 0 | 0 | 0 | 0 | 0 | 0 | 0 | 0 | 0 | 0 | 0 | 0
Battery | 14 | 6 | 0 | 0 | 0 | 0 | 0 | 0 | 0 | 0 | 0 | 0 | 0 | 0 | 0 | 0 | 0 | 0 | 0 | 0 | 0 | 0 | 0 | 0 | 0 | 0
Battery | 14 | 7 | 0 | 0 | 0 | 0 | 0 | 0 | 0 | 0 | 0 | 0 | 0 | 0 | 0 | 0 | 0 | 0 | 0 | 0 | 0 | 0 | 0 | 0 | 0 | 0
Battery | 14 | 8 | 0 | 0 | 0 | 0 | 0 | 0 | 0 | 0 | 0 | 0 | 0 | 0 | 0 | 0 | 0 | 0 | 0 | 0 | 0 | 0 | 0 | 0 | 0 | 0
Battery | 14 | 9 | 0 | 0 | 0 | 0 | 0 | 0 | 0 | 0 | 0 | 0 | 0 | 0 | 0 | 0 | 0 | 0 | 0 | 0 | 0 | 0 | 0 | 0 | 0 | 0
Battery | 14 | 10 | 0 | 0 | 0 | 0 | 0 | 0 | 0 | 0 | 0 | 0 | 0 | 0 | 0 | 0 | 0 | 0 | 0 | 0 | 0 | 0 | 0 | 0 | 0 | 0
Battery | 14 | 11 | 0 | 0 | 0 | 0 | 0 | 0 | 0 | 0 | 0 | 0 | 0 | 0 | 0 | 0 | 0 | 0 | 0 | 0 | 0 | 0 | 0 | 0 | 0 | 0
Battery | 15 | 0 | 0 | 0 | 0 | 0 | 0 | 0 | 0 | 0 | 0 | 0 | 0 | 0 | 0 | 0 | 0 | 0 | 0 | 0 | 0 | 0 | 0 | 0 | 0 | 0
Battery | 15 | 1 | 0 | 0 | 0 | 0 | 0 | 0 | 0 | 0 | 0 | 0 | 0 | 0 | 0 | 0 | 0 | 0 | 0 | 0 | 0 | 0 | 0 | 0 | 0 | 0
Battery | 15 | 2 | 0 | 0 | 0 | 0 | 0 | 0 | 0 | 0 | 0 | 0 | 0 | 0 | 0 | 0 | 0 | 0 | 0 | 0 | 0 | 0 | 0 | 0 | 0 | 0
Battery | 15 | 3 | 0 | 0 | 0 | 0 | 0 | 0 | 0 | 0 | 0 | 0 | 0 | 0 | 0 | 0 | 0 | 0 | 0 | 0 | 0 | 0 | 0 | 0 | 0 | 0
Battery | 15 | 4 | 0 | 0 | 0 | 0 | 0 | 0 | 0 | 0 | 0 | 0 | 0 | 0 | 0 | 0 | 0 | 0 | 0 | 0 | 0 | 0 | 0 | 0 | 0 | 0
Battery | 15 | 5 | 0 | 0 | 0 | 0 | 0 | 0 | 0 | 0 | 0 | 0 | 0 | 0 | 0 | 0 | 0 | 0 | 0 | 0 | 0 | 0 | 0 | 0 | 0 | 0
Battery | 15 | 6 | 0 | 0 | 0 | 0 | 0 | 0 | 0 | 0 | 0 | 0 | 0 | 0 | 0 | 0 | 0 | 0 | 0 | 0 | 0 | 0 | 0 | 0 | 0 | 0
Battery | 15 | 7 | 0 | 0 | 0 | 0 | 0 | 0 | 0 | 0 | 0 | 0 | 0 | 0 | 0 | 0 | 0 | 0 | 0 | 0 | 0 | 0 | 0 | 0 | 0 | 0
Battery | 15 | 8 | 0 | 0 | 0 | 0 | 0 | 0 | 0 | 0 | 0 | 0 | 0 | 0 | 0 | 0 | 0 | 0 | 0 | 0 | 0 | 0 | 0 | 0 | 0 | 0
Battery | 15 | 9 | 0 | 0 | 0 | 0 | 0 | 0 | 0 | 0 | 0 | 0 | 0 | 0 | 0 | 0 | 0 | 0 | 0 | 0 | 0 | 0 | 0 | 0 | 0 | 0
Battery | 15 | 10 | 0 | 0 | 0 | 0 | 0 | 0 | 0 | 0 | 0 | 0 | 0 | 0 | 0 | 0 | 0 | 0 | 0 | 0 | 0 | 0 | 0 | 0 | 0 | 0
Battery | 15 | 11 | 0 | 0 | 0 | 0 | 0 | 0 | 0 | 0 | 0 | 0 | 0 | 0 | 0 | 0 | 0 | 0 | 0 | 0 | 0 | 0 | 0 | 0 | 0 | 0
Battery | 16 | 0 | 0 | 0 | 0 | 0 | 0 | 0 | 0 | 0 | 0 | 0 | 0 | 0 | 0 | 0 | 0 | 0 | 0 | 0 | 0 | 0 | 0 | 0 | 0 | 0
Battery | 16 | 1 | 0 | 0 | 0 | 0 | 0 | 0 | 0 | 0 | 0 | 0 | 0 | 0 | 0 | 0 | 0 | 0 | 0 | 0 | 0 | 0 | 0 | 0 | 0 | 0
Battery | 16 | 2 | 0 | 0 | 0 | 0 | 0 | 0 | 0 | 0 | 0 | 0 | 0 | 0 | 0 | 0 | 0 | 0 | 0 | 0 | 0 | 0 | 0 | 0 | 0 | 0
Battery | 16 | 3 | 0 | 0 | 0 | 0 | 0 | 0 | 0 | 0 | 0 | 0 | 0 | 0 | 0 | 0 | 0 | 0 | 0 | 0 | 0 | 0 | 0 | 0 | 0 | 0
Battery | 16 | 4 | 0 | 0 | 0 | 0 | 0 | 0 | 0 | 0 | 0 | 0 | 0 | 0 | 0 | 0 | 0 | 0 | 0 | 0 | 0 | 0 | 0 | 0 | 0 | 0
Battery | 16 | 5 | 0 | 0 | 0 | 0 | 0 | 0 | 0 | 0 | 0 | 0 | 0 | 0 | 0 | 0 | 0 | 0 | 0 | 0 | 0 | 0 | 0 | 0 | 0 | 0
Battery | 16 | 6 | 0 | 0 | 0 | 0 | 0 | 0 | 0 | 0 | 0 | 0 | 0 | 0 | 0 | 0 | 0 | 0 | 0 | 0 | 0 | 0 | 0 | 0 | 0 | 0
Battery | 16 | 7 | 0 | 0 | 0 | 0 | 0 | 0 | 0 | 0 | 0 | 0 | 0 | 0 | 0 | 0 | 0 | 0 | 0 | 0 | 0 | 0 | 0 | 0 | 0 | 0
Battery | 16 | 8 | 0 | 0 | 0 | 0 | 0 | 0 | 0 | 0 | 0 | 0 | 0 | 0 | 0 | 0 | 0 | 0 | 0 | 0 | 0 | 0 | 0 | 0 | 0 | 0
Battery | 16 | 9 | 0 | 0 | 0 | 0 | 0 | 0 | 0 | 0 | 0 | 0 | 0 | 0 | 0 | 0 | 0 | 0 | 0 | 0 | 0 | 0 | 0 | 0 | 0 | 0
Battery | 16 | 10 | 0 | 0 | 0 | 0 | 0 | 0 | 0 | 0 | 0 | 0 | 0 | 0 | 0 | 0 | 0 | 0 | 0 | 0 | 0 | 0 | 0 | 0 | 0 | 0
Battery | 16 | 11 | 0 | 0 | 0 | 0 | 0 | 0 | 0 | 0 | 0 | 0 | 0 | 0 | 0 | 0 | 0 | 0 | 0 | 0 | 0 | 0 | 0 | 0 | 0 | 0
Battery | 17 | 0 | 0 | 0 | 0 | 0 | 0 | 0 | 0 | 0 | 0 | 0 | 0 | 0 | 0 | 0 | 0 | 0 | 0 | 0 | 0 | 0 | 0 | 0 | 0 | 0
Battery | 17 | 1 | 0 | 0 | 0 | 0 | 0 | 0 | 0 | 0 | 0 | 0 | 0 | 0 | 0 | 0 | 0 | 0 | 0 | 0 | 0 | 0 | 0 | 0 | 0 | 0
Battery | 17 | 2 | 0 | 0 | 0 | 0 | 0 | 0 | 0 | 0 | 0 | 0 | 0 | 0 | 0 | 0 | 0 | 0 | 0 | 0 | 0 | 0 | 0 | 0 | 0 | 0
Battery | 17 | 3 | 0 | 0 | 0 | 0 | 0 | 0 | 0 | 0 | 0 | 0 | 0 | 0 | 0 | 0 | 0 | 0 | 0 | 0 | 0 | 0 | 0 | 0 | 0 | 0
Battery | 17 | 4 | 0 | 0 | 0 | 0 | 0 | 0 | 0 | 0 | 0 | 0 | 0 | 0 | 0 | 0 | 0 | 0 | 0 | 0 | 0 | 0 | 0 | 0 | 0 | 0
Battery | 17 | 5 | 0 | 0 | 0 | 0 | 0 | 0 | 0 | 0 | 0 | 0 | 0 | 0 | 0 | 0 | 0 | 0 | 0 | 0 | 0 | 0 | 0 | 0 | 0 | 0
Battery | 17 | 6 | 0 | 0 | 0 | 0 | 0 | 0 | 0 | 0 | 0 | 0 | 0 | 0 | 0 | 0 | 0 | 0 | 0 | 0 | 0 | 0 | 0 | 0 | 0 | 0
Battery | 17 | 7 | 0 | 0 | 0 | 0 | 0 | 0 | 0 | 0 | 0 | 0 | 0 | 0 | 0 | 0 | 0 | 0 | 0 | 0 | 0 | 0 | 0 | 0 | 0 | 0
Battery | 17 | 8 | 0 | 0 | 0 | 0 | 0 | 0 | 0 | 0 | 0 | 0 | 0 | 0 | 0 | 0 | 0 | 0 | 0 | 0 | 0 | 0 | 0 | 0 | 0 | 0
Battery | 17 | 9 | 0 | 0 | 0 | 0 | 0 | 0 | 0 | 0 | 0 | 0 | 0 | 0 | 0 | 0 | 0 | 0 | 0 | 0 | 0 | 0 | 0 | 0 | 0 | 0
Battery | 17 | 10 | 0 | 0 | 0 | 0 | 0 | 0 | 0 | 0 | 0 | 0 | 0 | 0 | 0 | 0 | 0 | 0 | 0 | 0 | 0 | 0 | 0 | 0 | 0 | 0
Battery | 17 | 11 | 0 | 0 | 0 | 0 | 0 | 0 | 0 | 0 | 0 | 0 | 0 | 0 | 0 | 0 | 0 | 0 | 0 | 0 | 0 | 0 | 0 | 0 | 0 | 0
Battery | 18 | 0 | 0 | 0 | 0 | 0 | 0 | 0 | 0 | 0 | 0 | 0 | 0 | 0 | 0 | 0 | 0 | 0 | 0 | 0 | 0 | 0 | 0 | 0 | 0 | 0
Battery | 18 | 1 | 0 | 0 | 0 | 0 | 0 | 0 | 0 | 0 | 0 | 0 | 0 | 0 | 0 | 0 | 0 | 0 | 0 | 0 | 0 | 0 | 0 | 0 | 0 | 0
Battery | 18 | 2 | 0 | 0 | 0 | 0 | 0 | 0 | 0 | 0 | 0 | 0 | 0 | 0 | 0 | 0 | 0 | 0 | 0 | 0 | 0 | 0 | 0 | 0 | 0 | 0
Battery | 18 | 3 | 0 | 0 | 0 | 0 | 0 | 0 | 0 | 0 | 0 | 0 | 0 | 0 | 0 | 0 | 0 | 0 | 0 | 0 | 0 | 0 | 0 | 0 | 0 | 0
Battery | 18 | 4 | 0 | 0 | 0 | 0 | 0 | 0 | 0 | 0 | 0 | 0 | 0 | 0 | 0 | 0 | 0 | 0 | 0 | 0 | 0 | 0 | 0 | 0 | 0 | 0
Battery | 18 | 5 | 0 | 0 | 0 | 0 | 0 | 0 | 0 | 0 | 0 | 0 | 0 | 0 | 0 | 0 | 0 | 0 | 0 | 0 | 0 | 0 | 0 | 0 | 0 | 0
Battery | 18 | 6 | 0 | 0 | 0 | 0 | 0 | 0 | 0 | 0 | 0 | 0 | 0 | 0 | 0 | 0 | 0 | 0 | 0 | 0 | 0 | 0 | 0 | 0 | 0 | 0
Battery | 18 | 7 | 0 | 0 | 0 | 0 | 0 | 0 | 0 | 0 | 0 | 0 | 0 | 0 | 0 | 0 | 0 | 0 | 0 | 0 | 0 | 0 | 0 | 0 | 0 | 0
Battery | 18 | 8 | 0 | 0 | 0 | 0 | 0 | 0 | 0 | 0 | 0 | 0 | 0 | 0 | 0 | 0 | 0 | 0 | 0 | 0 | 0 | 0 | 0 | 0 | 0 | 0
Battery | 18 | 9 | 0 | 0 | 0 | 0 | 0 | 0 | 0 | 0 | 0 | 0 | 0 | 0 | 0 | 0 | 0 | 0 | 0 | 0 | 0 | 0 | 0 | 0 | 0 | 0
Battery | 18 | 10 | 0 | 0 | 0 | 0 | 0 | 0 | 0 | 0 | 0 | 0 | 0 | 0 | 0 | 0 | 0 | 0 | 0 | 0 | 0 | 0 | 0 | 0 | 0 | 0
Battery | 18 | 11 | 0 | 0 | 0 | 0 | 0 | 0 | 0 | 0 | 0 | 0 | 0 | 0 | 0 | 0 | 0 | 0 | 0 | 0 | 0 | 0 | 0 | 0 | 0 | 0
Battery | 19 | 0 | 0 | 0 | 0 | 0 | 0 | 0 | 0 | 0 | 0 | 0 | 0 | 0 | 0 | 0 | 0 | 0 | 0 | 0 | 0 | 0 | 0 | 0 | 0 | 0
Battery | 19 | 1 | 0 | 0 | 0 | 0 | 0 | 0 | 0 | 0 | 0 | 0 | 0 | 0 | 0 | 0 | 0 | 0 | 0 | 0 | 0 | 0 | 0 | 0 | 0 | 0
Battery | 19 | 2 | 0 | 0 | 0 | 0 | 0 | 0 | 0 | 0 | 0 | 0 | 0 | 0 | 0 | 0 | 0 | 0 | 0 | 0 | 0 | 0 | 0 | 0 | 0 | 0
Battery | 19 | 3 | 0 | 0 | 0 | 0 | 0 | 0 | 0 | 0 | 0 | 0 | 0 | 0 | 0 | 0 | 0 | 0 | 0 | 0 | 0 | 0 | 0 | 0 | 0 | 0
Battery | 19 | 4 | 0 | 0 | 0 | 0 | 0 | 0 | 0 | 0 | 0 | 0 | 0 | 0 | 0 | 0 | 0 | 0 | 0 | 0 | 0 | 0 | 0 | 0 | 0 | 0
Battery | 19 | 5 | 0 | 0 | 0 | 0 | 0 | 0 | 0 | 0 | 0 | 0 | 0 | 0 | 0 | 0 | 0 | 0 | 0 | 0 | 0 | 0 | 0 | 0 | 0 | 0
Battery | 19 | 6 | 0 | 0 | 0 | 0 | 0 | 0 | 0 | 0 | 0 | 0 | 0 | 0 | 0 | 0 | 0 | 0 | 0 | 0 | 0 | 0 | 0 | 0 | 0 | 0
Battery | 19 | 7 | 0 | 0 | 0 | 0 | 0 | 0 | 0 | 0 | 0 | 0 | 0 | 0 | 0 | 0 | 0 | 0 | 0 | 0 | 0 | 0 | 0 | 0 | 0 | 0
Battery | 19 | 8 | 0 | 0 | 0 | 0 | 0 | 0 | 0 | 0 | 0 | 0 | 0 | 0 | 0 | 0 | 0 | 0 | 0 | 0 | 0 | 0 | 0 | 0 | 0 | 0
Battery | 19 | 9 | 0 | 0 | 0 | 0 | 0 | 0 | 0 | 0 | 0 | 0 | 0 | 0 | 0 | 0 | 0 | 0 | 0 | 0 | 0 | 0 | 0 | 0 | 0 | 0
Battery | 19 | 10 | 0 | 0 | 0 | 0 | 0 | 0 | 0 | 0 | 0 | 0 | 0 | 0 | 0 | 0 | 0 | 0 | 0 | 0 | 0 | 0 | 0 | 0 | 0 | 0
Battery | 19 | 11 | 0 | 0 | 0 | 0 | 0 | 0 | 0 | 0 | 0 | 0 | 0 | 0 | 0 | 0 | 0 | 0 | 0 | 0 | 0 | 0 | 0 | 0 | 0 | 0

## Purchased Electricity
Year | Day | Hour 0 | Hour 1 | Hour 2 | Hour 3 | Hour 4 | Hour 5 | Hour 6 | Hour 7 | Hour 8 | Hour 9 | Hour 10 | Hour 11 | Hour 12 | Hour 13 | Hour 14 | Hour 15 | Hour 16 | Hour 17 | Hour 18 | Hour 19 | Hour 20 | Hour 21 | Hour 22 | Hour 23
0 | 0 | 0 | 0 | 0 | 0 | 0 | 0 | 0 | 0 | 0 | 0 | 0 | 0 | 0 | 0 | 0 | 0 | 0 | 0 | 0 | 0 | 0 | 0 | 0 | 0
0 | 1 | 0 | 0 | 0 | 0 | 0 | 0 | 0 | 0 | 0 | 0 | 0 | 0 | 0 | 0 | 0 | 0 | 0 | 0 | 0 | 0 | 0 | 0 | 0 | 0
0 | 2 | 0 | 0 | 0 | 0 | 0 | 0 | 0 | 0 | 0 | 0 | 0 | 0 | 0 | 0 | 0 | 0 | 0 | 0 | 0 | 0 | 0 | 0 | 0 | 0
0 | 3 | 0 | 0 | 0 | 0 | 0 | 0 | 0 | 0 | 0 | 0 | 0 | 0 | 0 | 0 | 0 | 0 | 0 | 0 | 0 | 0 | 0 | 0 | 0 | 0
0 | 4 | 0 | 0 | 0 | 0 | 0 | 0 | 0 | 0 | 0 | 0 | 0 | 0 | 0 | 0 | 0 | 0 | 0 | 0 | 0 | 0 | 0 | 0 | 0 | 0
0 | 5 | 0 | 0 | 0 | 0 | 0 | 0 | 0 | 0 | 0 | 0 | 0 | 0 | 0 | 0 | 0 | 0 | 0 | 0 | 0 | 0 | 0 | 0 | 0 | 0
0 | 6 | 0 | 0 | 0 | 0 | 0 | 0 | 0 | 0 | 0 | 0 | 0 | 0 | 0 | 0 | 0 | 0 | 0 | 0 | 0 | 0 | 0 | 0 | 0 | 0
0 | 7 | 0 | 0 | 0 | 0 | 0 | 0 | 0 | 0 | 0 | 0 | 0 | 0 | 0 | 0 | 0 | 0 | 0 | 0 | 0 | 0 | 0 | 0 | 0 | 0
0 | 8 | 0 | 0 | 0 | 0 | 0 | 0 | 0 | 0 | 0 | 0 | 0 | 0 | 0 | 0 | 0 | 0 | 0 | 0 | 0 | 0 | 0 | 0 | 0 | 0
0 | 9 | 0 | 0 | 0 | 0 | 0 | 0 | 0 | 0 | 0 | 0 | 0 | 0 | 0 | 0 | 0 | 0 | 0 | 0 | 0 | 0 | 0 | 0 | 0 | 0
0 | 10 | 0 | 0 | 0 | 0 | 0 | 0 | 0 | 0 | 0 | 0 | 0 | 0 | 0 | 0 | 0 | 0 | 0 | 0 | 0 | 0 | 0 | 0 | 0 | 0
0 | 11 | 0 | 0 | 0 | 0 | 0 | 0 | 0 | 0 | 0 | 0 | 0 | 0 | 0 | 0 | 0 | 0 | 0 | 0 | 0 | 0 | 0 | 0 | 0 | 0
1 | 0 | 0 | 0 | 0 | 0 | 0 | 0 | 0 | 0 | 0 | 0 | 0 | 0 | 0 | 0 | 0 | 0 | 0 | 0 | 0 | 0 | 0 | 0 | 0 | 0
1 | 1 | 0 | 0 | 0 | 0 | 0 | 0 | 0 | 0 | 0 | 0 | 0 | 0 | 0 | 0 | 0 | 0 | 0 | 0 | 0 | 0 | 0 | 0 | 0 | 0
1 | 2 | 0 | 0 | 0 | 0 | 0 | 0 | 0 | 0 | 0 | 0 | 0 | 0 | 0 | 0 | 0 | 0 | 0 | 0 | 0 | 0 | 0 | 0 | 0 | 0
1 | 3 | 0 | 0 | 0 | 0 | 0 | 0 | 0 | 0 | 0 | 0 | 0 | 0 | 0 | 0 | 0 | 0 | 0 | 0 | 0 | 0 | 0 | 0 | 0 | 0
1 | 4 | 0 | 0 | 0 | 0 | 0 | 0 | 0 | 0 | 0 | 0 | 0 | 0 | 0 | 0 | 0 | 0 | 0 | 0 | 0 | 0 | 0 | 0 | 0 | 0
1 | 5 | 0 | 0 | 0 | 0 | 0 | 0 | 0 | 0 | 0 | 0 | 0 | 0 | 0 | 0 | 0 | 0 | 0 | 0 | 0 | 0 | 0 | 0 | 0 | 0
1 | 6 | 0 | 0 | 0 | 0 | 0 | 0 | 0 | 0 | 0 | 0 | 0 | 0 | 0 | 0 | 0 | 0 | 0 | 0 | 0 | 0 | 0 | 0 | 0 | 0
1 | 7 | 0 | 0 | 0 | 0 | 0 | 0 | 0 | 0 | 0 | 0 | 0 | 0 | 0 | 0 | 0 | 0 | 0 | 0 | 0 | 0 | 0 | 0 | 0 | 0
1 | 8 | 0 | 0 | 0 | 0 | 0 | 0 | 0 | 0 | 0 | 0 | 0 | 0 | 0 | 0 | 0 | 0 | 0 | 0 | 0 | 0 | 0 | 0 | 0 | 0
1 | 9 | 0 | 0 | 0 | 0 | 0 | 0 | 0 | 0 | 0 | 0 | 0 | 0 | 0 | 0 | 0 | 0 | 0 | 0 | 0 | 0 | 0 | 0 | 0 | 0
1 | 10 | 0 | 0 | 0 | 0 | 0 | 0 | 0 | 0 | 0 | 0 | 0 | 0 | 0 | 0 | 0 | 0 | 0 | 0 | 0 | 0 | 0 | 0 | 0 | 0
1 | 11 | 0 | 0 | 0 | 0 | 0 | 0 | 0 | 0 | 0 | 0 | 0 | 0 | 0 | 0 | 0 | 0 | 0 | 0 | 0 | 0 | 0 | 0 | 0 | 0
2 | 0 | 0 | 0 | 0 | 0 | 0 | 0 | 0 | 0 | 0 | 0 | 0 | 0 | 0 | 0 | 0 | 0 | 0 | 0 | 0 | 0 | 0 | 0 | 0 | 0
2 | 1 | 0 | 0 | 0 | 0 | 0 | 0 | 0 | 0 | 0 | 0 | 0 | 0 | 0 | 0 | 0 | 0 | 0 | 0 | 0 | 0 | 0 | 0 | 0 | 0
2 | 2 | 0 | 0 | 0 | 0 | 0 | 0 | 0 | 0 | 0 | 0 | 0 | 0 | 0 | 0 | 0 | 0 | 0 | 0 | 0 | 0 | 0 | 0 | 0 | 0
2 | 3 | 0 | 0 | 0 | 0 | 0 | 0 | 0 | 0 | 0 | 0 | 0 | 0 | 0 | 0 | 0 | 0 | 0 | 0 | 0 | 0 | 0 | 0 | 0 | 0
2 | 4 | 0 | 0 | 0 | 0 | 0 | 0 | 0 | 0 | 0 | 0 | 0 | 0 | 0 | 0 | 0 | 0 | 0 | 0 | 0 | 0 | 0 | 0 | 0 | 0
2 | 5 | 0 | 0 | 0 | 0 | 0 | 0 | 0 | 0 | 0 | 0 | 0 | 0 | 0 | 0 | 0 | 0 | 0 | 0 | 0 | 0 | 0 | 0 | 0 | 0
2 | 6 | 0 | 0 | 0 | 0 | 0 | 0 | 0 | 0 | 0 | 0 | 0 | 0 | 0 | 0 | 0 | 0 | 0 | 0 | 0 | 0 | 0 | 0 | 0 | 0
2 | 7 | 0 | 0 | 0 | 0 | 0 | 0 | 0 | 0 | 0 | 0 | 0 | 0 | 0 | 0 | 0 | 0 | 0 | 0 | 0 | 0 | 0 | 0 | 0 | 0
2 | 8 | 0 | 0 | 0 | 0 | 0 | 0 | 0 | 0 | 0 | 0 | 0 | 0 | 0 | 0 | 0 | 0 | 0 | 0 | 0 | 0 | 0 | 0 | 0 | 0
2 | 9 | 0 | 0 | 0 | 0 | 0 | 0 | 0 | 0 | 0 | 0 | 0 | 0 | 0 | 0 | 0 | 0 | 0 | 0 | 0 | 0 | 0 | 0 | 0 | 0
2 | 10 | 0 | 0 | 0 | 0 | 0 | 0 | 0 | 0 | 0 | 0 | 0 | 0 | 0 | 0 | 0 | 0 | 0 | 0 | 0 | 0 | 0 | 0 | 0 | 0
2 | 11 | 0 | 0 | 0 | 0 | 0 | 0 | 0 | 0 | 0 | 0 | 0 | 0 | 0 | 0 | 0 | 0 | 0 | 0 | 0 | 0 | 0 | 0 | 0 | 0
3 | 0 | 0 | 0 | 0 | 0 | 0 | 0 | 0 | 0 | 0 | 0 | 0 | 0 | 0 | 0 | 0 | 0 | 0 | 0 | 0 | 0 | 0 | 0 | 0 | 0
3 | 1 | 0 | 0 | 0 | 0 | 0 | 0 | 0 | 0 | 0 | 0 | 0 | 0 | 0 | 0 | 0 | 0 | 0 | 0 | 0 | 0 | 0 | 0 | 0 | 0
3 | 2 | 0 | 0 | 0 | 0 | 0 | 0 | 0 | 0 | 0 | 0 | 0 | 0 | 0 | 0 | 0 | 0 | 0 | 0 | 0 | 0 | 0 | 0 | 0 | 0
3 | 3 | 0 | 0 | 0 | 0 | 0 | 0 | 0 | 0 | 0 | 0 | 0 | 0 | 0 | 0 | 0 | 0 | 0 | 0 | 0 | 0 | 0 | 0 | 0 | 0
3 | 4 | 0 | 0 | 0 | 0 | 0 | 0 | 0 | 0 | 0 | 0 | 0 | 0 | 0 | 0 | 0 | 0 | 0 | 0 | 0 | 0 | 0 | 0 | 0 | 0
3 | 5 | 0 | 0 | 0 | 0 | 0 | 0 | 0 | 0 | 0 | 0 | 0 | 0 | 0 | 0 | 0 | 0 | 0 | 0 | 0 | 0 | 0 | 0 | 0 | 0
3 | 6 | 0 | 0 | 0 | 0 | 0 | 0 | 0 | 0 | 0 | 0 | 0 | 0 | 0 | 0 | 0 | 0 | 0 | 0 | 0 | 0 | 0 | 0 | 0 | 0
3 | 7 | 0 | 0 | 0 | 0 | 0 | 0 | 0 | 0 | 0 | 0 | 0 | 0 | 0 | 0 | 0 | 0 | 0 | 0 | 0 | 0 | 0 | 0 | 0 | 0
3 | 8 | 0 | 0 | 0 | 0 | 0 | 0 | 0 | 0 | 0 | 0 | 0 | 0 | 0 | 0 | 0 | 0 | 0 | 0 | 0 | 0 | 0 | 0 | 0 | 0
3 | 9 | 0 | 0 | 0 | 0 | 0 | 0 | 0 | 0 | 0 | 0 | 0 | 0 | 0 | 0 | 0 | 0 | 0 | 0 | 0 | 0 | 0 | 0 | 0 | 0
3 | 10 | 0 | 0 | 0 | 0 | 0 | 0 | 0 | 0 | 0 | 0 | 0 | 0 | 0 | 0 | 0 | 0 | 0 | 0 | 0 | 0 | 0 | 0 | 0 | 0
3 | 11 | 0 | 0 | 0 | 0 | 0 | 0 | 0 | 0 | 0 | 0 | 0 | 0 | 0 | 0 | 0 | 0 | 0 | 0 | 0 | 0 | 0 | 0 | 0 | 0
4 | 0 | 0 | 0 | 0 | 0 | 0 | 0 | 0 | 0 | 0 | 0 | 0 | 0 | 0 | 0 | 0 | 0 | 0 | 0 | 0 | 0 | 0 | 0 | 0 | 0
4 | 1 | 0 | 0 | 0 | 0 | 0 | 0 | 0 | 0 | 0 | 0 | 0 | 0 | 0 | 0 | 0 | 0 | 0 | 0 | 0 | 0 | 0 | 0 | 0 | 0
4 | 2 | 0 | 0 | 0 | 0 | 0 | 0 | 0 | 0 | 0 | 0 | 0 | 0 | 0 | 0 | 0 | 0 | 0 | 0 | 0 | 0 | 0 | 0 | 0 | 0
4 | 3 | 0 | 0 | 0 | 0 | 0 | 0 | 0 | 0 | 0 | 0 | 0 | 0 | 0 | 0 | 0 | 0 | 0 | 0 | 0 | 0 | 0 | 0 | 0 | 0
4 | 4 | 0 | 0 | 0 | 0 | 0 | 0 | 0 | 0 | 0 | 0 | 0 | 0 | 0 | 0 | 0 | 0 | 0 | 0 | 0 | 0 | 0 | 0 | 0 | 0
4 | 5 | 0 | 0 | 0 | 0 | 0 | 0 | 0 | 0 | 0 | 0 | 0 | 0 | 0 | 0 | 0 | 0 | 0 | 0 | 0 | 0 | 0 | 0 | 0 | 0
4 | 6 | 0 | 0 | 0 | 0 | 0 | 0 | 0 | 0 | 0 | 0 | 0 | 0 | 0 | 0 | 0 | 0 | 0 | 0 | 0 | 0 | 0 | 0 | 0 | 0
4 | 7 | 0 | 0 | 0 | 0 | 0 | 0 | 0 | 0 | 0 | 0 | 0 | 0 | 0 | 0 | 0 | 0 | 0 | 0 | 0 | 0 | 0 | 0 | 0 | 0
4 | 8 | 0 | 0 | 0 | 0 | 0 | 0 | 0 | 0 | 0 | 0 | 0 | 0 | 0 | 0 | 0 | 0 | 0 | 0 | 0 | 0 | 0 | 0 | 0 | 0
4 | 9 | 0 | 0 | 0 | 0 | 0 | 0 | 0 | 0 | 0 | 0 | 0 | 0 | 0 | 0 | 0 | 0 | 0 | 0 | 0 | 0 | 0 | 0 | 0 | 0
4 | 10 | 0 | 0 | 0 | 0 | 0 | 0 | 0 | 0 | 0 | 0 | 0 | 0 | 0 | 0 | 0 | 0 | 0 | 0 | 0 | 0 | 0 | 0 | 0 | 0
4 | 11 | 0 | 0 | 0 | 0 | 0 | 0 | 0 | 0 | 0 | 0 | 0 | 0 | 0 | 0 | 0 | 0 | 0 | 0 | 0 | 0 | 0 | 0 | 0 | 0
5 | 0 | 0 | 0 | 0 | 0 | 0 | 0 | 0 | 0 | 0 | 0 | 0 | 0 | 0 | 0 | 0 | 0 | 0 | 0 | 0 | 0 | 0 | 0 | 0 | 0
5 | 1 | 0 | 0 | 0 | 0 | 0 | 0 | 0 | 0 | 0 | 0 | 0 | 0 | 0 | 0 | 0 | 0 | 0 | 0 | 0 | 0 | 0 | 0 | 0 | 0
5 | 2 | 0 | 0 | 0 | 0 | 0 | 0 | 0 | 0 | 0 | 0 | 0 | 0 | 0 | 0 | 0 | 0 | 0 | 0 | 0 | 0 | 0 | 0 | 0 | 0
5 | 3 | 0 | 0 | 0 | 0 | 0 | 0 | 0 | 0 | 0 | 0 | 0 | 0 | 0 | 0 | 0 | 0 | 0 | 0 | 0 | 0 | 0 | 0 | 0 | 0
5 | 4 | 0 | 0 | 0 | 0 | 0 | 0 | 0 | 0 | 0 | 0 | 0 | 0 | 0 | 0 | 0 | 0 | 0 | 0 | 0 | 0 | 0 | 0 | 0 | 0
5 | 5 | 0 | 0 | 0 | 0 | 0 | 0 | 0 | 0 | 0 | 0 | 0 | 0 | 0 | 0 | 0 | 0 | 0 | 0 | 0 | 0 | 0 | 0 | 0 | 0
5 | 6 | 0 | 0 | 0 | 0 | 0 | 0 | 0 | 0 | 0 | 0 | 0 | 0 | 0 | 0 | 0 | 0 | 0 | 0 | 0 | 0 | 0 | 0 | 0 | 0
5 | 7 | 0 | 0 | 0 | 0 | 0 | 0 | 0 | 0 | 0 | 0 | 0 | 0 | 0 | 0 | 0 | 0 | 0 | 0 | 0 | 0 | 0 | 0 | 0 | 0
5 | 8 | 0 | 0 | 0 | 0 | 0 | 0 | 0 | 0 | 0 | 0 | 0 | 0 | 0 | 0 | 0 | 0 | 0 | 0 | 0 | 0 | 0 | 0 | 0 | 0
5 | 9 | 0 | 0 | 0 | 0 | 0 | 0 | 0 | 0 | 0 | 0 | 0 | 0 | 0 | 0 | 0 | 0 | 0 | 0 | 0 | 0 | 0 | 0 | 0 | 0
5 | 10 | 0 | 0 | 0 | 0 | 0 | 0 | 0 | 0 | 0 | 0 | 0 | 0 | 0 | 0 | 0 | 0 | 0 | 0 | 0 | 0 | 0 | 0 | 0 | 0
5 | 11 | 0 | 0 | 0 | 0 | 0 | 0 | 0 | 0 | 0 | 0 | 0 | 0 | 0 | 0 | 0 | 0 | 0 | 0 | 0 | 0 | 0 | 0 | 0 | 0
6 | 0 | 0 | 0 | 0 | 0 | 0 | 0 | 0 | 0 | 0 | 0 | 0 | 0 | 0 | 0 | 0 | 0 | 0 | 0 | 0 | 0 | 0 | 0 | 0 | 0
6 | 1 | 0 | 0 | 0 | 0 | 0 | 0 | 0 | 0 | 0 | 0 | 0 | 0 | 0 | 0 | 0 | 0 | 0 | 0 | 0 | 0 | 0 | 0 | 0 | 0
6 | 2 | 0 | 0 | 0 | 0 | 0 | 0 | 0 | 0 | 0 | 0 | 0 | 0 | 0 | 0 | 0 | 0 | 0 | 0 | 0 | 0 | 0 | 0 | 0 | 0
6 | 3 | 0 | 0 | 0 | 0 | 0 | 0 | 0 | 0 | 0 | 0 | 0 | 0 | 0 | 0 | 0 | 0 | 0 | 0 | 0 | 0 | 0 | 0 | 0 | 0
6 | 4 | 0 | 0 | 0 | 0 | 0 | 0 | 0 | 0 | 0 | 0 | 0 | 0 | 0 | 0 | 0 | 0 | 0 | 0 | 0 | 0 | 0 | 0 | 0 | 0
6 | 5 | 0 | 0 | 0 | 0 | 0 | 0 | 0 | 0 | 0 | 0 | 0 | 0 | 0 | 0 | 0 | 0 | 0 | 0 | 0 | 0 | 0 | 0 | 0 | 0
6 | 6 | 0 | 0 | 0 | 0 | 0 | 0 | 0 | 0 | 0 | 0 | 0 | 0 | 0 | 0 | 0 | 0 | 0 | 0 | 0 | 0 | 0 | 0 | 0 | 0
6 | 7 | 0 | 0 | 0 | 0 | 0 | 0 | 0 | 0 | 0 | 0 | 0 | 0 | 0 | 0 | 0 | 0 | 0 | 0 | 0 | 0 | 0 | 0 | 0 | 0
6 | 8 | 0 | 0 | 0 | 0 | 0 | 0 | 0 | 0 | 0 | 0 | 0 | 0 | 0 | 0 | 0 | 0 | 0 | 0 | 0 | 0 | 0 | 0 | 0 | 0
6 | 9 | 0 | 0 | 0 | 0 | 0 | 0 | 0 | 0 | 0 | 0 | 0 | 0 | 0 | 0 | 0 | 0 | 0 | 0 | 0 | 0 | 0 | 0 | 0 | 0
6 | 10 | 0 | 0 | 0 | 0 | 0 | 0 | 0 | 0 | 0 | 0 | 0 | 0 | 0 | 0 | 0 | 0 | 0 | 0 | 0 | 0 | 0 | 0 | 0 | 0
6 | 11 | 0 | 0 | 0 | 0 | 0 | 0 | 0 | 0 | 0 | 0 | 0 | 0 | 0 | 0 | 0 | 0 | 0 | 0 | 0 | 0 | 0 | 0 | 0 | 0
7 | 0 | 0 | 0 | 0 | 0 | 0 | 0 | 0 | 0 | 0 | 0 | 0 | 0 | 0 | 0 | 0 | 0 | 0 | 0 | 0 | 0 | 0 | 0 | 0 | 0
7 | 1 | 0 | 0 | 0 | 0 | 0 | 0 | 0 | 0 | 0 | 0 | 0 | 0 | 0 | 0 | 0 | 0 | 0 | 0 | 0 | 0 | 0 | 0 | 0 | 0
7 | 2 | 0 | 0 | 0 | 0 | 0 | 0 | 0 | 0 | 0 | 0 | 0 | 0 | 0 | 0 | 0 | 0 | 0 | 0 | 0 | 0 | 0 | 0 | 0 | 0
7 | 3 | 0 | 0 | 0 | 0 | 0 | 0 | 0 | 0 | 0 | 0 | 0 | 0 | 0 | 0 | 0 | 0 | 0 | 0 | 0 | 0 | 0 | 0 | 0 | 0
7 | 4 | 0 | 0 | 0 | 0 | 0 | 0 | 0 | 0 | 0 | 0 | 0 | 0 | 0 | 0 | 0 | 0 | 0 | 0 | 0 | 0 | 0 | 0 | 0 | 0
7 | 5 | 0 | 0 | 0 | 0 | 0 | 0 | 0 | 0 | 0 | 0 | 0 | 0 | 0 | 0 | 0 | 0 | 0 | 0 | 0 | 0 | 0 | 0 | 0 | 0
7 | 6 | 0 | 0 | 0 | 0 | 0 | 0 | 0 | 0 | 0 | 0 | 0 | 0 | 0 | 0 | 0 | 0 | 0 | 0 | 0 | 0 | 0 | 0 | 0 | 0
7 | 7 | 0 | 0 | 0 | 0 | 0 | 0 | 0 | 0 | 0 | 0 | 0 | 0 | 0 | 0 | 0 | 0 | 0 | 0 | 0 | 0 | 0 | 0 | 0 | 0
7 | 8 | 0 | 0 | 0 | 0 | 0 | 0 | 0 | 0 | 0 | 0 | 0 | 0 | 0 | 0 | 0 | 0 | 0 | 0 | 0 | 0 | 0 | 0 | 0 | 0
7 | 9 | 0 | 0 | 0 | 0 | 0 | 0 | 0 | 0 | 0 | 0 | 0 | 0 | 0 | 0 | 0 | 0 | 0 | 0 | 0 | 0 | 0 | 0 | 0 | 0
7 | 10 | 0 | 0 | 0 | 0 | 0 | 0 | 0 | 0 | 0 | 0 | 0 | 0 | 0 | 0 | 0 | 0 | 0 | 0 | 0 | 0 | 0 | 0 | 0 | 0
7 | 11 | 0 | 0 | 0 | 0 | 0 | 0 | 0 | 0 | 0 | 0 | 0 | 0 | 0 | 0 | 0 | 0 | 0 | 0 | 0 | 0 | 0 | 0 | 0 | 0
8 | 0 | 0 | 0 | 0 | 0 | 0 | 0 | 0 | 0 | 0 | 0 | 0 | 0 | 0 | 0 | 0 | 0 | 0 | 0 | 0 | 0 | 0 | 0 | 0 | 0
8 | 1 | 0 | 0 | 0 | 0 | 0 | 0 | 0 | 0 | 0 | 0 | 0 | 0 | 0 | 0 | 0 | 0 | 0 | 0 | 0 | 0 | 0 | 0 | 0 | 0
8 | 2 | 0 | 0 | 0 | 0 | 0 | 0 | 0 | 0 | 0 | 0 | 0 | 0 | 0 | 0 | 0 | 0 | 0 | 0 | 0 | 0 | 0 | 0 | 0 | 0
8 | 3 | 0 | 0 | 0 | 0 | 0 | 0 | 0 | 0 | 0 | 0 | 0 | 0 | 0 | 0 | 0 | 0 | 0 | 0 | 0 | 0 | 0 | 0 | 0 | 0
8 | 4 | 0 | 0 | 0 | 0 | 0 | 0 | 0 | 0 | 0 | 0 | 0 | 0 | 0 | 0 | 0 | 0 | 0 | 0 | 0 | 0 | 0 | 0 | 0 | 0
8 | 5 | 0 | 0 | 0 | 0 | 0 | 0 | 0 | 0 | 0 | 0 | 0 | 0 | 0 | 0 | 0 | 0 | 0 | 0 | 0 | 0 | 0 | 0 | 0 | 0
8 | 6 | 0 | 0 | 0 | 0 | 0 | 0 | 0 | 0 | 0 | 0 | 0 | 0 | 0 | 0 | 0 | 0 | 0 | 0 | 0 | 0 | 0 | 0 | 0 | 0
8 | 7 | 0 | 0 | 0 | 0 | 0 | 0 | 0 | 0 | 0 | 0 | 0 | 0 | 0 | 0 | 0 | 0 | 0 | 0 | 0 | 0 | 0 | 0 | 0 | 0
8 | 8 | 0 | 0 | 0 | 0 | 0 | 0 | 0 | 0 | 0 | 0 | 0 | 0 | 0 | 0 | 0 | 0 | 0 | 0 | 0 | 0 | 0 | 0 | 0 | 0
8 | 9 | 0 | 0 | 0 | 0 | 0 | 0 | 0 | 0 | 0 | 0 | 0 | 0 | 0 | 0 | 0 | 0 | 0 | 0 | 0 | 0 | 0 | 0 | 0 | 0
8 | 10 | 0 | 0 | 0 | 0 | 0 | 0 | 0 | 0 | 0 | 0 | 0 | 0 | 0 | 0 | 0 | 0 | 0 | 0 | 0 | 0 | 0 | 0 | 0 | 0
8 | 11 | 0 | 0 | 0 | 0 | 0 | 0 | 0 | 0 | 0 | 0 | 0 | 0 | 0 | 0 | 0 | 0 | 0 | 0 | 0 | 0 | 0 | 0 | 0 | 0
9 | 0 | 0 | 0 | 0 | 0 | 0 | 0 | 0 | 0 | 0 | 0 | 0 | 0 | 0 | 0 | 0 | 0 | 0 | 0 | 0 | 0 | 0 | 0 | 0 | 0
9 | 1 | 0 | 0 | 0 | 0 | 0 | 0 | 0 | 0 | 0 | 0 | 0 | 0 | 0 | 0 | 0 | 0 | 0 | 0 | 0 | 0 | 0 | 0 | 0 | 0
9 | 2 | 0 | 0 | 0 | 0 | 0 | 0 | 0 | 0 | 0 | 0 | 0 | 0 | 0 | 0 | 0 | 0 | 0 | 0 | 0 | 0 | 0 | 0 | 0 | 0
9 | 3 | 0 | 0 | 0 | 0 | 0 | 0 | 0 | 0 | 0 | 0 | 0 | 0 | 0 | 0 | 0 | 0 | 0 | 0 | 0 | 0 | 0 | 0 | 0 | 0
9 | 4 | 0 | 0 | 0 | 0 | 0 | 0 | 0 | 0 | 0 | 0 | 0 | 0 | 0 | 0 | 0 | 0 | 0 | 0 | 0 | 0 | 0 | 0 | 0 | 0
9 | 5 | 0 | 0 | 0 | 0 | 0 | 0 | 0 | 0 | 0 | 0 | 0 | 0 | 0 | 0 | 0 | 0 | 0 | 0 | 0 | 0 | 0 | 0 | 0 | 0
9 | 6 | 0 | 0 | 0 | 0 | 0 | 0 | 0 | 0 | 0 | 0 | 0 | 0 | 0 | 0 | 0 | 0 | 0 | 0 | 0 | 0 | 0 | 0 | 0 | 0
9 | 7 | 0 | 0 | 0 | 0 | 0 | 0 | 0 | 0 | 0 | 0 | 0 | 0 | 0 | 0 | 0 | 0 | 0 | 0 | 0 | 0 | 0 | 0 | 0 | 0
9 | 8 | 0 | 0 | 0 | 0 | 0 | 0 | 0 | 0 | 0 | 0 | 0 | 0 | 0 | 0 | 0 | 0 | 0 | 0 | 0 | 0 | 0 | 0 | 0 | 0
9 | 9 | 0 | 0 | 0 | 0 | 0 | 0 | 0 | 0 | 0 | 0 | 0 | 0 | 0 | 0 | 0 | 0 | 0 | 0 | 0 | 0 | 0 | 0 | 0 | 0
9 | 10 | 0 | 0 | 0 | 0 | 0 | 0 | 0 | 0 | 0 | 0 | 0 | 0 | 0 | 0 | 0 | 0 | 0 | 0 | 0 | 0 | 0 | 0 | 0 | 0
9 | 11 | 0 | 0 | 0 | 0 | 0 | 0 | 0 | 0 | 0 | 0 | 0 | 0 | 0 | 0 | 0 | 0 | 0 | 0 | 0 | 0 | 0 | 0 | 0 | 0
10 | 0 | 0 | 0 | 0 | 0 | 0 | 0 | 0 | 0 | 0 | 0 | 0 | 0 | 0 | 0 | 0 | 0 | 0 | 0 | 0 | 0 | 0 | 0 | 0 | 0
10 | 1 | 0 | 0 | 0 | 0 | 0 | 0 | 0 | 0 | 0 | 0 | 0 | 0 | 0 | 0 | 0 | 0 | 0 | 0 | 0 | 0 | 0 | 0 | 0 | 0
10 | 2 | 0 | 0 | 0 | 0 | 0 | 0 | 0 | 0 | 0 | 0 | 0 | 0 | 0 | 0 | 0 | 0 | 0 | 0 | 0 | 0 | 0 | 0 | 0 | 0
10 | 3 | 0 | 0 | 0 | 0 | 0 | 0 | 0 | 0 | 0 | 0 | 0 | 0 | 0 | 0 | 0 | 0 | 0 | 0 | 0 | 0 | 0 | 0 | 0 | 0
10 | 4 | 0 | 0 | 0 | 0 | 0 | 0 | 0 | 0 | 0 | 0 | 0 | 0 | 0 | 0 | 0 | 0 | 0 | 0 | 0 | 0 | 0 | 0 | 0 | 0
10 | 5 | 0 | 0 | 0 | 0 | 0 | 0 | 0 | 0 | 0 | 0 | 0 | 0 | 0 | 0 | 0 | 0 | 0 | 0 | 0 | 0 | 0 | 0 | 0 | 0
10 | 6 | 0 | 0 | 0 | 0 | 0 | 0 | 0 | 0 | 0 | 0 | 0 | 0 | 0 | 0 | 0 | 0 | 0 | 0 | 0 | 0 | 0 | 0 | 0 | 0
10 | 7 | 0 | 0 | 0 | 0 | 0 | 0 | 0 | 0 | 0 | 0 | 0 | 0 | 0 | 0 | 0 | 0 | 0 | 0 | 0 | 0 | 0 | 0 | 0 | 0
10 | 8 | 0 | 0 | 0 | 0 | 0 | 0 | 0 | 0 | 0 | 0 | 0 | 0 | 0 | 0 | 0 | 0 | 0 | 0 | 0 | 0 | 0 | 0 | 0 | 0
10 | 9 | 0 | 0 | 0 | 0 | 0 | 0 | 0 | 0 | 0 | 0 | 0 | 0 | 0 | 0 | 0 | 0 | 0 | 0 | 0 | 0 | 0 | 0 | 0 | 0
10 | 10 | 0 | 0 | 0 | 0 | 0 | 0 | 0 | 0 | 0 | 0 | 0 | 0 | 0 | 0 | 0 | 0 | 0 | 0 | 0 | 0 | 0 | 0 | 0 | 0
10 | 11 | 0 | 0 | 0 | 0 | 0 | 0 | 0 | 0 | 0 | 0 | 0 | 0 | 0 | 0 | 0 | 0 | 0 | 0 | 0 | 0 | 0 | 0 | 0 | 0
11 | 0 | 0 | 0 | 0 | 0 | 0 | 0 | 0 | 0 | 0 | 0 | 0 | 0 | 0 | 0 | 0 | 0 | 0 | 0 | 0 | 0 | 0 | 0 | 0 | 0
11 | 1 | 0 | 0 | 0 | 0 | 0 | 0 | 0 | 0 | 0 | 0 | 0 | 0 | 0 | 0 | 0 | 0 | 0 | 0 | 0 | 0 | 0 | 0 | 0 | 0
11 | 2 | 0 | 0 | 0 | 0 | 0 | 0 | 0 | 0 | 0 | 0 | 0 | 0 | 0 | 0 | 0 | 0 | 0 | 0 | 0 | 0 | 0 | 0 | 0 | 0
11 | 3 | 0 | 0 | 0 | 0 | 0 | 0 | 0 | 0 | 0 | 0 | 0 | 0 | 0 | 0 | 0 | 0 | 0 | 0 | 0 | 0 | 0 | 0 | 0 | 0
11 | 4 | 0 | 0 | 0 | 0 | 0 | 0 | 0 | 0 | 0 | 0 | 0 | 0 | 0 | 0 | 0 | 0 | 0 | 0 | 0 | 0 | 0 | 0 | 0 | 0
11 | 5 | 0 | 0 | 0 | 0 | 0 | 0 | 0 | 0 | 0 | 0 | 0 | 0 | 0 | 0 | 0 | 0 | 0 | 0 | 0 | 0 | 0 | 0 | 0 | 0
11 | 6 | 0 | 0 | 0 | 0 | 0 | 0 | 0 | 0 | 0 | 0 | 0 | 0 | 0 | 0 | 0 | 0 | 0 | 0 | 0 | 0 | 0 | 0 | 0 | 0
11 | 7 | 0 | 0 | 0 | 0 | 0 | 0 | 0 | 0 | 0 | 0 | 0 | 0 | 0 | 0 | 0 | 0 | 0 | 0 | 0 | 0 | 0 | 0 | 0 | 0
11 | 8 | 0 | 0 | 0 | 0 | 0 | 0 | 0 | 0 | 0 | 0 | 0 | 0 | 0 | 0 | 0 | 0 | 0 | 0 | 0 | 0 | 0 | 0 | 0 | 0
11 | 9 | 0 | 0 | 0 | 0 | 0 | 0 | 0 | 0 | 0 | 0 | 0 | 0 | 0 | 0 | 0 | 0 | 0 | 0 | 0 | 0 | 0 | 0 | 0 | 0
11 | 10 | 0 | 0 | 0 | 0 | 0 | 0 | 0 | 0 | 0 | 0 | 0 | 0 | 0 | 0 | 0 | 0 | 0 | 0 | 0 | 0 | 0 | 0 | 0 | 0
11 | 11 | 0 | 0 | 0 | 0 | 0 | 0 | 0 | 0 | 0 | 0 | 0 | 0 | 0 | 0 | 0 | 0 | 0 | 0 | 0 | 0 | 0 | 0 | 0 | 0
12 | 0 | 0 | 0 | 0 | 0 | 0 | 0 | 0 | 0 | 0 | 0 | 0 | 0 | 0 | 0 | 0 | 0 | 0 | 0 | 0 | 0 | 0 | 0 | 0 | 0
12 | 1 | 0 | 0 | 0 | 0 | 0 | 0 | 0 | 0 | 0 | 0 | 0 | 0 | 0 | 0 | 0 | 0 | 0 | 0 | 0 | 0 | 0 | 0 | 0 | 0
12 | 2 | 0 | 0 | 0 | 0 | 0 | 0 | 0 | 0 | 0 | 0 | 0 | 0 | 0 | 0 | 0 | 0 | 0 | 0 | 0 | 0 | 0 | 0 | 0 | 0
12 | 3 | 0 | 0 | 0 | 0 | 0 | 0 | 0 | 0 | 0 | 0 | 0 | 0 | 0 | 0 | 0 | 0 | 0 | 0 | 0 | 0 | 0 | 0 | 0 | 0
12 | 4 | 0 | 0 | 0 | 0 | 0 | 0 | 0 | 0 | 0 | 0 | 0 | 0 | 0 | 0 | 0 | 0 | 0 | 0 | 0 | 0 | 0 | 0 | 0 | 0
12 | 5 | 0 | 0 | 0 | 0 | 0 | 0 | 0 | 0 | 0 | 0 | 0 | 0 | 0 | 0 | 0 | 0 | 0 | 0 | 0 | 0 | 0 | 0 | 0 | 0
12 | 6 | 0 | 0 | 0 | 0 | 0 | 0 | 0 | 0 | 0 | 0 | 0 | 0 | 0 | 0 | 0 | 0 | 0 | 0 | 0 | 0 | 0 | 0 | 0 | 0
12 | 7 | 0 | 0 | 0 | 0 | 0 | 0 | 0 | 0 | 0 | 0 | 0 | 0 | 0 | 0 | 0 | 0 | 0 | 0 | 0 | 0 | 0 | 0 | 0 | 0
12 | 8 | 0 | 0 | 0 | 0 | 0 | 0 | 0 | 0 | 0 | 0 | 0 | 0 | 0 | 0 | 0 | 0 | 0 | 0 | 0 | 0 | 0 | 0 | 0 | 0
12 | 9 | 0 | 0 | 0 | 0 | 0 | 0 | 0 | 0 | 0 | 0 | 0 | 0 | 0 | 0 | 0 | 0 | 0 | 0 | 0 | 0 | 0 | 0 | 0 | 0
12 | 10 | 0 | 0 | 0 | 0 | 0 | 0 | 0 | 0 | 0 | 0 | 0 | 0 | 0 | 0 | 0 | 0 | 0 | 0 | 0 | 0 | 0 | 0 | 0 | 0
12 | 11 | 0 | 0 | 0 | 0 | 0 | 0 | 0 | 0 | 0 | 0 | 0 | 0 | 0 | 0 | 0 | 0 | 0 | 0 | 0 | 0 | 0 | 0 | 0 | 0
13 | 0 | 0 | 0 | 0 | 0 | 0 | 0 | 0 | 0 | 0 | 0 | 0 | 0 | 0 | 0 | 0 | 0 | 0 | 0 | 0 | 0 | 0 | 0 | 0 | 0
13 | 1 | 0 | 0 | 0 | 0 | 0 | 0 | 0 | 0 | 0 | 0 | 0 | 0 | 0 | 0 | 0 | 0 | 0 | 0 | 0 | 0 | 0 | 0 | 0 | 0
13 | 2 | 0 | 0 | 0 | 0 | 0 | 0 | 0 | 0 | 0 | 0 | 0 | 0 | 0 | 0 | 0 | 0 | 0 | 0 | 0 | 0 | 0 | 0 | 0 | 0
13 | 3 | 0 | 0 | 0 | 0 | 0 | 0 | 0 | 0 | 0 | 0 | 0 | 0 | 0 | 0 | 0 | 0 | 0 | 0 | 0 | 0 | 0 | 0 | 0 | 0
13 | 4 | 0 | 0 | 0 | 0 | 0 | 0 | 0 | 0 | 0 | 0 | 0 | 0 | 0 | 0 | 0 | 0 | 0 | 0 | 0 | 0 | 0 | 0 | 0 | 0
13 | 5 | 0 | 0 | 0 | 0 | 0 | 0 | 0 | 0 | 0 | 0 | 0 | 0 | 0 | 0 | 0 | 0 | 0 | 0 | 0 | 0 | 0 | 0 | 0 | 0
13 | 6 | 0 | 0 | 0 | 0 | 0 | 0 | 0 | 0 | 0 | 0 | 0 | 0 | 0 | 0 | 0 | 0 | 0 | 0 | 0 | 0 | 0 | 0 | 0 | 0
13 | 7 | 0 | 0 | 0 | 0 | 0 | 0 | 0 | 0 | 0 | 0 | 0 | 0 | 0 | 0 | 0 | 0 | 0 | 0 | 0 | 0 | 0 | 0 | 0 | 0
13 | 8 | 0 | 0 | 0 | 0 | 0 | 0 | 0 | 0 | 0 | 0 | 0 | 0 | 0 | 0 | 0 | 0 | 0 | 0 | 0 | 0 | 0 | 0 | 0 | 0
13 | 9 | 0 | 0 | 0 | 0 | 0 | 0 | 0 | 0 | 0 | 0 | 0 | 0 | 0 | 0 | 0 | 0 | 0 | 0 | 0 | 0 | 0 | 0 | 0 | 0
13 | 10 | 0 | 0 | 0 | 0 | 0 | 0 | 0 | 0 | 0 | 0 | 0 | 0 | 0 | 0 | 0 | 0 | 0 | 0 | 0 | 0 | 0 | 0 | 0 | 0
13 | 11 | 0 | 0 | 0 | 0 | 0 | 0 | 0 | 0 | 0 | 0 | 0 | 0 | 0 | 0 | 0 | 0 | 0 | 0 | 0 | 0 | 0 | 0 | 0 | 0
14 | 0 | 0 | 0 | 0 | 0 | 0 | 0 | 0 | 0 | 0 | 0 | 0 | 0 | 0 | 0 | 0 | 0 | 0 | 0 | 0 | 0 | 0 | 0 | 0 | 0
14 | 1 | 0 | 0 | 0 | 0 | 0 | 0 | 0 | 0 | 0 | 0 | 0 | 0 | 0 | 0 | 0 | 0 | 0 | 0 | 0 | 0 | 0 | 0 | 0 | 0
14 | 2 | 0 | 0 | 0 | 0 | 0 | 0 | 0 | 0 | 0 | 0 | 0 | 0 | 0 | 0 | 0 | 0 | 0 | 0 | 0 | 0 | 0 | 0 | 0 | 0
14 | 3 | 0 | 0 | 0 | 0 | 0 | 0 | 0 | 0 | 0 | 0 | 0 | 0 | 0 | 0 | 0 | 0 | 0 | 0 | 0 | 0 | 0 | 0 | 0 | 0
14 | 4 | 0 | 0 | 0 | 0 | 0 | 0 | 0 | 0 | 0 | 0 | 0 | 0 | 0 | 0 | 0 | 0 | 0 | 0 | 0 | 0 | 0 | 0 | 0 | 0
14 | 5 | 0 | 0 | 0 | 0 | 0 | 0 | 0 | 0 | 0 | 0 | 0 | 0 | 0 | 0 | 0 | 0 | 0 | 0 | 0 | 0 | 0 | 0 | 0 | 0
14 | 6 | 0 | 0 | 0 | 0 | 0 | 0 | 0 | 0 | 0 | 0 | 0 | 0 | 0 | 0 | 0 | 0 | 0 | 0 | 0 | 0 | 0 | 0 | 0 | 0
14 | 7 | 0 | 0 | 0 | 0 | 0 | 0 | 0 | 0 | 0 | 0 | 0 | 0 | 0 | 0 | 0 | 0 | 0 | 0 | 0 | 0 | 0 | 0 | 0 | 0
14 | 8 | 0 | 0 | 0 | 0 | 0 | 0 | 0 | 0 | 0 | 0 | 0 | 0 | 0 | 0 | 0 | 0 | 0 | 0 | 0 | 0 | 0 | 0 | 0 | 0
14 | 9 | 0 | 0 | 0 | 0 | 0 | 0 | 0 | 0 | 0 | 0 | 0 | 0 | 0 | 0 | 0 | 0 | 0 | 0 | 0 | 0 | 0 | 0 | 0 | 0
14 | 10 | 0 | 0 | 0 | 0 | 0 | 0 | 0 | 0 | 0 | 0 | 0 | 0 | 0 | 0 | 0 | 0 | 0 | 0 | 0 | 0 | 0 | 0 | 0 | 0
14 | 11 | 0 | 0 | 0 | 0 | 0 | 0 | 0 | 0 | 0 | 0 | 0 | 0 | 0 | 0 | 0 | 0 | 0 | 0 | 0 | 0 | 0 | 0 | 0 | 0
15 | 0 | 0 | 0 | 0 | 0 | 0 | 0 | 0 | 0 | 0 | 0 | 0 | 0 | 0 | 0 | 0 | 0 | 0 | 0 | 0 | 0 | 0 | 0 | 0 | 0
15 | 1 | 0 | 0 | 0 | 0 | 0 | 0 | 0 | 0 | 0 | 0 | 0 | 0 | 0 | 0 | 0 | 0 | 0 | 0 | 0 | 0 | 0 | 0 | 0 | 0
15 | 2 | 0 | 0 | 0 | 0 | 0 | 0 | 0 | 0 | 0 | 0 | 0 | 0 | 0 | 0 | 0 | 0 | 0 | 0 | 0 | 0 | 0 | 0 | 0 | 0
15 | 3 | 0 | 0 | 0 | 0 | 0 | 0 | 0 | 0 | 0 | 0 | 0 | 0 | 0 | 0 | 0 | 0 | 0 | 0 | 0 | 0 | 0 | 0 | 0 | 0
15 | 4 | 0 | 0 | 0 | 0 | 0 | 0 | 0 | 0 | 0 | 0 | 0 | 0 | 0 | 0 | 0 | 0 | 0 | 0 | 0 | 0 | 0 | 0 | 0 | 0
15 | 5 | 0 | 0 | 0 | 0 | 0 | 0 | 0 | 0 | 0 | 0 | 0 | 0 | 0 | 0 | 0 | 0 | 0 | 0 | 0 | 0 | 0 | 0 | 0 | 0
15 | 6 | 0 | 0 | 0 | 0 | 0 | 0 | 0 | 0 | 0 | 0 | 0 | 0 | 0 | 0 | 0 | 0 | 0 | 0 | 0 | 0 | 0 | 0 | 0 | 0
15 | 7 | 0 | 0 | 0 | 0 | 0 | 0 | 0 | 0 | 0 | 0 | 0 | 0 | 0 | 0 | 0 | 0 | 0 | 0 | 0 | 0 | 0 | 0 | 0 | 0
15 | 8 | 0 | 0 | 0 | 0 | 0 | 0 | 0 | 0 | 0 | 0 | 0 | 0 | 0 | 0 | 0 | 0 | 0 | 0 | 0 | 0 | 0 | 0 | 0 | 0
15 | 9 | 0 | 0 | 0 | 0 | 0 | 0 | 0 | 0 | 0 | 0 | 0 | 0 | 0 | 0 | 0 | 0 | 0 | 0 | 0 | 0 | 0 | 0 | 0 | 0
15 | 10 | 0 | 0 | 0 | 0 | 0 | 0 | 0 | 0 | 0 | 0 | 0 | 0 | 0 | 0 | 0 | 0 | 0 | 0 | 0 | 0 | 0 | 0 | 0 | 0
15 | 11 | 0 | 0 | 0 | 0 | 0 | 0 | 0 | 0 | 0 | 0 | 0 | 0 | 0 | 0 | 0 | 0 | 0 | 0 | 0 | 0 | 0 | 0 | 0 | 0
16 | 0 | 0 | 0 | 0 | 0 | 0 | 0 | 0 | 0 | 0 | 0 | 0 | 0 | 0 | 0 | 0 | 0 | 0 | 0 | 0 | 0 | 0 | 0 | 0 | 0
16 | 1 | 0 | 0 | 0 | 0 | 0 | 0 | 0 | 0 | 0 | 0 | 0 | 0 | 0 | 0 | 0 | 0 | 0 | 0 | 0 | 0 | 0 | 0 | 0 | 0
16 | 2 | 0 | 0 | 0 | 0 | 0 | 0 | 0 | 0 | 0 | 0 | 0 | 0 | 0 | 0 | 0 | 0 | 0 | 0 | 0 | 0 | 0 | 0 | 0 | 0
16 | 3 | 0 | 0 | 0 | 0 | 0 | 0 | 0 | 0 | 0 | 0 | 0 | 0 | 0 | 0 | 0 | 0 | 0 | 0 | 0 | 0 | 0 | 0 | 0 | 0
16 | 4 | 0 | 0 | 0 | 0 | 0 | 0 | 0 | 0 | 0 | 0 | 0 | 0 | 0 | 0 | 0 | 0 | 0 | 0 | 0 | 0 | 0 | 0 | 0 | 0
16 | 5 | 0 | 0 | 0 | 0 | 0 | 0 | 0 | 0 | 0 | 0 | 0 | 0 | 0 | 0 | 0 | 0 | 0 | 0 | 0 | 0 | 0 | 0 | 0 | 0
16 | 6 | 0 | 0 | 0 | 0 | 0 | 0 | 0 | 0 | 0 | 0 | 0 | 0 | 0 | 0 | 0 | 0 | 0 | 0 | 0 | 0 | 0 | 0 | 0 | 0
16 | 7 | 0 | 0 | 0 | 0 | 0 | 0 | 0 | 0 | 0 | 0 | 0 | 0 | 0 | 0 | 0 | 0 | 0 | 0 | 0 | 0 | 0 | 0 | 0 | 0
16 | 8 | 0 | 0 | 0 | 0 | 0 | 0 | 0 | 0 | 0 | 0 | 0 | 0 | 0 | 0 | 0 | 0 | 0 | 0 | 0 | 0 | 0 | 0 | 0 | 0
16 | 9 | 0 | 0 | 0 | 0 | 0 | 0 | 0 | 0 | 0 | 0 | 0 | 0 | 0 | 0 | 0 | 0 | 0 | 0 | 0 | 0 | 0 | 0 | 0 | 0
16 | 10 | 0 | 0 | 0 | 0 | 0 | 0 | 0 | 0 | 0 | 0 | 0 | 0 | 0 | 0 | 0 | 0 | 0 | 0 | 0 | 0 | 0 | 0 | 0 | 0
16 | 11 | 0 | 0 | 0 | 0 | 0 | 0 | 0 | 0 | 0 | 0 | 0 | 0 | 0 | 0 | 0 | 0 | 0 | 0 | 0 | 0 | 0 | 0 | 0 | 0
17 | 0 | 0 | 0 | 0 | 0 | 0 | 0 | 0 | 0 | 0 | 0 | 0 | 0 | 0 | 0 | 0 | 0 | 0 | 0 | 0 | 0 | 0 | 0 | 0 | 0
17 | 1 | 0 | 0 | 0 | 0 | 0 | 0 | 0 | 0 | 0 | 0 | 0 | 0 | 0 | 0 | 0 | 0 | 0 | 0 | 0 | 0 | 0 | 0 | 0 | 0
17 | 2 | 0 | 0 | 0 | 0 | 0 | 0 | 0 | 0 | 0 | 0 | 0 | 0 | 0 | 0 | 0 | 0 | 0 | 0 | 0 | 0 | 0 | 0 | 0 | 0
17 | 3 | 0 | 0 | 0 | 0 | 0 | 0 | 0 | 0 | 0 | 0 | 0 | 0 | 0 | 0 | 0 | 0 | 0 | 0 | 0 | 0 | 0 | 0 | 0 | 0
17 | 4 | 0 | 0 | 0 | 0 | 0 | 0 | 0 | 0 | 0 | 0 | 0 | 0 | 0 | 0 | 0 | 0 | 0 | 0 | 0 | 0 | 0 | 0 | 0 | 0
17 | 5 | 0 | 0 | 0 | 0 | 0 | 0 | 0 | 0 | 0 | 0 | 0 | 0 | 0 | 0 | 0 | 0 | 0 | 0 | 0 | 0 | 0 | 0 | 0 | 0
17 | 6 | 0 | 0 | 0 | 0 | 0 | 0 | 0 | 0 | 0 | 0 | 0 | 0 | 0 | 0 | 0 | 0 | 0 | 0 | 0 | 0 | 0 | 0 | 0 | 0
17 | 7 | 0 | 0 | 0 | 0 | 0 | 0 | 0 | 0 | 0 | 0 | 0 | 0 | 0 | 0 | 0 | 0 | 0 | 0 | 0 | 0 | 0 | 0 | 0 | 0
17 | 8 | 0 | 0 | 0 | 0 | 0 | 0 | 0 | 0 | 0 | 0 | 0 | 0 | 0 | 0 | 0 | 0 | 0 | 0 | 0 | 0 | 0 | 0 | 0 | 0
17 | 9 | 0 | 0 | 0 | 0 | 0 | 0 | 0 | 0 | 0 | 0 | 0 | 0 | 0 | 0 | 0 | 0 | 0 | 0 | 0 | 0 | 0 | 0 | 0 | 0
17 | 10 | 0 | 0 | 0 | 0 | 0 | 0 | 0 | 0 | 0 | 0 | 0 | 0 | 0 | 0 | 0 | 0 | 0 | 0 | 0 | 0 | 0 | 0 | 0 | 0
17 | 11 | 0 | 0 | 0 | 0 | 0 | 0 | 0 | 0 | 0 | 0 | 0 | 0 | 0 | 0 | 0 | 0 | 0 | 0 | 0 | 0 | 0 | 0 | 0 | 0
18 | 0 | 0 | 0 | 0 | 0 | 0 | 0 | 0 | 0 | 0 | 0 | 0 | 0 | 0 | 0 | 0 | 0 | 0 | 0 | 0 | 0 | 0 | 0 | 0 | 0
18 | 1 | 0 | 0 | 0 | 0 | 0 | 0 | 0 | 0 | 0 | 0 | 0 | 0 | 0 | 0 | 0 | 0 | 0 | 0 | 0 | 0 | 0 | 0 | 0 | 0
18 | 2 | 0 | 0 | 0 | 0 | 0 | 0 | 0 | 0 | 0 | 0 | 0 | 0 | 0 | 0 | 0 | 0 | 0 | 0 | 0 | 0 | 0 | 0 | 0 | 0
18 | 3 | 0 | 0 | 0 | 0 | 0 | 0 | 0 | 0 | 0 | 0 | 0 | 0 | 0 | 0 | 0 | 0 | 0 | 0 | 0 | 0 | 0 | 0 | 0 | 0
18 | 4 | 0 | 0 | 0 | 0 | 0 | 0 | 0 | 0 | 0 | 0 | 0 | 0 | 0 | 0 | 0 | 0 | 0 | 0 | 0 | 0 | 0 | 0 | 0 | 0
18 | 5 | 0 | 0 | 0 | 0 | 0 | 0 | 0 | 0 | 0 | 0 | 0 | 0 | 0 | 0 | 0 | 0 | 0 | 0 | 0 | 0 | 0 | 0 | 0 | 0
18 | 6 | 0 | 0 | 0 | 0 | 0 | 0 | 0 | 0 | 0 | 0 | 0 | 0 | 0 | 0 | 0 | 0 | 0 | 0 | 0 | 0 | 0 | 0 | 0 | 0
18 | 7 | 0 | 0 | 0 | 0 | 0 | 0 | 0 | 0 | 0 | 0 | 0 | 0 | 0 | 0 | 0 | 0 | 0 | 0 | 0 | 0 | 0 | 0 | 0 | 0
18 | 8 | 0 | 0 | 0 | 0 | 0 | 0 | 0 | 0 | 0 | 0 | 0 | 0 | 0 | 0 | 0 | 0 | 0 | 0 | 0 | 0 | 0 | 0 | 0 | 0
18 | 9 | 0 | 0 | 0 | 0 | 0 | 0 | 0 | 0 | 0 | 0 | 0 | 0 | 0 | 0 | 0 | 0 | 0 | 0 | 0 | 0 | 0 | 0 | 0 | 0
18 | 10 | 0 | 0 | 0 | 0 | 0 | 0 | 0 | 0 | 0 | 0 | 0 | 0 | 0 | 0 | 0 | 0 | 0 | 0 | 0 | 0 | 0 | 0 | 0 | 0
18 | 11 | 0 | 0 | 0 | 0 | 0 | 0 | 0 | 0 | 0 | 0 | 0 | 0 | 0 | 0 | 0 | 0 | 0 | 0 | 0 | 0 | 0 | 0 | 0 | 0
19 | 0 | 0 | 0 | 0 | 0 | 0 | 0 | 0 | 0 | 0 | 0 | 0 | 0 | 0 | 0 | 0 | 0 | 0 | 0 | 0 | 0 | 0 | 0 | 0 | 0
19 | 1 | 0 | 0 | 0 | 0 | 0 | 0 | 0 | 0 | 0 | 0 | 0 | 0 | 0 | 0 | 0 | 0 | 0 | 0 | 0 | 0 | 0 | 0 | 0 | 0
19 | 2 | 0 | 0 | 0 | 0 | 0 | 0 | 0 | 0 | 0 | 0 | 0 | 0 | 0 | 0 | 0 | 0 | 0 | 0 | 0 | 0 | 0 | 0 | 0 | 0
19 | 3 | 0 | 0 | 0 | 0 | 0 | 0 | 0 | 0 | 0 | 0 | 0 | 0 | 0 | 0 | 0 | 0 | 0 | 0 | 0 | 0 | 0 | 0 | 0 | 0
19 | 4 | 0 | 0 | 0 | 0 | 0 | 0 | 0 | 0 | 0 | 0 | 0 | 0 | 0 | 0 | 0 | 0 | 0 | 0 | 0 | 0 | 0 | 0 | 0 | 0
19 | 5 | 0 | 0 | 0 | 0 | 0 | 0 | 0 | 0 | 0 | 0 | 0 | 0 | 0 | 0 | 0 | 0 | 0 | 0 | 0 | 0 | 0 | 0 | 0 | 0
19 | 6 | 0 | 0 | 0 | 0 | 0 | 0 | 0 | 0 | 0 | 0 | 0 | 0 | 0 | 0 | 0 | 0 | 0 | 0 | 0 | 0 | 0 | 0 | 0 | 0
19 | 7 | 0 | 0 | 0 | 0 | 0 | 0 | 0 | 0 | 0 | 0 | 0 | 0 | 0 | 0 | 0 | 0 | 0 | 0 | 0 | 0 | 0 | 0 | 0 | 0
19 | 8 | 0 | 0 | 0 | 0 | 0 | 0 | 0 | 0 | 0 | 0 | 0 | 0 | 0 | 0 | 0 | 0 | 0 | 0 | 0 | 0 | 0 | 0 | 0 | 0
19 | 9 | 0 | 0 | 0 | 0 | 0 | 0 | 0 | 0 | 0 | 0 | 0 | 0 | 0 | 0 | 0 | 0 | 0 | 0 | 0 | 0 | 0 | 0 | 0 | 0
19 | 10 | 0 | 0 | 0 | 0 | 0 | 0 | 0 | 0 | 0 | 0 | 0 | 0 | 0 | 0 | 0 | 0 | 0 | 0 | 0 | 0 | 0 | 0 | 0 | 0
19 | 11 | 0 | 0 | 0 | 0 | 0 | 0 | 0 | 0 | 0 | 0 | 0 | 0 | 0 | 0 | 0 | 0 | 0 | 0 | 0 | 0 | 0 | 0 | 0 | 0

## Unsatisfied Reserve
| Year 0 | Year 1 | Year 2 | Year 3 | Year 4 | Year 5 | Year 6 | Year 7 | Year 8 | Year 9 | Year 10 | Year 11 | Year 12 | Year 13 | Year 14 | Year 15 | Year 16 | Year 17 | Year 18 | Year 19
Value | 0 | 0 | 0 | 0 | 0 | 0 | 0 | 0 | 0 | 0 | 0 | 0 | 0 | 0 | 0 | 0 | 0 | 0 | 0 | 0

## Yearly NPV
| Total Value | Capex | Fixed Opex | Variable Opex | Fuel Opex | Emissions Tax | Lost Load Cost | Excess Load Cost | Purchased Electricity Cost | Unsatisfied Reserve Cost | Electricity Revenues | Retirement Revenues | Salvage Value
0 | 69.1381 | 61.4785 | 1.2626 | 0.40189 | 5.995 | 0 | 0 | 0 | 0 | 0 | 0 | 0 | 0
1 | 35.2686 | 36.1618 | 1.4422 | 0.15667 | 2.327 | 0 | 0 | 0 | 0 | 0 | 0 | 4.8191 | 0
2 | 5.8184 | 1.5996 | 1.4486 | 0.17544 | 2.5947 | 0 | 0 | 0 | 0 | 0 | 0 | 0 | 0
3 | 6.6109 | 2.1442 | 1.473 | 0.19037 | 2.8033 | 0 | 0 | 0 | 0 | 0 | 0 | 0 | 0
4 | 8.2453 | 3.6635 | 1.5291 | 0.19491 | 2.8578 | 0 | 0 | 0 | 0 | 0 | 0 | 0 | 0
5 | 9.4513 | 4.8039 | 1.5718 | 0.19719 | 2.8785 | 0 | 0 | 0 | 0 | 0 | 0 | 0 | 0
6 | 21.9342 | 27.8114 | 1.8332 | 0.06899 | 1.0027 | 0 | 0 | 0 | 0 | 0 | 0 | 8.782 | 0
7 | 7.2337 | 4.2869 | 1.8826 | 0.068795 | 0.99541 | 0 | 0 | 0 | 0 | 0 | 0 | 0 | 0
8 | 7.2895 | 4.2953 | 1.936 | 0.068697 | 0.98957 | 0 | 0 | 0 | 0 | 0 | 0 | 0 | 0
9 | 7.4625 | 4.4 | 1.9829 | 0.070375 | 1.0092 | 0 | 0 | 0 | 0 | 0 | 0 | 0 | 0
10 | 31.5602 | 30.7526 | 2.0542 | 0.065216 | 0.93103 | 0 | 0 | 0 | 0 | 0 | 0 | 2.2429 | 0
11 | 4.835 | 1.6418 | 1.9747 | 0.11453 | 1.6276 | 0 | 0 | 0 | 0 | 0 | 0 | 0.52354 | 0
12 | 4.3893 | 0.30747 | 1.9263 | 0.14663 | 2.0743 | 0 | 0 | 0 | 0 | 0 | 0 | 0.065435 | 0
13 | 5.3008 | 1.2369 | 1.8754 | 0.17496 | 2.4638 | 0 | 0 | 0 | 0 | 0 | 0 | 0.45022 | 0
14 | 8.6767 | 4.0747 | 1.9293 | 0.17818 | 2.4976 | 0 | 0 | 0 | 0 | 0 | 0 | 0.0030671 | 0
15 | 6.1006 | 1.82 | 1.9085 | 0.21043 | 2.9359 | 0 | 0 | 0 | 0 | 0 | 0 | 0.77426 | 0
16 | 3.914 | 1.2558 | 1.6191 | 0.35317 | 4.9044 | 0 | 0 | 0 | 0 | 0 | 0 | 4.2185 | 0
17 | 7.9241 | 0.62528 | 1.5723 | 0.38636 | 5.3401 | 0 | 0 | 0 | 0 | 0 | 0 | 0 | 0
18 | 8.272 | 0.59128 | 1.5202 | 0.41839 | 5.7556 | 0 | 0 | 0 | 0 | 0 | 0 | 0.013495 | 0
19 | -5.072 | 0.77161 | 1.4909 | 0.44169 | 6.0472 | 0 | 0 | 0 | 0 | 0 | 0 | 0 | 13.8235

## Total NPV
| Total Value | Capex | Fixed Opex | Variable Opex | Fuel Opex | Emissions Tax | Lost Load Cost | Excess Load Cost | Purchased Electricity Cost | Unsatisfied Reserve Cost | Electricity Revenues | Retirement Revenues | Salvage Value
0 | 254.353 | 193.7226 | 34.2328 | 4.0829 | 58.0308 | 0 | 0 | 0 | 0 | 0 | 0 | 21.8926 | 13.8235

## Yearly Values
| Demand | Unserved Demand | Excess Electricity | Charging | Discharging | Sold (Generated) | Sold (Stored) | Dispatched Diesel | Dispatched PV | Dispatched Wind | Purchased Electricity
0 | 2655.7735 | 0 | 0 | 486.9658 | 435.7935 | 0 | 0 | 944.1625 | 1566.9197 | 195.8636 | 0
1 | 2788.5622 | 0 | 104.5282 | 1230.1569 | 1100.8871 | 0 | 0 | 387.6945 | 2512.3616 | 122.304 | 0
2 | 2927.9903 | 0 | 107.4043 | 1236.7672 | 1106.8027 | 0 | 0 | 455.6371 | 2582.8114 | 126.9105 | 0
3 | 3074.3898 | 0 | 106.5576 | 1238.6242 | 1108.4646 | 0 | 0 | 518.8111 | 2639.2535 | 153.0424 | 0
4 | 3228.1093 | 0 | 101.0287 | 1226.0103 | 1097.1762 | 0 | 0 | 557.4039 | 2688.4739 | 212.0942 | 0
5 | 3389.5148 | 0 | 91.0404 | 1240.9511 | 1110.547 | 0 | 0 | 591.9562 | 2770.7939 | 248.2092 | 0
6 | 3558.9905 | 0 | 631.7978 | 1932.9126 | 1729.7944 | 0 | 0 | 217.984 | 4156.5539 | 19.3687 | 0
7 | 3736.9401 | 0 | 715.9134 | 2030.7561 | 1817.3562 | 0 | 0 | 228.2474 | 4418.9441 | 19.0619 | 0
8 | 3923.7871 | 0 | 755.1816 | 2133.5021 | 1909.3052 | 0 | 0 | 239.3251 | 4644.9086 | 18.9319 | 0
9 | 4119.9764 | 0 | 780.9884 | 2201.9257 | 1970.5385 | 0 | 0 | 257.295 | 4830.0904 | 44.9665 | 0
10 | 4325.9752 | 0 | 823.678 | 2374.089 | 2124.6102 | 0 | 0 | 250.6568 | 5129.4016 | 19.0737 | 0
11 | 4542.274 | 0 | 790.3256 | 2245.0011 | 2009.0874 | 0 | 0 | 461.133 | 5054.6253 | 52.755 | 0
12 | 4769.3877 | 0 | 730.4571 | 2184.9505 | 1955.3472 | 0 | 0 | 619.771 | 5051.9416 | 57.7355 | 0
13 | 5007.8571 | 0 | 617.5112 | 2155.4695 | 1928.9641 | 0 | 0 | 776.6314 | 4984.6104 | 90.6319 | 0
14 | 5258.2499 | 0 | 538.9648 | 2115.6323 | 1893.3132 | 0 | 0 | 829.922 | 4975.2718 | 214.3401 | 0
15 | 5521.1624 | 0 | 594.9995 | 2088.0965 | 1868.671 | 0 | 0 | 1028.9027 | 5119.389 | 187.2958 | 0
16 | 5797.2205 | 0 | 716.1097 | 1509.9897 | 1351.3139 | 0 | 0 | 1812.0844 | 4770.3966 | 89.525 | 0
17 | 6087.0816 | 0 | 705.3465 | 1409.7565 | 1261.6136 | 0 | 0 | 2081.3254 | 4769.774 | 89.4716 | 0
18 | 6391.4357 | 0 | 684.8533 | 1303.7362 | 1166.7343 | 0 | 0 | 2366.4664 | 4757.4097 | 89.4146 | 0
19 | 6711.0074 | 0 | 696.7507 | 1234.3413 | 1104.6318 | 0 | 0 | 2623.0205 | 4825.1715 | 89.2757 | 0