## Scenario
| T | FiT | P
0 | 1 | 0.03 | 0.185

## Installed Capacity
GT | Year 0 | Year 1 | Year 2 | Year 3 | Year 4 | Year 5 | Year 6 | Year 7 | Year 8 | Year 9 | Year 10 | Year 11 | Year 12 | Year 13 | Year 14 | Year 15 | Year 16 | Year 17 | Year 18 | Year 19
Diesel | 8.4613 | 0 | 0 | 0 | 0 | 0 | 0 | 0 | 0 | 0 | 0 | 0 | 0 | 0 | 0 | 0 | 0 | 0 | 0 | 0
PV | 21.5705 | 24.5575 | 25.8269 | 27.2573 | 29.35 | 30 | 30 | 30 | 30 | 30 | 30 | 30 | 30 | 30 | 30 | 30 | 30 | 30 | 30 | 30
Wind | 3.9189 | 3.9189 | 3.9189 | 3.9189 | 3.9189 | 3.9189 | 3.9189 | 3.9189 | 3.9189 | 3.9189 | 3.9189 | 3.9189 | 3.9189 | 3.9189 | 3.9189 | 3.9189 | 3.9189 | 3.9189 | 3.9189 | 3.9189

## Added Capacity
GT | Year 0 | Year 1 | Year 2 | Year 3 | Year 4 | Year 5 | Year 6 | Year 7 | Year 8 | Year 9 | Year 10 | Year 11 | Year 12 | Year 13 | Year 14 | Year 15 | Year 16 | Year 17 | Year 18 | Year 19
Diesel | 8.4613 | 0 | 0 | 0 | 0 | 0 | 0 | 0 | 0 | 0 | 0 | 0 | 0 | 0 | 0 | 0 | 0 | 0 | 0 | 0
PV | 21.5705 | 2.987 | 1.2694 | 1.4303 | 2.0927 | 0.65001 | 0 | 0 | 0 | 0 | 0 | 0 | 0 | 0 | 0 | 0 | 0 | 0 | 0 | 0
Wind | 3.9189 | 0 | 0 | 0 | 0 | 0 | 0 | 0 | 0 | 0 | 0 | 0 | 0 | 0 | 0 | 0 | 0 | 0 | 0 | 0

## Retired Capacity
GT |  | Year 0 | Year 1 | Year 2 | Year 3 | Year 4 | Year 5 | Year 6 | Year 7 | Year 8 | Year 9 | Year 10 | Year 11 | Year 12 | Year 13 | Year 14 | Year 15 | Year 16 | Year 17 | Year 18 | Year 19
Diesel | 0 | 0 | 0 | 0 | 0 | 0 | 0 | 0 | 0 | 0 | 0 | 0 | 0 | 0 | 0 | 0 | 0 | 0 | 0 | 0 | 0
Diesel | 1 | 8.4613 | 0 | 0 | 0 | 0 | 0 | 0 | 0 | 0 | 0 | 0 | 0 | 0 | 0 | 0 | 0 | 0 | 0 | 0 | 0
Diesel | 2 | 0 | 0 | 0 | 0 | 0 | 0 | 0 | 0 | 0 | 0 | 0 | 0 | 0 | 0 | 0 | 0 | 0 | 0 | 0 | 0
Diesel | 3 | 0 | 0 | 0 | 0 | 0 | 0 | 0 | 0 | 0 | 0 | 0 | 0 | 0 | 0 | 0 | 0 | 0 | 0 | 0 | 0
Diesel | 4 | 0 | 0 | 0 | 0 | 0 | 0 | 0 | 0 | 0 | 0 | 0 | 0 | 0 | 0 | 0 | 0 | 0 | 0 | 0 | 0
Diesel | 5 | 0 | 0 | 0 | 0 | 0 | 0 | 0 | 0 | 0 | 0 | 0 | 0 | 0 | 0 | 0 | 0 | 0 | 0 | 0 | 0
Diesel | 6 | 0 | 0 | 0 | 0 | 0 | 0 | 0 | 0 | 0 | 0 | 0 | 0 | 0 | 0 | 0 | 0 | 0 | 0 | 0 | 0
Diesel | 7 | 0 | 0 | 0 | 0 | 0 | 0 | 0 | 0 | 0 | 0 | 0 | 0 | 0 | 0 | 0 | 0 | 0 | 0 | 0 | 0
Diesel | 8 | 0 | 0 | 0 | 0 | 0 | 0 | 0 | 0 | 0 | 0 | 0 | 0 | 0 | 0 | 0 | 0 | 0 | 0 | 0 | 0
Diesel | 9 | 0 | 0 | 0 | 0 | 0 | 0 | 0 | 0 | 0 | 0 | 0 | 0 | 0 | 0 | 0 | 0 | 0 | 0 | 0 | 0
Diesel | 10 | 0 | 0 | 0 | 0 | 0 | 0 | 0 | 0 | 0 | 0 | 0 | 0 | 0 | 0 | 0 | 0 | 0 | 0 | 0 | 0
Diesel | 11 | 0 | 0 | 0 | 0 | 0 | 0 | 0 | 0 | 0 | 0 | 0 | 0 | 0 | 0 | 0 | 0 | 0 | 0 | 0 | 0
Diesel | 12 | 0 | 0 | 0 | 0 | 0 | 0 | 0 | 0 | 0 | 0 | 0 | 0 | 0 | 0 | 0 | 0 | 0 | 0 | 0 | 0
Diesel | 13 | 0 | 0 | 0 | 0 | 0 | 0 | 0 | 0 | 0 | 0 | 0 | 0 | 0 | 0 | 0 | 0 | 0 | 0 | 0 | 0
Diesel | 14 | 0 | 0 | 0 | 0 | 0 | 0 | 0 | 0 | 0 | 0 | 0 | 0 | 0 | 0 | 0 | 0 | 0 | 0 | 0 | 0
Diesel | 15 | 0 | 0 | 0 | 0 | 0 | 0 | 0 | 0 | 0 | 0 | 0 | 0 | 0 | 0 | 0 | 0 | 0 | 0 | 0 | 0
Diesel | 16 | 0 | 0 | 0 | 0 | 0 | 0 | 0 | 0 | 0 | 0 | 0 | 0 | 0 | 0 | 0 | 0 | 0 | 0 | 0 | 0
Diesel | 17 | 0 | 0 | 0 | 0 | 0 | 0 | 0 | 0 | 0 | 0 | 0 | 0 | 0 | 0 | 0 | 0 | 0 | 0 | 0 | 0
Diesel | 18 | 0 | 0 | 0 | 0 | 0 | 0 | 0 | 0 | 0 | 0 | 0 | 0 | 0 | 0 | 0 | 0 | 0 | 0 | 0 | 0
Diesel | 19 | 0 | 0 | 0 | 0 | 0 | 0 | 0 | 0 | 0 | 0 | 0 | 0 | 0 | 0 | 0 | 0 | 0 | 0 | 0 | 0
PV | 0 | 0 | 0 | 0 | 0 | 0 | 0 | 0 | 0 | 0 | 0 | 0 | 0 | 0 | 0 | 0 | 0 | 0 | 0 | 0 | 0
PV | 1 | 0 | 0 | 0 | 0 | 0 | 0 | 0 | 0 | 0 | 0 | 0 | 0 | 0 | 0 | 0 | 0 | 0 | 0 | 0 | 0
PV | 2 | 0 | 0 | 0 | 0 | 0 | 0 | 0 | 0 | 0 | 0 | 0 | 0 | 0 | 0 | 0 | 0 | 0 | 0 | 0 | 0
PV | 3 | 0 | 0 | 0 | 0 | 0 | 0 | 0 | 0 | 0 | 0 | 0 | 0 | 0 | 0 | 0 | 0 | 0 | 0 | 0 | 0
PV | 4 | 0 | 0 | 0 | 0 | 0 | 0 | 0 | 0 | 0 | 0 | 0 | 0 | 0 | 0 | 0 | 0 | 0 | 0 | 0 | 0
PV | 5 | 0 | 0 | 0 | 0 | 0 | 0 | 0 | 0 | 0 | 0 | 0 | 0 | 0 | 0 | 0 | 0 | 0 | 0 | 0 | 0
PV | 6 | 0 | 0 | 0 | 0 | 0 | 0 | 0 | 0 | 0 | 0 | 0 | 0 | 0 | 0 | 0 | 0 | 0 | 0 | 0 | 0
PV | 7 | 0 | 0 | 0 | 0 | 0 | 0 | 0 | 0 | 0 | 0 | 0 | 0 | 0 | 0 | 0 | 0 | 0 | 0 | 0 | 0
PV | 8 | 0 | 0 | 0 | 0 | 0 | 0 | 0 | 0 | 0 | 0 | 0 | 0 | 0 | 0 | 0 | 0 | 0 | 0 | 0 | 0
PV | 9 | 0 | 0 | 0 | 0 | 0 | 0 | 0 | 0 | 0 | 0 | 0 | 0 | 0 | 0 | 0 | 0 | 0 | 0 | 0 | 0
PV | 10 | 0 | 0 | 0 | 0 | 0 | 0 | 0 | 0 | 0 | 0 | 0 | 0 | 0 | 0 | 0 | 0 | 0 | 0 | 0 | 0
PV | 11 | 0 | 0 | 0 | 0 | 0 | 0 | 0 | 0 | 0 | 0 | 0 | 0 | 0 | 0 | 0 | 0 | 0 | 0 | 0 | 0
PV | 12 | 0 | 0 | 0 | 0 | 0 | 0 | 0 | 0 | 0 | 0 | 0 | 0 | 0 | 0 | 0 | 0 | 0 | 0 | 0 | 0
PV | 13 | 0 | 0 | 0 | 0 | 0 | 0 | 0 | 0 | 0 | 0 | 0 | 0 | 0 | 0 | 0 | 0 | 0 | 0 | 0 | 0
PV | 14 | 0 | 0 | 0 | 0 | 0 | 0 | 0 | 0 | 0 | 0 | 0 | 0 | 0 | 0 | 0 | 0 | 0 | 0 | 0 | 0
PV | 15 | 0 | 0 | 0 | 0 | 0 | 0 | 0 | 0 | 0 | 0 | 0 | 0 | 0 | 0 | 0 | 0 | 0 | 0 | 0 | 0
PV | 16 | 0 | 0 | 0 | 0 | 0 | 0 | 0 | 0 | 0 | 0 | 0 | 0 | 0 | 0 | 0 | 0 | 0 | 0 | 0 | 0
PV | 17 | 0 | 0 | 0 | 0 | 0 | 0 | 0 | 0 | 0 | 0 | 0 | 0 | 0 | 0 | 0 | 0 | 0 | 0 | 0 | 0
PV | 18 | 0 | 0 | 0 | 0 | 0 | 0 | 0 | 0 | 0 | 0 | 0 | 0 | 0 | 0 | 0 | 0 | 0 | 0 | 0 | 0
PV | 19 | 0 | 0 | 0 | 0 | 0 | 0 | 0 | 0 | 0 | 0 | 0 | 0 | 0 | 0 | 0 | 0 | 0 | 0 | 0 | 0
Wind | 0 | 0 | 0 | 0 | 0 | 0 | 0 | 0 | 0 | 0 | 0 | 0 | 0 | 0 | 0 | 0 | 0 | 0 | 0 | 0 | 0
Wind | 1 | 0 | 0 | 0 | 0 | 0 | 0 | 0 | 0 | 0 | 0 | 0 | 0 | 0 | 0 | 0 | 0 | 0 | 0 | 0 | 0
Wind | 2 | 0 | 0 | 0 | 0 | 0 | 0 | 0 | 0 | 0 | 0 | 0 | 0 | 0 | 0 | 0 | 0 | 0 | 0 | 0 | 0
Wind | 3 | 0 | 0 | 0 | 0 | 0 | 0 | 0 | 0 | 0 | 0 | 0 | 0 | 0 | 0 | 0 | 0 | 0 | 0 | 0 | 0
Wind | 4 | 0 | 0 | 0 | 0 | 0 | 0 | 0 | 0 | 0 | 0 | 0 | 0 | 0 | 0 | 0 | 0 | 0 | 0 | 0 | 0
Wind | 5 | 0 | 0 | 0 | 0 | 0 | 0 | 0 | 0 | 0 | 0 | 0 | 0 | 0 | 0 | 0 | 0 | 0 | 0 | 0 | 0
Wind | 6 | 0 | 0 | 0 | 0 | 0 | 0 | 0 | 0 | 0 | 0 | 0 | 0 | 0 | 0 | 0 | 0 | 0 | 0 | 0 | 0
Wind | 7 | 0 | 0 | 0 | 0 | 0 | 0 | 0 | 0 | 0 | 0 | 0 | 0 | 0 | 0 | 0 | 0 | 0 | 0 | 0 | 0
Wind | 8 | 0 | 0 | 0 | 0 | 0 | 0 | 0 | 0 | 0 | 0 | 0 | 0 | 0 | 0 | 0 | 0 | 0 | 0 | 0 | 0
Wind | 9 | 0 | 0 | 0 | 0 | 0 | 0 | 0 | 0 | 0 | 0 | 0 | 0 | 0 | 0 | 0 | 0 | 0 | 0 | 0 | 0
Wind | 10 | 0 | 0 | 0 | 0 | 0 | 0 | 0 | 0 | 0 | 0 | 0 | 0 | 0 | 0 | 0 | 0 | 0 | 0 | 0 | 0
Wind | 11 | 0 | 0 | 0 | 0 | 0 | 0 | 0 | 0 | 0 | 0 | 0 | 0 | 0 | 0 | 0 | 0 | 0 | 0 | 0 | 0
Wind | 12 | 0 | 0 | 0 | 0 | 0 | 0 | 0 | 0 | 0 | 0 | 0 | 0 | 0 | 0 | 0 | 0 | 0 | 0 | 0 | 0
Wind | 13 | 0 | 0 | 0 | 0 | 0 | 0 | 0 | 0 | 0 | 0 | 0 | 0 | 0 | 0 | 0 | 0 | 0 | 0 | 0 | 0
Wind | 14 | 0 | 0 | 0 | 0 | 0 | 0 | 0 | 0 | 0 | 0 | 0 | 0 | 0 | 0 | 0 | 0 | 0 | 0 | 0 | 0
Wind | 15 | 0 | 0 | 0 | 0 | 0 | 0 | 0 | 0 | 0 | 0 | 0 | 0 | 0 | 0 | 0 | 0 | 0 | 0 | 0 | 0
Wind | 16 | 0 | 0 | 0 | 0 | 0 | 0 | 0 | 0 | 0 | 0 | 0 | 0 | 0 | 0 | 0 | 0 | 0 | 0 | 0 | 0
Wind | 17 | 0 | 0 | 0 | 0 | 0 | 0 | 0 | 0 | 0 | 0 | 0 | 0 | 0 | 0 | 0 | 0 | 0 | 0 | 0 | 0
Wind | 18 | 0 | 0 | 0 | 0 | 0 | 0 | 0 | 0 | 0 | 0 | 0 | 0 | 0 | 0 | 0 | 0 | 0 | 0 | 0 | 0
Wind | 19 | 0 | 0 | 0 | 0 | 0 | 0 | 0 | 0 | 0 | 0 | 0 | 0 | 0 | 0 | 0 | 0 | 0 | 0 | 0 | 0

## Remaining Capacity
GT |  | Year 0 | Year 1 | Year 2 | Year 3 | Year 4 | Year 5 | Year 6 | Year 7 | Year 8 | Year 9 | Year 10 | Year 11 | Year 12 | Year 13 | Year 14 | Year 15 | Year 16 | Year 17 | Year 18 | Year 19
Diesel | 0 | 8.4613 | 0 | 0 | 0 | 0 | 0 | 0 | 0 | 0 | 0 | 0 | 0 | 0 | 0 | 0 | 0 | 0 | 0 | 0 | 0
Diesel | 1 | 0 | 0 | 0 | 0 | 0 | 0 | 0 | 0 | 0 | 0 | 0 | 0 | 0 | 0 | 0 | 0 | 0 | 0 | 0 | 0
Diesel | 2 | 0 | 0 | 0 | 0 | 0 | 0 | 0 | 0 | 0 | 0 | 0 | 0 | 0 | 0 | 0 | 0 | 0 | 0 | 0 | 0
Diesel | 3 | 0 | 0 | 0 | 0 | 0 | 0 | 0 | 0 | 0 | 0 | 0 | 0 | 0 | 0 | 0 | 0 | 0 | 0 | 0 | 0
Diesel | 4 | 0 | 0 | 0 | 0 | 0 | 0 | 0 | 0 | 0 | 0 | 0 | 0 | 0 | 0 | 0 | 0 | 0 | 0 | 0 | 0
Diesel | 5 | 0 | 0 | 0 | 0 | 0 | 0 | 0 | 0 | 0 | 0 | 0 | 0 | 0 | 0 | 0 | 0 | 0 | 0 | 0 | 0
Diesel | 6 | 0 | 0 | 0 | 0 | 0 | 0 | 0 | 0 | 0 | 0 | 0 | 0 | 0 | 0 | 0 | 0 | 0 | 0 | 0 | 0
Diesel | 7 | 0 | 0 | 0 | 0 | 0 | 0 | 0 | 0 | 0 | 0 | 0 | 0 | 0 | 0 | 0 | 0 | 0 | 0 | 0 | 0
Diesel | 8 | 0 | 0 | 0 | 0 | 0 | 0 | 0 | 0 | 0 | 0 | 0 | 0 | 0 | 0 | 0 | 0 | 0 | 0 | 0 | 0
Diesel | 9 | 0 | 0 | 0 | 0 | 0 | 0 | 0 | 0 | 0 | 0 | 0 | 0 | 0 | 0 | 0 | 0 | 0 | 0 | 0 | 0
Diesel | 10 | 0 | 0 | 0 | 0 | 0 | 0 | 0 | 0 | 0 | 0 | 0 | 0 | 0 | 0 | 0 | 0 | 0 | 0 | 0 | 0
Diesel | 11 | 0 | 0 | 0 | 0 | 0 | 0 | 0 | 0 | 0 | 0 | 0 | 0 | 0 | 0 | 0 | 0 | 0 | 0 | 0 | 0
Diesel | 12 | 0 | 0 | 0 | 0 | 0 | 0 | 0 | 0 | 0 | 0 | 0 | 0 | 0 | 0 | 0 | 0 | 0 | 0 | 0 | 0
Diesel | 13 | 0 | 0 | 0 | 0 | 0 | 0 | 0 | 0 | 0 | 0 | 0 | 0 | 0 | 0 | 0 | 0 | 0 | 0 | 0 | 0
Diesel | 14 | 0 | 0 | 0 | 0 | 0 | 0 | 0 | 0 | 0 | 0 | 0 | 0 | 0 | 0 | 0 | 0 | 0 | 0 | 0 | 0
Diesel | 15 | 0 | 0 | 0 | 0 | 0 | 0 | 0 | 0 | 0 | 0 | 0 | 0 | 0 | 0 | 0 | 0 | 0 | 0 | 0 | 0
Diesel | 16 | 0 | 0 | 0 | 0 | 0 | 0 | 0 | 0 | 0 | 0 | 0 | 0 | 0 | 0 | 0 | 0 | 0 | 0 | 0 | 0
Diesel | 17 | 0 | 0 | 0 | 0 | 0 | 0 | 0 | 0 | 0 | 0 | 0 | 0 | 0 | 0 | 0 | 0 | 0 | 0 | 0 | 0
Diesel | 18 | 0 | 0 | 0 | 0 | 0 | 0 | 0 | 0 | 0 | 0 | 0 | 0 | 0 | 0 | 0 | 0 | 0 | 0 | 0 | 0
Diesel | 19 | 0 | 0 | 0 | 0 | 0 | 0 | 0 | 0 | 0 | 0 | 0 | 0 | 0 | 0 | 0 | 0 | 0 | 0 | 0 | 0
PV | 0 | 21.5705 | 0 | 0 | 0 | 0 | 0 | 0 | 0 | 0 | 0 | 0 | 0 | 0 | 0 | 0 | 0 | 0 | 0 | 0 | 0
PV | 1 | 21.5705 | 2.987 | 0 | 0 | 0 | 0 | 0 | 0 | 0 | 0 | 0 | 0 | 0 | 0 | 0 | 0 | 0 | 0 | 0 | 0
PV | 2 | 21.5705 | 2.987 | 1.2694 | 0 | 0 | 0 | 0 | 0 | 0 | 0 | 0 | 0 | 0 | 0 | 0 | 0 | 0 | 0 | 0 | 0
PV | 3 | 21.5705 | 2.987 | 1.2694 | 1.4303 | 0 | 0 | 0 | 0 | 0 | 0 | 0 | 0 | 0 | 0 | 0 | 0 | 0 | 0 | 0 | 0
PV | 4 | 21.5705 | 2.987 | 1.2694 | 1.4303 | 2.0927 | 0 | 0 | 0 | 0 | 0 | 0 | 0 | 0 | 0 | 0 | 0 | 0 | 0 | 0 | 0
PV | 5 | 21.5705 | 2.987 | 1.2694 | 1.4303 | 2.0927 | 0.65001 | 0 | 0 | 0 | 0 | 0 | 0 | 0 | 0 | 0 | 0 | 0 | 0 | 0 | 0
PV | 6 | 21.5705 | 2.987 | 1.2694 | 1.4303 | 2.0927 | 0.65001 | 0 | 0 | 0 | 0 | 0 | 0 | 0 | 0 | 0 | 0 | 0 | 0 | 0 | 0
PV | 7 | 21.5705 | 2.987 | 1.2694 | 1.4303 | 2.0927 | 0.65001 | 0 | 0 | 0 | 0 | 0 | 0 | 0 | 0 | 0 | 0 | 0 | 0 | 0 | 0
PV | 8 | 21.5705 | 2.987 | 1.2694 | 1.4303 | 2.0927 | 0.65001 | 0 | 0 | 0 | 0 | 0 | 0 | 0 | 0 | 0 | 0 | 0 | 0 | 0 | 0
PV | 9 | 21.5705 | 2.987 | 1.2694 | 1.4303 | 2.0927 | 0.65001 | 0 | 0 | 0 | 0 | 0 | 0 | 0 | 0 | 0 | 0 | 0 | 0 | 0 | 0
PV | 10 | 21.5705 | 2.987 | 1.2694 | 1.4303 | 2.0927 | 0.65001 | 0 | 0 | 0 | 0 | 0 | 0 | 0 | 0 | 0 | 0 | 0 | 0 | 0 | 0
PV | 11 | 21.5705 | 2.987 | 1.2694 | 1.4303 | 2.0927 | 0.65001 | 0 | 0 | 0 | 0 | 0 | 0 | 0 | 0 | 0 | 0 | 0 | 0 | 0 | 0
PV | 12 | 21.5705 | 2.987 | 1.2694 | 1.4303 | 2.0927 | 0.65001 | 0 | 0 | 0 | 0 | 0 | 0 | 0 | 0 | 0 | 0 | 0 | 0 | 0 | 0
PV | 13 | 21.5705 | 2.987 | 1.2694 | 1.4303 | 2.0927 | 0.65001 | 0 | 0 | 0 | 0 | 0 | 0 | 0 | 0 | 0 | 0 | 0 | 0 | 0 | 0
PV | 14 | 21.5705 | 2.987 | 1.2694 | 1.4303 | 2.0927 | 0.65001 | 0 | 0 | 0 | 0 | 0 | 0 | 0 | 0 | 0 | 0 | 0 | 0 | 0 | 0
PV | 15 | 21.5705 | 2.987 | 1.2694 | 1.4303 | 2.0927 | 0.65001 | 0 | 0 | 0 | 0 | 0 | 0 | 0 | 0 | 0 | 0 | 0 | 0 | 0 | 0
PV | 16 | 21.5705 | 2.987 | 1.2694 | 1.4303 | 2.0927 | 0.65001 | 0 | 0 | 0 | 0 | 0 | 0 | 0 | 0 | 0 | 0 | 0 | 0 | 0 | 0
PV | 17 | 21.5705 | 2.987 | 1.2694 | 1.4303 | 2.0927 | 0.65001 | 0 | 0 | 0 | 0 | 0 | 0 | 0 | 0 | 0 | 0 | 0 | 0 | 0 | 0
PV | 18 | 21.5705 | 2.987 | 1.2694 | 1.4303 | 2.0927 | 0.65001 | 0 | 0 | 0 | 0 | 0 | 0 | 0 | 0 | 0 | 0 | 0 | 0 | 0 | 0
PV | 19 | 21.5705 | 2.987 | 1.2694 | 1.4303 | 2.0927 | 0.65001 | 0 | 0 | 0 | 0 | 0 | 0 | 0 | 0 | 0 | 0 | 0 | 0 | 0 | 0
Wind | 0 | 3.9189 | 0 | 0 | 0 | 0 | 0 | 0 | 0 | 0 | 0 | 0 | 0 | 0 | 0 | 0 | 0 | 0 | 0 | 0 | 0
Wind | 1 | 3.9189 | 0 | 0 | 0 | 0 | 0 | 0 | 0 | 0 | 0 | 0 | 0 | 0 | 0 | 0 | 0 | 0 | 0 | 0 | 0
Wind | 2 | 3.9189 | 0 | 0 | 0 | 0 | 0 | 0 | 0 | 0 | 0 | 0 | 0 | 0 | 0 | 0 | 0 | 0 | 0 | 0 | 0
Wind | 3 | 3.9189 | 0 | 0 | 0 | 0 | 0 | 0 | 0 | 0 | 0 | 0 | 0 | 0 | 0 | 0 | 0 | 0 | 0 | 0 | 0
Wind | 4 | 3.9189 | 0 | 0 | 0 | 0 | 0 | 0 | 0 | 0 | 0 | 0 | 0 | 0 | 0 | 0 | 0 | 0 | 0 | 0 | 0
Wind | 5 | 3.9189 | 0 | 0 | 0 | 0 | 0 | 0 | 0 | 0 | 0 | 0 | 0 | 0 | 0 | 0 | 0 | 0 | 0 | 0 | 0
Wind | 6 | 3.9189 | 0 | 0 | 0 | 0 | 0 | 0 | 0 | 0 | 0 | 0 | 0 | 0 | 0 | 0 | 0 | 0 | 0 | 0 | 0
Wind | 7 | 3.9189 | 0 | 0 | 0 | 0 | 0 | 0 | 0 | 0 | 0 | 0 | 0 | 0 | 0 | 0 | 0 | 0 | 0 | 0 | 0
Wind | 8 | 3.9189 | 0 | 0 | 0 | 0 | 0 | 0 | 0 | 0 | 0 | 0 | 0 | 0 | 0 | 0 | 0 | 0 | 0 | 0 | 0
Wind | 9 | 3.9189 | 0 | 0 | 0 | 0 | 0 | 0 | 0 | 0 | 0 | 0 | 0 | 0 | 0 | 0 | 0 | 0 | 0 | 0 | 0
Wind | 10 | 3.9189 | 0 | 0 | 0 | 0 | 0 | 0 | 0 | 0 | 0 | 0 | 0 | 0 | 0 | 0 | 0 | 0 | 0 | 0 | 0
Wind | 11 | 3.9189 | 0 | 0 | 0 | 0 | 0 | 0 | 0 | 0 | 0 | 0 | 0 | 0 | 0 | 0 | 0 | 0 | 0 | 0 | 0
Wind | 12 | 3.9189 | 0 | 0 | 0 | 0 | 0 | 0 | 0 | 0 | 0 | 0 | 0 | 0 | 0 | 0 | 0 | 0 | 0 | 0 | 0
Wind | 13 | 3.9189 | 0 | 0 | 0 | 0 | 0 | 0 | 0 | 0 | 0 | 0 | 0 | 0 | 0 | 0 | 0 | 0 | 0 | 0 | 0
Wind | 14 | 3.9189 | 0 | 0 | 0 | 0 | 0 | 0 | 0 | 0 | 0 | 0 | 0 | 0 | 0 | 0 | 0 | 0 | 0 | 0 | 0
Wind | 15 | 3.9189 | 0 | 0 | 0 | 0 | 0 | 0 | 0 | 0 | 0 | 0 | 0 | 0 | 0 | 0 | 0 | 0 | 0 | 0 | 0
Wind | 16 | 3.9189 | 0 | 0 | 0 | 0 | 0 | 0 | 0 | 0 | 0 | 0 | 0 | 0 | 0 | 0 | 0 | 0 | 0 | 0 | 0
Wind | 17 | 3.9189 | 0 | 0 | 0 | 0 | 0 | 0 | 0 | 0 | 0 | 0 | 0 | 0 | 0 | 0 | 0 | 0 | 0 | 0 | 0
Wind | 18 | 3.9189 | 0 | 0 | 0 | 0 | 0 | 0 | 0 | 0 | 0 | 0 | 0 | 0 | 0 | 0 | 0 | 0 | 0 | 0 | 0
Wind | 19 | 3.9189 | 0 | 0 | 0 | 0 | 0 | 0 | 0 | 0 | 0 | 0 | 0 | 0 | 0 | 0 | 0 | 0 | 0 | 0 | 0

## Installed Storage Power
Type | Year 0 | Year 1 | Year 2 | Year 3 | Year 4 | Year 5 | Year 6 | Year 7 | Year 8 | Year 9 | Year 10 | Year 11 | Year 12 | Year 13 | Year 14 | Year 15 | Year 16 | Year 17 | Year 18 | Year 19
Battery | 2.7533 | 2.7457 | 2.7386 | 2.7239 | 2.6349 | 2.6349 | 2.6349 | 2.6349 | 2.6349 | 2.6349 | 0 | 0 | 0 | 0 | 0 | 0 | 0 | 0 | 0 | 0

## Added Storage Power
Type | Year 0 | Year 1 | Year 2 | Year 3 | Year 4 | Year 5 | Year 6 | Year 7 | Year 8 | Year 9 | Year 10 | Year 11 | Year 12 | Year 13 | Year 14 | Year 15 | Year 16 | Year 17 | Year 18 | Year 19
Battery | 2.7533 | 0 | 0 | 0 | 0 | 0 | 0 | 0 | 0 | 0 | 0 | 0 | 0 | 0 | 0 | 0 | 0 | 0 | 0 | 0

## Retired Storage Power
Type |  | Year 0 | Year 1 | Year 2 | Year 3 | Year 4 | Year 5 | Year 6 | Year 7 | Year 8 | Year 9 | Year 10 | Year 11 | Year 12 | Year 13 | Year 14 | Year 15 | Year 16 | Year 17 | Year 18 | Year 19
Battery | 0 | 0 | 0 | 0 | 0 | 0 | 0 | 0 | 0 | 0 | 0 | 0 | 0 | 0 | 0 | 0 | 0 | 0 | 0 | 0 | 0
Battery | 1 | 0.0076219 | 0 | 0 | 0 | 0 | 0 | 0 | 0 | 0 | 0 | 0 | 0 | 0 | 0 | 0 | 0 | 0 | 0 | 0 | 0
Battery | 2 | 0.00706 | 0 | 0 | 0 | 0 | 0 | 0 | 0 | 0 | 0 | 0 | 0 | 0 | 0 | 0 | 0 | 0 | 0 | 0 | 0
Battery | 3 | 0.01472 | 0 | 0 | 0 | 0 | 0 | 0 | 0 | 0 | 0 | 0 | 0 | 0 | 0 | 0 | 0 | 0 | 0 | 0 | 0
Battery | 4 | 0.089023 | 0 | 0 | 0 | 0 | 0 | 0 | 0 | 0 | 0 | 0 | 0 | 0 | 0 | 0 | 0 | 0 | 0 | 0 | 0
Battery | 5 | 0 | 0 | 0 | 0 | 0 | 0 | 0 | 0 | 0 | 0 | 0 | 0 | 0 | 0 | 0 | 0 | 0 | 0 | 0 | 0
Battery | 6 | 0 | 0 | 0 | 0 | 0 | 0 | 0 | 0 | 0 | 0 | 0 | 0 | 0 | 0 | 0 | 0 | 0 | 0 | 0 | 0
Battery | 7 | 0 | 0 | 0 | 0 | 0 | 0 | 0 | 0 | 0 | 0 | 0 | 0 | 0 | 0 | 0 | 0 | 0 | 0 | 0 | 0
Battery | 8 | 0 | 0 | 0 | 0 | 0 | 0 | 0 | 0 | 0 | 0 | 0 | 0 | 0 | 0 | 0 | 0 | 0 | 0 | 0 | 0
Battery | 9 | 0 | 0 | 0 | 0 | 0 | 0 | 0 | 0 | 0 | 0 | 0 | 0 | 0 | 0 | 0 | 0 | 0 | 0 | 0 | 0
Battery | 10 | 2.6349 | 0 | 0 | 0 | 0 | 0 | 0 | 0 | 0 | 0 | 0 | 0 | 0 | 0 | 0 | 0 | 0 | 0 | 0 | 0
Battery | 11 | 0 | 0 | 0 | 0 | 0 | 0 | 0 | 0 | 0 | 0 | 0 | 0 | 0 | 0 | 0 | 0 | 0 | 0 | 0 | 0
Battery | 12 | 0 | 0 | 0 | 0 | 0 | 0 | 0 | 0 | 0 | 0 | 0 | 0 | 0 | 0 | 0 | 0 | 0 | 0 | 0 | 0
Battery | 13 | 0 | 0 | 0 | 0 | 0 | 0 | 0 | 0 | 0 | 0 | 0 | 0 | 0 | 0 | 0 | 0 | 0 | 0 | 0 | 0
Battery | 14 | 0 | 0 | 0 | 0 | 0 | 0 | 0 | 0 | 0 | 0 | 0 | 0 | 0 | 0 | 0 | 0 | 0 | 0 | 0 | 0
Battery | 15 | 0 | 0 | 0 | 0 | 0 | 0 | 0 | 0 | 0 | 0 | 0 | 0 | 0 | 0 | 0 | 0 | 0 | 0 | 0 | 0
Battery | 16 | 0 | 0 | 0 | 0 | 0 | 0 | 0 | 0 | 0 | 0 | 0 | 0 | 0 | 0 | 0 | 0 | 0 | 0 | 0 | 0
Battery | 17 | 0 | 0 | 0 | 0 | 0 | 0 | 0 | 0 | 0 | 0 | 0 | 0 | 0 | 0 | 0 | 0 | 0 | 0 | 0 | 0
Battery | 18 | 0 | 0 | 0 | 0 | 0 | 0 | 0 | 0 | 0 | 0 | 0 | 0 | 0 | 0 | 0 | 0 | 0 | 0 | 0 | 0
Battery | 19 | 0 | 0 | 0 | 0 | 0 | 0 | 0 | 0 | 0 | 0 | 0 | 0 | 0 | 0 | 0 | 0 | 0 | 0 | 0 | 0

## Remaining Storage Power
Type |  | Year 0 | Year 1 | Year 2 | Year 3 | Year 4 | Year 5 | Year 6 | Year 7 | Year 8 | Year 9 | Year 10 | Year 11 | Year 12 | Year 13 | Year 14 | Year 15 | Year 16 | Year 17 | Year 18 | Year 19
Battery | 0 | 2.7533 | 0 | 0 | 0 | 0 | 0 | 0 | 0 | 0 | 0 | 0 | 0 | 0 | 0 | 0 | 0 | 0 | 0 | 0 | 0
Battery | 1 | 2.7457 | 0 | 0 | 0 | 0 | 0 | 0 | 0 | 0 | 0 | 0 | 0 | 0 | 0 | 0 | 0 | 0 | 0 | 0 | 0
Battery | 2 | 2.7386 | 0 | 0 | 0 | 0 | 0 | 0 | 0 | 0 | 0 | 0 | 0 | 0 | 0 | 0 | 0 | 0 | 0 | 0 | 0
Battery | 3 | 2.7239 | 0 | 0 | 0 | 0 | 0 | 0 | 0 | 0 | 0 | 0 | 0 | 0 | 0 | 0 | 0 | 0 | 0 | 0 | 0
Battery | 4 | 2.6349 | 0 | 0 | 0 | 0 | 0 | 0 | 0 | 0 | 0 | 0 | 0 | 0 | 0 | 0 | 0 | 0 | 0 | 0 | 0
Battery | 5 | 2.6349 | 0 | 0 | 0 | 0 | 0 | 0 | 0 | 0 | 0 | 0 | 0 | 0 | 0 | 0 | 0 | 0 | 0 | 0 | 0
Battery | 6 | 2.6349 | 0 | 0 | 0 | 0 | 0 | 0 | 0 | 0 | 0 | 0 | 0 | 0 | 0 | 0 | 0 | 0 | 0 | 0 | 0
Battery | 7 | 2.6349 | 0 | 0 | 0 | 0 | 0 | 0 | 0 | 0 | 0 | 0 | 0 | 0 | 0 | 0 | 0 | 0 | 0 | 0 | 0
Battery | 8 | 2.6349 | 0 | 0 | 0 | 0 | 0 | 0 | 0 | 0 | 0 | 0 | 0 | 0 | 0 | 0 | 0 | 0 | 0 | 0 | 0
Battery | 9 | 2.6349 | 0 | 0 | 0 | 0 | 0 | 0 | 0 | 0 | 0 | 0 | 0 | 0 | 0 | 0 | 0 | 0 | 0 | 0 | 0
Battery | 10 | 0 | 0 | 0 | 0 | 0 | 0 | 0 | 0 | 0 | 0 | 0 | 0 | 0 | 0 | 0 | 0 | 0 | 0 | 0 | 0
Battery | 11 | 0 | 0 | 0 | 0 | 0 | 0 | 0 | 0 | 0 | 0 | 0 | 0 | 0 | 0 | 0 | 0 | 0 | 0 | 0 | 0
Battery | 12 | 0 | 0 | 0 | 0 | 0 | 0 | 0 | 0 | 0 | 0 | 0 | 0 | 0 | 0 | 0 | 0 | 0 | 0 | 0 | 0
Battery | 13 | 0 | 0 | 0 | 0 | 0 | 0 | 0 | 0 | 0 | 0 | 0 | 0 | 0 | 0 | 0 | 0 | 0 | 0 | 0 | 0
Battery | 14 | 0 | 0 | 0 | 0 | 0 | 0 | 0 | 0 | 0 | 0 | 0 | 0 | 0 | 0 | 0 | 0 | 0 | 0 | 0 | 0
Battery | 15 | 0 | 0 | 0 | 0 | 0 | 0 | 0 | 0 | 0 | 0 | 0 | 0 | 0 | 0 | 0 | 0 | 0 | 0 | 0 | 0
Battery | 16 | 0 | 0 | 0 | 0 | 0 | 0 | 0 | 0 | 0 | 0 | 0 | 0 | 0 | 0 | 0 | 0 | 0 | 0 | 0 | 0
Battery | 17 | 0 | 0 | 0 | 0 | 0 | 0 | 0 | 0 | 0 | 0 | 0 | 0 | 0 | 0 | 0 | 0 | 0 | 0 | 0 | 0
Battery | 18 | 0 | 0 | 0 | 0 | 0 | 0 | 0 | 0 | 0 | 0 | 0 | 0 | 0 | 0 | 0 | 0 | 0 | 0 | 0 | 0
Battery | 19 | 0 | 0 | 0 | 0 | 0 | 0 | 0 | 0 | 0 | 0 | 0 | 0 | 0 | 0 | 0 | 0 | 0 | 0 | 0 | 0

## Installed Storage Energy
Type | Year 0 | Year 1 | Year 2 | Year 3 | Year 4 | Year 5 | Year 6 | Year 7 | Year 8 | Year 9 | Year 10 | Year 11 | Year 12 | Year 13 | Year 14 | Year 15 | Year 16 | Year 17 | Year 18 | Year 19
Battery | 13.436 | 13.436 | 13.436 | 13.436 | 13.436 | 13.436 | 13.436 | 13.436 | 13.436 | 13.436 | 0 | 0 | 0 | 0 | 0 | 0 | 0 | 0 | 0 | 0

## Added Storage Energy
Type | Year 0 | Year 1 | Year 2 | Year 3 | Year 4 | Year 5 | Year 6 | Year 7 | Year 8 | Year 9 | Year 10 | Year 11 | Year 12 | Year 13 | Year 14 | Year 15 | Year 16 | Year 17 | Year 18 | Year 19
Battery | 13.436 | 0 | 0 | 0 | 0 | 0 | 0 | 0 | 0 | 0 | 0 | 0 | 0 | 0 | 0 | 0 | 0 | 0 | 0 | 0

## Retired Storage Energy
Type |  | Year 0 | Year 1 | Year 2 | Year 3 | Year 4 | Year 5 | Year 6 | Year 7 | Year 8 | Year 9 | Year 10 | Year 11 | Year 12 | Year 13 | Year 14 | Year 15 | Year 16 | Year 17 | Year 18 | Year 19
Battery | 0 | 0 | 0 | 0 | 0 | 0 | 0 | 0 | 0 | 0 | 0 | 0 | 0 | 0 | 0 | 0 | 0 | 0 | 0 | 0 | 0
Battery | 1 | 0 | 0 | 0 | 0 | 0 | 0 | 0 | 0 | 0 | 0 | 0 | 0 | 0 | 0 | 0 | 0 | 0 | 0 | 0 | 0
Battery | 2 | 0 | 0 | 0 | 0 | 0 | 0 | 0 | 0 | 0 | 0 | 0 | 0 | 0 | 0 | 0 | 0 | 0 | 0 | 0 | 0
Battery | 3 | 0 | 0 | 0 | 0 | 0 | 0 | 0 | 0 | 0 | 0 | 0 | 0 | 0 | 0 | 0 | 0 | 0 | 0 | 0 | 0
Battery | 4 | 0 | 0 | 0 | 0 | 0 | 0 | 0 | 0 | 0 | 0 | 0 | 0 | 0 | 0 | 0 | 0 | 0 | 0 | 0 | 0
Battery | 5 | 0 | 0 | 0 | 0 | 0 | 0 | 0 | 0 | 0 | 0 | 0 | 0 | 0 | 0 | 0 | 0 | 0 | 0 | 0 | 0
Battery | 6 | 0 | 0 | 0 | 0 | 0 | 0 | 0 | 0 | 0 | 0 | 0 | 0 | 0 | 0 | 0 | 0 | 0 | 0 | 0 | 0
Battery | 7 | 0 | 0 | 0 | 0 | 0 | 0 | 0 | 0 | 0 | 0 | 0 | 0 | 0 | 0 | 0 | 0 | 0 | 0 | 0 | 0
Battery | 8 | 0 | 0 | 0 | 0 | 0 | 0 | 0 | 0 | 0 | 0 | 0 | 0 | 0 | 0 | 0 | 0 | 0 | 0 | 0 | 0
Battery | 9 | 0 | 0 | 0 | 0 | 0 | 0 | 0 | 0 | 0 | 0 | 0 | 0 | 0 | 0 | 0 | 0 | 0 | 0 | 0 | 0
Battery | 10 | 13.436 | 0 | 0 | 0 | 0 | 0 | 0 | 0 | 0 | 0 | 0 | 0 | 0 | 0 | 0 | 0 | 0 | 0 | 0 | 0
Battery | 11 | 0 | 0 | 0 | 0 | 0 | 0 | 0 | 0 | 0 | 0 | 0 | 0 | 0 | 0 | 0 | 0 | 0 | 0 | 0 | 0
Battery | 12 | 0 | 0 | 0 | 0 | 0 | 0 | 0 | 0 | 0 | 0 | 0 | 0 | 0 | 0 | 0 | 0 | 0 | 0 | 0 | 0
Battery | 13 | 0 | 0 | 0 | 0 | 0 | 0 | 0 | 0 | 0 | 0 | 0 | 0 | 0 | 0 | 0 | 0 | 0 | 0 | 0 | 0
Battery | 14 | 0 | 0 | 0 | 0 | 0 | 0 | 0 | 0 | 0 | 0 | 0 | 0 | 0 | 0 | 0 | 0 | 0 | 0 | 0 | 0
Battery | 15 | 0 | 0 | 0 | 0 | 0 | 0 | 0 | 0 | 0 | 0 | 0 | 0 | 0 | 0 | 0 | 0 | 0 | 0 | 0 | 0
Battery | 16 | 0 | 0 | 0 | 0 | 0 | 0 | 0 | 0 | 0 | 0 | 0 | 0 | 0 | 0 | 0 | 0 | 0 | 0 | 0 | 0
Battery | 17 | 0 | 0 | 0 | 0 | 0 | 0 | 0 | 0 | 0 | 0 | 0 | 0 | 0 | 0 | 0 | 0 | 0 | 0 | 0 | 0
Battery | 18 | 0 | 0 | 0 | 0 | 0 | 0 | 0 | 0 | 0 | 0 | 0 | 0 | 0 | 0 | 0 | 0 | 0 | 0 | 0 | 0
Battery | 19 | 0 | 0 | 0 | 0 | 0 | 0 | 0 | 0 | 0 | 0 | 0 | 0 | 0 | 0 | 0 | 0 | 0 | 0 | 0 | 0

## Remaining Storage Energy
Type |  | Year 0 | Year 1 | Year 2 | Year 3 | Year 4 | Year 5 | Year 6 | Year 7 | Year 8 | Year 9 | Year 10 | Year 11 | Year 12 | Year 13 | Year 14 | Year 15 | Year 16 | Year 17 | Year 18 | Year 19
Battery | 0 | 13.436 | 0 | 0 | 0 | 0 | 0 | 0 | 0 | 0 | 0 | 0 | 0 | 0 | 0 | 0 | 0 | 0 | 0 | 0 | 0
Battery | 1 | 13.436 | 0 | 0 | 0 | 0 | 0 | 0 | 0 | 0 | 0 | 0 | 0 | 0 | 0 | 0 | 0 | 0 | 0 | 0 | 0
Battery | 2 | 13.436 | 0 | 0 | 0 | 0 | 0 | 0 | 0 | 0 | 0 | 0 | 0 | 0 | 0 | 0 | 0 | 0 | 0 | 0 | 0
Battery | 3 | 13.436 | 0 | 0 | 0 | 0 | 0 | 0 | 0 | 0 | 0 | 0 | 0 | 0 | 0 | 0 | 0 | 0 | 0 | 0 | 0
Battery | 4 | 13.436 | 0 | 0 | 0 | 0 | 0 | 0 | 0 | 0 | 0 | 0 | 0 | 0 | 0 | 0 | 0 | 0 | 0 | 0 | 0
Battery | 5 | 13.436 | 0 | 0 | 0 | 0 | 0 | 0 | 0 | 0 | 0 | 0 | 0 | 0 | 0 | 0 | 0 | 0 | 0 | 0 | 0
Battery | 6 | 13.436 | 0 | 0 | 0 | 0 | 0 | 0 | 0 | 0 | 0 | 0 | 0 | 0 | 0 | 0 | 0 | 0 | 0 | 0 | 0
Battery | 7 | 13.436 | 0 | 0 | 0 | 0 | 0 | 0 | 0 | 0 | 0 | 0 | 0 | 0 | 0 | 0 | 0 | 0 | 0 | 0 | 0
Battery | 8 | 13.436 | 0 | 0 | 0 | 0 | 0 | 0 | 0 | 0 | 0 | 0 | 0 | 0 | 0 | 0 | 0 | 0 | 0 | 0 | 0
Battery | 9 | 13.436 | 0 | 0 | 0 | 0 | 0 | 0 | 0 | 0 | 0 | 0 | 0 | 0 | 0 | 0 | 0 | 0 | 0 | 0 | 0
Battery | 10 | 0 | 0 | 0 | 0 | 0 | 0 | 0 | 0 | 0 | 0 | 0 | 0 | 0 | 0 | 0 | 0 | 0 | 0 | 0 | 0
Battery | 11 | 0 | 0 | 0 | 0 | 0 | 0 | 0 | 0 | 0 | 0 | 0 | 0 | 0 | 0 | 0 | 0 | 0 | 0 | 0 | 0
Battery | 12 | 0 | 0 | 0 | 0 | 0 | 0 | 0 | 0 | 0 | 0 | 0 | 0 | 0 | 0 | 0 | 0 | 0 | 0 | 0 | 0
Battery | 13 | 0 | 0 | 0 | 0 | 0 | 0 | 0 | 0 | 0 | 0 | 0 | 0 | 0 | 0 | 0 | 0 | 0 | 0 | 0 | 0
Battery | 14 | 0 | 0 | 0 | 0 | 0 | 0 | 0 | 0 | 0 | 0 | 0 | 0 | 0 | 0 | 0 | 0 | 0 | 0 | 0 | 0
Battery | 15 | 0 | 0 | 0 | 0 | 0 | 0 | 0 | 0 | 0 | 0 | 0 | 0 | 0 | 0 | 0 | 0 | 0 | 0 | 0 | 0
Battery | 16 | 0 | 0 | 0 | 0 | 0 | 0 | 0 | 0 | 0 | 0 | 0 | 0 | 0 | 0 | 0 | 0 | 0 | 0 | 0 | 0
Battery | 17 | 0 | 0 | 0 | 0 | 0 | 0 | 0 | 0 | 0 | 0 | 0 | 0 | 0 | 0 | 0 | 0 | 0 | 0 | 0 | 0
Battery | 18 | 0 | 0 | 0 | 0 | 0 | 0 | 0 | 0 | 0 | 0 | 0 | 0 | 0 | 0 | 0 | 0 | 0 | 0 | 0 | 0
Battery | 19 | 0 | 0 | 0 | 0 | 0 | 0 | 0 | 0 | 0 | 0 | 0 | 0 | 0 | 0 | 0 | 0 | 0 | 0 | 0 | 0

## Dispatched Electricity
Generation Technology | Year | Day | Hour 0 | Hour 1 | Hour 2 | Hour 3 | Hour 4 | Hour 5 | Hour 6 | Hour 7 | Hour 8 | Hour 9 | Hour 10 | Hour 11 | Hour 12 | Hour 13 | Hour 14 | Hour 15 | Hour 16 | Hour 17 | Hour 18 | Hour 19 | Hour 20 | Hour 21 | Hour 22 | Hour 23
Diesel | 0 | 0 | 7.0927 | 6.5663 | 5.913 | 5.5352 | 5.5164 | 8.4613 | 7.1371 | 5.1528 | 1.7322 | 0 | 1.3399 | 0.3741 | 0 | 0 | 1.5275 | 7.5988 | 8.4613 | 8.4613 | 8.4613 | 8.4613 | 8.4613 | 8.4613 | 8.4613 | 8.4613
Diesel | 0 | 1 | 7.2144 | 6.7989 | 6.2214 | 5.7822 | 5.8073 | 8.4613 | 7.1342 | 4.655 | 1.1425 | 0 | 0 | 0 | 0 | 0 | 1.1869 | 5.7897 | 8.4613 | 8.4613 | 8.4613 | 8.4613 | 8.4613 | 8.4613 | 8.4613 | 8.4613
Diesel | 0 | 2 | 6.0892 | 5.5743 | 5.211 | 4.7613 | 4.8122 | 5.5262 | 4.7979 | 2.4781 | 0 | 0 | 0 | 0 | 0 | 0 | 0 | 0 | 5.1963 | 5.4701 | 8.4613 | 8.4613 | 8.4613 | 6.3465 | 8.4613 | 7.7034
Diesel | 0 | 3 | 5.5749 | 5.0094 | 4.5952 | 1.5923 | 4.2694 | 4.728 | 2.712 | 0 | 0 | 0 | 0 | 0 | 0 | 0 | 0 | 0 | 1.0779 | 7.2275 | 6.0661 | 8.4613 | 8.4613 | 8.4002 | 6.2379 | 6.9966
Diesel | 0 | 4 | 6.5056 | 5.9117 | 5.2754 | 4.5868 | 4.9567 | 4.8396 | 2.4199 | 0 | 0 | 0 | 0 | 0 | 0 | 0 | 0 | 0 | 1.0978 | 7.4312 | 8.4613 | 8.4613 | 7.4006 | 8.4613 | 6.0414 | 7.548
Diesel | 0 | 5 | 8.3654 | 7.922 | 7.3716 | 6.9588 | 6.6366 | 6.3168 | 3.4456 | 0.53072 | 0 | 0 | 0 | 0 | 0 | 0 | 0 | 1.2958 | 4.6728 | 8.4613 | 8.4613 | 8.4613 | 8.4613 | 8.4613 | 8.4613 | 8.4613
Diesel | 0 | 6 | 8.4613 | 8.4613 | 8.3817 | 8.03 | 7.8646 | 7.847 | 5.0205 | 1.9444 | 0 | 0 | 0 | 0 | 0 | 0 | 0 | 2.45 | 5.7065 | 8.4613 | 8.4613 | 8.4613 | 8.4613 | 8.4613 | 8.4613 | 8.4613
Diesel | 0 | 7 | 8.4613 | 8.4613 | 8.4358 | 8.0598 | 7.8964 | 8.1454 | 5.1923 | 1.9111 | 0 | 0 | 0 | 0 | 0 | 0 | 0 | 2.4206 | 5.8675 | 8.4613 | 8.4613 | 8.4613 | 8.4613 | 8.4613 | 8.4613 | 8.4613
Diesel | 0 | 8 | 8.4613 | 8.2157 | 7.7006 | 7.3521 | 7.2391 | 7.9173 | 5.1703 | 1.421 | 0 | 0 | 0 | 0 | 0 | 0 | 0 | 1.9919 | 5.9684 | 8.4613 | 8.4613 | 8.4613 | 8.4613 | 8.4613 | 8.4613 | 8.4613
Diesel | 0 | 9 | 6.5929 | 6.1216 | 5.7353 | 5.503 | 5.4416 | 6.1483 | 5.3668 | 1.784 | 0 | 0 | 0 | 0 | 0 | 0 | 0 | 0 | 6.1183 | 8.4613 | 8.4613 | 8.2806 | 7.6064 | 8.4613 | 7.1886 | 7.924
Diesel | 0 | 10 | 5.5305 | 4.9908 | 4.6237 | 2.9758 | 4.3799 | 5.142 | 5.7863 | 3.764 | 0 | 0 | 0 | 0 | 0 | 0 | 0 | 0.78184 | 7.6094 | 8.4613 | 8.4613 | 7.4896 | 8.4613 | 5.6931 | 7.8291 | 6.8287
Diesel | 0 | 11 | 6.6137 | 5.9324 | 5.5235 | 5.2619 | 5.265 | 6.0288 | 6.9288 | 4.778 | 0.22567 | 0 | 0 | 0 | 0 | 0 | 0.87047 | 4.9779 | 7.8435 | 8.4613 | 8.4613 | 8.4613 | 8.4613 | 8.4613 | 8.4613 | 8.4028
Diesel | 1 | 0 | 0 | 0 | 0 | 0 | 0 | 0 | 0 | 0 | 0 | 0 | 0 | 0 | 0 | 0 | 0 | 0 | 0 | 0 | 0 | 0 | 0 | 0 | 0 | 0
Diesel | 1 | 1 | 0 | 0 | 0 | 0 | 0 | 0 | 0 | 0 | 0 | 0 | 0 | 0 | 0 | 0 | 0 | 0 | 0 | 0 | 0 | 0 | 0 | 0 | 0 | 0
Diesel | 1 | 2 | 0 | 0 | 0 | 0 | 0 | 0 | 0 | 0 | 0 | 0 | 0 | 0 | 0 | 0 | 0 | 0 | 0 | 0 | 0 | 0 | 0 | 0 | 0 | 0
Diesel | 1 | 3 | 0 | 0 | 0 | 0 | 0 | 0 | 0 | 0 | 0 | 0 | 0 | 0 | 0 | 0 | 0 | 0 | 0 | 0 | 0 | 0 | 0 | 0 | 0 | 0
Diesel | 1 | 4 | 0 | 0 | 0 | 0 | 0 | 0 | 0 | 0 | 0 | 0 | 0 | 0 | 0 | 0 | 0 | 0 | 0 | 0 | 0 | 0 | 0 | 0 | 0 | 0
Diesel | 1 | 5 | 0 | 0 | 0 | 0 | 0 | 0 | 0 | 0 | 0 | 0 | 0 | 0 | 0 | 0 | 0 | 0 | 0 | 0 | 0 | 0 | 0 | 0 | 0 | 0
Diesel | 1 | 6 | 0 | 0 | 0 | 0 | 0 | 0 | 0 | 0 | 0 | 0 | 0 | 0 | 0 | 0 | 0 | 0 | 0 | 0 | 0 | 0 | 0 | 0 | 0 | 0
Diesel | 1 | 7 | 0 | 0 | 0 | 0 | 0 | 0 | 0 | 0 | 0 | 0 | 0 | 0 | 0 | 0 | 0 | 0 | 0 | 0 | 0 | 0 | 0 | 0 | 0 | 0
Diesel | 1 | 8 | 0 | 0 | 0 | 0 | 0 | 0 | 0 | 0 | 0 | 0 | 0 | 0 | 0 | 0 | 0 | 0 | 0 | 0 | 0 | 0 | 0 | 0 | 0 | 0
Diesel | 1 | 9 | 0 | 0 | 0 | 0 | 0 | 0 | 0 | 0 | 0 | 0 | 0 | 0 | 0 | 0 | 0 | 0 | 0 | 0 | 0 | 0 | 0 | 0 | 0 | 0
Diesel | 1 | 10 | 0 | 0 | 0 | 0 | 0 | 0 | 0 | 0 | 0 | 0 | 0 | 0 | 0 | 0 | 0 | 0 | 0 | 0 | 0 | 0 | 0 | 0 | 0 | 0
Diesel | 1 | 11 | 0 | 0 | 0 | 0 | 0 | 0 | 0 | 0 | 0 | 0 | 0 | 0 | 0 | 0 | 0 | 0 | 0 | 0 | 0 | 0 | 0 | 0 | 0 | 0
Diesel | 2 | 0 | 0 | 0 | 0 | 0 | 0 | 0 | 0 | 0 | 0 | 0 | 0 | 0 | 0 | 0 | 0 | 0 | 0 | 0 | 0 | 0 | 0 | 0 | 0 | 0
Diesel | 2 | 1 | 0 | 0 | 0 | 0 | 0 | 0 | 0 | 0 | 0 | 0 | 0 | 0 | 0 | 0 | 0 | 0 | 0 | 0 | 0 | 0 | 0 | 0 | 0 | 0
Diesel | 2 | 2 | 0 | 0 | 0 | 0 | 0 | 0 | 0 | 0 | 0 | 0 | 0 | 0 | 0 | 0 | 0 | 0 | 0 | 0 | 0 | 0 | 0 | 0 | 0 | 0
Diesel | 2 | 3 | 0 | 0 | 0 | 0 | 0 | 0 | 0 | 0 | 0 | 0 | 0 | 0 | 0 | 0 | 0 | 0 | 0 | 0 | 0 | 0 | 0 | 0 | 0 | 0
Diesel | 2 | 4 | 0 | 0 | 0 | 0 | 0 | 0 | 0 | 0 | 0 | 0 | 0 | 0 | 0 | 0 | 0 | 0 | 0 | 0 | 0 | 0 | 0 | 0 | 0 | 0
Diesel | 2 | 5 | 0 | 0 | 0 | 0 | 0 | 0 | 0 | 0 | 0 | 0 | 0 | 0 | 0 | 0 | 0 | 0 | 0 | 0 | 0 | 0 | 0 | 0 | 0 | 0
Diesel | 2 | 6 | 0 | 0 | 0 | 0 | 0 | 0 | 0 | 0 | 0 | 0 | 0 | 0 | 0 | 0 | 0 | 0 | 0 | 0 | 0 | 0 | 0 | 0 | 0 | 0
Diesel | 2 | 7 | 0 | 0 | 0 | 0 | 0 | 0 | 0 | 0 | 0 | 0 | 0 | 0 | 0 | 0 | 0 | 0 | 0 | 0 | 0 | 0 | 0 | 0 | 0 | 0
Diesel | 2 | 8 | 0 | 0 | 0 | 0 | 0 | 0 | 0 | 0 | 0 | 0 | 0 | 0 | 0 | 0 | 0 | 0 | 0 | 0 | 0 | 0 | 0 | 0 | 0 | 0
Diesel | 2 | 9 | 0 | 0 | 0 | 0 | 0 | 0 | 0 | 0 | 0 | 0 | 0 | 0 | 0 | 0 | 0 | 0 | 0 | 0 | 0 | 0 | 0 | 0 | 0 | 0
Diesel | 2 | 10 | 0 | 0 | 0 | 0 | 0 | 0 | 0 | 0 | 0 | 0 | 0 | 0 | 0 | 0 | 0 | 0 | 0 | 0 | 0 | 0 | 0 | 0 | 0 | 0
Diesel | 2 | 11 | 0 | 0 | 0 | 0 | 0 | 0 | 0 | 0 | 0 | 0 | 0 | 0 | 0 | 0 | 0 | 0 | 0 | 0 | 0 | 0 | 0 | 0 | 0 | 0
Diesel | 3 | 0 | 0 | 0 | 0 | 0 | 0 | 0 | 0 | 0 | 0 | 0 | 0 | 0 | 0 | 0 | 0 | 0 | 0 | 0 | 0 | 0 | 0 | 0 | 0 | 0
Diesel | 3 | 1 | 0 | 0 | 0 | 0 | 0 | 0 | 0 | 0 | 0 | 0 | 0 | 0 | 0 | 0 | 0 | 0 | 0 | 0 | 0 | 0 | 0 | 0 | 0 | 0
Diesel | 3 | 2 | 0 | 0 | 0 | 0 | 0 | 0 | 0 | 0 | 0 | 0 | 0 | 0 | 0 | 0 | 0 | 0 | 0 | 0 | 0 | 0 | 0 | 0 | 0 | 0
Diesel | 3 | 3 | 0 | 0 | 0 | 0 | 0 | 0 | 0 | 0 | 0 | 0 | 0 | 0 | 0 | 0 | 0 | 0 | 0 | 0 | 0 | 0 | 0 | 0 | 0 | 0
Diesel | 3 | 4 | 0 | 0 | 0 | 0 | 0 | 0 | 0 | 0 | 0 | 0 | 0 | 0 | 0 | 0 | 0 | 0 | 0 | 0 | 0 | 0 | 0 | 0 | 0 | 0
Diesel | 3 | 5 | 0 | 0 | 0 | 0 | 0 | 0 | 0 | 0 | 0 | 0 | 0 | 0 | 0 | 0 | 0 | 0 | 0 | 0 | 0 | 0 | 0 | 0 | 0 | 0
Diesel | 3 | 6 | 0 | 0 | 0 | 0 | 0 | 0 | 0 | 0 | 0 | 0 | 0 | 0 | 0 | 0 | 0 | 0 | 0 | 0 | 0 | 0 | 0 | 0 | 0 | 0
Diesel | 3 | 7 | 0 | 0 | 0 | 0 | 0 | 0 | 0 | 0 | 0 | 0 | 0 | 0 | 0 | 0 | 0 | 0 | 0 | 0 | 0 | 0 | 0 | 0 | 0 | 0
Diesel | 3 | 8 | 0 | 0 | 0 | 0 | 0 | 0 | 0 | 0 | 0 | 0 | 0 | 0 | 0 | 0 | 0 | 0 | 0 | 0 | 0 | 0 | 0 | 0 | 0 | 0
Diesel | 3 | 9 | 0 | 0 | 0 | 0 | 0 | 0 | 0 | 0 | 0 | 0 | 0 | 0 | 0 | 0 | 0 | 0 | 0 | 0 | 0 | 0 | 0 | 0 | 0 | 0
Diesel | 3 | 10 | 0 | 0 | 0 | 0 | 0 | 0 | 0 | 0 | 0 | 0 | 0 | 0 | 0 | 0 | 0 | 0 | 0 | 0 | 0 | 0 | 0 | 0 | 0 | 0
Diesel | 3 | 11 | 0 | 0 | 0 | 0 | 0 | 0 | 0 | 0 | 0 | 0 | 0 | 0 | 0 | 0 | 0 | 0 | 0 | 0 | 0 | 0 | 0 | 0 | 0 | 0
Diesel | 4 | 0 | 0 | 0 | 0 | 0 | 0 | 0 | 0 | 0 | 0 | 0 | 0 | 0 | 0 | 0 | 0 | 0 | 0 | 0 | 0 | 0 | 0 | 0 | 0 | 0
Diesel | 4 | 1 | 0 | 0 | 0 | 0 | 0 | 0 | 0 | 0 | 0 | 0 | 0 | 0 | 0 | 0 | 0 | 0 | 0 | 0 | 0 | 0 | 0 | 0 | 0 | 0
Diesel | 4 | 2 | 0 | 0 | 0 | 0 | 0 | 0 | 0 | 0 | 0 | 0 | 0 | 0 | 0 | 0 | 0 | 0 | 0 | 0 | 0 | 0 | 0 | 0 | 0 | 0
Diesel | 4 | 3 | 0 | 0 | 0 | 0 | 0 | 0 | 0 | 0 | 0 | 0 | 0 | 0 | 0 | 0 | 0 | 0 | 0 | 0 | 0 | 0 | 0 | 0 | 0 | 0
Diesel | 4 | 4 | 0 | 0 | 0 | 0 | 0 | 0 | 0 | 0 | 0 | 0 | 0 | 0 | 0 | 0 | 0 | 0 | 0 | 0 | 0 | 0 | 0 | 0 | 0 | 0
Diesel | 4 | 5 | 0 | 0 | 0 | 0 | 0 | 0 | 0 | 0 | 0 | 0 | 0 | 0 | 0 | 0 | 0 | 0 | 0 | 0 | 0 | 0 | 0 | 0 | 0 | 0
Diesel | 4 | 6 | 0 | 0 | 0 | 0 | 0 | 0 | 0 | 0 | 0 | 0 | 0 | 0 | 0 | 0 | 0 | 0 | 0 | 0 | 0 | 0 | 0 | 0 | 0 | 0
Diesel | 4 | 7 | 0 | 0 | 0 | 0 | 0 | 0 | 0 | 0 | 0 | 0 | 0 | 0 | 0 | 0 | 0 | 0 | 0 | 0 | 0 | 0 | 0 | 0 | 0 | 0
Diesel | 4 | 8 | 0 | 0 | 0 | 0 | 0 | 0 | 0 | 0 | 0 | 0 | 0 | 0 | 0 | 0 | 0 | 0 | 0 | 0 | 0 | 0 | 0 | 0 | 0 | 0
Diesel | 4 | 9 | 0 | 0 | 0 | 0 | 0 | 0 | 0 | 0 | 0 | 0 | 0 | 0 | 0 | 0 | 0 | 0 | 0 | 0 | 0 | 0 | 0 | 0 | 0 | 0
Diesel | 4 | 10 | 0 | 0 | 0 | 0 | 0 | 0 | 0 | 0 | 0 | 0 | 0 | 0 | 0 | 0 | 0 | 0 | 0 | 0 | 0 | 0 | 0 | 0 | 0 | 0
Diesel | 4 | 11 | 0 | 0 | 0 | 0 | 0 | 0 | 0 | 0 | 0 | 0 | 0 | 0 | 0 | 0 | 0 | 0 | 0 | 0 | 0 | 0 | 0 | 0 | 0 | 0
Diesel | 5 | 0 | 0 | 0 | 0 | 0 | 0 | 0 | 0 | 0 | 0 | 0 | 0 | 0 | 0 | 0 | 0 | 0 | 0 | 0 | 0 | 0 | 0 | 0 | 0 | 0
Diesel | 5 | 1 | 0 | 0 | 0 | 0 | 0 | 0 | 0 | 0 | 0 | 0 | 0 | 0 | 0 | 0 | 0 | 0 | 0 | 0 | 0 | 0 | 0 | 0 | 0 | 0
Diesel | 5 | 2 | 0 | 0 | 0 | 0 | 0 | 0 | 0 | 0 | 0 | 0 | 0 | 0 | 0 | 0 | 0 | 0 | 0 | 0 | 0 | 0 | 0 | 0 | 0 | 0
Diesel | 5 | 3 | 0 | 0 | 0 | 0 | 0 | 0 | 0 | 0 | 0 | 0 | 0 | 0 | 0 | 0 | 0 | 0 | 0 | 0 | 0 | 0 | 0 | 0 | 0 | 0
Diesel | 5 | 4 | 0 | 0 | 0 | 0 | 0 | 0 | 0 | 0 | 0 | 0 | 0 | 0 | 0 | 0 | 0 | 0 | 0 | 0 | 0 | 0 | 0 | 0 | 0 | 0
Diesel | 5 | 5 | 0 | 0 | 0 | 0 | 0 | 0 | 0 | 0 | 0 | 0 | 0 | 0 | 0 | 0 | 0 | 0 | 0 | 0 | 0 | 0 | 0 | 0 | 0 | 0
Diesel | 5 | 6 | 0 | 0 | 0 | 0 | 0 | 0 | 0 | 0 | 0 | 0 | 0 | 0 | 0 | 0 | 0 | 0 | 0 | 0 | 0 | 0 | 0 | 0 | 0 | 0
Diesel | 5 | 7 | 0 | 0 | 0 | 0 | 0 | 0 | 0 | 0 | 0 | 0 | 0 | 0 | 0 | 0 | 0 | 0 | 0 | 0 | 0 | 0 | 0 | 0 | 0 | 0
Diesel | 5 | 8 | 0 | 0 | 0 | 0 | 0 | 0 | 0 | 0 | 0 | 0 | 0 | 0 | 0 | 0 | 0 | 0 | 0 | 0 | 0 | 0 | 0 | 0 | 0 | 0
Diesel | 5 | 9 | 0 | 0 | 0 | 0 | 0 | 0 | 0 | 0 | 0 | 0 | 0 | 0 | 0 | 0 | 0 | 0 | 0 | 0 | 0 | 0 | 0 | 0 | 0 | 0
Diesel | 5 | 10 | 0 | 0 | 0 | 0 | 0 | 0 | 0 | 0 | 0 | 0 | 0 | 0 | 0 | 0 | 0 | 0 | 0 | 0 | 0 | 0 | 0 | 0 | 0 | 0
Diesel | 5 | 11 | 0 | 0 | 0 | 0 | 0 | 0 | 0 | 0 | 0 | 0 | 0 | 0 | 0 | 0 | 0 | 0 | 0 | 0 | 0 | 0 | 0 | 0 | 0 | 0
Diesel | 6 | 0 | 0 | 0 | 0 | 0 | 0 | 0 | 0 | 0 | 0 | 0 | 0 | 0 | 0 | 0 | 0 | 0 | 0 | 0 | 0 | 0 | 0 | 0 | 0 | 0
Diesel | 6 | 1 | 0 | 0 | 0 | 0 | 0 | 0 | 0 | 0 | 0 | 0 | 0 | 0 | 0 | 0 | 0 | 0 | 0 | 0 | 0 | 0 | 0 | 0 | 0 | 0
Diesel | 6 | 2 | 0 | 0 | 0 | 0 | 0 | 0 | 0 | 0 | 0 | 0 | 0 | 0 | 0 | 0 | 0 | 0 | 0 | 0 | 0 | 0 | 0 | 0 | 0 | 0
Diesel | 6 | 3 | 0 | 0 | 0 | 0 | 0 | 0 | 0 | 0 | 0 | 0 | 0 | 0 | 0 | 0 | 0 | 0 | 0 | 0 | 0 | 0 | 0 | 0 | 0 | 0
Diesel | 6 | 4 | 0 | 0 | 0 | 0 | 0 | 0 | 0 | 0 | 0 | 0 | 0 | 0 | 0 | 0 | 0 | 0 | 0 | 0 | 0 | 0 | 0 | 0 | 0 | 0
Diesel | 6 | 5 | 0 | 0 | 0 | 0 | 0 | 0 | 0 | 0 | 0 | 0 | 0 | 0 | 0 | 0 | 0 | 0 | 0 | 0 | 0 | 0 | 0 | 0 | 0 | 0
Diesel | 6 | 6 | 0 | 0 | 0 | 0 | 0 | 0 | 0 | 0 | 0 | 0 | 0 | 0 | 0 | 0 | 0 | 0 | 0 | 0 | 0 | 0 | 0 | 0 | 0 | 0
Diesel | 6 | 7 | 0 | 0 | 0 | 0 | 0 | 0 | 0 | 0 | 0 | 0 | 0 | 0 | 0 | 0 | 0 | 0 | 0 | 0 | 0 | 0 | 0 | 0 | 0 | 0
Diesel | 6 | 8 | 0 | 0 | 0 | 0 | 0 | 0 | 0 | 0 | 0 | 0 | 0 | 0 | 0 | 0 | 0 | 0 | 0 | 0 | 0 | 0 | 0 | 0 | 0 | 0
Diesel | 6 | 9 | 0 | 0 | 0 | 0 | 0 | 0 | 0 | 0 | 0 | 0 | 0 | 0 | 0 | 0 | 0 | 0 | 0 | 0 | 0 | 0 | 0 | 0 | 0 | 0
Diesel | 6 | 10 | 0 | 0 | 0 | 0 | 0 | 0 | 0 | 0 | 0 | 0 | 0 | 0 | 0 | 0 | 0 | 0 | 0 | 0 | 0 | 0 | 0 | 0 | 0 | 0
Diesel | 6 | 11 | 0 | 0 | 0 | 0 | 0 | 0 | 0 | 0 | 0 | 0 | 0 | 0 | 0 | 0 | 0 | 0 | 0 | 0 | 0 | 0 | 0 | 0 | 0 | 0
Diesel | 7 | 0 | 0 | 0 | 0 | 0 | 0 | 0 | 0 | 0 | 0 | 0 | 0 | 0 | 0 | 0 | 0 | 0 | 0 | 0 | 0 | 0 | 0 | 0 | 0 | 0
Diesel | 7 | 1 | 0 | 0 | 0 | 0 | 0 | 0 | 0 | 0 | 0 | 0 | 0 | 0 | 0 | 0 | 0 | 0 | 0 | 0 | 0 | 0 | 0 | 0 | 0 | 0
Diesel | 7 | 2 | 0 | 0 | 0 | 0 | 0 | 0 | 0 | 0 | 0 | 0 | 0 | 0 | 0 | 0 | 0 | 0 | 0 | 0 | 0 | 0 | 0 | 0 | 0 | 0
Diesel | 7 | 3 | 0 | 0 | 0 | 0 | 0 | 0 | 0 | 0 | 0 | 0 | 0 | 0 | 0 | 0 | 0 | 0 | 0 | 0 | 0 | 0 | 0 | 0 | 0 | 0
Diesel | 7 | 4 | 0 | 0 | 0 | 0 | 0 | 0 | 0 | 0 | 0 | 0 | 0 | 0 | 0 | 0 | 0 | 0 | 0 | 0 | 0 | 0 | 0 | 0 | 0 | 0
Diesel | 7 | 5 | 0 | 0 | 0 | 0 | 0 | 0 | 0 | 0 | 0 | 0 | 0 | 0 | 0 | 0 | 0 | 0 | 0 | 0 | 0 | 0 | 0 | 0 | 0 | 0
Diesel | 7 | 6 | 0 | 0 | 0 | 0 | 0 | 0 | 0 | 0 | 0 | 0 | 0 | 0 | 0 | 0 | 0 | 0 | 0 | 0 | 0 | 0 | 0 | 0 | 0 | 0
Diesel | 7 | 7 | 0 | 0 | 0 | 0 | 0 | 0 | 0 | 0 | 0 | 0 | 0 | 0 | 0 | 0 | 0 | 0 | 0 | 0 | 0 | 0 | 0 | 0 | 0 | 0
Diesel | 7 | 8 | 0 | 0 | 0 | 0 | 0 | 0 | 0 | 0 | 0 | 0 | 0 | 0 | 0 | 0 | 0 | 0 | 0 | 0 | 0 | 0 | 0 | 0 | 0 | 0
Diesel | 7 | 9 | 0 | 0 | 0 | 0 | 0 | 0 | 0 | 0 | 0 | 0 | 0 | 0 | 0 | 0 | 0 | 0 | 0 | 0 | 0 | 0 | 0 | 0 | 0 | 0
Diesel | 7 | 10 | 0 | 0 | 0 | 0 | 0 | 0 | 0 | 0 | 0 | 0 | 0 | 0 | 0 | 0 | 0 | 0 | 0 | 0 | 0 | 0 | 0 | 0 | 0 | 0
Diesel | 7 | 11 | 0 | 0 | 0 | 0 | 0 | 0 | 0 | 0 | 0 | 0 | 0 | 0 | 0 | 0 | 0 | 0 | 0 | 0 | 0 | 0 | 0 | 0 | 0 | 0
Diesel | 8 | 0 | 0 | 0 | 0 | 0 | 0 | 0 | 0 | 0 | 0 | 0 | 0 | 0 | 0 | 0 | 0 | 0 | 0 | 0 | 0 | 0 | 0 | 0 | 0 | 0
Diesel | 8 | 1 | 0 | 0 | 0 | 0 | 0 | 0 | 0 | 0 | 0 | 0 | 0 | 0 | 0 | 0 | 0 | 0 | 0 | 0 | 0 | 0 | 0 | 0 | 0 | 0
Diesel | 8 | 2 | 0 | 0 | 0 | 0 | 0 | 0 | 0 | 0 | 0 | 0 | 0 | 0 | 0 | 0 | 0 | 0 | 0 | 0 | 0 | 0 | 0 | 0 | 0 | 0
Diesel | 8 | 3 | 0 | 0 | 0 | 0 | 0 | 0 | 0 | 0 | 0 | 0 | 0 | 0 | 0 | 0 | 0 | 0 | 0 | 0 | 0 | 0 | 0 | 0 | 0 | 0
Diesel | 8 | 4 | 0 | 0 | 0 | 0 | 0 | 0 | 0 | 0 | 0 | 0 | 0 | 0 | 0 | 0 | 0 | 0 | 0 | 0 | 0 | 0 | 0 | 0 | 0 | 0
Diesel | 8 | 5 | 0 | 0 | 0 | 0 | 0 | 0 | 0 | 0 | 0 | 0 | 0 | 0 | 0 | 0 | 0 | 0 | 0 | 0 | 0 | 0 | 0 | 0 | 0 | 0
Diesel | 8 | 6 | 0 | 0 | 0 | 0 | 0 | 0 | 0 | 0 | 0 | 0 | 0 | 0 | 0 | 0 | 0 | 0 | 0 | 0 | 0 | 0 | 0 | 0 | 0 | 0
Diesel | 8 | 7 | 0 | 0 | 0 | 0 | 0 | 0 | 0 | 0 | 0 | 0 | 0 | 0 | 0 | 0 | 0 | 0 | 0 | 0 | 0 | 0 | 0 | 0 | 0 | 0
Diesel | 8 | 8 | 0 | 0 | 0 | 0 | 0 | 0 | 0 | 0 | 0 | 0 | 0 | 0 | 0 | 0 | 0 | 0 | 0 | 0 | 0 | 0 | 0 | 0 | 0 | 0
Diesel | 8 | 9 | 0 | 0 | 0 | 0 | 0 | 0 | 0 | 0 | 0 | 0 | 0 | 0 | 0 | 0 | 0 | 0 | 0 | 0 | 0 | 0 | 0 | 0 | 0 | 0
Diesel | 8 | 10 | 0 | 0 | 0 | 0 | 0 | 0 | 0 | 0 | 0 | 0 | 0 | 0 | 0 | 0 | 0 | 0 | 0 | 0 | 0 | 0 | 0 | 0 | 0 | 0
Diesel | 8 | 11 | 0 | 0 | 0 | 0 | 0 | 0 | 0 | 0 | 0 | 0 | 0 | 0 | 0 | 0 | 0 | 0 | 0 | 0 | 0 | 0 | 0 | 0 | 0 | 0
Diesel | 9 | 0 | 0 | 0 | 0 | 0 | 0 | 0 | 0 | 0 | 0 | 0 | 0 | 0 | 0 | 0 | 0 | 0 | 0 | 0 | 0 | 0 | 0 | 0 | 0 | 0
Diesel | 9 | 1 | 0 | 0 | 0 | 0 | 0 | 0 | 0 | 0 | 0 | 0 | 0 | 0 | 0 | 0 | 0 | 0 | 0 | 0 | 0 | 0 | 0 | 0 | 0 | 0
Diesel | 9 | 2 | 0 | 0 | 0 | 0 | 0 | 0 | 0 | 0 | 0 | 0 | 0 | 0 | 0 | 0 | 0 | 0 | 0 | 0 | 0 | 0 | 0 | 0 | 0 | 0
Diesel | 9 | 3 | 0 | 0 | 0 | 0 | 0 | 0 | 0 | 0 | 0 | 0 | 0 | 0 | 0 | 0 | 0 | 0 | 0 | 0 | 0 | 0 | 0 | 0 | 0 | 0
Diesel | 9 | 4 | 0 | 0 | 0 | 0 | 0 | 0 | 0 | 0 | 0 | 0 | 0 | 0 | 0 | 0 | 0 | 0 | 0 | 0 | 0 | 0 | 0 | 0 | 0 | 0
Diesel | 9 | 5 | 0 | 0 | 0 | 0 | 0 | 0 | 0 | 0 | 0 | 0 | 0 | 0 | 0 | 0 | 0 | 0 | 0 | 0 | 0 | 0 | 0 | 0 | 0 | 0
Diesel | 9 | 6 | 0 | 0 | 0 | 0 | 0 | 0 | 0 | 0 | 0 | 0 | 0 | 0 | 0 | 0 | 0 | 0 | 0 | 0 | 0 | 0 | 0 | 0 | 0 | 0
Diesel | 9 | 7 | 0 | 0 | 0 | 0 | 0 | 0 | 0 | 0 | 0 | 0 | 0 | 0 | 0 | 0 | 0 | 0 | 0 | 0 | 0 | 0 | 0 | 0 | 0 | 0
Diesel | 9 | 8 | 0 | 0 | 0 | 0 | 0 | 0 | 0 | 0 | 0 | 0 | 0 | 0 | 0 | 0 | 0 | 0 | 0 | 0 | 0 | 0 | 0 | 0 | 0 | 0
Diesel | 9 | 9 | 0 | 0 | 0 | 0 | 0 | 0 | 0 | 0 | 0 | 0 | 0 | 0 | 0 | 0 | 0 | 0 | 0 | 0 | 0 | 0 | 0 | 0 | 0 | 0
Diesel | 9 | 10 | 0 | 0 | 0 | 0 | 0 | 0 | 0 | 0 | 0 | 0 | 0 | 0 | 0 | 0 | 0 | 0 | 0 | 0 | 0 | 0 | 0 | 0 | 0 | 0
Diesel | 9 | 11 | 0 | 0 | 0 | 0 | 0 | 0 | 0 | 0 | 0 | 0 | 0 | 0 | 0 | 0 | 0 | 0 | 0 | 0 | 0 | 0 | 0 | 0 | 0 | 0
Diesel | 10 | 0 | 0 | 0 | 0 | 0 | 0 | 0 | 0 | 0 | 0 | 0 | 0 | 0 | 0 | 0 | 0 | 0 | 0 | 0 | 0 | 0 | 0 | 0 | 0 | 0
Diesel | 10 | 1 | 0 | 0 | 0 | 0 | 0 | 0 | 0 | 0 | 0 | 0 | 0 | 0 | 0 | 0 | 0 | 0 | 0 | 0 | 0 | 0 | 0 | 0 | 0 | 0
Diesel | 10 | 2 | 0 | 0 | 0 | 0 | 0 | 0 | 0 | 0 | 0 | 0 | 0 | 0 | 0 | 0 | 0 | 0 | 0 | 0 | 0 | 0 | 0 | 0 | 0 | 0
Diesel | 10 | 3 | 0 | 0 | 0 | 0 | 0 | 0 | 0 | 0 | 0 | 0 | 0 | 0 | 0 | 0 | 0 | 0 | 0 | 0 | 0 | 0 | 0 | 0 | 0 | 0
Diesel | 10 | 4 | 0 | 0 | 0 | 0 | 0 | 0 | 0 | 0 | 0 | 0 | 0 | 0 | 0 | 0 | 0 | 0 | 0 | 0 | 0 | 0 | 0 | 0 | 0 | 0
Diesel | 10 | 5 | 0 | 0 | 0 | 0 | 0 | 0 | 0 | 0 | 0 | 0 | 0 | 0 | 0 | 0 | 0 | 0 | 0 | 0 | 0 | 0 | 0 | 0 | 0 | 0
Diesel | 10 | 6 | 0 | 0 | 0 | 0 | 0 | 0 | 0 | 0 | 0 | 0 | 0 | 0 | 0 | 0 | 0 | 0 | 0 | 0 | 0 | 0 | 0 | 0 | 0 | 0
Diesel | 10 | 7 | 0 | 0 | 0 | 0 | 0 | 0 | 0 | 0 | 0 | 0 | 0 | 0 | 0 | 0 | 0 | 0 | 0 | 0 | 0 | 0 | 0 | 0 | 0 | 0
Diesel | 10 | 8 | 0 | 0 | 0 | 0 | 0 | 0 | 0 | 0 | 0 | 0 | 0 | 0 | 0 | 0 | 0 | 0 | 0 | 0 | 0 | 0 | 0 | 0 | 0 | 0
Diesel | 10 | 9 | 0 | 0 | 0 | 0 | 0 | 0 | 0 | 0 | 0 | 0 | 0 | 0 | 0 | 0 | 0 | 0 | 0 | 0 | 0 | 0 | 0 | 0 | 0 | 0
Diesel | 10 | 10 | 0 | 0 | 0 | 0 | 0 | 0 | 0 | 0 | 0 | 0 | 0 | 0 | 0 | 0 | 0 | 0 | 0 | 0 | 0 | 0 | 0 | 0 | 0 | 0
Diesel | 10 | 11 | 0 | 0 | 0 | 0 | 0 | 0 | 0 | 0 | 0 | 0 | 0 | 0 | 0 | 0 | 0 | 0 | 0 | 0 | 0 | 0 | 0 | 0 | 0 | 0
Diesel | 11 | 0 | 0 | 0 | 0 | 0 | 0 | 0 | 0 | 0 | 0 | 0 | 0 | 0 | 0 | 0 | 0 | 0 | 0 | 0 | 0 | 0 | 0 | 0 | 0 | 0
Diesel | 11 | 1 | 0 | 0 | 0 | 0 | 0 | 0 | 0 | 0 | 0 | 0 | 0 | 0 | 0 | 0 | 0 | 0 | 0 | 0 | 0 | 0 | 0 | 0 | 0 | 0
Diesel | 11 | 2 | 0 | 0 | 0 | 0 | 0 | 0 | 0 | 0 | 0 | 0 | 0 | 0 | 0 | 0 | 0 | 0 | 0 | 0 | 0 | 0 | 0 | 0 | 0 | 0
Diesel | 11 | 3 | 0 | 0 | 0 | 0 | 0 | 0 | 0 | 0 | 0 | 0 | 0 | 0 | 0 | 0 | 0 | 0 | 0 | 0 | 0 | 0 | 0 | 0 | 0 | 0
Diesel | 11 | 4 | 0 | 0 | 0 | 0 | 0 | 0 | 0 | 0 | 0 | 0 | 0 | 0 | 0 | 0 | 0 | 0 | 0 | 0 | 0 | 0 | 0 | 0 | 0 | 0
Diesel | 11 | 5 | 0 | 0 | 0 | 0 | 0 | 0 | 0 | 0 | 0 | 0 | 0 | 0 | 0 | 0 | 0 | 0 | 0 | 0 | 0 | 0 | 0 | 0 | 0 | 0
Diesel | 11 | 6 | 0 | 0 | 0 | 0 | 0 | 0 | 0 | 0 | 0 | 0 | 0 | 0 | 0 | 0 | 0 | 0 | 0 | 0 | 0 | 0 | 0 | 0 | 0 | 0
Diesel | 11 | 7 | 0 | 0 | 0 | 0 | 0 | 0 | 0 | 0 | 0 | 0 | 0 | 0 | 0 | 0 | 0 | 0 | 0 | 0 | 0 | 0 | 0 | 0 | 0 | 0
Diesel | 11 | 8 | 0 | 0 | 0 | 0 | 0 | 0 | 0 | 0 | 0 | 0 | 0 | 0 | 0 | 0 | 0 | 0 | 0 | 0 | 0 | 0 | 0 | 0 | 0 | 0
Diesel | 11 | 9 | 0 | 0 | 0 | 0 | 0 | 0 | 0 | 0 | 0 | 0 | 0 | 0 | 0 | 0 | 0 | 0 | 0 | 0 | 0 | 0 | 0 | 0 | 0 | 0
Diesel | 11 | 10 | 0 | 0 | 0 | 0 | 0 | 0 | 0 | 0 | 0 | 0 | 0 | 0 | 0 | 0 | 0 | 0 | 0 | 0 | 0 | 0 | 0 | 0 | 0 | 0
Diesel | 11 | 11 | 0 | 0 | 0 | 0 | 0 | 0 | 0 | 0 | 0 | 0 | 0 | 0 | 0 | 0 | 0 | 0 | 0 | 0 | 0 | 0 | 0 | 0 | 0 | 0
Diesel | 12 | 0 | 0 | 0 | 0 | 0 | 0 | 0 | 0 | 0 | 0 | 0 | 0 | 0 | 0 | 0 | 0 | 0 | 0 | 0 | 0 | 0 | 0 | 0 | 0 | 0
Diesel | 12 | 1 | 0 | 0 | 0 | 0 | 0 | 0 | 0 | 0 | 0 | 0 | 0 | 0 | 0 | 0 | 0 | 0 | 0 | 0 | 0 | 0 | 0 | 0 | 0 | 0
Diesel | 12 | 2 | 0 | 0 | 0 | 0 | 0 | 0 | 0 | 0 | 0 | 0 | 0 | 0 | 0 | 0 | 0 | 0 | 0 | 0 | 0 | 0 | 0 | 0 | 0 | 0
Diesel | 12 | 3 | 0 | 0 | 0 | 0 | 0 | 0 | 0 | 0 | 0 | 0 | 0 | 0 | 0 | 0 | 0 | 0 | 0 | 0 | 0 | 0 | 0 | 0 | 0 | 0
Diesel | 12 | 4 | 0 | 0 | 0 | 0 | 0 | 0 | 0 | 0 | 0 | 0 | 0 | 0 | 0 | 0 | 0 | 0 | 0 | 0 | 0 | 0 | 0 | 0 | 0 | 0
Diesel | 12 | 5 | 0 | 0 | 0 | 0 | 0 | 0 | 0 | 0 | 0 | 0 | 0 | 0 | 0 | 0 | 0 | 0 | 0 | 0 | 0 | 0 | 0 | 0 | 0 | 0
Diesel | 12 | 6 | 0 | 0 | 0 | 0 | 0 | 0 | 0 | 0 | 0 | 0 | 0 | 0 | 0 | 0 | 0 | 0 | 0 | 0 | 0 | 0 | 0 | 0 | 0 | 0
Diesel | 12 | 7 | 0 | 0 | 0 | 0 | 0 | 0 | 0 | 0 | 0 | 0 | 0 | 0 | 0 | 0 | 0 | 0 | 0 | 0 | 0 | 0 | 0 | 0 | 0 | 0
Diesel | 12 | 8 | 0 | 0 | 0 | 0 | 0 | 0 | 0 | 0 | 0 | 0 | 0 | 0 | 0 | 0 | 0 | 0 | 0 | 0 | 0 | 0 | 0 | 0 | 0 | 0
Diesel | 12 | 9 | 0 | 0 | 0 | 0 | 0 | 0 | 0 | 0 | 0 | 0 | 0 | 0 | 0 | 0 | 0 | 0 | 0 | 0 | 0 | 0 | 0 | 0 | 0 | 0
Diesel | 12 | 10 | 0 | 0 | 0 | 0 | 0 | 0 | 0 | 0 | 0 | 0 | 0 | 0 | 0 | 0 | 0 | 0 | 0 | 0 | 0 | 0 | 0 | 0 | 0 | 0
Diesel | 12 | 11 | 0 | 0 | 0 | 0 | 0 | 0 | 0 | 0 | 0 | 0 | 0 | 0 | 0 | 0 | 0 | 0 | 0 | 0 | 0 | 0 | 0 | 0 | 0 | 0
Diesel | 13 | 0 | 0 | 0 | 0 | 0 | 0 | 0 | 0 | 0 | 0 | 0 | 0 | 0 | 0 | 0 | 0 | 0 | 0 | 0 | 0 | 0 | 0 | 0 | 0 | 0
Diesel | 13 | 1 | 0 | 0 | 0 | 0 | 0 | 0 | 0 | 0 | 0 | 0 | 0 | 0 | 0 | 0 | 0 | 0 | 0 | 0 | 0 | 0 | 0 | 0 | 0 | 0
Diesel | 13 | 2 | 0 | 0 | 0 | 0 | 0 | 0 | 0 | 0 | 0 | 0 | 0 | 0 | 0 | 0 | 0 | 0 | 0 | 0 | 0 | 0 | 0 | 0 | 0 | 0
Diesel | 13 | 3 | 0 | 0 | 0 | 0 | 0 | 0 | 0 | 0 | 0 | 0 | 0 | 0 | 0 | 0 | 0 | 0 | 0 | 0 | 0 | 0 | 0 | 0 | 0 | 0
Diesel | 13 | 4 | 0 | 0 | 0 | 0 | 0 | 0 | 0 | 0 | 0 | 0 | 0 | 0 | 0 | 0 | 0 | 0 | 0 | 0 | 0 | 0 | 0 | 0 | 0 | 0
Diesel | 13 | 5 | 0 | 0 | 0 | 0 | 0 | 0 | 0 | 0 | 0 | 0 | 0 | 0 | 0 | 0 | 0 | 0 | 0 | 0 | 0 | 0 | 0 | 0 | 0 | 0
Diesel | 13 | 6 | 0 | 0 | 0 | 0 | 0 | 0 | 0 | 0 | 0 | 0 | 0 | 0 | 0 | 0 | 0 | 0 | 0 | 0 | 0 | 0 | 0 | 0 | 0 | 0
Diesel | 13 | 7 | 0 | 0 | 0 | 0 | 0 | 0 | 0 | 0 | 0 | 0 | 0 | 0 | 0 | 0 | 0 | 0 | 0 | 0 | 0 | 0 | 0 | 0 | 0 | 0
Diesel | 13 | 8 | 0 | 0 | 0 | 0 | 0 | 0 | 0 | 0 | 0 | 0 | 0 | 0 | 0 | 0 | 0 | 0 | 0 | 0 | 0 | 0 | 0 | 0 | 0 | 0
Diesel | 13 | 9 | 0 | 0 | 0 | 0 | 0 | 0 | 0 | 0 | 0 | 0 | 0 | 0 | 0 | 0 | 0 | 0 | 0 | 0 | 0 | 0 | 0 | 0 | 0 | 0
Diesel | 13 | 10 | 0 | 0 | 0 | 0 | 0 | 0 | 0 | 0 | 0 | 0 | 0 | 0 | 0 | 0 | 0 | 0 | 0 | 0 | 0 | 0 | 0 | 0 | 0 | 0
Diesel | 13 | 11 | 0 | 0 | 0 | 0 | 0 | 0 | 0 | 0 | 0 | 0 | 0 | 0 | 0 | 0 | 0 | 0 | 0 | 0 | 0 | 0 | 0 | 0 | 0 | 0
Diesel | 14 | 0 | 0 | 0 | 0 | 0 | 0 | 0 | 0 | 0 | 0 | 0 | 0 | 0 | 0 | 0 | 0 | 0 | 0 | 0 | 0 | 0 | 0 | 0 | 0 | 0
Diesel | 14 | 1 | 0 | 0 | 0 | 0 | 0 | 0 | 0 | 0 | 0 | 0 | 0 | 0 | 0 | 0 | 0 | 0 | 0 | 0 | 0 | 0 | 0 | 0 | 0 | 0
Diesel | 14 | 2 | 0 | 0 | 0 | 0 | 0 | 0 | 0 | 0 | 0 | 0 | 0 | 0 | 0 | 0 | 0 | 0 | 0 | 0 | 0 | 0 | 0 | 0 | 0 | 0
Diesel | 14 | 3 | 0 | 0 | 0 | 0 | 0 | 0 | 0 | 0 | 0 | 0 | 0 | 0 | 0 | 0 | 0 | 0 | 0 | 0 | 0 | 0 | 0 | 0 | 0 | 0
Diesel | 14 | 4 | 0 | 0 | 0 | 0 | 0 | 0 | 0 | 0 | 0 | 0 | 0 | 0 | 0 | 0 | 0 | 0 | 0 | 0 | 0 | 0 | 0 | 0 | 0 | 0
Diesel | 14 | 5 | 0 | 0 | 0 | 0 | 0 | 0 | 0 | 0 | 0 | 0 | 0 | 0 | 0 | 0 | 0 | 0 | 0 | 0 | 0 | 0 | 0 | 0 | 0 | 0
Diesel | 14 | 6 | 0 | 0 | 0 | 0 | 0 | 0 | 0 | 0 | 0 | 0 | 0 | 0 | 0 | 0 | 0 | 0 | 0 | 0 | 0 | 0 | 0 | 0 | 0 | 0
Diesel | 14 | 7 | 0 | 0 | 0 | 0 | 0 | 0 | 0 | 0 | 0 | 0 | 0 | 0 | 0 | 0 | 0 | 0 | 0 | 0 | 0 | 0 | 0 | 0 | 0 | 0
Diesel | 14 | 8 | 0 | 0 | 0 | 0 | 0 | 0 | 0 | 0 | 0 | 0 | 0 | 0 | 0 | 0 | 0 | 0 | 0 | 0 | 0 | 0 | 0 | 0 | 0 | 0
Diesel | 14 | 9 | 0 | 0 | 0 | 0 | 0 | 0 | 0 | 0 | 0 | 0 | 0 | 0 | 0 | 0 | 0 | 0 | 0 | 0 | 0 | 0 | 0 | 0 | 0 | 0
Diesel | 14 | 10 | 0 | 0 | 0 | 0 | 0 | 0 | 0 | 0 | 0 | 0 | 0 | 0 | 0 | 0 | 0 | 0 | 0 | 0 | 0 | 0 | 0 | 0 | 0 | 0
Diesel | 14 | 11 | 0 | 0 | 0 | 0 | 0 | 0 | 0 | 0 | 0 | 0 | 0 | 0 | 0 | 0 | 0 | 0 | 0 | 0 | 0 | 0 | 0 | 0 | 0 | 0
Diesel | 15 | 0 | 0 | 0 | 0 | 0 | 0 | 0 | 0 | 0 | 0 | 0 | 0 | 0 | 0 | 0 | 0 | 0 | 0 | 0 | 0 | 0 | 0 | 0 | 0 | 0
Diesel | 15 | 1 | 0 | 0 | 0 | 0 | 0 | 0 | 0 | 0 | 0 | 0 | 0 | 0 | 0 | 0 | 0 | 0 | 0 | 0 | 0 | 0 | 0 | 0 | 0 | 0
Diesel | 15 | 2 | 0 | 0 | 0 | 0 | 0 | 0 | 0 | 0 | 0 | 0 | 0 | 0 | 0 | 0 | 0 | 0 | 0 | 0 | 0 | 0 | 0 | 0 | 0 | 0
Diesel | 15 | 3 | 0 | 0 | 0 | 0 | 0 | 0 | 0 | 0 | 0 | 0 | 0 | 0 | 0 | 0 | 0 | 0 | 0 | 0 | 0 | 0 | 0 | 0 | 0 | 0
Diesel | 15 | 4 | 0 | 0 | 0 | 0 | 0 | 0 | 0 | 0 | 0 | 0 | 0 | 0 | 0 | 0 | 0 | 0 | 0 | 0 | 0 | 0 | 0 | 0 | 0 | 0
Diesel | 15 | 5 | 0 | 0 | 0 | 0 | 0 | 0 | 0 | 0 | 0 | 0 | 0 | 0 | 0 | 0 | 0 | 0 | 0 | 0 | 0 | 0 | 0 | 0 | 0 | 0
Diesel | 15 | 6 | 0 | 0 | 0 | 0 | 0 | 0 | 0 | 0 | 0 | 0 | 0 | 0 | 0 | 0 | 0 | 0 | 0 | 0 | 0 | 0 | 0 | 0 | 0 | 0
Diesel | 15 | 7 | 0 | 0 | 0 | 0 | 0 | 0 | 0 | 0 | 0 | 0 | 0 | 0 | 0 | 0 | 0 | 0 | 0 | 0 | 0 | 0 | 0 | 0 | 0 | 0
Diesel | 15 | 8 | 0 | 0 | 0 | 0 | 0 | 0 | 0 | 0 | 0 | 0 | 0 | 0 | 0 | 0 | 0 | 0 | 0 | 0 | 0 | 0 | 0 | 0 | 0 | 0
Diesel | 15 | 9 | 0 | 0 | 0 | 0 | 0 | 0 | 0 | 0 | 0 | 0 | 0 | 0 | 0 | 0 | 0 | 0 | 0 | 0 | 0 | 0 | 0 | 0 | 0 | 0
Diesel | 15 | 10 | 0 | 0 | 0 | 0 | 0 | 0 | 0 | 0 | 0 | 0 | 0 | 0 | 0 | 0 | 0 | 0 | 0 | 0 | 0 | 0 | 0 | 0 | 0 | 0
Diesel | 15 | 11 | 0 | 0 | 0 | 0 | 0 | 0 | 0 | 0 | 0 | 0 | 0 | 0 | 0 | 0 | 0 | 0 | 0 | 0 | 0 | 0 | 0 | 0 | 0 | 0
Diesel | 16 | 0 | 0 | 0 | 0 | 0 | 0 | 0 | 0 | 0 | 0 | 0 | 0 | 0 | 0 | 0 | 0 | 0 | 0 | 0 | 0 | 0 | 0 | 0 | 0 | 0
Diesel | 16 | 1 | 0 | 0 | 0 | 0 | 0 | 0 | 0 | 0 | 0 | 0 | 0 | 0 | 0 | 0 | 0 | 0 | 0 | 0 | 0 | 0 | 0 | 0 | 0 | 0
Diesel | 16 | 2 | 0 | 0 | 0 | 0 | 0 | 0 | 0 | 0 | 0 | 0 | 0 | 0 | 0 | 0 | 0 | 0 | 0 | 0 | 0 | 0 | 0 | 0 | 0 | 0
Diesel | 16 | 3 | 0 | 0 | 0 | 0 | 0 | 0 | 0 | 0 | 0 | 0 | 0 | 0 | 0 | 0 | 0 | 0 | 0 | 0 | 0 | 0 | 0 | 0 | 0 | 0
Diesel | 16 | 4 | 0 | 0 | 0 | 0 | 0 | 0 | 0 | 0 | 0 | 0 | 0 | 0 | 0 | 0 | 0 | 0 | 0 | 0 | 0 | 0 | 0 | 0 | 0 | 0
Diesel | 16 | 5 | 0 | 0 | 0 | 0 | 0 | 0 | 0 | 0 | 0 | 0 | 0 | 0 | 0 | 0 | 0 | 0 | 0 | 0 | 0 | 0 | 0 | 0 | 0 | 0
Diesel | 16 | 6 | 0 | 0 | 0 | 0 | 0 | 0 | 0 | 0 | 0 | 0 | 0 | 0 | 0 | 0 | 0 | 0 | 0 | 0 | 0 | 0 | 0 | 0 | 0 | 0
Diesel | 16 | 7 | 0 | 0 | 0 | 0 | 0 | 0 | 0 | 0 | 0 | 0 | 0 | 0 | 0 | 0 | 0 | 0 | 0 | 0 | 0 | 0 | 0 | 0 | 0 | 0
Diesel | 16 | 8 | 0 | 0 | 0 | 0 | 0 | 0 | 0 | 0 | 0 | 0 | 0 | 0 | 0 | 0 | 0 | 0 | 0 | 0 | 0 | 0 | 0 | 0 | 0 | 0
Diesel | 16 | 9 | 0 | 0 | 0 | 0 | 0 | 0 | 0 | 0 | 0 | 0 | 0 | 0 | 0 | 0 | 0 | 0 | 0 | 0 | 0 | 0 | 0 | 0 | 0 | 0
Diesel | 16 | 10 | 0 | 0 | 0 | 0 | 0 | 0 | 0 | 0 | 0 | 0 | 0 | 0 | 0 | 0 | 0 | 0 | 0 | 0 | 0 | 0 | 0 | 0 | 0 | 0
Diesel | 16 | 11 | 0 | 0 | 0 | 0 | 0 | 0 | 0 | 0 | 0 | 0 | 0 | 0 | 0 | 0 | 0 | 0 | 0 | 0 | 0 | 0 | 0 | 0 | 0 | 0
Diesel | 17 | 0 | 0 | 0 | 0 | 0 | 0 | 0 | 0 | 0 | 0 | 0 | 0 | 0 | 0 | 0 | 0 | 0 | 0 | 0 | 0 | 0 | 0 | 0 | 0 | 0
Diesel | 17 | 1 | 0 | 0 | 0 | 0 | 0 | 0 | 0 | 0 | 0 | 0 | 0 | 0 | 0 | 0 | 0 | 0 | 0 | 0 | 0 | 0 | 0 | 0 | 0 | 0
Diesel | 17 | 2 | 0 | 0 | 0 | 0 | 0 | 0 | 0 | 0 | 0 | 0 | 0 | 0 | 0 | 0 | 0 | 0 | 0 | 0 | 0 | 0 | 0 | 0 | 0 | 0
Diesel | 17 | 3 | 0 | 0 | 0 | 0 | 0 | 0 | 0 | 0 | 0 | 0 | 0 | 0 | 0 | 0 | 0 | 0 | 0 | 0 | 0 | 0 | 0 | 0 | 0 | 0
Diesel | 17 | 4 | 0 | 0 | 0 | 0 | 0 | 0 | 0 | 0 | 0 | 0 | 0 | 0 | 0 | 0 | 0 | 0 | 0 | 0 | 0 | 0 | 0 | 0 | 0 | 0
Diesel | 17 | 5 | 0 | 0 | 0 | 0 | 0 | 0 | 0 | 0 | 0 | 0 | 0 | 0 | 0 | 0 | 0 | 0 | 0 | 0 | 0 | 0 | 0 | 0 | 0 | 0
Diesel | 17 | 6 | 0 | 0 | 0 | 0 | 0 | 0 | 0 | 0 | 0 | 0 | 0 | 0 | 0 | 0 | 0 | 0 | 0 | 0 | 0 | 0 | 0 | 0 | 0 | 0
Diesel | 17 | 7 | 0 | 0 | 0 | 0 | 0 | 0 | 0 | 0 | 0 | 0 | 0 | 0 | 0 | 0 | 0 | 0 | 0 | 0 | 0 | 0 | 0 | 0 | 0 | 0
Diesel | 17 | 8 | 0 | 0 | 0 | 0 | 0 | 0 | 0 | 0 | 0 | 0 | 0 | 0 | 0 | 0 | 0 | 0 | 0 | 0 | 0 | 0 | 0 | 0 | 0 | 0
Diesel | 17 | 9 | 0 | 0 | 0 | 0 | 0 | 0 | 0 | 0 | 0 | 0 | 0 | 0 | 0 | 0 | 0 | 0 | 0 | 0 | 0 | 0 | 0 | 0 | 0 | 0
Diesel | 17 | 10 | 0 | 0 | 0 | 0 | 0 | 0 | 0 | 0 | 0 | 0 | 0 | 0 | 0 | 0 | 0 | 0 | 0 | 0 | 0 | 0 | 0 | 0 | 0 | 0
Diesel | 17 | 11 | 0 | 0 | 0 | 0 | 0 | 0 | 0 | 0 | 0 | 0 | 0 | 0 | 0 | 0 | 0 | 0 | 0 | 0 | 0 | 0 | 0 | 0 | 0 | 0
Diesel | 18 | 0 | 0 | 0 | 0 | 0 | 0 | 0 | 0 | 0 | 0 | 0 | 0 | 0 | 0 | 0 | 0 | 0 | 0 | 0 | 0 | 0 | 0 | 0 | 0 | 0
Diesel | 18 | 1 | 0 | 0 | 0 | 0 | 0 | 0 | 0 | 0 | 0 | 0 | 0 | 0 | 0 | 0 | 0 | 0 | 0 | 0 | 0 | 0 | 0 | 0 | 0 | 0
Diesel | 18 | 2 | 0 | 0 | 0 | 0 | 0 | 0 | 0 | 0 | 0 | 0 | 0 | 0 | 0 | 0 | 0 | 0 | 0 | 0 | 0 | 0 | 0 | 0 | 0 | 0
Diesel | 18 | 3 | 0 | 0 | 0 | 0 | 0 | 0 | 0 | 0 | 0 | 0 | 0 | 0 | 0 | 0 | 0 | 0 | 0 | 0 | 0 | 0 | 0 | 0 | 0 | 0
Diesel | 18 | 4 | 0 | 0 | 0 | 0 | 0 | 0 | 0 | 0 | 0 | 0 | 0 | 0 | 0 | 0 | 0 | 0 | 0 | 0 | 0 | 0 | 0 | 0 | 0 | 0
Diesel | 18 | 5 | 0 | 0 | 0 | 0 | 0 | 0 | 0 | 0 | 0 | 0 | 0 | 0 | 0 | 0 | 0 | 0 | 0 | 0 | 0 | 0 | 0 | 0 | 0 | 0
Diesel | 18 | 6 | 0 | 0 | 0 | 0 | 0 | 0 | 0 | 0 | 0 | 0 | 0 | 0 | 0 | 0 | 0 | 0 | 0 | 0 | 0 | 0 | 0 | 0 | 0 | 0
Diesel | 18 | 7 | 0 | 0 | 0 | 0 | 0 | 0 | 0 | 0 | 0 | 0 | 0 | 0 | 0 | 0 | 0 | 0 | 0 | 0 | 0 | 0 | 0 | 0 | 0 | 0
Diesel | 18 | 8 | 0 | 0 | 0 | 0 | 0 | 0 | 0 | 0 | 0 | 0 | 0 | 0 | 0 | 0 | 0 | 0 | 0 | 0 | 0 | 0 | 0 | 0 | 0 | 0
Diesel | 18 | 9 | 0 | 0 | 0 | 0 | 0 | 0 | 0 | 0 | 0 | 0 | 0 | 0 | 0 | 0 | 0 | 0 | 0 | 0 | 0 | 0 | 0 | 0 | 0 | 0
Diesel | 18 | 10 | 0 | 0 | 0 | 0 | 0 | 0 | 0 | 0 | 0 | 0 | 0 | 0 | 0 | 0 | 0 | 0 | 0 | 0 | 0 | 0 | 0 | 0 | 0 | 0
Diesel | 18 | 11 | 0 | 0 | 0 | 0 | 0 | 0 | 0 | 0 | 0 | 0 | 0 | 0 | 0 | 0 | 0 | 0 | 0 | 0 | 0 | 0 | 0 | 0 | 0 | 0
Diesel | 19 | 0 | 0 | 0 | 0 | 0 | 0 | 0 | 0 | 0 | 0 | 0 | 0 | 0 | 0 | 0 | 0 | 0 | 0 | 0 | 0 | 0 | 0 | 0 | 0 | 0
Diesel | 19 | 1 | 0 | 0 | 0 | 0 | 0 | 0 | 0 | 0 | 0 | 0 | 0 | 0 | 0 | 0 | 0 | 0 | 0 | 0 | 0 | 0 | 0 | 0 | 0 | 0
Diesel | 19 | 2 | 0 | 0 | 0 | 0 | 0 | 0 | 0 | 0 | 0 | 0 | 0 | 0 | 0 | 0 | 0 | 0 | 0 | 0 | 0 | 0 | 0 | 0 | 0 | 0
Diesel | 19 | 3 | 0 | 0 | 0 | 0 | 0 | 0 | 0 | 0 | 0 | 0 | 0 | 0 | 0 | 0 | 0 | 0 | 0 | 0 | 0 | 0 | 0 | 0 | 0 | 0
Diesel | 19 | 4 | 0 | 0 | 0 | 0 | 0 | 0 | 0 | 0 | 0 | 0 | 0 | 0 | 0 | 0 | 0 | 0 | 0 | 0 | 0 | 0 | 0 | 0 | 0 | 0
Diesel | 19 | 5 | 0 | 0 | 0 | 0 | 0 | 0 | 0 | 0 | 0 | 0 | 0 | 0 | 0 | 0 | 0 | 0 | 0 | 0 | 0 | 0 | 0 | 0 | 0 | 0
Diesel | 19 | 6 | 0 | 0 | 0 | 0 | 0 | 0 | 0 | 0 | 0 | 0 | 0 | 0 | 0 | 0 | 0 | 0 | 0 | 0 | 0 | 0 | 0 | 0 | 0 | 0
Diesel | 19 | 7 | 0 | 0 | 0 | 0 | 0 | 0 | 0 | 0 | 0 | 0 | 0 | 0 | 0 | 0 | 0 | 0 | 0 | 0 | 0 | 0 | 0 | 0 | 0 | 0
Diesel | 19 | 8 | 0 | 0 | 0 | 0 | 0 | 0 | 0 | 0 | 0 | 0 | 0 | 0 | 0 | 0 | 0 | 0 | 0 | 0 | 0 | 0 | 0 | 0 | 0 | 0
Diesel | 19 | 9 | 0 | 0 | 0 | 0 | 0 | 0 | 0 | 0 | 0 | 0 | 0 | 0 | 0 | 0 | 0 | 0 | 0 | 0 | 0 | 0 | 0 | 0 | 0 | 0
Diesel | 19 | 10 | 0 | 0 | 0 | 0 | 0 | 0 | 0 | 0 | 0 | 0 | 0 | 0 | 0 | 0 | 0 | 0 | 0 | 0 | 0 | 0 | 0 | 0 | 0 | 0
Diesel | 19 | 11 | 0 | 0 | 0 | 0 | 0 | 0 | 0 | 0 | 0 | 0 | 0 | 0 | 0 | 0 | 0 | 0 | 0 | 0 | 0 | 0 | 0 | 0 | 0 | 0
PV | 0 | 0 | 0 | 0 | 0 | 0 | 0 | 0 | 0.062624 | 3.2286 | 6.7919 | 9.793 | 11.8144 | 12.6285 | 12.2228 | 10.7533 | 7.8725 | 4.0274 | 0.42793 | 0 | 0 | 0 | 0 | 0 | 0 | 0
PV | 0 | 1 | 0 | 0 | 0 | 0 | 0 | 0 | 0.60089 | 4.0915 | 7.7885 | 10.7621 | 12.7235 | 13.581 | 13.2374 | 11.6442 | 8.5943 | 5.1068 | 1.2557 | 0 | 0 | 0 | 0 | 0 | 0 | 0
PV | 0 | 2 | 0 | 0 | 0 | 0 | 0 | 0.010437 | 1.5141 | 4.9257 | 8.3986 | 11.639 | 13.7154 | 14.8092 | 14.4383 | 12.5749 | 9.8897 | 6.6945 | 2.7589 | 0.12316 | 0 | 0 | 0 | 0 | 0 | 0
PV | 0 | 3 | 0 | 0 | 0 | 0 | 0 | 0.25381 | 2.9918 | 7.1068 | 10.8377 | 13.5463 | 15.1698 | 15.8148 | 15.4948 | 13.9245 | 11.3181 | 7.902 | 3.9582 | 0.63705 | 0 | 0 | 0 | 0 | 0 | 0
PV | 0 | 4 | 0 | 0 | 0 | 0 | 0 | 0.71809 | 3.7818 | 7.796 | 11.3746 | 14.0034 | 15.6059 | 16.1793 | 15.6539 | 14.2595 | 11.6975 | 8.3596 | 4.36 | 0.9658 | 0.034791 | 0 | 0 | 0 | 0 | 0
PV | 0 | 5 | 0 | 0 | 0 | 0 | 0.017975 | 0.77941 | 3.8065 | 7.8186 | 11.2404 | 13.7325 | 15.2396 | 15.8421 | 15.4531 | 14.1287 | 11.8501 | 8.6354 | 4.7434 | 1.1174 | 0.13302 | 0 | 0 | 0 | 0 | 0
PV | 0 | 6 | 0 | 0 | 0 | 0 | 0.0048708 | 0.63181 | 3.6489 | 7.812 | 11.2842 | 13.7766 | 15.2726 | 15.8585 | 15.4786 | 14.1684 | 11.909 | 8.7256 | 4.8582 | 1.1857 | 0.077932 | 0 | 0 | 0 | 0 | 0
PV | 0 | 7 | 0 | 0 | 0 | 0 | 0 | 0.4335 | 3.5216 | 7.8475 | 11.4484 | 14.0188 | 15.5579 | 16.1675 | 15.7667 | 14.3903 | 12.035 | 8.679 | 4.6105 | 0.92544 | 0.0013916 | 0 | 0 | 0 | 0 | 0
PV | 0 | 8 | 0 | 0 | 0 | 0 | 0 | 0.075497 | 3.045 | 7.7704 | 11.7114 | 14.4781 | 16.083 | 16.6941 | 16.2469 | 14.7751 | 12.2233 | 8.547 | 4.0215 | 0.30199 | 0 | 0 | 0 | 0 | 0 | 0
PV | 0 | 9 | 0 | 0 | 0 | 0 | 0 | 0 | 1.3596 | 5.918 | 10.4798 | 13.499 | 15.2824 | 15.8815 | 15.0987 | 13.3716 | 10.6851 | 7.0264 | 2.601 | 0.0090457 | 0 | 0 | 0 | 0 | 0 | 0
PV | 0 | 10 | 0 | 0 | 0 | 0 | 0 | 0 | 0.23009 | 3.3636 | 7.5626 | 10.768 | 12.7525 | 13.3637 | 12.9438 | 11.5517 | 8.9999 | 5.2071 | 0.79883 | 0 | 0 | 0 | 0 | 0 | 0 | 0
PV | 0 | 11 | 0 | 0 | 0 | 0 | 0 | 0 | 0.0055666 | 3.3239 | 8.0883 | 11.5701 | 13.4363 | 14.0334 | 13.5359 | 11.8186 | 8.5231 | 4.3433 | 0.20736 | 0 | 0 | 0 | 0 | 0 | 0 | 0
PV | 1 | 0 | 0 | 0 | 0 | 0 | 0 | 0 | 0.071296 | 3.6757 | 7.7324 | 11.1491 | 13.4504 | 14.3772 | 13.9154 | 12.2423 | 8.9627 | 4.5851 | 0.48719 | 0 | 0 | 0 | 0 | 0 | 0 | 0
PV | 1 | 1 | 0 | 0 | 0 | 0 | 0 | 0 | 0.6841 | 4.658 | 8.867 | 12.2524 | 14.4854 | 15.4616 | 15.0704 | 13.2567 | 9.7844 | 5.814 | 1.4296 | 0 | 0 | 0 | 0 | 0 | 0 | 0
PV | 1 | 2 | 0 | 0 | 0 | 0 | 0 | 0.011883 | 1.7238 | 5.6078 | 9.5616 | 13.2507 | 15.6146 | 16.8599 | 16.4377 | 14.3162 | 11.2592 | 7.6215 | 3.141 | 0.14022 | 0 | 0 | 0 | 0 | 0 | 0
PV | 1 | 3 | 0 | 0 | 0 | 0 | 0 | 0.28896 | 3.4061 | 8.0909 | 12.3385 | 15.4221 | 17.2705 | 18.0047 | 17.6405 | 15.8527 | 12.8853 | 8.9962 | 4.5063 | 0.72526 | 0 | 0 | 0 | 0 | 0 | 0
PV | 1 | 4 | 0 | 0 | 0 | 0 | 0 | 0.81753 | 4.3055 | 8.8756 | 12.9497 | 15.9426 | 17.7669 | 18.4197 | 17.8216 | 16.2341 | 13.3173 | 9.5172 | 4.9638 | 1.0995 | 0.039609 | 0 | 0 | 0 | 0 | 0
PV | 1 | 5 | 0 | 0 | 0 | 0 | 0.020465 | 0.88734 | 4.3336 | 8.9013 | 12.7969 | 15.6341 | 17.3499 | 18.0358 | 17.593 | 16.0852 | 13.4911 | 9.8312 | 5.4002 | 1.2721 | 0.15144 | 0 | 0 | 0 | 0 | 0
PV | 1 | 6 | 0 | 0 | 0 | 0 | 0.0055452 | 0.7193 | 4.1542 | 8.8938 | 12.8467 | 15.6843 | 17.3875 | 18.0545 | 17.622 | 16.1303 | 13.5581 | 9.9339 | 5.531 | 1.3499 | 0.088724 | 0 | 0 | 0 | 0 | 0
PV | 1 | 7 | 0 | 0 | 0 | 0 | 0 | 0.49353 | 4.0092 | 8.9342 | 13.0337 | 15.96 | 17.7123 | 18.4062 | 17.9499 | 16.383 | 13.7015 | 9.8808 | 5.249 | 1.0536 | 0.0015844 | 0 | 0 | 0 | 0 | 0
PV | 1 | 8 | 0 | 0 | 0 | 0 | 0 | 0.085951 | 3.4667 | 8.8464 | 13.3331 | 16.483 | 18.3101 | 19.0059 | 18.4967 | 16.8211 | 13.9159 | 9.7305 | 4.5783 | 0.3438 | 0 | 0 | 0 | 0 | 0 | 0
PV | 1 | 9 | 0 | 0 | 0 | 0 | 0 | 0 | 1.5479 | 6.7375 | 11.931 | 15.3682 | 17.3986 | 18.0807 | 17.1895 | 15.2233 | 12.1647 | 7.9994 | 2.9612 | 0.010298 | 0 | 0 | 0 | 0 | 0 | 0
PV | 1 | 10 | 0 | 0 | 0 | 0 | 0 | 0 | 0.26195 | 3.8293 | 8.6099 | 12.2591 | 14.5184 | 15.2142 | 14.7361 | 13.1514 | 10.2462 | 5.9282 | 0.90945 | 0 | 0 | 0 | 0 | 0 | 0 | 0
PV | 1 | 11 | 0 | 0 | 0 | 0 | 0 | 0 | 0.0063374 | 3.7842 | 9.2083 | 13.1723 | 15.2969 | 15.9766 | 15.4102 | 13.4551 | 9.7034 | 4.9448 | 0.23607 | 0 | 0 | 0 | 0 | 0 | 0 | 0
PV | 2 | 0 | 0 | 0 | 0 | 0 | 0 | 0 | 0.074981 | 3.8657 | 8.1322 | 11.7254 | 14.1457 | 15.1204 | 14.6347 | 12.8751 | 9.426 | 4.8221 | 0.51237 | 0 | 0 | 0 | 0 | 0 | 0 | 0
PV | 2 | 1 | 0 | 0 | 0 | 0 | 0 | 0 | 0.71946 | 4.8988 | 9.3254 | 12.8858 | 15.2342 | 16.2608 | 15.8494 | 13.9419 | 10.2902 | 6.1145 | 1.5035 | 0 | 0 | 0 | 0 | 0 | 0 | 0
PV | 2 | 2 | 0 | 0 | 0 | 0 | 0 | 0.012497 | 1.8129 | 5.8977 | 10.0558 | 13.9357 | 16.4218 | 17.7314 | 17.2874 | 15.0563 | 11.8412 | 8.0155 | 3.3033 | 0.14746 | 0 | 0 | 0 | 0 | 0 | 0
PV | 2 | 3 | 0 | 0 | 0 | 0 | 0 | 0.3039 | 3.5822 | 8.5091 | 12.9763 | 16.2193 | 18.1632 | 18.9355 | 18.5524 | 16.6722 | 13.5514 | 9.4613 | 4.7392 | 0.76276 | 0 | 0 | 0 | 0 | 0 | 0
PV | 2 | 4 | 0 | 0 | 0 | 0 | 0 | 0.85979 | 4.528 | 9.3344 | 13.6191 | 16.7667 | 18.6854 | 19.3719 | 18.7429 | 17.0733 | 14.0057 | 10.0092 | 5.2204 | 1.1564 | 0.041656 | 0 | 0 | 0 | 0 | 0
PV | 2 | 5 | 0 | 0 | 0 | 0 | 0.021522 | 0.93321 | 4.5576 | 9.3614 | 13.4584 | 16.4423 | 18.2467 | 18.9682 | 18.5024 | 16.9166 | 14.1885 | 10.3394 | 5.6793 | 1.3378 | 0.15927 | 0 | 0 | 0 | 0 | 0
PV | 2 | 6 | 0 | 0 | 0 | 0 | 0.0058319 | 0.75648 | 4.3689 | 9.3535 | 13.5108 | 16.4951 | 18.2863 | 18.9878 | 18.5329 | 16.9641 | 14.259 | 10.4474 | 5.8169 | 1.4196 | 0.09331 | 0 | 0 | 0 | 0 | 0
PV | 2 | 7 | 0 | 0 | 0 | 0 | 0 | 0.51904 | 4.2165 | 9.396 | 13.7074 | 16.785 | 18.6279 | 19.3577 | 18.8778 | 17.2299 | 14.4098 | 10.3916 | 5.5203 | 1.1081 | 0.0016663 | 0 | 0 | 0 | 0 | 0
PV | 2 | 8 | 0 | 0 | 0 | 0 | 0 | 0.090394 | 3.6459 | 9.3037 | 14.0223 | 17.335 | 19.2566 | 19.9883 | 19.4529 | 17.6906 | 14.6353 | 10.2335 | 4.815 | 0.36158 | 0 | 0 | 0 | 0 | 0 | 0
PV | 2 | 9 | 0 | 0 | 0 | 0 | 0 | 0 | 1.6279 | 7.0857 | 12.5477 | 16.1627 | 18.298 | 19.0153 | 18.078 | 16.0102 | 12.7935 | 8.4129 | 3.1142 | 0.010831 | 0 | 0 | 0 | 0 | 0 | 0
PV | 2 | 10 | 0 | 0 | 0 | 0 | 0 | 0 | 0.27549 | 4.0273 | 9.0549 | 12.8928 | 15.2689 | 16.0006 | 15.4979 | 13.8312 | 10.7759 | 6.2346 | 0.95646 | 0 | 0 | 0 | 0 | 0 | 0 | 0
PV | 2 | 11 | 0 | 0 | 0 | 0 | 0 | 0 | 0.006665 | 3.9798 | 9.6843 | 13.8532 | 16.0877 | 16.8025 | 16.2068 | 14.1507 | 10.205 | 5.2004 | 0.24827 | 0 | 0 | 0 | 0 | 0 | 0 | 0
PV | 3 | 0 | 0 | 0 | 0 | 0 | 0 | 0 | 0.079134 | 4.0798 | 8.5825 | 12.3748 | 14.9291 | 15.9578 | 15.4452 | 13.5882 | 9.948 | 5.0892 | 0.54075 | 0 | 0 | 0 | 0 | 0 | 0 | 0
PV | 3 | 1 | 0 | 0 | 0 | 0 | 0 | 0 | 0.75931 | 5.1701 | 9.8418 | 13.5994 | 16.0779 | 17.1614 | 16.7272 | 14.7141 | 10.8601 | 6.4532 | 1.5868 | 0 | 0 | 0 | 0 | 0 | 0 | 0
PV | 3 | 2 | 0 | 0 | 0 | 0 | 0 | 0.013189 | 1.9133 | 6.2243 | 10.6128 | 14.7075 | 17.3312 | 18.7134 | 18.2448 | 15.8901 | 12.497 | 8.4594 | 3.4863 | 0.15563 | 0 | 0 | 0 | 0 | 0 | 0
PV | 3 | 3 | 0 | 0 | 0 | 0 | 0 | 0.32073 | 3.7806 | 8.9804 | 13.695 | 17.1176 | 19.1691 | 19.9841 | 19.5798 | 17.5955 | 14.3019 | 9.9853 | 5.0017 | 0.805 | 0 | 0 | 0 | 0 | 0 | 0
PV | 3 | 4 | 0 | 0 | 0 | 0 | 0 | 0.9074 | 4.7788 | 9.8513 | 14.3734 | 17.6953 | 19.7202 | 20.4447 | 19.7809 | 18.0188 | 14.7814 | 10.5635 | 5.5095 | 1.2204 | 0.043963 | 0 | 0 | 0 | 0 | 0
PV | 3 | 5 | 0 | 0 | 0 | 0 | 0.022714 | 0.9849 | 4.81 | 9.8799 | 14.2038 | 17.3529 | 19.2573 | 20.0187 | 19.5271 | 17.8535 | 14.9742 | 10.912 | 5.9939 | 1.4119 | 0.16809 | 0 | 0 | 0 | 0 | 0
PV | 3 | 6 | 0 | 0 | 0 | 0 | 0.0061549 | 0.79837 | 4.6109 | 9.8715 | 14.2591 | 17.4086 | 19.299 | 20.0394 | 19.5593 | 17.9036 | 15.0487 | 11.026 | 6.139 | 1.4983 | 0.098478 | 0 | 0 | 0 | 0 | 0
PV | 3 | 7 | 0 | 0 | 0 | 0 | 0 | 0.54778 | 4.45 | 9.9164 | 14.4666 | 17.7146 | 19.6595 | 20.4298 | 19.9233 | 18.1841 | 15.2078 | 10.9671 | 5.826 | 1.1694 | 0.0017585 | 0 | 0 | 0 | 0 | 0
PV | 3 | 8 | 0 | 0 | 0 | 0 | 0 | 0.095401 | 3.8478 | 9.819 | 14.7989 | 18.2951 | 20.323 | 21.0953 | 20.5302 | 18.6703 | 15.4458 | 10.8002 | 5.0817 | 0.3816 | 0 | 0 | 0 | 0 | 0 | 0
PV | 3 | 9 | 0 | 0 | 0 | 0 | 0 | 0 | 1.7181 | 7.4782 | 13.2426 | 17.0578 | 19.3113 | 20.0684 | 19.0792 | 16.8969 | 13.502 | 8.8788 | 3.2867 | 0.01143 | 0 | 0 | 0 | 0 | 0 | 0
PV | 3 | 10 | 0 | 0 | 0 | 0 | 0 | 0 | 0.29074 | 4.2503 | 9.5564 | 13.6068 | 16.1145 | 16.8868 | 16.3562 | 14.5972 | 11.3726 | 6.5799 | 1.0094 | 0 | 0 | 0 | 0 | 0 | 0 | 0
PV | 3 | 11 | 0 | 0 | 0 | 0 | 0 | 0 | 0.0070341 | 4.2003 | 10.2206 | 14.6205 | 16.9787 | 17.7331 | 17.1044 | 14.9344 | 10.7701 | 5.4884 | 0.26202 | 0 | 0 | 0 | 0 | 0 | 0 | 0
PV | 4 | 0 | 0 | 0 | 0 | 0 | 0 | 0 | 0.08521 | 4.393 | 9.2415 | 13.3249 | 16.0753 | 17.183 | 16.631 | 14.6314 | 10.7118 | 5.4799 | 0.58227 | 0 | 0 | 0 | 0 | 0 | 0 | 0
PV | 4 | 1 | 0 | 0 | 0 | 0 | 0 | 0 | 0.81761 | 5.5671 | 10.5974 | 14.6435 | 17.3123 | 18.479 | 18.0115 | 15.8438 | 11.6939 | 6.9486 | 1.7086 | 0 | 0 | 0 | 0 | 0 | 0 | 0
PV | 4 | 2 | 0 | 0 | 0 | 0 | 0 | 0.014202 | 2.0602 | 6.7022 | 11.4276 | 15.8367 | 18.6619 | 20.1502 | 19.6456 | 17.1101 | 13.4565 | 9.1089 | 3.754 | 0.16758 | 0 | 0 | 0 | 0 | 0 | 0
PV | 4 | 3 | 0 | 0 | 0 | 0 | 0 | 0.34535 | 4.0708 | 9.6698 | 14.7464 | 18.4318 | 20.6409 | 21.5184 | 21.0831 | 18.9464 | 15.3999 | 10.7519 | 5.3857 | 0.8668 | 0 | 0 | 0 | 0 | 0 | 0
PV | 4 | 4 | 0 | 0 | 0 | 0 | 0 | 0.97707 | 5.1457 | 10.6077 | 15.4769 | 19.0538 | 21.2342 | 22.0144 | 21.2996 | 19.4022 | 15.9162 | 11.3745 | 5.9325 | 1.3141 | 0.047339 | 0 | 0 | 0 | 0 | 0
PV | 4 | 5 | 0 | 0 | 0 | 0 | 0.024458 | 1.0605 | 5.1793 | 10.6384 | 15.2943 | 18.6852 | 20.7358 | 21.5556 | 21.0263 | 19.2242 | 16.1239 | 11.7498 | 6.4541 | 1.5203 | 0.18099 | 0 | 0 | 0 | 0 | 0
PV | 4 | 6 | 0 | 0 | 0 | 0 | 0.0066274 | 0.85967 | 4.9649 | 10.6294 | 15.3538 | 18.7452 | 20.7807 | 21.5779 | 21.061 | 19.2782 | 16.204 | 11.8725 | 6.6104 | 1.6133 | 0.10604 | 0 | 0 | 0 | 0 | 0
PV | 4 | 7 | 0 | 0 | 0 | 0 | 0 | 0.58984 | 4.7916 | 10.6777 | 15.5773 | 19.0747 | 21.1689 | 21.9983 | 21.4529 | 19.5802 | 16.3754 | 11.8091 | 6.2733 | 1.2592 | 0.0018935 | 0 | 0 | 0 | 0 | 0
PV | 4 | 8 | 0 | 0 | 0 | 0 | 0 | 0.10272 | 4.1432 | 10.5728 | 15.9351 | 19.6997 | 21.8833 | 22.7149 | 22.1064 | 20.1038 | 16.6317 | 11.6294 | 5.4718 | 0.4109 | 0 | 0 | 0 | 0 | 0 | 0
PV | 4 | 9 | 0 | 0 | 0 | 0 | 0 | 0 | 1.85 | 8.0523 | 14.2594 | 18.3674 | 20.794 | 21.6092 | 20.544 | 18.1942 | 14.5387 | 9.5605 | 3.539 | 0.012308 | 0 | 0 | 0 | 0 | 0 | 0
PV | 4 | 10 | 0 | 0 | 0 | 0 | 0 | 0 | 0.31307 | 4.5766 | 10.2901 | 14.6515 | 17.3517 | 18.1833 | 17.6119 | 15.7179 | 12.2458 | 7.0851 | 1.0869 | 0 | 0 | 0 | 0 | 0 | 0 | 0
PV | 4 | 11 | 0 | 0 | 0 | 0 | 0 | 0 | 0.0075742 | 4.5227 | 11.0053 | 15.743 | 18.2822 | 19.0945 | 18.4176 | 16.081 | 11.597 | 5.9098 | 0.28214 | 0 | 0 | 0 | 0 | 0 | 0 | 0
PV | 5 | 0 | 0 | 0 | 0 | 0 | 0 | 0 | 0.087097 | 4.4903 | 9.4461 | 13.62 | 16.4313 | 17.5635 | 16.9994 | 14.9555 | 10.949 | 5.6013 | 0.59516 | 0 | 0 | 0 | 0 | 0 | 0 | 0
PV | 5 | 1 | 0 | 0 | 0 | 0 | 0 | 0 | 0.83571 | 5.6904 | 10.8321 | 14.9679 | 17.6957 | 18.8882 | 18.4104 | 16.1946 | 11.9529 | 7.1025 | 1.7464 | 0 | 0 | 0 | 0 | 0 | 0 | 0
PV | 5 | 2 | 0 | 0 | 0 | 0 | 0 | 0.014516 | 2.1058 | 6.8506 | 11.6806 | 16.1874 | 19.0752 | 20.5965 | 20.0806 | 17.489 | 13.7545 | 9.3106 | 3.8371 | 0.17129 | 0 | 0 | 0 | 0 | 0 | 0
PV | 5 | 3 | 0 | 0 | 0 | 0 | 0 | 0.353 | 4.161 | 9.884 | 15.073 | 18.84 | 21.098 | 21.995 | 21.55 | 19.366 | 15.741 | 10.99 | 5.505 | 0.886 | 0 | 0 | 0 | 0 | 0 | 0
PV | 5 | 4 | 0 | 0 | 0 | 0 | 0 | 0.99871 | 5.2597 | 10.8426 | 15.8197 | 19.4758 | 21.7045 | 22.5019 | 21.7713 | 19.8319 | 16.2687 | 11.6265 | 6.0639 | 1.3432 | 0.048387 | 0 | 0 | 0 | 0 | 0
PV | 5 | 5 | 0 | 0 | 0 | 0 | 0.025 | 1.084 | 5.294 | 10.874 | 15.633 | 19.099 | 21.195 | 22.033 | 21.492 | 19.65 | 16.481 | 12.01 | 6.597 | 1.554 | 0.185 | 0 | 0 | 0 | 0 | 0
PV | 5 | 6 | 0 | 0 | 0 | 0 | 0.0067742 | 0.87871 | 5.0748 | 10.8648 | 15.6939 | 19.1603 | 21.241 | 22.0558 | 21.5274 | 19.7052 | 16.5629 | 12.1355 | 6.7568 | 1.649 | 0.10839 | 0 | 0 | 0 | 0 | 0
PV | 5 | 7 | 0 | 0 | 0 | 0 | 0 | 0.6029 | 4.8977 | 10.9142 | 15.9223 | 19.4971 | 21.6377 | 22.4855 | 21.9281 | 20.0139 | 16.7381 | 12.0706 | 6.4123 | 1.2871 | 0.0019355 | 0 | 0 | 0 | 0 | 0
PV | 5 | 8 | 0 | 0 | 0 | 0 | 0 | 0.105 | 4.235 | 10.807 | 16.288 | 20.136 | 22.368 | 23.218 | 22.596 | 20.549 | 17 | 11.887 | 5.593 | 0.42 | 0 | 0 | 0 | 0 | 0 | 0
PV | 5 | 9 | 0 | 0 | 0 | 0 | 0 | 0 | 1.891 | 8.2306 | 14.5752 | 18.7742 | 21.2545 | 22.0877 | 20.999 | 18.5971 | 14.8606 | 9.7723 | 3.6174 | 0.012581 | 0 | 0 | 0 | 0 | 0 | 0
PV | 5 | 10 | 0 | 0 | 0 | 0 | 0 | 0 | 0.32 | 4.678 | 10.518 | 14.976 | 17.736 | 18.586 | 18.002 | 16.066 | 12.517 | 7.242 | 1.111 | 0 | 0 | 0 | 0 | 0 | 0 | 0
PV | 5 | 11 | 0 | 0 | 0 | 0 | 0 | 0 | 0.0077419 | 4.6229 | 11.249 | 16.0916 | 18.6871 | 19.5174 | 18.8255 | 16.4371 | 11.8539 | 6.0406 | 0.28839 | 0 | 0 | 0 | 0 | 0 | 0 | 0
PV | 6 | 0 | 0 | 0 | 0 | 0 | 0 | 0 | 0.087097 | 4.4903 | 9.4461 | 13.62 | 16.4313 | 17.5635 | 16.9994 | 14.9555 | 10.949 | 5.6013 | 0.59516 | 0 | 0 | 0 | 0 | 0 | 0 | 0
PV | 6 | 1 | 0 | 0 | 0 | 0 | 0 | 0 | 0.83571 | 5.6904 | 10.8321 | 14.9679 | 17.6957 | 18.8882 | 18.4104 | 16.1946 | 11.9529 | 7.1025 | 1.7464 | 0 | 0 | 0 | 0 | 0 | 0 | 0
PV | 6 | 2 | 0 | 0 | 0 | 0 | 0 | 0.014516 | 2.1058 | 6.8506 | 11.6806 | 16.1874 | 19.0752 | 20.5965 | 20.0806 | 17.489 | 13.7545 | 9.3106 | 3.8371 | 0.17129 | 0 | 0 | 0 | 0 | 0 | 0
PV | 6 | 3 | 0 | 0 | 0 | 0 | 0 | 0.353 | 4.161 | 9.884 | 15.073 | 18.84 | 21.098 | 21.995 | 21.55 | 19.366 | 15.741 | 10.99 | 5.505 | 0.886 | 0 | 0 | 0 | 0 | 0 | 0
PV | 6 | 4 | 0 | 0 | 0 | 0 | 0 | 0.99871 | 5.2597 | 10.8426 | 15.8197 | 19.4758 | 21.7045 | 22.5019 | 21.7713 | 19.8319 | 16.2687 | 11.6265 | 6.0639 | 1.3432 | 0.048387 | 0 | 0 | 0 | 0 | 0
PV | 6 | 5 | 0 | 0 | 0 | 0 | 0.025 | 1.084 | 5.294 | 10.874 | 15.633 | 19.099 | 21.195 | 22.033 | 21.492 | 19.65 | 16.481 | 12.01 | 6.597 | 1.554 | 0.185 | 0 | 0 | 0 | 0 | 0
PV | 6 | 6 | 0 | 0 | 0 | 0 | 0.0067742 | 0.87871 | 5.0748 | 10.8648 | 15.6939 | 19.1603 | 21.241 | 22.0558 | 21.5274 | 19.7052 | 16.5629 | 12.1355 | 6.7568 | 1.649 | 0.10839 | 0 | 0 | 0 | 0 | 0
PV | 6 | 7 | 0 | 0 | 0 | 0 | 0 | 0.6029 | 4.8977 | 10.9142 | 15.9223 | 19.4971 | 21.6377 | 22.4855 | 21.9281 | 20.0139 | 16.7381 | 12.0706 | 6.4123 | 1.2871 | 0.0019355 | 0 | 0 | 0 | 0 | 0
PV | 6 | 8 | 0 | 0 | 0 | 0 | 0 | 0.105 | 4.235 | 10.807 | 16.288 | 20.136 | 22.368 | 23.218 | 22.596 | 20.549 | 17 | 11.887 | 5.593 | 0.42 | 0 | 0 | 0 | 0 | 0 | 0
PV | 6 | 9 | 0 | 0 | 0 | 0 | 0 | 0 | 1.891 | 8.2306 | 14.5752 | 18.7742 | 21.2545 | 22.0877 | 20.999 | 18.5971 | 14.8606 | 9.7723 | 3.6174 | 0.012581 | 0 | 0 | 0 | 0 | 0 | 0
PV | 6 | 10 | 0 | 0 | 0 | 0 | 0 | 0 | 0.32 | 4.678 | 10.518 | 14.976 | 17.736 | 18.586 | 18.002 | 16.066 | 12.517 | 7.242 | 1.111 | 0 | 0 | 0 | 0 | 0 | 0 | 0
PV | 6 | 11 | 0 | 0 | 0 | 0 | 0 | 0 | 0.0077419 | 4.6229 | 11.249 | 16.0916 | 18.6871 | 19.5174 | 18.8255 | 16.4371 | 11.8539 | 6.0406 | 0.28839 | 0 | 0 | 0 | 0 | 0 | 0 | 0
PV | 7 | 0 | 0 | 0 | 0 | 0 | 0 | 0 | 0.087097 | 4.4903 | 9.4461 | 13.62 | 16.4313 | 17.5635 | 16.9994 | 14.9555 | 10.949 | 5.6013 | 0.59516 | 0 | 0 | 0 | 0 | 0 | 0 | 0
PV | 7 | 1 | 0 | 0 | 0 | 0 | 0 | 0 | 0.83571 | 5.6904 | 10.8321 | 14.9679 | 17.6957 | 18.8882 | 18.4104 | 16.1946 | 11.9529 | 7.1025 | 1.7464 | 0 | 0 | 0 | 0 | 0 | 0 | 0
PV | 7 | 2 | 0 | 0 | 0 | 0 | 0 | 0.014516 | 2.1058 | 6.8506 | 11.6806 | 16.1874 | 19.0752 | 20.5965 | 20.0806 | 17.489 | 13.7545 | 9.3106 | 3.8371 | 0.17129 | 0 | 0 | 0 | 0 | 0 | 0
PV | 7 | 3 | 0 | 0 | 0 | 0 | 0 | 0.353 | 4.161 | 9.884 | 15.073 | 18.84 | 21.098 | 21.995 | 21.55 | 19.366 | 15.741 | 10.99 | 5.505 | 0.886 | 0 | 0 | 0 | 0 | 0 | 0
PV | 7 | 4 | 0 | 0 | 0 | 0 | 0 | 0.99871 | 5.2597 | 10.8426 | 15.8197 | 19.4758 | 21.7045 | 22.5019 | 21.7713 | 19.8319 | 16.2687 | 11.6265 | 6.0639 | 1.3432 | 0.048387 | 0 | 0 | 0 | 0 | 0
PV | 7 | 5 | 0 | 0 | 0 | 0 | 0.025 | 1.084 | 5.294 | 10.874 | 15.633 | 19.099 | 21.195 | 22.033 | 21.492 | 19.65 | 16.481 | 12.01 | 6.597 | 1.554 | 0.185 | 0 | 0 | 0 | 0 | 0
PV | 7 | 6 | 0 | 0 | 0 | 0 | 0.0067742 | 0.87871 | 5.0748 | 10.8648 | 15.6939 | 19.1603 | 21.241 | 22.0558 | 21.5274 | 19.7052 | 16.5629 | 12.1355 | 6.7568 | 1.649 | 0.10839 | 0 | 0 | 0 | 0 | 0
PV | 7 | 7 | 0 | 0 | 0 | 0 | 0 | 0.6029 | 4.8977 | 10.9142 | 15.9223 | 19.4971 | 21.6377 | 22.4855 | 21.9281 | 20.0139 | 16.7381 | 12.0706 | 6.4123 | 1.2871 | 0.0019355 | 0 | 0 | 0 | 0 | 0
PV | 7 | 8 | 0 | 0 | 0 | 0 | 0 | 0.105 | 4.235 | 10.807 | 16.288 | 20.136 | 22.368 | 23.218 | 22.596 | 20.549 | 17 | 11.887 | 5.593 | 0.42 | 0 | 0 | 0 | 0 | 0 | 0
PV | 7 | 9 | 0 | 0 | 0 | 0 | 0 | 0 | 1.891 | 8.2306 | 14.5752 | 18.7742 | 21.2545 | 22.0877 | 20.999 | 18.5971 | 14.8606 | 9.7723 | 3.6174 | 0.012581 | 0 | 0 | 0 | 0 | 0 | 0
PV | 7 | 10 | 0 | 0 | 0 | 0 | 0 | 0 | 0.32 | 4.678 | 10.518 | 14.976 | 17.736 | 18.586 | 18.002 | 16.066 | 12.517 | 7.242 | 1.111 | 0 | 0 | 0 | 0 | 0 | 0 | 0
PV | 7 | 11 | 0 | 0 | 0 | 0 | 0 | 0 | 0.0077419 | 4.6229 | 11.249 | 16.0916 | 18.6871 | 19.5174 | 18.8255 | 16.4371 | 11.8539 | 6.0406 | 0.28839 | 0 | 0 | 0 | 0 | 0 | 0 | 0
PV | 8 | 0 | 0 | 0 | 0 | 0 | 0 | 0 | 0.087097 | 4.4903 | 9.4461 | 13.62 | 16.4313 | 17.5635 | 16.9994 | 14.9555 | 10.949 | 5.6013 | 0.59516 | 0 | 0 | 0 | 0 | 0 | 0 | 0
PV | 8 | 1 | 0 | 0 | 0 | 0 | 0 | 0 | 0.83571 | 5.6904 | 10.8321 | 14.9679 | 17.6957 | 18.8882 | 18.4104 | 16.1946 | 11.9529 | 7.1025 | 1.7464 | 0 | 0 | 0 | 0 | 0 | 0 | 0
PV | 8 | 2 | 0 | 0 | 0 | 0 | 0 | 0.014516 | 2.1058 | 6.8506 | 11.6806 | 16.1874 | 19.0752 | 20.5965 | 20.0806 | 17.489 | 13.7545 | 9.3106 | 3.8371 | 0.17129 | 0 | 0 | 0 | 0 | 0 | 0
PV | 8 | 3 | 0 | 0 | 0 | 0 | 0 | 0.353 | 4.161 | 9.884 | 15.073 | 18.84 | 21.098 | 21.995 | 21.55 | 19.366 | 15.741 | 10.99 | 5.505 | 0.886 | 0 | 0 | 0 | 0 | 0 | 0
PV | 8 | 4 | 0 | 0 | 0 | 0 | 0 | 0.99871 | 5.2597 | 10.8426 | 15.8197 | 19.4758 | 21.7045 | 22.5019 | 21.7713 | 19.8319 | 16.2687 | 11.6265 | 6.0639 | 1.3432 | 0.048387 | 0 | 0 | 0 | 0 | 0
PV | 8 | 5 | 0 | 0 | 0 | 0 | 0.025 | 1.084 | 5.294 | 10.874 | 15.633 | 19.099 | 21.195 | 22.033 | 21.492 | 19.65 | 16.481 | 12.01 | 6.597 | 1.554 | 0.185 | 0 | 0 | 0 | 0 | 0
PV | 8 | 6 | 0 | 0 | 0 | 0 | 0.0067742 | 0.87871 | 5.0748 | 10.8648 | 15.6939 | 19.1603 | 21.241 | 22.0558 | 21.5274 | 19.7052 | 16.5629 | 12.1355 | 6.7568 | 1.649 | 0.10839 | 0 | 0 | 0 | 0 | 0
PV | 8 | 7 | 0 | 0 | 0 | 0 | 0 | 0.6029 | 4.8977 | 10.9142 | 15.9223 | 19.4971 | 21.6377 | 22.4855 | 21.9281 | 20.0139 | 16.7381 | 12.0706 | 6.4123 | 1.2871 | 0.0019355 | 0 | 0 | 0 | 0 | 0
PV | 8 | 8 | 0 | 0 | 0 | 0 | 0 | 0.105 | 4.235 | 10.807 | 16.288 | 20.136 | 22.368 | 23.218 | 22.596 | 20.549 | 17 | 11.887 | 5.593 | 0.42 | 0 | 0 | 0 | 0 | 0 | 0
PV | 8 | 9 | 0 | 0 | 0 | 0 | 0 | 0 | 1.891 | 8.2306 | 14.5752 | 18.7742 | 21.2545 | 22.0877 | 20.999 | 18.5971 | 14.8606 | 9.7723 | 3.6174 | 0.012581 | 0 | 0 | 0 | 0 | 0 | 0
PV | 8 | 10 | 0 | 0 | 0 | 0 | 0 | 0 | 0.32 | 4.678 | 10.518 | 14.976 | 17.736 | 18.586 | 18.002 | 16.066 | 12.517 | 7.242 | 1.111 | 0 | 0 | 0 | 0 | 0 | 0 | 0
PV | 8 | 11 | 0 | 0 | 0 | 0 | 0 | 0 | 0.0077419 | 4.6229 | 11.249 | 16.0916 | 18.6871 | 19.5174 | 18.8255 | 16.4371 | 11.8539 | 6.0406 | 0.28839 | 0 | 0 | 0 | 0 | 0 | 0 | 0
PV | 9 | 0 | 0 | 0 | 0 | 0 | 0 | 0 | 0.087097 | 4.4903 | 9.4461 | 13.62 | 16.4313 | 17.5635 | 16.9994 | 14.9555 | 10.949 | 5.6013 | 0.59516 | 0 | 0 | 0 | 0 | 0 | 0 | 0
PV | 9 | 1 | 0 | 0 | 0 | 0 | 0 | 0 | 0.83571 | 5.6904 | 10.8321 | 14.9679 | 17.6957 | 18.8882 | 18.4104 | 16.1946 | 11.9529 | 7.1025 | 1.7464 | 0 | 0 | 0 | 0 | 0 | 0 | 0
PV | 9 | 2 | 0 | 0 | 0 | 0 | 0 | 0.014516 | 2.1058 | 6.8506 | 11.6806 | 16.1874 | 19.0752 | 20.5965 | 20.0806 | 17.489 | 13.7545 | 9.3106 | 3.8371 | 0.17129 | 0 | 0 | 0 | 0 | 0 | 0
PV | 9 | 3 | 0 | 0 | 0 | 0 | 0 | 0.353 | 4.161 | 9.884 | 15.073 | 18.84 | 21.098 | 21.995 | 21.55 | 19.366 | 15.741 | 10.99 | 5.505 | 0.886 | 0 | 0 | 0 | 0 | 0 | 0
PV | 9 | 4 | 0 | 0 | 0 | 0 | 0 | 0.99871 | 5.2597 | 10.8426 | 15.8197 | 19.4758 | 21.7045 | 22.5019 | 21.7713 | 19.8319 | 16.2687 | 11.6265 | 6.0639 | 1.3432 | 0.048387 | 0 | 0 | 0 | 0 | 0
PV | 9 | 5 | 0 | 0 | 0 | 0 | 0.025 | 1.084 | 5.294 | 10.874 | 15.633 | 19.099 | 21.195 | 22.033 | 21.492 | 19.65 | 16.481 | 12.01 | 6.597 | 1.554 | 0.185 | 0 | 0 | 0 | 0 | 0
PV | 9 | 6 | 0 | 0 | 0 | 0 | 0.0067742 | 0.87871 | 5.0748 | 10.8648 | 15.6939 | 19.1603 | 21.241 | 22.0558 | 21.5274 | 19.7052 | 16.5629 | 12.1355 | 6.7568 | 1.649 | 0.10839 | 0 | 0 | 0 | 0 | 0
PV | 9 | 7 | 0 | 0 | 0 | 0 | 0 | 0.6029 | 4.8977 | 10.9142 | 15.9223 | 19.4971 | 21.6377 | 22.4855 | 21.9281 | 20.0139 | 16.7381 | 12.0706 | 6.4123 | 1.2871 | 0.0019355 | 0 | 0 | 0 | 0 | 0
PV | 9 | 8 | 0 | 0 | 0 | 0 | 0 | 0.105 | 4.235 | 10.807 | 16.288 | 20.136 | 22.368 | 23.218 | 22.596 | 20.549 | 17 | 11.887 | 5.593 | 0.42 | 0 | 0 | 0 | 0 | 0 | 0
PV | 9 | 9 | 0 | 0 | 0 | 0 | 0 | 0 | 1.891 | 8.2306 | 14.5752 | 18.7742 | 21.2545 | 22.0877 | 20.999 | 18.5971 | 14.8606 | 9.7723 | 3.6174 | 0.012581 | 0 | 0 | 0 | 0 | 0 | 0
PV | 9 | 10 | 0 | 0 | 0 | 0 | 0 | 0 | 0.32 | 4.678 | 10.518 | 14.976 | 17.736 | 18.586 | 18.002 | 16.066 | 12.517 | 7.242 | 1.111 | 0 | 0 | 0 | 0 | 0 | 0 | 0
PV | 9 | 11 | 0 | 0 | 0 | 0 | 0 | 0 | 0.0077419 | 4.6229 | 11.249 | 16.0916 | 18.6871 | 19.5174 | 18.8255 | 16.4371 | 11.8539 | 6.0406 | 0.28839 | 0 | 0 | 0 | 0 | 0 | 0 | 0
PV | 10 | 0 | 0 | 0 | 0 | 0 | 0 | 0 | 0.087097 | 4.4903 | 9.4461 | 13.62 | 16.4313 | 17.5635 | 16.9994 | 14.9555 | 10.949 | 5.6013 | 0.59516 | 0 | 0 | 0 | 0 | 0 | 0 | 0
PV | 10 | 1 | 0 | 0 | 0 | 0 | 0 | 0 | 0.83571 | 5.6904 | 10.8321 | 14.9679 | 17.6957 | 18.8882 | 18.4104 | 16.1946 | 11.9529 | 7.1025 | 1.7464 | 0 | 0 | 0 | 0 | 0 | 0 | 0
PV | 10 | 2 | 0 | 0 | 0 | 0 | 0 | 0.014516 | 2.1058 | 6.8506 | 11.6806 | 16.1874 | 19.0752 | 20.5965 | 20.0806 | 17.489 | 13.7545 | 9.3106 | 3.8371 | 0.17129 | 0 | 0 | 0 | 0 | 0 | 0
PV | 10 | 3 | 0 | 0 | 0 | 0 | 0 | 0.353 | 4.161 | 9.884 | 15.073 | 18.84 | 21.098 | 21.995 | 21.55 | 19.366 | 15.741 | 10.99 | 5.505 | 0.886 | 0 | 0 | 0 | 0 | 0 | 0
PV | 10 | 4 | 0 | 0 | 0 | 0 | 0 | 0.99871 | 5.2597 | 10.8426 | 15.8197 | 19.4758 | 21.7045 | 22.5019 | 21.7713 | 19.8319 | 16.2687 | 11.6265 | 6.0639 | 1.3432 | 0.048387 | 0 | 0 | 0 | 0 | 0
PV | 10 | 5 | 0 | 0 | 0 | 0 | 0.025 | 1.084 | 5.294 | 10.874 | 15.633 | 19.099 | 21.195 | 22.033 | 21.492 | 19.65 | 16.481 | 12.01 | 6.597 | 1.554 | 0.185 | 0 | 0 | 0 | 0 | 0
PV | 10 | 6 | 0 | 0 | 0 | 0 | 0.0067742 | 0.87871 | 5.0748 | 10.8648 | 15.6939 | 19.1603 | 21.241 | 22.0558 | 21.5274 | 19.7052 | 16.5629 | 12.1355 | 6.7568 | 1.649 | 0.10839 | 0 | 0 | 0 | 0 | 0
PV | 10 | 7 | 0 | 0 | 0 | 0 | 0 | 0.6029 | 4.8977 | 10.9142 | 15.9223 | 19.4971 | 21.6377 | 22.4855 | 21.9281 | 20.0139 | 16.7381 | 12.0706 | 6.4123 | 1.2871 | 0.0019355 | 0 | 0 | 0 | 0 | 0
PV | 10 | 8 | 0 | 0 | 0 | 0 | 0 | 0.105 | 4.235 | 10.807 | 16.288 | 20.136 | 22.368 | 23.218 | 22.596 | 20.549 | 17 | 11.887 | 5.593 | 0.42 | 0 | 0 | 0 | 0 | 0 | 0
PV | 10 | 9 | 0 | 0 | 0 | 0 | 0 | 0 | 1.891 | 8.2306 | 14.5752 | 18.7742 | 21.2545 | 22.0877 | 20.999 | 18.5971 | 14.8606 | 9.7723 | 3.6174 | 0.012581 | 0 | 0 | 0 | 0 | 0 | 0
PV | 10 | 10 | 0 | 0 | 0 | 0 | 0 | 0 | 0.32 | 4.678 | 10.518 | 14.976 | 17.736 | 18.586 | 18.002 | 16.066 | 12.517 | 7.242 | 1.111 | 0 | 0 | 0 | 0 | 0 | 0 | 0
PV | 10 | 11 | 0 | 0 | 0 | 0 | 0 | 0 | 0.0077419 | 4.6229 | 11.249 | 16.0916 | 18.6871 | 19.5174 | 18.8255 | 16.4371 | 11.8539 | 6.0406 | 0.28839 | 0 | 0 | 0 | 0 | 0 | 0 | 0
PV | 11 | 0 | 0 | 0 | 0 | 0 | 0 | 0 | 0.087097 | 4.4903 | 9.4461 | 13.62 | 16.4313 | 17.5635 | 16.9994 | 14.9555 | 10.949 | 5.6013 | 0.59516 | 0 | 0 | 0 | 0 | 0 | 0 | 0
PV | 11 | 1 | 0 | 0 | 0 | 0 | 0 | 0 | 0.83571 | 5.6904 | 10.8321 | 14.9679 | 17.6957 | 18.8882 | 18.4104 | 16.1946 | 11.9529 | 7.1025 | 1.7464 | 0 | 0 | 0 | 0 | 0 | 0 | 0
PV | 11 | 2 | 0 | 0 | 0 | 0 | 0 | 0.014516 | 2.1058 | 6.8506 | 11.6806 | 16.1874 | 19.0752 | 20.5965 | 20.0806 | 17.489 | 13.7545 | 9.3106 | 3.8371 | 0.17129 | 0 | 0 | 0 | 0 | 0 | 0
PV | 11 | 3 | 0 | 0 | 0 | 0 | 0 | 0.353 | 4.161 | 9.884 | 15.073 | 18.84 | 21.098 | 21.995 | 21.55 | 19.366 | 15.741 | 10.99 | 5.505 | 0.886 | 0 | 0 | 0 | 0 | 0 | 0
PV | 11 | 4 | 0 | 0 | 0 | 0 | 0 | 0.99871 | 5.2597 | 10.8426 | 15.8197 | 19.4758 | 21.7045 | 22.5019 | 21.7713 | 19.8319 | 16.2687 | 11.6265 | 6.0639 | 1.3432 | 0.048387 | 0 | 0 | 0 | 0 | 0
PV | 11 | 5 | 0 | 0 | 0 | 0 | 0.025 | 1.084 | 5.294 | 10.874 | 15.633 | 19.099 | 21.195 | 22.033 | 21.492 | 19.65 | 16.481 | 12.01 | 6.597 | 1.554 | 0.185 | 0 | 0 | 0 | 0 | 0
PV | 11 | 6 | 0 | 0 | 0 | 0 | 0.0067742 | 0.87871 | 5.0748 | 10.8648 | 15.6939 | 19.1603 | 21.241 | 22.0558 | 21.5274 | 19.7052 | 16.5629 | 12.1355 | 6.7568 | 1.649 | 0.10839 | 0 | 0 | 0 | 0 | 0
PV | 11 | 7 | 0 | 0 | 0 | 0 | 0 | 0.6029 | 4.8977 | 10.9142 | 15.9223 | 19.4971 | 21.6377 | 22.4855 | 21.9281 | 20.0139 | 16.7381 | 12.0706 | 6.4123 | 1.2871 | 0.0019355 | 0 | 0 | 0 | 0 | 0
PV | 11 | 8 | 0 | 0 | 0 | 0 | 0 | 0.105 | 4.235 | 10.807 | 16.288 | 20.136 | 22.368 | 23.218 | 22.596 | 20.549 | 17 | 11.887 | 5.593 | 0.42 | 0 | 0 | 0 | 0 | 0 | 0
PV | 11 | 9 | 0 | 0 | 0 | 0 | 0 | 0 | 1.891 | 8.2306 | 14.5752 | 18.7742 | 21.2545 | 22.0877 | 20.999 | 18.5971 | 14.8606 | 9.7723 | 3.6174 | 0.012581 | 0 | 0 | 0 | 0 | 0 | 0
PV | 11 | 10 | 0 | 0 | 0 | 0 | 0 | 0 | 0.32 | 4.678 | 10.518 | 14.976 | 17.736 | 18.586 | 18.002 | 16.066 | 12.517 | 7.242 | 1.111 | 0 | 0 | 0 | 0 | 0 | 0 | 0
PV | 11 | 11 | 0 | 0 | 0 | 0 | 0 | 0 | 0.0077419 | 4.6229 | 11.249 | 16.0916 | 18.6871 | 19.5174 | 18.8255 | 16.4371 | 11.8539 | 6.0406 | 0.28839 | 0 | 0 | 0 | 0 | 0 | 0 | 0
PV | 12 | 0 | 0 | 0 | 0 | 0 | 0 | 0 | 0.087097 | 4.4903 | 9.4461 | 13.62 | 16.4313 | 17.5635 | 16.9994 | 14.9555 | 10.949 | 5.6013 | 0.59516 | 0 | 0 | 0 | 0 | 0 | 0 | 0
PV | 12 | 1 | 0 | 0 | 0 | 0 | 0 | 0 | 0.83571 | 5.6904 | 10.8321 | 14.9679 | 17.6957 | 18.8882 | 18.4104 | 16.1946 | 11.9529 | 7.1025 | 1.7464 | 0 | 0 | 0 | 0 | 0 | 0 | 0
PV | 12 | 2 | 0 | 0 | 0 | 0 | 0 | 0.014516 | 2.1058 | 6.8506 | 11.6806 | 16.1874 | 19.0752 | 20.5965 | 20.0806 | 17.489 | 13.7545 | 9.3106 | 3.8371 | 0.17129 | 0 | 0 | 0 | 0 | 0 | 0
PV | 12 | 3 | 0 | 0 | 0 | 0 | 0 | 0.353 | 4.161 | 9.884 | 15.073 | 18.84 | 21.098 | 21.995 | 21.55 | 19.366 | 15.741 | 10.99 | 5.505 | 0.886 | 0 | 0 | 0 | 0 | 0 | 0
PV | 12 | 4 | 0 | 0 | 0 | 0 | 0 | 0.99871 | 5.2597 | 10.8426 | 15.8197 | 19.4758 | 21.7045 | 22.5019 | 21.7713 | 19.8319 | 16.2687 | 11.6265 | 6.0639 | 1.3432 | 0.048387 | 0 | 0 | 0 | 0 | 0
PV | 12 | 5 | 0 | 0 | 0 | 0 | 0.025 | 1.084 | 5.294 | 10.874 | 15.633 | 19.099 | 21.195 | 22.033 | 21.492 | 19.65 | 16.481 | 12.01 | 6.597 | 1.554 | 0.185 | 0 | 0 | 0 | 0 | 0
PV | 12 | 6 | 0 | 0 | 0 | 0 | 0.0067742 | 0.87871 | 5.0748 | 10.8648 | 15.6939 | 19.1603 | 21.241 | 22.0558 | 21.5274 | 19.7052 | 16.5629 | 12.1355 | 6.7568 | 1.649 | 0.10839 | 0 | 0 | 0 | 0 | 0
PV | 12 | 7 | 0 | 0 | 0 | 0 | 0 | 0.6029 | 4.8977 | 10.9142 | 15.9223 | 19.4971 | 21.6377 | 22.4855 | 21.9281 | 20.0139 | 16.7381 | 12.0706 | 6.4123 | 1.2871 | 0.0019355 | 0 | 0 | 0 | 0 | 0
PV | 12 | 8 | 0 | 0 | 0 | 0 | 0 | 0.105 | 4.235 | 10.807 | 16.288 | 20.136 | 22.368 | 23.218 | 22.596 | 20.549 | 17 | 11.887 | 5.593 | 0.42 | 0 | 0 | 0 | 0 | 0 | 0
PV | 12 | 9 | 0 | 0 | 0 | 0 | 0 | 0 | 1.891 | 8.2306 | 14.5752 | 18.7742 | 21.2545 | 22.0877 | 20.999 | 18.5971 | 14.8606 | 9.7723 | 3.6174 | 0.012581 | 0 | 0 | 0 | 0 | 0 | 0
PV | 12 | 10 | 0 | 0 | 0 | 0 | 0 | 0 | 0.32 | 4.678 | 10.518 | 14.976 | 17.736 | 18.586 | 18.002 | 16.066 | 12.517 | 7.242 | 1.111 | 0 | 0 | 0 | 0 | 0 | 0 | 0
PV | 12 | 11 | 0 | 0 | 0 | 0 | 0 | 0 | 0.0077419 | 4.6229 | 11.249 | 16.0916 | 18.6871 | 19.5174 | 18.8255 | 16.4371 | 11.8539 | 6.0406 | 0.28839 | 0 | 0 | 0 | 0 | 0 | 0 | 0
PV | 13 | 0 | 0 | 0 | 0 | 0 | 0 | 0 | 0.087097 | 4.4903 | 9.4461 | 13.62 | 16.4313 | 17.5635 | 16.9994 | 14.9555 | 10.949 | 5.6013 | 0.59516 | 0 | 0 | 0 | 0 | 0 | 0 | 0
PV | 13 | 1 | 0 | 0 | 0 | 0 | 0 | 0 | 0.83571 | 5.6904 | 10.8321 | 14.9679 | 17.6957 | 18.8882 | 18.4104 | 16.1946 | 11.9529 | 7.1025 | 1.7464 | 0 | 0 | 0 | 0 | 0 | 0 | 0
PV | 13 | 2 | 0 | 0 | 0 | 0 | 0 | 0.014516 | 2.1058 | 6.8506 | 11.6806 | 16.1874 | 19.0752 | 20.5965 | 20.0806 | 17.489 | 13.7545 | 9.3106 | 3.8371 | 0.17129 | 0 | 0 | 0 | 0 | 0 | 0
PV | 13 | 3 | 0 | 0 | 0 | 0 | 0 | 0.353 | 4.161 | 9.884 | 15.073 | 18.84 | 21.098 | 21.995 | 21.55 | 19.366 | 15.741 | 10.99 | 5.505 | 0.886 | 0 | 0 | 0 | 0 | 0 | 0
PV | 13 | 4 | 0 | 0 | 0 | 0 | 0 | 0.99871 | 5.2597 | 10.8426 | 15.8197 | 19.4758 | 21.7045 | 22.5019 | 21.7713 | 19.8319 | 16.2687 | 11.6265 | 6.0639 | 1.3432 | 0.048387 | 0 | 0 | 0 | 0 | 0
PV | 13 | 5 | 0 | 0 | 0 | 0 | 0.025 | 1.084 | 5.294 | 10.874 | 15.633 | 19.099 | 21.195 | 22.033 | 21.492 | 19.65 | 16.481 | 12.01 | 6.597 | 1.554 | 0.185 | 0 | 0 | 0 | 0 | 0
PV | 13 | 6 | 0 | 0 | 0 | 0 | 0.0067742 | 0.87871 | 5.0748 | 10.8648 | 15.6939 | 19.1603 | 21.241 | 22.0558 | 21.5274 | 19.7052 | 16.5629 | 12.1355 | 6.7568 | 1.649 | 0.10839 | 0 | 0 | 0 | 0 | 0
PV | 13 | 7 | 0 | 0 | 0 | 0 | 0 | 0.6029 | 4.8977 | 10.9142 | 15.9223 | 19.4971 | 21.6377 | 22.4855 | 21.9281 | 20.0139 | 16.7381 | 12.0706 | 6.4123 | 1.2871 | 0.0019355 | 0 | 0 | 0 | 0 | 0
PV | 13 | 8 | 0 | 0 | 0 | 0 | 0 | 0.105 | 4.235 | 10.807 | 16.288 | 20.136 | 22.368 | 23.218 | 22.596 | 20.549 | 17 | 11.887 | 5.593 | 0.42 | 0 | 0 | 0 | 0 | 0 | 0
PV | 13 | 9 | 0 | 0 | 0 | 0 | 0 | 0 | 1.891 | 8.2306 | 14.5752 | 18.7742 | 21.2545 | 22.0877 | 20.999 | 18.5971 | 14.8606 | 9.7723 | 3.6174 | 0.012581 | 0 | 0 | 0 | 0 | 0 | 0
PV | 13 | 10 | 0 | 0 | 0 | 0 | 0 | 0 | 0.32 | 4.678 | 10.518 | 14.976 | 17.736 | 18.586 | 18.002 | 16.066 | 12.517 | 7.242 | 1.111 | 0 | 0 | 0 | 0 | 0 | 0 | 0
PV | 13 | 11 | 0 | 0 | 0 | 0 | 0 | 0 | 0.0077419 | 4.6229 | 11.249 | 16.0916 | 18.6871 | 19.5174 | 18.8255 | 16.4371 | 11.8539 | 6.0406 | 0.28839 | 0 | 0 | 0 | 0 | 0 | 0 | 0
PV | 14 | 0 | 0 | 0 | 0 | 0 | 0 | 0 | 0.087097 | 4.4903 | 9.4461 | 13.62 | 16.4313 | 17.5635 | 16.9994 | 14.9555 | 10.949 | 5.6013 | 0.59516 | 0 | 0 | 0 | 0 | 0 | 0 | 0
PV | 14 | 1 | 0 | 0 | 0 | 0 | 0 | 0 | 0.83571 | 5.6904 | 10.8321 | 14.9679 | 17.6957 | 18.8882 | 18.4104 | 16.1946 | 11.9529 | 7.1025 | 1.7464 | 0 | 0 | 0 | 0 | 0 | 0 | 0
PV | 14 | 2 | 0 | 0 | 0 | 0 | 0 | 0.014516 | 2.1058 | 6.8506 | 11.6806 | 16.1874 | 19.0752 | 20.5965 | 20.0806 | 17.489 | 13.7545 | 9.3106 | 3.8371 | 0.17129 | 0 | 0 | 0 | 0 | 0 | 0
PV | 14 | 3 | 0 | 0 | 0 | 0 | 0 | 0.353 | 4.161 | 9.884 | 15.073 | 18.84 | 21.098 | 21.995 | 21.55 | 19.366 | 15.741 | 10.99 | 5.505 | 0.886 | 0 | 0 | 0 | 0 | 0 | 0
PV | 14 | 4 | 0 | 0 | 0 | 0 | 0 | 0.99871 | 5.2597 | 10.8426 | 15.8197 | 19.4758 | 21.7045 | 22.5019 | 21.7713 | 19.8319 | 16.2687 | 11.6265 | 6.0639 | 1.3432 | 0.048387 | 0 | 0 | 0 | 0 | 0
PV | 14 | 5 | 0 | 0 | 0 | 0 | 0.025 | 1.084 | 5.294 | 10.874 | 15.633 | 19.099 | 21.195 | 22.033 | 21.492 | 19.65 | 16.481 | 12.01 | 6.597 | 1.554 | 0.185 | 0 | 0 | 0 | 0 | 0
PV | 14 | 6 | 0 | 0 | 0 | 0 | 0.0067742 | 0.87871 | 5.0748 | 10.8648 | 15.6939 | 19.1603 | 21.241 | 22.0558 | 21.5274 | 19.7052 | 16.5629 | 12.1355 | 6.7568 | 1.649 | 0.10839 | 0 | 0 | 0 | 0 | 0
PV | 14 | 7 | 0 | 0 | 0 | 0 | 0 | 0.6029 | 4.8977 | 10.9142 | 15.9223 | 19.4971 | 21.6377 | 22.4855 | 21.9281 | 20.0139 | 16.7381 | 12.0706 | 6.4123 | 1.2871 | 0.0019355 | 0 | 0 | 0 | 0 | 0
PV | 14 | 8 | 0 | 0 | 0 | 0 | 0 | 0.105 | 4.235 | 10.807 | 16.288 | 20.136 | 22.368 | 23.218 | 22.596 | 20.549 | 17 | 11.887 | 5.593 | 0.42 | 0 | 0 | 0 | 0 | 0 | 0
PV | 14 | 9 | 0 | 0 | 0 | 0 | 0 | 0 | 1.891 | 8.2306 | 14.5752 | 18.7742 | 21.2545 | 22.0877 | 20.999 | 18.5971 | 14.8606 | 9.7723 | 3.6174 | 0.012581 | 0 | 0 | 0 | 0 | 0 | 0
PV | 14 | 10 | 0 | 0 | 0 | 0 | 0 | 0 | 0.32 | 4.678 | 10.518 | 14.976 | 17.736 | 18.586 | 18.002 | 16.066 | 12.517 | 7.242 | 1.111 | 0 | 0 | 0 | 0 | 0 | 0 | 0
PV | 14 | 11 | 0 | 0 | 0 | 0 | 0 | 0 | 0.0077419 | 4.6229 | 11.249 | 16.0916 | 18.6871 | 19.5174 | 18.8255 | 16.4371 | 11.8539 | 6.0406 | 0.28839 | 0 | 0 | 0 | 0 | 0 | 0 | 0
PV | 15 | 0 | 0 | 0 | 0 | 0 | 0 | 0 | 0.087097 | 4.4903 | 9.4461 | 13.62 | 16.4313 | 17.5635 | 16.9994 | 14.9555 | 10.949 | 5.6013 | 0.59516 | 0 | 0 | 0 | 0 | 0 | 0 | 0
PV | 15 | 1 | 0 | 0 | 0 | 0 | 0 | 0 | 0.83571 | 5.6904 | 10.8321 | 14.9679 | 17.6957 | 18.8882 | 18.4104 | 16.1946 | 11.9529 | 7.1025 | 1.7464 | 0 | 0 | 0 | 0 | 0 | 0 | 0
PV | 15 | 2 | 0 | 0 | 0 | 0 | 0 | 0.014516 | 2.1058 | 6.8506 | 11.6806 | 16.1874 | 19.0752 | 20.5965 | 20.0806 | 17.489 | 13.7545 | 9.3106 | 3.8371 | 0.17129 | 0 | 0 | 0 | 0 | 0 | 0
PV | 15 | 3 | 0 | 0 | 0 | 0 | 0 | 0.353 | 4.161 | 9.884 | 15.073 | 18.84 | 21.098 | 21.995 | 21.55 | 19.366 | 15.741 | 10.99 | 5.505 | 0.886 | 0 | 0 | 0 | 0 | 0 | 0
PV | 15 | 4 | 0 | 0 | 0 | 0 | 0 | 0.99871 | 5.2597 | 10.8426 | 15.8197 | 19.4758 | 21.7045 | 22.5019 | 21.7713 | 19.8319 | 16.2687 | 11.6265 | 6.0639 | 1.3432 | 0.048387 | 0 | 0 | 0 | 0 | 0
PV | 15 | 5 | 0 | 0 | 0 | 0 | 0.025 | 1.084 | 5.294 | 10.874 | 15.633 | 19.099 | 21.195 | 22.033 | 21.492 | 19.65 | 16.481 | 12.01 | 6.597 | 1.554 | 0.185 | 0 | 0 | 0 | 0 | 0
PV | 15 | 6 | 0 | 0 | 0 | 0 | 0.0067742 | 0.87871 | 5.0748 | 10.8648 | 15.6939 | 19.1603 | 21.241 | 22.0558 | 21.5274 | 19.7052 | 16.5629 | 12.1355 | 6.7568 | 1.649 | 0.10839 | 0 | 0 | 0 | 0 | 0
PV | 15 | 7 | 0 | 0 | 0 | 0 | 0 | 0.6029 | 4.8977 | 10.9142 | 15.9223 | 19.4971 | 21.6377 | 22.4855 | 21.9281 | 20.0139 | 16.7381 | 12.0706 | 6.4123 | 1.2871 | 0.0019355 | 0 | 0 | 0 | 0 | 0
PV | 15 | 8 | 0 | 0 | 0 | 0 | 0 | 0.105 | 4.235 | 10.807 | 16.288 | 20.136 | 22.368 | 23.218 | 22.596 | 20.549 | 17 | 11.887 | 5.593 | 0.42 | 0 | 0 | 0 | 0 | 0 | 0
PV | 15 | 9 | 0 | 0 | 0 | 0 | 0 | 0 | 1.891 | 8.2306 | 14.5752 | 18.7742 | 21.2545 | 22.0877 | 20.999 | 18.5971 | 14.8606 | 9.7723 | 3.6174 | 0.012581 | 0 | 0 | 0 | 0 | 0 | 0
PV | 15 | 10 | 0 | 0 | 0 | 0 | 0 | 0 | 0.32 | 4.678 | 10.518 | 14.976 | 17.736 | 18.586 | 18.002 | 16.066 | 12.517 | 7.242 | 1.111 | 0 | 0 | 0 | 0 | 0 | 0 | 0
PV | 15 | 11 | 0 | 0 | 0 | 0 | 0 | 0 | 0.0077419 | 4.6229 | 11.249 | 16.0916 | 18.6871 | 19.5174 | 18.8255 | 16.4371 | 11.8539 | 6.0406 | 0.28839 | 0 | 0 | 0 | 0 | 0 | 0 | 0
PV | 16 | 0 | 0 | 0 | 0 | 0 | 0 | 0 | 0.087097 | 4.4903 | 9.4461 | 13.62 | 16.4313 | 17.5635 | 16.9994 | 14.9555 | 10.949 | 5.6013 | 0.59516 | 0 | 0 | 0 | 0 | 0 | 0 | 0
PV | 16 | 1 | 0 | 0 | 0 | 0 | 0 | 0 | 0.83571 | 5.6904 | 10.8321 | 14.9679 | 17.6957 | 18.8882 | 18.4104 | 16.1946 | 11.9529 | 7.1025 | 1.7464 | 0 | 0 | 0 | 0 | 0 | 0 | 0
PV | 16 | 2 | 0 | 0 | 0 | 0 | 0 | 0.014516 | 2.1058 | 6.8506 | 11.6806 | 16.1874 | 19.0752 | 20.5965 | 20.0806 | 17.489 | 13.7545 | 9.3106 | 3.8371 | 0.17129 | 0 | 0 | 0 | 0 | 0 | 0
PV | 16 | 3 | 0 | 0 | 0 | 0 | 0 | 0.353 | 4.161 | 9.884 | 15.073 | 18.84 | 21.098 | 21.995 | 21.55 | 19.366 | 15.741 | 10.99 | 5.505 | 0.886 | 0 | 0 | 0 | 0 | 0 | 0
PV | 16 | 4 | 0 | 0 | 0 | 0 | 0 | 0.99871 | 5.2597 | 10.8426 | 15.8197 | 19.4758 | 21.7045 | 22.5019 | 21.7713 | 19.8319 | 16.2687 | 11.6265 | 6.0639 | 1.3432 | 0.048387 | 0 | 0 | 0 | 0 | 0
PV | 16 | 5 | 0 | 0 | 0 | 0 | 0.025 | 1.084 | 5.294 | 10.874 | 15.633 | 19.099 | 21.195 | 22.033 | 21.492 | 19.65 | 16.481 | 12.01 | 6.597 | 1.554 | 0.185 | 0 | 0 | 0 | 0 | 0
PV | 16 | 6 | 0 | 0 | 0 | 0 | 0.0067742 | 0.87871 | 5.0748 | 10.8648 | 15.6939 | 19.1603 | 21.241 | 22.0558 | 21.5274 | 19.7052 | 16.5629 | 12.1355 | 6.7568 | 1.649 | 0.10839 | 0 | 0 | 0 | 0 | 0
PV | 16 | 7 | 0 | 0 | 0 | 0 | 0 | 0.6029 | 4.8977 | 10.9142 | 15.9223 | 19.4971 | 21.6377 | 22.4855 | 21.9281 | 20.0139 | 16.7381 | 12.0706 | 6.4123 | 1.2871 | 0.0019355 | 0 | 0 | 0 | 0 | 0
PV | 16 | 8 | 0 | 0 | 0 | 0 | 0 | 0.105 | 4.235 | 10.807 | 16.288 | 20.136 | 22.368 | 23.218 | 22.596 | 20.549 | 17 | 11.887 | 5.593 | 0.42 | 0 | 0 | 0 | 0 | 0 | 0
PV | 16 | 9 | 0 | 0 | 0 | 0 | 0 | 0 | 1.891 | 8.2306 | 14.5752 | 18.7742 | 21.2545 | 22.0877 | 20.999 | 18.5971 | 14.8606 | 9.7723 | 3.6174 | 0.012581 | 0 | 0 | 0 | 0 | 0 | 0
PV | 16 | 10 | 0 | 0 | 0 | 0 | 0 | 0 | 0.32 | 4.678 | 10.518 | 14.976 | 17.736 | 18.586 | 18.002 | 16.066 | 12.517 | 7.242 | 1.111 | 0 | 0 | 0 | 0 | 0 | 0 | 0
PV | 16 | 11 | 0 | 0 | 0 | 0 | 0 | 0 | 0.0077419 | 4.6229 | 11.249 | 16.0916 | 18.6871 | 19.5174 | 18.8255 | 16.4371 | 11.8539 | 6.0406 | 0.28839 | 0 | 0 | 0 | 0 | 0 | 0 | 0
PV | 17 | 0 | 0 | 0 | 0 | 0 | 0 | 0 | 0.087097 | 4.4903 | 9.4461 | 13.62 | 16.4313 | 17.5635 | 16.9994 | 14.9555 | 10.949 | 5.6013 | 0.59516 | 0 | 0 | 0 | 0 | 0 | 0 | 0
PV | 17 | 1 | 0 | 0 | 0 | 0 | 0 | 0 | 0.83571 | 5.6904 | 10.8321 | 14.9679 | 17.6957 | 18.8882 | 18.4104 | 16.1946 | 11.9529 | 7.1025 | 1.7464 | 0 | 0 | 0 | 0 | 0 | 0 | 0
PV | 17 | 2 | 0 | 0 | 0 | 0 | 0 | 0.014516 | 2.1058 | 6.8506 | 11.6806 | 16.1874 | 19.0752 | 20.5965 | 20.0806 | 17.489 | 13.7545 | 9.3106 | 3.8371 | 0.17129 | 0 | 0 | 0 | 0 | 0 | 0
PV | 17 | 3 | 0 | 0 | 0 | 0 | 0 | 0.353 | 4.161 | 9.884 | 15.073 | 18.84 | 21.098 | 21.995 | 21.55 | 19.366 | 15.741 | 10.99 | 5.505 | 0.886 | 0 | 0 | 0 | 0 | 0 | 0
PV | 17 | 4 | 0 | 0 | 0 | 0 | 0 | 0.99871 | 5.2597 | 10.8426 | 15.8197 | 19.4758 | 21.7045 | 22.5019 | 21.7713 | 19.8319 | 16.2687 | 11.6265 | 6.0639 | 1.3432 | 0.048387 | 0 | 0 | 0 | 0 | 0
PV | 17 | 5 | 0 | 0 | 0 | 0 | 0.025 | 1.084 | 5.294 | 10.874 | 15.633 | 19.099 | 21.195 | 22.033 | 21.492 | 19.65 | 16.481 | 12.01 | 6.597 | 1.554 | 0.185 | 0 | 0 | 0 | 0 | 0
PV | 17 | 6 | 0 | 0 | 0 | 0 | 0.0067742 | 0.87871 | 5.0748 | 10.8648 | 15.6939 | 19.1603 | 21.241 | 22.0558 | 21.5274 | 19.7052 | 16.5629 | 12.1355 | 6.7568 | 1.649 | 0.10839 | 0 | 0 | 0 | 0 | 0
PV | 17 | 7 | 0 | 0 | 0 | 0 | 0 | 0.6029 | 4.8977 | 10.9142 | 15.9223 | 19.4971 | 21.6377 | 22.4855 | 21.9281 | 20.0139 | 16.7381 | 12.0706 | 6.4123 | 1.2871 | 0.0019355 | 0 | 0 | 0 | 0 | 0
PV | 17 | 8 | 0 | 0 | 0 | 0 | 0 | 0.105 | 4.235 | 10.807 | 16.288 | 20.136 | 22.368 | 23.218 | 22.596 | 20.549 | 17 | 11.887 | 5.593 | 0.42 | 0 | 0 | 0 | 0 | 0 | 0
PV | 17 | 9 | 0 | 0 | 0 | 0 | 0 | 0 | 1.891 | 8.2306 | 14.5752 | 18.7742 | 21.2545 | 22.0877 | 20.999 | 18.5971 | 14.8606 | 9.7723 | 3.6174 | 0.012581 | 0 | 0 | 0 | 0 | 0 | 0
PV | 17 | 10 | 0 | 0 | 0 | 0 | 0 | 0 | 0.32 | 4.678 | 10.518 | 14.976 | 17.736 | 18.586 | 18.002 | 16.066 | 12.517 | 7.242 | 1.111 | 0 | 0 | 0 | 0 | 0 | 0 | 0
PV | 17 | 11 | 0 | 0 | 0 | 0 | 0 | 0 | 0.0077419 | 4.6229 | 11.249 | 16.0916 | 18.6871 | 19.5174 | 18.8255 | 16.4371 | 11.8539 | 6.0406 | 0.28839 | 0 | 0 | 0 | 0 | 0 | 0 | 0
PV | 18 | 0 | 0 | 0 | 0 | 0 | 0 | 0 | 0.087097 | 4.4903 | 9.4461 | 13.62 | 16.4313 | 17.5635 | 16.9994 | 14.9555 | 10.949 | 5.6013 | 0.59516 | 0 | 0 | 0 | 0 | 0 | 0 | 0
PV | 18 | 1 | 0 | 0 | 0 | 0 | 0 | 0 | 0.83571 | 5.6904 | 10.8321 | 14.9679 | 17.6957 | 18.8882 | 18.4104 | 16.1946 | 11.9529 | 7.1025 | 1.7464 | 0 | 0 | 0 | 0 | 0 | 0 | 0
PV | 18 | 2 | 0 | 0 | 0 | 0 | 0 | 0.014516 | 2.1058 | 6.8506 | 11.6806 | 16.1874 | 19.0752 | 20.5965 | 20.0806 | 17.489 | 13.7545 | 9.3106 | 3.8371 | 0.17129 | 0 | 0 | 0 | 0 | 0 | 0
PV | 18 | 3 | 0 | 0 | 0 | 0 | 0 | 0.353 | 4.161 | 9.884 | 15.073 | 18.84 | 21.098 | 21.995 | 21.55 | 19.366 | 15.741 | 10.99 | 5.505 | 0.886 | 0 | 0 | 0 | 0 | 0 | 0
PV | 18 | 4 | 0 | 0 | 0 | 0 | 0 | 0.99871 | 5.2597 | 10.8426 | 15.8197 | 19.4758 | 21.7045 | 22.5019 | 21.7713 | 19.8319 | 16.2687 | 11.6265 | 6.0639 | 1.3432 | 0.048387 | 0 | 0 | 0 | 0 | 0
PV | 18 | 5 | 0 | 0 | 0 | 0 | 0.025 | 1.084 | 5.294 | 10.874 | 15.633 | 19.099 | 21.195 | 22.033 | 21.492 | 19.65 | 16.481 | 12.01 | 6.597 | 1.554 | 0.185 | 0 | 0 | 0 | 0 | 0
PV | 18 | 6 | 0 | 0 | 0 | 0 | 0.0067742 | 0.87871 | 5.0748 | 10.8648 | 15.6939 | 19.1603 | 21.241 | 22.0558 | 21.5274 | 19.7052 | 16.5629 | 12.1355 | 6.7568 | 1.649 | 0.10839 | 0 | 0 | 0 | 0 | 0
PV | 18 | 7 | 0 | 0 | 0 | 0 | 0 | 0.6029 | 4.8977 | 10.9142 | 15.9223 | 19.4971 | 21.6377 | 22.4855 | 21.9281 | 20.0139 | 16.7381 | 12.0706 | 6.4123 | 1.2871 | 0.0019355 | 0 | 0 | 0 | 0 | 0
PV | 18 | 8 | 0 | 0 | 0 | 0 | 0 | 0.105 | 4.235 | 10.807 | 16.288 | 20.136 | 22.368 | 23.218 | 22.596 | 20.549 | 17 | 11.887 | 5.593 | 0.42 | 0 | 0 | 0 | 0 | 0 | 0
PV | 18 | 9 | 0 | 0 | 0 | 0 | 0 | 0 | 1.891 | 8.2306 | 14.5752 | 18.7742 | 21.2545 | 22.0877 | 20.999 | 18.5971 | 14.8606 | 9.7723 | 3.6174 | 0.012581 | 0 | 0 | 0 | 0 | 0 | 0
PV | 18 | 10 | 0 | 0 | 0 | 0 | 0 | 0 | 0.32 | 4.678 | 10.518 | 14.976 | 17.736 | 18.586 | 18.002 | 16.066 | 12.517 | 7.242 | 1.111 | 0 | 0 | 0 | 0 | 0 | 0 | 0
PV | 18 | 11 | 0 | 0 | 0 | 0 | 0 | 0 | 0.0077419 | 4.6229 | 11.249 | 16.0916 | 18.6871 | 19.5174 | 18.8255 | 16.4371 | 11.8539 | 6.0406 | 0.28839 | 0 | 0 | 0 | 0 | 0 | 0 | 0
PV | 19 | 0 | 0 | 0 | 0 | 0 | 0 | 0 | 0.087097 | 4.4903 | 9.4461 | 13.62 | 16.4313 | 17.5635 | 16.9994 | 14.9555 | 10.949 | 5.6013 | 0.59516 | 0 | 0 | 0 | 0 | 0 | 0 | 0
PV | 19 | 1 | 0 | 0 | 0 | 0 | 0 | 0 | 0.83571 | 5.6904 | 10.8321 | 14.9679 | 17.6957 | 18.8882 | 18.4104 | 16.1946 | 11.9529 | 7.1025 | 1.7464 | 0 | 0 | 0 | 0 | 0 | 0 | 0
PV | 19 | 2 | 0 | 0 | 0 | 0 | 0 | 0.014516 | 2.1058 | 6.8506 | 11.6806 | 16.1874 | 19.0752 | 20.5965 | 20.0806 | 17.489 | 13.7545 | 9.3106 | 3.8371 | 0.17129 | 0 | 0 | 0 | 0 | 0 | 0
PV | 19 | 3 | 0 | 0 | 0 | 0 | 0 | 0.353 | 4.161 | 9.884 | 15.073 | 18.84 | 21.098 | 21.995 | 21.55 | 19.366 | 15.741 | 10.99 | 5.505 | 0.886 | 0 | 0 | 0 | 0 | 0 | 0
PV | 19 | 4 | 0 | 0 | 0 | 0 | 0 | 0.99871 | 5.2597 | 10.8426 | 15.8197 | 19.4758 | 21.7045 | 22.5019 | 21.7713 | 19.8319 | 16.2687 | 11.6265 | 6.0639 | 1.3432 | 0.048387 | 0 | 0 | 0 | 0 | 0
PV | 19 | 5 | 0 | 0 | 0 | 0 | 0.025 | 1.084 | 5.294 | 10.874 | 15.633 | 19.099 | 21.195 | 22.033 | 21.492 | 19.65 | 16.481 | 12.01 | 6.597 | 1.554 | 0.185 | 0 | 0 | 0 | 0 | 0
PV | 19 | 6 | 0 | 0 | 0 | 0 | 0.0067742 | 0.87871 | 5.0748 | 10.8648 | 15.6939 | 19.1603 | 21.241 | 22.0558 | 21.5274 | 19.7052 | 16.5629 | 12.1355 | 6.7568 | 1.649 | 0.10839 | 0 | 0 | 0 | 0 | 0
PV | 19 | 7 | 0 | 0 | 0 | 0 | 0 | 0.6029 | 4.8977 | 10.9142 | 15.9223 | 19.4971 | 21.6377 | 22.4855 | 21.9281 | 20.0139 | 16.7381 | 12.0706 | 6.4123 | 1.2871 | 0.0019355 | 0 | 0 | 0 | 0 | 0
PV | 19 | 8 | 0 | 0 | 0 | 0 | 0 | 0.105 | 4.235 | 10.807 | 16.288 | 20.136 | 22.368 | 23.218 | 22.596 | 20.549 | 17 | 11.887 | 5.593 | 0.42 | 0 | 0 | 0 | 0 | 0 | 0
PV | 19 | 9 | 0 | 0 | 0 | 0 | 0 | 0 | 1.891 | 8.2306 | 14.5752 | 18.7742 | 21.2545 | 22.0877 | 20.999 | 18.5971 | 14.8606 | 9.7723 | 3.6174 | 0.012581 | 0 | 0 | 0 | 0 | 0 | 0
PV | 19 | 10 | 0 | 0 | 0 | 0 | 0 | 0 | 0.32 | 4.678 | 10.518 | 14.976 | 17.736 | 18.586 | 18.002 | 16.066 | 12.517 | 7.242 | 1.111 | 0 | 0 | 0 | 0 | 0 | 0 | 0
PV | 19 | 11 | 0 | 0 | 0 | 0 | 0 | 0 | 0.0077419 | 4.6229 | 11.249 | 16.0916 | 18.6871 | 19.5174 | 18.8255 | 16.4371 | 11.8539 | 6.0406 | 0.28839 | 0 | 0 | 0 | 0 | 0 | 0 | 0
Wind | 0 | 0 | 0.97384 | 0.96417 | 0.92852 | 0.90425 | 0.89805 | 0.92624 | 0.93067 | 0.8906 | 0.89287 | 0.98149 | 1.0453 | 1.1054 | 1.1726 | 1.2149 | 1.2025 | 1.0635 | 0.85849 | 0.77202 | 0.74724 | 0.74446 | 0.77101 | 0.82802 | 0.90374 | 0.95216
Wind | 0 | 1 | 0.69742 | 0.70064 | 0.704 | 0.70974 | 0.69714 | 0.69658 | 0.71673 | 0.68454 | 0.67447 | 0.72275 | 0.79651 | 0.83332 | 0.85991 | 0.87223 | 0.83962 | 0.74179 | 0.6308 | 0.60099 | 0.59777 | 0.60449 | 0.62296 | 0.64829 | 0.65543 | 0.66943
Wind | 0 | 2 | 0.85204 | 0.80084 | 0.7485 | 0.74926 | 0.76987 | 0.79806 | 0.81095 | 0.87252 | 0.95292 | 1.0965 | 1.1346 | 1.2542 | 1.276 | 1.2288 | 1.1884 | 1.1207 | 1.0212 | 0.88137 | 0.82676 | 0.81184 | 0.7949 | 0.8169 | 0.86468 | 0.88749
Wind | 0 | 3 | 0.89167 | 0.92903 | 0.93165 | 0.90578 | 0.86281 | 0.81552 | 0.75477 | 0.6538 | 0.63277 | 0.65759 | 0.66529 | 0.63956 | 0.61683 | 0.61069 | 0.60599 | 0.57921 | 0.49783 | 0.46452 | 0.48999 | 0.54263 | 0.5988 | 0.64544 | 0.73897 | 0.81526
Wind | 0 | 4 | 0.51653 | 0.52184 | 0.58012 | 0.56925 | 0.51931 | 0.47646 | 0.44258 | 0.44663 | 0.45889 | 0.5025 | 0.56381 | 0.63119 | 0.68492 | 0.71854 | 0.75761 | 0.76974 | 0.74497 | 0.68176 | 0.58985 | 0.52829 | 0.45901 | 0.44283 | 0.46319 | 0.51868
Wind | 0 | 5 | 0.13716 | 0.13455 | 0.13063 | 0.12397 | 0.11979 | 0.10803 | 0.13167 | 0.18824 | 0.24571 | 0 | 0 | 0 | 0.45733 | 0.45903 | 0.44349 | 0.42977 | 0.40221 | 0.37621 | 0.30345 | 0.19542 | 0.15584 | 0.14304 | 0.13977 | 0.13781
Wind | 0 | 6 | 0.048417 | 0.051072 | 0.052842 | 0.053726 | 0.05221 | 0.040453 | 0.028949 | 0.023008 | 0 | 0.03173 | 0.052336 | 0.061943 | 0.057519 | 0.05537 | 0.055243 | 0.061691 | 0.07863 | 0.14525 | 0.20125 | 0.10037 | 0.052842 | 0.044372 | 0.043866 | 0.045509
Wind | 0 | 7 | 0.067379 | 0.06346 | 0.055749 | 0.0469 | 0.041338 | 0.039315 | 0.034511 | 0.043487 | 0.060174 | 0 | 0.10176 | 0 | 0.14677 | 0.15815 | 0.16801 | 0.18431 | 0.1857 | 0.20087 | 0.18406 | 0.1163 | 0.088238 | 0.075976 | 0.069908 | 0.068517
Wind | 0 | 8 | 0.098494 | 0.098756 | 0.10006 | 0.098233 | 0.094445 | 0.088175 | 0.075765 | 0.080598 | 0 | 0 | 0 | 0 | 0 | 0 | 0.30293 | 0.27458 | 0.26309 | 0.28869 | 0.22481 | 0.17243 | 0.14082 | 0.12292 | 0.11482 | 0.099017
Wind | 0 | 9 | 0.19013 | 0.17787 | 0.15713 | 0.13564 | 0.12123 | 0.13691 | 0.16434 | 0.15789 | 0 | 0 | 0 | 0 | 0 | 0 | 0.22944 | 0.23501 | 0.26396 | 0.24487 | 0.19721 | 0.18077 | 0.17635 | 0.18368 | 0.19367 | 0.19007
Wind | 0 | 10 | 0.65471 | 0.64844 | 0.63486 | 0.63838 | 0.62375 | 0.5988 | 0.5958 | 0.54303 | 0.49613 | 0.47706 | 0.47614 | 0.45642 | 0.41984 | 0.37882 | 0.32056 | 0.28634 | 0.26949 | 0.26087 | 0.29601 | 0.354 | 0.41645 | 0.50201 | 0.58169 | 0.63734
Wind | 0 | 11 | 0.26428 | 0.24677 | 0.20795 | 0.18305 | 0.17572 | 0.16801 | 0.15296 | 0.12136 | 0.0804 | 0.074459 | 0 | 0.11074 | 0.13552 | 0.14108 | 0.15195 | 0.18141 | 0.18798 | 0.17218 | 0.16244 | 0.16029 | 0.18039 | 0.22009 | 0.26446 | 0.27912
Wind | 1 | 0 | 0.97384 | 0.96417 | 0.92852 | 0.90425 | 0.89805 | 0.92624 | 0.93067 | 0.8906 | 0.89287 | 0.98149 | 1.0453 | 1.1054 | 1.1726 | 1.2149 | 1.2025 | 1.0635 | 0.85849 | 0.77202 | 0.74724 | 0.74446 | 0.77101 | 0.82802 | 0.90374 | 0.95216
Wind | 1 | 1 | 0.69742 | 0.70064 | 0.704 | 0.70974 | 0.69714 | 0.69658 | 0.71673 | 0.68454 | 0.67447 | 0.72275 | 0.79651 | 0.83332 | 0.85991 | 0.87223 | 0.83962 | 0.74179 | 0.6308 | 0.60099 | 0.59777 | 0.60449 | 0.62296 | 0.64829 | 0.65543 | 0.66943
Wind | 1 | 2 | 0.85204 | 0.80084 | 0.7485 | 0.74926 | 0.76987 | 0.79806 | 0.81095 | 0.87252 | 0.95292 | 1.0965 | 1.1346 | 1.2542 | 1.276 | 1.2288 | 1.1884 | 1.1207 | 1.0212 | 0.88137 | 0.82676 | 0.81184 | 0.7949 | 0.8169 | 0.86468 | 0.88749
Wind | 1 | 3 | 0.89167 | 0.92903 | 0.93165 | 0.90578 | 0.86281 | 0.81552 | 0.75477 | 0.6538 | 0.63277 | 0.65759 | 0.66529 | 0.63956 | 0.61683 | 0.61069 | 0.60599 | 0.57921 | 0.49783 | 0.46452 | 0.48999 | 0.54263 | 0.5988 | 0.64544 | 0.73897 | 0.81526
Wind | 1 | 4 | 0.51653 | 0.52184 | 0.58012 | 0.56925 | 0.51931 | 0.47646 | 0.44258 | 0.44663 | 0.45889 | 0.5025 | 0.56381 | 0.63119 | 0.68492 | 0.71854 | 0.75761 | 0.76974 | 0.74497 | 0.68176 | 0.58985 | 0.52829 | 0.45901 | 0.44283 | 0.46319 | 0.51868
Wind | 1 | 5 | 0.13716 | 0.13455 | 0.13063 | 0.12397 | 0.11979 | 0.10803 | 0.13167 | 0.18824 | 0.24571 | 0.32318 | 0.40639 | 0.45472 | 0.45733 | 0.45903 | 0.44349 | 0.42977 | 0.40221 | 0.37621 | 0.30345 | 0.19542 | 0.15584 | 0.14304 | 0.13977 | 0.13781
Wind | 1 | 6 | 0.048417 | 0.051072 | 0.052842 | 0.053726 | 0.05221 | 0.040453 | 0.028949 | 0.023008 | 0.020985 | 0.03173 | 0.052336 | 0.061943 | 0.057519 | 0.05537 | 0.055243 | 0.061691 | 0.07863 | 0.14525 | 0.20125 | 0.10037 | 0.052842 | 0.044372 | 0.043866 | 0.045509
Wind | 1 | 7 | 0.067379 | 0.06346 | 0.055749 | 0.0469 | 0.041338 | 0.039315 | 0.034511 | 0.043487 | 0.060174 | 0.07231 | 0.10176 | 0.13172 | 0.14677 | 0.15815 | 0.16801 | 0.18431 | 0.1857 | 0.20087 | 0.18406 | 0.1163 | 0.088238 | 0.075976 | 0.069908 | 0.068517
Wind | 1 | 8 | 0.098494 | 0.098756 | 0.10006 | 0.098233 | 0.094445 | 0.088175 | 0.075765 | 0.080598 | 0.12384 | 0.16838 | 0.22194 | 0.26361 | 0.29705 | 0.31573 | 0.30293 | 0.27458 | 0.26309 | 0.28869 | 0.22481 | 0.17243 | 0.14082 | 0.12292 | 0.11482 | 0.099017
Wind | 1 | 9 | 0.19013 | 0.17787 | 0.15713 | 0.13564 | 0.12123 | 0.13691 | 0.16434 | 0.15789 | 0.17534 | 0.19468 | 0.22477 | 0.25473 | 0.25877 | 0.24777 | 0.22944 | 0.23501 | 0.26396 | 0.24487 | 0.19721 | 0.18077 | 0.17635 | 0.18368 | 0.19367 | 0.19007
Wind | 1 | 10 | 0.65471 | 0.64844 | 0.63486 | 0.63838 | 0.62375 | 0.5988 | 0.5958 | 0.54303 | 0.49613 | 0.47706 | 0.47614 | 0.45642 | 0.41984 | 0.37882 | 0.32056 | 0.28634 | 0.26949 | 0.26087 | 0.29601 | 0.354 | 0.41645 | 0.50201 | 0.58169 | 0.63734
Wind | 1 | 11 | 0.26428 | 0.24677 | 0.20795 | 0.18305 | 0.17572 | 0.16801 | 0.15296 | 0.12136 | 0.0804 | 0.074459 | 0.084193 | 0.11074 | 0.13552 | 0.14108 | 0.15195 | 0.18141 | 0.18798 | 0.17218 | 0.16244 | 0.16029 | 0.18039 | 0.22009 | 0.26446 | 0.27912
Wind | 2 | 0 | 0.97384 | 0.96417 | 0.92852 | 0.90425 | 0.89805 | 0.92624 | 0.93067 | 0.8906 | 0.89287 | 0.98149 | 1.0453 | 1.1054 | 1.1726 | 1.2149 | 1.2025 | 1.0635 | 0.85849 | 0.77202 | 0.74724 | 0.74446 | 0.77101 | 0.82802 | 0.90374 | 0.95216
Wind | 2 | 1 | 0.69742 | 0.70064 | 0.704 | 0.70974 | 0.69714 | 0.69658 | 0.71673 | 0.68454 | 0.67447 | 0.72275 | 0.79651 | 0.83332 | 0.85991 | 0.87223 | 0.83962 | 0.74179 | 0.6308 | 0.60099 | 0.59777 | 0.60449 | 0.62296 | 0.64829 | 0.65543 | 0.66943
Wind | 2 | 2 | 0.85204 | 0.80084 | 0.7485 | 0.74926 | 0.76987 | 0.79806 | 0.81095 | 0.87252 | 0.95292 | 1.0965 | 1.1346 | 1.2542 | 1.276 | 1.2288 | 1.1884 | 1.1207 | 1.0212 | 0.88137 | 0.82676 | 0.81184 | 0.7949 | 0.8169 | 0.86468 | 0.88749
Wind | 2 | 3 | 0.89167 | 0.92903 | 0.93165 | 0.90578 | 0.86281 | 0.81552 | 0.75477 | 0.6538 | 0.63277 | 0.65759 | 0.66529 | 0.63956 | 0.61683 | 0.61069 | 0.60599 | 0.57921 | 0.49783 | 0.46452 | 0.48999 | 0.54263 | 0.5988 | 0.64544 | 0.73897 | 0.81526
Wind | 2 | 4 | 0.51653 | 0.52184 | 0.58012 | 0.56925 | 0.51931 | 0.47646 | 0.44258 | 0.44663 | 0.45889 | 0.5025 | 0.56381 | 0.63119 | 0.68492 | 0.71854 | 0.75761 | 0.76974 | 0.74497 | 0.68176 | 0.58985 | 0.52829 | 0.45901 | 0.44283 | 0.46319 | 0.51868
Wind | 2 | 5 | 0.13716 | 0.13455 | 0.13063 | 0.12397 | 0.11979 | 0.10803 | 0.13167 | 0.18824 | 0.24571 | 0.32318 | 0.40639 | 0.45472 | 0.45733 | 0.45903 | 0.44349 | 0.42977 | 0.40221 | 0.37621 | 0.30345 | 0.19542 | 0.15584 | 0.14304 | 0.13977 | 0.13781
Wind | 2 | 6 | 0.048417 | 0.051072 | 0.052842 | 0.053726 | 0.05221 | 0.040453 | 0.028949 | 0.023008 | 0.020985 | 0.03173 | 0.052336 | 0.061943 | 0.057519 | 0.05537 | 0.055243 | 0.061691 | 0.07863 | 0.14525 | 0.20125 | 0.10037 | 0.052842 | 0.044372 | 0.043866 | 0.045509
Wind | 2 | 7 | 0.067379 | 0.06346 | 0.055749 | 0.0469 | 0.041338 | 0.039315 | 0.034511 | 0.043487 | 0.060174 | 0.07231 | 0.10176 | 0.13172 | 0.14677 | 0.15815 | 0.16801 | 0.18431 | 0.1857 | 0.20087 | 0.18406 | 0.1163 | 0.088238 | 0.075976 | 0.069908 | 0.068517
Wind | 2 | 8 | 0.098494 | 0.098756 | 0.10006 | 0.098233 | 0.094445 | 0.088175 | 0.075765 | 0.080598 | 0.12384 | 0.16838 | 0.22194 | 0.26361 | 0.29705 | 0.31573 | 0.30293 | 0.27458 | 0.26309 | 0.28869 | 0.22481 | 0.17243 | 0.14082 | 0.12292 | 0.11482 | 0.099017
Wind | 2 | 9 | 0.19013 | 0.17787 | 0.15713 | 0.13564 | 0.12123 | 0.13691 | 0.16434 | 0.15789 | 0.17534 | 0.19468 | 0.22477 | 0.25473 | 0.25877 | 0.24777 | 0.22944 | 0.23501 | 0.26396 | 0.24487 | 0.19721 | 0.18077 | 0.17635 | 0.18368 | 0.19367 | 0.19007
Wind | 2 | 10 | 0.65471 | 0.64844 | 0.63486 | 0.63838 | 0.62375 | 0.5988 | 0.5958 | 0.54303 | 0.49613 | 0.47706 | 0.47614 | 0.45642 | 0.41984 | 0.37882 | 0.32056 | 0.28634 | 0.26949 | 0.26087 | 0.29601 | 0.354 | 0.41645 | 0.50201 | 0.58169 | 0.63734
Wind | 2 | 11 | 0.26428 | 0.24677 | 0.20795 | 0.18305 | 0.17572 | 0.16801 | 0.15296 | 0.12136 | 0.0804 | 0.074459 | 0.084193 | 0.11074 | 0.13552 | 0.14108 | 0.15195 | 0.18141 | 0.18798 | 0.17218 | 0.16244 | 0.16029 | 0.18039 | 0.22009 | 0.26446 | 0.27912
Wind | 3 | 0 | 0.97384 | 0.96417 | 0.92852 | 0.90425 | 0.89805 | 0.92624 | 0.93067 | 0.8906 | 0.89287 | 0.98149 | 1.0453 | 1.1054 | 1.1726 | 1.2149 | 1.2025 | 1.0635 | 0.85849 | 0.77202 | 0.74724 | 0.74446 | 0.77101 | 0.82802 | 0.90374 | 0.95216
Wind | 3 | 1 | 0.69742 | 0.70064 | 0.704 | 0.70974 | 0.69714 | 0.69658 | 0.71673 | 0.68454 | 0.67447 | 0.72275 | 0.79651 | 0.83332 | 0.85991 | 0.87223 | 0.83962 | 0.74179 | 0.6308 | 0.60099 | 0.59777 | 0.60449 | 0.62296 | 0.64829 | 0.65543 | 0.66943
Wind | 3 | 2 | 0.85204 | 0.80084 | 0.7485 | 0.74926 | 0.76987 | 0.79806 | 0.81095 | 0.87252 | 0.95292 | 1.0965 | 1.1346 | 1.2542 | 1.276 | 1.2288 | 1.1884 | 1.1207 | 1.0212 | 0.88137 | 0.82676 | 0.81184 | 0.7949 | 0.8169 | 0.86468 | 0.88749
Wind | 3 | 3 | 0.89167 | 0.92903 | 0.93165 | 0.90578 | 0.86281 | 0.81552 | 0.75477 | 0.6538 | 0.63277 | 0.65759 | 0.66529 | 0.63956 | 0.61683 | 0.61069 | 0.60599 | 0.57921 | 0.49783 | 0.46452 | 0.48999 | 0.54263 | 0.5988 | 0.64544 | 0.73897 | 0.81526
Wind | 3 | 4 | 0.51653 | 0.52184 | 0.58012 | 0.56925 | 0.51931 | 0.47646 | 0.44258 | 0.44663 | 0.45889 | 0.5025 | 0.56381 | 0.63119 | 0.68492 | 0.71854 | 0.75761 | 0.76974 | 0.74497 | 0.68176 | 0.58985 | 0.52829 | 0.45901 | 0.44283 | 0.46319 | 0.51868
Wind | 3 | 5 | 0.13716 | 0.13455 | 0.13063 | 0.12397 | 0.11979 | 0.10803 | 0.13167 | 0.18824 | 0.24571 | 0.32318 | 0.40639 | 0.45472 | 0.45733 | 0.45903 | 0.44349 | 0.42977 | 0.40221 | 0.37621 | 0.30345 | 0.19542 | 0.15584 | 0.14304 | 0.13977 | 0.13781
Wind | 3 | 6 | 0.048417 | 0.051072 | 0.052842 | 0.053726 | 0.05221 | 0.040453 | 0.028949 | 0.023008 | 0.020985 | 0.03173 | 0.052336 | 0.061943 | 0.057519 | 0.05537 | 0.055243 | 0.061691 | 0.07863 | 0.14525 | 0.20125 | 0.10037 | 0.052842 | 0.044372 | 0.043866 | 0.045509
Wind | 3 | 7 | 0.067379 | 0.06346 | 0.055749 | 0.0469 | 0.041338 | 0.039315 | 0.034511 | 0.043487 | 0.060174 | 0.07231 | 0.10176 | 0.13172 | 0.14677 | 0.15815 | 0.16801 | 0.18431 | 0.1857 | 0.20087 | 0.18406 | 0.1163 | 0.088238 | 0.075976 | 0.069908 | 0.068517
Wind | 3 | 8 | 0.098494 | 0.098756 | 0.10006 | 0.098233 | 0.094445 | 0.088175 | 0.075765 | 0.080598 | 0.12384 | 0.16838 | 0.22194 | 0.26361 | 0.29705 | 0.31573 | 0.30293 | 0.27458 | 0.26309 | 0.28869 | 0.22481 | 0.17243 | 0.14082 | 0.12292 | 0.11482 | 0.099017
Wind | 3 | 9 | 0.19013 | 0.17787 | 0.15713 | 0.13564 | 0.12123 | 0.13691 | 0.16434 | 0.15789 | 0.17534 | 0.19468 | 0.22477 | 0.25473 | 0.25877 | 0.24777 | 0.22944 | 0.23501 | 0.26396 | 0.24487 | 0.19721 | 0.18077 | 0.17635 | 0.18368 | 0.19367 | 0.19007
Wind | 3 | 10 | 0.65471 | 0.64844 | 0.63486 | 0.63838 | 0.62375 | 0.5988 | 0.5958 | 0.54303 | 0.49613 | 0.47706 | 0.47614 | 0.45642 | 0.41984 | 0.37882 | 0.32056 | 0.28634 | 0.26949 | 0.26087 | 0.29601 | 0.354 | 0.41645 | 0.50201 | 0.58169 | 0.63734
Wind | 3 | 11 | 0.26428 | 0.24677 | 0.20795 | 0.18305 | 0.17572 | 0.16801 | 0.15296 | 0.12136 | 0.0804 | 0.074459 | 0.084193 | 0.11074 | 0.13552 | 0.14108 | 0.15195 | 0.18141 | 0.18798 | 0.17218 | 0.16244 | 0.16029 | 0.18039 | 0.22009 | 0.26446 | 0.27912
Wind | 4 | 0 | 0.97384 | 0.96417 | 0.92852 | 0.90425 | 0.89805 | 0.92624 | 0.93067 | 0.8906 | 0.89287 | 0.98149 | 1.0453 | 1.1054 | 1.1726 | 1.2149 | 1.2025 | 1.0635 | 0.85849 | 0.77202 | 0.74724 | 0.74446 | 0.77101 | 0.82802 | 0.90374 | 0.95216
Wind | 4 | 1 | 0.69742 | 0.70064 | 0.704 | 0.70974 | 0.69714 | 0.69658 | 0.71673 | 0.68454 | 0.67447 | 0.72275 | 0.79651 | 0.83332 | 0.85991 | 0.87223 | 0.83962 | 0.74179 | 0.6308 | 0.60099 | 0.59777 | 0.60449 | 0.62296 | 0.64829 | 0.65543 | 0.66943
Wind | 4 | 2 | 0.85204 | 0.80084 | 0.7485 | 0.74926 | 0.76987 | 0.79806 | 0.81095 | 0.87252 | 0.95292 | 1.0965 | 1.1346 | 1.2542 | 1.276 | 1.2288 | 1.1884 | 1.1207 | 1.0212 | 0.88137 | 0.82676 | 0.81184 | 0.7949 | 0.8169 | 0.86468 | 0.88749
Wind | 4 | 3 | 0.89167 | 0.92903 | 0.93165 | 0.90578 | 0.86281 | 0.81552 | 0.75477 | 0.6538 | 0.63277 | 0.65759 | 0.66529 | 0.63956 | 0.61683 | 0.61069 | 0.60599 | 0.57921 | 0.49783 | 0.46452 | 0.48999 | 0.54263 | 0.5988 | 0.64544 | 0.73897 | 0.81526
Wind | 4 | 4 | 0.51653 | 0.52184 | 0.58012 | 0.56925 | 0.51931 | 0.47646 | 0.44258 | 0.44663 | 0.45889 | 0.5025 | 0.56381 | 0.63119 | 0.68492 | 0.71854 | 0.75761 | 0.76974 | 0.74497 | 0.68176 | 0.58985 | 0.52829 | 0.45901 | 0.44283 | 0.46319 | 0.51868
Wind | 4 | 5 | 0.13716 | 0.13455 | 0.13063 | 0.12397 | 0.11979 | 0.10803 | 0.13167 | 0.18824 | 0.24571 | 0.32318 | 0.40639 | 0.45472 | 0.45733 | 0.45903 | 0.44349 | 0.42977 | 0.40221 | 0.37621 | 0.30345 | 0.19542 | 0.15584 | 0.14304 | 0.13977 | 0.13781
Wind | 4 | 6 | 0.048417 | 0.051072 | 0.052842 | 0.053726 | 0.05221 | 0.040453 | 0.028949 | 0.023008 | 0.020985 | 0.03173 | 0.052336 | 0.061943 | 0.057519 | 0.05537 | 0.055243 | 0.061691 | 0.07863 | 0.14525 | 0.20125 | 0.10037 | 0.052842 | 0.044372 | 0.043866 | 0.045509
Wind | 4 | 7 | 0.067379 | 0.06346 | 0.055749 | 0.0469 | 0.041338 | 0.039315 | 0.034511 | 0.043487 | 0.060174 | 0.07231 | 0.10176 | 0.13172 | 0.14677 | 0.15815 | 0.16801 | 0.18431 | 0.1857 | 0.20087 | 0.18406 | 0.1163 | 0.088238 | 0.075976 | 0.069908 | 0.068517
Wind | 4 | 8 | 0.098494 | 0.098756 | 0.10006 | 0.098233 | 0.094445 | 0.088175 | 0.075765 | 0.080598 | 0.12384 | 0.16838 | 0.22194 | 0.26361 | 0.29705 | 0.31573 | 0.30293 | 0.27458 | 0.26309 | 0.28869 | 0.22481 | 0.17243 | 0.14082 | 0.12292 | 0.11482 | 0.099017
Wind | 4 | 9 | 0.19013 | 0.17787 | 0.15713 | 0.13564 | 0.12123 | 0.13691 | 0.16434 | 0.15789 | 0.17534 | 0.19468 | 0.22477 | 0.25473 | 0.25877 | 0.24777 | 0.22944 | 0.23501 | 0.26396 | 0.24487 | 0.19721 | 0.18077 | 0.17635 | 0.18368 | 0.19367 | 0.19007
Wind | 4 | 10 | 0.65471 | 0.64844 | 0.63486 | 0.63838 | 0.62375 | 0.5988 | 0.5958 | 0.54303 | 0.49613 | 0.47706 | 0.47614 | 0.45642 | 0.41984 | 0.37882 | 0.32056 | 0.28634 | 0.26949 | 0.26087 | 0.29601 | 0.354 | 0.41645 | 0.50201 | 0.58169 | 0.63734
Wind | 4 | 11 | 0.26428 | 0.24677 | 0.20795 | 0.18305 | 0.17572 | 0.16801 | 0.15296 | 0.12136 | 0.0804 | 0.074459 | 0.084193 | 0.11074 | 0.13552 | 0.14108 | 0.15195 | 0.18141 | 0.18798 | 0.17218 | 0.16244 | 0.16029 | 0.18039 | 0.22009 | 0.26446 | 0.27912
Wind | 5 | 0 | 0.97384 | 0.96417 | 0.92852 | 0.90425 | 0.89805 | 0.92624 | 0.93067 | 0.8906 | 0.89287 | 0.98149 | 1.0453 | 1.1054 | 1.1726 | 1.2149 | 1.2025 | 1.0635 | 0.85849 | 0.77202 | 0.74724 | 0.74446 | 0.77101 | 0.82802 | 0.90374 | 0.95216
Wind | 5 | 1 | 0.69742 | 0.70064 | 0.704 | 0.70974 | 0.69714 | 0.69658 | 0.71673 | 0.68454 | 0.67447 | 0.72275 | 0.79651 | 0.83332 | 0.85991 | 0.87223 | 0.83962 | 0.74179 | 0.6308 | 0.60099 | 0.59777 | 0.60449 | 0.62296 | 0.64829 | 0.65543 | 0.66943
Wind | 5 | 2 | 0.85204 | 0.80084 | 0.7485 | 0.74926 | 0.76987 | 0.79806 | 0.81095 | 0.87252 | 0.95292 | 1.0965 | 1.1346 | 1.2542 | 1.276 | 1.2288 | 1.1884 | 1.1207 | 1.0212 | 0.88137 | 0.82676 | 0.81184 | 0.7949 | 0.8169 | 0.86468 | 0.88749
Wind | 5 | 3 | 0.89167 | 0.92903 | 0.93165 | 0.90578 | 0.86281 | 0.81552 | 0.75477 | 0.6538 | 0.63277 | 0.65759 | 0.66529 | 0.63956 | 0.61683 | 0.61069 | 0.60599 | 0.57921 | 0.49783 | 0.46452 | 0.48999 | 0.54263 | 0.5988 | 0.64544 | 0.73897 | 0.81526
Wind | 5 | 4 | 0.51653 | 0.52184 | 0.58012 | 0.56925 | 0.51931 | 0.47646 | 0.44258 | 0.44663 | 0.45889 | 0.5025 | 0.56381 | 0.63119 | 0.68492 | 0.71854 | 0.75761 | 0.76974 | 0.74497 | 0.68176 | 0.58985 | 0.52829 | 0.45901 | 0.44283 | 0.46319 | 0.51868
Wind | 5 | 5 | 0.13716 | 0.13455 | 0.13063 | 0.12397 | 0.11979 | 0.10803 | 0.13167 | 0.18824 | 0.24571 | 0.32318 | 0.40639 | 0.45472 | 0.45733 | 0.45903 | 0.44349 | 0.42977 | 0.40221 | 0.37621 | 0.30345 | 0.19542 | 0.15584 | 0.14304 | 0.13977 | 0.13781
Wind | 5 | 6 | 0.048417 | 0.051072 | 0.052842 | 0.053726 | 0.05221 | 0.040453 | 0.028949 | 0.023008 | 0.020985 | 0.03173 | 0.052336 | 0.061943 | 0.057519 | 0.05537 | 0.055243 | 0.061691 | 0.07863 | 0.14525 | 0.20125 | 0.10037 | 0.052842 | 0.044372 | 0.043866 | 0.045509
Wind | 5 | 7 | 0.067379 | 0.06346 | 0.055749 | 0.0469 | 0.041338 | 0.039315 | 0.034511 | 0.043487 | 0.060174 | 0.07231 | 0.10176 | 0.13172 | 0.14677 | 0.15815 | 0.16801 | 0.18431 | 0.1857 | 0.20087 | 0.18406 | 0.1163 | 0.088238 | 0.075976 | 0.069908 | 0.068517
Wind | 5 | 8 | 0.098494 | 0.098756 | 0.10006 | 0.098233 | 0.094445 | 0.088175 | 0.075765 | 0.080598 | 0.12384 | 0.16838 | 0.22194 | 0.26361 | 0.29705 | 0.31573 | 0.30293 | 0.27458 | 0.26309 | 0.28869 | 0.22481 | 0.17243 | 0.14082 | 0.12292 | 0.11482 | 0.099017
Wind | 5 | 9 | 0.19013 | 0.17787 | 0.15713 | 0.13564 | 0.12123 | 0.13691 | 0.16434 | 0.15789 | 0.17534 | 0.19468 | 0.22477 | 0.25473 | 0.25877 | 0.24777 | 0.22944 | 0.23501 | 0.26396 | 0.24487 | 0.19721 | 0.18077 | 0.17635 | 0.18368 | 0.19367 | 0.19007
Wind | 5 | 10 | 0.65471 | 0.64844 | 0.63486 | 0.63838 | 0.62375 | 0.5988 | 0.5958 | 0.54303 | 0.49613 | 0.47706 | 0.47614 | 0.45642 | 0.41984 | 0.37882 | 0.32056 | 0.28634 | 0.26949 | 0.26087 | 0.29601 | 0.354 | 0.41645 | 0.50201 | 0.58169 | 0.63734
Wind | 5 | 11 | 0.26428 | 0.24677 | 0.20795 | 0.18305 | 0.17572 | 0.16801 | 0.15296 | 0.12136 | 0.0804 | 0.074459 | 0.084193 | 0.11074 | 0.13552 | 0.14108 | 0.15195 | 0.18141 | 0.18798 | 0.17218 | 0.16244 | 0.16029 | 0.18039 | 0.22009 | 0.26446 | 0.27912
Wind | 6 | 0 | 0.97384 | 0.96417 | 0.92852 | 0.90425 | 0.89805 | 0.92624 | 0.93067 | 0.8906 | 0.89287 | 0.98149 | 1.0453 | 1.1054 | 1.1726 | 1.2149 | 1.2025 | 1.0635 | 0.85849 | 0.77202 | 0.74724 | 0.74446 | 0.77101 | 0.82802 | 0.90374 | 0.95216
Wind | 6 | 1 | 0.69742 | 0.70064 | 0.704 | 0.70974 | 0.69714 | 0.69658 | 0.71673 | 0.68454 | 0.67447 | 0.72275 | 0.79651 | 0.83332 | 0.85991 | 0.87223 | 0.83962 | 0.74179 | 0.6308 | 0.60099 | 0.59777 | 0.60449 | 0.62296 | 0.64829 | 0.65543 | 0.66943
Wind | 6 | 2 | 0.85204 | 0.80084 | 0.7485 | 0.74926 | 0.76987 | 0.79806 | 0.81095 | 0.87252 | 0.95292 | 1.0965 | 1.1346 | 1.2542 | 1.276 | 1.2288 | 1.1884 | 1.1207 | 1.0212 | 0.88137 | 0.82676 | 0.81184 | 0.7949 | 0.8169 | 0.86468 | 0.88749
Wind | 6 | 3 | 0.89167 | 0.92903 | 0.93165 | 0.90578 | 0.86281 | 0.81552 | 0.75477 | 0.6538 | 0.63277 | 0.65759 | 0.66529 | 0.63956 | 0.61683 | 0.61069 | 0.60599 | 0.57921 | 0.49783 | 0.46452 | 0.48999 | 0.54263 | 0.5988 | 0.64544 | 0.73897 | 0.81526
Wind | 6 | 4 | 0.51653 | 0.52184 | 0.58012 | 0.56925 | 0.51931 | 0.47646 | 0.44258 | 0.44663 | 0.45889 | 0.5025 | 0.56381 | 0.63119 | 0.68492 | 0.71854 | 0.75761 | 0.76974 | 0.74497 | 0.68176 | 0.58985 | 0.52829 | 0.45901 | 0.44283 | 0.46319 | 0.51868
Wind | 6 | 5 | 0.13716 | 0.13455 | 0.13063 | 0.12397 | 0.11979 | 0.10803 | 0.13167 | 0.18824 | 0.24571 | 0.32318 | 0.40639 | 0.45472 | 0.45733 | 0.45903 | 0.44349 | 0.42977 | 0.40221 | 0.37621 | 0.30345 | 0.19542 | 0.15584 | 0.14304 | 0.13977 | 0.13781
Wind | 6 | 6 | 0.048417 | 0.051072 | 0.052842 | 0.053726 | 0.05221 | 0.040453 | 0.028949 | 0.023008 | 0.020985 | 0.03173 | 0.052336 | 0.061943 | 0.057519 | 0.05537 | 0.055243 | 0.061691 | 0.07863 | 0.14525 | 0.20125 | 0.10037 | 0.052842 | 0.044372 | 0.043866 | 0.045509
Wind | 6 | 7 | 0.067379 | 0.06346 | 0.055749 | 0.0469 | 0.041338 | 0.039315 | 0.034511 | 0.043487 | 0.060174 | 0.07231 | 0.10176 | 0.13172 | 0.14677 | 0.15815 | 0.16801 | 0.18431 | 0.1857 | 0.20087 | 0.18406 | 0.1163 | 0.088238 | 0.075976 | 0.069908 | 0.068517
Wind | 6 | 8 | 0.098494 | 0.098756 | 0.10006 | 0.098233 | 0.094445 | 0.088175 | 0.075765 | 0.080598 | 0.12384 | 0.16838 | 0.22194 | 0.26361 | 0.29705 | 0.31573 | 0.30293 | 0.27458 | 0.26309 | 0.28869 | 0.22481 | 0.17243 | 0.14082 | 0.12292 | 0.11482 | 0.099017
Wind | 6 | 9 | 0.19013 | 0.17787 | 0.15713 | 0.13564 | 0.12123 | 0.13691 | 0.16434 | 0.15789 | 0.17534 | 0.19468 | 0.22477 | 0.25473 | 0.25877 | 0.24777 | 0.22944 | 0.23501 | 0.26396 | 0.24487 | 0.19721 | 0.18077 | 0.17635 | 0.18368 | 0.19367 | 0.19007
Wind | 6 | 10 | 0.65471 | 0.64844 | 0.63486 | 0.63838 | 0.62375 | 0.5988 | 0.5958 | 0.54303 | 0.49613 | 0.47706 | 0.47614 | 0.45642 | 0.41984 | 0.37882 | 0.32056 | 0.28634 | 0.26949 | 0.26087 | 0.29601 | 0.354 | 0.41645 | 0.50201 | 0.58169 | 0.63734
Wind | 6 | 11 | 0.26428 | 0.24677 | 0.20795 | 0.18305 | 0.17572 | 0.16801 | 0.15296 | 0.12136 | 0.0804 | 0.074459 | 0.084193 | 0.11074 | 0.13552 | 0.14108 | 0.15195 | 0.18141 | 0.18798 | 0.17218 | 0.16244 | 0.16029 | 0.18039 | 0.22009 | 0.26446 | 0.27912
Wind | 7 | 0 | 0.97384 | 0.96417 | 0.92852 | 0.90425 | 0.89805 | 0.92624 | 0.93067 | 0.8906 | 0.89287 | 0.98149 | 1.0453 | 1.1054 | 1.1726 | 1.2149 | 1.2025 | 1.0635 | 0.85849 | 0.77202 | 0.74724 | 0.74446 | 0.77101 | 0.82802 | 0.90374 | 0.95216
Wind | 7 | 1 | 0.69742 | 0.70064 | 0.704 | 0.70974 | 0.69714 | 0.69658 | 0.71673 | 0.68454 | 0.67447 | 0.72275 | 0.79651 | 0.83332 | 0.85991 | 0.87223 | 0.83962 | 0.74179 | 0.6308 | 0.60099 | 0.59777 | 0.60449 | 0.62296 | 0.64829 | 0.65543 | 0.66943
Wind | 7 | 2 | 0.85204 | 0.80084 | 0.7485 | 0.74926 | 0.76987 | 0.79806 | 0.81095 | 0.87252 | 0.95292 | 1.0965 | 1.1346 | 1.2542 | 1.276 | 1.2288 | 1.1884 | 1.1207 | 1.0212 | 0.88137 | 0.82676 | 0.81184 | 0.7949 | 0.8169 | 0.86468 | 0.88749
Wind | 7 | 3 | 0.89167 | 0.92903 | 0.93165 | 0.90578 | 0.86281 | 0.81552 | 0.75477 | 0.6538 | 0.63277 | 0.65759 | 0.66529 | 0.63956 | 0.61683 | 0.61069 | 0.60599 | 0.57921 | 0.49783 | 0.46452 | 0.48999 | 0.54263 | 0.5988 | 0.64544 | 0.73897 | 0.81526
Wind | 7 | 4 | 0.51653 | 0.52184 | 0.58012 | 0.56925 | 0.51931 | 0.47646 | 0.44258 | 0.44663 | 0.45889 | 0.5025 | 0.56381 | 0.63119 | 0.68492 | 0.71854 | 0.75761 | 0.76974 | 0.74497 | 0.68176 | 0.58985 | 0.52829 | 0.45901 | 0.44283 | 0.46319 | 0.51868
Wind | 7 | 5 | 0.13716 | 0.13455 | 0.13063 | 0.12397 | 0.11979 | 0.10803 | 0.13167 | 0.18824 | 0.24571 | 0.32318 | 0.40639 | 0.45472 | 0.45733 | 0.45903 | 0.44349 | 0.42977 | 0.40221 | 0.37621 | 0.30345 | 0.19542 | 0.15584 | 0.14304 | 0.13977 | 0.13781
Wind | 7 | 6 | 0.048417 | 0.051072 | 0.052842 | 0.053726 | 0.05221 | 0.040453 | 0.028949 | 0.023008 | 0.020985 | 0.03173 | 0.052336 | 0.061943 | 0.057519 | 0.05537 | 0.055243 | 0.061691 | 0.07863 | 0.14525 | 0.20125 | 0.10037 | 0.052842 | 0.044372 | 0.043866 | 0.045509
Wind | 7 | 7 | 0.067379 | 0.06346 | 0.055749 | 0.0469 | 0.041338 | 0.039315 | 0.034511 | 0.043487 | 0.060174 | 0.07231 | 0.10176 | 0.13172 | 0.14677 | 0.15815 | 0.16801 | 0.18431 | 0.1857 | 0.20087 | 0.18406 | 0.1163 | 0.088238 | 0.075976 | 0.069908 | 0.068517
Wind | 7 | 8 | 0.098494 | 0.098756 | 0.10006 | 0.098233 | 0.094445 | 0.088175 | 0.075765 | 0.080598 | 0.12384 | 0.16838 | 0.22194 | 0.26361 | 0.29705 | 0.31573 | 0.30293 | 0.27458 | 0.26309 | 0.28869 | 0.22481 | 0.17243 | 0.14082 | 0.12292 | 0.11482 | 0.099017
Wind | 7 | 9 | 0.19013 | 0.17787 | 0.15713 | 0.13564 | 0.12123 | 0.13691 | 0.16434 | 0.15789 | 0.17534 | 0.19468 | 0.22477 | 0.25473 | 0.25877 | 0.24777 | 0.22944 | 0.23501 | 0.26396 | 0.24487 | 0.19721 | 0.18077 | 0.17635 | 0.18368 | 0.19367 | 0.19007
Wind | 7 | 10 | 0.65471 | 0.64844 | 0.63486 | 0.63838 | 0.62375 | 0.5988 | 0.5958 | 0.54303 | 0.49613 | 0.47706 | 0.47614 | 0.45642 | 0.41984 | 0.37882 | 0.32056 | 0.28634 | 0.26949 | 0.26087 | 0.29601 | 0.354 | 0.41645 | 0.50201 | 0.58169 | 0.63734
Wind | 7 | 11 | 0.26428 | 0.24677 | 0.20795 | 0.18305 | 0.17572 | 0.16801 | 0.15296 | 0.12136 | 0.0804 | 0.074459 | 0.084193 | 0.11074 | 0.13552 | 0.14108 | 0.15195 | 0.18141 | 0.18798 | 0.17218 | 0.16244 | 0.16029 | 0.18039 | 0.22009 | 0.26446 | 0.27912
Wind | 8 | 0 | 0.97384 | 0.96417 | 0.92852 | 0.90425 | 0.89805 | 0.92624 | 0.93067 | 0.8906 | 0.89287 | 0.98149 | 1.0453 | 1.1054 | 1.1726 | 1.2149 | 1.2025 | 1.0635 | 0.85849 | 0.77202 | 0.74724 | 0.74446 | 0.77101 | 0.82802 | 0.90374 | 0.95216
Wind | 8 | 1 | 0.69742 | 0.70064 | 0.704 | 0.70974 | 0.69714 | 0.69658 | 0.71673 | 0.68454 | 0.67447 | 0.72275 | 0.79651 | 0.83332 | 0.85991 | 0.87223 | 0.83962 | 0.74179 | 0.6308 | 0.60099 | 0.59777 | 0.60449 | 0.62296 | 0.64829 | 0.65543 | 0.66943
Wind | 8 | 2 | 0.85204 | 0.80084 | 0.7485 | 0.74926 | 0.76987 | 0.79806 | 0.81095 | 0.87252 | 0.95292 | 1.0965 | 1.1346 | 1.2542 | 1.276 | 1.2288 | 1.1884 | 1.1207 | 1.0212 | 0.88137 | 0.82676 | 0.81184 | 0.7949 | 0.8169 | 0.86468 | 0.88749
Wind | 8 | 3 | 0.89167 | 0.92903 | 0.93165 | 0.90578 | 0.86281 | 0.81552 | 0.75477 | 0.6538 | 0.63277 | 0.65759 | 0.66529 | 0.63956 | 0.61683 | 0.61069 | 0.60599 | 0.57921 | 0.49783 | 0.46452 | 0.48999 | 0.54263 | 0.5988 | 0.64544 | 0.73897 | 0.81526
Wind | 8 | 4 | 0.51653 | 0.52184 | 0.58012 | 0.56925 | 0.51931 | 0.47646 | 0.44258 | 0.44663 | 0.45889 | 0.5025 | 0.56381 | 0.63119 | 0.68492 | 0.71854 | 0.75761 | 0.76974 | 0.74497 | 0.68176 | 0.58985 | 0.52829 | 0.45901 | 0.44283 | 0.46319 | 0.51868
Wind | 8 | 5 | 0.13716 | 0.13455 | 0.13063 | 0.12397 | 0.11979 | 0.10803 | 0.13167 | 0.18824 | 0.24571 | 0.32318 | 0.40639 | 0.45472 | 0.45733 | 0.45903 | 0.44349 | 0.42977 | 0.40221 | 0.37621 | 0.30345 | 0.19542 | 0.15584 | 0.14304 | 0.13977 | 0.13781
Wind | 8 | 6 | 0.048417 | 0.051072 | 0.052842 | 0.053726 | 0.05221 | 0.040453 | 0.028949 | 0.023008 | 0.020985 | 0.03173 | 0.052336 | 0.061943 | 0.057519 | 0.05537 | 0.055243 | 0.061691 | 0.07863 | 0.14525 | 0.20125 | 0.10037 | 0.052842 | 0.044372 | 0.043866 | 0.045509
Wind | 8 | 7 | 0.067379 | 0.06346 | 0.055749 | 0.0469 | 0.041338 | 0.039315 | 0.034511 | 0.043487 | 0.060174 | 0.07231 | 0.10176 | 0.13172 | 0.14677 | 0.15815 | 0.16801 | 0.18431 | 0.1857 | 0.20087 | 0.18406 | 0.1163 | 0.088238 | 0.075976 | 0.069908 | 0.068517
Wind | 8 | 8 | 0.098494 | 0.098756 | 0.10006 | 0.098233 | 0.094445 | 0.088175 | 0.075765 | 0.080598 | 0.12384 | 0.16838 | 0.22194 | 0.26361 | 0.29705 | 0.31573 | 0.30293 | 0.27458 | 0.26309 | 0.28869 | 0.22481 | 0.17243 | 0.14082 | 0.12292 | 0.11482 | 0.099017
Wind | 8 | 9 | 0.19013 | 0.17787 | 0.15713 | 0.13564 | 0.12123 | 0.13691 | 0.16434 | 0.15789 | 0.17534 | 0.19468 | 0.22477 | 0.25473 | 0.25877 | 0.24777 | 0.22944 | 0.23501 | 0.26396 | 0.24487 | 0.19721 | 0.18077 | 0.17635 | 0.18368 | 0.19367 | 0.19007
Wind | 8 | 10 | 0.65471 | 0.64844 | 0.63486 | 0.63838 | 0.62375 | 0.5988 | 0.5958 | 0.54303 | 0.49613 | 0.47706 | 0.47614 | 0.45642 | 0.41984 | 0.37882 | 0.32056 | 0.28634 | 0.26949 | 0.26087 | 0.29601 | 0.354 | 0.41645 | 0.50201 | 0.58169 | 0.63734
Wind | 8 | 11 | 0.26428 | 0.24677 | 0.20795 | 0.18305 | 0.17572 | 0.16801 | 0.15296 | 0.12136 | 0.0804 | 0.074459 | 0.084193 | 0.11074 | 0.13552 | 0.14108 | 0.15195 | 0.18141 | 0.18798 | 0.17218 | 0.16244 | 0.16029 | 0.18039 | 0.22009 | 0.26446 | 0.27912
Wind | 9 | 0 | 0.97384 | 0.96417 | 0.92852 | 0.90425 | 0.89805 | 0.92624 | 0.93067 | 0.8906 | 0.89287 | 0.98149 | 1.0453 | 1.1054 | 1.1726 | 1.2149 | 1.2025 | 1.0635 | 0.85849 | 0.77202 | 0.74724 | 0.74446 | 0.77101 | 0.82802 | 0.90374 | 0.95216
Wind | 9 | 1 | 0.69742 | 0.70064 | 0.704 | 0.70974 | 0.69714 | 0.69658 | 0.71673 | 0.68454 | 0.67447 | 0.72275 | 0.79651 | 0.83332 | 0.85991 | 0.87223 | 0.83962 | 0.74179 | 0.6308 | 0.60099 | 0.59777 | 0.60449 | 0.62296 | 0.64829 | 0.65543 | 0.66943
Wind | 9 | 2 | 0.85204 | 0.80084 | 0.7485 | 0.74926 | 0.76987 | 0.79806 | 0.81095 | 0.87252 | 0.95292 | 1.0965 | 1.1346 | 1.2542 | 1.276 | 1.2288 | 1.1884 | 1.1207 | 1.0212 | 0.88137 | 0.82676 | 0.81184 | 0.7949 | 0.8169 | 0.86468 | 0.88749
Wind | 9 | 3 | 0.89167 | 0.92903 | 0.93165 | 0.90578 | 0.86281 | 0.81552 | 0.75477 | 0.6538 | 0.63277 | 0.65759 | 0.66529 | 0.63956 | 0.61683 | 0.61069 | 0.60599 | 0.57921 | 0.49783 | 0.46452 | 0.48999 | 0.54263 | 0.5988 | 0.64544 | 0.73897 | 0.81526
Wind | 9 | 4 | 0.51653 | 0.52184 | 0.58012 | 0.56925 | 0.51931 | 0.47646 | 0.44258 | 0.44663 | 0.45889 | 0.5025 | 0.56381 | 0.63119 | 0.68492 | 0.71854 | 0.75761 | 0.76974 | 0.74497 | 0.68176 | 0.58985 | 0.52829 | 0.45901 | 0.44283 | 0.46319 | 0.51868
Wind | 9 | 5 | 0.13716 | 0.13455 | 0.13063 | 0.12397 | 0.11979 | 0.10803 | 0.13167 | 0.18824 | 0.24571 | 0.32318 | 0.40639 | 0.45472 | 0.45733 | 0.45903 | 0.44349 | 0.42977 | 0.40221 | 0.37621 | 0.30345 | 0.19542 | 0.15584 | 0.14304 | 0.13977 | 0.13781
Wind | 9 | 6 | 0.048417 | 0.051072 | 0.052842 | 0.053726 | 0.05221 | 0.040453 | 0.028949 | 0.023008 | 0.020985 | 0.03173 | 0.052336 | 0.061943 | 0.057519 | 0.05537 | 0.055243 | 0.061691 | 0.07863 | 0.14525 | 0.20125 | 0.10037 | 0.052842 | 0.044372 | 0.043866 | 0.045509
Wind | 9 | 7 | 0.067379 | 0.06346 | 0.055749 | 0.0469 | 0.041338 | 0.039315 | 0.034511 | 0.043487 | 0.060174 | 0.07231 | 0.10176 | 0.13172 | 0.14677 | 0.15815 | 0.16801 | 0.18431 | 0.1857 | 0.20087 | 0.18406 | 0.1163 | 0.088238 | 0.075976 | 0.069908 | 0.068517
Wind | 9 | 8 | 0.098494 | 0.098756 | 0.10006 | 0.098233 | 0.094445 | 0.088175 | 0.075765 | 0.080598 | 0.12384 | 0.16838 | 0.22194 | 0.26361 | 0.29705 | 0.31573 | 0.30293 | 0.27458 | 0.26309 | 0.28869 | 0.22481 | 0.17243 | 0.14082 | 0.12292 | 0.11482 | 0.099017
Wind | 9 | 9 | 0.19013 | 0.17787 | 0.15713 | 0.13564 | 0.12123 | 0.13691 | 0.16434 | 0.15789 | 0.17534 | 0.19468 | 0.22477 | 0.25473 | 0.25877 | 0.24777 | 0.22944 | 0.23501 | 0.26396 | 0.24487 | 0.19721 | 0.18077 | 0.17635 | 0.18368 | 0.19367 | 0.19007
Wind | 9 | 10 | 0.65471 | 0.64844 | 0.63486 | 0.63838 | 0.62375 | 0.5988 | 0.5958 | 0.54303 | 0.49613 | 0.47706 | 0.47614 | 0.45642 | 0.41984 | 0.37882 | 0.32056 | 0.28634 | 0.26949 | 0.26087 | 0.29601 | 0.354 | 0.41645 | 0.50201 | 0.58169 | 0.63734
Wind | 9 | 11 | 0.26428 | 0.24677 | 0.20795 | 0.18305 | 0.17572 | 0.16801 | 0.15296 | 0.12136 | 0.0804 | 0.074459 | 0.084193 | 0.11074 | 0.13552 | 0.14108 | 0.15195 | 0.18141 | 0.18798 | 0.17218 | 0.16244 | 0.16029 | 0.18039 | 0.22009 | 0.26446 | 0.27912
Wind | 10 | 0 | 0.97384 | 0.96417 | 0.92852 | 0.90425 | 0.89805 | 0.92624 | 0.93067 | 0.8906 | 0.89287 | 0.98149 | 1.0453 | 1.1054 | 1.1726 | 1.2149 | 1.2025 | 1.0635 | 0.85849 | 0.77202 | 0.74724 | 0.74446 | 0.77101 | 0.82802 | 0.90374 | 0.95216
Wind | 10 | 1 | 0.69742 | 0.70064 | 0.704 | 0.70974 | 0.69714 | 0.69658 | 0.71673 | 0.68454 | 0.67447 | 0.72275 | 0.79651 | 0.83332 | 0.85991 | 0.87223 | 0.83962 | 0.74179 | 0.6308 | 0.60099 | 0.59777 | 0.60449 | 0.62296 | 0.64829 | 0.65543 | 0.66943
Wind | 10 | 2 | 0.85204 | 0.80084 | 0.7485 | 0.74926 | 0.76987 | 0.79806 | 0.81095 | 0.87252 | 0.95292 | 1.0965 | 1.1346 | 1.2542 | 1.276 | 1.2288 | 1.1884 | 1.1207 | 1.0212 | 0.88137 | 0.82676 | 0.81184 | 0.7949 | 0.8169 | 0.86468 | 0.88749
Wind | 10 | 3 | 0.89167 | 0.92903 | 0.93165 | 0.90578 | 0.86281 | 0.81552 | 0.75477 | 0.6538 | 0.63277 | 0.65759 | 0.66529 | 0.63956 | 0.61683 | 0.61069 | 0.60599 | 0.57921 | 0.49783 | 0.46452 | 0.48999 | 0.54263 | 0.5988 | 0.64544 | 0.73897 | 0.81526
Wind | 10 | 4 | 0.51653 | 0.52184 | 0.58012 | 0.56925 | 0.51931 | 0.47646 | 0.44258 | 0.44663 | 0.45889 | 0.5025 | 0.56381 | 0.63119 | 0.68492 | 0.71854 | 0.75761 | 0.76974 | 0.74497 | 0.68176 | 0.58985 | 0.52829 | 0.45901 | 0.44283 | 0.46319 | 0.51868
Wind | 10 | 5 | 0.13716 | 0.13455 | 0.13063 | 0.12397 | 0.11979 | 0.10803 | 0.13167 | 0.18824 | 0.24571 | 0.32318 | 0.40639 | 0.45472 | 0.45733 | 0.45903 | 0.44349 | 0.42977 | 0.40221 | 0.37621 | 0.30345 | 0.19542 | 0.15584 | 0.14304 | 0.13977 | 0.13781
Wind | 10 | 6 | 0.048417 | 0.051072 | 0.052842 | 0.053726 | 0.05221 | 0.040453 | 0.028949 | 0.023008 | 0.020985 | 0.03173 | 0.052336 | 0.061943 | 0.057519 | 0.05537 | 0.055243 | 0.061691 | 0.07863 | 0.14525 | 0.20125 | 0.10037 | 0.052842 | 0.044372 | 0.043866 | 0.045509
Wind | 10 | 7 | 0.067379 | 0.06346 | 0.055749 | 0.0469 | 0.041338 | 0.039315 | 0.034511 | 0.043487 | 0.060174 | 0.07231 | 0.10176 | 0.13172 | 0.14677 | 0.15815 | 0.16801 | 0.18431 | 0.1857 | 0.20087 | 0.18406 | 0.1163 | 0.088238 | 0.075976 | 0.069908 | 0.068517
Wind | 10 | 8 | 0.098494 | 0.098756 | 0.10006 | 0.098233 | 0.094445 | 0.088175 | 0.075765 | 0.080598 | 0.12384 | 0.16838 | 0.22194 | 0.26361 | 0.29705 | 0.31573 | 0.30293 | 0.27458 | 0.26309 | 0.28869 | 0.22481 | 0.17243 | 0.14082 | 0.12292 | 0.11482 | 0.099017
Wind | 10 | 9 | 0.19013 | 0.17787 | 0.15713 | 0.13564 | 0.12123 | 0.13691 | 0.16434 | 0.15789 | 0.17534 | 0.19468 | 0.22477 | 0.25473 | 0.25877 | 0.24777 | 0.22944 | 0.23501 | 0.26396 | 0.24487 | 0.19721 | 0.18077 | 0.17635 | 0.18368 | 0.19367 | 0.19007
Wind | 10 | 10 | 0.65471 | 0.64844 | 0.63486 | 0.63838 | 0.62375 | 0.5988 | 0.5958 | 0.54303 | 0.49613 | 0.47706 | 0.47614 | 0.45642 | 0.41984 | 0.37882 | 0.32056 | 0.28634 | 0.26949 | 0.26087 | 0.29601 | 0.354 | 0.41645 | 0.50201 | 0.58169 | 0.63734
Wind | 10 | 11 | 0.26428 | 0.24677 | 0.20795 | 0.18305 | 0.17572 | 0.16801 | 0.15296 | 0.12136 | 0.0804 | 0.074459 | 0.084193 | 0.11074 | 0.13552 | 0.14108 | 0.15195 | 0.18141 | 0.18798 | 0.17218 | 0.16244 | 0.16029 | 0.18039 | 0.22009 | 0.26446 | 0.27912
Wind | 11 | 0 | 0.97384 | 0.96417 | 0.92852 | 0.90425 | 0.89805 | 0.92624 | 0.93067 | 0.8906 | 0.89287 | 0.98149 | 1.0453 | 1.1054 | 1.1726 | 1.2149 | 1.2025 | 1.0635 | 0.85849 | 0.77202 | 0.74724 | 0.74446 | 0.77101 | 0.82802 | 0.90374 | 0.95216
Wind | 11 | 1 | 0.69742 | 0.70064 | 0.704 | 0.70974 | 0.69714 | 0.69658 | 0.71673 | 0.68454 | 0.67447 | 0.72275 | 0.79651 | 0.83332 | 0.85991 | 0.87223 | 0.83962 | 0.74179 | 0.6308 | 0.60099 | 0.59777 | 0.60449 | 0.62296 | 0.64829 | 0.65543 | 0.66943
Wind | 11 | 2 | 0.85204 | 0.80084 | 0.7485 | 0.74926 | 0.76987 | 0.79806 | 0.81095 | 0.87252 | 0.95292 | 1.0965 | 1.1346 | 1.2542 | 1.276 | 1.2288 | 1.1884 | 1.1207 | 1.0212 | 0.88137 | 0.82676 | 0.81184 | 0.7949 | 0.8169 | 0.86468 | 0.88749
Wind | 11 | 3 | 0.89167 | 0.92903 | 0.93165 | 0.90578 | 0.86281 | 0.81552 | 0.75477 | 0.6538 | 0.63277 | 0.65759 | 0.66529 | 0.63956 | 0.61683 | 0.61069 | 0.60599 | 0.57921 | 0.49783 | 0.46452 | 0.48999 | 0.54263 | 0.5988 | 0.64544 | 0.73897 | 0.81526
Wind | 11 | 4 | 0.51653 | 0.52184 | 0.58012 | 0.56925 | 0.51931 | 0.47646 | 0.44258 | 0.44663 | 0.45889 | 0.5025 | 0.56381 | 0.63119 | 0.68492 | 0.71854 | 0.75761 | 0.76974 | 0.74497 | 0.68176 | 0.58985 | 0.52829 | 0.45901 | 0.44283 | 0.46319 | 0.51868
Wind | 11 | 5 | 0.13716 | 0.13455 | 0.13063 | 0.12397 | 0.11979 | 0.10803 | 0.13167 | 0.18824 | 0.24571 | 0.32318 | 0.40639 | 0.45472 | 0.45733 | 0.45903 | 0.44349 | 0.42977 | 0.40221 | 0.37621 | 0.30345 | 0.19542 | 0.15584 | 0.14304 | 0.13977 | 0.13781
Wind | 11 | 6 | 0.048417 | 0.051072 | 0.052842 | 0.053726 | 0.05221 | 0.040453 | 0.028949 | 0.023008 | 0.020985 | 0.03173 | 0.052336 | 0.061943 | 0.057519 | 0.05537 | 0.055243 | 0.061691 | 0.07863 | 0.14525 | 0.20125 | 0.10037 | 0.052842 | 0.044372 | 0.043866 | 0.045509
Wind | 11 | 7 | 0.067379 | 0.06346 | 0.055749 | 0.0469 | 0.041338 | 0.039315 | 0.034511 | 0.043487 | 0.060174 | 0.07231 | 0.10176 | 0.13172 | 0.14677 | 0.15815 | 0.16801 | 0.18431 | 0.1857 | 0.20087 | 0.18406 | 0.1163 | 0.088238 | 0.075976 | 0.069908 | 0.068517
Wind | 11 | 8 | 0.098494 | 0.098756 | 0.10006 | 0.098233 | 0.094445 | 0.088175 | 0.075765 | 0.080598 | 0.12384 | 0.16838 | 0.22194 | 0.26361 | 0.29705 | 0.31573 | 0.30293 | 0.27458 | 0.26309 | 0.28869 | 0.22481 | 0.17243 | 0.14082 | 0.12292 | 0.11482 | 0.099017
Wind | 11 | 9 | 0.19013 | 0.17787 | 0.15713 | 0.13564 | 0.12123 | 0.13691 | 0.16434 | 0.15789 | 0.17534 | 0.19468 | 0.22477 | 0.25473 | 0.25877 | 0.24777 | 0.22944 | 0.23501 | 0.26396 | 0.24487 | 0.19721 | 0.18077 | 0.17635 | 0.18368 | 0.19367 | 0.19007
Wind | 11 | 10 | 0.65471 | 0.64844 | 0.63486 | 0.63838 | 0.62375 | 0.5988 | 0.5958 | 0.54303 | 0.49613 | 0.47706 | 0.47614 | 0.45642 | 0.41984 | 0.37882 | 0.32056 | 0.28634 | 0.26949 | 0.26087 | 0.29601 | 0.354 | 0.41645 | 0.50201 | 0.58169 | 0.63734
Wind | 11 | 11 | 0.26428 | 0.24677 | 0.20795 | 0.18305 | 0.17572 | 0.16801 | 0.15296 | 0.12136 | 0.0804 | 0.074459 | 0.084193 | 0.11074 | 0.13552 | 0.14108 | 0.15195 | 0.18141 | 0.18798 | 0.17218 | 0.16244 | 0.16029 | 0.18039 | 0.22009 | 0.26446 | 0.27912
Wind | 12 | 0 | 0.97384 | 0.96417 | 0.92852 | 0.90425 | 0.89805 | 0.92624 | 0.93067 | 0.8906 | 0.89287 | 0.98149 | 1.0453 | 1.1054 | 1.1726 | 1.2149 | 1.2025 | 1.0635 | 0.85849 | 0.77202 | 0.74724 | 0.74446 | 0.77101 | 0.82802 | 0.90374 | 0.95216
Wind | 12 | 1 | 0.69742 | 0.70064 | 0.704 | 0.70974 | 0.69714 | 0.69658 | 0.71673 | 0.68454 | 0.67447 | 0.72275 | 0.79651 | 0.83332 | 0.85991 | 0.87223 | 0.83962 | 0.74179 | 0.6308 | 0.60099 | 0.59777 | 0.60449 | 0.62296 | 0.64829 | 0.65543 | 0.66943
Wind | 12 | 2 | 0.85204 | 0.80084 | 0.7485 | 0.74926 | 0.76987 | 0.79806 | 0.81095 | 0.87252 | 0.95292 | 1.0965 | 1.1346 | 1.2542 | 1.276 | 1.2288 | 1.1884 | 1.1207 | 1.0212 | 0.88137 | 0.82676 | 0.81184 | 0.7949 | 0.8169 | 0.86468 | 0.88749
Wind | 12 | 3 | 0.89167 | 0.92903 | 0.93165 | 0.90578 | 0.86281 | 0.81552 | 0.75477 | 0.6538 | 0.63277 | 0.65759 | 0.66529 | 0.63956 | 0.61683 | 0.61069 | 0.60599 | 0.57921 | 0.49783 | 0.46452 | 0.48999 | 0.54263 | 0.5988 | 0.64544 | 0.73897 | 0.81526
Wind | 12 | 4 | 0.51653 | 0.52184 | 0.58012 | 0.56925 | 0.51931 | 0.47646 | 0.44258 | 0.44663 | 0.45889 | 0.5025 | 0.56381 | 0.63119 | 0.68492 | 0.71854 | 0.75761 | 0.76974 | 0.74497 | 0.68176 | 0.58985 | 0.52829 | 0.45901 | 0.44283 | 0.46319 | 0.51868
Wind | 12 | 5 | 0.13716 | 0.13455 | 0.13063 | 0.12397 | 0.11979 | 0.10803 | 0.13167 | 0.18824 | 0.24571 | 0.32318 | 0.40639 | 0.45472 | 0.45733 | 0.45903 | 0.44349 | 0.42977 | 0.40221 | 0.37621 | 0.30345 | 0.19542 | 0.15584 | 0.14304 | 0.13977 | 0.13781
Wind | 12 | 6 | 0.048417 | 0.051072 | 0.052842 | 0.053726 | 0.05221 | 0.040453 | 0.028949 | 0.023008 | 0.020985 | 0.03173 | 0.052336 | 0.061943 | 0.057519 | 0.05537 | 0.055243 | 0.061691 | 0.07863 | 0.14525 | 0.20125 | 0.10037 | 0.052842 | 0.044372 | 0.043866 | 0.045509
Wind | 12 | 7 | 0.067379 | 0.06346 | 0.055749 | 0.0469 | 0.041338 | 0.039315 | 0.034511 | 0.043487 | 0.060174 | 0.07231 | 0.10176 | 0.13172 | 0.14677 | 0.15815 | 0.16801 | 0.18431 | 0.1857 | 0.20087 | 0.18406 | 0.1163 | 0.088238 | 0.075976 | 0.069908 | 0.068517
Wind | 12 | 8 | 0.098494 | 0.098756 | 0.10006 | 0.098233 | 0.094445 | 0.088175 | 0.075765 | 0.080598 | 0.12384 | 0.16838 | 0.22194 | 0.26361 | 0.29705 | 0.31573 | 0.30293 | 0.27458 | 0.26309 | 0.28869 | 0.22481 | 0.17243 | 0.14082 | 0.12292 | 0.11482 | 0.099017
Wind | 12 | 9 | 0.19013 | 0.17787 | 0.15713 | 0.13564 | 0.12123 | 0.13691 | 0.16434 | 0.15789 | 0.17534 | 0.19468 | 0.22477 | 0.25473 | 0.25877 | 0.24777 | 0.22944 | 0.23501 | 0.26396 | 0.24487 | 0.19721 | 0.18077 | 0.17635 | 0.18368 | 0.19367 | 0.19007
Wind | 12 | 10 | 0.65471 | 0.64844 | 0.63486 | 0.63838 | 0.62375 | 0.5988 | 0.5958 | 0.54303 | 0.49613 | 0.47706 | 0.47614 | 0.45642 | 0.41984 | 0.37882 | 0.32056 | 0.28634 | 0.26949 | 0.26087 | 0.29601 | 0.354 | 0.41645 | 0.50201 | 0.58169 | 0.63734
Wind | 12 | 11 | 0.26428 | 0.24677 | 0.20795 | 0.18305 | 0.17572 | 0.16801 | 0.15296 | 0.12136 | 0.0804 | 0.074459 | 0.084193 | 0.11074 | 0.13552 | 0.14108 | 0.15195 | 0.18141 | 0.18798 | 0.17218 | 0.16244 | 0.16029 | 0.18039 | 0.22009 | 0.26446 | 0.27912
Wind | 13 | 0 | 0.97384 | 0.96417 | 0.92852 | 0.90425 | 0.89805 | 0.92624 | 0.93067 | 0.8906 | 0.89287 | 0.98149 | 1.0453 | 1.1054 | 1.1726 | 1.2149 | 1.2025 | 1.0635 | 0.85849 | 0.77202 | 0.74724 | 0.74446 | 0.77101 | 0.82802 | 0.90374 | 0.95216
Wind | 13 | 1 | 0.69742 | 0.70064 | 0.704 | 0.70974 | 0.69714 | 0.69658 | 0.71673 | 0.68454 | 0.67447 | 0.72275 | 0.79651 | 0.83332 | 0.85991 | 0.87223 | 0.83962 | 0.74179 | 0.6308 | 0.60099 | 0.59777 | 0.60449 | 0.62296 | 0.64829 | 0.65543 | 0.66943
Wind | 13 | 2 | 0.85204 | 0.80084 | 0.7485 | 0.74926 | 0.76987 | 0.79806 | 0.81095 | 0.87252 | 0.95292 | 1.0965 | 1.1346 | 1.2542 | 1.276 | 1.2288 | 1.1884 | 1.1207 | 1.0212 | 0.88137 | 0.82676 | 0.81184 | 0.7949 | 0.8169 | 0.86468 | 0.88749
Wind | 13 | 3 | 0.89167 | 0.92903 | 0.93165 | 0.90578 | 0.86281 | 0.81552 | 0.75477 | 0.6538 | 0.63277 | 0.65759 | 0.66529 | 0.63956 | 0.61683 | 0.61069 | 0.60599 | 0.57921 | 0.49783 | 0.46452 | 0.48999 | 0.54263 | 0.5988 | 0.64544 | 0.73897 | 0.81526
Wind | 13 | 4 | 0.51653 | 0.52184 | 0.58012 | 0.56925 | 0.51931 | 0.47646 | 0.44258 | 0.44663 | 0.45889 | 0.5025 | 0.56381 | 0.63119 | 0.68492 | 0.71854 | 0.75761 | 0.76974 | 0.74497 | 0.68176 | 0.58985 | 0.52829 | 0.45901 | 0.44283 | 0.46319 | 0.51868
Wind | 13 | 5 | 0.13716 | 0.13455 | 0.13063 | 0.12397 | 0.11979 | 0.10803 | 0.13167 | 0.18824 | 0.24571 | 0.32318 | 0.40639 | 0.45472 | 0.45733 | 0.45903 | 0.44349 | 0.42977 | 0.40221 | 0.37621 | 0.30345 | 0.19542 | 0.15584 | 0.14304 | 0.13977 | 0.13781
Wind | 13 | 6 | 0.048417 | 0.051072 | 0.052842 | 0.053726 | 0.05221 | 0.040453 | 0.028949 | 0.023008 | 0.020985 | 0.03173 | 0.052336 | 0.061943 | 0.057519 | 0.05537 | 0.055243 | 0.061691 | 0.07863 | 0.14525 | 0.20125 | 0.10037 | 0.052842 | 0.044372 | 0.043866 | 0.045509
Wind | 13 | 7 | 0.067379 | 0.06346 | 0.055749 | 0.0469 | 0.041338 | 0.039315 | 0.034511 | 0.043487 | 0.060174 | 0.07231 | 0.10176 | 0.13172 | 0.14677 | 0.15815 | 0.16801 | 0.18431 | 0.1857 | 0.20087 | 0.18406 | 0.1163 | 0.088238 | 0.075976 | 0.069908 | 0.068517
Wind | 13 | 8 | 0.098494 | 0.098756 | 0.10006 | 0.098233 | 0.094445 | 0.088175 | 0.075765 | 0.080598 | 0.12384 | 0.16838 | 0.22194 | 0.26361 | 0.29705 | 0.31573 | 0.30293 | 0.27458 | 0.26309 | 0.28869 | 0.22481 | 0.17243 | 0.14082 | 0.12292 | 0.11482 | 0.099017
Wind | 13 | 9 | 0.19013 | 0.17787 | 0.15713 | 0.13564 | 0.12123 | 0.13691 | 0.16434 | 0.15789 | 0.17534 | 0.19468 | 0.22477 | 0.25473 | 0.25877 | 0.24777 | 0.22944 | 0.23501 | 0.26396 | 0.24487 | 0.19721 | 0.18077 | 0.17635 | 0.18368 | 0.19367 | 0.19007
Wind | 13 | 10 | 0.65471 | 0.64844 | 0.63486 | 0.63838 | 0.62375 | 0.5988 | 0.5958 | 0.54303 | 0.49613 | 0.47706 | 0.47614 | 0.45642 | 0.41984 | 0.37882 | 0.32056 | 0.28634 | 0.26949 | 0.26087 | 0.29601 | 0.354 | 0.41645 | 0.50201 | 0.58169 | 0.63734
Wind | 13 | 11 | 0.26428 | 0.24677 | 0.20795 | 0.18305 | 0.17572 | 0.16801 | 0.15296 | 0.12136 | 0.0804 | 0.074459 | 0.084193 | 0.11074 | 0.13552 | 0.14108 | 0.15195 | 0.18141 | 0.18798 | 0.17218 | 0.16244 | 0.16029 | 0.18039 | 0.22009 | 0.26446 | 0.27912
Wind | 14 | 0 | 0.97384 | 0.96417 | 0.92852 | 0.90425 | 0.89805 | 0.92624 | 0.93067 | 0.8906 | 0.89287 | 0.98149 | 1.0453 | 1.1054 | 1.1726 | 1.2149 | 1.2025 | 1.0635 | 0.85849 | 0.77202 | 0.74724 | 0.74446 | 0.77101 | 0.82802 | 0.90374 | 0.95216
Wind | 14 | 1 | 0.69742 | 0.70064 | 0.704 | 0.70974 | 0.69714 | 0.69658 | 0.71673 | 0.68454 | 0.67447 | 0.72275 | 0.79651 | 0.83332 | 0.85991 | 0.87223 | 0.83962 | 0.74179 | 0.6308 | 0.60099 | 0.59777 | 0.60449 | 0.62296 | 0.64829 | 0.65543 | 0.66943
Wind | 14 | 2 | 0.85204 | 0.80084 | 0.7485 | 0.74926 | 0.76987 | 0.79806 | 0.81095 | 0.87252 | 0.95292 | 1.0965 | 1.1346 | 1.2542 | 1.276 | 1.2288 | 1.1884 | 1.1207 | 1.0212 | 0.88137 | 0.82676 | 0.81184 | 0.7949 | 0.8169 | 0.86468 | 0.88749
Wind | 14 | 3 | 0.89167 | 0.92903 | 0.93165 | 0.90578 | 0.86281 | 0.81552 | 0.75477 | 0.6538 | 0.63277 | 0.65759 | 0.66529 | 0.63956 | 0.61683 | 0.61069 | 0.60599 | 0.57921 | 0.49783 | 0.46452 | 0.48999 | 0.54263 | 0.5988 | 0.64544 | 0.73897 | 0.81526
Wind | 14 | 4 | 0.51653 | 0.52184 | 0.58012 | 0.56925 | 0.51931 | 0.47646 | 0.44258 | 0.44663 | 0.45889 | 0.5025 | 0.56381 | 0.63119 | 0.68492 | 0.71854 | 0.75761 | 0.76974 | 0.74497 | 0.68176 | 0.58985 | 0.52829 | 0.45901 | 0.44283 | 0.46319 | 0.51868
Wind | 14 | 5 | 0.13716 | 0.13455 | 0.13063 | 0.12397 | 0.11979 | 0.10803 | 0.13167 | 0.18824 | 0.24571 | 0.32318 | 0.40639 | 0.45472 | 0.45733 | 0.45903 | 0.44349 | 0.42977 | 0.40221 | 0.37621 | 0.30345 | 0.19542 | 0.15584 | 0.14304 | 0.13977 | 0.13781
Wind | 14 | 6 | 0.048417 | 0.051072 | 0.052842 | 0.053726 | 0.05221 | 0.040453 | 0.028949 | 0.023008 | 0.020985 | 0.03173 | 0.052336 | 0.061943 | 0.057519 | 0.05537 | 0.055243 | 0.061691 | 0.07863 | 0.14525 | 0.20125 | 0.10037 | 0.052842 | 0.044372 | 0.043866 | 0.045509
Wind | 14 | 7 | 0.067379 | 0.06346 | 0.055749 | 0.0469 | 0.041338 | 0.039315 | 0.034511 | 0.043487 | 0.060174 | 0.07231 | 0.10176 | 0.13172 | 0.14677 | 0.15815 | 0.16801 | 0.18431 | 0.1857 | 0.20087 | 0.18406 | 0.1163 | 0.088238 | 0.075976 | 0.069908 | 0.068517
Wind | 14 | 8 | 0.098494 | 0.098756 | 0.10006 | 0.098233 | 0.094445 | 0.088175 | 0.075765 | 0.080598 | 0.12384 | 0.16838 | 0.22194 | 0.26361 | 0.29705 | 0.31573 | 0.30293 | 0.27458 | 0.26309 | 0.28869 | 0.22481 | 0.17243 | 0.14082 | 0.12292 | 0.11482 | 0.099017
Wind | 14 | 9 | 0.19013 | 0.17787 | 0.15713 | 0.13564 | 0.12123 | 0.13691 | 0.16434 | 0.15789 | 0.17534 | 0.19468 | 0.22477 | 0.25473 | 0.25877 | 0.24777 | 0.22944 | 0.23501 | 0.26396 | 0.24487 | 0.19721 | 0.18077 | 0.17635 | 0.18368 | 0.19367 | 0.19007
Wind | 14 | 10 | 0.65471 | 0.64844 | 0.63486 | 0.63838 | 0.62375 | 0.5988 | 0.5958 | 0.54303 | 0.49613 | 0.47706 | 0.47614 | 0.45642 | 0.41984 | 0.37882 | 0.32056 | 0.28634 | 0.26949 | 0.26087 | 0.29601 | 0.354 | 0.41645 | 0.50201 | 0.58169 | 0.63734
Wind | 14 | 11 | 0.26428 | 0.24677 | 0.20795 | 0.18305 | 0.17572 | 0.16801 | 0.15296 | 0.12136 | 0.0804 | 0.074459 | 0.084193 | 0.11074 | 0.13552 | 0.14108 | 0.15195 | 0.18141 | 0.18798 | 0.17218 | 0.16244 | 0.16029 | 0.18039 | 0.22009 | 0.26446 | 0.27912
Wind | 15 | 0 | 0.97384 | 0.96417 | 0.92852 | 0.90425 | 0.89805 | 0.92624 | 0.93067 | 0.8906 | 0.89287 | 0.98149 | 1.0453 | 1.1054 | 1.1726 | 1.2149 | 1.2025 | 1.0635 | 0.85849 | 0.77202 | 0.74724 | 0.74446 | 0.77101 | 0.82802 | 0.90374 | 0.95216
Wind | 15 | 1 | 0.69742 | 0.70064 | 0.704 | 0.70974 | 0.69714 | 0.69658 | 0.71673 | 0.68454 | 0.67447 | 0.72275 | 0.79651 | 0.83332 | 0.85991 | 0.87223 | 0.83962 | 0.74179 | 0.6308 | 0.60099 | 0.59777 | 0.60449 | 0.62296 | 0.64829 | 0.65543 | 0.66943
Wind | 15 | 2 | 0.85204 | 0.80084 | 0.7485 | 0.74926 | 0.76987 | 0.79806 | 0.81095 | 0.87252 | 0.95292 | 1.0965 | 1.1346 | 1.2542 | 1.276 | 1.2288 | 1.1884 | 1.1207 | 1.0212 | 0.88137 | 0.82676 | 0.81184 | 0.7949 | 0.8169 | 0.86468 | 0.88749
Wind | 15 | 3 | 0.89167 | 0.92903 | 0.93165 | 0.90578 | 0.86281 | 0.81552 | 0.75477 | 0.6538 | 0.63277 | 0.65759 | 0.66529 | 0.63956 | 0.61683 | 0.61069 | 0.60599 | 0.57921 | 0.49783 | 0.46452 | 0.48999 | 0.54263 | 0.5988 | 0.64544 | 0.73897 | 0.81526
Wind | 15 | 4 | 0.51653 | 0.52184 | 0.58012 | 0.56925 | 0.51931 | 0.47646 | 0.44258 | 0.44663 | 0.45889 | 0.5025 | 0.56381 | 0.63119 | 0.68492 | 0.71854 | 0.75761 | 0.76974 | 0.74497 | 0.68176 | 0.58985 | 0.52829 | 0.45901 | 0.44283 | 0.46319 | 0.51868
Wind | 15 | 5 | 0.13716 | 0.13455 | 0.13063 | 0.12397 | 0.11979 | 0.10803 | 0.13167 | 0.18824 | 0.24571 | 0.32318 | 0.40639 | 0.45472 | 0.45733 | 0.45903 | 0.44349 | 0.42977 | 0.40221 | 0.37621 | 0.30345 | 0.19542 | 0.15584 | 0.14304 | 0.13977 | 0.13781
Wind | 15 | 6 | 0.048417 | 0.051072 | 0.052842 | 0.053726 | 0.05221 | 0.040453 | 0.028949 | 0.023008 | 0.020985 | 0.03173 | 0.052336 | 0.061943 | 0.057519 | 0.05537 | 0.055243 | 0.061691 | 0.07863 | 0.14525 | 0.20125 | 0.10037 | 0.052842 | 0.044372 | 0.043866 | 0.045509
Wind | 15 | 7 | 0.067379 | 0.06346 | 0.055749 | 0.0469 | 0.041338 | 0.039315 | 0.034511 | 0.043487 | 0.060174 | 0.07231 | 0.10176 | 0.13172 | 0.14677 | 0.15815 | 0.16801 | 0.18431 | 0.1857 | 0.20087 | 0.18406 | 0.1163 | 0.088238 | 0.075976 | 0.069908 | 0.068517
Wind | 15 | 8 | 0.098494 | 0.098756 | 0.10006 | 0.098233 | 0.094445 | 0.088175 | 0.075765 | 0.080598 | 0.12384 | 0.16838 | 0.22194 | 0.26361 | 0.29705 | 0.31573 | 0.30293 | 0.27458 | 0.26309 | 0.28869 | 0.22481 | 0.17243 | 0.14082 | 0.12292 | 0.11482 | 0.099017
Wind | 15 | 9 | 0.19013 | 0.17787 | 0.15713 | 0.13564 | 0.12123 | 0.13691 | 0.16434 | 0.15789 | 0.17534 | 0.19468 | 0.22477 | 0.25473 | 0.25877 | 0.24777 | 0.22944 | 0.23501 | 0.26396 | 0.24487 | 0.19721 | 0.18077 | 0.17635 | 0.18368 | 0.19367 | 0.19007
Wind | 15 | 10 | 0.65471 | 0.64844 | 0.63486 | 0.63838 | 0.62375 | 0.5988 | 0.5958 | 0.54303 | 0.49613 | 0.47706 | 0.47614 | 0.45642 | 0.41984 | 0.37882 | 0.32056 | 0.28634 | 0.26949 | 0.26087 | 0.29601 | 0.354 | 0.41645 | 0.50201 | 0.58169 | 0.63734
Wind | 15 | 11 | 0.26428 | 0.24677 | 0.20795 | 0.18305 | 0.17572 | 0.16801 | 0.15296 | 0.12136 | 0.0804 | 0.074459 | 0.084193 | 0.11074 | 0.13552 | 0.14108 | 0.15195 | 0.18141 | 0.18798 | 0.17218 | 0.16244 | 0.16029 | 0.18039 | 0.22009 | 0.26446 | 0.27912
Wind | 16 | 0 | 0.97384 | 0.96417 | 0.92852 | 0.90425 | 0.89805 | 0.92624 | 0.93067 | 0.8906 | 0.89287 | 0.98149 | 1.0453 | 1.1054 | 1.1726 | 1.2149 | 1.2025 | 1.0635 | 0.85849 | 0.77202 | 0.74724 | 0.74446 | 0.77101 | 0.82802 | 0.90374 | 0.95216
Wind | 16 | 1 | 0.69742 | 0.70064 | 0.704 | 0.70974 | 0.69714 | 0.69658 | 0.71673 | 0.68454 | 0.67447 | 0.72275 | 0.79651 | 0.83332 | 0.85991 | 0.87223 | 0.83962 | 0.74179 | 0.6308 | 0.60099 | 0.59777 | 0.60449 | 0.62296 | 0.64829 | 0.65543 | 0.66943
Wind | 16 | 2 | 0.85204 | 0.80084 | 0.7485 | 0.74926 | 0.76987 | 0.79806 | 0.81095 | 0.87252 | 0.95292 | 1.0965 | 1.1346 | 1.2542 | 1.276 | 1.2288 | 1.1884 | 1.1207 | 1.0212 | 0.88137 | 0.82676 | 0.81184 | 0.7949 | 0.8169 | 0.86468 | 0.88749
Wind | 16 | 3 | 0.89167 | 0.92903 | 0.93165 | 0.90578 | 0.86281 | 0.81552 | 0.75477 | 0.6538 | 0.63277 | 0.65759 | 0.66529 | 0.63956 | 0.61683 | 0.61069 | 0.60599 | 0.57921 | 0.49783 | 0.46452 | 0.48999 | 0.54263 | 0.5988 | 0.64544 | 0.73897 | 0.81526
Wind | 16 | 4 | 0.51653 | 0.52184 | 0.58012 | 0.56925 | 0.51931 | 0.47646 | 0.44258 | 0.44663 | 0.45889 | 0.5025 | 0.56381 | 0.63119 | 0.68492 | 0.71854 | 0.75761 | 0.76974 | 0.74497 | 0.68176 | 0.58985 | 0.52829 | 0.45901 | 0.44283 | 0.46319 | 0.51868
Wind | 16 | 5 | 0.13716 | 0.13455 | 0.13063 | 0.12397 | 0.11979 | 0.10803 | 0.13167 | 0.18824 | 0.24571 | 0.32318 | 0.40639 | 0.45472 | 0.45733 | 0.45903 | 0.44349 | 0.42977 | 0.40221 | 0.37621 | 0.30345 | 0.19542 | 0.15584 | 0.14304 | 0.13977 | 0.13781
Wind | 16 | 6 | 0.048417 | 0.051072 | 0.052842 | 0.053726 | 0.05221 | 0.040453 | 0.028949 | 0.023008 | 0.020985 | 0.03173 | 0.052336 | 0.061943 | 0.057519 | 0.05537 | 0.055243 | 0.061691 | 0.07863 | 0.14525 | 0.20125 | 0.10037 | 0.052842 | 0.044372 | 0.043866 | 0.045509
Wind | 16 | 7 | 0.067379 | 0.06346 | 0.055749 | 0.0469 | 0.041338 | 0.039315 | 0.034511 | 0.043487 | 0.060174 | 0.07231 | 0.10176 | 0.13172 | 0.14677 | 0.15815 | 0.16801 | 0.18431 | 0.1857 | 0.20087 | 0.18406 | 0.1163 | 0.088238 | 0.075976 | 0.069908 | 0.068517
Wind | 16 | 8 | 0.098494 | 0.098756 | 0.10006 | 0.098233 | 0.094445 | 0.088175 | 0.075765 | 0.080598 | 0.12384 | 0.16838 | 0.22194 | 0.26361 | 0.29705 | 0.31573 | 0.30293 | 0.27458 | 0.26309 | 0.28869 | 0.22481 | 0.17243 | 0.14082 | 0.12292 | 0.11482 | 0.099017
Wind | 16 | 9 | 0.19013 | 0.17787 | 0.15713 | 0.13564 | 0.12123 | 0.13691 | 0.16434 | 0.15789 | 0.17534 | 0.19468 | 0.22477 | 0.25473 | 0.25877 | 0.24777 | 0.22944 | 0.23501 | 0.26396 | 0.24487 | 0.19721 | 0.18077 | 0.17635 | 0.18368 | 0.19367 | 0.19007
Wind | 16 | 10 | 0.65471 | 0.64844 | 0.63486 | 0.63838 | 0.62375 | 0.5988 | 0.5958 | 0.54303 | 0.49613 | 0.47706 | 0.47614 | 0.45642 | 0.41984 | 0.37882 | 0.32056 | 0.28634 | 0.26949 | 0.26087 | 0.29601 | 0.354 | 0.41645 | 0.50201 | 0.58169 | 0.63734
Wind | 16 | 11 | 0.26428 | 0.24677 | 0.20795 | 0.18305 | 0.17572 | 0.16801 | 0.15296 | 0.12136 | 0.0804 | 0.074459 | 0.084193 | 0.11074 | 0.13552 | 0.14108 | 0.15195 | 0.18141 | 0.18798 | 0.17218 | 0.16244 | 0.16029 | 0.18039 | 0.22009 | 0.26446 | 0.27912
Wind | 17 | 0 | 0.97384 | 0.96417 | 0.92852 | 0.90425 | 0.89805 | 0.92624 | 0.93067 | 0.8906 | 0.89287 | 0.98149 | 1.0453 | 1.1054 | 1.1726 | 1.2149 | 1.2025 | 1.0635 | 0.85849 | 0.77202 | 0.74724 | 0.74446 | 0.77101 | 0.82802 | 0.90374 | 0.95216
Wind | 17 | 1 | 0.69742 | 0.70064 | 0.704 | 0.70974 | 0.69714 | 0.69658 | 0.71673 | 0.68454 | 0.67447 | 0.72275 | 0.79651 | 0.83332 | 0.85991 | 0.87223 | 0.83962 | 0.74179 | 0.6308 | 0.60099 | 0.59777 | 0.60449 | 0.62296 | 0.64829 | 0.65543 | 0.66943
Wind | 17 | 2 | 0.85204 | 0.80084 | 0.7485 | 0.74926 | 0.76987 | 0.79806 | 0.81095 | 0.87252 | 0.95292 | 1.0965 | 1.1346 | 1.2542 | 1.276 | 1.2288 | 1.1884 | 1.1207 | 1.0212 | 0.88137 | 0.82676 | 0.81184 | 0.7949 | 0.8169 | 0.86468 | 0.88749
Wind | 17 | 3 | 0.89167 | 0.92903 | 0.93165 | 0.90578 | 0.86281 | 0.81552 | 0.75477 | 0.6538 | 0.63277 | 0.65759 | 0.66529 | 0.63956 | 0.61683 | 0.61069 | 0.60599 | 0.57921 | 0.49783 | 0.46452 | 0.48999 | 0.54263 | 0.5988 | 0.64544 | 0.73897 | 0.81526
Wind | 17 | 4 | 0.51653 | 0.52184 | 0.58012 | 0.56925 | 0.51931 | 0.47646 | 0.44258 | 0.44663 | 0.45889 | 0.5025 | 0.56381 | 0.63119 | 0.68492 | 0.71854 | 0.75761 | 0.76974 | 0.74497 | 0.68176 | 0.58985 | 0.52829 | 0.45901 | 0.44283 | 0.46319 | 0.51868
Wind | 17 | 5 | 0.13716 | 0.13455 | 0.13063 | 0.12397 | 0.11979 | 0.10803 | 0.13167 | 0.18824 | 0.24571 | 0.32318 | 0.40639 | 0.45472 | 0.45733 | 0.45903 | 0.44349 | 0.42977 | 0.40221 | 0.37621 | 0.30345 | 0.19542 | 0.15584 | 0.14304 | 0.13977 | 0.13781
Wind | 17 | 6 | 0.048417 | 0.051072 | 0.052842 | 0.053726 | 0.05221 | 0.040453 | 0.028949 | 0.023008 | 0.020985 | 0.03173 | 0.052336 | 0.061943 | 0.057519 | 0.05537 | 0.055243 | 0.061691 | 0.07863 | 0.14525 | 0.20125 | 0.10037 | 0.052842 | 0.044372 | 0.043866 | 0.045509
Wind | 17 | 7 | 0.067379 | 0.06346 | 0.055749 | 0.0469 | 0.041338 | 0.039315 | 0.034511 | 0.043487 | 0.060174 | 0.07231 | 0.10176 | 0.13172 | 0.14677 | 0.15815 | 0.16801 | 0.18431 | 0.1857 | 0.20087 | 0.18406 | 0.1163 | 0.088238 | 0.075976 | 0.069908 | 0.068517
Wind | 17 | 8 | 0.098494 | 0.098756 | 0.10006 | 0.098233 | 0.094445 | 0.088175 | 0.075765 | 0.080598 | 0.12384 | 0.16838 | 0.22194 | 0.26361 | 0.29705 | 0.31573 | 0.30293 | 0.27458 | 0.26309 | 0.28869 | 0.22481 | 0.17243 | 0.14082 | 0.12292 | 0.11482 | 0.099017
Wind | 17 | 9 | 0.19013 | 0.17787 | 0.15713 | 0.13564 | 0.12123 | 0.13691 | 0.16434 | 0.15789 | 0.17534 | 0.19468 | 0.22477 | 0.25473 | 0.25877 | 0.24777 | 0.22944 | 0.23501 | 0.26396 | 0.24487 | 0.19721 | 0.18077 | 0.17635 | 0.18368 | 0.19367 | 0.19007
Wind | 17 | 10 | 0.65471 | 0.64844 | 0.63486 | 0.63838 | 0.62375 | 0.5988 | 0.5958 | 0.54303 | 0.49613 | 0.47706 | 0.47614 | 0.45642 | 0.41984 | 0.37882 | 0.32056 | 0.28634 | 0.26949 | 0.26087 | 0.29601 | 0.354 | 0.41645 | 0.50201 | 0.58169 | 0.63734
Wind | 17 | 11 | 0.26428 | 0.24677 | 0.20795 | 0.18305 | 0.17572 | 0.16801 | 0.15296 | 0.12136 | 0.0804 | 0.074459 | 0.084193 | 0.11074 | 0.13552 | 0.14108 | 0.15195 | 0.18141 | 0.18798 | 0.17218 | 0.16244 | 0.16029 | 0.18039 | 0.22009 | 0.26446 | 0.27912
Wind | 18 | 0 | 0.97384 | 0.96417 | 0.92852 | 0.90425 | 0.89805 | 0.92624 | 0.93067 | 0.8906 | 0.89287 | 0.98149 | 1.0453 | 1.1054 | 1.1726 | 1.2149 | 1.2025 | 1.0635 | 0.85849 | 0.77202 | 0.74724 | 0.74446 | 0.77101 | 0.82802 | 0.90374 | 0.95216
Wind | 18 | 1 | 0.69742 | 0.70064 | 0.704 | 0.70974 | 0.69714 | 0.69658 | 0.71673 | 0.68454 | 0.67447 | 0.72275 | 0.79651 | 0.83332 | 0.85991 | 0.87223 | 0.83962 | 0.74179 | 0.6308 | 0.60099 | 0.59777 | 0.60449 | 0.62296 | 0.64829 | 0.65543 | 0.66943
Wind | 18 | 2 | 0.85204 | 0.80084 | 0.7485 | 0.74926 | 0.76987 | 0.79806 | 0.81095 | 0.87252 | 0.95292 | 1.0965 | 1.1346 | 1.2542 | 1.276 | 1.2288 | 1.1884 | 1.1207 | 1.0212 | 0.88137 | 0.82676 | 0.81184 | 0.7949 | 0.8169 | 0.86468 | 0.88749
Wind | 18 | 3 | 0.89167 | 0.92903 | 0.93165 | 0.90578 | 0.86281 | 0.81552 | 0.75477 | 0.6538 | 0.63277 | 0.65759 | 0.66529 | 0.63956 | 0.61683 | 0.61069 | 0.60599 | 0.57921 | 0.49783 | 0.46452 | 0.48999 | 0.54263 | 0.5988 | 0.64544 | 0.73897 | 0.81526
Wind | 18 | 4 | 0.51653 | 0.52184 | 0.58012 | 0.56925 | 0.51931 | 0.47646 | 0.44258 | 0.44663 | 0.45889 | 0.5025 | 0.56381 | 0.63119 | 0.68492 | 0.71854 | 0.75761 | 0.76974 | 0.74497 | 0.68176 | 0.58985 | 0.52829 | 0.45901 | 0.44283 | 0.46319 | 0.51868
Wind | 18 | 5 | 0.13716 | 0.13455 | 0.13063 | 0.12397 | 0.11979 | 0.10803 | 0.13167 | 0.18824 | 0.24571 | 0.32318 | 0.40639 | 0.45472 | 0.45733 | 0.45903 | 0.44349 | 0.42977 | 0.40221 | 0.37621 | 0.30345 | 0.19542 | 0.15584 | 0.14304 | 0.13977 | 0.13781
Wind | 18 | 6 | 0.048417 | 0.051072 | 0.052842 | 0.053726 | 0.05221 | 0.040453 | 0.028949 | 0.023008 | 0.020985 | 0.03173 | 0.052336 | 0.061943 | 0.057519 | 0.05537 | 0.055243 | 0.061691 | 0.07863 | 0.14525 | 0.20125 | 0.10037 | 0.052842 | 0.044372 | 0.043866 | 0.045509
Wind | 18 | 7 | 0.067379 | 0.06346 | 0.055749 | 0.0469 | 0.041338 | 0.039315 | 0.034511 | 0.043487 | 0.060174 | 0.07231 | 0.10176 | 0.13172 | 0.14677 | 0.15815 | 0.16801 | 0.18431 | 0.1857 | 0.20087 | 0.18406 | 0.1163 | 0.088238 | 0.075976 | 0.069908 | 0.068517
Wind | 18 | 8 | 0.098494 | 0.098756 | 0.10006 | 0.098233 | 0.094445 | 0.088175 | 0.075765 | 0.080598 | 0.12384 | 0.16838 | 0.22194 | 0.26361 | 0.29705 | 0.31573 | 0.30293 | 0.27458 | 0.26309 | 0.28869 | 0.22481 | 0.17243 | 0.14082 | 0.12292 | 0.11482 | 0.099017
Wind | 18 | 9 | 0.19013 | 0.17787 | 0.15713 | 0.13564 | 0.12123 | 0.13691 | 0.16434 | 0.15789 | 0.17534 | 0.19468 | 0.22477 | 0.25473 | 0.25877 | 0.24777 | 0.22944 | 0.23501 | 0.26396 | 0.24487 | 0.19721 | 0.18077 | 0.17635 | 0.18368 | 0.19367 | 0.19007
Wind | 18 | 10 | 0.65471 | 0.64844 | 0.63486 | 0.63838 | 0.62375 | 0.5988 | 0.5958 | 0.54303 | 0.49613 | 0.47706 | 0.47614 | 0.45642 | 0.41984 | 0.37882 | 0.32056 | 0.28634 | 0.26949 | 0.26087 | 0.29601 | 0.354 | 0.41645 | 0.50201 | 0.58169 | 0.63734
Wind | 18 | 11 | 0.26428 | 0.24677 | 0.20795 | 0.18305 | 0.17572 | 0.16801 | 0.15296 | 0.12136 | 0.0804 | 0.074459 | 0.084193 | 0.11074 | 0.13552 | 0.14108 | 0.15195 | 0.18141 | 0.18798 | 0.17218 | 0.16244 | 0.16029 | 0.18039 | 0.22009 | 0.26446 | 0.27912
Wind | 19 | 0 | 0.97384 | 0.96417 | 0.92852 | 0.90425 | 0.89805 | 0.92624 | 0.93067 | 0.8906 | 0.89287 | 0.98149 | 1.0453 | 1.1054 | 1.1726 | 1.2149 | 1.2025 | 1.0635 | 0.85849 | 0.77202 | 0.74724 | 0.74446 | 0.77101 | 0.82802 | 0.90374 | 0.95216
Wind | 19 | 1 | 0.69742 | 0.70064 | 0.704 | 0.70974 | 0.69714 | 0.69658 | 0.71673 | 0.68454 | 0.67447 | 0.72275 | 0.79651 | 0.83332 | 0.85991 | 0.87223 | 0.83962 | 0.74179 | 0.6308 | 0.60099 | 0.59777 | 0.60449 | 0.62296 | 0.64829 | 0.65543 | 0.66943
Wind | 19 | 2 | 0.85204 | 0.80084 | 0.7485 | 0.74926 | 0.76987 | 0.79806 | 0.81095 | 0.87252 | 0.95292 | 1.0965 | 1.1346 | 1.2542 | 1.276 | 1.2288 | 1.1884 | 1.1207 | 1.0212 | 0.88137 | 0.82676 | 0.81184 | 0.7949 | 0.8169 | 0.86468 | 0.88749
Wind | 19 | 3 | 0.89167 | 0.92903 | 0.93165 | 0.90578 | 0.86281 | 0.81552 | 0.75477 | 0.6538 | 0.63277 | 0.65759 | 0.66529 | 0.63956 | 0.61683 | 0.61069 | 0.60599 | 0.57921 | 0.49783 | 0.46452 | 0.48999 | 0.54263 | 0.5988 | 0.64544 | 0.73897 | 0.81526
Wind | 19 | 4 | 0.51653 | 0.52184 | 0.58012 | 0.56925 | 0.51931 | 0.47646 | 0.44258 | 0.44663 | 0.45889 | 0.5025 | 0.56381 | 0.63119 | 0.68492 | 0.71854 | 0.75761 | 0.76974 | 0.74497 | 0.68176 | 0.58985 | 0.52829 | 0.45901 | 0.44283 | 0.46319 | 0.51868
Wind | 19 | 5 | 0.13716 | 0.13455 | 0.13063 | 0.12397 | 0.11979 | 0.10803 | 0.13167 | 0.18824 | 0.24571 | 0.32318 | 0.40639 | 0.45472 | 0.45733 | 0.45903 | 0.44349 | 0.42977 | 0.40221 | 0.37621 | 0.30345 | 0.19542 | 0.15584 | 0.14304 | 0.13977 | 0.13781
Wind | 19 | 6 | 0.048417 | 0.051072 | 0.052842 | 0.053726 | 0.05221 | 0.040453 | 0.028949 | 0.023008 | 0.020985 | 0.03173 | 0.052336 | 0.061943 | 0.057519 | 0.05537 | 0.055243 | 0.061691 | 0.07863 | 0.14525 | 0.20125 | 0.10037 | 0.052842 | 0.044372 | 0.043866 | 0.045509
Wind | 19 | 7 | 0.067379 | 0.06346 | 0.055749 | 0.0469 | 0.041338 | 0.039315 | 0.034511 | 0.043487 | 0.060174 | 0.07231 | 0.10176 | 0.13172 | 0.14677 | 0.15815 | 0.16801 | 0.18431 | 0.1857 | 0.20087 | 0.18406 | 0.1163 | 0.088238 | 0.075976 | 0.069908 | 0.068517
Wind | 19 | 8 | 0.098494 | 0.098756 | 0.10006 | 0.098233 | 0.094445 | 0.088175 | 0.075765 | 0.080598 | 0.12384 | 0.16838 | 0.22194 | 0.26361 | 0.29705 | 0.31573 | 0.30293 | 0.27458 | 0.26309 | 0.28869 | 0.22481 | 0.17243 | 0.14082 | 0.12292 | 0.11482 | 0.099017
Wind | 19 | 9 | 0.19013 | 0.17787 | 0.15713 | 0.13564 | 0.12123 | 0.13691 | 0.16434 | 0.15789 | 0.17534 | 0.19468 | 0.22477 | 0.25473 | 0.25877 | 0.24777 | 0.22944 | 0.23501 | 0.26396 | 0.24487 | 0.19721 | 0.18077 | 0.17635 | 0.18368 | 0.19367 | 0.19007
Wind | 19 | 10 | 0.65471 | 0.64844 | 0.63486 | 0.63838 | 0.62375 | 0.5988 | 0.5958 | 0.54303 | 0.49613 | 0.47706 | 0.47614 | 0.45642 | 0.41984 | 0.37882 | 0.32056 | 0.28634 | 0.26949 | 0.26087 | 0.29601 | 0.354 | 0.41645 | 0.50201 | 0.58169 | 0.63734
Wind | 19 | 11 | 0.26428 | 0.24677 | 0.20795 | 0.18305 | 0.17572 | 0.16801 | 0.15296 | 0.12136 | 0.0804 | 0.074459 | 0.084193 | 0.11074 | 0.13552 | 0.14108 | 0.15195 | 0.18141 | 0.18798 | 0.17218 | 0.16244 | 0.16029 | 0.18039 | 0.22009 | 0.26446 | 0.27912

## Charging
Generation Technology | Year | Day | Hour 0 | Hour 1 | Hour 2 | Hour 3 | Hour 4 | Hour 5 | Hour 6 | Hour 7 | Hour 8 | Hour 9 | Hour 10 | Hour 11 | Hour 12 | Hour 13 | Hour 14 | Hour 15 | Hour 16 | Hour 17 | Hour 18 | Hour 19 | Hour 20 | Hour 21 | Hour 22 | Hour 23
Battery | 0 | 0 | 0 | 0 | 0 | 0 | 0 | 2.1161 | 0 | 0 | 0 | 1.1258 | 2.7533 | 2.7533 | 2.2444 | 0.99636 | 0 | 2.2138 | 0 | 0 | 0 | 0 | 0 | 0 | 0 | 0
Battery | 0 | 1 | 0 | 0 | 0 | 0 | 0 | 1.8087 | 0 | 0 | 0 | 1.7425 | 1.9981 | 2.7533 | 2.7533 | 1.5636 | 0 | 1.1696 | 0.41397 | 0 | 0 | 0 | 0 | 0 | 0 | 0
Battery | 0 | 2 | 0 | 0 | 0 | 0 | 0 | 0 | 0 | 0 | 0 | 2.7533 | 1.7852 | 2.7533 | 2.7533 | 2.7533 | 1.4046 | 0 | 0 | 0 | 0 | 0 | 0 | 0 | 0 | 0
Battery | 0 | 3 | 0 | 0 | 0 | 0 | 0 | 0 | 0 | 0 | 0 | 2.7533 | 2.7533 | 2.7533 | 0.43652 | 2.7533 | 2.7533 | 0 | 0 | 0 | 0 | 0 | 0 | 0 | 0 | 0
Battery | 0 | 4 | 0 | 0 | 0 | 0 | 0 | 0 | 0 | 0 | 0 | 2.7533 | 2.7533 | 2.7533 | 0.45218 | 2.7533 | 2.7376 | 0 | 0 | 0 | 0 | 0 | 0 | 0 | 0 | 0
Battery | 0 | 5 | 0 | 0 | 0 | 0 | 0 | 0 | 0 | 0 | 0 | 2.7533 | 2.7533 | 2.7533 | 1.4622 | 2.7533 | 1.7277 | 0 | 0 | 0 | 0 | 0 | 0 | 0 | 0 | 0
Battery | 0 | 6 | 0 | 0 | 0 | 0 | 0 | 0 | 0 | 0 | 0.044973 | 2.7533 | 2.7533 | 2.7533 | 2.7533 | 2.5804 | 0.56445 | 0 | 0 | 0 | 0 | 0 | 0 | 0 | 0 | 0
Battery | 0 | 7 | 0 | 0 | 0 | 0 | 0 | 0 | 0 | 0 | 0 | 2.7533 | 2.7533 | 2.7533 | 2.4671 | 2.7533 | 0.72269 | 0 | 0 | 0 | 0 | 0 | 0 | 0 | 0 | 0
Battery | 0 | 8 | 0 | 0 | 0 | 0 | 0 | 0 | 0 | 0 | 0 | 2.7533 | 2.7533 | 2.7533 | 1.6172 | 2.7533 | 1.5726 | 0 | 0 | 0 | 0 | 0 | 0 | 0 | 0 | 0
Battery | 0 | 9 | 0 | 0 | 0 | 0 | 0 | 0 | 0 | 0 | 0 | 2.7533 | 2.7533 | 2.7533 | 1.9416 | 2.7533 | 1.2483 | 0 | 0 | 0 | 0 | 0 | 0 | 0 | 0 | 0
Battery | 0 | 10 | 0 | 0 | 0 | 0 | 0 | 0 | 0 | 0 | 0.26826 | 2.7533 | 2.7533 | 2.7533 | 2.7533 | 2.6529 | 0.26868 | 0 | 0 | 0 | 0 | 0 | 0 | 0 | 0 | 0
Battery | 0 | 11 | 0 | 0 | 0 | 0 | 0 | 0 | 0 | 0 | 0 | 2.7533 | 2.7533 | 2.7533 | 2.7533 | 1.9802 | 0 | 0 | 0 | 0 | 0 | 0 | 0 | 0 | 0 | 0
Battery | 1 | 0 | 0 | 0 | 0 | 0 | 0 | 0 | 0 | 0 | 0 | 1.9994 | 2.4771 | 2.7457 | 2.7457 | 1.9368 | 0 | 0 | 0 | 0 | 0 | 0 | 0 | 0 | 0 | 0
Battery | 1 | 1 | 0 | 0 | 0 | 0 | 0 | 0 | 0 | 0 | 0 | 2.7457 | 2.7457 | 2.7457 | 2.7457 | 2.6284 | 0 | 0 | 0 | 0 | 0 | 0 | 0 | 0 | 0 | 0
Battery | 1 | 2 | 0 | 0 | 0 | 0 | 0 | 0 | 0 | 0 | 0.6999 | 0.23001 | 2.7457 | 2.7457 | 2.7457 | 2.7457 | 2.2904 | 0 | 0 | 0 | 0 | 0 | 0 | 0 | 0 | 0
Battery | 1 | 3 | 0 | 0 | 0 | 0 | 0 | 0 | 0 | 0.32701 | 0 | 2.7457 | 0 | 2.7457 | 2.7457 | 2.7457 | 2.5867 | 0.30658 | 0 | 0 | 0 | 0 | 0 | 0 | 0 | 0
Battery | 1 | 4 | 0 | 0 | 0 | 0 | 0 | 0 | 0 | 0 | 0 | 2.7457 | 2.7457 | 2.7457 | 0.18054 | 2.7457 | 2.7457 | 0.29409 | 0 | 0 | 0 | 0 | 0 | 0 | 0 | 0
Battery | 1 | 5 | 0 | 0 | 0 | 0 | 0 | 0 | 0 | 0 | 0 | 2.7457 | 2.7457 | 2.7457 | 0.82348 | 2.7457 | 2.3968 | 0 | 0 | 0 | 0 | 0 | 0 | 0 | 0 | 0
Battery | 1 | 6 | 0 | 0 | 0 | 0 | 0 | 0 | 0 | 0 | 0 | 2.7457 | 2.7457 | 2.7457 | 1.632 | 2.7457 | 1.5883 | 0 | 0 | 0 | 0 | 0 | 0 | 0 | 0 | 0
Battery | 1 | 7 | 0 | 0 | 0 | 0 | 0 | 0 | 0 | 0 | 0 | 2.7457 | 2.7457 | 2.7457 | 1.5731 | 2.7457 | 1.6472 | 0 | 0 | 0 | 0 | 0 | 0 | 0 | 0 | 0
Battery | 1 | 8 | 0 | 0 | 0 | 0 | 0 | 0 | 0 | 0 | 0 | 2.7457 | 0.80569 | 2.7457 | 2.7457 | 2.7457 | 2.4146 | 0 | 0 | 0 | 0 | 0 | 0 | 0 | 0 | 0
Battery | 1 | 9 | 0 | 0 | 0 | 0 | 0 | 0 | 0 | 0 | 0 | 2.7457 | 2.7457 | 2.7457 | 1.2052 | 2.7457 | 2.0151 | 0 | 0 | 0 | 0 | 0 | 0 | 0 | 0 | 0
Battery | 1 | 10 | 0 | 0 | 0 | 0 | 0 | 0 | 0 | 0 | 0.42984 | 2.7457 | 1.7281 | 2.7457 | 2.7457 | 2.7457 | 1.0624 | 0 | 0 | 0 | 0 | 0 | 0 | 0 | 0 | 0
Battery | 1 | 11 | 0 | 0 | 0 | 0 | 0 | 0 | 0 | 0 | 0.47463 | 2.7457 | 2.7457 | 2.7457 | 2.7457 | 2.7457 | 0 | 0 | 0 | 0 | 0 | 0 | 0 | 0 | 0 | 0
Battery | 2 | 0 | 0 | 0 | 0 | 0 | 0 | 0 | 0 | 0 | 0 | 2.0692 | 2.5715 | 2.7386 | 2.7386 | 1.9936 | 0 | 0 | 0 | 0 | 0 | 0 | 0 | 0 | 0 | 0
Battery | 2 | 1 | 0 | 0 | 0 | 0 | 0 | 0 | 0 | 0 | 0 | 2.7386 | 2.7386 | 2.7386 | 2.7386 | 2.7386 | 0 | 0 | 0 | 0 | 0 | 0 | 0 | 0 | 0 | 0
Battery | 2 | 2 | 0 | 0 | 0 | 0 | 0 | 0 | 0 | 0 | 0.75108 | 0.13291 | 2.7386 | 2.7386 | 2.7386 | 2.7386 | 2.3646 | 0 | 0 | 0 | 0 | 0 | 0 | 0 | 0 | 0
Battery | 2 | 3 | 0 | 0 | 0 | 0 | 0 | 0 | 0 | 0.35705 | 0 | 2.7386 | 0 | 2.7386 | 2.7386 | 2.7386 | 2.5833 | 0.30818 | 0 | 0 | 0 | 0 | 0 | 0 | 0 | 0
Battery | 2 | 4 | 0 | 0 | 0 | 0 | 0 | 0 | 0 | 0 | 0 | 2.7386 | 2.7386 | 2.7386 | 0.22351 | 2.7386 | 2.7386 | 0.28642 | 0 | 0 | 0 | 0 | 0 | 0 | 0 | 0
Battery | 2 | 5 | 0 | 0 | 0 | 0 | 0 | 0 | 0 | 0 | 0 | 2.7386 | 2.7386 | 2.7386 | 0.70904 | 2.7386 | 2.5395 | 0 | 0 | 0 | 0 | 0 | 0 | 0 | 0 | 0
Battery | 2 | 6 | 0 | 0 | 0 | 0 | 0 | 0 | 0 | 0 | 0 | 2.7386 | 2.7386 | 2.7386 | 1.5579 | 2.7386 | 1.6907 | 0 | 0 | 0 | 0 | 0 | 0 | 0 | 0 | 0
Battery | 2 | 7 | 0 | 0 | 0 | 0 | 0 | 0 | 0 | 0 | 0 | 2.7386 | 2.7386 | 2.7386 | 1.4958 | 2.7386 | 1.7528 | 0 | 0 | 0 | 0 | 0 | 0 | 0 | 0 | 0
Battery | 2 | 8 | 0 | 0 | 0 | 0 | 0 | 0 | 0 | 0 | 0 | 2.7386 | 2.7386 | 2.7386 | 0.68964 | 2.7386 | 2.5589 | 0 | 0 | 0 | 0 | 0 | 0 | 0 | 0 | 0
Battery | 2 | 9 | 0 | 0 | 0 | 0 | 0 | 0 | 0 | 0 | 0 | 2.7386 | 2.7386 | 2.7386 | 1.1121 | 2.7386 | 2.1365 | 0 | 0 | 0 | 0 | 0 | 0 | 0 | 0 | 0
Battery | 2 | 10 | 0 | 0 | 0 | 0 | 0 | 0 | 0 | 0 | 0.46591 | 2.7386 | 1.6658 | 2.7386 | 2.7386 | 2.7386 | 1.1168 | 0 | 0 | 0 | 0 | 0 | 0 | 0 | 0 | 0
Battery | 2 | 11 | 0 | 0 | 0 | 0 | 0 | 0 | 0 | 0 | 0.50993 | 2.7386 | 2.7386 | 2.7386 | 2.7386 | 2.7386 | 0 | 0 | 0 | 0 | 0 | 0 | 0 | 0 | 0 | 0
Battery | 3 | 0 | 0 | 0 | 0 | 0 | 0 | 0 | 0 | 0 | 0 | 2.1867 | 2.7239 | 2.7239 | 2.7239 | 2.1019 | 0 | 0 | 0 | 0 | 0 | 0 | 0 | 0 | 0 | 0
Battery | 3 | 1 | 0 | 0 | 0 | 0 | 0 | 0 | 0 | 0 | 0 | 2.7239 | 2.7239 | 2.7239 | 2.7239 | 2.7239 | 0 | 0 | 0 | 0 | 0 | 0 | 0 | 0 | 0 | 0
Battery | 3 | 2 | 0 | 0 | 0 | 0 | 0 | 0 | 0 | 0 | 0.84275 | 0 | 2.7239 | 2.7239 | 2.7239 | 2.7015 | 2.4871 | 0 | 0 | 0 | 0 | 0 | 0 | 0 | 0 | 0
Battery | 3 | 3 | 0 | 0 | 0 | 0 | 0 | 0 | 0 | 0.4207 | 0 | 2.7239 | 0 | 2.7239 | 2.7239 | 2.7239 | 2.5412 | 0.34555 | 0 | 0 | 0 | 0 | 0 | 0 | 0 | 0
Battery | 3 | 4 | 0 | 0 | 0 | 0 | 0 | 0 | 0 | 0 | 0 | 2.7239 | 2.7239 | 2.7239 | 0.26741 | 2.7239 | 2.7239 | 0.31612 | 0 | 0 | 0 | 0 | 0 | 0 | 0 | 0
Battery | 3 | 5 | 0 | 0 | 0 | 0 | 0 | 0 | 0 | 0 | 0 | 2.7239 | 2.7239 | 2.7239 | 0.58353 | 2.7239 | 2.7239 | 0 | 0 | 0 | 0 | 0 | 0 | 0 | 0 | 0
Battery | 3 | 6 | 0 | 0 | 0 | 0 | 0 | 0 | 0 | 0 | 0 | 2.7239 | 2.7239 | 2.7239 | 1.4555 | 2.7239 | 1.852 | 0 | 0 | 0 | 0 | 0 | 0 | 0 | 0 | 0
Battery | 3 | 7 | 0 | 0 | 0 | 0 | 0 | 0 | 0 | 0 | 0 | 2.7239 | 2.7239 | 2.7239 | 1.3895 | 2.7239 | 1.918 | 0 | 0 | 0 | 0 | 0 | 0 | 0 | 0 | 0
Battery | 3 | 8 | 0 | 0 | 0 | 0 | 0 | 0 | 0 | 0 | 0 | 2.7239 | 2.7239 | 2.7239 | 0.58353 | 2.7239 | 2.7239 | 0 | 0 | 0 | 0 | 0 | 0 | 0 | 0 | 0
Battery | 3 | 9 | 0 | 0 | 0 | 0 | 0 | 0 | 0 | 0 | 0 | 2.7239 | 2.7239 | 2.7239 | 0.99528 | 2.7239 | 2.3121 | 0 | 0 | 0 | 0 | 0 | 0 | 0 | 0 | 0
Battery | 3 | 10 | 0 | 0 | 0 | 0 | 0 | 0 | 0 | 0 | 0.53794 | 1.5549 | 2.7239 | 2.7239 | 2.7239 | 2.7239 | 1.2146 | 0 | 0 | 0 | 0 | 0 | 0 | 0 | 0 | 0
Battery | 3 | 11 | 0 | 0 | 0 | 0 | 0 | 0 | 0 | 0 | 0.58353 | 2.7239 | 2.7239 | 2.7239 | 2.7239 | 2.7239 | 0 | 0 | 0 | 0 | 0 | 0 | 0 | 0 | 0 | 0
Battery | 4 | 0 | 0 | 0 | 0 | 0 | 0 | 0 | 0 | 0 | 0 | 2.5783 | 2.6349 | 2.6349 | 2.6349 | 2.5101 | 0 | 0 | 0 | 0 | 0 | 0 | 0 | 0 | 0 | 0
Battery | 4 | 1 | 0 | 0 | 0 | 0 | 0 | 0 | 0 | 0 | 0 | 2.6349 | 2.6349 | 2.6349 | 2.6349 | 2.6349 | 0 | 0 | 0 | 0 | 0 | 0 | 0 | 0 | 0 | 0
Battery | 4 | 2 | 0 | 0 | 0 | 0 | 0 | 0 | 0 | 0 | 1.1691 | 0 | 2.6349 | 2.6349 | 2.6349 | 2.4945 | 2.6349 | 0 | 0 | 0 | 0 | 0 | 0 | 0 | 0 | 0
Battery | 4 | 3 | 0 | 0 | 0 | 0 | 0 | 0 | 0 | 0.6822 | 0 | 2.6349 | 0 | 2.6349 | 2.6349 | 2.6349 | 2.3801 | 0.60123 | 0 | 0 | 0 | 0 | 0 | 0 | 0 | 0
Battery | 4 | 4 | 0 | 0 | 0 | 0 | 0 | 0 | 0 | 0 | 2.6349 | 0 | 2.6349 | 0.45236 | 2.6349 | 2.6349 | 2.6349 | 0.57629 | 0 | 0 | 0 | 0 | 0 | 0 | 0 | 0
Battery | 4 | 5 | 0 | 0 | 0 | 0 | 0 | 0 | 0 | 0 | 0 | 2.6349 | 2.6349 | 2.6349 | 1.0286 | 2.6349 | 2.6349 | 0 | 0 | 0 | 0 | 0 | 0 | 0 | 0 | 0
Battery | 4 | 6 | 0 | 0 | 0 | 0 | 0 | 0 | 0 | 0 | 0 | 2.6349 | 2.6349 | 2.6349 | 1.316 | 2.6349 | 2.3475 | 0 | 0 | 0 | 0 | 0 | 0 | 0 | 0 | 0
Battery | 4 | 7 | 0 | 0 | 0 | 0 | 0 | 0 | 0 | 0 | 0 | 2.6349 | 2.6349 | 2.6349 | 1.2425 | 2.6349 | 2.4211 | 0 | 0 | 0 | 0 | 0 | 0 | 0 | 0 | 0
Battery | 4 | 8 | 0 | 0 | 0 | 0 | 0 | 0 | 0 | 0 | 0 | 2.6349 | 2.6349 | 2.6349 | 1.0286 | 2.6349 | 2.6349 | 0 | 0 | 0 | 0 | 0 | 0 | 0 | 0 | 0
Battery | 4 | 9 | 0 | 0 | 0 | 0 | 0 | 0 | 0 | 0 | 0 | 2.6349 | 2.6349 | 2.6349 | 1.0286 | 2.6349 | 2.6349 | 0 | 0 | 0 | 0 | 0 | 0 | 0 | 0 | 0
Battery | 4 | 10 | 0 | 0 | 0 | 0 | 0 | 0 | 0 | 0 | 0.82072 | 1.279 | 2.6349 | 2.6349 | 2.6349 | 2.6349 | 1.5638 | 0 | 0 | 0 | 0 | 0 | 0 | 0 | 0 | 0
Battery | 4 | 11 | 0 | 0 | 0 | 0 | 0 | 0 | 0 | 0 | 0.88235 | 2.6349 | 2.6349 | 2.6349 | 2.6349 | 2.6349 | 0.1463 | 0 | 0 | 0 | 0 | 0 | 0 | 0 | 0 | 0
Battery | 5 | 0 | 0 | 0 | 0 | 0 | 0 | 0 | 0 | 0 | 0 | 2.287 | 2.6349 | 2.6349 | 2.6349 | 2.1673 | 0 | 0 | 0 | 0 | 0 | 0 | 0 | 0 | 0 | 0
Battery | 5 | 1 | 0 | 0 | 0 | 0 | 0 | 0 | 0 | 0 | 0 | 2.6349 | 2.6349 | 2.6349 | 2.6349 | 2.6349 | 0 | 0 | 0 | 0 | 0 | 0 | 0 | 0 | 0 | 0
Battery | 5 | 2 | 0 | 0 | 0 | 0 | 0 | 0 | 0 | 0 | 0.90922 | 0.15755 | 2.6349 | 2.6349 | 2.6349 | 2.6349 | 2.5968 | 0 | 0 | 0 | 0 | 0 | 0 | 0 | 0 | 0
Battery | 5 | 3 | 0 | 0 | 0 | 0 | 0 | 0 | 0 | 0.44697 | 0 | 2.6349 | 0.27882 | 2.6349 | 2.6349 | 2.6349 | 2.6349 | 0.30285 | 0 | 0 | 0 | 0 | 0 | 0 | 0 | 0
Battery | 5 | 4 | 0 | 0 | 0 | 0 | 0 | 0 | 0 | 0 | 2.6349 | 0 | 2.6349 | 0.77884 | 2.6349 | 2.6349 | 2.6349 | 0.2498 | 0 | 0 | 0 | 0 | 0 | 0 | 0 | 0
Battery | 5 | 5 | 0 | 0 | 0 | 0 | 0 | 0 | 0 | 0 | 0 | 2.6349 | 2.6349 | 2.6349 | 1.0286 | 2.6349 | 2.6349 | 0 | 0 | 0 | 0 | 0 | 0 | 0 | 0 | 0
Battery | 5 | 6 | 0 | 0 | 0 | 0 | 0 | 0 | 0 | 0 | 0 | 2.6349 | 2.6349 | 2.6349 | 1.65 | 2.6349 | 2.0135 | 0 | 0 | 0 | 0 | 0 | 0 | 0 | 0 | 0
Battery | 5 | 7 | 0 | 0 | 0 | 0 | 0 | 0 | 0 | 0 | 0 | 2.6349 | 2.6349 | 2.6349 | 1.5775 | 2.6349 | 2.086 | 0 | 0 | 0 | 0 | 0 | 0 | 0 | 0 | 0
Battery | 5 | 8 | 0 | 0 | 0 | 0 | 0 | 0 | 0 | 0 | 0 | 2.6349 | 2.6349 | 2.6349 | 1.0286 | 2.6349 | 2.6349 | 0 | 0 | 0 | 0 | 0 | 0 | 0 | 0 | 0
Battery | 5 | 9 | 0 | 0 | 0 | 0 | 0 | 0 | 0 | 0 | 0 | 2.6349 | 2.6349 | 2.6349 | 1.1397 | 2.6349 | 2.5238 | 0 | 0 | 0 | 0 | 0 | 0 | 0 | 0 | 0
Battery | 5 | 10 | 0 | 0 | 0 | 0 | 0 | 0 | 0 | 0 | 0.57514 | 2.6349 | 1.8035 | 2.6349 | 2.6349 | 2.6349 | 1.2849 | 0 | 0 | 0 | 0 | 0 | 0 | 0 | 0 | 0
Battery | 5 | 11 | 0 | 0 | 0 | 0 | 0 | 0 | 0 | 0 | 0.61591 | 2.6349 | 2.6349 | 2.6349 | 2.6349 | 2.6349 | 0 | 0 | 0 | 0 | 0 | 0 | 0 | 0 | 0 | 0
Battery | 6 | 0 | 0 | 0 | 0 | 0 | 0 | 0 | 0 | 0 | 0 | 1.6712 | 2.1375 | 2.6349 | 2.6349 | 1.4671 | 0 | 0 | 0 | 0 | 0 | 0 | 0 | 0 | 0 | 0
Battery | 6 | 1 | 0 | 0 | 0 | 0 | 0 | 0 | 0 | 0 | 0 | 2.6349 | 2.6349 | 2.6349 | 2.6349 | 2.389 | 0 | 0 | 0 | 0 | 0 | 0 | 0 | 0 | 0 | 0
Battery | 6 | 2 | 0 | 0 | 0 | 0 | 0 | 0 | 0 | 0 | 0.37064 | 2.6349 | 1.3134 | 2.6349 | 2.6349 | 2.6349 | 1.9794 | 0 | 0 | 0 | 0 | 0 | 0 | 0 | 0 | 0
Battery | 6 | 3 | 0 | 0 | 0 | 0 | 0 | 0 | 0 | 0 | 0 | 2.6349 | 2.6349 | 2.6349 | 1.0286 | 2.6349 | 2.6349 | 0 | 0 | 0 | 0 | 0 | 0 | 0 | 0 | 0
Battery | 6 | 4 | 0 | 0 | 0 | 0 | 0 | 0 | 0 | 0.472 | 0 | 2.6349 | 0.55665 | 2.6349 | 2.6349 | 2.6349 | 2.6349 | 0 | 0 | 0 | 0 | 0 | 0 | 0 | 0 | 0
Battery | 6 | 5 | 0 | 0 | 0 | 0 | 0 | 0 | 0 | 0 | 0 | 2.6349 | 2.6349 | 2.6349 | 1.3419 | 2.6349 | 2.3216 | 0 | 0 | 0 | 0 | 0 | 0 | 0 | 0 | 0
Battery | 6 | 6 | 0 | 0 | 0 | 0 | 0 | 0 | 0 | 0 | 0 | 2.6349 | 2.6349 | 2.6349 | 2.3774 | 2.6349 | 1.2861 | 0 | 0 | 0 | 0 | 0 | 0 | 0 | 0 | 0
Battery | 6 | 7 | 0 | 0 | 0 | 0 | 0 | 0 | 0 | 0 | 0 | 2.6349 | 2.6349 | 2.6349 | 2.3101 | 2.6349 | 1.3534 | 0 | 0 | 0 | 0 | 0 | 0 | 0 | 0 | 0
Battery | 6 | 8 | 0 | 0 | 0 | 0 | 0 | 0 | 0 | 0 | 0 | 2.6349 | 2.6349 | 2.6349 | 1.3424 | 2.6349 | 2.3211 | 0 | 0 | 0 | 0 | 0 | 0 | 0 | 0 | 0
Battery | 6 | 9 | 0 | 0 | 0 | 0 | 0 | 0 | 0 | 0 | 0 | 2.6349 | 2.6349 | 2.6349 | 1.7566 | 2.6349 | 1.9069 | 0 | 0 | 0 | 0 | 0 | 0 | 0 | 0 | 0
Battery | 6 | 10 | 0 | 0 | 0 | 0 | 0 | 0 | 0 | 0 | 0.32139 | 2.6349 | 2.6349 | 2.6349 | 2.6349 | 2.6349 | 0.70726 | 0 | 0 | 0 | 0 | 0 | 0 | 0 | 0 | 0
Battery | 6 | 11 | 0 | 0 | 0 | 0 | 0 | 0 | 0 | 0 | 0.080237 | 2.6349 | 2.6349 | 2.6349 | 2.6349 | 2.6349 | 0 | 0 | 0 | 0 | 0 | 0 | 0 | 0 | 0 | 0
Battery | 7 | 0 | 0 | 0 | 0 | 0 | 0 | 0 | 0 | 0 | 0 | 1.0247 | 1.3705 | 2.6349 | 2.4813 | 0.73199 | 0 | 0 | 0 | 0 | 0 | 0 | 0 | 0 | 0 | 0
Battery | 7 | 1 | 0 | 0 | 0 | 0 | 0 | 0 | 0 | 0 | 0 | 1.9821 | 2.2797 | 2.6349 | 2.6349 | 1.6551 | 0 | 0 | 0 | 0 | 0 | 0 | 0 | 0 | 0 | 0
Battery | 7 | 2 | 0 | 0 | 0 | 0 | 0 | 0 | 0 | 0 | 0 | 2.6349 | 2.6349 | 2.6349 | 2.3322 | 2.6349 | 1.3313 | 0 | 0 | 0 | 0 | 0 | 0 | 0 | 0 | 0
Battery | 7 | 3 | 0 | 0 | 0 | 0 | 0 | 0 | 0 | 0 | 0 | 2.6349 | 2.6349 | 2.6349 | 1.0286 | 2.6349 | 2.6349 | 0 | 0 | 0 | 0 | 0 | 0 | 0 | 0 | 0
Battery | 7 | 4 | 0 | 0 | 0 | 0 | 0 | 0 | 0 | 0 | 0 | 2.6349 | 2.6349 | 2.6349 | 1.0682 | 2.6349 | 2.5953 | 0 | 0 | 0 | 0 | 0 | 0 | 0 | 0 | 0
Battery | 7 | 5 | 0 | 0 | 0 | 0 | 0 | 0 | 0 | 0 | 0 | 2.6349 | 2.6349 | 2.6349 | 2.0499 | 2.6349 | 1.6137 | 0 | 0 | 0 | 0 | 0 | 0 | 0 | 0 | 0
Battery | 7 | 6 | 0 | 0 | 0 | 0 | 0 | 0 | 0 | 0 | 0.50642 | 2.6349 | 2.6349 | 2.6349 | 2.6349 | 2.6349 | 0.52222 | 0 | 0 | 0 | 0 | 0 | 0 | 0 | 0 | 0
Battery | 7 | 7 | 0 | 0 | 0 | 0 | 0 | 0 | 0 | 0 | 0.27647 | 2.6349 | 2.6349 | 2.6349 | 2.6349 | 2.6349 | 0.75218 | 0 | 0 | 0 | 0 | 0 | 0 | 0 | 0 | 0
Battery | 7 | 8 | 0 | 0 | 0 | 0 | 0 | 0 | 0 | 0 | 0 | 2.6349 | 2.6349 | 2.6349 | 2.0764 | 2.6349 | 1.5872 | 0 | 0 | 0 | 0 | 0 | 0 | 0 | 0 | 0
Battery | 7 | 9 | 0 | 0 | 0 | 0 | 0 | 0 | 0 | 0 | 0 | 2.6349 | 2.6349 | 2.6349 | 2.4043 | 2.6349 | 1.2593 | 0 | 0 | 0 | 0 | 0 | 0 | 0 | 0 | 0
Battery | 7 | 10 | 0 | 0 | 0 | 0 | 0 | 0 | 0 | 0 | 0.052128 | 2.6349 | 2.6349 | 2.6349 | 2.6349 | 2.6349 | 0.10074 | 0 | 0 | 0 | 0 | 0 | 0 | 0 | 0 | 0
Battery | 7 | 11 | 0 | 0 | 0 | 0 | 0 | 0 | 0 | 0 | 0 | 2.6349 | 2.6349 | 2.6349 | 2.6349 | 2.5361 | 0 | 0 | 0 | 0 | 0 | 0 | 0 | 0 | 0 | 0
Battery | 8 | 0 | 0 | 0 | 0 | 0 | 0 | 0 | 0 | 0 | 0 | 0.34589 | 0.56523 | 1.8929 | 1.6967 | 0 | 0 | 0 | 0 | 0 | 0 | 0 | 0 | 0 | 0 | 0
Battery | 8 | 1 | 0 | 0 | 0 | 0 | 0 | 0 | 0 | 0 | 0 | 1.2967 | 1.469 | 2.6349 | 2.5947 | 0.88448 | 0 | 0 | 0 | 0 | 0 | 0 | 0 | 0 | 0 | 0
Battery | 8 | 2 | 0 | 0 | 0 | 0 | 0 | 0 | 0 | 0 | 0.16429 | 2.6349 | 2.6349 | 2.6349 | 2.6349 | 2.6349 | 0.65069 | 0 | 0 | 0 | 0 | 0 | 0 | 0 | 0 | 0
Battery | 8 | 3 | 0 | 0 | 0 | 0 | 0 | 0 | 0 | 0 | 0 | 2.6349 | 2.6349 | 2.6349 | 1.1989 | 2.6349 | 2.4646 | 0 | 0 | 0 | 0 | 0 | 0 | 0 | 0 | 0
Battery | 8 | 4 | 0 | 0 | 0 | 0 | 0 | 0 | 0 | 0 | 0 | 2.6349 | 2.6349 | 2.6349 | 1.7519 | 2.6349 | 1.9116 | 0 | 0 | 0 | 0 | 0 | 0 | 0 | 0 | 0
Battery | 8 | 5 | 0 | 0 | 0 | 0 | 0 | 0 | 0 | 0 | 0 | 2.6349 | 2.6349 | 2.6349 | 2.3497 | 2.6349 | 1.3138 | 0 | 0 | 0 | 0 | 0 | 0 | 0 | 0 | 0
Battery | 8 | 6 | 0 | 0 | 0 | 0 | 0 | 0 | 0 | 0 | 1.1055 | 2.6349 | 2.6349 | 2.6349 | 2.6349 | 2.558 | 0 | 0 | 0 | 0 | 0 | 0 | 0 | 0 | 0 | 0
Battery | 8 | 7 | 0 | 0 | 0 | 0 | 0 | 0 | 0 | 0 | 1.2974 | 2.3661 | 2.6349 | 2.6349 | 2.6349 | 2.6349 | 0 | 0 | 0 | 0 | 0 | 0 | 0 | 0 | 0 | 0
Battery | 8 | 8 | 0 | 0 | 0 | 0 | 0 | 0 | 0 | 0 | 0 | 2.6349 | 2.6349 | 2.6349 | 2.5441 | 2.6349 | 1.1194 | 0 | 0 | 0 | 0 | 0 | 0 | 0 | 0 | 0
Battery | 8 | 9 | 0 | 0 | 0 | 0 | 0 | 0 | 0 | 0 | 0.22001 | 2.6349 | 2.6349 | 2.6349 | 2.6349 | 2.6349 | 0.80864 | 0 | 0 | 0 | 0 | 0 | 0 | 0 | 0 | 0
Battery | 8 | 10 | 0 | 0 | 0 | 0 | 0 | 0 | 0 | 0 | 0 | 2.6349 | 2.6349 | 2.6349 | 2.6349 | 2.6349 | 0 | 0 | 0 | 0 | 0 | 0 | 0 | 0 | 0 | 0
Battery | 8 | 11 | 0 | 0 | 0 | 0 | 0 | 0 | 0 | 0 | 0 | 2.6349 | 2.6349 | 2.6349 | 2.6349 | 1.834 | 0 | 0 | 0 | 0 | 0 | 0 | 0 | 0 | 0 | 0
Battery | 9 | 0 | 0 | 0 | 0 | 0 | 0 | 0 | 0 | 0 | 0 | 0 | 0 | 1.0541 | 0.87296 | 0 | 0 | 0 | 0 | 0 | 0 | 0 | 0 | 0 | 0 | 0
Battery | 9 | 1 | 0 | 0 | 0 | 0 | 0 | 0 | 0 | 0 | 0 | 0.57696 | 0.61788 | 1.9971 | 1.7609 | 0.075361 | 0 | 0 | 0 | 0 | 0 | 0 | 0 | 0 | 0 | 0
Battery | 9 | 2 | 0 | 0 | 0 | 0 | 0 | 0 | 0 | 0 | 0 | 2.6349 | 2.6349 | 2.6349 | 2.6349 | 2.6349 | 0 | 0 | 0 | 0 | 0 | 0 | 0 | 0 | 0 | 0
Battery | 9 | 3 | 0 | 0 | 0 | 0 | 0 | 0 | 0 | 0 | 0 | 2.6349 | 2.6349 | 2.6349 | 1.8627 | 2.6349 | 1.8008 | 0 | 0 | 0 | 0 | 0 | 0 | 0 | 0 | 0
Battery | 9 | 4 | 0 | 0 | 0 | 0 | 0 | 0 | 0 | 0 | 0 | 2.6349 | 2.6349 | 2.6349 | 1.7122 | 2.6349 | 1.9514 | 0 | 0 | 0 | 0 | 0 | 0 | 0 | 0 | 0
Battery | 9 | 5 | 0 | 0 | 0 | 0 | 0 | 0 | 0 | 0 | 0.49541 | 2.6349 | 2.6349 | 2.6349 | 2.6349 | 2.6349 | 0.53324 | 0 | 0 | 0 | 0 | 0 | 0 | 0 | 0 | 0
Battery | 9 | 6 | 0 | 0 | 0 | 0 | 0 | 0 | 0 | 0 | 0.37502 | 2.6349 | 2.486 | 2.6349 | 2.6349 | 1.6979 | 0 | 0 | 0 | 0 | 0 | 0 | 0 | 0 | 0 | 0
Battery | 9 | 7 | 0 | 0 | 0 | 0 | 0 | 0 | 0 | 0 | 0.62635 | 2.6349 | 2.6349 | 2.6349 | 2.6349 | 1.9279 | 0 | 0 | 0 | 0 | 0 | 0 | 0 | 0 | 0 | 0
Battery | 9 | 8 | 0 | 0 | 0 | 0 | 0 | 0 | 0 | 0 | 1.6142 | 1.7391 | 2.6349 | 2.6349 | 2.6349 | 2.6349 | 0.31027 | 0 | 0 | 0 | 0 | 0 | 0 | 0 | 0 | 0
Battery | 9 | 9 | 0 | 0 | 0 | 0 | 0 | 0 | 0 | 0 | 0.93408 | 2.6349 | 2.6349 | 2.6349 | 2.6349 | 2.6349 | 0.094563 | 0 | 0 | 0 | 0 | 0 | 0 | 0 | 0 | 0
Battery | 9 | 10 | 0 | 0 | 0 | 0 | 0 | 0 | 0 | 0 | 0 | 2.6349 | 2.6349 | 2.6349 | 2.6349 | 2.0521 | 0 | 0 | 0 | 0 | 0 | 0 | 0 | 0 | 0 | 0
Battery | 9 | 11 | 0 | 0 | 0 | 0 | 0 | 0 | 0 | 0 | 0 | 2.6349 | 2.6349 | 2.6349 | 2.6349 | 1.0968 | 0 | 0 | 0 | 0 | 0 | 0 | 0 | 0 | 0 | 0
Battery | 10 | 0 | 0 | 0 | 0 | 0 | 0 | 0 | 0 | 0 | 0 | 0 | 0 | 0 | 0 | 0 | 0 | 0 | 0 | 0 | 0 | 0 | 0 | 0 | 0 | 0
Battery | 10 | 1 | 0 | 0 | 0 | 0 | 0 | 0 | 0 | 0 | 0 | 0 | 0 | 0 | 0 | 0 | 0 | 0 | 0 | 0 | 0 | 0 | 0 | 0 | 0 | 0
Battery | 10 | 2 | 0 | 0 | 0 | 0 | 0 | 0 | 0 | 0 | 0 | 0 | 0 | 0 | 0 | 0 | 0 | 0 | 0 | 0 | 0 | 0 | 0 | 0 | 0 | 0
Battery | 10 | 3 | 0 | 0 | 0 | 0 | 0 | 0 | 0 | 0 | 0 | 0 | 0 | 0 | 0 | 0 | 0 | 0 | 0 | 0 | 0 | 0 | 0 | 0 | 0 | 0
Battery | 10 | 4 | 0 | 0 | 0 | 0 | 0 | 0 | 0 | 0 | 0 | 0 | 0 | 0 | 0 | 0 | 0 | 0 | 0 | 0 | 0 | 0 | 0 | 0 | 0 | 0
Battery | 10 | 5 | 0 | 0 | 0 | 0 | 0 | 0 | 0 | 0 | 0 | 0 | 0 | 0 | 0 | 0 | 0 | 0 | 0 | 0 | 0 | 0 | 0 | 0 | 0 | 0
Battery | 10 | 6 | 0 | 0 | 0 | 0 | 0 | 0 | 0 | 0 | 0 | 0 | 0 | 0 | 0 | 0 | 0 | 0 | 0 | 0 | 0 | 0 | 0 | 0 | 0 | 0
Battery | 10 | 7 | 0 | 0 | 0 | 0 | 0 | 0 | 0 | 0 | 0 | 0 | 0 | 0 | 0 | 0 | 0 | 0 | 0 | 0 | 0 | 0 | 0 | 0 | 0 | 0
Battery | 10 | 8 | 0 | 0 | 0 | 0 | 0 | 0 | 0 | 0 | 0 | 0 | 0 | 0 | 0 | 0 | 0 | 0 | 0 | 0 | 0 | 0 | 0 | 0 | 0 | 0
Battery | 10 | 9 | 0 | 0 | 0 | 0 | 0 | 0 | 0 | 0 | 0 | 0 | 0 | 0 | 0 | 0 | 0 | 0 | 0 | 0 | 0 | 0 | 0 | 0 | 0 | 0
Battery | 10 | 10 | 0 | 0 | 0 | 0 | 0 | 0 | 0 | 0 | 0 | 0 | 0 | 0 | 0 | 0 | 0 | 0 | 0 | 0 | 0 | 0 | 0 | 0 | 0 | 0
Battery | 10 | 11 | 0 | 0 | 0 | 0 | 0 | 0 | 0 | 0 | 0 | 0 | 0 | 0 | 0 | 0 | 0 | 0 | 0 | 0 | 0 | 0 | 0 | 0 | 0 | 0
Battery | 11 | 0 | 0 | 0 | 0 | 0 | 0 | 0 | 0 | 0 | 0 | 0 | 0 | 0 | 0 | 0 | 0 | 0 | 0 | 0 | 0 | 0 | 0 | 0 | 0 | 0
Battery | 11 | 1 | 0 | 0 | 0 | 0 | 0 | 0 | 0 | 0 | 0 | 0 | 0 | 0 | 0 | 0 | 0 | 0 | 0 | 0 | 0 | 0 | 0 | 0 | 0 | 0
Battery | 11 | 2 | 0 | 0 | 0 | 0 | 0 | 0 | 0 | 0 | 0 | 0 | 0 | 0 | 0 | 0 | 0 | 0 | 0 | 0 | 0 | 0 | 0 | 0 | 0 | 0
Battery | 11 | 3 | 0 | 0 | 0 | 0 | 0 | 0 | 0 | 0 | 0 | 0 | 0 | 0 | 0 | 0 | 0 | 0 | 0 | 0 | 0 | 0 | 0 | 0 | 0 | 0
Battery | 11 | 4 | 0 | 0 | 0 | 0 | 0 | 0 | 0 | 0 | 0 | 0 | 0 | 0 | 0 | 0 | 0 | 0 | 0 | 0 | 0 | 0 | 0 | 0 | 0 | 0
Battery | 11 | 5 | 0 | 0 | 0 | 0 | 0 | 0 | 0 | 0 | 0 | 0 | 0 | 0 | 0 | 0 | 0 | 0 | 0 | 0 | 0 | 0 | 0 | 0 | 0 | 0
Battery | 11 | 6 | 0 | 0 | 0 | 0 | 0 | 0 | 0 | 0 | 0 | 0 | 0 | 0 | 0 | 0 | 0 | 0 | 0 | 0 | 0 | 0 | 0 | 0 | 0 | 0
Battery | 11 | 7 | 0 | 0 | 0 | 0 | 0 | 0 | 0 | 0 | 0 | 0 | 0 | 0 | 0 | 0 | 0 | 0 | 0 | 0 | 0 | 0 | 0 | 0 | 0 | 0
Battery | 11 | 8 | 0 | 0 | 0 | 0 | 0 | 0 | 0 | 0 | 0 | 0 | 0 | 0 | 0 | 0 | 0 | 0 | 0 | 0 | 0 | 0 | 0 | 0 | 0 | 0
Battery | 11 | 9 | 0 | 0 | 0 | 0 | 0 | 0 | 0 | 0 | 0 | 0 | 0 | 0 | 0 | 0 | 0 | 0 | 0 | 0 | 0 | 0 | 0 | 0 | 0 | 0
Battery | 11 | 10 | 0 | 0 | 0 | 0 | 0 | 0 | 0 | 0 | 0 | 0 | 0 | 0 | 0 | 0 | 0 | 0 | 0 | 0 | 0 | 0 | 0 | 0 | 0 | 0
Battery | 11 | 11 | 0 | 0 | 0 | 0 | 0 | 0 | 0 | 0 | 0 | 0 | 0 | 0 | 0 | 0 | 0 | 0 | 0 | 0 | 0 | 0 | 0 | 0 | 0 | 0
Battery | 12 | 0 | 0 | 0 | 0 | 0 | 0 | 0 | 0 | 0 | 0 | 0 | 0 | 0 | 0 | 0 | 0 | 0 | 0 | 0 | 0 | 0 | 0 | 0 | 0 | 0
Battery | 12 | 1 | 0 | 0 | 0 | 0 | 0 | 0 | 0 | 0 | 0 | 0 | 0 | 0 | 0 | 0 | 0 | 0 | 0 | 0 | 0 | 0 | 0 | 0 | 0 | 0
Battery | 12 | 2 | 0 | 0 | 0 | 0 | 0 | 0 | 0 | 0 | 0 | 0 | 0 | 0 | 0 | 0 | 0 | 0 | 0 | 0 | 0 | 0 | 0 | 0 | 0 | 0
Battery | 12 | 3 | 0 | 0 | 0 | 0 | 0 | 0 | 0 | 0 | 0 | 0 | 0 | 0 | 0 | 0 | 0 | 0 | 0 | 0 | 0 | 0 | 0 | 0 | 0 | 0
Battery | 12 | 4 | 0 | 0 | 0 | 0 | 0 | 0 | 0 | 0 | 0 | 0 | 0 | 0 | 0 | 0 | 0 | 0 | 0 | 0 | 0 | 0 | 0 | 0 | 0 | 0
Battery | 12 | 5 | 0 | 0 | 0 | 0 | 0 | 0 | 0 | 0 | 0 | 0 | 0 | 0 | 0 | 0 | 0 | 0 | 0 | 0 | 0 | 0 | 0 | 0 | 0 | 0
Battery | 12 | 6 | 0 | 0 | 0 | 0 | 0 | 0 | 0 | 0 | 0 | 0 | 0 | 0 | 0 | 0 | 0 | 0 | 0 | 0 | 0 | 0 | 0 | 0 | 0 | 0
Battery | 12 | 7 | 0 | 0 | 0 | 0 | 0 | 0 | 0 | 0 | 0 | 0 | 0 | 0 | 0 | 0 | 0 | 0 | 0 | 0 | 0 | 0 | 0 | 0 | 0 | 0
Battery | 12 | 8 | 0 | 0 | 0 | 0 | 0 | 0 | 0 | 0 | 0 | 0 | 0 | 0 | 0 | 0 | 0 | 0 | 0 | 0 | 0 | 0 | 0 | 0 | 0 | 0
Battery | 12 | 9 | 0 | 0 | 0 | 0 | 0 | 0 | 0 | 0 | 0 | 0 | 0 | 0 | 0 | 0 | 0 | 0 | 0 | 0 | 0 | 0 | 0 | 0 | 0 | 0
Battery | 12 | 10 | 0 | 0 | 0 | 0 | 0 | 0 | 0 | 0 | 0 | 0 | 0 | 0 | 0 | 0 | 0 | 0 | 0 | 0 | 0 | 0 | 0 | 0 | 0 | 0
Battery | 12 | 11 | 0 | 0 | 0 | 0 | 0 | 0 | 0 | 0 | 0 | 0 | 0 | 0 | 0 | 0 | 0 | 0 | 0 | 0 | 0 | 0 | 0 | 0 | 0 | 0
Battery | 13 | 0 | 0 | 0 | 0 | 0 | 0 | 0 | 0 | 0 | 0 | 0 | 0 | 0 | 0 | 0 | 0 | 0 | 0 | 0 | 0 | 0 | 0 | 0 | 0 | 0
Battery | 13 | 1 | 0 | 0 | 0 | 0 | 0 | 0 | 0 | 0 | 0 | 0 | 0 | 0 | 0 | 0 | 0 | 0 | 0 | 0 | 0 | 0 | 0 | 0 | 0 | 0
Battery | 13 | 2 | 0 | 0 | 0 | 0 | 0 | 0 | 0 | 0 | 0 | 0 | 0 | 0 | 0 | 0 | 0 | 0 | 0 | 0 | 0 | 0 | 0 | 0 | 0 | 0
Battery | 13 | 3 | 0 | 0 | 0 | 0 | 0 | 0 | 0 | 0 | 0 | 0 | 0 | 0 | 0 | 0 | 0 | 0 | 0 | 0 | 0 | 0 | 0 | 0 | 0 | 0
Battery | 13 | 4 | 0 | 0 | 0 | 0 | 0 | 0 | 0 | 0 | 0 | 0 | 0 | 0 | 0 | 0 | 0 | 0 | 0 | 0 | 0 | 0 | 0 | 0 | 0 | 0
Battery | 13 | 5 | 0 | 0 | 0 | 0 | 0 | 0 | 0 | 0 | 0 | 0 | 0 | 0 | 0 | 0 | 0 | 0 | 0 | 0 | 0 | 0 | 0 | 0 | 0 | 0
Battery | 13 | 6 | 0 | 0 | 0 | 0 | 0 | 0 | 0 | 0 | 0 | 0 | 0 | 0 | 0 | 0 | 0 | 0 | 0 | 0 | 0 | 0 | 0 | 0 | 0 | 0
Battery | 13 | 7 | 0 | 0 | 0 | 0 | 0 | 0 | 0 | 0 | 0 | 0 | 0 | 0 | 0 | 0 | 0 | 0 | 0 | 0 | 0 | 0 | 0 | 0 | 0 | 0
Battery | 13 | 8 | 0 | 0 | 0 | 0 | 0 | 0 | 0 | 0 | 0 | 0 | 0 | 0 | 0 | 0 | 0 | 0 | 0 | 0 | 0 | 0 | 0 | 0 | 0 | 0
Battery | 13 | 9 | 0 | 0 | 0 | 0 | 0 | 0 | 0 | 0 | 0 | 0 | 0 | 0 | 0 | 0 | 0 | 0 | 0 | 0 | 0 | 0 | 0 | 0 | 0 | 0
Battery | 13 | 10 | 0 | 0 | 0 | 0 | 0 | 0 | 0 | 0 | 0 | 0 | 0 | 0 | 0 | 0 | 0 | 0 | 0 | 0 | 0 | 0 | 0 | 0 | 0 | 0
Battery | 13 | 11 | 0 | 0 | 0 | 0 | 0 | 0 | 0 | 0 | 0 | 0 | 0 | 0 | 0 | 0 | 0 | 0 | 0 | 0 | 0 | 0 | 0 | 0 | 0 | 0
Battery | 14 | 0 | 0 | 0 | 0 | 0 | 0 | 0 | 0 | 0 | 0 | 0 | 0 | 0 | 0 | 0 | 0 | 0 | 0 | 0 | 0 | 0 | 0 | 0 | 0 | 0
Battery | 14 | 1 | 0 | 0 | 0 | 0 | 0 | 0 | 0 | 0 | 0 | 0 | 0 | 0 | 0 | 0 | 0 | 0 | 0 | 0 | 0 | 0 | 0 | 0 | 0 | 0
Battery | 14 | 2 | 0 | 0 | 0 | 0 | 0 | 0 | 0 | 0 | 0 | 0 | 0 | 0 | 0 | 0 | 0 | 0 | 0 | 0 | 0 | 0 | 0 | 0 | 0 | 0
Battery | 14 | 3 | 0 | 0 | 0 | 0 | 0 | 0 | 0 | 0 | 0 | 0 | 0 | 0 | 0 | 0 | 0 | 0 | 0 | 0 | 0 | 0 | 0 | 0 | 0 | 0
Battery | 14 | 4 | 0 | 0 | 0 | 0 | 0 | 0 | 0 | 0 | 0 | 0 | 0 | 0 | 0 | 0 | 0 | 0 | 0 | 0 | 0 | 0 | 0 | 0 | 0 | 0
Battery | 14 | 5 | 0 | 0 | 0 | 0 | 0 | 0 | 0 | 0 | 0 | 0 | 0 | 0 | 0 | 0 | 0 | 0 | 0 | 0 | 0 | 0 | 0 | 0 | 0 | 0
Battery | 14 | 6 | 0 | 0 | 0 | 0 | 0 | 0 | 0 | 0 | 0 | 0 | 0 | 0 | 0 | 0 | 0 | 0 | 0 | 0 | 0 | 0 | 0 | 0 | 0 | 0
Battery | 14 | 7 | 0 | 0 | 0 | 0 | 0 | 0 | 0 | 0 | 0 | 0 | 0 | 0 | 0 | 0 | 0 | 0 | 0 | 0 | 0 | 0 | 0 | 0 | 0 | 0
Battery | 14 | 8 | 0 | 0 | 0 | 0 | 0 | 0 | 0 | 0 | 0 | 0 | 0 | 0 | 0 | 0 | 0 | 0 | 0 | 0 | 0 | 0 | 0 | 0 | 0 | 0
Battery | 14 | 9 | 0 | 0 | 0 | 0 | 0 | 0 | 0 | 0 | 0 | 0 | 0 | 0 | 0 | 0 | 0 | 0 | 0 | 0 | 0 | 0 | 0 | 0 | 0 | 0
Battery | 14 | 10 | 0 | 0 | 0 | 0 | 0 | 0 | 0 | 0 | 0 | 0 | 0 | 0 | 0 | 0 | 0 | 0 | 0 | 0 | 0 | 0 | 0 | 0 | 0 | 0
Battery | 14 | 11 | 0 | 0 | 0 | 0 | 0 | 0 | 0 | 0 | 0 | 0 | 0 | 0 | 0 | 0 | 0 | 0 | 0 | 0 | 0 | 0 | 0 | 0 | 0 | 0
Battery | 15 | 0 | 0 | 0 | 0 | 0 | 0 | 0 | 0 | 0 | 0 | 0 | 0 | 0 | 0 | 0 | 0 | 0 | 0 | 0 | 0 | 0 | 0 | 0 | 0 | 0
Battery | 15 | 1 | 0 | 0 | 0 | 0 | 0 | 0 | 0 | 0 | 0 | 0 | 0 | 0 | 0 | 0 | 0 | 0 | 0 | 0 | 0 | 0 | 0 | 0 | 0 | 0
Battery | 15 | 2 | 0 | 0 | 0 | 0 | 0 | 0 | 0 | 0 | 0 | 0 | 0 | 0 | 0 | 0 | 0 | 0 | 0 | 0 | 0 | 0 | 0 | 0 | 0 | 0
Battery | 15 | 3 | 0 | 0 | 0 | 0 | 0 | 0 | 0 | 0 | 0 | 0 | 0 | 0 | 0 | 0 | 0 | 0 | 0 | 0 | 0 | 0 | 0 | 0 | 0 | 0
Battery | 15 | 4 | 0 | 0 | 0 | 0 | 0 | 0 | 0 | 0 | 0 | 0 | 0 | 0 | 0 | 0 | 0 | 0 | 0 | 0 | 0 | 0 | 0 | 0 | 0 | 0
Battery | 15 | 5 | 0 | 0 | 0 | 0 | 0 | 0 | 0 | 0 | 0 | 0 | 0 | 0 | 0 | 0 | 0 | 0 | 0 | 0 | 0 | 0 | 0 | 0 | 0 | 0
Battery | 15 | 6 | 0 | 0 | 0 | 0 | 0 | 0 | 0 | 0 | 0 | 0 | 0 | 0 | 0 | 0 | 0 | 0 | 0 | 0 | 0 | 0 | 0 | 0 | 0 | 0
Battery | 15 | 7 | 0 | 0 | 0 | 0 | 0 | 0 | 0 | 0 | 0 | 0 | 0 | 0 | 0 | 0 | 0 | 0 | 0 | 0 | 0 | 0 | 0 | 0 | 0 | 0
Battery | 15 | 8 | 0 | 0 | 0 | 0 | 0 | 0 | 0 | 0 | 0 | 0 | 0 | 0 | 0 | 0 | 0 | 0 | 0 | 0 | 0 | 0 | 0 | 0 | 0 | 0
Battery | 15 | 9 | 0 | 0 | 0 | 0 | 0 | 0 | 0 | 0 | 0 | 0 | 0 | 0 | 0 | 0 | 0 | 0 | 0 | 0 | 0 | 0 | 0 | 0 | 0 | 0
Battery | 15 | 10 | 0 | 0 | 0 | 0 | 0 | 0 | 0 | 0 | 0 | 0 | 0 | 0 | 0 | 0 | 0 | 0 | 0 | 0 | 0 | 0 | 0 | 0 | 0 | 0
Battery | 15 | 11 | 0 | 0 | 0 | 0 | 0 | 0 | 0 | 0 | 0 | 0 | 0 | 0 | 0 | 0 | 0 | 0 | 0 | 0 | 0 | 0 | 0 | 0 | 0 | 0
Battery | 16 | 0 | 0 | 0 | 0 | 0 | 0 | 0 | 0 | 0 | 0 | 0 | 0 | 0 | 0 | 0 | 0 | 0 | 0 | 0 | 0 | 0 | 0 | 0 | 0 | 0
Battery | 16 | 1 | 0 | 0 | 0 | 0 | 0 | 0 | 0 | 0 | 0 | 0 | 0 | 0 | 0 | 0 | 0 | 0 | 0 | 0 | 0 | 0 | 0 | 0 | 0 | 0
Battery | 16 | 2 | 0 | 0 | 0 | 0 | 0 | 0 | 0 | 0 | 0 | 0 | 0 | 0 | 0 | 0 | 0 | 0 | 0 | 0 | 0 | 0 | 0 | 0 | 0 | 0
Battery | 16 | 3 | 0 | 0 | 0 | 0 | 0 | 0 | 0 | 0 | 0 | 0 | 0 | 0 | 0 | 0 | 0 | 0 | 0 | 0 | 0 | 0 | 0 | 0 | 0 | 0
Battery | 16 | 4 | 0 | 0 | 0 | 0 | 0 | 0 | 0 | 0 | 0 | 0 | 0 | 0 | 0 | 0 | 0 | 0 | 0 | 0 | 0 | 0 | 0 | 0 | 0 | 0
Battery | 16 | 5 | 0 | 0 | 0 | 0 | 0 | 0 | 0 | 0 | 0 | 0 | 0 | 0 | 0 | 0 | 0 | 0 | 0 | 0 | 0 | 0 | 0 | 0 | 0 | 0
Battery | 16 | 6 | 0 | 0 | 0 | 0 | 0 | 0 | 0 | 0 | 0 | 0 | 0 | 0 | 0 | 0 | 0 | 0 | 0 | 0 | 0 | 0 | 0 | 0 | 0 | 0
Battery | 16 | 7 | 0 | 0 | 0 | 0 | 0 | 0 | 0 | 0 | 0 | 0 | 0 | 0 | 0 | 0 | 0 | 0 | 0 | 0 | 0 | 0 | 0 | 0 | 0 | 0
Battery | 16 | 8 | 0 | 0 | 0 | 0 | 0 | 0 | 0 | 0 | 0 | 0 | 0 | 0 | 0 | 0 | 0 | 0 | 0 | 0 | 0 | 0 | 0 | 0 | 0 | 0
Battery | 16 | 9 | 0 | 0 | 0 | 0 | 0 | 0 | 0 | 0 | 0 | 0 | 0 | 0 | 0 | 0 | 0 | 0 | 0 | 0 | 0 | 0 | 0 | 0 | 0 | 0
Battery | 16 | 10 | 0 | 0 | 0 | 0 | 0 | 0 | 0 | 0 | 0 | 0 | 0 | 0 | 0 | 0 | 0 | 0 | 0 | 0 | 0 | 0 | 0 | 0 | 0 | 0
Battery | 16 | 11 | 0 | 0 | 0 | 0 | 0 | 0 | 0 | 0 | 0 | 0 | 0 | 0 | 0 | 0 | 0 | 0 | 0 | 0 | 0 | 0 | 0 | 0 | 0 | 0
Battery | 17 | 0 | 0 | 0 | 0 | 0 | 0 | 0 | 0 | 0 | 0 | 0 | 0 | 0 | 0 | 0 | 0 | 0 | 0 | 0 | 0 | 0 | 0 | 0 | 0 | 0
Battery | 17 | 1 | 0 | 0 | 0 | 0 | 0 | 0 | 0 | 0 | 0 | 0 | 0 | 0 | 0 | 0 | 0 | 0 | 0 | 0 | 0 | 0 | 0 | 0 | 0 | 0
Battery | 17 | 2 | 0 | 0 | 0 | 0 | 0 | 0 | 0 | 0 | 0 | 0 | 0 | 0 | 0 | 0 | 0 | 0 | 0 | 0 | 0 | 0 | 0 | 0 | 0 | 0
Battery | 17 | 3 | 0 | 0 | 0 | 0 | 0 | 0 | 0 | 0 | 0 | 0 | 0 | 0 | 0 | 0 | 0 | 0 | 0 | 0 | 0 | 0 | 0 | 0 | 0 | 0
Battery | 17 | 4 | 0 | 0 | 0 | 0 | 0 | 0 | 0 | 0 | 0 | 0 | 0 | 0 | 0 | 0 | 0 | 0 | 0 | 0 | 0 | 0 | 0 | 0 | 0 | 0
Battery | 17 | 5 | 0 | 0 | 0 | 0 | 0 | 0 | 0 | 0 | 0 | 0 | 0 | 0 | 0 | 0 | 0 | 0 | 0 | 0 | 0 | 0 | 0 | 0 | 0 | 0
Battery | 17 | 6 | 0 | 0 | 0 | 0 | 0 | 0 | 0 | 0 | 0 | 0 | 0 | 0 | 0 | 0 | 0 | 0 | 0 | 0 | 0 | 0 | 0 | 0 | 0 | 0
Battery | 17 | 7 | 0 | 0 | 0 | 0 | 0 | 0 | 0 | 0 | 0 | 0 | 0 | 0 | 0 | 0 | 0 | 0 | 0 | 0 | 0 | 0 | 0 | 0 | 0 | 0
Battery | 17 | 8 | 0 | 0 | 0 | 0 | 0 | 0 | 0 | 0 | 0 | 0 | 0 | 0 | 0 | 0 | 0 | 0 | 0 | 0 | 0 | 0 | 0 | 0 | 0 | 0
Battery | 17 | 9 | 0 | 0 | 0 | 0 | 0 | 0 | 0 | 0 | 0 | 0 | 0 | 0 | 0 | 0 | 0 | 0 | 0 | 0 | 0 | 0 | 0 | 0 | 0 | 0
Battery | 17 | 10 | 0 | 0 | 0 | 0 | 0 | 0 | 0 | 0 | 0 | 0 | 0 | 0 | 0 | 0 | 0 | 0 | 0 | 0 | 0 | 0 | 0 | 0 | 0 | 0
Battery | 17 | 11 | 0 | 0 | 0 | 0 | 0 | 0 | 0 | 0 | 0 | 0 | 0 | 0 | 0 | 0 | 0 | 0 | 0 | 0 | 0 | 0 | 0 | 0 | 0 | 0
Battery | 18 | 0 | 0 | 0 | 0 | 0 | 0 | 0 | 0 | 0 | 0 | 0 | 0 | 0 | 0 | 0 | 0 | 0 | 0 | 0 | 0 | 0 | 0 | 0 | 0 | 0
Battery | 18 | 1 | 0 | 0 | 0 | 0 | 0 | 0 | 0 | 0 | 0 | 0 | 0 | 0 | 0 | 0 | 0 | 0 | 0 | 0 | 0 | 0 | 0 | 0 | 0 | 0
Battery | 18 | 2 | 0 | 0 | 0 | 0 | 0 | 0 | 0 | 0 | 0 | 0 | 0 | 0 | 0 | 0 | 0 | 0 | 0 | 0 | 0 | 0 | 0 | 0 | 0 | 0
Battery | 18 | 3 | 0 | 0 | 0 | 0 | 0 | 0 | 0 | 0 | 0 | 0 | 0 | 0 | 0 | 0 | 0 | 0 | 0 | 0 | 0 | 0 | 0 | 0 | 0 | 0
Battery | 18 | 4 | 0 | 0 | 0 | 0 | 0 | 0 | 0 | 0 | 0 | 0 | 0 | 0 | 0 | 0 | 0 | 0 | 0 | 0 | 0 | 0 | 0 | 0 | 0 | 0
Battery | 18 | 5 | 0 | 0 | 0 | 0 | 0 | 0 | 0 | 0 | 0 | 0 | 0 | 0 | 0 | 0 | 0 | 0 | 0 | 0 | 0 | 0 | 0 | 0 | 0 | 0
Battery | 18 | 6 | 0 | 0 | 0 | 0 | 0 | 0 | 0 | 0 | 0 | 0 | 0 | 0 | 0 | 0 | 0 | 0 | 0 | 0 | 0 | 0 | 0 | 0 | 0 | 0
Battery | 18 | 7 | 0 | 0 | 0 | 0 | 0 | 0 | 0 | 0 | 0 | 0 | 0 | 0 | 0 | 0 | 0 | 0 | 0 | 0 | 0 | 0 | 0 | 0 | 0 | 0
Battery | 18 | 8 | 0 | 0 | 0 | 0 | 0 | 0 | 0 | 0 | 0 | 0 | 0 | 0 | 0 | 0 | 0 | 0 | 0 | 0 | 0 | 0 | 0 | 0 | 0 | 0
Battery | 18 | 9 | 0 | 0 | 0 | 0 | 0 | 0 | 0 | 0 | 0 | 0 | 0 | 0 | 0 | 0 | 0 | 0 | 0 | 0 | 0 | 0 | 0 | 0 | 0 | 0
Battery | 18 | 10 | 0 | 0 | 0 | 0 | 0 | 0 | 0 | 0 | 0 | 0 | 0 | 0 | 0 | 0 | 0 | 0 | 0 | 0 | 0 | 0 | 0 | 0 | 0 | 0
Battery | 18 | 11 | 0 | 0 | 0 | 0 | 0 | 0 | 0 | 0 | 0 | 0 | 0 | 0 | 0 | 0 | 0 | 0 | 0 | 0 | 0 | 0 | 0 | 0 | 0 | 0
Battery | 19 | 0 | 0 | 0 | 0 | 0 | 0 | 0 | 0 | 0 | 0 | 0 | 0 | 0 | 0 | 0 | 0 | 0 | 0 | 0 | 0 | 0 | 0 | 0 | 0 | 0
Battery | 19 | 1 | 0 | 0 | 0 | 0 | 0 | 0 | 0 | 0 | 0 | 0 | 0 | 0 | 0 | 0 | 0 | 0 | 0 | 0 | 0 | 0 | 0 | 0 | 0 | 0
Battery | 19 | 2 | 0 | 0 | 0 | 0 | 0 | 0 | 0 | 0 | 0 | 0 | 0 | 0 | 0 | 0 | 0 | 0 | 0 | 0 | 0 | 0 | 0 | 0 | 0 | 0
Battery | 19 | 3 | 0 | 0 | 0 | 0 | 0 | 0 | 0 | 0 | 0 | 0 | 0 | 0 | 0 | 0 | 0 | 0 | 0 | 0 | 0 | 0 | 0 | 0 | 0 | 0
Battery | 19 | 4 | 0 | 0 | 0 | 0 | 0 | 0 | 0 | 0 | 0 | 0 | 0 | 0 | 0 | 0 | 0 | 0 | 0 | 0 | 0 | 0 | 0 | 0 | 0 | 0
Battery | 19 | 5 | 0 | 0 | 0 | 0 | 0 | 0 | 0 | 0 | 0 | 0 | 0 | 0 | 0 | 0 | 0 | 0 | 0 | 0 | 0 | 0 | 0 | 0 | 0 | 0
Battery | 19 | 6 | 0 | 0 | 0 | 0 | 0 | 0 | 0 | 0 | 0 | 0 | 0 | 0 | 0 | 0 | 0 | 0 | 0 | 0 | 0 | 0 | 0 | 0 | 0 | 0
Battery | 19 | 7 | 0 | 0 | 0 | 0 | 0 | 0 | 0 | 0 | 0 | 0 | 0 | 0 | 0 | 0 | 0 | 0 | 0 | 0 | 0 | 0 | 0 | 0 | 0 | 0
Battery | 19 | 8 | 0 | 0 | 0 | 0 | 0 | 0 | 0 | 0 | 0 | 0 | 0 | 0 | 0 | 0 | 0 | 0 | 0 | 0 | 0 | 0 | 0 | 0 | 0 | 0
Battery | 19 | 9 | 0 | 0 | 0 | 0 | 0 | 0 | 0 | 0 | 0 | 0 | 0 | 0 | 0 | 0 | 0 | 0 | 0 | 0 | 0 | 0 | 0 | 0 | 0 | 0
Battery | 19 | 10 | 0 | 0 | 0 | 0 | 0 | 0 | 0 | 0 | 0 | 0 | 0 | 0 | 0 | 0 | 0 | 0 | 0 | 0 | 0 | 0 | 0 | 0 | 0 | 0
Battery | 19 | 11 | 0 | 0 | 0 | 0 | 0 | 0 | 0 | 0 | 0 | 0 | 0 | 0 | 0 | 0 | 0 | 0 | 0 | 0 | 0 | 0 | 0 | 0 | 0 | 0

## Discharging
Generation Technology | Year | Day | Hour 0 | Hour 1 | Hour 2 | Hour 3 | Hour 4 | Hour 5 | Hour 6 | Hour 7 | Hour 8 | Hour 9 | Hour 10 | Hour 11 | Hour 12 | Hour 13 | Hour 14 | Hour 15 | Hour 16 | Hour 17 | Hour 18 | Hour 19 | Hour 20 | Hour 21 | Hour 22 | Hour 23
Battery | 0 | 0 | 0 | 0 | 0 | 0 | 0 | 0 | 0 | 0 | 0 | 0 | 0 | 0 | 0 | 0 | 0 | 0 | 0.19971 | 1.0913 | 2.6121 | 2.7533 | 2.5726 | 1.6029 | 1.3725 | 0.50613
Battery | 0 | 1 | 0 | 0 | 0 | 0 | 0 | 0 | 0 | 0 | 0 | 0 | 0 | 0 | 0 | 0 | 0 | 0 | 0 | 1.1582 | 2.7533 | 2.7533 | 2.6438 | 1.8222 | 1.5681 | 0.011625
Battery | 0 | 2 | 0 | 0 | 0 | 0.095276 | 0 | 0 | 0 | 0 | 0 | 0 | 0 | 0 | 0 | 0 | 0 | 1.6767 | 0 | 2.7533 | 1.4618 | 2.077 | 1.6374 | 2.7533 | 0.2557 | 0
Battery | 0 | 3 | 0 | 0 | 0 | 2.7533 | 0 | 0 | 0 | 0 | 0 | 0 | 0 | 0 | 0 | 0 | 0 | 0.34627 | 2.7533 | 0 | 2.7533 | 1.3021 | 1.0106 | 0 | 1.7916 | 0
Battery | 0 | 4 | 0 | 0 | 0 | 0.42681 | 0 | 0 | 0 | 0 | 0 | 0 | 0 | 0 | 0 | 0 | 0 | 0.38766 | 2.7533 | 0 | 1.0389 | 1.8186 | 2.7533 | 0.77862 | 2.7533 | 0
Battery | 0 | 5 | 0 | 0 | 0 | 0 | 0 | 0 | 0 | 0 | 0 | 0 | 0 | 0 | 0 | 0 | 0 | 0 | 0 | 0.074782 | 2.2826 | 2.7533 | 2.7533 | 1.9927 | 2.0611 | 0.79265
Battery | 0 | 6 | 0.93521 | 0 | 0 | 0 | 0 | 0 | 0 | 0 | 0 | 0 | 0 | 0 | 0 | 0 | 0 | 0 | 0 | 1.0564 | 2.7533 | 2.7533 | 2.459 | 0 | 2.7533 | 0
Battery | 0 | 7 | 0 | 0 | 0 | 0 | 0 | 0 | 0 | 0 | 0 | 0 | 0 | 0 | 0 | 0 | 0 | 0 | 0 | 1.2506 | 2.7533 | 2.7533 | 0 | 2.7533 | 0.60528 | 2.5947
Battery | 0 | 8 | 0 | 0 | 0 | 0 | 0 | 0 | 0 | 0 | 0 | 0 | 0 | 0 | 0 | 0 | 0 | 0 | 0 | 1.3178 | 2.7533 | 2.7533 | 2.7533 | 0 | 2.3308 | 0.80203
Battery | 0 | 9 | 0 | 0 | 0 | 0 | 0 | 0 | 0 | 0 | 0 | 0 | 0 | 0 | 0 | 0 | 0 | 2.2269 | 0 | 0.48499 | 2.0684 | 2.7533 | 2.7533 | 0.8002 | 1.6234 | 0
Battery | 0 | 10 | 0 | 0 | 0 | 1.3975 | 0 | 0 | 0 | 0 | 0 | 0 | 0 | 0 | 0 | 0 | 0 | 2.7533 | 0 | 0.44334 | 1.4552 | 2.7533 | 1.1545 | 2.7533 | 0 | 0
Battery | 0 | 11 | 0 | 0 | 0 | 0 | 0 | 0 | 0 | 0 | 0 | 0 | 0 | 0 | 0 | 0 | 0 | 0 | 0.96847 | 0.9936 | 2.3318 | 2.7533 | 2.3519 | 1.3541 | 0.87474 | 0
Battery | 1 | 0 | 0 | 0 | 2.4167 | 0 | 0 | 0 | 0 | 0 | 0 | 0 | 0 | 0 | 0 | 0 | 0 | 2.7457 | 0 | 0 | 0 | 2.7457 | 0 | 0 | 2.7457 | 0
Battery | 1 | 1 | 0 | 0 | 0 | 0.67024 | 0 | 0 | 0 | 0 | 0 | 0 | 0 | 0 | 0 | 0 | 0.52782 | 2.7457 | 0 | 2.7457 | 0 | 0 | 0 | 2.7457 | 0 | 2.7457
Battery | 1 | 2 | 0 | 2.7457 | 0 | 0 | 0 | 0.50353 | 0 | 0 | 0 | 0 | 0 | 0 | 0 | 0 | 0 | 1.2243 | 2.7457 | 0 | 2.7457 | 0 | 0 | 0 | 2.7457 | 0
Battery | 1 | 3 | 0 | 2.7457 | 0 | 0 | 0 | 0 | 0 | 0 | 0 | 0 | 0 | 0 | 0 | 0 | 0 | 0 | 2.7457 | 0 | 2.7457 | 0 | 1.7278 | 0 | 2.7457 | 0
Battery | 1 | 4 | 0 | 2.7457 | 0 | 0 | 0 | 0 | 0 | 0 | 0 | 0 | 0 | 0 | 0 | 0 | 0 | 0 | 2.7457 | 0 | 2.7457 | 0 | 1.7278 | 0 | 2.7457 | 0
Battery | 1 | 5 | 0 | 2.7457 | 0 | 0 | 0 | 1.1097 | 0 | 0 | 0 | 0 | 0 | 0 | 0 | 0 | 0 | 0.61808 | 2.7457 | 0 | 2.7457 | 0 | 0 | 0 | 2.7457 | 0
Battery | 1 | 6 | 0 | 2.7457 | 0 | 0 | 0 | 0 | 0 | 0 | 0 | 0 | 0 | 0 | 0 | 0 | 0 | 1.8035 | 2.7457 | 0 | 0 | 0 | 2.6699 | 0 | 2.7457 | 0
Battery | 1 | 7 | 0 | 2.7457 | 0 | 0 | 0 | 0 | 0 | 0 | 0 | 0 | 0 | 0 | 0 | 0 | 0 | 1.783 | 2.7457 | 0 | 0 | 0 | 2.6905 | 0 | 2.7457 | 0
Battery | 1 | 8 | 0 | 2.7457 | 0 | 0 | 0 | 0.37871 | 0 | 0 | 0 | 0 | 0 | 0 | 0 | 0 | 0 | 1.3491 | 2.7457 | 0 | 2.7457 | 0 | 0 | 0 | 2.7457 | 0
Battery | 1 | 9 | 0 | 2.7457 | 0 | 0 | 0 | 0 | 0 | 0 | 0 | 0 | 0 | 0 | 0 | 0 | 0 | 1.7283 | 2.7457 | 0 | 2.7452 | 0 | 0 | 0 | 2.7457 | 0
Battery | 1 | 10 | 0 | 0 | 0 | 2.7457 | 0 | 0 | 0 | 0 | 0 | 0 | 0 | 0 | 0 | 0 | 0 | 2.7457 | 0 | 2.7457 | 0 | 1.7278 | 0 | 0 | 0 | 2.7457
Battery | 1 | 11 | 0 | 0 | 0 | 2.7457 | 0 | 0 | 0 | 0 | 0 | 0 | 0 | 0 | 0 | 0 | 0.16751 | 2.7457 | 0 | 2.7457 | 0 | 0 | 0 | 2.7457 | 0 | 1.5603
Battery | 2 | 0 | 0 | 0 | 0 | 2.7386 | 0 | 0 | 0 | 0 | 0 | 0 | 0 | 0 | 0 | 0 | 1.0608 | 2.7386 | 0 | 0 | 0 | 1.5621 | 0 | 0 | 0 | 2.7386
Battery | 2 | 1 | 0 | 0 | 0 | 0.72006 | 0 | 0 | 0 | 0 | 0 | 0 | 0 | 0 | 0 | 0 | 0.57963 | 2.7386 | 0 | 2.7386 | 0 | 0 | 0 | 2.7386 | 0 | 2.7386
Battery | 2 | 2 | 0 | 2.7386 | 0 | 0 | 0 | 0.42742 | 0 | 0 | 0 | 0 | 0 | 0 | 0 | 0 | 0 | 1.3286 | 2.7386 | 0 | 2.7386 | 0 | 0 | 0 | 2.7386 | 0
Battery | 2 | 3 | 0 | 2.7386 | 0 | 0 | 0 | 0 | 0 | 0 | 0 | 0 | 0 | 0 | 0 | 0 | 0 | 0 | 2.7386 | 0 | 2.7386 | 0 | 1.756 | 0 | 2.7386 | 0
Battery | 2 | 4 | 0 | 2.7386 | 0 | 0 | 0 | 0 | 0 | 0 | 0 | 0 | 0 | 0 | 0 | 0 | 0 | 0 | 2.7386 | 0 | 2.7386 | 0 | 1.756 | 0 | 2.7386 | 0
Battery | 2 | 5 | 0 | 2.7386 | 0 | 0 | 0 | 1.1022 | 0 | 0 | 0 | 0 | 0 | 0 | 0 | 0 | 0 | 0.65383 | 2.7386 | 0 | 2.7386 | 0 | 0 | 0 | 2.7386 | 0
Battery | 2 | 6 | 0 | 2.7386 | 0 | 0 | 0 | 0 | 0 | 0 | 0 | 0 | 0 | 0 | 0 | 0 | 0 | 1.88 | 2.7386 | 0 | 0 | 0 | 2.6147 | 0 | 2.7386 | 0
Battery | 2 | 7 | 0 | 2.7386 | 0 | 0 | 0 | 0 | 0 | 0 | 0 | 0 | 0 | 0 | 0 | 0 | 0 | 1.8647 | 2.7386 | 0 | 0 | 0 | 2.63 | 0 | 2.7386 | 0
Battery | 2 | 8 | 0 | 2.7386 | 0 | 0 | 0 | 0.34224 | 0 | 0 | 0 | 0 | 0 | 0 | 0 | 0 | 0 | 1.4138 | 2.7386 | 0 | 2.7386 | 0 | 0 | 0 | 2.7386 | 0
Battery | 2 | 9 | 0 | 2.7386 | 0 | 0 | 0 | 0 | 0 | 0 | 0 | 0 | 0 | 0 | 0 | 0 | 0 | 1.8129 | 2.7386 | 0 | 2.6817 | 0 | 0 | 0 | 2.7386 | 0
Battery | 2 | 10 | 0 | 0 | 0 | 2.7386 | 0 | 0 | 0 | 0 | 0 | 0 | 0 | 0 | 0 | 0 | 0 | 2.7386 | 0 | 2.7386 | 0 | 1.756 | 0 | 0 | 0 | 2.7386
Battery | 2 | 11 | 0 | 0 | 0 | 2.7386 | 0 | 0 | 0 | 0 | 0 | 0 | 0 | 0 | 0 | 0 | 0.16705 | 2.7386 | 0 | 2.7386 | 0 | 0 | 0 | 2.7386 | 0 | 1.589
Battery | 3 | 0 | 0 | 0 | 0 | 2.7239 | 0 | 0 | 0 | 0 | 0 | 0 | 0 | 0 | 0 | 0 | 1.1232 | 2.7239 | 0 | 0 | 0 | 1.8559 | 0 | 0 | 0 | 2.7239
Battery | 3 | 1 | 0 | 0 | 0 | 0.6975 | 0 | 0 | 0 | 0 | 0 | 0 | 0 | 0 | 0 | 0 | 0.59521 | 2.7239 | 0 | 2.7239 | 0 | 0 | 0 | 2.7239 | 0 | 2.7239
Battery | 3 | 2 | 0 | 2.7239 | 0 | 0 | 0 | 0.40698 | 0 | 0 | 0 | 0 | 0 | 0 | 0 | 0 | 0 | 1.4079 | 2.7239 | 0 | 2.7239 | 0 | 0 | 0 | 2.7239 | 0
Battery | 3 | 3 | 0 | 2.7239 | 0 | 0 | 0 | 0 | 0 | 0 | 0 | 0 | 0 | 0 | 0 | 0 | 0 | 0 | 2.7239 | 0 | 2.7239 | 0 | 1.8149 | 0 | 2.7239 | 0
Battery | 3 | 4 | 0 | 2.7239 | 0 | 0 | 0 | 0 | 0 | 0 | 0 | 0 | 0 | 0 | 0 | 0 | 0 | 0 | 2.7239 | 0 | 2.7239 | 0 | 1.8149 | 0 | 2.7239 | 0
Battery | 3 | 5 | 0 | 2.7239 | 0 | 0 | 0 | 1.1626 | 0 | 0 | 0 | 0 | 0 | 0 | 0 | 0 | 0 | 0.65236 | 2.7239 | 0 | 2.7239 | 0 | 0 | 0 | 2.7239 | 0
Battery | 3 | 6 | 0 | 2.7239 | 0 | 0 | 0 | 0 | 0 | 0 | 0 | 0 | 0 | 0 | 0 | 0 | 0 | 1.9208 | 2.7239 | 0 | 0 | 0 | 2.618 | 0 | 2.7239 | 0
Battery | 3 | 7 | 0 | 2.7239 | 0 | 0 | 0 | 0 | 0 | 0 | 0 | 0 | 0 | 0 | 0 | 0 | 0 | 1.9112 | 2.7239 | 0 | 0 | 0 | 2.6276 | 0 | 2.7239 | 0
Battery | 3 | 8 | 0 | 2.7239 | 0 | 0 | 0 | 0.37178 | 0 | 0 | 0 | 0 | 0 | 0 | 0 | 0 | 0 | 1.4431 | 2.7239 | 0 | 2.7239 | 0 | 0 | 0 | 2.7239 | 0
Battery | 3 | 9 | 0 | 2.7239 | 0 | 0 | 0 | 0 | 0 | 0 | 0 | 0 | 0 | 0 | 0 | 0 | 0 | 1.87 | 2.7239 | 0 | 0 | 0 | 2.6688 | 0 | 2.7239 | 0
Battery | 3 | 10 | 0 | 0 | 0 | 2.7239 | 0 | 0 | 0 | 0 | 0 | 0 | 0 | 0 | 0 | 0 | 0 | 2.7239 | 0 | 2.7239 | 0 | 1.8149 | 0 | 0 | 0 | 2.7239
Battery | 3 | 11 | 0 | 0 | 0 | 2.7239 | 0 | 0 | 0 | 0 | 0 | 0 | 0 | 0 | 0 | 0 | 0.12808 | 2.7239 | 0 | 2.7239 | 0 | 0 | 0 | 2.7239 | 0 | 1.6868
Battery | 4 | 0 | 0 | 0 | 0 | 2.6349 | 0 | 0 | 0 | 0.11494 | 0 | 0 | 0 | 0 | 0 | 0 | 0.97317 | 2.6349 | 0 | 0 | 0 | 2.6349 | 0 | 0 | 0 | 2.6349
Battery | 4 | 1 | 0 | 0 | 0 | 0.87429 | 0 | 0 | 0 | 0 | 0 | 0 | 0 | 0 | 0 | 0 | 0.37616 | 2.6349 | 0 | 2.6349 | 0 | 0 | 0 | 2.6349 | 0 | 2.6349
Battery | 4 | 2 | 0 | 2.6349 | 0 | 0 | 0 | 0.86315 | 0 | 0 | 0 | 0 | 0 | 0 | 0 | 0 | 0 | 1.3079 | 2.6349 | 0 | 2.6349 | 0 | 0 | 0 | 2.6349 | 0
Battery | 4 | 3 | 0 | 2.6349 | 0 | 0 | 0 | 0 | 0 | 0 | 0 | 0 | 0 | 0 | 0 | 0 | 0 | 0 | 2.6349 | 0 | 2.6349 | 0 | 2.171 | 0 | 2.6349 | 0
Battery | 4 | 4 | 0 | 2.6349 | 0 | 0 | 0 | 0 | 0 | 0 | 0 | 0 | 0 | 0 | 0 | 0 | 0 | 0 | 2.6349 | 0 | 2.6349 | 0 | 2.171 | 0 | 2.6349 | 0
Battery | 4 | 5 | 0 | 2.6349 | 0 | 0 | 0 | 0 | 0 | 0 | 0 | 0 | 0 | 0 | 0 | 0 | 0 | 0.41429 | 2.6349 | 0 | 2.6349 | 0 | 1.7567 | 0 | 2.6349 | 0
Battery | 4 | 6 | 0 | 2.6349 | 0 | 0 | 0 | 0.44627 | 0 | 0 | 0 | 0 | 0 | 0 | 0 | 0 | 0 | 1.7247 | 2.6349 | 0 | 2.6349 | 0 | 0 | 0 | 2.6349 | 0
Battery | 4 | 7 | 0 | 2.6349 | 0 | 0 | 0 | 0.44871 | 0 | 0 | 0 | 0 | 0 | 0 | 0 | 0 | 0 | 1.7223 | 2.6349 | 0 | 2.6349 | 0 | 0 | 0 | 2.6349 | 0
Battery | 4 | 8 | 0 | 2.6349 | 0 | 0 | 0 | 0.93117 | 0 | 0 | 0 | 0 | 0 | 0 | 0 | 0 | 0 | 1.2398 | 2.6349 | 0 | 2.6349 | 0 | 0 | 0 | 2.6349 | 0
Battery | 4 | 9 | 0 | 2.6349 | 0 | 0 | 0 | 0.43346 | 0 | 0 | 0 | 0 | 0 | 0 | 0 | 0 | 0 | 1.7375 | 2.6349 | 0 | 2.6349 | 0 | 0 | 0 | 2.6349 | 0
Battery | 4 | 10 | 0 | 0 | 0 | 2.6349 | 0 | 0 | 0 | 0 | 0 | 0 | 0 | 0 | 0 | 0 | 0 | 2.6349 | 0 | 2.6349 | 0 | 2.171 | 0 | 0 | 0 | 2.6349
Battery | 4 | 11 | 0 | 0 | 0 | 2.6349 | 0 | 0 | 0 | 0 | 0 | 0 | 0 | 0 | 0 | 0 | 0 | 2.6349 | 0 | 2.6349 | 0 | 2.171 | 0 | 0 | 0 | 2.6349
Battery | 5 | 0 | 0 | 0 | 0 | 1.7752 | 0 | 0 | 0 | 0 | 0 | 0 | 0 | 0 | 0 | 0 | 1.3803 | 0 | 2.6349 | 0 | 0 | 0 | 2.6349 | 0 | 2.6349 | 0
Battery | 5 | 1 | 0 | 0 | 0 | 2.6349 | 0 | 0 | 0 | 0.48779 | 0 | 0 | 0 | 0 | 0 | 0 | 0.76266 | 2.6349 | 0 | 0 | 0 | 2.6349 | 0 | 0 | 0 | 2.6349
Battery | 5 | 2 | 0 | 2.6349 | 0 | 0 | 0 | 0.48801 | 0 | 0 | 0 | 0 | 0 | 0 | 0 | 0 | 0 | 1.683 | 2.6349 | 0 | 2.6349 | 0 | 0 | 0 | 2.6349 | 0
Battery | 5 | 3 | 0 | 2.6349 | 0 | 0 | 0 | 0 | 0 | 0 | 0 | 0 | 0 | 0 | 0 | 0 | 0 | 0 | 2.6349 | 0 | 2.6349 | 0 | 2.171 | 0 | 2.6349 | 0
Battery | 5 | 4 | 0 | 2.6349 | 0 | 0 | 0 | 0 | 0 | 0 | 0 | 0 | 0 | 0 | 0 | 0 | 0 | 0 | 2.6349 | 0 | 2.6349 | 0 | 2.171 | 0 | 2.6349 | 0
Battery | 5 | 5 | 0 | 2.6349 | 0 | 0 | 0 | 1.3872 | 0 | 0 | 0 | 0 | 0 | 0 | 0 | 0 | 0 | 0.78376 | 2.6349 | 0 | 2.6349 | 0 | 0 | 0 | 2.6349 | 0
Battery | 5 | 6 | 0 | 0 | 0 | 2.6349 | 0 | 0.026266 | 0 | 0 | 0 | 0 | 0 | 0 | 0 | 0 | 0 | 2.1447 | 0 | 2.6349 | 0 | 2.6349 | 0 | 0 | 0 | 2.6349
Battery | 5 | 7 | 0 | 0 | 0 | 2.6349 | 0 | 0.024464 | 0 | 0 | 0 | 0 | 0 | 0 | 0 | 0 | 0 | 2.1465 | 0 | 2.6349 | 0 | 2.6349 | 0 | 0 | 0 | 2.6349
Battery | 5 | 8 | 0 | 2.6349 | 0 | 0 | 0 | 0.53153 | 0 | 0 | 0 | 0 | 0 | 0 | 0 | 0 | 0 | 1.6395 | 2.6349 | 0 | 2.6349 | 0 | 0 | 0 | 2.6349 | 0
Battery | 5 | 9 | 0 | 2.6349 | 0 | 0 | 0 | 0.068542 | 0 | 0 | 0 | 0 | 0 | 0 | 0 | 0 | 0 | 2.1025 | 2.6349 | 0 | 0 | 0 | 2.6349 | 0 | 2.6349 | 0
Battery | 5 | 10 | 0 | 0 | 0 | 2.6349 | 0 | 0 | 0 | 0 | 0 | 0 | 0 | 0 | 0 | 0 | 0 | 2.6349 | 0 | 2.6349 | 0 | 2.171 | 0 | 0 | 0 | 2.6349
Battery | 5 | 11 | 0 | 0 | 0 | 2.6349 | 0 | 0 | 0 | 0 | 0 | 0 | 0 | 0 | 0 | 0 | 0.177 | 2.6349 | 0 | 2.6349 | 0 | 0 | 0 | 2.6349 | 0 | 1.6246
Battery | 6 | 0 | 0 | 0 | 0 | 0 | 0 | 0 | 0 | 1.5328 | 0 | 0 | 0 | 0 | 0 | 0 | 0 | 0 | 2.6349 | 0 | 0 | 0 | 2.6349 | 0 | 2.6349 | 0
Battery | 6 | 1 | 0 | 0 | 0 | 2.2248 | 0 | 0 | 0 | 0 | 0 | 0 | 0 | 0 | 0 | 0 | 1.4404 | 0 | 2.6349 | 0 | 0 | 0 | 2.6349 | 0 | 2.6349 | 0
Battery | 6 | 2 | 0 | 0 | 0 | 2.6349 | 0 | 0 | 0 | 0 | 0 | 0 | 0 | 0 | 0 | 0 | 0 | 2.2887 | 0 | 2.6349 | 0 | 2.5172 | 0 | 0 | 0 | 2.6349
Battery | 6 | 3 | 0 | 2.6349 | 0 | 0 | 0 | 0 | 0 | 0 | 0 | 0 | 0 | 0 | 0 | 0 | 0 | 0.26046 | 2.6349 | 0 | 2.6349 | 0 | 1.9105 | 0 | 2.6349 | 0
Battery | 6 | 4 | 0 | 2.6349 | 0 | 0 | 0 | 0 | 0 | 0 | 0 | 0 | 0 | 0 | 0 | 0 | 0 | 0.35752 | 2.6349 | 0 | 2.6349 | 0 | 1.8135 | 0 | 2.6349 | 0
Battery | 6 | 5 | 0 | 2.6349 | 0 | 0 | 0 | 0.72607 | 0 | 0 | 0 | 0 | 0 | 0 | 0 | 0 | 0 | 1.4449 | 2.6349 | 0 | 2.6349 | 0 | 0 | 0 | 2.6349 | 0
Battery | 6 | 6 | 0 | 0 | 0 | 2.6349 | 0 | 0 | 0 | 0 | 0 | 0 | 0 | 0 | 0 | 0 | 0 | 2.6349 | 0 | 2.6349 | 0 | 0 | 0 | 2.6349 | 0 | 2.171
Battery | 6 | 7 | 0 | 0 | 0 | 2.6349 | 0 | 0 | 0 | 0 | 0 | 0 | 0 | 0 | 0 | 0 | 0 | 2.6349 | 0 | 2.6349 | 0 | 0 | 0 | 2.6349 | 0 | 2.171
Battery | 6 | 8 | 0 | 0 | 0 | 2.6349 | 0 | 0 | 0 | 0 | 0 | 0 | 0 | 0 | 0 | 0 | 0 | 2.3295 | 0 | 2.6349 | 0 | 2.4764 | 0 | 0 | 0 | 2.6349
Battery | 6 | 9 | 0 | 0 | 0 | 2.6349 | 0 | 0 | 0 | 0 | 0 | 0 | 0 | 0 | 0 | 0 | 0 | 2.6349 | 0 | 2.6349 | 0 | 0 | 0 | 2.6349 | 0 | 2.171
Battery | 6 | 10 | 0 | 0 | 0 | 2.6349 | 0 | 0 | 0 | 0 | 0 | 0 | 0 | 0 | 0 | 0 | 0 | 2.6349 | 0 | 2.6349 | 0 | 2.171 | 0 | 0 | 0 | 2.6349
Battery | 6 | 11 | 0 | 0 | 0 | 2.6349 | 0 | 0 | 0 | 0.53612 | 0 | 0 | 0 | 0 | 0 | 0 | 0.78614 | 2.6349 | 0 | 0 | 0 | 2.6349 | 0 | 0 | 0 | 2.6349
Battery | 7 | 0 | 0 | 0 | 0 | 2.6349 | 0 | 0 | 0 | 0 | 0 | 0 | 0 | 0 | 0 | 0 | 0 | 0 | 2.1074 | 0 | 0 | 0 | 2.6349 | 0 | 0 | 0
Battery | 7 | 1 | 0 | 0 | 0 | 2.6349 | 0 | 0 | 0 | 0 | 0 | 0 | 0 | 0 | 0 | 0 | 2.1521 | 0 | 0 | 0 | 2.5892 | 0 | 0 | 0 | 2.6349 | 0
Battery | 7 | 2 | 0 | 0 | 0 | 2.6349 | 0 | 0 | 0 | 0 | 0 | 0 | 0 | 0 | 0 | 0 | 0 | 2.6349 | 0 | 2.6349 | 0 | 2.171 | 0 | 0 | 0 | 2.6349
Battery | 7 | 3 | 0 | 2.6349 | 0 | 0 | 0 | 0 | 0 | 0 | 0 | 0 | 0 | 0 | 0 | 0 | 0 | 0.85195 | 2.6349 | 0 | 2.6349 | 0 | 1.3191 | 0 | 2.6349 | 0
Battery | 7 | 4 | 0 | 2.6349 | 0 | 0 | 0 | 1.1758 | 0 | 0 | 0 | 0 | 0 | 0 | 0 | 0 | 0 | 0.99521 | 2.6349 | 0 | 2.6349 | 0 | 0 | 0 | 2.6349 | 0
Battery | 7 | 5 | 0 | 0 | 0 | 2.6349 | 0 | 0.031835 | 0 | 0 | 0 | 0 | 0 | 0 | 0 | 0 | 0 | 2.1392 | 0 | 2.6349 | 0 | 2.6349 | 0 | 0 | 0 | 2.6349
Battery | 7 | 6 | 0 | 0 | 0 | 2.6349 | 0 | 0 | 0 | 0 | 0 | 0 | 0 | 0 | 0 | 0 | 0 | 2.6349 | 0 | 2.6349 | 0 | 0 | 0 | 2.6349 | 0 | 2.171
Battery | 7 | 7 | 0 | 0 | 0 | 2.6349 | 0 | 0 | 0 | 0 | 0 | 0 | 0 | 0 | 0 | 0 | 0 | 2.6349 | 0 | 2.6349 | 0 | 0 | 0 | 2.6349 | 0 | 2.171
Battery | 7 | 8 | 0 | 0 | 0 | 2.6349 | 0 | 0 | 0 | 0 | 0 | 0 | 0 | 0 | 0 | 0 | 0 | 2.6349 | 0 | 2.6349 | 0 | 0 | 0 | 2.6349 | 0 | 2.171
Battery | 7 | 9 | 0 | 0 | 0 | 2.6349 | 0 | 0 | 0 | 0 | 0 | 0 | 0 | 0 | 0 | 0 | 0 | 2.6349 | 0 | 2.6349 | 0 | 0 | 0 | 2.6349 | 0 | 2.171
Battery | 7 | 10 | 0 | 0 | 0 | 2.6349 | 0 | 0 | 0 | 0 | 0 | 0 | 0 | 0 | 0 | 0 | 0 | 2.6349 | 0 | 2.6349 | 0 | 0 | 0 | 2.6349 | 0 | 1.3873
Battery | 7 | 11 | 0 | 0 | 0 | 2.6349 | 0 | 0 | 0 | 0 | 0 | 0 | 0 | 0 | 0 | 0 | 1.4257 | 2.6349 | 0 | 0 | 0 | 2.3712 | 0 | 0 | 0 | 2.6349
Battery | 8 | 0 | 0 | 0 | 0 | 0 | 0 | 0 | 0 | 1.353 | 0 | 0 | 0 | 0 | 0 | 0.039929 | 0 | 0 | 0 | 0 | 0 | 0 | 2.6349 | 0 | 0 | 0
Battery | 8 | 1 | 0 | 0 | 0 | 0 | 0 | 0 | 0 | 2.6349 | 0 | 0 | 0 | 0 | 0 | 0 | 0 | 0 | 2.6349 | 0 | 0 | 0 | 2.6349 | 0 | 0.042035 | 0
Battery | 8 | 2 | 0 | 0 | 0 | 2.6349 | 0 | 0 | 0 | 0 | 0 | 0 | 0 | 0 | 0 | 0 | 0 | 2.6349 | 0 | 2.6349 | 0 | 0 | 0 | 2.6349 | 0 | 1.9798
Battery | 8 | 3 | 0 | 2.6349 | 0 | 0 | 0 | 0.698 | 0 | 0 | 0 | 0 | 0 | 0 | 0 | 0 | 0 | 1.473 | 2.6349 | 0 | 2.6349 | 0 | 0 | 0 | 2.6349 | 0
Battery | 8 | 4 | 0 | 2.6349 | 0 | 0 | 0 | 0.50623 | 0 | 0 | 0 | 0 | 0 | 0 | 0 | 0 | 0 | 1.6648 | 2.6349 | 0 | 2.6349 | 0 | 0 | 0 | 2.6349 | 0
Battery | 8 | 5 | 0 | 0 | 0 | 2.6349 | 0 | 0 | 0 | 0 | 0 | 0 | 0 | 0 | 0 | 0 | 0 | 2.6349 | 0 | 2.6349 | 0 | 0 | 0 | 2.6349 | 0 | 2.171
Battery | 8 | 6 | 0 | 0 | 0 | 2.6349 | 0 | 0 | 0 | 0 | 0 | 0 | 0 | 0 | 0 | 0 | 0.22457 | 2.6349 | 0 | 2.6349 | 0 | 0 | 0 | 2.6349 | 0 | 1.9464
Battery | 8 | 7 | 0 | 0 | 0 | 2.6349 | 0 | 0 | 0 | 0 | 0 | 0 | 0 | 0 | 0 | 0 | 0.05552 | 2.6349 | 0 | 2.6349 | 0 | 0 | 0 | 2.6349 | 0 | 2.1155
Battery | 8 | 8 | 0 | 0 | 0 | 2.6349 | 0 | 0 | 0 | 0 | 0 | 0 | 0 | 0 | 0 | 0 | 0 | 2.6349 | 0 | 2.6349 | 0 | 0 | 0 | 2.6349 | 0 | 2.171
Battery | 8 | 9 | 0 | 0 | 0 | 2.6349 | 0 | 0 | 0 | 0 | 0 | 0 | 0 | 0 | 0 | 0 | 0 | 2.6349 | 0 | 2.6349 | 0 | 0 | 0 | 2.6349 | 0 | 2.171
Battery | 8 | 10 | 0 | 0 | 0 | 0.71436 | 0 | 0 | 0 | 0 | 0 | 0 | 0 | 0 | 0 | 0 | 0.5361 | 2.6349 | 0 | 2.6349 | 0 | 0 | 0 | 2.6349 | 0 | 2.6349
Battery | 8 | 11 | 0 | 0 | 0 | 1.0713 | 0 | 0 | 0 | 0 | 0 | 0 | 0 | 0 | 0 | 0 | 2.0973 | 0 | 2.6349 | 0 | 0 | 0 | 2.6349 | 0 | 2.6349 | 0
Battery | 9 | 0 | 0 | 0 | 0 | 0 | 0 | 0 | 0 | 0 | 0 | 0 | 0 | 0 | 0 | 0 | 0 | 0 | 0 | 1.7246 | 0 | 0 | 0 | 0 | 0 | 0
Battery | 9 | 1 | 0 | 0 | 0 | 0 | 0 | 0 | 0 | 1.865 | 0 | 0 | 0 | 0 | 0 | 0 | 0 | 0 | 0 | 0 | 0 | 0 | 2.6349 | 0 | 0 | 0
Battery | 9 | 2 | 0 | 0 | 0 | 1.1865 | 0 | 0 | 0 | 0 | 0 | 0 | 0 | 0 | 0 | 0 | 0.063928 | 2.6349 | 0 | 2.6349 | 0 | 0 | 0 | 2.6349 | 0 | 2.6349
Battery | 9 | 3 | 0 | 0 | 0 | 2.6349 | 0 | 0.04589 | 0 | 0 | 0 | 0 | 0 | 0 | 0 | 0 | 0 | 2.1251 | 0 | 2.6349 | 0 | 2.6349 | 0 | 0 | 0 | 2.6349
Battery | 9 | 4 | 0 | 0 | 0 | 2.6349 | 0 | 0 | 0 | 0 | 0 | 0 | 0 | 0 | 0 | 0 | 0 | 2.3678 | 0 | 2.6349 | 0 | 2.4381 | 0 | 0 | 0 | 2.6349
Battery | 9 | 5 | 0 | 0 | 0 | 2.6349 | 0 | 0 | 0 | 0 | 0 | 0 | 0 | 0 | 0 | 0 | 0 | 2.6349 | 0 | 2.6349 | 0 | 0 | 0 | 2.6349 | 0 | 2.171
Battery | 9 | 6 | 0 | 0 | 0 | 2.6349 | 0 | 0 | 0 | 0 | 0 | 0 | 0 | 0 | 0 | 0 | 1.0667 | 2.6349 | 0 | 0 | 0 | 2.1825 | 0 | 0 | 0 | 2.6349
Battery | 9 | 7 | 0 | 0 | 0 | 2.6349 | 0 | 0 | 0 | 0 | 0 | 0 | 0 | 0 | 0 | 0 | 0.9036 | 2.6349 | 0 | 2.6349 | 0 | 0 | 0 | 2.6349 | 0 | 0.27475
Battery | 9 | 8 | 0 | 0 | 0 | 2.6349 | 0 | 0 | 0 | 0 | 0 | 0 | 0 | 0 | 0 | 0 | 0 | 2.6349 | 0 | 2.6349 | 0 | 0 | 0 | 2.6349 | 0 | 2.171
Battery | 9 | 9 | 0 | 0 | 0 | 2.6349 | 0 | 0 | 0 | 0 | 0 | 0 | 0 | 0 | 0 | 0 | 0 | 2.6349 | 0 | 2.6349 | 0 | 2.171 | 0 | 0 | 0 | 2.6349
Battery | 9 | 10 | 0 | 0 | 0 | 2.6349 | 0 | 0 | 0 | 0 | 0 | 0 | 0 | 0 | 0 | 0 | 1.2048 | 2.6349 | 0 | 0 | 0 | 2.159 | 0 | 0 | 0 | 2.6349
Battery | 9 | 11 | 0 | 0 | 0 | 2.6349 | 0 | 0 | 0 | 0 | 0 | 0 | 0 | 0 | 0 | 0 | 2.6349 | 0 | 0 | 0 | 2.5088 | 0 | 0 | 0 | 2.6349 | 0
Battery | 10 | 0 | 0 | 0 | 0 | 0 | 0 | 0 | 0 | 0 | 0 | 0 | 0 | 0 | 0 | 0 | 0 | 0 | 0 | 0 | 0 | 0 | 0 | 0 | 0 | 0
Battery | 10 | 1 | 0 | 0 | 0 | 0 | 0 | 0 | 0 | 0 | 0 | 0 | 0 | 0 | 0 | 0 | 0 | 0 | 0 | 0 | 0 | 0 | 0 | 0 | 0 | 0
Battery | 10 | 2 | 0 | 0 | 0 | 0 | 0 | 0 | 0 | 0 | 0 | 0 | 0 | 0 | 0 | 0 | 0 | 0 | 0 | 0 | 0 | 0 | 0 | 0 | 0 | 0
Battery | 10 | 3 | 0 | 0 | 0 | 0 | 0 | 0 | 0 | 0 | 0 | 0 | 0 | 0 | 0 | 0 | 0 | 0 | 0 | 0 | 0 | 0 | 0 | 0 | 0 | 0
Battery | 10 | 4 | 0 | 0 | 0 | 0 | 0 | 0 | 0 | 0 | 0 | 0 | 0 | 0 | 0 | 0 | 0 | 0 | 0 | 0 | 0 | 0 | 0 | 0 | 0 | 0
Battery | 10 | 5 | 0 | 0 | 0 | 0 | 0 | 0 | 0 | 0 | 0 | 0 | 0 | 0 | 0 | 0 | 0 | 0 | 0 | 0 | 0 | 0 | 0 | 0 | 0 | 0
Battery | 10 | 6 | 0 | 0 | 0 | 0 | 0 | 0 | 0 | 0 | 0 | 0 | 0 | 0 | 0 | 0 | 0 | 0 | 0 | 0 | 0 | 0 | 0 | 0 | 0 | 0
Battery | 10 | 7 | 0 | 0 | 0 | 0 | 0 | 0 | 0 | 0 | 0 | 0 | 0 | 0 | 0 | 0 | 0 | 0 | 0 | 0 | 0 | 0 | 0 | 0 | 0 | 0
Battery | 10 | 8 | 0 | 0 | 0 | 0 | 0 | 0 | 0 | 0 | 0 | 0 | 0 | 0 | 0 | 0 | 0 | 0 | 0 | 0 | 0 | 0 | 0 | 0 | 0 | 0
Battery | 10 | 9 | 0 | 0 | 0 | 0 | 0 | 0 | 0 | 0 | 0 | 0 | 0 | 0 | 0 | 0 | 0 | 0 | 0 | 0 | 0 | 0 | 0 | 0 | 0 | 0
Battery | 10 | 10 | 0 | 0 | 0 | 0 | 0 | 0 | 0 | 0 | 0 | 0 | 0 | 0 | 0 | 0 | 0 | 0 | 0 | 0 | 0 | 0 | 0 | 0 | 0 | 0
Battery | 10 | 11 | 0 | 0 | 0 | 0 | 0 | 0 | 0 | 0 | 0 | 0 | 0 | 0 | 0 | 0 | 0 | 0 | 0 | 0 | 0 | 0 | 0 | 0 | 0 | 0
Battery | 11 | 0 | 0 | 0 | 0 | 0 | 0 | 0 | 0 | 0 | 0 | 0 | 0 | 0 | 0 | 0 | 0 | 0 | 0 | 0 | 0 | 0 | 0 | 0 | 0 | 0
Battery | 11 | 1 | 0 | 0 | 0 | 0 | 0 | 0 | 0 | 0 | 0 | 0 | 0 | 0 | 0 | 0 | 0 | 0 | 0 | 0 | 0 | 0 | 0 | 0 | 0 | 0
Battery | 11 | 2 | 0 | 0 | 0 | 0 | 0 | 0 | 0 | 0 | 0 | 0 | 0 | 0 | 0 | 0 | 0 | 0 | 0 | 0 | 0 | 0 | 0 | 0 | 0 | 0
Battery | 11 | 3 | 0 | 0 | 0 | 0 | 0 | 0 | 0 | 0 | 0 | 0 | 0 | 0 | 0 | 0 | 0 | 0 | 0 | 0 | 0 | 0 | 0 | 0 | 0 | 0
Battery | 11 | 4 | 0 | 0 | 0 | 0 | 0 | 0 | 0 | 0 | 0 | 0 | 0 | 0 | 0 | 0 | 0 | 0 | 0 | 0 | 0 | 0 | 0 | 0 | 0 | 0
Battery | 11 | 5 | 0 | 0 | 0 | 0 | 0 | 0 | 0 | 0 | 0 | 0 | 0 | 0 | 0 | 0 | 0 | 0 | 0 | 0 | 0 | 0 | 0 | 0 | 0 | 0
Battery | 11 | 6 | 0 | 0 | 0 | 0 | 0 | 0 | 0 | 0 | 0 | 0 | 0 | 0 | 0 | 0 | 0 | 0 | 0 | 0 | 0 | 0 | 0 | 0 | 0 | 0
Battery | 11 | 7 | 0 | 0 | 0 | 0 | 0 | 0 | 0 | 0 | 0 | 0 | 0 | 0 | 0 | 0 | 0 | 0 | 0 | 0 | 0 | 0 | 0 | 0 | 0 | 0
Battery | 11 | 8 | 0 | 0 | 0 | 0 | 0 | 0 | 0 | 0 | 0 | 0 | 0 | 0 | 0 | 0 | 0 | 0 | 0 | 0 | 0 | 0 | 0 | 0 | 0 | 0
Battery | 11 | 9 | 0 | 0 | 0 | 0 | 0 | 0 | 0 | 0 | 0 | 0 | 0 | 0 | 0 | 0 | 0 | 0 | 0 | 0 | 0 | 0 | 0 | 0 | 0 | 0
Battery | 11 | 10 | 0 | 0 | 0 | 0 | 0 | 0 | 0 | 0 | 0 | 0 | 0 | 0 | 0 | 0 | 0 | 0 | 0 | 0 | 0 | 0 | 0 | 0 | 0 | 0
Battery | 11 | 11 | 0 | 0 | 0 | 0 | 0 | 0 | 0 | 0 | 0 | 0 | 0 | 0 | 0 | 0 | 0 | 0 | 0 | 0 | 0 | 0 | 0 | 0 | 0 | 0
Battery | 12 | 0 | 0 | 0 | 0 | 0 | 0 | 0 | 0 | 0 | 0 | 0 | 0 | 0 | 0 | 0 | 0 | 0 | 0 | 0 | 0 | 0 | 0 | 0 | 0 | 0
Battery | 12 | 1 | 0 | 0 | 0 | 0 | 0 | 0 | 0 | 0 | 0 | 0 | 0 | 0 | 0 | 0 | 0 | 0 | 0 | 0 | 0 | 0 | 0 | 0 | 0 | 0
Battery | 12 | 2 | 0 | 0 | 0 | 0 | 0 | 0 | 0 | 0 | 0 | 0 | 0 | 0 | 0 | 0 | 0 | 0 | 0 | 0 | 0 | 0 | 0 | 0 | 0 | 0
Battery | 12 | 3 | 0 | 0 | 0 | 0 | 0 | 0 | 0 | 0 | 0 | 0 | 0 | 0 | 0 | 0 | 0 | 0 | 0 | 0 | 0 | 0 | 0 | 0 | 0 | 0
Battery | 12 | 4 | 0 | 0 | 0 | 0 | 0 | 0 | 0 | 0 | 0 | 0 | 0 | 0 | 0 | 0 | 0 | 0 | 0 | 0 | 0 | 0 | 0 | 0 | 0 | 0
Battery | 12 | 5 | 0 | 0 | 0 | 0 | 0 | 0 | 0 | 0 | 0 | 0 | 0 | 0 | 0 | 0 | 0 | 0 | 0 | 0 | 0 | 0 | 0 | 0 | 0 | 0
Battery | 12 | 6 | 0 | 0 | 0 | 0 | 0 | 0 | 0 | 0 | 0 | 0 | 0 | 0 | 0 | 0 | 0 | 0 | 0 | 0 | 0 | 0 | 0 | 0 | 0 | 0
Battery | 12 | 7 | 0 | 0 | 0 | 0 | 0 | 0 | 0 | 0 | 0 | 0 | 0 | 0 | 0 | 0 | 0 | 0 | 0 | 0 | 0 | 0 | 0 | 0 | 0 | 0
Battery | 12 | 8 | 0 | 0 | 0 | 0 | 0 | 0 | 0 | 0 | 0 | 0 | 0 | 0 | 0 | 0 | 0 | 0 | 0 | 0 | 0 | 0 | 0 | 0 | 0 | 0
Battery | 12 | 9 | 0 | 0 | 0 | 0 | 0 | 0 | 0 | 0 | 0 | 0 | 0 | 0 | 0 | 0 | 0 | 0 | 0 | 0 | 0 | 0 | 0 | 0 | 0 | 0
Battery | 12 | 10 | 0 | 0 | 0 | 0 | 0 | 0 | 0 | 0 | 0 | 0 | 0 | 0 | 0 | 0 | 0 | 0 | 0 | 0 | 0 | 0 | 0 | 0 | 0 | 0
Battery | 12 | 11 | 0 | 0 | 0 | 0 | 0 | 0 | 0 | 0 | 0 | 0 | 0 | 0 | 0 | 0 | 0 | 0 | 0 | 0 | 0 | 0 | 0 | 0 | 0 | 0
Battery | 13 | 0 | 0 | 0 | 0 | 0 | 0 | 0 | 0 | 0 | 0 | 0 | 0 | 0 | 0 | 0 | 0 | 0 | 0 | 0 | 0 | 0 | 0 | 0 | 0 | 0
Battery | 13 | 1 | 0 | 0 | 0 | 0 | 0 | 0 | 0 | 0 | 0 | 0 | 0 | 0 | 0 | 0 | 0 | 0 | 0 | 0 | 0 | 0 | 0 | 0 | 0 | 0
Battery | 13 | 2 | 0 | 0 | 0 | 0 | 0 | 0 | 0 | 0 | 0 | 0 | 0 | 0 | 0 | 0 | 0 | 0 | 0 | 0 | 0 | 0 | 0 | 0 | 0 | 0
Battery | 13 | 3 | 0 | 0 | 0 | 0 | 0 | 0 | 0 | 0 | 0 | 0 | 0 | 0 | 0 | 0 | 0 | 0 | 0 | 0 | 0 | 0 | 0 | 0 | 0 | 0
Battery | 13 | 4 | 0 | 0 | 0 | 0 | 0 | 0 | 0 | 0 | 0 | 0 | 0 | 0 | 0 | 0 | 0 | 0 | 0 | 0 | 0 | 0 | 0 | 0 | 0 | 0
Battery | 13 | 5 | 0 | 0 | 0 | 0 | 0 | 0 | 0 | 0 | 0 | 0 | 0 | 0 | 0 | 0 | 0 | 0 | 0 | 0 | 0 | 0 | 0 | 0 | 0 | 0
Battery | 13 | 6 | 0 | 0 | 0 | 0 | 0 | 0 | 0 | 0 | 0 | 0 | 0 | 0 | 0 | 0 | 0 | 0 | 0 | 0 | 0 | 0 | 0 | 0 | 0 | 0
Battery | 13 | 7 | 0 | 0 | 0 | 0 | 0 | 0 | 0 | 0 | 0 | 0 | 0 | 0 | 0 | 0 | 0 | 0 | 0 | 0 | 0 | 0 | 0 | 0 | 0 | 0
Battery | 13 | 8 | 0 | 0 | 0 | 0 | 0 | 0 | 0 | 0 | 0 | 0 | 0 | 0 | 0 | 0 | 0 | 0 | 0 | 0 | 0 | 0 | 0 | 0 | 0 | 0
Battery | 13 | 9 | 0 | 0 | 0 | 0 | 0 | 0 | 0 | 0 | 0 | 0 | 0 | 0 | 0 | 0 | 0 | 0 | 0 | 0 | 0 | 0 | 0 | 0 | 0 | 0
Battery | 13 | 10 | 0 | 0 | 0 | 0 | 0 | 0 | 0 | 0 | 0 | 0 | 0 | 0 | 0 | 0 | 0 | 0 | 0 | 0 | 0 | 0 | 0 | 0 | 0 | 0
Battery | 13 | 11 | 0 | 0 | 0 | 0 | 0 | 0 | 0 | 0 | 0 | 0 | 0 | 0 | 0 | 0 | 0 | 0 | 0 | 0 | 0 | 0 | 0 | 0 | 0 | 0
Battery | 14 | 0 | 0 | 0 | 0 | 0 | 0 | 0 | 0 | 0 | 0 | 0 | 0 | 0 | 0 | 0 | 0 | 0 | 0 | 0 | 0 | 0 | 0 | 0 | 0 | 0
Battery | 14 | 1 | 0 | 0 | 0 | 0 | 0 | 0 | 0 | 0 | 0 | 0 | 0 | 0 | 0 | 0 | 0 | 0 | 0 | 0 | 0 | 0 | 0 | 0 | 0 | 0
Battery | 14 | 2 | 0 | 0 | 0 | 0 | 0 | 0 | 0 | 0 | 0 | 0 | 0 | 0 | 0 | 0 | 0 | 0 | 0 | 0 | 0 | 0 | 0 | 0 | 0 | 0
Battery | 14 | 3 | 0 | 0 | 0 | 0 | 0 | 0 | 0 | 0 | 0 | 0 | 0 | 0 | 0 | 0 | 0 | 0 | 0 | 0 | 0 | 0 | 0 | 0 | 0 | 0
Battery | 14 | 4 | 0 | 0 | 0 | 0 | 0 | 0 | 0 | 0 | 0 | 0 | 0 | 0 | 0 | 0 | 0 | 0 | 0 | 0 | 0 | 0 | 0 | 0 | 0 | 0
Battery | 14 | 5 | 0 | 0 | 0 | 0 | 0 | 0 | 0 | 0 | 0 | 0 | 0 | 0 | 0 | 0 | 0 | 0 | 0 | 0 | 0 | 0 | 0 | 0 | 0 | 0
Battery | 14 | 6 | 0 | 0 | 0 | 0 | 0 | 0 | 0 | 0 | 0 | 0 | 0 | 0 | 0 | 0 | 0 | 0 | 0 | 0 | 0 | 0 | 0 | 0 | 0 | 0
Battery | 14 | 7 | 0 | 0 | 0 | 0 | 0 | 0 | 0 | 0 | 0 | 0 | 0 | 0 | 0 | 0 | 0 | 0 | 0 | 0 | 0 | 0 | 0 | 0 | 0 | 0
Battery | 14 | 8 | 0 | 0 | 0 | 0 | 0 | 0 | 0 | 0 | 0 | 0 | 0 | 0 | 0 | 0 | 0 | 0 | 0 | 0 | 0 | 0 | 0 | 0 | 0 | 0
Battery | 14 | 9 | 0 | 0 | 0 | 0 | 0 | 0 | 0 | 0 | 0 | 0 | 0 | 0 | 0 | 0 | 0 | 0 | 0 | 0 | 0 | 0 | 0 | 0 | 0 | 0
Battery | 14 | 10 | 0 | 0 | 0 | 0 | 0 | 0 | 0 | 0 | 0 | 0 | 0 | 0 | 0 | 0 | 0 | 0 | 0 | 0 | 0 | 0 | 0 | 0 | 0 | 0
Battery | 14 | 11 | 0 | 0 | 0 | 0 | 0 | 0 | 0 | 0 | 0 | 0 | 0 | 0 | 0 | 0 | 0 | 0 | 0 | 0 | 0 | 0 | 0 | 0 | 0 | 0
Battery | 15 | 0 | 0 | 0 | 0 | 0 | 0 | 0 | 0 | 0 | 0 | 0 | 0 | 0 | 0 | 0 | 0 | 0 | 0 | 0 | 0 | 0 | 0 | 0 | 0 | 0
Battery | 15 | 1 | 0 | 0 | 0 | 0 | 0 | 0 | 0 | 0 | 0 | 0 | 0 | 0 | 0 | 0 | 0 | 0 | 0 | 0 | 0 | 0 | 0 | 0 | 0 | 0
Battery | 15 | 2 | 0 | 0 | 0 | 0 | 0 | 0 | 0 | 0 | 0 | 0 | 0 | 0 | 0 | 0 | 0 | 0 | 0 | 0 | 0 | 0 | 0 | 0 | 0 | 0
Battery | 15 | 3 | 0 | 0 | 0 | 0 | 0 | 0 | 0 | 0 | 0 | 0 | 0 | 0 | 0 | 0 | 0 | 0 | 0 | 0 | 0 | 0 | 0 | 0 | 0 | 0
Battery | 15 | 4 | 0 | 0 | 0 | 0 | 0 | 0 | 0 | 0 | 0 | 0 | 0 | 0 | 0 | 0 | 0 | 0 | 0 | 0 | 0 | 0 | 0 | 0 | 0 | 0
Battery | 15 | 5 | 0 | 0 | 0 | 0 | 0 | 0 | 0 | 0 | 0 | 0 | 0 | 0 | 0 | 0 | 0 | 0 | 0 | 0 | 0 | 0 | 0 | 0 | 0 | 0
Battery | 15 | 6 | 0 | 0 | 0 | 0 | 0 | 0 | 0 | 0 | 0 | 0 | 0 | 0 | 0 | 0 | 0 | 0 | 0 | 0 | 0 | 0 | 0 | 0 | 0 | 0
Battery | 15 | 7 | 0 | 0 | 0 | 0 | 0 | 0 | 0 | 0 | 0 | 0 | 0 | 0 | 0 | 0 | 0 | 0 | 0 | 0 | 0 | 0 | 0 | 0 | 0 | 0
Battery | 15 | 8 | 0 | 0 | 0 | 0 | 0 | 0 | 0 | 0 | 0 | 0 | 0 | 0 | 0 | 0 | 0 | 0 | 0 | 0 | 0 | 0 | 0 | 0 | 0 | 0
Battery | 15 | 9 | 0 | 0 | 0 | 0 | 0 | 0 | 0 | 0 | 0 | 0 | 0 | 0 | 0 | 0 | 0 | 0 | 0 | 0 | 0 | 0 | 0 | 0 | 0 | 0
Battery | 15 | 10 | 0 | 0 | 0 | 0 | 0 | 0 | 0 | 0 | 0 | 0 | 0 | 0 | 0 | 0 | 0 | 0 | 0 | 0 | 0 | 0 | 0 | 0 | 0 | 0
Battery | 15 | 11 | 0 | 0 | 0 | 0 | 0 | 0 | 0 | 0 | 0 | 0 | 0 | 0 | 0 | 0 | 0 | 0 | 0 | 0 | 0 | 0 | 0 | 0 | 0 | 0
Battery | 16 | 0 | 0 | 0 | 0 | 0 | 0 | 0 | 0 | 0 | 0 | 0 | 0 | 0 | 0 | 0 | 0 | 0 | 0 | 0 | 0 | 0 | 0 | 0 | 0 | 0
Battery | 16 | 1 | 0 | 0 | 0 | 0 | 0 | 0 | 0 | 0 | 0 | 0 | 0 | 0 | 0 | 0 | 0 | 0 | 0 | 0 | 0 | 0 | 0 | 0 | 0 | 0
Battery | 16 | 2 | 0 | 0 | 0 | 0 | 0 | 0 | 0 | 0 | 0 | 0 | 0 | 0 | 0 | 0 | 0 | 0 | 0 | 0 | 0 | 0 | 0 | 0 | 0 | 0
Battery | 16 | 3 | 0 | 0 | 0 | 0 | 0 | 0 | 0 | 0 | 0 | 0 | 0 | 0 | 0 | 0 | 0 | 0 | 0 | 0 | 0 | 0 | 0 | 0 | 0 | 0
Battery | 16 | 4 | 0 | 0 | 0 | 0 | 0 | 0 | 0 | 0 | 0 | 0 | 0 | 0 | 0 | 0 | 0 | 0 | 0 | 0 | 0 | 0 | 0 | 0 | 0 | 0
Battery | 16 | 5 | 0 | 0 | 0 | 0 | 0 | 0 | 0 | 0 | 0 | 0 | 0 | 0 | 0 | 0 | 0 | 0 | 0 | 0 | 0 | 0 | 0 | 0 | 0 | 0
Battery | 16 | 6 | 0 | 0 | 0 | 0 | 0 | 0 | 0 | 0 | 0 | 0 | 0 | 0 | 0 | 0 | 0 | 0 | 0 | 0 | 0 | 0 | 0 | 0 | 0 | 0
Battery | 16 | 7 | 0 | 0 | 0 | 0 | 0 | 0 | 0 | 0 | 0 | 0 | 0 | 0 | 0 | 0 | 0 | 0 | 0 | 0 | 0 | 0 | 0 | 0 | 0 | 0
Battery | 16 | 8 | 0 | 0 | 0 | 0 | 0 | 0 | 0 | 0 | 0 | 0 | 0 | 0 | 0 | 0 | 0 | 0 | 0 | 0 | 0 | 0 | 0 | 0 | 0 | 0
Battery | 16 | 9 | 0 | 0 | 0 | 0 | 0 | 0 | 0 | 0 | 0 | 0 | 0 | 0 | 0 | 0 | 0 | 0 | 0 | 0 | 0 | 0 | 0 | 0 | 0 | 0
Battery | 16 | 10 | 0 | 0 | 0 | 0 | 0 | 0 | 0 | 0 | 0 | 0 | 0 | 0 | 0 | 0 | 0 | 0 | 0 | 0 | 0 | 0 | 0 | 0 | 0 | 0
Battery | 16 | 11 | 0 | 0 | 0 | 0 | 0 | 0 | 0 | 0 | 0 | 0 | 0 | 0 | 0 | 0 | 0 | 0 | 0 | 0 | 0 | 0 | 0 | 0 | 0 | 0
Battery | 17 | 0 | 0 | 0 | 0 | 0 | 0 | 0 | 0 | 0 | 0 | 0 | 0 | 0 | 0 | 0 | 0 | 0 | 0 | 0 | 0 | 0 | 0 | 0 | 0 | 0
Battery | 17 | 1 | 0 | 0 | 0 | 0 | 0 | 0 | 0 | 0 | 0 | 0 | 0 | 0 | 0 | 0 | 0 | 0 | 0 | 0 | 0 | 0 | 0 | 0 | 0 | 0
Battery | 17 | 2 | 0 | 0 | 0 | 0 | 0 | 0 | 0 | 0 | 0 | 0 | 0 | 0 | 0 | 0 | 0 | 0 | 0 | 0 | 0 | 0 | 0 | 0 | 0 | 0
Battery | 17 | 3 | 0 | 0 | 0 | 0 | 0 | 0 | 0 | 0 | 0 | 0 | 0 | 0 | 0 | 0 | 0 | 0 | 0 | 0 | 0 | 0 | 0 | 0 | 0 | 0
Battery | 17 | 4 | 0 | 0 | 0 | 0 | 0 | 0 | 0 | 0 | 0 | 0 | 0 | 0 | 0 | 0 | 0 | 0 | 0 | 0 | 0 | 0 | 0 | 0 | 0 | 0
Battery | 17 | 5 | 0 | 0 | 0 | 0 | 0 | 0 | 0 | 0 | 0 | 0 | 0 | 0 | 0 | 0 | 0 | 0 | 0 | 0 | 0 | 0 | 0 | 0 | 0 | 0
Battery | 17 | 6 | 0 | 0 | 0 | 0 | 0 | 0 | 0 | 0 | 0 | 0 | 0 | 0 | 0 | 0 | 0 | 0 | 0 | 0 | 0 | 0 | 0 | 0 | 0 | 0
Battery | 17 | 7 | 0 | 0 | 0 | 0 | 0 | 0 | 0 | 0 | 0 | 0 | 0 | 0 | 0 | 0 | 0 | 0 | 0 | 0 | 0 | 0 | 0 | 0 | 0 | 0
Battery | 17 | 8 | 0 | 0 | 0 | 0 | 0 | 0 | 0 | 0 | 0 | 0 | 0 | 0 | 0 | 0 | 0 | 0 | 0 | 0 | 0 | 0 | 0 | 0 | 0 | 0
Battery | 17 | 9 | 0 | 0 | 0 | 0 | 0 | 0 | 0 | 0 | 0 | 0 | 0 | 0 | 0 | 0 | 0 | 0 | 0 | 0 | 0 | 0 | 0 | 0 | 0 | 0
Battery | 17 | 10 | 0 | 0 | 0 | 0 | 0 | 0 | 0 | 0 | 0 | 0 | 0 | 0 | 0 | 0 | 0 | 0 | 0 | 0 | 0 | 0 | 0 | 0 | 0 | 0
Battery | 17 | 11 | 0 | 0 | 0 | 0 | 0 | 0 | 0 | 0 | 0 | 0 | 0 | 0 | 0 | 0 | 0 | 0 | 0 | 0 | 0 | 0 | 0 | 0 | 0 | 0
Battery | 18 | 0 | 0 | 0 | 0 | 0 | 0 | 0 | 0 | 0 | 0 | 0 | 0 | 0 | 0 | 0 | 0 | 0 | 0 | 0 | 0 | 0 | 0 | 0 | 0 | 0
Battery | 18 | 1 | 0 | 0 | 0 | 0 | 0 | 0 | 0 | 0 | 0 | 0 | 0 | 0 | 0 | 0 | 0 | 0 | 0 | 0 | 0 | 0 | 0 | 0 | 0 | 0
Battery | 18 | 2 | 0 | 0 | 0 | 0 | 0 | 0 | 0 | 0 | 0 | 0 | 0 | 0 | 0 | 0 | 0 | 0 | 0 | 0 | 0 | 0 | 0 | 0 | 0 | 0
Battery | 18 | 3 | 0 | 0 | 0 | 0 | 0 | 0 | 0 | 0 | 0 | 0 | 0 | 0 | 0 | 0 | 0 | 0 | 0 | 0 | 0 | 0 | 0 | 0 | 0 | 0
Battery | 18 | 4 | 0 | 0 | 0 | 0 | 0 | 0 | 0 | 0 | 0 | 0 | 0 | 0 | 0 | 0 | 0 | 0 | 0 | 0 | 0 | 0 | 0 | 0 | 0 | 0
Battery | 18 | 5 | 0 | 0 | 0 | 0 | 0 | 0 | 0 | 0 | 0 | 0 | 0 | 0 | 0 | 0 | 0 | 0 | 0 | 0 | 0 | 0 | 0 | 0 | 0 | 0
Battery | 18 | 6 | 0 | 0 | 0 | 0 | 0 | 0 | 0 | 0 | 0 | 0 | 0 | 0 | 0 | 0 | 0 | 0 | 0 | 0 | 0 | 0 | 0 | 0 | 0 | 0
Battery | 18 | 7 | 0 | 0 | 0 | 0 | 0 | 0 | 0 | 0 | 0 | 0 | 0 | 0 | 0 | 0 | 0 | 0 | 0 | 0 | 0 | 0 | 0 | 0 | 0 | 0
Battery | 18 | 8 | 0 | 0 | 0 | 0 | 0 | 0 | 0 | 0 | 0 | 0 | 0 | 0 | 0 | 0 | 0 | 0 | 0 | 0 | 0 | 0 | 0 | 0 | 0 | 0
Battery | 18 | 9 | 0 | 0 | 0 | 0 | 0 | 0 | 0 | 0 | 0 | 0 | 0 | 0 | 0 | 0 | 0 | 0 | 0 | 0 | 0 | 0 | 0 | 0 | 0 | 0
Battery | 18 | 10 | 0 | 0 | 0 | 0 | 0 | 0 | 0 | 0 | 0 | 0 | 0 | 0 | 0 | 0 | 0 | 0 | 0 | 0 | 0 | 0 | 0 | 0 | 0 | 0
Battery | 18 | 11 | 0 | 0 | 0 | 0 | 0 | 0 | 0 | 0 | 0 | 0 | 0 | 0 | 0 | 0 | 0 | 0 | 0 | 0 | 0 | 0 | 0 | 0 | 0 | 0
Battery | 19 | 0 | 0 | 0 | 0 | 0 | 0 | 0 | 0 | 0 | 0 | 0 | 0 | 0 | 0 | 0 | 0 | 0 | 0 | 0 | 0 | 0 | 0 | 0 | 0 | 0
Battery | 19 | 1 | 0 | 0 | 0 | 0 | 0 | 0 | 0 | 0 | 0 | 0 | 0 | 0 | 0 | 0 | 0 | 0 | 0 | 0 | 0 | 0 | 0 | 0 | 0 | 0
Battery | 19 | 2 | 0 | 0 | 0 | 0 | 0 | 0 | 0 | 0 | 0 | 0 | 0 | 0 | 0 | 0 | 0 | 0 | 0 | 0 | 0 | 0 | 0 | 0 | 0 | 0
Battery | 19 | 3 | 0 | 0 | 0 | 0 | 0 | 0 | 0 | 0 | 0 | 0 | 0 | 0 | 0 | 0 | 0 | 0 | 0 | 0 | 0 | 0 | 0 | 0 | 0 | 0
Battery | 19 | 4 | 0 | 0 | 0 | 0 | 0 | 0 | 0 | 0 | 0 | 0 | 0 | 0 | 0 | 0 | 0 | 0 | 0 | 0 | 0 | 0 | 0 | 0 | 0 | 0
Battery | 19 | 5 | 0 | 0 | 0 | 0 | 0 | 0 | 0 | 0 | 0 | 0 | 0 | 0 | 0 | 0 | 0 | 0 | 0 | 0 | 0 | 0 | 0 | 0 | 0 | 0
Battery | 19 | 6 | 0 | 0 | 0 | 0 | 0 | 0 | 0 | 0 | 0 | 0 | 0 | 0 | 0 | 0 | 0 | 0 | 0 | 0 | 0 | 0 | 0 | 0 | 0 | 0
Battery | 19 | 7 | 0 | 0 | 0 | 0 | 0 | 0 | 0 | 0 | 0 | 0 | 0 | 0 | 0 | 0 | 0 | 0 | 0 | 0 | 0 | 0 | 0 | 0 | 0 | 0
Battery | 19 | 8 | 0 | 0 | 0 | 0 | 0 | 0 | 0 | 0 | 0 | 0 | 0 | 0 | 0 | 0 | 0 | 0 | 0 | 0 | 0 | 0 | 0 | 0 | 0 | 0
Battery | 19 | 9 | 0 | 0 | 0 | 0 | 0 | 0 | 0 | 0 | 0 | 0 | 0 | 0 | 0 | 0 | 0 | 0 | 0 | 0 | 0 | 0 | 0 | 0 | 0 | 0
Battery | 19 | 10 | 0 | 0 | 0 | 0 | 0 | 0 | 0 | 0 | 0 | 0 | 0 | 0 | 0 | 0 | 0 | 0 | 0 | 0 | 0 | 0 | 0 | 0 | 0 | 0
Battery | 19 | 11 | 0 | 0 | 0 | 0 | 0 | 0 | 0 | 0 | 0 | 0 | 0 | 0 | 0 | 0 | 0 | 0 | 0 | 0 | 0 | 0 | 0 | 0 | 0 | 0

## State of Charge
Generation Technology | Year | Day | Hour 0 | Hour 1 | Hour 2 | Hour 3 | Hour 4 | Hour 5 | Hour 6 | Hour 7 | Hour 8 | Hour 9 | Hour 10 | Hour 11 | Hour 12 | Hour 13 | Hour 14 | Hour 15 | Hour 16 | Hour 17 | Hour 18 | Hour 19 | Hour 20 | Hour 21 | Hour 22 | Hour 23
Battery | 0 | 0 | 0 | 0 | 0 | 0 | 0 | 0 | 2.0018 | 2.0018 | 2.0018 | 2.0018 | 3.0668 | 5.6714 | 8.276 | 10.3992 | 11.3418 | 11.3418 | 13.436 | 13.2249 | 12.0713 | 9.3102 | 6.3997 | 3.6802 | 1.9858 | 0.53502
Battery | 0 | 1 | 0 | 0 | 0 | 0 | 0 | 0 | 1.711 | 1.711 | 1.711 | 1.711 | 3.3594 | 5.2496 | 7.8542 | 10.4588 | 11.938 | 11.938 | 13.0444 | 13.436 | 12.2117 | 9.3012 | 6.3908 | 3.5961 | 1.6699 | 0.012288
Battery | 0 | 2 | 0.10072 | 0.10072 | 0.10072 | 0.10072 | 0 | 0 | 0 | 0 | 0 | 0 | 2.6046 | 4.2934 | 6.898 | 9.5027 | 12.1073 | 13.436 | 11.6636 | 11.6636 | 8.7532 | 7.208 | 5.0124 | 3.2815 | 0.37101 | 0.10072
Battery | 0 | 3 | 2.9105 | 2.9105 | 2.9105 | 2.9105 | 0 | 0 | 0 | 0 | 0 | 0 | 2.6046 | 5.2092 | 7.8139 | 8.2268 | 10.8314 | 13.436 | 13.07 | 10.1595 | 10.1595 | 7.2491 | 5.8727 | 4.8043 | 4.8043 | 2.9105
Battery | 0 | 4 | 0.45117 | 0.45117 | 0.45117 | 0.45117 | 0 | 0 | 0 | 0 | 0 | 0 | 2.6046 | 5.2092 | 7.8139 | 8.2416 | 10.8462 | 13.436 | 13.0263 | 10.1158 | 10.1158 | 9.0176 | 7.0952 | 4.1847 | 3.3616 | 0.45117
Battery | 0 | 5 | 0 | 0 | 0 | 0 | 0 | 0 | 0 | 0 | 0 | 0 | 2.6046 | 5.2092 | 7.8139 | 9.197 | 11.8017 | 13.436 | 13.436 | 13.436 | 13.357 | 10.944 | 8.0336 | 5.1231 | 3.0167 | 0.83789
Battery | 0 | 6 | 0.98859 | 0 | 0 | 0 | 0 | 0 | 0 | 0 | 0 | 0.042545 | 2.6472 | 5.2518 | 7.8564 | 10.461 | 12.9021 | 13.436 | 13.436 | 13.436 | 12.3193 | 9.4088 | 6.4984 | 3.8991 | 3.8991 | 0.98859
Battery | 0 | 7 | 0 | 0 | 0 | 0 | 0 | 0 | 0 | 0 | 0 | 0 | 2.6046 | 5.2092 | 7.8139 | 10.1478 | 12.7524 | 13.436 | 13.436 | 13.436 | 12.114 | 9.2035 | 6.2931 | 6.2931 | 3.3826 | 2.7428
Battery | 0 | 8 | 0 | 0 | 0 | 0 | 0 | 0 | 0 | 0 | 0 | 0 | 2.6046 | 5.2092 | 7.8139 | 9.3437 | 11.9484 | 13.436 | 13.436 | 13.436 | 12.043 | 9.1326 | 6.2221 | 3.3117 | 3.3117 | 0.84781
Battery | 0 | 9 | 0 | 0 | 0 | 0 | 0 | 0 | 0 | 0 | 0 | 0 | 2.6046 | 5.2092 | 7.8139 | 9.6506 | 12.2552 | 13.436 | 11.0821 | 11.0821 | 10.5694 | 8.3829 | 5.4724 | 2.5619 | 1.7161 | 0
Battery | 0 | 10 | 1.4773 | 1.4773 | 1.4773 | 1.4773 | 0 | 0 | 0 | 0 | 0 | 0.25378 | 2.8584 | 5.463 | 8.0676 | 10.6723 | 13.1819 | 13.436 | 10.5256 | 10.5256 | 10.0569 | 8.5187 | 5.6082 | 4.3877 | 1.4773 | 1.4773
Battery | 0 | 11 | 0 | 0 | 0 | 0 | 0 | 0 | 0 | 0 | 0 | 0 | 2.6046 | 5.2092 | 7.8139 | 10.4185 | 12.2917 | 12.2917 | 12.2917 | 11.268 | 10.2177 | 7.7527 | 4.8422 | 2.3561 | 0.92468 | 0
Battery | 1 | 0 | 2.5546 | 2.5546 | 2.5546 | 0 | 0 | 0 | 0 | 0 | 0 | 0 | 1.8914 | 4.2348 | 6.8322 | 9.4296 | 11.2618 | 11.2618 | 8.3594 | 8.3594 | 8.3594 | 8.3594 | 5.457 | 5.457 | 5.457 | 2.5546
Battery | 1 | 1 | 0.7085 | 0.7085 | 0.7085 | 0.7085 | 0 | 0 | 0 | 0 | 0 | 0 | 2.5974 | 5.1948 | 7.7922 | 10.3896 | 12.8761 | 12.3181 | 9.4157 | 9.4157 | 6.5133 | 6.5133 | 6.5133 | 6.5133 | 3.6109 | 3.6109
Battery | 1 | 2 | 3.4347 | 3.4347 | 0.53227 | 0.53227 | 0.53227 | 0.53227 | 0 | 0 | 0 | 0.6621 | 0.87969 | 3.4771 | 6.0745 | 8.6719 | 11.2693 | 13.436 | 12.1419 | 9.2395 | 9.2395 | 6.3371 | 6.3371 | 6.3371 | 6.3371 | 3.4347
Battery | 1 | 3 | 2.9024 | 2.9024 | 0 | 0 | 0 | 0 | 0 | 0 | 0.30935 | 0.30935 | 2.9068 | 2.9068 | 5.5042 | 8.1016 | 10.699 | 13.146 | 13.436 | 10.5336 | 10.5336 | 7.6312 | 7.6312 | 5.8048 | 5.8048 | 2.9024
Battery | 1 | 4 | 2.9024 | 2.9024 | 0 | 0 | 0 | 0 | 0 | 0 | 0 | 0 | 2.5974 | 5.1948 | 7.7922 | 7.963 | 10.5604 | 13.1578 | 13.436 | 10.5336 | 10.5336 | 7.6312 | 7.6312 | 5.8048 | 5.8048 | 2.9024
Battery | 1 | 5 | 4.0755 | 4.0755 | 1.1731 | 1.1731 | 1.1731 | 1.1731 | 0 | 0 | 0 | 0 | 2.5974 | 5.1948 | 7.7922 | 8.5712 | 11.1686 | 13.436 | 12.7827 | 9.8803 | 9.8803 | 6.9779 | 6.9779 | 6.9779 | 6.9779 | 4.0755
Battery | 1 | 6 | 2.9024 | 2.9024 | 0 | 0 | 0 | 0 | 0 | 0 | 0 | 0 | 2.5974 | 5.1948 | 7.7922 | 9.3361 | 11.9335 | 13.436 | 11.5296 | 8.6271 | 8.6271 | 8.6271 | 8.6271 | 5.8048 | 5.8048 | 2.9024
Battery | 1 | 7 | 2.9024 | 2.9024 | 0 | 0 | 0 | 0 | 0 | 0 | 0 | 0 | 2.5974 | 5.1948 | 7.7922 | 9.2804 | 11.8778 | 13.436 | 11.5513 | 8.6488 | 8.6488 | 8.6488 | 8.6488 | 5.8048 | 5.8048 | 2.9024
Battery | 1 | 8 | 3.3027 | 3.3027 | 0.40033 | 0.40033 | 0.40033 | 0.40033 | 0 | 0 | 0 | 0 | 2.5974 | 3.3596 | 5.957 | 8.5544 | 11.1518 | 13.436 | 12.0099 | 9.1075 | 9.1075 | 6.2051 | 6.2051 | 6.2051 | 6.2051 | 3.3027
Battery | 1 | 9 | 2.9024 | 2.9024 | 0 | 0 | 0 | 0 | 0 | 0 | 0 | 0 | 2.5974 | 5.1948 | 7.7922 | 8.9323 | 11.5297 | 13.436 | 11.6091 | 8.7067 | 8.7067 | 5.8048 | 5.8048 | 5.8048 | 5.8048 | 2.9024
Battery | 1 | 10 | 2.9024 | 2.9024 | 2.9024 | 2.9024 | 0 | 0 | 0 | 0 | 0 | 0.40663 | 3.004 | 4.6388 | 7.2362 | 9.8336 | 12.4311 | 13.436 | 10.5336 | 10.5336 | 7.6312 | 7.6312 | 5.8048 | 5.8048 | 5.8048 | 5.8048
Battery | 1 | 11 | 2.9024 | 2.9024 | 2.9024 | 2.9024 | 0 | 0 | 0 | 0 | 0 | 0.449 | 3.0464 | 5.6438 | 8.2412 | 10.8386 | 13.436 | 13.259 | 10.3566 | 10.3566 | 7.4542 | 7.4542 | 7.4542 | 7.4542 | 4.5518 | 4.5518
Battery | 2 | 0 | 2.8949 | 2.8949 | 2.8949 | 2.8949 | 0 | 0 | 0 | 0 | 0 | 0 | 1.9574 | 4.39 | 6.9808 | 9.5715 | 11.4575 | 10.3361 | 7.4412 | 7.4412 | 7.4412 | 7.4412 | 5.7899 | 5.7899 | 5.7899 | 5.7899
Battery | 2 | 1 | 0.76117 | 0.76117 | 0.76117 | 0.76117 | 0 | 0 | 0 | 0 | 0 | 0 | 2.5907 | 5.1815 | 7.7722 | 10.3629 | 12.9536 | 12.3409 | 9.446 | 9.446 | 6.551 | 6.551 | 6.551 | 6.551 | 3.6561 | 3.6561
Battery | 2 | 2 | 3.3468 | 3.3468 | 0.45182 | 0.45182 | 0.45182 | 0.45182 | 0 | 0 | 0 | 0.71052 | 0.83625 | 3.427 | 6.0177 | 8.6084 | 11.1992 | 13.436 | 12.0316 | 9.1366 | 9.1366 | 6.2417 | 6.2417 | 6.2417 | 6.2417 | 3.3468
Battery | 2 | 3 | 2.8949 | 2.8949 | 0 | 0 | 0 | 0 | 0 | 0 | 0.33777 | 0.33777 | 2.9285 | 2.9285 | 5.5192 | 8.11 | 10.7007 | 13.1445 | 13.436 | 10.5411 | 10.5411 | 7.6462 | 7.6462 | 5.7899 | 5.7899 | 2.8949
Battery | 2 | 4 | 2.8949 | 2.8949 | 0 | 0 | 0 | 0 | 0 | 0 | 0 | 0 | 2.5907 | 5.1815 | 7.7722 | 7.9836 | 10.5744 | 13.1651 | 13.436 | 10.5411 | 10.5411 | 7.6462 | 7.6462 | 5.7899 | 5.7899 | 2.8949
Battery | 2 | 5 | 4.0601 | 4.0601 | 1.1651 | 1.1651 | 1.1651 | 1.1651 | 0 | 0 | 0 | 0 | 2.5907 | 5.1815 | 7.7722 | 8.4429 | 11.0337 | 13.436 | 12.7449 | 9.8499 | 9.8499 | 6.955 | 6.955 | 6.955 | 6.955 | 4.0601
Battery | 2 | 6 | 2.8949 | 2.8949 | 0 | 0 | 0 | 0 | 0 | 0 | 0 | 0 | 2.5907 | 5.1815 | 7.7722 | 9.2459 | 11.8367 | 13.436 | 11.4487 | 8.5538 | 8.5538 | 8.5538 | 8.5538 | 5.7899 | 5.7899 | 2.8949
Battery | 2 | 7 | 2.8949 | 2.8949 | 0 | 0 | 0 | 0 | 0 | 0 | 0 | 0 | 2.5907 | 5.1815 | 7.7722 | 9.1872 | 11.7779 | 13.436 | 11.465 | 8.57 | 8.57 | 8.57 | 8.57 | 5.7899 | 5.7899 | 2.8949
Battery | 2 | 8 | 3.2567 | 3.2567 | 0.36178 | 0.36178 | 0.36178 | 0.36178 | 0 | 0 | 0 | 0 | 2.5907 | 5.1815 | 7.7722 | 8.4246 | 11.0153 | 13.436 | 11.9415 | 9.0466 | 9.0466 | 6.1517 | 6.1517 | 6.1517 | 6.1517 | 3.2567
Battery | 2 | 9 | 2.8949 | 2.8949 | 0 | 0 | 0 | 0 | 0 | 0 | 0 | 0 | 2.5907 | 5.1815 | 7.7722 | 8.8242 | 11.4149 | 13.436 | 11.5196 | 8.6247 | 8.6247 | 5.7899 | 5.7899 | 5.7899 | 5.7899 | 2.8949
Battery | 2 | 10 | 2.8949 | 2.8949 | 2.8949 | 2.8949 | 0 | 0 | 0 | 0 | 0 | 0.44075 | 3.0315 | 4.6074 | 7.1981 | 9.7888 | 12.3796 | 13.436 | 10.5411 | 10.5411 | 7.6462 | 7.6462 | 5.7899 | 5.7899 | 5.7899 | 5.7899
Battery | 2 | 11 | 2.8949 | 2.8949 | 2.8949 | 2.8949 | 0 | 0 | 0 | 0 | 0 | 0.48239 | 3.0731 | 5.6639 | 8.2546 | 10.8453 | 13.436 | 13.2595 | 10.3645 | 10.3645 | 7.4696 | 7.4696 | 7.4696 | 7.4696 | 4.5746 | 4.5746
Battery | 3 | 0 | 2.8794 | 2.8794 | 2.8794 | 2.8794 | 0 | 0 | 0 | 0 | 0 | 0 | 2.0686 | 4.6454 | 7.2222 | 9.799 | 11.7874 | 10.6 | 7.7206 | 7.7206 | 7.7206 | 7.7206 | 5.7588 | 5.7588 | 5.7588 | 5.7588
Battery | 3 | 1 | 0.73731 | 0.73731 | 0.73731 | 0.73731 | 0 | 0 | 0 | 0 | 0 | 0 | 2.5768 | 5.1536 | 7.7304 | 10.3072 | 12.884 | 12.2548 | 9.3755 | 9.3755 | 6.4961 | 6.4961 | 6.4961 | 6.4961 | 3.6167 | 3.6167
Battery | 3 | 2 | 3.3096 | 3.3096 | 0.43021 | 0.43021 | 0.43021 | 0.43021 | 0 | 0 | 0 | 0.79724 | 0.79724 | 3.374 | 5.9509 | 8.5277 | 11.0832 | 13.436 | 11.9477 | 9.0684 | 9.0684 | 6.189 | 6.189 | 6.189 | 6.189 | 3.3096
Battery | 3 | 3 | 2.8794 | 2.8794 | 0 | 0 | 0 | 0 | 0 | 0 | 0.39799 | 0.39799 | 2.9748 | 2.9748 | 5.5516 | 8.1284 | 10.7052 | 13.1092 | 13.436 | 10.5567 | 10.5567 | 7.6773 | 7.6773 | 5.7588 | 5.7588 | 2.8794
Battery | 3 | 4 | 2.8794 | 2.8794 | 0 | 0 | 0 | 0 | 0 | 0 | 0 | 0 | 2.5768 | 5.1536 | 7.7304 | 7.9834 | 10.5602 | 13.137 | 13.436 | 10.5567 | 10.5567 | 7.6773 | 7.6773 | 5.7588 | 5.7588 | 2.8794
Battery | 3 | 5 | 4.1083 | 4.1083 | 1.2289 | 1.2289 | 1.2289 | 1.2289 | 0 | 0 | 0 | 0 | 2.5768 | 5.1536 | 7.7304 | 8.2824 | 10.8592 | 13.436 | 12.7464 | 9.8671 | 9.8671 | 6.9877 | 6.9877 | 6.9877 | 6.9877 | 4.1083
Battery | 3 | 6 | 2.8794 | 2.8794 | 0 | 0 | 0 | 0 | 0 | 0 | 0 | 0 | 2.5768 | 5.1536 | 7.7304 | 9.1073 | 11.6841 | 13.436 | 11.4056 | 8.5262 | 8.5262 | 8.5262 | 8.5262 | 5.7588 | 5.7588 | 2.8794
Battery | 3 | 7 | 2.8794 | 2.8794 | 0 | 0 | 0 | 0 | 0 | 0 | 0 | 0 | 2.5768 | 5.1536 | 7.7304 | 9.0448 | 11.6217 | 13.436 | 11.4158 | 8.5364 | 8.5364 | 8.5364 | 8.5364 | 5.7588 | 5.7588 | 2.8794
Battery | 3 | 8 | 3.2724 | 3.2724 | 0.393 | 0.393 | 0.393 | 0.393 | 0 | 0 | 0 | 0 | 2.5768 | 5.1536 | 7.7304 | 8.2824 | 10.8592 | 13.436 | 11.9105 | 9.0311 | 9.0311 | 6.1518 | 6.1518 | 6.1518 | 6.1518 | 3.2724
Battery | 3 | 9 | 2.8794 | 2.8794 | 0 | 0 | 0 | 0 | 0 | 0 | 0 | 0 | 2.5768 | 5.1536 | 7.7304 | 8.672 | 11.2488 | 13.436 | 11.4593 | 8.5799 | 8.5799 | 8.5799 | 8.5799 | 5.7588 | 5.7588 | 2.8794
Battery | 3 | 10 | 2.8794 | 2.8794 | 2.8794 | 2.8794 | 0 | 0 | 0 | 0 | 0 | 0.50889 | 1.9798 | 4.5566 | 7.1334 | 9.7102 | 12.287 | 13.436 | 10.5567 | 10.5567 | 7.6773 | 7.6773 | 5.7588 | 5.7588 | 5.7588 | 5.7588
Battery | 3 | 11 | 2.8794 | 2.8794 | 2.8794 | 2.8794 | 0 | 0 | 0 | 0 | 0 | 0.55202 | 3.1288 | 5.7056 | 8.2824 | 10.8592 | 13.436 | 13.3006 | 10.4213 | 10.4213 | 7.5419 | 7.5419 | 7.5419 | 7.5419 | 4.6625 | 4.6625
Battery | 4 | 0 | 2.9068 | 2.9068 | 2.9068 | 2.9068 | 0.1215 | 0.1215 | 0.1215 | 0.1215 | 0 | 0 | 2.439 | 4.9316 | 7.4242 | 9.9168 | 12.2913 | 11.2626 | 8.4773 | 8.4773 | 8.4773 | 8.4773 | 5.6921 | 5.6921 | 5.6921 | 5.6921
Battery | 4 | 1 | 0.9242 | 0.9242 | 0.9242 | 0.9242 | 0 | 0 | 0 | 0 | 0 | 0 | 2.4926 | 4.9852 | 7.4778 | 9.9704 | 12.4629 | 12.0653 | 9.28 | 9.28 | 6.4948 | 6.4948 | 6.4948 | 6.4948 | 3.7095 | 3.7095
Battery | 4 | 2 | 3.6977 | 3.6977 | 0.91242 | 0.91242 | 0.91242 | 0.91242 | 0 | 0 | 0 | 1.1059 | 1.1059 | 3.5985 | 6.0911 | 8.5837 | 10.9435 | 13.436 | 12.0535 | 9.2682 | 9.2682 | 6.483 | 6.483 | 6.483 | 6.483 | 3.6977
Battery | 4 | 3 | 2.7853 | 2.7853 | 0 | 0 | 0 | 0 | 0 | 0 | 0.64536 | 0.64536 | 3.1379 | 3.1379 | 5.6305 | 8.1231 | 10.6157 | 12.8673 | 13.436 | 10.6508 | 10.6508 | 7.8655 | 7.8655 | 5.5706 | 5.5706 | 2.7853
Battery | 4 | 4 | 2.7853 | 2.7853 | 0 | 0 | 0 | 0 | 0 | 0 | 0 | 2.4926 | 2.4926 | 4.9852 | 5.4131 | 7.9057 | 10.3983 | 12.8909 | 13.436 | 10.6508 | 10.6508 | 7.8655 | 7.8655 | 5.5706 | 5.5706 | 2.7853
Battery | 4 | 5 | 2.7853 | 2.7853 | 0 | 0 | 0 | 0 | 0 | 0 | 0 | 0 | 2.4926 | 4.9852 | 7.4778 | 8.4509 | 10.9435 | 13.436 | 12.9981 | 10.2128 | 10.2128 | 7.4275 | 7.4275 | 5.5706 | 5.5706 | 2.7853
Battery | 4 | 6 | 3.257 | 3.257 | 0.47175 | 0.47175 | 0.47175 | 0.47175 | 0 | 0 | 0 | 0 | 2.4926 | 4.9852 | 7.4778 | 8.7227 | 11.2153 | 13.436 | 11.6129 | 8.8276 | 8.8276 | 6.0423 | 6.0423 | 6.0423 | 6.0423 | 3.257
Battery | 4 | 7 | 3.2596 | 3.2596 | 0.47433 | 0.47433 | 0.47433 | 0.47433 | 0 | 0 | 0 | 0 | 2.4926 | 4.9852 | 7.4778 | 8.6531 | 11.1457 | 13.436 | 11.6154 | 8.8302 | 8.8302 | 6.0449 | 6.0449 | 6.0449 | 6.0449 | 3.2596
Battery | 4 | 8 | 3.7696 | 3.7696 | 0.98432 | 0.98432 | 0.98432 | 0.98432 | 0 | 0 | 0 | 0 | 2.4926 | 4.9852 | 7.4778 | 8.4509 | 10.9435 | 13.436 | 12.1254 | 9.3402 | 9.3402 | 6.5549 | 6.5549 | 6.5549 | 6.5549 | 3.7696
Battery | 4 | 9 | 3.2435 | 3.2435 | 0.4582 | 0.4582 | 0.4582 | 0.4582 | 0 | 0 | 0 | 0 | 2.4926 | 4.9852 | 7.4778 | 8.4509 | 10.9435 | 13.436 | 11.5993 | 8.814 | 8.814 | 6.0288 | 6.0288 | 6.0288 | 6.0288 | 3.2435
Battery | 4 | 10 | 2.7853 | 2.7853 | 2.7853 | 2.7853 | 0 | 0 | 0 | 0 | 0 | 0.7764 | 1.9863 | 4.4789 | 6.9715 | 9.4641 | 11.9567 | 13.436 | 10.6508 | 10.6508 | 7.8655 | 7.8655 | 5.5706 | 5.5706 | 5.5706 | 5.5706
Battery | 4 | 11 | 2.7853 | 2.7853 | 2.7853 | 2.7853 | 0 | 0 | 0 | 0 | 0 | 0.8347 | 3.3273 | 5.8199 | 8.3125 | 10.8051 | 13.2976 | 13.436 | 10.6508 | 10.6508 | 7.8655 | 7.8655 | 5.5706 | 5.5706 | 5.5706 | 5.5706
Battery | 5 | 0 | 1.8766 | 1.8766 | 1.8766 | 1.8766 | 0 | 0 | 0 | 0 | 0 | 0 | 2.1635 | 4.6561 | 7.1486 | 9.6412 | 11.6915 | 10.2324 | 10.2324 | 7.4471 | 7.4471 | 7.4471 | 7.4471 | 4.6619 | 4.6619 | 1.8766
Battery | 5 | 1 | 3.3009 | 3.3009 | 3.3009 | 3.3009 | 0.51564 | 0.51564 | 0.51564 | 0.51564 | 0 | 0 | 2.4926 | 4.9852 | 7.4778 | 9.9704 | 12.4629 | 11.6567 | 8.8715 | 8.8715 | 8.8715 | 8.8715 | 6.0862 | 6.0862 | 6.0862 | 6.0862
Battery | 5 | 2 | 3.3011 | 3.3011 | 0.51587 | 0.51587 | 0.51587 | 0.51587 | 0 | 0 | 0 | 0.86012 | 1.0092 | 3.5017 | 5.9943 | 8.4869 | 10.9795 | 13.436 | 11.657 | 8.8717 | 8.8717 | 6.0864 | 6.0864 | 6.0864 | 6.0864 | 3.3011
Battery | 5 | 3 | 2.7853 | 2.7853 | 0 | 0 | 0 | 0 | 0 | 0 | 0.42283 | 0.42283 | 2.9154 | 3.1792 | 5.6718 | 8.1644 | 10.657 | 13.1495 | 13.436 | 10.6508 | 10.6508 | 7.8655 | 7.8655 | 5.5706 | 5.5706 | 2.7853
Battery | 5 | 4 | 2.7853 | 2.7853 | 0 | 0 | 0 | 0 | 0 | 0 | 0 | 2.4926 | 2.4926 | 4.9852 | 5.722 | 8.2146 | 10.7071 | 13.1997 | 13.436 | 10.6508 | 10.6508 | 7.8655 | 7.8655 | 5.5706 | 5.5706 | 2.7853
Battery | 5 | 5 | 4.2517 | 4.2517 | 1.4664 | 1.4664 | 1.4664 | 1.4664 | 0 | 0 | 0 | 0 | 2.4926 | 4.9852 | 7.4778 | 8.4509 | 10.9435 | 13.436 | 12.6075 | 9.8223 | 9.8223 | 7.037 | 7.037 | 7.037 | 7.037 | 4.2517
Battery | 5 | 6 | 2.813 | 2.813 | 2.813 | 2.813 | 0.027765 | 0.027765 | 0 | 0 | 0 | 0 | 2.4926 | 4.9852 | 7.4778 | 9.0386 | 11.5312 | 13.436 | 11.1689 | 11.1689 | 8.3836 | 8.3836 | 5.5983 | 5.5983 | 5.5983 | 5.5983
Battery | 5 | 7 | 2.8111 | 2.8111 | 2.8111 | 2.8111 | 0.025861 | 0.025861 | 0 | 0 | 0 | 0 | 2.4926 | 4.9852 | 7.4778 | 8.9701 | 11.4627 | 13.436 | 11.167 | 11.167 | 8.3817 | 8.3817 | 5.5964 | 5.5964 | 5.5964 | 5.5964
Battery | 5 | 8 | 3.3472 | 3.3472 | 0.56187 | 0.56187 | 0.56187 | 0.56187 | 0 | 0 | 0 | 0 | 2.4926 | 4.9852 | 7.4778 | 8.4509 | 10.9435 | 13.436 | 11.703 | 8.9177 | 8.9177 | 6.1324 | 6.1324 | 6.1324 | 6.1324 | 3.3472
Battery | 5 | 9 | 2.8577 | 2.8577 | 0.072455 | 0.072455 | 0.072455 | 0.072455 | 0 | 0 | 0 | 0 | 2.4926 | 4.9852 | 7.4778 | 8.5559 | 11.0485 | 13.436 | 11.2136 | 8.4283 | 8.4283 | 8.4283 | 8.4283 | 5.643 | 5.643 | 2.8577
Battery | 5 | 10 | 2.7853 | 2.7853 | 2.7853 | 2.7853 | 0 | 0 | 0 | 0 | 0 | 0.54408 | 3.0367 | 4.7428 | 7.2354 | 9.7279 | 12.2205 | 13.436 | 10.6508 | 10.6508 | 7.8655 | 7.8655 | 5.5706 | 5.5706 | 5.5706 | 5.5706
Battery | 5 | 11 | 2.7853 | 2.7853 | 2.7853 | 2.7853 | 0 | 0 | 0 | 0 | 0 | 0.58265 | 3.0752 | 5.5678 | 8.0604 | 10.553 | 13.0456 | 12.8585 | 10.0732 | 10.0732 | 7.2879 | 7.2879 | 7.2879 | 7.2879 | 4.5027 | 4.5027
Battery | 6 | 0 | 1.6203 | 1.6203 | 1.6203 | 1.6203 | 1.6203 | 1.6203 | 1.6203 | 1.6203 | 0 | 0 | 1.581 | 3.6031 | 6.0957 | 8.5882 | 9.9762 | 9.9762 | 9.9762 | 7.1909 | 7.1909 | 7.1909 | 7.1909 | 4.4056 | 4.4056 | 1.6203
Battery | 6 | 1 | 2.3518 | 2.3518 | 2.3518 | 2.3518 | 0 | 0 | 0 | 0 | 0 | 0 | 2.4926 | 4.9852 | 7.4778 | 9.9704 | 12.2303 | 10.7077 | 10.7077 | 7.9224 | 7.9224 | 7.9224 | 7.9224 | 5.1371 | 5.1371 | 2.3518
Battery | 6 | 2 | 2.7853 | 2.7853 | 2.7853 | 2.7853 | 0 | 0 | 0 | 0 | 0 | 0.35063 | 2.8432 | 4.0857 | 6.5783 | 9.0709 | 11.5635 | 13.436 | 11.0167 | 11.0167 | 8.2314 | 8.2314 | 5.5706 | 5.5706 | 5.5706 | 5.5706
Battery | 6 | 3 | 2.7853 | 2.7853 | 0 | 0 | 0 | 0 | 0 | 0 | 0 | 0 | 2.4926 | 4.9852 | 7.4778 | 8.4509 | 10.9435 | 13.436 | 13.1607 | 10.3754 | 10.3754 | 7.5902 | 7.5902 | 5.5706 | 5.5706 | 2.7853
Battery | 6 | 4 | 2.7853 | 2.7853 | 0 | 0 | 0 | 0 | 0 | 0 | 0.44651 | 0.44651 | 2.9391 | 3.4657 | 5.9583 | 8.4509 | 10.9435 | 13.436 | 13.0581 | 10.2728 | 10.2728 | 7.4876 | 7.4876 | 5.5706 | 5.5706 | 2.7853
Battery | 6 | 5 | 3.5528 | 3.5528 | 0.76752 | 0.76752 | 0.76752 | 0.76752 | 0 | 0 | 0 | 0 | 2.4926 | 4.9852 | 7.4778 | 8.7472 | 11.2398 | 13.436 | 11.9086 | 9.1233 | 9.1233 | 6.3381 | 6.3381 | 6.3381 | 6.3381 | 3.5528
Battery | 6 | 6 | 2.7853 | 2.7853 | 2.7853 | 2.7853 | 0 | 0 | 0 | 0 | 0 | 0 | 2.4926 | 4.9852 | 7.4778 | 9.7268 | 12.2194 | 13.436 | 10.6508 | 10.6508 | 7.8655 | 7.8655 | 7.8655 | 7.8655 | 5.0802 | 5.0802
Battery | 6 | 7 | 2.7853 | 2.7853 | 2.7853 | 2.7853 | 0 | 0 | 0 | 0 | 0 | 0 | 2.4926 | 4.9852 | 7.4778 | 9.6631 | 12.1557 | 13.436 | 10.6508 | 10.6508 | 7.8655 | 7.8655 | 7.8655 | 7.8655 | 5.0802 | 5.0802
Battery | 6 | 8 | 2.7853 | 2.7853 | 2.7853 | 2.7853 | 0 | 0 | 0 | 0 | 0 | 0 | 2.4926 | 4.9852 | 7.4778 | 8.7477 | 11.2403 | 13.436 | 10.9735 | 10.9735 | 8.1883 | 8.1883 | 5.5706 | 5.5706 | 5.5706 | 5.5706
Battery | 6 | 9 | 2.7853 | 2.7853 | 2.7853 | 2.7853 | 0 | 0 | 0 | 0 | 0 | 0 | 2.4926 | 4.9852 | 7.4778 | 9.1395 | 11.6321 | 13.436 | 10.6508 | 10.6508 | 7.8655 | 7.8655 | 7.8655 | 7.8655 | 5.0802 | 5.0802
Battery | 6 | 10 | 2.7853 | 2.7853 | 2.7853 | 2.7853 | 0 | 0 | 0 | 0 | 0 | 0.30403 | 2.7966 | 5.2892 | 7.7818 | 10.2744 | 12.767 | 13.436 | 10.6508 | 10.6508 | 7.8655 | 7.8655 | 5.5706 | 5.5706 | 5.5706 | 5.5706
Battery | 6 | 11 | 3.352 | 3.352 | 3.352 | 3.352 | 0.56673 | 0.56673 | 0.56673 | 0.56673 | 0 | 0.075905 | 2.5685 | 5.0611 | 7.5537 | 10.0463 | 12.5388 | 11.7078 | 8.9226 | 8.9226 | 8.9226 | 8.9226 | 6.1373 | 6.1373 | 6.1373 | 6.1373
Battery | 7 | 0 | 2.7853 | 2.7853 | 2.7853 | 2.7853 | 0 | 0 | 0 | 0 | 0 | 0 | 0.96939 | 2.2659 | 4.7585 | 7.1058 | 7.7982 | 7.7982 | 7.7982 | 5.5706 | 5.5706 | 5.5706 | 5.5706 | 2.7853 | 2.7853 | 2.7853
Battery | 7 | 1 | 2.7853 | 2.7853 | 2.7853 | 2.7853 | 0 | 0 | 0 | 0 | 0 | 0 | 1.8751 | 4.0316 | 6.5242 | 9.0168 | 10.5825 | 8.3076 | 8.3076 | 8.3076 | 8.3076 | 5.5706 | 5.5706 | 5.5706 | 5.5706 | 2.7853
Battery | 7 | 2 | 2.7853 | 2.7853 | 2.7853 | 2.7853 | 0 | 0 | 0 | 0 | 0 | 0 | 2.4926 | 4.9852 | 7.4778 | 9.6841 | 12.1767 | 13.436 | 10.6508 | 10.6508 | 7.8655 | 7.8655 | 5.5706 | 5.5706 | 5.5706 | 5.5706
Battery | 7 | 3 | 2.7853 | 2.7853 | 0 | 0 | 0 | 0 | 0 | 0 | 0 | 0 | 2.4926 | 4.9852 | 7.4778 | 8.4509 | 10.9435 | 13.436 | 12.5355 | 9.7502 | 9.7502 | 6.9649 | 6.9649 | 5.5706 | 5.5706 | 2.7853
Battery | 7 | 4 | 4.0282 | 4.0282 | 1.2429 | 1.2429 | 1.2429 | 1.2429 | 0 | 0 | 0 | 0 | 2.4926 | 4.9852 | 7.4778 | 8.4883 | 10.9809 | 13.436 | 12.384 | 9.5987 | 9.5987 | 6.8135 | 6.8135 | 6.8135 | 6.8135 | 4.0282
Battery | 7 | 5 | 2.8189 | 2.8189 | 2.8189 | 2.8189 | 0.033652 | 0.033652 | 0 | 0 | 0 | 0 | 2.4926 | 4.9852 | 7.4778 | 9.4169 | 11.9095 | 13.436 | 11.1748 | 11.1748 | 8.3895 | 8.3895 | 5.6042 | 5.6042 | 5.6042 | 5.6042
Battery | 7 | 6 | 2.7853 | 2.7853 | 2.7853 | 2.7853 | 0 | 0 | 0 | 0 | 0 | 0.47907 | 2.9717 | 5.4642 | 7.9568 | 10.4494 | 12.942 | 13.436 | 10.6508 | 10.6508 | 7.8655 | 7.8655 | 7.8655 | 7.8655 | 5.0802 | 5.0802
Battery | 7 | 7 | 2.7853 | 2.7853 | 2.7853 | 2.7853 | 0 | 0 | 0 | 0 | 0 | 0.26154 | 2.7541 | 5.2467 | 7.7393 | 10.2319 | 12.7245 | 13.436 | 10.6508 | 10.6508 | 7.8655 | 7.8655 | 7.8655 | 7.8655 | 5.0802 | 5.0802
Battery | 7 | 8 | 2.7853 | 2.7853 | 2.7853 | 2.7853 | 0 | 0 | 0 | 0 | 0 | 0 | 2.4926 | 4.9852 | 7.4778 | 9.442 | 11.9346 | 13.436 | 10.6508 | 10.6508 | 7.8655 | 7.8655 | 7.8655 | 7.8655 | 5.0802 | 5.0802
Battery | 7 | 9 | 2.7853 | 2.7853 | 2.7853 | 2.7853 | 0 | 0 | 0 | 0 | 0 | 0 | 2.4926 | 4.9852 | 7.4778 | 9.7522 | 12.2448 | 13.436 | 10.6508 | 10.6508 | 7.8655 | 7.8655 | 7.8655 | 7.8655 | 5.0802 | 5.0802
Battery | 7 | 10 | 2.7853 | 2.7853 | 2.7853 | 2.7853 | 0 | 0 | 0 | 0 | 0 | 0.049313 | 2.5419 | 5.0345 | 7.5271 | 10.0197 | 12.5123 | 12.6076 | 9.8223 | 9.8223 | 7.037 | 7.037 | 7.037 | 7.037 | 4.2517 | 4.2517
Battery | 7 | 11 | 2.7853 | 2.7853 | 2.7853 | 2.7853 | 0 | 0 | 0 | 0 | 0 | 0 | 2.4926 | 4.9852 | 7.4778 | 9.9704 | 12.3695 | 10.8624 | 8.0771 | 8.0771 | 8.0771 | 8.0771 | 5.5706 | 5.5706 | 5.5706 | 5.5706
Battery | 8 | 0 | 1.4302 | 1.4302 | 1.4302 | 1.4302 | 1.4302 | 1.4302 | 1.4302 | 1.4302 | 0 | 0 | 0.32721 | 0.86192 | 2.6526 | 4.2577 | 4.2155 | 4.2155 | 4.2155 | 4.2155 | 4.2155 | 4.2155 | 4.2155 | 1.4302 | 1.4302 | 1.4302
Battery | 8 | 1 | 2.7853 | 2.7853 | 2.7853 | 2.7853 | 2.7853 | 2.7853 | 2.7853 | 2.7853 | 0 | 0 | 1.2266 | 2.6163 | 5.1089 | 7.5635 | 8.4003 | 8.4003 | 8.4003 | 5.615 | 5.615 | 5.615 | 5.615 | 2.8297 | 2.8297 | 2.7853
Battery | 8 | 2 | 2.7853 | 2.7853 | 2.7853 | 2.7853 | 0 | 0 | 0 | 0 | 0 | 0.15542 | 2.648 | 5.1406 | 7.6332 | 10.1258 | 12.6184 | 13.2339 | 10.4486 | 10.4486 | 7.6634 | 7.6634 | 7.6634 | 7.6634 | 4.8781 | 4.8781
Battery | 8 | 3 | 3.5231 | 3.5231 | 0.73784 | 0.73784 | 0.73784 | 0.73784 | 0 | 0 | 0 | 0 | 2.4926 | 4.9852 | 7.4778 | 8.6119 | 11.1045 | 13.436 | 11.879 | 9.0937 | 9.0937 | 6.3084 | 6.3084 | 6.3084 | 6.3084 | 3.5231
Battery | 8 | 4 | 3.3204 | 3.3204 | 0.53513 | 0.53513 | 0.53513 | 0.53513 | 0 | 0 | 0 | 0 | 2.4926 | 4.9852 | 7.4778 | 9.1351 | 11.6277 | 13.436 | 11.6762 | 8.891 | 8.891 | 6.1057 | 6.1057 | 6.1057 | 6.1057 | 3.3204
Battery | 8 | 5 | 2.7853 | 2.7853 | 2.7853 | 2.7853 | 0 | 0 | 0 | 0 | 0 | 0 | 2.4926 | 4.9852 | 7.4778 | 9.7006 | 12.1932 | 13.436 | 10.6508 | 10.6508 | 7.8655 | 7.8655 | 7.8655 | 7.8655 | 5.0802 | 5.0802
Battery | 8 | 6 | 2.7853 | 2.7853 | 2.7853 | 2.7853 | 0 | 0 | 0 | 0 | 0 | 1.0458 | 3.5384 | 6.031 | 8.5236 | 11.0161 | 13.436 | 13.1987 | 10.4134 | 10.4134 | 7.6281 | 7.6281 | 7.6281 | 7.6281 | 4.8428 | 4.8428
Battery | 8 | 7 | 2.7853 | 2.7853 | 2.7853 | 2.7853 | 0 | 0 | 0 | 0 | 0 | 1.2274 | 3.4657 | 5.9583 | 8.4509 | 10.9435 | 13.436 | 13.3774 | 10.5921 | 10.5921 | 7.8068 | 7.8068 | 7.8068 | 7.8068 | 5.0215 | 5.0215
Battery | 8 | 8 | 2.7853 | 2.7853 | 2.7853 | 2.7853 | 0 | 0 | 0 | 0 | 0 | 0 | 2.4926 | 4.9852 | 7.4778 | 9.8845 | 12.377 | 13.436 | 10.6508 | 10.6508 | 7.8655 | 7.8655 | 7.8655 | 7.8655 | 5.0802 | 5.0802
Battery | 8 | 9 | 2.7853 | 2.7853 | 2.7853 | 2.7853 | 0 | 0 | 0 | 0 | 0 | 0.20813 | 2.7007 | 5.1933 | 7.6859 | 10.1785 | 12.6711 | 13.436 | 10.6508 | 10.6508 | 7.8655 | 7.8655 | 7.8655 | 7.8655 | 5.0802 | 5.0802
Battery | 8 | 10 | 0.75513 | 0.75513 | 0.75513 | 0.75513 | 0 | 0 | 0 | 0 | 0 | 0 | 2.4926 | 4.9852 | 7.4778 | 9.9704 | 12.4629 | 11.8962 | 9.111 | 9.111 | 6.3257 | 6.3257 | 6.3257 | 6.3257 | 3.5404 | 3.5404
Battery | 8 | 11 | 1.1324 | 1.1324 | 1.1324 | 1.1324 | 0 | 0 | 0 | 0 | 0 | 0 | 2.4926 | 4.9852 | 7.4778 | 9.9704 | 11.7053 | 9.4883 | 9.4883 | 6.703 | 6.703 | 6.703 | 6.703 | 3.9177 | 3.9177 | 1.1324
Battery | 9 | 0 | 0 | 0 | 0 | 0 | 0 | 0 | 0 | 0 | 0 | 0 | 0 | 0 | 0.99718 | 1.823 | 1.823 | 1.823 | 1.823 | 1.823 | 0 | 0 | 0 | 0 | 0 | 0
Battery | 9 | 1 | 1.9714 | 1.9714 | 1.9714 | 1.9714 | 1.9714 | 1.9714 | 1.9714 | 1.9714 | 0 | 0 | 0.54581 | 1.1303 | 3.0196 | 4.6854 | 4.7567 | 4.7567 | 4.7567 | 4.7567 | 4.7567 | 4.7567 | 4.7567 | 1.9714 | 1.9714 | 1.9714
Battery | 9 | 2 | 1.2543 | 1.2543 | 1.2543 | 1.2543 | 0 | 0 | 0 | 0 | 0 | 0 | 2.4926 | 4.9852 | 7.4778 | 9.9704 | 12.4629 | 12.3954 | 9.6101 | 9.6101 | 6.8248 | 6.8248 | 6.8248 | 6.8248 | 4.0395 | 4.0395
Battery | 9 | 3 | 2.8338 | 2.8338 | 2.8338 | 2.8338 | 0.04851 | 0.04851 | 0 | 0 | 0 | 0 | 2.4926 | 4.9852 | 7.4778 | 9.2399 | 11.7325 | 13.436 | 11.1896 | 11.1896 | 8.4043 | 8.4043 | 5.6191 | 5.6191 | 5.6191 | 5.6191
Battery | 9 | 4 | 2.7853 | 2.7853 | 2.7853 | 2.7853 | 0 | 0 | 0 | 0 | 0 | 0 | 2.4926 | 4.9852 | 7.4778 | 9.0975 | 11.5901 | 13.436 | 10.9331 | 10.9331 | 8.1478 | 8.1478 | 5.5706 | 5.5706 | 5.5706 | 5.5706
Battery | 9 | 5 | 2.7853 | 2.7853 | 2.7853 | 2.7853 | 0 | 0 | 0 | 0 | 0 | 0.46866 | 2.9612 | 5.4538 | 7.9464 | 10.439 | 12.9316 | 13.436 | 10.6508 | 10.6508 | 7.8655 | 7.8655 | 7.8655 | 7.8655 | 5.0802 | 5.0802
Battery | 9 | 6 | 2.7853 | 2.7853 | 2.7853 | 2.7853 | 0 | 0 | 0 | 0 | 0 | 0.35476 | 2.8474 | 5.1991 | 7.6917 | 10.1843 | 11.7905 | 10.6629 | 7.8776 | 7.8776 | 7.8776 | 7.8776 | 5.5706 | 5.5706 | 5.5706 | 5.5706
Battery | 9 | 7 | 2.7853 | 2.7853 | 2.7853 | 2.7853 | 0 | 0 | 0 | 0 | 0 | 0.59252 | 3.0851 | 5.5777 | 8.0703 | 10.5629 | 12.3867 | 11.4315 | 8.6463 | 8.6463 | 5.861 | 5.861 | 5.861 | 5.861 | 3.0757 | 3.0757
Battery | 9 | 8 | 2.7853 | 2.7853 | 2.7853 | 2.7853 | 0 | 0 | 0 | 0 | 0 | 1.527 | 3.1722 | 5.6648 | 8.1573 | 10.6499 | 13.1425 | 13.436 | 10.6508 | 10.6508 | 7.8655 | 7.8655 | 7.8655 | 7.8655 | 5.0802 | 5.0802
Battery | 9 | 9 | 2.7853 | 2.7853 | 2.7853 | 2.7853 | 0 | 0 | 0 | 0 | 0 | 0.88364 | 3.3762 | 5.8688 | 8.3614 | 10.854 | 13.3466 | 13.436 | 10.6508 | 10.6508 | 7.8655 | 7.8655 | 5.5706 | 5.5706 | 5.5706 | 5.5706
Battery | 9 | 10 | 2.7853 | 2.7853 | 2.7853 | 2.7853 | 0 | 0 | 0 | 0 | 0 | 0 | 2.4926 | 4.9852 | 7.4778 | 9.9704 | 11.9116 | 10.6381 | 7.8528 | 7.8528 | 7.8528 | 7.8528 | 5.5706 | 5.5706 | 5.5706 | 5.5706
Battery | 9 | 11 | 2.7853 | 2.7853 | 2.7853 | 2.7853 | 0 | 0 | 0 | 0 | 0 | 0 | 2.4926 | 4.9852 | 7.4778 | 9.9704 | 11.0079 | 8.2226 | 8.2226 | 8.2226 | 8.2226 | 5.5706 | 5.5706 | 5.5706 | 5.5706 | 2.7853
Battery | 10 | 0 | 0 | 0 | 0 | 0 | 0 | 0 | 0 | 0 | 0 | 0 | 0 | 0 | 0 | 0 | 0 | 0 | 0 | 0 | 0 | 0 | 0 | 0 | 0 | 0
Battery | 10 | 1 | 0 | 0 | 0 | 0 | 0 | 0 | 0 | 0 | 0 | 0 | 0 | 0 | 0 | 0 | 0 | 0 | 0 | 0 | 0 | 0 | 0 | 0 | 0 | 0
Battery | 10 | 2 | 0 | 0 | 0 | 0 | 0 | 0 | 0 | 0 | 0 | 0 | 0 | 0 | 0 | 0 | 0 | 0 | 0 | 0 | 0 | 0 | 0 | 0 | 0 | 0
Battery | 10 | 3 | 0 | 0 | 0 | 0 | 0 | 0 | 0 | 0 | 0 | 0 | 0 | 0 | 0 | 0 | 0 | 0 | 0 | 0 | 0 | 0 | 0 | 0 | 0 | 0
Battery | 10 | 4 | 0 | 0 | 0 | 0 | 0 | 0 | 0 | 0 | 0 | 0 | 0 | 0 | 0 | 0 | 0 | 0 | 0 | 0 | 0 | 0 | 0 | 0 | 0 | 0
Battery | 10 | 5 | 0 | 0 | 0 | 0 | 0 | 0 | 0 | 0 | 0 | 0 | 0 | 0 | 0 | 0 | 0 | 0 | 0 | 0 | 0 | 0 | 0 | 0 | 0 | 0
Battery | 10 | 6 | 0 | 0 | 0 | 0 | 0 | 0 | 0 | 0 | 0 | 0 | 0 | 0 | 0 | 0 | 0 | 0 | 0 | 0 | 0 | 0 | 0 | 0 | 0 | 0
Battery | 10 | 7 | 0 | 0 | 0 | 0 | 0 | 0 | 0 | 0 | 0 | 0 | 0 | 0 | 0 | 0 | 0 | 0 | 0 | 0 | 0 | 0 | 0 | 0 | 0 | 0
Battery | 10 | 8 | 0 | 0 | 0 | 0 | 0 | 0 | 0 | 0 | 0 | 0 | 0 | 0 | 0 | 0 | 0 | 0 | 0 | 0 | 0 | 0 | 0 | 0 | 0 | 0
Battery | 10 | 9 | 0 | 0 | 0 | 0 | 0 | 0 | 0 | 0 | 0 | 0 | 0 | 0 | 0 | 0 | 0 | 0 | 0 | 0 | 0 | 0 | 0 | 0 | 0 | 0
Battery | 10 | 10 | 0 | 0 | 0 | 0 | 0 | 0 | 0 | 0 | 0 | 0 | 0 | 0 | 0 | 0 | 0 | 0 | 0 | 0 | 0 | 0 | 0 | 0 | 0 | 0
Battery | 10 | 11 | 0 | 0 | 0 | 0 | 0 | 0 | 0 | 0 | 0 | 0 | 0 | 0 | 0 | 0 | 0 | 0 | 0 | 0 | 0 | 0 | 0 | 0 | 0 | 0
Battery | 11 | 0 | 0 | 0 | 0 | 0 | 0 | 0 | 0 | 0 | 0 | 0 | 0 | 0 | 0 | 0 | 0 | 0 | 0 | 0 | 0 | 0 | 0 | 0 | 0 | 0
Battery | 11 | 1 | 0 | 0 | 0 | 0 | 0 | 0 | 0 | 0 | 0 | 0 | 0 | 0 | 0 | 0 | 0 | 0 | 0 | 0 | 0 | 0 | 0 | 0 | 0 | 0
Battery | 11 | 2 | 0 | 0 | 0 | 0 | 0 | 0 | 0 | 0 | 0 | 0 | 0 | 0 | 0 | 0 | 0 | 0 | 0 | 0 | 0 | 0 | 0 | 0 | 0 | 0
Battery | 11 | 3 | 0 | 0 | 0 | 0 | 0 | 0 | 0 | 0 | 0 | 0 | 0 | 0 | 0 | 0 | 0 | 0 | 0 | 0 | 0 | 0 | 0 | 0 | 0 | 0
Battery | 11 | 4 | 0 | 0 | 0 | 0 | 0 | 0 | 0 | 0 | 0 | 0 | 0 | 0 | 0 | 0 | 0 | 0 | 0 | 0 | 0 | 0 | 0 | 0 | 0 | 0
Battery | 11 | 5 | 0 | 0 | 0 | 0 | 0 | 0 | 0 | 0 | 0 | 0 | 0 | 0 | 0 | 0 | 0 | 0 | 0 | 0 | 0 | 0 | 0 | 0 | 0 | 0
Battery | 11 | 6 | 0 | 0 | 0 | 0 | 0 | 0 | 0 | 0 | 0 | 0 | 0 | 0 | 0 | 0 | 0 | 0 | 0 | 0 | 0 | 0 | 0 | 0 | 0 | 0
Battery | 11 | 7 | 0 | 0 | 0 | 0 | 0 | 0 | 0 | 0 | 0 | 0 | 0 | 0 | 0 | 0 | 0 | 0 | 0 | 0 | 0 | 0 | 0 | 0 | 0 | 0
Battery | 11 | 8 | 0 | 0 | 0 | 0 | 0 | 0 | 0 | 0 | 0 | 0 | 0 | 0 | 0 | 0 | 0 | 0 | 0 | 0 | 0 | 0 | 0 | 0 | 0 | 0
Battery | 11 | 9 | 0 | 0 | 0 | 0 | 0 | 0 | 0 | 0 | 0 | 0 | 0 | 0 | 0 | 0 | 0 | 0 | 0 | 0 | 0 | 0 | 0 | 0 | 0 | 0
Battery | 11 | 10 | 0 | 0 | 0 | 0 | 0 | 0 | 0 | 0 | 0 | 0 | 0 | 0 | 0 | 0 | 0 | 0 | 0 | 0 | 0 | 0 | 0 | 0 | 0 | 0
Battery | 11 | 11 | 0 | 0 | 0 | 0 | 0 | 0 | 0 | 0 | 0 | 0 | 0 | 0 | 0 | 0 | 0 | 0 | 0 | 0 | 0 | 0 | 0 | 0 | 0 | 0
Battery | 12 | 0 | 0 | 0 | 0 | 0 | 0 | 0 | 0 | 0 | 0 | 0 | 0 | 0 | 0 | 0 | 0 | 0 | 0 | 0 | 0 | 0 | 0 | 0 | 0 | 0
Battery | 12 | 1 | 0 | 0 | 0 | 0 | 0 | 0 | 0 | 0 | 0 | 0 | 0 | 0 | 0 | 0 | 0 | 0 | 0 | 0 | 0 | 0 | 0 | 0 | 0 | 0
Battery | 12 | 2 | 0 | 0 | 0 | 0 | 0 | 0 | 0 | 0 | 0 | 0 | 0 | 0 | 0 | 0 | 0 | 0 | 0 | 0 | 0 | 0 | 0 | 0 | 0 | 0
Battery | 12 | 3 | 0 | 0 | 0 | 0 | 0 | 0 | 0 | 0 | 0 | 0 | 0 | 0 | 0 | 0 | 0 | 0 | 0 | 0 | 0 | 0 | 0 | 0 | 0 | 0
Battery | 12 | 4 | 0 | 0 | 0 | 0 | 0 | 0 | 0 | 0 | 0 | 0 | 0 | 0 | 0 | 0 | 0 | 0 | 0 | 0 | 0 | 0 | 0 | 0 | 0 | 0
Battery | 12 | 5 | 0 | 0 | 0 | 0 | 0 | 0 | 0 | 0 | 0 | 0 | 0 | 0 | 0 | 0 | 0 | 0 | 0 | 0 | 0 | 0 | 0 | 0 | 0 | 0
Battery | 12 | 6 | 0 | 0 | 0 | 0 | 0 | 0 | 0 | 0 | 0 | 0 | 0 | 0 | 0 | 0 | 0 | 0 | 0 | 0 | 0 | 0 | 0 | 0 | 0 | 0
Battery | 12 | 7 | 0 | 0 | 0 | 0 | 0 | 0 | 0 | 0 | 0 | 0 | 0 | 0 | 0 | 0 | 0 | 0 | 0 | 0 | 0 | 0 | 0 | 0 | 0 | 0
Battery | 12 | 8 | 0 | 0 | 0 | 0 | 0 | 0 | 0 | 0 | 0 | 0 | 0 | 0 | 0 | 0 | 0 | 0 | 0 | 0 | 0 | 0 | 0 | 0 | 0 | 0
Battery | 12 | 9 | 0 | 0 | 0 | 0 | 0 | 0 | 0 | 0 | 0 | 0 | 0 | 0 | 0 | 0 | 0 | 0 | 0 | 0 | 0 | 0 | 0 | 0 | 0 | 0
Battery | 12 | 10 | 0 | 0 | 0 | 0 | 0 | 0 | 0 | 0 | 0 | 0 | 0 | 0 | 0 | 0 | 0 | 0 | 0 | 0 | 0 | 0 | 0 | 0 | 0 | 0
Battery | 12 | 11 | 0 | 0 | 0 | 0 | 0 | 0 | 0 | 0 | 0 | 0 | 0 | 0 | 0 | 0 | 0 | 0 | 0 | 0 | 0 | 0 | 0 | 0 | 0 | 0
Battery | 13 | 0 | 0 | 0 | 0 | 0 | 0 | 0 | 0 | 0 | 0 | 0 | 0 | 0 | 0 | 0 | 0 | 0 | 0 | 0 | 0 | 0 | 0 | 0 | 0 | 0
Battery | 13 | 1 | 0 | 0 | 0 | 0 | 0 | 0 | 0 | 0 | 0 | 0 | 0 | 0 | 0 | 0 | 0 | 0 | 0 | 0 | 0 | 0 | 0 | 0 | 0 | 0
Battery | 13 | 2 | 0 | 0 | 0 | 0 | 0 | 0 | 0 | 0 | 0 | 0 | 0 | 0 | 0 | 0 | 0 | 0 | 0 | 0 | 0 | 0 | 0 | 0 | 0 | 0
Battery | 13 | 3 | 0 | 0 | 0 | 0 | 0 | 0 | 0 | 0 | 0 | 0 | 0 | 0 | 0 | 0 | 0 | 0 | 0 | 0 | 0 | 0 | 0 | 0 | 0 | 0
Battery | 13 | 4 | 0 | 0 | 0 | 0 | 0 | 0 | 0 | 0 | 0 | 0 | 0 | 0 | 0 | 0 | 0 | 0 | 0 | 0 | 0 | 0 | 0 | 0 | 0 | 0
Battery | 13 | 5 | 0 | 0 | 0 | 0 | 0 | 0 | 0 | 0 | 0 | 0 | 0 | 0 | 0 | 0 | 0 | 0 | 0 | 0 | 0 | 0 | 0 | 0 | 0 | 0
Battery | 13 | 6 | 0 | 0 | 0 | 0 | 0 | 0 | 0 | 0 | 0 | 0 | 0 | 0 | 0 | 0 | 0 | 0 | 0 | 0 | 0 | 0 | 0 | 0 | 0 | 0
Battery | 13 | 7 | 0 | 0 | 0 | 0 | 0 | 0 | 0 | 0 | 0 | 0 | 0 | 0 | 0 | 0 | 0 | 0 | 0 | 0 | 0 | 0 | 0 | 0 | 0 | 0
Battery | 13 | 8 | 0 | 0 | 0 | 0 | 0 | 0 | 0 | 0 | 0 | 0 | 0 | 0 | 0 | 0 | 0 | 0 | 0 | 0 | 0 | 0 | 0 | 0 | 0 | 0
Battery | 13 | 9 | 0 | 0 | 0 | 0 | 0 | 0 | 0 | 0 | 0 | 0 | 0 | 0 | 0 | 0 | 0 | 0 | 0 | 0 | 0 | 0 | 0 | 0 | 0 | 0
Battery | 13 | 10 | 0 | 0 | 0 | 0 | 0 | 0 | 0 | 0 | 0 | 0 | 0 | 0 | 0 | 0 | 0 | 0 | 0 | 0 | 0 | 0 | 0 | 0 | 0 | 0
Battery | 13 | 11 | 0 | 0 | 0 | 0 | 0 | 0 | 0 | 0 | 0 | 0 | 0 | 0 | 0 | 0 | 0 | 0 | 0 | 0 | 0 | 0 | 0 | 0 | 0 | 0
Battery | 14 | 0 | 0 | 0 | 0 | 0 | 0 | 0 | 0 | 0 | 0 | 0 | 0 | 0 | 0 | 0 | 0 | 0 | 0 | 0 | 0 | 0 | 0 | 0 | 0 | 0
Battery | 14 | 1 | 0 | 0 | 0 | 0 | 0 | 0 | 0 | 0 | 0 | 0 | 0 | 0 | 0 | 0 | 0 | 0 | 0 | 0 | 0 | 0 | 0 | 0 | 0 | 0
Battery | 14 | 2 | 0 | 0 | 0 | 0 | 0 | 0 | 0 | 0 | 0 | 0 | 0 | 0 | 0 | 0 | 0 | 0 | 0 | 0 | 0 | 0 | 0 | 0 | 0 | 0
Battery | 14 | 3 | 0 | 0 | 0 | 0 | 0 | 0 | 0 | 0 | 0 | 0 | 0 | 0 | 0 | 0 | 0 | 0 | 0 | 0 | 0 | 0 | 0 | 0 | 0 | 0
Battery | 14 | 4 | 0 | 0 | 0 | 0 | 0 | 0 | 0 | 0 | 0 | 0 | 0 | 0 | 0 | 0 | 0 | 0 | 0 | 0 | 0 | 0 | 0 | 0 | 0 | 0
Battery | 14 | 5 | 0 | 0 | 0 | 0 | 0 | 0 | 0 | 0 | 0 | 0 | 0 | 0 | 0 | 0 | 0 | 0 | 0 | 0 | 0 | 0 | 0 | 0 | 0 | 0
Battery | 14 | 6 | 0 | 0 | 0 | 0 | 0 | 0 | 0 | 0 | 0 | 0 | 0 | 0 | 0 | 0 | 0 | 0 | 0 | 0 | 0 | 0 | 0 | 0 | 0 | 0
Battery | 14 | 7 | 0 | 0 | 0 | 0 | 0 | 0 | 0 | 0 | 0 | 0 | 0 | 0 | 0 | 0 | 0 | 0 | 0 | 0 | 0 | 0 | 0 | 0 | 0 | 0
Battery | 14 | 8 | 0 | 0 | 0 | 0 | 0 | 0 | 0 | 0 | 0 | 0 | 0 | 0 | 0 | 0 | 0 | 0 | 0 | 0 | 0 | 0 | 0 | 0 | 0 | 0
Battery | 14 | 9 | 0 | 0 | 0 | 0 | 0 | 0 | 0 | 0 | 0 | 0 | 0 | 0 | 0 | 0 | 0 | 0 | 0 | 0 | 0 | 0 | 0 | 0 | 0 | 0
Battery | 14 | 10 | 0 | 0 | 0 | 0 | 0 | 0 | 0 | 0 | 0 | 0 | 0 | 0 | 0 | 0 | 0 | 0 | 0 | 0 | 0 | 0 | 0 | 0 | 0 | 0
Battery | 14 | 11 | 0 | 0 | 0 | 0 | 0 | 0 | 0 | 0 | 0 | 0 | 0 | 0 | 0 | 0 | 0 | 0 | 0 | 0 | 0 | 0 | 0 | 0 | 0 | 0
Battery | 15 | 0 | 0 | 0 | 0 | 0 | 0 | 0 | 0 | 0 | 0 | 0 | 0 | 0 | 0 | 0 | 0 | 0 | 0 | 0 | 0 | 0 | 0 | 0 | 0 | 0
Battery | 15 | 1 | 0 | 0 | 0 | 0 | 0 | 0 | 0 | 0 | 0 | 0 | 0 | 0 | 0 | 0 | 0 | 0 | 0 | 0 | 0 | 0 | 0 | 0 | 0 | 0
Battery | 15 | 2 | 0 | 0 | 0 | 0 | 0 | 0 | 0 | 0 | 0 | 0 | 0 | 0 | 0 | 0 | 0 | 0 | 0 | 0 | 0 | 0 | 0 | 0 | 0 | 0
Battery | 15 | 3 | 0 | 0 | 0 | 0 | 0 | 0 | 0 | 0 | 0 | 0 | 0 | 0 | 0 | 0 | 0 | 0 | 0 | 0 | 0 | 0 | 0 | 0 | 0 | 0
Battery | 15 | 4 | 0 | 0 | 0 | 0 | 0 | 0 | 0 | 0 | 0 | 0 | 0 | 0 | 0 | 0 | 0 | 0 | 0 | 0 | 0 | 0 | 0 | 0 | 0 | 0
Battery | 15 | 5 | 0 | 0 | 0 | 0 | 0 | 0 | 0 | 0 | 0 | 0 | 0 | 0 | 0 | 0 | 0 | 0 | 0 | 0 | 0 | 0 | 0 | 0 | 0 | 0
Battery | 15 | 6 | 0 | 0 | 0 | 0 | 0 | 0 | 0 | 0 | 0 | 0 | 0 | 0 | 0 | 0 | 0 | 0 | 0 | 0 | 0 | 0 | 0 | 0 | 0 | 0
Battery | 15 | 7 | 0 | 0 | 0 | 0 | 0 | 0 | 0 | 0 | 0 | 0 | 0 | 0 | 0 | 0 | 0 | 0 | 0 | 0 | 0 | 0 | 0 | 0 | 0 | 0
Battery | 15 | 8 | 0 | 0 | 0 | 0 | 0 | 0 | 0 | 0 | 0 | 0 | 0 | 0 | 0 | 0 | 0 | 0 | 0 | 0 | 0 | 0 | 0 | 0 | 0 | 0
Battery | 15 | 9 | 0 | 0 | 0 | 0 | 0 | 0 | 0 | 0 | 0 | 0 | 0 | 0 | 0 | 0 | 0 | 0 | 0 | 0 | 0 | 0 | 0 | 0 | 0 | 0
Battery | 15 | 10 | 0 | 0 | 0 | 0 | 0 | 0 | 0 | 0 | 0 | 0 | 0 | 0 | 0 | 0 | 0 | 0 | 0 | 0 | 0 | 0 | 0 | 0 | 0 | 0
Battery | 15 | 11 | 0 | 0 | 0 | 0 | 0 | 0 | 0 | 0 | 0 | 0 | 0 | 0 | 0 | 0 | 0 | 0 | 0 | 0 | 0 | 0 | 0 | 0 | 0 | 0
Battery | 16 | 0 | 0 | 0 | 0 | 0 | 0 | 0 | 0 | 0 | 0 | 0 | 0 | 0 | 0 | 0 | 0 | 0 | 0 | 0 | 0 | 0 | 0 | 0 | 0 | 0
Battery | 16 | 1 | 0 | 0 | 0 | 0 | 0 | 0 | 0 | 0 | 0 | 0 | 0 | 0 | 0 | 0 | 0 | 0 | 0 | 0 | 0 | 0 | 0 | 0 | 0 | 0
Battery | 16 | 2 | 0 | 0 | 0 | 0 | 0 | 0 | 0 | 0 | 0 | 0 | 0 | 0 | 0 | 0 | 0 | 0 | 0 | 0 | 0 | 0 | 0 | 0 | 0 | 0
Battery | 16 | 3 | 0 | 0 | 0 | 0 | 0 | 0 | 0 | 0 | 0 | 0 | 0 | 0 | 0 | 0 | 0 | 0 | 0 | 0 | 0 | 0 | 0 | 0 | 0 | 0
Battery | 16 | 4 | 0 | 0 | 0 | 0 | 0 | 0 | 0 | 0 | 0 | 0 | 0 | 0 | 0 | 0 | 0 | 0 | 0 | 0 | 0 | 0 | 0 | 0 | 0 | 0
Battery | 16 | 5 | 0 | 0 | 0 | 0 | 0 | 0 | 0 | 0 | 0 | 0 | 0 | 0 | 0 | 0 | 0 | 0 | 0 | 0 | 0 | 0 | 0 | 0 | 0 | 0
Battery | 16 | 6 | 0 | 0 | 0 | 0 | 0 | 0 | 0 | 0 | 0 | 0 | 0 | 0 | 0 | 0 | 0 | 0 | 0 | 0 | 0 | 0 | 0 | 0 | 0 | 0
Battery | 16 | 7 | 0 | 0 | 0 | 0 | 0 | 0 | 0 | 0 | 0 | 0 | 0 | 0 | 0 | 0 | 0 | 0 | 0 | 0 | 0 | 0 | 0 | 0 | 0 | 0
Battery | 16 | 8 | 0 | 0 | 0 | 0 | 0 | 0 | 0 | 0 | 0 | 0 | 0 | 0 | 0 | 0 | 0 | 0 | 0 | 0 | 0 | 0 | 0 | 0 | 0 | 0
Battery | 16 | 9 | 0 | 0 | 0 | 0 | 0 | 0 | 0 | 0 | 0 | 0 | 0 | 0 | 0 | 0 | 0 | 0 | 0 | 0 | 0 | 0 | 0 | 0 | 0 | 0
Battery | 16 | 10 | 0 | 0 | 0 | 0 | 0 | 0 | 0 | 0 | 0 | 0 | 0 | 0 | 0 | 0 | 0 | 0 | 0 | 0 | 0 | 0 | 0 | 0 | 0 | 0
Battery | 16 | 11 | 0 | 0 | 0 | 0 | 0 | 0 | 0 | 0 | 0 | 0 | 0 | 0 | 0 | 0 | 0 | 0 | 0 | 0 | 0 | 0 | 0 | 0 | 0 | 0
Battery | 17 | 0 | 0 | 0 | 0 | 0 | 0 | 0 | 0 | 0 | 0 | 0 | 0 | 0 | 0 | 0 | 0 | 0 | 0 | 0 | 0 | 0 | 0 | 0 | 0 | 0
Battery | 17 | 1 | 0 | 0 | 0 | 0 | 0 | 0 | 0 | 0 | 0 | 0 | 0 | 0 | 0 | 0 | 0 | 0 | 0 | 0 | 0 | 0 | 0 | 0 | 0 | 0
Battery | 17 | 2 | 0 | 0 | 0 | 0 | 0 | 0 | 0 | 0 | 0 | 0 | 0 | 0 | 0 | 0 | 0 | 0 | 0 | 0 | 0 | 0 | 0 | 0 | 0 | 0
Battery | 17 | 3 | 0 | 0 | 0 | 0 | 0 | 0 | 0 | 0 | 0 | 0 | 0 | 0 | 0 | 0 | 0 | 0 | 0 | 0 | 0 | 0 | 0 | 0 | 0 | 0
Battery | 17 | 4 | 0 | 0 | 0 | 0 | 0 | 0 | 0 | 0 | 0 | 0 | 0 | 0 | 0 | 0 | 0 | 0 | 0 | 0 | 0 | 0 | 0 | 0 | 0 | 0
Battery | 17 | 5 | 0 | 0 | 0 | 0 | 0 | 0 | 0 | 0 | 0 | 0 | 0 | 0 | 0 | 0 | 0 | 0 | 0 | 0 | 0 | 0 | 0 | 0 | 0 | 0
Battery | 17 | 6 | 0 | 0 | 0 | 0 | 0 | 0 | 0 | 0 | 0 | 0 | 0 | 0 | 0 | 0 | 0 | 0 | 0 | 0 | 0 | 0 | 0 | 0 | 0 | 0
Battery | 17 | 7 | 0 | 0 | 0 | 0 | 0 | 0 | 0 | 0 | 0 | 0 | 0 | 0 | 0 | 0 | 0 | 0 | 0 | 0 | 0 | 0 | 0 | 0 | 0 | 0
Battery | 17 | 8 | 0 | 0 | 0 | 0 | 0 | 0 | 0 | 0 | 0 | 0 | 0 | 0 | 0 | 0 | 0 | 0 | 0 | 0 | 0 | 0 | 0 | 0 | 0 | 0
Battery | 17 | 9 | 0 | 0 | 0 | 0 | 0 | 0 | 0 | 0 | 0 | 0 | 0 | 0 | 0 | 0 | 0 | 0 | 0 | 0 | 0 | 0 | 0 | 0 | 0 | 0
Battery | 17 | 10 | 0 | 0 | 0 | 0 | 0 | 0 | 0 | 0 | 0 | 0 | 0 | 0 | 0 | 0 | 0 | 0 | 0 | 0 | 0 | 0 | 0 | 0 | 0 | 0
Battery | 17 | 11 | 0 | 0 | 0 | 0 | 0 | 0 | 0 | 0 | 0 | 0 | 0 | 0 | 0 | 0 | 0 | 0 | 0 | 0 | 0 | 0 | 0 | 0 | 0 | 0
Battery | 18 | 0 | 0 | 0 | 0 | 0 | 0 | 0 | 0 | 0 | 0 | 0 | 0 | 0 | 0 | 0 | 0 | 0 | 0 | 0 | 0 | 0 | 0 | 0 | 0 | 0
Battery | 18 | 1 | 0 | 0 | 0 | 0 | 0 | 0 | 0 | 0 | 0 | 0 | 0 | 0 | 0 | 0 | 0 | 0 | 0 | 0 | 0 | 0 | 0 | 0 | 0 | 0
Battery | 18 | 2 | 0 | 0 | 0 | 0 | 0 | 0 | 0 | 0 | 0 | 0 | 0 | 0 | 0 | 0 | 0 | 0 | 0 | 0 | 0 | 0 | 0 | 0 | 0 | 0
Battery | 18 | 3 | 0 | 0 | 0 | 0 | 0 | 0 | 0 | 0 | 0 | 0 | 0 | 0 | 0 | 0 | 0 | 0 | 0 | 0 | 0 | 0 | 0 | 0 | 0 | 0
Battery | 18 | 4 | 0 | 0 | 0 | 0 | 0 | 0 | 0 | 0 | 0 | 0 | 0 | 0 | 0 | 0 | 0 | 0 | 0 | 0 | 0 | 0 | 0 | 0 | 0 | 0
Battery | 18 | 5 | 0 | 0 | 0 | 0 | 0 | 0 | 0 | 0 | 0 | 0 | 0 | 0 | 0 | 0 | 0 | 0 | 0 | 0 | 0 | 0 | 0 | 0 | 0 | 0
Battery | 18 | 6 | 0 | 0 | 0 | 0 | 0 | 0 | 0 | 0 | 0 | 0 | 0 | 0 | 0 | 0 | 0 | 0 | 0 | 0 | 0 | 0 | 0 | 0 | 0 | 0
Battery | 18 | 7 | 0 | 0 | 0 | 0 | 0 | 0 | 0 | 0 | 0 | 0 | 0 | 0 | 0 | 0 | 0 | 0 | 0 | 0 | 0 | 0 | 0 | 0 | 0 | 0
Battery | 18 | 8 | 0 | 0 | 0 | 0 | 0 | 0 | 0 | 0 | 0 | 0 | 0 | 0 | 0 | 0 | 0 | 0 | 0 | 0 | 0 | 0 | 0 | 0 | 0 | 0
Battery | 18 | 9 | 0 | 0 | 0 | 0 | 0 | 0 | 0 | 0 | 0 | 0 | 0 | 0 | 0 | 0 | 0 | 0 | 0 | 0 | 0 | 0 | 0 | 0 | 0 | 0
Battery | 18 | 10 | 0 | 0 | 0 | 0 | 0 | 0 | 0 | 0 | 0 | 0 | 0 | 0 | 0 | 0 | 0 | 0 | 0 | 0 | 0 | 0 | 0 | 0 | 0 | 0
Battery | 18 | 11 | 0 | 0 | 0 | 0 | 0 | 0 | 0 | 0 | 0 | 0 | 0 | 0 | 0 | 0 | 0 | 0 | 0 | 0 | 0 | 0 | 0 | 0 | 0 | 0
Battery | 19 | 0 | 0 | 0 | 0 | 0 | 0 | 0 | 0 | 0 | 0 | 0 | 0 | 0 | 0 | 0 | 0 | 0 | 0 | 0 | 0 | 0 | 0 | 0 | 0 | 0
Battery | 19 | 1 | 0 | 0 | 0 | 0 | 0 | 0 | 0 | 0 | 0 | 0 | 0 | 0 | 0 | 0 | 0 | 0 | 0 | 0 | 0 | 0 | 0 | 0 | 0 | 0
Battery | 19 | 2 | 0 | 0 | 0 | 0 | 0 | 0 | 0 | 0 | 0 | 0 | 0 | 0 | 0 | 0 | 0 | 0 | 0 | 0 | 0 | 0 | 0 | 0 | 0 | 0
Battery | 19 | 3 | 0 | 0 | 0 | 0 | 0 | 0 | 0 | 0 | 0 | 0 | 0 | 0 | 0 | 0 | 0 | 0 | 0 | 0 | 0 | 0 | 0 | 0 | 0 | 0
Battery | 19 | 4 | 0 | 0 | 0 | 0 | 0 | 0 | 0 | 0 | 0 | 0 | 0 | 0 | 0 | 0 | 0 | 0 | 0 | 0 | 0 | 0 | 0 | 0 | 0 | 0
Battery | 19 | 5 | 0 | 0 | 0 | 0 | 0 | 0 | 0 | 0 | 0 | 0 | 0 | 0 | 0 | 0 | 0 | 0 | 0 | 0 | 0 | 0 | 0 | 0 | 0 | 0
Battery | 19 | 6 | 0 | 0 | 0 | 0 | 0 | 0 | 0 | 0 | 0 | 0 | 0 | 0 | 0 | 0 | 0 | 0 | 0 | 0 | 0 | 0 | 0 | 0 | 0 | 0
Battery | 19 | 7 | 0 | 0 | 0 | 0 | 0 | 0 | 0 | 0 | 0 | 0 | 0 | 0 | 0 | 0 | 0 | 0 | 0 | 0 | 0 | 0 | 0 | 0 | 0 | 0
Battery | 19 | 8 | 0 | 0 | 0 | 0 | 0 | 0 | 0 | 0 | 0 | 0 | 0 | 0 | 0 | 0 | 0 | 0 | 0 | 0 | 0 | 0 | 0 | 0 | 0 | 0
Battery | 19 | 9 | 0 | 0 | 0 | 0 | 0 | 0 | 0 | 0 | 0 | 0 | 0 | 0 | 0 | 0 | 0 | 0 | 0 | 0 | 0 | 0 | 0 | 0 | 0 | 0
Battery | 19 | 10 | 0 | 0 | 0 | 0 | 0 | 0 | 0 | 0 | 0 | 0 | 0 | 0 | 0 | 0 | 0 | 0 | 0 | 0 | 0 | 0 | 0 | 0 | 0 | 0
Battery | 19 | 11 | 0 | 0 | 0 | 0 | 0 | 0 | 0 | 0 | 0 | 0 | 0 | 0 | 0 | 0 | 0 | 0 | 0 | 0 | 0 | 0 | 0 | 0 | 0 | 0

## Unserved Demand
Year | Day | Hour 0 | Hour 1 | Hour 2 | Hour 3 | Hour 4 | Hour 5 | Hour 6 | Hour 7 | Hour 8 | Hour 9 | Hour 10 | Hour 11 | Hour 12 | Hour 13 | Hour 14 | Hour 15 | Hour 16 | Hour 17 | Hour 18 | Hour 19 | Hour 20 | Hour 21 | Hour 22 | Hour 23
0 | 0 | 0 | 0 | 0 | 0 | 0 | 0 | 0 | 0 | 0 | 0 | 0 | 0 | 0 | 0 | 0 | 0 | 0 | 0 | 0 | 0.38746 | 0 | 0 | 0 | 0
0 | 1 | 0 | 0 | 0 | 0 | 0 | 0 | 0 | 0 | 0 | 0 | 0 | 0 | 0 | 0 | 0 | 0 | 0 | 0 | 0.023484 | 0.48758 | 0 | 0 | 0 | 0.53698
0 | 2 | 0 | 0 | 0 | 0 | 0 | 0 | 0 | 0 | 0 | 0 | 0 | 0 | 0 | 0 | 0 | 0 | 0 | 0 | 0 | 0 | 0 | 0 | 0 | 0
0 | 3 | 0 | 0 | 0 | 0 | 0 | 0 | 0 | 0 | 0 | 0 | 0 | 0 | 0 | 0 | 0 | 0 | 0 | 0 | 0 | 0 | 0 | 0 | 0 | 0
0 | 4 | 0 | 0 | 0 | 0 | 0 | 0 | 0 | 0 | 0 | 0 | 0 | 0 | 0 | 0 | 0 | 0 | 0 | 0 | 0 | 0 | 0 | 0 | 0 | 0
0 | 5 | 0 | 0 | 0 | 0 | 0 | 0 | 0 | 0 | 0 | 0 | 0 | 0 | 0 | 0 | 0 | 0 | 0 | 0 | 0 | 0.2829 | 0 | 0 | 0 | 0
0 | 6 | 0 | 0.47952 | 0 | 0 | 0 | 0 | 0 | 0 | 0 | 0 | 0 | 0 | 0 | 0 | 0 | 0 | 0 | 0 | 0.38779 | 1.2348 | 1.2433 | 2.9372 | 0.28849 | 2.5376
0 | 7 | 0.98306 | 0.51527 | 0 | 0 | 0 | 0 | 0 | 0 | 0 | 0 | 0 | 0 | 0 | 0 | 0 | 0 | 0 | 0 | 0.66444 | 1.4221 | 3.8476 | 0.27113 | 2.546 | 0
0 | 8 | 0.24515 | 0 | 0 | 0 | 0 | 0 | 0 | 0 | 0 | 0 | 0 | 0 | 0 | 0 | 0 | 0 | 0 | 0 | 0.33166 | 1.1548 | 0.67256 | 2.5095 | 0 | 0.91398
0 | 9 | 0 | 0 | 0 | 0 | 0 | 0 | 0 | 0 | 0 | 0 | 0 | 0 | 0 | 0 | 0 | 0 | 0 | 0 | 0 | 0 | 0 | 0 | 0 | 0
0 | 10 | 0 | 0 | 0 | 0 | 0 | 0 | 0 | 0 | 0 | 0 | 0 | 0 | 0 | 0 | 0 | 0 | 0 | 0 | 0 | 0 | 0 | 0 | 0 | 0
0 | 11 | 0 | 0 | 0 | 0 | 0 | 0 | 0 | 0 | 0 | 0 | 0 | 0 | 0 | 0 | 0 | 0 | 0 | 0 | 0 | 0.13869 | 0 | 0 | 0 | 0
1 | 0 | 0 | 0 | 0 | 0 | 0 | 0 | 0 | 0 | 0 | 0 | 0 | 0 | 0 | 0 | 0 | 0 | 0 | 0 | 0 | 0 | 0 | 0 | 0 | 0
1 | 1 | 0 | 0 | 0 | 0 | 0 | 0 | 0 | 0 | 0 | 0 | 0 | 0 | 0 | 0 | 0 | 0 | 0 | 0 | 0 | 0 | 0 | 0 | 0 | 0
1 | 2 | 0 | 0 | 0 | 0 | 0 | 0 | 0 | 0 | 0 | 0 | 0 | 0 | 0 | 0 | 0 | 0 | 0 | 0 | 0 | 0 | 0 | 0 | 0 | 0
1 | 3 | 0 | 0 | 0 | 0 | 0 | 0 | 0 | 0 | 0 | 0 | 0 | 0 | 0 | 0 | 0 | 0 | 0 | 0 | 0 | 0 | 0 | 0 | 0 | 0
1 | 4 | 0 | 0 | 0 | 0 | 0 | 0 | 0 | 0 | 0 | 0 | 0 | 0 | 0 | 0 | 0 | 0 | 0 | 0 | 0 | 0 | 0 | 0 | 0 | 0
1 | 5 | 0 | 0 | 0 | 0 | 0 | 0 | 0 | 0 | 0 | 0 | 0 | 0 | 0 | 0 | 0 | 0 | 0 | 0 | 0 | 0 | 0 | 0 | 0 | 0
1 | 6 | 0 | 0 | 0 | 0 | 0 | 0 | 0 | 0 | 0 | 0 | 0 | 0 | 0 | 0 | 0 | 0 | 0 | 0 | 0 | 0 | 0 | 0 | 0 | 0
1 | 7 | 0 | 0 | 0 | 0 | 0 | 0 | 0 | 0 | 0 | 0 | 0 | 0 | 0 | 0 | 0 | 0 | 0 | 0 | 0 | 0 | 0 | 0 | 0 | 0
1 | 8 | 0 | 0 | 0 | 0 | 0 | 0 | 0 | 0 | 0 | 0 | 0 | 0 | 0 | 0 | 0 | 0 | 0 | 0 | 0 | 0 | 0 | 0 | 0 | 0
1 | 9 | 0 | 0 | 0 | 0 | 0 | 0 | 0 | 0 | 0 | 0 | 0 | 0 | 0 | 0 | 0 | 0 | 0 | 0 | 0 | 0 | 0 | 0 | 0 | 0
1 | 10 | 0 | 0 | 0 | 0 | 0 | 0 | 0 | 0 | 0 | 0 | 0 | 0 | 0 | 0 | 0 | 0 | 0 | 0 | 0 | 0 | 0 | 0 | 0 | 0
1 | 11 | 0 | 0 | 0 | 0 | 0 | 0 | 0 | 0 | 0 | 0 | 0 | 0 | 0 | 0 | 0 | 0 | 0 | 0 | 0 | 0 | 0 | 0 | 0 | 0
2 | 0 | 0 | 0 | 0 | 0 | 0 | 0 | 0 | 0 | 0 | 0 | 0 | 0 | 0 | 0 | 0 | 0 | 0 | 0 | 0 | 0 | 0 | 0 | 0 | 0
2 | 1 | 0 | 0 | 0 | 0 | 0 | 0 | 0 | 0 | 0 | 0 | 0 | 0 | 0 | 0 | 0 | 0 | 0 | 0 | 0 | 0 | 0 | 0 | 0 | 0
2 | 2 | 0 | 0 | 0 | 0 | 0 | 0 | 0 | 0 | 0 | 0 | 0 | 0 | 0 | 0 | 0 | 0 | 0 | 0 | 0 | 0 | 0 | 0 | 0 | 0
2 | 3 | 0 | 0 | 0 | 0 | 0 | 0 | 0 | 0 | 0 | 0 | 0 | 0 | 0 | 0 | 0 | 0 | 0 | 0 | 0 | 0 | 0 | 0 | 0 | 0
2 | 4 | 0 | 0 | 0 | 0 | 0 | 0 | 0 | 0 | 0 | 0 | 0 | 0 | 0 | 0 | 0 | 0 | 0 | 0 | 0 | 0 | 0 | 0 | 0 | 0
2 | 5 | 0 | 0 | 0 | 0 | 0 | 0 | 0 | 0 | 0 | 0 | 0 | 0 | 0 | 0 | 0 | 0 | 0 | 0 | 0 | 0 | 0 | 0 | 0 | 0
2 | 6 | 0 | 0 | 0 | 0 | 0 | 0 | 0 | 0 | 0 | 0 | 0 | 0 | 0 | 0 | 0 | 0 | 0 | 0 | 0 | 0 | 0 | 0 | 0 | 0
2 | 7 | 0 | 0 | 0 | 0 | 0 | 0 | 0 | 0 | 0 | 0 | 0 | 0 | 0 | 0 | 0 | 0 | 0 | 0 | 0 | 0 | 0 | 0 | 0 | 0
2 | 8 | 0 | 0 | 0 | 0 | 0 | 0 | 0 | 0 | 0 | 0 | 0 | 0 | 0 | 0 | 0 | 0 | 0 | 0 | 0 | 0 | 0 | 0 | 0 | 0
2 | 9 | 0 | 0 | 0 | 0 | 0 | 0 | 0 | 0 | 0 | 0 | 0 | 0 | 0 | 0 | 0 | 0 | 0 | 0 | 0 | 0 | 0 | 0 | 0 | 0
2 | 10 | 0 | 0 | 0 | 0 | 0 | 0 | 0 | 0 | 0 | 0 | 0 | 0 | 0 | 0 | 0 | 0 | 0 | 0 | 0 | 0 | 0 | 0 | 0 | 0
2 | 11 | 0 | 0 | 0 | 0 | 0 | 0 | 0 | 0 | 0 | 0 | 0 | 0 | 0 | 0 | 0 | 0 | 0 | 0 | 0 | 0 | 0 | 0 | 0 | 0
3 | 0 | 0 | 0 | 0 | 0 | 0 | 0 | 0 | 0 | 0 | 0 | 0 | 0 | 0 | 0 | 0 | 0 | 0 | 0 | 0 | 0 | 0 | 0 | 0 | 0
3 | 1 | 0 | 0 | 0 | 0 | 0 | 0 | 0 | 0 | 0 | 0 | 0 | 0 | 0 | 0 | 0 | 0 | 0 | 0 | 0 | 0 | 0 | 0 | 0 | 0
3 | 2 | 0 | 0 | 0 | 0 | 0 | 0 | 0 | 0 | 0 | 0 | 0 | 0 | 0 | 0 | 0 | 0 | 0 | 0 | 0 | 0 | 0 | 0 | 0 | 0
3 | 3 | 0 | 0 | 0 | 0 | 0 | 0 | 0 | 0 | 0 | 0 | 0 | 0 | 0 | 0 | 0 | 0 | 0 | 0 | 0 | 0 | 0 | 0 | 0 | 0
3 | 4 | 0 | 0 | 0 | 0 | 0 | 0 | 0 | 0 | 0 | 0 | 0 | 0 | 0 | 0 | 0 | 0 | 0 | 0 | 0 | 0 | 0 | 0 | 0 | 0
3 | 5 | 0 | 0 | 0 | 0 | 0 | 0 | 0 | 0 | 0 | 0 | 0 | 0 | 0 | 0 | 0 | 0 | 0 | 0 | 0 | 0 | 0 | 0 | 0 | 0
3 | 6 | 0 | 0 | 0 | 0 | 0 | 0 | 0 | 0 | 0 | 0 | 0 | 0 | 0 | 0 | 0 | 0 | 0 | 0 | 0 | 0 | 0 | 0 | 0 | 0
3 | 7 | 0 | 0 | 0 | 0 | 0 | 0 | 0 | 0 | 0 | 0 | 0 | 0 | 0 | 0 | 0 | 0 | 0 | 0 | 0 | 0 | 0 | 0 | 0 | 0
3 | 8 | 0 | 0 | 0 | 0 | 0 | 0 | 0 | 0 | 0 | 0 | 0 | 0 | 0 | 0 | 0 | 0 | 0 | 0 | 0 | 0 | 0 | 0 | 0 | 0
3 | 9 | 0 | 0 | 0 | 0 | 0 | 0 | 0 | 0 | 0 | 0 | 0 | 0 | 0 | 0 | 0 | 0 | 0 | 0 | 0 | 0 | 0 | 0 | 0 | 0
3 | 10 | 0 | 0 | 0 | 0 | 0 | 0 | 0 | 0 | 0 | 0 | 0 | 0 | 0 | 0 | 0 | 0 | 0 | 0 | 0 | 0 | 0 | 0 | 0 | 0
3 | 11 | 0 | 0 | 0 | 0 | 0 | 0 | 0 | 0 | 0 | 0 | 0 | 0 | 0 | 0 | 0 | 0 | 0 | 0 | 0 | 0 | 0 | 0 | 0 | 0
4 | 0 | 0 | 0 | 0 | 0 | 0 | 0 | 0 | 0 | 0 | 0 | 0 | 0 | 0 | 0 | 0 | 0 | 0 | 0 | 0 | 0 | 0 | 0 | 0 | 0
4 | 1 | 0 | 0 | 0 | 0 | 0 | 0 | 0 | 0 | 0 | 0 | 0 | 0 | 0 | 0 | 0 | 0 | 0 | 0 | 0 | 0 | 0 | 0 | 0 | 0
4 | 2 | 0 | 0 | 0 | 0 | 0 | 0 | 0 | 0 | 0 | 0 | 0 | 0 | 0 | 0 | 0 | 0 | 0 | 0 | 0 | 0 | 0 | 0 | 0 | 0
4 | 3 | 0 | 0 | 0 | 0 | 0 | 0 | 0 | 0 | 0 | 0 | 0 | 0 | 0 | 0 | 0 | 0 | 0 | 0 | 0 | 0 | 0 | 0 | 0 | 0
4 | 4 | 0 | 0 | 0 | 0 | 0 | 0 | 0 | 0 | 0 | 0 | 0 | 0 | 0 | 0 | 0 | 0 | 0 | 0 | 0 | 0 | 0 | 0 | 0 | 0
4 | 5 | 0 | 0 | 0 | 0 | 0 | 0 | 0 | 0 | 0 | 0 | 0 | 0 | 0 | 0 | 0 | 0 | 0 | 0 | 0 | 0 | 0 | 0 | 0 | 0
4 | 6 | 0 | 0 | 0 | 0 | 0 | 0 | 0 | 0 | 0 | 0 | 0 | 0 | 0 | 0 | 0 | 0 | 0 | 0 | 0 | 0 | 0 | 0 | 0 | 0
4 | 7 | 0 | 0 | 0 | 0 | 0 | 0 | 0 | 0 | 0 | 0 | 0 | 0 | 0 | 0 | 0 | 0 | 0 | 0 | 0 | 0 | 0 | 0 | 0 | 0
4 | 8 | 0 | 0 | 0 | 0 | 0 | 0 | 0 | 0 | 0 | 0 | 0 | 0 | 0 | 0 | 0 | 0 | 0 | 0 | 0 | 0 | 0 | 0 | 0 | 0
4 | 9 | 0 | 0 | 0 | 0 | 0 | 0 | 0 | 0 | 0 | 0 | 0 | 0 | 0 | 0 | 0 | 0 | 0 | 0 | 0 | 0 | 0 | 0 | 0 | 0
4 | 10 | 0 | 0 | 0 | 0 | 0 | 0 | 0 | 0 | 0 | 0 | 0 | 0 | 0 | 0 | 0 | 0 | 0 | 0 | 0 | 0 | 0 | 0 | 0 | 0
4 | 11 | 0 | 0 | 0 | 0 | 0 | 0 | 0 | 0 | 0 | 0 | 0 | 0 | 0 | 0 | 0 | 0 | 0 | 0 | 0 | 0 | 0 | 0 | 0 | 0
5 | 0 | 0 | 0 | 0 | 0 | 0 | 0 | 0 | 0 | 0 | 0 | 0 | 0 | 0 | 0 | 0 | 0 | 0 | 0 | 0 | 0 | 0 | 0 | 0 | 0
5 | 1 | 0 | 0 | 0 | 0 | 0 | 0 | 0 | 0 | 0 | 0 | 0 | 0 | 0 | 0 | 0 | 0 | 0 | 0 | 0 | 0 | 0 | 0 | 0 | 0
5 | 2 | 0 | 0 | 0 | 0 | 0 | 0 | 0 | 0 | 0 | 0 | 0 | 0 | 0 | 0 | 0 | 0 | 0 | 0 | 0 | 0 | 0 | 0 | 0 | 0
5 | 3 | 0 | 0 | 0 | 0 | 0 | 0 | 0 | 0 | 0 | 0 | 0 | 0 | 0 | 0 | 0 | 0 | 0 | 0 | 0 | 0 | 0 | 0 | 0 | 0
5 | 4 | 0 | 0 | 0 | 0 | 0 | 0 | 0 | 0 | 0 | 0 | 0 | 0 | 0 | 0 | 0 | 0 | 0 | 0 | 0 | 0 | 0 | 0 | 0 | 0
5 | 5 | 0 | 0 | 0 | 0 | 0 | 0 | 0 | 0 | 0 | 0 | 0 | 0 | 0 | 0 | 0 | 0 | 0 | 0 | 0 | 0 | 0 | 0 | 0 | 0
5 | 6 | 0 | 0 | 0 | 0 | 0 | 0 | 0 | 0 | 0 | 0 | 0 | 0 | 0 | 0 | 0 | 0 | 0 | 0 | 0 | 0 | 0 | 0 | 0 | 0
5 | 7 | 0 | 0 | 0 | 0 | 0 | 0 | 0 | 0 | 0 | 0 | 0 | 0 | 0 | 0 | 0 | 0 | 0 | 0 | 0 | 0 | 0 | 0 | 0 | 0
5 | 8 | 0 | 0 | 0 | 0 | 0 | 0 | 0 | 0 | 0 | 0 | 0 | 0 | 0 | 0 | 0 | 0 | 0 | 0 | 0 | 0 | 0 | 0 | 0 | 0
5 | 9 | 0 | 0 | 0 | 0 | 0 | 0 | 0 | 0 | 0 | 0 | 0 | 0 | 0 | 0 | 0 | 0 | 0 | 0 | 0 | 0 | 0 | 0 | 0 | 0
5 | 10 | 0 | 0 | 0 | 0 | 0 | 0 | 0 | 0 | 0 | 0 | 0 | 0 | 0 | 0 | 0 | 0 | 0 | 0 | 0 | 0 | 0 | 0 | 0 | 0
5 | 11 | 0 | 0 | 0 | 0 | 0 | 0 | 0 | 0 | 0 | 0 | 0 | 0 | 0 | 0 | 0 | 0 | 0 | 0 | 0 | 0 | 0 | 0 | 0 | 0
6 | 0 | 0 | 0 | 0 | 0 | 0 | 0 | 0 | 0 | 0 | 0 | 0 | 0 | 0 | 0 | 0 | 0 | 0 | 0 | 0 | 0 | 0 | 0 | 0 | 0
6 | 1 | 0 | 0 | 0 | 0 | 0 | 0 | 0 | 0 | 0 | 0 | 0 | 0 | 0 | 0 | 0 | 0 | 0 | 0 | 0 | 0 | 0 | 0 | 0 | 0
6 | 2 | 0 | 0 | 0 | 0 | 0 | 0 | 0 | 0 | 0 | 0 | 0 | 0 | 0 | 0 | 0 | 0 | 0 | 0 | 0 | 0 | 0 | 0 | 0 | 0
6 | 3 | 0 | 0 | 0 | 0 | 0 | 0 | 0 | 0 | 0 | 0 | 0 | 0 | 0 | 0 | 0 | 0 | 0 | 0 | 0 | 0 | 0 | 0 | 0 | 0
6 | 4 | 0 | 0 | 0 | 0 | 0 | 0 | 0 | 0 | 0 | 0 | 0 | 0 | 0 | 0 | 0 | 0 | 0 | 0 | 0 | 0 | 0 | 0 | 0 | 0
6 | 5 | 0 | 0 | 0 | 0 | 0 | 0 | 0 | 0 | 0 | 0 | 0 | 0 | 0 | 0 | 0 | 0 | 0 | 0 | 0 | 0 | 0 | 0 | 0 | 0
6 | 6 | 0 | 0 | 0 | 0 | 0 | 0 | 0 | 0 | 0 | 0 | 0 | 0 | 0 | 0 | 0 | 0 | 0 | 0 | 0 | 0 | 0 | 0 | 0 | 0
6 | 7 | 0 | 0 | 0 | 0 | 0 | 0 | 0 | 0 | 0 | 0 | 0 | 0 | 0 | 0 | 0 | 0 | 0 | 0 | 0 | 0 | 0 | 0 | 0 | 0
6 | 8 | 0 | 0 | 0 | 0 | 0 | 0 | 0 | 0 | 0 | 0 | 0 | 0 | 0 | 0 | 0 | 0 | 0 | 0 | 0 | 0 | 0 | 0 | 0 | 0
6 | 9 | 0 | 0 | 0 | 0 | 0 | 0 | 0 | 0 | 0 | 0 | 0 | 0 | 0 | 0 | 0 | 0 | 0 | 0 | 0 | 0 | 0 | 0 | 0 | 0
6 | 10 | 0 | 0 | 0 | 0 | 0 | 0 | 0 | 0 | 0 | 0 | 0 | 0 | 0 | 0 | 0 | 0 | 0 | 0 | 0 | 0 | 0 | 0 | 0 | 0
6 | 11 | 0 | 0 | 0 | 0 | 0 | 0 | 0 | 0 | 0 | 0 | 0 | 0 | 0 | 0 | 0 | 0 | 0 | 0 | 0 | 0 | 0 | 0 | 0 | 0
7 | 0 | 0 | 0 | 0 | 0 | 0 | 0 | 0 | 0 | 0 | 0 | 0 | 0 | 0 | 0 | 0 | 0 | 0 | 0 | 0 | 0 | 0 | 0 | 0 | 0
7 | 1 | 0 | 0 | 0 | 0 | 0 | 0 | 0 | 0 | 0 | 0 | 0 | 0 | 0 | 0 | 0 | 0 | 0 | 0 | 0 | 0 | 0 | 0 | 0 | 0
7 | 2 | 0 | 0 | 0 | 0 | 0 | 0 | 0 | 0 | 0 | 0 | 0 | 0 | 0 | 0 | 0 | 0 | 0 | 0 | 0 | 0 | 0 | 0 | 0 | 0
7 | 3 | 0 | 0 | 0 | 0 | 0 | 0 | 0 | 0 | 0 | 0 | 0 | 0 | 0 | 0 | 0 | 0 | 0 | 0 | 0 | 0 | 0 | 0 | 0 | 0
7 | 4 | 0 | 0 | 0 | 0 | 0 | 0 | 0 | 0 | 0 | 0 | 0 | 0 | 0 | 0 | 0 | 0 | 0 | 0 | 0 | 0 | 0 | 0 | 0 | 0
7 | 5 | 0 | 0 | 0 | 0 | 0 | 0 | 0 | 0 | 0 | 0 | 0 | 0 | 0 | 0 | 0 | 0 | 0 | 0 | 0 | 0 | 0 | 0 | 0 | 0
7 | 6 | 0 | 0 | 0 | 0 | 0 | 0 | 0 | 0 | 0 | 0 | 0 | 0 | 0 | 0 | 0 | 0 | 0 | 0 | 0 | 0 | 0 | 0 | 0 | 0
7 | 7 | 0 | 0 | 0 | 0 | 0 | 0 | 0 | 0 | 0 | 0 | 0 | 0 | 0 | 0 | 0 | 0 | 0 | 0 | 0 | 0 | 0 | 0 | 0 | 0
7 | 8 | 0 | 0 | 0 | 0 | 0 | 0 | 0 | 0 | 0 | 0 | 0 | 0 | 0 | 0 | 0 | 0 | 0 | 0 | 0 | 0 | 0 | 0 | 0 | 0
7 | 9 | 0 | 0 | 0 | 0 | 0 | 0 | 0 | 0 | 0 | 0 | 0 | 0 | 0 | 0 | 0 | 0 | 0 | 0 | 0 | 0 | 0 | 0 | 0 | 0
7 | 10 | 0 | 0 | 0 | 0 | 0 | 0 | 0 | 0 | 0 | 0 | 0 | 0 | 0 | 0 | 0 | 0 | 0 | 0 | 0 | 0 | 0 | 0 | 0 | 0
7 | 11 | 0 | 0 | 0 | 0 | 0 | 0 | 0 | 0 | 0 | 0 | 0 | 0 | 0 | 0 | 0 | 0 | 0 | 0 | 0 | 0 | 0 | 0 | 0 | 0
8 | 0 | 0 | 0 | 0 | 0 | 0 | 0 | 0 | 0 | 0 | 0 | 0 | 0 | 0 | 0 | 0 | 0 | 0 | 0 | 0 | 0 | 0 | 0 | 0 | 0
8 | 1 | 0 | 0 | 0 | 0 | 0 | 0 | 0 | 0 | 0 | 0 | 0 | 0 | 0 | 0 | 0 | 0 | 0 | 0 | 0 | 0 | 0 | 0 | 0 | 0
8 | 2 | 0 | 0 | 0 | 0 | 0 | 0 | 0 | 0 | 0 | 0 | 0 | 0 | 0 | 0 | 0 | 0 | 0 | 0 | 0 | 0 | 0 | 0 | 0 | 0
8 | 3 | 0 | 0 | 0 | 0 | 0 | 0 | 0 | 0 | 0 | 0 | 0 | 0 | 0 | 0 | 0 | 0 | 0 | 0 | 0 | 0 | 0 | 0 | 0 | 0
8 | 4 | 0 | 0 | 0 | 0 | 0 | 0 | 0 | 0 | 0 | 0 | 0 | 0 | 0 | 0 | 0 | 0 | 0 | 0 | 0 | 0 | 0 | 0 | 0 | 0
8 | 5 | 0 | 0 | 0 | 0 | 0 | 0 | 0 | 0 | 0 | 0 | 0 | 0 | 0 | 0 | 0 | 0 | 0 | 0 | 0 | 0 | 0 | 0 | 0 | 0
8 | 6 | 0 | 0 | 0 | 0 | 0 | 0 | 0 | 0 | 0 | 0 | 0 | 0 | 0 | 0 | 0 | 0 | 0 | 0 | 0 | 0 | 0 | 0 | 0 | 0
8 | 7 | 0 | 0 | 0 | 0 | 0 | 0 | 0 | 0 | 0 | 0 | 0 | 0 | 0 | 0 | 0 | 0 | 0 | 0 | 0 | 0 | 0 | 0 | 0 | 0
8 | 8 | 0 | 0 | 0 | 0 | 0 | 0 | 0 | 0 | 0 | 0 | 0 | 0 | 0 | 0 | 0 | 0 | 0 | 0 | 0 | 0 | 0 | 0 | 0 | 0
8 | 9 | 0 | 0 | 0 | 0 | 0 | 0 | 0 | 0 | 0 | 0 | 0 | 0 | 0 | 0 | 0 | 0 | 0 | 0 | 0 | 0 | 0 | 0 | 0 | 0
8 | 10 | 0 | 0 | 0 | 0 | 0 | 0 | 0 | 0 | 0 | 0 | 0 | 0 | 0 | 0 | 0 | 0 | 0 | 0 | 0 | 0 | 0 | 0 | 0 | 0
8 | 11 | 0 | 0 | 0 | 0 | 0 | 0 | 0 | 0 | 0 | 0 | 0 | 0 | 0 | 0 | 0 | 0 | 0 | 0 | 0 | 0 | 0 | 0 | 0 | 0
9 | 0 | 0 | 0 | 0 | 0 | 0 | 0 | 0 | 0 | 0 | 0 | 0 | 0 | 0 | 0 | 0 | 0 | 0 | 0 | 0 | 0 | 0 | 0 | 0 | 0
9 | 1 | 0 | 0 | 0 | 0 | 0 | 0 | 0 | 0 | 0 | 0 | 0 | 0 | 0 | 0 | 0 | 0 | 0 | 0 | 0 | 0 | 0 | 0 | 0 | 0
9 | 2 | 0 | 0 | 0 | 0 | 0 | 0 | 0 | 0 | 0 | 0 | 0 | 0 | 0 | 0 | 0 | 0 | 0 | 0 | 0 | 0 | 0 | 0 | 0 | 0
9 | 3 | 0 | 0 | 0 | 0 | 0 | 0 | 0 | 0 | 0 | 0 | 0 | 0 | 0 | 0 | 0 | 0 | 0 | 0 | 0 | 0 | 0 | 0 | 0 | 0
9 | 4 | 0 | 0 | 0 | 0 | 0 | 0 | 0 | 0 | 0 | 0 | 0 | 0 | 0 | 0 | 0 | 0 | 0 | 0 | 0 | 0 | 0 | 0 | 0 | 0
9 | 5 | 0 | 0 | 0 | 0 | 0 | 0 | 0 | 0 | 0 | 0 | 0 | 0 | 0 | 0 | 0 | 0 | 0 | 0 | 0 | 0 | 0 | 0 | 0 | 0
9 | 6 | 0 | 0 | 0 | 0 | 0 | 0 | 0 | 0 | 0 | 0 | 0 | 0 | 0 | 0 | 0 | 0 | 0 | 0 | 0 | 0 | 0 | 0 | 0 | 0
9 | 7 | 0 | 0 | 0 | 0 | 0 | 0 | 0 | 0 | 0 | 0 | 0 | 0 | 0 | 0 | 0 | 0 | 0 | 0 | 0 | 0 | 0 | 0 | 0 | 0
9 | 8 | 0 | 0 | 0 | 0 | 0 | 0 | 0 | 0 | 0 | 0 | 0 | 0 | 0 | 0 | 0 | 0 | 0 | 0 | 0 | 0 | 0 | 0 | 0 | 0
9 | 9 | 0 | 0 | 0 | 0 | 0 | 0 | 0 | 0 | 0 | 0 | 0 | 0 | 0 | 0 | 0 | 0 | 0 | 0 | 0 | 0 | 0 | 0 | 0 | 0
9 | 10 | 0 | 0 | 0 | 0 | 0 | 0 | 0 | 0 | 0 | 0 | 0 | 0 | 0 | 0 | 0 | 0 | 0 | 0 | 0 | 0 | 0 | 0 | 0 | 0
9 | 11 | 0 | 0 | 0 | 0 | 0 | 0 | 0 | 0 | 0 | 0 | 0 | 0 | 0 | 0 | 0 | 0 | 0 | 0 | 0 | 0 | 0 | 0 | 0 | 0
10 | 0 | 0 | 0 | 0 | 0 | 0 | 0 | 0 | 0 | 0 | 0 | 0 | 0 | 0 | 0 | 0 | 0 | 0 | 0 | 0 | 0 | 0 | 0 | 0 | 0
10 | 1 | 0 | 0 | 0 | 0 | 0 | 0 | 0 | 0 | 0 | 0 | 0 | 0 | 0 | 0 | 0 | 0 | 0 | 0 | 0 | 0 | 0 | 0 | 0 | 0
10 | 2 | 0 | 0 | 0 | 0 | 0 | 0 | 0 | 0 | 0 | 0 | 0 | 0 | 0 | 0 | 0 | 0 | 0 | 0 | 0 | 0 | 0 | 0 | 0 | 0
10 | 3 | 0 | 0 | 0 | 0 | 0 | 0 | 0 | 0 | 0 | 0 | 0 | 0 | 0 | 0 | 0 | 0 | 0 | 0 | 0 | 0 | 0 | 0 | 0 | 0
10 | 4 | 0 | 0 | 0 | 0 | 0 | 0 | 0 | 0 | 0 | 0 | 0 | 0 | 0 | 0 | 0 | 0 | 0 | 0 | 0 | 0 | 0 | 0 | 0 | 0
10 | 5 | 0 | 0 | 0 | 0 | 0 | 0 | 0 | 0 | 0 | 0 | 0 | 0 | 0 | 0 | 0 | 0 | 0 | 0 | 0 | 0 | 0 | 0 | 0 | 0
10 | 6 | 0 | 0 | 0 | 0 | 0 | 0 | 0 | 0 | 0 | 0 | 0 | 0 | 0 | 0 | 0 | 0 | 0 | 0 | 0 | 0 | 0 | 0 | 0 | 0
10 | 7 | 0 | 0 | 0 | 0 | 0 | 0 | 0 | 0 | 0 | 0 | 0 | 0 | 0 | 0 | 0 | 0 | 0 | 0 | 0 | 0 | 0 | 0 | 0 | 0
10 | 8 | 0 | 0 | 0 | 0 | 0 | 0 | 0 | 0 | 0 | 0 | 0 | 0 | 0 | 0 | 0 | 0 | 0 | 0 | 0 | 0 | 0 | 0 | 0 | 0
10 | 9 | 0 | 0 | 0 | 0 | 0 | 0 | 0 | 0 | 0 | 0 | 0 | 0 | 0 | 0 | 0 | 0 | 0 | 0 | 0 | 0 | 0 | 0 | 0 | 0
10 | 10 | 0 | 0 | 0 | 0 | 0 | 0 | 0 | 0 | 0 | 0 | 0 | 0 | 0 | 0 | 0 | 0 | 0 | 0 | 0 | 0 | 0 | 0 | 0 | 0
10 | 11 | 0 | 0 | 0 | 0 | 0 | 0 | 0 | 0 | 0 | 0 | 0 | 0 | 0 | 0 | 0 | 0 | 0 | 0 | 0 | 0 | 0 | 0 | 0 | 0
11 | 0 | 0 | 0 | 0 | 0 | 0 | 0 | 0 | 0 | 0 | 0 | 0 | 0 | 0 | 0 | 0 | 0 | 0 | 0 | 0 | 0 | 0 | 0 | 0 | 0
11 | 1 | 0 | 0 | 0 | 0 | 0 | 0 | 0 | 0 | 0 | 0 | 0 | 0 | 0 | 0 | 0 | 0 | 0 | 0 | 0 | 0 | 0 | 0 | 0 | 0
11 | 2 | 0 | 0 | 0 | 0 | 0 | 0 | 0 | 0 | 0 | 0 | 0 | 0 | 0 | 0 | 0 | 0 | 0 | 0 | 0 | 0 | 0 | 0 | 0 | 0
11 | 3 | 0 | 0 | 0 | 0 | 0 | 0 | 0 | 0 | 0 | 0 | 0 | 0 | 0 | 0 | 0 | 0 | 0 | 0 | 0 | 0 | 0 | 0 | 0 | 0
11 | 4 | 0 | 0 | 0 | 0 | 0 | 0 | 0 | 0 | 0 | 0 | 0 | 0 | 0 | 0 | 0 | 0 | 0 | 0 | 0 | 0 | 0 | 0 | 0 | 0
11 | 5 | 0 | 0 | 0 | 0 | 0 | 0 | 0 | 0 | 0 | 0 | 0 | 0 | 0 | 0 | 0 | 0 | 0 | 0 | 0 | 0 | 0 | 0 | 0 | 0
11 | 6 | 0 | 0 | 0 | 0 | 0 | 0 | 0 | 0 | 0 | 0 | 0 | 0 | 0 | 0 | 0 | 0 | 0 | 0 | 0 | 0 | 0 | 0 | 0 | 0
11 | 7 | 0 | 0 | 0 | 0 | 0 | 0 | 0 | 0 | 0 | 0 | 0 | 0 | 0 | 0 | 0 | 0 | 0 | 0 | 0 | 0 | 0 | 0 | 0 | 0
11 | 8 | 0 | 0 | 0 | 0 | 0 | 0 | 0 | 0 | 0 | 0 | 0 | 0 | 0 | 0 | 0 | 0 | 0 | 0 | 0 | 0 | 0 | 0 | 0 | 0
11 | 9 | 0 | 0 | 0 | 0 | 0 | 0 | 0 | 0 | 0 | 0 | 0 | 0 | 0 | 0 | 0 | 0 | 0 | 0 | 0 | 0 | 0 | 0 | 0 | 0
11 | 10 | 0 | 0 | 0 | 0 | 0 | 0 | 0 | 0 | 0 | 0 | 0 | 0 | 0 | 0 | 0 | 0 | 0 | 0 | 0 | 0 | 0 | 0 | 0 | 0
11 | 11 | 0 | 0 | 0 | 0 | 0 | 0 | 0 | 0 | 0 | 0 | 0 | 0 | 0 | 0 | 0 | 0 | 0 | 0 | 0 | 0 | 0 | 0 | 0 | 0
12 | 0 | 0 | 0 | 0 | 0 | 0 | 0 | 0 | 0 | 0 | 0 | 0 | 0 | 0 | 0 | 0 | 0 | 0 | 0 | 0 | 0 | 0 | 0 | 0 | 0
12 | 1 | 0 | 0 | 0 | 0 | 0 | 0 | 0 | 0 | 0 | 0 | 0 | 0 | 0 | 0 | 0 | 0 | 0 | 0 | 0 | 0 | 0 | 0 | 0 | 0
12 | 2 | 0 | 0 | 0 | 0 | 0 | 0 | 0 | 0 | 0 | 0 | 0 | 0 | 0 | 0 | 0 | 0 | 0 | 0 | 0 | 0 | 0 | 0 | 0 | 0
12 | 3 | 0 | 0 | 0 | 0 | 0 | 0 | 0 | 0 | 0 | 0 | 0 | 0 | 0 | 0 | 0 | 0 | 0 | 0 | 0 | 0 | 0 | 0 | 0 | 0
12 | 4 | 0 | 0 | 0 | 0 | 0 | 0 | 0 | 0 | 0 | 0 | 0 | 0 | 0 | 0 | 0 | 0 | 0 | 0 | 0 | 0 | 0 | 0 | 0 | 0
12 | 5 | 0 | 0 | 0 | 0 | 0 | 0 | 0 | 0 | 0 | 0 | 0 | 0 | 0 | 0 | 0 | 0 | 0 | 0 | 0 | 0 | 0 | 0 | 0 | 0
12 | 6 | 0 | 0 | 0 | 0 | 0 | 0 | 0 | 0 | 0 | 0 | 0 | 0 | 0 | 0 | 0 | 0 | 0 | 0 | 0 | 0 | 0 | 0 | 0 | 0
12 | 7 | 0 | 0 | 0 | 0 | 0 | 0 | 0 | 0 | 0 | 0 | 0 | 0 | 0 | 0 | 0 | 0 | 0 | 0 | 0 | 0 | 0 | 0 | 0 | 0
12 | 8 | 0 | 0 | 0 | 0 | 0 | 0 | 0 | 0 | 0 | 0 | 0 | 0 | 0 | 0 | 0 | 0 | 0 | 0 | 0 | 0 | 0 | 0 | 0 | 0
12 | 9 | 0 | 0 | 0 | 0 | 0 | 0 | 0 | 0 | 0 | 0 | 0 | 0 | 0 | 0 | 0 | 0 | 0 | 0 | 0 | 0 | 0 | 0 | 0 | 0
12 | 10 | 0 | 0 | 0 | 0 | 0 | 0 | 0 | 0 | 0 | 0 | 0 | 0 | 0 | 0 | 0 | 0 | 0 | 0 | 0 | 0 | 0 | 0 | 0 | 0
12 | 11 | 0 | 0 | 0 | 0 | 0 | 0 | 0 | 0 | 0 | 0 | 0 | 0 | 0 | 0 | 0 | 0 | 0 | 0 | 0 | 0 | 0 | 0 | 0 | 0
13 | 0 | 0 | 0 | 0 | 0 | 0 | 0 | 0 | 0 | 0 | 0 | 0 | 0 | 0 | 0 | 0 | 0 | 0 | 0 | 0 | 0 | 0 | 0 | 0 | 0
13 | 1 | 0 | 0 | 0 | 0 | 0 | 0 | 0 | 0 | 0 | 0 | 0 | 0 | 0 | 0 | 0 | 0 | 0 | 0 | 0 | 0 | 0 | 0 | 0 | 0
13 | 2 | 0 | 0 | 0 | 0 | 0 | 0 | 0 | 0 | 0 | 0 | 0 | 0 | 0 | 0 | 0 | 0 | 0 | 0 | 0 | 0 | 0 | 0 | 0 | 0
13 | 3 | 0 | 0 | 0 | 0 | 0 | 0 | 0 | 0 | 0 | 0 | 0 | 0 | 0 | 0 | 0 | 0 | 0 | 0 | 0 | 0 | 0 | 0 | 0 | 0
13 | 4 | 0 | 0 | 0 | 0 | 0 | 0 | 0 | 0 | 0 | 0 | 0 | 0 | 0 | 0 | 0 | 0 | 0 | 0 | 0 | 0 | 0 | 0 | 0 | 0
13 | 5 | 0 | 0 | 0 | 0 | 0 | 0 | 0 | 0 | 0 | 0 | 0 | 0 | 0 | 0 | 0 | 0 | 0 | 0 | 0 | 0 | 0 | 0 | 0 | 0
13 | 6 | 0 | 0 | 0 | 0 | 0 | 0 | 0 | 0 | 0 | 0 | 0 | 0 | 0 | 0 | 0 | 0 | 0 | 0 | 0 | 0 | 0 | 0 | 0 | 0
13 | 7 | 0 | 0 | 0 | 0 | 0 | 0 | 0 | 0 | 0 | 0 | 0 | 0 | 0 | 0 | 0 | 0 | 0 | 0 | 0 | 0 | 0 | 0 | 0 | 0
13 | 8 | 0 | 0 | 0 | 0 | 0 | 0 | 0 | 0 | 0 | 0 | 0 | 0 | 0 | 0 | 0 | 0 | 0 | 0 | 0 | 0 | 0 | 0 | 0 | 0
13 | 9 | 0 | 0 | 0 | 0 | 0 | 0 | 0 | 0 | 0 | 0 | 0 | 0 | 0 | 0 | 0 | 0 | 0 | 0 | 0 | 0 | 0 | 0 | 0 | 0
13 | 10 | 0 | 0 | 0 | 0 | 0 | 0 | 0 | 0 | 0 | 0 | 0 | 0 | 0 | 0 | 0 | 0 | 0 | 0 | 0 | 0 | 0 | 0 | 0 | 0
13 | 11 | 0 | 0 | 0 | 0 | 0 | 0 | 0 | 0 | 0 | 0 | 0 | 0 | 0 | 0 | 0 | 0 | 0 | 0 | 0 | 0 | 0 | 0 | 0 | 0
14 | 0 | 0 | 0 | 0 | 0 | 0 | 0 | 0 | 0 | 0 | 0 | 0 | 0 | 0 | 0 | 0 | 0 | 0 | 0 | 0 | 0 | 0 | 0 | 0 | 0
14 | 1 | 0 | 0 | 0 | 0 | 0 | 0 | 0 | 0 | 0 | 0 | 0 | 0 | 0 | 0 | 0 | 0 | 0 | 0 | 0 | 0 | 0 | 0 | 0 | 0
14 | 2 | 0 | 0 | 0 | 0 | 0 | 0 | 0 | 0 | 0 | 0 | 0 | 0 | 0 | 0 | 0 | 0 | 0 | 0 | 0 | 0 | 0 | 0 | 0 | 0
14 | 3 | 0 | 0 | 0 | 0 | 0 | 0 | 0 | 0 | 0 | 0 | 0 | 0 | 0 | 0 | 0 | 0 | 0 | 0 | 0 | 0 | 0 | 0 | 0 | 0
14 | 4 | 0 | 0 | 0 | 0 | 0 | 0 | 0 | 0 | 0 | 0 | 0 | 0 | 0 | 0 | 0 | 0 | 0 | 0 | 0 | 0 | 0 | 0 | 0 | 0
14 | 5 | 0 | 0 | 0 | 0 | 0 | 0 | 0 | 0 | 0 | 0 | 0 | 0 | 0 | 0 | 0 | 0 | 0 | 0 | 0 | 0 | 0 | 0 | 0 | 0
14 | 6 | 0 | 0 | 0 | 0 | 0 | 0 | 0 | 0 | 0 | 0 | 0 | 0 | 0 | 0 | 0 | 0 | 0 | 0 | 0 | 0 | 0 | 0 | 0 | 0
14 | 7 | 0 | 0 | 0 | 0 | 0 | 0 | 0 | 0 | 0 | 0 | 0 | 0 | 0 | 0 | 0 | 0 | 0 | 0 | 0 | 0 | 0 | 0 | 0 | 0
14 | 8 | 0 | 0 | 0 | 0 | 0 | 0 | 0 | 0 | 0 | 0 | 0 | 0 | 0 | 0 | 0 | 0 | 0 | 0 | 0 | 0 | 0 | 0 | 0 | 0
14 | 9 | 0 | 0 | 0 | 0 | 0 | 0 | 0 | 0 | 0 | 0 | 0 | 0 | 0 | 0 | 0 | 0 | 0 | 0 | 0 | 0 | 0 | 0 | 0 | 0
14 | 10 | 0 | 0 | 0 | 0 | 0 | 0 | 0 | 0 | 0 | 0 | 0 | 0 | 0 | 0 | 0 | 0 | 0 | 0 | 0 | 0 | 0 | 0 | 0 | 0
14 | 11 | 0 | 0 | 0 | 0 | 0 | 0 | 0 | 0 | 0 | 0 | 0 | 0 | 0 | 0 | 0 | 0 | 0 | 0 | 0 | 0 | 0 | 0 | 0 | 0
15 | 0 | 0 | 0 | 0 | 0 | 0 | 0 | 0 | 0 | 0 | 0 | 0 | 0 | 0 | 0 | 0 | 0 | 0 | 0 | 0 | 0 | 0 | 0 | 0 | 0
15 | 1 | 0 | 0 | 0 | 0 | 0 | 0 | 0 | 0 | 0 | 0 | 0 | 0 | 0 | 0 | 0 | 0 | 0 | 0 | 0 | 0 | 0 | 0 | 0 | 0
15 | 2 | 0 | 0 | 0 | 0 | 0 | 0 | 0 | 0 | 0 | 0 | 0 | 0 | 0 | 0 | 0 | 0 | 0 | 0 | 0 | 0 | 0 | 0 | 0 | 0
15 | 3 | 0 | 0 | 0 | 0 | 0 | 0 | 0 | 0 | 0 | 0 | 0 | 0 | 0 | 0 | 0 | 0 | 0 | 0 | 0 | 0 | 0 | 0 | 0 | 0
15 | 4 | 0 | 0 | 0 | 0 | 0 | 0 | 0 | 0 | 0 | 0 | 0 | 0 | 0 | 0 | 0 | 0 | 0 | 0 | 0 | 0 | 0 | 0 | 0 | 0
15 | 5 | 0 | 0 | 0 | 0 | 0 | 0 | 0 | 0 | 0 | 0 | 0 | 0 | 0 | 0 | 0 | 0 | 0 | 0 | 0 | 0 | 0 | 0 | 0 | 0
15 | 6 | 0 | 0 | 0 | 0 | 0 | 0 | 0 | 0 | 0 | 0 | 0 | 0 | 0 | 0 | 0 | 0 | 0 | 0 | 0 | 0 | 0 | 0 | 0 | 0
15 | 7 | 0 | 0 | 0 | 0 | 0 | 0 | 0 | 0 | 0 | 0 | 0 | 0 | 0 | 0 | 0 | 0 | 0 | 0 | 0 | 0 | 0 | 0 | 0 | 0
15 | 8 | 0 | 0 | 0 | 0 | 0 | 0 | 0 | 0 | 0 | 0 | 0 | 0 | 0 | 0 | 0 | 0 | 0 | 0 | 0 | 0 | 0 | 0 | 0 | 0
15 | 9 | 0 | 0 | 0 | 0 | 0 | 0 | 0 | 0 | 0 | 0 | 0 | 0 | 0 | 0 | 0 | 0 | 0 | 0 | 0 | 0 | 0 | 0 | 0 | 0
15 | 10 | 0 | 0 | 0 | 0 | 0 | 0 | 0 | 0 | 0 | 0 | 0 | 0 | 0 | 0 | 0 | 0 | 0 | 0 | 0 | 0 | 0 | 0 | 0 | 0
15 | 11 | 0 | 0 | 0 | 0 | 0 | 0 | 0 | 0 | 0 | 0 | 0 | 0 | 0 | 0 | 0 | 0 | 0 | 0 | 0 | 0 | 0 | 0 | 0 | 0
16 | 0 | 0 | 0 | 0 | 0 | 0 | 0 | 0 | 0 | 0 | 0 | 0 | 0 | 0 | 0 | 0 | 0 | 0 | 0 | 0 | 0 | 0 | 0 | 0 | 0
16 | 1 | 0 | 0 | 0 | 0 | 0 | 0 | 0 | 0 | 0 | 0 | 0 | 0 | 0 | 0 | 0 | 0 | 0 | 0 | 0 | 0 | 0 | 0 | 0 | 0
16 | 2 | 0 | 0 | 0 | 0 | 0 | 0 | 0 | 0 | 0 | 0 | 0 | 0 | 0 | 0 | 0 | 0 | 0 | 0 | 0 | 0 | 0 | 0 | 0 | 0
16 | 3 | 0 | 0 | 0 | 0 | 0 | 0 | 0 | 0 | 0 | 0 | 0 | 0 | 0 | 0 | 0 | 0 | 0 | 0 | 0 | 0 | 0 | 0 | 0 | 0
16 | 4 | 0 | 0 | 0 | 0 | 0 | 0 | 0 | 0 | 0 | 0 | 0 | 0 | 0 | 0 | 0 | 0 | 0 | 0 | 0 | 0 | 0 | 0 | 0 | 0
16 | 5 | 0 | 0 | 0 | 0 | 0 | 0 | 0 | 0 | 0 | 0 | 0 | 0 | 0 | 0 | 0 | 0 | 0 | 0 | 0 | 0 | 0 | 0 | 0 | 0
16 | 6 | 0 | 0 | 0 | 0 | 0 | 0 | 0 | 0 | 0 | 0 | 0 | 0 | 0 | 0 | 0 | 0 | 0 | 0 | 0 | 0 | 0 | 0 | 0 | 0
16 | 7 | 0 | 0 | 0 | 0 | 0 | 0 | 0 | 0 | 0 | 0 | 0 | 0 | 0 | 0 | 0 | 0 | 0 | 0 | 0 | 0 | 0 | 0 | 0 | 0
16 | 8 | 0 | 0 | 0 | 0 | 0 | 0 | 0 | 0 | 0 | 0 | 0 | 0 | 0 | 0 | 0 | 0 | 0 | 0 | 0 | 0 | 0 | 0 | 0 | 0
16 | 9 | 0 | 0 | 0 | 0 | 0 | 0 | 0 | 0 | 0 | 0 | 0 | 0 | 0 | 0 | 0 | 0 | 0 | 0 | 0 | 0 | 0 | 0 | 0 | 0
16 | 10 | 0 | 0 | 0 | 0 | 0 | 0 | 0 | 0 | 0 | 0 | 0 | 0 | 0 | 0 | 0 | 0 | 0 | 0 | 0 | 0 | 0 | 0 | 0 | 0
16 | 11 | 0 | 0 | 0 | 0 | 0 | 0 | 0 | 0 | 0 | 0 | 0 | 0 | 0 | 0 | 0 | 0 | 0 | 0 | 0 | 0 | 0 | 0 | 0 | 0
17 | 0 | 0 | 0 | 0 | 0 | 0 | 0 | 0 | 0 | 0 | 0 | 0 | 0 | 0 | 0 | 0 | 0 | 0 | 0 | 0 | 0 | 0 | 0 | 0 | 0
17 | 1 | 0 | 0 | 0 | 0 | 0 | 0 | 0 | 0 | 0 | 0 | 0 | 0 | 0 | 0 | 0 | 0 | 0 | 0 | 0 | 0 | 0 | 0 | 0 | 0
17 | 2 | 0 | 0 | 0 | 0 | 0 | 0 | 0 | 0 | 0 | 0 | 0 | 0 | 0 | 0 | 0 | 0 | 0 | 0 | 0 | 0 | 0 | 0 | 0 | 0
17 | 3 | 0 | 0 | 0 | 0 | 0 | 0 | 0 | 0 | 0 | 0 | 0 | 0 | 0 | 0 | 0 | 0 | 0 | 0 | 0 | 0 | 0 | 0 | 0 | 0
17 | 4 | 0 | 0 | 0 | 0 | 0 | 0 | 0 | 0 | 0 | 0 | 0 | 0 | 0 | 0 | 0 | 0 | 0 | 0 | 0 | 0 | 0 | 0 | 0 | 0
17 | 5 | 0 | 0 | 0 | 0 | 0 | 0 | 0 | 0 | 0 | 0 | 0 | 0 | 0 | 0 | 0 | 0 | 0 | 0 | 0 | 0 | 0 | 0 | 0 | 0
17 | 6 | 0 | 0 | 0 | 0 | 0 | 0 | 0 | 0 | 0 | 0 | 0 | 0 | 0 | 0 | 0 | 0 | 0 | 0 | 0 | 0 | 0 | 0 | 0 | 0
17 | 7 | 0 | 0 | 0 | 0 | 0 | 0 | 0 | 0 | 0 | 0 | 0 | 0 | 0 | 0 | 0 | 0 | 0 | 0 | 0 | 0 | 0 | 0 | 0 | 0
17 | 8 | 0 | 0 | 0 | 0 | 0 | 0 | 0 | 0 | 0 | 0 | 0 | 0 | 0 | 0 | 0 | 0 | 0 | 0 | 0 | 0 | 0 | 0 | 0 | 0
17 | 9 | 0 | 0 | 0 | 0 | 0 | 0 | 0 | 0 | 0 | 0 | 0 | 0 | 0 | 0 | 0 | 0 | 0 | 0 | 0 | 0 | 0 | 0 | 0 | 0
17 | 10 | 0 | 0 | 0 | 0 | 0 | 0 | 0 | 0 | 0 | 0 | 0 | 0 | 0 | 0 | 0 | 0 | 0 | 0 | 0 | 0 | 0 | 0 | 0 | 0
17 | 11 | 0 | 0 | 0 | 0 | 0 | 0 | 0 | 0 | 0 | 0 | 0 | 0 | 0 | 0 | 0 | 0 | 0 | 0 | 0 | 0 | 0 | 0 | 0 | 0
18 | 0 | 0 | 0 | 0 | 0 | 0 | 0 | 0 | 0 | 0 | 0 | 0 | 0 | 0 | 0 | 0 | 0 | 0 | 0 | 0 | 0 | 0 | 0 | 0 | 0
18 | 1 | 0 | 0 | 0 | 0 | 0 | 0 | 0 | 0 | 0 | 0 | 0 | 0 | 0 | 0 | 0 | 0 | 0 | 0 | 0 | 0 | 0 | 0 | 0 | 0
18 | 2 | 0 | 0 | 0 | 0 | 0 | 0 | 0 | 0 | 0 | 0 | 0 | 0 | 0 | 0 | 0 | 0 | 0 | 0 | 0 | 0 | 0 | 0 | 0 | 0
18 | 3 | 0 | 0 | 0 | 0 | 0 | 0 | 0 | 0 | 0 | 0 | 0 | 0 | 0 | 0 | 0 | 0 | 0 | 0 | 0 | 0 | 0 | 0 | 0 | 0
18 | 4 | 0 | 0 | 0 | 0 | 0 | 0 | 0 | 0 | 0 | 0 | 0 | 0 | 0 | 0 | 0 | 0 | 0 | 0 | 0 | 0 | 0 | 0 | 0 | 0
18 | 5 | 0 | 0 | 0 | 0 | 0 | 0 | 0 | 0 | 0 | 0 | 0 | 0 | 0 | 0 | 0 | 0 | 0 | 0 | 0 | 0 | 0 | 0 | 0 | 0
18 | 6 | 0 | 0 | 0 | 0 | 0 | 0 | 0 | 0 | 0 | 0 | 0 | 0 | 0 | 0 | 0 | 0 | 0 | 0 | 0 | 0 | 0 | 0 | 0 | 0
18 | 7 | 0 | 0 | 0 | 0 | 0 | 0 | 0 | 0 | 0 | 0 | 0 | 0 | 0 | 0 | 0 | 0 | 0 | 0 | 0 | 0 | 0 | 0 | 0 | 0
18 | 8 | 0 | 0 | 0 | 0 | 0 | 0 | 0 | 0 | 0 | 0 | 0 | 0 | 0 | 0 | 0 | 0 | 0 | 0 | 0 | 0 | 0 | 0 | 0 | 0
18 | 9 | 0 | 0 | 0 | 0 | 0 | 0 | 0 | 0 | 0 | 0 | 0 | 0 | 0 | 0 | 0 | 0 | 0 | 0 | 0 | 0 | 0 | 0 | 0 | 0
18 | 10 | 0 | 0 | 0 | 0 | 0 | 0 | 0 | 0 | 0 | 0 | 0 | 0 | 0 | 0 | 0 | 0 | 0 | 0 | 0 | 0 | 0 | 0 | 0 | 0
18 | 11 | 0 | 0 | 0 | 0 | 0 | 0 | 0 | 0 | 0 | 0 | 0 | 0 | 0 | 0 | 0 | 0 | 0 | 0 | 0 | 0 | 0 | 0 | 0 | 0
19 | 0 | 0 | 0 | 0 | 0 | 0 | 0 | 0 | 0 | 0 | 0 | 0 | 0 | 0 | 0 | 0 | 0 | 0 | 0 | 0 | 0 | 0 | 0 | 0 | 0
19 | 1 | 0 | 0 | 0 | 0 | 0 | 0 | 0 | 0 | 0 | 0 | 0 | 0 | 0 | 0 | 0 | 0 | 0 | 0 | 0 | 0 | 0 | 0 | 0 | 0
19 | 2 | 0 | 0 | 0 | 0 | 0 | 0 | 0 | 0 | 0 | 0 | 0 | 0 | 0 | 0 | 0 | 0 | 0 | 0 | 0 | 0 | 0 | 0 | 0 | 0
19 | 3 | 0 | 0 | 0 | 0 | 0 | 0 | 0 | 0 | 0 | 0 | 0 | 0 | 0 | 0 | 0 | 0 | 0 | 0 | 0 | 0 | 0 | 0 | 0 | 0
19 | 4 | 0 | 0 | 0 | 0 | 0 | 0 | 0 | 0 | 0 | 0 | 0 | 0 | 0 | 0 | 0 | 0 | 0 | 0 | 0 | 0 | 0 | 0 | 0 | 0
19 | 5 | 0 | 0 | 0 | 0 | 0 | 0 | 0 | 0 | 0 | 0 | 0 | 0 | 0 | 0 | 0 | 0 | 0 | 0 | 0 | 0 | 0 | 0 | 0 | 0
19 | 6 | 0 | 0 | 0 | 0 | 0 | 0 | 0 | 0 | 0 | 0 | 0 | 0 | 0 | 0 | 0 | 0 | 0 | 0 | 0 | 0 | 0 | 0 | 0 | 0
19 | 7 | 0 | 0 | 0 | 0 | 0 | 0 | 0 | 0 | 0 | 0 | 0 | 0 | 0 | 0 | 0 | 0 | 0 | 0 | 0 | 0 | 0 | 0 | 0 | 0
19 | 8 | 0 | 0 | 0 | 0 | 0 | 0 | 0 | 0 | 0 | 0 | 0 | 0 | 0 | 0 | 0 | 0 | 0 | 0 | 0 | 0 | 0 | 0 | 0 | 0
19 | 9 | 0 | 0 | 0 | 0 | 0 | 0 | 0 | 0 | 0 | 0 | 0 | 0 | 0 | 0 | 0 | 0 | 0 | 0 | 0 | 0 | 0 | 0 | 0 | 0
19 | 10 | 0 | 0 | 0 | 0 | 0 | 0 | 0 | 0 | 0 | 0 | 0 | 0 | 0 | 0 | 0 | 0 | 0 | 0 | 0 | 0 | 0 | 0 | 0 | 0
19 | 11 | 0 | 0 | 0 | 0 | 0 | 0 | 0 | 0 | 0 | 0 | 0 | 0 | 0 | 0 | 0 | 0 | 0 | 0 | 0 | 0 | 0 | 0 | 0 | 0

## Excess Electricity
Year | Day | Hour 0 | Hour 1 | Hour 2 | Hour 3 | Hour 4 | Hour 5 | Hour 6 | Hour 7 | Hour 8 | Hour 9 | Hour 10 | Hour 11 | Hour 12 | Hour 13 | Hour 14 | Hour 15 | Hour 16 | Hour 17 | Hour 18 | Hour 19 | Hour 20 | Hour 21 | Hour 22 | Hour 23
0 | 0 | 0 | 0 | 0 | 0 | 0 | 0 | 0 | 0 | 0 | 0 | 0 | 0 | 0 | 0 | 0 | 0 | 0 | 0 | 0 | 0 | 0 | 0 | 0 | 0
0 | 1 | 0 | 0 | 0 | 0 | 0 | 0 | 0 | 0 | 0 | 0 | 0 | 0.23563 | 0.057317 | 0 | 0 | 0 | 0 | 0 | 0 | 0 | 0 | 0 | 0 | 0
0 | 2 | 0 | 0 | 0 | 0 | 0 | 0 | 0 | 0 | 0.91181 | 1.2318 | 2.6141 | 2.988 | 2.755 | 1.1011 | 0 | 0 | 0 | 0 | 0 | 0 | 0 | 0 | 0 | 0
0 | 3 | 0 | 0 | 0 | 0 | 0 | 0 | 0 | 0.36641 | 3.7149 | 3.3626 | 3.38 | 4.0975 | 6.1508 | 2.4891 | 0.18475 | 0 | 0 | 0 | 0 | 0 | 0 | 0 | 0 | 0
0 | 4 | 0 | 0 | 0 | 0 | 0 | 0 | 0 | 0.50394 | 3.8231 | 3.2658 | 2.9818 | 3.7233 | 5.669 | 2.2679 | 0 | 0 | 0 | 0 | 0 | 0 | 0 | 0 | 0 | 0
0 | 5 | 0 | 0 | 0 | 0 | 0 | 0 | 0 | 0 | 2.6904 | 1.7813 | 1.2789 | 1.9226 | 3.3476 | 0.99851 | 0 | 0 | 0 | 0 | 0 | 0 | 0 | 0 | 0 | 0
0 | 6 | 0 | 0 | 0 | 0 | 0 | 0 | 0 | 0 | 1.351 | 0.95541 | 0.44831 | 1.0901 | 0.77185 | 0 | 0 | 0 | 0 | 0 | 0 | 0 | 0 | 0 | 0 | 0
0 | 7 | 0 | 0 | 0 | 0 | 0 | 0 | 0 | 0 | 1.6099 | 1.1242 | 0.68744 | 1.392 | 1.4121 | 0.034879 | 0 | 0 | 0 | 0 | 0 | 0 | 0 | 0 | 0 | 0
0 | 8 | 0 | 0 | 0 | 0 | 0 | 0 | 0 | 0 | 2.2525 | 1.8923 | 1.4652 | 2.1464 | 2.9054 | 0.60107 | 0 | 0 | 0 | 0 | 0 | 0 | 0 | 0 | 0 | 0
0 | 9 | 0 | 0 | 0 | 0 | 0 | 0 | 0 | 0 | 2.3926 | 2.2761 | 2.1701 | 2.8022 | 2.9627 | 0.67284 | 0 | 0 | 0 | 0 | 0 | 0 | 0 | 0 | 0 | 0
0 | 10 | 0 | 0 | 0 | 0 | 0 | 0 | 0 | 0 | 0 | 0.30316 | 0.77745 | 1.3572 | 1.055 | 0 | 0 | 0 | 0 | 0 | 0 | 0 | 0 | 0 | 0 | 0
0 | 11 | 0 | 0 | 0 | 0 | 0 | 0 | 0 | 0 | 0 | 0.179 | 0.34793 | 1.057 | 0.65782 | 0 | 0 | 0 | 0 | 0 | 0 | 0 | 0 | 0 | 0 | 0
1 | 0 | 0 | 0 | 0 | 0 | 0 | 0 | 0 | 0 | 0 | 0 | 0 | 0 | 0 | 0 | 0 | 0 | 0 | 0 | 0 | 0 | 0 | 0 | 0 | 0
1 | 1 | 0 | 0 | 0 | 0 | 0 | 0 | 0 | 0 | 0 | 0 | 0 | 0 | 0 | 0 | 0 | 0 | 0 | 0 | 0 | 0 | 0 | 0 | 0 | 0
1 | 2 | 0 | 0 | 0 | 0 | 0 | 0 | 0 | 0 | 0 | 0 | 0 | 0 | 0 | 0 | 0 | 0 | 0 | 0 | 0 | 0 | 0 | 0 | 0 | 0
1 | 3 | 0 | 0 | 0 | 0 | 0 | 0 | 0 | 0 | 0 | 0 | 0 | 0 | 0 | 0 | 0 | 0 | 0 | 0 | 0 | 0 | 0 | 0 | 0 | 0
1 | 4 | 0 | 0 | 0 | 0 | 0 | 0 | 0 | 0 | 0 | 0 | 0 | 0 | 0 | 0 | 0 | 0 | 0 | 0 | 0 | 0 | 0 | 0 | 0 | 0
1 | 5 | 0 | 0 | 0 | 0 | 0 | 0 | 0 | 0 | 0 | 0 | 0 | 0 | 0 | 0 | 0 | 0 | 0 | 0 | 0 | 0 | 0 | 0 | 0 | 0
1 | 6 | 0 | 0 | 0 | 0 | 0 | 0 | 0 | 0 | 0 | 0 | 0 | 0 | 0 | 0 | 0 | 0 | 0 | 0 | 0 | 0 | 0 | 0 | 0 | 0
1 | 7 | 0 | 0 | 0 | 0 | 0 | 0 | 0 | 0 | 0 | 0 | 0 | 0 | 0 | 0 | 0 | 0 | 0 | 0 | 0 | 0 | 0 | 0 | 0 | 0
1 | 8 | 0 | 0 | 0 | 0 | 0 | 0 | 0 | 0 | 0 | 0 | 0 | 0 | 0 | 0 | 0 | 0 | 0 | 0 | 0 | 0 | 0 | 0 | 0 | 0
1 | 9 | 0 | 0 | 0 | 0 | 0 | 0 | 0 | 0 | 0 | 0 | 0 | 0 | 0 | 0 | 0 | 0 | 0 | 0 | 0 | 0 | 0 | 0 | 0 | 0
1 | 10 | 0 | 0 | 0 | 0 | 0 | 0 | 0 | 0 | 0 | 0 | 0 | 0 | 0 | 0 | 0 | 0 | 0 | 0 | 0 | 0 | 0 | 0 | 0 | 0
1 | 11 | 0 | 0 | 0 | 0 | 0 | 0 | 0 | 0 | 0 | 0 | 0 | 0 | 0 | 0 | 0 | 0 | 0 | 0 | 0 | 0 | 0 | 0 | 0 | 0
2 | 0 | 0 | 0 | 0 | 0 | 0 | 0 | 0 | 0 | 0 | 0 | 0 | 0 | 0 | 0 | 0 | 0 | 0 | 0 | 0 | 0 | 0 | 0 | 0 | 0
2 | 1 | 0 | 0 | 0 | 0 | 0 | 0 | 0 | 0 | 0 | 0 | 0 | 0 | 0 | 0 | 0 | 0 | 0 | 0 | 0 | 0 | 0 | 0 | 0 | 0
2 | 2 | 0 | 0 | 0 | 0 | 0 | 0 | 0 | 0 | 0 | 0 | 0 | 0 | 0 | 0 | 0 | 0 | 0 | 0 | 0 | 0 | 0 | 0 | 0 | 0
2 | 3 | 0 | 0 | 0 | 0 | 0 | 0 | 0 | 0 | 0 | 0 | 0 | 0 | 0 | 0 | 0 | 0 | 0 | 0 | 0 | 0 | 0 | 0 | 0 | 0
2 | 4 | 0 | 0 | 0 | 0 | 0 | 0 | 0 | 0 | 0 | 0 | 0 | 0 | 0 | 0 | 0 | 0 | 0 | 0 | 0 | 0 | 0 | 0 | 0 | 0
2 | 5 | 0 | 0 | 0 | 0 | 0 | 0 | 0 | 0 | 0 | 0 | 0 | 0 | 0 | 0 | 0 | 0 | 0 | 0 | 0 | 0 | 0 | 0 | 0 | 0
2 | 6 | 0 | 0 | 0 | 0 | 0 | 0 | 0 | 0 | 0 | 0 | 0 | 0 | 0 | 0 | 0 | 0 | 0 | 0 | 0 | 0 | 0 | 0 | 0 | 0
2 | 7 | 0 | 0 | 0 | 0 | 0 | 0 | 0 | 0 | 0 | 0 | 0 | 0 | 0 | 0 | 0 | 0 | 0 | 0 | 0 | 0 | 0 | 0 | 0 | 0
2 | 8 | 0 | 0 | 0 | 0 | 0 | 0 | 0 | 0 | 0 | 0 | 0 | 0 | 0 | 0 | 0 | 0 | 0 | 0 | 0 | 0 | 0 | 0 | 0 | 0
2 | 9 | 0 | 0 | 0 | 0 | 0 | 0 | 0 | 0 | 0 | 0 | 0 | 0 | 0 | 0 | 0 | 0 | 0 | 0 | 0 | 0 | 0 | 0 | 0 | 0
2 | 10 | 0 | 0 | 0 | 0 | 0 | 0 | 0 | 0 | 0 | 0 | 0 | 0 | 0 | 0 | 0 | 0 | 0 | 0 | 0 | 0 | 0 | 0 | 0 | 0
2 | 11 | 0 | 0 | 0 | 0 | 0 | 0 | 0 | 0 | 0 | 0 | 0 | 0 | 0 | 0 | 0 | 0 | 0 | 0 | 0 | 0 | 0 | 0 | 0 | 0
3 | 0 | 0 | 0 | 0 | 0 | 0 | 0 | 0 | 0 | 0 | 0 | 0 | 0 | 0 | 0 | 0 | 0 | 0 | 0 | 0 | 0 | 0 | 0 | 0 | 0
3 | 1 | 0 | 0 | 0 | 0 | 0 | 0 | 0 | 0 | 0 | 0 | 0 | 0 | 0 | 0 | 0 | 0 | 0 | 0 | 0 | 0 | 0 | 0 | 0 | 0
3 | 2 | 0 | 0 | 0 | 0 | 0 | 0 | 0 | 0 | 0 | 0 | 0 | 0 | 0 | 0 | 0 | 0 | 0 | 0 | 0 | 0 | 0 | 0 | 0 | 0
3 | 3 | 0 | 0 | 0 | 0 | 0 | 0 | 0 | 0 | 0 | 0 | 0 | 0 | 0 | 0 | 0 | 0 | 0 | 0 | 0 | 0 | 0 | 0 | 0 | 0
3 | 4 | 0 | 0 | 0 | 0 | 0 | 0 | 0 | 0 | 0 | 0 | 0 | 0 | 0 | 0 | 0 | 0 | 0 | 0 | 0 | 0 | 0 | 0 | 0 | 0
3 | 5 | 0 | 0 | 0 | 0 | 0 | 0 | 0 | 0 | 0 | 0 | 0 | 0 | 0 | 0 | 0 | 0 | 0 | 0 | 0 | 0 | 0 | 0 | 0 | 0
3 | 6 | 0 | 0 | 0 | 0 | 0 | 0 | 0 | 0 | 0 | 0 | 0 | 0 | 0 | 0 | 0 | 0 | 0 | 0 | 0 | 0 | 0 | 0 | 0 | 0
3 | 7 | 0 | 0 | 0 | 0 | 0 | 0 | 0 | 0 | 0 | 0 | 0 | 0 | 0 | 0 | 0 | 0 | 0 | 0 | 0 | 0 | 0 | 0 | 0 | 0
3 | 8 | 0 | 0 | 0 | 0 | 0 | 0 | 0 | 0 | 0 | 0 | 0 | 0 | 0 | 0 | 0 | 0 | 0 | 0 | 0 | 0 | 0 | 0 | 0 | 0
3 | 9 | 0 | 0 | 0 | 0 | 0 | 0 | 0 | 0 | 0 | 0 | 0 | 0 | 0 | 0 | 0 | 0 | 0 | 0 | 0 | 0 | 0 | 0 | 0 | 0
3 | 10 | 0 | 0 | 0 | 0 | 0 | 0 | 0 | 0 | 0 | 0 | 0 | 0 | 0 | 0 | 0 | 0 | 0 | 0 | 0 | 0 | 0 | 0 | 0 | 0
3 | 11 | 0 | 0 | 0 | 0 | 0 | 0 | 0 | 0 | 0 | 0 | 0 | 0 | 0 | 0 | 0 | 0 | 0 | 0 | 0 | 0 | 0 | 0 | 0 | 0
4 | 0 | 0 | 0 | 0 | 0 | 0 | 0 | 0 | 0 | 0 | 0 | 0 | 0 | 0 | 0 | 0 | 0 | 0 | 0 | 0 | 0 | 0 | 0 | 0 | 0
4 | 1 | 0 | 0 | 0 | 0 | 0 | 0 | 0 | 0 | 0 | 0 | 0 | 0 | 0 | 0 | 0 | 0 | 0 | 0 | 0 | 0 | 0 | 0 | 0 | 0
4 | 2 | 0 | 0 | 0 | 0 | 0 | 0 | 0 | 0 | 0 | 0 | 0 | 0 | 0 | 0 | 0 | 0 | 0 | 0 | 0 | 0 | 0 | 0 | 0 | 0
4 | 3 | 0 | 0 | 0 | 0 | 0 | 0 | 0 | 0 | 0 | 0 | 0 | 0 | 0 | 0 | 0 | 0 | 0 | 0 | 0 | 0 | 0 | 0 | 0 | 0
4 | 4 | 0 | 0 | 0 | 0 | 0 | 0 | 0 | 0 | 0 | 0 | 0 | 0 | 0 | 0 | 0 | 0 | 0 | 0 | 0 | 0 | 0 | 0 | 0 | 0
4 | 5 | 0 | 0 | 0 | 0 | 0 | 0 | 0 | 0 | 0 | 0 | 0 | 0 | 0 | 0 | 0 | 0 | 0 | 0 | 0 | 0 | 0 | 0 | 0 | 0
4 | 6 | 0 | 0 | 0 | 0 | 0 | 0 | 0 | 0 | 0 | 0 | 0 | 0 | 0 | 0 | 0 | 0 | 0 | 0 | 0 | 0 | 0 | 0 | 0 | 0
4 | 7 | 0 | 0 | 0 | 0 | 0 | 0 | 0 | 0 | 0 | 0 | 0 | 0 | 0 | 0 | 0 | 0 | 0 | 0 | 0 | 0 | 0 | 0 | 0 | 0
4 | 8 | 0 | 0 | 0 | 0 | 0 | 0 | 0 | 0 | 0 | 0 | 0 | 0 | 0 | 0 | 0 | 0 | 0 | 0 | 0 | 0 | 0 | 0 | 0 | 0
4 | 9 | 0 | 0 | 0 | 0 | 0 | 0 | 0 | 0 | 0 | 0 | 0 | 0 | 0 | 0 | 0 | 0 | 0 | 0 | 0 | 0 | 0 | 0 | 0 | 0
4 | 10 | 0 | 0 | 0 | 0 | 0 | 0 | 0 | 0 | 0 | 0 | 0 | 0 | 0 | 0 | 0 | 0 | 0 | 0 | 0 | 0 | 0 | 0 | 0 | 0
4 | 11 | 0 | 0 | 0 | 0 | 0 | 0 | 0 | 0 | 0 | 0 | 0 | 0 | 0 | 0 | 0 | 0 | 0 | 0 | 0 | 0 | 0 | 0 | 0 | 0
5 | 0 | 0 | 0 | 0 | 0 | 0 | 0 | 0 | 0 | 0 | 0 | 0 | 0 | 0 | 0 | 0 | 0 | 0 | 0 | 0 | 0 | 0 | 0 | 0 | 0
5 | 1 | 0 | 0 | 0 | 0 | 0 | 0 | 0 | 0 | 0 | 0 | 0 | 0 | 0 | 0 | 0 | 0 | 0 | 0 | 0 | 0 | 0 | 0 | 0 | 0
5 | 2 | 0 | 0 | 0 | 0 | 0 | 0 | 0 | 0 | 0 | 0 | 0 | 0 | 0 | 0 | 0 | 0 | 0 | 0 | 0 | 0 | 0 | 0 | 0 | 0
5 | 3 | 0 | 0 | 0 | 0 | 0 | 0 | 0 | 0 | 0 | 0 | 0 | 0 | 0 | 0 | 0 | 0 | 0 | 0 | 0 | 0 | 0 | 0 | 0 | 0
5 | 4 | 0 | 0 | 0 | 0 | 0 | 0 | 0 | 0 | 0 | 0 | 0 | 0 | 0 | 0 | 0 | 0 | 0 | 0 | 0 | 0 | 0 | 0 | 0 | 0
5 | 5 | 0 | 0 | 0 | 0 | 0 | 0 | 0 | 0 | 0 | 0 | 0 | 0 | 0 | 0 | 0 | 0 | 0 | 0 | 0 | 0 | 0 | 0 | 0 | 0
5 | 6 | 0 | 0 | 0 | 0 | 0 | 0 | 0 | 0 | 0 | 0 | 0 | 0 | 0 | 0 | 0 | 0 | 0 | 0 | 0 | 0 | 0 | 0 | 0 | 0
5 | 7 | 0 | 0 | 0 | 0 | 0 | 0 | 0 | 0 | 0 | 0 | 0 | 0 | 0 | 0 | 0 | 0 | 0 | 0 | 0 | 0 | 0 | 0 | 0 | 0
5 | 8 | 0 | 0 | 0 | 0 | 0 | 0 | 0 | 0 | 0 | 0 | 0 | 0 | 0 | 0 | 0 | 0 | 0 | 0 | 0 | 0 | 0 | 0 | 0 | 0
5 | 9 | 0 | 0 | 0 | 0 | 0 | 0 | 0 | 0 | 0 | 0 | 0 | 0 | 0 | 0 | 0 | 0 | 0 | 0 | 0 | 0 | 0 | 0 | 0 | 0
5 | 10 | 0 | 0 | 0 | 0 | 0 | 0 | 0 | 0 | 0 | 0 | 0 | 0 | 0 | 0 | 0 | 0 | 0 | 0 | 0 | 0 | 0 | 0 | 0 | 0
5 | 11 | 0 | 0 | 0 | 0 | 0 | 0 | 0 | 0 | 0 | 0 | 0 | 0 | 0 | 0 | 0 | 0 | 0 | 0 | 0 | 0 | 0 | 0 | 0 | 0
6 | 0 | 0 | 0 | 0 | 0 | 0 | 0 | 0 | 0 | 0 | 0 | 0 | 0 | 0 | 0 | 0 | 0 | 0 | 0 | 0 | 0 | 0 | 0 | 0 | 0
6 | 1 | 0 | 0 | 0 | 0 | 0 | 0 | 0 | 0 | 0 | 0 | 0 | 0 | 0 | 0 | 0 | 0 | 0 | 0 | 0 | 0 | 0 | 0 | 0 | 0
6 | 2 | 0 | 0 | 0 | 0 | 0 | 0 | 0 | 0 | 0 | 0 | 0 | 0 | 0 | 0 | 0 | 0 | 0 | 0 | 0 | 0 | 0 | 0 | 0 | 0
6 | 3 | 0 | 0 | 0 | 0 | 0 | 0 | 0 | 0 | 0 | 0 | 0 | 0 | 0 | 0 | 0 | 0 | 0 | 0 | 0 | 0 | 0 | 0 | 0 | 0
6 | 4 | 0 | 0 | 0 | 0 | 0 | 0 | 0 | 0 | 0 | 0 | 0 | 0 | 0 | 0 | 0 | 0 | 0 | 0 | 0 | 0 | 0 | 0 | 0 | 0
6 | 5 | 0 | 0 | 0 | 0 | 0 | 0 | 0 | 0 | 0 | 0 | 0 | 0 | 0 | 0 | 0 | 0 | 0 | 0 | 0 | 0 | 0 | 0 | 0 | 0
6 | 6 | 0 | 0 | 0 | 0 | 0 | 0 | 0 | 0 | 0 | 0 | 0 | 0 | 0 | 0 | 0 | 0 | 0 | 0 | 0 | 0 | 0 | 0 | 0 | 0
6 | 7 | 0 | 0 | 0 | 0 | 0 | 0 | 0 | 0 | 0 | 0 | 0 | 0 | 0 | 0 | 0 | 0 | 0 | 0 | 0 | 0 | 0 | 0 | 0 | 0
6 | 8 | 0 | 0 | 0 | 0 | 0 | 0 | 0 | 0 | 0 | 0 | 0 | 0 | 0 | 0 | 0 | 0 | 0 | 0 | 0 | 0 | 0 | 0 | 0 | 0
6 | 9 | 0 | 0 | 0 | 0 | 0 | 0 | 0 | 0 | 0 | 0 | 0 | 0 | 0 | 0 | 0 | 0 | 0 | 0 | 0 | 0 | 0 | 0 | 0 | 0
6 | 10 | 0 | 0 | 0 | 0 | 0 | 0 | 0 | 0 | 0 | 0 | 0 | 0 | 0 | 0 | 0 | 0 | 0 | 0 | 0 | 0 | 0 | 0 | 0 | 0
6 | 11 | 0 | 0 | 0 | 0 | 0 | 0 | 0 | 0 | 0 | 0 | 0 | 0 | 0 | 0 | 0 | 0 | 0 | 0 | 0 | 0 | 0 | 0 | 0 | 0
7 | 0 | 0 | 0 | 0 | 0 | 0 | 0 | 0 | 0 | 0 | 0 | 0 | 0 | 0 | 0 | 0 | 0 | 0 | 0 | 0 | 0 | 0 | 0 | 0 | 0
7 | 1 | 0 | 0 | 0 | 0 | 0 | 0 | 0 | 0 | 0 | 0 | 0 | 0 | 0 | 0 | 0 | 0 | 0 | 0 | 0 | 0 | 0 | 0 | 0 | 0
7 | 2 | 0 | 0 | 0 | 0 | 0 | 0 | 0 | 0 | 0 | 0 | 0 | 0 | 0 | 0 | 0 | 0 | 0 | 0 | 0 | 0 | 0 | 0 | 0 | 0
7 | 3 | 0 | 0 | 0 | 0 | 0 | 0 | 0 | 0 | 0 | 0 | 0 | 0 | 0 | 0 | 0 | 0 | 0 | 0 | 0 | 0 | 0 | 0 | 0 | 0
7 | 4 | 0 | 0 | 0 | 0 | 0 | 0 | 0 | 0 | 0 | 0 | 0 | 0 | 0 | 0 | 0 | 0 | 0 | 0 | 0 | 0 | 0 | 0 | 0 | 0
7 | 5 | 0 | 0 | 0 | 0 | 0 | 0 | 0 | 0 | 0 | 0 | 0 | 0 | 0 | 0 | 0 | 0 | 0 | 0 | 0 | 0 | 0 | 0 | 0 | 0
7 | 6 | 0 | 0 | 0 | 0 | 0 | 0 | 0 | 0 | 0 | 0 | 0 | 0 | 0 | 0 | 0 | 0 | 0 | 0 | 0 | 0 | 0 | 0 | 0 | 0
7 | 7 | 0 | 0 | 0 | 0 | 0 | 0 | 0 | 0 | 0 | 0 | 0 | 0 | 0 | 0 | 0 | 0 | 0 | 0 | 0 | 0 | 0 | 0 | 0 | 0
7 | 8 | 0 | 0 | 0 | 0 | 0 | 0 | 0 | 0 | 0 | 0 | 0 | 0 | 0 | 0 | 0 | 0 | 0 | 0 | 0 | 0 | 0 | 0 | 0 | 0
7 | 9 | 0 | 0 | 0 | 0 | 0 | 0 | 0 | 0 | 0 | 0 | 0 | 0 | 0 | 0 | 0 | 0 | 0 | 0 | 0 | 0 | 0 | 0 | 0 | 0
7 | 10 | 0 | 0 | 0 | 0 | 0 | 0 | 0 | 0 | 0 | 0 | 0 | 0 | 0 | 0 | 0 | 0 | 0 | 0 | 0 | 0 | 0 | 0 | 0 | 0
7 | 11 | 0 | 0 | 0 | 0 | 0 | 0 | 0 | 0 | 0 | 0 | 0 | 0 | 0 | 0 | 0 | 0 | 0 | 0 | 0 | 0 | 0 | 0 | 0 | 0
8 | 0 | 0 | 0 | 0 | 0 | 0 | 0 | 0 | 0 | 0 | 0 | 0 | 0 | 0 | 0 | 0 | 0 | 0 | 0 | 0 | 0 | 0 | 0 | 0 | 0
8 | 1 | 0 | 0 | 0 | 0 | 0 | 0 | 0 | 0 | 0 | 0 | 0 | 0 | 0 | 0 | 0 | 0 | 0 | 0 | 0 | 0 | 0 | 0 | 0 | 0
8 | 2 | 0 | 0 | 0 | 0 | 0 | 0 | 0 | 0 | 0 | 0 | 0 | 0 | 0 | 0 | 0 | 0 | 0 | 0 | 0 | 0 | 0 | 0 | 0 | 0
8 | 3 | 0 | 0 | 0 | 0 | 0 | 0 | 0 | 0 | 0 | 0 | 0 | 0 | 0 | 0 | 0 | 0 | 0 | 0 | 0 | 0 | 0 | 0 | 0 | 0
8 | 4 | 0 | 0 | 0 | 0 | 0 | 0 | 0 | 0 | 0 | 0 | 0 | 0 | 0 | 0 | 0 | 0 | 0 | 0 | 0 | 0 | 0 | 0 | 0 | 0
8 | 5 | 0 | 0 | 0 | 0 | 0 | 0 | 0 | 0 | 0 | 0 | 0 | 0 | 0 | 0 | 0 | 0 | 0 | 0 | 0 | 0 | 0 | 0 | 0 | 0
8 | 6 | 0 | 0 | 0 | 0 | 0 | 0 | 0 | 0 | 0 | 0 | 0 | 0 | 0 | 0 | 0 | 0 | 0 | 0 | 0 | 0 | 0 | 0 | 0 | 0
8 | 7 | 0 | 0 | 0 | 0 | 0 | 0 | 0 | 0 | 0 | 0 | 0 | 0 | 0 | 0 | 0 | 0 | 0 | 0 | 0 | 0 | 0 | 0 | 0 | 0
8 | 8 | 0 | 0 | 0 | 0 | 0 | 0 | 0 | 0 | 0 | 0 | 0 | 0 | 0 | 0 | 0 | 0 | 0 | 0 | 0 | 0 | 0 | 0 | 0 | 0
8 | 9 | 0 | 0 | 0 | 0 | 0 | 0 | 0 | 0 | 0 | 0 | 0 | 0 | 0 | 0 | 0 | 0 | 0 | 0 | 0 | 0 | 0 | 0 | 0 | 0
8 | 10 | 0 | 0 | 0 | 0 | 0 | 0 | 0 | 0 | 0 | 0 | 0 | 0 | 0 | 0 | 0 | 0 | 0 | 0 | 0 | 0 | 0 | 0 | 0 | 0
8 | 11 | 0 | 0 | 0 | 0 | 0 | 0 | 0 | 0 | 0 | 0 | 0 | 0 | 0 | 0 | 0 | 0 | 0 | 0 | 0 | 0 | 0 | 0 | 0 | 0
9 | 0 | 0 | 0 | 0 | 0 | 0 | 0 | 0 | 0 | 0 | 0 | 0 | 0 | 0 | 0 | 0 | 0 | 0 | 0 | 0 | 0 | 0 | 0 | 0 | 0
9 | 1 | 0 | 0 | 0 | 0 | 0 | 0 | 0 | 0 | 0 | 0 | 0 | 0 | 0 | 0 | 0 | 0 | 0 | 0 | 0 | 0 | 0 | 0 | 0 | 0
9 | 2 | 0 | 0 | 0 | 0 | 0 | 0 | 0 | 0 | 0 | 0 | 0 | 0 | 0 | 0 | 0 | 0 | 0 | 0 | 0 | 0 | 0 | 0 | 0 | 0
9 | 3 | 0 | 0 | 0 | 0 | 0 | 0 | 0 | 0 | 0 | 0 | 0 | 0 | 0 | 0 | 0 | 0 | 0 | 0 | 0 | 0 | 0 | 0 | 0 | 0
9 | 4 | 0 | 0 | 0 | 0 | 0 | 0 | 0 | 0 | 0 | 0 | 0 | 0 | 0 | 0 | 0 | 0 | 0 | 0 | 0 | 0 | 0 | 0 | 0 | 0
9 | 5 | 0 | 0 | 0 | 0 | 0 | 0 | 0 | 0 | 0 | 0 | 0 | 0 | 0 | 0 | 0 | 0 | 0 | 0 | 0 | 0 | 0 | 0 | 0 | 0
9 | 6 | 0 | 0 | 0 | 0 | 0 | 0 | 0 | 0 | 0 | 0 | 0 | 0 | 0 | 0 | 0 | 0 | 0 | 0 | 0 | 0 | 0 | 0 | 0 | 0
9 | 7 | 0 | 0 | 0 | 0 | 0 | 0 | 0 | 0 | 0 | 0 | 0 | 0 | 0 | 0 | 0 | 0 | 0 | 0 | 0 | 0 | 0 | 0 | 0 | 0
9 | 8 | 0 | 0 | 0 | 0 | 0 | 0 | 0 | 0 | 0 | 0 | 0 | 0 | 0 | 0 | 0 | 0 | 0 | 0 | 0 | 0 | 0 | 0 | 0 | 0
9 | 9 | 0 | 0 | 0 | 0 | 0 | 0 | 0 | 0 | 0 | 0 | 0 | 0 | 0 | 0 | 0 | 0 | 0 | 0 | 0 | 0 | 0 | 0 | 0 | 0
9 | 10 | 0 | 0 | 0 | 0 | 0 | 0 | 0 | 0 | 0 | 0 | 0 | 0 | 0 | 0 | 0 | 0 | 0 | 0 | 0 | 0 | 0 | 0 | 0 | 0
9 | 11 | 0 | 0 | 0 | 0 | 0 | 0 | 0 | 0 | 0 | 0 | 0 | 0 | 0 | 0 | 0 | 0 | 0 | 0 | 0 | 0 | 0 | 0 | 0 | 0
10 | 0 | 0 | 0 | 0 | 0 | 0 | 0 | 0 | 0 | 0 | 0 | 0 | 0 | 0 | 0 | 0 | 0 | 0 | 0 | 0 | 0 | 0 | 0 | 0 | 0
10 | 1 | 0 | 0 | 0 | 0 | 0 | 0 | 0 | 0 | 0 | 0 | 0 | 0 | 0 | 0 | 0 | 0 | 0 | 0 | 0 | 0 | 0 | 0 | 0 | 0
10 | 2 | 0 | 0 | 0 | 0 | 0 | 0 | 0 | 0 | 0 | 0 | 0 | 0 | 0 | 0 | 0 | 0 | 0 | 0 | 0 | 0 | 0 | 0 | 0 | 0
10 | 3 | 0 | 0 | 0 | 0 | 0 | 0 | 0 | 0 | 0 | 0 | 0 | 0 | 0 | 0 | 0 | 0 | 0 | 0 | 0 | 0 | 0 | 0 | 0 | 0
10 | 4 | 0 | 0 | 0 | 0 | 0 | 0 | 0 | 0 | 0 | 0 | 0 | 0 | 0 | 0 | 0 | 0 | 0 | 0 | 0 | 0 | 0 | 0 | 0 | 0
10 | 5 | 0 | 0 | 0 | 0 | 0 | 0 | 0 | 0 | 0 | 0 | 0 | 0 | 0 | 0 | 0 | 0 | 0 | 0 | 0 | 0 | 0 | 0 | 0 | 0
10 | 6 | 0 | 0 | 0 | 0 | 0 | 0 | 0 | 0 | 0 | 0 | 0 | 0 | 0 | 0 | 0 | 0 | 0 | 0 | 0 | 0 | 0 | 0 | 0 | 0
10 | 7 | 0 | 0 | 0 | 0 | 0 | 0 | 0 | 0 | 0 | 0 | 0 | 0 | 0 | 0 | 0 | 0 | 0 | 0 | 0 | 0 | 0 | 0 | 0 | 0
10 | 8 | 0 | 0 | 0 | 0 | 0 | 0 | 0 | 0 | 0 | 0 | 0 | 0 | 0 | 0 | 0 | 0 | 0 | 0 | 0 | 0 | 0 | 0 | 0 | 0
10 | 9 | 0 | 0 | 0 | 0 | 0 | 0 | 0 | 0 | 0 | 0 | 0 | 0 | 0 | 0 | 0 | 0 | 0 | 0 | 0 | 0 | 0 | 0 | 0 | 0
10 | 10 | 0 | 0 | 0 | 0 | 0 | 0 | 0 | 0 | 0 | 0 | 0 | 0 | 0 | 0 | 0 | 0 | 0 | 0 | 0 | 0 | 0 | 0 | 0 | 0
10 | 11 | 0 | 0 | 0 | 0 | 0 | 0 | 0 | 0 | 0 | 0 | 0 | 0 | 0 | 0 | 0 | 0 | 0 | 0 | 0 | 0 | 0 | 0 | 0 | 0
11 | 0 | 0 | 0 | 0 | 0 | 0 | 0 | 0 | 0 | 0 | 0 | 0 | 0 | 0 | 0 | 0 | 0 | 0 | 0 | 0 | 0 | 0 | 0 | 0 | 0
11 | 1 | 0 | 0 | 0 | 0 | 0 | 0 | 0 | 0 | 0 | 0 | 0 | 0 | 0 | 0 | 0 | 0 | 0 | 0 | 0 | 0 | 0 | 0 | 0 | 0
11 | 2 | 0 | 0 | 0 | 0 | 0 | 0 | 0 | 0 | 0 | 0 | 0 | 0 | 0 | 0 | 0 | 0 | 0 | 0 | 0 | 0 | 0 | 0 | 0 | 0
11 | 3 | 0 | 0 | 0 | 0 | 0 | 0 | 0 | 0 | 0 | 0 | 0 | 0 | 0 | 0 | 0 | 0 | 0 | 0 | 0 | 0 | 0 | 0 | 0 | 0
11 | 4 | 0 | 0 | 0 | 0 | 0 | 0 | 0 | 0 | 0 | 0 | 0 | 0 | 0 | 0 | 0 | 0 | 0 | 0 | 0 | 0 | 0 | 0 | 0 | 0
11 | 5 | 0 | 0 | 0 | 0 | 0 | 0 | 0 | 0 | 0 | 0 | 0 | 0 | 0 | 0 | 0 | 0 | 0 | 0 | 0 | 0 | 0 | 0 | 0 | 0
11 | 6 | 0 | 0 | 0 | 0 | 0 | 0 | 0 | 0 | 0 | 0 | 0 | 0 | 0 | 0 | 0 | 0 | 0 | 0 | 0 | 0 | 0 | 0 | 0 | 0
11 | 7 | 0 | 0 | 0 | 0 | 0 | 0 | 0 | 0 | 0 | 0 | 0 | 0 | 0 | 0 | 0 | 0 | 0 | 0 | 0 | 0 | 0 | 0 | 0 | 0
11 | 8 | 0 | 0 | 0 | 0 | 0 | 0 | 0 | 0 | 0 | 0 | 0 | 0 | 0 | 0 | 0 | 0 | 0 | 0 | 0 | 0 | 0 | 0 | 0 | 0
11 | 9 | 0 | 0 | 0 | 0 | 0 | 0 | 0 | 0 | 0 | 0 | 0 | 0 | 0 | 0 | 0 | 0 | 0 | 0 | 0 | 0 | 0 | 0 | 0 | 0
11 | 10 | 0 | 0 | 0 | 0 | 0 | 0 | 0 | 0 | 0 | 0 | 0 | 0 | 0 | 0 | 0 | 0 | 0 | 0 | 0 | 0 | 0 | 0 | 0 | 0
11 | 11 | 0 | 0 | 0 | 0 | 0 | 0 | 0 | 0 | 0 | 0 | 0 | 0 | 0 | 0 | 0 | 0 | 0 | 0 | 0 | 0 | 0 | 0 | 0 | 0
12 | 0 | 0 | 0 | 0 | 0 | 0 | 0 | 0 | 0 | 0 | 0 | 0 | 0 | 0 | 0 | 0 | 0 | 0 | 0 | 0 | 0 | 0 | 0 | 0 | 0
12 | 1 | 0 | 0 | 0 | 0 | 0 | 0 | 0 | 0 | 0 | 0 | 0 | 0 | 0 | 0 | 0 | 0 | 0 | 0 | 0 | 0 | 0 | 0 | 0 | 0
12 | 2 | 0 | 0 | 0 | 0 | 0 | 0 | 0 | 0 | 0 | 0 | 0 | 0 | 0 | 0 | 0 | 0 | 0 | 0 | 0 | 0 | 0 | 0 | 0 | 0
12 | 3 | 0 | 0 | 0 | 0 | 0 | 0 | 0 | 0 | 0 | 0 | 0 | 0 | 0 | 0 | 0 | 0 | 0 | 0 | 0 | 0 | 0 | 0 | 0 | 0
12 | 4 | 0 | 0 | 0 | 0 | 0 | 0 | 0 | 0 | 0 | 0 | 0 | 0 | 0 | 0 | 0 | 0 | 0 | 0 | 0 | 0 | 0 | 0 | 0 | 0
12 | 5 | 0 | 0 | 0 | 0 | 0 | 0 | 0 | 0 | 0 | 0 | 0 | 0 | 0 | 0 | 0 | 0 | 0 | 0 | 0 | 0 | 0 | 0 | 0 | 0
12 | 6 | 0 | 0 | 0 | 0 | 0 | 0 | 0 | 0 | 0 | 0 | 0 | 0 | 0 | 0 | 0 | 0 | 0 | 0 | 0 | 0 | 0 | 0 | 0 | 0
12 | 7 | 0 | 0 | 0 | 0 | 0 | 0 | 0 | 0 | 0 | 0 | 0 | 0 | 0 | 0 | 0 | 0 | 0 | 0 | 0 | 0 | 0 | 0 | 0 | 0
12 | 8 | 0 | 0 | 0 | 0 | 0 | 0 | 0 | 0 | 0 | 0 | 0 | 0 | 0 | 0 | 0 | 0 | 0 | 0 | 0 | 0 | 0 | 0 | 0 | 0
12 | 9 | 0 | 0 | 0 | 0 | 0 | 0 | 0 | 0 | 0 | 0 | 0 | 0 | 0 | 0 | 0 | 0 | 0 | 0 | 0 | 0 | 0 | 0 | 0 | 0
12 | 10 | 0 | 0 | 0 | 0 | 0 | 0 | 0 | 0 | 0 | 0 | 0 | 0 | 0 | 0 | 0 | 0 | 0 | 0 | 0 | 0 | 0 | 0 | 0 | 0
12 | 11 | 0 | 0 | 0 | 0 | 0 | 0 | 0 | 0 | 0 | 0 | 0 | 0 | 0 | 0 | 0 | 0 | 0 | 0 | 0 | 0 | 0 | 0 | 0 | 0
13 | 0 | 0 | 0 | 0 | 0 | 0 | 0 | 0 | 0 | 0 | 0 | 0 | 0 | 0 | 0 | 0 | 0 | 0 | 0 | 0 | 0 | 0 | 0 | 0 | 0
13 | 1 | 0 | 0 | 0 | 0 | 0 | 0 | 0 | 0 | 0 | 0 | 0 | 0 | 0 | 0 | 0 | 0 | 0 | 0 | 0 | 0 | 0 | 0 | 0 | 0
13 | 2 | 0 | 0 | 0 | 0 | 0 | 0 | 0 | 0 | 0 | 0 | 0 | 0 | 0 | 0 | 0 | 0 | 0 | 0 | 0 | 0 | 0 | 0 | 0 | 0
13 | 3 | 0 | 0 | 0 | 0 | 0 | 0 | 0 | 0 | 0 | 0 | 0 | 0 | 0 | 0 | 0 | 0 | 0 | 0 | 0 | 0 | 0 | 0 | 0 | 0
13 | 4 | 0 | 0 | 0 | 0 | 0 | 0 | 0 | 0 | 0 | 0 | 0 | 0 | 0 | 0 | 0 | 0 | 0 | 0 | 0 | 0 | 0 | 0 | 0 | 0
13 | 5 | 0 | 0 | 0 | 0 | 0 | 0 | 0 | 0 | 0 | 0 | 0 | 0 | 0 | 0 | 0 | 0 | 0 | 0 | 0 | 0 | 0 | 0 | 0 | 0
13 | 6 | 0 | 0 | 0 | 0 | 0 | 0 | 0 | 0 | 0 | 0 | 0 | 0 | 0 | 0 | 0 | 0 | 0 | 0 | 0 | 0 | 0 | 0 | 0 | 0
13 | 7 | 0 | 0 | 0 | 0 | 0 | 0 | 0 | 0 | 0 | 0 | 0 | 0 | 0 | 0 | 0 | 0 | 0 | 0 | 0 | 0 | 0 | 0 | 0 | 0
13 | 8 | 0 | 0 | 0 | 0 | 0 | 0 | 0 | 0 | 0 | 0 | 0 | 0 | 0 | 0 | 0 | 0 | 0 | 0 | 0 | 0 | 0 | 0 | 0 | 0
13 | 9 | 0 | 0 | 0 | 0 | 0 | 0 | 0 | 0 | 0 | 0 | 0 | 0 | 0 | 0 | 0 | 0 | 0 | 0 | 0 | 0 | 0 | 0 | 0 | 0
13 | 10 | 0 | 0 | 0 | 0 | 0 | 0 | 0 | 0 | 0 | 0 | 0 | 0 | 0 | 0 | 0 | 0 | 0 | 0 | 0 | 0 | 0 | 0 | 0 | 0
13 | 11 | 0 | 0 | 0 | 0 | 0 | 0 | 0 | 0 | 0 | 0 | 0 | 0 | 0 | 0 | 0 | 0 | 0 | 0 | 0 | 0 | 0 | 0 | 0 | 0
14 | 0 | 0 | 0 | 0 | 0 | 0 | 0 | 0 | 0 | 0 | 0 | 0 | 0 | 0 | 0 | 0 | 0 | 0 | 0 | 0 | 0 | 0 | 0 | 0 | 0
14 | 1 | 0 | 0 | 0 | 0 | 0 | 0 | 0 | 0 | 0 | 0 | 0 | 0 | 0 | 0 | 0 | 0 | 0 | 0 | 0 | 0 | 0 | 0 | 0 | 0
14 | 2 | 0 | 0 | 0 | 0 | 0 | 0 | 0 | 0 | 0 | 0 | 0 | 0 | 0 | 0 | 0 | 0 | 0 | 0 | 0 | 0 | 0 | 0 | 0 | 0
14 | 3 | 0 | 0 | 0 | 0 | 0 | 0 | 0 | 0 | 0 | 0 | 0 | 0 | 0 | 0 | 0 | 0 | 0 | 0 | 0 | 0 | 0 | 0 | 0 | 0
14 | 4 | 0 | 0 | 0 | 0 | 0 | 0 | 0 | 0 | 0 | 0 | 0 | 0 | 0 | 0 | 0 | 0 | 0 | 0 | 0 | 0 | 0 | 0 | 0 | 0
14 | 5 | 0 | 0 | 0 | 0 | 0 | 0 | 0 | 0 | 0 | 0 | 0 | 0 | 0 | 0 | 0 | 0 | 0 | 0 | 0 | 0 | 0 | 0 | 0 | 0
14 | 6 | 0 | 0 | 0 | 0 | 0 | 0 | 0 | 0 | 0 | 0 | 0 | 0 | 0 | 0 | 0 | 0 | 0 | 0 | 0 | 0 | 0 | 0 | 0 | 0
14 | 7 | 0 | 0 | 0 | 0 | 0 | 0 | 0 | 0 | 0 | 0 | 0 | 0 | 0 | 0 | 0 | 0 | 0 | 0 | 0 | 0 | 0 | 0 | 0 | 0
14 | 8 | 0 | 0 | 0 | 0 | 0 | 0 | 0 | 0 | 0 | 0 | 0 | 0 | 0 | 0 | 0 | 0 | 0 | 0 | 0 | 0 | 0 | 0 | 0 | 0
14 | 9 | 0 | 0 | 0 | 0 | 0 | 0 | 0 | 0 | 0 | 0 | 0 | 0 | 0 | 0 | 0 | 0 | 0 | 0 | 0 | 0 | 0 | 0 | 0 | 0
14 | 10 | 0 | 0 | 0 | 0 | 0 | 0 | 0 | 0 | 0 | 0 | 0 | 0 | 0 | 0 | 0 | 0 | 0 | 0 | 0 | 0 | 0 | 0 | 0 | 0
14 | 11 | 0 | 0 | 0 | 0 | 0 | 0 | 0 | 0 | 0 | 0 | 0 | 0 | 0 | 0 | 0 | 0 | 0 | 0 | 0 | 0 | 0 | 0 | 0 | 0
15 | 0 | 0 | 0 | 0 | 0 | 0 | 0 | 0 | 0 | 0 | 0 | 0 | 0 | 0 | 0 | 0 | 0 | 0 | 0 | 0 | 0 | 0 | 0 | 0 | 0
15 | 1 | 0 | 0 | 0 | 0 | 0 | 0 | 0 | 0 | 0 | 0 | 0 | 0 | 0 | 0 | 0 | 0 | 0 | 0 | 0 | 0 | 0 | 0 | 0 | 0
15 | 2 | 0 | 0 | 0 | 0 | 0 | 0 | 0 | 0 | 0 | 0 | 0 | 0 | 0 | 0 | 0 | 0 | 0 | 0 | 0 | 0 | 0 | 0 | 0 | 0
15 | 3 | 0 | 0 | 0 | 0 | 0 | 0 | 0 | 0 | 0 | 0 | 0 | 0 | 0 | 0 | 0 | 0 | 0 | 0 | 0 | 0 | 0 | 0 | 0 | 0
15 | 4 | 0 | 0 | 0 | 0 | 0 | 0 | 0 | 0 | 0 | 0 | 0 | 0 | 0 | 0 | 0 | 0 | 0 | 0 | 0 | 0 | 0 | 0 | 0 | 0
15 | 5 | 0 | 0 | 0 | 0 | 0 | 0 | 0 | 0 | 0 | 0 | 0 | 0 | 0 | 0 | 0 | 0 | 0 | 0 | 0 | 0 | 0 | 0 | 0 | 0
15 | 6 | 0 | 0 | 0 | 0 | 0 | 0 | 0 | 0 | 0 | 0 | 0 | 0 | 0 | 0 | 0 | 0 | 0 | 0 | 0 | 0 | 0 | 0 | 0 | 0
15 | 7 | 0 | 0 | 0 | 0 | 0 | 0 | 0 | 0 | 0 | 0 | 0 | 0 | 0 | 0 | 0 | 0 | 0 | 0 | 0 | 0 | 0 | 0 | 0 | 0
15 | 8 | 0 | 0 | 0 | 0 | 0 | 0 | 0 | 0 | 0 | 0 | 0 | 0 | 0 | 0 | 0 | 0 | 0 | 0 | 0 | 0 | 0 | 0 | 0 | 0
15 | 9 | 0 | 0 | 0 | 0 | 0 | 0 | 0 | 0 | 0 | 0 | 0 | 0 | 0 | 0 | 0 | 0 | 0 | 0 | 0 | 0 | 0 | 0 | 0 | 0
15 | 10 | 0 | 0 | 0 | 0 | 0 | 0 | 0 | 0 | 0 | 0 | 0 | 0 | 0 | 0 | 0 | 0 | 0 | 0 | 0 | 0 | 0 | 0 | 0 | 0
15 | 11 | 0 | 0 | 0 | 0 | 0 | 0 | 0 | 0 | 0 | 0 | 0 | 0 | 0 | 0 | 0 | 0 | 0 | 0 | 0 | 0 | 0 | 0 | 0 | 0
16 | 0 | 0 | 0 | 0 | 0 | 0 | 0 | 0 | 0 | 0 | 0 | 0 | 0 | 0 | 0 | 0 | 0 | 0 | 0 | 0 | 0 | 0 | 0 | 0 | 0
16 | 1 | 0 | 0 | 0 | 0 | 0 | 0 | 0 | 0 | 0 | 0 | 0 | 0 | 0 | 0 | 0 | 0 | 0 | 0 | 0 | 0 | 0 | 0 | 0 | 0
16 | 2 | 0 | 0 | 0 | 0 | 0 | 0 | 0 | 0 | 0 | 0 | 0 | 0 | 0 | 0 | 0 | 0 | 0 | 0 | 0 | 0 | 0 | 0 | 0 | 0
16 | 3 | 0 | 0 | 0 | 0 | 0 | 0 | 0 | 0 | 0 | 0 | 0 | 0 | 0 | 0 | 0 | 0 | 0 | 0 | 0 | 0 | 0 | 0 | 0 | 0
16 | 4 | 0 | 0 | 0 | 0 | 0 | 0 | 0 | 0 | 0 | 0 | 0 | 0 | 0 | 0 | 0 | 0 | 0 | 0 | 0 | 0 | 0 | 0 | 0 | 0
16 | 5 | 0 | 0 | 0 | 0 | 0 | 0 | 0 | 0 | 0 | 0 | 0 | 0 | 0 | 0 | 0 | 0 | 0 | 0 | 0 | 0 | 0 | 0 | 0 | 0
16 | 6 | 0 | 0 | 0 | 0 | 0 | 0 | 0 | 0 | 0 | 0 | 0 | 0 | 0 | 0 | 0 | 0 | 0 | 0 | 0 | 0 | 0 | 0 | 0 | 0
16 | 7 | 0 | 0 | 0 | 0 | 0 | 0 | 0 | 0 | 0 | 0 | 0 | 0 | 0 | 0 | 0 | 0 | 0 | 0 | 0 | 0 | 0 | 0 | 0 | 0
16 | 8 | 0 | 0 | 0 | 0 | 0 | 0 | 0 | 0 | 0 | 0 | 0 | 0 | 0 | 0 | 0 | 0 | 0 | 0 | 0 | 0 | 0 | 0 | 0 | 0
16 | 9 | 0 | 0 | 0 | 0 | 0 | 0 | 0 | 0 | 0 | 0 | 0 | 0 | 0 | 0 | 0 | 0 | 0 | 0 | 0 | 0 | 0 | 0 | 0 | 0
16 | 10 | 0 | 0 | 0 | 0 | 0 | 0 | 0 | 0 | 0 | 0 | 0 | 0 | 0 | 0 | 0 | 0 | 0 | 0 | 0 | 0 | 0 | 0 | 0 | 0
16 | 11 | 0 | 0 | 0 | 0 | 0 | 0 | 0 | 0 | 0 | 0 | 0 | 0 | 0 | 0 | 0 | 0 | 0 | 0 | 0 | 0 | 0 | 0 | 0 | 0
17 | 0 | 0 | 0 | 0 | 0 | 0 | 0 | 0 | 0 | 0 | 0 | 0 | 0 | 0 | 0 | 0 | 0 | 0 | 0 | 0 | 0 | 0 | 0 | 0 | 0
17 | 1 | 0 | 0 | 0 | 0 | 0 | 0 | 0 | 0 | 0 | 0 | 0 | 0 | 0 | 0 | 0 | 0 | 0 | 0 | 0 | 0 | 0 | 0 | 0 | 0
17 | 2 | 0 | 0 | 0 | 0 | 0 | 0 | 0 | 0 | 0 | 0 | 0 | 0 | 0 | 0 | 0 | 0 | 0 | 0 | 0 | 0 | 0 | 0 | 0 | 0
17 | 3 | 0 | 0 | 0 | 0 | 0 | 0 | 0 | 0 | 0 | 0 | 0 | 0 | 0 | 0 | 0 | 0 | 0 | 0 | 0 | 0 | 0 | 0 | 0 | 0
17 | 4 | 0 | 0 | 0 | 0 | 0 | 0 | 0 | 0 | 0 | 0 | 0 | 0 | 0 | 0 | 0 | 0 | 0 | 0 | 0 | 0 | 0 | 0 | 0 | 0
17 | 5 | 0 | 0 | 0 | 0 | 0 | 0 | 0 | 0 | 0 | 0 | 0 | 0 | 0 | 0 | 0 | 0 | 0 | 0 | 0 | 0 | 0 | 0 | 0 | 0
17 | 6 | 0 | 0 | 0 | 0 | 0 | 0 | 0 | 0 | 0 | 0 | 0 | 0 | 0 | 0 | 0 | 0 | 0 | 0 | 0 | 0 | 0 | 0 | 0 | 0
17 | 7 | 0 | 0 | 0 | 0 | 0 | 0 | 0 | 0 | 0 | 0 | 0 | 0 | 0 | 0 | 0 | 0 | 0 | 0 | 0 | 0 | 0 | 0 | 0 | 0
17 | 8 | 0 | 0 | 0 | 0 | 0 | 0 | 0 | 0 | 0 | 0 | 0 | 0 | 0 | 0 | 0 | 0 | 0 | 0 | 0 | 0 | 0 | 0 | 0 | 0
17 | 9 | 0 | 0 | 0 | 0 | 0 | 0 | 0 | 0 | 0 | 0 | 0 | 0 | 0 | 0 | 0 | 0 | 0 | 0 | 0 | 0 | 0 | 0 | 0 | 0
17 | 10 | 0 | 0 | 0 | 0 | 0 | 0 | 0 | 0 | 0 | 0 | 0 | 0 | 0 | 0 | 0 | 0 | 0 | 0 | 0 | 0 | 0 | 0 | 0 | 0
17 | 11 | 0 | 0 | 0 | 0 | 0 | 0 | 0 | 0 | 0 | 0 | 0 | 0 | 0 | 0 | 0 | 0 | 0 | 0 | 0 | 0 | 0 | 0 | 0 | 0
18 | 0 | 0 | 0 | 0 | 0 | 0 | 0 | 0 | 0 | 0 | 0 | 0 | 0 | 0 | 0 | 0 | 0 | 0 | 0 | 0 | 0 | 0 | 0 | 0 | 0
18 | 1 | 0 | 0 | 0 | 0 | 0 | 0 | 0 | 0 | 0 | 0 | 0 | 0 | 0 | 0 | 0 | 0 | 0 | 0 | 0 | 0 | 0 | 0 | 0 | 0
18 | 2 | 0 | 0 | 0 | 0 | 0 | 0 | 0 | 0 | 0 | 0 | 0 | 0 | 0 | 0 | 0 | 0 | 0 | 0 | 0 | 0 | 0 | 0 | 0 | 0
18 | 3 | 0 | 0 | 0 | 0 | 0 | 0 | 0 | 0 | 0 | 0 | 0 | 0 | 0 | 0 | 0 | 0 | 0 | 0 | 0 | 0 | 0 | 0 | 0 | 0
18 | 4 | 0 | 0 | 0 | 0 | 0 | 0 | 0 | 0 | 0 | 0 | 0 | 0 | 0 | 0 | 0 | 0 | 0 | 0 | 0 | 0 | 0 | 0 | 0 | 0
18 | 5 | 0 | 0 | 0 | 0 | 0 | 0 | 0 | 0 | 0 | 0 | 0 | 0 | 0 | 0 | 0 | 0 | 0 | 0 | 0 | 0 | 0 | 0 | 0 | 0
18 | 6 | 0 | 0 | 0 | 0 | 0 | 0 | 0 | 0 | 0 | 0 | 0 | 0 | 0 | 0 | 0 | 0 | 0 | 0 | 0 | 0 | 0 | 0 | 0 | 0
18 | 7 | 0 | 0 | 0 | 0 | 0 | 0 | 0 | 0 | 0 | 0 | 0 | 0 | 0 | 0 | 0 | 0 | 0 | 0 | 0 | 0 | 0 | 0 | 0 | 0
18 | 8 | 0 | 0 | 0 | 0 | 0 | 0 | 0 | 0 | 0 | 0 | 0 | 0 | 0 | 0 | 0 | 0 | 0 | 0 | 0 | 0 | 0 | 0 | 0 | 0
18 | 9 | 0 | 0 | 0 | 0 | 0 | 0 | 0 | 0 | 0 | 0 | 0 | 0 | 0 | 0 | 0 | 0 | 0 | 0 | 0 | 0 | 0 | 0 | 0 | 0
18 | 10 | 0 | 0 | 0 | 0 | 0 | 0 | 0 | 0 | 0 | 0 | 0 | 0 | 0 | 0 | 0 | 0 | 0 | 0 | 0 | 0 | 0 | 0 | 0 | 0
18 | 11 | 0 | 0 | 0 | 0 | 0 | 0 | 0 | 0 | 0 | 0 | 0 | 0 | 0 | 0 | 0 | 0 | 0 | 0 | 0 | 0 | 0 | 0 | 0 | 0
19 | 0 | 0 | 0 | 0 | 0 | 0 | 0 | 0 | 0 | 0 | 0 | 0 | 0 | 0 | 0 | 0 | 0 | 0 | 0 | 0 | 0 | 0 | 0 | 0 | 0
19 | 1 | 0 | 0 | 0 | 0 | 0 | 0 | 0 | 0 | 0 | 0 | 0 | 0 | 0 | 0 | 0 | 0 | 0 | 0 | 0 | 0 | 0 | 0 | 0 | 0
19 | 2 | 0 | 0 | 0 | 0 | 0 | 0 | 0 | 0 | 0 | 0 | 0 | 0 | 0 | 0 | 0 | 0 | 0 | 0 | 0 | 0 | 0 | 0 | 0 | 0
19 | 3 | 0 | 0 | 0 | 0 | 0 | 0 | 0 | 0 | 0 | 0 | 0 | 0 | 0 | 0 | 0 | 0 | 0 | 0 | 0 | 0 | 0 | 0 | 0 | 0
19 | 4 | 0 | 0 | 0 | 0 | 0 | 0 | 0 | 0 | 0 | 0 | 0 | 0 | 0 | 0 | 0 | 0 | 0 | 0 | 0 | 0 | 0 | 0 | 0 | 0
19 | 5 | 0 | 0 | 0 | 0 | 0 | 0 | 0 | 0 | 0 | 0 | 0 | 0 | 0 | 0 | 0 | 0 | 0 | 0 | 0 | 0 | 0 | 0 | 0 | 0
19 | 6 | 0 | 0 | 0 | 0 | 0 | 0 | 0 | 0 | 0 | 0 | 0 | 0 | 0 | 0 | 0 | 0 | 0 | 0 | 0 | 0 | 0 | 0 | 0 | 0
19 | 7 | 0 | 0 | 0 | 0 | 0 | 0 | 0 | 0 | 0 | 0 | 0 | 0 | 0 | 0 | 0 | 0 | 0 | 0 | 0 | 0 | 0 | 0 | 0 | 0
19 | 8 | 0 | 0 | 0 | 0 | 0 | 0 | 0 | 0 | 0 | 0 | 0 | 0 | 0 | 0 | 0 | 0 | 0 | 0 | 0 | 0 | 0 | 0 | 0 | 0
19 | 9 | 0 | 0 | 0 | 0 | 0 | 0 | 0 | 0 | 0 | 0 | 0 | 0 | 0 | 0 | 0 | 0 | 0 | 0 | 0 | 0 | 0 | 0 | 0 | 0
19 | 10 | 0 | 0 | 0 | 0 | 0 | 0 | 0 | 0 | 0 | 0 | 0 | 0 | 0 | 0 | 0 | 0 | 0 | 0 | 0 | 0 | 0 | 0 | 0 | 0
19 | 11 | 0 | 0 | 0 | 0 | 0 | 0 | 0 | 0 | 0 | 0 | 0 | 0 | 0 | 0 | 0 | 0 | 0 | 0 | 0 | 0 | 0 | 0 | 0 | 0

## Sold (Generated)
Generation Technology | Year | Day | Hour 0 | Hour 1 | Hour 2 | Hour 3 | Hour 4 | Hour 5 | Hour 6 | Hour 7 | Hour 8 | Hour 9 | Hour 10 | Hour 11 | Hour 12 | Hour 13 | Hour 14 | Hour 15 | Hour 16 | Hour 17 | Hour 18 | Hour 19 | Hour 20 | Hour 21 | Hour 22 | Hour 23
Diesel | 0 | 0 | 0 | 0 | 0 | 0 | 0 | 0 | 0 | 0 | 0 | 0 | 0 | 0 | 0 | 0 | 0 | 0 | 0 | 0 | 0 | 0 | 0 | 0 | 0 | 0
Diesel | 0 | 1 | 0 | 0 | 0 | 0 | 0 | 0 | 0 | 0 | 0 | 0 | 0 | 0 | 0 | 0 | 0 | 0 | 0 | 0 | 0 | 0 | 0 | 0 | 0 | 0
Diesel | 0 | 2 | 0 | 0 | 0 | 0 | 0 | 0 | 0 | 0 | 0 | 0 | 0 | 0 | 0 | 0 | 0 | 0 | 0 | 0 | 0 | 0 | 0 | 0 | 0 | 0
Diesel | 0 | 3 | 0 | 0 | 0 | 0 | 0 | 0 | 0 | 0 | 0 | 0 | 0 | 0 | 0 | 0 | 0 | 0 | 0 | 0 | 0 | 0 | 0 | 0 | 0 | 0
Diesel | 0 | 4 | 0 | 0 | 0 | 0 | 0 | 0 | 0 | 0 | 0 | 0 | 0 | 0 | 0 | 0 | 0 | 0 | 0 | 0 | 0 | 0 | 0 | 0 | 0 | 0
Diesel | 0 | 5 | 0 | 0 | 0 | 0 | 0 | 0 | 0 | 0 | 0 | 0 | 0 | 0 | 0 | 0 | 0 | 0 | 0 | 0 | 0 | 0 | 0 | 0 | 0 | 0
Diesel | 0 | 6 | 0 | 0 | 0 | 0 | 0 | 0 | 0 | 0 | 0 | 0 | 0 | 0 | 0 | 0 | 0 | 0 | 0 | 0 | 0 | 0 | 0 | 0 | 0 | 0
Diesel | 0 | 7 | 0 | 0 | 0 | 0 | 0 | 0 | 0 | 0 | 0 | 0 | 0 | 0 | 0 | 0 | 0 | 0 | 0 | 0 | 0 | 0 | 0 | 0 | 0 | 0
Diesel | 0 | 8 | 0 | 0 | 0 | 0 | 0 | 0 | 0 | 0 | 0 | 0 | 0 | 0 | 0 | 0 | 0 | 0 | 0 | 0 | 0 | 0 | 0 | 0 | 0 | 0
Diesel | 0 | 9 | 0 | 0 | 0 | 0 | 0 | 0 | 0 | 0 | 0 | 0 | 0 | 0 | 0 | 0 | 0 | 0 | 0 | 0 | 0 | 0 | 0 | 0 | 0 | 0
Diesel | 0 | 10 | 0 | 0 | 0 | 0 | 0 | 0 | 0 | 0 | 0 | 0 | 0 | 0 | 0 | 0 | 0 | 0 | 0 | 0 | 0 | 0 | 0 | 0 | 0 | 0
Diesel | 0 | 11 | 0 | 0 | 0 | 0 | 0 | 0 | 0 | 0 | 0 | 0 | 0 | 0 | 0 | 0 | 0 | 0 | 0 | 0 | 0 | 0 | 0 | 0 | 0 | 0
Diesel | 1 | 0 | 0 | 0 | 0 | 0 | 0 | 0 | 0 | 0 | 0 | 0 | 0 | 0 | 0 | 0 | 0 | 0 | 0 | 0 | 0 | 0 | 0 | 0 | 0 | 0
Diesel | 1 | 1 | 0 | 0 | 0 | 0 | 0 | 0 | 0 | 0 | 0 | 0 | 0 | 0 | 0 | 0 | 0 | 0 | 0 | 0 | 0 | 0 | 0 | 0 | 0 | 0
Diesel | 1 | 2 | 0 | 0 | 0 | 0 | 0 | 0 | 0 | 0 | 0 | 0 | 0 | 0 | 0 | 0 | 0 | 0 | 0 | 0 | 0 | 0 | 0 | 0 | 0 | 0
Diesel | 1 | 3 | 0 | 0 | 0 | 0 | 0 | 0 | 0 | 0 | 0 | 0 | 0 | 0 | 0 | 0 | 0 | 0 | 0 | 0 | 0 | 0 | 0 | 0 | 0 | 0
Diesel | 1 | 4 | 0 | 0 | 0 | 0 | 0 | 0 | 0 | 0 | 0 | 0 | 0 | 0 | 0 | 0 | 0 | 0 | 0 | 0 | 0 | 0 | 0 | 0 | 0 | 0
Diesel | 1 | 5 | 0 | 0 | 0 | 0 | 0 | 0 | 0 | 0 | 0 | 0 | 0 | 0 | 0 | 0 | 0 | 0 | 0 | 0 | 0 | 0 | 0 | 0 | 0 | 0
Diesel | 1 | 6 | 0 | 0 | 0 | 0 | 0 | 0 | 0 | 0 | 0 | 0 | 0 | 0 | 0 | 0 | 0 | 0 | 0 | 0 | 0 | 0 | 0 | 0 | 0 | 0
Diesel | 1 | 7 | 0 | 0 | 0 | 0 | 0 | 0 | 0 | 0 | 0 | 0 | 0 | 0 | 0 | 0 | 0 | 0 | 0 | 0 | 0 | 0 | 0 | 0 | 0 | 0
Diesel | 1 | 8 | 0 | 0 | 0 | 0 | 0 | 0 | 0 | 0 | 0 | 0 | 0 | 0 | 0 | 0 | 0 | 0 | 0 | 0 | 0 | 0 | 0 | 0 | 0 | 0
Diesel | 1 | 9 | 0 | 0 | 0 | 0 | 0 | 0 | 0 | 0 | 0 | 0 | 0 | 0 | 0 | 0 | 0 | 0 | 0 | 0 | 0 | 0 | 0 | 0 | 0 | 0
Diesel | 1 | 10 | 0 | 0 | 0 | 0 | 0 | 0 | 0 | 0 | 0 | 0 | 0 | 0 | 0 | 0 | 0 | 0 | 0 | 0 | 0 | 0 | 0 | 0 | 0 | 0
Diesel | 1 | 11 | 0 | 0 | 0 | 0 | 0 | 0 | 0 | 0 | 0 | 0 | 0 | 0 | 0 | 0 | 0 | 0 | 0 | 0 | 0 | 0 | 0 | 0 | 0 | 0
Diesel | 2 | 0 | 0 | 0 | 0 | 0 | 0 | 0 | 0 | 0 | 0 | 0 | 0 | 0 | 0 | 0 | 0 | 0 | 0 | 0 | 0 | 0 | 0 | 0 | 0 | 0
Diesel | 2 | 1 | 0 | 0 | 0 | 0 | 0 | 0 | 0 | 0 | 0 | 0 | 0 | 0 | 0 | 0 | 0 | 0 | 0 | 0 | 0 | 0 | 0 | 0 | 0 | 0
Diesel | 2 | 2 | 0 | 0 | 0 | 0 | 0 | 0 | 0 | 0 | 0 | 0 | 0 | 0 | 0 | 0 | 0 | 0 | 0 | 0 | 0 | 0 | 0 | 0 | 0 | 0
Diesel | 2 | 3 | 0 | 0 | 0 | 0 | 0 | 0 | 0 | 0 | 0 | 0 | 0 | 0 | 0 | 0 | 0 | 0 | 0 | 0 | 0 | 0 | 0 | 0 | 0 | 0
Diesel | 2 | 4 | 0 | 0 | 0 | 0 | 0 | 0 | 0 | 0 | 0 | 0 | 0 | 0 | 0 | 0 | 0 | 0 | 0 | 0 | 0 | 0 | 0 | 0 | 0 | 0
Diesel | 2 | 5 | 0 | 0 | 0 | 0 | 0 | 0 | 0 | 0 | 0 | 0 | 0 | 0 | 0 | 0 | 0 | 0 | 0 | 0 | 0 | 0 | 0 | 0 | 0 | 0
Diesel | 2 | 6 | 0 | 0 | 0 | 0 | 0 | 0 | 0 | 0 | 0 | 0 | 0 | 0 | 0 | 0 | 0 | 0 | 0 | 0 | 0 | 0 | 0 | 0 | 0 | 0
Diesel | 2 | 7 | 0 | 0 | 0 | 0 | 0 | 0 | 0 | 0 | 0 | 0 | 0 | 0 | 0 | 0 | 0 | 0 | 0 | 0 | 0 | 0 | 0 | 0 | 0 | 0
Diesel | 2 | 8 | 0 | 0 | 0 | 0 | 0 | 0 | 0 | 0 | 0 | 0 | 0 | 0 | 0 | 0 | 0 | 0 | 0 | 0 | 0 | 0 | 0 | 0 | 0 | 0
Diesel | 2 | 9 | 0 | 0 | 0 | 0 | 0 | 0 | 0 | 0 | 0 | 0 | 0 | 0 | 0 | 0 | 0 | 0 | 0 | 0 | 0 | 0 | 0 | 0 | 0 | 0
Diesel | 2 | 10 | 0 | 0 | 0 | 0 | 0 | 0 | 0 | 0 | 0 | 0 | 0 | 0 | 0 | 0 | 0 | 0 | 0 | 0 | 0 | 0 | 0 | 0 | 0 | 0
Diesel | 2 | 11 | 0 | 0 | 0 | 0 | 0 | 0 | 0 | 0 | 0 | 0 | 0 | 0 | 0 | 0 | 0 | 0 | 0 | 0 | 0 | 0 | 0 | 0 | 0 | 0
Diesel | 3 | 0 | 0 | 0 | 0 | 0 | 0 | 0 | 0 | 0 | 0 | 0 | 0 | 0 | 0 | 0 | 0 | 0 | 0 | 0 | 0 | 0 | 0 | 0 | 0 | 0
Diesel | 3 | 1 | 0 | 0 | 0 | 0 | 0 | 0 | 0 | 0 | 0 | 0 | 0 | 0 | 0 | 0 | 0 | 0 | 0 | 0 | 0 | 0 | 0 | 0 | 0 | 0
Diesel | 3 | 2 | 0 | 0 | 0 | 0 | 0 | 0 | 0 | 0 | 0 | 0 | 0 | 0 | 0 | 0 | 0 | 0 | 0 | 0 | 0 | 0 | 0 | 0 | 0 | 0
Diesel | 3 | 3 | 0 | 0 | 0 | 0 | 0 | 0 | 0 | 0 | 0 | 0 | 0 | 0 | 0 | 0 | 0 | 0 | 0 | 0 | 0 | 0 | 0 | 0 | 0 | 0
Diesel | 3 | 4 | 0 | 0 | 0 | 0 | 0 | 0 | 0 | 0 | 0 | 0 | 0 | 0 | 0 | 0 | 0 | 0 | 0 | 0 | 0 | 0 | 0 | 0 | 0 | 0
Diesel | 3 | 5 | 0 | 0 | 0 | 0 | 0 | 0 | 0 | 0 | 0 | 0 | 0 | 0 | 0 | 0 | 0 | 0 | 0 | 0 | 0 | 0 | 0 | 0 | 0 | 0
Diesel | 3 | 6 | 0 | 0 | 0 | 0 | 0 | 0 | 0 | 0 | 0 | 0 | 0 | 0 | 0 | 0 | 0 | 0 | 0 | 0 | 0 | 0 | 0 | 0 | 0 | 0
Diesel | 3 | 7 | 0 | 0 | 0 | 0 | 0 | 0 | 0 | 0 | 0 | 0 | 0 | 0 | 0 | 0 | 0 | 0 | 0 | 0 | 0 | 0 | 0 | 0 | 0 | 0
Diesel | 3 | 8 | 0 | 0 | 0 | 0 | 0 | 0 | 0 | 0 | 0 | 0 | 0 | 0 | 0 | 0 | 0 | 0 | 0 | 0 | 0 | 0 | 0 | 0 | 0 | 0
Diesel | 3 | 9 | 0 | 0 | 0 | 0 | 0 | 0 | 0 | 0 | 0 | 0 | 0 | 0 | 0 | 0 | 0 | 0 | 0 | 0 | 0 | 0 | 0 | 0 | 0 | 0
Diesel | 3 | 10 | 0 | 0 | 0 | 0 | 0 | 0 | 0 | 0 | 0 | 0 | 0 | 0 | 0 | 0 | 0 | 0 | 0 | 0 | 0 | 0 | 0 | 0 | 0 | 0
Diesel | 3 | 11 | 0 | 0 | 0 | 0 | 0 | 0 | 0 | 0 | 0 | 0 | 0 | 0 | 0 | 0 | 0 | 0 | 0 | 0 | 0 | 0 | 0 | 0 | 0 | 0
Diesel | 4 | 0 | 0 | 0 | 0 | 0 | 0 | 0 | 0 | 0 | 0 | 0 | 0 | 0 | 0 | 0 | 0 | 0 | 0 | 0 | 0 | 0 | 0 | 0 | 0 | 0
Diesel | 4 | 1 | 0 | 0 | 0 | 0 | 0 | 0 | 0 | 0 | 0 | 0 | 0 | 0 | 0 | 0 | 0 | 0 | 0 | 0 | 0 | 0 | 0 | 0 | 0 | 0
Diesel | 4 | 2 | 0 | 0 | 0 | 0 | 0 | 0 | 0 | 0 | 0 | 0 | 0 | 0 | 0 | 0 | 0 | 0 | 0 | 0 | 0 | 0 | 0 | 0 | 0 | 0
Diesel | 4 | 3 | 0 | 0 | 0 | 0 | 0 | 0 | 0 | 0 | 0 | 0 | 0 | 0 | 0 | 0 | 0 | 0 | 0 | 0 | 0 | 0 | 0 | 0 | 0 | 0
Diesel | 4 | 4 | 0 | 0 | 0 | 0 | 0 | 0 | 0 | 0 | 0 | 0 | 0 | 0 | 0 | 0 | 0 | 0 | 0 | 0 | 0 | 0 | 0 | 0 | 0 | 0
Diesel | 4 | 5 | 0 | 0 | 0 | 0 | 0 | 0 | 0 | 0 | 0 | 0 | 0 | 0 | 0 | 0 | 0 | 0 | 0 | 0 | 0 | 0 | 0 | 0 | 0 | 0
Diesel | 4 | 6 | 0 | 0 | 0 | 0 | 0 | 0 | 0 | 0 | 0 | 0 | 0 | 0 | 0 | 0 | 0 | 0 | 0 | 0 | 0 | 0 | 0 | 0 | 0 | 0
Diesel | 4 | 7 | 0 | 0 | 0 | 0 | 0 | 0 | 0 | 0 | 0 | 0 | 0 | 0 | 0 | 0 | 0 | 0 | 0 | 0 | 0 | 0 | 0 | 0 | 0 | 0
Diesel | 4 | 8 | 0 | 0 | 0 | 0 | 0 | 0 | 0 | 0 | 0 | 0 | 0 | 0 | 0 | 0 | 0 | 0 | 0 | 0 | 0 | 0 | 0 | 0 | 0 | 0
Diesel | 4 | 9 | 0 | 0 | 0 | 0 | 0 | 0 | 0 | 0 | 0 | 0 | 0 | 0 | 0 | 0 | 0 | 0 | 0 | 0 | 0 | 0 | 0 | 0 | 0 | 0
Diesel | 4 | 10 | 0 | 0 | 0 | 0 | 0 | 0 | 0 | 0 | 0 | 0 | 0 | 0 | 0 | 0 | 0 | 0 | 0 | 0 | 0 | 0 | 0 | 0 | 0 | 0
Diesel | 4 | 11 | 0 | 0 | 0 | 0 | 0 | 0 | 0 | 0 | 0 | 0 | 0 | 0 | 0 | 0 | 0 | 0 | 0 | 0 | 0 | 0 | 0 | 0 | 0 | 0
Diesel | 5 | 0 | 0 | 0 | 0 | 0 | 0 | 0 | 0 | 0 | 0 | 0 | 0 | 0 | 0 | 0 | 0 | 0 | 0 | 0 | 0 | 0 | 0 | 0 | 0 | 0
Diesel | 5 | 1 | 0 | 0 | 0 | 0 | 0 | 0 | 0 | 0 | 0 | 0 | 0 | 0 | 0 | 0 | 0 | 0 | 0 | 0 | 0 | 0 | 0 | 0 | 0 | 0
Diesel | 5 | 2 | 0 | 0 | 0 | 0 | 0 | 0 | 0 | 0 | 0 | 0 | 0 | 0 | 0 | 0 | 0 | 0 | 0 | 0 | 0 | 0 | 0 | 0 | 0 | 0
Diesel | 5 | 3 | 0 | 0 | 0 | 0 | 0 | 0 | 0 | 0 | 0 | 0 | 0 | 0 | 0 | 0 | 0 | 0 | 0 | 0 | 0 | 0 | 0 | 0 | 0 | 0
Diesel | 5 | 4 | 0 | 0 | 0 | 0 | 0 | 0 | 0 | 0 | 0 | 0 | 0 | 0 | 0 | 0 | 0 | 0 | 0 | 0 | 0 | 0 | 0 | 0 | 0 | 0
Diesel | 5 | 5 | 0 | 0 | 0 | 0 | 0 | 0 | 0 | 0 | 0 | 0 | 0 | 0 | 0 | 0 | 0 | 0 | 0 | 0 | 0 | 0 | 0 | 0 | 0 | 0
Diesel | 5 | 6 | 0 | 0 | 0 | 0 | 0 | 0 | 0 | 0 | 0 | 0 | 0 | 0 | 0 | 0 | 0 | 0 | 0 | 0 | 0 | 0 | 0 | 0 | 0 | 0
Diesel | 5 | 7 | 0 | 0 | 0 | 0 | 0 | 0 | 0 | 0 | 0 | 0 | 0 | 0 | 0 | 0 | 0 | 0 | 0 | 0 | 0 | 0 | 0 | 0 | 0 | 0
Diesel | 5 | 8 | 0 | 0 | 0 | 0 | 0 | 0 | 0 | 0 | 0 | 0 | 0 | 0 | 0 | 0 | 0 | 0 | 0 | 0 | 0 | 0 | 0 | 0 | 0 | 0
Diesel | 5 | 9 | 0 | 0 | 0 | 0 | 0 | 0 | 0 | 0 | 0 | 0 | 0 | 0 | 0 | 0 | 0 | 0 | 0 | 0 | 0 | 0 | 0 | 0 | 0 | 0
Diesel | 5 | 10 | 0 | 0 | 0 | 0 | 0 | 0 | 0 | 0 | 0 | 0 | 0 | 0 | 0 | 0 | 0 | 0 | 0 | 0 | 0 | 0 | 0 | 0 | 0 | 0
Diesel | 5 | 11 | 0 | 0 | 0 | 0 | 0 | 0 | 0 | 0 | 0 | 0 | 0 | 0 | 0 | 0 | 0 | 0 | 0 | 0 | 0 | 0 | 0 | 0 | 0 | 0
Diesel | 6 | 0 | 0 | 0 | 0 | 0 | 0 | 0 | 0 | 0 | 0 | 0 | 0 | 0 | 0 | 0 | 0 | 0 | 0 | 0 | 0 | 0 | 0 | 0 | 0 | 0
Diesel | 6 | 1 | 0 | 0 | 0 | 0 | 0 | 0 | 0 | 0 | 0 | 0 | 0 | 0 | 0 | 0 | 0 | 0 | 0 | 0 | 0 | 0 | 0 | 0 | 0 | 0
Diesel | 6 | 2 | 0 | 0 | 0 | 0 | 0 | 0 | 0 | 0 | 0 | 0 | 0 | 0 | 0 | 0 | 0 | 0 | 0 | 0 | 0 | 0 | 0 | 0 | 0 | 0
Diesel | 6 | 3 | 0 | 0 | 0 | 0 | 0 | 0 | 0 | 0 | 0 | 0 | 0 | 0 | 0 | 0 | 0 | 0 | 0 | 0 | 0 | 0 | 0 | 0 | 0 | 0
Diesel | 6 | 4 | 0 | 0 | 0 | 0 | 0 | 0 | 0 | 0 | 0 | 0 | 0 | 0 | 0 | 0 | 0 | 0 | 0 | 0 | 0 | 0 | 0 | 0 | 0 | 0
Diesel | 6 | 5 | 0 | 0 | 0 | 0 | 0 | 0 | 0 | 0 | 0 | 0 | 0 | 0 | 0 | 0 | 0 | 0 | 0 | 0 | 0 | 0 | 0 | 0 | 0 | 0
Diesel | 6 | 6 | 0 | 0 | 0 | 0 | 0 | 0 | 0 | 0 | 0 | 0 | 0 | 0 | 0 | 0 | 0 | 0 | 0 | 0 | 0 | 0 | 0 | 0 | 0 | 0
Diesel | 6 | 7 | 0 | 0 | 0 | 0 | 0 | 0 | 0 | 0 | 0 | 0 | 0 | 0 | 0 | 0 | 0 | 0 | 0 | 0 | 0 | 0 | 0 | 0 | 0 | 0
Diesel | 6 | 8 | 0 | 0 | 0 | 0 | 0 | 0 | 0 | 0 | 0 | 0 | 0 | 0 | 0 | 0 | 0 | 0 | 0 | 0 | 0 | 0 | 0 | 0 | 0 | 0
Diesel | 6 | 9 | 0 | 0 | 0 | 0 | 0 | 0 | 0 | 0 | 0 | 0 | 0 | 0 | 0 | 0 | 0 | 0 | 0 | 0 | 0 | 0 | 0 | 0 | 0 | 0
Diesel | 6 | 10 | 0 | 0 | 0 | 0 | 0 | 0 | 0 | 0 | 0 | 0 | 0 | 0 | 0 | 0 | 0 | 0 | 0 | 0 | 0 | 0 | 0 | 0 | 0 | 0
Diesel | 6 | 11 | 0 | 0 | 0 | 0 | 0 | 0 | 0 | 0 | 0 | 0 | 0 | 0 | 0 | 0 | 0 | 0 | 0 | 0 | 0 | 0 | 0 | 0 | 0 | 0
Diesel | 7 | 0 | 0 | 0 | 0 | 0 | 0 | 0 | 0 | 0 | 0 | 0 | 0 | 0 | 0 | 0 | 0 | 0 | 0 | 0 | 0 | 0 | 0 | 0 | 0 | 0
Diesel | 7 | 1 | 0 | 0 | 0 | 0 | 0 | 0 | 0 | 0 | 0 | 0 | 0 | 0 | 0 | 0 | 0 | 0 | 0 | 0 | 0 | 0 | 0 | 0 | 0 | 0
Diesel | 7 | 2 | 0 | 0 | 0 | 0 | 0 | 0 | 0 | 0 | 0 | 0 | 0 | 0 | 0 | 0 | 0 | 0 | 0 | 0 | 0 | 0 | 0 | 0 | 0 | 0
Diesel | 7 | 3 | 0 | 0 | 0 | 0 | 0 | 0 | 0 | 0 | 0 | 0 | 0 | 0 | 0 | 0 | 0 | 0 | 0 | 0 | 0 | 0 | 0 | 0 | 0 | 0
Diesel | 7 | 4 | 0 | 0 | 0 | 0 | 0 | 0 | 0 | 0 | 0 | 0 | 0 | 0 | 0 | 0 | 0 | 0 | 0 | 0 | 0 | 0 | 0 | 0 | 0 | 0
Diesel | 7 | 5 | 0 | 0 | 0 | 0 | 0 | 0 | 0 | 0 | 0 | 0 | 0 | 0 | 0 | 0 | 0 | 0 | 0 | 0 | 0 | 0 | 0 | 0 | 0 | 0
Diesel | 7 | 6 | 0 | 0 | 0 | 0 | 0 | 0 | 0 | 0 | 0 | 0 | 0 | 0 | 0 | 0 | 0 | 0 | 0 | 0 | 0 | 0 | 0 | 0 | 0 | 0
Diesel | 7 | 7 | 0 | 0 | 0 | 0 | 0 | 0 | 0 | 0 | 0 | 0 | 0 | 0 | 0 | 0 | 0 | 0 | 0 | 0 | 0 | 0 | 0 | 0 | 0 | 0
Diesel | 7 | 8 | 0 | 0 | 0 | 0 | 0 | 0 | 0 | 0 | 0 | 0 | 0 | 0 | 0 | 0 | 0 | 0 | 0 | 0 | 0 | 0 | 0 | 0 | 0 | 0
Diesel | 7 | 9 | 0 | 0 | 0 | 0 | 0 | 0 | 0 | 0 | 0 | 0 | 0 | 0 | 0 | 0 | 0 | 0 | 0 | 0 | 0 | 0 | 0 | 0 | 0 | 0
Diesel | 7 | 10 | 0 | 0 | 0 | 0 | 0 | 0 | 0 | 0 | 0 | 0 | 0 | 0 | 0 | 0 | 0 | 0 | 0 | 0 | 0 | 0 | 0 | 0 | 0 | 0
Diesel | 7 | 11 | 0 | 0 | 0 | 0 | 0 | 0 | 0 | 0 | 0 | 0 | 0 | 0 | 0 | 0 | 0 | 0 | 0 | 0 | 0 | 0 | 0 | 0 | 0 | 0
Diesel | 8 | 0 | 0 | 0 | 0 | 0 | 0 | 0 | 0 | 0 | 0 | 0 | 0 | 0 | 0 | 0 | 0 | 0 | 0 | 0 | 0 | 0 | 0 | 0 | 0 | 0
Diesel | 8 | 1 | 0 | 0 | 0 | 0 | 0 | 0 | 0 | 0 | 0 | 0 | 0 | 0 | 0 | 0 | 0 | 0 | 0 | 0 | 0 | 0 | 0 | 0 | 0 | 0
Diesel | 8 | 2 | 0 | 0 | 0 | 0 | 0 | 0 | 0 | 0 | 0 | 0 | 0 | 0 | 0 | 0 | 0 | 0 | 0 | 0 | 0 | 0 | 0 | 0 | 0 | 0
Diesel | 8 | 3 | 0 | 0 | 0 | 0 | 0 | 0 | 0 | 0 | 0 | 0 | 0 | 0 | 0 | 0 | 0 | 0 | 0 | 0 | 0 | 0 | 0 | 0 | 0 | 0
Diesel | 8 | 4 | 0 | 0 | 0 | 0 | 0 | 0 | 0 | 0 | 0 | 0 | 0 | 0 | 0 | 0 | 0 | 0 | 0 | 0 | 0 | 0 | 0 | 0 | 0 | 0
Diesel | 8 | 5 | 0 | 0 | 0 | 0 | 0 | 0 | 0 | 0 | 0 | 0 | 0 | 0 | 0 | 0 | 0 | 0 | 0 | 0 | 0 | 0 | 0 | 0 | 0 | 0
Diesel | 8 | 6 | 0 | 0 | 0 | 0 | 0 | 0 | 0 | 0 | 0 | 0 | 0 | 0 | 0 | 0 | 0 | 0 | 0 | 0 | 0 | 0 | 0 | 0 | 0 | 0
Diesel | 8 | 7 | 0 | 0 | 0 | 0 | 0 | 0 | 0 | 0 | 0 | 0 | 0 | 0 | 0 | 0 | 0 | 0 | 0 | 0 | 0 | 0 | 0 | 0 | 0 | 0
Diesel | 8 | 8 | 0 | 0 | 0 | 0 | 0 | 0 | 0 | 0 | 0 | 0 | 0 | 0 | 0 | 0 | 0 | 0 | 0 | 0 | 0 | 0 | 0 | 0 | 0 | 0
Diesel | 8 | 9 | 0 | 0 | 0 | 0 | 0 | 0 | 0 | 0 | 0 | 0 | 0 | 0 | 0 | 0 | 0 | 0 | 0 | 0 | 0 | 0 | 0 | 0 | 0 | 0
Diesel | 8 | 10 | 0 | 0 | 0 | 0 | 0 | 0 | 0 | 0 | 0 | 0 | 0 | 0 | 0 | 0 | 0 | 0 | 0 | 0 | 0 | 0 | 0 | 0 | 0 | 0
Diesel | 8 | 11 | 0 | 0 | 0 | 0 | 0 | 0 | 0 | 0 | 0 | 0 | 0 | 0 | 0 | 0 | 0 | 0 | 0 | 0 | 0 | 0 | 0 | 0 | 0 | 0
Diesel | 9 | 0 | 0 | 0 | 0 | 0 | 0 | 0 | 0 | 0 | 0 | 0 | 0 | 0 | 0 | 0 | 0 | 0 | 0 | 0 | 0 | 0 | 0 | 0 | 0 | 0
Diesel | 9 | 1 | 0 | 0 | 0 | 0 | 0 | 0 | 0 | 0 | 0 | 0 | 0 | 0 | 0 | 0 | 0 | 0 | 0 | 0 | 0 | 0 | 0 | 0 | 0 | 0
Diesel | 9 | 2 | 0 | 0 | 0 | 0 | 0 | 0 | 0 | 0 | 0 | 0 | 0 | 0 | 0 | 0 | 0 | 0 | 0 | 0 | 0 | 0 | 0 | 0 | 0 | 0
Diesel | 9 | 3 | 0 | 0 | 0 | 0 | 0 | 0 | 0 | 0 | 0 | 0 | 0 | 0 | 0 | 0 | 0 | 0 | 0 | 0 | 0 | 0 | 0 | 0 | 0 | 0
Diesel | 9 | 4 | 0 | 0 | 0 | 0 | 0 | 0 | 0 | 0 | 0 | 0 | 0 | 0 | 0 | 0 | 0 | 0 | 0 | 0 | 0 | 0 | 0 | 0 | 0 | 0
Diesel | 9 | 5 | 0 | 0 | 0 | 0 | 0 | 0 | 0 | 0 | 0 | 0 | 0 | 0 | 0 | 0 | 0 | 0 | 0 | 0 | 0 | 0 | 0 | 0 | 0 | 0
Diesel | 9 | 6 | 0 | 0 | 0 | 0 | 0 | 0 | 0 | 0 | 0 | 0 | 0 | 0 | 0 | 0 | 0 | 0 | 0 | 0 | 0 | 0 | 0 | 0 | 0 | 0
Diesel | 9 | 7 | 0 | 0 | 0 | 0 | 0 | 0 | 0 | 0 | 0 | 0 | 0 | 0 | 0 | 0 | 0 | 0 | 0 | 0 | 0 | 0 | 0 | 0 | 0 | 0
Diesel | 9 | 8 | 0 | 0 | 0 | 0 | 0 | 0 | 0 | 0 | 0 | 0 | 0 | 0 | 0 | 0 | 0 | 0 | 0 | 0 | 0 | 0 | 0 | 0 | 0 | 0
Diesel | 9 | 9 | 0 | 0 | 0 | 0 | 0 | 0 | 0 | 0 | 0 | 0 | 0 | 0 | 0 | 0 | 0 | 0 | 0 | 0 | 0 | 0 | 0 | 0 | 0 | 0
Diesel | 9 | 10 | 0 | 0 | 0 | 0 | 0 | 0 | 0 | 0 | 0 | 0 | 0 | 0 | 0 | 0 | 0 | 0 | 0 | 0 | 0 | 0 | 0 | 0 | 0 | 0
Diesel | 9 | 11 | 0 | 0 | 0 | 0 | 0 | 0 | 0 | 0 | 0 | 0 | 0 | 0 | 0 | 0 | 0 | 0 | 0 | 0 | 0 | 0 | 0 | 0 | 0 | 0
Diesel | 10 | 0 | 0 | 0 | 0 | 0 | 0 | 0 | 0 | 0 | 0 | 0 | 0 | 0 | 0 | 0 | 0 | 0 | 0 | 0 | 0 | 0 | 0 | 0 | 0 | 0
Diesel | 10 | 1 | 0 | 0 | 0 | 0 | 0 | 0 | 0 | 0 | 0 | 0 | 0 | 0 | 0 | 0 | 0 | 0 | 0 | 0 | 0 | 0 | 0 | 0 | 0 | 0
Diesel | 10 | 2 | 0 | 0 | 0 | 0 | 0 | 0 | 0 | 0 | 0 | 0 | 0 | 0 | 0 | 0 | 0 | 0 | 0 | 0 | 0 | 0 | 0 | 0 | 0 | 0
Diesel | 10 | 3 | 0 | 0 | 0 | 0 | 0 | 0 | 0 | 0 | 0 | 0 | 0 | 0 | 0 | 0 | 0 | 0 | 0 | 0 | 0 | 0 | 0 | 0 | 0 | 0
Diesel | 10 | 4 | 0 | 0 | 0 | 0 | 0 | 0 | 0 | 0 | 0 | 0 | 0 | 0 | 0 | 0 | 0 | 0 | 0 | 0 | 0 | 0 | 0 | 0 | 0 | 0
Diesel | 10 | 5 | 0 | 0 | 0 | 0 | 0 | 0 | 0 | 0 | 0 | 0 | 0 | 0 | 0 | 0 | 0 | 0 | 0 | 0 | 0 | 0 | 0 | 0 | 0 | 0
Diesel | 10 | 6 | 0 | 0 | 0 | 0 | 0 | 0 | 0 | 0 | 0 | 0 | 0 | 0 | 0 | 0 | 0 | 0 | 0 | 0 | 0 | 0 | 0 | 0 | 0 | 0
Diesel | 10 | 7 | 0 | 0 | 0 | 0 | 0 | 0 | 0 | 0 | 0 | 0 | 0 | 0 | 0 | 0 | 0 | 0 | 0 | 0 | 0 | 0 | 0 | 0 | 0 | 0
Diesel | 10 | 8 | 0 | 0 | 0 | 0 | 0 | 0 | 0 | 0 | 0 | 0 | 0 | 0 | 0 | 0 | 0 | 0 | 0 | 0 | 0 | 0 | 0 | 0 | 0 | 0
Diesel | 10 | 9 | 0 | 0 | 0 | 0 | 0 | 0 | 0 | 0 | 0 | 0 | 0 | 0 | 0 | 0 | 0 | 0 | 0 | 0 | 0 | 0 | 0 | 0 | 0 | 0
Diesel | 10 | 10 | 0 | 0 | 0 | 0 | 0 | 0 | 0 | 0 | 0 | 0 | 0 | 0 | 0 | 0 | 0 | 0 | 0 | 0 | 0 | 0 | 0 | 0 | 0 | 0
Diesel | 10 | 11 | 0 | 0 | 0 | 0 | 0 | 0 | 0 | 0 | 0 | 0 | 0 | 0 | 0 | 0 | 0 | 0 | 0 | 0 | 0 | 0 | 0 | 0 | 0 | 0
Diesel | 11 | 0 | 0 | 0 | 0 | 0 | 0 | 0 | 0 | 0 | 0 | 0 | 0 | 0 | 0 | 0 | 0 | 0 | 0 | 0 | 0 | 0 | 0 | 0 | 0 | 0
Diesel | 11 | 1 | 0 | 0 | 0 | 0 | 0 | 0 | 0 | 0 | 0 | 0 | 0 | 0 | 0 | 0 | 0 | 0 | 0 | 0 | 0 | 0 | 0 | 0 | 0 | 0
Diesel | 11 | 2 | 0 | 0 | 0 | 0 | 0 | 0 | 0 | 0 | 0 | 0 | 0 | 0 | 0 | 0 | 0 | 0 | 0 | 0 | 0 | 0 | 0 | 0 | 0 | 0
Diesel | 11 | 3 | 0 | 0 | 0 | 0 | 0 | 0 | 0 | 0 | 0 | 0 | 0 | 0 | 0 | 0 | 0 | 0 | 0 | 0 | 0 | 0 | 0 | 0 | 0 | 0
Diesel | 11 | 4 | 0 | 0 | 0 | 0 | 0 | 0 | 0 | 0 | 0 | 0 | 0 | 0 | 0 | 0 | 0 | 0 | 0 | 0 | 0 | 0 | 0 | 0 | 0 | 0
Diesel | 11 | 5 | 0 | 0 | 0 | 0 | 0 | 0 | 0 | 0 | 0 | 0 | 0 | 0 | 0 | 0 | 0 | 0 | 0 | 0 | 0 | 0 | 0 | 0 | 0 | 0
Diesel | 11 | 6 | 0 | 0 | 0 | 0 | 0 | 0 | 0 | 0 | 0 | 0 | 0 | 0 | 0 | 0 | 0 | 0 | 0 | 0 | 0 | 0 | 0 | 0 | 0 | 0
Diesel | 11 | 7 | 0 | 0 | 0 | 0 | 0 | 0 | 0 | 0 | 0 | 0 | 0 | 0 | 0 | 0 | 0 | 0 | 0 | 0 | 0 | 0 | 0 | 0 | 0 | 0
Diesel | 11 | 8 | 0 | 0 | 0 | 0 | 0 | 0 | 0 | 0 | 0 | 0 | 0 | 0 | 0 | 0 | 0 | 0 | 0 | 0 | 0 | 0 | 0 | 0 | 0 | 0
Diesel | 11 | 9 | 0 | 0 | 0 | 0 | 0 | 0 | 0 | 0 | 0 | 0 | 0 | 0 | 0 | 0 | 0 | 0 | 0 | 0 | 0 | 0 | 0 | 0 | 0 | 0
Diesel | 11 | 10 | 0 | 0 | 0 | 0 | 0 | 0 | 0 | 0 | 0 | 0 | 0 | 0 | 0 | 0 | 0 | 0 | 0 | 0 | 0 | 0 | 0 | 0 | 0 | 0
Diesel | 11 | 11 | 0 | 0 | 0 | 0 | 0 | 0 | 0 | 0 | 0 | 0 | 0 | 0 | 0 | 0 | 0 | 0 | 0 | 0 | 0 | 0 | 0 | 0 | 0 | 0
Diesel | 12 | 0 | 0 | 0 | 0 | 0 | 0 | 0 | 0 | 0 | 0 | 0 | 0 | 0 | 0 | 0 | 0 | 0 | 0 | 0 | 0 | 0 | 0 | 0 | 0 | 0
Diesel | 12 | 1 | 0 | 0 | 0 | 0 | 0 | 0 | 0 | 0 | 0 | 0 | 0 | 0 | 0 | 0 | 0 | 0 | 0 | 0 | 0 | 0 | 0 | 0 | 0 | 0
Diesel | 12 | 2 | 0 | 0 | 0 | 0 | 0 | 0 | 0 | 0 | 0 | 0 | 0 | 0 | 0 | 0 | 0 | 0 | 0 | 0 | 0 | 0 | 0 | 0 | 0 | 0
Diesel | 12 | 3 | 0 | 0 | 0 | 0 | 0 | 0 | 0 | 0 | 0 | 0 | 0 | 0 | 0 | 0 | 0 | 0 | 0 | 0 | 0 | 0 | 0 | 0 | 0 | 0
Diesel | 12 | 4 | 0 | 0 | 0 | 0 | 0 | 0 | 0 | 0 | 0 | 0 | 0 | 0 | 0 | 0 | 0 | 0 | 0 | 0 | 0 | 0 | 0 | 0 | 0 | 0
Diesel | 12 | 5 | 0 | 0 | 0 | 0 | 0 | 0 | 0 | 0 | 0 | 0 | 0 | 0 | 0 | 0 | 0 | 0 | 0 | 0 | 0 | 0 | 0 | 0 | 0 | 0
Diesel | 12 | 6 | 0 | 0 | 0 | 0 | 0 | 0 | 0 | 0 | 0 | 0 | 0 | 0 | 0 | 0 | 0 | 0 | 0 | 0 | 0 | 0 | 0 | 0 | 0 | 0
Diesel | 12 | 7 | 0 | 0 | 0 | 0 | 0 | 0 | 0 | 0 | 0 | 0 | 0 | 0 | 0 | 0 | 0 | 0 | 0 | 0 | 0 | 0 | 0 | 0 | 0 | 0
Diesel | 12 | 8 | 0 | 0 | 0 | 0 | 0 | 0 | 0 | 0 | 0 | 0 | 0 | 0 | 0 | 0 | 0 | 0 | 0 | 0 | 0 | 0 | 0 | 0 | 0 | 0
Diesel | 12 | 9 | 0 | 0 | 0 | 0 | 0 | 0 | 0 | 0 | 0 | 0 | 0 | 0 | 0 | 0 | 0 | 0 | 0 | 0 | 0 | 0 | 0 | 0 | 0 | 0
Diesel | 12 | 10 | 0 | 0 | 0 | 0 | 0 | 0 | 0 | 0 | 0 | 0 | 0 | 0 | 0 | 0 | 0 | 0 | 0 | 0 | 0 | 0 | 0 | 0 | 0 | 0
Diesel | 12 | 11 | 0 | 0 | 0 | 0 | 0 | 0 | 0 | 0 | 0 | 0 | 0 | 0 | 0 | 0 | 0 | 0 | 0 | 0 | 0 | 0 | 0 | 0 | 0 | 0
Diesel | 13 | 0 | 0 | 0 | 0 | 0 | 0 | 0 | 0 | 0 | 0 | 0 | 0 | 0 | 0 | 0 | 0 | 0 | 0 | 0 | 0 | 0 | 0 | 0 | 0 | 0
Diesel | 13 | 1 | 0 | 0 | 0 | 0 | 0 | 0 | 0 | 0 | 0 | 0 | 0 | 0 | 0 | 0 | 0 | 0 | 0 | 0 | 0 | 0 | 0 | 0 | 0 | 0
Diesel | 13 | 2 | 0 | 0 | 0 | 0 | 0 | 0 | 0 | 0 | 0 | 0 | 0 | 0 | 0 | 0 | 0 | 0 | 0 | 0 | 0 | 0 | 0 | 0 | 0 | 0
Diesel | 13 | 3 | 0 | 0 | 0 | 0 | 0 | 0 | 0 | 0 | 0 | 0 | 0 | 0 | 0 | 0 | 0 | 0 | 0 | 0 | 0 | 0 | 0 | 0 | 0 | 0
Diesel | 13 | 4 | 0 | 0 | 0 | 0 | 0 | 0 | 0 | 0 | 0 | 0 | 0 | 0 | 0 | 0 | 0 | 0 | 0 | 0 | 0 | 0 | 0 | 0 | 0 | 0
Diesel | 13 | 5 | 0 | 0 | 0 | 0 | 0 | 0 | 0 | 0 | 0 | 0 | 0 | 0 | 0 | 0 | 0 | 0 | 0 | 0 | 0 | 0 | 0 | 0 | 0 | 0
Diesel | 13 | 6 | 0 | 0 | 0 | 0 | 0 | 0 | 0 | 0 | 0 | 0 | 0 | 0 | 0 | 0 | 0 | 0 | 0 | 0 | 0 | 0 | 0 | 0 | 0 | 0
Diesel | 13 | 7 | 0 | 0 | 0 | 0 | 0 | 0 | 0 | 0 | 0 | 0 | 0 | 0 | 0 | 0 | 0 | 0 | 0 | 0 | 0 | 0 | 0 | 0 | 0 | 0
Diesel | 13 | 8 | 0 | 0 | 0 | 0 | 0 | 0 | 0 | 0 | 0 | 0 | 0 | 0 | 0 | 0 | 0 | 0 | 0 | 0 | 0 | 0 | 0 | 0 | 0 | 0
Diesel | 13 | 9 | 0 | 0 | 0 | 0 | 0 | 0 | 0 | 0 | 0 | 0 | 0 | 0 | 0 | 0 | 0 | 0 | 0 | 0 | 0 | 0 | 0 | 0 | 0 | 0
Diesel | 13 | 10 | 0 | 0 | 0 | 0 | 0 | 0 | 0 | 0 | 0 | 0 | 0 | 0 | 0 | 0 | 0 | 0 | 0 | 0 | 0 | 0 | 0 | 0 | 0 | 0
Diesel | 13 | 11 | 0 | 0 | 0 | 0 | 0 | 0 | 0 | 0 | 0 | 0 | 0 | 0 | 0 | 0 | 0 | 0 | 0 | 0 | 0 | 0 | 0 | 0 | 0 | 0
Diesel | 14 | 0 | 0 | 0 | 0 | 0 | 0 | 0 | 0 | 0 | 0 | 0 | 0 | 0 | 0 | 0 | 0 | 0 | 0 | 0 | 0 | 0 | 0 | 0 | 0 | 0
Diesel | 14 | 1 | 0 | 0 | 0 | 0 | 0 | 0 | 0 | 0 | 0 | 0 | 0 | 0 | 0 | 0 | 0 | 0 | 0 | 0 | 0 | 0 | 0 | 0 | 0 | 0
Diesel | 14 | 2 | 0 | 0 | 0 | 0 | 0 | 0 | 0 | 0 | 0 | 0 | 0 | 0 | 0 | 0 | 0 | 0 | 0 | 0 | 0 | 0 | 0 | 0 | 0 | 0
Diesel | 14 | 3 | 0 | 0 | 0 | 0 | 0 | 0 | 0 | 0 | 0 | 0 | 0 | 0 | 0 | 0 | 0 | 0 | 0 | 0 | 0 | 0 | 0 | 0 | 0 | 0
Diesel | 14 | 4 | 0 | 0 | 0 | 0 | 0 | 0 | 0 | 0 | 0 | 0 | 0 | 0 | 0 | 0 | 0 | 0 | 0 | 0 | 0 | 0 | 0 | 0 | 0 | 0
Diesel | 14 | 5 | 0 | 0 | 0 | 0 | 0 | 0 | 0 | 0 | 0 | 0 | 0 | 0 | 0 | 0 | 0 | 0 | 0 | 0 | 0 | 0 | 0 | 0 | 0 | 0
Diesel | 14 | 6 | 0 | 0 | 0 | 0 | 0 | 0 | 0 | 0 | 0 | 0 | 0 | 0 | 0 | 0 | 0 | 0 | 0 | 0 | 0 | 0 | 0 | 0 | 0 | 0
Diesel | 14 | 7 | 0 | 0 | 0 | 0 | 0 | 0 | 0 | 0 | 0 | 0 | 0 | 0 | 0 | 0 | 0 | 0 | 0 | 0 | 0 | 0 | 0 | 0 | 0 | 0
Diesel | 14 | 8 | 0 | 0 | 0 | 0 | 0 | 0 | 0 | 0 | 0 | 0 | 0 | 0 | 0 | 0 | 0 | 0 | 0 | 0 | 0 | 0 | 0 | 0 | 0 | 0
Diesel | 14 | 9 | 0 | 0 | 0 | 0 | 0 | 0 | 0 | 0 | 0 | 0 | 0 | 0 | 0 | 0 | 0 | 0 | 0 | 0 | 0 | 0 | 0 | 0 | 0 | 0
Diesel | 14 | 10 | 0 | 0 | 0 | 0 | 0 | 0 | 0 | 0 | 0 | 0 | 0 | 0 | 0 | 0 | 0 | 0 | 0 | 0 | 0 | 0 | 0 | 0 | 0 | 0
Diesel | 14 | 11 | 0 | 0 | 0 | 0 | 0 | 0 | 0 | 0 | 0 | 0 | 0 | 0 | 0 | 0 | 0 | 0 | 0 | 0 | 0 | 0 | 0 | 0 | 0 | 0
Diesel | 15 | 0 | 0 | 0 | 0 | 0 | 0 | 0 | 0 | 0 | 0 | 0 | 0 | 0 | 0 | 0 | 0 | 0 | 0 | 0 | 0 | 0 | 0 | 0 | 0 | 0
Diesel | 15 | 1 | 0 | 0 | 0 | 0 | 0 | 0 | 0 | 0 | 0 | 0 | 0 | 0 | 0 | 0 | 0 | 0 | 0 | 0 | 0 | 0 | 0 | 0 | 0 | 0
Diesel | 15 | 2 | 0 | 0 | 0 | 0 | 0 | 0 | 0 | 0 | 0 | 0 | 0 | 0 | 0 | 0 | 0 | 0 | 0 | 0 | 0 | 0 | 0 | 0 | 0 | 0
Diesel | 15 | 3 | 0 | 0 | 0 | 0 | 0 | 0 | 0 | 0 | 0 | 0 | 0 | 0 | 0 | 0 | 0 | 0 | 0 | 0 | 0 | 0 | 0 | 0 | 0 | 0
Diesel | 15 | 4 | 0 | 0 | 0 | 0 | 0 | 0 | 0 | 0 | 0 | 0 | 0 | 0 | 0 | 0 | 0 | 0 | 0 | 0 | 0 | 0 | 0 | 0 | 0 | 0
Diesel | 15 | 5 | 0 | 0 | 0 | 0 | 0 | 0 | 0 | 0 | 0 | 0 | 0 | 0 | 0 | 0 | 0 | 0 | 0 | 0 | 0 | 0 | 0 | 0 | 0 | 0
Diesel | 15 | 6 | 0 | 0 | 0 | 0 | 0 | 0 | 0 | 0 | 0 | 0 | 0 | 0 | 0 | 0 | 0 | 0 | 0 | 0 | 0 | 0 | 0 | 0 | 0 | 0
Diesel | 15 | 7 | 0 | 0 | 0 | 0 | 0 | 0 | 0 | 0 | 0 | 0 | 0 | 0 | 0 | 0 | 0 | 0 | 0 | 0 | 0 | 0 | 0 | 0 | 0 | 0
Diesel | 15 | 8 | 0 | 0 | 0 | 0 | 0 | 0 | 0 | 0 | 0 | 0 | 0 | 0 | 0 | 0 | 0 | 0 | 0 | 0 | 0 | 0 | 0 | 0 | 0 | 0
Diesel | 15 | 9 | 0 | 0 | 0 | 0 | 0 | 0 | 0 | 0 | 0 | 0 | 0 | 0 | 0 | 0 | 0 | 0 | 0 | 0 | 0 | 0 | 0 | 0 | 0 | 0
Diesel | 15 | 10 | 0 | 0 | 0 | 0 | 0 | 0 | 0 | 0 | 0 | 0 | 0 | 0 | 0 | 0 | 0 | 0 | 0 | 0 | 0 | 0 | 0 | 0 | 0 | 0
Diesel | 15 | 11 | 0 | 0 | 0 | 0 | 0 | 0 | 0 | 0 | 0 | 0 | 0 | 0 | 0 | 0 | 0 | 0 | 0 | 0 | 0 | 0 | 0 | 0 | 0 | 0
Diesel | 16 | 0 | 0 | 0 | 0 | 0 | 0 | 0 | 0 | 0 | 0 | 0 | 0 | 0 | 0 | 0 | 0 | 0 | 0 | 0 | 0 | 0 | 0 | 0 | 0 | 0
Diesel | 16 | 1 | 0 | 0 | 0 | 0 | 0 | 0 | 0 | 0 | 0 | 0 | 0 | 0 | 0 | 0 | 0 | 0 | 0 | 0 | 0 | 0 | 0 | 0 | 0 | 0
Diesel | 16 | 2 | 0 | 0 | 0 | 0 | 0 | 0 | 0 | 0 | 0 | 0 | 0 | 0 | 0 | 0 | 0 | 0 | 0 | 0 | 0 | 0 | 0 | 0 | 0 | 0
Diesel | 16 | 3 | 0 | 0 | 0 | 0 | 0 | 0 | 0 | 0 | 0 | 0 | 0 | 0 | 0 | 0 | 0 | 0 | 0 | 0 | 0 | 0 | 0 | 0 | 0 | 0
Diesel | 16 | 4 | 0 | 0 | 0 | 0 | 0 | 0 | 0 | 0 | 0 | 0 | 0 | 0 | 0 | 0 | 0 | 0 | 0 | 0 | 0 | 0 | 0 | 0 | 0 | 0
Diesel | 16 | 5 | 0 | 0 | 0 | 0 | 0 | 0 | 0 | 0 | 0 | 0 | 0 | 0 | 0 | 0 | 0 | 0 | 0 | 0 | 0 | 0 | 0 | 0 | 0 | 0
Diesel | 16 | 6 | 0 | 0 | 0 | 0 | 0 | 0 | 0 | 0 | 0 | 0 | 0 | 0 | 0 | 0 | 0 | 0 | 0 | 0 | 0 | 0 | 0 | 0 | 0 | 0
Diesel | 16 | 7 | 0 | 0 | 0 | 0 | 0 | 0 | 0 | 0 | 0 | 0 | 0 | 0 | 0 | 0 | 0 | 0 | 0 | 0 | 0 | 0 | 0 | 0 | 0 | 0
Diesel | 16 | 8 | 0 | 0 | 0 | 0 | 0 | 0 | 0 | 0 | 0 | 0 | 0 | 0 | 0 | 0 | 0 | 0 | 0 | 0 | 0 | 0 | 0 | 0 | 0 | 0
Diesel | 16 | 9 | 0 | 0 | 0 | 0 | 0 | 0 | 0 | 0 | 0 | 0 | 0 | 0 | 0 | 0 | 0 | 0 | 0 | 0 | 0 | 0 | 0 | 0 | 0 | 0
Diesel | 16 | 10 | 0 | 0 | 0 | 0 | 0 | 0 | 0 | 0 | 0 | 0 | 0 | 0 | 0 | 0 | 0 | 0 | 0 | 0 | 0 | 0 | 0 | 0 | 0 | 0
Diesel | 16 | 11 | 0 | 0 | 0 | 0 | 0 | 0 | 0 | 0 | 0 | 0 | 0 | 0 | 0 | 0 | 0 | 0 | 0 | 0 | 0 | 0 | 0 | 0 | 0 | 0
Diesel | 17 | 0 | 0 | 0 | 0 | 0 | 0 | 0 | 0 | 0 | 0 | 0 | 0 | 0 | 0 | 0 | 0 | 0 | 0 | 0 | 0 | 0 | 0 | 0 | 0 | 0
Diesel | 17 | 1 | 0 | 0 | 0 | 0 | 0 | 0 | 0 | 0 | 0 | 0 | 0 | 0 | 0 | 0 | 0 | 0 | 0 | 0 | 0 | 0 | 0 | 0 | 0 | 0
Diesel | 17 | 2 | 0 | 0 | 0 | 0 | 0 | 0 | 0 | 0 | 0 | 0 | 0 | 0 | 0 | 0 | 0 | 0 | 0 | 0 | 0 | 0 | 0 | 0 | 0 | 0
Diesel | 17 | 3 | 0 | 0 | 0 | 0 | 0 | 0 | 0 | 0 | 0 | 0 | 0 | 0 | 0 | 0 | 0 | 0 | 0 | 0 | 0 | 0 | 0 | 0 | 0 | 0
Diesel | 17 | 4 | 0 | 0 | 0 | 0 | 0 | 0 | 0 | 0 | 0 | 0 | 0 | 0 | 0 | 0 | 0 | 0 | 0 | 0 | 0 | 0 | 0 | 0 | 0 | 0
Diesel | 17 | 5 | 0 | 0 | 0 | 0 | 0 | 0 | 0 | 0 | 0 | 0 | 0 | 0 | 0 | 0 | 0 | 0 | 0 | 0 | 0 | 0 | 0 | 0 | 0 | 0
Diesel | 17 | 6 | 0 | 0 | 0 | 0 | 0 | 0 | 0 | 0 | 0 | 0 | 0 | 0 | 0 | 0 | 0 | 0 | 0 | 0 | 0 | 0 | 0 | 0 | 0 | 0
Diesel | 17 | 7 | 0 | 0 | 0 | 0 | 0 | 0 | 0 | 0 | 0 | 0 | 0 | 0 | 0 | 0 | 0 | 0 | 0 | 0 | 0 | 0 | 0 | 0 | 0 | 0
Diesel | 17 | 8 | 0 | 0 | 0 | 0 | 0 | 0 | 0 | 0 | 0 | 0 | 0 | 0 | 0 | 0 | 0 | 0 | 0 | 0 | 0 | 0 | 0 | 0 | 0 | 0
Diesel | 17 | 9 | 0 | 0 | 0 | 0 | 0 | 0 | 0 | 0 | 0 | 0 | 0 | 0 | 0 | 0 | 0 | 0 | 0 | 0 | 0 | 0 | 0 | 0 | 0 | 0
Diesel | 17 | 10 | 0 | 0 | 0 | 0 | 0 | 0 | 0 | 0 | 0 | 0 | 0 | 0 | 0 | 0 | 0 | 0 | 0 | 0 | 0 | 0 | 0 | 0 | 0 | 0
Diesel | 17 | 11 | 0 | 0 | 0 | 0 | 0 | 0 | 0 | 0 | 0 | 0 | 0 | 0 | 0 | 0 | 0 | 0 | 0 | 0 | 0 | 0 | 0 | 0 | 0 | 0
Diesel | 18 | 0 | 0 | 0 | 0 | 0 | 0 | 0 | 0 | 0 | 0 | 0 | 0 | 0 | 0 | 0 | 0 | 0 | 0 | 0 | 0 | 0 | 0 | 0 | 0 | 0
Diesel | 18 | 1 | 0 | 0 | 0 | 0 | 0 | 0 | 0 | 0 | 0 | 0 | 0 | 0 | 0 | 0 | 0 | 0 | 0 | 0 | 0 | 0 | 0 | 0 | 0 | 0
Diesel | 18 | 2 | 0 | 0 | 0 | 0 | 0 | 0 | 0 | 0 | 0 | 0 | 0 | 0 | 0 | 0 | 0 | 0 | 0 | 0 | 0 | 0 | 0 | 0 | 0 | 0
Diesel | 18 | 3 | 0 | 0 | 0 | 0 | 0 | 0 | 0 | 0 | 0 | 0 | 0 | 0 | 0 | 0 | 0 | 0 | 0 | 0 | 0 | 0 | 0 | 0 | 0 | 0
Diesel | 18 | 4 | 0 | 0 | 0 | 0 | 0 | 0 | 0 | 0 | 0 | 0 | 0 | 0 | 0 | 0 | 0 | 0 | 0 | 0 | 0 | 0 | 0 | 0 | 0 | 0
Diesel | 18 | 5 | 0 | 0 | 0 | 0 | 0 | 0 | 0 | 0 | 0 | 0 | 0 | 0 | 0 | 0 | 0 | 0 | 0 | 0 | 0 | 0 | 0 | 0 | 0 | 0
Diesel | 18 | 6 | 0 | 0 | 0 | 0 | 0 | 0 | 0 | 0 | 0 | 0 | 0 | 0 | 0 | 0 | 0 | 0 | 0 | 0 | 0 | 0 | 0 | 0 | 0 | 0
Diesel | 18 | 7 | 0 | 0 | 0 | 0 | 0 | 0 | 0 | 0 | 0 | 0 | 0 | 0 | 0 | 0 | 0 | 0 | 0 | 0 | 0 | 0 | 0 | 0 | 0 | 0
Diesel | 18 | 8 | 0 | 0 | 0 | 0 | 0 | 0 | 0 | 0 | 0 | 0 | 0 | 0 | 0 | 0 | 0 | 0 | 0 | 0 | 0 | 0 | 0 | 0 | 0 | 0
Diesel | 18 | 9 | 0 | 0 | 0 | 0 | 0 | 0 | 0 | 0 | 0 | 0 | 0 | 0 | 0 | 0 | 0 | 0 | 0 | 0 | 0 | 0 | 0 | 0 | 0 | 0
Diesel | 18 | 10 | 0 | 0 | 0 | 0 | 0 | 0 | 0 | 0 | 0 | 0 | 0 | 0 | 0 | 0 | 0 | 0 | 0 | 0 | 0 | 0 | 0 | 0 | 0 | 0
Diesel | 18 | 11 | 0 | 0 | 0 | 0 | 0 | 0 | 0 | 0 | 0 | 0 | 0 | 0 | 0 | 0 | 0 | 0 | 0 | 0 | 0 | 0 | 0 | 0 | 0 | 0
Diesel | 19 | 0 | 0 | 0 | 0 | 0 | 0 | 0 | 0 | 0 | 0 | 0 | 0 | 0 | 0 | 0 | 0 | 0 | 0 | 0 | 0 | 0 | 0 | 0 | 0 | 0
Diesel | 19 | 1 | 0 | 0 | 0 | 0 | 0 | 0 | 0 | 0 | 0 | 0 | 0 | 0 | 0 | 0 | 0 | 0 | 0 | 0 | 0 | 0 | 0 | 0 | 0 | 0
Diesel | 19 | 2 | 0 | 0 | 0 | 0 | 0 | 0 | 0 | 0 | 0 | 0 | 0 | 0 | 0 | 0 | 0 | 0 | 0 | 0 | 0 | 0 | 0 | 0 | 0 | 0
Diesel | 19 | 3 | 0 | 0 | 0 | 0 | 0 | 0 | 0 | 0 | 0 | 0 | 0 | 0 | 0 | 0 | 0 | 0 | 0 | 0 | 0 | 0 | 0 | 0 | 0 | 0
Diesel | 19 | 4 | 0 | 0 | 0 | 0 | 0 | 0 | 0 | 0 | 0 | 0 | 0 | 0 | 0 | 0 | 0 | 0 | 0 | 0 | 0 | 0 | 0 | 0 | 0 | 0
Diesel | 19 | 5 | 0 | 0 | 0 | 0 | 0 | 0 | 0 | 0 | 0 | 0 | 0 | 0 | 0 | 0 | 0 | 0 | 0 | 0 | 0 | 0 | 0 | 0 | 0 | 0
Diesel | 19 | 6 | 0 | 0 | 0 | 0 | 0 | 0 | 0 | 0 | 0 | 0 | 0 | 0 | 0 | 0 | 0 | 0 | 0 | 0 | 0 | 0 | 0 | 0 | 0 | 0
Diesel | 19 | 7 | 0 | 0 | 0 | 0 | 0 | 0 | 0 | 0 | 0 | 0 | 0 | 0 | 0 | 0 | 0 | 0 | 0 | 0 | 0 | 0 | 0 | 0 | 0 | 0
Diesel | 19 | 8 | 0 | 0 | 0 | 0 | 0 | 0 | 0 | 0 | 0 | 0 | 0 | 0 | 0 | 0 | 0 | 0 | 0 | 0 | 0 | 0 | 0 | 0 | 0 | 0
Diesel | 19 | 9 | 0 | 0 | 0 | 0 | 0 | 0 | 0 | 0 | 0 | 0 | 0 | 0 | 0 | 0 | 0 | 0 | 0 | 0 | 0 | 0 | 0 | 0 | 0 | 0
Diesel | 19 | 10 | 0 | 0 | 0 | 0 | 0 | 0 | 0 | 0 | 0 | 0 | 0 | 0 | 0 | 0 | 0 | 0 | 0 | 0 | 0 | 0 | 0 | 0 | 0 | 0
Diesel | 19 | 11 | 0 | 0 | 0 | 0 | 0 | 0 | 0 | 0 | 0 | 0 | 0 | 0 | 0 | 0 | 0 | 0 | 0 | 0 | 0 | 0 | 0 | 0 | 0 | 0
PV | 0 | 0 | 0 | 0 | 0 | 0 | 0 | 0 | 0 | 0 | 0 | 0 | 0 | 0 | 0 | 0 | 0 | 0 | 0 | 0 | 0 | 0 | 0 | 0 | 0 | 0
PV | 0 | 1 | 0 | 0 | 0 | 0 | 0 | 0 | 0 | 0 | 0 | 0 | 0 | 0 | 0 | 0 | 0 | 0 | 0 | 0 | 0 | 0 | 0 | 0 | 0 | 0
PV | 0 | 2 | 0 | 0 | 0 | 0 | 0 | 0 | 0 | 0 | 0 | 0 | 0 | 0 | 0 | 0 | 0 | 0 | 0 | 0 | 0 | 0 | 0 | 0 | 0 | 0
PV | 0 | 3 | 0 | 0 | 0 | 0 | 0 | 0 | 0 | 0 | 0 | 0 | 0 | 0 | 0 | 0 | 0 | 0 | 0 | 0 | 0 | 0 | 0 | 0 | 0 | 0
PV | 0 | 4 | 0 | 0 | 0 | 0 | 0 | 0 | 0 | 0 | 0 | 0 | 0 | 0 | 0 | 0 | 0 | 0 | 0 | 0 | 0 | 0 | 0 | 0 | 0 | 0
PV | 0 | 5 | 0 | 0 | 0 | 0 | 0 | 0 | 0 | 0 | 0 | 0 | 0 | 0 | 0 | 0 | 0 | 0 | 0 | 0 | 0 | 0 | 0 | 0 | 0 | 0
PV | 0 | 6 | 0 | 0 | 0 | 0 | 0 | 0 | 0 | 0 | 0 | 0 | 0 | 0 | 0 | 0 | 0 | 0 | 0 | 0 | 0 | 0 | 0 | 0 | 0 | 0
PV | 0 | 7 | 0 | 0 | 0 | 0 | 0 | 0 | 0 | 0 | 0 | 0 | 0 | 0 | 0 | 0 | 0 | 0 | 0 | 0 | 0 | 0 | 0 | 0 | 0 | 0
PV | 0 | 8 | 0 | 0 | 0 | 0 | 0 | 0 | 0 | 0 | 0 | 0 | 0 | 0 | 0 | 0 | 0 | 0 | 0 | 0 | 0 | 0 | 0 | 0 | 0 | 0
PV | 0 | 9 | 0 | 0 | 0 | 0 | 0 | 0 | 0 | 0 | 0 | 0 | 0 | 0 | 0 | 0 | 0 | 0 | 0 | 0 | 0 | 0 | 0 | 0 | 0 | 0
PV | 0 | 10 | 0 | 0 | 0 | 0 | 0 | 0 | 0 | 0 | 0 | 0 | 0 | 0 | 0 | 0 | 0 | 0 | 0 | 0 | 0 | 0 | 0 | 0 | 0 | 0
PV | 0 | 11 | 0 | 0 | 0 | 0 | 0 | 0 | 0 | 0 | 0 | 0 | 0 | 0 | 0 | 0 | 0 | 0 | 0 | 0 | 0 | 0 | 0 | 0 | 0 | 0
PV | 1 | 0 | 0 | 0 | 0 | 0 | 0 | 0 | 0 | 0 | 0 | 0 | 0 | 0 | 0 | 0 | 0 | 0 | 0 | 0 | 0 | 0 | 0 | 0 | 0 | 0
PV | 1 | 1 | 0 | 0 | 0 | 0 | 0 | 0 | 0 | 0 | 0 | 0 | 0 | 0.71929 | 0.47373 | 0 | 0 | 0 | 0 | 0 | 0 | 0 | 0 | 0 | 0 | 0
PV | 1 | 2 | 0 | 0 | 0 | 0 | 0 | 0 | 0 | 0 | 0 | 3.8328 | 1.8958 | 4.5302 | 4.2517 | 1.1238 | 0 | 0 | 0 | 0 | 0 | 0 | 0 | 0 | 0 | 0
PV | 1 | 3 | 0 | 0 | 0 | 0 | 0 | 0 | 0 | 0 | 4.1951 | 4.8416 | 7.7488 | 5.8149 | 5.5111 | 3.9603 | 0.86331 | 0 | 0 | 0 | 0 | 0 | 0 | 0 | 0 | 0
PV | 1 | 4 | 0 | 0 | 0 | 0 | 0 | 0 | 0 | 0.74993 | 4.5388 | 4.7882 | 4.6287 | 5.4547 | 7.5975 | 3.7523 | 0.36829 | 0 | 0 | 0 | 0 | 0 | 0 | 0 | 0 | 0
PV | 1 | 5 | 0 | 0 | 0 | 0 | 0 | 0 | 0 | 0 | 3.5614 | 3.5539 | 3.2429 | 4.0204 | 5.5711 | 1.9618 | 0 | 0 | 0 | 0 | 0 | 0 | 0 | 0 | 0 | 0
PV | 1 | 6 | 0 | 0 | 0 | 0 | 0 | 0 | 0 | 0 | 2.4641 | 2.334 | 1.9123 | 2.6279 | 3.3785 | 1.1591 | 0 | 0 | 0 | 0 | 0 | 0 | 0 | 0 | 0 | 0
PV | 1 | 7 | 0 | 0 | 0 | 0 | 0 | 0 | 0 | 0 | 2.6401 | 2.566 | 2.1367 | 3.0373 | 3.7409 | 1.289 | 0 | 0 | 0 | 0 | 0 | 0 | 0 | 0 | 0 | 0
PV | 1 | 8 | 0 | 0 | 0 | 0 | 0 | 0 | 0 | 0 | 3.4013 | 3.5815 | 5.2686 | 4.1397 | 3.7375 | 2.0836 | 0 | 0 | 0 | 0 | 0 | 0 | 0 | 0 | 0 | 0
PV | 1 | 9 | 0 | 0 | 0 | 0 | 0 | 0 | 0 | 0 | 3.4395 | 3.9242 | 4.0007 | 4.7474 | 5.5389 | 2.0348 | 0 | 0 | 0 | 0 | 0 | 0 | 0 | 0 | 0 | 0
PV | 1 | 10 | 0 | 0 | 0 | 0 | 0 | 0 | 0 | 0 | 0 | 0.91539 | 2.6075 | 2.2735 | 1.9574 | 0.66411 | 0 | 0 | 0 | 0 | 0 | 0 | 0 | 0 | 0 | 0
PV | 1 | 11 | 0 | 0 | 0 | 0 | 0 | 0 | 0 | 0 | 0 | 1.2787 | 1.6994 | 2.3804 | 1.8913 | 0.23102 | 0 | 0 | 0 | 0 | 0 | 0 | 0 | 0 | 0 | 0
PV | 2 | 0 | 0 | 0 | 0 | 0 | 0 | 0 | 0 | 0 | 0 | 0 | 0 | 0 | 0 | 0 | 0 | 0 | 0 | 0 | 0 | 0 | 0 | 0 | 0 | 0
PV | 2 | 1 | 0 | 0 | 0 | 0 | 0 | 0 | 0 | 0 | 0 | 0 | 0 | 0.92577 | 0.66728 | 0 | 0 | 0 | 0 | 0 | 0 | 0 | 0 | 0 | 0 | 0
PV | 2 | 2 | 0 | 0 | 0 | 0 | 0 | 0 | 0 | 0 | 0 | 4.1554 | 2.1613 | 4.8669 | 4.5727 | 1.3486 | 0 | 0 | 0 | 0 | 0 | 0 | 0 | 0 | 0 | 0
PV | 2 | 3 | 0 | 0 | 0 | 0 | 0 | 0 | 0 | 0 | 4.4258 | 5.2212 | 8.1322 | 6.2485 | 5.93 | 4.2989 | 1.061 | 0 | 0 | 0 | 0 | 0 | 0 | 0 | 0 | 0
PV | 2 | 4 | 0 | 0 | 0 | 0 | 0 | 0 | 0 | 0.80245 | 4.7877 | 5.1738 | 5.0063 | 5.8714 | 7.9393 | 4.0758 | 0.55359 | 0 | 0 | 0 | 0 | 0 | 0 | 0 | 0 | 0
PV | 2 | 5 | 0 | 0 | 0 | 0 | 0 | 0 | 0 | 0 | 3.7611 | 3.8862 | 3.5584 | 4.3735 | 6.0121 | 2.2314 | 0 | 0 | 0 | 0 | 0 | 0 | 0 | 0 | 0 | 0
PV | 2 | 6 | 0 | 0 | 0 | 0 | 0 | 0 | 0 | 0 | 2.6091 | 2.6216 | 2.1817 | 2.9342 | 3.733 | 1.3887 | 0 | 0 | 0 | 0 | 0 | 0 | 0 | 0 | 0 | 0
PV | 2 | 7 | 0 | 0 | 0 | 0 | 0 | 0 | 0 | 0 | 2.7942 | 2.8657 | 2.4179 | 3.4964 | 4.1143 | 1.5256 | 0 | 0 | 0 | 0 | 0 | 0 | 0 | 0 | 0 | 0
PV | 2 | 8 | 0 | 0 | 0 | 0 | 0 | 0 | 0 | 0 | 3.5939 | 3.9244 | 3.6593 | 4.51 | 6.1342 | 2.3606 | 0 | 0 | 0 | 0 | 0 | 0 | 0 | 0 | 0 | 0
PV | 2 | 9 | 0 | 0 | 0 | 0 | 0 | 0 | 0 | 0 | 3.6316 | 4.2811 | 4.3633 | 5.147 | 5.9854 | 2.3067 | 0 | 0 | 0 | 0 | 0 | 0 | 0 | 0 | 0 | 0
PV | 2 | 10 | 0 | 0 | 0 | 0 | 0 | 0 | 0 | 0 | 0 | 1.1263 | 2.9111 | 2.5572 | 2.2245 | 0.86392 | 0 | 0 | 0 | 0 | 0 | 0 | 0 | 0 | 0 | 0
PV | 2 | 11 | 0 | 0 | 0 | 0 | 0 | 0 | 0 | 0 | 0 | 1.5093 | 1.9546 | 2.6708 | 2.1563 | 0.4097 | 0 | 0 | 0 | 0 | 0 | 0 | 0 | 0 | 0 | 0
PV | 3 | 0 | 0 | 0 | 0 | 0 | 0 | 0 | 0 | 0 | 0 | 0 | 0 | 0.089477 | 0 | 0 | 0 | 0 | 0 | 0 | 0 | 0 | 0 | 0 | 0 | 0
PV | 3 | 1 | 0 | 0 | 0 | 0 | 0 | 0 | 0 | 0 | 0 | 0 | 0.015899 | 1.2112 | 0.93759 | 0 | 0 | 0 | 0 | 0 | 0 | 0 | 0 | 0 | 0 | 0
PV | 3 | 2 | 0 | 0 | 0 | 0 | 0 | 0 | 0 | 0 | 0 | 4.5777 | 2.5095 | 5.2946 | 4.9822 | 1.6711 | 0 | 0 | 0 | 0 | 0 | 0 | 0 | 0 | 0 | 0
PV | 3 | 3 | 0 | 0 | 0 | 0 | 0 | 0 | 0 | 0 | 4.7169 | 5.6884 | 8.6033 | 6.7825 | 6.4471 | 4.7247 | 1.3583 | 0 | 0 | 0 | 0 | 0 | 0 | 0 | 0 | 0
PV | 3 | 4 | 0 | 0 | 0 | 0 | 0 | 0 | 0 | 0.89281 | 5.1004 | 5.6492 | 5.4807 | 6.3893 | 8.3702 | 4.4872 | 0.8083 | 0 | 0 | 0 | 0 | 0 | 0 | 0 | 0 | 0
PV | 3 | 5 | 0 | 0 | 0 | 0 | 0 | 0 | 0 | 0 | 4.0216 | 4.3045 | 3.9659 | 4.8232 | 6.5504 | 2.5857 | 0.018947 | 0 | 0 | 0 | 0 | 0 | 0 | 0 | 0 | 0
PV | 3 | 6 | 0 | 0 | 0 | 0 | 0 | 0 | 0 | 0 | 2.8123 | 2.9931 | 2.5408 | 3.3967 | 4.1996 | 1.7011 | 0 | 0 | 0 | 0 | 0 | 0 | 0 | 0 | 0 | 0
PV | 3 | 7 | 0 | 0 | 0 | 0 | 0 | 0 | 0 | 0 | 3.0076 | 3.3233 | 2.7907 | 3.9205 | 4.7495 | 1.8462 | 0 | 0 | 0 | 0 | 0 | 0 | 0 | 0 | 0 | 0
PV | 3 | 8 | 0 | 0 | 0 | 0 | 0 | 0 | 0 | 0 | 3.8491 | 4.3572 | 4.0865 | 4.9815 | 6.6713 | 2.7255 | 0.041717 | 0 | 0 | 0 | 0 | 0 | 0 | 0 | 0 | 0
PV | 3 | 9 | 0 | 0 | 0 | 0 | 0 | 0 | 0 | 0 | 3.8807 | 4.724 | 4.8204 | 5.6456 | 6.5414 | 2.6598 | 0 | 0 | 0 | 0 | 0 | 0 | 0 | 0 | 0 | 0
PV | 3 | 10 | 0 | 0 | 0 | 0 | 0 | 0 | 0 | 0 | 0 | 2.5726 | 2.1641 | 2.9229 | 2.5708 | 1.1332 | 0 | 0 | 0 | 0 | 0 | 0 | 0 | 0 | 0 | 0
PV | 3 | 11 | 0 | 0 | 0 | 0 | 0 | 0 | 0 | 0 | 0 | 1.811 | 2.2906 | 3.0464 | 2.503 | 0.65799 | 0 | 0 | 0 | 0 | 0 | 0 | 0 | 0 | 0 | 0
PV | 4 | 0 | 0 | 0 | 0 | 0 | 0 | 0 | 0 | 0 | 0 | 0 | 0 | 0.74645 | 0.44192 | 0 | 0 | 0 | 0 | 0 | 0 | 0 | 0 | 0 | 0 | 0
PV | 4 | 1 | 0 | 0 | 0 | 0 | 0 | 0 | 0 | 0 | 0 | 0.16674 | 0.67241 | 1.9565 | 1.6576 | 0 | 0 | 0 | 0 | 0 | 0 | 0 | 0 | 0 | 0 | 0
PV | 4 | 2 | 0 | 0 | 0 | 0 | 0 | 0 | 0 | 0 | 0 | 5.2004 | 4.4588 | 6.2229 | 5.8812 | 2.5222 | 0 | 0 | 0 | 0 | 0 | 0 | 0 | 0 | 0 | 0
PV | 4 | 3 | 0 | 0 | 0 | 0 | 0 | 0 | 0 | 0 | 5.9522 | 6.6235 | 9.5135 | 7.8499 | 7.4881 | 5.6268 | 2.0973 | 0 | 0 | 0 | 0 | 0 | 0 | 0 | 0 | 0
PV | 4 | 4 | 0 | 0 | 0 | 0 | 0 | 0 | 0 | 1.2012 | 3.5643 | 9.2405 | 6.4798 | 9.6324 | 6.93 | 5.3833 | 1.4697 | 0 | 0 | 0 | 0 | 0 | 0 | 0 | 0 | 0
PV | 4 | 5 | 0 | 0 | 0 | 0 | 0 | 0 | 0 | 0.26095 | 4.603 | 5.1934 | 4.8847 | 5.8029 | 6.962 | 3.8773 | 0.64606 | 0 | 0 | 0 | 0 | 0 | 0 | 0 | 0 | 0
PV | 4 | 6 | 0 | 0 | 0 | 0 | 0 | 0 | 0 | 0 | 3.3347 | 3.8659 | 3.4622 | 4.3252 | 5.2031 | 2.4908 | 0 | 0 | 0 | 0 | 0 | 0 | 0 | 0 | 0 | 0
PV | 4 | 7 | 0 | 0 | 0 | 0 | 0 | 0 | 0 | 0 | 3.5454 | 4.1853 | 3.7836 | 4.8822 | 5.7296 | 2.6506 | 0 | 0 | 0 | 0 | 0 | 0 | 0 | 0 | 0 | 0
PV | 4 | 8 | 0 | 0 | 0 | 0 | 0 | 0 | 0 | 0 | 4.4378 | 5.2817 | 5.0491 | 6.0075 | 7.1238 | 3.9027 | 0.68259 | 0 | 0 | 0 | 0 | 0 | 0 | 0 | 0 | 0
PV | 4 | 9 | 0 | 0 | 0 | 0 | 0 | 0 | 0 | 0 | 4.4294 | 5.6324 | 5.7924 | 6.6777 | 7.3828 | 3.7182 | 0.1544 | 0 | 0 | 0 | 0 | 0 | 0 | 0 | 0 | 0
PV | 4 | 10 | 0 | 0 | 0 | 0 | 0 | 0 | 0 | 0 | 0 | 3.4192 | 2.929 | 4.2028 | 3.7824 | 1.8059 | 0 | 0 | 0 | 0 | 0 | 0 | 0 | 0 | 0 | 0
PV | 4 | 11 | 0 | 0 | 0 | 0 | 0 | 0 | 0 | 0 | 0 | 2.5182 | 3.0849 | 4.0095 | 3.3113 | 1.316 | 0 | 0 | 0 | 0 | 0 | 0 | 0 | 0 | 0 | 0
PV | 5 | 0 | 0 | 0 | 0 | 0 | 0 | 0 | 0 | 0 | 0 | 0 | 0 | 0.43692 | 0.13254 | 0 | 0 | 0 | 0 | 0 | 0 | 0 | 0 | 0 | 0 | 0
PV | 5 | 1 | 0 | 0 | 0 | 0 | 0 | 0 | 0 | 0 | 0 | 0 | 0.35557 | 1.6714 | 1.3705 | 0 | 0 | 0 | 0 | 0 | 0 | 0 | 0 | 0 | 0 | 0
PV | 5 | 2 | 0 | 0 | 0 | 0 | 0 | 0 | 0 | 0 | 0 | 4.8618 | 4.2369 | 6.0419 | 5.696 | 2.1561 | 0 | 0 | 0 | 0 | 0 | 0 | 0 | 0 | 0 | 0
PV | 5 | 3 | 0 | 0 | 0 | 0 | 0 | 0 | 0 | 0 | 5.1747 | 6.5401 | 9.1022 | 7.7428 | 7.3762 | 5.4816 | 1.6375 | 0 | 0 | 0 | 0 | 0 | 0 | 0 | 0 | 0
PV | 5 | 4 | 0 | 0 | 0 | 0 | 0 | 0 | 0 | 0.96583 | 3.4202 | 9.1467 | 6.3159 | 9.1654 | 6.7807 | 5.2079 | 1.2316 | 0 | 0 | 0 | 0 | 0 | 0 | 0 | 0 | 0
PV | 5 | 5 | 0 | 0 | 0 | 0 | 0 | 0 | 0 | 0 | 4.4072 | 5.0482 | 4.6628 | 5.6016 | 6.753 | 3.6445 | 0.36101 | 0 | 0 | 0 | 0 | 0 | 0 | 0 | 0 | 0
PV | 5 | 6 | 0 | 0 | 0 | 0 | 0 | 0 | 0 | 0 | 3.0737 | 3.6672 | 3.1856 | 4.0691 | 4.6056 | 2.2101 | 0 | 0 | 0 | 0 | 0 | 0 | 0 | 0 | 0 | 0
PV | 5 | 7 | 0 | 0 | 0 | 0 | 0 | 0 | 0 | 0 | 3.2888 | 3.9915 | 3.5098 | 4.6387 | 5.1383 | 2.3696 | 0 | 0 | 0 | 0 | 0 | 0 | 0 | 0 | 0 | 0
PV | 5 | 8 | 0 | 0 | 0 | 0 | 0 | 0 | 0 | 0 | 4.2158 | 5.1204 | 4.8127 | 5.7937 | 6.9008 | 3.6538 | 0.38522 | 0 | 0 | 0 | 0 | 0 | 0 | 0 | 0 | 0
PV | 5 | 9 | 0 | 0 | 0 | 0 | 0 | 0 | 0 | 0 | 4.2537 | 5.5245 | 5.6234 | 6.5287 | 7.1071 | 3.5167 | 0 | 0 | 0 | 0 | 0 | 0 | 0 | 0 | 0 | 0
PV | 5 | 10 | 0 | 0 | 0 | 0 | 0 | 0 | 0 | 0 | 0 | 1.8902 | 3.5553 | 4.0154 | 3.1718 | 1.5902 | 0 | 0 | 0 | 0 | 0 | 0 | 0 | 0 | 0 | 0
PV | 5 | 11 | 0 | 0 | 0 | 0 | 0 | 0 | 0 | 0 | 0 | 2.3374 | 2.8617 | 3.8044 | 3.0956 | 1.0656 | 0 | 0 | 0 | 0 | 0 | 0 | 0 | 0 | 0 | 0
PV | 6 | 0 | 0 | 0 | 0 | 0 | 0 | 0 | 0 | 0 | 0 | 0 | 0 | 0 | 0 | 0 | 0 | 0 | 0 | 0 | 0 | 0 | 0 | 0 | 0 | 0
PV | 6 | 1 | 0 | 0 | 0 | 0 | 0 | 0 | 0 | 0 | 0 | 0 | 0 | 0.94229 | 0.65027 | 0 | 0 | 0 | 0 | 0 | 0 | 0 | 0 | 0 | 0 | 0
PV | 6 | 2 | 0 | 0 | 0 | 0 | 0 | 0 | 0 | 0 | 0 | 1.8261 | 3.7569 | 5.3832 | 5.0448 | 1.5212 | 0 | 0 | 0 | 0 | 0 | 0 | 0 | 0 | 0 | 0
PV | 6 | 3 | 0 | 0 | 0 | 0 | 0 | 0 | 0 | 0 | 4.6798 | 6.024 | 6.127 | 7.13 | 8.3747 | 4.8886 | 1.064 | 0 | 0 | 0 | 0 | 0 | 0 | 0 | 0 | 0
PV | 6 | 4 | 0 | 0 | 0 | 0 | 0 | 0 | 0 | 0 | 5.085 | 5.9702 | 7.7282 | 6.6499 | 6.1287 | 4.5725 | 0.61152 | 0 | 0 | 0 | 0 | 0 | 0 | 0 | 0 | 0
PV | 6 | 5 | 0 | 0 | 0 | 0 | 0 | 0 | 0 | 0 | 3.8459 | 4.4613 | 3.9476 | 4.8891 | 5.7314 | 2.494 | 0 | 0 | 0 | 0 | 0 | 0 | 0 | 0 | 0 | 0
PV | 6 | 6 | 0 | 0 | 0 | 0 | 0 | 0 | 0 | 0 | 2.4427 | 2.991 | 2.3596 | 3.2984 | 3.0541 | 1.4671 | 0 | 0 | 0 | 0 | 0 | 0 | 0 | 0 | 0 | 0
PV | 6 | 7 | 0 | 0 | 0 | 0 | 0 | 0 | 0 | 0 | 2.6571 | 3.3443 | 2.6283 | 3.8715 | 3.6377 | 1.6191 | 0 | 0 | 0 | 0 | 0 | 0 | 0 | 0 | 0 | 0
PV | 6 | 8 | 0 | 0 | 0 | 0 | 0 | 0 | 0 | 0 | 3.6122 | 4.4929 | 4.0555 | 5.0411 | 5.8389 | 2.6093 | 0 | 0 | 0 | 0 | 0 | 0 | 0 | 0 | 0 | 0
PV | 6 | 9 | 0 | 0 | 0 | 0 | 0 | 0 | 0 | 0 | 3.7376 | 4.984 | 4.9623 | 5.8698 | 5.8398 | 2.6343 | 0 | 0 | 0 | 0 | 0 | 0 | 0 | 0 | 0 | 0
PV | 6 | 10 | 0 | 0 | 0 | 0 | 0 | 0 | 0 | 0 | 0 | 1.3676 | 2.105 | 2.9394 | 2.5621 | 0.99814 | 0 | 0 | 0 | 0 | 0 | 0 | 0 | 0 | 0 | 0
PV | 6 | 11 | 0 | 0 | 0 | 0 | 0 | 0 | 0 | 0 | 0 | 1.7814 | 2.2022 | 3.0342 | 2.4409 | 0.4288 | 0 | 0 | 0 | 0 | 0 | 0 | 0 | 0 | 0 | 0
PV | 7 | 0 | 0 | 0 | 0 | 0 | 0 | 0 | 0 | 0 | 0 | 0 | 0 | 0 | 0 | 0 | 0 | 0 | 0 | 0 | 0 | 0 | 0 | 0 | 0 | 0
PV | 7 | 1 | 0 | 0 | 0 | 0 | 0 | 0 | 0 | 0 | 0 | 0 | 0 | 0.17674 | 0 | 0 | 0 | 0 | 0 | 0 | 0 | 0 | 0 | 0 | 0 | 0
PV | 7 | 2 | 0 | 0 | 0 | 0 | 0 | 0 | 0 | 0 | 0 | 1.2398 | 1.7352 | 4.6916 | 4.6635 | 0.85453 | 0 | 0 | 0 | 0 | 0 | 0 | 0 | 0 | 0 | 0
PV | 7 | 3 | 0 | 0 | 0 | 0 | 0 | 0 | 0 | 0 | 4.1601 | 5.4821 | 5.4769 | 6.4865 | 7.7365 | 4.2659 | 0.46194 | 0 | 0 | 0 | 0 | 0 | 0 | 0 | 0 | 0
PV | 7 | 4 | 0 | 0 | 0 | 0 | 0 | 0 | 0 | 0 | 4.5483 | 5.4015 | 4.9508 | 5.9575 | 7.0107 | 3.9054 | 0 | 0 | 0 | 0 | 0 | 0 | 0 | 0 | 0 | 0
PV | 7 | 5 | 0 | 0 | 0 | 0 | 0 | 0 | 0 | 0 | 3.2565 | 3.845 | 2.7903 | 4.1409 | 4.2796 | 1.7679 | 0 | 0 | 0 | 0 | 0 | 0 | 0 | 0 | 0 | 0
PV | 7 | 6 | 0 | 0 | 0 | 0 | 0 | 0 | 0 | 0 | 1.2738 | 2.3143 | 1.5473 | 2.4272 | 1.9919 | 0.68696 | 0 | 0 | 0 | 0 | 0 | 0 | 0 | 0 | 0 | 0
PV | 7 | 7 | 0 | 0 | 0 | 0 | 0 | 0 | 0 | 0 | 1.7174 | 2.5925 | 1.8096 | 2.9343 | 2.3599 | 0.83109 | 0 | 0 | 0 | 0 | 0 | 0 | 0 | 0 | 0 | 0
PV | 7 | 8 | 0 | 0 | 0 | 0 | 0 | 0 | 0 | 0 | 2.9784 | 3.8341 | 3.2606 | 4.2508 | 4.3194 | 1.844 | 0 | 0 | 0 | 0 | 0 | 0 | 0 | 0 | 0 | 0
PV | 7 | 9 | 0 | 0 | 0 | 0 | 0 | 0 | 0 | 0 | 3.1957 | 4.4165 | 4.2682 | 5.1779 | 4.509 | 1.9679 | 0 | 0 | 0 | 0 | 0 | 0 | 0 | 0 | 0 | 0
PV | 7 | 10 | 0 | 0 | 0 | 0 | 0 | 0 | 0 | 0 | 0 | 0.81894 | 1.4552 | 2.2888 | 1.9218 | 0.37649 | 0 | 0 | 0 | 0 | 0 | 0 | 0 | 0 | 0 | 0
PV | 7 | 11 | 0 | 0 | 0 | 0 | 0 | 0 | 0 | 0 | 0 | 1.1976 | 1.5097 | 2.3418 | 1.7534 | 0 | 0 | 0 | 0 | 0 | 0 | 0 | 0 | 0 | 0 | 0
PV | 8 | 0 | 0 | 0 | 0 | 0 | 0 | 0 | 0 | 0 | 0 | 0 | 0 | 0 | 0 | 0 | 0 | 0 | 0 | 0 | 0 | 0 | 0 | 0 | 0 | 0
PV | 8 | 1 | 0 | 0 | 0 | 0 | 0 | 0 | 0 | 0 | 0 | 0 | 0 | 0 | 0 | 0 | 0 | 0 | 0 | 0 | 0 | 0 | 0 | 0 | 0 | 0
PV | 8 | 2 | 0 | 0 | 0 | 0 | 0 | 0 | 0 | 0 | 0 | 0.62413 | 0.99997 | 2.7112 | 2.3668 | 0.15455 | 0 | 0 | 0 | 0 | 0 | 0 | 0 | 0 | 0 | 0
PV | 8 | 3 | 0 | 0 | 0 | 0 | 0 | 0 | 0 | 0 | 3.6145 | 4.913 | 4.7943 | 5.8108 | 6.8961 | 3.6121 | 0 | 0 | 0 | 0 | 0 | 0 | 0 | 0 | 0 | 0
PV | 8 | 4 | 0 | 0 | 0 | 0 | 0 | 0 | 0 | 0 | 3.9847 | 4.8045 | 4.2167 | 5.2305 | 5.6082 | 2.4863 | 0 | 0 | 0 | 0 | 0 | 0 | 0 | 0 | 0 | 0
PV | 8 | 5 | 0 | 0 | 0 | 0 | 0 | 0 | 0 | 0 | 2.6377 | 2.8747 | 2.0018 | 2.9005 | 2.7414 | 1.0055 | 0 | 0 | 0 | 0 | 0 | 0 | 0 | 0 | 0 | 0
PV | 8 | 6 | 0 | 0 | 0 | 0 | 0 | 0 | 0 | 0 | 0 | 1.6037 | 0.69438 | 1.5776 | 1.1469 | 0 | 0 | 0 | 0 | 0 | 0 | 0 | 0 | 0 | 0 | 0
PV | 8 | 7 | 0 | 0 | 0 | 0 | 0 | 0 | 0 | 0 | 0 | 2.1478 | 0.94994 | 2.0884 | 1.5132 | 0.0036927 | 0 | 0 | 0 | 0 | 0 | 0 | 0 | 0 | 0 | 0
PV | 8 | 8 | 0 | 0 | 0 | 0 | 0 | 0 | 0 | 0 | 2.3129 | 2.9739 | 2.2039 | 3.1574 | 2.7297 | 1.0405 | 0 | 0 | 0 | 0 | 0 | 0 | 0 | 0 | 0 | 0
PV | 8 | 9 | 0 | 0 | 0 | 0 | 0 | 0 | 0 | 0 | 2.4067 | 3.8206 | 3.5394 | 4.4514 | 3.5611 | 1.2682 | 0 | 0 | 0 | 0 | 0 | 0 | 0 | 0 | 0 | 0
PV | 8 | 10 | 0 | 0 | 0 | 0 | 0 | 0 | 0 | 0 | 0 | 0.24283 | 0.77294 | 1.6057 | 1.2496 | 0 | 0 | 0 | 0 | 0 | 0 | 0 | 0 | 0 | 0 | 0
PV | 8 | 11 | 0 | 0 | 0 | 0 | 0 | 0 | 0 | 0 | 0 | 0.58469 | 0.78255 | 1.6147 | 1.0315 | 0 | 0 | 0 | 0 | 0 | 0 | 0 | 0 | 0 | 0 | 0
PV | 9 | 0 | 0 | 0 | 0 | 0 | 0 | 0 | 0 | 0 | 0 | 0 | 0 | 0 | 0 | 0 | 0 | 0 | 0 | 0 | 0 | 0 | 0 | 0 | 0 | 0
PV | 9 | 1 | 0 | 0 | 0 | 0 | 0 | 0 | 0 | 0 | 0 | 0 | 0 | 0 | 0 | 0 | 0 | 0 | 0 | 0 | 0 | 0 | 0 | 0 | 0 | 0
PV | 9 | 2 | 0 | 0 | 0 | 0 | 0 | 0 | 0 | 0 | 0 | 0 | 0.22795 | 1.9487 | 1.6129 | 0 | 0 | 0 | 0 | 0 | 0 | 0 | 0 | 0 | 0 | 0
PV | 9 | 3 | 0 | 0 | 0 | 0 | 0 | 0 | 0 | 0 | 3.0415 | 4.3155 | 4.0776 | 5.1014 | 5.5287 | 2.315 | 0 | 0 | 0 | 0 | 0 | 0 | 0 | 0 | 0 | 0
PV | 9 | 4 | 0 | 0 | 0 | 0 | 0 | 0 | 0 | 0 | 3.3929 | 4.1775 | 3.4458 | 4.4671 | 4.8931 | 1.7508 | 0 | 0 | 0 | 0 | 0 | 0 | 0 | 0 | 0 | 0
PV | 9 | 5 | 0 | 0 | 0 | 0 | 0 | 0 | 0 | 0 | 1.4926 | 2.1952 | 1.1739 | 2.0757 | 1.6362 | 0.20506 | 0 | 0 | 0 | 0 | 0 | 0 | 0 | 0 | 0 | 0
PV | 9 | 6 | 0 | 0 | 0 | 0 | 0 | 0 | 0 | 0 | 0 | 0.85762 | 0 | 0.68539 | 0.2596 | 0 | 0 | 0 | 0 | 0 | 0 | 0 | 0 | 0 | 0 | 0
PV | 9 | 7 | 0 | 0 | 0 | 0 | 0 | 0 | 0 | 0 | 0 | 1.1298 | 0.047289 | 1.2003 | 0.62419 | 0 | 0 | 0 | 0 | 0 | 0 | 0 | 0 | 0 | 0 | 0
PV | 9 | 8 | 0 | 0 | 0 | 0 | 0 | 0 | 0 | 0 | 0 | 3.1434 | 1.3274 | 2.2861 | 1.7728 | 0.19683 | 0 | 0 | 0 | 0 | 0 | 0 | 0 | 0 | 0 | 0
PV | 9 | 9 | 0 | 0 | 0 | 0 | 0 | 0 | 0 | 0 | 1.0952 | 3.0003 | 2.5494 | 3.6886 | 2.5493 | 0.53349 | 0 | 0 | 0 | 0 | 0 | 0 | 0 | 0 | 0 | 0
PV | 9 | 10 | 0 | 0 | 0 | 0 | 0 | 0 | 0 | 0 | 0 | 0 | 0.056526 | 0.88838 | 0.54369 | 0 | 0 | 0 | 0 | 0 | 0 | 0 | 0 | 0 | 0 | 0
PV | 9 | 11 | 0 | 0 | 0 | 0 | 0 | 0 | 0 | 0 | 0 | 0 | 0.019066 | 0.85135 | 0.27359 | 0 | 0 | 0 | 0 | 0 | 0 | 0 | 0 | 0 | 0 | 0
PV | 10 | 0 | 0 | 0 | 0 | 0 | 0 | 0 | 0 | 0 | 0 | 0 | 0 | 0 | 0 | 0 | 0 | 0 | 0 | 0 | 0 | 0 | 0 | 0 | 0 | 0
PV | 10 | 1 | 0 | 0 | 0 | 0 | 0 | 0 | 0 | 0 | 0 | 0 | 0 | 0.27753 | 0.025567 | 0 | 0 | 0 | 0 | 0 | 0 | 0 | 0 | 0 | 0 | 0
PV | 10 | 2 | 0 | 0 | 0 | 0 | 0 | 0 | 0 | 0 | 0 | 1.9338 | 2.0522 | 5.0371 | 4.7321 | 1.2827 | 0 | 0 | 0 | 0 | 0 | 0 | 0 | 0 | 0 | 0
PV | 10 | 3 | 0 | 0 | 0 | 0 | 0 | 0 | 0 | 0 | 2.44 | 6.323 | 5.96 | 6.9914 | 6.6527 | 4.8397 | 1.1038 | 0 | 0 | 0 | 0 | 0 | 0 | 0 | 0 | 0
PV | 10 | 4 | 0 | 0 | 0 | 0 | 0 | 0 | 0 | 0 | 2.7716 | 6.1541 | 5.2713 | 6.3004 | 5.8127 | 4.3319 | 0.44 | 0 | 0 | 0 | 0 | 0 | 0 | 0 | 0 | 0
PV | 10 | 5 | 0 | 0 | 0 | 0 | 0 | 0 | 0 | 0 | 1.3057 | 4.4398 | 2.9394 | 4.2991 | 3.41 | 1.9994 | 0 | 0 | 0 | 0 | 0 | 0 | 0 | 0 | 0 | 0
PV | 10 | 6 | 0 | 0 | 0 | 0 | 0 | 0 | 0 | 0 | 0 | 2.7091 | 1.4933 | 2.3835 | 1.9628 | 0.7394 | 0 | 0 | 0 | 0 | 0 | 0 | 0 | 0 | 0 | 0
PV | 10 | 7 | 0 | 0 | 0 | 0 | 0 | 0 | 0 | 0 | 0 | 2.9781 | 1.7344 | 2.9027 | 2.3256 | 0.8576 | 0 | 0 | 0 | 0 | 0 | 0 | 0 | 0 | 0 | 0
PV | 10 | 8 | 0 | 0 | 0 | 0 | 0 | 0 | 0 | 0 | 0.88048 | 4.2882 | 3.042 | 4.2698 | 3.7953 | 1.9458 | 0 | 0 | 0 | 0 | 0 | 0 | 0 | 0 | 0 | 0
PV | 10 | 9 | 0 | 0 | 0 | 0 | 0 | 0 | 0 | 0 | 1.402 | 5.1729 | 4.6055 | 5.5225 | 4.6522 | 2.3969 | 0 | 0 | 0 | 0 | 0 | 0 | 0 | 0 | 0 | 0
PV | 10 | 10 | 0 | 0 | 0 | 0 | 0 | 0 | 0 | 0 | 0 | 1.6376 | 1.9392 | 2.7701 | 2.4374 | 0.95362 | 0 | 0 | 0 | 0 | 0 | 0 | 0 | 0 | 0 | 0
PV | 10 | 11 | 0 | 0 | 0 | 0 | 0 | 0 | 0 | 0 | 0 | 1.9002 | 1.8523 | 2.6847 | 2.1126 | 0.18161 | 0 | 0 | 0 | 0 | 0 | 0 | 0 | 0 | 0 | 0
PV | 11 | 0 | 0 | 0 | 0 | 0 | 0 | 0 | 0 | 0 | 0 | 0 | 0 | 0 | 0 | 0 | 0 | 0 | 0 | 0 | 0 | 0 | 0 | 0 | 0 | 0
PV | 11 | 1 | 0 | 0 | 0 | 0 | 0 | 0 | 0 | 0 | 0 | 0 | 0 | 0 | 0 | 0 | 0 | 0 | 0 | 0 | 0 | 0 | 0 | 0 | 0 | 0
PV | 11 | 2 | 0 | 0 | 0 | 0 | 0 | 0 | 0 | 0 | 0 | 1.2212 | 1.2011 | 2.9422 | 2.6249 | 0.4724 | 0 | 0 | 0 | 0 | 0 | 0 | 0 | 0 | 0 | 0
PV | 11 | 3 | 0 | 0 | 0 | 0 | 0 | 0 | 0 | 0 | 1.8083 | 5.6643 | 5.1698 | 6.2092 | 5.877 | 4.0829 | 0.3719 | 0 | 0 | 0 | 0 | 0 | 0 | 0 | 0 | 0
PV | 11 | 4 | 0 | 0 | 0 | 0 | 0 | 0 | 0 | 0 | 2.1192 | 5.4629 | 4.4215 | 5.4587 | 4.9806 | 2.8024 | 0 | 0 | 0 | 0 | 0 | 0 | 0 | 0 | 0 | 0
PV | 11 | 5 | 0 | 0 | 0 | 0 | 0 | 0 | 0 | 0 | 0.58934 | 3.3675 | 2.0267 | 2.935 | 2.506 | 1.1169 | 0 | 0 | 0 | 0 | 0 | 0 | 0 | 0 | 0 | 0
PV | 11 | 6 | 0 | 0 | 0 | 0 | 0 | 0 | 0 | 0 | 0 | 1.8865 | 0.50592 | 1.3999 | 0.98459 | 0 | 0 | 0 | 0 | 0 | 0 | 0 | 0 | 0 | 0 | 0
PV | 11 | 7 | 0 | 0 | 0 | 0 | 0 | 0 | 0 | 0 | 0 | 2.1521 | 0.73921 | 1.9236 | 1.3455 | 0 | 0 | 0 | 0 | 0 | 0 | 0 | 0 | 0 | 0 | 0
PV | 11 | 8 | 0 | 0 | 0 | 0 | 0 | 0 | 0 | 0 | 0.1101 | 3.319 | 2.0757 | 3.0456 | 2.5434 | 1.0157 | 0 | 0 | 0 | 0 | 0 | 0 | 0 | 0 | 0 | 0
PV | 11 | 9 | 0 | 0 | 0 | 0 | 0 | 0 | 0 | 0 | 0.74336 | 4.4831 | 3.7619 | 4.6815 | 3.8219 | 1.5869 | 0 | 0 | 0 | 0 | 0 | 0 | 0 | 0 | 0 | 0
PV | 11 | 10 | 0 | 0 | 0 | 0 | 0 | 0 | 0 | 0 | 0 | 0.97071 | 1.1493 | 1.9793 | 1.6592 | 0.198 | 0 | 0 | 0 | 0 | 0 | 0 | 0 | 0 | 0 | 0
PV | 11 | 11 | 0 | 0 | 0 | 0 | 0 | 0 | 0 | 0 | 0 | 1.1906 | 1.0105 | 1.843 | 1.277 | 0 | 0 | 0 | 0 | 0 | 0 | 0 | 0 | 0 | 0 | 0
PV | 12 | 0 | 0 | 0 | 0 | 0 | 0 | 0 | 0 | 0 | 0 | 0 | 0 | 0 | 0 | 0 | 0 | 0 | 0 | 0 | 0 | 0 | 0 | 0 | 0 | 0
PV | 12 | 1 | 0 | 0 | 0 | 0 | 0 | 0 | 0 | 0 | 0 | 0 | 0 | 0 | 0 | 0 | 0 | 0 | 0 | 0 | 0 | 0 | 0 | 0 | 0 | 0
PV | 12 | 2 | 0 | 0 | 0 | 0 | 0 | 0 | 0 | 0 | 0 | 0.47284 | 0.30736 | 2.0595 | 1.7521 | 0 | 0 | 0 | 0 | 0 | 0 | 0 | 0 | 0 | 0 | 0
PV | 12 | 3 | 0 | 0 | 0 | 0 | 0 | 0 | 0 | 0 | 1.1451 | 4.9727 | 4.3401 | 5.3879 | 5.0625 | 2.6775 | 0 | 0 | 0 | 0 | 0 | 0 | 0 | 0 | 0 | 0
PV | 12 | 4 | 0 | 0 | 0 | 0 | 0 | 0 | 0 | 0 | 1.4342 | 4.7371 | 2.9653 | 4.575 | 4.1068 | 1.9509 | 0 | 0 | 0 | 0 | 0 | 0 | 0 | 0 | 0 | 0
PV | 12 | 5 | 0 | 0 | 0 | 0 | 0 | 0 | 0 | 0 | 0 | 2.5809 | 1.0682 | 1.9801 | 1.5566 | 0.19025 | 0 | 0 | 0 | 0 | 0 | 0 | 0 | 0 | 0 | 0
PV | 12 | 6 | 0 | 0 | 0 | 0 | 0 | 0 | 0 | 0 | 0 | 1.0228 | 0 | 0.36707 | 0 | 0 | 0 | 0 | 0 | 0 | 0 | 0 | 0 | 0 | 0 | 0
PV | 12 | 7 | 0 | 0 | 0 | 0 | 0 | 0 | 0 | 0 | 0 | 1.2849 | 0 | 0.89546 | 0.31636 | 0 | 0 | 0 | 0 | 0 | 0 | 0 | 0 | 0 | 0 | 0
PV | 12 | 8 | 0 | 0 | 0 | 0 | 0 | 0 | 0 | 0 | 0 | 2.4781 | 1.0611 | 2.0369 | 1.5408 | 0.039018 | 0 | 0 | 0 | 0 | 0 | 0 | 0 | 0 | 0 | 0
PV | 12 | 9 | 0 | 0 | 0 | 0 | 0 | 0 | 0 | 0 | 0.051765 | 3.7588 | 2.6512 | 3.7985 | 2.6913 | 0.73641 | 0 | 0 | 0 | 0 | 0 | 0 | 0 | 0 | 0 | 0
PV | 12 | 10 | 0 | 0 | 0 | 0 | 0 | 0 | 0 | 0 | 0 | 0.27044 | 0.31999 | 1.149 | 0.84202 | 0 | 0 | 0 | 0 | 0 | 0 | 0 | 0 | 0 | 0 | 0
PV | 12 | 11 | 0 | 0 | 0 | 0 | 0 | 0 | 0 | 0 | 0 | 0.44555 | 0.12671 | 0.95931 | 0.39954 | 0 | 0 | 0 | 0 | 0 | 0 | 0 | 0 | 0 | 0 | 0
PV | 13 | 0 | 0 | 0 | 0 | 0 | 0 | 0 | 0 | 0 | 0 | 0 | 0 | 0 | 0 | 0 | 0 | 0 | 0 | 0 | 0 | 0 | 0 | 0 | 0 | 0
PV | 13 | 1 | 0 | 0 | 0 | 0 | 0 | 0 | 0 | 0 | 0 | 0 | 0 | 0 | 0 | 0 | 0 | 0 | 0 | 0 | 0 | 0 | 0 | 0 | 0 | 0
PV | 13 | 2 | 0 | 0 | 0 | 0 | 0 | 0 | 0 | 0 | 0 | 0 | 0 | 1.1326 | 0.83566 | 0 | 0 | 0 | 0 | 0 | 0 | 0 | 0 | 0 | 0 | 0
PV | 13 | 3 | 0 | 0 | 0 | 0 | 0 | 0 | 0 | 0 | 0.44869 | 4.2464 | 2.8037 | 4.5256 | 4.2073 | 1.8431 | 0 | 0 | 0 | 0 | 0 | 0 | 0 | 0 | 0 | 0
PV | 13 | 4 | 0 | 0 | 0 | 0 | 0 | 0 | 0 | 0 | 0.71491 | 3.975 | 2.0284 | 3.0159 | 2.5044 | 1.0569 | 0 | 0 | 0 | 0 | 0 | 0 | 0 | 0 | 0 | 0
PV | 13 | 5 | 0 | 0 | 0 | 0 | 0 | 0 | 0 | 0 | 0 | 1.755 | 0.061909 | 0.97744 | 0.55988 | 0 | 0 | 0 | 0 | 0 | 0 | 0 | 0 | 0 | 0 | 0
PV | 13 | 6 | 0 | 0 | 0 | 0 | 0 | 0 | 0 | 0 | 0 | 0.11597 | 0 | 0 | 0 | 0 | 0 | 0 | 0 | 0 | 0 | 0 | 0 | 0 | 0 | 0
PV | 13 | 7 | 0 | 0 | 0 | 0 | 0 | 0 | 0 | 0 | 0 | 0.37427 | 0 | 0 | 0 | 0 | 0 | 0 | 0 | 0 | 0 | 0 | 0 | 0 | 0 | 0
PV | 13 | 8 | 0 | 0 | 0 | 0 | 0 | 0 | 0 | 0 | 0 | 1.5952 | 0 | 0.97788 | 0.488 | 0 | 0 | 0 | 0 | 0 | 0 | 0 | 0 | 0 | 0 | 0
PV | 13 | 9 | 0 | 0 | 0 | 0 | 0 | 0 | 0 | 0 | 0 | 2.8036 | 1.7211 | 2.6165 | 1.776 | 0 | 0 | 0 | 0 | 0 | 0 | 0 | 0 | 0 | 0 | 0
PV | 13 | 10 | 0 | 0 | 0 | 0 | 0 | 0 | 0 | 0 | 0 | 0 | 0 | 0.27714 | 0 | 0 | 0 | 0 | 0 | 0 | 0 | 0 | 0 | 0 | 0 | 0
PV | 13 | 11 | 0 | 0 | 0 | 0 | 0 | 0 | 0 | 0 | 0 | 0 | 0 | 0.031403 | 0 | 0 | 0 | 0 | 0 | 0 | 0 | 0 | 0 | 0 | 0 | 0
PV | 14 | 0 | 0 | 0 | 0 | 0 | 0 | 0 | 0 | 0 | 0 | 0 | 0 | 0 | 0 | 0 | 0 | 0 | 0 | 0 | 0 | 0 | 0 | 0 | 0 | 0
PV | 14 | 1 | 0 | 0 | 0 | 0 | 0 | 0 | 0 | 0 | 0 | 0 | 0 | 0 | 0 | 0 | 0 | 0 | 0 | 0 | 0 | 0 | 0 | 0 | 0 | 0
PV | 14 | 2 | 0 | 0 | 0 | 0 | 0 | 0 | 0 | 0 | 0 | 0 | 0 | 0.15946 | 0 | 0 | 0 | 0 | 0 | 0 | 0 | 0 | 0 | 0 | 0 | 0
PV | 14 | 3 | 0 | 0 | 0 | 0 | 0 | 0 | 0 | 0 | 0 | 2.8263 | 1.889 | 2.9806 | 2.6925 | 0.96693 | 0 | 0 | 0 | 0 | 0 | 0 | 0 | 0 | 0 | 0
PV | 14 | 4 | 0 | 0 | 0 | 0 | 0 | 0 | 0 | 0 | 0 | 2.6724 | 1.0446 | 2.0416 | 1.541 | 0.11811 | 0 | 0 | 0 | 0 | 0 | 0 | 0 | 0 | 0 | 0
PV | 14 | 5 | 0 | 0 | 0 | 0 | 0 | 0 | 0 | 0 | 0 | 0.88784 | 0 | 0 | 0 | 0 | 0 | 0 | 0 | 0 | 0 | 0 | 0 | 0 | 0 | 0
PV | 14 | 6 | 0 | 0 | 0 | 0 | 0 | 0 | 0 | 0 | 0 | 0 | 0 | 0 | 0 | 0 | 0 | 0 | 0 | 0 | 0 | 0 | 0 | 0 | 0 | 0
PV | 14 | 7 | 0 | 0 | 0 | 0 | 0 | 0 | 0 | 0 | 0 | 0 | 0 | 0 | 0 | 0 | 0 | 0 | 0 | 0 | 0 | 0 | 0 | 0 | 0 | 0
PV | 14 | 8 | 0 | 0 | 0 | 0 | 0 | 0 | 0 | 0 | 0 | 0.66819 | 0 | 0 | 0 | 0 | 0 | 0 | 0 | 0 | 0 | 0 | 0 | 0 | 0 | 0
PV | 14 | 9 | 0 | 0 | 0 | 0 | 0 | 0 | 0 | 0 | 0 | 2.0051 | 0.74438 | 1.643 | 0.8148 | 0 | 0 | 0 | 0 | 0 | 0 | 0 | 0 | 0 | 0 | 0
PV | 14 | 10 | 0 | 0 | 0 | 0 | 0 | 0 | 0 | 0 | 0 | 0 | 0 | 0 | 0 | 0 | 0 | 0 | 0 | 0 | 0 | 0 | 0 | 0 | 0 | 0
PV | 14 | 11 | 0 | 0 | 0 | 0 | 0 | 0 | 0 | 0 | 0 | 0 | 0 | 0 | 0 | 0 | 0 | 0 | 0 | 0 | 0 | 0 | 0 | 0 | 0 | 0
PV | 15 | 0 | 0 | 0 | 0 | 0 | 0 | 0 | 0 | 0 | 0 | 0 | 0 | 0 | 0 | 0 | 0 | 0 | 0 | 0 | 0 | 0 | 0 | 0 | 0 | 0
PV | 15 | 1 | 0 | 0 | 0 | 0 | 0 | 0 | 0 | 0 | 0 | 0 | 0 | 0 | 0 | 0 | 0 | 0 | 0 | 0 | 0 | 0 | 0 | 0 | 0 | 0
PV | 15 | 2 | 0 | 0 | 0 | 0 | 0 | 0 | 0 | 0 | 0 | 0 | 0 | 0 | 0 | 0 | 0 | 0 | 0 | 0 | 0 | 0 | 0 | 0 | 0 | 0
PV | 15 | 3 | 0 | 0 | 0 | 0 | 0 | 0 | 0 | 0 | 0 | 2.0256 | 0.92851 | 2.0299 | 1.7496 | 0.046976 | 0 | 0 | 0 | 0 | 0 | 0 | 0 | 0 | 0 | 0
PV | 15 | 4 | 0 | 0 | 0 | 0 | 0 | 0 | 0 | 0 | 0 | 1.8322 | 0.011556 | 1.0186 | 0.52953 | 0 | 0 | 0 | 0 | 0 | 0 | 0 | 0 | 0 | 0 | 0
PV | 15 | 5 | 0 | 0 | 0 | 0 | 0 | 0 | 0 | 0 | 0 | 0 | 0 | 0 | 0 | 0 | 0 | 0 | 0 | 0 | 0 | 0 | 0 | 0 | 0 | 0
PV | 15 | 6 | 0 | 0 | 0 | 0 | 0 | 0 | 0 | 0 | 0 | 0 | 0 | 0 | 0 | 0 | 0 | 0 | 0 | 0 | 0 | 0 | 0 | 0 | 0 | 0
PV | 15 | 7 | 0 | 0 | 0 | 0 | 0 | 0 | 0 | 0 | 0 | 0 | 0 | 0 | 0 | 0 | 0 | 0 | 0 | 0 | 0 | 0 | 0 | 0 | 0 | 0
PV | 15 | 8 | 0 | 0 | 0 | 0 | 0 | 0 | 0 | 0 | 0 | 0 | 0 | 0 | 0 | 0 | 0 | 0 | 0 | 0 | 0 | 0 | 0 | 0 | 0 | 0
PV | 15 | 9 | 0 | 0 | 0 | 0 | 0 | 0 | 0 | 0 | 0 | 1.1666 | 0 | 0.62073 | 0 | 0 | 0 | 0 | 0 | 0 | 0 | 0 | 0 | 0 | 0 | 0
PV | 15 | 10 | 0 | 0 | 0 | 0 | 0 | 0 | 0 | 0 | 0 | 0 | 0 | 0 | 0 | 0 | 0 | 0 | 0 | 0 | 0 | 0 | 0 | 0 | 0 | 0
PV | 15 | 11 | 0 | 0 | 0 | 0 | 0 | 0 | 0 | 0 | 0 | 0 | 0 | 0 | 0 | 0 | 0 | 0 | 0 | 0 | 0 | 0 | 0 | 0 | 0 | 0
PV | 16 | 0 | 0 | 0 | 0 | 0 | 0 | 0 | 0 | 0 | 0 | 0 | 0 | 0 | 0 | 0 | 0 | 0 | 0 | 0 | 0 | 0 | 0 | 0 | 0 | 0
PV | 16 | 1 | 0 | 0 | 0 | 0 | 0 | 0 | 0 | 0 | 0 | 0 | 0 | 0 | 0 | 0 | 0 | 0 | 0 | 0 | 0 | 0 | 0 | 0 | 0 | 0
PV | 16 | 2 | 0 | 0 | 0 | 0 | 0 | 0 | 0 | 0 | 0 | 0 | 0 | 0 | 0 | 0 | 0 | 0 | 0 | 0 | 0 | 0 | 0 | 0 | 0 | 0
PV | 16 | 3 | 0 | 0 | 0 | 0 | 0 | 0 | 0 | 0 | 0 | 1.1849 | 0 | 1.0316 | 0.75957 | 0 | 0 | 0 | 0 | 0 | 0 | 0 | 0 | 0 | 0 | 0
PV | 16 | 4 | 0 | 0 | 0 | 0 | 0 | 0 | 0 | 0 | 0 | 0.95002 | 0 | 0 | 0 | 0 | 0 | 0 | 0 | 0 | 0 | 0 | 0 | 0 | 0 | 0
PV | 16 | 5 | 0 | 0 | 0 | 0 | 0 | 0 | 0 | 0 | 0 | 0 | 0 | 0 | 0 | 0 | 0 | 0 | 0 | 0 | 0 | 0 | 0 | 0 | 0 | 0
PV | 16 | 6 | 0 | 0 | 0 | 0 | 0 | 0 | 0 | 0 | 0 | 0 | 0 | 0 | 0 | 0 | 0 | 0 | 0 | 0 | 0 | 0 | 0 | 0 | 0 | 0
PV | 16 | 7 | 0 | 0 | 0 | 0 | 0 | 0 | 0 | 0 | 0 | 0 | 0 | 0 | 0 | 0 | 0 | 0 | 0 | 0 | 0 | 0 | 0 | 0 | 0 | 0
PV | 16 | 8 | 0 | 0 | 0 | 0 | 0 | 0 | 0 | 0 | 0 | 0 | 0 | 0 | 0 | 0 | 0 | 0 | 0 | 0 | 0 | 0 | 0 | 0 | 0 | 0
PV | 16 | 9 | 0 | 0 | 0 | 0 | 0 | 0 | 0 | 0 | 0 | 0.28626 | 0 | 0 | 0 | 0 | 0 | 0 | 0 | 0 | 0 | 0 | 0 | 0 | 0 | 0
PV | 16 | 10 | 0 | 0 | 0 | 0 | 0 | 0 | 0 | 0 | 0 | 0 | 0 | 0 | 0 | 0 | 0 | 0 | 0 | 0 | 0 | 0 | 0 | 0 | 0 | 0
PV | 16 | 11 | 0 | 0 | 0 | 0 | 0 | 0 | 0 | 0 | 0 | 0 | 0 | 0 | 0 | 0 | 0 | 0 | 0 | 0 | 0 | 0 | 0 | 0 | 0 | 0
PV | 17 | 0 | 0 | 0 | 0 | 0 | 0 | 0 | 0 | 0 | 0 | 0 | 0 | 0 | 0 | 0 | 0 | 0 | 0 | 0 | 0 | 0 | 0 | 0 | 0 | 0
PV | 17 | 1 | 0 | 0 | 0 | 0 | 0 | 0 | 0 | 0 | 0 | 0 | 0 | 0 | 0 | 0 | 0 | 0 | 0 | 0 | 0 | 0 | 0 | 0 | 0 | 0
PV | 17 | 2 | 0 | 0 | 0 | 0 | 0 | 0 | 0 | 0 | 0 | 0 | 0 | 0 | 0 | 0 | 0 | 0 | 0 | 0 | 0 | 0 | 0 | 0 | 0 | 0
PV | 17 | 3 | 0 | 0 | 0 | 0 | 0 | 0 | 0 | 0 | 0 | 0.3021 | 0 | 0 | 0 | 0 | 0 | 0 | 0 | 0 | 0 | 0 | 0 | 0 | 0 | 0
PV | 17 | 4 | 0 | 0 | 0 | 0 | 0 | 0 | 0 | 0 | 0 | 0.023732 | 0 | 0 | 0 | 0 | 0 | 0 | 0 | 0 | 0 | 0 | 0 | 0 | 0 | 0
PV | 17 | 5 | 0 | 0 | 0 | 0 | 0 | 0 | 0 | 0 | 0 | 0 | 0 | 0 | 0 | 0 | 0 | 0 | 0 | 0 | 0 | 0 | 0 | 0 | 0 | 0
PV | 17 | 6 | 0 | 0 | 0 | 0 | 0 | 0 | 0 | 0 | 0 | 0 | 0 | 0 | 0 | 0 | 0 | 0 | 0 | 0 | 0 | 0 | 0 | 0 | 0 | 0
PV | 17 | 7 | 0 | 0 | 0 | 0 | 0 | 0 | 0 | 0 | 0 | 0 | 0 | 0 | 0 | 0 | 0 | 0 | 0 | 0 | 0 | 0 | 0 | 0 | 0 | 0
PV | 17 | 8 | 0 | 0 | 0 | 0 | 0 | 0 | 0 | 0 | 0 | 0 | 0 | 0 | 0 | 0 | 0 | 0 | 0 | 0 | 0 | 0 | 0 | 0 | 0 | 0
PV | 17 | 9 | 0 | 0 | 0 | 0 | 0 | 0 | 0 | 0 | 0 | 0 | 0 | 0 | 0 | 0 | 0 | 0 | 0 | 0 | 0 | 0 | 0 | 0 | 0 | 0
PV | 17 | 10 | 0 | 0 | 0 | 0 | 0 | 0 | 0 | 0 | 0 | 0 | 0 | 0 | 0 | 0 | 0 | 0 | 0 | 0 | 0 | 0 | 0 | 0 | 0 | 0
PV | 17 | 11 | 0 | 0 | 0 | 0 | 0 | 0 | 0 | 0 | 0 | 0 | 0 | 0 | 0 | 0 | 0 | 0 | 0 | 0 | 0 | 0 | 0 | 0 | 0 | 0
PV | 18 | 0 | 0 | 0 | 0 | 0 | 0 | 0 | 0 | 0 | 0 | 0 | 0 | 0 | 0 | 0 | 0 | 0 | 0 | 0 | 0 | 0 | 0 | 0 | 0 | 0
PV | 18 | 1 | 0 | 0 | 0 | 0 | 0 | 0 | 0 | 0 | 0 | 0 | 0 | 0 | 0 | 0 | 0 | 0 | 0 | 0 | 0 | 0 | 0 | 0 | 0 | 0
PV | 18 | 2 | 0 | 0 | 0 | 0 | 0 | 0 | 0 | 0 | 0 | 0 | 0 | 0 | 0 | 0 | 0 | 0 | 0 | 0 | 0 | 0 | 0 | 0 | 0 | 0
PV | 18 | 3 | 0 | 0 | 0 | 0 | 0 | 0 | 0 | 0 | 0 | 0 | 0 | 0 | 0 | 0 | 0 | 0 | 0 | 0 | 0 | 0 | 0 | 0 | 0 | 0
PV | 18 | 4 | 0 | 0 | 0 | 0 | 0 | 0 | 0 | 0 | 0 | 0 | 0 | 0 | 0 | 0 | 0 | 0 | 0 | 0 | 0 | 0 | 0 | 0 | 0 | 0
PV | 18 | 5 | 0 | 0 | 0 | 0 | 0 | 0 | 0 | 0 | 0 | 0 | 0 | 0 | 0 | 0 | 0 | 0 | 0 | 0 | 0 | 0 | 0 | 0 | 0 | 0
PV | 18 | 6 | 0 | 0 | 0 | 0 | 0 | 0 | 0 | 0 | 0 | 0 | 0 | 0 | 0 | 0 | 0 | 0 | 0 | 0 | 0 | 0 | 0 | 0 | 0 | 0
PV | 18 | 7 | 0 | 0 | 0 | 0 | 0 | 0 | 0 | 0 | 0 | 0 | 0 | 0 | 0 | 0 | 0 | 0 | 0 | 0 | 0 | 0 | 0 | 0 | 0 | 0
PV | 18 | 8 | 0 | 0 | 0 | 0 | 0 | 0 | 0 | 0 | 0 | 0 | 0 | 0 | 0 | 0 | 0 | 0 | 0 | 0 | 0 | 0 | 0 | 0 | 0 | 0
PV | 18 | 9 | 0 | 0 | 0 | 0 | 0 | 0 | 0 | 0 | 0 | 0 | 0 | 0 | 0 | 0 | 0 | 0 | 0 | 0 | 0 | 0 | 0 | 0 | 0 | 0
PV | 18 | 10 | 0 | 0 | 0 | 0 | 0 | 0 | 0 | 0 | 0 | 0 | 0 | 0 | 0 | 0 | 0 | 0 | 0 | 0 | 0 | 0 | 0 | 0 | 0 | 0
PV | 18 | 11 | 0 | 0 | 0 | 0 | 0 | 0 | 0 | 0 | 0 | 0 | 0 | 0 | 0 | 0 | 0 | 0 | 0 | 0 | 0 | 0 | 0 | 0 | 0 | 0
PV | 19 | 0 | 0 | 0 | 0 | 0 | 0 | 0 | 0 | 0 | 0 | 0 | 0 | 0 | 0 | 0 | 0 | 0 | 0 | 0 | 0 | 0 | 0 | 0 | 0 | 0
PV | 19 | 1 | 0 | 0 | 0 | 0 | 0 | 0 | 0 | 0 | 0 | 0 | 0 | 0 | 0 | 0 | 0 | 0 | 0 | 0 | 0 | 0 | 0 | 0 | 0 | 0
PV | 19 | 2 | 0 | 0 | 0 | 0 | 0 | 0 | 0 | 0 | 0 | 0 | 0 | 0 | 0 | 0 | 0 | 0 | 0 | 0 | 0 | 0 | 0 | 0 | 0 | 0
PV | 19 | 3 | 0 | 0 | 0 | 0 | 0 | 0 | 0 | 0 | 0 | 0 | 0 | 0 | 0 | 0 | 0 | 0 | 0 | 0 | 0 | 0 | 0 | 0 | 0 | 0
PV | 19 | 4 | 0 | 0 | 0 | 0 | 0 | 0 | 0 | 0 | 0 | 0 | 0 | 0 | 0 | 0 | 0 | 0 | 0 | 0 | 0 | 0 | 0 | 0 | 0 | 0
PV | 19 | 5 | 0 | 0 | 0 | 0 | 0 | 0 | 0 | 0 | 0 | 0 | 0 | 0 | 0 | 0 | 0 | 0 | 0 | 0 | 0 | 0 | 0 | 0 | 0 | 0
PV | 19 | 6 | 0 | 0 | 0 | 0 | 0 | 0 | 0 | 0 | 0 | 0 | 0 | 0 | 0 | 0 | 0 | 0 | 0 | 0 | 0 | 0 | 0 | 0 | 0 | 0
PV | 19 | 7 | 0 | 0 | 0 | 0 | 0 | 0 | 0 | 0 | 0 | 0 | 0 | 0 | 0 | 0 | 0 | 0 | 0 | 0 | 0 | 0 | 0 | 0 | 0 | 0
PV | 19 | 8 | 0 | 0 | 0 | 0 | 0 | 0 | 0 | 0 | 0 | 0 | 0 | 0 | 0 | 0 | 0 | 0 | 0 | 0 | 0 | 0 | 0 | 0 | 0 | 0
PV | 19 | 9 | 0 | 0 | 0 | 0 | 0 | 0 | 0 | 0 | 0 | 0 | 0 | 0 | 0 | 0 | 0 | 0 | 0 | 0 | 0 | 0 | 0 | 0 | 0 | 0
PV | 19 | 10 | 0 | 0 | 0 | 0 | 0 | 0 | 0 | 0 | 0 | 0 | 0 | 0 | 0 | 0 | 0 | 0 | 0 | 0 | 0 | 0 | 0 | 0 | 0 | 0
PV | 19 | 11 | 0 | 0 | 0 | 0 | 0 | 0 | 0 | 0 | 0 | 0 | 0 | 0 | 0 | 0 | 0 | 0 | 0 | 0 | 0 | 0 | 0 | 0 | 0 | 0
Wind | 0 | 0 | 0 | 0 | 0 | 0 | 0 | 0 | 0 | 0 | 0 | 0 | 0 | 0 | 0 | 0 | 0 | 0 | 0 | 0 | 0 | 0 | 0 | 0 | 0 | 0
Wind | 0 | 1 | 0 | 0 | 0 | 0 | 0 | 0 | 0 | 0 | 0 | 0 | 0 | 0 | 0 | 0 | 0 | 0 | 0 | 0 | 0 | 0 | 0 | 0 | 0 | 0
Wind | 0 | 2 | 0 | 0 | 0 | 0 | 0 | 0 | 0 | 0 | 0 | 0 | 0 | 0 | 0 | 0 | 0 | 0 | 0 | 0 | 0 | 0 | 0 | 0 | 0 | 0
Wind | 0 | 3 | 0 | 0 | 0 | 0 | 0 | 0 | 0 | 0 | 0 | 0 | 0 | 0 | 0 | 0 | 0 | 0 | 0 | 0 | 0 | 0 | 0 | 0 | 0 | 0
Wind | 0 | 4 | 0 | 0 | 0 | 0 | 0 | 0 | 0 | 0 | 0 | 0 | 0 | 0 | 0 | 0 | 0 | 0 | 0 | 0 | 0 | 0 | 0 | 0 | 0 | 0
Wind | 0 | 5 | 0 | 0 | 0 | 0 | 0 | 0 | 0 | 0 | 0 | 0 | 0 | 0 | 0 | 0 | 0 | 0 | 0 | 0 | 0 | 0 | 0 | 0 | 0 | 0
Wind | 0 | 6 | 0 | 0 | 0 | 0 | 0 | 0 | 0 | 0 | 0 | 0 | 0 | 0 | 0 | 0 | 0 | 0 | 0 | 0 | 0 | 0 | 0 | 0 | 0 | 0
Wind | 0 | 7 | 0 | 0 | 0 | 0 | 0 | 0 | 0 | 0 | 0 | 0 | 0 | 0 | 0 | 0 | 0 | 0 | 0 | 0 | 0 | 0 | 0 | 0 | 0 | 0
Wind | 0 | 8 | 0 | 0 | 0 | 0 | 0 | 0 | 0 | 0 | 0 | 0 | 0 | 0 | 0 | 0 | 0 | 0 | 0 | 0 | 0 | 0 | 0 | 0 | 0 | 0
Wind | 0 | 9 | 0 | 0 | 0 | 0 | 0 | 0 | 0 | 0 | 0 | 0 | 0 | 0 | 0 | 0 | 0 | 0 | 0 | 0 | 0 | 0 | 0 | 0 | 0 | 0
Wind | 0 | 10 | 0 | 0 | 0 | 0 | 0 | 0 | 0 | 0 | 0 | 0 | 0 | 0 | 0 | 0 | 0 | 0 | 0 | 0 | 0 | 0 | 0 | 0 | 0 | 0
Wind | 0 | 11 | 0 | 0 | 0 | 0 | 0 | 0 | 0 | 0 | 0 | 0 | 0 | 0 | 0 | 0 | 0 | 0 | 0 | 0 | 0 | 0 | 0 | 0 | 0 | 0
Wind | 1 | 0 | 0 | 0 | 0 | 0 | 0 | 0 | 0 | 0 | 0 | 0 | 0 | 0.81452 | 0.63368 | 0 | 0 | 0 | 0 | 0 | 0 | 0 | 0 | 0 | 0 | 0
Wind | 1 | 1 | 0 | 0 | 0 | 0 | 0 | 0 | 0 | 0 | 0 | 0 | 0.43819 | 0.83332 | 0.85991 | 0 | 0 | 0 | 0 | 0 | 0 | 0 | 0 | 0 | 0 | 0
Wind | 1 | 2 | 0 | 0 | 0 | 0 | 0 | 0 | 0 | 0 | 0.95292 | 1.0965 | 1.1346 | 0 | 0 | 1.2288 | 0 | 0 | 0 | 0 | 0 | 0 | 0 | 0 | 0 | 0
Wind | 1 | 3 | 0 | 0 | 0 | 0 | 0 | 0 | 0 | 0.6538 | 0.63277 | 0 | 0 | 0 | 0 | 0 | 0.60599 | 0 | 0 | 0 | 0 | 0 | 0 | 0 | 0 | 0
Wind | 1 | 4 | 0 | 0 | 0 | 0 | 0 | 0 | 0 | 0.44663 | 0.45889 | 0 | 0 | 0 | 0 | 0 | 0.75761 | 0 | 0 | 0 | 0 | 0 | 0 | 0 | 0 | 0
Wind | 1 | 5 | 0 | 0 | 0 | 0 | 0 | 0 | 0 | 0.12508 | 0.24571 | 0 | 0 | 0 | 0 | 0.45903 | 0.44349 | 0 | 0 | 0 | 0 | 0 | 0 | 0 | 0 | 0
Wind | 1 | 6 | 0 | 0 | 0 | 0 | 0 | 0 | 0 | 0 | 0.020985 | 0.03173 | 0.052336 | 0.061943 | 0.057519 | 0.05537 | 0.055243 | 0 | 0 | 0 | 0 | 0 | 0 | 0 | 0 | 0
Wind | 1 | 7 | 0 | 0 | 0 | 0 | 0 | 0 | 0 | 0 | 0.060174 | 0.07231 | 0.10176 | 0.13172 | 0.14677 | 0.15815 | 0.16801 | 0 | 0 | 0 | 0 | 0 | 0 | 0 | 0 | 0
Wind | 1 | 8 | 0 | 0 | 0 | 0 | 0 | 0 | 0 | 0 | 0.12384 | 0 | 0 | 0 | 0 | 0.31573 | 0.30293 | 0 | 0 | 0 | 0 | 0 | 0 | 0 | 0 | 0
Wind | 1 | 9 | 0 | 0 | 0 | 0 | 0 | 0 | 0 | 0 | 0.17534 | 0 | 0 | 0 | 0 | 0.24777 | 0.22944 | 0 | 0 | 0 | 0 | 0 | 0 | 0 | 0 | 0
Wind | 1 | 10 | 0 | 0 | 0 | 0 | 0 | 0 | 0 | 0 | 0.49613 | 0.47706 | 0.47614 | 0.45642 | 0.41984 | 0.37882 | 0 | 0 | 0 | 0 | 0 | 0 | 0 | 0 | 0 | 0
Wind | 1 | 11 | 0 | 0 | 0 | 0 | 0 | 0 | 0 | 0 | 0 | 0.074459 | 0.084193 | 0.11074 | 0.13552 | 0.14108 | 0 | 0 | 0 | 0 | 0 | 0 | 0 | 0 | 0 | 0
Wind | 2 | 0 | 0 | 0 | 0 | 0 | 0 | 0 | 0 | 0 | 0 | 0 | 0 | 0.96866 | 0.77463 | 0 | 0 | 0 | 0 | 0 | 0 | 0 | 0 | 0 | 0 | 0
Wind | 2 | 1 | 0 | 0 | 0 | 0 | 0 | 0 | 0 | 0 | 0 | 0.12895 | 0.58914 | 0.83332 | 0.85991 | 0 | 0 | 0 | 0 | 0 | 0 | 0 | 0 | 0 | 0 | 0
Wind | 2 | 2 | 0 | 0 | 0 | 0 | 0 | 0 | 0 | 0 | 0.95292 | 1.0965 | 1.1346 | 0 | 0 | 1.2288 | 0 | 0 | 0 | 0 | 0 | 0 | 0 | 0 | 0 | 0
Wind | 2 | 3 | 0 | 0 | 0 | 0 | 0 | 0 | 0 | 0.6538 | 0.63277 | 0 | 0 | 0 | 0 | 0 | 0.60599 | 0 | 0 | 0 | 0 | 0 | 0 | 0 | 0 | 0
Wind | 2 | 4 | 0 | 0 | 0 | 0 | 0 | 0 | 0 | 0.44663 | 0.45889 | 0 | 0 | 0 | 0 | 0 | 0.75761 | 0 | 0 | 0 | 0 | 0 | 0 | 0 | 0 | 0
Wind | 2 | 5 | 0 | 0 | 0 | 0 | 0 | 0 | 0 | 0.137 | 0.24571 | 0 | 0 | 0 | 0 | 0.45903 | 0.44349 | 0 | 0 | 0 | 0 | 0 | 0 | 0 | 0 | 0
Wind | 2 | 6 | 0 | 0 | 0 | 0 | 0 | 0 | 0 | 0 | 0.020985 | 0.03173 | 0.052336 | 0.061943 | 0.057519 | 0.05537 | 0.055243 | 0 | 0 | 0 | 0 | 0 | 0 | 0 | 0 | 0
Wind | 2 | 7 | 0 | 0 | 0 | 0 | 0 | 0 | 0 | 0 | 0.060174 | 0.07231 | 0.10176 | 0 | 0.14677 | 0.15815 | 0.16801 | 0 | 0 | 0 | 0 | 0 | 0 | 0 | 0 | 0
Wind | 2 | 8 | 0 | 0 | 0 | 0 | 0 | 0 | 0 | 0 | 0.12384 | 0 | 0 | 0 | 0 | 0.31573 | 0.30293 | 0 | 0 | 0 | 0 | 0 | 0 | 0 | 0 | 0
Wind | 2 | 9 | 0 | 0 | 0 | 0 | 0 | 0 | 0 | 0 | 0.17534 | 0 | 0 | 0 | 0 | 0.24777 | 0.22944 | 0 | 0 | 0 | 0 | 0 | 0 | 0 | 0 | 0
Wind | 2 | 10 | 0 | 0 | 0 | 0 | 0 | 0 | 0 | 0 | 0.49613 | 0.47706 | 0.47614 | 0.45642 | 0.41984 | 0.37882 | 0 | 0 | 0 | 0 | 0 | 0 | 0 | 0 | 0 | 0
Wind | 2 | 11 | 0 | 0 | 0 | 0 | 0 | 0 | 0 | 0 | 0 | 0.074459 | 0.084193 | 0.11074 | 0.13552 | 0.14108 | 0 | 0 | 0 | 0 | 0 | 0 | 0 | 0 | 0 | 0
Wind | 3 | 0 | 0 | 0 | 0 | 0 | 0 | 0 | 0 | 0 | 0 | 0 | 0 | 1.1054 | 0.98515 | 0 | 0 | 0 | 0 | 0 | 0 | 0 | 0 | 0 | 0 | 0
Wind | 3 | 1 | 0 | 0 | 0 | 0 | 0 | 0 | 0 | 0 | 0 | 0.32026 | 0.79651 | 0.83332 | 0.85991 | 0.18308 | 0 | 0 | 0 | 0 | 0 | 0 | 0 | 0 | 0 | 0
Wind | 3 | 2 | 0 | 0 | 0 | 0 | 0 | 0 | 0 | 0 | 0.95292 | 1.0965 | 1.1346 | 0 | 0 | 1.2288 | 0 | 0 | 0 | 0 | 0 | 0 | 0 | 0 | 0 | 0
Wind | 3 | 3 | 0 | 0 | 0 | 0 | 0 | 0 | 0 | 0.6538 | 0.63277 | 0 | 0 | 0 | 0 | 0 | 0.60599 | 0 | 0 | 0 | 0 | 0 | 0 | 0 | 0 | 0
Wind | 3 | 4 | 0 | 0 | 0 | 0 | 0 | 0 | 0 | 0.44663 | 0.45889 | 0 | 0 | 0 | 0 | 0 | 0.75761 | 0 | 0 | 0 | 0 | 0 | 0 | 0 | 0 | 0
Wind | 3 | 5 | 0 | 0 | 0 | 0 | 0 | 0 | 0 | 0.18482 | 0.24571 | 0 | 0 | 0 | 0 | 0.45903 | 0.44349 | 0 | 0 | 0 | 0 | 0 | 0 | 0 | 0 | 0
Wind | 3 | 6 | 0 | 0 | 0 | 0 | 0 | 0 | 0 | 0 | 0.020985 | 0.03173 | 0.052336 | 0 | 0.057519 | 0.05537 | 0.055243 | 0 | 0 | 0 | 0 | 0 | 0 | 0 | 0 | 0
Wind | 3 | 7 | 0 | 0 | 0 | 0 | 0 | 0 | 0 | 0 | 0.060174 | 0 | 0.10176 | 0 | 0 | 0.15815 | 0.16801 | 0 | 0 | 0 | 0 | 0 | 0 | 0 | 0 | 0
Wind | 3 | 8 | 0 | 0 | 0 | 0 | 0 | 0 | 0 | 0 | 0.12384 | 0 | 0 | 0 | 0 | 0.31573 | 0.30293 | 0 | 0 | 0 | 0 | 0 | 0 | 0 | 0 | 0
Wind | 3 | 9 | 0 | 0 | 0 | 0 | 0 | 0 | 0 | 0 | 0.17534 | 0 | 0 | 0 | 0 | 0.24777 | 0.22944 | 0 | 0 | 0 | 0 | 0 | 0 | 0 | 0 | 0
Wind | 3 | 10 | 0 | 0 | 0 | 0 | 0 | 0 | 0 | 0 | 0.49613 | 0.47706 | 0.47614 | 0.45642 | 0.41984 | 0.37882 | 0 | 0 | 0 | 0 | 0 | 0 | 0 | 0 | 0 | 0
Wind | 3 | 11 | 0 | 0 | 0 | 0 | 0 | 0 | 0 | 0 | 0 | 0.074459 | 0.084193 | 0.11074 | 0.13552 | 0.14108 | 0 | 0 | 0 | 0 | 0 | 0 | 0 | 0 | 0 | 0
Wind | 4 | 0 | 0 | 0 | 0 | 0 | 0 | 0 | 0 | 0 | 0 | 0 | 0.57269 | 1.1054 | 1.1726 | 0 | 0 | 0 | 0 | 0 | 0 | 0 | 0 | 0 | 0 | 0
Wind | 4 | 1 | 0 | 0 | 0 | 0 | 0 | 0 | 0 | 0 | 0 | 0.72275 | 0.79651 | 0.83332 | 0.85991 | 0.76781 | 0 | 0 | 0 | 0 | 0 | 0 | 0 | 0 | 0 | 0
Wind | 4 | 2 | 0 | 0 | 0 | 0 | 0 | 0 | 0 | 0 | 0.95292 | 1.0965 | 0 | 0 | 0 | 1.2288 | 0.25177 | 0 | 0 | 0 | 0 | 0 | 0 | 0 | 0 | 0
Wind | 4 | 3 | 0 | 0 | 0 | 0 | 0 | 0 | 0 | 0.6538 | 0 | 0 | 0 | 0 | 0 | 0 | 0.60599 | 0 | 0 | 0 | 0 | 0 | 0 | 0 | 0 | 0
Wind | 4 | 4 | 0 | 0 | 0 | 0 | 0 | 0 | 0 | 0.44663 | 0 | 0 | 0 | 0 | 0 | 0 | 0.75761 | 0 | 0 | 0 | 0 | 0 | 0 | 0 | 0 | 0
Wind | 4 | 5 | 0 | 0 | 0 | 0 | 0 | 0 | 0 | 0.18824 | 0.24571 | 0 | 0 | 0 | 0 | 0 | 0.44349 | 0 | 0 | 0 | 0 | 0 | 0 | 0 | 0 | 0
Wind | 4 | 6 | 0 | 0 | 0 | 0 | 0 | 0 | 0 | 0 | 0.020985 | 0 | 0 | 0 | 0 | 0.05537 | 0.055243 | 0 | 0 | 0 | 0 | 0 | 0 | 0 | 0 | 0
Wind | 4 | 7 | 0 | 0 | 0 | 0 | 0 | 0 | 0 | 0 | 0.060174 | 0 | 0 | 0 | 0 | 0.15815 | 0.16801 | 0 | 0 | 0 | 0 | 0 | 0 | 0 | 0 | 0
Wind | 4 | 8 | 0 | 0 | 0 | 0 | 0 | 0 | 0 | 0 | 0.12384 | 0 | 0 | 0 | 0 | 0 | 0.30293 | 0 | 0 | 0 | 0 | 0 | 0 | 0 | 0 | 0
Wind | 4 | 9 | 0 | 0 | 0 | 0 | 0 | 0 | 0 | 0 | 0.17534 | 0 | 0 | 0 | 0 | 0 | 0.22944 | 0 | 0 | 0 | 0 | 0 | 0 | 0 | 0 | 0
Wind | 4 | 10 | 0 | 0 | 0 | 0 | 0 | 0 | 0 | 0 | 0.49613 | 0.47706 | 0.47614 | 0 | 0 | 0.37882 | 0 | 0 | 0 | 0 | 0 | 0 | 0 | 0 | 0 | 0
Wind | 4 | 11 | 0 | 0 | 0 | 0 | 0 | 0 | 0 | 0 | 0 | 0.074459 | 0.084193 | 0 | 0.13552 | 0.14108 | 0 | 0 | 0 | 0 | 0 | 0 | 0 | 0 | 0 | 0
Wind | 5 | 0 | 0 | 0 | 0 | 0 | 0 | 0 | 0 | 0 | 0 | 0 | 0.23306 | 1.1054 | 1.1726 | 0 | 0 | 0 | 0 | 0 | 0 | 0 | 0 | 0 | 0 | 0
Wind | 5 | 1 | 0 | 0 | 0 | 0 | 0 | 0 | 0 | 0 | 0 | 0.6217 | 0.79651 | 0.83332 | 0.85991 | 0.45304 | 0 | 0 | 0 | 0 | 0 | 0 | 0 | 0 | 0 | 0
Wind | 5 | 2 | 0 | 0 | 0 | 0 | 0 | 0 | 0 | 0 | 0.95292 | 1.0965 | 0 | 0 | 0 | 1.2288 | 0 | 0 | 0 | 0 | 0 | 0 | 0 | 0 | 0 | 0
Wind | 5 | 3 | 0 | 0 | 0 | 0 | 0 | 0 | 0 | 0.6538 | 0.63277 | 0 | 0 | 0 | 0 | 0 | 0.60599 | 0 | 0 | 0 | 0 | 0 | 0 | 0 | 0 | 0
Wind | 5 | 4 | 0 | 0 | 0 | 0 | 0 | 0 | 0 | 0.44663 | 0 | 0 | 0 | 0 | 0 | 0 | 0.75761 | 0 | 0 | 0 | 0 | 0 | 0 | 0 | 0 | 0
Wind | 5 | 5 | 0 | 0 | 0 | 0 | 0 | 0 | 0 | 0.16592 | 0.24571 | 0 | 0 | 0 | 0 | 0 | 0.44349 | 0 | 0 | 0 | 0 | 0 | 0 | 0 | 0 | 0
Wind | 5 | 6 | 0 | 0 | 0 | 0 | 0 | 0 | 0 | 0 | 0.020985 | 0 | 0 | 0 | 0 | 0.05537 | 0.055243 | 0 | 0 | 0 | 0 | 0 | 0 | 0 | 0 | 0
Wind | 5 | 7 | 0 | 0 | 0 | 0 | 0 | 0 | 0 | 0 | 0.060174 | 0 | 0 | 0 | 0 | 0.15815 | 0.16801 | 0 | 0 | 0 | 0 | 0 | 0 | 0 | 0 | 0
Wind | 5 | 8 | 0 | 0 | 0 | 0 | 0 | 0 | 0 | 0 | 0.12384 | 0 | 0 | 0 | 0 | 0 | 0.30293 | 0 | 0 | 0 | 0 | 0 | 0 | 0 | 0 | 0
Wind | 5 | 9 | 0 | 0 | 0 | 0 | 0 | 0 | 0 | 0 | 0.17534 | 0 | 0 | 0 | 0 | 0 | 0.22944 | 0 | 0 | 0 | 0 | 0 | 0 | 0 | 0 | 0
Wind | 5 | 10 | 0 | 0 | 0 | 0 | 0 | 0 | 0 | 0 | 0.49613 | 0.47706 | 0.47614 | 0 | 0.41984 | 0.37882 | 0 | 0 | 0 | 0 | 0 | 0 | 0 | 0 | 0 | 0
Wind | 5 | 11 | 0 | 0 | 0 | 0 | 0 | 0 | 0 | 0 | 0 | 0.074459 | 0.084193 | 0 | 0.13552 | 0.14108 | 0 | 0 | 0 | 0 | 0 | 0 | 0 | 0 | 0 | 0
Wind | 6 | 0 | 0 | 0 | 0 | 0 | 0 | 0 | 0 | 0 | 0 | 0 | 0 | 0.81771 | 0.59357 | 0 | 0 | 0 | 0 | 0 | 0 | 0 | 0 | 0 | 0 | 0
Wind | 6 | 1 | 0 | 0 | 0 | 0 | 0 | 0 | 0 | 0 | 0 | 0 | 0.41682 | 0.83332 | 0.85991 | 0 | 0 | 0 | 0 | 0 | 0 | 0 | 0 | 0 | 0 | 0
Wind | 6 | 2 | 0 | 0 | 0 | 0 | 0 | 0 | 0 | 0 | 0.95292 | 1.0965 | 1.1346 | 0 | 0 | 1.2288 | 0 | 0 | 0 | 0 | 0 | 0 | 0 | 0 | 0 | 0
Wind | 6 | 3 | 0 | 0 | 0 | 0 | 0 | 0 | 0 | 0.62892 | 0.63277 | 0 | 0 | 0 | 0 | 0 | 0.60599 | 0 | 0 | 0 | 0 | 0 | 0 | 0 | 0 | 0
Wind | 6 | 4 | 0 | 0 | 0 | 0 | 0 | 0 | 0 | 0.44663 | 0.45889 | 0 | 0 | 0 | 0 | 0 | 0.75761 | 0 | 0 | 0 | 0 | 0 | 0 | 0 | 0 | 0
Wind | 6 | 5 | 0 | 0 | 0 | 0 | 0 | 0 | 0 | 0 | 0.24571 | 0 | 0 | 0 | 0 | 0.45903 | 0.44349 | 0 | 0 | 0 | 0 | 0 | 0 | 0 | 0 | 0
Wind | 6 | 6 | 0 | 0 | 0 | 0 | 0 | 0 | 0 | 0 | 0.020985 | 0.03173 | 0.052336 | 0 | 0.057519 | 0.05537 | 0.055243 | 0 | 0 | 0 | 0 | 0 | 0 | 0 | 0 | 0
Wind | 6 | 7 | 0 | 0 | 0 | 0 | 0 | 0 | 0 | 0 | 0.060174 | 0 | 0.10176 | 0 | 0 | 0.15815 | 0.16801 | 0 | 0 | 0 | 0 | 0 | 0 | 0 | 0 | 0
Wind | 6 | 8 | 0 | 0 | 0 | 0 | 0 | 0 | 0 | 0 | 0.12384 | 0 | 0 | 0 | 0 | 0.31573 | 0.30293 | 0 | 0 | 0 | 0 | 0 | 0 | 0 | 0 | 0
Wind | 6 | 9 | 0 | 0 | 0 | 0 | 0 | 0 | 0 | 0 | 0.17534 | 0 | 0 | 0 | 0 | 0.24777 | 0.22944 | 0 | 0 | 0 | 0 | 0 | 0 | 0 | 0 | 0
Wind | 6 | 10 | 0 | 0 | 0 | 0 | 0 | 0 | 0 | 0 | 0.25274 | 0.47706 | 0.47614 | 0.45642 | 0.41984 | 0.37882 | 0 | 0 | 0 | 0 | 0 | 0 | 0 | 0 | 0 | 0
Wind | 6 | 11 | 0 | 0 | 0 | 0 | 0 | 0 | 0 | 0 | 0 | 0.074459 | 0.084193 | 0.11074 | 0.13552 | 0.14108 | 0 | 0 | 0 | 0 | 0 | 0 | 0 | 0 | 0 | 0
Wind | 7 | 0 | 0 | 0 | 0 | 0 | 0 | 0 | 0 | 0 | 0 | 0 | 0 | 0.056888 | 0 | 0 | 0 | 0 | 0 | 0 | 0 | 0 | 0 | 0 | 0 | 0
Wind | 7 | 1 | 0 | 0 | 0 | 0 | 0 | 0 | 0 | 0 | 0 | 0 | 0 | 0.83332 | 0.75393 | 0 | 0 | 0 | 0 | 0 | 0 | 0 | 0 | 0 | 0 | 0
Wind | 7 | 2 | 0 | 0 | 0 | 0 | 0 | 0 | 0 | 0 | 0.75806 | 1.0965 | 1.1346 | 0 | 0 | 1.2288 | 0 | 0 | 0 | 0 | 0 | 0 | 0 | 0 | 0 | 0
Wind | 7 | 3 | 0 | 0 | 0 | 0 | 0 | 0 | 0 | 0.13347 | 0.63277 | 0 | 0 | 0 | 0 | 0 | 0.60599 | 0 | 0 | 0 | 0 | 0 | 0 | 0 | 0 | 0
Wind | 7 | 4 | 0 | 0 | 0 | 0 | 0 | 0 | 0 | 0.40009 | 0.45889 | 0 | 0 | 0 | 0 | 0 | 0.75761 | 0 | 0 | 0 | 0 | 0 | 0 | 0 | 0 | 0
Wind | 7 | 5 | 0 | 0 | 0 | 0 | 0 | 0 | 0 | 0 | 0.24571 | 0 | 0.40639 | 0 | 0 | 0.45903 | 0.44349 | 0 | 0 | 0 | 0 | 0 | 0 | 0 | 0 | 0
Wind | 7 | 6 | 0 | 0 | 0 | 0 | 0 | 0 | 0 | 0 | 0.020985 | 0.03173 | 0.052336 | 0.061943 | 0.057519 | 0.05537 | 0.055243 | 0 | 0 | 0 | 0 | 0 | 0 | 0 | 0 | 0
Wind | 7 | 7 | 0 | 0 | 0 | 0 | 0 | 0 | 0 | 0 | 0.060174 | 0.07231 | 0.10176 | 0.13172 | 0.14677 | 0.15815 | 0 | 0 | 0 | 0 | 0 | 0 | 0 | 0 | 0 | 0
Wind | 7 | 8 | 0 | 0 | 0 | 0 | 0 | 0 | 0 | 0 | 0.12384 | 0 | 0 | 0 | 0 | 0.31573 | 0.30293 | 0 | 0 | 0 | 0 | 0 | 0 | 0 | 0 | 0
Wind | 7 | 9 | 0 | 0 | 0 | 0 | 0 | 0 | 0 | 0 | 0.17534 | 0 | 0 | 0 | 0 | 0.24777 | 0.22944 | 0 | 0 | 0 | 0 | 0 | 0 | 0 | 0 | 0
Wind | 7 | 10 | 0 | 0 | 0 | 0 | 0 | 0 | 0 | 0 | 0 | 0.47706 | 0.47614 | 0.45642 | 0.41984 | 0.37882 | 0 | 0 | 0 | 0 | 0 | 0 | 0 | 0 | 0 | 0
Wind | 7 | 11 | 0 | 0 | 0 | 0 | 0 | 0 | 0 | 0 | 0 | 0.074459 | 0.084193 | 0.11074 | 0.13552 | 0 | 0 | 0 | 0 | 0 | 0 | 0 | 0 | 0 | 0 | 0
Wind | 8 | 0 | 0 | 0 | 0 | 0 | 0 | 0 | 0 | 0 | 0 | 0 | 0 | 0 | 0 | 0 | 0 | 0 | 0 | 0 | 0 | 0 | 0 | 0 | 0 | 0
Wind | 8 | 1 | 0 | 0 | 0 | 0 | 0 | 0 | 0 | 0 | 0 | 0 | 0 | 0.20623 | 0 | 0 | 0 | 0 | 0 | 0 | 0 | 0 | 0 | 0 | 0 | 0
Wind | 8 | 2 | 0 | 0 | 0 | 0 | 0 | 0 | 0 | 0 | 0 | 1.0965 | 1.1346 | 1.2542 | 1.276 | 1.2288 | 0 | 0 | 0 | 0 | 0 | 0 | 0 | 0 | 0 | 0
Wind | 8 | 3 | 0 | 0 | 0 | 0 | 0 | 0 | 0 | 0 | 0.63277 | 0 | 0 | 0 | 0 | 0 | 0.60599 | 0 | 0 | 0 | 0 | 0 | 0 | 0 | 0 | 0
Wind | 8 | 4 | 0 | 0 | 0 | 0 | 0 | 0 | 0 | 0 | 0.45889 | 0 | 0 | 0 | 0 | 0.71854 | 0.75761 | 0 | 0 | 0 | 0 | 0 | 0 | 0 | 0 | 0
Wind | 8 | 5 | 0 | 0 | 0 | 0 | 0 | 0 | 0 | 0 | 0.24571 | 0.32318 | 0.40639 | 0.45472 | 0.45733 | 0.45903 | 0 | 0 | 0 | 0 | 0 | 0 | 0 | 0 | 0 | 0
Wind | 8 | 6 | 0 | 0 | 0 | 0 | 0 | 0 | 0 | 0 | 0 | 0.03173 | 0.052336 | 0.061943 | 0.057519 | 0 | 0 | 0 | 0 | 0 | 0 | 0 | 0 | 0 | 0 | 0
Wind | 8 | 7 | 0 | 0 | 0 | 0 | 0 | 0 | 0 | 0 | 0.060174 | 0.07231 | 0.10176 | 0.13172 | 0.14677 | 0.15815 | 0 | 0 | 0 | 0 | 0 | 0 | 0 | 0 | 0 | 0
Wind | 8 | 8 | 0 | 0 | 0 | 0 | 0 | 0 | 0 | 0 | 0.12384 | 0.16838 | 0.22194 | 0.26361 | 0.29705 | 0.31573 | 0 | 0 | 0 | 0 | 0 | 0 | 0 | 0 | 0 | 0
Wind | 8 | 9 | 0 | 0 | 0 | 0 | 0 | 0 | 0 | 0 | 0.17534 | 0 | 0 | 0 | 0 | 0.24777 | 0 | 0 | 0 | 0 | 0 | 0 | 0 | 0 | 0 | 0
Wind | 8 | 10 | 0 | 0 | 0 | 0 | 0 | 0 | 0 | 0 | 0 | 0.47706 | 0.47614 | 0.45642 | 0.41984 | 0.10258 | 0 | 0 | 0 | 0 | 0 | 0 | 0 | 0 | 0 | 0
Wind | 8 | 11 | 0 | 0 | 0 | 0 | 0 | 0 | 0 | 0 | 0 | 0.074459 | 0.084193 | 0.11074 | 0.13552 | 0 | 0 | 0 | 0 | 0 | 0 | 0 | 0 | 0 | 0 | 0
Wind | 9 | 0 | 0 | 0 | 0 | 0 | 0 | 0 | 0 | 0 | 0 | 0 | 0 | 0 | 0 | 0 | 0 | 0 | 0 | 0 | 0 | 0 | 0 | 0 | 0 | 0
Wind | 9 | 1 | 0 | 0 | 0 | 0 | 0 | 0 | 0 | 0 | 0 | 0 | 0 | 0 | 0 | 0 | 0 | 0 | 0 | 0 | 0 | 0 | 0 | 0 | 0 | 0
Wind | 9 | 2 | 0 | 0 | 0 | 0 | 0 | 0 | 0 | 0 | 0 | 1.0742 | 1.1346 | 1.2542 | 1.276 | 0.64833 | 0 | 0 | 0 | 0 | 0 | 0 | 0 | 0 | 0 | 0
Wind | 9 | 3 | 0 | 0 | 0 | 0 | 0 | 0 | 0 | 0 | 0.63277 | 0 | 0 | 0 | 0 | 0.61069 | 0.60599 | 0 | 0 | 0 | 0 | 0 | 0 | 0 | 0 | 0
Wind | 9 | 4 | 0 | 0 | 0 | 0 | 0 | 0 | 0 | 0 | 0.45889 | 0 | 0 | 0 | 0 | 0.71854 | 0 | 0 | 0 | 0 | 0 | 0 | 0 | 0 | 0 | 0
Wind | 9 | 5 | 0 | 0 | 0 | 0 | 0 | 0 | 0 | 0 | 0.24571 | 0.32318 | 0.40639 | 0.45472 | 0.45733 | 0.45903 | 0 | 0 | 0 | 0 | 0 | 0 | 0 | 0 | 0 | 0
Wind | 9 | 6 | 0 | 0 | 0 | 0 | 0 | 0 | 0 | 0 | 0 | 0.03173 | 0 | 0.061943 | 0.057519 | 0 | 0 | 0 | 0 | 0 | 0 | 0 | 0 | 0 | 0 | 0
Wind | 9 | 7 | 0 | 0 | 0 | 0 | 0 | 0 | 0 | 0 | 0 | 0.07231 | 0.10176 | 0.13172 | 0.14677 | 0 | 0 | 0 | 0 | 0 | 0 | 0 | 0 | 0 | 0 | 0
Wind | 9 | 8 | 0 | 0 | 0 | 0 | 0 | 0 | 0 | 0 | 0.12384 | 0.16838 | 0.22194 | 0.26361 | 0.29705 | 0.31573 | 0 | 0 | 0 | 0 | 0 | 0 | 0 | 0 | 0 | 0
Wind | 9 | 9 | 0 | 0 | 0 | 0 | 0 | 0 | 0 | 0 | 0.17534 | 0.19468 | 0.22477 | 0 | 0.25877 | 0.24777 | 0 | 0 | 0 | 0 | 0 | 0 | 0 | 0 | 0 | 0
Wind | 9 | 10 | 0 | 0 | 0 | 0 | 0 | 0 | 0 | 0 | 0 | 0.11497 | 0.47614 | 0.45642 | 0.41984 | 0 | 0 | 0 | 0 | 0 | 0 | 0 | 0 | 0 | 0 | 0
Wind | 9 | 11 | 0 | 0 | 0 | 0 | 0 | 0 | 0 | 0 | 0 | 0.015541 | 0.084193 | 0.11074 | 0.13552 | 0 | 0 | 0 | 0 | 0 | 0 | 0 | 0 | 0 | 0 | 0
Wind | 10 | 0 | 0 | 0 | 0 | 0 | 0 | 0 | 0 | 0 | 0 | 0 | 0 | 0.17336 | 0.0080121 | 0 | 0 | 0 | 0 | 0 | 0 | 0 | 0 | 0 | 0 | 0
Wind | 10 | 1 | 0 | 0 | 0 | 0 | 0 | 0 | 0 | 0 | 0 | 0 | 0 | 0.83332 | 0.85991 | 0 | 0 | 0 | 0 | 0 | 0 | 0 | 0 | 0 | 0 | 0
Wind | 10 | 2 | 0 | 0 | 0 | 0 | 0 | 0 | 0 | 0 | 0 | 1.0965 | 1.1346 | 0 | 0 | 1.2288 | 0 | 0 | 0 | 0 | 0 | 0 | 0 | 0 | 0 | 0
Wind | 10 | 3 | 0 | 0 | 0 | 0 | 0 | 0 | 0 | 0 | 0.63277 | 0 | 0 | 0 | 0 | 0 | 0.60599 | 0 | 0 | 0 | 0 | 0 | 0 | 0 | 0 | 0
Wind | 10 | 4 | 0 | 0 | 0 | 0 | 0 | 0 | 0 | 0 | 0.45889 | 0 | 0 | 0 | 0 | 0 | 0.75761 | 0 | 0 | 0 | 0 | 0 | 0 | 0 | 0 | 0
Wind | 10 | 5 | 0 | 0 | 0 | 0 | 0 | 0 | 0 | 0 | 0.24571 | 0 | 0.40639 | 0 | 0.45733 | 0.45903 | 0 | 0 | 0 | 0 | 0 | 0 | 0 | 0 | 0 | 0
Wind | 10 | 6 | 0 | 0 | 0 | 0 | 0 | 0 | 0 | 0 | 0 | 0.03173 | 0.052336 | 0.061943 | 0.057519 | 0.05537 | 0 | 0 | 0 | 0 | 0 | 0 | 0 | 0 | 0 | 0
Wind | 10 | 7 | 0 | 0 | 0 | 0 | 0 | 0 | 0 | 0 | 0 | 0.07231 | 0.10176 | 0.13172 | 0.14677 | 0.15815 | 0 | 0 | 0 | 0 | 0 | 0 | 0 | 0 | 0 | 0
Wind | 10 | 8 | 0 | 0 | 0 | 0 | 0 | 0 | 0 | 0 | 0.12384 | 0 | 0.22194 | 0 | 0 | 0.31573 | 0 | 0 | 0 | 0 | 0 | 0 | 0 | 0 | 0 | 0
Wind | 10 | 9 | 0 | 0 | 0 | 0 | 0 | 0 | 0 | 0 | 0.17534 | 0 | 0 | 0 | 0 | 0.24777 | 0 | 0 | 0 | 0 | 0 | 0 | 0 | 0 | 0 | 0
Wind | 10 | 10 | 0 | 0 | 0 | 0 | 0 | 0 | 0 | 0 | 0 | 0.47706 | 0.47614 | 0.45642 | 0.41984 | 0.37882 | 0 | 0 | 0 | 0 | 0 | 0 | 0 | 0 | 0 | 0
Wind | 10 | 11 | 0 | 0 | 0 | 0 | 0 | 0 | 0 | 0 | 0 | 0.074459 | 0.084193 | 0.11074 | 0.13552 | 0.14108 | 0 | 0 | 0 | 0 | 0 | 0 | 0 | 0 | 0 | 0
Wind | 11 | 0 | 0 | 0 | 0 | 0 | 0 | 0 | 0 | 0 | 0 | 0 | 0 | 0 | 0 | 0 | 0 | 0 | 0 | 0 | 0 | 0 | 0 | 0 | 0 | 0
Wind | 11 | 1 | 0 | 0 | 0 | 0 | 0 | 0 | 0 | 0 | 0 | 0 | 0 | 0.18032 | 0 | 0 | 0 | 0 | 0 | 0 | 0 | 0 | 0 | 0 | 0 | 0
Wind | 11 | 2 | 0 | 0 | 0 | 0 | 0 | 0 | 0 | 0 | 0 | 1.0965 | 1.1346 | 1.2542 | 1.276 | 1.2288 | 0 | 0 | 0 | 0 | 0 | 0 | 0 | 0 | 0 | 0
Wind | 11 | 3 | 0 | 0 | 0 | 0 | 0 | 0 | 0 | 0 | 0.63277 | 0 | 0 | 0 | 0 | 0 | 0.60599 | 0 | 0 | 0 | 0 | 0 | 0 | 0 | 0 | 0
Wind | 11 | 4 | 0 | 0 | 0 | 0 | 0 | 0 | 0 | 0 | 0.45889 | 0 | 0 | 0 | 0 | 0.71854 | 0.40618 | 0 | 0 | 0 | 0 | 0 | 0 | 0 | 0 | 0
Wind | 11 | 5 | 0 | 0 | 0 | 0 | 0 | 0 | 0 | 0 | 0.24571 | 0.32318 | 0.40639 | 0.45472 | 0.45733 | 0.45903 | 0 | 0 | 0 | 0 | 0 | 0 | 0 | 0 | 0 | 0
Wind | 11 | 6 | 0 | 0 | 0 | 0 | 0 | 0 | 0 | 0 | 0 | 0.03173 | 0.052336 | 0.061943 | 0.057519 | 0 | 0 | 0 | 0 | 0 | 0 | 0 | 0 | 0 | 0 | 0
Wind | 11 | 7 | 0 | 0 | 0 | 0 | 0 | 0 | 0 | 0 | 0 | 0.07231 | 0.10176 | 0.13172 | 0.14677 | 0.057927 | 0 | 0 | 0 | 0 | 0 | 0 | 0 | 0 | 0 | 0
Wind | 11 | 8 | 0 | 0 | 0 | 0 | 0 | 0 | 0 | 0 | 0.12384 | 0.16838 | 0.22194 | 0.26361 | 0.29705 | 0.31573 | 0 | 0 | 0 | 0 | 0 | 0 | 0 | 0 | 0 | 0
Wind | 11 | 9 | 0 | 0 | 0 | 0 | 0 | 0 | 0 | 0 | 0.17534 | 0 | 0 | 0 | 0 | 0.24777 | 0 | 0 | 0 | 0 | 0 | 0 | 0 | 0 | 0 | 0
Wind | 11 | 10 | 0 | 0 | 0 | 0 | 0 | 0 | 0 | 0 | 0 | 0.47706 | 0.47614 | 0.45642 | 0.41984 | 0.37882 | 0 | 0 | 0 | 0 | 0 | 0 | 0 | 0 | 0 | 0
Wind | 11 | 11 | 0 | 0 | 0 | 0 | 0 | 0 | 0 | 0 | 0 | 0.074459 | 0.084193 | 0.11074 | 0.13552 | 0 | 0 | 0 | 0 | 0 | 0 | 0 | 0 | 0 | 0 | 0
Wind | 12 | 0 | 0 | 0 | 0 | 0 | 0 | 0 | 0 | 0 | 0 | 0 | 0 | 0 | 0 | 0 | 0 | 0 | 0 | 0 | 0 | 0 | 0 | 0 | 0 | 0
Wind | 12 | 1 | 0 | 0 | 0 | 0 | 0 | 0 | 0 | 0 | 0 | 0 | 0 | 0 | 0 | 0 | 0 | 0 | 0 | 0 | 0 | 0 | 0 | 0 | 0 | 0
Wind | 12 | 2 | 0 | 0 | 0 | 0 | 0 | 0 | 0 | 0 | 0 | 1.0965 | 1.1346 | 1.2542 | 1.276 | 0.85032 | 0 | 0 | 0 | 0 | 0 | 0 | 0 | 0 | 0 | 0
Wind | 12 | 3 | 0 | 0 | 0 | 0 | 0 | 0 | 0 | 0 | 0.63277 | 0 | 0 | 0 | 0 | 0.61069 | 0.20944 | 0 | 0 | 0 | 0 | 0 | 0 | 0 | 0 | 0
Wind | 12 | 4 | 0 | 0 | 0 | 0 | 0 | 0 | 0 | 0 | 0.45889 | 0 | 0.56381 | 0 | 0 | 0.71854 | 0 | 0 | 0 | 0 | 0 | 0 | 0 | 0 | 0 | 0
Wind | 12 | 5 | 0 | 0 | 0 | 0 | 0 | 0 | 0 | 0 | 0.082874 | 0.32318 | 0.40639 | 0.45472 | 0.45733 | 0.45903 | 0 | 0 | 0 | 0 | 0 | 0 | 0 | 0 | 0 | 0
Wind | 12 | 6 | 0 | 0 | 0 | 0 | 0 | 0 | 0 | 0 | 0 | 0.03173 | 0 | 0.061943 | 0.014971 | 0 | 0 | 0 | 0 | 0 | 0 | 0 | 0 | 0 | 0 | 0
Wind | 12 | 7 | 0 | 0 | 0 | 0 | 0 | 0 | 0 | 0 | 0 | 0.07231 | 0 | 0.13172 | 0.14677 | 0 | 0 | 0 | 0 | 0 | 0 | 0 | 0 | 0 | 0 | 0
Wind | 12 | 8 | 0 | 0 | 0 | 0 | 0 | 0 | 0 | 0 | 0 | 0.16838 | 0.22194 | 0.26361 | 0.29705 | 0.31573 | 0 | 0 | 0 | 0 | 0 | 0 | 0 | 0 | 0 | 0
Wind | 12 | 9 | 0 | 0 | 0 | 0 | 0 | 0 | 0 | 0 | 0.17534 | 0 | 0.22477 | 0 | 0.25877 | 0.24777 | 0 | 0 | 0 | 0 | 0 | 0 | 0 | 0 | 0 | 0
Wind | 12 | 10 | 0 | 0 | 0 | 0 | 0 | 0 | 0 | 0 | 0 | 0.47706 | 0.47614 | 0.45642 | 0.41984 | 0 | 0 | 0 | 0 | 0 | 0 | 0 | 0 | 0 | 0 | 0
Wind | 12 | 11 | 0 | 0 | 0 | 0 | 0 | 0 | 0 | 0 | 0 | 0.074459 | 0.084193 | 0.11074 | 0.13552 | 0 | 0 | 0 | 0 | 0 | 0 | 0 | 0 | 0 | 0 | 0
Wind | 13 | 0 | 0 | 0 | 0 | 0 | 0 | 0 | 0 | 0 | 0 | 0 | 0 | 0 | 0 | 0 | 0 | 0 | 0 | 0 | 0 | 0 | 0 | 0 | 0 | 0
Wind | 13 | 1 | 0 | 0 | 0 | 0 | 0 | 0 | 0 | 0 | 0 | 0 | 0 | 0 | 0 | 0 | 0 | 0 | 0 | 0 | 0 | 0 | 0 | 0 | 0 | 0
Wind | 13 | 2 | 0 | 0 | 0 | 0 | 0 | 0 | 0 | 0 | 0 | 0.78364 | 0.50354 | 1.2542 | 1.276 | 0 | 0 | 0 | 0 | 0 | 0 | 0 | 0 | 0 | 0 | 0
Wind | 13 | 3 | 0 | 0 | 0 | 0 | 0 | 0 | 0 | 0 | 0.63277 | 0 | 0.66529 | 0 | 0 | 0.61069 | 0 | 0 | 0 | 0 | 0 | 0 | 0 | 0 | 0 | 0
Wind | 13 | 4 | 0 | 0 | 0 | 0 | 0 | 0 | 0 | 0 | 0.45889 | 0 | 0.56381 | 0.63119 | 0.68492 | 0.71854 | 0 | 0 | 0 | 0 | 0 | 0 | 0 | 0 | 0 | 0
Wind | 13 | 5 | 0 | 0 | 0 | 0 | 0 | 0 | 0 | 0 | 0 | 0.32318 | 0.40639 | 0.45472 | 0.45733 | 0 | 0 | 0 | 0 | 0 | 0 | 0 | 0 | 0 | 0 | 0
Wind | 13 | 6 | 0 | 0 | 0 | 0 | 0 | 0 | 0 | 0 | 0 | 0.03173 | 0 | 0 | 0 | 0 | 0 | 0 | 0 | 0 | 0 | 0 | 0 | 0 | 0 | 0
Wind | 13 | 7 | 0 | 0 | 0 | 0 | 0 | 0 | 0 | 0 | 0 | 0.07231 | 0 | 0 | 0 | 0 | 0 | 0 | 0 | 0 | 0 | 0 | 0 | 0 | 0 | 0
Wind | 13 | 8 | 0 | 0 | 0 | 0 | 0 | 0 | 0 | 0 | 0 | 0.16838 | 0.2177 | 0.26361 | 0.29705 | 0 | 0 | 0 | 0 | 0 | 0 | 0 | 0 | 0 | 0 | 0
Wind | 13 | 9 | 0 | 0 | 0 | 0 | 0 | 0 | 0 | 0 | 0 | 0.19468 | 0.22477 | 0.25473 | 0.25877 | 0.091144 | 0 | 0 | 0 | 0 | 0 | 0 | 0 | 0 | 0 | 0
Wind | 13 | 10 | 0 | 0 | 0 | 0 | 0 | 0 | 0 | 0 | 0 | 0.012224 | 0 | 0.45642 | 0.40386 | 0 | 0 | 0 | 0 | 0 | 0 | 0 | 0 | 0 | 0 | 0
Wind | 13 | 11 | 0 | 0 | 0 | 0 | 0 | 0 | 0 | 0 | 0 | 0 | 0 | 0.11074 | 0 | 0 | 0 | 0 | 0 | 0 | 0 | 0 | 0 | 0 | 0 | 0
Wind | 14 | 0 | 0 | 0 | 0 | 0 | 0 | 0 | 0 | 0 | 0 | 0 | 0 | 0 | 0 | 0 | 0 | 0 | 0 | 0 | 0 | 0 | 0 | 0 | 0 | 0
Wind | 14 | 1 | 0 | 0 | 0 | 0 | 0 | 0 | 0 | 0 | 0 | 0 | 0 | 0 | 0 | 0 | 0 | 0 | 0 | 0 | 0 | 0 | 0 | 0 | 0 | 0
Wind | 14 | 2 | 0 | 0 | 0 | 0 | 0 | 0 | 0 | 0 | 0 | 0 | 0 | 1.2542 | 1.1494 | 0 | 0 | 0 | 0 | 0 | 0 | 0 | 0 | 0 | 0 | 0
Wind | 14 | 3 | 0 | 0 | 0 | 0 | 0 | 0 | 0 | 0 | 0.35024 | 0.65759 | 0.66529 | 0.63956 | 0.61683 | 0.61069 | 0 | 0 | 0 | 0 | 0 | 0 | 0 | 0 | 0 | 0
Wind | 14 | 4 | 0 | 0 | 0 | 0 | 0 | 0 | 0 | 0 | 0.41856 | 0.5025 | 0.56381 | 0.63119 | 0.68492 | 0.71854 | 0 | 0 | 0 | 0 | 0 | 0 | 0 | 0 | 0 | 0
Wind | 14 | 5 | 0 | 0 | 0 | 0 | 0 | 0 | 0 | 0 | 0 | 0.32318 | 0 | 0.37938 | 0 | 0 | 0 | 0 | 0 | 0 | 0 | 0 | 0 | 0 | 0 | 0
Wind | 14 | 6 | 0 | 0 | 0 | 0 | 0 | 0 | 0 | 0 | 0 | 0 | 0 | 0 | 0 | 0 | 0 | 0 | 0 | 0 | 0 | 0 | 0 | 0 | 0 | 0
Wind | 14 | 7 | 0 | 0 | 0 | 0 | 0 | 0 | 0 | 0 | 0 | 0 | 0 | 0 | 0 | 0 | 0 | 0 | 0 | 0 | 0 | 0 | 0 | 0 | 0 | 0
Wind | 14 | 8 | 0 | 0 | 0 | 0 | 0 | 0 | 0 | 0 | 0 | 0.16838 | 0 | 0.12948 | 0 | 0 | 0 | 0 | 0 | 0 | 0 | 0 | 0 | 0 | 0 | 0
Wind | 14 | 9 | 0 | 0 | 0 | 0 | 0 | 0 | 0 | 0 | 0 | 0.19468 | 0.22477 | 0.25473 | 0.25877 | 0 | 0 | 0 | 0 | 0 | 0 | 0 | 0 | 0 | 0 | 0
Wind | 14 | 10 | 0 | 0 | 0 | 0 | 0 | 0 | 0 | 0 | 0 | 0 | 0 | 0 | 0 | 0 | 0 | 0 | 0 | 0 | 0 | 0 | 0 | 0 | 0 | 0
Wind | 14 | 11 | 0 | 0 | 0 | 0 | 0 | 0 | 0 | 0 | 0 | 0 | 0 | 0 | 0 | 0 | 0 | 0 | 0 | 0 | 0 | 0 | 0 | 0 | 0 | 0
Wind | 15 | 0 | 0 | 0 | 0 | 0 | 0 | 0 | 0 | 0 | 0 | 0 | 0 | 0 | 0 | 0 | 0 | 0 | 0 | 0 | 0 | 0 | 0 | 0 | 0 | 0
Wind | 15 | 1 | 0 | 0 | 0 | 0 | 0 | 0 | 0 | 0 | 0 | 0 | 0 | 0 | 0 | 0 | 0 | 0 | 0 | 0 | 0 | 0 | 0 | 0 | 0 | 0
Wind | 15 | 2 | 0 | 0 | 0 | 0 | 0 | 0 | 0 | 0 | 0 | 0 | 0 | 0.39177 | 0.13908 | 0 | 0 | 0 | 0 | 0 | 0 | 0 | 0 | 0 | 0 | 0
Wind | 15 | 3 | 0 | 0 | 0 | 0 | 0 | 0 | 0 | 0 | 0 | 0.65759 | 0.66529 | 0.63956 | 0.61683 | 0.61069 | 0 | 0 | 0 | 0 | 0 | 0 | 0 | 0 | 0 | 0
Wind | 15 | 4 | 0 | 0 | 0 | 0 | 0 | 0 | 0 | 0 | 0 | 0.5025 | 0.56381 | 0.63119 | 0.68492 | 0 | 0 | 0 | 0 | 0 | 0 | 0 | 0 | 0 | 0 | 0
Wind | 15 | 5 | 0 | 0 | 0 | 0 | 0 | 0 | 0 | 0 | 0 | 0.30046 | 0 | 0 | 0 | 0 | 0 | 0 | 0 | 0 | 0 | 0 | 0 | 0 | 0 | 0
Wind | 15 | 6 | 0 | 0 | 0 | 0 | 0 | 0 | 0 | 0 | 0 | 0 | 0 | 0 | 0 | 0 | 0 | 0 | 0 | 0 | 0 | 0 | 0 | 0 | 0 | 0
Wind | 15 | 7 | 0 | 0 | 0 | 0 | 0 | 0 | 0 | 0 | 0 | 0 | 0 | 0 | 0 | 0 | 0 | 0 | 0 | 0 | 0 | 0 | 0 | 0 | 0 | 0
Wind | 15 | 8 | 0 | 0 | 0 | 0 | 0 | 0 | 0 | 0 | 0 | 0 | 0 | 0 | 0 | 0 | 0 | 0 | 0 | 0 | 0 | 0 | 0 | 0 | 0 | 0
Wind | 15 | 9 | 0 | 0 | 0 | 0 | 0 | 0 | 0 | 0 | 0 | 0.19468 | 0 | 0.25473 | 0.064362 | 0 | 0 | 0 | 0 | 0 | 0 | 0 | 0 | 0 | 0 | 0
Wind | 15 | 10 | 0 | 0 | 0 | 0 | 0 | 0 | 0 | 0 | 0 | 0 | 0 | 0 | 0 | 0 | 0 | 0 | 0 | 0 | 0 | 0 | 0 | 0 | 0 | 0
Wind | 15 | 11 | 0 | 0 | 0 | 0 | 0 | 0 | 0 | 0 | 0 | 0 | 0 | 0 | 0 | 0 | 0 | 0 | 0 | 0 | 0 | 0 | 0 | 0 | 0 | 0
Wind | 16 | 0 | 0 | 0 | 0 | 0 | 0 | 0 | 0 | 0 | 0 | 0 | 0 | 0 | 0 | 0 | 0 | 0 | 0 | 0 | 0 | 0 | 0 | 0 | 0 | 0
Wind | 16 | 1 | 0 | 0 | 0 | 0 | 0 | 0 | 0 | 0 | 0 | 0 | 0 | 0 | 0 | 0 | 0 | 0 | 0 | 0 | 0 | 0 | 0 | 0 | 0 | 0
Wind | 16 | 2 | 0 | 0 | 0 | 0 | 0 | 0 | 0 | 0 | 0 | 0 | 0 | 0 | 0 | 0 | 0 | 0 | 0 | 0 | 0 | 0 | 0 | 0 | 0 | 0
Wind | 16 | 3 | 0 | 0 | 0 | 0 | 0 | 0 | 0 | 0 | 0 | 0.65759 | 0.58533 | 0.63956 | 0.61683 | 0 | 0 | 0 | 0 | 0 | 0 | 0 | 0 | 0 | 0 | 0
Wind | 16 | 4 | 0 | 0 | 0 | 0 | 0 | 0 | 0 | 0 | 0 | 0.5025 | 0 | 0.57563 | 0.15236 | 0 | 0 | 0 | 0 | 0 | 0 | 0 | 0 | 0 | 0 | 0
Wind | 16 | 5 | 0 | 0 | 0 | 0 | 0 | 0 | 0 | 0 | 0 | 0 | 0 | 0 | 0 | 0 | 0 | 0 | 0 | 0 | 0 | 0 | 0 | 0 | 0 | 0
Wind | 16 | 6 | 0 | 0 | 0 | 0 | 0 | 0 | 0 | 0 | 0 | 0 | 0 | 0 | 0 | 0 | 0 | 0 | 0 | 0 | 0 | 0 | 0 | 0 | 0 | 0
Wind | 16 | 7 | 0 | 0 | 0 | 0 | 0 | 0 | 0 | 0 | 0 | 0 | 0 | 0 | 0 | 0 | 0 | 0 | 0 | 0 | 0 | 0 | 0 | 0 | 0 | 0
Wind | 16 | 8 | 0 | 0 | 0 | 0 | 0 | 0 | 0 | 0 | 0 | 0 | 0 | 0 | 0 | 0 | 0 | 0 | 0 | 0 | 0 | 0 | 0 | 0 | 0 | 0
Wind | 16 | 9 | 0 | 0 | 0 | 0 | 0 | 0 | 0 | 0 | 0 | 0.19468 | 0 | 0 | 0 | 0 | 0 | 0 | 0 | 0 | 0 | 0 | 0 | 0 | 0 | 0
Wind | 16 | 10 | 0 | 0 | 0 | 0 | 0 | 0 | 0 | 0 | 0 | 0 | 0 | 0 | 0 | 0 | 0 | 0 | 0 | 0 | 0 | 0 | 0 | 0 | 0 | 0
Wind | 16 | 11 | 0 | 0 | 0 | 0 | 0 | 0 | 0 | 0 | 0 | 0 | 0 | 0 | 0 | 0 | 0 | 0 | 0 | 0 | 0 | 0 | 0 | 0 | 0 | 0
Wind | 17 | 0 | 0 | 0 | 0 | 0 | 0 | 0 | 0 | 0 | 0 | 0 | 0 | 0 | 0 | 0 | 0 | 0 | 0 | 0 | 0 | 0 | 0 | 0 | 0 | 0
Wind | 17 | 1 | 0 | 0 | 0 | 0 | 0 | 0 | 0 | 0 | 0 | 0 | 0 | 0 | 0 | 0 | 0 | 0 | 0 | 0 | 0 | 0 | 0 | 0 | 0 | 0
Wind | 17 | 2 | 0 | 0 | 0 | 0 | 0 | 0 | 0 | 0 | 0 | 0 | 0 | 0 | 0 | 0 | 0 | 0 | 0 | 0 | 0 | 0 | 0 | 0 | 0 | 0
Wind | 17 | 3 | 0 | 0 | 0 | 0 | 0 | 0 | 0 | 0 | 0 | 0.65759 | 0 | 0.623 | 0.33688 | 0 | 0 | 0 | 0 | 0 | 0 | 0 | 0 | 0 | 0 | 0
Wind | 17 | 4 | 0 | 0 | 0 | 0 | 0 | 0 | 0 | 0 | 0 | 0.5025 | 0 | 0 | 0 | 0 | 0 | 0 | 0 | 0 | 0 | 0 | 0 | 0 | 0 | 0
Wind | 17 | 5 | 0 | 0 | 0 | 0 | 0 | 0 | 0 | 0 | 0 | 0 | 0 | 0 | 0 | 0 | 0 | 0 | 0 | 0 | 0 | 0 | 0 | 0 | 0 | 0
Wind | 17 | 6 | 0 | 0 | 0 | 0 | 0 | 0 | 0 | 0 | 0 | 0 | 0 | 0 | 0 | 0 | 0 | 0 | 0 | 0 | 0 | 0 | 0 | 0 | 0 | 0
Wind | 17 | 7 | 0 | 0 | 0 | 0 | 0 | 0 | 0 | 0 | 0 | 0 | 0 | 0 | 0 | 0 | 0 | 0 | 0 | 0 | 0 | 0 | 0 | 0 | 0 | 0
Wind | 17 | 8 | 0 | 0 | 0 | 0 | 0 | 0 | 0 | 0 | 0 | 0 | 0 | 0 | 0 | 0 | 0 | 0 | 0 | 0 | 0 | 0 | 0 | 0 | 0 | 0
Wind | 17 | 9 | 0 | 0 | 0 | 0 | 0 | 0 | 0 | 0 | 0 | 0 | 0 | 0 | 0 | 0 | 0 | 0 | 0 | 0 | 0 | 0 | 0 | 0 | 0 | 0
Wind | 17 | 10 | 0 | 0 | 0 | 0 | 0 | 0 | 0 | 0 | 0 | 0 | 0 | 0 | 0 | 0 | 0 | 0 | 0 | 0 | 0 | 0 | 0 | 0 | 0 | 0
Wind | 17 | 11 | 0 | 0 | 0 | 0 | 0 | 0 | 0 | 0 | 0 | 0 | 0 | 0 | 0 | 0 | 0 | 0 | 0 | 0 | 0 | 0 | 0 | 0 | 0 | 0
Wind | 18 | 0 | 0 | 0 | 0 | 0 | 0 | 0 | 0 | 0 | 0 | 0 | 0 | 0 | 0 | 0 | 0 | 0 | 0 | 0 | 0 | 0 | 0 | 0 | 0 | 0
Wind | 18 | 1 | 0 | 0 | 0 | 0 | 0 | 0 | 0 | 0 | 0 | 0 | 0 | 0 | 0 | 0 | 0 | 0 | 0 | 0 | 0 | 0 | 0 | 0 | 0 | 0
Wind | 18 | 2 | 0 | 0 | 0 | 0 | 0 | 0 | 0 | 0 | 0 | 0 | 0 | 0 | 0 | 0 | 0 | 0 | 0 | 0 | 0 | 0 | 0 | 0 | 0 | 0
Wind | 18 | 3 | 0 | 0 | 0 | 0 | 0 | 0 | 0 | 0 | 0 | 0.032793 | 0 | 0 | 0 | 0 | 0 | 0 | 0 | 0 | 0 | 0 | 0 | 0 | 0 | 0
Wind | 18 | 4 | 0 | 0 | 0 | 0 | 0 | 0 | 0 | 0 | 0 | 0 | 0 | 0 | 0 | 0 | 0 | 0 | 0 | 0 | 0 | 0 | 0 | 0 | 0 | 0
Wind | 18 | 5 | 0 | 0 | 0 | 0 | 0 | 0 | 0 | 0 | 0 | 0 | 0 | 0 | 0 | 0 | 0 | 0 | 0 | 0 | 0 | 0 | 0 | 0 | 0 | 0
Wind | 18 | 6 | 0 | 0 | 0 | 0 | 0 | 0 | 0 | 0 | 0 | 0 | 0 | 0 | 0 | 0 | 0 | 0 | 0 | 0 | 0 | 0 | 0 | 0 | 0 | 0
Wind | 18 | 7 | 0 | 0 | 0 | 0 | 0 | 0 | 0 | 0 | 0 | 0 | 0 | 0 | 0 | 0 | 0 | 0 | 0 | 0 | 0 | 0 | 0 | 0 | 0 | 0
Wind | 18 | 8 | 0 | 0 | 0 | 0 | 0 | 0 | 0 | 0 | 0 | 0 | 0 | 0 | 0 | 0 | 0 | 0 | 0 | 0 | 0 | 0 | 0 | 0 | 0 | 0
Wind | 18 | 9 | 0 | 0 | 0 | 0 | 0 | 0 | 0 | 0 | 0 | 0 | 0 | 0 | 0 | 0 | 0 | 0 | 0 | 0 | 0 | 0 | 0 | 0 | 0 | 0
Wind | 18 | 10 | 0 | 0 | 0 | 0 | 0 | 0 | 0 | 0 | 0 | 0 | 0 | 0 | 0 | 0 | 0 | 0 | 0 | 0 | 0 | 0 | 0 | 0 | 0 | 0
Wind | 18 | 11 | 0 | 0 | 0 | 0 | 0 | 0 | 0 | 0 | 0 | 0 | 0 | 0 | 0 | 0 | 0 | 0 | 0 | 0 | 0 | 0 | 0 | 0 | 0 | 0
Wind | 19 | 0 | 0 | 0 | 0 | 0 | 0 | 0 | 0 | 0 | 0 | 0 | 0 | 0 | 0 | 0 | 0 | 0 | 0 | 0 | 0 | 0 | 0 | 0 | 0 | 0
Wind | 19 | 1 | 0 | 0 | 0 | 0 | 0 | 0 | 0 | 0 | 0 | 0 | 0 | 0 | 0 | 0 | 0 | 0 | 0 | 0 | 0 | 0 | 0 | 0 | 0 | 0
Wind | 19 | 2 | 0 | 0 | 0 | 0 | 0 | 0 | 0 | 0 | 0 | 0 | 0 | 0 | 0 | 0 | 0 | 0 | 0 | 0 | 0 | 0 | 0 | 0 | 0 | 0
Wind | 19 | 3 | 0 | 0 | 0 | 0 | 0 | 0 | 0 | 0 | 0 | 0 | 0 | 0 | 0 | 0 | 0 | 0 | 0 | 0 | 0 | 0 | 0 | 0 | 0 | 0
Wind | 19 | 4 | 0 | 0 | 0 | 0 | 0 | 0 | 0 | 0 | 0 | 0 | 0 | 0 | 0 | 0 | 0 | 0 | 0 | 0 | 0 | 0 | 0 | 0 | 0 | 0
Wind | 19 | 5 | 0 | 0 | 0 | 0 | 0 | 0 | 0 | 0 | 0 | 0 | 0 | 0 | 0 | 0 | 0 | 0 | 0 | 0 | 0 | 0 | 0 | 0 | 0 | 0
Wind | 19 | 6 | 0 | 0 | 0 | 0 | 0 | 0 | 0 | 0 | 0 | 0 | 0 | 0 | 0 | 0 | 0 | 0 | 0 | 0 | 0 | 0 | 0 | 0 | 0 | 0
Wind | 19 | 7 | 0 | 0 | 0 | 0 | 0 | 0 | 0 | 0 | 0 | 0 | 0 | 0 | 0 | 0 | 0 | 0 | 0 | 0 | 0 | 0 | 0 | 0 | 0 | 0
Wind | 19 | 8 | 0 | 0 | 0 | 0 | 0 | 0 | 0 | 0 | 0 | 0 | 0 | 0 | 0 | 0 | 0 | 0 | 0 | 0 | 0 | 0 | 0 | 0 | 0 | 0
Wind | 19 | 9 | 0 | 0 | 0 | 0 | 0 | 0 | 0 | 0 | 0 | 0 | 0 | 0 | 0 | 0 | 0 | 0 | 0 | 0 | 0 | 0 | 0 | 0 | 0 | 0
Wind | 19 | 10 | 0 | 0 | 0 | 0 | 0 | 0 | 0 | 0 | 0 | 0 | 0 | 0 | 0 | 0 | 0 | 0 | 0 | 0 | 0 | 0 | 0 | 0 | 0 | 0
Wind | 19 | 11 | 0 | 0 | 0 | 0 | 0 | 0 | 0 | 0 | 0 | 0 | 0 | 0 | 0 | 0 | 0 | 0 | 0 | 0 | 0 | 0 | 0 | 0 | 0 | 0

## Sold (Stored)
Generation Technology | Year | Day | Hour 0 | Hour 1 | Hour 2 | Hour 3 | Hour 4 | Hour 5 | Hour 6 | Hour 7 | Hour 8 | Hour 9 | Hour 10 | Hour 11 | Hour 12 | Hour 13 | Hour 14 | Hour 15 | Hour 16 | Hour 17 | Hour 18 | Hour 19 | Hour 20 | Hour 21 | Hour 22 | Hour 23
Battery | 0 | 0 | 0 | 0 | 0 | 0 | 0 | 0 | 0 | 0 | 0 | 0 | 0 | 0 | 0 | 0 | 0 | 0 | 0 | 0 | 0 | 0 | 0 | 0 | 0 | 0
Battery | 0 | 1 | 0 | 0 | 0 | 0 | 0 | 0 | 0 | 0 | 0 | 0 | 0 | 0 | 0 | 0 | 0 | 0 | 0 | 0 | 0 | 0 | 0 | 0 | 0 | 0
Battery | 0 | 2 | 0 | 0 | 0 | 0 | 0 | 0 | 0 | 0 | 0 | 0 | 0 | 0 | 0 | 0 | 0 | 0 | 0 | 0 | 0 | 0 | 0 | 0 | 0 | 0
Battery | 0 | 3 | 0 | 0 | 0 | 0 | 0 | 0 | 0 | 0 | 0 | 0 | 0 | 0 | 0 | 0 | 0 | 0 | 0 | 0 | 0 | 0 | 0 | 0 | 0 | 0
Battery | 0 | 4 | 0 | 0 | 0 | 0 | 0 | 0 | 0 | 0 | 0 | 0 | 0 | 0 | 0 | 0 | 0 | 0 | 0 | 0 | 0 | 0 | 0 | 0 | 0 | 0
Battery | 0 | 5 | 0 | 0 | 0 | 0 | 0 | 0 | 0 | 0 | 0 | 0 | 0 | 0 | 0 | 0 | 0 | 0 | 0 | 0 | 0 | 0 | 0 | 0 | 0 | 0
Battery | 0 | 6 | 0 | 0 | 0 | 0 | 0 | 0 | 0 | 0 | 0 | 0 | 0 | 0 | 0 | 0 | 0 | 0 | 0 | 0 | 0 | 0 | 0 | 0 | 0 | 0
Battery | 0 | 7 | 0 | 0 | 0 | 0 | 0 | 0 | 0 | 0 | 0 | 0 | 0 | 0 | 0 | 0 | 0 | 0 | 0 | 0 | 0 | 0 | 0 | 0 | 0 | 0
Battery | 0 | 8 | 0 | 0 | 0 | 0 | 0 | 0 | 0 | 0 | 0 | 0 | 0 | 0 | 0 | 0 | 0 | 0 | 0 | 0 | 0 | 0 | 0 | 0 | 0 | 0
Battery | 0 | 9 | 0 | 0 | 0 | 0 | 0 | 0 | 0 | 0 | 0 | 0 | 0 | 0 | 0 | 0 | 0 | 0 | 0 | 0 | 0 | 0 | 0 | 0 | 0 | 0
Battery | 0 | 10 | 0 | 0 | 0 | 0 | 0 | 0 | 0 | 0 | 0 | 0 | 0 | 0 | 0 | 0 | 0 | 0 | 0 | 0 | 0 | 0 | 0 | 0 | 0 | 0
Battery | 0 | 11 | 0 | 0 | 0 | 0 | 0 | 0 | 0 | 0 | 0 | 0 | 0 | 0 | 0 | 0 | 0 | 0 | 0 | 0 | 0 | 0 | 0 | 0 | 0 | 0
Battery | 1 | 0 | 0 | 0 | 0 | 0 | 0 | 0 | 0 | 0 | 0 | 0 | 0 | 0 | 0 | 0 | 0 | 0 | 0 | 0 | 0 | 0 | 0 | 0 | 0 | 0
Battery | 1 | 1 | 0 | 0 | 0 | 0 | 0 | 0 | 0 | 0 | 0 | 0 | 0 | 0 | 0 | 0 | 0 | 0 | 0 | 0 | 0 | 0 | 0 | 0 | 0 | 0
Battery | 1 | 2 | 0 | 0 | 0 | 0 | 0 | 0 | 0 | 0 | 0 | 0 | 0 | 0 | 0 | 0 | 0 | 0 | 0 | 0 | 0 | 0 | 0 | 0 | 0 | 0
Battery | 1 | 3 | 0 | 0 | 0 | 0 | 0 | 0 | 0 | 0 | 0 | 0 | 0 | 0 | 0 | 0 | 0 | 0 | 0 | 0 | 0 | 0 | 0 | 0 | 0 | 0
Battery | 1 | 4 | 0 | 0 | 0 | 0 | 0 | 0 | 0 | 0 | 0 | 0 | 0 | 0 | 0 | 0 | 0 | 0 | 0 | 0 | 0 | 0 | 0 | 0 | 0 | 0
Battery | 1 | 5 | 0 | 0 | 0 | 0 | 0 | 0 | 0 | 0 | 0 | 0 | 0 | 0 | 0 | 0 | 0 | 0 | 0 | 0 | 0 | 0 | 0 | 0 | 0 | 0
Battery | 1 | 6 | 0 | 0 | 0 | 0 | 0 | 0 | 0 | 0 | 0 | 0 | 0 | 0 | 0 | 0 | 0 | 0 | 0 | 0 | 0 | 0 | 0 | 0 | 0 | 0
Battery | 1 | 7 | 0 | 0 | 0 | 0 | 0 | 0 | 0 | 0 | 0 | 0 | 0 | 0 | 0 | 0 | 0 | 0 | 0 | 0 | 0 | 0 | 0 | 0 | 0 | 0
Battery | 1 | 8 | 0 | 0 | 0 | 0 | 0 | 0 | 0 | 0 | 0 | 0 | 0 | 0 | 0 | 0 | 0 | 0 | 0 | 0 | 0 | 0 | 0 | 0 | 0 | 0
Battery | 1 | 9 | 0 | 0 | 0 | 0 | 0 | 0 | 0 | 0 | 0 | 0 | 0 | 0 | 0 | 0 | 0 | 0 | 0 | 0 | 0 | 0 | 0 | 0 | 0 | 0
Battery | 1 | 10 | 0 | 0 | 0 | 0 | 0 | 0 | 0 | 0 | 0 | 0 | 0 | 0 | 0 | 0 | 0 | 0 | 0 | 0 | 0 | 0 | 0 | 0 | 0 | 0
Battery | 1 | 11 | 0 | 0 | 0 | 0 | 0 | 0 | 0 | 0 | 0 | 0 | 0 | 0 | 0 | 0 | 0 | 0 | 0 | 0 | 0 | 0 | 0 | 0 | 0 | 0
Battery | 2 | 0 | 0 | 0 | 0 | 0 | 0 | 0 | 0 | 0 | 0 | 0 | 0 | 0 | 0 | 0 | 0 | 0 | 0 | 0 | 0 | 0 | 0 | 0 | 0 | 0
Battery | 2 | 1 | 0 | 0 | 0 | 0 | 0 | 0 | 0 | 0 | 0 | 0 | 0 | 0 | 0 | 0 | 0 | 0 | 0 | 0 | 0 | 0 | 0 | 0 | 0 | 0
Battery | 2 | 2 | 0 | 0 | 0 | 0 | 0 | 0 | 0 | 0 | 0 | 0 | 0 | 0 | 0 | 0 | 0 | 0 | 0 | 0 | 0 | 0 | 0 | 0 | 0 | 0
Battery | 2 | 3 | 0 | 0 | 0 | 0 | 0 | 0 | 0 | 0 | 0 | 0 | 0 | 0 | 0 | 0 | 0 | 0 | 0 | 0 | 0 | 0 | 0 | 0 | 0 | 0
Battery | 2 | 4 | 0 | 0 | 0 | 0 | 0 | 0 | 0 | 0 | 0 | 0 | 0 | 0 | 0 | 0 | 0 | 0 | 0 | 0 | 0 | 0 | 0 | 0 | 0 | 0
Battery | 2 | 5 | 0 | 0 | 0 | 0 | 0 | 0 | 0 | 0 | 0 | 0 | 0 | 0 | 0 | 0 | 0 | 0 | 0 | 0 | 0 | 0 | 0 | 0 | 0 | 0
Battery | 2 | 6 | 0 | 0 | 0 | 0 | 0 | 0 | 0 | 0 | 0 | 0 | 0 | 0 | 0 | 0 | 0 | 0 | 0 | 0 | 0 | 0 | 0 | 0 | 0 | 0
Battery | 2 | 7 | 0 | 0 | 0 | 0 | 0 | 0 | 0 | 0 | 0 | 0 | 0 | 0 | 0 | 0 | 0 | 0 | 0 | 0 | 0 | 0 | 0 | 0 | 0 | 0
Battery | 2 | 8 | 0 | 0 | 0 | 0 | 0 | 0 | 0 | 0 | 0 | 0 | 0 | 0 | 0 | 0 | 0 | 0 | 0 | 0 | 0 | 0 | 0 | 0 | 0 | 0
Battery | 2 | 9 | 0 | 0 | 0 | 0 | 0 | 0 | 0 | 0 | 0 | 0 | 0 | 0 | 0 | 0 | 0 | 0 | 0 | 0 | 0 | 0 | 0 | 0 | 0 | 0
Battery | 2 | 10 | 0 | 0 | 0 | 0 | 0 | 0 | 0 | 0 | 0 | 0 | 0 | 0 | 0 | 0 | 0 | 0 | 0 | 0 | 0 | 0 | 0 | 0 | 0 | 0
Battery | 2 | 11 | 0 | 0 | 0 | 0 | 0 | 0 | 0 | 0 | 0 | 0 | 0 | 0 | 0 | 0 | 0 | 0 | 0 | 0 | 0 | 0 | 0 | 0 | 0 | 0
Battery | 3 | 0 | 0 | 0 | 0 | 0 | 0 | 0 | 0 | 0 | 0 | 0 | 0 | 0 | 0 | 0 | 0 | 0 | 0 | 0 | 0 | 0 | 0 | 0 | 0 | 0
Battery | 3 | 1 | 0 | 0 | 0 | 0 | 0 | 0 | 0 | 0 | 0 | 0 | 0 | 0 | 0 | 0 | 0 | 0 | 0 | 0 | 0 | 0 | 0 | 0 | 0 | 0
Battery | 3 | 2 | 0 | 0 | 0 | 0 | 0 | 0 | 0 | 0 | 0 | 0 | 0 | 0 | 0 | 0 | 0 | 0 | 0 | 0 | 0 | 0 | 0 | 0 | 0 | 0
Battery | 3 | 3 | 0 | 0 | 0 | 0 | 0 | 0 | 0 | 0 | 0 | 0 | 0 | 0 | 0 | 0 | 0 | 0 | 0 | 0 | 0 | 0 | 0 | 0 | 0 | 0
Battery | 3 | 4 | 0 | 0 | 0 | 0 | 0 | 0 | 0 | 0 | 0 | 0 | 0 | 0 | 0 | 0 | 0 | 0 | 0 | 0 | 0 | 0 | 0 | 0 | 0 | 0
Battery | 3 | 5 | 0 | 0 | 0 | 0 | 0 | 0 | 0 | 0 | 0 | 0 | 0 | 0 | 0 | 0 | 0 | 0 | 0 | 0 | 0 | 0 | 0 | 0 | 0 | 0
Battery | 3 | 6 | 0 | 0 | 0 | 0 | 0 | 0 | 0 | 0 | 0 | 0 | 0 | 0 | 0 | 0 | 0 | 0 | 0 | 0 | 0 | 0 | 0 | 0 | 0 | 0
Battery | 3 | 7 | 0 | 0 | 0 | 0 | 0 | 0 | 0 | 0 | 0 | 0 | 0 | 0 | 0 | 0 | 0 | 0 | 0 | 0 | 0 | 0 | 0 | 0 | 0 | 0
Battery | 3 | 8 | 0 | 0 | 0 | 0 | 0 | 0 | 0 | 0 | 0 | 0 | 0 | 0 | 0 | 0 | 0 | 0 | 0 | 0 | 0 | 0 | 0 | 0 | 0 | 0
Battery | 3 | 9 | 0 | 0 | 0 | 0 | 0 | 0 | 0 | 0 | 0 | 0 | 0 | 0 | 0 | 0 | 0 | 0 | 0 | 0 | 0 | 0 | 0 | 0 | 0 | 0
Battery | 3 | 10 | 0 | 0 | 0 | 0 | 0 | 0 | 0 | 0 | 0 | 0 | 0 | 0 | 0 | 0 | 0 | 0 | 0 | 0 | 0 | 0 | 0 | 0 | 0 | 0
Battery | 3 | 11 | 0 | 0 | 0 | 0 | 0 | 0 | 0 | 0 | 0 | 0 | 0 | 0 | 0 | 0 | 0 | 0 | 0 | 0 | 0 | 0 | 0 | 0 | 0 | 0
Battery | 4 | 0 | 0 | 0 | 0 | 0 | 0 | 0 | 0 | 0 | 0 | 0 | 0 | 0 | 0 | 0 | 0 | 0 | 0 | 0 | 0 | 0 | 0 | 0 | 0 | 0
Battery | 4 | 1 | 0 | 0 | 0 | 0 | 0 | 0 | 0 | 0 | 0 | 0 | 0 | 0 | 0 | 0 | 0 | 0 | 0 | 0 | 0 | 0 | 0 | 0 | 0 | 0
Battery | 4 | 2 | 0 | 0 | 0 | 0 | 0 | 0 | 0 | 0 | 0 | 0 | 0 | 0 | 0 | 0 | 0 | 0 | 0 | 0 | 0 | 0 | 0 | 0 | 0 | 0
Battery | 4 | 3 | 0 | 0 | 0 | 0 | 0 | 0 | 0 | 0 | 0 | 0 | 0 | 0 | 0 | 0 | 0 | 0 | 0 | 0 | 0 | 0 | 0 | 0 | 0 | 0
Battery | 4 | 4 | 0 | 0 | 0 | 0 | 0 | 0 | 0 | 0 | 0 | 0 | 0 | 0 | 0 | 0 | 0 | 0 | 0 | 0 | 0 | 0 | 0 | 0 | 0 | 0
Battery | 4 | 5 | 0 | 0 | 0 | 0 | 0 | 0 | 0 | 0 | 0 | 0 | 0 | 0 | 0 | 0 | 0 | 0 | 0 | 0 | 0 | 0 | 0 | 0 | 0 | 0
Battery | 4 | 6 | 0 | 0 | 0 | 0 | 0 | 0 | 0 | 0 | 0 | 0 | 0 | 0 | 0 | 0 | 0 | 0 | 0 | 0 | 0 | 0 | 0 | 0 | 0 | 0
Battery | 4 | 7 | 0 | 0 | 0 | 0 | 0 | 0 | 0 | 0 | 0 | 0 | 0 | 0 | 0 | 0 | 0 | 0 | 0 | 0 | 0 | 0 | 0 | 0 | 0 | 0
Battery | 4 | 8 | 0 | 0 | 0 | 0 | 0 | 0 | 0 | 0 | 0 | 0 | 0 | 0 | 0 | 0 | 0 | 0 | 0 | 0 | 0 | 0 | 0 | 0 | 0 | 0
Battery | 4 | 9 | 0 | 0 | 0 | 0 | 0 | 0 | 0 | 0 | 0 | 0 | 0 | 0 | 0 | 0 | 0 | 0 | 0 | 0 | 0 | 0 | 0 | 0 | 0 | 0
Battery | 4 | 10 | 0 | 0 | 0 | 0 | 0 | 0 | 0 | 0 | 0 | 0 | 0 | 0 | 0 | 0 | 0 | 0 | 0 | 0 | 0 | 0 | 0 | 0 | 0 | 0
Battery | 4 | 11 | 0 | 0 | 0 | 0 | 0 | 0 | 0 | 0 | 0 | 0 | 0 | 0 | 0 | 0 | 0 | 0 | 0 | 0 | 0 | 0 | 0 | 0 | 0 | 0
Battery | 5 | 0 | 0 | 0 | 0 | 0 | 0 | 0 | 0 | 0 | 0 | 0 | 0 | 0 | 0 | 0 | 0 | 0 | 0 | 0 | 0 | 0 | 0 | 0 | 0 | 0
Battery | 5 | 1 | 0 | 0 | 0 | 0 | 0 | 0 | 0 | 0 | 0 | 0 | 0 | 0 | 0 | 0 | 0 | 0 | 0 | 0 | 0 | 0 | 0 | 0 | 0 | 0
Battery | 5 | 2 | 0 | 0 | 0 | 0 | 0 | 0 | 0 | 0 | 0 | 0 | 0 | 0 | 0 | 0 | 0 | 0 | 0 | 0 | 0 | 0 | 0 | 0 | 0 | 0
Battery | 5 | 3 | 0 | 0 | 0 | 0 | 0 | 0 | 0 | 0 | 0 | 0 | 0 | 0 | 0 | 0 | 0 | 0 | 0 | 0 | 0 | 0 | 0 | 0 | 0 | 0
Battery | 5 | 4 | 0 | 0 | 0 | 0 | 0 | 0 | 0 | 0 | 0 | 0 | 0 | 0 | 0 | 0 | 0 | 0 | 0 | 0 | 0 | 0 | 0 | 0 | 0 | 0
Battery | 5 | 5 | 0 | 0 | 0 | 0 | 0 | 0 | 0 | 0 | 0 | 0 | 0 | 0 | 0 | 0 | 0 | 0 | 0 | 0 | 0 | 0 | 0 | 0 | 0 | 0
Battery | 5 | 6 | 0 | 0 | 0 | 0 | 0 | 0 | 0 | 0 | 0 | 0 | 0 | 0 | 0 | 0 | 0 | 0 | 0 | 0 | 0 | 0 | 0 | 0 | 0 | 0
Battery | 5 | 7 | 0 | 0 | 0 | 0 | 0 | 0 | 0 | 0 | 0 | 0 | 0 | 0 | 0 | 0 | 0 | 0 | 0 | 0 | 0 | 0 | 0 | 0 | 0 | 0
Battery | 5 | 8 | 0 | 0 | 0 | 0 | 0 | 0 | 0 | 0 | 0 | 0 | 0 | 0 | 0 | 0 | 0 | 0 | 0 | 0 | 0 | 0 | 0 | 0 | 0 | 0
Battery | 5 | 9 | 0 | 0 | 0 | 0 | 0 | 0 | 0 | 0 | 0 | 0 | 0 | 0 | 0 | 0 | 0 | 0 | 0 | 0 | 0 | 0 | 0 | 0 | 0 | 0
Battery | 5 | 10 | 0 | 0 | 0 | 0 | 0 | 0 | 0 | 0 | 0 | 0 | 0 | 0 | 0 | 0 | 0 | 0 | 0 | 0 | 0 | 0 | 0 | 0 | 0 | 0
Battery | 5 | 11 | 0 | 0 | 0 | 0 | 0 | 0 | 0 | 0 | 0 | 0 | 0 | 0 | 0 | 0 | 0 | 0 | 0 | 0 | 0 | 0 | 0 | 0 | 0 | 0
Battery | 6 | 0 | 0 | 0 | 0 | 0 | 0 | 0 | 0 | 0 | 0 | 0 | 0 | 0 | 0 | 0 | 0 | 0 | 0 | 0 | 0 | 0 | 0 | 0 | 0 | 0
Battery | 6 | 1 | 0 | 0 | 0 | 0 | 0 | 0 | 0 | 0 | 0 | 0 | 0 | 0 | 0 | 0 | 0 | 0 | 0 | 0 | 0 | 0 | 0 | 0 | 0 | 0
Battery | 6 | 2 | 0 | 0 | 0 | 0 | 0 | 0 | 0 | 0 | 0 | 0 | 0 | 0 | 0 | 0 | 0 | 0 | 0 | 0 | 0 | 0 | 0 | 0 | 0 | 0
Battery | 6 | 3 | 0 | 0 | 0 | 0 | 0 | 0 | 0 | 0 | 0 | 0 | 0 | 0 | 0 | 0 | 0 | 0 | 0 | 0 | 0 | 0 | 0 | 0 | 0 | 0
Battery | 6 | 4 | 0 | 0 | 0 | 0 | 0 | 0 | 0 | 0 | 0 | 0 | 0 | 0 | 0 | 0 | 0 | 0 | 0 | 0 | 0 | 0 | 0 | 0 | 0 | 0
Battery | 6 | 5 | 0 | 0 | 0 | 0 | 0 | 0 | 0 | 0 | 0 | 0 | 0 | 0 | 0 | 0 | 0 | 0 | 0 | 0 | 0 | 0 | 0 | 0 | 0 | 0
Battery | 6 | 6 | 0 | 0 | 0 | 0 | 0 | 0 | 0 | 0 | 0 | 0 | 0 | 0 | 0 | 0 | 0 | 0 | 0 | 0 | 0 | 0 | 0 | 0 | 0 | 0
Battery | 6 | 7 | 0 | 0 | 0 | 0 | 0 | 0 | 0 | 0 | 0 | 0 | 0 | 0 | 0 | 0 | 0 | 0 | 0 | 0 | 0 | 0 | 0 | 0 | 0 | 0
Battery | 6 | 8 | 0 | 0 | 0 | 0 | 0 | 0 | 0 | 0 | 0 | 0 | 0 | 0 | 0 | 0 | 0 | 0 | 0 | 0 | 0 | 0 | 0 | 0 | 0 | 0
Battery | 6 | 9 | 0 | 0 | 0 | 0 | 0 | 0 | 0 | 0 | 0 | 0 | 0 | 0 | 0 | 0 | 0 | 0 | 0 | 0 | 0 | 0 | 0 | 0 | 0 | 0
Battery | 6 | 10 | 0 | 0 | 0 | 0 | 0 | 0 | 0 | 0 | 0 | 0 | 0 | 0 | 0 | 0 | 0 | 0 | 0 | 0 | 0 | 0 | 0 | 0 | 0 | 0
Battery | 6 | 11 | 0 | 0 | 0 | 0 | 0 | 0 | 0 | 0 | 0 | 0 | 0 | 0 | 0 | 0 | 0 | 0 | 0 | 0 | 0 | 0 | 0 | 0 | 0 | 0
Battery | 7 | 0 | 0 | 0 | 0 | 0 | 0 | 0 | 0 | 0 | 0 | 0 | 0 | 0 | 0 | 0 | 0 | 0 | 0 | 0 | 0 | 0 | 0 | 0 | 0 | 0
Battery | 7 | 1 | 0 | 0 | 0 | 0 | 0 | 0 | 0 | 0 | 0 | 0 | 0 | 0 | 0 | 0 | 0 | 0 | 0 | 0 | 0 | 0 | 0 | 0 | 0 | 0
Battery | 7 | 2 | 0 | 0 | 0 | 0 | 0 | 0 | 0 | 0 | 0 | 0 | 0 | 0 | 0 | 0 | 0 | 0 | 0 | 0 | 0 | 0 | 0 | 0 | 0 | 0
Battery | 7 | 3 | 0 | 0 | 0 | 0 | 0 | 0 | 0 | 0 | 0 | 0 | 0 | 0 | 0 | 0 | 0 | 0 | 0 | 0 | 0 | 0 | 0 | 0 | 0 | 0
Battery | 7 | 4 | 0 | 0 | 0 | 0 | 0 | 0 | 0 | 0 | 0 | 0 | 0 | 0 | 0 | 0 | 0 | 0 | 0 | 0 | 0 | 0 | 0 | 0 | 0 | 0
Battery | 7 | 5 | 0 | 0 | 0 | 0 | 0 | 0 | 0 | 0 | 0 | 0 | 0 | 0 | 0 | 0 | 0 | 0 | 0 | 0 | 0 | 0 | 0 | 0 | 0 | 0
Battery | 7 | 6 | 0 | 0 | 0 | 0 | 0 | 0 | 0 | 0 | 0 | 0 | 0 | 0 | 0 | 0 | 0 | 0 | 0 | 0 | 0 | 0 | 0 | 0 | 0 | 0
Battery | 7 | 7 | 0 | 0 | 0 | 0 | 0 | 0 | 0 | 0 | 0 | 0 | 0 | 0 | 0 | 0 | 0 | 0 | 0 | 0 | 0 | 0 | 0 | 0 | 0 | 0
Battery | 7 | 8 | 0 | 0 | 0 | 0 | 0 | 0 | 0 | 0 | 0 | 0 | 0 | 0 | 0 | 0 | 0 | 0 | 0 | 0 | 0 | 0 | 0 | 0 | 0 | 0
Battery | 7 | 9 | 0 | 0 | 0 | 0 | 0 | 0 | 0 | 0 | 0 | 0 | 0 | 0 | 0 | 0 | 0 | 0 | 0 | 0 | 0 | 0 | 0 | 0 | 0 | 0
Battery | 7 | 10 | 0 | 0 | 0 | 0 | 0 | 0 | 0 | 0 | 0 | 0 | 0 | 0 | 0 | 0 | 0 | 0 | 0 | 0 | 0 | 0 | 0 | 0 | 0 | 0
Battery | 7 | 11 | 0 | 0 | 0 | 0 | 0 | 0 | 0 | 0 | 0 | 0 | 0 | 0 | 0 | 0 | 0 | 0 | 0 | 0 | 0 | 0 | 0 | 0 | 0 | 0
Battery | 8 | 0 | 0 | 0 | 0 | 0 | 0 | 0 | 0 | 0 | 0 | 0 | 0 | 0 | 0 | 0 | 0 | 0 | 0 | 0 | 0 | 0 | 0 | 0 | 0 | 0
Battery | 8 | 1 | 0 | 0 | 0 | 0 | 0 | 0 | 0 | 0 | 0 | 0 | 0 | 0 | 0 | 0 | 0 | 0 | 0 | 0 | 0 | 0 | 0 | 0 | 0 | 0
Battery | 8 | 2 | 0 | 0 | 0 | 0 | 0 | 0 | 0 | 0 | 0 | 0 | 0 | 0 | 0 | 0 | 0 | 0 | 0 | 0 | 0 | 0 | 0 | 0 | 0 | 0
Battery | 8 | 3 | 0 | 0 | 0 | 0 | 0 | 0 | 0 | 0 | 0 | 0 | 0 | 0 | 0 | 0 | 0 | 0 | 0 | 0 | 0 | 0 | 0 | 0 | 0 | 0
Battery | 8 | 4 | 0 | 0 | 0 | 0 | 0 | 0 | 0 | 0 | 0 | 0 | 0 | 0 | 0 | 0 | 0 | 0 | 0 | 0 | 0 | 0 | 0 | 0 | 0 | 0
Battery | 8 | 5 | 0 | 0 | 0 | 0 | 0 | 0 | 0 | 0 | 0 | 0 | 0 | 0 | 0 | 0 | 0 | 0 | 0 | 0 | 0 | 0 | 0 | 0 | 0 | 0
Battery | 8 | 6 | 0 | 0 | 0 | 0 | 0 | 0 | 0 | 0 | 0 | 0 | 0 | 0 | 0 | 0 | 0 | 0 | 0 | 0 | 0 | 0 | 0 | 0 | 0 | 0
Battery | 8 | 7 | 0 | 0 | 0 | 0 | 0 | 0 | 0 | 0 | 0 | 0 | 0 | 0 | 0 | 0 | 0 | 0 | 0 | 0 | 0 | 0 | 0 | 0 | 0 | 0
Battery | 8 | 8 | 0 | 0 | 0 | 0 | 0 | 0 | 0 | 0 | 0 | 0 | 0 | 0 | 0 | 0 | 0 | 0 | 0 | 0 | 0 | 0 | 0 | 0 | 0 | 0
Battery | 8 | 9 | 0 | 0 | 0 | 0 | 0 | 0 | 0 | 0 | 0 | 0 | 0 | 0 | 0 | 0 | 0 | 0 | 0 | 0 | 0 | 0 | 0 | 0 | 0 | 0
Battery | 8 | 10 | 0 | 0 | 0 | 0 | 0 | 0 | 0 | 0 | 0 | 0 | 0 | 0 | 0 | 0 | 0 | 0 | 0 | 0 | 0 | 0 | 0 | 0 | 0 | 0
Battery | 8 | 11 | 0 | 0 | 0 | 0 | 0 | 0 | 0 | 0 | 0 | 0 | 0 | 0 | 0 | 0 | 0 | 0 | 0 | 0 | 0 | 0 | 0 | 0 | 0 | 0
Battery | 9 | 0 | 0 | 0 | 0 | 0 | 0 | 0 | 0 | 0 | 0 | 0 | 0 | 0 | 0 | 0 | 0 | 0 | 0 | 0 | 0 | 0 | 0 | 0 | 0 | 0
Battery | 9 | 1 | 0 | 0 | 0 | 0 | 0 | 0 | 0 | 0 | 0 | 0 | 0 | 0 | 0 | 0 | 0 | 0 | 0 | 0 | 0 | 0 | 0 | 0 | 0 | 0
Battery | 9 | 2 | 0 | 0 | 0 | 0 | 0 | 0 | 0 | 0 | 0 | 0 | 0 | 0 | 0 | 0 | 0 | 0 | 0 | 0 | 0 | 0 | 0 | 0 | 0 | 0
Battery | 9 | 3 | 0 | 0 | 0 | 0 | 0 | 0 | 0 | 0 | 0 | 0 | 0 | 0 | 0 | 0 | 0 | 0 | 0 | 0 | 0 | 0 | 0 | 0 | 0 | 0
Battery | 9 | 4 | 0 | 0 | 0 | 0 | 0 | 0 | 0 | 0 | 0 | 0 | 0 | 0 | 0 | 0 | 0 | 0 | 0 | 0 | 0 | 0 | 0 | 0 | 0 | 0
Battery | 9 | 5 | 0 | 0 | 0 | 0 | 0 | 0 | 0 | 0 | 0 | 0 | 0 | 0 | 0 | 0 | 0 | 0 | 0 | 0 | 0 | 0 | 0 | 0 | 0 | 0
Battery | 9 | 6 | 0 | 0 | 0 | 0 | 0 | 0 | 0 | 0 | 0 | 0 | 0 | 0 | 0 | 0 | 0 | 0 | 0 | 0 | 0 | 0 | 0 | 0 | 0 | 0
Battery | 9 | 7 | 0 | 0 | 0 | 0 | 0 | 0 | 0 | 0 | 0 | 0 | 0 | 0 | 0 | 0 | 0 | 0 | 0 | 0 | 0 | 0 | 0 | 0 | 0 | 0
Battery | 9 | 8 | 0 | 0 | 0 | 0 | 0 | 0 | 0 | 0 | 0 | 0 | 0 | 0 | 0 | 0 | 0 | 0 | 0 | 0 | 0 | 0 | 0 | 0 | 0 | 0
Battery | 9 | 9 | 0 | 0 | 0 | 0 | 0 | 0 | 0 | 0 | 0 | 0 | 0 | 0 | 0 | 0 | 0 | 0 | 0 | 0 | 0 | 0 | 0 | 0 | 0 | 0
Battery | 9 | 10 | 0 | 0 | 0 | 0 | 0 | 0 | 0 | 0 | 0 | 0 | 0 | 0 | 0 | 0 | 0 | 0 | 0 | 0 | 0 | 0 | 0 | 0 | 0 | 0
Battery | 9 | 11 | 0 | 0 | 0 | 0 | 0 | 0 | 0 | 0 | 0 | 0 | 0 | 0 | 0 | 0 | 0 | 0 | 0 | 0 | 0 | 0 | 0 | 0 | 0 | 0
Battery | 10 | 0 | 0 | 0 | 0 | 0 | 0 | 0 | 0 | 0 | 0 | 0 | 0 | 0 | 0 | 0 | 0 | 0 | 0 | 0 | 0 | 0 | 0 | 0 | 0 | 0
Battery | 10 | 1 | 0 | 0 | 0 | 0 | 0 | 0 | 0 | 0 | 0 | 0 | 0 | 0 | 0 | 0 | 0 | 0 | 0 | 0 | 0 | 0 | 0 | 0 | 0 | 0
Battery | 10 | 2 | 0 | 0 | 0 | 0 | 0 | 0 | 0 | 0 | 0 | 0 | 0 | 0 | 0 | 0 | 0 | 0 | 0 | 0 | 0 | 0 | 0 | 0 | 0 | 0
Battery | 10 | 3 | 0 | 0 | 0 | 0 | 0 | 0 | 0 | 0 | 0 | 0 | 0 | 0 | 0 | 0 | 0 | 0 | 0 | 0 | 0 | 0 | 0 | 0 | 0 | 0
Battery | 10 | 4 | 0 | 0 | 0 | 0 | 0 | 0 | 0 | 0 | 0 | 0 | 0 | 0 | 0 | 0 | 0 | 0 | 0 | 0 | 0 | 0 | 0 | 0 | 0 | 0
Battery | 10 | 5 | 0 | 0 | 0 | 0 | 0 | 0 | 0 | 0 | 0 | 0 | 0 | 0 | 0 | 0 | 0 | 0 | 0 | 0 | 0 | 0 | 0 | 0 | 0 | 0
Battery | 10 | 6 | 0 | 0 | 0 | 0 | 0 | 0 | 0 | 0 | 0 | 0 | 0 | 0 | 0 | 0 | 0 | 0 | 0 | 0 | 0 | 0 | 0 | 0 | 0 | 0
Battery | 10 | 7 | 0 | 0 | 0 | 0 | 0 | 0 | 0 | 0 | 0 | 0 | 0 | 0 | 0 | 0 | 0 | 0 | 0 | 0 | 0 | 0 | 0 | 0 | 0 | 0
Battery | 10 | 8 | 0 | 0 | 0 | 0 | 0 | 0 | 0 | 0 | 0 | 0 | 0 | 0 | 0 | 0 | 0 | 0 | 0 | 0 | 0 | 0 | 0 | 0 | 0 | 0
Battery | 10 | 9 | 0 | 0 | 0 | 0 | 0 | 0 | 0 | 0 | 0 | 0 | 0 | 0 | 0 | 0 | 0 | 0 | 0 | 0 | 0 | 0 | 0 | 0 | 0 | 0
Battery | 10 | 10 | 0 | 0 | 0 | 0 | 0 | 0 | 0 | 0 | 0 | 0 | 0 | 0 | 0 | 0 | 0 | 0 | 0 | 0 | 0 | 0 | 0 | 0 | 0 | 0
Battery | 10 | 11 | 0 | 0 | 0 | 0 | 0 | 0 | 0 | 0 | 0 | 0 | 0 | 0 | 0 | 0 | 0 | 0 | 0 | 0 | 0 | 0 | 0 | 0 | 0 | 0
Battery | 11 | 0 | 0 | 0 | 0 | 0 | 0 | 0 | 0 | 0 | 0 | 0 | 0 | 0 | 0 | 0 | 0 | 0 | 0 | 0 | 0 | 0 | 0 | 0 | 0 | 0
Battery | 11 | 1 | 0 | 0 | 0 | 0 | 0 | 0 | 0 | 0 | 0 | 0 | 0 | 0 | 0 | 0 | 0 | 0 | 0 | 0 | 0 | 0 | 0 | 0 | 0 | 0
Battery | 11 | 2 | 0 | 0 | 0 | 0 | 0 | 0 | 0 | 0 | 0 | 0 | 0 | 0 | 0 | 0 | 0 | 0 | 0 | 0 | 0 | 0 | 0 | 0 | 0 | 0
Battery | 11 | 3 | 0 | 0 | 0 | 0 | 0 | 0 | 0 | 0 | 0 | 0 | 0 | 0 | 0 | 0 | 0 | 0 | 0 | 0 | 0 | 0 | 0 | 0 | 0 | 0
Battery | 11 | 4 | 0 | 0 | 0 | 0 | 0 | 0 | 0 | 0 | 0 | 0 | 0 | 0 | 0 | 0 | 0 | 0 | 0 | 0 | 0 | 0 | 0 | 0 | 0 | 0
Battery | 11 | 5 | 0 | 0 | 0 | 0 | 0 | 0 | 0 | 0 | 0 | 0 | 0 | 0 | 0 | 0 | 0 | 0 | 0 | 0 | 0 | 0 | 0 | 0 | 0 | 0
Battery | 11 | 6 | 0 | 0 | 0 | 0 | 0 | 0 | 0 | 0 | 0 | 0 | 0 | 0 | 0 | 0 | 0 | 0 | 0 | 0 | 0 | 0 | 0 | 0 | 0 | 0
Battery | 11 | 7 | 0 | 0 | 0 | 0 | 0 | 0 | 0 | 0 | 0 | 0 | 0 | 0 | 0 | 0 | 0 | 0 | 0 | 0 | 0 | 0 | 0 | 0 | 0 | 0
Battery | 11 | 8 | 0 | 0 | 0 | 0 | 0 | 0 | 0 | 0 | 0 | 0 | 0 | 0 | 0 | 0 | 0 | 0 | 0 | 0 | 0 | 0 | 0 | 0 | 0 | 0
Battery | 11 | 9 | 0 | 0 | 0 | 0 | 0 | 0 | 0 | 0 | 0 | 0 | 0 | 0 | 0 | 0 | 0 | 0 | 0 | 0 | 0 | 0 | 0 | 0 | 0 | 0
Battery | 11 | 10 | 0 | 0 | 0 | 0 | 0 | 0 | 0 | 0 | 0 | 0 | 0 | 0 | 0 | 0 | 0 | 0 | 0 | 0 | 0 | 0 | 0 | 0 | 0 | 0
Battery | 11 | 11 | 0 | 0 | 0 | 0 | 0 | 0 | 0 | 0 | 0 | 0 | 0 | 0 | 0 | 0 | 0 | 0 | 0 | 0 | 0 | 0 | 0 | 0 | 0 | 0
Battery | 12 | 0 | 0 | 0 | 0 | 0 | 0 | 0 | 0 | 0 | 0 | 0 | 0 | 0 | 0 | 0 | 0 | 0 | 0 | 0 | 0 | 0 | 0 | 0 | 0 | 0
Battery | 12 | 1 | 0 | 0 | 0 | 0 | 0 | 0 | 0 | 0 | 0 | 0 | 0 | 0 | 0 | 0 | 0 | 0 | 0 | 0 | 0 | 0 | 0 | 0 | 0 | 0
Battery | 12 | 2 | 0 | 0 | 0 | 0 | 0 | 0 | 0 | 0 | 0 | 0 | 0 | 0 | 0 | 0 | 0 | 0 | 0 | 0 | 0 | 0 | 0 | 0 | 0 | 0
Battery | 12 | 3 | 0 | 0 | 0 | 0 | 0 | 0 | 0 | 0 | 0 | 0 | 0 | 0 | 0 | 0 | 0 | 0 | 0 | 0 | 0 | 0 | 0 | 0 | 0 | 0
Battery | 12 | 4 | 0 | 0 | 0 | 0 | 0 | 0 | 0 | 0 | 0 | 0 | 0 | 0 | 0 | 0 | 0 | 0 | 0 | 0 | 0 | 0 | 0 | 0 | 0 | 0
Battery | 12 | 5 | 0 | 0 | 0 | 0 | 0 | 0 | 0 | 0 | 0 | 0 | 0 | 0 | 0 | 0 | 0 | 0 | 0 | 0 | 0 | 0 | 0 | 0 | 0 | 0
Battery | 12 | 6 | 0 | 0 | 0 | 0 | 0 | 0 | 0 | 0 | 0 | 0 | 0 | 0 | 0 | 0 | 0 | 0 | 0 | 0 | 0 | 0 | 0 | 0 | 0 | 0
Battery | 12 | 7 | 0 | 0 | 0 | 0 | 0 | 0 | 0 | 0 | 0 | 0 | 0 | 0 | 0 | 0 | 0 | 0 | 0 | 0 | 0 | 0 | 0 | 0 | 0 | 0
Battery | 12 | 8 | 0 | 0 | 0 | 0 | 0 | 0 | 0 | 0 | 0 | 0 | 0 | 0 | 0 | 0 | 0 | 0 | 0 | 0 | 0 | 0 | 0 | 0 | 0 | 0
Battery | 12 | 9 | 0 | 0 | 0 | 0 | 0 | 0 | 0 | 0 | 0 | 0 | 0 | 0 | 0 | 0 | 0 | 0 | 0 | 0 | 0 | 0 | 0 | 0 | 0 | 0
Battery | 12 | 10 | 0 | 0 | 0 | 0 | 0 | 0 | 0 | 0 | 0 | 0 | 0 | 0 | 0 | 0 | 0 | 0 | 0 | 0 | 0 | 0 | 0 | 0 | 0 | 0
Battery | 12 | 11 | 0 | 0 | 0 | 0 | 0 | 0 | 0 | 0 | 0 | 0 | 0 | 0 | 0 | 0 | 0 | 0 | 0 | 0 | 0 | 0 | 0 | 0 | 0 | 0
Battery | 13 | 0 | 0 | 0 | 0 | 0 | 0 | 0 | 0 | 0 | 0 | 0 | 0 | 0 | 0 | 0 | 0 | 0 | 0 | 0 | 0 | 0 | 0 | 0 | 0 | 0
Battery | 13 | 1 | 0 | 0 | 0 | 0 | 0 | 0 | 0 | 0 | 0 | 0 | 0 | 0 | 0 | 0 | 0 | 0 | 0 | 0 | 0 | 0 | 0 | 0 | 0 | 0
Battery | 13 | 2 | 0 | 0 | 0 | 0 | 0 | 0 | 0 | 0 | 0 | 0 | 0 | 0 | 0 | 0 | 0 | 0 | 0 | 0 | 0 | 0 | 0 | 0 | 0 | 0
Battery | 13 | 3 | 0 | 0 | 0 | 0 | 0 | 0 | 0 | 0 | 0 | 0 | 0 | 0 | 0 | 0 | 0 | 0 | 0 | 0 | 0 | 0 | 0 | 0 | 0 | 0
Battery | 13 | 4 | 0 | 0 | 0 | 0 | 0 | 0 | 0 | 0 | 0 | 0 | 0 | 0 | 0 | 0 | 0 | 0 | 0 | 0 | 0 | 0 | 0 | 0 | 0 | 0
Battery | 13 | 5 | 0 | 0 | 0 | 0 | 0 | 0 | 0 | 0 | 0 | 0 | 0 | 0 | 0 | 0 | 0 | 0 | 0 | 0 | 0 | 0 | 0 | 0 | 0 | 0
Battery | 13 | 6 | 0 | 0 | 0 | 0 | 0 | 0 | 0 | 0 | 0 | 0 | 0 | 0 | 0 | 0 | 0 | 0 | 0 | 0 | 0 | 0 | 0 | 0 | 0 | 0
Battery | 13 | 7 | 0 | 0 | 0 | 0 | 0 | 0 | 0 | 0 | 0 | 0 | 0 | 0 | 0 | 0 | 0 | 0 | 0 | 0 | 0 | 0 | 0 | 0 | 0 | 0
Battery | 13 | 8 | 0 | 0 | 0 | 0 | 0 | 0 | 0 | 0 | 0 | 0 | 0 | 0 | 0 | 0 | 0 | 0 | 0 | 0 | 0 | 0 | 0 | 0 | 0 | 0
Battery | 13 | 9 | 0 | 0 | 0 | 0 | 0 | 0 | 0 | 0 | 0 | 0 | 0 | 0 | 0 | 0 | 0 | 0 | 0 | 0 | 0 | 0 | 0 | 0 | 0 | 0
Battery | 13 | 10 | 0 | 0 | 0 | 0 | 0 | 0 | 0 | 0 | 0 | 0 | 0 | 0 | 0 | 0 | 0 | 0 | 0 | 0 | 0 | 0 | 0 | 0 | 0 | 0
Battery | 13 | 11 | 0 | 0 | 0 | 0 | 0 | 0 | 0 | 0 | 0 | 0 | 0 | 0 | 0 | 0 | 0 | 0 | 0 | 0 | 0 | 0 | 0 | 0 | 0 | 0
Battery | 14 | 0 | 0 | 0 | 0 | 0 | 0 | 0 | 0 | 0 | 0 | 0 | 0 | 0 | 0 | 0 | 0 | 0 | 0 | 0 | 0 | 0 | 0 | 0 | 0 | 0
Battery | 14 | 1 | 0 | 0 | 0 | 0 | 0 | 0 | 0 | 0 | 0 | 0 | 0 | 0 | 0 | 0 | 0 | 0 | 0 | 0 | 0 | 0 | 0 | 0 | 0 | 0
Battery | 14 | 2 | 0 | 0 | 0 | 0 | 0 | 0 | 0 | 0 | 0 | 0 | 0 | 0 | 0 | 0 | 0 | 0 | 0 | 0 | 0 | 0 | 0 | 0 | 0 | 0
Battery | 14 | 3 | 0 | 0 | 0 | 0 | 0 | 0 | 0 | 0 | 0 | 0 | 0 | 0 | 0 | 0 | 0 | 0 | 0 | 0 | 0 | 0 | 0 | 0 | 0 | 0
Battery | 14 | 4 | 0 | 0 | 0 | 0 | 0 | 0 | 0 | 0 | 0 | 0 | 0 | 0 | 0 | 0 | 0 | 0 | 0 | 0 | 0 | 0 | 0 | 0 | 0 | 0
Battery | 14 | 5 | 0 | 0 | 0 | 0 | 0 | 0 | 0 | 0 | 0 | 0 | 0 | 0 | 0 | 0 | 0 | 0 | 0 | 0 | 0 | 0 | 0 | 0 | 0 | 0
Battery | 14 | 6 | 0 | 0 | 0 | 0 | 0 | 0 | 0 | 0 | 0 | 0 | 0 | 0 | 0 | 0 | 0 | 0 | 0 | 0 | 0 | 0 | 0 | 0 | 0 | 0
Battery | 14 | 7 | 0 | 0 | 0 | 0 | 0 | 0 | 0 | 0 | 0 | 0 | 0 | 0 | 0 | 0 | 0 | 0 | 0 | 0 | 0 | 0 | 0 | 0 | 0 | 0
Battery | 14 | 8 | 0 | 0 | 0 | 0 | 0 | 0 | 0 | 0 | 0 | 0 | 0 | 0 | 0 | 0 | 0 | 0 | 0 | 0 | 0 | 0 | 0 | 0 | 0 | 0
Battery | 14 | 9 | 0 | 0 | 0 | 0 | 0 | 0 | 0 | 0 | 0 | 0 | 0 | 0 | 0 | 0 | 0 | 0 | 0 | 0 | 0 | 0 | 0 | 0 | 0 | 0
Battery | 14 | 10 | 0 | 0 | 0 | 0 | 0 | 0 | 0 | 0 | 0 | 0 | 0 | 0 | 0 | 0 | 0 | 0 | 0 | 0 | 0 | 0 | 0 | 0 | 0 | 0
Battery | 14 | 11 | 0 | 0 | 0 | 0 | 0 | 0 | 0 | 0 | 0 | 0 | 0 | 0 | 0 | 0 | 0 | 0 | 0 | 0 | 0 | 0 | 0 | 0 | 0 | 0
Battery | 15 | 0 | 0 | 0 | 0 | 0 | 0 | 0 | 0 | 0 | 0 | 0 | 0 | 0 | 0 | 0 | 0 | 0 | 0 | 0 | 0 | 0 | 0 | 0 | 0 | 0
Battery | 15 | 1 | 0 | 0 | 0 | 0 | 0 | 0 | 0 | 0 | 0 | 0 | 0 | 0 | 0 | 0 | 0 | 0 | 0 | 0 | 0 | 0 | 0 | 0 | 0 | 0
Battery | 15 | 2 | 0 | 0 | 0 | 0 | 0 | 0 | 0 | 0 | 0 | 0 | 0 | 0 | 0 | 0 | 0 | 0 | 0 | 0 | 0 | 0 | 0 | 0 | 0 | 0
Battery | 15 | 3 | 0 | 0 | 0 | 0 | 0 | 0 | 0 | 0 | 0 | 0 | 0 | 0 | 0 | 0 | 0 | 0 | 0 | 0 | 0 | 0 | 0 | 0 | 0 | 0
Battery | 15 | 4 | 0 | 0 | 0 | 0 | 0 | 0 | 0 | 0 | 0 | 0 | 0 | 0 | 0 | 0 | 0 | 0 | 0 | 0 | 0 | 0 | 0 | 0 | 0 | 0
Battery | 15 | 5 | 0 | 0 | 0 | 0 | 0 | 0 | 0 | 0 | 0 | 0 | 0 | 0 | 0 | 0 | 0 | 0 | 0 | 0 | 0 | 0 | 0 | 0 | 0 | 0
Battery | 15 | 6 | 0 | 0 | 0 | 0 | 0 | 0 | 0 | 0 | 0 | 0 | 0 | 0 | 0 | 0 | 0 | 0 | 0 | 0 | 0 | 0 | 0 | 0 | 0 | 0
Battery | 15 | 7 | 0 | 0 | 0 | 0 | 0 | 0 | 0 | 0 | 0 | 0 | 0 | 0 | 0 | 0 | 0 | 0 | 0 | 0 | 0 | 0 | 0 | 0 | 0 | 0
Battery | 15 | 8 | 0 | 0 | 0 | 0 | 0 | 0 | 0 | 0 | 0 | 0 | 0 | 0 | 0 | 0 | 0 | 0 | 0 | 0 | 0 | 0 | 0 | 0 | 0 | 0
Battery | 15 | 9 | 0 | 0 | 0 | 0 | 0 | 0 | 0 | 0 | 0 | 0 | 0 | 0 | 0 | 0 | 0 | 0 | 0 | 0 | 0 | 0 | 0 | 0 | 0 | 0
Battery | 15 | 10 | 0 | 0 | 0 | 0 | 0 | 0 | 0 | 0 | 0 | 0 | 0 | 0 | 0 | 0 | 0 | 0 | 0 | 0 | 0 | 0 | 0 | 0 | 0 | 0
Battery | 15 | 11 | 0 | 0 | 0 | 0 | 0 | 0 | 0 | 0 | 0 | 0 | 0 | 0 | 0 | 0 | 0 | 0 | 0 | 0 | 0 | 0 | 0 | 0 | 0 | 0
Battery | 16 | 0 | 0 | 0 | 0 | 0 | 0 | 0 | 0 | 0 | 0 | 0 | 0 | 0 | 0 | 0 | 0 | 0 | 0 | 0 | 0 | 0 | 0 | 0 | 0 | 0
Battery | 16 | 1 | 0 | 0 | 0 | 0 | 0 | 0 | 0 | 0 | 0 | 0 | 0 | 0 | 0 | 0 | 0 | 0 | 0 | 0 | 0 | 0 | 0 | 0 | 0 | 0
Battery | 16 | 2 | 0 | 0 | 0 | 0 | 0 | 0 | 0 | 0 | 0 | 0 | 0 | 0 | 0 | 0 | 0 | 0 | 0 | 0 | 0 | 0 | 0 | 0 | 0 | 0
Battery | 16 | 3 | 0 | 0 | 0 | 0 | 0 | 0 | 0 | 0 | 0 | 0 | 0 | 0 | 0 | 0 | 0 | 0 | 0 | 0 | 0 | 0 | 0 | 0 | 0 | 0
Battery | 16 | 4 | 0 | 0 | 0 | 0 | 0 | 0 | 0 | 0 | 0 | 0 | 0 | 0 | 0 | 0 | 0 | 0 | 0 | 0 | 0 | 0 | 0 | 0 | 0 | 0
Battery | 16 | 5 | 0 | 0 | 0 | 0 | 0 | 0 | 0 | 0 | 0 | 0 | 0 | 0 | 0 | 0 | 0 | 0 | 0 | 0 | 0 | 0 | 0 | 0 | 0 | 0
Battery | 16 | 6 | 0 | 0 | 0 | 0 | 0 | 0 | 0 | 0 | 0 | 0 | 0 | 0 | 0 | 0 | 0 | 0 | 0 | 0 | 0 | 0 | 0 | 0 | 0 | 0
Battery | 16 | 7 | 0 | 0 | 0 | 0 | 0 | 0 | 0 | 0 | 0 | 0 | 0 | 0 | 0 | 0 | 0 | 0 | 0 | 0 | 0 | 0 | 0 | 0 | 0 | 0
Battery | 16 | 8 | 0 | 0 | 0 | 0 | 0 | 0 | 0 | 0 | 0 | 0 | 0 | 0 | 0 | 0 | 0 | 0 | 0 | 0 | 0 | 0 | 0 | 0 | 0 | 0
Battery | 16 | 9 | 0 | 0 | 0 | 0 | 0 | 0 | 0 | 0 | 0 | 0 | 0 | 0 | 0 | 0 | 0 | 0 | 0 | 0 | 0 | 0 | 0 | 0 | 0 | 0
Battery | 16 | 10 | 0 | 0 | 0 | 0 | 0 | 0 | 0 | 0 | 0 | 0 | 0 | 0 | 0 | 0 | 0 | 0 | 0 | 0 | 0 | 0 | 0 | 0 | 0 | 0
Battery | 16 | 11 | 0 | 0 | 0 | 0 | 0 | 0 | 0 | 0 | 0 | 0 | 0 | 0 | 0 | 0 | 0 | 0 | 0 | 0 | 0 | 0 | 0 | 0 | 0 | 0
Battery | 17 | 0 | 0 | 0 | 0 | 0 | 0 | 0 | 0 | 0 | 0 | 0 | 0 | 0 | 0 | 0 | 0 | 0 | 0 | 0 | 0 | 0 | 0 | 0 | 0 | 0
Battery | 17 | 1 | 0 | 0 | 0 | 0 | 0 | 0 | 0 | 0 | 0 | 0 | 0 | 0 | 0 | 0 | 0 | 0 | 0 | 0 | 0 | 0 | 0 | 0 | 0 | 0
Battery | 17 | 2 | 0 | 0 | 0 | 0 | 0 | 0 | 0 | 0 | 0 | 0 | 0 | 0 | 0 | 0 | 0 | 0 | 0 | 0 | 0 | 0 | 0 | 0 | 0 | 0
Battery | 17 | 3 | 0 | 0 | 0 | 0 | 0 | 0 | 0 | 0 | 0 | 0 | 0 | 0 | 0 | 0 | 0 | 0 | 0 | 0 | 0 | 0 | 0 | 0 | 0 | 0
Battery | 17 | 4 | 0 | 0 | 0 | 0 | 0 | 0 | 0 | 0 | 0 | 0 | 0 | 0 | 0 | 0 | 0 | 0 | 0 | 0 | 0 | 0 | 0 | 0 | 0 | 0
Battery | 17 | 5 | 0 | 0 | 0 | 0 | 0 | 0 | 0 | 0 | 0 | 0 | 0 | 0 | 0 | 0 | 0 | 0 | 0 | 0 | 0 | 0 | 0 | 0 | 0 | 0
Battery | 17 | 6 | 0 | 0 | 0 | 0 | 0 | 0 | 0 | 0 | 0 | 0 | 0 | 0 | 0 | 0 | 0 | 0 | 0 | 0 | 0 | 0 | 0 | 0 | 0 | 0
Battery | 17 | 7 | 0 | 0 | 0 | 0 | 0 | 0 | 0 | 0 | 0 | 0 | 0 | 0 | 0 | 0 | 0 | 0 | 0 | 0 | 0 | 0 | 0 | 0 | 0 | 0
Battery | 17 | 8 | 0 | 0 | 0 | 0 | 0 | 0 | 0 | 0 | 0 | 0 | 0 | 0 | 0 | 0 | 0 | 0 | 0 | 0 | 0 | 0 | 0 | 0 | 0 | 0
Battery | 17 | 9 | 0 | 0 | 0 | 0 | 0 | 0 | 0 | 0 | 0 | 0 | 0 | 0 | 0 | 0 | 0 | 0 | 0 | 0 | 0 | 0 | 0 | 0 | 0 | 0
Battery | 17 | 10 | 0 | 0 | 0 | 0 | 0 | 0 | 0 | 0 | 0 | 0 | 0 | 0 | 0 | 0 | 0 | 0 | 0 | 0 | 0 | 0 | 0 | 0 | 0 | 0
Battery | 17 | 11 | 0 | 0 | 0 | 0 | 0 | 0 | 0 | 0 | 0 | 0 | 0 | 0 | 0 | 0 | 0 | 0 | 0 | 0 | 0 | 0 | 0 | 0 | 0 | 0
Battery | 18 | 0 | 0 | 0 | 0 | 0 | 0 | 0 | 0 | 0 | 0 | 0 | 0 | 0 | 0 | 0 | 0 | 0 | 0 | 0 | 0 | 0 | 0 | 0 | 0 | 0
Battery | 18 | 1 | 0 | 0 | 0 | 0 | 0 | 0 | 0 | 0 | 0 | 0 | 0 | 0 | 0 | 0 | 0 | 0 | 0 | 0 | 0 | 0 | 0 | 0 | 0 | 0
Battery | 18 | 2 | 0 | 0 | 0 | 0 | 0 | 0 | 0 | 0 | 0 | 0 | 0 | 0 | 0 | 0 | 0 | 0 | 0 | 0 | 0 | 0 | 0 | 0 | 0 | 0
Battery | 18 | 3 | 0 | 0 | 0 | 0 | 0 | 0 | 0 | 0 | 0 | 0 | 0 | 0 | 0 | 0 | 0 | 0 | 0 | 0 | 0 | 0 | 0 | 0 | 0 | 0
Battery | 18 | 4 | 0 | 0 | 0 | 0 | 0 | 0 | 0 | 0 | 0 | 0 | 0 | 0 | 0 | 0 | 0 | 0 | 0 | 0 | 0 | 0 | 0 | 0 | 0 | 0
Battery | 18 | 5 | 0 | 0 | 0 | 0 | 0 | 0 | 0 | 0 | 0 | 0 | 0 | 0 | 0 | 0 | 0 | 0 | 0 | 0 | 0 | 0 | 0 | 0 | 0 | 0
Battery | 18 | 6 | 0 | 0 | 0 | 0 | 0 | 0 | 0 | 0 | 0 | 0 | 0 | 0 | 0 | 0 | 0 | 0 | 0 | 0 | 0 | 0 | 0 | 0 | 0 | 0
Battery | 18 | 7 | 0 | 0 | 0 | 0 | 0 | 0 | 0 | 0 | 0 | 0 | 0 | 0 | 0 | 0 | 0 | 0 | 0 | 0 | 0 | 0 | 0 | 0 | 0 | 0
Battery | 18 | 8 | 0 | 0 | 0 | 0 | 0 | 0 | 0 | 0 | 0 | 0 | 0 | 0 | 0 | 0 | 0 | 0 | 0 | 0 | 0 | 0 | 0 | 0 | 0 | 0
Battery | 18 | 9 | 0 | 0 | 0 | 0 | 0 | 0 | 0 | 0 | 0 | 0 | 0 | 0 | 0 | 0 | 0 | 0 | 0 | 0 | 0 | 0 | 0 | 0 | 0 | 0
Battery | 18 | 10 | 0 | 0 | 0 | 0 | 0 | 0 | 0 | 0 | 0 | 0 | 0 | 0 | 0 | 0 | 0 | 0 | 0 | 0 | 0 | 0 | 0 | 0 | 0 | 0
Battery | 18 | 11 | 0 | 0 | 0 | 0 | 0 | 0 | 0 | 0 | 0 | 0 | 0 | 0 | 0 | 0 | 0 | 0 | 0 | 0 | 0 | 0 | 0 | 0 | 0 | 0
Battery | 19 | 0 | 0 | 0 | 0 | 0 | 0 | 0 | 0 | 0 | 0 | 0 | 0 | 0 | 0 | 0 | 0 | 0 | 0 | 0 | 0 | 0 | 0 | 0 | 0 | 0
Battery | 19 | 1 | 0 | 0 | 0 | 0 | 0 | 0 | 0 | 0 | 0 | 0 | 0 | 0 | 0 | 0 | 0 | 0 | 0 | 0 | 0 | 0 | 0 | 0 | 0 | 0
Battery | 19 | 2 | 0 | 0 | 0 | 0 | 0 | 0 | 0 | 0 | 0 | 0 | 0 | 0 | 0 | 0 | 0 | 0 | 0 | 0 | 0 | 0 | 0 | 0 | 0 | 0
Battery | 19 | 3 | 0 | 0 | 0 | 0 | 0 | 0 | 0 | 0 | 0 | 0 | 0 | 0 | 0 | 0 | 0 | 0 | 0 | 0 | 0 | 0 | 0 | 0 | 0 | 0
Battery | 19 | 4 | 0 | 0 | 0 | 0 | 0 | 0 | 0 | 0 | 0 | 0 | 0 | 0 | 0 | 0 | 0 | 0 | 0 | 0 | 0 | 0 | 0 | 0 | 0 | 0
Battery | 19 | 5 | 0 | 0 | 0 | 0 | 0 | 0 | 0 | 0 | 0 | 0 | 0 | 0 | 0 | 0 | 0 | 0 | 0 | 0 | 0 | 0 | 0 | 0 | 0 | 0
Battery | 19 | 6 | 0 | 0 | 0 | 0 | 0 | 0 | 0 | 0 | 0 | 0 | 0 | 0 | 0 | 0 | 0 | 0 | 0 | 0 | 0 | 0 | 0 | 0 | 0 | 0
Battery | 19 | 7 | 0 | 0 | 0 | 0 | 0 | 0 | 0 | 0 | 0 | 0 | 0 | 0 | 0 | 0 | 0 | 0 | 0 | 0 | 0 | 0 | 0 | 0 | 0 | 0
Battery | 19 | 8 | 0 | 0 | 0 | 0 | 0 | 0 | 0 | 0 | 0 | 0 | 0 | 0 | 0 | 0 | 0 | 0 | 0 | 0 | 0 | 0 | 0 | 0 | 0 | 0
Battery | 19 | 9 | 0 | 0 | 0 | 0 | 0 | 0 | 0 | 0 | 0 | 0 | 0 | 0 | 0 | 0 | 0 | 0 | 0 | 0 | 0 | 0 | 0 | 0 | 0 | 0
Battery | 19 | 10 | 0 | 0 | 0 | 0 | 0 | 0 | 0 | 0 | 0 | 0 | 0 | 0 | 0 | 0 | 0 | 0 | 0 | 0 | 0 | 0 | 0 | 0 | 0 | 0
Battery | 19 | 11 | 0 | 0 | 0 | 0 | 0 | 0 | 0 | 0 | 0 | 0 | 0 | 0 | 0 | 0 | 0 | 0 | 0 | 0 | 0 | 0 | 0 | 0 | 0 | 0

## Purchased Electricity
Year | Day | Hour 0 | Hour 1 | Hour 2 | Hour 3 | Hour 4 | Hour 5 | Hour 6 | Hour 7 | Hour 8 | Hour 9 | Hour 10 | Hour 11 | Hour 12 | Hour 13 | Hour 14 | Hour 15 | Hour 16 | Hour 17 | Hour 18 | Hour 19 | Hour 20 | Hour 21 | Hour 22 | Hour 23
0 | 0 | 0 | 0 | 0 | 0 | 0 | 0 | 0 | 0 | 0 | 0 | 0 | 0 | 0 | 0 | 0 | 0 | 0 | 0 | 0 | 0 | 0 | 0 | 0 | 0
0 | 1 | 0 | 0 | 0 | 0 | 0 | 0 | 0 | 0 | 0 | 0 | 0 | 0 | 0 | 0 | 0 | 0 | 0 | 0 | 0 | 0 | 0 | 0 | 0 | 0
0 | 2 | 0 | 0 | 0 | 0 | 0 | 0 | 0 | 0 | 0 | 0 | 0 | 0 | 0 | 0 | 0 | 0 | 0 | 0 | 0 | 0 | 0 | 0 | 0 | 0
0 | 3 | 0 | 0 | 0 | 0 | 0 | 0 | 0 | 0 | 0 | 0 | 0 | 0 | 0 | 0 | 0 | 0 | 0 | 0 | 0 | 0 | 0 | 0 | 0 | 0
0 | 4 | 0 | 0 | 0 | 0 | 0 | 0 | 0 | 0 | 0 | 0 | 0 | 0 | 0 | 0 | 0 | 0 | 0 | 0 | 0 | 0 | 0 | 0 | 0 | 0
0 | 5 | 0 | 0 | 0 | 0 | 0 | 0 | 0 | 0 | 0 | 0 | 0 | 0 | 0 | 0 | 0 | 0 | 0 | 0 | 0 | 0 | 0 | 0 | 0 | 0
0 | 6 | 0 | 0 | 0 | 0 | 0 | 0 | 0 | 0 | 0 | 0 | 0 | 0 | 0 | 0 | 0 | 0 | 0 | 0 | 0 | 0 | 0 | 0 | 0 | 0
0 | 7 | 0 | 0 | 0 | 0 | 0 | 0 | 0 | 0 | 0 | 0 | 0 | 0 | 0 | 0 | 0 | 0 | 0 | 0 | 0 | 0 | 0 | 0 | 0 | 0
0 | 8 | 0 | 0 | 0 | 0 | 0 | 0 | 0 | 0 | 0 | 0 | 0 | 0 | 0 | 0 | 0 | 0 | 0 | 0 | 0 | 0 | 0 | 0 | 0 | 0
0 | 9 | 0 | 0 | 0 | 0 | 0 | 0 | 0 | 0 | 0 | 0 | 0 | 0 | 0 | 0 | 0 | 0 | 0 | 0 | 0 | 0 | 0 | 0 | 0 | 0
0 | 10 | 0 | 0 | 0 | 0 | 0 | 0 | 0 | 0 | 0 | 0 | 0 | 0 | 0 | 0 | 0 | 0 | 0 | 0 | 0 | 0 | 0 | 0 | 0 | 0
0 | 11 | 0 | 0 | 0 | 0 | 0 | 0 | 0 | 0 | 0 | 0 | 0 | 0 | 0 | 0 | 0 | 0 | 0 | 0 | 0 | 0 | 0 | 0 | 0 | 0
1 | 0 | 7.496 | 6.9428 | 3.8384 | 5.8572 | 5.8371 | 6.7087 | 7.5349 | 5.1693 | 1.2625 | 0 | 0 | 0 | 0 | 0 | 0.96749 | 2.6054 | 9.0991 | 10.0688 | 11.6644 | 9.4737 | 11.6242 | 10.6088 | 7.6249 | 9.4634
1 | 1 | 7.61 | 7.1739 | 6.5676 | 5.4366 | 6.1325 | 7.0201 | 7.4736 | 4.56 | 0.54428 | 0 | 0 | 0 | 0 | 0 | 0 | 1.6907 | 8.3701 | 7.3849 | 11.8299 | 12.3175 | 11.6915 | 8.0844 | 10.5636 | 6.7482
1 | 2 | 6.4363 | 3.1474 | 5.509 | 5.1368 | 5.0914 | 5.3379 | 4.9444 | 2.2098 | 0 | 0 | 0 | 0 | 0 | 0 | 0 | 0 | 2.5174 | 8.6678 | 7.7149 | 11.1058 | 10.6434 | 9.5956 | 6.4504 | 8.133
1 | 3 | 5.8982 | 2.5606 | 4.8716 | 4.6081 | 4.526 | 4.9827 | 2.6206 | 0 | 0 | 0 | 0 | 0 | 0 | 0 | 0 | 0 | 0.95181 | 7.5558 | 6.5392 | 10.2787 | 8.2477 | 8.8525 | 5.7222 | 7.3872
1 | 4 | 6.8567 | 3.4877 | 5.5682 | 5.2927 | 5.2306 | 5.0419 | 2.2285 | 0 | 0 | 0 | 0 | 0 | 0 | 0 | 0 | 0 | 0.94945 | 7.7514 | 7.256 | 10.8203 | 8.9567 | 9.724 | 6.5119 | 7.9514
1 | 5 | 8.7905 | 5.5792 | 7.7467 | 7.3129 | 6.9728 | 5.4594 | 3.2877 | 0 | 0 | 0 | 0 | 0 | 0 | 0 | 0 | 0 | 1.7612 | 8.8828 | 8.5389 | 12.0821 | 11.7831 | 10.9838 | 8.3099 | 9.7235
1 | 6 | 9.8687 | 6.6447 | 8.8034 | 8.4342 | 8.26 | 8.1855 | 4.9501 | 1.3516 | 0 | 0 | 0 | 0 | 0 | 0 | 0 | 0 | 2.8203 | 9.896 | 12.1857 | 13.0769 | 10.1044 | 11.9707 | 9.3347 | 11.5511
1 | 7 | 9.9199 | 6.6829 | 8.8603 | 8.4652 | 8.2933 | 8.5163 | 5.1421 | 1.3145 | 0 | 0 | 0 | 0 | 0 | 0 | 0 | 0 | 3.0166 | 10.1257 | 12.4821 | 13.2743 | 10.2383 | 12.0638 | 9.451 | 11.6122
1 | 8 | 9.1467 | 5.8858 | 8.0906 | 7.7246 | 7.6058 | 7.9321 | 5.1632 | 0.80862 | 0 | 0 | 0 | 0 | 0 | 0 | 0 | 0 | 3.1785 | 10.2557 | 9.3891 | 12.9964 | 12.4885 | 11.5255 | 8.5918 | 10.6911
1 | 9 | 6.9321 | 3.6909 | 6.0299 | 5.7849 | 5.7197 | 6.4625 | 5.5231 | 1.3575 | 0 | 0 | 0 | 0 | 0 | 0 | 0 | 0 | 3.4616 | 9.405 | 8.3209 | 11.5946 | 10.8865 | 9.7337 | 6.5166 | 8.3297
1 | 10 | 5.8398 | 5.2728 | 4.8866 | 1.8783 | 4.6301 | 5.429 | 6.085 | 3.6817 | 0 | 0 | 0 | 0 | 0 | 0 | 0 | 0.51984 | 7.9326 | 6.6172 | 10.4271 | 9.045 | 10.1174 | 8.8938 | 8.2496 | 4.4564
1 | 11 | 6.9576 | 6.2413 | 5.8101 | 2.7885 | 5.537 | 6.3386 | 7.2823 | 4.7289 | 0 | 0 | 0 | 0 | 0 | 0 | 0 | 2.1059 | 9.2436 | 7.1906 | 11.3409 | 11.929 | 11.3629 | 7.5715 | 9.8161 | 7.2766
2 | 0 | 7.9195 | 7.3382 | 6.6142 | 3.4566 | 6.1739 | 7.0905 | 7.9581 | 5.4661 | 1.3572 | 0 | 0 | 0 | 0 | 0 | 0 | 2.9254 | 9.5962 | 10.6109 | 12.285 | 11.3054 | 12.2439 | 11.1806 | 10.9343 | 7.2456
2 | 1 | 8.0253 | 7.5676 | 6.9312 | 5.7276 | 6.474 | 7.4059 | 7.882 | 4.8144 | 0.5902 | 0 | 0 | 0 | 0 | 0 | 0 | 1.9468 | 8.8178 | 7.9285 | 12.4512 | 12.9636 | 12.3072 | 8.6654 | 11.1245 | 7.2634
2 | 2 | 6.8007 | 3.4891 | 5.8218 | 5.4311 | 5.3844 | 5.746 | 5.2293 | 2.3544 | 0 | 0 | 0 | 0 | 0 | 0 | 0 | 0 | 2.8334 | 9.145 | 8.2863 | 11.7017 | 11.2153 | 10.1163 | 6.9605 | 8.584
2 | 3 | 6.2377 | 2.8795 | 5.1617 | 4.8838 | 4.7954 | 5.2721 | 2.7836 | 0 | 0 | 0 | 0 | 0 | 0 | 0 | 0 | 0 | 1.161 | 7.9556 | 7.035 | 10.8198 | 8.7481 | 9.3274 | 6.1896 | 7.7974
2 | 4 | 7.2254 | 3.8326 | 5.8756 | 5.5858 | 5.518 | 5.3164 | 2.3547 | 0 | 0 | 0 | 0 | 0 | 0 | 0 | 0 | 0 | 1.1701 | 8.1712 | 7.7925 | 11.3877 | 9.4857 | 10.2324 | 7.005 | 8.3749
2 | 5 | 9.2369 | 6.0092 | 8.1405 | 7.6848 | 7.3274 | 5.7992 | 3.4513 | 0 | 0 | 0 | 0 | 0 | 0 | 0 | 0 | 0 | 2.0046 | 9.3436 | 9.1251 | 12.696 | 12.3801 | 11.5402 | 8.8767 | 10.2166
2 | 6 | 10.3646 | 7.1239 | 9.2462 | 8.8586 | 8.6756 | 8.5955 | 5.1921 | 1.4052 | 0 | 0 | 0 | 0 | 0 | 0 | 0 | 0 | 3.1002 | 10.3958 | 12.8049 | 13.7357 | 10.801 | 12.5714 | 9.948 | 12.1309
2 | 7 | 10.4193 | 7.1645 | 9.3061 | 8.8908 | 8.71 | 8.9433 | 5.3941 | 1.3673 | 0 | 0 | 0 | 0 | 0 | 0 | 0 | 0 | 3.3122 | 10.6402 | 13.1154 | 13.9439 | 10.9496 | 12.6708 | 10.0714 | 12.1962
2 | 8 | 9.6089 | 6.3293 | 8.5002 | 8.1158 | 7.9908 | 8.3884 | 5.4193 | 0.8381 | 0 | 0 | 0 | 0 | 0 | 0 | 0 | 0 | 3.4872 | 10.7824 | 10.0142 | 13.6549 | 13.12 | 12.1079 | 9.1714 | 11.2306
2 | 9 | 7.2882 | 4.0287 | 6.3393 | 6.0809 | 6.0118 | 6.7925 | 5.8048 | 1.4218 | 0 | 0 | 0 | 0 | 0 | 0 | 0 | 0 | 3.7872 | 9.8875 | 8.9475 | 12.1834 | 11.4396 | 10.2296 | 6.9964 | 8.7557
2 | 10 | 6.1645 | 5.5688 | 5.1627 | 2.1484 | 4.8928 | 5.7304 | 6.4186 | 3.8865 | 0 | 0 | 0 | 0 | 0 | 0 | 0 | 0.69445 | 8.3412 | 7.1055 | 10.9633 | 9.5731 | 10.6441 | 9.3636 | 8.6912 | 4.8554
2 | 11 | 7.3187 | 6.5657 | 6.111 | 3.0814 | 5.8227 | 6.664 | 7.6541 | 4.965 | 0 | 0 | 0 | 0 | 0 | 0 | 0 | 2.3563 | 9.7148 | 7.703 | 11.9161 | 12.5334 | 11.94 | 8.1054 | 10.3201 | 7.7037
3 | 0 | 8.3641 | 7.7533 | 6.9914 | 3.8263 | 6.5275 | 7.4913 | 8.4021 | 5.7632 | 1.426 | 0 | 0 | 0 | 0 | 0 | 0 | 3.2505 | 10.1161 | 11.18 | 12.9366 | 11.6922 | 12.8947 | 11.781 | 11.5262 | 7.8071
3 | 1 | 8.4615 | 7.981 | 7.313 | 6.108 | 6.8326 | 7.811 | 8.3081 | 5.063 | 0.60325 | 0 | 0 | 0 | 0 | 0 | 0 | 2.2 | 9.2821 | 8.5066 | 13.1037 | 13.642 | 12.9537 | 9.2827 | 11.7135 | 7.8117
3 | 2 | 7.1834 | 3.8553 | 6.1503 | 5.7402 | 5.6921 | 6.1149 | 5.5215 | 2.484 | 0 | 0 | 0 | 0 | 0 | 0 | 0 | 0 | 3.16 | 9.6455 | 8.8936 | 12.3274 | 11.8158 | 10.6629 | 7.5034 | 9.0575
3 | 3 | 6.5942 | 3.2215 | 5.4664 | 5.1733 | 5.0784 | 5.5749 | 2.9412 | 0 | 0 | 0 | 0 | 0 | 0 | 0 | 0 | 0 | 1.3701 | 8.3725 | 7.5629 | 11.3879 | 9.2444 | 9.826 | 6.6877 | 8.228
3 | 4 | 7.6125 | 4.2019 | 6.1984 | 5.8936 | 5.8199 | 5.6015 | 2.4702 | 0 | 0 | 0 | 0 | 0 | 0 | 0 | 0 | 0 | 1.3894 | 8.6076 | 8.3631 | 11.9835 | 10.0118 | 10.7661 | 7.5301 | 8.8195
3 | 5 | 9.7056 | 6.4681 | 8.5541 | 8.0752 | 7.6997 | 6.0843 | 3.606 | 0 | 0 | 0 | 0 | 0 | 0 | 0 | 0 | 0 | 2.246 | 9.8224 | 9.7473 | 13.3406 | 13.0068 | 12.1243 | 9.4792 | 10.7343
3 | 6 | 10.8852 | 7.6343 | 9.7112 | 9.3043 | 9.1119 | 9.0233 | 5.4296 | 1.4263 | 0 | 0 | 0 | 0 | 0 | 0 | 0 | 0 | 3.3795 | 10.9152 | 13.4547 | 14.4275 | 11.4712 | 13.2022 | 10.5993 | 12.7398
3 | 7 | 10.9436 | 7.6776 | 9.7742 | 9.3377 | 9.1476 | 9.3896 | 5.6428 | 1.3873 | 0 | 0 | 0 | 0 | 0 | 0 | 0 | 0 | 3.609 | 11.1763 | 13.7803 | 14.6469 | 11.6353 | 13.3081 | 10.7301 | 12.8095
3 | 8 | 10.0943 | 6.8024 | 8.9302 | 8.5265 | 8.3951 | 8.7993 | 5.6744 | 0.83396 | 0 | 0 | 0 | 0 | 0 | 0 | 0 | 0 | 3.8004 | 11.334 | 10.6778 | 14.3462 | 13.7831 | 12.7195 | 9.7874 | 11.7971
3 | 9 | 7.6621 | 4.3907 | 6.6641 | 6.3918 | 6.3184 | 7.139 | 6.0945 | 1.4627 | 0 | 0 | 0 | 0 | 0 | 0 | 0 | 0 | 4.1247 | 10.3941 | 12.2206 | 12.8016 | 9.3516 | 10.7503 | 7.5076 | 9.2029
3 | 10 | 6.5055 | 5.8797 | 5.4526 | 2.4394 | 5.1686 | 6.0469 | 6.7679 | 4.0863 | 0 | 0 | 0 | 0 | 0 | 0 | 0 | 0.86159 | 8.7666 | 7.6254 | 11.5262 | 10.0984 | 11.1972 | 9.8569 | 9.1548 | 5.2817
3 | 11 | 7.6978 | 6.9063 | 6.4269 | 3.3963 | 6.1226 | 7.0056 | 8.0444 | 5.1979 | 0 | 0 | 0 | 0 | 0 | 0 | 0 | 2.6068 | 10.2086 | 8.2485 | 12.52 | 13.1681 | 12.5461 | 8.6734 | 10.8493 | 8.0844
4 | 0 | 8.831 | 8.1892 | 7.3874 | 4.2881 | 6.8987 | 7.9122 | 8.8666 | 5.8717 | 1.3121 | 0 | 0 | 0 | 0 | 0 | 0 | 3.5552 | 10.6504 | 11.7776 | 13.6208 | 11.6279 | 13.578 | 12.4115 | 12.1477 | 8.4703
4 | 1 | 8.9194 | 8.4151 | 7.7138 | 6.307 | 7.209 | 8.2364 | 8.739 | 5.2119 | 0.40361 | 0 | 0 | 0 | 0 | 0 | 0 | 2.3995 | 9.7352 | 9.1872 | 13.7888 | 14.3543 | 13.6325 | 10.0045 | 12.332 | 8.461
4 | 2 | 7.5851 | 4.3133 | 6.4953 | 6.0646 | 6.0152 | 6.0244 | 5.7869 | 2.4852 | 0 | 0 | 0 | 0 | 0 | 0 | 0 | 0 | 3.5009 | 10.1677 | 9.6048 | 12.9844 | 12.4464 | 11.2369 | 8.147 | 9.5548
4 | 3 | 6.9685 | 3.6543 | 5.7863 | 5.4772 | 5.3754 | 5.8858 | 3.0248 | 0 | 0 | 0 | 0 | 0 | 0 | 0 | 0 | 0 | 1.5548 | 8.7928 | 8.1908 | 11.9844 | 9.4712 | 10.3496 | 7.2843 | 8.6802
4 | 4 | 8.0189 | 4.6633 | 6.5373 | 6.2167 | 6.1369 | 5.8811 | 2.4879 | 0 | 0 | 0 | 0 | 0 | 0 | 0 | 0 | 0 | 1.5738 | 9.0394 | 9.0348 | 12.6091 | 10.27 | 11.3266 | 8.155 | 9.2865
4 | 5 | 10.1977 | 7.0234 | 8.9883 | 8.4851 | 8.0901 | 7.5883 | 3.6641 | 0 | 0 | 0 | 0 | 0 | 0 | 0 | 0 | 0 | 2.4432 | 10.2945 | 10.4705 | 14.0174 | 11.9083 | 12.7377 | 10.1853 | 11.2779
4 | 6 | 11.4319 | 8.2437 | 10.1994 | 9.7721 | 9.57 | 9.0088 | 5.5791 | 1.2345 | 0 | 0 | 0 | 0 | 0 | 0 | 0 | 0 | 3.6132 | 11.4281 | 11.5 | 15.1539 | 14.7962 | 13.8646 | 11.3566 | 13.379
4 | 7 | 11.4942 | 8.2899 | 10.2657 | 9.8069 | 9.607 | 9.3977 | 5.8076 | 1.1933 | 0 | 0 | 0 | 0 | 0 | 0 | 0 | 0 | 3.868 | 11.7139 | 11.8436 | 15.385 | 14.9805 | 13.9773 | 11.4953 | 13.4534
4 | 8 | 10.604 | 7.3727 | 9.3817 | 8.9577 | 8.8195 | 8.7003 | 5.8589 | 0.61678 | 0 | 0 | 0 | 0 | 0 | 0 | 0 | 0 | 4.0928 | 11.9049 | 11.4481 | 15.0722 | 14.4792 | 13.3616 | 10.5077 | 12.3919
4 | 9 | 8.0547 | 4.8443 | 7.0051 | 6.7181 | 6.6404 | 7.0693 | 6.3615 | 1.3435 | 0 | 0 | 0 | 0 | 0 | 0 | 0 | 0 | 4.4813 | 10.9257 | 10.2066 | 13.4507 | 12.6302 | 11.297 | 8.1179 | 9.6726
4 | 10 | 6.8635 | 6.2061 | 5.757 | 2.8185 | 5.4582 | 6.3791 | 7.1283 | 4.2039 | 0 | 0 | 0 | 0 | 0 | 0 | 0 | 0.96802 | 9.1913 | 8.245 | 12.1174 | 10.3556 | 11.7778 | 10.3749 | 9.6417 | 5.8028
4 | 11 | 8.0959 | 7.264 | 6.7586 | 3.8005 | 6.4375 | 7.3642 | 8.4541 | 5.3514 | 0 | 0 | 0 | 0 | 0 | 0 | 0 | 2.8245 | 10.7214 | 8.8947 | 13.1541 | 11.6635 | 13.1824 | 11.9781 | 11.405 | 7.6389
5 | 0 | 9.3213 | 8.6468 | 7.8032 | 5.5391 | 7.2886 | 8.3541 | 9.3589 | 6.4528 | 1.6797 | 0 | 0 | 0 | 0 | 0 | 0 | 6.7054 | 8.6072 | 12.4051 | 14.3392 | 15.0131 | 11.6605 | 13.0735 | 10.1654 | 11.708
5 | 1 | 9.4002 | 8.8709 | 8.1347 | 4.941 | 7.6043 | 8.6831 | 9.2345 | 5.174 | 0.75269 | 0 | 0 | 0 | 0 | 0 | 0 | 2.8819 | 10.3011 | 12.4433 | 14.5081 | 12.4674 | 14.3453 | 13.3037 | 12.9814 | 9.0492
5 | 2 | 8.007 | 4.7007 | 6.8575 | 6.4053 | 6.3545 | 6.7842 | 6.1742 | 2.8397 | 0 | 0 | 0 | 0 | 0 | 0 | 0 | 0 | 3.9633 | 10.7248 | 10.2581 | 13.6742 | 13.1084 | 11.8396 | 8.7294 | 10.0769
5 | 3 | 7.3615 | 4.0152 | 6.1222 | 5.7964 | 5.6873 | 6.2305 | 3.3272 | 0 | 0 | 0 | 0 | 0 | 0 | 0 | 0 | 0 | 1.9392 | 9.2798 | 8.7565 | 12.6107 | 10.0833 | 10.8993 | 7.8172 | 9.1549
5 | 4 | 8.4457 | 5.0543 | 6.8932 | 6.556 | 6.4697 | 6.2261 | 2.7778 | 0 | 0 | 0 | 0 | 0 | 0 | 0 | 0 | 0 | 1.9868 | 9.562 | 9.6491 | 13.266 | 10.915 | 11.9151 | 8.7176 | 9.7767
5 | 5 | 10.7145 | 7.513 | 9.4443 | 8.9156 | 8.5012 | 6.6154 | 3.9981 | 0 | 0 | 0 | 0 | 0 | 0 | 0 | 0 | 0 | 2.897 | 10.8704 | 11.146 | 14.728 | 14.356 | 13.3817 | 10.8333 | 11.8487
5 | 6 | 12.0059 | 11.4251 | 10.712 | 7.6286 | 10.0513 | 9.9275 | 5.9978 | 1.5934 | 0 | 0 | 0 | 0 | 0 | 0 | 0 | 0 | 6.7486 | 9.4168 | 14.8546 | 13.2818 | 15.5387 | 14.56 | 14.6933 | 11.4154
5 | 7 | 12.0723 | 11.4741 | 10.7818 | 7.6647 | 10.0894 | 10.3326 | 6.2331 | 1.5525 | 0 | 0 | 0 | 0 | 0 | 0 | 0 | 0 | 7.012 | 9.7098 | 15.2117 | 13.5252 | 15.734 | 14.68 | 14.8402 | 11.4946
5 | 8 | 11.1391 | 7.878 | 9.8558 | 9.4105 | 9.2652 | 9.5888 | 6.271 | 0.94614 | 0 | 0 | 0 | 0 | 0 | 0 | 0 | 0 | 4.5947 | 12.526 | 12.1635 | 15.8344 | 15.2102 | 14.0358 | 11.1706 | 13.0165
5 | 9 | 8.4669 | 5.2272 | 7.3632 | 7.0608 | 6.9785 | 7.8162 | 6.7393 | 1.6428 | 0 | 0 | 0 | 0 | 0 | 0 | 0 | 0 | 4.9489 | 11.4846 | 13.4934 | 14.1323 | 10.6357 | 11.871 | 8.6652 | 10.1657
5 | 10 | 7.2394 | 6.5488 | 6.0766 | 3.1231 | 5.7623 | 6.728 | 7.5232 | 4.5687 | 0 | 0 | 0 | 0 | 0 | 0 | 0 | 1.3598 | 9.6947 | 8.802 | 12.738 | 10.9997 | 12.3876 | 10.9187 | 10.1528 | 6.2566
5 | 11 | 8.514 | 7.6395 | 7.107 | 4.1314 | 6.7682 | 7.7408 | 8.8847 | 5.751 | 0 | 0 | 0 | 0 | 0 | 0 | 0 | 3.2711 | 11.2747 | 9.4798 | 13.82 | 14.5343 | 13.8505 | 9.9532 | 11.9885 | 9.1768
6 | 0 | 9.836 | 9.1274 | 8.2398 | 7.7252 | 7.6979 | 8.8181 | 9.8777 | 5.5117 | 2.2807 | 0 | 0 | 0 | 0 | 0 | 2.0569 | 7.3739 | 9.242 | 13.064 | 15.0935 | 15.801 | 12.4139 | 13.7685 | 10.8506 | 12.341
6 | 1 | 9.9051 | 9.3495 | 8.5766 | 5.7653 | 8.0194 | 9.152 | 9.7739 | 6.2636 | 1.3657 | 0 | 0 | 0 | 0 | 0 | 0 | 6.1848 | 8.3002 | 13.0955 | 15.2634 | 15.8876 | 12.4589 | 14.0013 | 11.0283 | 12.3018
6 | 2 | 8.4499 | 7.7424 | 7.2378 | 4.1282 | 6.7107 | 7.6765 | 6.6287 | 3.3679 | 0 | 0 | 0 | 0 | 0 | 0 | 0 | 0 | 7.171 | 8.6788 | 13.579 | 11.8813 | 13.8036 | 12.4724 | 11.9757 | 7.9903
6 | 3 | 7.7741 | 4.3941 | 6.4749 | 6.1315 | 6.0148 | 6.6005 | 3.7393 | 0 | 0 | 0 | 0 | 0 | 0 | 0 | 0 | 0 | 2.468 | 9.8113 | 9.3506 | 13.2684 | 10.9864 | 11.4766 | 8.3767 | 9.6534
6 | 4 | 8.8938 | 5.4649 | 7.2668 | 6.9123 | 6.8191 | 6.6112 | 3.2018 | 0 | 0 | 0 | 0 | 0 | 0 | 0 | 0 | 0 | 2.5583 | 10.1414 | 10.2952 | 13.9557 | 11.9498 | 12.533 | 9.3084 | 10.2915
6 | 5 | 11.257 | 8.0272 | 9.923 | 9.3676 | 8.9335 | 7.7363 | 4.4693 | 0.37889 | 0 | 0 | 0 | 0 | 0 | 0 | 0 | 0 | 3.5235 | 11.5105 | 11.8595 | 15.4742 | 15.0816 | 14.058 | 11.5137 | 12.448
6 | 6 | 12.6087 | 11.9989 | 11.2502 | 8.1444 | 10.5568 | 10.4975 | 6.5528 | 2.2174 | 0 | 0 | 0 | 0 | 0 | 0 | 0 | 0.22696 | 7.4278 | 10.1091 | 15.6128 | 16.7175 | 16.3183 | 12.6553 | 15.4301 | 12.584
6 | 7 | 12.6792 | 12.051 | 11.3237 | 8.182 | 10.596 | 10.907 | 6.7914 | 2.1781 | 0 | 0 | 0 | 0 | 0 | 0 | 0 | 0.23175 | 7.6925 | 10.4015 | 15.9816 | 16.9739 | 16.5251 | 12.7829 | 15.5857 | 12.6684
6 | 8 | 11.701 | 11.0434 | 10.3536 | 7.2511 | 9.7332 | 10.636 | 6.8001 | 1.5378 | 0 | 0 | 0 | 0 | 0 | 0 | 0 | 0 | 7.8839 | 10.5529 | 15.5495 | 14.1584 | 15.9778 | 14.7438 | 14.5015 | 11.0374
6 | 9 | 8.8998 | 8.264 | 7.7393 | 4.7858 | 7.3335 | 8.2858 | 7.179 | 2.1444 | 0 | 0 | 0 | 0 | 0 | 0 | 0 | 0.073078 | 8.157 | 9.4368 | 14.1779 | 14.848 | 13.9429 | 9.8389 | 11.8747 | 8.5125
6 | 10 | 7.6341 | 6.9087 | 6.4121 | 3.443 | 6.0816 | 7.0944 | 7.9452 | 5.0582 | 0 | 0 | 0 | 0 | 0 | 0 | 0 | 1.936 | 10.2484 | 9.3869 | 13.3897 | 11.6759 | 13.0278 | 11.4897 | 10.6896 | 6.733
6 | 11 | 8.9529 | 8.0338 | 7.4727 | 4.4789 | 7.1154 | 8.1363 | 9.3369 | 5.7396 | 0 | 0 | 0 | 0 | 0 | 0 | 0 | 3.8775 | 11.8623 | 12.729 | 14.5191 | 12.6341 | 14.5521 | 13.2284 | 12.6011 | 8.7206
7 | 0 | 10.3765 | 9.632 | 8.6982 | 5.5218 | 8.1277 | 9.3054 | 10.4225 | 7.6658 | 2.9117 | 0 | 0 | 0 | 0 | 0 | 2.7673 | 8.0758 | 10.436 | 13.7558 | 15.8855 | 16.6283 | 13.2049 | 14.4984 | 14.205 | 13.0057
7 | 1 | 10.4353 | 9.852 | 9.0407 | 5.7902 | 8.4552 | 9.6445 | 10.3402 | 6.8955 | 2.0093 | 0 | 0 | 0 | 0 | 0 | 0 | 6.8863 | 11.6007 | 13.7803 | 13.4672 | 16.7122 | 15.8796 | 14.7338 | 11.7443 | 12.9504
7 | 2 | 8.915 | 8.1696 | 7.6371 | 4.5038 | 7.0847 | 8.1009 | 7.106 | 3.9224 | 0 | 0 | 0 | 0 | 0 | 0 | 0 | 0.28984 | 7.7725 | 9.2971 | 14.2993 | 12.988 | 14.5335 | 13.1369 | 12.6177 | 8.5659
7 | 3 | 8.2074 | 4.792 | 6.8452 | 6.4834 | 6.3587 | 6.9889 | 4.1721 | 0 | 0 | 0 | 0 | 0 | 0 | 0 | 0 | 0 | 3.0233 | 10.3694 | 9.9744 | 13.959 | 12.2527 | 12.0827 | 8.9642 | 10.1769
7 | 4 | 9.3643 | 5.896 | 7.6592 | 7.2863 | 7.1861 | 5.8397 | 3.647 | 0 | 0 | 0 | 0 | 0 | 0 | 0 | 0 | 0 | 3.1584 | 10.7497 | 10.9736 | 14.6799 | 14.4744 | 13.1817 | 9.9287 | 10.832
7 | 5 | 11.8268 | 11.2019 | 10.4257 | 7.2073 | 9.3874 | 8.9132 | 4.964 | 0.95095 | 0 | 0 | 0 | 0 | 0 | 0 | 0 | 0 | 6.8163 | 9.5476 | 15.2435 | 13.6228 | 15.8435 | 14.768 | 14.863 | 10.4424
7 | 6 | 13.2415 | 12.6014 | 11.8154 | 8.6861 | 11.0876 | 11.0683 | 7.1357 | 2.8727 | 0 | 0 | 0 | 0 | 0 | 0 | 0 | 0.97991 | 8.1409 | 10.836 | 16.4089 | 17.5584 | 17.1368 | 13.4221 | 16.2038 | 13.3241
7 | 7 | 13.3166 | 12.6567 | 11.8927 | 8.7252 | 11.1278 | 11.4845 | 7.3776 | 2.8348 | 0 | 0 | 0 | 0 | 0 | 0 | 0 | 0.98782 | 8.407 | 11.1277 | 16.7899 | 17.8284 | 17.3557 | 13.5576 | 16.3685 | 13.4137
7 | 8 | 12.2909 | 11.6005 | 10.8762 | 7.7503 | 10.2246 | 11.1775 | 7.3557 | 2.1591 | 0 | 0 | 0 | 0 | 0 | 0 | 0 | 0.41921 | 8.5709 | 11.2477 | 16.3382 | 17.4751 | 16.7837 | 12.8522 | 15.2323 | 12.1898
7 | 9 | 9.3543 | 8.6861 | 8.1341 | 5.1636 | 7.7062 | 8.7069 | 7.6408 | 2.6711 | 0 | 0 | 0 | 0 | 0 | 0 | 0 | 0.70884 | 8.7589 | 10.0533 | 14.8967 | 15.5994 | 14.6489 | 10.4717 | 12.4782 | 9.0562
7 | 10 | 8.0486 | 7.2866 | 6.7645 | 3.7788 | 6.4169 | 7.479 | 8.3882 | 5.5722 | 0 | 0 | 0 | 0 | 0 | 0 | 0 | 2.5409 | 10.8299 | 10.001 | 14.074 | 14.557 | 13.7 | 9.4545 | 11.2531 | 8.4809
7 | 11 | 9.4137 | 8.4479 | 7.8568 | 4.8437 | 7.4799 | 8.5515 | 9.8118 | 6.8268 | 0.48222 | 0 | 0 | 0 | 0 | 0 | 0 | 4.5143 | 12.4792 | 13.3741 | 15.2532 | 13.6693 | 15.2887 | 13.9009 | 13.2444 | 9.3023
8 | 0 | 10.9441 | 10.1618 | 9.1795 | 8.6097 | 8.579 | 9.8169 | 10.9945 | 6.9651 | 3.5742 | 0 | 0 | 0 | 0 | 0 | 3.5133 | 8.8129 | 13.2432 | 14.4822 | 16.7172 | 17.4969 | 14.0354 | 15.2647 | 14.9604 | 13.7036
8 | 1 | 10.9919 | 10.3796 | 9.5279 | 8.8818 | 8.9129 | 10.1615 | 10.9348 | 4.9242 | 2.6851 | 0 | 0 | 0 | 0 | 0 | 2.8993 | 7.6228 | 9.6647 | 14.4994 | 16.8892 | 17.578 | 14.0698 | 15.5029 | 15.0888 | 13.6313
8 | 2 | 9.4034 | 8.6181 | 8.0564 | 4.8982 | 7.4775 | 8.5466 | 7.6072 | 4.5047 | 0 | 0 | 0 | 0 | 0 | 0 | 0 | 0.95764 | 8.404 | 9.9464 | 15.0556 | 15.9575 | 15.2999 | 11.1997 | 13.2918 | 9.8254
8 | 3 | 8.6624 | 5.2098 | 7.234 | 6.8528 | 6.7198 | 6.6988 | 4.6265 | 0.38674 | 0 | 0 | 0 | 0 | 0 | 0 | 0 | 0 | 3.6063 | 10.9554 | 10.6293 | 14.684 | 14.2802 | 12.7191 | 9.5811 | 10.7265
8 | 4 | 9.8584 | 6.3486 | 8.0712 | 7.6791 | 7.5713 | 6.9338 | 4.1144 | 0.14436 | 0 | 0 | 0 | 0 | 0 | 0 | 0 | 0 | 3.7885 | 11.3884 | 11.6859 | 15.4403 | 15.2211 | 13.863 | 10.5801 | 11.3995
8 | 5 | 12.4249 | 11.7687 | 10.9535 | 7.7056 | 9.8641 | 9.4519 | 5.4835 | 1.5516 | 0 | 0 | 0 | 0 | 0 | 0 | 0 | 0.23325 | 7.507 | 10.2533 | 16.0301 | 17.0803 | 16.6435 | 12.8787 | 15.6131 | 11.5671
8 | 6 | 13.906 | 13.234 | 12.4088 | 9.2548 | 11.6449 | 11.6677 | 7.7476 | 3.5607 | 0 | 0 | 0 | 0 | 0 | 0 | 0 | 1.7705 | 8.8897 | 11.5993 | 17.2448 | 18.4413 | 17.9963 | 14.2271 | 17.0162 | 14.3257
8 | 7 | 13.9858 | 13.2928 | 12.4901 | 9.2956 | 11.6863 | 12.0908 | 7.9931 | 3.5245 | 0 | 0 | 0 | 0 | 0 | 0 | 0 | 1.7817 | 9.1573 | 11.8902 | 17.6387 | 18.7257 | 18.2279 | 14.371 | 17.1904 | 14.2519
8 | 8 | 12.9104 | 12.1855 | 11.4251 | 8.2744 | 10.7406 | 11.746 | 7.939 | 2.8114 | 0 | 0 | 0 | 0 | 0 | 0 | 0 | 1.18 | 9.2922 | 11.9773 | 17.1664 | 18.3575 | 17.63 | 13.6327 | 15.9997 | 12.9128
8 | 9 | 9.8315 | 9.1293 | 8.5486 | 5.5603 | 8.0976 | 9.1491 | 8.1256 | 3.224 | 0 | 0 | 0 | 0 | 0 | 0 | 0 | 1.3764 | 9.3909 | 10.7006 | 15.6514 | 16.3884 | 15.3901 | 11.1363 | 13.1118 | 9.627
8 | 10 | 8.4837 | 7.6833 | 7.1344 | 6.0519 | 6.7689 | 7.8829 | 8.8534 | 6.1119 | 0.49597 | 0 | 0 | 0 | 0 | 0 | 0 | 3.1761 | 11.4404 | 10.6459 | 14.7925 | 15.3025 | 14.4058 | 10.084 | 11.8449 | 7.7586
8 | 11 | 9.8976 | 8.8826 | 8.26 | 6.7904 | 7.8627 | 8.9875 | 10.3104 | 7.4053 | 1.0728 | 0 | 0 | 0 | 0 | 0 | 0 | 7.8177 | 10.4921 | 14.0514 | 16.0239 | 16.8505 | 13.4273 | 14.6069 | 11.285 | 12.548
9 | 0 | 11.54 | 10.7181 | 9.6849 | 9.0854 | 9.0529 | 10.3541 | 11.5951 | 9.0031 | 4.2699 | 0.36689 | 0.28034 | 0 | 0 | 0.85044 | 4.2965 | 9.5867 | 13.9781 | 13.5203 | 17.5904 | 18.409 | 17.5423 | 16.0693 | 15.7536 | 14.4364
9 | 1 | 11.5764 | 10.9336 | 10.0395 | 9.3614 | 9.3934 | 10.7044 | 11.5592 | 6.3908 | 3.3946 | 0 | 0 | 0 | 0 | 0 | 3.6839 | 8.3961 | 13.0334 | 15.2544 | 17.7635 | 18.4872 | 14.9362 | 16.3105 | 15.9202 | 14.3464
9 | 2 | 9.9162 | 9.0891 | 8.4966 | 6.7606 | 7.8898 | 9.0145 | 8.1334 | 5.1161 | 0.45918 | 0 | 0 | 0 | 0 | 0 | 0 | 1.6588 | 9.0671 | 10.6281 | 15.8497 | 16.796 | 16.1047 | 11.9323 | 13.9996 | 9.8049
9 | 3 | 9.1401 | 8.2834 | 7.6423 | 4.6059 | 7.0989 | 7.7792 | 5.1036 | 0.93297 | 0 | 0 | 0 | 0 | 0 | 0 | 0 | 0 | 6.8534 | 8.9358 | 13.9519 | 12.8105 | 15.0242 | 13.3873 | 12.8638 | 8.6687
9 | 4 | 10.3771 | 9.4587 | 8.5037 | 5.4567 | 7.9759 | 7.8858 | 4.6053 | 0.71604 | 0 | 0 | 0 | 0 | 0 | 0 | 0 | 0 | 7.085 | 9.4242 | 15.0687 | 13.8007 | 16.0051 | 14.5783 | 13.8988 | 9.3606
9 | 5 | 13.0531 | 12.3639 | 11.5077 | 8.2288 | 10.3645 | 9.9841 | 6.029 | 2.1823 | 0 | 0 | 0 | 0 | 0 | 0 | 0 | 0.99864 | 8.2324 | 10.9942 | 16.856 | 17.9441 | 17.4834 | 13.6615 | 16.4008 | 12.2609
9 | 6 | 14.6037 | 13.8983 | 13.0318 | 9.852 | 12.2301 | 12.297 | 8.3902 | 4.2832 | 0 | 0 | 0 | 0 | 0 | 0 | 0 | 2.6006 | 9.676 | 15.0356 | 18.1226 | 17.1859 | 18.8988 | 17.7073 | 17.8692 | 14.4531
9 | 7 | 14.6884 | 13.9606 | 13.1174 | 9.8945 | 12.2727 | 12.7275 | 8.6393 | 4.2486 | 0 | 0 | 0 | 0 | 0 | 0 | 0 | 2.6153 | 9.945 | 12.6908 | 18.53 | 19.6678 | 19.1437 | 15.2251 | 18.0535 | 16.9145
9 | 8 | 13.5609 | 12.7997 | 12.0013 | 8.8248 | 11.2823 | 12.343 | 8.5515 | 3.4964 | 0 | 0 | 0 | 0 | 0 | 0 | 0 | 1.9788 | 10.0496 | 12.7433 | 18.036 | 19.284 | 18.5185 | 14.4523 | 16.8054 | 13.6719
9 | 9 | 10.3326 | 9.5947 | 8.9839 | 5.9768 | 8.5085 | 9.6134 | 8.6346 | 3.8047 | 0 | 0 | 0 | 0 | 0 | 0 | 0 | 2.0773 | 10.0546 | 11.3802 | 16.4438 | 15.0459 | 16.1684 | 14.4689 | 13.777 | 9.7626
9 | 10 | 8.9406 | 8.0999 | 7.5229 | 4.5016 | 7.1386 | 8.307 | 9.3419 | 6.6785 | 1.0715 | 0 | 0 | 0 | 0 | 0 | 0 | 3.8431 | 12.0814 | 13.9578 | 15.5469 | 13.9263 | 15.1469 | 13.3799 | 12.4662 | 8.3101
9 | 11 | 10.4057 | 9.3391 | 8.6834 | 5.629 | 8.2646 | 9.4452 | 10.834 | 8.0128 | 1.6929 | 0 | 0 | 0 | 0 | 0 | 0.1676 | 8.5197 | 13.8072 | 14.7626 | 14.3244 | 17.701 | 16.8743 | 15.3482 | 11.9942 | 13.1894
10 | 0 | 12.1656 | 11.3022 | 10.2156 | 9.5849 | 9.5504 | 10.9181 | 12.2258 | 9.7223 | 5.0003 | 1.1153 | 1.1682 | 0 | 0 | 1.7015 | 5.1189 | 10.3993 | 14.7496 | 16.0457 | 18.5073 | 19.3667 | 18.458 | 16.9142 | 16.5865 | 15.2058
10 | 1 | 12.19 | 11.5153 | 10.5767 | 9.865 | 9.8979 | 11.2745 | 12.2148 | 8.9873 | 4.1397 | 0.17872 | 0.27584 | 0 | 0 | 0.77421 | 4.5077 | 9.2082 | 13.8039 | 16.0471 | 18.6816 | 19.4417 | 18.4808 | 17.1584 | 16.749 | 15.0972
10 | 2 | 10.4546 | 9.5836 | 8.9589 | 8.382 | 8.3228 | 9.5059 | 8.6859 | 5.7581 | 1.1138 | 0 | 0 | 0 | 0 | 0 | 0.81427 | 5.03 | 9.7634 | 13.9787 | 16.6835 | 17.6764 | 16.9496 | 15.3364 | 14.7428 | 13.1062
10 | 3 | 9.6417 | 8.744 | 8.071 | 7.6481 | 7.497 | 8.2747 | 5.6046 | 1.5065 | 0 | 0 | 0 | 0 | 0 | 0 | 0 | 2.8098 | 7.4962 | 12.2167 | 14.674 | 16.2448 | 15.8053 | 14.0889 | 13.5439 | 11.9095
10 | 4 | 10.9218 | 9.9578 | 8.9579 | 8.5246 | 8.4006 | 8.3539 | 5.1207 | 1.3163 | 0 | 0 | 0 | 0 | 0 | 0 | 0 | 3.106 | 7.7796 | 12.7633 | 15.8541 | 17.0771 | 16.8283 | 15.3293 | 14.6169 | 12.6211
10 | 5 | 13.7126 | 12.9888 | 12.0896 | 11.4131 | 10.89 | 10.5429 | 6.6017 | 2.8445 | 0 | 0 | 0 | 0 | 0 | 0 | 0.28633 | 4.4372 | 8.9939 | 14.407 | 17.7233 | 18.8511 | 18.3654 | 17.1184 | 17.2278 | 15.1604
10 | 6 | 15.3363 | 14.5957 | 13.6861 | 13.1139 | 12.8446 | 12.9578 | 9.0649 | 5.0417 | 0.39198 | 0 | 0 | 0 | 0 | 0 | 1.9509 | 6.1071 | 10.5016 | 15.877 | 19.0442 | 20.3418 | 19.8464 | 18.5949 | 18.7649 | 17.9447
10 | 7 | 15.4262 | 14.6618 | 13.776 | 13.1581 | 12.8884 | 13.396 | 9.3179 | 5.0089 | 0.14146 | 0 | 0 | 0 | 0 | 0 | 1.7941 | 6.1254 | 10.7722 | 16.1664 | 19.4658 | 20.657 | 20.1053 | 18.7568 | 18.9596 | 18.0521
10 | 8 | 14.2438 | 13.4446 | 12.6064 | 12.0376 | 11.8511 | 12.9698 | 9.1946 | 4.2156 | 0 | 0 | 0 | 0 | 0 | 0 | 0.53936 | 5.4525 | 10.8449 | 16.1825 | 18.949 | 20.2568 | 19.4515 | 17.9476 | 17.6514 | 16.64
10 | 9 | 10.8587 | 10.0833 | 9.441 | 9.0491 | 8.94 | 10.101 | 9.1691 | 4.4143 | 0 | 0 | 0 | 0 | 0 | 0 | 0.65521 | 5.4482 | 10.7514 | 14.7287 | 17.2758 | 18.0867 | 16.9857 | 15.2015 | 14.4756 | 13.0268
10 | 10 | 9.4204 | 8.5373 | 7.9308 | 7.5252 | 7.5267 | 8.7523 | 9.8547 | 7.2735 | 1.6758 | 0 | 0 | 0 | 0 | 0 | 1.9069 | 7.1783 | 12.7545 | 14.6687 | 16.3391 | 16.9073 | 15.9251 | 14.074 | 13.1186 | 11.5241
10 | 11 | 10.9392 | 9.8184 | 9.128 | 8.6862 | 8.6866 | 9.9259 | 11.3837 | 8.6506 | 2.344 | 0 | 0 | 0 | 0 | 0 | 3.5429 | 9.2568 | 14.5213 | 15.5093 | 17.683 | 18.5941 | 17.727 | 16.1267 | 15.3737 | 13.8628
11 | 0 | 12.8226 | 11.9155 | 10.7728 | 10.1094 | 10.0728 | 11.5103 | 12.8879 | 10.4774 | 5.7673 | 1.9011 | 2.1004 | 0.75142 | 0.90019 | 2.5951 | 5.9824 | 11.2525 | 15.5598 | 16.8866 | 19.47 | 20.3722 | 19.4194 | 17.8013 | 17.461 | 16.0137
11 | 1 | 12.8344 | 12.1261 | 11.1407 | 10.3937 | 10.4276 | 11.873 | 12.9031 | 9.7554 | 4.922 | 0.97219 | 1.2142 | 0 | 0.03376 | 1.6663 | 5.3727 | 10.0608 | 14.613 | 16.8796 | 19.6455 | 20.4441 | 19.436 | 18.0487 | 17.6192 | 15.8855
11 | 2 | 11.0199 | 10.1028 | 9.4442 | 8.8386 | 8.7774 | 10.0218 | 9.266 | 6.4321 | 1.8012 | 0 | 0 | 0 | 0 | 0 | 1.6021 | 5.803 | 10.4945 | 14.7303 | 17.5591 | 18.6008 | 17.8369 | 16.144 | 15.5232 | 13.8059
11 | 3 | 10.1683 | 9.2277 | 8.5212 | 8.0758 | 7.915 | 8.7469 | 6.1306 | 2.1087 | 0 | 0 | 0 | 0 | 0 | 0 | 0 | 3.5288 | 8.1712 | 12.8951 | 15.4322 | 17.0842 | 16.6256 | 14.8256 | 14.2581 | 12.5457
11 | 4 | 11.4937 | 10.4818 | 9.4348 | 8.9793 | 8.8466 | 8.8453 | 5.6618 | 1.9466 | 0 | 0 | 0 | 0 | 0 | 0 | 0 | 3.8811 | 8.5091 | 13.5027 | 16.6787 | 17.9573 | 17.6927 | 16.1179 | 15.3709 | 13.2781
11 | 5 | 14.4051 | 13.6449 | 12.7006 | 11.9899 | 11.4417 | 11.1297 | 7.2031 | 3.5399 | 0 | 0 | 0 | 0 | 0 | 0 | 1.1469 | 5.281 | 9.7936 | 15.2239 | 18.6338 | 19.8034 | 19.2914 | 17.9815 | 18.0962 | 15.9253
11 | 6 | 16.1056 | 15.3281 | 14.373 | 13.7723 | 13.4897 | 13.6517 | 9.7733 | 5.8382 | 1.1973 | 0 | 0 | 0 | 0 | 0.15351 | 2.8794 | 7.0224 | 11.3684 | 16.7606 | 20.0119 | 21.364 | 20.8413 | 19.5269 | 19.7053 | 18.8442
11 | 7 | 16.2009 | 15.398 | 14.4676 | 13.8184 | 13.5349 | 14.0979 | 10.0304 | 5.8072 | 0.94765 | 0 | 0 | 0 | 0 | 0 | 2.7291 | 7.0444 | 11.6407 | 17.0491 | 20.4483 | 21.6957 | 21.115 | 19.6984 | 19.9111 | 18.9581
11 | 8 | 14.9609 | 14.1218 | 13.2417 | 12.6444 | 12.4484 | 13.6279 | 9.8699 | 4.9707 | 0 | 0 | 0 | 0 | 0 | 0 | 1.4315 | 6.3332 | 11.68 | 17.0271 | 19.9077 | 21.2783 | 20.4311 | 18.8512 | 18.5397 | 17.477
11 | 9 | 11.4112 | 10.5964 | 9.9209 | 9.5083 | 9.3931 | 10.6129 | 9.7303 | 5.0545 | 0 | 0 | 0 | 0 | 0 | 0 | 1.4425 | 6.2209 | 11.483 | 15.478 | 18.1495 | 19.0001 | 17.8438 | 15.9708 | 15.209 | 13.6877
11 | 10 | 9.9242 | 8.9966 | 8.3591 | 7.9334 | 7.9342 | 9.2199 | 10.3933 | 7.8982 | 2.3103 | 0 | 0 | 0 | 0 | 0 | 2.6441 | 7.9136 | 13.4613 | 15.4152 | 17.1708 | 17.7704 | 16.7421 | 14.8028 | 13.8036 | 12.1322
11 | 11 | 11.4994 | 10.3216 | 9.5948 | 9.1297 | 9.1297 | 10.4306 | 11.961 | 9.3204 | 3.0277 | 0 | 0 | 0 | 0 | 0.49008 | 4.3203 | 10.0307 | 15.2712 | 16.2934 | 18.5753 | 19.5318 | 18.6224 | 16.944 | 16.1556 | 14.5699
12 | 0 | 13.5124 | 12.5595 | 11.3578 | 10.6601 | 10.6214 | 12.1322 | 13.5832 | 11.2703 | 6.5726 | 2.7263 | 3.0793 | 1.7224 | 1.8538 | 3.5333 | 6.8891 | 12.1484 | 16.4105 | 17.7695 | 20.4808 | 21.4281 | 20.429 | 18.7328 | 18.3792 | 16.862
12 | 1 | 13.511 | 12.7674 | 11.7329 | 10.9489 | 10.9839 | 12.5015 | 13.6259 | 10.5619 | 5.7435 | 1.8053 | 2.1996 | 0.79674 | 0.99896 | 2.6029 | 6.281 | 10.956 | 15.4625 | 17.7536 | 20.6577 | 21.4965 | 20.4389 | 18.9836 | 18.5329 | 16.7132
12 | 2 | 11.6135 | 10.648 | 9.9539 | 9.3179 | 9.2548 | 10.5635 | 9.8751 | 7.1399 | 2.5229 | 0 | 0 | 0 | 0 | 0 | 2.4294 | 6.6147 | 11.2621 | 15.5194 | 18.4783 | 19.5714 | 18.7685 | 16.9921 | 16.3426 | 14.5405
12 | 3 | 10.7213 | 9.7355 | 8.9938 | 8.5249 | 8.3539 | 9.2427 | 6.6829 | 2.741 | 0 | 0 | 0 | 0 | 0 | 0 | 0 | 4.2837 | 8.8799 | 13.6074 | 16.2283 | 17.9655 | 17.4868 | 15.5992 | 15.0079 | 13.2138
12 | 4 | 12.0942 | 11.0319 | 9.9356 | 9.4567 | 9.3149 | 9.3614 | 6.23 | 2.6084 | 0 | 0 | 0 | 0 | 0 | 0 | 0.42483 | 4.695 | 9.275 | 14.2791 | 17.5446 | 18.8816 | 18.6002 | 16.946 | 16.1626 | 13.968
12 | 5 | 15.1322 | 14.3339 | 13.3422 | 12.5956 | 12.021 | 11.7458 | 7.8345 | 4.27 | 0 | 0 | 0 | 0 | 0 | 0 | 2.0504 | 6.1671 | 10.6332 | 16.0816 | 19.59 | 20.8034 | 20.2638 | 18.8877 | 19.008 | 16.7284
12 | 6 | 16.9133 | 16.097 | 15.0943 | 14.4636 | 14.1672 | 14.3802 | 10.5172 | 6.6745 | 2.0429 | 0 | 0.47849 | 0 | 0 | 1.1492 | 3.8543 | 7.9833 | 12.2786 | 17.6884 | 21.0279 | 22.4372 | 21.886 | 20.5054 | 20.6928 | 19.7887
12 | 7 | 17.0143 | 16.1711 | 15.1938 | 14.5117 | 14.2137 | 14.8349 | 10.7786 | 6.6455 | 1.7942 | 0 | 0.20395 | 0 | 0 | 0.94778 | 3.7108 | 8.0094 | 12.5526 | 17.976 | 21.4801 | 22.7863 | 22.1752 | 20.6872 | 20.9101 | 19.9095
12 | 8 | 15.7139 | 14.8328 | 13.9088 | 13.2815 | 13.0756 | 14.319 | 10.5789 | 5.7637 | 0.57496 | 0 | 0 | 0 | 0 | 0 | 2.3682 | 7.2579 | 12.5568 | 17.9139 | 20.9143 | 22.3508 | 21.4597 | 19.7999 | 19.4724 | 18.3558
12 | 9 | 11.9912 | 11.1351 | 10.4248 | 9.9905 | 9.8688 | 11.1503 | 10.3196 | 5.7266 | 0 | 0 | 0 | 0 | 0 | 0 | 2.2691 | 7.0323 | 12.2512 | 16.2648 | 19.0668 | 19.9592 | 18.7448 | 16.7785 | 15.9792 | 14.3816
12 | 10 | 10.4531 | 9.4789 | 8.8088 | 8.362 | 8.3621 | 9.7108 | 10.9587 | 8.5542 | 2.9765 | 0 | 0 | 0 | 0 | 0.21657 | 3.4182 | 8.6857 | 14.2034 | 16.199 | 18.0442 | 18.6766 | 17.6001 | 15.5681 | 14.5229 | 12.7707
12 | 11 | 12.0876 | 10.85 | 10.0849 | 9.5953 | 9.595 | 10.9605 | 12.567 | 10.0236 | 3.7456 | 0 | 0 | 0 | 0 | 1.3435 | 5.1366 | 10.8434 | 16.0586 | 17.1166 | 19.5122 | 20.5164 | 19.5625 | 17.8022 | 16.9766 | 15.3123
13 | 0 | 14.2368 | 13.2357 | 11.9722 | 11.2383 | 11.1973 | 12.7851 | 14.3133 | 12.1029 | 7.4182 | 3.5927 | 4.1071 | 2.742 | 2.8551 | 4.5185 | 7.8411 | 13.0891 | 17.3037 | 18.6966 | 21.5423 | 22.5367 | 21.489 | 19.7108 | 19.3434 | 17.7527
13 | 1 | 14.2214 | 13.4408 | 12.3548 | 11.5318 | 11.5679 | 13.1614 | 14.3848 | 11.4088 | 6.606 | 2.6801 | 3.2342 | 1.8227 | 2.0124 | 3.5864 | 7.2346 | 11.896 | 16.3545 | 18.6713 | 21.7205 | 22.6015 | 21.492 | 19.9652 | 19.4923 | 17.5824
13 | 2 | 12.2368 | 11.2204 | 10.489 | 9.8213 | 9.756 | 11.1324 | 10.5147 | 7.8831 | 3.2807 | 0 | 0 | 0 | 0 | 0.043052 | 3.298 | 7.467 | 12.0681 | 16.348 | 19.4436 | 20.5906 | 19.7466 | 17.8825 | 17.203 | 15.3119
13 | 3 | 11.302 | 10.2687 | 9.4901 | 8.9964 | 8.8147 | 9.7632 | 7.2628 | 3.405 | 0 | 0 | 0 | 0 | 0 | 0 | 0.59744 | 5.0763 | 9.624 | 14.3553 | 17.0642 | 18.8909 | 18.3911 | 16.4114 | 15.7952 | 13.9152
13 | 4 | 12.7248 | 11.6096 | 10.4613 | 9.958 | 9.8066 | 9.9032 | 6.8266 | 3.3032 | 0 | 0 | 0 | 0 | 0 | 0 | 1.2974 | 5.5496 | 10.0792 | 15.0943 | 18.4537 | 19.8521 | 19.5532 | 17.8154 | 16.9939 | 14.6923
13 | 5 | 15.8956 | 15.0573 | 14.0159 | 13.2316 | 12.6293 | 12.3927 | 8.4975 | 5.0366 | 0.70692 | 0 | 0 | 0 | 0 | 0.32371 | 2.9992 | 7.0974 | 11.5148 | 16.9822 | 20.5939 | 21.8533 | 21.2848 | 19.8392 | 19.9654 | 17.5717
13 | 6 | 17.7614 | 16.9044 | 15.8517 | 15.1894 | 14.8785 | 15.1452 | 11.2983 | 7.5526 | 2.9308 | 0 | 1.5671 | 0.65542 | 1.0635 | 2.1947 | 4.8779 | 8.9924 | 13.2343 | 18.6625 | 22.0948 | 23.564 | 22.983 | 21.5329 | 21.7296 | 20.7804
13 | 7 | 17.8684 | 16.9828 | 15.9563 | 15.2396 | 14.9264 | 15.6088 | 11.5641 | 7.5256 | 2.683 | 0 | 1.3011 | 0.052313 | 0.61745 | 2.0038 | 4.7417 | 9.0226 | 13.5101 | 18.9492 | 22.5634 | 23.9314 | 23.2884 | 21.7253 | 21.9591 | 20.9084
13 | 8 | 16.5045 | 15.5794 | 14.6092 | 13.9505 | 13.7341 | 15.0446 | 11.3234 | 6.5962 | 1.4243 | 0 | 0 | 0 | 0 | 0.67075 | 3.3518 | 8.2289 | 13.4774 | 18.845 | 21.9713 | 23.477 | 22.5397 | 20.796 | 20.4518 | 19.2785
13 | 9 | 12.6003 | 11.7007 | 10.9539 | 10.4968 | 10.3683 | 11.7147 | 10.9383 | 6.4324 | 0.49907 | 0 | 0 | 0 | 0 | 0 | 3.1371 | 7.8843 | 13.0578 | 17.0909 | 20.03 | 20.9662 | 19.6909 | 17.6266 | 16.7878 | 15.1102
13 | 10 | 11.0085 | 9.9852 | 9.281 | 8.812 | 8.8114 | 10.2263 | 11.5524 | 9.2429 | 3.676 | 0 | 0.074665 | 0 | 0 | 1.0496 | 4.231 | 9.4964 | 14.9826 | 17.022 | 18.9612 | 19.6281 | 18.5009 | 16.3716 | 15.2781 | 13.4411
13 | 11 | 12.7052 | 11.4049 | 10.5995 | 10.0843 | 10.0836 | 11.517 | 13.2034 | 10.762 | 4.4993 | 0.2623 | 0.71712 | 0 | 0.38624 | 2.2396 | 5.9938 | 11.6966 | 16.8854 | 17.9811 | 20.4959 | 21.5503 | 20.5497 | 18.7033 | 17.8387 | 16.0919
14 | 0 | 14.9973 | 13.9457 | 12.6172 | 11.8454 | 11.8021 | 13.4707 | 15.0798 | 12.9771 | 8.306 | 4.5024 | 5.1863 | 3.8125 | 3.9064 | 5.553 | 8.8408 | 14.0768 | 18.2415 | 19.67 | 22.6567 | 23.7008 | 22.602 | 20.7377 | 20.3558 | 18.6879
14 | 1 | 14.9674 | 14.1479 | 13.0077 | 12.1439 | 12.1812 | 13.8543 | 15.1817 | 12.2979 | 7.5116 | 3.5987 | 4.3205 | 2.8999 | 3.0766 | 4.6191 | 8.236 | 12.8831 | 17.2911 | 19.6349 | 22.8364 | 23.7618 | 22.5977 | 20.9959 | 20.4997 | 18.495
14 | 2 | 12.8912 | 11.8215 | 11.0509 | 10.3498 | 10.2823 | 11.7296 | 11.1863 | 8.6634 | 4.0765 | 0.041376 | 0.48177 | 0 | 0 | 0.98109 | 4.2101 | 8.362 | 12.9144 | 17.2181 | 20.4571 | 21.6607 | 20.7737 | 18.8175 | 18.1064 | 16.1219
14 | 3 | 11.9117 | 10.8286 | 10.0112 | 9.4915 | 9.2986 | 10.3098 | 7.8718 | 4.1021 | 0 | 0 | 0 | 0 | 0 | 0 | 1.4447 | 5.9086 | 10.4054 | 15.1405 | 17.942 | 19.8626 | 19.3405 | 17.2643 | 16.622 | 14.6518
14 | 4 | 13.3868 | 12.2162 | 11.0134 | 10.4844 | 10.3229 | 10.4721 | 7.4531 | 4.0329 | 0 | 0 | 0 | 0 | 0 | 0 | 2.2136 | 6.4469 | 10.9236 | 15.9503 | 19.4083 | 20.8711 | 20.5538 | 18.7283 | 17.8668 | 15.4529
14 | 5 | 16.6973 | 15.8169 | 14.7232 | 13.8994 | 13.268 | 13.0719 | 9.1937 | 5.8415 | 1.5362 | 0 | 0.58836 | 0 | 0.029393 | 1.3453 | 3.9954 | 8.0743 | 12.4406 | 17.9278 | 21.648 | 22.9557 | 22.3568 | 20.8383 | 20.9706 | 18.4572
14 | 6 | 18.6519 | 17.7522 | 16.6469 | 15.9516 | 15.6253 | 15.9484 | 12.1184 | 8.4746 | 3.8631 | 0.80451 | 2.7101 | 1.7941 | 2.196 | 3.2925 | 5.9527 | 10.0518 | 14.2378 | 19.6853 | 23.215 | 24.7473 | 24.1348 | 22.6118 | 22.8183 | 21.8217
14 | 7 | 18.7652 | 17.8351 | 16.7569 | 16.0039 | 15.6748 | 16.4213 | 12.3889 | 8.4498 | 3.6163 | 0.50956 | 2.4532 | 1.1858 | 1.7521 | 3.1126 | 5.8241 | 10.0865 | 14.5156 | 19.971 | 23.7008 | 25.1338 | 24.4572 | 22.8154 | 23.0606 | 21.9572
14 | 8 | 17.3347 | 16.3633 | 15.3447 | 14.6529 | 14.4255 | 15.8065 | 12.1051 | 7.4704 | 2.3161 | 0 | 0.90091 | 0 | 0.32035 | 1.7475 | 4.3845 | 9.2484 | 14.4441 | 19.8227 | 23.0811 | 24.6594 | 23.6737 | 21.8419 | 21.4801 | 20.2474
14 | 9 | 13.2398 | 12.2947 | 11.5094 | 11.0284 | 10.8928 | 12.3073 | 11.588 | 7.1734 | 1.2615 | 0 | 0 | 0 | 0 | 0.84654 | 4.0484 | 8.7789 | 13.9048 | 17.9583 | 21.0414 | 22.0235 | 20.6842 | 18.5171 | 17.6369 | 15.8752
14 | 10 | 11.5917 | 10.5169 | 9.7768 | 9.2845 | 9.2831 | 10.7675 | 12.1759 | 9.9661 | 4.4105 | 0.75982 | 0.98901 | 0.18188 | 0.49704 | 1.9244 | 5.0844 | 10.3477 | 15.8007 | 17.8862 | 19.9241 | 20.6272 | 19.4468 | 17.2153 | 16.0711 | 14.145
14 | 11 | 13.3536 | 11.9875 | 11.1399 | 10.5976 | 10.5965 | 12.1012 | 13.8716 | 11.5373 | 5.2908 | 1.0837 | 1.6915 | 0.83216 | 1.3536 | 3.1805 | 6.8937 | 12.5926 | 17.7534 | 18.8887 | 21.5289 | 22.6358 | 21.5862 | 19.6495 | 18.7439 | 16.9105
15 | 0 | 15.7958 | 14.6912 | 13.2945 | 12.4829 | 12.4371 | 14.1905 | 15.8847 | 13.895 | 9.2383 | 5.4576 | 6.3194 | 4.9366 | 5.0104 | 6.6391 | 9.8904 | 15.1138 | 19.2263 | 20.6921 | 23.8269 | 24.923 | 23.7706 | 21.816 | 21.4187 | 19.6699
15 | 1 | 15.7506 | 14.8904 | 13.6933 | 12.7866 | 12.8251 | 14.5818 | 16.0184 | 13.2316 | 8.4625 | 4.5631 | 5.4611 | 4.0309 | 4.1939 | 5.7034 | 9.2874 | 13.9194 | 18.2745 | 20.6467 | 24.0081 | 24.9801 | 23.7588 | 22.0781 | 21.5575 | 19.4532
15 | 2 | 13.5784 | 12.4526 | 11.6408 | 10.9048 | 10.8349 | 12.3567 | 11.8915 | 9.4827 | 4.912 | 0.90764 | 1.5163 | 0 | 0 | 1.966 | 5.1677 | 9.3016 | 13.8031 | 18.1316 | 21.5213 | 22.7843 | 21.8521 | 19.7992 | 19.0549 | 16.9724
15 | 3 | 12.5518 | 11.4165 | 10.5583 | 10.0114 | 9.8067 | 10.8837 | 8.5111 | 4.8341 | 0.41754 | 0 | 0 | 0 | 0 | 0 | 2.3342 | 6.7825 | 11.2258 | 15.9651 | 18.8636 | 20.8828 | 20.3375 | 18.1598 | 17.49 | 15.4251
15 | 4 | 14.082 | 12.8531 | 11.5931 | 11.037 | 10.865 | 11.0695 | 8.1108 | 4.799 | 0.37445 | 0 | 0 | 0 | 0 | 0.14903 | 3.1756 | 7.389 | 11.8102 | 16.849 | 20.4106 | 21.9411 | 21.6045 | 19.6869 | 18.7833 | 16.2514
15 | 5 | 17.539 | 16.6145 | 15.4659 | 14.6005 | 13.9387 | 13.7851 | 9.9247 | 6.6867 | 2.4069 | 0 | 1.6978 | 0.72603 | 1.1283 | 2.4181 | 5.0414 | 9.1 | 13.4125 | 18.9207 | 22.7548 | 24.1133 | 23.4825 | 21.8874 | 22.0262 | 19.387
15 | 6 | 19.5869 | 18.6424 | 17.4819 | 16.7519 | 16.4096 | 16.7918 | 12.9795 | 9.4428 | 4.842 | 1.8043 | 3.9103 | 2.9897 | 3.385 | 4.4451 | 7.0812 | 11.1643 | 15.2914 | 20.7593 | 24.3913 | 25.9897 | 25.3441 | 23.7446 | 23.9614 | 22.915
15 | 7 | 19.7068 | 18.7301 | 17.5975 | 16.8064 | 16.4606 | 17.2745 | 13.255 | 9.4202 | 4.5962 | 1.5135 | 3.6628 | 2.3759 | 2.9434 | 4.2768 | 6.9606 | 11.2036 | 15.5712 | 21.044 | 24.8952 | 26.3963 | 25.6845 | 23.9599 | 24.2171 | 23.0585
15 | 8 | 18.2063 | 17.1864 | 16.1169 | 15.3905 | 15.1515 | 16.6065 | 12.9259 | 8.3883 | 3.2525 | 0.13682 | 2.0755 | 1.0381 | 1.481 | 2.8781 | 5.4689 | 10.3189 | 15.4591 | 20.8493 | 24.2464 | 25.901 | 24.8645 | 22.9402 | 22.5599 | 21.2647
15 | 9 | 13.9113 | 12.9183 | 12.0928 | 11.5866 | 11.4435 | 12.9295 | 12.2702 | 7.9515 | 2.0621 | 0 | 0.056363 | 0 | 0 | 1.8311 | 5.0054 | 9.7182 | 14.7941 | 18.8691 | 22.1033 | 23.1337 | 21.7272 | 19.4521 | 18.5284 | 16.6784
15 | 10 | 12.204 | 11.0752 | 10.2973 | 9.7807 | 9.7785 | 11.3359 | 12.8304 | 10.7255 | 5.1817 | 1.5705 | 1.9491 | 1.1431 | 1.443 | 2.8428 | 5.9805 | 11.2415 | 16.6598 | 18.7935 | 20.9351 | 21.6763 | 20.4399 | 18.1011 | 16.9037 | 14.8841
15 | 11 | 14.0345 | 12.5992 | 11.7073 | 11.1367 | 11.1351 | 12.7147 | 14.5732 | 12.3514 | 6.1218 | 1.9462 | 2.7147 | 1.8552 | 2.3693 | 4.1684 | 7.8387 | 13.5333 | 18.6649 | 19.8418 | 22.6134 | 23.7756 | 22.6745 | 20.643 | 19.6943 | 17.7699
16 | 0 | 16.6343 | 15.4739 | 14.0056 | 13.1523 | 13.1039 | 14.9463 | 16.7298 | 14.8588 | 10.2171 | 6.4605 | 7.5092 | 6.1169 | 6.1695 | 7.7796 | 10.9925 | 16.2028 | 20.2603 | 21.7653 | 25.0556 | 26.2064 | 24.9977 | 22.9482 | 22.5348 | 20.701
16 | 1 | 16.573 | 15.6699 | 14.4132 | 13.4614 | 13.5012 | 15.3458 | 16.8969 | 14.2119 | 9.4609 | 5.5758 | 6.6588 | 5.2186 | 5.3671 | 6.8419 | 10.3914 | 15.0076 | 19.3071 | 21.7091 | 25.2384 | 26.2594 | 24.9779 | 23.2144 | 22.6681 | 20.4593
16 | 2 | 14.2999 | 13.1152 | 12.2603 | 11.4875 | 11.4152 | 13.0152 | 12.6319 | 10.343 | 5.7892 | 1.8172 | 2.6026 | 0.68117 | 0.9218 | 3.0002 | 6.1732 | 10.2883 | 14.7362 | 19.0908 | 22.6387 | 23.9642 | 22.9845 | 20.83 | 20.0509 | 17.8654
16 | 3 | 13.224 | 12.0338 | 11.1328 | 10.5572 | 10.3401 | 11.4863 | 9.1825 | 5.6027 | 1.2237 | 0 | 0 | 0 | 0 | 0.30828 | 3.2683 | 7.7001 | 12.0872 | 16.8309 | 19.8312 | 21.9541 | 21.3843 | 19.1 | 18.4015 | 16.2371
16 | 4 | 14.8119 | 13.5218 | 12.2018 | 11.6174 | 11.4342 | 11.6967 | 8.8015 | 5.6034 | 1.2071 | 0 | 0.50928 | 0 | 0 | 1.184 | 4.1857 | 8.3783 | 12.7411 | 17.7927 | 21.4631 | 23.0646 | 22.7076 | 20.6934 | 19.7456 | 17.0899
16 | 5 | 18.4228 | 17.452 | 16.2457 | 15.3368 | 14.6428 | 14.5339 | 10.6922 | 7.5742 | 3.3212 | 0.65563 | 2.8628 | 1.8867 | 2.2822 | 3.5444 | 6.1396 | 10.177 | 14.4331 | 19.9632 | 23.917 | 25.3287 | 24.6644 | 22.9889 | 23.1345 | 20.3632
16 | 6 | 20.5686 | 19.5771 | 18.3586 | 17.5921 | 17.233 | 17.6773 | 13.8836 | 10.4593 | 5.8698 | 2.8542 | 5.1705 | 4.245 | 4.6335 | 5.6554 | 8.2662 | 12.3324 | 16.3978 | 21.887 | 25.6263 | 27.2942 | 26.614 | 24.9341 | 25.1617 | 24.063
16 | 7 | 20.6955 | 19.6698 | 18.4802 | 17.6491 | 17.2857 | 18.1703 | 14.1643 | 10.439 | 5.6251 | 2.5677 | 4.9329 | 3.6256 | 4.1943 | 5.4992 | 8.1539 | 12.3765 | 16.6797 | 22.1706 | 26.1492 | 27.7219 | 26.9731 | 25.1617 | 25.4315 | 24.2148
16 | 8 | 19.1216 | 18.0507 | 16.9278 | 16.1649 | 15.9138 | 17.4465 | 13.7877 | 9.3521 | 4.2357 | 1.1589 | 3.3087 | 2.2641 | 2.6997 | 4.0653 | 6.6075 | 11.4429 | 16.5248 | 21.9271 | 25.4699 | 27.2047 | 26.1147 | 24.0933 | 23.6936 | 22.3329
16 | 9 | 14.6164 | 13.5731 | 12.7053 | 12.1728 | 12.0217 | 13.5828 | 12.9865 | 8.7685 | 2.9028 | 0 | 1.1331 | 0.19789 | 0.99531 | 2.8649 | 6.0101 | 10.7045 | 15.7279 | 19.8254 | 23.2184 | 24.2994 | 22.8224 | 20.4339 | 19.4645 | 17.5218
16 | 10 | 12.8469 | 11.6614 | 10.8439 | 10.3016 | 10.2986 | 11.9326 | 13.5178 | 11.5228 | 5.9915 | 2.4216 | 2.9571 | 2.1524 | 2.4362 | 3.8072 | 6.9214 | 12.18 | 17.5618 | 19.7462 | 21.9966 | 22.7778 | 21.4828 | 19.0313 | 17.778 | 15.6602
16 | 11 | 14.7495 | 13.2415 | 12.3031 | 11.7027 | 11.7007 | 13.3588 | 15.3099 | 13.2062 | 6.9943 | 2.8518 | 3.789 | 2.9293 | 3.4358 | 5.2057 | 8.8309 | 14.5211 | 19.622 | 20.8425 | 23.7522 | 24.9724 | 23.8172 | 21.6861 | 20.6922 | 18.6724
17 | 0 | 17.5147 | 16.2958 | 14.7523 | 13.8551 | 13.804 | 15.74 | 17.6172 | 15.8708 | 11.2449 | 7.5136 | 8.7585 | 7.3562 | 7.3865 | 8.9771 | 12.1497 | 17.3461 | 21.346 | 22.8922 | 26.3458 | 27.5539 | 26.2861 | 24.1371 | 23.7068 | 21.7837
17 | 1 | 17.4365 | 16.4884 | 15.169 | 14.17 | 14.2111 | 16.1479 | 17.8194 | 15.2413 | 10.5093 | 6.6391 | 7.9163 | 6.4656 | 6.599 | 8.0373 | 11.5506 | 16.1502 | 20.3913 | 22.8246 | 26.5302 | 27.6026 | 26.2579 | 24.4075 | 23.8343 | 21.5158
17 | 2 | 15.0575 | 13.811 | 12.9108 | 12.0993 | 12.0244 | 13.7066 | 13.4093 | 11.2463 | 6.7104 | 2.7723 | 3.7433 | 1.8078 | 2.0357 | 4.0861 | 7.229 | 11.3242 | 15.7159 | 20.098 | 23.812 | 25.203 | 24.1735 | 21.9124 | 21.0967 | 18.803
17 | 3 | 13.9298 | 12.6819 | 11.736 | 11.1304 | 10.9003 | 12.1191 | 9.8874 | 6.4097 | 2.0702 | 0 | 0.47356 | 0 | 0 | 1.3225 | 4.2491 | 8.6635 | 12.9917 | 17.7399 | 20.8473 | 23.0789 | 22.4835 | 20.0873 | 19.3585 | 17.0897
17 | 4 | 15.5784 | 14.224 | 12.8409 | 12.2267 | 12.0319 | 12.3553 | 9.5267 | 6.448 | 2.0814 | 0 | 1.6482 | 0.55225 | 0.96283 | 2.2707 | 5.2463 | 9.417 | 13.7186 | 18.7836 | 22.5681 | 24.2442 | 23.866 | 21.7502 | 20.7561 | 17.9704
17 | 5 | 19.3508 | 18.3313 | 17.0645 | 16.1098 | 15.3822 | 15.3202 | 11.4981 | 8.506 | 4.2812 | 1.6595 | 4.086 | 3.1054 | 3.4938 | 4.7271 | 7.2929 | 11.3078 | 15.5047 | 21.0579 | 25.1372 | 26.6049 | 25.9054 | 24.1455 | 24.2982 | 21.3882
17 | 6 | 21.5995 | 20.5585 | 19.2792 | 18.4744 | 18.0976 | 18.6071 | 14.833 | 11.5267 | 6.9491 | 3.9565 | 6.4936 | 5.5632 | 5.9444 | 6.9262 | 9.5104 | 13.5588 | 17.5594 | 23.071 | 26.9231 | 28.6639 | 27.9473 | 26.183 | 26.4219 | 25.2685
17 | 7 | 21.7337 | 20.6564 | 19.407 | 18.5339 | 18.1521 | 19.1109 | 15.1192 | 11.5089 | 6.7055 | 3.6745 | 6.2665 | 4.9377 | 5.5078 | 6.7828 | 9.4069 | 13.6081 | 17.8436 | 23.3535 | 27.466 | 29.1138 | 28.3262 | 26.4236 | 26.7065 | 25.429
17 | 8 | 20.0826 | 18.9582 | 17.7792 | 16.9781 | 16.7142 | 18.3284 | 14.6926 | 10.3641 | 5.2681 | 2.232 | 4.6037 | 3.5514 | 3.9794 | 5.3118 | 7.803 | 12.6231 | 17.6439 | 23.0589 | 26.7547 | 28.5736 | 27.4275 | 25.3042 | 24.884 | 23.4545
17 | 9 | 15.3567 | 14.2606 | 13.3484 | 12.7882 | 12.6289 | 14.2688 | 13.7386 | 9.6264 | 3.7854 | 0.44345 | 2.2638 | 1.3249 | 2.108 | 3.9504 | 7.0651 | 11.7401 | 16.7083 | 20.8296 | 24.3891 | 25.5235 | 23.9724 | 21.4648 | 20.4474 | 18.4074
17 | 10 | 13.522 | 12.2769 | 11.4179 | 10.8486 | 10.8447 | 12.5592 | 14.2394 | 12.36 | 6.8418 | 3.3154 | 4.0156 | 3.2121 | 3.4791 | 4.8198 | 7.9094 | 13.1654 | 18.5089 | 20.7466 | 23.1112 | 23.9344 | 22.5777 | 20.008 | 18.696 | 16.475
17 | 11 | 15.5002 | 13.9159 | 12.9286 | 12.2969 | 12.2945 | 14.0351 | 16.0835 | 14.1037 | 7.9105 | 3.8027 | 4.917 | 4.0572 | 4.5557 | 6.2949 | 9.8728 | 15.5582 | 20.6269 | 21.8932 | 24.9479 | 26.229 | 25.0171 | 22.7814 | 21.74 | 19.62
18 | 0 | 18.4392 | 17.1588 | 15.5364 | 14.5931 | 14.5391 | 16.5733 | 18.5489 | 16.9334 | 12.3241 | 8.6194 | 10.0702 | 8.6574 | 8.6645 | 10.2345 | 13.3647 | 18.5467 | 22.486 | 24.0754 | 27.7004 | 28.9689 | 27.639 | 25.3853 | 24.9373 | 22.9205
18 | 1 | 18.3432 | 17.3479 | 15.9627 | 14.9139 | 14.9566 | 16.9901 | 18.788 | 16.3221 | 11.6101 | 7.7556 | 9.2368 | 7.7749 | 7.8924 | 9.2925 | 12.7678 | 17.3499 | 21.5297 | 23.9959 | 27.8866 | 29.0129 | 27.6019 | 25.6603 | 25.0588 | 22.625
18 | 2 | 15.853 | 14.5416 | 13.5937 | 12.7418 | 12.6642 | 14.4325 | 14.2256 | 12.1948 | 7.6776 | 3.7751 | 4.9409 | 2.9907 | 3.2053 | 5.2263 | 8.3376 | 12.412 | 16.7446 | 21.1555 | 25.0439 | 26.5037 | 25.4219 | 23.0488 | 22.1947 | 19.7875
18 | 3 | 14.6709 | 13.3625 | 12.3694 | 11.7322 | 11.4885 | 12.7835 | 10.6275 | 7.2571 | 2.959 | 0 | 1.5854 | 0.47758 | 0.75462 | 2.3875 | 5.2789 | 9.6752 | 13.9414 | 18.6945 | 21.9142 | 24.26 | 23.6376 | 21.1239 | 20.3633 | 17.985
18 | 4 | 16.3831 | 14.9613 | 13.5119 | 12.8665 | 12.6595 | 13.0468 | 10.2881 | 7.3349 | 2.9994 | 0.44637 | 2.844 | 1.7365 | 2.1338 | 3.4118 | 6.3599 | 10.5076 | 14.745 | 19.8241 | 23.7284 | 25.4829 | 25.0822 | 22.8598 | 21.817 | 18.8948
18 | 5 | 20.3252 | 19.2546 | 17.9243 | 16.9215 | 16.1586 | 16.1459 | 12.3443 | 9.4844 | 5.2892 | 2.7136 | 5.3704 | 4.3851 | 4.7659 | 5.9689 | 8.5037 | 12.4952 | 16.6299 | 22.2073 | 26.4185 | 27.945 | 27.2084 | 25.3599 | 25.5201 | 22.4645
18 | 6 | 22.6819 | 21.5889 | 20.2458 | 19.4008 | 19.0054 | 19.5834 | 15.8298 | 12.6474 | 8.0823 | 5.1139 | 7.883 | 6.9472 | 7.3209 | 8.2605 | 10.8169 | 14.8466 | 18.7792 | 24.3143 | 28.2848 | 30.1021 | 29.3473 | 27.4943 | 27.7452 | 26.5342
18 | 7 | 22.8237 | 21.6924 | 20.3801 | 19.463 | 19.0617 | 20.0986 | 16.1217 | 12.6322 | 7.8399 | 4.8367 | 7.6668 | 6.3155 | 6.8869 | 8.1305 | 10.7226 | 14.9012 | 19.0656 | 24.5956 | 28.8486 | 30.5753 | 29.7469 | 27.7486 | 28.0454 | 26.7039
18 | 8 | 21.0916 | 19.911 | 18.6732 | 17.8319 | 17.5546 | 19.2545 | 15.6428 | 11.4267 | 6.3521 | 3.3589 | 5.9633 | 4.903 | 5.323 | 6.6206 | 9.0583 | 13.8624 | 18.8189 | 24.2473 | 28.1036 | 30.0109 | 28.8059 | 26.5755 | 26.134 | 24.6322
18 | 9 | 16.1341 | 14.9826 | 14.0237 | 13.4344 | 13.2664 | 14.9891 | 14.5282 | 10.5271 | 4.7122 | 1.4141 | 3.4509 | 2.5083 | 3.2763 | 5.0902 | 8.1729 | 12.8274 | 17.7378 | 21.8839 | 25.6185 | 26.8087 | 25.1798 | 22.5472 | 21.4795 | 19.3373
18 | 10 | 14.2308 | 12.9231 | 12.0205 | 11.423 | 11.4181 | 13.2171 | 14.9972 | 13.239 | 7.7346 | 4.2538 | 5.127 | 4.3248 | 4.5742 | 5.883 | 8.9467 | 14.2001 | 19.5034 | 21.797 | 24.2816 | 25.1488 | 23.7274 | 21.0335 | 19.6599 | 17.3307
18 | 11 | 16.2884 | 14.624 | 13.5854 | 12.9209 | 12.918 | 14.7453 | 16.8957 | 15.0461 | 8.8725 | 4.8012 | 6.1014 | 5.2415 | 5.7315 | 7.4386 | 10.9667 | 16.6472 | 21.6821 | 22.9965 | 26.2035 | 27.5485 | 26.277 | 23.9315 | 22.8403 | 20.6149
19 | 0 | 19.4098 | 18.065 | 16.3596 | 15.3679 | 15.3109 | 17.4483 | 19.5273 | 18.0491 | 13.4573 | 9.7804 | 11.4476 | 10.0238 | 10.0063 | 11.5547 | 14.6405 | 19.8073 | 23.683 | 25.3178 | 29.1228 | 30.4545 | 29.0595 | 26.696 | 26.2294 | 24.1141
19 | 1 | 19.2953 | 18.2503 | 16.796 | 15.6951 | 15.7392 | 17.8744 | 19.805 | 17.4569 | 12.766 | 8.9279 | 10.6232 | 9.1497 | 9.2506 | 10.6105 | 14.0458 | 18.6097 | 22.7251 | 25.2257 | 29.3108 | 30.4938 | 29.0132 | 26.9758 | 26.3445 | 23.7897
19 | 2 | 16.6882 | 15.3088 | 14.3108 | 13.4163 | 13.3359 | 15.1948 | 15.0827 | 13.1907 | 8.6931 | 4.828 | 6.1984 | 4.2327 | 4.4334 | 6.4235 | 9.5017 | 13.5542 | 17.8247 | 22.2659 | 26.3375 | 27.8695 | 26.7327 | 24.2421 | 23.3477 | 20.8213
19 | 3 | 15.449 | 14.0771 | 13.0345 | 12.3641 | 12.106 | 13.4811 | 11.4047 | 8.1469 | 3.8922 | 0.94045 | 2.7528 | 1.6332 | 1.9007 | 3.5057 | 6.3602 | 10.7374 | 14.9386 | 19.6967 | 23.0344 | 25.5002 | 24.8494 | 22.2124 | 21.4185 | 18.925
19 | 4 | 17.2281 | 15.7355 | 14.2165 | 13.5383 | 13.3184 | 13.7729 | 11.0876 | 8.2661 | 3.9633 | 1.4676 | 4.0996 | 2.98 | 3.3633 | 4.6099 | 7.5292 | 11.6528 | 15.8227 | 20.9165 | 24.9468 | 26.7834 | 26.3593 | 24.025 | 22.931 | 19.8655
19 | 5 | 21.3483 | 20.224 | 18.827 | 17.7738 | 16.9737 | 17.0128 | 13.2328 | 10.5117 | 6.3476 | 3.8204 | 6.719 | 5.7287 | 6.1017 | 7.2728 | 9.7751 | 13.7419 | 17.8114 | 23.4142 | 27.7639 | 29.352 | 28.5767 | 26.6351 | 26.8031 | 23.5947
19 | 6 | 23.8184 | 22.6709 | 21.2607 | 20.3736 | 19.9586 | 20.6086 | 16.8765 | 13.8241 | 9.2721 | 6.3292 | 9.3418 | 8.4005 | 8.7662 | 9.6616 | 12.1886 | 16.1988 | 20.0599 | 25.6197 | 29.7145 | 31.6122 | 30.8173 | 28.8713 | 29.1347 | 27.8631
19 | 7 | 23.9683 | 22.7802 | 21.4019 | 20.4384 | 20.0169 | 21.1356 | 17.1744 | 13.8117 | 9.031 | 6.057 | 9.1371 | 7.7621 | 8.335 | 9.5457 | 12.104 | 16.259 | 20.3488 | 25.8997 | 30.3003 | 32.1099 | 31.2386 | 29.1398 | 29.4511 | 28.0425
19 | 8 | 22.1511 | 20.9115 | 19.6118 | 18.7284 | 18.4371 | 20.2269 | 16.6405 | 12.5424 | 7.4903 | 4.542 | 7.391 | 6.3223 | 6.7338 | 7.9949 | 10.3763 | 15.1636 | 20.0526 | 25.4951 | 29.5201 | 31.52 | 30.2532 | 27.9104 | 27.4464 | 25.8687
19 | 9 | 16.9503 | 15.7406 | 14.7327 | 14.1129 | 13.9358 | 15.7454 | 15.3574 | 11.4729 | 5.6854 | 2.4332 | 4.6974 | 3.7508 | 4.503 | 6.2869 | 9.336 | 13.9692 | 18.8188 | 22.991 | 26.9092 | 28.1581 | 26.4476 | 23.6838 | 22.5631 | 20.3137
19 | 10 | 14.9751 | 13.6017 | 12.6533 | 12.026 | 12.0202 | 13.9079 | 15.7928 | 14.1621 | 8.6721 | 5.2391 | 6.2939 | 5.4932 | 5.724 | 6.9994 | 10.0359 | 15.2865 | 20.5476 | 22.8999 | 25.5105 | 26.4239 | 24.9346 | 22.1102 | 20.6719 | 18.2291
19 | 11 | 17.116 | 15.3676 | 14.2751 | 13.5761 | 13.5727 | 15.491 | 17.7485 | 16.0356 | 9.8826 | 5.8495 | 7.345 | 6.485 | 6.9661 | 8.6394 | 12.1153 | 17.7907 | 22.79 | 24.1549 | 27.5218 | 28.9339 | 27.5999 | 25.1391 | 23.9955 | 21.6596

## Unsatisfied Reserve
| Year 0 | Year 1 | Year 2 | Year 3 | Year 4 | Year 5 | Year 6 | Year 7 | Year 8 | Year 9 | Year 10 | Year 11 | Year 12 | Year 13 | Year 14 | Year 15 | Year 16 | Year 17 | Year 18 | Year 19
Value | 0 | 0 | 0 | 0 | 0 | 0 | 0 | 0 | 0 | 0 | 0 | 0 | 0 | 0 | 0 | 0 | 0 | 0 | 0 | 0

## Yearly NPV
| Total Value | Capex | Fixed Opex | Variable Opex | Fuel Opex | Emissions Tax | Lost Load Cost | Excess Load Cost | Purchased Electricity Cost | Unsatisfied Reserve Cost | Electricity Revenues | Retirement Revenues | Salvage Value
0 | 50.5606 | 39.9648 | 0.98844 | 0.56712 | 8.4599 | 0 | 0.58036 | 0 | 0 | 0 | 0 | 0 | 0
1 | 10.936 | 3.0462 | 0.52254 | 0 | 0 | 0 | 0 | 0 | 7.5533 | 0 | 0.18598 | 0 | 0
2 | 9.1063 | 1.1719 | 0.517 | 0 | 0 | 0 | 0 | 0 | 7.6101 | 0 | 0.19275 | 0 | 0
3 | 9.1594 | 1.1906 | 0.51245 | 0 | 0 | 0 | 0 | 0 | 7.6594 | 0 | 0.20306 | 0 | 0
4 | 9.5232 | 1.5678 | 0.5112 | 0 | 0 | 0 | 0 | 0 | 7.6796 | 0 | 0.23536 | 0 | 0
5 | 8.4956 | 0.43617 | 0.49824 | 0 | 0 | 0 | 0 | 0 | 7.7725 | 0 | 0.21129 | 0 | 0
6 | 8.2135 | 0 | 0.47954 | 0 | 0 | 0 | 0 | 0 | 7.9009 | 0 | 0.16687 | 0 | 0
7 | 8.3711 | 0 | 0.46172 | 0 | 0 | 0 | 0 | 0 | 8.0362 | 0 | 0.12683 | 0 | 0
8 | 8.5323 | 0 | 0.44475 | 0 | 0 | 0 | 0 | 0 | 8.1785 | 0 | 0.090996 | 0 | 0
9 | 8.7086 | 0 | 0.42859 | 0 | 0 | 0 | 0 | 0 | 8.3416 | 0 | 0.061566 | 0 | 0
10 | 9.1136 | 0 | 0.30781 | 0 | 0 | 0 | 0 | 0 | 8.9146 | 0 | 0.1089 | 0 | 0
11 | 9.2574 | 0 | 0.29315 | 0 | 0 | 0 | 0 | 0 | 9.0421 | 0 | 0.077831 | 0 | 0
12 | 9.4097 | 0 | 0.27919 | 0 | 0 | 0 | 0 | 0 | 9.1818 | 0 | 0.051212 | 0 | 0
13 | 9.5792 | 0 | 0.26589 | 0 | 0 | 0 | 0 | 0 | 9.3438 | 0 | 0.030569 | 0 | 0
14 | 9.7728 | 0 | 0.25323 | 0 | 0 | 0 | 0 | 0 | 9.5367 | 0 | 0.017158 | 0 | 0
15 | 9.9774 | 0 | 0.24117 | 0 | 0 | 0 | 0 | 0 | 9.7446 | 0 | 0.0082965 | 0 | 0
16 | 10.1906 | 0 | 0.22969 | 0 | 0 | 0 | 0 | 0 | 9.9643 | 0 | 0.0033914 | 0 | 0
17 | 10.4052 | 0 | 0.21875 | 0 | 0 | 0 | 0 | 0 | 10.1874 | 0 | 0.00096727 | 0 | 0
18 | 10.6166 | 0 | 0.20834 | 0 | 0 | 0 | 0 | 0 | 10.4083 | 0 | 1.2264e-05 | 0 | 0
19 | 10.8225 | 0 | 0.19841 | 0 | 0 | 0 | 0 | 0 | 10.6241 | 0 | 0 | 0 | 0

## Total NPV
| Total Value | Capex | Fixed Opex | Variable Opex | Fuel Opex | Emissions Tax | Lost Load Cost | Excess Load Cost | Purchased Electricity Cost | Unsatisfied Reserve Cost | Electricity Revenues | Retirement Revenues | Salvage Value
0 | 230.7517 | 47.3775 | 7.8601 | 0.56712 | 8.4599 | 0 | 0.58036 | 0 | 167.6798 | 0 | 1.773 | 0 | 0

## Yearly Values
| Demand | Unserved Demand | Excess Electricity | Charging | Discharging | Sold (Generated) | Sold (Stored) | Dispatched Diesel | Dispatched PV | Dispatched Wind | Purchased Electricity
0 | 2655.7735 | 27.0431 | 111.0461 | 169.2264 | 151.4434 | 0 | 0 | 1332.4543 | 1302.4945 | 122.6107 | 0
1 | 2788.5622 | 0 | 0 | 167.5458 | 149.9394 | 213.2753 | 0 | 0 | 1482.8569 | 126.8508 | 1409.7362
2 | 2927.9903 | 0 | 0 | 167.8346 | 150.1979 | 232.1084 | 0 | 0 | 1559.5101 | 126.8508 | 1491.3746
3 | 3074.3898 | 0 | 0 | 168.1097 | 150.4441 | 256.7896 | 0 | 0 | 1645.879 | 126.8508 | 1576.1153
4 | 3228.1093 | 0 | 0 | 168.1973 | 150.5225 | 312.6355 | 0 | 0 | 1772.2425 | 126.8508 | 1659.3264
5 | 3389.5148 | 0 | 0 | 167.1505 | 149.5857 | 294.6379 | 0 | 0 | 1811.4923 | 126.8508 | 1763.3745
6 | 3558.9905 | 0 | 0 | 164.5557 | 147.2635 | 244.2129 | 0 | 0 | 1811.4923 | 126.8508 | 1882.1525
7 | 3736.9401 | 0 | 0 | 159.4568 | 142.7004 | 194.8778 | 0 | 0 | 1811.4923 | 126.8508 | 2010.2311
8 | 3923.7871 | 0 | 0 | 152.3387 | 136.3303 | 146.8075 | 0 | 0 | 1811.4923 | 126.8508 | 2148.2599
9 | 4119.9764 | 0 | 0 | 140.9298 | 126.1203 | 104.3245 | 0 | 0 | 1811.4923 | 126.8508 | 2300.7673
10 | 4325.9752 | 0 | 0 | 0 | 0 | 193.7232 | 0 | 0 | 1811.4923 | 126.8508 | 2581.3554
11 | 4542.274 | 0 | 0 | 0 | 0 | 145.3147 | 0 | 0 | 1811.4923 | 126.8508 | 2749.2456
12 | 4769.3877 | 0 | 0 | 0 | 0 | 100.4226 | 0 | 0 | 1811.4923 | 126.8508 | 2931.4672
13 | 5007.8571 | 0 | 0 | 0 | 0 | 62.9531 | 0 | 0 | 1811.4923 | 126.8508 | 3132.467
14 | 5258.2499 | 0 | 0 | 0 | 0 | 37.0924 | 0 | 0 | 1811.4923 | 126.8508 | 3356.9992
15 | 5521.1624 | 0 | 0 | 0 | 0 | 18.8773 | 0 | 0 | 1811.4923 | 126.8508 | 3601.6966
16 | 5797.2205 | 0 | 0 | 0 | 0 | 8.1368 | 0 | 0 | 1811.4923 | 126.8508 | 3867.0143
17 | 6087.0816 | 0 | 0 | 0 | 0 | 2.4458 | 0 | 0 | 1811.4923 | 126.8508 | 4151.1843
18 | 6391.4357 | 0 | 0 | 0 | 0 | 0.032793 | 0 | 0 | 1811.4923 | 126.8508 | 4453.1254
19 | 6711.0074 | 0 | 0 | 0 | 0 | 0 | 0 | 0 | 1811.4923 | 126.8508 | 4772.6643