## Installed Capacity
GT | Year 0 | Year 1 | Year 2 | Year 3 | Year 4 | Year 5 | Year 6 | Year 7 | Year 8 | Year 9 | Year 10 | Year 11 | Year 12 | Year 13 | Year 14 | Year 15 | Year 16 | Year 17 | Year 18 | Year 19
Diesel | 7.0645 | 7.5349 | 8.0717 | 8.6356 | 0 | 0 | 0 | 0 | 0 | 0 | 0 | 0 | 0 | 0 | 0 | 0 | 0 | 0 | 0 | 0
PV | 24.7475 | 25.992 | 26.9886 | 28.0012 | 28.0012 | 28.1039 | 30 | 30 | 30 | 30 | 30 | 30 | 30 | 30 | 30 | 30 | 30 | 30 | 30 | 30
Wind | 21.8317 | 21.8317 | 21.8317 | 21.8317 | 21.8317 | 21.8317 | 21.8317 | 21.8317 | 21.8317 | 21.8317 | 21.8317 | 21.8317 | 21.8317 | 21.8317 | 21.8317 | 21.8317 | 21.8317 | 21.8317 | 21.8317 | 21.8317

## Added Capacity
GT | Year 0 | Year 1 | Year 2 | Year 3 | Year 4 | Year 5 | Year 6 | Year 7 | Year 8 | Year 9 | Year 10 | Year 11 | Year 12 | Year 13 | Year 14 | Year 15 | Year 16 | Year 17 | Year 18 | Year 19
Diesel | 7.0645 | 0.4704 | 0.53683 | 0.56384 | 0 | 0 | 0 | 0 | 0 | 0 | 0 | 0 | 0 | 0 | 0 | 0 | 0 | 0 | 0 | 0
PV | 24.7475 | 1.2445 | 0.99659 | 1.0126 | 0 | 0.10269 | 1.8961 | 0 | 0 | 0 | 0 | 0 | 0 | 0 | 0 | 0 | 0 | 0 | 0 | 0
Wind | 21.8317 | 0 | 0 | 0 | 0 | 0 | 0 | 0 | 0 | 0 | 0 | 0 | 0 | 0 | 0 | 0 | 0 | 0 | 0 | 0

## Retired Capacity
Generation Technology | Year | Year 0 | Year 1 | Year 2 | Year 3 | Year 4 | Year 5 | Year 6 | Year 7 | Year 8 | Year 9 | Year 10 | Year 11 | Year 12 | Year 13 | Year 14 | Year 15 | Year 16 | Year 17 | Year 18 | Year 19
Diesel | 0 | 0 | 0 | 0 | 0 | 0 | 0 | 0 | 0 | 0 | 0 | 0 | 0 | 0 | 0 | 0 | 0 | 0 | 0 | 0 | 0
Diesel | 1 | 0 | 0 | 0 | 0 | 0 | 0 | 0 | 0 | 0 | 0 | 0 | 0 | 0 | 0 | 0 | 0 | 0 | 0 | 0 | 0
Diesel | 2 | 0 | 0 | 0 | 0 | 0 | 0 | 0 | 0 | 0 | 0 | 0 | 0 | 0 | 0 | 0 | 0 | 0 | 0 | 0 | 0
Diesel | 3 | 0 | 0 | 0 | 0 | 0 | 0 | 0 | 0 | 0 | 0 | 0 | 0 | 0 | 0 | 0 | 0 | 0 | 0 | 0 | 0
Diesel | 4 | 7.0645 | 0.4704 | 0.53683 | 0.56384 | 0 | 0 | 0 | 0 | 0 | 0 | 0 | 0 | 0 | 0 | 0 | 0 | 0 | 0 | 0 | 0
Diesel | 5 | 0 | 0 | 0 | 0 | 0 | 0 | 0 | 0 | 0 | 0 | 0 | 0 | 0 | 0 | 0 | 0 | 0 | 0 | 0 | 0
Diesel | 6 | 0 | 0 | 0 | 0 | 0 | 0 | 0 | 0 | 0 | 0 | 0 | 0 | 0 | 0 | 0 | 0 | 0 | 0 | 0 | 0
Diesel | 7 | 0 | 0 | 0 | 0 | 0 | 0 | 0 | 0 | 0 | 0 | 0 | 0 | 0 | 0 | 0 | 0 | 0 | 0 | 0 | 0
Diesel | 8 | 0 | 0 | 0 | 0 | 0 | 0 | 0 | 0 | 0 | 0 | 0 | 0 | 0 | 0 | 0 | 0 | 0 | 0 | 0 | 0
Diesel | 9 | 0 | 0 | 0 | 0 | 0 | 0 | 0 | 0 | 0 | 0 | 0 | 0 | 0 | 0 | 0 | 0 | 0 | 0 | 0 | 0
Diesel | 10 | 0 | 0 | 0 | 0 | 0 | 0 | 0 | 0 | 0 | 0 | 0 | 0 | 0 | 0 | 0 | 0 | 0 | 0 | 0 | 0
Diesel | 11 | 0 | 0 | 0 | 0 | 0 | 0 | 0 | 0 | 0 | 0 | 0 | 0 | 0 | 0 | 0 | 0 | 0 | 0 | 0 | 0
Diesel | 12 | 0 | 0 | 0 | 0 | 0 | 0 | 0 | 0 | 0 | 0 | 0 | 0 | 0 | 0 | 0 | 0 | 0 | 0 | 0 | 0
Diesel | 13 | 0 | 0 | 0 | 0 | 0 | 0 | 0 | 0 | 0 | 0 | 0 | 0 | 0 | 0 | 0 | 0 | 0 | 0 | 0 | 0
Diesel | 14 | 0 | 0 | 0 | 0 | 0 | 0 | 0 | 0 | 0 | 0 | 0 | 0 | 0 | 0 | 0 | 0 | 0 | 0 | 0 | 0
Diesel | 15 | 0 | 0 | 0 | 0 | 0 | 0 | 0 | 0 | 0 | 0 | 0 | 0 | 0 | 0 | 0 | 0 | 0 | 0 | 0 | 0
Diesel | 16 | 0 | 0 | 0 | 0 | 0 | 0 | 0 | 0 | 0 | 0 | 0 | 0 | 0 | 0 | 0 | 0 | 0 | 0 | 0 | 0
Diesel | 17 | 0 | 0 | 0 | 0 | 0 | 0 | 0 | 0 | 0 | 0 | 0 | 0 | 0 | 0 | 0 | 0 | 0 | 0 | 0 | 0
Diesel | 18 | 0 | 0 | 0 | 0 | 0 | 0 | 0 | 0 | 0 | 0 | 0 | 0 | 0 | 0 | 0 | 0 | 0 | 0 | 0 | 0
Diesel | 19 | 0 | 0 | 0 | 0 | 0 | 0 | 0 | 0 | 0 | 0 | 0 | 0 | 0 | 0 | 0 | 0 | 0 | 0 | 0 | 0
PV | 0 | 0 | 0 | 0 | 0 | 0 | 0 | 0 | 0 | 0 | 0 | 0 | 0 | 0 | 0 | 0 | 0 | 0 | 0 | 0 | 0
PV | 1 | 0 | 0 | 0 | 0 | 0 | 0 | 0 | 0 | 0 | 0 | 0 | 0 | 0 | 0 | 0 | 0 | 0 | 0 | 0 | 0
PV | 2 | 0 | 0 | 0 | 0 | 0 | 0 | 0 | 0 | 0 | 0 | 0 | 0 | 0 | 0 | 0 | 0 | 0 | 0 | 0 | 0
PV | 3 | 0 | 0 | 0 | 0 | 0 | 0 | 0 | 0 | 0 | 0 | 0 | 0 | 0 | 0 | 0 | 0 | 0 | 0 | 0 | 0
PV | 4 | 0 | 0 | 0 | 0 | 0 | 0 | 0 | 0 | 0 | 0 | 0 | 0 | 0 | 0 | 0 | 0 | 0 | 0 | 0 | 0
PV | 5 | 0 | 0 | 0 | 0 | 0 | 0 | 0 | 0 | 0 | 0 | 0 | 0 | 0 | 0 | 0 | 0 | 0 | 0 | 0 | 0
PV | 6 | 0 | 0 | 0 | 0 | 0 | 0 | 0 | 0 | 0 | 0 | 0 | 0 | 0 | 0 | 0 | 0 | 0 | 0 | 0 | 0
PV | 7 | 0 | 0 | 0 | 0 | 0 | 0 | 0 | 0 | 0 | 0 | 0 | 0 | 0 | 0 | 0 | 0 | 0 | 0 | 0 | 0
PV | 8 | 0 | 0 | 0 | 0 | 0 | 0 | 0 | 0 | 0 | 0 | 0 | 0 | 0 | 0 | 0 | 0 | 0 | 0 | 0 | 0
PV | 9 | 0 | 0 | 0 | 0 | 0 | 0 | 0 | 0 | 0 | 0 | 0 | 0 | 0 | 0 | 0 | 0 | 0 | 0 | 0 | 0
PV | 10 | 0 | 0 | 0 | 0 | 0 | 0 | 0 | 0 | 0 | 0 | 0 | 0 | 0 | 0 | 0 | 0 | 0 | 0 | 0 | 0
PV | 11 | 0 | 0 | 0 | 0 | 0 | 0 | 0 | 0 | 0 | 0 | 0 | 0 | 0 | 0 | 0 | 0 | 0 | 0 | 0 | 0
PV | 12 | 0 | 0 | 0 | 0 | 0 | 0 | 0 | 0 | 0 | 0 | 0 | 0 | 0 | 0 | 0 | 0 | 0 | 0 | 0 | 0
PV | 13 | 0 | 0 | 0 | 0 | 0 | 0 | 0 | 0 | 0 | 0 | 0 | 0 | 0 | 0 | 0 | 0 | 0 | 0 | 0 | 0
PV | 14 | 0 | 0 | 0 | 0 | 0 | 0 | 0 | 0 | 0 | 0 | 0 | 0 | 0 | 0 | 0 | 0 | 0 | 0 | 0 | 0
PV | 15 | 0 | 0 | 0 | 0 | 0 | 0 | 0 | 0 | 0 | 0 | 0 | 0 | 0 | 0 | 0 | 0 | 0 | 0 | 0 | 0
PV | 16 | 0 | 0 | 0 | 0 | 0 | 0 | 0 | 0 | 0 | 0 | 0 | 0 | 0 | 0 | 0 | 0 | 0 | 0 | 0 | 0
PV | 17 | 0 | 0 | 0 | 0 | 0 | 0 | 0 | 0 | 0 | 0 | 0 | 0 | 0 | 0 | 0 | 0 | 0 | 0 | 0 | 0
PV | 18 | 0 | 0 | 0 | 0 | 0 | 0 | 0 | 0 | 0 | 0 | 0 | 0 | 0 | 0 | 0 | 0 | 0 | 0 | 0 | 0
PV | 19 | 0 | 0 | 0 | 0 | 0 | 0 | 0 | 0 | 0 | 0 | 0 | 0 | 0 | 0 | 0 | 0 | 0 | 0 | 0 | 0
Wind | 0 | 0 | 0 | 0 | 0 | 0 | 0 | 0 | 0 | 0 | 0 | 0 | 0 | 0 | 0 | 0 | 0 | 0 | 0 | 0 | 0
Wind | 1 | 0 | 0 | 0 | 0 | 0 | 0 | 0 | 0 | 0 | 0 | 0 | 0 | 0 | 0 | 0 | 0 | 0 | 0 | 0 | 0
Wind | 2 | 0 | 0 | 0 | 0 | 0 | 0 | 0 | 0 | 0 | 0 | 0 | 0 | 0 | 0 | 0 | 0 | 0 | 0 | 0 | 0
Wind | 3 | 0 | 0 | 0 | 0 | 0 | 0 | 0 | 0 | 0 | 0 | 0 | 0 | 0 | 0 | 0 | 0 | 0 | 0 | 0 | 0
Wind | 4 | 0 | 0 | 0 | 0 | 0 | 0 | 0 | 0 | 0 | 0 | 0 | 0 | 0 | 0 | 0 | 0 | 0 | 0 | 0 | 0
Wind | 5 | 0 | 0 | 0 | 0 | 0 | 0 | 0 | 0 | 0 | 0 | 0 | 0 | 0 | 0 | 0 | 0 | 0 | 0 | 0 | 0
Wind | 6 | 0 | 0 | 0 | 0 | 0 | 0 | 0 | 0 | 0 | 0 | 0 | 0 | 0 | 0 | 0 | 0 | 0 | 0 | 0 | 0
Wind | 7 | 0 | 0 | 0 | 0 | 0 | 0 | 0 | 0 | 0 | 0 | 0 | 0 | 0 | 0 | 0 | 0 | 0 | 0 | 0 | 0
Wind | 8 | 0 | 0 | 0 | 0 | 0 | 0 | 0 | 0 | 0 | 0 | 0 | 0 | 0 | 0 | 0 | 0 | 0 | 0 | 0 | 0
Wind | 9 | 0 | 0 | 0 | 0 | 0 | 0 | 0 | 0 | 0 | 0 | 0 | 0 | 0 | 0 | 0 | 0 | 0 | 0 | 0 | 0
Wind | 10 | 0 | 0 | 0 | 0 | 0 | 0 | 0 | 0 | 0 | 0 | 0 | 0 | 0 | 0 | 0 | 0 | 0 | 0 | 0 | 0
Wind | 11 | 0 | 0 | 0 | 0 | 0 | 0 | 0 | 0 | 0 | 0 | 0 | 0 | 0 | 0 | 0 | 0 | 0 | 0 | 0 | 0
Wind | 12 | 0 | 0 | 0 | 0 | 0 | 0 | 0 | 0 | 0 | 0 | 0 | 0 | 0 | 0 | 0 | 0 | 0 | 0 | 0 | 0
Wind | 13 | 0 | 0 | 0 | 0 | 0 | 0 | 0 | 0 | 0 | 0 | 0 | 0 | 0 | 0 | 0 | 0 | 0 | 0 | 0 | 0
Wind | 14 | 0 | 0 | 0 | 0 | 0 | 0 | 0 | 0 | 0 | 0 | 0 | 0 | 0 | 0 | 0 | 0 | 0 | 0 | 0 | 0
Wind | 15 | 0 | 0 | 0 | 0 | 0 | 0 | 0 | 0 | 0 | 0 | 0 | 0 | 0 | 0 | 0 | 0 | 0 | 0 | 0 | 0
Wind | 16 | 0 | 0 | 0 | 0 | 0 | 0 | 0 | 0 | 0 | 0 | 0 | 0 | 0 | 0 | 0 | 0 | 0 | 0 | 0 | 0
Wind | 17 | 0 | 0 | 0 | 0 | 0 | 0 | 0 | 0 | 0 | 0 | 0 | 0 | 0 | 0 | 0 | 0 | 0 | 0 | 0 | 0
Wind | 18 | 0 | 0 | 0 | 0 | 0 | 0 | 0 | 0 | 0 | 0 | 0 | 0 | 0 | 0 | 0 | 0 | 0 | 0 | 0 | 0
Wind | 19 | 0 | 0 | 0 | 0 | 0 | 0 | 0 | 0 | 0 | 0 | 0 | 0 | 0 | 0 | 0 | 0 | 0 | 0 | 0 | 0

## Remaining Capacity
Generation Technology | Year | Year 0 | Year 1 | Year 2 | Year 3 | Year 4 | Year 5 | Year 6 | Year 7 | Year 8 | Year 9 | Year 10 | Year 11 | Year 12 | Year 13 | Year 14 | Year 15 | Year 16 | Year 17 | Year 18 | Year 19
Diesel | 0 | 7.0645 | 0 | 0 | 0 | 0 | 0 | 0 | 0 | 0 | 0 | 0 | 0 | 0 | 0 | 0 | 0 | 0 | 0 | 0 | 0
Diesel | 1 | 7.0645 | 0.4704 | 0 | 0 | 0 | 0 | 0 | 0 | 0 | 0 | 0 | 0 | 0 | 0 | 0 | 0 | 0 | 0 | 0 | 0
Diesel | 2 | 7.0645 | 0.4704 | 0.53683 | 0 | 0 | 0 | 0 | 0 | 0 | 0 | 0 | 0 | 0 | 0 | 0 | 0 | 0 | 0 | 0 | 0
Diesel | 3 | 7.0645 | 0.4704 | 0.53683 | 0.56384 | 0 | 0 | 0 | 0 | 0 | 0 | 0 | 0 | 0 | 0 | 0 | 0 | 0 | 0 | 0 | 0
Diesel | 4 | 0 | 0 | 0 | 0 | 0 | 0 | 0 | 0 | 0 | 0 | 0 | 0 | 0 | 0 | 0 | 0 | 0 | 0 | 0 | 0
Diesel | 5 | 0 | 0 | 0 | 0 | 0 | 0 | 0 | 0 | 0 | 0 | 0 | 0 | 0 | 0 | 0 | 0 | 0 | 0 | 0 | 0
Diesel | 6 | 0 | 0 | 0 | 0 | 0 | 0 | 0 | 0 | 0 | 0 | 0 | 0 | 0 | 0 | 0 | 0 | 0 | 0 | 0 | 0
Diesel | 7 | 0 | 0 | 0 | 0 | 0 | 0 | 0 | 0 | 0 | 0 | 0 | 0 | 0 | 0 | 0 | 0 | 0 | 0 | 0 | 0
Diesel | 8 | 0 | 0 | 0 | 0 | 0 | 0 | 0 | 0 | 0 | 0 | 0 | 0 | 0 | 0 | 0 | 0 | 0 | 0 | 0 | 0
Diesel | 9 | 0 | 0 | 0 | 0 | 0 | 0 | 0 | 0 | 0 | 0 | 0 | 0 | 0 | 0 | 0 | 0 | 0 | 0 | 0 | 0
Diesel | 10 | 0 | 0 | 0 | 0 | 0 | 0 | 0 | 0 | 0 | 0 | 0 | 0 | 0 | 0 | 0 | 0 | 0 | 0 | 0 | 0
Diesel | 11 | 0 | 0 | 0 | 0 | 0 | 0 | 0 | 0 | 0 | 0 | 0 | 0 | 0 | 0 | 0 | 0 | 0 | 0 | 0 | 0
Diesel | 12 | 0 | 0 | 0 | 0 | 0 | 0 | 0 | 0 | 0 | 0 | 0 | 0 | 0 | 0 | 0 | 0 | 0 | 0 | 0 | 0
Diesel | 13 | 0 | 0 | 0 | 0 | 0 | 0 | 0 | 0 | 0 | 0 | 0 | 0 | 0 | 0 | 0 | 0 | 0 | 0 | 0 | 0
Diesel | 14 | 0 | 0 | 0 | 0 | 0 | 0 | 0 | 0 | 0 | 0 | 0 | 0 | 0 | 0 | 0 | 0 | 0 | 0 | 0 | 0
Diesel | 15 | 0 | 0 | 0 | 0 | 0 | 0 | 0 | 0 | 0 | 0 | 0 | 0 | 0 | 0 | 0 | 0 | 0 | 0 | 0 | 0
Diesel | 16 | 0 | 0 | 0 | 0 | 0 | 0 | 0 | 0 | 0 | 0 | 0 | 0 | 0 | 0 | 0 | 0 | 0 | 0 | 0 | 0
Diesel | 17 | 0 | 0 | 0 | 0 | 0 | 0 | 0 | 0 | 0 | 0 | 0 | 0 | 0 | 0 | 0 | 0 | 0 | 0 | 0 | 0
Diesel | 18 | 0 | 0 | 0 | 0 | 0 | 0 | 0 | 0 | 0 | 0 | 0 | 0 | 0 | 0 | 0 | 0 | 0 | 0 | 0 | 0
Diesel | 19 | 0 | 0 | 0 | 0 | 0 | 0 | 0 | 0 | 0 | 0 | 0 | 0 | 0 | 0 | 0 | 0 | 0 | 0 | 0 | 0
PV | 0 | 24.7475 | 0 | 0 | 0 | 0 | 0 | 0 | 0 | 0 | 0 | 0 | 0 | 0 | 0 | 0 | 0 | 0 | 0 | 0 | 0
PV | 1 | 24.7475 | 1.2445 | 0 | 0 | 0 | 0 | 0 | 0 | 0 | 0 | 0 | 0 | 0 | 0 | 0 | 0 | 0 | 0 | 0 | 0
PV | 2 | 24.7475 | 1.2445 | 0.99659 | 0 | 0 | 0 | 0 | 0 | 0 | 0 | 0 | 0 | 0 | 0 | 0 | 0 | 0 | 0 | 0 | 0
PV | 3 | 24.7475 | 1.2445 | 0.99659 | 1.0126 | 0 | 0 | 0 | 0 | 0 | 0 | 0 | 0 | 0 | 0 | 0 | 0 | 0 | 0 | 0 | 0
PV | 4 | 24.7475 | 1.2445 | 0.99659 | 1.0126 | 0 | 0 | 0 | 0 | 0 | 0 | 0 | 0 | 0 | 0 | 0 | 0 | 0 | 0 | 0 | 0
PV | 5 | 24.7475 | 1.2445 | 0.99659 | 1.0126 | 0 | 0.10269 | 0 | 0 | 0 | 0 | 0 | 0 | 0 | 0 | 0 | 0 | 0 | 0 | 0 | 0
PV | 6 | 24.7475 | 1.2445 | 0.99659 | 1.0126 | 0 | 0.10269 | 1.8961 | 0 | 0 | 0 | 0 | 0 | 0 | 0 | 0 | 0 | 0 | 0 | 0 | 0
PV | 7 | 24.7475 | 1.2445 | 0.99659 | 1.0126 | 0 | 0.10269 | 1.8961 | 0 | 0 | 0 | 0 | 0 | 0 | 0 | 0 | 0 | 0 | 0 | 0 | 0
PV | 8 | 24.7475 | 1.2445 | 0.99659 | 1.0126 | 0 | 0.10269 | 1.8961 | 0 | 0 | 0 | 0 | 0 | 0 | 0 | 0 | 0 | 0 | 0 | 0 | 0
PV | 9 | 24.7475 | 1.2445 | 0.99659 | 1.0126 | 0 | 0.10269 | 1.8961 | 0 | 0 | 0 | 0 | 0 | 0 | 0 | 0 | 0 | 0 | 0 | 0 | 0
PV | 10 | 24.7475 | 1.2445 | 0.99659 | 1.0126 | 0 | 0.10269 | 1.8961 | 0 | 0 | 0 | 0 | 0 | 0 | 0 | 0 | 0 | 0 | 0 | 0 | 0
PV | 11 | 24.7475 | 1.2445 | 0.99659 | 1.0126 | 0 | 0.10269 | 1.8961 | 0 | 0 | 0 | 0 | 0 | 0 | 0 | 0 | 0 | 0 | 0 | 0 | 0
PV | 12 | 24.7475 | 1.2445 | 0.99659 | 1.0126 | 0 | 0.10269 | 1.8961 | 0 | 0 | 0 | 0 | 0 | 0 | 0 | 0 | 0 | 0 | 0 | 0 | 0
PV | 13 | 24.7475 | 1.2445 | 0.99659 | 1.0126 | 0 | 0.10269 | 1.8961 | 0 | 0 | 0 | 0 | 0 | 0 | 0 | 0 | 0 | 0 | 0 | 0 | 0
PV | 14 | 24.7475 | 1.2445 | 0.99659 | 1.0126 | 0 | 0.10269 | 1.8961 | 0 | 0 | 0 | 0 | 0 | 0 | 0 | 0 | 0 | 0 | 0 | 0 | 0
PV | 15 | 24.7475 | 1.2445 | 0.99659 | 1.0126 | 0 | 0.10269 | 1.8961 | 0 | 0 | 0 | 0 | 0 | 0 | 0 | 0 | 0 | 0 | 0 | 0 | 0
PV | 16 | 24.7475 | 1.2445 | 0.99659 | 1.0126 | 0 | 0.10269 | 1.8961 | 0 | 0 | 0 | 0 | 0 | 0 | 0 | 0 | 0 | 0 | 0 | 0 | 0
PV | 17 | 24.7475 | 1.2445 | 0.99659 | 1.0126 | 0 | 0.10269 | 1.8961 | 0 | 0 | 0 | 0 | 0 | 0 | 0 | 0 | 0 | 0 | 0 | 0 | 0
PV | 18 | 24.7475 | 1.2445 | 0.99659 | 1.0126 | 0 | 0.10269 | 1.8961 | 0 | 0 | 0 | 0 | 0 | 0 | 0 | 0 | 0 | 0 | 0 | 0 | 0
PV | 19 | 24.7475 | 1.2445 | 0.99659 | 1.0126 | 0 | 0.10269 | 1.8961 | 0 | 0 | 0 | 0 | 0 | 0 | 0 | 0 | 0 | 0 | 0 | 0 | 0
Wind | 0 | 21.8317 | 0 | 0 | 0 | 0 | 0 | 0 | 0 | 0 | 0 | 0 | 0 | 0 | 0 | 0 | 0 | 0 | 0 | 0 | 0
Wind | 1 | 21.8317 | 0 | 0 | 0 | 0 | 0 | 0 | 0 | 0 | 0 | 0 | 0 | 0 | 0 | 0 | 0 | 0 | 0 | 0 | 0
Wind | 2 | 21.8317 | 0 | 0 | 0 | 0 | 0 | 0 | 0 | 0 | 0 | 0 | 0 | 0 | 0 | 0 | 0 | 0 | 0 | 0 | 0
Wind | 3 | 21.8317 | 0 | 0 | 0 | 0 | 0 | 0 | 0 | 0 | 0 | 0 | 0 | 0 | 0 | 0 | 0 | 0 | 0 | 0 | 0
Wind | 4 | 21.8317 | 0 | 0 | 0 | 0 | 0 | 0 | 0 | 0 | 0 | 0 | 0 | 0 | 0 | 0 | 0 | 0 | 0 | 0 | 0
Wind | 5 | 21.8317 | 0 | 0 | 0 | 0 | 0 | 0 | 0 | 0 | 0 | 0 | 0 | 0 | 0 | 0 | 0 | 0 | 0 | 0 | 0
Wind | 6 | 21.8317 | 0 | 0 | 0 | 0 | 0 | 0 | 0 | 0 | 0 | 0 | 0 | 0 | 0 | 0 | 0 | 0 | 0 | 0 | 0
Wind | 7 | 21.8317 | 0 | 0 | 0 | 0 | 0 | 0 | 0 | 0 | 0 | 0 | 0 | 0 | 0 | 0 | 0 | 0 | 0 | 0 | 0
Wind | 8 | 21.8317 | 0 | 0 | 0 | 0 | 0 | 0 | 0 | 0 | 0 | 0 | 0 | 0 | 0 | 0 | 0 | 0 | 0 | 0 | 0
Wind | 9 | 21.8317 | 0 | 0 | 0 | 0 | 0 | 0 | 0 | 0 | 0 | 0 | 0 | 0 | 0 | 0 | 0 | 0 | 0 | 0 | 0
Wind | 10 | 21.8317 | 0 | 0 | 0 | 0 | 0 | 0 | 0 | 0 | 0 | 0 | 0 | 0 | 0 | 0 | 0 | 0 | 0 | 0 | 0
Wind | 11 | 21.8317 | 0 | 0 | 0 | 0 | 0 | 0 | 0 | 0 | 0 | 0 | 0 | 0 | 0 | 0 | 0 | 0 | 0 | 0 | 0
Wind | 12 | 21.8317 | 0 | 0 | 0 | 0 | 0 | 0 | 0 | 0 | 0 | 0 | 0 | 0 | 0 | 0 | 0 | 0 | 0 | 0 | 0
Wind | 13 | 21.8317 | 0 | 0 | 0 | 0 | 0 | 0 | 0 | 0 | 0 | 0 | 0 | 0 | 0 | 0 | 0 | 0 | 0 | 0 | 0
Wind | 14 | 21.8317 | 0 | 0 | 0 | 0 | 0 | 0 | 0 | 0 | 0 | 0 | 0 | 0 | 0 | 0 | 0 | 0 | 0 | 0 | 0
Wind | 15 | 21.8317 | 0 | 0 | 0 | 0 | 0 | 0 | 0 | 0 | 0 | 0 | 0 | 0 | 0 | 0 | 0 | 0 | 0 | 0 | 0
Wind | 16 | 21.8317 | 0 | 0 | 0 | 0 | 0 | 0 | 0 | 0 | 0 | 0 | 0 | 0 | 0 | 0 | 0 | 0 | 0 | 0 | 0
Wind | 17 | 21.8317 | 0 | 0 | 0 | 0 | 0 | 0 | 0 | 0 | 0 | 0 | 0 | 0 | 0 | 0 | 0 | 0 | 0 | 0 | 0
Wind | 18 | 21.8317 | 0 | 0 | 0 | 0 | 0 | 0 | 0 | 0 | 0 | 0 | 0 | 0 | 0 | 0 | 0 | 0 | 0 | 0 | 0
Wind | 19 | 21.8317 | 0 | 0 | 0 | 0 | 0 | 0 | 0 | 0 | 0 | 0 | 0 | 0 | 0 | 0 | 0 | 0 | 0 | 0 | 0

## Installed Storage Power
Type | Year 0 | Year 1 | Year 2 | Year 3 | Year 4 | Year 5 | Year 6 | Year 7 | Year 8 | Year 9 | Year 10 | Year 11 | Year 12 | Year 13 | Year 14 | Year 15 | Year 16 | Year 17 | Year 18 | Year 19
Battery | 6.3833 | 6.4974 | 6.5213 | 6.5425 | 6.0976 | 5.8301 | 5.8301 | 5.511 | 5.2283 | 5.2283 | 0.081842 | 0 | 0 | 0 | 0 | 0 | 0 | 0 | 0 | 0

## Added Storage Power
Type | Year 0 | Year 1 | Year 2 | Year 3 | Year 4 | Year 5 | Year 6 | Year 7 | Year 8 | Year 9 | Year 10 | Year 11 | Year 12 | Year 13 | Year 14 | Year 15 | Year 16 | Year 17 | Year 18 | Year 19
Battery | 6.3833 | 0.11412 | 0.023885 | 0.021182 | 0 | 0 | 0 | 0 | 0 | 0 | 0 | 0 | 0 | 0 | 0 | 0 | 0 | 0 | 0 | 0

## Retired Storage Power
Storage Technology | Year | Year 0 | Year 1 | Year 2 | Year 3 | Year 4 | Year 5 | Year 6 | Year 7 | Year 8 | Year 9 | Year 10 | Year 11 | Year 12 | Year 13 | Year 14 | Year 15 | Year 16 | Year 17 | Year 18 | Year 19
Battery | 0 | 0 | 0 | 0 | 0 | 0 | 0 | 0 | 0 | 0 | 0 | 0 | 0 | 0 | 0 | 0 | 0 | 0 | 0 | 0 | 0
Battery | 1 | 0 | 0 | 0 | 0 | 0 | 0 | 0 | 0 | 0 | 0 | 0 | 0 | 0 | 0 | 0 | 0 | 0 | 0 | 0 | 0
Battery | 2 | 0 | 0 | 0 | 0 | 0 | 0 | 0 | 0 | 0 | 0 | 0 | 0 | 0 | 0 | 0 | 0 | 0 | 0 | 0 | 0
Battery | 3 | 0 | 0 | 0 | 0 | 0 | 0 | 0 | 0 | 0 | 0 | 0 | 0 | 0 | 0 | 0 | 0 | 0 | 0 | 0 | 0
Battery | 4 | 0.4449 | 0 | 0 | 0 | 0 | 0 | 0 | 0 | 0 | 0 | 0 | 0 | 0 | 0 | 0 | 0 | 0 | 0 | 0 | 0
Battery | 5 | 0.26748 | 0 | 0 | 0 | 0 | 0 | 0 | 0 | 0 | 0 | 0 | 0 | 0 | 0 | 0 | 0 | 0 | 0 | 0 | 0
Battery | 6 | 0 | 0 | 0 | 0 | 0 | 0 | 0 | 0 | 0 | 0 | 0 | 0 | 0 | 0 | 0 | 0 | 0 | 0 | 0 | 0
Battery | 7 | 0.3191 | 0 | 0 | 0 | 0 | 0 | 0 | 0 | 0 | 0 | 0 | 0 | 0 | 0 | 0 | 0 | 0 | 0 | 0 | 0
Battery | 8 | 0.28276 | 0 | 0 | 0 | 0 | 0 | 0 | 0 | 0 | 0 | 0 | 0 | 0 | 0 | 0 | 0 | 0 | 0 | 0 | 0
Battery | 9 | 0 | 0 | 0 | 0 | 0 | 0 | 0 | 0 | 0 | 0 | 0 | 0 | 0 | 0 | 0 | 0 | 0 | 0 | 0 | 0
Battery | 10 | 5.0691 | 0.077344 | 0 | 0 | 0 | 0 | 0 | 0 | 0 | 0 | 0 | 0 | 0 | 0 | 0 | 0 | 0 | 0 | 0 | 0
Battery | 11 | 0 | 0.036775 | 0.023885 | 0.021182 | 0 | 0 | 0 | 0 | 0 | 0 | 0 | 0 | 0 | 0 | 0 | 0 | 0 | 0 | 0 | 0
Battery | 12 | 0 | 0 | 0 | 0 | 0 | 0 | 0 | 0 | 0 | 0 | 0 | 0 | 0 | 0 | 0 | 0 | 0 | 0 | 0 | 0
Battery | 13 | 0 | 0 | 0 | 0 | 0 | 0 | 0 | 0 | 0 | 0 | 0 | 0 | 0 | 0 | 0 | 0 | 0 | 0 | 0 | 0
Battery | 14 | 0 | 0 | 0 | 0 | 0 | 0 | 0 | 0 | 0 | 0 | 0 | 0 | 0 | 0 | 0 | 0 | 0 | 0 | 0 | 0
Battery | 15 | 0 | 0 | 0 | 0 | 0 | 0 | 0 | 0 | 0 | 0 | 0 | 0 | 0 | 0 | 0 | 0 | 0 | 0 | 0 | 0
Battery | 16 | 0 | 0 | 0 | 0 | 0 | 0 | 0 | 0 | 0 | 0 | 0 | 0 | 0 | 0 | 0 | 0 | 0 | 0 | 0 | 0
Battery | 17 | 0 | 0 | 0 | 0 | 0 | 0 | 0 | 0 | 0 | 0 | 0 | 0 | 0 | 0 | 0 | 0 | 0 | 0 | 0 | 0
Battery | 18 | 0 | 0 | 0 | 0 | 0 | 0 | 0 | 0 | 0 | 0 | 0 | 0 | 0 | 0 | 0 | 0 | 0 | 0 | 0 | 0
Battery | 19 | 0 | 0 | 0 | 0 | 0 | 0 | 0 | 0 | 0 | 0 | 0 | 0 | 0 | 0 | 0 | 0 | 0 | 0 | 0 | 0

## Remaining Storage Power
Storage Technology | Year | Year 0 | Year 1 | Year 2 | Year 3 | Year 4 | Year 5 | Year 6 | Year 7 | Year 8 | Year 9 | Year 10 | Year 11 | Year 12 | Year 13 | Year 14 | Year 15 | Year 16 | Year 17 | Year 18 | Year 19
Battery | 0 | 6.3833 | 0 | 0 | 0 | 0 | 0 | 0 | 0 | 0 | 0 | 0 | 0 | 0 | 0 | 0 | 0 | 0 | 0 | 0 | 0
Battery | 1 | 6.3833 | 0.11412 | 0 | 0 | 0 | 0 | 0 | 0 | 0 | 0 | 0 | 0 | 0 | 0 | 0 | 0 | 0 | 0 | 0 | 0
Battery | 2 | 6.3833 | 0.11412 | 0.023885 | 0 | 0 | 0 | 0 | 0 | 0 | 0 | 0 | 0 | 0 | 0 | 0 | 0 | 0 | 0 | 0 | 0
Battery | 3 | 6.3833 | 0.11412 | 0.023885 | 0.021182 | 0 | 0 | 0 | 0 | 0 | 0 | 0 | 0 | 0 | 0 | 0 | 0 | 0 | 0 | 0 | 0
Battery | 4 | 5.9384 | 0.11412 | 0.023885 | 0.021182 | 0 | 0 | 0 | 0 | 0 | 0 | 0 | 0 | 0 | 0 | 0 | 0 | 0 | 0 | 0 | 0
Battery | 5 | 5.6709 | 0.11412 | 0.023885 | 0.021182 | 0 | 0 | 0 | 0 | 0 | 0 | 0 | 0 | 0 | 0 | 0 | 0 | 0 | 0 | 0 | 0
Battery | 6 | 5.6709 | 0.11412 | 0.023885 | 0.021182 | 0 | 0 | 0 | 0 | 0 | 0 | 0 | 0 | 0 | 0 | 0 | 0 | 0 | 0 | 0 | 0
Battery | 7 | 5.3518 | 0.11412 | 0.023885 | 0.021182 | 0 | 0 | 0 | 0 | 0 | 0 | 0 | 0 | 0 | 0 | 0 | 0 | 0 | 0 | 0 | 0
Battery | 8 | 5.0691 | 0.11412 | 0.023885 | 0.021182 | 0 | 0 | 0 | 0 | 0 | 0 | 0 | 0 | 0 | 0 | 0 | 0 | 0 | 0 | 0 | 0
Battery | 9 | 5.0691 | 0.11412 | 0.023885 | 0.021182 | 0 | 0 | 0 | 0 | 0 | 0 | 0 | 0 | 0 | 0 | 0 | 0 | 0 | 0 | 0 | 0
Battery | 10 | 0 | 0.036775 | 0.023885 | 0.021182 | 0 | 0 | 0 | 0 | 0 | 0 | 0 | 0 | 0 | 0 | 0 | 0 | 0 | 0 | 0 | 0
Battery | 11 | 0 | 0 | 0 | 0 | 0 | 0 | 0 | 0 | 0 | 0 | 0 | 0 | 0 | 0 | 0 | 0 | 0 | 0 | 0 | 0
Battery | 12 | 0 | 0 | 0 | 0 | 0 | 0 | 0 | 0 | 0 | 0 | 0 | 0 | 0 | 0 | 0 | 0 | 0 | 0 | 0 | 0
Battery | 13 | 0 | 0 | 0 | 0 | 0 | 0 | 0 | 0 | 0 | 0 | 0 | 0 | 0 | 0 | 0 | 0 | 0 | 0 | 0 | 0
Battery | 14 | 0 | 0 | 0 | 0 | 0 | 0 | 0 | 0 | 0 | 0 | 0 | 0 | 0 | 0 | 0 | 0 | 0 | 0 | 0 | 0
Battery | 15 | 0 | 0 | 0 | 0 | 0 | 0 | 0 | 0 | 0 | 0 | 0 | 0 | 0 | 0 | 0 | 0 | 0 | 0 | 0 | 0
Battery | 16 | 0 | 0 | 0 | 0 | 0 | 0 | 0 | 0 | 0 | 0 | 0 | 0 | 0 | 0 | 0 | 0 | 0 | 0 | 0 | 0
Battery | 17 | 0 | 0 | 0 | 0 | 0 | 0 | 0 | 0 | 0 | 0 | 0 | 0 | 0 | 0 | 0 | 0 | 0 | 0 | 0 | 0
Battery | 18 | 0 | 0 | 0 | 0 | 0 | 0 | 0 | 0 | 0 | 0 | 0 | 0 | 0 | 0 | 0 | 0 | 0 | 0 | 0 | 0
Battery | 19 | 0 | 0 | 0 | 0 | 0 | 0 | 0 | 0 | 0 | 0 | 0 | 0 | 0 | 0 | 0 | 0 | 0 | 0 | 0 | 0

## Installed Storage Energy
Type | Year 0 | Year 1 | Year 2 | Year 3 | Year 4 | Year 5 | Year 6 | Year 7 | Year 8 | Year 9 | Year 10 | Year 11 | Year 12 | Year 13 | Year 14 | Year 15 | Year 16 | Year 17 | Year 18 | Year 19
Battery | 36.4694 | 37.0114 | 37.0114 | 37.0114 | 37.0114 | 37.0114 | 37.0114 | 37.0114 | 37.0114 | 37.0114 | 0.54196 | 0 | 0 | 0 | 0 | 0 | 0 | 0 | 0 | 0

## Added Storage Energy
Type | Year 0 | Year 1 | Year 2 | Year 3 | Year 4 | Year 5 | Year 6 | Year 7 | Year 8 | Year 9 | Year 10 | Year 11 | Year 12 | Year 13 | Year 14 | Year 15 | Year 16 | Year 17 | Year 18 | Year 19
Battery | 36.4694 | 0.54196 | 0 | 0 | 0 | 0 | 0 | 0 | 0 | 0 | 0 | 0 | 0 | 0 | 0 | 0 | 0 | 0 | 0 | 0

## Retired Storage Energy
Storage Technology | Year | Year 0 | Year 1 | Year 2 | Year 3 | Year 4 | Year 5 | Year 6 | Year 7 | Year 8 | Year 9 | Year 10 | Year 11 | Year 12 | Year 13 | Year 14 | Year 15 | Year 16 | Year 17 | Year 18 | Year 19
Battery | 0 | 0 | 0 | 0 | 0 | 0 | 0 | 0 | 0 | 0 | 0 | 0 | 0 | 0 | 0 | 0 | 0 | 0 | 0 | 0 | 0
Battery | 1 | 0 | 0 | 0 | 0 | 0 | 0 | 0 | 0 | 0 | 0 | 0 | 0 | 0 | 0 | 0 | 0 | 0 | 0 | 0 | 0
Battery | 2 | 0 | 0 | 0 | 0 | 0 | 0 | 0 | 0 | 0 | 0 | 0 | 0 | 0 | 0 | 0 | 0 | 0 | 0 | 0 | 0
Battery | 3 | 0 | 0 | 0 | 0 | 0 | 0 | 0 | 0 | 0 | 0 | 0 | 0 | 0 | 0 | 0 | 0 | 0 | 0 | 0 | 0
Battery | 4 | 0 | 0 | 0 | 0 | 0 | 0 | 0 | 0 | 0 | 0 | 0 | 0 | 0 | 0 | 0 | 0 | 0 | 0 | 0 | 0
Battery | 5 | 0 | 0 | 0 | 0 | 0 | 0 | 0 | 0 | 0 | 0 | 0 | 0 | 0 | 0 | 0 | 0 | 0 | 0 | 0 | 0
Battery | 6 | 0 | 0 | 0 | 0 | 0 | 0 | 0 | 0 | 0 | 0 | 0 | 0 | 0 | 0 | 0 | 0 | 0 | 0 | 0 | 0
Battery | 7 | 0 | 0 | 0 | 0 | 0 | 0 | 0 | 0 | 0 | 0 | 0 | 0 | 0 | 0 | 0 | 0 | 0 | 0 | 0 | 0
Battery | 8 | 0 | 0 | 0 | 0 | 0 | 0 | 0 | 0 | 0 | 0 | 0 | 0 | 0 | 0 | 0 | 0 | 0 | 0 | 0 | 0
Battery | 9 | 0 | 0 | 0 | 0 | 0 | 0 | 0 | 0 | 0 | 0 | 0 | 0 | 0 | 0 | 0 | 0 | 0 | 0 | 0 | 0
Battery | 10 | 36.4694 | 0 | 0 | 0 | 0 | 0 | 0 | 0 | 0 | 0 | 0 | 0 | 0 | 0 | 0 | 0 | 0 | 0 | 0 | 0
Battery | 11 | 0 | 0.54196 | 0 | 0 | 0 | 0 | 0 | 0 | 0 | 0 | 0 | 0 | 0 | 0 | 0 | 0 | 0 | 0 | 0 | 0
Battery | 12 | 0 | 0 | 0 | 0 | 0 | 0 | 0 | 0 | 0 | 0 | 0 | 0 | 0 | 0 | 0 | 0 | 0 | 0 | 0 | 0
Battery | 13 | 0 | 0 | 0 | 0 | 0 | 0 | 0 | 0 | 0 | 0 | 0 | 0 | 0 | 0 | 0 | 0 | 0 | 0 | 0 | 0
Battery | 14 | 0 | 0 | 0 | 0 | 0 | 0 | 0 | 0 | 0 | 0 | 0 | 0 | 0 | 0 | 0 | 0 | 0 | 0 | 0 | 0
Battery | 15 | 0 | 0 | 0 | 0 | 0 | 0 | 0 | 0 | 0 | 0 | 0 | 0 | 0 | 0 | 0 | 0 | 0 | 0 | 0 | 0
Battery | 16 | 0 | 0 | 0 | 0 | 0 | 0 | 0 | 0 | 0 | 0 | 0 | 0 | 0 | 0 | 0 | 0 | 0 | 0 | 0 | 0
Battery | 17 | 0 | 0 | 0 | 0 | 0 | 0 | 0 | 0 | 0 | 0 | 0 | 0 | 0 | 0 | 0 | 0 | 0 | 0 | 0 | 0
Battery | 18 | 0 | 0 | 0 | 0 | 0 | 0 | 0 | 0 | 0 | 0 | 0 | 0 | 0 | 0 | 0 | 0 | 0 | 0 | 0 | 0
Battery | 19 | 0 | 0 | 0 | 0 | 0 | 0 | 0 | 0 | 0 | 0 | 0 | 0 | 0 | 0 | 0 | 0 | 0 | 0 | 0 | 0

## Remaining Storage Energy
Storage Technology | Year | Year 0 | Year 1 | Year 2 | Year 3 | Year 4 | Year 5 | Year 6 | Year 7 | Year 8 | Year 9 | Year 10 | Year 11 | Year 12 | Year 13 | Year 14 | Year 15 | Year 16 | Year 17 | Year 18 | Year 19
Battery | 0 | 36.4694 | 0 | 0 | 0 | 0 | 0 | 0 | 0 | 0 | 0 | 0 | 0 | 0 | 0 | 0 | 0 | 0 | 0 | 0 | 0
Battery | 1 | 36.4694 | 0.54196 | 0 | 0 | 0 | 0 | 0 | 0 | 0 | 0 | 0 | 0 | 0 | 0 | 0 | 0 | 0 | 0 | 0 | 0
Battery | 2 | 36.4694 | 0.54196 | 0 | 0 | 0 | 0 | 0 | 0 | 0 | 0 | 0 | 0 | 0 | 0 | 0 | 0 | 0 | 0 | 0 | 0
Battery | 3 | 36.4694 | 0.54196 | 0 | 0 | 0 | 0 | 0 | 0 | 0 | 0 | 0 | 0 | 0 | 0 | 0 | 0 | 0 | 0 | 0 | 0
Battery | 4 | 36.4694 | 0.54196 | 0 | 0 | 0 | 0 | 0 | 0 | 0 | 0 | 0 | 0 | 0 | 0 | 0 | 0 | 0 | 0 | 0 | 0
Battery | 5 | 36.4694 | 0.54196 | 0 | 0 | 0 | 0 | 0 | 0 | 0 | 0 | 0 | 0 | 0 | 0 | 0 | 0 | 0 | 0 | 0 | 0
Battery | 6 | 36.4694 | 0.54196 | 0 | 0 | 0 | 0 | 0 | 0 | 0 | 0 | 0 | 0 | 0 | 0 | 0 | 0 | 0 | 0 | 0 | 0
Battery | 7 | 36.4694 | 0.54196 | 0 | 0 | 0 | 0 | 0 | 0 | 0 | 0 | 0 | 0 | 0 | 0 | 0 | 0 | 0 | 0 | 0 | 0
Battery | 8 | 36.4694 | 0.54196 | 0 | 0 | 0 | 0 | 0 | 0 | 0 | 0 | 0 | 0 | 0 | 0 | 0 | 0 | 0 | 0 | 0 | 0
Battery | 9 | 36.4694 | 0.54196 | 0 | 0 | 0 | 0 | 0 | 0 | 0 | 0 | 0 | 0 | 0 | 0 | 0 | 0 | 0 | 0 | 0 | 0
Battery | 10 | 0 | 0.54196 | 0 | 0 | 0 | 0 | 0 | 0 | 0 | 0 | 0 | 0 | 0 | 0 | 0 | 0 | 0 | 0 | 0 | 0
Battery | 11 | 0 | 0 | 0 | 0 | 0 | 0 | 0 | 0 | 0 | 0 | 0 | 0 | 0 | 0 | 0 | 0 | 0 | 0 | 0 | 0
Battery | 12 | 0 | 0 | 0 | 0 | 0 | 0 | 0 | 0 | 0 | 0 | 0 | 0 | 0 | 0 | 0 | 0 | 0 | 0 | 0 | 0
Battery | 13 | 0 | 0 | 0 | 0 | 0 | 0 | 0 | 0 | 0 | 0 | 0 | 0 | 0 | 0 | 0 | 0 | 0 | 0 | 0 | 0
Battery | 14 | 0 | 0 | 0 | 0 | 0 | 0 | 0 | 0 | 0 | 0 | 0 | 0 | 0 | 0 | 0 | 0 | 0 | 0 | 0 | 0
Battery | 15 | 0 | 0 | 0 | 0 | 0 | 0 | 0 | 0 | 0 | 0 | 0 | 0 | 0 | 0 | 0 | 0 | 0 | 0 | 0 | 0
Battery | 16 | 0 | 0 | 0 | 0 | 0 | 0 | 0 | 0 | 0 | 0 | 0 | 0 | 0 | 0 | 0 | 0 | 0 | 0 | 0 | 0
Battery | 17 | 0 | 0 | 0 | 0 | 0 | 0 | 0 | 0 | 0 | 0 | 0 | 0 | 0 | 0 | 0 | 0 | 0 | 0 | 0 | 0
Battery | 18 | 0 | 0 | 0 | 0 | 0 | 0 | 0 | 0 | 0 | 0 | 0 | 0 | 0 | 0 | 0 | 0 | 0 | 0 | 0 | 0
Battery | 19 | 0 | 0 | 0 | 0 | 0 | 0 | 0 | 0 | 0 | 0 | 0 | 0 | 0 | 0 | 0 | 0 | 0 | 0 | 0 | 0

## Dispatched Electricity
Generation Technology | Year | Day | Hour 0 | Hour 1 | Hour 2 | Hour 3 | Hour 4 | Hour 5 | Hour 6 | Hour 7 | Hour 8 | Hour 9 | Hour 10 | Hour 11 | Hour 12 | Hour 13 | Hour 14 | Hour 15 | Hour 16 | Hour 17 | Hour 18 | Hour 19 | Hour 20 | Hour 21 | Hour 22 | Hour 23
Diesel | 0 | 0 | 2.6413 | 2.1592 | 1.6688 | 0 | 0 | 2.1114 | 1.489 | 0.60648 | 0 | 0 | 0 | 0 | 0 | 0 | 0 | 0 | 0 | 0 | 1.2745 | 7.0645 | 1.1264 | 6.2794 | 0 | 4.6152
Diesel | 0 | 1 | 4.0265 | 3.5963 | 3.0034 | 0 | 2.6207 | 0 | 3.7696 | 0.92346 | 0 | 0 | 0 | 0 | 0 | 0 | 0 | 0 | 0 | 0.48915 | 2.1224 | 7.0645 | 1.8743 | 5.3077 | 7.0334 | 5.95
Diesel | 0 | 2 | 0 | 1.9137 | 0 | 1.4317 | 0 | 1.8768 | 0.86814 | 0 | 0 | 0 | 0 | 0 | 0 | 0 | 0 | 0 | 0 | 0 | 0 | 0.44418 | 6.4653 | 0 | 1.3809 | 0
Diesel | 0 | 3 | 0.054051 | 0.76286 | 0.33675 | 0.20531 | 0.3256 | 0.96297 | 0 | 0 | 0 | 0 | 0 | 0 | 0 | 0 | 0 | 0 | 0 | 0 | 0.19638 | 0.89975 | 0.35153 | 5.4499 | 0 | 0
Diesel | 0 | 4 | 4.1446 | 0.92903 | 2.6237 | 0 | 2.583 | 2.556 | 0 | 0 | 0 | 0 | 0 | 0 | 0 | 0 | 0 | 0 | 0 | 0 | 0.41561 | 1.4818 | 7.0645 | 0.83244 | 6.6775 | 0
Diesel | 0 | 5 | 7.0645 | 7.0645 | 6.7745 | 6.3921 | 6.0864 | 5.7082 | 2.2831 | 0 | 0 | 0 | 0 | 0 | 0 | 0 | 0 | 0 | 0 | 0.26856 | 6.1339 | 7.0645 | 4.1189 | 7.0645 | 7.0645 | 2.2407
Diesel | 0 | 6 | 7.0645 | 7.0645 | 7.0645 | 7.0645 | 7.0645 | 7.0645 | 4.3508 | 0.68861 | 0.050308 | 0.5005 | 0 | 0 | 0 | 0 | 0 | 0.88283 | 7.0645 | 7.0645 | 7.0645 | 7.0645 | 7.0645 | 7.0645 | 7.0645 | 7.0645
Diesel | 0 | 7 | 7.0645 | 7.0645 | 7.0645 | 7.0645 | 7.0645 | 7.0645 | 4.5159 | 0.55653 | 0 | 0 | 0 | 0 | 0 | 0 | 0 | 0.29988 | 5.1171 | 7.0645 | 7.0645 | 7.0645 | 7.0645 | 7.0645 | 7.0645 | 7.0645
Diesel | 0 | 8 | 7.0645 | 7.0645 | 7.0645 | 6.9031 | 6.8074 | 7.0645 | 4.3755 | 0 | 0 | 0 | 0 | 0 | 0 | 0 | 0 | 0 | 0.13339 | 7.0645 | 7.0645 | 7.0645 | 4.8602 | 4.0257 | 7.0645 | 7.0645
Diesel | 0 | 9 | 5.7238 | 5.3086 | 5.017 | 4.883 | 4.8875 | 5.5225 | 4.4154 | 0.19064 | 0 | 0 | 0 | 0 | 0 | 0 | 0 | 0 | 0 | 1.4424 | 4.2874 | 7.0645 | 3.1703 | 7.0645 | 7.0645 | 0.67188
Diesel | 0 | 10 | 2.5379 | 2.0268 | 1.7218 | 0 | 0 | 2.4049 | 0.497 | 0.78644 | 0 | 0 | 0 | 0 | 0 | 0 | 0 | 0 | 0 | 1.3289 | 7.0645 | 2.2415 | 7.0645 | 0 | 5.1702 | 3.9155
Diesel | 0 | 11 | 5.4057 | 4.8044 | 4.573 | 4.4252 | 4.4618 | 5.2608 | 6.2288 | 0 | 0 | 0 | 0 | 0 | 0 | 0 | 0 | 3.509 | 5.2307 | 7.0645 | 3.6673 | 4.2373 | 7.0645 | 7.0645 | 7.0645 | 7.0645
Diesel | 1 | 0 | 3.0447 | 2.5357 | 2.0109 | 0 | 0 | 0 | 3.2768 | 0.8838 | 0 | 0 | 0 | 0 | 0 | 0 | 0 | 0 | 0 | 0.042582 | 1.7514 | 7.5349 | 1.6025 | 6.824 | 3.3004 | 5.1112
Diesel | 1 | 1 | 4.4221 | 3.9713 | 3.3497 | 0 | 2.946 | 0.94823 | 4.1575 | 1.159 | 0 | 0 | 0 | 0 | 0 | 0 | 0 | 0 | 0 | 0.88606 | 2.6001 | 7.5349 | 7.5349 | 7.5349 | 1.0702 | 6.434
Diesel | 1 | 2 | 2.5417 | 0 | 0 | 1.712 | 0 | 2.1929 | 1.1369 | 0 | 0 | 0 | 0 | 0 | 0 | 0 | 0 | 0 | 0 | 0 | 0.18408 | 0.92028 | 7.01 | 0 | 0 | 4.0763
Diesel | 1 | 3 | 1.8225 | 1.0598 | 0.61309 | 0 | 0.58221 | 1.2382 | 0 | 0 | 0 | 0 | 0 | 0 | 0 | 0 | 0 | 0 | 0 | 0 | 0.54773 | 1.3009 | 0.74095 | 5.9022 | 0 | 0.24717
Diesel | 1 | 4 | 4.4957 | 0 | 0 | 2.6907 | 2.8568 | 2.8163 | 0 | 0 | 0 | 0 | 0 | 0 | 0 | 0 | 0 | 0 | 0 | 0 | 0.80573 | 1.9081 | 4.5665 | 7.5349 | 0.64298 | 5.5805
Diesel | 1 | 5 | 7.5349 | 7.5349 | 7.1496 | 6.7463 | 6.4241 | 6.0235 | 2.4327 | 0 | 0 | 0 | 0 | 0 | 0 | 0 | 0 | 0 | 0 | 0.65302 | 7.5349 | 7.5349 | 7.5349 | 3.8326 | 7.5349 | 2.5962
Diesel | 1 | 6 | 7.5349 | 7.5349 | 7.5349 | 7.5349 | 7.5349 | 7.5349 | 4.5752 | 0.72687 | 0 | 0 | 0 | 0 | 0.13716 | 0 | 0 | 0.94128 | 6.7206 | 7.5349 | 7.5349 | 7.5349 | 7.5349 | 7.5349 | 7.5349 | 7.5349
Diesel | 1 | 7 | 7.5349 | 7.5349 | 7.5349 | 7.5349 | 7.5349 | 7.5349 | 4.7501 | 0.59388 | 0 | 0 | 0 | 0 | 0 | 0 | 0 | 0.36335 | 4.7618 | 7.5349 | 7.5349 | 7.5349 | 7.5349 | 7.5349 | 7.5349 | 7.5349
Diesel | 1 | 8 | 7.5349 | 7.5349 | 7.5349 | 7.2756 | 7.1741 | 7.5349 | 4.6144 | 0 | 0 | 0 | 0 | 0 | 0 | 0 | 0 | 0 | 0.31753 | 7.5349 | 7.5349 | 7.5349 | 5.3474 | 4.4662 | 7.5349 | 7.5349
Diesel | 1 | 9 | 6.063 | 5.6236 | 5.3117 | 0 | 5.1656 | 5.8367 | 4.6815 | 0.2422 | 0 | 0 | 0 | 0 | 0 | 0 | 0 | 0 | 0 | 1.7877 | 3.7611 | 7.5349 | 3.5829 | 7.5349 | 7.5349 | 7.4609
Diesel | 1 | 10 | 2.8472 | 2.3088 | 1.9848 | 0 | 0 | 0 | 3.3464 | 0.97591 | 0 | 0 | 0 | 0 | 0 | 0 | 0 | 0 | 0.15026 | 1.6731 | 2.5767 | 7.5349 | 7.5349 | 6.5992 | 0.17706 | 4.2888
Diesel | 1 | 11 | 5.7496 | 5.1134 | 4.8595 | 4.6975 | 4.7338 | 5.5707 | 6.5828 | 0 | 0 | 0 | 0 | 0 | 0 | 0 | 0 | 3.7336 | 2.4464 | 7.5349 | 7.5349 | 7.5349 | 4.0409 | 7.5349 | 7.5349 | 7.5349
Diesel | 2 | 0 | 3.4681 | 0 | 2.3701 | 2.062 | 2.069 | 2.8567 | 3.7007 | 1.2214 | 0 | 0 | 0 | 0 | 0 | 0 | 0 | 0 | 0 | 0.56074 | 2.3481 | 8.0717 | 3.8298 | 7.3958 | 0.2821 | 5.6319
Diesel | 2 | 1 | 4.8375 | 4.365 | 3.7133 | 0 | 3.2874 | 4.2219 | 4.5735 | 1.4651 | 0 | 0 | 0 | 0 | 0 | 0 | 0 | 0 | 0 | 7.9201 | 3.1976 | 3.6792 | 8.0717 | 1.9194 | 4.1579 | 6.9421
Diesel | 2 | 2 | 2.9061 | 0 | 0 | 2.0063 | 1.6379 | 2.525 | 1.4409 | 0 | 0 | 0 | 0 | 0 | 0 | 0 | 0 | 0 | 0 | 0 | 0.72456 | 7.9909 | 1.0606 | 0 | 5.7467 | 0
Diesel | 2 | 3 | 2.162 | 0 | 0.90325 | 0 | 0.13314 | 1.5308 | 0 | 0 | 0 | 0 | 0 | 0 | 0 | 0 | 0 | 0 | 0 | 0 | 1.0126 | 1.8181 | 7.7671 | 0 | 0 | 4.0709
Diesel | 2 | 4 | 4.8644 | 4.1859 | 3.2239 | 0 | 3.0269 | 3.0999 | 0.12809 | 0 | 0 | 0 | 0 | 0 | 0 | 0 | 0 | 0 | 0 | 0 | 1.3118 | 2.4516 | 8.0717 | 1.6869 | 7.6265 | 0
Diesel | 2 | 5 | 8.0717 | 8.0717 | 7.5434 | 7.1181 | 6.7789 | 6.3657 | 2.6445 | 0 | 0 | 0 | 0 | 0 | 0 | 0 | 0 | 0 | 0 | 1.4718 | 8.0717 | 8.0717 | 8.0717 | 4.365 | 8.0717 | 3.0653
Diesel | 2 | 6 | 8.0717 | 8.0717 | 8.0717 | 8.0717 | 8.0717 | 8.0717 | 4.8632 | 0.87936 | 0 | 0 | 0 | 0 | 0.076485 | 0 | 0 | 1.1281 | 6.7361 | 8.0717 | 8.0717 | 8.0717 | 8.0717 | 8.0717 | 8.0717 | 8.0717
Diesel | 2 | 7 | 8.0717 | 8.0717 | 8.0717 | 8.0717 | 8.0717 | 8.0717 | 5.0467 | 0.74592 | 0 | 0 | 0 | 0 | 0 | 0 | 0 | 0.55478 | 4.9896 | 8.0717 | 8.0717 | 8.0717 | 8.0717 | 8.0717 | 8.0717 | 8.0717
Diesel | 2 | 8 | 8.0717 | 8.0717 | 8.0428 | 7.6667 | 7.5591 | 8.0717 | 4.909 | 0.051232 | 0 | 0 | 0 | 0 | 0 | 0 | 0 | 0 | 0 | 6.5183 | 8.0717 | 8.0717 | 8.0717 | 5.0248 | 8.0717 | 8.0717
Diesel | 2 | 9 | 6.4191 | 5.9543 | 5.621 | 5.4609 | 5.4576 | 6.1667 | 4.9804 | 0.38142 | 0 | 0 | 0 | 0 | 0 | 0 | 0 | 0 | 0 | 2.2465 | 8.0717 | 6.6657 | 8.0717 | 2.8687 | 2.3285 | 7.8869
Diesel | 2 | 10 | 3.1719 | 2.6049 | 2.2608 | 0 | 2.0417 | 2.9933 | 3.6829 | 1.2232 | 0 | 0 | 0 | 0 | 0 | 0 | 0 | 0 | 0.54505 | 2.1304 | 8.0717 | 3.1897 | 8.0717 | 0.54769 | 6.0323 | 1.7736
Diesel | 2 | 11 | 6.1107 | 5.4378 | 5.1604 | 4.9833 | 5.0195 | 5.896 | 6.9546 | 0 | 0 | 0 | 0 | 0 | 0 | 0 | 0 | 4.0318 | 5.8603 | 8.0717 | 4.6523 | 5.2794 | 8.0717 | 8.0717 | 8.0717 | 8.0168
Diesel | 3 | 0 | 3.9128 | 3.3462 | 2.7472 | 0 | 2.4226 | 3.2576 | 4.146 | 1.581 | 0 | 0 | 0 | 0 | 0 | 0 | 0 | 0 | 0 | 7.6512 | 2.9785 | 3.6028 | 8.6356 | 1.4537 | 7.3953 | 1.0969
Diesel | 3 | 1 | 5.2736 | 4.7785 | 4.0951 | 3.5614 | 3.646 | 0 | 5.0112 | 1.7929 | 0 | 0 | 0 | 0 | 0 | 0 | 0 | 0 | 0 | 8.4835 | 3.8288 | 4.3364 | 8.6356 | 2.5008 | 7.2538 | 7.4757
Diesel | 3 | 2 | 3.2888 | 2.9186 | 2.729 | 0 | 2.1731 | 1.2707 | 1.7625 | 0 | 0 | 0 | 0 | 0 | 0 | 0 | 0 | 0 | 0 | 0 | 1.296 | 8.6166 | 1.6399 | 6.929 | 0 | 0
Diesel | 3 | 3 | 0 | 1.6989 | 0 | 0 | 1.1346 | 1.8385 | 0 | 0 | 0 | 0 | 0 | 0 | 0 | 0 | 0 | 0 | 0 | 0 | 1.5046 | 2.365 | 3.5646 | 6.8758 | 6.0338 | 0
Diesel | 3 | 4 | 5.2515 | 4.5405 | 3.5467 | 0 | 3.4462 | 3.3988 | 0.31682 | 0 | 0 | 0 | 0 | 0 | 0 | 0 | 0 | 0 | 0 | 0 | 1.8471 | 3.0263 | 8.6356 | 2.1995 | 3.152 | 6.4487
Diesel | 3 | 5 | 8.6356 | 8.5769 | 7.957 | 7.5085 | 7.1515 | 6.7262 | 2.8728 | 0 | 0 | 0 | 0 | 0 | 0 | 0 | 0 | 0 | 0 | 2.3907 | 8.6356 | 8.6356 | 8.6356 | 4.928 | 8.6356 | 3.5619
Diesel | 3 | 6 | 8.6356 | 8.6356 | 8.6356 | 8.6356 | 8.6356 | 8.6356 | 5.1714 | 1.0517 | 0 | 0 | 0 | 0 | 0.033121 | 0 | 0 | 1.3379 | 6.8728 | 8.6356 | 8.6356 | 8.6356 | 8.6356 | 8.6356 | 8.6356 | 8.6356
Diesel | 3 | 7 | 8.6356 | 8.6356 | 8.6356 | 8.6356 | 8.6356 | 8.6356 | 5.3636 | 0.91785 | 0 | 0 | 0 | 0 | 0 | 0 | 0 | 0.76936 | 5.3251 | 8.6356 | 8.6356 | 8.6356 | 8.6356 | 8.6356 | 8.6356 | 8.6356
Diesel | 3 | 8 | 8.6356 | 8.6356 | 8.4728 | 8.0774 | 7.9634 | 8.6356 | 5.2231 | 0.19757 | 0 | 0 | 0 | 0 | 0 | 0 | 0 | 0 | 0.92237 | 8.6356 | 8.6356 | 8.6356 | 6.5969 | 5.6151 | 8.6356 | 8.6356
Diesel | 3 | 9 | 6.793 | 5.6242 | 5.9458 | 5.7717 | 5.7643 | 6.5132 | 5.2965 | 0.53687 | 0 | 0 | 0 | 0 | 0 | 0 | 0 | 0 | 0 | 2.732 | 8.6356 | 8.6356 | 8.6356 | 3.3682 | 2.8037 | 8.3342
Diesel | 3 | 10 | 3.5129 | 2.9157 | 2.5507 | 0 | 2.3175 | 0 | 4.0366 | 1.4881 | 0 | 0 | 0 | 0 | 0 | 0 | 0 | 0 | 0.96472 | 2.6144 | 8.6356 | 3.7527 | 8.6356 | 2.0565 | 6.496 | 5.0924
Diesel | 3 | 11 | 6.4898 | 5.7784 | 5.4764 | 5.2835 | 5.3194 | 6.2376 | 7.345 | 4.5285 | 0 | 0 | 0 | 0 | 0 | 0 | 0 | 4.3517 | 4.9745 | 8.6356 | 8.6356 | 8.6356 | 5.179 | 8.6356 | 3.098 | 8.4954
Diesel | 4 | 0 | 0 | 0 | 0 | 0 | 0 | 0 | 0 | 0 | 0 | 0 | 0 | 0 | 0 | 0 | 0 | 0 | 0 | 0 | 0 | 0 | 0 | 0 | 0 | 0
Diesel | 4 | 1 | 0 | 0 | 0 | 0 | 0 | 0 | 0 | 0 | 0 | 0 | 0 | 0 | 0 | 0 | 0 | 0 | 0 | 0 | 0 | 0 | 0 | 0 | 0 | 0
Diesel | 4 | 2 | 0 | 0 | 0 | 0 | 0 | 0 | 0 | 0 | 0 | 0 | 0 | 0 | 0 | 0 | 0 | 0 | 0 | 0 | 0 | 0 | 0 | 0 | 0 | 0
Diesel | 4 | 3 | 0 | 0 | 0 | 0 | 0 | 0 | 0 | 0 | 0 | 0 | 0 | 0 | 0 | 0 | 0 | 0 | 0 | 0 | 0 | 0 | 0 | 0 | 0 | 0
Diesel | 4 | 4 | 0 | 0 | 0 | 0 | 0 | 0 | 0 | 0 | 0 | 0 | 0 | 0 | 0 | 0 | 0 | 0 | 0 | 0 | 0 | 0 | 0 | 0 | 0 | 0
Diesel | 4 | 5 | 0 | 0 | 0 | 0 | 0 | 0 | 0 | 0 | 0 | 0 | 0 | 0 | 0 | 0 | 0 | 0 | 0 | 0 | 0 | 0 | 0 | 0 | 0 | 0
Diesel | 4 | 6 | 0 | 0 | 0 | 0 | 0 | 0 | 0 | 0 | 0 | 0 | 0 | 0 | 0 | 0 | 0 | 0 | 0 | 0 | 0 | 0 | 0 | 0 | 0 | 0
Diesel | 4 | 7 | 0 | 0 | 0 | 0 | 0 | 0 | 0 | 0 | 0 | 0 | 0 | 0 | 0 | 0 | 0 | 0 | 0 | 0 | 0 | 0 | 0 | 0 | 0 | 0
Diesel | 4 | 8 | 0 | 0 | 0 | 0 | 0 | 0 | 0 | 0 | 0 | 0 | 0 | 0 | 0 | 0 | 0 | 0 | 0 | 0 | 0 | 0 | 0 | 0 | 0 | 0
Diesel | 4 | 9 | 0 | 0 | 0 | 0 | 0 | 0 | 0 | 0 | 0 | 0 | 0 | 0 | 0 | 0 | 0 | 0 | 0 | 0 | 0 | 0 | 0 | 0 | 0 | 0
Diesel | 4 | 10 | 0 | 0 | 0 | 0 | 0 | 0 | 0 | 0 | 0 | 0 | 0 | 0 | 0 | 0 | 0 | 0 | 0 | 0 | 0 | 0 | 0 | 0 | 0 | 0
Diesel | 4 | 11 | 0 | 0 | 0 | 0 | 0 | 0 | 0 | 0 | 0 | 0 | 0 | 0 | 0 | 0 | 0 | 0 | 0 | 0 | 0 | 0 | 0 | 0 | 0 | 0
Diesel | 5 | 0 | 0 | 0 | 0 | 0 | 0 | 0 | 0 | 0 | 0 | 0 | 0 | 0 | 0 | 0 | 0 | 0 | 0 | 0 | 0 | 0 | 0 | 0 | 0 | 0
Diesel | 5 | 1 | 0 | 0 | 0 | 0 | 0 | 0 | 0 | 0 | 0 | 0 | 0 | 0 | 0 | 0 | 0 | 0 | 0 | 0 | 0 | 0 | 0 | 0 | 0 | 0
Diesel | 5 | 2 | 0 | 0 | 0 | 0 | 0 | 0 | 0 | 0 | 0 | 0 | 0 | 0 | 0 | 0 | 0 | 0 | 0 | 0 | 0 | 0 | 0 | 0 | 0 | 0
Diesel | 5 | 3 | 0 | 0 | 0 | 0 | 0 | 0 | 0 | 0 | 0 | 0 | 0 | 0 | 0 | 0 | 0 | 0 | 0 | 0 | 0 | 0 | 0 | 0 | 0 | 0
Diesel | 5 | 4 | 0 | 0 | 0 | 0 | 0 | 0 | 0 | 0 | 0 | 0 | 0 | 0 | 0 | 0 | 0 | 0 | 0 | 0 | 0 | 0 | 0 | 0 | 0 | 0
Diesel | 5 | 5 | 0 | 0 | 0 | 0 | 0 | 0 | 0 | 0 | 0 | 0 | 0 | 0 | 0 | 0 | 0 | 0 | 0 | 0 | 0 | 0 | 0 | 0 | 0 | 0
Diesel | 5 | 6 | 0 | 0 | 0 | 0 | 0 | 0 | 0 | 0 | 0 | 0 | 0 | 0 | 0 | 0 | 0 | 0 | 0 | 0 | 0 | 0 | 0 | 0 | 0 | 0
Diesel | 5 | 7 | 0 | 0 | 0 | 0 | 0 | 0 | 0 | 0 | 0 | 0 | 0 | 0 | 0 | 0 | 0 | 0 | 0 | 0 | 0 | 0 | 0 | 0 | 0 | 0
Diesel | 5 | 8 | 0 | 0 | 0 | 0 | 0 | 0 | 0 | 0 | 0 | 0 | 0 | 0 | 0 | 0 | 0 | 0 | 0 | 0 | 0 | 0 | 0 | 0 | 0 | 0
Diesel | 5 | 9 | 0 | 0 | 0 | 0 | 0 | 0 | 0 | 0 | 0 | 0 | 0 | 0 | 0 | 0 | 0 | 0 | 0 | 0 | 0 | 0 | 0 | 0 | 0 | 0
Diesel | 5 | 10 | 0 | 0 | 0 | 0 | 0 | 0 | 0 | 0 | 0 | 0 | 0 | 0 | 0 | 0 | 0 | 0 | 0 | 0 | 0 | 0 | 0 | 0 | 0 | 0
Diesel | 5 | 11 | 0 | 0 | 0 | 0 | 0 | 0 | 0 | 0 | 0 | 0 | 0 | 0 | 0 | 0 | 0 | 0 | 0 | 0 | 0 | 0 | 0 | 0 | 0 | 0
Diesel | 6 | 0 | 0 | 0 | 0 | 0 | 0 | 0 | 0 | 0 | 0 | 0 | 0 | 0 | 0 | 0 | 0 | 0 | 0 | 0 | 0 | 0 | 0 | 0 | 0 | 0
Diesel | 6 | 1 | 0 | 0 | 0 | 0 | 0 | 0 | 0 | 0 | 0 | 0 | 0 | 0 | 0 | 0 | 0 | 0 | 0 | 0 | 0 | 0 | 0 | 0 | 0 | 0
Diesel | 6 | 2 | 0 | 0 | 0 | 0 | 0 | 0 | 0 | 0 | 0 | 0 | 0 | 0 | 0 | 0 | 0 | 0 | 0 | 0 | 0 | 0 | 0 | 0 | 0 | 0
Diesel | 6 | 3 | 0 | 0 | 0 | 0 | 0 | 0 | 0 | 0 | 0 | 0 | 0 | 0 | 0 | 0 | 0 | 0 | 0 | 0 | 0 | 0 | 0 | 0 | 0 | 0
Diesel | 6 | 4 | 0 | 0 | 0 | 0 | 0 | 0 | 0 | 0 | 0 | 0 | 0 | 0 | 0 | 0 | 0 | 0 | 0 | 0 | 0 | 0 | 0 | 0 | 0 | 0
Diesel | 6 | 5 | 0 | 0 | 0 | 0 | 0 | 0 | 0 | 0 | 0 | 0 | 0 | 0 | 0 | 0 | 0 | 0 | 0 | 0 | 0 | 0 | 0 | 0 | 0 | 0
Diesel | 6 | 6 | 0 | 0 | 0 | 0 | 0 | 0 | 0 | 0 | 0 | 0 | 0 | 0 | 0 | 0 | 0 | 0 | 0 | 0 | 0 | 0 | 0 | 0 | 0 | 0
Diesel | 6 | 7 | 0 | 0 | 0 | 0 | 0 | 0 | 0 | 0 | 0 | 0 | 0 | 0 | 0 | 0 | 0 | 0 | 0 | 0 | 0 | 0 | 0 | 0 | 0 | 0
Diesel | 6 | 8 | 0 | 0 | 0 | 0 | 0 | 0 | 0 | 0 | 0 | 0 | 0 | 0 | 0 | 0 | 0 | 0 | 0 | 0 | 0 | 0 | 0 | 0 | 0 | 0
Diesel | 6 | 9 | 0 | 0 | 0 | 0 | 0 | 0 | 0 | 0 | 0 | 0 | 0 | 0 | 0 | 0 | 0 | 0 | 0 | 0 | 0 | 0 | 0 | 0 | 0 | 0
Diesel | 6 | 10 | 0 | 0 | 0 | 0 | 0 | 0 | 0 | 0 | 0 | 0 | 0 | 0 | 0 | 0 | 0 | 0 | 0 | 0 | 0 | 0 | 0 | 0 | 0 | 0
Diesel | 6 | 11 | 0 | 0 | 0 | 0 | 0 | 0 | 0 | 0 | 0 | 0 | 0 | 0 | 0 | 0 | 0 | 0 | 0 | 0 | 0 | 0 | 0 | 0 | 0 | 0
Diesel | 7 | 0 | 0 | 0 | 0 | 0 | 0 | 0 | 0 | 0 | 0 | 0 | 0 | 0 | 0 | 0 | 0 | 0 | 0 | 0 | 0 | 0 | 0 | 0 | 0 | 0
Diesel | 7 | 1 | 0 | 0 | 0 | 0 | 0 | 0 | 0 | 0 | 0 | 0 | 0 | 0 | 0 | 0 | 0 | 0 | 0 | 0 | 0 | 0 | 0 | 0 | 0 | 0
Diesel | 7 | 2 | 0 | 0 | 0 | 0 | 0 | 0 | 0 | 0 | 0 | 0 | 0 | 0 | 0 | 0 | 0 | 0 | 0 | 0 | 0 | 0 | 0 | 0 | 0 | 0
Diesel | 7 | 3 | 0 | 0 | 0 | 0 | 0 | 0 | 0 | 0 | 0 | 0 | 0 | 0 | 0 | 0 | 0 | 0 | 0 | 0 | 0 | 0 | 0 | 0 | 0 | 0
Diesel | 7 | 4 | 0 | 0 | 0 | 0 | 0 | 0 | 0 | 0 | 0 | 0 | 0 | 0 | 0 | 0 | 0 | 0 | 0 | 0 | 0 | 0 | 0 | 0 | 0 | 0
Diesel | 7 | 5 | 0 | 0 | 0 | 0 | 0 | 0 | 0 | 0 | 0 | 0 | 0 | 0 | 0 | 0 | 0 | 0 | 0 | 0 | 0 | 0 | 0 | 0 | 0 | 0
Diesel | 7 | 6 | 0 | 0 | 0 | 0 | 0 | 0 | 0 | 0 | 0 | 0 | 0 | 0 | 0 | 0 | 0 | 0 | 0 | 0 | 0 | 0 | 0 | 0 | 0 | 0
Diesel | 7 | 7 | 0 | 0 | 0 | 0 | 0 | 0 | 0 | 0 | 0 | 0 | 0 | 0 | 0 | 0 | 0 | 0 | 0 | 0 | 0 | 0 | 0 | 0 | 0 | 0
Diesel | 7 | 8 | 0 | 0 | 0 | 0 | 0 | 0 | 0 | 0 | 0 | 0 | 0 | 0 | 0 | 0 | 0 | 0 | 0 | 0 | 0 | 0 | 0 | 0 | 0 | 0
Diesel | 7 | 9 | 0 | 0 | 0 | 0 | 0 | 0 | 0 | 0 | 0 | 0 | 0 | 0 | 0 | 0 | 0 | 0 | 0 | 0 | 0 | 0 | 0 | 0 | 0 | 0
Diesel | 7 | 10 | 0 | 0 | 0 | 0 | 0 | 0 | 0 | 0 | 0 | 0 | 0 | 0 | 0 | 0 | 0 | 0 | 0 | 0 | 0 | 0 | 0 | 0 | 0 | 0
Diesel | 7 | 11 | 0 | 0 | 0 | 0 | 0 | 0 | 0 | 0 | 0 | 0 | 0 | 0 | 0 | 0 | 0 | 0 | 0 | 0 | 0 | 0 | 0 | 0 | 0 | 0
Diesel | 8 | 0 | 0 | 0 | 0 | 0 | 0 | 0 | 0 | 0 | 0 | 0 | 0 | 0 | 0 | 0 | 0 | 0 | 0 | 0 | 0 | 0 | 0 | 0 | 0 | 0
Diesel | 8 | 1 | 0 | 0 | 0 | 0 | 0 | 0 | 0 | 0 | 0 | 0 | 0 | 0 | 0 | 0 | 0 | 0 | 0 | 0 | 0 | 0 | 0 | 0 | 0 | 0
Diesel | 8 | 2 | 0 | 0 | 0 | 0 | 0 | 0 | 0 | 0 | 0 | 0 | 0 | 0 | 0 | 0 | 0 | 0 | 0 | 0 | 0 | 0 | 0 | 0 | 0 | 0
Diesel | 8 | 3 | 0 | 0 | 0 | 0 | 0 | 0 | 0 | 0 | 0 | 0 | 0 | 0 | 0 | 0 | 0 | 0 | 0 | 0 | 0 | 0 | 0 | 0 | 0 | 0
Diesel | 8 | 4 | 0 | 0 | 0 | 0 | 0 | 0 | 0 | 0 | 0 | 0 | 0 | 0 | 0 | 0 | 0 | 0 | 0 | 0 | 0 | 0 | 0 | 0 | 0 | 0
Diesel | 8 | 5 | 0 | 0 | 0 | 0 | 0 | 0 | 0 | 0 | 0 | 0 | 0 | 0 | 0 | 0 | 0 | 0 | 0 | 0 | 0 | 0 | 0 | 0 | 0 | 0
Diesel | 8 | 6 | 0 | 0 | 0 | 0 | 0 | 0 | 0 | 0 | 0 | 0 | 0 | 0 | 0 | 0 | 0 | 0 | 0 | 0 | 0 | 0 | 0 | 0 | 0 | 0
Diesel | 8 | 7 | 0 | 0 | 0 | 0 | 0 | 0 | 0 | 0 | 0 | 0 | 0 | 0 | 0 | 0 | 0 | 0 | 0 | 0 | 0 | 0 | 0 | 0 | 0 | 0
Diesel | 8 | 8 | 0 | 0 | 0 | 0 | 0 | 0 | 0 | 0 | 0 | 0 | 0 | 0 | 0 | 0 | 0 | 0 | 0 | 0 | 0 | 0 | 0 | 0 | 0 | 0
Diesel | 8 | 9 | 0 | 0 | 0 | 0 | 0 | 0 | 0 | 0 | 0 | 0 | 0 | 0 | 0 | 0 | 0 | 0 | 0 | 0 | 0 | 0 | 0 | 0 | 0 | 0
Diesel | 8 | 10 | 0 | 0 | 0 | 0 | 0 | 0 | 0 | 0 | 0 | 0 | 0 | 0 | 0 | 0 | 0 | 0 | 0 | 0 | 0 | 0 | 0 | 0 | 0 | 0
Diesel | 8 | 11 | 0 | 0 | 0 | 0 | 0 | 0 | 0 | 0 | 0 | 0 | 0 | 0 | 0 | 0 | 0 | 0 | 0 | 0 | 0 | 0 | 0 | 0 | 0 | 0
Diesel | 9 | 0 | 0 | 0 | 0 | 0 | 0 | 0 | 0 | 0 | 0 | 0 | 0 | 0 | 0 | 0 | 0 | 0 | 0 | 0 | 0 | 0 | 0 | 0 | 0 | 0
Diesel | 9 | 1 | 0 | 0 | 0 | 0 | 0 | 0 | 0 | 0 | 0 | 0 | 0 | 0 | 0 | 0 | 0 | 0 | 0 | 0 | 0 | 0 | 0 | 0 | 0 | 0
Diesel | 9 | 2 | 0 | 0 | 0 | 0 | 0 | 0 | 0 | 0 | 0 | 0 | 0 | 0 | 0 | 0 | 0 | 0 | 0 | 0 | 0 | 0 | 0 | 0 | 0 | 0
Diesel | 9 | 3 | 0 | 0 | 0 | 0 | 0 | 0 | 0 | 0 | 0 | 0 | 0 | 0 | 0 | 0 | 0 | 0 | 0 | 0 | 0 | 0 | 0 | 0 | 0 | 0
Diesel | 9 | 4 | 0 | 0 | 0 | 0 | 0 | 0 | 0 | 0 | 0 | 0 | 0 | 0 | 0 | 0 | 0 | 0 | 0 | 0 | 0 | 0 | 0 | 0 | 0 | 0
Diesel | 9 | 5 | 0 | 0 | 0 | 0 | 0 | 0 | 0 | 0 | 0 | 0 | 0 | 0 | 0 | 0 | 0 | 0 | 0 | 0 | 0 | 0 | 0 | 0 | 0 | 0
Diesel | 9 | 6 | 0 | 0 | 0 | 0 | 0 | 0 | 0 | 0 | 0 | 0 | 0 | 0 | 0 | 0 | 0 | 0 | 0 | 0 | 0 | 0 | 0 | 0 | 0 | 0
Diesel | 9 | 7 | 0 | 0 | 0 | 0 | 0 | 0 | 0 | 0 | 0 | 0 | 0 | 0 | 0 | 0 | 0 | 0 | 0 | 0 | 0 | 0 | 0 | 0 | 0 | 0
Diesel | 9 | 8 | 0 | 0 | 0 | 0 | 0 | 0 | 0 | 0 | 0 | 0 | 0 | 0 | 0 | 0 | 0 | 0 | 0 | 0 | 0 | 0 | 0 | 0 | 0 | 0
Diesel | 9 | 9 | 0 | 0 | 0 | 0 | 0 | 0 | 0 | 0 | 0 | 0 | 0 | 0 | 0 | 0 | 0 | 0 | 0 | 0 | 0 | 0 | 0 | 0 | 0 | 0
Diesel | 9 | 10 | 0 | 0 | 0 | 0 | 0 | 0 | 0 | 0 | 0 | 0 | 0 | 0 | 0 | 0 | 0 | 0 | 0 | 0 | 0 | 0 | 0 | 0 | 0 | 0
Diesel | 9 | 11 | 0 | 0 | 0 | 0 | 0 | 0 | 0 | 0 | 0 | 0 | 0 | 0 | 0 | 0 | 0 | 0 | 0 | 0 | 0 | 0 | 0 | 0 | 0 | 0
Diesel | 10 | 0 | 0 | 0 | 0 | 0 | 0 | 0 | 0 | 0 | 0 | 0 | 0 | 0 | 0 | 0 | 0 | 0 | 0 | 0 | 0 | 0 | 0 | 0 | 0 | 0
Diesel | 10 | 1 | 0 | 0 | 0 | 0 | 0 | 0 | 0 | 0 | 0 | 0 | 0 | 0 | 0 | 0 | 0 | 0 | 0 | 0 | 0 | 0 | 0 | 0 | 0 | 0
Diesel | 10 | 2 | 0 | 0 | 0 | 0 | 0 | 0 | 0 | 0 | 0 | 0 | 0 | 0 | 0 | 0 | 0 | 0 | 0 | 0 | 0 | 0 | 0 | 0 | 0 | 0
Diesel | 10 | 3 | 0 | 0 | 0 | 0 | 0 | 0 | 0 | 0 | 0 | 0 | 0 | 0 | 0 | 0 | 0 | 0 | 0 | 0 | 0 | 0 | 0 | 0 | 0 | 0
Diesel | 10 | 4 | 0 | 0 | 0 | 0 | 0 | 0 | 0 | 0 | 0 | 0 | 0 | 0 | 0 | 0 | 0 | 0 | 0 | 0 | 0 | 0 | 0 | 0 | 0 | 0
Diesel | 10 | 5 | 0 | 0 | 0 | 0 | 0 | 0 | 0 | 0 | 0 | 0 | 0 | 0 | 0 | 0 | 0 | 0 | 0 | 0 | 0 | 0 | 0 | 0 | 0 | 0
Diesel | 10 | 6 | 0 | 0 | 0 | 0 | 0 | 0 | 0 | 0 | 0 | 0 | 0 | 0 | 0 | 0 | 0 | 0 | 0 | 0 | 0 | 0 | 0 | 0 | 0 | 0
Diesel | 10 | 7 | 0 | 0 | 0 | 0 | 0 | 0 | 0 | 0 | 0 | 0 | 0 | 0 | 0 | 0 | 0 | 0 | 0 | 0 | 0 | 0 | 0 | 0 | 0 | 0
Diesel | 10 | 8 | 0 | 0 | 0 | 0 | 0 | 0 | 0 | 0 | 0 | 0 | 0 | 0 | 0 | 0 | 0 | 0 | 0 | 0 | 0 | 0 | 0 | 0 | 0 | 0
Diesel | 10 | 9 | 0 | 0 | 0 | 0 | 0 | 0 | 0 | 0 | 0 | 0 | 0 | 0 | 0 | 0 | 0 | 0 | 0 | 0 | 0 | 0 | 0 | 0 | 0 | 0
Diesel | 10 | 10 | 0 | 0 | 0 | 0 | 0 | 0 | 0 | 0 | 0 | 0 | 0 | 0 | 0 | 0 | 0 | 0 | 0 | 0 | 0 | 0 | 0 | 0 | 0 | 0
Diesel | 10 | 11 | 0 | 0 | 0 | 0 | 0 | 0 | 0 | 0 | 0 | 0 | 0 | 0 | 0 | 0 | 0 | 0 | 0 | 0 | 0 | 0 | 0 | 0 | 0 | 0
Diesel | 11 | 0 | 0 | 0 | 0 | 0 | 0 | 0 | 0 | 0 | 0 | 0 | 0 | 0 | 0 | 0 | 0 | 0 | 0 | 0 | 0 | 0 | 0 | 0 | 0 | 0
Diesel | 11 | 1 | 0 | 0 | 0 | 0 | 0 | 0 | 0 | 0 | 0 | 0 | 0 | 0 | 0 | 0 | 0 | 0 | 0 | 0 | 0 | 0 | 0 | 0 | 0 | 0
Diesel | 11 | 2 | 0 | 0 | 0 | 0 | 0 | 0 | 0 | 0 | 0 | 0 | 0 | 0 | 0 | 0 | 0 | 0 | 0 | 0 | 0 | 0 | 0 | 0 | 0 | 0
Diesel | 11 | 3 | 0 | 0 | 0 | 0 | 0 | 0 | 0 | 0 | 0 | 0 | 0 | 0 | 0 | 0 | 0 | 0 | 0 | 0 | 0 | 0 | 0 | 0 | 0 | 0
Diesel | 11 | 4 | 0 | 0 | 0 | 0 | 0 | 0 | 0 | 0 | 0 | 0 | 0 | 0 | 0 | 0 | 0 | 0 | 0 | 0 | 0 | 0 | 0 | 0 | 0 | 0
Diesel | 11 | 5 | 0 | 0 | 0 | 0 | 0 | 0 | 0 | 0 | 0 | 0 | 0 | 0 | 0 | 0 | 0 | 0 | 0 | 0 | 0 | 0 | 0 | 0 | 0 | 0
Diesel | 11 | 6 | 0 | 0 | 0 | 0 | 0 | 0 | 0 | 0 | 0 | 0 | 0 | 0 | 0 | 0 | 0 | 0 | 0 | 0 | 0 | 0 | 0 | 0 | 0 | 0
Diesel | 11 | 7 | 0 | 0 | 0 | 0 | 0 | 0 | 0 | 0 | 0 | 0 | 0 | 0 | 0 | 0 | 0 | 0 | 0 | 0 | 0 | 0 | 0 | 0 | 0 | 0
Diesel | 11 | 8 | 0 | 0 | 0 | 0 | 0 | 0 | 0 | 0 | 0 | 0 | 0 | 0 | 0 | 0 | 0 | 0 | 0 | 0 | 0 | 0 | 0 | 0 | 0 | 0
Diesel | 11 | 9 | 0 | 0 | 0 | 0 | 0 | 0 | 0 | 0 | 0 | 0 | 0 | 0 | 0 | 0 | 0 | 0 | 0 | 0 | 0 | 0 | 0 | 0 | 0 | 0
Diesel | 11 | 10 | 0 | 0 | 0 | 0 | 0 | 0 | 0 | 0 | 0 | 0 | 0 | 0 | 0 | 0 | 0 | 0 | 0 | 0 | 0 | 0 | 0 | 0 | 0 | 0
Diesel | 11 | 11 | 0 | 0 | 0 | 0 | 0 | 0 | 0 | 0 | 0 | 0 | 0 | 0 | 0 | 0 | 0 | 0 | 0 | 0 | 0 | 0 | 0 | 0 | 0 | 0
Diesel | 12 | 0 | 0 | 0 | 0 | 0 | 0 | 0 | 0 | 0 | 0 | 0 | 0 | 0 | 0 | 0 | 0 | 0 | 0 | 0 | 0 | 0 | 0 | 0 | 0 | 0
Diesel | 12 | 1 | 0 | 0 | 0 | 0 | 0 | 0 | 0 | 0 | 0 | 0 | 0 | 0 | 0 | 0 | 0 | 0 | 0 | 0 | 0 | 0 | 0 | 0 | 0 | 0
Diesel | 12 | 2 | 0 | 0 | 0 | 0 | 0 | 0 | 0 | 0 | 0 | 0 | 0 | 0 | 0 | 0 | 0 | 0 | 0 | 0 | 0 | 0 | 0 | 0 | 0 | 0
Diesel | 12 | 3 | 0 | 0 | 0 | 0 | 0 | 0 | 0 | 0 | 0 | 0 | 0 | 0 | 0 | 0 | 0 | 0 | 0 | 0 | 0 | 0 | 0 | 0 | 0 | 0
Diesel | 12 | 4 | 0 | 0 | 0 | 0 | 0 | 0 | 0 | 0 | 0 | 0 | 0 | 0 | 0 | 0 | 0 | 0 | 0 | 0 | 0 | 0 | 0 | 0 | 0 | 0
Diesel | 12 | 5 | 0 | 0 | 0 | 0 | 0 | 0 | 0 | 0 | 0 | 0 | 0 | 0 | 0 | 0 | 0 | 0 | 0 | 0 | 0 | 0 | 0 | 0 | 0 | 0
Diesel | 12 | 6 | 0 | 0 | 0 | 0 | 0 | 0 | 0 | 0 | 0 | 0 | 0 | 0 | 0 | 0 | 0 | 0 | 0 | 0 | 0 | 0 | 0 | 0 | 0 | 0
Diesel | 12 | 7 | 0 | 0 | 0 | 0 | 0 | 0 | 0 | 0 | 0 | 0 | 0 | 0 | 0 | 0 | 0 | 0 | 0 | 0 | 0 | 0 | 0 | 0 | 0 | 0
Diesel | 12 | 8 | 0 | 0 | 0 | 0 | 0 | 0 | 0 | 0 | 0 | 0 | 0 | 0 | 0 | 0 | 0 | 0 | 0 | 0 | 0 | 0 | 0 | 0 | 0 | 0
Diesel | 12 | 9 | 0 | 0 | 0 | 0 | 0 | 0 | 0 | 0 | 0 | 0 | 0 | 0 | 0 | 0 | 0 | 0 | 0 | 0 | 0 | 0 | 0 | 0 | 0 | 0
Diesel | 12 | 10 | 0 | 0 | 0 | 0 | 0 | 0 | 0 | 0 | 0 | 0 | 0 | 0 | 0 | 0 | 0 | 0 | 0 | 0 | 0 | 0 | 0 | 0 | 0 | 0
Diesel | 12 | 11 | 0 | 0 | 0 | 0 | 0 | 0 | 0 | 0 | 0 | 0 | 0 | 0 | 0 | 0 | 0 | 0 | 0 | 0 | 0 | 0 | 0 | 0 | 0 | 0
Diesel | 13 | 0 | 0 | 0 | 0 | 0 | 0 | 0 | 0 | 0 | 0 | 0 | 0 | 0 | 0 | 0 | 0 | 0 | 0 | 0 | 0 | 0 | 0 | 0 | 0 | 0
Diesel | 13 | 1 | 0 | 0 | 0 | 0 | 0 | 0 | 0 | 0 | 0 | 0 | 0 | 0 | 0 | 0 | 0 | 0 | 0 | 0 | 0 | 0 | 0 | 0 | 0 | 0
Diesel | 13 | 2 | 0 | 0 | 0 | 0 | 0 | 0 | 0 | 0 | 0 | 0 | 0 | 0 | 0 | 0 | 0 | 0 | 0 | 0 | 0 | 0 | 0 | 0 | 0 | 0
Diesel | 13 | 3 | 0 | 0 | 0 | 0 | 0 | 0 | 0 | 0 | 0 | 0 | 0 | 0 | 0 | 0 | 0 | 0 | 0 | 0 | 0 | 0 | 0 | 0 | 0 | 0
Diesel | 13 | 4 | 0 | 0 | 0 | 0 | 0 | 0 | 0 | 0 | 0 | 0 | 0 | 0 | 0 | 0 | 0 | 0 | 0 | 0 | 0 | 0 | 0 | 0 | 0 | 0
Diesel | 13 | 5 | 0 | 0 | 0 | 0 | 0 | 0 | 0 | 0 | 0 | 0 | 0 | 0 | 0 | 0 | 0 | 0 | 0 | 0 | 0 | 0 | 0 | 0 | 0 | 0
Diesel | 13 | 6 | 0 | 0 | 0 | 0 | 0 | 0 | 0 | 0 | 0 | 0 | 0 | 0 | 0 | 0 | 0 | 0 | 0 | 0 | 0 | 0 | 0 | 0 | 0 | 0
Diesel | 13 | 7 | 0 | 0 | 0 | 0 | 0 | 0 | 0 | 0 | 0 | 0 | 0 | 0 | 0 | 0 | 0 | 0 | 0 | 0 | 0 | 0 | 0 | 0 | 0 | 0
Diesel | 13 | 8 | 0 | 0 | 0 | 0 | 0 | 0 | 0 | 0 | 0 | 0 | 0 | 0 | 0 | 0 | 0 | 0 | 0 | 0 | 0 | 0 | 0 | 0 | 0 | 0
Diesel | 13 | 9 | 0 | 0 | 0 | 0 | 0 | 0 | 0 | 0 | 0 | 0 | 0 | 0 | 0 | 0 | 0 | 0 | 0 | 0 | 0 | 0 | 0 | 0 | 0 | 0
Diesel | 13 | 10 | 0 | 0 | 0 | 0 | 0 | 0 | 0 | 0 | 0 | 0 | 0 | 0 | 0 | 0 | 0 | 0 | 0 | 0 | 0 | 0 | 0 | 0 | 0 | 0
Diesel | 13 | 11 | 0 | 0 | 0 | 0 | 0 | 0 | 0 | 0 | 0 | 0 | 0 | 0 | 0 | 0 | 0 | 0 | 0 | 0 | 0 | 0 | 0 | 0 | 0 | 0
Diesel | 14 | 0 | 0 | 0 | 0 | 0 | 0 | 0 | 0 | 0 | 0 | 0 | 0 | 0 | 0 | 0 | 0 | 0 | 0 | 0 | 0 | 0 | 0 | 0 | 0 | 0
Diesel | 14 | 1 | 0 | 0 | 0 | 0 | 0 | 0 | 0 | 0 | 0 | 0 | 0 | 0 | 0 | 0 | 0 | 0 | 0 | 0 | 0 | 0 | 0 | 0 | 0 | 0
Diesel | 14 | 2 | 0 | 0 | 0 | 0 | 0 | 0 | 0 | 0 | 0 | 0 | 0 | 0 | 0 | 0 | 0 | 0 | 0 | 0 | 0 | 0 | 0 | 0 | 0 | 0
Diesel | 14 | 3 | 0 | 0 | 0 | 0 | 0 | 0 | 0 | 0 | 0 | 0 | 0 | 0 | 0 | 0 | 0 | 0 | 0 | 0 | 0 | 0 | 0 | 0 | 0 | 0
Diesel | 14 | 4 | 0 | 0 | 0 | 0 | 0 | 0 | 0 | 0 | 0 | 0 | 0 | 0 | 0 | 0 | 0 | 0 | 0 | 0 | 0 | 0 | 0 | 0 | 0 | 0
Diesel | 14 | 5 | 0 | 0 | 0 | 0 | 0 | 0 | 0 | 0 | 0 | 0 | 0 | 0 | 0 | 0 | 0 | 0 | 0 | 0 | 0 | 0 | 0 | 0 | 0 | 0
Diesel | 14 | 6 | 0 | 0 | 0 | 0 | 0 | 0 | 0 | 0 | 0 | 0 | 0 | 0 | 0 | 0 | 0 | 0 | 0 | 0 | 0 | 0 | 0 | 0 | 0 | 0
Diesel | 14 | 7 | 0 | 0 | 0 | 0 | 0 | 0 | 0 | 0 | 0 | 0 | 0 | 0 | 0 | 0 | 0 | 0 | 0 | 0 | 0 | 0 | 0 | 0 | 0 | 0
Diesel | 14 | 8 | 0 | 0 | 0 | 0 | 0 | 0 | 0 | 0 | 0 | 0 | 0 | 0 | 0 | 0 | 0 | 0 | 0 | 0 | 0 | 0 | 0 | 0 | 0 | 0
Diesel | 14 | 9 | 0 | 0 | 0 | 0 | 0 | 0 | 0 | 0 | 0 | 0 | 0 | 0 | 0 | 0 | 0 | 0 | 0 | 0 | 0 | 0 | 0 | 0 | 0 | 0
Diesel | 14 | 10 | 0 | 0 | 0 | 0 | 0 | 0 | 0 | 0 | 0 | 0 | 0 | 0 | 0 | 0 | 0 | 0 | 0 | 0 | 0 | 0 | 0 | 0 | 0 | 0
Diesel | 14 | 11 | 0 | 0 | 0 | 0 | 0 | 0 | 0 | 0 | 0 | 0 | 0 | 0 | 0 | 0 | 0 | 0 | 0 | 0 | 0 | 0 | 0 | 0 | 0 | 0
Diesel | 15 | 0 | 0 | 0 | 0 | 0 | 0 | 0 | 0 | 0 | 0 | 0 | 0 | 0 | 0 | 0 | 0 | 0 | 0 | 0 | 0 | 0 | 0 | 0 | 0 | 0
Diesel | 15 | 1 | 0 | 0 | 0 | 0 | 0 | 0 | 0 | 0 | 0 | 0 | 0 | 0 | 0 | 0 | 0 | 0 | 0 | 0 | 0 | 0 | 0 | 0 | 0 | 0
Diesel | 15 | 2 | 0 | 0 | 0 | 0 | 0 | 0 | 0 | 0 | 0 | 0 | 0 | 0 | 0 | 0 | 0 | 0 | 0 | 0 | 0 | 0 | 0 | 0 | 0 | 0
Diesel | 15 | 3 | 0 | 0 | 0 | 0 | 0 | 0 | 0 | 0 | 0 | 0 | 0 | 0 | 0 | 0 | 0 | 0 | 0 | 0 | 0 | 0 | 0 | 0 | 0 | 0
Diesel | 15 | 4 | 0 | 0 | 0 | 0 | 0 | 0 | 0 | 0 | 0 | 0 | 0 | 0 | 0 | 0 | 0 | 0 | 0 | 0 | 0 | 0 | 0 | 0 | 0 | 0
Diesel | 15 | 5 | 0 | 0 | 0 | 0 | 0 | 0 | 0 | 0 | 0 | 0 | 0 | 0 | 0 | 0 | 0 | 0 | 0 | 0 | 0 | 0 | 0 | 0 | 0 | 0
Diesel | 15 | 6 | 0 | 0 | 0 | 0 | 0 | 0 | 0 | 0 | 0 | 0 | 0 | 0 | 0 | 0 | 0 | 0 | 0 | 0 | 0 | 0 | 0 | 0 | 0 | 0
Diesel | 15 | 7 | 0 | 0 | 0 | 0 | 0 | 0 | 0 | 0 | 0 | 0 | 0 | 0 | 0 | 0 | 0 | 0 | 0 | 0 | 0 | 0 | 0 | 0 | 0 | 0
Diesel | 15 | 8 | 0 | 0 | 0 | 0 | 0 | 0 | 0 | 0 | 0 | 0 | 0 | 0 | 0 | 0 | 0 | 0 | 0 | 0 | 0 | 0 | 0 | 0 | 0 | 0
Diesel | 15 | 9 | 0 | 0 | 0 | 0 | 0 | 0 | 0 | 0 | 0 | 0 | 0 | 0 | 0 | 0 | 0 | 0 | 0 | 0 | 0 | 0 | 0 | 0 | 0 | 0
Diesel | 15 | 10 | 0 | 0 | 0 | 0 | 0 | 0 | 0 | 0 | 0 | 0 | 0 | 0 | 0 | 0 | 0 | 0 | 0 | 0 | 0 | 0 | 0 | 0 | 0 | 0
Diesel | 15 | 11 | 0 | 0 | 0 | 0 | 0 | 0 | 0 | 0 | 0 | 0 | 0 | 0 | 0 | 0 | 0 | 0 | 0 | 0 | 0 | 0 | 0 | 0 | 0 | 0
Diesel | 16 | 0 | 0 | 0 | 0 | 0 | 0 | 0 | 0 | 0 | 0 | 0 | 0 | 0 | 0 | 0 | 0 | 0 | 0 | 0 | 0 | 0 | 0 | 0 | 0 | 0
Diesel | 16 | 1 | 0 | 0 | 0 | 0 | 0 | 0 | 0 | 0 | 0 | 0 | 0 | 0 | 0 | 0 | 0 | 0 | 0 | 0 | 0 | 0 | 0 | 0 | 0 | 0
Diesel | 16 | 2 | 0 | 0 | 0 | 0 | 0 | 0 | 0 | 0 | 0 | 0 | 0 | 0 | 0 | 0 | 0 | 0 | 0 | 0 | 0 | 0 | 0 | 0 | 0 | 0
Diesel | 16 | 3 | 0 | 0 | 0 | 0 | 0 | 0 | 0 | 0 | 0 | 0 | 0 | 0 | 0 | 0 | 0 | 0 | 0 | 0 | 0 | 0 | 0 | 0 | 0 | 0
Diesel | 16 | 4 | 0 | 0 | 0 | 0 | 0 | 0 | 0 | 0 | 0 | 0 | 0 | 0 | 0 | 0 | 0 | 0 | 0 | 0 | 0 | 0 | 0 | 0 | 0 | 0
Diesel | 16 | 5 | 0 | 0 | 0 | 0 | 0 | 0 | 0 | 0 | 0 | 0 | 0 | 0 | 0 | 0 | 0 | 0 | 0 | 0 | 0 | 0 | 0 | 0 | 0 | 0
Diesel | 16 | 6 | 0 | 0 | 0 | 0 | 0 | 0 | 0 | 0 | 0 | 0 | 0 | 0 | 0 | 0 | 0 | 0 | 0 | 0 | 0 | 0 | 0 | 0 | 0 | 0
Diesel | 16 | 7 | 0 | 0 | 0 | 0 | 0 | 0 | 0 | 0 | 0 | 0 | 0 | 0 | 0 | 0 | 0 | 0 | 0 | 0 | 0 | 0 | 0 | 0 | 0 | 0
Diesel | 16 | 8 | 0 | 0 | 0 | 0 | 0 | 0 | 0 | 0 | 0 | 0 | 0 | 0 | 0 | 0 | 0 | 0 | 0 | 0 | 0 | 0 | 0 | 0 | 0 | 0
Diesel | 16 | 9 | 0 | 0 | 0 | 0 | 0 | 0 | 0 | 0 | 0 | 0 | 0 | 0 | 0 | 0 | 0 | 0 | 0 | 0 | 0 | 0 | 0 | 0 | 0 | 0
Diesel | 16 | 10 | 0 | 0 | 0 | 0 | 0 | 0 | 0 | 0 | 0 | 0 | 0 | 0 | 0 | 0 | 0 | 0 | 0 | 0 | 0 | 0 | 0 | 0 | 0 | 0
Diesel | 16 | 11 | 0 | 0 | 0 | 0 | 0 | 0 | 0 | 0 | 0 | 0 | 0 | 0 | 0 | 0 | 0 | 0 | 0 | 0 | 0 | 0 | 0 | 0 | 0 | 0
Diesel | 17 | 0 | 0 | 0 | 0 | 0 | 0 | 0 | 0 | 0 | 0 | 0 | 0 | 0 | 0 | 0 | 0 | 0 | 0 | 0 | 0 | 0 | 0 | 0 | 0 | 0
Diesel | 17 | 1 | 0 | 0 | 0 | 0 | 0 | 0 | 0 | 0 | 0 | 0 | 0 | 0 | 0 | 0 | 0 | 0 | 0 | 0 | 0 | 0 | 0 | 0 | 0 | 0
Diesel | 17 | 2 | 0 | 0 | 0 | 0 | 0 | 0 | 0 | 0 | 0 | 0 | 0 | 0 | 0 | 0 | 0 | 0 | 0 | 0 | 0 | 0 | 0 | 0 | 0 | 0
Diesel | 17 | 3 | 0 | 0 | 0 | 0 | 0 | 0 | 0 | 0 | 0 | 0 | 0 | 0 | 0 | 0 | 0 | 0 | 0 | 0 | 0 | 0 | 0 | 0 | 0 | 0
Diesel | 17 | 4 | 0 | 0 | 0 | 0 | 0 | 0 | 0 | 0 | 0 | 0 | 0 | 0 | 0 | 0 | 0 | 0 | 0 | 0 | 0 | 0 | 0 | 0 | 0 | 0
Diesel | 17 | 5 | 0 | 0 | 0 | 0 | 0 | 0 | 0 | 0 | 0 | 0 | 0 | 0 | 0 | 0 | 0 | 0 | 0 | 0 | 0 | 0 | 0 | 0 | 0 | 0
Diesel | 17 | 6 | 0 | 0 | 0 | 0 | 0 | 0 | 0 | 0 | 0 | 0 | 0 | 0 | 0 | 0 | 0 | 0 | 0 | 0 | 0 | 0 | 0 | 0 | 0 | 0
Diesel | 17 | 7 | 0 | 0 | 0 | 0 | 0 | 0 | 0 | 0 | 0 | 0 | 0 | 0 | 0 | 0 | 0 | 0 | 0 | 0 | 0 | 0 | 0 | 0 | 0 | 0
Diesel | 17 | 8 | 0 | 0 | 0 | 0 | 0 | 0 | 0 | 0 | 0 | 0 | 0 | 0 | 0 | 0 | 0 | 0 | 0 | 0 | 0 | 0 | 0 | 0 | 0 | 0
Diesel | 17 | 9 | 0 | 0 | 0 | 0 | 0 | 0 | 0 | 0 | 0 | 0 | 0 | 0 | 0 | 0 | 0 | 0 | 0 | 0 | 0 | 0 | 0 | 0 | 0 | 0
Diesel | 17 | 10 | 0 | 0 | 0 | 0 | 0 | 0 | 0 | 0 | 0 | 0 | 0 | 0 | 0 | 0 | 0 | 0 | 0 | 0 | 0 | 0 | 0 | 0 | 0 | 0
Diesel | 17 | 11 | 0 | 0 | 0 | 0 | 0 | 0 | 0 | 0 | 0 | 0 | 0 | 0 | 0 | 0 | 0 | 0 | 0 | 0 | 0 | 0 | 0 | 0 | 0 | 0
Diesel | 18 | 0 | 0 | 0 | 0 | 0 | 0 | 0 | 0 | 0 | 0 | 0 | 0 | 0 | 0 | 0 | 0 | 0 | 0 | 0 | 0 | 0 | 0 | 0 | 0 | 0
Diesel | 18 | 1 | 0 | 0 | 0 | 0 | 0 | 0 | 0 | 0 | 0 | 0 | 0 | 0 | 0 | 0 | 0 | 0 | 0 | 0 | 0 | 0 | 0 | 0 | 0 | 0
Diesel | 18 | 2 | 0 | 0 | 0 | 0 | 0 | 0 | 0 | 0 | 0 | 0 | 0 | 0 | 0 | 0 | 0 | 0 | 0 | 0 | 0 | 0 | 0 | 0 | 0 | 0
Diesel | 18 | 3 | 0 | 0 | 0 | 0 | 0 | 0 | 0 | 0 | 0 | 0 | 0 | 0 | 0 | 0 | 0 | 0 | 0 | 0 | 0 | 0 | 0 | 0 | 0 | 0
Diesel | 18 | 4 | 0 | 0 | 0 | 0 | 0 | 0 | 0 | 0 | 0 | 0 | 0 | 0 | 0 | 0 | 0 | 0 | 0 | 0 | 0 | 0 | 0 | 0 | 0 | 0
Diesel | 18 | 5 | 0 | 0 | 0 | 0 | 0 | 0 | 0 | 0 | 0 | 0 | 0 | 0 | 0 | 0 | 0 | 0 | 0 | 0 | 0 | 0 | 0 | 0 | 0 | 0
Diesel | 18 | 6 | 0 | 0 | 0 | 0 | 0 | 0 | 0 | 0 | 0 | 0 | 0 | 0 | 0 | 0 | 0 | 0 | 0 | 0 | 0 | 0 | 0 | 0 | 0 | 0
Diesel | 18 | 7 | 0 | 0 | 0 | 0 | 0 | 0 | 0 | 0 | 0 | 0 | 0 | 0 | 0 | 0 | 0 | 0 | 0 | 0 | 0 | 0 | 0 | 0 | 0 | 0
Diesel | 18 | 8 | 0 | 0 | 0 | 0 | 0 | 0 | 0 | 0 | 0 | 0 | 0 | 0 | 0 | 0 | 0 | 0 | 0 | 0 | 0 | 0 | 0 | 0 | 0 | 0
Diesel | 18 | 9 | 0 | 0 | 0 | 0 | 0 | 0 | 0 | 0 | 0 | 0 | 0 | 0 | 0 | 0 | 0 | 0 | 0 | 0 | 0 | 0 | 0 | 0 | 0 | 0
Diesel | 18 | 10 | 0 | 0 | 0 | 0 | 0 | 0 | 0 | 0 | 0 | 0 | 0 | 0 | 0 | 0 | 0 | 0 | 0 | 0 | 0 | 0 | 0 | 0 | 0 | 0
Diesel | 18 | 11 | 0 | 0 | 0 | 0 | 0 | 0 | 0 | 0 | 0 | 0 | 0 | 0 | 0 | 0 | 0 | 0 | 0 | 0 | 0 | 0 | 0 | 0 | 0 | 0
Diesel | 19 | 0 | 0 | 0 | 0 | 0 | 0 | 0 | 0 | 0 | 0 | 0 | 0 | 0 | 0 | 0 | 0 | 0 | 0 | 0 | 0 | 0 | 0 | 0 | 0 | 0
Diesel | 19 | 1 | 0 | 0 | 0 | 0 | 0 | 0 | 0 | 0 | 0 | 0 | 0 | 0 | 0 | 0 | 0 | 0 | 0 | 0 | 0 | 0 | 0 | 0 | 0 | 0
Diesel | 19 | 2 | 0 | 0 | 0 | 0 | 0 | 0 | 0 | 0 | 0 | 0 | 0 | 0 | 0 | 0 | 0 | 0 | 0 | 0 | 0 | 0 | 0 | 0 | 0 | 0
Diesel | 19 | 3 | 0 | 0 | 0 | 0 | 0 | 0 | 0 | 0 | 0 | 0 | 0 | 0 | 0 | 0 | 0 | 0 | 0 | 0 | 0 | 0 | 0 | 0 | 0 | 0
Diesel | 19 | 4 | 0 | 0 | 0 | 0 | 0 | 0 | 0 | 0 | 0 | 0 | 0 | 0 | 0 | 0 | 0 | 0 | 0 | 0 | 0 | 0 | 0 | 0 | 0 | 0
Diesel | 19 | 5 | 0 | 0 | 0 | 0 | 0 | 0 | 0 | 0 | 0 | 0 | 0 | 0 | 0 | 0 | 0 | 0 | 0 | 0 | 0 | 0 | 0 | 0 | 0 | 0
Diesel | 19 | 6 | 0 | 0 | 0 | 0 | 0 | 0 | 0 | 0 | 0 | 0 | 0 | 0 | 0 | 0 | 0 | 0 | 0 | 0 | 0 | 0 | 0 | 0 | 0 | 0
Diesel | 19 | 7 | 0 | 0 | 0 | 0 | 0 | 0 | 0 | 0 | 0 | 0 | 0 | 0 | 0 | 0 | 0 | 0 | 0 | 0 | 0 | 0 | 0 | 0 | 0 | 0
Diesel | 19 | 8 | 0 | 0 | 0 | 0 | 0 | 0 | 0 | 0 | 0 | 0 | 0 | 0 | 0 | 0 | 0 | 0 | 0 | 0 | 0 | 0 | 0 | 0 | 0 | 0
Diesel | 19 | 9 | 0 | 0 | 0 | 0 | 0 | 0 | 0 | 0 | 0 | 0 | 0 | 0 | 0 | 0 | 0 | 0 | 0 | 0 | 0 | 0 | 0 | 0 | 0 | 0
Diesel | 19 | 10 | 0 | 0 | 0 | 0 | 0 | 0 | 0 | 0 | 0 | 0 | 0 | 0 | 0 | 0 | 0 | 0 | 0 | 0 | 0 | 0 | 0 | 0 | 0 | 0
Diesel | 19 | 11 | 0 | 0 | 0 | 0 | 0 | 0 | 0 | 0 | 0 | 0 | 0 | 0 | 0 | 0 | 0 | 0 | 0 | 0 | 0 | 0 | 0 | 0 | 0 | 0
PV | 0 | 0 | 0 | 0 | 0 | 0 | 0 | 0 | 0.071848 | 3.7041 | 7.7923 | 11.2354 | 13.5544 | 14.4885 | 14.023 | 12.337 | 9.032 | 4.6206 | 0.49096 | 0 | 0 | 0 | 0 | 0 | 0 | 0
PV | 0 | 1 | 0 | 0 | 0 | 0 | 0 | 0 | 0.68939 | 4.6941 | 8.9356 | 12.3472 | 14.5975 | 15.5812 | 15.187 | 13.3592 | 9.8601 | 5.859 | 1.4407 | 0 | 0 | 0 | 0 | 0 | 0 | 0
PV | 0 | 2 | 0 | 0 | 0 | 0 | 0 | 0.011975 | 1.7371 | 5.6512 | 9.6356 | 13.3533 | 15.7354 | 16.9904 | 16.5649 | 14.427 | 11.3463 | 7.6805 | 3.1653 | 0.1413 | 0 | 0 | 0 | 0 | 0 | 0
PV | 0 | 3 | 0 | 0 | 0 | 0 | 0 | 0.2912 | 3.4325 | 8.1535 | 12.434 | 15.5414 | 17.4041 | 18.144 | 17.777 | 15.9753 | 12.985 | 9.0658 | 4.5412 | 0.73088 | 0 | 0 | 0 | 0 | 0 | 0
PV | 0 | 4 | 0 | 0 | 0 | 0 | 0 | 0.82385 | 4.3388 | 8.9442 | 13.0499 | 16.0659 | 17.9044 | 18.5622 | 17.9595 | 16.3597 | 13.4203 | 9.5909 | 5.0022 | 1.108 | 0.039915 | 0 | 0 | 0 | 0 | 0
PV | 0 | 5 | 0 | 0 | 0 | 0 | 0.020623 | 0.89421 | 4.3671 | 8.9701 | 12.8959 | 15.7551 | 17.4841 | 18.1754 | 17.7291 | 16.2096 | 13.5954 | 9.9072 | 5.442 | 1.2819 | 0.15261 | 0 | 0 | 0 | 0 | 0
PV | 0 | 6 | 0 | 0 | 0 | 0 | 0.0055881 | 0.72486 | 4.1863 | 8.9626 | 12.9461 | 15.8057 | 17.522 | 18.1942 | 17.7583 | 16.2551 | 13.663 | 10.0108 | 5.5738 | 1.3603 | 0.08941 | 0 | 0 | 0 | 0 | 0
PV | 0 | 7 | 0 | 0 | 0 | 0 | 0 | 0.49734 | 4.0402 | 9.0033 | 13.1345 | 16.0835 | 17.8493 | 18.5486 | 18.0888 | 16.5098 | 13.8075 | 9.9573 | 5.2896 | 1.0617 | 0.0015966 | 0 | 0 | 0 | 0 | 0
PV | 0 | 8 | 0 | 0 | 0 | 0 | 0 | 0.086616 | 3.4935 | 8.9149 | 13.4362 | 16.6105 | 18.4517 | 19.1529 | 18.6398 | 16.9512 | 14.0236 | 9.8058 | 4.6138 | 0.34646 | 0 | 0 | 0 | 0 | 0 | 0
PV | 0 | 9 | 0 | 0 | 0 | 0 | 0 | 0 | 1.5599 | 6.7896 | 12.0233 | 15.4871 | 17.5332 | 18.2205 | 17.3224 | 15.3411 | 12.2588 | 8.0613 | 2.9841 | 0.010378 | 0 | 0 | 0 | 0 | 0 | 0
PV | 0 | 10 | 0 | 0 | 0 | 0 | 0 | 0 | 0.26397 | 3.859 | 8.6765 | 12.3539 | 14.6307 | 15.3319 | 14.8501 | 13.2531 | 10.3255 | 5.974 | 0.91648 | 0 | 0 | 0 | 0 | 0 | 0 | 0
PV | 0 | 11 | 0 | 0 | 0 | 0 | 0 | 0 | 0.0063865 | 3.8135 | 9.2795 | 13.2742 | 15.4153 | 16.1002 | 15.5295 | 13.5592 | 9.7785 | 4.983 | 0.2379 | 0 | 0 | 0 | 0 | 0 | 0 | 0
PV | 1 | 0 | 0 | 0 | 0 | 0 | 0 | 0 | 0.075461 | 3.8904 | 8.1841 | 11.8004 | 14.2361 | 15.2171 | 14.7282 | 12.9574 | 9.4862 | 4.853 | 0.51565 | 0 | 0 | 0 | 0 | 0 | 0 | 0
PV | 1 | 1 | 0 | 0 | 0 | 0 | 0 | 0 | 0.72406 | 4.9301 | 9.385 | 12.9681 | 15.3316 | 16.3647 | 15.9507 | 14.031 | 10.356 | 6.1536 | 1.5131 | 0 | 0 | 0 | 0 | 0 | 0 | 0
PV | 1 | 2 | 0 | 0 | 0 | 0 | 0 | 0.012577 | 1.8245 | 5.9354 | 10.1201 | 14.0248 | 16.5267 | 17.8448 | 17.3979 | 15.1525 | 11.9169 | 8.0667 | 3.3245 | 0.14841 | 0 | 0 | 0 | 0 | 0 | 0
PV | 1 | 3 | 0 | 0 | 0 | 0 | 0 | 0.30584 | 3.6051 | 8.5635 | 13.0592 | 16.323 | 18.2793 | 19.0565 | 18.6709 | 16.7787 | 13.638 | 9.5217 | 4.7695 | 0.76763 | 0 | 0 | 0 | 0 | 0 | 0
PV | 1 | 4 | 0 | 0 | 0 | 0 | 0 | 0.86528 | 4.557 | 9.394 | 13.7062 | 16.8738 | 18.8048 | 19.4957 | 18.8626 | 17.1824 | 14.0952 | 10.0732 | 5.2537 | 1.1638 | 0.041923 | 0 | 0 | 0 | 0 | 0
PV | 1 | 5 | 0 | 0 | 0 | 0 | 0.02166 | 0.93918 | 4.5867 | 9.4212 | 13.5444 | 16.5474 | 18.3633 | 19.0894 | 18.6207 | 17.0248 | 14.2791 | 10.4055 | 5.7156 | 1.3464 | 0.16028 | 0 | 0 | 0 | 0 | 0
PV | 1 | 6 | 0 | 0 | 0 | 0 | 0.0058692 | 0.76131 | 4.3968 | 9.4133 | 13.5972 | 16.6005 | 18.4032 | 19.1091 | 18.6514 | 17.0725 | 14.3501 | 10.5142 | 5.8541 | 1.4287 | 0.093907 | 0 | 0 | 0 | 0 | 0
PV | 1 | 7 | 0 | 0 | 0 | 0 | 0 | 0.52236 | 4.2434 | 9.4561 | 13.795 | 16.8923 | 18.7469 | 19.4814 | 18.9985 | 17.34 | 14.5019 | 10.458 | 5.5556 | 1.1151 | 0.0016769 | 0 | 0 | 0 | 0 | 0
PV | 1 | 8 | 0 | 0 | 0 | 0 | 0 | 0.090972 | 3.6692 | 9.3632 | 14.1119 | 17.4458 | 19.3796 | 20.1161 | 19.5772 | 17.8036 | 14.7288 | 10.2989 | 4.8458 | 0.36389 | 0 | 0 | 0 | 0 | 0 | 0
PV | 1 | 9 | 0 | 0 | 0 | 0 | 0 | 0 | 1.6383 | 7.131 | 12.6279 | 16.266 | 18.4149 | 19.1368 | 18.1936 | 16.1125 | 12.8753 | 8.4667 | 3.1341 | 0.0109 | 0 | 0 | 0 | 0 | 0 | 0
PV | 1 | 10 | 0 | 0 | 0 | 0 | 0 | 0 | 0.27725 | 4.053 | 9.1128 | 12.9752 | 15.3665 | 16.1029 | 15.5969 | 13.9196 | 10.8447 | 6.2745 | 0.96257 | 0 | 0 | 0 | 0 | 0 | 0 | 0
PV | 1 | 11 | 0 | 0 | 0 | 0 | 0 | 0 | 0.0067076 | 4.0053 | 9.7462 | 13.9418 | 16.1905 | 16.9099 | 16.3104 | 14.2411 | 10.2702 | 5.2336 | 0.24986 | 0 | 0 | 0 | 0 | 0 | 0 | 0
PV | 2 | 0 | 0 | 0 | 0 | 0 | 0 | 0 | 0.078354 | 4.0396 | 8.4979 | 12.2528 | 14.7819 | 15.8005 | 15.293 | 13.4542 | 9.85 | 5.039 | 0.53542 | 0 | 0 | 0 | 0 | 0 | 0 | 0
PV | 2 | 1 | 0 | 0 | 0 | 0 | 0 | 0 | 0.75182 | 5.1192 | 9.7448 | 13.4654 | 15.9194 | 16.9922 | 16.5623 | 14.569 | 10.753 | 6.3895 | 1.5711 | 0 | 0 | 0 | 0 | 0 | 0 | 0
PV | 2 | 2 | 0 | 0 | 0 | 0 | 0 | 0.013059 | 1.8944 | 6.163 | 10.5081 | 14.5625 | 17.1604 | 18.529 | 18.0649 | 15.7335 | 12.3738 | 8.376 | 3.4519 | 0.1541 | 0 | 0 | 0 | 0 | 0 | 0
PV | 2 | 3 | 0 | 0 | 0 | 0 | 0 | 0.31757 | 3.7433 | 8.8918 | 13.56 | 16.9488 | 18.9802 | 19.7871 | 19.3868 | 17.422 | 14.1609 | 9.8868 | 4.9524 | 0.79706 | 0 | 0 | 0 | 0 | 0 | 0
PV | 2 | 4 | 0 | 0 | 0 | 0 | 0 | 0.89846 | 4.7317 | 9.7542 | 14.2317 | 17.5208 | 19.5258 | 20.2432 | 19.5859 | 17.8412 | 14.6356 | 10.4594 | 5.4552 | 1.2084 | 0.04353 | 0 | 0 | 0 | 0 | 0
PV | 2 | 5 | 0 | 0 | 0 | 0 | 0.02249 | 0.97519 | 4.7626 | 9.7825 | 14.0638 | 17.1818 | 19.0674 | 19.8213 | 19.3346 | 17.6775 | 14.8266 | 10.8044 | 5.9348 | 1.398 | 0.16643 | 0 | 0 | 0 | 0 | 0
PV | 2 | 6 | 0 | 0 | 0 | 0 | 0.0060942 | 0.7905 | 4.5654 | 9.7742 | 14.1185 | 17.237 | 19.1088 | 19.8418 | 19.3665 | 17.7271 | 14.9003 | 10.9173 | 6.0785 | 1.4835 | 0.097507 | 0 | 0 | 0 | 0 | 0
PV | 2 | 7 | 0 | 0 | 0 | 0 | 0 | 0.54238 | 4.4061 | 9.8186 | 14.324 | 17.54 | 19.4657 | 20.2284 | 19.7269 | 18.0049 | 15.0579 | 10.859 | 5.7686 | 1.1579 | 0.0017412 | 0 | 0 | 0 | 0 | 0
PV | 2 | 8 | 0 | 0 | 0 | 0 | 0 | 0.09446 | 3.8099 | 9.7222 | 14.653 | 18.1147 | 20.1227 | 20.8874 | 20.3278 | 18.4863 | 15.2935 | 10.6938 | 5.0316 | 0.37784 | 0 | 0 | 0 | 0 | 0 | 0
PV | 2 | 9 | 0 | 0 | 0 | 0 | 0 | 0 | 1.7012 | 7.4044 | 13.1121 | 16.8896 | 19.121 | 19.8706 | 18.8911 | 16.7303 | 13.3689 | 8.7913 | 3.2543 | 0.011318 | 0 | 0 | 0 | 0 | 0 | 0
PV | 2 | 10 | 0 | 0 | 0 | 0 | 0 | 0 | 0.28788 | 4.2084 | 9.4622 | 13.4727 | 15.9557 | 16.7203 | 16.195 | 14.4533 | 11.2605 | 6.515 | 0.99948 | 0 | 0 | 0 | 0 | 0 | 0 | 0
PV | 2 | 11 | 0 | 0 | 0 | 0 | 0 | 0 | 0.0069648 | 4.1589 | 10.1198 | 14.4763 | 16.8113 | 17.5583 | 16.9358 | 14.7871 | 10.664 | 5.4343 | 0.25944 | 0 | 0 | 0 | 0 | 0 | 0 | 0
PV | 3 | 0 | 0 | 0 | 0 | 0 | 0 | 0 | 0.081294 | 4.1912 | 8.8168 | 12.7126 | 15.3365 | 16.3934 | 15.8668 | 13.9591 | 10.2195 | 5.2281 | 0.55551 | 0 | 0 | 0 | 0 | 0 | 0 | 0
PV | 3 | 1 | 0 | 0 | 0 | 0 | 0 | 0 | 0.78003 | 5.3112 | 10.1104 | 13.9706 | 16.5167 | 17.6298 | 17.1838 | 15.1157 | 11.1565 | 6.6293 | 1.6301 | 0 | 0 | 0 | 0 | 0 | 0 | 0
PV | 3 | 2 | 0 | 0 | 0 | 0 | 0 | 0.013549 | 1.9655 | 6.3942 | 10.9024 | 15.1089 | 17.8043 | 19.2242 | 18.7428 | 16.3238 | 12.8381 | 8.6903 | 3.5814 | 0.15988 | 0 | 0 | 0 | 0 | 0 | 0
PV | 3 | 3 | 0 | 0 | 0 | 0 | 0 | 0.32948 | 3.8838 | 9.2255 | 14.0687 | 17.5848 | 19.6923 | 20.5296 | 20.1142 | 18.0757 | 14.6922 | 10.2578 | 5.1382 | 0.82697 | 0 | 0 | 0 | 0 | 0 | 0
PV | 3 | 4 | 0 | 0 | 0 | 0 | 0 | 0.93217 | 4.9092 | 10.1202 | 14.7657 | 18.1782 | 20.2584 | 21.0027 | 20.3208 | 18.5106 | 15.1848 | 10.8518 | 5.6599 | 1.2537 | 0.045163 | 0 | 0 | 0 | 0 | 0
PV | 3 | 5 | 0 | 0 | 0 | 0 | 0.023334 | 1.0118 | 4.9413 | 10.1495 | 14.5914 | 17.8265 | 19.7829 | 20.565 | 20.0601 | 18.3408 | 15.3829 | 11.2098 | 6.1575 | 1.4505 | 0.17267 | 0 | 0 | 0 | 0 | 0
PV | 3 | 6 | 0 | 0 | 0 | 0 | 0.0063229 | 0.82016 | 4.7367 | 10.141 | 14.6483 | 17.8838 | 19.8258 | 20.5863 | 20.0931 | 18.3923 | 15.4594 | 11.3269 | 6.3066 | 1.5392 | 0.10117 | 0 | 0 | 0 | 0 | 0
PV | 3 | 7 | 0 | 0 | 0 | 0 | 0 | 0.56273 | 4.5714 | 10.187 | 14.8614 | 18.1981 | 20.1961 | 20.9874 | 20.4671 | 18.6804 | 15.6229 | 11.2664 | 5.985 | 1.2013 | 0.0018065 | 0 | 0 | 0 | 0 | 0
PV | 3 | 8 | 0 | 0 | 0 | 0 | 0 | 0.098004 | 3.9528 | 10.087 | 15.2028 | 18.7944 | 20.8777 | 21.6711 | 21.0905 | 19.1799 | 15.8674 | 11.095 | 5.2204 | 0.39202 | 0 | 0 | 0 | 0 | 0 | 0
PV | 3 | 9 | 0 | 0 | 0 | 0 | 0 | 0 | 1.765 | 7.6823 | 13.6041 | 17.5233 | 19.8384 | 20.6161 | 19.6 | 17.3581 | 13.8705 | 9.1212 | 3.3764 | 0.011742 | 0 | 0 | 0 | 0 | 0 | 0
PV | 3 | 10 | 0 | 0 | 0 | 0 | 0 | 0 | 0.29868 | 4.3663 | 9.8172 | 13.9782 | 16.5543 | 17.3477 | 16.8026 | 14.9956 | 11.683 | 6.7595 | 1.037 | 0 | 0 | 0 | 0 | 0 | 0 | 0
PV | 3 | 11 | 0 | 0 | 0 | 0 | 0 | 0 | 0.0072261 | 4.3149 | 10.4996 | 15.0195 | 17.4421 | 18.2171 | 17.5712 | 15.342 | 11.0641 | 5.6382 | 0.26917 | 0 | 0 | 0 | 0 | 0 | 0 | 0
PV | 4 | 0 | 0 | 0 | 0 | 0 | 0 | 0 | 0.081294 | 4.1912 | 8.8168 | 12.7126 | 15.3365 | 16.3934 | 15.8668 | 13.9591 | 10.2195 | 5.2281 | 0.55551 | 0 | 0 | 0 | 0 | 0 | 0 | 0
PV | 4 | 1 | 0 | 0 | 0 | 0 | 0 | 0 | 0.78003 | 5.3112 | 10.1104 | 13.9706 | 16.5167 | 17.6298 | 17.1838 | 15.1157 | 11.1565 | 6.6293 | 1.6301 | 0 | 0 | 0 | 0 | 0 | 0 | 0
PV | 4 | 2 | 0 | 0 | 0 | 0 | 0 | 0.013549 | 1.9655 | 6.3942 | 10.9024 | 15.1089 | 17.8043 | 19.2242 | 18.7428 | 16.3238 | 12.8381 | 8.6903 | 3.5814 | 0.15988 | 0 | 0 | 0 | 0 | 0 | 0
PV | 4 | 3 | 0 | 0 | 0 | 0 | 0 | 0.32948 | 3.8838 | 9.2255 | 14.0687 | 17.5848 | 19.6923 | 20.5296 | 20.1142 | 18.0757 | 14.6922 | 10.2578 | 5.1382 | 0.82697 | 0 | 0 | 0 | 0 | 0 | 0
PV | 4 | 4 | 0 | 0 | 0 | 0 | 0 | 0.93217 | 4.9092 | 10.1202 | 14.7657 | 18.1782 | 20.2584 | 21.0027 | 20.3208 | 18.5106 | 15.1848 | 10.8518 | 5.6599 | 1.2537 | 0.045163 | 0 | 0 | 0 | 0 | 0
PV | 4 | 5 | 0 | 0 | 0 | 0 | 0.023334 | 1.0118 | 4.9413 | 10.1495 | 14.5914 | 17.8265 | 19.7829 | 20.565 | 20.0601 | 18.3408 | 15.3829 | 11.2098 | 6.1575 | 1.4505 | 0.17267 | 0 | 0 | 0 | 0 | 0
PV | 4 | 6 | 0 | 0 | 0 | 0 | 0.0063229 | 0.82016 | 4.7367 | 10.141 | 14.6483 | 17.8838 | 19.8258 | 20.5863 | 20.0931 | 18.3923 | 15.4594 | 11.3269 | 6.3066 | 1.5392 | 0.10117 | 0 | 0 | 0 | 0 | 0
PV | 4 | 7 | 0 | 0 | 0 | 0 | 0 | 0.56273 | 4.5714 | 10.187 | 14.8614 | 18.1981 | 20.1961 | 20.9874 | 20.4671 | 18.6804 | 15.6229 | 11.2664 | 5.985 | 1.2013 | 0.0018065 | 0 | 0 | 0 | 0 | 0
PV | 4 | 8 | 0 | 0 | 0 | 0 | 0 | 0.098004 | 3.9528 | 10.087 | 15.2028 | 18.7944 | 20.8777 | 21.6711 | 21.0905 | 19.1799 | 15.8674 | 11.095 | 5.2204 | 0.39202 | 0 | 0 | 0 | 0 | 0 | 0
PV | 4 | 9 | 0 | 0 | 0 | 0 | 0 | 0 | 1.765 | 7.6823 | 13.6041 | 17.5233 | 19.8384 | 20.6161 | 19.6 | 17.3581 | 13.8705 | 9.1212 | 3.3764 | 0.011742 | 0 | 0 | 0 | 0 | 0 | 0
PV | 4 | 10 | 0 | 0 | 0 | 0 | 0 | 0 | 0.29868 | 4.3663 | 9.8172 | 13.9782 | 16.5543 | 17.3477 | 16.8026 | 14.9956 | 11.683 | 6.7595 | 1.037 | 0 | 0 | 0 | 0 | 0 | 0 | 0
PV | 4 | 11 | 0 | 0 | 0 | 0 | 0 | 0 | 0.0072261 | 4.3149 | 10.4996 | 15.0195 | 17.4421 | 18.2171 | 17.5712 | 15.342 | 11.0641 | 5.6382 | 0.26917 | 0 | 0 | 0 | 0 | 0 | 0 | 0
PV | 5 | 0 | 0 | 0 | 0 | 0 | 0 | 0 | 0.081592 | 4.2065 | 8.8491 | 12.7592 | 15.3928 | 16.4535 | 15.9249 | 14.0103 | 10.257 | 5.2473 | 0.55755 | 0 | 0 | 0 | 0 | 0 | 0 | 0
PV | 5 | 1 | 0 | 0 | 0 | 0 | 0 | 0 | 0.78289 | 5.3307 | 10.1475 | 14.0218 | 16.5773 | 17.6944 | 17.2468 | 15.1711 | 11.1974 | 6.6536 | 1.636 | 0 | 0 | 0 | 0 | 0 | 0 | 0
PV | 5 | 2 | 0 | 0 | 0 | 0 | 0 | 0.013599 | 1.9727 | 6.4177 | 10.9424 | 15.1643 | 17.8696 | 19.2947 | 18.8115 | 16.3837 | 12.8852 | 8.7222 | 3.5946 | 0.16046 | 0 | 0 | 0 | 0 | 0 | 0
PV | 5 | 3 | 0 | 0 | 0 | 0 | 0 | 0.33069 | 3.898 | 9.2593 | 14.1203 | 17.6493 | 19.7645 | 20.6049 | 20.188 | 18.142 | 14.7461 | 10.2954 | 5.1571 | 0.83 | 0 | 0 | 0 | 0 | 0 | 0
PV | 5 | 4 | 0 | 0 | 0 | 0 | 0 | 0.93559 | 4.9273 | 10.1573 | 14.8198 | 18.2449 | 20.3327 | 21.0797 | 20.3953 | 18.5785 | 15.2405 | 10.8916 | 5.6806 | 1.2583 | 0.045329 | 0 | 0 | 0 | 0 | 0
PV | 5 | 5 | 0 | 0 | 0 | 0 | 0.02342 | 1.0155 | 4.9594 | 10.1867 | 14.645 | 17.8919 | 19.8554 | 20.6405 | 20.1336 | 18.4081 | 15.4394 | 11.2509 | 6.1801 | 1.4558 | 0.17331 | 0 | 0 | 0 | 0 | 0
PV | 5 | 6 | 0 | 0 | 0 | 0 | 0.006346 | 0.82317 | 4.7541 | 10.1782 | 14.702 | 17.9493 | 19.8985 | 20.6618 | 20.1668 | 18.4597 | 15.5161 | 11.3685 | 6.3297 | 1.5448 | 0.10154 | 0 | 0 | 0 | 0 | 0
PV | 5 | 7 | 0 | 0 | 0 | 0 | 0 | 0.5648 | 4.5882 | 10.2244 | 14.9159 | 18.2648 | 20.2702 | 21.0643 | 20.5421 | 18.7489 | 15.6802 | 11.3077 | 6.007 | 1.2057 | 0.0018132 | 0 | 0 | 0 | 0 | 0
PV | 5 | 8 | 0 | 0 | 0 | 0 | 0 | 0.098364 | 3.9673 | 10.124 | 15.2586 | 18.8633 | 20.9543 | 21.7506 | 21.1679 | 19.2502 | 15.9256 | 11.1357 | 5.2395 | 0.39345 | 0 | 0 | 0 | 0 | 0 | 0
PV | 5 | 9 | 0 | 0 | 0 | 0 | 0 | 0 | 1.7715 | 7.7104 | 13.654 | 17.5876 | 19.9112 | 20.6917 | 19.6718 | 17.4217 | 13.9214 | 9.1546 | 3.3888 | 0.011786 | 0 | 0 | 0 | 0 | 0 | 0
PV | 5 | 10 | 0 | 0 | 0 | 0 | 0 | 0 | 0.29978 | 4.3823 | 9.8532 | 14.0295 | 16.615 | 17.4113 | 16.8642 | 15.0506 | 11.7259 | 6.7843 | 1.0408 | 0 | 0 | 0 | 0 | 0 | 0 | 0
PV | 5 | 11 | 0 | 0 | 0 | 0 | 0 | 0 | 0.0072526 | 4.3307 | 10.5381 | 15.0746 | 17.506 | 18.2839 | 17.6357 | 15.3982 | 11.1047 | 5.6589 | 0.27016 | 0 | 0 | 0 | 0 | 0 | 0 | 0
PV | 6 | 0 | 0 | 0 | 0 | 0 | 0 | 0 | 0.087097 | 4.4903 | 9.4461 | 13.62 | 16.4313 | 17.5635 | 16.9994 | 14.9555 | 10.949 | 5.6013 | 0.59516 | 0 | 0 | 0 | 0 | 0 | 0 | 0
PV | 6 | 1 | 0 | 0 | 0 | 0 | 0 | 0 | 0.83571 | 5.6904 | 10.8321 | 14.9679 | 17.6957 | 18.8882 | 18.4104 | 16.1946 | 11.9529 | 7.1025 | 1.7464 | 0 | 0 | 0 | 0 | 0 | 0 | 0
PV | 6 | 2 | 0 | 0 | 0 | 0 | 0 | 0.014516 | 2.1058 | 6.8506 | 11.6806 | 16.1874 | 19.0752 | 20.5965 | 20.0806 | 17.489 | 13.7545 | 9.3106 | 3.8371 | 0.17129 | 0 | 0 | 0 | 0 | 0 | 0
PV | 6 | 3 | 0 | 0 | 0 | 0 | 0 | 0.353 | 4.161 | 9.884 | 15.073 | 18.84 | 21.098 | 21.995 | 21.55 | 19.366 | 15.741 | 10.99 | 5.505 | 0.886 | 0 | 0 | 0 | 0 | 0 | 0
PV | 6 | 4 | 0 | 0 | 0 | 0 | 0 | 0.99871 | 5.2597 | 10.8426 | 15.8197 | 19.4758 | 21.7045 | 22.5019 | 21.7713 | 19.8319 | 16.2687 | 11.6265 | 6.0639 | 1.3432 | 0.048387 | 0 | 0 | 0 | 0 | 0
PV | 6 | 5 | 0 | 0 | 0 | 0 | 0.025 | 1.084 | 5.294 | 10.874 | 15.633 | 19.099 | 21.195 | 22.033 | 21.492 | 19.65 | 16.481 | 12.01 | 6.597 | 1.554 | 0.185 | 0 | 0 | 0 | 0 | 0
PV | 6 | 6 | 0 | 0 | 0 | 0 | 0.0067742 | 0.87871 | 5.0748 | 10.8648 | 15.6939 | 19.1603 | 21.241 | 22.0558 | 21.5274 | 19.7052 | 16.5629 | 12.1355 | 6.7568 | 1.649 | 0.10839 | 0 | 0 | 0 | 0 | 0
PV | 6 | 7 | 0 | 0 | 0 | 0 | 0 | 0.6029 | 4.8977 | 10.9142 | 15.9223 | 19.4971 | 21.6377 | 22.4855 | 21.9281 | 20.0139 | 16.7381 | 12.0706 | 6.4123 | 1.2871 | 0.0019355 | 0 | 0 | 0 | 0 | 0
PV | 6 | 8 | 0 | 0 | 0 | 0 | 0 | 0.105 | 4.235 | 10.807 | 16.288 | 20.136 | 22.368 | 23.218 | 22.596 | 20.549 | 17 | 11.887 | 5.593 | 0.42 | 0 | 0 | 0 | 0 | 0 | 0
PV | 6 | 9 | 0 | 0 | 0 | 0 | 0 | 0 | 1.891 | 8.2306 | 14.5752 | 18.7742 | 21.2545 | 22.0877 | 20.999 | 18.5971 | 14.8606 | 9.7723 | 3.6174 | 0.012581 | 0 | 0 | 0 | 0 | 0 | 0
PV | 6 | 10 | 0 | 0 | 0 | 0 | 0 | 0 | 0.32 | 4.678 | 10.518 | 14.976 | 17.736 | 18.586 | 18.002 | 16.066 | 12.517 | 7.242 | 1.111 | 0 | 0 | 0 | 0 | 0 | 0 | 0
PV | 6 | 11 | 0 | 0 | 0 | 0 | 0 | 0 | 0.0077419 | 4.6229 | 11.249 | 16.0916 | 18.6871 | 19.5174 | 18.8255 | 16.4371 | 11.8539 | 6.0406 | 0.28839 | 0 | 0 | 0 | 0 | 0 | 0 | 0
PV | 7 | 0 | 0 | 0 | 0 | 0 | 0 | 0 | 0.087097 | 4.4903 | 9.4461 | 13.62 | 16.4313 | 17.5635 | 16.9994 | 14.9555 | 10.949 | 5.6013 | 0.59516 | 0 | 0 | 0 | 0 | 0 | 0 | 0
PV | 7 | 1 | 0 | 0 | 0 | 0 | 0 | 0 | 0.83571 | 5.6904 | 10.8321 | 14.9679 | 17.6957 | 18.8882 | 18.4104 | 16.1946 | 11.9529 | 7.1025 | 1.7464 | 0 | 0 | 0 | 0 | 0 | 0 | 0
PV | 7 | 2 | 0 | 0 | 0 | 0 | 0 | 0.014516 | 2.1058 | 6.8506 | 11.6806 | 16.1874 | 19.0752 | 20.5965 | 20.0806 | 17.489 | 13.7545 | 9.3106 | 3.8371 | 0.17129 | 0 | 0 | 0 | 0 | 0 | 0
PV | 7 | 3 | 0 | 0 | 0 | 0 | 0 | 0.353 | 4.161 | 9.884 | 15.073 | 18.84 | 21.098 | 21.995 | 21.55 | 19.366 | 15.741 | 10.99 | 5.505 | 0.886 | 0 | 0 | 0 | 0 | 0 | 0
PV | 7 | 4 | 0 | 0 | 0 | 0 | 0 | 0.99871 | 5.2597 | 10.8426 | 15.8197 | 19.4758 | 21.7045 | 22.5019 | 21.7713 | 19.8319 | 16.2687 | 11.6265 | 6.0639 | 1.3432 | 0.048387 | 0 | 0 | 0 | 0 | 0
PV | 7 | 5 | 0 | 0 | 0 | 0 | 0.025 | 1.084 | 5.294 | 10.874 | 15.633 | 19.099 | 21.195 | 22.033 | 21.492 | 19.65 | 16.481 | 12.01 | 6.597 | 1.554 | 0.185 | 0 | 0 | 0 | 0 | 0
PV | 7 | 6 | 0 | 0 | 0 | 0 | 0.0067742 | 0.87871 | 5.0748 | 10.8648 | 15.6939 | 19.1603 | 21.241 | 22.0558 | 21.5274 | 19.7052 | 16.5629 | 12.1355 | 6.7568 | 1.649 | 0.10839 | 0 | 0 | 0 | 0 | 0
PV | 7 | 7 | 0 | 0 | 0 | 0 | 0 | 0.6029 | 4.8977 | 10.9142 | 15.9223 | 19.4971 | 21.6377 | 22.4855 | 21.9281 | 20.0139 | 16.7381 | 12.0706 | 6.4123 | 1.2871 | 0.0019355 | 0 | 0 | 0 | 0 | 0
PV | 7 | 8 | 0 | 0 | 0 | 0 | 0 | 0.105 | 4.235 | 10.807 | 16.288 | 20.136 | 22.368 | 23.218 | 22.596 | 20.549 | 17 | 11.887 | 5.593 | 0.42 | 0 | 0 | 0 | 0 | 0 | 0
PV | 7 | 9 | 0 | 0 | 0 | 0 | 0 | 0 | 1.891 | 8.2306 | 14.5752 | 18.7742 | 21.2545 | 22.0877 | 20.999 | 18.5971 | 14.8606 | 9.7723 | 3.6174 | 0.012581 | 0 | 0 | 0 | 0 | 0 | 0
PV | 7 | 10 | 0 | 0 | 0 | 0 | 0 | 0 | 0.32 | 4.678 | 10.518 | 14.976 | 17.736 | 18.586 | 18.002 | 16.066 | 12.517 | 7.242 | 1.111 | 0 | 0 | 0 | 0 | 0 | 0 | 0
PV | 7 | 11 | 0 | 0 | 0 | 0 | 0 | 0 | 0.0077419 | 4.6229 | 11.249 | 16.0916 | 18.6871 | 19.5174 | 18.8255 | 16.4371 | 11.8539 | 6.0406 | 0.28839 | 0 | 0 | 0 | 0 | 0 | 0 | 0
PV | 8 | 0 | 0 | 0 | 0 | 0 | 0 | 0 | 0.087097 | 4.4903 | 9.4461 | 13.62 | 16.4313 | 17.5635 | 16.9994 | 14.9555 | 10.949 | 5.6013 | 0.59516 | 0 | 0 | 0 | 0 | 0 | 0 | 0
PV | 8 | 1 | 0 | 0 | 0 | 0 | 0 | 0 | 0.83571 | 5.6904 | 10.8321 | 14.9679 | 17.6957 | 18.8882 | 18.4104 | 16.1946 | 11.9529 | 7.1025 | 1.7464 | 0 | 0 | 0 | 0 | 0 | 0 | 0
PV | 8 | 2 | 0 | 0 | 0 | 0 | 0 | 0.014516 | 2.1058 | 6.8506 | 11.6806 | 16.1874 | 19.0752 | 20.5965 | 20.0806 | 17.489 | 13.7545 | 9.3106 | 3.8371 | 0.17129 | 0 | 0 | 0 | 0 | 0 | 0
PV | 8 | 3 | 0 | 0 | 0 | 0 | 0 | 0.353 | 4.161 | 9.884 | 15.073 | 18.84 | 21.098 | 21.995 | 21.55 | 19.366 | 15.741 | 10.99 | 5.505 | 0.886 | 0 | 0 | 0 | 0 | 0 | 0
PV | 8 | 4 | 0 | 0 | 0 | 0 | 0 | 0.99871 | 5.2597 | 10.8426 | 15.8197 | 19.4758 | 21.7045 | 22.5019 | 21.7713 | 19.8319 | 16.2687 | 11.6265 | 6.0639 | 1.3432 | 0.048387 | 0 | 0 | 0 | 0 | 0
PV | 8 | 5 | 0 | 0 | 0 | 0 | 0.025 | 1.084 | 5.294 | 10.874 | 15.633 | 19.099 | 21.195 | 22.033 | 21.492 | 19.65 | 16.481 | 12.01 | 6.597 | 1.554 | 0.185 | 0 | 0 | 0 | 0 | 0
PV | 8 | 6 | 0 | 0 | 0 | 0 | 0.0067742 | 0.87871 | 5.0748 | 10.8648 | 15.6939 | 19.1603 | 21.241 | 22.0558 | 21.5274 | 19.7052 | 16.5629 | 12.1355 | 6.7568 | 1.649 | 0.10839 | 0 | 0 | 0 | 0 | 0
PV | 8 | 7 | 0 | 0 | 0 | 0 | 0 | 0.6029 | 4.8977 | 10.9142 | 15.9223 | 19.4971 | 21.6377 | 22.4855 | 21.9281 | 20.0139 | 16.7381 | 12.0706 | 6.4123 | 1.2871 | 0.0019355 | 0 | 0 | 0 | 0 | 0
PV | 8 | 8 | 0 | 0 | 0 | 0 | 0 | 0.105 | 4.235 | 10.807 | 16.288 | 20.136 | 22.368 | 23.218 | 22.596 | 20.549 | 17 | 11.887 | 5.593 | 0.42 | 0 | 0 | 0 | 0 | 0 | 0
PV | 8 | 9 | 0 | 0 | 0 | 0 | 0 | 0 | 1.891 | 8.2306 | 14.5752 | 18.7742 | 21.2545 | 22.0877 | 20.999 | 18.5971 | 14.8606 | 9.7723 | 3.6174 | 0.012581 | 0 | 0 | 0 | 0 | 0 | 0
PV | 8 | 10 | 0 | 0 | 0 | 0 | 0 | 0 | 0.32 | 4.678 | 10.518 | 14.976 | 17.736 | 18.586 | 18.002 | 16.066 | 12.517 | 7.242 | 1.111 | 0 | 0 | 0 | 0 | 0 | 0 | 0
PV | 8 | 11 | 0 | 0 | 0 | 0 | 0 | 0 | 0.0077419 | 4.6229 | 11.249 | 16.0916 | 18.6871 | 19.5174 | 18.8255 | 16.4371 | 11.8539 | 6.0406 | 0.28839 | 0 | 0 | 0 | 0 | 0 | 0 | 0
PV | 9 | 0 | 0 | 0 | 0 | 0 | 0 | 0 | 0.087097 | 4.4903 | 9.4461 | 13.62 | 16.4313 | 17.5635 | 16.9994 | 14.9555 | 10.949 | 5.6013 | 0.59516 | 0 | 0 | 0 | 0 | 0 | 0 | 0
PV | 9 | 1 | 0 | 0 | 0 | 0 | 0 | 0 | 0.83571 | 5.6904 | 10.8321 | 14.9679 | 17.6957 | 18.8882 | 18.4104 | 16.1946 | 11.9529 | 7.1025 | 1.7464 | 0 | 0 | 0 | 0 | 0 | 0 | 0
PV | 9 | 2 | 0 | 0 | 0 | 0 | 0 | 0.014516 | 2.1058 | 6.8506 | 11.6806 | 16.1874 | 19.0752 | 20.5965 | 20.0806 | 17.489 | 13.7545 | 9.3106 | 3.8371 | 0.17129 | 0 | 0 | 0 | 0 | 0 | 0
PV | 9 | 3 | 0 | 0 | 0 | 0 | 0 | 0.353 | 4.161 | 9.884 | 15.073 | 18.84 | 21.098 | 21.995 | 21.55 | 19.366 | 15.741 | 10.99 | 5.505 | 0.886 | 0 | 0 | 0 | 0 | 0 | 0
PV | 9 | 4 | 0 | 0 | 0 | 0 | 0 | 0.99871 | 5.2597 | 10.8426 | 15.8197 | 19.4758 | 21.7045 | 22.5019 | 21.7713 | 19.8319 | 16.2687 | 11.6265 | 6.0639 | 1.3432 | 0.048387 | 0 | 0 | 0 | 0 | 0
PV | 9 | 5 | 0 | 0 | 0 | 0 | 0.025 | 1.084 | 5.294 | 10.874 | 15.633 | 19.099 | 21.195 | 22.033 | 21.492 | 19.65 | 16.481 | 12.01 | 6.597 | 1.554 | 0.185 | 0 | 0 | 0 | 0 | 0
PV | 9 | 6 | 0 | 0 | 0 | 0 | 0.0067742 | 0.87871 | 5.0748 | 10.8648 | 15.6939 | 19.1603 | 21.241 | 22.0558 | 21.5274 | 19.7052 | 16.5629 | 12.1355 | 6.7568 | 1.649 | 0.10839 | 0 | 0 | 0 | 0 | 0
PV | 9 | 7 | 0 | 0 | 0 | 0 | 0 | 0.6029 | 4.8977 | 10.9142 | 15.9223 | 19.4971 | 21.6377 | 22.4855 | 21.9281 | 20.0139 | 16.7381 | 12.0706 | 6.4123 | 1.2871 | 0.0019355 | 0 | 0 | 0 | 0 | 0
PV | 9 | 8 | 0 | 0 | 0 | 0 | 0 | 0.105 | 4.235 | 10.807 | 16.288 | 20.136 | 22.368 | 23.218 | 22.596 | 20.549 | 17 | 11.887 | 5.593 | 0.42 | 0 | 0 | 0 | 0 | 0 | 0
PV | 9 | 9 | 0 | 0 | 0 | 0 | 0 | 0 | 1.891 | 8.2306 | 14.5752 | 18.7742 | 21.2545 | 22.0877 | 20.999 | 18.5971 | 14.8606 | 9.7723 | 3.6174 | 0.012581 | 0 | 0 | 0 | 0 | 0 | 0
PV | 9 | 10 | 0 | 0 | 0 | 0 | 0 | 0 | 0.32 | 4.678 | 10.518 | 14.976 | 17.736 | 18.586 | 18.002 | 16.066 | 12.517 | 7.242 | 1.111 | 0 | 0 | 0 | 0 | 0 | 0 | 0
PV | 9 | 11 | 0 | 0 | 0 | 0 | 0 | 0 | 0.0077419 | 4.6229 | 11.249 | 16.0916 | 18.6871 | 19.5174 | 18.8255 | 16.4371 | 11.8539 | 6.0406 | 0.28839 | 0 | 0 | 0 | 0 | 0 | 0 | 0
PV | 10 | 0 | 0 | 0 | 0 | 0 | 0 | 0 | 0.087097 | 4.4903 | 9.4461 | 13.62 | 16.4313 | 17.5635 | 16.9994 | 14.9555 | 10.949 | 5.6013 | 0.59516 | 0 | 0 | 0 | 0 | 0 | 0 | 0
PV | 10 | 1 | 0 | 0 | 0 | 0 | 0 | 0 | 0.83571 | 5.6904 | 10.8321 | 14.9679 | 17.6957 | 18.8882 | 18.4104 | 16.1946 | 11.9529 | 7.1025 | 1.7464 | 0 | 0 | 0 | 0 | 0 | 0 | 0
PV | 10 | 2 | 0 | 0 | 0 | 0 | 0 | 0.014516 | 2.1058 | 6.8506 | 11.6806 | 16.1874 | 19.0752 | 20.5965 | 20.0806 | 17.489 | 13.7545 | 9.3106 | 3.8371 | 0.17129 | 0 | 0 | 0 | 0 | 0 | 0
PV | 10 | 3 | 0 | 0 | 0 | 0 | 0 | 0.353 | 4.161 | 9.884 | 15.073 | 18.84 | 21.098 | 21.995 | 21.55 | 19.366 | 15.741 | 10.99 | 5.505 | 0.886 | 0 | 0 | 0 | 0 | 0 | 0
PV | 10 | 4 | 0 | 0 | 0 | 0 | 0 | 0.99871 | 5.2597 | 10.8426 | 15.8197 | 19.4758 | 21.7045 | 22.5019 | 21.7713 | 19.8319 | 16.2687 | 11.6265 | 6.0639 | 1.3432 | 0.048387 | 0 | 0 | 0 | 0 | 0
PV | 10 | 5 | 0 | 0 | 0 | 0 | 0.025 | 1.084 | 5.294 | 10.874 | 15.633 | 19.099 | 21.195 | 22.033 | 21.492 | 19.65 | 16.481 | 12.01 | 6.597 | 1.554 | 0.185 | 0 | 0 | 0 | 0 | 0
PV | 10 | 6 | 0 | 0 | 0 | 0 | 0.0067742 | 0.87871 | 5.0748 | 10.8648 | 15.6939 | 19.1603 | 21.241 | 22.0558 | 21.5274 | 19.7052 | 16.5629 | 12.1355 | 6.7568 | 1.649 | 0.10839 | 0 | 0 | 0 | 0 | 0
PV | 10 | 7 | 0 | 0 | 0 | 0 | 0 | 0.6029 | 4.8977 | 10.9142 | 15.9223 | 19.4971 | 21.6377 | 22.4855 | 21.9281 | 20.0139 | 16.7381 | 12.0706 | 6.4123 | 1.2871 | 0.0019355 | 0 | 0 | 0 | 0 | 0
PV | 10 | 8 | 0 | 0 | 0 | 0 | 0 | 0.105 | 4.235 | 10.807 | 16.288 | 20.136 | 22.368 | 23.218 | 22.596 | 20.549 | 17 | 11.887 | 5.593 | 0.42 | 0 | 0 | 0 | 0 | 0 | 0
PV | 10 | 9 | 0 | 0 | 0 | 0 | 0 | 0 | 1.891 | 8.2306 | 14.5752 | 18.7742 | 21.2545 | 22.0877 | 20.999 | 18.5971 | 14.8606 | 9.7723 | 3.6174 | 0.012581 | 0 | 0 | 0 | 0 | 0 | 0
PV | 10 | 10 | 0 | 0 | 0 | 0 | 0 | 0 | 0.32 | 4.678 | 10.518 | 14.976 | 17.736 | 18.586 | 18.002 | 16.066 | 12.517 | 7.242 | 1.111 | 0 | 0 | 0 | 0 | 0 | 0 | 0
PV | 10 | 11 | 0 | 0 | 0 | 0 | 0 | 0 | 0.0077419 | 4.6229 | 11.249 | 16.0916 | 18.6871 | 19.5174 | 18.8255 | 16.4371 | 11.8539 | 6.0406 | 0.28839 | 0 | 0 | 0 | 0 | 0 | 0 | 0
PV | 11 | 0 | 0 | 0 | 0 | 0 | 0 | 0 | 0.087097 | 4.4903 | 9.4461 | 13.62 | 16.4313 | 17.5635 | 16.9994 | 14.9555 | 10.949 | 5.6013 | 0.59516 | 0 | 0 | 0 | 0 | 0 | 0 | 0
PV | 11 | 1 | 0 | 0 | 0 | 0 | 0 | 0 | 0.83571 | 5.6904 | 10.8321 | 14.9679 | 17.6957 | 18.8882 | 18.4104 | 16.1946 | 11.9529 | 7.1025 | 1.7464 | 0 | 0 | 0 | 0 | 0 | 0 | 0
PV | 11 | 2 | 0 | 0 | 0 | 0 | 0 | 0.014516 | 2.1058 | 6.8506 | 11.6806 | 16.1874 | 19.0752 | 20.5965 | 20.0806 | 17.489 | 13.7545 | 9.3106 | 3.8371 | 0.17129 | 0 | 0 | 0 | 0 | 0 | 0
PV | 11 | 3 | 0 | 0 | 0 | 0 | 0 | 0.353 | 4.161 | 9.884 | 15.073 | 18.84 | 21.098 | 21.995 | 21.55 | 19.366 | 15.741 | 10.99 | 5.505 | 0.886 | 0 | 0 | 0 | 0 | 0 | 0
PV | 11 | 4 | 0 | 0 | 0 | 0 | 0 | 0.99871 | 5.2597 | 10.8426 | 15.8197 | 19.4758 | 21.7045 | 22.5019 | 21.7713 | 19.8319 | 16.2687 | 11.6265 | 6.0639 | 1.3432 | 0.048387 | 0 | 0 | 0 | 0 | 0
PV | 11 | 5 | 0 | 0 | 0 | 0 | 0.025 | 1.084 | 5.294 | 10.874 | 15.633 | 19.099 | 21.195 | 22.033 | 21.492 | 19.65 | 16.481 | 12.01 | 6.597 | 1.554 | 0.185 | 0 | 0 | 0 | 0 | 0
PV | 11 | 6 | 0 | 0 | 0 | 0 | 0.0067742 | 0.87871 | 5.0748 | 10.8648 | 15.6939 | 19.1603 | 21.241 | 22.0558 | 21.5274 | 19.7052 | 16.5629 | 12.1355 | 6.7568 | 1.649 | 0.10839 | 0 | 0 | 0 | 0 | 0
PV | 11 | 7 | 0 | 0 | 0 | 0 | 0 | 0.6029 | 4.8977 | 10.9142 | 15.9223 | 19.4971 | 21.6377 | 22.4855 | 21.9281 | 20.0139 | 16.7381 | 12.0706 | 6.4123 | 1.2871 | 0.0019355 | 0 | 0 | 0 | 0 | 0
PV | 11 | 8 | 0 | 0 | 0 | 0 | 0 | 0.105 | 4.235 | 10.807 | 16.288 | 20.136 | 22.368 | 23.218 | 22.596 | 20.549 | 17 | 11.887 | 5.593 | 0.42 | 0 | 0 | 0 | 0 | 0 | 0
PV | 11 | 9 | 0 | 0 | 0 | 0 | 0 | 0 | 1.891 | 8.2306 | 14.5752 | 18.7742 | 21.2545 | 22.0877 | 20.999 | 18.5971 | 14.8606 | 9.7723 | 3.6174 | 0.012581 | 0 | 0 | 0 | 0 | 0 | 0
PV | 11 | 10 | 0 | 0 | 0 | 0 | 0 | 0 | 0.32 | 4.678 | 10.518 | 14.976 | 17.736 | 18.586 | 18.002 | 16.066 | 12.517 | 7.242 | 1.111 | 0 | 0 | 0 | 0 | 0 | 0 | 0
PV | 11 | 11 | 0 | 0 | 0 | 0 | 0 | 0 | 0.0077419 | 4.6229 | 11.249 | 16.0916 | 18.6871 | 19.5174 | 18.8255 | 16.4371 | 11.8539 | 6.0406 | 0.28839 | 0 | 0 | 0 | 0 | 0 | 0 | 0
PV | 12 | 0 | 0 | 0 | 0 | 0 | 0 | 0 | 0.087097 | 4.4903 | 9.4461 | 13.62 | 16.4313 | 17.5635 | 16.9994 | 14.9555 | 10.949 | 5.6013 | 0.59516 | 0 | 0 | 0 | 0 | 0 | 0 | 0
PV | 12 | 1 | 0 | 0 | 0 | 0 | 0 | 0 | 0.83571 | 5.6904 | 10.8321 | 14.9679 | 17.6957 | 18.8882 | 18.4104 | 16.1946 | 11.9529 | 7.1025 | 1.7464 | 0 | 0 | 0 | 0 | 0 | 0 | 0
PV | 12 | 2 | 0 | 0 | 0 | 0 | 0 | 0.014516 | 2.1058 | 6.8506 | 11.6806 | 16.1874 | 19.0752 | 20.5965 | 20.0806 | 17.489 | 13.7545 | 9.3106 | 3.8371 | 0.17129 | 0 | 0 | 0 | 0 | 0 | 0
PV | 12 | 3 | 0 | 0 | 0 | 0 | 0 | 0.353 | 4.161 | 9.884 | 15.073 | 18.84 | 21.098 | 21.995 | 21.55 | 19.366 | 15.741 | 10.99 | 5.505 | 0.886 | 0 | 0 | 0 | 0 | 0 | 0
PV | 12 | 4 | 0 | 0 | 0 | 0 | 0 | 0.99871 | 5.2597 | 10.8426 | 15.8197 | 19.4758 | 21.7045 | 22.5019 | 21.7713 | 19.8319 | 16.2687 | 11.6265 | 6.0639 | 1.3432 | 0.048387 | 0 | 0 | 0 | 0 | 0
PV | 12 | 5 | 0 | 0 | 0 | 0 | 0.025 | 1.084 | 5.294 | 10.874 | 15.633 | 19.099 | 21.195 | 22.033 | 21.492 | 19.65 | 16.481 | 12.01 | 6.597 | 1.554 | 0.185 | 0 | 0 | 0 | 0 | 0
PV | 12 | 6 | 0 | 0 | 0 | 0 | 0.0067742 | 0.87871 | 5.0748 | 10.8648 | 15.6939 | 19.1603 | 21.241 | 22.0558 | 21.5274 | 19.7052 | 16.5629 | 12.1355 | 6.7568 | 1.649 | 0.10839 | 0 | 0 | 0 | 0 | 0
PV | 12 | 7 | 0 | 0 | 0 | 0 | 0 | 0.6029 | 4.8977 | 10.9142 | 15.9223 | 19.4971 | 21.6377 | 22.4855 | 21.9281 | 20.0139 | 16.7381 | 12.0706 | 6.4123 | 1.2871 | 0.0019355 | 0 | 0 | 0 | 0 | 0
PV | 12 | 8 | 0 | 0 | 0 | 0 | 0 | 0.105 | 4.235 | 10.807 | 16.288 | 20.136 | 22.368 | 23.218 | 22.596 | 20.549 | 17 | 11.887 | 5.593 | 0.42 | 0 | 0 | 0 | 0 | 0 | 0
PV | 12 | 9 | 0 | 0 | 0 | 0 | 0 | 0 | 1.891 | 8.2306 | 14.5752 | 18.7742 | 21.2545 | 22.0877 | 20.999 | 18.5971 | 14.8606 | 9.7723 | 3.6174 | 0.012581 | 0 | 0 | 0 | 0 | 0 | 0
PV | 12 | 10 | 0 | 0 | 0 | 0 | 0 | 0 | 0.32 | 4.678 | 10.518 | 14.976 | 17.736 | 18.586 | 18.002 | 16.066 | 12.517 | 7.242 | 1.111 | 0 | 0 | 0 | 0 | 0 | 0 | 0
PV | 12 | 11 | 0 | 0 | 0 | 0 | 0 | 0 | 0.0077419 | 4.6229 | 11.249 | 16.0916 | 18.6871 | 19.5174 | 18.8255 | 16.4371 | 11.8539 | 6.0406 | 0.28839 | 0 | 0 | 0 | 0 | 0 | 0 | 0
PV | 13 | 0 | 0 | 0 | 0 | 0 | 0 | 0 | 0.087097 | 4.4903 | 9.4461 | 13.62 | 16.4313 | 17.5635 | 16.9994 | 14.9555 | 10.949 | 5.6013 | 0.59516 | 0 | 0 | 0 | 0 | 0 | 0 | 0
PV | 13 | 1 | 0 | 0 | 0 | 0 | 0 | 0 | 0.83571 | 5.6904 | 10.8321 | 14.9679 | 17.6957 | 18.8882 | 18.4104 | 16.1946 | 11.9529 | 7.1025 | 1.7464 | 0 | 0 | 0 | 0 | 0 | 0 | 0
PV | 13 | 2 | 0 | 0 | 0 | 0 | 0 | 0.014516 | 2.1058 | 6.8506 | 11.6806 | 16.1874 | 19.0752 | 20.5965 | 20.0806 | 17.489 | 13.7545 | 9.3106 | 3.8371 | 0.17129 | 0 | 0 | 0 | 0 | 0 | 0
PV | 13 | 3 | 0 | 0 | 0 | 0 | 0 | 0.353 | 4.161 | 9.884 | 15.073 | 18.84 | 21.098 | 21.995 | 21.55 | 19.366 | 15.741 | 10.99 | 5.505 | 0.886 | 0 | 0 | 0 | 0 | 0 | 0
PV | 13 | 4 | 0 | 0 | 0 | 0 | 0 | 0.99871 | 5.2597 | 10.8426 | 15.8197 | 19.4758 | 21.7045 | 22.5019 | 21.7713 | 19.8319 | 16.2687 | 11.6265 | 6.0639 | 1.3432 | 0.048387 | 0 | 0 | 0 | 0 | 0
PV | 13 | 5 | 0 | 0 | 0 | 0 | 0.025 | 1.084 | 5.294 | 10.874 | 15.633 | 19.099 | 21.195 | 22.033 | 21.492 | 19.65 | 16.481 | 12.01 | 6.597 | 1.554 | 0.185 | 0 | 0 | 0 | 0 | 0
PV | 13 | 6 | 0 | 0 | 0 | 0 | 0.0067742 | 0.87871 | 5.0748 | 10.8648 | 15.6939 | 19.1603 | 21.241 | 22.0558 | 21.5274 | 19.7052 | 16.5629 | 12.1355 | 6.7568 | 1.649 | 0.10839 | 0 | 0 | 0 | 0 | 0
PV | 13 | 7 | 0 | 0 | 0 | 0 | 0 | 0.6029 | 4.8977 | 10.9142 | 15.9223 | 19.4971 | 21.6377 | 22.4855 | 21.9281 | 20.0139 | 16.7381 | 12.0706 | 6.4123 | 1.2871 | 0.0019355 | 0 | 0 | 0 | 0 | 0
PV | 13 | 8 | 0 | 0 | 0 | 0 | 0 | 0.105 | 4.235 | 10.807 | 16.288 | 20.136 | 22.368 | 23.218 | 22.596 | 20.549 | 17 | 11.887 | 5.593 | 0.42 | 0 | 0 | 0 | 0 | 0 | 0
PV | 13 | 9 | 0 | 0 | 0 | 0 | 0 | 0 | 1.891 | 8.2306 | 14.5752 | 18.7742 | 21.2545 | 22.0877 | 20.999 | 18.5971 | 14.8606 | 9.7723 | 3.6174 | 0.012581 | 0 | 0 | 0 | 0 | 0 | 0
PV | 13 | 10 | 0 | 0 | 0 | 0 | 0 | 0 | 0.32 | 4.678 | 10.518 | 14.976 | 17.736 | 18.586 | 18.002 | 16.066 | 12.517 | 7.242 | 1.111 | 0 | 0 | 0 | 0 | 0 | 0 | 0
PV | 13 | 11 | 0 | 0 | 0 | 0 | 0 | 0 | 0.0077419 | 4.6229 | 11.249 | 16.0916 | 18.6871 | 19.5174 | 18.8255 | 16.4371 | 11.8539 | 6.0406 | 0.28839 | 0 | 0 | 0 | 0 | 0 | 0 | 0
PV | 14 | 0 | 0 | 0 | 0 | 0 | 0 | 0 | 0.087097 | 4.4903 | 9.4461 | 13.62 | 16.4313 | 17.5635 | 16.9994 | 14.9555 | 10.949 | 5.6013 | 0.59516 | 0 | 0 | 0 | 0 | 0 | 0 | 0
PV | 14 | 1 | 0 | 0 | 0 | 0 | 0 | 0 | 0.83571 | 5.6904 | 10.8321 | 14.9679 | 17.6957 | 18.8882 | 18.4104 | 16.1946 | 11.9529 | 7.1025 | 1.7464 | 0 | 0 | 0 | 0 | 0 | 0 | 0
PV | 14 | 2 | 0 | 0 | 0 | 0 | 0 | 0.014516 | 2.1058 | 6.8506 | 11.6806 | 16.1874 | 19.0752 | 20.5965 | 20.0806 | 17.489 | 13.7545 | 9.3106 | 3.8371 | 0.17129 | 0 | 0 | 0 | 0 | 0 | 0
PV | 14 | 3 | 0 | 0 | 0 | 0 | 0 | 0.353 | 4.161 | 9.884 | 15.073 | 18.84 | 21.098 | 21.995 | 21.55 | 19.366 | 15.741 | 10.99 | 5.505 | 0.886 | 0 | 0 | 0 | 0 | 0 | 0
PV | 14 | 4 | 0 | 0 | 0 | 0 | 0 | 0.99871 | 5.2597 | 10.8426 | 15.8197 | 19.4758 | 21.7045 | 22.5019 | 21.7713 | 19.8319 | 16.2687 | 11.6265 | 6.0639 | 1.3432 | 0.048387 | 0 | 0 | 0 | 0 | 0
PV | 14 | 5 | 0 | 0 | 0 | 0 | 0.025 | 1.084 | 5.294 | 10.874 | 15.633 | 19.099 | 21.195 | 22.033 | 21.492 | 19.65 | 16.481 | 12.01 | 6.597 | 1.554 | 0.185 | 0 | 0 | 0 | 0 | 0
PV | 14 | 6 | 0 | 0 | 0 | 0 | 0.0067742 | 0.87871 | 5.0748 | 10.8648 | 15.6939 | 19.1603 | 21.241 | 22.0558 | 21.5274 | 19.7052 | 16.5629 | 12.1355 | 6.7568 | 1.649 | 0.10839 | 0 | 0 | 0 | 0 | 0
PV | 14 | 7 | 0 | 0 | 0 | 0 | 0 | 0.6029 | 4.8977 | 10.9142 | 15.9223 | 19.4971 | 21.6377 | 22.4855 | 21.9281 | 20.0139 | 16.7381 | 12.0706 | 6.4123 | 1.2871 | 0.0019355 | 0 | 0 | 0 | 0 | 0
PV | 14 | 8 | 0 | 0 | 0 | 0 | 0 | 0.105 | 4.235 | 10.807 | 16.288 | 20.136 | 22.368 | 23.218 | 22.596 | 20.549 | 17 | 11.887 | 5.593 | 0.42 | 0 | 0 | 0 | 0 | 0 | 0
PV | 14 | 9 | 0 | 0 | 0 | 0 | 0 | 0 | 1.891 | 8.2306 | 14.5752 | 18.7742 | 21.2545 | 22.0877 | 20.999 | 18.5971 | 14.8606 | 9.7723 | 3.6174 | 0.012581 | 0 | 0 | 0 | 0 | 0 | 0
PV | 14 | 10 | 0 | 0 | 0 | 0 | 0 | 0 | 0.32 | 4.678 | 10.518 | 14.976 | 17.736 | 18.586 | 18.002 | 16.066 | 12.517 | 7.242 | 1.111 | 0 | 0 | 0 | 0 | 0 | 0 | 0
PV | 14 | 11 | 0 | 0 | 0 | 0 | 0 | 0 | 0.0077419 | 4.6229 | 11.249 | 16.0916 | 18.6871 | 19.5174 | 18.8255 | 16.4371 | 11.8539 | 6.0406 | 0.28839 | 0 | 0 | 0 | 0 | 0 | 0 | 0
PV | 15 | 0 | 0 | 0 | 0 | 0 | 0 | 0 | 0.087097 | 4.4903 | 9.4461 | 13.62 | 16.4313 | 17.5635 | 16.9994 | 14.9555 | 10.949 | 5.6013 | 0.59516 | 0 | 0 | 0 | 0 | 0 | 0 | 0
PV | 15 | 1 | 0 | 0 | 0 | 0 | 0 | 0 | 0.83571 | 5.6904 | 10.8321 | 14.9679 | 17.6957 | 18.8882 | 18.4104 | 16.1946 | 11.9529 | 7.1025 | 1.7464 | 0 | 0 | 0 | 0 | 0 | 0 | 0
PV | 15 | 2 | 0 | 0 | 0 | 0 | 0 | 0.014516 | 2.1058 | 6.8506 | 11.6806 | 16.1874 | 19.0752 | 20.5965 | 20.0806 | 17.489 | 13.7545 | 9.3106 | 3.8371 | 0.17129 | 0 | 0 | 0 | 0 | 0 | 0
PV | 15 | 3 | 0 | 0 | 0 | 0 | 0 | 0.353 | 4.161 | 9.884 | 15.073 | 18.84 | 21.098 | 21.995 | 21.55 | 19.366 | 15.741 | 10.99 | 5.505 | 0.886 | 0 | 0 | 0 | 0 | 0 | 0
PV | 15 | 4 | 0 | 0 | 0 | 0 | 0 | 0.99871 | 5.2597 | 10.8426 | 15.8197 | 19.4758 | 21.7045 | 22.5019 | 21.7713 | 19.8319 | 16.2687 | 11.6265 | 6.0639 | 1.3432 | 0.048387 | 0 | 0 | 0 | 0 | 0
PV | 15 | 5 | 0 | 0 | 0 | 0 | 0.025 | 1.084 | 5.294 | 10.874 | 15.633 | 19.099 | 21.195 | 22.033 | 21.492 | 19.65 | 16.481 | 12.01 | 6.597 | 1.554 | 0.185 | 0 | 0 | 0 | 0 | 0
PV | 15 | 6 | 0 | 0 | 0 | 0 | 0.0067742 | 0.87871 | 5.0748 | 10.8648 | 15.6939 | 19.1603 | 21.241 | 22.0558 | 21.5274 | 19.7052 | 16.5629 | 12.1355 | 6.7568 | 1.649 | 0.10839 | 0 | 0 | 0 | 0 | 0
PV | 15 | 7 | 0 | 0 | 0 | 0 | 0 | 0.6029 | 4.8977 | 10.9142 | 15.9223 | 19.4971 | 21.6377 | 22.4855 | 21.9281 | 20.0139 | 16.7381 | 12.0706 | 6.4123 | 1.2871 | 0.0019355 | 0 | 0 | 0 | 0 | 0
PV | 15 | 8 | 0 | 0 | 0 | 0 | 0 | 0.105 | 4.235 | 10.807 | 16.288 | 20.136 | 22.368 | 23.218 | 22.596 | 20.549 | 17 | 11.887 | 5.593 | 0.42 | 0 | 0 | 0 | 0 | 0 | 0
PV | 15 | 9 | 0 | 0 | 0 | 0 | 0 | 0 | 1.891 | 8.2306 | 14.5752 | 18.7742 | 21.2545 | 22.0877 | 20.999 | 18.5971 | 14.8606 | 9.7723 | 3.6174 | 0.012581 | 0 | 0 | 0 | 0 | 0 | 0
PV | 15 | 10 | 0 | 0 | 0 | 0 | 0 | 0 | 0.32 | 4.678 | 10.518 | 14.976 | 17.736 | 18.586 | 18.002 | 16.066 | 12.517 | 7.242 | 1.111 | 0 | 0 | 0 | 0 | 0 | 0 | 0
PV | 15 | 11 | 0 | 0 | 0 | 0 | 0 | 0 | 0.0077419 | 4.6229 | 11.249 | 16.0916 | 18.6871 | 19.5174 | 18.8255 | 16.4371 | 11.8539 | 6.0406 | 0.28839 | 0 | 0 | 0 | 0 | 0 | 0 | 0
PV | 16 | 0 | 0 | 0 | 0 | 0 | 0 | 0 | 0.087097 | 4.4903 | 9.4461 | 13.62 | 16.4313 | 17.5635 | 16.9994 | 14.9555 | 10.949 | 5.6013 | 0.59516 | 0 | 0 | 0 | 0 | 0 | 0 | 0
PV | 16 | 1 | 0 | 0 | 0 | 0 | 0 | 0 | 0.83571 | 5.6904 | 10.8321 | 14.9679 | 17.6957 | 18.8882 | 18.4104 | 16.1946 | 11.9529 | 7.1025 | 1.7464 | 0 | 0 | 0 | 0 | 0 | 0 | 0
PV | 16 | 2 | 0 | 0 | 0 | 0 | 0 | 0.014516 | 2.1058 | 6.8506 | 11.6806 | 16.1874 | 19.0752 | 20.5965 | 20.0806 | 17.489 | 13.7545 | 9.3106 | 3.8371 | 0.17129 | 0 | 0 | 0 | 0 | 0 | 0
PV | 16 | 3 | 0 | 0 | 0 | 0 | 0 | 0.353 | 4.161 | 9.884 | 15.073 | 18.84 | 21.098 | 21.995 | 21.55 | 19.366 | 15.741 | 10.99 | 5.505 | 0.886 | 0 | 0 | 0 | 0 | 0 | 0
PV | 16 | 4 | 0 | 0 | 0 | 0 | 0 | 0.99871 | 5.2597 | 10.8426 | 15.8197 | 19.4758 | 21.7045 | 22.5019 | 21.7713 | 19.8319 | 16.2687 | 11.6265 | 6.0639 | 1.3432 | 0.048387 | 0 | 0 | 0 | 0 | 0
PV | 16 | 5 | 0 | 0 | 0 | 0 | 0.025 | 1.084 | 5.294 | 10.874 | 15.633 | 19.099 | 21.195 | 22.033 | 21.492 | 19.65 | 16.481 | 12.01 | 6.597 | 1.554 | 0.185 | 0 | 0 | 0 | 0 | 0
PV | 16 | 6 | 0 | 0 | 0 | 0 | 0.0067742 | 0.87871 | 5.0748 | 10.8648 | 15.6939 | 19.1603 | 21.241 | 22.0558 | 21.5274 | 19.7052 | 16.5629 | 12.1355 | 6.7568 | 1.649 | 0.10839 | 0 | 0 | 0 | 0 | 0
PV | 16 | 7 | 0 | 0 | 0 | 0 | 0 | 0.6029 | 4.8977 | 10.9142 | 15.9223 | 19.4971 | 21.6377 | 22.4855 | 21.9281 | 20.0139 | 16.7381 | 12.0706 | 6.4123 | 1.2871 | 0.0019355 | 0 | 0 | 0 | 0 | 0
PV | 16 | 8 | 0 | 0 | 0 | 0 | 0 | 0.105 | 4.235 | 10.807 | 16.288 | 20.136 | 22.368 | 23.218 | 22.596 | 20.549 | 17 | 11.887 | 5.593 | 0.42 | 0 | 0 | 0 | 0 | 0 | 0
PV | 16 | 9 | 0 | 0 | 0 | 0 | 0 | 0 | 1.891 | 8.2306 | 14.5752 | 18.7742 | 21.2545 | 22.0877 | 20.999 | 18.5971 | 14.8606 | 9.7723 | 3.6174 | 0.012581 | 0 | 0 | 0 | 0 | 0 | 0
PV | 16 | 10 | 0 | 0 | 0 | 0 | 0 | 0 | 0.32 | 4.678 | 10.518 | 14.976 | 17.736 | 18.586 | 18.002 | 16.066 | 12.517 | 7.242 | 1.111 | 0 | 0 | 0 | 0 | 0 | 0 | 0
PV | 16 | 11 | 0 | 0 | 0 | 0 | 0 | 0 | 0.0077419 | 4.6229 | 11.249 | 16.0916 | 18.6871 | 19.5174 | 18.8255 | 16.4371 | 11.8539 | 6.0406 | 0.28839 | 0 | 0 | 0 | 0 | 0 | 0 | 0
PV | 17 | 0 | 0 | 0 | 0 | 0 | 0 | 0 | 0.087097 | 4.4903 | 9.4461 | 13.62 | 16.4313 | 17.5635 | 16.9994 | 14.9555 | 10.949 | 5.6013 | 0.59516 | 0 | 0 | 0 | 0 | 0 | 0 | 0
PV | 17 | 1 | 0 | 0 | 0 | 0 | 0 | 0 | 0.83571 | 5.6904 | 10.8321 | 14.9679 | 17.6957 | 18.8882 | 18.4104 | 16.1946 | 11.9529 | 7.1025 | 1.7464 | 0 | 0 | 0 | 0 | 0 | 0 | 0
PV | 17 | 2 | 0 | 0 | 0 | 0 | 0 | 0.014516 | 2.1058 | 6.8506 | 11.6806 | 16.1874 | 19.0752 | 20.5965 | 20.0806 | 17.489 | 13.7545 | 9.3106 | 3.8371 | 0.17129 | 0 | 0 | 0 | 0 | 0 | 0
PV | 17 | 3 | 0 | 0 | 0 | 0 | 0 | 0.353 | 4.161 | 9.884 | 15.073 | 18.84 | 21.098 | 21.995 | 21.55 | 19.366 | 15.741 | 10.99 | 5.505 | 0.886 | 0 | 0 | 0 | 0 | 0 | 0
PV | 17 | 4 | 0 | 0 | 0 | 0 | 0 | 0.99871 | 5.2597 | 10.8426 | 15.8197 | 19.4758 | 21.7045 | 22.5019 | 21.7713 | 19.8319 | 16.2687 | 11.6265 | 6.0639 | 1.3432 | 0.048387 | 0 | 0 | 0 | 0 | 0
PV | 17 | 5 | 0 | 0 | 0 | 0 | 0.025 | 1.084 | 5.294 | 10.874 | 15.633 | 19.099 | 21.195 | 22.033 | 21.492 | 19.65 | 16.481 | 12.01 | 6.597 | 1.554 | 0.185 | 0 | 0 | 0 | 0 | 0
PV | 17 | 6 | 0 | 0 | 0 | 0 | 0.0067742 | 0.87871 | 5.0748 | 10.8648 | 15.6939 | 19.1603 | 21.241 | 22.0558 | 21.5274 | 19.7052 | 16.5629 | 12.1355 | 6.7568 | 1.649 | 0.10839 | 0 | 0 | 0 | 0 | 0
PV | 17 | 7 | 0 | 0 | 0 | 0 | 0 | 0.6029 | 4.8977 | 10.9142 | 15.9223 | 19.4971 | 21.6377 | 22.4855 | 21.9281 | 20.0139 | 16.7381 | 12.0706 | 6.4123 | 1.2871 | 0.0019355 | 0 | 0 | 0 | 0 | 0
PV | 17 | 8 | 0 | 0 | 0 | 0 | 0 | 0.105 | 4.235 | 10.807 | 16.288 | 20.136 | 22.368 | 23.218 | 22.596 | 20.549 | 17 | 11.887 | 5.593 | 0.42 | 0 | 0 | 0 | 0 | 0 | 0
PV | 17 | 9 | 0 | 0 | 0 | 0 | 0 | 0 | 1.891 | 8.2306 | 14.5752 | 18.7742 | 21.2545 | 22.0877 | 20.999 | 18.5971 | 14.8606 | 9.7723 | 3.6174 | 0.012581 | 0 | 0 | 0 | 0 | 0 | 0
PV | 17 | 10 | 0 | 0 | 0 | 0 | 0 | 0 | 0.32 | 4.678 | 10.518 | 14.976 | 17.736 | 18.586 | 18.002 | 16.066 | 12.517 | 7.242 | 1.111 | 0 | 0 | 0 | 0 | 0 | 0 | 0
PV | 17 | 11 | 0 | 0 | 0 | 0 | 0 | 0 | 0.0077419 | 4.6229 | 11.249 | 16.0916 | 18.6871 | 19.5174 | 18.8255 | 16.4371 | 11.8539 | 6.0406 | 0.28839 | 0 | 0 | 0 | 0 | 0 | 0 | 0
PV | 18 | 0 | 0 | 0 | 0 | 0 | 0 | 0 | 0.087097 | 4.4903 | 9.4461 | 13.62 | 16.4313 | 17.5635 | 16.9994 | 14.9555 | 10.949 | 5.6013 | 0.59516 | 0 | 0 | 0 | 0 | 0 | 0 | 0
PV | 18 | 1 | 0 | 0 | 0 | 0 | 0 | 0 | 0.83571 | 5.6904 | 10.8321 | 14.9679 | 17.6957 | 18.8882 | 18.4104 | 16.1946 | 11.9529 | 7.1025 | 1.7464 | 0 | 0 | 0 | 0 | 0 | 0 | 0
PV | 18 | 2 | 0 | 0 | 0 | 0 | 0 | 0.014516 | 2.1058 | 6.8506 | 11.6806 | 16.1874 | 19.0752 | 20.5965 | 20.0806 | 17.489 | 13.7545 | 9.3106 | 3.8371 | 0.17129 | 0 | 0 | 0 | 0 | 0 | 0
PV | 18 | 3 | 0 | 0 | 0 | 0 | 0 | 0.353 | 4.161 | 9.884 | 15.073 | 18.84 | 21.098 | 21.995 | 21.55 | 19.366 | 15.741 | 10.99 | 5.505 | 0.886 | 0 | 0 | 0 | 0 | 0 | 0
PV | 18 | 4 | 0 | 0 | 0 | 0 | 0 | 0.99871 | 5.2597 | 10.8426 | 15.8197 | 19.4758 | 21.7045 | 22.5019 | 21.7713 | 19.8319 | 16.2687 | 11.6265 | 6.0639 | 1.3432 | 0.048387 | 0 | 0 | 0 | 0 | 0
PV | 18 | 5 | 0 | 0 | 0 | 0 | 0.025 | 1.084 | 5.294 | 10.874 | 15.633 | 19.099 | 21.195 | 22.033 | 21.492 | 19.65 | 16.481 | 12.01 | 6.597 | 1.554 | 0.185 | 0 | 0 | 0 | 0 | 0
PV | 18 | 6 | 0 | 0 | 0 | 0 | 0.0067742 | 0.87871 | 5.0748 | 10.8648 | 15.6939 | 19.1603 | 21.241 | 22.0558 | 21.5274 | 19.7052 | 16.5629 | 12.1355 | 6.7568 | 1.649 | 0.10839 | 0 | 0 | 0 | 0 | 0
PV | 18 | 7 | 0 | 0 | 0 | 0 | 0 | 0.6029 | 4.8977 | 10.9142 | 15.9223 | 19.4971 | 21.6377 | 22.4855 | 21.9281 | 20.0139 | 16.7381 | 12.0706 | 6.4123 | 1.2871 | 0.0019355 | 0 | 0 | 0 | 0 | 0
PV | 18 | 8 | 0 | 0 | 0 | 0 | 0 | 0.105 | 4.235 | 10.807 | 16.288 | 20.136 | 22.368 | 23.218 | 22.596 | 20.549 | 17 | 11.887 | 5.593 | 0.42 | 0 | 0 | 0 | 0 | 0 | 0
PV | 18 | 9 | 0 | 0 | 0 | 0 | 0 | 0 | 1.891 | 8.2306 | 14.5752 | 18.7742 | 21.2545 | 22.0877 | 20.999 | 18.5971 | 14.8606 | 9.7723 | 3.6174 | 0.012581 | 0 | 0 | 0 | 0 | 0 | 0
PV | 18 | 10 | 0 | 0 | 0 | 0 | 0 | 0 | 0.32 | 4.678 | 10.518 | 14.976 | 17.736 | 18.586 | 18.002 | 16.066 | 12.517 | 7.242 | 1.111 | 0 | 0 | 0 | 0 | 0 | 0 | 0
PV | 18 | 11 | 0 | 0 | 0 | 0 | 0 | 0 | 0.0077419 | 4.6229 | 11.249 | 16.0916 | 18.6871 | 19.5174 | 18.8255 | 16.4371 | 11.8539 | 6.0406 | 0.28839 | 0 | 0 | 0 | 0 | 0 | 0 | 0
PV | 19 | 0 | 0 | 0 | 0 | 0 | 0 | 0 | 0.087097 | 4.4903 | 9.4461 | 13.62 | 16.4313 | 17.5635 | 16.9994 | 14.9555 | 10.949 | 5.6013 | 0.59516 | 0 | 0 | 0 | 0 | 0 | 0 | 0
PV | 19 | 1 | 0 | 0 | 0 | 0 | 0 | 0 | 0.83571 | 5.6904 | 10.8321 | 14.9679 | 17.6957 | 18.8882 | 18.4104 | 16.1946 | 11.9529 | 7.1025 | 1.7464 | 0 | 0 | 0 | 0 | 0 | 0 | 0
PV | 19 | 2 | 0 | 0 | 0 | 0 | 0 | 0.014516 | 2.1058 | 6.8506 | 11.6806 | 16.1874 | 19.0752 | 20.5965 | 20.0806 | 17.489 | 13.7545 | 9.3106 | 3.8371 | 0.17129 | 0 | 0 | 0 | 0 | 0 | 0
PV | 19 | 3 | 0 | 0 | 0 | 0 | 0 | 0.353 | 4.161 | 9.884 | 15.073 | 18.84 | 21.098 | 21.995 | 21.55 | 19.366 | 15.741 | 10.99 | 5.505 | 0.886 | 0 | 0 | 0 | 0 | 0 | 0
PV | 19 | 4 | 0 | 0 | 0 | 0 | 0 | 0.99871 | 5.2597 | 10.8426 | 15.8197 | 19.4758 | 21.7045 | 22.5019 | 21.7713 | 19.8319 | 16.2687 | 11.6265 | 6.0639 | 1.3432 | 0.048387 | 0 | 0 | 0 | 0 | 0
PV | 19 | 5 | 0 | 0 | 0 | 0 | 0.025 | 1.084 | 5.294 | 10.874 | 15.633 | 19.099 | 21.195 | 22.033 | 21.492 | 19.65 | 16.481 | 12.01 | 6.597 | 1.554 | 0.185 | 0 | 0 | 0 | 0 | 0
PV | 19 | 6 | 0 | 0 | 0 | 0 | 0.0067742 | 0.87871 | 5.0748 | 10.8648 | 15.6939 | 19.1603 | 21.241 | 22.0558 | 21.5274 | 19.7052 | 16.5629 | 12.1355 | 6.7568 | 1.649 | 0.10839 | 0 | 0 | 0 | 0 | 0
PV | 19 | 7 | 0 | 0 | 0 | 0 | 0 | 0.6029 | 4.8977 | 10.9142 | 15.9223 | 19.4971 | 21.6377 | 22.4855 | 21.9281 | 20.0139 | 16.7381 | 12.0706 | 6.4123 | 1.2871 | 0.0019355 | 0 | 0 | 0 | 0 | 0
PV | 19 | 8 | 0 | 0 | 0 | 0 | 0 | 0.105 | 4.235 | 10.807 | 16.288 | 20.136 | 22.368 | 23.218 | 22.596 | 20.549 | 17 | 11.887 | 5.593 | 0.42 | 0 | 0 | 0 | 0 | 0 | 0
PV | 19 | 9 | 0 | 0 | 0 | 0 | 0 | 0 | 1.891 | 8.2306 | 14.5752 | 18.7742 | 21.2545 | 22.0877 | 20.999 | 18.5971 | 14.8606 | 9.7723 | 3.6174 | 0.012581 | 0 | 0 | 0 | 0 | 0 | 0
PV | 19 | 10 | 0 | 0 | 0 | 0 | 0 | 0 | 0.32 | 4.678 | 10.518 | 14.976 | 17.736 | 18.586 | 18.002 | 16.066 | 12.517 | 7.242 | 1.111 | 0 | 0 | 0 | 0 | 0 | 0 | 0
PV | 19 | 11 | 0 | 0 | 0 | 0 | 0 | 0 | 0.0077419 | 4.6229 | 11.249 | 16.0916 | 18.6871 | 19.5174 | 18.8255 | 16.4371 | 11.8539 | 6.0406 | 0.28839 | 0 | 0 | 0 | 0 | 0 | 0 | 0
Wind | 0 | 0 | 5.4252 | 5.3713 | 5.1727 | 5.0375 | 5.003 | 5.16 | 5.1847 | 4.9614 | 4.9741 | 5.4678 | 5.8234 | 6.1579 | 6.5326 | 6.7678 | 6.6988 | 5.9248 | 4.7825 | 4.3008 | 4.1628 | 4.1473 | 4.2952 | 4.6128 | 5.0347 | 5.3044
Wind | 0 | 1 | 3.8853 | 3.9032 | 3.9219 | 3.9539 | 3.8837 | 3.8806 | 3.9929 | 3.8135 | 3.7574 | 4.0264 | 4.4373 | 4.6423 | 4.7905 | 4.8591 | 4.6774 | 4.1324 | 3.5141 | 3.348 | 3.3301 | 3.3675 | 3.4705 | 3.6116 | 3.6513 | 3.7293
Wind | 0 | 2 | 4.7466 | 4.4614 | 4.1699 | 4.1741 | 4.2889 | 4.4459 | 4.5177 | 4.8607 | 5.3086 | 6.1086 | 6.3206 | 6.9868 | 7.1087 | 6.8453 | 6.6206 | 6.2432 | 5.6889 | 4.91 | 4.6058 | 4.5227 | 4.4283 | 4.5508 | 4.8171 | 4.9441
Wind | 0 | 3 | 4.9674 | 5.1756 | 5.1901 | 5.046 | 4.8066 | 4.5432 | 4.2048 | 3.6423 | 3.5251 | 3.6634 | 3.7063 | 3.5629 | 3.4363 | 3.4021 | 3.3759 | 3.2267 | 2.7734 | 2.5878 | 2.7297 | 3.023 | 3.3359 | 3.5957 | 4.1167 | 4.5417
Wind | 0 | 4 | 2.8776 | 2.9071 | 3.2318 | 3.1712 | 2.893 | 2.6543 | 2.4656 | 2.4881 | 2.5564 | 2.7994 | 3.1409 | 3.5163 | 3.8156 | 4.0029 | 4.2206 | 4.2882 | 4.1501 | 3.798 | 3.286 | 2.9431 | 2.5571 | 2.467 | 2.5804 | 2.8895
Wind | 0 | 5 | 0.76411 | 0.74955 | 0.72772 | 0.69061 | 0.66732 | 0.60183 | 0.73354 | 1.0486 | 1.3688 | 1.8004 | 2.2639 | 2.5332 | 2.5478 | 2.5572 | 2.4706 | 2.3942 | 2.2407 | 2.0958 | 1.6905 | 1.0887 | 0.86817 | 0.79686 | 0.77866 | 0.76775
Wind | 0 | 6 | 0.26973 | 0.28452 | 0.29438 | 0.29931 | 0.29085 | 0.22536 | 0.16127 | 0.12817 | 0.11691 | 0.17677 | 0.29156 | 0.34508 | 0.32043 | 0.30846 | 0.30776 | 0.34367 | 0.43804 | 0.80918 | 1.1212 | 0.55917 | 0.29438 | 0.24719 | 0.24437 | 0.25353
Wind | 0 | 7 | 0.37536 | 0.35353 | 0.31057 | 0.26128 | 0.23029 | 0.21902 | 0.19226 | 0.24226 | 0.33522 | 0.40283 | 0.56692 | 0.73383 | 0.81763 | 0.88101 | 0.93595 | 1.0268 | 1.0345 | 1.119 | 1.0254 | 0.64791 | 0.49156 | 0.42325 | 0.38945 | 0.3817
Wind | 0 | 8 | 0.5487 | 0.55016 | 0.55744 | 0.54725 | 0.52614 | 0.49121 | 0.42208 | 0.449 | 0.68988 | 0.93803 | 1.2364 | 1.4685 | 1.6548 | 1.7589 | 1.6876 | 1.5297 | 1.4656 | 1.6083 | 1.2524 | 0.96059 | 0.78448 | 0.68479 | 0.63967 | 0.55161
Wind | 0 | 9 | 1.0592 | 0.99088 | 0.87538 | 0.75566 | 0.67537 | 0.7627 | 0.91552 | 0.87961 | 0.97679 | 1.0845 | 1.2522 | 1.4191 | 1.4416 | 1.3803 | 1.2782 | 1.3092 | 1.4705 | 1.3641 | 1.0986 | 1.0071 | 0.98243 | 1.0233 | 1.0789 | 1.0588
Wind | 0 | 10 | 3.6473 | 3.6124 | 3.5367 | 3.5564 | 3.4749 | 3.3359 | 3.3191 | 3.0251 | 2.7639 | 2.6576 | 2.6525 | 2.5427 | 2.3389 | 2.1104 | 1.7858 | 1.5952 | 1.5013 | 1.4533 | 1.649 | 1.9721 | 2.32 | 2.7966 | 3.2405 | 3.5506
Wind | 0 | 11 | 1.4723 | 1.3747 | 1.1585 | 1.0198 | 0.9789 | 0.93595 | 0.85214 | 0.67608 | 0.4479 | 0.4148 | 0.46903 | 0.61692 | 0.75495 | 0.78594 | 0.84651 | 1.0106 | 1.0472 | 0.95919 | 0.90496 | 0.89299 | 1.005 | 1.2261 | 1.4733 | 1.555
Wind | 1 | 0 | 5.4252 | 5.3713 | 5.1727 | 5.0375 | 5.003 | 5.16 | 5.1847 | 4.9614 | 4.9741 | 5.4678 | 5.8234 | 6.1579 | 6.5326 | 6.7678 | 6.6988 | 5.9248 | 4.7825 | 4.3008 | 4.1628 | 4.1473 | 4.2952 | 4.6128 | 5.0347 | 5.3044
Wind | 1 | 1 | 3.8853 | 3.9032 | 3.9219 | 3.9539 | 3.8837 | 3.8806 | 3.9929 | 3.8135 | 3.7574 | 4.0264 | 4.4373 | 4.6423 | 4.7905 | 4.8591 | 4.6774 | 4.1324 | 3.5141 | 3.348 | 3.3301 | 3.3675 | 3.4705 | 3.6116 | 3.6513 | 3.7293
Wind | 1 | 2 | 4.7466 | 4.4614 | 4.1699 | 4.1741 | 4.2889 | 4.4459 | 4.5177 | 4.8607 | 5.3086 | 6.1086 | 6.3206 | 6.9868 | 7.1087 | 6.8453 | 6.6206 | 6.2432 | 5.6889 | 4.91 | 4.6058 | 4.5227 | 4.4283 | 4.5508 | 4.8171 | 4.9441
Wind | 1 | 3 | 4.9674 | 5.1756 | 5.1901 | 5.046 | 4.8066 | 4.5432 | 4.2048 | 0 | 3.5251 | 3.6634 | 3.7063 | 3.5629 | 3.4363 | 3.4021 | 3.3759 | 3.2267 | 2.7734 | 2.5878 | 2.7297 | 3.023 | 3.3359 | 3.5957 | 4.1167 | 4.5417
Wind | 1 | 4 | 2.8776 | 2.9071 | 3.2318 | 3.1712 | 2.893 | 2.6543 | 2.4656 | 2.4881 | 2.5564 | 2.7994 | 3.1409 | 3.5163 | 3.8156 | 4.0029 | 4.2206 | 4.2882 | 4.1501 | 3.798 | 3.286 | 2.9431 | 2.5571 | 2.467 | 2.5804 | 2.8895
Wind | 1 | 5 | 0.76411 | 0.74955 | 0.72772 | 0.69061 | 0.66732 | 0.60183 | 0.73354 | 1.0486 | 1.3688 | 1.8004 | 2.2639 | 2.5332 | 2.5478 | 2.5572 | 2.4706 | 2.3942 | 2.2407 | 2.0958 | 1.6905 | 1.0887 | 0.86817 | 0.79686 | 0.77866 | 0.76775
Wind | 1 | 6 | 0.26973 | 0.28452 | 0.29438 | 0.29931 | 0.29085 | 0.22536 | 0.16127 | 0.12817 | 0.11691 | 0.17677 | 0.29156 | 0.34508 | 0.32043 | 0.30846 | 0.30776 | 0.34367 | 0.43804 | 0.80918 | 1.1212 | 0.55917 | 0.29438 | 0.24719 | 0.24437 | 0.25353
Wind | 1 | 7 | 0.37536 | 0.35353 | 0.31057 | 0.26128 | 0.23029 | 0.21902 | 0.19226 | 0.24226 | 0.33522 | 0.40283 | 0.56692 | 0.73383 | 0.81763 | 0.88101 | 0.93595 | 1.0268 | 1.0345 | 1.119 | 1.0254 | 0.64791 | 0.49156 | 0.42325 | 0.38945 | 0.3817
Wind | 1 | 8 | 0.5487 | 0.55016 | 0.55744 | 0.54725 | 0.52614 | 0.49121 | 0.42208 | 0.449 | 0.68988 | 0.93803 | 1.2364 | 1.4685 | 1.6548 | 1.7589 | 1.6876 | 1.5297 | 1.4656 | 1.6083 | 1.2524 | 0.96059 | 0.78448 | 0.68479 | 0.63967 | 0.55161
Wind | 1 | 9 | 1.0592 | 0.99088 | 0.87538 | 0.75566 | 0.67537 | 0.7627 | 0.91552 | 0.87961 | 0.97679 | 1.0845 | 1.2522 | 1.4191 | 1.4416 | 1.3803 | 1.2782 | 1.3092 | 1.4705 | 1.3641 | 1.0986 | 1.0071 | 0.98243 | 1.0233 | 1.0789 | 1.0588
Wind | 1 | 10 | 3.6473 | 3.6124 | 3.5367 | 3.5564 | 3.4749 | 3.3359 | 3.3191 | 3.0251 | 2.7639 | 2.6576 | 2.6525 | 2.5427 | 2.3389 | 2.1104 | 1.7858 | 1.5952 | 1.5013 | 1.4533 | 1.649 | 1.9721 | 2.32 | 2.7966 | 3.2405 | 3.5506
Wind | 1 | 11 | 1.4723 | 1.3747 | 1.1585 | 1.0198 | 0.9789 | 0.93595 | 0.85214 | 0.67608 | 0.4479 | 0.4148 | 0.46903 | 0.61692 | 0.75495 | 0.78594 | 0.84651 | 1.0106 | 1.0472 | 0.95919 | 0.90496 | 0.89299 | 1.005 | 1.2261 | 1.4733 | 1.555
Wind | 2 | 0 | 5.4252 | 5.3713 | 5.1727 | 5.0375 | 5.003 | 5.16 | 5.1847 | 4.9614 | 4.9741 | 5.4678 | 5.8234 | 6.1579 | 6.5326 | 6.7678 | 6.6988 | 5.9248 | 4.7825 | 4.3008 | 4.1628 | 4.1473 | 4.2952 | 4.6128 | 5.0347 | 5.3044
Wind | 2 | 1 | 3.8853 | 3.9032 | 3.9219 | 3.9539 | 3.8837 | 3.8806 | 3.9929 | 3.8135 | 3.7574 | 4.0264 | 4.4373 | 4.6423 | 4.7905 | 4.8591 | 4.6774 | 4.1324 | 3.5141 | 3.348 | 3.3301 | 3.3675 | 3.4705 | 3.6116 | 3.6513 | 3.7293
Wind | 2 | 2 | 4.7466 | 4.4614 | 4.1699 | 4.1741 | 4.2889 | 4.4459 | 4.5177 | 4.8607 | 5.3086 | 6.1086 | 6.3206 | 6.9868 | 7.1087 | 6.8453 | 6.6206 | 6.2432 | 5.6889 | 4.91 | 4.6058 | 4.5227 | 4.4283 | 4.5508 | 4.8171 | 4.9441
Wind | 2 | 3 | 4.9674 | 5.1756 | 5.1901 | 5.046 | 4.8066 | 4.5432 | 4.2048 | 3.6423 | 3.5251 | 3.6634 | 3.7063 | 3.5629 | 3.4363 | 3.4021 | 3.3759 | 3.2267 | 2.7734 | 2.5878 | 2.7297 | 3.023 | 3.3359 | 3.5957 | 4.1167 | 4.5417
Wind | 2 | 4 | 2.8776 | 2.9071 | 3.2318 | 3.1712 | 2.893 | 2.6543 | 2.4656 | 2.4881 | 2.5564 | 2.7994 | 3.1409 | 3.5163 | 3.8156 | 4.0029 | 4.2206 | 4.2882 | 4.1501 | 3.798 | 3.286 | 2.9431 | 2.5571 | 2.467 | 2.5804 | 2.8895
Wind | 2 | 5 | 0.76411 | 0.74955 | 0.72772 | 0.69061 | 0.66732 | 0.60183 | 0.73354 | 1.0486 | 1.3688 | 1.8004 | 2.2639 | 2.5332 | 2.5478 | 2.5572 | 2.4706 | 2.3942 | 2.2407 | 2.0958 | 1.6905 | 1.0887 | 0.86817 | 0.79686 | 0.77866 | 0.76775
Wind | 2 | 6 | 0.26973 | 0.28452 | 0.29438 | 0.29931 | 0.29085 | 0.22536 | 0.16127 | 0.12817 | 0.11691 | 0.17677 | 0.29156 | 0.34508 | 0.32043 | 0.30846 | 0.30776 | 0.34367 | 0.43804 | 0.80918 | 1.1212 | 0.55917 | 0.29438 | 0.24719 | 0.24437 | 0.25353
Wind | 2 | 7 | 0.37536 | 0.35353 | 0.31057 | 0.26128 | 0.23029 | 0.21902 | 0.19226 | 0.24226 | 0.33522 | 0.40283 | 0.56692 | 0.73383 | 0.81763 | 0.88101 | 0.93595 | 1.0268 | 1.0345 | 1.119 | 1.0254 | 0.64791 | 0.49156 | 0.42325 | 0.38945 | 0.3817
Wind | 2 | 8 | 0.5487 | 0.55016 | 0.55744 | 0.54725 | 0.52614 | 0.49121 | 0.42208 | 0.449 | 0.68988 | 0.93803 | 1.2364 | 1.4685 | 1.6548 | 1.7589 | 1.6876 | 1.5297 | 1.4656 | 1.6083 | 1.2524 | 0.96059 | 0.78448 | 0.68479 | 0.63967 | 0.55161
Wind | 2 | 9 | 1.0592 | 0.99088 | 0.87538 | 0.75566 | 0.67537 | 0.7627 | 0.91552 | 0.87961 | 0.97679 | 1.0845 | 1.2522 | 1.4191 | 1.4416 | 1.3803 | 1.2782 | 1.3092 | 1.4705 | 1.3641 | 1.0986 | 1.0071 | 0.98243 | 1.0233 | 1.0789 | 1.0588
Wind | 2 | 10 | 3.6473 | 3.6124 | 3.5367 | 3.5564 | 3.4749 | 3.3359 | 3.3191 | 3.0251 | 2.7639 | 2.6576 | 2.6525 | 2.5427 | 2.3389 | 2.1104 | 1.7858 | 1.5952 | 1.5013 | 1.4533 | 1.649 | 1.9721 | 2.32 | 2.7966 | 3.2405 | 3.5506
Wind | 2 | 11 | 1.4723 | 1.3747 | 1.1585 | 1.0198 | 0.9789 | 0.93595 | 0.85214 | 0.67608 | 0.4479 | 0.4148 | 0.46903 | 0.61692 | 0.75495 | 0.78594 | 0.84651 | 1.0106 | 1.0472 | 0.95919 | 0.90496 | 0.89299 | 1.005 | 1.2261 | 1.4733 | 1.555
Wind | 3 | 0 | 5.4252 | 5.3713 | 5.1727 | 5.0375 | 5.003 | 5.16 | 5.1847 | 4.9614 | 4.9741 | 5.4678 | 5.8234 | 6.1579 | 6.5326 | 6.7678 | 6.6988 | 5.9248 | 4.7825 | 4.3008 | 4.1628 | 4.1473 | 4.2952 | 4.6128 | 5.0347 | 5.3044
Wind | 3 | 1 | 3.8853 | 3.9032 | 3.9219 | 3.9539 | 3.8837 | 3.8806 | 3.9929 | 3.8135 | 3.7574 | 4.0264 | 4.4373 | 4.6423 | 4.7905 | 4.8591 | 4.6774 | 4.1324 | 3.5141 | 3.348 | 3.3301 | 3.3675 | 3.4705 | 3.6116 | 3.6513 | 3.7293
Wind | 3 | 2 | 4.7466 | 4.4614 | 4.1699 | 4.1741 | 4.2889 | 4.4459 | 4.5177 | 4.8607 | 5.3086 | 6.1086 | 6.3206 | 6.9868 | 7.1087 | 6.8453 | 6.6206 | 6.2432 | 5.6889 | 4.91 | 4.6058 | 4.5227 | 4.4283 | 4.5508 | 4.8171 | 4.9441
Wind | 3 | 3 | 4.9674 | 5.1756 | 5.1901 | 5.046 | 4.8066 | 4.5432 | 4.2048 | 3.6423 | 3.5251 | 3.6634 | 3.7063 | 3.5629 | 3.4363 | 3.4021 | 3.3759 | 3.2267 | 2.7734 | 2.5878 | 2.7297 | 3.023 | 3.3359 | 3.5957 | 4.1167 | 4.5417
Wind | 3 | 4 | 2.8776 | 2.9071 | 3.2318 | 3.1712 | 2.893 | 2.6543 | 2.4656 | 2.4881 | 2.5564 | 2.7994 | 3.1409 | 3.5163 | 3.8156 | 4.0029 | 4.2206 | 4.2882 | 4.1501 | 3.798 | 3.286 | 2.9431 | 2.5571 | 2.467 | 2.5804 | 2.8895
Wind | 3 | 5 | 0.76411 | 0.74955 | 0.72772 | 0.69061 | 0.66732 | 0.60183 | 0.73354 | 1.0486 | 1.3688 | 1.8004 | 2.2639 | 2.5332 | 2.5478 | 2.5572 | 2.4706 | 2.3942 | 2.2407 | 2.0958 | 1.6905 | 1.0887 | 0.86817 | 0.79686 | 0.77866 | 0.76775
Wind | 3 | 6 | 0.26973 | 0.28452 | 0.29438 | 0.29931 | 0.29085 | 0.22536 | 0.16127 | 0.12817 | 0.11691 | 0.17677 | 0.29156 | 0.34508 | 0.32043 | 0.30846 | 0.30776 | 0.34367 | 0.43804 | 0.80918 | 1.1212 | 0.55917 | 0.29438 | 0.24719 | 0.24437 | 0.25353
Wind | 3 | 7 | 0.37536 | 0.35353 | 0.31057 | 0.26128 | 0.23029 | 0.21902 | 0.19226 | 0.24226 | 0.33522 | 0.40283 | 0.56692 | 0.73383 | 0.81763 | 0.88101 | 0.93595 | 1.0268 | 1.0345 | 1.119 | 1.0254 | 0.64791 | 0.49156 | 0.42325 | 0.38945 | 0.3817
Wind | 3 | 8 | 0.5487 | 0.55016 | 0.55744 | 0.54725 | 0.52614 | 0.49121 | 0.42208 | 0.449 | 0.68988 | 0.93803 | 1.2364 | 1.4685 | 1.6548 | 1.7589 | 1.6876 | 1.5297 | 1.4656 | 1.6083 | 1.2524 | 0.96059 | 0.78448 | 0.68479 | 0.63967 | 0.55161
Wind | 3 | 9 | 1.0592 | 0.99088 | 0.87538 | 0.75566 | 0.67537 | 0.7627 | 0.91552 | 0.87961 | 0.97679 | 1.0845 | 1.2522 | 1.4191 | 1.4416 | 1.3803 | 1.2782 | 1.3092 | 1.4705 | 1.3641 | 1.0986 | 1.0071 | 0.98243 | 1.0233 | 1.0789 | 1.0588
Wind | 3 | 10 | 3.6473 | 3.6124 | 3.5367 | 3.5564 | 3.4749 | 3.3359 | 3.3191 | 3.0251 | 2.7639 | 2.6576 | 2.6525 | 2.5427 | 2.3389 | 2.1104 | 1.7858 | 1.5952 | 1.5013 | 1.4533 | 1.649 | 1.9721 | 2.32 | 2.7966 | 3.2405 | 3.5506
Wind | 3 | 11 | 1.4723 | 1.3747 | 1.1585 | 1.0198 | 0.9789 | 0.93595 | 0.85214 | 0.67608 | 0.4479 | 0.4148 | 0.46903 | 0.61692 | 0.75495 | 0.78594 | 0.84651 | 1.0106 | 1.0472 | 0.95919 | 0.90496 | 0.89299 | 1.005 | 1.2261 | 1.4733 | 1.555
Wind | 4 | 0 | 5.4252 | 5.3713 | 5.1727 | 5.0375 | 5.003 | 5.16 | 5.1847 | 4.9614 | 4.9741 | 5.4678 | 5.8234 | 6.1579 | 6.5326 | 6.7678 | 6.6988 | 5.9248 | 4.7825 | 4.3008 | 4.1628 | 4.1473 | 4.2952 | 4.6128 | 5.0347 | 5.3044
Wind | 4 | 1 | 3.8853 | 3.9032 | 3.9219 | 3.9539 | 3.8837 | 3.8806 | 3.9929 | 3.8135 | 3.7574 | 4.0264 | 4.4373 | 4.6423 | 4.7905 | 4.8591 | 4.6774 | 4.1324 | 3.5141 | 3.348 | 3.3301 | 3.3675 | 3.4705 | 3.6116 | 3.6513 | 3.7293
Wind | 4 | 2 | 4.7466 | 4.4614 | 4.1699 | 4.1741 | 4.2889 | 4.4459 | 4.5177 | 4.8607 | 5.3086 | 6.1086 | 6.3206 | 6.9868 | 7.1087 | 6.8453 | 6.6206 | 6.2432 | 5.6889 | 4.91 | 4.6058 | 4.5227 | 4.4283 | 4.5508 | 4.8171 | 4.9441
Wind | 4 | 3 | 4.9674 | 5.1756 | 5.1901 | 5.046 | 4.8066 | 4.5432 | 4.2048 | 3.6423 | 3.5251 | 3.6634 | 3.7063 | 3.5629 | 3.4363 | 3.4021 | 3.3759 | 3.2267 | 2.7734 | 2.5878 | 2.7297 | 3.023 | 3.3359 | 3.5957 | 4.1167 | 4.5417
Wind | 4 | 4 | 2.8776 | 2.9071 | 3.2318 | 3.1712 | 2.893 | 2.6543 | 2.4656 | 2.4881 | 2.5564 | 2.7994 | 3.1409 | 3.5163 | 3.8156 | 4.0029 | 4.2206 | 4.2882 | 4.1501 | 3.798 | 3.286 | 2.9431 | 2.5571 | 2.467 | 2.5804 | 2.8895
Wind | 4 | 5 | 0.76411 | 0.74955 | 0.72772 | 0.69061 | 0.66732 | 0.60183 | 0.73354 | 1.0486 | 1.3688 | 1.8004 | 2.2639 | 2.5332 | 2.5478 | 2.5572 | 2.4706 | 2.3942 | 2.2407 | 2.0958 | 1.6905 | 1.0887 | 0.86817 | 0.79686 | 0.77866 | 0.76775
Wind | 4 | 6 | 0.26973 | 0.28452 | 0.29438 | 0.29931 | 0.29085 | 0.22536 | 0.16127 | 0.12817 | 0.11691 | 0.17677 | 0.29156 | 0.34508 | 0.32043 | 0.30846 | 0.30776 | 0.34367 | 0.43804 | 0.80918 | 1.1212 | 0.55917 | 0.29438 | 0.24719 | 0.24437 | 0.25353
Wind | 4 | 7 | 0.37536 | 0.35353 | 0.31057 | 0.26128 | 0.23029 | 0.21902 | 0.19226 | 0.24226 | 0.33522 | 0.40283 | 0.56692 | 0.73383 | 0.81763 | 0.88101 | 0.93595 | 1.0268 | 1.0345 | 1.119 | 1.0254 | 0.64791 | 0.49156 | 0.42325 | 0.38945 | 0.3817
Wind | 4 | 8 | 0.5487 | 0.55016 | 0.55744 | 0.54725 | 0.52614 | 0.49121 | 0.42208 | 0.449 | 0.68988 | 0.93803 | 1.2364 | 1.4685 | 1.6548 | 1.7589 | 1.6876 | 1.5297 | 1.4656 | 1.6083 | 1.2524 | 0.96059 | 0.78448 | 0.68479 | 0.63967 | 0.55161
Wind | 4 | 9 | 1.0592 | 0.99088 | 0.87538 | 0.75566 | 0.67537 | 0.7627 | 0.91552 | 0.87961 | 0.97679 | 1.0845 | 1.2522 | 1.4191 | 1.4416 | 1.3803 | 1.2782 | 1.3092 | 1.4705 | 1.3641 | 1.0986 | 1.0071 | 0.98243 | 1.0233 | 1.0789 | 1.0588
Wind | 4 | 10 | 3.6473 | 3.6124 | 3.5367 | 3.5564 | 3.4749 | 3.3359 | 3.3191 | 3.0251 | 2.7639 | 2.6576 | 2.6525 | 2.5427 | 2.3389 | 2.1104 | 1.7858 | 1.5952 | 1.5013 | 1.4533 | 1.649 | 1.9721 | 2.32 | 2.7966 | 3.2405 | 3.5506
Wind | 4 | 11 | 1.4723 | 1.3747 | 1.1585 | 1.0198 | 0.9789 | 0.93595 | 0.85214 | 0.67608 | 0.4479 | 0.4148 | 0.46903 | 0.61692 | 0.75495 | 0.78594 | 0.84651 | 1.0106 | 1.0472 | 0.95919 | 0.90496 | 0.89299 | 1.005 | 1.2261 | 1.4733 | 1.555
Wind | 5 | 0 | 5.4252 | 5.3713 | 5.1727 | 5.0375 | 5.003 | 5.16 | 5.1847 | 4.9614 | 4.9741 | 5.4678 | 5.8234 | 6.1579 | 6.5326 | 6.7678 | 6.6988 | 5.9248 | 4.7825 | 4.3008 | 4.1628 | 4.1473 | 4.2952 | 4.6128 | 5.0347 | 5.3044
Wind | 5 | 1 | 3.8853 | 3.9032 | 3.9219 | 3.9539 | 3.8837 | 3.8806 | 3.9929 | 3.8135 | 3.7574 | 4.0264 | 4.4373 | 4.6423 | 4.7905 | 4.8591 | 4.6774 | 4.1324 | 3.5141 | 3.348 | 3.3301 | 3.3675 | 3.4705 | 3.6116 | 3.6513 | 3.7293
Wind | 5 | 2 | 4.7466 | 4.4614 | 4.1699 | 4.1741 | 4.2889 | 4.4459 | 4.5177 | 4.8607 | 5.3086 | 6.1086 | 6.3206 | 6.9868 | 7.1087 | 6.8453 | 6.6206 | 6.2432 | 5.6889 | 4.91 | 4.6058 | 4.5227 | 4.4283 | 4.5508 | 4.8171 | 4.9441
Wind | 5 | 3 | 4.9674 | 5.1756 | 5.1901 | 5.046 | 4.8066 | 4.5432 | 4.2048 | 3.6423 | 3.5251 | 3.6634 | 3.7063 | 3.5629 | 3.4363 | 3.4021 | 3.3759 | 3.2267 | 2.7734 | 2.5878 | 2.7297 | 3.023 | 3.3359 | 3.5957 | 4.1167 | 4.5417
Wind | 5 | 4 | 2.8776 | 2.9071 | 3.2318 | 3.1712 | 2.893 | 2.6543 | 2.4656 | 2.4881 | 2.5564 | 2.7994 | 3.1409 | 3.5163 | 3.8156 | 4.0029 | 4.2206 | 4.2882 | 4.1501 | 3.798 | 3.286 | 2.9431 | 2.5571 | 2.467 | 2.5804 | 2.8895
Wind | 5 | 5 | 0.76411 | 0.74955 | 0.72772 | 0.69061 | 0.66732 | 0.60183 | 0.73354 | 1.0486 | 1.3688 | 1.8004 | 2.2639 | 2.5332 | 2.5478 | 2.5572 | 2.4706 | 2.3942 | 2.2407 | 2.0958 | 1.6905 | 1.0887 | 0.86817 | 0.79686 | 0.77866 | 0.76775
Wind | 5 | 6 | 0.26973 | 0.28452 | 0.29438 | 0.29931 | 0.29085 | 0.22536 | 0.16127 | 0.12817 | 0.11691 | 0.17677 | 0.29156 | 0.34508 | 0.32043 | 0.30846 | 0.30776 | 0.34367 | 0.43804 | 0.80918 | 1.1212 | 0.55917 | 0.29438 | 0.24719 | 0.24437 | 0.25353
Wind | 5 | 7 | 0.37536 | 0.35353 | 0.31057 | 0.26128 | 0.23029 | 0.21902 | 0.19226 | 0.24226 | 0.33522 | 0.40283 | 0.56692 | 0.73383 | 0.81763 | 0.88101 | 0.93595 | 1.0268 | 1.0345 | 1.119 | 1.0254 | 0.64791 | 0.49156 | 0.42325 | 0.38945 | 0.3817
Wind | 5 | 8 | 0.5487 | 0.55016 | 0.55744 | 0.54725 | 0.52614 | 0.49121 | 0.42208 | 0.449 | 0.68988 | 0.93803 | 1.2364 | 1.4685 | 1.6548 | 1.7589 | 1.6876 | 1.5297 | 1.4656 | 1.6083 | 1.2524 | 0.96059 | 0.78448 | 0.68479 | 0.63967 | 0.55161
Wind | 5 | 9 | 1.0592 | 0.99088 | 0.87538 | 0.75566 | 0.67537 | 0.7627 | 0.91552 | 0.87961 | 0.97679 | 1.0845 | 1.2522 | 1.4191 | 1.4416 | 1.3803 | 1.2782 | 1.3092 | 1.4705 | 1.3641 | 1.0986 | 1.0071 | 0.98243 | 1.0233 | 1.0789 | 1.0588
Wind | 5 | 10 | 3.6473 | 3.6124 | 3.5367 | 3.5564 | 3.4749 | 3.3359 | 3.3191 | 3.0251 | 2.7639 | 2.6576 | 2.6525 | 2.5427 | 2.3389 | 2.1104 | 1.7858 | 1.5952 | 1.5013 | 1.4533 | 1.649 | 1.9721 | 2.32 | 2.7966 | 3.2405 | 3.5506
Wind | 5 | 11 | 1.4723 | 1.3747 | 1.1585 | 1.0198 | 0.9789 | 0.93595 | 0.85214 | 0.67608 | 0.4479 | 0.4148 | 0.46903 | 0.61692 | 0.75495 | 0.78594 | 0.84651 | 1.0106 | 1.0472 | 0.95919 | 0.90496 | 0.89299 | 1.005 | 1.2261 | 1.4733 | 1.555
Wind | 6 | 0 | 5.4252 | 5.3713 | 5.1727 | 5.0375 | 5.003 | 5.16 | 5.1847 | 4.9614 | 4.9741 | 5.4678 | 5.8234 | 6.1579 | 6.5326 | 6.7678 | 6.6988 | 5.9248 | 4.7825 | 4.3008 | 4.1628 | 4.1473 | 4.2952 | 4.6128 | 5.0347 | 5.3044
Wind | 6 | 1 | 3.8853 | 3.9032 | 3.9219 | 3.9539 | 3.8837 | 3.8806 | 3.9929 | 3.8135 | 3.7574 | 4.0264 | 4.4373 | 4.6423 | 4.7905 | 4.8591 | 4.6774 | 4.1324 | 3.5141 | 3.348 | 3.3301 | 3.3675 | 3.4705 | 3.6116 | 3.6513 | 3.7293
Wind | 6 | 2 | 4.7466 | 4.4614 | 4.1699 | 4.1741 | 4.2889 | 4.4459 | 4.5177 | 4.8607 | 5.3086 | 6.1086 | 6.3206 | 6.9868 | 7.1087 | 6.8453 | 6.6206 | 6.2432 | 5.6889 | 4.91 | 4.6058 | 4.5227 | 4.4283 | 4.5508 | 4.8171 | 4.9441
Wind | 6 | 3 | 4.9674 | 5.1756 | 5.1901 | 5.046 | 4.8066 | 4.5432 | 4.2048 | 3.6423 | 3.5251 | 3.6634 | 3.7063 | 3.5629 | 3.4363 | 3.4021 | 3.3759 | 3.2267 | 2.7734 | 2.5878 | 2.7297 | 3.023 | 3.3359 | 3.5957 | 4.1167 | 4.5417
Wind | 6 | 4 | 2.8776 | 2.9071 | 3.2318 | 3.1712 | 2.893 | 2.6543 | 2.4656 | 2.4881 | 2.5564 | 2.7994 | 3.1409 | 3.5163 | 3.8156 | 4.0029 | 4.2206 | 4.2882 | 4.1501 | 3.798 | 3.286 | 2.9431 | 2.5571 | 2.467 | 2.5804 | 2.8895
Wind | 6 | 5 | 0.76411 | 0.74955 | 0.72772 | 0.69061 | 0.66732 | 0.60183 | 0.73354 | 1.0486 | 1.3688 | 1.8004 | 2.2639 | 2.5332 | 2.5478 | 2.5572 | 2.4706 | 2.3942 | 2.2407 | 2.0958 | 1.6905 | 1.0887 | 0.86817 | 0.79686 | 0.77866 | 0.76775
Wind | 6 | 6 | 0.26973 | 0.28452 | 0.29438 | 0.29931 | 0.29085 | 0.22536 | 0.16127 | 0.12817 | 0.11691 | 0.17677 | 0.29156 | 0.34508 | 0.32043 | 0.30846 | 0.30776 | 0.34367 | 0.43804 | 0.80918 | 1.1212 | 0.55917 | 0.29438 | 0.24719 | 0.24437 | 0.25353
Wind | 6 | 7 | 0.37536 | 0.35353 | 0.31057 | 0.26128 | 0.23029 | 0.21902 | 0.19226 | 0.24226 | 0.33522 | 0.40283 | 0.56692 | 0.73383 | 0.81763 | 0.88101 | 0.93595 | 1.0268 | 1.0345 | 1.119 | 1.0254 | 0.64791 | 0.49156 | 0.42325 | 0.38945 | 0.3817
Wind | 6 | 8 | 0.5487 | 0.55016 | 0.55744 | 0.54725 | 0.52614 | 0.49121 | 0.42208 | 0.449 | 0.68988 | 0.93803 | 1.2364 | 1.4685 | 1.6548 | 1.7589 | 1.6876 | 1.5297 | 1.4656 | 1.6083 | 1.2524 | 0.96059 | 0.78448 | 0.68479 | 0.63967 | 0.55161
Wind | 6 | 9 | 1.0592 | 0.99088 | 0.87538 | 0.75566 | 0.67537 | 0.7627 | 0.91552 | 0.87961 | 0.97679 | 1.0845 | 1.2522 | 1.4191 | 1.4416 | 1.3803 | 1.2782 | 1.3092 | 1.4705 | 1.3641 | 1.0986 | 1.0071 | 0.98243 | 1.0233 | 1.0789 | 1.0588
Wind | 6 | 10 | 3.6473 | 3.6124 | 3.5367 | 3.5564 | 3.4749 | 3.3359 | 3.3191 | 3.0251 | 2.7639 | 2.6576 | 2.6525 | 2.5427 | 2.3389 | 2.1104 | 1.7858 | 1.5952 | 1.5013 | 1.4533 | 1.649 | 1.9721 | 2.32 | 2.7966 | 3.2405 | 3.5506
Wind | 6 | 11 | 1.4723 | 1.3747 | 1.1585 | 1.0198 | 0.9789 | 0.93595 | 0.85214 | 0.67608 | 0.4479 | 0.4148 | 0.46903 | 0.61692 | 0.75495 | 0.78594 | 0.84651 | 1.0106 | 1.0472 | 0.95919 | 0.90496 | 0.89299 | 1.005 | 1.2261 | 1.4733 | 1.555
Wind | 7 | 0 | 5.4252 | 5.3713 | 5.1727 | 5.0375 | 5.003 | 5.16 | 5.1847 | 4.9614 | 4.9741 | 5.4678 | 5.8234 | 6.1579 | 6.5326 | 6.7678 | 6.6988 | 5.9248 | 4.7825 | 4.3008 | 4.1628 | 4.1473 | 4.2952 | 4.6128 | 5.0347 | 5.3044
Wind | 7 | 1 | 3.8853 | 3.9032 | 3.9219 | 3.9539 | 3.8837 | 3.8806 | 3.9929 | 3.8135 | 3.7574 | 4.0264 | 4.4373 | 4.6423 | 4.7905 | 4.8591 | 4.6774 | 4.1324 | 3.5141 | 3.348 | 3.3301 | 3.3675 | 3.4705 | 3.6116 | 3.6513 | 3.7293
Wind | 7 | 2 | 4.7466 | 4.4614 | 4.1699 | 4.1741 | 4.2889 | 4.4459 | 4.5177 | 4.8607 | 5.3086 | 6.1086 | 6.3206 | 6.9868 | 7.1087 | 6.8453 | 6.6206 | 6.2432 | 5.6889 | 4.91 | 4.6058 | 4.5227 | 4.4283 | 4.5508 | 4.8171 | 4.9441
Wind | 7 | 3 | 4.9674 | 5.1756 | 5.1901 | 5.046 | 4.8066 | 4.5432 | 4.2048 | 3.6423 | 3.5251 | 3.6634 | 3.7063 | 3.5629 | 3.4363 | 3.4021 | 3.3759 | 3.2267 | 2.7734 | 2.5878 | 2.7297 | 3.023 | 3.3359 | 3.5957 | 4.1167 | 4.5417
Wind | 7 | 4 | 2.8776 | 2.9071 | 3.2318 | 3.1712 | 2.893 | 2.6543 | 2.4656 | 2.4881 | 2.5564 | 2.7994 | 3.1409 | 3.5163 | 3.8156 | 4.0029 | 4.2206 | 4.2882 | 4.1501 | 3.798 | 3.286 | 2.9431 | 2.5571 | 2.467 | 2.5804 | 2.8895
Wind | 7 | 5 | 0.76411 | 0.74955 | 0.72772 | 0.69061 | 0.66732 | 0.60183 | 0.73354 | 1.0486 | 1.3688 | 1.8004 | 2.2639 | 2.5332 | 2.5478 | 2.5572 | 2.4706 | 2.3942 | 2.2407 | 2.0958 | 1.6905 | 1.0887 | 0.86817 | 0.79686 | 0.77866 | 0.76775
Wind | 7 | 6 | 0.26973 | 0.28452 | 0.29438 | 0.29931 | 0.29085 | 0.22536 | 0.16127 | 0.12817 | 0.11691 | 0.17677 | 0.29156 | 0.34508 | 0.32043 | 0.30846 | 0.30776 | 0.34367 | 0.43804 | 0.80918 | 1.1212 | 0.55917 | 0.29438 | 0.24719 | 0.24437 | 0.25353
Wind | 7 | 7 | 0.37536 | 0.35353 | 0.31057 | 0.26128 | 0.23029 | 0.21902 | 0.19226 | 0.24226 | 0.33522 | 0.40283 | 0.56692 | 0.73383 | 0.81763 | 0.88101 | 0.93595 | 1.0268 | 1.0345 | 1.119 | 1.0254 | 0.64791 | 0.49156 | 0.42325 | 0.38945 | 0.3817
Wind | 7 | 8 | 0.5487 | 0.55016 | 0.55744 | 0.54725 | 0.52614 | 0.49121 | 0.42208 | 0.449 | 0.68988 | 0.93803 | 1.2364 | 1.4685 | 1.6548 | 1.7589 | 1.6876 | 1.5297 | 1.4656 | 1.6083 | 1.2524 | 0.96059 | 0.78448 | 0.68479 | 0.63967 | 0.55161
Wind | 7 | 9 | 1.0592 | 0.99088 | 0.87538 | 0.75566 | 0.67537 | 0.7627 | 0.91552 | 0.87961 | 0.97679 | 1.0845 | 1.2522 | 1.4191 | 1.4416 | 1.3803 | 1.2782 | 1.3092 | 1.4705 | 1.3641 | 1.0986 | 1.0071 | 0.98243 | 1.0233 | 1.0789 | 1.0588
Wind | 7 | 10 | 3.6473 | 3.6124 | 3.5367 | 3.5564 | 3.4749 | 3.3359 | 3.3191 | 3.0251 | 2.7639 | 2.6576 | 2.6525 | 2.5427 | 2.3389 | 2.1104 | 1.7858 | 1.5952 | 1.5013 | 1.4533 | 1.649 | 1.9721 | 2.32 | 2.7966 | 3.2405 | 3.5506
Wind | 7 | 11 | 1.4723 | 1.3747 | 1.1585 | 1.0198 | 0.9789 | 0.93595 | 0.85214 | 0.67608 | 0.4479 | 0.4148 | 0.46903 | 0.61692 | 0.75495 | 0.78594 | 0.84651 | 1.0106 | 1.0472 | 0.95919 | 0.90496 | 0.89299 | 1.005 | 1.2261 | 1.4733 | 1.555
Wind | 8 | 0 | 5.4252 | 5.3713 | 5.1727 | 5.0375 | 5.003 | 5.16 | 5.1847 | 4.9614 | 4.9741 | 5.4678 | 5.8234 | 6.1579 | 6.5326 | 6.7678 | 6.6988 | 5.9248 | 4.7825 | 4.3008 | 4.1628 | 4.1473 | 4.2952 | 4.6128 | 5.0347 | 5.3044
Wind | 8 | 1 | 3.8853 | 3.9032 | 3.9219 | 3.9539 | 3.8837 | 3.8806 | 3.9929 | 3.8135 | 3.7574 | 4.0264 | 4.4373 | 4.6423 | 4.7905 | 4.8591 | 4.6774 | 4.1324 | 3.5141 | 3.348 | 3.3301 | 3.3675 | 3.4705 | 3.6116 | 3.6513 | 3.7293
Wind | 8 | 2 | 4.7466 | 4.4614 | 4.1699 | 4.1741 | 4.2889 | 4.4459 | 4.5177 | 4.8607 | 5.3086 | 6.1086 | 6.3206 | 6.9868 | 7.1087 | 6.8453 | 6.6206 | 6.2432 | 5.6889 | 4.91 | 4.6058 | 4.5227 | 4.4283 | 4.5508 | 4.8171 | 4.9441
Wind | 8 | 3 | 4.9674 | 5.1756 | 5.1901 | 5.046 | 4.8066 | 4.5432 | 4.2048 | 3.6423 | 3.5251 | 3.6634 | 3.7063 | 3.5629 | 3.4363 | 3.4021 | 3.3759 | 3.2267 | 2.7734 | 2.5878 | 2.7297 | 3.023 | 3.3359 | 3.5957 | 4.1167 | 4.5417
Wind | 8 | 4 | 2.8776 | 2.9071 | 3.2318 | 3.1712 | 2.893 | 2.6543 | 2.4656 | 2.4881 | 2.5564 | 2.7994 | 3.1409 | 3.5163 | 3.8156 | 4.0029 | 4.2206 | 4.2882 | 4.1501 | 3.798 | 3.286 | 2.9431 | 2.5571 | 2.467 | 2.5804 | 2.8895
Wind | 8 | 5 | 0.76411 | 0.74955 | 0.72772 | 0.69061 | 0.66732 | 0.60183 | 0.73354 | 1.0486 | 1.3688 | 1.8004 | 2.2639 | 2.5332 | 2.5478 | 2.5572 | 2.4706 | 2.3942 | 2.2407 | 2.0958 | 1.6905 | 1.0887 | 0.86817 | 0.79686 | 0.77866 | 0.76775
Wind | 8 | 6 | 0.26973 | 0.28452 | 0.29438 | 0.29931 | 0.29085 | 0.22536 | 0.16127 | 0.12817 | 0.11691 | 0.17677 | 0.29156 | 0.34508 | 0.32043 | 0.30846 | 0.30776 | 0.34367 | 0.43804 | 0.80918 | 1.1212 | 0.55917 | 0.29438 | 0.24719 | 0.24437 | 0.25353
Wind | 8 | 7 | 0.37536 | 0.35353 | 0.31057 | 0.26128 | 0.23029 | 0.21902 | 0.19226 | 0.24226 | 0.33522 | 0.40283 | 0.56692 | 0.73383 | 0.81763 | 0.88101 | 0.93595 | 1.0268 | 1.0345 | 1.119 | 1.0254 | 0.64791 | 0.49156 | 0.42325 | 0.38945 | 0.3817
Wind | 8 | 8 | 0.5487 | 0.55016 | 0.55744 | 0.54725 | 0.52614 | 0.49121 | 0.42208 | 0.449 | 0.68988 | 0.93803 | 1.2364 | 1.4685 | 1.6548 | 1.7589 | 1.6876 | 1.5297 | 1.4656 | 1.6083 | 1.2524 | 0.96059 | 0.78448 | 0.68479 | 0.63967 | 0.55161
Wind | 8 | 9 | 1.0592 | 0.99088 | 0.87538 | 0.75566 | 0.67537 | 0.7627 | 0.91552 | 0.87961 | 0.97679 | 1.0845 | 1.2522 | 1.4191 | 1.4416 | 1.3803 | 1.2782 | 1.3092 | 1.4705 | 1.3641 | 1.0986 | 1.0071 | 0.98243 | 1.0233 | 1.0789 | 1.0588
Wind | 8 | 10 | 3.6473 | 3.6124 | 3.5367 | 3.5564 | 3.4749 | 3.3359 | 3.3191 | 3.0251 | 2.7639 | 2.6576 | 2.6525 | 2.5427 | 2.3389 | 2.1104 | 1.7858 | 1.5952 | 1.5013 | 1.4533 | 1.649 | 1.9721 | 2.32 | 2.7966 | 3.2405 | 3.5506
Wind | 8 | 11 | 1.4723 | 1.3747 | 1.1585 | 1.0198 | 0.9789 | 0.93595 | 0.85214 | 0.67608 | 0.4479 | 0.4148 | 0.46903 | 0.61692 | 0.75495 | 0.78594 | 0.84651 | 1.0106 | 1.0472 | 0.95919 | 0.90496 | 0.89299 | 1.005 | 1.2261 | 1.4733 | 1.555
Wind | 9 | 0 | 5.4252 | 5.3713 | 5.1727 | 5.0375 | 5.003 | 5.16 | 5.1847 | 4.9614 | 4.9741 | 5.4678 | 5.8234 | 6.1579 | 6.5326 | 6.7678 | 6.6988 | 5.9248 | 4.7825 | 4.3008 | 4.1628 | 4.1473 | 4.2952 | 4.6128 | 5.0347 | 5.3044
Wind | 9 | 1 | 3.8853 | 3.9032 | 3.9219 | 3.9539 | 3.8837 | 3.8806 | 3.9929 | 3.8135 | 3.7574 | 4.0264 | 4.4373 | 4.6423 | 4.7905 | 4.8591 | 4.6774 | 4.1324 | 3.5141 | 3.348 | 3.3301 | 3.3675 | 3.4705 | 3.6116 | 3.6513 | 3.7293
Wind | 9 | 2 | 4.7466 | 4.4614 | 4.1699 | 4.1741 | 4.2889 | 4.4459 | 4.5177 | 4.8607 | 5.3086 | 6.1086 | 6.3206 | 6.9868 | 7.1087 | 6.8453 | 6.6206 | 6.2432 | 5.6889 | 4.91 | 4.6058 | 4.5227 | 4.4283 | 4.5508 | 4.8171 | 4.9441
Wind | 9 | 3 | 4.9674 | 5.1756 | 5.1901 | 5.046 | 4.8066 | 4.5432 | 4.2048 | 3.6423 | 3.5251 | 3.6634 | 3.7063 | 3.5629 | 3.4363 | 3.4021 | 3.3759 | 3.2267 | 2.7734 | 2.5878 | 2.7297 | 3.023 | 3.3359 | 3.5957 | 4.1167 | 4.5417
Wind | 9 | 4 | 2.8776 | 2.9071 | 3.2318 | 3.1712 | 2.893 | 2.6543 | 2.4656 | 2.4881 | 2.5564 | 2.7994 | 3.1409 | 3.5163 | 3.8156 | 4.0029 | 4.2206 | 4.2882 | 4.1501 | 3.798 | 3.286 | 2.9431 | 2.5571 | 2.467 | 2.5804 | 2.8895
Wind | 9 | 5 | 0.76411 | 0.74955 | 0.72772 | 0.69061 | 0.66732 | 0.60183 | 0.73354 | 1.0486 | 1.3688 | 1.8004 | 2.2639 | 2.5332 | 2.5478 | 2.5572 | 2.4706 | 2.3942 | 2.2407 | 2.0958 | 1.6905 | 1.0887 | 0.86817 | 0.79686 | 0.77866 | 0.76775
Wind | 9 | 6 | 0.26973 | 0.28452 | 0.29438 | 0.29931 | 0.29085 | 0.22536 | 0.16127 | 0.12817 | 0.11691 | 0.17677 | 0.29156 | 0.34508 | 0.32043 | 0.30846 | 0.30776 | 0.34367 | 0.43804 | 0.80918 | 1.1212 | 0.55917 | 0.29438 | 0.24719 | 0.24437 | 0.25353
Wind | 9 | 7 | 0.37536 | 0.35353 | 0.31057 | 0.26128 | 0.23029 | 0.21902 | 0.19226 | 0.24226 | 0.33522 | 0.40283 | 0.56692 | 0.73383 | 0.81763 | 0.88101 | 0.93595 | 1.0268 | 1.0345 | 1.119 | 1.0254 | 0.64791 | 0.49156 | 0.42325 | 0.38945 | 0.3817
Wind | 9 | 8 | 0.5487 | 0.55016 | 0.55744 | 0.54725 | 0.52614 | 0.49121 | 0.42208 | 0.449 | 0.68988 | 0.93803 | 1.2364 | 1.4685 | 1.6548 | 1.7589 | 1.6876 | 1.5297 | 1.4656 | 1.6083 | 1.2524 | 0.96059 | 0.78448 | 0.68479 | 0.63967 | 0.55161
Wind | 9 | 9 | 1.0592 | 0.99088 | 0.87538 | 0.75566 | 0.67537 | 0.7627 | 0.91552 | 0.87961 | 0.97679 | 1.0845 | 1.2522 | 1.4191 | 1.4416 | 1.3803 | 1.2782 | 1.3092 | 1.4705 | 1.3641 | 1.0986 | 1.0071 | 0.98243 | 1.0233 | 1.0789 | 1.0588
Wind | 9 | 10 | 3.6473 | 3.6124 | 3.5367 | 3.5564 | 3.4749 | 3.3359 | 3.3191 | 3.0251 | 2.7639 | 2.6576 | 2.6525 | 2.5427 | 2.3389 | 2.1104 | 1.7858 | 1.5952 | 1.5013 | 1.4533 | 1.649 | 1.9721 | 2.32 | 2.7966 | 3.2405 | 3.5506
Wind | 9 | 11 | 1.4723 | 1.3747 | 1.1585 | 1.0198 | 0.9789 | 0.93595 | 0.85214 | 0.67608 | 0.4479 | 0.4148 | 0.46903 | 0.61692 | 0.75495 | 0.78594 | 0.84651 | 1.0106 | 1.0472 | 0.95919 | 0.90496 | 0.89299 | 1.005 | 1.2261 | 1.4733 | 1.555
Wind | 10 | 0 | 5.4252 | 5.3713 | 5.1727 | 5.0375 | 5.003 | 5.16 | 5.1847 | 4.9614 | 4.9741 | 5.4678 | 5.8234 | 6.1579 | 6.5326 | 6.7678 | 6.6988 | 5.9248 | 4.7825 | 4.3008 | 4.1628 | 4.1473 | 4.2952 | 4.6128 | 5.0347 | 5.3044
Wind | 10 | 1 | 3.8853 | 3.9032 | 3.9219 | 3.9539 | 3.8837 | 3.8806 | 3.9929 | 3.8135 | 3.7574 | 4.0264 | 4.4373 | 4.6423 | 4.7905 | 4.8591 | 4.6774 | 4.1324 | 3.5141 | 3.348 | 3.3301 | 3.3675 | 3.4705 | 3.6116 | 3.6513 | 3.7293
Wind | 10 | 2 | 4.7466 | 4.4614 | 4.1699 | 4.1741 | 4.2889 | 4.4459 | 4.5177 | 4.8607 | 5.3086 | 6.1086 | 6.3206 | 6.9868 | 7.1087 | 6.8453 | 6.6206 | 6.2432 | 5.6889 | 4.91 | 4.6058 | 4.5227 | 4.4283 | 4.5508 | 4.8171 | 4.9441
Wind | 10 | 3 | 4.9674 | 5.1756 | 5.1901 | 5.046 | 4.8066 | 4.5432 | 4.2048 | 3.6423 | 3.5251 | 3.6634 | 3.7063 | 3.5629 | 3.4363 | 3.4021 | 3.3759 | 3.2267 | 2.7734 | 2.5878 | 2.7297 | 3.023 | 3.3359 | 3.5957 | 4.1167 | 4.5417
Wind | 10 | 4 | 2.8776 | 2.9071 | 3.2318 | 3.1712 | 2.893 | 2.6543 | 2.4656 | 2.4881 | 2.5564 | 2.7994 | 3.1409 | 3.5163 | 3.8156 | 4.0029 | 4.2206 | 4.2882 | 4.1501 | 3.798 | 3.286 | 2.9431 | 2.5571 | 2.467 | 2.5804 | 2.8895
Wind | 10 | 5 | 0.76411 | 0.74955 | 0.72772 | 0.69061 | 0.66732 | 0.60183 | 0.73354 | 1.0486 | 1.3688 | 1.8004 | 2.2639 | 2.5332 | 2.5478 | 2.5572 | 2.4706 | 2.3942 | 2.2407 | 2.0958 | 1.6905 | 1.0887 | 0.86817 | 0.79686 | 0.77866 | 0.76775
Wind | 10 | 6 | 0.26973 | 0.28452 | 0.29438 | 0.29931 | 0.29085 | 0.22536 | 0.16127 | 0.12817 | 0.11691 | 0.17677 | 0.29156 | 0.34508 | 0.32043 | 0.30846 | 0.30776 | 0.34367 | 0.43804 | 0.80918 | 1.1212 | 0.55917 | 0.29438 | 0.24719 | 0.24437 | 0.25353
Wind | 10 | 7 | 0.37536 | 0.35353 | 0.31057 | 0.26128 | 0.23029 | 0.21902 | 0.19226 | 0.24226 | 0.33522 | 0.40283 | 0.56692 | 0.73383 | 0.81763 | 0.88101 | 0.93595 | 1.0268 | 1.0345 | 1.119 | 1.0254 | 0.64791 | 0.49156 | 0.42325 | 0.38945 | 0.3817
Wind | 10 | 8 | 0.5487 | 0.55016 | 0.55744 | 0.54725 | 0.52614 | 0.49121 | 0.42208 | 0.449 | 0.68988 | 0.93803 | 1.2364 | 1.4685 | 1.6548 | 1.7589 | 1.6876 | 1.5297 | 1.4656 | 1.6083 | 1.2524 | 0.96059 | 0.78448 | 0.68479 | 0.63967 | 0.55161
Wind | 10 | 9 | 1.0592 | 0.99088 | 0.87538 | 0.75566 | 0.67537 | 0.7627 | 0.91552 | 0.87961 | 0.97679 | 1.0845 | 1.2522 | 1.4191 | 1.4416 | 1.3803 | 1.2782 | 1.3092 | 1.4705 | 1.3641 | 1.0986 | 1.0071 | 0.98243 | 1.0233 | 1.0789 | 1.0588
Wind | 10 | 10 | 3.6473 | 3.6124 | 3.5367 | 3.5564 | 3.4749 | 3.3359 | 3.3191 | 3.0251 | 2.7639 | 2.6576 | 2.6525 | 2.5427 | 2.3389 | 2.1104 | 1.7858 | 1.5952 | 1.5013 | 1.4533 | 1.649 | 1.9721 | 2.32 | 2.7966 | 3.2405 | 3.5506
Wind | 10 | 11 | 1.4723 | 1.3747 | 1.1585 | 1.0198 | 0.9789 | 0.93595 | 0.85214 | 0.67608 | 0.4479 | 0.4148 | 0.46903 | 0.61692 | 0.75495 | 0.78594 | 0.84651 | 1.0106 | 1.0472 | 0.95919 | 0.90496 | 0.89299 | 1.005 | 1.2261 | 1.4733 | 1.555
Wind | 11 | 0 | 5.4252 | 5.3713 | 5.1727 | 5.0375 | 5.003 | 5.16 | 5.1847 | 4.9614 | 4.9741 | 5.4678 | 5.8234 | 6.1579 | 6.5326 | 6.7678 | 6.6988 | 5.9248 | 4.7825 | 4.3008 | 4.1628 | 4.1473 | 4.2952 | 4.6128 | 5.0347 | 5.3044
Wind | 11 | 1 | 3.8853 | 3.9032 | 3.9219 | 3.9539 | 3.8837 | 3.8806 | 3.9929 | 3.8135 | 3.7574 | 4.0264 | 4.4373 | 4.6423 | 4.7905 | 4.8591 | 4.6774 | 4.1324 | 3.5141 | 3.348 | 3.3301 | 3.3675 | 3.4705 | 3.6116 | 3.6513 | 3.7293
Wind | 11 | 2 | 4.7466 | 4.4614 | 4.1699 | 4.1741 | 4.2889 | 4.4459 | 4.5177 | 4.8607 | 5.3086 | 6.1086 | 6.3206 | 6.9868 | 7.1087 | 6.8453 | 6.6206 | 6.2432 | 5.6889 | 4.91 | 4.6058 | 4.5227 | 4.4283 | 4.5508 | 4.8171 | 4.9441
Wind | 11 | 3 | 4.9674 | 5.1756 | 5.1901 | 5.046 | 4.8066 | 4.5432 | 4.2048 | 3.6423 | 3.5251 | 3.6634 | 3.7063 | 3.5629 | 3.4363 | 3.4021 | 3.3759 | 3.2267 | 2.7734 | 2.5878 | 2.7297 | 3.023 | 3.3359 | 3.5957 | 4.1167 | 4.5417
Wind | 11 | 4 | 2.8776 | 2.9071 | 3.2318 | 3.1712 | 2.893 | 2.6543 | 2.4656 | 2.4881 | 2.5564 | 2.7994 | 3.1409 | 3.5163 | 3.8156 | 4.0029 | 4.2206 | 4.2882 | 4.1501 | 3.798 | 3.286 | 2.9431 | 2.5571 | 2.467 | 2.5804 | 2.8895
Wind | 11 | 5 | 0.76411 | 0.74955 | 0.72772 | 0.69061 | 0.66732 | 0.60183 | 0.73354 | 1.0486 | 1.3688 | 1.8004 | 2.2639 | 2.5332 | 2.5478 | 2.5572 | 2.4706 | 2.3942 | 2.2407 | 2.0958 | 1.6905 | 1.0887 | 0.86817 | 0.79686 | 0.77866 | 0.76775
Wind | 11 | 6 | 0.26973 | 0.28452 | 0.29438 | 0.29931 | 0.29085 | 0.22536 | 0.16127 | 0.12817 | 0.11691 | 0.17677 | 0.29156 | 0.34508 | 0.32043 | 0.30846 | 0.30776 | 0.34367 | 0.43804 | 0.80918 | 1.1212 | 0.55917 | 0.29438 | 0.24719 | 0.24437 | 0.25353
Wind | 11 | 7 | 0.37536 | 0.35353 | 0.31057 | 0.26128 | 0.23029 | 0.21902 | 0.19226 | 0.24226 | 0.33522 | 0.40283 | 0.56692 | 0.73383 | 0.81763 | 0.88101 | 0.93595 | 1.0268 | 1.0345 | 1.119 | 1.0254 | 0.64791 | 0.49156 | 0.42325 | 0.38945 | 0.3817
Wind | 11 | 8 | 0.5487 | 0.55016 | 0.55744 | 0.54725 | 0.52614 | 0.49121 | 0.42208 | 0.449 | 0.68988 | 0.93803 | 1.2364 | 1.4685 | 1.6548 | 1.7589 | 1.6876 | 1.5297 | 1.4656 | 1.6083 | 1.2524 | 0.96059 | 0.78448 | 0.68479 | 0.63967 | 0.55161
Wind | 11 | 9 | 1.0592 | 0.99088 | 0.87538 | 0.75566 | 0.67537 | 0.7627 | 0.91552 | 0.87961 | 0.97679 | 1.0845 | 1.2522 | 1.4191 | 1.4416 | 1.3803 | 1.2782 | 1.3092 | 1.4705 | 1.3641 | 1.0986 | 1.0071 | 0.98243 | 1.0233 | 1.0789 | 1.0588
Wind | 11 | 10 | 3.6473 | 3.6124 | 3.5367 | 3.5564 | 3.4749 | 3.3359 | 3.3191 | 3.0251 | 2.7639 | 2.6576 | 2.6525 | 2.5427 | 2.3389 | 2.1104 | 1.7858 | 1.5952 | 1.5013 | 1.4533 | 1.649 | 1.9721 | 2.32 | 2.7966 | 3.2405 | 3.5506
Wind | 11 | 11 | 1.4723 | 1.3747 | 1.1585 | 1.0198 | 0.9789 | 0.93595 | 0.85214 | 0.67608 | 0.4479 | 0.4148 | 0.46903 | 0.61692 | 0.75495 | 0.78594 | 0.84651 | 1.0106 | 1.0472 | 0.95919 | 0.90496 | 0.89299 | 1.005 | 1.2261 | 1.4733 | 1.555
Wind | 12 | 0 | 5.4252 | 5.3713 | 5.1727 | 5.0375 | 5.003 | 5.16 | 5.1847 | 4.9614 | 4.9741 | 5.4678 | 5.8234 | 6.1579 | 6.5326 | 6.7678 | 6.6988 | 5.9248 | 4.7825 | 4.3008 | 4.1628 | 4.1473 | 4.2952 | 4.6128 | 5.0347 | 5.3044
Wind | 12 | 1 | 3.8853 | 3.9032 | 3.9219 | 3.9539 | 3.8837 | 3.8806 | 3.9929 | 3.8135 | 3.7574 | 4.0264 | 4.4373 | 4.6423 | 4.7905 | 4.8591 | 4.6774 | 4.1324 | 3.5141 | 3.348 | 3.3301 | 3.3675 | 3.4705 | 3.6116 | 3.6513 | 3.7293
Wind | 12 | 2 | 4.7466 | 4.4614 | 4.1699 | 4.1741 | 4.2889 | 4.4459 | 4.5177 | 4.8607 | 5.3086 | 6.1086 | 6.3206 | 6.9868 | 7.1087 | 6.8453 | 6.6206 | 6.2432 | 5.6889 | 4.91 | 4.6058 | 4.5227 | 4.4283 | 4.5508 | 4.8171 | 4.9441
Wind | 12 | 3 | 4.9674 | 5.1756 | 5.1901 | 5.046 | 4.8066 | 4.5432 | 4.2048 | 3.6423 | 3.5251 | 3.6634 | 3.7063 | 3.5629 | 3.4363 | 3.4021 | 3.3759 | 3.2267 | 2.7734 | 2.5878 | 2.7297 | 3.023 | 3.3359 | 3.5957 | 4.1167 | 4.5417
Wind | 12 | 4 | 2.8776 | 2.9071 | 3.2318 | 3.1712 | 2.893 | 2.6543 | 2.4656 | 2.4881 | 2.5564 | 2.7994 | 3.1409 | 3.5163 | 3.8156 | 4.0029 | 4.2206 | 4.2882 | 4.1501 | 3.798 | 3.286 | 2.9431 | 2.5571 | 2.467 | 2.5804 | 2.8895
Wind | 12 | 5 | 0.76411 | 0.74955 | 0.72772 | 0.69061 | 0.66732 | 0.60183 | 0.73354 | 1.0486 | 1.3688 | 1.8004 | 2.2639 | 2.5332 | 2.5478 | 2.5572 | 2.4706 | 2.3942 | 2.2407 | 2.0958 | 1.6905 | 1.0887 | 0.86817 | 0.79686 | 0.77866 | 0.76775
Wind | 12 | 6 | 0.26973 | 0.28452 | 0.29438 | 0.29931 | 0.29085 | 0.22536 | 0.16127 | 0.12817 | 0.11691 | 0.17677 | 0.29156 | 0.34508 | 0.32043 | 0.30846 | 0.30776 | 0.34367 | 0.43804 | 0.80918 | 1.1212 | 0.55917 | 0.29438 | 0.24719 | 0.24437 | 0.25353
Wind | 12 | 7 | 0.37536 | 0.35353 | 0.31057 | 0.26128 | 0.23029 | 0.21902 | 0.19226 | 0.24226 | 0.33522 | 0.40283 | 0.56692 | 0.73383 | 0.81763 | 0.88101 | 0.93595 | 1.0268 | 1.0345 | 1.119 | 1.0254 | 0.64791 | 0.49156 | 0.42325 | 0.38945 | 0.3817
Wind | 12 | 8 | 0.5487 | 0.55016 | 0.55744 | 0.54725 | 0.52614 | 0.49121 | 0.42208 | 0.449 | 0.68988 | 0.93803 | 1.2364 | 1.4685 | 1.6548 | 1.7589 | 1.6876 | 1.5297 | 1.4656 | 1.6083 | 1.2524 | 0.96059 | 0.78448 | 0.68479 | 0.63967 | 0.55161
Wind | 12 | 9 | 1.0592 | 0.99088 | 0.87538 | 0.75566 | 0.67537 | 0.7627 | 0.91552 | 0.87961 | 0.97679 | 1.0845 | 1.2522 | 1.4191 | 1.4416 | 1.3803 | 1.2782 | 1.3092 | 1.4705 | 1.3641 | 1.0986 | 1.0071 | 0.98243 | 1.0233 | 1.0789 | 1.0588
Wind | 12 | 10 | 3.6473 | 3.6124 | 3.5367 | 3.5564 | 3.4749 | 3.3359 | 3.3191 | 3.0251 | 2.7639 | 2.6576 | 2.6525 | 2.5427 | 2.3389 | 2.1104 | 1.7858 | 1.5952 | 1.5013 | 1.4533 | 1.649 | 1.9721 | 2.32 | 2.7966 | 3.2405 | 3.5506
Wind | 12 | 11 | 1.4723 | 1.3747 | 1.1585 | 1.0198 | 0.9789 | 0.93595 | 0.85214 | 0.67608 | 0.4479 | 0.4148 | 0.46903 | 0.61692 | 0.75495 | 0.78594 | 0.84651 | 1.0106 | 1.0472 | 0.95919 | 0.90496 | 0.89299 | 1.005 | 1.2261 | 1.4733 | 1.555
Wind | 13 | 0 | 5.4252 | 5.3713 | 5.1727 | 5.0375 | 5.003 | 5.16 | 5.1847 | 4.9614 | 4.9741 | 5.4678 | 5.8234 | 6.1579 | 6.5326 | 6.7678 | 6.6988 | 5.9248 | 4.7825 | 4.3008 | 4.1628 | 4.1473 | 4.2952 | 4.6128 | 5.0347 | 5.3044
Wind | 13 | 1 | 3.8853 | 3.9032 | 3.9219 | 3.9539 | 3.8837 | 3.8806 | 3.9929 | 3.8135 | 3.7574 | 4.0264 | 4.4373 | 4.6423 | 4.7905 | 4.8591 | 4.6774 | 4.1324 | 3.5141 | 3.348 | 3.3301 | 3.3675 | 3.4705 | 3.6116 | 3.6513 | 3.7293
Wind | 13 | 2 | 4.7466 | 4.4614 | 4.1699 | 4.1741 | 4.2889 | 4.4459 | 4.5177 | 4.8607 | 5.3086 | 6.1086 | 6.3206 | 6.9868 | 7.1087 | 6.8453 | 6.6206 | 6.2432 | 5.6889 | 4.91 | 4.6058 | 4.5227 | 4.4283 | 4.5508 | 4.8171 | 4.9441
Wind | 13 | 3 | 4.9674 | 5.1756 | 5.1901 | 5.046 | 4.8066 | 4.5432 | 4.2048 | 3.6423 | 3.5251 | 3.6634 | 3.7063 | 3.5629 | 3.4363 | 3.4021 | 3.3759 | 3.2267 | 2.7734 | 2.5878 | 2.7297 | 3.023 | 3.3359 | 3.5957 | 4.1167 | 4.5417
Wind | 13 | 4 | 2.8776 | 2.9071 | 3.2318 | 3.1712 | 2.893 | 2.6543 | 2.4656 | 2.4881 | 2.5564 | 2.7994 | 3.1409 | 3.5163 | 3.8156 | 4.0029 | 4.2206 | 4.2882 | 4.1501 | 3.798 | 3.286 | 2.9431 | 2.5571 | 2.467 | 2.5804 | 2.8895
Wind | 13 | 5 | 0.76411 | 0.74955 | 0.72772 | 0.69061 | 0.66732 | 0.60183 | 0.73354 | 1.0486 | 1.3688 | 1.8004 | 2.2639 | 2.5332 | 2.5478 | 2.5572 | 2.4706 | 2.3942 | 2.2407 | 2.0958 | 1.6905 | 1.0887 | 0.86817 | 0.79686 | 0.77866 | 0.76775
Wind | 13 | 6 | 0.26973 | 0.28452 | 0.29438 | 0.29931 | 0.29085 | 0.22536 | 0.16127 | 0.12817 | 0.11691 | 0.17677 | 0.29156 | 0.34508 | 0.32043 | 0.30846 | 0.30776 | 0.34367 | 0.43804 | 0.80918 | 1.1212 | 0.55917 | 0.29438 | 0.24719 | 0.24437 | 0.25353
Wind | 13 | 7 | 0.37536 | 0.35353 | 0.31057 | 0.26128 | 0.23029 | 0.21902 | 0.19226 | 0.24226 | 0.33522 | 0.40283 | 0.56692 | 0.73383 | 0.81763 | 0.88101 | 0.93595 | 1.0268 | 1.0345 | 1.119 | 1.0254 | 0.64791 | 0.49156 | 0.42325 | 0.38945 | 0.3817
Wind | 13 | 8 | 0.5487 | 0.55016 | 0.55744 | 0.54725 | 0.52614 | 0.49121 | 0.42208 | 0.449 | 0.68988 | 0.93803 | 1.2364 | 1.4685 | 1.6548 | 1.7589 | 1.6876 | 1.5297 | 1.4656 | 1.6083 | 1.2524 | 0.96059 | 0.78448 | 0.68479 | 0.63967 | 0.55161
Wind | 13 | 9 | 1.0592 | 0.99088 | 0.87538 | 0.75566 | 0.67537 | 0.7627 | 0.91552 | 0.87961 | 0.97679 | 1.0845 | 1.2522 | 1.4191 | 1.4416 | 1.3803 | 1.2782 | 1.3092 | 1.4705 | 1.3641 | 1.0986 | 1.0071 | 0.98243 | 1.0233 | 1.0789 | 1.0588
Wind | 13 | 10 | 3.6473 | 3.6124 | 3.5367 | 3.5564 | 3.4749 | 3.3359 | 3.3191 | 3.0251 | 2.7639 | 2.6576 | 2.6525 | 2.5427 | 2.3389 | 2.1104 | 1.7858 | 1.5952 | 1.5013 | 1.4533 | 1.649 | 1.9721 | 2.32 | 2.7966 | 3.2405 | 3.5506
Wind | 13 | 11 | 1.4723 | 1.3747 | 1.1585 | 1.0198 | 0.9789 | 0.93595 | 0.85214 | 0.67608 | 0.4479 | 0.4148 | 0.46903 | 0.61692 | 0.75495 | 0.78594 | 0.84651 | 1.0106 | 1.0472 | 0.95919 | 0.90496 | 0.89299 | 1.005 | 1.2261 | 1.4733 | 1.555
Wind | 14 | 0 | 5.4252 | 5.3713 | 5.1727 | 5.0375 | 5.003 | 5.16 | 5.1847 | 4.9614 | 4.9741 | 5.4678 | 5.8234 | 6.1579 | 6.5326 | 6.7678 | 6.6988 | 5.9248 | 4.7825 | 4.3008 | 4.1628 | 4.1473 | 4.2952 | 4.6128 | 5.0347 | 5.3044
Wind | 14 | 1 | 3.8853 | 3.9032 | 3.9219 | 3.9539 | 3.8837 | 3.8806 | 3.9929 | 3.8135 | 3.7574 | 4.0264 | 4.4373 | 4.6423 | 4.7905 | 4.8591 | 4.6774 | 4.1324 | 3.5141 | 3.348 | 3.3301 | 3.3675 | 3.4705 | 3.6116 | 3.6513 | 3.7293
Wind | 14 | 2 | 4.7466 | 4.4614 | 4.1699 | 4.1741 | 4.2889 | 4.4459 | 4.5177 | 4.8607 | 5.3086 | 6.1086 | 6.3206 | 6.9868 | 7.1087 | 6.8453 | 6.6206 | 6.2432 | 5.6889 | 4.91 | 4.6058 | 4.5227 | 4.4283 | 4.5508 | 4.8171 | 4.9441
Wind | 14 | 3 | 4.9674 | 5.1756 | 5.1901 | 5.046 | 4.8066 | 4.5432 | 4.2048 | 3.6423 | 3.5251 | 3.6634 | 3.7063 | 3.5629 | 3.4363 | 3.4021 | 3.3759 | 3.2267 | 2.7734 | 2.5878 | 2.7297 | 3.023 | 3.3359 | 3.5957 | 4.1167 | 4.5417
Wind | 14 | 4 | 2.8776 | 2.9071 | 3.2318 | 3.1712 | 2.893 | 2.6543 | 2.4656 | 2.4881 | 2.5564 | 2.7994 | 3.1409 | 3.5163 | 3.8156 | 4.0029 | 4.2206 | 4.2882 | 4.1501 | 3.798 | 3.286 | 2.9431 | 2.5571 | 2.467 | 2.5804 | 2.8895
Wind | 14 | 5 | 0.76411 | 0.74955 | 0.72772 | 0.69061 | 0.66732 | 0.60183 | 0.73354 | 1.0486 | 1.3688 | 1.8004 | 2.2639 | 2.5332 | 2.5478 | 2.5572 | 2.4706 | 2.3942 | 2.2407 | 2.0958 | 1.6905 | 1.0887 | 0.86817 | 0.79686 | 0.77866 | 0.76775
Wind | 14 | 6 | 0.26973 | 0.28452 | 0.29438 | 0.29931 | 0.29085 | 0.22536 | 0.16127 | 0.12817 | 0.11691 | 0.17677 | 0.29156 | 0.34508 | 0.32043 | 0.30846 | 0.30776 | 0.34367 | 0.43804 | 0.80918 | 1.1212 | 0.55917 | 0.29438 | 0.24719 | 0.24437 | 0.25353
Wind | 14 | 7 | 0.37536 | 0.35353 | 0.31057 | 0.26128 | 0.23029 | 0.21902 | 0.19226 | 0.24226 | 0.33522 | 0.40283 | 0.56692 | 0.73383 | 0.81763 | 0.88101 | 0.93595 | 1.0268 | 1.0345 | 1.119 | 1.0254 | 0.64791 | 0.49156 | 0.42325 | 0.38945 | 0.3817
Wind | 14 | 8 | 0.5487 | 0.55016 | 0.55744 | 0.54725 | 0.52614 | 0.49121 | 0.42208 | 0.449 | 0.68988 | 0.93803 | 1.2364 | 1.4685 | 1.6548 | 1.7589 | 1.6876 | 1.5297 | 1.4656 | 1.6083 | 1.2524 | 0.96059 | 0.78448 | 0.68479 | 0.63967 | 0.55161
Wind | 14 | 9 | 1.0592 | 0.99088 | 0.87538 | 0.75566 | 0.67537 | 0.7627 | 0.91552 | 0.87961 | 0.97679 | 1.0845 | 1.2522 | 1.4191 | 1.4416 | 1.3803 | 1.2782 | 1.3092 | 1.4705 | 1.3641 | 1.0986 | 1.0071 | 0.98243 | 1.0233 | 1.0789 | 1.0588
Wind | 14 | 10 | 3.6473 | 3.6124 | 3.5367 | 3.5564 | 3.4749 | 3.3359 | 3.3191 | 3.0251 | 2.7639 | 2.6576 | 2.6525 | 2.5427 | 2.3389 | 2.1104 | 1.7858 | 1.5952 | 1.5013 | 1.4533 | 1.649 | 1.9721 | 2.32 | 2.7966 | 3.2405 | 3.5506
Wind | 14 | 11 | 1.4723 | 1.3747 | 1.1585 | 1.0198 | 0.9789 | 0.93595 | 0.85214 | 0.67608 | 0.4479 | 0.4148 | 0.46903 | 0.61692 | 0.75495 | 0.78594 | 0.84651 | 1.0106 | 1.0472 | 0.95919 | 0.90496 | 0.89299 | 1.005 | 1.2261 | 1.4733 | 1.555
Wind | 15 | 0 | 5.4252 | 5.3713 | 5.1727 | 5.0375 | 5.003 | 5.16 | 5.1847 | 4.9614 | 4.9741 | 5.4678 | 5.8234 | 6.1579 | 6.5326 | 6.7678 | 6.6988 | 5.9248 | 4.7825 | 4.3008 | 4.1628 | 4.1473 | 4.2952 | 4.6128 | 5.0347 | 5.3044
Wind | 15 | 1 | 3.8853 | 3.9032 | 3.9219 | 3.9539 | 3.8837 | 3.8806 | 3.9929 | 3.8135 | 3.7574 | 4.0264 | 4.4373 | 4.6423 | 4.7905 | 4.8591 | 4.6774 | 4.1324 | 3.5141 | 3.348 | 3.3301 | 3.3675 | 3.4705 | 3.6116 | 3.6513 | 3.7293
Wind | 15 | 2 | 4.7466 | 4.4614 | 4.1699 | 4.1741 | 4.2889 | 4.4459 | 4.5177 | 4.8607 | 5.3086 | 6.1086 | 6.3206 | 6.9868 | 7.1087 | 6.8453 | 6.6206 | 6.2432 | 5.6889 | 4.91 | 4.6058 | 4.5227 | 4.4283 | 4.5508 | 4.8171 | 4.9441
Wind | 15 | 3 | 4.9674 | 5.1756 | 5.1901 | 5.046 | 4.8066 | 4.5432 | 4.2048 | 3.6423 | 3.5251 | 3.6634 | 3.7063 | 3.5629 | 3.4363 | 3.4021 | 3.3759 | 3.2267 | 2.7734 | 2.5878 | 2.7297 | 3.023 | 3.3359 | 3.5957 | 4.1167 | 4.5417
Wind | 15 | 4 | 2.8776 | 2.9071 | 3.2318 | 3.1712 | 2.893 | 2.6543 | 2.4656 | 2.4881 | 2.5564 | 2.7994 | 3.1409 | 3.5163 | 3.8156 | 4.0029 | 4.2206 | 4.2882 | 4.1501 | 3.798 | 3.286 | 2.9431 | 2.5571 | 2.467 | 2.5804 | 2.8895
Wind | 15 | 5 | 0.76411 | 0.74955 | 0.72772 | 0.69061 | 0.66732 | 0.60183 | 0.73354 | 1.0486 | 1.3688 | 1.8004 | 2.2639 | 2.5332 | 2.5478 | 2.5572 | 2.4706 | 2.3942 | 2.2407 | 2.0958 | 1.6905 | 1.0887 | 0.86817 | 0.79686 | 0.77866 | 0.76775
Wind | 15 | 6 | 0.26973 | 0.28452 | 0.29438 | 0.29931 | 0.29085 | 0.22536 | 0.16127 | 0.12817 | 0.11691 | 0.17677 | 0.29156 | 0.34508 | 0.32043 | 0.30846 | 0.30776 | 0.34367 | 0.43804 | 0.80918 | 1.1212 | 0.55917 | 0.29438 | 0.24719 | 0.24437 | 0.25353
Wind | 15 | 7 | 0.37536 | 0.35353 | 0.31057 | 0.26128 | 0.23029 | 0.21902 | 0.19226 | 0.24226 | 0.33522 | 0.40283 | 0.56692 | 0.73383 | 0.81763 | 0.88101 | 0.93595 | 1.0268 | 1.0345 | 1.119 | 1.0254 | 0.64791 | 0.49156 | 0.42325 | 0.38945 | 0.3817
Wind | 15 | 8 | 0.5487 | 0.55016 | 0.55744 | 0.54725 | 0.52614 | 0.49121 | 0.42208 | 0.449 | 0.68988 | 0.93803 | 1.2364 | 1.4685 | 1.6548 | 1.7589 | 1.6876 | 1.5297 | 1.4656 | 1.6083 | 1.2524 | 0.96059 | 0.78448 | 0.68479 | 0.63967 | 0.55161
Wind | 15 | 9 | 1.0592 | 0.99088 | 0.87538 | 0.75566 | 0.67537 | 0.7627 | 0.91552 | 0.87961 | 0.97679 | 1.0845 | 1.2522 | 1.4191 | 1.4416 | 1.3803 | 1.2782 | 1.3092 | 1.4705 | 1.3641 | 1.0986 | 1.0071 | 0.98243 | 1.0233 | 1.0789 | 1.0588
Wind | 15 | 10 | 3.6473 | 3.6124 | 3.5367 | 3.5564 | 3.4749 | 3.3359 | 3.3191 | 3.0251 | 2.7639 | 2.6576 | 2.6525 | 2.5427 | 2.3389 | 2.1104 | 1.7858 | 1.5952 | 1.5013 | 1.4533 | 1.649 | 1.9721 | 2.32 | 2.7966 | 3.2405 | 3.5506
Wind | 15 | 11 | 1.4723 | 1.3747 | 1.1585 | 1.0198 | 0.9789 | 0.93595 | 0.85214 | 0.67608 | 0.4479 | 0.4148 | 0.46903 | 0.61692 | 0.75495 | 0.78594 | 0.84651 | 1.0106 | 1.0472 | 0.95919 | 0.90496 | 0.89299 | 1.005 | 1.2261 | 1.4733 | 1.555
Wind | 16 | 0 | 5.4252 | 5.3713 | 5.1727 | 5.0375 | 5.003 | 5.16 | 5.1847 | 4.9614 | 4.9741 | 5.4678 | 5.8234 | 6.1579 | 6.5326 | 6.7678 | 6.6988 | 5.9248 | 4.7825 | 4.3008 | 4.1628 | 4.1473 | 4.2952 | 4.6128 | 5.0347 | 5.3044
Wind | 16 | 1 | 3.8853 | 3.9032 | 3.9219 | 3.9539 | 3.8837 | 3.8806 | 3.9929 | 3.8135 | 3.7574 | 4.0264 | 4.4373 | 4.6423 | 4.7905 | 4.8591 | 4.6774 | 4.1324 | 3.5141 | 3.348 | 3.3301 | 3.3675 | 3.4705 | 3.6116 | 3.6513 | 3.7293
Wind | 16 | 2 | 4.7466 | 4.4614 | 4.1699 | 4.1741 | 4.2889 | 4.4459 | 4.5177 | 4.8607 | 5.3086 | 6.1086 | 6.3206 | 6.9868 | 7.1087 | 6.8453 | 6.6206 | 6.2432 | 5.6889 | 4.91 | 4.6058 | 4.5227 | 4.4283 | 4.5508 | 4.8171 | 4.9441
Wind | 16 | 3 | 4.9674 | 5.1756 | 5.1901 | 5.046 | 4.8066 | 4.5432 | 4.2048 | 3.6423 | 3.5251 | 3.6634 | 3.7063 | 3.5629 | 3.4363 | 3.4021 | 3.3759 | 3.2267 | 2.7734 | 2.5878 | 2.7297 | 3.023 | 3.3359 | 3.5957 | 4.1167 | 4.5417
Wind | 16 | 4 | 2.8776 | 2.9071 | 3.2318 | 3.1712 | 2.893 | 2.6543 | 2.4656 | 2.4881 | 2.5564 | 2.7994 | 3.1409 | 3.5163 | 3.8156 | 4.0029 | 4.2206 | 4.2882 | 4.1501 | 3.798 | 3.286 | 2.9431 | 2.5571 | 2.467 | 2.5804 | 2.8895
Wind | 16 | 5 | 0.76411 | 0.74955 | 0.72772 | 0.69061 | 0.66732 | 0.60183 | 0.73354 | 1.0486 | 1.3688 | 1.8004 | 2.2639 | 2.5332 | 2.5478 | 2.5572 | 2.4706 | 2.3942 | 2.2407 | 2.0958 | 1.6905 | 1.0887 | 0.86817 | 0.79686 | 0.77866 | 0.76775
Wind | 16 | 6 | 0.26973 | 0.28452 | 0.29438 | 0.29931 | 0.29085 | 0.22536 | 0.16127 | 0.12817 | 0.11691 | 0.17677 | 0.29156 | 0.34508 | 0.32043 | 0.30846 | 0.30776 | 0.34367 | 0.43804 | 0.80918 | 1.1212 | 0.55917 | 0.29438 | 0.24719 | 0.24437 | 0.25353
Wind | 16 | 7 | 0.37536 | 0.35353 | 0.31057 | 0.26128 | 0.23029 | 0.21902 | 0.19226 | 0.24226 | 0.33522 | 0.40283 | 0.56692 | 0.73383 | 0.81763 | 0.88101 | 0.93595 | 1.0268 | 1.0345 | 1.119 | 1.0254 | 0.64791 | 0.49156 | 0.42325 | 0.38945 | 0.3817
Wind | 16 | 8 | 0.5487 | 0.55016 | 0.55744 | 0.54725 | 0.52614 | 0.49121 | 0.42208 | 0.449 | 0.68988 | 0.93803 | 1.2364 | 1.4685 | 1.6548 | 1.7589 | 1.6876 | 1.5297 | 1.4656 | 1.6083 | 1.2524 | 0.96059 | 0.78448 | 0.68479 | 0.63967 | 0.55161
Wind | 16 | 9 | 1.0592 | 0.99088 | 0.87538 | 0.75566 | 0.67537 | 0.7627 | 0.91552 | 0.87961 | 0.97679 | 1.0845 | 1.2522 | 1.4191 | 1.4416 | 1.3803 | 1.2782 | 1.3092 | 1.4705 | 1.3641 | 1.0986 | 1.0071 | 0.98243 | 1.0233 | 1.0789 | 1.0588
Wind | 16 | 10 | 3.6473 | 3.6124 | 3.5367 | 3.5564 | 3.4749 | 3.3359 | 3.3191 | 3.0251 | 2.7639 | 2.6576 | 2.6525 | 2.5427 | 2.3389 | 2.1104 | 1.7858 | 1.5952 | 1.5013 | 1.4533 | 1.649 | 1.9721 | 2.32 | 2.7966 | 3.2405 | 3.5506
Wind | 16 | 11 | 1.4723 | 1.3747 | 1.1585 | 1.0198 | 0.9789 | 0.93595 | 0.85214 | 0.67608 | 0.4479 | 0.4148 | 0.46903 | 0.61692 | 0.75495 | 0.78594 | 0.84651 | 1.0106 | 1.0472 | 0.95919 | 0.90496 | 0.89299 | 1.005 | 1.2261 | 1.4733 | 1.555
Wind | 17 | 0 | 5.4252 | 5.3713 | 5.1727 | 5.0375 | 5.003 | 5.16 | 5.1847 | 4.9614 | 4.9741 | 5.4678 | 5.8234 | 6.1579 | 6.5326 | 6.7678 | 6.6988 | 5.9248 | 4.7825 | 4.3008 | 4.1628 | 4.1473 | 4.2952 | 4.6128 | 5.0347 | 5.3044
Wind | 17 | 1 | 3.8853 | 3.9032 | 3.9219 | 3.9539 | 3.8837 | 3.8806 | 3.9929 | 3.8135 | 3.7574 | 4.0264 | 4.4373 | 4.6423 | 4.7905 | 4.8591 | 4.6774 | 4.1324 | 3.5141 | 3.348 | 3.3301 | 3.3675 | 3.4705 | 3.6116 | 3.6513 | 3.7293
Wind | 17 | 2 | 4.7466 | 4.4614 | 4.1699 | 4.1741 | 4.2889 | 4.4459 | 4.5177 | 4.8607 | 5.3086 | 6.1086 | 6.3206 | 6.9868 | 7.1087 | 6.8453 | 6.6206 | 6.2432 | 5.6889 | 4.91 | 4.6058 | 4.5227 | 4.4283 | 4.5508 | 4.8171 | 4.9441
Wind | 17 | 3 | 4.9674 | 5.1756 | 5.1901 | 5.046 | 4.8066 | 4.5432 | 4.2048 | 3.6423 | 3.5251 | 3.6634 | 3.7063 | 3.5629 | 3.4363 | 3.4021 | 3.3759 | 3.2267 | 2.7734 | 2.5878 | 2.7297 | 3.023 | 3.3359 | 3.5957 | 4.1167 | 4.5417
Wind | 17 | 4 | 2.8776 | 2.9071 | 3.2318 | 3.1712 | 2.893 | 2.6543 | 2.4656 | 2.4881 | 2.5564 | 2.7994 | 3.1409 | 3.5163 | 3.8156 | 4.0029 | 4.2206 | 4.2882 | 4.1501 | 3.798 | 3.286 | 2.9431 | 2.5571 | 2.467 | 2.5804 | 2.8895
Wind | 17 | 5 | 0.76411 | 0.74955 | 0.72772 | 0.69061 | 0.66732 | 0.60183 | 0.73354 | 1.0486 | 1.3688 | 1.8004 | 2.2639 | 2.5332 | 2.5478 | 2.5572 | 2.4706 | 2.3942 | 2.2407 | 2.0958 | 1.6905 | 1.0887 | 0.86817 | 0.79686 | 0.77866 | 0.76775
Wind | 17 | 6 | 0.26973 | 0.28452 | 0.29438 | 0.29931 | 0.29085 | 0.22536 | 0.16127 | 0.12817 | 0.11691 | 0.17677 | 0.29156 | 0.34508 | 0.32043 | 0.30846 | 0.30776 | 0.34367 | 0.43804 | 0.80918 | 1.1212 | 0.55917 | 0.29438 | 0.24719 | 0.24437 | 0.25353
Wind | 17 | 7 | 0.37536 | 0.35353 | 0.31057 | 0.26128 | 0.23029 | 0.21902 | 0.19226 | 0.24226 | 0.33522 | 0.40283 | 0.56692 | 0.73383 | 0.81763 | 0.88101 | 0.93595 | 1.0268 | 1.0345 | 1.119 | 1.0254 | 0.64791 | 0.49156 | 0.42325 | 0.38945 | 0.3817
Wind | 17 | 8 | 0.5487 | 0.55016 | 0.55744 | 0.54725 | 0.52614 | 0.49121 | 0.42208 | 0.449 | 0.68988 | 0.93803 | 1.2364 | 1.4685 | 1.6548 | 1.7589 | 1.6876 | 1.5297 | 1.4656 | 1.6083 | 1.2524 | 0.96059 | 0.78448 | 0.68479 | 0.63967 | 0.55161
Wind | 17 | 9 | 1.0592 | 0.99088 | 0.87538 | 0.75566 | 0.67537 | 0.7627 | 0.91552 | 0.87961 | 0.97679 | 1.0845 | 1.2522 | 1.4191 | 1.4416 | 1.3803 | 1.2782 | 1.3092 | 1.4705 | 1.3641 | 1.0986 | 1.0071 | 0.98243 | 1.0233 | 1.0789 | 1.0588
Wind | 17 | 10 | 3.6473 | 3.6124 | 3.5367 | 3.5564 | 3.4749 | 3.3359 | 3.3191 | 3.0251 | 2.7639 | 2.6576 | 2.6525 | 2.5427 | 2.3389 | 2.1104 | 1.7858 | 1.5952 | 1.5013 | 1.4533 | 1.649 | 1.9721 | 2.32 | 2.7966 | 3.2405 | 3.5506
Wind | 17 | 11 | 1.4723 | 1.3747 | 1.1585 | 1.0198 | 0.9789 | 0.93595 | 0.85214 | 0.67608 | 0.4479 | 0.4148 | 0.46903 | 0.61692 | 0.75495 | 0.78594 | 0.84651 | 1.0106 | 1.0472 | 0.95919 | 0.90496 | 0.89299 | 1.005 | 1.2261 | 1.4733 | 1.555
Wind | 18 | 0 | 5.4252 | 5.3713 | 5.1727 | 5.0375 | 5.003 | 5.16 | 5.1847 | 4.9614 | 4.9741 | 5.4678 | 5.8234 | 6.1579 | 6.5326 | 6.7678 | 6.6988 | 5.9248 | 4.7825 | 4.3008 | 4.1628 | 4.1473 | 4.2952 | 4.6128 | 5.0347 | 5.3044
Wind | 18 | 1 | 3.8853 | 3.9032 | 3.9219 | 3.9539 | 3.8837 | 3.8806 | 3.9929 | 3.8135 | 3.7574 | 4.0264 | 4.4373 | 4.6423 | 4.7905 | 4.8591 | 4.6774 | 4.1324 | 3.5141 | 3.348 | 3.3301 | 3.3675 | 3.4705 | 3.6116 | 3.6513 | 3.7293
Wind | 18 | 2 | 4.7466 | 4.4614 | 4.1699 | 4.1741 | 4.2889 | 4.4459 | 4.5177 | 4.8607 | 5.3086 | 6.1086 | 6.3206 | 6.9868 | 7.1087 | 6.8453 | 6.6206 | 6.2432 | 5.6889 | 4.91 | 4.6058 | 4.5227 | 4.4283 | 4.5508 | 4.8171 | 4.9441
Wind | 18 | 3 | 4.9674 | 5.1756 | 5.1901 | 5.046 | 4.8066 | 4.5432 | 4.2048 | 3.6423 | 3.5251 | 3.6634 | 3.7063 | 3.5629 | 3.4363 | 3.4021 | 3.3759 | 3.2267 | 2.7734 | 2.5878 | 2.7297 | 3.023 | 3.3359 | 3.5957 | 4.1167 | 4.5417
Wind | 18 | 4 | 2.8776 | 2.9071 | 3.2318 | 3.1712 | 2.893 | 2.6543 | 2.4656 | 2.4881 | 2.5564 | 2.7994 | 3.1409 | 3.5163 | 3.8156 | 4.0029 | 4.2206 | 4.2882 | 4.1501 | 3.798 | 3.286 | 2.9431 | 2.5571 | 2.467 | 2.5804 | 2.8895
Wind | 18 | 5 | 0.76411 | 0.74955 | 0.72772 | 0.69061 | 0.66732 | 0.60183 | 0.73354 | 1.0486 | 1.3688 | 1.8004 | 2.2639 | 2.5332 | 2.5478 | 2.5572 | 2.4706 | 2.3942 | 2.2407 | 2.0958 | 1.6905 | 1.0887 | 0.86817 | 0.79686 | 0.77866 | 0.76775
Wind | 18 | 6 | 0.26973 | 0.28452 | 0.29438 | 0.29931 | 0.29085 | 0.22536 | 0.16127 | 0.12817 | 0.11691 | 0.17677 | 0.29156 | 0.34508 | 0.32043 | 0.30846 | 0.30776 | 0.34367 | 0.43804 | 0.80918 | 1.1212 | 0.55917 | 0.29438 | 0.24719 | 0.24437 | 0.25353
Wind | 18 | 7 | 0.37536 | 0.35353 | 0.31057 | 0.26128 | 0.23029 | 0.21902 | 0.19226 | 0.24226 | 0.33522 | 0.40283 | 0.56692 | 0.73383 | 0.81763 | 0.88101 | 0.93595 | 1.0268 | 1.0345 | 1.119 | 1.0254 | 0.64791 | 0.49156 | 0.42325 | 0.38945 | 0.3817
Wind | 18 | 8 | 0.5487 | 0.55016 | 0.55744 | 0.54725 | 0.52614 | 0.49121 | 0.42208 | 0.449 | 0.68988 | 0.93803 | 1.2364 | 1.4685 | 1.6548 | 1.7589 | 1.6876 | 1.5297 | 1.4656 | 1.6083 | 1.2524 | 0.96059 | 0.78448 | 0.68479 | 0.63967 | 0.55161
Wind | 18 | 9 | 1.0592 | 0.99088 | 0.87538 | 0.75566 | 0.67537 | 0.7627 | 0.91552 | 0.87961 | 0.97679 | 1.0845 | 1.2522 | 1.4191 | 1.4416 | 1.3803 | 1.2782 | 1.3092 | 1.4705 | 1.3641 | 1.0986 | 1.0071 | 0.98243 | 1.0233 | 1.0789 | 1.0588
Wind | 18 | 10 | 3.6473 | 3.6124 | 3.5367 | 3.5564 | 3.4749 | 3.3359 | 3.3191 | 3.0251 | 2.7639 | 2.6576 | 2.6525 | 2.5427 | 2.3389 | 2.1104 | 1.7858 | 1.5952 | 1.5013 | 1.4533 | 1.649 | 1.9721 | 2.32 | 2.7966 | 3.2405 | 3.5506
Wind | 18 | 11 | 1.4723 | 1.3747 | 1.1585 | 1.0198 | 0.9789 | 0.93595 | 0.85214 | 0.67608 | 0.4479 | 0.4148 | 0.46903 | 0.61692 | 0.75495 | 0.78594 | 0.84651 | 1.0106 | 1.0472 | 0.95919 | 0.90496 | 0.89299 | 1.005 | 1.2261 | 1.4733 | 1.555
Wind | 19 | 0 | 5.4252 | 5.3713 | 5.1727 | 5.0375 | 5.003 | 5.16 | 5.1847 | 4.9614 | 4.9741 | 5.4678 | 5.8234 | 6.1579 | 6.5326 | 6.7678 | 6.6988 | 5.9248 | 4.7825 | 4.3008 | 4.1628 | 4.1473 | 4.2952 | 4.6128 | 5.0347 | 5.3044
Wind | 19 | 1 | 3.8853 | 3.9032 | 3.9219 | 3.9539 | 3.8837 | 3.8806 | 3.9929 | 3.8135 | 3.7574 | 4.0264 | 4.4373 | 4.6423 | 4.7905 | 4.8591 | 4.6774 | 4.1324 | 3.5141 | 3.348 | 3.3301 | 3.3675 | 3.4705 | 3.6116 | 3.6513 | 3.7293
Wind | 19 | 2 | 4.7466 | 4.4614 | 4.1699 | 4.1741 | 4.2889 | 4.4459 | 4.5177 | 4.8607 | 5.3086 | 6.1086 | 6.3206 | 6.9868 | 7.1087 | 6.8453 | 6.6206 | 6.2432 | 5.6889 | 4.91 | 4.6058 | 4.5227 | 4.4283 | 4.5508 | 4.8171 | 4.9441
Wind | 19 | 3 | 4.9674 | 5.1756 | 5.1901 | 5.046 | 4.8066 | 4.5432 | 4.2048 | 3.6423 | 3.5251 | 3.6634 | 3.7063 | 3.5629 | 3.4363 | 3.4021 | 3.3759 | 3.2267 | 2.7734 | 2.5878 | 2.7297 | 3.023 | 3.3359 | 3.5957 | 4.1167 | 4.5417
Wind | 19 | 4 | 2.8776 | 2.9071 | 3.2318 | 3.1712 | 2.893 | 2.6543 | 2.4656 | 2.4881 | 2.5564 | 2.7994 | 3.1409 | 3.5163 | 3.8156 | 4.0029 | 4.2206 | 4.2882 | 4.1501 | 3.798 | 3.286 | 2.9431 | 2.5571 | 2.467 | 2.5804 | 2.8895
Wind | 19 | 5 | 0.76411 | 0.74955 | 0.72772 | 0.69061 | 0.66732 | 0.60183 | 0.73354 | 1.0486 | 1.3688 | 1.8004 | 2.2639 | 2.5332 | 2.5478 | 2.5572 | 2.4706 | 2.3942 | 2.2407 | 2.0958 | 1.6905 | 1.0887 | 0.86817 | 0.79686 | 0.77866 | 0.76775
Wind | 19 | 6 | 0.26973 | 0.28452 | 0.29438 | 0.29931 | 0.29085 | 0.22536 | 0.16127 | 0.12817 | 0.11691 | 0.17677 | 0.29156 | 0.34508 | 0.32043 | 0.30846 | 0.30776 | 0.34367 | 0.43804 | 0.80918 | 1.1212 | 0.55917 | 0.29438 | 0.24719 | 0.24437 | 0.25353
Wind | 19 | 7 | 0.37536 | 0.35353 | 0.31057 | 0.26128 | 0.23029 | 0.21902 | 0.19226 | 0.24226 | 0.33522 | 0.40283 | 0.56692 | 0.73383 | 0.81763 | 0.88101 | 0.93595 | 1.0268 | 1.0345 | 1.119 | 1.0254 | 0.64791 | 0.49156 | 0.42325 | 0.38945 | 0.3817
Wind | 19 | 8 | 0.5487 | 0.55016 | 0.55744 | 0.54725 | 0.52614 | 0.49121 | 0.42208 | 0.449 | 0.68988 | 0.93803 | 1.2364 | 1.4685 | 1.6548 | 1.7589 | 1.6876 | 1.5297 | 1.4656 | 1.6083 | 1.2524 | 0.96059 | 0.78448 | 0.68479 | 0.63967 | 0.55161
Wind | 19 | 9 | 1.0592 | 0.99088 | 0.87538 | 0.75566 | 0.67537 | 0.7627 | 0.91552 | 0.87961 | 0.97679 | 1.0845 | 1.2522 | 1.4191 | 1.4416 | 1.3803 | 1.2782 | 1.3092 | 1.4705 | 1.3641 | 1.0986 | 1.0071 | 0.98243 | 1.0233 | 1.0789 | 1.0588
Wind | 19 | 10 | 3.6473 | 3.6124 | 3.5367 | 3.5564 | 3.4749 | 3.3359 | 3.3191 | 3.0251 | 2.7639 | 2.6576 | 2.6525 | 2.5427 | 2.3389 | 2.1104 | 1.7858 | 1.5952 | 1.5013 | 1.4533 | 1.649 | 1.9721 | 2.32 | 2.7966 | 3.2405 | 3.5506
Wind | 19 | 11 | 1.4723 | 1.3747 | 1.1585 | 1.0198 | 0.9789 | 0.93595 | 0.85214 | 0.67608 | 0.4479 | 0.4148 | 0.46903 | 0.61692 | 0.75495 | 0.78594 | 0.84651 | 1.0106 | 1.0472 | 0.95919 | 0.90496 | 0.89299 | 1.005 | 1.2261 | 1.4733 | 1.555

## Charging
Storage Technology | Year | Day | Hour 0 | Hour 1 | Hour 2 | Hour 3 | Hour 4 | Hour 5 | Hour 6 | Hour 7 | Hour 8 | Hour 9 | Hour 10 | Hour 11 | Hour 12 | Hour 13 | Hour 14 | Hour 15 | Hour 16 | Hour 17 | Hour 18 | Hour 19 | Hour 20 | Hour 21 | Hour 22 | Hour 23
Battery | 0 | 0 | 0 | 0 | 0 | 0 | 0 | 0 | 0 | 0 | 1.4368 | 6.3833 | 6.3833 | 6.3833 | 6.3833 | 6.3833 | 5.1283 | 0.069528 | 0 | 0 | 0 | 0 | 0 | 0 | 0 | 0
Battery | 0 | 1 | 0 | 0 | 0 | 0 | 0 | 0 | 0 | 0 | 2.7179 | 6.3833 | 6.3833 | 6.3833 | 6.3833 | 6.3833 | 3.9167 | 0 | 0 | 0 | 0 | 0 | 0 | 0 | 0 | 0
Battery | 0 | 2 | 0 | 0 | 0 | 0 | 0 | 0 | 0 | 0 | 0 | 2.2029 | 6.3833 | 6.3833 | 6.3833 | 6.3833 | 6.3833 | 4.4318 | 0 | 0 | 0 | 0 | 0 | 0 | 0 | 0
Battery | 0 | 3 | 0 | 0 | 0 | 0 | 0 | 0 | 0 | 0 | 0 | 3.1696 | 6.3833 | 6.3833 | 6.3833 | 6.3833 | 6.3833 | 3.4651 | 0 | 0 | 0 | 0 | 0 | 0 | 0 | 0
Battery | 0 | 4 | 0 | 0 | 0 | 0 | 0 | 0 | 0 | 0 | 0 | 2.0764 | 6.3833 | 6.3833 | 6.3833 | 6.3833 | 6.3833 | 4.362 | 0.19625 | 0 | 0 | 0 | 0 | 0 | 0 | 0
Battery | 0 | 5 | 0 | 0 | 0 | 0 | 0 | 0 | 0 | 0 | 0 | 5.5774 | 6.3833 | 6.3833 | 6.3833 | 6.3833 | 5.5001 | 1.9405 | 0 | 0 | 0 | 0 | 0 | 0 | 0 | 0
Battery | 0 | 6 | 0 | 0 | 0 | 0 | 0 | 0 | 0 | 0 | 3.2251 | 6.3833 | 5.6902 | 6.3833 | 6.0678 | 4.9202 | 2.571 | 0 | 2.4329 | 0 | 0 | 0 | 0 | 0 | 0 | 0
Battery | 0 | 7 | 0 | 0 | 0 | 0 | 0 | 0 | 0 | 0 | 3.5711 | 6.3451 | 6.1973 | 6.3833 | 6.3833 | 5.6305 | 3.2632 | 0 | 0.77745 | 0 | 0 | 0 | 0 | 0 | 0 | 0
Battery | 0 | 8 | 0 | 0 | 0 | 0 | 0 | 0 | 0 | 0 | 1.3551 | 6.3833 | 6.3833 | 6.3833 | 6.3833 | 6.3833 | 4.7575 | 0.52197 | 0 | 0 | 0 | 0 | 0 | 0 | 0 | 0
Battery | 0 | 9 | 0 | 0 | 0 | 0 | 0 | 0 | 0 | 0 | 2.7639 | 6.3833 | 6.3833 | 6.3833 | 6.3833 | 6.3833 | 3.8708 | 0 | 0 | 0 | 0 | 0 | 0 | 0 | 0 | 0
Battery | 0 | 10 | 0 | 0 | 0 | 0 | 0 | 0 | 0 | 0 | 3.6499 | 6.3833 | 6.3833 | 6.3833 | 6.3833 | 6.0858 | 3.0595 | 0 | 0 | 0 | 0 | 0 | 0 | 0 | 0 | 0
Battery | 0 | 11 | 0 | 0 | 0 | 0 | 0 | 0 | 0 | 0 | 1.3331 | 4.9767 | 5.5492 | 6.3833 | 6.0242 | 4.3657 | 1.0794 | 0 | 0 | 0 | 0 | 0 | 0 | 0 | 0 | 0
Battery | 1 | 0 | 0 | 0 | 0 | 0 | 0 | 0 | 0 | 0 | 1.5846 | 6.4974 | 6.4974 | 6.4974 | 6.4974 | 6.4974 | 5.0524 | 0 | 0 | 0 | 0 | 0 | 0 | 0 | 0 | 0
Battery | 1 | 1 | 0 | 0 | 0 | 0 | 0 | 0 | 0 | 0 | 2.7554 | 6.4974 | 6.4974 | 6.4974 | 6.4974 | 6.4974 | 3.8815 | 0 | 0 | 0 | 0 | 0 | 0 | 0 | 0 | 0
Battery | 1 | 2 | 0 | 0 | 0 | 0 | 0 | 0 | 0 | 0 | 0 | 2.2935 | 6.4974 | 6.4974 | 6.4974 | 6.4974 | 6.4974 | 4.3434 | 0 | 0 | 0 | 0 | 0 | 0 | 0 | 0
Battery | 1 | 3 | 0 | 0 | 0 | 0 | 0 | 0 | 0 | 0 | 0 | 3.1574 | 6.4974 | 6.4974 | 6.4974 | 6.4974 | 6.4974 | 3.4796 | 0 | 0 | 0 | 0 | 0 | 0 | 0 | 0
Battery | 1 | 4 | 0 | 0 | 0 | 0 | 0 | 0 | 0 | 0 | 0 | 2.2685 | 6.4974 | 6.4974 | 6.4974 | 6.4974 | 6.4974 | 4.3684 | 0 | 0 | 0 | 0 | 0 | 0 | 0 | 0
Battery | 1 | 5 | 0 | 0 | 0 | 0 | 0 | 0 | 0 | 0 | 0 | 5.5582 | 6.4974 | 6.4974 | 6.4974 | 6.4974 | 5.6555 | 1.9206 | 0 | 0 | 0 | 0 | 0 | 0 | 0 | 0
Battery | 1 | 6 | 0 | 0 | 0 | 0 | 0 | 0 | 0 | 0 | 3.3315 | 6.1727 | 5.9652 | 6.4974 | 6.4974 | 5.1555 | 2.6881 | 0 | 1.8371 | 0 | 0 | 0 | 0 | 0 | 0 | 0
Battery | 1 | 7 | 0 | 0 | 0 | 0 | 0 | 0 | 0 | 0 | 3.7367 | 6.4974 | 6.484 | 6.4974 | 6.4974 | 5.8727 | 3.3835 | 0 | 0.15494 | 0 | 0 | 0 | 0 | 0 | 0 | 0
Battery | 1 | 8 | 0 | 0 | 0 | 0 | 0 | 0 | 0 | 0 | 1.2475 | 6.4974 | 6.4974 | 6.4974 | 6.4974 | 6.4974 | 4.9151 | 0.4744 | 0 | 0 | 0 | 0 | 0 | 0 | 0 | 0
Battery | 1 | 9 | 0 | 0 | 0 | 0 | 0 | 0 | 0 | 0 | 2.633 | 6.4974 | 6.4974 | 6.4974 | 6.4974 | 6.4974 | 4.0039 | 0 | 0 | 0 | 0 | 0 | 0 | 0 | 0 | 0
Battery | 1 | 10 | 0 | 0 | 0 | 0 | 0 | 0 | 0 | 0 | 3.6967 | 6.4974 | 6.4974 | 6.4974 | 6.4974 | 6.2884 | 3.1261 | 0 | 0 | 0 | 0 | 0 | 0 | 0 | 0 | 0
Battery | 1 | 11 | 0 | 0 | 0 | 0 | 0 | 0 | 0 | 0 | 1.38 | 5.2086 | 5.8077 | 6.4974 | 6.2921 | 4.5486 | 1.0939 | 0 | 0 | 0 | 0 | 0 | 0 | 0 | 0 | 0
Battery | 2 | 0 | 0 | 0 | 0 | 0 | 0 | 0 | 0 | 0 | 1.658 | 6.5213 | 6.5213 | 6.5213 | 6.5213 | 6.5213 | 4.8595 | 0 | 0 | 0 | 0 | 0 | 0 | 0 | 0 | 0
Battery | 2 | 1 | 0 | 0 | 0 | 0 | 0 | 0 | 0 | 0 | 2.7965 | 6.5213 | 6.5213 | 6.5213 | 6.5213 | 6.5213 | 3.721 | 0 | 0 | 0 | 0 | 0 | 0 | 0 | 0 | 0
Battery | 2 | 2 | 0 | 0 | 0 | 0 | 0 | 0 | 0 | 0 | 0 | 2.3631 | 6.5213 | 6.5213 | 6.5213 | 6.5213 | 6.5213 | 4.1544 | 0 | 0 | 0 | 0 | 0 | 0 | 0 | 0
Battery | 2 | 3 | 0 | 0 | 0 | 0 | 0 | 0 | 0 | 0 | 0 | 3.1363 | 6.5213 | 6.5213 | 6.5213 | 6.5213 | 6.5213 | 3.3812 | 0 | 0 | 0 | 0 | 0 | 0 | 0 | 0
Battery | 2 | 4 | 0 | 0 | 0 | 0 | 0 | 0 | 0 | 0 | 0 | 2.2625 | 6.5213 | 6.5213 | 6.5213 | 6.5213 | 6.5213 | 4.255 | 0 | 0 | 0 | 0 | 0 | 0 | 0 | 0
Battery | 2 | 5 | 0 | 0 | 0 | 0 | 0 | 0 | 0 | 0 | 0 | 5.6149 | 6.5213 | 6.5213 | 6.5213 | 6.5213 | 5.6483 | 1.7757 | 0 | 0 | 0 | 0 | 0 | 0 | 0 | 0
Battery | 2 | 6 | 0 | 0 | 0 | 0 | 0 | 0 | 0 | 0 | 3.3337 | 6.2789 | 6.0344 | 6.5213 | 6.5213 | 5.1988 | 2.6398 | 0 | 1.5184 | 0 | 0 | 0 | 0 | 0 | 0 | 0
Battery | 2 | 7 | 0 | 0 | 0 | 0 | 0 | 0 | 0 | 0 | 3.7459 | 6.5213 | 6.5213 | 6.5213 | 6.5213 | 5.9202 | 3.3368 | 0 | 0.035926 | 0 | 0 | 0 | 0 | 0 | 0 | 0
Battery | 2 | 8 | 0 | 0 | 0 | 0 | 0 | 0 | 0 | 0 | 1.3112 | 6.5213 | 6.5213 | 6.5213 | 6.5213 | 6.5213 | 4.9048 | 0.30158 | 0 | 0 | 0 | 0 | 0 | 0 | 0 | 0
Battery | 2 | 9 | 0 | 0 | 0 | 0 | 0 | 0 | 0 | 0 | 2.5274 | 6.5213 | 6.5213 | 6.5213 | 6.5213 | 6.5213 | 3.9901 | 0 | 0 | 0 | 0 | 0 | 0 | 0 | 0 | 0
Battery | 2 | 10 | 0 | 0 | 0 | 0 | 0 | 0 | 0 | 0 | 3.6371 | 6.5213 | 6.5213 | 6.5213 | 6.5213 | 6.335 | 3.0667 | 0 | 0 | 0 | 0 | 0 | 0 | 0 | 0 | 0
Battery | 2 | 11 | 0 | 0 | 0 | 0 | 0 | 0 | 0 | 0 | 1.313 | 5.2858 | 5.8858 | 6.5213 | 6.3788 | 4.5707 | 0.9865 | 0 | 0 | 0 | 0 | 0 | 0 | 0 | 0 | 0
Battery | 3 | 0 | 0 | 0 | 0 | 0 | 0 | 0 | 0 | 0 | 1.767 | 6.5425 | 6.5425 | 6.5425 | 6.5425 | 6.5425 | 4.6446 | 0 | 0 | 0 | 0 | 0 | 0 | 0 | 0 | 0
Battery | 3 | 1 | 0 | 0 | 0 | 0 | 0 | 0 | 0 | 0 | 2.7483 | 6.5425 | 6.5425 | 6.5425 | 6.5425 | 6.5425 | 3.539 | 0 | 0 | 0 | 0 | 0 | 0 | 0 | 0 | 0
Battery | 3 | 2 | 0 | 0 | 0 | 0 | 0 | 0 | 0 | 0 | 0 | 2.4662 | 6.5425 | 6.5425 | 6.5425 | 6.5425 | 6.5425 | 3.9454 | 0 | 0 | 0 | 0 | 0 | 0 | 0 | 0
Battery | 3 | 3 | 0 | 0 | 0 | 0 | 0 | 0 | 0 | 0 | 0 | 3.146 | 6.5425 | 6.5425 | 6.5425 | 6.5425 | 6.5425 | 3.2656 | 0 | 0 | 0 | 0 | 0 | 0 | 0 | 0
Battery | 3 | 4 | 0 | 0 | 0 | 0 | 0 | 0 | 0 | 0 | 0 | 2.2888 | 6.5425 | 6.5425 | 6.5425 | 6.5425 | 6.5425 | 4.1229 | 0 | 0 | 0 | 0 | 0 | 0 | 0 | 0
Battery | 3 | 5 | 0 | 0 | 0 | 0 | 0 | 0 | 0 | 0 | 0 | 5.7221 | 6.5425 | 6.5425 | 6.5425 | 6.5425 | 5.6222 | 1.6099 | 0 | 0 | 0 | 0 | 0 | 0 | 0 | 0
Battery | 3 | 6 | 0 | 0 | 0 | 0 | 0 | 0 | 0 | 0 | 3.3183 | 6.3689 | 6.083 | 6.5425 | 6.5425 | 5.2221 | 2.5704 | 0 | 1.2964 | 0 | 0 | 0 | 0 | 0 | 0 | 0
Battery | 3 | 7 | 0 | 0 | 0 | 0 | 0 | 0 | 0 | 0 | 3.7377 | 6.5425 | 6.5425 | 6.5425 | 6.5425 | 5.9474 | 3.269 | 0 | 0 | 0 | 0 | 0 | 0 | 0 | 0 | 0
Battery | 3 | 8 | 0 | 0 | 0 | 0 | 0 | 0 | 0 | 0 | 1.4301 | 6.5425 | 6.5425 | 6.5425 | 6.5425 | 6.5425 | 4.8748 | 0.10673 | 0 | 0 | 0 | 0 | 0 | 0 | 0 | 0
Battery | 3 | 9 | 0 | 0 | 0 | 0 | 0 | 0 | 0 | 0 | 2.4528 | 6.5425 | 6.5425 | 6.5425 | 6.5425 | 6.5425 | 3.9589 | 0 | 0 | 0 | 0 | 0 | 0 | 0 | 0 | 0
Battery | 3 | 10 | 0 | 0 | 0 | 0 | 0 | 0 | 0 | 0 | 3.5627 | 6.5425 | 6.5425 | 6.5425 | 6.5425 | 6.3659 | 2.9903 | 0 | 0 | 0 | 0 | 0 | 0 | 0 | 0 | 0
Battery | 3 | 11 | 0 | 0 | 0 | 0 | 0 | 0 | 0 | 0 | 1.23 | 5.3487 | 5.9469 | 6.5425 | 6.4486 | 4.5754 | 0.86043 | 0 | 0 | 0 | 0 | 0 | 0 | 0 | 0 | 0
Battery | 4 | 0 | 0 | 0 | 0 | 0 | 0 | 0 | 0 | 0 | 2.3445 | 6.0976 | 6.0976 | 6.0976 | 6.0976 | 6.0976 | 4.0309 | 0 | 0 | 0 | 0 | 0 | 0 | 0 | 0 | 0
Battery | 4 | 1 | 0 | 0 | 0 | 0 | 0 | 0 | 0 | 0 | 2.1923 | 6.0976 | 6.0976 | 6.0976 | 6.0976 | 6.0976 | 2.9243 | 0 | 0 | 0 | 0 | 0 | 0 | 0 | 0 | 0
Battery | 4 | 2 | 0 | 0 | 0 | 0 | 0 | 0 | 0 | 0 | 1.0097 | 6.0976 | 6.0976 | 6.0976 | 6.0976 | 4.2304 | 6.0976 | 3.396 | 0 | 0 | 0 | 0 | 0 | 0 | 0 | 0
Battery | 4 | 3 | 0 | 0 | 0 | 0 | 0 | 0 | 0 | 0.23782 | 6.0976 | 1.8739 | 6.0976 | 6.0976 | 6.0976 | 6.0976 | 3.7697 | 2.7546 | 0 | 0 | 0 | 0 | 0 | 0 | 0 | 0
Battery | 4 | 4 | 0 | 0 | 0 | 0 | 0 | 0 | 0 | 1.6909 | 0 | 6.0976 | 6.0976 | 6.0976 | 6.0976 | 6.0976 | 3.3732 | 3.572 | 0 | 0 | 0 | 0 | 0 | 0 | 0 | 0
Battery | 4 | 5 | 0 | 0 | 0 | 0 | 0 | 0 | 0 | 0 | 3.9002 | 5.7407 | 6.0976 | 6.0976 | 6.0976 | 5.1697 | 5.0106 | 1.0102 | 0 | 0 | 0 | 0 | 0 | 0 | 0 | 0
Battery | 4 | 6 | 0 | 0 | 0 | 0 | 0 | 0 | 0 | 0 | 2.746 | 5.7844 | 5.3813 | 6.0976 | 5.8142 | 4.5482 | 1.9106 | 0 | 0 | 0 | 0 | 0 | 0 | 0 | 0 | 0
Battery | 4 | 7 | 0 | 0 | 0 | 0 | 0 | 0 | 0 | 0 | 3.1648 | 6.0976 | 5.9108 | 6.0976 | 6.0976 | 5.2667 | 2.6045 | 0 | 0 | 0 | 0 | 0 | 0 | 0 | 0 | 0
Battery | 4 | 8 | 0 | 0 | 0 | 0 | 0 | 0 | 0 | 0 | 4.3953 | 6.0976 | 6.0976 | 6.0976 | 6.0976 | 6.0976 | 4.2408 | 0 | 0 | 0 | 0 | 0 | 0 | 0 | 0 | 0
Battery | 4 | 9 | 0 | 0 | 0 | 0 | 0 | 0 | 0 | 0 | 4.7509 | 6.0976 | 6.0976 | 6.0976 | 6.0976 | 6.0976 | 3.3994 | 0 | 0 | 0 | 0 | 0 | 0 | 0 | 0 | 0
Battery | 4 | 10 | 0 | 0 | 0 | 0 | 0 | 0 | 0 | 0 | 3.1117 | 6.0976 | 6.0976 | 6.0976 | 6.0976 | 5.8289 | 2.4663 | 0 | 0 | 0 | 0 | 0 | 0 | 0 | 0 | 0
Battery | 4 | 11 | 0 | 0 | 0 | 0 | 0 | 0 | 0 | 0 | 0.74411 | 4.8444 | 5.3487 | 6.0976 | 5.8548 | 3.9978 | 0.30792 | 0 | 0 | 0 | 0 | 0 | 0 | 0 | 0 | 0
Battery | 5 | 0 | 0 | 0 | 0 | 0 | 0 | 0 | 0 | 0 | 1.8045 | 5.8301 | 5.8301 | 5.8301 | 5.8301 | 5.8301 | 3.424 | 0 | 0 | 0 | 0 | 0 | 0 | 0 | 0 | 0
Battery | 5 | 1 | 0 | 0 | 0 | 0 | 0 | 0 | 0 | 0 | 1.6456 | 5.6142 | 5.8301 | 5.8301 | 5.8301 | 5.8301 | 2.3197 | 0 | 0 | 0 | 0 | 0 | 0 | 0 | 0 | 0
Battery | 5 | 2 | 0 | 0 | 0 | 0 | 0 | 0 | 0 | 0 | 1.2924 | 5.8301 | 5.8301 | 5.8301 | 5.8301 | 5.8301 | 5.8301 | 2.851 | 0 | 0 | 0 | 0 | 0 | 0 | 0 | 0
Battery | 5 | 3 | 0 | 0 | 0 | 0 | 0 | 0 | 0 | 0 | 5.8301 | 5.8301 | 1.8876 | 5.8301 | 5.8301 | 5.8301 | 5.8301 | 2.2558 | 0 | 0 | 0 | 0 | 0 | 0 | 0 | 0
Battery | 5 | 4 | 0 | 0 | 0 | 0 | 0 | 0 | 0 | 0.28055 | 5.8301 | 0.82945 | 5.8301 | 5.8301 | 5.8301 | 5.8301 | 5.8301 | 3.0334 | 0 | 0 | 0 | 0 | 0 | 0 | 0 | 0
Battery | 5 | 5 | 0 | 0 | 0 | 0 | 0 | 0 | 0 | 0.33907 | 4.788 | 5.8301 | 5.8301 | 5.8301 | 5.8301 | 5.8301 | 4.4248 | 0.42161 | 0 | 0 | 0 | 0 | 0 | 0 | 0 | 0
Battery | 5 | 6 | 0 | 0 | 0 | 0 | 0 | 0 | 0 | 0 | 2.1988 | 5.2361 | 4.7172 | 5.5931 | 5.1579 | 3.908 | 1.2745 | 0 | 0 | 0 | 0 | 0 | 0 | 0 | 0 | 0
Battery | 5 | 7 | 0 | 0 | 0 | 0 | 0 | 0 | 0 | 0 | 2.6177 | 5.7246 | 5.2423 | 5.8301 | 5.8301 | 4.6205 | 1.9641 | 0 | 0 | 0 | 0 | 0 | 0 | 0 | 0 | 0
Battery | 5 | 8 | 0 | 0 | 0 | 0 | 0 | 0 | 0 | 0 | 3.8762 | 5.8301 | 5.8301 | 5.8301 | 5.8301 | 5.8301 | 3.6332 | 0 | 0 | 0 | 0 | 0 | 0 | 0 | 0 | 0
Battery | 5 | 9 | 0 | 0 | 0 | 0 | 0 | 0 | 0 | 0 | 4.3093 | 5.8301 | 5.8301 | 5.8301 | 5.8301 | 5.8301 | 2.8628 | 0 | 0 | 0 | 0 | 0 | 0 | 0 | 0 | 0
Battery | 5 | 10 | 0 | 0 | 0 | 0 | 0 | 0 | 0 | 0 | 2.6743 | 5.8301 | 5.8301 | 5.8301 | 5.8301 | 5.32 | 1.959 | 0 | 0 | 0 | 0 | 0 | 0 | 0 | 0 | 0
Battery | 5 | 11 | 0 | 0 | 0 | 0 | 0 | 0 | 0 | 0 | 0.27244 | 4.37 | 4.7845 | 5.7119 | 5.2956 | 3.4476 | 0 | 0 | 0 | 0 | 0 | 0 | 0 | 0 | 0 | 0
Battery | 6 | 0 | 0 | 0 | 0 | 0 | 0 | 0 | 0 | 0 | 1.8006 | 5.8301 | 5.8301 | 5.8301 | 5.8301 | 5.8301 | 3.4394 | 0 | 0 | 0 | 0 | 0 | 0 | 0 | 0 | 0
Battery | 6 | 1 | 0 | 0 | 0 | 0 | 0 | 0 | 0 | 0 | 1.7173 | 5.8301 | 5.8301 | 5.8301 | 5.8301 | 5.8301 | 2.3974 | 0 | 0 | 0 | 0 | 0 | 0 | 0 | 0 | 0
Battery | 6 | 2 | 0 | 0 | 0 | 0 | 0 | 0 | 0 | 0 | 2.9837 | 5.8301 | 5.8301 | 5.8301 | 5.8301 | 4.1561 | 5.8301 | 2.8338 | 0 | 0 | 0 | 0 | 0 | 0 | 0 | 0
Battery | 6 | 3 | 0 | 0 | 0 | 0 | 0 | 0 | 0 | 0 | 5.8301 | 5.8301 | 3.8876 | 5.8301 | 5.8301 | 5.8301 | 3.6989 | 2.387 | 0 | 0 | 0 | 0 | 0 | 0 | 0 | 0
Battery | 6 | 4 | 0 | 0 | 0 | 0 | 0 | 0 | 0 | 0.472 | 5.085 | 1.2556 | 5.8301 | 5.8301 | 5.8301 | 5.8301 | 5.8301 | 3.1609 | 0 | 0 | 0 | 0 | 0 | 0 | 0 | 0
Battery | 6 | 5 | 0 | 0 | 0 | 0 | 0 | 0 | 0 | 0 | 5.2147 | 5.8301 | 5.2771 | 5.8301 | 5.8301 | 5.8301 | 4.7922 | 0.5195 | 0 | 0 | 0 | 0 | 0 | 0 | 0 | 0
Battery | 6 | 6 | 0 | 0 | 0 | 0 | 0 | 0 | 0 | 0 | 2.5596 | 5.8026 | 5.2861 | 5.8301 | 5.752 | 4.4104 | 1.5938 | 0 | 0 | 0 | 0 | 0 | 0 | 0 | 0 | 0
Battery | 6 | 7 | 0 | 0 | 0 | 0 | 0 | 0 | 0 | 0 | 2.9923 | 5.8301 | 5.8301 | 5.8301 | 5.8301 | 5.135 | 2.2893 | 0 | 0 | 0 | 0 | 0 | 0 | 0 | 0 | 0
Battery | 6 | 8 | 0 | 0 | 0 | 0 | 0 | 0 | 0 | 0 | 4.3021 | 5.8301 | 5.8301 | 5.8301 | 5.8301 | 5.8301 | 4.0087 | 0 | 0 | 0 | 0 | 0 | 0 | 0 | 0 | 0
Battery | 6 | 9 | 0 | 0 | 0 | 0 | 0 | 0 | 0 | 0 | 4.7144 | 5.8301 | 5.8301 | 5.8301 | 5.8301 | 5.8301 | 3.1852 | 0 | 0 | 0 | 0 | 0 | 0 | 0 | 0 | 0
Battery | 6 | 10 | 0 | 0 | 0 | 0 | 0 | 0 | 0 | 0 | 2.8419 | 5.8301 | 5.8301 | 5.8301 | 5.8301 | 5.7434 | 2.1725 | 0 | 0 | 0 | 0 | 0 | 0 | 0 | 0 | 0
Battery | 6 | 11 | 0 | 0 | 0 | 0 | 0 | 0 | 0 | 0 | 0.44774 | 4.8311 | 5.3061 | 5.8301 | 5.8301 | 3.8496 | 0 | 0 | 0 | 0 | 0 | 0 | 0 | 0 | 0 | 0
Battery | 7 | 0 | 0 | 0 | 0 | 0 | 0 | 0 | 0 | 0 | 1.1696 | 5.511 | 5.511 | 5.511 | 5.511 | 5.511 | 2.729 | 0 | 0 | 0 | 0 | 0 | 0 | 0 | 0 | 0
Battery | 7 | 1 | 0 | 0 | 0 | 0 | 0 | 0 | 0 | 0 | 1.0737 | 5.2857 | 5.511 | 5.511 | 5.511 | 5.511 | 1.6858 | 0 | 0 | 0 | 0 | 0 | 0 | 0 | 0 | 0
Battery | 7 | 2 | 0 | 0 | 0 | 0 | 0 | 0 | 0 | 0 | 3.8602 | 5.511 | 5.511 | 5.511 | 5.511 | 5.511 | 5.511 | 2.1978 | 0 | 0 | 0 | 0 | 0 | 0 | 0 | 0
Battery | 7 | 3 | 0 | 0 | 0 | 0 | 0 | 0 | 0 | 0 | 5.511 | 5.511 | 5.511 | 5.511 | 4.2624 | 5.511 | 5.511 | 1.7956 | 0 | 0 | 0 | 0 | 0 | 0 | 0 | 0
Battery | 7 | 4 | 0 | 0 | 0 | 0 | 0 | 0 | 0 | 0 | 5.511 | 5.511 | 5.511 | 5.511 | 3.5348 | 5.511 | 5.511 | 2.5232 | 0 | 0 | 0 | 0 | 0 | 0 | 0 | 0
Battery | 7 | 5 | 0 | 0 | 0 | 0 | 0 | 0 | 0 | 0 | 4.6254 | 5.511 | 5.511 | 5.511 | 5.511 | 5.511 | 4.0843 | 0 | 0 | 0 | 0 | 0 | 0 | 0 | 0 | 0
Battery | 7 | 6 | 0 | 0 | 0 | 0 | 0 | 0 | 0 | 0 | 1.8971 | 5.1259 | 4.4738 | 5.4072 | 4.9472 | 3.6303 | 0.82998 | 0 | 0 | 0 | 0 | 0 | 0 | 0 | 0 | 0
Battery | 7 | 7 | 0 | 0 | 0 | 0 | 0 | 0 | 0 | 0 | 2.3291 | 5.511 | 5.0114 | 5.511 | 5.511 | 4.347 | 1.5201 | 0 | 0 | 0 | 0 | 0 | 0 | 0 | 0 | 0
Battery | 7 | 8 | 0 | 0 | 0 | 0 | 0 | 0 | 0 | 0 | 3.6683 | 5.511 | 5.511 | 5.511 | 5.511 | 5.511 | 3.2747 | 0 | 0 | 0 | 0 | 0 | 0 | 0 | 0 | 0
Battery | 7 | 9 | 0 | 0 | 0 | 0 | 0 | 0 | 0 | 0 | 4.1725 | 5.511 | 5.511 | 5.511 | 5.511 | 5.511 | 2.5375 | 0 | 0 | 0 | 0 | 0 | 0 | 0 | 0 | 0
Battery | 7 | 10 | 0 | 0 | 0 | 0 | 0 | 0 | 0 | 0 | 2.3199 | 5.511 | 5.511 | 5.511 | 5.511 | 5.1218 | 1.566 | 0 | 0 | 0 | 0 | 0 | 0 | 0 | 0 | 0
Battery | 7 | 11 | 0 | 0 | 0 | 0 | 0 | 0 | 0 | 0 | 0 | 4.2473 | 4.6136 | 5.511 | 5.1432 | 3.1809 | 0 | 0 | 0 | 0 | 0 | 0 | 0 | 0 | 0 | 0
Battery | 8 | 0 | 0 | 0 | 0 | 0 | 0 | 0 | 0 | 0 | 0.50703 | 4.8322 | 5.2283 | 5.2283 | 5.2283 | 5.2283 | 1.9831 | 0 | 0 | 0 | 0 | 0 | 0 | 0 | 0 | 0
Battery | 8 | 1 | 0 | 0 | 0 | 0 | 0 | 0 | 0 | 0 | 0.39786 | 4.6003 | 5.1098 | 5.2283 | 5.2283 | 4.8714 | 0.93853 | 0 | 0 | 0 | 0 | 0 | 0 | 0 | 0 | 0
Battery | 8 | 2 | 0 | 0 | 0 | 0 | 0 | 0 | 0 | 0 | 4.52 | 5.2283 | 5.2283 | 5.2283 | 5.2283 | 5.2283 | 5.2283 | 1.53 | 0 | 0 | 0 | 0 | 0 | 0 | 0 | 0
Battery | 8 | 3 | 0 | 0 | 0 | 0 | 0 | 0 | 0 | 1.3518 | 5.2283 | 5.2283 | 5.2283 | 5.2283 | 5.2283 | 5.2283 | 5.2283 | 1.1745 | 0 | 0 | 0 | 0 | 0 | 0 | 0 | 0
Battery | 8 | 4 | 0 | 0 | 0 | 0 | 0 | 0 | 0 | 0.77974 | 5.2283 | 5.2283 | 5.2283 | 5.2283 | 5.2283 | 5.1212 | 5.2283 | 1.8536 | 0 | 0 | 0 | 0 | 0 | 0 | 0 | 0
Battery | 8 | 5 | 0 | 0 | 0 | 0 | 0 | 0 | 0 | 0 | 4.0066 | 5.2283 | 5.2283 | 5.2283 | 5.2283 | 5.2283 | 3.3409 | 0 | 0 | 0 | 0 | 0 | 0 | 0 | 0 | 0
Battery | 8 | 6 | 0 | 0 | 0 | 0 | 0 | 0 | 0 | 0 | 1.2014 | 4.4153 | 3.6208 | 4.5575 | 4.1022 | 2.8111 | 0.027946 | 0 | 0 | 0 | 0 | 0 | 0 | 0 | 0 | 0
Battery | 8 | 7 | 0 | 0 | 0 | 0 | 0 | 0 | 0 | 0 | 1.6326 | 4.9167 | 4.1517 | 5.2283 | 4.9657 | 3.5196 | 0.71242 | 0 | 0 | 0 | 0 | 0 | 0 | 0 | 0 | 0
Battery | 8 | 8 | 0 | 0 | 0 | 0 | 0 | 0 | 0 | 0 | 3.0028 | 5.2283 | 5.2283 | 5.2283 | 5.2283 | 5.2283 | 2.5041 | 0 | 0 | 0 | 0 | 0 | 0 | 0 | 0 | 0
Battery | 8 | 9 | 0 | 0 | 0 | 0 | 0 | 0 | 0 | 0 | 3.6035 | 5.2283 | 5.2283 | 5.2283 | 5.2283 | 5.2283 | 1.8574 | 0 | 0 | 0 | 0 | 0 | 0 | 0 | 0 | 0
Battery | 8 | 10 | 0 | 0 | 0 | 0 | 0 | 0 | 0 | 0 | 1.7718 | 5.2283 | 5.2283 | 5.2283 | 5.2283 | 4.469 | 0.92917 | 0 | 0 | 0 | 0 | 0 | 0 | 0 | 0 | 0
Battery | 8 | 11 | 0 | 0 | 0 | 0 | 0 | 0 | 0 | 0 | 0 | 3.6344 | 3.8865 | 4.8665 | 4.4214 | 2.4788 | 0 | 0 | 0 | 0 | 0 | 0 | 0 | 0 | 0 | 0
Battery | 9 | 0 | 0 | 0 | 0 | 0 | 0 | 0 | 0 | 0 | 0 | 4.1194 | 4.4978 | 5.2283 | 5.2283 | 4.7025 | 1.1998 | 0 | 0 | 0 | 0 | 0 | 0 | 0 | 0 | 0
Battery | 9 | 1 | 0 | 0 | 0 | 0 | 0 | 0 | 0 | 0 | 0 | 3.8806 | 4.2587 | 5.2283 | 5.2283 | 4.0622 | 0.15394 | 0 | 0 | 0 | 0 | 0 | 0 | 0 | 0 | 0
Battery | 9 | 2 | 0 | 0 | 0 | 0 | 0 | 0 | 0 | 0 | 3.8965 | 5.2283 | 5.2283 | 5.2283 | 5.2283 | 5.2283 | 5.2283 | 0.82878 | 0 | 0 | 0 | 0 | 0 | 0 | 0 | 0
Battery | 9 | 3 | 0 | 0 | 0 | 0 | 0 | 0 | 0 | 2.0555 | 5.2283 | 5.2283 | 5.2283 | 5.2283 | 5.2283 | 5.2283 | 5.1767 | 0.5224 | 0 | 0 | 0 | 0 | 0 | 0 | 0 | 0
Battery | 9 | 4 | 0 | 0 | 0 | 0 | 0 | 0 | 0 | 1.3254 | 5.2283 | 5.2283 | 5.2283 | 5.2283 | 5.2283 | 5.2283 | 5.2283 | 1.1506 | 0 | 0 | 0 | 0 | 0 | 0 | 0 | 0
Battery | 9 | 5 | 0 | 0 | 0 | 0 | 0 | 0 | 0 | 0 | 3.3568 | 5.2283 | 5.2283 | 5.2283 | 5.2283 | 5.2283 | 2.5604 | 0 | 0 | 0 | 0 | 0 | 0 | 0 | 0 | 0
Battery | 9 | 6 | 0 | 0 | 0 | 0 | 0 | 0 | 0 | 0 | 0.47094 | 3.6693 | 2.7252 | 3.6653 | 3.2149 | 1.951 | 0 | 0 | 0 | 0 | 0 | 0 | 0 | 0 | 0 | 0
Battery | 9 | 7 | 0 | 0 | 0 | 0 | 0 | 0 | 0 | 0 | 0.9014 | 4.1675 | 3.2491 | 4.569 | 4.0767 | 2.6508 | 0 | 0 | 0 | 0 | 0 | 0 | 0 | 0 | 0 | 0
Battery | 9 | 8 | 0 | 0 | 0 | 0 | 0 | 0 | 0 | 0 | 2.304 | 5.2283 | 5.1987 | 5.2283 | 5.2283 | 4.5906 | 1.6949 | 0 | 0 | 0 | 0 | 0 | 0 | 0 | 0 | 0
Battery | 9 | 9 | 0 | 0 | 0 | 0 | 0 | 0 | 0 | 0 | 3.0061 | 5.2283 | 5.2283 | 5.2283 | 5.2283 | 4.5487 | 1.1433 | 0 | 0 | 0 | 0 | 0 | 0 | 0 | 0 | 0
Battery | 9 | 10 | 0 | 0 | 0 | 0 | 0 | 0 | 0 | 0 | 1.1963 | 4.9304 | 5.2283 | 5.2283 | 5.2283 | 3.7837 | 0.26048 | 0 | 0 | 0 | 0 | 0 | 0 | 0 | 0 | 0
Battery | 9 | 11 | 0 | 0 | 0 | 0 | 0 | 0 | 0 | 0 | 0 | 2.9908 | 3.123 | 4.1031 | 3.6634 | 1.7416 | 0 | 0 | 0 | 0 | 0 | 0 | 0 | 0 | 0 | 0
Battery | 10 | 0 | 0 | 0 | 0 | 0 | 0 | 0 | 0 | 0 | 0 | 0.081842 | 0.081842 | 0.081842 | 0.081842 | 0.081842 | 0.081842 | 0 | 0 | 0 | 0 | 0 | 0 | 0 | 0 | 0
Battery | 10 | 1 | 0 | 0 | 0 | 0 | 0 | 0 | 0 | 0 | 0 | 0.081842 | 0.081842 | 0.081842 | 0.081842 | 0.081842 | 0 | 0 | 0 | 0 | 0 | 0 | 0 | 0 | 0 | 0
Battery | 10 | 2 | 0 | 0 | 0 | 0 | 0 | 0 | 0 | 0 | 0 | 0.081842 | 0.081842 | 0.081842 | 0.081842 | 0.081842 | 0.081842 | 0.081842 | 0 | 0 | 0 | 0 | 0 | 0 | 0 | 0
Battery | 10 | 3 | 0 | 0 | 0 | 0 | 0 | 0 | 0 | 0 | 0.081842 | 0.081842 | 0.081842 | 0.081842 | 0.081842 | 0.081842 | 0.081842 | 0 | 0 | 0 | 0 | 0 | 0 | 0 | 0 | 0
Battery | 10 | 4 | 0 | 0 | 0 | 0 | 0 | 0 | 0 | 0 | 0.081842 | 0.081842 | 0.081842 | 0 | 0.081842 | 0.081842 | 0.081842 | 0.081842 | 0 | 0 | 0 | 0 | 0 | 0 | 0 | 0
Battery | 10 | 5 | 0 | 0 | 0 | 0 | 0 | 0 | 0 | 0 | 0.081842 | 0.081842 | 0.081842 | 0.081842 | 0.081842 | 0.081842 | 0.081842 | 0 | 0 | 0 | 0 | 0 | 0 | 0 | 0 | 0
Battery | 10 | 6 | 0 | 0 | 0 | 0 | 0 | 0 | 0 | 0 | 0 | 0.081842 | 0.081842 | 0.081842 | 0.081842 | 0.081842 | 0 | 0 | 0 | 0 | 0 | 0 | 0 | 0 | 0 | 0
Battery | 10 | 7 | 0 | 0 | 0 | 0 | 0 | 0 | 0 | 0 | 0.081842 | 0.081842 | 0.081842 | 0.081842 | 0.081842 | 0.081842 | 0 | 0 | 0 | 0 | 0 | 0 | 0 | 0 | 0 | 0
Battery | 10 | 8 | 0 | 0 | 0 | 0 | 0 | 0 | 0 | 0 | 0.081842 | 0.081842 | 0.081842 | 0.081842 | 0.081842 | 0.081842 | 0.081842 | 0 | 0 | 0 | 0 | 0 | 0 | 0 | 0 | 0
Battery | 10 | 9 | 0 | 0 | 0 | 0 | 0 | 0 | 0 | 0 | 0.081842 | 0.081842 | 0.081842 | 0.081842 | 0.081842 | 0.081842 | 0.081842 | 0 | 0 | 0 | 0 | 0 | 0 | 0 | 0 | 0
Battery | 10 | 10 | 0 | 0 | 0 | 0 | 0 | 0 | 0 | 0 | 0.081842 | 0.081842 | 0.081842 | 0.081842 | 0.081842 | 0.081842 | 0 | 0 | 0 | 0 | 0 | 0 | 0 | 0 | 0 | 0
Battery | 10 | 11 | 0 | 0 | 0 | 0 | 0 | 0 | 0 | 0 | 0 | 0.081842 | 0.081842 | 0.081842 | 0.081842 | 0.081842 | 0 | 0 | 0 | 0 | 0 | 0 | 0 | 0 | 0 | 0
Battery | 11 | 0 | 0 | 0 | 0 | 0 | 0 | 0 | 0 | 0 | 0 | 0 | 0 | 0 | 0 | 0 | 0 | 0 | 0 | 0 | 0 | 0 | 0 | 0 | 0 | 0
Battery | 11 | 1 | 0 | 0 | 0 | 0 | 0 | 0 | 0 | 0 | 0 | 0 | 0 | 0 | 0 | 0 | 0 | 0 | 0 | 0 | 0 | 0 | 0 | 0 | 0 | 0
Battery | 11 | 2 | 0 | 0 | 0 | 0 | 0 | 0 | 0 | 0 | 0 | 0 | 0 | 0 | 0 | 0 | 0 | 0 | 0 | 0 | 0 | 0 | 0 | 0 | 0 | 0
Battery | 11 | 3 | 0 | 0 | 0 | 0 | 0 | 0 | 0 | 0 | 0 | 0 | 0 | 0 | 0 | 0 | 0 | 0 | 0 | 0 | 0 | 0 | 0 | 0 | 0 | 0
Battery | 11 | 4 | 0 | 0 | 0 | 0 | 0 | 0 | 0 | 0 | 0 | 0 | 0 | 0 | 0 | 0 | 0 | 0 | 0 | 0 | 0 | 0 | 0 | 0 | 0 | 0
Battery | 11 | 5 | 0 | 0 | 0 | 0 | 0 | 0 | 0 | 0 | 0 | 0 | 0 | 0 | 0 | 0 | 0 | 0 | 0 | 0 | 0 | 0 | 0 | 0 | 0 | 0
Battery | 11 | 6 | 0 | 0 | 0 | 0 | 0 | 0 | 0 | 0 | 0 | 0 | 0 | 0 | 0 | 0 | 0 | 0 | 0 | 0 | 0 | 0 | 0 | 0 | 0 | 0
Battery | 11 | 7 | 0 | 0 | 0 | 0 | 0 | 0 | 0 | 0 | 0 | 0 | 0 | 0 | 0 | 0 | 0 | 0 | 0 | 0 | 0 | 0 | 0 | 0 | 0 | 0
Battery | 11 | 8 | 0 | 0 | 0 | 0 | 0 | 0 | 0 | 0 | 0 | 0 | 0 | 0 | 0 | 0 | 0 | 0 | 0 | 0 | 0 | 0 | 0 | 0 | 0 | 0
Battery | 11 | 9 | 0 | 0 | 0 | 0 | 0 | 0 | 0 | 0 | 0 | 0 | 0 | 0 | 0 | 0 | 0 | 0 | 0 | 0 | 0 | 0 | 0 | 0 | 0 | 0
Battery | 11 | 10 | 0 | 0 | 0 | 0 | 0 | 0 | 0 | 0 | 0 | 0 | 0 | 0 | 0 | 0 | 0 | 0 | 0 | 0 | 0 | 0 | 0 | 0 | 0 | 0
Battery | 11 | 11 | 0 | 0 | 0 | 0 | 0 | 0 | 0 | 0 | 0 | 0 | 0 | 0 | 0 | 0 | 0 | 0 | 0 | 0 | 0 | 0 | 0 | 0 | 0 | 0
Battery | 12 | 0 | 0 | 0 | 0 | 0 | 0 | 0 | 0 | 0 | 0 | 0 | 0 | 0 | 0 | 0 | 0 | 0 | 0 | 0 | 0 | 0 | 0 | 0 | 0 | 0
Battery | 12 | 1 | 0 | 0 | 0 | 0 | 0 | 0 | 0 | 0 | 0 | 0 | 0 | 0 | 0 | 0 | 0 | 0 | 0 | 0 | 0 | 0 | 0 | 0 | 0 | 0
Battery | 12 | 2 | 0 | 0 | 0 | 0 | 0 | 0 | 0 | 0 | 0 | 0 | 0 | 0 | 0 | 0 | 0 | 0 | 0 | 0 | 0 | 0 | 0 | 0 | 0 | 0
Battery | 12 | 3 | 0 | 0 | 0 | 0 | 0 | 0 | 0 | 0 | 0 | 0 | 0 | 0 | 0 | 0 | 0 | 0 | 0 | 0 | 0 | 0 | 0 | 0 | 0 | 0
Battery | 12 | 4 | 0 | 0 | 0 | 0 | 0 | 0 | 0 | 0 | 0 | 0 | 0 | 0 | 0 | 0 | 0 | 0 | 0 | 0 | 0 | 0 | 0 | 0 | 0 | 0
Battery | 12 | 5 | 0 | 0 | 0 | 0 | 0 | 0 | 0 | 0 | 0 | 0 | 0 | 0 | 0 | 0 | 0 | 0 | 0 | 0 | 0 | 0 | 0 | 0 | 0 | 0
Battery | 12 | 6 | 0 | 0 | 0 | 0 | 0 | 0 | 0 | 0 | 0 | 0 | 0 | 0 | 0 | 0 | 0 | 0 | 0 | 0 | 0 | 0 | 0 | 0 | 0 | 0
Battery | 12 | 7 | 0 | 0 | 0 | 0 | 0 | 0 | 0 | 0 | 0 | 0 | 0 | 0 | 0 | 0 | 0 | 0 | 0 | 0 | 0 | 0 | 0 | 0 | 0 | 0
Battery | 12 | 8 | 0 | 0 | 0 | 0 | 0 | 0 | 0 | 0 | 0 | 0 | 0 | 0 | 0 | 0 | 0 | 0 | 0 | 0 | 0 | 0 | 0 | 0 | 0 | 0
Battery | 12 | 9 | 0 | 0 | 0 | 0 | 0 | 0 | 0 | 0 | 0 | 0 | 0 | 0 | 0 | 0 | 0 | 0 | 0 | 0 | 0 | 0 | 0 | 0 | 0 | 0
Battery | 12 | 10 | 0 | 0 | 0 | 0 | 0 | 0 | 0 | 0 | 0 | 0 | 0 | 0 | 0 | 0 | 0 | 0 | 0 | 0 | 0 | 0 | 0 | 0 | 0 | 0
Battery | 12 | 11 | 0 | 0 | 0 | 0 | 0 | 0 | 0 | 0 | 0 | 0 | 0 | 0 | 0 | 0 | 0 | 0 | 0 | 0 | 0 | 0 | 0 | 0 | 0 | 0
Battery | 13 | 0 | 0 | 0 | 0 | 0 | 0 | 0 | 0 | 0 | 0 | 0 | 0 | 0 | 0 | 0 | 0 | 0 | 0 | 0 | 0 | 0 | 0 | 0 | 0 | 0
Battery | 13 | 1 | 0 | 0 | 0 | 0 | 0 | 0 | 0 | 0 | 0 | 0 | 0 | 0 | 0 | 0 | 0 | 0 | 0 | 0 | 0 | 0 | 0 | 0 | 0 | 0
Battery | 13 | 2 | 0 | 0 | 0 | 0 | 0 | 0 | 0 | 0 | 0 | 0 | 0 | 0 | 0 | 0 | 0 | 0 | 0 | 0 | 0 | 0 | 0 | 0 | 0 | 0
Battery | 13 | 3 | 0 | 0 | 0 | 0 | 0 | 0 | 0 | 0 | 0 | 0 | 0 | 0 | 0 | 0 | 0 | 0 | 0 | 0 | 0 | 0 | 0 | 0 | 0 | 0
Battery | 13 | 4 | 0 | 0 | 0 | 0 | 0 | 0 | 0 | 0 | 0 | 0 | 0 | 0 | 0 | 0 | 0 | 0 | 0 | 0 | 0 | 0 | 0 | 0 | 0 | 0
Battery | 13 | 5 | 0 | 0 | 0 | 0 | 0 | 0 | 0 | 0 | 0 | 0 | 0 | 0 | 0 | 0 | 0 | 0 | 0 | 0 | 0 | 0 | 0 | 0 | 0 | 0
Battery | 13 | 6 | 0 | 0 | 0 | 0 | 0 | 0 | 0 | 0 | 0 | 0 | 0 | 0 | 0 | 0 | 0 | 0 | 0 | 0 | 0 | 0 | 0 | 0 | 0 | 0
Battery | 13 | 7 | 0 | 0 | 0 | 0 | 0 | 0 | 0 | 0 | 0 | 0 | 0 | 0 | 0 | 0 | 0 | 0 | 0 | 0 | 0 | 0 | 0 | 0 | 0 | 0
Battery | 13 | 8 | 0 | 0 | 0 | 0 | 0 | 0 | 0 | 0 | 0 | 0 | 0 | 0 | 0 | 0 | 0 | 0 | 0 | 0 | 0 | 0 | 0 | 0 | 0 | 0
Battery | 13 | 9 | 0 | 0 | 0 | 0 | 0 | 0 | 0 | 0 | 0 | 0 | 0 | 0 | 0 | 0 | 0 | 0 | 0 | 0 | 0 | 0 | 0 | 0 | 0 | 0
Battery | 13 | 10 | 0 | 0 | 0 | 0 | 0 | 0 | 0 | 0 | 0 | 0 | 0 | 0 | 0 | 0 | 0 | 0 | 0 | 0 | 0 | 0 | 0 | 0 | 0 | 0
Battery | 13 | 11 | 0 | 0 | 0 | 0 | 0 | 0 | 0 | 0 | 0 | 0 | 0 | 0 | 0 | 0 | 0 | 0 | 0 | 0 | 0 | 0 | 0 | 0 | 0 | 0
Battery | 14 | 0 | 0 | 0 | 0 | 0 | 0 | 0 | 0 | 0 | 0 | 0 | 0 | 0 | 0 | 0 | 0 | 0 | 0 | 0 | 0 | 0 | 0 | 0 | 0 | 0
Battery | 14 | 1 | 0 | 0 | 0 | 0 | 0 | 0 | 0 | 0 | 0 | 0 | 0 | 0 | 0 | 0 | 0 | 0 | 0 | 0 | 0 | 0 | 0 | 0 | 0 | 0
Battery | 14 | 2 | 0 | 0 | 0 | 0 | 0 | 0 | 0 | 0 | 0 | 0 | 0 | 0 | 0 | 0 | 0 | 0 | 0 | 0 | 0 | 0 | 0 | 0 | 0 | 0
Battery | 14 | 3 | 0 | 0 | 0 | 0 | 0 | 0 | 0 | 0 | 0 | 0 | 0 | 0 | 0 | 0 | 0 | 0 | 0 | 0 | 0 | 0 | 0 | 0 | 0 | 0
Battery | 14 | 4 | 0 | 0 | 0 | 0 | 0 | 0 | 0 | 0 | 0 | 0 | 0 | 0 | 0 | 0 | 0 | 0 | 0 | 0 | 0 | 0 | 0 | 0 | 0 | 0
Battery | 14 | 5 | 0 | 0 | 0 | 0 | 0 | 0 | 0 | 0 | 0 | 0 | 0 | 0 | 0 | 0 | 0 | 0 | 0 | 0 | 0 | 0 | 0 | 0 | 0 | 0
Battery | 14 | 6 | 0 | 0 | 0 | 0 | 0 | 0 | 0 | 0 | 0 | 0 | 0 | 0 | 0 | 0 | 0 | 0 | 0 | 0 | 0 | 0 | 0 | 0 | 0 | 0
Battery | 14 | 7 | 0 | 0 | 0 | 0 | 0 | 0 | 0 | 0 | 0 | 0 | 0 | 0 | 0 | 0 | 0 | 0 | 0 | 0 | 0 | 0 | 0 | 0 | 0 | 0
Battery | 14 | 8 | 0 | 0 | 0 | 0 | 0 | 0 | 0 | 0 | 0 | 0 | 0 | 0 | 0 | 0 | 0 | 0 | 0 | 0 | 0 | 0 | 0 | 0 | 0 | 0
Battery | 14 | 9 | 0 | 0 | 0 | 0 | 0 | 0 | 0 | 0 | 0 | 0 | 0 | 0 | 0 | 0 | 0 | 0 | 0 | 0 | 0 | 0 | 0 | 0 | 0 | 0
Battery | 14 | 10 | 0 | 0 | 0 | 0 | 0 | 0 | 0 | 0 | 0 | 0 | 0 | 0 | 0 | 0 | 0 | 0 | 0 | 0 | 0 | 0 | 0 | 0 | 0 | 0
Battery | 14 | 11 | 0 | 0 | 0 | 0 | 0 | 0 | 0 | 0 | 0 | 0 | 0 | 0 | 0 | 0 | 0 | 0 | 0 | 0 | 0 | 0 | 0 | 0 | 0 | 0
Battery | 15 | 0 | 0 | 0 | 0 | 0 | 0 | 0 | 0 | 0 | 0 | 0 | 0 | 0 | 0 | 0 | 0 | 0 | 0 | 0 | 0 | 0 | 0 | 0 | 0 | 0
Battery | 15 | 1 | 0 | 0 | 0 | 0 | 0 | 0 | 0 | 0 | 0 | 0 | 0 | 0 | 0 | 0 | 0 | 0 | 0 | 0 | 0 | 0 | 0 | 0 | 0 | 0
Battery | 15 | 2 | 0 | 0 | 0 | 0 | 0 | 0 | 0 | 0 | 0 | 0 | 0 | 0 | 0 | 0 | 0 | 0 | 0 | 0 | 0 | 0 | 0 | 0 | 0 | 0
Battery | 15 | 3 | 0 | 0 | 0 | 0 | 0 | 0 | 0 | 0 | 0 | 0 | 0 | 0 | 0 | 0 | 0 | 0 | 0 | 0 | 0 | 0 | 0 | 0 | 0 | 0
Battery | 15 | 4 | 0 | 0 | 0 | 0 | 0 | 0 | 0 | 0 | 0 | 0 | 0 | 0 | 0 | 0 | 0 | 0 | 0 | 0 | 0 | 0 | 0 | 0 | 0 | 0
Battery | 15 | 5 | 0 | 0 | 0 | 0 | 0 | 0 | 0 | 0 | 0 | 0 | 0 | 0 | 0 | 0 | 0 | 0 | 0 | 0 | 0 | 0 | 0 | 0 | 0 | 0
Battery | 15 | 6 | 0 | 0 | 0 | 0 | 0 | 0 | 0 | 0 | 0 | 0 | 0 | 0 | 0 | 0 | 0 | 0 | 0 | 0 | 0 | 0 | 0 | 0 | 0 | 0
Battery | 15 | 7 | 0 | 0 | 0 | 0 | 0 | 0 | 0 | 0 | 0 | 0 | 0 | 0 | 0 | 0 | 0 | 0 | 0 | 0 | 0 | 0 | 0 | 0 | 0 | 0
Battery | 15 | 8 | 0 | 0 | 0 | 0 | 0 | 0 | 0 | 0 | 0 | 0 | 0 | 0 | 0 | 0 | 0 | 0 | 0 | 0 | 0 | 0 | 0 | 0 | 0 | 0
Battery | 15 | 9 | 0 | 0 | 0 | 0 | 0 | 0 | 0 | 0 | 0 | 0 | 0 | 0 | 0 | 0 | 0 | 0 | 0 | 0 | 0 | 0 | 0 | 0 | 0 | 0
Battery | 15 | 10 | 0 | 0 | 0 | 0 | 0 | 0 | 0 | 0 | 0 | 0 | 0 | 0 | 0 | 0 | 0 | 0 | 0 | 0 | 0 | 0 | 0 | 0 | 0 | 0
Battery | 15 | 11 | 0 | 0 | 0 | 0 | 0 | 0 | 0 | 0 | 0 | 0 | 0 | 0 | 0 | 0 | 0 | 0 | 0 | 0 | 0 | 0 | 0 | 0 | 0 | 0
Battery | 16 | 0 | 0 | 0 | 0 | 0 | 0 | 0 | 0 | 0 | 0 | 0 | 0 | 0 | 0 | 0 | 0 | 0 | 0 | 0 | 0 | 0 | 0 | 0 | 0 | 0
Battery | 16 | 1 | 0 | 0 | 0 | 0 | 0 | 0 | 0 | 0 | 0 | 0 | 0 | 0 | 0 | 0 | 0 | 0 | 0 | 0 | 0 | 0 | 0 | 0 | 0 | 0
Battery | 16 | 2 | 0 | 0 | 0 | 0 | 0 | 0 | 0 | 0 | 0 | 0 | 0 | 0 | 0 | 0 | 0 | 0 | 0 | 0 | 0 | 0 | 0 | 0 | 0 | 0
Battery | 16 | 3 | 0 | 0 | 0 | 0 | 0 | 0 | 0 | 0 | 0 | 0 | 0 | 0 | 0 | 0 | 0 | 0 | 0 | 0 | 0 | 0 | 0 | 0 | 0 | 0
Battery | 16 | 4 | 0 | 0 | 0 | 0 | 0 | 0 | 0 | 0 | 0 | 0 | 0 | 0 | 0 | 0 | 0 | 0 | 0 | 0 | 0 | 0 | 0 | 0 | 0 | 0
Battery | 16 | 5 | 0 | 0 | 0 | 0 | 0 | 0 | 0 | 0 | 0 | 0 | 0 | 0 | 0 | 0 | 0 | 0 | 0 | 0 | 0 | 0 | 0 | 0 | 0 | 0
Battery | 16 | 6 | 0 | 0 | 0 | 0 | 0 | 0 | 0 | 0 | 0 | 0 | 0 | 0 | 0 | 0 | 0 | 0 | 0 | 0 | 0 | 0 | 0 | 0 | 0 | 0
Battery | 16 | 7 | 0 | 0 | 0 | 0 | 0 | 0 | 0 | 0 | 0 | 0 | 0 | 0 | 0 | 0 | 0 | 0 | 0 | 0 | 0 | 0 | 0 | 0 | 0 | 0
Battery | 16 | 8 | 0 | 0 | 0 | 0 | 0 | 0 | 0 | 0 | 0 | 0 | 0 | 0 | 0 | 0 | 0 | 0 | 0 | 0 | 0 | 0 | 0 | 0 | 0 | 0
Battery | 16 | 9 | 0 | 0 | 0 | 0 | 0 | 0 | 0 | 0 | 0 | 0 | 0 | 0 | 0 | 0 | 0 | 0 | 0 | 0 | 0 | 0 | 0 | 0 | 0 | 0
Battery | 16 | 10 | 0 | 0 | 0 | 0 | 0 | 0 | 0 | 0 | 0 | 0 | 0 | 0 | 0 | 0 | 0 | 0 | 0 | 0 | 0 | 0 | 0 | 0 | 0 | 0
Battery | 16 | 11 | 0 | 0 | 0 | 0 | 0 | 0 | 0 | 0 | 0 | 0 | 0 | 0 | 0 | 0 | 0 | 0 | 0 | 0 | 0 | 0 | 0 | 0 | 0 | 0
Battery | 17 | 0 | 0 | 0 | 0 | 0 | 0 | 0 | 0 | 0 | 0 | 0 | 0 | 0 | 0 | 0 | 0 | 0 | 0 | 0 | 0 | 0 | 0 | 0 | 0 | 0
Battery | 17 | 1 | 0 | 0 | 0 | 0 | 0 | 0 | 0 | 0 | 0 | 0 | 0 | 0 | 0 | 0 | 0 | 0 | 0 | 0 | 0 | 0 | 0 | 0 | 0 | 0
Battery | 17 | 2 | 0 | 0 | 0 | 0 | 0 | 0 | 0 | 0 | 0 | 0 | 0 | 0 | 0 | 0 | 0 | 0 | 0 | 0 | 0 | 0 | 0 | 0 | 0 | 0
Battery | 17 | 3 | 0 | 0 | 0 | 0 | 0 | 0 | 0 | 0 | 0 | 0 | 0 | 0 | 0 | 0 | 0 | 0 | 0 | 0 | 0 | 0 | 0 | 0 | 0 | 0
Battery | 17 | 4 | 0 | 0 | 0 | 0 | 0 | 0 | 0 | 0 | 0 | 0 | 0 | 0 | 0 | 0 | 0 | 0 | 0 | 0 | 0 | 0 | 0 | 0 | 0 | 0
Battery | 17 | 5 | 0 | 0 | 0 | 0 | 0 | 0 | 0 | 0 | 0 | 0 | 0 | 0 | 0 | 0 | 0 | 0 | 0 | 0 | 0 | 0 | 0 | 0 | 0 | 0
Battery | 17 | 6 | 0 | 0 | 0 | 0 | 0 | 0 | 0 | 0 | 0 | 0 | 0 | 0 | 0 | 0 | 0 | 0 | 0 | 0 | 0 | 0 | 0 | 0 | 0 | 0
Battery | 17 | 7 | 0 | 0 | 0 | 0 | 0 | 0 | 0 | 0 | 0 | 0 | 0 | 0 | 0 | 0 | 0 | 0 | 0 | 0 | 0 | 0 | 0 | 0 | 0 | 0
Battery | 17 | 8 | 0 | 0 | 0 | 0 | 0 | 0 | 0 | 0 | 0 | 0 | 0 | 0 | 0 | 0 | 0 | 0 | 0 | 0 | 0 | 0 | 0 | 0 | 0 | 0
Battery | 17 | 9 | 0 | 0 | 0 | 0 | 0 | 0 | 0 | 0 | 0 | 0 | 0 | 0 | 0 | 0 | 0 | 0 | 0 | 0 | 0 | 0 | 0 | 0 | 0 | 0
Battery | 17 | 10 | 0 | 0 | 0 | 0 | 0 | 0 | 0 | 0 | 0 | 0 | 0 | 0 | 0 | 0 | 0 | 0 | 0 | 0 | 0 | 0 | 0 | 0 | 0 | 0
Battery | 17 | 11 | 0 | 0 | 0 | 0 | 0 | 0 | 0 | 0 | 0 | 0 | 0 | 0 | 0 | 0 | 0 | 0 | 0 | 0 | 0 | 0 | 0 | 0 | 0 | 0
Battery | 18 | 0 | 0 | 0 | 0 | 0 | 0 | 0 | 0 | 0 | 0 | 0 | 0 | 0 | 0 | 0 | 0 | 0 | 0 | 0 | 0 | 0 | 0 | 0 | 0 | 0
Battery | 18 | 1 | 0 | 0 | 0 | 0 | 0 | 0 | 0 | 0 | 0 | 0 | 0 | 0 | 0 | 0 | 0 | 0 | 0 | 0 | 0 | 0 | 0 | 0 | 0 | 0
Battery | 18 | 2 | 0 | 0 | 0 | 0 | 0 | 0 | 0 | 0 | 0 | 0 | 0 | 0 | 0 | 0 | 0 | 0 | 0 | 0 | 0 | 0 | 0 | 0 | 0 | 0
Battery | 18 | 3 | 0 | 0 | 0 | 0 | 0 | 0 | 0 | 0 | 0 | 0 | 0 | 0 | 0 | 0 | 0 | 0 | 0 | 0 | 0 | 0 | 0 | 0 | 0 | 0
Battery | 18 | 4 | 0 | 0 | 0 | 0 | 0 | 0 | 0 | 0 | 0 | 0 | 0 | 0 | 0 | 0 | 0 | 0 | 0 | 0 | 0 | 0 | 0 | 0 | 0 | 0
Battery | 18 | 5 | 0 | 0 | 0 | 0 | 0 | 0 | 0 | 0 | 0 | 0 | 0 | 0 | 0 | 0 | 0 | 0 | 0 | 0 | 0 | 0 | 0 | 0 | 0 | 0
Battery | 18 | 6 | 0 | 0 | 0 | 0 | 0 | 0 | 0 | 0 | 0 | 0 | 0 | 0 | 0 | 0 | 0 | 0 | 0 | 0 | 0 | 0 | 0 | 0 | 0 | 0
Battery | 18 | 7 | 0 | 0 | 0 | 0 | 0 | 0 | 0 | 0 | 0 | 0 | 0 | 0 | 0 | 0 | 0 | 0 | 0 | 0 | 0 | 0 | 0 | 0 | 0 | 0
Battery | 18 | 8 | 0 | 0 | 0 | 0 | 0 | 0 | 0 | 0 | 0 | 0 | 0 | 0 | 0 | 0 | 0 | 0 | 0 | 0 | 0 | 0 | 0 | 0 | 0 | 0
Battery | 18 | 9 | 0 | 0 | 0 | 0 | 0 | 0 | 0 | 0 | 0 | 0 | 0 | 0 | 0 | 0 | 0 | 0 | 0 | 0 | 0 | 0 | 0 | 0 | 0 | 0
Battery | 18 | 10 | 0 | 0 | 0 | 0 | 0 | 0 | 0 | 0 | 0 | 0 | 0 | 0 | 0 | 0 | 0 | 0 | 0 | 0 | 0 | 0 | 0 | 0 | 0 | 0
Battery | 18 | 11 | 0 | 0 | 0 | 0 | 0 | 0 | 0 | 0 | 0 | 0 | 0 | 0 | 0 | 0 | 0 | 0 | 0 | 0 | 0 | 0 | 0 | 0 | 0 | 0
Battery | 19 | 0 | 0 | 0 | 0 | 0 | 0 | 0 | 0 | 0 | 0 | 0 | 0 | 0 | 0 | 0 | 0 | 0 | 0 | 0 | 0 | 0 | 0 | 0 | 0 | 0
Battery | 19 | 1 | 0 | 0 | 0 | 0 | 0 | 0 | 0 | 0 | 0 | 0 | 0 | 0 | 0 | 0 | 0 | 0 | 0 | 0 | 0 | 0 | 0 | 0 | 0 | 0
Battery | 19 | 2 | 0 | 0 | 0 | 0 | 0 | 0 | 0 | 0 | 0 | 0 | 0 | 0 | 0 | 0 | 0 | 0 | 0 | 0 | 0 | 0 | 0 | 0 | 0 | 0
Battery | 19 | 3 | 0 | 0 | 0 | 0 | 0 | 0 | 0 | 0 | 0 | 0 | 0 | 0 | 0 | 0 | 0 | 0 | 0 | 0 | 0 | 0 | 0 | 0 | 0 | 0
Battery | 19 | 4 | 0 | 0 | 0 | 0 | 0 | 0 | 0 | 0 | 0 | 0 | 0 | 0 | 0 | 0 | 0 | 0 | 0 | 0 | 0 | 0 | 0 | 0 | 0 | 0
Battery | 19 | 5 | 0 | 0 | 0 | 0 | 0 | 0 | 0 | 0 | 0 | 0 | 0 | 0 | 0 | 0 | 0 | 0 | 0 | 0 | 0 | 0 | 0 | 0 | 0 | 0
Battery | 19 | 6 | 0 | 0 | 0 | 0 | 0 | 0 | 0 | 0 | 0 | 0 | 0 | 0 | 0 | 0 | 0 | 0 | 0 | 0 | 0 | 0 | 0 | 0 | 0 | 0
Battery | 19 | 7 | 0 | 0 | 0 | 0 | 0 | 0 | 0 | 0 | 0 | 0 | 0 | 0 | 0 | 0 | 0 | 0 | 0 | 0 | 0 | 0 | 0 | 0 | 0 | 0
Battery | 19 | 8 | 0 | 0 | 0 | 0 | 0 | 0 | 0 | 0 | 0 | 0 | 0 | 0 | 0 | 0 | 0 | 0 | 0 | 0 | 0 | 0 | 0 | 0 | 0 | 0
Battery | 19 | 9 | 0 | 0 | 0 | 0 | 0 | 0 | 0 | 0 | 0 | 0 | 0 | 0 | 0 | 0 | 0 | 0 | 0 | 0 | 0 | 0 | 0 | 0 | 0 | 0
Battery | 19 | 10 | 0 | 0 | 0 | 0 | 0 | 0 | 0 | 0 | 0 | 0 | 0 | 0 | 0 | 0 | 0 | 0 | 0 | 0 | 0 | 0 | 0 | 0 | 0 | 0
Battery | 19 | 11 | 0 | 0 | 0 | 0 | 0 | 0 | 0 | 0 | 0 | 0 | 0 | 0 | 0 | 0 | 0 | 0 | 0 | 0 | 0 | 0 | 0 | 0 | 0 | 0

## Discharging
Storage Technology | Year | Day | Hour 0 | Hour 1 | Hour 2 | Hour 3 | Hour 4 | Hour 5 | Hour 6 | Hour 7 | Hour 8 | Hour 9 | Hour 10 | Hour 11 | Hour 12 | Hour 13 | Hour 14 | Hour 15 | Hour 16 | Hour 17 | Hour 18 | Hour 19 | Hour 20 | Hour 21 | Hour 22 | Hour 23
Battery | 0 | 0 | 0 | 0 | 0 | 1.402 | 1.4115 | 0 | 1.3848 | 0 | 0 | 0 | 0 | 0 | 0 | 0 | 0 | 0 | 4.6739 | 6.0238 | 6.3833 | 1.1347 | 6.3833 | 0 | 5.7028 | 0
Battery | 0 | 1 | 0 | 0 | 0 | 2.5381 | 0 | 3.4686 | 0 | 0 | 0 | 0 | 0 | 0 | 0 | 0 | 0 | 0.47733 | 4.9791 | 6.3833 | 6.3833 | 1.8746 | 6.3833 | 2.0125 | 0 | 0
Battery | 0 | 2 | 2.1946 | 0 | 1.7896 | 0 | 1.2932 | 0 | 0 | 0 | 0 | 0 | 0 | 0 | 0 | 0 | 0 | 0 | 0.12224 | 4.1766 | 6.144 | 6.3833 | 0 | 5.3659 | 3.3837 | 3.6468
Battery | 0 | 3 | 1.4451 | 0 | 0 | 0 | 0 | 0 | 0 | 0 | 0 | 0 | 0 | 0 | 0 | 0 | 0 | 0 | 0.97273 | 5.0104 | 6.3833 | 6.3833 | 6.3833 | 0 | 4.6517 | 3.2702
Battery | 0 | 4 | 0 | 2.5974 | 0 | 2.4116 | 0 | 0 | 0 | 0 | 0 | 0 | 0 | 0 | 0 | 0 | 0 | 0 | 0 | 4.1727 | 6.3833 | 6.3833 | 0.9913 | 6.3833 | 0 | 5.1772
Battery | 0 | 5 | 0.67394 | 0.24254 | 0 | 0 | 0 | 0 | 0 | 0 | 0 | 0 | 0 | 0 | 0 | 0 | 0 | 0 | 2.1358 | 6.3833 | 3.2034 | 3.5397 | 6.3833 | 2.7357 | 2.819 | 6.3833
Battery | 0 | 6 | 2.1107 | 1.6429 | 1.0756 | 0.71998 | 0.56073 | 0.50455 | 0 | 0 | 0 | 0 | 0 | 0 | 0 | 0 | 0 | 0 | 0 | 1.6147 | 3.6065 | 4.9261 | 4.8575 | 4.1312 | 4.2381 | 3.7264
Battery | 0 | 7 | 2.0719 | 1.622 | 1.1165 | 0.78099 | 0.64295 | 0.83739 | 0 | 0 | 0 | 0 | 0 | 0 | 0 | 0 | 0 | 0 | 0 | 1.593 | 3.973 | 5.0406 | 4.8411 | 4.074 | 4.2285 | 3.6783
Battery | 0 | 8 | 1.1917 | 0.69983 | 0.17874 | 0 | 0 | 0.43861 | 0 | 0 | 0 | 0 | 0 | 0 | 0 | 0 | 0 | 0 | 4.0402 | 1.3505 | 3.4542 | 4.5167 | 6.3833 | 6.3833 | 3.2028 | 2.6602
Battery | 0 | 9 | 0 | 0 | 0 | 0 | 0 | 0 | 0 | 0 | 0 | 0 | 0 | 0 | 0 | 0 | 0 | 0.1178 | 4.5287 | 6.3833 | 5.3409 | 3.1431 | 6.3833 | 1.3574 | 0.86224 | 6.3833
Battery | 0 | 10 | 0 | 0 | 0 | 1.4554 | 1.5288 | 0 | 2.5321 | 0 | 0 | 0 | 0 | 0 | 0 | 0 | 0 | 1.4594 | 6.2599 | 6.3833 | 1.499 | 6.3833 | 0.64781 | 6.1518 | 0 | 0
Battery | 0 | 11 | 0 | 0 | 0 | 0 | 0 | 0 | 0 | 3.7337 | 0 | 0 | 0 | 0 | 0 | 0 | 0 | 0 | 2.6914 | 1.6034 | 6.3833 | 6.3833 | 2.9241 | 1.7449 | 1.0627 | 0.062442
Battery | 1 | 0 | 0 | 0 | 0 | 1.7239 | 1.7322 | 2.475 | 0 | 0 | 0 | 0 | 0 | 0 | 0 | 0 | 0 | 0.22191 | 5.1466 | 6.4974 | 6.4974 | 1.2816 | 6.4974 | 0 | 2.9393 | 0
Battery | 1 | 1 | 0 | 0 | 0 | 2.8627 | 0 | 2.8878 | 0 | 0 | 0 | 0 | 0 | 0 | 0 | 0 | 0 | 0.70613 | 5.4033 | 6.4974 | 6.4974 | 2.0196 | 1.3091 | 0.33189 | 6.4974 | 0
Battery | 1 | 2 | 0 | 2.2325 | 2.0876 | 0 | 1.5724 | 0 | 0 | 0 | 0 | 0 | 0 | 0 | 0 | 0 | 0 | 0 | 0.41188 | 4.6309 | 6.4974 | 6.4747 | 0 | 5.8617 | 5.2437 | 0
Battery | 1 | 3 | 0 | 0 | 0 | 0.46787 | 0 | 0 | 0 | 0 | 0 | 0 | 0 | 0 | 0 | 0 | 0 | 0 | 1.1587 | 5.3902 | 6.4974 | 6.4974 | 6.4974 | 0 | 5.0901 | 3.4136
Battery | 1 | 4 | 0 | 3.8481 | 2.9165 | 0 | 0 | 0 | 0 | 0 | 0 | 0 | 0 | 0 | 0 | 0 | 0 | 0 | 0 | 4.5709 | 6.4974 | 6.4974 | 4.02 | 0.16501 | 6.4974 | 0
Battery | 1 | 5 | 0.62866 | 0.17497 | 0 | 0 | 0 | 0 | 0 | 0 | 0 | 0 | 0 | 0 | 0 | 0 | 0 | 0 | 2.353 | 6.4359 | 2.3538 | 3.654 | 3.5359 | 6.4974 | 2.8818 | 6.4974
Battery | 1 | 6 | 2.1125 | 1.6221 | 1.027 | 0.65377 | 0.48613 | 0.42366 | 0 | 0 | 0 | 0 | 0 | 0 | 0 | 0 | 0 | 0 | 0 | 1.6183 | 3.7257 | 5.0832 | 4.9979 | 4.233 | 4.345 | 3.8082
Battery | 1 | 7 | 2.0771 | 1.6036 | 1.0706 | 0.71592 | 0.56943 | 0.77289 | 0 | 0 | 0 | 0 | 0 | 0 | 0 | 0 | 0 | 0 | 0 | 1.6111 | 4.1058 | 5.2079 | 4.9905 | 4.1816 | 4.3423 | 3.7641
Battery | 1 | 8 | 1.1616 | 0.64516 | 0.098373 | 0 | 0 | 0.3679 | 0 | 0 | 0 | 0 | 0 | 0 | 0 | 0 | 0 | 0 | 4.1367 | 1.3812 | 3.5723 | 4.6734 | 6.4974 | 6.4974 | 3.2777 | 2.7036
Battery | 1 | 9 | 0 | 0 | 0 | 5.1649 | 0 | 0 | 0 | 0 | 0 | 0 | 0 | 0 | 0 | 0 | 0 | 0.18682 | 4.8278 | 6.4974 | 6.4036 | 3.2334 | 6.4974 | 1.3593 | 0.84213 | 0
Battery | 1 | 10 | 0 | 0 | 0 | 1.7059 | 1.779 | 2.6919 | 0 | 0 | 0 | 0 | 0 | 0 | 0 | 0 | 0 | 1.6104 | 6.4974 | 6.4974 | 6.4974 | 1.6198 | 0.67902 | 0 | 5.4137 | 0
Battery | 1 | 11 | 0 | 0 | 0 | 0 | 0 | 0 | 0 | 3.9531 | 0 | 0 | 0 | 0 | 0 | 0 | 0 | 0 | 5.9242 | 1.6143 | 3.0635 | 3.6614 | 6.4974 | 1.7763 | 1.0723 | 0.026137
Battery | 2 | 0 | 0 | 2.931 | 0 | 0 | 0 | 0 | 0 | 0 | 0 | 0 | 0 | 0 | 0 | 0 | 0 | 0.58582 | 5.6491 | 6.5213 | 6.5213 | 1.393 | 4.8899 | 0 | 6.5213 | 0
Battery | 2 | 1 | 0 | 0 | 0 | 3.2035 | 0 | 0 | 0 | 0 | 0 | 0 | 0 | 0 | 0 | 0 | 0 | 1.0198 | 5.8668 | 0 | 6.5213 | 6.5213 | 1.388 | 6.5213 | 3.9707 | 0
Battery | 2 | 2 | 0 | 2.5672 | 2.4005 | 0 | 0.22748 | 0 | 0 | 0 | 0 | 0 | 0 | 0 | 0 | 0 | 0 | 0 | 0.75568 | 5.1097 | 6.5213 | 0 | 6.5213 | 6.3823 | 0 | 4.5273
Battery | 2 | 3 | 0 | 1.3715 | 0 | 0.74357 | 0.71851 | 0 | 0 | 0 | 0 | 0 | 0 | 0 | 0 | 0 | 0 | 0 | 1.4109 | 5.798 | 6.5213 | 6.5213 | 0 | 6.3771 | 5.5505 | 0
Battery | 2 | 4 | 0 | 0 | 0 | 2.9838 | 0.11744 | 0 | 0 | 0 | 0 | 0 | 0 | 0 | 0 | 0 | 0 | 0 | 0.26875 | 5.0029 | 6.5213 | 6.5213 | 1.0719 | 6.5213 | 0 | 6.004
Battery | 2 | 5 | 0.53821 | 0.06111 | 0 | 0 | 0 | 0 | 0 | 0 | 0 | 0 | 0 | 0 | 0 | 0 | 0 | 0 | 2.6493 | 6.092 | 2.3978 | 3.731 | 3.596 | 6.5213 | 2.9047 | 6.5213
Battery | 2 | 6 | 2.0716 | 1.5573 | 0.93295 | 0.54134 | 0.36496 | 0.3049 | 0 | 0 | 0 | 0 | 0 | 0 | 0 | 0 | 0 | 0 | 0 | 1.5963 | 3.809 | 5.2052 | 5.1025 | 4.2969 | 4.4144 | 3.8512
Battery | 2 | 7 | 2.0396 | 1.5414 | 0.97961 | 0.60469 | 0.44933 | 0.66848 | 0 | 0 | 0 | 0 | 0 | 0 | 0 | 0 | 0 | 0 | 0 | 1.6005 | 4.2022 | 5.3406 | 5.1045 | 4.2518 | 4.4188 | 3.8113
Battery | 2 | 8 | 1.087 | 0.54483 | 0 | 0 | 0 | 0.25183 | 0 | 0 | 0 | 0 | 0 | 0 | 0 | 0 | 0 | 0 | 4.8067 | 2.9282 | 3.6535 | 4.795 | 4.4046 | 6.5213 | 3.3135 | 2.7063
Battery | 2 | 9 | 0 | 0 | 0 | 0 | 0 | 0 | 0 | 0 | 0 | 0 | 0 | 0 | 0 | 0 | 0 | 0.36033 | 5.1792 | 6.5213 | 2.6561 | 4.6914 | 2.5618 | 6.5213 | 6.5213 | 0
Battery | 2 | 10 | 0 | 0 | 0 | 1.9691 | 0 | 0 | 0 | 0 | 0 | 0 | 0 | 0 | 0 | 0 | 0 | 1.8438 | 6.5213 | 6.5213 | 1.5385 | 6.5213 | 0.66889 | 6.5213 | 0 | 2.9072
Battery | 2 | 11 | 0 | 0 | 0 | 0 | 0 | 0 | 0 | 4.2313 | 0 | 0 | 0 | 0 | 0 | 0 | 0 | 0 | 2.9841 | 1.5829 | 6.5213 | 6.5213 | 3.0438 | 1.7663 | 1.0395 | 0
Battery | 3 | 0 | 0 | 0 | 0 | 2.417 | 0 | 0 | 0 | 0 | 0 | 0 | 0 | 0 | 0 | 0 | 0 | 0.97423 | 6.1773 | 0 | 6.5425 | 6.5425 | 0.73493 | 6.5425 | 0 | 5.0818
Battery | 3 | 1 | 0 | 0 | 0 | 0 | 0 | 4.627 | 0 | 0 | 0 | 0 | 0 | 0 | 0 | 0 | 0 | 1.3571 | 6.3555 | 0 | 6.5425 | 6.5425 | 1.4706 | 6.5425 | 1.4638 | 0
Battery | 3 | 2 | 0 | 0 | 0 | 2.3153 | 0 | 1.603 | 0 | 0 | 0 | 0 | 0 | 0 | 0 | 0 | 0 | 0 | 1.121 | 5.6126 | 6.5425 | 0 | 6.5425 | 0 | 6.2749 | 5.0009
Battery | 3 | 3 | 2.5184 | 0 | 1.2079 | 1.033 | 0 | 0 | 0 | 0 | 0 | 0 | 0 | 0 | 0 | 0 | 0 | 0 | 1.6819 | 6.2272 | 6.5425 | 6.5425 | 4.7577 | 0 | 0 | 4.5015
Battery | 3 | 4 | 0 | 0 | 0 | 3.2916 | 0 | 0 | 0 | 0 | 0 | 0 | 0 | 0 | 0 | 0 | 0 | 0 | 0.55777 | 5.458 | 6.5425 | 6.5425 | 1.0931 | 6.5425 | 4.9848 | 0
Battery | 3 | 5 | 0.44307 | 0 | 0 | 0 | 0 | 0 | 0 | 0 | 0 | 0 | 0 | 0 | 0 | 0 | 0 | 0 | 2.9679 | 5.6735 | 2.444 | 3.8118 | 3.659 | 6.5425 | 2.9286 | 6.5425
Battery | 3 | 6 | 2.0284 | 1.4891 | 0.83406 | 0.42311 | 0.23757 | 0.18102 | 0 | 0 | 0 | 0 | 0 | 0 | 0 | 0 | 0 | 0 | 0 | 1.5748 | 3.8965 | 5.3332 | 5.2121 | 4.3638 | 4.4871 | 3.8962
Battery | 3 | 7 | 2.0001 | 1.4759 | 0.88386 | 0.48774 | 0.32306 | 0.55937 | 0 | 0 | 0 | 0 | 0 | 0 | 0 | 0 | 0 | 0 | 0 | 1.5907 | 4.3034 | 5.4797 | 5.2241 | 4.3253 | 4.4989 | 3.8607
Battery | 3 | 8 | 1.0086 | 0.43933 | 0 | 0 | 0 | 0.1299 | 0 | 0 | 0 | 0 | 0 | 0 | 0 | 0 | 0 | 0 | 4.2607 | 1.3684 | 3.7385 | 4.9225 | 6.5425 | 6.5425 | 3.3509 | 2.709
Battery | 3 | 9 | 0 | 0.67735 | 0 | 0 | 0 | 0 | 0 | 0 | 0 | 0 | 0 | 0 | 0 | 0 | 0 | 0.55351 | 5.5523 | 6.5425 | 2.6836 | 3.3398 | 2.5788 | 6.5425 | 6.5425 | 0
Battery | 3 | 10 | 0 | 0 | 0 | 2.2453 | 0 | 3.3098 | 0 | 0 | 0 | 0 | 0 | 0 | 0 | 0 | 0 | 2.0971 | 6.5425 | 6.5425 | 1.5377 | 6.5425 | 0.65807 | 5.5058 | 0 | 0
Battery | 3 | 11 | 0 | 0 | 0 | 0 | 0 | 0 | 0 | 0 | 0 | 0 | 0 | 0 | 0 | 0 | 0 | 0 | 4.3677 | 1.5498 | 3.1419 | 3.7999 | 6.5425 | 1.7557 | 6.5425 | 0
Battery | 4 | 0 | 4.3797 | 0 | 3.1432 | 1.9149 | 0 | 3.6784 | 0 | 0 | 0 | 0 | 0 | 0 | 0 | 0 | 0 | 1.5806 | 6.0976 | 0 | 6.0976 | 0 | 0 | 6.0976 | 0 | 0
Battery | 4 | 1 | 2.0589 | 0 | 4.4959 | 0 | 0 | 5.0524 | 0 | 0 | 0 | 0 | 0 | 0 | 0 | 0 | 0 | 1.9631 | 6.0976 | 6.0976 | 0 | 0 | 6.0976 | 0 | 0 | 0
Battery | 4 | 2 | 0 | 3.2876 | 0 | 2.6398 | 0 | 3.2403 | 0 | 0 | 0 | 0 | 0 | 0 | 0 | 0 | 0 | 0 | 1.6406 | 6.0976 | 5.9117 | 6.0976 | 0 | 6.0976 | 0 | 0
Battery | 4 | 3 | 0 | 0 | 1.5278 | 0 | 1.4316 | 0 | 0 | 0 | 0 | 0 | 0 | 0 | 0 | 0 | 0 | 0 | 2.1616 | 5.5013 | 6.0976 | 6.0976 | 6.0976 | 0 | 6.0976 | 0
Battery | 4 | 4 | 0.98426 | 4.9129 | 0 | 0 | 3.7631 | 0 | 0 | 0 | 0 | 0 | 0 | 0 | 0 | 0 | 0 | 0 | 1.0762 | 5.9835 | 6.0976 | 6.0976 | 0 | 6.0976 | 0 | 0
Battery | 4 | 5 | 0.98859 | 6.0976 | 0 | 0 | 6.0976 | 0 | 0 | 0 | 0 | 0 | 0 | 0 | 0 | 0 | 0 | 0 | 3.5362 | 6.0976 | 6.0976 | 0 | 0 | 6.0976 | 0 | 0
Battery | 4 | 6 | 6.0976 | 0 | 0 | 0 | 6.0976 | 0 | 2.5112 | 0 | 0 | 0 | 0 | 0 | 0 | 0 | 0 | 1.9883 | 0 | 0 | 6.0976 | 0 | 6.0976 | 0 | 0 | 0
Battery | 4 | 7 | 0 | 6.0976 | 0 | 5.8162 | 0 | 0 | 0 | 1.4852 | 0 | 0 | 0 | 0 | 0 | 0 | 0 | 0 | 5.9423 | 0 | 6.0976 | 0 | 0 | 0 | 6.0976 | 0
Battery | 4 | 8 | 0 | 0 | 0 | 6.0976 | 0 | 0 | 0 | 0 | 0 | 0 | 0 | 0 | 0 | 0 | 0 | 0.51917 | 5.7765 | 0 | 6.0976 | 0 | 6.0976 | 0 | 6.0976 | 4.3267
Battery | 4 | 9 | 0 | 6.0976 | 0 | 6.0976 | 0 | 0 | 0 | 0 | 0 | 0 | 0 | 0 | 0 | 0 | 0 | 1.1027 | 6.0723 | 0 | 6.0976 | 0 | 3.0126 | 0 | 6.0976 | 0
Battery | 4 | 10 | 0 | 3.2421 | 0 | 2.5354 | 0 | 3.6421 | 0 | 0 | 0 | 0 | 0 | 0 | 0 | 0 | 0 | 2.6197 | 6.0976 | 0 | 6.0976 | 0 | 1.7035 | 0 | 6.0976 | 0
Battery | 4 | 11 | 0 | 6.0976 | 0 | 0 | 0 | 6.0447 | 0 | 0 | 0 | 0 | 0 | 0 | 0 | 0 | 0 | 0 | 6.0976 | 0 | 0 | 0 | 0 | 0 | 6.0976 | 0
Battery | 5 | 0 | 0 | 0.65978 | 0 | 0 | 0 | 4.1204 | 0 | 2.6658 | 0 | 0 | 0 | 0 | 0 | 0 | 0 | 0 | 5.8301 | 0 | 5.8301 | 5.8301 | 0 | 0 | 0 | 5.8301
Battery | 5 | 1 | 0 | 5.6683 | 0 | 0 | 0 | 5.499 | 0 | 0.78499 | 0 | 0 | 0 | 0 | 0 | 0 | 0 | 0 | 5.8301 | 0 | 5.8301 | 0 | 0 | 0 | 5.8301 | 0
Battery | 5 | 2 | 0 | 3.675 | 0 | 2.9805 | 0 | 0 | 0 | 0 | 0 | 0 | 0 | 0 | 0 | 0 | 0 | 0 | 2.173 | 5.8301 | 5.8301 | 0 | 5.8301 | 2.8638 | 0 | 5.8301
Battery | 5 | 3 | 0 | 0.21774 | 0 | 1.6562 | 1.7435 | 0 | 0 | 0 | 0 | 0 | 0 | 0 | 0 | 0 | 0 | 0 | 2.6464 | 5.8301 | 5.8301 | 0 | 5.8301 | 5.8301 | 0 | 5.4285
Battery | 5 | 4 | 0 | 5.3039 | 0 | 0 | 0 | 0 | 0 | 0 | 0 | 0 | 0 | 0 | 0 | 0 | 0 | 0 | 1.5997 | 5.8301 | 0 | 5.8301 | 4.7887 | 0 | 5.8301 | 5.8301
Battery | 5 | 5 | 0 | 5.8301 | 0 | 5.8301 | 0 | 0 | 0 | 0 | 0 | 0 | 0 | 0 | 0 | 0 | 0 | 0 | 4.1103 | 5.8301 | 0 | 5.8301 | 0 | 1.7519 | 0 | 5.8301
Battery | 5 | 6 | 0 | 5.8301 | 0 | 0 | 0 | 5.8301 | 0 | 0 | 0 | 0 | 0 | 0 | 0 | 0 | 0 | 0 | 5.8301 | 0 | 1.8138 | 0 | 0 | 0 | 5.8301 | 0
Battery | 5 | 7 | 0 | 5.8301 | 0 | 3.1205 | 0 | 0 | 0 | 2.0436 | 0 | 0 | 0 | 0 | 0 | 0 | 0 | 0 | 5.8301 | 0 | 5.8301 | 0 | 0 | 0 | 5.8301 | 0
Battery | 5 | 8 | 0 | 5.8301 | 0 | 5.8301 | 0 | 0 | 0 | 0 | 0 | 0 | 0 | 0 | 0 | 0 | 0 | 1.1357 | 5.8301 | 0 | 5.8301 | 0 | 2.5214 | 0 | 5.8301 | 0
Battery | 5 | 9 | 0 | 5.8301 | 0 | 5.8301 | 0 | 0 | 0 | 1.4413 | 0 | 0 | 0 | 0 | 0 | 0 | 0 | 1.6459 | 5.8301 | 0 | 5.8301 | 0 | 0.26786 | 0 | 5.8301 | 0
Battery | 5 | 10 | 0 | 0 | 0 | 2.84 | 0 | 3.991 | 0 | 2.3823 | 0 | 0 | 0 | 0 | 0 | 0 | 0 | 3.1436 | 0 | 5.8301 | 0 | 5.8301 | 0 | 5.7602 | 0 | 0
Battery | 5 | 11 | 0 | 0 | 0 | 5.8301 | 0 | 0 | 0 | 0 | 0 | 0 | 0 | 0 | 0 | 0 | 0 | 0 | 0 | 3.8821 | 0 | 0 | 0 | 5.8301 | 0 | 5.8301
Battery | 6 | 0 | 0 | 4.7202 | 0 | 3.592 | 0 | 0 | 0 | 0 | 0 | 0 | 0 | 0 | 0 | 0 | 0 | 0 | 5.8301 | 0 | 5.8301 | 0 | 4.9741 | 0 | 5.8301 | 0
Battery | 6 | 1 | 0 | 5.8301 | 0 | 0 | 0 | 5.8301 | 0 | 0.61902 | 0 | 0 | 0 | 0 | 0 | 0 | 0 | 0 | 5.8301 | 0 | 5.8301 | 0 | 0 | 0 | 5.8301 | 0
Battery | 6 | 2 | 0 | 0 | 0 | 0 | 0 | 4.0286 | 0 | 0 | 0 | 0 | 0 | 0 | 0 | 0 | 0 | 0 | 2.5033 | 5.8301 | 0 | 5.8301 | 5.8301 | 0 | 5.8301 | 5.1604
Battery | 6 | 3 | 0 | 0 | 0 | 1.9913 | 2.071 | 0 | 0 | 0 | 0 | 0 | 0 | 0 | 0 | 0 | 0 | 0 | 2.8274 | 5.8301 | 5.8301 | 0 | 5.8301 | 4.8027 | 0 | 5.8301
Battery | 6 | 4 | 0 | 0 | 0 | 4.3103 | 0 | 0 | 0 | 0 | 0 | 0 | 0 | 0 | 0 | 0 | 0 | 0 | 1.788 | 5.8301 | 0 | 5.8301 | 5.8301 | 0 | 5.8301 | 5.594
Battery | 6 | 5 | 0 | 5.8301 | 0 | 5.8301 | 0 | 0 | 0 | 0 | 0 | 0 | 0 | 0 | 0 | 0 | 0 | 0 | 4.3199 | 5.8301 | 0 | 5.8301 | 0 | 1.5423 | 0 | 5.8301
Battery | 6 | 6 | 0 | 5.8301 | 0 | 0 | 0 | 5.8301 | 0 | 0 | 0 | 0 | 0 | 0 | 0 | 0 | 0 | 0 | 5.8301 | 0 | 4.632 | 0 | 0 | 0 | 5.8301 | 0
Battery | 6 | 7 | 0 | 5.8301 | 0 | 4.8921 | 0 | 0 | 0 | 1.9793 | 0 | 0 | 0 | 0 | 0 | 0 | 0 | 0 | 5.8301 | 0 | 5.8301 | 0 | 0 | 0 | 5.8301 | 0
Battery | 6 | 8 | 0 | 5.8301 | 0 | 5.8301 | 0 | 0 | 0 | 0 | 0 | 0 | 0 | 0 | 0 | 0 | 0 | 1.0744 | 5.8301 | 0 | 5.8301 | 0 | 3.2997 | 0 | 5.8301 | 0
Battery | 6 | 9 | 0 | 5.8301 | 0 | 5.8301 | 0 | 0 | 0 | 0 | 0 | 0 | 0 | 0 | 0 | 0 | 0 | 1.6338 | 5.8301 | 0 | 5.8301 | 0 | 2.3724 | 0 | 5.8301 | 0
Battery | 6 | 10 | 0 | 0 | 0 | 3.1598 | 0 | 4.0089 | 0 | 2.5761 | 0 | 0 | 0 | 0 | 0 | 0 | 0 | 3.262 | 0 | 5.8301 | 0 | 5.8301 | 0 | 0 | 0 | 5.8301
Battery | 6 | 11 | 0 | 0 | 0 | 5.8301 | 0 | 0 | 0 | 0.032133 | 0 | 0 | 0 | 0 | 0 | 0 | 0 | 0 | 0 | 5.8301 | 0 | 5.8301 | 0 | 0 | 0 | 5.8301
Battery | 7 | 0 | 0 | 5.2248 | 0 | 0 | 0 | 5.0716 | 0 | 0 | 0 | 0 | 0 | 0 | 0 | 0 | 0 | 3.2145 | 5.511 | 0 | 3.6154 | 0 | 0 | 0 | 5.511 | 0
Battery | 7 | 1 | 0 | 5.511 | 0 | 0 | 0 | 5.511 | 0 | 0 | 0 | 0 | 0 | 0 | 0 | 0 | 0 | 0 | 5.511 | 0 | 0 | 0 | 4.8832 | 0 | 5.511 | 0
Battery | 7 | 2 | 0 | 0 | 0 | 3.7138 | 0 | 0.63911 | 0 | 0 | 0 | 0 | 0 | 0 | 0 | 0 | 0 | 0 | 3.1047 | 5.511 | 0 | 5.511 | 5.511 | 0 | 5.511 | 5.511
Battery | 7 | 3 | 0 | 0 | 0 | 2.3431 | 2.4149 | 0 | 0 | 0 | 0 | 0 | 0 | 0 | 0 | 0 | 0 | 0 | 3.3826 | 5.511 | 5.511 | 0 | 5.511 | 4.828 | 0 | 5.511
Battery | 7 | 4 | 0 | 5.511 | 0 | 0 | 0 | 0 | 0 | 0 | 0 | 0 | 0 | 0 | 0 | 0 | 0 | 0 | 2.3881 | 5.511 | 0 | 5.511 | 5.0696 | 0 | 5.511 | 5.511
Battery | 7 | 5 | 0 | 0 | 0 | 5.511 | 0 | 0 | 0 | 0.090538 | 0 | 0 | 0 | 0 | 0 | 0 | 0 | 0.17473 | 4.9778 | 0 | 5.511 | 0 | 5.511 | 0 | 5.511 | 5.1667
Battery | 7 | 6 | 0 | 5.511 | 0 | 0 | 0 | 5.511 | 0 | 0 | 0 | 0 | 0 | 0 | 0 | 0 | 0 | 0 | 5.511 | 0 | 1.5024 | 0 | 0 | 0 | 5.511 | 0
Battery | 7 | 7 | 0 | 5.511 | 0 | 0 | 0 | 5.511 | 0 | 0 | 0 | 0 | 0 | 0 | 0 | 0 | 0 | 0 | 5.511 | 0 | 4.5713 | 0 | 0 | 0 | 5.511 | 0
Battery | 7 | 8 | 0 | 5.511 | 0 | 5.511 | 0 | 1.5188 | 0 | 0 | 0 | 0 | 0 | 0 | 0 | 0 | 0 | 1.799 | 5.511 | 0 | 5.511 | 0 | 0 | 0 | 5.511 | 0
Battery | 7 | 9 | 0 | 5.511 | 0 | 5.511 | 0 | 0 | 0 | 1.9493 | 0 | 0 | 0 | 0 | 0 | 0 | 0 | 2.2695 | 5.511 | 0 | 4.4014 | 0 | 0 | 0 | 5.511 | 0
Battery | 7 | 10 | 0 | 4.3226 | 0 | 0 | 0 | 4.742 | 0 | 3.0901 | 0 | 0 | 0 | 0 | 0 | 0 | 0 | 0 | 5.511 | 0 | 4.612 | 0 | 0 | 0 | 5.511 | 0
Battery | 7 | 11 | 0 | 0 | 0 | 5.511 | 0 | 0 | 0 | 0 | 0 | 0 | 0 | 0 | 0 | 0 | 0.73118 | 0 | 0 | 3.0468 | 0 | 0 | 0 | 5.511 | 0 | 5.511
Battery | 8 | 0 | 0 | 5.2283 | 0 | 0 | 0 | 5.2283 | 0 | 0 | 0 | 0 | 0 | 0 | 0 | 0 | 0 | 0 | 0 | 0 | 5.2283 | 0 | 4.3552 | 0 | 5.2283 | 0
Battery | 8 | 1 | 0 | 5.2283 | 0 | 0 | 0 | 5.2283 | 0 | 2.6898 | 0 | 0 | 0 | 0 | 0 | 0 | 0 | 0 | 0 | 0 | 5.2283 | 0 | 0 | 0 | 5.2283 | 0
Battery | 8 | 2 | 0 | 0 | 0 | 4.1082 | 0 | 0 | 0 | 0.51652 | 0 | 0 | 0 | 0 | 0 | 0 | 0 | 0 | 3.7363 | 5.2283 | 0 | 5.2283 | 5.2283 | 0 | 5.2283 | 4.2132
Battery | 8 | 3 | 0 | 2.1932 | 0 | 2.7126 | 0 | 0 | 0 | 0 | 0 | 0 | 0 | 0 | 0 | 0 | 0 | 0 | 3.9657 | 5.2283 | 0 | 5.2283 | 5.2283 | 0 | 5.2283 | 5.2283
Battery | 8 | 4 | 0 | 5.2283 | 0 | 0 | 0 | 0.62506 | 0 | 0 | 0 | 0 | 0 | 0 | 0 | 0 | 0 | 0 | 3.0182 | 5.2283 | 0 | 5.2283 | 5.2283 | 0 | 5.2283 | 5.2283
Battery | 8 | 5 | 0 | 0 | 0 | 5.2283 | 0 | 2.2335 | 0 | 0.6912 | 0 | 0 | 0 | 0 | 0 | 0 | 0 | 0.90368 | 5.2283 | 0 | 5.2283 | 0 | 0 | 0 | 5.2283 | 5.2283
Battery | 8 | 6 | 0 | 5.2283 | 0 | 0 | 0 | 5.2283 | 0 | 0 | 0 | 0 | 0 | 0 | 0 | 0 | 0 | 0 | 2.8725 | 0 | 0 | 0 | 0 | 0 | 5.2283 | 0
Battery | 8 | 7 | 0 | 5.2283 | 0 | 0 | 0 | 5.2283 | 0 | 0 | 0 | 0 | 0 | 0 | 0 | 0 | 0 | 0 | 5.2283 | 0 | 1.5735 | 0 | 0 | 0 | 5.2283 | 0
Battery | 8 | 8 | 0 | 5.2283 | 0 | 5.2283 | 0 | 0 | 0 | 2.443 | 0 | 0 | 0 | 0 | 0 | 0 | 0 | 2.5598 | 5.2283 | 0 | 0 | 0 | 2.4066 | 0 | 5.2283 | 0
Battery | 8 | 9 | 0 | 5.2283 | 0 | 5.2283 | 0 | 0 | 0 | 2.5023 | 0 | 0 | 0 | 0 | 0 | 0 | 0 | 2.9371 | 5.2283 | 0 | 0 | 0 | 1.9289 | 0 | 5.2283 | 0
Battery | 8 | 10 | 0 | 0.67156 | 0 | 0 | 0 | 5.1459 | 0 | 3.6297 | 0 | 0 | 0 | 0 | 0 | 0 | 0 | 0 | 5.2283 | 0 | 0 | 0 | 5.2283 | 0 | 5.2283 | 0
Battery | 8 | 11 | 0 | 0 | 0 | 0 | 0 | 0 | 0 | 5.2283 | 0 | 0 | 0 | 0 | 0 | 0 | 1.4028 | 0 | 0 | 5.2283 | 0 | 0 | 0 | 5.2283 | 0 | 0.1732
Battery | 9 | 0 | 0 | 0 | 0 | 4.9522 | 0 | 0 | 0 | 4.9322 | 0 | 0 | 0 | 0 | 0 | 0 | 0 | 0 | 0 | 5.2283 | 0 | 2.0105 | 0 | 0 | 0 | 5.2283
Battery | 9 | 1 | 0 | 0 | 0 | 5.2283 | 0 | 0 | 0 | 4.73 | 0 | 0 | 0 | 0 | 0 | 0 | 0 | 0 | 0 | 5.2283 | 0 | 0 | 0 | 0 | 0 | 5.2283
Battery | 9 | 2 | 0 | 5.2283 | 0 | 4.5224 | 0 | 0 | 0 | 1.1279 | 0 | 0 | 0 | 0 | 0 | 0 | 0 | 0 | 4.3994 | 0 | 5.2283 | 5.2283 | 0 | 1.3392 | 0 | 5.2283
Battery | 9 | 3 | 0 | 1.1931 | 0 | 3.1005 | 0 | 0 | 0 | 0 | 0 | 0 | 0 | 0 | 0 | 0 | 0 | 0 | 4.5779 | 5.2283 | 0 | 5.2283 | 5.2283 | 0 | 5.2283 | 5.2283
Battery | 9 | 4 | 0 | 5.2283 | 0 | 0 | 0 | 0 | 0 | 0 | 0 | 0 | 0 | 0 | 0 | 0 | 0 | 0 | 3.6798 | 5.2283 | 0 | 5.2283 | 5.1467 | 0 | 5.2283 | 5.2283
Battery | 9 | 5 | 0 | 5.2283 | 0 | 5.2283 | 0 | 2.5483 | 0 | 0 | 0 | 0 | 0 | 0 | 0 | 0 | 0 | 0 | 5.2283 | 0 | 5.2283 | 0 | 0 | 0 | 5.2283 | 0
Battery | 9 | 6 | 0 | 0 | 0 | 5.2283 | 0 | 0 | 0 | 3.5907 | 0 | 0 | 0 | 0 | 0 | 0 | 0 | 0 | 0 | 0 | 0 | 0 | 0 | 5.2283 | 0 | 0
Battery | 9 | 7 | 0 | 0 | 0 | 0 | 0 | 0 | 0 | 4.0498 | 0 | 0 | 0 | 0 | 0 | 0 | 0 | 0 | 0 | 5.2283 | 0 | 0 | 0 | 5.2283 | 0 | 3.0471
Battery | 9 | 8 | 0 | 5.2283 | 0 | 5.2283 | 0 | 0 | 0 | 3.128 | 0 | 0 | 0 | 0 | 0 | 0 | 0 | 0 | 5.2283 | 0 | 2.3349 | 0 | 0 | 0 | 5.2283 | 0
Battery | 9 | 9 | 0 | 2.5035 | 0 | 0 | 0 | 5.2283 | 0 | 3.0829 | 0 | 0 | 0 | 0 | 0 | 0 | 0 | 0 | 5.2283 | 0 | 0 | 0 | 5.2283 | 0 | 5.2283 | 0
Battery | 9 | 10 | 0 | 5.1359 | 0 | 0 | 0 | 5.2283 | 0 | 2.3179 | 0 | 0 | 0 | 0 | 0 | 0 | 0 | 0 | 0 | 0 | 5.2283 | 0 | 0 | 0 | 5.2283 | 0
Battery | 9 | 11 | 0 | 0 | 0 | 0 | 0 | 0 | 0 | 5.2283 | 0 | 0 | 0 | 0 | 0 | 0 | 0 | 0 | 3.5238 | 0 | 0 | 0 | 5.2283 | 0 | 0 | 0
Battery | 10 | 0 | 0 | 0 | 0.081842 | 0 | 0 | 0 | 0.081842 | 0 | 0 | 0 | 0 | 0 | 0 | 0 | 0 | 0.081842 | 0.03024 | 0 | 0.081842 | 0 | 0 | 0 | 0.081842 | 0
Battery | 10 | 1 | 0.081842 | 0 | 0 | 0 | 0 | 0.081842 | 0 | 0 | 0 | 0 | 0 | 0 | 0 | 0 | 0.038841 | 0.081842 | 0 | 0 | 0 | 0.081842 | 0 | 0 | 0 | 0
Battery | 10 | 2 | 0 | 0 | 0.081842 | 0 | 0 | 0.081842 | 0 | 0 | 0 | 0 | 0 | 0 | 0 | 0 | 0 | 0 | 0.081842 | 0.081842 | 0 | 0.081842 | 0.02164 | 0 | 0.081842 | 0
Battery | 10 | 3 | 0 | 0 | 0.081842 | 0 | 0 | 0.081842 | 0 | 0 | 0 | 0 | 0 | 0 | 0 | 0 | 0 | 0.081842 | 0.081842 | 0.02164 | 0 | 0.081842 | 0 | 0 | 0.081842 | 0
Battery | 10 | 4 | 0 | 0 | 0.081842 | 0 | 0 | 0.081842 | 0 | 0 | 0 | 0 | 0 | 0 | 0 | 0 | 0 | 0 | 0.081842 | 0.081842 | 0.02164 | 0 | 0.081842 | 0 | 0 | 0.081842
Battery | 10 | 5 | 0 | 0.081842 | 0 | 0 | 0 | 0.081842 | 0 | 0 | 0 | 0 | 0 | 0 | 0 | 0 | 0 | 0.081842 | 0.081842 | 0 | 0.081842 | 0.02164 | 0 | 0.081842 | 0 | 0
Battery | 10 | 6 | 0.081842 | 0 | 0 | 0 | 0 | 0.081842 | 0 | 0 | 0 | 0 | 0 | 0 | 0 | 0 | 0.038841 | 0.081842 | 0 | 0 | 0 | 0.081842 | 0 | 0 | 0 | 0
Battery | 10 | 7 | 0 | 0.081842 | 0 | 0 | 0 | 0.081842 | 0 | 0 | 0 | 0 | 0 | 0 | 0 | 0 | 0.081842 | 0.03024 | 0 | 0.081842 | 0 | 0 | 0 | 0.081842 | 0 | 0
Battery | 10 | 8 | 0 | 0.081842 | 0 | 0 | 0 | 0.081842 | 0 | 0 | 0 | 0 | 0 | 0 | 0 | 0 | 0 | 0.081842 | 0.081842 | 0 | 0.081842 | 0.02164 | 0 | 0.081842 | 0 | 0
Battery | 10 | 9 | 0 | 0.081842 | 0 | 0 | 0 | 0.081842 | 0 | 0 | 0 | 0 | 0 | 0 | 0 | 0 | 0 | 0.081842 | 0.081842 | 0 | 0.081842 | 0.02164 | 0 | 0.081842 | 0 | 0
Battery | 10 | 10 | 0 | 0.081842 | 0 | 0 | 0 | 0.081842 | 0 | 0 | 0 | 0 | 0 | 0 | 0 | 0 | 0.081842 | 0.03024 | 0 | 0.081842 | 0 | 0 | 0 | 0.081842 | 0 | 0
Battery | 10 | 11 | 0.081842 | 0 | 0 | 0 | 0 | 0.081842 | 0 | 0 | 0 | 0 | 0 | 0 | 0 | 0 | 0.038841 | 0.081842 | 0 | 0 | 0 | 0.081842 | 0 | 0 | 0 | 0
Battery | 11 | 0 | 0 | 0 | 0 | 0 | 0 | 0 | 0 | 0 | 0 | 0 | 0 | 0 | 0 | 0 | 0 | 0 | 0 | 0 | 0 | 0 | 0 | 0 | 0 | 0
Battery | 11 | 1 | 0 | 0 | 0 | 0 | 0 | 0 | 0 | 0 | 0 | 0 | 0 | 0 | 0 | 0 | 0 | 0 | 0 | 0 | 0 | 0 | 0 | 0 | 0 | 0
Battery | 11 | 2 | 0 | 0 | 0 | 0 | 0 | 0 | 0 | 0 | 0 | 0 | 0 | 0 | 0 | 0 | 0 | 0 | 0 | 0 | 0 | 0 | 0 | 0 | 0 | 0
Battery | 11 | 3 | 0 | 0 | 0 | 0 | 0 | 0 | 0 | 0 | 0 | 0 | 0 | 0 | 0 | 0 | 0 | 0 | 0 | 0 | 0 | 0 | 0 | 0 | 0 | 0
Battery | 11 | 4 | 0 | 0 | 0 | 0 | 0 | 0 | 0 | 0 | 0 | 0 | 0 | 0 | 0 | 0 | 0 | 0 | 0 | 0 | 0 | 0 | 0 | 0 | 0 | 0
Battery | 11 | 5 | 0 | 0 | 0 | 0 | 0 | 0 | 0 | 0 | 0 | 0 | 0 | 0 | 0 | 0 | 0 | 0 | 0 | 0 | 0 | 0 | 0 | 0 | 0 | 0
Battery | 11 | 6 | 0 | 0 | 0 | 0 | 0 | 0 | 0 | 0 | 0 | 0 | 0 | 0 | 0 | 0 | 0 | 0 | 0 | 0 | 0 | 0 | 0 | 0 | 0 | 0
Battery | 11 | 7 | 0 | 0 | 0 | 0 | 0 | 0 | 0 | 0 | 0 | 0 | 0 | 0 | 0 | 0 | 0 | 0 | 0 | 0 | 0 | 0 | 0 | 0 | 0 | 0
Battery | 11 | 8 | 0 | 0 | 0 | 0 | 0 | 0 | 0 | 0 | 0 | 0 | 0 | 0 | 0 | 0 | 0 | 0 | 0 | 0 | 0 | 0 | 0 | 0 | 0 | 0
Battery | 11 | 9 | 0 | 0 | 0 | 0 | 0 | 0 | 0 | 0 | 0 | 0 | 0 | 0 | 0 | 0 | 0 | 0 | 0 | 0 | 0 | 0 | 0 | 0 | 0 | 0
Battery | 11 | 10 | 0 | 0 | 0 | 0 | 0 | 0 | 0 | 0 | 0 | 0 | 0 | 0 | 0 | 0 | 0 | 0 | 0 | 0 | 0 | 0 | 0 | 0 | 0 | 0
Battery | 11 | 11 | 0 | 0 | 0 | 0 | 0 | 0 | 0 | 0 | 0 | 0 | 0 | 0 | 0 | 0 | 0 | 0 | 0 | 0 | 0 | 0 | 0 | 0 | 0 | 0
Battery | 12 | 0 | 0 | 0 | 0 | 0 | 0 | 0 | 0 | 0 | 0 | 0 | 0 | 0 | 0 | 0 | 0 | 0 | 0 | 0 | 0 | 0 | 0 | 0 | 0 | 0
Battery | 12 | 1 | 0 | 0 | 0 | 0 | 0 | 0 | 0 | 0 | 0 | 0 | 0 | 0 | 0 | 0 | 0 | 0 | 0 | 0 | 0 | 0 | 0 | 0 | 0 | 0
Battery | 12 | 2 | 0 | 0 | 0 | 0 | 0 | 0 | 0 | 0 | 0 | 0 | 0 | 0 | 0 | 0 | 0 | 0 | 0 | 0 | 0 | 0 | 0 | 0 | 0 | 0
Battery | 12 | 3 | 0 | 0 | 0 | 0 | 0 | 0 | 0 | 0 | 0 | 0 | 0 | 0 | 0 | 0 | 0 | 0 | 0 | 0 | 0 | 0 | 0 | 0 | 0 | 0
Battery | 12 | 4 | 0 | 0 | 0 | 0 | 0 | 0 | 0 | 0 | 0 | 0 | 0 | 0 | 0 | 0 | 0 | 0 | 0 | 0 | 0 | 0 | 0 | 0 | 0 | 0
Battery | 12 | 5 | 0 | 0 | 0 | 0 | 0 | 0 | 0 | 0 | 0 | 0 | 0 | 0 | 0 | 0 | 0 | 0 | 0 | 0 | 0 | 0 | 0 | 0 | 0 | 0
Battery | 12 | 6 | 0 | 0 | 0 | 0 | 0 | 0 | 0 | 0 | 0 | 0 | 0 | 0 | 0 | 0 | 0 | 0 | 0 | 0 | 0 | 0 | 0 | 0 | 0 | 0
Battery | 12 | 7 | 0 | 0 | 0 | 0 | 0 | 0 | 0 | 0 | 0 | 0 | 0 | 0 | 0 | 0 | 0 | 0 | 0 | 0 | 0 | 0 | 0 | 0 | 0 | 0
Battery | 12 | 8 | 0 | 0 | 0 | 0 | 0 | 0 | 0 | 0 | 0 | 0 | 0 | 0 | 0 | 0 | 0 | 0 | 0 | 0 | 0 | 0 | 0 | 0 | 0 | 0
Battery | 12 | 9 | 0 | 0 | 0 | 0 | 0 | 0 | 0 | 0 | 0 | 0 | 0 | 0 | 0 | 0 | 0 | 0 | 0 | 0 | 0 | 0 | 0 | 0 | 0 | 0
Battery | 12 | 10 | 0 | 0 | 0 | 0 | 0 | 0 | 0 | 0 | 0 | 0 | 0 | 0 | 0 | 0 | 0 | 0 | 0 | 0 | 0 | 0 | 0 | 0 | 0 | 0
Battery | 12 | 11 | 0 | 0 | 0 | 0 | 0 | 0 | 0 | 0 | 0 | 0 | 0 | 0 | 0 | 0 | 0 | 0 | 0 | 0 | 0 | 0 | 0 | 0 | 0 | 0
Battery | 13 | 0 | 0 | 0 | 0 | 0 | 0 | 0 | 0 | 0 | 0 | 0 | 0 | 0 | 0 | 0 | 0 | 0 | 0 | 0 | 0 | 0 | 0 | 0 | 0 | 0
Battery | 13 | 1 | 0 | 0 | 0 | 0 | 0 | 0 | 0 | 0 | 0 | 0 | 0 | 0 | 0 | 0 | 0 | 0 | 0 | 0 | 0 | 0 | 0 | 0 | 0 | 0
Battery | 13 | 2 | 0 | 0 | 0 | 0 | 0 | 0 | 0 | 0 | 0 | 0 | 0 | 0 | 0 | 0 | 0 | 0 | 0 | 0 | 0 | 0 | 0 | 0 | 0 | 0
Battery | 13 | 3 | 0 | 0 | 0 | 0 | 0 | 0 | 0 | 0 | 0 | 0 | 0 | 0 | 0 | 0 | 0 | 0 | 0 | 0 | 0 | 0 | 0 | 0 | 0 | 0
Battery | 13 | 4 | 0 | 0 | 0 | 0 | 0 | 0 | 0 | 0 | 0 | 0 | 0 | 0 | 0 | 0 | 0 | 0 | 0 | 0 | 0 | 0 | 0 | 0 | 0 | 0
Battery | 13 | 5 | 0 | 0 | 0 | 0 | 0 | 0 | 0 | 0 | 0 | 0 | 0 | 0 | 0 | 0 | 0 | 0 | 0 | 0 | 0 | 0 | 0 | 0 | 0 | 0
Battery | 13 | 6 | 0 | 0 | 0 | 0 | 0 | 0 | 0 | 0 | 0 | 0 | 0 | 0 | 0 | 0 | 0 | 0 | 0 | 0 | 0 | 0 | 0 | 0 | 0 | 0
Battery | 13 | 7 | 0 | 0 | 0 | 0 | 0 | 0 | 0 | 0 | 0 | 0 | 0 | 0 | 0 | 0 | 0 | 0 | 0 | 0 | 0 | 0 | 0 | 0 | 0 | 0
Battery | 13 | 8 | 0 | 0 | 0 | 0 | 0 | 0 | 0 | 0 | 0 | 0 | 0 | 0 | 0 | 0 | 0 | 0 | 0 | 0 | 0 | 0 | 0 | 0 | 0 | 0
Battery | 13 | 9 | 0 | 0 | 0 | 0 | 0 | 0 | 0 | 0 | 0 | 0 | 0 | 0 | 0 | 0 | 0 | 0 | 0 | 0 | 0 | 0 | 0 | 0 | 0 | 0
Battery | 13 | 10 | 0 | 0 | 0 | 0 | 0 | 0 | 0 | 0 | 0 | 0 | 0 | 0 | 0 | 0 | 0 | 0 | 0 | 0 | 0 | 0 | 0 | 0 | 0 | 0
Battery | 13 | 11 | 0 | 0 | 0 | 0 | 0 | 0 | 0 | 0 | 0 | 0 | 0 | 0 | 0 | 0 | 0 | 0 | 0 | 0 | 0 | 0 | 0 | 0 | 0 | 0
Battery | 14 | 0 | 0 | 0 | 0 | 0 | 0 | 0 | 0 | 0 | 0 | 0 | 0 | 0 | 0 | 0 | 0 | 0 | 0 | 0 | 0 | 0 | 0 | 0 | 0 | 0
Battery | 14 | 1 | 0 | 0 | 0 | 0 | 0 | 0 | 0 | 0 | 0 | 0 | 0 | 0 | 0 | 0 | 0 | 0 | 0 | 0 | 0 | 0 | 0 | 0 | 0 | 0
Battery | 14 | 2 | 0 | 0 | 0 | 0 | 0 | 0 | 0 | 0 | 0 | 0 | 0 | 0 | 0 | 0 | 0 | 0 | 0 | 0 | 0 | 0 | 0 | 0 | 0 | 0
Battery | 14 | 3 | 0 | 0 | 0 | 0 | 0 | 0 | 0 | 0 | 0 | 0 | 0 | 0 | 0 | 0 | 0 | 0 | 0 | 0 | 0 | 0 | 0 | 0 | 0 | 0
Battery | 14 | 4 | 0 | 0 | 0 | 0 | 0 | 0 | 0 | 0 | 0 | 0 | 0 | 0 | 0 | 0 | 0 | 0 | 0 | 0 | 0 | 0 | 0 | 0 | 0 | 0
Battery | 14 | 5 | 0 | 0 | 0 | 0 | 0 | 0 | 0 | 0 | 0 | 0 | 0 | 0 | 0 | 0 | 0 | 0 | 0 | 0 | 0 | 0 | 0 | 0 | 0 | 0
Battery | 14 | 6 | 0 | 0 | 0 | 0 | 0 | 0 | 0 | 0 | 0 | 0 | 0 | 0 | 0 | 0 | 0 | 0 | 0 | 0 | 0 | 0 | 0 | 0 | 0 | 0
Battery | 14 | 7 | 0 | 0 | 0 | 0 | 0 | 0 | 0 | 0 | 0 | 0 | 0 | 0 | 0 | 0 | 0 | 0 | 0 | 0 | 0 | 0 | 0 | 0 | 0 | 0
Battery | 14 | 8 | 0 | 0 | 0 | 0 | 0 | 0 | 0 | 0 | 0 | 0 | 0 | 0 | 0 | 0 | 0 | 0 | 0 | 0 | 0 | 0 | 0 | 0 | 0 | 0
Battery | 14 | 9 | 0 | 0 | 0 | 0 | 0 | 0 | 0 | 0 | 0 | 0 | 0 | 0 | 0 | 0 | 0 | 0 | 0 | 0 | 0 | 0 | 0 | 0 | 0 | 0
Battery | 14 | 10 | 0 | 0 | 0 | 0 | 0 | 0 | 0 | 0 | 0 | 0 | 0 | 0 | 0 | 0 | 0 | 0 | 0 | 0 | 0 | 0 | 0 | 0 | 0 | 0
Battery | 14 | 11 | 0 | 0 | 0 | 0 | 0 | 0 | 0 | 0 | 0 | 0 | 0 | 0 | 0 | 0 | 0 | 0 | 0 | 0 | 0 | 0 | 0 | 0 | 0 | 0
Battery | 15 | 0 | 0 | 0 | 0 | 0 | 0 | 0 | 0 | 0 | 0 | 0 | 0 | 0 | 0 | 0 | 0 | 0 | 0 | 0 | 0 | 0 | 0 | 0 | 0 | 0
Battery | 15 | 1 | 0 | 0 | 0 | 0 | 0 | 0 | 0 | 0 | 0 | 0 | 0 | 0 | 0 | 0 | 0 | 0 | 0 | 0 | 0 | 0 | 0 | 0 | 0 | 0
Battery | 15 | 2 | 0 | 0 | 0 | 0 | 0 | 0 | 0 | 0 | 0 | 0 | 0 | 0 | 0 | 0 | 0 | 0 | 0 | 0 | 0 | 0 | 0 | 0 | 0 | 0
Battery | 15 | 3 | 0 | 0 | 0 | 0 | 0 | 0 | 0 | 0 | 0 | 0 | 0 | 0 | 0 | 0 | 0 | 0 | 0 | 0 | 0 | 0 | 0 | 0 | 0 | 0
Battery | 15 | 4 | 0 | 0 | 0 | 0 | 0 | 0 | 0 | 0 | 0 | 0 | 0 | 0 | 0 | 0 | 0 | 0 | 0 | 0 | 0 | 0 | 0 | 0 | 0 | 0
Battery | 15 | 5 | 0 | 0 | 0 | 0 | 0 | 0 | 0 | 0 | 0 | 0 | 0 | 0 | 0 | 0 | 0 | 0 | 0 | 0 | 0 | 0 | 0 | 0 | 0 | 0
Battery | 15 | 6 | 0 | 0 | 0 | 0 | 0 | 0 | 0 | 0 | 0 | 0 | 0 | 0 | 0 | 0 | 0 | 0 | 0 | 0 | 0 | 0 | 0 | 0 | 0 | 0
Battery | 15 | 7 | 0 | 0 | 0 | 0 | 0 | 0 | 0 | 0 | 0 | 0 | 0 | 0 | 0 | 0 | 0 | 0 | 0 | 0 | 0 | 0 | 0 | 0 | 0 | 0
Battery | 15 | 8 | 0 | 0 | 0 | 0 | 0 | 0 | 0 | 0 | 0 | 0 | 0 | 0 | 0 | 0 | 0 | 0 | 0 | 0 | 0 | 0 | 0 | 0 | 0 | 0
Battery | 15 | 9 | 0 | 0 | 0 | 0 | 0 | 0 | 0 | 0 | 0 | 0 | 0 | 0 | 0 | 0 | 0 | 0 | 0 | 0 | 0 | 0 | 0 | 0 | 0 | 0
Battery | 15 | 10 | 0 | 0 | 0 | 0 | 0 | 0 | 0 | 0 | 0 | 0 | 0 | 0 | 0 | 0 | 0 | 0 | 0 | 0 | 0 | 0 | 0 | 0 | 0 | 0
Battery | 15 | 11 | 0 | 0 | 0 | 0 | 0 | 0 | 0 | 0 | 0 | 0 | 0 | 0 | 0 | 0 | 0 | 0 | 0 | 0 | 0 | 0 | 0 | 0 | 0 | 0
Battery | 16 | 0 | 0 | 0 | 0 | 0 | 0 | 0 | 0 | 0 | 0 | 0 | 0 | 0 | 0 | 0 | 0 | 0 | 0 | 0 | 0 | 0 | 0 | 0 | 0 | 0
Battery | 16 | 1 | 0 | 0 | 0 | 0 | 0 | 0 | 0 | 0 | 0 | 0 | 0 | 0 | 0 | 0 | 0 | 0 | 0 | 0 | 0 | 0 | 0 | 0 | 0 | 0
Battery | 16 | 2 | 0 | 0 | 0 | 0 | 0 | 0 | 0 | 0 | 0 | 0 | 0 | 0 | 0 | 0 | 0 | 0 | 0 | 0 | 0 | 0 | 0 | 0 | 0 | 0
Battery | 16 | 3 | 0 | 0 | 0 | 0 | 0 | 0 | 0 | 0 | 0 | 0 | 0 | 0 | 0 | 0 | 0 | 0 | 0 | 0 | 0 | 0 | 0 | 0 | 0 | 0
Battery | 16 | 4 | 0 | 0 | 0 | 0 | 0 | 0 | 0 | 0 | 0 | 0 | 0 | 0 | 0 | 0 | 0 | 0 | 0 | 0 | 0 | 0 | 0 | 0 | 0 | 0
Battery | 16 | 5 | 0 | 0 | 0 | 0 | 0 | 0 | 0 | 0 | 0 | 0 | 0 | 0 | 0 | 0 | 0 | 0 | 0 | 0 | 0 | 0 | 0 | 0 | 0 | 0
Battery | 16 | 6 | 0 | 0 | 0 | 0 | 0 | 0 | 0 | 0 | 0 | 0 | 0 | 0 | 0 | 0 | 0 | 0 | 0 | 0 | 0 | 0 | 0 | 0 | 0 | 0
Battery | 16 | 7 | 0 | 0 | 0 | 0 | 0 | 0 | 0 | 0 | 0 | 0 | 0 | 0 | 0 | 0 | 0 | 0 | 0 | 0 | 0 | 0 | 0 | 0 | 0 | 0
Battery | 16 | 8 | 0 | 0 | 0 | 0 | 0 | 0 | 0 | 0 | 0 | 0 | 0 | 0 | 0 | 0 | 0 | 0 | 0 | 0 | 0 | 0 | 0 | 0 | 0 | 0
Battery | 16 | 9 | 0 | 0 | 0 | 0 | 0 | 0 | 0 | 0 | 0 | 0 | 0 | 0 | 0 | 0 | 0 | 0 | 0 | 0 | 0 | 0 | 0 | 0 | 0 | 0
Battery | 16 | 10 | 0 | 0 | 0 | 0 | 0 | 0 | 0 | 0 | 0 | 0 | 0 | 0 | 0 | 0 | 0 | 0 | 0 | 0 | 0 | 0 | 0 | 0 | 0 | 0
Battery | 16 | 11 | 0 | 0 | 0 | 0 | 0 | 0 | 0 | 0 | 0 | 0 | 0 | 0 | 0 | 0 | 0 | 0 | 0 | 0 | 0 | 0 | 0 | 0 | 0 | 0
Battery | 17 | 0 | 0 | 0 | 0 | 0 | 0 | 0 | 0 | 0 | 0 | 0 | 0 | 0 | 0 | 0 | 0 | 0 | 0 | 0 | 0 | 0 | 0 | 0 | 0 | 0
Battery | 17 | 1 | 0 | 0 | 0 | 0 | 0 | 0 | 0 | 0 | 0 | 0 | 0 | 0 | 0 | 0 | 0 | 0 | 0 | 0 | 0 | 0 | 0 | 0 | 0 | 0
Battery | 17 | 2 | 0 | 0 | 0 | 0 | 0 | 0 | 0 | 0 | 0 | 0 | 0 | 0 | 0 | 0 | 0 | 0 | 0 | 0 | 0 | 0 | 0 | 0 | 0 | 0
Battery | 17 | 3 | 0 | 0 | 0 | 0 | 0 | 0 | 0 | 0 | 0 | 0 | 0 | 0 | 0 | 0 | 0 | 0 | 0 | 0 | 0 | 0 | 0 | 0 | 0 | 0
Battery | 17 | 4 | 0 | 0 | 0 | 0 | 0 | 0 | 0 | 0 | 0 | 0 | 0 | 0 | 0 | 0 | 0 | 0 | 0 | 0 | 0 | 0 | 0 | 0 | 0 | 0
Battery | 17 | 5 | 0 | 0 | 0 | 0 | 0 | 0 | 0 | 0 | 0 | 0 | 0 | 0 | 0 | 0 | 0 | 0 | 0 | 0 | 0 | 0 | 0 | 0 | 0 | 0
Battery | 17 | 6 | 0 | 0 | 0 | 0 | 0 | 0 | 0 | 0 | 0 | 0 | 0 | 0 | 0 | 0 | 0 | 0 | 0 | 0 | 0 | 0 | 0 | 0 | 0 | 0
Battery | 17 | 7 | 0 | 0 | 0 | 0 | 0 | 0 | 0 | 0 | 0 | 0 | 0 | 0 | 0 | 0 | 0 | 0 | 0 | 0 | 0 | 0 | 0 | 0 | 0 | 0
Battery | 17 | 8 | 0 | 0 | 0 | 0 | 0 | 0 | 0 | 0 | 0 | 0 | 0 | 0 | 0 | 0 | 0 | 0 | 0 | 0 | 0 | 0 | 0 | 0 | 0 | 0
Battery | 17 | 9 | 0 | 0 | 0 | 0 | 0 | 0 | 0 | 0 | 0 | 0 | 0 | 0 | 0 | 0 | 0 | 0 | 0 | 0 | 0 | 0 | 0 | 0 | 0 | 0
Battery | 17 | 10 | 0 | 0 | 0 | 0 | 0 | 0 | 0 | 0 | 0 | 0 | 0 | 0 | 0 | 0 | 0 | 0 | 0 | 0 | 0 | 0 | 0 | 0 | 0 | 0
Battery | 17 | 11 | 0 | 0 | 0 | 0 | 0 | 0 | 0 | 0 | 0 | 0 | 0 | 0 | 0 | 0 | 0 | 0 | 0 | 0 | 0 | 0 | 0 | 0 | 0 | 0
Battery | 18 | 0 | 0 | 0 | 0 | 0 | 0 | 0 | 0 | 0 | 0 | 0 | 0 | 0 | 0 | 0 | 0 | 0 | 0 | 0 | 0 | 0 | 0 | 0 | 0 | 0
Battery | 18 | 1 | 0 | 0 | 0 | 0 | 0 | 0 | 0 | 0 | 0 | 0 | 0 | 0 | 0 | 0 | 0 | 0 | 0 | 0 | 0 | 0 | 0 | 0 | 0 | 0
Battery | 18 | 2 | 0 | 0 | 0 | 0 | 0 | 0 | 0 | 0 | 0 | 0 | 0 | 0 | 0 | 0 | 0 | 0 | 0 | 0 | 0 | 0 | 0 | 0 | 0 | 0
Battery | 18 | 3 | 0 | 0 | 0 | 0 | 0 | 0 | 0 | 0 | 0 | 0 | 0 | 0 | 0 | 0 | 0 | 0 | 0 | 0 | 0 | 0 | 0 | 0 | 0 | 0
Battery | 18 | 4 | 0 | 0 | 0 | 0 | 0 | 0 | 0 | 0 | 0 | 0 | 0 | 0 | 0 | 0 | 0 | 0 | 0 | 0 | 0 | 0 | 0 | 0 | 0 | 0
Battery | 18 | 5 | 0 | 0 | 0 | 0 | 0 | 0 | 0 | 0 | 0 | 0 | 0 | 0 | 0 | 0 | 0 | 0 | 0 | 0 | 0 | 0 | 0 | 0 | 0 | 0
Battery | 18 | 6 | 0 | 0 | 0 | 0 | 0 | 0 | 0 | 0 | 0 | 0 | 0 | 0 | 0 | 0 | 0 | 0 | 0 | 0 | 0 | 0 | 0 | 0 | 0 | 0
Battery | 18 | 7 | 0 | 0 | 0 | 0 | 0 | 0 | 0 | 0 | 0 | 0 | 0 | 0 | 0 | 0 | 0 | 0 | 0 | 0 | 0 | 0 | 0 | 0 | 0 | 0
Battery | 18 | 8 | 0 | 0 | 0 | 0 | 0 | 0 | 0 | 0 | 0 | 0 | 0 | 0 | 0 | 0 | 0 | 0 | 0 | 0 | 0 | 0 | 0 | 0 | 0 | 0
Battery | 18 | 9 | 0 | 0 | 0 | 0 | 0 | 0 | 0 | 0 | 0 | 0 | 0 | 0 | 0 | 0 | 0 | 0 | 0 | 0 | 0 | 0 | 0 | 0 | 0 | 0
Battery | 18 | 10 | 0 | 0 | 0 | 0 | 0 | 0 | 0 | 0 | 0 | 0 | 0 | 0 | 0 | 0 | 0 | 0 | 0 | 0 | 0 | 0 | 0 | 0 | 0 | 0
Battery | 18 | 11 | 0 | 0 | 0 | 0 | 0 | 0 | 0 | 0 | 0 | 0 | 0 | 0 | 0 | 0 | 0 | 0 | 0 | 0 | 0 | 0 | 0 | 0 | 0 | 0
Battery | 19 | 0 | 0 | 0 | 0 | 0 | 0 | 0 | 0 | 0 | 0 | 0 | 0 | 0 | 0 | 0 | 0 | 0 | 0 | 0 | 0 | 0 | 0 | 0 | 0 | 0
Battery | 19 | 1 | 0 | 0 | 0 | 0 | 0 | 0 | 0 | 0 | 0 | 0 | 0 | 0 | 0 | 0 | 0 | 0 | 0 | 0 | 0 | 0 | 0 | 0 | 0 | 0
Battery | 19 | 2 | 0 | 0 | 0 | 0 | 0 | 0 | 0 | 0 | 0 | 0 | 0 | 0 | 0 | 0 | 0 | 0 | 0 | 0 | 0 | 0 | 0 | 0 | 0 | 0
Battery | 19 | 3 | 0 | 0 | 0 | 0 | 0 | 0 | 0 | 0 | 0 | 0 | 0 | 0 | 0 | 0 | 0 | 0 | 0 | 0 | 0 | 0 | 0 | 0 | 0 | 0
Battery | 19 | 4 | 0 | 0 | 0 | 0 | 0 | 0 | 0 | 0 | 0 | 0 | 0 | 0 | 0 | 0 | 0 | 0 | 0 | 0 | 0 | 0 | 0 | 0 | 0 | 0
Battery | 19 | 5 | 0 | 0 | 0 | 0 | 0 | 0 | 0 | 0 | 0 | 0 | 0 | 0 | 0 | 0 | 0 | 0 | 0 | 0 | 0 | 0 | 0 | 0 | 0 | 0
Battery | 19 | 6 | 0 | 0 | 0 | 0 | 0 | 0 | 0 | 0 | 0 | 0 | 0 | 0 | 0 | 0 | 0 | 0 | 0 | 0 | 0 | 0 | 0 | 0 | 0 | 0
Battery | 19 | 7 | 0 | 0 | 0 | 0 | 0 | 0 | 0 | 0 | 0 | 0 | 0 | 0 | 0 | 0 | 0 | 0 | 0 | 0 | 0 | 0 | 0 | 0 | 0 | 0
Battery | 19 | 8 | 0 | 0 | 0 | 0 | 0 | 0 | 0 | 0 | 0 | 0 | 0 | 0 | 0 | 0 | 0 | 0 | 0 | 0 | 0 | 0 | 0 | 0 | 0 | 0
Battery | 19 | 9 | 0 | 0 | 0 | 0 | 0 | 0 | 0 | 0 | 0 | 0 | 0 | 0 | 0 | 0 | 0 | 0 | 0 | 0 | 0 | 0 | 0 | 0 | 0 | 0
Battery | 19 | 10 | 0 | 0 | 0 | 0 | 0 | 0 | 0 | 0 | 0 | 0 | 0 | 0 | 0 | 0 | 0 | 0 | 0 | 0 | 0 | 0 | 0 | 0 | 0 | 0
Battery | 19 | 11 | 0 | 0 | 0 | 0 | 0 | 0 | 0 | 0 | 0 | 0 | 0 | 0 | 0 | 0 | 0 | 0 | 0 | 0 | 0 | 0 | 0 | 0 | 0 | 0

## State of Charge
Storage Technology | Year | Day | Hour 0 | Hour 1 | Hour 2 | Hour 3 | Hour 4 | Hour 5 | Hour 6 | Hour 7 | Hour 8 | Hour 9 | Hour 10 | Hour 11 | Hour 12 | Hour 13 | Hour 14 | Hour 15 | Hour 16 | Hour 17 | Hour 18 | Hour 19 | Hour 20 | Hour 21 | Hour 22 | Hour 23
Battery | 0 | 0 | 4.4379 | 4.4379 | 4.4379 | 4.4379 | 2.9559 | 1.4639 | 1.4639 | 0 | 0 | 1.3592 | 7.3978 | 13.4364 | 19.4751 | 25.5137 | 31.5523 | 36.4037 | 36.4694 | 31.5287 | 25.1611 | 18.4134 | 17.2139 | 10.4663 | 10.4663 | 4.4379
Battery | 0 | 1 | 6.3496 | 6.3496 | 6.3496 | 6.3496 | 3.6666 | 3.6666 | 0 | 0 | 0 | 2.5711 | 8.6098 | 14.6484 | 20.687 | 26.7256 | 32.7642 | 36.4694 | 35.9649 | 30.7016 | 23.9539 | 17.2062 | 15.2246 | 8.4769 | 6.3496 | 6.3496
Battery | 0 | 2 | 5.5788 | 3.2589 | 3.2589 | 1.3671 | 1.3671 | 0 | 0 | 0 | 0 | 0 | 2.0839 | 8.1225 | 14.1611 | 20.1998 | 26.2384 | 32.277 | 36.4694 | 36.3402 | 31.9252 | 25.4304 | 18.6827 | 18.6827 | 13.0106 | 9.4337
Battery | 0 | 3 | 1.5276 | 0 | 0 | 0 | 0 | 0 | 0 | 0 | 0 | 0 | 2.9984 | 9.037 | 15.0756 | 21.1143 | 27.1529 | 33.1915 | 36.4694 | 35.4412 | 30.1447 | 23.397 | 16.6494 | 9.9017 | 9.9017 | 4.9844
Battery | 0 | 4 | 5.2949 | 5.2949 | 2.5493 | 2.5493 | 0 | 0 | 0 | 0 | 0 | 0 | 1.9643 | 8.0029 | 14.0415 | 20.0801 | 26.1187 | 32.1573 | 36.2838 | 36.4694 | 32.0586 | 25.3109 | 18.5632 | 17.5153 | 10.7676 | 10.7676
Battery | 0 | 5 | 0.9688 | 0.25639 | 0 | 0 | 0 | 0 | 0 | 0 | 0 | 0 | 5.2762 | 11.3148 | 17.3534 | 23.392 | 29.4306 | 34.6338 | 36.4694 | 34.2118 | 27.4641 | 24.0778 | 20.336 | 13.5883 | 10.6964 | 7.7165
Battery | 0 | 6 | 6.992 | 4.7609 | 3.0242 | 1.8872 | 1.1261 | 0.53335 | 0 | 0 | 0 | 3.051 | 9.0896 | 14.4726 | 20.5112 | 26.2513 | 30.9059 | 33.338 | 33.338 | 35.6395 | 33.9327 | 30.1203 | 24.913 | 19.7782 | 15.4112 | 10.9311
Battery | 0 | 7 | 7.4753 | 5.2852 | 3.5706 | 2.3904 | 1.5648 | 0.88519 | 0 | 0 | 0 | 3.3782 | 9.3807 | 15.2433 | 21.2819 | 27.3206 | 32.647 | 35.734 | 35.734 | 36.4694 | 34.7855 | 30.5857 | 25.2574 | 20.14 | 15.8335 | 11.3636
Battery | 0 | 8 | 2.6521 | 1.3924 | 0.65259 | 0.46365 | 0.46365 | 0.46365 | 0 | 0 | 0 | 1.282 | 7.3206 | 13.3592 | 19.3978 | 25.4364 | 31.475 | 35.9757 | 36.4694 | 32.1986 | 30.771 | 27.1197 | 22.3452 | 15.5975 | 8.8498 | 5.4642
Battery | 0 | 9 | 0 | 0 | 0 | 0 | 0 | 0 | 0 | 0 | 0 | 2.6146 | 8.6533 | 14.6919 | 20.7305 | 26.7691 | 32.8077 | 36.4694 | 36.3449 | 31.5577 | 24.81 | 19.1643 | 15.8417 | 9.094 | 7.6592 | 6.7477
Battery | 0 | 10 | 5.8311 | 5.8311 | 5.8311 | 5.8311 | 4.2926 | 2.6766 | 2.6766 | 0 | 0 | 3.4528 | 9.4914 | 15.53 | 21.5686 | 27.6072 | 33.3644 | 36.2587 | 34.716 | 28.0988 | 21.3511 | 19.7665 | 13.0188 | 12.334 | 5.8311 | 5.8311
Battery | 0 | 11 | 3.9468 | 3.9468 | 3.9468 | 3.9468 | 3.9468 | 3.9468 | 3.9468 | 3.9468 | 0 | 1.2611 | 5.9691 | 11.2186 | 17.2572 | 22.9561 | 27.0861 | 28.1072 | 28.1072 | 25.2621 | 23.5672 | 16.8195 | 10.0718 | 6.9808 | 5.1362 | 4.0129
Battery | 1 | 0 | 6.2697 | 6.2697 | 6.2697 | 6.2697 | 4.4473 | 2.6162 | 0 | 0 | 0 | 1.499 | 7.6456 | 13.7921 | 19.9387 | 26.0853 | 32.2318 | 37.0114 | 36.7768 | 31.3365 | 24.4681 | 17.5998 | 16.245 | 9.3767 | 9.3767 | 6.2697
Battery | 1 | 1 | 6.0788 | 6.0788 | 6.0788 | 6.0788 | 3.0527 | 3.0527 | 0 | 0 | 0 | 2.6066 | 8.7532 | 14.8998 | 21.0463 | 27.1929 | 33.3395 | 37.0114 | 36.265 | 30.5532 | 23.6849 | 16.8166 | 14.6818 | 13.2979 | 12.9471 | 6.0788
Battery | 1 | 2 | 6.2288 | 6.2288 | 3.8689 | 1.6621 | 1.6621 | 0 | 0 | 0 | 0 | 0 | 2.1697 | 8.3162 | 14.4628 | 20.6094 | 26.756 | 32.9025 | 37.0114 | 36.576 | 31.6807 | 24.8124 | 17.9681 | 17.9681 | 11.7718 | 6.2288
Battery | 1 | 3 | 0.49458 | 0.49458 | 0.49458 | 0.49458 | 0 | 0 | 0 | 0 | 0 | 0 | 2.9869 | 9.1334 | 15.28 | 21.4266 | 27.5731 | 33.7197 | 37.0114 | 35.7865 | 30.0887 | 23.2204 | 16.3521 | 9.4837 | 9.4837 | 4.103
Battery | 1 | 4 | 7.1508 | 7.1508 | 3.083 | 0 | 0 | 0 | 0 | 0 | 0 | 0 | 2.146 | 8.2926 | 14.4391 | 20.5857 | 26.7323 | 32.8789 | 37.0114 | 37.0114 | 32.1796 | 25.3113 | 18.443 | 14.1935 | 14.0191 | 7.1508
Battery | 1 | 5 | 0.84951 | 0.18496 | 0 | 0 | 0 | 0 | 0 | 0 | 0 | 0 | 5.2581 | 11.4047 | 17.5512 | 23.6978 | 29.8444 | 35.1945 | 37.0114 | 34.5241 | 27.7208 | 25.2327 | 21.3701 | 17.6324 | 10.7641 | 7.7178
Battery | 1 | 6 | 6.6862 | 4.4531 | 2.7384 | 1.6528 | 0.96172 | 0.44785 | 0 | 0 | 0 | 3.1516 | 8.9909 | 14.634 | 20.7806 | 26.9271 | 31.8042 | 34.3471 | 34.3471 | 36.0851 | 34.3744 | 30.436 | 25.0627 | 19.7795 | 15.3049 | 10.7118
Battery | 1 | 7 | 7.1982 | 5.0026 | 3.3075 | 2.1757 | 1.4189 | 0.81701 | 0 | 0 | 0 | 3.5349 | 9.6815 | 15.8153 | 21.9619 | 28.1084 | 33.664 | 36.8648 | 36.8648 | 37.0114 | 35.3083 | 30.9682 | 25.4631 | 20.1877 | 15.7674 | 11.1772
Battery | 1 | 8 | 2.4028 | 1.1749 | 0.49289 | 0.3889 | 0.3889 | 0.3889 | 0 | 0 | 0 | 1.1801 | 7.3267 | 13.4732 | 19.6198 | 25.7664 | 31.9129 | 36.5626 | 37.0114 | 32.6386 | 31.1786 | 27.4023 | 22.4622 | 15.5939 | 8.7255 | 5.2607
Battery | 1 | 9 | 5.4597 | 5.4597 | 5.4597 | 5.4597 | 0 | 0 | 0 | 0 | 0 | 2.4909 | 8.6374 | 14.784 | 20.9306 | 27.0771 | 33.2237 | 37.0114 | 36.8139 | 31.7105 | 24.8422 | 18.0731 | 14.6551 | 7.7868 | 6.3499 | 5.4597
Battery | 1 | 10 | 6.5294 | 6.5294 | 6.5294 | 6.5294 | 4.7261 | 2.8456 | 0 | 0 | 0 | 3.497 | 9.6436 | 15.7902 | 21.9368 | 28.0833 | 34.0322 | 36.9895 | 35.2872 | 28.4188 | 21.5505 | 14.6822 | 12.97 | 12.2522 | 12.2522 | 6.5294
Battery | 1 | 11 | 4.1788 | 4.1788 | 4.1788 | 4.1788 | 4.1788 | 4.1788 | 4.1788 | 4.1788 | 0 | 1.3055 | 6.2329 | 11.7269 | 17.8735 | 23.8258 | 28.1288 | 29.1636 | 29.1636 | 22.9012 | 21.1947 | 17.9563 | 14.086 | 7.2176 | 5.3399 | 4.2064
Battery | 2 | 0 | 3.0983 | 3.0983 | 0 | 0 | 0 | 0 | 0 | 0 | 0 | 1.5685 | 7.7377 | 13.9068 | 20.076 | 26.2452 | 32.4143 | 37.0114 | 36.3921 | 30.4206 | 23.5271 | 16.6335 | 15.161 | 9.9919 | 9.9919 | 3.0983
Battery | 2 | 1 | 3.3864 | 3.3864 | 3.3864 | 3.3864 | 0 | 0 | 0 | 0 | 0 | 2.6455 | 8.8147 | 14.9838 | 21.153 | 27.3222 | 33.4913 | 37.0114 | 35.9334 | 29.7317 | 29.7317 | 22.8381 | 15.9446 | 14.4774 | 7.5838 | 3.3864
Battery | 2 | 2 | 5.4917 | 5.4917 | 2.778 | 0.24046 | 0.24046 | 0 | 0 | 0 | 0 | 0 | 2.2355 | 8.4047 | 14.5738 | 20.743 | 26.9122 | 33.0813 | 37.0114 | 36.2126 | 30.8112 | 23.9176 | 23.9176 | 17.0241 | 10.2774 | 10.2774
Battery | 2 | 3 | 2.9954 | 2.9954 | 1.5455 | 1.5455 | 0.75952 | 0 | 0 | 0 | 0 | 0 | 2.9669 | 9.1361 | 15.3053 | 21.4744 | 27.6436 | 33.8128 | 37.0114 | 35.5199 | 29.391 | 22.4974 | 15.6038 | 15.6038 | 8.8627 | 2.9954
Battery | 2 | 4 | 3.2783 | 3.2783 | 3.2783 | 3.2783 | 0.12415 | 0 | 0 | 0 | 0 | 0 | 2.1403 | 8.3095 | 14.4786 | 20.6478 | 26.817 | 32.9861 | 37.0114 | 36.7273 | 31.4388 | 24.5453 | 17.6517 | 16.5186 | 9.6251 | 9.6251
Battery | 2 | 5 | 0.63353 | 0.064598 | 0 | 0 | 0 | 0 | 0 | 0 | 0 | 0 | 5.3117 | 11.4809 | 17.65 | 23.8192 | 29.9883 | 35.3316 | 37.0114 | 34.2108 | 27.7711 | 25.2364 | 21.2924 | 17.4912 | 10.5976 | 7.5271
Battery | 2 | 6 | 6.1026 | 3.9127 | 2.2665 | 1.2803 | 0.70809 | 0.3223 | 0 | 0 | 0 | 3.1537 | 9.0935 | 14.802 | 20.9712 | 27.1404 | 32.0585 | 34.5557 | 34.5557 | 35.9921 | 34.3047 | 30.2782 | 24.7759 | 19.3822 | 14.84 | 10.1736
Battery | 2 | 7 | 6.6417 | 4.4857 | 2.8564 | 1.8208 | 1.1816 | 0.70664 | 0 | 0 | 0 | 3.5436 | 9.7128 | 15.882 | 22.0511 | 28.2203 | 33.8208 | 36.9774 | 36.9774 | 37.0114 | 35.3195 | 30.8774 | 25.232 | 19.8361 | 15.3416 | 10.6706
Battery | 2 | 8 | 1.9912 | 0.84213 | 0.2662 | 0.2662 | 0.2662 | 0.2662 | 0 | 0 | 0 | 1.2404 | 7.4096 | 13.5787 | 19.7479 | 25.917 | 32.0862 | 36.7261 | 37.0114 | 31.9303 | 28.835 | 24.973 | 19.9042 | 15.2482 | 8.3546 | 4.852
Battery | 2 | 9 | 0 | 0 | 0 | 0 | 0 | 0 | 0 | 0 | 0 | 2.3909 | 8.5601 | 14.7293 | 20.8984 | 27.0676 | 33.2368 | 37.0114 | 36.6305 | 31.1556 | 24.2621 | 21.4543 | 16.4952 | 13.7871 | 6.8936 | 0
Battery | 2 | 10 | 2.0815 | 2.0815 | 2.0815 | 2.0815 | 0 | 0 | 0 | 0 | 0 | 3.4407 | 9.6098 | 15.779 | 21.9482 | 28.1173 | 34.1103 | 37.0114 | 35.0623 | 28.1688 | 21.2752 | 19.6488 | 12.7553 | 12.0482 | 5.1546 | 5.1546
Battery | 2 | 11 | 4.4728 | 4.4728 | 4.4728 | 4.4728 | 4.4728 | 4.4728 | 4.4728 | 4.4728 | 0 | 1.2421 | 6.2425 | 11.8105 | 17.9797 | 24.014 | 28.3379 | 29.2711 | 29.2711 | 26.1167 | 24.4434 | 17.5499 | 10.6563 | 7.4388 | 5.5717 | 4.4728
Battery | 3 | 0 | 2.555 | 2.555 | 2.555 | 2.555 | 0 | 0 | 0 | 0 | 0 | 1.6716 | 7.8608 | 14.05 | 20.2392 | 26.4284 | 32.6176 | 37.0114 | 35.9816 | 29.4516 | 29.4516 | 22.5357 | 15.6197 | 14.8428 | 7.9269 | 7.9269
Battery | 3 | 1 | 4.8911 | 4.8911 | 4.8911 | 4.8911 | 4.8911 | 4.8911 | 0 | 0 | 0 | 2.5999 | 8.7891 | 14.9783 | 21.1675 | 27.3567 | 33.5459 | 36.8938 | 35.4592 | 28.741 | 28.741 | 21.825 | 14.909 | 13.3544 | 6.4385 | 4.8911
Battery | 3 | 2 | 4.142 | 4.142 | 4.142 | 4.142 | 1.6945 | 1.6945 | 0 | 0 | 0 | 0 | 2.333 | 8.5222 | 14.7114 | 20.9006 | 27.0898 | 33.279 | 37.0114 | 35.8264 | 29.8934 | 22.9775 | 22.9775 | 16.0615 | 16.0615 | 9.4284
Battery | 3 | 3 | 5.0311 | 2.3689 | 2.3689 | 1.092 | 0 | 0 | 0 | 0 | 0 | 0 | 2.9761 | 9.1653 | 15.3545 | 21.5438 | 27.733 | 33.9222 | 37.0114 | 35.2334 | 28.6508 | 21.7348 | 14.8188 | 9.7896 | 9.7896 | 9.7896
Battery | 3 | 4 | 3.4795 | 3.4795 | 3.4795 | 3.4795 | 0 | 0 | 0 | 0 | 0 | 0 | 2.1652 | 8.3544 | 14.5436 | 20.7328 | 26.922 | 33.1112 | 37.0114 | 36.4218 | 30.6522 | 23.7363 | 16.8203 | 15.6648 | 8.7488 | 3.4795
Battery | 3 | 5 | 0.46837 | 0 | 0 | 0 | 0 | 0 | 0 | 0 | 0 | 0 | 5.4131 | 11.6023 | 17.7915 | 23.9807 | 30.1699 | 35.4884 | 37.0114 | 33.8741 | 27.8767 | 25.2932 | 21.2639 | 17.3961 | 10.4801 | 7.3843
Battery | 3 | 6 | 5.4897 | 3.3456 | 1.7714 | 0.88975 | 0.44249 | 0.19136 | 0 | 0 | 0 | 3.1391 | 9.1642 | 14.9187 | 21.1079 | 27.2971 | 32.2373 | 34.6689 | 34.6689 | 35.8953 | 34.2306 | 30.1117 | 24.4741 | 18.9645 | 14.3516 | 9.6083
Battery | 3 | 7 | 6.0571 | 3.9428 | 2.3827 | 1.4484 | 0.9328 | 0.5913 | 0 | 0 | 0 | 3.5359 | 9.7251 | 15.9143 | 22.1035 | 28.2927 | 33.919 | 37.0114 | 37.0114 | 37.0114 | 35.3299 | 30.7809 | 24.9884 | 19.4661 | 14.8939 | 10.1382
Battery | 3 | 8 | 1.6678 | 0.60173 | 0.13732 | 0.13732 | 0.13732 | 0.13732 | 0 | 0 | 0 | 1.3529 | 7.5421 | 13.7313 | 19.9205 | 26.1097 | 32.2989 | 36.9104 | 37.0114 | 32.5075 | 31.0609 | 27.109 | 21.9055 | 14.9896 | 8.0736 | 4.5314
Battery | 3 | 9 | 0.71602 | 0.71602 | 0 | 0 | 0 | 0 | 0 | 0 | 0 | 2.3203 | 8.5095 | 14.6987 | 20.8879 | 27.0771 | 33.2663 | 37.0114 | 36.4263 | 30.557 | 23.6411 | 20.8043 | 17.2739 | 14.5479 | 7.632 | 0.71602
Battery | 3 | 10 | 5.8722 | 5.8722 | 5.8722 | 5.8722 | 3.4987 | 3.4987 | 0 | 0 | 0 | 3.3703 | 9.5595 | 15.7487 | 21.9379 | 28.1271 | 34.1492 | 36.978 | 34.7612 | 27.8453 | 20.9293 | 19.3039 | 12.3879 | 11.6923 | 5.8722 | 5.8722
Battery | 3 | 11 | 0 | 0 | 0 | 0 | 0 | 0 | 0 | 0 | 0 | 1.1636 | 6.2234 | 11.8492 | 18.0384 | 24.1388 | 28.4672 | 29.2811 | 29.2811 | 24.6641 | 23.0259 | 19.7046 | 15.6878 | 8.7719 | 6.916 | 0
Battery | 4 | 0 | 13.8649 | 9.2352 | 9.2352 | 5.9126 | 3.8884 | 3.8884 | 0 | 0 | 0 | 2.2179 | 7.9862 | 13.7545 | 19.5228 | 25.2912 | 31.0595 | 34.8728 | 33.2019 | 26.7563 | 26.7563 | 20.3106 | 20.3106 | 20.3106 | 13.8649 | 13.8649
Battery | 4 | 1 | 12.2698 | 10.0933 | 10.0933 | 5.3408 | 5.3408 | 5.3408 | 0 | 0 | 0 | 2.0739 | 7.8423 | 13.6106 | 19.3789 | 25.1472 | 30.9156 | 33.6819 | 31.6068 | 25.1611 | 18.7155 | 18.7155 | 18.7155 | 12.2698 | 12.2698 | 12.2698
Battery | 4 | 2 | 9.6911 | 9.6911 | 6.2158 | 6.2158 | 3.4253 | 3.4253 | 0 | 0 | 0 | 0.95514 | 6.7235 | 12.4918 | 18.2601 | 24.0285 | 28.0304 | 33.7988 | 37.0114 | 35.2772 | 28.8315 | 22.5824 | 16.1367 | 16.1367 | 9.6911 | 9.6911
Battery | 4 | 3 | 3.1284 | 3.1284 | 3.1284 | 1.5133 | 1.5133 | 0 | 0 | 0 | 0.22498 | 5.9933 | 7.766 | 13.5344 | 19.3027 | 25.071 | 30.8394 | 34.4055 | 37.0114 | 34.7264 | 28.911 | 22.4654 | 16.0197 | 9.574 | 9.574 | 3.1284
Battery | 4 | 4 | 10.2118 | 9.1713 | 3.9779 | 3.9779 | 3.9779 | 0 | 0 | 0 | 1.5996 | 1.5996 | 7.368 | 13.1363 | 18.9046 | 24.6729 | 30.4413 | 33.6323 | 37.0114 | 35.8738 | 29.5488 | 23.1031 | 16.6574 | 16.6574 | 10.2118 | 10.2118
Battery | 4 | 5 | 13.9364 | 12.8913 | 6.4457 | 6.4457 | 6.4457 | 0 | 0 | 0 | 0 | 3.6896 | 9.1202 | 14.8886 | 20.6569 | 26.4252 | 31.3157 | 36.0558 | 37.0114 | 33.2734 | 26.8277 | 20.382 | 20.382 | 20.382 | 13.9364 | 13.9364
Battery | 4 | 6 | 15.5458 | 9.1002 | 9.1002 | 9.1002 | 9.1002 | 2.6545 | 2.6545 | 0 | 0 | 2.5977 | 8.0697 | 13.1604 | 18.9288 | 24.429 | 28.7316 | 30.539 | 28.4372 | 28.4372 | 28.4372 | 21.9915 | 21.9915 | 15.5458 | 15.5458 | 15.5458
Battery | 4 | 7 | 14.1638 | 14.1638 | 7.7182 | 7.7182 | 1.57 | 1.57 | 1.57 | 1.57 | 0 | 2.9939 | 8.7622 | 14.3538 | 20.1222 | 25.8905 | 30.8728 | 33.3367 | 33.3367 | 27.0552 | 27.0552 | 20.6095 | 20.6095 | 20.6095 | 20.6095 | 14.1638
Battery | 4 | 8 | 6.4457 | 6.4457 | 6.4457 | 6.4457 | 0 | 0 | 0 | 0 | 0 | 4.158 | 9.9263 | 15.6947 | 21.463 | 27.2313 | 32.9996 | 37.0114 | 36.4626 | 30.3563 | 30.3563 | 23.9106 | 23.9106 | 17.465 | 17.465 | 11.0193
Battery | 4 | 9 | 12.8913 | 12.8913 | 6.4457 | 6.4457 | 0 | 0 | 0 | 0 | 0 | 4.4943 | 10.2626 | 16.031 | 21.7993 | 27.5676 | 33.336 | 36.5518 | 35.3861 | 28.9672 | 28.9672 | 22.5215 | 22.5215 | 19.337 | 19.337 | 12.8913
Battery | 4 | 10 | 9.9573 | 9.9573 | 6.5301 | 6.5301 | 3.85 | 3.85 | 0 | 0 | 0 | 2.9437 | 8.712 | 14.4804 | 20.2487 | 26.017 | 31.5312 | 33.8643 | 31.0951 | 24.6494 | 24.6494 | 18.2038 | 18.2038 | 16.403 | 16.403 | 9.9573
Battery | 4 | 11 | 12.8354 | 12.8354 | 6.3898 | 6.3898 | 6.3898 | 6.3898 | 0 | 0 | 0 | 0.70392 | 5.2868 | 10.3466 | 16.1149 | 21.6536 | 25.4355 | 25.7268 | 25.7268 | 19.2811 | 19.2811 | 19.2811 | 19.2811 | 19.2811 | 19.2811 | 12.8354
Battery | 5 | 0 | 7.8709 | 7.8709 | 7.1735 | 7.1735 | 7.1735 | 7.1735 | 2.818 | 2.818 | 0 | 1.707 | 7.2223 | 12.7376 | 18.2529 | 23.7682 | 29.2835 | 32.5226 | 32.5226 | 26.3597 | 26.3597 | 20.1968 | 14.0339 | 14.0339 | 14.0339 | 14.0339
Battery | 5 | 1 | 12.6346 | 12.6346 | 6.6428 | 6.6428 | 6.6428 | 6.6428 | 0.8298 | 0.8298 | 0 | 1.5567 | 6.8678 | 12.3831 | 17.8984 | 23.4137 | 28.9289 | 31.1234 | 31.1234 | 24.9605 | 24.9605 | 18.7976 | 18.7976 | 18.7976 | 18.7976 | 12.6346
Battery | 5 | 2 | 7.0355 | 7.0355 | 3.1506 | 3.1506 | 0 | 0 | 0 | 0 | 0 | 1.2226 | 6.7379 | 12.2532 | 17.7685 | 23.2837 | 28.799 | 34.3143 | 37.0114 | 34.7144 | 28.5515 | 22.3886 | 22.3886 | 16.2257 | 13.1984 | 13.1984
Battery | 5 | 3 | 3.8239 | 3.8239 | 3.5937 | 3.5937 | 1.8431 | 0 | 0 | 0 | 0 | 5.5153 | 11.0306 | 12.8163 | 18.3316 | 23.8469 | 29.3622 | 34.8774 | 37.0114 | 34.2139 | 28.051 | 21.8881 | 21.8881 | 15.7252 | 9.5622 | 9.5622
Battery | 5 | 4 | 5.6067 | 5.6067 | 0 | 0 | 0 | 0 | 0 | 0 | 0.2654 | 5.7807 | 6.5654 | 12.0806 | 17.5959 | 23.1112 | 28.6265 | 34.1418 | 37.0114 | 35.3204 | 29.1575 | 29.1575 | 22.9945 | 17.9325 | 17.9325 | 11.7696
Battery | 5 | 5 | 12.3258 | 12.3258 | 6.1629 | 6.1629 | 0 | 0 | 0 | 0 | 0.32076 | 4.8502 | 10.3655 | 15.8808 | 21.3961 | 26.9114 | 32.4267 | 36.6126 | 37.0114 | 32.6664 | 26.5035 | 26.5035 | 20.3406 | 20.3406 | 18.4887 | 18.4887
Battery | 5 | 6 | 12.3258 | 12.3258 | 6.1629 | 6.1629 | 6.1629 | 6.1629 | 0 | 0 | 0 | 2.08 | 7.0334 | 11.4959 | 16.787 | 21.6664 | 25.3634 | 26.569 | 26.569 | 20.4061 | 20.4061 | 18.4887 | 18.4887 | 18.4887 | 18.4887 | 12.3258
Battery | 5 | 7 | 11.6218 | 11.6218 | 5.4589 | 5.4589 | 2.1602 | 2.1602 | 2.1602 | 2.1602 | 0 | 2.4763 | 7.8918 | 12.851 | 18.3663 | 23.8815 | 28.2525 | 30.1105 | 30.1105 | 23.9476 | 23.9476 | 17.7847 | 17.7847 | 17.7847 | 17.7847 | 11.6218
Battery | 5 | 8 | 12.3258 | 12.3258 | 6.1629 | 6.1629 | 0 | 0 | 0 | 0 | 0 | 3.6669 | 9.1822 | 14.6975 | 20.2128 | 25.7281 | 31.2434 | 34.6804 | 33.4799 | 27.317 | 27.317 | 21.1541 | 21.1541 | 18.4887 | 18.4887 | 12.3258
Battery | 5 | 9 | 13.8494 | 13.8494 | 7.6865 | 7.6865 | 1.5236 | 1.5236 | 1.5236 | 1.5236 | 0 | 4.0766 | 9.5918 | 15.1071 | 20.6224 | 26.1377 | 31.653 | 34.3612 | 32.6213 | 26.4584 | 26.4584 | 20.2955 | 20.2955 | 20.0123 | 20.0123 | 13.8494
Battery | 5 | 10 | 9.7392 | 9.7392 | 9.7392 | 9.7392 | 6.7371 | 6.7371 | 2.5183 | 2.5183 | 0 | 2.5299 | 8.0451 | 13.5604 | 19.0757 | 24.591 | 29.6238 | 31.477 | 28.154 | 28.154 | 21.9911 | 21.9911 | 15.8282 | 15.8282 | 9.7392 | 9.7392
Battery | 5 | 11 | 6.1629 | 6.1629 | 6.1629 | 6.1629 | 0 | 0 | 0 | 0 | 0 | 0.25773 | 4.3918 | 8.9179 | 14.3214 | 19.331 | 22.5924 | 22.5924 | 22.5924 | 22.5924 | 18.4887 | 18.4887 | 18.4887 | 18.4887 | 12.3258 | 12.3258
Battery | 6 | 0 | 8.7867 | 8.7867 | 3.797 | 3.797 | 0 | 0 | 0 | 0 | 0 | 1.7033 | 7.2186 | 12.7339 | 18.2492 | 23.7645 | 29.2798 | 32.5335 | 32.5335 | 26.3706 | 26.3706 | 20.2077 | 20.2077 | 14.9496 | 14.9496 | 8.7867
Battery | 6 | 1 | 12.9802 | 12.9802 | 6.8173 | 6.8173 | 6.8173 | 6.8173 | 0.65436 | 0.65436 | 0 | 1.6245 | 7.1398 | 12.6551 | 18.1704 | 23.6857 | 29.201 | 31.4689 | 31.4689 | 25.306 | 25.306 | 19.1431 | 19.1431 | 19.1431 | 19.1431 | 12.9802
Battery | 6 | 2 | 4.2586 | 4.2586 | 4.2586 | 4.2586 | 4.2586 | 4.2586 | 0 | 0 | 0 | 2.8226 | 8.3379 | 13.8532 | 19.3684 | 24.8837 | 28.8154 | 34.3307 | 37.0114 | 34.3652 | 28.2023 | 28.2023 | 22.0394 | 15.8765 | 15.8765 | 9.7136
Battery | 6 | 3 | 4.2942 | 4.2942 | 4.2942 | 4.2942 | 2.1893 | 0 | 0 | 0 | 0 | 5.5153 | 11.0306 | 14.7082 | 20.2235 | 25.7388 | 31.2541 | 34.7533 | 37.0114 | 34.0227 | 27.8597 | 21.6968 | 21.6968 | 15.5339 | 10.4571 | 10.4571
Battery | 6 | 4 | 4.5563 | 4.5563 | 4.5563 | 4.5563 | 0 | 0 | 0 | 0 | 0.44651 | 5.2569 | 6.4447 | 11.96 | 17.4753 | 22.9906 | 28.5059 | 34.0212 | 37.0114 | 35.1214 | 28.9584 | 28.9584 | 22.7955 | 16.6326 | 16.6326 | 10.4697
Battery | 6 | 5 | 12.3258 | 12.3258 | 6.1629 | 6.1629 | 0 | 0 | 0 | 0 | 0 | 4.9332 | 10.4484 | 15.4406 | 20.9559 | 26.4712 | 31.9865 | 36.52 | 37.0114 | 32.4449 | 26.282 | 26.282 | 20.119 | 20.119 | 18.4887 | 18.4887
Battery | 6 | 6 | 12.3258 | 12.3258 | 6.1629 | 6.1629 | 6.1629 | 6.1629 | 0 | 0 | 0 | 2.4214 | 7.9107 | 12.9113 | 18.4266 | 23.868 | 28.0403 | 29.5481 | 29.5481 | 23.3852 | 23.3852 | 18.4887 | 18.4887 | 18.4887 | 18.4887 | 12.3258
Battery | 6 | 7 | 13.4266 | 13.4266 | 7.2636 | 7.2636 | 2.0923 | 2.0923 | 2.0923 | 2.0923 | 0 | 2.8307 | 8.346 | 13.8613 | 19.3766 | 24.8919 | 29.7496 | 31.9153 | 31.9153 | 25.7524 | 25.7524 | 19.5895 | 19.5895 | 19.5895 | 19.5895 | 13.4266
Battery | 6 | 8 | 12.3258 | 12.3258 | 6.1629 | 6.1629 | 0 | 0 | 0 | 0 | 0 | 4.0698 | 9.5851 | 15.1003 | 20.6156 | 26.1309 | 31.6462 | 35.4384 | 34.3027 | 28.1398 | 28.1398 | 21.9768 | 21.9768 | 18.4887 | 18.4887 | 12.3258
Battery | 6 | 9 | 12.3258 | 12.3258 | 6.1629 | 6.1629 | 0 | 0 | 0 | 0 | 0 | 4.4598 | 9.9751 | 15.4904 | 21.0057 | 26.521 | 32.0363 | 35.0494 | 33.3224 | 27.1595 | 27.1595 | 20.9966 | 20.9966 | 18.4887 | 18.4887 | 12.3258
Battery | 6 | 10 | 10.3011 | 10.3011 | 10.3011 | 10.3011 | 6.9609 | 6.9609 | 2.7232 | 2.7232 | 0 | 2.6884 | 8.2037 | 13.719 | 19.2343 | 24.7496 | 30.1829 | 32.2381 | 28.7898 | 28.7898 | 22.6269 | 22.6269 | 16.464 | 16.464 | 16.464 | 16.464
Battery | 6 | 11 | 6.1969 | 6.1969 | 6.1969 | 6.1969 | 0.033967 | 0.033967 | 0.033967 | 0.033967 | 0 | 0.42356 | 4.9938 | 10.0133 | 15.5286 | 21.0439 | 24.6856 | 24.6856 | 24.6856 | 24.6856 | 18.5227 | 18.5227 | 12.3598 | 12.3598 | 12.3598 | 12.3598
Battery | 7 | 0 | 10.8842 | 10.8842 | 5.3611 | 5.3611 | 5.3611 | 5.3611 | 0 | 0 | 0 | 1.1064 | 6.3198 | 11.5333 | 16.7467 | 21.9601 | 27.1735 | 29.7552 | 26.3572 | 20.5316 | 20.5316 | 16.7098 | 16.7098 | 16.7098 | 16.7098 | 10.8842
Battery | 7 | 1 | 11.6512 | 11.6512 | 5.8256 | 5.8256 | 5.8256 | 5.8256 | 0 | 0 | 0 | 1.0157 | 6.016 | 11.2294 | 16.4428 | 21.6562 | 26.8697 | 28.4644 | 28.4644 | 22.6388 | 22.6388 | 22.6388 | 22.6388 | 17.4768 | 17.4768 | 11.6512
Battery | 7 | 2 | 4.6014 | 4.6014 | 4.6014 | 4.6014 | 0.67559 | 0.67559 | 0 | 0 | 0 | 3.6518 | 8.8652 | 14.0786 | 19.292 | 24.5055 | 29.7189 | 34.9323 | 37.0114 | 33.7294 | 27.9038 | 27.9038 | 22.0782 | 16.2526 | 16.2526 | 10.427
Battery | 7 | 3 | 5.0296 | 5.0296 | 5.0296 | 5.0296 | 2.5528 | 0 | 0 | 0 | 0 | 5.2134 | 10.4268 | 15.6403 | 20.8537 | 24.886 | 30.0994 | 35.3128 | 37.0114 | 33.4357 | 27.6101 | 21.7845 | 21.7845 | 15.9589 | 10.8552 | 10.8552
Battery | 7 | 4 | 5.8256 | 5.8256 | 0 | 0 | 0 | 0 | 0 | 0 | 0 | 5.2134 | 10.4268 | 15.6403 | 20.8537 | 24.1976 | 29.411 | 34.6244 | 37.0114 | 34.487 | 28.6614 | 28.6614 | 22.8358 | 17.4768 | 17.4768 | 11.6512
Battery | 7 | 5 | 5.9213 | 5.9213 | 5.9213 | 5.9213 | 0.095706 | 0.095706 | 0.095706 | 0.095706 | 0 | 4.3756 | 9.589 | 14.8025 | 20.0159 | 25.2293 | 30.4427 | 34.3065 | 34.1218 | 28.8598 | 28.8598 | 23.0342 | 23.0342 | 17.2086 | 17.2086 | 11.383
Battery | 7 | 6 | 11.6512 | 11.6512 | 5.8256 | 5.8256 | 5.8256 | 5.8256 | 0 | 0 | 0 | 1.7946 | 6.6437 | 10.8759 | 15.9911 | 20.6712 | 24.1054 | 24.8906 | 24.8906 | 19.065 | 19.065 | 17.4768 | 17.4768 | 17.4768 | 17.4768 | 11.6512
Battery | 7 | 7 | 11.6512 | 11.6512 | 5.8256 | 5.8256 | 5.8256 | 5.8256 | 0 | 0 | 0 | 2.2033 | 7.4167 | 12.1575 | 17.3709 | 22.5843 | 26.6966 | 28.1346 | 28.1346 | 22.309 | 22.309 | 17.4768 | 17.4768 | 17.4768 | 17.4768 | 11.6512
Battery | 7 | 8 | 13.2567 | 13.2567 | 7.4311 | 7.4311 | 1.6055 | 1.6055 | 0 | 0 | 0 | 3.4702 | 8.6836 | 13.897 | 19.1105 | 24.3239 | 29.5373 | 32.6352 | 30.7335 | 24.9079 | 24.9079 | 19.0823 | 19.0823 | 19.0823 | 19.0823 | 13.2567
Battery | 7 | 9 | 13.7118 | 13.7118 | 7.8862 | 7.8862 | 2.0606 | 2.0606 | 2.0606 | 2.0606 | 0 | 3.9472 | 9.1606 | 14.374 | 19.5875 | 24.8009 | 30.0143 | 32.4147 | 30.0157 | 24.1901 | 24.1901 | 19.5374 | 19.5374 | 19.5374 | 19.5374 | 13.7118
Battery | 7 | 10 | 12.8485 | 12.8485 | 8.2791 | 8.2791 | 8.2791 | 8.2791 | 3.2665 | 3.2665 | 0 | 2.1946 | 7.408 | 12.6215 | 17.8349 | 23.0483 | 27.8935 | 29.3749 | 29.3749 | 23.5493 | 23.5493 | 18.6741 | 18.6741 | 18.6741 | 18.6741 | 12.8485
Battery | 7 | 11 | 5.8256 | 5.8256 | 5.8256 | 5.8256 | 0 | 0 | 0 | 0 | 0 | 0 | 4.018 | 8.3824 | 13.5958 | 18.4613 | 21.4705 | 20.6976 | 20.6976 | 20.6976 | 17.4768 | 17.4768 | 17.4768 | 17.4768 | 11.6512 | 11.6512
Battery | 8 | 0 | 11.0534 | 11.0534 | 5.5267 | 5.5267 | 5.5267 | 5.5267 | 0 | 0 | 0 | 0.47965 | 5.0509 | 9.9968 | 14.9428 | 19.8887 | 24.8346 | 26.7106 | 26.7106 | 26.7106 | 26.7106 | 21.1839 | 21.1839 | 16.5801 | 16.5801 | 11.0534
Battery | 8 | 1 | 13.8968 | 13.8968 | 8.3701 | 8.3701 | 8.3701 | 8.3701 | 2.8434 | 2.8434 | 0 | 0.37638 | 4.7283 | 9.5621 | 14.5081 | 19.454 | 24.0623 | 24.9502 | 24.9502 | 24.9502 | 24.9502 | 19.4235 | 19.4235 | 19.4235 | 19.4235 | 13.8968
Battery | 8 | 2 | 4.8888 | 4.8888 | 4.8888 | 4.8888 | 0.546 | 0.546 | 0.546 | 0.546 | 0 | 4.2759 | 9.2218 | 14.1678 | 19.1137 | 24.0596 | 29.0056 | 33.9515 | 35.3988 | 31.4493 | 25.9226 | 25.9226 | 20.3959 | 14.8692 | 14.8692 | 9.3425
Battery | 8 | 3 | 5.1859 | 5.1859 | 2.8674 | 2.8674 | 0 | 0 | 0 | 0 | 1.2788 | 6.2247 | 11.1707 | 16.1166 | 21.0625 | 26.0085 | 30.9544 | 35.9003 | 37.0114 | 32.8193 | 27.2926 | 27.2926 | 21.7659 | 16.2393 | 16.2393 | 10.7126
Battery | 8 | 4 | 6.1874 | 6.1874 | 0.66074 | 0.66074 | 0.66074 | 0.66074 | 0 | 0 | 0.73764 | 5.6836 | 10.6295 | 15.5754 | 20.5214 | 25.4673 | 30.3119 | 35.2579 | 37.0114 | 33.8209 | 28.2942 | 28.2942 | 22.7675 | 17.2408 | 17.2408 | 11.7141
Battery | 8 | 5 | 8.6183 | 8.6183 | 8.6183 | 8.6183 | 3.0916 | 3.0916 | 0.73065 | 0.73065 | 0 | 3.7902 | 8.7361 | 13.6821 | 18.628 | 23.5739 | 28.5199 | 31.6804 | 30.7251 | 25.1984 | 25.1984 | 19.6717 | 19.6717 | 19.6717 | 19.6717 | 14.145
Battery | 8 | 6 | 11.0534 | 11.0534 | 5.5267 | 5.5267 | 5.5267 | 5.5267 | 0 | 0 | 0 | 1.1365 | 5.3134 | 8.7387 | 13.0501 | 16.9308 | 19.5901 | 19.6166 | 19.6166 | 16.5801 | 16.5801 | 16.5801 | 16.5801 | 16.5801 | 16.5801 | 11.0534
Battery | 8 | 7 | 11.0534 | 11.0534 | 5.5267 | 5.5267 | 5.5267 | 5.5267 | 0 | 0 | 0 | 1.5445 | 6.1957 | 10.1232 | 15.0691 | 19.7667 | 23.0962 | 23.7701 | 23.7701 | 18.2434 | 18.2434 | 16.5801 | 16.5801 | 16.5801 | 16.5801 | 11.0534
Battery | 8 | 8 | 13.6359 | 13.6359 | 8.1092 | 8.1092 | 2.5825 | 2.5825 | 2.5825 | 2.5825 | 0 | 2.8407 | 7.7866 | 12.7325 | 17.6784 | 22.6244 | 27.5703 | 29.9392 | 27.2333 | 21.7066 | 21.7066 | 21.7066 | 21.7066 | 19.1626 | 19.1626 | 13.6359
Battery | 8 | 9 | 13.6986 | 13.6986 | 8.1719 | 8.1719 | 2.6452 | 2.6452 | 2.6452 | 2.6452 | 0 | 3.4089 | 8.3549 | 13.3008 | 18.2467 | 23.1927 | 28.1386 | 29.8957 | 26.791 | 21.2643 | 21.2643 | 21.2643 | 21.2643 | 19.2253 | 19.2253 | 13.6986
Battery | 8 | 10 | 9.9864 | 9.9864 | 9.2765 | 9.2765 | 9.2765 | 9.2765 | 3.8369 | 3.8369 | 0 | 1.6761 | 6.622 | 11.568 | 16.5139 | 21.4598 | 25.6875 | 26.5665 | 26.5665 | 21.0398 | 21.0398 | 21.0398 | 21.0398 | 15.5131 | 15.5131 | 9.9864
Battery | 8 | 11 | 5.5267 | 5.5267 | 5.5267 | 5.5267 | 5.5267 | 5.5267 | 5.5267 | 5.5267 | 0 | 0 | 3.4381 | 7.1147 | 11.7184 | 15.901 | 18.246 | 16.7632 | 16.7632 | 16.7632 | 11.2365 | 11.2365 | 11.2365 | 11.2365 | 5.7098 | 5.7098
Battery | 9 | 0 | 10.4487 | 10.4487 | 10.4487 | 10.4487 | 5.2138 | 5.2138 | 5.2138 | 5.2138 | 0 | 0 | 3.897 | 8.1518 | 13.0978 | 18.0437 | 22.4923 | 23.6273 | 23.6273 | 23.6273 | 18.1006 | 18.1006 | 15.9754 | 15.9754 | 15.9754 | 15.9754
Battery | 9 | 1 | 10.5267 | 10.5267 | 10.5267 | 10.5267 | 5 | 5 | 5 | 5 | 0 | 0 | 3.671 | 7.6997 | 12.6457 | 17.5916 | 21.4345 | 21.5801 | 21.5801 | 21.5801 | 16.0534 | 16.0534 | 16.0534 | 16.0534 | 16.0534 | 16.0534
Battery | 9 | 2 | 11.4995 | 11.4995 | 5.9728 | 5.9728 | 1.1923 | 1.1923 | 1.1923 | 1.1923 | 0 | 3.6861 | 8.632 | 13.578 | 18.5239 | 23.4698 | 28.4158 | 33.3617 | 34.1457 | 29.4952 | 29.4952 | 23.9685 | 18.4418 | 18.4418 | 17.0262 | 17.0262
Battery | 9 | 3 | 4.5387 | 4.5387 | 3.2775 | 3.2775 | 0 | 0 | 0 | 0 | 1.9445 | 6.8904 | 11.8364 | 16.7823 | 21.7282 | 26.6741 | 31.6201 | 36.5172 | 37.0114 | 32.1722 | 26.6455 | 26.6455 | 21.1188 | 15.5921 | 15.5921 | 10.0654
Battery | 9 | 4 | 5.5267 | 5.5267 | 0 | 0 | 0 | 0 | 0 | 0 | 1.2539 | 6.1998 | 11.1457 | 16.0917 | 21.0376 | 25.9835 | 30.9295 | 35.8754 | 36.9638 | 33.074 | 27.5473 | 27.5473 | 22.0206 | 16.5801 | 16.5801 | 11.0534
Battery | 9 | 5 | 13.7472 | 13.7472 | 8.2205 | 8.2205 | 2.6938 | 2.6938 | 0 | 0 | 0 | 3.1755 | 8.1215 | 13.0674 | 18.0133 | 22.9593 | 27.9052 | 30.3273 | 30.3273 | 24.8006 | 24.8006 | 19.2739 | 19.2739 | 19.2739 | 19.2739 | 13.7472
Battery | 9 | 6 | 9.3223 | 9.3223 | 9.3223 | 9.3223 | 3.7956 | 3.7956 | 3.7956 | 3.7956 | 0 | 0.44551 | 3.9166 | 6.4947 | 9.9621 | 13.0034 | 14.849 | 14.849 | 14.849 | 14.849 | 14.849 | 14.849 | 14.849 | 14.849 | 9.3223 | 9.3223
Battery | 9 | 7 | 4.281 | 4.281 | 4.281 | 4.281 | 4.281 | 4.281 | 4.281 | 4.281 | 0 | 0.85272 | 4.7952 | 7.8688 | 12.1911 | 16.0477 | 18.5554 | 18.5554 | 18.5554 | 18.5554 | 13.0287 | 13.0287 | 13.0287 | 13.0287 | 7.502 | 7.502
Battery | 9 | 8 | 14.3599 | 14.3599 | 8.8332 | 8.8332 | 3.3065 | 3.3065 | 3.3065 | 3.3065 | 0 | 2.1796 | 7.1256 | 12.0435 | 16.9895 | 21.9354 | 26.2781 | 27.8815 | 27.8815 | 22.3548 | 22.3548 | 19.8866 | 19.8866 | 19.8866 | 19.8866 | 14.3599
Battery | 9 | 9 | 11.432 | 11.432 | 8.7856 | 8.7856 | 8.7856 | 8.7856 | 3.2589 | 3.2589 | 0 | 2.8438 | 7.7897 | 12.7356 | 17.6816 | 22.6275 | 26.9305 | 28.0121 | 28.0121 | 22.4854 | 22.4854 | 22.4854 | 22.4854 | 16.9587 | 16.9587 | 11.432
Battery | 9 | 10 | 13.406 | 13.406 | 7.9769 | 7.9769 | 7.9769 | 7.9769 | 2.4502 | 2.4502 | 0 | 1.1317 | 5.7959 | 10.7418 | 15.6877 | 20.6337 | 24.213 | 24.4594 | 24.4594 | 24.4594 | 24.4594 | 18.9327 | 18.9327 | 18.9327 | 18.9327 | 13.406
Battery | 9 | 11 | 5.5267 | 5.5267 | 5.5267 | 5.5267 | 5.5267 | 5.5267 | 5.5267 | 5.5267 | 0 | 0 | 2.8293 | 5.7836 | 9.6652 | 13.1308 | 14.7783 | 14.7783 | 14.7783 | 11.0534 | 11.0534 | 11.0534 | 11.0534 | 5.5267 | 5.5267 | 5.5267
Battery | 10 | 0 | 0.17303 | 0.17303 | 0.17303 | 0.086514 | 0.086514 | 0.086514 | 0.086514 | 0 | 0 | 0 | 0.077423 | 0.15485 | 0.23227 | 0.30969 | 0.38711 | 0.46454 | 0.37802 | 0.34606 | 0.34606 | 0.25954 | 0.25954 | 0.25954 | 0.25954 | 0.17303
Battery | 10 | 1 | 0.17303 | 0.086514 | 0.086514 | 0.086514 | 0.086514 | 0.086514 | 0 | 0 | 0 | 0 | 0.077423 | 0.15485 | 0.23227 | 0.30969 | 0.38711 | 0.34606 | 0.25954 | 0.25954 | 0.25954 | 0.25954 | 0.17303 | 0.17303 | 0.17303 | 0.17303
Battery | 10 | 2 | 0.17303 | 0.17303 | 0.17303 | 0.086514 | 0.086514 | 0.086514 | 0 | 0 | 0 | 0 | 0.077423 | 0.15485 | 0.23227 | 0.30969 | 0.38711 | 0.46454 | 0.54196 | 0.45545 | 0.36893 | 0.36893 | 0.28242 | 0.25954 | 0.25954 | 0.17303
Battery | 10 | 3 | 0.17303 | 0.17303 | 0.17303 | 0.086514 | 0.086514 | 0.086514 | 0 | 0 | 0 | 0.077423 | 0.15485 | 0.23227 | 0.30969 | 0.38711 | 0.46454 | 0.54196 | 0.45545 | 0.36893 | 0.34606 | 0.34606 | 0.25954 | 0.25954 | 0.25954 | 0.17303
Battery | 10 | 4 | 0.17303 | 0.17303 | 0.17303 | 0.086514 | 0.086514 | 0.086514 | 0 | 0 | 0 | 0.077423 | 0.15485 | 0.23227 | 0.23227 | 0.30969 | 0.38711 | 0.46454 | 0.54196 | 0.45545 | 0.36893 | 0.34606 | 0.34606 | 0.25954 | 0.25954 | 0.25954
Battery | 10 | 5 | 0.17303 | 0.17303 | 0.086514 | 0.086514 | 0.086514 | 0.086514 | 0 | 0 | 0 | 0.077423 | 0.15485 | 0.23227 | 0.30969 | 0.38711 | 0.46454 | 0.54196 | 0.45545 | 0.36893 | 0.36893 | 0.28242 | 0.25954 | 0.25954 | 0.17303 | 0.17303
Battery | 10 | 6 | 0.17303 | 0.086514 | 0.086514 | 0.086514 | 0.086514 | 0.086514 | 0 | 0 | 0 | 0 | 0.077423 | 0.15485 | 0.23227 | 0.30969 | 0.38711 | 0.34606 | 0.25954 | 0.25954 | 0.25954 | 0.25954 | 0.17303 | 0.17303 | 0.17303 | 0.17303
Battery | 10 | 7 | 0.17303 | 0.17303 | 0.086514 | 0.086514 | 0.086514 | 0.086514 | 0 | 0 | 0 | 0.077423 | 0.15485 | 0.23227 | 0.30969 | 0.38711 | 0.46454 | 0.37802 | 0.34606 | 0.34606 | 0.25954 | 0.25954 | 0.25954 | 0.25954 | 0.17303 | 0.17303
Battery | 10 | 8 | 0.17303 | 0.17303 | 0.086514 | 0.086514 | 0.086514 | 0.086514 | 0 | 0 | 0 | 0.077423 | 0.15485 | 0.23227 | 0.30969 | 0.38711 | 0.46454 | 0.54196 | 0.45545 | 0.36893 | 0.36893 | 0.28242 | 0.25954 | 0.25954 | 0.17303 | 0.17303
Battery | 10 | 9 | 0.17303 | 0.17303 | 0.086514 | 0.086514 | 0.086514 | 0.086514 | 0 | 0 | 0 | 0.077423 | 0.15485 | 0.23227 | 0.30969 | 0.38711 | 0.46454 | 0.54196 | 0.45545 | 0.36893 | 0.36893 | 0.28242 | 0.25954 | 0.25954 | 0.17303 | 0.17303
Battery | 10 | 10 | 0.17303 | 0.17303 | 0.086514 | 0.086514 | 0.086514 | 0.086514 | 0 | 0 | 0 | 0.077423 | 0.15485 | 0.23227 | 0.30969 | 0.38711 | 0.46454 | 0.37802 | 0.34606 | 0.34606 | 0.25954 | 0.25954 | 0.25954 | 0.25954 | 0.17303 | 0.17303
Battery | 10 | 11 | 0.17303 | 0.086514 | 0.086514 | 0.086514 | 0.086514 | 0.086514 | 0 | 0 | 0 | 0 | 0.077423 | 0.15485 | 0.23227 | 0.30969 | 0.38711 | 0.34606 | 0.25954 | 0.25954 | 0.25954 | 0.25954 | 0.17303 | 0.17303 | 0.17303 | 0.17303
Battery | 11 | 0 | 0 | 0 | 0 | 0 | 0 | 0 | 0 | 0 | 0 | 0 | 0 | 0 | 0 | 0 | 0 | 0 | 0 | 0 | 0 | 0 | 0 | 0 | 0 | 0
Battery | 11 | 1 | 0 | 0 | 0 | 0 | 0 | 0 | 0 | 0 | 0 | 0 | 0 | 0 | 0 | 0 | 0 | 0 | 0 | 0 | 0 | 0 | 0 | 0 | 0 | 0
Battery | 11 | 2 | 0 | 0 | 0 | 0 | 0 | 0 | 0 | 0 | 0 | 0 | 0 | 0 | 0 | 0 | 0 | 0 | 0 | 0 | 0 | 0 | 0 | 0 | 0 | 0
Battery | 11 | 3 | 0 | 0 | 0 | 0 | 0 | 0 | 0 | 0 | 0 | 0 | 0 | 0 | 0 | 0 | 0 | 0 | 0 | 0 | 0 | 0 | 0 | 0 | 0 | 0
Battery | 11 | 4 | 0 | 0 | 0 | 0 | 0 | 0 | 0 | 0 | 0 | 0 | 0 | 0 | 0 | 0 | 0 | 0 | 0 | 0 | 0 | 0 | 0 | 0 | 0 | 0
Battery | 11 | 5 | 0 | 0 | 0 | 0 | 0 | 0 | 0 | 0 | 0 | 0 | 0 | 0 | 0 | 0 | 0 | 0 | 0 | 0 | 0 | 0 | 0 | 0 | 0 | 0
Battery | 11 | 6 | 0 | 0 | 0 | 0 | 0 | 0 | 0 | 0 | 0 | 0 | 0 | 0 | 0 | 0 | 0 | 0 | 0 | 0 | 0 | 0 | 0 | 0 | 0 | 0
Battery | 11 | 7 | 0 | 0 | 0 | 0 | 0 | 0 | 0 | 0 | 0 | 0 | 0 | 0 | 0 | 0 | 0 | 0 | 0 | 0 | 0 | 0 | 0 | 0 | 0 | 0
Battery | 11 | 8 | 0 | 0 | 0 | 0 | 0 | 0 | 0 | 0 | 0 | 0 | 0 | 0 | 0 | 0 | 0 | 0 | 0 | 0 | 0 | 0 | 0 | 0 | 0 | 0
Battery | 11 | 9 | 0 | 0 | 0 | 0 | 0 | 0 | 0 | 0 | 0 | 0 | 0 | 0 | 0 | 0 | 0 | 0 | 0 | 0 | 0 | 0 | 0 | 0 | 0 | 0
Battery | 11 | 10 | 0 | 0 | 0 | 0 | 0 | 0 | 0 | 0 | 0 | 0 | 0 | 0 | 0 | 0 | 0 | 0 | 0 | 0 | 0 | 0 | 0 | 0 | 0 | 0
Battery | 11 | 11 | 0 | 0 | 0 | 0 | 0 | 0 | 0 | 0 | 0 | 0 | 0 | 0 | 0 | 0 | 0 | 0 | 0 | 0 | 0 | 0 | 0 | 0 | 0 | 0
Battery | 12 | 0 | 0 | 0 | 0 | 0 | 0 | 0 | 0 | 0 | 0 | 0 | 0 | 0 | 0 | 0 | 0 | 0 | 0 | 0 | 0 | 0 | 0 | 0 | 0 | 0
Battery | 12 | 1 | 0 | 0 | 0 | 0 | 0 | 0 | 0 | 0 | 0 | 0 | 0 | 0 | 0 | 0 | 0 | 0 | 0 | 0 | 0 | 0 | 0 | 0 | 0 | 0
Battery | 12 | 2 | 0 | 0 | 0 | 0 | 0 | 0 | 0 | 0 | 0 | 0 | 0 | 0 | 0 | 0 | 0 | 0 | 0 | 0 | 0 | 0 | 0 | 0 | 0 | 0
Battery | 12 | 3 | 0 | 0 | 0 | 0 | 0 | 0 | 0 | 0 | 0 | 0 | 0 | 0 | 0 | 0 | 0 | 0 | 0 | 0 | 0 | 0 | 0 | 0 | 0 | 0
Battery | 12 | 4 | 0 | 0 | 0 | 0 | 0 | 0 | 0 | 0 | 0 | 0 | 0 | 0 | 0 | 0 | 0 | 0 | 0 | 0 | 0 | 0 | 0 | 0 | 0 | 0
Battery | 12 | 5 | 0 | 0 | 0 | 0 | 0 | 0 | 0 | 0 | 0 | 0 | 0 | 0 | 0 | 0 | 0 | 0 | 0 | 0 | 0 | 0 | 0 | 0 | 0 | 0
Battery | 12 | 6 | 0 | 0 | 0 | 0 | 0 | 0 | 0 | 0 | 0 | 0 | 0 | 0 | 0 | 0 | 0 | 0 | 0 | 0 | 0 | 0 | 0 | 0 | 0 | 0
Battery | 12 | 7 | 0 | 0 | 0 | 0 | 0 | 0 | 0 | 0 | 0 | 0 | 0 | 0 | 0 | 0 | 0 | 0 | 0 | 0 | 0 | 0 | 0 | 0 | 0 | 0
Battery | 12 | 8 | 0 | 0 | 0 | 0 | 0 | 0 | 0 | 0 | 0 | 0 | 0 | 0 | 0 | 0 | 0 | 0 | 0 | 0 | 0 | 0 | 0 | 0 | 0 | 0
Battery | 12 | 9 | 0 | 0 | 0 | 0 | 0 | 0 | 0 | 0 | 0 | 0 | 0 | 0 | 0 | 0 | 0 | 0 | 0 | 0 | 0 | 0 | 0 | 0 | 0 | 0
Battery | 12 | 10 | 0 | 0 | 0 | 0 | 0 | 0 | 0 | 0 | 0 | 0 | 0 | 0 | 0 | 0 | 0 | 0 | 0 | 0 | 0 | 0 | 0 | 0 | 0 | 0
Battery | 12 | 11 | 0 | 0 | 0 | 0 | 0 | 0 | 0 | 0 | 0 | 0 | 0 | 0 | 0 | 0 | 0 | 0 | 0 | 0 | 0 | 0 | 0 | 0 | 0 | 0
Battery | 13 | 0 | 0 | 0 | 0 | 0 | 0 | 0 | 0 | 0 | 0 | 0 | 0 | 0 | 0 | 0 | 0 | 0 | 0 | 0 | 0 | 0 | 0 | 0 | 0 | 0
Battery | 13 | 1 | 0 | 0 | 0 | 0 | 0 | 0 | 0 | 0 | 0 | 0 | 0 | 0 | 0 | 0 | 0 | 0 | 0 | 0 | 0 | 0 | 0 | 0 | 0 | 0
Battery | 13 | 2 | 0 | 0 | 0 | 0 | 0 | 0 | 0 | 0 | 0 | 0 | 0 | 0 | 0 | 0 | 0 | 0 | 0 | 0 | 0 | 0 | 0 | 0 | 0 | 0
Battery | 13 | 3 | 0 | 0 | 0 | 0 | 0 | 0 | 0 | 0 | 0 | 0 | 0 | 0 | 0 | 0 | 0 | 0 | 0 | 0 | 0 | 0 | 0 | 0 | 0 | 0
Battery | 13 | 4 | 0 | 0 | 0 | 0 | 0 | 0 | 0 | 0 | 0 | 0 | 0 | 0 | 0 | 0 | 0 | 0 | 0 | 0 | 0 | 0 | 0 | 0 | 0 | 0
Battery | 13 | 5 | 0 | 0 | 0 | 0 | 0 | 0 | 0 | 0 | 0 | 0 | 0 | 0 | 0 | 0 | 0 | 0 | 0 | 0 | 0 | 0 | 0 | 0 | 0 | 0
Battery | 13 | 6 | 0 | 0 | 0 | 0 | 0 | 0 | 0 | 0 | 0 | 0 | 0 | 0 | 0 | 0 | 0 | 0 | 0 | 0 | 0 | 0 | 0 | 0 | 0 | 0
Battery | 13 | 7 | 0 | 0 | 0 | 0 | 0 | 0 | 0 | 0 | 0 | 0 | 0 | 0 | 0 | 0 | 0 | 0 | 0 | 0 | 0 | 0 | 0 | 0 | 0 | 0
Battery | 13 | 8 | 0 | 0 | 0 | 0 | 0 | 0 | 0 | 0 | 0 | 0 | 0 | 0 | 0 | 0 | 0 | 0 | 0 | 0 | 0 | 0 | 0 | 0 | 0 | 0
Battery | 13 | 9 | 0 | 0 | 0 | 0 | 0 | 0 | 0 | 0 | 0 | 0 | 0 | 0 | 0 | 0 | 0 | 0 | 0 | 0 | 0 | 0 | 0 | 0 | 0 | 0
Battery | 13 | 10 | 0 | 0 | 0 | 0 | 0 | 0 | 0 | 0 | 0 | 0 | 0 | 0 | 0 | 0 | 0 | 0 | 0 | 0 | 0 | 0 | 0 | 0 | 0 | 0
Battery | 13 | 11 | 0 | 0 | 0 | 0 | 0 | 0 | 0 | 0 | 0 | 0 | 0 | 0 | 0 | 0 | 0 | 0 | 0 | 0 | 0 | 0 | 0 | 0 | 0 | 0
Battery | 14 | 0 | 0 | 0 | 0 | 0 | 0 | 0 | 0 | 0 | 0 | 0 | 0 | 0 | 0 | 0 | 0 | 0 | 0 | 0 | 0 | 0 | 0 | 0 | 0 | 0
Battery | 14 | 1 | 0 | 0 | 0 | 0 | 0 | 0 | 0 | 0 | 0 | 0 | 0 | 0 | 0 | 0 | 0 | 0 | 0 | 0 | 0 | 0 | 0 | 0 | 0 | 0
Battery | 14 | 2 | 0 | 0 | 0 | 0 | 0 | 0 | 0 | 0 | 0 | 0 | 0 | 0 | 0 | 0 | 0 | 0 | 0 | 0 | 0 | 0 | 0 | 0 | 0 | 0
Battery | 14 | 3 | 0 | 0 | 0 | 0 | 0 | 0 | 0 | 0 | 0 | 0 | 0 | 0 | 0 | 0 | 0 | 0 | 0 | 0 | 0 | 0 | 0 | 0 | 0 | 0
Battery | 14 | 4 | 0 | 0 | 0 | 0 | 0 | 0 | 0 | 0 | 0 | 0 | 0 | 0 | 0 | 0 | 0 | 0 | 0 | 0 | 0 | 0 | 0 | 0 | 0 | 0
Battery | 14 | 5 | 0 | 0 | 0 | 0 | 0 | 0 | 0 | 0 | 0 | 0 | 0 | 0 | 0 | 0 | 0 | 0 | 0 | 0 | 0 | 0 | 0 | 0 | 0 | 0
Battery | 14 | 6 | 0 | 0 | 0 | 0 | 0 | 0 | 0 | 0 | 0 | 0 | 0 | 0 | 0 | 0 | 0 | 0 | 0 | 0 | 0 | 0 | 0 | 0 | 0 | 0
Battery | 14 | 7 | 0 | 0 | 0 | 0 | 0 | 0 | 0 | 0 | 0 | 0 | 0 | 0 | 0 | 0 | 0 | 0 | 0 | 0 | 0 | 0 | 0 | 0 | 0 | 0
Battery | 14 | 8 | 0 | 0 | 0 | 0 | 0 | 0 | 0 | 0 | 0 | 0 | 0 | 0 | 0 | 0 | 0 | 0 | 0 | 0 | 0 | 0 | 0 | 0 | 0 | 0
Battery | 14 | 9 | 0 | 0 | 0 | 0 | 0 | 0 | 0 | 0 | 0 | 0 | 0 | 0 | 0 | 0 | 0 | 0 | 0 | 0 | 0 | 0 | 0 | 0 | 0 | 0
Battery | 14 | 10 | 0 | 0 | 0 | 0 | 0 | 0 | 0 | 0 | 0 | 0 | 0 | 0 | 0 | 0 | 0 | 0 | 0 | 0 | 0 | 0 | 0 | 0 | 0 | 0
Battery | 14 | 11 | 0 | 0 | 0 | 0 | 0 | 0 | 0 | 0 | 0 | 0 | 0 | 0 | 0 | 0 | 0 | 0 | 0 | 0 | 0 | 0 | 0 | 0 | 0 | 0
Battery | 15 | 0 | 0 | 0 | 0 | 0 | 0 | 0 | 0 | 0 | 0 | 0 | 0 | 0 | 0 | 0 | 0 | 0 | 0 | 0 | 0 | 0 | 0 | 0 | 0 | 0
Battery | 15 | 1 | 0 | 0 | 0 | 0 | 0 | 0 | 0 | 0 | 0 | 0 | 0 | 0 | 0 | 0 | 0 | 0 | 0 | 0 | 0 | 0 | 0 | 0 | 0 | 0
Battery | 15 | 2 | 0 | 0 | 0 | 0 | 0 | 0 | 0 | 0 | 0 | 0 | 0 | 0 | 0 | 0 | 0 | 0 | 0 | 0 | 0 | 0 | 0 | 0 | 0 | 0
Battery | 15 | 3 | 0 | 0 | 0 | 0 | 0 | 0 | 0 | 0 | 0 | 0 | 0 | 0 | 0 | 0 | 0 | 0 | 0 | 0 | 0 | 0 | 0 | 0 | 0 | 0
Battery | 15 | 4 | 0 | 0 | 0 | 0 | 0 | 0 | 0 | 0 | 0 | 0 | 0 | 0 | 0 | 0 | 0 | 0 | 0 | 0 | 0 | 0 | 0 | 0 | 0 | 0
Battery | 15 | 5 | 0 | 0 | 0 | 0 | 0 | 0 | 0 | 0 | 0 | 0 | 0 | 0 | 0 | 0 | 0 | 0 | 0 | 0 | 0 | 0 | 0 | 0 | 0 | 0
Battery | 15 | 6 | 0 | 0 | 0 | 0 | 0 | 0 | 0 | 0 | 0 | 0 | 0 | 0 | 0 | 0 | 0 | 0 | 0 | 0 | 0 | 0 | 0 | 0 | 0 | 0
Battery | 15 | 7 | 0 | 0 | 0 | 0 | 0 | 0 | 0 | 0 | 0 | 0 | 0 | 0 | 0 | 0 | 0 | 0 | 0 | 0 | 0 | 0 | 0 | 0 | 0 | 0
Battery | 15 | 8 | 0 | 0 | 0 | 0 | 0 | 0 | 0 | 0 | 0 | 0 | 0 | 0 | 0 | 0 | 0 | 0 | 0 | 0 | 0 | 0 | 0 | 0 | 0 | 0
Battery | 15 | 9 | 0 | 0 | 0 | 0 | 0 | 0 | 0 | 0 | 0 | 0 | 0 | 0 | 0 | 0 | 0 | 0 | 0 | 0 | 0 | 0 | 0 | 0 | 0 | 0
Battery | 15 | 10 | 0 | 0 | 0 | 0 | 0 | 0 | 0 | 0 | 0 | 0 | 0 | 0 | 0 | 0 | 0 | 0 | 0 | 0 | 0 | 0 | 0 | 0 | 0 | 0
Battery | 15 | 11 | 0 | 0 | 0 | 0 | 0 | 0 | 0 | 0 | 0 | 0 | 0 | 0 | 0 | 0 | 0 | 0 | 0 | 0 | 0 | 0 | 0 | 0 | 0 | 0
Battery | 16 | 0 | 0 | 0 | 0 | 0 | 0 | 0 | 0 | 0 | 0 | 0 | 0 | 0 | 0 | 0 | 0 | 0 | 0 | 0 | 0 | 0 | 0 | 0 | 0 | 0
Battery | 16 | 1 | 0 | 0 | 0 | 0 | 0 | 0 | 0 | 0 | 0 | 0 | 0 | 0 | 0 | 0 | 0 | 0 | 0 | 0 | 0 | 0 | 0 | 0 | 0 | 0
Battery | 16 | 2 | 0 | 0 | 0 | 0 | 0 | 0 | 0 | 0 | 0 | 0 | 0 | 0 | 0 | 0 | 0 | 0 | 0 | 0 | 0 | 0 | 0 | 0 | 0 | 0
Battery | 16 | 3 | 0 | 0 | 0 | 0 | 0 | 0 | 0 | 0 | 0 | 0 | 0 | 0 | 0 | 0 | 0 | 0 | 0 | 0 | 0 | 0 | 0 | 0 | 0 | 0
Battery | 16 | 4 | 0 | 0 | 0 | 0 | 0 | 0 | 0 | 0 | 0 | 0 | 0 | 0 | 0 | 0 | 0 | 0 | 0 | 0 | 0 | 0 | 0 | 0 | 0 | 0
Battery | 16 | 5 | 0 | 0 | 0 | 0 | 0 | 0 | 0 | 0 | 0 | 0 | 0 | 0 | 0 | 0 | 0 | 0 | 0 | 0 | 0 | 0 | 0 | 0 | 0 | 0
Battery | 16 | 6 | 0 | 0 | 0 | 0 | 0 | 0 | 0 | 0 | 0 | 0 | 0 | 0 | 0 | 0 | 0 | 0 | 0 | 0 | 0 | 0 | 0 | 0 | 0 | 0
Battery | 16 | 7 | 0 | 0 | 0 | 0 | 0 | 0 | 0 | 0 | 0 | 0 | 0 | 0 | 0 | 0 | 0 | 0 | 0 | 0 | 0 | 0 | 0 | 0 | 0 | 0
Battery | 16 | 8 | 0 | 0 | 0 | 0 | 0 | 0 | 0 | 0 | 0 | 0 | 0 | 0 | 0 | 0 | 0 | 0 | 0 | 0 | 0 | 0 | 0 | 0 | 0 | 0
Battery | 16 | 9 | 0 | 0 | 0 | 0 | 0 | 0 | 0 | 0 | 0 | 0 | 0 | 0 | 0 | 0 | 0 | 0 | 0 | 0 | 0 | 0 | 0 | 0 | 0 | 0
Battery | 16 | 10 | 0 | 0 | 0 | 0 | 0 | 0 | 0 | 0 | 0 | 0 | 0 | 0 | 0 | 0 | 0 | 0 | 0 | 0 | 0 | 0 | 0 | 0 | 0 | 0
Battery | 16 | 11 | 0 | 0 | 0 | 0 | 0 | 0 | 0 | 0 | 0 | 0 | 0 | 0 | 0 | 0 | 0 | 0 | 0 | 0 | 0 | 0 | 0 | 0 | 0 | 0
Battery | 17 | 0 | 0 | 0 | 0 | 0 | 0 | 0 | 0 | 0 | 0 | 0 | 0 | 0 | 0 | 0 | 0 | 0 | 0 | 0 | 0 | 0 | 0 | 0 | 0 | 0
Battery | 17 | 1 | 0 | 0 | 0 | 0 | 0 | 0 | 0 | 0 | 0 | 0 | 0 | 0 | 0 | 0 | 0 | 0 | 0 | 0 | 0 | 0 | 0 | 0 | 0 | 0
Battery | 17 | 2 | 0 | 0 | 0 | 0 | 0 | 0 | 0 | 0 | 0 | 0 | 0 | 0 | 0 | 0 | 0 | 0 | 0 | 0 | 0 | 0 | 0 | 0 | 0 | 0
Battery | 17 | 3 | 0 | 0 | 0 | 0 | 0 | 0 | 0 | 0 | 0 | 0 | 0 | 0 | 0 | 0 | 0 | 0 | 0 | 0 | 0 | 0 | 0 | 0 | 0 | 0
Battery | 17 | 4 | 0 | 0 | 0 | 0 | 0 | 0 | 0 | 0 | 0 | 0 | 0 | 0 | 0 | 0 | 0 | 0 | 0 | 0 | 0 | 0 | 0 | 0 | 0 | 0
Battery | 17 | 5 | 0 | 0 | 0 | 0 | 0 | 0 | 0 | 0 | 0 | 0 | 0 | 0 | 0 | 0 | 0 | 0 | 0 | 0 | 0 | 0 | 0 | 0 | 0 | 0
Battery | 17 | 6 | 0 | 0 | 0 | 0 | 0 | 0 | 0 | 0 | 0 | 0 | 0 | 0 | 0 | 0 | 0 | 0 | 0 | 0 | 0 | 0 | 0 | 0 | 0 | 0
Battery | 17 | 7 | 0 | 0 | 0 | 0 | 0 | 0 | 0 | 0 | 0 | 0 | 0 | 0 | 0 | 0 | 0 | 0 | 0 | 0 | 0 | 0 | 0 | 0 | 0 | 0
Battery | 17 | 8 | 0 | 0 | 0 | 0 | 0 | 0 | 0 | 0 | 0 | 0 | 0 | 0 | 0 | 0 | 0 | 0 | 0 | 0 | 0 | 0 | 0 | 0 | 0 | 0
Battery | 17 | 9 | 0 | 0 | 0 | 0 | 0 | 0 | 0 | 0 | 0 | 0 | 0 | 0 | 0 | 0 | 0 | 0 | 0 | 0 | 0 | 0 | 0 | 0 | 0 | 0
Battery | 17 | 10 | 0 | 0 | 0 | 0 | 0 | 0 | 0 | 0 | 0 | 0 | 0 | 0 | 0 | 0 | 0 | 0 | 0 | 0 | 0 | 0 | 0 | 0 | 0 | 0
Battery | 17 | 11 | 0 | 0 | 0 | 0 | 0 | 0 | 0 | 0 | 0 | 0 | 0 | 0 | 0 | 0 | 0 | 0 | 0 | 0 | 0 | 0 | 0 | 0 | 0 | 0
Battery | 18 | 0 | 0 | 0 | 0 | 0 | 0 | 0 | 0 | 0 | 0 | 0 | 0 | 0 | 0 | 0 | 0 | 0 | 0 | 0 | 0 | 0 | 0 | 0 | 0 | 0
Battery | 18 | 1 | 0 | 0 | 0 | 0 | 0 | 0 | 0 | 0 | 0 | 0 | 0 | 0 | 0 | 0 | 0 | 0 | 0 | 0 | 0 | 0 | 0 | 0 | 0 | 0
Battery | 18 | 2 | 0 | 0 | 0 | 0 | 0 | 0 | 0 | 0 | 0 | 0 | 0 | 0 | 0 | 0 | 0 | 0 | 0 | 0 | 0 | 0 | 0 | 0 | 0 | 0
Battery | 18 | 3 | 0 | 0 | 0 | 0 | 0 | 0 | 0 | 0 | 0 | 0 | 0 | 0 | 0 | 0 | 0 | 0 | 0 | 0 | 0 | 0 | 0 | 0 | 0 | 0
Battery | 18 | 4 | 0 | 0 | 0 | 0 | 0 | 0 | 0 | 0 | 0 | 0 | 0 | 0 | 0 | 0 | 0 | 0 | 0 | 0 | 0 | 0 | 0 | 0 | 0 | 0
Battery | 18 | 5 | 0 | 0 | 0 | 0 | 0 | 0 | 0 | 0 | 0 | 0 | 0 | 0 | 0 | 0 | 0 | 0 | 0 | 0 | 0 | 0 | 0 | 0 | 0 | 0
Battery | 18 | 6 | 0 | 0 | 0 | 0 | 0 | 0 | 0 | 0 | 0 | 0 | 0 | 0 | 0 | 0 | 0 | 0 | 0 | 0 | 0 | 0 | 0 | 0 | 0 | 0
Battery | 18 | 7 | 0 | 0 | 0 | 0 | 0 | 0 | 0 | 0 | 0 | 0 | 0 | 0 | 0 | 0 | 0 | 0 | 0 | 0 | 0 | 0 | 0 | 0 | 0 | 0
Battery | 18 | 8 | 0 | 0 | 0 | 0 | 0 | 0 | 0 | 0 | 0 | 0 | 0 | 0 | 0 | 0 | 0 | 0 | 0 | 0 | 0 | 0 | 0 | 0 | 0 | 0
Battery | 18 | 9 | 0 | 0 | 0 | 0 | 0 | 0 | 0 | 0 | 0 | 0 | 0 | 0 | 0 | 0 | 0 | 0 | 0 | 0 | 0 | 0 | 0 | 0 | 0 | 0
Battery | 18 | 10 | 0 | 0 | 0 | 0 | 0 | 0 | 0 | 0 | 0 | 0 | 0 | 0 | 0 | 0 | 0 | 0 | 0 | 0 | 0 | 0 | 0 | 0 | 0 | 0
Battery | 18 | 11 | 0 | 0 | 0 | 0 | 0 | 0 | 0 | 0 | 0 | 0 | 0 | 0 | 0 | 0 | 0 | 0 | 0 | 0 | 0 | 0 | 0 | 0 | 0 | 0
Battery | 19 | 0 | 0 | 0 | 0 | 0 | 0 | 0 | 0 | 0 | 0 | 0 | 0 | 0 | 0 | 0 | 0 | 0 | 0 | 0 | 0 | 0 | 0 | 0 | 0 | 0
Battery | 19 | 1 | 0 | 0 | 0 | 0 | 0 | 0 | 0 | 0 | 0 | 0 | 0 | 0 | 0 | 0 | 0 | 0 | 0 | 0 | 0 | 0 | 0 | 0 | 0 | 0
Battery | 19 | 2 | 0 | 0 | 0 | 0 | 0 | 0 | 0 | 0 | 0 | 0 | 0 | 0 | 0 | 0 | 0 | 0 | 0 | 0 | 0 | 0 | 0 | 0 | 0 | 0
Battery | 19 | 3 | 0 | 0 | 0 | 0 | 0 | 0 | 0 | 0 | 0 | 0 | 0 | 0 | 0 | 0 | 0 | 0 | 0 | 0 | 0 | 0 | 0 | 0 | 0 | 0
Battery | 19 | 4 | 0 | 0 | 0 | 0 | 0 | 0 | 0 | 0 | 0 | 0 | 0 | 0 | 0 | 0 | 0 | 0 | 0 | 0 | 0 | 0 | 0 | 0 | 0 | 0
Battery | 19 | 5 | 0 | 0 | 0 | 0 | 0 | 0 | 0 | 0 | 0 | 0 | 0 | 0 | 0 | 0 | 0 | 0 | 0 | 0 | 0 | 0 | 0 | 0 | 0 | 0
Battery | 19 | 6 | 0 | 0 | 0 | 0 | 0 | 0 | 0 | 0 | 0 | 0 | 0 | 0 | 0 | 0 | 0 | 0 | 0 | 0 | 0 | 0 | 0 | 0 | 0 | 0
Battery | 19 | 7 | 0 | 0 | 0 | 0 | 0 | 0 | 0 | 0 | 0 | 0 | 0 | 0 | 0 | 0 | 0 | 0 | 0 | 0 | 0 | 0 | 0 | 0 | 0 | 0
Battery | 19 | 8 | 0 | 0 | 0 | 0 | 0 | 0 | 0 | 0 | 0 | 0 | 0 | 0 | 0 | 0 | 0 | 0 | 0 | 0 | 0 | 0 | 0 | 0 | 0 | 0
Battery | 19 | 9 | 0 | 0 | 0 | 0 | 0 | 0 | 0 | 0 | 0 | 0 | 0 | 0 | 0 | 0 | 0 | 0 | 0 | 0 | 0 | 0 | 0 | 0 | 0 | 0
Battery | 19 | 10 | 0 | 0 | 0 | 0 | 0 | 0 | 0 | 0 | 0 | 0 | 0 | 0 | 0 | 0 | 0 | 0 | 0 | 0 | 0 | 0 | 0 | 0 | 0 | 0
Battery | 19 | 11 | 0 | 0 | 0 | 0 | 0 | 0 | 0 | 0 | 0 | 0 | 0 | 0 | 0 | 0 | 0 | 0 | 0 | 0 | 0 | 0 | 0 | 0 | 0 | 0

## Unserved Demand
Year | Day | Hour 0 | Hour 1 | Hour 2 | Hour 3 | Hour 4 | Hour 5 | Hour 6 | Hour 7 | Hour 8 | Hour 9 | Hour 10 | Hour 11 | Hour 12 | Hour 13 | Hour 14 | Hour 15 | Hour 16 | Hour 17 | Hour 18 | Hour 19 | Hour 20 | Hour 21 | Hour 22 | Hour 23
0 | 0 | 0 | 0 | 0 | 0 | 0 | 0 | 0 | 0 | 0 | 0 | 0 | 0 | 0 | 0 | 0 | 0 | 0 | 0 | 0 | 0 | 0 | 0 | 0 | 0
0 | 1 | 0 | 0 | 0 | 0 | 0 | 0 | 0 | 0 | 0 | 0 | 0 | 0 | 0 | 0 | 0 | 0 | 0 | 0 | 0 | 0 | 0 | 0 | 0 | 0
0 | 2 | 0 | 0 | 0 | 0 | 0 | 0 | 0 | 0 | 0 | 0 | 0 | 0 | 0 | 0 | 0 | 0 | 0 | 0 | 0 | 0 | 0 | 0 | 0 | 0
0 | 3 | 0 | 0 | 0 | 0 | 0 | 0 | 0 | 0 | 0 | 0 | 0 | 0 | 0 | 0 | 0 | 0 | 0 | 0 | 0 | 0 | 0 | 0 | 0 | 0
0 | 4 | 0 | 0 | 0 | 0 | 0 | 0 | 0 | 0 | 0 | 0 | 0 | 0 | 0 | 0 | 0 | 0 | 0 | 0 | 0 | 0 | 0 | 0 | 0 | 0
0 | 5 | 0 | 0 | 0 | 0 | 0 | 0 | 0 | 0 | 0 | 0 | 0 | 0 | 0 | 0 | 0 | 0 | 0 | 0 | 0 | 0 | 0 | 0 | 0 | 0
0 | 6 | 0 | 0 | 0 | 0 | 0 | 0 | 0 | 0 | 0 | 0 | 0 | 0 | 0 | 0 | 0 | 0 | 0 | 0 | 0 | 0 | 0 | 0 | 0 | 0
0 | 7 | 0 | 0 | 0 | 0 | 0 | 0 | 0 | 0 | 0 | 0 | 0 | 0 | 0 | 0 | 0 | 0 | 0 | 0 | 0 | 0 | 0 | 0 | 0 | 0
0 | 8 | 0 | 0 | 0 | 0 | 0 | 0 | 0 | 0 | 0 | 0 | 0 | 0 | 0 | 0 | 0 | 0 | 0 | 0 | 0 | 0 | 0 | 0 | 0 | 0
0 | 9 | 0 | 0 | 0 | 0 | 0 | 0 | 0 | 0 | 0 | 0 | 0 | 0 | 0 | 0 | 0 | 0 | 0 | 0 | 0 | 0 | 0 | 0 | 0 | 0
0 | 10 | 0 | 0 | 0 | 0 | 0 | 0 | 0 | 0 | 0 | 0 | 0 | 0 | 0 | 0 | 0 | 0 | 0 | 0 | 0 | 0 | 0 | 0 | 0 | 0
0 | 11 | 0 | 0 | 0 | 0 | 0 | 0 | 0 | 0 | 0 | 0 | 0 | 0 | 0 | 0 | 0 | 0 | 0 | 0 | 0 | 0 | 0 | 0 | 0 | 0
1 | 0 | 0 | 0 | 0 | 0 | 0 | 0 | 0 | 0 | 0 | 0 | 0 | 0 | 0 | 0 | 0 | 0 | 0 | 0 | 0 | 0 | 0 | 0 | 0 | 0
1 | 1 | 0 | 0 | 0 | 0 | 0 | 0 | 0 | 0 | 0 | 0 | 0 | 0 | 0 | 0 | 0 | 0 | 0 | 0 | 0 | 0 | 0 | 0 | 0 | 0
1 | 2 | 0 | 0 | 0 | 0 | 0 | 0 | 0 | 0 | 0 | 0 | 0 | 0 | 0 | 0 | 0 | 0 | 0 | 0 | 0 | 0 | 0 | 0 | 0 | 0
1 | 3 | 0 | 0 | 0 | 0 | 0 | 0 | 0 | 0 | 0 | 0 | 0 | 0 | 0 | 0 | 0 | 0 | 0 | 0 | 0 | 0 | 0 | 0 | 0 | 0
1 | 4 | 0 | 0 | 0 | 0 | 0 | 0 | 0 | 0 | 0 | 0 | 0 | 0 | 0 | 0 | 0 | 0 | 0 | 0 | 0 | 0 | 0 | 0 | 0 | 0
1 | 5 | 0 | 0 | 0 | 0 | 0 | 0 | 0 | 0 | 0 | 0 | 0 | 0 | 0 | 0 | 0 | 0 | 0 | 0 | 0 | 0 | 0 | 0 | 0 | 0
1 | 6 | 0 | 0 | 0 | 0 | 0 | 0 | 0 | 0 | 0 | 0 | 0 | 0 | 0 | 0 | 0 | 0 | 0 | 0 | 0 | 0 | 0 | 0 | 0 | 0
1 | 7 | 0 | 0 | 0 | 0 | 0 | 0 | 0 | 0 | 0 | 0 | 0 | 0 | 0 | 0 | 0 | 0 | 0 | 0 | 0 | 0 | 0 | 0 | 0 | 0
1 | 8 | 0 | 0 | 0 | 0 | 0 | 0 | 0 | 0 | 0 | 0 | 0 | 0 | 0 | 0 | 0 | 0 | 0 | 0 | 0 | 0 | 0 | 0 | 0 | 0
1 | 9 | 0 | 0 | 0 | 0 | 0 | 0 | 0 | 0 | 0 | 0 | 0 | 0 | 0 | 0 | 0 | 0 | 0 | 0 | 0 | 0 | 0 | 0 | 0 | 0
1 | 10 | 0 | 0 | 0 | 0 | 0 | 0 | 0 | 0 | 0 | 0 | 0 | 0 | 0 | 0 | 0 | 0 | 0 | 0 | 0 | 0 | 0 | 0 | 0 | 0
1 | 11 | 0 | 0 | 0 | 0 | 0 | 0 | 0 | 0 | 0 | 0 | 0 | 0 | 0 | 0 | 0 | 0 | 0 | 0 | 0 | 0 | 0 | 0 | 0 | 0
2 | 0 | 0 | 0 | 0 | 0 | 0 | 0 | 0 | 0 | 0 | 0 | 0 | 0 | 0 | 0 | 0 | 0 | 0 | 0 | 0 | 0 | 0 | 0 | 0 | 0
2 | 1 | 0 | 0 | 0 | 0 | 0 | 0 | 0 | 0 | 0 | 0 | 0 | 0 | 0 | 0 | 0 | 0 | 0 | 0 | 0 | 0 | 0 | 0 | 0 | 0
2 | 2 | 0 | 0 | 0 | 0 | 0 | 0 | 0 | 0 | 0 | 0 | 0 | 0 | 0 | 0 | 0 | 0 | 0 | 0 | 0 | 0 | 0 | 0 | 0 | 0
2 | 3 | 0 | 0 | 0 | 0 | 0 | 0 | 0 | 0 | 0 | 0 | 0 | 0 | 0 | 0 | 0 | 0 | 0 | 0 | 0 | 0 | 0 | 0 | 0 | 0
2 | 4 | 0 | 0 | 0 | 0 | 0 | 0 | 0 | 0 | 0 | 0 | 0 | 0 | 0 | 0 | 0 | 0 | 0 | 0 | 0 | 0 | 0 | 0 | 0 | 0
2 | 5 | 0 | 0 | 0 | 0 | 0 | 0 | 0 | 0 | 0 | 0 | 0 | 0 | 0 | 0 | 0 | 0 | 0 | 0 | 0 | 0 | 0 | 0 | 0 | 0
2 | 6 | 0 | 0 | 0 | 0 | 0 | 0 | 0 | 0 | 0 | 0 | 0 | 0 | 0 | 0 | 0 | 0 | 0 | 0 | 0 | 0 | 0 | 0 | 0 | 0
2 | 7 | 0 | 0 | 0 | 0 | 0 | 0 | 0 | 0 | 0 | 0 | 0 | 0 | 0 | 0 | 0 | 0 | 0 | 0 | 0 | 0 | 0 | 0 | 0 | 0
2 | 8 | 0 | 0 | 0 | 0 | 0 | 0 | 0 | 0 | 0 | 0 | 0 | 0 | 0 | 0 | 0 | 0 | 0 | 0 | 0 | 0 | 0 | 0 | 0 | 0
2 | 9 | 0 | 0 | 0 | 0 | 0 | 0 | 0 | 0 | 0 | 0 | 0 | 0 | 0 | 0 | 0 | 0 | 0 | 0 | 0 | 0 | 0 | 0 | 0 | 0
2 | 10 | 0 | 0 | 0 | 0 | 0 | 0 | 0 | 0 | 0 | 0 | 0 | 0 | 0 | 0 | 0 | 0 | 0 | 0 | 0 | 0 | 0 | 0 | 0 | 0
2 | 11 | 0 | 0 | 0 | 0 | 0 | 0 | 0 | 0 | 0 | 0 | 0 | 0 | 0 | 0 | 0 | 0 | 0 | 0 | 0 | 0 | 0 | 0 | 0 | 0
3 | 0 | 0 | 0 | 0 | 0 | 0 | 0 | 0 | 0 | 0 | 0 | 0 | 0 | 0 | 0 | 0 | 0 | 0 | 0 | 0 | 0 | 0 | 0 | 0 | 0
3 | 1 | 0 | 0 | 0 | 0 | 0 | 0 | 0 | 0 | 0 | 0 | 0 | 0 | 0 | 0 | 0 | 0 | 0 | 0 | 0 | 0 | 0 | 0 | 0 | 0
3 | 2 | 0 | 0 | 0 | 0 | 0 | 0 | 0 | 0 | 0 | 0 | 0 | 0 | 0 | 0 | 0 | 0 | 0 | 0 | 0 | 0 | 0 | 0 | 0 | 0
3 | 3 | 0 | 0 | 0 | 0 | 0 | 0 | 0 | 0 | 0 | 0 | 0 | 0 | 0 | 0 | 0 | 0 | 0 | 0 | 0 | 0 | 0 | 0 | 0 | 0
3 | 4 | 0 | 0 | 0 | 0 | 0 | 0 | 0 | 0 | 0 | 0 | 0 | 0 | 0 | 0 | 0 | 0 | 0 | 0 | 0 | 0 | 0 | 0 | 0 | 0
3 | 5 | 0 | 0 | 0 | 0 | 0 | 0 | 0 | 0 | 0 | 0 | 0 | 0 | 0 | 0 | 0 | 0 | 0 | 0 | 0 | 0 | 0 | 0 | 0 | 0
3 | 6 | 0 | 0 | 0 | 0 | 0 | 0 | 0 | 0 | 0 | 0 | 0 | 0 | 0 | 0 | 0 | 0 | 0 | 0 | 0 | 0 | 0 | 0 | 0 | 0
3 | 7 | 0 | 0 | 0 | 0 | 0 | 0 | 0 | 0 | 0 | 0 | 0 | 0 | 0 | 0 | 0 | 0 | 0 | 0 | 0 | 0 | 0 | 0 | 0 | 0
3 | 8 | 0 | 0 | 0 | 0 | 0 | 0 | 0 | 0 | 0 | 0 | 0 | 0 | 0 | 0 | 0 | 0 | 0 | 0 | 0 | 0 | 0 | 0 | 0 | 0
3 | 9 | 0 | 0 | 0 | 0 | 0 | 0 | 0 | 0 | 0 | 0 | 0 | 0 | 0 | 0 | 0 | 0 | 0 | 0 | 0 | 0 | 0 | 0 | 0 | 0
3 | 10 | 0 | 0 | 0 | 0 | 0 | 0 | 0 | 0 | 0 | 0 | 0 | 0 | 0 | 0 | 0 | 0 | 0 | 0 | 0 | 0 | 0 | 0 | 0 | 0
3 | 11 | 0 | 0 | 0 | 0 | 0 | 0 | 0 | 0 | 0 | 0 | 0 | 0 | 0 | 0 | 0 | 0 | 0 | 0 | 0 | 0 | 0 | 0 | 0 | 0
4 | 0 | 0 | 0 | 0 | 0 | 0 | 0 | 0 | 0 | 0 | 0 | 0 | 0 | 0 | 0 | 0 | 0 | 0 | 0 | 0 | 0 | 0 | 0 | 0 | 0
4 | 1 | 0 | 0 | 0 | 0 | 0 | 0 | 0 | 0 | 0 | 0 | 0 | 0 | 0 | 0 | 0 | 0 | 0 | 0 | 0 | 0 | 0 | 0 | 0 | 0
4 | 2 | 0 | 0 | 0 | 0 | 0 | 0 | 0 | 0 | 0 | 0 | 0 | 0 | 0 | 0 | 0 | 0 | 0 | 0 | 0 | 0 | 0 | 0 | 0 | 0
4 | 3 | 0 | 0 | 0 | 0 | 0 | 0 | 0 | 0 | 0 | 0 | 0 | 0 | 0 | 0 | 0 | 0 | 0 | 0 | 0 | 0 | 0 | 0 | 0 | 0
4 | 4 | 0 | 0 | 0 | 0 | 0 | 0 | 0 | 0 | 0 | 0 | 0 | 0 | 0 | 0 | 0 | 0 | 0 | 0 | 0 | 0 | 0 | 0 | 0 | 0
4 | 5 | 0 | 0 | 0 | 0 | 0 | 0 | 0 | 0 | 0 | 0 | 0 | 0 | 0 | 0 | 0 | 0 | 0 | 0 | 0 | 0 | 0 | 0 | 0 | 0
4 | 6 | 0 | 0 | 0 | 0 | 0 | 0 | 0 | 0 | 0 | 0 | 0 | 0 | 0 | 0 | 0 | 0 | 0 | 0 | 0 | 0 | 0 | 0 | 0 | 0
4 | 7 | 0 | 0 | 0 | 0 | 0 | 0 | 0 | 0 | 0 | 0 | 0 | 0 | 0 | 0 | 0 | 0 | 0 | 0 | 0 | 0 | 0 | 0 | 0 | 0
4 | 8 | 0 | 0 | 0 | 0 | 0 | 0 | 0 | 0 | 0 | 0 | 0 | 0 | 0 | 0 | 0 | 0 | 0 | 0 | 0 | 0 | 0 | 0 | 0 | 0
4 | 9 | 0 | 0 | 0 | 0 | 0 | 0 | 0 | 0 | 0 | 0 | 0 | 0 | 0 | 0 | 0 | 0 | 0 | 0 | 0 | 0 | 0 | 0 | 0 | 0
4 | 10 | 0 | 0 | 0 | 0 | 0 | 0 | 0 | 0 | 0 | 0 | 0 | 0 | 0 | 0 | 0 | 0 | 0 | 0 | 0 | 0 | 0 | 0 | 0 | 0
4 | 11 | 0 | 0 | 0 | 0 | 0 | 0 | 0 | 0 | 0 | 0 | 0 | 0 | 0 | 0 | 0 | 0 | 0 | 0 | 0 | 0 | 0 | 0 | 0 | 0
5 | 0 | 0 | 0 | 0 | 0 | 0 | 0 | 0 | 0 | 0 | 0 | 0 | 0 | 0 | 0 | 0 | 0 | 0 | 0 | 0 | 0 | 0 | 0 | 0 | 0
5 | 1 | 0 | 0 | 0 | 0 | 0 | 0 | 0 | 0 | 0 | 0 | 0 | 0 | 0 | 0 | 0 | 0 | 0 | 0 | 0 | 0 | 0 | 0 | 0 | 0
5 | 2 | 0 | 0 | 0 | 0 | 0 | 0 | 0 | 0 | 0 | 0 | 0 | 0 | 0 | 0 | 0 | 0 | 0 | 0 | 0 | 0 | 0 | 0 | 0 | 0
5 | 3 | 0 | 0 | 0 | 0 | 0 | 0 | 0 | 0 | 0 | 0 | 0 | 0 | 0 | 0 | 0 | 0 | 0 | 0 | 0 | 0 | 0 | 0 | 0 | 0
5 | 4 | 0 | 0 | 0 | 0 | 0 | 0 | 0 | 0 | 0 | 0 | 0 | 0 | 0 | 0 | 0 | 0 | 0 | 0 | 0 | 0 | 0 | 0 | 0 | 0
5 | 5 | 0 | 0 | 0 | 0 | 0 | 0 | 0 | 0 | 0 | 0 | 0 | 0 | 0 | 0 | 0 | 0 | 0 | 0 | 0 | 0 | 0 | 0 | 0 | 0
5 | 6 | 0 | 0 | 0 | 0 | 0 | 0 | 0 | 0 | 0 | 0 | 0 | 0 | 0 | 0 | 0 | 0 | 0 | 0 | 0 | 0 | 0 | 0 | 0 | 0
5 | 7 | 0 | 0 | 0 | 0 | 0 | 0 | 0 | 0 | 0 | 0 | 0 | 0 | 0 | 0 | 0 | 0 | 0 | 0 | 0 | 0 | 0 | 0 | 0 | 0
5 | 8 | 0 | 0 | 0 | 0 | 0 | 0 | 0 | 0 | 0 | 0 | 0 | 0 | 0 | 0 | 0 | 0 | 0 | 0 | 0 | 0 | 0 | 0 | 0 | 0
5 | 9 | 0 | 0 | 0 | 0 | 0 | 0 | 0 | 0 | 0 | 0 | 0 | 0 | 0 | 0 | 0 | 0 | 0 | 0 | 0 | 0 | 0 | 0 | 0 | 0
5 | 10 | 0 | 0 | 0 | 0 | 0 | 0 | 0 | 0 | 0 | 0 | 0 | 0 | 0 | 0 | 0 | 0 | 0 | 0 | 0 | 0 | 0 | 0 | 0 | 0
5 | 11 | 0 | 0 | 0 | 0 | 0 | 0 | 0 | 0 | 0 | 0 | 0 | 0 | 0 | 0 | 0 | 0 | 0 | 0 | 0 | 0 | 0 | 0 | 0 | 0
6 | 0 | 0 | 0 | 0 | 0 | 0 | 0 | 0 | 0 | 0 | 0 | 0 | 0 | 0 | 0 | 0 | 0 | 0 | 0 | 0 | 0 | 0 | 0 | 0 | 0
6 | 1 | 0 | 0 | 0 | 0 | 0 | 0 | 0 | 0 | 0 | 0 | 0 | 0 | 0 | 0 | 0 | 0 | 0 | 0 | 0 | 0 | 0 | 0 | 0 | 0
6 | 2 | 0 | 0 | 0 | 0 | 0 | 0 | 0 | 0 | 0 | 0 | 0 | 0 | 0 | 0 | 0 | 0 | 0 | 0 | 0 | 0 | 0 | 0 | 0 | 0
6 | 3 | 0 | 0 | 0 | 0 | 0 | 0 | 0 | 0 | 0 | 0 | 0 | 0 | 0 | 0 | 0 | 0 | 0 | 0 | 0 | 0 | 0 | 0 | 0 | 0
6 | 4 | 0 | 0 | 0 | 0 | 0 | 0 | 0 | 0 | 0 | 0 | 0 | 0 | 0 | 0 | 0 | 0 | 0 | 0 | 0 | 0 | 0 | 0 | 0 | 0
6 | 5 | 0 | 0 | 0 | 0 | 0 | 0 | 0 | 0 | 0 | 0 | 0 | 0 | 0 | 0 | 0 | 0 | 0 | 0 | 0 | 0 | 0 | 0 | 0 | 0
6 | 6 | 0 | 0 | 0 | 0 | 0 | 0 | 0 | 0 | 0 | 0 | 0 | 0 | 0 | 0 | 0 | 0 | 0 | 0 | 0 | 0 | 0 | 0 | 0 | 0
6 | 7 | 0 | 0 | 0 | 0 | 0 | 0 | 0 | 0 | 0 | 0 | 0 | 0 | 0 | 0 | 0 | 0 | 0 | 0 | 0 | 0 | 0 | 0 | 0 | 0
6 | 8 | 0 | 0 | 0 | 0 | 0 | 0 | 0 | 0 | 0 | 0 | 0 | 0 | 0 | 0 | 0 | 0 | 0 | 0 | 0 | 0 | 0 | 0 | 0 | 0
6 | 9 | 0 | 0 | 0 | 0 | 0 | 0 | 0 | 0 | 0 | 0 | 0 | 0 | 0 | 0 | 0 | 0 | 0 | 0 | 0 | 0 | 0 | 0 | 0 | 0
6 | 10 | 0 | 0 | 0 | 0 | 0 | 0 | 0 | 0 | 0 | 0 | 0 | 0 | 0 | 0 | 0 | 0 | 0 | 0 | 0 | 0 | 0 | 0 | 0 | 0
6 | 11 | 0 | 0 | 0 | 0 | 0 | 0 | 0 | 0 | 0 | 0 | 0 | 0 | 0 | 0 | 0 | 0 | 0 | 0 | 0 | 0 | 0 | 0 | 0 | 0
7 | 0 | 0 | 0 | 0 | 0 | 0 | 0 | 0 | 0 | 0 | 0 | 0 | 0 | 0 | 0 | 0 | 0 | 0 | 0 | 0 | 0 | 0 | 0 | 0 | 0
7 | 1 | 0 | 0 | 0 | 0 | 0 | 0 | 0 | 0 | 0 | 0 | 0 | 0 | 0 | 0 | 0 | 0 | 0 | 0 | 0 | 0 | 0 | 0 | 0 | 0
7 | 2 | 0 | 0 | 0 | 0 | 0 | 0 | 0 | 0 | 0 | 0 | 0 | 0 | 0 | 0 | 0 | 0 | 0 | 0 | 0 | 0 | 0 | 0 | 0 | 0
7 | 3 | 0 | 0 | 0 | 0 | 0 | 0 | 0 | 0 | 0 | 0 | 0 | 0 | 0 | 0 | 0 | 0 | 0 | 0 | 0 | 0 | 0 | 0 | 0 | 0
7 | 4 | 0 | 0 | 0 | 0 | 0 | 0 | 0 | 0 | 0 | 0 | 0 | 0 | 0 | 0 | 0 | 0 | 0 | 0 | 0 | 0 | 0 | 0 | 0 | 0
7 | 5 | 0 | 0 | 0 | 0 | 0 | 0 | 0 | 0 | 0 | 0 | 0 | 0 | 0 | 0 | 0 | 0 | 0 | 0 | 0 | 0 | 0 | 0 | 0 | 0
7 | 6 | 0 | 0 | 0 | 0 | 0 | 0 | 0 | 0 | 0 | 0 | 0 | 0 | 0 | 0 | 0 | 0 | 0 | 0 | 0 | 0 | 0 | 0 | 0 | 0
7 | 7 | 0 | 0 | 0 | 0 | 0 | 0 | 0 | 0 | 0 | 0 | 0 | 0 | 0 | 0 | 0 | 0 | 0 | 0 | 0 | 0 | 0 | 0 | 0 | 0
7 | 8 | 0 | 0 | 0 | 0 | 0 | 0 | 0 | 0 | 0 | 0 | 0 | 0 | 0 | 0 | 0 | 0 | 0 | 0 | 0 | 0 | 0 | 0 | 0 | 0
7 | 9 | 0 | 0 | 0 | 0 | 0 | 0 | 0 | 0 | 0 | 0 | 0 | 0 | 0 | 0 | 0 | 0 | 0 | 0 | 0 | 0 | 0 | 0 | 0 | 0
7 | 10 | 0 | 0 | 0 | 0 | 0 | 0 | 0 | 0 | 0 | 0 | 0 | 0 | 0 | 0 | 0 | 0 | 0 | 0 | 0 | 0 | 0 | 0 | 0 | 0
7 | 11 | 0 | 0 | 0 | 0 | 0 | 0 | 0 | 0 | 0 | 0 | 0 | 0 | 0 | 0 | 0 | 0 | 0 | 0 | 0 | 0 | 0 | 0 | 0 | 0
8 | 0 | 0 | 0 | 0 | 0 | 0 | 0 | 0 | 0 | 0 | 0 | 0 | 0 | 0 | 0 | 0 | 0 | 0 | 0 | 0 | 0 | 0 | 0 | 0 | 0
8 | 1 | 0 | 0 | 0 | 0 | 0 | 0 | 0 | 0 | 0 | 0 | 0 | 0 | 0 | 0 | 0 | 0 | 0 | 0 | 0 | 0 | 0 | 0 | 0 | 0
8 | 2 | 0 | 0 | 0 | 0 | 0 | 0 | 0 | 0 | 0 | 0 | 0 | 0 | 0 | 0 | 0 | 0 | 0 | 0 | 0 | 0 | 0 | 0 | 0 | 0
8 | 3 | 0 | 0 | 0 | 0 | 0 | 0 | 0 | 0 | 0 | 0 | 0 | 0 | 0 | 0 | 0 | 0 | 0 | 0 | 0 | 0 | 0 | 0 | 0 | 0
8 | 4 | 0 | 0 | 0 | 0 | 0 | 0 | 0 | 0 | 0 | 0 | 0 | 0 | 0 | 0 | 0 | 0 | 0 | 0 | 0 | 0 | 0 | 0 | 0 | 0
8 | 5 | 0 | 0 | 0 | 0 | 0 | 0 | 0 | 0 | 0 | 0 | 0 | 0 | 0 | 0 | 0 | 0 | 0 | 0 | 0 | 0 | 0 | 0 | 0 | 0
8 | 6 | 0 | 0 | 0 | 0 | 0 | 0 | 0 | 0 | 0 | 0 | 0 | 0 | 0 | 0 | 0 | 0 | 0 | 0 | 0 | 0 | 0 | 0 | 0 | 0
8 | 7 | 0 | 0 | 0 | 0 | 0 | 0 | 0 | 0 | 0 | 0 | 0 | 0 | 0 | 0 | 0 | 0 | 0 | 0 | 0 | 0 | 0 | 0 | 0 | 0
8 | 8 | 0 | 0 | 0 | 0 | 0 | 0 | 0 | 0 | 0 | 0 | 0 | 0 | 0 | 0 | 0 | 0 | 0 | 0 | 0 | 0 | 0 | 0 | 0 | 0
8 | 9 | 0 | 0 | 0 | 0 | 0 | 0 | 0 | 0 | 0 | 0 | 0 | 0 | 0 | 0 | 0 | 0 | 0 | 0 | 0 | 0 | 0 | 0 | 0 | 0
8 | 10 | 0 | 0 | 0 | 0 | 0 | 0 | 0 | 0 | 0 | 0 | 0 | 0 | 0 | 0 | 0 | 0 | 0 | 0 | 0 | 0 | 0 | 0 | 0 | 0
8 | 11 | 0 | 0 | 0 | 0 | 0 | 0 | 0 | 0 | 0 | 0 | 0 | 0 | 0 | 0 | 0 | 0 | 0 | 0 | 0 | 0 | 0 | 0 | 0 | 0
9 | 0 | 0 | 0 | 0 | 0 | 0 | 0 | 0 | 0 | 0 | 0 | 0 | 0 | 0 | 0 | 0 | 0 | 0 | 0 | 0 | 0 | 0 | 0 | 0 | 0
9 | 1 | 0 | 0 | 0 | 0 | 0 | 0 | 0 | 0 | 0 | 0 | 0 | 0 | 0 | 0 | 0 | 0 | 0 | 0 | 0 | 0 | 0 | 0 | 0 | 0
9 | 2 | 0 | 0 | 0 | 0 | 0 | 0 | 0 | 0 | 0 | 0 | 0 | 0 | 0 | 0 | 0 | 0 | 0 | 0 | 0 | 0 | 0 | 0 | 0 | 0
9 | 3 | 0 | 0 | 0 | 0 | 0 | 0 | 0 | 0 | 0 | 0 | 0 | 0 | 0 | 0 | 0 | 0 | 0 | 0 | 0 | 0 | 0 | 0 | 0 | 0
9 | 4 | 0 | 0 | 0 | 0 | 0 | 0 | 0 | 0 | 0 | 0 | 0 | 0 | 0 | 0 | 0 | 0 | 0 | 0 | 0 | 0 | 0 | 0 | 0 | 0
9 | 5 | 0 | 0 | 0 | 0 | 0 | 0 | 0 | 0 | 0 | 0 | 0 | 0 | 0 | 0 | 0 | 0 | 0 | 0 | 0 | 0 | 0 | 0 | 0 | 0
9 | 6 | 0 | 0 | 0 | 0 | 0 | 0 | 0 | 0 | 0 | 0 | 0 | 0 | 0 | 0 | 0 | 0 | 0 | 0 | 0 | 0 | 0 | 0 | 0 | 0
9 | 7 | 0 | 0 | 0 | 0 | 0 | 0 | 0 | 0 | 0 | 0 | 0 | 0 | 0 | 0 | 0 | 0 | 0 | 0 | 0 | 0 | 0 | 0 | 0 | 0
9 | 8 | 0 | 0 | 0 | 0 | 0 | 0 | 0 | 0 | 0 | 0 | 0 | 0 | 0 | 0 | 0 | 0 | 0 | 0 | 0 | 0 | 0 | 0 | 0 | 0
9 | 9 | 0 | 0 | 0 | 0 | 0 | 0 | 0 | 0 | 0 | 0 | 0 | 0 | 0 | 0 | 0 | 0 | 0 | 0 | 0 | 0 | 0 | 0 | 0 | 0
9 | 10 | 0 | 0 | 0 | 0 | 0 | 0 | 0 | 0 | 0 | 0 | 0 | 0 | 0 | 0 | 0 | 0 | 0 | 0 | 0 | 0 | 0 | 0 | 0 | 0
9 | 11 | 0 | 0 | 0 | 0 | 0 | 0 | 0 | 0 | 0 | 0 | 0 | 0 | 0 | 0 | 0 | 0 | 0 | 0 | 0 | 0 | 0 | 0 | 0 | 0
10 | 0 | 0 | 0 | 0 | 0 | 0 | 0 | 0 | 0 | 0 | 0 | 0 | 0 | 0 | 0 | 0 | 0 | 0 | 0 | 0 | 0 | 0 | 0 | 0 | 0
10 | 1 | 0 | 0 | 0 | 0 | 0 | 0 | 0 | 0 | 0 | 0 | 0 | 0 | 0 | 0 | 0 | 0 | 0 | 0 | 0 | 0 | 0 | 0 | 0 | 0
10 | 2 | 0 | 0 | 0 | 0 | 0 | 0 | 0 | 0 | 0 | 0 | 0 | 0 | 0 | 0 | 0 | 0 | 0 | 0 | 0 | 0 | 0 | 0 | 0 | 0
10 | 3 | 0 | 0 | 0 | 0 | 0 | 0 | 0 | 0 | 0 | 0 | 0 | 0 | 0 | 0 | 0 | 0 | 0 | 0 | 0 | 0 | 0 | 0 | 0 | 0
10 | 4 | 0 | 0 | 0 | 0 | 0 | 0 | 0 | 0 | 0 | 0 | 0 | 0 | 0 | 0 | 0 | 0 | 0 | 0 | 0 | 0 | 0 | 0 | 0 | 0
10 | 5 | 0 | 0 | 0 | 0 | 0 | 0 | 0 | 0 | 0 | 0 | 0 | 0 | 0 | 0 | 0 | 0 | 0 | 0 | 0 | 0 | 0 | 0 | 0 | 0
10 | 6 | 0 | 0 | 0 | 0 | 0 | 0 | 0 | 0 | 0 | 0 | 0 | 0 | 0 | 0 | 0 | 0 | 0 | 0 | 0 | 0 | 0 | 0 | 0 | 0
10 | 7 | 0 | 0 | 0 | 0 | 0 | 0 | 0 | 0 | 0 | 0 | 0 | 0 | 0 | 0 | 0 | 0 | 0 | 0 | 0 | 0 | 0 | 0 | 0 | 0
10 | 8 | 0 | 0 | 0 | 0 | 0 | 0 | 0 | 0 | 0 | 0 | 0 | 0 | 0 | 0 | 0 | 0 | 0 | 0 | 0 | 0 | 0 | 0 | 0 | 0
10 | 9 | 0 | 0 | 0 | 0 | 0 | 0 | 0 | 0 | 0 | 0 | 0 | 0 | 0 | 0 | 0 | 0 | 0 | 0 | 0 | 0 | 0 | 0 | 0 | 0
10 | 10 | 0 | 0 | 0 | 0 | 0 | 0 | 0 | 0 | 0 | 0 | 0 | 0 | 0 | 0 | 0 | 0 | 0 | 0 | 0 | 0 | 0 | 0 | 0 | 0
10 | 11 | 0 | 0 | 0 | 0 | 0 | 0 | 0 | 0 | 0 | 0 | 0 | 0 | 0 | 0 | 0 | 0 | 0 | 0 | 0 | 0 | 0 | 0 | 0 | 0
11 | 0 | 0 | 0 | 0 | 0 | 0 | 0 | 0 | 0 | 0 | 0 | 0 | 0 | 0 | 0 | 0 | 0 | 0 | 0 | 0 | 0 | 0 | 0 | 0 | 0
11 | 1 | 0 | 0 | 0 | 0 | 0 | 0 | 0 | 0 | 0 | 0 | 0 | 0 | 0 | 0 | 0 | 0 | 0 | 0 | 0 | 0 | 0 | 0 | 0 | 0
11 | 2 | 0 | 0 | 0 | 0 | 0 | 0 | 0 | 0 | 0 | 0 | 0 | 0 | 0 | 0 | 0 | 0 | 0 | 0 | 0 | 0 | 0 | 0 | 0 | 0
11 | 3 | 0 | 0 | 0 | 0 | 0 | 0 | 0 | 0 | 0 | 0 | 0 | 0 | 0 | 0 | 0 | 0 | 0 | 0 | 0 | 0 | 0 | 0 | 0 | 0
11 | 4 | 0 | 0 | 0 | 0 | 0 | 0 | 0 | 0 | 0 | 0 | 0 | 0 | 0 | 0 | 0 | 0 | 0 | 0 | 0 | 0 | 0 | 0 | 0 | 0
11 | 5 | 0 | 0 | 0 | 0 | 0 | 0 | 0 | 0 | 0 | 0 | 0 | 0 | 0 | 0 | 0 | 0 | 0 | 0 | 0 | 0 | 0 | 0 | 0 | 0
11 | 6 | 0 | 0 | 0 | 0 | 0 | 0 | 0 | 0 | 0 | 0 | 0 | 0 | 0 | 0 | 0 | 0 | 0 | 0 | 0 | 0 | 0 | 0 | 0 | 0
11 | 7 | 0 | 0 | 0 | 0 | 0 | 0 | 0 | 0 | 0 | 0 | 0 | 0 | 0 | 0 | 0 | 0 | 0 | 0 | 0 | 0 | 0 | 0 | 0 | 0
11 | 8 | 0 | 0 | 0 | 0 | 0 | 0 | 0 | 0 | 0 | 0 | 0 | 0 | 0 | 0 | 0 | 0 | 0 | 0 | 0 | 0 | 0 | 0 | 0 | 0
11 | 9 | 0 | 0 | 0 | 0 | 0 | 0 | 0 | 0 | 0 | 0 | 0 | 0 | 0 | 0 | 0 | 0 | 0 | 0 | 0 | 0 | 0 | 0 | 0 | 0
11 | 10 | 0 | 0 | 0 | 0 | 0 | 0 | 0 | 0 | 0 | 0 | 0 | 0 | 0 | 0 | 0 | 0 | 0 | 0 | 0 | 0 | 0 | 0 | 0 | 0
11 | 11 | 0 | 0 | 0 | 0 | 0 | 0 | 0 | 0 | 0 | 0 | 0 | 0 | 0 | 0 | 0 | 0 | 0 | 0 | 0 | 0 | 0 | 0 | 0 | 0
12 | 0 | 0 | 0 | 0 | 0 | 0 | 0 | 0 | 0 | 0 | 0 | 0 | 0 | 0 | 0 | 0 | 0 | 0 | 0 | 0 | 0 | 0 | 0 | 0 | 0
12 | 1 | 0 | 0 | 0 | 0 | 0 | 0 | 0 | 0 | 0 | 0 | 0 | 0 | 0 | 0 | 0 | 0 | 0 | 0 | 0 | 0 | 0 | 0 | 0 | 0
12 | 2 | 0 | 0 | 0 | 0 | 0 | 0 | 0 | 0 | 0 | 0 | 0 | 0 | 0 | 0 | 0 | 0 | 0 | 0 | 0 | 0 | 0 | 0 | 0 | 0
12 | 3 | 0 | 0 | 0 | 0 | 0 | 0 | 0 | 0 | 0 | 0 | 0 | 0 | 0 | 0 | 0 | 0 | 0 | 0 | 0 | 0 | 0 | 0 | 0 | 0
12 | 4 | 0 | 0 | 0 | 0 | 0 | 0 | 0 | 0 | 0 | 0 | 0 | 0 | 0 | 0 | 0 | 0 | 0 | 0 | 0 | 0 | 0 | 0 | 0 | 0
12 | 5 | 0 | 0 | 0 | 0 | 0 | 0 | 0 | 0 | 0 | 0 | 0 | 0 | 0 | 0 | 0 | 0 | 0 | 0 | 0 | 0 | 0 | 0 | 0 | 0
12 | 6 | 0 | 0 | 0 | 0 | 0 | 0 | 0 | 0 | 0 | 0 | 0 | 0 | 0 | 0 | 0 | 0 | 0 | 0 | 0 | 0 | 0 | 0 | 0 | 0
12 | 7 | 0 | 0 | 0 | 0 | 0 | 0 | 0 | 0 | 0 | 0 | 0 | 0 | 0 | 0 | 0 | 0 | 0 | 0 | 0 | 0 | 0 | 0 | 0 | 0
12 | 8 | 0 | 0 | 0 | 0 | 0 | 0 | 0 | 0 | 0 | 0 | 0 | 0 | 0 | 0 | 0 | 0 | 0 | 0 | 0 | 0 | 0 | 0 | 0 | 0
12 | 9 | 0 | 0 | 0 | 0 | 0 | 0 | 0 | 0 | 0 | 0 | 0 | 0 | 0 | 0 | 0 | 0 | 0 | 0 | 0 | 0 | 0 | 0 | 0 | 0
12 | 10 | 0 | 0 | 0 | 0 | 0 | 0 | 0 | 0 | 0 | 0 | 0 | 0 | 0 | 0 | 0 | 0 | 0 | 0 | 0 | 0 | 0 | 0 | 0 | 0
12 | 11 | 0 | 0 | 0 | 0 | 0 | 0 | 0 | 0 | 0 | 0 | 0 | 0 | 0 | 0 | 0 | 0 | 0 | 0 | 0 | 0 | 0 | 0 | 0 | 0
13 | 0 | 0 | 0 | 0 | 0 | 0 | 0 | 0 | 0 | 0 | 0 | 0 | 0 | 0 | 0 | 0 | 0 | 0 | 0 | 0 | 0 | 0 | 0 | 0 | 0
13 | 1 | 0 | 0 | 0 | 0 | 0 | 0 | 0 | 0 | 0 | 0 | 0 | 0 | 0 | 0 | 0 | 0 | 0 | 0 | 0 | 0 | 0 | 0 | 0 | 0
13 | 2 | 0 | 0 | 0 | 0 | 0 | 0 | 0 | 0 | 0 | 0 | 0 | 0 | 0 | 0 | 0 | 0 | 0 | 0 | 0 | 0 | 0 | 0 | 0 | 0
13 | 3 | 0 | 0 | 0 | 0 | 0 | 0 | 0 | 0 | 0 | 0 | 0 | 0 | 0 | 0 | 0 | 0 | 0 | 0 | 0 | 0 | 0 | 0 | 0 | 0
13 | 4 | 0 | 0 | 0 | 0 | 0 | 0 | 0 | 0 | 0 | 0 | 0 | 0 | 0 | 0 | 0 | 0 | 0 | 0 | 0 | 0 | 0 | 0 | 0 | 0
13 | 5 | 0 | 0 | 0 | 0 | 0 | 0 | 0 | 0 | 0 | 0 | 0 | 0 | 0 | 0 | 0 | 0 | 0 | 0 | 0 | 0 | 0 | 0 | 0 | 0
13 | 6 | 0 | 0 | 0 | 0 | 0 | 0 | 0 | 0 | 0 | 0 | 0 | 0 | 0 | 0 | 0 | 0 | 0 | 0 | 0 | 0 | 0 | 0 | 0 | 0
13 | 7 | 0 | 0 | 0 | 0 | 0 | 0 | 0 | 0 | 0 | 0 | 0 | 0 | 0 | 0 | 0 | 0 | 0 | 0 | 0 | 0 | 0 | 0 | 0 | 0
13 | 8 | 0 | 0 | 0 | 0 | 0 | 0 | 0 | 0 | 0 | 0 | 0 | 0 | 0 | 0 | 0 | 0 | 0 | 0 | 0 | 0 | 0 | 0 | 0 | 0
13 | 9 | 0 | 0 | 0 | 0 | 0 | 0 | 0 | 0 | 0 | 0 | 0 | 0 | 0 | 0 | 0 | 0 | 0 | 0 | 0 | 0 | 0 | 0 | 0 | 0
13 | 10 | 0 | 0 | 0 | 0 | 0 | 0 | 0 | 0 | 0 | 0 | 0 | 0 | 0 | 0 | 0 | 0 | 0 | 0 | 0 | 0 | 0 | 0 | 0 | 0
13 | 11 | 0 | 0 | 0 | 0 | 0 | 0 | 0 | 0 | 0 | 0 | 0 | 0 | 0 | 0 | 0 | 0 | 0 | 0 | 0 | 0 | 0 | 0 | 0 | 0
14 | 0 | 0 | 0 | 0 | 0 | 0 | 0 | 0 | 0 | 0 | 0 | 0 | 0 | 0 | 0 | 0 | 0 | 0 | 0 | 0 | 0 | 0 | 0 | 0 | 0
14 | 1 | 0 | 0 | 0 | 0 | 0 | 0 | 0 | 0 | 0 | 0 | 0 | 0 | 0 | 0 | 0 | 0 | 0 | 0 | 0 | 0 | 0 | 0 | 0 | 0
14 | 2 | 0 | 0 | 0 | 0 | 0 | 0 | 0 | 0 | 0 | 0 | 0 | 0 | 0 | 0 | 0 | 0 | 0 | 0 | 0 | 0 | 0 | 0 | 0 | 0
14 | 3 | 0 | 0 | 0 | 0 | 0 | 0 | 0 | 0 | 0 | 0 | 0 | 0 | 0 | 0 | 0 | 0 | 0 | 0 | 0 | 0 | 0 | 0 | 0 | 0
14 | 4 | 0 | 0 | 0 | 0 | 0 | 0 | 0 | 0 | 0 | 0 | 0 | 0 | 0 | 0 | 0 | 0 | 0 | 0 | 0 | 0 | 0 | 0 | 0 | 0
14 | 5 | 0 | 0 | 0 | 0 | 0 | 0 | 0 | 0 | 0 | 0 | 0 | 0 | 0 | 0 | 0 | 0 | 0 | 0 | 0 | 0 | 0 | 0 | 0 | 0
14 | 6 | 0 | 0 | 0 | 0 | 0 | 0 | 0 | 0 | 0 | 0 | 0 | 0 | 0 | 0 | 0 | 0 | 0 | 0 | 0 | 0 | 0 | 0 | 0 | 0
14 | 7 | 0 | 0 | 0 | 0 | 0 | 0 | 0 | 0 | 0 | 0 | 0 | 0 | 0 | 0 | 0 | 0 | 0 | 0 | 0 | 0 | 0 | 0 | 0 | 0
14 | 8 | 0 | 0 | 0 | 0 | 0 | 0 | 0 | 0 | 0 | 0 | 0 | 0 | 0 | 0 | 0 | 0 | 0 | 0 | 0 | 0 | 0 | 0 | 0 | 0
14 | 9 | 0 | 0 | 0 | 0 | 0 | 0 | 0 | 0 | 0 | 0 | 0 | 0 | 0 | 0 | 0 | 0 | 0 | 0 | 0 | 0 | 0 | 0 | 0 | 0
14 | 10 | 0 | 0 | 0 | 0 | 0 | 0 | 0 | 0 | 0 | 0 | 0 | 0 | 0 | 0 | 0 | 0 | 0 | 0 | 0 | 0 | 0 | 0 | 0 | 0
14 | 11 | 0 | 0 | 0 | 0 | 0 | 0 | 0 | 0 | 0 | 0 | 0 | 0 | 0 | 0 | 0 | 0 | 0 | 0 | 0 | 0 | 0 | 0 | 0 | 0
15 | 0 | 0 | 0 | 0 | 0 | 0 | 0 | 0 | 0 | 0 | 0 | 0 | 0 | 0 | 0 | 0 | 0 | 0 | 0 | 0 | 0 | 0 | 0 | 0 | 0
15 | 1 | 0 | 0 | 0 | 0 | 0 | 0 | 0 | 0 | 0 | 0 | 0 | 0 | 0 | 0 | 0 | 0 | 0 | 0 | 0 | 0 | 0 | 0 | 0 | 0
15 | 2 | 0 | 0 | 0 | 0 | 0 | 0 | 0 | 0 | 0 | 0 | 0 | 0 | 0 | 0 | 0 | 0 | 0 | 0 | 0 | 0 | 0 | 0 | 0 | 0
15 | 3 | 0 | 0 | 0 | 0 | 0 | 0 | 0 | 0 | 0 | 0 | 0 | 0 | 0 | 0 | 0 | 0 | 0 | 0 | 0 | 0 | 0 | 0 | 0 | 0
15 | 4 | 0 | 0 | 0 | 0 | 0 | 0 | 0 | 0 | 0 | 0 | 0 | 0 | 0 | 0 | 0 | 0 | 0 | 0 | 0 | 0 | 0 | 0 | 0 | 0
15 | 5 | 0 | 0 | 0 | 0 | 0 | 0 | 0 | 0 | 0 | 0 | 0 | 0 | 0 | 0 | 0 | 0 | 0 | 0 | 0 | 0 | 0 | 0 | 0 | 0
15 | 6 | 0 | 0 | 0 | 0 | 0 | 0 | 0 | 0 | 0 | 0 | 0 | 0 | 0 | 0 | 0 | 0 | 0 | 0 | 0 | 0 | 0 | 0 | 0 | 0
15 | 7 | 0 | 0 | 0 | 0 | 0 | 0 | 0 | 0 | 0 | 0 | 0 | 0 | 0 | 0 | 0 | 0 | 0 | 0 | 0 | 0 | 0 | 0 | 0 | 0
15 | 8 | 0 | 0 | 0 | 0 | 0 | 0 | 0 | 0 | 0 | 0 | 0 | 0 | 0 | 0 | 0 | 0 | 0 | 0 | 0 | 0 | 0 | 0 | 0 | 0
15 | 9 | 0 | 0 | 0 | 0 | 0 | 0 | 0 | 0 | 0 | 0 | 0 | 0 | 0 | 0 | 0 | 0 | 0 | 0 | 0 | 0 | 0 | 0 | 0 | 0
15 | 10 | 0 | 0 | 0 | 0 | 0 | 0 | 0 | 0 | 0 | 0 | 0 | 0 | 0 | 0 | 0 | 0 | 0 | 0 | 0 | 0 | 0 | 0 | 0 | 0
15 | 11 | 0 | 0 | 0 | 0 | 0 | 0 | 0 | 0 | 0 | 0 | 0 | 0 | 0 | 0 | 0 | 0 | 0 | 0 | 0 | 0 | 0 | 0 | 0 | 0
16 | 0 | 0 | 0 | 0 | 0 | 0 | 0 | 0 | 0 | 0 | 0 | 0 | 0 | 0 | 0 | 0 | 0 | 0 | 0 | 0 | 0 | 0 | 0 | 0 | 0
16 | 1 | 0 | 0 | 0 | 0 | 0 | 0 | 0 | 0 | 0 | 0 | 0 | 0 | 0 | 0 | 0 | 0 | 0 | 0 | 0 | 0 | 0 | 0 | 0 | 0
16 | 2 | 0 | 0 | 0 | 0 | 0 | 0 | 0 | 0 | 0 | 0 | 0 | 0 | 0 | 0 | 0 | 0 | 0 | 0 | 0 | 0 | 0 | 0 | 0 | 0
16 | 3 | 0 | 0 | 0 | 0 | 0 | 0 | 0 | 0 | 0 | 0 | 0 | 0 | 0 | 0 | 0 | 0 | 0 | 0 | 0 | 0 | 0 | 0 | 0 | 0
16 | 4 | 0 | 0 | 0 | 0 | 0 | 0 | 0 | 0 | 0 | 0 | 0 | 0 | 0 | 0 | 0 | 0 | 0 | 0 | 0 | 0 | 0 | 0 | 0 | 0
16 | 5 | 0 | 0 | 0 | 0 | 0 | 0 | 0 | 0 | 0 | 0 | 0 | 0 | 0 | 0 | 0 | 0 | 0 | 0 | 0 | 0 | 0 | 0 | 0 | 0
16 | 6 | 0 | 0 | 0 | 0 | 0 | 0 | 0 | 0 | 0 | 0 | 0 | 0 | 0 | 0 | 0 | 0 | 0 | 0 | 0 | 0 | 0 | 0 | 0 | 0
16 | 7 | 0 | 0 | 0 | 0 | 0 | 0 | 0 | 0 | 0 | 0 | 0 | 0 | 0 | 0 | 0 | 0 | 0 | 0 | 0 | 0 | 0 | 0 | 0 | 0
16 | 8 | 0 | 0 | 0 | 0 | 0 | 0 | 0 | 0 | 0 | 0 | 0 | 0 | 0 | 0 | 0 | 0 | 0 | 0 | 0 | 0 | 0 | 0 | 0 | 0
16 | 9 | 0 | 0 | 0 | 0 | 0 | 0 | 0 | 0 | 0 | 0 | 0 | 0 | 0 | 0 | 0 | 0 | 0 | 0 | 0 | 0 | 0 | 0 | 0 | 0
16 | 10 | 0 | 0 | 0 | 0 | 0 | 0 | 0 | 0 | 0 | 0 | 0 | 0 | 0 | 0 | 0 | 0 | 0 | 0 | 0 | 0 | 0 | 0 | 0 | 0
16 | 11 | 0 | 0 | 0 | 0 | 0 | 0 | 0 | 0 | 0 | 0 | 0 | 0 | 0 | 0 | 0 | 0 | 0 | 0 | 0 | 0 | 0 | 0 | 0 | 0
17 | 0 | 0 | 0 | 0 | 0 | 0 | 0 | 0 | 0 | 0 | 0 | 0 | 0 | 0 | 0 | 0 | 0 | 0 | 0 | 0 | 0 | 0 | 0 | 0 | 0
17 | 1 | 0 | 0 | 0 | 0 | 0 | 0 | 0 | 0 | 0 | 0 | 0 | 0 | 0 | 0 | 0 | 0 | 0 | 0 | 0 | 0 | 0 | 0 | 0 | 0
17 | 2 | 0 | 0 | 0 | 0 | 0 | 0 | 0 | 0 | 0 | 0 | 0 | 0 | 0 | 0 | 0 | 0 | 0 | 0 | 0 | 0 | 0 | 0 | 0 | 0
17 | 3 | 0 | 0 | 0 | 0 | 0 | 0 | 0 | 0 | 0 | 0 | 0 | 0 | 0 | 0 | 0 | 0 | 0 | 0 | 0 | 0 | 0 | 0 | 0 | 0
17 | 4 | 0 | 0 | 0 | 0 | 0 | 0 | 0 | 0 | 0 | 0 | 0 | 0 | 0 | 0 | 0 | 0 | 0 | 0 | 0 | 0 | 0 | 0 | 0 | 0
17 | 5 | 0 | 0 | 0 | 0 | 0 | 0 | 0 | 0 | 0 | 0 | 0 | 0 | 0 | 0 | 0 | 0 | 0 | 0 | 0 | 0 | 0 | 0 | 0 | 0
17 | 6 | 0 | 0 | 0 | 0 | 0 | 0 | 0 | 0 | 0 | 0 | 0 | 0 | 0 | 0 | 0 | 0 | 0 | 0 | 0 | 0 | 0 | 0 | 0 | 0
17 | 7 | 0 | 0 | 0 | 0 | 0 | 0 | 0 | 0 | 0 | 0 | 0 | 0 | 0 | 0 | 0 | 0 | 0 | 0 | 0 | 0 | 0 | 0 | 0 | 0
17 | 8 | 0 | 0 | 0 | 0 | 0 | 0 | 0 | 0 | 0 | 0 | 0 | 0 | 0 | 0 | 0 | 0 | 0 | 0 | 0 | 0 | 0 | 0 | 0 | 0
17 | 9 | 0 | 0 | 0 | 0 | 0 | 0 | 0 | 0 | 0 | 0 | 0 | 0 | 0 | 0 | 0 | 0 | 0 | 0 | 0 | 0 | 0 | 0 | 0 | 0
17 | 10 | 0 | 0 | 0 | 0 | 0 | 0 | 0 | 0 | 0 | 0 | 0 | 0 | 0 | 0 | 0 | 0 | 0 | 0 | 0 | 0 | 0 | 0 | 0 | 0
17 | 11 | 0 | 0 | 0 | 0 | 0 | 0 | 0 | 0 | 0 | 0 | 0 | 0 | 0 | 0 | 0 | 0 | 0 | 0 | 0 | 0 | 0 | 0 | 0 | 0
18 | 0 | 0 | 0 | 0 | 0 | 0 | 0 | 0 | 0 | 0 | 0 | 0 | 0 | 0 | 0 | 0 | 0 | 0 | 0 | 0 | 0 | 0 | 0 | 0 | 0
18 | 1 | 0 | 0 | 0 | 0 | 0 | 0 | 0 | 0 | 0 | 0 | 0 | 0 | 0 | 0 | 0 | 0 | 0 | 0 | 0 | 0 | 0 | 0 | 0 | 0
18 | 2 | 0 | 0 | 0 | 0 | 0 | 0 | 0 | 0 | 0 | 0 | 0 | 0 | 0 | 0 | 0 | 0 | 0 | 0 | 0 | 0 | 0 | 0 | 0 | 0
18 | 3 | 0 | 0 | 0 | 0 | 0 | 0 | 0 | 0 | 0 | 0 | 0 | 0 | 0 | 0 | 0 | 0 | 0 | 0 | 0 | 0 | 0 | 0 | 0 | 0
18 | 4 | 0 | 0 | 0 | 0 | 0 | 0 | 0 | 0 | 0 | 0 | 0 | 0 | 0 | 0 | 0 | 0 | 0 | 0 | 0 | 0 | 0 | 0 | 0 | 0
18 | 5 | 0 | 0 | 0 | 0 | 0 | 0 | 0 | 0 | 0 | 0 | 0 | 0 | 0 | 0 | 0 | 0 | 0 | 0 | 0 | 0 | 0 | 0 | 0 | 0
18 | 6 | 0 | 0 | 0 | 0 | 0 | 0 | 0 | 0 | 0 | 0 | 0 | 0 | 0 | 0 | 0 | 0 | 0 | 0 | 0 | 0 | 0 | 0 | 0 | 0
18 | 7 | 0 | 0 | 0 | 0 | 0 | 0 | 0 | 0 | 0 | 0 | 0 | 0 | 0 | 0 | 0 | 0 | 0 | 0 | 0 | 0 | 0 | 0 | 0 | 0
18 | 8 | 0 | 0 | 0 | 0 | 0 | 0 | 0 | 0 | 0 | 0 | 0 | 0 | 0 | 0 | 0 | 0 | 0 | 0 | 0 | 0 | 0 | 0 | 0 | 0
18 | 9 | 0 | 0 | 0 | 0 | 0 | 0 | 0 | 0 | 0 | 0 | 0 | 0 | 0 | 0 | 0 | 0 | 0 | 0 | 0 | 0 | 0 | 0 | 0 | 0
18 | 10 | 0 | 0 | 0 | 0 | 0 | 0 | 0 | 0 | 0 | 0 | 0 | 0 | 0 | 0 | 0 | 0 | 0 | 0 | 0 | 0 | 0 | 0 | 0 | 0
18 | 11 | 0 | 0 | 0 | 0 | 0 | 0 | 0 | 0 | 0 | 0 | 0 | 0 | 0 | 0 | 0 | 0 | 0 | 0 | 0 | 0 | 0 | 0 | 0 | 0
19 | 0 | 0 | 0 | 0 | 0 | 0 | 0 | 0 | 0 | 0 | 0 | 0 | 0 | 0 | 0 | 0 | 0 | 0 | 0 | 0 | 0 | 0 | 0 | 0 | 0
19 | 1 | 0 | 0 | 0 | 0 | 0 | 0 | 0 | 0 | 0 | 0 | 0 | 0 | 0 | 0 | 0 | 0 | 0 | 0 | 0 | 0 | 0 | 0 | 0 | 0
19 | 2 | 0 | 0 | 0 | 0 | 0 | 0 | 0 | 0 | 0 | 0 | 0 | 0 | 0 | 0 | 0 | 0 | 0 | 0 | 0 | 0 | 0 | 0 | 0 | 0
19 | 3 | 0 | 0 | 0 | 0 | 0 | 0 | 0 | 0 | 0 | 0 | 0 | 0 | 0 | 0 | 0 | 0 | 0 | 0 | 0 | 0 | 0 | 0 | 0 | 0
19 | 4 | 0 | 0 | 0 | 0 | 0 | 0 | 0 | 0 | 0 | 0 | 0 | 0 | 0 | 0 | 0 | 0 | 0 | 0 | 0 | 0 | 0 | 0 | 0 | 0
19 | 5 | 0 | 0 | 0 | 0 | 0 | 0 | 0 | 0 | 0 | 0 | 0 | 0 | 0 | 0 | 0 | 0 | 0 | 0 | 0 | 0 | 0 | 0 | 0 | 0
19 | 6 | 0 | 0 | 0 | 0 | 0 | 0 | 0 | 0 | 0 | 0 | 0 | 0 | 0 | 0 | 0 | 0 | 0 | 0 | 0 | 0 | 0 | 0 | 0 | 0
19 | 7 | 0 | 0 | 0 | 0 | 0 | 0 | 0 | 0 | 0 | 0 | 0 | 0 | 0 | 0 | 0 | 0 | 0 | 0 | 0 | 0 | 0 | 0 | 0 | 0
19 | 8 | 0 | 0 | 0 | 0 | 0 | 0 | 0 | 0 | 0 | 0 | 0 | 0 | 0 | 0 | 0 | 0 | 0 | 0 | 0 | 0 | 0 | 0 | 0 | 0
19 | 9 | 0 | 0 | 0 | 0 | 0 | 0 | 0 | 0 | 0 | 0 | 0 | 0 | 0 | 0 | 0 | 0 | 0 | 0 | 0 | 0 | 0 | 0 | 0 | 0
19 | 10 | 0 | 0 | 0 | 0 | 0 | 0 | 0 | 0 | 0 | 0 | 0 | 0 | 0 | 0 | 0 | 0 | 0 | 0 | 0 | 0 | 0 | 0 | 0 | 0
19 | 11 | 0 | 0 | 0 | 0 | 0 | 0 | 0 | 0 | 0 | 0 | 0 | 0 | 0 | 0 | 0 | 0 | 0 | 0 | 0 | 0 | 0 | 0 | 0 | 0

## Sold (Generated)
Generation Technology | Year | Day | Hour 0 | Hour 1 | Hour 2 | Hour 3 | Hour 4 | Hour 5 | Hour 6 | Hour 7 | Hour 8 | Hour 9 | Hour 10 | Hour 11 | Hour 12 | Hour 13 | Hour 14 | Hour 15 | Hour 16 | Hour 17 | Hour 18 | Hour 19 | Hour 20 | Hour 21 | Hour 22 | Hour 23
Diesel | 0 | 0 | 0 | 0 | 0 | 0 | 0 | 0 | 0 | 0 | 0 | 0 | 0 | 0 | 0 | 0 | 0 | 0 | 0 | 0 | 0 | 0 | 0 | 0 | 0 | 0
Diesel | 0 | 1 | 0 | 0 | 0 | 0 | 0 | 0 | 0 | 0 | 0 | 0 | 0 | 0 | 0 | 0 | 0 | 0 | 0 | 0 | 0 | 0 | 0 | 0 | 0 | 0
Diesel | 0 | 2 | 0 | 0 | 0 | 0 | 0 | 0 | 0 | 0 | 0 | 0 | 0 | 0 | 0 | 0 | 0 | 0 | 0 | 0 | 0 | 0 | 0 | 0 | 0 | 0
Diesel | 0 | 3 | 0 | 0 | 0 | 0 | 0 | 0 | 0 | 0 | 0 | 0 | 0 | 0 | 0 | 0 | 0 | 0 | 0 | 0 | 0 | 0 | 0 | 0 | 0 | 0
Diesel | 0 | 4 | 0 | 0 | 0 | 0 | 0 | 0 | 0 | 0 | 0 | 0 | 0 | 0 | 0 | 0 | 0 | 0 | 0 | 0 | 0 | 0 | 0 | 0 | 0 | 0
Diesel | 0 | 5 | 0 | 0 | 0 | 0 | 0 | 0 | 0 | 0 | 0 | 0 | 0 | 0 | 0 | 0 | 0 | 0 | 0 | 0 | 0 | 0 | 0 | 0 | 0 | 0
Diesel | 0 | 6 | 0 | 0 | 0 | 0 | 0 | 0 | 0 | 0 | 0 | 0 | 0 | 0 | 0 | 0 | 0 | 0 | 0 | 0 | 0 | 0 | 0 | 0 | 0 | 0
Diesel | 0 | 7 | 0 | 0 | 0 | 0 | 0 | 0 | 0 | 0 | 0 | 0 | 0 | 0 | 0 | 0 | 0 | 0 | 0 | 0 | 0 | 0 | 0 | 0 | 0 | 0
Diesel | 0 | 8 | 0 | 0 | 0 | 0 | 0 | 0 | 0 | 0 | 0 | 0 | 0 | 0 | 0 | 0 | 0 | 0 | 0 | 0 | 0 | 0 | 0 | 0 | 0 | 0
Diesel | 0 | 9 | 0 | 0 | 0 | 0 | 0 | 0 | 0 | 0 | 0 | 0 | 0 | 0 | 0 | 0 | 0 | 0 | 0 | 0 | 0 | 0 | 0 | 0 | 0 | 0
Diesel | 0 | 10 | 0 | 0 | 0 | 0 | 0 | 0 | 0 | 0 | 0 | 0 | 0 | 0 | 0 | 0 | 0 | 0 | 0 | 0 | 0 | 0 | 0 | 0 | 0 | 0
Diesel | 0 | 11 | 0 | 0 | 0 | 0 | 0 | 0 | 0 | 0 | 0 | 0 | 0 | 0 | 0 | 0 | 0 | 0 | 0 | 0 | 0 | 0 | 0 | 0 | 0 | 0
Diesel | 1 | 0 | 0 | 0 | 0 | 0 | 0 | 0 | 0 | 0 | 0 | 0 | 0 | 0 | 0 | 0 | 0 | 0 | 0 | 0 | 0 | 0 | 0 | 0 | 0 | 0
Diesel | 1 | 1 | 0 | 0 | 0 | 0 | 0 | 0 | 0 | 0 | 0 | 0 | 0 | 0 | 0 | 0 | 0 | 0 | 0 | 0 | 0 | 0 | 0 | 0 | 0 | 0
Diesel | 1 | 2 | 0 | 0 | 0 | 0 | 0 | 0 | 0 | 0 | 0 | 0 | 0 | 0 | 0 | 0 | 0 | 0 | 0 | 0 | 0 | 0 | 0 | 0 | 0 | 0
Diesel | 1 | 3 | 0 | 0 | 0 | 0 | 0 | 0 | 0 | 0 | 0 | 0 | 0 | 0 | 0 | 0 | 0 | 0 | 0 | 0 | 0 | 0 | 0 | 0 | 0 | 0
Diesel | 1 | 4 | 0 | 0 | 0 | 0 | 0 | 0 | 0 | 0 | 0 | 0 | 0 | 0 | 0 | 0 | 0 | 0 | 0 | 0 | 0 | 0 | 0 | 0 | 0 | 0
Diesel | 1 | 5 | 0 | 0 | 0 | 0 | 0 | 0 | 0 | 0 | 0 | 0 | 0 | 0 | 0 | 0 | 0 | 0 | 0 | 0 | 0 | 0 | 0 | 0 | 0 | 0
Diesel | 1 | 6 | 0 | 0 | 0 | 0 | 0 | 0 | 0 | 0 | 0 | 0 | 0 | 0 | 0 | 0 | 0 | 0 | 0 | 0 | 0 | 0 | 0 | 0 | 0 | 0
Diesel | 1 | 7 | 0 | 0 | 0 | 0 | 0 | 0 | 0 | 0 | 0 | 0 | 0 | 0 | 0 | 0 | 0 | 0 | 0 | 0 | 0 | 0 | 0 | 0 | 0 | 0
Diesel | 1 | 8 | 0 | 0 | 0 | 0 | 0 | 0 | 0 | 0 | 0 | 0 | 0 | 0 | 0 | 0 | 0 | 0 | 0 | 0 | 0 | 0 | 0 | 0 | 0 | 0
Diesel | 1 | 9 | 0 | 0 | 0 | 0 | 0 | 0 | 0 | 0 | 0 | 0 | 0 | 0 | 0 | 0 | 0 | 0 | 0 | 0 | 0 | 0 | 0 | 0 | 0 | 0
Diesel | 1 | 10 | 0 | 0 | 0 | 0 | 0 | 0 | 0 | 0 | 0 | 0 | 0 | 0 | 0 | 0 | 0 | 0 | 0 | 0 | 0 | 0 | 0 | 0 | 0 | 0
Diesel | 1 | 11 | 0 | 0 | 0 | 0 | 0 | 0 | 0 | 0 | 0 | 0 | 0 | 0 | 0 | 0 | 0 | 0 | 0 | 0 | 0 | 0 | 0 | 0 | 0 | 0
Diesel | 2 | 0 | 0 | 0 | 0 | 0 | 0 | 0 | 0 | 0 | 0 | 0 | 0 | 0 | 0 | 0 | 0 | 0 | 0 | 0 | 0 | 0 | 0 | 0 | 0 | 0
Diesel | 2 | 1 | 0 | 0 | 0 | 0 | 0 | 0 | 0 | 0 | 0 | 0 | 0 | 0 | 0 | 0 | 0 | 0 | 0 | 0 | 0 | 0 | 0 | 0 | 0 | 0
Diesel | 2 | 2 | 0 | 0 | 0 | 0 | 0 | 0 | 0 | 0 | 0 | 0 | 0 | 0 | 0 | 0 | 0 | 0 | 0 | 0 | 0 | 0 | 0 | 0 | 0 | 0
Diesel | 2 | 3 | 0 | 0 | 0 | 0 | 0 | 0 | 0 | 0 | 0 | 0 | 0 | 0 | 0 | 0 | 0 | 0 | 0 | 0 | 0 | 0 | 0 | 0 | 0 | 0
Diesel | 2 | 4 | 0 | 0 | 0 | 0 | 0 | 0 | 0 | 0 | 0 | 0 | 0 | 0 | 0 | 0 | 0 | 0 | 0 | 0 | 0 | 0 | 0 | 0 | 0 | 0
Diesel | 2 | 5 | 0 | 0 | 0 | 0 | 0 | 0 | 0 | 0 | 0 | 0 | 0 | 0 | 0 | 0 | 0 | 0 | 0 | 0 | 0 | 0 | 0 | 0 | 0 | 0
Diesel | 2 | 6 | 0 | 0 | 0 | 0 | 0 | 0 | 0 | 0 | 0 | 0 | 0 | 0 | 0 | 0 | 0 | 0 | 0 | 0 | 0 | 0 | 0 | 0 | 0 | 0
Diesel | 2 | 7 | 0 | 0 | 0 | 0 | 0 | 0 | 0 | 0 | 0 | 0 | 0 | 0 | 0 | 0 | 0 | 0 | 0 | 0 | 0 | 0 | 0 | 0 | 0 | 0
Diesel | 2 | 8 | 0 | 0 | 0 | 0 | 0 | 0 | 0 | 0 | 0 | 0 | 0 | 0 | 0 | 0 | 0 | 0 | 0 | 0 | 0 | 0 | 0 | 0 | 0 | 0
Diesel | 2 | 9 | 0 | 0 | 0 | 0 | 0 | 0 | 0 | 0 | 0 | 0 | 0 | 0 | 0 | 0 | 0 | 0 | 0 | 0 | 0 | 0 | 0 | 0 | 0 | 0
Diesel | 2 | 10 | 0 | 0 | 0 | 0 | 0 | 0 | 0 | 0 | 0 | 0 | 0 | 0 | 0 | 0 | 0 | 0 | 0 | 0 | 0 | 0 | 0 | 0 | 0 | 0
Diesel | 2 | 11 | 0 | 0 | 0 | 0 | 0 | 0 | 0 | 0 | 0 | 0 | 0 | 0 | 0 | 0 | 0 | 0 | 0 | 0 | 0 | 0 | 0 | 0 | 0 | 0
Diesel | 3 | 0 | 0 | 0 | 0 | 0 | 0 | 0 | 0 | 0 | 0 | 0 | 0 | 0 | 0 | 0 | 0 | 0 | 0 | 0 | 0 | 0 | 0 | 0 | 0 | 0
Diesel | 3 | 1 | 0 | 0 | 0 | 0 | 0 | 0 | 0 | 0 | 0 | 0 | 0 | 0 | 0 | 0 | 0 | 0 | 0 | 0 | 0 | 0 | 0 | 0 | 0 | 0
Diesel | 3 | 2 | 0 | 0 | 0 | 0 | 0 | 0 | 0 | 0 | 0 | 0 | 0 | 0 | 0 | 0 | 0 | 0 | 0 | 0 | 0 | 0 | 0 | 0 | 0 | 0
Diesel | 3 | 3 | 0 | 0 | 0 | 0 | 0 | 0 | 0 | 0 | 0 | 0 | 0 | 0 | 0 | 0 | 0 | 0 | 0 | 0 | 0 | 0 | 0 | 0 | 0 | 0
Diesel | 3 | 4 | 0 | 0 | 0 | 0 | 0 | 0 | 0 | 0 | 0 | 0 | 0 | 0 | 0 | 0 | 0 | 0 | 0 | 0 | 0 | 0 | 0 | 0 | 0 | 0
Diesel | 3 | 5 | 0 | 0 | 0 | 0 | 0 | 0 | 0 | 0 | 0 | 0 | 0 | 0 | 0 | 0 | 0 | 0 | 0 | 0 | 0 | 0 | 0 | 0 | 0 | 0
Diesel | 3 | 6 | 0 | 0 | 0 | 0 | 0 | 0 | 0 | 0 | 0 | 0 | 0 | 0 | 0 | 0 | 0 | 0 | 0 | 0 | 0 | 0 | 0 | 0 | 0 | 0
Diesel | 3 | 7 | 0 | 0 | 0 | 0 | 0 | 0 | 0 | 0 | 0 | 0 | 0 | 0 | 0 | 0 | 0 | 0 | 0 | 0 | 0 | 0 | 0 | 0 | 0 | 0
Diesel | 3 | 8 | 0 | 0 | 0 | 0 | 0 | 0 | 0 | 0 | 0 | 0 | 0 | 0 | 0 | 0 | 0 | 0 | 0 | 0 | 0 | 0 | 0 | 0 | 0 | 0
Diesel | 3 | 9 | 0 | 0 | 0 | 0 | 0 | 0 | 0 | 0 | 0 | 0 | 0 | 0 | 0 | 0 | 0 | 0 | 0 | 0 | 0 | 0 | 0 | 0 | 0 | 0
Diesel | 3 | 10 | 0 | 0 | 0 | 0 | 0 | 0 | 0 | 0 | 0 | 0 | 0 | 0 | 0 | 0 | 0 | 0 | 0 | 0 | 0 | 0 | 0 | 0 | 0 | 0
Diesel | 3 | 11 | 0 | 0 | 0 | 0 | 0 | 0 | 0 | 0 | 0 | 0 | 0 | 0 | 0 | 0 | 0 | 0 | 0 | 0 | 0 | 0 | 0 | 0 | 0 | 0
Diesel | 4 | 0 | 0 | 0 | 0 | 0 | 0 | 0 | 0 | 0 | 0 | 0 | 0 | 0 | 0 | 0 | 0 | 0 | 0 | 0 | 0 | 0 | 0 | 0 | 0 | 0
Diesel | 4 | 1 | 0 | 0 | 0 | 0 | 0 | 0 | 0 | 0 | 0 | 0 | 0 | 0 | 0 | 0 | 0 | 0 | 0 | 0 | 0 | 0 | 0 | 0 | 0 | 0
Diesel | 4 | 2 | 0 | 0 | 0 | 0 | 0 | 0 | 0 | 0 | 0 | 0 | 0 | 0 | 0 | 0 | 0 | 0 | 0 | 0 | 0 | 0 | 0 | 0 | 0 | 0
Diesel | 4 | 3 | 0 | 0 | 0 | 0 | 0 | 0 | 0 | 0 | 0 | 0 | 0 | 0 | 0 | 0 | 0 | 0 | 0 | 0 | 0 | 0 | 0 | 0 | 0 | 0
Diesel | 4 | 4 | 0 | 0 | 0 | 0 | 0 | 0 | 0 | 0 | 0 | 0 | 0 | 0 | 0 | 0 | 0 | 0 | 0 | 0 | 0 | 0 | 0 | 0 | 0 | 0
Diesel | 4 | 5 | 0 | 0 | 0 | 0 | 0 | 0 | 0 | 0 | 0 | 0 | 0 | 0 | 0 | 0 | 0 | 0 | 0 | 0 | 0 | 0 | 0 | 0 | 0 | 0
Diesel | 4 | 6 | 0 | 0 | 0 | 0 | 0 | 0 | 0 | 0 | 0 | 0 | 0 | 0 | 0 | 0 | 0 | 0 | 0 | 0 | 0 | 0 | 0 | 0 | 0 | 0
Diesel | 4 | 7 | 0 | 0 | 0 | 0 | 0 | 0 | 0 | 0 | 0 | 0 | 0 | 0 | 0 | 0 | 0 | 0 | 0 | 0 | 0 | 0 | 0 | 0 | 0 | 0
Diesel | 4 | 8 | 0 | 0 | 0 | 0 | 0 | 0 | 0 | 0 | 0 | 0 | 0 | 0 | 0 | 0 | 0 | 0 | 0 | 0 | 0 | 0 | 0 | 0 | 0 | 0
Diesel | 4 | 9 | 0 | 0 | 0 | 0 | 0 | 0 | 0 | 0 | 0 | 0 | 0 | 0 | 0 | 0 | 0 | 0 | 0 | 0 | 0 | 0 | 0 | 0 | 0 | 0
Diesel | 4 | 10 | 0 | 0 | 0 | 0 | 0 | 0 | 0 | 0 | 0 | 0 | 0 | 0 | 0 | 0 | 0 | 0 | 0 | 0 | 0 | 0 | 0 | 0 | 0 | 0
Diesel | 4 | 11 | 0 | 0 | 0 | 0 | 0 | 0 | 0 | 0 | 0 | 0 | 0 | 0 | 0 | 0 | 0 | 0 | 0 | 0 | 0 | 0 | 0 | 0 | 0 | 0
Diesel | 5 | 0 | 0 | 0 | 0 | 0 | 0 | 0 | 0 | 0 | 0 | 0 | 0 | 0 | 0 | 0 | 0 | 0 | 0 | 0 | 0 | 0 | 0 | 0 | 0 | 0
Diesel | 5 | 1 | 0 | 0 | 0 | 0 | 0 | 0 | 0 | 0 | 0 | 0 | 0 | 0 | 0 | 0 | 0 | 0 | 0 | 0 | 0 | 0 | 0 | 0 | 0 | 0
Diesel | 5 | 2 | 0 | 0 | 0 | 0 | 0 | 0 | 0 | 0 | 0 | 0 | 0 | 0 | 0 | 0 | 0 | 0 | 0 | 0 | 0 | 0 | 0 | 0 | 0 | 0
Diesel | 5 | 3 | 0 | 0 | 0 | 0 | 0 | 0 | 0 | 0 | 0 | 0 | 0 | 0 | 0 | 0 | 0 | 0 | 0 | 0 | 0 | 0 | 0 | 0 | 0 | 0
Diesel | 5 | 4 | 0 | 0 | 0 | 0 | 0 | 0 | 0 | 0 | 0 | 0 | 0 | 0 | 0 | 0 | 0 | 0 | 0 | 0 | 0 | 0 | 0 | 0 | 0 | 0
Diesel | 5 | 5 | 0 | 0 | 0 | 0 | 0 | 0 | 0 | 0 | 0 | 0 | 0 | 0 | 0 | 0 | 0 | 0 | 0 | 0 | 0 | 0 | 0 | 0 | 0 | 0
Diesel | 5 | 6 | 0 | 0 | 0 | 0 | 0 | 0 | 0 | 0 | 0 | 0 | 0 | 0 | 0 | 0 | 0 | 0 | 0 | 0 | 0 | 0 | 0 | 0 | 0 | 0
Diesel | 5 | 7 | 0 | 0 | 0 | 0 | 0 | 0 | 0 | 0 | 0 | 0 | 0 | 0 | 0 | 0 | 0 | 0 | 0 | 0 | 0 | 0 | 0 | 0 | 0 | 0
Diesel | 5 | 8 | 0 | 0 | 0 | 0 | 0 | 0 | 0 | 0 | 0 | 0 | 0 | 0 | 0 | 0 | 0 | 0 | 0 | 0 | 0 | 0 | 0 | 0 | 0 | 0
Diesel | 5 | 9 | 0 | 0 | 0 | 0 | 0 | 0 | 0 | 0 | 0 | 0 | 0 | 0 | 0 | 0 | 0 | 0 | 0 | 0 | 0 | 0 | 0 | 0 | 0 | 0
Diesel | 5 | 10 | 0 | 0 | 0 | 0 | 0 | 0 | 0 | 0 | 0 | 0 | 0 | 0 | 0 | 0 | 0 | 0 | 0 | 0 | 0 | 0 | 0 | 0 | 0 | 0
Diesel | 5 | 11 | 0 | 0 | 0 | 0 | 0 | 0 | 0 | 0 | 0 | 0 | 0 | 0 | 0 | 0 | 0 | 0 | 0 | 0 | 0 | 0 | 0 | 0 | 0 | 0
Diesel | 6 | 0 | 0 | 0 | 0 | 0 | 0 | 0 | 0 | 0 | 0 | 0 | 0 | 0 | 0 | 0 | 0 | 0 | 0 | 0 | 0 | 0 | 0 | 0 | 0 | 0
Diesel | 6 | 1 | 0 | 0 | 0 | 0 | 0 | 0 | 0 | 0 | 0 | 0 | 0 | 0 | 0 | 0 | 0 | 0 | 0 | 0 | 0 | 0 | 0 | 0 | 0 | 0
Diesel | 6 | 2 | 0 | 0 | 0 | 0 | 0 | 0 | 0 | 0 | 0 | 0 | 0 | 0 | 0 | 0 | 0 | 0 | 0 | 0 | 0 | 0 | 0 | 0 | 0 | 0
Diesel | 6 | 3 | 0 | 0 | 0 | 0 | 0 | 0 | 0 | 0 | 0 | 0 | 0 | 0 | 0 | 0 | 0 | 0 | 0 | 0 | 0 | 0 | 0 | 0 | 0 | 0
Diesel | 6 | 4 | 0 | 0 | 0 | 0 | 0 | 0 | 0 | 0 | 0 | 0 | 0 | 0 | 0 | 0 | 0 | 0 | 0 | 0 | 0 | 0 | 0 | 0 | 0 | 0
Diesel | 6 | 5 | 0 | 0 | 0 | 0 | 0 | 0 | 0 | 0 | 0 | 0 | 0 | 0 | 0 | 0 | 0 | 0 | 0 | 0 | 0 | 0 | 0 | 0 | 0 | 0
Diesel | 6 | 6 | 0 | 0 | 0 | 0 | 0 | 0 | 0 | 0 | 0 | 0 | 0 | 0 | 0 | 0 | 0 | 0 | 0 | 0 | 0 | 0 | 0 | 0 | 0 | 0
Diesel | 6 | 7 | 0 | 0 | 0 | 0 | 0 | 0 | 0 | 0 | 0 | 0 | 0 | 0 | 0 | 0 | 0 | 0 | 0 | 0 | 0 | 0 | 0 | 0 | 0 | 0
Diesel | 6 | 8 | 0 | 0 | 0 | 0 | 0 | 0 | 0 | 0 | 0 | 0 | 0 | 0 | 0 | 0 | 0 | 0 | 0 | 0 | 0 | 0 | 0 | 0 | 0 | 0
Diesel | 6 | 9 | 0 | 0 | 0 | 0 | 0 | 0 | 0 | 0 | 0 | 0 | 0 | 0 | 0 | 0 | 0 | 0 | 0 | 0 | 0 | 0 | 0 | 0 | 0 | 0
Diesel | 6 | 10 | 0 | 0 | 0 | 0 | 0 | 0 | 0 | 0 | 0 | 0 | 0 | 0 | 0 | 0 | 0 | 0 | 0 | 0 | 0 | 0 | 0 | 0 | 0 | 0
Diesel | 6 | 11 | 0 | 0 | 0 | 0 | 0 | 0 | 0 | 0 | 0 | 0 | 0 | 0 | 0 | 0 | 0 | 0 | 0 | 0 | 0 | 0 | 0 | 0 | 0 | 0
Diesel | 7 | 0 | 0 | 0 | 0 | 0 | 0 | 0 | 0 | 0 | 0 | 0 | 0 | 0 | 0 | 0 | 0 | 0 | 0 | 0 | 0 | 0 | 0 | 0 | 0 | 0
Diesel | 7 | 1 | 0 | 0 | 0 | 0 | 0 | 0 | 0 | 0 | 0 | 0 | 0 | 0 | 0 | 0 | 0 | 0 | 0 | 0 | 0 | 0 | 0 | 0 | 0 | 0
Diesel | 7 | 2 | 0 | 0 | 0 | 0 | 0 | 0 | 0 | 0 | 0 | 0 | 0 | 0 | 0 | 0 | 0 | 0 | 0 | 0 | 0 | 0 | 0 | 0 | 0 | 0
Diesel | 7 | 3 | 0 | 0 | 0 | 0 | 0 | 0 | 0 | 0 | 0 | 0 | 0 | 0 | 0 | 0 | 0 | 0 | 0 | 0 | 0 | 0 | 0 | 0 | 0 | 0
Diesel | 7 | 4 | 0 | 0 | 0 | 0 | 0 | 0 | 0 | 0 | 0 | 0 | 0 | 0 | 0 | 0 | 0 | 0 | 0 | 0 | 0 | 0 | 0 | 0 | 0 | 0
Diesel | 7 | 5 | 0 | 0 | 0 | 0 | 0 | 0 | 0 | 0 | 0 | 0 | 0 | 0 | 0 | 0 | 0 | 0 | 0 | 0 | 0 | 0 | 0 | 0 | 0 | 0
Diesel | 7 | 6 | 0 | 0 | 0 | 0 | 0 | 0 | 0 | 0 | 0 | 0 | 0 | 0 | 0 | 0 | 0 | 0 | 0 | 0 | 0 | 0 | 0 | 0 | 0 | 0
Diesel | 7 | 7 | 0 | 0 | 0 | 0 | 0 | 0 | 0 | 0 | 0 | 0 | 0 | 0 | 0 | 0 | 0 | 0 | 0 | 0 | 0 | 0 | 0 | 0 | 0 | 0
Diesel | 7 | 8 | 0 | 0 | 0 | 0 | 0 | 0 | 0 | 0 | 0 | 0 | 0 | 0 | 0 | 0 | 0 | 0 | 0 | 0 | 0 | 0 | 0 | 0 | 0 | 0
Diesel | 7 | 9 | 0 | 0 | 0 | 0 | 0 | 0 | 0 | 0 | 0 | 0 | 0 | 0 | 0 | 0 | 0 | 0 | 0 | 0 | 0 | 0 | 0 | 0 | 0 | 0
Diesel | 7 | 10 | 0 | 0 | 0 | 0 | 0 | 0 | 0 | 0 | 0 | 0 | 0 | 0 | 0 | 0 | 0 | 0 | 0 | 0 | 0 | 0 | 0 | 0 | 0 | 0
Diesel | 7 | 11 | 0 | 0 | 0 | 0 | 0 | 0 | 0 | 0 | 0 | 0 | 0 | 0 | 0 | 0 | 0 | 0 | 0 | 0 | 0 | 0 | 0 | 0 | 0 | 0
Diesel | 8 | 0 | 0 | 0 | 0 | 0 | 0 | 0 | 0 | 0 | 0 | 0 | 0 | 0 | 0 | 0 | 0 | 0 | 0 | 0 | 0 | 0 | 0 | 0 | 0 | 0
Diesel | 8 | 1 | 0 | 0 | 0 | 0 | 0 | 0 | 0 | 0 | 0 | 0 | 0 | 0 | 0 | 0 | 0 | 0 | 0 | 0 | 0 | 0 | 0 | 0 | 0 | 0
Diesel | 8 | 2 | 0 | 0 | 0 | 0 | 0 | 0 | 0 | 0 | 0 | 0 | 0 | 0 | 0 | 0 | 0 | 0 | 0 | 0 | 0 | 0 | 0 | 0 | 0 | 0
Diesel | 8 | 3 | 0 | 0 | 0 | 0 | 0 | 0 | 0 | 0 | 0 | 0 | 0 | 0 | 0 | 0 | 0 | 0 | 0 | 0 | 0 | 0 | 0 | 0 | 0 | 0
Diesel | 8 | 4 | 0 | 0 | 0 | 0 | 0 | 0 | 0 | 0 | 0 | 0 | 0 | 0 | 0 | 0 | 0 | 0 | 0 | 0 | 0 | 0 | 0 | 0 | 0 | 0
Diesel | 8 | 5 | 0 | 0 | 0 | 0 | 0 | 0 | 0 | 0 | 0 | 0 | 0 | 0 | 0 | 0 | 0 | 0 | 0 | 0 | 0 | 0 | 0 | 0 | 0 | 0
Diesel | 8 | 6 | 0 | 0 | 0 | 0 | 0 | 0 | 0 | 0 | 0 | 0 | 0 | 0 | 0 | 0 | 0 | 0 | 0 | 0 | 0 | 0 | 0 | 0 | 0 | 0
Diesel | 8 | 7 | 0 | 0 | 0 | 0 | 0 | 0 | 0 | 0 | 0 | 0 | 0 | 0 | 0 | 0 | 0 | 0 | 0 | 0 | 0 | 0 | 0 | 0 | 0 | 0
Diesel | 8 | 8 | 0 | 0 | 0 | 0 | 0 | 0 | 0 | 0 | 0 | 0 | 0 | 0 | 0 | 0 | 0 | 0 | 0 | 0 | 0 | 0 | 0 | 0 | 0 | 0
Diesel | 8 | 9 | 0 | 0 | 0 | 0 | 0 | 0 | 0 | 0 | 0 | 0 | 0 | 0 | 0 | 0 | 0 | 0 | 0 | 0 | 0 | 0 | 0 | 0 | 0 | 0
Diesel | 8 | 10 | 0 | 0 | 0 | 0 | 0 | 0 | 0 | 0 | 0 | 0 | 0 | 0 | 0 | 0 | 0 | 0 | 0 | 0 | 0 | 0 | 0 | 0 | 0 | 0
Diesel | 8 | 11 | 0 | 0 | 0 | 0 | 0 | 0 | 0 | 0 | 0 | 0 | 0 | 0 | 0 | 0 | 0 | 0 | 0 | 0 | 0 | 0 | 0 | 0 | 0 | 0
Diesel | 9 | 0 | 0 | 0 | 0 | 0 | 0 | 0 | 0 | 0 | 0 | 0 | 0 | 0 | 0 | 0 | 0 | 0 | 0 | 0 | 0 | 0 | 0 | 0 | 0 | 0
Diesel | 9 | 1 | 0 | 0 | 0 | 0 | 0 | 0 | 0 | 0 | 0 | 0 | 0 | 0 | 0 | 0 | 0 | 0 | 0 | 0 | 0 | 0 | 0 | 0 | 0 | 0
Diesel | 9 | 2 | 0 | 0 | 0 | 0 | 0 | 0 | 0 | 0 | 0 | 0 | 0 | 0 | 0 | 0 | 0 | 0 | 0 | 0 | 0 | 0 | 0 | 0 | 0 | 0
Diesel | 9 | 3 | 0 | 0 | 0 | 0 | 0 | 0 | 0 | 0 | 0 | 0 | 0 | 0 | 0 | 0 | 0 | 0 | 0 | 0 | 0 | 0 | 0 | 0 | 0 | 0
Diesel | 9 | 4 | 0 | 0 | 0 | 0 | 0 | 0 | 0 | 0 | 0 | 0 | 0 | 0 | 0 | 0 | 0 | 0 | 0 | 0 | 0 | 0 | 0 | 0 | 0 | 0
Diesel | 9 | 5 | 0 | 0 | 0 | 0 | 0 | 0 | 0 | 0 | 0 | 0 | 0 | 0 | 0 | 0 | 0 | 0 | 0 | 0 | 0 | 0 | 0 | 0 | 0 | 0
Diesel | 9 | 6 | 0 | 0 | 0 | 0 | 0 | 0 | 0 | 0 | 0 | 0 | 0 | 0 | 0 | 0 | 0 | 0 | 0 | 0 | 0 | 0 | 0 | 0 | 0 | 0
Diesel | 9 | 7 | 0 | 0 | 0 | 0 | 0 | 0 | 0 | 0 | 0 | 0 | 0 | 0 | 0 | 0 | 0 | 0 | 0 | 0 | 0 | 0 | 0 | 0 | 0 | 0
Diesel | 9 | 8 | 0 | 0 | 0 | 0 | 0 | 0 | 0 | 0 | 0 | 0 | 0 | 0 | 0 | 0 | 0 | 0 | 0 | 0 | 0 | 0 | 0 | 0 | 0 | 0
Diesel | 9 | 9 | 0 | 0 | 0 | 0 | 0 | 0 | 0 | 0 | 0 | 0 | 0 | 0 | 0 | 0 | 0 | 0 | 0 | 0 | 0 | 0 | 0 | 0 | 0 | 0
Diesel | 9 | 10 | 0 | 0 | 0 | 0 | 0 | 0 | 0 | 0 | 0 | 0 | 0 | 0 | 0 | 0 | 0 | 0 | 0 | 0 | 0 | 0 | 0 | 0 | 0 | 0
Diesel | 9 | 11 | 0 | 0 | 0 | 0 | 0 | 0 | 0 | 0 | 0 | 0 | 0 | 0 | 0 | 0 | 0 | 0 | 0 | 0 | 0 | 0 | 0 | 0 | 0 | 0
Diesel | 10 | 0 | 0 | 0 | 0 | 0 | 0 | 0 | 0 | 0 | 0 | 0 | 0 | 0 | 0 | 0 | 0 | 0 | 0 | 0 | 0 | 0 | 0 | 0 | 0 | 0
Diesel | 10 | 1 | 0 | 0 | 0 | 0 | 0 | 0 | 0 | 0 | 0 | 0 | 0 | 0 | 0 | 0 | 0 | 0 | 0 | 0 | 0 | 0 | 0 | 0 | 0 | 0
Diesel | 10 | 2 | 0 | 0 | 0 | 0 | 0 | 0 | 0 | 0 | 0 | 0 | 0 | 0 | 0 | 0 | 0 | 0 | 0 | 0 | 0 | 0 | 0 | 0 | 0 | 0
Diesel | 10 | 3 | 0 | 0 | 0 | 0 | 0 | 0 | 0 | 0 | 0 | 0 | 0 | 0 | 0 | 0 | 0 | 0 | 0 | 0 | 0 | 0 | 0 | 0 | 0 | 0
Diesel | 10 | 4 | 0 | 0 | 0 | 0 | 0 | 0 | 0 | 0 | 0 | 0 | 0 | 0 | 0 | 0 | 0 | 0 | 0 | 0 | 0 | 0 | 0 | 0 | 0 | 0
Diesel | 10 | 5 | 0 | 0 | 0 | 0 | 0 | 0 | 0 | 0 | 0 | 0 | 0 | 0 | 0 | 0 | 0 | 0 | 0 | 0 | 0 | 0 | 0 | 0 | 0 | 0
Diesel | 10 | 6 | 0 | 0 | 0 | 0 | 0 | 0 | 0 | 0 | 0 | 0 | 0 | 0 | 0 | 0 | 0 | 0 | 0 | 0 | 0 | 0 | 0 | 0 | 0 | 0
Diesel | 10 | 7 | 0 | 0 | 0 | 0 | 0 | 0 | 0 | 0 | 0 | 0 | 0 | 0 | 0 | 0 | 0 | 0 | 0 | 0 | 0 | 0 | 0 | 0 | 0 | 0
Diesel | 10 | 8 | 0 | 0 | 0 | 0 | 0 | 0 | 0 | 0 | 0 | 0 | 0 | 0 | 0 | 0 | 0 | 0 | 0 | 0 | 0 | 0 | 0 | 0 | 0 | 0
Diesel | 10 | 9 | 0 | 0 | 0 | 0 | 0 | 0 | 0 | 0 | 0 | 0 | 0 | 0 | 0 | 0 | 0 | 0 | 0 | 0 | 0 | 0 | 0 | 0 | 0 | 0
Diesel | 10 | 10 | 0 | 0 | 0 | 0 | 0 | 0 | 0 | 0 | 0 | 0 | 0 | 0 | 0 | 0 | 0 | 0 | 0 | 0 | 0 | 0 | 0 | 0 | 0 | 0
Diesel | 10 | 11 | 0 | 0 | 0 | 0 | 0 | 0 | 0 | 0 | 0 | 0 | 0 | 0 | 0 | 0 | 0 | 0 | 0 | 0 | 0 | 0 | 0 | 0 | 0 | 0
Diesel | 11 | 0 | 0 | 0 | 0 | 0 | 0 | 0 | 0 | 0 | 0 | 0 | 0 | 0 | 0 | 0 | 0 | 0 | 0 | 0 | 0 | 0 | 0 | 0 | 0 | 0
Diesel | 11 | 1 | 0 | 0 | 0 | 0 | 0 | 0 | 0 | 0 | 0 | 0 | 0 | 0 | 0 | 0 | 0 | 0 | 0 | 0 | 0 | 0 | 0 | 0 | 0 | 0
Diesel | 11 | 2 | 0 | 0 | 0 | 0 | 0 | 0 | 0 | 0 | 0 | 0 | 0 | 0 | 0 | 0 | 0 | 0 | 0 | 0 | 0 | 0 | 0 | 0 | 0 | 0
Diesel | 11 | 3 | 0 | 0 | 0 | 0 | 0 | 0 | 0 | 0 | 0 | 0 | 0 | 0 | 0 | 0 | 0 | 0 | 0 | 0 | 0 | 0 | 0 | 0 | 0 | 0
Diesel | 11 | 4 | 0 | 0 | 0 | 0 | 0 | 0 | 0 | 0 | 0 | 0 | 0 | 0 | 0 | 0 | 0 | 0 | 0 | 0 | 0 | 0 | 0 | 0 | 0 | 0
Diesel | 11 | 5 | 0 | 0 | 0 | 0 | 0 | 0 | 0 | 0 | 0 | 0 | 0 | 0 | 0 | 0 | 0 | 0 | 0 | 0 | 0 | 0 | 0 | 0 | 0 | 0
Diesel | 11 | 6 | 0 | 0 | 0 | 0 | 0 | 0 | 0 | 0 | 0 | 0 | 0 | 0 | 0 | 0 | 0 | 0 | 0 | 0 | 0 | 0 | 0 | 0 | 0 | 0
Diesel | 11 | 7 | 0 | 0 | 0 | 0 | 0 | 0 | 0 | 0 | 0 | 0 | 0 | 0 | 0 | 0 | 0 | 0 | 0 | 0 | 0 | 0 | 0 | 0 | 0 | 0
Diesel | 11 | 8 | 0 | 0 | 0 | 0 | 0 | 0 | 0 | 0 | 0 | 0 | 0 | 0 | 0 | 0 | 0 | 0 | 0 | 0 | 0 | 0 | 0 | 0 | 0 | 0
Diesel | 11 | 9 | 0 | 0 | 0 | 0 | 0 | 0 | 0 | 0 | 0 | 0 | 0 | 0 | 0 | 0 | 0 | 0 | 0 | 0 | 0 | 0 | 0 | 0 | 0 | 0
Diesel | 11 | 10 | 0 | 0 | 0 | 0 | 0 | 0 | 0 | 0 | 0 | 0 | 0 | 0 | 0 | 0 | 0 | 0 | 0 | 0 | 0 | 0 | 0 | 0 | 0 | 0
Diesel | 11 | 11 | 0 | 0 | 0 | 0 | 0 | 0 | 0 | 0 | 0 | 0 | 0 | 0 | 0 | 0 | 0 | 0 | 0 | 0 | 0 | 0 | 0 | 0 | 0 | 0
Diesel | 12 | 0 | 0 | 0 | 0 | 0 | 0 | 0 | 0 | 0 | 0 | 0 | 0 | 0 | 0 | 0 | 0 | 0 | 0 | 0 | 0 | 0 | 0 | 0 | 0 | 0
Diesel | 12 | 1 | 0 | 0 | 0 | 0 | 0 | 0 | 0 | 0 | 0 | 0 | 0 | 0 | 0 | 0 | 0 | 0 | 0 | 0 | 0 | 0 | 0 | 0 | 0 | 0
Diesel | 12 | 2 | 0 | 0 | 0 | 0 | 0 | 0 | 0 | 0 | 0 | 0 | 0 | 0 | 0 | 0 | 0 | 0 | 0 | 0 | 0 | 0 | 0 | 0 | 0 | 0
Diesel | 12 | 3 | 0 | 0 | 0 | 0 | 0 | 0 | 0 | 0 | 0 | 0 | 0 | 0 | 0 | 0 | 0 | 0 | 0 | 0 | 0 | 0 | 0 | 0 | 0 | 0
Diesel | 12 | 4 | 0 | 0 | 0 | 0 | 0 | 0 | 0 | 0 | 0 | 0 | 0 | 0 | 0 | 0 | 0 | 0 | 0 | 0 | 0 | 0 | 0 | 0 | 0 | 0
Diesel | 12 | 5 | 0 | 0 | 0 | 0 | 0 | 0 | 0 | 0 | 0 | 0 | 0 | 0 | 0 | 0 | 0 | 0 | 0 | 0 | 0 | 0 | 0 | 0 | 0 | 0
Diesel | 12 | 6 | 0 | 0 | 0 | 0 | 0 | 0 | 0 | 0 | 0 | 0 | 0 | 0 | 0 | 0 | 0 | 0 | 0 | 0 | 0 | 0 | 0 | 0 | 0 | 0
Diesel | 12 | 7 | 0 | 0 | 0 | 0 | 0 | 0 | 0 | 0 | 0 | 0 | 0 | 0 | 0 | 0 | 0 | 0 | 0 | 0 | 0 | 0 | 0 | 0 | 0 | 0
Diesel | 12 | 8 | 0 | 0 | 0 | 0 | 0 | 0 | 0 | 0 | 0 | 0 | 0 | 0 | 0 | 0 | 0 | 0 | 0 | 0 | 0 | 0 | 0 | 0 | 0 | 0
Diesel | 12 | 9 | 0 | 0 | 0 | 0 | 0 | 0 | 0 | 0 | 0 | 0 | 0 | 0 | 0 | 0 | 0 | 0 | 0 | 0 | 0 | 0 | 0 | 0 | 0 | 0
Diesel | 12 | 10 | 0 | 0 | 0 | 0 | 0 | 0 | 0 | 0 | 0 | 0 | 0 | 0 | 0 | 0 | 0 | 0 | 0 | 0 | 0 | 0 | 0 | 0 | 0 | 0
Diesel | 12 | 11 | 0 | 0 | 0 | 0 | 0 | 0 | 0 | 0 | 0 | 0 | 0 | 0 | 0 | 0 | 0 | 0 | 0 | 0 | 0 | 0 | 0 | 0 | 0 | 0
Diesel | 13 | 0 | 0 | 0 | 0 | 0 | 0 | 0 | 0 | 0 | 0 | 0 | 0 | 0 | 0 | 0 | 0 | 0 | 0 | 0 | 0 | 0 | 0 | 0 | 0 | 0
Diesel | 13 | 1 | 0 | 0 | 0 | 0 | 0 | 0 | 0 | 0 | 0 | 0 | 0 | 0 | 0 | 0 | 0 | 0 | 0 | 0 | 0 | 0 | 0 | 0 | 0 | 0
Diesel | 13 | 2 | 0 | 0 | 0 | 0 | 0 | 0 | 0 | 0 | 0 | 0 | 0 | 0 | 0 | 0 | 0 | 0 | 0 | 0 | 0 | 0 | 0 | 0 | 0 | 0
Diesel | 13 | 3 | 0 | 0 | 0 | 0 | 0 | 0 | 0 | 0 | 0 | 0 | 0 | 0 | 0 | 0 | 0 | 0 | 0 | 0 | 0 | 0 | 0 | 0 | 0 | 0
Diesel | 13 | 4 | 0 | 0 | 0 | 0 | 0 | 0 | 0 | 0 | 0 | 0 | 0 | 0 | 0 | 0 | 0 | 0 | 0 | 0 | 0 | 0 | 0 | 0 | 0 | 0
Diesel | 13 | 5 | 0 | 0 | 0 | 0 | 0 | 0 | 0 | 0 | 0 | 0 | 0 | 0 | 0 | 0 | 0 | 0 | 0 | 0 | 0 | 0 | 0 | 0 | 0 | 0
Diesel | 13 | 6 | 0 | 0 | 0 | 0 | 0 | 0 | 0 | 0 | 0 | 0 | 0 | 0 | 0 | 0 | 0 | 0 | 0 | 0 | 0 | 0 | 0 | 0 | 0 | 0
Diesel | 13 | 7 | 0 | 0 | 0 | 0 | 0 | 0 | 0 | 0 | 0 | 0 | 0 | 0 | 0 | 0 | 0 | 0 | 0 | 0 | 0 | 0 | 0 | 0 | 0 | 0
Diesel | 13 | 8 | 0 | 0 | 0 | 0 | 0 | 0 | 0 | 0 | 0 | 0 | 0 | 0 | 0 | 0 | 0 | 0 | 0 | 0 | 0 | 0 | 0 | 0 | 0 | 0
Diesel | 13 | 9 | 0 | 0 | 0 | 0 | 0 | 0 | 0 | 0 | 0 | 0 | 0 | 0 | 0 | 0 | 0 | 0 | 0 | 0 | 0 | 0 | 0 | 0 | 0 | 0
Diesel | 13 | 10 | 0 | 0 | 0 | 0 | 0 | 0 | 0 | 0 | 0 | 0 | 0 | 0 | 0 | 0 | 0 | 0 | 0 | 0 | 0 | 0 | 0 | 0 | 0 | 0
Diesel | 13 | 11 | 0 | 0 | 0 | 0 | 0 | 0 | 0 | 0 | 0 | 0 | 0 | 0 | 0 | 0 | 0 | 0 | 0 | 0 | 0 | 0 | 0 | 0 | 0 | 0
Diesel | 14 | 0 | 0 | 0 | 0 | 0 | 0 | 0 | 0 | 0 | 0 | 0 | 0 | 0 | 0 | 0 | 0 | 0 | 0 | 0 | 0 | 0 | 0 | 0 | 0 | 0
Diesel | 14 | 1 | 0 | 0 | 0 | 0 | 0 | 0 | 0 | 0 | 0 | 0 | 0 | 0 | 0 | 0 | 0 | 0 | 0 | 0 | 0 | 0 | 0 | 0 | 0 | 0
Diesel | 14 | 2 | 0 | 0 | 0 | 0 | 0 | 0 | 0 | 0 | 0 | 0 | 0 | 0 | 0 | 0 | 0 | 0 | 0 | 0 | 0 | 0 | 0 | 0 | 0 | 0
Diesel | 14 | 3 | 0 | 0 | 0 | 0 | 0 | 0 | 0 | 0 | 0 | 0 | 0 | 0 | 0 | 0 | 0 | 0 | 0 | 0 | 0 | 0 | 0 | 0 | 0 | 0
Diesel | 14 | 4 | 0 | 0 | 0 | 0 | 0 | 0 | 0 | 0 | 0 | 0 | 0 | 0 | 0 | 0 | 0 | 0 | 0 | 0 | 0 | 0 | 0 | 0 | 0 | 0
Diesel | 14 | 5 | 0 | 0 | 0 | 0 | 0 | 0 | 0 | 0 | 0 | 0 | 0 | 0 | 0 | 0 | 0 | 0 | 0 | 0 | 0 | 0 | 0 | 0 | 0 | 0
Diesel | 14 | 6 | 0 | 0 | 0 | 0 | 0 | 0 | 0 | 0 | 0 | 0 | 0 | 0 | 0 | 0 | 0 | 0 | 0 | 0 | 0 | 0 | 0 | 0 | 0 | 0
Diesel | 14 | 7 | 0 | 0 | 0 | 0 | 0 | 0 | 0 | 0 | 0 | 0 | 0 | 0 | 0 | 0 | 0 | 0 | 0 | 0 | 0 | 0 | 0 | 0 | 0 | 0
Diesel | 14 | 8 | 0 | 0 | 0 | 0 | 0 | 0 | 0 | 0 | 0 | 0 | 0 | 0 | 0 | 0 | 0 | 0 | 0 | 0 | 0 | 0 | 0 | 0 | 0 | 0
Diesel | 14 | 9 | 0 | 0 | 0 | 0 | 0 | 0 | 0 | 0 | 0 | 0 | 0 | 0 | 0 | 0 | 0 | 0 | 0 | 0 | 0 | 0 | 0 | 0 | 0 | 0
Diesel | 14 | 10 | 0 | 0 | 0 | 0 | 0 | 0 | 0 | 0 | 0 | 0 | 0 | 0 | 0 | 0 | 0 | 0 | 0 | 0 | 0 | 0 | 0 | 0 | 0 | 0
Diesel | 14 | 11 | 0 | 0 | 0 | 0 | 0 | 0 | 0 | 0 | 0 | 0 | 0 | 0 | 0 | 0 | 0 | 0 | 0 | 0 | 0 | 0 | 0 | 0 | 0 | 0
Diesel | 15 | 0 | 0 | 0 | 0 | 0 | 0 | 0 | 0 | 0 | 0 | 0 | 0 | 0 | 0 | 0 | 0 | 0 | 0 | 0 | 0 | 0 | 0 | 0 | 0 | 0
Diesel | 15 | 1 | 0 | 0 | 0 | 0 | 0 | 0 | 0 | 0 | 0 | 0 | 0 | 0 | 0 | 0 | 0 | 0 | 0 | 0 | 0 | 0 | 0 | 0 | 0 | 0
Diesel | 15 | 2 | 0 | 0 | 0 | 0 | 0 | 0 | 0 | 0 | 0 | 0 | 0 | 0 | 0 | 0 | 0 | 0 | 0 | 0 | 0 | 0 | 0 | 0 | 0 | 0
Diesel | 15 | 3 | 0 | 0 | 0 | 0 | 0 | 0 | 0 | 0 | 0 | 0 | 0 | 0 | 0 | 0 | 0 | 0 | 0 | 0 | 0 | 0 | 0 | 0 | 0 | 0
Diesel | 15 | 4 | 0 | 0 | 0 | 0 | 0 | 0 | 0 | 0 | 0 | 0 | 0 | 0 | 0 | 0 | 0 | 0 | 0 | 0 | 0 | 0 | 0 | 0 | 0 | 0
Diesel | 15 | 5 | 0 | 0 | 0 | 0 | 0 | 0 | 0 | 0 | 0 | 0 | 0 | 0 | 0 | 0 | 0 | 0 | 0 | 0 | 0 | 0 | 0 | 0 | 0 | 0
Diesel | 15 | 6 | 0 | 0 | 0 | 0 | 0 | 0 | 0 | 0 | 0 | 0 | 0 | 0 | 0 | 0 | 0 | 0 | 0 | 0 | 0 | 0 | 0 | 0 | 0 | 0
Diesel | 15 | 7 | 0 | 0 | 0 | 0 | 0 | 0 | 0 | 0 | 0 | 0 | 0 | 0 | 0 | 0 | 0 | 0 | 0 | 0 | 0 | 0 | 0 | 0 | 0 | 0
Diesel | 15 | 8 | 0 | 0 | 0 | 0 | 0 | 0 | 0 | 0 | 0 | 0 | 0 | 0 | 0 | 0 | 0 | 0 | 0 | 0 | 0 | 0 | 0 | 0 | 0 | 0
Diesel | 15 | 9 | 0 | 0 | 0 | 0 | 0 | 0 | 0 | 0 | 0 | 0 | 0 | 0 | 0 | 0 | 0 | 0 | 0 | 0 | 0 | 0 | 0 | 0 | 0 | 0
Diesel | 15 | 10 | 0 | 0 | 0 | 0 | 0 | 0 | 0 | 0 | 0 | 0 | 0 | 0 | 0 | 0 | 0 | 0 | 0 | 0 | 0 | 0 | 0 | 0 | 0 | 0
Diesel | 15 | 11 | 0 | 0 | 0 | 0 | 0 | 0 | 0 | 0 | 0 | 0 | 0 | 0 | 0 | 0 | 0 | 0 | 0 | 0 | 0 | 0 | 0 | 0 | 0 | 0
Diesel | 16 | 0 | 0 | 0 | 0 | 0 | 0 | 0 | 0 | 0 | 0 | 0 | 0 | 0 | 0 | 0 | 0 | 0 | 0 | 0 | 0 | 0 | 0 | 0 | 0 | 0
Diesel | 16 | 1 | 0 | 0 | 0 | 0 | 0 | 0 | 0 | 0 | 0 | 0 | 0 | 0 | 0 | 0 | 0 | 0 | 0 | 0 | 0 | 0 | 0 | 0 | 0 | 0
Diesel | 16 | 2 | 0 | 0 | 0 | 0 | 0 | 0 | 0 | 0 | 0 | 0 | 0 | 0 | 0 | 0 | 0 | 0 | 0 | 0 | 0 | 0 | 0 | 0 | 0 | 0
Diesel | 16 | 3 | 0 | 0 | 0 | 0 | 0 | 0 | 0 | 0 | 0 | 0 | 0 | 0 | 0 | 0 | 0 | 0 | 0 | 0 | 0 | 0 | 0 | 0 | 0 | 0
Diesel | 16 | 4 | 0 | 0 | 0 | 0 | 0 | 0 | 0 | 0 | 0 | 0 | 0 | 0 | 0 | 0 | 0 | 0 | 0 | 0 | 0 | 0 | 0 | 0 | 0 | 0
Diesel | 16 | 5 | 0 | 0 | 0 | 0 | 0 | 0 | 0 | 0 | 0 | 0 | 0 | 0 | 0 | 0 | 0 | 0 | 0 | 0 | 0 | 0 | 0 | 0 | 0 | 0
Diesel | 16 | 6 | 0 | 0 | 0 | 0 | 0 | 0 | 0 | 0 | 0 | 0 | 0 | 0 | 0 | 0 | 0 | 0 | 0 | 0 | 0 | 0 | 0 | 0 | 0 | 0
Diesel | 16 | 7 | 0 | 0 | 0 | 0 | 0 | 0 | 0 | 0 | 0 | 0 | 0 | 0 | 0 | 0 | 0 | 0 | 0 | 0 | 0 | 0 | 0 | 0 | 0 | 0
Diesel | 16 | 8 | 0 | 0 | 0 | 0 | 0 | 0 | 0 | 0 | 0 | 0 | 0 | 0 | 0 | 0 | 0 | 0 | 0 | 0 | 0 | 0 | 0 | 0 | 0 | 0
Diesel | 16 | 9 | 0 | 0 | 0 | 0 | 0 | 0 | 0 | 0 | 0 | 0 | 0 | 0 | 0 | 0 | 0 | 0 | 0 | 0 | 0 | 0 | 0 | 0 | 0 | 0
Diesel | 16 | 10 | 0 | 0 | 0 | 0 | 0 | 0 | 0 | 0 | 0 | 0 | 0 | 0 | 0 | 0 | 0 | 0 | 0 | 0 | 0 | 0 | 0 | 0 | 0 | 0
Diesel | 16 | 11 | 0 | 0 | 0 | 0 | 0 | 0 | 0 | 0 | 0 | 0 | 0 | 0 | 0 | 0 | 0 | 0 | 0 | 0 | 0 | 0 | 0 | 0 | 0 | 0
Diesel | 17 | 0 | 0 | 0 | 0 | 0 | 0 | 0 | 0 | 0 | 0 | 0 | 0 | 0 | 0 | 0 | 0 | 0 | 0 | 0 | 0 | 0 | 0 | 0 | 0 | 0
Diesel | 17 | 1 | 0 | 0 | 0 | 0 | 0 | 0 | 0 | 0 | 0 | 0 | 0 | 0 | 0 | 0 | 0 | 0 | 0 | 0 | 0 | 0 | 0 | 0 | 0 | 0
Diesel | 17 | 2 | 0 | 0 | 0 | 0 | 0 | 0 | 0 | 0 | 0 | 0 | 0 | 0 | 0 | 0 | 0 | 0 | 0 | 0 | 0 | 0 | 0 | 0 | 0 | 0
Diesel | 17 | 3 | 0 | 0 | 0 | 0 | 0 | 0 | 0 | 0 | 0 | 0 | 0 | 0 | 0 | 0 | 0 | 0 | 0 | 0 | 0 | 0 | 0 | 0 | 0 | 0
Diesel | 17 | 4 | 0 | 0 | 0 | 0 | 0 | 0 | 0 | 0 | 0 | 0 | 0 | 0 | 0 | 0 | 0 | 0 | 0 | 0 | 0 | 0 | 0 | 0 | 0 | 0
Diesel | 17 | 5 | 0 | 0 | 0 | 0 | 0 | 0 | 0 | 0 | 0 | 0 | 0 | 0 | 0 | 0 | 0 | 0 | 0 | 0 | 0 | 0 | 0 | 0 | 0 | 0
Diesel | 17 | 6 | 0 | 0 | 0 | 0 | 0 | 0 | 0 | 0 | 0 | 0 | 0 | 0 | 0 | 0 | 0 | 0 | 0 | 0 | 0 | 0 | 0 | 0 | 0 | 0
Diesel | 17 | 7 | 0 | 0 | 0 | 0 | 0 | 0 | 0 | 0 | 0 | 0 | 0 | 0 | 0 | 0 | 0 | 0 | 0 | 0 | 0 | 0 | 0 | 0 | 0 | 0
Diesel | 17 | 8 | 0 | 0 | 0 | 0 | 0 | 0 | 0 | 0 | 0 | 0 | 0 | 0 | 0 | 0 | 0 | 0 | 0 | 0 | 0 | 0 | 0 | 0 | 0 | 0
Diesel | 17 | 9 | 0 | 0 | 0 | 0 | 0 | 0 | 0 | 0 | 0 | 0 | 0 | 0 | 0 | 0 | 0 | 0 | 0 | 0 | 0 | 0 | 0 | 0 | 0 | 0
Diesel | 17 | 10 | 0 | 0 | 0 | 0 | 0 | 0 | 0 | 0 | 0 | 0 | 0 | 0 | 0 | 0 | 0 | 0 | 0 | 0 | 0 | 0 | 0 | 0 | 0 | 0
Diesel | 17 | 11 | 0 | 0 | 0 | 0 | 0 | 0 | 0 | 0 | 0 | 0 | 0 | 0 | 0 | 0 | 0 | 0 | 0 | 0 | 0 | 0 | 0 | 0 | 0 | 0
Diesel | 18 | 0 | 0 | 0 | 0 | 0 | 0 | 0 | 0 | 0 | 0 | 0 | 0 | 0 | 0 | 0 | 0 | 0 | 0 | 0 | 0 | 0 | 0 | 0 | 0 | 0
Diesel | 18 | 1 | 0 | 0 | 0 | 0 | 0 | 0 | 0 | 0 | 0 | 0 | 0 | 0 | 0 | 0 | 0 | 0 | 0 | 0 | 0 | 0 | 0 | 0 | 0 | 0
Diesel | 18 | 2 | 0 | 0 | 0 | 0 | 0 | 0 | 0 | 0 | 0 | 0 | 0 | 0 | 0 | 0 | 0 | 0 | 0 | 0 | 0 | 0 | 0 | 0 | 0 | 0
Diesel | 18 | 3 | 0 | 0 | 0 | 0 | 0 | 0 | 0 | 0 | 0 | 0 | 0 | 0 | 0 | 0 | 0 | 0 | 0 | 0 | 0 | 0 | 0 | 0 | 0 | 0
Diesel | 18 | 4 | 0 | 0 | 0 | 0 | 0 | 0 | 0 | 0 | 0 | 0 | 0 | 0 | 0 | 0 | 0 | 0 | 0 | 0 | 0 | 0 | 0 | 0 | 0 | 0
Diesel | 18 | 5 | 0 | 0 | 0 | 0 | 0 | 0 | 0 | 0 | 0 | 0 | 0 | 0 | 0 | 0 | 0 | 0 | 0 | 0 | 0 | 0 | 0 | 0 | 0 | 0
Diesel | 18 | 6 | 0 | 0 | 0 | 0 | 0 | 0 | 0 | 0 | 0 | 0 | 0 | 0 | 0 | 0 | 0 | 0 | 0 | 0 | 0 | 0 | 0 | 0 | 0 | 0
Diesel | 18 | 7 | 0 | 0 | 0 | 0 | 0 | 0 | 0 | 0 | 0 | 0 | 0 | 0 | 0 | 0 | 0 | 0 | 0 | 0 | 0 | 0 | 0 | 0 | 0 | 0
Diesel | 18 | 8 | 0 | 0 | 0 | 0 | 0 | 0 | 0 | 0 | 0 | 0 | 0 | 0 | 0 | 0 | 0 | 0 | 0 | 0 | 0 | 0 | 0 | 0 | 0 | 0
Diesel | 18 | 9 | 0 | 0 | 0 | 0 | 0 | 0 | 0 | 0 | 0 | 0 | 0 | 0 | 0 | 0 | 0 | 0 | 0 | 0 | 0 | 0 | 0 | 0 | 0 | 0
Diesel | 18 | 10 | 0 | 0 | 0 | 0 | 0 | 0 | 0 | 0 | 0 | 0 | 0 | 0 | 0 | 0 | 0 | 0 | 0 | 0 | 0 | 0 | 0 | 0 | 0 | 0
Diesel | 18 | 11 | 0 | 0 | 0 | 0 | 0 | 0 | 0 | 0 | 0 | 0 | 0 | 0 | 0 | 0 | 0 | 0 | 0 | 0 | 0 | 0 | 0 | 0 | 0 | 0
Diesel | 19 | 0 | 0 | 0 | 0 | 0 | 0 | 0 | 0 | 0 | 0 | 0 | 0 | 0 | 0 | 0 | 0 | 0 | 0 | 0 | 0 | 0 | 0 | 0 | 0 | 0
Diesel | 19 | 1 | 0 | 0 | 0 | 0 | 0 | 0 | 0 | 0 | 0 | 0 | 0 | 0 | 0 | 0 | 0 | 0 | 0 | 0 | 0 | 0 | 0 | 0 | 0 | 0
Diesel | 19 | 2 | 0 | 0 | 0 | 0 | 0 | 0 | 0 | 0 | 0 | 0 | 0 | 0 | 0 | 0 | 0 | 0 | 0 | 0 | 0 | 0 | 0 | 0 | 0 | 0
Diesel | 19 | 3 | 0 | 0 | 0 | 0 | 0 | 0 | 0 | 0 | 0 | 0 | 0 | 0 | 0 | 0 | 0 | 0 | 0 | 0 | 0 | 0 | 0 | 0 | 0 | 0
Diesel | 19 | 4 | 0 | 0 | 0 | 0 | 0 | 0 | 0 | 0 | 0 | 0 | 0 | 0 | 0 | 0 | 0 | 0 | 0 | 0 | 0 | 0 | 0 | 0 | 0 | 0
Diesel | 19 | 5 | 0 | 0 | 0 | 0 | 0 | 0 | 0 | 0 | 0 | 0 | 0 | 0 | 0 | 0 | 0 | 0 | 0 | 0 | 0 | 0 | 0 | 0 | 0 | 0
Diesel | 19 | 6 | 0 | 0 | 0 | 0 | 0 | 0 | 0 | 0 | 0 | 0 | 0 | 0 | 0 | 0 | 0 | 0 | 0 | 0 | 0 | 0 | 0 | 0 | 0 | 0
Diesel | 19 | 7 | 0 | 0 | 0 | 0 | 0 | 0 | 0 | 0 | 0 | 0 | 0 | 0 | 0 | 0 | 0 | 0 | 0 | 0 | 0 | 0 | 0 | 0 | 0 | 0
Diesel | 19 | 8 | 0 | 0 | 0 | 0 | 0 | 0 | 0 | 0 | 0 | 0 | 0 | 0 | 0 | 0 | 0 | 0 | 0 | 0 | 0 | 0 | 0 | 0 | 0 | 0
Diesel | 19 | 9 | 0 | 0 | 0 | 0 | 0 | 0 | 0 | 0 | 0 | 0 | 0 | 0 | 0 | 0 | 0 | 0 | 0 | 0 | 0 | 0 | 0 | 0 | 0 | 0
Diesel | 19 | 10 | 0 | 0 | 0 | 0 | 0 | 0 | 0 | 0 | 0 | 0 | 0 | 0 | 0 | 0 | 0 | 0 | 0 | 0 | 0 | 0 | 0 | 0 | 0 | 0
Diesel | 19 | 11 | 0 | 0 | 0 | 0 | 0 | 0 | 0 | 0 | 0 | 0 | 0 | 0 | 0 | 0 | 0 | 0 | 0 | 0 | 0 | 0 | 0 | 0 | 0 | 0
PV | 0 | 0 | 0 | 0 | 0 | 0 | 0 | 0 | 0 | 0 | 0 | 0 | 0 | 0 | 0 | 0 | 0 | 0 | 0 | 0 | 0 | 0 | 0 | 0 | 0 | 0
PV | 0 | 1 | 0 | 0 | 0 | 0 | 0 | 0 | 0 | 0 | 0 | 0 | 0 | 0 | 0 | 0 | 0 | 0 | 0 | 0 | 0 | 0 | 0 | 0 | 0 | 0
PV | 0 | 2 | 0 | 0 | 0 | 0 | 0 | 0 | 0 | 0 | 0 | 0 | 0 | 0 | 0 | 0 | 0 | 0 | 0 | 0 | 0 | 0 | 0 | 0 | 0 | 0
PV | 0 | 3 | 0 | 0 | 0 | 0 | 0 | 0 | 0 | 0 | 0 | 0 | 0 | 0 | 0 | 0 | 0 | 0 | 0 | 0 | 0 | 0 | 0 | 0 | 0 | 0
PV | 0 | 4 | 0 | 0 | 0 | 0 | 0 | 0 | 0 | 0 | 0 | 0 | 0 | 0 | 0 | 0 | 0 | 0 | 0 | 0 | 0 | 0 | 0 | 0 | 0 | 0
PV | 0 | 5 | 0 | 0 | 0 | 0 | 0 | 0 | 0 | 0 | 0 | 0 | 0 | 0 | 0 | 0 | 0 | 0 | 0 | 0 | 0 | 0 | 0 | 0 | 0 | 0
PV | 0 | 6 | 0 | 0 | 0 | 0 | 0 | 0 | 0 | 0 | 0 | 0 | 0 | 0 | 0 | 0 | 0 | 0 | 0 | 0 | 0 | 0 | 0 | 0 | 0 | 0
PV | 0 | 7 | 0 | 0 | 0 | 0 | 0 | 0 | 0 | 0 | 0 | 0 | 0 | 0 | 0 | 0 | 0 | 0 | 0 | 0 | 0 | 0 | 0 | 0 | 0 | 0
PV | 0 | 8 | 0 | 0 | 0 | 0 | 0 | 0 | 0 | 0 | 0 | 0 | 0 | 0 | 0 | 0 | 0 | 0 | 0 | 0 | 0 | 0 | 0 | 0 | 0 | 0
PV | 0 | 9 | 0 | 0 | 0 | 0 | 0 | 0 | 0 | 0 | 0 | 0 | 0 | 0 | 0 | 0 | 0 | 0 | 0 | 0 | 0 | 0 | 0 | 0 | 0 | 0
PV | 0 | 10 | 0 | 0 | 0 | 0 | 0 | 0 | 0 | 0 | 0 | 0 | 0 | 0 | 0 | 0 | 0 | 0 | 0 | 0 | 0 | 0 | 0 | 0 | 0 | 0
PV | 0 | 11 | 0 | 0 | 0 | 0 | 0 | 0 | 0 | 0 | 0 | 0 | 0 | 0 | 0 | 0 | 0 | 0 | 0 | 0 | 0 | 0 | 0 | 0 | 0 | 0
PV | 1 | 0 | 0 | 0 | 0 | 0 | 0 | 0 | 0 | 0 | 0 | 0 | 0 | 0 | 0 | 0 | 0 | 0 | 0 | 0 | 0 | 0 | 0 | 0 | 0 | 0
PV | 1 | 1 | 0 | 0 | 0 | 0 | 0 | 0 | 0 | 0 | 0 | 0 | 0 | 0 | 0 | 0 | 0 | 0 | 0 | 0 | 0 | 0 | 0 | 0 | 0 | 0
PV | 1 | 2 | 0 | 0 | 0 | 0 | 0 | 0 | 0 | 0 | 0 | 0 | 0 | 0 | 0 | 0 | 0 | 0 | 0 | 0 | 0 | 0 | 0 | 0 | 0 | 0
PV | 1 | 3 | 0 | 0 | 0 | 0 | 0 | 0 | 0 | 0 | 0 | 0 | 0 | 0 | 0 | 0 | 0 | 0 | 0 | 0 | 0 | 0 | 0 | 0 | 0 | 0
PV | 1 | 4 | 0 | 0 | 0 | 0 | 0 | 0 | 0 | 0 | 0 | 0 | 0 | 0 | 0 | 0 | 0 | 0 | 0 | 0 | 0 | 0 | 0 | 0 | 0 | 0
PV | 1 | 5 | 0 | 0 | 0 | 0 | 0 | 0 | 0 | 0 | 0 | 0 | 0 | 0 | 0 | 0 | 0 | 0 | 0 | 0 | 0 | 0 | 0 | 0 | 0 | 0
PV | 1 | 6 | 0 | 0 | 0 | 0 | 0 | 0 | 0 | 0 | 0 | 0 | 0 | 0 | 0 | 0 | 0 | 0 | 0 | 0 | 0 | 0 | 0 | 0 | 0 | 0
PV | 1 | 7 | 0 | 0 | 0 | 0 | 0 | 0 | 0 | 0 | 0 | 0 | 0 | 0 | 0 | 0 | 0 | 0 | 0 | 0 | 0 | 0 | 0 | 0 | 0 | 0
PV | 1 | 8 | 0 | 0 | 0 | 0 | 0 | 0 | 0 | 0 | 0 | 0 | 0 | 0 | 0 | 0 | 0 | 0 | 0 | 0 | 0 | 0 | 0 | 0 | 0 | 0
PV | 1 | 9 | 0 | 0 | 0 | 0 | 0 | 0 | 0 | 0 | 0 | 0 | 0 | 0 | 0 | 0 | 0 | 0 | 0 | 0 | 0 | 0 | 0 | 0 | 0 | 0
PV | 1 | 10 | 0 | 0 | 0 | 0 | 0 | 0 | 0 | 0 | 0 | 0 | 0 | 0 | 0 | 0 | 0 | 0 | 0 | 0 | 0 | 0 | 0 | 0 | 0 | 0
PV | 1 | 11 | 0 | 0 | 0 | 0 | 0 | 0 | 0 | 0 | 0 | 0 | 0 | 0 | 0 | 0 | 0 | 0 | 0 | 0 | 0 | 0 | 0 | 0 | 0 | 0
PV | 2 | 0 | 0 | 0 | 0 | 0 | 0 | 0 | 0 | 0 | 0 | 0 | 0 | 0 | 0 | 0 | 0 | 0 | 0 | 0 | 0 | 0 | 0 | 0 | 0 | 0
PV | 2 | 1 | 0 | 0 | 0 | 0 | 0 | 0 | 0 | 0 | 0 | 0 | 0 | 0 | 0 | 0 | 0 | 0 | 0 | 0 | 0 | 0 | 0 | 0 | 0 | 0
PV | 2 | 2 | 0 | 0 | 0 | 0 | 0 | 0 | 0 | 0 | 0 | 0 | 0 | 0 | 0 | 0 | 0 | 0 | 0 | 0 | 0 | 0 | 0 | 0 | 0 | 0
PV | 2 | 3 | 0 | 0 | 0 | 0 | 0 | 0 | 0 | 0 | 0 | 0 | 0 | 0 | 0 | 0 | 0 | 0 | 0 | 0 | 0 | 0 | 0 | 0 | 0 | 0
PV | 2 | 4 | 0 | 0 | 0 | 0 | 0 | 0 | 0 | 0 | 0 | 0 | 0 | 0 | 0 | 0 | 0 | 0 | 0 | 0 | 0 | 0 | 0 | 0 | 0 | 0
PV | 2 | 5 | 0 | 0 | 0 | 0 | 0 | 0 | 0 | 0 | 0 | 0 | 0 | 0 | 0 | 0 | 0 | 0 | 0 | 0 | 0 | 0 | 0 | 0 | 0 | 0
PV | 2 | 6 | 0 | 0 | 0 | 0 | 0 | 0 | 0 | 0 | 0 | 0 | 0 | 0 | 0 | 0 | 0 | 0 | 0 | 0 | 0 | 0 | 0 | 0 | 0 | 0
PV | 2 | 7 | 0 | 0 | 0 | 0 | 0 | 0 | 0 | 0 | 0 | 0 | 0 | 0 | 0 | 0 | 0 | 0 | 0 | 0 | 0 | 0 | 0 | 0 | 0 | 0
PV | 2 | 8 | 0 | 0 | 0 | 0 | 0 | 0 | 0 | 0 | 0 | 0 | 0 | 0 | 0 | 0 | 0 | 0 | 0 | 0 | 0 | 0 | 0 | 0 | 0 | 0
PV | 2 | 9 | 0 | 0 | 0 | 0 | 0 | 0 | 0 | 0 | 0 | 0 | 0 | 0 | 0 | 0 | 0 | 0 | 0 | 0 | 0 | 0 | 0 | 0 | 0 | 0
PV | 2 | 10 | 0 | 0 | 0 | 0 | 0 | 0 | 0 | 0 | 0 | 0 | 0 | 0 | 0 | 0 | 0 | 0 | 0 | 0 | 0 | 0 | 0 | 0 | 0 | 0
PV | 2 | 11 | 0 | 0 | 0 | 0 | 0 | 0 | 0 | 0 | 0 | 0 | 0 | 0 | 0 | 0 | 0 | 0 | 0 | 0 | 0 | 0 | 0 | 0 | 0 | 0
PV | 3 | 0 | 0 | 0 | 0 | 0 | 0 | 0 | 0 | 0 | 0 | 0 | 0 | 0 | 0 | 0 | 0 | 0 | 0 | 0 | 0 | 0 | 0 | 0 | 0 | 0
PV | 3 | 1 | 0 | 0 | 0 | 0 | 0 | 0 | 0 | 0 | 0 | 0 | 0 | 0 | 0 | 0 | 0 | 0 | 0 | 0 | 0 | 0 | 0 | 0 | 0 | 0
PV | 3 | 2 | 0 | 0 | 0 | 0 | 0 | 0 | 0 | 0 | 0 | 0 | 0 | 0 | 0 | 0 | 0 | 0 | 0 | 0 | 0 | 0 | 0 | 0 | 0 | 0
PV | 3 | 3 | 0 | 0 | 0 | 0 | 0 | 0 | 0 | 0 | 0 | 0 | 0 | 0 | 0 | 0 | 0 | 0 | 0 | 0 | 0 | 0 | 0 | 0 | 0 | 0
PV | 3 | 4 | 0 | 0 | 0 | 0 | 0 | 0 | 0 | 0 | 0 | 0 | 0 | 0 | 0 | 0 | 0 | 0 | 0 | 0 | 0 | 0 | 0 | 0 | 0 | 0
PV | 3 | 5 | 0 | 0 | 0 | 0 | 0 | 0 | 0 | 0 | 0 | 0 | 0 | 0 | 0 | 0 | 0 | 0 | 0 | 0 | 0 | 0 | 0 | 0 | 0 | 0
PV | 3 | 6 | 0 | 0 | 0 | 0 | 0 | 0 | 0 | 0 | 0 | 0 | 0 | 0 | 0 | 0 | 0 | 0 | 0 | 0 | 0 | 0 | 0 | 0 | 0 | 0
PV | 3 | 7 | 0 | 0 | 0 | 0 | 0 | 0 | 0 | 0 | 0 | 0 | 0 | 0 | 0 | 0 | 0 | 0 | 0 | 0 | 0 | 0 | 0 | 0 | 0 | 0
PV | 3 | 8 | 0 | 0 | 0 | 0 | 0 | 0 | 0 | 0 | 0 | 0 | 0 | 0 | 0 | 0 | 0 | 0 | 0 | 0 | 0 | 0 | 0 | 0 | 0 | 0
PV | 3 | 9 | 0 | 0 | 0 | 0 | 0 | 0 | 0 | 0 | 0 | 0 | 0 | 0 | 0 | 0 | 0 | 0 | 0 | 0 | 0 | 0 | 0 | 0 | 0 | 0
PV | 3 | 10 | 0 | 0 | 0 | 0 | 0 | 0 | 0 | 0 | 0 | 0 | 0 | 0 | 0 | 0 | 0 | 0 | 0 | 0 | 0 | 0 | 0 | 0 | 0 | 0
PV | 3 | 11 | 0 | 0 | 0 | 0 | 0 | 0 | 0 | 0 | 0 | 0 | 0 | 0 | 0 | 0 | 0 | 0 | 0 | 0 | 0 | 0 | 0 | 0 | 0 | 0
PV | 4 | 0 | 0 | 0 | 0 | 0 | 0 | 0 | 0 | 0 | 0 | 0 | 0 | 0 | 0 | 0 | 0 | 0 | 0 | 0 | 0 | 0 | 0 | 0 | 0 | 0
PV | 4 | 1 | 0 | 0 | 0 | 0 | 0 | 0 | 0 | 0 | 0 | 0 | 0 | 0 | 0 | 0 | 0 | 0 | 0 | 0 | 0 | 0 | 0 | 0 | 0 | 0
PV | 4 | 2 | 0 | 0 | 0 | 0 | 0 | 0 | 0 | 0 | 0 | 0 | 0 | 7.5669 | 7.3483 | 0 | 0 | 0 | 0 | 0 | 0 | 0 | 0 | 0 | 0 | 0
PV | 4 | 3 | 0 | 0 | 0 | 0 | 0 | 0 | 0 | 0 | 0 | 9.5432 | 5.5083 | 6.3217 | 5.876 | 0.68269 | 0 | 0 | 0 | 0 | 0 | 0 | 0 | 0 | 0 | 0
PV | 4 | 4 | 0 | 0 | 0 | 0 | 0 | 0 | 0 | 0 | 5.029 | 4.5641 | 4.6184 | 5.8606 | 5.6192 | 0.31044 | 0 | 0 | 0 | 0 | 0 | 0 | 0 | 0 | 0 | 0
PV | 4 | 5 | 0 | 0 | 0 | 0 | 0 | 0 | 0 | 0 | 0 | 0.90579 | 0.062687 | 0.89483 | 0.46945 | 0 | 0 | 0 | 0 | 0 | 0 | 0 | 0 | 0 | 0 | 0
PV | 4 | 6 | 0 | 0 | 0 | 0 | 0 | 0 | 0 | 0 | 0 | 0 | 0 | 0 | 0 | 0 | 0 | 0 | 0 | 0 | 0 | 0 | 0 | 0 | 0 | 0
PV | 4 | 7 | 0 | 0 | 0 | 0 | 0 | 0 | 0 | 0 | 0 | 0 | 0 | 0.27679 | 0 | 0 | 0 | 0 | 0 | 0 | 0 | 0 | 0 | 0 | 0 | 0
PV | 4 | 8 | 0 | 0 | 0 | 0 | 0 | 0 | 0 | 0 | 0 | 0.74528 | 0.35877 | 1.2373 | 0.74191 | 0 | 0 | 0 | 0 | 0 | 0 | 0 | 0 | 0 | 0 | 0
PV | 4 | 9 | 0 | 0 | 0 | 0 | 0 | 0 | 0 | 0 | 0 | 1.131 | 1.1494 | 1.9672 | 1.111 | 0 | 0 | 0 | 0 | 0 | 0 | 0 | 0 | 0 | 0 | 0
PV | 4 | 10 | 0 | 0 | 0 | 0 | 0 | 0 | 0 | 0 | 0 | 0 | 0 | 0 | 0 | 0 | 0 | 0 | 0 | 0 | 0 | 0 | 0 | 0 | 0 | 0
PV | 4 | 11 | 0 | 0 | 0 | 0 | 0 | 0 | 0 | 0 | 0 | 0 | 0 | 0 | 0 | 0 | 0 | 0 | 0 | 0 | 0 | 0 | 0 | 0 | 0 | 0
PV | 5 | 0 | 0 | 0 | 0 | 0 | 0 | 0 | 0 | 0 | 0 | 0 | 0 | 0 | 0 | 0 | 0 | 0 | 0 | 0 | 0 | 0 | 0 | 0 | 0 | 0
PV | 5 | 1 | 0 | 0 | 0 | 0 | 0 | 0 | 0 | 0 | 0 | 0 | 0 | 0 | 0 | 0 | 0 | 0 | 0 | 0 | 0 | 0 | 0 | 0 | 0 | 0
PV | 5 | 2 | 0 | 0 | 0 | 0 | 0 | 0 | 0 | 0 | 0 | 0 | 0 | 7.2776 | 7.0643 | 0 | 0 | 0 | 0 | 0 | 0 | 0 | 0 | 0 | 0 | 0
PV | 5 | 3 | 0 | 0 | 0 | 0 | 0 | 0 | 0 | 0 | 0 | 5.1599 | 9.2009 | 6.0808 | 5.6384 | 0.45169 | 0 | 0 | 0 | 0 | 0 | 0 | 0 | 0 | 0 | 0
PV | 5 | 4 | 0 | 0 | 0 | 0 | 0 | 0 | 0 | 0 | 0 | 6.5838 | 1.185 | 5.577 | 5.3402 | 0.040677 | 0 | 0 | 0 | 0 | 0 | 0 | 0 | 0 | 0 | 0
PV | 5 | 5 | 0 | 0 | 0 | 0 | 0 | 0 | 0 | 0 | 0 | 0.3227 | 0 | 0.5591 | 0.13584 | 0 | 0 | 0 | 0 | 0 | 0 | 0 | 0 | 0 | 0 | 0
PV | 5 | 6 | 0 | 0 | 0 | 0 | 0 | 0 | 0 | 0 | 0 | 0 | 0 | 0 | 0 | 0 | 0 | 0 | 0 | 0 | 0 | 0 | 0 | 0 | 0 | 0
PV | 5 | 7 | 0 | 0 | 0 | 0 | 0 | 0 | 0 | 0 | 0 | 0 | 0 | 0 | 0 | 0 | 0 | 0 | 0 | 0 | 0 | 0 | 0 | 0 | 0 | 0
PV | 5 | 8 | 0 | 0 | 0 | 0 | 0 | 0 | 0 | 0 | 0 | 0.48411 | 0 | 0.86745 | 0.37419 | 0 | 0 | 0 | 0 | 0 | 0 | 0 | 0 | 0 | 0 | 0
PV | 5 | 9 | 0 | 0 | 0 | 0 | 0 | 0 | 0 | 0 | 0 | 0.94798 | 0.86003 | 1.6827 | 0.83078 | 0 | 0 | 0 | 0 | 0 | 0 | 0 | 0 | 0 | 0 | 0
PV | 5 | 10 | 0 | 0 | 0 | 0 | 0 | 0 | 0 | 0 | 0 | 0 | 0 | 0 | 0 | 0 | 0 | 0 | 0 | 0 | 0 | 0 | 0 | 0 | 0 | 0
PV | 5 | 11 | 0 | 0 | 0 | 0 | 0 | 0 | 0 | 0 | 0 | 0 | 0 | 0 | 0 | 0 | 0 | 0 | 0 | 0 | 0 | 0 | 0 | 0 | 0 | 0
PV | 6 | 0 | 0 | 0 | 0 | 0 | 0 | 0 | 0 | 0 | 0 | 0 | 0 | 0 | 0 | 0 | 0 | 0 | 0 | 0 | 0 | 0 | 0 | 0 | 0 | 0
PV | 6 | 1 | 0 | 0 | 0 | 0 | 0 | 0 | 0 | 0 | 0 | 0 | 0 | 0 | 0 | 0 | 0 | 0 | 0 | 0 | 0 | 0 | 0 | 0 | 0 | 0
PV | 6 | 2 | 0 | 0 | 0 | 0 | 0 | 0 | 0 | 0 | 0 | 0 | 0 | 7.9206 | 7.6821 | 0 | 0 | 0 | 0 | 0 | 0 | 0 | 0 | 0 | 0 | 0
PV | 6 | 3 | 0 | 0 | 0 | 0 | 0 | 0 | 0 | 0 | 0 | 5.8345 | 7.9153 | 6.8581 | 6.3927 | 1.0827 | 0 | 0 | 0 | 0 | 0 | 0 | 0 | 0 | 0 | 0
PV | 6 | 4 | 0 | 0 | 0 | 0 | 0 | 0 | 0 | 0 | 0 | 9.6463 | 5.0319 | 6.3398 | 6.0642 | 0.65873 | 0 | 0 | 0 | 0 | 0 | 0 | 0 | 0 | 0 | 0
PV | 6 | 5 | 0 | 0 | 0 | 0 | 0 | 0 | 0 | 0 | 0 | 0.94285 | 0.89896 | 1.2391 | 0.78582 | 0 | 0 | 0 | 0 | 0 | 0 | 0 | 0 | 0 | 0 | 0
PV | 6 | 6 | 0 | 0 | 0 | 0 | 0 | 0 | 0 | 0 | 0 | 0 | 0 | 0.041221 | 0 | 0 | 0 | 0 | 0 | 0 | 0 | 0 | 0 | 0 | 0 | 0
PV | 6 | 7 | 0 | 0 | 0 | 0 | 0 | 0 | 0 | 0 | 0 | 0.076742 | 0 | 0.54456 | 0 | 0 | 0 | 0 | 0 | 0 | 0 | 0 | 0 | 0 | 0 | 0
PV | 6 | 8 | 0 | 0 | 0 | 0 | 0 | 0 | 0 | 0 | 0 | 1.1293 | 0.63835 | 1.5822 | 1.0541 | 0 | 0 | 0 | 0 | 0 | 0 | 0 | 0 | 0 | 0 | 0
PV | 6 | 9 | 0 | 0 | 0 | 0 | 0 | 0 | 0 | 0 | 0 | 1.5941 | 1.5423 | 2.4198 | 1.5074 | 0 | 0 | 0 | 0 | 0 | 0 | 0 | 0 | 0 | 0 | 0
PV | 6 | 10 | 0 | 0 | 0 | 0 | 0 | 0 | 0 | 0 | 0 | 0 | 0 | 0 | 0 | 0 | 0 | 0 | 0 | 0 | 0 | 0 | 0 | 0 | 0 | 0
PV | 6 | 11 | 0 | 0 | 0 | 0 | 0 | 0 | 0 | 0 | 0 | 0 | 0 | 0 | 0 | 0 | 0 | 0 | 0 | 0 | 0 | 0 | 0 | 0 | 0 | 0
PV | 7 | 0 | 0 | 0 | 0 | 0 | 0 | 0 | 0 | 0 | 0 | 0 | 0 | 0 | 0 | 0 | 0 | 0 | 0 | 0 | 0 | 0 | 0 | 0 | 0 | 0
PV | 7 | 1 | 0 | 0 | 0 | 0 | 0 | 0 | 0 | 0 | 0 | 0 | 0 | 0 | 0 | 0 | 0 | 0 | 0 | 0 | 0 | 0 | 0 | 0 | 0 | 0
PV | 7 | 2 | 0 | 0 | 0 | 0 | 0 | 0 | 0 | 0 | 0 | 0 | 0 | 7.5481 | 7.3174 | 0 | 0 | 0 | 0 | 0 | 0 | 0 | 0 | 0 | 0 | 0
PV | 7 | 3 | 0 | 0 | 0 | 0 | 0 | 0 | 0 | 0 | 0 | 5.6117 | 5.6418 | 6.5337 | 7.3222 | 0.7791 | 0 | 0 | 0 | 0 | 0 | 0 | 0 | 0 | 0 | 0
PV | 7 | 4 | 0 | 0 | 0 | 0 | 0 | 0 | 0 | 0 | 0 | 2.0229 | 1.5108 | 5.9665 | 7.6749 | 0.31067 | 0 | 0 | 0 | 0 | 0 | 0 | 0 | 0 | 0 | 0
PV | 7 | 5 | 0 | 0 | 0 | 0 | 0 | 0 | 0 | 0 | 0 | 0.64565 | 0 | 0.81 | 0.36111 | 0 | 0 | 0 | 0 | 0 | 0 | 0 | 0 | 0 | 0 | 0
PV | 7 | 6 | 0 | 0 | 0 | 0 | 0 | 0 | 0 | 0 | 0 | 0 | 0 | 0 | 0 | 0 | 0 | 0 | 0 | 0 | 0 | 0 | 0 | 0 | 0 | 0
PV | 7 | 7 | 0 | 0 | 0 | 0 | 0 | 0 | 0 | 0 | 0 | 0 | 0 | 0.058118 | 0 | 0 | 0 | 0 | 0 | 0 | 0 | 0 | 0 | 0 | 0 | 0
PV | 7 | 8 | 0 | 0 | 0 | 0 | 0 | 0 | 0 | 0 | 0 | 0.78957 | 0.16247 | 1.1111 | 0.58765 | 0 | 0 | 0 | 0 | 0 | 0 | 0 | 0 | 0 | 0 | 0
PV | 7 | 9 | 0 | 0 | 0 | 0 | 0 | 0 | 0 | 0 | 0 | 1.3457 | 1.1673 | 2.047 | 1.1435 | 0 | 0 | 0 | 0 | 0 | 0 | 0 | 0 | 0 | 0 | 0
PV | 7 | 10 | 0 | 0 | 0 | 0 | 0 | 0 | 0 | 0 | 0 | 0 | 0 | 0 | 0 | 0 | 0 | 0 | 0 | 0 | 0 | 0 | 0 | 0 | 0 | 0
PV | 7 | 11 | 0 | 0 | 0 | 0 | 0 | 0 | 0 | 0 | 0 | 0 | 0 | 0 | 0 | 0 | 0 | 0 | 0 | 0 | 0 | 0 | 0 | 0 | 0 | 0
PV | 8 | 0 | 0 | 0 | 0 | 0 | 0 | 0 | 0 | 0 | 0 | 0 | 0 | 0 | 0 | 0 | 0 | 0 | 0 | 0 | 0 | 0 | 0 | 0 | 0 | 0
PV | 8 | 1 | 0 | 0 | 0 | 0 | 0 | 0 | 0 | 0 | 0 | 0 | 0 | 0 | 0 | 0 | 0 | 0 | 0 | 0 | 0 | 0 | 0 | 0 | 0 | 0
PV | 8 | 2 | 0 | 0 | 0 | 0 | 0 | 0 | 0 | 0 | 0 | 0 | 0 | 7.1046 | 6.8821 | 0 | 0 | 0 | 0 | 0 | 0 | 0 | 0 | 0 | 0 | 0
PV | 8 | 3 | 0 | 0 | 0 | 0 | 0 | 0 | 0 | 0 | 0 | 1.662 | 1.5357 | 6.1408 | 5.6863 | 0.40807 | 0 | 0 | 0 | 0 | 0 | 0 | 0 | 0 | 0 | 0
PV | 8 | 4 | 0 | 0 | 0 | 0 | 0 | 0 | 0 | 0 | 0 | 1.7086 | 1.0595 | 5.5222 | 1.4469 | 0 | 0 | 0 | 0 | 0 | 0 | 0 | 0 | 0 | 0 | 0
PV | 8 | 5 | 0 | 0 | 0 | 0 | 0 | 0 | 0 | 0 | 0 | 0.2813 | 0 | 0.30716 | 0 | 0 | 0 | 0 | 0 | 0 | 0 | 0 | 0 | 0 | 0 | 0
PV | 8 | 6 | 0 | 0 | 0 | 0 | 0 | 0 | 0 | 0 | 0 | 0 | 0 | 0 | 0 | 0 | 0 | 0 | 0 | 0 | 0 | 0 | 0 | 0 | 0 | 0
PV | 8 | 7 | 0 | 0 | 0 | 0 | 0 | 0 | 0 | 0 | 0 | 0 | 0 | 0 | 0 | 0 | 0 | 0 | 0 | 0 | 0 | 0 | 0 | 0 | 0 | 0
PV | 8 | 8 | 0 | 0 | 0 | 0 | 0 | 0 | 0 | 0 | 0 | 0.38056 | 0 | 0.56403 | 0.045547 | 0 | 0 | 0 | 0 | 0 | 0 | 0 | 0 | 0 | 0 | 0
PV | 8 | 9 | 0 | 0 | 0 | 0 | 0 | 0 | 0 | 0 | 0 | 1.0326 | 0.72128 | 1.6033 | 0.70899 | 0 | 0 | 0 | 0 | 0 | 0 | 0 | 0 | 0 | 0 | 0
PV | 8 | 10 | 0 | 0 | 0 | 0 | 0 | 0 | 0 | 0 | 0 | 0 | 0 | 0 | 0 | 0 | 0 | 0 | 0 | 0 | 0 | 0 | 0 | 0 | 0 | 0
PV | 8 | 11 | 0 | 0 | 0 | 0 | 0 | 0 | 0 | 0 | 0 | 0 | 0 | 0 | 0 | 0 | 0 | 0 | 0 | 0 | 0 | 0 | 0 | 0 | 0 | 0
PV | 9 | 0 | 0 | 0 | 0 | 0 | 0 | 0 | 0 | 0 | 0 | 0 | 0 | 0 | 0 | 0 | 0 | 0 | 0 | 0 | 0 | 0 | 0 | 0 | 0 | 0
PV | 9 | 1 | 0 | 0 | 0 | 0 | 0 | 0 | 0 | 0 | 0 | 0 | 0 | 0 | 0 | 0 | 0 | 0 | 0 | 0 | 0 | 0 | 0 | 0 | 0 | 0
PV | 9 | 2 | 0 | 0 | 0 | 0 | 0 | 0 | 0 | 0 | 0 | 0 | 0 | 6.3421 | 0 | 0 | 0 | 0 | 0 | 0 | 0 | 0 | 0 | 0 | 0 | 0
PV | 9 | 3 | 0 | 0 | 0 | 0 | 0 | 0 | 0 | 0 | 0 | 1.0646 | 0.81896 | 5.4314 | 1.5464 | 0 | 0 | 0 | 0 | 0 | 0 | 0 | 0 | 0 | 0 | 0
PV | 9 | 4 | 0 | 0 | 0 | 0 | 0 | 0 | 0 | 0 | 0 | 1.0816 | 0.28864 | 1.2425 | 0.69211 | 0 | 0 | 0 | 0 | 0 | 0 | 0 | 0 | 0 | 0 | 0
PV | 9 | 5 | 0 | 0 | 0 | 0 | 0 | 0 | 0 | 0 | 0 | 0 | 0 | 0 | 0 | 0 | 0 | 0 | 0 | 0 | 0 | 0 | 0 | 0 | 0 | 0
PV | 9 | 6 | 0 | 0 | 0 | 0 | 0 | 0 | 0 | 0 | 0 | 0 | 0 | 0 | 0 | 0 | 0 | 0 | 0 | 0 | 0 | 0 | 0 | 0 | 0 | 0
PV | 9 | 7 | 0 | 0 | 0 | 0 | 0 | 0 | 0 | 0 | 0 | 0 | 0 | 0 | 0 | 0 | 0 | 0 | 0 | 0 | 0 | 0 | 0 | 0 | 0 | 0
PV | 9 | 8 | 0 | 0 | 0 | 0 | 0 | 0 | 0 | 0 | 0 | 0 | 0 | 0 | 0 | 0 | 0 | 0 | 0 | 0 | 0 | 0 | 0 | 0 | 0 | 0
PV | 9 | 9 | 0 | 0 | 0 | 0 | 0 | 0 | 0 | 0 | 0 | 0.40691 | 0 | 0.84047 | 0 | 0 | 0 | 0 | 0 | 0 | 0 | 0 | 0 | 0 | 0 | 0
PV | 9 | 10 | 0 | 0 | 0 | 0 | 0 | 0 | 0 | 0 | 0 | 0 | 0 | 0 | 0 | 0 | 0 | 0 | 0 | 0 | 0 | 0 | 0 | 0 | 0 | 0
PV | 9 | 11 | 0 | 0 | 0 | 0 | 0 | 0 | 0 | 0 | 0 | 0 | 0 | 0 | 0 | 0 | 0 | 0 | 0 | 0 | 0 | 0 | 0 | 0 | 0 | 0
PV | 10 | 0 | 0 | 0 | 0 | 0 | 0 | 0 | 0 | 0 | 0 | 0 | 0 | 0 | 0 | 0 | 0 | 0 | 0 | 0 | 0 | 0 | 0 | 0 | 0 | 0
PV | 10 | 1 | 0 | 0 | 0 | 0 | 0 | 0 | 0 | 0 | 0 | 0 | 0 | 0.19569 | 0 | 0 | 0 | 0 | 0 | 0 | 0 | 0 | 0 | 0 | 0 | 0
PV | 10 | 2 | 0 | 0 | 0 | 0 | 0 | 0 | 0 | 0 | 0 | 7.9606 | 8.291 | 10.6879 | 10.4829 | 8.0462 | 0 | 0 | 0 | 0 | 0 | 0 | 0 | 0 | 0 | 0
PV | 10 | 3 | 0 | 0 | 0 | 0 | 0 | 0 | 0 | 0 | 5.8832 | 9.247 | 8.9191 | 9.8329 | 9.3903 | 7.5493 | 1.0219 | 0 | 0 | 0 | 0 | 0 | 0 | 0 | 0 | 0
PV | 10 | 4 | 0 | 0 | 0 | 0 | 0 | 0 | 0 | 0 | 5.2462 | 8.3691 | 7.7666 | 9.1855 | 8.8616 | 7.5344 | 0.35816 | 0 | 0 | 0 | 0 | 0 | 0 | 0 | 0 | 0
PV | 10 | 5 | 0 | 0 | 0 | 0 | 0 | 0 | 0 | 0 | 1.2239 | 5.8352 | 5.1215 | 6.2958 | 5.876 | 1.9176 | 0 | 0 | 0 | 0 | 0 | 0 | 0 | 0 | 0 | 0
PV | 10 | 6 | 0 | 0 | 0 | 0 | 0 | 0 | 0 | 0 | 0 | 2.6273 | 1.4115 | 2.3016 | 1.881 | 0.65756 | 0 | 0 | 0 | 0 | 0 | 0 | 0 | 0 | 0 | 0
PV | 10 | 7 | 0 | 0 | 0 | 0 | 0 | 0 | 0 | 0 | 0 | 2.8962 | 1.6525 | 2.8209 | 2.2438 | 0.77575 | 0 | 0 | 0 | 0 | 0 | 0 | 0 | 0 | 0 | 0
PV | 10 | 8 | 0 | 0 | 0 | 0 | 0 | 0 | 0 | 0 | 0.79863 | 4.976 | 2.9602 | 5.3929 | 5.0713 | 1.864 | 0 | 0 | 0 | 0 | 0 | 0 | 0 | 0 | 0 | 0
PV | 10 | 9 | 0 | 0 | 0 | 0 | 0 | 0 | 0 | 0 | 1.3202 | 5.9809 | 5.5511 | 6.605 | 5.7532 | 2.3151 | 0 | 0 | 0 | 0 | 0 | 0 | 0 | 0 | 0 | 0
PV | 10 | 10 | 0 | 0 | 0 | 0 | 0 | 0 | 0 | 0 | 0 | 1.5558 | 1.8573 | 5.2309 | 2.3555 | 0.87178 | 0 | 0 | 0 | 0 | 0 | 0 | 0 | 0 | 0 | 0
PV | 10 | 11 | 0 | 0 | 0 | 0 | 0 | 0 | 0 | 0 | 0 | 1.8183 | 1.7704 | 2.6028 | 2.0308 | 0.099769 | 0 | 0 | 0 | 0 | 0 | 0 | 0 | 0 | 0 | 0
PV | 11 | 0 | 0 | 0 | 0 | 0 | 0 | 0 | 0 | 0 | 0 | 0 | 0 | 0 | 0 | 0 | 0 | 0 | 0 | 0 | 0 | 0 | 0 | 0 | 0 | 0
PV | 11 | 1 | 0 | 0 | 0 | 0 | 0 | 0 | 0 | 0 | 0 | 0 | 0 | 0 | 0 | 0 | 0 | 0 | 0 | 0 | 0 | 0 | 0 | 0 | 0 | 0
PV | 11 | 2 | 0 | 0 | 0 | 0 | 0 | 0 | 0 | 0 | 0 | 7.3298 | 7.5217 | 9.929 | 9.7335 | 7.3177 | 0 | 0 | 0 | 0 | 0 | 0 | 0 | 0 | 0 | 0
PV | 11 | 3 | 0 | 0 | 0 | 0 | 0 | 0 | 0 | 0 | 1.8083 | 8.6701 | 8.2108 | 9.1326 | 8.6965 | 6.8743 | 0.3719 | 0 | 0 | 0 | 0 | 0 | 0 | 0 | 0 | 0
PV | 11 | 4 | 0 | 0 | 0 | 0 | 0 | 0 | 0 | 0 | 2.1192 | 7.7598 | 6.9986 | 8.3439 | 8.1113 | 6.8053 | 0 | 0 | 0 | 0 | 0 | 0 | 0 | 0 | 0 | 0
PV | 11 | 5 | 0 | 0 | 0 | 0 | 0 | 0 | 0 | 0 | 0.58934 | 5.1679 | 2.0267 | 5.4682 | 5.0537 | 1.1169 | 0 | 0 | 0 | 0 | 0 | 0 | 0 | 0 | 0 | 0
PV | 11 | 6 | 0 | 0 | 0 | 0 | 0 | 0 | 0 | 0 | 0 | 1.8865 | 0.50592 | 1.3999 | 0.98459 | 0 | 0 | 0 | 0 | 0 | 0 | 0 | 0 | 0 | 0 | 0
PV | 11 | 7 | 0 | 0 | 0 | 0 | 0 | 0 | 0 | 0 | 0 | 2.1521 | 0.73921 | 1.9236 | 1.3455 | 0 | 0 | 0 | 0 | 0 | 0 | 0 | 0 | 0 | 0 | 0
PV | 11 | 8 | 0 | 0 | 0 | 0 | 0 | 0 | 0 | 0 | 0.1101 | 4.257 | 2.0757 | 4.5141 | 2.5434 | 1.0157 | 0 | 0 | 0 | 0 | 0 | 0 | 0 | 0 | 0 | 0
PV | 11 | 9 | 0 | 0 | 0 | 0 | 0 | 0 | 0 | 0 | 0.74336 | 5.373 | 4.7892 | 5.8458 | 5.0047 | 1.5869 | 0 | 0 | 0 | 0 | 0 | 0 | 0 | 0 | 0 | 0
PV | 11 | 10 | 0 | 0 | 0 | 0 | 0 | 0 | 0 | 0 | 0 | 0.97071 | 1.1493 | 1.9793 | 1.6592 | 0.198 | 0 | 0 | 0 | 0 | 0 | 0 | 0 | 0 | 0 | 0
PV | 11 | 11 | 0 | 0 | 0 | 0 | 0 | 0 | 0 | 0 | 0 | 1.1906 | 1.0105 | 1.843 | 1.277 | 0 | 0 | 0 | 0 | 0 | 0 | 0 | 0 | 0 | 0 | 0
PV | 12 | 0 | 0 | 0 | 0 | 0 | 0 | 0 | 0 | 0 | 0 | 0 | 0 | 0 | 0 | 0 | 0 | 0 | 0 | 0 | 0 | 0 | 0 | 0 | 0 | 0
PV | 12 | 1 | 0 | 0 | 0 | 0 | 0 | 0 | 0 | 0 | 0 | 0 | 0 | 0 | 0 | 0 | 0 | 0 | 0 | 0 | 0 | 0 | 0 | 0 | 0 | 0
PV | 12 | 2 | 0 | 0 | 0 | 0 | 0 | 0 | 0 | 0 | 0 | 6.5815 | 6.628 | 9.0463 | 8.8608 | 6.4669 | 0 | 0 | 0 | 0 | 0 | 0 | 0 | 0 | 0 | 0
PV | 12 | 3 | 0 | 0 | 0 | 0 | 0 | 0 | 0 | 0 | 1.1451 | 7.9784 | 7.3811 | 8.3113 | 7.882 | 6.0796 | 0 | 0 | 0 | 0 | 0 | 0 | 0 | 0 | 0 | 0
PV | 12 | 4 | 0 | 0 | 0 | 0 | 0 | 0 | 0 | 0 | 1.4342 | 7.034 | 6.1063 | 7.4601 | 7.2375 | 5.9539 | 0 | 0 | 0 | 0 | 0 | 0 | 0 | 0 | 0 | 0
PV | 12 | 5 | 0 | 0 | 0 | 0 | 0 | 0 | 0 | 0 | 0 | 2.5809 | 1.0682 | 1.9801 | 1.5566 | 0.19025 | 0 | 0 | 0 | 0 | 0 | 0 | 0 | 0 | 0 | 0
PV | 12 | 6 | 0 | 0 | 0 | 0 | 0 | 0 | 0 | 0 | 0 | 1.0228 | 0 | 0.36707 | 0 | 0 | 0 | 0 | 0 | 0 | 0 | 0 | 0 | 0 | 0 | 0
PV | 12 | 7 | 0 | 0 | 0 | 0 | 0 | 0 | 0 | 0 | 0 | 1.2849 | 0 | 0.89546 | 0.31636 | 0 | 0 | 0 | 0 | 0 | 0 | 0 | 0 | 0 | 0 | 0
PV | 12 | 8 | 0 | 0 | 0 | 0 | 0 | 0 | 0 | 0 | 0 | 2.4781 | 1.0611 | 2.0369 | 1.5408 | 0.039018 | 0 | 0 | 0 | 0 | 0 | 0 | 0 | 0 | 0 | 0
PV | 12 | 9 | 0 | 0 | 0 | 0 | 0 | 0 | 0 | 0 | 0.051765 | 4.6487 | 2.6512 | 4.9628 | 2.6913 | 0.73641 | 0 | 0 | 0 | 0 | 0 | 0 | 0 | 0 | 0 | 0
PV | 12 | 10 | 0 | 0 | 0 | 0 | 0 | 0 | 0 | 0 | 0 | 0.27044 | 0.31999 | 1.149 | 0.84202 | 0 | 0 | 0 | 0 | 0 | 0 | 0 | 0 | 0 | 0 | 0
PV | 12 | 11 | 0 | 0 | 0 | 0 | 0 | 0 | 0 | 0 | 0 | 0.44555 | 0.12671 | 0.95931 | 0.39954 | 0 | 0 | 0 | 0 | 0 | 0 | 0 | 0 | 0 | 0 | 0
PV | 13 | 0 | 0 | 0 | 0 | 0 | 0 | 0 | 0 | 0 | 0 | 0 | 0 | 0 | 0 | 0 | 0 | 0 | 0 | 0 | 0 | 0 | 0 | 0 | 0 | 0
PV | 13 | 1 | 0 | 0 | 0 | 0 | 0 | 0 | 0 | 0 | 0 | 0 | 0 | 0 | 0 | 0 | 0 | 0 | 0 | 0 | 0 | 0 | 0 | 0 | 0 | 0
PV | 13 | 2 | 0 | 0 | 0 | 0 | 0 | 0 | 0 | 0 | 0 | 0 | 0 | 8.1195 | 7.9443 | 0 | 0 | 0 | 0 | 0 | 0 | 0 | 0 | 0 | 0 | 0
PV | 13 | 3 | 0 | 0 | 0 | 0 | 0 | 0 | 0 | 0 | 0.44869 | 7.2522 | 6.51 | 7.449 | 7.0268 | 1.8431 | 0 | 0 | 0 | 0 | 0 | 0 | 0 | 0 | 0 | 0
PV | 13 | 4 | 0 | 0 | 0 | 0 | 0 | 0 | 0 | 0 | 0.71491 | 6.2719 | 2.0284 | 6.5322 | 6.32 | 1.0569 | 0 | 0 | 0 | 0 | 0 | 0 | 0 | 0 | 0 | 0
PV | 13 | 5 | 0 | 0 | 0 | 0 | 0 | 0 | 0 | 0 | 0 | 1.755 | 0.061909 | 0.97744 | 0.55988 | 0 | 0 | 0 | 0 | 0 | 0 | 0 | 0 | 0 | 0 | 0
PV | 13 | 6 | 0 | 0 | 0 | 0 | 0 | 0 | 0 | 0 | 0 | 0.11597 | 0 | 0 | 0 | 0 | 0 | 0 | 0 | 0 | 0 | 0 | 0 | 0 | 0 | 0
PV | 13 | 7 | 0 | 0 | 0 | 0 | 0 | 0 | 0 | 0 | 0 | 0.37427 | 0 | 0 | 0 | 0 | 0 | 0 | 0 | 0 | 0 | 0 | 0 | 0 | 0 | 0
PV | 13 | 8 | 0 | 0 | 0 | 0 | 0 | 0 | 0 | 0 | 0 | 1.5952 | 0 | 0.97788 | 0.488 | 0 | 0 | 0 | 0 | 0 | 0 | 0 | 0 | 0 | 0 | 0
PV | 13 | 9 | 0 | 0 | 0 | 0 | 0 | 0 | 0 | 0 | 0 | 2.8036 | 1.7211 | 2.6165 | 1.776 | 0 | 0 | 0 | 0 | 0 | 0 | 0 | 0 | 0 | 0 | 0
PV | 13 | 10 | 0 | 0 | 0 | 0 | 0 | 0 | 0 | 0 | 0 | 0 | 0 | 0.27714 | 0 | 0 | 0 | 0 | 0 | 0 | 0 | 0 | 0 | 0 | 0 | 0
PV | 13 | 11 | 0 | 0 | 0 | 0 | 0 | 0 | 0 | 0 | 0 | 0 | 0 | 0.031403 | 0 | 0 | 0 | 0 | 0 | 0 | 0 | 0 | 0 | 0 | 0 | 0
PV | 14 | 0 | 0 | 0 | 0 | 0 | 0 | 0 | 0 | 0 | 0 | 0 | 0 | 0 | 0 | 0 | 0 | 0 | 0 | 0 | 0 | 0 | 0 | 0 | 0 | 0
PV | 14 | 1 | 0 | 0 | 0 | 0 | 0 | 0 | 0 | 0 | 0 | 0 | 0 | 0 | 0 | 0 | 0 | 0 | 0 | 0 | 0 | 0 | 0 | 0 | 0 | 0
PV | 14 | 2 | 0 | 0 | 0 | 0 | 0 | 0 | 0 | 0 | 0 | 0 | 0 | 7.1463 | 6.9821 | 0 | 0 | 0 | 0 | 0 | 0 | 0 | 0 | 0 | 0 | 0
PV | 14 | 3 | 0 | 0 | 0 | 0 | 0 | 0 | 0 | 0 | 0 | 6.4896 | 5.5953 | 6.5435 | 6.1288 | 0.96693 | 0 | 0 | 0 | 0 | 0 | 0 | 0 | 0 | 0 | 0
PV | 14 | 4 | 0 | 0 | 0 | 0 | 0 | 0 | 0 | 0 | 0 | 5.4718 | 1.0446 | 5.5579 | 1.541 | 0.11811 | 0 | 0 | 0 | 0 | 0 | 0 | 0 | 0 | 0 | 0
PV | 14 | 5 | 0 | 0 | 0 | 0 | 0 | 0 | 0 | 0 | 0 | 0.88784 | 0 | 0 | 0 | 0 | 0 | 0 | 0 | 0 | 0 | 0 | 0 | 0 | 0 | 0
PV | 14 | 6 | 0 | 0 | 0 | 0 | 0 | 0 | 0 | 0 | 0 | 0 | 0 | 0 | 0 | 0 | 0 | 0 | 0 | 0 | 0 | 0 | 0 | 0 | 0 | 0
PV | 14 | 7 | 0 | 0 | 0 | 0 | 0 | 0 | 0 | 0 | 0 | 0 | 0 | 0 | 0 | 0 | 0 | 0 | 0 | 0 | 0 | 0 | 0 | 0 | 0 | 0
PV | 14 | 8 | 0 | 0 | 0 | 0 | 0 | 0 | 0 | 0 | 0 | 0.66819 | 0 | 0 | 0 | 0 | 0 | 0 | 0 | 0 | 0 | 0 | 0 | 0 | 0 | 0
PV | 14 | 9 | 0 | 0 | 0 | 0 | 0 | 0 | 0 | 0 | 0 | 2.0051 | 0.74438 | 1.643 | 0.8148 | 0 | 0 | 0 | 0 | 0 | 0 | 0 | 0 | 0 | 0 | 0
PV | 14 | 10 | 0 | 0 | 0 | 0 | 0 | 0 | 0 | 0 | 0 | 0 | 0 | 0 | 0 | 0 | 0 | 0 | 0 | 0 | 0 | 0 | 0 | 0 | 0 | 0
PV | 14 | 11 | 0 | 0 | 0 | 0 | 0 | 0 | 0 | 0 | 0 | 0 | 0 | 0 | 0 | 0 | 0 | 0 | 0 | 0 | 0 | 0 | 0 | 0 | 0 | 0
PV | 15 | 0 | 0 | 0 | 0 | 0 | 0 | 0 | 0 | 0 | 0 | 0 | 0 | 0 | 0 | 0 | 0 | 0 | 0 | 0 | 0 | 0 | 0 | 0 | 0 | 0
PV | 15 | 1 | 0 | 0 | 0 | 0 | 0 | 0 | 0 | 0 | 0 | 0 | 0 | 0 | 0 | 0 | 0 | 0 | 0 | 0 | 0 | 0 | 0 | 0 | 0 | 0
PV | 15 | 2 | 0 | 0 | 0 | 0 | 0 | 0 | 0 | 0 | 0 | 0 | 0 | 0 | 0 | 0 | 0 | 0 | 0 | 0 | 0 | 0 | 0 | 0 | 0 | 0
PV | 15 | 3 | 0 | 0 | 0 | 0 | 0 | 0 | 0 | 0 | 0 | 5.6889 | 0.92851 | 5.5928 | 1.7496 | 0.046976 | 0 | 0 | 0 | 0 | 0 | 0 | 0 | 0 | 0 | 0
PV | 15 | 4 | 0 | 0 | 0 | 0 | 0 | 0 | 0 | 0 | 0 | 1.8322 | 0.011556 | 1.0186 | 0.52953 | 0 | 0 | 0 | 0 | 0 | 0 | 0 | 0 | 0 | 0 | 0
PV | 15 | 5 | 0 | 0 | 0 | 0 | 0 | 0 | 0 | 0 | 0 | 0 | 0 | 0 | 0 | 0 | 0 | 0 | 0 | 0 | 0 | 0 | 0 | 0 | 0 | 0
PV | 15 | 6 | 0 | 0 | 0 | 0 | 0 | 0 | 0 | 0 | 0 | 0 | 0 | 0 | 0 | 0 | 0 | 0 | 0 | 0 | 0 | 0 | 0 | 0 | 0 | 0
PV | 15 | 7 | 0 | 0 | 0 | 0 | 0 | 0 | 0 | 0 | 0 | 0 | 0 | 0 | 0 | 0 | 0 | 0 | 0 | 0 | 0 | 0 | 0 | 0 | 0 | 0
PV | 15 | 8 | 0 | 0 | 0 | 0 | 0 | 0 | 0 | 0 | 0 | 0 | 0 | 0 | 0 | 0 | 0 | 0 | 0 | 0 | 0 | 0 | 0 | 0 | 0 | 0
PV | 15 | 9 | 0 | 0 | 0 | 0 | 0 | 0 | 0 | 0 | 0 | 1.1666 | 0 | 0.62073 | 0 | 0 | 0 | 0 | 0 | 0 | 0 | 0 | 0 | 0 | 0 | 0
PV | 15 | 10 | 0 | 0 | 0 | 0 | 0 | 0 | 0 | 0 | 0 | 0 | 0 | 0 | 0 | 0 | 0 | 0 | 0 | 0 | 0 | 0 | 0 | 0 | 0 | 0
PV | 15 | 11 | 0 | 0 | 0 | 0 | 0 | 0 | 0 | 0 | 0 | 0 | 0 | 0 | 0 | 0 | 0 | 0 | 0 | 0 | 0 | 0 | 0 | 0 | 0 | 0
PV | 16 | 0 | 0 | 0 | 0 | 0 | 0 | 0 | 0 | 0 | 0 | 0 | 0 | 0 | 0 | 0 | 0 | 0 | 0 | 0 | 0 | 0 | 0 | 0 | 0 | 0
PV | 16 | 1 | 0 | 0 | 0 | 0 | 0 | 0 | 0 | 0 | 0 | 0 | 0 | 0 | 0 | 0 | 0 | 0 | 0 | 0 | 0 | 0 | 0 | 0 | 0 | 0
PV | 16 | 2 | 0 | 0 | 0 | 0 | 0 | 0 | 0 | 0 | 0 | 0 | 0 | 0 | 0 | 0 | 0 | 0 | 0 | 0 | 0 | 0 | 0 | 0 | 0 | 0
PV | 16 | 3 | 0 | 0 | 0 | 0 | 0 | 0 | 0 | 0 | 0 | 1.1849 | 0 | 1.0316 | 0.75957 | 0 | 0 | 0 | 0 | 0 | 0 | 0 | 0 | 0 | 0 | 0
PV | 16 | 4 | 0 | 0 | 0 | 0 | 0 | 0 | 0 | 0 | 0 | 0.95002 | 0 | 0 | 0 | 0 | 0 | 0 | 0 | 0 | 0 | 0 | 0 | 0 | 0 | 0
PV | 16 | 5 | 0 | 0 | 0 | 0 | 0 | 0 | 0 | 0 | 0 | 0 | 0 | 0 | 0 | 0 | 0 | 0 | 0 | 0 | 0 | 0 | 0 | 0 | 0 | 0
PV | 16 | 6 | 0 | 0 | 0 | 0 | 0 | 0 | 0 | 0 | 0 | 0 | 0 | 0 | 0 | 0 | 0 | 0 | 0 | 0 | 0 | 0 | 0 | 0 | 0 | 0
PV | 16 | 7 | 0 | 0 | 0 | 0 | 0 | 0 | 0 | 0 | 0 | 0 | 0 | 0 | 0 | 0 | 0 | 0 | 0 | 0 | 0 | 0 | 0 | 0 | 0 | 0
PV | 16 | 8 | 0 | 0 | 0 | 0 | 0 | 0 | 0 | 0 | 0 | 0 | 0 | 0 | 0 | 0 | 0 | 0 | 0 | 0 | 0 | 0 | 0 | 0 | 0 | 0
PV | 16 | 9 | 0 | 0 | 0 | 0 | 0 | 0 | 0 | 0 | 0 | 0.28626 | 0 | 0 | 0 | 0 | 0 | 0 | 0 | 0 | 0 | 0 | 0 | 0 | 0 | 0
PV | 16 | 10 | 0 | 0 | 0 | 0 | 0 | 0 | 0 | 0 | 0 | 0 | 0 | 0 | 0 | 0 | 0 | 0 | 0 | 0 | 0 | 0 | 0 | 0 | 0 | 0
PV | 16 | 11 | 0 | 0 | 0 | 0 | 0 | 0 | 0 | 0 | 0 | 0 | 0 | 0 | 0 | 0 | 0 | 0 | 0 | 0 | 0 | 0 | 0 | 0 | 0 | 0
PV | 17 | 0 | 0 | 0 | 0 | 0 | 0 | 0 | 0 | 0 | 0 | 0 | 0 | 0 | 0 | 0 | 0 | 0 | 0 | 0 | 0 | 0 | 0 | 0 | 0 | 0
PV | 17 | 1 | 0 | 0 | 0 | 0 | 0 | 0 | 0 | 0 | 0 | 0 | 0 | 0 | 0 | 0 | 0 | 0 | 0 | 0 | 0 | 0 | 0 | 0 | 0 | 0
PV | 17 | 2 | 0 | 0 | 0 | 0 | 0 | 0 | 0 | 0 | 0 | 0 | 0 | 0 | 0 | 0 | 0 | 0 | 0 | 0 | 0 | 0 | 0 | 0 | 0 | 0
PV | 17 | 3 | 0 | 0 | 0 | 0 | 0 | 0 | 0 | 0 | 0 | 0.3021 | 0 | 0 | 0 | 0 | 0 | 0 | 0 | 0 | 0 | 0 | 0 | 0 | 0 | 0
PV | 17 | 4 | 0 | 0 | 0 | 0 | 0 | 0 | 0 | 0 | 0 | 0.023732 | 0 | 0 | 0 | 0 | 0 | 0 | 0 | 0 | 0 | 0 | 0 | 0 | 0 | 0
PV | 17 | 5 | 0 | 0 | 0 | 0 | 0 | 0 | 0 | 0 | 0 | 0 | 0 | 0 | 0 | 0 | 0 | 0 | 0 | 0 | 0 | 0 | 0 | 0 | 0 | 0
PV | 17 | 6 | 0 | 0 | 0 | 0 | 0 | 0 | 0 | 0 | 0 | 0 | 0 | 0 | 0 | 0 | 0 | 0 | 0 | 0 | 0 | 0 | 0 | 0 | 0 | 0
PV | 17 | 7 | 0 | 0 | 0 | 0 | 0 | 0 | 0 | 0 | 0 | 0 | 0 | 0 | 0 | 0 | 0 | 0 | 0 | 0 | 0 | 0 | 0 | 0 | 0 | 0
PV | 17 | 8 | 0 | 0 | 0 | 0 | 0 | 0 | 0 | 0 | 0 | 0 | 0 | 0 | 0 | 0 | 0 | 0 | 0 | 0 | 0 | 0 | 0 | 0 | 0 | 0
PV | 17 | 9 | 0 | 0 | 0 | 0 | 0 | 0 | 0 | 0 | 0 | 0 | 0 | 0 | 0 | 0 | 0 | 0 | 0 | 0 | 0 | 0 | 0 | 0 | 0 | 0
PV | 17 | 10 | 0 | 0 | 0 | 0 | 0 | 0 | 0 | 0 | 0 | 0 | 0 | 0 | 0 | 0 | 0 | 0 | 0 | 0 | 0 | 0 | 0 | 0 | 0 | 0
PV | 17 | 11 | 0 | 0 | 0 | 0 | 0 | 0 | 0 | 0 | 0 | 0 | 0 | 0 | 0 | 0 | 0 | 0 | 0 | 0 | 0 | 0 | 0 | 0 | 0 | 0
PV | 18 | 0 | 0 | 0 | 0 | 0 | 0 | 0 | 0 | 0 | 0 | 0 | 0 | 0 | 0 | 0 | 0 | 0 | 0 | 0 | 0 | 0 | 0 | 0 | 0 | 0
PV | 18 | 1 | 0 | 0 | 0 | 0 | 0 | 0 | 0 | 0 | 0 | 0 | 0 | 0 | 0 | 0 | 0 | 0 | 0 | 0 | 0 | 0 | 0 | 0 | 0 | 0
PV | 18 | 2 | 0 | 0 | 0 | 0 | 0 | 0 | 0 | 0 | 0 | 0 | 0 | 0 | 0 | 0 | 0 | 0 | 0 | 0 | 0 | 0 | 0 | 0 | 0 | 0
PV | 18 | 3 | 0 | 0 | 0 | 0 | 0 | 0 | 0 | 0 | 0 | 0 | 0 | 0 | 0 | 0 | 0 | 0 | 0 | 0 | 0 | 0 | 0 | 0 | 0 | 0
PV | 18 | 4 | 0 | 0 | 0 | 0 | 0 | 0 | 0 | 0 | 0 | 0 | 0 | 0 | 0 | 0 | 0 | 0 | 0 | 0 | 0 | 0 | 0 | 0 | 0 | 0
PV | 18 | 5 | 0 | 0 | 0 | 0 | 0 | 0 | 0 | 0 | 0 | 0 | 0 | 0 | 0 | 0 | 0 | 0 | 0 | 0 | 0 | 0 | 0 | 0 | 0 | 0
PV | 18 | 6 | 0 | 0 | 0 | 0 | 0 | 0 | 0 | 0 | 0 | 0 | 0 | 0 | 0 | 0 | 0 | 0 | 0 | 0 | 0 | 0 | 0 | 0 | 0 | 0
PV | 18 | 7 | 0 | 0 | 0 | 0 | 0 | 0 | 0 | 0 | 0 | 0 | 0 | 0 | 0 | 0 | 0 | 0 | 0 | 0 | 0 | 0 | 0 | 0 | 0 | 0
PV | 18 | 8 | 0 | 0 | 0 | 0 | 0 | 0 | 0 | 0 | 0 | 0 | 0 | 0 | 0 | 0 | 0 | 0 | 0 | 0 | 0 | 0 | 0 | 0 | 0 | 0
PV | 18 | 9 | 0 | 0 | 0 | 0 | 0 | 0 | 0 | 0 | 0 | 0 | 0 | 0 | 0 | 0 | 0 | 0 | 0 | 0 | 0 | 0 | 0 | 0 | 0 | 0
PV | 18 | 10 | 0 | 0 | 0 | 0 | 0 | 0 | 0 | 0 | 0 | 0 | 0 | 0 | 0 | 0 | 0 | 0 | 0 | 0 | 0 | 0 | 0 | 0 | 0 | 0
PV | 18 | 11 | 0 | 0 | 0 | 0 | 0 | 0 | 0 | 0 | 0 | 0 | 0 | 0 | 0 | 0 | 0 | 0 | 0 | 0 | 0 | 0 | 0 | 0 | 0 | 0
PV | 19 | 0 | 0 | 0 | 0 | 0 | 0 | 0 | 0 | 0 | 0 | 0 | 0 | 0 | 0 | 0 | 0 | 0 | 0 | 0 | 0 | 0 | 0 | 0 | 0 | 0
PV | 19 | 1 | 0 | 0 | 0 | 0 | 0 | 0 | 0 | 0 | 0 | 0 | 0 | 0 | 0 | 0 | 0 | 0 | 0 | 0 | 0 | 0 | 0 | 0 | 0 | 0
PV | 19 | 2 | 0 | 0 | 0 | 0 | 0 | 0 | 0 | 0 | 0 | 0 | 0 | 0 | 0 | 0 | 0 | 0 | 0 | 0 | 0 | 0 | 0 | 0 | 0 | 0
PV | 19 | 3 | 0 | 0 | 0 | 0 | 0 | 0 | 0 | 0 | 0 | 0 | 0 | 0 | 0 | 0 | 0 | 0 | 0 | 0 | 0 | 0 | 0 | 0 | 0 | 0
PV | 19 | 4 | 0 | 0 | 0 | 0 | 0 | 0 | 0 | 0 | 0 | 0 | 0 | 0 | 0 | 0 | 0 | 0 | 0 | 0 | 0 | 0 | 0 | 0 | 0 | 0
PV | 19 | 5 | 0 | 0 | 0 | 0 | 0 | 0 | 0 | 0 | 0 | 0 | 0 | 0 | 0 | 0 | 0 | 0 | 0 | 0 | 0 | 0 | 0 | 0 | 0 | 0
PV | 19 | 6 | 0 | 0 | 0 | 0 | 0 | 0 | 0 | 0 | 0 | 0 | 0 | 0 | 0 | 0 | 0 | 0 | 0 | 0 | 0 | 0 | 0 | 0 | 0 | 0
PV | 19 | 7 | 0 | 0 | 0 | 0 | 0 | 0 | 0 | 0 | 0 | 0 | 0 | 0 | 0 | 0 | 0 | 0 | 0 | 0 | 0 | 0 | 0 | 0 | 0 | 0
PV | 19 | 8 | 0 | 0 | 0 | 0 | 0 | 0 | 0 | 0 | 0 | 0 | 0 | 0 | 0 | 0 | 0 | 0 | 0 | 0 | 0 | 0 | 0 | 0 | 0 | 0
PV | 19 | 9 | 0 | 0 | 0 | 0 | 0 | 0 | 0 | 0 | 0 | 0 | 0 | 0 | 0 | 0 | 0 | 0 | 0 | 0 | 0 | 0 | 0 | 0 | 0 | 0
PV | 19 | 10 | 0 | 0 | 0 | 0 | 0 | 0 | 0 | 0 | 0 | 0 | 0 | 0 | 0 | 0 | 0 | 0 | 0 | 0 | 0 | 0 | 0 | 0 | 0 | 0
PV | 19 | 11 | 0 | 0 | 0 | 0 | 0 | 0 | 0 | 0 | 0 | 0 | 0 | 0 | 0 | 0 | 0 | 0 | 0 | 0 | 0 | 0 | 0 | 0 | 0 | 0
Wind | 0 | 0 | 0 | 0 | 0 | 0 | 0 | 0 | 0 | 0 | 0 | 0 | 0 | 0 | 0 | 0 | 0 | 0 | 0 | 0 | 0 | 0 | 0 | 0 | 0 | 0
Wind | 0 | 1 | 0 | 0 | 0 | 0 | 0 | 0 | 0 | 0 | 0 | 0 | 0 | 0 | 0 | 0 | 0 | 0 | 0 | 0 | 0 | 0 | 0 | 0 | 0 | 0
Wind | 0 | 2 | 0 | 0 | 0 | 0 | 0 | 0 | 0 | 0 | 0 | 0 | 0 | 0 | 0 | 0 | 0 | 0 | 0 | 0 | 0 | 0 | 0 | 0 | 0 | 0
Wind | 0 | 3 | 0 | 0 | 0 | 0 | 0 | 0 | 0 | 0 | 0 | 0 | 0 | 0 | 0 | 0 | 0 | 0 | 0 | 0 | 0 | 0 | 0 | 0 | 0 | 0
Wind | 0 | 4 | 0 | 0 | 0 | 0 | 0 | 0 | 0 | 0 | 0 | 0 | 0 | 0 | 0 | 0 | 0 | 0 | 0 | 0 | 0 | 0 | 0 | 0 | 0 | 0
Wind | 0 | 5 | 0 | 0 | 0 | 0 | 0 | 0 | 0 | 0 | 0 | 0 | 0 | 0 | 0 | 0 | 0 | 0 | 0 | 0 | 0 | 0 | 0 | 0 | 0 | 0
Wind | 0 | 6 | 0 | 0 | 0 | 0 | 0 | 0 | 0 | 0 | 0 | 0 | 0 | 0 | 0 | 0 | 0 | 0 | 0 | 0 | 0 | 0 | 0 | 0 | 0 | 0
Wind | 0 | 7 | 0 | 0 | 0 | 0 | 0 | 0 | 0 | 0 | 0 | 0 | 0 | 0 | 0 | 0 | 0 | 0 | 0 | 0 | 0 | 0 | 0 | 0 | 0 | 0
Wind | 0 | 8 | 0 | 0 | 0 | 0 | 0 | 0 | 0 | 0 | 0 | 0 | 0 | 0 | 0 | 0 | 0 | 0 | 0 | 0 | 0 | 0 | 0 | 0 | 0 | 0
Wind | 0 | 9 | 0 | 0 | 0 | 0 | 0 | 0 | 0 | 0 | 0 | 0 | 0 | 0 | 0 | 0 | 0 | 0 | 0 | 0 | 0 | 0 | 0 | 0 | 0 | 0
Wind | 0 | 10 | 0 | 0 | 0 | 0 | 0 | 0 | 0 | 0 | 0 | 0 | 0 | 0 | 0 | 0 | 0 | 0 | 0 | 0 | 0 | 0 | 0 | 0 | 0 | 0
Wind | 0 | 11 | 0 | 0 | 0 | 0 | 0 | 0 | 0 | 0 | 0 | 0 | 0 | 0 | 0 | 0 | 0 | 0 | 0 | 0 | 0 | 0 | 0 | 0 | 0 | 0
Wind | 1 | 0 | 0 | 0 | 0 | 0 | 0 | 0 | 0 | 0 | 0 | 0 | 0 | 0 | 0 | 0 | 0 | 0 | 0 | 0 | 0 | 0 | 0 | 0 | 0 | 0
Wind | 1 | 1 | 0 | 0 | 0 | 0 | 0 | 0 | 0 | 0 | 0 | 0 | 0 | 0 | 0 | 0 | 0 | 0 | 0 | 0 | 0 | 0 | 0 | 0 | 0 | 0
Wind | 1 | 2 | 0 | 0 | 0 | 0 | 0 | 0 | 0 | 0 | 0 | 0 | 0 | 0 | 0 | 0 | 0 | 0 | 0 | 0 | 0 | 0 | 0 | 0 | 0 | 0
Wind | 1 | 3 | 0 | 0 | 0 | 0 | 0 | 0 | 0 | 0 | 0 | 0 | 0 | 0 | 0 | 0 | 0 | 0 | 0 | 0 | 0 | 0 | 0 | 0 | 0 | 0
Wind | 1 | 4 | 0 | 0 | 0 | 0 | 0 | 0 | 0 | 0 | 0 | 0 | 0 | 0 | 0 | 0 | 0 | 0 | 0 | 0 | 0 | 0 | 0 | 0 | 0 | 0
Wind | 1 | 5 | 0 | 0 | 0 | 0 | 0 | 0 | 0 | 0 | 0 | 0 | 0 | 0 | 0 | 0 | 0 | 0 | 0 | 0 | 0 | 0 | 0 | 0 | 0 | 0
Wind | 1 | 6 | 0 | 0 | 0 | 0 | 0 | 0 | 0 | 0 | 0 | 0 | 0 | 0 | 0 | 0 | 0 | 0 | 0 | 0 | 0 | 0 | 0 | 0 | 0 | 0
Wind | 1 | 7 | 0 | 0 | 0 | 0 | 0 | 0 | 0 | 0 | 0 | 0 | 0 | 0 | 0 | 0 | 0 | 0 | 0 | 0 | 0 | 0 | 0 | 0 | 0 | 0
Wind | 1 | 8 | 0 | 0 | 0 | 0 | 0 | 0 | 0 | 0 | 0 | 0 | 0 | 0 | 0 | 0 | 0 | 0 | 0 | 0 | 0 | 0 | 0 | 0 | 0 | 0
Wind | 1 | 9 | 0 | 0 | 0 | 0 | 0 | 0 | 0 | 0 | 0 | 0 | 0 | 0 | 0 | 0 | 0 | 0 | 0 | 0 | 0 | 0 | 0 | 0 | 0 | 0
Wind | 1 | 10 | 0 | 0 | 0 | 0 | 0 | 0 | 0 | 0 | 0 | 0 | 0 | 0 | 0 | 0 | 0 | 0 | 0 | 0 | 0 | 0 | 0 | 0 | 0 | 0
Wind | 1 | 11 | 0 | 0 | 0 | 0 | 0 | 0 | 0 | 0 | 0 | 0 | 0 | 0 | 0 | 0 | 0 | 0 | 0 | 0 | 0 | 0 | 0 | 0 | 0 | 0
Wind | 2 | 0 | 0 | 0 | 0 | 0 | 0 | 0 | 0 | 0 | 0 | 0 | 0 | 0 | 0 | 0 | 0 | 0 | 0 | 0 | 0 | 0 | 0 | 0 | 0 | 0
Wind | 2 | 1 | 0 | 0 | 0 | 0 | 0 | 0 | 0 | 0 | 0 | 0 | 0 | 0 | 0 | 0 | 0 | 0 | 0 | 0 | 0 | 0 | 0 | 0 | 0 | 0
Wind | 2 | 2 | 0 | 0 | 0 | 0 | 0 | 0 | 0 | 0 | 0 | 0 | 0 | 0 | 0 | 0 | 0 | 0 | 0 | 0 | 0 | 0 | 0 | 0 | 0 | 0
Wind | 2 | 3 | 0 | 0 | 0 | 0 | 0 | 0 | 0 | 0 | 0 | 0 | 0 | 0 | 0 | 0 | 0 | 0 | 0 | 0 | 0 | 0 | 0 | 0 | 0 | 0
Wind | 2 | 4 | 0 | 0 | 0 | 0 | 0 | 0 | 0 | 0 | 0 | 0 | 0 | 0 | 0 | 0 | 0 | 0 | 0 | 0 | 0 | 0 | 0 | 0 | 0 | 0
Wind | 2 | 5 | 0 | 0 | 0 | 0 | 0 | 0 | 0 | 0 | 0 | 0 | 0 | 0 | 0 | 0 | 0 | 0 | 0 | 0 | 0 | 0 | 0 | 0 | 0 | 0
Wind | 2 | 6 | 0 | 0 | 0 | 0 | 0 | 0 | 0 | 0 | 0 | 0 | 0 | 0 | 0 | 0 | 0 | 0 | 0 | 0 | 0 | 0 | 0 | 0 | 0 | 0
Wind | 2 | 7 | 0 | 0 | 0 | 0 | 0 | 0 | 0 | 0 | 0 | 0 | 0 | 0 | 0 | 0 | 0 | 0 | 0 | 0 | 0 | 0 | 0 | 0 | 0 | 0
Wind | 2 | 8 | 0 | 0 | 0 | 0 | 0 | 0 | 0 | 0 | 0 | 0 | 0 | 0 | 0 | 0 | 0 | 0 | 0 | 0 | 0 | 0 | 0 | 0 | 0 | 0
Wind | 2 | 9 | 0 | 0 | 0 | 0 | 0 | 0 | 0 | 0 | 0 | 0 | 0 | 0 | 0 | 0 | 0 | 0 | 0 | 0 | 0 | 0 | 0 | 0 | 0 | 0
Wind | 2 | 10 | 0 | 0 | 0 | 0 | 0 | 0 | 0 | 0 | 0 | 0 | 0 | 0 | 0 | 0 | 0 | 0 | 0 | 0 | 0 | 0 | 0 | 0 | 0 | 0
Wind | 2 | 11 | 0 | 0 | 0 | 0 | 0 | 0 | 0 | 0 | 0 | 0 | 0 | 0 | 0 | 0 | 0 | 0 | 0 | 0 | 0 | 0 | 0 | 0 | 0 | 0
Wind | 3 | 0 | 0 | 0 | 0 | 0 | 0 | 0 | 0 | 0 | 0 | 0 | 0 | 0 | 0 | 0 | 0 | 0 | 0 | 0 | 0 | 0 | 0 | 0 | 0 | 0
Wind | 3 | 1 | 0 | 0 | 0 | 0 | 0 | 0 | 0 | 0 | 0 | 0 | 0 | 0 | 0 | 0 | 0 | 0 | 0 | 0 | 0 | 0 | 0 | 0 | 0 | 0
Wind | 3 | 2 | 0 | 0 | 0 | 0 | 0 | 0 | 0 | 0 | 0 | 0 | 0 | 0 | 0 | 0 | 0 | 0 | 0 | 0 | 0 | 0 | 0 | 0 | 0 | 0
Wind | 3 | 3 | 0 | 0 | 0 | 0 | 0 | 0 | 0 | 0 | 0 | 0 | 0 | 0 | 0 | 0 | 0 | 0 | 0 | 0 | 0 | 0 | 0 | 0 | 0 | 0
Wind | 3 | 4 | 0 | 0 | 0 | 0 | 0 | 0 | 0 | 0 | 0 | 0 | 0 | 0 | 0 | 0 | 0 | 0 | 0 | 0 | 0 | 0 | 0 | 0 | 0 | 0
Wind | 3 | 5 | 0 | 0 | 0 | 0 | 0 | 0 | 0 | 0 | 0 | 0 | 0 | 0 | 0 | 0 | 0 | 0 | 0 | 0 | 0 | 0 | 0 | 0 | 0 | 0
Wind | 3 | 6 | 0 | 0 | 0 | 0 | 0 | 0 | 0 | 0 | 0 | 0 | 0 | 0 | 0 | 0 | 0 | 0 | 0 | 0 | 0 | 0 | 0 | 0 | 0 | 0
Wind | 3 | 7 | 0 | 0 | 0 | 0 | 0 | 0 | 0 | 0 | 0 | 0 | 0 | 0 | 0 | 0 | 0 | 0 | 0 | 0 | 0 | 0 | 0 | 0 | 0 | 0
Wind | 3 | 8 | 0 | 0 | 0 | 0 | 0 | 0 | 0 | 0 | 0 | 0 | 0 | 0 | 0 | 0 | 0 | 0 | 0 | 0 | 0 | 0 | 0 | 0 | 0 | 0
Wind | 3 | 9 | 0 | 0 | 0 | 0 | 0 | 0 | 0 | 0 | 0 | 0 | 0 | 0 | 0 | 0 | 0 | 0 | 0 | 0 | 0 | 0 | 0 | 0 | 0 | 0
Wind | 3 | 10 | 0 | 0 | 0 | 0 | 0 | 0 | 0 | 0 | 0 | 0 | 0 | 0 | 0 | 0 | 0 | 0 | 0 | 0 | 0 | 0 | 0 | 0 | 0 | 0
Wind | 3 | 11 | 0 | 0 | 0 | 0 | 0 | 0 | 0 | 0 | 0 | 0 | 0 | 0 | 0 | 0 | 0 | 0 | 0 | 0 | 0 | 0 | 0 | 0 | 0 | 0
Wind | 4 | 0 | 0 | 0 | 0 | 0 | 0 | 0 | 0 | 0 | 0 | 0.35462 | 1.1493 | 2.652 | 2.7475 | 1.2931 | 0 | 0 | 0 | 0 | 0 | 0 | 0 | 0 | 0 | 0
Wind | 4 | 1 | 0 | 0 | 0 | 0 | 0 | 0 | 0 | 0 | 0 | 0.057458 | 0.85139 | 2.2869 | 2.1576 | 0.56388 | 0 | 0 | 0 | 0 | 0 | 0 | 0 | 0 | 0 | 0
Wind | 4 | 2 | 0 | 0 | 0 | 0 | 0 | 0 | 0 | 1.195 | 4.9429 | 4.4837 | 5.3245 | 0 | 0 | 6.8453 | 1.6029 | 0 | 0 | 0 | 0 | 0 | 0 | 0 | 0 | 0
Wind | 4 | 3 | 0 | 0 | 0 | 0 | 0 | 0 | 0.23812 | 3.6423 | 2.0693 | 0 | 0 | 0 | 0 | 3.4021 | 3.3759 | 0 | 0 | 0 | 0 | 0 | 0 | 0 | 0 | 0
Wind | 4 | 4 | 0 | 0 | 0 | 0 | 0 | 0 | 0 | 1.5109 | 2.5564 | 0 | 0 | 0 | 0 | 4.0029 | 4.2206 | 0 | 0 | 0 | 0 | 0 | 0 | 0 | 0 | 0
Wind | 4 | 5 | 0 | 0 | 0 | 0 | 0 | 0 | 0 | 0.82072 | 1.3688 | 1.8004 | 2.2639 | 2.5332 | 2.5478 | 2.5572 | 0 | 0 | 0 | 0 | 0 | 0 | 0 | 0 | 0 | 0
Wind | 4 | 6 | 0 | 0 | 0 | 0 | 0 | 0 | 0 | 0 | 0 | 0 | 0 | 0.15401 | 0 | 0 | 0 | 0 | 0 | 0 | 0 | 0 | 0 | 0 | 0 | 0
Wind | 4 | 7 | 0 | 0 | 0 | 0 | 0 | 0 | 0 | 0 | 0 | 0.17657 | 0 | 0.73383 | 0.55947 | 0 | 0 | 0 | 0 | 0 | 0 | 0 | 0 | 0 | 0 | 0
Wind | 4 | 8 | 0 | 0 | 0 | 0 | 0 | 0 | 0 | 0 | 0 | 0.93803 | 1.2364 | 1.4685 | 1.6548 | 0.95925 | 0 | 0 | 0 | 0 | 0 | 0 | 0 | 0 | 0 | 0
Wind | 4 | 9 | 0 | 0 | 0 | 0 | 0 | 0 | 0 | 0 | 0 | 1.0845 | 1.2522 | 1.4191 | 1.4416 | 0.55196 | 0 | 0 | 0 | 0 | 0 | 0 | 0 | 0 | 0 | 0
Wind | 4 | 10 | 0 | 0 | 0 | 0 | 0 | 0 | 0 | 0 | 0 | 0.58496 | 1.3214 | 1.9907 | 1.4293 | 0 | 0 | 0 | 0 | 0 | 0 | 0 | 0 | 0 | 0 | 0
Wind | 4 | 11 | 0 | 0 | 0 | 0 | 0 | 0 | 0 | 0 | 0 | 0 | 0 | 0.17552 | 0 | 0 | 0 | 0 | 0 | 0 | 0 | 0 | 0 | 0 | 0 | 0
Wind | 5 | 0 | 0 | 0 | 0 | 0 | 0 | 0 | 0 | 0 | 0 | 0.082318 | 0.7774 | 2.2895 | 2.3955 | 0.94492 | 0 | 0 | 0 | 0 | 0 | 0 | 0 | 0 | 0 | 0
Wind | 5 | 1 | 0 | 0 | 0 | 0 | 0 | 0 | 0 | 0 | 0 | 0 | 0.4792 | 1.9247 | 1.8022 | 0.22113 | 0 | 0 | 0 | 0 | 0 | 0 | 0 | 0 | 0 | 0
Wind | 5 | 2 | 0 | 0 | 0 | 0 | 0 | 0 | 0 | 0.71548 | 4.1872 | 4.2748 | 5.0221 | 0 | 0 | 4.7008 | 1.3295 | 0 | 0 | 0 | 0 | 0 | 0 | 0 | 0 | 0
Wind | 5 | 3 | 0 | 0 | 0 | 0 | 0 | 0 | 0 | 3.4645 | 1.917 | 0 | 0 | 0 | 0 | 3.4021 | 0.82326 | 0 | 0 | 0 | 0 | 0 | 0 | 0 | 0 | 0
Wind | 5 | 4 | 0 | 0 | 0 | 0 | 0 | 0 | 0 | 2.4881 | 1.3226 | 2.7994 | 3.1409 | 0 | 0 | 4.0029 | 1.2287 | 0 | 0 | 0 | 0 | 0 | 0 | 0 | 0 | 0
Wind | 5 | 5 | 0 | 0 | 0 | 0 | 0 | 0 | 0 | 0 | 0 | 1.8004 | 1.9855 | 2.5332 | 2.5478 | 1.3055 | 0 | 0 | 0 | 0 | 0 | 0 | 0 | 0 | 0 | 0
Wind | 5 | 6 | 0 | 0 | 0 | 0 | 0 | 0 | 0 | 0 | 0 | 0 | 0 | 0 | 0 | 0 | 0 | 0 | 0 | 0 | 0 | 0 | 0 | 0 | 0 | 0
Wind | 5 | 7 | 0 | 0 | 0 | 0 | 0 | 0 | 0 | 0 | 0 | 0 | 0 | 0.62442 | 0.17063 | 0 | 0 | 0 | 0 | 0 | 0 | 0 | 0 | 0 | 0 | 0
Wind | 5 | 8 | 0 | 0 | 0 | 0 | 0 | 0 | 0 | 0 | 0 | 0.93803 | 1.2182 | 1.4685 | 1.6548 | 0.60297 | 0 | 0 | 0 | 0 | 0 | 0 | 0 | 0 | 0 | 0
Wind | 5 | 9 | 0 | 0 | 0 | 0 | 0 | 0 | 0 | 0 | 0 | 1.0845 | 1.2522 | 1.4191 | 1.4416 | 0.27865 | 0 | 0 | 0 | 0 | 0 | 0 | 0 | 0 | 0 | 0
Wind | 5 | 10 | 0 | 0 | 0 | 0 | 0 | 0 | 0 | 0 | 0 | 0.40604 | 1.0602 | 1.7317 | 1.1777 | 0 | 0 | 0 | 0 | 0 | 0 | 0 | 0 | 0 | 0 | 0
Wind | 5 | 11 | 0 | 0 | 0 | 0 | 0 | 0 | 0 | 0 | 0 | 0 | 0 | 0 | 0 | 0 | 0 | 0 | 0 | 0 | 0 | 0 | 0 | 0 | 0 | 0
Wind | 6 | 0 | 0 | 0 | 0 | 0 | 0 | 0 | 0 | 0 | 0 | 0.32741 | 1.0855 | 2.675 | 2.7583 | 1.19 | 0 | 0 | 0 | 0 | 0 | 0 | 0 | 0 | 0 | 0
Wind | 6 | 1 | 0 | 0 | 0 | 0 | 0 | 0 | 0 | 0 | 0 | 0.10839 | 0.86235 | 2.3894 | 2.2455 | 0.54573 | 0 | 0 | 0 | 0 | 0 | 0 | 0 | 0 | 0 | 0
Wind | 6 | 2 | 0 | 0 | 0 | 0 | 0 | 0 | 0 | 0.62032 | 2.6956 | 4.7395 | 5.5608 | 0 | 0 | 6.8453 | 1.5815 | 0 | 0 | 0 | 0 | 0 | 0 | 0 | 0 | 0
Wind | 6 | 3 | 0 | 0 | 0 | 0 | 0 | 0 | 0 | 3.6174 | 2.3747 | 0 | 0 | 0 | 0 | 3.4021 | 3.3759 | 0 | 0 | 0 | 0 | 0 | 0 | 0 | 0 | 0
Wind | 6 | 4 | 0 | 0 | 0 | 0 | 0 | 0 | 0 | 2.4881 | 2.5564 | 0 | 0 | 0 | 0 | 4.0029 | 1.6368 | 0 | 0 | 0 | 0 | 0 | 0 | 0 | 0 | 0
Wind | 6 | 5 | 0 | 0 | 0 | 0 | 0 | 0 | 0 | 0.48152 | 0 | 1.8004 | 2.2639 | 2.5332 | 2.5478 | 1.8559 | 0 | 0 | 0 | 0 | 0 | 0 | 0 | 0 | 0 | 0
Wind | 6 | 6 | 0 | 0 | 0 | 0 | 0 | 0 | 0 | 0 | 0 | 0 | 0 | 0.34508 | 0 | 0 | 0 | 0 | 0 | 0 | 0 | 0 | 0 | 0 | 0 | 0
Wind | 6 | 7 | 0 | 0 | 0 | 0 | 0 | 0 | 0 | 0 | 0 | 0.40283 | 0 | 0.73383 | 0.78859 | 0 | 0 | 0 | 0 | 0 | 0 | 0 | 0 | 0 | 0 | 0
Wind | 6 | 8 | 0 | 0 | 0 | 0 | 0 | 0 | 0 | 0 | 0 | 0.93803 | 1.2364 | 1.4685 | 1.6548 | 1.1729 | 0 | 0 | 0 | 0 | 0 | 0 | 0 | 0 | 0 | 0
Wind | 6 | 9 | 0 | 0 | 0 | 0 | 0 | 0 | 0 | 0 | 0 | 1.0845 | 1.2522 | 1.4191 | 1.4416 | 0.81938 | 0 | 0 | 0 | 0 | 0 | 0 | 0 | 0 | 0 | 0
Wind | 6 | 10 | 0 | 0 | 0 | 0 | 0 | 0 | 0 | 0 | 0 | 0.83001 | 1.5623 | 2.2868 | 1.7057 | 0 | 0 | 0 | 0 | 0 | 0 | 0 | 0 | 0 | 0 | 0
Wind | 6 | 11 | 0 | 0 | 0 | 0 | 0 | 0 | 0 | 0 | 0 | 0 | 0 | 0.45587 | 0.00059834 | 0 | 0 | 0 | 0 | 0 | 0 | 0 | 0 | 0 | 0 | 0
Wind | 7 | 0 | 0 | 0 | 0 | 0 | 0 | 0 | 0 | 0 | 0 | 0 | 0.63761 | 2.2333 | 2.3302 | 0.77394 | 0 | 0 | 0 | 0 | 0 | 0 | 0 | 0 | 0 | 0
Wind | 7 | 1 | 0 | 0 | 0 | 0 | 0 | 0 | 0 | 0 | 0 | 0 | 0.40942 | 1.9429 | 1.8084 | 0.13093 | 0 | 0 | 0 | 0 | 0 | 0 | 0 | 0 | 0 | 0
Wind | 7 | 2 | 0 | 0 | 0 | 0 | 0 | 0 | 0 | 0.065764 | 1.2535 | 4.4723 | 5.1797 | 0 | 0 | 4.8237 | 1.2525 | 0 | 0 | 0 | 0 | 0 | 0 | 0 | 0 | 0
Wind | 7 | 3 | 0 | 0 | 0 | 0 | 0 | 0 | 0 | 3.1219 | 2.1742 | 0 | 0 | 0 | 0 | 3.4021 | 0.96169 | 0 | 0 | 0 | 0 | 0 | 0 | 0 | 0 | 0
Wind | 7 | 4 | 0 | 0 | 0 | 0 | 0 | 0 | 0 | 2.4416 | 1.5937 | 2.7994 | 3.1409 | 0 | 0 | 4.0029 | 1.3048 | 0 | 0 | 0 | 0 | 0 | 0 | 0 | 0 | 0
Wind | 7 | 5 | 0 | 0 | 0 | 0 | 0 | 0 | 0 | 0 | 0 | 1.8004 | 2.1781 | 2.5332 | 2.5478 | 1.449 | 0 | 0 | 0 | 0 | 0 | 0 | 0 | 0 | 0 | 0
Wind | 7 | 6 | 0 | 0 | 0 | 0 | 0 | 0 | 0 | 0 | 0 | 0 | 0 | 0 | 0 | 0 | 0 | 0 | 0 | 0 | 0 | 0 | 0 | 0 | 0 | 0
Wind | 7 | 7 | 0 | 0 | 0 | 0 | 0 | 0 | 0 | 0 | 0 | 0.11916 | 0 | 0.73383 | 0.30134 | 0 | 0 | 0 | 0 | 0 | 0 | 0 | 0 | 0 | 0 | 0
Wind | 7 | 8 | 0 | 0 | 0 | 0 | 0 | 0 | 0 | 0 | 0 | 0.93803 | 1.2364 | 1.4685 | 1.6548 | 0.72678 | 0 | 0 | 0 | 0 | 0 | 0 | 0 | 0 | 0 | 0
Wind | 7 | 9 | 0 | 0 | 0 | 0 | 0 | 0 | 0 | 0 | 0 | 1.0845 | 1.2522 | 1.4191 | 1.4416 | 0.47208 | 0 | 0 | 0 | 0 | 0 | 0 | 0 | 0 | 0 | 0
Wind | 7 | 10 | 0 | 0 | 0 | 0 | 0 | 0 | 0 | 0 | 0 | 0.60043 | 1.2316 | 1.9553 | 1.3846 | 0 | 0 | 0 | 0 | 0 | 0 | 0 | 0 | 0 | 0 | 0
Wind | 7 | 11 | 0 | 0 | 0 | 0 | 0 | 0 | 0 | 0 | 0 | 0 | 0 | 0.082555 | 0 | 0 | 0 | 0 | 0 | 0 | 0 | 0 | 0 | 0 | 0 | 0
Wind | 8 | 0 | 0 | 0 | 0 | 0 | 0 | 0 | 0 | 0 | 0 | 0 | 0.11507 | 1.7172 | 1.8284 | 0.28478 | 0 | 0 | 0 | 0 | 0 | 0 | 0 | 0 | 0 | 0
Wind | 8 | 1 | 0 | 0 | 0 | 0 | 0 | 0 | 0 | 0 | 0 | 0 | 0 | 1.4219 | 1.297 | 0 | 0 | 0 | 0 | 0 | 0 | 0 | 0 | 0 | 0 | 0
Wind | 8 | 2 | 0 | 0 | 0 | 0 | 0 | 0 | 0 | 0 | 0 | 4.1394 | 4.7272 | 0 | 0 | 4.4065 | 0.85463 | 0 | 0 | 0 | 0 | 0 | 0 | 0 | 0 | 0
Wind | 8 | 3 | 0 | 0 | 0 | 0 | 0 | 0 | 0 | 1.2499 | 1.9113 | 3.6634 | 3.7063 | 0 | 0 | 3.4021 | 0.61225 | 0 | 0 | 0 | 0 | 0 | 0 | 0 | 0 | 0
Wind | 8 | 4 | 0 | 0 | 0 | 0 | 0 | 0 | 0 | 1.1174 | 1.3129 | 2.7994 | 3.1409 | 0 | 3.8156 | 4.0029 | 0.90391 | 0 | 0 | 0 | 0 | 0 | 0 | 0 | 0 | 0
Wind | 8 | 5 | 0 | 0 | 0 | 0 | 0 | 0 | 0 | 0 | 0 | 1.8004 | 1.6724 | 2.5332 | 2.4106 | 0.96937 | 0 | 0 | 0 | 0 | 0 | 0 | 0 | 0 | 0 | 0
Wind | 8 | 6 | 0 | 0 | 0 | 0 | 0 | 0 | 0 | 0 | 0 | 0 | 0 | 0 | 0 | 0 | 0 | 0 | 0 | 0 | 0 | 0 | 0 | 0 | 0 | 0
Wind | 8 | 7 | 0 | 0 | 0 | 0 | 0 | 0 | 0 | 0 | 0 | 0 | 0 | 0.22889 | 0 | 0 | 0 | 0 | 0 | 0 | 0 | 0 | 0 | 0 | 0 | 0
Wind | 8 | 8 | 0 | 0 | 0 | 0 | 0 | 0 | 0 | 0 | 0 | 0.93803 | 0.84691 | 1.4685 | 1.6548 | 0.20603 | 0 | 0 | 0 | 0 | 0 | 0 | 0 | 0 | 0 | 0
Wind | 8 | 9 | 0 | 0 | 0 | 0 | 0 | 0 | 0 | 0 | 0 | 1.0845 | 1.2522 | 1.4191 | 1.4416 | 0.05513 | 0 | 0 | 0 | 0 | 0 | 0 | 0 | 0 | 0 | 0
Wind | 8 | 10 | 0 | 0 | 0 | 0 | 0 | 0 | 0 | 0 | 0 | 0.30709 | 0.8321 | 1.5549 | 0.99508 | 0 | 0 | 0 | 0 | 0 | 0 | 0 | 0 | 0 | 0 | 0
Wind | 8 | 11 | 0 | 0 | 0 | 0 | 0 | 0 | 0 | 0 | 0 | 0 | 0 | 0 | 0 | 0 | 0 | 0 | 0 | 0 | 0 | 0 | 0 | 0 | 0 | 0
Wind | 9 | 0 | 0 | 0 | 0 | 0 | 0 | 0 | 0 | 0 | 0 | 0 | 0 | 0.87841 | 1.0047 | 0 | 0 | 0 | 0 | 0 | 0 | 0 | 0 | 0 | 0 | 0
Wind | 9 | 1 | 0 | 0 | 0 | 0 | 0 | 0 | 0 | 0 | 0 | 0 | 0 | 0.57785 | 0.46327 | 0 | 0 | 0 | 0 | 0 | 0 | 0 | 0 | 0 | 0 | 0
Wind | 9 | 2 | 0 | 0 | 0 | 0 | 0 | 0 | 0 | 0 | 0 | 3.493 | 3.9552 | 0 | 6.1282 | 3.6715 | 0.14002 | 0 | 0 | 0 | 0 | 0 | 0 | 0 | 0 | 0
Wind | 9 | 3 | 0 | 0 | 0 | 0 | 0 | 0 | 0 | 0 | 1.3384 | 3.6634 | 3.7063 | 0 | 3.4363 | 3.1237 | 0 | 0 | 0 | 0 | 0 | 0 | 0 | 0 | 0 | 0
Wind | 9 | 4 | 0 | 0 | 0 | 0 | 0 | 0 | 0 | 0 | 0.72111 | 2.7994 | 3.1409 | 3.5163 | 3.8156 | 3.1603 | 0.18605 | 0 | 0 | 0 | 0 | 0 | 0 | 0 | 0 | 0
Wind | 9 | 5 | 0 | 0 | 0 | 0 | 0 | 0 | 0 | 0 | 0 | 1.4022 | 0.84444 | 2.0155 | 1.5906 | 0.16889 | 0 | 0 | 0 | 0 | 0 | 0 | 0 | 0 | 0 | 0
Wind | 9 | 6 | 0 | 0 | 0 | 0 | 0 | 0 | 0 | 0 | 0 | 0 | 0 | 0 | 0 | 0 | 0 | 0 | 0 | 0 | 0 | 0 | 0 | 0 | 0 | 0
Wind | 9 | 7 | 0 | 0 | 0 | 0 | 0 | 0 | 0 | 0 | 0 | 0 | 0 | 0 | 0 | 0 | 0 | 0 | 0 | 0 | 0 | 0 | 0 | 0 | 0 | 0
Wind | 9 | 8 | 0 | 0 | 0 | 0 | 0 | 0 | 0 | 0 | 0 | 0.59224 | 0 | 1.1613 | 0.83428 | 0 | 0 | 0 | 0 | 0 | 0 | 0 | 0 | 0 | 0 | 0
Wind | 9 | 9 | 0 | 0 | 0 | 0 | 0 | 0 | 0 | 0 | 0 | 1.0845 | 1.2082 | 1.4191 | 1.3975 | 0 | 0 | 0 | 0 | 0 | 0 | 0 | 0 | 0 | 0 | 0
Wind | 9 | 10 | 0 | 0 | 0 | 0 | 0 | 0 | 0 | 0 | 0 | 0 | 0.11569 | 0.83766 | 0.2892 | 0 | 0 | 0 | 0 | 0 | 0 | 0 | 0 | 0 | 0 | 0
Wind | 9 | 11 | 0 | 0 | 0 | 0 | 0 | 0 | 0 | 0 | 0 | 0 | 0 | 0 | 0 | 0 | 0 | 0 | 0 | 0 | 0 | 0 | 0 | 0 | 0 | 0
Wind | 10 | 0 | 0 | 0 | 0 | 0 | 0 | 0 | 0 | 0 | 0 | 3.2891 | 3.5281 | 5.1441 | 5.2861 | 3.7696 | 0.29561 | 0 | 0 | 0 | 0 | 0 | 0 | 0 | 0 | 0
Wind | 10 | 1 | 0 | 0 | 0 | 0 | 0 | 0 | 0 | 0 | 0 | 3.0431 | 3.2831 | 4.6423 | 4.7342 | 3.1308 | 0 | 0 | 0 | 0 | 0 | 0 | 0 | 0 | 0 | 0
Wind | 10 | 2 | 0 | 0 | 0 | 0 | 0 | 0 | 0 | 0 | 3.2419 | 0 | 0 | 0 | 0 | 0 | 4.5361 | 0.010686 | 0 | 0 | 0 | 0 | 0 | 0 | 0 | 0
Wind | 10 | 3 | 0 | 0 | 0 | 0 | 0 | 0 | 0 | 1.4819 | 0 | 0 | 0 | 0 | 0 | 0 | 3.3759 | 0 | 0 | 0 | 0 | 0 | 0 | 0 | 0 | 0
Wind | 10 | 4 | 0 | 0 | 0 | 0 | 0 | 0 | 0 | 0.72518 | 0 | 0 | 0 | 0 | 0 | 0 | 4.2206 | 0.33055 | 0 | 0 | 0 | 0 | 0 | 0 | 0 | 0
Wind | 10 | 5 | 0 | 0 | 0 | 0 | 0 | 0 | 0 | 0 | 1.3688 | 0 | 0 | 0 | 0 | 2.5572 | 1.659 | 0 | 0 | 0 | 0 | 0 | 0 | 0 | 0 | 0
Wind | 10 | 6 | 0 | 0 | 0 | 0 | 0 | 0 | 0 | 0 | 0 | 0.17677 | 0.29156 | 0.34508 | 0.32043 | 0.30846 | 0 | 0 | 0 | 0 | 0 | 0 | 0 | 0 | 0 | 0
Wind | 10 | 7 | 0 | 0 | 0 | 0 | 0 | 0 | 0 | 0 | 0.051749 | 0.40283 | 0.56692 | 0.73383 | 0.81763 | 0.88101 | 0 | 0 | 0 | 0 | 0 | 0 | 0 | 0 | 0 | 0
Wind | 10 | 8 | 0 | 0 | 0 | 0 | 0 | 0 | 0 | 0 | 0.68988 | 0 | 1.2364 | 0 | 0 | 1.7589 | 0.76345 | 0 | 0 | 0 | 0 | 0 | 0 | 0 | 0 | 0
Wind | 10 | 9 | 0 | 0 | 0 | 0 | 0 | 0 | 0 | 0 | 0.97679 | 0 | 0 | 0 | 0 | 1.3803 | 0.31171 | 0 | 0 | 0 | 0 | 0 | 0 | 0 | 0 | 0
Wind | 10 | 10 | 0 | 0 | 0 | 0 | 0 | 0 | 0 | 0 | 0.51016 | 2.6576 | 2.6525 | 0 | 2.3389 | 2.1104 | 0 | 0 | 0 | 0 | 0 | 0 | 0 | 0 | 0 | 0
Wind | 10 | 11 | 0 | 0 | 0 | 0 | 0 | 0 | 0 | 0 | 0 | 0.4148 | 0.46903 | 0.61692 | 0.75495 | 0.78594 | 0 | 0 | 0 | 0 | 0 | 0 | 0 | 0 | 0 | 0
Wind | 11 | 0 | 0 | 0 | 0 | 0 | 0 | 0 | 0 | 0 | 0 | 2.5851 | 2.6777 | 4.3011 | 4.4598 | 2.9579 | 0 | 0 | 0 | 0 | 0 | 0 | 0 | 0 | 0 | 0
Wind | 11 | 1 | 0 | 0 | 0 | 0 | 0 | 0 | 0 | 0 | 0 | 2.3314 | 2.4265 | 3.9893 | 3.8968 | 2.3206 | 0 | 0 | 0 | 0 | 0 | 0 | 0 | 0 | 0 | 0
Wind | 11 | 2 | 0 | 0 | 0 | 0 | 0 | 0 | 0 | 0 | 2.5545 | 0 | 0 | 0 | 0 | 0 | 3.8301 | 0 | 0 | 0 | 0 | 0 | 0 | 0 | 0 | 0
Wind | 11 | 3 | 0 | 0 | 0 | 0 | 0 | 0 | 0 | 0.87973 | 3.5251 | 0 | 0 | 0 | 0 | 0 | 3.3759 | 0 | 0 | 0 | 0 | 0 | 0 | 0 | 0 | 0
Wind | 11 | 4 | 0 | 0 | 0 | 0 | 0 | 0 | 0 | 0.094901 | 2.5564 | 0 | 0 | 0 | 0 | 0 | 3.8691 | 0 | 0 | 0 | 0 | 0 | 0 | 0 | 0 | 0
Wind | 11 | 5 | 0 | 0 | 0 | 0 | 0 | 0 | 0 | 0 | 1.3688 | 0 | 2.2639 | 0 | 0 | 2.5572 | 0.88026 | 0 | 0 | 0 | 0 | 0 | 0 | 0 | 0 | 0
Wind | 11 | 6 | 0 | 0 | 0 | 0 | 0 | 0 | 0 | 0 | 0 | 0.17677 | 0.29156 | 0.34508 | 0.32043 | 0.099577 | 0 | 0 | 0 | 0 | 0 | 0 | 0 | 0 | 0 | 0
Wind | 11 | 7 | 0 | 0 | 0 | 0 | 0 | 0 | 0 | 0 | 0 | 0.40283 | 0.56692 | 0.73383 | 0.81763 | 0.7808 | 0 | 0 | 0 | 0 | 0 | 0 | 0 | 0 | 0 | 0
Wind | 11 | 8 | 0 | 0 | 0 | 0 | 0 | 0 | 0 | 0 | 0.68988 | 0 | 1.2364 | 0 | 1.6548 | 1.7589 | 0 | 0 | 0 | 0 | 0 | 0 | 0 | 0 | 0 | 0
Wind | 11 | 9 | 0 | 0 | 0 | 0 | 0 | 0 | 0 | 0 | 0.97679 | 0 | 0 | 0 | 0 | 1.3803 | 0 | 0 | 0 | 0 | 0 | 0 | 0 | 0 | 0 | 0
Wind | 11 | 10 | 0 | 0 | 0 | 0 | 0 | 0 | 0 | 0 | 0 | 2.6576 | 2.6525 | 2.5427 | 2.3389 | 2.1104 | 0 | 0 | 0 | 0 | 0 | 0 | 0 | 0 | 0 | 0
Wind | 11 | 11 | 0 | 0 | 0 | 0 | 0 | 0 | 0 | 0 | 0 | 0.4148 | 0.46903 | 0.61692 | 0.75495 | 0.15478 | 0 | 0 | 0 | 0 | 0 | 0 | 0 | 0 | 0 | 0
Wind | 12 | 0 | 0 | 0 | 0 | 0 | 0 | 0 | 0 | 0 | 0 | 1.76 | 1.6988 | 3.3301 | 3.5062 | 2.0196 | 0 | 0 | 0 | 0 | 0 | 0 | 0 | 0 | 0 | 0
Wind | 12 | 1 | 0 | 0 | 0 | 0 | 0 | 0 | 0 | 0 | 0 | 1.4983 | 1.4412 | 3.0123 | 2.9316 | 1.384 | 0 | 0 | 0 | 0 | 0 | 0 | 0 | 0 | 0 | 0
Wind | 12 | 2 | 0 | 0 | 0 | 0 | 0 | 0 | 0 | 0 | 1.8328 | 0 | 0 | 0 | 0 | 0 | 3.0028 | 0 | 0 | 0 | 0 | 0 | 0 | 0 | 0 | 0
Wind | 12 | 3 | 0 | 0 | 0 | 0 | 0 | 0 | 0 | 0.2474 | 3.5251 | 0 | 0 | 0 | 0 | 0 | 2.9794 | 0 | 0 | 0 | 0 | 0 | 0 | 0 | 0 | 0
Wind | 12 | 4 | 0 | 0 | 0 | 0 | 0 | 0 | 0 | 0 | 2.5564 | 0 | 0 | 0 | 0 | 0 | 3.0381 | 0 | 0 | 0 | 0 | 0 | 0 | 0 | 0 | 0
Wind | 12 | 5 | 0 | 0 | 0 | 0 | 0 | 0 | 0 | 0 | 1.206 | 1.8004 | 2.2639 | 2.5332 | 2.5478 | 2.5572 | 0 | 0 | 0 | 0 | 0 | 0 | 0 | 0 | 0 | 0
Wind | 12 | 6 | 0 | 0 | 0 | 0 | 0 | 0 | 0 | 0 | 0 | 0.17677 | 0 | 0.34508 | 0.27788 | 0 | 0 | 0 | 0 | 0 | 0 | 0 | 0 | 0 | 0 | 0
Wind | 12 | 7 | 0 | 0 | 0 | 0 | 0 | 0 | 0 | 0 | 0 | 0.40283 | 0.26121 | 0.73383 | 0.81763 | 0 | 0 | 0 | 0 | 0 | 0 | 0 | 0 | 0 | 0 | 0
Wind | 12 | 8 | 0 | 0 | 0 | 0 | 0 | 0 | 0 | 0 | 0 | 0.93803 | 1.2364 | 1.4685 | 1.6548 | 1.7589 | 0 | 0 | 0 | 0 | 0 | 0 | 0 | 0 | 0 | 0
Wind | 12 | 9 | 0 | 0 | 0 | 0 | 0 | 0 | 0 | 0 | 0.97679 | 0 | 1.2522 | 0 | 1.4416 | 1.3803 | 0 | 0 | 0 | 0 | 0 | 0 | 0 | 0 | 0 | 0
Wind | 12 | 10 | 0 | 0 | 0 | 0 | 0 | 0 | 0 | 0 | 0 | 2.6576 | 2.6525 | 2.5427 | 2.3389 | 1.515 | 0 | 0 | 0 | 0 | 0 | 0 | 0 | 0 | 0 | 0
Wind | 12 | 11 | 0 | 0 | 0 | 0 | 0 | 0 | 0 | 0 | 0 | 0.4148 | 0.46903 | 0.61692 | 0.75495 | 0 | 0 | 0 | 0 | 0 | 0 | 0 | 0 | 0 | 0 | 0
Wind | 13 | 0 | 0 | 0 | 0 | 0 | 0 | 0 | 0 | 0 | 0 | 0.89362 | 0.67102 | 2.3106 | 2.5049 | 1.0344 | 0 | 0 | 0 | 0 | 0 | 0 | 0 | 0 | 0 | 0
Wind | 13 | 1 | 0 | 0 | 0 | 0 | 0 | 0 | 0 | 0 | 0 | 0.62351 | 0.40662 | 1.9864 | 1.9182 | 0.40046 | 0 | 0 | 0 | 0 | 0 | 0 | 0 | 0 | 0 | 0
Wind | 13 | 2 | 0 | 0 | 0 | 0 | 0 | 0 | 0 | 0 | 1.075 | 5.7958 | 5.6896 | 0 | 0 | 5.5735 | 2.1342 | 0 | 0 | 0 | 0 | 0 | 0 | 0 | 0 | 0
Wind | 13 | 3 | 0 | 0 | 0 | 0 | 0 | 0 | 0 | 0 | 3.5251 | 0 | 0 | 0 | 0 | 3.4021 | 2.1725 | 0 | 0 | 0 | 0 | 0 | 0 | 0 | 0 | 0
Wind | 13 | 4 | 0 | 0 | 0 | 0 | 0 | 0 | 0 | 0 | 2.5564 | 0 | 3.1409 | 0 | 0 | 4.0029 | 2.1656 | 0 | 0 | 0 | 0 | 0 | 0 | 0 | 0 | 0
Wind | 13 | 5 | 0 | 0 | 0 | 0 | 0 | 0 | 0 | 0 | 0.41622 | 1.8004 | 2.2639 | 2.5332 | 2.5478 | 1.7745 | 0 | 0 | 0 | 0 | 0 | 0 | 0 | 0 | 0 | 0
Wind | 13 | 6 | 0 | 0 | 0 | 0 | 0 | 0 | 0 | 0 | 0 | 0.17677 | 0 | 0 | 0 | 0 | 0 | 0 | 0 | 0 | 0 | 0 | 0 | 0 | 0 | 0
Wind | 13 | 7 | 0 | 0 | 0 | 0 | 0 | 0 | 0 | 0 | 0 | 0.40283 | 0 | 0.54979 | 0.053409 | 0 | 0 | 0 | 0 | 0 | 0 | 0 | 0 | 0 | 0 | 0
Wind | 13 | 8 | 0 | 0 | 0 | 0 | 0 | 0 | 0 | 0 | 0 | 0.93803 | 1.2322 | 1.4685 | 1.6548 | 0.77242 | 0 | 0 | 0 | 0 | 0 | 0 | 0 | 0 | 0 | 0
Wind | 13 | 9 | 0 | 0 | 0 | 0 | 0 | 0 | 0 | 0 | 0.30239 | 1.0845 | 1.2522 | 1.4191 | 1.4416 | 1.2237 | 0 | 0 | 0 | 0 | 0 | 0 | 0 | 0 | 0 | 0
Wind | 13 | 10 | 0 | 0 | 0 | 0 | 0 | 0 | 0 | 0 | 0 | 2.1928 | 2.1017 | 2.5427 | 2.3229 | 0.68193 | 0 | 0 | 0 | 0 | 0 | 0 | 0 | 0 | 0 | 0
Wind | 13 | 11 | 0 | 0 | 0 | 0 | 0 | 0 | 0 | 0 | 0 | 0.078048 | 0 | 0.61692 | 0.2332 | 0 | 0 | 0 | 0 | 0 | 0 | 0 | 0 | 0 | 0 | 0
Wind | 14 | 0 | 0 | 0 | 0 | 0 | 0 | 0 | 0 | 0 | 0 | 0 | 0 | 1.24 | 1.4535 | 0 | 0 | 0 | 0 | 0 | 0 | 0 | 0 | 0 | 0 | 0
Wind | 14 | 1 | 0 | 0 | 0 | 0 | 0 | 0 | 0 | 0 | 0 | 0 | 0 | 0.90916 | 0.85402 | 0 | 0 | 0 | 0 | 0 | 0 | 0 | 0 | 0 | 0 | 0
Wind | 14 | 2 | 0 | 0 | 0 | 0 | 0 | 0 | 0 | 0 | 0.27924 | 4.9707 | 4.7043 | 0 | 0 | 4.6354 | 1.2222 | 0 | 0 | 0 | 0 | 0 | 0 | 0 | 0 | 0
Wind | 14 | 3 | 0 | 0 | 0 | 0 | 0 | 0 | 0 | 0 | 3.2426 | 0 | 0 | 0 | 0 | 3.4021 | 1.3253 | 0 | 0 | 0 | 0 | 0 | 0 | 0 | 0 | 0
Wind | 14 | 4 | 0 | 0 | 0 | 0 | 0 | 0 | 0 | 0 | 2.5161 | 0 | 3.1409 | 0 | 3.8156 | 4.0029 | 1.2494 | 0 | 0 | 0 | 0 | 0 | 0 | 0 | 0 | 0
Wind | 14 | 5 | 0 | 0 | 0 | 0 | 0 | 0 | 0 | 0 | 0 | 1.8004 | 1.2692 | 2.4579 | 2.061 | 0.75284 | 0 | 0 | 0 | 0 | 0 | 0 | 0 | 0 | 0 | 0
Wind | 14 | 6 | 0 | 0 | 0 | 0 | 0 | 0 | 0 | 0 | 0 | 0 | 0 | 0 | 0 | 0 | 0 | 0 | 0 | 0 | 0 | 0 | 0 | 0 | 0 | 0
Wind | 14 | 7 | 0 | 0 | 0 | 0 | 0 | 0 | 0 | 0 | 0 | 0 | 0 | 0 | 0 | 0 | 0 | 0 | 0 | 0 | 0 | 0 | 0 | 0 | 0 | 0
Wind | 14 | 8 | 0 | 0 | 0 | 0 | 0 | 0 | 0 | 0 | 0 | 0.93803 | 0.11355 | 1.3344 | 1.0374 | 0 | 0 | 0 | 0 | 0 | 0 | 0 | 0 | 0 | 0 | 0
Wind | 14 | 9 | 0 | 0 | 0 | 0 | 0 | 0 | 0 | 0 | 0 | 1.0845 | 1.2522 | 1.4191 | 1.4416 | 0.28601 | 0 | 0 | 0 | 0 | 0 | 0 | 0 | 0 | 0 | 0
Wind | 14 | 10 | 0 | 0 | 0 | 0 | 0 | 0 | 0 | 0 | 0 | 1.4208 | 1.1874 | 1.9044 | 1.422 | 0 | 0 | 0 | 0 | 0 | 0 | 0 | 0 | 0 | 0 | 0
Wind | 14 | 11 | 0 | 0 | 0 | 0 | 0 | 0 | 0 | 0 | 0 | 0 | 0 | 0 | 0 | 0 | 0 | 0 | 0 | 0 | 0 | 0 | 0 | 0 | 0 | 0
Wind | 15 | 0 | 0 | 0 | 0 | 0 | 0 | 0 | 0 | 0 | 0 | 0 | 0 | 0.11594 | 0.34961 | 0 | 0 | 0 | 0 | 0 | 0 | 0 | 0 | 0 | 0 | 0
Wind | 15 | 1 | 0 | 0 | 0 | 0 | 0 | 0 | 0 | 0 | 0 | 0 | 0 | 0 | 0 | 0 | 0 | 0 | 0 | 0 | 0 | 0 | 0 | 0 | 0 | 0
Wind | 15 | 2 | 0 | 0 | 0 | 0 | 0 | 0 | 0 | 0 | 0 | 4.1045 | 3.6697 | 6.1244 | 5.9717 | 3.6505 | 0.2645 | 0 | 0 | 0 | 0 | 0 | 0 | 0 | 0 | 0
Wind | 15 | 3 | 0 | 0 | 0 | 0 | 0 | 0 | 0 | 0 | 2.4748 | 0 | 3.7063 | 0 | 3.4363 | 3.4021 | 0.43567 | 0 | 0 | 0 | 0 | 0 | 0 | 0 | 0 | 0
Wind | 15 | 4 | 0 | 0 | 0 | 0 | 0 | 0 | 0 | 0 | 1.7231 | 2.7994 | 3.1409 | 3.5163 | 3.8156 | 3.1354 | 0.28738 | 0 | 0 | 0 | 0 | 0 | 0 | 0 | 0 | 0
Wind | 15 | 5 | 0 | 0 | 0 | 0 | 0 | 0 | 0 | 0 | 0 | 1.7777 | 0.15971 | 1.3524 | 0.96209 | 0 | 0 | 0 | 0 | 0 | 0 | 0 | 0 | 0 | 0 | 0
Wind | 15 | 6 | 0 | 0 | 0 | 0 | 0 | 0 | 0 | 0 | 0 | 0 | 0 | 0 | 0 | 0 | 0 | 0 | 0 | 0 | 0 | 0 | 0 | 0 | 0 | 0
Wind | 15 | 7 | 0 | 0 | 0 | 0 | 0 | 0 | 0 | 0 | 0 | 0 | 0 | 0 | 0 | 0 | 0 | 0 | 0 | 0 | 0 | 0 | 0 | 0 | 0 | 0
Wind | 15 | 8 | 0 | 0 | 0 | 0 | 0 | 0 | 0 | 0 | 0 | 0.63283 | 0 | 0.16681 | 0 | 0 | 0 | 0 | 0 | 0 | 0 | 0 | 0 | 0 | 0 | 0
Wind | 15 | 9 | 0 | 0 | 0 | 0 | 0 | 0 | 0 | 0 | 0 | 1.0845 | 0.97102 | 1.4191 | 1.2472 | 0 | 0 | 0 | 0 | 0 | 0 | 0 | 0 | 0 | 0 | 0
Wind | 15 | 10 | 0 | 0 | 0 | 0 | 0 | 0 | 0 | 0 | 0 | 0.61012 | 0.22734 | 0.94314 | 0.47607 | 0 | 0 | 0 | 0 | 0 | 0 | 0 | 0 | 0 | 0 | 0
Wind | 15 | 11 | 0 | 0 | 0 | 0 | 0 | 0 | 0 | 0 | 0 | 0 | 0 | 0 | 0 | 0 | 0 | 0 | 0 | 0 | 0 | 0 | 0 | 0 | 0 | 0
Wind | 16 | 0 | 0 | 0 | 0 | 0 | 0 | 0 | 0 | 0 | 0 | 0 | 0 | 0 | 0 | 0 | 0 | 0 | 0 | 0 | 0 | 0 | 0 | 0 | 0 | 0
Wind | 16 | 1 | 0 | 0 | 0 | 0 | 0 | 0 | 0 | 0 | 0 | 0 | 0 | 0 | 0 | 0 | 0 | 0 | 0 | 0 | 0 | 0 | 0 | 0 | 0 | 0
Wind | 16 | 2 | 0 | 0 | 0 | 0 | 0 | 0 | 0 | 0 | 0 | 3.1949 | 2.5834 | 5.0515 | 4.9108 | 2.6163 | 0 | 0 | 0 | 0 | 0 | 0 | 0 | 0 | 0 | 0
Wind | 16 | 3 | 0 | 0 | 0 | 0 | 0 | 0 | 0 | 0 | 1.6686 | 3.6634 | 3.6263 | 3.5629 | 3.4363 | 2.4831 | 0 | 0 | 0 | 0 | 0 | 0 | 0 | 0 | 0 | 0
Wind | 16 | 4 | 0 | 0 | 0 | 0 | 0 | 0 | 0 | 0 | 0.89044 | 2.7994 | 2.0679 | 3.4607 | 3.2831 | 2.1004 | 0 | 0 | 0 | 0 | 0 | 0 | 0 | 0 | 0 | 0
Wind | 16 | 5 | 0 | 0 | 0 | 0 | 0 | 0 | 0 | 0 | 0 | 0.82158 | 0 | 0.19176 | 0 | 0 | 0 | 0 | 0 | 0 | 0 | 0 | 0 | 0 | 0 | 0
Wind | 16 | 6 | 0 | 0 | 0 | 0 | 0 | 0 | 0 | 0 | 0 | 0 | 0 | 0 | 0 | 0 | 0 | 0 | 0 | 0 | 0 | 0 | 0 | 0 | 0 | 0
Wind | 16 | 7 | 0 | 0 | 0 | 0 | 0 | 0 | 0 | 0 | 0 | 0 | 0 | 0 | 0 | 0 | 0 | 0 | 0 | 0 | 0 | 0 | 0 | 0 | 0 | 0
Wind | 16 | 8 | 0 | 0 | 0 | 0 | 0 | 0 | 0 | 0 | 0 | 0 | 0 | 0 | 0 | 0 | 0 | 0 | 0 | 0 | 0 | 0 | 0 | 0 | 0 | 0
Wind | 16 | 9 | 0 | 0 | 0 | 0 | 0 | 0 | 0 | 0 | 0 | 1.0845 | 0 | 0.96644 | 0.18751 | 0 | 0 | 0 | 0 | 0 | 0 | 0 | 0 | 0 | 0 | 0
Wind | 16 | 10 | 0 | 0 | 0 | 0 | 0 | 0 | 0 | 0 | 0 | 0 | 0 | 0 | 0 | 0 | 0 | 0 | 0 | 0 | 0 | 0 | 0 | 0 | 0 | 0
Wind | 16 | 11 | 0 | 0 | 0 | 0 | 0 | 0 | 0 | 0 | 0 | 0 | 0 | 0 | 0 | 0 | 0 | 0 | 0 | 0 | 0 | 0 | 0 | 0 | 0 | 0
Wind | 17 | 0 | 0 | 0 | 0 | 0 | 0 | 0 | 0 | 0 | 0 | 0 | 0 | 0 | 0 | 0 | 0 | 0 | 0 | 0 | 0 | 0 | 0 | 0 | 0 | 0
Wind | 17 | 1 | 0 | 0 | 0 | 0 | 0 | 0 | 0 | 0 | 0 | 0 | 0 | 0 | 0 | 0 | 0 | 0 | 0 | 0 | 0 | 0 | 0 | 0 | 0 | 0
Wind | 17 | 2 | 0 | 0 | 0 | 0 | 0 | 0 | 0 | 0 | 0 | 2.2398 | 1.4428 | 3.9249 | 3.7969 | 1.5304 | 0 | 0 | 0 | 0 | 0 | 0 | 0 | 0 | 0 | 0
Wind | 17 | 3 | 0 | 0 | 0 | 0 | 0 | 0 | 0 | 0 | 0.82214 | 3.6634 | 2.5674 | 3.5464 | 3.1564 | 1.4689 | 0 | 0 | 0 | 0 | 0 | 0 | 0 | 0 | 0 | 0
Wind | 17 | 4 | 0 | 0 | 0 | 0 | 0 | 0 | 0 | 0 | 0.016153 | 2.7994 | 0.92897 | 2.3329 | 2.1679 | 1.0137 | 0 | 0 | 0 | 0 | 0 | 0 | 0 | 0 | 0 | 0
Wind | 17 | 5 | 0 | 0 | 0 | 0 | 0 | 0 | 0 | 0 | 0 | 0 | 0 | 0 | 0 | 0 | 0 | 0 | 0 | 0 | 0 | 0 | 0 | 0 | 0 | 0
Wind | 17 | 6 | 0 | 0 | 0 | 0 | 0 | 0 | 0 | 0 | 0 | 0 | 0 | 0 | 0 | 0 | 0 | 0 | 0 | 0 | 0 | 0 | 0 | 0 | 0 | 0
Wind | 17 | 7 | 0 | 0 | 0 | 0 | 0 | 0 | 0 | 0 | 0 | 0 | 0 | 0 | 0 | 0 | 0 | 0 | 0 | 0 | 0 | 0 | 0 | 0 | 0 | 0
Wind | 17 | 8 | 0 | 0 | 0 | 0 | 0 | 0 | 0 | 0 | 0 | 0 | 0 | 0 | 0 | 0 | 0 | 0 | 0 | 0 | 0 | 0 | 0 | 0 | 0 | 0
Wind | 17 | 9 | 0 | 0 | 0 | 0 | 0 | 0 | 0 | 0 | 0 | 0.44641 | 0 | 0 | 0 | 0 | 0 | 0 | 0 | 0 | 0 | 0 | 0 | 0 | 0 | 0
Wind | 17 | 10 | 0 | 0 | 0 | 0 | 0 | 0 | 0 | 0 | 0 | 0 | 0 | 0 | 0 | 0 | 0 | 0 | 0 | 0 | 0 | 0 | 0 | 0 | 0 | 0
Wind | 17 | 11 | 0 | 0 | 0 | 0 | 0 | 0 | 0 | 0 | 0 | 0 | 0 | 0 | 0 | 0 | 0 | 0 | 0 | 0 | 0 | 0 | 0 | 0 | 0 | 0
Wind | 18 | 0 | 0 | 0 | 0 | 0 | 0 | 0 | 0 | 0 | 0 | 0 | 0 | 0 | 0 | 0 | 0 | 0 | 0 | 0 | 0 | 0 | 0 | 0 | 0 | 0
Wind | 18 | 1 | 0 | 0 | 0 | 0 | 0 | 0 | 0 | 0 | 0 | 0 | 0 | 0 | 0 | 0 | 0 | 0 | 0 | 0 | 0 | 0 | 0 | 0 | 0 | 0
Wind | 18 | 2 | 0 | 0 | 0 | 0 | 0 | 0 | 0 | 0 | 0 | 1.237 | 0.24513 | 2.742 | 2.6273 | 0.3902 | 0 | 0 | 0 | 0 | 0 | 0 | 0 | 0 | 0 | 0
Wind | 18 | 3 | 0 | 0 | 0 | 0 | 0 | 0 | 0 | 0 | 0 | 3.0386 | 1.4556 | 2.4458 | 2.0649 | 0.40392 | 0 | 0 | 0 | 0 | 0 | 0 | 0 | 0 | 0 | 0
Wind | 18 | 4 | 0 | 0 | 0 | 0 | 0 | 0 | 0 | 0 | 0 | 1.8505 | 0 | 1.1486 | 0.99692 | 0 | 0 | 0 | 0 | 0 | 0 | 0 | 0 | 0 | 0 | 0
Wind | 18 | 5 | 0 | 0 | 0 | 0 | 0 | 0 | 0 | 0 | 0 | 0 | 0 | 0 | 0 | 0 | 0 | 0 | 0 | 0 | 0 | 0 | 0 | 0 | 0 | 0
Wind | 18 | 6 | 0 | 0 | 0 | 0 | 0 | 0 | 0 | 0 | 0 | 0 | 0 | 0 | 0 | 0 | 0 | 0 | 0 | 0 | 0 | 0 | 0 | 0 | 0 | 0
Wind | 18 | 7 | 0 | 0 | 0 | 0 | 0 | 0 | 0 | 0 | 0 | 0 | 0 | 0 | 0 | 0 | 0 | 0 | 0 | 0 | 0 | 0 | 0 | 0 | 0 | 0
Wind | 18 | 8 | 0 | 0 | 0 | 0 | 0 | 0 | 0 | 0 | 0 | 0 | 0 | 0 | 0 | 0 | 0 | 0 | 0 | 0 | 0 | 0 | 0 | 0 | 0 | 0
Wind | 18 | 9 | 0 | 0 | 0 | 0 | 0 | 0 | 0 | 0 | 0 | 0 | 0 | 0 | 0 | 0 | 0 | 0 | 0 | 0 | 0 | 0 | 0 | 0 | 0 | 0
Wind | 18 | 10 | 0 | 0 | 0 | 0 | 0 | 0 | 0 | 0 | 0 | 0 | 0 | 0 | 0 | 0 | 0 | 0 | 0 | 0 | 0 | 0 | 0 | 0 | 0 | 0
Wind | 18 | 11 | 0 | 0 | 0 | 0 | 0 | 0 | 0 | 0 | 0 | 0 | 0 | 0 | 0 | 0 | 0 | 0 | 0 | 0 | 0 | 0 | 0 | 0 | 0 | 0
Wind | 19 | 0 | 0 | 0 | 0 | 0 | 0 | 0 | 0 | 0 | 0 | 0 | 0 | 0 | 0 | 0 | 0 | 0 | 0 | 0 | 0 | 0 | 0 | 0 | 0 | 0
Wind | 19 | 1 | 0 | 0 | 0 | 0 | 0 | 0 | 0 | 0 | 0 | 0 | 0 | 0 | 0 | 0 | 0 | 0 | 0 | 0 | 0 | 0 | 0 | 0 | 0 | 0
Wind | 19 | 2 | 0 | 0 | 0 | 0 | 0 | 0 | 0 | 0 | 0 | 0.18407 | 0 | 1.4999 | 1.3992 | 0 | 0 | 0 | 0 | 0 | 0 | 0 | 0 | 0 | 0 | 0
Wind | 19 | 3 | 0 | 0 | 0 | 0 | 0 | 0 | 0 | 0 | 0 | 2.0653 | 0.28816 | 1.2902 | 0.91879 | 0 | 0 | 0 | 0 | 0 | 0 | 0 | 0 | 0 | 0 | 0
Wind | 19 | 4 | 0 | 0 | 0 | 0 | 0 | 0 | 0 | 0 | 0 | 0.82928 | 0 | 0 | 0 | 0 | 0 | 0 | 0 | 0 | 0 | 0 | 0 | 0 | 0 | 0
Wind | 19 | 5 | 0 | 0 | 0 | 0 | 0 | 0 | 0 | 0 | 0 | 0 | 0 | 0 | 0 | 0 | 0 | 0 | 0 | 0 | 0 | 0 | 0 | 0 | 0 | 0
Wind | 19 | 6 | 0 | 0 | 0 | 0 | 0 | 0 | 0 | 0 | 0 | 0 | 0 | 0 | 0 | 0 | 0 | 0 | 0 | 0 | 0 | 0 | 0 | 0 | 0 | 0
Wind | 19 | 7 | 0 | 0 | 0 | 0 | 0 | 0 | 0 | 0 | 0 | 0 | 0 | 0 | 0 | 0 | 0 | 0 | 0 | 0 | 0 | 0 | 0 | 0 | 0 | 0
Wind | 19 | 8 | 0 | 0 | 0 | 0 | 0 | 0 | 0 | 0 | 0 | 0 | 0 | 0 | 0 | 0 | 0 | 0 | 0 | 0 | 0 | 0 | 0 | 0 | 0 | 0
Wind | 19 | 9 | 0 | 0 | 0 | 0 | 0 | 0 | 0 | 0 | 0 | 0 | 0 | 0 | 0 | 0 | 0 | 0 | 0 | 0 | 0 | 0 | 0 | 0 | 0 | 0
Wind | 19 | 10 | 0 | 0 | 0 | 0 | 0 | 0 | 0 | 0 | 0 | 0 | 0 | 0 | 0 | 0 | 0 | 0 | 0 | 0 | 0 | 0 | 0 | 0 | 0 | 0
Wind | 19 | 11 | 0 | 0 | 0 | 0 | 0 | 0 | 0 | 0 | 0 | 0 | 0 | 0 | 0 | 0 | 0 | 0 | 0 | 0 | 0 | 0 | 0 | 0 | 0 | 0

## Sold (Stored)
Storage Technology | Year | Day | Hour 0 | Hour 1 | Hour 2 | Hour 3 | Hour 4 | Hour 5 | Hour 6 | Hour 7 | Hour 8 | Hour 9 | Hour 10 | Hour 11 | Hour 12 | Hour 13 | Hour 14 | Hour 15 | Hour 16 | Hour 17 | Hour 18 | Hour 19 | Hour 20 | Hour 21 | Hour 22 | Hour 23
Battery | 0 | 0 | 0 | 0 | 0 | 0 | 0 | 0 | 0 | 0 | 0 | 0 | 0 | 0 | 0 | 0 | 0 | 0 | 0 | 0 | 0 | 0 | 0 | 0 | 0 | 0
Battery | 0 | 1 | 0 | 0 | 0 | 0 | 0 | 0 | 0 | 0 | 0 | 0 | 0 | 0 | 0 | 0 | 0 | 0 | 0 | 0 | 0 | 0 | 0 | 0 | 0 | 0
Battery | 0 | 2 | 0 | 0 | 0 | 0 | 0 | 0 | 0 | 0 | 0 | 0 | 0 | 0 | 0 | 0 | 0 | 0 | 0 | 0 | 0 | 0 | 0 | 0 | 0 | 0
Battery | 0 | 3 | 0 | 0 | 0 | 0 | 0 | 0 | 0 | 0 | 0 | 0 | 0 | 0 | 0 | 0 | 0 | 0 | 0 | 0 | 0 | 0 | 0 | 0 | 0 | 0
Battery | 0 | 4 | 0 | 0 | 0 | 0 | 0 | 0 | 0 | 0 | 0 | 0 | 0 | 0 | 0 | 0 | 0 | 0 | 0 | 0 | 0 | 0 | 0 | 0 | 0 | 0
Battery | 0 | 5 | 0 | 0 | 0 | 0 | 0 | 0 | 0 | 0 | 0 | 0 | 0 | 0 | 0 | 0 | 0 | 0 | 0 | 0 | 0 | 0 | 0 | 0 | 0 | 0
Battery | 0 | 6 | 0 | 0 | 0 | 0 | 0 | 0 | 0 | 0 | 0 | 0 | 0 | 0 | 0 | 0 | 0 | 0 | 0 | 0 | 0 | 0 | 0 | 0 | 0 | 0
Battery | 0 | 7 | 0 | 0 | 0 | 0 | 0 | 0 | 0 | 0 | 0 | 0 | 0 | 0 | 0 | 0 | 0 | 0 | 0 | 0 | 0 | 0 | 0 | 0 | 0 | 0
Battery | 0 | 8 | 0 | 0 | 0 | 0 | 0 | 0 | 0 | 0 | 0 | 0 | 0 | 0 | 0 | 0 | 0 | 0 | 0 | 0 | 0 | 0 | 0 | 0 | 0 | 0
Battery | 0 | 9 | 0 | 0 | 0 | 0 | 0 | 0 | 0 | 0 | 0 | 0 | 0 | 0 | 0 | 0 | 0 | 0 | 0 | 0 | 0 | 0 | 0 | 0 | 0 | 0
Battery | 0 | 10 | 0 | 0 | 0 | 0 | 0 | 0 | 0 | 0 | 0 | 0 | 0 | 0 | 0 | 0 | 0 | 0 | 0 | 0 | 0 | 0 | 0 | 0 | 0 | 0
Battery | 0 | 11 | 0 | 0 | 0 | 0 | 0 | 0 | 0 | 0 | 0 | 0 | 0 | 0 | 0 | 0 | 0 | 0 | 0 | 0 | 0 | 0 | 0 | 0 | 0 | 0
Battery | 1 | 0 | 0 | 0 | 0 | 0 | 0 | 0 | 0 | 0 | 0 | 0 | 0 | 0 | 0 | 0 | 0 | 0 | 0 | 0 | 0 | 0 | 0 | 0 | 0 | 0
Battery | 1 | 1 | 0 | 0 | 0 | 0 | 0 | 0 | 0 | 0 | 0 | 0 | 0 | 0 | 0 | 0 | 0 | 0 | 0 | 0 | 0 | 0 | 0 | 0 | 0 | 0
Battery | 1 | 2 | 0 | 0 | 0 | 0 | 0 | 0 | 0 | 0 | 0 | 0 | 0 | 0 | 0 | 0 | 0 | 0 | 0 | 0 | 0 | 0 | 0 | 0 | 0 | 0
Battery | 1 | 3 | 0 | 0 | 0 | 0 | 0 | 0 | 0 | 0 | 0 | 0 | 0 | 0 | 0 | 0 | 0 | 0 | 0 | 0 | 0 | 0 | 0 | 0 | 0 | 0
Battery | 1 | 4 | 0 | 0 | 0 | 0 | 0 | 0 | 0 | 0 | 0 | 0 | 0 | 0 | 0 | 0 | 0 | 0 | 0 | 0 | 0 | 0 | 0 | 0 | 0 | 0
Battery | 1 | 5 | 0 | 0 | 0 | 0 | 0 | 0 | 0 | 0 | 0 | 0 | 0 | 0 | 0 | 0 | 0 | 0 | 0 | 0 | 0 | 0 | 0 | 0 | 0 | 0
Battery | 1 | 6 | 0 | 0 | 0 | 0 | 0 | 0 | 0 | 0 | 0 | 0 | 0 | 0 | 0 | 0 | 0 | 0 | 0 | 0 | 0 | 0 | 0 | 0 | 0 | 0
Battery | 1 | 7 | 0 | 0 | 0 | 0 | 0 | 0 | 0 | 0 | 0 | 0 | 0 | 0 | 0 | 0 | 0 | 0 | 0 | 0 | 0 | 0 | 0 | 0 | 0 | 0
Battery | 1 | 8 | 0 | 0 | 0 | 0 | 0 | 0 | 0 | 0 | 0 | 0 | 0 | 0 | 0 | 0 | 0 | 0 | 0 | 0 | 0 | 0 | 0 | 0 | 0 | 0
Battery | 1 | 9 | 0 | 0 | 0 | 0 | 0 | 0 | 0 | 0 | 0 | 0 | 0 | 0 | 0 | 0 | 0 | 0 | 0 | 0 | 0 | 0 | 0 | 0 | 0 | 0
Battery | 1 | 10 | 0 | 0 | 0 | 0 | 0 | 0 | 0 | 0 | 0 | 0 | 0 | 0 | 0 | 0 | 0 | 0 | 0 | 0 | 0 | 0 | 0 | 0 | 0 | 0
Battery | 1 | 11 | 0 | 0 | 0 | 0 | 0 | 0 | 0 | 0 | 0 | 0 | 0 | 0 | 0 | 0 | 0 | 0 | 0 | 0 | 0 | 0 | 0 | 0 | 0 | 0
Battery | 2 | 0 | 0 | 0 | 0 | 0 | 0 | 0 | 0 | 0 | 0 | 0 | 0 | 0 | 0 | 0 | 0 | 0 | 0 | 0 | 0 | 0 | 0 | 0 | 0 | 0
Battery | 2 | 1 | 0 | 0 | 0 | 0 | 0 | 0 | 0 | 0 | 0 | 0 | 0 | 0 | 0 | 0 | 0 | 0 | 0 | 0 | 0 | 0 | 0 | 0 | 0 | 0
Battery | 2 | 2 | 0 | 0 | 0 | 0 | 0 | 0 | 0 | 0 | 0 | 0 | 0 | 0 | 0 | 0 | 0 | 0 | 0 | 0 | 0 | 0 | 0 | 0 | 0 | 0
Battery | 2 | 3 | 0 | 0 | 0 | 0 | 0 | 0 | 0 | 0 | 0 | 0 | 0 | 0 | 0 | 0 | 0 | 0 | 0 | 0 | 0 | 0 | 0 | 0 | 0 | 0
Battery | 2 | 4 | 0 | 0 | 0 | 0 | 0 | 0 | 0 | 0 | 0 | 0 | 0 | 0 | 0 | 0 | 0 | 0 | 0 | 0 | 0 | 0 | 0 | 0 | 0 | 0
Battery | 2 | 5 | 0 | 0 | 0 | 0 | 0 | 0 | 0 | 0 | 0 | 0 | 0 | 0 | 0 | 0 | 0 | 0 | 0 | 0 | 0 | 0 | 0 | 0 | 0 | 0
Battery | 2 | 6 | 0 | 0 | 0 | 0 | 0 | 0 | 0 | 0 | 0 | 0 | 0 | 0 | 0 | 0 | 0 | 0 | 0 | 0 | 0 | 0 | 0 | 0 | 0 | 0
Battery | 2 | 7 | 0 | 0 | 0 | 0 | 0 | 0 | 0 | 0 | 0 | 0 | 0 | 0 | 0 | 0 | 0 | 0 | 0 | 0 | 0 | 0 | 0 | 0 | 0 | 0
Battery | 2 | 8 | 0 | 0 | 0 | 0 | 0 | 0 | 0 | 0 | 0 | 0 | 0 | 0 | 0 | 0 | 0 | 0 | 0 | 0 | 0 | 0 | 0 | 0 | 0 | 0
Battery | 2 | 9 | 0 | 0 | 0 | 0 | 0 | 0 | 0 | 0 | 0 | 0 | 0 | 0 | 0 | 0 | 0 | 0 | 0 | 0 | 0 | 0 | 0 | 0 | 0 | 0
Battery | 2 | 10 | 0 | 0 | 0 | 0 | 0 | 0 | 0 | 0 | 0 | 0 | 0 | 0 | 0 | 0 | 0 | 0 | 0 | 0 | 0 | 0 | 0 | 0 | 0 | 0
Battery | 2 | 11 | 0 | 0 | 0 | 0 | 0 | 0 | 0 | 0 | 0 | 0 | 0 | 0 | 0 | 0 | 0 | 0 | 0 | 0 | 0 | 0 | 0 | 0 | 0 | 0
Battery | 3 | 0 | 0 | 0 | 0 | 0 | 0 | 0 | 0 | 0 | 0 | 0 | 0 | 0 | 0 | 0 | 0 | 0 | 0 | 0 | 0 | 0 | 0 | 0 | 0 | 0
Battery | 3 | 1 | 0 | 0 | 0 | 0 | 0 | 0 | 0 | 0 | 0 | 0 | 0 | 0 | 0 | 0 | 0 | 0 | 0 | 0 | 0 | 0 | 0 | 0 | 0 | 0
Battery | 3 | 2 | 0 | 0 | 0 | 0 | 0 | 0 | 0 | 0 | 0 | 0 | 0 | 0 | 0 | 0 | 0 | 0 | 0 | 0 | 0 | 0 | 0 | 0 | 0 | 0
Battery | 3 | 3 | 0 | 0 | 0 | 0 | 0 | 0 | 0 | 0 | 0 | 0 | 0 | 0 | 0 | 0 | 0 | 0 | 0 | 0 | 0 | 0 | 0 | 0 | 0 | 0
Battery | 3 | 4 | 0 | 0 | 0 | 0 | 0 | 0 | 0 | 0 | 0 | 0 | 0 | 0 | 0 | 0 | 0 | 0 | 0 | 0 | 0 | 0 | 0 | 0 | 0 | 0
Battery | 3 | 5 | 0 | 0 | 0 | 0 | 0 | 0 | 0 | 0 | 0 | 0 | 0 | 0 | 0 | 0 | 0 | 0 | 0 | 0 | 0 | 0 | 0 | 0 | 0 | 0
Battery | 3 | 6 | 0 | 0 | 0 | 0 | 0 | 0 | 0 | 0 | 0 | 0 | 0 | 0 | 0 | 0 | 0 | 0 | 0 | 0 | 0 | 0 | 0 | 0 | 0 | 0
Battery | 3 | 7 | 0 | 0 | 0 | 0 | 0 | 0 | 0 | 0 | 0 | 0 | 0 | 0 | 0 | 0 | 0 | 0 | 0 | 0 | 0 | 0 | 0 | 0 | 0 | 0
Battery | 3 | 8 | 0 | 0 | 0 | 0 | 0 | 0 | 0 | 0 | 0 | 0 | 0 | 0 | 0 | 0 | 0 | 0 | 0 | 0 | 0 | 0 | 0 | 0 | 0 | 0
Battery | 3 | 9 | 0 | 0 | 0 | 0 | 0 | 0 | 0 | 0 | 0 | 0 | 0 | 0 | 0 | 0 | 0 | 0 | 0 | 0 | 0 | 0 | 0 | 0 | 0 | 0
Battery | 3 | 10 | 0 | 0 | 0 | 0 | 0 | 0 | 0 | 0 | 0 | 0 | 0 | 0 | 0 | 0 | 0 | 0 | 0 | 0 | 0 | 0 | 0 | 0 | 0 | 0
Battery | 3 | 11 | 0 | 0 | 0 | 0 | 0 | 0 | 0 | 0 | 0 | 0 | 0 | 0 | 0 | 0 | 0 | 0 | 0 | 0 | 0 | 0 | 0 | 0 | 0 | 0
Battery | 4 | 0 | 0 | 0 | 0 | 0 | 0 | 0 | 0 | 0 | 0 | 0 | 0 | 0 | 0 | 0 | 0 | 0 | 0 | 0 | 0 | 0 | 0 | 0 | 0 | 0
Battery | 4 | 1 | 0 | 0 | 0 | 0 | 0 | 0 | 0 | 0 | 0 | 0 | 0 | 0 | 0 | 0 | 0 | 0 | 0 | 0 | 0 | 0 | 0 | 0 | 0 | 0
Battery | 4 | 2 | 0 | 0 | 0 | 0 | 0 | 0 | 0 | 0 | 0 | 0 | 0 | 0 | 0 | 0 | 0 | 0 | 0 | 0 | 0 | 0 | 0 | 0 | 0 | 0
Battery | 4 | 3 | 0 | 0 | 0 | 0 | 0 | 0 | 0 | 0 | 0 | 0 | 0 | 0 | 0 | 0 | 0 | 0 | 0 | 0 | 0 | 0 | 0 | 0 | 0 | 0
Battery | 4 | 4 | 0 | 0 | 0 | 0 | 0 | 0 | 0 | 0 | 0 | 0 | 0 | 0 | 0 | 0 | 0 | 0 | 0 | 0 | 0 | 0 | 0 | 0 | 0 | 0
Battery | 4 | 5 | 0 | 0 | 0 | 0 | 0 | 0 | 0 | 0 | 0 | 0 | 0 | 0 | 0 | 0 | 0 | 0 | 0 | 0 | 0 | 0 | 0 | 0 | 0 | 0
Battery | 4 | 6 | 0 | 0 | 0 | 0 | 0 | 0 | 0 | 0 | 0 | 0 | 0 | 0 | 0 | 0 | 0 | 0 | 0 | 0 | 0 | 0 | 0 | 0 | 0 | 0
Battery | 4 | 7 | 0 | 0 | 0 | 0 | 0 | 0 | 0 | 0 | 0 | 0 | 0 | 0 | 0 | 0 | 0 | 0 | 0 | 0 | 0 | 0 | 0 | 0 | 0 | 0
Battery | 4 | 8 | 0 | 0 | 0 | 0 | 0 | 0 | 0 | 0 | 0 | 0 | 0 | 0 | 0 | 0 | 0 | 0 | 0 | 0 | 0 | 0 | 0 | 0 | 0 | 0
Battery | 4 | 9 | 0 | 0 | 0 | 0 | 0 | 0 | 0 | 0 | 0 | 0 | 0 | 0 | 0 | 0 | 0 | 0 | 0 | 0 | 0 | 0 | 0 | 0 | 0 | 0
Battery | 4 | 10 | 0 | 0 | 0 | 0 | 0 | 0 | 0 | 0 | 0 | 0 | 0 | 0 | 0 | 0 | 0 | 0 | 0 | 0 | 0 | 0 | 0 | 0 | 0 | 0
Battery | 4 | 11 | 0 | 0 | 0 | 0 | 0 | 0 | 0 | 0 | 0 | 0 | 0 | 0 | 0 | 0 | 0 | 0 | 0 | 0 | 0 | 0 | 0 | 0 | 0 | 0
Battery | 5 | 0 | 0 | 0 | 0 | 0 | 0 | 0 | 0 | 0 | 0 | 0 | 0 | 0 | 0 | 0 | 0 | 0 | 0 | 0 | 0 | 0 | 0 | 0 | 0 | 0
Battery | 5 | 1 | 0 | 0 | 0 | 0 | 0 | 0 | 0 | 0 | 0 | 0 | 0 | 0 | 0 | 0 | 0 | 0 | 0 | 0 | 0 | 0 | 0 | 0 | 0 | 0
Battery | 5 | 2 | 0 | 0 | 0 | 0 | 0 | 0 | 0 | 0 | 0 | 0 | 0 | 0 | 0 | 0 | 0 | 0 | 0 | 0 | 0 | 0 | 0 | 0 | 0 | 0
Battery | 5 | 3 | 0 | 0 | 0 | 0 | 0 | 0 | 0 | 0 | 0 | 0 | 0 | 0 | 0 | 0 | 0 | 0 | 0 | 0 | 0 | 0 | 0 | 0 | 0 | 0
Battery | 5 | 4 | 0 | 0 | 0 | 0 | 0 | 0 | 0 | 0 | 0 | 0 | 0 | 0 | 0 | 0 | 0 | 0 | 0 | 0 | 0 | 0 | 0 | 0 | 0 | 0
Battery | 5 | 5 | 0 | 0 | 0 | 0 | 0 | 0 | 0 | 0 | 0 | 0 | 0 | 0 | 0 | 0 | 0 | 0 | 0 | 0 | 0 | 0 | 0 | 0 | 0 | 0
Battery | 5 | 6 | 0 | 0 | 0 | 0 | 0 | 0 | 0 | 0 | 0 | 0 | 0 | 0 | 0 | 0 | 0 | 0 | 0 | 0 | 0 | 0 | 0 | 0 | 0 | 0
Battery | 5 | 7 | 0 | 0 | 0 | 0 | 0 | 0 | 0 | 0 | 0 | 0 | 0 | 0 | 0 | 0 | 0 | 0 | 0 | 0 | 0 | 0 | 0 | 0 | 0 | 0
Battery | 5 | 8 | 0 | 0 | 0 | 0 | 0 | 0 | 0 | 0 | 0 | 0 | 0 | 0 | 0 | 0 | 0 | 0 | 0 | 0 | 0 | 0 | 0 | 0 | 0 | 0
Battery | 5 | 9 | 0 | 0 | 0 | 0 | 0 | 0 | 0 | 0 | 0 | 0 | 0 | 0 | 0 | 0 | 0 | 0 | 0 | 0 | 0 | 0 | 0 | 0 | 0 | 0
Battery | 5 | 10 | 0 | 0 | 0 | 0 | 0 | 0 | 0 | 0 | 0 | 0 | 0 | 0 | 0 | 0 | 0 | 0 | 0 | 0 | 0 | 0 | 0 | 0 | 0 | 0
Battery | 5 | 11 | 0 | 0 | 0 | 0 | 0 | 0 | 0 | 0 | 0 | 0 | 0 | 0 | 0 | 0 | 0 | 0 | 0 | 0 | 0 | 0 | 0 | 0 | 0 | 0
Battery | 6 | 0 | 0 | 0 | 0 | 0 | 0 | 0 | 0 | 0 | 0 | 0 | 0 | 0 | 0 | 0 | 0 | 0 | 0 | 0 | 0 | 0 | 0 | 0 | 0 | 0
Battery | 6 | 1 | 0 | 0 | 0 | 0 | 0 | 0 | 0 | 0 | 0 | 0 | 0 | 0 | 0 | 0 | 0 | 0 | 0 | 0 | 0 | 0 | 0 | 0 | 0 | 0
Battery | 6 | 2 | 0 | 0 | 0 | 0 | 0 | 0 | 0 | 0 | 0 | 0 | 0 | 0 | 0 | 0 | 0 | 0 | 0 | 0 | 0 | 0 | 0 | 0 | 0 | 0
Battery | 6 | 3 | 0 | 0 | 0 | 0 | 0 | 0 | 0 | 0 | 0 | 0 | 0 | 0 | 0 | 0 | 0 | 0 | 0 | 0 | 0 | 0 | 0 | 0 | 0 | 0
Battery | 6 | 4 | 0 | 0 | 0 | 0 | 0 | 0 | 0 | 0 | 0 | 0 | 0 | 0 | 0 | 0 | 0 | 0 | 0 | 0 | 0 | 0 | 0 | 0 | 0 | 0
Battery | 6 | 5 | 0 | 0 | 0 | 0 | 0 | 0 | 0 | 0 | 0 | 0 | 0 | 0 | 0 | 0 | 0 | 0 | 0 | 0 | 0 | 0 | 0 | 0 | 0 | 0
Battery | 6 | 6 | 0 | 0 | 0 | 0 | 0 | 0 | 0 | 0 | 0 | 0 | 0 | 0 | 0 | 0 | 0 | 0 | 0 | 0 | 0 | 0 | 0 | 0 | 0 | 0
Battery | 6 | 7 | 0 | 0 | 0 | 0 | 0 | 0 | 0 | 0 | 0 | 0 | 0 | 0 | 0 | 0 | 0 | 0 | 0 | 0 | 0 | 0 | 0 | 0 | 0 | 0
Battery | 6 | 8 | 0 | 0 | 0 | 0 | 0 | 0 | 0 | 0 | 0 | 0 | 0 | 0 | 0 | 0 | 0 | 0 | 0 | 0 | 0 | 0 | 0 | 0 | 0 | 0
Battery | 6 | 9 | 0 | 0 | 0 | 0 | 0 | 0 | 0 | 0 | 0 | 0 | 0 | 0 | 0 | 0 | 0 | 0 | 0 | 0 | 0 | 0 | 0 | 0 | 0 | 0
Battery | 6 | 10 | 0 | 0 | 0 | 0 | 0 | 0 | 0 | 0 | 0 | 0 | 0 | 0 | 0 | 0 | 0 | 0 | 0 | 0 | 0 | 0 | 0 | 0 | 0 | 0
Battery | 6 | 11 | 0 | 0 | 0 | 0 | 0 | 0 | 0 | 0 | 0 | 0 | 0 | 0 | 0 | 0 | 0 | 0 | 0 | 0 | 0 | 0 | 0 | 0 | 0 | 0
Battery | 7 | 0 | 0 | 0 | 0 | 0 | 0 | 0 | 0 | 0 | 0 | 0 | 0 | 0 | 0 | 0 | 0 | 0 | 0 | 0 | 0 | 0 | 0 | 0 | 0 | 0
Battery | 7 | 1 | 0 | 0 | 0 | 0 | 0 | 0 | 0 | 0 | 0 | 0 | 0 | 0 | 0 | 0 | 0 | 0 | 0 | 0 | 0 | 0 | 0 | 0 | 0 | 0
Battery | 7 | 2 | 0 | 0 | 0 | 0 | 0 | 0 | 0 | 0 | 0 | 0 | 0 | 0 | 0 | 0 | 0 | 0 | 0 | 0 | 0 | 0 | 0 | 0 | 0 | 0
Battery | 7 | 3 | 0 | 0 | 0 | 0 | 0 | 0 | 0 | 0 | 0 | 0 | 0 | 0 | 0 | 0 | 0 | 0 | 0 | 0 | 0 | 0 | 0 | 0 | 0 | 0
Battery | 7 | 4 | 0 | 0 | 0 | 0 | 0 | 0 | 0 | 0 | 0 | 0 | 0 | 0 | 0 | 0 | 0 | 0 | 0 | 0 | 0 | 0 | 0 | 0 | 0 | 0
Battery | 7 | 5 | 0 | 0 | 0 | 0 | 0 | 0 | 0 | 0 | 0 | 0 | 0 | 0 | 0 | 0 | 0 | 0 | 0 | 0 | 0 | 0 | 0 | 0 | 0 | 0
Battery | 7 | 6 | 0 | 0 | 0 | 0 | 0 | 0 | 0 | 0 | 0 | 0 | 0 | 0 | 0 | 0 | 0 | 0 | 0 | 0 | 0 | 0 | 0 | 0 | 0 | 0
Battery | 7 | 7 | 0 | 0 | 0 | 0 | 0 | 0 | 0 | 0 | 0 | 0 | 0 | 0 | 0 | 0 | 0 | 0 | 0 | 0 | 0 | 0 | 0 | 0 | 0 | 0
Battery | 7 | 8 | 0 | 0 | 0 | 0 | 0 | 0 | 0 | 0 | 0 | 0 | 0 | 0 | 0 | 0 | 0 | 0 | 0 | 0 | 0 | 0 | 0 | 0 | 0 | 0
Battery | 7 | 9 | 0 | 0 | 0 | 0 | 0 | 0 | 0 | 0 | 0 | 0 | 0 | 0 | 0 | 0 | 0 | 0 | 0 | 0 | 0 | 0 | 0 | 0 | 0 | 0
Battery | 7 | 10 | 0 | 0 | 0 | 0 | 0 | 0 | 0 | 0 | 0 | 0 | 0 | 0 | 0 | 0 | 0 | 0 | 0 | 0 | 0 | 0 | 0 | 0 | 0 | 0
Battery | 7 | 11 | 0 | 0 | 0 | 0 | 0 | 0 | 0 | 0 | 0 | 0 | 0 | 0 | 0 | 0 | 0 | 0 | 0 | 0 | 0 | 0 | 0 | 0 | 0 | 0
Battery | 8 | 0 | 0 | 0 | 0 | 0 | 0 | 0 | 0 | 0 | 0 | 0 | 0 | 0 | 0 | 0 | 0 | 0 | 0 | 0 | 0 | 0 | 0 | 0 | 0 | 0
Battery | 8 | 1 | 0 | 0 | 0 | 0 | 0 | 0 | 0 | 0 | 0 | 0 | 0 | 0 | 0 | 0 | 0 | 0 | 0 | 0 | 0 | 0 | 0 | 0 | 0 | 0
Battery | 8 | 2 | 0 | 0 | 0 | 0 | 0 | 0 | 0 | 0 | 0 | 0 | 0 | 0 | 0 | 0 | 0 | 0 | 0 | 0 | 0 | 0 | 0 | 0 | 0 | 0
Battery | 8 | 3 | 0 | 0 | 0 | 0 | 0 | 0 | 0 | 0 | 0 | 0 | 0 | 0 | 0 | 0 | 0 | 0 | 0 | 0 | 0 | 0 | 0 | 0 | 0 | 0
Battery | 8 | 4 | 0 | 0 | 0 | 0 | 0 | 0 | 0 | 0 | 0 | 0 | 0 | 0 | 0 | 0 | 0 | 0 | 0 | 0 | 0 | 0 | 0 | 0 | 0 | 0
Battery | 8 | 5 | 0 | 0 | 0 | 0 | 0 | 0 | 0 | 0 | 0 | 0 | 0 | 0 | 0 | 0 | 0 | 0 | 0 | 0 | 0 | 0 | 0 | 0 | 0 | 0
Battery | 8 | 6 | 0 | 0 | 0 | 0 | 0 | 0 | 0 | 0 | 0 | 0 | 0 | 0 | 0 | 0 | 0 | 0 | 0 | 0 | 0 | 0 | 0 | 0 | 0 | 0
Battery | 8 | 7 | 0 | 0 | 0 | 0 | 0 | 0 | 0 | 0 | 0 | 0 | 0 | 0 | 0 | 0 | 0 | 0 | 0 | 0 | 0 | 0 | 0 | 0 | 0 | 0
Battery | 8 | 8 | 0 | 0 | 0 | 0 | 0 | 0 | 0 | 0 | 0 | 0 | 0 | 0 | 0 | 0 | 0 | 0 | 0 | 0 | 0 | 0 | 0 | 0 | 0 | 0
Battery | 8 | 9 | 0 | 0 | 0 | 0 | 0 | 0 | 0 | 0 | 0 | 0 | 0 | 0 | 0 | 0 | 0 | 0 | 0 | 0 | 0 | 0 | 0 | 0 | 0 | 0
Battery | 8 | 10 | 0 | 0 | 0 | 0 | 0 | 0 | 0 | 0 | 0 | 0 | 0 | 0 | 0 | 0 | 0 | 0 | 0 | 0 | 0 | 0 | 0 | 0 | 0 | 0
Battery | 8 | 11 | 0 | 0 | 0 | 0 | 0 | 0 | 0 | 0 | 0 | 0 | 0 | 0 | 0 | 0 | 0 | 0 | 0 | 0 | 0 | 0 | 0 | 0 | 0 | 0
Battery | 9 | 0 | 0 | 0 | 0 | 0 | 0 | 0 | 0 | 0 | 0 | 0 | 0 | 0 | 0 | 0 | 0 | 0 | 0 | 0 | 0 | 0 | 0 | 0 | 0 | 0
Battery | 9 | 1 | 0 | 0 | 0 | 0 | 0 | 0 | 0 | 0 | 0 | 0 | 0 | 0 | 0 | 0 | 0 | 0 | 0 | 0 | 0 | 0 | 0 | 0 | 0 | 0
Battery | 9 | 2 | 0 | 0 | 0 | 0 | 0 | 0 | 0 | 0 | 0 | 0 | 0 | 0 | 0 | 0 | 0 | 0 | 0 | 0 | 0 | 0 | 0 | 0 | 0 | 0
Battery | 9 | 3 | 0 | 0 | 0 | 0 | 0 | 0 | 0 | 0 | 0 | 0 | 0 | 0 | 0 | 0 | 0 | 0 | 0 | 0 | 0 | 0 | 0 | 0 | 0 | 0
Battery | 9 | 4 | 0 | 0 | 0 | 0 | 0 | 0 | 0 | 0 | 0 | 0 | 0 | 0 | 0 | 0 | 0 | 0 | 0 | 0 | 0 | 0 | 0 | 0 | 0 | 0
Battery | 9 | 5 | 0 | 0 | 0 | 0 | 0 | 0 | 0 | 0 | 0 | 0 | 0 | 0 | 0 | 0 | 0 | 0 | 0 | 0 | 0 | 0 | 0 | 0 | 0 | 0
Battery | 9 | 6 | 0 | 0 | 0 | 0 | 0 | 0 | 0 | 0 | 0 | 0 | 0 | 0 | 0 | 0 | 0 | 0 | 0 | 0 | 0 | 0 | 0 | 0 | 0 | 0
Battery | 9 | 7 | 0 | 0 | 0 | 0 | 0 | 0 | 0 | 0 | 0 | 0 | 0 | 0 | 0 | 0 | 0 | 0 | 0 | 0 | 0 | 0 | 0 | 0 | 0 | 0
Battery | 9 | 8 | 0 | 0 | 0 | 0 | 0 | 0 | 0 | 0 | 0 | 0 | 0 | 0 | 0 | 0 | 0 | 0 | 0 | 0 | 0 | 0 | 0 | 0 | 0 | 0
Battery | 9 | 9 | 0 | 0 | 0 | 0 | 0 | 0 | 0 | 0 | 0 | 0 | 0 | 0 | 0 | 0 | 0 | 0 | 0 | 0 | 0 | 0 | 0 | 0 | 0 | 0
Battery | 9 | 10 | 0 | 0 | 0 | 0 | 0 | 0 | 0 | 0 | 0 | 0 | 0 | 0 | 0 | 0 | 0 | 0 | 0 | 0 | 0 | 0 | 0 | 0 | 0 | 0
Battery | 9 | 11 | 0 | 0 | 0 | 0 | 0 | 0 | 0 | 0 | 0 | 0 | 0 | 0 | 0 | 0 | 0 | 0 | 0 | 0 | 0 | 0 | 0 | 0 | 0 | 0
Battery | 10 | 0 | 0 | 0 | 0 | 0 | 0 | 0 | 0 | 0 | 0 | 0 | 0 | 0 | 0 | 0 | 0 | 0 | 0 | 0 | 0 | 0 | 0 | 0 | 0 | 0
Battery | 10 | 1 | 0 | 0 | 0 | 0 | 0 | 0 | 0 | 0 | 0 | 0 | 0 | 0 | 0 | 0 | 0 | 0 | 0 | 0 | 0 | 0 | 0 | 0 | 0 | 0
Battery | 10 | 2 | 0 | 0 | 0 | 0 | 0 | 0 | 0 | 0 | 0 | 0 | 0 | 0 | 0 | 0 | 0 | 0 | 0 | 0 | 0 | 0 | 0 | 0 | 0 | 0
Battery | 10 | 3 | 0 | 0 | 0 | 0 | 0 | 0 | 0 | 0 | 0 | 0 | 0 | 0 | 0 | 0 | 0 | 0 | 0 | 0 | 0 | 0 | 0 | 0 | 0 | 0
Battery | 10 | 4 | 0 | 0 | 0 | 0 | 0 | 0 | 0 | 0 | 0 | 0 | 0 | 0 | 0 | 0 | 0 | 0 | 0 | 0 | 0 | 0 | 0 | 0 | 0 | 0
Battery | 10 | 5 | 0 | 0 | 0 | 0 | 0 | 0 | 0 | 0 | 0 | 0 | 0 | 0 | 0 | 0 | 0 | 0 | 0 | 0 | 0 | 0 | 0 | 0 | 0 | 0
Battery | 10 | 6 | 0 | 0 | 0 | 0 | 0 | 0 | 0 | 0 | 0 | 0 | 0 | 0 | 0 | 0 | 0 | 0 | 0 | 0 | 0 | 0 | 0 | 0 | 0 | 0
Battery | 10 | 7 | 0 | 0 | 0 | 0 | 0 | 0 | 0 | 0 | 0 | 0 | 0 | 0 | 0 | 0 | 0 | 0 | 0 | 0 | 0 | 0 | 0 | 0 | 0 | 0
Battery | 10 | 8 | 0 | 0 | 0 | 0 | 0 | 0 | 0 | 0 | 0 | 0 | 0 | 0 | 0 | 0 | 0 | 0 | 0 | 0 | 0 | 0 | 0 | 0 | 0 | 0
Battery | 10 | 9 | 0 | 0 | 0 | 0 | 0 | 0 | 0 | 0 | 0 | 0 | 0 | 0 | 0 | 0 | 0 | 0 | 0 | 0 | 0 | 0 | 0 | 0 | 0 | 0
Battery | 10 | 10 | 0 | 0 | 0 | 0 | 0 | 0 | 0 | 0 | 0 | 0 | 0 | 0 | 0 | 0 | 0 | 0 | 0 | 0 | 0 | 0 | 0 | 0 | 0 | 0
Battery | 10 | 11 | 0 | 0 | 0 | 0 | 0 | 0 | 0 | 0 | 0 | 0 | 0 | 0 | 0 | 0 | 0 | 0 | 0 | 0 | 0 | 0 | 0 | 0 | 0 | 0
Battery | 11 | 0 | 0 | 0 | 0 | 0 | 0 | 0 | 0 | 0 | 0 | 0 | 0 | 0 | 0 | 0 | 0 | 0 | 0 | 0 | 0 | 0 | 0 | 0 | 0 | 0
Battery | 11 | 1 | 0 | 0 | 0 | 0 | 0 | 0 | 0 | 0 | 0 | 0 | 0 | 0 | 0 | 0 | 0 | 0 | 0 | 0 | 0 | 0 | 0 | 0 | 0 | 0
Battery | 11 | 2 | 0 | 0 | 0 | 0 | 0 | 0 | 0 | 0 | 0 | 0 | 0 | 0 | 0 | 0 | 0 | 0 | 0 | 0 | 0 | 0 | 0 | 0 | 0 | 0
Battery | 11 | 3 | 0 | 0 | 0 | 0 | 0 | 0 | 0 | 0 | 0 | 0 | 0 | 0 | 0 | 0 | 0 | 0 | 0 | 0 | 0 | 0 | 0 | 0 | 0 | 0
Battery | 11 | 4 | 0 | 0 | 0 | 0 | 0 | 0 | 0 | 0 | 0 | 0 | 0 | 0 | 0 | 0 | 0 | 0 | 0 | 0 | 0 | 0 | 0 | 0 | 0 | 0
Battery | 11 | 5 | 0 | 0 | 0 | 0 | 0 | 0 | 0 | 0 | 0 | 0 | 0 | 0 | 0 | 0 | 0 | 0 | 0 | 0 | 0 | 0 | 0 | 0 | 0 | 0
Battery | 11 | 6 | 0 | 0 | 0 | 0 | 0 | 0 | 0 | 0 | 0 | 0 | 0 | 0 | 0 | 0 | 0 | 0 | 0 | 0 | 0 | 0 | 0 | 0 | 0 | 0
Battery | 11 | 7 | 0 | 0 | 0 | 0 | 0 | 0 | 0 | 0 | 0 | 0 | 0 | 0 | 0 | 0 | 0 | 0 | 0 | 0 | 0 | 0 | 0 | 0 | 0 | 0
Battery | 11 | 8 | 0 | 0 | 0 | 0 | 0 | 0 | 0 | 0 | 0 | 0 | 0 | 0 | 0 | 0 | 0 | 0 | 0 | 0 | 0 | 0 | 0 | 0 | 0 | 0
Battery | 11 | 9 | 0 | 0 | 0 | 0 | 0 | 0 | 0 | 0 | 0 | 0 | 0 | 0 | 0 | 0 | 0 | 0 | 0 | 0 | 0 | 0 | 0 | 0 | 0 | 0
Battery | 11 | 10 | 0 | 0 | 0 | 0 | 0 | 0 | 0 | 0 | 0 | 0 | 0 | 0 | 0 | 0 | 0 | 0 | 0 | 0 | 0 | 0 | 0 | 0 | 0 | 0
Battery | 11 | 11 | 0 | 0 | 0 | 0 | 0 | 0 | 0 | 0 | 0 | 0 | 0 | 0 | 0 | 0 | 0 | 0 | 0 | 0 | 0 | 0 | 0 | 0 | 0 | 0
Battery | 12 | 0 | 0 | 0 | 0 | 0 | 0 | 0 | 0 | 0 | 0 | 0 | 0 | 0 | 0 | 0 | 0 | 0 | 0 | 0 | 0 | 0 | 0 | 0 | 0 | 0
Battery | 12 | 1 | 0 | 0 | 0 | 0 | 0 | 0 | 0 | 0 | 0 | 0 | 0 | 0 | 0 | 0 | 0 | 0 | 0 | 0 | 0 | 0 | 0 | 0 | 0 | 0
Battery | 12 | 2 | 0 | 0 | 0 | 0 | 0 | 0 | 0 | 0 | 0 | 0 | 0 | 0 | 0 | 0 | 0 | 0 | 0 | 0 | 0 | 0 | 0 | 0 | 0 | 0
Battery | 12 | 3 | 0 | 0 | 0 | 0 | 0 | 0 | 0 | 0 | 0 | 0 | 0 | 0 | 0 | 0 | 0 | 0 | 0 | 0 | 0 | 0 | 0 | 0 | 0 | 0
Battery | 12 | 4 | 0 | 0 | 0 | 0 | 0 | 0 | 0 | 0 | 0 | 0 | 0 | 0 | 0 | 0 | 0 | 0 | 0 | 0 | 0 | 0 | 0 | 0 | 0 | 0
Battery | 12 | 5 | 0 | 0 | 0 | 0 | 0 | 0 | 0 | 0 | 0 | 0 | 0 | 0 | 0 | 0 | 0 | 0 | 0 | 0 | 0 | 0 | 0 | 0 | 0 | 0
Battery | 12 | 6 | 0 | 0 | 0 | 0 | 0 | 0 | 0 | 0 | 0 | 0 | 0 | 0 | 0 | 0 | 0 | 0 | 0 | 0 | 0 | 0 | 0 | 0 | 0 | 0
Battery | 12 | 7 | 0 | 0 | 0 | 0 | 0 | 0 | 0 | 0 | 0 | 0 | 0 | 0 | 0 | 0 | 0 | 0 | 0 | 0 | 0 | 0 | 0 | 0 | 0 | 0
Battery | 12 | 8 | 0 | 0 | 0 | 0 | 0 | 0 | 0 | 0 | 0 | 0 | 0 | 0 | 0 | 0 | 0 | 0 | 0 | 0 | 0 | 0 | 0 | 0 | 0 | 0
Battery | 12 | 9 | 0 | 0 | 0 | 0 | 0 | 0 | 0 | 0 | 0 | 0 | 0 | 0 | 0 | 0 | 0 | 0 | 0 | 0 | 0 | 0 | 0 | 0 | 0 | 0
Battery | 12 | 10 | 0 | 0 | 0 | 0 | 0 | 0 | 0 | 0 | 0 | 0 | 0 | 0 | 0 | 0 | 0 | 0 | 0 | 0 | 0 | 0 | 0 | 0 | 0 | 0
Battery | 12 | 11 | 0 | 0 | 0 | 0 | 0 | 0 | 0 | 0 | 0 | 0 | 0 | 0 | 0 | 0 | 0 | 0 | 0 | 0 | 0 | 0 | 0 | 0 | 0 | 0
Battery | 13 | 0 | 0 | 0 | 0 | 0 | 0 | 0 | 0 | 0 | 0 | 0 | 0 | 0 | 0 | 0 | 0 | 0 | 0 | 0 | 0 | 0 | 0 | 0 | 0 | 0
Battery | 13 | 1 | 0 | 0 | 0 | 0 | 0 | 0 | 0 | 0 | 0 | 0 | 0 | 0 | 0 | 0 | 0 | 0 | 0 | 0 | 0 | 0 | 0 | 0 | 0 | 0
Battery | 13 | 2 | 0 | 0 | 0 | 0 | 0 | 0 | 0 | 0 | 0 | 0 | 0 | 0 | 0 | 0 | 0 | 0 | 0 | 0 | 0 | 0 | 0 | 0 | 0 | 0
Battery | 13 | 3 | 0 | 0 | 0 | 0 | 0 | 0 | 0 | 0 | 0 | 0 | 0 | 0 | 0 | 0 | 0 | 0 | 0 | 0 | 0 | 0 | 0 | 0 | 0 | 0
Battery | 13 | 4 | 0 | 0 | 0 | 0 | 0 | 0 | 0 | 0 | 0 | 0 | 0 | 0 | 0 | 0 | 0 | 0 | 0 | 0 | 0 | 0 | 0 | 0 | 0 | 0
Battery | 13 | 5 | 0 | 0 | 0 | 0 | 0 | 0 | 0 | 0 | 0 | 0 | 0 | 0 | 0 | 0 | 0 | 0 | 0 | 0 | 0 | 0 | 0 | 0 | 0 | 0
Battery | 13 | 6 | 0 | 0 | 0 | 0 | 0 | 0 | 0 | 0 | 0 | 0 | 0 | 0 | 0 | 0 | 0 | 0 | 0 | 0 | 0 | 0 | 0 | 0 | 0 | 0
Battery | 13 | 7 | 0 | 0 | 0 | 0 | 0 | 0 | 0 | 0 | 0 | 0 | 0 | 0 | 0 | 0 | 0 | 0 | 0 | 0 | 0 | 0 | 0 | 0 | 0 | 0
Battery | 13 | 8 | 0 | 0 | 0 | 0 | 0 | 0 | 0 | 0 | 0 | 0 | 0 | 0 | 0 | 0 | 0 | 0 | 0 | 0 | 0 | 0 | 0 | 0 | 0 | 0
Battery | 13 | 9 | 0 | 0 | 0 | 0 | 0 | 0 | 0 | 0 | 0 | 0 | 0 | 0 | 0 | 0 | 0 | 0 | 0 | 0 | 0 | 0 | 0 | 0 | 0 | 0
Battery | 13 | 10 | 0 | 0 | 0 | 0 | 0 | 0 | 0 | 0 | 0 | 0 | 0 | 0 | 0 | 0 | 0 | 0 | 0 | 0 | 0 | 0 | 0 | 0 | 0 | 0
Battery | 13 | 11 | 0 | 0 | 0 | 0 | 0 | 0 | 0 | 0 | 0 | 0 | 0 | 0 | 0 | 0 | 0 | 0 | 0 | 0 | 0 | 0 | 0 | 0 | 0 | 0
Battery | 14 | 0 | 0 | 0 | 0 | 0 | 0 | 0 | 0 | 0 | 0 | 0 | 0 | 0 | 0 | 0 | 0 | 0 | 0 | 0 | 0 | 0 | 0 | 0 | 0 | 0
Battery | 14 | 1 | 0 | 0 | 0 | 0 | 0 | 0 | 0 | 0 | 0 | 0 | 0 | 0 | 0 | 0 | 0 | 0 | 0 | 0 | 0 | 0 | 0 | 0 | 0 | 0
Battery | 14 | 2 | 0 | 0 | 0 | 0 | 0 | 0 | 0 | 0 | 0 | 0 | 0 | 0 | 0 | 0 | 0 | 0 | 0 | 0 | 0 | 0 | 0 | 0 | 0 | 0
Battery | 14 | 3 | 0 | 0 | 0 | 0 | 0 | 0 | 0 | 0 | 0 | 0 | 0 | 0 | 0 | 0 | 0 | 0 | 0 | 0 | 0 | 0 | 0 | 0 | 0 | 0
Battery | 14 | 4 | 0 | 0 | 0 | 0 | 0 | 0 | 0 | 0 | 0 | 0 | 0 | 0 | 0 | 0 | 0 | 0 | 0 | 0 | 0 | 0 | 0 | 0 | 0 | 0
Battery | 14 | 5 | 0 | 0 | 0 | 0 | 0 | 0 | 0 | 0 | 0 | 0 | 0 | 0 | 0 | 0 | 0 | 0 | 0 | 0 | 0 | 0 | 0 | 0 | 0 | 0
Battery | 14 | 6 | 0 | 0 | 0 | 0 | 0 | 0 | 0 | 0 | 0 | 0 | 0 | 0 | 0 | 0 | 0 | 0 | 0 | 0 | 0 | 0 | 0 | 0 | 0 | 0
Battery | 14 | 7 | 0 | 0 | 0 | 0 | 0 | 0 | 0 | 0 | 0 | 0 | 0 | 0 | 0 | 0 | 0 | 0 | 0 | 0 | 0 | 0 | 0 | 0 | 0 | 0
Battery | 14 | 8 | 0 | 0 | 0 | 0 | 0 | 0 | 0 | 0 | 0 | 0 | 0 | 0 | 0 | 0 | 0 | 0 | 0 | 0 | 0 | 0 | 0 | 0 | 0 | 0
Battery | 14 | 9 | 0 | 0 | 0 | 0 | 0 | 0 | 0 | 0 | 0 | 0 | 0 | 0 | 0 | 0 | 0 | 0 | 0 | 0 | 0 | 0 | 0 | 0 | 0 | 0
Battery | 14 | 10 | 0 | 0 | 0 | 0 | 0 | 0 | 0 | 0 | 0 | 0 | 0 | 0 | 0 | 0 | 0 | 0 | 0 | 0 | 0 | 0 | 0 | 0 | 0 | 0
Battery | 14 | 11 | 0 | 0 | 0 | 0 | 0 | 0 | 0 | 0 | 0 | 0 | 0 | 0 | 0 | 0 | 0 | 0 | 0 | 0 | 0 | 0 | 0 | 0 | 0 | 0
Battery | 15 | 0 | 0 | 0 | 0 | 0 | 0 | 0 | 0 | 0 | 0 | 0 | 0 | 0 | 0 | 0 | 0 | 0 | 0 | 0 | 0 | 0 | 0 | 0 | 0 | 0
Battery | 15 | 1 | 0 | 0 | 0 | 0 | 0 | 0 | 0 | 0 | 0 | 0 | 0 | 0 | 0 | 0 | 0 | 0 | 0 | 0 | 0 | 0 | 0 | 0 | 0 | 0
Battery | 15 | 2 | 0 | 0 | 0 | 0 | 0 | 0 | 0 | 0 | 0 | 0 | 0 | 0 | 0 | 0 | 0 | 0 | 0 | 0 | 0 | 0 | 0 | 0 | 0 | 0
Battery | 15 | 3 | 0 | 0 | 0 | 0 | 0 | 0 | 0 | 0 | 0 | 0 | 0 | 0 | 0 | 0 | 0 | 0 | 0 | 0 | 0 | 0 | 0 | 0 | 0 | 0
Battery | 15 | 4 | 0 | 0 | 0 | 0 | 0 | 0 | 0 | 0 | 0 | 0 | 0 | 0 | 0 | 0 | 0 | 0 | 0 | 0 | 0 | 0 | 0 | 0 | 0 | 0
Battery | 15 | 5 | 0 | 0 | 0 | 0 | 0 | 0 | 0 | 0 | 0 | 0 | 0 | 0 | 0 | 0 | 0 | 0 | 0 | 0 | 0 | 0 | 0 | 0 | 0 | 0
Battery | 15 | 6 | 0 | 0 | 0 | 0 | 0 | 0 | 0 | 0 | 0 | 0 | 0 | 0 | 0 | 0 | 0 | 0 | 0 | 0 | 0 | 0 | 0 | 0 | 0 | 0
Battery | 15 | 7 | 0 | 0 | 0 | 0 | 0 | 0 | 0 | 0 | 0 | 0 | 0 | 0 | 0 | 0 | 0 | 0 | 0 | 0 | 0 | 0 | 0 | 0 | 0 | 0
Battery | 15 | 8 | 0 | 0 | 0 | 0 | 0 | 0 | 0 | 0 | 0 | 0 | 0 | 0 | 0 | 0 | 0 | 0 | 0 | 0 | 0 | 0 | 0 | 0 | 0 | 0
Battery | 15 | 9 | 0 | 0 | 0 | 0 | 0 | 0 | 0 | 0 | 0 | 0 | 0 | 0 | 0 | 0 | 0 | 0 | 0 | 0 | 0 | 0 | 0 | 0 | 0 | 0
Battery | 15 | 10 | 0 | 0 | 0 | 0 | 0 | 0 | 0 | 0 | 0 | 0 | 0 | 0 | 0 | 0 | 0 | 0 | 0 | 0 | 0 | 0 | 0 | 0 | 0 | 0
Battery | 15 | 11 | 0 | 0 | 0 | 0 | 0 | 0 | 0 | 0 | 0 | 0 | 0 | 0 | 0 | 0 | 0 | 0 | 0 | 0 | 0 | 0 | 0 | 0 | 0 | 0
Battery | 16 | 0 | 0 | 0 | 0 | 0 | 0 | 0 | 0 | 0 | 0 | 0 | 0 | 0 | 0 | 0 | 0 | 0 | 0 | 0 | 0 | 0 | 0 | 0 | 0 | 0
Battery | 16 | 1 | 0 | 0 | 0 | 0 | 0 | 0 | 0 | 0 | 0 | 0 | 0 | 0 | 0 | 0 | 0 | 0 | 0 | 0 | 0 | 0 | 0 | 0 | 0 | 0
Battery | 16 | 2 | 0 | 0 | 0 | 0 | 0 | 0 | 0 | 0 | 0 | 0 | 0 | 0 | 0 | 0 | 0 | 0 | 0 | 0 | 0 | 0 | 0 | 0 | 0 | 0
Battery | 16 | 3 | 0 | 0 | 0 | 0 | 0 | 0 | 0 | 0 | 0 | 0 | 0 | 0 | 0 | 0 | 0 | 0 | 0 | 0 | 0 | 0 | 0 | 0 | 0 | 0
Battery | 16 | 4 | 0 | 0 | 0 | 0 | 0 | 0 | 0 | 0 | 0 | 0 | 0 | 0 | 0 | 0 | 0 | 0 | 0 | 0 | 0 | 0 | 0 | 0 | 0 | 0
Battery | 16 | 5 | 0 | 0 | 0 | 0 | 0 | 0 | 0 | 0 | 0 | 0 | 0 | 0 | 0 | 0 | 0 | 0 | 0 | 0 | 0 | 0 | 0 | 0 | 0 | 0
Battery | 16 | 6 | 0 | 0 | 0 | 0 | 0 | 0 | 0 | 0 | 0 | 0 | 0 | 0 | 0 | 0 | 0 | 0 | 0 | 0 | 0 | 0 | 0 | 0 | 0 | 0
Battery | 16 | 7 | 0 | 0 | 0 | 0 | 0 | 0 | 0 | 0 | 0 | 0 | 0 | 0 | 0 | 0 | 0 | 0 | 0 | 0 | 0 | 0 | 0 | 0 | 0 | 0
Battery | 16 | 8 | 0 | 0 | 0 | 0 | 0 | 0 | 0 | 0 | 0 | 0 | 0 | 0 | 0 | 0 | 0 | 0 | 0 | 0 | 0 | 0 | 0 | 0 | 0 | 0
Battery | 16 | 9 | 0 | 0 | 0 | 0 | 0 | 0 | 0 | 0 | 0 | 0 | 0 | 0 | 0 | 0 | 0 | 0 | 0 | 0 | 0 | 0 | 0 | 0 | 0 | 0
Battery | 16 | 10 | 0 | 0 | 0 | 0 | 0 | 0 | 0 | 0 | 0 | 0 | 0 | 0 | 0 | 0 | 0 | 0 | 0 | 0 | 0 | 0 | 0 | 0 | 0 | 0
Battery | 16 | 11 | 0 | 0 | 0 | 0 | 0 | 0 | 0 | 0 | 0 | 0 | 0 | 0 | 0 | 0 | 0 | 0 | 0 | 0 | 0 | 0 | 0 | 0 | 0 | 0
Battery | 17 | 0 | 0 | 0 | 0 | 0 | 0 | 0 | 0 | 0 | 0 | 0 | 0 | 0 | 0 | 0 | 0 | 0 | 0 | 0 | 0 | 0 | 0 | 0 | 0 | 0
Battery | 17 | 1 | 0 | 0 | 0 | 0 | 0 | 0 | 0 | 0 | 0 | 0 | 0 | 0 | 0 | 0 | 0 | 0 | 0 | 0 | 0 | 0 | 0 | 0 | 0 | 0
Battery | 17 | 2 | 0 | 0 | 0 | 0 | 0 | 0 | 0 | 0 | 0 | 0 | 0 | 0 | 0 | 0 | 0 | 0 | 0 | 0 | 0 | 0 | 0 | 0 | 0 | 0
Battery | 17 | 3 | 0 | 0 | 0 | 0 | 0 | 0 | 0 | 0 | 0 | 0 | 0 | 0 | 0 | 0 | 0 | 0 | 0 | 0 | 0 | 0 | 0 | 0 | 0 | 0
Battery | 17 | 4 | 0 | 0 | 0 | 0 | 0 | 0 | 0 | 0 | 0 | 0 | 0 | 0 | 0 | 0 | 0 | 0 | 0 | 0 | 0 | 0 | 0 | 0 | 0 | 0
Battery | 17 | 5 | 0 | 0 | 0 | 0 | 0 | 0 | 0 | 0 | 0 | 0 | 0 | 0 | 0 | 0 | 0 | 0 | 0 | 0 | 0 | 0 | 0 | 0 | 0 | 0
Battery | 17 | 6 | 0 | 0 | 0 | 0 | 0 | 0 | 0 | 0 | 0 | 0 | 0 | 0 | 0 | 0 | 0 | 0 | 0 | 0 | 0 | 0 | 0 | 0 | 0 | 0
Battery | 17 | 7 | 0 | 0 | 0 | 0 | 0 | 0 | 0 | 0 | 0 | 0 | 0 | 0 | 0 | 0 | 0 | 0 | 0 | 0 | 0 | 0 | 0 | 0 | 0 | 0
Battery | 17 | 8 | 0 | 0 | 0 | 0 | 0 | 0 | 0 | 0 | 0 | 0 | 0 | 0 | 0 | 0 | 0 | 0 | 0 | 0 | 0 | 0 | 0 | 0 | 0 | 0
Battery | 17 | 9 | 0 | 0 | 0 | 0 | 0 | 0 | 0 | 0 | 0 | 0 | 0 | 0 | 0 | 0 | 0 | 0 | 0 | 0 | 0 | 0 | 0 | 0 | 0 | 0
Battery | 17 | 10 | 0 | 0 | 0 | 0 | 0 | 0 | 0 | 0 | 0 | 0 | 0 | 0 | 0 | 0 | 0 | 0 | 0 | 0 | 0 | 0 | 0 | 0 | 0 | 0
Battery | 17 | 11 | 0 | 0 | 0 | 0 | 0 | 0 | 0 | 0 | 0 | 0 | 0 | 0 | 0 | 0 | 0 | 0 | 0 | 0 | 0 | 0 | 0 | 0 | 0 | 0
Battery | 18 | 0 | 0 | 0 | 0 | 0 | 0 | 0 | 0 | 0 | 0 | 0 | 0 | 0 | 0 | 0 | 0 | 0 | 0 | 0 | 0 | 0 | 0 | 0 | 0 | 0
Battery | 18 | 1 | 0 | 0 | 0 | 0 | 0 | 0 | 0 | 0 | 0 | 0 | 0 | 0 | 0 | 0 | 0 | 0 | 0 | 0 | 0 | 0 | 0 | 0 | 0 | 0
Battery | 18 | 2 | 0 | 0 | 0 | 0 | 0 | 0 | 0 | 0 | 0 | 0 | 0 | 0 | 0 | 0 | 0 | 0 | 0 | 0 | 0 | 0 | 0 | 0 | 0 | 0
Battery | 18 | 3 | 0 | 0 | 0 | 0 | 0 | 0 | 0 | 0 | 0 | 0 | 0 | 0 | 0 | 0 | 0 | 0 | 0 | 0 | 0 | 0 | 0 | 0 | 0 | 0
Battery | 18 | 4 | 0 | 0 | 0 | 0 | 0 | 0 | 0 | 0 | 0 | 0 | 0 | 0 | 0 | 0 | 0 | 0 | 0 | 0 | 0 | 0 | 0 | 0 | 0 | 0
Battery | 18 | 5 | 0 | 0 | 0 | 0 | 0 | 0 | 0 | 0 | 0 | 0 | 0 | 0 | 0 | 0 | 0 | 0 | 0 | 0 | 0 | 0 | 0 | 0 | 0 | 0
Battery | 18 | 6 | 0 | 0 | 0 | 0 | 0 | 0 | 0 | 0 | 0 | 0 | 0 | 0 | 0 | 0 | 0 | 0 | 0 | 0 | 0 | 0 | 0 | 0 | 0 | 0
Battery | 18 | 7 | 0 | 0 | 0 | 0 | 0 | 0 | 0 | 0 | 0 | 0 | 0 | 0 | 0 | 0 | 0 | 0 | 0 | 0 | 0 | 0 | 0 | 0 | 0 | 0
Battery | 18 | 8 | 0 | 0 | 0 | 0 | 0 | 0 | 0 | 0 | 0 | 0 | 0 | 0 | 0 | 0 | 0 | 0 | 0 | 0 | 0 | 0 | 0 | 0 | 0 | 0
Battery | 18 | 9 | 0 | 0 | 0 | 0 | 0 | 0 | 0 | 0 | 0 | 0 | 0 | 0 | 0 | 0 | 0 | 0 | 0 | 0 | 0 | 0 | 0 | 0 | 0 | 0
Battery | 18 | 10 | 0 | 0 | 0 | 0 | 0 | 0 | 0 | 0 | 0 | 0 | 0 | 0 | 0 | 0 | 0 | 0 | 0 | 0 | 0 | 0 | 0 | 0 | 0 | 0
Battery | 18 | 11 | 0 | 0 | 0 | 0 | 0 | 0 | 0 | 0 | 0 | 0 | 0 | 0 | 0 | 0 | 0 | 0 | 0 | 0 | 0 | 0 | 0 | 0 | 0 | 0
Battery | 19 | 0 | 0 | 0 | 0 | 0 | 0 | 0 | 0 | 0 | 0 | 0 | 0 | 0 | 0 | 0 | 0 | 0 | 0 | 0 | 0 | 0 | 0 | 0 | 0 | 0
Battery | 19 | 1 | 0 | 0 | 0 | 0 | 0 | 0 | 0 | 0 | 0 | 0 | 0 | 0 | 0 | 0 | 0 | 0 | 0 | 0 | 0 | 0 | 0 | 0 | 0 | 0
Battery | 19 | 2 | 0 | 0 | 0 | 0 | 0 | 0 | 0 | 0 | 0 | 0 | 0 | 0 | 0 | 0 | 0 | 0 | 0 | 0 | 0 | 0 | 0 | 0 | 0 | 0
Battery | 19 | 3 | 0 | 0 | 0 | 0 | 0 | 0 | 0 | 0 | 0 | 0 | 0 | 0 | 0 | 0 | 0 | 0 | 0 | 0 | 0 | 0 | 0 | 0 | 0 | 0
Battery | 19 | 4 | 0 | 0 | 0 | 0 | 0 | 0 | 0 | 0 | 0 | 0 | 0 | 0 | 0 | 0 | 0 | 0 | 0 | 0 | 0 | 0 | 0 | 0 | 0 | 0
Battery | 19 | 5 | 0 | 0 | 0 | 0 | 0 | 0 | 0 | 0 | 0 | 0 | 0 | 0 | 0 | 0 | 0 | 0 | 0 | 0 | 0 | 0 | 0 | 0 | 0 | 0
Battery | 19 | 6 | 0 | 0 | 0 | 0 | 0 | 0 | 0 | 0 | 0 | 0 | 0 | 0 | 0 | 0 | 0 | 0 | 0 | 0 | 0 | 0 | 0 | 0 | 0 | 0
Battery | 19 | 7 | 0 | 0 | 0 | 0 | 0 | 0 | 0 | 0 | 0 | 0 | 0 | 0 | 0 | 0 | 0 | 0 | 0 | 0 | 0 | 0 | 0 | 0 | 0 | 0
Battery | 19 | 8 | 0 | 0 | 0 | 0 | 0 | 0 | 0 | 0 | 0 | 0 | 0 | 0 | 0 | 0 | 0 | 0 | 0 | 0 | 0 | 0 | 0 | 0 | 0 | 0
Battery | 19 | 9 | 0 | 0 | 0 | 0 | 0 | 0 | 0 | 0 | 0 | 0 | 0 | 0 | 0 | 0 | 0 | 0 | 0 | 0 | 0 | 0 | 0 | 0 | 0 | 0
Battery | 19 | 10 | 0 | 0 | 0 | 0 | 0 | 0 | 0 | 0 | 0 | 0 | 0 | 0 | 0 | 0 | 0 | 0 | 0 | 0 | 0 | 0 | 0 | 0 | 0 | 0
Battery | 19 | 11 | 0 | 0 | 0 | 0 | 0 | 0 | 0 | 0 | 0 | 0 | 0 | 0 | 0 | 0 | 0 | 0 | 0 | 0 | 0 | 0 | 0 | 0 | 0 | 0

## Purchased Electricity
Year | Day | Hour 0 | Hour 1 | Hour 2 | Hour 3 | Hour 4 | Hour 5 | Hour 6 | Hour 7 | Hour 8 | Hour 9 | Hour 10 | Hour 11 | Hour 12 | Hour 13 | Hour 14 | Hour 15 | Hour 16 | Hour 17 | Hour 18 | Hour 19 | Hour 20 | Hour 21 | Hour 22 | Hour 23
0 | 0 | 0 | 0 | 0 | 0 | 0 | 0 | 0 | 0 | 0 | 0 | 0 | 0 | 0 | 0 | 0 | 0 | 0 | 0 | 0 | 0 | 0 | 0 | 0 | 0
0 | 1 | 0 | 0 | 0 | 0 | 0 | 0 | 0 | 0 | 0 | 0 | 0 | 0 | 0 | 0 | 0 | 0 | 0 | 0 | 0 | 0 | 0 | 0 | 0 | 0
0 | 2 | 0 | 0 | 0 | 0 | 0 | 0 | 0 | 0 | 0 | 0 | 0 | 0 | 0 | 0 | 0 | 0 | 0 | 0 | 0 | 0 | 0 | 0 | 0 | 0
0 | 3 | 0 | 0 | 0 | 0 | 0 | 0 | 0 | 0 | 0 | 0 | 0 | 0 | 0 | 0 | 0 | 0 | 0 | 0 | 0 | 0 | 0 | 0 | 0 | 0
0 | 4 | 0 | 0 | 0 | 0 | 0 | 0 | 0 | 0 | 0 | 0 | 0 | 0 | 0 | 0 | 0 | 0 | 0 | 0 | 0 | 0 | 0 | 0 | 0 | 0
0 | 5 | 0 | 0 | 0 | 0 | 0 | 0 | 0 | 0 | 0 | 0 | 0 | 0 | 0 | 0 | 0 | 0 | 0 | 0 | 0 | 0 | 0 | 0 | 0 | 0
0 | 6 | 0 | 0 | 0 | 0 | 0 | 0 | 0 | 0 | 0 | 0 | 0 | 0 | 0 | 0 | 0 | 0 | 0 | 0 | 0 | 0 | 0 | 0 | 0 | 0
0 | 7 | 0 | 0 | 0 | 0 | 0 | 0 | 0 | 0 | 0 | 0 | 0 | 0 | 0 | 0 | 0 | 0 | 0 | 0 | 0 | 0 | 0 | 0 | 0 | 0
0 | 8 | 0 | 0 | 0 | 0 | 0 | 0 | 0 | 0 | 0 | 0 | 0 | 0 | 0 | 0 | 0 | 0 | 0 | 0 | 0 | 0 | 0 | 0 | 0 | 0
0 | 9 | 0 | 0 | 0 | 0 | 0 | 0 | 0 | 0 | 0 | 0 | 0 | 0 | 0 | 0 | 0 | 0 | 0 | 0 | 0 | 0 | 0 | 0 | 0 | 0
0 | 10 | 0 | 0 | 0 | 0 | 0 | 0 | 0 | 0 | 0 | 0 | 0 | 0 | 0 | 0 | 0 | 0 | 0 | 0 | 0 | 0 | 0 | 0 | 0 | 0
0 | 11 | 0 | 0 | 0 | 0 | 0 | 0 | 0 | 0 | 0 | 0 | 0 | 0 | 0 | 0 | 0 | 0 | 0 | 0 | 0 | 0 | 0 | 0 | 0 | 0
1 | 0 | 0 | 0 | 0 | 0 | 0 | 0 | 0 | 0 | 0 | 0 | 0 | 0 | 0 | 0 | 0 | 0 | 0 | 0 | 0 | 0 | 0 | 0 | 0 | 0
1 | 1 | 0 | 0 | 0 | 0 | 0 | 0 | 0 | 0 | 0 | 0 | 0 | 0 | 0 | 0 | 0 | 0 | 0 | 0 | 0 | 0 | 0 | 0 | 0 | 0
1 | 2 | 0 | 0 | 0 | 0 | 0 | 0 | 0 | 0 | 0 | 0 | 0 | 0 | 0 | 0 | 0 | 0 | 0 | 0 | 0 | 0 | 0 | 0 | 0 | 0
1 | 3 | 0 | 0 | 0 | 0 | 0 | 0 | 0 | 0 | 0 | 0 | 0 | 0 | 0 | 0 | 0 | 0 | 0 | 0 | 0 | 0 | 0 | 0 | 0 | 0
1 | 4 | 0 | 0 | 0 | 0 | 0 | 0 | 0 | 0 | 0 | 0 | 0 | 0 | 0 | 0 | 0 | 0 | 0 | 0 | 0 | 0 | 0 | 0 | 0 | 0
1 | 5 | 0 | 0 | 0 | 0 | 0 | 0 | 0 | 0 | 0 | 0 | 0 | 0 | 0 | 0 | 0 | 0 | 0 | 0 | 0 | 0 | 0 | 0 | 0 | 0
1 | 6 | 0 | 0 | 0 | 0 | 0 | 0 | 0 | 0 | 0 | 0 | 0 | 0 | 0 | 0 | 0 | 0 | 0 | 0 | 0 | 0 | 0 | 0 | 0 | 0
1 | 7 | 0 | 0 | 0 | 0 | 0 | 0 | 0 | 0 | 0 | 0 | 0 | 0 | 0 | 0 | 0 | 0 | 0 | 0 | 0 | 0 | 0 | 0 | 0 | 0
1 | 8 | 0 | 0 | 0 | 0 | 0 | 0 | 0 | 0 | 0 | 0 | 0 | 0 | 0 | 0 | 0 | 0 | 0 | 0 | 0 | 0 | 0 | 0 | 0 | 0
1 | 9 | 0 | 0 | 0 | 0 | 0 | 0 | 0 | 0 | 0 | 0 | 0 | 0 | 0 | 0 | 0 | 0 | 0 | 0 | 0 | 0 | 0 | 0 | 0 | 0
1 | 10 | 0 | 0 | 0 | 0 | 0 | 0 | 0 | 0 | 0 | 0 | 0 | 0 | 0 | 0 | 0 | 0 | 0 | 0 | 0 | 0 | 0 | 0 | 0 | 0
1 | 11 | 0 | 0 | 0 | 0 | 0 | 0 | 0 | 0 | 0 | 0 | 0 | 0 | 0 | 0 | 0 | 0 | 0 | 0 | 0 | 0 | 0 | 0 | 0 | 0
2 | 0 | 0 | 0 | 0 | 0 | 0 | 0 | 0 | 0 | 0 | 0 | 0 | 0 | 0 | 0 | 0 | 0 | 0 | 0 | 0 | 0 | 0 | 0 | 0 | 0
2 | 1 | 0 | 0 | 0 | 0 | 0 | 0 | 0 | 0 | 0 | 0 | 0 | 0 | 0 | 0 | 0 | 0 | 0 | 0 | 0 | 0 | 0 | 0 | 0 | 0
2 | 2 | 0 | 0 | 0 | 0 | 0 | 0 | 0 | 0 | 0 | 0 | 0 | 0 | 0 | 0 | 0 | 0 | 0 | 0 | 0 | 0 | 0 | 0 | 0 | 0
2 | 3 | 0 | 0 | 0 | 0 | 0 | 0 | 0 | 0 | 0 | 0 | 0 | 0 | 0 | 0 | 0 | 0 | 0 | 0 | 0 | 0 | 0 | 0 | 0 | 0
2 | 4 | 0 | 0 | 0 | 0 | 0 | 0 | 0 | 0 | 0 | 0 | 0 | 0 | 0 | 0 | 0 | 0 | 0 | 0 | 0 | 0 | 0 | 0 | 0 | 0
2 | 5 | 0 | 0 | 0 | 0 | 0 | 0 | 0 | 0 | 0 | 0 | 0 | 0 | 0 | 0 | 0 | 0 | 0 | 0 | 0 | 0 | 0 | 0 | 0 | 0
2 | 6 | 0 | 0 | 0 | 0 | 0 | 0 | 0 | 0 | 0 | 0 | 0 | 0 | 0 | 0 | 0 | 0 | 0 | 0 | 0 | 0 | 0 | 0 | 0 | 0
2 | 7 | 0 | 0 | 0 | 0 | 0 | 0 | 0 | 0 | 0 | 0 | 0 | 0 | 0 | 0 | 0 | 0 | 0 | 0 | 0 | 0 | 0 | 0 | 0 | 0
2 | 8 | 0 | 0 | 0 | 0 | 0 | 0 | 0 | 0 | 0 | 0 | 0 | 0 | 0 | 0 | 0 | 0 | 0 | 0 | 0 | 0 | 0 | 0 | 0 | 0
2 | 9 | 0 | 0 | 0 | 0 | 0 | 0 | 0 | 0 | 0 | 0 | 0 | 0 | 0 | 0 | 0 | 0 | 0 | 0 | 0 | 0 | 0 | 0 | 0 | 0
2 | 10 | 0 | 0 | 0 | 0 | 0 | 0 | 0 | 0 | 0 | 0 | 0 | 0 | 0 | 0 | 0 | 0 | 0 | 0 | 0 | 0 | 0 | 0 | 0 | 0
2 | 11 | 0 | 0 | 0 | 0 | 0 | 0 | 0 | 0 | 0 | 0 | 0 | 0 | 0 | 0 | 0 | 0 | 0 | 0 | 0 | 0 | 0 | 0 | 0 | 0
3 | 0 | 0 | 0 | 0 | 0 | 0 | 0 | 0 | 0 | 0 | 0 | 0 | 0 | 0 | 0 | 0 | 0 | 0 | 0 | 0 | 0 | 0 | 0 | 0 | 0
3 | 1 | 0 | 0 | 0 | 0 | 0 | 0 | 0 | 0 | 0 | 0 | 0 | 0 | 0 | 0 | 0 | 0 | 0 | 0 | 0 | 0 | 0 | 0 | 0 | 0
3 | 2 | 0 | 0 | 0 | 0 | 0 | 0 | 0 | 0 | 0 | 0 | 0 | 0 | 0 | 0 | 0 | 0 | 0 | 0 | 0 | 0 | 0 | 0 | 0 | 0
3 | 3 | 0 | 0 | 0 | 0 | 0 | 0 | 0 | 0 | 0 | 0 | 0 | 0 | 0 | 0 | 0 | 0 | 0 | 0 | 0 | 0 | 0 | 0 | 0 | 0
3 | 4 | 0 | 0 | 0 | 0 | 0 | 0 | 0 | 0 | 0 | 0 | 0 | 0 | 0 | 0 | 0 | 0 | 0 | 0 | 0 | 0 | 0 | 0 | 0 | 0
3 | 5 | 0 | 0 | 0 | 0 | 0 | 0 | 0 | 0 | 0 | 0 | 0 | 0 | 0 | 0 | 0 | 0 | 0 | 0 | 0 | 0 | 0 | 0 | 0 | 0
3 | 6 | 0 | 0 | 0 | 0 | 0 | 0 | 0 | 0 | 0 | 0 | 0 | 0 | 0 | 0 | 0 | 0 | 0 | 0 | 0 | 0 | 0 | 0 | 0 | 0
3 | 7 | 0 | 0 | 0 | 0 | 0 | 0 | 0 | 0 | 0 | 0 | 0 | 0 | 0 | 0 | 0 | 0 | 0 | 0 | 0 | 0 | 0 | 0 | 0 | 0
3 | 8 | 0 | 0 | 0 | 0 | 0 | 0 | 0 | 0 | 0 | 0 | 0 | 0 | 0 | 0 | 0 | 0 | 0 | 0 | 0 | 0 | 0 | 0 | 0 | 0
3 | 9 | 0 | 0 | 0 | 0 | 0 | 0 | 0 | 0 | 0 | 0 | 0 | 0 | 0 | 0 | 0 | 0 | 0 | 0 | 0 | 0 | 0 | 0 | 0 | 0
3 | 10 | 0 | 0 | 0 | 0 | 0 | 0 | 0 | 0 | 0 | 0 | 0 | 0 | 0 | 0 | 0 | 0 | 0 | 0 | 0 | 0 | 0 | 0 | 0 | 0
3 | 11 | 0 | 0 | 0 | 0 | 0 | 0 | 0 | 0 | 0 | 0 | 0 | 0 | 0 | 0 | 0 | 0 | 0 | 0 | 0 | 0 | 0 | 0 | 0 | 0
4 | 0 | 0 | 3.782 | 0 | 0.87481 | 2.7938 | 0 | 4.6166 | 2.1176 | 0 | 0 | 0 | 0 | 0 | 0 | 0 | 0 | 0.65549 | 8.2488 | 4.1076 | 10.8599 | 10.0538 | 2.5291 | 8.0168 | 6.7529
4 | 1 | 3.6726 | 5.2125 | 0 | 3.9371 | 4.0225 | 0 | 5.5004 | 2.3387 | 0 | 0 | 0 | 0 | 0 | 0 | 0 | 0 | 0.83284 | 2.9774 | 11.0564 | 11.5913 | 4.6874 | 9.6761 | 9.3361 | 8.036
4 | 2 | 3.6905 | 0 | 3.0739 | 0 | 2.4962 | 0 | 2.1748 | 0 | 0 | 0 | 0 | 0 | 0 | 0 | 0 | 0 | 0 | 0.049147 | 2.549 | 3.1759 | 8.8129 | 1.4054 | 6.8295 | 5.4981
4 | 3 | 2.8927 | 2.0426 | 0 | 1.337 | 0 | 2.174 | 0 | 0 | 0 | 0 | 0 | 0 | 0 | 0 | 0 | 0 | 0 | 1.208 | 2.4883 | 3.4065 | 2.8076 | 7.3993 | 0.44378 | 4.9537
4 | 4 | 4.6736 | 0 | 3.8856 | 3.6147 | 0 | 3.7481 | 0.7014 | 0 | 0 | 0 | 0 | 0 | 0 | 0 | 0 | 0 | 0 | 0 | 2.878 | 4.0967 | 10.3429 | 3.2048 | 8.6727 | 6.9156
4 | 5 | 8.5822 | 2.9457 | 8.3912 | 7.9185 | 1.446 | 7.1432 | 3.3002 | 0 | 0 | 0 | 0 | 0 | 0 | 0 | 0 | 0 | 0 | 2.5472 | 5.6291 | 13.1241 | 12.9526 | 5.9863 | 12.1813 | 10.648
4 | 6 | 5.113 | 10.6452 | 9.9578 | 9.5266 | 3.234 | 9.3097 | 3.1637 | 1.6178 | 0 | 0 | 0 | 0 | 0 | 0 | 0 | 0 | 6.1925 | 10.8383 | 7.1222 | 14.6951 | 8.4571 | 13.6617 | 13.791 | 13.171
4 | 7 | 11.1862 | 4.5371 | 10.0109 | 3.7763 | 9.4181 | 9.6938 | 5.87 | 0 | 0 | 0 | 0 | 0 | 0 | 0 | 0 | 1.4225 | 0 | 10.8536 | 7.5397 | 14.8534 | 14.5772 | 13.6301 | 7.7131 | 13.1402
4 | 8 | 10.1538 | 9.5561 | 8.9243 | 2.4111 | 8.3878 | 9.2332 | 5.703 | 0.73424 | 0 | 0 | 0 | 0 | 0 | 0 | 0 | 0 | 0 | 10.6042 | 6.9578 | 14.284 | 7.738 | 12.7997 | 6.5201 | 7.6126
4 | 9 | 7.1856 | 0.56857 | 6.2869 | 0.00051984 | 6.0863 | 6.877 | 5.6953 | 0.99181 | 0 | 0 | 0 | 0 | 0 | 0 | 0 | 0 | 0 | 9.807 | 5.8424 | 12.6244 | 8.8116 | 10.4574 | 3.7699 | 8.8038
4 | 10 | 3.8709 | 0 | 2.8551 | 0 | 2.6071 | 0 | 4.4193 | 1.9321 | 0 | 0 | 0 | 0 | 0 | 0 | 0 | 0 | 1.9119 | 9.6874 | 4.6667 | 10.9085 | 8.1708 | 8.0802 | 0.88521 | 5.5245
4 | 11 | 6.888 | 0.038445 | 5.8081 | 5.5987 | 5.6343 | 0.55157 | 7.7553 | 5.0045 | 0 | 0 | 0 | 0 | 0 | 0 | 0 | 4.9018 | 3.7775 | 10.7426 | 12.4116 | 13.1018 | 12.3578 | 10.9721 | 4.0986 | 8.9979
5 | 0 | 4.87 | 3.5799 | 3.559 | 3.1811 | 3.1837 | 0 | 5.1104 | 0 | 0 | 0 | 0 | 0 | 0 | 0 | 0 | 2.1981 | 1.5255 | 8.8763 | 5.0935 | 5.7802 | 10.7712 | 9.2887 | 8.6694 | 1.5257
5 | 1 | 6.2124 | 0 | 4.9168 | 4.3317 | 4.4178 | 0 | 6.0112 | 2.1075 | 0 | 0 | 0 | 0 | 0 | 0 | 0 | 2.575 | 1.6981 | 9.6962 | 5.9456 | 12.3392 | 11.4978 | 10.3404 | 4.1553 | 8.6242
5 | 2 | 4.1124 | 0 | 3.4361 | 0 | 2.8355 | 3.6253 | 2.6005 | 0 | 0 | 0 | 0 | 0 | 0 | 0 | 0 | 0 | 0 | 0.87687 | 3.2839 | 9.9633 | 3.6449 | 5.2418 | 7.4118 | 0.19014
5 | 3 | 3.2857 | 2.1858 | 1.8637 | 0 | 0 | 2.5252 | 0.14016 | 0 | 0 | 0 | 0 | 0 | 0 | 0 | 0 | 0 | 0 | 1.3824 | 3.3216 | 10.1304 | 3.6871 | 2.119 | 7.0743 | 0
5 | 4 | 6.0847 | 0 | 4.2415 | 3.954 | 4.0959 | 4.1114 | 1.0872 | 0 | 0 | 0 | 0 | 0 | 0 | 0 | 0 | 0 | 0 | 0.70056 | 9.5908 | 5.0211 | 6.1992 | 9.8909 | 3.4052 | 1.5757
5 | 5 | 10.0875 | 3.7028 | 8.8472 | 2.5188 | 7.9553 | 7.5773 | 3.7308 | 0 | 0 | 0 | 0 | 0 | 0 | 0 | 0 | 0 | 0 | 3.4189 | 12.4055 | 8.0047 | 13.6437 | 10.9761 | 12.8293 | 5.3886
5 | 6 | 11.7846 | 5.3615 | 10.4704 | 10.0179 | 9.8131 | 3.9943 | 6.1862 | 2.1749 | 0 | 0 | 0 | 0 | 0 | 0 | 0 | 2.6298 | 0.98608 | 11.492 | 12.1277 | 15.4578 | 15.2972 | 14.3572 | 8.6627 | 13.8422
5 | 7 | 11.7643 | 5.354 | 10.527 | 6.9647 | 9.9005 | 10.2155 | 6.3849 | 0 | 0 | 0 | 0 | 0 | 0 | 0 | 0 | 2.067 | 0.73832 | 11.5079 | 8.5403 | 15.6285 | 15.3306 | 14.3327 | 8.6906 | 13.8163
5 | 8 | 10.6889 | 4.2313 | 9.3984 | 3.1314 | 8.8335 | 9.724 | 6.1924 | 1.2608 | 0 | 0 | 0 | 0 | 0 | 0 | 0 | 0 | 0.55041 | 11.233 | 7.9407 | 15.0462 | 12.0452 | 13.474 | 7.4505 | 12.5639
5 | 9 | 7.5979 | 1.2189 | 6.645 | 0.61069 | 6.4244 | 7.2589 | 6.1076 | 0 | 0 | 0 | 0 | 0 | 0 | 0 | 0 | 0 | 0.77575 | 10.3661 | 6.7619 | 13.306 | 12.1966 | 11.0314 | 4.5847 | 9.297
5 | 10 | 4.2468 | 3.5849 | 3.1747 | 0 | 2.9112 | 0 | 4.8201 | 0 | 0 | 0 | 0 | 0 | 0 | 0 | 0 | 0 | 8.5331 | 4.4144 | 11.385 | 5.7224 | 10.484 | 2.8639 | 7.494 | 5.9783
5 | 11 | 7.306 | 6.5116 | 6.1564 | 0.099455 | 5.965 | 6.9729 | 8.186 | 5.4885 | 0 | 0 | 0 | 0 | 0 | 0 | 0.23164 | 5.4586 | 10.4337 | 7.4456 | 13.0774 | 13.8016 | 13.026 | 5.7519 | 10.7796 | 3.6955
6 | 0 | 5.3847 | 0 | 3.9956 | 0 | 3.593 | 4.5844 | 5.6237 | 2.9737 | 0 | 0 | 0 | 0 | 0 | 0 | 0 | 2.5126 | 2.1227 | 9.5351 | 5.8478 | 12.3982 | 6.5504 | 9.9837 | 3.5245 | 7.9888
6 | 1 | 6.7173 | 0.31678 | 5.3587 | 4.746 | 4.8329 | 0.13791 | 6.4977 | 2.5156 | 0 | 0 | 0 | 0 | 0 | 0 | 0 | 2.7942 | 2.2216 | 10.3484 | 6.7009 | 13.1245 | 12.2462 | 11.038 | 4.8372 | 9.2419
6 | 2 | 4.5553 | 4.0819 | 3.8164 | 3.3382 | 3.1917 | 0 | 2.922 | 0 | 0 | 0 | 0 | 0 | 0 | 0 | 0 | 0 | 0 | 1.4549 | 9.8 | 4.8575 | 4.3401 | 8.7385 | 2.1932 | 1.408
6 | 3 | 3.6984 | 2.7825 | 2.2164 | 0 | 0 | 2.8728 | 0.28932 | 0 | 0 | 0 | 0 | 0 | 0 | 0 | 0 | 0 | 0 | 1.8579 | 3.9157 | 10.7881 | 4.3297 | 3.7236 | 7.6338 | 0.096851
6 | 4 | 6.5328 | 5.7145 | 4.6152 | 0 | 4.4454 | 4.4334 | 1.1788 | 0 | 0 | 0 | 0 | 0 | 0 | 0 | 0 | 0 | 0 | 1.195 | 10.2339 | 5.7108 | 5.8351 | 10.5088 | 3.996 | 2.3266
6 | 5 | 10.6301 | 4.2169 | 9.3259 | 2.9708 | 8.386 | 7.9686 | 3.8674 | 0 | 0 | 0 | 0 | 0 | 0 | 0 | 0 | 0 | 0 | 3.9607 | 13.1073 | 8.7508 | 14.3693 | 11.8619 | 13.5097 | 5.988
6 | 6 | 12.3874 | 5.9353 | 11.0087 | 10.5337 | 10.3181 | 4.4824 | 6.4205 | 2.1123 | 0 | 0 | 0 | 0 | 0 | 0 | 0 | 2.5799 | 1.2382 | 12.08 | 10.0609 | 16.2587 | 16.0767 | 15.0874 | 9.3995 | 14.547
6 | 7 | 12.3713 | 5.9308 | 11.0689 | 5.7104 | 10.407 | 10.7273 | 6.6336 | 0 | 0 | 0 | 0 | 0 | 0 | 0 | 0 | 2.0241 | 1.0135 | 12.1181 | 9.3101 | 16.4423 | 16.1217 | 15.0705 | 9.4361 | 14.5262
6 | 8 | 11.2508 | 4.7619 | 9.8962 | 3.6068 | 9.3015 | 10.233 | 6.4538 | 1.1694 | 0 | 0 | 0 | 0 | 0 | 0 | 0 | 0 | 0.8512 | 11.8682 | 8.6918 | 15.8466 | 12.0344 | 14.1819 | 8.1465 | 13.2196
6 | 9 | 8.0307 | 1.6209 | 7.021 | 0.97051 | 6.7794 | 7.66 | 6.4279 | 1.4227 | 0 | 0 | 0 | 0 | 0 | 0 | 0 | 0 | 1.1204 | 10.9524 | 7.4464 | 14.0217 | 10.7644 | 11.6342 | 5.1594 | 9.8147
6 | 10 | 4.6415 | 3.9447 | 3.5103 | 0 | 3.2305 | 0.34843 | 5.2218 | 0 | 0 | 0 | 0 | 0 | 0 | 0 | 0 | 0 | 9.0166 | 4.9993 | 12.0367 | 6.3987 | 11.1242 | 9.1951 | 8.0307 | 0.62458
6 | 11 | 7.7449 | 6.9059 | 6.5222 | 0.44692 | 6.3122 | 7.3683 | 8.6378 | 5.6889 | 0 | 0 | 0 | 0 | 0 | 0 | 0.091585 | 5.6832 | 11.0031 | 6.1119 | 13.7766 | 8.7062 | 13.7275 | 12.2224 | 11.3923 | 4.2495
7 | 0 | 5.9252 | 0 | 4.454 | 4.0235 | 4.0228 | 0 | 6.1685 | 3.5949 | 0 | 0 | 0 | 0 | 0 | 0 | 0 | 0 | 3.1083 | 10.2269 | 8.8545 | 13.2254 | 12.3155 | 10.7136 | 4.563 | 8.6534
7 | 1 | 7.2474 | 1.1384 | 5.8228 | 5.181 | 5.2687 | 0.94944 | 7.0641 | 3.7666 | 0 | 0 | 0 | 0 | 0 | 0 | 0 | 3.4956 | 3.2063 | 11.0332 | 13.3241 | 13.9491 | 8.1488 | 11.7705 | 5.8722 | 9.8905
7 | 2 | 5.0204 | 4.509 | 4.2157 | 0 | 3.5657 | 3.814 | 3.3992 | 0 | 0 | 0 | 0 | 0 | 0 | 0 | 0 | 0 | 0 | 2.3923 | 10.5203 | 5.9371 | 5.3891 | 9.403 | 3.1543 | 1.6331
7 | 3 | 4.1317 | 3.1804 | 2.5867 | 0 | 0 | 3.2613 | 0.72208 | 0 | 0 | 0 | 0 | 0 | 0 | 0 | 0 | 0 | 0 | 2.7351 | 4.8585 | 11.4786 | 5.3236 | 4.3044 | 8.2214 | 0.93938
7 | 4 | 7.0033 | 0.63453 | 5.0075 | 4.6844 | 4.8123 | 4.8377 | 1.624 | 0 | 0 | 0 | 0 | 0 | 0 | 0 | 0 | 0 | 0 | 2.1224 | 10.9123 | 6.7541 | 7.3067 | 11.1576 | 4.9354 | 2.9501
7 | 5 | 11.1998 | 10.5869 | 9.8286 | 3.7645 | 8.8399 | 8.4513 | 4.3622 | 0 | 0 | 0 | 0 | 0 | 0 | 0 | 0 | 0 | 0 | 10.4629 | 8.3454 | 15.3644 | 9.6201 | 14.1142 | 8.7131 | 7.2806
7 | 6 | 13.0202 | 6.8569 | 11.5738 | 11.0754 | 10.8489 | 5.3724 | 7.0033 | 2.7675 | 0 | 0 | 0 | 0 | 0 | 0 | 0 | 3.3328 | 2.2705 | 12.8069 | 13.9866 | 17.0996 | 16.8953 | 15.8541 | 10.4923 | 15.2871
7 | 7 | 13.0086 | 6.8557 | 11.6378 | 11.1457 | 10.9389 | 5.7938 | 7.2198 | 2.6361 | 0 | 0 | 0 | 0 | 0 | 0 | 0 | 2.7802 | 2.0472 | 12.8444 | 11.3773 | 17.2968 | 16.9524 | 15.8452 | 10.538 | 15.2716
7 | 8 | 11.8407 | 5.6381 | 10.4189 | 4.4251 | 9.7929 | 9.2556 | 7.0094 | 1.7907 | 0 | 0 | 0 | 0 | 0 | 0 | 0 | 0 | 1.8573 | 12.563 | 9.7996 | 16.6869 | 16.1401 | 14.9252 | 9.1964 | 13.9082
7 | 9 | 8.4852 | 2.3621 | 7.4158 | 1.6674 | 7.1521 | 8.0812 | 6.8896 | 0 | 0 | 0 | 0 | 0 | 0 | 0 | 0 | 0 | 2.0414 | 11.5689 | 9.5938 | 14.7731 | 13.8428 | 12.267 | 6.0819 | 10.3584
7 | 10 | 5.0559 | 0 | 3.8626 | 3.4956 | 3.5658 | 0 | 5.6649 | 0 | 0 | 0 | 0 | 0 | 0 | 0 | 0 | 3.867 | 4.087 | 11.4435 | 8.109 | 12.9388 | 11.7964 | 9.7947 | 3.0832 | 6.955
7 | 11 | 8.2057 | 7.3199 | 6.9062 | 1.1309 | 6.6767 | 7.7836 | 9.1126 | 6.272 | 0.11472 | 0 | 0 | 0 | 0 | 0 | 0 | 6.3199 | 11.62 | 9.5402 | 14.5106 | 15.3078 | 14.4641 | 7.3838 | 12.0356 | 5.1503
8 | 0 | 6.4927 | 0.52637 | 4.9353 | 4.4765 | 4.4741 | 0.35491 | 6.7405 | 4.2473 | 0 | 0 | 0 | 0 | 0 | 0 | 0 | 3.9516 | 9.3191 | 10.9533 | 8.0733 | 14.0941 | 8.7908 | 11.4799 | 5.6012 | 9.3513
8 | 1 | 7.804 | 1.9488 | 6.31 | 5.6377 | 5.7263 | 1.7493 | 7.6587 | 1.7403 | 0 | 0 | 0 | 0 | 0 | 0 | 0 | 4.2321 | 9.4162 | 11.7523 | 8.9286 | 14.815 | 13.8572 | 12.5396 | 6.9067 | 10.5715
8 | 2 | 5.5088 | 4.9575 | 4.635 | 0 | 3.9585 | 4.8987 | 3.9004 | 0 | 0 | 0 | 0 | 0 | 0 | 0 | 0 | 0 | 0 | 3.3243 | 11.2766 | 7.0184 | 6.4383 | 10.1006 | 4.1112 | 3.5353
8 | 3 | 4.5866 | 1.405 | 2.9756 | 0 | 2.776 | 3.6691 | 1.1765 | 0 | 0 | 0 | 0 | 0 | 0 | 0 | 0 | 0 | 0 | 3.6038 | 11.0245 | 6.9755 | 6.3149 | 9.7688 | 3.61 | 1.7718
8 | 4 | 7.4974 | 1.3699 | 5.4195 | 5.0771 | 5.1976 | 4.6372 | 2.0914 | 0 | 0 | 0 | 0 | 0 | 0 | 0 | 0 | 0 | 0 | 3.0439 | 11.6246 | 7.7973 | 7.8947 | 11.8388 | 5.8695 | 3.8004
8 | 5 | 11.798 | 11.1537 | 10.3564 | 4.5456 | 9.3165 | 6.7247 | 4.8817 | 0 | 0 | 0 | 0 | 0 | 0 | 0 | 0 | 0 | 0.44033 | 11.1685 | 9.4148 | 16.1871 | 15.9311 | 14.8598 | 9.746 | 7.8799
8 | 6 | 13.6847 | 7.7723 | 12.1672 | 11.6441 | 11.4063 | 6.2545 | 7.6153 | 3.4556 | 0 | 0 | 0 | 0 | 0 | 0 | 0 | 4.1234 | 5.6578 | 13.5702 | 16.3249 | 17.9825 | 17.7548 | 16.6592 | 11.5875 | 16.0641
8 | 7 | 13.6778 | 7.7744 | 12.2353 | 11.7161 | 11.4973 | 6.6829 | 7.8353 | 3.3257 | 0 | 0 | 0 | 0 | 0 | 0 | 0 | 3.5741 | 3.0802 | 13.6069 | 15.2239 | 18.1941 | 17.8246 | 16.6586 | 11.6426 | 16.0542
8 | 8 | 12.4602 | 6.5059 | 10.9677 | 5.232 | 10.3089 | 11.343 | 7.5927 | 0 | 0 | 0 | 0 | 0 | 0 | 0 | 0 | 0 | 2.8614 | 13.2926 | 16.1388 | 17.5693 | 14.5796 | 15.7057 | 10.2465 | 14.6312
8 | 9 | 8.9624 | 3.0881 | 7.8304 | 2.3469 | 7.5435 | 8.5233 | 7.3744 | 0 | 0 | 0 | 0 | 0 | 0 | 0 | 0 | 0 | 2.9562 | 12.2162 | 14.75 | 15.5621 | 12.6551 | 12.9315 | 6.9983 | 10.9293
8 | 10 | 5.4911 | 4.0478 | 4.2326 | 3.8482 | 3.9178 | 0 | 6.1301 | 0 | 0 | 0 | 0 | 0 | 0 | 0 | 0 | 4.5022 | 4.9803 | 12.0883 | 13.4395 | 13.6844 | 7.274 | 10.4243 | 3.9578 | 7.4802
8 | 11 | 8.6896 | 7.7547 | 7.3095 | 7.025 | 7.0595 | 8.2195 | 9.6113 | 1.6223 | 0.7053 | 0 | 0 | 0 | 0 | 0 | 0 | 6.9885 | 12.2678 | 8.0361 | 15.2814 | 16.1178 | 15.2376 | 8.3726 | 12.711 | 11.0989
9 | 0 | 7.0886 | 6.3109 | 5.4407 | 0 | 4.9479 | 6.1203 | 7.3411 | 0 | 0.18863 | 0 | 0 | 0 | 0 | 0 | 0 | 4.7254 | 10.054 | 6.4878 | 14.1748 | 12.9957 | 14.0181 | 12.2845 | 11.6227 | 4.8559
9 | 1 | 8.3885 | 7.731 | 6.8216 | 0.88903 | 6.2068 | 7.5204 | 8.2831 | 0.39678 | 0.31172 | 0 | 0 | 0 | 0 | 0 | 0 | 5.0055 | 10.1501 | 7.2791 | 15.0312 | 15.7241 | 14.7236 | 13.3472 | 12.9243 | 6.0582
9 | 2 | 6.0216 | 0.20024 | 5.0753 | 0 | 4.3708 | 5.3667 | 4.4266 | 0 | 0 | 0 | 0 | 0 | 0 | 0 | 0 | 0 | 0 | 9.2343 | 6.8424 | 7.8569 | 12.4713 | 9.494 | 10.0473 | 3.1549
9 | 3 | 5.0643 | 2.8438 | 3.3839 | 0 | 3.1551 | 4.0974 | 1.6536 | 0 | 0 | 0 | 0 | 0 | 0 | 0 | 0 | 0 | 0 | 4.2191 | 11.7122 | 7.7368 | 7.0589 | 10.437 | 4.2578 | 2.3488
9 | 4 | 8.0161 | 1.8452 | 5.852 | 5.4896 | 5.6021 | 5.708 | 2.5823 | 0 | 0 | 0 | 0 | 0 | 0 | 0 | 0 | 0 | 0 | 3.7146 | 12.3726 | 8.5957 | 8.7603 | 12.5541 | 6.5534 | 4.3963
9 | 5 | 12.4261 | 6.5206 | 10.9106 | 5.0688 | 9.817 | 6.942 | 5.4271 | 1.3219 | 0 | 0 | 0 | 0 | 0 | 0 | 0 | 1.6691 | 1.1656 | 11.9094 | 10.2407 | 17.0509 | 16.7711 | 15.6426 | 10.5336 | 13.8019
9 | 6 | 14.3824 | 13.6648 | 12.7903 | 7.013 | 11.9915 | 12.1121 | 8.2579 | 0.58732 | 0 | 0 | 0 | 0 | 0 | 0 | 0.81419 | 4.9535 | 9.3166 | 14.3716 | 17.2027 | 18.9096 | 18.6572 | 12.2763 | 17.6687 | 16.88
9 | 7 | 14.3804 | 13.6705 | 12.8626 | 12.3149 | 12.0837 | 12.5478 | 8.4816 | 0 | 0 | 0 | 0 | 0 | 0 | 0 | 0.13566 | 4.4077 | 9.0962 | 9.1793 | 17.6886 | 19.1362 | 18.7404 | 12.2845 | 17.7339 | 13.829
9 | 8 | 13.1106 | 7.1201 | 11.5439 | 5.7824 | 10.8506 | 11.94 | 8.2052 | 0 | 0 | 0 | 0 | 0 | 0 | 0 | 0 | 3.3586 | 3.6188 | 14.0586 | 14.6734 | 18.4958 | 17.8748 | 16.5253 | 11.0523 | 15.3903
9 | 9 | 9.4635 | 6.2782 | 8.2657 | 7.9917 | 7.9544 | 3.7594 | 7.8834 | 0 | 0 | 0 | 0 | 0 | 0 | 0 | 0 | 3.638 | 3.6198 | 12.8958 | 15.5424 | 16.3906 | 10.1341 | 13.6293 | 7.6635 | 11.5287
9 | 10 | 5.948 | 0 | 4.621 | 4.2185 | 4.2874 | 0.34169 | 6.6185 | 1.8785 | 0 | 0 | 0 | 0 | 0 | 0 | 0 | 5.1692 | 10.8496 | 12.7654 | 8.9657 | 14.4672 | 13.2434 | 11.0853 | 4.5791 | 8.0318
9 | 11 | 9.1977 | 8.2111 | 7.7329 | 7.4272 | 7.4614 | 8.6773 | 10.1348 | 2.2298 | 1.3254 | 0 | 0 | 0 | 0 | 0 | 2.1079 | 7.6905 | 9.4242 | 13.9755 | 16.0907 | 16.9683 | 10.8214 | 14.3422 | 13.4202 | 11.9135
10 | 0 | 7.7143 | 6.895 | 5.8896 | 5.4517 | 5.4455 | 6.6843 | 7.8899 | 5.6514 | 0.91907 | 0 | 0 | 0 | 0 | 0 | 0 | 5.4562 | 10.7953 | 12.5169 | 15.0099 | 15.9638 | 14.9338 | 13.1294 | 12.3737 | 10.8536
10 | 1 | 8.9204 | 8.3128 | 7.3588 | 6.6208 | 6.7113 | 8.0086 | 8.9386 | 5.8583 | 1.0568 | 0 | 0 | 0 | 0 | 0 | 0.63104 | 5.7357 | 10.9206 | 13.3001 | 15.9492 | 16.5968 | 15.6333 | 14.1951 | 13.753 | 12.0373
10 | 2 | 6.56 | 5.923 | 5.4557 | 4.9572 | 4.8038 | 5.7762 | 4.9791 | 1.7699 | 0 | 0 | 0 | 0 | 0 | 0 | 0 | 0 | 5.0138 | 9.8682 | 12.9045 | 13.8837 | 13.2946 | 11.6024 | 10.7086 | 9.0495
10 | 3 | 5.5659 | 4.4975 | 3.7307 | 3.5078 | 3.5532 | 4.4652 | 2.1546 | 0 | 0 | 0 | 0 | 0 | 0 | 0 | 0 | 0.080478 | 5.1389 | 10.0718 | 12.4343 | 13.6826 | 13.0683 | 11.1387 | 10.0843 | 8.183
10 | 4 | 8.5608 | 7.5725 | 6.2244 | 5.9226 | 6.0269 | 6.0942 | 3.0977 | 0 | 0 | 0 | 0 | 0 | 0 | 0 | 0 | 0 | 4.2926 | 9.5652 | 13.1363 | 14.6623 | 14.6483 | 13.3052 | 12.4998 | 10.1684
10 | 5 | 13.0856 | 12.2919 | 11.4925 | 10.8464 | 10.3424 | 9.9673 | 5.9998 | 1.9841 | 0 | 0 | 0 | 0 | 0 | 0 | 0 | 2.3909 | 7.0736 | 12.6874 | 16.2544 | 17.9362 | 17.653 | 16.3827 | 16.5889 | 14.5304
10 | 6 | 15.0332 | 14.3623 | 13.4445 | 12.8683 | 12.6059 | 12.6911 | 8.9326 | 4.9366 | 0.29606 | 0 | 0 | 0 | 0 | 0 | 1.6596 | 5.7433 | 10.1421 | 15.2131 | 18.1243 | 19.8012 | 19.6048 | 18.3921 | 18.5644 | 17.7366
10 | 7 | 15.1182 | 14.2899 | 13.5212 | 12.9438 | 12.6994 | 13.1344 | 9.1602 | 4.8101 | 0 | 0 | 0 | 0 | 0 | 0 | 0.9443 | 5.2527 | 9.9233 | 15.1664 | 18.6244 | 20.1254 | 19.702 | 18.3277 | 18.6401 | 17.7389
10 | 8 | 13.7936 | 12.9114 | 12.149 | 11.5886 | 11.4194 | 12.4849 | 8.8483 | 3.8472 | 0 | 0 | 0 | 0 | 0 | 0 | 0 | 4.1155 | 9.5605 | 14.8629 | 17.8396 | 19.447 | 18.8078 | 17.3039 | 17.1265 | 16.1874
10 | 9 | 9.9897 | 9.1885 | 8.7227 | 8.4291 | 8.3859 | 9.3933 | 8.4179 | 3.6926 | 0 | 0 | 0 | 0 | 0 | 0 | 0 | 4.2921 | 9.463 | 13.6094 | 16.2926 | 17.2388 | 16.1796 | 14.2801 | 13.5903 | 12.1581
10 | 10 | 6.4278 | 5.4915 | 5.0289 | 4.6072 | 4.6756 | 5.9334 | 7.1314 | 4.7914 | 0 | 0 | 0 | 0 | 0 | 0 | 0.35979 | 5.8392 | 11.5227 | 13.3945 | 14.9861 | 15.2892 | 14.0215 | 11.6976 | 10.4597 | 8.6109
10 | 11 | 9.6494 | 8.6904 | 8.1774 | 7.8495 | 7.8834 | 9.0761 | 10.6846 | 8.0959 | 1.9765 | 0 | 0 | 0 | 0 | 0 | 2.8095 | 8.3457 | 13.6621 | 14.7223 | 16.9405 | 17.7796 | 16.9024 | 15.1207 | 14.1649 | 12.5869
11 | 0 | 8.3713 | 7.5084 | 6.5286 | 5.9762 | 5.9679 | 7.2766 | 8.6339 | 6.4066 | 1.686 | 0 | 0 | 0 | 0 | 0 | 0.48607 | 6.3912 | 11.6357 | 13.3578 | 16.0544 | 16.9694 | 15.8952 | 14.0165 | 13.3301 | 11.6614
11 | 1 | 9.6466 | 8.9236 | 7.9228 | 7.1496 | 7.2411 | 8.689 | 9.627 | 6.6264 | 1.8391 | 0 | 0 | 0 | 0 | 0 | 1.5349 | 6.6701 | 11.7297 | 14.1325 | 16.9132 | 17.681 | 16.5885 | 15.0855 | 14.6233 | 12.8256
11 | 2 | 7.1253 | 6.4422 | 6.0229 | 5.4137 | 5.2584 | 6.374 | 5.5592 | 2.4439 | 0 | 0 | 0 | 0 | 0 | 0 | 0 | 0.68054 | 5.8267 | 10.7016 | 13.78 | 14.89 | 14.2035 | 12.4101 | 11.5708 | 9.7492
11 | 3 | 6.0926 | 4.9812 | 4.2627 | 3.9355 | 3.9712 | 5.0192 | 2.6806 | 0 | 0 | 0 | 0 | 0 | 0 | 0 | 0 | 0.88127 | 5.8957 | 10.7718 | 13.1925 | 14.6038 | 13.8885 | 11.8754 | 10.8803 | 8.8193
11 | 4 | 9.1327 | 8.0965 | 6.7831 | 6.3773 | 6.4729 | 6.6675 | 3.6388 | 0 | 0 | 0 | 0 | 0 | 0 | 0 | 0 | 0.36272 | 5.1039 | 10.3865 | 13.9825 | 15.5426 | 15.5946 | 14.0938 | 13.2538 | 10.9073
11 | 5 | 13.7781 | 13.0299 | 12.1036 | 11.4233 | 10.8942 | 10.6359 | 6.6012 | 2.6795 | 0 | 0 | 0 | 0 | 0 | 0 | 0 | 3.3166 | 7.9551 | 13.5042 | 17.2468 | 18.9102 | 18.5791 | 17.3276 | 17.4573 | 15.2953
11 | 6 | 15.8843 | 15.0946 | 14.1315 | 13.5267 | 13.2511 | 13.4668 | 9.641 | 5.733 | 1.1014 | 0 | 0 | 0 | 0 | 0 | 2.6269 | 6.7404 | 11.009 | 16.0967 | 19.092 | 20.9052 | 20.5998 | 19.3241 | 19.5048 | 18.6361
11 | 7 | 15.8929 | 15.108 | 14.2128 | 13.604 | 13.3459 | 13.9182 | 9.8727 | 5.6084 | 0.6726 | 0 | 0 | 0 | 0 | 0 | 1.9612 | 6.202 | 10.7919 | 16.1309 | 19.607 | 21.1641 | 20.7117 | 19.3512 | 19.5916 | 18.6449
11 | 8 | 14.5107 | 13.6704 | 12.7843 | 12.1953 | 12.0167 | 13.2249 | 9.5235 | 4.6023 | 0 | 0 | 0 | 0 | 0 | 0 | 0.046819 | 5.0781 | 10.4774 | 15.7075 | 18.8801 | 20.4901 | 19.7874 | 18.2893 | 18.0148 | 17.0244
11 | 9 | 10.5421 | 9.7834 | 9.2027 | 8.8883 | 8.839 | 9.9871 | 8.9791 | 4.3327 | 0 | 0 | 0 | 0 | 0 | 0 | 0.39371 | 5.1467 | 10.2765 | 14.3587 | 17.2481 | 18.1738 | 17.0377 | 15.1312 | 14.3238 | 12.8189
11 | 10 | 6.9315 | 6.0326 | 5.4572 | 5.0154 | 5.0831 | 6.4828 | 7.6699 | 5.4161 | 0.042491 | 0 | 0 | 0 | 0 | 0 | 1.1789 | 6.6048 | 12.2295 | 14.2228 | 15.8178 | 16.1522 | 14.8386 | 12.5082 | 11.1447 | 9.219
11 | 11 | 10.2914 | 9.1937 | 8.6442 | 8.293 | 8.3266 | 9.6627 | 11.2618 | 8.7657 | 2.6602 | 0 | 0 | 0 | 0 | 0 | 3.6258 | 9.2015 | 14.412 | 15.5064 | 17.8328 | 18.7991 | 17.7978 | 15.938 | 14.9468 | 13.294
12 | 0 | 9.0611 | 8.1523 | 7.1137 | 6.5268 | 6.5165 | 7.8984 | 9.3292 | 7.1995 | 2.4913 | 0 | 0 | 0 | 0 | 0 | 1.3928 | 7.2871 | 12.4864 | 14.2407 | 17.0653 | 18.0252 | 16.9048 | 14.948 | 14.2483 | 12.5097
12 | 1 | 10.3232 | 9.5649 | 8.515 | 7.7048 | 7.7973 | 9.3175 | 10.3498 | 7.4329 | 2.6605 | 0 | 0 | 0 | 0 | 0 | 2.4431 | 7.5654 | 12.5792 | 15.0065 | 17.9253 | 18.7334 | 17.5914 | 16.0203 | 15.537 | 13.6534
12 | 2 | 7.7189 | 6.9874 | 6.5325 | 5.8931 | 5.7358 | 6.9157 | 6.1683 | 3.1517 | 0 | 0 | 0 | 0 | 0 | 0 | 0 | 1.4923 | 6.5944 | 11.4908 | 14.6993 | 15.8606 | 15.1351 | 13.2581 | 12.3902 | 10.4839
12 | 3 | 6.6456 | 5.489 | 4.7353 | 4.3846 | 4.4101 | 5.515 | 3.2329 | 0 | 0 | 0 | 0 | 0 | 0 | 0 | 0 | 1.6362 | 6.6044 | 11.4841 | 13.9886 | 15.4852 | 14.7497 | 12.649 | 11.6301 | 9.4873
12 | 4 | 9.7332 | 8.6466 | 7.2839 | 6.8547 | 6.9412 | 7.1835 | 4.207 | 0.56689 | 0 | 0 | 0 | 0 | 0 | 0 | 0 | 1.1766 | 5.8698 | 11.1629 | 14.8484 | 16.4669 | 16.5021 | 14.9218 | 14.0455 | 11.5971
12 | 5 | 14.5052 | 13.7189 | 12.7451 | 12.029 | 11.4735 | 11.252 | 7.2327 | 3.4096 | 0 | 0 | 0 | 0 | 0 | 0 | 0.023303 | 4.2026 | 8.7948 | 14.3619 | 18.2029 | 19.9101 | 19.5515 | 18.2339 | 18.3691 | 16.0985
12 | 6 | 16.692 | 15.8636 | 14.8528 | 14.218 | 13.9285 | 14.1953 | 10.3849 | 6.5693 | 1.947 | 0 | 0.23927 | 0 | 0 | 0.89613 | 3.6018 | 7.7014 | 11.9192 | 17.0244 | 20.108 | 21.9784 | 21.6445 | 20.3026 | 20.4923 | 19.5806
12 | 7 | 16.7063 | 15.881 | 14.939 | 14.2973 | 14.0247 | 14.6552 | 10.6208 | 6.4467 | 1.5191 | 0 | 0 | 0 | 0 | 0.22491 | 2.9429 | 7.1669 | 11.7038 | 17.0578 | 20.6387 | 22.2546 | 21.7719 | 20.3399 | 20.5906 | 19.5963
12 | 8 | 15.2637 | 14.3814 | 13.4514 | 12.8325 | 12.6439 | 13.916 | 10.2326 | 5.3952 | 0.0089142 | 0 | 0 | 0 | 0 | 0 | 0.98354 | 6.0028 | 11.3542 | 16.5943 | 19.8867 | 21.5626 | 20.816 | 19.238 | 18.9476 | 17.9032
12 | 9 | 11.1222 | 10.3221 | 9.7066 | 9.3705 | 9.3147 | 10.5245 | 9.5684 | 5.0049 | 0 | 0 | 0 | 0 | 0 | 0 | 1.2203 | 5.9581 | 11.0447 | 15.1455 | 18.1654 | 19.1329 | 17.9387 | 15.9389 | 15.0939 | 13.5128
12 | 10 | 7.4605 | 6.5149 | 5.9069 | 5.444 | 5.511 | 6.9737 | 8.2354 | 6.072 | 0.70871 | 0 | 0 | 0 | 0 | 0 | 1.9529 | 7.3769 | 12.9716 | 15.0066 | 16.6912 | 17.0585 | 15.6965 | 13.2735 | 11.864 | 9.8574
12 | 11 | 10.8796 | 9.7221 | 9.1344 | 8.7586 | 8.7918 | 10.1926 | 11.8679 | 9.4689 | 3.3781 | 0 | 0 | 0 | 0 | 0.69864 | 4.4421 | 10.0142 | 15.1994 | 16.3296 | 18.7697 | 19.7837 | 18.7379 | 16.7962 | 15.7678 | 14.0365
13 | 0 | 9.7854 | 8.8285 | 7.728 | 7.1051 | 7.0924 | 8.5513 | 10.0593 | 8.0321 | 3.3369 | 0 | 0 | 0 | 0 | 0 | 2.3448 | 8.2278 | 13.3796 | 15.1678 | 18.1267 | 19.1338 | 17.9648 | 15.926 | 15.2125 | 13.4004
13 | 1 | 11.0336 | 10.2383 | 9.1369 | 8.2877 | 8.3814 | 9.9774 | 11.1087 | 8.2798 | 3.523 | 0 | 0 | 0 | 0 | 0 | 3.3968 | 8.5054 | 13.4712 | 15.9243 | 18.9881 | 19.8385 | 18.6445 | 17.0019 | 16.4964 | 14.5225
13 | 2 | 8.3422 | 7.5598 | 7.0677 | 6.3965 | 6.237 | 7.4845 | 6.8079 | 3.8949 | 0 | 0 | 0 | 0 | 0 | 0 | 0 | 2.3446 | 7.4004 | 12.3194 | 15.6646 | 16.8798 | 16.1132 | 14.1486 | 13.2506 | 11.2553
13 | 3 | 7.2262 | 6.0222 | 5.2316 | 4.8561 | 4.8709 | 6.0356 | 3.8128 | 0.41654 | 0 | 0 | 0 | 0 | 0 | 0 | 0 | 2.4288 | 7.3485 | 12.232 | 14.8245 | 16.4106 | 15.654 | 13.4612 | 12.4175 | 10.1888
13 | 4 | 10.3638 | 9.2243 | 7.8097 | 7.356 | 7.4329 | 7.7253 | 4.8036 | 1.2618 | 0 | 0 | 0 | 0 | 0 | 0 | 0 | 2.0311 | 6.674 | 11.9781 | 15.7575 | 17.4374 | 17.4551 | 15.7913 | 14.8768 | 12.3215
13 | 5 | 15.2687 | 14.4423 | 13.4188 | 12.6649 | 12.0818 | 11.8989 | 7.8957 | 4.1762 | 0 | 0 | 0 | 0 | 0 | 0 | 0.97205 | 5.133 | 9.6764 | 15.2625 | 19.2068 | 20.96 | 20.5725 | 19.1854 | 19.3265 | 16.9418
13 | 6 | 17.5401 | 16.671 | 15.6101 | 14.9439 | 14.6398 | 14.9603 | 11.1659 | 7.4475 | 2.8349 | 0 | 1.3279 | 0.37228 | 0.80061 | 1.9416 | 4.6254 | 8.7104 | 12.8749 | 17.9986 | 21.1749 | 23.1053 | 22.7414 | 21.3301 | 21.5291 | 20.5723
13 | 7 | 17.5604 | 16.6928 | 15.7014 | 15.0252 | 14.7375 | 15.429 | 11.4063 | 7.3268 | 2.4079 | 0 | 0.83597 | 0 | 0 | 1.2809 | 3.9738 | 8.1801 | 12.6613 | 18.031 | 21.722 | 23.3998 | 22.885 | 21.378 | 21.6396 | 20.5952
13 | 8 | 16.0543 | 15.128 | 14.1519 | 13.5015 | 13.3024 | 14.6416 | 10.9771 | 6.2278 | 0.85825 | 0 | 0 | 0 | 0 | 0 | 1.9671 | 6.9738 | 12.2749 | 17.5254 | 20.9437 | 22.6888 | 21.896 | 20.2341 | 19.9269 | 18.8259
13 | 9 | 11.7312 | 10.8877 | 10.2356 | 9.8768 | 9.8142 | 11.0889 | 10.1872 | 5.7107 | 0 | 0 | 0 | 0 | 0 | 0 | 2.0883 | 6.8101 | 11.8513 | 15.9716 | 19.1286 | 20.1399 | 18.8848 | 16.787 | 15.9026 | 14.2414
13 | 10 | 8.0159 | 7.0213 | 6.3791 | 5.894 | 5.9603 | 7.4892 | 8.8291 | 6.7608 | 1.4082 | 0 | 0 | 0 | 0 | 0 | 2.7657 | 8.1876 | 13.7508 | 15.8296 | 17.6082 | 18.01 | 16.5974 | 14.077 | 12.6192 | 10.5278
13 | 11 | 11.4972 | 10.2769 | 9.649 | 9.2476 | 9.2804 | 10.749 | 12.5042 | 10.2073 | 4.1318 | 0 | 0.33228 | 0 | 0 | 1.5947 | 5.2992 | 10.8674 | 16.0261 | 17.1941 | 19.7534 | 20.8176 | 19.7251 | 17.6973 | 16.6299 | 14.816
14 | 0 | 10.546 | 9.5385 | 8.373 | 7.7122 | 7.6972 | 9.2369 | 10.8258 | 8.9063 | 4.2248 | 0.016084 | 0.40816 | 0 | 0 | 0 | 3.3444 | 9.2154 | 14.3175 | 16.1412 | 19.2412 | 20.2979 | 19.0778 | 16.9529 | 16.2248 | 14.3357
14 | 1 | 11.7795 | 10.9454 | 9.7898 | 8.8998 | 8.9946 | 10.6703 | 11.9056 | 9.169 | 4.4287 | 0.29503 | 0.6797 | 0 | 0 | 0.6322 | 4.3982 | 9.4924 | 14.4078 | 16.8879 | 20.104 | 20.9988 | 19.7502 | 18.0326 | 17.5038 | 15.4351
14 | 2 | 8.9966 | 8.1609 | 7.6295 | 6.925 | 6.7633 | 8.0817 | 7.4795 | 4.6752 | 0 | 0 | 0 | 0 | 0 | 0 | 0 | 3.2395 | 8.2467 | 13.1894 | 16.6781 | 17.9499 | 17.1403 | 15.0836 | 14.154 | 12.0652
14 | 3 | 7.8359 | 6.5821 | 5.7527 | 5.3513 | 5.3548 | 6.5822 | 4.4217 | 1.1137 | 0 | 0 | 0 | 0 | 0 | 0 | 0 | 3.2611 | 8.1298 | 13.0173 | 15.7023 | 17.3823 | 16.6035 | 14.314 | 13.2442 | 10.9253
14 | 4 | 11.0258 | 9.8309 | 8.3617 | 7.8824 | 7.9492 | 8.2942 | 5.4301 | 1.9914 | 0 | 0 | 0 | 0 | 0 | 0 | 0 | 2.9284 | 7.5184 | 12.834 | 16.7121 | 18.4564 | 18.4557 | 16.7042 | 15.7496 | 13.082
14 | 5 | 16.0703 | 15.2019 | 14.1261 | 13.3327 | 12.7205 | 12.5781 | 8.5918 | 4.9811 | 0.41307 | 0 | 0 | 0 | 0 | 0 | 1.9682 | 6.1098 | 10.6021 | 16.2081 | 20.2609 | 22.0625 | 21.6445 | 20.1845 | 20.3317 | 17.8273
14 | 6 | 18.4306 | 17.5188 | 16.4054 | 15.706 | 15.3867 | 15.7635 | 11.986 | 8.3695 | 3.7672 | 0.65948 | 2.4709 | 1.5109 | 1.933 | 3.0394 | 5.7002 | 9.7699 | 13.8784 | 19.0214 | 22.2951 | 24.2885 | 23.8932 | 22.409 | 22.6178 | 21.6136
14 | 7 | 18.4572 | 17.5451 | 16.5021 | 15.7895 | 15.4859 | 16.2416 | 12.2312 | 8.251 | 3.3412 | 0.17904 | 1.988 | 0.58369 | 1.0812 | 2.3897 | 5.0561 | 9.244 | 13.6667 | 19.0528 | 22.8595 | 24.6022 | 24.0539 | 22.4681 | 22.7411 | 21.644
14 | 8 | 16.8845 | 15.9119 | 14.8873 | 14.2039 | 13.9938 | 15.4035 | 11.7588 | 7.102 | 1.7501 | 0 | 0 | 0 | 0 | 0.30435 | 2.9998 | 7.9933 | 13.2415 | 18.5031 | 22.0535 | 23.8713 | 23.0301 | 21.2801 | 20.9553 | 19.7948
14 | 9 | 12.3708 | 11.4816 | 10.7912 | 10.4084 | 10.3387 | 11.6815 | 10.8368 | 6.4517 | 0.46009 | 0 | 0 | 0 | 0 | 0 | 2.9997 | 7.7047 | 12.6983 | 16.839 | 20.14 | 21.1972 | 19.8781 | 17.6775 | 16.7516 | 15.0064
14 | 10 | 8.599 | 7.5529 | 6.8749 | 6.3665 | 6.432 | 8.0305 | 9.4525 | 7.484 | 2.1427 | 0 | 0 | 0 | 0 | 0.19279 | 3.6192 | 9.0388 | 14.5689 | 16.6938 | 18.571 | 19.0091 | 17.5432 | 14.9206 | 13.4122 | 11.2318
14 | 11 | 12.1457 | 10.8595 | 10.1894 | 9.7609 | 9.7933 | 11.3333 | 13.1725 | 10.9826 | 4.9233 | 0.74337 | 1.3067 | 0.32598 | 0.73416 | 2.5356 | 6.1992 | 11.7634 | 16.8942 | 18.1017 | 20.7863 | 21.9031 | 20.7616 | 18.6435 | 17.535 | 15.6346
15 | 0 | 11.3445 | 10.284 | 9.0503 | 8.3497 | 8.3322 | 9.9567 | 11.6307 | 9.8242 | 5.157 | 0.97128 | 1.5413 | 0 | 0 | 1.0862 | 4.394 | 10.2525 | 15.3022 | 17.1633 | 20.4114 | 21.5202 | 20.2464 | 18.0312 | 17.2878 | 15.3177
15 | 1 | 12.5628 | 11.6878 | 10.4754 | 9.5424 | 9.6385 | 11.3978 | 12.7423 | 10.1026 | 5.3796 | 1.2595 | 1.8203 | 0.22191 | 0.26332 | 1.7165 | 5.4496 | 10.5288 | 15.3912 | 17.8997 | 21.2757 | 22.2171 | 20.9113 | 19.1148 | 18.5615 | 16.3933
15 | 2 | 9.6838 | 8.792 | 8.2195 | 7.48 | 7.3159 | 8.7089 | 8.1847 | 5.4945 | 0.55626 | 0 | 0 | 0 | 0 | 0 | 0 | 4.1791 | 9.1354 | 14.103 | 17.7423 | 19.0735 | 18.2187 | 16.0653 | 15.1025 | 12.9157
15 | 3 | 8.4761 | 7.17 | 6.2998 | 5.8711 | 5.8629 | 7.1561 | 5.0611 | 1.8457 | 0 | 0 | 0 | 0 | 0 | 0 | 0 | 4.135 | 8.9502 | 13.8418 | 16.6239 | 18.4025 | 17.6004 | 15.2095 | 14.1122 | 11.6987
15 | 4 | 11.721 | 10.4678 | 8.9414 | 8.4351 | 8.4913 | 8.8916 | 6.0878 | 2.7575 | 0 | 0 | 0 | 0 | 0 | 0 | 0 | 3.8706 | 8.405 | 13.7328 | 17.7145 | 19.5264 | 19.5064 | 17.6627 | 16.6661 | 13.8806
15 | 5 | 16.912 | 15.9995 | 14.8688 | 14.0339 | 13.3911 | 13.2913 | 9.3228 | 5.8263 | 1.2838 | 0 | 0 | 0 | 0 | 0.31988 | 3.0142 | 7.1355 | 11.5741 | 17.201 | 21.3678 | 23.22 | 22.7701 | 21.2336 | 21.3873 | 18.757
15 | 6 | 19.3656 | 18.4089 | 17.2404 | 16.5063 | 16.1709 | 16.6069 | 12.8471 | 9.3376 | 4.7461 | 1.6593 | 3.6711 | 2.7065 | 3.1221 | 4.192 | 6.8287 | 10.8823 | 14.932 | 20.0954 | 23.4714 | 25.5309 | 25.1026 | 23.5418 | 23.7609 | 22.707
15 | 7 | 19.3988 | 18.44 | 17.3427 | 16.5921 | 16.2717 | 17.0948 | 13.0972 | 9.2214 | 4.3211 | 1.183 | 3.1976 | 1.7738 | 2.2726 | 3.5539 | 6.1927 | 10.3611 | 14.7224 | 20.1258 | 24.0539 | 25.8647 | 25.2811 | 23.6127 | 23.8976 | 22.7453
15 | 8 | 17.7561 | 16.735 | 15.6596 | 14.9415 | 14.7198 | 16.2034 | 12.5796 | 8.0199 | 2.6865 | 0 | 1.061 | 0 | 0.12323 | 1.435 | 4.0842 | 9.0638 | 14.2565 | 19.5297 | 23.2188 | 25.1129 | 24.2208 | 22.3783 | 22.035 | 20.8121
15 | 9 | 13.0423 | 12.1053 | 11.3745 | 10.9666 | 10.8894 | 12.3037 | 11.519 | 7.2298 | 1.2607 | 0 | 0 | 0 | 0 | 0.69856 | 3.9566 | 8.644 | 13.5876 | 17.7498 | 21.2019 | 22.3074 | 20.9212 | 18.6126 | 17.6432 | 15.8097
15 | 10 | 9.2114 | 8.1112 | 7.3955 | 6.8627 | 6.9274 | 8.5988 | 10.1071 | 8.2434 | 2.914 | 0 | 0 | 0 | 0 | 1.1113 | 4.5153 | 9.9326 | 15.428 | 17.6011 | 19.582 | 20.0582 | 18.5364 | 15.8065 | 14.2449 | 11.9709
15 | 11 | 12.8265 | 11.4712 | 10.7568 | 10.3 | 10.3319 | 11.9467 | 13.8741 | 11.7967 | 5.7543 | 1.6059 | 2.3298 | 1.349 | 1.7499 | 3.5235 | 7.1442 | 12.7041 | 17.8057 | 19.0548 | 21.8709 | 23.0429 | 21.8499 | 19.637 | 18.4854 | 16.4941
16 | 0 | 12.183 | 11.0668 | 9.7615 | 9.019 | 8.999 | 10.7126 | 12.4758 | 10.788 | 6.1359 | 1.9742 | 2.7311 | 1.0643 | 0.8095 | 2.2266 | 5.4961 | 11.3415 | 16.3362 | 18.2365 | 21.6401 | 22.8035 | 21.4735 | 19.1634 | 18.4039 | 16.3488
16 | 1 | 13.3852 | 12.4673 | 11.1953 | 10.2173 | 10.3147 | 12.1618 | 13.6208 | 11.0829 | 6.378 | 2.2722 | 3.018 | 1.4095 | 1.4365 | 2.855 | 6.5536 | 11.617 | 16.4238 | 18.962 | 22.506 | 23.4963 | 22.1304 | 20.2511 | 19.6722 | 17.3994
16 | 2 | 10.4053 | 9.4547 | 8.839 | 8.0627 | 7.8962 | 9.3673 | 8.9251 | 6.3548 | 1.4335 | 0 | 0 | 0 | 0 | 0 | 0.74103 | 5.1658 | 10.0684 | 15.0622 | 18.8597 | 20.2533 | 19.3511 | 17.0961 | 16.0985 | 13.8087
16 | 3 | 9.1483 | 7.7873 | 6.8743 | 6.417 | 6.3963 | 7.7587 | 5.7325 | 2.6143 | 0 | 0 | 0 | 0 | 0 | 0 | 0.49839 | 5.0526 | 9.8117 | 14.7076 | 17.5915 | 19.4738 | 18.6473 | 16.1498 | 15.0237 | 12.5107
16 | 4 | 12.4509 | 11.1366 | 9.5501 | 9.0154 | 9.0605 | 9.5188 | 6.7785 | 3.5619 | 0 | 0 | 0 | 0 | 0 | 0 | 0.72271 | 4.8598 | 9.336 | 14.6765 | 18.7669 | 20.6498 | 20.6095 | 18.6692 | 17.6284 | 14.7191
16 | 5 | 17.7958 | 16.837 | 15.6486 | 14.7701 | 14.0953 | 14.0402 | 10.0903 | 6.7137 | 2.1981 | 0 | 1.0053 | 0 | 0.19179 | 1.4462 | 4.1125 | 8.2125 | 12.5947 | 18.2436 | 22.5299 | 24.4355 | 23.952 | 22.3351 | 22.4956 | 19.7333
16 | 6 | 20.3473 | 19.3436 | 18.1171 | 17.3466 | 16.9943 | 17.4924 | 13.7513 | 10.3541 | 5.7739 | 2.7091 | 4.9312 | 3.9619 | 4.3706 | 5.4023 | 8.0137 | 12.0504 | 16.0384 | 21.2231 | 24.7064 | 26.8354 | 26.3725 | 24.7312 | 24.9612 | 23.855
16 | 7 | 20.3875 | 19.3797 | 18.2253 | 17.4347 | 17.0968 | 17.9906 | 14.0066 | 10.2403 | 5.3501 | 2.2371 | 4.4677 | 3.0235 | 3.5235 | 4.7764 | 7.386 | 11.534 | 15.8309 | 21.2524 | 25.3079 | 27.1903 | 26.5698 | 24.8145 | 25.1119 | 23.9017
16 | 8 | 18.6714 | 17.5993 | 16.4704 | 15.7159 | 15.4821 | 17.0434 | 13.4414 | 8.9837 | 3.6697 | 0.38923 | 2.2943 | 1.0592 | 1.3419 | 2.6221 | 5.2228 | 10.1878 | 15.3223 | 20.6076 | 24.4423 | 26.4165 | 25.471 | 23.5315 | 23.1687 | 21.8803
16 | 9 | 13.7473 | 12.7601 | 11.987 | 11.5527 | 11.4676 | 12.957 | 12.2353 | 8.0468 | 2.1013 | 0 | 0.10576 | 0 | 0 | 1.7324 | 4.9614 | 9.6303 | 14.5214 | 18.7062 | 22.3169 | 23.4731 | 22.0163 | 19.5943 | 18.5793 | 16.6531
16 | 10 | 9.8543 | 8.6974 | 7.9421 | 7.3836 | 7.4475 | 9.1955 | 10.7944 | 9.0407 | 3.7238 | 0.24105 | 0.78072 | 0.066131 | 0.51717 | 2.0756 | 5.4562 | 10.8711 | 16.33 | 18.5539 | 20.6436 | 21.1597 | 19.5792 | 16.7367 | 15.1191 | 12.7469
16 | 11 | 13.5415 | 12.1135 | 11.3525 | 10.866 | 10.8975 | 12.5909 | 14.6108 | 12.6515 | 6.6268 | 2.5115 | 3.4041 | 2.4232 | 2.8164 | 4.5609 | 8.1364 | 13.6919 | 18.7628 | 20.0555 | 23.0097 | 24.2397 | 22.9927 | 20.6801 | 19.4834 | 17.3965
17 | 0 | 13.0634 | 11.8887 | 10.5082 | 9.7219 | 9.6991 | 11.5062 | 13.3632 | 11.7999 | 7.1637 | 3.0273 | 3.9804 | 2.3036 | 2.0266 | 3.4241 | 6.6533 | 12.4848 | 17.4219 | 19.3634 | 22.9302 | 24.1511 | 22.7619 | 20.3523 | 19.5759 | 17.4315
17 | 1 | 14.2487 | 13.2859 | 11.9511 | 10.9258 | 11.0246 | 12.9639 | 14.5433 | 12.1123 | 7.4264 | 3.3355 | 4.2755 | 2.6565 | 2.6684 | 4.0505 | 7.7128 | 12.7596 | 17.508 | 20.0775 | 23.7978 | 24.8395 | 23.4104 | 21.4442 | 20.8384 | 18.4559
17 | 2 | 11.1629 | 10.1505 | 9.4894 | 8.6745 | 8.5054 | 10.0587 | 9.7025 | 7.2581 | 2.3547 | 0 | 0 | 0 | 0 | 0 | 1.7968 | 6.2018 | 11.0481 | 16.0693 | 20.033 | 21.4921 | 20.54 | 18.1784 | 17.1443 | 14.7464
17 | 3 | 9.854 | 8.4354 | 7.4776 | 6.9901 | 6.9565 | 8.3914 | 6.4374 | 3.4213 | 0 | 0 | 0 | 0 | 0 | 0 | 1.4792 | 6.016 | 10.7162 | 15.6167 | 18.6076 | 20.5986 | 19.7464 | 17.137 | 15.9807 | 13.3633
17 | 4 | 13.2173 | 11.8387 | 10.1892 | 9.6247 | 9.6582 | 10.1774 | 7.5037 | 4.4065 | 0 | 0 | 0 | 0 | 0 | 0 | 1.7833 | 5.8986 | 10.3135 | 15.6674 | 19.872 | 21.8295 | 21.7679 | 19.726 | 18.6389 | 15.5995
17 | 5 | 18.7238 | 17.7163 | 16.4674 | 15.5432 | 14.8347 | 14.8265 | 10.8962 | 7.6456 | 3.1581 | 0.18231 | 2.2285 | 1.027 | 1.4034 | 2.6289 | 5.2657 | 9.3434 | 13.6663 | 19.3383 | 23.7502 | 25.7117 | 25.193 | 23.4917 | 23.6593 | 20.7583
17 | 6 | 21.3782 | 20.325 | 19.0377 | 18.2288 | 17.8589 | 18.4222 | 14.7007 | 11.4215 | 6.8532 | 3.8114 | 6.2544 | 5.28 | 5.6815 | 6.6731 | 9.2579 | 13.2769 | 17.2 | 22.4071 | 26.0032 | 28.2051 | 27.7058 | 25.9802 | 26.2214 | 25.0604
17 | 7 | 21.4257 | 20.3663 | 19.1521 | 18.3195 | 17.9631 | 18.9312 | 14.9614 | 11.3101 | 6.4305 | 3.344 | 5.8014 | 4.3356 | 4.8369 | 6.0599 | 8.639 | 12.7656 | 16.9947 | 22.4353 | 26.6247 | 28.5822 | 27.9228 | 26.0764 | 26.387 | 25.1158
17 | 8 | 19.6324 | 18.5068 | 17.3218 | 16.529 | 16.2825 | 17.9254 | 14.3463 | 9.9957 | 4.7021 | 1.4624 | 3.5892 | 2.3465 | 2.6216 | 3.8686 | 6.4183 | 11.368 | 16.4413 | 21.7394 | 25.7271 | 27.7854 | 26.7838 | 24.7423 | 24.3592 | 23.0019
17 | 9 | 14.4877 | 13.4476 | 12.6301 | 12.1682 | 12.0747 | 13.643 | 12.9874 | 8.9047 | 2.984 | 0 | 1.2364 | 0.16058 | 0.92514 | 2.8178 | 6.0164 | 10.6659 | 15.5018 | 19.7103 | 23.4877 | 24.6972 | 23.1663 | 20.6252 | 19.5622 | 17.5387
17 | 10 | 10.5294 | 9.3129 | 8.516 | 7.9306 | 7.9936 | 9.8221 | 11.5161 | 9.8779 | 4.5741 | 1.1348 | 1.8392 | 1.1259 | 1.5601 | 3.0882 | 6.4441 | 11.8565 | 17.2771 | 19.5542 | 21.7582 | 22.3163 | 20.6742 | 17.7133 | 16.0371 | 13.5618
17 | 11 | 14.2922 | 12.7879 | 11.9781 | 11.4602 | 11.4913 | 13.2672 | 15.3843 | 13.549 | 7.543 | 3.4624 | 4.5322 | 3.551 | 3.9363 | 5.6501 | 9.1782 | 14.729 | 19.7677 | 21.1062 | 24.2054 | 25.4963 | 24.1925 | 21.7754 | 20.5312 | 18.3441
18 | 0 | 13.9878 | 12.7517 | 11.2922 | 10.4598 | 10.4342 | 12.3395 | 14.2949 | 12.8625 | 8.2429 | 4.1331 | 5.2922 | 3.6049 | 3.3045 | 4.6815 | 7.8684 | 13.6854 | 18.5619 | 20.5466 | 24.2849 | 25.566 | 24.1148 | 21.6005 | 20.8064 | 18.5683
18 | 1 | 15.1554 | 14.1453 | 12.7448 | 11.6698 | 11.77 | 13.8061 | 15.5119 | 13.1931 | 8.5272 | 4.452 | 5.596 | 3.9659 | 3.9619 | 5.3057 | 8.9299 | 13.9593 | 18.6464 | 21.2488 | 25.1542 | 26.2499 | 24.7545 | 22.697 | 22.0629 | 19.5651
18 | 2 | 11.9584 | 10.8811 | 10.1724 | 9.3169 | 9.1452 | 10.7847 | 10.5188 | 8.2066 | 3.3219 | 0 | 0 | 0 | 0 | 0 | 2.9054 | 7.2895 | 12.0769 | 17.1269 | 21.2649 | 22.7929 | 21.7885 | 19.3149 | 18.2424 | 15.7309
18 | 3 | 10.5951 | 9.116 | 8.1109 | 7.5919 | 7.5446 | 9.0558 | 7.1775 | 4.2687 | 0.066655 | 0 | 0 | 0 | 0 | 0 | 2.509 | 7.0277 | 11.6659 | 16.5712 | 19.6745 | 21.7797 | 20.9005 | 18.1737 | 16.9856 | 14.2585
18 | 4 | 14.0221 | 12.576 | 10.8602 | 10.2645 | 10.2857 | 10.869 | 8.2651 | 5.2934 | 0.90184 | 0 | 0.26685 | 0 | 0 | 0.1274 | 2.8969 | 6.9892 | 11.3398 | 16.7078 | 21.0323 | 23.0681 | 22.9841 | 20.8357 | 19.6998 | 16.524
18 | 5 | 19.6982 | 18.6396 | 17.3272 | 16.3548 | 15.611 | 15.6521 | 11.7424 | 8.624 | 4.1661 | 1.2364 | 3.5128 | 2.3066 | 2.6755 | 3.8707 | 6.4766 | 10.5307 | 14.7915 | 20.4877 | 25.0315 | 27.0517 | 26.4961 | 24.7061 | 24.8812 | 21.8346
18 | 6 | 22.4606 | 21.3555 | 20.0043 | 19.1553 | 18.7668 | 19.3985 | 15.6975 | 12.5422 | 7.9864 | 4.9689 | 7.6438 | 6.6641 | 7.058 | 8.0074 | 10.5643 | 14.5647 | 18.4198 | 23.6504 | 27.3648 | 29.6433 | 29.1058 | 27.2915 | 27.5447 | 26.3261
18 | 7 | 22.5157 | 21.4023 | 20.1253 | 19.2486 | 18.8728 | 19.9189 | 15.964 | 12.4334 | 7.5648 | 4.5062 | 7.2017 | 5.7134 | 6.2161 | 7.4077 | 9.9546 | 14.0587 | 18.2168 | 23.6774 | 28.0073 | 30.0437 | 29.3436 | 27.4013 | 27.7258 | 26.3907
18 | 8 | 20.6414 | 19.4596 | 18.2158 | 17.3829 | 17.1229 | 18.8515 | 15.2965 | 11.0583 | 5.786 | 2.5892 | 4.9489 | 3.6981 | 3.9652 | 5.1774 | 7.6736 | 12.6073 | 17.6163 | 22.9277 | 27.076 | 29.2227 | 28.1622 | 26.0136 | 25.6091 | 24.1796
18 | 9 | 15.265 | 14.1695 | 13.3054 | 12.8144 | 12.7122 | 14.3633 | 13.7771 | 9.8054 | 3.9108 | 0.52421 | 2.4235 | 1.3439 | 2.0934 | 3.9576 | 7.1241 | 11.7532 | 16.5313 | 20.7647 | 24.717 | 25.9824 | 24.3737 | 21.7076 | 20.5942 | 18.4685
18 | 10 | 11.2382 | 9.9591 | 9.1186 | 8.505 | 8.567 | 10.48 | 12.2738 | 10.7569 | 5.4669 | 2.0732 | 2.9506 | 2.2386 | 2.6551 | 4.1515 | 7.4815 | 12.8912 | 18.2716 | 20.6046 | 22.9286 | 23.5307 | 21.8239 | 18.7388 | 17.001 | 14.4174
18 | 11 | 15.0804 | 13.4961 | 12.6349 | 12.0842 | 12.1148 | 13.9774 | 16.1965 | 14.4914 | 8.505 | 4.4608 | 5.7166 | 4.7353 | 5.1121 | 6.7937 | 10.2721 | 15.818 | 20.8229 | 22.2095 | 25.4609 | 26.8158 | 25.4524 | 22.9255 | 21.6314 | 19.3391
19 | 0 | 14.9585 | 13.6578 | 12.1154 | 11.2347 | 11.206 | 13.2145 | 15.2733 | 13.9782 | 9.3761 | 5.2941 | 6.6695 | 4.9712 | 4.6463 | 6.0017 | 9.1442 | 14.946 | 19.7589 | 21.789 | 25.7072 | 27.0517 | 25.5353 | 22.9112 | 22.0984 | 19.7619
19 | 1 | 16.1074 | 15.0478 | 13.5781 | 12.451 | 12.5527 | 14.6904 | 16.5289 | 14.3279 | 9.683 | 5.6243 | 6.9824 | 5.3407 | 5.32 | 6.6236 | 10.208 | 15.219 | 19.8417 | 22.4787 | 26.5785 | 27.7307 | 26.1657 | 24.0125 | 23.3486 | 20.7298
19 | 2 | 12.7936 | 11.6482 | 10.8895 | 9.9915 | 9.8169 | 11.5469 | 11.3759 | 9.2025 | 4.3374 | 0 | 1.0124 | 0 | 0 | 0.807 | 4.0695 | 8.4317 | 13.157 | 18.2373 | 22.5584 | 24.1586 | 23.0993 | 20.5082 | 19.3953 | 16.7646
19 | 3 | 11.3733 | 9.8305 | 8.776 | 8.2238 | 8.1622 | 9.7534 | 7.9547 | 5.1584 | 0.99989 | 0 | 0 | 0 | 0 | 0.71429 | 3.5902 | 8.0899 | 12.6631 | 17.5735 | 20.7947 | 23.0198 | 22.1123 | 19.2622 | 18.0407 | 15.1986
19 | 4 | 14.8671 | 13.3502 | 11.5648 | 10.9363 | 10.9447 | 11.5951 | 9.0646 | 6.2246 | 1.8657 | 0 | 1.5225 | 0.094882 | 0.23258 | 1.3255 | 4.0663 | 8.1344 | 12.4175 | 17.8003 | 22.2506 | 24.3687 | 24.2612 | 22.0008 | 20.8138 | 17.4946
19 | 5 | 20.7214 | 19.609 | 18.2299 | 17.2071 | 16.4262 | 16.519 | 12.6309 | 9.6513 | 5.2245 | 2.3432 | 4.8614 | 3.6503 | 4.0113 | 5.1746 | 7.748 | 11.7775 | 15.9729 | 21.6945 | 26.3768 | 28.4587 | 27.8643 | 25.9813 | 26.1642 | 22.9647
19 | 6 | 23.5971 | 22.4375 | 21.0192 | 20.128 | 19.72 | 20.4237 | 16.7442 | 13.719 | 9.1762 | 6.1842 | 9.1026 | 8.1173 | 8.5033 | 9.4085 | 11.9361 | 15.9169 | 19.7005 | 24.9558 | 28.7946 | 31.1534 | 30.5758 | 28.6685 | 28.9342 | 27.6551
19 | 7 | 23.6603 | 22.4901 | 21.1471 | 20.2241 | 19.8279 | 20.9559 | 17.0167 | 13.6129 | 8.756 | 5.7265 | 8.672 | 7.16 | 7.6641 | 8.8228 | 11.3361 | 15.4165 | 19.5 | 24.9816 | 29.459 | 31.5783 | 30.8353 | 28.7926 | 29.1316 | 27.7293
19 | 8 | 21.7009 | 20.4601 | 19.1544 | 18.2794 | 18.0054 | 19.8239 | 16.2942 | 12.174 | 6.9242 | 3.7724 | 6.3765 | 5.1173 | 5.376 | 6.5517 | 8.9917 | 13.9085 | 18.8501 | 24.1755 | 28.4925 | 30.7319 | 29.6096 | 27.3486 | 26.9215 | 25.4161
19 | 9 | 16.0812 | 14.9276 | 14.0145 | 13.4929 | 13.3816 | 15.1196 | 14.6062 | 10.7512 | 4.8839 | 1.5434 | 3.67 | 2.5865 | 3.3201 | 5.1544 | 8.2873 | 12.895 | 17.6123 | 21.8717 | 26.0078 | 27.3318 | 25.6415 | 22.8442 | 21.6779 | 19.4449
19 | 10 | 11.9825 | 10.6377 | 9.7514 | 9.108 | 9.1691 | 11.1708 | 13.0695 | 11.6799 | 6.4043 | 3.0586 | 4.1175 | 3.407 | 3.8049 | 5.2679 | 8.5707 | 13.9777 | 19.3158 | 21.7075 | 24.1575 | 24.8058 | 23.0311 | 19.8156 | 18.0131 | 15.3158
19 | 11 | 15.908 | 14.2396 | 13.3246 | 12.7394 | 12.7695 | 14.723 | 17.0493 | 15.4809 | 9.5151 | 5.5092 | 6.9602 | 5.9788 | 6.3467 | 7.9946 | 11.4208 | 16.9615 | 21.9308 | 23.3679 | 26.7792 | 28.2012 | 26.7753 | 24.1331 | 22.7867 | 20.3838

## Unsatisfied Reserve
| Year 0 | Year 1 | Year 2 | Year 3 | Year 4 | Year 5 | Year 6 | Year 7 | Year 8 | Year 9 | Year 10 | Year 11 | Year 12 | Year 13 | Year 14 | Year 15 | Year 16 | Year 17 | Year 18 | Year 19
Value | 0 | 0 | 0 | 0 | 0 | 0 | 0 | 0 | 0 | 0 | 0 | 0 | 0 | 0 | 0 | 0 | 0 | 0 | 0 | 0

## Yearly Values
| Demand | Unserved Demand | Charging | Sold (Generated) | Sold (Stored) | Dispatched Diesel | Dispatched PV | Dispatched Wind | Discharging | Excess Electricity | Purchased Electricity
0 | 2655.7735 | 0 | 452.6748 | 0 | 0 | 696.37 | 1494.33 | 706.6737 | 405.1059 | 194.0313 | 0
1 | 2788.5622 | 0 | 460.1911 | 0 | 0 | 764.6052 | 1569.4766 | 703.0315 | 411.8324 | 200.1923 | 0
2 | 2927.9903 | 0 | 460.2296 | 0 | 0 | 846.96 | 1629.654 | 706.6737 | 411.8669 | 206.9347 | 0
3 | 3074.3898 | 0 | 459.9783 | 0 | 0 | 934.2812 | 1690.8002 | 706.6737 | 411.642 | 209.0289 | 0
4 | 3228.1093 | 0 | 437.2412 | 176.4511 | 0 | 0 | 1690.8002 | 706.6737 | 391.2942 | 0 | 1053.0335
5 | 3389.5148 | 0 | 413.829 | 149.1032 | 0 | 0 | 1697.0009 | 706.6737 | 370.3422 | 0 | 1178.4302
6 | 3558.9905 | 0 | 423.8086 | 180.1907 | 0 | 0 | 1811.4923 | 706.6737 | 379.2731 | 0 | 1265.5507
7 | 3736.9401 | 0 | 393.743 | 149.3374 | 0 | 0 | 1811.4923 | 706.6737 | 352.3669 | 0 | 1409.4874
8 | 3923.7871 | 0 | 360.2505 | 120.9027 | 0 | 0 | 1811.4923 | 706.6737 | 322.3939 | 0 | 1564.3802
9 | 4119.9764 | 0 | 330.0122 | 87.6366 | 0 | 0 | 1811.4923 | 706.6737 | 295.3332 | 0 | 1724.126
10 | 4325.9752 | 0 | 6.1382 | 348.1285 | 0 | 0 | 1811.4923 | 706.6737 | 5.4931 | 0 | 2156.5827
11 | 4542.274 | 0 | 0 | 291.8786 | 0 | 0 | 1811.4923 | 706.6737 | 0 | 0 | 2315.9865
12 | 4769.3877 | 0 | 0 | 232.0182 | 0 | 0 | 1811.4923 | 706.6737 | 0 | 0 | 2483.2398
13 | 5007.8571 | 0 | 0 | 175.7107 | 0 | 0 | 1811.4923 | 706.6737 | 0 | 0 | 2665.4017
14 | 5258.2499 | 0 | 0 | 126.4953 | 0 | 0 | 1811.4923 | 706.6737 | 0 | 0 | 2866.5791
15 | 5521.1624 | 0 | 0 | 87.3403 | 0 | 0 | 1811.4923 | 706.6737 | 0 | 0 | 3090.3366
16 | 5797.2205 | 0 | 0 | 58.8636 | 0 | 0 | 1811.4923 | 706.6737 | 0 | 0 | 3337.9181
17 | 6087.0816 | 0 | 0 | 38.1905 | 0 | 0 | 1811.4923 | 706.6737 | 0 | 0 | 3607.106
18 | 6391.4357 | 0 | 0 | 20.6464 | 0 | 0 | 1811.4923 | 706.6737 | 0 | 0 | 3893.916
19 | 6711.0074 | 0 | 0 | 8.4749 | 0 | 0 | 1811.4923 | 706.6737 | 0 | 0 | 4201.3163

## Total NPV
| Total Value | Capex | Fixed Opex | Variable Opex | Fuel Opex | Emissions Tax | Lost Load Cost | Excess Load Cost | Purchased Electricity Cost | Unsatisfied Reserve Cost | Electricity Revenues | Retirement Revenues | Salvage Value
0 | 185.3863 | 85.4827 | 17.9561 | 1.2799 | 18.9656 | 0 | 0 | 0 | 62.991 | 0 | 1.2891 | 0 | 0

## Capex
| Year 0 | Year 1 | Year 2 | Year 3 | Year 4 | Year 5 | Year 6 | Year 7 | Year 8 | Year 9 | Year 10 | Year 11 | Year 12 | Year 13 | Year 14 | Year 15 | Year 16 | Year 17 | Year 18 | Year 19
0 | 80.3424 | 1.6819 | 1.165 | 1.0878 | 0 | 0.068907 | 1.1367 | 0 | 0 | 0 | 0 | 0 | 0 | 0 | 0 | 0 | 0 | 0 | 0 | 0

## Fixed Opex
| Year 0 | Year 1 | Year 2 | Year 3 | Year 4 | Year 5 | Year 6 | Year 7 | Year 8 | Year 9 | Year 10 | Year 11 | Year 12 | Year 13 | Year 14 | Year 15 | Year 16 | Year 17 | Year 18 | Year 19
0 | 1.6714 | 1.6489 | 1.6228 | 1.5975 | 1.1111 | 1.0601 | 1.0384 | 0.98732 | 0.93949 | 0.90471 | 0.66573 | 0.63091 | 0.60087 | 0.57225 | 0.545 | 0.51905 | 0.49434 | 0.4708 | 0.44838 | 0.42703

## Variable Opex
| Year 0 | Year 1 | Year 2 | Year 3 | Year 4 | Year 5 | Year 6 | Year 7 | Year 8 | Year 9 | Year 10 | Year 11 | Year 12 | Year 13 | Year 14 | Year 15 | Year 16 | Year 17 | Year 18 | Year 19
0 | 0.29725 | 0.31073 | 0.32773 | 0.34423 | 0 | 0 | 0 | 0 | 0 | 0 | 0 | 0 | 0 | 0 | 0 | 0 | 0 | 0 | 0 | 0

## Fuel Opex
| Year 0 | Year 1 | Year 2 | Year 3 | Year 4 | Year 5 | Year 6 | Year 7 | Year 8 | Year 9 | Year 10 | Year 11 | Year 12 | Year 13 | Year 14 | Year 15 | Year 16 | Year 17 | Year 18 | Year 19
0 | 4.4341 | 4.6155 | 4.847 | 5.0691 | 0 | 0 | 0 | 0 | 0 | 0 | 0 | 0 | 0 | 0 | 0 | 0 | 0 | 0 | 0 | 0

## Emissions Tax
| Year 0 | Year 1 | Year 2 | Year 3 | Year 4 | Year 5 | Year 6 | Year 7 | Year 8 | Year 9 | Year 10 | Year 11 | Year 12 | Year 13 | Year 14 | Year 15 | Year 16 | Year 17 | Year 18 | Year 19
0 | 0 | 0 | 0 | 0 | 0 | 0 | 0 | 0 | 0 | 0 | 0 | 0 | 0 | 0 | 0 | 0 | 0 | 0 | 0 | 0

## Lost Load Cost
| Year 0 | Year 1 | Year 2 | Year 3 | Year 4 | Year 5 | Year 6 | Year 7 | Year 8 | Year 9 | Year 10 | Year 11 | Year 12 | Year 13 | Year 14 | Year 15 | Year 16 | Year 17 | Year 18 | Year 19
0 | 0 | 0 | 0 | 0 | 0 | 0 | 0 | 0 | 0 | 0 | 0 | 0 | 0 | 0 | 0 | 0 | 0 | 0 | 0 | 0

## Excess Load Cost
| Year 0 | Year 1 | Year 2 | Year 3 | Year 4 | Year 5 | Year 6 | Year 7 | Year 8 | Year 9 | Year 10 | Year 11 | Year 12 | Year 13 | Year 14 | Year 15 | Year 16 | Year 17 | Year 18 | Year 19
0 | 0 | 0 | 0 | 0 | 0 | 0 | 0 | 0 | 0 | 0 | 0 | 0 | 0 | 0 | 0 | 0 | 0 | 0 | 0 | 0

## Purchased Electricity Cost
| Year 0 | Year 1 | Year 2 | Year 3 | Year 4 | Year 5 | Year 6 | Year 7 | Year 8 | Year 9 | Year 10 | Year 11 | Year 12 | Year 13 | Year 14 | Year 15 | Year 16 | Year 17 | Year 18 | Year 19
0 | 0 | 0 | 0 | 0 | 2.6388 | 2.812 | 2.8755 | 3.0496 | 3.2232 | 3.383 | 4.0292 | 4.1207 | 4.2078 | 4.3014 | 4.4057 | 4.5233 | 4.6526 | 4.7881 | 4.9223 | 5.0578

## Electricity Revenues
| Year 0 | Year 1 | Year 2 | Year 3 | Year 4 | Year 5 | Year 6 | Year 7 | Year 8 | Year 9 | Year 10 | Year 11 | Year 12 | Year 13 | Year 14 | Year 15 | Year 16 | Year 17 | Year 18 | Year 19
0 | 0 | 0 | 0 | 0 | 0.1328 | 0.10694 | 0.12299 | 0.097112 | 0.074928 | 0.051819 | 0.1952 | 0.15588 | 0.11806 | 0.085235 | 0.058534 | 0.03857 | 0.02477 | 0.015293 | 0.0078612 | 0.0030649

## Unsatisfied Reserve Cost
| Year 0 | Year 1 | Year 2 | Year 3 | Year 4 | Year 5 | Year 6 | Year 7 | Year 8 | Year 9 | Year 10 | Year 11 | Year 12 | Year 13 | Year 14 | Year 15 | Year 16 | Year 17 | Year 18 | Year 19
0 | 0 | 0 | 0 | 0 | 0 | 0 | 0 | 0 | 0 | 0 | 0 | 0 | 0 | 0 | 0 | 0 | 0 | 0 | 0 | 0