## Scenario
| T | FiT | P
0 | 3 | 0.03 | 0.185

## Installed Capacity
GT | Year 0 | Year 1 | Year 2 | Year 3 | Year 4 | Year 5 | Year 6 | Year 7 | Year 8 | Year 9 | Year 10 | Year 11 | Year 12 | Year 13 | Year 14 | Year 15 | Year 16 | Year 17 | Year 18 | Year 19
Diesel | 8.7362 | 9.2855 | 9.3814 | 0 | 0 | 0 | 0 | 0 | 0 | 0 | 0 | 0 | 0 | 0 | 0 | 0 | 0 | 0 | 0 | 0
PV | 22.0083 | 22.9315 | 23.9009 | 26.6282 | 27.8378 | 29.2484 | 30 | 30 | 30 | 30 | 30 | 30 | 30 | 30 | 30 | 30 | 30 | 30 | 30 | 30
Wind | 8.4714 | 8.4714 | 8.4714 | 8.4714 | 8.4714 | 8.4714 | 8.4714 | 8.4714 | 8.4714 | 8.4714 | 8.4714 | 8.4714 | 8.4714 | 8.4714 | 8.4714 | 8.4714 | 8.4714 | 8.4714 | 8.4714 | 8.4714

## Added Capacity
GT | Year 0 | Year 1 | Year 2 | Year 3 | Year 4 | Year 5 | Year 6 | Year 7 | Year 8 | Year 9 | Year 10 | Year 11 | Year 12 | Year 13 | Year 14 | Year 15 | Year 16 | Year 17 | Year 18 | Year 19
Diesel | 8.7362 | 0.54937 | 0.095828 | 0 | 0 | 0 | 0 | 0 | 0 | 0 | 0 | 0 | 0 | 0 | 0 | 0 | 0 | 0 | 0 | 0
PV | 22.0083 | 0.92322 | 0.96938 | 2.7273 | 1.2096 | 1.4106 | 0.75157 | 0 | 0 | 0 | 0 | 0 | 0 | 0 | 0 | 0 | 0 | 0 | 0 | 0
Wind | 8.4714 | 0 | 0 | 0 | 0 | 0 | 0 | 0 | 0 | 0 | 0 | 0 | 0 | 0 | 0 | 0 | 0 | 0 | 0 | 0

## Retired Capacity
GT |  | Year 0 | Year 1 | Year 2 | Year 3 | Year 4 | Year 5 | Year 6 | Year 7 | Year 8 | Year 9 | Year 10 | Year 11 | Year 12 | Year 13 | Year 14 | Year 15 | Year 16 | Year 17 | Year 18 | Year 19
Diesel | 0 | 0 | 0 | 0 | 0 | 0 | 0 | 0 | 0 | 0 | 0 | 0 | 0 | 0 | 0 | 0 | 0 | 0 | 0 | 0 | 0
Diesel | 1 | 0 | 0 | 0 | 0 | 0 | 0 | 0 | 0 | 0 | 0 | 0 | 0 | 0 | 0 | 0 | 0 | 0 | 0 | 0 | 0
Diesel | 2 | 0 | 0 | 0 | 0 | 0 | 0 | 0 | 0 | 0 | 0 | 0 | 0 | 0 | 0 | 0 | 0 | 0 | 0 | 0 | 0
Diesel | 3 | 8.7362 | 0.54937 | 0.095828 | 0 | 0 | 0 | 0 | 0 | 0 | 0 | 0 | 0 | 0 | 0 | 0 | 0 | 0 | 0 | 0 | 0
Diesel | 4 | 0 | 0 | 0 | 0 | 0 | 0 | 0 | 0 | 0 | 0 | 0 | 0 | 0 | 0 | 0 | 0 | 0 | 0 | 0 | 0
Diesel | 5 | 0 | 0 | 0 | 0 | 0 | 0 | 0 | 0 | 0 | 0 | 0 | 0 | 0 | 0 | 0 | 0 | 0 | 0 | 0 | 0
Diesel | 6 | 0 | 0 | 0 | 0 | 0 | 0 | 0 | 0 | 0 | 0 | 0 | 0 | 0 | 0 | 0 | 0 | 0 | 0 | 0 | 0
Diesel | 7 | 0 | 0 | 0 | 0 | 0 | 0 | 0 | 0 | 0 | 0 | 0 | 0 | 0 | 0 | 0 | 0 | 0 | 0 | 0 | 0
Diesel | 8 | 0 | 0 | 0 | 0 | 0 | 0 | 0 | 0 | 0 | 0 | 0 | 0 | 0 | 0 | 0 | 0 | 0 | 0 | 0 | 0
Diesel | 9 | 0 | 0 | 0 | 0 | 0 | 0 | 0 | 0 | 0 | 0 | 0 | 0 | 0 | 0 | 0 | 0 | 0 | 0 | 0 | 0
Diesel | 10 | 0 | 0 | 0 | 0 | 0 | 0 | 0 | 0 | 0 | 0 | 0 | 0 | 0 | 0 | 0 | 0 | 0 | 0 | 0 | 0
Diesel | 11 | 0 | 0 | 0 | 0 | 0 | 0 | 0 | 0 | 0 | 0 | 0 | 0 | 0 | 0 | 0 | 0 | 0 | 0 | 0 | 0
Diesel | 12 | 0 | 0 | 0 | 0 | 0 | 0 | 0 | 0 | 0 | 0 | 0 | 0 | 0 | 0 | 0 | 0 | 0 | 0 | 0 | 0
Diesel | 13 | 0 | 0 | 0 | 0 | 0 | 0 | 0 | 0 | 0 | 0 | 0 | 0 | 0 | 0 | 0 | 0 | 0 | 0 | 0 | 0
Diesel | 14 | 0 | 0 | 0 | 0 | 0 | 0 | 0 | 0 | 0 | 0 | 0 | 0 | 0 | 0 | 0 | 0 | 0 | 0 | 0 | 0
Diesel | 15 | 0 | 0 | 0 | 0 | 0 | 0 | 0 | 0 | 0 | 0 | 0 | 0 | 0 | 0 | 0 | 0 | 0 | 0 | 0 | 0
Diesel | 16 | 0 | 0 | 0 | 0 | 0 | 0 | 0 | 0 | 0 | 0 | 0 | 0 | 0 | 0 | 0 | 0 | 0 | 0 | 0 | 0
Diesel | 17 | 0 | 0 | 0 | 0 | 0 | 0 | 0 | 0 | 0 | 0 | 0 | 0 | 0 | 0 | 0 | 0 | 0 | 0 | 0 | 0
Diesel | 18 | 0 | 0 | 0 | 0 | 0 | 0 | 0 | 0 | 0 | 0 | 0 | 0 | 0 | 0 | 0 | 0 | 0 | 0 | 0 | 0
Diesel | 19 | 0 | 0 | 0 | 0 | 0 | 0 | 0 | 0 | 0 | 0 | 0 | 0 | 0 | 0 | 0 | 0 | 0 | 0 | 0 | 0
PV | 0 | 0 | 0 | 0 | 0 | 0 | 0 | 0 | 0 | 0 | 0 | 0 | 0 | 0 | 0 | 0 | 0 | 0 | 0 | 0 | 0
PV | 1 | 0 | 0 | 0 | 0 | 0 | 0 | 0 | 0 | 0 | 0 | 0 | 0 | 0 | 0 | 0 | 0 | 0 | 0 | 0 | 0
PV | 2 | 0 | 0 | 0 | 0 | 0 | 0 | 0 | 0 | 0 | 0 | 0 | 0 | 0 | 0 | 0 | 0 | 0 | 0 | 0 | 0
PV | 3 | 0 | 0 | 0 | 0 | 0 | 0 | 0 | 0 | 0 | 0 | 0 | 0 | 0 | 0 | 0 | 0 | 0 | 0 | 0 | 0
PV | 4 | 0 | 0 | 0 | 0 | 0 | 0 | 0 | 0 | 0 | 0 | 0 | 0 | 0 | 0 | 0 | 0 | 0 | 0 | 0 | 0
PV | 5 | 0 | 0 | 0 | 0 | 0 | 0 | 0 | 0 | 0 | 0 | 0 | 0 | 0 | 0 | 0 | 0 | 0 | 0 | 0 | 0
PV | 6 | 0 | 0 | 0 | 0 | 0 | 0 | 0 | 0 | 0 | 0 | 0 | 0 | 0 | 0 | 0 | 0 | 0 | 0 | 0 | 0
PV | 7 | 0 | 0 | 0 | 0 | 0 | 0 | 0 | 0 | 0 | 0 | 0 | 0 | 0 | 0 | 0 | 0 | 0 | 0 | 0 | 0
PV | 8 | 0 | 0 | 0 | 0 | 0 | 0 | 0 | 0 | 0 | 0 | 0 | 0 | 0 | 0 | 0 | 0 | 0 | 0 | 0 | 0
PV | 9 | 0 | 0 | 0 | 0 | 0 | 0 | 0 | 0 | 0 | 0 | 0 | 0 | 0 | 0 | 0 | 0 | 0 | 0 | 0 | 0
PV | 10 | 0 | 0 | 0 | 0 | 0 | 0 | 0 | 0 | 0 | 0 | 0 | 0 | 0 | 0 | 0 | 0 | 0 | 0 | 0 | 0
PV | 11 | 0 | 0 | 0 | 0 | 0 | 0 | 0 | 0 | 0 | 0 | 0 | 0 | 0 | 0 | 0 | 0 | 0 | 0 | 0 | 0
PV | 12 | 0 | 0 | 0 | 0 | 0 | 0 | 0 | 0 | 0 | 0 | 0 | 0 | 0 | 0 | 0 | 0 | 0 | 0 | 0 | 0
PV | 13 | 0 | 0 | 0 | 0 | 0 | 0 | 0 | 0 | 0 | 0 | 0 | 0 | 0 | 0 | 0 | 0 | 0 | 0 | 0 | 0
PV | 14 | 0 | 0 | 0 | 0 | 0 | 0 | 0 | 0 | 0 | 0 | 0 | 0 | 0 | 0 | 0 | 0 | 0 | 0 | 0 | 0
PV | 15 | 0 | 0 | 0 | 0 | 0 | 0 | 0 | 0 | 0 | 0 | 0 | 0 | 0 | 0 | 0 | 0 | 0 | 0 | 0 | 0
PV | 16 | 0 | 0 | 0 | 0 | 0 | 0 | 0 | 0 | 0 | 0 | 0 | 0 | 0 | 0 | 0 | 0 | 0 | 0 | 0 | 0
PV | 17 | 0 | 0 | 0 | 0 | 0 | 0 | 0 | 0 | 0 | 0 | 0 | 0 | 0 | 0 | 0 | 0 | 0 | 0 | 0 | 0
PV | 18 | 0 | 0 | 0 | 0 | 0 | 0 | 0 | 0 | 0 | 0 | 0 | 0 | 0 | 0 | 0 | 0 | 0 | 0 | 0 | 0
PV | 19 | 0 | 0 | 0 | 0 | 0 | 0 | 0 | 0 | 0 | 0 | 0 | 0 | 0 | 0 | 0 | 0 | 0 | 0 | 0 | 0
Wind | 0 | 0 | 0 | 0 | 0 | 0 | 0 | 0 | 0 | 0 | 0 | 0 | 0 | 0 | 0 | 0 | 0 | 0 | 0 | 0 | 0
Wind | 1 | 0 | 0 | 0 | 0 | 0 | 0 | 0 | 0 | 0 | 0 | 0 | 0 | 0 | 0 | 0 | 0 | 0 | 0 | 0 | 0
Wind | 2 | 0 | 0 | 0 | 0 | 0 | 0 | 0 | 0 | 0 | 0 | 0 | 0 | 0 | 0 | 0 | 0 | 0 | 0 | 0 | 0
Wind | 3 | 0 | 0 | 0 | 0 | 0 | 0 | 0 | 0 | 0 | 0 | 0 | 0 | 0 | 0 | 0 | 0 | 0 | 0 | 0 | 0
Wind | 4 | 0 | 0 | 0 | 0 | 0 | 0 | 0 | 0 | 0 | 0 | 0 | 0 | 0 | 0 | 0 | 0 | 0 | 0 | 0 | 0
Wind | 5 | 0 | 0 | 0 | 0 | 0 | 0 | 0 | 0 | 0 | 0 | 0 | 0 | 0 | 0 | 0 | 0 | 0 | 0 | 0 | 0
Wind | 6 | 0 | 0 | 0 | 0 | 0 | 0 | 0 | 0 | 0 | 0 | 0 | 0 | 0 | 0 | 0 | 0 | 0 | 0 | 0 | 0
Wind | 7 | 0 | 0 | 0 | 0 | 0 | 0 | 0 | 0 | 0 | 0 | 0 | 0 | 0 | 0 | 0 | 0 | 0 | 0 | 0 | 0
Wind | 8 | 0 | 0 | 0 | 0 | 0 | 0 | 0 | 0 | 0 | 0 | 0 | 0 | 0 | 0 | 0 | 0 | 0 | 0 | 0 | 0
Wind | 9 | 0 | 0 | 0 | 0 | 0 | 0 | 0 | 0 | 0 | 0 | 0 | 0 | 0 | 0 | 0 | 0 | 0 | 0 | 0 | 0
Wind | 10 | 0 | 0 | 0 | 0 | 0 | 0 | 0 | 0 | 0 | 0 | 0 | 0 | 0 | 0 | 0 | 0 | 0 | 0 | 0 | 0
Wind | 11 | 0 | 0 | 0 | 0 | 0 | 0 | 0 | 0 | 0 | 0 | 0 | 0 | 0 | 0 | 0 | 0 | 0 | 0 | 0 | 0
Wind | 12 | 0 | 0 | 0 | 0 | 0 | 0 | 0 | 0 | 0 | 0 | 0 | 0 | 0 | 0 | 0 | 0 | 0 | 0 | 0 | 0
Wind | 13 | 0 | 0 | 0 | 0 | 0 | 0 | 0 | 0 | 0 | 0 | 0 | 0 | 0 | 0 | 0 | 0 | 0 | 0 | 0 | 0
Wind | 14 | 0 | 0 | 0 | 0 | 0 | 0 | 0 | 0 | 0 | 0 | 0 | 0 | 0 | 0 | 0 | 0 | 0 | 0 | 0 | 0
Wind | 15 | 0 | 0 | 0 | 0 | 0 | 0 | 0 | 0 | 0 | 0 | 0 | 0 | 0 | 0 | 0 | 0 | 0 | 0 | 0 | 0
Wind | 16 | 0 | 0 | 0 | 0 | 0 | 0 | 0 | 0 | 0 | 0 | 0 | 0 | 0 | 0 | 0 | 0 | 0 | 0 | 0 | 0
Wind | 17 | 0 | 0 | 0 | 0 | 0 | 0 | 0 | 0 | 0 | 0 | 0 | 0 | 0 | 0 | 0 | 0 | 0 | 0 | 0 | 0
Wind | 18 | 0 | 0 | 0 | 0 | 0 | 0 | 0 | 0 | 0 | 0 | 0 | 0 | 0 | 0 | 0 | 0 | 0 | 0 | 0 | 0
Wind | 19 | 0 | 0 | 0 | 0 | 0 | 0 | 0 | 0 | 0 | 0 | 0 | 0 | 0 | 0 | 0 | 0 | 0 | 0 | 0 | 0

## Remaining Capacity
GT |  | Year 0 | Year 1 | Year 2 | Year 3 | Year 4 | Year 5 | Year 6 | Year 7 | Year 8 | Year 9 | Year 10 | Year 11 | Year 12 | Year 13 | Year 14 | Year 15 | Year 16 | Year 17 | Year 18 | Year 19
Diesel | 0 | 8.7362 | 0 | 0 | 0 | 0 | 0 | 0 | 0 | 0 | 0 | 0 | 0 | 0 | 0 | 0 | 0 | 0 | 0 | 0 | 0
Diesel | 1 | 8.7362 | 0.54937 | 0 | 0 | 0 | 0 | 0 | 0 | 0 | 0 | 0 | 0 | 0 | 0 | 0 | 0 | 0 | 0 | 0 | 0
Diesel | 2 | 8.7362 | 0.54937 | 0.095828 | 0 | 0 | 0 | 0 | 0 | 0 | 0 | 0 | 0 | 0 | 0 | 0 | 0 | 0 | 0 | 0 | 0
Diesel | 3 | 0 | 0 | 0 | 0 | 0 | 0 | 0 | 0 | 0 | 0 | 0 | 0 | 0 | 0 | 0 | 0 | 0 | 0 | 0 | 0
Diesel | 4 | 0 | 0 | 0 | 0 | 0 | 0 | 0 | 0 | 0 | 0 | 0 | 0 | 0 | 0 | 0 | 0 | 0 | 0 | 0 | 0
Diesel | 5 | 0 | 0 | 0 | 0 | 0 | 0 | 0 | 0 | 0 | 0 | 0 | 0 | 0 | 0 | 0 | 0 | 0 | 0 | 0 | 0
Diesel | 6 | 0 | 0 | 0 | 0 | 0 | 0 | 0 | 0 | 0 | 0 | 0 | 0 | 0 | 0 | 0 | 0 | 0 | 0 | 0 | 0
Diesel | 7 | 0 | 0 | 0 | 0 | 0 | 0 | 0 | 0 | 0 | 0 | 0 | 0 | 0 | 0 | 0 | 0 | 0 | 0 | 0 | 0
Diesel | 8 | 0 | 0 | 0 | 0 | 0 | 0 | 0 | 0 | 0 | 0 | 0 | 0 | 0 | 0 | 0 | 0 | 0 | 0 | 0 | 0
Diesel | 9 | 0 | 0 | 0 | 0 | 0 | 0 | 0 | 0 | 0 | 0 | 0 | 0 | 0 | 0 | 0 | 0 | 0 | 0 | 0 | 0
Diesel | 10 | 0 | 0 | 0 | 0 | 0 | 0 | 0 | 0 | 0 | 0 | 0 | 0 | 0 | 0 | 0 | 0 | 0 | 0 | 0 | 0
Diesel | 11 | 0 | 0 | 0 | 0 | 0 | 0 | 0 | 0 | 0 | 0 | 0 | 0 | 0 | 0 | 0 | 0 | 0 | 0 | 0 | 0
Diesel | 12 | 0 | 0 | 0 | 0 | 0 | 0 | 0 | 0 | 0 | 0 | 0 | 0 | 0 | 0 | 0 | 0 | 0 | 0 | 0 | 0
Diesel | 13 | 0 | 0 | 0 | 0 | 0 | 0 | 0 | 0 | 0 | 0 | 0 | 0 | 0 | 0 | 0 | 0 | 0 | 0 | 0 | 0
Diesel | 14 | 0 | 0 | 0 | 0 | 0 | 0 | 0 | 0 | 0 | 0 | 0 | 0 | 0 | 0 | 0 | 0 | 0 | 0 | 0 | 0
Diesel | 15 | 0 | 0 | 0 | 0 | 0 | 0 | 0 | 0 | 0 | 0 | 0 | 0 | 0 | 0 | 0 | 0 | 0 | 0 | 0 | 0
Diesel | 16 | 0 | 0 | 0 | 0 | 0 | 0 | 0 | 0 | 0 | 0 | 0 | 0 | 0 | 0 | 0 | 0 | 0 | 0 | 0 | 0
Diesel | 17 | 0 | 0 | 0 | 0 | 0 | 0 | 0 | 0 | 0 | 0 | 0 | 0 | 0 | 0 | 0 | 0 | 0 | 0 | 0 | 0
Diesel | 18 | 0 | 0 | 0 | 0 | 0 | 0 | 0 | 0 | 0 | 0 | 0 | 0 | 0 | 0 | 0 | 0 | 0 | 0 | 0 | 0
Diesel | 19 | 0 | 0 | 0 | 0 | 0 | 0 | 0 | 0 | 0 | 0 | 0 | 0 | 0 | 0 | 0 | 0 | 0 | 0 | 0 | 0
PV | 0 | 22.0083 | 0 | 0 | 0 | 0 | 0 | 0 | 0 | 0 | 0 | 0 | 0 | 0 | 0 | 0 | 0 | 0 | 0 | 0 | 0
PV | 1 | 22.0083 | 0.92322 | 0 | 0 | 0 | 0 | 0 | 0 | 0 | 0 | 0 | 0 | 0 | 0 | 0 | 0 | 0 | 0 | 0 | 0
PV | 2 | 22.0083 | 0.92322 | 0.96938 | 0 | 0 | 0 | 0 | 0 | 0 | 0 | 0 | 0 | 0 | 0 | 0 | 0 | 0 | 0 | 0 | 0
PV | 3 | 22.0083 | 0.92322 | 0.96938 | 2.7273 | 0 | 0 | 0 | 0 | 0 | 0 | 0 | 0 | 0 | 0 | 0 | 0 | 0 | 0 | 0 | 0
PV | 4 | 22.0083 | 0.92322 | 0.96938 | 2.7273 | 1.2096 | 0 | 0 | 0 | 0 | 0 | 0 | 0 | 0 | 0 | 0 | 0 | 0 | 0 | 0 | 0
PV | 5 | 22.0083 | 0.92322 | 0.96938 | 2.7273 | 1.2096 | 1.4106 | 0 | 0 | 0 | 0 | 0 | 0 | 0 | 0 | 0 | 0 | 0 | 0 | 0 | 0
PV | 6 | 22.0083 | 0.92322 | 0.96938 | 2.7273 | 1.2096 | 1.4106 | 0.75157 | 0 | 0 | 0 | 0 | 0 | 0 | 0 | 0 | 0 | 0 | 0 | 0 | 0
PV | 7 | 22.0083 | 0.92322 | 0.96938 | 2.7273 | 1.2096 | 1.4106 | 0.75157 | 0 | 0 | 0 | 0 | 0 | 0 | 0 | 0 | 0 | 0 | 0 | 0 | 0
PV | 8 | 22.0083 | 0.92322 | 0.96938 | 2.7273 | 1.2096 | 1.4106 | 0.75157 | 0 | 0 | 0 | 0 | 0 | 0 | 0 | 0 | 0 | 0 | 0 | 0 | 0
PV | 9 | 22.0083 | 0.92322 | 0.96938 | 2.7273 | 1.2096 | 1.4106 | 0.75157 | 0 | 0 | 0 | 0 | 0 | 0 | 0 | 0 | 0 | 0 | 0 | 0 | 0
PV | 10 | 22.0083 | 0.92322 | 0.96938 | 2.7273 | 1.2096 | 1.4106 | 0.75157 | 0 | 0 | 0 | 0 | 0 | 0 | 0 | 0 | 0 | 0 | 0 | 0 | 0
PV | 11 | 22.0083 | 0.92322 | 0.96938 | 2.7273 | 1.2096 | 1.4106 | 0.75157 | 0 | 0 | 0 | 0 | 0 | 0 | 0 | 0 | 0 | 0 | 0 | 0 | 0
PV | 12 | 22.0083 | 0.92322 | 0.96938 | 2.7273 | 1.2096 | 1.4106 | 0.75157 | 0 | 0 | 0 | 0 | 0 | 0 | 0 | 0 | 0 | 0 | 0 | 0 | 0
PV | 13 | 22.0083 | 0.92322 | 0.96938 | 2.7273 | 1.2096 | 1.4106 | 0.75157 | 0 | 0 | 0 | 0 | 0 | 0 | 0 | 0 | 0 | 0 | 0 | 0 | 0
PV | 14 | 22.0083 | 0.92322 | 0.96938 | 2.7273 | 1.2096 | 1.4106 | 0.75157 | 0 | 0 | 0 | 0 | 0 | 0 | 0 | 0 | 0 | 0 | 0 | 0 | 0
PV | 15 | 22.0083 | 0.92322 | 0.96938 | 2.7273 | 1.2096 | 1.4106 | 0.75157 | 0 | 0 | 0 | 0 | 0 | 0 | 0 | 0 | 0 | 0 | 0 | 0 | 0
PV | 16 | 22.0083 | 0.92322 | 0.96938 | 2.7273 | 1.2096 | 1.4106 | 0.75157 | 0 | 0 | 0 | 0 | 0 | 0 | 0 | 0 | 0 | 0 | 0 | 0 | 0
PV | 17 | 22.0083 | 0.92322 | 0.96938 | 2.7273 | 1.2096 | 1.4106 | 0.75157 | 0 | 0 | 0 | 0 | 0 | 0 | 0 | 0 | 0 | 0 | 0 | 0 | 0
PV | 18 | 22.0083 | 0.92322 | 0.96938 | 2.7273 | 1.2096 | 1.4106 | 0.75157 | 0 | 0 | 0 | 0 | 0 | 0 | 0 | 0 | 0 | 0 | 0 | 0 | 0
PV | 19 | 22.0083 | 0.92322 | 0.96938 | 2.7273 | 1.2096 | 1.4106 | 0.75157 | 0 | 0 | 0 | 0 | 0 | 0 | 0 | 0 | 0 | 0 | 0 | 0 | 0
Wind | 0 | 8.4714 | 0 | 0 | 0 | 0 | 0 | 0 | 0 | 0 | 0 | 0 | 0 | 0 | 0 | 0 | 0 | 0 | 0 | 0 | 0
Wind | 1 | 8.4714 | 0 | 0 | 0 | 0 | 0 | 0 | 0 | 0 | 0 | 0 | 0 | 0 | 0 | 0 | 0 | 0 | 0 | 0 | 0
Wind | 2 | 8.4714 | 0 | 0 | 0 | 0 | 0 | 0 | 0 | 0 | 0 | 0 | 0 | 0 | 0 | 0 | 0 | 0 | 0 | 0 | 0
Wind | 3 | 8.4714 | 0 | 0 | 0 | 0 | 0 | 0 | 0 | 0 | 0 | 0 | 0 | 0 | 0 | 0 | 0 | 0 | 0 | 0 | 0
Wind | 4 | 8.4714 | 0 | 0 | 0 | 0 | 0 | 0 | 0 | 0 | 0 | 0 | 0 | 0 | 0 | 0 | 0 | 0 | 0 | 0 | 0
Wind | 5 | 8.4714 | 0 | 0 | 0 | 0 | 0 | 0 | 0 | 0 | 0 | 0 | 0 | 0 | 0 | 0 | 0 | 0 | 0 | 0 | 0
Wind | 6 | 8.4714 | 0 | 0 | 0 | 0 | 0 | 0 | 0 | 0 | 0 | 0 | 0 | 0 | 0 | 0 | 0 | 0 | 0 | 0 | 0
Wind | 7 | 8.4714 | 0 | 0 | 0 | 0 | 0 | 0 | 0 | 0 | 0 | 0 | 0 | 0 | 0 | 0 | 0 | 0 | 0 | 0 | 0
Wind | 8 | 8.4714 | 0 | 0 | 0 | 0 | 0 | 0 | 0 | 0 | 0 | 0 | 0 | 0 | 0 | 0 | 0 | 0 | 0 | 0 | 0
Wind | 9 | 8.4714 | 0 | 0 | 0 | 0 | 0 | 0 | 0 | 0 | 0 | 0 | 0 | 0 | 0 | 0 | 0 | 0 | 0 | 0 | 0
Wind | 10 | 8.4714 | 0 | 0 | 0 | 0 | 0 | 0 | 0 | 0 | 0 | 0 | 0 | 0 | 0 | 0 | 0 | 0 | 0 | 0 | 0
Wind | 11 | 8.4714 | 0 | 0 | 0 | 0 | 0 | 0 | 0 | 0 | 0 | 0 | 0 | 0 | 0 | 0 | 0 | 0 | 0 | 0 | 0
Wind | 12 | 8.4714 | 0 | 0 | 0 | 0 | 0 | 0 | 0 | 0 | 0 | 0 | 0 | 0 | 0 | 0 | 0 | 0 | 0 | 0 | 0
Wind | 13 | 8.4714 | 0 | 0 | 0 | 0 | 0 | 0 | 0 | 0 | 0 | 0 | 0 | 0 | 0 | 0 | 0 | 0 | 0 | 0 | 0
Wind | 14 | 8.4714 | 0 | 0 | 0 | 0 | 0 | 0 | 0 | 0 | 0 | 0 | 0 | 0 | 0 | 0 | 0 | 0 | 0 | 0 | 0
Wind | 15 | 8.4714 | 0 | 0 | 0 | 0 | 0 | 0 | 0 | 0 | 0 | 0 | 0 | 0 | 0 | 0 | 0 | 0 | 0 | 0 | 0
Wind | 16 | 8.4714 | 0 | 0 | 0 | 0 | 0 | 0 | 0 | 0 | 0 | 0 | 0 | 0 | 0 | 0 | 0 | 0 | 0 | 0 | 0
Wind | 17 | 8.4714 | 0 | 0 | 0 | 0 | 0 | 0 | 0 | 0 | 0 | 0 | 0 | 0 | 0 | 0 | 0 | 0 | 0 | 0 | 0
Wind | 18 | 8.4714 | 0 | 0 | 0 | 0 | 0 | 0 | 0 | 0 | 0 | 0 | 0 | 0 | 0 | 0 | 0 | 0 | 0 | 0 | 0
Wind | 19 | 8.4714 | 0 | 0 | 0 | 0 | 0 | 0 | 0 | 0 | 0 | 0 | 0 | 0 | 0 | 0 | 0 | 0 | 0 | 0 | 0

## Installed Storage Power
Type | Year 0 | Year 1 | Year 2 | Year 3 | Year 4 | Year 5 | Year 6 | Year 7 | Year 8 | Year 9 | Year 10 | Year 11 | Year 12 | Year 13 | Year 14 | Year 15 | Year 16 | Year 17 | Year 18 | Year 19
Battery | 3.8638 | 3.8638 | 3.8638 | 3.5937 | 3.5937 | 3.5937 | 3.5937 | 3.5937 | 3.5937 | 3.0188 | 0 | 0 | 0 | 0 | 0 | 0 | 0 | 0 | 0 | 0

## Added Storage Power
Type | Year 0 | Year 1 | Year 2 | Year 3 | Year 4 | Year 5 | Year 6 | Year 7 | Year 8 | Year 9 | Year 10 | Year 11 | Year 12 | Year 13 | Year 14 | Year 15 | Year 16 | Year 17 | Year 18 | Year 19
Battery | 3.8638 | 0 | 0 | 0 | 0 | 0 | 0 | 0 | 0 | 0 | 0 | 0 | 0 | 0 | 0 | 0 | 0 | 0 | 0 | 0

## Retired Storage Power
Type |  | Year 0 | Year 1 | Year 2 | Year 3 | Year 4 | Year 5 | Year 6 | Year 7 | Year 8 | Year 9 | Year 10 | Year 11 | Year 12 | Year 13 | Year 14 | Year 15 | Year 16 | Year 17 | Year 18 | Year 19
Battery | 0 | 0 | 0 | 0 | 0 | 0 | 0 | 0 | 0 | 0 | 0 | 0 | 0 | 0 | 0 | 0 | 0 | 0 | 0 | 0 | 0
Battery | 1 | 0 | 0 | 0 | 0 | 0 | 0 | 0 | 0 | 0 | 0 | 0 | 0 | 0 | 0 | 0 | 0 | 0 | 0 | 0 | 0
Battery | 2 | 0 | 0 | 0 | 0 | 0 | 0 | 0 | 0 | 0 | 0 | 0 | 0 | 0 | 0 | 0 | 0 | 0 | 0 | 0 | 0
Battery | 3 | 0.27011 | 0 | 0 | 0 | 0 | 0 | 0 | 0 | 0 | 0 | 0 | 0 | 0 | 0 | 0 | 0 | 0 | 0 | 0 | 0
Battery | 4 | 0 | 0 | 0 | 0 | 0 | 0 | 0 | 0 | 0 | 0 | 0 | 0 | 0 | 0 | 0 | 0 | 0 | 0 | 0 | 0
Battery | 5 | 0 | 0 | 0 | 0 | 0 | 0 | 0 | 0 | 0 | 0 | 0 | 0 | 0 | 0 | 0 | 0 | 0 | 0 | 0 | 0
Battery | 6 | 0 | 0 | 0 | 0 | 0 | 0 | 0 | 0 | 0 | 0 | 0 | 0 | 0 | 0 | 0 | 0 | 0 | 0 | 0 | 0
Battery | 7 | 0 | 0 | 0 | 0 | 0 | 0 | 0 | 0 | 0 | 0 | 0 | 0 | 0 | 0 | 0 | 0 | 0 | 0 | 0 | 0
Battery | 8 | 0 | 0 | 0 | 0 | 0 | 0 | 0 | 0 | 0 | 0 | 0 | 0 | 0 | 0 | 0 | 0 | 0 | 0 | 0 | 0
Battery | 9 | 0.57488 | 0 | 0 | 0 | 0 | 0 | 0 | 0 | 0 | 0 | 0 | 0 | 0 | 0 | 0 | 0 | 0 | 0 | 0 | 0
Battery | 10 | 3.0188 | 0 | 0 | 0 | 0 | 0 | 0 | 0 | 0 | 0 | 0 | 0 | 0 | 0 | 0 | 0 | 0 | 0 | 0 | 0
Battery | 11 | 0 | 0 | 0 | 0 | 0 | 0 | 0 | 0 | 0 | 0 | 0 | 0 | 0 | 0 | 0 | 0 | 0 | 0 | 0 | 0
Battery | 12 | 0 | 0 | 0 | 0 | 0 | 0 | 0 | 0 | 0 | 0 | 0 | 0 | 0 | 0 | 0 | 0 | 0 | 0 | 0 | 0
Battery | 13 | 0 | 0 | 0 | 0 | 0 | 0 | 0 | 0 | 0 | 0 | 0 | 0 | 0 | 0 | 0 | 0 | 0 | 0 | 0 | 0
Battery | 14 | 0 | 0 | 0 | 0 | 0 | 0 | 0 | 0 | 0 | 0 | 0 | 0 | 0 | 0 | 0 | 0 | 0 | 0 | 0 | 0
Battery | 15 | 0 | 0 | 0 | 0 | 0 | 0 | 0 | 0 | 0 | 0 | 0 | 0 | 0 | 0 | 0 | 0 | 0 | 0 | 0 | 0
Battery | 16 | 0 | 0 | 0 | 0 | 0 | 0 | 0 | 0 | 0 | 0 | 0 | 0 | 0 | 0 | 0 | 0 | 0 | 0 | 0 | 0
Battery | 17 | 0 | 0 | 0 | 0 | 0 | 0 | 0 | 0 | 0 | 0 | 0 | 0 | 0 | 0 | 0 | 0 | 0 | 0 | 0 | 0
Battery | 18 | 0 | 0 | 0 | 0 | 0 | 0 | 0 | 0 | 0 | 0 | 0 | 0 | 0 | 0 | 0 | 0 | 0 | 0 | 0 | 0
Battery | 19 | 0 | 0 | 0 | 0 | 0 | 0 | 0 | 0 | 0 | 0 | 0 | 0 | 0 | 0 | 0 | 0 | 0 | 0 | 0 | 0

## Remaining Storage Power
Type |  | Year 0 | Year 1 | Year 2 | Year 3 | Year 4 | Year 5 | Year 6 | Year 7 | Year 8 | Year 9 | Year 10 | Year 11 | Year 12 | Year 13 | Year 14 | Year 15 | Year 16 | Year 17 | Year 18 | Year 19
Battery | 0 | 3.8638 | 0 | 0 | 0 | 0 | 0 | 0 | 0 | 0 | 0 | 0 | 0 | 0 | 0 | 0 | 0 | 0 | 0 | 0 | 0
Battery | 1 | 3.8638 | 0 | 0 | 0 | 0 | 0 | 0 | 0 | 0 | 0 | 0 | 0 | 0 | 0 | 0 | 0 | 0 | 0 | 0 | 0
Battery | 2 | 3.8638 | 0 | 0 | 0 | 0 | 0 | 0 | 0 | 0 | 0 | 0 | 0 | 0 | 0 | 0 | 0 | 0 | 0 | 0 | 0
Battery | 3 | 3.5937 | 0 | 0 | 0 | 0 | 0 | 0 | 0 | 0 | 0 | 0 | 0 | 0 | 0 | 0 | 0 | 0 | 0 | 0 | 0
Battery | 4 | 3.5937 | 0 | 0 | 0 | 0 | 0 | 0 | 0 | 0 | 0 | 0 | 0 | 0 | 0 | 0 | 0 | 0 | 0 | 0 | 0
Battery | 5 | 3.5937 | 0 | 0 | 0 | 0 | 0 | 0 | 0 | 0 | 0 | 0 | 0 | 0 | 0 | 0 | 0 | 0 | 0 | 0 | 0
Battery | 6 | 3.5937 | 0 | 0 | 0 | 0 | 0 | 0 | 0 | 0 | 0 | 0 | 0 | 0 | 0 | 0 | 0 | 0 | 0 | 0 | 0
Battery | 7 | 3.5937 | 0 | 0 | 0 | 0 | 0 | 0 | 0 | 0 | 0 | 0 | 0 | 0 | 0 | 0 | 0 | 0 | 0 | 0 | 0
Battery | 8 | 3.5937 | 0 | 0 | 0 | 0 | 0 | 0 | 0 | 0 | 0 | 0 | 0 | 0 | 0 | 0 | 0 | 0 | 0 | 0 | 0
Battery | 9 | 3.0188 | 0 | 0 | 0 | 0 | 0 | 0 | 0 | 0 | 0 | 0 | 0 | 0 | 0 | 0 | 0 | 0 | 0 | 0 | 0
Battery | 10 | 0 | 0 | 0 | 0 | 0 | 0 | 0 | 0 | 0 | 0 | 0 | 0 | 0 | 0 | 0 | 0 | 0 | 0 | 0 | 0
Battery | 11 | 0 | 0 | 0 | 0 | 0 | 0 | 0 | 0 | 0 | 0 | 0 | 0 | 0 | 0 | 0 | 0 | 0 | 0 | 0 | 0
Battery | 12 | 0 | 0 | 0 | 0 | 0 | 0 | 0 | 0 | 0 | 0 | 0 | 0 | 0 | 0 | 0 | 0 | 0 | 0 | 0 | 0
Battery | 13 | 0 | 0 | 0 | 0 | 0 | 0 | 0 | 0 | 0 | 0 | 0 | 0 | 0 | 0 | 0 | 0 | 0 | 0 | 0 | 0
Battery | 14 | 0 | 0 | 0 | 0 | 0 | 0 | 0 | 0 | 0 | 0 | 0 | 0 | 0 | 0 | 0 | 0 | 0 | 0 | 0 | 0
Battery | 15 | 0 | 0 | 0 | 0 | 0 | 0 | 0 | 0 | 0 | 0 | 0 | 0 | 0 | 0 | 0 | 0 | 0 | 0 | 0 | 0
Battery | 16 | 0 | 0 | 0 | 0 | 0 | 0 | 0 | 0 | 0 | 0 | 0 | 0 | 0 | 0 | 0 | 0 | 0 | 0 | 0 | 0
Battery | 17 | 0 | 0 | 0 | 0 | 0 | 0 | 0 | 0 | 0 | 0 | 0 | 0 | 0 | 0 | 0 | 0 | 0 | 0 | 0 | 0
Battery | 18 | 0 | 0 | 0 | 0 | 0 | 0 | 0 | 0 | 0 | 0 | 0 | 0 | 0 | 0 | 0 | 0 | 0 | 0 | 0 | 0
Battery | 19 | 0 | 0 | 0 | 0 | 0 | 0 | 0 | 0 | 0 | 0 | 0 | 0 | 0 | 0 | 0 | 0 | 0 | 0 | 0 | 0

## Installed Storage Energy
Type | Year 0 | Year 1 | Year 2 | Year 3 | Year 4 | Year 5 | Year 6 | Year 7 | Year 8 | Year 9 | Year 10 | Year 11 | Year 12 | Year 13 | Year 14 | Year 15 | Year 16 | Year 17 | Year 18 | Year 19
Battery | 19.5223 | 19.5223 | 19.5223 | 19.5223 | 19.5223 | 19.5223 | 19.5223 | 19.5223 | 19.5223 | 16.1374 | 0 | 0 | 0 | 0 | 0 | 0 | 0 | 0 | 0 | 0

## Added Storage Energy
Type | Year 0 | Year 1 | Year 2 | Year 3 | Year 4 | Year 5 | Year 6 | Year 7 | Year 8 | Year 9 | Year 10 | Year 11 | Year 12 | Year 13 | Year 14 | Year 15 | Year 16 | Year 17 | Year 18 | Year 19
Battery | 19.5223 | 0 | 0 | 0 | 0 | 0 | 0 | 0 | 0 | 0 | 0 | 0 | 0 | 0 | 0 | 0 | 0 | 0 | 0 | 0

## Retired Storage Energy
Type |  | Year 0 | Year 1 | Year 2 | Year 3 | Year 4 | Year 5 | Year 6 | Year 7 | Year 8 | Year 9 | Year 10 | Year 11 | Year 12 | Year 13 | Year 14 | Year 15 | Year 16 | Year 17 | Year 18 | Year 19
Battery | 0 | 0 | 0 | 0 | 0 | 0 | 0 | 0 | 0 | 0 | 0 | 0 | 0 | 0 | 0 | 0 | 0 | 0 | 0 | 0 | 0
Battery | 1 | 0 | 0 | 0 | 0 | 0 | 0 | 0 | 0 | 0 | 0 | 0 | 0 | 0 | 0 | 0 | 0 | 0 | 0 | 0 | 0
Battery | 2 | 0 | 0 | 0 | 0 | 0 | 0 | 0 | 0 | 0 | 0 | 0 | 0 | 0 | 0 | 0 | 0 | 0 | 0 | 0 | 0
Battery | 3 | 0 | 0 | 0 | 0 | 0 | 0 | 0 | 0 | 0 | 0 | 0 | 0 | 0 | 0 | 0 | 0 | 0 | 0 | 0 | 0
Battery | 4 | 0 | 0 | 0 | 0 | 0 | 0 | 0 | 0 | 0 | 0 | 0 | 0 | 0 | 0 | 0 | 0 | 0 | 0 | 0 | 0
Battery | 5 | 0 | 0 | 0 | 0 | 0 | 0 | 0 | 0 | 0 | 0 | 0 | 0 | 0 | 0 | 0 | 0 | 0 | 0 | 0 | 0
Battery | 6 | 0 | 0 | 0 | 0 | 0 | 0 | 0 | 0 | 0 | 0 | 0 | 0 | 0 | 0 | 0 | 0 | 0 | 0 | 0 | 0
Battery | 7 | 0 | 0 | 0 | 0 | 0 | 0 | 0 | 0 | 0 | 0 | 0 | 0 | 0 | 0 | 0 | 0 | 0 | 0 | 0 | 0
Battery | 8 | 0 | 0 | 0 | 0 | 0 | 0 | 0 | 0 | 0 | 0 | 0 | 0 | 0 | 0 | 0 | 0 | 0 | 0 | 0 | 0
Battery | 9 | 3.385 | 0 | 0 | 0 | 0 | 0 | 0 | 0 | 0 | 0 | 0 | 0 | 0 | 0 | 0 | 0 | 0 | 0 | 0 | 0
Battery | 10 | 16.1374 | 0 | 0 | 0 | 0 | 0 | 0 | 0 | 0 | 0 | 0 | 0 | 0 | 0 | 0 | 0 | 0 | 0 | 0 | 0
Battery | 11 | 0 | 0 | 0 | 0 | 0 | 0 | 0 | 0 | 0 | 0 | 0 | 0 | 0 | 0 | 0 | 0 | 0 | 0 | 0 | 0
Battery | 12 | 0 | 0 | 0 | 0 | 0 | 0 | 0 | 0 | 0 | 0 | 0 | 0 | 0 | 0 | 0 | 0 | 0 | 0 | 0 | 0
Battery | 13 | 0 | 0 | 0 | 0 | 0 | 0 | 0 | 0 | 0 | 0 | 0 | 0 | 0 | 0 | 0 | 0 | 0 | 0 | 0 | 0
Battery | 14 | 0 | 0 | 0 | 0 | 0 | 0 | 0 | 0 | 0 | 0 | 0 | 0 | 0 | 0 | 0 | 0 | 0 | 0 | 0 | 0
Battery | 15 | 0 | 0 | 0 | 0 | 0 | 0 | 0 | 0 | 0 | 0 | 0 | 0 | 0 | 0 | 0 | 0 | 0 | 0 | 0 | 0
Battery | 16 | 0 | 0 | 0 | 0 | 0 | 0 | 0 | 0 | 0 | 0 | 0 | 0 | 0 | 0 | 0 | 0 | 0 | 0 | 0 | 0
Battery | 17 | 0 | 0 | 0 | 0 | 0 | 0 | 0 | 0 | 0 | 0 | 0 | 0 | 0 | 0 | 0 | 0 | 0 | 0 | 0 | 0
Battery | 18 | 0 | 0 | 0 | 0 | 0 | 0 | 0 | 0 | 0 | 0 | 0 | 0 | 0 | 0 | 0 | 0 | 0 | 0 | 0 | 0
Battery | 19 | 0 | 0 | 0 | 0 | 0 | 0 | 0 | 0 | 0 | 0 | 0 | 0 | 0 | 0 | 0 | 0 | 0 | 0 | 0 | 0

## Remaining Storage Energy
Type |  | Year 0 | Year 1 | Year 2 | Year 3 | Year 4 | Year 5 | Year 6 | Year 7 | Year 8 | Year 9 | Year 10 | Year 11 | Year 12 | Year 13 | Year 14 | Year 15 | Year 16 | Year 17 | Year 18 | Year 19
Battery | 0 | 19.5223 | 0 | 0 | 0 | 0 | 0 | 0 | 0 | 0 | 0 | 0 | 0 | 0 | 0 | 0 | 0 | 0 | 0 | 0 | 0
Battery | 1 | 19.5223 | 0 | 0 | 0 | 0 | 0 | 0 | 0 | 0 | 0 | 0 | 0 | 0 | 0 | 0 | 0 | 0 | 0 | 0 | 0
Battery | 2 | 19.5223 | 0 | 0 | 0 | 0 | 0 | 0 | 0 | 0 | 0 | 0 | 0 | 0 | 0 | 0 | 0 | 0 | 0 | 0 | 0
Battery | 3 | 19.5223 | 0 | 0 | 0 | 0 | 0 | 0 | 0 | 0 | 0 | 0 | 0 | 0 | 0 | 0 | 0 | 0 | 0 | 0 | 0
Battery | 4 | 19.5223 | 0 | 0 | 0 | 0 | 0 | 0 | 0 | 0 | 0 | 0 | 0 | 0 | 0 | 0 | 0 | 0 | 0 | 0 | 0
Battery | 5 | 19.5223 | 0 | 0 | 0 | 0 | 0 | 0 | 0 | 0 | 0 | 0 | 0 | 0 | 0 | 0 | 0 | 0 | 0 | 0 | 0
Battery | 6 | 19.5223 | 0 | 0 | 0 | 0 | 0 | 0 | 0 | 0 | 0 | 0 | 0 | 0 | 0 | 0 | 0 | 0 | 0 | 0 | 0
Battery | 7 | 19.5223 | 0 | 0 | 0 | 0 | 0 | 0 | 0 | 0 | 0 | 0 | 0 | 0 | 0 | 0 | 0 | 0 | 0 | 0 | 0
Battery | 8 | 19.5223 | 0 | 0 | 0 | 0 | 0 | 0 | 0 | 0 | 0 | 0 | 0 | 0 | 0 | 0 | 0 | 0 | 0 | 0 | 0
Battery | 9 | 16.1374 | 0 | 0 | 0 | 0 | 0 | 0 | 0 | 0 | 0 | 0 | 0 | 0 | 0 | 0 | 0 | 0 | 0 | 0 | 0
Battery | 10 | 0 | 0 | 0 | 0 | 0 | 0 | 0 | 0 | 0 | 0 | 0 | 0 | 0 | 0 | 0 | 0 | 0 | 0 | 0 | 0
Battery | 11 | 0 | 0 | 0 | 0 | 0 | 0 | 0 | 0 | 0 | 0 | 0 | 0 | 0 | 0 | 0 | 0 | 0 | 0 | 0 | 0
Battery | 12 | 0 | 0 | 0 | 0 | 0 | 0 | 0 | 0 | 0 | 0 | 0 | 0 | 0 | 0 | 0 | 0 | 0 | 0 | 0 | 0
Battery | 13 | 0 | 0 | 0 | 0 | 0 | 0 | 0 | 0 | 0 | 0 | 0 | 0 | 0 | 0 | 0 | 0 | 0 | 0 | 0 | 0
Battery | 14 | 0 | 0 | 0 | 0 | 0 | 0 | 0 | 0 | 0 | 0 | 0 | 0 | 0 | 0 | 0 | 0 | 0 | 0 | 0 | 0
Battery | 15 | 0 | 0 | 0 | 0 | 0 | 0 | 0 | 0 | 0 | 0 | 0 | 0 | 0 | 0 | 0 | 0 | 0 | 0 | 0 | 0
Battery | 16 | 0 | 0 | 0 | 0 | 0 | 0 | 0 | 0 | 0 | 0 | 0 | 0 | 0 | 0 | 0 | 0 | 0 | 0 | 0 | 0
Battery | 17 | 0 | 0 | 0 | 0 | 0 | 0 | 0 | 0 | 0 | 0 | 0 | 0 | 0 | 0 | 0 | 0 | 0 | 0 | 0 | 0
Battery | 18 | 0 | 0 | 0 | 0 | 0 | 0 | 0 | 0 | 0 | 0 | 0 | 0 | 0 | 0 | 0 | 0 | 0 | 0 | 0 | 0
Battery | 19 | 0 | 0 | 0 | 0 | 0 | 0 | 0 | 0 | 0 | 0 | 0 | 0 | 0 | 0 | 0 | 0 | 0 | 0 | 0 | 0

## Dispatched Electricity
Generation Technology | Year | Day | Hour 0 | Hour 1 | Hour 2 | Hour 3 | Hour 4 | Hour 5 | Hour 6 | Hour 7 | Hour 8 | Hour 9 | Hour 10 | Hour 11 | Hour 12 | Hour 13 | Hour 14 | Hour 15 | Hour 16 | Hour 17 | Hour 18 | Hour 19 | Hour 20 | Hour 21 | Hour 22 | Hour 23
Diesel | 0 | 0 | 5.9614 | 5.4462 | 4.8343 | 3.0768 | 4.4731 | 5.2692 | 6.0546 | 4.0527 | 0.5571 | 0 | 0 | 0 | 0 | 0 | 0 | 4.0677 | 7.655 | 4.792 | 8.7362 | 8.7362 | 8.7362 | 5.2385 | 8.7362 | 7.8613
Diesel | 0 | 1 | 6.4042 | 5.985 | 5.4035 | 4.1839 | 4.9974 | 5.8434 | 6.2894 | 3.7768 | 0.20091 | 0 | 0 | 0 | 0 | 0 | 0 | 3.6547 | 7.289 | 5.0576 | 8.7362 | 8.7362 | 8.7362 | 5.6666 | 8.7362 | 8.2322
Diesel | 0 | 2 | 5.0994 | 4.6439 | 4.3414 | 0.12232 | 3.9179 | 4.5988 | 3.8251 | 1.3645 | 0 | 0 | 0 | 0 | 0 | 0 | 0 | 0 | 0.090216 | 7.197 | 5.0988 | 8.7362 | 5.3115 | 8.1508 | 5.7975 | 6.6724
Diesel | 0 | 3 | 4.539 | 3.9301 | 3.5129 | 0 | 3.2671 | 3.4047 | 1.7744 | 0 | 0 | 0 | 0 | 0 | 0 | 0 | 0 | 0 | 0 | 2.8112 | 8.2502 | 5.2692 | 8.7362 | 3.7866 | 7.171 | 6.0496
Diesel | 0 | 4 | 5.9056 | 5.3055 | 4.6015 | 0.48849 | 4.3535 | 4.2716 | 1.829 | 0 | 0 | 0 | 0 | 0 | 0 | 0 | 0 | 0 | 0 | 2.7558 | 8.7362 | 5.8024 | 8.7362 | 5.7084 | 8.2566 | 6.9455
Diesel | 0 | 5 | 8.206 | 6.04 | 7.2198 | 6.8148 | 6.4971 | 6.1755 | 3.2154 | 0.15335 | 0 | 0 | 0 | 0 | 0 | 0 | 0 | 0 | 0.24553 | 8.0763 | 8.7362 | 8.7362 | 8.7362 | 8.7362 | 6.4963 | 8.7362
Diesel | 0 | 6 | 8.7362 | 8.7362 | 8.3203 | 7.9676 | 7.8038 | 7.7872 | 4.9128 | 1.7591 | 0 | 0 | 0 | 0 | 0 | 0 | 0 | 2.2012 | 5.5166 | 8.7362 | 8.7362 | 8.7362 | 8.7362 | 8.7362 | 8.7362 | 8.7362
Diesel | 0 | 7 | 8.7362 | 8.7362 | 8.371 | 8.0054 | 7.8484 | 8.091 | 5.0807 | 1.7013 | 0 | 0 | 0 | 0 | 0 | 0 | 0 | 2.0304 | 5.5582 | 8.7362 | 8.7362 | 8.7362 | 8.7362 | 8.7362 | 8.7362 | 8.7362
Diesel | 0 | 8 | 8.592 | 8.101 | 7.5844 | 7.238 | 7.1294 | 7.8133 | 5.0205 | 1.1697 | 0 | 0 | 0 | 0 | 0 | 0 | 0 | 0.24523 | 5.5812 | 8.7362 | 8.7362 | 8.3052 | 8.7362 | 6.9642 | 8.7362 | 8.7362
Diesel | 0 | 9 | 6.372 | 5.915 | 5.5527 | 4.244 | 5.3008 | 5.9892 | 5.1483 | 1.4804 | 0 | 0 | 0 | 0 | 0 | 0 | 0 | 0 | 1.8951 | 8.6616 | 8.7362 | 8.7362 | 6.291 | 8.7362 | 4.7232 | 7.7032
Diesel | 0 | 10 | 4.77 | 4.2375 | 3.8862 | 1.144 | 3.6553 | 4.4463 | 5.0895 | 3.0649 | 0 | 0 | 0 | 0 | 0 | 0 | 0 | 0 | 7.2801 | 4.7378 | 8.7362 | 5.9679 | 8.7362 | 7.8632 | 7.1533 | 2.2245
Diesel | 0 | 11 | 6.3067 | 5.6457 | 5.2819 | 4.083 | 5.0609 | 5.8336 | 6.7509 | 4.5696 | 0 | 0 | 0 | 0 | 0 | 0 | 0.52096 | 4.679 | 8.5894 | 5.3911 | 8.7362 | 8.7362 | 8.7362 | 5.6959 | 8.7362 | 8.0785
Diesel | 1 | 0 | 6.3647 | 5.8227 | 5.1764 | 3.9531 | 4.7938 | 5.6327 | 6.4585 | 4.3781 | 0.73725 | 0 | 0 | 0 | 0 | 0 | 0 | 4.4191 | 8.1341 | 5.3082 | 9.2855 | 9.2855 | 9.2855 | 5.7831 | 9.2855 | 8.3573
Diesel | 1 | 1 | 6.7998 | 6.3599 | 5.7498 | 4.898 | 5.3226 | 6.2108 | 6.6863 | 4.0732 | 0.34784 | 0 | 0 | 0 | 0 | 0 | 0 | 3.9596 | 7.732 | 5.5686 | 9.2855 | 9.2855 | 9.2855 | 6.2132 | 9.2855 | 8.7162
Diesel | 1 | 2 | 5.4465 | 4.9627 | 4.6394 | 2.5576 | 4.197 | 4.9151 | 4.1165 | 1.5675 | 0 | 0 | 0 | 0 | 0 | 0 | 0 | 0 | 0.42096 | 7.6532 | 5.6363 | 9.2855 | 5.8562 | 8.6467 | 4.3278 | 7.1019
Diesel | 1 | 3 | 4.8624 | 4.227 | 3.7893 | 0 | 3.5237 | 4.0545 | 1.9693 | 0 | 0 | 0 | 0 | 0 | 0 | 0 | 0 | 0 | 0 | 7.0642 | 4.8518 | 9.2855 | 5.416 | 8.1027 | 4.205 | 6.4401
Diesel | 1 | 4 | 6.2567 | 5.6272 | 4.8943 | 0.76763 | 4.6273 | 4.5425 | 1.9994 | 0 | 0 | 0 | 0 | 0 | 0 | 0 | 0 | 0 | 0 | 7.0322 | 5.4552 | 9.2855 | 6.2875 | 9.2096 | 5.9221 | 7.3488
Diesel | 1 | 5 | 8.6312 | 6.5503 | 7.5949 | 7.1689 | 6.835 | 6.5023 | 3.4217 | 0.2456 | 0 | 0 | 0 | 0 | 0 | 0 | 0 | 0 | 0.53343 | 8.53 | 9.2855 | 9.2855 | 9.2855 | 9.2855 | 7.0294 | 9.2855
Diesel | 1 | 6 | 9.2855 | 9.2855 | 8.742 | 8.3718 | 8.1997 | 8.1861 | 5.1916 | 1.9137 | 0 | 0 | 0 | 0 | 0 | 0 | 0 | 2.3896 | 5.8408 | 9.2855 | 9.2855 | 9.2855 | 9.2855 | 9.2855 | 9.2855 | 9.2855
Diesel | 1 | 7 | 9.2855 | 9.2855 | 8.7956 | 8.4107 | 8.2452 | 8.5033 | 5.3674 | 1.8555 | 0 | 0 | 0 | 0 | 0 | 0 | 0 | 2.2231 | 5.8941 | 9.2855 | 9.2855 | 9.2855 | 9.2855 | 9.2855 | 9.2855 | 9.2855
Diesel | 1 | 8 | 9.0323 | 8.5167 | 7.9744 | 7.6105 | 7.4961 | 8.2141 | 5.3047 | 1.3007 | 0 | 0 | 0 | 0 | 0 | 0 | 0 | 0 | 5.9217 | 9.2855 | 9.2855 | 8.9323 | 8.4612 | 9.2855 | 8.7713 | 9.2855
Diesel | 1 | 9 | 6.7112 | 6.2299 | 5.8474 | 4.6208 | 5.5789 | 6.3035 | 5.4347 | 1.6201 | 0 | 0 | 0 | 0 | 0 | 0 | 0 | 0 | 2.2329 | 9.1213 | 9.2855 | 9.2855 | 6.8178 | 9.2855 | 5.1735 | 8.1089
Diesel | 1 | 10 | 5.0792 | 4.5195 | 4.1491 | 1.5976 | 3.9055 | 4.7334 | 5.4102 | 3.3044 | 0 | 0 | 0 | 0 | 0 | 0 | 0 | 0 | 7.6798 | 5.1961 | 9.2855 | 6.4977 | 9.2855 | 8.3107 | 7.5739 | 2.5978
Diesel | 1 | 11 | 6.6506 | 5.9546 | 5.5685 | 5.3215 | 5.3329 | 6.1434 | 7.1051 | 3.0852 | 0.041651 | 0 | 0 | 0 | 0 | 0 | 0.63345 | 4.9683 | 5.1771 | 9.2855 | 9.2855 | 9.2855 | 7.2895 | 9.2855 | 9.2855 | 8.5126
Diesel | 2 | 0 | 6.7882 | 6.2181 | 5.5356 | 5.1448 | 5.1306 | 6.0145 | 6.8825 | 4.7086 | 0.92642 | 0 | 0 | 0 | 0 | 0 | 0.36685 | 4.7881 | 8.6371 | 9.3814 | 9.3814 | 9.3814 | 7.4845 | 9.3814 | 6.0207 | 8.878
Diesel | 2 | 1 | 7.2151 | 6.7537 | 6.1134 | 5.6232 | 5.6641 | 6.5967 | 7.103 | 4.3845 | 0.50211 | 0 | 0 | 0 | 0 | 0 | 0.37163 | 4.2797 | 8.1971 | 9.3814 | 9.3814 | 9.3814 | 7.7197 | 9.3814 | 6.7497 | 9.2244
Diesel | 2 | 2 | 5.8109 | 5.2974 | 4.9523 | 0.69692 | 4.4901 | 5.2472 | 4.4224 | 1.6799 | 0 | 0 | 0 | 0 | 0 | 0 | 0 | 0 | 0.76823 | 8.1321 | 6.2007 | 9.3814 | 9.3814 | 9.1673 | 4.8308 | 7.553
Diesel | 2 | 3 | 5.2019 | 0.67502 | 4.0794 | 3.8316 | 3.7931 | 4.3474 | 2.1739 | 0 | 0 | 0 | 0 | 0 | 0 | 0 | 0 | 0 | 0 | 7.4728 | 5.3406 | 9.3814 | 7.4145 | 8.5776 | 4.206 | 6.8503
Diesel | 2 | 4 | 6.6253 | 5.9649 | 5.2017 | 3.2096 | 4.9148 | 4.8271 | 2.1783 | 0 | 0 | 0 | 0 | 0 | 0 | 0 | 0 | 0 | 0 | 7.4654 | 5.9852 | 9.3814 | 6.8447 | 9.3814 | 5.3418 | 7.7723
Diesel | 2 | 5 | 9.0775 | 8.5915 | 7.9888 | 7.5407 | 7.1899 | 6.8455 | 3.6383 | 0.34245 | 0 | 0 | 0 | 0 | 0 | 0 | 0 | 0 | 2.7816 | 9.0063 | 9.3814 | 9.3814 | 8.3352 | 9.3814 | 7.5891 | 9.3814
Diesel | 2 | 6 | 9.3814 | 9.3814 | 9.1848 | 8.7962 | 8.6154 | 8.605 | 5.4842 | 2.076 | 0 | 0 | 0 | 0 | 0 | 0 | 0 | 2.5874 | 6.1813 | 9.3814 | 9.3814 | 9.3814 | 9.3814 | 9.3814 | 9.3814 | 9.3814
Diesel | 2 | 7 | 9.3814 | 9.3814 | 9.2414 | 8.8363 | 8.662 | 8.9363 | 5.6685 | 2.0175 | 0 | 0 | 0 | 0 | 0 | 0 | 0 | 2.4255 | 6.2467 | 9.3814 | 9.3814 | 9.3814 | 9.3814 | 9.3814 | 9.3814 | 9.3814
Diesel | 2 | 8 | 9.3814 | 8.9532 | 8.3839 | 8.0016 | 7.8811 | 8.635 | 5.6032 | 1.4383 | 0 | 0 | 0 | 0 | 0 | 0 | 0 | 1.858 | 6.2792 | 9.3814 | 9.3814 | 9.3814 | 9.3814 | 9.3814 | 9.3814 | 9.3814
Diesel | 2 | 9 | 7.0673 | 6.5607 | 6.1567 | 5.7209 | 5.871 | 6.6334 | 5.7353 | 1.7668 | 0 | 0 | 0 | 0 | 0 | 0 | 0 | 0 | 6.4514 | 5.7401 | 9.3814 | 8.1096 | 9.3814 | 9.3814 | 5.6463 | 8.5349
Diesel | 2 | 10 | 5.404 | 4.8155 | 4.4252 | 0.28166 | 4.1682 | 5.0348 | 5.747 | 3.556 | 0 | 0 | 0 | 0 | 0 | 0 | 0 | 0 | 8.0995 | 6.1367 | 9.3814 | 9.3814 | 9.3814 | 4.9167 | 8.0154 | 6.8536
Diesel | 2 | 11 | 7.0117 | 6.279 | 5.8694 | 5.6074 | 5.6185 | 6.4688 | 7.4769 | 4.9892 | 0.11887 | 0 | 0 | 0 | 0 | 0 | 0.75156 | 5.272 | 9.3814 | 9.3814 | 9.3814 | 9.3814 | 7.8667 | 9.3814 | 6.1491 | 8.9684
Diesel | 3 | 0 | 0 | 0 | 0 | 0 | 0 | 0 | 0 | 0 | 0 | 0 | 0 | 0 | 0 | 0 | 0 | 0 | 0 | 0 | 0 | 0 | 0 | 0 | 0 | 0
Diesel | 3 | 1 | 0 | 0 | 0 | 0 | 0 | 0 | 0 | 0 | 0 | 0 | 0 | 0 | 0 | 0 | 0 | 0 | 0 | 0 | 0 | 0 | 0 | 0 | 0 | 0
Diesel | 3 | 2 | 0 | 0 | 0 | 0 | 0 | 0 | 0 | 0 | 0 | 0 | 0 | 0 | 0 | 0 | 0 | 0 | 0 | 0 | 0 | 0 | 0 | 0 | 0 | 0
Diesel | 3 | 3 | 0 | 0 | 0 | 0 | 0 | 0 | 0 | 0 | 0 | 0 | 0 | 0 | 0 | 0 | 0 | 0 | 0 | 0 | 0 | 0 | 0 | 0 | 0 | 0
Diesel | 3 | 4 | 0 | 0 | 0 | 0 | 0 | 0 | 0 | 0 | 0 | 0 | 0 | 0 | 0 | 0 | 0 | 0 | 0 | 0 | 0 | 0 | 0 | 0 | 0 | 0
Diesel | 3 | 5 | 0 | 0 | 0 | 0 | 0 | 0 | 0 | 0 | 0 | 0 | 0 | 0 | 0 | 0 | 0 | 0 | 0 | 0 | 0 | 0 | 0 | 0 | 0 | 0
Diesel | 3 | 6 | 0 | 0 | 0 | 0 | 0 | 0 | 0 | 0 | 0 | 0 | 0 | 0 | 0 | 0 | 0 | 0 | 0 | 0 | 0 | 0 | 0 | 0 | 0 | 0
Diesel | 3 | 7 | 0 | 0 | 0 | 0 | 0 | 0 | 0 | 0 | 0 | 0 | 0 | 0 | 0 | 0 | 0 | 0 | 0 | 0 | 0 | 0 | 0 | 0 | 0 | 0
Diesel | 3 | 8 | 0 | 0 | 0 | 0 | 0 | 0 | 0 | 0 | 0 | 0 | 0 | 0 | 0 | 0 | 0 | 0 | 0 | 0 | 0 | 0 | 0 | 0 | 0 | 0
Diesel | 3 | 9 | 0 | 0 | 0 | 0 | 0 | 0 | 0 | 0 | 0 | 0 | 0 | 0 | 0 | 0 | 0 | 0 | 0 | 0 | 0 | 0 | 0 | 0 | 0 | 0
Diesel | 3 | 10 | 0 | 0 | 0 | 0 | 0 | 0 | 0 | 0 | 0 | 0 | 0 | 0 | 0 | 0 | 0 | 0 | 0 | 0 | 0 | 0 | 0 | 0 | 0 | 0
Diesel | 3 | 11 | 0 | 0 | 0 | 0 | 0 | 0 | 0 | 0 | 0 | 0 | 0 | 0 | 0 | 0 | 0 | 0 | 0 | 0 | 0 | 0 | 0 | 0 | 0 | 0
Diesel | 4 | 0 | 0 | 0 | 0 | 0 | 0 | 0 | 0 | 0 | 0 | 0 | 0 | 0 | 0 | 0 | 0 | 0 | 0 | 0 | 0 | 0 | 0 | 0 | 0 | 0
Diesel | 4 | 1 | 0 | 0 | 0 | 0 | 0 | 0 | 0 | 0 | 0 | 0 | 0 | 0 | 0 | 0 | 0 | 0 | 0 | 0 | 0 | 0 | 0 | 0 | 0 | 0
Diesel | 4 | 2 | 0 | 0 | 0 | 0 | 0 | 0 | 0 | 0 | 0 | 0 | 0 | 0 | 0 | 0 | 0 | 0 | 0 | 0 | 0 | 0 | 0 | 0 | 0 | 0
Diesel | 4 | 3 | 0 | 0 | 0 | 0 | 0 | 0 | 0 | 0 | 0 | 0 | 0 | 0 | 0 | 0 | 0 | 0 | 0 | 0 | 0 | 0 | 0 | 0 | 0 | 0
Diesel | 4 | 4 | 0 | 0 | 0 | 0 | 0 | 0 | 0 | 0 | 0 | 0 | 0 | 0 | 0 | 0 | 0 | 0 | 0 | 0 | 0 | 0 | 0 | 0 | 0 | 0
Diesel | 4 | 5 | 0 | 0 | 0 | 0 | 0 | 0 | 0 | 0 | 0 | 0 | 0 | 0 | 0 | 0 | 0 | 0 | 0 | 0 | 0 | 0 | 0 | 0 | 0 | 0
Diesel | 4 | 6 | 0 | 0 | 0 | 0 | 0 | 0 | 0 | 0 | 0 | 0 | 0 | 0 | 0 | 0 | 0 | 0 | 0 | 0 | 0 | 0 | 0 | 0 | 0 | 0
Diesel | 4 | 7 | 0 | 0 | 0 | 0 | 0 | 0 | 0 | 0 | 0 | 0 | 0 | 0 | 0 | 0 | 0 | 0 | 0 | 0 | 0 | 0 | 0 | 0 | 0 | 0
Diesel | 4 | 8 | 0 | 0 | 0 | 0 | 0 | 0 | 0 | 0 | 0 | 0 | 0 | 0 | 0 | 0 | 0 | 0 | 0 | 0 | 0 | 0 | 0 | 0 | 0 | 0
Diesel | 4 | 9 | 0 | 0 | 0 | 0 | 0 | 0 | 0 | 0 | 0 | 0 | 0 | 0 | 0 | 0 | 0 | 0 | 0 | 0 | 0 | 0 | 0 | 0 | 0 | 0
Diesel | 4 | 10 | 0 | 0 | 0 | 0 | 0 | 0 | 0 | 0 | 0 | 0 | 0 | 0 | 0 | 0 | 0 | 0 | 0 | 0 | 0 | 0 | 0 | 0 | 0 | 0
Diesel | 4 | 11 | 0 | 0 | 0 | 0 | 0 | 0 | 0 | 0 | 0 | 0 | 0 | 0 | 0 | 0 | 0 | 0 | 0 | 0 | 0 | 0 | 0 | 0 | 0 | 0
Diesel | 5 | 0 | 0 | 0 | 0 | 0 | 0 | 0 | 0 | 0 | 0 | 0 | 0 | 0 | 0 | 0 | 0 | 0 | 0 | 0 | 0 | 0 | 0 | 0 | 0 | 0
Diesel | 5 | 1 | 0 | 0 | 0 | 0 | 0 | 0 | 0 | 0 | 0 | 0 | 0 | 0 | 0 | 0 | 0 | 0 | 0 | 0 | 0 | 0 | 0 | 0 | 0 | 0
Diesel | 5 | 2 | 0 | 0 | 0 | 0 | 0 | 0 | 0 | 0 | 0 | 0 | 0 | 0 | 0 | 0 | 0 | 0 | 0 | 0 | 0 | 0 | 0 | 0 | 0 | 0
Diesel | 5 | 3 | 0 | 0 | 0 | 0 | 0 | 0 | 0 | 0 | 0 | 0 | 0 | 0 | 0 | 0 | 0 | 0 | 0 | 0 | 0 | 0 | 0 | 0 | 0 | 0
Diesel | 5 | 4 | 0 | 0 | 0 | 0 | 0 | 0 | 0 | 0 | 0 | 0 | 0 | 0 | 0 | 0 | 0 | 0 | 0 | 0 | 0 | 0 | 0 | 0 | 0 | 0
Diesel | 5 | 5 | 0 | 0 | 0 | 0 | 0 | 0 | 0 | 0 | 0 | 0 | 0 | 0 | 0 | 0 | 0 | 0 | 0 | 0 | 0 | 0 | 0 | 0 | 0 | 0
Diesel | 5 | 6 | 0 | 0 | 0 | 0 | 0 | 0 | 0 | 0 | 0 | 0 | 0 | 0 | 0 | 0 | 0 | 0 | 0 | 0 | 0 | 0 | 0 | 0 | 0 | 0
Diesel | 5 | 7 | 0 | 0 | 0 | 0 | 0 | 0 | 0 | 0 | 0 | 0 | 0 | 0 | 0 | 0 | 0 | 0 | 0 | 0 | 0 | 0 | 0 | 0 | 0 | 0
Diesel | 5 | 8 | 0 | 0 | 0 | 0 | 0 | 0 | 0 | 0 | 0 | 0 | 0 | 0 | 0 | 0 | 0 | 0 | 0 | 0 | 0 | 0 | 0 | 0 | 0 | 0
Diesel | 5 | 9 | 0 | 0 | 0 | 0 | 0 | 0 | 0 | 0 | 0 | 0 | 0 | 0 | 0 | 0 | 0 | 0 | 0 | 0 | 0 | 0 | 0 | 0 | 0 | 0
Diesel | 5 | 10 | 0 | 0 | 0 | 0 | 0 | 0 | 0 | 0 | 0 | 0 | 0 | 0 | 0 | 0 | 0 | 0 | 0 | 0 | 0 | 0 | 0 | 0 | 0 | 0
Diesel | 5 | 11 | 0 | 0 | 0 | 0 | 0 | 0 | 0 | 0 | 0 | 0 | 0 | 0 | 0 | 0 | 0 | 0 | 0 | 0 | 0 | 0 | 0 | 0 | 0 | 0
Diesel | 6 | 0 | 0 | 0 | 0 | 0 | 0 | 0 | 0 | 0 | 0 | 0 | 0 | 0 | 0 | 0 | 0 | 0 | 0 | 0 | 0 | 0 | 0 | 0 | 0 | 0
Diesel | 6 | 1 | 0 | 0 | 0 | 0 | 0 | 0 | 0 | 0 | 0 | 0 | 0 | 0 | 0 | 0 | 0 | 0 | 0 | 0 | 0 | 0 | 0 | 0 | 0 | 0
Diesel | 6 | 2 | 0 | 0 | 0 | 0 | 0 | 0 | 0 | 0 | 0 | 0 | 0 | 0 | 0 | 0 | 0 | 0 | 0 | 0 | 0 | 0 | 0 | 0 | 0 | 0
Diesel | 6 | 3 | 0 | 0 | 0 | 0 | 0 | 0 | 0 | 0 | 0 | 0 | 0 | 0 | 0 | 0 | 0 | 0 | 0 | 0 | 0 | 0 | 0 | 0 | 0 | 0
Diesel | 6 | 4 | 0 | 0 | 0 | 0 | 0 | 0 | 0 | 0 | 0 | 0 | 0 | 0 | 0 | 0 | 0 | 0 | 0 | 0 | 0 | 0 | 0 | 0 | 0 | 0
Diesel | 6 | 5 | 0 | 0 | 0 | 0 | 0 | 0 | 0 | 0 | 0 | 0 | 0 | 0 | 0 | 0 | 0 | 0 | 0 | 0 | 0 | 0 | 0 | 0 | 0 | 0
Diesel | 6 | 6 | 0 | 0 | 0 | 0 | 0 | 0 | 0 | 0 | 0 | 0 | 0 | 0 | 0 | 0 | 0 | 0 | 0 | 0 | 0 | 0 | 0 | 0 | 0 | 0
Diesel | 6 | 7 | 0 | 0 | 0 | 0 | 0 | 0 | 0 | 0 | 0 | 0 | 0 | 0 | 0 | 0 | 0 | 0 | 0 | 0 | 0 | 0 | 0 | 0 | 0 | 0
Diesel | 6 | 8 | 0 | 0 | 0 | 0 | 0 | 0 | 0 | 0 | 0 | 0 | 0 | 0 | 0 | 0 | 0 | 0 | 0 | 0 | 0 | 0 | 0 | 0 | 0 | 0
Diesel | 6 | 9 | 0 | 0 | 0 | 0 | 0 | 0 | 0 | 0 | 0 | 0 | 0 | 0 | 0 | 0 | 0 | 0 | 0 | 0 | 0 | 0 | 0 | 0 | 0 | 0
Diesel | 6 | 10 | 0 | 0 | 0 | 0 | 0 | 0 | 0 | 0 | 0 | 0 | 0 | 0 | 0 | 0 | 0 | 0 | 0 | 0 | 0 | 0 | 0 | 0 | 0 | 0
Diesel | 6 | 11 | 0 | 0 | 0 | 0 | 0 | 0 | 0 | 0 | 0 | 0 | 0 | 0 | 0 | 0 | 0 | 0 | 0 | 0 | 0 | 0 | 0 | 0 | 0 | 0
Diesel | 7 | 0 | 0 | 0 | 0 | 0 | 0 | 0 | 0 | 0 | 0 | 0 | 0 | 0 | 0 | 0 | 0 | 0 | 0 | 0 | 0 | 0 | 0 | 0 | 0 | 0
Diesel | 7 | 1 | 0 | 0 | 0 | 0 | 0 | 0 | 0 | 0 | 0 | 0 | 0 | 0 | 0 | 0 | 0 | 0 | 0 | 0 | 0 | 0 | 0 | 0 | 0 | 0
Diesel | 7 | 2 | 0 | 0 | 0 | 0 | 0 | 0 | 0 | 0 | 0 | 0 | 0 | 0 | 0 | 0 | 0 | 0 | 0 | 0 | 0 | 0 | 0 | 0 | 0 | 0
Diesel | 7 | 3 | 0 | 0 | 0 | 0 | 0 | 0 | 0 | 0 | 0 | 0 | 0 | 0 | 0 | 0 | 0 | 0 | 0 | 0 | 0 | 0 | 0 | 0 | 0 | 0
Diesel | 7 | 4 | 0 | 0 | 0 | 0 | 0 | 0 | 0 | 0 | 0 | 0 | 0 | 0 | 0 | 0 | 0 | 0 | 0 | 0 | 0 | 0 | 0 | 0 | 0 | 0
Diesel | 7 | 5 | 0 | 0 | 0 | 0 | 0 | 0 | 0 | 0 | 0 | 0 | 0 | 0 | 0 | 0 | 0 | 0 | 0 | 0 | 0 | 0 | 0 | 0 | 0 | 0
Diesel | 7 | 6 | 0 | 0 | 0 | 0 | 0 | 0 | 0 | 0 | 0 | 0 | 0 | 0 | 0 | 0 | 0 | 0 | 0 | 0 | 0 | 0 | 0 | 0 | 0 | 0
Diesel | 7 | 7 | 0 | 0 | 0 | 0 | 0 | 0 | 0 | 0 | 0 | 0 | 0 | 0 | 0 | 0 | 0 | 0 | 0 | 0 | 0 | 0 | 0 | 0 | 0 | 0
Diesel | 7 | 8 | 0 | 0 | 0 | 0 | 0 | 0 | 0 | 0 | 0 | 0 | 0 | 0 | 0 | 0 | 0 | 0 | 0 | 0 | 0 | 0 | 0 | 0 | 0 | 0
Diesel | 7 | 9 | 0 | 0 | 0 | 0 | 0 | 0 | 0 | 0 | 0 | 0 | 0 | 0 | 0 | 0 | 0 | 0 | 0 | 0 | 0 | 0 | 0 | 0 | 0 | 0
Diesel | 7 | 10 | 0 | 0 | 0 | 0 | 0 | 0 | 0 | 0 | 0 | 0 | 0 | 0 | 0 | 0 | 0 | 0 | 0 | 0 | 0 | 0 | 0 | 0 | 0 | 0
Diesel | 7 | 11 | 0 | 0 | 0 | 0 | 0 | 0 | 0 | 0 | 0 | 0 | 0 | 0 | 0 | 0 | 0 | 0 | 0 | 0 | 0 | 0 | 0 | 0 | 0 | 0
Diesel | 8 | 0 | 0 | 0 | 0 | 0 | 0 | 0 | 0 | 0 | 0 | 0 | 0 | 0 | 0 | 0 | 0 | 0 | 0 | 0 | 0 | 0 | 0 | 0 | 0 | 0
Diesel | 8 | 1 | 0 | 0 | 0 | 0 | 0 | 0 | 0 | 0 | 0 | 0 | 0 | 0 | 0 | 0 | 0 | 0 | 0 | 0 | 0 | 0 | 0 | 0 | 0 | 0
Diesel | 8 | 2 | 0 | 0 | 0 | 0 | 0 | 0 | 0 | 0 | 0 | 0 | 0 | 0 | 0 | 0 | 0 | 0 | 0 | 0 | 0 | 0 | 0 | 0 | 0 | 0
Diesel | 8 | 3 | 0 | 0 | 0 | 0 | 0 | 0 | 0 | 0 | 0 | 0 | 0 | 0 | 0 | 0 | 0 | 0 | 0 | 0 | 0 | 0 | 0 | 0 | 0 | 0
Diesel | 8 | 4 | 0 | 0 | 0 | 0 | 0 | 0 | 0 | 0 | 0 | 0 | 0 | 0 | 0 | 0 | 0 | 0 | 0 | 0 | 0 | 0 | 0 | 0 | 0 | 0
Diesel | 8 | 5 | 0 | 0 | 0 | 0 | 0 | 0 | 0 | 0 | 0 | 0 | 0 | 0 | 0 | 0 | 0 | 0 | 0 | 0 | 0 | 0 | 0 | 0 | 0 | 0
Diesel | 8 | 6 | 0 | 0 | 0 | 0 | 0 | 0 | 0 | 0 | 0 | 0 | 0 | 0 | 0 | 0 | 0 | 0 | 0 | 0 | 0 | 0 | 0 | 0 | 0 | 0
Diesel | 8 | 7 | 0 | 0 | 0 | 0 | 0 | 0 | 0 | 0 | 0 | 0 | 0 | 0 | 0 | 0 | 0 | 0 | 0 | 0 | 0 | 0 | 0 | 0 | 0 | 0
Diesel | 8 | 8 | 0 | 0 | 0 | 0 | 0 | 0 | 0 | 0 | 0 | 0 | 0 | 0 | 0 | 0 | 0 | 0 | 0 | 0 | 0 | 0 | 0 | 0 | 0 | 0
Diesel | 8 | 9 | 0 | 0 | 0 | 0 | 0 | 0 | 0 | 0 | 0 | 0 | 0 | 0 | 0 | 0 | 0 | 0 | 0 | 0 | 0 | 0 | 0 | 0 | 0 | 0
Diesel | 8 | 10 | 0 | 0 | 0 | 0 | 0 | 0 | 0 | 0 | 0 | 0 | 0 | 0 | 0 | 0 | 0 | 0 | 0 | 0 | 0 | 0 | 0 | 0 | 0 | 0
Diesel | 8 | 11 | 0 | 0 | 0 | 0 | 0 | 0 | 0 | 0 | 0 | 0 | 0 | 0 | 0 | 0 | 0 | 0 | 0 | 0 | 0 | 0 | 0 | 0 | 0 | 0
Diesel | 9 | 0 | 0 | 0 | 0 | 0 | 0 | 0 | 0 | 0 | 0 | 0 | 0 | 0 | 0 | 0 | 0 | 0 | 0 | 0 | 0 | 0 | 0 | 0 | 0 | 0
Diesel | 9 | 1 | 0 | 0 | 0 | 0 | 0 | 0 | 0 | 0 | 0 | 0 | 0 | 0 | 0 | 0 | 0 | 0 | 0 | 0 | 0 | 0 | 0 | 0 | 0 | 0
Diesel | 9 | 2 | 0 | 0 | 0 | 0 | 0 | 0 | 0 | 0 | 0 | 0 | 0 | 0 | 0 | 0 | 0 | 0 | 0 | 0 | 0 | 0 | 0 | 0 | 0 | 0
Diesel | 9 | 3 | 0 | 0 | 0 | 0 | 0 | 0 | 0 | 0 | 0 | 0 | 0 | 0 | 0 | 0 | 0 | 0 | 0 | 0 | 0 | 0 | 0 | 0 | 0 | 0
Diesel | 9 | 4 | 0 | 0 | 0 | 0 | 0 | 0 | 0 | 0 | 0 | 0 | 0 | 0 | 0 | 0 | 0 | 0 | 0 | 0 | 0 | 0 | 0 | 0 | 0 | 0
Diesel | 9 | 5 | 0 | 0 | 0 | 0 | 0 | 0 | 0 | 0 | 0 | 0 | 0 | 0 | 0 | 0 | 0 | 0 | 0 | 0 | 0 | 0 | 0 | 0 | 0 | 0
Diesel | 9 | 6 | 0 | 0 | 0 | 0 | 0 | 0 | 0 | 0 | 0 | 0 | 0 | 0 | 0 | 0 | 0 | 0 | 0 | 0 | 0 | 0 | 0 | 0 | 0 | 0
Diesel | 9 | 7 | 0 | 0 | 0 | 0 | 0 | 0 | 0 | 0 | 0 | 0 | 0 | 0 | 0 | 0 | 0 | 0 | 0 | 0 | 0 | 0 | 0 | 0 | 0 | 0
Diesel | 9 | 8 | 0 | 0 | 0 | 0 | 0 | 0 | 0 | 0 | 0 | 0 | 0 | 0 | 0 | 0 | 0 | 0 | 0 | 0 | 0 | 0 | 0 | 0 | 0 | 0
Diesel | 9 | 9 | 0 | 0 | 0 | 0 | 0 | 0 | 0 | 0 | 0 | 0 | 0 | 0 | 0 | 0 | 0 | 0 | 0 | 0 | 0 | 0 | 0 | 0 | 0 | 0
Diesel | 9 | 10 | 0 | 0 | 0 | 0 | 0 | 0 | 0 | 0 | 0 | 0 | 0 | 0 | 0 | 0 | 0 | 0 | 0 | 0 | 0 | 0 | 0 | 0 | 0 | 0
Diesel | 9 | 11 | 0 | 0 | 0 | 0 | 0 | 0 | 0 | 0 | 0 | 0 | 0 | 0 | 0 | 0 | 0 | 0 | 0 | 0 | 0 | 0 | 0 | 0 | 0 | 0
Diesel | 10 | 0 | 0 | 0 | 0 | 0 | 0 | 0 | 0 | 0 | 0 | 0 | 0 | 0 | 0 | 0 | 0 | 0 | 0 | 0 | 0 | 0 | 0 | 0 | 0 | 0
Diesel | 10 | 1 | 0 | 0 | 0 | 0 | 0 | 0 | 0 | 0 | 0 | 0 | 0 | 0 | 0 | 0 | 0 | 0 | 0 | 0 | 0 | 0 | 0 | 0 | 0 | 0
Diesel | 10 | 2 | 0 | 0 | 0 | 0 | 0 | 0 | 0 | 0 | 0 | 0 | 0 | 0 | 0 | 0 | 0 | 0 | 0 | 0 | 0 | 0 | 0 | 0 | 0 | 0
Diesel | 10 | 3 | 0 | 0 | 0 | 0 | 0 | 0 | 0 | 0 | 0 | 0 | 0 | 0 | 0 | 0 | 0 | 0 | 0 | 0 | 0 | 0 | 0 | 0 | 0 | 0
Diesel | 10 | 4 | 0 | 0 | 0 | 0 | 0 | 0 | 0 | 0 | 0 | 0 | 0 | 0 | 0 | 0 | 0 | 0 | 0 | 0 | 0 | 0 | 0 | 0 | 0 | 0
Diesel | 10 | 5 | 0 | 0 | 0 | 0 | 0 | 0 | 0 | 0 | 0 | 0 | 0 | 0 | 0 | 0 | 0 | 0 | 0 | 0 | 0 | 0 | 0 | 0 | 0 | 0
Diesel | 10 | 6 | 0 | 0 | 0 | 0 | 0 | 0 | 0 | 0 | 0 | 0 | 0 | 0 | 0 | 0 | 0 | 0 | 0 | 0 | 0 | 0 | 0 | 0 | 0 | 0
Diesel | 10 | 7 | 0 | 0 | 0 | 0 | 0 | 0 | 0 | 0 | 0 | 0 | 0 | 0 | 0 | 0 | 0 | 0 | 0 | 0 | 0 | 0 | 0 | 0 | 0 | 0
Diesel | 10 | 8 | 0 | 0 | 0 | 0 | 0 | 0 | 0 | 0 | 0 | 0 | 0 | 0 | 0 | 0 | 0 | 0 | 0 | 0 | 0 | 0 | 0 | 0 | 0 | 0
Diesel | 10 | 9 | 0 | 0 | 0 | 0 | 0 | 0 | 0 | 0 | 0 | 0 | 0 | 0 | 0 | 0 | 0 | 0 | 0 | 0 | 0 | 0 | 0 | 0 | 0 | 0
Diesel | 10 | 10 | 0 | 0 | 0 | 0 | 0 | 0 | 0 | 0 | 0 | 0 | 0 | 0 | 0 | 0 | 0 | 0 | 0 | 0 | 0 | 0 | 0 | 0 | 0 | 0
Diesel | 10 | 11 | 0 | 0 | 0 | 0 | 0 | 0 | 0 | 0 | 0 | 0 | 0 | 0 | 0 | 0 | 0 | 0 | 0 | 0 | 0 | 0 | 0 | 0 | 0 | 0
Diesel | 11 | 0 | 0 | 0 | 0 | 0 | 0 | 0 | 0 | 0 | 0 | 0 | 0 | 0 | 0 | 0 | 0 | 0 | 0 | 0 | 0 | 0 | 0 | 0 | 0 | 0
Diesel | 11 | 1 | 0 | 0 | 0 | 0 | 0 | 0 | 0 | 0 | 0 | 0 | 0 | 0 | 0 | 0 | 0 | 0 | 0 | 0 | 0 | 0 | 0 | 0 | 0 | 0
Diesel | 11 | 2 | 0 | 0 | 0 | 0 | 0 | 0 | 0 | 0 | 0 | 0 | 0 | 0 | 0 | 0 | 0 | 0 | 0 | 0 | 0 | 0 | 0 | 0 | 0 | 0
Diesel | 11 | 3 | 0 | 0 | 0 | 0 | 0 | 0 | 0 | 0 | 0 | 0 | 0 | 0 | 0 | 0 | 0 | 0 | 0 | 0 | 0 | 0 | 0 | 0 | 0 | 0
Diesel | 11 | 4 | 0 | 0 | 0 | 0 | 0 | 0 | 0 | 0 | 0 | 0 | 0 | 0 | 0 | 0 | 0 | 0 | 0 | 0 | 0 | 0 | 0 | 0 | 0 | 0
Diesel | 11 | 5 | 0 | 0 | 0 | 0 | 0 | 0 | 0 | 0 | 0 | 0 | 0 | 0 | 0 | 0 | 0 | 0 | 0 | 0 | 0 | 0 | 0 | 0 | 0 | 0
Diesel | 11 | 6 | 0 | 0 | 0 | 0 | 0 | 0 | 0 | 0 | 0 | 0 | 0 | 0 | 0 | 0 | 0 | 0 | 0 | 0 | 0 | 0 | 0 | 0 | 0 | 0
Diesel | 11 | 7 | 0 | 0 | 0 | 0 | 0 | 0 | 0 | 0 | 0 | 0 | 0 | 0 | 0 | 0 | 0 | 0 | 0 | 0 | 0 | 0 | 0 | 0 | 0 | 0
Diesel | 11 | 8 | 0 | 0 | 0 | 0 | 0 | 0 | 0 | 0 | 0 | 0 | 0 | 0 | 0 | 0 | 0 | 0 | 0 | 0 | 0 | 0 | 0 | 0 | 0 | 0
Diesel | 11 | 9 | 0 | 0 | 0 | 0 | 0 | 0 | 0 | 0 | 0 | 0 | 0 | 0 | 0 | 0 | 0 | 0 | 0 | 0 | 0 | 0 | 0 | 0 | 0 | 0
Diesel | 11 | 10 | 0 | 0 | 0 | 0 | 0 | 0 | 0 | 0 | 0 | 0 | 0 | 0 | 0 | 0 | 0 | 0 | 0 | 0 | 0 | 0 | 0 | 0 | 0 | 0
Diesel | 11 | 11 | 0 | 0 | 0 | 0 | 0 | 0 | 0 | 0 | 0 | 0 | 0 | 0 | 0 | 0 | 0 | 0 | 0 | 0 | 0 | 0 | 0 | 0 | 0 | 0
Diesel | 12 | 0 | 0 | 0 | 0 | 0 | 0 | 0 | 0 | 0 | 0 | 0 | 0 | 0 | 0 | 0 | 0 | 0 | 0 | 0 | 0 | 0 | 0 | 0 | 0 | 0
Diesel | 12 | 1 | 0 | 0 | 0 | 0 | 0 | 0 | 0 | 0 | 0 | 0 | 0 | 0 | 0 | 0 | 0 | 0 | 0 | 0 | 0 | 0 | 0 | 0 | 0 | 0
Diesel | 12 | 2 | 0 | 0 | 0 | 0 | 0 | 0 | 0 | 0 | 0 | 0 | 0 | 0 | 0 | 0 | 0 | 0 | 0 | 0 | 0 | 0 | 0 | 0 | 0 | 0
Diesel | 12 | 3 | 0 | 0 | 0 | 0 | 0 | 0 | 0 | 0 | 0 | 0 | 0 | 0 | 0 | 0 | 0 | 0 | 0 | 0 | 0 | 0 | 0 | 0 | 0 | 0
Diesel | 12 | 4 | 0 | 0 | 0 | 0 | 0 | 0 | 0 | 0 | 0 | 0 | 0 | 0 | 0 | 0 | 0 | 0 | 0 | 0 | 0 | 0 | 0 | 0 | 0 | 0
Diesel | 12 | 5 | 0 | 0 | 0 | 0 | 0 | 0 | 0 | 0 | 0 | 0 | 0 | 0 | 0 | 0 | 0 | 0 | 0 | 0 | 0 | 0 | 0 | 0 | 0 | 0
Diesel | 12 | 6 | 0 | 0 | 0 | 0 | 0 | 0 | 0 | 0 | 0 | 0 | 0 | 0 | 0 | 0 | 0 | 0 | 0 | 0 | 0 | 0 | 0 | 0 | 0 | 0
Diesel | 12 | 7 | 0 | 0 | 0 | 0 | 0 | 0 | 0 | 0 | 0 | 0 | 0 | 0 | 0 | 0 | 0 | 0 | 0 | 0 | 0 | 0 | 0 | 0 | 0 | 0
Diesel | 12 | 8 | 0 | 0 | 0 | 0 | 0 | 0 | 0 | 0 | 0 | 0 | 0 | 0 | 0 | 0 | 0 | 0 | 0 | 0 | 0 | 0 | 0 | 0 | 0 | 0
Diesel | 12 | 9 | 0 | 0 | 0 | 0 | 0 | 0 | 0 | 0 | 0 | 0 | 0 | 0 | 0 | 0 | 0 | 0 | 0 | 0 | 0 | 0 | 0 | 0 | 0 | 0
Diesel | 12 | 10 | 0 | 0 | 0 | 0 | 0 | 0 | 0 | 0 | 0 | 0 | 0 | 0 | 0 | 0 | 0 | 0 | 0 | 0 | 0 | 0 | 0 | 0 | 0 | 0
Diesel | 12 | 11 | 0 | 0 | 0 | 0 | 0 | 0 | 0 | 0 | 0 | 0 | 0 | 0 | 0 | 0 | 0 | 0 | 0 | 0 | 0 | 0 | 0 | 0 | 0 | 0
Diesel | 13 | 0 | 0 | 0 | 0 | 0 | 0 | 0 | 0 | 0 | 0 | 0 | 0 | 0 | 0 | 0 | 0 | 0 | 0 | 0 | 0 | 0 | 0 | 0 | 0 | 0
Diesel | 13 | 1 | 0 | 0 | 0 | 0 | 0 | 0 | 0 | 0 | 0 | 0 | 0 | 0 | 0 | 0 | 0 | 0 | 0 | 0 | 0 | 0 | 0 | 0 | 0 | 0
Diesel | 13 | 2 | 0 | 0 | 0 | 0 | 0 | 0 | 0 | 0 | 0 | 0 | 0 | 0 | 0 | 0 | 0 | 0 | 0 | 0 | 0 | 0 | 0 | 0 | 0 | 0
Diesel | 13 | 3 | 0 | 0 | 0 | 0 | 0 | 0 | 0 | 0 | 0 | 0 | 0 | 0 | 0 | 0 | 0 | 0 | 0 | 0 | 0 | 0 | 0 | 0 | 0 | 0
Diesel | 13 | 4 | 0 | 0 | 0 | 0 | 0 | 0 | 0 | 0 | 0 | 0 | 0 | 0 | 0 | 0 | 0 | 0 | 0 | 0 | 0 | 0 | 0 | 0 | 0 | 0
Diesel | 13 | 5 | 0 | 0 | 0 | 0 | 0 | 0 | 0 | 0 | 0 | 0 | 0 | 0 | 0 | 0 | 0 | 0 | 0 | 0 | 0 | 0 | 0 | 0 | 0 | 0
Diesel | 13 | 6 | 0 | 0 | 0 | 0 | 0 | 0 | 0 | 0 | 0 | 0 | 0 | 0 | 0 | 0 | 0 | 0 | 0 | 0 | 0 | 0 | 0 | 0 | 0 | 0
Diesel | 13 | 7 | 0 | 0 | 0 | 0 | 0 | 0 | 0 | 0 | 0 | 0 | 0 | 0 | 0 | 0 | 0 | 0 | 0 | 0 | 0 | 0 | 0 | 0 | 0 | 0
Diesel | 13 | 8 | 0 | 0 | 0 | 0 | 0 | 0 | 0 | 0 | 0 | 0 | 0 | 0 | 0 | 0 | 0 | 0 | 0 | 0 | 0 | 0 | 0 | 0 | 0 | 0
Diesel | 13 | 9 | 0 | 0 | 0 | 0 | 0 | 0 | 0 | 0 | 0 | 0 | 0 | 0 | 0 | 0 | 0 | 0 | 0 | 0 | 0 | 0 | 0 | 0 | 0 | 0
Diesel | 13 | 10 | 0 | 0 | 0 | 0 | 0 | 0 | 0 | 0 | 0 | 0 | 0 | 0 | 0 | 0 | 0 | 0 | 0 | 0 | 0 | 0 | 0 | 0 | 0 | 0
Diesel | 13 | 11 | 0 | 0 | 0 | 0 | 0 | 0 | 0 | 0 | 0 | 0 | 0 | 0 | 0 | 0 | 0 | 0 | 0 | 0 | 0 | 0 | 0 | 0 | 0 | 0
Diesel | 14 | 0 | 0 | 0 | 0 | 0 | 0 | 0 | 0 | 0 | 0 | 0 | 0 | 0 | 0 | 0 | 0 | 0 | 0 | 0 | 0 | 0 | 0 | 0 | 0 | 0
Diesel | 14 | 1 | 0 | 0 | 0 | 0 | 0 | 0 | 0 | 0 | 0 | 0 | 0 | 0 | 0 | 0 | 0 | 0 | 0 | 0 | 0 | 0 | 0 | 0 | 0 | 0
Diesel | 14 | 2 | 0 | 0 | 0 | 0 | 0 | 0 | 0 | 0 | 0 | 0 | 0 | 0 | 0 | 0 | 0 | 0 | 0 | 0 | 0 | 0 | 0 | 0 | 0 | 0
Diesel | 14 | 3 | 0 | 0 | 0 | 0 | 0 | 0 | 0 | 0 | 0 | 0 | 0 | 0 | 0 | 0 | 0 | 0 | 0 | 0 | 0 | 0 | 0 | 0 | 0 | 0
Diesel | 14 | 4 | 0 | 0 | 0 | 0 | 0 | 0 | 0 | 0 | 0 | 0 | 0 | 0 | 0 | 0 | 0 | 0 | 0 | 0 | 0 | 0 | 0 | 0 | 0 | 0
Diesel | 14 | 5 | 0 | 0 | 0 | 0 | 0 | 0 | 0 | 0 | 0 | 0 | 0 | 0 | 0 | 0 | 0 | 0 | 0 | 0 | 0 | 0 | 0 | 0 | 0 | 0
Diesel | 14 | 6 | 0 | 0 | 0 | 0 | 0 | 0 | 0 | 0 | 0 | 0 | 0 | 0 | 0 | 0 | 0 | 0 | 0 | 0 | 0 | 0 | 0 | 0 | 0 | 0
Diesel | 14 | 7 | 0 | 0 | 0 | 0 | 0 | 0 | 0 | 0 | 0 | 0 | 0 | 0 | 0 | 0 | 0 | 0 | 0 | 0 | 0 | 0 | 0 | 0 | 0 | 0
Diesel | 14 | 8 | 0 | 0 | 0 | 0 | 0 | 0 | 0 | 0 | 0 | 0 | 0 | 0 | 0 | 0 | 0 | 0 | 0 | 0 | 0 | 0 | 0 | 0 | 0 | 0
Diesel | 14 | 9 | 0 | 0 | 0 | 0 | 0 | 0 | 0 | 0 | 0 | 0 | 0 | 0 | 0 | 0 | 0 | 0 | 0 | 0 | 0 | 0 | 0 | 0 | 0 | 0
Diesel | 14 | 10 | 0 | 0 | 0 | 0 | 0 | 0 | 0 | 0 | 0 | 0 | 0 | 0 | 0 | 0 | 0 | 0 | 0 | 0 | 0 | 0 | 0 | 0 | 0 | 0
Diesel | 14 | 11 | 0 | 0 | 0 | 0 | 0 | 0 | 0 | 0 | 0 | 0 | 0 | 0 | 0 | 0 | 0 | 0 | 0 | 0 | 0 | 0 | 0 | 0 | 0 | 0
Diesel | 15 | 0 | 0 | 0 | 0 | 0 | 0 | 0 | 0 | 0 | 0 | 0 | 0 | 0 | 0 | 0 | 0 | 0 | 0 | 0 | 0 | 0 | 0 | 0 | 0 | 0
Diesel | 15 | 1 | 0 | 0 | 0 | 0 | 0 | 0 | 0 | 0 | 0 | 0 | 0 | 0 | 0 | 0 | 0 | 0 | 0 | 0 | 0 | 0 | 0 | 0 | 0 | 0
Diesel | 15 | 2 | 0 | 0 | 0 | 0 | 0 | 0 | 0 | 0 | 0 | 0 | 0 | 0 | 0 | 0 | 0 | 0 | 0 | 0 | 0 | 0 | 0 | 0 | 0 | 0
Diesel | 15 | 3 | 0 | 0 | 0 | 0 | 0 | 0 | 0 | 0 | 0 | 0 | 0 | 0 | 0 | 0 | 0 | 0 | 0 | 0 | 0 | 0 | 0 | 0 | 0 | 0
Diesel | 15 | 4 | 0 | 0 | 0 | 0 | 0 | 0 | 0 | 0 | 0 | 0 | 0 | 0 | 0 | 0 | 0 | 0 | 0 | 0 | 0 | 0 | 0 | 0 | 0 | 0
Diesel | 15 | 5 | 0 | 0 | 0 | 0 | 0 | 0 | 0 | 0 | 0 | 0 | 0 | 0 | 0 | 0 | 0 | 0 | 0 | 0 | 0 | 0 | 0 | 0 | 0 | 0
Diesel | 15 | 6 | 0 | 0 | 0 | 0 | 0 | 0 | 0 | 0 | 0 | 0 | 0 | 0 | 0 | 0 | 0 | 0 | 0 | 0 | 0 | 0 | 0 | 0 | 0 | 0
Diesel | 15 | 7 | 0 | 0 | 0 | 0 | 0 | 0 | 0 | 0 | 0 | 0 | 0 | 0 | 0 | 0 | 0 | 0 | 0 | 0 | 0 | 0 | 0 | 0 | 0 | 0
Diesel | 15 | 8 | 0 | 0 | 0 | 0 | 0 | 0 | 0 | 0 | 0 | 0 | 0 | 0 | 0 | 0 | 0 | 0 | 0 | 0 | 0 | 0 | 0 | 0 | 0 | 0
Diesel | 15 | 9 | 0 | 0 | 0 | 0 | 0 | 0 | 0 | 0 | 0 | 0 | 0 | 0 | 0 | 0 | 0 | 0 | 0 | 0 | 0 | 0 | 0 | 0 | 0 | 0
Diesel | 15 | 10 | 0 | 0 | 0 | 0 | 0 | 0 | 0 | 0 | 0 | 0 | 0 | 0 | 0 | 0 | 0 | 0 | 0 | 0 | 0 | 0 | 0 | 0 | 0 | 0
Diesel | 15 | 11 | 0 | 0 | 0 | 0 | 0 | 0 | 0 | 0 | 0 | 0 | 0 | 0 | 0 | 0 | 0 | 0 | 0 | 0 | 0 | 0 | 0 | 0 | 0 | 0
Diesel | 16 | 0 | 0 | 0 | 0 | 0 | 0 | 0 | 0 | 0 | 0 | 0 | 0 | 0 | 0 | 0 | 0 | 0 | 0 | 0 | 0 | 0 | 0 | 0 | 0 | 0
Diesel | 16 | 1 | 0 | 0 | 0 | 0 | 0 | 0 | 0 | 0 | 0 | 0 | 0 | 0 | 0 | 0 | 0 | 0 | 0 | 0 | 0 | 0 | 0 | 0 | 0 | 0
Diesel | 16 | 2 | 0 | 0 | 0 | 0 | 0 | 0 | 0 | 0 | 0 | 0 | 0 | 0 | 0 | 0 | 0 | 0 | 0 | 0 | 0 | 0 | 0 | 0 | 0 | 0
Diesel | 16 | 3 | 0 | 0 | 0 | 0 | 0 | 0 | 0 | 0 | 0 | 0 | 0 | 0 | 0 | 0 | 0 | 0 | 0 | 0 | 0 | 0 | 0 | 0 | 0 | 0
Diesel | 16 | 4 | 0 | 0 | 0 | 0 | 0 | 0 | 0 | 0 | 0 | 0 | 0 | 0 | 0 | 0 | 0 | 0 | 0 | 0 | 0 | 0 | 0 | 0 | 0 | 0
Diesel | 16 | 5 | 0 | 0 | 0 | 0 | 0 | 0 | 0 | 0 | 0 | 0 | 0 | 0 | 0 | 0 | 0 | 0 | 0 | 0 | 0 | 0 | 0 | 0 | 0 | 0
Diesel | 16 | 6 | 0 | 0 | 0 | 0 | 0 | 0 | 0 | 0 | 0 | 0 | 0 | 0 | 0 | 0 | 0 | 0 | 0 | 0 | 0 | 0 | 0 | 0 | 0 | 0
Diesel | 16 | 7 | 0 | 0 | 0 | 0 | 0 | 0 | 0 | 0 | 0 | 0 | 0 | 0 | 0 | 0 | 0 | 0 | 0 | 0 | 0 | 0 | 0 | 0 | 0 | 0
Diesel | 16 | 8 | 0 | 0 | 0 | 0 | 0 | 0 | 0 | 0 | 0 | 0 | 0 | 0 | 0 | 0 | 0 | 0 | 0 | 0 | 0 | 0 | 0 | 0 | 0 | 0
Diesel | 16 | 9 | 0 | 0 | 0 | 0 | 0 | 0 | 0 | 0 | 0 | 0 | 0 | 0 | 0 | 0 | 0 | 0 | 0 | 0 | 0 | 0 | 0 | 0 | 0 | 0
Diesel | 16 | 10 | 0 | 0 | 0 | 0 | 0 | 0 | 0 | 0 | 0 | 0 | 0 | 0 | 0 | 0 | 0 | 0 | 0 | 0 | 0 | 0 | 0 | 0 | 0 | 0
Diesel | 16 | 11 | 0 | 0 | 0 | 0 | 0 | 0 | 0 | 0 | 0 | 0 | 0 | 0 | 0 | 0 | 0 | 0 | 0 | 0 | 0 | 0 | 0 | 0 | 0 | 0
Diesel | 17 | 0 | 0 | 0 | 0 | 0 | 0 | 0 | 0 | 0 | 0 | 0 | 0 | 0 | 0 | 0 | 0 | 0 | 0 | 0 | 0 | 0 | 0 | 0 | 0 | 0
Diesel | 17 | 1 | 0 | 0 | 0 | 0 | 0 | 0 | 0 | 0 | 0 | 0 | 0 | 0 | 0 | 0 | 0 | 0 | 0 | 0 | 0 | 0 | 0 | 0 | 0 | 0
Diesel | 17 | 2 | 0 | 0 | 0 | 0 | 0 | 0 | 0 | 0 | 0 | 0 | 0 | 0 | 0 | 0 | 0 | 0 | 0 | 0 | 0 | 0 | 0 | 0 | 0 | 0
Diesel | 17 | 3 | 0 | 0 | 0 | 0 | 0 | 0 | 0 | 0 | 0 | 0 | 0 | 0 | 0 | 0 | 0 | 0 | 0 | 0 | 0 | 0 | 0 | 0 | 0 | 0
Diesel | 17 | 4 | 0 | 0 | 0 | 0 | 0 | 0 | 0 | 0 | 0 | 0 | 0 | 0 | 0 | 0 | 0 | 0 | 0 | 0 | 0 | 0 | 0 | 0 | 0 | 0
Diesel | 17 | 5 | 0 | 0 | 0 | 0 | 0 | 0 | 0 | 0 | 0 | 0 | 0 | 0 | 0 | 0 | 0 | 0 | 0 | 0 | 0 | 0 | 0 | 0 | 0 | 0
Diesel | 17 | 6 | 0 | 0 | 0 | 0 | 0 | 0 | 0 | 0 | 0 | 0 | 0 | 0 | 0 | 0 | 0 | 0 | 0 | 0 | 0 | 0 | 0 | 0 | 0 | 0
Diesel | 17 | 7 | 0 | 0 | 0 | 0 | 0 | 0 | 0 | 0 | 0 | 0 | 0 | 0 | 0 | 0 | 0 | 0 | 0 | 0 | 0 | 0 | 0 | 0 | 0 | 0
Diesel | 17 | 8 | 0 | 0 | 0 | 0 | 0 | 0 | 0 | 0 | 0 | 0 | 0 | 0 | 0 | 0 | 0 | 0 | 0 | 0 | 0 | 0 | 0 | 0 | 0 | 0
Diesel | 17 | 9 | 0 | 0 | 0 | 0 | 0 | 0 | 0 | 0 | 0 | 0 | 0 | 0 | 0 | 0 | 0 | 0 | 0 | 0 | 0 | 0 | 0 | 0 | 0 | 0
Diesel | 17 | 10 | 0 | 0 | 0 | 0 | 0 | 0 | 0 | 0 | 0 | 0 | 0 | 0 | 0 | 0 | 0 | 0 | 0 | 0 | 0 | 0 | 0 | 0 | 0 | 0
Diesel | 17 | 11 | 0 | 0 | 0 | 0 | 0 | 0 | 0 | 0 | 0 | 0 | 0 | 0 | 0 | 0 | 0 | 0 | 0 | 0 | 0 | 0 | 0 | 0 | 0 | 0
Diesel | 18 | 0 | 0 | 0 | 0 | 0 | 0 | 0 | 0 | 0 | 0 | 0 | 0 | 0 | 0 | 0 | 0 | 0 | 0 | 0 | 0 | 0 | 0 | 0 | 0 | 0
Diesel | 18 | 1 | 0 | 0 | 0 | 0 | 0 | 0 | 0 | 0 | 0 | 0 | 0 | 0 | 0 | 0 | 0 | 0 | 0 | 0 | 0 | 0 | 0 | 0 | 0 | 0
Diesel | 18 | 2 | 0 | 0 | 0 | 0 | 0 | 0 | 0 | 0 | 0 | 0 | 0 | 0 | 0 | 0 | 0 | 0 | 0 | 0 | 0 | 0 | 0 | 0 | 0 | 0
Diesel | 18 | 3 | 0 | 0 | 0 | 0 | 0 | 0 | 0 | 0 | 0 | 0 | 0 | 0 | 0 | 0 | 0 | 0 | 0 | 0 | 0 | 0 | 0 | 0 | 0 | 0
Diesel | 18 | 4 | 0 | 0 | 0 | 0 | 0 | 0 | 0 | 0 | 0 | 0 | 0 | 0 | 0 | 0 | 0 | 0 | 0 | 0 | 0 | 0 | 0 | 0 | 0 | 0
Diesel | 18 | 5 | 0 | 0 | 0 | 0 | 0 | 0 | 0 | 0 | 0 | 0 | 0 | 0 | 0 | 0 | 0 | 0 | 0 | 0 | 0 | 0 | 0 | 0 | 0 | 0
Diesel | 18 | 6 | 0 | 0 | 0 | 0 | 0 | 0 | 0 | 0 | 0 | 0 | 0 | 0 | 0 | 0 | 0 | 0 | 0 | 0 | 0 | 0 | 0 | 0 | 0 | 0
Diesel | 18 | 7 | 0 | 0 | 0 | 0 | 0 | 0 | 0 | 0 | 0 | 0 | 0 | 0 | 0 | 0 | 0 | 0 | 0 | 0 | 0 | 0 | 0 | 0 | 0 | 0
Diesel | 18 | 8 | 0 | 0 | 0 | 0 | 0 | 0 | 0 | 0 | 0 | 0 | 0 | 0 | 0 | 0 | 0 | 0 | 0 | 0 | 0 | 0 | 0 | 0 | 0 | 0
Diesel | 18 | 9 | 0 | 0 | 0 | 0 | 0 | 0 | 0 | 0 | 0 | 0 | 0 | 0 | 0 | 0 | 0 | 0 | 0 | 0 | 0 | 0 | 0 | 0 | 0 | 0
Diesel | 18 | 10 | 0 | 0 | 0 | 0 | 0 | 0 | 0 | 0 | 0 | 0 | 0 | 0 | 0 | 0 | 0 | 0 | 0 | 0 | 0 | 0 | 0 | 0 | 0 | 0
Diesel | 18 | 11 | 0 | 0 | 0 | 0 | 0 | 0 | 0 | 0 | 0 | 0 | 0 | 0 | 0 | 0 | 0 | 0 | 0 | 0 | 0 | 0 | 0 | 0 | 0 | 0
Diesel | 19 | 0 | 0 | 0 | 0 | 0 | 0 | 0 | 0 | 0 | 0 | 0 | 0 | 0 | 0 | 0 | 0 | 0 | 0 | 0 | 0 | 0 | 0 | 0 | 0 | 0
Diesel | 19 | 1 | 0 | 0 | 0 | 0 | 0 | 0 | 0 | 0 | 0 | 0 | 0 | 0 | 0 | 0 | 0 | 0 | 0 | 0 | 0 | 0 | 0 | 0 | 0 | 0
Diesel | 19 | 2 | 0 | 0 | 0 | 0 | 0 | 0 | 0 | 0 | 0 | 0 | 0 | 0 | 0 | 0 | 0 | 0 | 0 | 0 | 0 | 0 | 0 | 0 | 0 | 0
Diesel | 19 | 3 | 0 | 0 | 0 | 0 | 0 | 0 | 0 | 0 | 0 | 0 | 0 | 0 | 0 | 0 | 0 | 0 | 0 | 0 | 0 | 0 | 0 | 0 | 0 | 0
Diesel | 19 | 4 | 0 | 0 | 0 | 0 | 0 | 0 | 0 | 0 | 0 | 0 | 0 | 0 | 0 | 0 | 0 | 0 | 0 | 0 | 0 | 0 | 0 | 0 | 0 | 0
Diesel | 19 | 5 | 0 | 0 | 0 | 0 | 0 | 0 | 0 | 0 | 0 | 0 | 0 | 0 | 0 | 0 | 0 | 0 | 0 | 0 | 0 | 0 | 0 | 0 | 0 | 0
Diesel | 19 | 6 | 0 | 0 | 0 | 0 | 0 | 0 | 0 | 0 | 0 | 0 | 0 | 0 | 0 | 0 | 0 | 0 | 0 | 0 | 0 | 0 | 0 | 0 | 0 | 0
Diesel | 19 | 7 | 0 | 0 | 0 | 0 | 0 | 0 | 0 | 0 | 0 | 0 | 0 | 0 | 0 | 0 | 0 | 0 | 0 | 0 | 0 | 0 | 0 | 0 | 0 | 0
Diesel | 19 | 8 | 0 | 0 | 0 | 0 | 0 | 0 | 0 | 0 | 0 | 0 | 0 | 0 | 0 | 0 | 0 | 0 | 0 | 0 | 0 | 0 | 0 | 0 | 0 | 0
Diesel | 19 | 9 | 0 | 0 | 0 | 0 | 0 | 0 | 0 | 0 | 0 | 0 | 0 | 0 | 0 | 0 | 0 | 0 | 0 | 0 | 0 | 0 | 0 | 0 | 0 | 0
Diesel | 19 | 10 | 0 | 0 | 0 | 0 | 0 | 0 | 0 | 0 | 0 | 0 | 0 | 0 | 0 | 0 | 0 | 0 | 0 | 0 | 0 | 0 | 0 | 0 | 0 | 0
Diesel | 19 | 11 | 0 | 0 | 0 | 0 | 0 | 0 | 0 | 0 | 0 | 0 | 0 | 0 | 0 | 0 | 0 | 0 | 0 | 0 | 0 | 0 | 0 | 0 | 0 | 0
PV | 0 | 0 | 0 | 0 | 0 | 0 | 0 | 0 | 0.063895 | 3.2941 | 6.9298 | 9.9918 | 12.0542 | 12.8848 | 12.4709 | 10.9715 | 8.0323 | 4.1092 | 0.43662 | 0 | 0 | 0 | 0 | 0 | 0 | 0
PV | 0 | 1 | 0 | 0 | 0 | 0 | 0 | 0 | 0.61309 | 4.1745 | 7.9466 | 10.9806 | 12.9818 | 13.8566 | 13.506 | 11.8806 | 8.7687 | 5.2105 | 1.2812 | 0 | 0 | 0 | 0 | 0 | 0 | 0
PV | 0 | 2 | 0 | 0 | 0 | 0 | 0 | 0.010649 | 1.5448 | 5.0257 | 8.569 | 11.8753 | 13.9937 | 15.1098 | 14.7314 | 12.8301 | 10.0905 | 6.8304 | 2.8149 | 0.12566 | 0 | 0 | 0 | 0 | 0 | 0
PV | 0 | 3 | 0 | 0 | 0 | 0 | 0 | 0.25896 | 3.0526 | 7.251 | 11.0577 | 13.8212 | 15.4777 | 16.1358 | 15.8093 | 14.2071 | 11.5478 | 8.0624 | 4.0385 | 0.64998 | 0 | 0 | 0 | 0 | 0 | 0
PV | 0 | 4 | 0 | 0 | 0 | 0 | 0 | 0.73266 | 3.8586 | 7.9542 | 11.6055 | 14.2877 | 15.9227 | 16.5077 | 15.9717 | 14.5489 | 11.9349 | 8.5293 | 4.4485 | 0.9854 | 0.035497 | 0 | 0 | 0 | 0 | 0
PV | 0 | 5 | 0 | 0 | 0 | 0 | 0.01834 | 0.79523 | 3.8837 | 7.9773 | 11.4685 | 14.0112 | 15.5489 | 16.1636 | 15.7668 | 14.4155 | 12.0906 | 8.8107 | 4.8396 | 1.14 | 0.13572 | 0 | 0 | 0 | 0 | 0
PV | 0 | 6 | 0 | 0 | 0 | 0 | 0.0049696 | 0.64463 | 3.723 | 7.9706 | 11.5132 | 14.0562 | 15.5826 | 16.1804 | 15.7927 | 14.4559 | 12.1507 | 8.9027 | 4.9568 | 1.2097 | 0.079514 | 0 | 0 | 0 | 0 | 0
PV | 0 | 7 | 0 | 0 | 0 | 0 | 0 | 0.4423 | 3.593 | 8.0068 | 11.6807 | 14.3033 | 15.8737 | 16.4956 | 16.0867 | 14.6824 | 12.2792 | 8.8552 | 4.7041 | 0.94423 | 0.0014199 | 0 | 0 | 0 | 0 | 0
PV | 0 | 8 | 0 | 0 | 0 | 0 | 0 | 0.077029 | 3.1068 | 7.9281 | 11.9491 | 14.772 | 16.4094 | 17.033 | 16.5767 | 15.075 | 12.4714 | 8.7204 | 4.1031 | 0.30812 | 0 | 0 | 0 | 0 | 0 | 0
PV | 0 | 9 | 0 | 0 | 0 | 0 | 0 | 0 | 1.3872 | 6.0381 | 10.6925 | 13.7729 | 15.5925 | 16.2038 | 15.4051 | 13.643 | 10.9019 | 7.169 | 2.6538 | 0.0092293 | 0 | 0 | 0 | 0 | 0 | 0
PV | 0 | 10 | 0 | 0 | 0 | 0 | 0 | 0 | 0.23476 | 3.4318 | 7.7161 | 10.9866 | 13.0113 | 13.6349 | 13.2065 | 11.7862 | 9.1826 | 5.3128 | 0.81504 | 0 | 0 | 0 | 0 | 0 | 0 | 0
PV | 0 | 11 | 0 | 0 | 0 | 0 | 0 | 0 | 0.0056796 | 3.3914 | 8.2524 | 11.805 | 13.7091 | 14.3182 | 13.8106 | 12.0584 | 8.6961 | 4.4315 | 0.21156 | 0 | 0 | 0 | 0 | 0 | 0 | 0
PV | 1 | 0 | 0 | 0 | 0 | 0 | 0 | 0 | 0.066575 | 3.4323 | 7.2205 | 10.4109 | 12.5598 | 13.4253 | 12.994 | 11.4317 | 8.3693 | 4.2815 | 0.45493 | 0 | 0 | 0 | 0 | 0 | 0 | 0
PV | 1 | 1 | 0 | 0 | 0 | 0 | 0 | 0 | 0.63881 | 4.3496 | 8.2799 | 11.4412 | 13.5263 | 14.4379 | 14.0726 | 12.3789 | 9.1366 | 5.429 | 1.3349 | 0 | 0 | 0 | 0 | 0 | 0 | 0
PV | 1 | 2 | 0 | 0 | 0 | 0 | 0 | 0.011096 | 1.6096 | 5.2365 | 8.9285 | 12.3734 | 14.5808 | 15.7436 | 15.3493 | 13.3683 | 10.5137 | 7.1169 | 2.933 | 0.13093 | 0 | 0 | 0 | 0 | 0 | 0
PV | 1 | 3 | 0 | 0 | 0 | 0 | 0 | 0.26983 | 3.1806 | 7.5552 | 11.5216 | 14.401 | 16.127 | 16.8126 | 16.4725 | 14.8031 | 12.0322 | 8.4006 | 4.2079 | 0.67724 | 0 | 0 | 0 | 0 | 0 | 0
PV | 1 | 4 | 0 | 0 | 0 | 0 | 0 | 0.7634 | 4.0204 | 8.2879 | 12.0923 | 14.887 | 16.5906 | 17.2001 | 16.6416 | 15.1592 | 12.4356 | 8.8871 | 4.6351 | 1.0267 | 0.036986 | 0 | 0 | 0 | 0 | 0
PV | 1 | 5 | 0 | 0 | 0 | 0 | 0.01911 | 0.82859 | 4.0467 | 8.3119 | 11.9496 | 14.599 | 16.2011 | 16.8417 | 16.4282 | 15.0202 | 12.5978 | 9.1803 | 5.0426 | 1.1879 | 0.14141 | 0 | 0 | 0 | 0 | 0
PV | 1 | 6 | 0 | 0 | 0 | 0 | 0.0051781 | 0.67167 | 3.8791 | 8.3049 | 11.9962 | 14.6459 | 16.2363 | 16.8591 | 16.4552 | 15.0623 | 12.6604 | 9.2762 | 5.1648 | 1.2605 | 0.082849 | 0 | 0 | 0 | 0 | 0
PV | 1 | 7 | 0 | 0 | 0 | 0 | 0 | 0.46085 | 3.7438 | 8.3426 | 12.1707 | 14.9033 | 16.5396 | 17.1876 | 16.7615 | 15.2983 | 12.7943 | 9.2266 | 4.9014 | 0.98384 | 0.0014795 | 0 | 0 | 0 | 0 | 0
PV | 1 | 8 | 0 | 0 | 0 | 0 | 0 | 0.08026 | 3.2372 | 8.2607 | 12.4503 | 15.3916 | 17.0978 | 17.7475 | 17.272 | 15.7073 | 12.9945 | 9.0862 | 4.2752 | 0.32104 | 0 | 0 | 0 | 0 | 0 | 0
PV | 1 | 9 | 0 | 0 | 0 | 0 | 0 | 0 | 1.4454 | 6.2914 | 11.141 | 14.3507 | 16.2466 | 16.8835 | 16.0513 | 14.2153 | 11.3592 | 7.4698 | 2.7651 | 0.0096165 | 0 | 0 | 0 | 0 | 0 | 0
PV | 1 | 10 | 0 | 0 | 0 | 0 | 0 | 0 | 0.2446 | 3.5758 | 8.0398 | 11.4474 | 13.5571 | 14.2069 | 13.7605 | 12.2806 | 9.5678 | 5.5357 | 0.84923 | 0 | 0 | 0 | 0 | 0 | 0 | 0
PV | 1 | 11 | 0 | 0 | 0 | 0 | 0 | 0 | 0.0059178 | 3.5337 | 8.5986 | 12.3002 | 14.2841 | 14.9188 | 14.3899 | 12.5643 | 9.0609 | 4.6174 | 0.22044 | 0 | 0 | 0 | 0 | 0 | 0 | 0
PV | 2 | 0 | 0 | 0 | 0 | 0 | 0 | 0 | 0.06939 | 3.5774 | 7.5257 | 10.851 | 13.0908 | 13.9928 | 13.5433 | 11.915 | 8.7231 | 4.4625 | 0.47416 | 0 | 0 | 0 | 0 | 0 | 0 | 0
PV | 2 | 1 | 0 | 0 | 0 | 0 | 0 | 0 | 0.66581 | 4.5335 | 8.6299 | 11.9248 | 14.0981 | 15.0482 | 14.6675 | 12.9022 | 9.5228 | 5.6585 | 1.3914 | 0 | 0 | 0 | 0 | 0 | 0 | 0
PV | 2 | 2 | 0 | 0 | 0 | 0 | 0 | 0.011565 | 1.6777 | 5.4579 | 9.3059 | 12.8965 | 15.1971 | 16.4091 | 15.9982 | 13.9335 | 10.9582 | 7.4178 | 3.057 | 0.13647 | 0 | 0 | 0 | 0 | 0 | 0
PV | 2 | 3 | 0 | 0 | 0 | 0 | 0 | 0.28123 | 3.3151 | 7.8746 | 12.0086 | 15.0098 | 16.8087 | 17.5234 | 17.1688 | 15.4288 | 12.5408 | 8.7557 | 4.3858 | 0.70587 | 0 | 0 | 0 | 0 | 0 | 0
PV | 2 | 4 | 0 | 0 | 0 | 0 | 0 | 0.79567 | 4.1904 | 8.6383 | 12.6035 | 15.5163 | 17.2919 | 17.9272 | 17.3451 | 15.8 | 12.9612 | 9.2628 | 4.8311 | 1.0701 | 0.03855 | 0 | 0 | 0 | 0 | 0
PV | 2 | 5 | 0 | 0 | 0 | 0 | 0.019917 | 0.86362 | 4.2177 | 8.6633 | 12.4548 | 15.2161 | 16.886 | 17.5536 | 17.1226 | 15.6551 | 13.1304 | 9.5683 | 5.2558 | 1.2381 | 0.14739 | 0 | 0 | 0 | 0 | 0
PV | 2 | 6 | 0 | 0 | 0 | 0 | 0.005397 | 0.70007 | 4.0431 | 8.656 | 12.5033 | 15.265 | 16.9226 | 17.5718 | 17.1508 | 15.699 | 13.1956 | 9.6683 | 5.3831 | 1.3138 | 0.086352 | 0 | 0 | 0 | 0 | 0
PV | 2 | 7 | 0 | 0 | 0 | 0 | 0 | 0.48033 | 3.902 | 8.6953 | 12.6852 | 15.5333 | 17.2387 | 17.9141 | 17.47 | 15.945 | 13.3352 | 9.6166 | 5.1086 | 1.0254 | 0.001542 | 0 | 0 | 0 | 0 | 0
PV | 2 | 8 | 0 | 0 | 0 | 0 | 0 | 0.083653 | 3.374 | 8.6099 | 12.9766 | 16.0423 | 17.8205 | 18.4977 | 18.0022 | 16.3713 | 13.5439 | 9.4703 | 4.4559 | 0.33461 | 0 | 0 | 0 | 0 | 0 | 0
PV | 2 | 9 | 0 | 0 | 0 | 0 | 0 | 0 | 1.5065 | 6.5573 | 11.612 | 14.9573 | 16.9334 | 17.5972 | 16.7299 | 14.8163 | 11.8394 | 7.7855 | 2.882 | 0.010023 | 0 | 0 | 0 | 0 | 0 | 0
PV | 2 | 10 | 0 | 0 | 0 | 0 | 0 | 0 | 0.25494 | 3.7269 | 8.3797 | 11.9313 | 14.1302 | 14.8074 | 14.3421 | 12.7997 | 9.9723 | 5.7697 | 0.88513 | 0 | 0 | 0 | 0 | 0 | 0 | 0
PV | 2 | 11 | 0 | 0 | 0 | 0 | 0 | 0 | 0.006168 | 3.6831 | 8.9621 | 12.8201 | 14.888 | 15.5495 | 14.9982 | 13.0954 | 9.4439 | 4.8126 | 0.22976 | 0 | 0 | 0 | 0 | 0 | 0 | 0
PV | 3 | 0 | 0 | 0 | 0 | 0 | 0 | 0 | 0.077308 | 3.9856 | 8.3844 | 12.0892 | 14.5845 | 15.5895 | 15.0887 | 13.2746 | 9.7184 | 4.9717 | 0.52827 | 0 | 0 | 0 | 0 | 0 | 0 | 0
PV | 3 | 1 | 0 | 0 | 0 | 0 | 0 | 0 | 0.74179 | 5.0508 | 9.6147 | 13.2856 | 15.7068 | 16.7653 | 16.3411 | 14.3745 | 10.6094 | 6.3042 | 1.5501 | 0 | 0 | 0 | 0 | 0 | 0 | 0
PV | 3 | 2 | 0 | 0 | 0 | 0 | 0 | 0.012885 | 1.8691 | 6.0807 | 10.3678 | 14.3681 | 16.9312 | 18.2815 | 17.8237 | 15.5234 | 12.2086 | 8.2642 | 3.4058 | 0.15204 | 0 | 0 | 0 | 0 | 0 | 0
PV | 3 | 3 | 0 | 0 | 0 | 0 | 0 | 0.31332 | 3.6933 | 8.7731 | 13.3789 | 16.7225 | 18.7267 | 19.5229 | 19.1279 | 17.1894 | 13.9718 | 9.7548 | 4.8863 | 0.78642 | 0 | 0 | 0 | 0 | 0 | 0
PV | 3 | 4 | 0 | 0 | 0 | 0 | 0 | 0.88646 | 4.6685 | 9.6239 | 14.0416 | 17.2868 | 19.2651 | 19.9729 | 19.3243 | 17.6029 | 14.4402 | 10.3197 | 5.3823 | 1.1923 | 0.042949 | 0 | 0 | 0 | 0 | 0
PV | 3 | 5 | 0 | 0 | 0 | 0 | 0.02219 | 0.96216 | 4.699 | 9.6518 | 13.8759 | 16.9524 | 18.8128 | 19.5566 | 19.0764 | 17.4415 | 14.6286 | 10.6601 | 5.8555 | 1.3793 | 0.16421 | 0 | 0 | 0 | 0 | 0
PV | 3 | 6 | 0 | 0 | 0 | 0 | 0.0060128 | 0.77995 | 4.5045 | 9.6437 | 13.93 | 17.0068 | 18.8536 | 19.5769 | 19.1079 | 17.4904 | 14.7013 | 10.7715 | 5.9974 | 1.4637 | 0.096205 | 0 | 0 | 0 | 0 | 0
PV | 3 | 7 | 0 | 0 | 0 | 0 | 0 | 0.53514 | 4.3473 | 9.6875 | 14.1327 | 17.3057 | 19.2058 | 19.9583 | 19.4635 | 17.7644 | 14.8568 | 10.714 | 5.6916 | 1.1424 | 0.0017179 | 0 | 0 | 0 | 0 | 0
PV | 3 | 8 | 0 | 0 | 0 | 0 | 0 | 0.093199 | 3.759 | 9.5924 | 14.4573 | 17.8728 | 19.854 | 20.6084 | 20.0563 | 18.2394 | 15.0893 | 10.551 | 4.9644 | 0.37279 | 0 | 0 | 0 | 0 | 0 | 0
PV | 3 | 9 | 0 | 0 | 0 | 0 | 0 | 0 | 1.6784 | 7.3056 | 12.937 | 16.6641 | 18.8656 | 19.6052 | 18.6389 | 16.5069 | 13.1904 | 8.6739 | 3.2108 | 0.011167 | 0 | 0 | 0 | 0 | 0 | 0
PV | 3 | 10 | 0 | 0 | 0 | 0 | 0 | 0 | 0.28403 | 4.1522 | 9.3358 | 13.2928 | 15.7426 | 16.497 | 15.9787 | 14.2603 | 11.1102 | 6.428 | 0.98613 | 0 | 0 | 0 | 0 | 0 | 0 | 0
PV | 3 | 11 | 0 | 0 | 0 | 0 | 0 | 0 | 0.0068718 | 4.1033 | 9.9847 | 14.283 | 16.5868 | 17.3238 | 16.7096 | 14.5897 | 10.5216 | 5.3617 | 0.25597 | 0 | 0 | 0 | 0 | 0 | 0 | 0
PV | 4 | 0 | 0 | 0 | 0 | 0 | 0 | 0 | 0.080819 | 4.1667 | 8.7653 | 12.6384 | 15.247 | 16.2977 | 15.7742 | 13.8776 | 10.1599 | 5.1976 | 0.55227 | 0 | 0 | 0 | 0 | 0 | 0 | 0
PV | 4 | 1 | 0 | 0 | 0 | 0 | 0 | 0 | 0.77548 | 5.2802 | 10.0514 | 13.8891 | 16.4203 | 17.5269 | 17.0835 | 15.0274 | 11.0914 | 6.5906 | 1.6206 | 0 | 0 | 0 | 0 | 0 | 0 | 0
PV | 4 | 2 | 0 | 0 | 0 | 0 | 0 | 0.01347 | 1.954 | 6.3569 | 10.8388 | 15.0207 | 17.7004 | 19.112 | 18.6334 | 16.2285 | 12.7632 | 8.6396 | 3.5605 | 0.15894 | 0 | 0 | 0 | 0 | 0 | 0
PV | 4 | 3 | 0 | 0 | 0 | 0 | 0 | 0.32756 | 3.8611 | 9.1716 | 13.9866 | 17.4821 | 19.5774 | 20.4098 | 19.9968 | 17.9702 | 14.6065 | 10.1979 | 5.1082 | 0.82214 | 0 | 0 | 0 | 0 | 0 | 0
PV | 4 | 4 | 0 | 0 | 0 | 0 | 0 | 0.92673 | 4.8806 | 10.0611 | 14.6795 | 18.0721 | 20.1402 | 20.8802 | 20.2022 | 18.4026 | 15.0962 | 10.7885 | 5.6268 | 1.2464 | 0.0449 | 0 | 0 | 0 | 0 | 0
PV | 4 | 5 | 0 | 0 | 0 | 0 | 0.023198 | 1.0059 | 4.9124 | 10.0903 | 14.5063 | 17.7225 | 19.6674 | 20.445 | 19.943 | 18.2338 | 15.2932 | 11.1444 | 6.1215 | 1.442 | 0.17167 | 0 | 0 | 0 | 0 | 0
PV | 4 | 6 | 0 | 0 | 0 | 0 | 0.006286 | 0.81538 | 4.7091 | 10.0818 | 14.5628 | 17.7794 | 19.7101 | 20.4662 | 19.9759 | 18.285 | 15.3692 | 11.2608 | 6.2698 | 1.5302 | 0.10058 | 0 | 0 | 0 | 0 | 0
PV | 4 | 7 | 0 | 0 | 0 | 0 | 0 | 0.55945 | 4.5447 | 10.1276 | 14.7747 | 18.0919 | 20.0782 | 20.8649 | 20.3476 | 18.5714 | 15.5317 | 11.2007 | 5.9501 | 1.1943 | 0.001796 | 0 | 0 | 0 | 0 | 0
PV | 4 | 8 | 0 | 0 | 0 | 0 | 0 | 0.097432 | 3.9298 | 10.0281 | 15.1141 | 18.6847 | 20.7559 | 21.5446 | 20.9674 | 19.068 | 15.7748 | 11.0303 | 5.1899 | 0.38973 | 0 | 0 | 0 | 0 | 0 | 0
PV | 4 | 9 | 0 | 0 | 0 | 0 | 0 | 0 | 1.7547 | 7.6374 | 13.5247 | 17.4211 | 19.7226 | 20.4958 | 19.4856 | 17.2567 | 13.7896 | 9.0679 | 3.3567 | 0.011674 | 0 | 0 | 0 | 0 | 0 | 0
PV | 4 | 10 | 0 | 0 | 0 | 0 | 0 | 0 | 0.29694 | 4.3408 | 9.7599 | 13.8966 | 16.4577 | 17.2465 | 16.7045 | 14.9081 | 11.6149 | 6.72 | 1.0309 | 0 | 0 | 0 | 0 | 0 | 0 | 0
PV | 4 | 11 | 0 | 0 | 0 | 0 | 0 | 0 | 0.007184 | 4.2897 | 10.4383 | 14.9318 | 17.3403 | 18.1107 | 17.4687 | 15.2524 | 10.9995 | 5.6053 | 0.2676 | 0 | 0 | 0 | 0 | 0 | 0 | 0
PV | 5 | 0 | 0 | 0 | 0 | 0 | 0 | 0 | 0.084915 | 4.3778 | 9.2095 | 13.2788 | 16.0197 | 17.1235 | 16.5735 | 14.5808 | 10.6747 | 5.461 | 0.58025 | 0 | 0 | 0 | 0 | 0 | 0 | 0
PV | 5 | 1 | 0 | 0 | 0 | 0 | 0 | 0 | 0.81478 | 5.5478 | 10.5608 | 14.5929 | 17.2524 | 18.415 | 17.9491 | 15.7889 | 11.6534 | 6.9246 | 1.7027 | 0 | 0 | 0 | 0 | 0 | 0 | 0
PV | 5 | 2 | 0 | 0 | 0 | 0 | 0 | 0.014152 | 2.0531 | 6.679 | 11.388 | 15.7819 | 18.5973 | 20.0805 | 19.5776 | 17.0509 | 13.4099 | 9.0774 | 3.741 | 0.167 | 0 | 0 | 0 | 0 | 0 | 0
PV | 5 | 3 | 0 | 0 | 0 | 0 | 0 | 0.34416 | 4.0568 | 9.6364 | 14.6954 | 18.368 | 20.5694 | 21.444 | 21.0101 | 18.8808 | 15.3467 | 10.7147 | 5.3671 | 0.8638 | 0 | 0 | 0 | 0 | 0 | 0
PV | 5 | 4 | 0 | 0 | 0 | 0 | 0 | 0.97369 | 5.1279 | 10.571 | 15.4234 | 18.9879 | 21.1608 | 21.9382 | 21.2259 | 19.3351 | 15.8611 | 11.3352 | 5.912 | 1.3096 | 0.047175 | 0 | 0 | 0 | 0 | 0
PV | 5 | 5 | 0 | 0 | 0 | 0 | 0.024374 | 1.0568 | 5.1614 | 10.6016 | 15.2414 | 18.6205 | 20.664 | 21.481 | 20.9536 | 19.1577 | 16.0681 | 11.7091 | 6.4317 | 1.5151 | 0.18037 | 0 | 0 | 0 | 0 | 0
PV | 5 | 6 | 0 | 0 | 0 | 0 | 0.0066045 | 0.8567 | 4.9477 | 10.5927 | 15.3007 | 18.6803 | 20.7088 | 21.5033 | 20.9881 | 19.2115 | 16.148 | 11.8315 | 6.5875 | 1.6077 | 0.10567 | 0 | 0 | 0 | 0 | 0
PV | 5 | 7 | 0 | 0 | 0 | 0 | 0 | 0.5878 | 4.775 | 10.6408 | 15.5234 | 19.0087 | 21.0957 | 21.9222 | 21.3787 | 19.5125 | 16.3187 | 11.7682 | 6.2516 | 1.2549 | 0.001887 | 0 | 0 | 0 | 0 | 0
PV | 5 | 8 | 0 | 0 | 0 | 0 | 0 | 0.10237 | 4.1289 | 10.5363 | 15.8799 | 19.6315 | 21.8076 | 22.6363 | 22.0299 | 20.0342 | 16.5741 | 11.5892 | 5.4529 | 0.40948 | 0 | 0 | 0 | 0 | 0 | 0
PV | 5 | 9 | 0 | 0 | 0 | 0 | 0 | 0 | 1.8436 | 8.0244 | 14.21 | 18.3039 | 20.722 | 21.5344 | 20.473 | 18.1312 | 14.4884 | 9.5274 | 3.5268 | 0.012265 | 0 | 0 | 0 | 0 | 0 | 0
PV | 5 | 10 | 0 | 0 | 0 | 0 | 0 | 0 | 0.31198 | 4.5608 | 10.2545 | 14.6008 | 17.2917 | 18.1204 | 17.551 | 15.6635 | 12.2034 | 7.0606 | 1.0832 | 0 | 0 | 0 | 0 | 0 | 0 | 0
PV | 5 | 11 | 0 | 0 | 0 | 0 | 0 | 0 | 0.007548 | 4.5071 | 10.9672 | 15.6885 | 18.2189 | 19.0285 | 18.3539 | 16.0253 | 11.5569 | 5.8893 | 0.28116 | 0 | 0 | 0 | 0 | 0 | 0 | 0
PV | 6 | 0 | 0 | 0 | 0 | 0 | 0 | 0 | 0.087097 | 4.4903 | 9.4461 | 13.62 | 16.4313 | 17.5635 | 16.9994 | 14.9555 | 10.949 | 5.6013 | 0.59516 | 0 | 0 | 0 | 0 | 0 | 0 | 0
PV | 6 | 1 | 0 | 0 | 0 | 0 | 0 | 0 | 0.83571 | 5.6904 | 10.8321 | 14.9679 | 17.6957 | 18.8882 | 18.4104 | 16.1946 | 11.9529 | 7.1025 | 1.7464 | 0 | 0 | 0 | 0 | 0 | 0 | 0
PV | 6 | 2 | 0 | 0 | 0 | 0 | 0 | 0.014516 | 2.1058 | 6.8506 | 11.6806 | 16.1874 | 19.0752 | 20.5965 | 20.0806 | 17.489 | 13.7545 | 9.3106 | 3.8371 | 0.17129 | 0 | 0 | 0 | 0 | 0 | 0
PV | 6 | 3 | 0 | 0 | 0 | 0 | 0 | 0.353 | 4.161 | 9.884 | 15.073 | 18.84 | 21.098 | 21.995 | 21.55 | 19.366 | 15.741 | 10.99 | 5.505 | 0.886 | 0 | 0 | 0 | 0 | 0 | 0
PV | 6 | 4 | 0 | 0 | 0 | 0 | 0 | 0.99871 | 5.2597 | 10.8426 | 15.8197 | 19.4758 | 21.7045 | 22.5019 | 21.7713 | 19.8319 | 16.2687 | 11.6265 | 6.0639 | 1.3432 | 0.048387 | 0 | 0 | 0 | 0 | 0
PV | 6 | 5 | 0 | 0 | 0 | 0 | 0.025 | 1.084 | 5.294 | 10.874 | 15.633 | 19.099 | 21.195 | 22.033 | 21.492 | 19.65 | 16.481 | 12.01 | 6.597 | 1.554 | 0.185 | 0 | 0 | 0 | 0 | 0
PV | 6 | 6 | 0 | 0 | 0 | 0 | 0.0067742 | 0.87871 | 5.0748 | 10.8648 | 15.6939 | 19.1603 | 21.241 | 22.0558 | 21.5274 | 19.7052 | 16.5629 | 12.1355 | 6.7568 | 1.649 | 0.10839 | 0 | 0 | 0 | 0 | 0
PV | 6 | 7 | 0 | 0 | 0 | 0 | 0 | 0.6029 | 4.8977 | 10.9142 | 15.9223 | 19.4971 | 21.6377 | 22.4855 | 21.9281 | 20.0139 | 16.7381 | 12.0706 | 6.4123 | 1.2871 | 0.0019355 | 0 | 0 | 0 | 0 | 0
PV | 6 | 8 | 0 | 0 | 0 | 0 | 0 | 0.105 | 4.235 | 10.807 | 16.288 | 20.136 | 22.368 | 23.218 | 22.596 | 20.549 | 17 | 11.887 | 5.593 | 0.42 | 0 | 0 | 0 | 0 | 0 | 0
PV | 6 | 9 | 0 | 0 | 0 | 0 | 0 | 0 | 1.891 | 8.2306 | 14.5752 | 18.7742 | 21.2545 | 22.0877 | 20.999 | 18.5971 | 14.8606 | 9.7723 | 3.6174 | 0.012581 | 0 | 0 | 0 | 0 | 0 | 0
PV | 6 | 10 | 0 | 0 | 0 | 0 | 0 | 0 | 0.32 | 4.678 | 10.518 | 14.976 | 17.736 | 18.586 | 18.002 | 16.066 | 12.517 | 7.242 | 1.111 | 0 | 0 | 0 | 0 | 0 | 0 | 0
PV | 6 | 11 | 0 | 0 | 0 | 0 | 0 | 0 | 0.0077419 | 4.6229 | 11.249 | 16.0916 | 18.6871 | 19.5174 | 18.8255 | 16.4371 | 11.8539 | 6.0406 | 0.28839 | 0 | 0 | 0 | 0 | 0 | 0 | 0
PV | 7 | 0 | 0 | 0 | 0 | 0 | 0 | 0 | 0.087097 | 4.4903 | 9.4461 | 13.62 | 16.4313 | 17.5635 | 16.9994 | 14.9555 | 10.949 | 5.6013 | 0.59516 | 0 | 0 | 0 | 0 | 0 | 0 | 0
PV | 7 | 1 | 0 | 0 | 0 | 0 | 0 | 0 | 0.83571 | 5.6904 | 10.8321 | 14.9679 | 17.6957 | 18.8882 | 18.4104 | 16.1946 | 11.9529 | 7.1025 | 1.7464 | 0 | 0 | 0 | 0 | 0 | 0 | 0
PV | 7 | 2 | 0 | 0 | 0 | 0 | 0 | 0.014516 | 2.1058 | 6.8506 | 11.6806 | 16.1874 | 19.0752 | 20.5965 | 20.0806 | 17.489 | 13.7545 | 9.3106 | 3.8371 | 0.17129 | 0 | 0 | 0 | 0 | 0 | 0
PV | 7 | 3 | 0 | 0 | 0 | 0 | 0 | 0.353 | 4.161 | 9.884 | 15.073 | 18.84 | 21.098 | 21.995 | 21.55 | 19.366 | 15.741 | 10.99 | 5.505 | 0.886 | 0 | 0 | 0 | 0 | 0 | 0
PV | 7 | 4 | 0 | 0 | 0 | 0 | 0 | 0.99871 | 5.2597 | 10.8426 | 15.8197 | 19.4758 | 21.7045 | 22.5019 | 21.7713 | 19.8319 | 16.2687 | 11.6265 | 6.0639 | 1.3432 | 0.048387 | 0 | 0 | 0 | 0 | 0
PV | 7 | 5 | 0 | 0 | 0 | 0 | 0.025 | 1.084 | 5.294 | 10.874 | 15.633 | 19.099 | 21.195 | 22.033 | 21.492 | 19.65 | 16.481 | 12.01 | 6.597 | 1.554 | 0.185 | 0 | 0 | 0 | 0 | 0
PV | 7 | 6 | 0 | 0 | 0 | 0 | 0.0067742 | 0.87871 | 5.0748 | 10.8648 | 15.6939 | 19.1603 | 21.241 | 22.0558 | 21.5274 | 19.7052 | 16.5629 | 12.1355 | 6.7568 | 1.649 | 0.10839 | 0 | 0 | 0 | 0 | 0
PV | 7 | 7 | 0 | 0 | 0 | 0 | 0 | 0.6029 | 4.8977 | 10.9142 | 15.9223 | 19.4971 | 21.6377 | 22.4855 | 21.9281 | 20.0139 | 16.7381 | 12.0706 | 6.4123 | 1.2871 | 0.0019355 | 0 | 0 | 0 | 0 | 0
PV | 7 | 8 | 0 | 0 | 0 | 0 | 0 | 0.105 | 4.235 | 10.807 | 16.288 | 20.136 | 22.368 | 23.218 | 22.596 | 20.549 | 17 | 11.887 | 5.593 | 0.42 | 0 | 0 | 0 | 0 | 0 | 0
PV | 7 | 9 | 0 | 0 | 0 | 0 | 0 | 0 | 1.891 | 8.2306 | 14.5752 | 18.7742 | 21.2545 | 22.0877 | 20.999 | 18.5971 | 14.8606 | 9.7723 | 3.6174 | 0.012581 | 0 | 0 | 0 | 0 | 0 | 0
PV | 7 | 10 | 0 | 0 | 0 | 0 | 0 | 0 | 0.32 | 4.678 | 10.518 | 14.976 | 17.736 | 18.586 | 18.002 | 16.066 | 12.517 | 7.242 | 1.111 | 0 | 0 | 0 | 0 | 0 | 0 | 0
PV | 7 | 11 | 0 | 0 | 0 | 0 | 0 | 0 | 0.0077419 | 4.6229 | 11.249 | 16.0916 | 18.6871 | 19.5174 | 18.8255 | 16.4371 | 11.8539 | 6.0406 | 0.28839 | 0 | 0 | 0 | 0 | 0 | 0 | 0
PV | 8 | 0 | 0 | 0 | 0 | 0 | 0 | 0 | 0.087097 | 4.4903 | 9.4461 | 13.62 | 16.4313 | 17.5635 | 16.9994 | 14.9555 | 10.949 | 5.6013 | 0.59516 | 0 | 0 | 0 | 0 | 0 | 0 | 0
PV | 8 | 1 | 0 | 0 | 0 | 0 | 0 | 0 | 0.83571 | 5.6904 | 10.8321 | 14.9679 | 17.6957 | 18.8882 | 18.4104 | 16.1946 | 11.9529 | 7.1025 | 1.7464 | 0 | 0 | 0 | 0 | 0 | 0 | 0
PV | 8 | 2 | 0 | 0 | 0 | 0 | 0 | 0.014516 | 2.1058 | 6.8506 | 11.6806 | 16.1874 | 19.0752 | 20.5965 | 20.0806 | 17.489 | 13.7545 | 9.3106 | 3.8371 | 0.17129 | 0 | 0 | 0 | 0 | 0 | 0
PV | 8 | 3 | 0 | 0 | 0 | 0 | 0 | 0.353 | 4.161 | 9.884 | 15.073 | 18.84 | 21.098 | 21.995 | 21.55 | 19.366 | 15.741 | 10.99 | 5.505 | 0.886 | 0 | 0 | 0 | 0 | 0 | 0
PV | 8 | 4 | 0 | 0 | 0 | 0 | 0 | 0.99871 | 5.2597 | 10.8426 | 15.8197 | 19.4758 | 21.7045 | 22.5019 | 21.7713 | 19.8319 | 16.2687 | 11.6265 | 6.0639 | 1.3432 | 0.048387 | 0 | 0 | 0 | 0 | 0
PV | 8 | 5 | 0 | 0 | 0 | 0 | 0.025 | 1.084 | 5.294 | 10.874 | 15.633 | 19.099 | 21.195 | 22.033 | 21.492 | 19.65 | 16.481 | 12.01 | 6.597 | 1.554 | 0.185 | 0 | 0 | 0 | 0 | 0
PV | 8 | 6 | 0 | 0 | 0 | 0 | 0.0067742 | 0.87871 | 5.0748 | 10.8648 | 15.6939 | 19.1603 | 21.241 | 22.0558 | 21.5274 | 19.7052 | 16.5629 | 12.1355 | 6.7568 | 1.649 | 0.10839 | 0 | 0 | 0 | 0 | 0
PV | 8 | 7 | 0 | 0 | 0 | 0 | 0 | 0.6029 | 4.8977 | 10.9142 | 15.9223 | 19.4971 | 21.6377 | 22.4855 | 21.9281 | 20.0139 | 16.7381 | 12.0706 | 6.4123 | 1.2871 | 0.0019355 | 0 | 0 | 0 | 0 | 0
PV | 8 | 8 | 0 | 0 | 0 | 0 | 0 | 0.105 | 4.235 | 10.807 | 16.288 | 20.136 | 22.368 | 23.218 | 22.596 | 20.549 | 17 | 11.887 | 5.593 | 0.42 | 0 | 0 | 0 | 0 | 0 | 0
PV | 8 | 9 | 0 | 0 | 0 | 0 | 0 | 0 | 1.891 | 8.2306 | 14.5752 | 18.7742 | 21.2545 | 22.0877 | 20.999 | 18.5971 | 14.8606 | 9.7723 | 3.6174 | 0.012581 | 0 | 0 | 0 | 0 | 0 | 0
PV | 8 | 10 | 0 | 0 | 0 | 0 | 0 | 0 | 0.32 | 4.678 | 10.518 | 14.976 | 17.736 | 18.586 | 18.002 | 16.066 | 12.517 | 7.242 | 1.111 | 0 | 0 | 0 | 0 | 0 | 0 | 0
PV | 8 | 11 | 0 | 0 | 0 | 0 | 0 | 0 | 0.0077419 | 4.6229 | 11.249 | 16.0916 | 18.6871 | 19.5174 | 18.8255 | 16.4371 | 11.8539 | 6.0406 | 0.28839 | 0 | 0 | 0 | 0 | 0 | 0 | 0
PV | 9 | 0 | 0 | 0 | 0 | 0 | 0 | 0 | 0.087097 | 4.4903 | 9.4461 | 13.62 | 16.4313 | 17.5635 | 16.9994 | 14.9555 | 10.949 | 5.6013 | 0.59516 | 0 | 0 | 0 | 0 | 0 | 0 | 0
PV | 9 | 1 | 0 | 0 | 0 | 0 | 0 | 0 | 0.83571 | 5.6904 | 10.8321 | 14.9679 | 17.6957 | 18.8882 | 18.4104 | 16.1946 | 11.9529 | 7.1025 | 1.7464 | 0 | 0 | 0 | 0 | 0 | 0 | 0
PV | 9 | 2 | 0 | 0 | 0 | 0 | 0 | 0.014516 | 2.1058 | 6.8506 | 11.6806 | 16.1874 | 19.0752 | 20.5965 | 20.0806 | 17.489 | 13.7545 | 9.3106 | 3.8371 | 0.17129 | 0 | 0 | 0 | 0 | 0 | 0
PV | 9 | 3 | 0 | 0 | 0 | 0 | 0 | 0.353 | 4.161 | 9.884 | 15.073 | 18.84 | 21.098 | 21.995 | 21.55 | 19.366 | 15.741 | 10.99 | 5.505 | 0.886 | 0 | 0 | 0 | 0 | 0 | 0
PV | 9 | 4 | 0 | 0 | 0 | 0 | 0 | 0.99871 | 5.2597 | 10.8426 | 15.8197 | 19.4758 | 21.7045 | 22.5019 | 21.7713 | 19.8319 | 16.2687 | 11.6265 | 6.0639 | 1.3432 | 0.048387 | 0 | 0 | 0 | 0 | 0
PV | 9 | 5 | 0 | 0 | 0 | 0 | 0.025 | 1.084 | 5.294 | 10.874 | 15.633 | 19.099 | 21.195 | 22.033 | 21.492 | 19.65 | 16.481 | 12.01 | 6.597 | 1.554 | 0.185 | 0 | 0 | 0 | 0 | 0
PV | 9 | 6 | 0 | 0 | 0 | 0 | 0.0067742 | 0.87871 | 5.0748 | 10.8648 | 15.6939 | 19.1603 | 21.241 | 22.0558 | 21.5274 | 19.7052 | 16.5629 | 12.1355 | 6.7568 | 1.649 | 0.10839 | 0 | 0 | 0 | 0 | 0
PV | 9 | 7 | 0 | 0 | 0 | 0 | 0 | 0.6029 | 4.8977 | 10.9142 | 15.9223 | 19.4971 | 21.6377 | 22.4855 | 21.9281 | 20.0139 | 16.7381 | 12.0706 | 6.4123 | 1.2871 | 0.0019355 | 0 | 0 | 0 | 0 | 0
PV | 9 | 8 | 0 | 0 | 0 | 0 | 0 | 0.105 | 4.235 | 10.807 | 16.288 | 20.136 | 22.368 | 23.218 | 22.596 | 20.549 | 17 | 11.887 | 5.593 | 0.42 | 0 | 0 | 0 | 0 | 0 | 0
PV | 9 | 9 | 0 | 0 | 0 | 0 | 0 | 0 | 1.891 | 8.2306 | 14.5752 | 18.7742 | 21.2545 | 22.0877 | 20.999 | 18.5971 | 14.8606 | 9.7723 | 3.6174 | 0.012581 | 0 | 0 | 0 | 0 | 0 | 0
PV | 9 | 10 | 0 | 0 | 0 | 0 | 0 | 0 | 0.32 | 4.678 | 10.518 | 14.976 | 17.736 | 18.586 | 18.002 | 16.066 | 12.517 | 7.242 | 1.111 | 0 | 0 | 0 | 0 | 0 | 0 | 0
PV | 9 | 11 | 0 | 0 | 0 | 0 | 0 | 0 | 0.0077419 | 4.6229 | 11.249 | 16.0916 | 18.6871 | 19.5174 | 18.8255 | 16.4371 | 11.8539 | 6.0406 | 0.28839 | 0 | 0 | 0 | 0 | 0 | 0 | 0
PV | 10 | 0 | 0 | 0 | 0 | 0 | 0 | 0 | 0.087097 | 4.4903 | 9.4461 | 13.62 | 16.4313 | 17.5635 | 16.9994 | 14.9555 | 10.949 | 5.6013 | 0.59516 | 0 | 0 | 0 | 0 | 0 | 0 | 0
PV | 10 | 1 | 0 | 0 | 0 | 0 | 0 | 0 | 0.83571 | 5.6904 | 10.8321 | 14.9679 | 17.6957 | 18.8882 | 18.4104 | 16.1946 | 11.9529 | 7.1025 | 1.7464 | 0 | 0 | 0 | 0 | 0 | 0 | 0
PV | 10 | 2 | 0 | 0 | 0 | 0 | 0 | 0.014516 | 2.1058 | 6.8506 | 11.6806 | 16.1874 | 19.0752 | 20.5965 | 20.0806 | 17.489 | 13.7545 | 9.3106 | 3.8371 | 0.17129 | 0 | 0 | 0 | 0 | 0 | 0
PV | 10 | 3 | 0 | 0 | 0 | 0 | 0 | 0.353 | 4.161 | 9.884 | 15.073 | 18.84 | 21.098 | 21.995 | 21.55 | 19.366 | 15.741 | 10.99 | 5.505 | 0.886 | 0 | 0 | 0 | 0 | 0 | 0
PV | 10 | 4 | 0 | 0 | 0 | 0 | 0 | 0.99871 | 5.2597 | 10.8426 | 15.8197 | 19.4758 | 21.7045 | 22.5019 | 21.7713 | 19.8319 | 16.2687 | 11.6265 | 6.0639 | 1.3432 | 0.048387 | 0 | 0 | 0 | 0 | 0
PV | 10 | 5 | 0 | 0 | 0 | 0 | 0.025 | 1.084 | 5.294 | 10.874 | 15.633 | 19.099 | 21.195 | 22.033 | 21.492 | 19.65 | 16.481 | 12.01 | 6.597 | 1.554 | 0.185 | 0 | 0 | 0 | 0 | 0
PV | 10 | 6 | 0 | 0 | 0 | 0 | 0.0067742 | 0.87871 | 5.0748 | 10.8648 | 15.6939 | 19.1603 | 21.241 | 22.0558 | 21.5274 | 19.7052 | 16.5629 | 12.1355 | 6.7568 | 1.649 | 0.10839 | 0 | 0 | 0 | 0 | 0
PV | 10 | 7 | 0 | 0 | 0 | 0 | 0 | 0.6029 | 4.8977 | 10.9142 | 15.9223 | 19.4971 | 21.6377 | 22.4855 | 21.9281 | 20.0139 | 16.7381 | 12.0706 | 6.4123 | 1.2871 | 0.0019355 | 0 | 0 | 0 | 0 | 0
PV | 10 | 8 | 0 | 0 | 0 | 0 | 0 | 0.105 | 4.235 | 10.807 | 16.288 | 20.136 | 22.368 | 23.218 | 22.596 | 20.549 | 17 | 11.887 | 5.593 | 0.42 | 0 | 0 | 0 | 0 | 0 | 0
PV | 10 | 9 | 0 | 0 | 0 | 0 | 0 | 0 | 1.891 | 8.2306 | 14.5752 | 18.7742 | 21.2545 | 22.0877 | 20.999 | 18.5971 | 14.8606 | 9.7723 | 3.6174 | 0.012581 | 0 | 0 | 0 | 0 | 0 | 0
PV | 10 | 10 | 0 | 0 | 0 | 0 | 0 | 0 | 0.32 | 4.678 | 10.518 | 14.976 | 17.736 | 18.586 | 18.002 | 16.066 | 12.517 | 7.242 | 1.111 | 0 | 0 | 0 | 0 | 0 | 0 | 0
PV | 10 | 11 | 0 | 0 | 0 | 0 | 0 | 0 | 0.0077419 | 4.6229 | 11.249 | 16.0916 | 18.6871 | 19.5174 | 18.8255 | 16.4371 | 11.8539 | 6.0406 | 0.28839 | 0 | 0 | 0 | 0 | 0 | 0 | 0
PV | 11 | 0 | 0 | 0 | 0 | 0 | 0 | 0 | 0.087097 | 4.4903 | 9.4461 | 13.62 | 16.4313 | 17.5635 | 16.9994 | 14.9555 | 10.949 | 5.6013 | 0.59516 | 0 | 0 | 0 | 0 | 0 | 0 | 0
PV | 11 | 1 | 0 | 0 | 0 | 0 | 0 | 0 | 0.83571 | 5.6904 | 10.8321 | 14.9679 | 17.6957 | 18.8882 | 18.4104 | 16.1946 | 11.9529 | 7.1025 | 1.7464 | 0 | 0 | 0 | 0 | 0 | 0 | 0
PV | 11 | 2 | 0 | 0 | 0 | 0 | 0 | 0.014516 | 2.1058 | 6.8506 | 11.6806 | 16.1874 | 19.0752 | 20.5965 | 20.0806 | 17.489 | 13.7545 | 9.3106 | 3.8371 | 0.17129 | 0 | 0 | 0 | 0 | 0 | 0
PV | 11 | 3 | 0 | 0 | 0 | 0 | 0 | 0.353 | 4.161 | 9.884 | 15.073 | 18.84 | 21.098 | 21.995 | 21.55 | 19.366 | 15.741 | 10.99 | 5.505 | 0.886 | 0 | 0 | 0 | 0 | 0 | 0
PV | 11 | 4 | 0 | 0 | 0 | 0 | 0 | 0.99871 | 5.2597 | 10.8426 | 15.8197 | 19.4758 | 21.7045 | 22.5019 | 21.7713 | 19.8319 | 16.2687 | 11.6265 | 6.0639 | 1.3432 | 0.048387 | 0 | 0 | 0 | 0 | 0
PV | 11 | 5 | 0 | 0 | 0 | 0 | 0.025 | 1.084 | 5.294 | 10.874 | 15.633 | 19.099 | 21.195 | 22.033 | 21.492 | 19.65 | 16.481 | 12.01 | 6.597 | 1.554 | 0.185 | 0 | 0 | 0 | 0 | 0
PV | 11 | 6 | 0 | 0 | 0 | 0 | 0.0067742 | 0.87871 | 5.0748 | 10.8648 | 15.6939 | 19.1603 | 21.241 | 22.0558 | 21.5274 | 19.7052 | 16.5629 | 12.1355 | 6.7568 | 1.649 | 0.10839 | 0 | 0 | 0 | 0 | 0
PV | 11 | 7 | 0 | 0 | 0 | 0 | 0 | 0.6029 | 4.8977 | 10.9142 | 15.9223 | 19.4971 | 21.6377 | 22.4855 | 21.9281 | 20.0139 | 16.7381 | 12.0706 | 6.4123 | 1.2871 | 0.0019355 | 0 | 0 | 0 | 0 | 0
PV | 11 | 8 | 0 | 0 | 0 | 0 | 0 | 0.105 | 4.235 | 10.807 | 16.288 | 20.136 | 22.368 | 23.218 | 22.596 | 20.549 | 17 | 11.887 | 5.593 | 0.42 | 0 | 0 | 0 | 0 | 0 | 0
PV | 11 | 9 | 0 | 0 | 0 | 0 | 0 | 0 | 1.891 | 8.2306 | 14.5752 | 18.7742 | 21.2545 | 22.0877 | 20.999 | 18.5971 | 14.8606 | 9.7723 | 3.6174 | 0.012581 | 0 | 0 | 0 | 0 | 0 | 0
PV | 11 | 10 | 0 | 0 | 0 | 0 | 0 | 0 | 0.32 | 4.678 | 10.518 | 14.976 | 17.736 | 18.586 | 18.002 | 16.066 | 12.517 | 7.242 | 1.111 | 0 | 0 | 0 | 0 | 0 | 0 | 0
PV | 11 | 11 | 0 | 0 | 0 | 0 | 0 | 0 | 0.0077419 | 4.6229 | 11.249 | 16.0916 | 18.6871 | 19.5174 | 18.8255 | 16.4371 | 11.8539 | 6.0406 | 0.28839 | 0 | 0 | 0 | 0 | 0 | 0 | 0
PV | 12 | 0 | 0 | 0 | 0 | 0 | 0 | 0 | 0.087097 | 4.4903 | 9.4461 | 13.62 | 16.4313 | 17.5635 | 16.9994 | 14.9555 | 10.949 | 5.6013 | 0.59516 | 0 | 0 | 0 | 0 | 0 | 0 | 0
PV | 12 | 1 | 0 | 0 | 0 | 0 | 0 | 0 | 0.83571 | 5.6904 | 10.8321 | 14.9679 | 17.6957 | 18.8882 | 18.4104 | 16.1946 | 11.9529 | 7.1025 | 1.7464 | 0 | 0 | 0 | 0 | 0 | 0 | 0
PV | 12 | 2 | 0 | 0 | 0 | 0 | 0 | 0.014516 | 2.1058 | 6.8506 | 11.6806 | 16.1874 | 19.0752 | 20.5965 | 20.0806 | 17.489 | 13.7545 | 9.3106 | 3.8371 | 0.17129 | 0 | 0 | 0 | 0 | 0 | 0
PV | 12 | 3 | 0 | 0 | 0 | 0 | 0 | 0.353 | 4.161 | 9.884 | 15.073 | 18.84 | 21.098 | 21.995 | 21.55 | 19.366 | 15.741 | 10.99 | 5.505 | 0.886 | 0 | 0 | 0 | 0 | 0 | 0
PV | 12 | 4 | 0 | 0 | 0 | 0 | 0 | 0.99871 | 5.2597 | 10.8426 | 15.8197 | 19.4758 | 21.7045 | 22.5019 | 21.7713 | 19.8319 | 16.2687 | 11.6265 | 6.0639 | 1.3432 | 0.048387 | 0 | 0 | 0 | 0 | 0
PV | 12 | 5 | 0 | 0 | 0 | 0 | 0.025 | 1.084 | 5.294 | 10.874 | 15.633 | 19.099 | 21.195 | 22.033 | 21.492 | 19.65 | 16.481 | 12.01 | 6.597 | 1.554 | 0.185 | 0 | 0 | 0 | 0 | 0
PV | 12 | 6 | 0 | 0 | 0 | 0 | 0.0067742 | 0.87871 | 5.0748 | 10.8648 | 15.6939 | 19.1603 | 21.241 | 22.0558 | 21.5274 | 19.7052 | 16.5629 | 12.1355 | 6.7568 | 1.649 | 0.10839 | 0 | 0 | 0 | 0 | 0
PV | 12 | 7 | 0 | 0 | 0 | 0 | 0 | 0.6029 | 4.8977 | 10.9142 | 15.9223 | 19.4971 | 21.6377 | 22.4855 | 21.9281 | 20.0139 | 16.7381 | 12.0706 | 6.4123 | 1.2871 | 0.0019355 | 0 | 0 | 0 | 0 | 0
PV | 12 | 8 | 0 | 0 | 0 | 0 | 0 | 0.105 | 4.235 | 10.807 | 16.288 | 20.136 | 22.368 | 23.218 | 22.596 | 20.549 | 17 | 11.887 | 5.593 | 0.42 | 0 | 0 | 0 | 0 | 0 | 0
PV | 12 | 9 | 0 | 0 | 0 | 0 | 0 | 0 | 1.891 | 8.2306 | 14.5752 | 18.7742 | 21.2545 | 22.0877 | 20.999 | 18.5971 | 14.8606 | 9.7723 | 3.6174 | 0.012581 | 0 | 0 | 0 | 0 | 0 | 0
PV | 12 | 10 | 0 | 0 | 0 | 0 | 0 | 0 | 0.32 | 4.678 | 10.518 | 14.976 | 17.736 | 18.586 | 18.002 | 16.066 | 12.517 | 7.242 | 1.111 | 0 | 0 | 0 | 0 | 0 | 0 | 0
PV | 12 | 11 | 0 | 0 | 0 | 0 | 0 | 0 | 0.0077419 | 4.6229 | 11.249 | 16.0916 | 18.6871 | 19.5174 | 18.8255 | 16.4371 | 11.8539 | 6.0406 | 0.28839 | 0 | 0 | 0 | 0 | 0 | 0 | 0
PV | 13 | 0 | 0 | 0 | 0 | 0 | 0 | 0 | 0.087097 | 4.4903 | 9.4461 | 13.62 | 16.4313 | 17.5635 | 16.9994 | 14.9555 | 10.949 | 5.6013 | 0.59516 | 0 | 0 | 0 | 0 | 0 | 0 | 0
PV | 13 | 1 | 0 | 0 | 0 | 0 | 0 | 0 | 0.83571 | 5.6904 | 10.8321 | 14.9679 | 17.6957 | 18.8882 | 18.4104 | 16.1946 | 11.9529 | 7.1025 | 1.7464 | 0 | 0 | 0 | 0 | 0 | 0 | 0
PV | 13 | 2 | 0 | 0 | 0 | 0 | 0 | 0.014516 | 2.1058 | 6.8506 | 11.6806 | 16.1874 | 19.0752 | 20.5965 | 20.0806 | 17.489 | 13.7545 | 9.3106 | 3.8371 | 0.17129 | 0 | 0 | 0 | 0 | 0 | 0
PV | 13 | 3 | 0 | 0 | 0 | 0 | 0 | 0.353 | 4.161 | 9.884 | 15.073 | 18.84 | 21.098 | 21.995 | 21.55 | 19.366 | 15.741 | 10.99 | 5.505 | 0.886 | 0 | 0 | 0 | 0 | 0 | 0
PV | 13 | 4 | 0 | 0 | 0 | 0 | 0 | 0.99871 | 5.2597 | 10.8426 | 15.8197 | 19.4758 | 21.7045 | 22.5019 | 21.7713 | 19.8319 | 16.2687 | 11.6265 | 6.0639 | 1.3432 | 0.048387 | 0 | 0 | 0 | 0 | 0
PV | 13 | 5 | 0 | 0 | 0 | 0 | 0.025 | 1.084 | 5.294 | 10.874 | 15.633 | 19.099 | 21.195 | 22.033 | 21.492 | 19.65 | 16.481 | 12.01 | 6.597 | 1.554 | 0.185 | 0 | 0 | 0 | 0 | 0
PV | 13 | 6 | 0 | 0 | 0 | 0 | 0.0067742 | 0.87871 | 5.0748 | 10.8648 | 15.6939 | 19.1603 | 21.241 | 22.0558 | 21.5274 | 19.7052 | 16.5629 | 12.1355 | 6.7568 | 1.649 | 0.10839 | 0 | 0 | 0 | 0 | 0
PV | 13 | 7 | 0 | 0 | 0 | 0 | 0 | 0.6029 | 4.8977 | 10.9142 | 15.9223 | 19.4971 | 21.6377 | 22.4855 | 21.9281 | 20.0139 | 16.7381 | 12.0706 | 6.4123 | 1.2871 | 0.0019355 | 0 | 0 | 0 | 0 | 0
PV | 13 | 8 | 0 | 0 | 0 | 0 | 0 | 0.105 | 4.235 | 10.807 | 16.288 | 20.136 | 22.368 | 23.218 | 22.596 | 20.549 | 17 | 11.887 | 5.593 | 0.42 | 0 | 0 | 0 | 0 | 0 | 0
PV | 13 | 9 | 0 | 0 | 0 | 0 | 0 | 0 | 1.891 | 8.2306 | 14.5752 | 18.7742 | 21.2545 | 22.0877 | 20.999 | 18.5971 | 14.8606 | 9.7723 | 3.6174 | 0.012581 | 0 | 0 | 0 | 0 | 0 | 0
PV | 13 | 10 | 0 | 0 | 0 | 0 | 0 | 0 | 0.32 | 4.678 | 10.518 | 14.976 | 17.736 | 18.586 | 18.002 | 16.066 | 12.517 | 7.242 | 1.111 | 0 | 0 | 0 | 0 | 0 | 0 | 0
PV | 13 | 11 | 0 | 0 | 0 | 0 | 0 | 0 | 0.0077419 | 4.6229 | 11.249 | 16.0916 | 18.6871 | 19.5174 | 18.8255 | 16.4371 | 11.8539 | 6.0406 | 0.28839 | 0 | 0 | 0 | 0 | 0 | 0 | 0
PV | 14 | 0 | 0 | 0 | 0 | 0 | 0 | 0 | 0.087097 | 4.4903 | 9.4461 | 13.62 | 16.4313 | 17.5635 | 16.9994 | 14.9555 | 10.949 | 5.6013 | 0.59516 | 0 | 0 | 0 | 0 | 0 | 0 | 0
PV | 14 | 1 | 0 | 0 | 0 | 0 | 0 | 0 | 0.83571 | 5.6904 | 10.8321 | 14.9679 | 17.6957 | 18.8882 | 18.4104 | 16.1946 | 11.9529 | 7.1025 | 1.7464 | 0 | 0 | 0 | 0 | 0 | 0 | 0
PV | 14 | 2 | 0 | 0 | 0 | 0 | 0 | 0.014516 | 2.1058 | 6.8506 | 11.6806 | 16.1874 | 19.0752 | 20.5965 | 20.0806 | 17.489 | 13.7545 | 9.3106 | 3.8371 | 0.17129 | 0 | 0 | 0 | 0 | 0 | 0
PV | 14 | 3 | 0 | 0 | 0 | 0 | 0 | 0.353 | 4.161 | 9.884 | 15.073 | 18.84 | 21.098 | 21.995 | 21.55 | 19.366 | 15.741 | 10.99 | 5.505 | 0.886 | 0 | 0 | 0 | 0 | 0 | 0
PV | 14 | 4 | 0 | 0 | 0 | 0 | 0 | 0.99871 | 5.2597 | 10.8426 | 15.8197 | 19.4758 | 21.7045 | 22.5019 | 21.7713 | 19.8319 | 16.2687 | 11.6265 | 6.0639 | 1.3432 | 0.048387 | 0 | 0 | 0 | 0 | 0
PV | 14 | 5 | 0 | 0 | 0 | 0 | 0.025 | 1.084 | 5.294 | 10.874 | 15.633 | 19.099 | 21.195 | 22.033 | 21.492 | 19.65 | 16.481 | 12.01 | 6.597 | 1.554 | 0.185 | 0 | 0 | 0 | 0 | 0
PV | 14 | 6 | 0 | 0 | 0 | 0 | 0.0067742 | 0.87871 | 5.0748 | 10.8648 | 15.6939 | 19.1603 | 21.241 | 22.0558 | 21.5274 | 19.7052 | 16.5629 | 12.1355 | 6.7568 | 1.649 | 0.10839 | 0 | 0 | 0 | 0 | 0
PV | 14 | 7 | 0 | 0 | 0 | 0 | 0 | 0.6029 | 4.8977 | 10.9142 | 15.9223 | 19.4971 | 21.6377 | 22.4855 | 21.9281 | 20.0139 | 16.7381 | 12.0706 | 6.4123 | 1.2871 | 0.0019355 | 0 | 0 | 0 | 0 | 0
PV | 14 | 8 | 0 | 0 | 0 | 0 | 0 | 0.105 | 4.235 | 10.807 | 16.288 | 20.136 | 22.368 | 23.218 | 22.596 | 20.549 | 17 | 11.887 | 5.593 | 0.42 | 0 | 0 | 0 | 0 | 0 | 0
PV | 14 | 9 | 0 | 0 | 0 | 0 | 0 | 0 | 1.891 | 8.2306 | 14.5752 | 18.7742 | 21.2545 | 22.0877 | 20.999 | 18.5971 | 14.8606 | 9.7723 | 3.6174 | 0.012581 | 0 | 0 | 0 | 0 | 0 | 0
PV | 14 | 10 | 0 | 0 | 0 | 0 | 0 | 0 | 0.32 | 4.678 | 10.518 | 14.976 | 17.736 | 18.586 | 18.002 | 16.066 | 12.517 | 7.242 | 1.111 | 0 | 0 | 0 | 0 | 0 | 0 | 0
PV | 14 | 11 | 0 | 0 | 0 | 0 | 0 | 0 | 0.0077419 | 4.6229 | 11.249 | 16.0916 | 18.6871 | 19.5174 | 18.8255 | 16.4371 | 11.8539 | 6.0406 | 0.28839 | 0 | 0 | 0 | 0 | 0 | 0 | 0
PV | 15 | 0 | 0 | 0 | 0 | 0 | 0 | 0 | 0.087097 | 4.4903 | 9.4461 | 13.62 | 16.4313 | 17.5635 | 16.9994 | 14.9555 | 10.949 | 5.6013 | 0.59516 | 0 | 0 | 0 | 0 | 0 | 0 | 0
PV | 15 | 1 | 0 | 0 | 0 | 0 | 0 | 0 | 0.83571 | 5.6904 | 10.8321 | 14.9679 | 17.6957 | 18.8882 | 18.4104 | 16.1946 | 11.9529 | 7.1025 | 1.7464 | 0 | 0 | 0 | 0 | 0 | 0 | 0
PV | 15 | 2 | 0 | 0 | 0 | 0 | 0 | 0.014516 | 2.1058 | 6.8506 | 11.6806 | 16.1874 | 19.0752 | 20.5965 | 20.0806 | 17.489 | 13.7545 | 9.3106 | 3.8371 | 0.17129 | 0 | 0 | 0 | 0 | 0 | 0
PV | 15 | 3 | 0 | 0 | 0 | 0 | 0 | 0.353 | 4.161 | 9.884 | 15.073 | 18.84 | 21.098 | 21.995 | 21.55 | 19.366 | 15.741 | 10.99 | 5.505 | 0.886 | 0 | 0 | 0 | 0 | 0 | 0
PV | 15 | 4 | 0 | 0 | 0 | 0 | 0 | 0.99871 | 5.2597 | 10.8426 | 15.8197 | 19.4758 | 21.7045 | 22.5019 | 21.7713 | 19.8319 | 16.2687 | 11.6265 | 6.0639 | 1.3432 | 0.048387 | 0 | 0 | 0 | 0 | 0
PV | 15 | 5 | 0 | 0 | 0 | 0 | 0.025 | 1.084 | 5.294 | 10.874 | 15.633 | 19.099 | 21.195 | 22.033 | 21.492 | 19.65 | 16.481 | 12.01 | 6.597 | 1.554 | 0.185 | 0 | 0 | 0 | 0 | 0
PV | 15 | 6 | 0 | 0 | 0 | 0 | 0.0067742 | 0.87871 | 5.0748 | 10.8648 | 15.6939 | 19.1603 | 21.241 | 22.0558 | 21.5274 | 19.7052 | 16.5629 | 12.1355 | 6.7568 | 1.649 | 0.10839 | 0 | 0 | 0 | 0 | 0
PV | 15 | 7 | 0 | 0 | 0 | 0 | 0 | 0.6029 | 4.8977 | 10.9142 | 15.9223 | 19.4971 | 21.6377 | 22.4855 | 21.9281 | 20.0139 | 16.7381 | 12.0706 | 6.4123 | 1.2871 | 0.0019355 | 0 | 0 | 0 | 0 | 0
PV | 15 | 8 | 0 | 0 | 0 | 0 | 0 | 0.105 | 4.235 | 10.807 | 16.288 | 20.136 | 22.368 | 23.218 | 22.596 | 20.549 | 17 | 11.887 | 5.593 | 0.42 | 0 | 0 | 0 | 0 | 0 | 0
PV | 15 | 9 | 0 | 0 | 0 | 0 | 0 | 0 | 1.891 | 8.2306 | 14.5752 | 18.7742 | 21.2545 | 22.0877 | 20.999 | 18.5971 | 14.8606 | 9.7723 | 3.6174 | 0.012581 | 0 | 0 | 0 | 0 | 0 | 0
PV | 15 | 10 | 0 | 0 | 0 | 0 | 0 | 0 | 0.32 | 4.678 | 10.518 | 14.976 | 17.736 | 18.586 | 18.002 | 16.066 | 12.517 | 7.242 | 1.111 | 0 | 0 | 0 | 0 | 0 | 0 | 0
PV | 15 | 11 | 0 | 0 | 0 | 0 | 0 | 0 | 0.0077419 | 4.6229 | 11.249 | 16.0916 | 18.6871 | 19.5174 | 18.8255 | 16.4371 | 11.8539 | 6.0406 | 0.28839 | 0 | 0 | 0 | 0 | 0 | 0 | 0
PV | 16 | 0 | 0 | 0 | 0 | 0 | 0 | 0 | 0.087097 | 4.4903 | 9.4461 | 13.62 | 16.4313 | 17.5635 | 16.9994 | 14.9555 | 10.949 | 5.6013 | 0.59516 | 0 | 0 | 0 | 0 | 0 | 0 | 0
PV | 16 | 1 | 0 | 0 | 0 | 0 | 0 | 0 | 0.83571 | 5.6904 | 10.8321 | 14.9679 | 17.6957 | 18.8882 | 18.4104 | 16.1946 | 11.9529 | 7.1025 | 1.7464 | 0 | 0 | 0 | 0 | 0 | 0 | 0
PV | 16 | 2 | 0 | 0 | 0 | 0 | 0 | 0.014516 | 2.1058 | 6.8506 | 11.6806 | 16.1874 | 19.0752 | 20.5965 | 20.0806 | 17.489 | 13.7545 | 9.3106 | 3.8371 | 0.17129 | 0 | 0 | 0 | 0 | 0 | 0
PV | 16 | 3 | 0 | 0 | 0 | 0 | 0 | 0.353 | 4.161 | 9.884 | 15.073 | 18.84 | 21.098 | 21.995 | 21.55 | 19.366 | 15.741 | 10.99 | 5.505 | 0.886 | 0 | 0 | 0 | 0 | 0 | 0
PV | 16 | 4 | 0 | 0 | 0 | 0 | 0 | 0.99871 | 5.2597 | 10.8426 | 15.8197 | 19.4758 | 21.7045 | 22.5019 | 21.7713 | 19.8319 | 16.2687 | 11.6265 | 6.0639 | 1.3432 | 0.048387 | 0 | 0 | 0 | 0 | 0
PV | 16 | 5 | 0 | 0 | 0 | 0 | 0.025 | 1.084 | 5.294 | 10.874 | 15.633 | 19.099 | 21.195 | 22.033 | 21.492 | 19.65 | 16.481 | 12.01 | 6.597 | 1.554 | 0.185 | 0 | 0 | 0 | 0 | 0
PV | 16 | 6 | 0 | 0 | 0 | 0 | 0.0067742 | 0.87871 | 5.0748 | 10.8648 | 15.6939 | 19.1603 | 21.241 | 22.0558 | 21.5274 | 19.7052 | 16.5629 | 12.1355 | 6.7568 | 1.649 | 0.10839 | 0 | 0 | 0 | 0 | 0
PV | 16 | 7 | 0 | 0 | 0 | 0 | 0 | 0.6029 | 4.8977 | 10.9142 | 15.9223 | 19.4971 | 21.6377 | 22.4855 | 21.9281 | 20.0139 | 16.7381 | 12.0706 | 6.4123 | 1.2871 | 0.0019355 | 0 | 0 | 0 | 0 | 0
PV | 16 | 8 | 0 | 0 | 0 | 0 | 0 | 0.105 | 4.235 | 10.807 | 16.288 | 20.136 | 22.368 | 23.218 | 22.596 | 20.549 | 17 | 11.887 | 5.593 | 0.42 | 0 | 0 | 0 | 0 | 0 | 0
PV | 16 | 9 | 0 | 0 | 0 | 0 | 0 | 0 | 1.891 | 8.2306 | 14.5752 | 18.7742 | 21.2545 | 22.0877 | 20.999 | 18.5971 | 14.8606 | 9.7723 | 3.6174 | 0.012581 | 0 | 0 | 0 | 0 | 0 | 0
PV | 16 | 10 | 0 | 0 | 0 | 0 | 0 | 0 | 0.32 | 4.678 | 10.518 | 14.976 | 17.736 | 18.586 | 18.002 | 16.066 | 12.517 | 7.242 | 1.111 | 0 | 0 | 0 | 0 | 0 | 0 | 0
PV | 16 | 11 | 0 | 0 | 0 | 0 | 0 | 0 | 0.0077419 | 4.6229 | 11.249 | 16.0916 | 18.6871 | 19.5174 | 18.8255 | 16.4371 | 11.8539 | 6.0406 | 0.28839 | 0 | 0 | 0 | 0 | 0 | 0 | 0
PV | 17 | 0 | 0 | 0 | 0 | 0 | 0 | 0 | 0.087097 | 4.4903 | 9.4461 | 13.62 | 16.4313 | 17.5635 | 16.9994 | 14.9555 | 10.949 | 5.6013 | 0.59516 | 0 | 0 | 0 | 0 | 0 | 0 | 0
PV | 17 | 1 | 0 | 0 | 0 | 0 | 0 | 0 | 0.83571 | 5.6904 | 10.8321 | 14.9679 | 17.6957 | 18.8882 | 18.4104 | 16.1946 | 11.9529 | 7.1025 | 1.7464 | 0 | 0 | 0 | 0 | 0 | 0 | 0
PV | 17 | 2 | 0 | 0 | 0 | 0 | 0 | 0.014516 | 2.1058 | 6.8506 | 11.6806 | 16.1874 | 19.0752 | 20.5965 | 20.0806 | 17.489 | 13.7545 | 9.3106 | 3.8371 | 0.17129 | 0 | 0 | 0 | 0 | 0 | 0
PV | 17 | 3 | 0 | 0 | 0 | 0 | 0 | 0.353 | 4.161 | 9.884 | 15.073 | 18.84 | 21.098 | 21.995 | 21.55 | 19.366 | 15.741 | 10.99 | 5.505 | 0.886 | 0 | 0 | 0 | 0 | 0 | 0
PV | 17 | 4 | 0 | 0 | 0 | 0 | 0 | 0.99871 | 5.2597 | 10.8426 | 15.8197 | 19.4758 | 21.7045 | 22.5019 | 21.7713 | 19.8319 | 16.2687 | 11.6265 | 6.0639 | 1.3432 | 0.048387 | 0 | 0 | 0 | 0 | 0
PV | 17 | 5 | 0 | 0 | 0 | 0 | 0.025 | 1.084 | 5.294 | 10.874 | 15.633 | 19.099 | 21.195 | 22.033 | 21.492 | 19.65 | 16.481 | 12.01 | 6.597 | 1.554 | 0.185 | 0 | 0 | 0 | 0 | 0
PV | 17 | 6 | 0 | 0 | 0 | 0 | 0.0067742 | 0.87871 | 5.0748 | 10.8648 | 15.6939 | 19.1603 | 21.241 | 22.0558 | 21.5274 | 19.7052 | 16.5629 | 12.1355 | 6.7568 | 1.649 | 0.10839 | 0 | 0 | 0 | 0 | 0
PV | 17 | 7 | 0 | 0 | 0 | 0 | 0 | 0.6029 | 4.8977 | 10.9142 | 15.9223 | 19.4971 | 21.6377 | 22.4855 | 21.9281 | 20.0139 | 16.7381 | 12.0706 | 6.4123 | 1.2871 | 0.0019355 | 0 | 0 | 0 | 0 | 0
PV | 17 | 8 | 0 | 0 | 0 | 0 | 0 | 0.105 | 4.235 | 10.807 | 16.288 | 20.136 | 22.368 | 23.218 | 22.596 | 20.549 | 17 | 11.887 | 5.593 | 0.42 | 0 | 0 | 0 | 0 | 0 | 0
PV | 17 | 9 | 0 | 0 | 0 | 0 | 0 | 0 | 1.891 | 8.2306 | 14.5752 | 18.7742 | 21.2545 | 22.0877 | 20.999 | 18.5971 | 14.8606 | 9.7723 | 3.6174 | 0.012581 | 0 | 0 | 0 | 0 | 0 | 0
PV | 17 | 10 | 0 | 0 | 0 | 0 | 0 | 0 | 0.32 | 4.678 | 10.518 | 14.976 | 17.736 | 18.586 | 18.002 | 16.066 | 12.517 | 7.242 | 1.111 | 0 | 0 | 0 | 0 | 0 | 0 | 0
PV | 17 | 11 | 0 | 0 | 0 | 0 | 0 | 0 | 0.0077419 | 4.6229 | 11.249 | 16.0916 | 18.6871 | 19.5174 | 18.8255 | 16.4371 | 11.8539 | 6.0406 | 0.28839 | 0 | 0 | 0 | 0 | 0 | 0 | 0
PV | 18 | 0 | 0 | 0 | 0 | 0 | 0 | 0 | 0.087097 | 4.4903 | 9.4461 | 13.62 | 16.4313 | 17.5635 | 16.9994 | 14.9555 | 10.949 | 5.6013 | 0.59516 | 0 | 0 | 0 | 0 | 0 | 0 | 0
PV | 18 | 1 | 0 | 0 | 0 | 0 | 0 | 0 | 0.83571 | 5.6904 | 10.8321 | 14.9679 | 17.6957 | 18.8882 | 18.4104 | 16.1946 | 11.9529 | 7.1025 | 1.7464 | 0 | 0 | 0 | 0 | 0 | 0 | 0
PV | 18 | 2 | 0 | 0 | 0 | 0 | 0 | 0.014516 | 2.1058 | 6.8506 | 11.6806 | 16.1874 | 19.0752 | 20.5965 | 20.0806 | 17.489 | 13.7545 | 9.3106 | 3.8371 | 0.17129 | 0 | 0 | 0 | 0 | 0 | 0
PV | 18 | 3 | 0 | 0 | 0 | 0 | 0 | 0.353 | 4.161 | 9.884 | 15.073 | 18.84 | 21.098 | 21.995 | 21.55 | 19.366 | 15.741 | 10.99 | 5.505 | 0.886 | 0 | 0 | 0 | 0 | 0 | 0
PV | 18 | 4 | 0 | 0 | 0 | 0 | 0 | 0.99871 | 5.2597 | 10.8426 | 15.8197 | 19.4758 | 21.7045 | 22.5019 | 21.7713 | 19.8319 | 16.2687 | 11.6265 | 6.0639 | 1.3432 | 0.048387 | 0 | 0 | 0 | 0 | 0
PV | 18 | 5 | 0 | 0 | 0 | 0 | 0.025 | 1.084 | 5.294 | 10.874 | 15.633 | 19.099 | 21.195 | 22.033 | 21.492 | 19.65 | 16.481 | 12.01 | 6.597 | 1.554 | 0.185 | 0 | 0 | 0 | 0 | 0
PV | 18 | 6 | 0 | 0 | 0 | 0 | 0.0067742 | 0.87871 | 5.0748 | 10.8648 | 15.6939 | 19.1603 | 21.241 | 22.0558 | 21.5274 | 19.7052 | 16.5629 | 12.1355 | 6.7568 | 1.649 | 0.10839 | 0 | 0 | 0 | 0 | 0
PV | 18 | 7 | 0 | 0 | 0 | 0 | 0 | 0.6029 | 4.8977 | 10.9142 | 15.9223 | 19.4971 | 21.6377 | 22.4855 | 21.9281 | 20.0139 | 16.7381 | 12.0706 | 6.4123 | 1.2871 | 0.0019355 | 0 | 0 | 0 | 0 | 0
PV | 18 | 8 | 0 | 0 | 0 | 0 | 0 | 0.105 | 4.235 | 10.807 | 16.288 | 20.136 | 22.368 | 23.218 | 22.596 | 20.549 | 17 | 11.887 | 5.593 | 0.42 | 0 | 0 | 0 | 0 | 0 | 0
PV | 18 | 9 | 0 | 0 | 0 | 0 | 0 | 0 | 1.891 | 8.2306 | 14.5752 | 18.7742 | 21.2545 | 22.0877 | 20.999 | 18.5971 | 14.8606 | 9.7723 | 3.6174 | 0.012581 | 0 | 0 | 0 | 0 | 0 | 0
PV | 18 | 10 | 0 | 0 | 0 | 0 | 0 | 0 | 0.32 | 4.678 | 10.518 | 14.976 | 17.736 | 18.586 | 18.002 | 16.066 | 12.517 | 7.242 | 1.111 | 0 | 0 | 0 | 0 | 0 | 0 | 0
PV | 18 | 11 | 0 | 0 | 0 | 0 | 0 | 0 | 0.0077419 | 4.6229 | 11.249 | 16.0916 | 18.6871 | 19.5174 | 18.8255 | 16.4371 | 11.8539 | 6.0406 | 0.28839 | 0 | 0 | 0 | 0 | 0 | 0 | 0
PV | 19 | 0 | 0 | 0 | 0 | 0 | 0 | 0 | 0.087097 | 4.4903 | 9.4461 | 13.62 | 16.4313 | 17.5635 | 16.9994 | 14.9555 | 10.949 | 5.6013 | 0.59516 | 0 | 0 | 0 | 0 | 0 | 0 | 0
PV | 19 | 1 | 0 | 0 | 0 | 0 | 0 | 0 | 0.83571 | 5.6904 | 10.8321 | 14.9679 | 17.6957 | 18.8882 | 18.4104 | 16.1946 | 11.9529 | 7.1025 | 1.7464 | 0 | 0 | 0 | 0 | 0 | 0 | 0
PV | 19 | 2 | 0 | 0 | 0 | 0 | 0 | 0.014516 | 2.1058 | 6.8506 | 11.6806 | 16.1874 | 19.0752 | 20.5965 | 20.0806 | 17.489 | 13.7545 | 9.3106 | 3.8371 | 0.17129 | 0 | 0 | 0 | 0 | 0 | 0
PV | 19 | 3 | 0 | 0 | 0 | 0 | 0 | 0.353 | 4.161 | 9.884 | 15.073 | 18.84 | 21.098 | 21.995 | 21.55 | 19.366 | 15.741 | 10.99 | 5.505 | 0.886 | 0 | 0 | 0 | 0 | 0 | 0
PV | 19 | 4 | 0 | 0 | 0 | 0 | 0 | 0.99871 | 5.2597 | 10.8426 | 15.8197 | 19.4758 | 21.7045 | 22.5019 | 21.7713 | 19.8319 | 16.2687 | 11.6265 | 6.0639 | 1.3432 | 0.048387 | 0 | 0 | 0 | 0 | 0
PV | 19 | 5 | 0 | 0 | 0 | 0 | 0.025 | 1.084 | 5.294 | 10.874 | 15.633 | 19.099 | 21.195 | 22.033 | 21.492 | 19.65 | 16.481 | 12.01 | 6.597 | 1.554 | 0.185 | 0 | 0 | 0 | 0 | 0
PV | 19 | 6 | 0 | 0 | 0 | 0 | 0.0067742 | 0.87871 | 5.0748 | 10.8648 | 15.6939 | 19.1603 | 21.241 | 22.0558 | 21.5274 | 19.7052 | 16.5629 | 12.1355 | 6.7568 | 1.649 | 0.10839 | 0 | 0 | 0 | 0 | 0
PV | 19 | 7 | 0 | 0 | 0 | 0 | 0 | 0.6029 | 4.8977 | 10.9142 | 15.9223 | 19.4971 | 21.6377 | 22.4855 | 21.9281 | 20.0139 | 16.7381 | 12.0706 | 6.4123 | 1.2871 | 0.0019355 | 0 | 0 | 0 | 0 | 0
PV | 19 | 8 | 0 | 0 | 0 | 0 | 0 | 0.105 | 4.235 | 10.807 | 16.288 | 20.136 | 22.368 | 23.218 | 22.596 | 20.549 | 17 | 11.887 | 5.593 | 0.42 | 0 | 0 | 0 | 0 | 0 | 0
PV | 19 | 9 | 0 | 0 | 0 | 0 | 0 | 0 | 1.891 | 8.2306 | 14.5752 | 18.7742 | 21.2545 | 22.0877 | 20.999 | 18.5971 | 14.8606 | 9.7723 | 3.6174 | 0.012581 | 0 | 0 | 0 | 0 | 0 | 0
PV | 19 | 10 | 0 | 0 | 0 | 0 | 0 | 0 | 0.32 | 4.678 | 10.518 | 14.976 | 17.736 | 18.586 | 18.002 | 16.066 | 12.517 | 7.242 | 1.111 | 0 | 0 | 0 | 0 | 0 | 0 | 0
PV | 19 | 11 | 0 | 0 | 0 | 0 | 0 | 0 | 0.0077419 | 4.6229 | 11.249 | 16.0916 | 18.6871 | 19.5174 | 18.8255 | 16.4371 | 11.8539 | 6.0406 | 0.28839 | 0 | 0 | 0 | 0 | 0 | 0 | 0
Wind | 0 | 0 | 2.1052 | 2.0843 | 2.0072 | 1.9547 | 1.9413 | 2.0023 | 2.0118 | 1.9252 | 1.9301 | 2.1217 | 2.2597 | 2.3895 | 2.5349 | 2.6261 | 2.5994 | 2.299 | 1.8558 | 1.6689 | 1.6153 | 1.6093 | 1.6667 | 1.7899 | 1.9536 | 2.0583
Wind | 0 | 1 | 1.5076 | 1.5146 | 1.5218 | 1.5342 | 1.507 | 1.5058 | 1.5494 | 1.4798 | 1.458 | 1.5624 | 1.7218 | 1.8014 | 1.8589 | 1.8855 | 1.815 | 1.6035 | 1.3636 | 1.2992 | 1.2922 | 1.3067 | 1.3467 | 1.4014 | 1.4168 | 1.4471
Wind | 0 | 2 | 1.8419 | 1.7312 | 1.618 | 1.6197 | 1.6642 | 1.7252 | 1.753 | 1.8861 | 2.0599 | 2.3704 | 2.4526 | 2.7111 | 2.7584 | 2.6562 | 2.569 | 2.4226 | 2.2075 | 1.9053 | 1.7872 | 1.755 | 1.7183 | 1.7659 | 1.8692 | 1.9185
Wind | 0 | 3 | 1.9275 | 2.0083 | 2.0139 | 1.958 | 1.8651 | 1.7629 | 1.6316 | 1.4133 | 1.3679 | 1.4215 | 1.4382 | 1.3825 | 1.3334 | 1.3201 | 1.31 | 1.2521 | 1.0762 | 1.0041 | 1.0592 | 1.173 | 1.2944 | 1.3952 | 1.5974 | 1.7623
Wind | 0 | 4 | 1.1166 | 1.1281 | 1.254 | 1.2305 | 1.1226 | 1.03 | 0.95673 | 0.96547 | 0.99198 | 1.0863 | 1.2188 | 1.3644 | 1.4806 | 1.5533 | 1.6377 | 1.664 | 1.6104 | 1.4738 | 1.2751 | 1.142 | 0.99225 | 0.95727 | 1.0013 | 1.1212
Wind | 0 | 5 | 0.2965 | 0.29085 | 0.28238 | 0.26798 | 0.25894 | 0.23353 | 0.28464 | 0.40691 | 0.53116 | 0.69861 | 0.87849 | 0.98297 | 0.98862 | 0.99229 | 0.95868 | 0.92903 | 0.86945 | 0.81326 | 0.65597 | 0.42244 | 0.33688 | 0.30921 | 0.30215 | 0.29791
Wind | 0 | 6 | 0.10466 | 0.1104 | 0.11423 | 0.11614 | 0.11286 | 0.087447 | 0.062579 | 0.049735 | 0.045363 | 0.068591 | 0.11313 | 0.1339 | 0.12434 | 0.11969 | 0.11942 | 0.13336 | 0.16998 | 0.31399 | 0.43505 | 0.21698 | 0.11423 | 0.095918 | 0.094825 | 0.098378
Wind | 0 | 7 | 0.14565 | 0.13718 | 0.12051 | 0.10138 | 0.08936 | 0.084988 | 0.074603 | 0.094006 | 0.13008 | 0.15631 | 0.21998 | 0.28475 | 0.31727 | 0.34186 | 0.36318 | 0.39843 | 0.40144 | 0.43423 | 0.39788 | 0.25141 | 0.19074 | 0.16424 | 0.15112 | 0.14811
Wind | 0 | 8 | 0.21292 | 0.21348 | 0.2163 | 0.21235 | 0.20416 | 0.19061 | 0.16378 | 0.17423 | 0.2677 | 0.36399 | 0.47977 | 0.56984 | 0.64213 | 0.68251 | 0.65484 | 0.59356 | 0.56872 | 0.62406 | 0.48598 | 0.37274 | 0.30441 | 0.26572 | 0.24821 | 0.21404
Wind | 0 | 9 | 0.411 | 0.38449 | 0.33968 | 0.29322 | 0.26207 | 0.29595 | 0.35525 | 0.34132 | 0.37903 | 0.42084 | 0.48588 | 0.55064 | 0.55939 | 0.53561 | 0.49599 | 0.50801 | 0.57059 | 0.52933 | 0.4263 | 0.39078 | 0.38121 | 0.39706 | 0.41865 | 0.41086
Wind | 0 | 10 | 1.4153 | 1.4017 | 1.3724 | 1.38 | 1.3484 | 1.2944 | 1.2879 | 1.1739 | 1.0725 | 1.0313 | 1.0293 | 0.98664 | 0.90757 | 0.8189 | 0.69296 | 0.61898 | 0.58255 | 0.56391 | 0.63988 | 0.76525 | 0.90023 | 1.0852 | 1.2574 | 1.3777
Wind | 0 | 11 | 0.57129 | 0.53344 | 0.44953 | 0.3957 | 0.37985 | 0.36318 | 0.33066 | 0.26234 | 0.1738 | 0.16096 | 0.182 | 0.23939 | 0.29295 | 0.30497 | 0.32847 | 0.39215 | 0.40636 | 0.3722 | 0.35115 | 0.34651 | 0.38996 | 0.47577 | 0.57168 | 0.60338
Wind | 1 | 0 | 2.1052 | 2.0843 | 2.0072 | 1.9547 | 1.9413 | 2.0023 | 2.0118 | 1.9252 | 1.9301 | 2.1217 | 2.2597 | 2.3895 | 2.5349 | 2.6261 | 2.5994 | 2.299 | 1.8558 | 1.6689 | 1.6153 | 1.6093 | 1.6667 | 1.7899 | 1.9536 | 2.0583
Wind | 1 | 1 | 1.5076 | 1.5146 | 1.5218 | 1.5342 | 1.507 | 1.5058 | 1.5494 | 1.4798 | 1.458 | 1.5624 | 1.7218 | 1.8014 | 1.8589 | 1.8855 | 1.815 | 1.6035 | 1.3636 | 1.2992 | 1.2922 | 1.3067 | 1.3467 | 1.4014 | 1.4168 | 1.4471
Wind | 1 | 2 | 1.8419 | 1.7312 | 1.618 | 1.6197 | 1.6642 | 1.7252 | 1.753 | 1.8861 | 2.0599 | 2.3704 | 2.4526 | 2.7111 | 2.7584 | 2.6562 | 2.569 | 2.4226 | 2.2075 | 1.9053 | 1.7872 | 1.755 | 1.7183 | 1.7659 | 1.8692 | 1.9185
Wind | 1 | 3 | 1.9275 | 2.0083 | 2.0139 | 1.958 | 1.8651 | 1.7629 | 1.6316 | 1.4133 | 1.3679 | 1.4215 | 1.4382 | 1.3825 | 1.3334 | 1.3201 | 1.31 | 1.2521 | 1.0762 | 1.0041 | 1.0592 | 1.173 | 1.2944 | 1.3952 | 1.5974 | 1.7623
Wind | 1 | 4 | 1.1166 | 1.1281 | 1.254 | 1.2305 | 1.1226 | 1.03 | 0.95673 | 0.96547 | 0.99198 | 1.0863 | 1.2188 | 1.3644 | 1.4806 | 1.5533 | 1.6377 | 1.664 | 1.6104 | 1.4738 | 1.2751 | 1.142 | 0.99225 | 0.95727 | 1.0013 | 1.1212
Wind | 1 | 5 | 0.2965 | 0.29085 | 0.28238 | 0.26798 | 0.25894 | 0.23353 | 0.28464 | 0.40691 | 0.53116 | 0.69861 | 0.87849 | 0.98297 | 0.98862 | 0.99229 | 0.95868 | 0.92903 | 0.86945 | 0.81326 | 0.65597 | 0.42244 | 0.33688 | 0.30921 | 0.30215 | 0.29791
Wind | 1 | 6 | 0.10466 | 0.1104 | 0.11423 | 0.11614 | 0.11286 | 0.087447 | 0.062579 | 0.049735 | 0.045363 | 0.068591 | 0.11313 | 0.1339 | 0.12434 | 0.11969 | 0.11942 | 0.13336 | 0.16998 | 0.31399 | 0.43505 | 0.21698 | 0.11423 | 0.095918 | 0.094825 | 0.098378
Wind | 1 | 7 | 0.14565 | 0.13718 | 0.12051 | 0.10138 | 0.08936 | 0.084988 | 0.074603 | 0.094006 | 0.13008 | 0.15631 | 0.21998 | 0.28475 | 0.31727 | 0.34186 | 0.36318 | 0.39843 | 0.40144 | 0.43423 | 0.39788 | 0.25141 | 0.19074 | 0.16424 | 0.15112 | 0.14811
Wind | 1 | 8 | 0.21292 | 0.21348 | 0.2163 | 0.21235 | 0.20416 | 0.19061 | 0.16378 | 0.17423 | 0.2677 | 0.36399 | 0.47977 | 0.56984 | 0.64213 | 0.68251 | 0.65484 | 0.59356 | 0.56872 | 0.62406 | 0.48598 | 0.37274 | 0.30441 | 0.26572 | 0.24821 | 0.21404
Wind | 1 | 9 | 0.411 | 0.38449 | 0.33968 | 0.29322 | 0.26207 | 0.29595 | 0.35525 | 0.34132 | 0.37903 | 0.42084 | 0.48588 | 0.55064 | 0.55939 | 0.53561 | 0.49599 | 0.50801 | 0.57059 | 0.52933 | 0.4263 | 0.39078 | 0.38121 | 0.39706 | 0.41865 | 0.41086
Wind | 1 | 10 | 1.4153 | 1.4017 | 1.3724 | 1.38 | 1.3484 | 1.2944 | 1.2879 | 1.1739 | 1.0725 | 1.0313 | 1.0293 | 0.98664 | 0.90757 | 0.8189 | 0.69296 | 0.61898 | 0.58255 | 0.56391 | 0.63988 | 0.76525 | 0.90023 | 1.0852 | 1.2574 | 1.3777
Wind | 1 | 11 | 0.57129 | 0.53344 | 0.44953 | 0.3957 | 0.37985 | 0.36318 | 0.33066 | 0.26234 | 0.1738 | 0.16096 | 0.182 | 0.23939 | 0.29295 | 0.30497 | 0.32847 | 0.39215 | 0.40636 | 0.3722 | 0.35115 | 0.34651 | 0.38996 | 0.47577 | 0.57168 | 0.60338
Wind | 2 | 0 | 2.1052 | 2.0843 | 2.0072 | 1.9547 | 1.9413 | 2.0023 | 2.0118 | 1.9252 | 1.9301 | 2.1217 | 2.2597 | 2.3895 | 2.5349 | 2.6261 | 2.5994 | 2.299 | 1.8558 | 1.6689 | 1.6153 | 1.6093 | 1.6667 | 1.7899 | 1.9536 | 2.0583
Wind | 2 | 1 | 1.5076 | 1.5146 | 1.5218 | 1.5342 | 1.507 | 1.5058 | 1.5494 | 1.4798 | 1.458 | 1.5624 | 1.7218 | 1.8014 | 1.8589 | 1.8855 | 1.815 | 1.6035 | 1.3636 | 1.2992 | 1.2922 | 1.3067 | 1.3467 | 1.4014 | 1.4168 | 1.4471
Wind | 2 | 2 | 1.8419 | 1.7312 | 1.618 | 1.6197 | 1.6642 | 1.7252 | 1.753 | 1.8861 | 2.0599 | 2.3704 | 2.4526 | 2.7111 | 2.7584 | 2.6562 | 2.569 | 2.4226 | 2.2075 | 1.9053 | 1.7872 | 1.755 | 1.7183 | 1.7659 | 1.8692 | 1.9185
Wind | 2 | 3 | 1.9275 | 2.0083 | 2.0139 | 1.958 | 1.8651 | 1.7629 | 1.6316 | 1.4133 | 1.3679 | 1.4215 | 1.4382 | 1.3825 | 1.3334 | 1.3201 | 1.31 | 1.2521 | 1.0762 | 1.0041 | 1.0592 | 1.173 | 1.2944 | 1.3952 | 1.5974 | 1.7623
Wind | 2 | 4 | 1.1166 | 1.1281 | 1.254 | 1.2305 | 1.1226 | 1.03 | 0.95673 | 0.96547 | 0.99198 | 1.0863 | 1.2188 | 1.3644 | 1.4806 | 1.5533 | 1.6377 | 1.664 | 1.6104 | 1.4738 | 1.2751 | 1.142 | 0.99225 | 0.95727 | 1.0013 | 1.1212
Wind | 2 | 5 | 0.2965 | 0.29085 | 0.28238 | 0.26798 | 0.25894 | 0.23353 | 0.28464 | 0.40691 | 0.53116 | 0.69861 | 0.87849 | 0.98297 | 0.98862 | 0.99229 | 0.95868 | 0.92903 | 0.86945 | 0.81326 | 0.65597 | 0.42244 | 0.33688 | 0.30921 | 0.30215 | 0.29791
Wind | 2 | 6 | 0.10466 | 0.1104 | 0.11423 | 0.11614 | 0.11286 | 0.087447 | 0.062579 | 0.049735 | 0.045363 | 0.068591 | 0.11313 | 0.1339 | 0.12434 | 0.11969 | 0.11942 | 0.13336 | 0.16998 | 0.31399 | 0.43505 | 0.21698 | 0.11423 | 0.095918 | 0.094825 | 0.098378
Wind | 2 | 7 | 0.14565 | 0.13718 | 0.12051 | 0.10138 | 0.08936 | 0.084988 | 0.074603 | 0.094006 | 0.13008 | 0.15631 | 0.21998 | 0.28475 | 0.31727 | 0.34186 | 0.36318 | 0.39843 | 0.40144 | 0.43423 | 0.39788 | 0.25141 | 0.19074 | 0.16424 | 0.15112 | 0.14811
Wind | 2 | 8 | 0.21292 | 0.21348 | 0.2163 | 0.21235 | 0.20416 | 0.19061 | 0.16378 | 0.17423 | 0.2677 | 0.36399 | 0.47977 | 0.56984 | 0.64213 | 0.68251 | 0.65484 | 0.59356 | 0.56872 | 0.62406 | 0.48598 | 0.37274 | 0.30441 | 0.26572 | 0.24821 | 0.21404
Wind | 2 | 9 | 0.411 | 0.38449 | 0.33968 | 0.29322 | 0.26207 | 0.29595 | 0.35525 | 0.34132 | 0.37903 | 0.42084 | 0.48588 | 0.55064 | 0.55939 | 0.53561 | 0.49599 | 0.50801 | 0.57059 | 0.52933 | 0.4263 | 0.39078 | 0.38121 | 0.39706 | 0.41865 | 0.41086
Wind | 2 | 10 | 1.4153 | 1.4017 | 1.3724 | 1.38 | 1.3484 | 1.2944 | 1.2879 | 1.1739 | 1.0725 | 1.0313 | 1.0293 | 0.98664 | 0.90757 | 0.8189 | 0.69296 | 0.61898 | 0.58255 | 0.56391 | 0.63988 | 0.76525 | 0.90023 | 1.0852 | 1.2574 | 1.3777
Wind | 2 | 11 | 0.57129 | 0.53344 | 0.44953 | 0.3957 | 0.37985 | 0.36318 | 0.33066 | 0.26234 | 0.1738 | 0.16096 | 0.182 | 0.23939 | 0.29295 | 0.30497 | 0.32847 | 0.39215 | 0.40636 | 0.3722 | 0.35115 | 0.34651 | 0.38996 | 0.47577 | 0.57168 | 0.60338
Wind | 3 | 0 | 2.1052 | 2.0843 | 2.0072 | 1.9547 | 1.9413 | 2.0023 | 2.0118 | 1.9252 | 1.9301 | 2.1217 | 2.2597 | 2.3895 | 2.5349 | 2.6261 | 2.5994 | 2.299 | 1.8558 | 1.6689 | 1.6153 | 1.6093 | 1.6667 | 1.7899 | 1.9536 | 2.0583
Wind | 3 | 1 | 1.5076 | 1.5146 | 1.5218 | 1.5342 | 1.507 | 1.5058 | 1.5494 | 1.4798 | 1.458 | 1.5624 | 1.7218 | 1.8014 | 1.8589 | 1.8855 | 1.815 | 1.6035 | 1.3636 | 1.2992 | 1.2922 | 1.3067 | 1.3467 | 1.4014 | 1.4168 | 1.4471
Wind | 3 | 2 | 1.8419 | 1.7312 | 1.618 | 1.6197 | 1.6642 | 1.7252 | 1.753 | 1.8861 | 2.0599 | 2.3704 | 2.4526 | 2.7111 | 2.7584 | 2.6562 | 2.569 | 2.4226 | 2.2075 | 1.9053 | 1.7872 | 1.755 | 1.7183 | 1.7659 | 1.8692 | 1.9185
Wind | 3 | 3 | 1.9275 | 2.0083 | 2.0139 | 1.958 | 1.8651 | 1.7629 | 1.6316 | 1.4133 | 1.3679 | 1.4215 | 1.4382 | 1.3825 | 1.3334 | 1.3201 | 1.31 | 1.2521 | 1.0762 | 1.0041 | 1.0592 | 1.173 | 1.2944 | 1.3952 | 1.5974 | 1.7623
Wind | 3 | 4 | 1.1166 | 1.1281 | 1.254 | 1.2305 | 1.1226 | 1.03 | 0.95673 | 0.96547 | 0.99198 | 1.0863 | 1.2188 | 1.3644 | 1.4806 | 1.5533 | 1.6377 | 1.664 | 1.6104 | 1.4738 | 1.2751 | 1.142 | 0.99225 | 0.95727 | 1.0013 | 1.1212
Wind | 3 | 5 | 0.2965 | 0.29085 | 0.28238 | 0.26798 | 0.25894 | 0.23353 | 0.28464 | 0.40691 | 0.53116 | 0.69861 | 0.87849 | 0.98297 | 0.98862 | 0.99229 | 0.95868 | 0.92903 | 0.86945 | 0.81326 | 0.65597 | 0.42244 | 0.33688 | 0.30921 | 0.30215 | 0.29791
Wind | 3 | 6 | 0.10466 | 0.1104 | 0.11423 | 0.11614 | 0.11286 | 0.087447 | 0.062579 | 0.049735 | 0.045363 | 0.068591 | 0.11313 | 0.1339 | 0.12434 | 0.11969 | 0.11942 | 0.13336 | 0.16998 | 0.31399 | 0.43505 | 0.21698 | 0.11423 | 0.095918 | 0.094825 | 0.098378
Wind | 3 | 7 | 0.14565 | 0.13718 | 0.12051 | 0.10138 | 0.08936 | 0.084988 | 0.074603 | 0.094006 | 0.13008 | 0.15631 | 0.21998 | 0.28475 | 0.31727 | 0.34186 | 0.36318 | 0.39843 | 0.40144 | 0.43423 | 0.39788 | 0.25141 | 0.19074 | 0.16424 | 0.15112 | 0.14811
Wind | 3 | 8 | 0.21292 | 0.21348 | 0.2163 | 0.21235 | 0.20416 | 0.19061 | 0.16378 | 0.17423 | 0.2677 | 0.36399 | 0.47977 | 0.56984 | 0.64213 | 0.68251 | 0.65484 | 0.59356 | 0.56872 | 0.62406 | 0.48598 | 0.37274 | 0.30441 | 0.26572 | 0.24821 | 0.21404
Wind | 3 | 9 | 0.411 | 0.38449 | 0.33968 | 0.29322 | 0.26207 | 0.29595 | 0.35525 | 0.34132 | 0.37903 | 0.42084 | 0.48588 | 0.55064 | 0.55939 | 0.53561 | 0.49599 | 0.50801 | 0.57059 | 0.52933 | 0.4263 | 0.39078 | 0.38121 | 0.39706 | 0.41865 | 0.41086
Wind | 3 | 10 | 1.4153 | 1.4017 | 1.3724 | 1.38 | 1.3484 | 1.2944 | 1.2879 | 1.1739 | 1.0725 | 1.0313 | 1.0293 | 0.98664 | 0.90757 | 0.8189 | 0.69296 | 0.61898 | 0.58255 | 0.56391 | 0.63988 | 0.76525 | 0.90023 | 1.0852 | 1.2574 | 1.3777
Wind | 3 | 11 | 0.57129 | 0.53344 | 0.44953 | 0.3957 | 0.37985 | 0.36318 | 0.33066 | 0.26234 | 0.1738 | 0.16096 | 0.182 | 0.23939 | 0.29295 | 0.30497 | 0.32847 | 0.39215 | 0.40636 | 0.3722 | 0.35115 | 0.34651 | 0.38996 | 0.47577 | 0.57168 | 0.60338
Wind | 4 | 0 | 2.1052 | 2.0843 | 2.0072 | 1.9547 | 1.9413 | 2.0023 | 2.0118 | 1.9252 | 1.9301 | 2.1217 | 2.2597 | 2.3895 | 2.5349 | 2.6261 | 2.5994 | 2.299 | 1.8558 | 1.6689 | 1.6153 | 1.6093 | 1.6667 | 1.7899 | 1.9536 | 2.0583
Wind | 4 | 1 | 1.5076 | 1.5146 | 1.5218 | 1.5342 | 1.507 | 1.5058 | 1.5494 | 1.4798 | 1.458 | 1.5624 | 1.7218 | 1.8014 | 1.8589 | 1.8855 | 1.815 | 1.6035 | 1.3636 | 1.2992 | 1.2922 | 1.3067 | 1.3467 | 1.4014 | 1.4168 | 1.4471
Wind | 4 | 2 | 1.8419 | 1.7312 | 1.618 | 1.6197 | 1.6642 | 1.7252 | 1.753 | 1.8861 | 2.0599 | 2.3704 | 2.4526 | 2.7111 | 2.7584 | 2.6562 | 2.569 | 2.4226 | 2.2075 | 1.9053 | 1.7872 | 1.755 | 1.7183 | 1.7659 | 1.8692 | 1.9185
Wind | 4 | 3 | 1.9275 | 2.0083 | 2.0139 | 1.958 | 1.8651 | 1.7629 | 1.6316 | 1.4133 | 1.3679 | 1.4215 | 1.4382 | 1.3825 | 1.3334 | 1.3201 | 1.31 | 1.2521 | 1.0762 | 1.0041 | 1.0592 | 1.173 | 1.2944 | 1.3952 | 1.5974 | 1.7623
Wind | 4 | 4 | 1.1166 | 1.1281 | 1.254 | 1.2305 | 1.1226 | 1.03 | 0.95673 | 0.96547 | 0.99198 | 1.0863 | 1.2188 | 1.3644 | 1.4806 | 1.5533 | 1.6377 | 1.664 | 1.6104 | 1.4738 | 1.2751 | 1.142 | 0.99225 | 0.95727 | 1.0013 | 1.1212
Wind | 4 | 5 | 0.2965 | 0.29085 | 0.28238 | 0.26798 | 0.25894 | 0.23353 | 0.28464 | 0.40691 | 0.53116 | 0.69861 | 0.87849 | 0.98297 | 0.98862 | 0.99229 | 0.95868 | 0.92903 | 0.86945 | 0.81326 | 0.65597 | 0.42244 | 0.33688 | 0.30921 | 0.30215 | 0.29791
Wind | 4 | 6 | 0.10466 | 0.1104 | 0.11423 | 0.11614 | 0.11286 | 0.087447 | 0.062579 | 0.049735 | 0.045363 | 0.068591 | 0.11313 | 0.1339 | 0.12434 | 0.11969 | 0.11942 | 0.13336 | 0.16998 | 0.31399 | 0.43505 | 0.21698 | 0.11423 | 0.095918 | 0.094825 | 0.098378
Wind | 4 | 7 | 0.14565 | 0.13718 | 0.12051 | 0.10138 | 0.08936 | 0.084988 | 0.074603 | 0.094006 | 0.13008 | 0.15631 | 0.21998 | 0.28475 | 0.31727 | 0.34186 | 0.36318 | 0.39843 | 0.40144 | 0.43423 | 0.39788 | 0.25141 | 0.19074 | 0.16424 | 0.15112 | 0.14811
Wind | 4 | 8 | 0.21292 | 0.21348 | 0.2163 | 0.21235 | 0.20416 | 0.19061 | 0.16378 | 0.17423 | 0.2677 | 0.36399 | 0.47977 | 0.56984 | 0.64213 | 0.68251 | 0.65484 | 0.59356 | 0.56872 | 0.62406 | 0.48598 | 0.37274 | 0.30441 | 0.26572 | 0.24821 | 0.21404
Wind | 4 | 9 | 0.411 | 0.38449 | 0.33968 | 0.29322 | 0.26207 | 0.29595 | 0.35525 | 0.34132 | 0.37903 | 0.42084 | 0.48588 | 0.55064 | 0.55939 | 0.53561 | 0.49599 | 0.50801 | 0.57059 | 0.52933 | 0.4263 | 0.39078 | 0.38121 | 0.39706 | 0.41865 | 0.41086
Wind | 4 | 10 | 1.4153 | 1.4017 | 1.3724 | 1.38 | 1.3484 | 1.2944 | 1.2879 | 1.1739 | 1.0725 | 1.0313 | 1.0293 | 0.98664 | 0.90757 | 0.8189 | 0.69296 | 0.61898 | 0.58255 | 0.56391 | 0.63988 | 0.76525 | 0.90023 | 1.0852 | 1.2574 | 1.3777
Wind | 4 | 11 | 0.57129 | 0.53344 | 0.44953 | 0.3957 | 0.37985 | 0.36318 | 0.33066 | 0.26234 | 0.1738 | 0.16096 | 0.182 | 0.23939 | 0.29295 | 0.30497 | 0.32847 | 0.39215 | 0.40636 | 0.3722 | 0.35115 | 0.34651 | 0.38996 | 0.47577 | 0.57168 | 0.60338
Wind | 5 | 0 | 2.1052 | 2.0843 | 2.0072 | 1.9547 | 1.9413 | 2.0023 | 2.0118 | 1.9252 | 1.9301 | 2.1217 | 2.2597 | 2.3895 | 2.5349 | 2.6261 | 2.5994 | 2.299 | 1.8558 | 1.6689 | 1.6153 | 1.6093 | 1.6667 | 1.7899 | 1.9536 | 2.0583
Wind | 5 | 1 | 1.5076 | 1.5146 | 1.5218 | 1.5342 | 1.507 | 1.5058 | 1.5494 | 1.4798 | 1.458 | 1.5624 | 1.7218 | 1.8014 | 1.8589 | 1.8855 | 1.815 | 1.6035 | 1.3636 | 1.2992 | 1.2922 | 1.3067 | 1.3467 | 1.4014 | 1.4168 | 1.4471
Wind | 5 | 2 | 1.8419 | 1.7312 | 1.618 | 1.6197 | 1.6642 | 1.7252 | 1.753 | 1.8861 | 2.0599 | 2.3704 | 2.4526 | 2.7111 | 2.7584 | 2.6562 | 2.569 | 2.4226 | 2.2075 | 1.9053 | 1.7872 | 1.755 | 1.7183 | 1.7659 | 1.8692 | 1.9185
Wind | 5 | 3 | 1.9275 | 2.0083 | 2.0139 | 1.958 | 1.8651 | 1.7629 | 1.6316 | 1.4133 | 1.3679 | 1.4215 | 1.4382 | 1.3825 | 1.3334 | 1.3201 | 1.31 | 1.2521 | 1.0762 | 1.0041 | 1.0592 | 1.173 | 1.2944 | 1.3952 | 1.5974 | 1.7623
Wind | 5 | 4 | 1.1166 | 1.1281 | 1.254 | 1.2305 | 1.1226 | 1.03 | 0.95673 | 0.96547 | 0.99198 | 1.0863 | 1.2188 | 1.3644 | 1.4806 | 1.5533 | 1.6377 | 1.664 | 1.6104 | 1.4738 | 1.2751 | 1.142 | 0.99225 | 0.95727 | 1.0013 | 1.1212
Wind | 5 | 5 | 0.2965 | 0.29085 | 0.28238 | 0.26798 | 0.25894 | 0.23353 | 0.28464 | 0.40691 | 0.53116 | 0.69861 | 0.87849 | 0.98297 | 0.98862 | 0.99229 | 0.95868 | 0.92903 | 0.86945 | 0.81326 | 0.65597 | 0.42244 | 0.33688 | 0.30921 | 0.30215 | 0.29791
Wind | 5 | 6 | 0.10466 | 0.1104 | 0.11423 | 0.11614 | 0.11286 | 0.087447 | 0.062579 | 0.049735 | 0.045363 | 0.068591 | 0.11313 | 0.1339 | 0.12434 | 0.11969 | 0.11942 | 0.13336 | 0.16998 | 0.31399 | 0.43505 | 0.21698 | 0.11423 | 0.095918 | 0.094825 | 0.098378
Wind | 5 | 7 | 0.14565 | 0.13718 | 0.12051 | 0.10138 | 0.08936 | 0.084988 | 0.074603 | 0.094006 | 0.13008 | 0.15631 | 0.21998 | 0.28475 | 0.31727 | 0.34186 | 0.36318 | 0.39843 | 0.40144 | 0.43423 | 0.39788 | 0.25141 | 0.19074 | 0.16424 | 0.15112 | 0.14811
Wind | 5 | 8 | 0.21292 | 0.21348 | 0.2163 | 0.21235 | 0.20416 | 0.19061 | 0.16378 | 0.17423 | 0.2677 | 0.36399 | 0.47977 | 0.56984 | 0.64213 | 0.68251 | 0.65484 | 0.59356 | 0.56872 | 0.62406 | 0.48598 | 0.37274 | 0.30441 | 0.26572 | 0.24821 | 0.21404
Wind | 5 | 9 | 0.411 | 0.38449 | 0.33968 | 0.29322 | 0.26207 | 0.29595 | 0.35525 | 0.34132 | 0.37903 | 0.42084 | 0.48588 | 0.55064 | 0.55939 | 0.53561 | 0.49599 | 0.50801 | 0.57059 | 0.52933 | 0.4263 | 0.39078 | 0.38121 | 0.39706 | 0.41865 | 0.41086
Wind | 5 | 10 | 1.4153 | 1.4017 | 1.3724 | 1.38 | 1.3484 | 1.2944 | 1.2879 | 1.1739 | 1.0725 | 1.0313 | 1.0293 | 0.98664 | 0.90757 | 0.8189 | 0.69296 | 0.61898 | 0.58255 | 0.56391 | 0.63988 | 0.76525 | 0.90023 | 1.0852 | 1.2574 | 1.3777
Wind | 5 | 11 | 0.57129 | 0.53344 | 0.44953 | 0.3957 | 0.37985 | 0.36318 | 0.33066 | 0.26234 | 0.1738 | 0.16096 | 0.182 | 0.23939 | 0.29295 | 0.30497 | 0.32847 | 0.39215 | 0.40636 | 0.3722 | 0.35115 | 0.34651 | 0.38996 | 0.47577 | 0.57168 | 0.60338
Wind | 6 | 0 | 2.1052 | 2.0843 | 2.0072 | 1.9547 | 1.9413 | 2.0023 | 2.0118 | 1.9252 | 1.9301 | 2.1217 | 2.2597 | 2.3895 | 2.5349 | 2.6261 | 2.5994 | 2.299 | 1.8558 | 1.6689 | 1.6153 | 1.6093 | 1.6667 | 1.7899 | 1.9536 | 2.0583
Wind | 6 | 1 | 1.5076 | 1.5146 | 1.5218 | 1.5342 | 1.507 | 1.5058 | 1.5494 | 1.4798 | 1.458 | 1.5624 | 1.7218 | 1.8014 | 1.8589 | 1.8855 | 1.815 | 1.6035 | 1.3636 | 1.2992 | 1.2922 | 1.3067 | 1.3467 | 1.4014 | 1.4168 | 1.4471
Wind | 6 | 2 | 1.8419 | 1.7312 | 1.618 | 1.6197 | 1.6642 | 1.7252 | 1.753 | 1.8861 | 2.0599 | 2.3704 | 2.4526 | 2.7111 | 2.7584 | 2.6562 | 2.569 | 2.4226 | 2.2075 | 1.9053 | 1.7872 | 1.755 | 1.7183 | 1.7659 | 1.8692 | 1.9185
Wind | 6 | 3 | 1.9275 | 2.0083 | 2.0139 | 1.958 | 1.8651 | 1.7629 | 1.6316 | 1.4133 | 1.3679 | 1.4215 | 1.4382 | 1.3825 | 1.3334 | 1.3201 | 1.31 | 1.2521 | 1.0762 | 1.0041 | 1.0592 | 1.173 | 1.2944 | 1.3952 | 1.5974 | 1.7623
Wind | 6 | 4 | 1.1166 | 1.1281 | 1.254 | 1.2305 | 1.1226 | 1.03 | 0.95673 | 0.96547 | 0.99198 | 1.0863 | 1.2188 | 1.3644 | 1.4806 | 1.5533 | 1.6377 | 1.664 | 1.6104 | 1.4738 | 1.2751 | 1.142 | 0.99225 | 0.95727 | 1.0013 | 1.1212
Wind | 6 | 5 | 0.2965 | 0.29085 | 0.28238 | 0.26798 | 0.25894 | 0.23353 | 0.28464 | 0.40691 | 0.53116 | 0.69861 | 0.87849 | 0.98297 | 0.98862 | 0.99229 | 0.95868 | 0.92903 | 0.86945 | 0.81326 | 0.65597 | 0.42244 | 0.33688 | 0.30921 | 0.30215 | 0.29791
Wind | 6 | 6 | 0.10466 | 0.1104 | 0.11423 | 0.11614 | 0.11286 | 0.087447 | 0.062579 | 0.049735 | 0.045363 | 0.068591 | 0.11313 | 0.1339 | 0.12434 | 0.11969 | 0.11942 | 0.13336 | 0.16998 | 0.31399 | 0.43505 | 0.21698 | 0.11423 | 0.095918 | 0.094825 | 0.098378
Wind | 6 | 7 | 0.14565 | 0.13718 | 0.12051 | 0.10138 | 0.08936 | 0.084988 | 0.074603 | 0.094006 | 0.13008 | 0.15631 | 0.21998 | 0.28475 | 0.31727 | 0.34186 | 0.36318 | 0.39843 | 0.40144 | 0.43423 | 0.39788 | 0.25141 | 0.19074 | 0.16424 | 0.15112 | 0.14811
Wind | 6 | 8 | 0.21292 | 0.21348 | 0.2163 | 0.21235 | 0.20416 | 0.19061 | 0.16378 | 0.17423 | 0.2677 | 0.36399 | 0.47977 | 0.56984 | 0.64213 | 0.68251 | 0.65484 | 0.59356 | 0.56872 | 0.62406 | 0.48598 | 0.37274 | 0.30441 | 0.26572 | 0.24821 | 0.21404
Wind | 6 | 9 | 0.411 | 0.38449 | 0.33968 | 0.29322 | 0.26207 | 0.29595 | 0.35525 | 0.34132 | 0.37903 | 0.42084 | 0.48588 | 0.55064 | 0.55939 | 0.53561 | 0.49599 | 0.50801 | 0.57059 | 0.52933 | 0.4263 | 0.39078 | 0.38121 | 0.39706 | 0.41865 | 0.41086
Wind | 6 | 10 | 1.4153 | 1.4017 | 1.3724 | 1.38 | 1.3484 | 1.2944 | 1.2879 | 1.1739 | 1.0725 | 1.0313 | 1.0293 | 0.98664 | 0.90757 | 0.8189 | 0.69296 | 0.61898 | 0.58255 | 0.56391 | 0.63988 | 0.76525 | 0.90023 | 1.0852 | 1.2574 | 1.3777
Wind | 6 | 11 | 0.57129 | 0.53344 | 0.44953 | 0.3957 | 0.37985 | 0.36318 | 0.33066 | 0.26234 | 0.1738 | 0.16096 | 0.182 | 0.23939 | 0.29295 | 0.30497 | 0.32847 | 0.39215 | 0.40636 | 0.3722 | 0.35115 | 0.34651 | 0.38996 | 0.47577 | 0.57168 | 0.60338
Wind | 7 | 0 | 2.1052 | 2.0843 | 2.0072 | 1.9547 | 1.9413 | 2.0023 | 2.0118 | 1.9252 | 1.9301 | 2.1217 | 2.2597 | 2.3895 | 2.5349 | 2.6261 | 2.5994 | 2.299 | 1.8558 | 1.6689 | 1.6153 | 1.6093 | 1.6667 | 1.7899 | 1.9536 | 2.0583
Wind | 7 | 1 | 1.5076 | 1.5146 | 1.5218 | 1.5342 | 1.507 | 1.5058 | 1.5494 | 1.4798 | 1.458 | 1.5624 | 1.7218 | 1.8014 | 1.8589 | 1.8855 | 1.815 | 1.6035 | 1.3636 | 1.2992 | 1.2922 | 1.3067 | 1.3467 | 1.4014 | 1.4168 | 1.4471
Wind | 7 | 2 | 1.8419 | 1.7312 | 1.618 | 1.6197 | 1.6642 | 1.7252 | 1.753 | 1.8861 | 2.0599 | 2.3704 | 2.4526 | 2.7111 | 2.7584 | 2.6562 | 2.569 | 2.4226 | 2.2075 | 1.9053 | 1.7872 | 1.755 | 1.7183 | 1.7659 | 1.8692 | 1.9185
Wind | 7 | 3 | 1.9275 | 2.0083 | 2.0139 | 1.958 | 1.8651 | 1.7629 | 1.6316 | 1.4133 | 1.3679 | 1.4215 | 1.4382 | 1.3825 | 1.3334 | 1.3201 | 1.31 | 1.2521 | 1.0762 | 1.0041 | 1.0592 | 1.173 | 1.2944 | 1.3952 | 1.5974 | 1.7623
Wind | 7 | 4 | 1.1166 | 1.1281 | 1.254 | 1.2305 | 1.1226 | 1.03 | 0.95673 | 0.96547 | 0.99198 | 1.0863 | 1.2188 | 1.3644 | 1.4806 | 1.5533 | 1.6377 | 1.664 | 1.6104 | 1.4738 | 1.2751 | 1.142 | 0.99225 | 0.95727 | 1.0013 | 1.1212
Wind | 7 | 5 | 0.2965 | 0.29085 | 0.28238 | 0.26798 | 0.25894 | 0.23353 | 0.28464 | 0.40691 | 0.53116 | 0.69861 | 0.87849 | 0.98297 | 0.98862 | 0.99229 | 0.95868 | 0.92903 | 0.86945 | 0.81326 | 0.65597 | 0.42244 | 0.33688 | 0.30921 | 0.30215 | 0.29791
Wind | 7 | 6 | 0.10466 | 0.1104 | 0.11423 | 0.11614 | 0.11286 | 0.087447 | 0.062579 | 0.049735 | 0.045363 | 0.068591 | 0.11313 | 0.1339 | 0.12434 | 0.11969 | 0.11942 | 0.13336 | 0.16998 | 0.31399 | 0.43505 | 0.21698 | 0.11423 | 0.095918 | 0.094825 | 0.098378
Wind | 7 | 7 | 0.14565 | 0.13718 | 0.12051 | 0.10138 | 0.08936 | 0.084988 | 0.074603 | 0.094006 | 0.13008 | 0.15631 | 0.21998 | 0.28475 | 0.31727 | 0.34186 | 0.36318 | 0.39843 | 0.40144 | 0.43423 | 0.39788 | 0.25141 | 0.19074 | 0.16424 | 0.15112 | 0.14811
Wind | 7 | 8 | 0.21292 | 0.21348 | 0.2163 | 0.21235 | 0.20416 | 0.19061 | 0.16378 | 0.17423 | 0.2677 | 0.36399 | 0.47977 | 0.56984 | 0.64213 | 0.68251 | 0.65484 | 0.59356 | 0.56872 | 0.62406 | 0.48598 | 0.37274 | 0.30441 | 0.26572 | 0.24821 | 0.21404
Wind | 7 | 9 | 0.411 | 0.38449 | 0.33968 | 0.29322 | 0.26207 | 0.29595 | 0.35525 | 0.34132 | 0.37903 | 0.42084 | 0.48588 | 0.55064 | 0.55939 | 0.53561 | 0.49599 | 0.50801 | 0.57059 | 0.52933 | 0.4263 | 0.39078 | 0.38121 | 0.39706 | 0.41865 | 0.41086
Wind | 7 | 10 | 1.4153 | 1.4017 | 1.3724 | 1.38 | 1.3484 | 1.2944 | 1.2879 | 1.1739 | 1.0725 | 1.0313 | 1.0293 | 0.98664 | 0.90757 | 0.8189 | 0.69296 | 0.61898 | 0.58255 | 0.56391 | 0.63988 | 0.76525 | 0.90023 | 1.0852 | 1.2574 | 1.3777
Wind | 7 | 11 | 0.57129 | 0.53344 | 0.44953 | 0.3957 | 0.37985 | 0.36318 | 0.33066 | 0.26234 | 0.1738 | 0.16096 | 0.182 | 0.23939 | 0.29295 | 0.30497 | 0.32847 | 0.39215 | 0.40636 | 0.3722 | 0.35115 | 0.34651 | 0.38996 | 0.47577 | 0.57168 | 0.60338
Wind | 8 | 0 | 2.1052 | 2.0843 | 2.0072 | 1.9547 | 1.9413 | 2.0023 | 2.0118 | 1.9252 | 1.9301 | 2.1217 | 2.2597 | 2.3895 | 2.5349 | 2.6261 | 2.5994 | 2.299 | 1.8558 | 1.6689 | 1.6153 | 1.6093 | 1.6667 | 1.7899 | 1.9536 | 2.0583
Wind | 8 | 1 | 1.5076 | 1.5146 | 1.5218 | 1.5342 | 1.507 | 1.5058 | 1.5494 | 1.4798 | 1.458 | 1.5624 | 1.7218 | 1.8014 | 1.8589 | 1.8855 | 1.815 | 1.6035 | 1.3636 | 1.2992 | 1.2922 | 1.3067 | 1.3467 | 1.4014 | 1.4168 | 1.4471
Wind | 8 | 2 | 1.8419 | 1.7312 | 1.618 | 1.6197 | 1.6642 | 1.7252 | 1.753 | 1.8861 | 2.0599 | 2.3704 | 2.4526 | 2.7111 | 2.7584 | 2.6562 | 2.569 | 2.4226 | 2.2075 | 1.9053 | 1.7872 | 1.755 | 1.7183 | 1.7659 | 1.8692 | 1.9185
Wind | 8 | 3 | 1.9275 | 2.0083 | 2.0139 | 1.958 | 1.8651 | 1.7629 | 1.6316 | 1.4133 | 1.3679 | 1.4215 | 1.4382 | 1.3825 | 1.3334 | 1.3201 | 1.31 | 1.2521 | 1.0762 | 1.0041 | 1.0592 | 1.173 | 1.2944 | 1.3952 | 1.5974 | 1.7623
Wind | 8 | 4 | 1.1166 | 1.1281 | 1.254 | 1.2305 | 1.1226 | 1.03 | 0.95673 | 0.96547 | 0.99198 | 1.0863 | 1.2188 | 1.3644 | 1.4806 | 1.5533 | 1.6377 | 1.664 | 1.6104 | 1.4738 | 1.2751 | 1.142 | 0.99225 | 0.95727 | 1.0013 | 1.1212
Wind | 8 | 5 | 0.2965 | 0.29085 | 0.28238 | 0.26798 | 0.25894 | 0.23353 | 0.28464 | 0.40691 | 0.53116 | 0.69861 | 0.87849 | 0.98297 | 0.98862 | 0.99229 | 0.95868 | 0.92903 | 0.86945 | 0.81326 | 0.65597 | 0.42244 | 0.33688 | 0.30921 | 0.30215 | 0.29791
Wind | 8 | 6 | 0.10466 | 0.1104 | 0.11423 | 0.11614 | 0.11286 | 0.087447 | 0.062579 | 0.049735 | 0.045363 | 0.068591 | 0.11313 | 0.1339 | 0.12434 | 0.11969 | 0.11942 | 0.13336 | 0.16998 | 0.31399 | 0.43505 | 0.21698 | 0.11423 | 0.095918 | 0.094825 | 0.098378
Wind | 8 | 7 | 0.14565 | 0.13718 | 0.12051 | 0.10138 | 0.08936 | 0.084988 | 0.074603 | 0.094006 | 0.13008 | 0.15631 | 0.21998 | 0.28475 | 0.31727 | 0.34186 | 0.36318 | 0.39843 | 0.40144 | 0.43423 | 0.39788 | 0.25141 | 0.19074 | 0.16424 | 0.15112 | 0.14811
Wind | 8 | 8 | 0.21292 | 0.21348 | 0.2163 | 0.21235 | 0.20416 | 0.19061 | 0.16378 | 0.17423 | 0.2677 | 0.36399 | 0.47977 | 0.56984 | 0.64213 | 0.68251 | 0.65484 | 0.59356 | 0.56872 | 0.62406 | 0.48598 | 0.37274 | 0.30441 | 0.26572 | 0.24821 | 0.21404
Wind | 8 | 9 | 0.411 | 0.38449 | 0.33968 | 0.29322 | 0.26207 | 0.29595 | 0.35525 | 0.34132 | 0.37903 | 0.42084 | 0.48588 | 0.55064 | 0.55939 | 0.53561 | 0.49599 | 0.50801 | 0.57059 | 0.52933 | 0.4263 | 0.39078 | 0.38121 | 0.39706 | 0.41865 | 0.41086
Wind | 8 | 10 | 1.4153 | 1.4017 | 1.3724 | 1.38 | 1.3484 | 1.2944 | 1.2879 | 1.1739 | 1.0725 | 1.0313 | 1.0293 | 0.98664 | 0.90757 | 0.8189 | 0.69296 | 0.61898 | 0.58255 | 0.56391 | 0.63988 | 0.76525 | 0.90023 | 1.0852 | 1.2574 | 1.3777
Wind | 8 | 11 | 0.57129 | 0.53344 | 0.44953 | 0.3957 | 0.37985 | 0.36318 | 0.33066 | 0.26234 | 0.1738 | 0.16096 | 0.182 | 0.23939 | 0.29295 | 0.30497 | 0.32847 | 0.39215 | 0.40636 | 0.3722 | 0.35115 | 0.34651 | 0.38996 | 0.47577 | 0.57168 | 0.60338
Wind | 9 | 0 | 2.1052 | 2.0843 | 2.0072 | 1.9547 | 1.9413 | 2.0023 | 2.0118 | 1.9252 | 1.9301 | 2.1217 | 2.2597 | 2.3895 | 2.5349 | 2.6261 | 2.5994 | 2.299 | 1.8558 | 1.6689 | 1.6153 | 1.6093 | 1.6667 | 1.7899 | 1.9536 | 2.0583
Wind | 9 | 1 | 1.5076 | 1.5146 | 1.5218 | 1.5342 | 1.507 | 1.5058 | 1.5494 | 1.4798 | 1.458 | 1.5624 | 1.7218 | 1.8014 | 1.8589 | 1.8855 | 1.815 | 1.6035 | 1.3636 | 1.2992 | 1.2922 | 1.3067 | 1.3467 | 1.4014 | 1.4168 | 1.4471
Wind | 9 | 2 | 1.8419 | 1.7312 | 1.618 | 1.6197 | 1.6642 | 1.7252 | 1.753 | 1.8861 | 2.0599 | 2.3704 | 2.4526 | 2.7111 | 2.7584 | 2.6562 | 2.569 | 2.4226 | 2.2075 | 1.9053 | 1.7872 | 1.755 | 1.7183 | 1.7659 | 1.8692 | 1.9185
Wind | 9 | 3 | 1.9275 | 2.0083 | 2.0139 | 1.958 | 1.8651 | 1.7629 | 1.6316 | 1.4133 | 1.3679 | 1.4215 | 1.4382 | 1.3825 | 1.3334 | 1.3201 | 1.31 | 1.2521 | 1.0762 | 1.0041 | 1.0592 | 1.173 | 1.2944 | 1.3952 | 1.5974 | 1.7623
Wind | 9 | 4 | 1.1166 | 1.1281 | 1.254 | 1.2305 | 1.1226 | 1.03 | 0.95673 | 0.96547 | 0.99198 | 1.0863 | 1.2188 | 1.3644 | 1.4806 | 1.5533 | 1.6377 | 1.664 | 1.6104 | 1.4738 | 1.2751 | 1.142 | 0.99225 | 0.95727 | 1.0013 | 1.1212
Wind | 9 | 5 | 0.2965 | 0.29085 | 0.28238 | 0.26798 | 0.25894 | 0.23353 | 0.28464 | 0.40691 | 0.53116 | 0.69861 | 0.87849 | 0.98297 | 0.98862 | 0.99229 | 0.95868 | 0.92903 | 0.86945 | 0.81326 | 0.65597 | 0.42244 | 0.33688 | 0.30921 | 0.30215 | 0.29791
Wind | 9 | 6 | 0.10466 | 0.1104 | 0.11423 | 0.11614 | 0.11286 | 0.087447 | 0.062579 | 0.049735 | 0.045363 | 0.068591 | 0.11313 | 0.1339 | 0.12434 | 0.11969 | 0.11942 | 0.13336 | 0.16998 | 0.31399 | 0.43505 | 0.21698 | 0.11423 | 0.095918 | 0.094825 | 0.098378
Wind | 9 | 7 | 0.14565 | 0.13718 | 0.12051 | 0.10138 | 0.08936 | 0.084988 | 0.074603 | 0.094006 | 0.13008 | 0.15631 | 0.21998 | 0.28475 | 0.31727 | 0.34186 | 0.36318 | 0.39843 | 0.40144 | 0.43423 | 0.39788 | 0.25141 | 0.19074 | 0.16424 | 0.15112 | 0.14811
Wind | 9 | 8 | 0.21292 | 0.21348 | 0.2163 | 0.21235 | 0.20416 | 0.19061 | 0.16378 | 0.17423 | 0.2677 | 0.36399 | 0.47977 | 0.56984 | 0.64213 | 0.68251 | 0.65484 | 0.59356 | 0.56872 | 0.62406 | 0.48598 | 0.37274 | 0.30441 | 0.26572 | 0.24821 | 0.21404
Wind | 9 | 9 | 0.411 | 0.38449 | 0.33968 | 0.29322 | 0.26207 | 0.29595 | 0.35525 | 0.34132 | 0.37903 | 0.42084 | 0.48588 | 0.55064 | 0.55939 | 0.53561 | 0.49599 | 0.50801 | 0.57059 | 0.52933 | 0.4263 | 0.39078 | 0.38121 | 0.39706 | 0.41865 | 0.41086
Wind | 9 | 10 | 1.4153 | 1.4017 | 1.3724 | 1.38 | 1.3484 | 1.2944 | 1.2879 | 1.1739 | 1.0725 | 1.0313 | 1.0293 | 0.98664 | 0.90757 | 0.8189 | 0.69296 | 0.61898 | 0.58255 | 0.56391 | 0.63988 | 0.76525 | 0.90023 | 1.0852 | 1.2574 | 1.3777
Wind | 9 | 11 | 0.57129 | 0.53344 | 0.44953 | 0.3957 | 0.37985 | 0.36318 | 0.33066 | 0.26234 | 0.1738 | 0.16096 | 0.182 | 0.23939 | 0.29295 | 0.30497 | 0.32847 | 0.39215 | 0.40636 | 0.3722 | 0.35115 | 0.34651 | 0.38996 | 0.47577 | 0.57168 | 0.60338
Wind | 10 | 0 | 2.1052 | 2.0843 | 2.0072 | 1.9547 | 1.9413 | 2.0023 | 2.0118 | 1.9252 | 1.9301 | 2.1217 | 2.2597 | 2.3895 | 2.5349 | 2.6261 | 2.5994 | 2.299 | 1.8558 | 1.6689 | 1.6153 | 1.6093 | 1.6667 | 1.7899 | 1.9536 | 2.0583
Wind | 10 | 1 | 1.5076 | 1.5146 | 1.5218 | 1.5342 | 1.507 | 1.5058 | 1.5494 | 1.4798 | 1.458 | 1.5624 | 1.7218 | 1.8014 | 1.8589 | 1.8855 | 1.815 | 1.6035 | 1.3636 | 1.2992 | 1.2922 | 1.3067 | 1.3467 | 1.4014 | 1.4168 | 1.4471
Wind | 10 | 2 | 1.8419 | 1.7312 | 1.618 | 1.6197 | 1.6642 | 1.7252 | 1.753 | 1.8861 | 2.0599 | 2.3704 | 2.4526 | 2.7111 | 2.7584 | 2.6562 | 2.569 | 2.4226 | 2.2075 | 1.9053 | 1.7872 | 1.755 | 1.7183 | 1.7659 | 1.8692 | 1.9185
Wind | 10 | 3 | 1.9275 | 2.0083 | 2.0139 | 1.958 | 1.8651 | 1.7629 | 1.6316 | 1.4133 | 1.3679 | 1.4215 | 1.4382 | 1.3825 | 1.3334 | 1.3201 | 1.31 | 1.2521 | 1.0762 | 1.0041 | 1.0592 | 1.173 | 1.2944 | 1.3952 | 1.5974 | 1.7623
Wind | 10 | 4 | 1.1166 | 1.1281 | 1.254 | 1.2305 | 1.1226 | 1.03 | 0.95673 | 0.96547 | 0.99198 | 1.0863 | 1.2188 | 1.3644 | 1.4806 | 1.5533 | 1.6377 | 1.664 | 1.6104 | 1.4738 | 1.2751 | 1.142 | 0.99225 | 0.95727 | 1.0013 | 1.1212
Wind | 10 | 5 | 0.2965 | 0.29085 | 0.28238 | 0.26798 | 0.25894 | 0.23353 | 0.28464 | 0.40691 | 0.53116 | 0.69861 | 0.87849 | 0.98297 | 0.98862 | 0.99229 | 0.95868 | 0.92903 | 0.86945 | 0.81326 | 0.65597 | 0.42244 | 0.33688 | 0.30921 | 0.30215 | 0.29791
Wind | 10 | 6 | 0.10466 | 0.1104 | 0.11423 | 0.11614 | 0.11286 | 0.087447 | 0.062579 | 0.049735 | 0.045363 | 0.068591 | 0.11313 | 0.1339 | 0.12434 | 0.11969 | 0.11942 | 0.13336 | 0.16998 | 0.31399 | 0.43505 | 0.21698 | 0.11423 | 0.095918 | 0.094825 | 0.098378
Wind | 10 | 7 | 0.14565 | 0.13718 | 0.12051 | 0.10138 | 0.08936 | 0.084988 | 0.074603 | 0.094006 | 0.13008 | 0.15631 | 0.21998 | 0.28475 | 0.31727 | 0.34186 | 0.36318 | 0.39843 | 0.40144 | 0.43423 | 0.39788 | 0.25141 | 0.19074 | 0.16424 | 0.15112 | 0.14811
Wind | 10 | 8 | 0.21292 | 0.21348 | 0.2163 | 0.21235 | 0.20416 | 0.19061 | 0.16378 | 0.17423 | 0.2677 | 0.36399 | 0.47977 | 0.56984 | 0.64213 | 0.68251 | 0.65484 | 0.59356 | 0.56872 | 0.62406 | 0.48598 | 0.37274 | 0.30441 | 0.26572 | 0.24821 | 0.21404
Wind | 10 | 9 | 0.411 | 0.38449 | 0.33968 | 0.29322 | 0.26207 | 0.29595 | 0.35525 | 0.34132 | 0.37903 | 0.42084 | 0.48588 | 0.55064 | 0.55939 | 0.53561 | 0.49599 | 0.50801 | 0.57059 | 0.52933 | 0.4263 | 0.39078 | 0.38121 | 0.39706 | 0.41865 | 0.41086
Wind | 10 | 10 | 1.4153 | 1.4017 | 1.3724 | 1.38 | 1.3484 | 1.2944 | 1.2879 | 1.1739 | 1.0725 | 1.0313 | 1.0293 | 0.98664 | 0.90757 | 0.8189 | 0.69296 | 0.61898 | 0.58255 | 0.56391 | 0.63988 | 0.76525 | 0.90023 | 1.0852 | 1.2574 | 1.3777
Wind | 10 | 11 | 0.57129 | 0.53344 | 0.44953 | 0.3957 | 0.37985 | 0.36318 | 0.33066 | 0.26234 | 0.1738 | 0.16096 | 0.182 | 0.23939 | 0.29295 | 0.30497 | 0.32847 | 0.39215 | 0.40636 | 0.3722 | 0.35115 | 0.34651 | 0.38996 | 0.47577 | 0.57168 | 0.60338
Wind | 11 | 0 | 2.1052 | 2.0843 | 2.0072 | 1.9547 | 1.9413 | 2.0023 | 2.0118 | 1.9252 | 1.9301 | 2.1217 | 2.2597 | 2.3895 | 2.5349 | 2.6261 | 2.5994 | 2.299 | 1.8558 | 1.6689 | 1.6153 | 1.6093 | 1.6667 | 1.7899 | 1.9536 | 2.0583
Wind | 11 | 1 | 1.5076 | 1.5146 | 1.5218 | 1.5342 | 1.507 | 1.5058 | 1.5494 | 1.4798 | 1.458 | 1.5624 | 1.7218 | 1.8014 | 1.8589 | 1.8855 | 1.815 | 1.6035 | 1.3636 | 1.2992 | 1.2922 | 1.3067 | 1.3467 | 1.4014 | 1.4168 | 1.4471
Wind | 11 | 2 | 1.8419 | 1.7312 | 1.618 | 1.6197 | 1.6642 | 1.7252 | 1.753 | 1.8861 | 2.0599 | 2.3704 | 2.4526 | 2.7111 | 2.7584 | 2.6562 | 2.569 | 2.4226 | 2.2075 | 1.9053 | 1.7872 | 1.755 | 1.7183 | 1.7659 | 1.8692 | 1.9185
Wind | 11 | 3 | 1.9275 | 2.0083 | 2.0139 | 1.958 | 1.8651 | 1.7629 | 1.6316 | 1.4133 | 1.3679 | 1.4215 | 1.4382 | 1.3825 | 1.3334 | 1.3201 | 1.31 | 1.2521 | 1.0762 | 1.0041 | 1.0592 | 1.173 | 1.2944 | 1.3952 | 1.5974 | 1.7623
Wind | 11 | 4 | 1.1166 | 1.1281 | 1.254 | 1.2305 | 1.1226 | 1.03 | 0.95673 | 0.96547 | 0.99198 | 1.0863 | 1.2188 | 1.3644 | 1.4806 | 1.5533 | 1.6377 | 1.664 | 1.6104 | 1.4738 | 1.2751 | 1.142 | 0.99225 | 0.95727 | 1.0013 | 1.1212
Wind | 11 | 5 | 0.2965 | 0.29085 | 0.28238 | 0.26798 | 0.25894 | 0.23353 | 0.28464 | 0.40691 | 0.53116 | 0.69861 | 0.87849 | 0.98297 | 0.98862 | 0.99229 | 0.95868 | 0.92903 | 0.86945 | 0.81326 | 0.65597 | 0.42244 | 0.33688 | 0.30921 | 0.30215 | 0.29791
Wind | 11 | 6 | 0.10466 | 0.1104 | 0.11423 | 0.11614 | 0.11286 | 0.087447 | 0.062579 | 0.049735 | 0.045363 | 0.068591 | 0.11313 | 0.1339 | 0.12434 | 0.11969 | 0.11942 | 0.13336 | 0.16998 | 0.31399 | 0.43505 | 0.21698 | 0.11423 | 0.095918 | 0.094825 | 0.098378
Wind | 11 | 7 | 0.14565 | 0.13718 | 0.12051 | 0.10138 | 0.08936 | 0.084988 | 0.074603 | 0.094006 | 0.13008 | 0.15631 | 0.21998 | 0.28475 | 0.31727 | 0.34186 | 0.36318 | 0.39843 | 0.40144 | 0.43423 | 0.39788 | 0.25141 | 0.19074 | 0.16424 | 0.15112 | 0.14811
Wind | 11 | 8 | 0.21292 | 0.21348 | 0.2163 | 0.21235 | 0.20416 | 0.19061 | 0.16378 | 0.17423 | 0.2677 | 0.36399 | 0.47977 | 0.56984 | 0.64213 | 0.68251 | 0.65484 | 0.59356 | 0.56872 | 0.62406 | 0.48598 | 0.37274 | 0.30441 | 0.26572 | 0.24821 | 0.21404
Wind | 11 | 9 | 0.411 | 0.38449 | 0.33968 | 0.29322 | 0.26207 | 0.29595 | 0.35525 | 0.34132 | 0.37903 | 0.42084 | 0.48588 | 0.55064 | 0.55939 | 0.53561 | 0.49599 | 0.50801 | 0.57059 | 0.52933 | 0.4263 | 0.39078 | 0.38121 | 0.39706 | 0.41865 | 0.41086
Wind | 11 | 10 | 1.4153 | 1.4017 | 1.3724 | 1.38 | 1.3484 | 1.2944 | 1.2879 | 1.1739 | 1.0725 | 1.0313 | 1.0293 | 0.98664 | 0.90757 | 0.8189 | 0.69296 | 0.61898 | 0.58255 | 0.56391 | 0.63988 | 0.76525 | 0.90023 | 1.0852 | 1.2574 | 1.3777
Wind | 11 | 11 | 0.57129 | 0.53344 | 0.44953 | 0.3957 | 0.37985 | 0.36318 | 0.33066 | 0.26234 | 0.1738 | 0.16096 | 0.182 | 0.23939 | 0.29295 | 0.30497 | 0.32847 | 0.39215 | 0.40636 | 0.3722 | 0.35115 | 0.34651 | 0.38996 | 0.47577 | 0.57168 | 0.60338
Wind | 12 | 0 | 2.1052 | 2.0843 | 2.0072 | 1.9547 | 1.9413 | 2.0023 | 2.0118 | 1.9252 | 1.9301 | 2.1217 | 2.2597 | 2.3895 | 2.5349 | 2.6261 | 2.5994 | 2.299 | 1.8558 | 1.6689 | 1.6153 | 1.6093 | 1.6667 | 1.7899 | 1.9536 | 2.0583
Wind | 12 | 1 | 1.5076 | 1.5146 | 1.5218 | 1.5342 | 1.507 | 1.5058 | 1.5494 | 1.4798 | 1.458 | 1.5624 | 1.7218 | 1.8014 | 1.8589 | 1.8855 | 1.815 | 1.6035 | 1.3636 | 1.2992 | 1.2922 | 1.3067 | 1.3467 | 1.4014 | 1.4168 | 1.4471
Wind | 12 | 2 | 1.8419 | 1.7312 | 1.618 | 1.6197 | 1.6642 | 1.7252 | 1.753 | 1.8861 | 2.0599 | 2.3704 | 2.4526 | 2.7111 | 2.7584 | 2.6562 | 2.569 | 2.4226 | 2.2075 | 1.9053 | 1.7872 | 1.755 | 1.7183 | 1.7659 | 1.8692 | 1.9185
Wind | 12 | 3 | 1.9275 | 2.0083 | 2.0139 | 1.958 | 1.8651 | 1.7629 | 1.6316 | 1.4133 | 1.3679 | 1.4215 | 1.4382 | 1.3825 | 1.3334 | 1.3201 | 1.31 | 1.2521 | 1.0762 | 1.0041 | 1.0592 | 1.173 | 1.2944 | 1.3952 | 1.5974 | 1.7623
Wind | 12 | 4 | 1.1166 | 1.1281 | 1.254 | 1.2305 | 1.1226 | 1.03 | 0.95673 | 0.96547 | 0.99198 | 1.0863 | 1.2188 | 1.3644 | 1.4806 | 1.5533 | 1.6377 | 1.664 | 1.6104 | 1.4738 | 1.2751 | 1.142 | 0.99225 | 0.95727 | 1.0013 | 1.1212
Wind | 12 | 5 | 0.2965 | 0.29085 | 0.28238 | 0.26798 | 0.25894 | 0.23353 | 0.28464 | 0.40691 | 0.53116 | 0.69861 | 0.87849 | 0.98297 | 0.98862 | 0.99229 | 0.95868 | 0.92903 | 0.86945 | 0.81326 | 0.65597 | 0.42244 | 0.33688 | 0.30921 | 0.30215 | 0.29791
Wind | 12 | 6 | 0.10466 | 0.1104 | 0.11423 | 0.11614 | 0.11286 | 0.087447 | 0.062579 | 0.049735 | 0.045363 | 0.068591 | 0.11313 | 0.1339 | 0.12434 | 0.11969 | 0.11942 | 0.13336 | 0.16998 | 0.31399 | 0.43505 | 0.21698 | 0.11423 | 0.095918 | 0.094825 | 0.098378
Wind | 12 | 7 | 0.14565 | 0.13718 | 0.12051 | 0.10138 | 0.08936 | 0.084988 | 0.074603 | 0.094006 | 0.13008 | 0.15631 | 0.21998 | 0.28475 | 0.31727 | 0.34186 | 0.36318 | 0.39843 | 0.40144 | 0.43423 | 0.39788 | 0.25141 | 0.19074 | 0.16424 | 0.15112 | 0.14811
Wind | 12 | 8 | 0.21292 | 0.21348 | 0.2163 | 0.21235 | 0.20416 | 0.19061 | 0.16378 | 0.17423 | 0.2677 | 0.36399 | 0.47977 | 0.56984 | 0.64213 | 0.68251 | 0.65484 | 0.59356 | 0.56872 | 0.62406 | 0.48598 | 0.37274 | 0.30441 | 0.26572 | 0.24821 | 0.21404
Wind | 12 | 9 | 0.411 | 0.38449 | 0.33968 | 0.29322 | 0.26207 | 0.29595 | 0.35525 | 0.34132 | 0.37903 | 0.42084 | 0.48588 | 0.55064 | 0.55939 | 0.53561 | 0.49599 | 0.50801 | 0.57059 | 0.52933 | 0.4263 | 0.39078 | 0.38121 | 0.39706 | 0.41865 | 0.41086
Wind | 12 | 10 | 1.4153 | 1.4017 | 1.3724 | 1.38 | 1.3484 | 1.2944 | 1.2879 | 1.1739 | 1.0725 | 1.0313 | 1.0293 | 0.98664 | 0.90757 | 0.8189 | 0.69296 | 0.61898 | 0.58255 | 0.56391 | 0.63988 | 0.76525 | 0.90023 | 1.0852 | 1.2574 | 1.3777
Wind | 12 | 11 | 0.57129 | 0.53344 | 0.44953 | 0.3957 | 0.37985 | 0.36318 | 0.33066 | 0.26234 | 0.1738 | 0.16096 | 0.182 | 0.23939 | 0.29295 | 0.30497 | 0.32847 | 0.39215 | 0.40636 | 0.3722 | 0.35115 | 0.34651 | 0.38996 | 0.47577 | 0.57168 | 0.60338
Wind | 13 | 0 | 2.1052 | 2.0843 | 2.0072 | 1.9547 | 1.9413 | 2.0023 | 2.0118 | 1.9252 | 1.9301 | 2.1217 | 2.2597 | 2.3895 | 2.5349 | 2.6261 | 2.5994 | 2.299 | 1.8558 | 1.6689 | 1.6153 | 1.6093 | 1.6667 | 1.7899 | 1.9536 | 2.0583
Wind | 13 | 1 | 1.5076 | 1.5146 | 1.5218 | 1.5342 | 1.507 | 1.5058 | 1.5494 | 1.4798 | 1.458 | 1.5624 | 1.7218 | 1.8014 | 1.8589 | 1.8855 | 1.815 | 1.6035 | 1.3636 | 1.2992 | 1.2922 | 1.3067 | 1.3467 | 1.4014 | 1.4168 | 1.4471
Wind | 13 | 2 | 1.8419 | 1.7312 | 1.618 | 1.6197 | 1.6642 | 1.7252 | 1.753 | 1.8861 | 2.0599 | 2.3704 | 2.4526 | 2.7111 | 2.7584 | 2.6562 | 2.569 | 2.4226 | 2.2075 | 1.9053 | 1.7872 | 1.755 | 1.7183 | 1.7659 | 1.8692 | 1.9185
Wind | 13 | 3 | 1.9275 | 2.0083 | 2.0139 | 1.958 | 1.8651 | 1.7629 | 1.6316 | 1.4133 | 1.3679 | 1.4215 | 1.4382 | 1.3825 | 1.3334 | 1.3201 | 1.31 | 1.2521 | 1.0762 | 1.0041 | 1.0592 | 1.173 | 1.2944 | 1.3952 | 1.5974 | 1.7623
Wind | 13 | 4 | 1.1166 | 1.1281 | 1.254 | 1.2305 | 1.1226 | 1.03 | 0.95673 | 0.96547 | 0.99198 | 1.0863 | 1.2188 | 1.3644 | 1.4806 | 1.5533 | 1.6377 | 1.664 | 1.6104 | 1.4738 | 1.2751 | 1.142 | 0.99225 | 0.95727 | 1.0013 | 1.1212
Wind | 13 | 5 | 0.2965 | 0.29085 | 0.28238 | 0.26798 | 0.25894 | 0.23353 | 0.28464 | 0.40691 | 0.53116 | 0.69861 | 0.87849 | 0.98297 | 0.98862 | 0.99229 | 0.95868 | 0.92903 | 0.86945 | 0.81326 | 0.65597 | 0.42244 | 0.33688 | 0.30921 | 0.30215 | 0.29791
Wind | 13 | 6 | 0.10466 | 0.1104 | 0.11423 | 0.11614 | 0.11286 | 0.087447 | 0.062579 | 0.049735 | 0.045363 | 0.068591 | 0.11313 | 0.1339 | 0.12434 | 0.11969 | 0.11942 | 0.13336 | 0.16998 | 0.31399 | 0.43505 | 0.21698 | 0.11423 | 0.095918 | 0.094825 | 0.098378
Wind | 13 | 7 | 0.14565 | 0.13718 | 0.12051 | 0.10138 | 0.08936 | 0.084988 | 0.074603 | 0.094006 | 0.13008 | 0.15631 | 0.21998 | 0.28475 | 0.31727 | 0.34186 | 0.36318 | 0.39843 | 0.40144 | 0.43423 | 0.39788 | 0.25141 | 0.19074 | 0.16424 | 0.15112 | 0.14811
Wind | 13 | 8 | 0.21292 | 0.21348 | 0.2163 | 0.21235 | 0.20416 | 0.19061 | 0.16378 | 0.17423 | 0.2677 | 0.36399 | 0.47977 | 0.56984 | 0.64213 | 0.68251 | 0.65484 | 0.59356 | 0.56872 | 0.62406 | 0.48598 | 0.37274 | 0.30441 | 0.26572 | 0.24821 | 0.21404
Wind | 13 | 9 | 0.411 | 0.38449 | 0.33968 | 0.29322 | 0.26207 | 0.29595 | 0.35525 | 0.34132 | 0.37903 | 0.42084 | 0.48588 | 0.55064 | 0.55939 | 0.53561 | 0.49599 | 0.50801 | 0.57059 | 0.52933 | 0.4263 | 0.39078 | 0.38121 | 0.39706 | 0.41865 | 0.41086
Wind | 13 | 10 | 1.4153 | 1.4017 | 1.3724 | 1.38 | 1.3484 | 1.2944 | 1.2879 | 1.1739 | 1.0725 | 1.0313 | 1.0293 | 0.98664 | 0.90757 | 0.8189 | 0.69296 | 0.61898 | 0.58255 | 0.56391 | 0.63988 | 0.76525 | 0.90023 | 1.0852 | 1.2574 | 1.3777
Wind | 13 | 11 | 0.57129 | 0.53344 | 0.44953 | 0.3957 | 0.37985 | 0.36318 | 0.33066 | 0.26234 | 0.1738 | 0.16096 | 0.182 | 0.23939 | 0.29295 | 0.30497 | 0.32847 | 0.39215 | 0.40636 | 0.3722 | 0.35115 | 0.34651 | 0.38996 | 0.47577 | 0.57168 | 0.60338
Wind | 14 | 0 | 2.1052 | 2.0843 | 2.0072 | 1.9547 | 1.9413 | 2.0023 | 2.0118 | 1.9252 | 1.9301 | 2.1217 | 2.2597 | 2.3895 | 2.5349 | 2.6261 | 2.5994 | 2.299 | 1.8558 | 1.6689 | 1.6153 | 1.6093 | 1.6667 | 1.7899 | 1.9536 | 2.0583
Wind | 14 | 1 | 1.5076 | 1.5146 | 1.5218 | 1.5342 | 1.507 | 1.5058 | 1.5494 | 1.4798 | 1.458 | 1.5624 | 1.7218 | 1.8014 | 1.8589 | 1.8855 | 1.815 | 1.6035 | 1.3636 | 1.2992 | 1.2922 | 1.3067 | 1.3467 | 1.4014 | 1.4168 | 1.4471
Wind | 14 | 2 | 1.8419 | 1.7312 | 1.618 | 1.6197 | 1.6642 | 1.7252 | 1.753 | 1.8861 | 2.0599 | 2.3704 | 2.4526 | 2.7111 | 2.7584 | 2.6562 | 2.569 | 2.4226 | 2.2075 | 1.9053 | 1.7872 | 1.755 | 1.7183 | 1.7659 | 1.8692 | 1.9185
Wind | 14 | 3 | 1.9275 | 2.0083 | 2.0139 | 1.958 | 1.8651 | 1.7629 | 1.6316 | 1.4133 | 1.3679 | 1.4215 | 1.4382 | 1.3825 | 1.3334 | 1.3201 | 1.31 | 1.2521 | 1.0762 | 1.0041 | 1.0592 | 1.173 | 1.2944 | 1.3952 | 1.5974 | 1.7623
Wind | 14 | 4 | 1.1166 | 1.1281 | 1.254 | 1.2305 | 1.1226 | 1.03 | 0.95673 | 0.96547 | 0.99198 | 1.0863 | 1.2188 | 1.3644 | 1.4806 | 1.5533 | 1.6377 | 1.664 | 1.6104 | 1.4738 | 1.2751 | 1.142 | 0.99225 | 0.95727 | 1.0013 | 1.1212
Wind | 14 | 5 | 0.2965 | 0.29085 | 0.28238 | 0.26798 | 0.25894 | 0.23353 | 0.28464 | 0.40691 | 0.53116 | 0.69861 | 0.87849 | 0.98297 | 0.98862 | 0.99229 | 0.95868 | 0.92903 | 0.86945 | 0.81326 | 0.65597 | 0.42244 | 0.33688 | 0.30921 | 0.30215 | 0.29791
Wind | 14 | 6 | 0.10466 | 0.1104 | 0.11423 | 0.11614 | 0.11286 | 0.087447 | 0.062579 | 0.049735 | 0.045363 | 0.068591 | 0.11313 | 0.1339 | 0.12434 | 0.11969 | 0.11942 | 0.13336 | 0.16998 | 0.31399 | 0.43505 | 0.21698 | 0.11423 | 0.095918 | 0.094825 | 0.098378
Wind | 14 | 7 | 0.14565 | 0.13718 | 0.12051 | 0.10138 | 0.08936 | 0.084988 | 0.074603 | 0.094006 | 0.13008 | 0.15631 | 0.21998 | 0.28475 | 0.31727 | 0.34186 | 0.36318 | 0.39843 | 0.40144 | 0.43423 | 0.39788 | 0.25141 | 0.19074 | 0.16424 | 0.15112 | 0.14811
Wind | 14 | 8 | 0.21292 | 0.21348 | 0.2163 | 0.21235 | 0.20416 | 0.19061 | 0.16378 | 0.17423 | 0.2677 | 0.36399 | 0.47977 | 0.56984 | 0.64213 | 0.68251 | 0.65484 | 0.59356 | 0.56872 | 0.62406 | 0.48598 | 0.37274 | 0.30441 | 0.26572 | 0.24821 | 0.21404
Wind | 14 | 9 | 0.411 | 0.38449 | 0.33968 | 0.29322 | 0.26207 | 0.29595 | 0.35525 | 0.34132 | 0.37903 | 0.42084 | 0.48588 | 0.55064 | 0.55939 | 0.53561 | 0.49599 | 0.50801 | 0.57059 | 0.52933 | 0.4263 | 0.39078 | 0.38121 | 0.39706 | 0.41865 | 0.41086
Wind | 14 | 10 | 1.4153 | 1.4017 | 1.3724 | 1.38 | 1.3484 | 1.2944 | 1.2879 | 1.1739 | 1.0725 | 1.0313 | 1.0293 | 0.98664 | 0.90757 | 0.8189 | 0.69296 | 0.61898 | 0.58255 | 0.56391 | 0.63988 | 0.76525 | 0.90023 | 1.0852 | 1.2574 | 1.3777
Wind | 14 | 11 | 0.57129 | 0.53344 | 0.44953 | 0.3957 | 0.37985 | 0.36318 | 0.33066 | 0.26234 | 0.1738 | 0.16096 | 0.182 | 0.23939 | 0.29295 | 0.30497 | 0.32847 | 0.39215 | 0.40636 | 0.3722 | 0.35115 | 0.34651 | 0.38996 | 0.47577 | 0.57168 | 0.60338
Wind | 15 | 0 | 2.1052 | 2.0843 | 2.0072 | 1.9547 | 1.9413 | 2.0023 | 2.0118 | 1.9252 | 1.9301 | 2.1217 | 2.2597 | 2.3895 | 2.5349 | 2.6261 | 2.5994 | 2.299 | 1.8558 | 1.6689 | 1.6153 | 1.6093 | 1.6667 | 1.7899 | 1.9536 | 2.0583
Wind | 15 | 1 | 1.5076 | 1.5146 | 1.5218 | 1.5342 | 1.507 | 1.5058 | 1.5494 | 1.4798 | 1.458 | 1.5624 | 1.7218 | 1.8014 | 1.8589 | 1.8855 | 1.815 | 1.6035 | 1.3636 | 1.2992 | 1.2922 | 1.3067 | 1.3467 | 1.4014 | 1.4168 | 1.4471
Wind | 15 | 2 | 1.8419 | 1.7312 | 1.618 | 1.6197 | 1.6642 | 1.7252 | 1.753 | 1.8861 | 2.0599 | 2.3704 | 2.4526 | 2.7111 | 2.7584 | 2.6562 | 2.569 | 2.4226 | 2.2075 | 1.9053 | 1.7872 | 1.755 | 1.7183 | 1.7659 | 1.8692 | 1.9185
Wind | 15 | 3 | 1.9275 | 2.0083 | 2.0139 | 1.958 | 1.8651 | 1.7629 | 1.6316 | 1.4133 | 1.3679 | 1.4215 | 1.4382 | 1.3825 | 1.3334 | 1.3201 | 1.31 | 1.2521 | 1.0762 | 1.0041 | 1.0592 | 1.173 | 1.2944 | 1.3952 | 1.5974 | 1.7623
Wind | 15 | 4 | 1.1166 | 1.1281 | 1.254 | 1.2305 | 1.1226 | 1.03 | 0.95673 | 0.96547 | 0.99198 | 1.0863 | 1.2188 | 1.3644 | 1.4806 | 1.5533 | 1.6377 | 1.664 | 1.6104 | 1.4738 | 1.2751 | 1.142 | 0.99225 | 0.95727 | 1.0013 | 1.1212
Wind | 15 | 5 | 0.2965 | 0.29085 | 0.28238 | 0.26798 | 0.25894 | 0.23353 | 0.28464 | 0.40691 | 0.53116 | 0.69861 | 0.87849 | 0.98297 | 0.98862 | 0.99229 | 0.95868 | 0.92903 | 0.86945 | 0.81326 | 0.65597 | 0.42244 | 0.33688 | 0.30921 | 0.30215 | 0.29791
Wind | 15 | 6 | 0.10466 | 0.1104 | 0.11423 | 0.11614 | 0.11286 | 0.087447 | 0.062579 | 0.049735 | 0.045363 | 0.068591 | 0.11313 | 0.1339 | 0.12434 | 0.11969 | 0.11942 | 0.13336 | 0.16998 | 0.31399 | 0.43505 | 0.21698 | 0.11423 | 0.095918 | 0.094825 | 0.098378
Wind | 15 | 7 | 0.14565 | 0.13718 | 0.12051 | 0.10138 | 0.08936 | 0.084988 | 0.074603 | 0.094006 | 0.13008 | 0.15631 | 0.21998 | 0.28475 | 0.31727 | 0.34186 | 0.36318 | 0.39843 | 0.40144 | 0.43423 | 0.39788 | 0.25141 | 0.19074 | 0.16424 | 0.15112 | 0.14811
Wind | 15 | 8 | 0.21292 | 0.21348 | 0.2163 | 0.21235 | 0.20416 | 0.19061 | 0.16378 | 0.17423 | 0.2677 | 0.36399 | 0.47977 | 0.56984 | 0.64213 | 0.68251 | 0.65484 | 0.59356 | 0.56872 | 0.62406 | 0.48598 | 0.37274 | 0.30441 | 0.26572 | 0.24821 | 0.21404
Wind | 15 | 9 | 0.411 | 0.38449 | 0.33968 | 0.29322 | 0.26207 | 0.29595 | 0.35525 | 0.34132 | 0.37903 | 0.42084 | 0.48588 | 0.55064 | 0.55939 | 0.53561 | 0.49599 | 0.50801 | 0.57059 | 0.52933 | 0.4263 | 0.39078 | 0.38121 | 0.39706 | 0.41865 | 0.41086
Wind | 15 | 10 | 1.4153 | 1.4017 | 1.3724 | 1.38 | 1.3484 | 1.2944 | 1.2879 | 1.1739 | 1.0725 | 1.0313 | 1.0293 | 0.98664 | 0.90757 | 0.8189 | 0.69296 | 0.61898 | 0.58255 | 0.56391 | 0.63988 | 0.76525 | 0.90023 | 1.0852 | 1.2574 | 1.3777
Wind | 15 | 11 | 0.57129 | 0.53344 | 0.44953 | 0.3957 | 0.37985 | 0.36318 | 0.33066 | 0.26234 | 0.1738 | 0.16096 | 0.182 | 0.23939 | 0.29295 | 0.30497 | 0.32847 | 0.39215 | 0.40636 | 0.3722 | 0.35115 | 0.34651 | 0.38996 | 0.47577 | 0.57168 | 0.60338
Wind | 16 | 0 | 2.1052 | 2.0843 | 2.0072 | 1.9547 | 1.9413 | 2.0023 | 2.0118 | 1.9252 | 1.9301 | 2.1217 | 2.2597 | 2.3895 | 2.5349 | 2.6261 | 2.5994 | 2.299 | 1.8558 | 1.6689 | 1.6153 | 1.6093 | 1.6667 | 1.7899 | 1.9536 | 2.0583
Wind | 16 | 1 | 1.5076 | 1.5146 | 1.5218 | 1.5342 | 1.507 | 1.5058 | 1.5494 | 1.4798 | 1.458 | 1.5624 | 1.7218 | 1.8014 | 1.8589 | 1.8855 | 1.815 | 1.6035 | 1.3636 | 1.2992 | 1.2922 | 1.3067 | 1.3467 | 1.4014 | 1.4168 | 1.4471
Wind | 16 | 2 | 1.8419 | 1.7312 | 1.618 | 1.6197 | 1.6642 | 1.7252 | 1.753 | 1.8861 | 2.0599 | 2.3704 | 2.4526 | 2.7111 | 2.7584 | 2.6562 | 2.569 | 2.4226 | 2.2075 | 1.9053 | 1.7872 | 1.755 | 1.7183 | 1.7659 | 1.8692 | 1.9185
Wind | 16 | 3 | 1.9275 | 2.0083 | 2.0139 | 1.958 | 1.8651 | 1.7629 | 1.6316 | 1.4133 | 1.3679 | 1.4215 | 1.4382 | 1.3825 | 1.3334 | 1.3201 | 1.31 | 1.2521 | 1.0762 | 1.0041 | 1.0592 | 1.173 | 1.2944 | 1.3952 | 1.5974 | 1.7623
Wind | 16 | 4 | 1.1166 | 1.1281 | 1.254 | 1.2305 | 1.1226 | 1.03 | 0.95673 | 0.96547 | 0.99198 | 1.0863 | 1.2188 | 1.3644 | 1.4806 | 1.5533 | 1.6377 | 1.664 | 1.6104 | 1.4738 | 1.2751 | 1.142 | 0.99225 | 0.95727 | 1.0013 | 1.1212
Wind | 16 | 5 | 0.2965 | 0.29085 | 0.28238 | 0.26798 | 0.25894 | 0.23353 | 0.28464 | 0.40691 | 0.53116 | 0.69861 | 0.87849 | 0.98297 | 0.98862 | 0.99229 | 0.95868 | 0.92903 | 0.86945 | 0.81326 | 0.65597 | 0.42244 | 0.33688 | 0.30921 | 0.30215 | 0.29791
Wind | 16 | 6 | 0.10466 | 0.1104 | 0.11423 | 0.11614 | 0.11286 | 0.087447 | 0.062579 | 0.049735 | 0.045363 | 0.068591 | 0.11313 | 0.1339 | 0.12434 | 0.11969 | 0.11942 | 0.13336 | 0.16998 | 0.31399 | 0.43505 | 0.21698 | 0.11423 | 0.095918 | 0.094825 | 0.098378
Wind | 16 | 7 | 0.14565 | 0.13718 | 0.12051 | 0.10138 | 0.08936 | 0.084988 | 0.074603 | 0.094006 | 0.13008 | 0.15631 | 0.21998 | 0.28475 | 0.31727 | 0.34186 | 0.36318 | 0.39843 | 0.40144 | 0.43423 | 0.39788 | 0.25141 | 0.19074 | 0.16424 | 0.15112 | 0.14811
Wind | 16 | 8 | 0.21292 | 0.21348 | 0.2163 | 0.21235 | 0.20416 | 0.19061 | 0.16378 | 0.17423 | 0.2677 | 0.36399 | 0.47977 | 0.56984 | 0.64213 | 0.68251 | 0.65484 | 0.59356 | 0.56872 | 0.62406 | 0.48598 | 0.37274 | 0.30441 | 0.26572 | 0.24821 | 0.21404
Wind | 16 | 9 | 0.411 | 0.38449 | 0.33968 | 0.29322 | 0.26207 | 0.29595 | 0.35525 | 0.34132 | 0.37903 | 0.42084 | 0.48588 | 0.55064 | 0.55939 | 0.53561 | 0.49599 | 0.50801 | 0.57059 | 0.52933 | 0.4263 | 0.39078 | 0.38121 | 0.39706 | 0.41865 | 0.41086
Wind | 16 | 10 | 1.4153 | 1.4017 | 1.3724 | 1.38 | 1.3484 | 1.2944 | 1.2879 | 1.1739 | 1.0725 | 1.0313 | 1.0293 | 0.98664 | 0.90757 | 0.8189 | 0.69296 | 0.61898 | 0.58255 | 0.56391 | 0.63988 | 0.76525 | 0.90023 | 1.0852 | 1.2574 | 1.3777
Wind | 16 | 11 | 0.57129 | 0.53344 | 0.44953 | 0.3957 | 0.37985 | 0.36318 | 0.33066 | 0.26234 | 0.1738 | 0.16096 | 0.182 | 0.23939 | 0.29295 | 0.30497 | 0.32847 | 0.39215 | 0.40636 | 0.3722 | 0.35115 | 0.34651 | 0.38996 | 0.47577 | 0.57168 | 0.60338
Wind | 17 | 0 | 2.1052 | 2.0843 | 2.0072 | 1.9547 | 1.9413 | 2.0023 | 2.0118 | 1.9252 | 1.9301 | 2.1217 | 2.2597 | 2.3895 | 2.5349 | 2.6261 | 2.5994 | 2.299 | 1.8558 | 1.6689 | 1.6153 | 1.6093 | 1.6667 | 1.7899 | 1.9536 | 2.0583
Wind | 17 | 1 | 1.5076 | 1.5146 | 1.5218 | 1.5342 | 1.507 | 1.5058 | 1.5494 | 1.4798 | 1.458 | 1.5624 | 1.7218 | 1.8014 | 1.8589 | 1.8855 | 1.815 | 1.6035 | 1.3636 | 1.2992 | 1.2922 | 1.3067 | 1.3467 | 1.4014 | 1.4168 | 1.4471
Wind | 17 | 2 | 1.8419 | 1.7312 | 1.618 | 1.6197 | 1.6642 | 1.7252 | 1.753 | 1.8861 | 2.0599 | 2.3704 | 2.4526 | 2.7111 | 2.7584 | 2.6562 | 2.569 | 2.4226 | 2.2075 | 1.9053 | 1.7872 | 1.755 | 1.7183 | 1.7659 | 1.8692 | 1.9185
Wind | 17 | 3 | 1.9275 | 2.0083 | 2.0139 | 1.958 | 1.8651 | 1.7629 | 1.6316 | 1.4133 | 1.3679 | 1.4215 | 1.4382 | 1.3825 | 1.3334 | 1.3201 | 1.31 | 1.2521 | 1.0762 | 1.0041 | 1.0592 | 1.173 | 1.2944 | 1.3952 | 1.5974 | 1.7623
Wind | 17 | 4 | 1.1166 | 1.1281 | 1.254 | 1.2305 | 1.1226 | 1.03 | 0.95673 | 0.96547 | 0.99198 | 1.0863 | 1.2188 | 1.3644 | 1.4806 | 1.5533 | 1.6377 | 1.664 | 1.6104 | 1.4738 | 1.2751 | 1.142 | 0.99225 | 0.95727 | 1.0013 | 1.1212
Wind | 17 | 5 | 0.2965 | 0.29085 | 0.28238 | 0.26798 | 0.25894 | 0.23353 | 0.28464 | 0.40691 | 0.53116 | 0.69861 | 0.87849 | 0.98297 | 0.98862 | 0.99229 | 0.95868 | 0.92903 | 0.86945 | 0.81326 | 0.65597 | 0.42244 | 0.33688 | 0.30921 | 0.30215 | 0.29791
Wind | 17 | 6 | 0.10466 | 0.1104 | 0.11423 | 0.11614 | 0.11286 | 0.087447 | 0.062579 | 0.049735 | 0.045363 | 0.068591 | 0.11313 | 0.1339 | 0.12434 | 0.11969 | 0.11942 | 0.13336 | 0.16998 | 0.31399 | 0.43505 | 0.21698 | 0.11423 | 0.095918 | 0.094825 | 0.098378
Wind | 17 | 7 | 0.14565 | 0.13718 | 0.12051 | 0.10138 | 0.08936 | 0.084988 | 0.074603 | 0.094006 | 0.13008 | 0.15631 | 0.21998 | 0.28475 | 0.31727 | 0.34186 | 0.36318 | 0.39843 | 0.40144 | 0.43423 | 0.39788 | 0.25141 | 0.19074 | 0.16424 | 0.15112 | 0.14811
Wind | 17 | 8 | 0.21292 | 0.21348 | 0.2163 | 0.21235 | 0.20416 | 0.19061 | 0.16378 | 0.17423 | 0.2677 | 0.36399 | 0.47977 | 0.56984 | 0.64213 | 0.68251 | 0.65484 | 0.59356 | 0.56872 | 0.62406 | 0.48598 | 0.37274 | 0.30441 | 0.26572 | 0.24821 | 0.21404
Wind | 17 | 9 | 0.411 | 0.38449 | 0.33968 | 0.29322 | 0.26207 | 0.29595 | 0.35525 | 0.34132 | 0.37903 | 0.42084 | 0.48588 | 0.55064 | 0.55939 | 0.53561 | 0.49599 | 0.50801 | 0.57059 | 0.52933 | 0.4263 | 0.39078 | 0.38121 | 0.39706 | 0.41865 | 0.41086
Wind | 17 | 10 | 1.4153 | 1.4017 | 1.3724 | 1.38 | 1.3484 | 1.2944 | 1.2879 | 1.1739 | 1.0725 | 1.0313 | 1.0293 | 0.98664 | 0.90757 | 0.8189 | 0.69296 | 0.61898 | 0.58255 | 0.56391 | 0.63988 | 0.76525 | 0.90023 | 1.0852 | 1.2574 | 1.3777
Wind | 17 | 11 | 0.57129 | 0.53344 | 0.44953 | 0.3957 | 0.37985 | 0.36318 | 0.33066 | 0.26234 | 0.1738 | 0.16096 | 0.182 | 0.23939 | 0.29295 | 0.30497 | 0.32847 | 0.39215 | 0.40636 | 0.3722 | 0.35115 | 0.34651 | 0.38996 | 0.47577 | 0.57168 | 0.60338
Wind | 18 | 0 | 2.1052 | 2.0843 | 2.0072 | 1.9547 | 1.9413 | 2.0023 | 2.0118 | 1.9252 | 1.9301 | 2.1217 | 2.2597 | 2.3895 | 2.5349 | 2.6261 | 2.5994 | 2.299 | 1.8558 | 1.6689 | 1.6153 | 1.6093 | 1.6667 | 1.7899 | 1.9536 | 2.0583
Wind | 18 | 1 | 1.5076 | 1.5146 | 1.5218 | 1.5342 | 1.507 | 1.5058 | 1.5494 | 1.4798 | 1.458 | 1.5624 | 1.7218 | 1.8014 | 1.8589 | 1.8855 | 1.815 | 1.6035 | 1.3636 | 1.2992 | 1.2922 | 1.3067 | 1.3467 | 1.4014 | 1.4168 | 1.4471
Wind | 18 | 2 | 1.8419 | 1.7312 | 1.618 | 1.6197 | 1.6642 | 1.7252 | 1.753 | 1.8861 | 2.0599 | 2.3704 | 2.4526 | 2.7111 | 2.7584 | 2.6562 | 2.569 | 2.4226 | 2.2075 | 1.9053 | 1.7872 | 1.755 | 1.7183 | 1.7659 | 1.8692 | 1.9185
Wind | 18 | 3 | 1.9275 | 2.0083 | 2.0139 | 1.958 | 1.8651 | 1.7629 | 1.6316 | 1.4133 | 1.3679 | 1.4215 | 1.4382 | 1.3825 | 1.3334 | 1.3201 | 1.31 | 1.2521 | 1.0762 | 1.0041 | 1.0592 | 1.173 | 1.2944 | 1.3952 | 1.5974 | 1.7623
Wind | 18 | 4 | 1.1166 | 1.1281 | 1.254 | 1.2305 | 1.1226 | 1.03 | 0.95673 | 0.96547 | 0.99198 | 1.0863 | 1.2188 | 1.3644 | 1.4806 | 1.5533 | 1.6377 | 1.664 | 1.6104 | 1.4738 | 1.2751 | 1.142 | 0.99225 | 0.95727 | 1.0013 | 1.1212
Wind | 18 | 5 | 0.2965 | 0.29085 | 0.28238 | 0.26798 | 0.25894 | 0.23353 | 0.28464 | 0.40691 | 0.53116 | 0.69861 | 0.87849 | 0.98297 | 0.98862 | 0.99229 | 0.95868 | 0.92903 | 0.86945 | 0.81326 | 0.65597 | 0.42244 | 0.33688 | 0.30921 | 0.30215 | 0.29791
Wind | 18 | 6 | 0.10466 | 0.1104 | 0.11423 | 0.11614 | 0.11286 | 0.087447 | 0.062579 | 0.049735 | 0.045363 | 0.068591 | 0.11313 | 0.1339 | 0.12434 | 0.11969 | 0.11942 | 0.13336 | 0.16998 | 0.31399 | 0.43505 | 0.21698 | 0.11423 | 0.095918 | 0.094825 | 0.098378
Wind | 18 | 7 | 0.14565 | 0.13718 | 0.12051 | 0.10138 | 0.08936 | 0.084988 | 0.074603 | 0.094006 | 0.13008 | 0.15631 | 0.21998 | 0.28475 | 0.31727 | 0.34186 | 0.36318 | 0.39843 | 0.40144 | 0.43423 | 0.39788 | 0.25141 | 0.19074 | 0.16424 | 0.15112 | 0.14811
Wind | 18 | 8 | 0.21292 | 0.21348 | 0.2163 | 0.21235 | 0.20416 | 0.19061 | 0.16378 | 0.17423 | 0.2677 | 0.36399 | 0.47977 | 0.56984 | 0.64213 | 0.68251 | 0.65484 | 0.59356 | 0.56872 | 0.62406 | 0.48598 | 0.37274 | 0.30441 | 0.26572 | 0.24821 | 0.21404
Wind | 18 | 9 | 0.411 | 0.38449 | 0.33968 | 0.29322 | 0.26207 | 0.29595 | 0.35525 | 0.34132 | 0.37903 | 0.42084 | 0.48588 | 0.55064 | 0.55939 | 0.53561 | 0.49599 | 0.50801 | 0.57059 | 0.52933 | 0.4263 | 0.39078 | 0.38121 | 0.39706 | 0.41865 | 0.41086
Wind | 18 | 10 | 1.4153 | 1.4017 | 1.3724 | 1.38 | 1.3484 | 1.2944 | 1.2879 | 1.1739 | 1.0725 | 1.0313 | 1.0293 | 0.98664 | 0.90757 | 0.8189 | 0.69296 | 0.61898 | 0.58255 | 0.56391 | 0.63988 | 0.76525 | 0.90023 | 1.0852 | 1.2574 | 1.3777
Wind | 18 | 11 | 0.57129 | 0.53344 | 0.44953 | 0.3957 | 0.37985 | 0.36318 | 0.33066 | 0.26234 | 0.1738 | 0.16096 | 0.182 | 0.23939 | 0.29295 | 0.30497 | 0.32847 | 0.39215 | 0.40636 | 0.3722 | 0.35115 | 0.34651 | 0.38996 | 0.47577 | 0.57168 | 0.60338
Wind | 19 | 0 | 2.1052 | 2.0843 | 2.0072 | 1.9547 | 1.9413 | 2.0023 | 2.0118 | 1.9252 | 1.9301 | 2.1217 | 2.2597 | 2.3895 | 2.5349 | 2.6261 | 2.5994 | 2.299 | 1.8558 | 1.6689 | 1.6153 | 1.6093 | 1.6667 | 1.7899 | 1.9536 | 2.0583
Wind | 19 | 1 | 1.5076 | 1.5146 | 1.5218 | 1.5342 | 1.507 | 1.5058 | 1.5494 | 1.4798 | 1.458 | 1.5624 | 1.7218 | 1.8014 | 1.8589 | 1.8855 | 1.815 | 1.6035 | 1.3636 | 1.2992 | 1.2922 | 1.3067 | 1.3467 | 1.4014 | 1.4168 | 1.4471
Wind | 19 | 2 | 1.8419 | 1.7312 | 1.618 | 1.6197 | 1.6642 | 1.7252 | 1.753 | 1.8861 | 2.0599 | 2.3704 | 2.4526 | 2.7111 | 2.7584 | 2.6562 | 2.569 | 2.4226 | 2.2075 | 1.9053 | 1.7872 | 1.755 | 1.7183 | 1.7659 | 1.8692 | 1.9185
Wind | 19 | 3 | 1.9275 | 2.0083 | 2.0139 | 1.958 | 1.8651 | 1.7629 | 1.6316 | 1.4133 | 1.3679 | 1.4215 | 1.4382 | 1.3825 | 1.3334 | 1.3201 | 1.31 | 1.2521 | 1.0762 | 1.0041 | 1.0592 | 1.173 | 1.2944 | 1.3952 | 1.5974 | 1.7623
Wind | 19 | 4 | 1.1166 | 1.1281 | 1.254 | 1.2305 | 1.1226 | 1.03 | 0.95673 | 0.96547 | 0.99198 | 1.0863 | 1.2188 | 1.3644 | 1.4806 | 1.5533 | 1.6377 | 1.664 | 1.6104 | 1.4738 | 1.2751 | 1.142 | 0.99225 | 0.95727 | 1.0013 | 1.1212
Wind | 19 | 5 | 0.2965 | 0.29085 | 0.28238 | 0.26798 | 0.25894 | 0.23353 | 0.28464 | 0.40691 | 0.53116 | 0.69861 | 0.87849 | 0.98297 | 0.98862 | 0.99229 | 0.95868 | 0.92903 | 0.86945 | 0.81326 | 0.65597 | 0.42244 | 0.33688 | 0.30921 | 0.30215 | 0.29791
Wind | 19 | 6 | 0.10466 | 0.1104 | 0.11423 | 0.11614 | 0.11286 | 0.087447 | 0.062579 | 0.049735 | 0.045363 | 0.068591 | 0.11313 | 0.1339 | 0.12434 | 0.11969 | 0.11942 | 0.13336 | 0.16998 | 0.31399 | 0.43505 | 0.21698 | 0.11423 | 0.095918 | 0.094825 | 0.098378
Wind | 19 | 7 | 0.14565 | 0.13718 | 0.12051 | 0.10138 | 0.08936 | 0.084988 | 0.074603 | 0.094006 | 0.13008 | 0.15631 | 0.21998 | 0.28475 | 0.31727 | 0.34186 | 0.36318 | 0.39843 | 0.40144 | 0.43423 | 0.39788 | 0.25141 | 0.19074 | 0.16424 | 0.15112 | 0.14811
Wind | 19 | 8 | 0.21292 | 0.21348 | 0.2163 | 0.21235 | 0.20416 | 0.19061 | 0.16378 | 0.17423 | 0.2677 | 0.36399 | 0.47977 | 0.56984 | 0.64213 | 0.68251 | 0.65484 | 0.59356 | 0.56872 | 0.62406 | 0.48598 | 0.37274 | 0.30441 | 0.26572 | 0.24821 | 0.21404
Wind | 19 | 9 | 0.411 | 0.38449 | 0.33968 | 0.29322 | 0.26207 | 0.29595 | 0.35525 | 0.34132 | 0.37903 | 0.42084 | 0.48588 | 0.55064 | 0.55939 | 0.53561 | 0.49599 | 0.50801 | 0.57059 | 0.52933 | 0.4263 | 0.39078 | 0.38121 | 0.39706 | 0.41865 | 0.41086
Wind | 19 | 10 | 1.4153 | 1.4017 | 1.3724 | 1.38 | 1.3484 | 1.2944 | 1.2879 | 1.1739 | 1.0725 | 1.0313 | 1.0293 | 0.98664 | 0.90757 | 0.8189 | 0.69296 | 0.61898 | 0.58255 | 0.56391 | 0.63988 | 0.76525 | 0.90023 | 1.0852 | 1.2574 | 1.3777
Wind | 19 | 11 | 0.57129 | 0.53344 | 0.44953 | 0.3957 | 0.37985 | 0.36318 | 0.33066 | 0.26234 | 0.1738 | 0.16096 | 0.182 | 0.23939 | 0.29295 | 0.30497 | 0.32847 | 0.39215 | 0.40636 | 0.3722 | 0.35115 | 0.34651 | 0.38996 | 0.47577 | 0.57168 | 0.60338

## Charging
Generation Technology | Year | Day | Hour 0 | Hour 1 | Hour 2 | Hour 3 | Hour 4 | Hour 5 | Hour 6 | Hour 7 | Hour 8 | Hour 9 | Hour 10 | Hour 11 | Hour 12 | Hour 13 | Hour 14 | Hour 15 | Hour 16 | Hour 17 | Hour 18 | Hour 19 | Hour 20 | Hour 21 | Hour 22 | Hour 23
Battery | 0 | 0 | 0 | 0 | 0 | 0 | 0 | 0 | 0 | 0 | 0 | 2.4647 | 2.8676 | 3.8638 | 3.8547 | 2.6259 | 0.029171 | 0 | 0 | 0 | 0 | 0 | 0 | 0 | 0 | 0
Battery | 0 | 1 | 0 | 0 | 0 | 0 | 0 | 0 | 0 | 0 | 0 | 2.8006 | 3.1816 | 3.8638 | 3.8638 | 2.8132 | 0 | 0 | 0 | 0 | 0 | 0 | 0 | 0 | 0 | 0
Battery | 0 | 2 | 0 | 0 | 0 | 0 | 0 | 0 | 0 | 0 | 0 | 3.8638 | 2.1956 | 3.8638 | 3.8638 | 3.8638 | 2.9859 | 0 | 0 | 0 | 0 | 0 | 0 | 0 | 0 | 0
Battery | 0 | 3 | 0 | 0 | 0 | 0 | 0 | 0 | 0 | 0 | 3.8638 | 0 | 3.8638 | 3.8638 | 3.8638 | 3.8638 | 3.8638 | 0.48697 | 0 | 0 | 0 | 0 | 0 | 0 | 0 | 0
Battery | 0 | 4 | 0 | 0 | 0 | 0 | 0 | 0 | 0 | 0 | 3.8638 | 0 | 3.8638 | 3.8638 | 3.8638 | 3.8638 | 3.8552 | 0.67622 | 0 | 0 | 0 | 0 | 0 | 0 | 0 | 0
Battery | 0 | 5 | 0 | 0 | 0 | 0 | 0 | 0 | 0 | 0 | 0 | 3.8638 | 3.8638 | 3.8638 | 2.6982 | 3.8638 | 2.4834 | 0 | 0 | 0 | 0 | 0 | 0 | 0 | 0 | 0
Battery | 0 | 6 | 0 | 0 | 0 | 0 | 0 | 0 | 0 | 0 | 1.6704 | 3.8638 | 3.5724 | 3.8638 | 3.8638 | 2.9323 | 0.87033 | 0 | 0 | 0 | 0 | 0 | 0 | 0 | 0 | 0
Battery | 0 | 7 | 0 | 0 | 0 | 0 | 0 | 0 | 0 | 0 | 0.75547 | 3.8638 | 3.8638 | 3.8638 | 3.8638 | 3.264 | 1.1621 | 0 | 0 | 0 | 0 | 0 | 0 | 0 | 0 | 0
Battery | 0 | 8 | 0 | 0 | 0 | 0 | 0 | 0 | 0 | 0 | 0 | 3.8638 | 3.8638 | 3.8638 | 3.009 | 3.8638 | 2.1726 | 0 | 0 | 0 | 0 | 0 | 0 | 0 | 0 | 0
Battery | 0 | 9 | 0 | 0 | 0 | 0 | 0 | 0 | 0 | 0 | 0 | 3.8638 | 3.8638 | 3.8638 | 3.4499 | 3.8638 | 1.7317 | 0 | 0 | 0 | 0 | 0 | 0 | 0 | 0 | 0
Battery | 0 | 10 | 0 | 0 | 0 | 0 | 0 | 0 | 0 | 0 | 0.99811 | 3.8292 | 3.8638 | 3.8638 | 3.8638 | 3.3274 | 0.82375 | 0 | 0 | 0 | 0 | 0 | 0 | 0 | 0 | 0
Battery | 0 | 11 | 0 | 0 | 0 | 0 | 0 | 0 | 0 | 0 | 0.031889 | 3.2536 | 3.5559 | 3.8638 | 3.8433 | 2.3839 | 0 | 0 | 0 | 0 | 0 | 0 | 0 | 0 | 0 | 0
Battery | 1 | 0 | 0 | 0 | 0 | 0 | 0 | 0 | 0 | 0 | 0 | 2.4014 | 2.8009 | 3.8638 | 3.8203 | 2.5376 | 0 | 0 | 0 | 0 | 0 | 0 | 0 | 0 | 0 | 0
Battery | 1 | 1 | 0 | 0 | 0 | 0 | 0 | 0 | 0 | 0 | 0 | 2.7741 | 3.1501 | 3.8638 | 3.8638 | 2.7639 | 0 | 0 | 0 | 0 | 0 | 0 | 0 | 0 | 0 | 0
Battery | 1 | 2 | 0 | 0 | 0 | 0 | 0 | 0 | 0 | 0 | 0 | 3.8638 | 3.8638 | 3.8638 | 2.256 | 3.8638 | 2.9255 | 0 | 0 | 0 | 0 | 0 | 0 | 0 | 0 | 0
Battery | 1 | 3 | 0 | 0 | 0 | 0 | 0 | 0 | 0 | 0 | 3.8638 | 0.93396 | 3.8638 | 3.8638 | 3.8638 | 3.8638 | 3.8638 | 0.38381 | 0 | 0 | 0 | 0 | 0 | 0 | 0 | 0
Battery | 1 | 4 | 0 | 0 | 0 | 0 | 0 | 0 | 0 | 0 | 0 | 3.8638 | 3.8638 | 3.8638 | 0.75961 | 3.8638 | 3.8638 | 0.55816 | 0 | 0 | 0 | 0 | 0 | 0 | 0 | 0
Battery | 1 | 5 | 0 | 0 | 0 | 0 | 0 | 0 | 0 | 0 | 0 | 3.8638 | 3.8638 | 3.8638 | 2.7193 | 3.8638 | 2.4623 | 0 | 0 | 0 | 0 | 0 | 0 | 0 | 0 | 0
Battery | 1 | 6 | 0 | 0 | 0 | 0 | 0 | 0 | 0 | 0 | 1.6589 | 3.8638 | 3.6199 | 3.8638 | 3.8638 | 2.9565 | 0.81005 | 0 | 0 | 0 | 0 | 0 | 0 | 0 | 0 | 0
Battery | 1 | 7 | 0 | 0 | 0 | 0 | 0 | 0 | 0 | 0 | 0.7865 | 3.8638 | 3.8638 | 3.8638 | 3.8638 | 3.2919 | 1.1032 | 0 | 0 | 0 | 0 | 0 | 0 | 0 | 0 | 0
Battery | 1 | 8 | 0 | 0 | 0 | 0 | 0 | 0 | 0 | 0 | 0 | 3.8638 | 3.8638 | 3.8638 | 3.0335 | 3.8638 | 2.1481 | 0 | 0 | 0 | 0 | 0 | 0 | 0 | 0 | 0
Battery | 1 | 9 | 0 | 0 | 0 | 0 | 0 | 0 | 0 | 0 | 0 | 3.8638 | 3.8638 | 3.8638 | 3.4759 | 3.8638 | 1.7057 | 0 | 0 | 0 | 0 | 0 | 0 | 0 | 0 | 0
Battery | 1 | 10 | 0 | 0 | 0 | 0 | 0 | 0 | 0 | 0 | 0.93227 | 3.8638 | 3.8638 | 3.8638 | 3.8638 | 3.3579 | 0.75635 | 0 | 0 | 0 | 0 | 0 | 0 | 0 | 0 | 0
Battery | 1 | 11 | 0 | 0 | 0 | 0 | 0 | 0 | 0 | 0 | 0 | 3.3132 | 3.6143 | 3.8638 | 3.8638 | 2.3908 | 0 | 0 | 0 | 0 | 0 | 0 | 0 | 0 | 0 | 0
Battery | 2 | 0 | 0 | 0 | 0 | 0 | 0 | 0 | 0 | 0 | 0 | 2.335 | 2.7309 | 3.8638 | 3.7841 | 2.4448 | 0 | 0 | 0 | 0 | 0 | 0 | 0 | 0 | 0 | 0
Battery | 2 | 1 | 0 | 0 | 0 | 0 | 0 | 0 | 0 | 0 | 0 | 2.7462 | 3.117 | 3.8638 | 3.8638 | 2.7122 | 0 | 0 | 0 | 0 | 0 | 0 | 0 | 0 | 0 | 0
Battery | 2 | 2 | 0 | 0 | 0 | 0 | 0 | 0 | 0 | 0 | 0 | 3.8638 | 3.8638 | 3.8638 | 2.3195 | 3.8638 | 2.8621 | 0 | 0 | 0 | 0 | 0 | 0 | 0 | 0 | 0
Battery | 2 | 3 | 0 | 0 | 0 | 0 | 0 | 0 | 0 | 0 | 0 | 3.8638 | 3.8638 | 3.8638 | 1.0423 | 3.8638 | 3.8638 | 0.27548 | 0 | 0 | 0 | 0 | 0 | 0 | 0 | 0
Battery | 2 | 4 | 0 | 0 | 0 | 0 | 0 | 0 | 0 | 0 | 0 | 3.8638 | 3.8638 | 3.8638 | 0.88357 | 3.8638 | 3.8638 | 0.4342 | 0 | 0 | 0 | 0 | 0 | 0 | 0 | 0
Battery | 2 | 5 | 0 | 0 | 0 | 0 | 0 | 0 | 0 | 0 | 0 | 3.8638 | 3.8638 | 3.8638 | 2.7415 | 3.8638 | 2.4401 | 0 | 0 | 0 | 0 | 0 | 0 | 0 | 0 | 0
Battery | 2 | 6 | 0 | 0 | 0 | 0 | 0 | 0 | 0 | 0 | 1.6469 | 3.8638 | 3.6698 | 3.8638 | 3.8638 | 2.982 | 0.74674 | 0 | 0 | 0 | 0 | 0 | 0 | 0 | 0 | 0
Battery | 2 | 7 | 0 | 0 | 0 | 0 | 0 | 0 | 0 | 0 | 0.81908 | 3.8638 | 3.8638 | 3.8638 | 3.8638 | 3.3211 | 1.0413 | 0 | 0 | 0 | 0 | 0 | 0 | 0 | 0 | 0
Battery | 2 | 8 | 0 | 0 | 0 | 0 | 0 | 0 | 0 | 0 | 0 | 3.8638 | 3.8638 | 3.8638 | 3.0592 | 3.8638 | 2.1223 | 0 | 0 | 0 | 0 | 0 | 0 | 0 | 0 | 0
Battery | 2 | 9 | 0 | 0 | 0 | 0 | 0 | 0 | 0 | 0 | 0 | 3.8638 | 3.8638 | 3.8638 | 3.5032 | 3.8638 | 1.6784 | 0 | 0 | 0 | 0 | 0 | 0 | 0 | 0 | 0
Battery | 2 | 10 | 0 | 0 | 0 | 0 | 0 | 0 | 0 | 0 | 0.86313 | 3.8638 | 3.8638 | 3.8638 | 3.8638 | 3.39 | 0.68559 | 0 | 0 | 0 | 0 | 0 | 0 | 0 | 0 | 0
Battery | 2 | 11 | 0 | 0 | 0 | 0 | 0 | 0 | 0 | 0 | 0 | 3.3758 | 3.6755 | 3.8638 | 3.8638 | 2.398 | 0 | 0 | 0 | 0 | 0 | 0 | 0 | 0 | 0 | 0
Battery | 3 | 0 | 0 | 0 | 0 | 0 | 0 | 0 | 0 | 0 | 0 | 3.0412 | 3.5937 | 3.5937 | 3.5937 | 3.1996 | 0.044048 | 0 | 0 | 0 | 0 | 0 | 0 | 0 | 0 | 0
Battery | 3 | 1 | 0 | 0 | 0 | 0 | 0 | 0 | 0 | 0 | 0 | 3.5699 | 3.5937 | 3.5937 | 3.5937 | 3.5806 | 0.12952 | 0 | 0 | 0 | 0 | 0 | 0 | 0 | 0 | 0
Battery | 3 | 2 | 0 | 0 | 0 | 0 | 0 | 0 | 0 | 0 | 0.59781 | 3.5937 | 3.5937 | 3.5937 | 2.0849 | 3.5937 | 3.5793 | 0 | 0 | 0 | 0 | 0 | 0 | 0 | 0 | 0
Battery | 3 | 3 | 0 | 0 | 0 | 0 | 0 | 0 | 0 | 0.21343 | 3.5937 | 0 | 3.5937 | 1.6912 | 3.5937 | 3.5937 | 3.5694 | 0.78795 | 0 | 0 | 0 | 0 | 0 | 0 | 0 | 0
Battery | 3 | 4 | 0 | 0 | 0 | 0 | 0 | 0 | 0 | 0.66544 | 0 | 3.5937 | 3.5937 | 3.5937 | 1.439 | 3.5937 | 3.191 | 0.96652 | 0 | 0 | 0 | 0 | 0 | 0 | 0 | 0
Battery | 3 | 5 | 0 | 0 | 0 | 0 | 0 | 0 | 0 | 0 | 0 | 3.5937 | 3.5937 | 3.5937 | 2.9061 | 3.5937 | 3.3559 | 0 | 0 | 0 | 0 | 0 | 0 | 0 | 0 | 0
Battery | 3 | 6 | 0 | 0 | 0 | 0 | 0 | 0 | 0 | 0 | 1.1637 | 3.5937 | 3.5937 | 3.5937 | 3.5937 | 3.5937 | 1.5046 | 0 | 0 | 0 | 0 | 0 | 0 | 0 | 0 | 0
Battery | 3 | 7 | 0 | 0 | 0 | 0 | 0 | 0 | 0 | 0 | 0.73817 | 3.5937 | 3.5937 | 3.5937 | 3.5937 | 3.5937 | 1.9301 | 0 | 0 | 0 | 0 | 0 | 0 | 0 | 0 | 0
Battery | 3 | 8 | 0 | 0 | 0 | 0 | 0 | 0 | 0 | 0 | 0 | 3.5937 | 3.5937 | 3.5937 | 3.198 | 3.5937 | 3.064 | 0 | 0 | 0 | 0 | 0 | 0 | 0 | 0 | 0
Battery | 3 | 9 | 0 | 0 | 0 | 0 | 0 | 0 | 0 | 0 | 0.17181 | 3.5937 | 3.5937 | 3.5937 | 3.5937 | 3.5937 | 2.4965 | 0 | 0 | 0 | 0 | 0 | 0 | 0 | 0 | 0
Battery | 3 | 10 | 0 | 0 | 0 | 0 | 0 | 0 | 0 | 0 | 1.3438 | 3.5937 | 3.5937 | 3.5937 | 3.5937 | 3.5937 | 1.3245 | 0 | 0 | 0 | 0 | 0 | 0 | 0 | 0 | 0
Battery | 3 | 11 | 0 | 0 | 0 | 0 | 0 | 0 | 0 | 0 | 0.44103 | 3.5937 | 3.5937 | 3.5937 | 3.5937 | 3.3422 | 0 | 0 | 0 | 0 | 0 | 0 | 0 | 0 | 0 | 0
Battery | 4 | 0 | 0 | 0 | 0 | 0 | 0 | 0 | 0 | 0 | 0 | 3.0319 | 3.5937 | 3.5937 | 3.5937 | 3.1675 | 0 | 0 | 0 | 0 | 0 | 0 | 0 | 0 | 0 | 0
Battery | 4 | 1 | 0 | 0 | 0 | 0 | 0 | 0 | 0 | 0 | 0 | 3.5937 | 3.5937 | 3.5937 | 3.5937 | 3.5937 | 0 | 0 | 0 | 0 | 0 | 0 | 0 | 0 | 0 | 0
Battery | 4 | 2 | 0 | 0 | 0 | 0 | 0 | 0 | 0 | 0 | 0.58028 | 3.5937 | 3.5937 | 3.5937 | 2.1078 | 3.5937 | 3.5739 | 0 | 0 | 0 | 0 | 0 | 0 | 0 | 0 | 0
Battery | 4 | 3 | 0 | 0 | 0 | 0 | 0 | 0 | 0 | 0.18398 | 3.5937 | 0 | 3.5937 | 1.7642 | 3.5937 | 3.5937 | 3.5937 | 0.72013 | 0 | 0 | 0 | 0 | 0 | 0 | 0 | 0
Battery | 4 | 4 | 0 | 0 | 0 | 0 | 0 | 0 | 0 | 0.6547 | 0 | 3.5937 | 3.5937 | 3.5937 | 1.4383 | 3.5937 | 3.2846 | 0.88445 | 0 | 0 | 0 | 0 | 0 | 0 | 0 | 0
Battery | 4 | 5 | 0 | 0 | 0 | 0 | 0 | 0 | 0 | 0 | 0 | 3.5937 | 3.5937 | 3.5937 | 2.8531 | 3.5937 | 3.4089 | 0 | 0 | 0 | 0 | 0 | 0 | 0 | 0 | 0
Battery | 4 | 6 | 0 | 0 | 0 | 0 | 0 | 0 | 0 | 0 | 1.1557 | 3.5937 | 3.5937 | 3.5937 | 3.5937 | 3.5937 | 1.5126 | 0 | 0 | 0 | 0 | 0 | 0 | 0 | 0 | 0
Battery | 4 | 7 | 0 | 0 | 0 | 0 | 0 | 0 | 0 | 0 | 0.72777 | 3.5937 | 3.5937 | 3.5937 | 3.5937 | 3.5937 | 1.9405 | 0 | 0 | 0 | 0 | 0 | 0 | 0 | 0 | 0
Battery | 4 | 8 | 0 | 0 | 0 | 0 | 0 | 0 | 0 | 0 | 0 | 3.5937 | 3.5937 | 3.5937 | 3.1466 | 3.5937 | 3.1154 | 0 | 0 | 0 | 0 | 0 | 0 | 0 | 0 | 0
Battery | 4 | 9 | 0 | 0 | 0 | 0 | 0 | 0 | 0 | 0 | 0.13211 | 3.5937 | 3.5937 | 3.5937 | 3.5937 | 3.5937 | 2.5362 | 0 | 0 | 0 | 0 | 0 | 0 | 0 | 0 | 0
Battery | 4 | 10 | 0 | 0 | 0 | 0 | 0 | 0 | 0 | 0 | 1.363 | 3.5937 | 3.5937 | 3.5937 | 3.5937 | 3.5937 | 1.3053 | 0 | 0 | 0 | 0 | 0 | 0 | 0 | 0 | 0
Battery | 4 | 11 | 0 | 0 | 0 | 0 | 0 | 0 | 0 | 0 | 0.40873 | 3.5937 | 3.5937 | 3.5937 | 3.5937 | 3.4273 | 0 | 0 | 0 | 0 | 0 | 0 | 0 | 0 | 0 | 0
Battery | 5 | 0 | 0 | 0 | 0 | 0 | 0 | 0 | 0 | 0 | 0 | 3.086 | 3.5937 | 3.5937 | 3.5937 | 3.2039 | 0 | 0 | 0 | 0 | 0 | 0 | 0 | 0 | 0 | 0
Battery | 5 | 1 | 0 | 0 | 0 | 0 | 0 | 0 | 0 | 0 | 0 | 3.5937 | 3.5937 | 3.5937 | 3.5937 | 3.5937 | 0 | 0 | 0 | 0 | 0 | 0 | 0 | 0 | 0 | 0
Battery | 5 | 2 | 0 | 0 | 0 | 0 | 0 | 0 | 0 | 0 | 0.61659 | 3.5937 | 3.5937 | 3.5937 | 2.0517 | 3.5937 | 3.5937 | 0 | 0 | 0 | 0 | 0 | 0 | 0 | 0 | 0
Battery | 5 | 3 | 0 | 0 | 0 | 0 | 0 | 0 | 0 | 0.19935 | 3.5937 | 0 | 3.5937 | 1.7686 | 3.5937 | 3.5937 | 3.5937 | 0.7004 | 0 | 0 | 0 | 0 | 0 | 0 | 0 | 0
Battery | 5 | 4 | 0 | 0 | 0 | 0 | 0 | 0 | 0 | 0.6942 | 0 | 3.5937 | 3.5937 | 3.5937 | 1.2561 | 3.5937 | 3.4589 | 0.85274 | 0 | 0 | 0 | 0 | 0 | 0 | 0 | 0
Battery | 5 | 5 | 0 | 0 | 0 | 0 | 0 | 0 | 0 | 0 | 0 | 3.5937 | 3.5937 | 3.5937 | 2.7203 | 3.5937 | 3.5417 | 0 | 0 | 0 | 0 | 0 | 0 | 0 | 0 | 0
Battery | 5 | 6 | 0 | 0 | 0 | 0 | 0 | 0 | 0 | 0 | 1.0697 | 3.5937 | 3.5937 | 3.5937 | 3.5937 | 3.5937 | 1.5986 | 0 | 0 | 0 | 0 | 0 | 0 | 0 | 0 | 0
Battery | 5 | 7 | 0 | 0 | 0 | 0 | 0 | 0 | 0 | 0 | 0.63845 | 3.5937 | 3.5937 | 3.5937 | 3.5937 | 3.5937 | 2.0299 | 0 | 0 | 0 | 0 | 0 | 0 | 0 | 0 | 0
Battery | 5 | 8 | 0 | 0 | 0 | 0 | 0 | 0 | 0 | 0 | 0.074099 | 3.5937 | 3.5937 | 3.5937 | 3.5937 | 3.5937 | 2.5942 | 0 | 0 | 0 | 0 | 0 | 0 | 0 | 0 | 0
Battery | 5 | 9 | 0 | 0 | 0 | 0 | 0 | 0 | 0 | 0 | 0.020823 | 3.5937 | 3.5937 | 3.5937 | 3.5937 | 3.5937 | 2.6475 | 0 | 0 | 0 | 0 | 0 | 0 | 0 | 0 | 0
Battery | 5 | 10 | 0 | 0 | 0 | 0 | 0 | 0 | 0 | 0 | 1.3246 | 3.5937 | 3.5937 | 3.5937 | 3.5937 | 3.5937 | 1.3437 | 0 | 0 | 0 | 0 | 0 | 0 | 0 | 0 | 0
Battery | 5 | 11 | 0 | 0 | 0 | 0 | 0 | 0 | 0 | 0 | 0.4275 | 3.5937 | 3.5937 | 3.5937 | 3.5937 | 3.5937 | 0 | 0 | 0 | 0 | 0 | 0 | 0 | 0 | 0 | 0
Battery | 6 | 0 | 0 | 0 | 0 | 0 | 0 | 0 | 0 | 0 | 0 | 2.8114 | 3.3519 | 3.5937 | 3.5937 | 2.8784 | 0 | 0 | 0 | 0 | 0 | 0 | 0 | 0 | 0 | 0
Battery | 6 | 1 | 0 | 0 | 0 | 0 | 0 | 0 | 0 | 0 | 0 | 3.4745 | 3.5937 | 3.5937 | 3.5937 | 3.4022 | 0 | 0 | 0 | 0 | 0 | 0 | 0 | 0 | 0 | 0
Battery | 6 | 2 | 0 | 0 | 0 | 0 | 0 | 0 | 0 | 0 | 0.37064 | 3.5937 | 3.5937 | 3.5937 | 2.5313 | 3.5937 | 3.36 | 0 | 0 | 0 | 0 | 0 | 0 | 0 | 0 | 0
Battery | 6 | 3 | 0 | 0 | 0 | 0 | 0 | 0 | 0 | 0 | 3.5937 | 0 | 3.5937 | 3.5937 | 3.5937 | 2.2559 | 3.5937 | 0.4124 | 0 | 0 | 0 | 0 | 0 | 0 | 0 | 0
Battery | 6 | 4 | 0 | 0 | 0 | 0 | 0 | 0 | 0 | 0.472 | 0 | 3.5937 | 3.5937 | 3.5937 | 2.0069 | 3.5937 | 3.2464 | 0.53669 | 0 | 0 | 0 | 0 | 0 | 0 | 0 | 0
Battery | 6 | 5 | 0 | 0 | 0 | 0 | 0 | 0 | 0 | 0 | 0 | 3.5937 | 3.5937 | 3.5937 | 2.9817 | 3.5937 | 3.2803 | 0 | 0 | 0 | 0 | 0 | 0 | 0 | 0 | 0
Battery | 6 | 6 | 0 | 0 | 0 | 0 | 0 | 0 | 0 | 0 | 1.2628 | 3.5937 | 3.5937 | 3.5937 | 3.5937 | 3.5937 | 1.4055 | 0 | 0 | 0 | 0 | 0 | 0 | 0 | 0 | 0
Battery | 6 | 7 | 0 | 0 | 0 | 0 | 0 | 0 | 0 | 0 | 0.95173 | 3.5937 | 3.5937 | 3.5937 | 3.5937 | 3.5937 | 1.7166 | 0 | 0 | 0 | 0 | 0 | 0 | 0 | 0 | 0
Battery | 6 | 8 | 0 | 0 | 0 | 0 | 0 | 0 | 0 | 0 | 0 | 3.5937 | 3.5937 | 3.5937 | 3.286 | 3.5937 | 2.9759 | 0 | 0 | 0 | 0 | 0 | 0 | 0 | 0 | 0
Battery | 6 | 9 | 0 | 0 | 0 | 0 | 0 | 0 | 0 | 0 | 0.26537 | 3.5937 | 3.5937 | 3.5937 | 3.5937 | 3.5937 | 2.4029 | 0 | 0 | 0 | 0 | 0 | 0 | 0 | 0 | 0
Battery | 6 | 10 | 0 | 0 | 0 | 0 | 0 | 0 | 0 | 0 | 1.1505 | 3.5937 | 3.5937 | 3.5937 | 3.5937 | 3.5937 | 1.0797 | 0 | 0 | 0 | 0 | 0 | 0 | 0 | 0 | 0
Battery | 6 | 11 | 0 | 0 | 0 | 0 | 0 | 0 | 0 | 0 | 0.17364 | 3.5937 | 3.5937 | 3.5937 | 3.5937 | 3.3686 | 0 | 0 | 0 | 0 | 0 | 0 | 0 | 0 | 0 | 0
Battery | 7 | 0 | 0 | 0 | 0 | 0 | 0 | 0 | 0 | 0 | 0 | 2.1649 | 2.5849 | 3.5937 | 3.5937 | 2.1433 | 0 | 0 | 0 | 0 | 0 | 0 | 0 | 0 | 0 | 0
Battery | 7 | 1 | 0 | 0 | 0 | 0 | 0 | 0 | 0 | 0 | 0 | 2.8217 | 3.205 | 3.5937 | 3.5937 | 2.6683 | 0 | 0 | 0 | 0 | 0 | 0 | 0 | 0 | 0 | 0
Battery | 7 | 2 | 0 | 0 | 0 | 0 | 0 | 0 | 0 | 0 | 0.060719 | 3.5937 | 3.5937 | 3.5937 | 3.5937 | 3.4894 | 2.7119 | 0 | 0 | 0 | 0 | 0 | 0 | 0 | 0 | 0
Battery | 7 | 3 | 0 | 0 | 0 | 0 | 0 | 0 | 0 | 0 | 0 | 3.5937 | 3.5937 | 3.5937 | 3.1652 | 3.5937 | 3.0968 | 0 | 0 | 0 | 0 | 0 | 0 | 0 | 0 | 0
Battery | 7 | 4 | 0 | 0 | 0 | 0 | 0 | 0 | 0 | 0 | 0 | 3.5937 | 3.5937 | 3.5937 | 2.6683 | 3.5937 | 3.5937 | 0 | 0 | 0 | 0 | 0 | 0 | 0 | 0 | 0
Battery | 7 | 5 | 0 | 0 | 0 | 0 | 0 | 0 | 0 | 0 | 0.095972 | 3.5937 | 3.5937 | 3.5937 | 3.5937 | 3.5937 | 2.5723 | 0 | 0 | 0 | 0 | 0 | 0 | 0 | 0 | 0
Battery | 7 | 6 | 0 | 0 | 0 | 0 | 0 | 0 | 0 | 0 | 1.8255 | 3.5937 | 3.5937 | 3.5937 | 3.5937 | 3.4415 | 0.64164 | 0 | 0 | 0 | 0 | 0 | 0 | 0 | 0 | 0
Battery | 7 | 7 | 0 | 0 | 0 | 0 | 0 | 0 | 0 | 0 | 1.9938 | 3.5937 | 3.4485 | 3.5937 | 3.5937 | 3.466 | 0.94735 | 0 | 0 | 0 | 0 | 0 | 0 | 0 | 0 | 0
Battery | 7 | 8 | 0 | 0 | 0 | 0 | 0 | 0 | 0 | 0 | 0.42631 | 3.5937 | 3.5937 | 3.5937 | 3.5937 | 3.5937 | 2.242 | 0 | 0 | 0 | 0 | 0 | 0 | 0 | 0 | 0
Battery | 7 | 9 | 0 | 0 | 0 | 0 | 0 | 0 | 0 | 0 | 0.91306 | 3.5937 | 3.5937 | 3.5937 | 3.5937 | 3.5937 | 1.7552 | 0 | 0 | 0 | 0 | 0 | 0 | 0 | 0 | 0
Battery | 7 | 10 | 0 | 0 | 0 | 0 | 0 | 0 | 0 | 0 | 0.62848 | 3.5937 | 3.5937 | 3.5937 | 3.5937 | 3.5937 | 0.47314 | 0 | 0 | 0 | 0 | 0 | 0 | 0 | 0 | 0
Battery | 7 | 11 | 0 | 0 | 0 | 0 | 0 | 0 | 0 | 0 | 0 | 3.5937 | 3.5937 | 3.5937 | 3.5937 | 2.7 | 0 | 0 | 0 | 0 | 0 | 0 | 0 | 0 | 0 | 0
Battery | 8 | 0 | 0 | 0 | 0 | 0 | 0 | 0 | 0 | 0 | 0 | 1.4861 | 1.7796 | 3.177 | 3.059 | 1.3714 | 0 | 0 | 0 | 0 | 0 | 0 | 0 | 0 | 0 | 0
Battery | 8 | 1 | 0 | 0 | 0 | 0 | 0 | 0 | 0 | 0 | 0 | 2.1363 | 2.3943 | 3.5937 | 3.5937 | 1.8977 | 0 | 0 | 0 | 0 | 0 | 0 | 0 | 0 | 0 | 0
Battery | 8 | 2 | 0 | 0 | 0 | 0 | 0 | 0 | 0 | 0 | 0.63702 | 3.5937 | 3.5937 | 3.5937 | 3.5937 | 3.5937 | 2.0313 | 0 | 0 | 0 | 0 | 0 | 0 | 0 | 0 | 0
Battery | 8 | 3 | 0 | 0 | 0 | 0 | 0 | 0 | 0 | 0 | 0 | 3.5937 | 3.5937 | 3.5937 | 2.6683 | 3.5937 | 3.5937 | 0 | 0 | 0 | 0 | 0 | 0 | 0 | 0 | 0
Battery | 8 | 4 | 0 | 0 | 0 | 0 | 0 | 0 | 0 | 0 | 0 | 3.5937 | 3.5937 | 3.5937 | 2.7127 | 3.5937 | 3.5493 | 0 | 0 | 0 | 0 | 0 | 0 | 0 | 0 | 0
Battery | 8 | 5 | 0 | 0 | 0 | 0 | 0 | 0 | 0 | 0 | 2.6377 | 1.7953 | 3.5937 | 3.5937 | 3.5937 | 3.5937 | 1.829 | 0 | 0 | 0 | 0 | 0 | 0 | 0 | 0 | 0
Battery | 8 | 6 | 0 | 0 | 0 | 0 | 0 | 0 | 0 | 0 | 1.1299 | 3.5937 | 3.4424 | 3.5937 | 3.5937 | 2.6224 | 0 | 0 | 0 | 0 | 0 | 0 | 0 | 0 | 0 | 0
Battery | 8 | 7 | 0 | 0 | 0 | 0 | 0 | 0 | 0 | 0 | 1.4275 | 3.5937 | 3.5937 | 3.5937 | 3.5937 | 2.9804 | 0.13965 | 0 | 0 | 0 | 0 | 0 | 0 | 0 | 0 | 0
Battery | 8 | 8 | 0 | 0 | 0 | 0 | 0 | 0 | 0 | 0 | 2.3129 | 2.4777 | 3.5937 | 3.5937 | 3.5937 | 3.5937 | 1.4714 | 0 | 0 | 0 | 0 | 0 | 0 | 0 | 0 | 0
Battery | 8 | 9 | 0 | 0 | 0 | 0 | 0 | 0 | 0 | 0 | 2.6267 | 3.5937 | 2.5601 | 3.5937 | 3.5937 | 3.5937 | 1.0752 | 0 | 0 | 0 | 0 | 0 | 0 | 0 | 0 | 0
Battery | 8 | 10 | 0 | 0 | 0 | 0 | 0 | 0 | 0 | 0 | 0.080382 | 3.5937 | 3.5937 | 3.5937 | 3.5937 | 3.1775 | 0 | 0 | 0 | 0 | 0 | 0 | 0 | 0 | 0 | 0
Battery | 8 | 11 | 0 | 0 | 0 | 0 | 0 | 0 | 0 | 0 | 0 | 3.3805 | 3.5937 | 3.5937 | 3.5937 | 1.9979 | 0 | 0 | 0 | 0 | 0 | 0 | 0 | 0 | 0 | 0
Battery | 9 | 0 | 0 | 0 | 0 | 0 | 0 | 0 | 0 | 0 | 0 | 0.77331 | 0.93402 | 2.3382 | 2.2352 | 0.56085 | 0 | 0 | 0 | 0 | 0 | 0 | 0 | 0 | 0 | 0
Battery | 9 | 1 | 0 | 0 | 0 | 0 | 0 | 0 | 0 | 0 | 0 | 1.4166 | 1.5432 | 2.9651 | 2.7599 | 1.0886 | 0 | 0 | 0 | 0 | 0 | 0 | 0 | 0 | 0 | 0
Battery | 9 | 2 | 0 | 0 | 0 | 0 | 0 | 0 | 0 | 0 | 0.64783 | 3.0188 | 3.0188 | 3.0188 | 3.0188 | 3.0188 | 1.3167 | 0 | 0 | 0 | 0 | 0 | 0 | 0 | 0 | 0
Battery | 9 | 3 | 0 | 0 | 0 | 0 | 0 | 0 | 0 | 0 | 0 | 3.0188 | 3.0188 | 3.0188 | 1.9645 | 3.0188 | 3.0188 | 0 | 0 | 0 | 0 | 0 | 0 | 0 | 0 | 0
Battery | 9 | 4 | 0 | 0 | 0 | 0 | 0 | 0 | 0 | 0 | 0 | 3.0188 | 3.0188 | 3.0188 | 2.1518 | 3.0188 | 2.8315 | 0 | 0 | 0 | 0 | 0 | 0 | 0 | 0 | 0
Battery | 9 | 5 | 0 | 0 | 0 | 0 | 0 | 0 | 0 | 0 | 1.988 | 3.0188 | 2.1258 | 3.0188 | 3.0188 | 2.8399 | 1.0484 | 0 | 0 | 0 | 0 | 0 | 0 | 0 | 0 | 0
Battery | 9 | 6 | 0 | 0 | 0 | 0 | 0 | 0 | 0 | 0 | 0.39939 | 3.0188 | 2.5468 | 3.0188 | 3.0188 | 1.7622 | 0 | 0 | 0 | 0 | 0 | 0 | 0 | 0 | 0 | 0
Battery | 9 | 7 | 0 | 0 | 0 | 0 | 0 | 0 | 0 | 0 | 0.69625 | 3.0188 | 2.9021 | 3.0188 | 3.0188 | 2.1117 | 0 | 0 | 0 | 0 | 0 | 0 | 0 | 0 | 0 | 0
Battery | 9 | 8 | 0 | 0 | 0 | 0 | 0 | 0 | 0 | 0 | 1.6142 | 3.0188 | 2.707 | 3.0188 | 3.0188 | 3.0188 | 0.66218 | 0 | 0 | 0 | 0 | 0 | 0 | 0 | 0 | 0
Battery | 9 | 9 | 0 | 0 | 0 | 0 | 0 | 0 | 0 | 0 | 2.0293 | 3.0188 | 2.5929 | 3.0188 | 3.0188 | 3.0188 | 0.36111 | 0 | 0 | 0 | 0 | 0 | 0 | 0 | 0 | 0
Battery | 9 | 10 | 0 | 0 | 0 | 0 | 0 | 0 | 0 | 0 | 0 | 3.0188 | 3.0188 | 3.0188 | 3.0188 | 2.4922 | 0 | 0 | 0 | 0 | 0 | 0 | 0 | 0 | 0 | 0
Battery | 9 | 11 | 0 | 0 | 0 | 0 | 0 | 0 | 0 | 0 | 0 | 2.7369 | 2.8359 | 3.0188 | 3.0188 | 1.2607 | 0 | 0 | 0 | 0 | 0 | 0 | 0 | 0 | 0 | 0
Battery | 10 | 0 | 0 | 0 | 0 | 0 | 0 | 0 | 0 | 0 | 0 | 0 | 0 | 0 | 0 | 0 | 0 | 0 | 0 | 0 | 0 | 0 | 0 | 0 | 0 | 0
Battery | 10 | 1 | 0 | 0 | 0 | 0 | 0 | 0 | 0 | 0 | 0 | 0 | 0 | 0 | 0 | 0 | 0 | 0 | 0 | 0 | 0 | 0 | 0 | 0 | 0 | 0
Battery | 10 | 2 | 0 | 0 | 0 | 0 | 0 | 0 | 0 | 0 | 0 | 0 | 0 | 0 | 0 | 0 | 0 | 0 | 0 | 0 | 0 | 0 | 0 | 0 | 0 | 0
Battery | 10 | 3 | 0 | 0 | 0 | 0 | 0 | 0 | 0 | 0 | 0 | 0 | 0 | 0 | 0 | 0 | 0 | 0 | 0 | 0 | 0 | 0 | 0 | 0 | 0 | 0
Battery | 10 | 4 | 0 | 0 | 0 | 0 | 0 | 0 | 0 | 0 | 0 | 0 | 0 | 0 | 0 | 0 | 0 | 0 | 0 | 0 | 0 | 0 | 0 | 0 | 0 | 0
Battery | 10 | 5 | 0 | 0 | 0 | 0 | 0 | 0 | 0 | 0 | 0 | 0 | 0 | 0 | 0 | 0 | 0 | 0 | 0 | 0 | 0 | 0 | 0 | 0 | 0 | 0
Battery | 10 | 6 | 0 | 0 | 0 | 0 | 0 | 0 | 0 | 0 | 0 | 0 | 0 | 0 | 0 | 0 | 0 | 0 | 0 | 0 | 0 | 0 | 0 | 0 | 0 | 0
Battery | 10 | 7 | 0 | 0 | 0 | 0 | 0 | 0 | 0 | 0 | 0 | 0 | 0 | 0 | 0 | 0 | 0 | 0 | 0 | 0 | 0 | 0 | 0 | 0 | 0 | 0
Battery | 10 | 8 | 0 | 0 | 0 | 0 | 0 | 0 | 0 | 0 | 0 | 0 | 0 | 0 | 0 | 0 | 0 | 0 | 0 | 0 | 0 | 0 | 0 | 0 | 0 | 0
Battery | 10 | 9 | 0 | 0 | 0 | 0 | 0 | 0 | 0 | 0 | 0 | 0 | 0 | 0 | 0 | 0 | 0 | 0 | 0 | 0 | 0 | 0 | 0 | 0 | 0 | 0
Battery | 10 | 10 | 0 | 0 | 0 | 0 | 0 | 0 | 0 | 0 | 0 | 0 | 0 | 0 | 0 | 0 | 0 | 0 | 0 | 0 | 0 | 0 | 0 | 0 | 0 | 0
Battery | 10 | 11 | 0 | 0 | 0 | 0 | 0 | 0 | 0 | 0 | 0 | 0 | 0 | 0 | 0 | 0 | 0 | 0 | 0 | 0 | 0 | 0 | 0 | 0 | 0 | 0
Battery | 11 | 0 | 0 | 0 | 0 | 0 | 0 | 0 | 0 | 0 | 0 | 0 | 0 | 0 | 0 | 0 | 0 | 0 | 0 | 0 | 0 | 0 | 0 | 0 | 0 | 0
Battery | 11 | 1 | 0 | 0 | 0 | 0 | 0 | 0 | 0 | 0 | 0 | 0 | 0 | 0 | 0 | 0 | 0 | 0 | 0 | 0 | 0 | 0 | 0 | 0 | 0 | 0
Battery | 11 | 2 | 0 | 0 | 0 | 0 | 0 | 0 | 0 | 0 | 0 | 0 | 0 | 0 | 0 | 0 | 0 | 0 | 0 | 0 | 0 | 0 | 0 | 0 | 0 | 0
Battery | 11 | 3 | 0 | 0 | 0 | 0 | 0 | 0 | 0 | 0 | 0 | 0 | 0 | 0 | 0 | 0 | 0 | 0 | 0 | 0 | 0 | 0 | 0 | 0 | 0 | 0
Battery | 11 | 4 | 0 | 0 | 0 | 0 | 0 | 0 | 0 | 0 | 0 | 0 | 0 | 0 | 0 | 0 | 0 | 0 | 0 | 0 | 0 | 0 | 0 | 0 | 0 | 0
Battery | 11 | 5 | 0 | 0 | 0 | 0 | 0 | 0 | 0 | 0 | 0 | 0 | 0 | 0 | 0 | 0 | 0 | 0 | 0 | 0 | 0 | 0 | 0 | 0 | 0 | 0
Battery | 11 | 6 | 0 | 0 | 0 | 0 | 0 | 0 | 0 | 0 | 0 | 0 | 0 | 0 | 0 | 0 | 0 | 0 | 0 | 0 | 0 | 0 | 0 | 0 | 0 | 0
Battery | 11 | 7 | 0 | 0 | 0 | 0 | 0 | 0 | 0 | 0 | 0 | 0 | 0 | 0 | 0 | 0 | 0 | 0 | 0 | 0 | 0 | 0 | 0 | 0 | 0 | 0
Battery | 11 | 8 | 0 | 0 | 0 | 0 | 0 | 0 | 0 | 0 | 0 | 0 | 0 | 0 | 0 | 0 | 0 | 0 | 0 | 0 | 0 | 0 | 0 | 0 | 0 | 0
Battery | 11 | 9 | 0 | 0 | 0 | 0 | 0 | 0 | 0 | 0 | 0 | 0 | 0 | 0 | 0 | 0 | 0 | 0 | 0 | 0 | 0 | 0 | 0 | 0 | 0 | 0
Battery | 11 | 10 | 0 | 0 | 0 | 0 | 0 | 0 | 0 | 0 | 0 | 0 | 0 | 0 | 0 | 0 | 0 | 0 | 0 | 0 | 0 | 0 | 0 | 0 | 0 | 0
Battery | 11 | 11 | 0 | 0 | 0 | 0 | 0 | 0 | 0 | 0 | 0 | 0 | 0 | 0 | 0 | 0 | 0 | 0 | 0 | 0 | 0 | 0 | 0 | 0 | 0 | 0
Battery | 12 | 0 | 0 | 0 | 0 | 0 | 0 | 0 | 0 | 0 | 0 | 0 | 0 | 0 | 0 | 0 | 0 | 0 | 0 | 0 | 0 | 0 | 0 | 0 | 0 | 0
Battery | 12 | 1 | 0 | 0 | 0 | 0 | 0 | 0 | 0 | 0 | 0 | 0 | 0 | 0 | 0 | 0 | 0 | 0 | 0 | 0 | 0 | 0 | 0 | 0 | 0 | 0
Battery | 12 | 2 | 0 | 0 | 0 | 0 | 0 | 0 | 0 | 0 | 0 | 0 | 0 | 0 | 0 | 0 | 0 | 0 | 0 | 0 | 0 | 0 | 0 | 0 | 0 | 0
Battery | 12 | 3 | 0 | 0 | 0 | 0 | 0 | 0 | 0 | 0 | 0 | 0 | 0 | 0 | 0 | 0 | 0 | 0 | 0 | 0 | 0 | 0 | 0 | 0 | 0 | 0
Battery | 12 | 4 | 0 | 0 | 0 | 0 | 0 | 0 | 0 | 0 | 0 | 0 | 0 | 0 | 0 | 0 | 0 | 0 | 0 | 0 | 0 | 0 | 0 | 0 | 0 | 0
Battery | 12 | 5 | 0 | 0 | 0 | 0 | 0 | 0 | 0 | 0 | 0 | 0 | 0 | 0 | 0 | 0 | 0 | 0 | 0 | 0 | 0 | 0 | 0 | 0 | 0 | 0
Battery | 12 | 6 | 0 | 0 | 0 | 0 | 0 | 0 | 0 | 0 | 0 | 0 | 0 | 0 | 0 | 0 | 0 | 0 | 0 | 0 | 0 | 0 | 0 | 0 | 0 | 0
Battery | 12 | 7 | 0 | 0 | 0 | 0 | 0 | 0 | 0 | 0 | 0 | 0 | 0 | 0 | 0 | 0 | 0 | 0 | 0 | 0 | 0 | 0 | 0 | 0 | 0 | 0
Battery | 12 | 8 | 0 | 0 | 0 | 0 | 0 | 0 | 0 | 0 | 0 | 0 | 0 | 0 | 0 | 0 | 0 | 0 | 0 | 0 | 0 | 0 | 0 | 0 | 0 | 0
Battery | 12 | 9 | 0 | 0 | 0 | 0 | 0 | 0 | 0 | 0 | 0 | 0 | 0 | 0 | 0 | 0 | 0 | 0 | 0 | 0 | 0 | 0 | 0 | 0 | 0 | 0
Battery | 12 | 10 | 0 | 0 | 0 | 0 | 0 | 0 | 0 | 0 | 0 | 0 | 0 | 0 | 0 | 0 | 0 | 0 | 0 | 0 | 0 | 0 | 0 | 0 | 0 | 0
Battery | 12 | 11 | 0 | 0 | 0 | 0 | 0 | 0 | 0 | 0 | 0 | 0 | 0 | 0 | 0 | 0 | 0 | 0 | 0 | 0 | 0 | 0 | 0 | 0 | 0 | 0
Battery | 13 | 0 | 0 | 0 | 0 | 0 | 0 | 0 | 0 | 0 | 0 | 0 | 0 | 0 | 0 | 0 | 0 | 0 | 0 | 0 | 0 | 0 | 0 | 0 | 0 | 0
Battery | 13 | 1 | 0 | 0 | 0 | 0 | 0 | 0 | 0 | 0 | 0 | 0 | 0 | 0 | 0 | 0 | 0 | 0 | 0 | 0 | 0 | 0 | 0 | 0 | 0 | 0
Battery | 13 | 2 | 0 | 0 | 0 | 0 | 0 | 0 | 0 | 0 | 0 | 0 | 0 | 0 | 0 | 0 | 0 | 0 | 0 | 0 | 0 | 0 | 0 | 0 | 0 | 0
Battery | 13 | 3 | 0 | 0 | 0 | 0 | 0 | 0 | 0 | 0 | 0 | 0 | 0 | 0 | 0 | 0 | 0 | 0 | 0 | 0 | 0 | 0 | 0 | 0 | 0 | 0
Battery | 13 | 4 | 0 | 0 | 0 | 0 | 0 | 0 | 0 | 0 | 0 | 0 | 0 | 0 | 0 | 0 | 0 | 0 | 0 | 0 | 0 | 0 | 0 | 0 | 0 | 0
Battery | 13 | 5 | 0 | 0 | 0 | 0 | 0 | 0 | 0 | 0 | 0 | 0 | 0 | 0 | 0 | 0 | 0 | 0 | 0 | 0 | 0 | 0 | 0 | 0 | 0 | 0
Battery | 13 | 6 | 0 | 0 | 0 | 0 | 0 | 0 | 0 | 0 | 0 | 0 | 0 | 0 | 0 | 0 | 0 | 0 | 0 | 0 | 0 | 0 | 0 | 0 | 0 | 0
Battery | 13 | 7 | 0 | 0 | 0 | 0 | 0 | 0 | 0 | 0 | 0 | 0 | 0 | 0 | 0 | 0 | 0 | 0 | 0 | 0 | 0 | 0 | 0 | 0 | 0 | 0
Battery | 13 | 8 | 0 | 0 | 0 | 0 | 0 | 0 | 0 | 0 | 0 | 0 | 0 | 0 | 0 | 0 | 0 | 0 | 0 | 0 | 0 | 0 | 0 | 0 | 0 | 0
Battery | 13 | 9 | 0 | 0 | 0 | 0 | 0 | 0 | 0 | 0 | 0 | 0 | 0 | 0 | 0 | 0 | 0 | 0 | 0 | 0 | 0 | 0 | 0 | 0 | 0 | 0
Battery | 13 | 10 | 0 | 0 | 0 | 0 | 0 | 0 | 0 | 0 | 0 | 0 | 0 | 0 | 0 | 0 | 0 | 0 | 0 | 0 | 0 | 0 | 0 | 0 | 0 | 0
Battery | 13 | 11 | 0 | 0 | 0 | 0 | 0 | 0 | 0 | 0 | 0 | 0 | 0 | 0 | 0 | 0 | 0 | 0 | 0 | 0 | 0 | 0 | 0 | 0 | 0 | 0
Battery | 14 | 0 | 0 | 0 | 0 | 0 | 0 | 0 | 0 | 0 | 0 | 0 | 0 | 0 | 0 | 0 | 0 | 0 | 0 | 0 | 0 | 0 | 0 | 0 | 0 | 0
Battery | 14 | 1 | 0 | 0 | 0 | 0 | 0 | 0 | 0 | 0 | 0 | 0 | 0 | 0 | 0 | 0 | 0 | 0 | 0 | 0 | 0 | 0 | 0 | 0 | 0 | 0
Battery | 14 | 2 | 0 | 0 | 0 | 0 | 0 | 0 | 0 | 0 | 0 | 0 | 0 | 0 | 0 | 0 | 0 | 0 | 0 | 0 | 0 | 0 | 0 | 0 | 0 | 0
Battery | 14 | 3 | 0 | 0 | 0 | 0 | 0 | 0 | 0 | 0 | 0 | 0 | 0 | 0 | 0 | 0 | 0 | 0 | 0 | 0 | 0 | 0 | 0 | 0 | 0 | 0
Battery | 14 | 4 | 0 | 0 | 0 | 0 | 0 | 0 | 0 | 0 | 0 | 0 | 0 | 0 | 0 | 0 | 0 | 0 | 0 | 0 | 0 | 0 | 0 | 0 | 0 | 0
Battery | 14 | 5 | 0 | 0 | 0 | 0 | 0 | 0 | 0 | 0 | 0 | 0 | 0 | 0 | 0 | 0 | 0 | 0 | 0 | 0 | 0 | 0 | 0 | 0 | 0 | 0
Battery | 14 | 6 | 0 | 0 | 0 | 0 | 0 | 0 | 0 | 0 | 0 | 0 | 0 | 0 | 0 | 0 | 0 | 0 | 0 | 0 | 0 | 0 | 0 | 0 | 0 | 0
Battery | 14 | 7 | 0 | 0 | 0 | 0 | 0 | 0 | 0 | 0 | 0 | 0 | 0 | 0 | 0 | 0 | 0 | 0 | 0 | 0 | 0 | 0 | 0 | 0 | 0 | 0
Battery | 14 | 8 | 0 | 0 | 0 | 0 | 0 | 0 | 0 | 0 | 0 | 0 | 0 | 0 | 0 | 0 | 0 | 0 | 0 | 0 | 0 | 0 | 0 | 0 | 0 | 0
Battery | 14 | 9 | 0 | 0 | 0 | 0 | 0 | 0 | 0 | 0 | 0 | 0 | 0 | 0 | 0 | 0 | 0 | 0 | 0 | 0 | 0 | 0 | 0 | 0 | 0 | 0
Battery | 14 | 10 | 0 | 0 | 0 | 0 | 0 | 0 | 0 | 0 | 0 | 0 | 0 | 0 | 0 | 0 | 0 | 0 | 0 | 0 | 0 | 0 | 0 | 0 | 0 | 0
Battery | 14 | 11 | 0 | 0 | 0 | 0 | 0 | 0 | 0 | 0 | 0 | 0 | 0 | 0 | 0 | 0 | 0 | 0 | 0 | 0 | 0 | 0 | 0 | 0 | 0 | 0
Battery | 15 | 0 | 0 | 0 | 0 | 0 | 0 | 0 | 0 | 0 | 0 | 0 | 0 | 0 | 0 | 0 | 0 | 0 | 0 | 0 | 0 | 0 | 0 | 0 | 0 | 0
Battery | 15 | 1 | 0 | 0 | 0 | 0 | 0 | 0 | 0 | 0 | 0 | 0 | 0 | 0 | 0 | 0 | 0 | 0 | 0 | 0 | 0 | 0 | 0 | 0 | 0 | 0
Battery | 15 | 2 | 0 | 0 | 0 | 0 | 0 | 0 | 0 | 0 | 0 | 0 | 0 | 0 | 0 | 0 | 0 | 0 | 0 | 0 | 0 | 0 | 0 | 0 | 0 | 0
Battery | 15 | 3 | 0 | 0 | 0 | 0 | 0 | 0 | 0 | 0 | 0 | 0 | 0 | 0 | 0 | 0 | 0 | 0 | 0 | 0 | 0 | 0 | 0 | 0 | 0 | 0
Battery | 15 | 4 | 0 | 0 | 0 | 0 | 0 | 0 | 0 | 0 | 0 | 0 | 0 | 0 | 0 | 0 | 0 | 0 | 0 | 0 | 0 | 0 | 0 | 0 | 0 | 0
Battery | 15 | 5 | 0 | 0 | 0 | 0 | 0 | 0 | 0 | 0 | 0 | 0 | 0 | 0 | 0 | 0 | 0 | 0 | 0 | 0 | 0 | 0 | 0 | 0 | 0 | 0
Battery | 15 | 6 | 0 | 0 | 0 | 0 | 0 | 0 | 0 | 0 | 0 | 0 | 0 | 0 | 0 | 0 | 0 | 0 | 0 | 0 | 0 | 0 | 0 | 0 | 0 | 0
Battery | 15 | 7 | 0 | 0 | 0 | 0 | 0 | 0 | 0 | 0 | 0 | 0 | 0 | 0 | 0 | 0 | 0 | 0 | 0 | 0 | 0 | 0 | 0 | 0 | 0 | 0
Battery | 15 | 8 | 0 | 0 | 0 | 0 | 0 | 0 | 0 | 0 | 0 | 0 | 0 | 0 | 0 | 0 | 0 | 0 | 0 | 0 | 0 | 0 | 0 | 0 | 0 | 0
Battery | 15 | 9 | 0 | 0 | 0 | 0 | 0 | 0 | 0 | 0 | 0 | 0 | 0 | 0 | 0 | 0 | 0 | 0 | 0 | 0 | 0 | 0 | 0 | 0 | 0 | 0
Battery | 15 | 10 | 0 | 0 | 0 | 0 | 0 | 0 | 0 | 0 | 0 | 0 | 0 | 0 | 0 | 0 | 0 | 0 | 0 | 0 | 0 | 0 | 0 | 0 | 0 | 0
Battery | 15 | 11 | 0 | 0 | 0 | 0 | 0 | 0 | 0 | 0 | 0 | 0 | 0 | 0 | 0 | 0 | 0 | 0 | 0 | 0 | 0 | 0 | 0 | 0 | 0 | 0
Battery | 16 | 0 | 0 | 0 | 0 | 0 | 0 | 0 | 0 | 0 | 0 | 0 | 0 | 0 | 0 | 0 | 0 | 0 | 0 | 0 | 0 | 0 | 0 | 0 | 0 | 0
Battery | 16 | 1 | 0 | 0 | 0 | 0 | 0 | 0 | 0 | 0 | 0 | 0 | 0 | 0 | 0 | 0 | 0 | 0 | 0 | 0 | 0 | 0 | 0 | 0 | 0 | 0
Battery | 16 | 2 | 0 | 0 | 0 | 0 | 0 | 0 | 0 | 0 | 0 | 0 | 0 | 0 | 0 | 0 | 0 | 0 | 0 | 0 | 0 | 0 | 0 | 0 | 0 | 0
Battery | 16 | 3 | 0 | 0 | 0 | 0 | 0 | 0 | 0 | 0 | 0 | 0 | 0 | 0 | 0 | 0 | 0 | 0 | 0 | 0 | 0 | 0 | 0 | 0 | 0 | 0
Battery | 16 | 4 | 0 | 0 | 0 | 0 | 0 | 0 | 0 | 0 | 0 | 0 | 0 | 0 | 0 | 0 | 0 | 0 | 0 | 0 | 0 | 0 | 0 | 0 | 0 | 0
Battery | 16 | 5 | 0 | 0 | 0 | 0 | 0 | 0 | 0 | 0 | 0 | 0 | 0 | 0 | 0 | 0 | 0 | 0 | 0 | 0 | 0 | 0 | 0 | 0 | 0 | 0
Battery | 16 | 6 | 0 | 0 | 0 | 0 | 0 | 0 | 0 | 0 | 0 | 0 | 0 | 0 | 0 | 0 | 0 | 0 | 0 | 0 | 0 | 0 | 0 | 0 | 0 | 0
Battery | 16 | 7 | 0 | 0 | 0 | 0 | 0 | 0 | 0 | 0 | 0 | 0 | 0 | 0 | 0 | 0 | 0 | 0 | 0 | 0 | 0 | 0 | 0 | 0 | 0 | 0
Battery | 16 | 8 | 0 | 0 | 0 | 0 | 0 | 0 | 0 | 0 | 0 | 0 | 0 | 0 | 0 | 0 | 0 | 0 | 0 | 0 | 0 | 0 | 0 | 0 | 0 | 0
Battery | 16 | 9 | 0 | 0 | 0 | 0 | 0 | 0 | 0 | 0 | 0 | 0 | 0 | 0 | 0 | 0 | 0 | 0 | 0 | 0 | 0 | 0 | 0 | 0 | 0 | 0
Battery | 16 | 10 | 0 | 0 | 0 | 0 | 0 | 0 | 0 | 0 | 0 | 0 | 0 | 0 | 0 | 0 | 0 | 0 | 0 | 0 | 0 | 0 | 0 | 0 | 0 | 0
Battery | 16 | 11 | 0 | 0 | 0 | 0 | 0 | 0 | 0 | 0 | 0 | 0 | 0 | 0 | 0 | 0 | 0 | 0 | 0 | 0 | 0 | 0 | 0 | 0 | 0 | 0
Battery | 17 | 0 | 0 | 0 | 0 | 0 | 0 | 0 | 0 | 0 | 0 | 0 | 0 | 0 | 0 | 0 | 0 | 0 | 0 | 0 | 0 | 0 | 0 | 0 | 0 | 0
Battery | 17 | 1 | 0 | 0 | 0 | 0 | 0 | 0 | 0 | 0 | 0 | 0 | 0 | 0 | 0 | 0 | 0 | 0 | 0 | 0 | 0 | 0 | 0 | 0 | 0 | 0
Battery | 17 | 2 | 0 | 0 | 0 | 0 | 0 | 0 | 0 | 0 | 0 | 0 | 0 | 0 | 0 | 0 | 0 | 0 | 0 | 0 | 0 | 0 | 0 | 0 | 0 | 0
Battery | 17 | 3 | 0 | 0 | 0 | 0 | 0 | 0 | 0 | 0 | 0 | 0 | 0 | 0 | 0 | 0 | 0 | 0 | 0 | 0 | 0 | 0 | 0 | 0 | 0 | 0
Battery | 17 | 4 | 0 | 0 | 0 | 0 | 0 | 0 | 0 | 0 | 0 | 0 | 0 | 0 | 0 | 0 | 0 | 0 | 0 | 0 | 0 | 0 | 0 | 0 | 0 | 0
Battery | 17 | 5 | 0 | 0 | 0 | 0 | 0 | 0 | 0 | 0 | 0 | 0 | 0 | 0 | 0 | 0 | 0 | 0 | 0 | 0 | 0 | 0 | 0 | 0 | 0 | 0
Battery | 17 | 6 | 0 | 0 | 0 | 0 | 0 | 0 | 0 | 0 | 0 | 0 | 0 | 0 | 0 | 0 | 0 | 0 | 0 | 0 | 0 | 0 | 0 | 0 | 0 | 0
Battery | 17 | 7 | 0 | 0 | 0 | 0 | 0 | 0 | 0 | 0 | 0 | 0 | 0 | 0 | 0 | 0 | 0 | 0 | 0 | 0 | 0 | 0 | 0 | 0 | 0 | 0
Battery | 17 | 8 | 0 | 0 | 0 | 0 | 0 | 0 | 0 | 0 | 0 | 0 | 0 | 0 | 0 | 0 | 0 | 0 | 0 | 0 | 0 | 0 | 0 | 0 | 0 | 0
Battery | 17 | 9 | 0 | 0 | 0 | 0 | 0 | 0 | 0 | 0 | 0 | 0 | 0 | 0 | 0 | 0 | 0 | 0 | 0 | 0 | 0 | 0 | 0 | 0 | 0 | 0
Battery | 17 | 10 | 0 | 0 | 0 | 0 | 0 | 0 | 0 | 0 | 0 | 0 | 0 | 0 | 0 | 0 | 0 | 0 | 0 | 0 | 0 | 0 | 0 | 0 | 0 | 0
Battery | 17 | 11 | 0 | 0 | 0 | 0 | 0 | 0 | 0 | 0 | 0 | 0 | 0 | 0 | 0 | 0 | 0 | 0 | 0 | 0 | 0 | 0 | 0 | 0 | 0 | 0
Battery | 18 | 0 | 0 | 0 | 0 | 0 | 0 | 0 | 0 | 0 | 0 | 0 | 0 | 0 | 0 | 0 | 0 | 0 | 0 | 0 | 0 | 0 | 0 | 0 | 0 | 0
Battery | 18 | 1 | 0 | 0 | 0 | 0 | 0 | 0 | 0 | 0 | 0 | 0 | 0 | 0 | 0 | 0 | 0 | 0 | 0 | 0 | 0 | 0 | 0 | 0 | 0 | 0
Battery | 18 | 2 | 0 | 0 | 0 | 0 | 0 | 0 | 0 | 0 | 0 | 0 | 0 | 0 | 0 | 0 | 0 | 0 | 0 | 0 | 0 | 0 | 0 | 0 | 0 | 0
Battery | 18 | 3 | 0 | 0 | 0 | 0 | 0 | 0 | 0 | 0 | 0 | 0 | 0 | 0 | 0 | 0 | 0 | 0 | 0 | 0 | 0 | 0 | 0 | 0 | 0 | 0
Battery | 18 | 4 | 0 | 0 | 0 | 0 | 0 | 0 | 0 | 0 | 0 | 0 | 0 | 0 | 0 | 0 | 0 | 0 | 0 | 0 | 0 | 0 | 0 | 0 | 0 | 0
Battery | 18 | 5 | 0 | 0 | 0 | 0 | 0 | 0 | 0 | 0 | 0 | 0 | 0 | 0 | 0 | 0 | 0 | 0 | 0 | 0 | 0 | 0 | 0 | 0 | 0 | 0
Battery | 18 | 6 | 0 | 0 | 0 | 0 | 0 | 0 | 0 | 0 | 0 | 0 | 0 | 0 | 0 | 0 | 0 | 0 | 0 | 0 | 0 | 0 | 0 | 0 | 0 | 0
Battery | 18 | 7 | 0 | 0 | 0 | 0 | 0 | 0 | 0 | 0 | 0 | 0 | 0 | 0 | 0 | 0 | 0 | 0 | 0 | 0 | 0 | 0 | 0 | 0 | 0 | 0
Battery | 18 | 8 | 0 | 0 | 0 | 0 | 0 | 0 | 0 | 0 | 0 | 0 | 0 | 0 | 0 | 0 | 0 | 0 | 0 | 0 | 0 | 0 | 0 | 0 | 0 | 0
Battery | 18 | 9 | 0 | 0 | 0 | 0 | 0 | 0 | 0 | 0 | 0 | 0 | 0 | 0 | 0 | 0 | 0 | 0 | 0 | 0 | 0 | 0 | 0 | 0 | 0 | 0
Battery | 18 | 10 | 0 | 0 | 0 | 0 | 0 | 0 | 0 | 0 | 0 | 0 | 0 | 0 | 0 | 0 | 0 | 0 | 0 | 0 | 0 | 0 | 0 | 0 | 0 | 0
Battery | 18 | 11 | 0 | 0 | 0 | 0 | 0 | 0 | 0 | 0 | 0 | 0 | 0 | 0 | 0 | 0 | 0 | 0 | 0 | 0 | 0 | 0 | 0 | 0 | 0 | 0
Battery | 19 | 0 | 0 | 0 | 0 | 0 | 0 | 0 | 0 | 0 | 0 | 0 | 0 | 0 | 0 | 0 | 0 | 0 | 0 | 0 | 0 | 0 | 0 | 0 | 0 | 0
Battery | 19 | 1 | 0 | 0 | 0 | 0 | 0 | 0 | 0 | 0 | 0 | 0 | 0 | 0 | 0 | 0 | 0 | 0 | 0 | 0 | 0 | 0 | 0 | 0 | 0 | 0
Battery | 19 | 2 | 0 | 0 | 0 | 0 | 0 | 0 | 0 | 0 | 0 | 0 | 0 | 0 | 0 | 0 | 0 | 0 | 0 | 0 | 0 | 0 | 0 | 0 | 0 | 0
Battery | 19 | 3 | 0 | 0 | 0 | 0 | 0 | 0 | 0 | 0 | 0 | 0 | 0 | 0 | 0 | 0 | 0 | 0 | 0 | 0 | 0 | 0 | 0 | 0 | 0 | 0
Battery | 19 | 4 | 0 | 0 | 0 | 0 | 0 | 0 | 0 | 0 | 0 | 0 | 0 | 0 | 0 | 0 | 0 | 0 | 0 | 0 | 0 | 0 | 0 | 0 | 0 | 0
Battery | 19 | 5 | 0 | 0 | 0 | 0 | 0 | 0 | 0 | 0 | 0 | 0 | 0 | 0 | 0 | 0 | 0 | 0 | 0 | 0 | 0 | 0 | 0 | 0 | 0 | 0
Battery | 19 | 6 | 0 | 0 | 0 | 0 | 0 | 0 | 0 | 0 | 0 | 0 | 0 | 0 | 0 | 0 | 0 | 0 | 0 | 0 | 0 | 0 | 0 | 0 | 0 | 0
Battery | 19 | 7 | 0 | 0 | 0 | 0 | 0 | 0 | 0 | 0 | 0 | 0 | 0 | 0 | 0 | 0 | 0 | 0 | 0 | 0 | 0 | 0 | 0 | 0 | 0 | 0
Battery | 19 | 8 | 0 | 0 | 0 | 0 | 0 | 0 | 0 | 0 | 0 | 0 | 0 | 0 | 0 | 0 | 0 | 0 | 0 | 0 | 0 | 0 | 0 | 0 | 0 | 0
Battery | 19 | 9 | 0 | 0 | 0 | 0 | 0 | 0 | 0 | 0 | 0 | 0 | 0 | 0 | 0 | 0 | 0 | 0 | 0 | 0 | 0 | 0 | 0 | 0 | 0 | 0
Battery | 19 | 10 | 0 | 0 | 0 | 0 | 0 | 0 | 0 | 0 | 0 | 0 | 0 | 0 | 0 | 0 | 0 | 0 | 0 | 0 | 0 | 0 | 0 | 0 | 0 | 0
Battery | 19 | 11 | 0 | 0 | 0 | 0 | 0 | 0 | 0 | 0 | 0 | 0 | 0 | 0 | 0 | 0 | 0 | 0 | 0 | 0 | 0 | 0 | 0 | 0 | 0 | 0

## Discharging
Generation Technology | Year | Day | Hour 0 | Hour 1 | Hour 2 | Hour 3 | Hour 4 | Hour 5 | Hour 6 | Hour 7 | Hour 8 | Hour 9 | Hour 10 | Hour 11 | Hour 12 | Hour 13 | Hour 14 | Hour 15 | Hour 16 | Hour 17 | Hour 18 | Hour 19 | Hour 20 | Hour 21 | Hour 22 | Hour 23
Battery | 0 | 0 | 0 | 0 | 0 | 1.4079 | 0 | 0 | 0 | 0 | 0 | 0 | 0 | 0 | 0 | 0 | 0 | 0 | 0 | 3.8638 | 1.4691 | 2.001 | 1.4021 | 3.8638 | 0.047695 | 0
Battery | 0 | 1 | 0 | 0 | 0 | 0.77382 | 0 | 0 | 0 | 0 | 0 | 0 | 0 | 0 | 0 | 0 | 0.037058 | 0 | 0 | 3.8638 | 1.8075 | 2.2638 | 1.6452 | 3.8638 | 0.53176 | 0
Battery | 0 | 2 | 0 | 0 | 0 | 3.8638 | 0 | 0 | 0 | 0 | 0 | 0 | 0 | 0 | 0 | 0 | 0 | 0.23894 | 3.8638 | 0 | 3.8638 | 0.85904 | 3.8638 | 0 | 1.915 | 0
Battery | 0 | 3 | 0 | 0 | 0 | 3.2933 | 0 | 0.37078 | 0 | 0 | 2.7143 | 0 | 0 | 0 | 0 | 0 | 0 | 0 | 3.1726 | 3.8638 | 0 | 3.8638 | 0.040119 | 3.8638 | 0 | 0
Battery | 0 | 4 | 0 | 0 | 0 | 3.8638 | 0 | 0 | 0 | 0 | 2.8759 | 0 | 0 | 0 | 0 | 0 | 0 | 0 | 2.8972 | 3.8638 | 0.078103 | 3.8638 | 0.88448 | 3.017 | 0 | 0
Battery | 0 | 5 | 0 | 1.7258 | 0 | 0 | 0 | 0 | 0 | 0 | 0 | 0 | 0 | 0 | 0 | 0 | 0 | 0.62128 | 3.8638 | 0 | 1.6525 | 2.5343 | 2.2974 | 1.5516 | 3.8638 | 0.35766
Battery | 0 | 6 | 0.60407 | 0.1453 | 0 | 0 | 0 | 0 | 0 | 0 | 0 | 0 | 0 | 0 | 0 | 0 | 0 | 0 | 0 | 0.58875 | 2.6308 | 3.5966 | 3.366 | 2.6108 | 2.7159 | 2.2099
Battery | 0 | 7 | 0.62989 | 0 | 0 | 0 | 0 | 0 | 0 | 0 | 0 | 0 | 0 | 0 | 0 | 0 | 0 | 0 | 0 | 0.72362 | 2.929 | 3.7654 | 3.4702 | 2.6613 | 2.7952 | 1.4936
Battery | 0 | 8 | 0 | 0 | 0 | 0 | 0 | 0 | 0 | 0 | 0 | 0 | 0 | 0 | 0 | 0 | 0 | 1.2543 | 0 | 0.70139 | 2.5489 | 3.8638 | 2.9874 | 3.8638 | 1.9225 | 1.3261
Battery | 0 | 9 | 0 | 0 | 0 | 1.1014 | 0 | 0 | 0 | 0 | 0 | 0 | 0 | 0 | 0 | 0 | 0 | 1.8112 | 3.8638 | 0 | 1.5645 | 2.0877 | 3.8638 | 0.31193 | 3.8638 | 0
Battery | 0 | 10 | 0 | 0 | 0 | 2.4878 | 0 | 0 | 0 | 0 | 0 | 0 | 0 | 0 | 0 | 0 | 0 | 3.0968 | 0 | 3.8638 | 0.83646 | 3.8638 | 0.39587 | 0 | 0 | 3.8638
Battery | 0 | 11 | 0 | 0 | 0 | 0.96631 | 0 | 0 | 0 | 0 | 0 | 0 | 0 | 0 | 0 | 0 | 0 | 0 | 0 | 3.8638 | 1.8683 | 2.4309 | 1.8675 | 3.8638 | 0.29263 | 0
Battery | 1 | 0 | 0 | 0 | 0 | 0.85359 | 0 | 0 | 0 | 0 | 0 | 0 | 0 | 0 | 0 | 0 | 0.16401 | 0 | 0 | 3.8638 | 1.5108 | 2.069 | 1.443 | 3.8638 | 0.035204 | 0
Battery | 1 | 1 | 0 | 0 | 0 | 0.38428 | 0 | 0 | 0 | 0 | 0 | 0 | 0 | 0 | 0 | 0 | 0.20026 | 0 | 0 | 3.8638 | 1.8499 | 2.3297 | 1.6822 | 3.8638 | 0.51663 | 0
Battery | 1 | 2 | 0 | 0 | 0 | 1.7088 | 0 | 0 | 0 | 0 | 0 | 0 | 0 | 0 | 0 | 0 | 0 | 0.427 | 3.8638 | 0 | 3.8638 | 0.87719 | 3.8638 | 0 | 3.8638 | 0
Battery | 1 | 3 | 0 | 0 | 0 | 3.5559 | 0 | 0 | 0 | 0 | 3.4578 | 0 | 0 | 0 | 0 | 0 | 0 | 0 | 3.4175 | 0 | 3.8638 | 0.36277 | 3.8638 | 0 | 3.4044 | 0
Battery | 1 | 4 | 0 | 0 | 0 | 3.8638 | 0 | 0 | 0 | 0 | 0 | 0 | 0 | 0 | 0 | 0 | 0 | 0 | 3.1583 | 0 | 3.8638 | 0.92103 | 3.8638 | 0 | 2.7974 | 0
Battery | 1 | 5 | 0 | 1.6182 | 0 | 0 | 0 | 0 | 0 | 0 | 0 | 0 | 0 | 0 | 0 | 0 | 0 | 0.76974 | 3.8638 | 0 | 1.6565 | 2.5696 | 2.3165 | 1.5321 | 3.8638 | 0.27788
Battery | 1 | 6 | 0.52696 | 0.045528 | 0 | 0 | 0 | 0 | 0 | 0 | 0 | 0 | 0 | 0 | 0 | 0 | 0 | 0 | 0 | 0.53107 | 2.6722 | 3.6747 | 3.4274 | 2.6336 | 2.7439 | 2.2127
Battery | 1 | 7 | 0 | 0 | 0 | 0 | 0 | 0 | 0 | 0 | 0 | 0 | 0 | 0 | 0 | 0 | 0 | 0 | 0 | 0.67656 | 2.9828 | 3.8537 | 3.5407 | 2.69 | 2.4773 | 2.2471
Battery | 1 | 8 | 0 | 0 | 0 | 0 | 0 | 0 | 0 | 0 | 0 | 0 | 0 | 0 | 0 | 0 | 0 | 1.6744 | 0 | 0.65758 | 2.5881 | 3.8638 | 3.8638 | 2.0972 | 2.4328 | 1.2906
Battery | 1 | 9 | 0 | 0 | 0 | 1.0065 | 0 | 0 | 0 | 0 | 0 | 0 | 0 | 0 | 0 | 0 | 0 | 1.9849 | 3.8638 | 0 | 1.5514 | 2.0991 | 3.8638 | 0.23482 | 3.8638 | 0
Battery | 1 | 10 | 0 | 0 | 0 | 2.2847 | 0 | 0 | 0 | 0 | 0 | 0 | 0 | 0 | 0 | 0 | 0 | 3.3254 | 0 | 3.8638 | 0.79772 | 3.8638 | 0.34812 | 0 | 0 | 3.8638
Battery | 1 | 11 | 0 | 0 | 0 | 0 | 0 | 0 | 0 | 1.7532 | 0 | 0 | 0 | 0 | 0 | 0 | 0 | 0 | 3.8638 | 0.45068 | 1.8667 | 2.4572 | 3.8638 | 0.77596 | 0.22329 | 0
Battery | 2 | 0 | 0 | 0 | 0 | 0 | 0 | 0 | 0 | 0.011186 | 0 | 0 | 0 | 0 | 0 | 0 | 0 | 0 | 0 | 0.33266 | 2.0355 | 2.6213 | 3.8638 | 0.83733 | 3.8638 | 0
Battery | 2 | 1 | 0 | 0 | 0 | 0 | 0 | 0 | 0 | 0 | 0 | 0 | 0 | 0 | 0 | 0 | 0 | 0 | 0 | 0.58759 | 2.3754 | 2.88 | 3.8638 | 1.2695 | 3.6135 | 0
Battery | 2 | 2 | 0 | 0 | 0 | 3.8638 | 0 | 0 | 0 | 0.10074 | 0 | 0 | 0 | 0 | 0 | 0 | 0 | 0.62448 | 3.8638 | 0 | 3.8638 | 1.3772 | 0.91051 | 0 | 3.8638 | 0
Battery | 2 | 3 | 0 | 3.8638 | 0 | 0 | 0 | 0 | 0 | 0 | 0 | 0 | 0 | 0 | 0 | 0 | 0 | 0 | 3.6747 | 0 | 3.8638 | 0.80801 | 2.394 | 0 | 3.8638 | 0
Battery | 2 | 4 | 0 | 0 | 0 | 1.7149 | 0 | 0 | 0 | 0 | 0 | 0 | 0 | 0 | 0 | 0 | 0 | 0 | 3.4326 | 0 | 3.8638 | 1.3926 | 3.8638 | 0.33658 | 3.8638 | 0
Battery | 2 | 5 | 0 | 0 | 0 | 0 | 0 | 0 | 0 | 0 | 0 | 0 | 0 | 0 | 0 | 0 | 0 | 0.92562 | 1.9179 | 0 | 2.1417 | 3.0876 | 3.8638 | 1.9926 | 3.8638 | 0.67512
Battery | 2 | 6 | 0.92699 | 0 | 0 | 0 | 0 | 0 | 0 | 0 | 0 | 0 | 0 | 0 | 0 | 0 | 0 | 0 | 0 | 0.95152 | 3.1967 | 3.8638 | 3.8638 | 3.1385 | 2.5269 | 0
Battery | 2 | 7 | 0.95965 | 0 | 0 | 0 | 0 | 0 | 0 | 0 | 0 | 0 | 0 | 0 | 0 | 0 | 0 | 0 | 0 | 1.1082 | 3.5203 | 3.8638 | 3.8638 | 3.2012 | 0 | 1.9513
Battery | 2 | 8 | 0.11316 | 0 | 0 | 0 | 0 | 0 | 0 | 0 | 0 | 0 | 0 | 0 | 0 | 0 | 0 | 0 | 0 | 1.0926 | 3.1102 | 3.8638 | 3.5751 | 2.5838 | 2.3953 | 1.7342
Battery | 2 | 9 | 0 | 0 | 0 | 0.20246 | 0 | 0 | 0 | 0 | 0 | 0 | 0 | 0 | 0 | 0 | 0 | 2.1673 | 0 | 3.8638 | 2.0188 | 3.8638 | 1.8534 | 0.63487 | 3.8638 | 0
Battery | 2 | 10 | 0 | 0 | 0 | 3.8638 | 0 | 0 | 0 | 0 | 0 | 0 | 0 | 0 | 0 | 0 | 0 | 3.5654 | 0 | 3.4043 | 1.238 | 1.5365 | 0.77899 | 3.8638 | 0 | 0
Battery | 2 | 11 | 0 | 0 | 0 | 0 | 0 | 0 | 0 | 0.13158 | 0 | 0 | 0 | 0 | 0 | 0 | 0 | 0 | 0.13356 | 0.86027 | 2.346 | 2.9658 | 3.8638 | 1.207 | 3.8638 | 0
Battery | 3 | 0 | 0 | 0 | 0 | 3.5937 | 0 | 0 | 0 | 0.89781 | 0 | 0 | 0 | 0 | 0 | 0 | 0 | 3.5937 | 0 | 0 | 0 | 3.5937 | 0 | 0 | 0 | 3.5937
Battery | 3 | 1 | 0 | 0 | 0 | 3.5937 | 0 | 0 | 0 | 0 | 0 | 0 | 0 | 0 | 0 | 0 | 0 | 3.5937 | 0 | 3.5937 | 0 | 0 | 0 | 3.5937 | 0 | 1.7884
Battery | 3 | 2 | 0 | 0.19842 | 0 | 0 | 0 | 3.5937 | 0 | 0 | 0 | 0 | 0 | 0 | 0 | 0 | 0 | 0.3013 | 3.5937 | 3.5937 | 0 | 0 | 0 | 3.5937 | 0 | 3.5937
Battery | 3 | 3 | 0 | 3.5937 | 0 | 0 | 0 | 0.49972 | 0 | 0 | 0 | 0 | 0 | 0 | 0 | 0 | 0 | 0 | 3.5937 | 3.5937 | 0 | 3.5937 | 0 | 0 | 0 | 3.5937
Battery | 3 | 4 | 0 | 3.5937 | 0 | 0 | 0 | 0.71836 | 0 | 0 | 0 | 0 | 0 | 0 | 0 | 0 | 0 | 0 | 3.375 | 3.5937 | 0 | 3.5937 | 0 | 0 | 0 | 3.5937
Battery | 3 | 5 | 0 | 3.5937 | 0 | 0.094769 | 0 | 0 | 0 | 0 | 0 | 0 | 0 | 0 | 0 | 0 | 0 | 0.40495 | 3.5937 | 0 | 3.5937 | 0 | 3.5937 | 0 | 3.5937 | 0
Battery | 3 | 6 | 0 | 1.9897 | 0 | 0 | 0 | 3.5937 | 0 | 0 | 0 | 0 | 0 | 0 | 0 | 0 | 0 | 2.1037 | 3.5937 | 0 | 3.5937 | 0 | 0 | 0 | 3.5937 | 0
Battery | 3 | 7 | 0 | 2.1432 | 0 | 0 | 0 | 3.5937 | 0 | 0 | 0 | 0 | 0 | 0 | 0 | 0 | 0 | 1.9502 | 3.5937 | 0 | 3.5937 | 0 | 0 | 0 | 3.5937 | 0
Battery | 3 | 8 | 0 | 3.5937 | 0 | 0 | 0 | 2.72 | 0 | 0 | 0 | 0 | 0 | 0 | 0 | 0 | 0 | 1.3734 | 3.5937 | 0 | 3.5937 | 0 | 0 | 0 | 3.5937 | 0
Battery | 3 | 9 | 0 | 2.2914 | 0 | 0 | 0 | 3.5937 | 0 | 0 | 0 | 0 | 0 | 0 | 0 | 0 | 0 | 1.802 | 3.5937 | 0 | 3.5937 | 0 | 0 | 0 | 3.5937 | 0
Battery | 3 | 10 | 0 | 0 | 0 | 3.5937 | 0 | 0.68869 | 0 | 0 | 0 | 0 | 0 | 0 | 0 | 0 | 0 | 3.4047 | 0 | 3.5937 | 0 | 3.5937 | 0 | 0 | 0 | 3.5937
Battery | 3 | 11 | 0 | 0 | 0 | 3.5937 | 0 | 0 | 0 | 0 | 0 | 0 | 0 | 0 | 0 | 0 | 0.20014 | 3.5937 | 0 | 3.5937 | 0 | 0 | 0 | 3.5937 | 0 | 1.675
Battery | 4 | 0 | 0 | 0 | 0 | 3.5937 | 0 | 0 | 0 | 0.69322 | 0 | 0 | 0 | 0 | 0 | 0 | 0.12816 | 3.5937 | 0 | 0 | 0 | 3.5937 | 0 | 0 | 0 | 3.5937
Battery | 4 | 1 | 0 | 0 | 0 | 3.5937 | 0 | 0 | 0 | 0 | 0 | 0 | 0 | 0 | 0 | 0 | 0.003273 | 3.5937 | 0 | 3.5937 | 0 | 0 | 0 | 3.5937 | 0 | 1.7022
Battery | 4 | 2 | 0 | 0 | 0 | 3.5937 | 0 | 0.024433 | 0 | 0 | 0 | 0 | 0 | 0 | 0 | 0 | 0 | 0.47528 | 3.5937 | 3.5937 | 0 | 0 | 0 | 3.5937 | 0 | 3.5937
Battery | 4 | 3 | 0 | 3.5937 | 0 | 0 | 0 | 0.49972 | 0 | 0 | 0 | 0 | 0 | 0 | 0 | 0 | 0 | 0 | 3.5937 | 3.5937 | 0 | 3.5937 | 0 | 0 | 0 | 3.5937
Battery | 4 | 4 | 0 | 3.5937 | 0 | 0 | 0 | 0.49972 | 0 | 0 | 0 | 0 | 0 | 0 | 0 | 0 | 0 | 0 | 3.5937 | 3.5937 | 0 | 3.5937 | 0 | 0 | 0 | 3.5937
Battery | 4 | 5 | 0 | 3.5937 | 0 | 0 | 0 | 0 | 0 | 0 | 0 | 0 | 0 | 0 | 0 | 0 | 0 | 0.5204 | 3.5937 | 0 | 3.5937 | 0 | 3.573 | 0 | 3.5937 | 0
Battery | 4 | 6 | 0 | 1.8286 | 0 | 0 | 0 | 3.5937 | 0 | 0 | 0 | 0 | 0 | 0 | 0 | 0 | 0 | 2.2648 | 3.5937 | 0 | 3.5937 | 0 | 0 | 0 | 3.5937 | 0
Battery | 4 | 7 | 0 | 1.9768 | 0 | 0 | 0 | 3.5937 | 0 | 0 | 0 | 0 | 0 | 0 | 0 | 0 | 0 | 2.1166 | 3.5937 | 0 | 3.5937 | 0 | 0 | 0 | 3.5937 | 0
Battery | 4 | 8 | 0 | 2.5734 | 0 | 0 | 0 | 3.5937 | 0 | 0 | 0 | 0 | 0 | 0 | 0 | 0 | 0 | 1.52 | 3.5937 | 0 | 3.5937 | 0 | 0 | 0 | 3.5937 | 0
Battery | 4 | 9 | 0 | 2.1363 | 0 | 0 | 0 | 3.5937 | 0 | 0 | 0 | 0 | 0 | 0 | 0 | 0 | 0 | 1.9571 | 3.5937 | 0 | 3.5937 | 0 | 0 | 0 | 3.5937 | 0
Battery | 4 | 10 | 0 | 0 | 0 | 3.5937 | 0 | 0.49972 | 0 | 0 | 0 | 0 | 0 | 0 | 0 | 0 | 0 | 3.5937 | 0 | 3.5937 | 0 | 3.5937 | 0 | 0 | 0 | 3.5937
Battery | 4 | 11 | 0 | 0 | 0 | 3.5937 | 0 | 0 | 0 | 0 | 0 | 0 | 0 | 0 | 0 | 0 | 0.27469 | 3.5937 | 0 | 3.5937 | 0 | 0 | 0 | 3.5937 | 0 | 1.6477
Battery | 5 | 0 | 0 | 0 | 0 | 3.5937 | 0 | 0 | 0 | 0.64461 | 0 | 0 | 0 | 0 | 0 | 0 | 0.2577 | 3.5937 | 0 | 0 | 0 | 3.5937 | 0 | 0 | 0 | 3.5937
Battery | 5 | 1 | 0 | 0 | 0 | 3.5937 | 0 | 0 | 0 | 0 | 0 | 0 | 0 | 0 | 0 | 0 | 0.086723 | 3.5937 | 0 | 3.5937 | 0 | 0 | 0 | 3.5937 | 0 | 1.6188
Battery | 5 | 2 | 0 | 0 | 0 | 0 | 0 | 3.5937 | 0 | 0 | 0 | 0 | 0 | 0 | 0 | 0 | 0 | 0.61436 | 3.5937 | 0 | 3.5937 | 0 | 3.479 | 0 | 3.5937 | 0
Battery | 5 | 3 | 0 | 3.5937 | 0 | 0 | 0 | 0.49972 | 0 | 0 | 0 | 0 | 0 | 0 | 0 | 0 | 0 | 0 | 3.5937 | 3.5937 | 0 | 3.5937 | 0 | 0 | 0 | 3.5937
Battery | 5 | 4 | 0 | 3.5937 | 0 | 0 | 0 | 0.49972 | 0 | 0 | 0 | 0 | 0 | 0 | 0 | 0 | 0 | 0 | 3.5937 | 3.5937 | 0 | 3.5937 | 0 | 0 | 0 | 3.5937
Battery | 5 | 5 | 0 | 3.5937 | 0 | 0 | 0 | 0 | 0 | 0 | 0 | 0 | 0 | 0 | 0 | 0 | 0 | 0.58537 | 3.5937 | 0 | 3.5937 | 0 | 3.508 | 0 | 3.5937 | 0
Battery | 5 | 6 | 0 | 1.7163 | 0 | 0 | 0 | 3.5937 | 0 | 0 | 0 | 0 | 0 | 0 | 0 | 0 | 0 | 2.3771 | 3.5937 | 0 | 3.5937 | 0 | 0 | 0 | 3.5937 | 0
Battery | 5 | 7 | 0 | 1.8586 | 0 | 0 | 0 | 3.5937 | 0 | 0 | 0 | 0 | 0 | 0 | 0 | 0 | 0 | 2.2348 | 3.5937 | 0 | 3.5937 | 0 | 0 | 0 | 3.5937 | 0
Battery | 5 | 8 | 0 | 2.4751 | 0 | 0 | 0 | 3.5937 | 0 | 0 | 0 | 0 | 0 | 0 | 0 | 0 | 0 | 1.6183 | 3.5937 | 0 | 3.5937 | 0 | 0 | 0 | 3.5937 | 0
Battery | 5 | 9 | 0 | 2.0191 | 0 | 0 | 0 | 3.5937 | 0 | 0 | 0 | 0 | 0 | 0 | 0 | 0 | 0 | 2.0743 | 3.5937 | 0 | 3.5937 | 0 | 0 | 0 | 3.5937 | 0
Battery | 5 | 10 | 0 | 0 | 0 | 3.5937 | 0 | 0.49972 | 0 | 0 | 0 | 0 | 0 | 0 | 0 | 0 | 0 | 3.5937 | 0 | 3.5937 | 0 | 3.5937 | 0 | 0 | 0 | 3.5937
Battery | 5 | 11 | 0 | 0 | 0 | 3.5937 | 0 | 0 | 0 | 0 | 0 | 0 | 0 | 0 | 0 | 0 | 0.29744 | 3.5937 | 0 | 3.5937 | 0 | 0 | 0 | 3.5937 | 0 | 1.7906
Battery | 6 | 0 | 0 | 0 | 0 | 3.5937 | 0 | 0 | 0 | 0 | 0 | 0 | 0 | 0 | 0 | 0 | 0.65999 | 3.5937 | 0 | 0 | 0 | 3.0826 | 0 | 0 | 0 | 3.5937
Battery | 6 | 1 | 0 | 0 | 0 | 3.5937 | 0 | 0 | 0 | 0.96246 | 0 | 0 | 0 | 0 | 0 | 0 | 0.46503 | 3.5937 | 0 | 0 | 0 | 3.5937 | 0 | 0 | 0 | 3.5937
Battery | 6 | 2 | 0 | 0 | 0 | 0 | 0 | 3.5937 | 0 | 0 | 0 | 0 | 0 | 0 | 0 | 0 | 0 | 0.98683 | 3.5937 | 0 | 3.5937 | 0 | 3.1066 | 0 | 3.5937 | 0
Battery | 6 | 3 | 0 | 3.5937 | 0 | 0 | 0 | 0.49972 | 0 | 0 | 0 | 0 | 0 | 0 | 0 | 0 | 0 | 0 | 3.5937 | 3.5937 | 0 | 3.5937 | 0 | 0 | 0 | 3.5937
Battery | 6 | 4 | 0 | 3.5937 | 0 | 0 | 0 | 0.49972 | 0 | 0 | 0 | 0 | 0 | 0 | 0 | 0 | 0 | 0 | 3.5937 | 3.5937 | 0 | 3.5937 | 0 | 0 | 0 | 3.5937
Battery | 6 | 5 | 0 | 3.5937 | 0 | 0 | 0 | 0 | 0 | 0 | 0 | 0 | 0 | 0 | 0 | 0 | 0 | 0.94567 | 3.5937 | 0 | 3.5937 | 0 | 3.1477 | 0 | 3.5937 | 0
Battery | 6 | 6 | 0 | 1.3032 | 0 | 0 | 0 | 3.5937 | 0 | 0 | 0 | 0 | 0 | 0 | 0 | 0 | 0 | 2.7902 | 3.5937 | 0 | 3.5937 | 0 | 0 | 0 | 3.5937 | 0
Battery | 6 | 7 | 0 | 1.4409 | 0 | 0 | 0 | 3.5937 | 0 | 0 | 0 | 0 | 0 | 0 | 0 | 0 | 0 | 2.6525 | 3.5937 | 0 | 3.5937 | 0 | 0 | 0 | 3.5937 | 0
Battery | 6 | 8 | 0 | 2.0829 | 0 | 0 | 0 | 3.5937 | 0 | 0 | 0 | 0 | 0 | 0 | 0 | 0 | 0 | 2.0105 | 3.5937 | 0 | 3.5937 | 0 | 0 | 0 | 3.5937 | 0
Battery | 6 | 9 | 0 | 1.6585 | 0 | 0 | 0 | 3.5937 | 0 | 0 | 0 | 0 | 0 | 0 | 0 | 0 | 0 | 2.4349 | 3.5937 | 0 | 3.5937 | 0 | 0 | 0 | 3.5937 | 0
Battery | 6 | 10 | 0 | 0 | 0 | 3.5937 | 0 | 0.10759 | 0 | 0 | 0 | 0 | 0 | 0 | 0 | 0 | 0 | 3.5937 | 0 | 3.5937 | 0 | 3.5937 | 0 | 0 | 0 | 3.5937
Battery | 6 | 11 | 0 | 0 | 0 | 3.5937 | 0 | 0 | 0 | 0 | 0 | 0 | 0 | 0 | 0 | 0 | 0.60962 | 3.5937 | 0 | 3.5937 | 0 | 0 | 0 | 3.5937 | 0 | 1.0499
Battery | 7 | 0 | 0 | 0 | 0 | 0 | 0 | 0 | 0 | 3.5937 | 0 | 0 | 0 | 0 | 0 | 0 | 1.3704 | 0 | 0 | 3.5937 | 0 | 0 | 0 | 3.5937 | 0 | 0.44937
Battery | 7 | 1 | 0 | 0 | 0 | 0 | 0 | 0 | 0 | 2.2557 | 0 | 0 | 0 | 0 | 0 | 0 | 1.1767 | 0 | 0 | 3.5937 | 0 | 0 | 0 | 3.5937 | 0 | 3.5937
Battery | 7 | 2 | 0 | 2.4706 | 0 | 0 | 0 | 3.5937 | 0 | 0 | 0 | 0 | 0 | 0 | 0 | 0 | 0 | 1.6228 | 3.5937 | 0 | 3.5937 | 0 | 0 | 0 | 3.5937 | 0
Battery | 7 | 3 | 0 | 3.5937 | 0 | 0 | 0 | 0.32064 | 0 | 0 | 0 | 0 | 0 | 0 | 0 | 0 | 0 | 0.17908 | 3.5937 | 3.5937 | 0 | 0 | 0 | 3.5937 | 0 | 3.5937
Battery | 7 | 4 | 0 | 3.5937 | 0 | 0 | 0 | 0.39872 | 0 | 0 | 0 | 0 | 0 | 0 | 0 | 0 | 0 | 0.101 | 3.5937 | 3.5937 | 0 | 0 | 0 | 3.5937 | 0 | 3.5937
Battery | 7 | 5 | 0 | 3.5937 | 0 | 0 | 0 | 2.4535 | 0 | 0 | 0 | 0 | 0 | 0 | 0 | 0 | 0 | 1.6399 | 3.5937 | 0 | 3.5937 | 0 | 0 | 0 | 3.5937 | 0
Battery | 7 | 6 | 0 | 0 | 0 | 3.5937 | 0 | 0.23412 | 0 | 0 | 0 | 0 | 0 | 0 | 0 | 0 | 0 | 3.5431 | 0 | 3.5937 | 0 | 0 | 0 | 3.5937 | 0 | 3.5937
Battery | 7 | 7 | 0 | 0 | 0 | 3.5937 | 0 | 0.68482 | 0 | 0 | 0 | 0 | 0 | 0 | 0 | 0 | 0 | 3.4086 | 0 | 3.5937 | 0 | 3.5937 | 0 | 0 | 0 | 3.5937
Battery | 7 | 8 | 0 | 1.3583 | 0 | 0 | 0 | 3.5937 | 0 | 0 | 0 | 0 | 0 | 0 | 0 | 0 | 0 | 2.7351 | 3.5937 | 0 | 3.5937 | 0 | 0 | 0 | 3.5937 | 0
Battery | 7 | 9 | 0 | 1.0227 | 0 | 0 | 0 | 3.5937 | 0 | 0 | 0 | 0 | 0 | 0 | 0 | 0 | 0 | 3.0707 | 3.5937 | 0 | 0 | 0 | 3.5937 | 0 | 3.5937 | 0
Battery | 7 | 10 | 0 | 0 | 0 | 3.5937 | 0 | 0 | 0 | 0 | 0 | 0 | 0 | 0 | 0 | 0 | 0 | 3.5937 | 0 | 2.6913 | 0 | 0 | 0 | 3.5937 | 0 | 3.5937
Battery | 7 | 11 | 0 | 0 | 0 | 3.5937 | 0 | 0 | 0 | 0 | 0 | 0 | 0 | 0 | 0 | 0 | 1.2492 | 3.5937 | 0 | 0 | 0 | 3.2502 | 0 | 0 | 0 | 3.5937
Battery | 8 | 0 | 0 | 0 | 0 | 3.5937 | 0 | 0 | 0 | 2.5431 | 0 | 0 | 0 | 0 | 0 | 0 | 0 | 0 | 0 | 0 | 0 | 0 | 3.5937 | 0 | 0 | 0
Battery | 8 | 1 | 0 | 0 | 0 | 0 | 0 | 0 | 0 | 0 | 0 | 0 | 0 | 0 | 0 | 0 | 1.9239 | 0 | 3.5937 | 0 | 0 | 0 | 3.5937 | 0 | 3.0737 | 0
Battery | 8 | 2 | 0 | 1.8028 | 0 | 0 | 0 | 3.5937 | 0 | 0 | 0 | 0 | 0 | 0 | 0 | 0 | 0 | 2.2906 | 3.5937 | 0 | 3.5937 | 0 | 0 | 0 | 3.5937 | 0
Battery | 8 | 3 | 0 | 3.5937 | 0 | 0 | 0 | 0 | 0 | 0 | 0 | 0 | 0 | 0 | 0 | 0 | 0 | 0.80014 | 3.5937 | 0 | 3.5937 | 0 | 3.2933 | 0 | 3.5937 | 0
Battery | 8 | 4 | 0 | 3.5937 | 0 | 0 | 0 | 0 | 0 | 0 | 0 | 0 | 0 | 0 | 0 | 0 | 0 | 0.77057 | 3.5937 | 0 | 3.5937 | 0 | 3.3228 | 0 | 3.5937 | 0
Battery | 8 | 5 | 0 | 1.7245 | 0 | 0 | 0 | 3.5937 | 0 | 0 | 0 | 0 | 0 | 0 | 0 | 0 | 0 | 2.3689 | 3.5937 | 0 | 3.5937 | 0 | 0 | 0 | 3.5937 | 0
Battery | 8 | 6 | 0 | 0 | 0 | 3.5937 | 0 | 0 | 0 | 0 | 0 | 0 | 0 | 0 | 0 | 0 | 0.16039 | 3.5937 | 0 | 3.5937 | 0 | 0 | 0 | 3.5937 | 0 | 1.5516
Battery | 8 | 7 | 0 | 0 | 0 | 3.5937 | 0 | 0 | 0 | 0 | 0 | 0 | 0 | 0 | 0 | 0 | 0 | 3.5937 | 0 | 2.5591 | 0 | 0 | 0 | 3.5937 | 0 | 3.5937
Battery | 8 | 8 | 0 | 0 | 0 | 3.5937 | 0 | 0.59752 | 0 | 0 | 0 | 0 | 0 | 0 | 0 | 0 | 0 | 3.4959 | 0 | 3.5937 | 0 | 3.5937 | 0 | 0 | 0 | 3.5937
Battery | 8 | 9 | 0 | 0 | 0 | 3.5937 | 0 | 0.49972 | 0 | 0 | 0 | 0 | 0 | 0 | 0 | 0 | 0 | 3.5937 | 0 | 3.5937 | 0 | 3.5937 | 0 | 0 | 0 | 3.5937
Battery | 8 | 10 | 0 | 0 | 0 | 3.5937 | 0 | 0 | 0 | 0 | 0 | 0 | 0 | 0 | 0 | 0 | 0.1637 | 3.5937 | 0 | 3.5937 | 0 | 0 | 0 | 3.5937 | 0 | 1.2413
Battery | 8 | 11 | 0 | 0 | 0 | 3.5937 | 0 | 0 | 0 | 1.7595 | 0 | 0 | 0 | 0 | 0 | 0 | 1.9208 | 0 | 0 | 0 | 3.5937 | 0 | 0 | 0 | 3.5937 | 0
Battery | 9 | 0 | 0 | 0 | 0 | 3.0188 | 0 | 0 | 0 | 0 | 0 | 0 | 0 | 0 | 0 | 0 | 0 | 0 | 0.085039 | 0 | 0 | 0 | 3.0188 | 0 | 0 | 0
Battery | 9 | 1 | 0 | 0 | 0 | 3.0188 | 0 | 0 | 0 | 0 | 0 | 0 | 0 | 0 | 0 | 0 | 0 | 0 | 2.7088 | 0 | 0 | 0 | 3.0188 | 0 | 0 | 0
Battery | 9 | 2 | 0 | 0 | 0 | 3.0188 | 0 | 0.19891 | 0 | 0 | 0 | 0 | 0 | 0 | 0 | 0 | 0 | 2.9918 | 0 | 3.0188 | 0 | 3.0188 | 0 | 0 | 0 | 3.0188
Battery | 9 | 3 | 0 | 3.0188 | 0 | 0 | 0 | 1.7385 | 0 | 0 | 0 | 0 | 0 | 0 | 0 | 0 | 0 | 1.4522 | 3.0188 | 0 | 3.0188 | 0 | 0 | 0 | 3.0188 | 0
Battery | 9 | 4 | 0 | 3.0188 | 0 | 0 | 0 | 1.7171 | 0 | 0 | 0 | 0 | 0 | 0 | 0 | 0 | 0 | 1.4736 | 3.0188 | 0 | 3.0188 | 0 | 0 | 0 | 3.0188 | 0
Battery | 9 | 5 | 0 | 0 | 0 | 3.0188 | 0 | 0.17192 | 0 | 0 | 0 | 0 | 0 | 0 | 0 | 0 | 0 | 3.0188 | 0 | 3.0188 | 0 | 3.0188 | 0 | 0 | 0 | 3.0188
Battery | 9 | 6 | 0 | 0 | 0 | 3.0188 | 0 | 0 | 0 | 0 | 0 | 0 | 0 | 0 | 0 | 0 | 1.0025 | 3.0188 | 0 | 0 | 0 | 2.2594 | 0 | 0 | 0 | 3.0188
Battery | 9 | 7 | 0 | 0 | 0 | 3.0188 | 0 | 0 | 0 | 0 | 0 | 0 | 0 | 0 | 0 | 0 | 0.70843 | 3.0188 | 0 | 3.0188 | 0 | 0 | 0 | 3.0188 | 0 | 0.4311
Battery | 9 | 8 | 0 | 0 | 0 | 3.0188 | 0 | 0.17192 | 0 | 0 | 0 | 0 | 0 | 0 | 0 | 0 | 0 | 3.0188 | 0 | 3.0188 | 0 | 3.0188 | 0 | 0 | 0 | 3.0188
Battery | 9 | 9 | 0 | 0 | 0 | 3.0188 | 0 | 0.17192 | 0 | 0 | 0 | 0 | 0 | 0 | 0 | 0 | 0 | 3.0188 | 0 | 3.0188 | 0 | 3.0188 | 0 | 0 | 0 | 3.0188
Battery | 9 | 10 | 0 | 0 | 0 | 3.0188 | 0 | 0 | 0 | 0.12898 | 0 | 0 | 0 | 0 | 0 | 0 | 0.83239 | 3.0188 | 0 | 0 | 0 | 3.0188 | 0 | 0 | 0 | 3.0188
Battery | 9 | 11 | 0 | 0 | 0 | 3.0188 | 0 | 0 | 0 | 0 | 0 | 0 | 0 | 0 | 0 | 0 | 0 | 0 | 2.4621 | 0 | 0 | 0 | 3.0188 | 0 | 3.0188 | 0
Battery | 10 | 0 | 0 | 0 | 0 | 0 | 0 | 0 | 0 | 0 | 0 | 0 | 0 | 0 | 0 | 0 | 0 | 0 | 0 | 0 | 0 | 0 | 0 | 0 | 0 | 0
Battery | 10 | 1 | 0 | 0 | 0 | 0 | 0 | 0 | 0 | 0 | 0 | 0 | 0 | 0 | 0 | 0 | 0 | 0 | 0 | 0 | 0 | 0 | 0 | 0 | 0 | 0
Battery | 10 | 2 | 0 | 0 | 0 | 0 | 0 | 0 | 0 | 0 | 0 | 0 | 0 | 0 | 0 | 0 | 0 | 0 | 0 | 0 | 0 | 0 | 0 | 0 | 0 | 0
Battery | 10 | 3 | 0 | 0 | 0 | 0 | 0 | 0 | 0 | 0 | 0 | 0 | 0 | 0 | 0 | 0 | 0 | 0 | 0 | 0 | 0 | 0 | 0 | 0 | 0 | 0
Battery | 10 | 4 | 0 | 0 | 0 | 0 | 0 | 0 | 0 | 0 | 0 | 0 | 0 | 0 | 0 | 0 | 0 | 0 | 0 | 0 | 0 | 0 | 0 | 0 | 0 | 0
Battery | 10 | 5 | 0 | 0 | 0 | 0 | 0 | 0 | 0 | 0 | 0 | 0 | 0 | 0 | 0 | 0 | 0 | 0 | 0 | 0 | 0 | 0 | 0 | 0 | 0 | 0
Battery | 10 | 6 | 0 | 0 | 0 | 0 | 0 | 0 | 0 | 0 | 0 | 0 | 0 | 0 | 0 | 0 | 0 | 0 | 0 | 0 | 0 | 0 | 0 | 0 | 0 | 0
Battery | 10 | 7 | 0 | 0 | 0 | 0 | 0 | 0 | 0 | 0 | 0 | 0 | 0 | 0 | 0 | 0 | 0 | 0 | 0 | 0 | 0 | 0 | 0 | 0 | 0 | 0
Battery | 10 | 8 | 0 | 0 | 0 | 0 | 0 | 0 | 0 | 0 | 0 | 0 | 0 | 0 | 0 | 0 | 0 | 0 | 0 | 0 | 0 | 0 | 0 | 0 | 0 | 0
Battery | 10 | 9 | 0 | 0 | 0 | 0 | 0 | 0 | 0 | 0 | 0 | 0 | 0 | 0 | 0 | 0 | 0 | 0 | 0 | 0 | 0 | 0 | 0 | 0 | 0 | 0
Battery | 10 | 10 | 0 | 0 | 0 | 0 | 0 | 0 | 0 | 0 | 0 | 0 | 0 | 0 | 0 | 0 | 0 | 0 | 0 | 0 | 0 | 0 | 0 | 0 | 0 | 0
Battery | 10 | 11 | 0 | 0 | 0 | 0 | 0 | 0 | 0 | 0 | 0 | 0 | 0 | 0 | 0 | 0 | 0 | 0 | 0 | 0 | 0 | 0 | 0 | 0 | 0 | 0
Battery | 11 | 0 | 0 | 0 | 0 | 0 | 0 | 0 | 0 | 0 | 0 | 0 | 0 | 0 | 0 | 0 | 0 | 0 | 0 | 0 | 0 | 0 | 0 | 0 | 0 | 0
Battery | 11 | 1 | 0 | 0 | 0 | 0 | 0 | 0 | 0 | 0 | 0 | 0 | 0 | 0 | 0 | 0 | 0 | 0 | 0 | 0 | 0 | 0 | 0 | 0 | 0 | 0
Battery | 11 | 2 | 0 | 0 | 0 | 0 | 0 | 0 | 0 | 0 | 0 | 0 | 0 | 0 | 0 | 0 | 0 | 0 | 0 | 0 | 0 | 0 | 0 | 0 | 0 | 0
Battery | 11 | 3 | 0 | 0 | 0 | 0 | 0 | 0 | 0 | 0 | 0 | 0 | 0 | 0 | 0 | 0 | 0 | 0 | 0 | 0 | 0 | 0 | 0 | 0 | 0 | 0
Battery | 11 | 4 | 0 | 0 | 0 | 0 | 0 | 0 | 0 | 0 | 0 | 0 | 0 | 0 | 0 | 0 | 0 | 0 | 0 | 0 | 0 | 0 | 0 | 0 | 0 | 0
Battery | 11 | 5 | 0 | 0 | 0 | 0 | 0 | 0 | 0 | 0 | 0 | 0 | 0 | 0 | 0 | 0 | 0 | 0 | 0 | 0 | 0 | 0 | 0 | 0 | 0 | 0
Battery | 11 | 6 | 0 | 0 | 0 | 0 | 0 | 0 | 0 | 0 | 0 | 0 | 0 | 0 | 0 | 0 | 0 | 0 | 0 | 0 | 0 | 0 | 0 | 0 | 0 | 0
Battery | 11 | 7 | 0 | 0 | 0 | 0 | 0 | 0 | 0 | 0 | 0 | 0 | 0 | 0 | 0 | 0 | 0 | 0 | 0 | 0 | 0 | 0 | 0 | 0 | 0 | 0
Battery | 11 | 8 | 0 | 0 | 0 | 0 | 0 | 0 | 0 | 0 | 0 | 0 | 0 | 0 | 0 | 0 | 0 | 0 | 0 | 0 | 0 | 0 | 0 | 0 | 0 | 0
Battery | 11 | 9 | 0 | 0 | 0 | 0 | 0 | 0 | 0 | 0 | 0 | 0 | 0 | 0 | 0 | 0 | 0 | 0 | 0 | 0 | 0 | 0 | 0 | 0 | 0 | 0
Battery | 11 | 10 | 0 | 0 | 0 | 0 | 0 | 0 | 0 | 0 | 0 | 0 | 0 | 0 | 0 | 0 | 0 | 0 | 0 | 0 | 0 | 0 | 0 | 0 | 0 | 0
Battery | 11 | 11 | 0 | 0 | 0 | 0 | 0 | 0 | 0 | 0 | 0 | 0 | 0 | 0 | 0 | 0 | 0 | 0 | 0 | 0 | 0 | 0 | 0 | 0 | 0 | 0
Battery | 12 | 0 | 0 | 0 | 0 | 0 | 0 | 0 | 0 | 0 | 0 | 0 | 0 | 0 | 0 | 0 | 0 | 0 | 0 | 0 | 0 | 0 | 0 | 0 | 0 | 0
Battery | 12 | 1 | 0 | 0 | 0 | 0 | 0 | 0 | 0 | 0 | 0 | 0 | 0 | 0 | 0 | 0 | 0 | 0 | 0 | 0 | 0 | 0 | 0 | 0 | 0 | 0
Battery | 12 | 2 | 0 | 0 | 0 | 0 | 0 | 0 | 0 | 0 | 0 | 0 | 0 | 0 | 0 | 0 | 0 | 0 | 0 | 0 | 0 | 0 | 0 | 0 | 0 | 0
Battery | 12 | 3 | 0 | 0 | 0 | 0 | 0 | 0 | 0 | 0 | 0 | 0 | 0 | 0 | 0 | 0 | 0 | 0 | 0 | 0 | 0 | 0 | 0 | 0 | 0 | 0
Battery | 12 | 4 | 0 | 0 | 0 | 0 | 0 | 0 | 0 | 0 | 0 | 0 | 0 | 0 | 0 | 0 | 0 | 0 | 0 | 0 | 0 | 0 | 0 | 0 | 0 | 0
Battery | 12 | 5 | 0 | 0 | 0 | 0 | 0 | 0 | 0 | 0 | 0 | 0 | 0 | 0 | 0 | 0 | 0 | 0 | 0 | 0 | 0 | 0 | 0 | 0 | 0 | 0
Battery | 12 | 6 | 0 | 0 | 0 | 0 | 0 | 0 | 0 | 0 | 0 | 0 | 0 | 0 | 0 | 0 | 0 | 0 | 0 | 0 | 0 | 0 | 0 | 0 | 0 | 0
Battery | 12 | 7 | 0 | 0 | 0 | 0 | 0 | 0 | 0 | 0 | 0 | 0 | 0 | 0 | 0 | 0 | 0 | 0 | 0 | 0 | 0 | 0 | 0 | 0 | 0 | 0
Battery | 12 | 8 | 0 | 0 | 0 | 0 | 0 | 0 | 0 | 0 | 0 | 0 | 0 | 0 | 0 | 0 | 0 | 0 | 0 | 0 | 0 | 0 | 0 | 0 | 0 | 0
Battery | 12 | 9 | 0 | 0 | 0 | 0 | 0 | 0 | 0 | 0 | 0 | 0 | 0 | 0 | 0 | 0 | 0 | 0 | 0 | 0 | 0 | 0 | 0 | 0 | 0 | 0
Battery | 12 | 10 | 0 | 0 | 0 | 0 | 0 | 0 | 0 | 0 | 0 | 0 | 0 | 0 | 0 | 0 | 0 | 0 | 0 | 0 | 0 | 0 | 0 | 0 | 0 | 0
Battery | 12 | 11 | 0 | 0 | 0 | 0 | 0 | 0 | 0 | 0 | 0 | 0 | 0 | 0 | 0 | 0 | 0 | 0 | 0 | 0 | 0 | 0 | 0 | 0 | 0 | 0
Battery | 13 | 0 | 0 | 0 | 0 | 0 | 0 | 0 | 0 | 0 | 0 | 0 | 0 | 0 | 0 | 0 | 0 | 0 | 0 | 0 | 0 | 0 | 0 | 0 | 0 | 0
Battery | 13 | 1 | 0 | 0 | 0 | 0 | 0 | 0 | 0 | 0 | 0 | 0 | 0 | 0 | 0 | 0 | 0 | 0 | 0 | 0 | 0 | 0 | 0 | 0 | 0 | 0
Battery | 13 | 2 | 0 | 0 | 0 | 0 | 0 | 0 | 0 | 0 | 0 | 0 | 0 | 0 | 0 | 0 | 0 | 0 | 0 | 0 | 0 | 0 | 0 | 0 | 0 | 0
Battery | 13 | 3 | 0 | 0 | 0 | 0 | 0 | 0 | 0 | 0 | 0 | 0 | 0 | 0 | 0 | 0 | 0 | 0 | 0 | 0 | 0 | 0 | 0 | 0 | 0 | 0
Battery | 13 | 4 | 0 | 0 | 0 | 0 | 0 | 0 | 0 | 0 | 0 | 0 | 0 | 0 | 0 | 0 | 0 | 0 | 0 | 0 | 0 | 0 | 0 | 0 | 0 | 0
Battery | 13 | 5 | 0 | 0 | 0 | 0 | 0 | 0 | 0 | 0 | 0 | 0 | 0 | 0 | 0 | 0 | 0 | 0 | 0 | 0 | 0 | 0 | 0 | 0 | 0 | 0
Battery | 13 | 6 | 0 | 0 | 0 | 0 | 0 | 0 | 0 | 0 | 0 | 0 | 0 | 0 | 0 | 0 | 0 | 0 | 0 | 0 | 0 | 0 | 0 | 0 | 0 | 0
Battery | 13 | 7 | 0 | 0 | 0 | 0 | 0 | 0 | 0 | 0 | 0 | 0 | 0 | 0 | 0 | 0 | 0 | 0 | 0 | 0 | 0 | 0 | 0 | 0 | 0 | 0
Battery | 13 | 8 | 0 | 0 | 0 | 0 | 0 | 0 | 0 | 0 | 0 | 0 | 0 | 0 | 0 | 0 | 0 | 0 | 0 | 0 | 0 | 0 | 0 | 0 | 0 | 0
Battery | 13 | 9 | 0 | 0 | 0 | 0 | 0 | 0 | 0 | 0 | 0 | 0 | 0 | 0 | 0 | 0 | 0 | 0 | 0 | 0 | 0 | 0 | 0 | 0 | 0 | 0
Battery | 13 | 10 | 0 | 0 | 0 | 0 | 0 | 0 | 0 | 0 | 0 | 0 | 0 | 0 | 0 | 0 | 0 | 0 | 0 | 0 | 0 | 0 | 0 | 0 | 0 | 0
Battery | 13 | 11 | 0 | 0 | 0 | 0 | 0 | 0 | 0 | 0 | 0 | 0 | 0 | 0 | 0 | 0 | 0 | 0 | 0 | 0 | 0 | 0 | 0 | 0 | 0 | 0
Battery | 14 | 0 | 0 | 0 | 0 | 0 | 0 | 0 | 0 | 0 | 0 | 0 | 0 | 0 | 0 | 0 | 0 | 0 | 0 | 0 | 0 | 0 | 0 | 0 | 0 | 0
Battery | 14 | 1 | 0 | 0 | 0 | 0 | 0 | 0 | 0 | 0 | 0 | 0 | 0 | 0 | 0 | 0 | 0 | 0 | 0 | 0 | 0 | 0 | 0 | 0 | 0 | 0
Battery | 14 | 2 | 0 | 0 | 0 | 0 | 0 | 0 | 0 | 0 | 0 | 0 | 0 | 0 | 0 | 0 | 0 | 0 | 0 | 0 | 0 | 0 | 0 | 0 | 0 | 0
Battery | 14 | 3 | 0 | 0 | 0 | 0 | 0 | 0 | 0 | 0 | 0 | 0 | 0 | 0 | 0 | 0 | 0 | 0 | 0 | 0 | 0 | 0 | 0 | 0 | 0 | 0
Battery | 14 | 4 | 0 | 0 | 0 | 0 | 0 | 0 | 0 | 0 | 0 | 0 | 0 | 0 | 0 | 0 | 0 | 0 | 0 | 0 | 0 | 0 | 0 | 0 | 0 | 0
Battery | 14 | 5 | 0 | 0 | 0 | 0 | 0 | 0 | 0 | 0 | 0 | 0 | 0 | 0 | 0 | 0 | 0 | 0 | 0 | 0 | 0 | 0 | 0 | 0 | 0 | 0
Battery | 14 | 6 | 0 | 0 | 0 | 0 | 0 | 0 | 0 | 0 | 0 | 0 | 0 | 0 | 0 | 0 | 0 | 0 | 0 | 0 | 0 | 0 | 0 | 0 | 0 | 0
Battery | 14 | 7 | 0 | 0 | 0 | 0 | 0 | 0 | 0 | 0 | 0 | 0 | 0 | 0 | 0 | 0 | 0 | 0 | 0 | 0 | 0 | 0 | 0 | 0 | 0 | 0
Battery | 14 | 8 | 0 | 0 | 0 | 0 | 0 | 0 | 0 | 0 | 0 | 0 | 0 | 0 | 0 | 0 | 0 | 0 | 0 | 0 | 0 | 0 | 0 | 0 | 0 | 0
Battery | 14 | 9 | 0 | 0 | 0 | 0 | 0 | 0 | 0 | 0 | 0 | 0 | 0 | 0 | 0 | 0 | 0 | 0 | 0 | 0 | 0 | 0 | 0 | 0 | 0 | 0
Battery | 14 | 10 | 0 | 0 | 0 | 0 | 0 | 0 | 0 | 0 | 0 | 0 | 0 | 0 | 0 | 0 | 0 | 0 | 0 | 0 | 0 | 0 | 0 | 0 | 0 | 0
Battery | 14 | 11 | 0 | 0 | 0 | 0 | 0 | 0 | 0 | 0 | 0 | 0 | 0 | 0 | 0 | 0 | 0 | 0 | 0 | 0 | 0 | 0 | 0 | 0 | 0 | 0
Battery | 15 | 0 | 0 | 0 | 0 | 0 | 0 | 0 | 0 | 0 | 0 | 0 | 0 | 0 | 0 | 0 | 0 | 0 | 0 | 0 | 0 | 0 | 0 | 0 | 0 | 0
Battery | 15 | 1 | 0 | 0 | 0 | 0 | 0 | 0 | 0 | 0 | 0 | 0 | 0 | 0 | 0 | 0 | 0 | 0 | 0 | 0 | 0 | 0 | 0 | 0 | 0 | 0
Battery | 15 | 2 | 0 | 0 | 0 | 0 | 0 | 0 | 0 | 0 | 0 | 0 | 0 | 0 | 0 | 0 | 0 | 0 | 0 | 0 | 0 | 0 | 0 | 0 | 0 | 0
Battery | 15 | 3 | 0 | 0 | 0 | 0 | 0 | 0 | 0 | 0 | 0 | 0 | 0 | 0 | 0 | 0 | 0 | 0 | 0 | 0 | 0 | 0 | 0 | 0 | 0 | 0
Battery | 15 | 4 | 0 | 0 | 0 | 0 | 0 | 0 | 0 | 0 | 0 | 0 | 0 | 0 | 0 | 0 | 0 | 0 | 0 | 0 | 0 | 0 | 0 | 0 | 0 | 0
Battery | 15 | 5 | 0 | 0 | 0 | 0 | 0 | 0 | 0 | 0 | 0 | 0 | 0 | 0 | 0 | 0 | 0 | 0 | 0 | 0 | 0 | 0 | 0 | 0 | 0 | 0
Battery | 15 | 6 | 0 | 0 | 0 | 0 | 0 | 0 | 0 | 0 | 0 | 0 | 0 | 0 | 0 | 0 | 0 | 0 | 0 | 0 | 0 | 0 | 0 | 0 | 0 | 0
Battery | 15 | 7 | 0 | 0 | 0 | 0 | 0 | 0 | 0 | 0 | 0 | 0 | 0 | 0 | 0 | 0 | 0 | 0 | 0 | 0 | 0 | 0 | 0 | 0 | 0 | 0
Battery | 15 | 8 | 0 | 0 | 0 | 0 | 0 | 0 | 0 | 0 | 0 | 0 | 0 | 0 | 0 | 0 | 0 | 0 | 0 | 0 | 0 | 0 | 0 | 0 | 0 | 0
Battery | 15 | 9 | 0 | 0 | 0 | 0 | 0 | 0 | 0 | 0 | 0 | 0 | 0 | 0 | 0 | 0 | 0 | 0 | 0 | 0 | 0 | 0 | 0 | 0 | 0 | 0
Battery | 15 | 10 | 0 | 0 | 0 | 0 | 0 | 0 | 0 | 0 | 0 | 0 | 0 | 0 | 0 | 0 | 0 | 0 | 0 | 0 | 0 | 0 | 0 | 0 | 0 | 0
Battery | 15 | 11 | 0 | 0 | 0 | 0 | 0 | 0 | 0 | 0 | 0 | 0 | 0 | 0 | 0 | 0 | 0 | 0 | 0 | 0 | 0 | 0 | 0 | 0 | 0 | 0
Battery | 16 | 0 | 0 | 0 | 0 | 0 | 0 | 0 | 0 | 0 | 0 | 0 | 0 | 0 | 0 | 0 | 0 | 0 | 0 | 0 | 0 | 0 | 0 | 0 | 0 | 0
Battery | 16 | 1 | 0 | 0 | 0 | 0 | 0 | 0 | 0 | 0 | 0 | 0 | 0 | 0 | 0 | 0 | 0 | 0 | 0 | 0 | 0 | 0 | 0 | 0 | 0 | 0
Battery | 16 | 2 | 0 | 0 | 0 | 0 | 0 | 0 | 0 | 0 | 0 | 0 | 0 | 0 | 0 | 0 | 0 | 0 | 0 | 0 | 0 | 0 | 0 | 0 | 0 | 0
Battery | 16 | 3 | 0 | 0 | 0 | 0 | 0 | 0 | 0 | 0 | 0 | 0 | 0 | 0 | 0 | 0 | 0 | 0 | 0 | 0 | 0 | 0 | 0 | 0 | 0 | 0
Battery | 16 | 4 | 0 | 0 | 0 | 0 | 0 | 0 | 0 | 0 | 0 | 0 | 0 | 0 | 0 | 0 | 0 | 0 | 0 | 0 | 0 | 0 | 0 | 0 | 0 | 0
Battery | 16 | 5 | 0 | 0 | 0 | 0 | 0 | 0 | 0 | 0 | 0 | 0 | 0 | 0 | 0 | 0 | 0 | 0 | 0 | 0 | 0 | 0 | 0 | 0 | 0 | 0
Battery | 16 | 6 | 0 | 0 | 0 | 0 | 0 | 0 | 0 | 0 | 0 | 0 | 0 | 0 | 0 | 0 | 0 | 0 | 0 | 0 | 0 | 0 | 0 | 0 | 0 | 0
Battery | 16 | 7 | 0 | 0 | 0 | 0 | 0 | 0 | 0 | 0 | 0 | 0 | 0 | 0 | 0 | 0 | 0 | 0 | 0 | 0 | 0 | 0 | 0 | 0 | 0 | 0
Battery | 16 | 8 | 0 | 0 | 0 | 0 | 0 | 0 | 0 | 0 | 0 | 0 | 0 | 0 | 0 | 0 | 0 | 0 | 0 | 0 | 0 | 0 | 0 | 0 | 0 | 0
Battery | 16 | 9 | 0 | 0 | 0 | 0 | 0 | 0 | 0 | 0 | 0 | 0 | 0 | 0 | 0 | 0 | 0 | 0 | 0 | 0 | 0 | 0 | 0 | 0 | 0 | 0
Battery | 16 | 10 | 0 | 0 | 0 | 0 | 0 | 0 | 0 | 0 | 0 | 0 | 0 | 0 | 0 | 0 | 0 | 0 | 0 | 0 | 0 | 0 | 0 | 0 | 0 | 0
Battery | 16 | 11 | 0 | 0 | 0 | 0 | 0 | 0 | 0 | 0 | 0 | 0 | 0 | 0 | 0 | 0 | 0 | 0 | 0 | 0 | 0 | 0 | 0 | 0 | 0 | 0
Battery | 17 | 0 | 0 | 0 | 0 | 0 | 0 | 0 | 0 | 0 | 0 | 0 | 0 | 0 | 0 | 0 | 0 | 0 | 0 | 0 | 0 | 0 | 0 | 0 | 0 | 0
Battery | 17 | 1 | 0 | 0 | 0 | 0 | 0 | 0 | 0 | 0 | 0 | 0 | 0 | 0 | 0 | 0 | 0 | 0 | 0 | 0 | 0 | 0 | 0 | 0 | 0 | 0
Battery | 17 | 2 | 0 | 0 | 0 | 0 | 0 | 0 | 0 | 0 | 0 | 0 | 0 | 0 | 0 | 0 | 0 | 0 | 0 | 0 | 0 | 0 | 0 | 0 | 0 | 0
Battery | 17 | 3 | 0 | 0 | 0 | 0 | 0 | 0 | 0 | 0 | 0 | 0 | 0 | 0 | 0 | 0 | 0 | 0 | 0 | 0 | 0 | 0 | 0 | 0 | 0 | 0
Battery | 17 | 4 | 0 | 0 | 0 | 0 | 0 | 0 | 0 | 0 | 0 | 0 | 0 | 0 | 0 | 0 | 0 | 0 | 0 | 0 | 0 | 0 | 0 | 0 | 0 | 0
Battery | 17 | 5 | 0 | 0 | 0 | 0 | 0 | 0 | 0 | 0 | 0 | 0 | 0 | 0 | 0 | 0 | 0 | 0 | 0 | 0 | 0 | 0 | 0 | 0 | 0 | 0
Battery | 17 | 6 | 0 | 0 | 0 | 0 | 0 | 0 | 0 | 0 | 0 | 0 | 0 | 0 | 0 | 0 | 0 | 0 | 0 | 0 | 0 | 0 | 0 | 0 | 0 | 0
Battery | 17 | 7 | 0 | 0 | 0 | 0 | 0 | 0 | 0 | 0 | 0 | 0 | 0 | 0 | 0 | 0 | 0 | 0 | 0 | 0 | 0 | 0 | 0 | 0 | 0 | 0
Battery | 17 | 8 | 0 | 0 | 0 | 0 | 0 | 0 | 0 | 0 | 0 | 0 | 0 | 0 | 0 | 0 | 0 | 0 | 0 | 0 | 0 | 0 | 0 | 0 | 0 | 0
Battery | 17 | 9 | 0 | 0 | 0 | 0 | 0 | 0 | 0 | 0 | 0 | 0 | 0 | 0 | 0 | 0 | 0 | 0 | 0 | 0 | 0 | 0 | 0 | 0 | 0 | 0
Battery | 17 | 10 | 0 | 0 | 0 | 0 | 0 | 0 | 0 | 0 | 0 | 0 | 0 | 0 | 0 | 0 | 0 | 0 | 0 | 0 | 0 | 0 | 0 | 0 | 0 | 0
Battery | 17 | 11 | 0 | 0 | 0 | 0 | 0 | 0 | 0 | 0 | 0 | 0 | 0 | 0 | 0 | 0 | 0 | 0 | 0 | 0 | 0 | 0 | 0 | 0 | 0 | 0
Battery | 18 | 0 | 0 | 0 | 0 | 0 | 0 | 0 | 0 | 0 | 0 | 0 | 0 | 0 | 0 | 0 | 0 | 0 | 0 | 0 | 0 | 0 | 0 | 0 | 0 | 0
Battery | 18 | 1 | 0 | 0 | 0 | 0 | 0 | 0 | 0 | 0 | 0 | 0 | 0 | 0 | 0 | 0 | 0 | 0 | 0 | 0 | 0 | 0 | 0 | 0 | 0 | 0
Battery | 18 | 2 | 0 | 0 | 0 | 0 | 0 | 0 | 0 | 0 | 0 | 0 | 0 | 0 | 0 | 0 | 0 | 0 | 0 | 0 | 0 | 0 | 0 | 0 | 0 | 0
Battery | 18 | 3 | 0 | 0 | 0 | 0 | 0 | 0 | 0 | 0 | 0 | 0 | 0 | 0 | 0 | 0 | 0 | 0 | 0 | 0 | 0 | 0 | 0 | 0 | 0 | 0
Battery | 18 | 4 | 0 | 0 | 0 | 0 | 0 | 0 | 0 | 0 | 0 | 0 | 0 | 0 | 0 | 0 | 0 | 0 | 0 | 0 | 0 | 0 | 0 | 0 | 0 | 0
Battery | 18 | 5 | 0 | 0 | 0 | 0 | 0 | 0 | 0 | 0 | 0 | 0 | 0 | 0 | 0 | 0 | 0 | 0 | 0 | 0 | 0 | 0 | 0 | 0 | 0 | 0
Battery | 18 | 6 | 0 | 0 | 0 | 0 | 0 | 0 | 0 | 0 | 0 | 0 | 0 | 0 | 0 | 0 | 0 | 0 | 0 | 0 | 0 | 0 | 0 | 0 | 0 | 0
Battery | 18 | 7 | 0 | 0 | 0 | 0 | 0 | 0 | 0 | 0 | 0 | 0 | 0 | 0 | 0 | 0 | 0 | 0 | 0 | 0 | 0 | 0 | 0 | 0 | 0 | 0
Battery | 18 | 8 | 0 | 0 | 0 | 0 | 0 | 0 | 0 | 0 | 0 | 0 | 0 | 0 | 0 | 0 | 0 | 0 | 0 | 0 | 0 | 0 | 0 | 0 | 0 | 0
Battery | 18 | 9 | 0 | 0 | 0 | 0 | 0 | 0 | 0 | 0 | 0 | 0 | 0 | 0 | 0 | 0 | 0 | 0 | 0 | 0 | 0 | 0 | 0 | 0 | 0 | 0
Battery | 18 | 10 | 0 | 0 | 0 | 0 | 0 | 0 | 0 | 0 | 0 | 0 | 0 | 0 | 0 | 0 | 0 | 0 | 0 | 0 | 0 | 0 | 0 | 0 | 0 | 0
Battery | 18 | 11 | 0 | 0 | 0 | 0 | 0 | 0 | 0 | 0 | 0 | 0 | 0 | 0 | 0 | 0 | 0 | 0 | 0 | 0 | 0 | 0 | 0 | 0 | 0 | 0
Battery | 19 | 0 | 0 | 0 | 0 | 0 | 0 | 0 | 0 | 0 | 0 | 0 | 0 | 0 | 0 | 0 | 0 | 0 | 0 | 0 | 0 | 0 | 0 | 0 | 0 | 0
Battery | 19 | 1 | 0 | 0 | 0 | 0 | 0 | 0 | 0 | 0 | 0 | 0 | 0 | 0 | 0 | 0 | 0 | 0 | 0 | 0 | 0 | 0 | 0 | 0 | 0 | 0
Battery | 19 | 2 | 0 | 0 | 0 | 0 | 0 | 0 | 0 | 0 | 0 | 0 | 0 | 0 | 0 | 0 | 0 | 0 | 0 | 0 | 0 | 0 | 0 | 0 | 0 | 0
Battery | 19 | 3 | 0 | 0 | 0 | 0 | 0 | 0 | 0 | 0 | 0 | 0 | 0 | 0 | 0 | 0 | 0 | 0 | 0 | 0 | 0 | 0 | 0 | 0 | 0 | 0
Battery | 19 | 4 | 0 | 0 | 0 | 0 | 0 | 0 | 0 | 0 | 0 | 0 | 0 | 0 | 0 | 0 | 0 | 0 | 0 | 0 | 0 | 0 | 0 | 0 | 0 | 0
Battery | 19 | 5 | 0 | 0 | 0 | 0 | 0 | 0 | 0 | 0 | 0 | 0 | 0 | 0 | 0 | 0 | 0 | 0 | 0 | 0 | 0 | 0 | 0 | 0 | 0 | 0
Battery | 19 | 6 | 0 | 0 | 0 | 0 | 0 | 0 | 0 | 0 | 0 | 0 | 0 | 0 | 0 | 0 | 0 | 0 | 0 | 0 | 0 | 0 | 0 | 0 | 0 | 0
Battery | 19 | 7 | 0 | 0 | 0 | 0 | 0 | 0 | 0 | 0 | 0 | 0 | 0 | 0 | 0 | 0 | 0 | 0 | 0 | 0 | 0 | 0 | 0 | 0 | 0 | 0
Battery | 19 | 8 | 0 | 0 | 0 | 0 | 0 | 0 | 0 | 0 | 0 | 0 | 0 | 0 | 0 | 0 | 0 | 0 | 0 | 0 | 0 | 0 | 0 | 0 | 0 | 0
Battery | 19 | 9 | 0 | 0 | 0 | 0 | 0 | 0 | 0 | 0 | 0 | 0 | 0 | 0 | 0 | 0 | 0 | 0 | 0 | 0 | 0 | 0 | 0 | 0 | 0 | 0
Battery | 19 | 10 | 0 | 0 | 0 | 0 | 0 | 0 | 0 | 0 | 0 | 0 | 0 | 0 | 0 | 0 | 0 | 0 | 0 | 0 | 0 | 0 | 0 | 0 | 0 | 0
Battery | 19 | 11 | 0 | 0 | 0 | 0 | 0 | 0 | 0 | 0 | 0 | 0 | 0 | 0 | 0 | 0 | 0 | 0 | 0 | 0 | 0 | 0 | 0 | 0 | 0 | 0

## State of Charge
Generation Technology | Year | Day | Hour 0 | Hour 1 | Hour 2 | Hour 3 | Hour 4 | Hour 5 | Hour 6 | Hour 7 | Hour 8 | Hour 9 | Hour 10 | Hour 11 | Hour 12 | Hour 13 | Hour 14 | Hour 15 | Hour 16 | Hour 17 | Hour 18 | Hour 19 | Hour 20 | Hour 21 | Hour 22 | Hour 23
Battery | 0 | 0 | 1.4883 | 1.4883 | 1.4883 | 1.4883 | 0 | 0 | 0 | 0 | 0 | 0 | 2.3316 | 5.0443 | 8.6995 | 12.346 | 14.8301 | 14.8577 | 14.8577 | 14.8577 | 10.7734 | 9.2204 | 7.1051 | 5.623 | 1.5387 | 1.4883
Battery | 0 | 1 | 0.81799 | 0.81799 | 0.81799 | 0.81799 | 0 | 0 | 0 | 0 | 0 | 0 | 2.6493 | 5.6591 | 9.3143 | 12.9694 | 15.6307 | 15.5915 | 15.5915 | 15.5915 | 11.5072 | 9.5965 | 7.2036 | 5.4645 | 1.3801 | 0.81799
Battery | 0 | 2 | 4.0843 | 4.0843 | 4.0843 | 4.0843 | 0 | 0 | 0 | 0 | 0 | 0 | 3.6551 | 5.7322 | 9.3874 | 13.0425 | 16.6977 | 19.5223 | 19.2698 | 15.1854 | 15.1854 | 11.1011 | 10.193 | 6.1087 | 6.1087 | 4.0843
Battery | 0 | 3 | 3.8732 | 3.8732 | 3.8732 | 3.8732 | 0.39194 | 0.39194 | 0 | 0 | 0 | 0.78593 | 0.78593 | 4.4411 | 8.0962 | 11.7514 | 15.4065 | 19.0617 | 19.5223 | 16.1687 | 12.0843 | 12.0843 | 8 | 7.9576 | 3.8732 | 3.8732
Battery | 0 | 4 | 4.0843 | 4.0843 | 4.0843 | 4.0843 | 0 | 0 | 0 | 0 | 0 | 0.61506 | 0.61506 | 4.2702 | 7.9254 | 11.5805 | 15.2357 | 18.8826 | 19.5223 | 16.4598 | 12.3755 | 12.2929 | 8.2086 | 7.2736 | 4.0843 | 4.0843
Battery | 0 | 5 | 1.8243 | 1.8243 | 0 | 0 | 0 | 0 | 0 | 0 | 0 | 0 | 3.6551 | 7.3103 | 10.9654 | 13.5179 | 17.1731 | 19.5223 | 18.8656 | 14.7813 | 14.7813 | 13.0344 | 10.3554 | 7.9269 | 6.2867 | 2.2024
Battery | 0 | 6 | 0.79215 | 0.15359 | 0 | 0 | 0 | 0 | 0 | 0 | 0 | 1.5802 | 5.2353 | 8.6148 | 12.2699 | 15.9251 | 18.699 | 19.5223 | 19.5223 | 19.5223 | 18.9 | 16.119 | 12.3171 | 8.759 | 5.9991 | 3.1281
Battery | 0 | 7 | 0.66585 | 0 | 0 | 0 | 0 | 0 | 0 | 0 | 0 | 0.71467 | 4.3698 | 8.025 | 11.6801 | 15.3353 | 18.423 | 19.5223 | 19.5223 | 19.5223 | 18.7574 | 15.6612 | 11.6809 | 8.0126 | 5.1994 | 2.2447
Battery | 0 | 8 | 0 | 0 | 0 | 0 | 0 | 0 | 0 | 0 | 0 | 0 | 3.6551 | 7.3103 | 10.9654 | 13.8119 | 17.4671 | 19.5223 | 18.1965 | 18.1965 | 17.4551 | 14.7607 | 10.6763 | 7.5184 | 3.4341 | 1.4018
Battery | 0 | 9 | 1.1643 | 1.1643 | 1.1643 | 1.1643 | 0 | 0 | 0 | 0 | 0 | 0 | 3.6551 | 7.3103 | 10.9654 | 14.229 | 17.8842 | 19.5223 | 17.6077 | 13.5234 | 13.5234 | 11.8696 | 9.6627 | 5.5784 | 5.2486 | 1.1643
Battery | 0 | 10 | 2.6298 | 2.6298 | 2.6298 | 2.6298 | 0 | 0 | 0 | 0 | 0 | 0.94421 | 4.5666 | 8.2218 | 11.8769 | 15.5321 | 18.6798 | 19.4591 | 16.1855 | 16.1855 | 12.1011 | 11.2169 | 7.1326 | 6.7141 | 6.7141 | 6.7141
Battery | 0 | 11 | 1.0215 | 1.0215 | 1.0215 | 1.0215 | 0 | 0 | 0 | 0 | 0 | 0.030167 | 3.1081 | 6.472 | 10.1272 | 13.7629 | 16.0181 | 16.0181 | 16.0181 | 16.0181 | 11.9338 | 9.9589 | 7.3892 | 5.4152 | 1.3308 | 1.0215
Battery | 1 | 0 | 0.90232 | 0.90232 | 0.90232 | 0.90232 | 0 | 0 | 0 | 0 | 0 | 0 | 2.2717 | 4.9214 | 8.5765 | 12.1905 | 14.591 | 14.4177 | 14.4177 | 14.4177 | 10.3333 | 8.7363 | 6.5492 | 5.0239 | 0.93953 | 0.90232
Battery | 1 | 1 | 0.40622 | 0.40622 | 0.40622 | 0.40622 | 0 | 0 | 0 | 0 | 0 | 0 | 2.6243 | 5.6042 | 9.2594 | 12.9145 | 15.5292 | 15.3175 | 15.3175 | 15.3175 | 11.2332 | 9.2777 | 6.815 | 5.0367 | 0.95235 | 0.40622
Battery | 1 | 2 | 1.8063 | 1.8063 | 1.8063 | 1.8063 | 0 | 0 | 0 | 0 | 0 | 0 | 3.6551 | 7.3103 | 10.9654 | 13.0997 | 16.7548 | 19.5223 | 19.071 | 14.9866 | 14.9866 | 10.9023 | 9.975 | 5.8907 | 5.8907 | 1.8063
Battery | 1 | 3 | 3.7588 | 3.7588 | 3.7588 | 3.7588 | 0 | 0 | 0 | 0 | 0 | 0 | 0.88353 | 4.5387 | 8.1938 | 11.849 | 15.5041 | 19.1593 | 19.5223 | 15.9098 | 15.9098 | 11.8254 | 11.4419 | 7.3576 | 7.3576 | 3.7588
Battery | 1 | 4 | 4.0843 | 4.0843 | 4.0843 | 4.0843 | 0 | 0 | 0 | 0 | 0 | 0 | 3.6551 | 7.3103 | 10.9654 | 11.684 | 15.3392 | 18.9943 | 19.5223 | 16.1837 | 16.1837 | 12.0994 | 11.1258 | 7.0414 | 7.0414 | 4.0843
Battery | 1 | 5 | 1.7106 | 1.7106 | 0 | 0 | 0 | 0 | 0 | 0 | 0 | 0 | 3.6551 | 7.3103 | 10.9654 | 13.5379 | 17.193 | 19.5223 | 18.7087 | 14.6243 | 14.6243 | 12.8733 | 10.157 | 7.7083 | 6.0887 | 2.0043
Battery | 1 | 6 | 0.60516 | 0.048127 | 0 | 0 | 0 | 0 | 0 | 0 | 0 | 1.5693 | 5.2245 | 8.6489 | 12.304 | 15.9592 | 18.756 | 19.5223 | 19.5223 | 19.5223 | 18.961 | 16.1362 | 12.2517 | 8.6287 | 5.8447 | 2.9442
Battery | 1 | 7 | 0 | 0 | 0 | 0 | 0 | 0 | 0 | 0 | 0 | 0.74403 | 4.3992 | 8.0543 | 11.7095 | 15.3646 | 18.4787 | 19.5223 | 19.5223 | 19.5223 | 18.8072 | 15.6541 | 11.5804 | 7.8376 | 4.9941 | 2.3753
Battery | 1 | 8 | 0 | 0 | 0 | 0 | 0 | 0 | 0 | 0 | 0 | 0 | 3.6551 | 7.3103 | 10.9654 | 13.8351 | 17.4903 | 19.5223 | 17.7524 | 17.7524 | 17.0573 | 14.3215 | 10.2371 | 6.1528 | 3.9359 | 1.3642
Battery | 1 | 9 | 1.0639 | 1.0639 | 1.0639 | 1.0639 | 0 | 0 | 0 | 0 | 0 | 0 | 3.6551 | 7.3103 | 10.9654 | 14.2536 | 17.9088 | 19.5223 | 17.4241 | 13.3398 | 13.3398 | 11.6998 | 9.4809 | 5.3965 | 5.1483 | 1.0639
Battery | 1 | 10 | 2.4151 | 2.4151 | 2.4151 | 2.4151 | 0 | 0 | 0 | 0 | 0 | 0.88192 | 4.5371 | 8.1922 | 11.8474 | 15.5025 | 18.6791 | 19.3946 | 15.8794 | 15.8794 | 11.7951 | 10.9518 | 6.8675 | 6.4995 | 6.4995 | 6.4995
Battery | 1 | 11 | 1.8533 | 1.8533 | 1.8533 | 1.8533 | 1.8533 | 1.8533 | 1.8533 | 1.8533 | 0 | 0 | 3.1343 | 6.5534 | 10.2085 | 13.8637 | 16.1254 | 16.1254 | 16.1254 | 12.041 | 11.5646 | 9.5914 | 6.9939 | 2.9096 | 2.0893 | 1.8533
Battery | 2 | 0 | 0.011825 | 0.011825 | 0.011825 | 0.011825 | 0.011825 | 0.011825 | 0.011825 | 0.011825 | 0 | 0 | 2.2089 | 4.7923 | 8.4475 | 12.0272 | 14.34 | 14.34 | 14.34 | 14.34 | 13.9883 | 11.8366 | 9.0656 | 4.9813 | 4.0962 | 0.011825
Battery | 2 | 1 | 0 | 0 | 0 | 0 | 0 | 0 | 0 | 0 | 0 | 0 | 2.5979 | 5.5466 | 9.2017 | 12.8569 | 15.4226 | 15.4226 | 15.4226 | 15.4226 | 14.8015 | 12.2904 | 9.246 | 5.1617 | 3.8197 | 0
Battery | 2 | 2 | 4.1908 | 4.1908 | 4.1908 | 4.1908 | 0.10649 | 0.10649 | 0.10649 | 0.10649 | 0 | 0 | 3.6551 | 7.3103 | 10.9654 | 13.1596 | 16.8148 | 19.5223 | 18.8622 | 14.7779 | 14.7779 | 10.6935 | 9.2377 | 8.2752 | 8.2752 | 4.1908
Battery | 2 | 3 | 4.0843 | 4.0843 | 0 | 0 | 0 | 0 | 0 | 0 | 0 | 0 | 3.6551 | 7.3103 | 10.9654 | 11.9515 | 15.6066 | 19.2617 | 19.5223 | 15.6379 | 15.6379 | 11.5535 | 10.6994 | 8.1687 | 8.1687 | 4.0843
Battery | 2 | 4 | 1.8128 | 1.8128 | 1.8128 | 1.8128 | 0 | 0 | 0 | 0 | 0 | 0 | 3.6551 | 7.3103 | 10.9654 | 11.8013 | 15.4564 | 19.1116 | 19.5223 | 15.8938 | 15.8938 | 11.8095 | 10.3373 | 6.253 | 5.8972 | 1.8128
Battery | 2 | 5 | 0 | 0 | 0 | 0 | 0 | 0 | 0 | 0 | 0 | 0 | 3.6551 | 7.3103 | 10.9654 | 13.5589 | 17.214 | 19.5223 | 18.5439 | 16.5165 | 16.5165 | 14.2526 | 10.9887 | 6.9044 | 4.798 | 0.71366
Battery | 2 | 6 | 0.9799 | 0 | 0 | 0 | 0 | 0 | 0 | 0 | 0 | 1.558 | 5.2131 | 8.6847 | 12.3398 | 15.995 | 18.8159 | 19.5223 | 19.5223 | 19.5223 | 18.5165 | 15.1374 | 11.053 | 6.9687 | 3.651 | 0.9799
Battery | 2 | 7 | 1.0144 | 0 | 0 | 0 | 0 | 0 | 0 | 0 | 0 | 0.77485 | 4.43 | 8.0851 | 11.7403 | 15.3954 | 18.5372 | 19.5223 | 19.5223 | 19.5223 | 18.3509 | 14.6297 | 10.5454 | 6.461 | 3.0771 | 3.0771
Battery | 2 | 8 | 0.11962 | 0 | 0 | 0 | 0 | 0 | 0 | 0 | 0 | 0 | 3.6551 | 7.3103 | 10.9654 | 13.8595 | 17.5146 | 19.5223 | 19.5223 | 19.5223 | 18.3674 | 15.0796 | 10.9953 | 7.2161 | 4.4849 | 1.9528
Battery | 2 | 9 | 0.21401 | 0.21401 | 0.21401 | 0.21401 | 0 | 0 | 0 | 0 | 0 | 0 | 3.6551 | 7.3103 | 10.9654 | 14.2795 | 17.9346 | 19.5223 | 17.2313 | 17.2313 | 13.147 | 11.013 | 6.9286 | 4.9695 | 4.2984 | 0.21401
Battery | 2 | 10 | 4.0843 | 4.0843 | 4.0843 | 4.0843 | 0 | 0 | 0 | 0 | 0 | 0.81652 | 4.4717 | 8.1268 | 11.782 | 15.4371 | 18.644 | 19.2926 | 15.5237 | 15.5237 | 11.9251 | 10.6164 | 8.9921 | 8.1687 | 4.0843 | 4.0843
Battery | 2 | 11 | 0.1391 | 0.1391 | 0.1391 | 0.1391 | 0.1391 | 0.1391 | 0.1391 | 0.1391 | 0 | 0 | 3.1935 | 6.6705 | 10.3256 | 13.9808 | 16.2493 | 16.2493 | 16.2493 | 16.1081 | 15.1987 | 12.7188 | 9.5837 | 5.4993 | 4.2234 | 0.1391
Battery | 3 | 0 | 4.7479 | 4.7479 | 4.7479 | 4.7479 | 0.94906 | 0.94906 | 0.94906 | 0.94906 | 0 | 0 | 2.877 | 6.2766 | 9.6763 | 13.0759 | 16.1027 | 16.1443 | 12.3455 | 12.3455 | 12.3455 | 12.3455 | 8.5467 | 8.5467 | 8.5467 | 8.5467
Battery | 3 | 1 | 3.7988 | 3.7988 | 3.7988 | 3.7988 | 0 | 0 | 0 | 0 | 0 | 0 | 3.3771 | 6.7767 | 10.1764 | 13.576 | 16.9633 | 17.0858 | 13.287 | 13.287 | 9.4882 | 9.4882 | 9.4882 | 9.4882 | 5.6893 | 5.6893
Battery | 3 | 2 | 4.0086 | 4.0086 | 3.7988 | 3.7988 | 3.7988 | 3.7988 | 0 | 0 | 0 | 0.56552 | 3.9652 | 7.3648 | 10.7644 | 12.7367 | 16.1364 | 19.5223 | 19.2039 | 15.405 | 11.6062 | 11.6062 | 11.6062 | 11.6062 | 7.8074 | 7.8074
Battery | 3 | 3 | 4.3271 | 4.3271 | 0.52824 | 0.52824 | 0.52824 | 0.52824 | 0 | 0 | 0.20191 | 3.6015 | 3.6015 | 7.0012 | 8.601 | 12.0007 | 15.4003 | 18.7769 | 19.5223 | 15.7235 | 11.9247 | 11.9247 | 8.1259 | 8.1259 | 8.1259 | 8.1259
Battery | 3 | 4 | 4.5582 | 4.5582 | 0.75936 | 0.75936 | 0.75936 | 0.75936 | 0 | 0 | 0.62951 | 0.62951 | 4.0291 | 7.4288 | 10.8284 | 12.1897 | 15.5893 | 18.608 | 19.5223 | 15.9546 | 12.1558 | 12.1558 | 8.357 | 8.357 | 8.357 | 8.357
Battery | 3 | 5 | 3.899 | 3.899 | 0.10018 | 0.10018 | 0 | 0 | 0 | 0 | 0 | 0 | 3.3996 | 6.7993 | 10.1989 | 12.948 | 16.3477 | 19.5223 | 19.0943 | 15.2955 | 15.2955 | 11.4966 | 11.4966 | 7.6978 | 7.6978 | 3.899
Battery | 3 | 6 | 5.9021 | 5.9021 | 3.7988 | 3.7988 | 3.7988 | 3.7988 | 0 | 0 | 0 | 1.1008 | 4.5005 | 7.9001 | 11.2997 | 14.6993 | 18.099 | 19.5223 | 17.2986 | 13.4998 | 13.4998 | 9.701 | 9.701 | 9.701 | 9.701 | 5.9021
Battery | 3 | 7 | 6.0644 | 6.0644 | 3.7988 | 3.7988 | 3.7988 | 3.7988 | 0 | 0 | 0 | 0.69831 | 4.0979 | 7.4976 | 10.8972 | 14.2968 | 17.6964 | 19.5223 | 17.4608 | 13.662 | 13.662 | 9.8632 | 9.8632 | 9.8632 | 9.8632 | 6.0644
Battery | 3 | 8 | 6.6741 | 6.6741 | 2.8752 | 2.8752 | 2.8752 | 2.8752 | 0 | 0 | 0 | 0 | 3.3996 | 6.7993 | 10.1989 | 13.2242 | 16.6238 | 19.5223 | 18.0705 | 14.2717 | 14.2717 | 10.4729 | 10.4729 | 10.4729 | 10.4729 | 6.6741
Battery | 3 | 9 | 6.2211 | 6.2211 | 3.7988 | 3.7988 | 3.7988 | 3.7988 | 0 | 0 | 0 | 0.16254 | 3.5622 | 6.9618 | 10.3614 | 13.761 | 17.1607 | 19.5223 | 17.6175 | 13.8187 | 13.8187 | 10.0199 | 10.0199 | 10.0199 | 10.0199 | 6.2211
Battery | 3 | 10 | 4.5268 | 4.5268 | 4.5268 | 4.5268 | 0.72801 | 0.72801 | 0 | 0 | 0 | 1.2712 | 4.6709 | 8.0705 | 11.4701 | 14.8697 | 18.2694 | 19.5223 | 15.9233 | 15.9233 | 12.1245 | 12.1245 | 8.3256 | 8.3256 | 8.3256 | 8.3256
Battery | 3 | 11 | 3.7988 | 3.7988 | 3.7988 | 3.7988 | 0 | 0 | 0 | 0 | 0 | 0.41722 | 3.8168 | 7.2165 | 10.6161 | 14.0157 | 17.1774 | 16.9658 | 13.167 | 13.167 | 9.3682 | 9.3682 | 9.3682 | 9.3682 | 5.5694 | 5.5694
Battery | 4 | 0 | 4.5316 | 4.5316 | 4.5316 | 4.5316 | 0.7328 | 0.7328 | 0.7328 | 0.7328 | 0 | 0 | 2.8682 | 6.2678 | 9.6675 | 13.0671 | 16.0636 | 15.9281 | 12.1293 | 12.1293 | 12.1293 | 12.1293 | 8.3304 | 8.3304 | 8.3304 | 8.3304
Battery | 4 | 1 | 3.7988 | 3.7988 | 3.7988 | 3.7988 | 0 | 0 | 0 | 0 | 0 | 0 | 3.3996 | 6.7993 | 10.1989 | 13.5985 | 16.9981 | 16.9947 | 13.1958 | 13.1958 | 9.397 | 9.397 | 9.397 | 9.397 | 5.5982 | 5.5982
Battery | 4 | 2 | 3.8246 | 3.8246 | 3.8246 | 3.8246 | 0.025828 | 0.025828 | 0 | 0 | 0 | 0.54895 | 3.9486 | 7.3482 | 10.7478 | 12.7418 | 16.1414 | 19.5223 | 19.0199 | 15.2211 | 11.4223 | 11.4223 | 11.4223 | 11.4223 | 7.6235 | 7.6235
Battery | 4 | 3 | 4.3271 | 4.3271 | 0.52824 | 0.52824 | 0.52824 | 0.52824 | 0 | 0 | 0.17405 | 3.5737 | 3.5737 | 6.9733 | 8.6422 | 12.0419 | 15.4415 | 18.8411 | 19.5223 | 15.7235 | 11.9247 | 11.9247 | 8.1259 | 8.1259 | 8.1259 | 8.1259
Battery | 4 | 4 | 4.3271 | 4.3271 | 0.52824 | 0.52824 | 0.52824 | 0.52824 | 0 | 0 | 0.61934 | 0.61934 | 4.019 | 7.4186 | 10.8182 | 12.1788 | 15.5785 | 18.6857 | 19.5223 | 15.7235 | 11.9247 | 11.9247 | 8.1259 | 8.1259 | 8.1259 | 8.1259
Battery | 4 | 5 | 3.7988 | 3.7988 | 0 | 0 | 0 | 0 | 0 | 0 | 0 | 0 | 3.3996 | 6.7993 | 10.1989 | 12.8979 | 16.2976 | 19.5223 | 18.9722 | 15.1734 | 15.1734 | 11.3746 | 11.3746 | 7.5976 | 7.5976 | 3.7988
Battery | 4 | 6 | 5.7318 | 5.7318 | 3.7988 | 3.7988 | 3.7988 | 3.7988 | 0 | 0 | 0 | 1.0933 | 4.4929 | 7.8925 | 11.2922 | 14.6918 | 18.0914 | 19.5223 | 17.1283 | 13.3295 | 13.3295 | 9.5307 | 9.5307 | 9.5307 | 9.5307 | 5.7318
Battery | 4 | 7 | 5.8885 | 5.8885 | 3.7988 | 3.7988 | 3.7988 | 3.7988 | 0 | 0 | 0 | 0.68847 | 4.0881 | 7.4877 | 10.8873 | 14.287 | 17.6866 | 19.5223 | 17.2849 | 13.4861 | 13.4861 | 9.6873 | 9.6873 | 9.6873 | 9.6873 | 5.8885
Battery | 4 | 8 | 6.5191 | 6.5191 | 3.7988 | 3.7988 | 3.7988 | 3.7988 | 0 | 0 | 0 | 0 | 3.3996 | 6.7993 | 10.1989 | 13.1755 | 16.5752 | 19.5223 | 17.9156 | 14.1167 | 14.1167 | 10.3179 | 10.3179 | 10.3179 | 10.3179 | 6.5191
Battery | 4 | 9 | 6.057 | 6.057 | 3.7988 | 3.7988 | 3.7988 | 3.7988 | 0 | 0 | 0 | 0.12498 | 3.5246 | 6.9242 | 10.3239 | 13.7235 | 17.1231 | 19.5223 | 17.4535 | 13.6547 | 13.6547 | 9.8559 | 9.8559 | 9.8559 | 9.8559 | 6.057
Battery | 4 | 10 | 4.3271 | 4.3271 | 4.3271 | 4.3271 | 0.52824 | 0.52824 | 0 | 0 | 0 | 1.2894 | 4.6891 | 8.0887 | 11.4883 | 14.8879 | 18.2876 | 19.5223 | 15.7235 | 15.7235 | 11.9247 | 11.9247 | 8.1259 | 8.1259 | 8.1259 | 8.1259
Battery | 4 | 11 | 3.7988 | 3.7988 | 3.7988 | 3.7988 | 0 | 0 | 0 | 0 | 0 | 0.38666 | 3.7863 | 7.1859 | 10.5855 | 13.9852 | 17.2274 | 16.937 | 13.1382 | 13.1382 | 9.3394 | 9.3394 | 9.3394 | 9.3394 | 5.5406 | 5.5406
Battery | 5 | 0 | 4.4802 | 4.4802 | 4.4802 | 4.4802 | 0.6814 | 0.6814 | 0.6814 | 0.6814 | 0 | 0 | 2.9193 | 6.3189 | 9.7186 | 13.1182 | 16.1491 | 15.8767 | 12.0779 | 12.0779 | 12.0779 | 12.0779 | 8.279 | 8.279 | 8.279 | 8.279
Battery | 5 | 1 | 3.7988 | 3.7988 | 3.7988 | 3.7988 | 0 | 0 | 0 | 0 | 0 | 0 | 3.3996 | 6.7993 | 10.1989 | 13.5985 | 16.9981 | 16.9065 | 13.1076 | 13.1076 | 9.3088 | 9.3088 | 9.3088 | 9.3088 | 5.51 | 5.51
Battery | 5 | 2 | 3.7988 | 3.7988 | 3.7988 | 3.7988 | 3.7988 | 3.7988 | 0 | 0 | 0 | 0.58329 | 3.9829 | 7.3825 | 10.7822 | 12.7231 | 16.1227 | 19.5223 | 18.8729 | 15.0741 | 15.0741 | 11.2753 | 11.2753 | 7.5976 | 7.5976 | 3.7988
Battery | 5 | 3 | 4.3271 | 4.3271 | 0.52824 | 0.52824 | 0.52824 | 0.52824 | 0 | 0 | 0.18859 | 3.5882 | 3.5882 | 6.9878 | 8.6609 | 12.0605 | 15.4601 | 18.8598 | 19.5223 | 15.7235 | 11.9247 | 11.9247 | 8.1259 | 8.1259 | 8.1259 | 8.1259
Battery | 5 | 4 | 4.3271 | 4.3271 | 0.52824 | 0.52824 | 0.52824 | 0.52824 | 0 | 0 | 0.65672 | 0.65672 | 4.0563 | 7.456 | 10.8556 | 12.0439 | 15.4435 | 18.7157 | 19.5223 | 15.7235 | 11.9247 | 11.9247 | 8.1259 | 8.1259 | 8.1259 | 8.1259
Battery | 5 | 5 | 3.7988 | 3.7988 | 0 | 0 | 0 | 0 | 0 | 0 | 0 | 0 | 3.3996 | 6.7993 | 10.1989 | 12.7723 | 16.1719 | 19.5223 | 18.9036 | 15.1047 | 15.1047 | 11.3059 | 11.3059 | 7.5976 | 7.5976 | 3.7988
Battery | 5 | 6 | 5.6131 | 5.6131 | 3.7988 | 3.7988 | 3.7988 | 3.7988 | 0 | 0 | 0 | 1.0119 | 4.4116 | 7.8112 | 11.2108 | 14.6104 | 18.0101 | 19.5223 | 17.0096 | 13.2107 | 13.2107 | 9.4119 | 9.4119 | 9.4119 | 9.4119 | 5.6131
Battery | 5 | 7 | 5.7635 | 5.7635 | 3.7988 | 3.7988 | 3.7988 | 3.7988 | 0 | 0 | 0 | 0.60397 | 4.0036 | 7.4032 | 10.8029 | 14.2025 | 17.6021 | 19.5223 | 17.16 | 13.3611 | 13.3611 | 9.5623 | 9.5623 | 9.5623 | 9.5623 | 5.7635
Battery | 5 | 8 | 6.4152 | 6.4152 | 3.7988 | 3.7988 | 3.7988 | 3.7988 | 0 | 0 | 0 | 0.070098 | 3.4697 | 6.8693 | 10.269 | 13.6686 | 17.0682 | 19.5223 | 17.8117 | 14.0129 | 14.0129 | 10.214 | 10.214 | 10.214 | 10.214 | 6.4152
Battery | 5 | 9 | 5.9332 | 5.9332 | 3.7988 | 3.7988 | 3.7988 | 3.7988 | 0 | 0 | 0 | 0.019698 | 3.4193 | 6.8189 | 10.2186 | 13.6182 | 17.0178 | 19.5223 | 17.3297 | 13.5308 | 13.5308 | 9.732 | 9.732 | 9.732 | 9.732 | 5.9332
Battery | 5 | 10 | 4.3271 | 4.3271 | 4.3271 | 4.3271 | 0.52824 | 0.52824 | 0 | 0 | 0 | 1.2531 | 4.6527 | 8.0523 | 11.4519 | 14.8516 | 18.2512 | 19.5223 | 15.7235 | 15.7235 | 11.9247 | 11.9247 | 8.1259 | 8.1259 | 8.1259 | 8.1259
Battery | 5 | 11 | 3.7988 | 3.7988 | 3.7988 | 3.7988 | 0 | 0 | 0 | 0 | 0 | 0.40442 | 3.804 | 7.2037 | 10.6033 | 14.0029 | 17.4025 | 17.0881 | 13.2893 | 13.2893 | 9.4905 | 9.4905 | 9.4905 | 9.4905 | 5.6917 | 5.6917
Battery | 6 | 0 | 3.7988 | 3.7988 | 3.7988 | 3.7988 | 0 | 0 | 0 | 0 | 0 | 0 | 2.6596 | 5.8305 | 9.2301 | 12.6297 | 15.3527 | 14.6551 | 10.8562 | 10.8562 | 10.8562 | 10.8562 | 7.5976 | 7.5976 | 7.5976 | 7.5976
Battery | 6 | 1 | 4.8162 | 4.8162 | 4.8162 | 4.8162 | 1.0174 | 1.0174 | 1.0174 | 1.0174 | 0 | 0 | 3.2869 | 6.6865 | 10.0861 | 13.4857 | 16.7043 | 16.2127 | 12.4139 | 12.4139 | 12.4139 | 12.4139 | 8.615 | 8.615 | 8.615 | 8.615
Battery | 6 | 2 | 3.7988 | 3.7988 | 3.7988 | 3.7988 | 3.7988 | 3.7988 | 0 | 0 | 0 | 0.35063 | 3.7503 | 7.1499 | 10.5495 | 12.9441 | 16.3437 | 19.5223 | 18.4792 | 14.6804 | 14.6804 | 10.8815 | 10.8815 | 7.5976 | 7.5976 | 3.7988
Battery | 6 | 3 | 4.3271 | 4.3271 | 0.52824 | 0.52824 | 0.52824 | 0.52824 | 0 | 0 | 0 | 3.3996 | 3.3996 | 6.7993 | 10.1989 | 13.5985 | 15.7326 | 19.1322 | 19.5223 | 15.7235 | 11.9247 | 11.9247 | 8.1259 | 8.1259 | 8.1259 | 8.1259
Battery | 6 | 4 | 4.3271 | 4.3271 | 0.52824 | 0.52824 | 0.52824 | 0.52824 | 0 | 0 | 0.44651 | 0.44651 | 3.8461 | 7.2458 | 10.6454 | 12.5439 | 15.9436 | 19.0146 | 19.5223 | 15.7235 | 11.9247 | 11.9247 | 8.1259 | 8.1259 | 8.1259 | 8.1259
Battery | 6 | 5 | 3.7988 | 3.7988 | 0 | 0 | 0 | 0 | 0 | 0 | 0 | 0 | 3.3996 | 6.7993 | 10.1989 | 13.0196 | 16.4192 | 19.5223 | 18.5227 | 14.7239 | 14.7239 | 10.9251 | 10.9251 | 7.5976 | 7.5976 | 3.7988
Battery | 6 | 6 | 5.1764 | 5.1764 | 3.7988 | 3.7988 | 3.7988 | 3.7988 | 0 | 0 | 0 | 1.1946 | 4.5943 | 7.9939 | 11.3935 | 14.7931 | 18.1928 | 19.5223 | 16.5729 | 12.7741 | 12.7741 | 8.9753 | 8.9753 | 8.9753 | 8.9753 | 5.1764
Battery | 6 | 7 | 5.322 | 5.322 | 3.7988 | 3.7988 | 3.7988 | 3.7988 | 0 | 0 | 0 | 0.90033 | 4.3 | 7.6996 | 11.0992 | 14.4988 | 17.8985 | 19.5223 | 16.7184 | 12.9196 | 12.9196 | 9.1208 | 9.1208 | 9.1208 | 9.1208 | 5.322
Battery | 6 | 8 | 6.0006 | 6.0006 | 3.7988 | 3.7988 | 3.7988 | 3.7988 | 0 | 0 | 0 | 0 | 3.3996 | 6.7993 | 10.1989 | 13.3075 | 16.7071 | 19.5223 | 17.397 | 13.5982 | 13.5982 | 9.7994 | 9.7994 | 9.7994 | 9.7994 | 6.0006
Battery | 6 | 9 | 5.5519 | 5.5519 | 3.7988 | 3.7988 | 3.7988 | 3.7988 | 0 | 0 | 0 | 0.25104 | 3.6507 | 7.0503 | 10.4499 | 13.8495 | 17.2492 | 19.5223 | 16.9484 | 13.1496 | 13.1496 | 9.3508 | 9.3508 | 9.3508 | 9.3508 | 5.5519
Battery | 6 | 10 | 3.9126 | 3.9126 | 3.9126 | 3.9126 | 0.11373 | 0.11373 | 0 | 0 | 0 | 1.0884 | 4.488 | 7.8876 | 11.2872 | 14.6869 | 18.0865 | 19.1078 | 15.309 | 15.309 | 11.5102 | 11.5102 | 7.7114 | 7.7114 | 7.7114 | 7.7114
Battery | 6 | 11 | 3.7988 | 3.7988 | 3.7988 | 3.7988 | 0 | 0 | 0 | 0 | 0 | 0.16426 | 3.5639 | 6.9635 | 10.3631 | 13.7628 | 16.9495 | 16.3051 | 12.5063 | 12.5063 | 8.7074 | 8.7074 | 8.7074 | 8.7074 | 4.9086 | 4.9086
Battery | 7 | 0 | 3.7988 | 3.7988 | 3.7988 | 3.7988 | 3.7988 | 3.7988 | 3.7988 | 3.7988 | 0 | 0 | 2.048 | 4.4933 | 7.893 | 11.2926 | 13.3201 | 11.8715 | 11.8715 | 11.8715 | 8.0727 | 8.0727 | 8.0727 | 8.0727 | 4.2738 | 4.2738
Battery | 7 | 1 | 2.3844 | 2.3844 | 2.3844 | 2.3844 | 2.3844 | 2.3844 | 2.3844 | 2.3844 | 0 | 0 | 2.6693 | 5.7012 | 9.1009 | 12.5005 | 15.0247 | 13.7809 | 13.7809 | 13.7809 | 9.9821 | 9.9821 | 9.9821 | 9.9821 | 6.1833 | 6.1833
Battery | 7 | 2 | 6.4104 | 6.4104 | 3.7988 | 3.7988 | 3.7988 | 3.7988 | 0 | 0 | 0 | 0.057441 | 3.4571 | 6.8567 | 10.2563 | 13.6559 | 16.9569 | 19.5223 | 17.8069 | 14.0081 | 14.0081 | 10.2092 | 10.2092 | 10.2092 | 10.2092 | 6.4104
Battery | 7 | 3 | 4.1378 | 4.1378 | 0.33894 | 0.33894 | 0.33894 | 0.33894 | 0 | 0 | 0 | 0 | 3.3996 | 6.7993 | 10.1989 | 13.1931 | 16.5928 | 19.5223 | 19.333 | 15.5342 | 11.7354 | 11.7354 | 11.7354 | 11.7354 | 7.9366 | 7.9366
Battery | 7 | 4 | 4.2203 | 4.2203 | 0.42148 | 0.42148 | 0.42148 | 0.42148 | 0 | 0 | 0 | 0 | 3.3996 | 6.7993 | 10.1989 | 12.7231 | 16.1227 | 19.5223 | 19.4156 | 15.6168 | 11.8179 | 11.8179 | 11.8179 | 11.8179 | 8.0191 | 8.0191
Battery | 7 | 5 | 6.3924 | 6.3924 | 2.5935 | 2.5935 | 2.5935 | 2.5935 | 0 | 0 | 0 | 0.090789 | 3.4904 | 6.89 | 10.2897 | 13.6893 | 17.0889 | 19.5223 | 17.7888 | 13.99 | 13.99 | 10.1912 | 10.1912 | 10.1912 | 10.1912 | 6.3924
Battery | 7 | 6 | 4.0463 | 4.0463 | 4.0463 | 4.0463 | 0.24749 | 0.24749 | 0 | 0 | 0 | 1.727 | 5.1266 | 8.5262 | 11.9258 | 15.3255 | 18.5811 | 19.1881 | 15.4428 | 15.4428 | 11.644 | 11.644 | 11.644 | 11.644 | 7.8451 | 7.8451
Battery | 7 | 7 | 4.5227 | 4.5227 | 4.5227 | 4.5227 | 0.72391 | 0.72391 | 0 | 0 | 0 | 1.8862 | 5.2858 | 8.5481 | 11.9477 | 15.3474 | 18.6262 | 19.5223 | 15.9192 | 15.9192 | 12.1204 | 12.1204 | 8.3216 | 8.3216 | 8.3216 | 8.3216
Battery | 7 | 8 | 5.2347 | 5.2347 | 3.7988 | 3.7988 | 3.7988 | 3.7988 | 0 | 0 | 0 | 0.40329 | 3.8029 | 7.2025 | 10.6022 | 14.0018 | 17.4014 | 19.5223 | 16.6311 | 12.8323 | 12.8323 | 9.0335 | 9.0335 | 9.0335 | 9.0335 | 5.2347
Battery | 7 | 9 | 4.8799 | 4.8799 | 3.7988 | 3.7988 | 3.7988 | 3.7988 | 0 | 0 | 0 | 0.86375 | 4.2634 | 7.663 | 11.0626 | 14.4623 | 17.8619 | 19.5223 | 16.2764 | 12.4775 | 12.4775 | 12.4775 | 12.4775 | 8.6787 | 8.6787 | 4.8799
Battery | 7 | 10 | 3.7988 | 3.7988 | 3.7988 | 3.7988 | 0 | 0 | 0 | 0 | 0 | 0.59454 | 3.9942 | 7.3938 | 10.7934 | 14.193 | 17.5927 | 18.0403 | 14.2414 | 14.2414 | 11.3965 | 11.3965 | 11.3965 | 11.3965 | 7.5976 | 7.5976
Battery | 7 | 11 | 3.7988 | 3.7988 | 3.7988 | 3.7988 | 0 | 0 | 0 | 0 | 0 | 0 | 3.3996 | 6.7993 | 10.1989 | 13.5985 | 16.1527 | 14.8321 | 11.0333 | 11.0333 | 11.0333 | 11.0333 | 7.5976 | 7.5976 | 7.5976 | 7.5976
Battery | 8 | 0 | 6.4871 | 6.4871 | 6.4871 | 6.4871 | 2.6882 | 2.6882 | 2.6882 | 2.6882 | 0 | 0 | 1.4058 | 3.0893 | 6.0948 | 8.9886 | 10.2859 | 10.2859 | 10.2859 | 10.2859 | 10.2859 | 10.2859 | 10.2859 | 6.4871 | 6.4871 | 6.4871
Battery | 8 | 1 | 0 | 0 | 0 | 0 | 0 | 0 | 0 | 0 | 0 | 0 | 2.0209 | 4.286 | 7.6856 | 11.0852 | 12.8805 | 10.8468 | 10.8468 | 7.0479 | 7.0479 | 7.0479 | 7.0479 | 3.2491 | 3.2491 | 0
Battery | 8 | 2 | 5.7045 | 5.7045 | 3.7988 | 3.7988 | 3.7988 | 3.7988 | 0 | 0 | 0 | 0.60262 | 4.0022 | 7.4019 | 10.8015 | 14.2011 | 17.6008 | 19.5223 | 17.101 | 13.3021 | 13.3021 | 9.5033 | 9.5033 | 9.5033 | 9.5033 | 5.7045
Battery | 8 | 3 | 3.7988 | 3.7988 | 0 | 0 | 0 | 0 | 0 | 0 | 0 | 0 | 3.3996 | 6.7993 | 10.1989 | 12.7231 | 16.1227 | 19.5223 | 18.6765 | 14.8777 | 14.8777 | 11.0789 | 11.0789 | 7.5976 | 7.5976 | 3.7988
Battery | 8 | 4 | 3.7988 | 3.7988 | 0 | 0 | 0 | 0 | 0 | 0 | 0 | 0 | 3.3996 | 6.7993 | 10.1989 | 12.7651 | 16.1647 | 19.5223 | 18.7078 | 14.909 | 14.909 | 11.1102 | 11.1102 | 7.5976 | 7.5976 | 3.7988
Battery | 8 | 5 | 5.6218 | 5.6218 | 3.7988 | 3.7988 | 3.7988 | 3.7988 | 0 | 0 | 0 | 2.4953 | 4.1936 | 7.5933 | 10.9929 | 14.3925 | 17.7921 | 19.5223 | 17.0183 | 13.2195 | 13.2195 | 9.4206 | 9.4206 | 9.4206 | 9.4206 | 5.6218
Battery | 8 | 6 | 3.7988 | 3.7988 | 3.7988 | 3.7988 | 0 | 0 | 0 | 0 | 0 | 1.0688 | 4.4685 | 7.725 | 11.1246 | 14.5242 | 17.005 | 16.8354 | 13.0366 | 13.0366 | 9.2378 | 9.2378 | 9.2378 | 9.2378 | 5.439 | 5.439
Battery | 8 | 7 | 3.7988 | 3.7988 | 3.7988 | 3.7988 | 0 | 0 | 0 | 0 | 0 | 1.3504 | 4.75 | 8.1497 | 11.5493 | 14.9489 | 17.7684 | 17.9005 | 14.1017 | 14.1017 | 11.3965 | 11.3965 | 11.3965 | 11.3965 | 7.5976 | 7.5976
Battery | 8 | 8 | 4.4304 | 4.4304 | 4.4304 | 4.4304 | 0.63163 | 0.63163 | 0 | 0 | 0 | 2.188 | 4.5319 | 7.9316 | 11.3312 | 14.7308 | 18.1304 | 19.5223 | 15.8269 | 15.8269 | 12.0281 | 12.0281 | 8.2293 | 8.2293 | 8.2293 | 8.2293
Battery | 8 | 9 | 4.3271 | 4.3271 | 4.3271 | 4.3271 | 0.52824 | 0.52824 | 0 | 0 | 0 | 2.4849 | 5.8845 | 8.3063 | 11.706 | 15.1056 | 18.5052 | 19.5223 | 15.7235 | 15.7235 | 11.9247 | 11.9247 | 8.1259 | 8.1259 | 8.1259 | 8.1259
Battery | 8 | 10 | 3.7988 | 3.7988 | 3.7988 | 3.7988 | 0 | 0 | 0 | 0 | 0 | 0.076041 | 3.4757 | 6.8753 | 10.2749 | 13.6745 | 16.6805 | 16.5074 | 12.7086 | 12.7086 | 8.9098 | 8.9098 | 8.9098 | 8.9098 | 5.111 | 5.111
Battery | 8 | 11 | 5.6587 | 5.6587 | 5.6587 | 5.6587 | 1.8599 | 1.8599 | 1.8599 | 1.8599 | 0 | 0 | 3.198 | 6.5976 | 9.9972 | 13.3968 | 15.2868 | 13.2564 | 13.2564 | 13.2564 | 13.2564 | 9.4576 | 9.4576 | 9.4576 | 9.4576 | 5.6587
Battery | 9 | 0 | 3.1911 | 3.1911 | 3.1911 | 3.1911 | 0 | 0 | 0 | 0 | 0 | 0 | 0.73155 | 1.6151 | 3.8271 | 5.9416 | 6.4722 | 6.4722 | 6.4722 | 6.3823 | 6.3823 | 6.3823 | 6.3823 | 3.1911 | 3.1911 | 3.1911
Battery | 9 | 1 | 3.1911 | 3.1911 | 3.1911 | 3.1911 | 0 | 0 | 0 | 0 | 0 | 0 | 1.3401 | 2.7999 | 5.605 | 8.2158 | 9.2457 | 9.2457 | 9.2457 | 6.3823 | 6.3823 | 6.3823 | 6.3823 | 3.1911 | 3.1911 | 3.1911
Battery | 9 | 2 | 3.4014 | 3.4014 | 3.4014 | 3.4014 | 0.21026 | 0.21026 | 0 | 0 | 0 | 0.61285 | 3.4686 | 6.3244 | 9.1802 | 12.036 | 14.8918 | 16.1374 | 12.9748 | 12.9748 | 9.7837 | 9.7837 | 6.5925 | 6.5925 | 6.5925 | 6.5925
Battery | 9 | 3 | 5.0288 | 5.0288 | 1.8377 | 1.8377 | 1.8377 | 1.8377 | 0 | 0 | 0 | 0 | 2.8558 | 5.7116 | 8.5674 | 10.4258 | 13.2816 | 16.1374 | 14.6022 | 11.4111 | 11.4111 | 8.22 | 8.22 | 8.22 | 8.22 | 5.0288
Battery | 9 | 4 | 5.0063 | 5.0063 | 1.8151 | 1.8151 | 1.8151 | 1.8151 | 0 | 0 | 0 | 0 | 2.8558 | 5.7116 | 8.5674 | 10.603 | 13.4588 | 16.1374 | 14.5797 | 11.3885 | 11.3885 | 8.1974 | 8.1974 | 8.1974 | 8.1974 | 5.0063
Battery | 9 | 5 | 3.3729 | 3.3729 | 3.3729 | 3.3729 | 0.18173 | 0.18173 | 0 | 0 | 0 | 1.8806 | 4.7364 | 6.7474 | 9.6032 | 12.459 | 15.1456 | 16.1374 | 12.9463 | 12.9463 | 9.7551 | 9.7551 | 6.564 | 6.564 | 6.564 | 6.564
Battery | 9 | 6 | 3.1911 | 3.1911 | 3.1911 | 3.1911 | 0 | 0 | 0 | 0 | 0 | 0.37783 | 3.2336 | 5.6429 | 8.4987 | 11.3545 | 13.0216 | 11.9618 | 8.7707 | 8.7707 | 8.7707 | 8.7707 | 6.3823 | 6.3823 | 6.3823 | 6.3823
Battery | 9 | 7 | 3.1911 | 3.1911 | 3.1911 | 3.1911 | 0 | 0 | 0 | 0 | 0 | 0.65865 | 3.5144 | 6.2599 | 9.1157 | 11.9715 | 13.9691 | 13.2202 | 10.0291 | 10.0291 | 6.838 | 6.838 | 6.838 | 6.838 | 3.6468 | 3.6468
Battery | 9 | 8 | 3.3729 | 3.3729 | 3.3729 | 3.3729 | 0.18173 | 0.18173 | 0 | 0 | 0 | 1.527 | 4.3828 | 6.9436 | 9.7994 | 12.6552 | 15.511 | 16.1374 | 12.9463 | 12.9463 | 9.7551 | 9.7551 | 6.564 | 6.564 | 6.564 | 6.564
Battery | 9 | 9 | 3.3729 | 3.3729 | 3.3729 | 3.3729 | 0.18173 | 0.18173 | 0 | 0 | 0 | 1.9197 | 4.7755 | 7.2284 | 10.0842 | 12.94 | 15.7958 | 16.1374 | 12.9463 | 12.9463 | 9.7551 | 9.7551 | 6.564 | 6.564 | 6.564 | 6.564
Battery | 9 | 10 | 3.3275 | 3.3275 | 3.3275 | 3.3275 | 0.13634 | 0.13634 | 0.13634 | 0.13634 | 0 | 0 | 2.8558 | 5.7116 | 8.5674 | 11.4232 | 13.7808 | 12.9009 | 9.7097 | 9.7097 | 9.7097 | 9.7097 | 6.5186 | 6.5186 | 6.5186 | 6.5186
Battery | 9 | 11 | 3.1911 | 3.1911 | 3.1911 | 3.1911 | 0 | 0 | 0 | 0 | 0 | 0 | 2.5891 | 5.2719 | 8.1277 | 10.9835 | 12.1761 | 12.1761 | 12.1761 | 9.5734 | 9.5734 | 9.5734 | 9.5734 | 6.3823 | 6.3823 | 3.1911
Battery | 10 | 0 | 0 | 0 | 0 | 0 | 0 | 0 | 0 | 0 | 0 | 0 | 0 | 0 | 0 | 0 | 0 | 0 | 0 | 0 | 0 | 0 | 0 | 0 | 0 | 0
Battery | 10 | 1 | 0 | 0 | 0 | 0 | 0 | 0 | 0 | 0 | 0 | 0 | 0 | 0 | 0 | 0 | 0 | 0 | 0 | 0 | 0 | 0 | 0 | 0 | 0 | 0
Battery | 10 | 2 | 0 | 0 | 0 | 0 | 0 | 0 | 0 | 0 | 0 | 0 | 0 | 0 | 0 | 0 | 0 | 0 | 0 | 0 | 0 | 0 | 0 | 0 | 0 | 0
Battery | 10 | 3 | 0 | 0 | 0 | 0 | 0 | 0 | 0 | 0 | 0 | 0 | 0 | 0 | 0 | 0 | 0 | 0 | 0 | 0 | 0 | 0 | 0 | 0 | 0 | 0
Battery | 10 | 4 | 0 | 0 | 0 | 0 | 0 | 0 | 0 | 0 | 0 | 0 | 0 | 0 | 0 | 0 | 0 | 0 | 0 | 0 | 0 | 0 | 0 | 0 | 0 | 0
Battery | 10 | 5 | 0 | 0 | 0 | 0 | 0 | 0 | 0 | 0 | 0 | 0 | 0 | 0 | 0 | 0 | 0 | 0 | 0 | 0 | 0 | 0 | 0 | 0 | 0 | 0
Battery | 10 | 6 | 0 | 0 | 0 | 0 | 0 | 0 | 0 | 0 | 0 | 0 | 0 | 0 | 0 | 0 | 0 | 0 | 0 | 0 | 0 | 0 | 0 | 0 | 0 | 0
Battery | 10 | 7 | 0 | 0 | 0 | 0 | 0 | 0 | 0 | 0 | 0 | 0 | 0 | 0 | 0 | 0 | 0 | 0 | 0 | 0 | 0 | 0 | 0 | 0 | 0 | 0
Battery | 10 | 8 | 0 | 0 | 0 | 0 | 0 | 0 | 0 | 0 | 0 | 0 | 0 | 0 | 0 | 0 | 0 | 0 | 0 | 0 | 0 | 0 | 0 | 0 | 0 | 0
Battery | 10 | 9 | 0 | 0 | 0 | 0 | 0 | 0 | 0 | 0 | 0 | 0 | 0 | 0 | 0 | 0 | 0 | 0 | 0 | 0 | 0 | 0 | 0 | 0 | 0 | 0
Battery | 10 | 10 | 0 | 0 | 0 | 0 | 0 | 0 | 0 | 0 | 0 | 0 | 0 | 0 | 0 | 0 | 0 | 0 | 0 | 0 | 0 | 0 | 0 | 0 | 0 | 0
Battery | 10 | 11 | 0 | 0 | 0 | 0 | 0 | 0 | 0 | 0 | 0 | 0 | 0 | 0 | 0 | 0 | 0 | 0 | 0 | 0 | 0 | 0 | 0 | 0 | 0 | 0
Battery | 11 | 0 | 0 | 0 | 0 | 0 | 0 | 0 | 0 | 0 | 0 | 0 | 0 | 0 | 0 | 0 | 0 | 0 | 0 | 0 | 0 | 0 | 0 | 0 | 0 | 0
Battery | 11 | 1 | 0 | 0 | 0 | 0 | 0 | 0 | 0 | 0 | 0 | 0 | 0 | 0 | 0 | 0 | 0 | 0 | 0 | 0 | 0 | 0 | 0 | 0 | 0 | 0
Battery | 11 | 2 | 0 | 0 | 0 | 0 | 0 | 0 | 0 | 0 | 0 | 0 | 0 | 0 | 0 | 0 | 0 | 0 | 0 | 0 | 0 | 0 | 0 | 0 | 0 | 0
Battery | 11 | 3 | 0 | 0 | 0 | 0 | 0 | 0 | 0 | 0 | 0 | 0 | 0 | 0 | 0 | 0 | 0 | 0 | 0 | 0 | 0 | 0 | 0 | 0 | 0 | 0
Battery | 11 | 4 | 0 | 0 | 0 | 0 | 0 | 0 | 0 | 0 | 0 | 0 | 0 | 0 | 0 | 0 | 0 | 0 | 0 | 0 | 0 | 0 | 0 | 0 | 0 | 0
Battery | 11 | 5 | 0 | 0 | 0 | 0 | 0 | 0 | 0 | 0 | 0 | 0 | 0 | 0 | 0 | 0 | 0 | 0 | 0 | 0 | 0 | 0 | 0 | 0 | 0 | 0
Battery | 11 | 6 | 0 | 0 | 0 | 0 | 0 | 0 | 0 | 0 | 0 | 0 | 0 | 0 | 0 | 0 | 0 | 0 | 0 | 0 | 0 | 0 | 0 | 0 | 0 | 0
Battery | 11 | 7 | 0 | 0 | 0 | 0 | 0 | 0 | 0 | 0 | 0 | 0 | 0 | 0 | 0 | 0 | 0 | 0 | 0 | 0 | 0 | 0 | 0 | 0 | 0 | 0
Battery | 11 | 8 | 0 | 0 | 0 | 0 | 0 | 0 | 0 | 0 | 0 | 0 | 0 | 0 | 0 | 0 | 0 | 0 | 0 | 0 | 0 | 0 | 0 | 0 | 0 | 0
Battery | 11 | 9 | 0 | 0 | 0 | 0 | 0 | 0 | 0 | 0 | 0 | 0 | 0 | 0 | 0 | 0 | 0 | 0 | 0 | 0 | 0 | 0 | 0 | 0 | 0 | 0
Battery | 11 | 10 | 0 | 0 | 0 | 0 | 0 | 0 | 0 | 0 | 0 | 0 | 0 | 0 | 0 | 0 | 0 | 0 | 0 | 0 | 0 | 0 | 0 | 0 | 0 | 0
Battery | 11 | 11 | 0 | 0 | 0 | 0 | 0 | 0 | 0 | 0 | 0 | 0 | 0 | 0 | 0 | 0 | 0 | 0 | 0 | 0 | 0 | 0 | 0 | 0 | 0 | 0
Battery | 12 | 0 | 0 | 0 | 0 | 0 | 0 | 0 | 0 | 0 | 0 | 0 | 0 | 0 | 0 | 0 | 0 | 0 | 0 | 0 | 0 | 0 | 0 | 0 | 0 | 0
Battery | 12 | 1 | 0 | 0 | 0 | 0 | 0 | 0 | 0 | 0 | 0 | 0 | 0 | 0 | 0 | 0 | 0 | 0 | 0 | 0 | 0 | 0 | 0 | 0 | 0 | 0
Battery | 12 | 2 | 0 | 0 | 0 | 0 | 0 | 0 | 0 | 0 | 0 | 0 | 0 | 0 | 0 | 0 | 0 | 0 | 0 | 0 | 0 | 0 | 0 | 0 | 0 | 0
Battery | 12 | 3 | 0 | 0 | 0 | 0 | 0 | 0 | 0 | 0 | 0 | 0 | 0 | 0 | 0 | 0 | 0 | 0 | 0 | 0 | 0 | 0 | 0 | 0 | 0 | 0
Battery | 12 | 4 | 0 | 0 | 0 | 0 | 0 | 0 | 0 | 0 | 0 | 0 | 0 | 0 | 0 | 0 | 0 | 0 | 0 | 0 | 0 | 0 | 0 | 0 | 0 | 0
Battery | 12 | 5 | 0 | 0 | 0 | 0 | 0 | 0 | 0 | 0 | 0 | 0 | 0 | 0 | 0 | 0 | 0 | 0 | 0 | 0 | 0 | 0 | 0 | 0 | 0 | 0
Battery | 12 | 6 | 0 | 0 | 0 | 0 | 0 | 0 | 0 | 0 | 0 | 0 | 0 | 0 | 0 | 0 | 0 | 0 | 0 | 0 | 0 | 0 | 0 | 0 | 0 | 0
Battery | 12 | 7 | 0 | 0 | 0 | 0 | 0 | 0 | 0 | 0 | 0 | 0 | 0 | 0 | 0 | 0 | 0 | 0 | 0 | 0 | 0 | 0 | 0 | 0 | 0 | 0
Battery | 12 | 8 | 0 | 0 | 0 | 0 | 0 | 0 | 0 | 0 | 0 | 0 | 0 | 0 | 0 | 0 | 0 | 0 | 0 | 0 | 0 | 0 | 0 | 0 | 0 | 0
Battery | 12 | 9 | 0 | 0 | 0 | 0 | 0 | 0 | 0 | 0 | 0 | 0 | 0 | 0 | 0 | 0 | 0 | 0 | 0 | 0 | 0 | 0 | 0 | 0 | 0 | 0
Battery | 12 | 10 | 0 | 0 | 0 | 0 | 0 | 0 | 0 | 0 | 0 | 0 | 0 | 0 | 0 | 0 | 0 | 0 | 0 | 0 | 0 | 0 | 0 | 0 | 0 | 0
Battery | 12 | 11 | 0 | 0 | 0 | 0 | 0 | 0 | 0 | 0 | 0 | 0 | 0 | 0 | 0 | 0 | 0 | 0 | 0 | 0 | 0 | 0 | 0 | 0 | 0 | 0
Battery | 13 | 0 | 0 | 0 | 0 | 0 | 0 | 0 | 0 | 0 | 0 | 0 | 0 | 0 | 0 | 0 | 0 | 0 | 0 | 0 | 0 | 0 | 0 | 0 | 0 | 0
Battery | 13 | 1 | 0 | 0 | 0 | 0 | 0 | 0 | 0 | 0 | 0 | 0 | 0 | 0 | 0 | 0 | 0 | 0 | 0 | 0 | 0 | 0 | 0 | 0 | 0 | 0
Battery | 13 | 2 | 0 | 0 | 0 | 0 | 0 | 0 | 0 | 0 | 0 | 0 | 0 | 0 | 0 | 0 | 0 | 0 | 0 | 0 | 0 | 0 | 0 | 0 | 0 | 0
Battery | 13 | 3 | 0 | 0 | 0 | 0 | 0 | 0 | 0 | 0 | 0 | 0 | 0 | 0 | 0 | 0 | 0 | 0 | 0 | 0 | 0 | 0 | 0 | 0 | 0 | 0
Battery | 13 | 4 | 0 | 0 | 0 | 0 | 0 | 0 | 0 | 0 | 0 | 0 | 0 | 0 | 0 | 0 | 0 | 0 | 0 | 0 | 0 | 0 | 0 | 0 | 0 | 0
Battery | 13 | 5 | 0 | 0 | 0 | 0 | 0 | 0 | 0 | 0 | 0 | 0 | 0 | 0 | 0 | 0 | 0 | 0 | 0 | 0 | 0 | 0 | 0 | 0 | 0 | 0
Battery | 13 | 6 | 0 | 0 | 0 | 0 | 0 | 0 | 0 | 0 | 0 | 0 | 0 | 0 | 0 | 0 | 0 | 0 | 0 | 0 | 0 | 0 | 0 | 0 | 0 | 0
Battery | 13 | 7 | 0 | 0 | 0 | 0 | 0 | 0 | 0 | 0 | 0 | 0 | 0 | 0 | 0 | 0 | 0 | 0 | 0 | 0 | 0 | 0 | 0 | 0 | 0 | 0
Battery | 13 | 8 | 0 | 0 | 0 | 0 | 0 | 0 | 0 | 0 | 0 | 0 | 0 | 0 | 0 | 0 | 0 | 0 | 0 | 0 | 0 | 0 | 0 | 0 | 0 | 0
Battery | 13 | 9 | 0 | 0 | 0 | 0 | 0 | 0 | 0 | 0 | 0 | 0 | 0 | 0 | 0 | 0 | 0 | 0 | 0 | 0 | 0 | 0 | 0 | 0 | 0 | 0
Battery | 13 | 10 | 0 | 0 | 0 | 0 | 0 | 0 | 0 | 0 | 0 | 0 | 0 | 0 | 0 | 0 | 0 | 0 | 0 | 0 | 0 | 0 | 0 | 0 | 0 | 0
Battery | 13 | 11 | 0 | 0 | 0 | 0 | 0 | 0 | 0 | 0 | 0 | 0 | 0 | 0 | 0 | 0 | 0 | 0 | 0 | 0 | 0 | 0 | 0 | 0 | 0 | 0
Battery | 14 | 0 | 0 | 0 | 0 | 0 | 0 | 0 | 0 | 0 | 0 | 0 | 0 | 0 | 0 | 0 | 0 | 0 | 0 | 0 | 0 | 0 | 0 | 0 | 0 | 0
Battery | 14 | 1 | 0 | 0 | 0 | 0 | 0 | 0 | 0 | 0 | 0 | 0 | 0 | 0 | 0 | 0 | 0 | 0 | 0 | 0 | 0 | 0 | 0 | 0 | 0 | 0
Battery | 14 | 2 | 0 | 0 | 0 | 0 | 0 | 0 | 0 | 0 | 0 | 0 | 0 | 0 | 0 | 0 | 0 | 0 | 0 | 0 | 0 | 0 | 0 | 0 | 0 | 0
Battery | 14 | 3 | 0 | 0 | 0 | 0 | 0 | 0 | 0 | 0 | 0 | 0 | 0 | 0 | 0 | 0 | 0 | 0 | 0 | 0 | 0 | 0 | 0 | 0 | 0 | 0
Battery | 14 | 4 | 0 | 0 | 0 | 0 | 0 | 0 | 0 | 0 | 0 | 0 | 0 | 0 | 0 | 0 | 0 | 0 | 0 | 0 | 0 | 0 | 0 | 0 | 0 | 0
Battery | 14 | 5 | 0 | 0 | 0 | 0 | 0 | 0 | 0 | 0 | 0 | 0 | 0 | 0 | 0 | 0 | 0 | 0 | 0 | 0 | 0 | 0 | 0 | 0 | 0 | 0
Battery | 14 | 6 | 0 | 0 | 0 | 0 | 0 | 0 | 0 | 0 | 0 | 0 | 0 | 0 | 0 | 0 | 0 | 0 | 0 | 0 | 0 | 0 | 0 | 0 | 0 | 0
Battery | 14 | 7 | 0 | 0 | 0 | 0 | 0 | 0 | 0 | 0 | 0 | 0 | 0 | 0 | 0 | 0 | 0 | 0 | 0 | 0 | 0 | 0 | 0 | 0 | 0 | 0
Battery | 14 | 8 | 0 | 0 | 0 | 0 | 0 | 0 | 0 | 0 | 0 | 0 | 0 | 0 | 0 | 0 | 0 | 0 | 0 | 0 | 0 | 0 | 0 | 0 | 0 | 0
Battery | 14 | 9 | 0 | 0 | 0 | 0 | 0 | 0 | 0 | 0 | 0 | 0 | 0 | 0 | 0 | 0 | 0 | 0 | 0 | 0 | 0 | 0 | 0 | 0 | 0 | 0
Battery | 14 | 10 | 0 | 0 | 0 | 0 | 0 | 0 | 0 | 0 | 0 | 0 | 0 | 0 | 0 | 0 | 0 | 0 | 0 | 0 | 0 | 0 | 0 | 0 | 0 | 0
Battery | 14 | 11 | 0 | 0 | 0 | 0 | 0 | 0 | 0 | 0 | 0 | 0 | 0 | 0 | 0 | 0 | 0 | 0 | 0 | 0 | 0 | 0 | 0 | 0 | 0 | 0
Battery | 15 | 0 | 0 | 0 | 0 | 0 | 0 | 0 | 0 | 0 | 0 | 0 | 0 | 0 | 0 | 0 | 0 | 0 | 0 | 0 | 0 | 0 | 0 | 0 | 0 | 0
Battery | 15 | 1 | 0 | 0 | 0 | 0 | 0 | 0 | 0 | 0 | 0 | 0 | 0 | 0 | 0 | 0 | 0 | 0 | 0 | 0 | 0 | 0 | 0 | 0 | 0 | 0
Battery | 15 | 2 | 0 | 0 | 0 | 0 | 0 | 0 | 0 | 0 | 0 | 0 | 0 | 0 | 0 | 0 | 0 | 0 | 0 | 0 | 0 | 0 | 0 | 0 | 0 | 0
Battery | 15 | 3 | 0 | 0 | 0 | 0 | 0 | 0 | 0 | 0 | 0 | 0 | 0 | 0 | 0 | 0 | 0 | 0 | 0 | 0 | 0 | 0 | 0 | 0 | 0 | 0
Battery | 15 | 4 | 0 | 0 | 0 | 0 | 0 | 0 | 0 | 0 | 0 | 0 | 0 | 0 | 0 | 0 | 0 | 0 | 0 | 0 | 0 | 0 | 0 | 0 | 0 | 0
Battery | 15 | 5 | 0 | 0 | 0 | 0 | 0 | 0 | 0 | 0 | 0 | 0 | 0 | 0 | 0 | 0 | 0 | 0 | 0 | 0 | 0 | 0 | 0 | 0 | 0 | 0
Battery | 15 | 6 | 0 | 0 | 0 | 0 | 0 | 0 | 0 | 0 | 0 | 0 | 0 | 0 | 0 | 0 | 0 | 0 | 0 | 0 | 0 | 0 | 0 | 0 | 0 | 0
Battery | 15 | 7 | 0 | 0 | 0 | 0 | 0 | 0 | 0 | 0 | 0 | 0 | 0 | 0 | 0 | 0 | 0 | 0 | 0 | 0 | 0 | 0 | 0 | 0 | 0 | 0
Battery | 15 | 8 | 0 | 0 | 0 | 0 | 0 | 0 | 0 | 0 | 0 | 0 | 0 | 0 | 0 | 0 | 0 | 0 | 0 | 0 | 0 | 0 | 0 | 0 | 0 | 0
Battery | 15 | 9 | 0 | 0 | 0 | 0 | 0 | 0 | 0 | 0 | 0 | 0 | 0 | 0 | 0 | 0 | 0 | 0 | 0 | 0 | 0 | 0 | 0 | 0 | 0 | 0
Battery | 15 | 10 | 0 | 0 | 0 | 0 | 0 | 0 | 0 | 0 | 0 | 0 | 0 | 0 | 0 | 0 | 0 | 0 | 0 | 0 | 0 | 0 | 0 | 0 | 0 | 0
Battery | 15 | 11 | 0 | 0 | 0 | 0 | 0 | 0 | 0 | 0 | 0 | 0 | 0 | 0 | 0 | 0 | 0 | 0 | 0 | 0 | 0 | 0 | 0 | 0 | 0 | 0
Battery | 16 | 0 | 0 | 0 | 0 | 0 | 0 | 0 | 0 | 0 | 0 | 0 | 0 | 0 | 0 | 0 | 0 | 0 | 0 | 0 | 0 | 0 | 0 | 0 | 0 | 0
Battery | 16 | 1 | 0 | 0 | 0 | 0 | 0 | 0 | 0 | 0 | 0 | 0 | 0 | 0 | 0 | 0 | 0 | 0 | 0 | 0 | 0 | 0 | 0 | 0 | 0 | 0
Battery | 16 | 2 | 0 | 0 | 0 | 0 | 0 | 0 | 0 | 0 | 0 | 0 | 0 | 0 | 0 | 0 | 0 | 0 | 0 | 0 | 0 | 0 | 0 | 0 | 0 | 0
Battery | 16 | 3 | 0 | 0 | 0 | 0 | 0 | 0 | 0 | 0 | 0 | 0 | 0 | 0 | 0 | 0 | 0 | 0 | 0 | 0 | 0 | 0 | 0 | 0 | 0 | 0
Battery | 16 | 4 | 0 | 0 | 0 | 0 | 0 | 0 | 0 | 0 | 0 | 0 | 0 | 0 | 0 | 0 | 0 | 0 | 0 | 0 | 0 | 0 | 0 | 0 | 0 | 0
Battery | 16 | 5 | 0 | 0 | 0 | 0 | 0 | 0 | 0 | 0 | 0 | 0 | 0 | 0 | 0 | 0 | 0 | 0 | 0 | 0 | 0 | 0 | 0 | 0 | 0 | 0
Battery | 16 | 6 | 0 | 0 | 0 | 0 | 0 | 0 | 0 | 0 | 0 | 0 | 0 | 0 | 0 | 0 | 0 | 0 | 0 | 0 | 0 | 0 | 0 | 0 | 0 | 0
Battery | 16 | 7 | 0 | 0 | 0 | 0 | 0 | 0 | 0 | 0 | 0 | 0 | 0 | 0 | 0 | 0 | 0 | 0 | 0 | 0 | 0 | 0 | 0 | 0 | 0 | 0
Battery | 16 | 8 | 0 | 0 | 0 | 0 | 0 | 0 | 0 | 0 | 0 | 0 | 0 | 0 | 0 | 0 | 0 | 0 | 0 | 0 | 0 | 0 | 0 | 0 | 0 | 0
Battery | 16 | 9 | 0 | 0 | 0 | 0 | 0 | 0 | 0 | 0 | 0 | 0 | 0 | 0 | 0 | 0 | 0 | 0 | 0 | 0 | 0 | 0 | 0 | 0 | 0 | 0
Battery | 16 | 10 | 0 | 0 | 0 | 0 | 0 | 0 | 0 | 0 | 0 | 0 | 0 | 0 | 0 | 0 | 0 | 0 | 0 | 0 | 0 | 0 | 0 | 0 | 0 | 0
Battery | 16 | 11 | 0 | 0 | 0 | 0 | 0 | 0 | 0 | 0 | 0 | 0 | 0 | 0 | 0 | 0 | 0 | 0 | 0 | 0 | 0 | 0 | 0 | 0 | 0 | 0
Battery | 17 | 0 | 0 | 0 | 0 | 0 | 0 | 0 | 0 | 0 | 0 | 0 | 0 | 0 | 0 | 0 | 0 | 0 | 0 | 0 | 0 | 0 | 0 | 0 | 0 | 0
Battery | 17 | 1 | 0 | 0 | 0 | 0 | 0 | 0 | 0 | 0 | 0 | 0 | 0 | 0 | 0 | 0 | 0 | 0 | 0 | 0 | 0 | 0 | 0 | 0 | 0 | 0
Battery | 17 | 2 | 0 | 0 | 0 | 0 | 0 | 0 | 0 | 0 | 0 | 0 | 0 | 0 | 0 | 0 | 0 | 0 | 0 | 0 | 0 | 0 | 0 | 0 | 0 | 0
Battery | 17 | 3 | 0 | 0 | 0 | 0 | 0 | 0 | 0 | 0 | 0 | 0 | 0 | 0 | 0 | 0 | 0 | 0 | 0 | 0 | 0 | 0 | 0 | 0 | 0 | 0
Battery | 17 | 4 | 0 | 0 | 0 | 0 | 0 | 0 | 0 | 0 | 0 | 0 | 0 | 0 | 0 | 0 | 0 | 0 | 0 | 0 | 0 | 0 | 0 | 0 | 0 | 0
Battery | 17 | 5 | 0 | 0 | 0 | 0 | 0 | 0 | 0 | 0 | 0 | 0 | 0 | 0 | 0 | 0 | 0 | 0 | 0 | 0 | 0 | 0 | 0 | 0 | 0 | 0
Battery | 17 | 6 | 0 | 0 | 0 | 0 | 0 | 0 | 0 | 0 | 0 | 0 | 0 | 0 | 0 | 0 | 0 | 0 | 0 | 0 | 0 | 0 | 0 | 0 | 0 | 0
Battery | 17 | 7 | 0 | 0 | 0 | 0 | 0 | 0 | 0 | 0 | 0 | 0 | 0 | 0 | 0 | 0 | 0 | 0 | 0 | 0 | 0 | 0 | 0 | 0 | 0 | 0
Battery | 17 | 8 | 0 | 0 | 0 | 0 | 0 | 0 | 0 | 0 | 0 | 0 | 0 | 0 | 0 | 0 | 0 | 0 | 0 | 0 | 0 | 0 | 0 | 0 | 0 | 0
Battery | 17 | 9 | 0 | 0 | 0 | 0 | 0 | 0 | 0 | 0 | 0 | 0 | 0 | 0 | 0 | 0 | 0 | 0 | 0 | 0 | 0 | 0 | 0 | 0 | 0 | 0
Battery | 17 | 10 | 0 | 0 | 0 | 0 | 0 | 0 | 0 | 0 | 0 | 0 | 0 | 0 | 0 | 0 | 0 | 0 | 0 | 0 | 0 | 0 | 0 | 0 | 0 | 0
Battery | 17 | 11 | 0 | 0 | 0 | 0 | 0 | 0 | 0 | 0 | 0 | 0 | 0 | 0 | 0 | 0 | 0 | 0 | 0 | 0 | 0 | 0 | 0 | 0 | 0 | 0
Battery | 18 | 0 | 0 | 0 | 0 | 0 | 0 | 0 | 0 | 0 | 0 | 0 | 0 | 0 | 0 | 0 | 0 | 0 | 0 | 0 | 0 | 0 | 0 | 0 | 0 | 0
Battery | 18 | 1 | 0 | 0 | 0 | 0 | 0 | 0 | 0 | 0 | 0 | 0 | 0 | 0 | 0 | 0 | 0 | 0 | 0 | 0 | 0 | 0 | 0 | 0 | 0 | 0
Battery | 18 | 2 | 0 | 0 | 0 | 0 | 0 | 0 | 0 | 0 | 0 | 0 | 0 | 0 | 0 | 0 | 0 | 0 | 0 | 0 | 0 | 0 | 0 | 0 | 0 | 0
Battery | 18 | 3 | 0 | 0 | 0 | 0 | 0 | 0 | 0 | 0 | 0 | 0 | 0 | 0 | 0 | 0 | 0 | 0 | 0 | 0 | 0 | 0 | 0 | 0 | 0 | 0
Battery | 18 | 4 | 0 | 0 | 0 | 0 | 0 | 0 | 0 | 0 | 0 | 0 | 0 | 0 | 0 | 0 | 0 | 0 | 0 | 0 | 0 | 0 | 0 | 0 | 0 | 0
Battery | 18 | 5 | 0 | 0 | 0 | 0 | 0 | 0 | 0 | 0 | 0 | 0 | 0 | 0 | 0 | 0 | 0 | 0 | 0 | 0 | 0 | 0 | 0 | 0 | 0 | 0
Battery | 18 | 6 | 0 | 0 | 0 | 0 | 0 | 0 | 0 | 0 | 0 | 0 | 0 | 0 | 0 | 0 | 0 | 0 | 0 | 0 | 0 | 0 | 0 | 0 | 0 | 0
Battery | 18 | 7 | 0 | 0 | 0 | 0 | 0 | 0 | 0 | 0 | 0 | 0 | 0 | 0 | 0 | 0 | 0 | 0 | 0 | 0 | 0 | 0 | 0 | 0 | 0 | 0
Battery | 18 | 8 | 0 | 0 | 0 | 0 | 0 | 0 | 0 | 0 | 0 | 0 | 0 | 0 | 0 | 0 | 0 | 0 | 0 | 0 | 0 | 0 | 0 | 0 | 0 | 0
Battery | 18 | 9 | 0 | 0 | 0 | 0 | 0 | 0 | 0 | 0 | 0 | 0 | 0 | 0 | 0 | 0 | 0 | 0 | 0 | 0 | 0 | 0 | 0 | 0 | 0 | 0
Battery | 18 | 10 | 0 | 0 | 0 | 0 | 0 | 0 | 0 | 0 | 0 | 0 | 0 | 0 | 0 | 0 | 0 | 0 | 0 | 0 | 0 | 0 | 0 | 0 | 0 | 0
Battery | 18 | 11 | 0 | 0 | 0 | 0 | 0 | 0 | 0 | 0 | 0 | 0 | 0 | 0 | 0 | 0 | 0 | 0 | 0 | 0 | 0 | 0 | 0 | 0 | 0 | 0
Battery | 19 | 0 | 0 | 0 | 0 | 0 | 0 | 0 | 0 | 0 | 0 | 0 | 0 | 0 | 0 | 0 | 0 | 0 | 0 | 0 | 0 | 0 | 0 | 0 | 0 | 0
Battery | 19 | 1 | 0 | 0 | 0 | 0 | 0 | 0 | 0 | 0 | 0 | 0 | 0 | 0 | 0 | 0 | 0 | 0 | 0 | 0 | 0 | 0 | 0 | 0 | 0 | 0
Battery | 19 | 2 | 0 | 0 | 0 | 0 | 0 | 0 | 0 | 0 | 0 | 0 | 0 | 0 | 0 | 0 | 0 | 0 | 0 | 0 | 0 | 0 | 0 | 0 | 0 | 0
Battery | 19 | 3 | 0 | 0 | 0 | 0 | 0 | 0 | 0 | 0 | 0 | 0 | 0 | 0 | 0 | 0 | 0 | 0 | 0 | 0 | 0 | 0 | 0 | 0 | 0 | 0
Battery | 19 | 4 | 0 | 0 | 0 | 0 | 0 | 0 | 0 | 0 | 0 | 0 | 0 | 0 | 0 | 0 | 0 | 0 | 0 | 0 | 0 | 0 | 0 | 0 | 0 | 0
Battery | 19 | 5 | 0 | 0 | 0 | 0 | 0 | 0 | 0 | 0 | 0 | 0 | 0 | 0 | 0 | 0 | 0 | 0 | 0 | 0 | 0 | 0 | 0 | 0 | 0 | 0
Battery | 19 | 6 | 0 | 0 | 0 | 0 | 0 | 0 | 0 | 0 | 0 | 0 | 0 | 0 | 0 | 0 | 0 | 0 | 0 | 0 | 0 | 0 | 0 | 0 | 0 | 0
Battery | 19 | 7 | 0 | 0 | 0 | 0 | 0 | 0 | 0 | 0 | 0 | 0 | 0 | 0 | 0 | 0 | 0 | 0 | 0 | 0 | 0 | 0 | 0 | 0 | 0 | 0
Battery | 19 | 8 | 0 | 0 | 0 | 0 | 0 | 0 | 0 | 0 | 0 | 0 | 0 | 0 | 0 | 0 | 0 | 0 | 0 | 0 | 0 | 0 | 0 | 0 | 0 | 0
Battery | 19 | 9 | 0 | 0 | 0 | 0 | 0 | 0 | 0 | 0 | 0 | 0 | 0 | 0 | 0 | 0 | 0 | 0 | 0 | 0 | 0 | 0 | 0 | 0 | 0 | 0
Battery | 19 | 10 | 0 | 0 | 0 | 0 | 0 | 0 | 0 | 0 | 0 | 0 | 0 | 0 | 0 | 0 | 0 | 0 | 0 | 0 | 0 | 0 | 0 | 0 | 0 | 0
Battery | 19 | 11 | 0 | 0 | 0 | 0 | 0 | 0 | 0 | 0 | 0 | 0 | 0 | 0 | 0 | 0 | 0 | 0 | 0 | 0 | 0 | 0 | 0 | 0 | 0 | 0

## Unserved Demand
Year | Day | Hour 0 | Hour 1 | Hour 2 | Hour 3 | Hour 4 | Hour 5 | Hour 6 | Hour 7 | Hour 8 | Hour 9 | Hour 10 | Hour 11 | Hour 12 | Hour 13 | Hour 14 | Hour 15 | Hour 16 | Hour 17 | Hour 18 | Hour 19 | Hour 20 | Hour 21 | Hour 22 | Hour 23
0 | 0 | 0 | 0 | 0 | 0 | 0 | 0 | 0 | 0 | 0 | 0 | 0 | 0 | 0 | 0 | 0 | 0 | 0 | 0 | 0 | 0 | 0 | 0 | 0 | 0
0 | 1 | 0 | 0 | 0 | 0 | 0 | 0 | 0 | 0 | 0 | 0 | 0 | 0 | 0 | 0 | 0 | 0 | 0 | 0 | 0 | 0 | 0 | 0 | 0 | 0
0 | 2 | 0 | 0 | 0 | 0 | 0 | 0 | 0 | 0 | 0 | 0 | 0 | 0 | 0 | 0 | 0 | 0 | 0 | 0 | 0 | 0 | 0 | 0 | 0 | 0
0 | 3 | 0 | 0 | 0 | 0 | 0 | 0 | 0 | 0 | 0 | 0 | 0 | 0 | 0 | 0 | 0 | 0 | 0 | 0 | 0 | 0 | 0 | 0 | 0 | 0
0 | 4 | 0 | 0 | 0 | 0 | 0 | 0 | 0 | 0 | 0 | 0 | 0 | 0 | 0 | 0 | 0 | 0 | 0 | 0 | 0 | 0 | 0 | 0 | 0 | 0
0 | 5 | 0 | 0 | 0 | 0 | 0 | 0 | 0 | 0 | 0 | 0 | 0 | 0 | 0 | 0 | 0 | 0 | 0 | 0 | 0 | 0 | 0 | 0 | 0 | 0
0 | 6 | 0 | 0 | 0 | 0 | 0 | 0 | 0 | 0 | 0 | 0 | 0 | 0 | 0 | 0 | 0 | 0 | 0 | 0 | 0 | 0 | 0 | 0 | 0 | 0
0 | 7 | 0 | 0.16666 | 0 | 0 | 0 | 0 | 0 | 0 | 0 | 0 | 0 | 0 | 0 | 0 | 0 | 0 | 0 | 0 | 0 | 0 | 0 | 0 | 0 | 0.74665
0 | 8 | 0 | 0 | 0 | 0 | 0 | 0 | 0 | 0 | 0 | 0 | 0 | 0 | 0 | 0 | 0 | 0 | 0 | 0 | 0 | 0 | 0 | 0 | 0 | 0
0 | 9 | 0 | 0 | 0 | 0 | 0 | 0 | 0 | 0 | 0 | 0 | 0 | 0 | 0 | 0 | 0 | 0 | 0 | 0 | 0 | 0 | 0 | 0 | 0 | 0
0 | 10 | 0 | 0 | 0 | 0 | 0 | 0 | 0 | 0 | 0 | 0 | 0 | 0 | 0 | 0 | 0 | 0 | 0 | 0 | 0 | 0 | 0 | 0 | 0 | 0
0 | 11 | 0 | 0 | 0 | 0 | 0 | 0 | 0 | 0 | 0 | 0 | 0 | 0 | 0 | 0 | 0 | 0 | 0 | 0 | 0 | 0 | 0 | 0 | 0 | 0
1 | 0 | 0 | 0 | 0 | 0 | 0 | 0 | 0 | 0 | 0 | 0 | 0 | 0 | 0 | 0 | 0 | 0 | 0 | 0 | 0 | 0 | 0 | 0 | 0 | 0
1 | 1 | 0 | 0 | 0 | 0 | 0 | 0 | 0 | 0 | 0 | 0 | 0 | 0 | 0 | 0 | 0 | 0 | 0 | 0 | 0 | 0 | 0 | 0 | 0 | 0
1 | 2 | 0 | 0 | 0 | 0 | 0 | 0 | 0 | 0 | 0 | 0 | 0 | 0 | 0 | 0 | 0 | 0 | 0 | 0 | 0 | 0 | 0 | 0 | 0 | 0
1 | 3 | 0 | 0 | 0 | 0 | 0 | 0 | 0 | 0 | 0 | 0 | 0 | 0 | 0 | 0 | 0 | 0 | 0 | 0 | 0 | 0 | 0 | 0 | 0 | 0
1 | 4 | 0 | 0 | 0 | 0 | 0 | 0 | 0 | 0 | 0 | 0 | 0 | 0 | 0 | 0 | 0 | 0 | 0 | 0 | 0 | 0 | 0 | 0 | 0 | 0
1 | 5 | 0 | 0 | 0 | 0 | 0 | 0 | 0 | 0 | 0 | 0 | 0 | 0 | 0 | 0 | 0 | 0 | 0 | 0 | 0 | 0 | 0 | 0 | 0 | 0
1 | 6 | 0 | 0 | 0 | 0 | 0 | 0 | 0 | 0 | 0 | 0 | 0 | 0 | 0 | 0 | 0 | 0 | 0 | 0 | 0 | 0 | 0 | 0 | 0 | 0
1 | 7 | 0.55612 | 0.069294 | 0 | 0 | 0 | 0 | 0 | 0 | 0 | 0 | 0 | 0 | 0 | 0 | 0 | 0 | 0 | 0 | 0 | 0 | 0 | 0 | 0.3526 | 0
1 | 8 | 0 | 0 | 0 | 0 | 0 | 0 | 0 | 0 | 0 | 0 | 0 | 0 | 0 | 0 | 0 | 0 | 0 | 0 | 0 | 0 | 0 | 0 | 0 | 0
1 | 9 | 0 | 0 | 0 | 0 | 0 | 0 | 0 | 0 | 0 | 0 | 0 | 0 | 0 | 0 | 0 | 0 | 0 | 0 | 0 | 0 | 0 | 0 | 0 | 0
1 | 10 | 0 | 0 | 0 | 0 | 0 | 0 | 0 | 0 | 0 | 0 | 0 | 0 | 0 | 0 | 0 | 0 | 0 | 0 | 0 | 0 | 0 | 0 | 0 | 0
1 | 11 | 0 | 0 | 0 | 0 | 0 | 0 | 0 | 0 | 0 | 0 | 0 | 0 | 0 | 0 | 0 | 0 | 0 | 0 | 0 | 0 | 0 | 0 | 0 | 0
2 | 0 | 0 | 0 | 0 | 0 | 0 | 0 | 0 | 0 | 0 | 0 | 0 | 0 | 0 | 0 | 0 | 0 | 0 | 0 | 0 | 0 | 0 | 0 | 0 | 0
2 | 1 | 0 | 0 | 0 | 0 | 0 | 0 | 0 | 0 | 0 | 0 | 0 | 0 | 0 | 0 | 0 | 0 | 0 | 0 | 0 | 0 | 0 | 0 | 0 | 0
2 | 2 | 0 | 0 | 0 | 0 | 0 | 0 | 0 | 0 | 0 | 0 | 0 | 0 | 0 | 0 | 0 | 0 | 0 | 0 | 0 | 0 | 0 | 0 | 0 | 0
2 | 3 | 0 | 0 | 0 | 0 | 0 | 0 | 0 | 0 | 0 | 0 | 0 | 0 | 0 | 0 | 0 | 0 | 0 | 0 | 0 | 0 | 0 | 0 | 0 | 0
2 | 4 | 0 | 0 | 0 | 0 | 0 | 0 | 0 | 0 | 0 | 0 | 0 | 0 | 0 | 0 | 0 | 0 | 0 | 0 | 0 | 0 | 0 | 0 | 0 | 0
2 | 5 | 0 | 0 | 0 | 0 | 0 | 0 | 0 | 0 | 0 | 0 | 0 | 0 | 0 | 0 | 0 | 0 | 0 | 0 | 0 | 0 | 0 | 0 | 0 | 0
2 | 6 | 0 | 0.42177 | 0 | 0 | 0 | 0 | 0 | 0 | 0 | 0 | 0 | 0 | 0 | 0 | 0 | 0 | 0 | 0 | 0 | 0.37396 | 0.10917 | 0 | 0.72743 | 2.6967
2 | 7 | 0 | 0.44807 | 0 | 0 | 0 | 0 | 0 | 0 | 0 | 0 | 0 | 0 | 0 | 0 | 0 | 0 | 0 | 0 | 0 | 0.56361 | 0.23191 | 0 | 3.3474 | 0.78397
2 | 8 | 0 | 0 | 0 | 0 | 0 | 0 | 0 | 0 | 0 | 0 | 0 | 0 | 0 | 0 | 0 | 0 | 0 | 0 | 0 | 0.20941 | 0 | 0 | 0 | 0
2 | 9 | 0 | 0 | 0 | 0 | 0 | 0 | 0 | 0 | 0 | 0 | 0 | 0 | 0 | 0 | 0 | 0 | 0 | 0 | 0 | 0 | 0 | 0 | 0 | 0
2 | 10 | 0 | 0 | 0 | 0 | 0 | 0 | 0 | 0 | 0 | 0 | 0 | 0 | 0 | 0 | 0 | 0 | 0 | 0 | 0 | 0 | 0 | 0 | 0 | 0
2 | 11 | 0 | 0 | 0 | 0 | 0 | 0 | 0 | 0 | 0 | 0 | 0 | 0 | 0 | 0 | 0 | 0 | 0 | 0 | 0 | 0 | 0 | 0 | 0 | 0
3 | 0 | 0 | 0 | 0 | 0 | 0 | 0 | 0 | 0 | 0 | 0 | 0 | 0 | 0 | 0 | 0 | 0 | 0 | 0 | 0 | 0 | 0 | 0 | 0 | 0
3 | 1 | 0 | 0 | 0 | 0 | 0 | 0 | 0 | 0 | 0 | 0 | 0 | 0 | 0 | 0 | 0 | 0 | 0 | 0 | 0 | 0 | 0 | 0 | 0 | 0
3 | 2 | 0 | 0 | 0 | 0 | 0 | 0 | 0 | 0 | 0 | 0 | 0 | 0 | 0 | 0 | 0 | 0 | 0 | 0 | 0 | 0 | 0 | 0 | 0 | 0
3 | 3 | 0 | 0 | 0 | 0 | 0 | 0 | 0 | 0 | 0 | 0 | 0 | 0 | 0 | 0 | 0 | 0 | 0 | 0 | 0 | 0 | 0 | 0 | 0 | 0
3 | 4 | 0 | 0 | 0 | 0 | 0 | 0 | 0 | 0 | 0 | 0 | 0 | 0 | 0 | 0 | 0 | 0 | 0 | 0 | 0 | 0 | 0 | 0 | 0 | 0
3 | 5 | 0 | 0 | 0 | 0 | 0 | 0 | 0 | 0 | 0 | 0 | 0 | 0 | 0 | 0 | 0 | 0 | 0 | 0 | 0 | 0 | 0 | 0 | 0 | 0
3 | 6 | 0 | 0 | 0 | 0 | 0 | 0 | 0 | 0 | 0 | 0 | 0 | 0 | 0 | 0 | 0 | 0 | 0 | 0 | 0 | 0 | 0 | 0 | 0 | 0
3 | 7 | 0 | 0 | 0 | 0 | 0 | 0 | 0 | 0 | 0 | 0 | 0 | 0 | 0 | 0 | 0 | 0 | 0 | 0 | 0 | 0 | 0 | 0 | 0 | 0
3 | 8 | 0 | 0 | 0 | 0 | 0 | 0 | 0 | 0 | 0 | 0 | 0 | 0 | 0 | 0 | 0 | 0 | 0 | 0 | 0 | 0 | 0 | 0 | 0 | 0
3 | 9 | 0 | 0 | 0 | 0 | 0 | 0 | 0 | 0 | 0 | 0 | 0 | 0 | 0 | 0 | 0 | 0 | 0 | 0 | 0 | 0 | 0 | 0 | 0 | 0
3 | 10 | 0 | 0 | 0 | 0 | 0 | 0 | 0 | 0 | 0 | 0 | 0 | 0 | 0 | 0 | 0 | 0 | 0 | 0 | 0 | 0 | 0 | 0 | 0 | 0
3 | 11 | 0 | 0 | 0 | 0 | 0 | 0 | 0 | 0 | 0 | 0 | 0 | 0 | 0 | 0 | 0 | 0 | 0 | 0 | 0 | 0 | 0 | 0 | 0 | 0
4 | 0 | 0 | 0 | 0 | 0 | 0 | 0 | 0 | 0 | 0 | 0 | 0 | 0 | 0 | 0 | 0 | 0 | 0 | 0 | 0 | 0 | 0 | 0 | 0 | 0
4 | 1 | 0 | 0 | 0 | 0 | 0 | 0 | 0 | 0 | 0 | 0 | 0 | 0 | 0 | 0 | 0 | 0 | 0 | 0 | 0 | 0 | 0 | 0 | 0 | 0
4 | 2 | 0 | 0 | 0 | 0 | 0 | 0 | 0 | 0 | 0 | 0 | 0 | 0 | 0 | 0 | 0 | 0 | 0 | 0 | 0 | 0 | 0 | 0 | 0 | 0
4 | 3 | 0 | 0 | 0 | 0 | 0 | 0 | 0 | 0 | 0 | 0 | 0 | 0 | 0 | 0 | 0 | 0 | 0 | 0 | 0 | 0 | 0 | 0 | 0 | 0
4 | 4 | 0 | 0 | 0 | 0 | 0 | 0 | 0 | 0 | 0 | 0 | 0 | 0 | 0 | 0 | 0 | 0 | 0 | 0 | 0 | 0 | 0 | 0 | 0 | 0
4 | 5 | 0 | 0 | 0 | 0 | 0 | 0 | 0 | 0 | 0 | 0 | 0 | 0 | 0 | 0 | 0 | 0 | 0 | 0 | 0 | 0 | 0 | 0 | 0 | 0
4 | 6 | 0 | 0 | 0 | 0 | 0 | 0 | 0 | 0 | 0 | 0 | 0 | 0 | 0 | 0 | 0 | 0 | 0 | 0 | 0 | 0 | 0 | 0 | 0 | 0
4 | 7 | 0 | 0 | 0 | 0 | 0 | 0 | 0 | 0 | 0 | 0 | 0 | 0 | 0 | 0 | 0 | 0 | 0 | 0 | 0 | 0 | 0 | 0 | 0 | 0
4 | 8 | 0 | 0 | 0 | 0 | 0 | 0 | 0 | 0 | 0 | 0 | 0 | 0 | 0 | 0 | 0 | 0 | 0 | 0 | 0 | 0 | 0 | 0 | 0 | 0
4 | 9 | 0 | 0 | 0 | 0 | 0 | 0 | 0 | 0 | 0 | 0 | 0 | 0 | 0 | 0 | 0 | 0 | 0 | 0 | 0 | 0 | 0 | 0 | 0 | 0
4 | 10 | 0 | 0 | 0 | 0 | 0 | 0 | 0 | 0 | 0 | 0 | 0 | 0 | 0 | 0 | 0 | 0 | 0 | 0 | 0 | 0 | 0 | 0 | 0 | 0
4 | 11 | 0 | 0 | 0 | 0 | 0 | 0 | 0 | 0 | 0 | 0 | 0 | 0 | 0 | 0 | 0 | 0 | 0 | 0 | 0 | 0 | 0 | 0 | 0 | 0
5 | 0 | 0 | 0 | 0 | 0 | 0 | 0 | 0 | 0 | 0 | 0 | 0 | 0 | 0 | 0 | 0 | 0 | 0 | 0 | 0 | 0 | 0 | 0 | 0 | 0
5 | 1 | 0 | 0 | 0 | 0 | 0 | 0 | 0 | 0 | 0 | 0 | 0 | 0 | 0 | 0 | 0 | 0 | 0 | 0 | 0 | 0 | 0 | 0 | 0 | 0
5 | 2 | 0 | 0 | 0 | 0 | 0 | 0 | 0 | 0 | 0 | 0 | 0 | 0 | 0 | 0 | 0 | 0 | 0 | 0 | 0 | 0 | 0 | 0 | 0 | 0
5 | 3 | 0 | 0 | 0 | 0 | 0 | 0 | 0 | 0 | 0 | 0 | 0 | 0 | 0 | 0 | 0 | 0 | 0 | 0 | 0 | 0 | 0 | 0 | 0 | 0
5 | 4 | 0 | 0 | 0 | 0 | 0 | 0 | 0 | 0 | 0 | 0 | 0 | 0 | 0 | 0 | 0 | 0 | 0 | 0 | 0 | 0 | 0 | 0 | 0 | 0
5 | 5 | 0 | 0 | 0 | 0 | 0 | 0 | 0 | 0 | 0 | 0 | 0 | 0 | 0 | 0 | 0 | 0 | 0 | 0 | 0 | 0 | 0 | 0 | 0 | 0
5 | 6 | 0 | 0 | 0 | 0 | 0 | 0 | 0 | 0 | 0 | 0 | 0 | 0 | 0 | 0 | 0 | 0 | 0 | 0 | 0 | 0 | 0 | 0 | 0 | 0
5 | 7 | 0 | 0 | 0 | 0 | 0 | 0 | 0 | 0 | 0 | 0 | 0 | 0 | 0 | 0 | 0 | 0 | 0 | 0 | 0 | 0 | 0 | 0 | 0 | 0
5 | 8 | 0 | 0 | 0 | 0 | 0 | 0 | 0 | 0 | 0 | 0 | 0 | 0 | 0 | 0 | 0 | 0 | 0 | 0 | 0 | 0 | 0 | 0 | 0 | 0
5 | 9 | 0 | 0 | 0 | 0 | 0 | 0 | 0 | 0 | 0 | 0 | 0 | 0 | 0 | 0 | 0 | 0 | 0 | 0 | 0 | 0 | 0 | 0 | 0 | 0
5 | 10 | 0 | 0 | 0 | 0 | 0 | 0 | 0 | 0 | 0 | 0 | 0 | 0 | 0 | 0 | 0 | 0 | 0 | 0 | 0 | 0 | 0 | 0 | 0 | 0
5 | 11 | 0 | 0 | 0 | 0 | 0 | 0 | 0 | 0 | 0 | 0 | 0 | 0 | 0 | 0 | 0 | 0 | 0 | 0 | 0 | 0 | 0 | 0 | 0 | 0
6 | 0 | 0 | 0 | 0 | 0 | 0 | 0 | 0 | 0 | 0 | 0 | 0 | 0 | 0 | 0 | 0 | 0 | 0 | 0 | 0 | 0 | 0 | 0 | 0 | 0
6 | 1 | 0 | 0 | 0 | 0 | 0 | 0 | 0 | 0 | 0 | 0 | 0 | 0 | 0 | 0 | 0 | 0 | 0 | 0 | 0 | 0 | 0 | 0 | 0 | 0
6 | 2 | 0 | 0 | 0 | 0 | 0 | 0 | 0 | 0 | 0 | 0 | 0 | 0 | 0 | 0 | 0 | 0 | 0 | 0 | 0 | 0 | 0 | 0 | 0 | 0
6 | 3 | 0 | 0 | 0 | 0 | 0 | 0 | 0 | 0 | 0 | 0 | 0 | 0 | 0 | 0 | 0 | 0 | 0 | 0 | 0 | 0 | 0 | 0 | 0 | 0
6 | 4 | 0 | 0 | 0 | 0 | 0 | 0 | 0 | 0 | 0 | 0 | 0 | 0 | 0 | 0 | 0 | 0 | 0 | 0 | 0 | 0 | 0 | 0 | 0 | 0
6 | 5 | 0 | 0 | 0 | 0 | 0 | 0 | 0 | 0 | 0 | 0 | 0 | 0 | 0 | 0 | 0 | 0 | 0 | 0 | 0 | 0 | 0 | 0 | 0 | 0
6 | 6 | 0 | 0 | 0 | 0 | 0 | 0 | 0 | 0 | 0 | 0 | 0 | 0 | 0 | 0 | 0 | 0 | 0 | 0 | 0 | 0 | 0 | 0 | 0 | 0
6 | 7 | 0 | 0 | 0 | 0 | 0 | 0 | 0 | 0 | 0 | 0 | 0 | 0 | 0 | 0 | 0 | 0 | 0 | 0 | 0 | 0 | 0 | 0 | 0 | 0
6 | 8 | 0 | 0 | 0 | 0 | 0 | 0 | 0 | 0 | 0 | 0 | 0 | 0 | 0 | 0 | 0 | 0 | 0 | 0 | 0 | 0 | 0 | 0 | 0 | 0
6 | 9 | 0 | 0 | 0 | 0 | 0 | 0 | 0 | 0 | 0 | 0 | 0 | 0 | 0 | 0 | 0 | 0 | 0 | 0 | 0 | 0 | 0 | 0 | 0 | 0
6 | 10 | 0 | 0 | 0 | 0 | 0 | 0 | 0 | 0 | 0 | 0 | 0 | 0 | 0 | 0 | 0 | 0 | 0 | 0 | 0 | 0 | 0 | 0 | 0 | 0
6 | 11 | 0 | 0 | 0 | 0 | 0 | 0 | 0 | 0 | 0 | 0 | 0 | 0 | 0 | 0 | 0 | 0 | 0 | 0 | 0 | 0 | 0 | 0 | 0 | 0
7 | 0 | 0 | 0 | 0 | 0 | 0 | 0 | 0 | 0 | 0 | 0 | 0 | 0 | 0 | 0 | 0 | 0 | 0 | 0 | 0 | 0 | 0 | 0 | 0 | 0
7 | 1 | 0 | 0 | 0 | 0 | 0 | 0 | 0 | 0 | 0 | 0 | 0 | 0 | 0 | 0 | 0 | 0 | 0 | 0 | 0 | 0 | 0 | 0 | 0 | 0
7 | 2 | 0 | 0 | 0 | 0 | 0 | 0 | 0 | 0 | 0 | 0 | 0 | 0 | 0 | 0 | 0 | 0 | 0 | 0 | 0 | 0 | 0 | 0 | 0 | 0
7 | 3 | 0 | 0 | 0 | 0 | 0 | 0 | 0 | 0 | 0 | 0 | 0 | 0 | 0 | 0 | 0 | 0 | 0 | 0 | 0 | 0 | 0 | 0 | 0 | 0
7 | 4 | 0 | 0 | 0 | 0 | 0 | 0 | 0 | 0 | 0 | 0 | 0 | 0 | 0 | 0 | 0 | 0 | 0 | 0 | 0 | 0 | 0 | 0 | 0 | 0
7 | 5 | 0 | 0 | 0 | 0 | 0 | 0 | 0 | 0 | 0 | 0 | 0 | 0 | 0 | 0 | 0 | 0 | 0 | 0 | 0 | 0 | 0 | 0 | 0 | 0
7 | 6 | 0 | 0 | 0 | 0 | 0 | 0 | 0 | 0 | 0 | 0 | 0 | 0 | 0 | 0 | 0 | 0 | 0 | 0 | 0 | 0 | 0 | 0 | 0 | 0
7 | 7 | 0 | 0 | 0 | 0 | 0 | 0 | 0 | 0 | 0 | 0 | 0 | 0 | 0 | 0 | 0 | 0 | 0 | 0 | 0 | 0 | 0 | 0 | 0 | 0
7 | 8 | 0 | 0 | 0 | 0 | 0 | 0 | 0 | 0 | 0 | 0 | 0 | 0 | 0 | 0 | 0 | 0 | 0 | 0 | 0 | 0 | 0 | 0 | 0 | 0
7 | 9 | 0 | 0 | 0 | 0 | 0 | 0 | 0 | 0 | 0 | 0 | 0 | 0 | 0 | 0 | 0 | 0 | 0 | 0 | 0 | 0 | 0 | 0 | 0 | 0
7 | 10 | 0 | 0 | 0 | 0 | 0 | 0 | 0 | 0 | 0 | 0 | 0 | 0 | 0 | 0 | 0 | 0 | 0 | 0 | 0 | 0 | 0 | 0 | 0 | 0
7 | 11 | 0 | 0 | 0 | 0 | 0 | 0 | 0 | 0 | 0 | 0 | 0 | 0 | 0 | 0 | 0 | 0 | 0 | 0 | 0 | 0 | 0 | 0 | 0 | 0
8 | 0 | 0 | 0 | 0 | 0 | 0 | 0 | 0 | 0 | 0 | 0 | 0 | 0 | 0 | 0 | 0 | 0 | 0 | 0 | 0 | 0 | 0 | 0 | 0 | 0
8 | 1 | 0 | 0 | 0 | 0 | 0 | 0 | 0 | 0 | 0 | 0 | 0 | 0 | 0 | 0 | 0 | 0 | 0 | 0 | 0 | 0 | 0 | 0 | 0 | 0
8 | 2 | 0 | 0 | 0 | 0 | 0 | 0 | 0 | 0 | 0 | 0 | 0 | 0 | 0 | 0 | 0 | 0 | 0 | 0 | 0 | 0 | 0 | 0 | 0 | 0
8 | 3 | 0 | 0 | 0 | 0 | 0 | 0 | 0 | 0 | 0 | 0 | 0 | 0 | 0 | 0 | 0 | 0 | 0 | 0 | 0 | 0 | 0 | 0 | 0 | 0
8 | 4 | 0 | 0 | 0 | 0 | 0 | 0 | 0 | 0 | 0 | 0 | 0 | 0 | 0 | 0 | 0 | 0 | 0 | 0 | 0 | 0 | 0 | 0 | 0 | 0
8 | 5 | 0 | 0 | 0 | 0 | 0 | 0 | 0 | 0 | 0 | 0 | 0 | 0 | 0 | 0 | 0 | 0 | 0 | 0 | 0 | 0 | 0 | 0 | 0 | 0
8 | 6 | 0 | 0 | 0 | 0 | 0 | 0 | 0 | 0 | 0 | 0 | 0 | 0 | 0 | 0 | 0 | 0 | 0 | 0 | 0 | 0 | 0 | 0 | 0 | 0
8 | 7 | 0 | 0 | 0 | 0 | 0 | 0 | 0 | 0 | 0 | 0 | 0 | 0 | 0 | 0 | 0 | 0 | 0 | 0 | 0 | 0 | 0 | 0 | 0 | 0
8 | 8 | 0 | 0 | 0 | 0 | 0 | 0 | 0 | 0 | 0 | 0 | 0 | 0 | 0 | 0 | 0 | 0 | 0 | 0 | 0 | 0 | 0 | 0 | 0 | 0
8 | 9 | 0 | 0 | 0 | 0 | 0 | 0 | 0 | 0 | 0 | 0 | 0 | 0 | 0 | 0 | 0 | 0 | 0 | 0 | 0 | 0 | 0 | 0 | 0 | 0
8 | 10 | 0 | 0 | 0 | 0 | 0 | 0 | 0 | 0 | 0 | 0 | 0 | 0 | 0 | 0 | 0 | 0 | 0 | 0 | 0 | 0 | 0 | 0 | 0 | 0
8 | 11 | 0 | 0 | 0 | 0 | 0 | 0 | 0 | 0 | 0 | 0 | 0 | 0 | 0 | 0 | 0 | 0 | 0 | 0 | 0 | 0 | 0 | 0 | 0 | 0
9 | 0 | 0 | 0 | 0 | 0 | 0 | 0 | 0 | 0 | 0 | 0 | 0 | 0 | 0 | 0 | 0 | 0 | 0 | 0 | 0 | 0 | 0 | 0 | 0 | 0
9 | 1 | 0 | 0 | 0 | 0 | 0 | 0 | 0 | 0 | 0 | 0 | 0 | 0 | 0 | 0 | 0 | 0 | 0 | 0 | 0 | 0 | 0 | 0 | 0 | 0
9 | 2 | 0 | 0 | 0 | 0 | 0 | 0 | 0 | 0 | 0 | 0 | 0 | 0 | 0 | 0 | 0 | 0 | 0 | 0 | 0 | 0 | 0 | 0 | 0 | 0
9 | 3 | 0 | 0 | 0 | 0 | 0 | 0 | 0 | 0 | 0 | 0 | 0 | 0 | 0 | 0 | 0 | 0 | 0 | 0 | 0 | 0 | 0 | 0 | 0 | 0
9 | 4 | 0 | 0 | 0 | 0 | 0 | 0 | 0 | 0 | 0 | 0 | 0 | 0 | 0 | 0 | 0 | 0 | 0 | 0 | 0 | 0 | 0 | 0 | 0 | 0
9 | 5 | 0 | 0 | 0 | 0 | 0 | 0 | 0 | 0 | 0 | 0 | 0 | 0 | 0 | 0 | 0 | 0 | 0 | 0 | 0 | 0 | 0 | 0 | 0 | 0
9 | 6 | 0 | 0 | 0 | 0 | 0 | 0 | 0 | 0 | 0 | 0 | 0 | 0 | 0 | 0 | 0 | 0 | 0 | 0 | 0 | 0 | 0 | 0 | 0 | 0
9 | 7 | 0 | 0 | 0 | 0 | 0 | 0 | 0 | 0 | 0 | 0 | 0 | 0 | 0 | 0 | 0 | 0 | 0 | 0 | 0 | 0 | 0 | 0 | 0 | 0
9 | 8 | 0 | 0 | 0 | 0 | 0 | 0 | 0 | 0 | 0 | 0 | 0 | 0 | 0 | 0 | 0 | 0 | 0 | 0 | 0 | 0 | 0 | 0 | 0 | 0
9 | 9 | 0 | 0 | 0 | 0 | 0 | 0 | 0 | 0 | 0 | 0 | 0 | 0 | 0 | 0 | 0 | 0 | 0 | 0 | 0 | 0 | 0 | 0 | 0 | 0
9 | 10 | 0 | 0 | 0 | 0 | 0 | 0 | 0 | 0 | 0 | 0 | 0 | 0 | 0 | 0 | 0 | 0 | 0 | 0 | 0 | 0 | 0 | 0 | 0 | 0
9 | 11 | 0 | 0 | 0 | 0 | 0 | 0 | 0 | 0 | 0 | 0 | 0 | 0 | 0 | 0 | 0 | 0 | 0 | 0 | 0 | 0 | 0 | 0 | 0 | 0
10 | 0 | 0 | 0 | 0 | 0 | 0 | 0 | 0 | 0 | 0 | 0 | 0 | 0 | 0 | 0 | 0 | 0 | 0 | 0 | 0 | 0 | 0 | 0 | 0 | 0
10 | 1 | 0 | 0 | 0 | 0 | 0 | 0 | 0 | 0 | 0 | 0 | 0 | 0 | 0 | 0 | 0 | 0 | 0 | 0 | 0 | 0 | 0 | 0 | 0 | 0
10 | 2 | 0 | 0 | 0 | 0 | 0 | 0 | 0 | 0 | 0 | 0 | 0 | 0 | 0 | 0 | 0 | 0 | 0 | 0 | 0 | 0 | 0 | 0 | 0 | 0
10 | 3 | 0 | 0 | 0 | 0 | 0 | 0 | 0 | 0 | 0 | 0 | 0 | 0 | 0 | 0 | 0 | 0 | 0 | 0 | 0 | 0 | 0 | 0 | 0 | 0
10 | 4 | 0 | 0 | 0 | 0 | 0 | 0 | 0 | 0 | 0 | 0 | 0 | 0 | 0 | 0 | 0 | 0 | 0 | 0 | 0 | 0 | 0 | 0 | 0 | 0
10 | 5 | 0 | 0 | 0 | 0 | 0 | 0 | 0 | 0 | 0 | 0 | 0 | 0 | 0 | 0 | 0 | 0 | 0 | 0 | 0 | 0 | 0 | 0 | 0 | 0
10 | 6 | 0 | 0 | 0 | 0 | 0 | 0 | 0 | 0 | 0 | 0 | 0 | 0 | 0 | 0 | 0 | 0 | 0 | 0 | 0 | 0 | 0 | 0 | 0 | 0
10 | 7 | 0 | 0 | 0 | 0 | 0 | 0 | 0 | 0 | 0 | 0 | 0 | 0 | 0 | 0 | 0 | 0 | 0 | 0 | 0 | 0 | 0 | 0 | 0 | 0
10 | 8 | 0 | 0 | 0 | 0 | 0 | 0 | 0 | 0 | 0 | 0 | 0 | 0 | 0 | 0 | 0 | 0 | 0 | 0 | 0 | 0 | 0 | 0 | 0 | 0
10 | 9 | 0 | 0 | 0 | 0 | 0 | 0 | 0 | 0 | 0 | 0 | 0 | 0 | 0 | 0 | 0 | 0 | 0 | 0 | 0 | 0 | 0 | 0 | 0 | 0
10 | 10 | 0 | 0 | 0 | 0 | 0 | 0 | 0 | 0 | 0 | 0 | 0 | 0 | 0 | 0 | 0 | 0 | 0 | 0 | 0 | 0 | 0 | 0 | 0 | 0
10 | 11 | 0 | 0 | 0 | 0 | 0 | 0 | 0 | 0 | 0 | 0 | 0 | 0 | 0 | 0 | 0 | 0 | 0 | 0 | 0 | 0 | 0 | 0 | 0 | 0
11 | 0 | 0 | 0 | 0 | 0 | 0 | 0 | 0 | 0 | 0 | 0 | 0 | 0 | 0 | 0 | 0 | 0 | 0 | 0 | 0 | 0 | 0 | 0 | 0 | 0
11 | 1 | 0 | 0 | 0 | 0 | 0 | 0 | 0 | 0 | 0 | 0 | 0 | 0 | 0 | 0 | 0 | 0 | 0 | 0 | 0 | 0 | 0 | 0 | 0 | 0
11 | 2 | 0 | 0 | 0 | 0 | 0 | 0 | 0 | 0 | 0 | 0 | 0 | 0 | 0 | 0 | 0 | 0 | 0 | 0 | 0 | 0 | 0 | 0 | 0 | 0
11 | 3 | 0 | 0 | 0 | 0 | 0 | 0 | 0 | 0 | 0 | 0 | 0 | 0 | 0 | 0 | 0 | 0 | 0 | 0 | 0 | 0 | 0 | 0 | 0 | 0
11 | 4 | 0 | 0 | 0 | 0 | 0 | 0 | 0 | 0 | 0 | 0 | 0 | 0 | 0 | 0 | 0 | 0 | 0 | 0 | 0 | 0 | 0 | 0 | 0 | 0
11 | 5 | 0 | 0 | 0 | 0 | 0 | 0 | 0 | 0 | 0 | 0 | 0 | 0 | 0 | 0 | 0 | 0 | 0 | 0 | 0 | 0 | 0 | 0 | 0 | 0
11 | 6 | 0 | 0 | 0 | 0 | 0 | 0 | 0 | 0 | 0 | 0 | 0 | 0 | 0 | 0 | 0 | 0 | 0 | 0 | 0 | 0 | 0 | 0 | 0 | 0
11 | 7 | 0 | 0 | 0 | 0 | 0 | 0 | 0 | 0 | 0 | 0 | 0 | 0 | 0 | 0 | 0 | 0 | 0 | 0 | 0 | 0 | 0 | 0 | 0 | 0
11 | 8 | 0 | 0 | 0 | 0 | 0 | 0 | 0 | 0 | 0 | 0 | 0 | 0 | 0 | 0 | 0 | 0 | 0 | 0 | 0 | 0 | 0 | 0 | 0 | 0
11 | 9 | 0 | 0 | 0 | 0 | 0 | 0 | 0 | 0 | 0 | 0 | 0 | 0 | 0 | 0 | 0 | 0 | 0 | 0 | 0 | 0 | 0 | 0 | 0 | 0
11 | 10 | 0 | 0 | 0 | 0 | 0 | 0 | 0 | 0 | 0 | 0 | 0 | 0 | 0 | 0 | 0 | 0 | 0 | 0 | 0 | 0 | 0 | 0 | 0 | 0
11 | 11 | 0 | 0 | 0 | 0 | 0 | 0 | 0 | 0 | 0 | 0 | 0 | 0 | 0 | 0 | 0 | 0 | 0 | 0 | 0 | 0 | 0 | 0 | 0 | 0
12 | 0 | 0 | 0 | 0 | 0 | 0 | 0 | 0 | 0 | 0 | 0 | 0 | 0 | 0 | 0 | 0 | 0 | 0 | 0 | 0 | 0 | 0 | 0 | 0 | 0
12 | 1 | 0 | 0 | 0 | 0 | 0 | 0 | 0 | 0 | 0 | 0 | 0 | 0 | 0 | 0 | 0 | 0 | 0 | 0 | 0 | 0 | 0 | 0 | 0 | 0
12 | 2 | 0 | 0 | 0 | 0 | 0 | 0 | 0 | 0 | 0 | 0 | 0 | 0 | 0 | 0 | 0 | 0 | 0 | 0 | 0 | 0 | 0 | 0 | 0 | 0
12 | 3 | 0 | 0 | 0 | 0 | 0 | 0 | 0 | 0 | 0 | 0 | 0 | 0 | 0 | 0 | 0 | 0 | 0 | 0 | 0 | 0 | 0 | 0 | 0 | 0
12 | 4 | 0 | 0 | 0 | 0 | 0 | 0 | 0 | 0 | 0 | 0 | 0 | 0 | 0 | 0 | 0 | 0 | 0 | 0 | 0 | 0 | 0 | 0 | 0 | 0
12 | 5 | 0 | 0 | 0 | 0 | 0 | 0 | 0 | 0 | 0 | 0 | 0 | 0 | 0 | 0 | 0 | 0 | 0 | 0 | 0 | 0 | 0 | 0 | 0 | 0
12 | 6 | 0 | 0 | 0 | 0 | 0 | 0 | 0 | 0 | 0 | 0 | 0 | 0 | 0 | 0 | 0 | 0 | 0 | 0 | 0 | 0 | 0 | 0 | 0 | 0
12 | 7 | 0 | 0 | 0 | 0 | 0 | 0 | 0 | 0 | 0 | 0 | 0 | 0 | 0 | 0 | 0 | 0 | 0 | 0 | 0 | 0 | 0 | 0 | 0 | 0
12 | 8 | 0 | 0 | 0 | 0 | 0 | 0 | 0 | 0 | 0 | 0 | 0 | 0 | 0 | 0 | 0 | 0 | 0 | 0 | 0 | 0 | 0 | 0 | 0 | 0
12 | 9 | 0 | 0 | 0 | 0 | 0 | 0 | 0 | 0 | 0 | 0 | 0 | 0 | 0 | 0 | 0 | 0 | 0 | 0 | 0 | 0 | 0 | 0 | 0 | 0
12 | 10 | 0 | 0 | 0 | 0 | 0 | 0 | 0 | 0 | 0 | 0 | 0 | 0 | 0 | 0 | 0 | 0 | 0 | 0 | 0 | 0 | 0 | 0 | 0 | 0
12 | 11 | 0 | 0 | 0 | 0 | 0 | 0 | 0 | 0 | 0 | 0 | 0 | 0 | 0 | 0 | 0 | 0 | 0 | 0 | 0 | 0 | 0 | 0 | 0 | 0
13 | 0 | 0 | 0 | 0 | 0 | 0 | 0 | 0 | 0 | 0 | 0 | 0 | 0 | 0 | 0 | 0 | 0 | 0 | 0 | 0 | 0 | 0 | 0 | 0 | 0
13 | 1 | 0 | 0 | 0 | 0 | 0 | 0 | 0 | 0 | 0 | 0 | 0 | 0 | 0 | 0 | 0 | 0 | 0 | 0 | 0 | 0 | 0 | 0 | 0 | 0
13 | 2 | 0 | 0 | 0 | 0 | 0 | 0 | 0 | 0 | 0 | 0 | 0 | 0 | 0 | 0 | 0 | 0 | 0 | 0 | 0 | 0 | 0 | 0 | 0 | 0
13 | 3 | 0 | 0 | 0 | 0 | 0 | 0 | 0 | 0 | 0 | 0 | 0 | 0 | 0 | 0 | 0 | 0 | 0 | 0 | 0 | 0 | 0 | 0 | 0 | 0
13 | 4 | 0 | 0 | 0 | 0 | 0 | 0 | 0 | 0 | 0 | 0 | 0 | 0 | 0 | 0 | 0 | 0 | 0 | 0 | 0 | 0 | 0 | 0 | 0 | 0
13 | 5 | 0 | 0 | 0 | 0 | 0 | 0 | 0 | 0 | 0 | 0 | 0 | 0 | 0 | 0 | 0 | 0 | 0 | 0 | 0 | 0 | 0 | 0 | 0 | 0
13 | 6 | 0 | 0 | 0 | 0 | 0 | 0 | 0 | 0 | 0 | 0 | 0 | 0 | 0 | 0 | 0 | 0 | 0 | 0 | 0 | 0 | 0 | 0 | 0 | 0
13 | 7 | 0 | 0 | 0 | 0 | 0 | 0 | 0 | 0 | 0 | 0 | 0 | 0 | 0 | 0 | 0 | 0 | 0 | 0 | 0 | 0 | 0 | 0 | 0 | 0
13 | 8 | 0 | 0 | 0 | 0 | 0 | 0 | 0 | 0 | 0 | 0 | 0 | 0 | 0 | 0 | 0 | 0 | 0 | 0 | 0 | 0 | 0 | 0 | 0 | 0
13 | 9 | 0 | 0 | 0 | 0 | 0 | 0 | 0 | 0 | 0 | 0 | 0 | 0 | 0 | 0 | 0 | 0 | 0 | 0 | 0 | 0 | 0 | 0 | 0 | 0
13 | 10 | 0 | 0 | 0 | 0 | 0 | 0 | 0 | 0 | 0 | 0 | 0 | 0 | 0 | 0 | 0 | 0 | 0 | 0 | 0 | 0 | 0 | 0 | 0 | 0
13 | 11 | 0 | 0 | 0 | 0 | 0 | 0 | 0 | 0 | 0 | 0 | 0 | 0 | 0 | 0 | 0 | 0 | 0 | 0 | 0 | 0 | 0 | 0 | 0 | 0
14 | 0 | 0 | 0 | 0 | 0 | 0 | 0 | 0 | 0 | 0 | 0 | 0 | 0 | 0 | 0 | 0 | 0 | 0 | 0 | 0 | 0 | 0 | 0 | 0 | 0
14 | 1 | 0 | 0 | 0 | 0 | 0 | 0 | 0 | 0 | 0 | 0 | 0 | 0 | 0 | 0 | 0 | 0 | 0 | 0 | 0 | 0 | 0 | 0 | 0 | 0
14 | 2 | 0 | 0 | 0 | 0 | 0 | 0 | 0 | 0 | 0 | 0 | 0 | 0 | 0 | 0 | 0 | 0 | 0 | 0 | 0 | 0 | 0 | 0 | 0 | 0
14 | 3 | 0 | 0 | 0 | 0 | 0 | 0 | 0 | 0 | 0 | 0 | 0 | 0 | 0 | 0 | 0 | 0 | 0 | 0 | 0 | 0 | 0 | 0 | 0 | 0
14 | 4 | 0 | 0 | 0 | 0 | 0 | 0 | 0 | 0 | 0 | 0 | 0 | 0 | 0 | 0 | 0 | 0 | 0 | 0 | 0 | 0 | 0 | 0 | 0 | 0
14 | 5 | 0 | 0 | 0 | 0 | 0 | 0 | 0 | 0 | 0 | 0 | 0 | 0 | 0 | 0 | 0 | 0 | 0 | 0 | 0 | 0 | 0 | 0 | 0 | 0
14 | 6 | 0 | 0 | 0 | 0 | 0 | 0 | 0 | 0 | 0 | 0 | 0 | 0 | 0 | 0 | 0 | 0 | 0 | 0 | 0 | 0 | 0 | 0 | 0 | 0
14 | 7 | 0 | 0 | 0 | 0 | 0 | 0 | 0 | 0 | 0 | 0 | 0 | 0 | 0 | 0 | 0 | 0 | 0 | 0 | 0 | 0 | 0 | 0 | 0 | 0
14 | 8 | 0 | 0 | 0 | 0 | 0 | 0 | 0 | 0 | 0 | 0 | 0 | 0 | 0 | 0 | 0 | 0 | 0 | 0 | 0 | 0 | 0 | 0 | 0 | 0
14 | 9 | 0 | 0 | 0 | 0 | 0 | 0 | 0 | 0 | 0 | 0 | 0 | 0 | 0 | 0 | 0 | 0 | 0 | 0 | 0 | 0 | 0 | 0 | 0 | 0
14 | 10 | 0 | 0 | 0 | 0 | 0 | 0 | 0 | 0 | 0 | 0 | 0 | 0 | 0 | 0 | 0 | 0 | 0 | 0 | 0 | 0 | 0 | 0 | 0 | 0
14 | 11 | 0 | 0 | 0 | 0 | 0 | 0 | 0 | 0 | 0 | 0 | 0 | 0 | 0 | 0 | 0 | 0 | 0 | 0 | 0 | 0 | 0 | 0 | 0 | 0
15 | 0 | 0 | 0 | 0 | 0 | 0 | 0 | 0 | 0 | 0 | 0 | 0 | 0 | 0 | 0 | 0 | 0 | 0 | 0 | 0 | 0 | 0 | 0 | 0 | 0
15 | 1 | 0 | 0 | 0 | 0 | 0 | 0 | 0 | 0 | 0 | 0 | 0 | 0 | 0 | 0 | 0 | 0 | 0 | 0 | 0 | 0 | 0 | 0 | 0 | 0
15 | 2 | 0 | 0 | 0 | 0 | 0 | 0 | 0 | 0 | 0 | 0 | 0 | 0 | 0 | 0 | 0 | 0 | 0 | 0 | 0 | 0 | 0 | 0 | 0 | 0
15 | 3 | 0 | 0 | 0 | 0 | 0 | 0 | 0 | 0 | 0 | 0 | 0 | 0 | 0 | 0 | 0 | 0 | 0 | 0 | 0 | 0 | 0 | 0 | 0 | 0
15 | 4 | 0 | 0 | 0 | 0 | 0 | 0 | 0 | 0 | 0 | 0 | 0 | 0 | 0 | 0 | 0 | 0 | 0 | 0 | 0 | 0 | 0 | 0 | 0 | 0
15 | 5 | 0 | 0 | 0 | 0 | 0 | 0 | 0 | 0 | 0 | 0 | 0 | 0 | 0 | 0 | 0 | 0 | 0 | 0 | 0 | 0 | 0 | 0 | 0 | 0
15 | 6 | 0 | 0 | 0 | 0 | 0 | 0 | 0 | 0 | 0 | 0 | 0 | 0 | 0 | 0 | 0 | 0 | 0 | 0 | 0 | 0 | 0 | 0 | 0 | 0
15 | 7 | 0 | 0 | 0 | 0 | 0 | 0 | 0 | 0 | 0 | 0 | 0 | 0 | 0 | 0 | 0 | 0 | 0 | 0 | 0 | 0 | 0 | 0 | 0 | 0
15 | 8 | 0 | 0 | 0 | 0 | 0 | 0 | 0 | 0 | 0 | 0 | 0 | 0 | 0 | 0 | 0 | 0 | 0 | 0 | 0 | 0 | 0 | 0 | 0 | 0
15 | 9 | 0 | 0 | 0 | 0 | 0 | 0 | 0 | 0 | 0 | 0 | 0 | 0 | 0 | 0 | 0 | 0 | 0 | 0 | 0 | 0 | 0 | 0 | 0 | 0
15 | 10 | 0 | 0 | 0 | 0 | 0 | 0 | 0 | 0 | 0 | 0 | 0 | 0 | 0 | 0 | 0 | 0 | 0 | 0 | 0 | 0 | 0 | 0 | 0 | 0
15 | 11 | 0 | 0 | 0 | 0 | 0 | 0 | 0 | 0 | 0 | 0 | 0 | 0 | 0 | 0 | 0 | 0 | 0 | 0 | 0 | 0 | 0 | 0 | 0 | 0
16 | 0 | 0 | 0 | 0 | 0 | 0 | 0 | 0 | 0 | 0 | 0 | 0 | 0 | 0 | 0 | 0 | 0 | 0 | 0 | 0 | 0 | 0 | 0 | 0 | 0
16 | 1 | 0 | 0 | 0 | 0 | 0 | 0 | 0 | 0 | 0 | 0 | 0 | 0 | 0 | 0 | 0 | 0 | 0 | 0 | 0 | 0 | 0 | 0 | 0 | 0
16 | 2 | 0 | 0 | 0 | 0 | 0 | 0 | 0 | 0 | 0 | 0 | 0 | 0 | 0 | 0 | 0 | 0 | 0 | 0 | 0 | 0 | 0 | 0 | 0 | 0
16 | 3 | 0 | 0 | 0 | 0 | 0 | 0 | 0 | 0 | 0 | 0 | 0 | 0 | 0 | 0 | 0 | 0 | 0 | 0 | 0 | 0 | 0 | 0 | 0 | 0
16 | 4 | 0 | 0 | 0 | 0 | 0 | 0 | 0 | 0 | 0 | 0 | 0 | 0 | 0 | 0 | 0 | 0 | 0 | 0 | 0 | 0 | 0 | 0 | 0 | 0
16 | 5 | 0 | 0 | 0 | 0 | 0 | 0 | 0 | 0 | 0 | 0 | 0 | 0 | 0 | 0 | 0 | 0 | 0 | 0 | 0 | 0 | 0 | 0 | 0 | 0
16 | 6 | 0 | 0 | 0 | 0 | 0 | 0 | 0 | 0 | 0 | 0 | 0 | 0 | 0 | 0 | 0 | 0 | 0 | 0 | 0 | 0 | 0 | 0 | 0 | 0
16 | 7 | 0 | 0 | 0 | 0 | 0 | 0 | 0 | 0 | 0 | 0 | 0 | 0 | 0 | 0 | 0 | 0 | 0 | 0 | 0 | 0 | 0 | 0 | 0 | 0
16 | 8 | 0 | 0 | 0 | 0 | 0 | 0 | 0 | 0 | 0 | 0 | 0 | 0 | 0 | 0 | 0 | 0 | 0 | 0 | 0 | 0 | 0 | 0 | 0 | 0
16 | 9 | 0 | 0 | 0 | 0 | 0 | 0 | 0 | 0 | 0 | 0 | 0 | 0 | 0 | 0 | 0 | 0 | 0 | 0 | 0 | 0 | 0 | 0 | 0 | 0
16 | 10 | 0 | 0 | 0 | 0 | 0 | 0 | 0 | 0 | 0 | 0 | 0 | 0 | 0 | 0 | 0 | 0 | 0 | 0 | 0 | 0 | 0 | 0 | 0 | 0
16 | 11 | 0 | 0 | 0 | 0 | 0 | 0 | 0 | 0 | 0 | 0 | 0 | 0 | 0 | 0 | 0 | 0 | 0 | 0 | 0 | 0 | 0 | 0 | 0 | 0
17 | 0 | 0 | 0 | 0 | 0 | 0 | 0 | 0 | 0 | 0 | 0 | 0 | 0 | 0 | 0 | 0 | 0 | 0 | 0 | 0 | 0 | 0 | 0 | 0 | 0
17 | 1 | 0 | 0 | 0 | 0 | 0 | 0 | 0 | 0 | 0 | 0 | 0 | 0 | 0 | 0 | 0 | 0 | 0 | 0 | 0 | 0 | 0 | 0 | 0 | 0
17 | 2 | 0 | 0 | 0 | 0 | 0 | 0 | 0 | 0 | 0 | 0 | 0 | 0 | 0 | 0 | 0 | 0 | 0 | 0 | 0 | 0 | 0 | 0 | 0 | 0
17 | 3 | 0 | 0 | 0 | 0 | 0 | 0 | 0 | 0 | 0 | 0 | 0 | 0 | 0 | 0 | 0 | 0 | 0 | 0 | 0 | 0 | 0 | 0 | 0 | 0
17 | 4 | 0 | 0 | 0 | 0 | 0 | 0 | 0 | 0 | 0 | 0 | 0 | 0 | 0 | 0 | 0 | 0 | 0 | 0 | 0 | 0 | 0 | 0 | 0 | 0
17 | 5 | 0 | 0 | 0 | 0 | 0 | 0 | 0 | 0 | 0 | 0 | 0 | 0 | 0 | 0 | 0 | 0 | 0 | 0 | 0 | 0 | 0 | 0 | 0 | 0
17 | 6 | 0 | 0 | 0 | 0 | 0 | 0 | 0 | 0 | 0 | 0 | 0 | 0 | 0 | 0 | 0 | 0 | 0 | 0 | 0 | 0 | 0 | 0 | 0 | 0
17 | 7 | 0 | 0 | 0 | 0 | 0 | 0 | 0 | 0 | 0 | 0 | 0 | 0 | 0 | 0 | 0 | 0 | 0 | 0 | 0 | 0 | 0 | 0 | 0 | 0
17 | 8 | 0 | 0 | 0 | 0 | 0 | 0 | 0 | 0 | 0 | 0 | 0 | 0 | 0 | 0 | 0 | 0 | 0 | 0 | 0 | 0 | 0 | 0 | 0 | 0
17 | 9 | 0 | 0 | 0 | 0 | 0 | 0 | 0 | 0 | 0 | 0 | 0 | 0 | 0 | 0 | 0 | 0 | 0 | 0 | 0 | 0 | 0 | 0 | 0 | 0
17 | 10 | 0 | 0 | 0 | 0 | 0 | 0 | 0 | 0 | 0 | 0 | 0 | 0 | 0 | 0 | 0 | 0 | 0 | 0 | 0 | 0 | 0 | 0 | 0 | 0
17 | 11 | 0 | 0 | 0 | 0 | 0 | 0 | 0 | 0 | 0 | 0 | 0 | 0 | 0 | 0 | 0 | 0 | 0 | 0 | 0 | 0 | 0 | 0 | 0 | 0
18 | 0 | 0 | 0 | 0 | 0 | 0 | 0 | 0 | 0 | 0 | 0 | 0 | 0 | 0 | 0 | 0 | 0 | 0 | 0 | 0 | 0 | 0 | 0 | 0 | 0
18 | 1 | 0 | 0 | 0 | 0 | 0 | 0 | 0 | 0 | 0 | 0 | 0 | 0 | 0 | 0 | 0 | 0 | 0 | 0 | 0 | 0 | 0 | 0 | 0 | 0
18 | 2 | 0 | 0 | 0 | 0 | 0 | 0 | 0 | 0 | 0 | 0 | 0 | 0 | 0 | 0 | 0 | 0 | 0 | 0 | 0 | 0 | 0 | 0 | 0 | 0
18 | 3 | 0 | 0 | 0 | 0 | 0 | 0 | 0 | 0 | 0 | 0 | 0 | 0 | 0 | 0 | 0 | 0 | 0 | 0 | 0 | 0 | 0 | 0 | 0 | 0
18 | 4 | 0 | 0 | 0 | 0 | 0 | 0 | 0 | 0 | 0 | 0 | 0 | 0 | 0 | 0 | 0 | 0 | 0 | 0 | 0 | 0 | 0 | 0 | 0 | 0
18 | 5 | 0 | 0 | 0 | 0 | 0 | 0 | 0 | 0 | 0 | 0 | 0 | 0 | 0 | 0 | 0 | 0 | 0 | 0 | 0 | 0 | 0 | 0 | 0 | 0
18 | 6 | 0 | 0 | 0 | 0 | 0 | 0 | 0 | 0 | 0 | 0 | 0 | 0 | 0 | 0 | 0 | 0 | 0 | 0 | 0 | 0 | 0 | 0 | 0 | 0
18 | 7 | 0 | 0 | 0 | 0 | 0 | 0 | 0 | 0 | 0 | 0 | 0 | 0 | 0 | 0 | 0 | 0 | 0 | 0 | 0 | 0 | 0 | 0 | 0 | 0
18 | 8 | 0 | 0 | 0 | 0 | 0 | 0 | 0 | 0 | 0 | 0 | 0 | 0 | 0 | 0 | 0 | 0 | 0 | 0 | 0 | 0 | 0 | 0 | 0 | 0
18 | 9 | 0 | 0 | 0 | 0 | 0 | 0 | 0 | 0 | 0 | 0 | 0 | 0 | 0 | 0 | 0 | 0 | 0 | 0 | 0 | 0 | 0 | 0 | 0 | 0
18 | 10 | 0 | 0 | 0 | 0 | 0 | 0 | 0 | 0 | 0 | 0 | 0 | 0 | 0 | 0 | 0 | 0 | 0 | 0 | 0 | 0 | 0 | 0 | 0 | 0
18 | 11 | 0 | 0 | 0 | 0 | 0 | 0 | 0 | 0 | 0 | 0 | 0 | 0 | 0 | 0 | 0 | 0 | 0 | 0 | 0 | 0 | 0 | 0 | 0 | 0
19 | 0 | 0 | 0 | 0 | 0 | 0 | 0 | 0 | 0 | 0 | 0 | 0 | 0 | 0 | 0 | 0 | 0 | 0 | 0 | 0 | 0 | 0 | 0 | 0 | 0
19 | 1 | 0 | 0 | 0 | 0 | 0 | 0 | 0 | 0 | 0 | 0 | 0 | 0 | 0 | 0 | 0 | 0 | 0 | 0 | 0 | 0 | 0 | 0 | 0 | 0
19 | 2 | 0 | 0 | 0 | 0 | 0 | 0 | 0 | 0 | 0 | 0 | 0 | 0 | 0 | 0 | 0 | 0 | 0 | 0 | 0 | 0 | 0 | 0 | 0 | 0
19 | 3 | 0 | 0 | 0 | 0 | 0 | 0 | 0 | 0 | 0 | 0 | 0 | 0 | 0 | 0 | 0 | 0 | 0 | 0 | 0 | 0 | 0 | 0 | 0 | 0
19 | 4 | 0 | 0 | 0 | 0 | 0 | 0 | 0 | 0 | 0 | 0 | 0 | 0 | 0 | 0 | 0 | 0 | 0 | 0 | 0 | 0 | 0 | 0 | 0 | 0
19 | 5 | 0 | 0 | 0 | 0 | 0 | 0 | 0 | 0 | 0 | 0 | 0 | 0 | 0 | 0 | 0 | 0 | 0 | 0 | 0 | 0 | 0 | 0 | 0 | 0
19 | 6 | 0 | 0 | 0 | 0 | 0 | 0 | 0 | 0 | 0 | 0 | 0 | 0 | 0 | 0 | 0 | 0 | 0 | 0 | 0 | 0 | 0 | 0 | 0 | 0
19 | 7 | 0 | 0 | 0 | 0 | 0 | 0 | 0 | 0 | 0 | 0 | 0 | 0 | 0 | 0 | 0 | 0 | 0 | 0 | 0 | 0 | 0 | 0 | 0 | 0
19 | 8 | 0 | 0 | 0 | 0 | 0 | 0 | 0 | 0 | 0 | 0 | 0 | 0 | 0 | 0 | 0 | 0 | 0 | 0 | 0 | 0 | 0 | 0 | 0 | 0
19 | 9 | 0 | 0 | 0 | 0 | 0 | 0 | 0 | 0 | 0 | 0 | 0 | 0 | 0 | 0 | 0 | 0 | 0 | 0 | 0 | 0 | 0 | 0 | 0 | 0
19 | 10 | 0 | 0 | 0 | 0 | 0 | 0 | 0 | 0 | 0 | 0 | 0 | 0 | 0 | 0 | 0 | 0 | 0 | 0 | 0 | 0 | 0 | 0 | 0 | 0
19 | 11 | 0 | 0 | 0 | 0 | 0 | 0 | 0 | 0 | 0 | 0 | 0 | 0 | 0 | 0 | 0 | 0 | 0 | 0 | 0 | 0 | 0 | 0 | 0 | 0

## Excess Electricity
Year | Day | Hour 0 | Hour 1 | Hour 2 | Hour 3 | Hour 4 | Hour 5 | Hour 6 | Hour 7 | Hour 8 | Hour 9 | Hour 10 | Hour 11 | Hour 12 | Hour 13 | Hour 14 | Hour 15 | Hour 16 | Hour 17 | Hour 18 | Hour 19 | Hour 20 | Hour 21 | Hour 22 | Hour 23
0 | 0 | 0 | 0 | 0 | 0 | 0 | 0 | 0 | 0 | 0 | 0 | 0 | 0.055833 | 0 | 0 | 0 | 0 | 0 | 0 | 0 | 0 | 0 | 0 | 0 | 0
0 | 1 | 0 | 0 | 0 | 0 | 0 | 0 | 0 | 0 | 0 | 0 | 0 | 0.36885 | 0.21445 | 0 | 0 | 0 | 0 | 0 | 0 | 0 | 0 | 0 | 0 | 0
0 | 2 | 0 | 0 | 0 | 0 | 0 | 0 | 0 | 0 | 2.1893 | 1.6314 | 3.8001 | 3.635 | 3.42 | 1.6733 | 0 | 0 | 0 | 0 | 0 | 0 | 0 | 0 | 0 | 0
0 | 3 | 0 | 0 | 0 | 0 | 0 | 0 | 0 | 1.2702 | 3.5205 | 7.1547 | 3.3502 | 4.0509 | 3.7546 | 2.3707 | 0.0079478 | 0 | 0 | 0 | 0 | 0 | 0 | 0 | 0 | 0
0 | 4 | 0 | 0 | 0 | 0 | 0 | 0 | 0 | 1.181 | 3.5992 | 6.887 | 2.843 | 3.6745 | 3.3708 | 2.2816 | 0 | 0 | 0 | 0 | 0 | 0 | 0 | 0 | 0 | 0
0 | 5 | 0 | 0 | 0 | 0 | 0 | 0 | 0 | 0 | 3.204 | 1.6482 | 1.3562 | 2.1166 | 2.9564 | 0.70803 | 0 | 0 | 0 | 0 | 0 | 0 | 0 | 0 | 0 | 0
0 | 6 | 0 | 0 | 0 | 0 | 0 | 0 | 0 | 0 | 0 | 0.16139 | 0 | 0.37339 | 0.042327 | 0 | 0 | 0 | 0 | 0 | 0 | 0 | 0 | 0 | 0 | 0
0 | 7 | 0 | 0 | 0 | 0 | 0 | 0 | 0 | 0 | 1.1567 | 0.45455 | 0.010935 | 0.89442 | 0.50593 | 0 | 0 | 0 | 0 | 0 | 0 | 0 | 0 | 0 | 0 | 0
0 | 8 | 0 | 0 | 0 | 0 | 0 | 0 | 0 | 0 | 2.7579 | 1.4396 | 1.1609 | 1.9446 | 2.4855 | 0.47296 | 0 | 0 | 0 | 0 | 0 | 0 | 0 | 0 | 0 | 0
0 | 9 | 0 | 0 | 0 | 0 | 0 | 0 | 0 | 0 | 2.9844 | 1.8605 | 1.8556 | 2.5647 | 2.3202 | 0.36935 | 0 | 0 | 0 | 0 | 0 | 0 | 0 | 0 | 0 | 0
0 | 10 | 0 | 0 | 0 | 0 | 0 | 0 | 0 | 0 | 0 | 0 | 0.47892 | 1.0482 | 0.69492 | 0 | 0 | 0 | 0 | 0 | 0 | 0 | 0 | 0 | 0 | 0
0 | 11 | 0 | 0 | 0 | 0 | 0 | 0 | 0 | 0 | 0 | 0 | 0 | 0.35993 | 0 | 0 | 0 | 0 | 0 | 0 | 0 | 0 | 0 | 0 | 0 | 0
1 | 0 | 0 | 0 | 0 | 0 | 0 | 0 | 0 | 0 | 0 | 0 | 0 | 0.028598 | 0 | 0 | 0 | 0 | 0 | 0 | 0 | 0 | 0 | 0 | 0 | 0
1 | 1 | 0 | 0 | 0 | 0 | 0 | 0 | 0 | 0 | 0 | 0 | 0 | 0.37885 | 0.21667 | 0 | 0 | 0 | 0 | 0 | 0 | 0 | 0 | 0 | 0 | 0
1 | 2 | 0 | 0 | 0 | 0 | 0 | 0 | 0 | 0 | 2.1267 | 1.692 | 2.1964 | 3.7528 | 5.1354 | 1.714 | 0 | 0 | 0 | 0 | 0 | 0 | 0 | 0 | 0 | 0
1 | 3 | 0 | 0 | 0 | 0 | 0 | 0 | 0 | 1.2046 | 4.34 | 6.3961 | 3.5144 | 4.2476 | 3.9415 | 2.502 | 0.043059 | 0 | 0 | 0 | 0 | 0 | 0 | 0 | 0 | 0
1 | 4 | 0 | 0 | 0 | 0 | 0 | 0 | 0 | 1.1277 | 4.6734 | 3.1982 | 2.9892 | 3.8502 | 6.6341 | 2.394 | 0.0061522 | 0 | 0 | 0 | 0 | 0 | 0 | 0 | 0 | 0
1 | 5 | 0 | 0 | 0 | 0 | 0 | 0 | 0 | 0 | 3.2453 | 1.776 | 1.4481 | 2.2363 | 3.0417 | 0.77094 | 0 | 0 | 0 | 0 | 0 | 0 | 0 | 0 | 0 | 0
1 | 6 | 0 | 0 | 0 | 0 | 0 | 0 | 0 | 0 | 0 | 0.24605 | 0 | 0.44827 | 0.10426 | 0 | 0 | 0 | 0 | 0 | 0 | 0 | 0 | 0 | 0 | 0
1 | 7 | 0 | 0 | 0 | 0 | 0 | 0 | 0 | 0 | 1.1207 | 0.54749 | 0.065864 | 0.98528 | 0.57904 | 0 | 0 | 0 | 0 | 0 | 0 | 0 | 0 | 0 | 0 | 0
1 | 8 | 0 | 0 | 0 | 0 | 0 | 0 | 0 | 0 | 2.7862 | 1.5676 | 1.256 | 2.0694 | 2.5701 | 0.5343 | 0 | 0 | 0 | 0 | 0 | 0 | 0 | 0 | 0 | 0
1 | 9 | 0 | 0 | 0 | 0 | 0 | 0 | 0 | 0 | 3.0285 | 2.0147 | 1.9917 | 2.7281 | 2.4307 | 0.44438 | 0 | 0 | 0 | 0 | 0 | 0 | 0 | 0 | 0 | 0
1 | 10 | 0 | 0 | 0 | 0 | 0 | 0 | 0 | 0 | 0 | 0.016852 | 0.53983 | 1.1346 | 0.77114 | 0 | 0 | 0 | 0 | 0 | 0 | 0 | 0 | 0 | 0 | 0
1 | 11 | 0 | 0 | 0 | 0 | 0 | 0 | 0 | 0 | 0 | 0 | 0 | 0.44386 | 0.045798 | 0 | 0 | 0 | 0 | 0 | 0 | 0 | 0 | 0 | 0 | 0
2 | 0 | 0 | 0 | 0 | 0 | 0 | 0 | 0 | 0 | 0 | 0 | 0 | 0 | 0 | 0 | 0 | 0 | 0 | 0 | 0 | 0 | 0 | 0 | 0 | 0
2 | 1 | 0 | 0 | 0 | 0 | 0 | 0 | 0 | 0 | 0 | 0 | 0 | 0.38934 | 0.21901 | 0 | 0 | 0 | 0 | 0 | 0 | 0 | 0 | 0 | 0 | 0
2 | 2 | 0 | 0 | 0 | 0 | 0 | 0 | 0 | 0 | 2.0611 | 1.7557 | 2.2641 | 3.8764 | 5.185 | 1.7568 | 0 | 0 | 0 | 0 | 0 | 0 | 0 | 0 | 0 | 0
2 | 3 | 0 | 0 | 0 | 0 | 0 | 0 | 0 | 1.1358 | 4.8259 | 3.6504 | 3.6868 | 4.4542 | 6.9594 | 2.6399 | 0.079926 | 0 | 0 | 0 | 0 | 0 | 0 | 0 | 0 | 0
2 | 4 | 0 | 0 | 0 | 0 | 0 | 0 | 0 | 1.0718 | 4.764 | 3.382 | 3.1427 | 4.0348 | 6.6772 | 2.5121 | 0.021669 | 0 | 0 | 0 | 0 | 0 | 0 | 0 | 0 | 0
2 | 5 | 0 | 0 | 0 | 0 | 0 | 0 | 0 | 0 | 3.2886 | 1.9103 | 1.5446 | 2.3621 | 3.1312 | 0.83699 | 0 | 0 | 0 | 0 | 0 | 0 | 0 | 0 | 0 | 0
2 | 6 | 0 | 0 | 0 | 0 | 0 | 0 | 0 | 0 | 0 | 0.33494 | 0 | 0.52691 | 0.16929 | 0 | 0 | 0 | 0 | 0 | 0 | 0 | 0 | 0 | 0 | 0
2 | 7 | 0 | 0 | 0 | 0 | 0 | 0 | 0 | 0 | 1.0829 | 0.64508 | 0.12354 | 1.0807 | 0.65579 | 0 | 0 | 0 | 0 | 0 | 0 | 0 | 0 | 0 | 0 | 0
2 | 8 | 0 | 0 | 0 | 0 | 0 | 0 | 0 | 0 | 2.8159 | 1.7021 | 1.3559 | 2.2004 | 2.659 | 0.5987 | 0 | 0 | 0 | 0 | 0 | 0 | 0 | 0 | 0 | 0
2 | 9 | 0 | 0 | 0 | 0 | 0 | 0 | 0 | 0 | 3.0749 | 2.1767 | 2.1347 | 2.8997 | 2.5467 | 0.52316 | 0 | 0 | 0 | 0 | 0 | 0 | 0 | 0 | 0 | 0
2 | 10 | 0 | 0 | 0 | 0 | 0 | 0 | 0 | 0 | 0 | 0.070863 | 0.60379 | 1.2254 | 0.85118 | 0 | 0 | 0 | 0 | 0 | 0 | 0 | 0 | 0 | 0 | 0
2 | 11 | 0 | 0 | 0 | 0 | 0 | 0 | 0 | 0 | 0 | 0 | 0 | 0.53199 | 0.11543 | 0 | 0 | 0 | 0 | 0 | 0 | 0 | 0 | 0 | 0 | 0
3 | 0 | 0 | 0 | 0 | 0 | 0 | 0 | 0 | 0 | 0 | 0 | 0 | 0 | 0 | 0 | 0 | 0 | 0 | 0 | 0 | 0 | 0 | 0 | 0 | 0
3 | 1 | 0 | 0 | 0 | 0 | 0 | 0 | 0 | 0 | 0 | 0 | 0 | 0 | 0 | 0 | 0 | 0 | 0 | 0 | 0 | 0 | 0 | 0 | 0 | 0
3 | 2 | 0 | 0 | 0 | 0 | 0 | 0 | 0 | 0 | 0 | 0 | 0 | 0 | 0 | 0 | 0 | 0 | 0 | 0 | 0 | 0 | 0 | 0 | 0 | 0
3 | 3 | 0 | 0 | 0 | 0 | 0 | 0 | 0 | 0 | 0 | 0 | 0 | 0 | 0 | 0 | 0 | 0 | 0 | 0 | 0 | 0 | 0 | 0 | 0 | 0
3 | 4 | 0 | 0 | 0 | 0 | 0 | 0 | 0 | 0 | 0 | 0 | 0 | 0 | 0 | 0 | 0 | 0 | 0 | 0 | 0 | 0 | 0 | 0 | 0 | 0
3 | 5 | 0 | 0 | 0 | 0 | 0 | 0 | 0 | 0 | 0 | 0 | 0 | 0 | 0 | 0 | 0 | 0 | 0 | 0 | 0 | 0 | 0 | 0 | 0 | 0
3 | 6 | 0 | 0 | 0 | 0 | 0 | 0 | 0 | 0 | 0 | 0 | 0 | 0 | 0 | 0 | 0 | 0 | 0 | 0 | 0 | 0 | 0 | 0 | 0 | 0
3 | 7 | 0 | 0 | 0 | 0 | 0 | 0 | 0 | 0 | 0 | 0 | 0 | 0 | 0 | 0 | 0 | 0 | 0 | 0 | 0 | 0 | 0 | 0 | 0 | 0
3 | 8 | 0 | 0 | 0 | 0 | 0 | 0 | 0 | 0 | 0 | 0 | 0 | 0 | 0 | 0 | 0 | 0 | 0 | 0 | 0 | 0 | 0 | 0 | 0 | 0
3 | 9 | 0 | 0 | 0 | 0 | 0 | 0 | 0 | 0 | 0 | 0 | 0 | 0 | 0 | 0 | 0 | 0 | 0 | 0 | 0 | 0 | 0 | 0 | 0 | 0
3 | 10 | 0 | 0 | 0 | 0 | 0 | 0 | 0 | 0 | 0 | 0 | 0 | 0 | 0 | 0 | 0 | 0 | 0 | 0 | 0 | 0 | 0 | 0 | 0 | 0
3 | 11 | 0 | 0 | 0 | 0 | 0 | 0 | 0 | 0 | 0 | 0 | 0 | 0 | 0 | 0 | 0 | 0 | 0 | 0 | 0 | 0 | 0 | 0 | 0 | 0
4 | 0 | 0 | 0 | 0 | 0 | 0 | 0 | 0 | 0 | 0 | 0 | 0 | 0 | 0 | 0 | 0 | 0 | 0 | 0 | 0 | 0 | 0 | 0 | 0 | 0
4 | 1 | 0 | 0 | 0 | 0 | 0 | 0 | 0 | 0 | 0 | 0 | 0 | 0 | 0 | 0 | 0 | 0 | 0 | 0 | 0 | 0 | 0 | 0 | 0 | 0
4 | 2 | 0 | 0 | 0 | 0 | 0 | 0 | 0 | 0 | 0 | 0 | 0 | 0 | 0 | 0 | 0 | 0 | 0 | 0 | 0 | 0 | 0 | 0 | 0 | 0
4 | 3 | 0 | 0 | 0 | 0 | 0 | 0 | 0 | 0 | 0 | 0 | 0 | 0 | 0 | 0 | 0 | 0 | 0 | 0 | 0 | 0 | 0 | 0 | 0 | 0
4 | 4 | 0 | 0 | 0 | 0 | 0 | 0 | 0 | 0 | 0 | 0 | 0 | 0 | 0 | 0 | 0 | 0 | 0 | 0 | 0 | 0 | 0 | 0 | 0 | 0
4 | 5 | 0 | 0 | 0 | 0 | 0 | 0 | 0 | 0 | 0 | 0 | 0 | 0 | 0 | 0 | 0 | 0 | 0 | 0 | 0 | 0 | 0 | 0 | 0 | 0
4 | 6 | 0 | 0 | 0 | 0 | 0 | 0 | 0 | 0 | 0 | 0 | 0 | 0 | 0 | 0 | 0 | 0 | 0 | 0 | 0 | 0 | 0 | 0 | 0 | 0
4 | 7 | 0 | 0 | 0 | 0 | 0 | 0 | 0 | 0 | 0 | 0 | 0 | 0 | 0 | 0 | 0 | 0 | 0 | 0 | 0 | 0 | 0 | 0 | 0 | 0
4 | 8 | 0 | 0 | 0 | 0 | 0 | 0 | 0 | 0 | 0 | 0 | 0 | 0 | 0 | 0 | 0 | 0 | 0 | 0 | 0 | 0 | 0 | 0 | 0 | 0
4 | 9 | 0 | 0 | 0 | 0 | 0 | 0 | 0 | 0 | 0 | 0 | 0 | 0 | 0 | 0 | 0 | 0 | 0 | 0 | 0 | 0 | 0 | 0 | 0 | 0
4 | 10 | 0 | 0 | 0 | 0 | 0 | 0 | 0 | 0 | 0 | 0 | 0 | 0 | 0 | 0 | 0 | 0 | 0 | 0 | 0 | 0 | 0 | 0 | 0 | 0
4 | 11 | 0 | 0 | 0 | 0 | 0 | 0 | 0 | 0 | 0 | 0 | 0 | 0 | 0 | 0 | 0 | 0 | 0 | 0 | 0 | 0 | 0 | 0 | 0 | 0
5 | 0 | 0 | 0 | 0 | 0 | 0 | 0 | 0 | 0 | 0 | 0 | 0 | 0 | 0 | 0 | 0 | 0 | 0 | 0 | 0 | 0 | 0 | 0 | 0 | 0
5 | 1 | 0 | 0 | 0 | 0 | 0 | 0 | 0 | 0 | 0 | 0 | 0 | 0 | 0 | 0 | 0 | 0 | 0 | 0 | 0 | 0 | 0 | 0 | 0 | 0
5 | 2 | 0 | 0 | 0 | 0 | 0 | 0 | 0 | 0 | 0 | 0 | 0 | 0 | 0 | 0 | 0 | 0 | 0 | 0 | 0 | 0 | 0 | 0 | 0 | 0
5 | 3 | 0 | 0 | 0 | 0 | 0 | 0 | 0 | 0 | 0 | 0 | 0 | 0 | 0 | 0 | 0 | 0 | 0 | 0 | 0 | 0 | 0 | 0 | 0 | 0
5 | 4 | 0 | 0 | 0 | 0 | 0 | 0 | 0 | 0 | 0 | 0 | 0 | 0 | 0 | 0 | 0 | 0 | 0 | 0 | 0 | 0 | 0 | 0 | 0 | 0
5 | 5 | 0 | 0 | 0 | 0 | 0 | 0 | 0 | 0 | 0 | 0 | 0 | 0 | 0 | 0 | 0 | 0 | 0 | 0 | 0 | 0 | 0 | 0 | 0 | 0
5 | 6 | 0 | 0 | 0 | 0 | 0 | 0 | 0 | 0 | 0 | 0 | 0 | 0 | 0 | 0 | 0 | 0 | 0 | 0 | 0 | 0 | 0 | 0 | 0 | 0
5 | 7 | 0 | 0 | 0 | 0 | 0 | 0 | 0 | 0 | 0 | 0 | 0 | 0 | 0 | 0 | 0 | 0 | 0 | 0 | 0 | 0 | 0 | 0 | 0 | 0
5 | 8 | 0 | 0 | 0 | 0 | 0 | 0 | 0 | 0 | 0 | 0 | 0 | 0 | 0 | 0 | 0 | 0 | 0 | 0 | 0 | 0 | 0 | 0 | 0 | 0
5 | 9 | 0 | 0 | 0 | 0 | 0 | 0 | 0 | 0 | 0 | 0 | 0 | 0 | 0 | 0 | 0 | 0 | 0 | 0 | 0 | 0 | 0 | 0 | 0 | 0
5 | 10 | 0 | 0 | 0 | 0 | 0 | 0 | 0 | 0 | 0 | 0 | 0 | 0 | 0 | 0 | 0 | 0 | 0 | 0 | 0 | 0 | 0 | 0 | 0 | 0
5 | 11 | 0 | 0 | 0 | 0 | 0 | 0 | 0 | 0 | 0 | 0 | 0 | 0 | 0 | 0 | 0 | 0 | 0 | 0 | 0 | 0 | 0 | 0 | 0 | 0
6 | 0 | 0 | 0 | 0 | 0 | 0 | 0 | 0 | 0 | 0 | 0 | 0 | 0 | 0 | 0 | 0 | 0 | 0 | 0 | 0 | 0 | 0 | 0 | 0 | 0
6 | 1 | 0 | 0 | 0 | 0 | 0 | 0 | 0 | 0 | 0 | 0 | 0 | 0 | 0 | 0 | 0 | 0 | 0 | 0 | 0 | 0 | 0 | 0 | 0 | 0
6 | 2 | 0 | 0 | 0 | 0 | 0 | 0 | 0 | 0 | 0 | 0 | 0 | 0 | 0 | 0 | 0 | 0 | 0 | 0 | 0 | 0 | 0 | 0 | 0 | 0
6 | 3 | 0 | 0 | 0 | 0 | 0 | 0 | 0 | 0 | 0 | 0 | 0 | 0 | 0 | 0 | 0 | 0 | 0 | 0 | 0 | 0 | 0 | 0 | 0 | 0
6 | 4 | 0 | 0 | 0 | 0 | 0 | 0 | 0 | 0 | 0 | 0 | 0 | 0 | 0 | 0 | 0 | 0 | 0 | 0 | 0 | 0 | 0 | 0 | 0 | 0
6 | 5 | 0 | 0 | 0 | 0 | 0 | 0 | 0 | 0 | 0 | 0 | 0 | 0 | 0 | 0 | 0 | 0 | 0 | 0 | 0 | 0 | 0 | 0 | 0 | 0
6 | 6 | 0 | 0 | 0 | 0 | 0 | 0 | 0 | 0 | 0 | 0 | 0 | 0 | 0 | 0 | 0 | 0 | 0 | 0 | 0 | 0 | 0 | 0 | 0 | 0
6 | 7 | 0 | 0 | 0 | 0 | 0 | 0 | 0 | 0 | 0 | 0 | 0 | 0 | 0 | 0 | 0 | 0 | 0 | 0 | 0 | 0 | 0 | 0 | 0 | 0
6 | 8 | 0 | 0 | 0 | 0 | 0 | 0 | 0 | 0 | 0 | 0 | 0 | 0 | 0 | 0 | 0 | 0 | 0 | 0 | 0 | 0 | 0 | 0 | 0 | 0
6 | 9 | 0 | 0 | 0 | 0 | 0 | 0 | 0 | 0 | 0 | 0 | 0 | 0 | 0 | 0 | 0 | 0 | 0 | 0 | 0 | 0 | 0 | 0 | 0 | 0
6 | 10 | 0 | 0 | 0 | 0 | 0 | 0 | 0 | 0 | 0 | 0 | 0 | 0 | 0 | 0 | 0 | 0 | 0 | 0 | 0 | 0 | 0 | 0 | 0 | 0
6 | 11 | 0 | 0 | 0 | 0 | 0 | 0 | 0 | 0 | 0 | 0 | 0 | 0 | 0 | 0 | 0 | 0 | 0 | 0 | 0 | 0 | 0 | 0 | 0 | 0
7 | 0 | 0 | 0 | 0 | 0 | 0 | 0 | 0 | 0 | 0 | 0 | 0 | 0 | 0 | 0 | 0 | 0 | 0 | 0 | 0 | 0 | 0 | 0 | 0 | 0
7 | 1 | 0 | 0 | 0 | 0 | 0 | 0 | 0 | 0 | 0 | 0 | 0 | 0 | 0 | 0 | 0 | 0 | 0 | 0 | 0 | 0 | 0 | 0 | 0 | 0
7 | 2 | 0 | 0 | 0 | 0 | 0 | 0 | 0 | 0 | 0 | 0 | 0 | 0 | 0 | 0 | 0 | 0 | 0 | 0 | 0 | 0 | 0 | 0 | 0 | 0
7 | 3 | 0 | 0 | 0 | 0 | 0 | 0 | 0 | 0 | 0 | 0 | 0 | 0 | 0 | 0 | 0 | 0 | 0 | 0 | 0 | 0 | 0 | 0 | 0 | 0
7 | 4 | 0 | 0 | 0 | 0 | 0 | 0 | 0 | 0 | 0 | 0 | 0 | 0 | 0 | 0 | 0 | 0 | 0 | 0 | 0 | 0 | 0 | 0 | 0 | 0
7 | 5 | 0 | 0 | 0 | 0 | 0 | 0 | 0 | 0 | 0 | 0 | 0 | 0 | 0 | 0 | 0 | 0 | 0 | 0 | 0 | 0 | 0 | 0 | 0 | 0
7 | 6 | 0 | 0 | 0 | 0 | 0 | 0 | 0 | 0 | 0 | 0 | 0 | 0 | 0 | 0 | 0 | 0 | 0 | 0 | 0 | 0 | 0 | 0 | 0 | 0
7 | 7 | 0 | 0 | 0 | 0 | 0 | 0 | 0 | 0 | 0 | 0 | 0 | 0 | 0 | 0 | 0 | 0 | 0 | 0 | 0 | 0 | 0 | 0 | 0 | 0
7 | 8 | 0 | 0 | 0 | 0 | 0 | 0 | 0 | 0 | 0 | 0 | 0 | 0 | 0 | 0 | 0 | 0 | 0 | 0 | 0 | 0 | 0 | 0 | 0 | 0
7 | 9 | 0 | 0 | 0 | 0 | 0 | 0 | 0 | 0 | 0 | 0 | 0 | 0 | 0 | 0 | 0 | 0 | 0 | 0 | 0 | 0 | 0 | 0 | 0 | 0
7 | 10 | 0 | 0 | 0 | 0 | 0 | 0 | 0 | 0 | 0 | 0 | 0 | 0 | 0 | 0 | 0 | 0 | 0 | 0 | 0 | 0 | 0 | 0 | 0 | 0
7 | 11 | 0 | 0 | 0 | 0 | 0 | 0 | 0 | 0 | 0 | 0 | 0 | 0 | 0 | 0 | 0 | 0 | 0 | 0 | 0 | 0 | 0 | 0 | 0 | 0
8 | 0 | 0 | 0 | 0 | 0 | 0 | 0 | 0 | 0 | 0 | 0 | 0 | 0 | 0 | 0 | 0 | 0 | 0 | 0 | 0 | 0 | 0 | 0 | 0 | 0
8 | 1 | 0 | 0 | 0 | 0 | 0 | 0 | 0 | 0 | 0 | 0 | 0 | 0 | 0 | 0 | 0 | 0 | 0 | 0 | 0 | 0 | 0 | 0 | 0 | 0
8 | 2 | 0 | 0 | 0 | 0 | 0 | 0 | 0 | 0 | 0 | 0 | 0 | 0 | 0 | 0 | 0 | 0 | 0 | 0 | 0 | 0 | 0 | 0 | 0 | 0
8 | 3 | 0 | 0 | 0 | 0 | 0 | 0 | 0 | 0 | 0 | 0 | 0 | 0 | 0 | 0 | 0 | 0 | 0 | 0 | 0 | 0 | 0 | 0 | 0 | 0
8 | 4 | 0 | 0 | 0 | 0 | 0 | 0 | 0 | 0 | 0 | 0 | 0 | 0 | 0 | 0 | 0 | 0 | 0 | 0 | 0 | 0 | 0 | 0 | 0 | 0
8 | 5 | 0 | 0 | 0 | 0 | 0 | 0 | 0 | 0 | 0 | 0 | 0 | 0 | 0 | 0 | 0 | 0 | 0 | 0 | 0 | 0 | 0 | 0 | 0 | 0
8 | 6 | 0 | 0 | 0 | 0 | 0 | 0 | 0 | 0 | 0 | 0 | 0 | 0 | 0 | 0 | 0 | 0 | 0 | 0 | 0 | 0 | 0 | 0 | 0 | 0
8 | 7 | 0 | 0 | 0 | 0 | 0 | 0 | 0 | 0 | 0 | 0 | 0 | 0 | 0 | 0 | 0 | 0 | 0 | 0 | 0 | 0 | 0 | 0 | 0 | 0
8 | 8 | 0 | 0 | 0 | 0 | 0 | 0 | 0 | 0 | 0 | 0 | 0 | 0 | 0 | 0 | 0 | 0 | 0 | 0 | 0 | 0 | 0 | 0 | 0 | 0
8 | 9 | 0 | 0 | 0 | 0 | 0 | 0 | 0 | 0 | 0 | 0 | 0 | 0 | 0 | 0 | 0 | 0 | 0 | 0 | 0 | 0 | 0 | 0 | 0 | 0
8 | 10 | 0 | 0 | 0 | 0 | 0 | 0 | 0 | 0 | 0 | 0 | 0 | 0 | 0 | 0 | 0 | 0 | 0 | 0 | 0 | 0 | 0 | 0 | 0 | 0
8 | 11 | 0 | 0 | 0 | 0 | 0 | 0 | 0 | 0 | 0 | 0 | 0 | 0 | 0 | 0 | 0 | 0 | 0 | 0 | 0 | 0 | 0 | 0 | 0 | 0
9 | 0 | 0 | 0 | 0 | 0 | 0 | 0 | 0 | 0 | 0 | 0 | 0 | 0 | 0 | 0 | 0 | 0 | 0 | 0 | 0 | 0 | 0 | 0 | 0 | 0
9 | 1 | 0 | 0 | 0 | 0 | 0 | 0 | 0 | 0 | 0 | 0 | 0 | 0 | 0 | 0 | 0 | 0 | 0 | 0 | 0 | 0 | 0 | 0 | 0 | 0
9 | 2 | 0 | 0 | 0 | 0 | 0 | 0 | 0 | 0 | 0 | 0 | 0 | 0 | 0 | 0 | 0 | 0 | 0 | 0 | 0 | 0 | 0 | 0 | 0 | 0
9 | 3 | 0 | 0 | 0 | 0 | 0 | 0 | 0 | 0 | 0 | 0 | 0 | 0 | 0 | 0 | 0 | 0 | 0 | 0 | 0 | 0 | 0 | 0 | 0 | 0
9 | 4 | 0 | 0 | 0 | 0 | 0 | 0 | 0 | 0 | 0 | 0 | 0 | 0 | 0 | 0 | 0 | 0 | 0 | 0 | 0 | 0 | 0 | 0 | 0 | 0
9 | 5 | 0 | 0 | 0 | 0 | 0 | 0 | 0 | 0 | 0 | 0 | 0 | 0 | 0 | 0 | 0 | 0 | 0 | 0 | 0 | 0 | 0 | 0 | 0 | 0
9 | 6 | 0 | 0 | 0 | 0 | 0 | 0 | 0 | 0 | 0 | 0 | 0 | 0 | 0 | 0 | 0 | 0 | 0 | 0 | 0 | 0 | 0 | 0 | 0 | 0
9 | 7 | 0 | 0 | 0 | 0 | 0 | 0 | 0 | 0 | 0 | 0 | 0 | 0 | 0 | 0 | 0 | 0 | 0 | 0 | 0 | 0 | 0 | 0 | 0 | 0
9 | 8 | 0 | 0 | 0 | 0 | 0 | 0 | 0 | 0 | 0 | 0 | 0 | 0 | 0 | 0 | 0 | 0 | 0 | 0 | 0 | 0 | 0 | 0 | 0 | 0
9 | 9 | 0 | 0 | 0 | 0 | 0 | 0 | 0 | 0 | 0 | 0 | 0 | 0 | 0 | 0 | 0 | 0 | 0 | 0 | 0 | 0 | 0 | 0 | 0 | 0
9 | 10 | 0 | 0 | 0 | 0 | 0 | 0 | 0 | 0 | 0 | 0 | 0 | 0 | 0 | 0 | 0 | 0 | 0 | 0 | 0 | 0 | 0 | 0 | 0 | 0
9 | 11 | 0 | 0 | 0 | 0 | 0 | 0 | 0 | 0 | 0 | 0 | 0 | 0 | 0 | 0 | 0 | 0 | 0 | 0 | 0 | 0 | 0 | 0 | 0 | 0
10 | 0 | 0 | 0 | 0 | 0 | 0 | 0 | 0 | 0 | 0 | 0 | 0 | 0 | 0 | 0 | 0 | 0 | 0 | 0 | 0 | 0 | 0 | 0 | 0 | 0
10 | 1 | 0 | 0 | 0 | 0 | 0 | 0 | 0 | 0 | 0 | 0 | 0 | 0 | 0 | 0 | 0 | 0 | 0 | 0 | 0 | 0 | 0 | 0 | 0 | 0
10 | 2 | 0 | 0 | 0 | 0 | 0 | 0 | 0 | 0 | 0 | 0 | 0 | 0 | 0 | 0 | 0 | 0 | 0 | 0 | 0 | 0 | 0 | 0 | 0 | 0
10 | 3 | 0 | 0 | 0 | 0 | 0 | 0 | 0 | 0 | 0 | 0 | 0 | 0 | 0 | 0 | 0 | 0 | 0 | 0 | 0 | 0 | 0 | 0 | 0 | 0
10 | 4 | 0 | 0 | 0 | 0 | 0 | 0 | 0 | 0 | 0 | 0 | 0 | 0 | 0 | 0 | 0 | 0 | 0 | 0 | 0 | 0 | 0 | 0 | 0 | 0
10 | 5 | 0 | 0 | 0 | 0 | 0 | 0 | 0 | 0 | 0 | 0 | 0 | 0 | 0 | 0 | 0 | 0 | 0 | 0 | 0 | 0 | 0 | 0 | 0 | 0
10 | 6 | 0 | 0 | 0 | 0 | 0 | 0 | 0 | 0 | 0 | 0 | 0 | 0 | 0 | 0 | 0 | 0 | 0 | 0 | 0 | 0 | 0 | 0 | 0 | 0
10 | 7 | 0 | 0 | 0 | 0 | 0 | 0 | 0 | 0 | 0 | 0 | 0 | 0 | 0 | 0 | 0 | 0 | 0 | 0 | 0 | 0 | 0 | 0 | 0 | 0
10 | 8 | 0 | 0 | 0 | 0 | 0 | 0 | 0 | 0 | 0 | 0 | 0 | 0 | 0 | 0 | 0 | 0 | 0 | 0 | 0 | 0 | 0 | 0 | 0 | 0
10 | 9 | 0 | 0 | 0 | 0 | 0 | 0 | 0 | 0 | 0 | 0 | 0 | 0 | 0 | 0 | 0 | 0 | 0 | 0 | 0 | 0 | 0 | 0 | 0 | 0
10 | 10 | 0 | 0 | 0 | 0 | 0 | 0 | 0 | 0 | 0 | 0 | 0 | 0 | 0 | 0 | 0 | 0 | 0 | 0 | 0 | 0 | 0 | 0 | 0 | 0
10 | 11 | 0 | 0 | 0 | 0 | 0 | 0 | 0 | 0 | 0 | 0 | 0 | 0 | 0 | 0 | 0 | 0 | 0 | 0 | 0 | 0 | 0 | 0 | 0 | 0
11 | 0 | 0 | 0 | 0 | 0 | 0 | 0 | 0 | 0 | 0 | 0 | 0 | 0 | 0 | 0 | 0 | 0 | 0 | 0 | 0 | 0 | 0 | 0 | 0 | 0
11 | 1 | 0 | 0 | 0 | 0 | 0 | 0 | 0 | 0 | 0 | 0 | 0 | 0 | 0 | 0 | 0 | 0 | 0 | 0 | 0 | 0 | 0 | 0 | 0 | 0
11 | 2 | 0 | 0 | 0 | 0 | 0 | 0 | 0 | 0 | 0 | 0 | 0 | 0 | 0 | 0 | 0 | 0 | 0 | 0 | 0 | 0 | 0 | 0 | 0 | 0
11 | 3 | 0 | 0 | 0 | 0 | 0 | 0 | 0 | 0 | 0 | 0 | 0 | 0 | 0 | 0 | 0 | 0 | 0 | 0 | 0 | 0 | 0 | 0 | 0 | 0
11 | 4 | 0 | 0 | 0 | 0 | 0 | 0 | 0 | 0 | 0 | 0 | 0 | 0 | 0 | 0 | 0 | 0 | 0 | 0 | 0 | 0 | 0 | 0 | 0 | 0
11 | 5 | 0 | 0 | 0 | 0 | 0 | 0 | 0 | 0 | 0 | 0 | 0 | 0 | 0 | 0 | 0 | 0 | 0 | 0 | 0 | 0 | 0 | 0 | 0 | 0
11 | 6 | 0 | 0 | 0 | 0 | 0 | 0 | 0 | 0 | 0 | 0 | 0 | 0 | 0 | 0 | 0 | 0 | 0 | 0 | 0 | 0 | 0 | 0 | 0 | 0
11 | 7 | 0 | 0 | 0 | 0 | 0 | 0 | 0 | 0 | 0 | 0 | 0 | 0 | 0 | 0 | 0 | 0 | 0 | 0 | 0 | 0 | 0 | 0 | 0 | 0
11 | 8 | 0 | 0 | 0 | 0 | 0 | 0 | 0 | 0 | 0 | 0 | 0 | 0 | 0 | 0 | 0 | 0 | 0 | 0 | 0 | 0 | 0 | 0 | 0 | 0
11 | 9 | 0 | 0 | 0 | 0 | 0 | 0 | 0 | 0 | 0 | 0 | 0 | 0 | 0 | 0 | 0 | 0 | 0 | 0 | 0 | 0 | 0 | 0 | 0 | 0
11 | 10 | 0 | 0 | 0 | 0 | 0 | 0 | 0 | 0 | 0 | 0 | 0 | 0 | 0 | 0 | 0 | 0 | 0 | 0 | 0 | 0 | 0 | 0 | 0 | 0
11 | 11 | 0 | 0 | 0 | 0 | 0 | 0 | 0 | 0 | 0 | 0 | 0 | 0 | 0 | 0 | 0 | 0 | 0 | 0 | 0 | 0 | 0 | 0 | 0 | 0
12 | 0 | 0 | 0 | 0 | 0 | 0 | 0 | 0 | 0 | 0 | 0 | 0 | 0 | 0 | 0 | 0 | 0 | 0 | 0 | 0 | 0 | 0 | 0 | 0 | 0
12 | 1 | 0 | 0 | 0 | 0 | 0 | 0 | 0 | 0 | 0 | 0 | 0 | 0 | 0 | 0 | 0 | 0 | 0 | 0 | 0 | 0 | 0 | 0 | 0 | 0
12 | 2 | 0 | 0 | 0 | 0 | 0 | 0 | 0 | 0 | 0 | 0 | 0 | 0 | 0 | 0 | 0 | 0 | 0 | 0 | 0 | 0 | 0 | 0 | 0 | 0
12 | 3 | 0 | 0 | 0 | 0 | 0 | 0 | 0 | 0 | 0 | 0 | 0 | 0 | 0 | 0 | 0 | 0 | 0 | 0 | 0 | 0 | 0 | 0 | 0 | 0
12 | 4 | 0 | 0 | 0 | 0 | 0 | 0 | 0 | 0 | 0 | 0 | 0 | 0 | 0 | 0 | 0 | 0 | 0 | 0 | 0 | 0 | 0 | 0 | 0 | 0
12 | 5 | 0 | 0 | 0 | 0 | 0 | 0 | 0 | 0 | 0 | 0 | 0 | 0 | 0 | 0 | 0 | 0 | 0 | 0 | 0 | 0 | 0 | 0 | 0 | 0
12 | 6 | 0 | 0 | 0 | 0 | 0 | 0 | 0 | 0 | 0 | 0 | 0 | 0 | 0 | 0 | 0 | 0 | 0 | 0 | 0 | 0 | 0 | 0 | 0 | 0
12 | 7 | 0 | 0 | 0 | 0 | 0 | 0 | 0 | 0 | 0 | 0 | 0 | 0 | 0 | 0 | 0 | 0 | 0 | 0 | 0 | 0 | 0 | 0 | 0 | 0
12 | 8 | 0 | 0 | 0 | 0 | 0 | 0 | 0 | 0 | 0 | 0 | 0 | 0 | 0 | 0 | 0 | 0 | 0 | 0 | 0 | 0 | 0 | 0 | 0 | 0
12 | 9 | 0 | 0 | 0 | 0 | 0 | 0 | 0 | 0 | 0 | 0 | 0 | 0 | 0 | 0 | 0 | 0 | 0 | 0 | 0 | 0 | 0 | 0 | 0 | 0
12 | 10 | 0 | 0 | 0 | 0 | 0 | 0 | 0 | 0 | 0 | 0 | 0 | 0 | 0 | 0 | 0 | 0 | 0 | 0 | 0 | 0 | 0 | 0 | 0 | 0
12 | 11 | 0 | 0 | 0 | 0 | 0 | 0 | 0 | 0 | 0 | 0 | 0 | 0 | 0 | 0 | 0 | 0 | 0 | 0 | 0 | 0 | 0 | 0 | 0 | 0
13 | 0 | 0 | 0 | 0 | 0 | 0 | 0 | 0 | 0 | 0 | 0 | 0 | 0 | 0 | 0 | 0 | 0 | 0 | 0 | 0 | 0 | 0 | 0 | 0 | 0
13 | 1 | 0 | 0 | 0 | 0 | 0 | 0 | 0 | 0 | 0 | 0 | 0 | 0 | 0 | 0 | 0 | 0 | 0 | 0 | 0 | 0 | 0 | 0 | 0 | 0
13 | 2 | 0 | 0 | 0 | 0 | 0 | 0 | 0 | 0 | 0 | 0 | 0 | 0 | 0 | 0 | 0 | 0 | 0 | 0 | 0 | 0 | 0 | 0 | 0 | 0
13 | 3 | 0 | 0 | 0 | 0 | 0 | 0 | 0 | 0 | 0 | 0 | 0 | 0 | 0 | 0 | 0 | 0 | 0 | 0 | 0 | 0 | 0 | 0 | 0 | 0
13 | 4 | 0 | 0 | 0 | 0 | 0 | 0 | 0 | 0 | 0 | 0 | 0 | 0 | 0 | 0 | 0 | 0 | 0 | 0 | 0 | 0 | 0 | 0 | 0 | 0
13 | 5 | 0 | 0 | 0 | 0 | 0 | 0 | 0 | 0 | 0 | 0 | 0 | 0 | 0 | 0 | 0 | 0 | 0 | 0 | 0 | 0 | 0 | 0 | 0 | 0
13 | 6 | 0 | 0 | 0 | 0 | 0 | 0 | 0 | 0 | 0 | 0 | 0 | 0 | 0 | 0 | 0 | 0 | 0 | 0 | 0 | 0 | 0 | 0 | 0 | 0
13 | 7 | 0 | 0 | 0 | 0 | 0 | 0 | 0 | 0 | 0 | 0 | 0 | 0 | 0 | 0 | 0 | 0 | 0 | 0 | 0 | 0 | 0 | 0 | 0 | 0
13 | 8 | 0 | 0 | 0 | 0 | 0 | 0 | 0 | 0 | 0 | 0 | 0 | 0 | 0 | 0 | 0 | 0 | 0 | 0 | 0 | 0 | 0 | 0 | 0 | 0
13 | 9 | 0 | 0 | 0 | 0 | 0 | 0 | 0 | 0 | 0 | 0 | 0 | 0 | 0 | 0 | 0 | 0 | 0 | 0 | 0 | 0 | 0 | 0 | 0 | 0
13 | 10 | 0 | 0 | 0 | 0 | 0 | 0 | 0 | 0 | 0 | 0 | 0 | 0 | 0 | 0 | 0 | 0 | 0 | 0 | 0 | 0 | 0 | 0 | 0 | 0
13 | 11 | 0 | 0 | 0 | 0 | 0 | 0 | 0 | 0 | 0 | 0 | 0 | 0 | 0 | 0 | 0 | 0 | 0 | 0 | 0 | 0 | 0 | 0 | 0 | 0
14 | 0 | 0 | 0 | 0 | 0 | 0 | 0 | 0 | 0 | 0 | 0 | 0 | 0 | 0 | 0 | 0 | 0 | 0 | 0 | 0 | 0 | 0 | 0 | 0 | 0
14 | 1 | 0 | 0 | 0 | 0 | 0 | 0 | 0 | 0 | 0 | 0 | 0 | 0 | 0 | 0 | 0 | 0 | 0 | 0 | 0 | 0 | 0 | 0 | 0 | 0
14 | 2 | 0 | 0 | 0 | 0 | 0 | 0 | 0 | 0 | 0 | 0 | 0 | 0 | 0 | 0 | 0 | 0 | 0 | 0 | 0 | 0 | 0 | 0 | 0 | 0
14 | 3 | 0 | 0 | 0 | 0 | 0 | 0 | 0 | 0 | 0 | 0 | 0 | 0 | 0 | 0 | 0 | 0 | 0 | 0 | 0 | 0 | 0 | 0 | 0 | 0
14 | 4 | 0 | 0 | 0 | 0 | 0 | 0 | 0 | 0 | 0 | 0 | 0 | 0 | 0 | 0 | 0 | 0 | 0 | 0 | 0 | 0 | 0 | 0 | 0 | 0
14 | 5 | 0 | 0 | 0 | 0 | 0 | 0 | 0 | 0 | 0 | 0 | 0 | 0 | 0 | 0 | 0 | 0 | 0 | 0 | 0 | 0 | 0 | 0 | 0 | 0
14 | 6 | 0 | 0 | 0 | 0 | 0 | 0 | 0 | 0 | 0 | 0 | 0 | 0 | 0 | 0 | 0 | 0 | 0 | 0 | 0 | 0 | 0 | 0 | 0 | 0
14 | 7 | 0 | 0 | 0 | 0 | 0 | 0 | 0 | 0 | 0 | 0 | 0 | 0 | 0 | 0 | 0 | 0 | 0 | 0 | 0 | 0 | 0 | 0 | 0 | 0
14 | 8 | 0 | 0 | 0 | 0 | 0 | 0 | 0 | 0 | 0 | 0 | 0 | 0 | 0 | 0 | 0 | 0 | 0 | 0 | 0 | 0 | 0 | 0 | 0 | 0
14 | 9 | 0 | 0 | 0 | 0 | 0 | 0 | 0 | 0 | 0 | 0 | 0 | 0 | 0 | 0 | 0 | 0 | 0 | 0 | 0 | 0 | 0 | 0 | 0 | 0
14 | 10 | 0 | 0 | 0 | 0 | 0 | 0 | 0 | 0 | 0 | 0 | 0 | 0 | 0 | 0 | 0 | 0 | 0 | 0 | 0 | 0 | 0 | 0 | 0 | 0
14 | 11 | 0 | 0 | 0 | 0 | 0 | 0 | 0 | 0 | 0 | 0 | 0 | 0 | 0 | 0 | 0 | 0 | 0 | 0 | 0 | 0 | 0 | 0 | 0 | 0
15 | 0 | 0 | 0 | 0 | 0 | 0 | 0 | 0 | 0 | 0 | 0 | 0 | 0 | 0 | 0 | 0 | 0 | 0 | 0 | 0 | 0 | 0 | 0 | 0 | 0
15 | 1 | 0 | 0 | 0 | 0 | 0 | 0 | 0 | 0 | 0 | 0 | 0 | 0 | 0 | 0 | 0 | 0 | 0 | 0 | 0 | 0 | 0 | 0 | 0 | 0
15 | 2 | 0 | 0 | 0 | 0 | 0 | 0 | 0 | 0 | 0 | 0 | 0 | 0 | 0 | 0 | 0 | 0 | 0 | 0 | 0 | 0 | 0 | 0 | 0 | 0
15 | 3 | 0 | 0 | 0 | 0 | 0 | 0 | 0 | 0 | 0 | 0 | 0 | 0 | 0 | 0 | 0 | 0 | 0 | 0 | 0 | 0 | 0 | 0 | 0 | 0
15 | 4 | 0 | 0 | 0 | 0 | 0 | 0 | 0 | 0 | 0 | 0 | 0 | 0 | 0 | 0 | 0 | 0 | 0 | 0 | 0 | 0 | 0 | 0 | 0 | 0
15 | 5 | 0 | 0 | 0 | 0 | 0 | 0 | 0 | 0 | 0 | 0 | 0 | 0 | 0 | 0 | 0 | 0 | 0 | 0 | 0 | 0 | 0 | 0 | 0 | 0
15 | 6 | 0 | 0 | 0 | 0 | 0 | 0 | 0 | 0 | 0 | 0 | 0 | 0 | 0 | 0 | 0 | 0 | 0 | 0 | 0 | 0 | 0 | 0 | 0 | 0
15 | 7 | 0 | 0 | 0 | 0 | 0 | 0 | 0 | 0 | 0 | 0 | 0 | 0 | 0 | 0 | 0 | 0 | 0 | 0 | 0 | 0 | 0 | 0 | 0 | 0
15 | 8 | 0 | 0 | 0 | 0 | 0 | 0 | 0 | 0 | 0 | 0 | 0 | 0 | 0 | 0 | 0 | 0 | 0 | 0 | 0 | 0 | 0 | 0 | 0 | 0
15 | 9 | 0 | 0 | 0 | 0 | 0 | 0 | 0 | 0 | 0 | 0 | 0 | 0 | 0 | 0 | 0 | 0 | 0 | 0 | 0 | 0 | 0 | 0 | 0 | 0
15 | 10 | 0 | 0 | 0 | 0 | 0 | 0 | 0 | 0 | 0 | 0 | 0 | 0 | 0 | 0 | 0 | 0 | 0 | 0 | 0 | 0 | 0 | 0 | 0 | 0
15 | 11 | 0 | 0 | 0 | 0 | 0 | 0 | 0 | 0 | 0 | 0 | 0 | 0 | 0 | 0 | 0 | 0 | 0 | 0 | 0 | 0 | 0 | 0 | 0 | 0
16 | 0 | 0 | 0 | 0 | 0 | 0 | 0 | 0 | 0 | 0 | 0 | 0 | 0 | 0 | 0 | 0 | 0 | 0 | 0 | 0 | 0 | 0 | 0 | 0 | 0
16 | 1 | 0 | 0 | 0 | 0 | 0 | 0 | 0 | 0 | 0 | 0 | 0 | 0 | 0 | 0 | 0 | 0 | 0 | 0 | 0 | 0 | 0 | 0 | 0 | 0
16 | 2 | 0 | 0 | 0 | 0 | 0 | 0 | 0 | 0 | 0 | 0 | 0 | 0 | 0 | 0 | 0 | 0 | 0 | 0 | 0 | 0 | 0 | 0 | 0 | 0
16 | 3 | 0 | 0 | 0 | 0 | 0 | 0 | 0 | 0 | 0 | 0 | 0 | 0 | 0 | 0 | 0 | 0 | 0 | 0 | 0 | 0 | 0 | 0 | 0 | 0
16 | 4 | 0 | 0 | 0 | 0 | 0 | 0 | 0 | 0 | 0 | 0 | 0 | 0 | 0 | 0 | 0 | 0 | 0 | 0 | 0 | 0 | 0 | 0 | 0 | 0
16 | 5 | 0 | 0 | 0 | 0 | 0 | 0 | 0 | 0 | 0 | 0 | 0 | 0 | 0 | 0 | 0 | 0 | 0 | 0 | 0 | 0 | 0 | 0 | 0 | 0
16 | 6 | 0 | 0 | 0 | 0 | 0 | 0 | 0 | 0 | 0 | 0 | 0 | 0 | 0 | 0 | 0 | 0 | 0 | 0 | 0 | 0 | 0 | 0 | 0 | 0
16 | 7 | 0 | 0 | 0 | 0 | 0 | 0 | 0 | 0 | 0 | 0 | 0 | 0 | 0 | 0 | 0 | 0 | 0 | 0 | 0 | 0 | 0 | 0 | 0 | 0
16 | 8 | 0 | 0 | 0 | 0 | 0 | 0 | 0 | 0 | 0 | 0 | 0 | 0 | 0 | 0 | 0 | 0 | 0 | 0 | 0 | 0 | 0 | 0 | 0 | 0
16 | 9 | 0 | 0 | 0 | 0 | 0 | 0 | 0 | 0 | 0 | 0 | 0 | 0 | 0 | 0 | 0 | 0 | 0 | 0 | 0 | 0 | 0 | 0 | 0 | 0
16 | 10 | 0 | 0 | 0 | 0 | 0 | 0 | 0 | 0 | 0 | 0 | 0 | 0 | 0 | 0 | 0 | 0 | 0 | 0 | 0 | 0 | 0 | 0 | 0 | 0
16 | 11 | 0 | 0 | 0 | 0 | 0 | 0 | 0 | 0 | 0 | 0 | 0 | 0 | 0 | 0 | 0 | 0 | 0 | 0 | 0 | 0 | 0 | 0 | 0 | 0
17 | 0 | 0 | 0 | 0 | 0 | 0 | 0 | 0 | 0 | 0 | 0 | 0 | 0 | 0 | 0 | 0 | 0 | 0 | 0 | 0 | 0 | 0 | 0 | 0 | 0
17 | 1 | 0 | 0 | 0 | 0 | 0 | 0 | 0 | 0 | 0 | 0 | 0 | 0 | 0 | 0 | 0 | 0 | 0 | 0 | 0 | 0 | 0 | 0 | 0 | 0
17 | 2 | 0 | 0 | 0 | 0 | 0 | 0 | 0 | 0 | 0 | 0 | 0 | 0 | 0 | 0 | 0 | 0 | 0 | 0 | 0 | 0 | 0 | 0 | 0 | 0
17 | 3 | 0 | 0 | 0 | 0 | 0 | 0 | 0 | 0 | 0 | 0 | 0 | 0 | 0 | 0 | 0 | 0 | 0 | 0 | 0 | 0 | 0 | 0 | 0 | 0
17 | 4 | 0 | 0 | 0 | 0 | 0 | 0 | 0 | 0 | 0 | 0 | 0 | 0 | 0 | 0 | 0 | 0 | 0 | 0 | 0 | 0 | 0 | 0 | 0 | 0
17 | 5 | 0 | 0 | 0 | 0 | 0 | 0 | 0 | 0 | 0 | 0 | 0 | 0 | 0 | 0 | 0 | 0 | 0 | 0 | 0 | 0 | 0 | 0 | 0 | 0
17 | 6 | 0 | 0 | 0 | 0 | 0 | 0 | 0 | 0 | 0 | 0 | 0 | 0 | 0 | 0 | 0 | 0 | 0 | 0 | 0 | 0 | 0 | 0 | 0 | 0
17 | 7 | 0 | 0 | 0 | 0 | 0 | 0 | 0 | 0 | 0 | 0 | 0 | 0 | 0 | 0 | 0 | 0 | 0 | 0 | 0 | 0 | 0 | 0 | 0 | 0
17 | 8 | 0 | 0 | 0 | 0 | 0 | 0 | 0 | 0 | 0 | 0 | 0 | 0 | 0 | 0 | 0 | 0 | 0 | 0 | 0 | 0 | 0 | 0 | 0 | 0
17 | 9 | 0 | 0 | 0 | 0 | 0 | 0 | 0 | 0 | 0 | 0 | 0 | 0 | 0 | 0 | 0 | 0 | 0 | 0 | 0 | 0 | 0 | 0 | 0 | 0
17 | 10 | 0 | 0 | 0 | 0 | 0 | 0 | 0 | 0 | 0 | 0 | 0 | 0 | 0 | 0 | 0 | 0 | 0 | 0 | 0 | 0 | 0 | 0 | 0 | 0
17 | 11 | 0 | 0 | 0 | 0 | 0 | 0 | 0 | 0 | 0 | 0 | 0 | 0 | 0 | 0 | 0 | 0 | 0 | 0 | 0 | 0 | 0 | 0 | 0 | 0
18 | 0 | 0 | 0 | 0 | 0 | 0 | 0 | 0 | 0 | 0 | 0 | 0 | 0 | 0 | 0 | 0 | 0 | 0 | 0 | 0 | 0 | 0 | 0 | 0 | 0
18 | 1 | 0 | 0 | 0 | 0 | 0 | 0 | 0 | 0 | 0 | 0 | 0 | 0 | 0 | 0 | 0 | 0 | 0 | 0 | 0 | 0 | 0 | 0 | 0 | 0
18 | 2 | 0 | 0 | 0 | 0 | 0 | 0 | 0 | 0 | 0 | 0 | 0 | 0 | 0 | 0 | 0 | 0 | 0 | 0 | 0 | 0 | 0 | 0 | 0 | 0
18 | 3 | 0 | 0 | 0 | 0 | 0 | 0 | 0 | 0 | 0 | 0 | 0 | 0 | 0 | 0 | 0 | 0 | 0 | 0 | 0 | 0 | 0 | 0 | 0 | 0
18 | 4 | 0 | 0 | 0 | 0 | 0 | 0 | 0 | 0 | 0 | 0 | 0 | 0 | 0 | 0 | 0 | 0 | 0 | 0 | 0 | 0 | 0 | 0 | 0 | 0
18 | 5 | 0 | 0 | 0 | 0 | 0 | 0 | 0 | 0 | 0 | 0 | 0 | 0 | 0 | 0 | 0 | 0 | 0 | 0 | 0 | 0 | 0 | 0 | 0 | 0
18 | 6 | 0 | 0 | 0 | 0 | 0 | 0 | 0 | 0 | 0 | 0 | 0 | 0 | 0 | 0 | 0 | 0 | 0 | 0 | 0 | 0 | 0 | 0 | 0 | 0
18 | 7 | 0 | 0 | 0 | 0 | 0 | 0 | 0 | 0 | 0 | 0 | 0 | 0 | 0 | 0 | 0 | 0 | 0 | 0 | 0 | 0 | 0 | 0 | 0 | 0
18 | 8 | 0 | 0 | 0 | 0 | 0 | 0 | 0 | 0 | 0 | 0 | 0 | 0 | 0 | 0 | 0 | 0 | 0 | 0 | 0 | 0 | 0 | 0 | 0 | 0
18 | 9 | 0 | 0 | 0 | 0 | 0 | 0 | 0 | 0 | 0 | 0 | 0 | 0 | 0 | 0 | 0 | 0 | 0 | 0 | 0 | 0 | 0 | 0 | 0 | 0
18 | 10 | 0 | 0 | 0 | 0 | 0 | 0 | 0 | 0 | 0 | 0 | 0 | 0 | 0 | 0 | 0 | 0 | 0 | 0 | 0 | 0 | 0 | 0 | 0 | 0
18 | 11 | 0 | 0 | 0 | 0 | 0 | 0 | 0 | 0 | 0 | 0 | 0 | 0 | 0 | 0 | 0 | 0 | 0 | 0 | 0 | 0 | 0 | 0 | 0 | 0
19 | 0 | 0 | 0 | 0 | 0 | 0 | 0 | 0 | 0 | 0 | 0 | 0 | 0 | 0 | 0 | 0 | 0 | 0 | 0 | 0 | 0 | 0 | 0 | 0 | 0
19 | 1 | 0 | 0 | 0 | 0 | 0 | 0 | 0 | 0 | 0 | 0 | 0 | 0 | 0 | 0 | 0 | 0 | 0 | 0 | 0 | 0 | 0 | 0 | 0 | 0
19 | 2 | 0 | 0 | 0 | 0 | 0 | 0 | 0 | 0 | 0 | 0 | 0 | 0 | 0 | 0 | 0 | 0 | 0 | 0 | 0 | 0 | 0 | 0 | 0 | 0
19 | 3 | 0 | 0 | 0 | 0 | 0 | 0 | 0 | 0 | 0 | 0 | 0 | 0 | 0 | 0 | 0 | 0 | 0 | 0 | 0 | 0 | 0 | 0 | 0 | 0
19 | 4 | 0 | 0 | 0 | 0 | 0 | 0 | 0 | 0 | 0 | 0 | 0 | 0 | 0 | 0 | 0 | 0 | 0 | 0 | 0 | 0 | 0 | 0 | 0 | 0
19 | 5 | 0 | 0 | 0 | 0 | 0 | 0 | 0 | 0 | 0 | 0 | 0 | 0 | 0 | 0 | 0 | 0 | 0 | 0 | 0 | 0 | 0 | 0 | 0 | 0
19 | 6 | 0 | 0 | 0 | 0 | 0 | 0 | 0 | 0 | 0 | 0 | 0 | 0 | 0 | 0 | 0 | 0 | 0 | 0 | 0 | 0 | 0 | 0 | 0 | 0
19 | 7 | 0 | 0 | 0 | 0 | 0 | 0 | 0 | 0 | 0 | 0 | 0 | 0 | 0 | 0 | 0 | 0 | 0 | 0 | 0 | 0 | 0 | 0 | 0 | 0
19 | 8 | 0 | 0 | 0 | 0 | 0 | 0 | 0 | 0 | 0 | 0 | 0 | 0 | 0 | 0 | 0 | 0 | 0 | 0 | 0 | 0 | 0 | 0 | 0 | 0
19 | 9 | 0 | 0 | 0 | 0 | 0 | 0 | 0 | 0 | 0 | 0 | 0 | 0 | 0 | 0 | 0 | 0 | 0 | 0 | 0 | 0 | 0 | 0 | 0 | 0
19 | 10 | 0 | 0 | 0 | 0 | 0 | 0 | 0 | 0 | 0 | 0 | 0 | 0 | 0 | 0 | 0 | 0 | 0 | 0 | 0 | 0 | 0 | 0 | 0 | 0
19 | 11 | 0 | 0 | 0 | 0 | 0 | 0 | 0 | 0 | 0 | 0 | 0 | 0 | 0 | 0 | 0 | 0 | 0 | 0 | 0 | 0 | 0 | 0 | 0 | 0

## Sold (Generated)
Generation Technology | Year | Day | Hour 0 | Hour 1 | Hour 2 | Hour 3 | Hour 4 | Hour 5 | Hour 6 | Hour 7 | Hour 8 | Hour 9 | Hour 10 | Hour 11 | Hour 12 | Hour 13 | Hour 14 | Hour 15 | Hour 16 | Hour 17 | Hour 18 | Hour 19 | Hour 20 | Hour 21 | Hour 22 | Hour 23
Diesel | 0 | 0 | 0 | 0 | 0 | 0 | 0 | 0 | 0 | 0 | 0 | 0 | 0 | 0 | 0 | 0 | 0 | 0 | 0 | 0 | 0 | 0 | 0 | 0 | 0 | 0
Diesel | 0 | 1 | 0 | 0 | 0 | 0 | 0 | 0 | 0 | 0 | 0 | 0 | 0 | 0 | 0 | 0 | 0 | 0 | 0 | 0 | 0 | 0 | 0 | 0 | 0 | 0
Diesel | 0 | 2 | 0 | 0 | 0 | 0 | 0 | 0 | 0 | 0 | 0 | 0 | 0 | 0 | 0 | 0 | 0 | 0 | 0 | 0 | 0 | 0 | 0 | 0 | 0 | 0
Diesel | 0 | 3 | 0 | 0 | 0 | 0 | 0 | 0 | 0 | 0 | 0 | 0 | 0 | 0 | 0 | 0 | 0 | 0 | 0 | 0 | 0 | 0 | 0 | 0 | 0 | 0
Diesel | 0 | 4 | 0 | 0 | 0 | 0 | 0 | 0 | 0 | 0 | 0 | 0 | 0 | 0 | 0 | 0 | 0 | 0 | 0 | 0 | 0 | 0 | 0 | 0 | 0 | 0
Diesel | 0 | 5 | 0 | 0 | 0 | 0 | 0 | 0 | 0 | 0 | 0 | 0 | 0 | 0 | 0 | 0 | 0 | 0 | 0 | 0 | 0 | 0 | 0 | 0 | 0 | 0
Diesel | 0 | 6 | 0 | 0 | 0 | 0 | 0 | 0 | 0 | 0 | 0 | 0 | 0 | 0 | 0 | 0 | 0 | 0 | 0 | 0 | 0 | 0 | 0 | 0 | 0 | 0
Diesel | 0 | 7 | 0 | 0 | 0 | 0 | 0 | 0 | 0 | 0 | 0 | 0 | 0 | 0 | 0 | 0 | 0 | 0 | 0 | 0 | 0 | 0 | 0 | 0 | 0 | 0
Diesel | 0 | 8 | 0 | 0 | 0 | 0 | 0 | 0 | 0 | 0 | 0 | 0 | 0 | 0 | 0 | 0 | 0 | 0 | 0 | 0 | 0 | 0 | 0 | 0 | 0 | 0
Diesel | 0 | 9 | 0 | 0 | 0 | 0 | 0 | 0 | 0 | 0 | 0 | 0 | 0 | 0 | 0 | 0 | 0 | 0 | 0 | 0 | 0 | 0 | 0 | 0 | 0 | 0
Diesel | 0 | 10 | 0 | 0 | 0 | 0 | 0 | 0 | 0 | 0 | 0 | 0 | 0 | 0 | 0 | 0 | 0 | 0 | 0 | 0 | 0 | 0 | 0 | 0 | 0 | 0
Diesel | 0 | 11 | 0 | 0 | 0 | 0 | 0 | 0 | 0 | 0 | 0 | 0 | 0 | 0 | 0 | 0 | 0 | 0 | 0 | 0 | 0 | 0 | 0 | 0 | 0 | 0
Diesel | 1 | 0 | 0 | 0 | 0 | 0 | 0 | 0 | 0 | 0 | 0 | 0 | 0 | 0 | 0 | 0 | 0 | 0 | 0 | 0 | 0 | 0 | 0 | 0 | 0 | 0
Diesel | 1 | 1 | 0 | 0 | 0 | 0 | 0 | 0 | 0 | 0 | 0 | 0 | 0 | 0 | 0 | 0 | 0 | 0 | 0 | 0 | 0 | 0 | 0 | 0 | 0 | 0
Diesel | 1 | 2 | 0 | 0 | 0 | 0 | 0 | 0 | 0 | 0 | 0 | 0 | 0 | 0 | 0 | 0 | 0 | 0 | 0 | 0 | 0 | 0 | 0 | 0 | 0 | 0
Diesel | 1 | 3 | 0 | 0 | 0 | 0 | 0 | 0 | 0 | 0 | 0 | 0 | 0 | 0 | 0 | 0 | 0 | 0 | 0 | 0 | 0 | 0 | 0 | 0 | 0 | 0
Diesel | 1 | 4 | 0 | 0 | 0 | 0 | 0 | 0 | 0 | 0 | 0 | 0 | 0 | 0 | 0 | 0 | 0 | 0 | 0 | 0 | 0 | 0 | 0 | 0 | 0 | 0
Diesel | 1 | 5 | 0 | 0 | 0 | 0 | 0 | 0 | 0 | 0 | 0 | 0 | 0 | 0 | 0 | 0 | 0 | 0 | 0 | 0 | 0 | 0 | 0 | 0 | 0 | 0
Diesel | 1 | 6 | 0 | 0 | 0 | 0 | 0 | 0 | 0 | 0 | 0 | 0 | 0 | 0 | 0 | 0 | 0 | 0 | 0 | 0 | 0 | 0 | 0 | 0 | 0 | 0
Diesel | 1 | 7 | 0 | 0 | 0 | 0 | 0 | 0 | 0 | 0 | 0 | 0 | 0 | 0 | 0 | 0 | 0 | 0 | 0 | 0 | 0 | 0 | 0 | 0 | 0 | 0
Diesel | 1 | 8 | 0 | 0 | 0 | 0 | 0 | 0 | 0 | 0 | 0 | 0 | 0 | 0 | 0 | 0 | 0 | 0 | 0 | 0 | 0 | 0 | 0 | 0 | 0 | 0
Diesel | 1 | 9 | 0 | 0 | 0 | 0 | 0 | 0 | 0 | 0 | 0 | 0 | 0 | 0 | 0 | 0 | 0 | 0 | 0 | 0 | 0 | 0 | 0 | 0 | 0 | 0
Diesel | 1 | 10 | 0 | 0 | 0 | 0 | 0 | 0 | 0 | 0 | 0 | 0 | 0 | 0 | 0 | 0 | 0 | 0 | 0 | 0 | 0 | 0 | 0 | 0 | 0 | 0
Diesel | 1 | 11 | 0 | 0 | 0 | 0 | 0 | 0 | 0 | 0 | 0 | 0 | 0 | 0 | 0 | 0 | 0 | 0 | 0 | 0 | 0 | 0 | 0 | 0 | 0 | 0
Diesel | 2 | 0 | 0 | 0 | 0 | 0 | 0 | 0 | 0 | 0 | 0 | 0 | 0 | 0 | 0 | 0 | 0 | 0 | 0 | 0 | 0 | 0 | 0 | 0 | 0 | 0
Diesel | 2 | 1 | 0 | 0 | 0 | 0 | 0 | 0 | 0 | 0 | 0 | 0 | 0 | 0 | 0 | 0 | 0 | 0 | 0 | 0 | 0 | 0 | 0 | 0 | 0 | 0
Diesel | 2 | 2 | 0 | 0 | 0 | 0 | 0 | 0 | 0 | 0 | 0 | 0 | 0 | 0 | 0 | 0 | 0 | 0 | 0 | 0 | 0 | 0 | 0 | 0 | 0 | 0
Diesel | 2 | 3 | 0 | 0 | 0 | 0 | 0 | 0 | 0 | 0 | 0 | 0 | 0 | 0 | 0 | 0 | 0 | 0 | 0 | 0 | 0 | 0 | 0 | 0 | 0 | 0
Diesel | 2 | 4 | 0 | 0 | 0 | 0 | 0 | 0 | 0 | 0 | 0 | 0 | 0 | 0 | 0 | 0 | 0 | 0 | 0 | 0 | 0 | 0 | 0 | 0 | 0 | 0
Diesel | 2 | 5 | 0 | 0 | 0 | 0 | 0 | 0 | 0 | 0 | 0 | 0 | 0 | 0 | 0 | 0 | 0 | 0 | 0 | 0 | 0 | 0 | 0 | 0 | 0 | 0
Diesel | 2 | 6 | 0 | 0 | 0 | 0 | 0 | 0 | 0 | 0 | 0 | 0 | 0 | 0 | 0 | 0 | 0 | 0 | 0 | 0 | 0 | 0 | 0 | 0 | 0 | 0
Diesel | 2 | 7 | 0 | 0 | 0 | 0 | 0 | 0 | 0 | 0 | 0 | 0 | 0 | 0 | 0 | 0 | 0 | 0 | 0 | 0 | 0 | 0 | 0 | 0 | 0 | 0
Diesel | 2 | 8 | 0 | 0 | 0 | 0 | 0 | 0 | 0 | 0 | 0 | 0 | 0 | 0 | 0 | 0 | 0 | 0 | 0 | 0 | 0 | 0 | 0 | 0 | 0 | 0
Diesel | 2 | 9 | 0 | 0 | 0 | 0 | 0 | 0 | 0 | 0 | 0 | 0 | 0 | 0 | 0 | 0 | 0 | 0 | 0 | 0 | 0 | 0 | 0 | 0 | 0 | 0
Diesel | 2 | 10 | 0 | 0 | 0 | 0 | 0 | 0 | 0 | 0 | 0 | 0 | 0 | 0 | 0 | 0 | 0 | 0 | 0 | 0 | 0 | 0 | 0 | 0 | 0 | 0
Diesel | 2 | 11 | 0 | 0 | 0 | 0 | 0 | 0 | 0 | 0 | 0 | 0 | 0 | 0 | 0 | 0 | 0 | 0 | 0 | 0 | 0 | 0 | 0 | 0 | 0 | 0
Diesel | 3 | 0 | 0 | 0 | 0 | 0 | 0 | 0 | 0 | 0 | 0 | 0 | 0 | 0 | 0 | 0 | 0 | 0 | 0 | 0 | 0 | 0 | 0 | 0 | 0 | 0
Diesel | 3 | 1 | 0 | 0 | 0 | 0 | 0 | 0 | 0 | 0 | 0 | 0 | 0 | 0 | 0 | 0 | 0 | 0 | 0 | 0 | 0 | 0 | 0 | 0 | 0 | 0
Diesel | 3 | 2 | 0 | 0 | 0 | 0 | 0 | 0 | 0 | 0 | 0 | 0 | 0 | 0 | 0 | 0 | 0 | 0 | 0 | 0 | 0 | 0 | 0 | 0 | 0 | 0
Diesel | 3 | 3 | 0 | 0 | 0 | 0 | 0 | 0 | 0 | 0 | 0 | 0 | 0 | 0 | 0 | 0 | 0 | 0 | 0 | 0 | 0 | 0 | 0 | 0 | 0 | 0
Diesel | 3 | 4 | 0 | 0 | 0 | 0 | 0 | 0 | 0 | 0 | 0 | 0 | 0 | 0 | 0 | 0 | 0 | 0 | 0 | 0 | 0 | 0 | 0 | 0 | 0 | 0
Diesel | 3 | 5 | 0 | 0 | 0 | 0 | 0 | 0 | 0 | 0 | 0 | 0 | 0 | 0 | 0 | 0 | 0 | 0 | 0 | 0 | 0 | 0 | 0 | 0 | 0 | 0
Diesel | 3 | 6 | 0 | 0 | 0 | 0 | 0 | 0 | 0 | 0 | 0 | 0 | 0 | 0 | 0 | 0 | 0 | 0 | 0 | 0 | 0 | 0 | 0 | 0 | 0 | 0
Diesel | 3 | 7 | 0 | 0 | 0 | 0 | 0 | 0 | 0 | 0 | 0 | 0 | 0 | 0 | 0 | 0 | 0 | 0 | 0 | 0 | 0 | 0 | 0 | 0 | 0 | 0
Diesel | 3 | 8 | 0 | 0 | 0 | 0 | 0 | 0 | 0 | 0 | 0 | 0 | 0 | 0 | 0 | 0 | 0 | 0 | 0 | 0 | 0 | 0 | 0 | 0 | 0 | 0
Diesel | 3 | 9 | 0 | 0 | 0 | 0 | 0 | 0 | 0 | 0 | 0 | 0 | 0 | 0 | 0 | 0 | 0 | 0 | 0 | 0 | 0 | 0 | 0 | 0 | 0 | 0
Diesel | 3 | 10 | 0 | 0 | 0 | 0 | 0 | 0 | 0 | 0 | 0 | 0 | 0 | 0 | 0 | 0 | 0 | 0 | 0 | 0 | 0 | 0 | 0 | 0 | 0 | 0
Diesel | 3 | 11 | 0 | 0 | 0 | 0 | 0 | 0 | 0 | 0 | 0 | 0 | 0 | 0 | 0 | 0 | 0 | 0 | 0 | 0 | 0 | 0 | 0 | 0 | 0 | 0
Diesel | 4 | 0 | 0 | 0 | 0 | 0 | 0 | 0 | 0 | 0 | 0 | 0 | 0 | 0 | 0 | 0 | 0 | 0 | 0 | 0 | 0 | 0 | 0 | 0 | 0 | 0
Diesel | 4 | 1 | 0 | 0 | 0 | 0 | 0 | 0 | 0 | 0 | 0 | 0 | 0 | 0 | 0 | 0 | 0 | 0 | 0 | 0 | 0 | 0 | 0 | 0 | 0 | 0
Diesel | 4 | 2 | 0 | 0 | 0 | 0 | 0 | 0 | 0 | 0 | 0 | 0 | 0 | 0 | 0 | 0 | 0 | 0 | 0 | 0 | 0 | 0 | 0 | 0 | 0 | 0
Diesel | 4 | 3 | 0 | 0 | 0 | 0 | 0 | 0 | 0 | 0 | 0 | 0 | 0 | 0 | 0 | 0 | 0 | 0 | 0 | 0 | 0 | 0 | 0 | 0 | 0 | 0
Diesel | 4 | 4 | 0 | 0 | 0 | 0 | 0 | 0 | 0 | 0 | 0 | 0 | 0 | 0 | 0 | 0 | 0 | 0 | 0 | 0 | 0 | 0 | 0 | 0 | 0 | 0
Diesel | 4 | 5 | 0 | 0 | 0 | 0 | 0 | 0 | 0 | 0 | 0 | 0 | 0 | 0 | 0 | 0 | 0 | 0 | 0 | 0 | 0 | 0 | 0 | 0 | 0 | 0
Diesel | 4 | 6 | 0 | 0 | 0 | 0 | 0 | 0 | 0 | 0 | 0 | 0 | 0 | 0 | 0 | 0 | 0 | 0 | 0 | 0 | 0 | 0 | 0 | 0 | 0 | 0
Diesel | 4 | 7 | 0 | 0 | 0 | 0 | 0 | 0 | 0 | 0 | 0 | 0 | 0 | 0 | 0 | 0 | 0 | 0 | 0 | 0 | 0 | 0 | 0 | 0 | 0 | 0
Diesel | 4 | 8 | 0 | 0 | 0 | 0 | 0 | 0 | 0 | 0 | 0 | 0 | 0 | 0 | 0 | 0 | 0 | 0 | 0 | 0 | 0 | 0 | 0 | 0 | 0 | 0
Diesel | 4 | 9 | 0 | 0 | 0 | 0 | 0 | 0 | 0 | 0 | 0 | 0 | 0 | 0 | 0 | 0 | 0 | 0 | 0 | 0 | 0 | 0 | 0 | 0 | 0 | 0
Diesel | 4 | 10 | 0 | 0 | 0 | 0 | 0 | 0 | 0 | 0 | 0 | 0 | 0 | 0 | 0 | 0 | 0 | 0 | 0 | 0 | 0 | 0 | 0 | 0 | 0 | 0
Diesel | 4 | 11 | 0 | 0 | 0 | 0 | 0 | 0 | 0 | 0 | 0 | 0 | 0 | 0 | 0 | 0 | 0 | 0 | 0 | 0 | 0 | 0 | 0 | 0 | 0 | 0
Diesel | 5 | 0 | 0 | 0 | 0 | 0 | 0 | 0 | 0 | 0 | 0 | 0 | 0 | 0 | 0 | 0 | 0 | 0 | 0 | 0 | 0 | 0 | 0 | 0 | 0 | 0
Diesel | 5 | 1 | 0 | 0 | 0 | 0 | 0 | 0 | 0 | 0 | 0 | 0 | 0 | 0 | 0 | 0 | 0 | 0 | 0 | 0 | 0 | 0 | 0 | 0 | 0 | 0
Diesel | 5 | 2 | 0 | 0 | 0 | 0 | 0 | 0 | 0 | 0 | 0 | 0 | 0 | 0 | 0 | 0 | 0 | 0 | 0 | 0 | 0 | 0 | 0 | 0 | 0 | 0
Diesel | 5 | 3 | 0 | 0 | 0 | 0 | 0 | 0 | 0 | 0 | 0 | 0 | 0 | 0 | 0 | 0 | 0 | 0 | 0 | 0 | 0 | 0 | 0 | 0 | 0 | 0
Diesel | 5 | 4 | 0 | 0 | 0 | 0 | 0 | 0 | 0 | 0 | 0 | 0 | 0 | 0 | 0 | 0 | 0 | 0 | 0 | 0 | 0 | 0 | 0 | 0 | 0 | 0
Diesel | 5 | 5 | 0 | 0 | 0 | 0 | 0 | 0 | 0 | 0 | 0 | 0 | 0 | 0 | 0 | 0 | 0 | 0 | 0 | 0 | 0 | 0 | 0 | 0 | 0 | 0
Diesel | 5 | 6 | 0 | 0 | 0 | 0 | 0 | 0 | 0 | 0 | 0 | 0 | 0 | 0 | 0 | 0 | 0 | 0 | 0 | 0 | 0 | 0 | 0 | 0 | 0 | 0
Diesel | 5 | 7 | 0 | 0 | 0 | 0 | 0 | 0 | 0 | 0 | 0 | 0 | 0 | 0 | 0 | 0 | 0 | 0 | 0 | 0 | 0 | 0 | 0 | 0 | 0 | 0
Diesel | 5 | 8 | 0 | 0 | 0 | 0 | 0 | 0 | 0 | 0 | 0 | 0 | 0 | 0 | 0 | 0 | 0 | 0 | 0 | 0 | 0 | 0 | 0 | 0 | 0 | 0
Diesel | 5 | 9 | 0 | 0 | 0 | 0 | 0 | 0 | 0 | 0 | 0 | 0 | 0 | 0 | 0 | 0 | 0 | 0 | 0 | 0 | 0 | 0 | 0 | 0 | 0 | 0
Diesel | 5 | 10 | 0 | 0 | 0 | 0 | 0 | 0 | 0 | 0 | 0 | 0 | 0 | 0 | 0 | 0 | 0 | 0 | 0 | 0 | 0 | 0 | 0 | 0 | 0 | 0
Diesel | 5 | 11 | 0 | 0 | 0 | 0 | 0 | 0 | 0 | 0 | 0 | 0 | 0 | 0 | 0 | 0 | 0 | 0 | 0 | 0 | 0 | 0 | 0 | 0 | 0 | 0
Diesel | 6 | 0 | 0 | 0 | 0 | 0 | 0 | 0 | 0 | 0 | 0 | 0 | 0 | 0 | 0 | 0 | 0 | 0 | 0 | 0 | 0 | 0 | 0 | 0 | 0 | 0
Diesel | 6 | 1 | 0 | 0 | 0 | 0 | 0 | 0 | 0 | 0 | 0 | 0 | 0 | 0 | 0 | 0 | 0 | 0 | 0 | 0 | 0 | 0 | 0 | 0 | 0 | 0
Diesel | 6 | 2 | 0 | 0 | 0 | 0 | 0 | 0 | 0 | 0 | 0 | 0 | 0 | 0 | 0 | 0 | 0 | 0 | 0 | 0 | 0 | 0 | 0 | 0 | 0 | 0
Diesel | 6 | 3 | 0 | 0 | 0 | 0 | 0 | 0 | 0 | 0 | 0 | 0 | 0 | 0 | 0 | 0 | 0 | 0 | 0 | 0 | 0 | 0 | 0 | 0 | 0 | 0
Diesel | 6 | 4 | 0 | 0 | 0 | 0 | 0 | 0 | 0 | 0 | 0 | 0 | 0 | 0 | 0 | 0 | 0 | 0 | 0 | 0 | 0 | 0 | 0 | 0 | 0 | 0
Diesel | 6 | 5 | 0 | 0 | 0 | 0 | 0 | 0 | 0 | 0 | 0 | 0 | 0 | 0 | 0 | 0 | 0 | 0 | 0 | 0 | 0 | 0 | 0 | 0 | 0 | 0
Diesel | 6 | 6 | 0 | 0 | 0 | 0 | 0 | 0 | 0 | 0 | 0 | 0 | 0 | 0 | 0 | 0 | 0 | 0 | 0 | 0 | 0 | 0 | 0 | 0 | 0 | 0
Diesel | 6 | 7 | 0 | 0 | 0 | 0 | 0 | 0 | 0 | 0 | 0 | 0 | 0 | 0 | 0 | 0 | 0 | 0 | 0 | 0 | 0 | 0 | 0 | 0 | 0 | 0
Diesel | 6 | 8 | 0 | 0 | 0 | 0 | 0 | 0 | 0 | 0 | 0 | 0 | 0 | 0 | 0 | 0 | 0 | 0 | 0 | 0 | 0 | 0 | 0 | 0 | 0 | 0
Diesel | 6 | 9 | 0 | 0 | 0 | 0 | 0 | 0 | 0 | 0 | 0 | 0 | 0 | 0 | 0 | 0 | 0 | 0 | 0 | 0 | 0 | 0 | 0 | 0 | 0 | 0
Diesel | 6 | 10 | 0 | 0 | 0 | 0 | 0 | 0 | 0 | 0 | 0 | 0 | 0 | 0 | 0 | 0 | 0 | 0 | 0 | 0 | 0 | 0 | 0 | 0 | 0 | 0
Diesel | 6 | 11 | 0 | 0 | 0 | 0 | 0 | 0 | 0 | 0 | 0 | 0 | 0 | 0 | 0 | 0 | 0 | 0 | 0 | 0 | 0 | 0 | 0 | 0 | 0 | 0
Diesel | 7 | 0 | 0 | 0 | 0 | 0 | 0 | 0 | 0 | 0 | 0 | 0 | 0 | 0 | 0 | 0 | 0 | 0 | 0 | 0 | 0 | 0 | 0 | 0 | 0 | 0
Diesel | 7 | 1 | 0 | 0 | 0 | 0 | 0 | 0 | 0 | 0 | 0 | 0 | 0 | 0 | 0 | 0 | 0 | 0 | 0 | 0 | 0 | 0 | 0 | 0 | 0 | 0
Diesel | 7 | 2 | 0 | 0 | 0 | 0 | 0 | 0 | 0 | 0 | 0 | 0 | 0 | 0 | 0 | 0 | 0 | 0 | 0 | 0 | 0 | 0 | 0 | 0 | 0 | 0
Diesel | 7 | 3 | 0 | 0 | 0 | 0 | 0 | 0 | 0 | 0 | 0 | 0 | 0 | 0 | 0 | 0 | 0 | 0 | 0 | 0 | 0 | 0 | 0 | 0 | 0 | 0
Diesel | 7 | 4 | 0 | 0 | 0 | 0 | 0 | 0 | 0 | 0 | 0 | 0 | 0 | 0 | 0 | 0 | 0 | 0 | 0 | 0 | 0 | 0 | 0 | 0 | 0 | 0
Diesel | 7 | 5 | 0 | 0 | 0 | 0 | 0 | 0 | 0 | 0 | 0 | 0 | 0 | 0 | 0 | 0 | 0 | 0 | 0 | 0 | 0 | 0 | 0 | 0 | 0 | 0
Diesel | 7 | 6 | 0 | 0 | 0 | 0 | 0 | 0 | 0 | 0 | 0 | 0 | 0 | 0 | 0 | 0 | 0 | 0 | 0 | 0 | 0 | 0 | 0 | 0 | 0 | 0
Diesel | 7 | 7 | 0 | 0 | 0 | 0 | 0 | 0 | 0 | 0 | 0 | 0 | 0 | 0 | 0 | 0 | 0 | 0 | 0 | 0 | 0 | 0 | 0 | 0 | 0 | 0
Diesel | 7 | 8 | 0 | 0 | 0 | 0 | 0 | 0 | 0 | 0 | 0 | 0 | 0 | 0 | 0 | 0 | 0 | 0 | 0 | 0 | 0 | 0 | 0 | 0 | 0 | 0
Diesel | 7 | 9 | 0 | 0 | 0 | 0 | 0 | 0 | 0 | 0 | 0 | 0 | 0 | 0 | 0 | 0 | 0 | 0 | 0 | 0 | 0 | 0 | 0 | 0 | 0 | 0
Diesel | 7 | 10 | 0 | 0 | 0 | 0 | 0 | 0 | 0 | 0 | 0 | 0 | 0 | 0 | 0 | 0 | 0 | 0 | 0 | 0 | 0 | 0 | 0 | 0 | 0 | 0
Diesel | 7 | 11 | 0 | 0 | 0 | 0 | 0 | 0 | 0 | 0 | 0 | 0 | 0 | 0 | 0 | 0 | 0 | 0 | 0 | 0 | 0 | 0 | 0 | 0 | 0 | 0
Diesel | 8 | 0 | 0 | 0 | 0 | 0 | 0 | 0 | 0 | 0 | 0 | 0 | 0 | 0 | 0 | 0 | 0 | 0 | 0 | 0 | 0 | 0 | 0 | 0 | 0 | 0
Diesel | 8 | 1 | 0 | 0 | 0 | 0 | 0 | 0 | 0 | 0 | 0 | 0 | 0 | 0 | 0 | 0 | 0 | 0 | 0 | 0 | 0 | 0 | 0 | 0 | 0 | 0
Diesel | 8 | 2 | 0 | 0 | 0 | 0 | 0 | 0 | 0 | 0 | 0 | 0 | 0 | 0 | 0 | 0 | 0 | 0 | 0 | 0 | 0 | 0 | 0 | 0 | 0 | 0
Diesel | 8 | 3 | 0 | 0 | 0 | 0 | 0 | 0 | 0 | 0 | 0 | 0 | 0 | 0 | 0 | 0 | 0 | 0 | 0 | 0 | 0 | 0 | 0 | 0 | 0 | 0
Diesel | 8 | 4 | 0 | 0 | 0 | 0 | 0 | 0 | 0 | 0 | 0 | 0 | 0 | 0 | 0 | 0 | 0 | 0 | 0 | 0 | 0 | 0 | 0 | 0 | 0 | 0
Diesel | 8 | 5 | 0 | 0 | 0 | 0 | 0 | 0 | 0 | 0 | 0 | 0 | 0 | 0 | 0 | 0 | 0 | 0 | 0 | 0 | 0 | 0 | 0 | 0 | 0 | 0
Diesel | 8 | 6 | 0 | 0 | 0 | 0 | 0 | 0 | 0 | 0 | 0 | 0 | 0 | 0 | 0 | 0 | 0 | 0 | 0 | 0 | 0 | 0 | 0 | 0 | 0 | 0
Diesel | 8 | 7 | 0 | 0 | 0 | 0 | 0 | 0 | 0 | 0 | 0 | 0 | 0 | 0 | 0 | 0 | 0 | 0 | 0 | 0 | 0 | 0 | 0 | 0 | 0 | 0
Diesel | 8 | 8 | 0 | 0 | 0 | 0 | 0 | 0 | 0 | 0 | 0 | 0 | 0 | 0 | 0 | 0 | 0 | 0 | 0 | 0 | 0 | 0 | 0 | 0 | 0 | 0
Diesel | 8 | 9 | 0 | 0 | 0 | 0 | 0 | 0 | 0 | 0 | 0 | 0 | 0 | 0 | 0 | 0 | 0 | 0 | 0 | 0 | 0 | 0 | 0 | 0 | 0 | 0
Diesel | 8 | 10 | 0 | 0 | 0 | 0 | 0 | 0 | 0 | 0 | 0 | 0 | 0 | 0 | 0 | 0 | 0 | 0 | 0 | 0 | 0 | 0 | 0 | 0 | 0 | 0
Diesel | 8 | 11 | 0 | 0 | 0 | 0 | 0 | 0 | 0 | 0 | 0 | 0 | 0 | 0 | 0 | 0 | 0 | 0 | 0 | 0 | 0 | 0 | 0 | 0 | 0 | 0
Diesel | 9 | 0 | 0 | 0 | 0 | 0 | 0 | 0 | 0 | 0 | 0 | 0 | 0 | 0 | 0 | 0 | 0 | 0 | 0 | 0 | 0 | 0 | 0 | 0 | 0 | 0
Diesel | 9 | 1 | 0 | 0 | 0 | 0 | 0 | 0 | 0 | 0 | 0 | 0 | 0 | 0 | 0 | 0 | 0 | 0 | 0 | 0 | 0 | 0 | 0 | 0 | 0 | 0
Diesel | 9 | 2 | 0 | 0 | 0 | 0 | 0 | 0 | 0 | 0 | 0 | 0 | 0 | 0 | 0 | 0 | 0 | 0 | 0 | 0 | 0 | 0 | 0 | 0 | 0 | 0
Diesel | 9 | 3 | 0 | 0 | 0 | 0 | 0 | 0 | 0 | 0 | 0 | 0 | 0 | 0 | 0 | 0 | 0 | 0 | 0 | 0 | 0 | 0 | 0 | 0 | 0 | 0
Diesel | 9 | 4 | 0 | 0 | 0 | 0 | 0 | 0 | 0 | 0 | 0 | 0 | 0 | 0 | 0 | 0 | 0 | 0 | 0 | 0 | 0 | 0 | 0 | 0 | 0 | 0
Diesel | 9 | 5 | 0 | 0 | 0 | 0 | 0 | 0 | 0 | 0 | 0 | 0 | 0 | 0 | 0 | 0 | 0 | 0 | 0 | 0 | 0 | 0 | 0 | 0 | 0 | 0
Diesel | 9 | 6 | 0 | 0 | 0 | 0 | 0 | 0 | 0 | 0 | 0 | 0 | 0 | 0 | 0 | 0 | 0 | 0 | 0 | 0 | 0 | 0 | 0 | 0 | 0 | 0
Diesel | 9 | 7 | 0 | 0 | 0 | 0 | 0 | 0 | 0 | 0 | 0 | 0 | 0 | 0 | 0 | 0 | 0 | 0 | 0 | 0 | 0 | 0 | 0 | 0 | 0 | 0
Diesel | 9 | 8 | 0 | 0 | 0 | 0 | 0 | 0 | 0 | 0 | 0 | 0 | 0 | 0 | 0 | 0 | 0 | 0 | 0 | 0 | 0 | 0 | 0 | 0 | 0 | 0
Diesel | 9 | 9 | 0 | 0 | 0 | 0 | 0 | 0 | 0 | 0 | 0 | 0 | 0 | 0 | 0 | 0 | 0 | 0 | 0 | 0 | 0 | 0 | 0 | 0 | 0 | 0
Diesel | 9 | 10 | 0 | 0 | 0 | 0 | 0 | 0 | 0 | 0 | 0 | 0 | 0 | 0 | 0 | 0 | 0 | 0 | 0 | 0 | 0 | 0 | 0 | 0 | 0 | 0
Diesel | 9 | 11 | 0 | 0 | 0 | 0 | 0 | 0 | 0 | 0 | 0 | 0 | 0 | 0 | 0 | 0 | 0 | 0 | 0 | 0 | 0 | 0 | 0 | 0 | 0 | 0
Diesel | 10 | 0 | 0 | 0 | 0 | 0 | 0 | 0 | 0 | 0 | 0 | 0 | 0 | 0 | 0 | 0 | 0 | 0 | 0 | 0 | 0 | 0 | 0 | 0 | 0 | 0
Diesel | 10 | 1 | 0 | 0 | 0 | 0 | 0 | 0 | 0 | 0 | 0 | 0 | 0 | 0 | 0 | 0 | 0 | 0 | 0 | 0 | 0 | 0 | 0 | 0 | 0 | 0
Diesel | 10 | 2 | 0 | 0 | 0 | 0 | 0 | 0 | 0 | 0 | 0 | 0 | 0 | 0 | 0 | 0 | 0 | 0 | 0 | 0 | 0 | 0 | 0 | 0 | 0 | 0
Diesel | 10 | 3 | 0 | 0 | 0 | 0 | 0 | 0 | 0 | 0 | 0 | 0 | 0 | 0 | 0 | 0 | 0 | 0 | 0 | 0 | 0 | 0 | 0 | 0 | 0 | 0
Diesel | 10 | 4 | 0 | 0 | 0 | 0 | 0 | 0 | 0 | 0 | 0 | 0 | 0 | 0 | 0 | 0 | 0 | 0 | 0 | 0 | 0 | 0 | 0 | 0 | 0 | 0
Diesel | 10 | 5 | 0 | 0 | 0 | 0 | 0 | 0 | 0 | 0 | 0 | 0 | 0 | 0 | 0 | 0 | 0 | 0 | 0 | 0 | 0 | 0 | 0 | 0 | 0 | 0
Diesel | 10 | 6 | 0 | 0 | 0 | 0 | 0 | 0 | 0 | 0 | 0 | 0 | 0 | 0 | 0 | 0 | 0 | 0 | 0 | 0 | 0 | 0 | 0 | 0 | 0 | 0
Diesel | 10 | 7 | 0 | 0 | 0 | 0 | 0 | 0 | 0 | 0 | 0 | 0 | 0 | 0 | 0 | 0 | 0 | 0 | 0 | 0 | 0 | 0 | 0 | 0 | 0 | 0
Diesel | 10 | 8 | 0 | 0 | 0 | 0 | 0 | 0 | 0 | 0 | 0 | 0 | 0 | 0 | 0 | 0 | 0 | 0 | 0 | 0 | 0 | 0 | 0 | 0 | 0 | 0
Diesel | 10 | 9 | 0 | 0 | 0 | 0 | 0 | 0 | 0 | 0 | 0 | 0 | 0 | 0 | 0 | 0 | 0 | 0 | 0 | 0 | 0 | 0 | 0 | 0 | 0 | 0
Diesel | 10 | 10 | 0 | 0 | 0 | 0 | 0 | 0 | 0 | 0 | 0 | 0 | 0 | 0 | 0 | 0 | 0 | 0 | 0 | 0 | 0 | 0 | 0 | 0 | 0 | 0
Diesel | 10 | 11 | 0 | 0 | 0 | 0 | 0 | 0 | 0 | 0 | 0 | 0 | 0 | 0 | 0 | 0 | 0 | 0 | 0 | 0 | 0 | 0 | 0 | 0 | 0 | 0
Diesel | 11 | 0 | 0 | 0 | 0 | 0 | 0 | 0 | 0 | 0 | 0 | 0 | 0 | 0 | 0 | 0 | 0 | 0 | 0 | 0 | 0 | 0 | 0 | 0 | 0 | 0
Diesel | 11 | 1 | 0 | 0 | 0 | 0 | 0 | 0 | 0 | 0 | 0 | 0 | 0 | 0 | 0 | 0 | 0 | 0 | 0 | 0 | 0 | 0 | 0 | 0 | 0 | 0
Diesel | 11 | 2 | 0 | 0 | 0 | 0 | 0 | 0 | 0 | 0 | 0 | 0 | 0 | 0 | 0 | 0 | 0 | 0 | 0 | 0 | 0 | 0 | 0 | 0 | 0 | 0
Diesel | 11 | 3 | 0 | 0 | 0 | 0 | 0 | 0 | 0 | 0 | 0 | 0 | 0 | 0 | 0 | 0 | 0 | 0 | 0 | 0 | 0 | 0 | 0 | 0 | 0 | 0
Diesel | 11 | 4 | 0 | 0 | 0 | 0 | 0 | 0 | 0 | 0 | 0 | 0 | 0 | 0 | 0 | 0 | 0 | 0 | 0 | 0 | 0 | 0 | 0 | 0 | 0 | 0
Diesel | 11 | 5 | 0 | 0 | 0 | 0 | 0 | 0 | 0 | 0 | 0 | 0 | 0 | 0 | 0 | 0 | 0 | 0 | 0 | 0 | 0 | 0 | 0 | 0 | 0 | 0
Diesel | 11 | 6 | 0 | 0 | 0 | 0 | 0 | 0 | 0 | 0 | 0 | 0 | 0 | 0 | 0 | 0 | 0 | 0 | 0 | 0 | 0 | 0 | 0 | 0 | 0 | 0
Diesel | 11 | 7 | 0 | 0 | 0 | 0 | 0 | 0 | 0 | 0 | 0 | 0 | 0 | 0 | 0 | 0 | 0 | 0 | 0 | 0 | 0 | 0 | 0 | 0 | 0 | 0
Diesel | 11 | 8 | 0 | 0 | 0 | 0 | 0 | 0 | 0 | 0 | 0 | 0 | 0 | 0 | 0 | 0 | 0 | 0 | 0 | 0 | 0 | 0 | 0 | 0 | 0 | 0
Diesel | 11 | 9 | 0 | 0 | 0 | 0 | 0 | 0 | 0 | 0 | 0 | 0 | 0 | 0 | 0 | 0 | 0 | 0 | 0 | 0 | 0 | 0 | 0 | 0 | 0 | 0
Diesel | 11 | 10 | 0 | 0 | 0 | 0 | 0 | 0 | 0 | 0 | 0 | 0 | 0 | 0 | 0 | 0 | 0 | 0 | 0 | 0 | 0 | 0 | 0 | 0 | 0 | 0
Diesel | 11 | 11 | 0 | 0 | 0 | 0 | 0 | 0 | 0 | 0 | 0 | 0 | 0 | 0 | 0 | 0 | 0 | 0 | 0 | 0 | 0 | 0 | 0 | 0 | 0 | 0
Diesel | 12 | 0 | 0 | 0 | 0 | 0 | 0 | 0 | 0 | 0 | 0 | 0 | 0 | 0 | 0 | 0 | 0 | 0 | 0 | 0 | 0 | 0 | 0 | 0 | 0 | 0
Diesel | 12 | 1 | 0 | 0 | 0 | 0 | 0 | 0 | 0 | 0 | 0 | 0 | 0 | 0 | 0 | 0 | 0 | 0 | 0 | 0 | 0 | 0 | 0 | 0 | 0 | 0
Diesel | 12 | 2 | 0 | 0 | 0 | 0 | 0 | 0 | 0 | 0 | 0 | 0 | 0 | 0 | 0 | 0 | 0 | 0 | 0 | 0 | 0 | 0 | 0 | 0 | 0 | 0
Diesel | 12 | 3 | 0 | 0 | 0 | 0 | 0 | 0 | 0 | 0 | 0 | 0 | 0 | 0 | 0 | 0 | 0 | 0 | 0 | 0 | 0 | 0 | 0 | 0 | 0 | 0
Diesel | 12 | 4 | 0 | 0 | 0 | 0 | 0 | 0 | 0 | 0 | 0 | 0 | 0 | 0 | 0 | 0 | 0 | 0 | 0 | 0 | 0 | 0 | 0 | 0 | 0 | 0
Diesel | 12 | 5 | 0 | 0 | 0 | 0 | 0 | 0 | 0 | 0 | 0 | 0 | 0 | 0 | 0 | 0 | 0 | 0 | 0 | 0 | 0 | 0 | 0 | 0 | 0 | 0
Diesel | 12 | 6 | 0 | 0 | 0 | 0 | 0 | 0 | 0 | 0 | 0 | 0 | 0 | 0 | 0 | 0 | 0 | 0 | 0 | 0 | 0 | 0 | 0 | 0 | 0 | 0
Diesel | 12 | 7 | 0 | 0 | 0 | 0 | 0 | 0 | 0 | 0 | 0 | 0 | 0 | 0 | 0 | 0 | 0 | 0 | 0 | 0 | 0 | 0 | 0 | 0 | 0 | 0
Diesel | 12 | 8 | 0 | 0 | 0 | 0 | 0 | 0 | 0 | 0 | 0 | 0 | 0 | 0 | 0 | 0 | 0 | 0 | 0 | 0 | 0 | 0 | 0 | 0 | 0 | 0
Diesel | 12 | 9 | 0 | 0 | 0 | 0 | 0 | 0 | 0 | 0 | 0 | 0 | 0 | 0 | 0 | 0 | 0 | 0 | 0 | 0 | 0 | 0 | 0 | 0 | 0 | 0
Diesel | 12 | 10 | 0 | 0 | 0 | 0 | 0 | 0 | 0 | 0 | 0 | 0 | 0 | 0 | 0 | 0 | 0 | 0 | 0 | 0 | 0 | 0 | 0 | 0 | 0 | 0
Diesel | 12 | 11 | 0 | 0 | 0 | 0 | 0 | 0 | 0 | 0 | 0 | 0 | 0 | 0 | 0 | 0 | 0 | 0 | 0 | 0 | 0 | 0 | 0 | 0 | 0 | 0
Diesel | 13 | 0 | 0 | 0 | 0 | 0 | 0 | 0 | 0 | 0 | 0 | 0 | 0 | 0 | 0 | 0 | 0 | 0 | 0 | 0 | 0 | 0 | 0 | 0 | 0 | 0
Diesel | 13 | 1 | 0 | 0 | 0 | 0 | 0 | 0 | 0 | 0 | 0 | 0 | 0 | 0 | 0 | 0 | 0 | 0 | 0 | 0 | 0 | 0 | 0 | 0 | 0 | 0
Diesel | 13 | 2 | 0 | 0 | 0 | 0 | 0 | 0 | 0 | 0 | 0 | 0 | 0 | 0 | 0 | 0 | 0 | 0 | 0 | 0 | 0 | 0 | 0 | 0 | 0 | 0
Diesel | 13 | 3 | 0 | 0 | 0 | 0 | 0 | 0 | 0 | 0 | 0 | 0 | 0 | 0 | 0 | 0 | 0 | 0 | 0 | 0 | 0 | 0 | 0 | 0 | 0 | 0
Diesel | 13 | 4 | 0 | 0 | 0 | 0 | 0 | 0 | 0 | 0 | 0 | 0 | 0 | 0 | 0 | 0 | 0 | 0 | 0 | 0 | 0 | 0 | 0 | 0 | 0 | 0
Diesel | 13 | 5 | 0 | 0 | 0 | 0 | 0 | 0 | 0 | 0 | 0 | 0 | 0 | 0 | 0 | 0 | 0 | 0 | 0 | 0 | 0 | 0 | 0 | 0 | 0 | 0
Diesel | 13 | 6 | 0 | 0 | 0 | 0 | 0 | 0 | 0 | 0 | 0 | 0 | 0 | 0 | 0 | 0 | 0 | 0 | 0 | 0 | 0 | 0 | 0 | 0 | 0 | 0
Diesel | 13 | 7 | 0 | 0 | 0 | 0 | 0 | 0 | 0 | 0 | 0 | 0 | 0 | 0 | 0 | 0 | 0 | 0 | 0 | 0 | 0 | 0 | 0 | 0 | 0 | 0
Diesel | 13 | 8 | 0 | 0 | 0 | 0 | 0 | 0 | 0 | 0 | 0 | 0 | 0 | 0 | 0 | 0 | 0 | 0 | 0 | 0 | 0 | 0 | 0 | 0 | 0 | 0
Diesel | 13 | 9 | 0 | 0 | 0 | 0 | 0 | 0 | 0 | 0 | 0 | 0 | 0 | 0 | 0 | 0 | 0 | 0 | 0 | 0 | 0 | 0 | 0 | 0 | 0 | 0
Diesel | 13 | 10 | 0 | 0 | 0 | 0 | 0 | 0 | 0 | 0 | 0 | 0 | 0 | 0 | 0 | 0 | 0 | 0 | 0 | 0 | 0 | 0 | 0 | 0 | 0 | 0
Diesel | 13 | 11 | 0 | 0 | 0 | 0 | 0 | 0 | 0 | 0 | 0 | 0 | 0 | 0 | 0 | 0 | 0 | 0 | 0 | 0 | 0 | 0 | 0 | 0 | 0 | 0
Diesel | 14 | 0 | 0 | 0 | 0 | 0 | 0 | 0 | 0 | 0 | 0 | 0 | 0 | 0 | 0 | 0 | 0 | 0 | 0 | 0 | 0 | 0 | 0 | 0 | 0 | 0
Diesel | 14 | 1 | 0 | 0 | 0 | 0 | 0 | 0 | 0 | 0 | 0 | 0 | 0 | 0 | 0 | 0 | 0 | 0 | 0 | 0 | 0 | 0 | 0 | 0 | 0 | 0
Diesel | 14 | 2 | 0 | 0 | 0 | 0 | 0 | 0 | 0 | 0 | 0 | 0 | 0 | 0 | 0 | 0 | 0 | 0 | 0 | 0 | 0 | 0 | 0 | 0 | 0 | 0
Diesel | 14 | 3 | 0 | 0 | 0 | 0 | 0 | 0 | 0 | 0 | 0 | 0 | 0 | 0 | 0 | 0 | 0 | 0 | 0 | 0 | 0 | 0 | 0 | 0 | 0 | 0
Diesel | 14 | 4 | 0 | 0 | 0 | 0 | 0 | 0 | 0 | 0 | 0 | 0 | 0 | 0 | 0 | 0 | 0 | 0 | 0 | 0 | 0 | 0 | 0 | 0 | 0 | 0
Diesel | 14 | 5 | 0 | 0 | 0 | 0 | 0 | 0 | 0 | 0 | 0 | 0 | 0 | 0 | 0 | 0 | 0 | 0 | 0 | 0 | 0 | 0 | 0 | 0 | 0 | 0
Diesel | 14 | 6 | 0 | 0 | 0 | 0 | 0 | 0 | 0 | 0 | 0 | 0 | 0 | 0 | 0 | 0 | 0 | 0 | 0 | 0 | 0 | 0 | 0 | 0 | 0 | 0
Diesel | 14 | 7 | 0 | 0 | 0 | 0 | 0 | 0 | 0 | 0 | 0 | 0 | 0 | 0 | 0 | 0 | 0 | 0 | 0 | 0 | 0 | 0 | 0 | 0 | 0 | 0
Diesel | 14 | 8 | 0 | 0 | 0 | 0 | 0 | 0 | 0 | 0 | 0 | 0 | 0 | 0 | 0 | 0 | 0 | 0 | 0 | 0 | 0 | 0 | 0 | 0 | 0 | 0
Diesel | 14 | 9 | 0 | 0 | 0 | 0 | 0 | 0 | 0 | 0 | 0 | 0 | 0 | 0 | 0 | 0 | 0 | 0 | 0 | 0 | 0 | 0 | 0 | 0 | 0 | 0
Diesel | 14 | 10 | 0 | 0 | 0 | 0 | 0 | 0 | 0 | 0 | 0 | 0 | 0 | 0 | 0 | 0 | 0 | 0 | 0 | 0 | 0 | 0 | 0 | 0 | 0 | 0
Diesel | 14 | 11 | 0 | 0 | 0 | 0 | 0 | 0 | 0 | 0 | 0 | 0 | 0 | 0 | 0 | 0 | 0 | 0 | 0 | 0 | 0 | 0 | 0 | 0 | 0 | 0
Diesel | 15 | 0 | 0 | 0 | 0 | 0 | 0 | 0 | 0 | 0 | 0 | 0 | 0 | 0 | 0 | 0 | 0 | 0 | 0 | 0 | 0 | 0 | 0 | 0 | 0 | 0
Diesel | 15 | 1 | 0 | 0 | 0 | 0 | 0 | 0 | 0 | 0 | 0 | 0 | 0 | 0 | 0 | 0 | 0 | 0 | 0 | 0 | 0 | 0 | 0 | 0 | 0 | 0
Diesel | 15 | 2 | 0 | 0 | 0 | 0 | 0 | 0 | 0 | 0 | 0 | 0 | 0 | 0 | 0 | 0 | 0 | 0 | 0 | 0 | 0 | 0 | 0 | 0 | 0 | 0
Diesel | 15 | 3 | 0 | 0 | 0 | 0 | 0 | 0 | 0 | 0 | 0 | 0 | 0 | 0 | 0 | 0 | 0 | 0 | 0 | 0 | 0 | 0 | 0 | 0 | 0 | 0
Diesel | 15 | 4 | 0 | 0 | 0 | 0 | 0 | 0 | 0 | 0 | 0 | 0 | 0 | 0 | 0 | 0 | 0 | 0 | 0 | 0 | 0 | 0 | 0 | 0 | 0 | 0
Diesel | 15 | 5 | 0 | 0 | 0 | 0 | 0 | 0 | 0 | 0 | 0 | 0 | 0 | 0 | 0 | 0 | 0 | 0 | 0 | 0 | 0 | 0 | 0 | 0 | 0 | 0
Diesel | 15 | 6 | 0 | 0 | 0 | 0 | 0 | 0 | 0 | 0 | 0 | 0 | 0 | 0 | 0 | 0 | 0 | 0 | 0 | 0 | 0 | 0 | 0 | 0 | 0 | 0
Diesel | 15 | 7 | 0 | 0 | 0 | 0 | 0 | 0 | 0 | 0 | 0 | 0 | 0 | 0 | 0 | 0 | 0 | 0 | 0 | 0 | 0 | 0 | 0 | 0 | 0 | 0
Diesel | 15 | 8 | 0 | 0 | 0 | 0 | 0 | 0 | 0 | 0 | 0 | 0 | 0 | 0 | 0 | 0 | 0 | 0 | 0 | 0 | 0 | 0 | 0 | 0 | 0 | 0
Diesel | 15 | 9 | 0 | 0 | 0 | 0 | 0 | 0 | 0 | 0 | 0 | 0 | 0 | 0 | 0 | 0 | 0 | 0 | 0 | 0 | 0 | 0 | 0 | 0 | 0 | 0
Diesel | 15 | 10 | 0 | 0 | 0 | 0 | 0 | 0 | 0 | 0 | 0 | 0 | 0 | 0 | 0 | 0 | 0 | 0 | 0 | 0 | 0 | 0 | 0 | 0 | 0 | 0
Diesel | 15 | 11 | 0 | 0 | 0 | 0 | 0 | 0 | 0 | 0 | 0 | 0 | 0 | 0 | 0 | 0 | 0 | 0 | 0 | 0 | 0 | 0 | 0 | 0 | 0 | 0
Diesel | 16 | 0 | 0 | 0 | 0 | 0 | 0 | 0 | 0 | 0 | 0 | 0 | 0 | 0 | 0 | 0 | 0 | 0 | 0 | 0 | 0 | 0 | 0 | 0 | 0 | 0
Diesel | 16 | 1 | 0 | 0 | 0 | 0 | 0 | 0 | 0 | 0 | 0 | 0 | 0 | 0 | 0 | 0 | 0 | 0 | 0 | 0 | 0 | 0 | 0 | 0 | 0 | 0
Diesel | 16 | 2 | 0 | 0 | 0 | 0 | 0 | 0 | 0 | 0 | 0 | 0 | 0 | 0 | 0 | 0 | 0 | 0 | 0 | 0 | 0 | 0 | 0 | 0 | 0 | 0
Diesel | 16 | 3 | 0 | 0 | 0 | 0 | 0 | 0 | 0 | 0 | 0 | 0 | 0 | 0 | 0 | 0 | 0 | 0 | 0 | 0 | 0 | 0 | 0 | 0 | 0 | 0
Diesel | 16 | 4 | 0 | 0 | 0 | 0 | 0 | 0 | 0 | 0 | 0 | 0 | 0 | 0 | 0 | 0 | 0 | 0 | 0 | 0 | 0 | 0 | 0 | 0 | 0 | 0
Diesel | 16 | 5 | 0 | 0 | 0 | 0 | 0 | 0 | 0 | 0 | 0 | 0 | 0 | 0 | 0 | 0 | 0 | 0 | 0 | 0 | 0 | 0 | 0 | 0 | 0 | 0
Diesel | 16 | 6 | 0 | 0 | 0 | 0 | 0 | 0 | 0 | 0 | 0 | 0 | 0 | 0 | 0 | 0 | 0 | 0 | 0 | 0 | 0 | 0 | 0 | 0 | 0 | 0
Diesel | 16 | 7 | 0 | 0 | 0 | 0 | 0 | 0 | 0 | 0 | 0 | 0 | 0 | 0 | 0 | 0 | 0 | 0 | 0 | 0 | 0 | 0 | 0 | 0 | 0 | 0
Diesel | 16 | 8 | 0 | 0 | 0 | 0 | 0 | 0 | 0 | 0 | 0 | 0 | 0 | 0 | 0 | 0 | 0 | 0 | 0 | 0 | 0 | 0 | 0 | 0 | 0 | 0
Diesel | 16 | 9 | 0 | 0 | 0 | 0 | 0 | 0 | 0 | 0 | 0 | 0 | 0 | 0 | 0 | 0 | 0 | 0 | 0 | 0 | 0 | 0 | 0 | 0 | 0 | 0
Diesel | 16 | 10 | 0 | 0 | 0 | 0 | 0 | 0 | 0 | 0 | 0 | 0 | 0 | 0 | 0 | 0 | 0 | 0 | 0 | 0 | 0 | 0 | 0 | 0 | 0 | 0
Diesel | 16 | 11 | 0 | 0 | 0 | 0 | 0 | 0 | 0 | 0 | 0 | 0 | 0 | 0 | 0 | 0 | 0 | 0 | 0 | 0 | 0 | 0 | 0 | 0 | 0 | 0
Diesel | 17 | 0 | 0 | 0 | 0 | 0 | 0 | 0 | 0 | 0 | 0 | 0 | 0 | 0 | 0 | 0 | 0 | 0 | 0 | 0 | 0 | 0 | 0 | 0 | 0 | 0
Diesel | 17 | 1 | 0 | 0 | 0 | 0 | 0 | 0 | 0 | 0 | 0 | 0 | 0 | 0 | 0 | 0 | 0 | 0 | 0 | 0 | 0 | 0 | 0 | 0 | 0 | 0
Diesel | 17 | 2 | 0 | 0 | 0 | 0 | 0 | 0 | 0 | 0 | 0 | 0 | 0 | 0 | 0 | 0 | 0 | 0 | 0 | 0 | 0 | 0 | 0 | 0 | 0 | 0
Diesel | 17 | 3 | 0 | 0 | 0 | 0 | 0 | 0 | 0 | 0 | 0 | 0 | 0 | 0 | 0 | 0 | 0 | 0 | 0 | 0 | 0 | 0 | 0 | 0 | 0 | 0
Diesel | 17 | 4 | 0 | 0 | 0 | 0 | 0 | 0 | 0 | 0 | 0 | 0 | 0 | 0 | 0 | 0 | 0 | 0 | 0 | 0 | 0 | 0 | 0 | 0 | 0 | 0
Diesel | 17 | 5 | 0 | 0 | 0 | 0 | 0 | 0 | 0 | 0 | 0 | 0 | 0 | 0 | 0 | 0 | 0 | 0 | 0 | 0 | 0 | 0 | 0 | 0 | 0 | 0
Diesel | 17 | 6 | 0 | 0 | 0 | 0 | 0 | 0 | 0 | 0 | 0 | 0 | 0 | 0 | 0 | 0 | 0 | 0 | 0 | 0 | 0 | 0 | 0 | 0 | 0 | 0
Diesel | 17 | 7 | 0 | 0 | 0 | 0 | 0 | 0 | 0 | 0 | 0 | 0 | 0 | 0 | 0 | 0 | 0 | 0 | 0 | 0 | 0 | 0 | 0 | 0 | 0 | 0
Diesel | 17 | 8 | 0 | 0 | 0 | 0 | 0 | 0 | 0 | 0 | 0 | 0 | 0 | 0 | 0 | 0 | 0 | 0 | 0 | 0 | 0 | 0 | 0 | 0 | 0 | 0
Diesel | 17 | 9 | 0 | 0 | 0 | 0 | 0 | 0 | 0 | 0 | 0 | 0 | 0 | 0 | 0 | 0 | 0 | 0 | 0 | 0 | 0 | 0 | 0 | 0 | 0 | 0
Diesel | 17 | 10 | 0 | 0 | 0 | 0 | 0 | 0 | 0 | 0 | 0 | 0 | 0 | 0 | 0 | 0 | 0 | 0 | 0 | 0 | 0 | 0 | 0 | 0 | 0 | 0
Diesel | 17 | 11 | 0 | 0 | 0 | 0 | 0 | 0 | 0 | 0 | 0 | 0 | 0 | 0 | 0 | 0 | 0 | 0 | 0 | 0 | 0 | 0 | 0 | 0 | 0 | 0
Diesel | 18 | 0 | 0 | 0 | 0 | 0 | 0 | 0 | 0 | 0 | 0 | 0 | 0 | 0 | 0 | 0 | 0 | 0 | 0 | 0 | 0 | 0 | 0 | 0 | 0 | 0
Diesel | 18 | 1 | 0 | 0 | 0 | 0 | 0 | 0 | 0 | 0 | 0 | 0 | 0 | 0 | 0 | 0 | 0 | 0 | 0 | 0 | 0 | 0 | 0 | 0 | 0 | 0
Diesel | 18 | 2 | 0 | 0 | 0 | 0 | 0 | 0 | 0 | 0 | 0 | 0 | 0 | 0 | 0 | 0 | 0 | 0 | 0 | 0 | 0 | 0 | 0 | 0 | 0 | 0
Diesel | 18 | 3 | 0 | 0 | 0 | 0 | 0 | 0 | 0 | 0 | 0 | 0 | 0 | 0 | 0 | 0 | 0 | 0 | 0 | 0 | 0 | 0 | 0 | 0 | 0 | 0
Diesel | 18 | 4 | 0 | 0 | 0 | 0 | 0 | 0 | 0 | 0 | 0 | 0 | 0 | 0 | 0 | 0 | 0 | 0 | 0 | 0 | 0 | 0 | 0 | 0 | 0 | 0
Diesel | 18 | 5 | 0 | 0 | 0 | 0 | 0 | 0 | 0 | 0 | 0 | 0 | 0 | 0 | 0 | 0 | 0 | 0 | 0 | 0 | 0 | 0 | 0 | 0 | 0 | 0
Diesel | 18 | 6 | 0 | 0 | 0 | 0 | 0 | 0 | 0 | 0 | 0 | 0 | 0 | 0 | 0 | 0 | 0 | 0 | 0 | 0 | 0 | 0 | 0 | 0 | 0 | 0
Diesel | 18 | 7 | 0 | 0 | 0 | 0 | 0 | 0 | 0 | 0 | 0 | 0 | 0 | 0 | 0 | 0 | 0 | 0 | 0 | 0 | 0 | 0 | 0 | 0 | 0 | 0
Diesel | 18 | 8 | 0 | 0 | 0 | 0 | 0 | 0 | 0 | 0 | 0 | 0 | 0 | 0 | 0 | 0 | 0 | 0 | 0 | 0 | 0 | 0 | 0 | 0 | 0 | 0
Diesel | 18 | 9 | 0 | 0 | 0 | 0 | 0 | 0 | 0 | 0 | 0 | 0 | 0 | 0 | 0 | 0 | 0 | 0 | 0 | 0 | 0 | 0 | 0 | 0 | 0 | 0
Diesel | 18 | 10 | 0 | 0 | 0 | 0 | 0 | 0 | 0 | 0 | 0 | 0 | 0 | 0 | 0 | 0 | 0 | 0 | 0 | 0 | 0 | 0 | 0 | 0 | 0 | 0
Diesel | 18 | 11 | 0 | 0 | 0 | 0 | 0 | 0 | 0 | 0 | 0 | 0 | 0 | 0 | 0 | 0 | 0 | 0 | 0 | 0 | 0 | 0 | 0 | 0 | 0 | 0
Diesel | 19 | 0 | 0 | 0 | 0 | 0 | 0 | 0 | 0 | 0 | 0 | 0 | 0 | 0 | 0 | 0 | 0 | 0 | 0 | 0 | 0 | 0 | 0 | 0 | 0 | 0
Diesel | 19 | 1 | 0 | 0 | 0 | 0 | 0 | 0 | 0 | 0 | 0 | 0 | 0 | 0 | 0 | 0 | 0 | 0 | 0 | 0 | 0 | 0 | 0 | 0 | 0 | 0
Diesel | 19 | 2 | 0 | 0 | 0 | 0 | 0 | 0 | 0 | 0 | 0 | 0 | 0 | 0 | 0 | 0 | 0 | 0 | 0 | 0 | 0 | 0 | 0 | 0 | 0 | 0
Diesel | 19 | 3 | 0 | 0 | 0 | 0 | 0 | 0 | 0 | 0 | 0 | 0 | 0 | 0 | 0 | 0 | 0 | 0 | 0 | 0 | 0 | 0 | 0 | 0 | 0 | 0
Diesel | 19 | 4 | 0 | 0 | 0 | 0 | 0 | 0 | 0 | 0 | 0 | 0 | 0 | 0 | 0 | 0 | 0 | 0 | 0 | 0 | 0 | 0 | 0 | 0 | 0 | 0
Diesel | 19 | 5 | 0 | 0 | 0 | 0 | 0 | 0 | 0 | 0 | 0 | 0 | 0 | 0 | 0 | 0 | 0 | 0 | 0 | 0 | 0 | 0 | 0 | 0 | 0 | 0
Diesel | 19 | 6 | 0 | 0 | 0 | 0 | 0 | 0 | 0 | 0 | 0 | 0 | 0 | 0 | 0 | 0 | 0 | 0 | 0 | 0 | 0 | 0 | 0 | 0 | 0 | 0
Diesel | 19 | 7 | 0 | 0 | 0 | 0 | 0 | 0 | 0 | 0 | 0 | 0 | 0 | 0 | 0 | 0 | 0 | 0 | 0 | 0 | 0 | 0 | 0 | 0 | 0 | 0
Diesel | 19 | 8 | 0 | 0 | 0 | 0 | 0 | 0 | 0 | 0 | 0 | 0 | 0 | 0 | 0 | 0 | 0 | 0 | 0 | 0 | 0 | 0 | 0 | 0 | 0 | 0
Diesel | 19 | 9 | 0 | 0 | 0 | 0 | 0 | 0 | 0 | 0 | 0 | 0 | 0 | 0 | 0 | 0 | 0 | 0 | 0 | 0 | 0 | 0 | 0 | 0 | 0 | 0
Diesel | 19 | 10 | 0 | 0 | 0 | 0 | 0 | 0 | 0 | 0 | 0 | 0 | 0 | 0 | 0 | 0 | 0 | 0 | 0 | 0 | 0 | 0 | 0 | 0 | 0 | 0
Diesel | 19 | 11 | 0 | 0 | 0 | 0 | 0 | 0 | 0 | 0 | 0 | 0 | 0 | 0 | 0 | 0 | 0 | 0 | 0 | 0 | 0 | 0 | 0 | 0 | 0 | 0
PV | 0 | 0 | 0 | 0 | 0 | 0 | 0 | 0 | 0 | 0 | 0 | 0 | 0 | 0 | 0 | 0 | 0 | 0 | 0 | 0 | 0 | 0 | 0 | 0 | 0 | 0
PV | 0 | 1 | 0 | 0 | 0 | 0 | 0 | 0 | 0 | 0 | 0 | 0 | 0 | 0 | 0 | 0 | 0 | 0 | 0 | 0 | 0 | 0 | 0 | 0 | 0 | 0
PV | 0 | 2 | 0 | 0 | 0 | 0 | 0 | 0 | 0 | 0 | 0 | 0 | 0 | 0 | 0 | 0 | 0 | 0 | 0 | 0 | 0 | 0 | 0 | 0 | 0 | 0
PV | 0 | 3 | 0 | 0 | 0 | 0 | 0 | 0 | 0 | 0 | 0 | 0 | 0 | 0 | 0 | 0 | 0 | 0 | 0 | 0 | 0 | 0 | 0 | 0 | 0 | 0
PV | 0 | 4 | 0 | 0 | 0 | 0 | 0 | 0 | 0 | 0 | 0 | 0 | 0 | 0 | 0 | 0 | 0 | 0 | 0 | 0 | 0 | 0 | 0 | 0 | 0 | 0
PV | 0 | 5 | 0 | 0 | 0 | 0 | 0 | 0 | 0 | 0 | 0 | 0 | 0 | 0 | 0 | 0 | 0 | 0 | 0 | 0 | 0 | 0 | 0 | 0 | 0 | 0
PV | 0 | 6 | 0 | 0 | 0 | 0 | 0 | 0 | 0 | 0 | 0 | 0 | 0 | 0 | 0 | 0 | 0 | 0 | 0 | 0 | 0 | 0 | 0 | 0 | 0 | 0
PV | 0 | 7 | 0 | 0 | 0 | 0 | 0 | 0 | 0 | 0 | 0 | 0 | 0 | 0 | 0 | 0 | 0 | 0 | 0 | 0 | 0 | 0 | 0 | 0 | 0 | 0
PV | 0 | 8 | 0 | 0 | 0 | 0 | 0 | 0 | 0 | 0 | 0 | 0 | 0 | 0 | 0 | 0 | 0 | 0 | 0 | 0 | 0 | 0 | 0 | 0 | 0 | 0
PV | 0 | 9 | 0 | 0 | 0 | 0 | 0 | 0 | 0 | 0 | 0 | 0 | 0 | 0 | 0 | 0 | 0 | 0 | 0 | 0 | 0 | 0 | 0 | 0 | 0 | 0
PV | 0 | 10 | 0 | 0 | 0 | 0 | 0 | 0 | 0 | 0 | 0 | 0 | 0 | 0 | 0 | 0 | 0 | 0 | 0 | 0 | 0 | 0 | 0 | 0 | 0 | 0
PV | 0 | 11 | 0 | 0 | 0 | 0 | 0 | 0 | 0 | 0 | 0 | 0 | 0 | 0 | 0 | 0 | 0 | 0 | 0 | 0 | 0 | 0 | 0 | 0 | 0 | 0
PV | 1 | 0 | 0 | 0 | 0 | 0 | 0 | 0 | 0 | 0 | 0 | 0 | 0 | 0 | 0 | 0 | 0 | 0 | 0 | 0 | 0 | 0 | 0 | 0 | 0 | 0
PV | 1 | 1 | 0 | 0 | 0 | 0 | 0 | 0 | 0 | 0 | 0 | 0 | 0 | 0 | 0 | 0 | 0 | 0 | 0 | 0 | 0 | 0 | 0 | 0 | 0 | 0
PV | 1 | 2 | 0 | 0 | 0 | 0 | 0 | 0 | 0 | 0 | 0 | 0 | 0 | 0 | 0 | 0 | 0 | 0 | 0 | 0 | 0 | 0 | 0 | 0 | 0 | 0
PV | 1 | 3 | 0 | 0 | 0 | 0 | 0 | 0 | 0 | 0 | 0 | 0 | 0 | 0 | 0 | 0 | 0 | 0 | 0 | 0 | 0 | 0 | 0 | 0 | 0 | 0
PV | 1 | 4 | 0 | 0 | 0 | 0 | 0 | 0 | 0 | 0 | 0 | 0 | 0 | 0 | 0 | 0 | 0 | 0 | 0 | 0 | 0 | 0 | 0 | 0 | 0 | 0
PV | 1 | 5 | 0 | 0 | 0 | 0 | 0 | 0 | 0 | 0 | 0 | 0 | 0 | 0 | 0 | 0 | 0 | 0 | 0 | 0 | 0 | 0 | 0 | 0 | 0 | 0
PV | 1 | 6 | 0 | 0 | 0 | 0 | 0 | 0 | 0 | 0 | 0 | 0 | 0 | 0 | 0 | 0 | 0 | 0 | 0 | 0 | 0 | 0 | 0 | 0 | 0 | 0
PV | 1 | 7 | 0 | 0 | 0 | 0 | 0 | 0 | 0 | 0 | 0 | 0 | 0 | 0 | 0 | 0 | 0 | 0 | 0 | 0 | 0 | 0 | 0 | 0 | 0 | 0
PV | 1 | 8 | 0 | 0 | 0 | 0 | 0 | 0 | 0 | 0 | 0 | 0 | 0 | 0 | 0 | 0 | 0 | 0 | 0 | 0 | 0 | 0 | 0 | 0 | 0 | 0
PV | 1 | 9 | 0 | 0 | 0 | 0 | 0 | 0 | 0 | 0 | 0 | 0 | 0 | 0 | 0 | 0 | 0 | 0 | 0 | 0 | 0 | 0 | 0 | 0 | 0 | 0
PV | 1 | 10 | 0 | 0 | 0 | 0 | 0 | 0 | 0 | 0 | 0 | 0 | 0 | 0 | 0 | 0 | 0 | 0 | 0 | 0 | 0 | 0 | 0 | 0 | 0 | 0
PV | 1 | 11 | 0 | 0 | 0 | 0 | 0 | 0 | 0 | 0 | 0 | 0 | 0 | 0 | 0 | 0 | 0 | 0 | 0 | 0 | 0 | 0 | 0 | 0 | 0 | 0
PV | 2 | 0 | 0 | 0 | 0 | 0 | 0 | 0 | 0 | 0 | 0 | 0 | 0 | 0 | 0 | 0 | 0 | 0 | 0 | 0 | 0 | 0 | 0 | 0 | 0 | 0
PV | 2 | 1 | 0 | 0 | 0 | 0 | 0 | 0 | 0 | 0 | 0 | 0 | 0 | 0 | 0 | 0 | 0 | 0 | 0 | 0 | 0 | 0 | 0 | 0 | 0 | 0
PV | 2 | 2 | 0 | 0 | 0 | 0 | 0 | 0 | 0 | 0 | 0 | 0 | 0 | 0 | 0 | 0 | 0 | 0 | 0 | 0 | 0 | 0 | 0 | 0 | 0 | 0
PV | 2 | 3 | 0 | 0 | 0 | 0 | 0 | 0 | 0 | 0 | 0 | 0 | 0 | 0 | 0 | 0 | 0 | 0 | 0 | 0 | 0 | 0 | 0 | 0 | 0 | 0
PV | 2 | 4 | 0 | 0 | 0 | 0 | 0 | 0 | 0 | 0 | 0 | 0 | 0 | 0 | 0 | 0 | 0 | 0 | 0 | 0 | 0 | 0 | 0 | 0 | 0 | 0
PV | 2 | 5 | 0 | 0 | 0 | 0 | 0 | 0 | 0 | 0 | 0 | 0 | 0 | 0 | 0 | 0 | 0 | 0 | 0 | 0 | 0 | 0 | 0 | 0 | 0 | 0
PV | 2 | 6 | 0 | 0 | 0 | 0 | 0 | 0 | 0 | 0 | 0 | 0 | 0 | 0 | 0 | 0 | 0 | 0 | 0 | 0 | 0 | 0 | 0 | 0 | 0 | 0
PV | 2 | 7 | 0 | 0 | 0 | 0 | 0 | 0 | 0 | 0 | 0 | 0 | 0 | 0 | 0 | 0 | 0 | 0 | 0 | 0 | 0 | 0 | 0 | 0 | 0 | 0
PV | 2 | 8 | 0 | 0 | 0 | 0 | 0 | 0 | 0 | 0 | 0 | 0 | 0 | 0 | 0 | 0 | 0 | 0 | 0 | 0 | 0 | 0 | 0 | 0 | 0 | 0
PV | 2 | 9 | 0 | 0 | 0 | 0 | 0 | 0 | 0 | 0 | 0 | 0 | 0 | 0 | 0 | 0 | 0 | 0 | 0 | 0 | 0 | 0 | 0 | 0 | 0 | 0
PV | 2 | 10 | 0 | 0 | 0 | 0 | 0 | 0 | 0 | 0 | 0 | 0 | 0 | 0 | 0 | 0 | 0 | 0 | 0 | 0 | 0 | 0 | 0 | 0 | 0 | 0
PV | 2 | 11 | 0 | 0 | 0 | 0 | 0 | 0 | 0 | 0 | 0 | 0 | 0 | 0 | 0 | 0 | 0 | 0 | 0 | 0 | 0 | 0 | 0 | 0 | 0 | 0
PV | 3 | 0 | 0 | 0 | 0 | 0 | 0 | 0 | 0 | 0 | 0 | 0 | 0 | 0 | 0 | 0 | 0 | 0 | 0 | 0 | 0 | 0 | 0 | 0 | 0 | 0
PV | 3 | 1 | 0 | 0 | 0 | 0 | 0 | 0 | 0 | 0 | 0 | 0 | 0 | 0 | 0 | 0 | 0 | 0 | 0 | 0 | 0 | 0 | 0 | 0 | 0 | 0
PV | 3 | 2 | 0 | 0 | 0 | 0 | 0 | 0 | 0 | 0 | 0 | 0.64461 | 1.2396 | 5.4499 | 6.6824 | 0.41216 | 0 | 0 | 0 | 0 | 0 | 0 | 0 | 0 | 0 | 0
PV | 3 | 3 | 0 | 0 | 0 | 0 | 0 | 0 | 0 | 0 | 0.80714 | 8.7811 | 5.3401 | 8.0969 | 5.842 | 4.1583 | 0 | 0 | 0 | 0 | 0 | 0 | 0 | 0 | 0 | 0
PV | 3 | 4 | 0 | 0 | 0 | 0 | 0 | 0 | 0 | 0 | 4.7686 | 4.9548 | 4.8107 | 5.7809 | 7.5377 | 4.0363 | 0 | 0 | 0 | 0 | 0 | 0 | 0 | 0 | 0 | 0
PV | 3 | 5 | 0 | 0 | 0 | 0 | 0 | 0 | 0 | 0 | 3.6938 | 2.711 | 2.2452 | 4.0196 | 3.3198 | 1.3038 | 0 | 0 | 0 | 0 | 0 | 0 | 0 | 0 | 0 | 0
PV | 3 | 6 | 0 | 0 | 0 | 0 | 0 | 0 | 0 | 0 | 1.3195 | 1.7216 | 1.2256 | 2.0024 | 1.61 | 0.41813 | 0 | 0 | 0 | 0 | 0 | 0 | 0 | 0 | 0 | 0
PV | 3 | 7 | 0 | 0 | 0 | 0 | 0 | 0 | 0 | 0 | 1.9356 | 1.9723 | 1.4672 | 2.4474 | 1.9387 | 0.55674 | 0 | 0 | 0 | 0 | 0 | 0 | 0 | 0 | 0 | 0
PV | 3 | 8 | 0 | 0 | 0 | 0 | 0 | 0 | 0 | 0 | 3.5075 | 2.8967 | 2.5257 | 3.9311 | 3.2859 | 1.4248 | 0 | 0 | 0 | 0 | 0 | 0 | 0 | 0 | 0 | 0
PV | 3 | 9 | 0 | 0 | 0 | 0 | 0 | 0 | 0 | 0 | 3.4033 | 3.6867 | 3.766 | 4.6085 | 3.8033 | 1.4 | 0 | 0 | 0 | 0 | 0 | 0 | 0 | 0 | 0 | 0
PV | 3 | 10 | 0 | 0 | 0 | 0 | 0 | 0 | 0 | 0 | 0 | 0.21977 | 0.92238 | 1.6633 | 1.3235 | 0 | 0 | 0 | 0 | 0 | 0 | 0 | 0 | 0 | 0 | 0
PV | 3 | 11 | 0 | 0 | 0 | 0 | 0 | 0 | 0 | 0 | 0 | 0.60374 | 1.0289 | 1.7674 | 1.2384 | 0 | 0 | 0 | 0 | 0 | 0 | 0 | 0 | 0 | 0 | 0
PV | 4 | 0 | 0 | 0 | 0 | 0 | 0 | 0 | 0 | 0 | 0 | 0 | 0 | 0 | 0 | 0 | 0 | 0 | 0 | 0 | 0 | 0 | 0 | 0 | 0 | 0
PV | 4 | 1 | 0 | 0 | 0 | 0 | 0 | 0 | 0 | 0 | 0 | 0 | 0 | 0.045623 | 0 | 0 | 0 | 0 | 0 | 0 | 0 | 0 | 0 | 0 | 0 | 0
PV | 4 | 2 | 0 | 0 | 0 | 0 | 0 | 0 | 0 | 0 | 0 | 0.79081 | 1.4039 | 5.6829 | 6.8785 | 0.54146 | 0 | 0 | 0 | 0 | 0 | 0 | 0 | 0 | 0 | 0
PV | 4 | 3 | 0 | 0 | 0 | 0 | 0 | 0 | 0 | 0 | 0.966 | 9.0726 | 5.6292 | 8.3549 | 6.1597 | 4.4012 | 0.090285 | 0 | 0 | 0 | 0 | 0 | 0 | 0 | 0 | 0
PV | 4 | 4 | 0 | 0 | 0 | 0 | 0 | 0 | 0 | 0 | 4.9428 | 5.2488 | 5.0819 | 6.0901 | 7.8249 | 4.2596 | 0 | 0 | 0 | 0 | 0 | 0 | 0 | 0 | 0 | 0
PV | 4 | 5 | 0 | 0 | 0 | 0 | 0 | 0 | 0 | 0 | 3.815 | 3.6473 | 2.4511 | 4.2617 | 4.5855 | 1.469 | 0 | 0 | 0 | 0 | 0 | 0 | 0 | 0 | 0 | 0
PV | 4 | 6 | 0 | 0 | 0 | 0 | 0 | 0 | 0 | 0 | 1.3879 | 1.9095 | 1.3804 | 2.1927 | 1.7828 | 0.53873 | 0 | 0 | 0 | 0 | 0 | 0 | 0 | 0 | 0 | 0
PV | 4 | 7 | 0 | 0 | 0 | 0 | 0 | 0 | 0 | 0 | 2.015 | 2.1715 | 1.6324 | 2.6582 | 2.1263 | 0.68302 | 0 | 0 | 0 | 0 | 0 | 0 | 0 | 0 | 0 | 0
PV | 4 | 8 | 0 | 0 | 0 | 0 | 0 | 0 | 0 | 0 | 3.6167 | 3.5035 | 2.7408 | 4.1846 | 4.212 | 1.5923 | 0 | 0 | 0 | 0 | 0 | 0 | 0 | 0 | 0 | 0
PV | 4 | 9 | 0 | 0 | 0 | 0 | 0 | 0 | 0 | 0 | 3.5626 | 3.9535 | 4.0234 | 4.9015 | 4.0599 | 1.5742 | 0 | 0 | 0 | 0 | 0 | 0 | 0 | 0 | 0 | 0
PV | 4 | 10 | 0 | 0 | 0 | 0 | 0 | 0 | 0 | 0 | 0 | 0.34965 | 1.0762 | 1.8507 | 1.4963 | 0.037302 | 0 | 0 | 0 | 0 | 0 | 0 | 0 | 0 | 0 | 0
PV | 4 | 11 | 0 | 0 | 0 | 0 | 0 | 0 | 0 | 0 | 0 | 0.74829 | 1.1842 | 1.9562 | 1.4036 | 0 | 0 | 0 | 0 | 0 | 0 | 0 | 0 | 0 | 0 | 0
PV | 5 | 0 | 0 | 0 | 0 | 0 | 0 | 0 | 0 | 0 | 0 | 0 | 0 | 0 | 0 | 0 | 0 | 0 | 0 | 0 | 0 | 0 | 0 | 0 | 0 | 0
PV | 5 | 1 | 0 | 0 | 0 | 0 | 0 | 0 | 0 | 0 | 0 | 0 | 0 | 0.23938 | 0 | 0 | 0 | 0 | 0 | 0 | 0 | 0 | 0 | 0 | 0 | 0
PV | 5 | 2 | 0 | 0 | 0 | 0 | 0 | 0 | 0 | 0 | 0 | 1.0201 | 1.6657 | 6.024 | 7.2585 | 0.75913 | 0 | 0 | 0 | 0 | 0 | 0 | 0 | 0 | 0 | 0
PV | 5 | 3 | 0 | 0 | 0 | 0 | 0 | 0 | 0 | 0 | 1.2034 | 9.4669 | 6.0316 | 8.8011 | 6.5941 | 4.7471 | 0.28431 | 0 | 0 | 0 | 0 | 0 | 0 | 0 | 0 | 0
PV | 5 | 4 | 0 | 0 | 0 | 0 | 0 | 0 | 0 | 0 | 5.1999 | 5.6488 | 5.4683 | 6.5201 | 8.4098 | 4.587 | 0 | 0 | 0 | 0 | 0 | 0 | 0 | 0 | 0 | 0
PV | 5 | 5 | 0 | 0 | 0 | 0 | 0 | 0 | 0 | 0 | 4.0156 | 3.9864 | 3.6451 | 4.6191 | 5.0542 | 1.7344 | 0 | 0 | 0 | 0 | 0 | 0 | 0 | 0 | 0 | 0
PV | 5 | 6 | 0 | 0 | 0 | 0 | 0 | 0 | 0 | 0 | 1.6109 | 2.1967 | 1.6423 | 2.4958 | 2.0651 | 0.75765 | 0 | 0 | 0 | 0 | 0 | 0 | 0 | 0 | 0 | 0
PV | 5 | 7 | 0 | 0 | 0 | 0 | 0 | 0 | 0 | 0 | 2.2514 | 2.4719 | 1.9072 | 2.9849 | 2.426 | 0.90935 | 0 | 0 | 0 | 0 | 0 | 0 | 0 | 0 | 0 | 0
PV | 5 | 8 | 0 | 0 | 0 | 0 | 0 | 0 | 0 | 0 | 3.7337 | 3.8527 | 3.5513 | 4.5595 | 4.1148 | 1.8645 | 0 | 0 | 0 | 0 | 0 | 0 | 0 | 0 | 0 | 0
PV | 5 | 9 | 0 | 0 | 0 | 0 | 0 | 0 | 0 | 0 | 3.8677 | 4.3215 | 4.3932 | 5.3125 | 4.4277 | 1.8443 | 0 | 0 | 0 | 0 | 0 | 0 | 0 | 0 | 0 | 0
PV | 5 | 10 | 0 | 0 | 0 | 0 | 0 | 0 | 0 | 0 | 0 | 0.55617 | 1.3208 | 2.1345 | 1.762 | 0.22888 | 0 | 0 | 0 | 0 | 0 | 0 | 0 | 0 | 0 | 0
PV | 5 | 11 | 0 | 0 | 0 | 0 | 0 | 0 | 0 | 0 | 0 | 0.97543 | 1.4347 | 2.2459 | 1.6652 | 0 | 0 | 0 | 0 | 0 | 0 | 0 | 0 | 0 | 0 | 0
PV | 6 | 0 | 0 | 0 | 0 | 0 | 0 | 0 | 0 | 0 | 0 | 0 | 0 | 0 | 0 | 0 | 0 | 0 | 0 | 0 | 0 | 0 | 0 | 0 | 0 | 0
PV | 6 | 1 | 0 | 0 | 0 | 0 | 0 | 0 | 0 | 0 | 0 | 0 | 0 | 0 | 0 | 0 | 0 | 0 | 0 | 0 | 0 | 0 | 0 | 0 | 0 | 0
PV | 6 | 2 | 0 | 0 | 0 | 0 | 0 | 0 | 0 | 0 | 0 | 0.86728 | 1.4767 | 5.8813 | 6.6307 | 0.56237 | 0 | 0 | 0 | 0 | 0 | 0 | 0 | 0 | 0 | 0
PV | 6 | 3 | 0 | 0 | 0 | 0 | 0 | 0 | 0 | 0 | 1.0861 | 9.4228 | 5.9411 | 6.9141 | 6.5262 | 5.977 | 0.10523 | 0 | 0 | 0 | 0 | 0 | 0 | 0 | 0 | 0
PV | 6 | 4 | 0 | 0 | 0 | 0 | 0 | 0 | 0 | 0 | 5.085 | 5.5952 | 5.3461 | 6.4243 | 7.5523 | 4.4484 | 0 | 0 | 0 | 0 | 0 | 0 | 0 | 0 | 0 | 0
PV | 6 | 5 | 0 | 0 | 0 | 0 | 0 | 0 | 0 | 0 | 3.8459 | 3.8779 | 2.5824 | 4.4585 | 4.6229 | 1.5351 | 0 | 0 | 0 | 0 | 0 | 0 | 0 | 0 | 0 | 0
PV | 6 | 6 | 0 | 0 | 0 | 0 | 0 | 0 | 0 | 0 | 1.1799 | 2.0322 | 1.4008 | 2.2777 | 1.8379 | 0.5083 | 0 | 0 | 0 | 0 | 0 | 0 | 0 | 0 | 0 | 0
PV | 6 | 7 | 0 | 0 | 0 | 0 | 0 | 0 | 0 | 0 | 1.7054 | 2.3132 | 1.6695 | 2.781 | 2.2074 | 0.66027 | 0 | 0 | 0 | 0 | 0 | 0 | 0 | 0 | 0 | 0
PV | 6 | 8 | 0 | 0 | 0 | 0 | 0 | 0 | 0 | 0 | 3.6122 | 3.7297 | 2.8748 | 4.3885 | 4.2403 | 1.6505 | 0 | 0 | 0 | 0 | 0 | 0 | 0 | 0 | 0 | 0
PV | 6 | 9 | 0 | 0 | 0 | 0 | 0 | 0 | 0 | 0 | 3.4722 | 4.2514 | 4.2646 | 5.2069 | 4.3033 | 1.6755 | 0 | 0 | 0 | 0 | 0 | 0 | 0 | 0 | 0 | 0
PV | 6 | 10 | 0 | 0 | 0 | 0 | 0 | 0 | 0 | 0 | 0 | 0.4088 | 1.1462 | 1.9806 | 1.6033 | 0.039325 | 0 | 0 | 0 | 0 | 0 | 0 | 0 | 0 | 0 | 0
PV | 6 | 11 | 0 | 0 | 0 | 0 | 0 | 0 | 0 | 0 | 0 | 0.82259 | 1.2434 | 2.0754 | 1.4821 | 0 | 0 | 0 | 0 | 0 | 0 | 0 | 0 | 0 | 0 | 0
PV | 7 | 0 | 0 | 0 | 0 | 0 | 0 | 0 | 0 | 0 | 0 | 0 | 0 | 0 | 0 | 0 | 0 | 0 | 0 | 0 | 0 | 0 | 0 | 0 | 0 | 0
PV | 7 | 1 | 0 | 0 | 0 | 0 | 0 | 0 | 0 | 0 | 0 | 0 | 0 | 0 | 0 | 0 | 0 | 0 | 0 | 0 | 0 | 0 | 0 | 0 | 0 | 0
PV | 7 | 2 | 0 | 0 | 0 | 0 | 0 | 0 | 0 | 0 | 0 | 0.28095 | 0.77641 | 5.1897 | 2.1261 | 0 | 0 | 0 | 0 | 0 | 0 | 0 | 0 | 0 | 0 | 0
PV | 7 | 3 | 0 | 0 | 0 | 0 | 0 | 0 | 0 | 0 | 4.1601 | 5.2872 | 5.291 | 6.2707 | 6.3165 | 4.0166 | 0 | 0 | 0 | 0 | 0 | 0 | 0 | 0 | 0 | 0
PV | 7 | 4 | 0 | 0 | 0 | 0 | 0 | 0 | 0 | 0 | 4.5483 | 5.0265 | 4.647 | 5.7319 | 6.2063 | 2.228 | 0 | 0 | 0 | 0 | 0 | 0 | 0 | 0 | 0 | 0
PV | 7 | 5 | 0 | 0 | 0 | 0 | 0 | 0 | 0 | 0 | 3.1606 | 2.563 | 1.8315 | 3.7103 | 2.2784 | 0.80909 | 0 | 0 | 0 | 0 | 0 | 0 | 0 | 0 | 0 | 0
PV | 7 | 6 | 0 | 0 | 0 | 0 | 0 | 0 | 0 | 0 | 0 | 1.3555 | 0.58851 | 1.4684 | 1.0331 | 0 | 0 | 0 | 0 | 0 | 0 | 0 | 0 | 0 | 0 | 0
PV | 7 | 7 | 0 | 0 | 0 | 0 | 0 | 0 | 0 | 0 | 0 | 1.6337 | 0.99594 | 1.9755 | 1.401 | 0 | 0 | 0 | 0 | 0 | 0 | 0 | 0 | 0 | 0 | 0
PV | 7 | 8 | 0 | 0 | 0 | 0 | 0 | 0 | 0 | 0 | 2.5521 | 2.7069 | 2.0798 | 3.0284 | 2.505 | 0.88521 | 0 | 0 | 0 | 0 | 0 | 0 | 0 | 0 | 0 | 0
PV | 7 | 9 | 0 | 0 | 0 | 0 | 0 | 0 | 0 | 0 | 2.2826 | 3.263 | 3.0847 | 4.515 | 3.0608 | 1.0091 | 0 | 0 | 0 | 0 | 0 | 0 | 0 | 0 | 0 | 0
PV | 7 | 10 | 0 | 0 | 0 | 0 | 0 | 0 | 0 | 0 | 0 | 0 | 0.49642 | 1.33 | 0.96302 | 0 | 0 | 0 | 0 | 0 | 0 | 0 | 0 | 0 | 0 | 0
PV | 7 | 11 | 0 | 0 | 0 | 0 | 0 | 0 | 0 | 0 | 0 | 0.23883 | 0.55086 | 1.383 | 0.79459 | 0 | 0 | 0 | 0 | 0 | 0 | 0 | 0 | 0 | 0 | 0
PV | 8 | 0 | 0 | 0 | 0 | 0 | 0 | 0 | 0 | 0 | 0 | 0 | 0 | 0 | 0 | 0 | 0 | 0 | 0 | 0 | 0 | 0 | 0 | 0 | 0 | 0
PV | 8 | 1 | 0 | 0 | 0 | 0 | 0 | 0 | 0 | 0 | 0 | 0 | 0 | 0 | 0 | 0 | 0 | 0 | 0 | 0 | 0 | 0 | 0 | 0 | 0 | 0
PV | 8 | 2 | 0 | 0 | 0 | 0 | 0 | 0 | 0 | 0 | 0 | 0 | 0.041158 | 1.7524 | 1.408 | 0 | 0 | 0 | 0 | 0 | 0 | 0 | 0 | 0 | 0 | 0
PV | 8 | 3 | 0 | 0 | 0 | 0 | 0 | 0 | 0 | 0 | 3.6145 | 4.7181 | 4.6084 | 5.595 | 6.1433 | 2.0426 | 0 | 0 | 0 | 0 | 0 | 0 | 0 | 0 | 0 | 0
PV | 8 | 4 | 0 | 0 | 0 | 0 | 0 | 0 | 0 | 0 | 3.9847 | 4.4294 | 3.9128 | 5.0049 | 5.4431 | 1.5275 | 0 | 0 | 0 | 0 | 0 | 0 | 0 | 0 | 0 | 0
PV | 8 | 5 | 0 | 0 | 0 | 0 | 0 | 0 | 0 | 0 | 0 | 3.7143 | 1.043 | 1.9417 | 1.4975 | 0.046729 | 0 | 0 | 0 | 0 | 0 | 0 | 0 | 0 | 0 | 0
PV | 8 | 6 | 0 | 0 | 0 | 0 | 0 | 0 | 0 | 0 | 0 | 0.64489 | 0 | 0.61875 | 0.18807 | 0 | 0 | 0 | 0 | 0 | 0 | 0 | 0 | 0 | 0 | 0
PV | 8 | 7 | 0 | 0 | 0 | 0 | 0 | 0 | 0 | 0 | 0 | 0.92018 | 0 | 1.1296 | 0.55438 | 0 | 0 | 0 | 0 | 0 | 0 | 0 | 0 | 0 | 0 | 0
PV | 8 | 8 | 0 | 0 | 0 | 0 | 0 | 0 | 0 | 0 | 0 | 3.1311 | 1.2451 | 2.1986 | 1.6801 | 0.081702 | 0 | 0 | 0 | 0 | 0 | 0 | 0 | 0 | 0 | 0
PV | 8 | 9 | 0 | 0 | 0 | 0 | 0 | 0 | 0 | 0 | 0 | 2.6671 | 3.3895 | 3.7885 | 2.3436 | 0.30938 | 0 | 0 | 0 | 0 | 0 | 0 | 0 | 0 | 0 | 0
PV | 8 | 10 | 0 | 0 | 0 | 0 | 0 | 0 | 0 | 0 | 0 | 0 | 0 | 0.64684 | 0.29075 | 0 | 0 | 0 | 0 | 0 | 0 | 0 | 0 | 0 | 0 | 0
PV | 8 | 11 | 0 | 0 | 0 | 0 | 0 | 0 | 0 | 0 | 0 | 0 | 0 | 0.65593 | 0.072732 | 0 | 0 | 0 | 0 | 0 | 0 | 0 | 0 | 0 | 0 | 0
PV | 9 | 0 | 0 | 0 | 0 | 0 | 0 | 0 | 0 | 0 | 0 | 0 | 0 | 0 | 0 | 0 | 0 | 0 | 0 | 0 | 0 | 0 | 0 | 0 | 0 | 0
PV | 9 | 1 | 0 | 0 | 0 | 0 | 0 | 0 | 0 | 0 | 0 | 0 | 0 | 0 | 0 | 0 | 0 | 0 | 0 | 0 | 0 | 0 | 0 | 0 | 0 | 0
PV | 9 | 2 | 0 | 0 | 0 | 0 | 0 | 0 | 0 | 0 | 0 | 0 | 0 | 1.5647 | 1.2289 | 0 | 0 | 0 | 0 | 0 | 0 | 0 | 0 | 0 | 0 | 0
PV | 9 | 3 | 0 | 0 | 0 | 0 | 0 | 0 | 0 | 0 | 3.0415 | 4.6955 | 4.4666 | 5.4604 | 6.1435 | 1.931 | 0 | 0 | 0 | 0 | 0 | 0 | 0 | 0 | 0 | 0
PV | 9 | 4 | 0 | 0 | 0 | 0 | 0 | 0 | 0 | 0 | 3.3929 | 4.3773 | 2.4981 | 4.8164 | 5.2491 | 1.3668 | 0 | 0 | 0 | 0 | 0 | 0 | 0 | 0 | 0 | 0
PV | 9 | 5 | 0 | 0 | 0 | 0 | 0 | 0 | 0 | 0 | 0 | 1.8113 | 1.683 | 1.6917 | 1.2523 | 0 | 0 | 0 | 0 | 0 | 0 | 0 | 0 | 0 | 0 | 0
PV | 9 | 6 | 0 | 0 | 0 | 0 | 0 | 0 | 0 | 0 | 0 | 0.47368 | 0 | 0.30145 | 0 | 0 | 0 | 0 | 0 | 0 | 0 | 0 | 0 | 0 | 0 | 0
PV | 9 | 7 | 0 | 0 | 0 | 0 | 0 | 0 | 0 | 0 | 0 | 0.74589 | 0 | 0.8164 | 0.24025 | 0 | 0 | 0 | 0 | 0 | 0 | 0 | 0 | 0 | 0 | 0
PV | 9 | 8 | 0 | 0 | 0 | 0 | 0 | 0 | 0 | 0 | 0 | 1.8637 | 1.2553 | 1.9022 | 1.3889 | 0 | 0 | 0 | 0 | 0 | 0 | 0 | 0 | 0 | 0 | 0
PV | 9 | 9 | 0 | 0 | 0 | 0 | 0 | 0 | 0 | 0 | 0 | 2.6164 | 2.5914 | 3.0499 | 2.1653 | 0.14955 | 0 | 0 | 0 | 0 | 0 | 0 | 0 | 0 | 0 | 0
PV | 9 | 10 | 0 | 0 | 0 | 0 | 0 | 0 | 0 | 0 | 0 | 0 | 0 | 0.50445 | 0.15975 | 0 | 0 | 0 | 0 | 0 | 0 | 0 | 0 | 0 | 0 | 0
PV | 9 | 11 | 0 | 0 | 0 | 0 | 0 | 0 | 0 | 0 | 0 | 0 | 0 | 0.46742 | 0 | 0 | 0 | 0 | 0 | 0 | 0 | 0 | 0 | 0 | 0 | 0
PV | 10 | 0 | 0 | 0 | 0 | 0 | 0 | 0 | 0 | 0 | 0 | 0 | 0 | 0 | 0 | 0 | 0 | 0 | 0 | 0 | 0 | 0 | 0 | 0 | 0 | 0
PV | 10 | 1 | 0 | 0 | 0 | 0 | 0 | 0 | 0 | 0 | 0 | 0 | 0 | 0.27753 | 0.025567 | 0 | 0 | 0 | 0 | 0 | 0 | 0 | 0 | 0 | 0 | 0
PV | 10 | 2 | 0 | 0 | 0 | 0 | 0 | 0 | 0 | 0 | 0 | 1.9338 | 2.0522 | 6.494 | 6.2145 | 1.2827 | 0 | 0 | 0 | 0 | 0 | 0 | 0 | 0 | 0 | 0
PV | 10 | 3 | 0 | 0 | 0 | 0 | 0 | 0 | 0 | 0 | 2.44 | 7.087 | 6.7328 | 7.7343 | 7.3693 | 5.5492 | 1.1038 | 0 | 0 | 0 | 0 | 0 | 0 | 0 | 0 | 0
PV | 10 | 4 | 0 | 0 | 0 | 0 | 0 | 0 | 0 | 0 | 2.7716 | 6.7378 | 5.9263 | 7.0336 | 6.6084 | 5.1666 | 0.44 | 0 | 0 | 0 | 0 | 0 | 0 | 0 | 0 | 0
PV | 10 | 5 | 0 | 0 | 0 | 0 | 0 | 0 | 0 | 0 | 1.3057 | 4.8152 | 2.9394 | 4.8274 | 4.3987 | 1.9994 | 0 | 0 | 0 | 0 | 0 | 0 | 0 | 0 | 0 | 0
PV | 10 | 6 | 0 | 0 | 0 | 0 | 0 | 0 | 0 | 0 | 0 | 2.7091 | 1.4933 | 2.3835 | 1.9628 | 0.7394 | 0 | 0 | 0 | 0 | 0 | 0 | 0 | 0 | 0 | 0
PV | 10 | 7 | 0 | 0 | 0 | 0 | 0 | 0 | 0 | 0 | 0 | 2.9781 | 1.7344 | 2.9027 | 2.3256 | 0.8576 | 0 | 0 | 0 | 0 | 0 | 0 | 0 | 0 | 0 | 0
PV | 10 | 8 | 0 | 0 | 0 | 0 | 0 | 0 | 0 | 0 | 0.88048 | 4.4838 | 3.042 | 4.576 | 4.1404 | 1.9458 | 0 | 0 | 0 | 0 | 0 | 0 | 0 | 0 | 0 | 0
PV | 10 | 9 | 0 | 0 | 0 | 0 | 0 | 0 | 0 | 0 | 1.402 | 5.3991 | 4.8667 | 5.8184 | 4.9528 | 2.3969 | 0 | 0 | 0 | 0 | 0 | 0 | 0 | 0 | 0 | 0
PV | 10 | 10 | 0 | 0 | 0 | 0 | 0 | 0 | 0 | 0 | 0 | 1.6376 | 1.9392 | 2.7701 | 2.4374 | 0.95362 | 0 | 0 | 0 | 0 | 0 | 0 | 0 | 0 | 0 | 0
PV | 10 | 11 | 0 | 0 | 0 | 0 | 0 | 0 | 0 | 0 | 0 | 1.9002 | 1.8523 | 2.6847 | 2.1126 | 0.18161 | 0 | 0 | 0 | 0 | 0 | 0 | 0 | 0 | 0 | 0
PV | 11 | 0 | 0 | 0 | 0 | 0 | 0 | 0 | 0 | 0 | 0 | 0 | 0 | 0 | 0 | 0 | 0 | 0 | 0 | 0 | 0 | 0 | 0 | 0 | 0 | 0
PV | 11 | 1 | 0 | 0 | 0 | 0 | 0 | 0 | 0 | 0 | 0 | 0 | 0 | 0 | 0 | 0 | 0 | 0 | 0 | 0 | 0 | 0 | 0 | 0 | 0 | 0
PV | 11 | 2 | 0 | 0 | 0 | 0 | 0 | 0 | 0 | 0 | 0 | 1.2212 | 1.2011 | 5.6533 | 5.3833 | 0.4724 | 0 | 0 | 0 | 0 | 0 | 0 | 0 | 0 | 0 | 0
PV | 11 | 3 | 0 | 0 | 0 | 0 | 0 | 0 | 0 | 0 | 1.8083 | 6.4282 | 5.9427 | 6.9522 | 6.5936 | 4.7923 | 0.3719 | 0 | 0 | 0 | 0 | 0 | 0 | 0 | 0 | 0
PV | 11 | 4 | 0 | 0 | 0 | 0 | 0 | 0 | 0 | 0 | 2.1192 | 6.0466 | 5.0765 | 6.192 | 5.7762 | 2.8024 | 0 | 0 | 0 | 0 | 0 | 0 | 0 | 0 | 0 | 0
PV | 11 | 5 | 0 | 0 | 0 | 0 | 0 | 0 | 0 | 0 | 0.58934 | 3.3675 | 2.0267 | 2.935 | 2.506 | 1.1169 | 0 | 0 | 0 | 0 | 0 | 0 | 0 | 0 | 0 | 0
PV | 11 | 6 | 0 | 0 | 0 | 0 | 0 | 0 | 0 | 0 | 0 | 1.8865 | 0.50592 | 1.3999 | 0.98459 | 0 | 0 | 0 | 0 | 0 | 0 | 0 | 0 | 0 | 0 | 0
PV | 11 | 7 | 0 | 0 | 0 | 0 | 0 | 0 | 0 | 0 | 0 | 2.1521 | 0.73921 | 1.9236 | 1.3455 | 0 | 0 | 0 | 0 | 0 | 0 | 0 | 0 | 0 | 0 | 0
PV | 11 | 8 | 0 | 0 | 0 | 0 | 0 | 0 | 0 | 0 | 0.1101 | 3.319 | 2.0757 | 3.0456 | 2.5434 | 1.0157 | 0 | 0 | 0 | 0 | 0 | 0 | 0 | 0 | 0 | 0
PV | 11 | 9 | 0 | 0 | 0 | 0 | 0 | 0 | 0 | 0 | 0.74336 | 4.7093 | 4.023 | 4.9774 | 4.1225 | 1.5869 | 0 | 0 | 0 | 0 | 0 | 0 | 0 | 0 | 0 | 0
PV | 11 | 10 | 0 | 0 | 0 | 0 | 0 | 0 | 0 | 0 | 0 | 0.97071 | 1.1493 | 1.9793 | 1.6592 | 0.198 | 0 | 0 | 0 | 0 | 0 | 0 | 0 | 0 | 0 | 0
PV | 11 | 11 | 0 | 0 | 0 | 0 | 0 | 0 | 0 | 0 | 0 | 1.1906 | 1.0105 | 1.843 | 1.277 | 0 | 0 | 0 | 0 | 0 | 0 | 0 | 0 | 0 | 0 | 0
PV | 12 | 0 | 0 | 0 | 0 | 0 | 0 | 0 | 0 | 0 | 0 | 0 | 0 | 0 | 0 | 0 | 0 | 0 | 0 | 0 | 0 | 0 | 0 | 0 | 0 | 0
PV | 12 | 1 | 0 | 0 | 0 | 0 | 0 | 0 | 0 | 0 | 0 | 0 | 0 | 0 | 0 | 0 | 0 | 0 | 0 | 0 | 0 | 0 | 0 | 0 | 0 | 0
PV | 12 | 2 | 0 | 0 | 0 | 0 | 0 | 0 | 0 | 0 | 0 | 0.47284 | 0.30736 | 2.0595 | 1.7521 | 0 | 0 | 0 | 0 | 0 | 0 | 0 | 0 | 0 | 0 | 0
PV | 12 | 3 | 0 | 0 | 0 | 0 | 0 | 0 | 0 | 0 | 1.1451 | 5.7366 | 5.113 | 6.1309 | 5.7791 | 2.6775 | 0 | 0 | 0 | 0 | 0 | 0 | 0 | 0 | 0 | 0
PV | 12 | 4 | 0 | 0 | 0 | 0 | 0 | 0 | 0 | 0 | 1.4342 | 5.3209 | 2.9653 | 5.3083 | 4.9025 | 1.9509 | 0 | 0 | 0 | 0 | 0 | 0 | 0 | 0 | 0 | 0
PV | 12 | 5 | 0 | 0 | 0 | 0 | 0 | 0 | 0 | 0 | 0 | 2.5809 | 1.0682 | 1.9801 | 1.5566 | 0.19025 | 0 | 0 | 0 | 0 | 0 | 0 | 0 | 0 | 0 | 0
PV | 12 | 6 | 0 | 0 | 0 | 0 | 0 | 0 | 0 | 0 | 0 | 1.0228 | 0 | 0.36707 | 0 | 0 | 0 | 0 | 0 | 0 | 0 | 0 | 0 | 0 | 0 | 0
PV | 12 | 7 | 0 | 0 | 0 | 0 | 0 | 0 | 0 | 0 | 0 | 1.2849 | 0 | 0.89546 | 0.31636 | 0 | 0 | 0 | 0 | 0 | 0 | 0 | 0 | 0 | 0 | 0
PV | 12 | 8 | 0 | 0 | 0 | 0 | 0 | 0 | 0 | 0 | 0 | 2.4781 | 1.0611 | 2.0369 | 1.5408 | 0.039018 | 0 | 0 | 0 | 0 | 0 | 0 | 0 | 0 | 0 | 0
PV | 12 | 9 | 0 | 0 | 0 | 0 | 0 | 0 | 0 | 0 | 0.051765 | 3.985 | 2.6512 | 4.0944 | 2.6913 | 0.73641 | 0 | 0 | 0 | 0 | 0 | 0 | 0 | 0 | 0 | 0
PV | 12 | 10 | 0 | 0 | 0 | 0 | 0 | 0 | 0 | 0 | 0 | 0.27044 | 0.31999 | 1.149 | 0.84202 | 0 | 0 | 0 | 0 | 0 | 0 | 0 | 0 | 0 | 0 | 0
PV | 12 | 11 | 0 | 0 | 0 | 0 | 0 | 0 | 0 | 0 | 0 | 0.44555 | 0.12671 | 0.95931 | 0.39954 | 0 | 0 | 0 | 0 | 0 | 0 | 0 | 0 | 0 | 0 | 0
PV | 13 | 0 | 0 | 0 | 0 | 0 | 0 | 0 | 0 | 0 | 0 | 0 | 0 | 0 | 0 | 0 | 0 | 0 | 0 | 0 | 0 | 0 | 0 | 0 | 0 | 0
PV | 13 | 1 | 0 | 0 | 0 | 0 | 0 | 0 | 0 | 0 | 0 | 0 | 0 | 0 | 0 | 0 | 0 | 0 | 0 | 0 | 0 | 0 | 0 | 0 | 0 | 0
PV | 13 | 2 | 0 | 0 | 0 | 0 | 0 | 0 | 0 | 0 | 0 | 0 | 0 | 1.1326 | 0.83566 | 0 | 0 | 0 | 0 | 0 | 0 | 0 | 0 | 0 | 0 | 0
PV | 13 | 3 | 0 | 0 | 0 | 0 | 0 | 0 | 0 | 0 | 0.44869 | 5.0103 | 2.8037 | 5.2686 | 4.9238 | 1.8431 | 0 | 0 | 0 | 0 | 0 | 0 | 0 | 0 | 0 | 0
PV | 13 | 4 | 0 | 0 | 0 | 0 | 0 | 0 | 0 | 0 | 0.71491 | 4.5588 | 2.0284 | 3.0159 | 2.5044 | 1.0569 | 0 | 0 | 0 | 0 | 0 | 0 | 0 | 0 | 0 | 0
PV | 13 | 5 | 0 | 0 | 0 | 0 | 0 | 0 | 0 | 0 | 0 | 1.755 | 0.061909 | 0.97744 | 0.55988 | 0 | 0 | 0 | 0 | 0 | 0 | 0 | 0 | 0 | 0 | 0
PV | 13 | 6 | 0 | 0 | 0 | 0 | 0 | 0 | 0 | 0 | 0 | 0.11597 | 0 | 0 | 0 | 0 | 0 | 0 | 0 | 0 | 0 | 0 | 0 | 0 | 0 | 0
PV | 13 | 7 | 0 | 0 | 0 | 0 | 0 | 0 | 0 | 0 | 0 | 0.37427 | 0 | 0 | 0 | 0 | 0 | 0 | 0 | 0 | 0 | 0 | 0 | 0 | 0 | 0
PV | 13 | 8 | 0 | 0 | 0 | 0 | 0 | 0 | 0 | 0 | 0 | 1.5952 | 0 | 0.97788 | 0.488 | 0 | 0 | 0 | 0 | 0 | 0 | 0 | 0 | 0 | 0 | 0
PV | 13 | 9 | 0 | 0 | 0 | 0 | 0 | 0 | 0 | 0 | 0 | 2.8036 | 1.7211 | 2.6165 | 1.776 | 0 | 0 | 0 | 0 | 0 | 0 | 0 | 0 | 0 | 0 | 0
PV | 13 | 10 | 0 | 0 | 0 | 0 | 0 | 0 | 0 | 0 | 0 | 0 | 0 | 0.27714 | 0 | 0 | 0 | 0 | 0 | 0 | 0 | 0 | 0 | 0 | 0 | 0
PV | 13 | 11 | 0 | 0 | 0 | 0 | 0 | 0 | 0 | 0 | 0 | 0 | 0 | 0.031403 | 0 | 0 | 0 | 0 | 0 | 0 | 0 | 0 | 0 | 0 | 0 | 0
PV | 14 | 0 | 0 | 0 | 0 | 0 | 0 | 0 | 0 | 0 | 0 | 0 | 0 | 0 | 0 | 0 | 0 | 0 | 0 | 0 | 0 | 0 | 0 | 0 | 0 | 0
PV | 14 | 1 | 0 | 0 | 0 | 0 | 0 | 0 | 0 | 0 | 0 | 0 | 0 | 0 | 0 | 0 | 0 | 0 | 0 | 0 | 0 | 0 | 0 | 0 | 0 | 0
PV | 14 | 2 | 0 | 0 | 0 | 0 | 0 | 0 | 0 | 0 | 0 | 0 | 0 | 0.15946 | 0 | 0 | 0 | 0 | 0 | 0 | 0 | 0 | 0 | 0 | 0 | 0
PV | 14 | 3 | 0 | 0 | 0 | 0 | 0 | 0 | 0 | 0 | 0 | 2.8263 | 1.889 | 2.9806 | 2.6925 | 0.96693 | 0 | 0 | 0 | 0 | 0 | 0 | 0 | 0 | 0 | 0
PV | 14 | 4 | 0 | 0 | 0 | 0 | 0 | 0 | 0 | 0 | 0 | 2.6724 | 1.0446 | 2.0416 | 1.541 | 0.11811 | 0 | 0 | 0 | 0 | 0 | 0 | 0 | 0 | 0 | 0
PV | 14 | 5 | 0 | 0 | 0 | 0 | 0 | 0 | 0 | 0 | 0 | 0.88784 | 0 | 0 | 0 | 0 | 0 | 0 | 0 | 0 | 0 | 0 | 0 | 0 | 0 | 0
PV | 14 | 6 | 0 | 0 | 0 | 0 | 0 | 0 | 0 | 0 | 0 | 0 | 0 | 0 | 0 | 0 | 0 | 0 | 0 | 0 | 0 | 0 | 0 | 0 | 0 | 0
PV | 14 | 7 | 0 | 0 | 0 | 0 | 0 | 0 | 0 | 0 | 0 | 0 | 0 | 0 | 0 | 0 | 0 | 0 | 0 | 0 | 0 | 0 | 0 | 0 | 0 | 0
PV | 14 | 8 | 0 | 0 | 0 | 0 | 0 | 0 | 0 | 0 | 0 | 0.66819 | 0 | 0 | 0 | 0 | 0 | 0 | 0 | 0 | 0 | 0 | 0 | 0 | 0 | 0
PV | 14 | 9 | 0 | 0 | 0 | 0 | 0 | 0 | 0 | 0 | 0 | 2.0051 | 0.74438 | 1.643 | 0.8148 | 0 | 0 | 0 | 0 | 0 | 0 | 0 | 0 | 0 | 0 | 0
PV | 14 | 10 | 0 | 0 | 0 | 0 | 0 | 0 | 0 | 0 | 0 | 0 | 0 | 0 | 0 | 0 | 0 | 0 | 0 | 0 | 0 | 0 | 0 | 0 | 0 | 0
PV | 14 | 11 | 0 | 0 | 0 | 0 | 0 | 0 | 0 | 0 | 0 | 0 | 0 | 0 | 0 | 0 | 0 | 0 | 0 | 0 | 0 | 0 | 0 | 0 | 0 | 0
PV | 15 | 0 | 0 | 0 | 0 | 0 | 0 | 0 | 0 | 0 | 0 | 0 | 0 | 0 | 0 | 0 | 0 | 0 | 0 | 0 | 0 | 0 | 0 | 0 | 0 | 0
PV | 15 | 1 | 0 | 0 | 0 | 0 | 0 | 0 | 0 | 0 | 0 | 0 | 0 | 0 | 0 | 0 | 0 | 0 | 0 | 0 | 0 | 0 | 0 | 0 | 0 | 0
PV | 15 | 2 | 0 | 0 | 0 | 0 | 0 | 0 | 0 | 0 | 0 | 0 | 0 | 0 | 0 | 0 | 0 | 0 | 0 | 0 | 0 | 0 | 0 | 0 | 0 | 0
PV | 15 | 3 | 0 | 0 | 0 | 0 | 0 | 0 | 0 | 0 | 0 | 2.0256 | 0.92851 | 2.0299 | 1.7496 | 0.046976 | 0 | 0 | 0 | 0 | 0 | 0 | 0 | 0 | 0 | 0
PV | 15 | 4 | 0 | 0 | 0 | 0 | 0 | 0 | 0 | 0 | 0 | 1.8322 | 0.011556 | 1.0186 | 0.52953 | 0 | 0 | 0 | 0 | 0 | 0 | 0 | 0 | 0 | 0 | 0
PV | 15 | 5 | 0 | 0 | 0 | 0 | 0 | 0 | 0 | 0 | 0 | 0 | 0 | 0 | 0 | 0 | 0 | 0 | 0 | 0 | 0 | 0 | 0 | 0 | 0 | 0
PV | 15 | 6 | 0 | 0 | 0 | 0 | 0 | 0 | 0 | 0 | 0 | 0 | 0 | 0 | 0 | 0 | 0 | 0 | 0 | 0 | 0 | 0 | 0 | 0 | 0 | 0
PV | 15 | 7 | 0 | 0 | 0 | 0 | 0 | 0 | 0 | 0 | 0 | 0 | 0 | 0 | 0 | 0 | 0 | 0 | 0 | 0 | 0 | 0 | 0 | 0 | 0 | 0
PV | 15 | 8 | 0 | 0 | 0 | 0 | 0 | 0 | 0 | 0 | 0 | 0 | 0 | 0 | 0 | 0 | 0 | 0 | 0 | 0 | 0 | 0 | 0 | 0 | 0 | 0
PV | 15 | 9 | 0 | 0 | 0 | 0 | 0 | 0 | 0 | 0 | 0 | 1.1666 | 0 | 0.62073 | 0 | 0 | 0 | 0 | 0 | 0 | 0 | 0 | 0 | 0 | 0 | 0
PV | 15 | 10 | 0 | 0 | 0 | 0 | 0 | 0 | 0 | 0 | 0 | 0 | 0 | 0 | 0 | 0 | 0 | 0 | 0 | 0 | 0 | 0 | 0 | 0 | 0 | 0
PV | 15 | 11 | 0 | 0 | 0 | 0 | 0 | 0 | 0 | 0 | 0 | 0 | 0 | 0 | 0 | 0 | 0 | 0 | 0 | 0 | 0 | 0 | 0 | 0 | 0 | 0
PV | 16 | 0 | 0 | 0 | 0 | 0 | 0 | 0 | 0 | 0 | 0 | 0 | 0 | 0 | 0 | 0 | 0 | 0 | 0 | 0 | 0 | 0 | 0 | 0 | 0 | 0
PV | 16 | 1 | 0 | 0 | 0 | 0 | 0 | 0 | 0 | 0 | 0 | 0 | 0 | 0 | 0 | 0 | 0 | 0 | 0 | 0 | 0 | 0 | 0 | 0 | 0 | 0
PV | 16 | 2 | 0 | 0 | 0 | 0 | 0 | 0 | 0 | 0 | 0 | 0 | 0 | 0 | 0 | 0 | 0 | 0 | 0 | 0 | 0 | 0 | 0 | 0 | 0 | 0
PV | 16 | 3 | 0 | 0 | 0 | 0 | 0 | 0 | 0 | 0 | 0 | 1.1849 | 0 | 1.0316 | 0.75957 | 0 | 0 | 0 | 0 | 0 | 0 | 0 | 0 | 0 | 0 | 0
PV | 16 | 4 | 0 | 0 | 0 | 0 | 0 | 0 | 0 | 0 | 0 | 0.95002 | 0 | 0 | 0 | 0 | 0 | 0 | 0 | 0 | 0 | 0 | 0 | 0 | 0 | 0
PV | 16 | 5 | 0 | 0 | 0 | 0 | 0 | 0 | 0 | 0 | 0 | 0 | 0 | 0 | 0 | 0 | 0 | 0 | 0 | 0 | 0 | 0 | 0 | 0 | 0 | 0
PV | 16 | 6 | 0 | 0 | 0 | 0 | 0 | 0 | 0 | 0 | 0 | 0 | 0 | 0 | 0 | 0 | 0 | 0 | 0 | 0 | 0 | 0 | 0 | 0 | 0 | 0
PV | 16 | 7 | 0 | 0 | 0 | 0 | 0 | 0 | 0 | 0 | 0 | 0 | 0 | 0 | 0 | 0 | 0 | 0 | 0 | 0 | 0 | 0 | 0 | 0 | 0 | 0
PV | 16 | 8 | 0 | 0 | 0 | 0 | 0 | 0 | 0 | 0 | 0 | 0 | 0 | 0 | 0 | 0 | 0 | 0 | 0 | 0 | 0 | 0 | 0 | 0 | 0 | 0
PV | 16 | 9 | 0 | 0 | 0 | 0 | 0 | 0 | 0 | 0 | 0 | 0.28626 | 0 | 0 | 0 | 0 | 0 | 0 | 0 | 0 | 0 | 0 | 0 | 0 | 0 | 0
PV | 16 | 10 | 0 | 0 | 0 | 0 | 0 | 0 | 0 | 0 | 0 | 0 | 0 | 0 | 0 | 0 | 0 | 0 | 0 | 0 | 0 | 0 | 0 | 0 | 0 | 0
PV | 16 | 11 | 0 | 0 | 0 | 0 | 0 | 0 | 0 | 0 | 0 | 0 | 0 | 0 | 0 | 0 | 0 | 0 | 0 | 0 | 0 | 0 | 0 | 0 | 0 | 0
PV | 17 | 0 | 0 | 0 | 0 | 0 | 0 | 0 | 0 | 0 | 0 | 0 | 0 | 0 | 0 | 0 | 0 | 0 | 0 | 0 | 0 | 0 | 0 | 0 | 0 | 0
PV | 17 | 1 | 0 | 0 | 0 | 0 | 0 | 0 | 0 | 0 | 0 | 0 | 0 | 0 | 0 | 0 | 0 | 0 | 0 | 0 | 0 | 0 | 0 | 0 | 0 | 0
PV | 17 | 2 | 0 | 0 | 0 | 0 | 0 | 0 | 0 | 0 | 0 | 0 | 0 | 0 | 0 | 0 | 0 | 0 | 0 | 0 | 0 | 0 | 0 | 0 | 0 | 0
PV | 17 | 3 | 0 | 0 | 0 | 0 | 0 | 0 | 0 | 0 | 0 | 0.3021 | 0 | 0 | 0 | 0 | 0 | 0 | 0 | 0 | 0 | 0 | 0 | 0 | 0 | 0
PV | 17 | 4 | 0 | 0 | 0 | 0 | 0 | 0 | 0 | 0 | 0 | 0.023732 | 0 | 0 | 0 | 0 | 0 | 0 | 0 | 0 | 0 | 0 | 0 | 0 | 0 | 0
PV | 17 | 5 | 0 | 0 | 0 | 0 | 0 | 0 | 0 | 0 | 0 | 0 | 0 | 0 | 0 | 0 | 0 | 0 | 0 | 0 | 0 | 0 | 0 | 0 | 0 | 0
PV | 17 | 6 | 0 | 0 | 0 | 0 | 0 | 0 | 0 | 0 | 0 | 0 | 0 | 0 | 0 | 0 | 0 | 0 | 0 | 0 | 0 | 0 | 0 | 0 | 0 | 0
PV | 17 | 7 | 0 | 0 | 0 | 0 | 0 | 0 | 0 | 0 | 0 | 0 | 0 | 0 | 0 | 0 | 0 | 0 | 0 | 0 | 0 | 0 | 0 | 0 | 0 | 0
PV | 17 | 8 | 0 | 0 | 0 | 0 | 0 | 0 | 0 | 0 | 0 | 0 | 0 | 0 | 0 | 0 | 0 | 0 | 0 | 0 | 0 | 0 | 0 | 0 | 0 | 0
PV | 17 | 9 | 0 | 0 | 0 | 0 | 0 | 0 | 0 | 0 | 0 | 0 | 0 | 0 | 0 | 0 | 0 | 0 | 0 | 0 | 0 | 0 | 0 | 0 | 0 | 0
PV | 17 | 10 | 0 | 0 | 0 | 0 | 0 | 0 | 0 | 0 | 0 | 0 | 0 | 0 | 0 | 0 | 0 | 0 | 0 | 0 | 0 | 0 | 0 | 0 | 0 | 0
PV | 17 | 11 | 0 | 0 | 0 | 0 | 0 | 0 | 0 | 0 | 0 | 0 | 0 | 0 | 0 | 0 | 0 | 0 | 0 | 0 | 0 | 0 | 0 | 0 | 0 | 0
PV | 18 | 0 | 0 | 0 | 0 | 0 | 0 | 0 | 0 | 0 | 0 | 0 | 0 | 0 | 0 | 0 | 0 | 0 | 0 | 0 | 0 | 0 | 0 | 0 | 0 | 0
PV | 18 | 1 | 0 | 0 | 0 | 0 | 0 | 0 | 0 | 0 | 0 | 0 | 0 | 0 | 0 | 0 | 0 | 0 | 0 | 0 | 0 | 0 | 0 | 0 | 0 | 0
PV | 18 | 2 | 0 | 0 | 0 | 0 | 0 | 0 | 0 | 0 | 0 | 0 | 0 | 0 | 0 | 0 | 0 | 0 | 0 | 0 | 0 | 0 | 0 | 0 | 0 | 0
PV | 18 | 3 | 0 | 0 | 0 | 0 | 0 | 0 | 0 | 0 | 0 | 0 | 0 | 0 | 0 | 0 | 0 | 0 | 0 | 0 | 0 | 0 | 0 | 0 | 0 | 0
PV | 18 | 4 | 0 | 0 | 0 | 0 | 0 | 0 | 0 | 0 | 0 | 0 | 0 | 0 | 0 | 0 | 0 | 0 | 0 | 0 | 0 | 0 | 0 | 0 | 0 | 0
PV | 18 | 5 | 0 | 0 | 0 | 0 | 0 | 0 | 0 | 0 | 0 | 0 | 0 | 0 | 0 | 0 | 0 | 0 | 0 | 0 | 0 | 0 | 0 | 0 | 0 | 0
PV | 18 | 6 | 0 | 0 | 0 | 0 | 0 | 0 | 0 | 0 | 0 | 0 | 0 | 0 | 0 | 0 | 0 | 0 | 0 | 0 | 0 | 0 | 0 | 0 | 0 | 0
PV | 18 | 7 | 0 | 0 | 0 | 0 | 0 | 0 | 0 | 0 | 0 | 0 | 0 | 0 | 0 | 0 | 0 | 0 | 0 | 0 | 0 | 0 | 0 | 0 | 0 | 0
PV | 18 | 8 | 0 | 0 | 0 | 0 | 0 | 0 | 0 | 0 | 0 | 0 | 0 | 0 | 0 | 0 | 0 | 0 | 0 | 0 | 0 | 0 | 0 | 0 | 0 | 0
PV | 18 | 9 | 0 | 0 | 0 | 0 | 0 | 0 | 0 | 0 | 0 | 0 | 0 | 0 | 0 | 0 | 0 | 0 | 0 | 0 | 0 | 0 | 0 | 0 | 0 | 0
PV | 18 | 10 | 0 | 0 | 0 | 0 | 0 | 0 | 0 | 0 | 0 | 0 | 0 | 0 | 0 | 0 | 0 | 0 | 0 | 0 | 0 | 0 | 0 | 0 | 0 | 0
PV | 18 | 11 | 0 | 0 | 0 | 0 | 0 | 0 | 0 | 0 | 0 | 0 | 0 | 0 | 0 | 0 | 0 | 0 | 0 | 0 | 0 | 0 | 0 | 0 | 0 | 0
PV | 19 | 0 | 0 | 0 | 0 | 0 | 0 | 0 | 0 | 0 | 0 | 0 | 0 | 0 | 0 | 0 | 0 | 0 | 0 | 0 | 0 | 0 | 0 | 0 | 0 | 0
PV | 19 | 1 | 0 | 0 | 0 | 0 | 0 | 0 | 0 | 0 | 0 | 0 | 0 | 0 | 0 | 0 | 0 | 0 | 0 | 0 | 0 | 0 | 0 | 0 | 0 | 0
PV | 19 | 2 | 0 | 0 | 0 | 0 | 0 | 0 | 0 | 0 | 0 | 0 | 0 | 0 | 0 | 0 | 0 | 0 | 0 | 0 | 0 | 0 | 0 | 0 | 0 | 0
PV | 19 | 3 | 0 | 0 | 0 | 0 | 0 | 0 | 0 | 0 | 0 | 0 | 0 | 0 | 0 | 0 | 0 | 0 | 0 | 0 | 0 | 0 | 0 | 0 | 0 | 0
PV | 19 | 4 | 0 | 0 | 0 | 0 | 0 | 0 | 0 | 0 | 0 | 0 | 0 | 0 | 0 | 0 | 0 | 0 | 0 | 0 | 0 | 0 | 0 | 0 | 0 | 0
PV | 19 | 5 | 0 | 0 | 0 | 0 | 0 | 0 | 0 | 0 | 0 | 0 | 0 | 0 | 0 | 0 | 0 | 0 | 0 | 0 | 0 | 0 | 0 | 0 | 0 | 0
PV | 19 | 6 | 0 | 0 | 0 | 0 | 0 | 0 | 0 | 0 | 0 | 0 | 0 | 0 | 0 | 0 | 0 | 0 | 0 | 0 | 0 | 0 | 0 | 0 | 0 | 0
PV | 19 | 7 | 0 | 0 | 0 | 0 | 0 | 0 | 0 | 0 | 0 | 0 | 0 | 0 | 0 | 0 | 0 | 0 | 0 | 0 | 0 | 0 | 0 | 0 | 0 | 0
PV | 19 | 8 | 0 | 0 | 0 | 0 | 0 | 0 | 0 | 0 | 0 | 0 | 0 | 0 | 0 | 0 | 0 | 0 | 0 | 0 | 0 | 0 | 0 | 0 | 0 | 0
PV | 19 | 9 | 0 | 0 | 0 | 0 | 0 | 0 | 0 | 0 | 0 | 0 | 0 | 0 | 0 | 0 | 0 | 0 | 0 | 0 | 0 | 0 | 0 | 0 | 0 | 0
PV | 19 | 10 | 0 | 0 | 0 | 0 | 0 | 0 | 0 | 0 | 0 | 0 | 0 | 0 | 0 | 0 | 0 | 0 | 0 | 0 | 0 | 0 | 0 | 0 | 0 | 0
PV | 19 | 11 | 0 | 0 | 0 | 0 | 0 | 0 | 0 | 0 | 0 | 0 | 0 | 0 | 0 | 0 | 0 | 0 | 0 | 0 | 0 | 0 | 0 | 0 | 0 | 0
Wind | 0 | 0 | 0 | 0 | 0 | 0 | 0 | 0 | 0 | 0 | 0 | 0 | 0 | 0 | 0 | 0 | 0 | 0 | 0 | 0 | 0 | 0 | 0 | 0 | 0 | 0
Wind | 0 | 1 | 0 | 0 | 0 | 0 | 0 | 0 | 0 | 0 | 0 | 0 | 0 | 0 | 0 | 0 | 0 | 0 | 0 | 0 | 0 | 0 | 0 | 0 | 0 | 0
Wind | 0 | 2 | 0 | 0 | 0 | 0 | 0 | 0 | 0 | 0 | 0 | 0 | 0 | 0 | 0 | 0 | 0 | 0 | 0 | 0 | 0 | 0 | 0 | 0 | 0 | 0
Wind | 0 | 3 | 0 | 0 | 0 | 0 | 0 | 0 | 0 | 0 | 0 | 0 | 0 | 0 | 0 | 0 | 0 | 0 | 0 | 0 | 0 | 0 | 0 | 0 | 0 | 0
Wind | 0 | 4 | 0 | 0 | 0 | 0 | 0 | 0 | 0 | 0 | 0 | 0 | 0 | 0 | 0 | 0 | 0 | 0 | 0 | 0 | 0 | 0 | 0 | 0 | 0 | 0
Wind | 0 | 5 | 0 | 0 | 0 | 0 | 0 | 0 | 0 | 0 | 0 | 0 | 0 | 0 | 0 | 0 | 0 | 0 | 0 | 0 | 0 | 0 | 0 | 0 | 0 | 0
Wind | 0 | 6 | 0 | 0 | 0 | 0 | 0 | 0 | 0 | 0 | 0 | 0 | 0 | 0 | 0 | 0 | 0 | 0 | 0 | 0 | 0 | 0 | 0 | 0 | 0 | 0
Wind | 0 | 7 | 0 | 0 | 0 | 0 | 0 | 0 | 0 | 0 | 0 | 0 | 0 | 0 | 0 | 0 | 0 | 0 | 0 | 0 | 0 | 0 | 0 | 0 | 0 | 0
Wind | 0 | 8 | 0 | 0 | 0 | 0 | 0 | 0 | 0 | 0 | 0 | 0 | 0 | 0 | 0 | 0 | 0 | 0 | 0 | 0 | 0 | 0 | 0 | 0 | 0 | 0
Wind | 0 | 9 | 0 | 0 | 0 | 0 | 0 | 0 | 0 | 0 | 0 | 0 | 0 | 0 | 0 | 0 | 0 | 0 | 0 | 0 | 0 | 0 | 0 | 0 | 0 | 0
Wind | 0 | 10 | 0 | 0 | 0 | 0 | 0 | 0 | 0 | 0 | 0 | 0 | 0 | 0 | 0 | 0 | 0 | 0 | 0 | 0 | 0 | 0 | 0 | 0 | 0 | 0
Wind | 0 | 11 | 0 | 0 | 0 | 0 | 0 | 0 | 0 | 0 | 0 | 0 | 0 | 0 | 0 | 0 | 0 | 0 | 0 | 0 | 0 | 0 | 0 | 0 | 0 | 0
Wind | 1 | 0 | 0 | 0 | 0 | 0 | 0 | 0 | 0 | 0 | 0 | 0 | 0 | 0 | 0 | 0 | 0 | 0 | 0 | 0 | 0 | 0 | 0 | 0 | 0 | 0
Wind | 1 | 1 | 0 | 0 | 0 | 0 | 0 | 0 | 0 | 0 | 0 | 0 | 0 | 0 | 0 | 0 | 0 | 0 | 0 | 0 | 0 | 0 | 0 | 0 | 0 | 0
Wind | 1 | 2 | 0 | 0 | 0 | 0 | 0 | 0 | 0 | 0 | 0 | 0 | 0 | 0 | 0 | 0 | 0 | 0 | 0 | 0 | 0 | 0 | 0 | 0 | 0 | 0
Wind | 1 | 3 | 0 | 0 | 0 | 0 | 0 | 0 | 0 | 0 | 0 | 0 | 0 | 0 | 0 | 0 | 0 | 0 | 0 | 0 | 0 | 0 | 0 | 0 | 0 | 0
Wind | 1 | 4 | 0 | 0 | 0 | 0 | 0 | 0 | 0 | 0 | 0 | 0 | 0 | 0 | 0 | 0 | 0 | 0 | 0 | 0 | 0 | 0 | 0 | 0 | 0 | 0
Wind | 1 | 5 | 0 | 0 | 0 | 0 | 0 | 0 | 0 | 0 | 0 | 0 | 0 | 0 | 0 | 0 | 0 | 0 | 0 | 0 | 0 | 0 | 0 | 0 | 0 | 0
Wind | 1 | 6 | 0 | 0 | 0 | 0 | 0 | 0 | 0 | 0 | 0 | 0 | 0 | 0 | 0 | 0 | 0 | 0 | 0 | 0 | 0 | 0 | 0 | 0 | 0 | 0
Wind | 1 | 7 | 0 | 0 | 0 | 0 | 0 | 0 | 0 | 0 | 0 | 0 | 0 | 0 | 0 | 0 | 0 | 0 | 0 | 0 | 0 | 0 | 0 | 0 | 0 | 0
Wind | 1 | 8 | 0 | 0 | 0 | 0 | 0 | 0 | 0 | 0 | 0 | 0 | 0 | 0 | 0 | 0 | 0 | 0 | 0 | 0 | 0 | 0 | 0 | 0 | 0 | 0
Wind | 1 | 9 | 0 | 0 | 0 | 0 | 0 | 0 | 0 | 0 | 0 | 0 | 0 | 0 | 0 | 0 | 0 | 0 | 0 | 0 | 0 | 0 | 0 | 0 | 0 | 0
Wind | 1 | 10 | 0 | 0 | 0 | 0 | 0 | 0 | 0 | 0 | 0 | 0 | 0 | 0 | 0 | 0 | 0 | 0 | 0 | 0 | 0 | 0 | 0 | 0 | 0 | 0
Wind | 1 | 11 | 0 | 0 | 0 | 0 | 0 | 0 | 0 | 0 | 0 | 0 | 0 | 0 | 0 | 0 | 0 | 0 | 0 | 0 | 0 | 0 | 0 | 0 | 0 | 0
Wind | 2 | 0 | 0 | 0 | 0 | 0 | 0 | 0 | 0 | 0 | 0 | 0 | 0 | 0 | 0 | 0 | 0 | 0 | 0 | 0 | 0 | 0 | 0 | 0 | 0 | 0
Wind | 2 | 1 | 0 | 0 | 0 | 0 | 0 | 0 | 0 | 0 | 0 | 0 | 0 | 0 | 0 | 0 | 0 | 0 | 0 | 0 | 0 | 0 | 0 | 0 | 0 | 0
Wind | 2 | 2 | 0 | 0 | 0 | 0 | 0 | 0 | 0 | 0 | 0 | 0 | 0 | 0 | 0 | 0 | 0 | 0 | 0 | 0 | 0 | 0 | 0 | 0 | 0 | 0
Wind | 2 | 3 | 0 | 0 | 0 | 0 | 0 | 0 | 0 | 0 | 0 | 0 | 0 | 0 | 0 | 0 | 0 | 0 | 0 | 0 | 0 | 0 | 0 | 0 | 0 | 0
Wind | 2 | 4 | 0 | 0 | 0 | 0 | 0 | 0 | 0 | 0 | 0 | 0 | 0 | 0 | 0 | 0 | 0 | 0 | 0 | 0 | 0 | 0 | 0 | 0 | 0 | 0
Wind | 2 | 5 | 0 | 0 | 0 | 0 | 0 | 0 | 0 | 0 | 0 | 0 | 0 | 0 | 0 | 0 | 0 | 0 | 0 | 0 | 0 | 0 | 0 | 0 | 0 | 0
Wind | 2 | 6 | 0 | 0 | 0 | 0 | 0 | 0 | 0 | 0 | 0 | 0 | 0 | 0 | 0 | 0 | 0 | 0 | 0 | 0 | 0 | 0 | 0 | 0 | 0 | 0
Wind | 2 | 7 | 0 | 0 | 0 | 0 | 0 | 0 | 0 | 0 | 0 | 0 | 0 | 0 | 0 | 0 | 0 | 0 | 0 | 0 | 0 | 0 | 0 | 0 | 0 | 0
Wind | 2 | 8 | 0 | 0 | 0 | 0 | 0 | 0 | 0 | 0 | 0 | 0 | 0 | 0 | 0 | 0 | 0 | 0 | 0 | 0 | 0 | 0 | 0 | 0 | 0 | 0
Wind | 2 | 9 | 0 | 0 | 0 | 0 | 0 | 0 | 0 | 0 | 0 | 0 | 0 | 0 | 0 | 0 | 0 | 0 | 0 | 0 | 0 | 0 | 0 | 0 | 0 | 0
Wind | 2 | 10 | 0 | 0 | 0 | 0 | 0 | 0 | 0 | 0 | 0 | 0 | 0 | 0 | 0 | 0 | 0 | 0 | 0 | 0 | 0 | 0 | 0 | 0 | 0 | 0
Wind | 2 | 11 | 0 | 0 | 0 | 0 | 0 | 0 | 0 | 0 | 0 | 0 | 0 | 0 | 0 | 0 | 0 | 0 | 0 | 0 | 0 | 0 | 0 | 0 | 0 | 0
Wind | 3 | 0 | 0 | 0 | 0 | 0 | 0 | 0 | 0 | 0 | 0 | 0 | 0 | 1.2409 | 1.1211 | 0 | 0 | 0 | 0 | 0 | 0 | 0 | 0 | 0 | 0 | 0
Wind | 3 | 1 | 0 | 0 | 0 | 0 | 0 | 0 | 0 | 0 | 0 | 0 | 0.49684 | 1.7467 | 1.5406 | 0 | 0 | 0 | 0 | 0 | 0 | 0 | 0 | 0 | 0 | 0
Wind | 3 | 2 | 0 | 0 | 0 | 0 | 0 | 0 | 0 | 0 | 2.0599 | 2.3704 | 2.4526 | 0 | 0 | 2.6562 | 0 | 0 | 0 | 0 | 0 | 0 | 0 | 0 | 0 | 0
Wind | 3 | 3 | 0 | 0 | 0 | 0 | 0 | 0 | 0 | 1.4133 | 1.3679 | 0 | 0 | 0 | 0 | 0 | 1.31 | 0 | 0 | 0 | 0 | 0 | 0 | 0 | 0 | 0
Wind | 3 | 4 | 0 | 0 | 0 | 0 | 0 | 0 | 0 | 0.96547 | 0.99198 | 0 | 0 | 0 | 0 | 0 | 1.6377 | 0 | 0 | 0 | 0 | 0 | 0 | 0 | 0 | 0
Wind | 3 | 5 | 0 | 0 | 0 | 0 | 0 | 0 | 0 | 0.17546 | 0.53116 | 0.69861 | 0.87849 | 0 | 0.98862 | 0.99229 | 0 | 0 | 0 | 0 | 0 | 0 | 0 | 0 | 0 | 0
Wind | 3 | 6 | 0 | 0 | 0 | 0 | 0 | 0 | 0 | 0 | 0.045363 | 0.068591 | 0.11313 | 0.1339 | 0.12434 | 0.11969 | 0.11942 | 0 | 0 | 0 | 0 | 0 | 0 | 0 | 0 | 0
Wind | 3 | 7 | 0 | 0 | 0 | 0 | 0 | 0 | 0 | 0 | 0.13008 | 0.15631 | 0.21998 | 0.28475 | 0.31727 | 0.34186 | 0 | 0 | 0 | 0 | 0 | 0 | 0 | 0 | 0 | 0
Wind | 3 | 8 | 0 | 0 | 0 | 0 | 0 | 0 | 0 | 0 | 0.2677 | 0.36399 | 0.47977 | 0 | 0.64213 | 0.68251 | 0 | 0 | 0 | 0 | 0 | 0 | 0 | 0 | 0 | 0
Wind | 3 | 9 | 0 | 0 | 0 | 0 | 0 | 0 | 0 | 0 | 0.37903 | 0 | 0 | 0 | 0 | 0.53561 | 0 | 0 | 0 | 0 | 0 | 0 | 0 | 0 | 0 | 0
Wind | 3 | 10 | 0 | 0 | 0 | 0 | 0 | 0 | 0 | 0 | 0.04606 | 1.0313 | 1.0293 | 0.98664 | 0.90757 | 0.74541 | 0 | 0 | 0 | 0 | 0 | 0 | 0 | 0 | 0 | 0
Wind | 3 | 11 | 0 | 0 | 0 | 0 | 0 | 0 | 0 | 0 | 0 | 0.16096 | 0.182 | 0.23939 | 0.29295 | 0 | 0 | 0 | 0 | 0 | 0 | 0 | 0 | 0 | 0 | 0
Wind | 4 | 0 | 0 | 0 | 0 | 0 | 0 | 0 | 0 | 0 | 0 | 0 | 0 | 1.2918 | 1.1611 | 0 | 0 | 0 | 0 | 0 | 0 | 0 | 0 | 0 | 0 | 0
Wind | 4 | 1 | 0 | 0 | 0 | 0 | 0 | 0 | 0 | 0 | 0 | 0.015829 | 0.54345 | 1.8014 | 1.6296 | 0.0059667 | 0 | 0 | 0 | 0 | 0 | 0 | 0 | 0 | 0 | 0
Wind | 4 | 2 | 0 | 0 | 0 | 0 | 0 | 0 | 0 | 0 | 2.0599 | 2.3704 | 2.4526 | 0 | 0 | 2.6562 | 0 | 0 | 0 | 0 | 0 | 0 | 0 | 0 | 0 | 0
Wind | 4 | 3 | 0 | 0 | 0 | 0 | 0 | 0 | 0 | 1.4133 | 1.3679 | 0 | 0 | 0 | 0 | 0 | 1.31 | 0 | 0 | 0 | 0 | 0 | 0 | 0 | 0 | 0
Wind | 4 | 4 | 0 | 0 | 0 | 0 | 0 | 0 | 0 | 0.96547 | 0.99198 | 0 | 0 | 0 | 0 | 0 | 1.6377 | 0 | 0 | 0 | 0 | 0 | 0 | 0 | 0 | 0
Wind | 4 | 5 | 0 | 0 | 0 | 0 | 0 | 0 | 0 | 0.11975 | 0.53116 | 0 | 0.87849 | 0 | 0 | 0.99229 | 0 | 0 | 0 | 0 | 0 | 0 | 0 | 0 | 0 | 0
Wind | 4 | 6 | 0 | 0 | 0 | 0 | 0 | 0 | 0 | 0 | 0.045363 | 0.068591 | 0.11313 | 0.1339 | 0.12434 | 0.11969 | 0.11942 | 0 | 0 | 0 | 0 | 0 | 0 | 0 | 0 | 0
Wind | 4 | 7 | 0 | 0 | 0 | 0 | 0 | 0 | 0 | 0 | 0.13008 | 0.15631 | 0.21998 | 0.28475 | 0.31727 | 0.34186 | 0 | 0 | 0 | 0 | 0 | 0 | 0 | 0 | 0 | 0
Wind | 4 | 8 | 0 | 0 | 0 | 0 | 0 | 0 | 0 | 0 | 0.2677 | 0 | 0.47977 | 0 | 0 | 0.68251 | 0 | 0 | 0 | 0 | 0 | 0 | 0 | 0 | 0 | 0
Wind | 4 | 9 | 0 | 0 | 0 | 0 | 0 | 0 | 0 | 0 | 0.37903 | 0 | 0 | 0 | 0 | 0.53561 | 0 | 0 | 0 | 0 | 0 | 0 | 0 | 0 | 0 | 0
Wind | 4 | 10 | 0 | 0 | 0 | 0 | 0 | 0 | 0 | 0 | 0 | 1.0313 | 1.0293 | 0.98664 | 0.90757 | 0.8189 | 0 | 0 | 0 | 0 | 0 | 0 | 0 | 0 | 0 | 0
Wind | 4 | 11 | 0 | 0 | 0 | 0 | 0 | 0 | 0 | 0 | 0 | 0.16096 | 0.182 | 0.23939 | 0.29295 | 0 | 0 | 0 | 0 | 0 | 0 | 0 | 0 | 0 | 0 | 0
Wind | 5 | 0 | 0 | 0 | 0 | 0 | 0 | 0 | 0 | 0 | 0 | 0 | 0.07696 | 1.4276 | 1.2827 | 0 | 0 | 0 | 0 | 0 | 0 | 0 | 0 | 0 | 0 | 0
Wind | 5 | 1 | 0 | 0 | 0 | 0 | 0 | 0 | 0 | 0 | 0 | 0.12753 | 0.67526 | 1.8014 | 1.8094 | 0.10179 | 0 | 0 | 0 | 0 | 0 | 0 | 0 | 0 | 0 | 0
Wind | 5 | 2 | 0 | 0 | 0 | 0 | 0 | 0 | 0 | 0 | 2.0599 | 2.3704 | 2.4526 | 0 | 0 | 2.6562 | 0.039088 | 0 | 0 | 0 | 0 | 0 | 0 | 0 | 0 | 0
Wind | 5 | 3 | 0 | 0 | 0 | 0 | 0 | 0 | 0 | 1.4133 | 1.3679 | 0 | 0 | 0 | 0 | 0 | 1.31 | 0 | 0 | 0 | 0 | 0 | 0 | 0 | 0 | 0
Wind | 5 | 4 | 0 | 0 | 0 | 0 | 0 | 0 | 0 | 0.96547 | 0.99198 | 0 | 0 | 0 | 0 | 0 | 1.6377 | 0 | 0 | 0 | 0 | 0 | 0 | 0 | 0 | 0
Wind | 5 | 5 | 0 | 0 | 0 | 0 | 0 | 0 | 0 | 0.11218 | 0.53116 | 0 | 0 | 0 | 0 | 0.99229 | 0 | 0 | 0 | 0 | 0 | 0 | 0 | 0 | 0 | 0
Wind | 5 | 6 | 0 | 0 | 0 | 0 | 0 | 0 | 0 | 0 | 0.045363 | 0.068591 | 0.11313 | 0.1339 | 0.12434 | 0.11969 | 0.11942 | 0 | 0 | 0 | 0 | 0 | 0 | 0 | 0 | 0
Wind | 5 | 7 | 0 | 0 | 0 | 0 | 0 | 0 | 0 | 0 | 0.13008 | 0.15631 | 0.21998 | 0.28475 | 0.31727 | 0.34186 | 0 | 0 | 0 | 0 | 0 | 0 | 0 | 0 | 0 | 0
Wind | 5 | 8 | 0 | 0 | 0 | 0 | 0 | 0 | 0 | 0 | 0.2677 | 0 | 0 | 0 | 0 | 0.68251 | 0.65484 | 0 | 0 | 0 | 0 | 0 | 0 | 0 | 0 | 0
Wind | 5 | 9 | 0 | 0 | 0 | 0 | 0 | 0 | 0 | 0 | 0.37903 | 0 | 0 | 0 | 0 | 0.53561 | 0 | 0 | 0 | 0 | 0 | 0 | 0 | 0 | 0 | 0
Wind | 5 | 10 | 0 | 0 | 0 | 0 | 0 | 0 | 0 | 0 | 0.059527 | 1.0313 | 1.0293 | 0.98664 | 0.90757 | 0.8189 | 0 | 0 | 0 | 0 | 0 | 0 | 0 | 0 | 0 | 0
Wind | 5 | 11 | 0 | 0 | 0 | 0 | 0 | 0 | 0 | 0 | 0 | 0.16096 | 0.182 | 0.23939 | 0.29295 | 0 | 0 | 0 | 0 | 0 | 0 | 0 | 0 | 0 | 0 | 0
Wind | 6 | 0 | 0 | 0 | 0 | 0 | 0 | 0 | 0 | 0 | 0 | 0 | 0 | 1.143 | 0.997 | 0 | 0 | 0 | 0 | 0 | 0 | 0 | 0 | 0 | 0 | 0
Wind | 6 | 1 | 0 | 0 | 0 | 0 | 0 | 0 | 0 | 0 | 0 | 0 | 0.38332 | 1.7849 | 1.5503 | 0 | 0 | 0 | 0 | 0 | 0 | 0 | 0 | 0 | 0 | 0
Wind | 6 | 2 | 0 | 0 | 0 | 0 | 0 | 0 | 0 | 0 | 2.0599 | 2.3704 | 2.4526 | 0 | 0 | 2.6562 | 0 | 0 | 0 | 0 | 0 | 0 | 0 | 0 | 0 | 0
Wind | 6 | 3 | 0 | 0 | 0 | 0 | 0 | 0 | 0 | 1.3884 | 1.3679 | 0 | 0 | 0 | 0 | 0 | 1.31 | 0 | 0 | 0 | 0 | 0 | 0 | 0 | 0 | 0
Wind | 6 | 4 | 0 | 0 | 0 | 0 | 0 | 0 | 0 | 0.96547 | 0.99198 | 0 | 0 | 0 | 0 | 0 | 1.6377 | 0 | 0 | 0 | 0 | 0 | 0 | 0 | 0 | 0
Wind | 6 | 5 | 0 | 0 | 0 | 0 | 0 | 0 | 0 | 0 | 0.53116 | 0 | 0.87849 | 0 | 0 | 0.99229 | 0 | 0 | 0 | 0 | 0 | 0 | 0 | 0 | 0 | 0
Wind | 6 | 6 | 0 | 0 | 0 | 0 | 0 | 0 | 0 | 0 | 0.045363 | 0.068591 | 0.11313 | 0.1339 | 0.12434 | 0.11969 | 0 | 0 | 0 | 0 | 0 | 0 | 0 | 0 | 0 | 0
Wind | 6 | 7 | 0 | 0 | 0 | 0 | 0 | 0 | 0 | 0 | 0.13008 | 0.15631 | 0.21998 | 0.28475 | 0.31727 | 0.34186 | 0 | 0 | 0 | 0 | 0 | 0 | 0 | 0 | 0 | 0
Wind | 6 | 8 | 0 | 0 | 0 | 0 | 0 | 0 | 0 | 0 | 0.2677 | 0 | 0.47977 | 0 | 0 | 0.68251 | 0 | 0 | 0 | 0 | 0 | 0 | 0 | 0 | 0 | 0
Wind | 6 | 9 | 0 | 0 | 0 | 0 | 0 | 0 | 0 | 0 | 0.37903 | 0 | 0 | 0 | 0 | 0.53561 | 0 | 0 | 0 | 0 | 0 | 0 | 0 | 0 | 0 | 0
Wind | 6 | 10 | 0 | 0 | 0 | 0 | 0 | 0 | 0 | 0 | 0 | 1.0313 | 1.0293 | 0.98664 | 0.90757 | 0.8189 | 0 | 0 | 0 | 0 | 0 | 0 | 0 | 0 | 0 | 0
Wind | 6 | 11 | 0 | 0 | 0 | 0 | 0 | 0 | 0 | 0 | 0 | 0.16096 | 0.182 | 0.23939 | 0.29295 | 0 | 0 | 0 | 0 | 0 | 0 | 0 | 0 | 0 | 0 | 0
Wind | 7 | 0 | 0 | 0 | 0 | 0 | 0 | 0 | 0 | 0 | 0 | 0 | 0 | 0.38219 | 0.24982 | 0 | 0 | 0 | 0 | 0 | 0 | 0 | 0 | 0 | 0 | 0
Wind | 7 | 1 | 0 | 0 | 0 | 0 | 0 | 0 | 0 | 0 | 0 | 0 | 0 | 1.0193 | 0.79407 | 0 | 0 | 0 | 0 | 0 | 0 | 0 | 0 | 0 | 0 | 0
Wind | 7 | 2 | 0 | 0 | 0 | 0 | 0 | 0 | 0 | 0 | 1.8043 | 2.3704 | 2.4526 | 0 | 2.7584 | 2.6562 | 0 | 0 | 0 | 0 | 0 | 0 | 0 | 0 | 0 | 0
Wind | 7 | 3 | 0 | 0 | 0 | 0 | 0 | 0 | 0 | 0.89299 | 1.3679 | 0 | 0 | 0 | 0 | 0 | 1.31 | 0 | 0 | 0 | 0 | 0 | 0 | 0 | 0 | 0
Wind | 7 | 4 | 0 | 0 | 0 | 0 | 0 | 0 | 0 | 0.91894 | 0.99198 | 0 | 0 | 0 | 0 | 1.5533 | 0.63931 | 0 | 0 | 0 | 0 | 0 | 0 | 0 | 0 | 0
Wind | 7 | 5 | 0 | 0 | 0 | 0 | 0 | 0 | 0 | 0 | 0.53116 | 0.69861 | 0.87849 | 0 | 0.98862 | 0.99229 | 0 | 0 | 0 | 0 | 0 | 0 | 0 | 0 | 0 | 0
Wind | 7 | 6 | 0 | 0 | 0 | 0 | 0 | 0 | 0 | 0 | 0 | 0.068591 | 0.11313 | 0.1339 | 0.12434 | 0 | 0 | 0 | 0 | 0 | 0 | 0 | 0 | 0 | 0 | 0
Wind | 7 | 7 | 0 | 0 | 0 | 0 | 0 | 0 | 0 | 0 | 0.13008 | 0.15631 | 0.21998 | 0.28475 | 0.31727 | 0.34186 | 0 | 0 | 0 | 0 | 0 | 0 | 0 | 0 | 0 | 0
Wind | 7 | 8 | 0 | 0 | 0 | 0 | 0 | 0 | 0 | 0 | 0.2677 | 0.36399 | 0.47977 | 0.56984 | 0.64213 | 0.68251 | 0 | 0 | 0 | 0 | 0 | 0 | 0 | 0 | 0 | 0
Wind | 7 | 9 | 0 | 0 | 0 | 0 | 0 | 0 | 0 | 0 | 0.37903 | 0.42084 | 0.48588 | 0 | 0.55939 | 0.53561 | 0 | 0 | 0 | 0 | 0 | 0 | 0 | 0 | 0 | 0
Wind | 7 | 10 | 0 | 0 | 0 | 0 | 0 | 0 | 0 | 0 | 0 | 0.89138 | 1.0293 | 0.98664 | 0.90757 | 0.23658 | 0 | 0 | 0 | 0 | 0 | 0 | 0 | 0 | 0 | 0
Wind | 7 | 11 | 0 | 0 | 0 | 0 | 0 | 0 | 0 | 0 | 0 | 0.16096 | 0.182 | 0.23939 | 0.29295 | 0 | 0 | 0 | 0 | 0 | 0 | 0 | 0 | 0 | 0 | 0
Wind | 8 | 0 | 0 | 0 | 0 | 0 | 0 | 0 | 0 | 0 | 0 | 0 | 0 | 0 | 0 | 0 | 0 | 0 | 0 | 0 | 0 | 0 | 0 | 0 | 0 | 0
Wind | 8 | 1 | 0 | 0 | 0 | 0 | 0 | 0 | 0 | 0 | 0 | 0 | 0 | 0.21548 | 0 | 0 | 0 | 0 | 0 | 0 | 0 | 0 | 0 | 0 | 0 | 0
Wind | 8 | 2 | 0 | 0 | 0 | 0 | 0 | 0 | 0 | 0 | 0.63427 | 2.0357 | 2.4526 | 2.7111 | 2.7584 | 1.8519 | 0 | 0 | 0 | 0 | 0 | 0 | 0 | 0 | 0 | 0
Wind | 8 | 3 | 0 | 0 | 0 | 0 | 0 | 0 | 0 | 0.37278 | 1.3679 | 0 | 0 | 0 | 0 | 1.3201 | 0.18088 | 0 | 0 | 0 | 0 | 0 | 0 | 0 | 0 | 0
Wind | 8 | 4 | 0 | 0 | 0 | 0 | 0 | 0 | 0 | 0.37448 | 0.99198 | 0 | 0 | 0 | 0 | 1.5533 | 0 | 0 | 0 | 0 | 0 | 0 | 0 | 0 | 0 | 0
Wind | 8 | 5 | 0 | 0 | 0 | 0 | 0 | 0 | 0 | 0 | 0.53116 | 0.69861 | 0.87849 | 0.98297 | 0.98862 | 0.99229 | 0 | 0 | 0 | 0 | 0 | 0 | 0 | 0 | 0 | 0
Wind | 8 | 6 | 0 | 0 | 0 | 0 | 0 | 0 | 0 | 0 | 0 | 0.068591 | 0 | 0.1339 | 0.12434 | 0 | 0 | 0 | 0 | 0 | 0 | 0 | 0 | 0 | 0 | 0
Wind | 8 | 7 | 0 | 0 | 0 | 0 | 0 | 0 | 0 | 0 | 0 | 0.15631 | 0.21111 | 0.28475 | 0.31727 | 0 | 0 | 0 | 0 | 0 | 0 | 0 | 0 | 0 | 0 | 0
Wind | 8 | 8 | 0 | 0 | 0 | 0 | 0 | 0 | 0 | 0 | 0.2677 | 0.36399 | 0.47977 | 0.56984 | 0.64213 | 0.68251 | 0 | 0 | 0 | 0 | 0 | 0 | 0 | 0 | 0 | 0
Wind | 8 | 9 | 0 | 0 | 0 | 0 | 0 | 0 | 0 | 0 | 0.37903 | 0.42084 | 0.48588 | 0 | 0.55939 | 0.53561 | 0 | 0 | 0 | 0 | 0 | 0 | 0 | 0 | 0 | 0
Wind | 8 | 10 | 0 | 0 | 0 | 0 | 0 | 0 | 0 | 0 | 0 | 0.31527 | 0.8434 | 0.98664 | 0.90757 | 0 | 0 | 0 | 0 | 0 | 0 | 0 | 0 | 0 | 0 | 0
Wind | 8 | 11 | 0 | 0 | 0 | 0 | 0 | 0 | 0 | 0 | 0 | 0 | 0.0057361 | 0.23939 | 0.29295 | 0 | 0 | 0 | 0 | 0 | 0 | 0 | 0 | 0 | 0 | 0
Wind | 9 | 0 | 0 | 0 | 0 | 0 | 0 | 0 | 0 | 0 | 0 | 0 | 0 | 0 | 0 | 0 | 0 | 0 | 0 | 0 | 0 | 0 | 0 | 0 | 0 | 0
Wind | 9 | 1 | 0 | 0 | 0 | 0 | 0 | 0 | 0 | 0 | 0 | 0 | 0 | 0 | 0 | 0 | 0 | 0 | 0 | 0 | 0 | 0 | 0 | 0 | 0 | 0
Wind | 9 | 2 | 0 | 0 | 0 | 0 | 0 | 0 | 0 | 0 | 0 | 1.9641 | 2.2966 | 2.7111 | 2.7584 | 1.6918 | 0 | 0 | 0 | 0 | 0 | 0 | 0 | 0 | 0 | 0
Wind | 9 | 3 | 0 | 0 | 0 | 0 | 0 | 0 | 0 | 0 | 1.3679 | 0 | 0 | 0 | 0 | 1.3201 | 0.091934 | 0 | 0 | 0 | 0 | 0 | 0 | 0 | 0 | 0
Wind | 9 | 4 | 0 | 0 | 0 | 0 | 0 | 0 | 0 | 0 | 0.99198 | 0 | 1.2188 | 0 | 0 | 1.5533 | 0 | 0 | 0 | 0 | 0 | 0 | 0 | 0 | 0 | 0
Wind | 9 | 5 | 0 | 0 | 0 | 0 | 0 | 0 | 0 | 0 | 0.53116 | 0.69861 | 0.87849 | 0.98297 | 0.98862 | 0.99229 | 0 | 0 | 0 | 0 | 0 | 0 | 0 | 0 | 0 | 0
Wind | 9 | 6 | 0 | 0 | 0 | 0 | 0 | 0 | 0 | 0 | 0 | 0.068591 | 0 | 0.1339 | 0 | 0 | 0 | 0 | 0 | 0 | 0 | 0 | 0 | 0 | 0 | 0
Wind | 9 | 7 | 0 | 0 | 0 | 0 | 0 | 0 | 0 | 0 | 0 | 0.15631 | 0 | 0.28475 | 0.31727 | 0 | 0 | 0 | 0 | 0 | 0 | 0 | 0 | 0 | 0 | 0
Wind | 9 | 8 | 0 | 0 | 0 | 0 | 0 | 0 | 0 | 0 | 0.2677 | 0.36399 | 0.47977 | 0.56984 | 0.64213 | 0.49541 | 0 | 0 | 0 | 0 | 0 | 0 | 0 | 0 | 0 | 0
Wind | 9 | 9 | 0 | 0 | 0 | 0 | 0 | 0 | 0 | 0 | 0.37903 | 0.42084 | 0.48588 | 0.55064 | 0.55939 | 0.53561 | 0 | 0 | 0 | 0 | 0 | 0 | 0 | 0 | 0 | 0
Wind | 9 | 10 | 0 | 0 | 0 | 0 | 0 | 0 | 0 | 0 | 0 | 0.28523 | 0.70187 | 0.98664 | 0.90757 | 0 | 0 | 0 | 0 | 0 | 0 | 0 | 0 | 0 | 0 | 0
Wind | 9 | 11 | 0 | 0 | 0 | 0 | 0 | 0 | 0 | 0 | 0 | 0 | 0 | 0.23939 | 0.1826 | 0 | 0 | 0 | 0 | 0 | 0 | 0 | 0 | 0 | 0 | 0
Wind | 10 | 0 | 0 | 0 | 0 | 0 | 0 | 0 | 0 | 0 | 0 | 0.024888 | 0.046173 | 1.4575 | 1.3703 | 0 | 0 | 0 | 0 | 0 | 0 | 0 | 0 | 0 | 0 | 0
Wind | 10 | 1 | 0 | 0 | 0 | 0 | 0 | 0 | 0 | 0 | 0 | 0.6609 | 0.64947 | 1.8014 | 1.8589 | 0.23905 | 0 | 0 | 0 | 0 | 0 | 0 | 0 | 0 | 0 | 0
Wind | 10 | 2 | 0 | 0 | 0 | 0 | 0 | 0 | 0 | 0 | 0 | 2.3704 | 2.4526 | 0 | 0 | 2.6562 | 0.56633 | 0 | 0 | 0 | 0 | 0 | 0 | 0 | 0 | 0
Wind | 10 | 3 | 0 | 0 | 0 | 0 | 0 | 0 | 0 | 0 | 1.3679 | 0 | 0 | 0 | 0 | 0 | 1.31 | 0 | 0 | 0 | 0 | 0 | 0 | 0 | 0 | 0
Wind | 10 | 4 | 0 | 0 | 0 | 0 | 0 | 0 | 0 | 0 | 0.99198 | 0 | 0 | 0 | 0 | 0 | 1.6377 | 0 | 0 | 0 | 0 | 0 | 0 | 0 | 0 | 0
Wind | 10 | 5 | 0 | 0 | 0 | 0 | 0 | 0 | 0 | 0 | 0.53116 | 0 | 0.87849 | 0 | 0 | 0.99229 | 0.22887 | 0 | 0 | 0 | 0 | 0 | 0 | 0 | 0 | 0
Wind | 10 | 6 | 0 | 0 | 0 | 0 | 0 | 0 | 0 | 0 | 0 | 0.068591 | 0.11313 | 0.1339 | 0.12434 | 0.11969 | 0 | 0 | 0 | 0 | 0 | 0 | 0 | 0 | 0 | 0
Wind | 10 | 7 | 0 | 0 | 0 | 0 | 0 | 0 | 0 | 0 | 0 | 0.15631 | 0.21998 | 0.28475 | 0.31727 | 0.34186 | 0 | 0 | 0 | 0 | 0 | 0 | 0 | 0 | 0 | 0
Wind | 10 | 8 | 0 | 0 | 0 | 0 | 0 | 0 | 0 | 0 | 0.2677 | 0 | 0.47977 | 0 | 0 | 0.68251 | 0 | 0 | 0 | 0 | 0 | 0 | 0 | 0 | 0 | 0
Wind | 10 | 9 | 0 | 0 | 0 | 0 | 0 | 0 | 0 | 0 | 0.37903 | 0 | 0 | 0 | 0 | 0.53561 | 0 | 0 | 0 | 0 | 0 | 0 | 0 | 0 | 0 | 0
Wind | 10 | 10 | 0 | 0 | 0 | 0 | 0 | 0 | 0 | 0 | 0 | 1.0313 | 1.0293 | 0.98664 | 0.90757 | 0.8189 | 0 | 0 | 0 | 0 | 0 | 0 | 0 | 0 | 0 | 0
Wind | 10 | 11 | 0 | 0 | 0 | 0 | 0 | 0 | 0 | 0 | 0 | 0.16096 | 0.182 | 0.23939 | 0.29295 | 0.30497 | 0 | 0 | 0 | 0 | 0 | 0 | 0 | 0 | 0 | 0
Wind | 11 | 0 | 0 | 0 | 0 | 0 | 0 | 0 | 0 | 0 | 0 | 0 | 0 | 0.5327 | 0.46206 | 0 | 0 | 0 | 0 | 0 | 0 | 0 | 0 | 0 | 0 | 0
Wind | 11 | 1 | 0 | 0 | 0 | 0 | 0 | 0 | 0 | 0 | 0 | 0 | 0 | 1.1484 | 0.9652 | 0 | 0 | 0 | 0 | 0 | 0 | 0 | 0 | 0 | 0 | 0
Wind | 11 | 2 | 0 | 0 | 0 | 0 | 0 | 0 | 0 | 0 | 0 | 2.3704 | 2.4526 | 0 | 0 | 2.6562 | 0 | 0 | 0 | 0 | 0 | 0 | 0 | 0 | 0 | 0
Wind | 11 | 3 | 0 | 0 | 0 | 0 | 0 | 0 | 0 | 0 | 1.3679 | 0 | 0 | 0 | 0 | 0 | 1.31 | 0 | 0 | 0 | 0 | 0 | 0 | 0 | 0 | 0
Wind | 11 | 4 | 0 | 0 | 0 | 0 | 0 | 0 | 0 | 0 | 0.99198 | 0 | 0 | 0 | 0 | 1.5533 | 1.2863 | 0 | 0 | 0 | 0 | 0 | 0 | 0 | 0 | 0
Wind | 11 | 5 | 0 | 0 | 0 | 0 | 0 | 0 | 0 | 0 | 0.53116 | 0.69861 | 0.87849 | 0.98297 | 0.98862 | 0.99229 | 0 | 0 | 0 | 0 | 0 | 0 | 0 | 0 | 0 | 0
Wind | 11 | 6 | 0 | 0 | 0 | 0 | 0 | 0 | 0 | 0 | 0 | 0.068591 | 0.11313 | 0.1339 | 0.12434 | 0 | 0 | 0 | 0 | 0 | 0 | 0 | 0 | 0 | 0 | 0
Wind | 11 | 7 | 0 | 0 | 0 | 0 | 0 | 0 | 0 | 0 | 0 | 0.15631 | 0.21998 | 0.28475 | 0.31727 | 0.24165 | 0 | 0 | 0 | 0 | 0 | 0 | 0 | 0 | 0 | 0
Wind | 11 | 8 | 0 | 0 | 0 | 0 | 0 | 0 | 0 | 0 | 0.2677 | 0.36399 | 0.47977 | 0.56984 | 0.64213 | 0.68251 | 0 | 0 | 0 | 0 | 0 | 0 | 0 | 0 | 0 | 0
Wind | 11 | 9 | 0 | 0 | 0 | 0 | 0 | 0 | 0 | 0 | 0.37903 | 0 | 0 | 0 | 0 | 0.53561 | 0 | 0 | 0 | 0 | 0 | 0 | 0 | 0 | 0 | 0
Wind | 11 | 10 | 0 | 0 | 0 | 0 | 0 | 0 | 0 | 0 | 0 | 1.0313 | 1.0293 | 0.98664 | 0.90757 | 0.8189 | 0 | 0 | 0 | 0 | 0 | 0 | 0 | 0 | 0 | 0
Wind | 11 | 11 | 0 | 0 | 0 | 0 | 0 | 0 | 0 | 0 | 0 | 0.16096 | 0.182 | 0.23939 | 0.29295 | 0 | 0 | 0 | 0 | 0 | 0 | 0 | 0 | 0 | 0 | 0
Wind | 12 | 0 | 0 | 0 | 0 | 0 | 0 | 0 | 0 | 0 | 0 | 0 | 0 | 0 | 0 | 0 | 0 | 0 | 0 | 0 | 0 | 0 | 0 | 0 | 0 | 0
Wind | 12 | 1 | 0 | 0 | 0 | 0 | 0 | 0 | 0 | 0 | 0 | 0 | 0 | 0.17133 | 0 | 0 | 0 | 0 | 0 | 0 | 0 | 0 | 0 | 0 | 0 | 0
Wind | 12 | 2 | 0 | 0 | 0 | 0 | 0 | 0 | 0 | 0 | 0 | 2.3704 | 2.4526 | 2.7111 | 2.7584 | 2.2778 | 0 | 0 | 0 | 0 | 0 | 0 | 0 | 0 | 0 | 0
Wind | 12 | 3 | 0 | 0 | 0 | 0 | 0 | 0 | 0 | 0 | 1.3679 | 0 | 0 | 0 | 0 | 1.3201 | 0.91342 | 0 | 0 | 0 | 0 | 0 | 0 | 0 | 0 | 0
Wind | 12 | 4 | 0 | 0 | 0 | 0 | 0 | 0 | 0 | 0 | 0.99198 | 0 | 1.2188 | 0 | 0 | 1.5533 | 0.45528 | 0 | 0 | 0 | 0 | 0 | 0 | 0 | 0 | 0
Wind | 12 | 5 | 0 | 0 | 0 | 0 | 0 | 0 | 0 | 0 | 0.36832 | 0.69861 | 0.87849 | 0.98297 | 0.98862 | 0.99229 | 0 | 0 | 0 | 0 | 0 | 0 | 0 | 0 | 0 | 0
Wind | 12 | 6 | 0 | 0 | 0 | 0 | 0 | 0 | 0 | 0 | 0 | 0.068591 | 0 | 0.1339 | 0.081791 | 0 | 0 | 0 | 0 | 0 | 0 | 0 | 0 | 0 | 0 | 0
Wind | 12 | 7 | 0 | 0 | 0 | 0 | 0 | 0 | 0 | 0 | 0 | 0.15631 | 0 | 0.28475 | 0.31727 | 0 | 0 | 0 | 0 | 0 | 0 | 0 | 0 | 0 | 0 | 0
Wind | 12 | 8 | 0 | 0 | 0 | 0 | 0 | 0 | 0 | 0 | 0 | 0.36399 | 0.47977 | 0.56984 | 0.64213 | 0.68251 | 0 | 0 | 0 | 0 | 0 | 0 | 0 | 0 | 0 | 0
Wind | 12 | 9 | 0 | 0 | 0 | 0 | 0 | 0 | 0 | 0 | 0.37903 | 0 | 0.48588 | 0 | 0.55939 | 0.53561 | 0 | 0 | 0 | 0 | 0 | 0 | 0 | 0 | 0 | 0
Wind | 12 | 10 | 0 | 0 | 0 | 0 | 0 | 0 | 0 | 0 | 0 | 1.0313 | 1.0293 | 0.98664 | 0.90757 | 0.22351 | 0 | 0 | 0 | 0 | 0 | 0 | 0 | 0 | 0 | 0
Wind | 12 | 11 | 0 | 0 | 0 | 0 | 0 | 0 | 0 | 0 | 0 | 0.16096 | 0.182 | 0.23939 | 0.29295 | 0 | 0 | 0 | 0 | 0 | 0 | 0 | 0 | 0 | 0 | 0
Wind | 13 | 0 | 0 | 0 | 0 | 0 | 0 | 0 | 0 | 0 | 0 | 0 | 0 | 0 | 0 | 0 | 0 | 0 | 0 | 0 | 0 | 0 | 0 | 0 | 0 | 0
Wind | 13 | 1 | 0 | 0 | 0 | 0 | 0 | 0 | 0 | 0 | 0 | 0 | 0 | 0 | 0 | 0 | 0 | 0 | 0 | 0 | 0 | 0 | 0 | 0 | 0 | 0
Wind | 13 | 2 | 0 | 0 | 0 | 0 | 0 | 0 | 0 | 0 | 0 | 2.0575 | 1.8216 | 2.7111 | 2.7584 | 1.3844 | 0 | 0 | 0 | 0 | 0 | 0 | 0 | 0 | 0 | 0
Wind | 13 | 3 | 0 | 0 | 0 | 0 | 0 | 0 | 0 | 0 | 1.3679 | 0 | 1.4382 | 0 | 0 | 1.3201 | 0.10654 | 0 | 0 | 0 | 0 | 0 | 0 | 0 | 0 | 0
Wind | 13 | 4 | 0 | 0 | 0 | 0 | 0 | 0 | 0 | 0 | 0.99198 | 0 | 1.2188 | 1.3644 | 1.4806 | 1.5533 | 0 | 0 | 0 | 0 | 0 | 0 | 0 | 0 | 0 | 0
Wind | 13 | 5 | 0 | 0 | 0 | 0 | 0 | 0 | 0 | 0 | 0 | 0.69861 | 0.87849 | 0.98297 | 0.98862 | 0.20955 | 0 | 0 | 0 | 0 | 0 | 0 | 0 | 0 | 0 | 0
Wind | 13 | 6 | 0 | 0 | 0 | 0 | 0 | 0 | 0 | 0 | 0 | 0.068591 | 0 | 0 | 0 | 0 | 0 | 0 | 0 | 0 | 0 | 0 | 0 | 0 | 0 | 0
Wind | 13 | 7 | 0 | 0 | 0 | 0 | 0 | 0 | 0 | 0 | 0 | 0.15631 | 0 | 0.10071 | 0 | 0 | 0 | 0 | 0 | 0 | 0 | 0 | 0 | 0 | 0 | 0
Wind | 13 | 8 | 0 | 0 | 0 | 0 | 0 | 0 | 0 | 0 | 0 | 0.36399 | 0.47553 | 0.56984 | 0.64213 | 0 | 0 | 0 | 0 | 0 | 0 | 0 | 0 | 0 | 0 | 0
Wind | 13 | 9 | 0 | 0 | 0 | 0 | 0 | 0 | 0 | 0 | 0 | 0.42084 | 0.48588 | 0.55064 | 0.55939 | 0.37898 | 0 | 0 | 0 | 0 | 0 | 0 | 0 | 0 | 0 | 0
Wind | 13 | 10 | 0 | 0 | 0 | 0 | 0 | 0 | 0 | 0 | 0 | 0.56642 | 0.47847 | 0.98664 | 0.89159 | 0 | 0 | 0 | 0 | 0 | 0 | 0 | 0 | 0 | 0 | 0
Wind | 13 | 11 | 0 | 0 | 0 | 0 | 0 | 0 | 0 | 0 | 0 | 0 | 0 | 0.23939 | 0 | 0 | 0 | 0 | 0 | 0 | 0 | 0 | 0 | 0 | 0 | 0
Wind | 14 | 0 | 0 | 0 | 0 | 0 | 0 | 0 | 0 | 0 | 0 | 0 | 0 | 0 | 0 | 0 | 0 | 0 | 0 | 0 | 0 | 0 | 0 | 0 | 0 | 0
Wind | 14 | 1 | 0 | 0 | 0 | 0 | 0 | 0 | 0 | 0 | 0 | 0 | 0 | 0 | 0 | 0 | 0 | 0 | 0 | 0 | 0 | 0 | 0 | 0 | 0 | 0
Wind | 14 | 2 | 0 | 0 | 0 | 0 | 0 | 0 | 0 | 0 | 0 | 1.2325 | 0.83627 | 2.7111 | 2.6318 | 0.44635 | 0 | 0 | 0 | 0 | 0 | 0 | 0 | 0 | 0 | 0
Wind | 14 | 3 | 0 | 0 | 0 | 0 | 0 | 0 | 0 | 0 | 1.0853 | 1.4215 | 1.4382 | 1.3825 | 1.3334 | 1.3201 | 0 | 0 | 0 | 0 | 0 | 0 | 0 | 0 | 0 | 0
Wind | 14 | 4 | 0 | 0 | 0 | 0 | 0 | 0 | 0 | 0 | 0.95164 | 1.0863 | 1.2188 | 1.3644 | 1.4806 | 1.5533 | 0 | 0 | 0 | 0 | 0 | 0 | 0 | 0 | 0 | 0
Wind | 14 | 5 | 0 | 0 | 0 | 0 | 0 | 0 | 0 | 0 | 0 | 0.69861 | 0 | 0.90763 | 0.50189 | 0 | 0 | 0 | 0 | 0 | 0 | 0 | 0 | 0 | 0 | 0
Wind | 14 | 6 | 0 | 0 | 0 | 0 | 0 | 0 | 0 | 0 | 0 | 0 | 0 | 0 | 0 | 0 | 0 | 0 | 0 | 0 | 0 | 0 | 0 | 0 | 0 | 0
Wind | 14 | 7 | 0 | 0 | 0 | 0 | 0 | 0 | 0 | 0 | 0 | 0 | 0 | 0 | 0 | 0 | 0 | 0 | 0 | 0 | 0 | 0 | 0 | 0 | 0 | 0
Wind | 14 | 8 | 0 | 0 | 0 | 0 | 0 | 0 | 0 | 0 | 0 | 0.36399 | 0 | 0.43572 | 0.024735 | 0 | 0 | 0 | 0 | 0 | 0 | 0 | 0 | 0 | 0 | 0
Wind | 14 | 9 | 0 | 0 | 0 | 0 | 0 | 0 | 0 | 0 | 0 | 0.42084 | 0.48588 | 0.55064 | 0.55939 | 0 | 0 | 0 | 0 | 0 | 0 | 0 | 0 | 0 | 0 | 0
Wind | 14 | 10 | 0 | 0 | 0 | 0 | 0 | 0 | 0 | 0 | 0 | 0 | 0 | 0.34834 | 0 | 0 | 0 | 0 | 0 | 0 | 0 | 0 | 0 | 0 | 0 | 0
Wind | 14 | 11 | 0 | 0 | 0 | 0 | 0 | 0 | 0 | 0 | 0 | 0 | 0 | 0 | 0 | 0 | 0 | 0 | 0 | 0 | 0 | 0 | 0 | 0 | 0 | 0
Wind | 15 | 0 | 0 | 0 | 0 | 0 | 0 | 0 | 0 | 0 | 0 | 0 | 0 | 0 | 0 | 0 | 0 | 0 | 0 | 0 | 0 | 0 | 0 | 0 | 0 | 0
Wind | 15 | 1 | 0 | 0 | 0 | 0 | 0 | 0 | 0 | 0 | 0 | 0 | 0 | 0 | 0 | 0 | 0 | 0 | 0 | 0 | 0 | 0 | 0 | 0 | 0 | 0
Wind | 15 | 2 | 0 | 0 | 0 | 0 | 0 | 0 | 0 | 0 | 0 | 0.36619 | 0 | 1.8487 | 1.6215 | 0 | 0 | 0 | 0 | 0 | 0 | 0 | 0 | 0 | 0 | 0
Wind | 15 | 3 | 0 | 0 | 0 | 0 | 0 | 0 | 0 | 0 | 0.31755 | 1.4215 | 1.4382 | 1.3825 | 1.3334 | 1.3201 | 0 | 0 | 0 | 0 | 0 | 0 | 0 | 0 | 0 | 0
Wind | 15 | 4 | 0 | 0 | 0 | 0 | 0 | 0 | 0 | 0 | 0.15864 | 1.0863 | 1.2188 | 1.3644 | 1.4806 | 0.6857 | 0 | 0 | 0 | 0 | 0 | 0 | 0 | 0 | 0 | 0
Wind | 15 | 5 | 0 | 0 | 0 | 0 | 0 | 0 | 0 | 0 | 0 | 0.67589 | 0 | 0 | 0 | 0 | 0 | 0 | 0 | 0 | 0 | 0 | 0 | 0 | 0 | 0
Wind | 15 | 6 | 0 | 0 | 0 | 0 | 0 | 0 | 0 | 0 | 0 | 0 | 0 | 0 | 0 | 0 | 0 | 0 | 0 | 0 | 0 | 0 | 0 | 0 | 0 | 0
Wind | 15 | 7 | 0 | 0 | 0 | 0 | 0 | 0 | 0 | 0 | 0 | 0 | 0 | 0 | 0 | 0 | 0 | 0 | 0 | 0 | 0 | 0 | 0 | 0 | 0 | 0
Wind | 15 | 8 | 0 | 0 | 0 | 0 | 0 | 0 | 0 | 0 | 0 | 0.058788 | 0 | 0 | 0 | 0 | 0 | 0 | 0 | 0 | 0 | 0 | 0 | 0 | 0 | 0
Wind | 15 | 9 | 0 | 0 | 0 | 0 | 0 | 0 | 0 | 0 | 0 | 0.42084 | 0.20475 | 0.55064 | 0.36498 | 0 | 0 | 0 | 0 | 0 | 0 | 0 | 0 | 0 | 0 | 0
Wind | 15 | 10 | 0 | 0 | 0 | 0 | 0 | 0 | 0 | 0 | 0 | 0 | 0 | 0 | 0 | 0 | 0 | 0 | 0 | 0 | 0 | 0 | 0 | 0 | 0 | 0
Wind | 15 | 11 | 0 | 0 | 0 | 0 | 0 | 0 | 0 | 0 | 0 | 0 | 0 | 0 | 0 | 0 | 0 | 0 | 0 | 0 | 0 | 0 | 0 | 0 | 0 | 0
Wind | 16 | 0 | 0 | 0 | 0 | 0 | 0 | 0 | 0 | 0 | 0 | 0 | 0 | 0 | 0 | 0 | 0 | 0 | 0 | 0 | 0 | 0 | 0 | 0 | 0 | 0
Wind | 16 | 1 | 0 | 0 | 0 | 0 | 0 | 0 | 0 | 0 | 0 | 0 | 0 | 0 | 0 | 0 | 0 | 0 | 0 | 0 | 0 | 0 | 0 | 0 | 0 | 0
Wind | 16 | 2 | 0 | 0 | 0 | 0 | 0 | 0 | 0 | 0 | 0 | 0 | 0 | 0.77579 | 0.56057 | 0 | 0 | 0 | 0 | 0 | 0 | 0 | 0 | 0 | 0 | 0
Wind | 16 | 3 | 0 | 0 | 0 | 0 | 0 | 0 | 0 | 0 | 0 | 1.4215 | 1.3582 | 1.3825 | 1.3334 | 0.40116 | 0 | 0 | 0 | 0 | 0 | 0 | 0 | 0 | 0 | 0
Wind | 16 | 4 | 0 | 0 | 0 | 0 | 0 | 0 | 0 | 0 | 0 | 1.0863 | 0.1457 | 1.3089 | 0.94803 | 0 | 0 | 0 | 0 | 0 | 0 | 0 | 0 | 0 | 0 | 0
Wind | 16 | 5 | 0 | 0 | 0 | 0 | 0 | 0 | 0 | 0 | 0 | 0 | 0 | 0 | 0 | 0 | 0 | 0 | 0 | 0 | 0 | 0 | 0 | 0 | 0 | 0
Wind | 16 | 6 | 0 | 0 | 0 | 0 | 0 | 0 | 0 | 0 | 0 | 0 | 0 | 0 | 0 | 0 | 0 | 0 | 0 | 0 | 0 | 0 | 0 | 0 | 0 | 0
Wind | 16 | 7 | 0 | 0 | 0 | 0 | 0 | 0 | 0 | 0 | 0 | 0 | 0 | 0 | 0 | 0 | 0 | 0 | 0 | 0 | 0 | 0 | 0 | 0 | 0 | 0
Wind | 16 | 8 | 0 | 0 | 0 | 0 | 0 | 0 | 0 | 0 | 0 | 0 | 0 | 0 | 0 | 0 | 0 | 0 | 0 | 0 | 0 | 0 | 0 | 0 | 0 | 0
Wind | 16 | 9 | 0 | 0 | 0 | 0 | 0 | 0 | 0 | 0 | 0 | 0.42084 | 0 | 0.098026 | 0 | 0 | 0 | 0 | 0 | 0 | 0 | 0 | 0 | 0 | 0 | 0
Wind | 16 | 10 | 0 | 0 | 0 | 0 | 0 | 0 | 0 | 0 | 0 | 0 | 0 | 0 | 0 | 0 | 0 | 0 | 0 | 0 | 0 | 0 | 0 | 0 | 0 | 0
Wind | 16 | 11 | 0 | 0 | 0 | 0 | 0 | 0 | 0 | 0 | 0 | 0 | 0 | 0 | 0 | 0 | 0 | 0 | 0 | 0 | 0 | 0 | 0 | 0 | 0 | 0
Wind | 17 | 0 | 0 | 0 | 0 | 0 | 0 | 0 | 0 | 0 | 0 | 0 | 0 | 0 | 0 | 0 | 0 | 0 | 0 | 0 | 0 | 0 | 0 | 0 | 0 | 0
Wind | 17 | 1 | 0 | 0 | 0 | 0 | 0 | 0 | 0 | 0 | 0 | 0 | 0 | 0 | 0 | 0 | 0 | 0 | 0 | 0 | 0 | 0 | 0 | 0 | 0 | 0
Wind | 17 | 2 | 0 | 0 | 0 | 0 | 0 | 0 | 0 | 0 | 0 | 0 | 0 | 0 | 0 | 0 | 0 | 0 | 0 | 0 | 0 | 0 | 0 | 0 | 0 | 0
Wind | 17 | 3 | 0 | 0 | 0 | 0 | 0 | 0 | 0 | 0 | 0 | 1.4215 | 0.29931 | 1.366 | 1.0535 | 0 | 0 | 0 | 0 | 0 | 0 | 0 | 0 | 0 | 0 | 0
Wind | 17 | 4 | 0 | 0 | 0 | 0 | 0 | 0 | 0 | 0 | 0 | 1.0863 | 0 | 0.18101 | 0 | 0 | 0 | 0 | 0 | 0 | 0 | 0 | 0 | 0 | 0 | 0
Wind | 17 | 5 | 0 | 0 | 0 | 0 | 0 | 0 | 0 | 0 | 0 | 0 | 0 | 0 | 0 | 0 | 0 | 0 | 0 | 0 | 0 | 0 | 0 | 0 | 0 | 0
Wind | 17 | 6 | 0 | 0 | 0 | 0 | 0 | 0 | 0 | 0 | 0 | 0 | 0 | 0 | 0 | 0 | 0 | 0 | 0 | 0 | 0 | 0 | 0 | 0 | 0 | 0
Wind | 17 | 7 | 0 | 0 | 0 | 0 | 0 | 0 | 0 | 0 | 0 | 0 | 0 | 0 | 0 | 0 | 0 | 0 | 0 | 0 | 0 | 0 | 0 | 0 | 0 | 0
Wind | 17 | 8 | 0 | 0 | 0 | 0 | 0 | 0 | 0 | 0 | 0 | 0 | 0 | 0 | 0 | 0 | 0 | 0 | 0 | 0 | 0 | 0 | 0 | 0 | 0 | 0
Wind | 17 | 9 | 0 | 0 | 0 | 0 | 0 | 0 | 0 | 0 | 0 | 0 | 0 | 0 | 0 | 0 | 0 | 0 | 0 | 0 | 0 | 0 | 0 | 0 | 0 | 0
Wind | 17 | 10 | 0 | 0 | 0 | 0 | 0 | 0 | 0 | 0 | 0 | 0 | 0 | 0 | 0 | 0 | 0 | 0 | 0 | 0 | 0 | 0 | 0 | 0 | 0 | 0
Wind | 17 | 11 | 0 | 0 | 0 | 0 | 0 | 0 | 0 | 0 | 0 | 0 | 0 | 0 | 0 | 0 | 0 | 0 | 0 | 0 | 0 | 0 | 0 | 0 | 0 | 0
Wind | 18 | 0 | 0 | 0 | 0 | 0 | 0 | 0 | 0 | 0 | 0 | 0 | 0 | 0 | 0 | 0 | 0 | 0 | 0 | 0 | 0 | 0 | 0 | 0 | 0 | 0
Wind | 18 | 1 | 0 | 0 | 0 | 0 | 0 | 0 | 0 | 0 | 0 | 0 | 0 | 0 | 0 | 0 | 0 | 0 | 0 | 0 | 0 | 0 | 0 | 0 | 0 | 0
Wind | 18 | 2 | 0 | 0 | 0 | 0 | 0 | 0 | 0 | 0 | 0 | 0 | 0 | 0 | 0 | 0 | 0 | 0 | 0 | 0 | 0 | 0 | 0 | 0 | 0 | 0
Wind | 18 | 3 | 0 | 0 | 0 | 0 | 0 | 0 | 0 | 0 | 0 | 0.79671 | 0 | 0.2654 | 0 | 0 | 0 | 0 | 0 | 0 | 0 | 0 | 0 | 0 | 0 | 0
Wind | 18 | 4 | 0 | 0 | 0 | 0 | 0 | 0 | 0 | 0 | 0 | 0.13738 | 0 | 0 | 0 | 0 | 0 | 0 | 0 | 0 | 0 | 0 | 0 | 0 | 0 | 0
Wind | 18 | 5 | 0 | 0 | 0 | 0 | 0 | 0 | 0 | 0 | 0 | 0 | 0 | 0 | 0 | 0 | 0 | 0 | 0 | 0 | 0 | 0 | 0 | 0 | 0 | 0
Wind | 18 | 6 | 0 | 0 | 0 | 0 | 0 | 0 | 0 | 0 | 0 | 0 | 0 | 0 | 0 | 0 | 0 | 0 | 0 | 0 | 0 | 0 | 0 | 0 | 0 | 0
Wind | 18 | 7 | 0 | 0 | 0 | 0 | 0 | 0 | 0 | 0 | 0 | 0 | 0 | 0 | 0 | 0 | 0 | 0 | 0 | 0 | 0 | 0 | 0 | 0 | 0 | 0
Wind | 18 | 8 | 0 | 0 | 0 | 0 | 0 | 0 | 0 | 0 | 0 | 0 | 0 | 0 | 0 | 0 | 0 | 0 | 0 | 0 | 0 | 0 | 0 | 0 | 0 | 0
Wind | 18 | 9 | 0 | 0 | 0 | 0 | 0 | 0 | 0 | 0 | 0 | 0 | 0 | 0 | 0 | 0 | 0 | 0 | 0 | 0 | 0 | 0 | 0 | 0 | 0 | 0
Wind | 18 | 10 | 0 | 0 | 0 | 0 | 0 | 0 | 0 | 0 | 0 | 0 | 0 | 0 | 0 | 0 | 0 | 0 | 0 | 0 | 0 | 0 | 0 | 0 | 0 | 0
Wind | 18 | 11 | 0 | 0 | 0 | 0 | 0 | 0 | 0 | 0 | 0 | 0 | 0 | 0 | 0 | 0 | 0 | 0 | 0 | 0 | 0 | 0 | 0 | 0 | 0 | 0
Wind | 19 | 0 | 0 | 0 | 0 | 0 | 0 | 0 | 0 | 0 | 0 | 0 | 0 | 0 | 0 | 0 | 0 | 0 | 0 | 0 | 0 | 0 | 0 | 0 | 0 | 0
Wind | 19 | 1 | 0 | 0 | 0 | 0 | 0 | 0 | 0 | 0 | 0 | 0 | 0 | 0 | 0 | 0 | 0 | 0 | 0 | 0 | 0 | 0 | 0 | 0 | 0 | 0
Wind | 19 | 2 | 0 | 0 | 0 | 0 | 0 | 0 | 0 | 0 | 0 | 0 | 0 | 0 | 0 | 0 | 0 | 0 | 0 | 0 | 0 | 0 | 0 | 0 | 0 | 0
Wind | 19 | 3 | 0 | 0 | 0 | 0 | 0 | 0 | 0 | 0 | 0 | 0 | 0 | 0 | 0 | 0 | 0 | 0 | 0 | 0 | 0 | 0 | 0 | 0 | 0 | 0
Wind | 19 | 4 | 0 | 0 | 0 | 0 | 0 | 0 | 0 | 0 | 0 | 0 | 0 | 0 | 0 | 0 | 0 | 0 | 0 | 0 | 0 | 0 | 0 | 0 | 0 | 0
Wind | 19 | 5 | 0 | 0 | 0 | 0 | 0 | 0 | 0 | 0 | 0 | 0 | 0 | 0 | 0 | 0 | 0 | 0 | 0 | 0 | 0 | 0 | 0 | 0 | 0 | 0
Wind | 19 | 6 | 0 | 0 | 0 | 0 | 0 | 0 | 0 | 0 | 0 | 0 | 0 | 0 | 0 | 0 | 0 | 0 | 0 | 0 | 0 | 0 | 0 | 0 | 0 | 0
Wind | 19 | 7 | 0 | 0 | 0 | 0 | 0 | 0 | 0 | 0 | 0 | 0 | 0 | 0 | 0 | 0 | 0 | 0 | 0 | 0 | 0 | 0 | 0 | 0 | 0 | 0
Wind | 19 | 8 | 0 | 0 | 0 | 0 | 0 | 0 | 0 | 0 | 0 | 0 | 0 | 0 | 0 | 0 | 0 | 0 | 0 | 0 | 0 | 0 | 0 | 0 | 0 | 0
Wind | 19 | 9 | 0 | 0 | 0 | 0 | 0 | 0 | 0 | 0 | 0 | 0 | 0 | 0 | 0 | 0 | 0 | 0 | 0 | 0 | 0 | 0 | 0 | 0 | 0 | 0
Wind | 19 | 10 | 0 | 0 | 0 | 0 | 0 | 0 | 0 | 0 | 0 | 0 | 0 | 0 | 0 | 0 | 0 | 0 | 0 | 0 | 0 | 0 | 0 | 0 | 0 | 0
Wind | 19 | 11 | 0 | 0 | 0 | 0 | 0 | 0 | 0 | 0 | 0 | 0 | 0 | 0 | 0 | 0 | 0 | 0 | 0 | 0 | 0 | 0 | 0 | 0 | 0 | 0

## Sold (Stored)
Generation Technology | Year | Day | Hour 0 | Hour 1 | Hour 2 | Hour 3 | Hour 4 | Hour 5 | Hour 6 | Hour 7 | Hour 8 | Hour 9 | Hour 10 | Hour 11 | Hour 12 | Hour 13 | Hour 14 | Hour 15 | Hour 16 | Hour 17 | Hour 18 | Hour 19 | Hour 20 | Hour 21 | Hour 22 | Hour 23
Battery | 0 | 0 | 0 | 0 | 0 | 0 | 0 | 0 | 0 | 0 | 0 | 0 | 0 | 0 | 0 | 0 | 0 | 0 | 0 | 0 | 0 | 0 | 0 | 0 | 0 | 0
Battery | 0 | 1 | 0 | 0 | 0 | 0 | 0 | 0 | 0 | 0 | 0 | 0 | 0 | 0 | 0 | 0 | 0 | 0 | 0 | 0 | 0 | 0 | 0 | 0 | 0 | 0
Battery | 0 | 2 | 0 | 0 | 0 | 0 | 0 | 0 | 0 | 0 | 0 | 0 | 0 | 0 | 0 | 0 | 0 | 0 | 0 | 0 | 0 | 0 | 0 | 0 | 0 | 0
Battery | 0 | 3 | 0 | 0 | 0 | 0 | 0 | 0 | 0 | 0 | 0 | 0 | 0 | 0 | 0 | 0 | 0 | 0 | 0 | 0 | 0 | 0 | 0 | 0 | 0 | 0
Battery | 0 | 4 | 0 | 0 | 0 | 0 | 0 | 0 | 0 | 0 | 0 | 0 | 0 | 0 | 0 | 0 | 0 | 0 | 0 | 0 | 0 | 0 | 0 | 0 | 0 | 0
Battery | 0 | 5 | 0 | 0 | 0 | 0 | 0 | 0 | 0 | 0 | 0 | 0 | 0 | 0 | 0 | 0 | 0 | 0 | 0 | 0 | 0 | 0 | 0 | 0 | 0 | 0
Battery | 0 | 6 | 0 | 0 | 0 | 0 | 0 | 0 | 0 | 0 | 0 | 0 | 0 | 0 | 0 | 0 | 0 | 0 | 0 | 0 | 0 | 0 | 0 | 0 | 0 | 0
Battery | 0 | 7 | 0 | 0 | 0 | 0 | 0 | 0 | 0 | 0 | 0 | 0 | 0 | 0 | 0 | 0 | 0 | 0 | 0 | 0 | 0 | 0 | 0 | 0 | 0 | 0
Battery | 0 | 8 | 0 | 0 | 0 | 0 | 0 | 0 | 0 | 0 | 0 | 0 | 0 | 0 | 0 | 0 | 0 | 0 | 0 | 0 | 0 | 0 | 0 | 0 | 0 | 0
Battery | 0 | 9 | 0 | 0 | 0 | 0 | 0 | 0 | 0 | 0 | 0 | 0 | 0 | 0 | 0 | 0 | 0 | 0 | 0 | 0 | 0 | 0 | 0 | 0 | 0 | 0
Battery | 0 | 10 | 0 | 0 | 0 | 0 | 0 | 0 | 0 | 0 | 0 | 0 | 0 | 0 | 0 | 0 | 0 | 0 | 0 | 0 | 0 | 0 | 0 | 0 | 0 | 0
Battery | 0 | 11 | 0 | 0 | 0 | 0 | 0 | 0 | 0 | 0 | 0 | 0 | 0 | 0 | 0 | 0 | 0 | 0 | 0 | 0 | 0 | 0 | 0 | 0 | 0 | 0
Battery | 1 | 0 | 0 | 0 | 0 | 0 | 0 | 0 | 0 | 0 | 0 | 0 | 0 | 0 | 0 | 0 | 0 | 0 | 0 | 0 | 0 | 0 | 0 | 0 | 0 | 0
Battery | 1 | 1 | 0 | 0 | 0 | 0 | 0 | 0 | 0 | 0 | 0 | 0 | 0 | 0 | 0 | 0 | 0 | 0 | 0 | 0 | 0 | 0 | 0 | 0 | 0 | 0
Battery | 1 | 2 | 0 | 0 | 0 | 0 | 0 | 0 | 0 | 0 | 0 | 0 | 0 | 0 | 0 | 0 | 0 | 0 | 0 | 0 | 0 | 0 | 0 | 0 | 0 | 0
Battery | 1 | 3 | 0 | 0 | 0 | 0 | 0 | 0 | 0 | 0 | 0 | 0 | 0 | 0 | 0 | 0 | 0 | 0 | 0 | 0 | 0 | 0 | 0 | 0 | 0 | 0
Battery | 1 | 4 | 0 | 0 | 0 | 0 | 0 | 0 | 0 | 0 | 0 | 0 | 0 | 0 | 0 | 0 | 0 | 0 | 0 | 0 | 0 | 0 | 0 | 0 | 0 | 0
Battery | 1 | 5 | 0 | 0 | 0 | 0 | 0 | 0 | 0 | 0 | 0 | 0 | 0 | 0 | 0 | 0 | 0 | 0 | 0 | 0 | 0 | 0 | 0 | 0 | 0 | 0
Battery | 1 | 6 | 0 | 0 | 0 | 0 | 0 | 0 | 0 | 0 | 0 | 0 | 0 | 0 | 0 | 0 | 0 | 0 | 0 | 0 | 0 | 0 | 0 | 0 | 0 | 0
Battery | 1 | 7 | 0 | 0 | 0 | 0 | 0 | 0 | 0 | 0 | 0 | 0 | 0 | 0 | 0 | 0 | 0 | 0 | 0 | 0 | 0 | 0 | 0 | 0 | 0 | 0
Battery | 1 | 8 | 0 | 0 | 0 | 0 | 0 | 0 | 0 | 0 | 0 | 0 | 0 | 0 | 0 | 0 | 0 | 0 | 0 | 0 | 0 | 0 | 0 | 0 | 0 | 0
Battery | 1 | 9 | 0 | 0 | 0 | 0 | 0 | 0 | 0 | 0 | 0 | 0 | 0 | 0 | 0 | 0 | 0 | 0 | 0 | 0 | 0 | 0 | 0 | 0 | 0 | 0
Battery | 1 | 10 | 0 | 0 | 0 | 0 | 0 | 0 | 0 | 0 | 0 | 0 | 0 | 0 | 0 | 0 | 0 | 0 | 0 | 0 | 0 | 0 | 0 | 0 | 0 | 0
Battery | 1 | 11 | 0 | 0 | 0 | 0 | 0 | 0 | 0 | 0 | 0 | 0 | 0 | 0 | 0 | 0 | 0 | 0 | 0 | 0 | 0 | 0 | 0 | 0 | 0 | 0
Battery | 2 | 0 | 0 | 0 | 0 | 0 | 0 | 0 | 0 | 0 | 0 | 0 | 0 | 0 | 0 | 0 | 0 | 0 | 0 | 0 | 0 | 0 | 0 | 0 | 0 | 0
Battery | 2 | 1 | 0 | 0 | 0 | 0 | 0 | 0 | 0 | 0 | 0 | 0 | 0 | 0 | 0 | 0 | 0 | 0 | 0 | 0 | 0 | 0 | 0 | 0 | 0 | 0
Battery | 2 | 2 | 0 | 0 | 0 | 0 | 0 | 0 | 0 | 0 | 0 | 0 | 0 | 0 | 0 | 0 | 0 | 0 | 0 | 0 | 0 | 0 | 0 | 0 | 0 | 0
Battery | 2 | 3 | 0 | 0 | 0 | 0 | 0 | 0 | 0 | 0 | 0 | 0 | 0 | 0 | 0 | 0 | 0 | 0 | 0 | 0 | 0 | 0 | 0 | 0 | 0 | 0
Battery | 2 | 4 | 0 | 0 | 0 | 0 | 0 | 0 | 0 | 0 | 0 | 0 | 0 | 0 | 0 | 0 | 0 | 0 | 0 | 0 | 0 | 0 | 0 | 0 | 0 | 0
Battery | 2 | 5 | 0 | 0 | 0 | 0 | 0 | 0 | 0 | 0 | 0 | 0 | 0 | 0 | 0 | 0 | 0 | 0 | 0 | 0 | 0 | 0 | 0 | 0 | 0 | 0
Battery | 2 | 6 | 0 | 0 | 0 | 0 | 0 | 0 | 0 | 0 | 0 | 0 | 0 | 0 | 0 | 0 | 0 | 0 | 0 | 0 | 0 | 0 | 0 | 0 | 0 | 0
Battery | 2 | 7 | 0 | 0 | 0 | 0 | 0 | 0 | 0 | 0 | 0 | 0 | 0 | 0 | 0 | 0 | 0 | 0 | 0 | 0 | 0 | 0 | 0 | 0 | 0 | 0
Battery | 2 | 8 | 0 | 0 | 0 | 0 | 0 | 0 | 0 | 0 | 0 | 0 | 0 | 0 | 0 | 0 | 0 | 0 | 0 | 0 | 0 | 0 | 0 | 0 | 0 | 0
Battery | 2 | 9 | 0 | 0 | 0 | 0 | 0 | 0 | 0 | 0 | 0 | 0 | 0 | 0 | 0 | 0 | 0 | 0 | 0 | 0 | 0 | 0 | 0 | 0 | 0 | 0
Battery | 2 | 10 | 0 | 0 | 0 | 0 | 0 | 0 | 0 | 0 | 0 | 0 | 0 | 0 | 0 | 0 | 0 | 0 | 0 | 0 | 0 | 0 | 0 | 0 | 0 | 0
Battery | 2 | 11 | 0 | 0 | 0 | 0 | 0 | 0 | 0 | 0 | 0 | 0 | 0 | 0 | 0 | 0 | 0 | 0 | 0 | 0 | 0 | 0 | 0 | 0 | 0 | 0
Battery | 3 | 0 | 0 | 0 | 0 | 0 | 0 | 0 | 0 | 0 | 0 | 0 | 0 | 0 | 0 | 0 | 0 | 0 | 0 | 0 | 0 | 0 | 0 | 0 | 0 | 0
Battery | 3 | 1 | 0 | 0 | 0 | 0 | 0 | 0 | 0 | 0 | 0 | 0 | 0 | 0 | 0 | 0 | 0 | 0 | 0 | 0 | 0 | 0 | 0 | 0 | 0 | 0
Battery | 3 | 2 | 0 | 0 | 0 | 0 | 0 | 0 | 0 | 0 | 0 | 0 | 0 | 0 | 0 | 0 | 0 | 0 | 0 | 0 | 0 | 0 | 0 | 0 | 0 | 0
Battery | 3 | 3 | 0 | 0 | 0 | 0 | 0 | 0 | 0 | 0 | 0 | 0 | 0 | 0 | 0 | 0 | 0 | 0 | 0 | 0 | 0 | 0 | 0 | 0 | 0 | 0
Battery | 3 | 4 | 0 | 0 | 0 | 0 | 0 | 0 | 0 | 0 | 0 | 0 | 0 | 0 | 0 | 0 | 0 | 0 | 0 | 0 | 0 | 0 | 0 | 0 | 0 | 0
Battery | 3 | 5 | 0 | 0 | 0 | 0 | 0 | 0 | 0 | 0 | 0 | 0 | 0 | 0 | 0 | 0 | 0 | 0 | 0 | 0 | 0 | 0 | 0 | 0 | 0 | 0
Battery | 3 | 6 | 0 | 0 | 0 | 0 | 0 | 0 | 0 | 0 | 0 | 0 | 0 | 0 | 0 | 0 | 0 | 0 | 0 | 0 | 0 | 0 | 0 | 0 | 0 | 0
Battery | 3 | 7 | 0 | 0 | 0 | 0 | 0 | 0 | 0 | 0 | 0 | 0 | 0 | 0 | 0 | 0 | 0 | 0 | 0 | 0 | 0 | 0 | 0 | 0 | 0 | 0
Battery | 3 | 8 | 0 | 0 | 0 | 0 | 0 | 0 | 0 | 0 | 0 | 0 | 0 | 0 | 0 | 0 | 0 | 0 | 0 | 0 | 0 | 0 | 0 | 0 | 0 | 0
Battery | 3 | 9 | 0 | 0 | 0 | 0 | 0 | 0 | 0 | 0 | 0 | 0 | 0 | 0 | 0 | 0 | 0 | 0 | 0 | 0 | 0 | 0 | 0 | 0 | 0 | 0
Battery | 3 | 10 | 0 | 0 | 0 | 0 | 0 | 0 | 0 | 0 | 0 | 0 | 0 | 0 | 0 | 0 | 0 | 0 | 0 | 0 | 0 | 0 | 0 | 0 | 0 | 0
Battery | 3 | 11 | 0 | 0 | 0 | 0 | 0 | 0 | 0 | 0 | 0 | 0 | 0 | 0 | 0 | 0 | 0 | 0 | 0 | 0 | 0 | 0 | 0 | 0 | 0 | 0
Battery | 4 | 0 | 0 | 0 | 0 | 0 | 0 | 0 | 0 | 0 | 0 | 0 | 0 | 0 | 0 | 0 | 0 | 0 | 0 | 0 | 0 | 0 | 0 | 0 | 0 | 0
Battery | 4 | 1 | 0 | 0 | 0 | 0 | 0 | 0 | 0 | 0 | 0 | 0 | 0 | 0 | 0 | 0 | 0 | 0 | 0 | 0 | 0 | 0 | 0 | 0 | 0 | 0
Battery | 4 | 2 | 0 | 0 | 0 | 0 | 0 | 0 | 0 | 0 | 0 | 0 | 0 | 0 | 0 | 0 | 0 | 0 | 0 | 0 | 0 | 0 | 0 | 0 | 0 | 0
Battery | 4 | 3 | 0 | 0 | 0 | 0 | 0 | 0 | 0 | 0 | 0 | 0 | 0 | 0 | 0 | 0 | 0 | 0 | 0 | 0 | 0 | 0 | 0 | 0 | 0 | 0
Battery | 4 | 4 | 0 | 0 | 0 | 0 | 0 | 0 | 0 | 0 | 0 | 0 | 0 | 0 | 0 | 0 | 0 | 0 | 0 | 0 | 0 | 0 | 0 | 0 | 0 | 0
Battery | 4 | 5 | 0 | 0 | 0 | 0 | 0 | 0 | 0 | 0 | 0 | 0 | 0 | 0 | 0 | 0 | 0 | 0 | 0 | 0 | 0 | 0 | 0 | 0 | 0 | 0
Battery | 4 | 6 | 0 | 0 | 0 | 0 | 0 | 0 | 0 | 0 | 0 | 0 | 0 | 0 | 0 | 0 | 0 | 0 | 0 | 0 | 0 | 0 | 0 | 0 | 0 | 0
Battery | 4 | 7 | 0 | 0 | 0 | 0 | 0 | 0 | 0 | 0 | 0 | 0 | 0 | 0 | 0 | 0 | 0 | 0 | 0 | 0 | 0 | 0 | 0 | 0 | 0 | 0
Battery | 4 | 8 | 0 | 0 | 0 | 0 | 0 | 0 | 0 | 0 | 0 | 0 | 0 | 0 | 0 | 0 | 0 | 0 | 0 | 0 | 0 | 0 | 0 | 0 | 0 | 0
Battery | 4 | 9 | 0 | 0 | 0 | 0 | 0 | 0 | 0 | 0 | 0 | 0 | 0 | 0 | 0 | 0 | 0 | 0 | 0 | 0 | 0 | 0 | 0 | 0 | 0 | 0
Battery | 4 | 10 | 0 | 0 | 0 | 0 | 0 | 0 | 0 | 0 | 0 | 0 | 0 | 0 | 0 | 0 | 0 | 0 | 0 | 0 | 0 | 0 | 0 | 0 | 0 | 0
Battery | 4 | 11 | 0 | 0 | 0 | 0 | 0 | 0 | 0 | 0 | 0 | 0 | 0 | 0 | 0 | 0 | 0 | 0 | 0 | 0 | 0 | 0 | 0 | 0 | 0 | 0
Battery | 5 | 0 | 0 | 0 | 0 | 0 | 0 | 0 | 0 | 0 | 0 | 0 | 0 | 0 | 0 | 0 | 0 | 0 | 0 | 0 | 0 | 0 | 0 | 0 | 0 | 0
Battery | 5 | 1 | 0 | 0 | 0 | 0 | 0 | 0 | 0 | 0 | 0 | 0 | 0 | 0 | 0 | 0 | 0 | 0 | 0 | 0 | 0 | 0 | 0 | 0 | 0 | 0
Battery | 5 | 2 | 0 | 0 | 0 | 0 | 0 | 0 | 0 | 0 | 0 | 0 | 0 | 0 | 0 | 0 | 0 | 0 | 0 | 0 | 0 | 0 | 0 | 0 | 0 | 0
Battery | 5 | 3 | 0 | 0 | 0 | 0 | 0 | 0 | 0 | 0 | 0 | 0 | 0 | 0 | 0 | 0 | 0 | 0 | 0 | 0 | 0 | 0 | 0 | 0 | 0 | 0
Battery | 5 | 4 | 0 | 0 | 0 | 0 | 0 | 0 | 0 | 0 | 0 | 0 | 0 | 0 | 0 | 0 | 0 | 0 | 0 | 0 | 0 | 0 | 0 | 0 | 0 | 0
Battery | 5 | 5 | 0 | 0 | 0 | 0 | 0 | 0 | 0 | 0 | 0 | 0 | 0 | 0 | 0 | 0 | 0 | 0 | 0 | 0 | 0 | 0 | 0 | 0 | 0 | 0
Battery | 5 | 6 | 0 | 0 | 0 | 0 | 0 | 0 | 0 | 0 | 0 | 0 | 0 | 0 | 0 | 0 | 0 | 0 | 0 | 0 | 0 | 0 | 0 | 0 | 0 | 0
Battery | 5 | 7 | 0 | 0 | 0 | 0 | 0 | 0 | 0 | 0 | 0 | 0 | 0 | 0 | 0 | 0 | 0 | 0 | 0 | 0 | 0 | 0 | 0 | 0 | 0 | 0
Battery | 5 | 8 | 0 | 0 | 0 | 0 | 0 | 0 | 0 | 0 | 0 | 0 | 0 | 0 | 0 | 0 | 0 | 0 | 0 | 0 | 0 | 0 | 0 | 0 | 0 | 0
Battery | 5 | 9 | 0 | 0 | 0 | 0 | 0 | 0 | 0 | 0 | 0 | 0 | 0 | 0 | 0 | 0 | 0 | 0 | 0 | 0 | 0 | 0 | 0 | 0 | 0 | 0
Battery | 5 | 10 | 0 | 0 | 0 | 0 | 0 | 0 | 0 | 0 | 0 | 0 | 0 | 0 | 0 | 0 | 0 | 0 | 0 | 0 | 0 | 0 | 0 | 0 | 0 | 0
Battery | 5 | 11 | 0 | 0 | 0 | 0 | 0 | 0 | 0 | 0 | 0 | 0 | 0 | 0 | 0 | 0 | 0 | 0 | 0 | 0 | 0 | 0 | 0 | 0 | 0 | 0
Battery | 6 | 0 | 0 | 0 | 0 | 0 | 0 | 0 | 0 | 0 | 0 | 0 | 0 | 0 | 0 | 0 | 0 | 0 | 0 | 0 | 0 | 0 | 0 | 0 | 0 | 0
Battery | 6 | 1 | 0 | 0 | 0 | 0 | 0 | 0 | 0 | 0 | 0 | 0 | 0 | 0 | 0 | 0 | 0 | 0 | 0 | 0 | 0 | 0 | 0 | 0 | 0 | 0
Battery | 6 | 2 | 0 | 0 | 0 | 0 | 0 | 0 | 0 | 0 | 0 | 0 | 0 | 0 | 0 | 0 | 0 | 0 | 0 | 0 | 0 | 0 | 0 | 0 | 0 | 0
Battery | 6 | 3 | 0 | 0 | 0 | 0 | 0 | 0 | 0 | 0 | 0 | 0 | 0 | 0 | 0 | 0 | 0 | 0 | 0 | 0 | 0 | 0 | 0 | 0 | 0 | 0
Battery | 6 | 4 | 0 | 0 | 0 | 0 | 0 | 0 | 0 | 0 | 0 | 0 | 0 | 0 | 0 | 0 | 0 | 0 | 0 | 0 | 0 | 0 | 0 | 0 | 0 | 0
Battery | 6 | 5 | 0 | 0 | 0 | 0 | 0 | 0 | 0 | 0 | 0 | 0 | 0 | 0 | 0 | 0 | 0 | 0 | 0 | 0 | 0 | 0 | 0 | 0 | 0 | 0
Battery | 6 | 6 | 0 | 0 | 0 | 0 | 0 | 0 | 0 | 0 | 0 | 0 | 0 | 0 | 0 | 0 | 0 | 0 | 0 | 0 | 0 | 0 | 0 | 0 | 0 | 0
Battery | 6 | 7 | 0 | 0 | 0 | 0 | 0 | 0 | 0 | 0 | 0 | 0 | 0 | 0 | 0 | 0 | 0 | 0 | 0 | 0 | 0 | 0 | 0 | 0 | 0 | 0
Battery | 6 | 8 | 0 | 0 | 0 | 0 | 0 | 0 | 0 | 0 | 0 | 0 | 0 | 0 | 0 | 0 | 0 | 0 | 0 | 0 | 0 | 0 | 0 | 0 | 0 | 0
Battery | 6 | 9 | 0 | 0 | 0 | 0 | 0 | 0 | 0 | 0 | 0 | 0 | 0 | 0 | 0 | 0 | 0 | 0 | 0 | 0 | 0 | 0 | 0 | 0 | 0 | 0
Battery | 6 | 10 | 0 | 0 | 0 | 0 | 0 | 0 | 0 | 0 | 0 | 0 | 0 | 0 | 0 | 0 | 0 | 0 | 0 | 0 | 0 | 0 | 0 | 0 | 0 | 0
Battery | 6 | 11 | 0 | 0 | 0 | 0 | 0 | 0 | 0 | 0 | 0 | 0 | 0 | 0 | 0 | 0 | 0 | 0 | 0 | 0 | 0 | 0 | 0 | 0 | 0 | 0
Battery | 7 | 0 | 0 | 0 | 0 | 0 | 0 | 0 | 0 | 0 | 0 | 0 | 0 | 0 | 0 | 0 | 0 | 0 | 0 | 0 | 0 | 0 | 0 | 0 | 0 | 0
Battery | 7 | 1 | 0 | 0 | 0 | 0 | 0 | 0 | 0 | 0 | 0 | 0 | 0 | 0 | 0 | 0 | 0 | 0 | 0 | 0 | 0 | 0 | 0 | 0 | 0 | 0
Battery | 7 | 2 | 0 | 0 | 0 | 0 | 0 | 0 | 0 | 0 | 0 | 0 | 0 | 0 | 0 | 0 | 0 | 0 | 0 | 0 | 0 | 0 | 0 | 0 | 0 | 0
Battery | 7 | 3 | 0 | 0 | 0 | 0 | 0 | 0 | 0 | 0 | 0 | 0 | 0 | 0 | 0 | 0 | 0 | 0 | 0 | 0 | 0 | 0 | 0 | 0 | 0 | 0
Battery | 7 | 4 | 0 | 0 | 0 | 0 | 0 | 0 | 0 | 0 | 0 | 0 | 0 | 0 | 0 | 0 | 0 | 0 | 0 | 0 | 0 | 0 | 0 | 0 | 0 | 0
Battery | 7 | 5 | 0 | 0 | 0 | 0 | 0 | 0 | 0 | 0 | 0 | 0 | 0 | 0 | 0 | 0 | 0 | 0 | 0 | 0 | 0 | 0 | 0 | 0 | 0 | 0
Battery | 7 | 6 | 0 | 0 | 0 | 0 | 0 | 0 | 0 | 0 | 0 | 0 | 0 | 0 | 0 | 0 | 0 | 0 | 0 | 0 | 0 | 0 | 0 | 0 | 0 | 0
Battery | 7 | 7 | 0 | 0 | 0 | 0 | 0 | 0 | 0 | 0 | 0 | 0 | 0 | 0 | 0 | 0 | 0 | 0 | 0 | 0 | 0 | 0 | 0 | 0 | 0 | 0
Battery | 7 | 8 | 0 | 0 | 0 | 0 | 0 | 0 | 0 | 0 | 0 | 0 | 0 | 0 | 0 | 0 | 0 | 0 | 0 | 0 | 0 | 0 | 0 | 0 | 0 | 0
Battery | 7 | 9 | 0 | 0 | 0 | 0 | 0 | 0 | 0 | 0 | 0 | 0 | 0 | 0 | 0 | 0 | 0 | 0 | 0 | 0 | 0 | 0 | 0 | 0 | 0 | 0
Battery | 7 | 10 | 0 | 0 | 0 | 0 | 0 | 0 | 0 | 0 | 0 | 0 | 0 | 0 | 0 | 0 | 0 | 0 | 0 | 0 | 0 | 0 | 0 | 0 | 0 | 0
Battery | 7 | 11 | 0 | 0 | 0 | 0 | 0 | 0 | 0 | 0 | 0 | 0 | 0 | 0 | 0 | 0 | 0 | 0 | 0 | 0 | 0 | 0 | 0 | 0 | 0 | 0
Battery | 8 | 0 | 0 | 0 | 0 | 0 | 0 | 0 | 0 | 0 | 0 | 0 | 0 | 0 | 0 | 0 | 0 | 0 | 0 | 0 | 0 | 0 | 0 | 0 | 0 | 0
Battery | 8 | 1 | 0 | 0 | 0 | 0 | 0 | 0 | 0 | 0 | 0 | 0 | 0 | 0 | 0 | 0 | 0 | 0 | 0 | 0 | 0 | 0 | 0 | 0 | 0 | 0
Battery | 8 | 2 | 0 | 0 | 0 | 0 | 0 | 0 | 0 | 0 | 0 | 0 | 0 | 0 | 0 | 0 | 0 | 0 | 0 | 0 | 0 | 0 | 0 | 0 | 0 | 0
Battery | 8 | 3 | 0 | 0 | 0 | 0 | 0 | 0 | 0 | 0 | 0 | 0 | 0 | 0 | 0 | 0 | 0 | 0 | 0 | 0 | 0 | 0 | 0 | 0 | 0 | 0
Battery | 8 | 4 | 0 | 0 | 0 | 0 | 0 | 0 | 0 | 0 | 0 | 0 | 0 | 0 | 0 | 0 | 0 | 0 | 0 | 0 | 0 | 0 | 0 | 0 | 0 | 0
Battery | 8 | 5 | 0 | 0 | 0 | 0 | 0 | 0 | 0 | 0 | 0 | 0 | 0 | 0 | 0 | 0 | 0 | 0 | 0 | 0 | 0 | 0 | 0 | 0 | 0 | 0
Battery | 8 | 6 | 0 | 0 | 0 | 0 | 0 | 0 | 0 | 0 | 0 | 0 | 0 | 0 | 0 | 0 | 0 | 0 | 0 | 0 | 0 | 0 | 0 | 0 | 0 | 0
Battery | 8 | 7 | 0 | 0 | 0 | 0 | 0 | 0 | 0 | 0 | 0 | 0 | 0 | 0 | 0 | 0 | 0 | 0 | 0 | 0 | 0 | 0 | 0 | 0 | 0 | 0
Battery | 8 | 8 | 0 | 0 | 0 | 0 | 0 | 0 | 0 | 0 | 0 | 0 | 0 | 0 | 0 | 0 | 0 | 0 | 0 | 0 | 0 | 0 | 0 | 0 | 0 | 0
Battery | 8 | 9 | 0 | 0 | 0 | 0 | 0 | 0 | 0 | 0 | 0 | 0 | 0 | 0 | 0 | 0 | 0 | 0 | 0 | 0 | 0 | 0 | 0 | 0 | 0 | 0
Battery | 8 | 10 | 0 | 0 | 0 | 0 | 0 | 0 | 0 | 0 | 0 | 0 | 0 | 0 | 0 | 0 | 0 | 0 | 0 | 0 | 0 | 0 | 0 | 0 | 0 | 0
Battery | 8 | 11 | 0 | 0 | 0 | 0 | 0 | 0 | 0 | 0 | 0 | 0 | 0 | 0 | 0 | 0 | 0 | 0 | 0 | 0 | 0 | 0 | 0 | 0 | 0 | 0
Battery | 9 | 0 | 0 | 0 | 0 | 0 | 0 | 0 | 0 | 0 | 0 | 0 | 0 | 0 | 0 | 0 | 0 | 0 | 0 | 0 | 0 | 0 | 0 | 0 | 0 | 0
Battery | 9 | 1 | 0 | 0 | 0 | 0 | 0 | 0 | 0 | 0 | 0 | 0 | 0 | 0 | 0 | 0 | 0 | 0 | 0 | 0 | 0 | 0 | 0 | 0 | 0 | 0
Battery | 9 | 2 | 0 | 0 | 0 | 0 | 0 | 0 | 0 | 0 | 0 | 0 | 0 | 0 | 0 | 0 | 0 | 0 | 0 | 0 | 0 | 0 | 0 | 0 | 0 | 0
Battery | 9 | 3 | 0 | 0 | 0 | 0 | 0 | 0 | 0 | 0 | 0 | 0 | 0 | 0 | 0 | 0 | 0 | 0 | 0 | 0 | 0 | 0 | 0 | 0 | 0 | 0
Battery | 9 | 4 | 0 | 0 | 0 | 0 | 0 | 0 | 0 | 0 | 0 | 0 | 0 | 0 | 0 | 0 | 0 | 0 | 0 | 0 | 0 | 0 | 0 | 0 | 0 | 0
Battery | 9 | 5 | 0 | 0 | 0 | 0 | 0 | 0 | 0 | 0 | 0 | 0 | 0 | 0 | 0 | 0 | 0 | 0 | 0 | 0 | 0 | 0 | 0 | 0 | 0 | 0
Battery | 9 | 6 | 0 | 0 | 0 | 0 | 0 | 0 | 0 | 0 | 0 | 0 | 0 | 0 | 0 | 0 | 0 | 0 | 0 | 0 | 0 | 0 | 0 | 0 | 0 | 0
Battery | 9 | 7 | 0 | 0 | 0 | 0 | 0 | 0 | 0 | 0 | 0 | 0 | 0 | 0 | 0 | 0 | 0 | 0 | 0 | 0 | 0 | 0 | 0 | 0 | 0 | 0
Battery | 9 | 8 | 0 | 0 | 0 | 0 | 0 | 0 | 0 | 0 | 0 | 0 | 0 | 0 | 0 | 0 | 0 | 0 | 0 | 0 | 0 | 0 | 0 | 0 | 0 | 0
Battery | 9 | 9 | 0 | 0 | 0 | 0 | 0 | 0 | 0 | 0 | 0 | 0 | 0 | 0 | 0 | 0 | 0 | 0 | 0 | 0 | 0 | 0 | 0 | 0 | 0 | 0
Battery | 9 | 10 | 0 | 0 | 0 | 0 | 0 | 0 | 0 | 0 | 0 | 0 | 0 | 0 | 0 | 0 | 0 | 0 | 0 | 0 | 0 | 0 | 0 | 0 | 0 | 0
Battery | 9 | 11 | 0 | 0 | 0 | 0 | 0 | 0 | 0 | 0 | 0 | 0 | 0 | 0 | 0 | 0 | 0 | 0 | 0 | 0 | 0 | 0 | 0 | 0 | 0 | 0
Battery | 10 | 0 | 0 | 0 | 0 | 0 | 0 | 0 | 0 | 0 | 0 | 0 | 0 | 0 | 0 | 0 | 0 | 0 | 0 | 0 | 0 | 0 | 0 | 0 | 0 | 0
Battery | 10 | 1 | 0 | 0 | 0 | 0 | 0 | 0 | 0 | 0 | 0 | 0 | 0 | 0 | 0 | 0 | 0 | 0 | 0 | 0 | 0 | 0 | 0 | 0 | 0 | 0
Battery | 10 | 2 | 0 | 0 | 0 | 0 | 0 | 0 | 0 | 0 | 0 | 0 | 0 | 0 | 0 | 0 | 0 | 0 | 0 | 0 | 0 | 0 | 0 | 0 | 0 | 0
Battery | 10 | 3 | 0 | 0 | 0 | 0 | 0 | 0 | 0 | 0 | 0 | 0 | 0 | 0 | 0 | 0 | 0 | 0 | 0 | 0 | 0 | 0 | 0 | 0 | 0 | 0
Battery | 10 | 4 | 0 | 0 | 0 | 0 | 0 | 0 | 0 | 0 | 0 | 0 | 0 | 0 | 0 | 0 | 0 | 0 | 0 | 0 | 0 | 0 | 0 | 0 | 0 | 0
Battery | 10 | 5 | 0 | 0 | 0 | 0 | 0 | 0 | 0 | 0 | 0 | 0 | 0 | 0 | 0 | 0 | 0 | 0 | 0 | 0 | 0 | 0 | 0 | 0 | 0 | 0
Battery | 10 | 6 | 0 | 0 | 0 | 0 | 0 | 0 | 0 | 0 | 0 | 0 | 0 | 0 | 0 | 0 | 0 | 0 | 0 | 0 | 0 | 0 | 0 | 0 | 0 | 0
Battery | 10 | 7 | 0 | 0 | 0 | 0 | 0 | 0 | 0 | 0 | 0 | 0 | 0 | 0 | 0 | 0 | 0 | 0 | 0 | 0 | 0 | 0 | 0 | 0 | 0 | 0
Battery | 10 | 8 | 0 | 0 | 0 | 0 | 0 | 0 | 0 | 0 | 0 | 0 | 0 | 0 | 0 | 0 | 0 | 0 | 0 | 0 | 0 | 0 | 0 | 0 | 0 | 0
Battery | 10 | 9 | 0 | 0 | 0 | 0 | 0 | 0 | 0 | 0 | 0 | 0 | 0 | 0 | 0 | 0 | 0 | 0 | 0 | 0 | 0 | 0 | 0 | 0 | 0 | 0
Battery | 10 | 10 | 0 | 0 | 0 | 0 | 0 | 0 | 0 | 0 | 0 | 0 | 0 | 0 | 0 | 0 | 0 | 0 | 0 | 0 | 0 | 0 | 0 | 0 | 0 | 0
Battery | 10 | 11 | 0 | 0 | 0 | 0 | 0 | 0 | 0 | 0 | 0 | 0 | 0 | 0 | 0 | 0 | 0 | 0 | 0 | 0 | 0 | 0 | 0 | 0 | 0 | 0
Battery | 11 | 0 | 0 | 0 | 0 | 0 | 0 | 0 | 0 | 0 | 0 | 0 | 0 | 0 | 0 | 0 | 0 | 0 | 0 | 0 | 0 | 0 | 0 | 0 | 0 | 0
Battery | 11 | 1 | 0 | 0 | 0 | 0 | 0 | 0 | 0 | 0 | 0 | 0 | 0 | 0 | 0 | 0 | 0 | 0 | 0 | 0 | 0 | 0 | 0 | 0 | 0 | 0
Battery | 11 | 2 | 0 | 0 | 0 | 0 | 0 | 0 | 0 | 0 | 0 | 0 | 0 | 0 | 0 | 0 | 0 | 0 | 0 | 0 | 0 | 0 | 0 | 0 | 0 | 0
Battery | 11 | 3 | 0 | 0 | 0 | 0 | 0 | 0 | 0 | 0 | 0 | 0 | 0 | 0 | 0 | 0 | 0 | 0 | 0 | 0 | 0 | 0 | 0 | 0 | 0 | 0
Battery | 11 | 4 | 0 | 0 | 0 | 0 | 0 | 0 | 0 | 0 | 0 | 0 | 0 | 0 | 0 | 0 | 0 | 0 | 0 | 0 | 0 | 0 | 0 | 0 | 0 | 0
Battery | 11 | 5 | 0 | 0 | 0 | 0 | 0 | 0 | 0 | 0 | 0 | 0 | 0 | 0 | 0 | 0 | 0 | 0 | 0 | 0 | 0 | 0 | 0 | 0 | 0 | 0
Battery | 11 | 6 | 0 | 0 | 0 | 0 | 0 | 0 | 0 | 0 | 0 | 0 | 0 | 0 | 0 | 0 | 0 | 0 | 0 | 0 | 0 | 0 | 0 | 0 | 0 | 0
Battery | 11 | 7 | 0 | 0 | 0 | 0 | 0 | 0 | 0 | 0 | 0 | 0 | 0 | 0 | 0 | 0 | 0 | 0 | 0 | 0 | 0 | 0 | 0 | 0 | 0 | 0
Battery | 11 | 8 | 0 | 0 | 0 | 0 | 0 | 0 | 0 | 0 | 0 | 0 | 0 | 0 | 0 | 0 | 0 | 0 | 0 | 0 | 0 | 0 | 0 | 0 | 0 | 0
Battery | 11 | 9 | 0 | 0 | 0 | 0 | 0 | 0 | 0 | 0 | 0 | 0 | 0 | 0 | 0 | 0 | 0 | 0 | 0 | 0 | 0 | 0 | 0 | 0 | 0 | 0
Battery | 11 | 10 | 0 | 0 | 0 | 0 | 0 | 0 | 0 | 0 | 0 | 0 | 0 | 0 | 0 | 0 | 0 | 0 | 0 | 0 | 0 | 0 | 0 | 0 | 0 | 0
Battery | 11 | 11 | 0 | 0 | 0 | 0 | 0 | 0 | 0 | 0 | 0 | 0 | 0 | 0 | 0 | 0 | 0 | 0 | 0 | 0 | 0 | 0 | 0 | 0 | 0 | 0
Battery | 12 | 0 | 0 | 0 | 0 | 0 | 0 | 0 | 0 | 0 | 0 | 0 | 0 | 0 | 0 | 0 | 0 | 0 | 0 | 0 | 0 | 0 | 0 | 0 | 0 | 0
Battery | 12 | 1 | 0 | 0 | 0 | 0 | 0 | 0 | 0 | 0 | 0 | 0 | 0 | 0 | 0 | 0 | 0 | 0 | 0 | 0 | 0 | 0 | 0 | 0 | 0 | 0
Battery | 12 | 2 | 0 | 0 | 0 | 0 | 0 | 0 | 0 | 0 | 0 | 0 | 0 | 0 | 0 | 0 | 0 | 0 | 0 | 0 | 0 | 0 | 0 | 0 | 0 | 0
Battery | 12 | 3 | 0 | 0 | 0 | 0 | 0 | 0 | 0 | 0 | 0 | 0 | 0 | 0 | 0 | 0 | 0 | 0 | 0 | 0 | 0 | 0 | 0 | 0 | 0 | 0
Battery | 12 | 4 | 0 | 0 | 0 | 0 | 0 | 0 | 0 | 0 | 0 | 0 | 0 | 0 | 0 | 0 | 0 | 0 | 0 | 0 | 0 | 0 | 0 | 0 | 0 | 0
Battery | 12 | 5 | 0 | 0 | 0 | 0 | 0 | 0 | 0 | 0 | 0 | 0 | 0 | 0 | 0 | 0 | 0 | 0 | 0 | 0 | 0 | 0 | 0 | 0 | 0 | 0
Battery | 12 | 6 | 0 | 0 | 0 | 0 | 0 | 0 | 0 | 0 | 0 | 0 | 0 | 0 | 0 | 0 | 0 | 0 | 0 | 0 | 0 | 0 | 0 | 0 | 0 | 0
Battery | 12 | 7 | 0 | 0 | 0 | 0 | 0 | 0 | 0 | 0 | 0 | 0 | 0 | 0 | 0 | 0 | 0 | 0 | 0 | 0 | 0 | 0 | 0 | 0 | 0 | 0
Battery | 12 | 8 | 0 | 0 | 0 | 0 | 0 | 0 | 0 | 0 | 0 | 0 | 0 | 0 | 0 | 0 | 0 | 0 | 0 | 0 | 0 | 0 | 0 | 0 | 0 | 0
Battery | 12 | 9 | 0 | 0 | 0 | 0 | 0 | 0 | 0 | 0 | 0 | 0 | 0 | 0 | 0 | 0 | 0 | 0 | 0 | 0 | 0 | 0 | 0 | 0 | 0 | 0
Battery | 12 | 10 | 0 | 0 | 0 | 0 | 0 | 0 | 0 | 0 | 0 | 0 | 0 | 0 | 0 | 0 | 0 | 0 | 0 | 0 | 0 | 0 | 0 | 0 | 0 | 0
Battery | 12 | 11 | 0 | 0 | 0 | 0 | 0 | 0 | 0 | 0 | 0 | 0 | 0 | 0 | 0 | 0 | 0 | 0 | 0 | 0 | 0 | 0 | 0 | 0 | 0 | 0
Battery | 13 | 0 | 0 | 0 | 0 | 0 | 0 | 0 | 0 | 0 | 0 | 0 | 0 | 0 | 0 | 0 | 0 | 0 | 0 | 0 | 0 | 0 | 0 | 0 | 0 | 0
Battery | 13 | 1 | 0 | 0 | 0 | 0 | 0 | 0 | 0 | 0 | 0 | 0 | 0 | 0 | 0 | 0 | 0 | 0 | 0 | 0 | 0 | 0 | 0 | 0 | 0 | 0
Battery | 13 | 2 | 0 | 0 | 0 | 0 | 0 | 0 | 0 | 0 | 0 | 0 | 0 | 0 | 0 | 0 | 0 | 0 | 0 | 0 | 0 | 0 | 0 | 0 | 0 | 0
Battery | 13 | 3 | 0 | 0 | 0 | 0 | 0 | 0 | 0 | 0 | 0 | 0 | 0 | 0 | 0 | 0 | 0 | 0 | 0 | 0 | 0 | 0 | 0 | 0 | 0 | 0
Battery | 13 | 4 | 0 | 0 | 0 | 0 | 0 | 0 | 0 | 0 | 0 | 0 | 0 | 0 | 0 | 0 | 0 | 0 | 0 | 0 | 0 | 0 | 0 | 0 | 0 | 0
Battery | 13 | 5 | 0 | 0 | 0 | 0 | 0 | 0 | 0 | 0 | 0 | 0 | 0 | 0 | 0 | 0 | 0 | 0 | 0 | 0 | 0 | 0 | 0 | 0 | 0 | 0
Battery | 13 | 6 | 0 | 0 | 0 | 0 | 0 | 0 | 0 | 0 | 0 | 0 | 0 | 0 | 0 | 0 | 0 | 0 | 0 | 0 | 0 | 0 | 0 | 0 | 0 | 0
Battery | 13 | 7 | 0 | 0 | 0 | 0 | 0 | 0 | 0 | 0 | 0 | 0 | 0 | 0 | 0 | 0 | 0 | 0 | 0 | 0 | 0 | 0 | 0 | 0 | 0 | 0
Battery | 13 | 8 | 0 | 0 | 0 | 0 | 0 | 0 | 0 | 0 | 0 | 0 | 0 | 0 | 0 | 0 | 0 | 0 | 0 | 0 | 0 | 0 | 0 | 0 | 0 | 0
Battery | 13 | 9 | 0 | 0 | 0 | 0 | 0 | 0 | 0 | 0 | 0 | 0 | 0 | 0 | 0 | 0 | 0 | 0 | 0 | 0 | 0 | 0 | 0 | 0 | 0 | 0
Battery | 13 | 10 | 0 | 0 | 0 | 0 | 0 | 0 | 0 | 0 | 0 | 0 | 0 | 0 | 0 | 0 | 0 | 0 | 0 | 0 | 0 | 0 | 0 | 0 | 0 | 0
Battery | 13 | 11 | 0 | 0 | 0 | 0 | 0 | 0 | 0 | 0 | 0 | 0 | 0 | 0 | 0 | 0 | 0 | 0 | 0 | 0 | 0 | 0 | 0 | 0 | 0 | 0
Battery | 14 | 0 | 0 | 0 | 0 | 0 | 0 | 0 | 0 | 0 | 0 | 0 | 0 | 0 | 0 | 0 | 0 | 0 | 0 | 0 | 0 | 0 | 0 | 0 | 0 | 0
Battery | 14 | 1 | 0 | 0 | 0 | 0 | 0 | 0 | 0 | 0 | 0 | 0 | 0 | 0 | 0 | 0 | 0 | 0 | 0 | 0 | 0 | 0 | 0 | 0 | 0 | 0
Battery | 14 | 2 | 0 | 0 | 0 | 0 | 0 | 0 | 0 | 0 | 0 | 0 | 0 | 0 | 0 | 0 | 0 | 0 | 0 | 0 | 0 | 0 | 0 | 0 | 0 | 0
Battery | 14 | 3 | 0 | 0 | 0 | 0 | 0 | 0 | 0 | 0 | 0 | 0 | 0 | 0 | 0 | 0 | 0 | 0 | 0 | 0 | 0 | 0 | 0 | 0 | 0 | 0
Battery | 14 | 4 | 0 | 0 | 0 | 0 | 0 | 0 | 0 | 0 | 0 | 0 | 0 | 0 | 0 | 0 | 0 | 0 | 0 | 0 | 0 | 0 | 0 | 0 | 0 | 0
Battery | 14 | 5 | 0 | 0 | 0 | 0 | 0 | 0 | 0 | 0 | 0 | 0 | 0 | 0 | 0 | 0 | 0 | 0 | 0 | 0 | 0 | 0 | 0 | 0 | 0 | 0
Battery | 14 | 6 | 0 | 0 | 0 | 0 | 0 | 0 | 0 | 0 | 0 | 0 | 0 | 0 | 0 | 0 | 0 | 0 | 0 | 0 | 0 | 0 | 0 | 0 | 0 | 0
Battery | 14 | 7 | 0 | 0 | 0 | 0 | 0 | 0 | 0 | 0 | 0 | 0 | 0 | 0 | 0 | 0 | 0 | 0 | 0 | 0 | 0 | 0 | 0 | 0 | 0 | 0
Battery | 14 | 8 | 0 | 0 | 0 | 0 | 0 | 0 | 0 | 0 | 0 | 0 | 0 | 0 | 0 | 0 | 0 | 0 | 0 | 0 | 0 | 0 | 0 | 0 | 0 | 0
Battery | 14 | 9 | 0 | 0 | 0 | 0 | 0 | 0 | 0 | 0 | 0 | 0 | 0 | 0 | 0 | 0 | 0 | 0 | 0 | 0 | 0 | 0 | 0 | 0 | 0 | 0
Battery | 14 | 10 | 0 | 0 | 0 | 0 | 0 | 0 | 0 | 0 | 0 | 0 | 0 | 0 | 0 | 0 | 0 | 0 | 0 | 0 | 0 | 0 | 0 | 0 | 0 | 0
Battery | 14 | 11 | 0 | 0 | 0 | 0 | 0 | 0 | 0 | 0 | 0 | 0 | 0 | 0 | 0 | 0 | 0 | 0 | 0 | 0 | 0 | 0 | 0 | 0 | 0 | 0
Battery | 15 | 0 | 0 | 0 | 0 | 0 | 0 | 0 | 0 | 0 | 0 | 0 | 0 | 0 | 0 | 0 | 0 | 0 | 0 | 0 | 0 | 0 | 0 | 0 | 0 | 0
Battery | 15 | 1 | 0 | 0 | 0 | 0 | 0 | 0 | 0 | 0 | 0 | 0 | 0 | 0 | 0 | 0 | 0 | 0 | 0 | 0 | 0 | 0 | 0 | 0 | 0 | 0
Battery | 15 | 2 | 0 | 0 | 0 | 0 | 0 | 0 | 0 | 0 | 0 | 0 | 0 | 0 | 0 | 0 | 0 | 0 | 0 | 0 | 0 | 0 | 0 | 0 | 0 | 0
Battery | 15 | 3 | 0 | 0 | 0 | 0 | 0 | 0 | 0 | 0 | 0 | 0 | 0 | 0 | 0 | 0 | 0 | 0 | 0 | 0 | 0 | 0 | 0 | 0 | 0 | 0
Battery | 15 | 4 | 0 | 0 | 0 | 0 | 0 | 0 | 0 | 0 | 0 | 0 | 0 | 0 | 0 | 0 | 0 | 0 | 0 | 0 | 0 | 0 | 0 | 0 | 0 | 0
Battery | 15 | 5 | 0 | 0 | 0 | 0 | 0 | 0 | 0 | 0 | 0 | 0 | 0 | 0 | 0 | 0 | 0 | 0 | 0 | 0 | 0 | 0 | 0 | 0 | 0 | 0
Battery | 15 | 6 | 0 | 0 | 0 | 0 | 0 | 0 | 0 | 0 | 0 | 0 | 0 | 0 | 0 | 0 | 0 | 0 | 0 | 0 | 0 | 0 | 0 | 0 | 0 | 0
Battery | 15 | 7 | 0 | 0 | 0 | 0 | 0 | 0 | 0 | 0 | 0 | 0 | 0 | 0 | 0 | 0 | 0 | 0 | 0 | 0 | 0 | 0 | 0 | 0 | 0 | 0
Battery | 15 | 8 | 0 | 0 | 0 | 0 | 0 | 0 | 0 | 0 | 0 | 0 | 0 | 0 | 0 | 0 | 0 | 0 | 0 | 0 | 0 | 0 | 0 | 0 | 0 | 0
Battery | 15 | 9 | 0 | 0 | 0 | 0 | 0 | 0 | 0 | 0 | 0 | 0 | 0 | 0 | 0 | 0 | 0 | 0 | 0 | 0 | 0 | 0 | 0 | 0 | 0 | 0
Battery | 15 | 10 | 0 | 0 | 0 | 0 | 0 | 0 | 0 | 0 | 0 | 0 | 0 | 0 | 0 | 0 | 0 | 0 | 0 | 0 | 0 | 0 | 0 | 0 | 0 | 0
Battery | 15 | 11 | 0 | 0 | 0 | 0 | 0 | 0 | 0 | 0 | 0 | 0 | 0 | 0 | 0 | 0 | 0 | 0 | 0 | 0 | 0 | 0 | 0 | 0 | 0 | 0
Battery | 16 | 0 | 0 | 0 | 0 | 0 | 0 | 0 | 0 | 0 | 0 | 0 | 0 | 0 | 0 | 0 | 0 | 0 | 0 | 0 | 0 | 0 | 0 | 0 | 0 | 0
Battery | 16 | 1 | 0 | 0 | 0 | 0 | 0 | 0 | 0 | 0 | 0 | 0 | 0 | 0 | 0 | 0 | 0 | 0 | 0 | 0 | 0 | 0 | 0 | 0 | 0 | 0
Battery | 16 | 2 | 0 | 0 | 0 | 0 | 0 | 0 | 0 | 0 | 0 | 0 | 0 | 0 | 0 | 0 | 0 | 0 | 0 | 0 | 0 | 0 | 0 | 0 | 0 | 0
Battery | 16 | 3 | 0 | 0 | 0 | 0 | 0 | 0 | 0 | 0 | 0 | 0 | 0 | 0 | 0 | 0 | 0 | 0 | 0 | 0 | 0 | 0 | 0 | 0 | 0 | 0
Battery | 16 | 4 | 0 | 0 | 0 | 0 | 0 | 0 | 0 | 0 | 0 | 0 | 0 | 0 | 0 | 0 | 0 | 0 | 0 | 0 | 0 | 0 | 0 | 0 | 0 | 0
Battery | 16 | 5 | 0 | 0 | 0 | 0 | 0 | 0 | 0 | 0 | 0 | 0 | 0 | 0 | 0 | 0 | 0 | 0 | 0 | 0 | 0 | 0 | 0 | 0 | 0 | 0
Battery | 16 | 6 | 0 | 0 | 0 | 0 | 0 | 0 | 0 | 0 | 0 | 0 | 0 | 0 | 0 | 0 | 0 | 0 | 0 | 0 | 0 | 0 | 0 | 0 | 0 | 0
Battery | 16 | 7 | 0 | 0 | 0 | 0 | 0 | 0 | 0 | 0 | 0 | 0 | 0 | 0 | 0 | 0 | 0 | 0 | 0 | 0 | 0 | 0 | 0 | 0 | 0 | 0
Battery | 16 | 8 | 0 | 0 | 0 | 0 | 0 | 0 | 0 | 0 | 0 | 0 | 0 | 0 | 0 | 0 | 0 | 0 | 0 | 0 | 0 | 0 | 0 | 0 | 0 | 0
Battery | 16 | 9 | 0 | 0 | 0 | 0 | 0 | 0 | 0 | 0 | 0 | 0 | 0 | 0 | 0 | 0 | 0 | 0 | 0 | 0 | 0 | 0 | 0 | 0 | 0 | 0
Battery | 16 | 10 | 0 | 0 | 0 | 0 | 0 | 0 | 0 | 0 | 0 | 0 | 0 | 0 | 0 | 0 | 0 | 0 | 0 | 0 | 0 | 0 | 0 | 0 | 0 | 0
Battery | 16 | 11 | 0 | 0 | 0 | 0 | 0 | 0 | 0 | 0 | 0 | 0 | 0 | 0 | 0 | 0 | 0 | 0 | 0 | 0 | 0 | 0 | 0 | 0 | 0 | 0
Battery | 17 | 0 | 0 | 0 | 0 | 0 | 0 | 0 | 0 | 0 | 0 | 0 | 0 | 0 | 0 | 0 | 0 | 0 | 0 | 0 | 0 | 0 | 0 | 0 | 0 | 0
Battery | 17 | 1 | 0 | 0 | 0 | 0 | 0 | 0 | 0 | 0 | 0 | 0 | 0 | 0 | 0 | 0 | 0 | 0 | 0 | 0 | 0 | 0 | 0 | 0 | 0 | 0
Battery | 17 | 2 | 0 | 0 | 0 | 0 | 0 | 0 | 0 | 0 | 0 | 0 | 0 | 0 | 0 | 0 | 0 | 0 | 0 | 0 | 0 | 0 | 0 | 0 | 0 | 0
Battery | 17 | 3 | 0 | 0 | 0 | 0 | 0 | 0 | 0 | 0 | 0 | 0 | 0 | 0 | 0 | 0 | 0 | 0 | 0 | 0 | 0 | 0 | 0 | 0 | 0 | 0
Battery | 17 | 4 | 0 | 0 | 0 | 0 | 0 | 0 | 0 | 0 | 0 | 0 | 0 | 0 | 0 | 0 | 0 | 0 | 0 | 0 | 0 | 0 | 0 | 0 | 0 | 0
Battery | 17 | 5 | 0 | 0 | 0 | 0 | 0 | 0 | 0 | 0 | 0 | 0 | 0 | 0 | 0 | 0 | 0 | 0 | 0 | 0 | 0 | 0 | 0 | 0 | 0 | 0
Battery | 17 | 6 | 0 | 0 | 0 | 0 | 0 | 0 | 0 | 0 | 0 | 0 | 0 | 0 | 0 | 0 | 0 | 0 | 0 | 0 | 0 | 0 | 0 | 0 | 0 | 0
Battery | 17 | 7 | 0 | 0 | 0 | 0 | 0 | 0 | 0 | 0 | 0 | 0 | 0 | 0 | 0 | 0 | 0 | 0 | 0 | 0 | 0 | 0 | 0 | 0 | 0 | 0
Battery | 17 | 8 | 0 | 0 | 0 | 0 | 0 | 0 | 0 | 0 | 0 | 0 | 0 | 0 | 0 | 0 | 0 | 0 | 0 | 0 | 0 | 0 | 0 | 0 | 0 | 0
Battery | 17 | 9 | 0 | 0 | 0 | 0 | 0 | 0 | 0 | 0 | 0 | 0 | 0 | 0 | 0 | 0 | 0 | 0 | 0 | 0 | 0 | 0 | 0 | 0 | 0 | 0
Battery | 17 | 10 | 0 | 0 | 0 | 0 | 0 | 0 | 0 | 0 | 0 | 0 | 0 | 0 | 0 | 0 | 0 | 0 | 0 | 0 | 0 | 0 | 0 | 0 | 0 | 0
Battery | 17 | 11 | 0 | 0 | 0 | 0 | 0 | 0 | 0 | 0 | 0 | 0 | 0 | 0 | 0 | 0 | 0 | 0 | 0 | 0 | 0 | 0 | 0 | 0 | 0 | 0
Battery | 18 | 0 | 0 | 0 | 0 | 0 | 0 | 0 | 0 | 0 | 0 | 0 | 0 | 0 | 0 | 0 | 0 | 0 | 0 | 0 | 0 | 0 | 0 | 0 | 0 | 0
Battery | 18 | 1 | 0 | 0 | 0 | 0 | 0 | 0 | 0 | 0 | 0 | 0 | 0 | 0 | 0 | 0 | 0 | 0 | 0 | 0 | 0 | 0 | 0 | 0 | 0 | 0
Battery | 18 | 2 | 0 | 0 | 0 | 0 | 0 | 0 | 0 | 0 | 0 | 0 | 0 | 0 | 0 | 0 | 0 | 0 | 0 | 0 | 0 | 0 | 0 | 0 | 0 | 0
Battery | 18 | 3 | 0 | 0 | 0 | 0 | 0 | 0 | 0 | 0 | 0 | 0 | 0 | 0 | 0 | 0 | 0 | 0 | 0 | 0 | 0 | 0 | 0 | 0 | 0 | 0
Battery | 18 | 4 | 0 | 0 | 0 | 0 | 0 | 0 | 0 | 0 | 0 | 0 | 0 | 0 | 0 | 0 | 0 | 0 | 0 | 0 | 0 | 0 | 0 | 0 | 0 | 0
Battery | 18 | 5 | 0 | 0 | 0 | 0 | 0 | 0 | 0 | 0 | 0 | 0 | 0 | 0 | 0 | 0 | 0 | 0 | 0 | 0 | 0 | 0 | 0 | 0 | 0 | 0
Battery | 18 | 6 | 0 | 0 | 0 | 0 | 0 | 0 | 0 | 0 | 0 | 0 | 0 | 0 | 0 | 0 | 0 | 0 | 0 | 0 | 0 | 0 | 0 | 0 | 0 | 0
Battery | 18 | 7 | 0 | 0 | 0 | 0 | 0 | 0 | 0 | 0 | 0 | 0 | 0 | 0 | 0 | 0 | 0 | 0 | 0 | 0 | 0 | 0 | 0 | 0 | 0 | 0
Battery | 18 | 8 | 0 | 0 | 0 | 0 | 0 | 0 | 0 | 0 | 0 | 0 | 0 | 0 | 0 | 0 | 0 | 0 | 0 | 0 | 0 | 0 | 0 | 0 | 0 | 0
Battery | 18 | 9 | 0 | 0 | 0 | 0 | 0 | 0 | 0 | 0 | 0 | 0 | 0 | 0 | 0 | 0 | 0 | 0 | 0 | 0 | 0 | 0 | 0 | 0 | 0 | 0
Battery | 18 | 10 | 0 | 0 | 0 | 0 | 0 | 0 | 0 | 0 | 0 | 0 | 0 | 0 | 0 | 0 | 0 | 0 | 0 | 0 | 0 | 0 | 0 | 0 | 0 | 0
Battery | 18 | 11 | 0 | 0 | 0 | 0 | 0 | 0 | 0 | 0 | 0 | 0 | 0 | 0 | 0 | 0 | 0 | 0 | 0 | 0 | 0 | 0 | 0 | 0 | 0 | 0
Battery | 19 | 0 | 0 | 0 | 0 | 0 | 0 | 0 | 0 | 0 | 0 | 0 | 0 | 0 | 0 | 0 | 0 | 0 | 0 | 0 | 0 | 0 | 0 | 0 | 0 | 0
Battery | 19 | 1 | 0 | 0 | 0 | 0 | 0 | 0 | 0 | 0 | 0 | 0 | 0 | 0 | 0 | 0 | 0 | 0 | 0 | 0 | 0 | 0 | 0 | 0 | 0 | 0
Battery | 19 | 2 | 0 | 0 | 0 | 0 | 0 | 0 | 0 | 0 | 0 | 0 | 0 | 0 | 0 | 0 | 0 | 0 | 0 | 0 | 0 | 0 | 0 | 0 | 0 | 0
Battery | 19 | 3 | 0 | 0 | 0 | 0 | 0 | 0 | 0 | 0 | 0 | 0 | 0 | 0 | 0 | 0 | 0 | 0 | 0 | 0 | 0 | 0 | 0 | 0 | 0 | 0
Battery | 19 | 4 | 0 | 0 | 0 | 0 | 0 | 0 | 0 | 0 | 0 | 0 | 0 | 0 | 0 | 0 | 0 | 0 | 0 | 0 | 0 | 0 | 0 | 0 | 0 | 0
Battery | 19 | 5 | 0 | 0 | 0 | 0 | 0 | 0 | 0 | 0 | 0 | 0 | 0 | 0 | 0 | 0 | 0 | 0 | 0 | 0 | 0 | 0 | 0 | 0 | 0 | 0
Battery | 19 | 6 | 0 | 0 | 0 | 0 | 0 | 0 | 0 | 0 | 0 | 0 | 0 | 0 | 0 | 0 | 0 | 0 | 0 | 0 | 0 | 0 | 0 | 0 | 0 | 0
Battery | 19 | 7 | 0 | 0 | 0 | 0 | 0 | 0 | 0 | 0 | 0 | 0 | 0 | 0 | 0 | 0 | 0 | 0 | 0 | 0 | 0 | 0 | 0 | 0 | 0 | 0
Battery | 19 | 8 | 0 | 0 | 0 | 0 | 0 | 0 | 0 | 0 | 0 | 0 | 0 | 0 | 0 | 0 | 0 | 0 | 0 | 0 | 0 | 0 | 0 | 0 | 0 | 0
Battery | 19 | 9 | 0 | 0 | 0 | 0 | 0 | 0 | 0 | 0 | 0 | 0 | 0 | 0 | 0 | 0 | 0 | 0 | 0 | 0 | 0 | 0 | 0 | 0 | 0 | 0
Battery | 19 | 10 | 0 | 0 | 0 | 0 | 0 | 0 | 0 | 0 | 0 | 0 | 0 | 0 | 0 | 0 | 0 | 0 | 0 | 0 | 0 | 0 | 0 | 0 | 0 | 0
Battery | 19 | 11 | 0 | 0 | 0 | 0 | 0 | 0 | 0 | 0 | 0 | 0 | 0 | 0 | 0 | 0 | 0 | 0 | 0 | 0 | 0 | 0 | 0 | 0 | 0 | 0

## Purchased Electricity
Year | Day | Hour 0 | Hour 1 | Hour 2 | Hour 3 | Hour 4 | Hour 5 | Hour 6 | Hour 7 | Hour 8 | Hour 9 | Hour 10 | Hour 11 | Hour 12 | Hour 13 | Hour 14 | Hour 15 | Hour 16 | Hour 17 | Hour 18 | Hour 19 | Hour 20 | Hour 21 | Hour 22 | Hour 23
0 | 0 | 0 | 0 | 0 | 0 | 0 | 0 | 0 | 0 | 0 | 0 | 0 | 0 | 0 | 0 | 0 | 0 | 0 | 0 | 0 | 0 | 0 | 0 | 0 | 0
0 | 1 | 0 | 0 | 0 | 0 | 0 | 0 | 0 | 0 | 0 | 0 | 0 | 0 | 0 | 0 | 0 | 0 | 0 | 0 | 0 | 0 | 0 | 0 | 0 | 0
0 | 2 | 0 | 0 | 0 | 0 | 0 | 0 | 0 | 0 | 0 | 0 | 0 | 0 | 0 | 0 | 0 | 0 | 0 | 0 | 0 | 0 | 0 | 0 | 0 | 0
0 | 3 | 0 | 0 | 0 | 0 | 0 | 0 | 0 | 0 | 0 | 0 | 0 | 0 | 0 | 0 | 0 | 0 | 0 | 0 | 0 | 0 | 0 | 0 | 0 | 0
0 | 4 | 0 | 0 | 0 | 0 | 0 | 0 | 0 | 0 | 0 | 0 | 0 | 0 | 0 | 0 | 0 | 0 | 0 | 0 | 0 | 0 | 0 | 0 | 0 | 0
0 | 5 | 0 | 0 | 0 | 0 | 0 | 0 | 0 | 0 | 0 | 0 | 0 | 0 | 0 | 0 | 0 | 0 | 0 | 0 | 0 | 0 | 0 | 0 | 0 | 0
0 | 6 | 0 | 0 | 0 | 0 | 0 | 0 | 0 | 0 | 0 | 0 | 0 | 0 | 0 | 0 | 0 | 0 | 0 | 0 | 0 | 0 | 0 | 0 | 0 | 0
0 | 7 | 0 | 0 | 0 | 0 | 0 | 0 | 0 | 0 | 0 | 0 | 0 | 0 | 0 | 0 | 0 | 0 | 0 | 0 | 0 | 0 | 0 | 0 | 0 | 0
0 | 8 | 0 | 0 | 0 | 0 | 0 | 0 | 0 | 0 | 0 | 0 | 0 | 0 | 0 | 0 | 0 | 0 | 0 | 0 | 0 | 0 | 0 | 0 | 0 | 0
0 | 9 | 0 | 0 | 0 | 0 | 0 | 0 | 0 | 0 | 0 | 0 | 0 | 0 | 0 | 0 | 0 | 0 | 0 | 0 | 0 | 0 | 0 | 0 | 0 | 0
0 | 10 | 0 | 0 | 0 | 0 | 0 | 0 | 0 | 0 | 0 | 0 | 0 | 0 | 0 | 0 | 0 | 0 | 0 | 0 | 0 | 0 | 0 | 0 | 0 | 0
0 | 11 | 0 | 0 | 0 | 0 | 0 | 0 | 0 | 0 | 0 | 0 | 0 | 0 | 0 | 0 | 0 | 0 | 0 | 0 | 0 | 0 | 0 | 0 | 0 | 0
1 | 0 | 0 | 0 | 0 | 0 | 0 | 0 | 0 | 0 | 0 | 0 | 0 | 0 | 0 | 0 | 0 | 0 | 0 | 0 | 0 | 0 | 0 | 0 | 0 | 0
1 | 1 | 0 | 0 | 0 | 0 | 0 | 0 | 0 | 0 | 0 | 0 | 0 | 0 | 0 | 0 | 0 | 0 | 0 | 0 | 0 | 0 | 0 | 0 | 0 | 0
1 | 2 | 0 | 0 | 0 | 0 | 0 | 0 | 0 | 0 | 0 | 0 | 0 | 0 | 0 | 0 | 0 | 0 | 0 | 0 | 0 | 0 | 0 | 0 | 0 | 0
1 | 3 | 0 | 0 | 0 | 0 | 0 | 0 | 0 | 0 | 0 | 0 | 0 | 0 | 0 | 0 | 0 | 0 | 0 | 0 | 0 | 0 | 0 | 0 | 0 | 0
1 | 4 | 0 | 0 | 0 | 0 | 0 | 0 | 0 | 0 | 0 | 0 | 0 | 0 | 0 | 0 | 0 | 0 | 0 | 0 | 0 | 0 | 0 | 0 | 0 | 0
1 | 5 | 0 | 0 | 0 | 0 | 0 | 0 | 0 | 0 | 0 | 0 | 0 | 0 | 0 | 0 | 0 | 0 | 0 | 0 | 0 | 0 | 0 | 0 | 0 | 0
1 | 6 | 0 | 0 | 0 | 0 | 0 | 0 | 0 | 0 | 0 | 0 | 0 | 0 | 0 | 0 | 0 | 0 | 0 | 0 | 0 | 0 | 0 | 0 | 0 | 0
1 | 7 | 0 | 0 | 0 | 0 | 0 | 0 | 0 | 0 | 0 | 0 | 0 | 0 | 0 | 0 | 0 | 0 | 0 | 0 | 0 | 0 | 0 | 0 | 0 | 0
1 | 8 | 0 | 0 | 0 | 0 | 0 | 0 | 0 | 0 | 0 | 0 | 0 | 0 | 0 | 0 | 0 | 0 | 0 | 0 | 0 | 0 | 0 | 0 | 0 | 0
1 | 9 | 0 | 0 | 0 | 0 | 0 | 0 | 0 | 0 | 0 | 0 | 0 | 0 | 0 | 0 | 0 | 0 | 0 | 0 | 0 | 0 | 0 | 0 | 0 | 0
1 | 10 | 0 | 0 | 0 | 0 | 0 | 0 | 0 | 0 | 0 | 0 | 0 | 0 | 0 | 0 | 0 | 0 | 0 | 0 | 0 | 0 | 0 | 0 | 0 | 0
1 | 11 | 0 | 0 | 0 | 0 | 0 | 0 | 0 | 0 | 0 | 0 | 0 | 0 | 0 | 0 | 0 | 0 | 0 | 0 | 0 | 0 | 0 | 0 | 0 | 0
2 | 0 | 0 | 0 | 0 | 0 | 0 | 0 | 0 | 0 | 0 | 0 | 0 | 0 | 0 | 0 | 0 | 0 | 0 | 0 | 0 | 0 | 0 | 0 | 0 | 0
2 | 1 | 0 | 0 | 0 | 0 | 0 | 0 | 0 | 0 | 0 | 0 | 0 | 0 | 0 | 0 | 0 | 0 | 0 | 0 | 0 | 0 | 0 | 0 | 0 | 0
2 | 2 | 0 | 0 | 0 | 0 | 0 | 0 | 0 | 0 | 0 | 0 | 0 | 0 | 0 | 0 | 0 | 0 | 0 | 0 | 0 | 0 | 0 | 0 | 0 | 0
2 | 3 | 0 | 0 | 0 | 0 | 0 | 0 | 0 | 0 | 0 | 0 | 0 | 0 | 0 | 0 | 0 | 0 | 0 | 0 | 0 | 0 | 0 | 0 | 0 | 0
2 | 4 | 0 | 0 | 0 | 0 | 0 | 0 | 0 | 0 | 0 | 0 | 0 | 0 | 0 | 0 | 0 | 0 | 0 | 0 | 0 | 0 | 0 | 0 | 0 | 0
2 | 5 | 0 | 0 | 0 | 0 | 0 | 0 | 0 | 0 | 0 | 0 | 0 | 0 | 0 | 0 | 0 | 0 | 0 | 0 | 0 | 0 | 0 | 0 | 0 | 0
2 | 6 | 0 | 0 | 0 | 0 | 0 | 0 | 0 | 0 | 0 | 0 | 0 | 0 | 0 | 0 | 0 | 0 | 0 | 0 | 0 | 0 | 0 | 0 | 0 | 0
2 | 7 | 0 | 0 | 0 | 0 | 0 | 0 | 0 | 0 | 0 | 0 | 0 | 0 | 0 | 0 | 0 | 0 | 0 | 0 | 0 | 0 | 0 | 0 | 0 | 0
2 | 8 | 0 | 0 | 0 | 0 | 0 | 0 | 0 | 0 | 0 | 0 | 0 | 0 | 0 | 0 | 0 | 0 | 0 | 0 | 0 | 0 | 0 | 0 | 0 | 0
2 | 9 | 0 | 0 | 0 | 0 | 0 | 0 | 0 | 0 | 0 | 0 | 0 | 0 | 0 | 0 | 0 | 0 | 0 | 0 | 0 | 0 | 0 | 0 | 0 | 0
2 | 10 | 0 | 0 | 0 | 0 | 0 | 0 | 0 | 0 | 0 | 0 | 0 | 0 | 0 | 0 | 0 | 0 | 0 | 0 | 0 | 0 | 0 | 0 | 0 | 0
2 | 11 | 0 | 0 | 0 | 0 | 0 | 0 | 0 | 0 | 0 | 0 | 0 | 0 | 0 | 0 | 0 | 0 | 0 | 0 | 0 | 0 | 0 | 0 | 0 | 0
3 | 0 | 7.2328 | 6.6332 | 5.9127 | 1.9061 | 5.4842 | 6.4153 | 7.3228 | 3.9249 | 0.58679 | 0 | 0 | 0 | 0 | 0 | 0 | 1.2627 | 9.1313 | 10.2832 | 12.0685 | 9.0896 | 11.999 | 10.8191 | 10.4764 | 5.8312
3 | 1 | 7.6513 | 7.1671 | 6.4951 | 2.3873 | 6.0227 | 7.0018 | 7.4929 | 4.3871 | 0.046873 | 0 | 0 | 0 | 0 | 0 | 0 | 0.61743 | 8.5859 | 6.9387 | 12.4093 | 12.9398 | 12.23 | 7.6598 | 10.9521 | 7.9695
3 | 2 | 6.1935 | 5.4504 | 5.2808 | 4.8697 | 4.7978 | 2.0014 | 4.6236 | 1.6141 | 0 | 0 | 0 | 0 | 0 | 0 | 0 | 0 | 1.1843 | 5.0315 | 10.657 | 11.3843 | 10.8924 | 6.1203 | 9.2228 | 4.4329
3 | 3 | 5.5583 | 1.2725 | 4.3841 | 4.121 | 4.076 | 4.1352 | 2.1517 | 0 | 0 | 0 | 0 | 0 | 0 | 0 | 0 | 0 | 0.037413 | 4.2577 | 9.7176 | 7.1638 | 10.3637 | 9.0762 | 8.5531 | 3.6872
3 | 4 | 7.0124 | 2.7259 | 5.5245 | 5.2323 | 5.2166 | 4.3505 | 2.0664 | 0 | 0 | 0 | 0 | 0 | 0 | 0 | 0 | 0 | 0 | 4.2501 | 10.4028 | 7.7761 | 11.2935 | 10.2517 | 9.7159 | 4.6233
3 | 5 | 9.5462 | 5.442 | 8.4023 | 7.8364 | 7.5611 | 7.1441 | 3.564 | 0 | 0 | 0 | 0 | 0 | 0 | 0 | 0 | 0 | 1.0474 | 9.418 | 8.5289 | 13.1136 | 9.2321 | 11.9582 | 8.447 | 10.5742
3 | 6 | 10.829 | 8.3091 | 9.6498 | 9.2418 | 9.0514 | 5.401 | 5.5024 | 1.6274 | 0 | 0 | 0 | 0 | 0 | 0 | 0 | 0 | 2.56 | 10.781 | 9.6295 | 14.3109 | 14.0278 | 13.1507 | 9.6785 | 12.6869
3 | 7 | 10.8654 | 8.1845 | 9.7095 | 9.2832 | 9.0995 | 5.7629 | 5.7055 | 1.5656 | 0 | 0 | 0 | 0 | 0 | 0 | 0 | 0 | 2.658 | 10.97 | 9.9728 | 14.5118 | 14.1605 | 13.2199 | 9.7791 | 12.7299
3 | 8 | 9.9799 | 5.8179 | 8.8139 | 8.4123 | 8.2853 | 6.3509 | 5.6752 | 0.96696 | 0 | 0 | 0 | 0 | 0 | 0 | 0 | 0 | 2.7423 | 11.0074 | 9.5468 | 14.1459 | 13.6195 | 12.5767 | 8.7842 | 11.6821
3 | 9 | 7.4412 | 4.6165 | 6.4815 | 6.2342 | 6.1776 | 3.3862 | 5.9433 | 1.4519 | 0 | 0 | 0 | 0 | 0 | 0 | 0 | 0 | 3.0241 | 10.1099 | 8.3978 | 12.5916 | 11.8155 | 10.5369 | 6.4128 | 8.9821
3 | 10 | 5.7449 | 5.1264 | 4.7151 | 0.82804 | 4.444 | 4.6625 | 6.0824 | 3.5535 | 0 | 0 | 0 | 0 | 0 | 0 | 0 | 0 | 8.4768 | 6.4526 | 11.1824 | 7.9084 | 10.7134 | 9.2737 | 8.4791 | 3.6715
3 | 11 | 7.3908 | 6.6197 | 6.1853 | 2.3139 | 5.9185 | 6.8104 | 7.8669 | 5.1538 | 0 | 0 | 0 | 0 | 0 | 0 | 0 | 1.653 | 9.9963 | 7.1786 | 12.3313 | 12.9819 | 12.3365 | 7.5479 | 10.5421 | 7.7721
4 | 0 | 7.6997 | 7.0691 | 6.3087 | 2.2788 | 5.8555 | 6.8362 | 7.7899 | 4.4851 | 0.75098 | 0 | 0 | 0 | 0 | 0 | 0 | 1.6432 | 9.6831 | 10.8808 | 12.7527 | 9.8043 | 12.6823 | 11.4496 | 11.0979 | 6.4053
4 | 1 | 8.1092 | 7.6012 | 6.896 | 2.7631 | 6.3992 | 7.4272 | 7.9485 | 4.7035 | 0.16609 | 0 | 0 | 0 | 0 | 0 | 0 | 0.93699 | 9.0905 | 7.5303 | 13.0943 | 13.6521 | 12.9088 | 8.2925 | 11.5706 | 8.616
4 | 2 | 6.5953 | 6.0178 | 5.6258 | 1.6005 | 5.1209 | 5.9367 | 4.951 | 1.8169 | 0 | 0 | 0 | 0 | 0 | 0 | 0 | 0 | 1.5492 | 5.5588 | 11.2793 | 12.0413 | 11.5229 | 6.6942 | 9.7774 | 4.9301
4 | 3 | 5.9326 | 1.6162 | 4.704 | 4.425 | 4.3731 | 4.4565 | 2.3577 | 0 | 0 | 0 | 0 | 0 | 0 | 0 | 0 | 0 | 0.29512 | 4.7041 | 10.2564 | 7.7603 | 10.9466 | 9.5998 | 9.0607 | 4.1394
4 | 4 | 7.4189 | 3.0983 | 5.8634 | 5.5554 | 5.5336 | 4.8782 | 2.2389 | 0 | 0 | 0 | 0 | 0 | 0 | 0 | 0 | 0 | 0.055247 | 4.7214 | 10.9868 | 8.4017 | 11.9078 | 10.8122 | 10.2517 | 5.0902
4 | 5 | 10.0384 | 5.9083 | 8.8366 | 8.3411 | 7.9522 | 7.5174 | 3.7779 | 0 | 0 | 0 | 0 | 0 | 0 | 0 | 0 | 0 | 1.3497 | 9.9358 | 9.1685 | 13.7904 | 9.9109 | 12.5715 | 9.0641 | 11.1178
4 | 6 | 11.3757 | 8.9906 | 10.138 | 9.7097 | 9.5097 | 5.8587 | 5.8012 | 1.7554 | 0 | 0 | 0 | 0 | 0 | 0 | 0 | 0 | 2.9037 | 11.3424 | 10.3128 | 15.0373 | 14.7349 | 13.813 | 10.3469 | 13.3262
4 | 7 | 11.4159 | 8.8742 | 10.201 | 9.7524 | 9.559 | 6.2374 | 6.0143 | 1.6929 | 0 | 0 | 0 | 0 | 0 | 0 | 0 | 0 | 3.0166 | 11.5454 | 10.6711 | 15.2499 | 14.878 | 13.8891 | 10.4553 | 13.3738
4 | 8 | 10.4895 | 7.3194 | 9.2654 | 8.8436 | 8.7098 | 5.9407 | 5.9844 | 1.0679 | 0 | 0 | 0 | 0 | 0 | 0 | 0 | 0 | 3.1102 | 11.5907 | 10.2281 | 14.8719 | 14.3157 | 13.2188 | 9.4155 | 12.2769
4 | 9 | 7.8338 | 5.1363 | 6.8226 | 6.5606 | 6.4996 | 3.75 | 6.2659 | 1.5749 | 0 | 0 | 0 | 0 | 0 | 0 | 0 | 0 | 3.3982 | 10.6419 | 9.0187 | 13.2407 | 12.4254 | 11.0836 | 6.9341 | 9.4518
4 | 10 | 6.1029 | 5.4528 | 5.0195 | 1.1181 | 4.7336 | 5.1838 | 6.4523 | 3.8089 | 0 | 0 | 0 | 0 | 0 | 0 | 0 | 0.041607 | 8.9343 | 6.9831 | 11.7735 | 8.5217 | 11.2941 | 9.7917 | 8.9659 | 4.1036
4 | 11 | 7.7889 | 6.9773 | 6.5171 | 2.629 | 6.2334 | 7.1691 | 8.2768 | 5.4434 | 0 | 0 | 0 | 0 | 0 | 0 | 0 | 1.9594 | 10.5176 | 7.7359 | 12.9654 | 13.6483 | 12.9728 | 8.1287 | 11.0978 | 8.3018
5 | 0 | 8.19 | 7.5268 | 6.7245 | 2.6702 | 6.2453 | 7.2781 | 8.2799 | 4.8861 | 0.87914 | 0 | 0 | 0 | 0 | 0 | 0 | 2.0165 | 10.2597 | 11.5083 | 13.4711 | 10.5546 | 13.3997 | 12.1116 | 11.7504 | 7.0082
5 | 1 | 8.5901 | 8.0569 | 7.3169 | 3.1577 | 6.7945 | 7.8738 | 8.4228 | 5.0091 | 0.24053 | 0 | 0 | 0 | 0 | 0 | 0 | 1.2393 | 9.6121 | 8.1514 | 13.8137 | 14.4 | 13.6216 | 8.9569 | 12.2199 | 9.2877
5 | 2 | 7.0172 | 6.4053 | 5.9879 | 5.5349 | 5.4601 | 2.7518 | 5.2849 | 1.9978 | 0 | 0 | 0 | 0 | 0 | 0 | 0 | 0 | 1.9143 | 9.7052 | 8.3389 | 12.7311 | 8.7059 | 10.8906 | 6.766 | 9.0459
5 | 3 | 6.3256 | 1.9771 | 5.0399 | 4.7442 | 4.685 | 4.7923 | 2.5546 | 0 | 0 | 0 | 0 | 0 | 0 | 0 | 0 | 0 | 0.53993 | 5.1687 | 10.8222 | 8.3867 | 11.5586 | 10.1495 | 9.5936 | 4.6142
5 | 4 | 7.8456 | 3.4893 | 6.2193 | 5.8947 | 5.8664 | 5.1979 | 2.3954 | 0 | 0 | 0 | 0 | 0 | 0 | 0 | 0 | 0 | 0.31443 | 5.21 | 11.5999 | 9.0586 | 12.5528 | 11.4006 | 10.8144 | 5.5805
5 | 5 | 10.5551 | 6.3979 | 9.2925 | 8.7716 | 8.3627 | 7.9043 | 3.9778 | 0 | 0 | 0 | 0 | 0 | 0 | 0 | 0 | 0 | 1.6362 | 10.4723 | 9.8393 | 14.501 | 10.667 | 13.2156 | 9.7121 | 11.6886
5 | 6 | 11.9497 | 9.6495 | 10.6506 | 10.201 | 9.9908 | 6.3351 | 6.0913 | 1.8388 | 0 | 0 | 0 | 0 | 0 | 0 | 0 | 0 | 3.2328 | 11.9242 | 11.0298 | 15.8 | 15.4773 | 14.5085 | 11.0486 | 13.9974
5 | 7 | 11.994 | 9.5418 | 10.7171 | 10.2451 | 10.0414 | 6.7328 | 6.3157 | 1.7755 | 0 | 0 | 0 | 0 | 0 | 0 | 0 | 0 | 3.3632 | 12.1436 | 11.4042 | 16.025 | 15.6315 | 14.5917 | 11.1653 | 14.0499
5 | 8 | 11.0247 | 7.923 | 9.7395 | 9.2964 | 9.1555 | 6.4269 | 6.2891 | 1.1232 | 0 | 0 | 0 | 0 | 0 | 0 | 0 | 0 | 3.4704 | 12.2012 | 10.9435 | 15.6341 | 15.0467 | 13.893 | 10.0784 | 12.9014
5 | 9 | 8.2461 | 5.6363 | 7.1807 | 6.9032 | 6.8377 | 4.132 | 6.5958 | 1.6656 | 0 | 0 | 0 | 0 | 0 | 0 | 0 | 0 | 3.7741 | 11.2004 | 9.6706 | 13.9223 | 13.0657 | 11.6576 | 7.4814 | 9.9449
5 | 10 | 6.4788 | 5.7955 | 5.339 | 1.4227 | 5.0377 | 5.5327 | 6.8391 | 4.0551 | 0 | 0 | 0 | 0 | 0 | 0 | 0 | 0.2498 | 9.4094 | 7.5401 | 12.3942 | 9.1657 | 11.9038 | 10.3355 | 9.4771 | 4.5574
5 | 11 | 8.2069 | 7.3529 | 6.8654 | 2.9599 | 6.564 | 7.5457 | 8.7072 | 5.7258 | 0 | 0 | 0 | 0 | 0 | 0 | 0 | 2.2529 | 11.0636 | 8.321 | 13.6312 | 14.348 | 13.641 | 8.7387 | 11.6812 | 8.6865
6 | 0 | 8.7047 | 8.0073 | 7.1611 | 3.0811 | 6.6547 | 7.7421 | 8.7965 | 6.0099 | 1.2434 | 0 | 0 | 0 | 0 | 0 | 0 | 2.5447 | 10.8795 | 12.1671 | 14.2254 | 11.8536 | 14.1531 | 12.8066 | 12.4356 | 7.6412
6 | 1 | 9.0949 | 8.5355 | 7.7588 | 3.5719 | 7.2096 | 8.3428 | 8.9412 | 4.5059 | 0.58212 | 0 | 0 | 0 | 0 | 0 | 0 | 1.7294 | 10.2023 | 12.3973 | 14.569 | 11.5917 | 14.37 | 13.2482 | 12.9018 | 7.9304
6 | 2 | 7.4601 | 6.8121 | 6.3682 | 5.8926 | 5.8163 | 3.1557 | 5.6867 | 2.3543 | 0 | 0 | 0 | 0 | 0 | 0 | 0 | 0 | 2.391 | 10.2898 | 9.0249 | 13.4554 | 9.7736 | 11.5235 | 7.3775 | 9.5941
6 | 3 | 6.7383 | 2.3561 | 5.3926 | 5.0793 | 5.0125 | 5.1534 | 2.8625 | 0 | 0 | 0 | 0 | 0 | 0 | 0 | 0 | 0 | 0.93086 | 5.678 | 11.4163 | 9.0444 | 12.2013 | 10.7268 | 10.1531 | 5.1127
6 | 4 | 8.2938 | 3.8999 | 6.5929 | 6.251 | 6.2158 | 5.558 | 2.6876 | 0 | 0 | 0 | 0 | 0 | 0 | 0 | 0 | 0 | 0.73404 | 5.7557 | 12.2448 | 9.7483 | 13.2301 | 12.0185 | 11.4052 | 6.0952
6 | 5 | 11.0977 | 6.9121 | 9.7713 | 9.2236 | 8.7944 | 8.3369 | 4.3163 | 0.16022 | 0 | 0 | 0 | 0 | 0 | 0 | 0 | 0 | 2.0975 | 11.0734 | 10.5482 | 15.2472 | 11.7528 | 13.8918 | 10.3925 | 12.2879
6 | 6 | 12.5524 | 10.6363 | 11.1888 | 10.7169 | 10.4961 | 6.8568 | 6.5192 | 2.1907 | 0 | 0 | 0 | 0 | 0 | 0 | 0 | 0 | 3.7427 | 12.5752 | 11.7853 | 16.6009 | 16.2569 | 15.2387 | 11.7855 | 14.7022
6 | 7 | 12.601 | 10.5364 | 11.2589 | 10.7624 | 10.5479 | 7.2677 | 6.7513 | 2.1275 | 0 | 0 | 0 | 0 | 0 | 0 | 0 | 0 | 3.8831 | 12.803 | 12.174 | 16.8388 | 16.4226 | 15.3295 | 11.9108 | 14.7598
6 | 8 | 11.5865 | 8.8459 | 10.2373 | 9.7718 | 9.6235 | 6.9399 | 6.7121 | 1.4442 | 0 | 0 | 0 | 0 | 0 | 0 | 0 | 0 | 3.9846 | 12.8524 | 11.6947 | 16.4344 | 15.8142 | 14.601 | 10.7744 | 13.5572
6 | 9 | 8.6789 | 6.3989 | 7.5567 | 7.2631 | 7.1927 | 4.5331 | 6.9881 | 1.961 | 0 | 0 | 0 | 0 | 0 | 0 | 0 | 0 | 4.2567 | 11.7872 | 10.3551 | 14.638 | 13.738 | 12.2604 | 8.0561 | 10.4627
6 | 10 | 6.8735 | 6.1554 | 5.6746 | 1.7425 | 5.357 | 6.2912 | 7.253 | 4.4274 | 0 | 0 | 0 | 0 | 0 | 0 | 0 | 0.64452 | 9.9354 | 8.125 | 13.0459 | 9.842 | 12.544 | 10.9066 | 10.0138 | 5.0338
6 | 11 | 8.6459 | 7.7472 | 7.2311 | 3.3074 | 6.9112 | 7.9411 | 9.1592 | 6.1348 | 0 | 0 | 0 | 0 | 0 | 0 | 0 | 2.708 | 11.6439 | 8.9353 | 14.3304 | 15.0828 | 14.3425 | 9.3791 | 12.2939 | 9.9813
7 | 0 | 9.2452 | 8.5119 | 7.6195 | 7.1062 | 7.0845 | 8.2293 | 9.3413 | 3.0375 | 1.8744 | 0 | 0 | 0 | 0 | 0 | 0 | 6.8403 | 11.5461 | 9.2652 | 15.0175 | 15.7635 | 14.944 | 9.9428 | 13.1551 | 11.4502
7 | 1 | 9.6251 | 9.038 | 8.2228 | 7.6006 | 7.6454 | 8.8352 | 9.5076 | 3.8446 | 1.2257 | 0 | 0 | 0 | 0 | 0 | 0 | 6.0245 | 10.8679 | 9.4884 | 15.362 | 16.01 | 15.1559 | 10.387 | 13.6177 | 8.579
7 | 2 | 7.9252 | 4.7687 | 6.7676 | 6.2682 | 6.1904 | 3.5801 | 6.1639 | 2.9088 | 0 | 0 | 0 | 0 | 0 | 0 | 0 | 0 | 2.9925 | 10.9081 | 9.7452 | 14.2159 | 13.6101 | 12.1879 | 8.0195 | 10.1698
7 | 3 | 7.1716 | 2.754 | 5.7629 | 5.4311 | 5.3564 | 5.7209 | 3.2953 | 0 | 0 | 0 | 0 | 0 | 0 | 0 | 0 | 0 | 1.4861 | 6.2361 | 12.04 | 13.3286 | 12.8761 | 7.7392 | 10.7407 | 5.6361
7 | 4 | 8.7643 | 4.3309 | 6.9853 | 6.6251 | 6.5828 | 6.0633 | 3.1328 | 0 | 0 | 0 | 0 | 0 | 0 | 0 | 0 | 0 | 1.3341 | 6.364 | 12.9232 | 14.0662 | 13.9412 | 9.0736 | 12.0255 | 6.6358
7 | 5 | 11.6674 | 7.4519 | 10.2739 | 9.6981 | 9.2483 | 6.3661 | 4.8111 | 0.73227 | 0 | 0 | 0 | 0 | 0 | 0 | 0 | 0 | 2.7553 | 11.7454 | 11.2973 | 16.0307 | 15.6624 | 14.6019 | 11.1069 | 12.9172
7 | 6 | 13.1853 | 12.5421 | 11.754 | 7.6649 | 11.0269 | 10.7872 | 7.102 | 2.846 | 0 | 0 | 0 | 0 | 0 | 0 | 0 | 0 | 8.0496 | 9.7085 | 16.1751 | 17.4418 | 17.0754 | 12.4117 | 16.1529 | 11.8485
7 | 7 | 13.2383 | 12.583 | 11.8279 | 7.7119 | 11.0798 | 10.754 | 7.3375 | 2.7843 | 0 | 0 | 0 | 0 | 0 | 0 | 0 | 0 | 8.1913 | 9.9355 | 16.5761 | 14.0997 | 17.2532 | 16.1042 | 16.2873 | 11.9115
7 | 8 | 12.1765 | 10.1275 | 10.76 | 10.271 | 10.1149 | 7.4814 | 7.2677 | 2.0655 | 0 | 0 | 0 | 0 | 0 | 0 | 0 | 0 | 4.6715 | 13.5472 | 12.4834 | 17.2748 | 16.6201 | 15.3443 | 11.5052 | 14.2458
7 | 9 | 9.1334 | 7.4568 | 7.9515 | 7.6409 | 7.5654 | 4.9542 | 7.4498 | 2.4876 | 0 | 0 | 0 | 0 | 0 | 0 | 0 | 0 | 4.8586 | 12.4037 | 14.6676 | 15.3894 | 10.8503 | 12.8932 | 8.6595 | 11.0064
7 | 10 | 7.288 | 6.5333 | 6.027 | 2.0783 | 5.6923 | 6.7834 | 7.6961 | 4.9414 | 0 | 0 | 0 | 0 | 0 | 0 | 0 | 1.2495 | 10.5168 | 9.6415 | 13.7301 | 14.1457 | 13.2162 | 7.9125 | 10.5774 | 5.5341
7 | 11 | 9.1067 | 8.1612 | 7.6152 | 3.6722 | 7.2758 | 8.3563 | 9.6341 | 6.6858 | 0.38882 | 0 | 0 | 0 | 0 | 0 | 0 | 3.3447 | 12.2608 | 13.174 | 15.0644 | 12.6041 | 15.0791 | 13.6452 | 12.9372 | 8.0192
8 | 0 | 9.8127 | 9.0417 | 8.1008 | 3.9656 | 7.5357 | 8.7409 | 9.9133 | 4.7404 | 2.5369 | 0 | 0 | 0 | 0 | 0 | 2.1164 | 7.5774 | 12.2459 | 13.5853 | 15.8491 | 16.6321 | 12.1809 | 14.3028 | 13.9105 | 12.5974
8 | 1 | 10.1817 | 9.5657 | 8.7101 | 8.0573 | 8.103 | 9.3523 | 10.1022 | 6.7638 | 1.9015 | 0 | 0 | 0 | 0 | 0 | 0 | 6.761 | 7.9731 | 13.8012 | 16.1947 | 16.8758 | 12.3873 | 14.7498 | 11.2958 | 12.8537
8 | 2 | 8.4136 | 5.885 | 7.1868 | 6.6626 | 6.5831 | 4.0258 | 6.6651 | 3.4911 | 0 | 0 | 0 | 0 | 0 | 0 | 0 | 0 | 3.624 | 11.5574 | 10.5015 | 15.0144 | 14.3765 | 12.8856 | 8.6936 | 10.7742
8 | 3 | 7.6265 | 3.1718 | 6.1518 | 5.8006 | 5.7175 | 6.4494 | 3.7497 | 0 | 0 | 0 | 0 | 0 | 0 | 0 | 0 | 0 | 2.0692 | 10.4157 | 9.1013 | 14.0537 | 10.2914 | 11.9693 | 7.7639 | 9.7794
8 | 4 | 9.2583 | 4.7836 | 7.3972 | 7.0178 | 6.968 | 6.8866 | 3.6003 | 0 | 0 | 0 | 0 | 0 | 0 | 0 | 0 | 0 | 1.9642 | 10.5964 | 10.0419 | 14.8266 | 11.365 | 13.3485 | 9.0832 | 10.797
8 | 5 | 12.2656 | 9.8878 | 10.8018 | 10.1964 | 9.7249 | 5.7327 | 5.3306 | 1.3329 | 0 | 0 | 0 | 0 | 0 | 0 | 0 | 0 | 3.4461 | 12.4511 | 12.0839 | 16.8533 | 16.4624 | 15.3474 | 11.8571 | 13.578
8 | 6 | 13.8498 | 13.1747 | 12.3474 | 8.2336 | 11.5843 | 11.6207 | 7.714 | 3.534 | 0 | 0 | 0 | 0 | 0 | 0 | 0 | 0.74003 | 8.7984 | 10.4717 | 17.011 | 18.3247 | 17.9349 | 13.2168 | 16.9653 | 14.6677
8 | 7 | 13.9075 | 13.219 | 12.4253 | 8.2823 | 11.6383 | 12.0452 | 7.953 | 3.4739 | 0 | 0 | 0 | 0 | 0 | 0 | 0 | 0.60878 | 8.9415 | 11.7326 | 17.4249 | 18.5906 | 18.1254 | 13.324 | 17.1092 | 12.6941
8 | 8 | 12.796 | 12.0708 | 11.3088 | 7.2015 | 10.6308 | 11.0461 | 7.851 | 2.7178 | 0 | 0 | 0 | 0 | 0 | 0 | 0 | 0 | 8.9866 | 10.6831 | 16.9052 | 14.5635 | 17.4664 | 16.1248 | 15.8663 | 11.3751
8 | 9 | 9.6106 | 8.9227 | 8.3661 | 4.4439 | 7.9568 | 8.4904 | 7.9346 | 3.0406 | 0 | 0 | 0 | 0 | 0 | 0 | 0 | 0.14457 | 9.0843 | 9.4573 | 15.4223 | 12.5847 | 15.1853 | 13.5577 | 12.8868 | 7.9836
8 | 10 | 7.7231 | 6.93 | 6.3969 | 2.4309 | 6.0443 | 7.1873 | 8.1613 | 5.481 | 0 | 0 | 0 | 0 | 0 | 0 | 0 | 1.8847 | 11.1273 | 9.384 | 14.4486 | 14.8913 | 13.922 | 8.542 | 11.1691 | 8.4118
8 | 11 | 9.5906 | 8.5959 | 8.0184 | 4.0553 | 7.6586 | 8.7923 | 10.1327 | 5.5048 | 0.9794 | 0 | 0 | 0 | 0 | 0 | 0 | 7.607 | 12.9086 | 13.8514 | 12.2415 | 16.6643 | 15.8526 | 14.3512 | 10.0189 | 12.2237
9 | 0 | 10.4086 | 9.598 | 8.6062 | 5.0162 | 8.0096 | 9.2781 | 10.5139 | 7.9685 | 3.2326 | 0 | 0 | 0 | 0 | 0 | 2.8996 | 8.3512 | 12.8957 | 14.348 | 16.7223 | 17.5442 | 13.6278 | 15.1074 | 14.7037 | 13.3302
9 | 1 | 10.7662 | 10.1197 | 9.2217 | 5.5181 | 8.5835 | 9.8952 | 10.7265 | 7.4605 | 2.6111 | 0 | 0 | 0 | 0 | 0 | 2.7085 | 7.5344 | 9.5918 | 14.5562 | 17.0691 | 17.7849 | 13.8286 | 15.5574 | 15.1588 | 13.5687
9 | 2 | 8.9263 | 8.1587 | 7.6271 | 4.0579 | 6.9955 | 7.8885 | 7.1913 | 4.1025 | 0 | 0 | 0 | 0 | 0 | 0 | 0 | 0 | 7.8808 | 9.2202 | 14.8893 | 12.8341 | 15.1812 | 13.6182 | 12.9951 | 8.39
9 | 3 | 8.1042 | 4.1853 | 6.56 | 6.1885 | 6.0966 | 5.1392 | 4.2268 | 0.17345 | 0 | 0 | 0 | 0 | 0 | 0 | 0 | 0 | 3.2563 | 11.031 | 10.3639 | 14.815 | 14.3286 | 12.6375 | 8.9865 | 10.3565
9 | 4 | 9.7771 | 5.8337 | 7.8298 | 7.4302 | 7.3726 | 5.6152 | 4.0911 | 0.1972 | 0 | 0 | 0 | 0 | 0 | 0 | 0 | 0 | 3.2007 | 11.2671 | 11.3647 | 15.625 | 15.4719 | 14.0638 | 10.3419 | 11.3929
9 | 5 | 12.8937 | 12.2076 | 11.356 | 7.7009 | 10.2253 | 9.6867 | 5.876 | 1.9636 | 0 | 0 | 0 | 0 | 0 | 0 | 0 | 0.11544 | 7.7651 | 10.1732 | 16.5035 | 14.6983 | 17.3024 | 16.1302 | 16.2384 | 11.253
9 | 6 | 14.5475 | 13.8389 | 12.9705 | 9.4056 | 12.1694 | 12.25 | 8.3566 | 4.2564 | 0 | 0 | 0 | 0 | 0 | 0 | 0 | 2.145 | 9.5846 | 14.8668 | 17.8888 | 16.9924 | 18.8374 | 17.6558 | 17.8183 | 14.0163
9 | 7 | 14.6101 | 13.8868 | 13.0526 | 9.456 | 12.2246 | 12.6818 | 8.5992 | 4.1981 | 0 | 0 | 0 | 0 | 0 | 0 | 0 | 2.0172 | 9.7293 | 12.0735 | 18.3161 | 19.5327 | 19.0412 | 14.7529 | 17.9722 | 16.6785
9 | 8 | 13.4464 | 12.685 | 11.8851 | 8.3267 | 11.1726 | 12.0686 | 8.4635 | 3.4027 | 0 | 0 | 0 | 0 | 0 | 0 | 0 | 1.2759 | 9.744 | 12.024 | 17.7748 | 16.0649 | 18.3549 | 16.9443 | 16.672 | 12.7091
9 | 9 | 10.1117 | 9.3881 | 8.8014 | 5.4353 | 8.3677 | 9.2825 | 8.4437 | 3.6212 | 0 | 0 | 0 | 0 | 0 | 0 | 0 | 1.4204 | 9.7479 | 10.7118 | 16.2147 | 13.988 | 15.9636 | 14.2555 | 13.552 | 9.1579
9 | 10 | 8.1801 | 7.3466 | 6.7854 | 3.3761 | 6.4139 | 7.6114 | 8.6497 | 5.9187 | 0.49512 | 0 | 0 | 0 | 0 | 0 | 0 | 3.1265 | 11.7684 | 13.6548 | 15.2031 | 12.6553 | 14.6631 | 12.7968 | 11.7904 | 7.1858
9 | 11 | 10.0987 | 9.0524 | 8.4418 | 5.0324 | 8.0605 | 9.2501 | 10.6563 | 7.8718 | 1.5995 | 0 | 0 | 0 | 0 | 0 | 2.626 | 8.3089 | 11.1267 | 14.5625 | 16.6445 | 17.5148 | 13.6459 | 15.0926 | 11.303 | 12.8651
10 | 0 | 11.0343 | 10.1821 | 9.1369 | 8.5345 | 8.5071 | 9.8421 | 11.1446 | 8.6877 | 3.9631 | 0 | 0 | 0 | 0 | 0.29019 | 3.722 | 9.1638 | 13.7523 | 15.1489 | 17.6392 | 18.5018 | 17.5623 | 15.9523 | 15.5366 | 14.0997
10 | 1 | 11.3798 | 10.7014 | 9.7588 | 9.0405 | 9.088 | 10.4653 | 11.3821 | 8.1921 | 3.3562 | 0 | 0 | 0 | 0 | 0 | 3.5323 | 8.3464 | 13.0711 | 15.349 | 17.9871 | 18.7395 | 17.7571 | 16.4053 | 15.9875 | 14.3195
10 | 2 | 9.4647 | 8.6532 | 8.0893 | 7.5116 | 7.4284 | 8.5788 | 7.7438 | 4.7445 | 0.0068085 | 0 | 0 | 0 | 0 | 0 | 0 | 3.7281 | 8.5771 | 12.9548 | 15.7231 | 16.7333 | 16.0262 | 14.3874 | 13.7383 | 12.0752
10 | 3 | 8.6058 | 7.6648 | 6.9887 | 6.5958 | 6.4947 | 7.3273 | 4.7277 | 0.74699 | 0 | 0 | 0 | 0 | 0 | 0 | 0 | 2.137 | 6.9179 | 11.6771 | 14.1048 | 15.6144 | 15.1097 | 13.3391 | 12.6854 | 10.9624
10 | 4 | 10.3217 | 9.3515 | 8.284 | 7.8633 | 7.7973 | 7.8004 | 4.6065 | 0.79746 | 0 | 0 | 0 | 0 | 0 | 0 | 0 | 2.2118 | 6.9142 | 11.9713 | 15.1689 | 16.4634 | 16.2951 | 14.8149 | 14.0788 | 12.0186
10 | 5 | 13.5532 | 12.8325 | 11.9379 | 11.2691 | 10.7508 | 10.4174 | 6.4488 | 2.6259 | 0 | 0 | 0 | 0 | 0 | 0 | 0 | 3.9379 | 8.5267 | 13.97 | 17.3707 | 18.6241 | 18.1843 | 16.9522 | 17.0654 | 15.0003
10 | 6 | 15.2801 | 14.5364 | 13.6247 | 13.0515 | 12.7839 | 12.9108 | 9.0313 | 5.015 | 0.3676 | 0 | 0 | 0 | 0 | 0 | 1.8868 | 6.0355 | 10.4102 | 15.7083 | 18.8104 | 20.2252 | 19.785 | 18.5434 | 18.7139 | 17.8918
10 | 7 | 15.3479 | 14.588 | 13.7113 | 13.1037 | 12.8404 | 13.3503 | 9.2778 | 4.9584 | 0.071553 | 0 | 0 | 0 | 0 | 0 | 1.5989 | 5.9113 | 10.5564 | 15.933 | 19.2519 | 20.5219 | 20.0028 | 18.6685 | 18.8784 | 17.9725
10 | 8 | 14.1294 | 13.3299 | 12.4901 | 11.9235 | 11.7414 | 12.8674 | 9.1066 | 4.1219 | 0 | 0 | 0 | 0 | 0 | 0 | 0.18745 | 5.1335 | 10.5393 | 15.8471 | 18.6878 | 20.0565 | 19.2879 | 17.8048 | 17.518 | 16.525
10 | 9 | 10.6378 | 9.8767 | 9.2584 | 8.8915 | 8.7992 | 9.9419 | 8.9782 | 4.2309 | 0 | 0 | 0 | 0 | 0 | 0 | 0.38867 | 5.1752 | 10.4447 | 14.4442 | 17.0468 | 17.8767 | 16.7808 | 14.9881 | 14.2506 | 12.806
10 | 10 | 8.6598 | 7.784 | 7.1933 | 6.7836 | 6.8021 | 8.0567 | 9.1626 | 6.6426 | 1.0994 | 0 | 0 | 0 | 0 | 0 | 1.5345 | 6.8457 | 12.4415 | 14.3657 | 15.9952 | 16.4961 | 15.4413 | 13.4909 | 12.4428 | 10.7837
10 | 11 | 10.6322 | 9.5317 | 8.8864 | 8.4736 | 8.4825 | 9.7307 | 11.206 | 8.5097 | 2.2506 | 0 | 0 | 0 | 0 | 0 | 3.3664 | 9.046 | 14.303 | 15.3093 | 17.4943 | 18.4079 | 17.5174 | 15.871 | 15.0665 | 13.5385
11 | 0 | 11.6913 | 10.7954 | 9.6941 | 9.0589 | 9.0296 | 10.4343 | 11.8068 | 9.4428 | 4.73 | 0.76095 | 0.88607 | 0 | 0 | 1.1838 | 4.5855 | 10.017 | 14.5625 | 15.9897 | 18.6019 | 19.5074 | 18.5238 | 16.8394 | 16.4111 | 14.9076
11 | 1 | 12.0242 | 11.3122 | 10.3229 | 9.5692 | 9.6178 | 11.0638 | 12.0705 | 8.9602 | 4.1385 | 0.13257 | 0.28893 | 0 | 0 | 0.653 | 4.3973 | 9.199 | 13.8802 | 16.1814 | 18.9511 | 19.7418 | 18.7123 | 17.2956 | 16.8578 | 15.1078
11 | 2 | 10.0301 | 9.1724 | 8.5747 | 7.9681 | 7.8831 | 9.0947 | 8.3239 | 5.4185 | 0.69418 | 0 | 0 | 0 | 0 | 0 | 0.22153 | 4.5011 | 9.3082 | 13.7064 | 16.5986 | 17.6577 | 16.9134 | 15.195 | 14.5187 | 12.7749
11 | 3 | 9.1325 | 8.1484 | 7.4389 | 7.0235 | 6.9127 | 7.7995 | 5.2538 | 1.3492 | 0 | 0 | 0 | 0 | 0 | 0 | 0 | 2.8559 | 7.5928 | 12.3555 | 14.863 | 16.4538 | 15.9299 | 14.0758 | 13.3996 | 11.5987
11 | 4 | 10.8937 | 9.8755 | 8.7609 | 8.318 | 8.2433 | 8.2918 | 5.1477 | 1.4277 | 0 | 0 | 0 | 0 | 0 | 0 | 0 | 2.9869 | 7.6436 | 12.7107 | 15.9935 | 17.3436 | 17.1594 | 15.6035 | 14.8329 | 12.6756
11 | 5 | 14.2457 | 13.4886 | 12.5489 | 11.8459 | 11.3025 | 11.0042 | 7.0501 | 3.3212 | 0 | 0 | 0 | 0 | 0 | 0 | 0.63167 | 4.7818 | 9.3263 | 14.7868 | 18.2813 | 19.5764 | 19.1104 | 17.8153 | 17.9338 | 15.7652
11 | 6 | 16.0493 | 15.2688 | 14.3116 | 13.7099 | 13.4291 | 13.6047 | 9.7397 | 5.8115 | 1.1729 | 0 | 0 | 0 | 0 | 0.089191 | 2.8152 | 6.9507 | 11.2771 | 16.5919 | 19.7781 | 21.2474 | 20.7799 | 19.4753 | 19.6544 | 18.7913
11 | 7 | 16.1226 | 15.3243 | 14.4029 | 13.7639 | 13.4868 | 14.0522 | 9.9903 | 5.7567 | 0.87775 | 0 | 0 | 0 | 0 | 0 | 2.5339 | 6.8303 | 11.425 | 16.8158 | 20.2345 | 21.5605 | 21.0125 | 19.6102 | 19.8299 | 18.8785
11 | 8 | 14.8465 | 14.0071 | 13.1255 | 12.5302 | 12.3387 | 13.5255 | 9.7818 | 4.8771 | 0 | 0 | 0 | 0 | 0 | 0 | 1.0796 | 6.0142 | 11.3743 | 16.6917 | 19.6465 | 21.078 | 20.2675 | 18.7084 | 18.4063 | 17.3619
11 | 9 | 11.1903 | 10.3897 | 9.7384 | 9.3507 | 9.2523 | 10.4538 | 9.5394 | 4.871 | 0 | 0 | 0 | 0 | 0 | 0 | 1.1759 | 5.9479 | 11.1764 | 15.1935 | 17.9204 | 18.7901 | 17.6389 | 15.7574 | 14.984 | 13.4669
11 | 10 | 9.1636 | 8.2433 | 7.6216 | 7.1918 | 7.2096 | 8.5242 | 9.7011 | 7.2674 | 1.7339 | 0 | 0 | 0 | 0 | 0 | 2.2717 | 7.581 | 13.1482 | 15.1122 | 16.827 | 17.3591 | 16.2584 | 14.2197 | 13.1278 | 11.3918
11 | 11 | 11.1924 | 10.035 | 9.3532 | 8.9171 | 8.9256 | 10.2354 | 11.7833 | 9.1794 | 2.9343 | 0 | 0 | 0 | 0 | 0.32619 | 4.1438 | 9.82 | 15.0529 | 16.0933 | 18.3866 | 19.3456 | 18.4128 | 16.6883 | 15.8484 | 14.2456
12 | 0 | 12.3811 | 11.4394 | 10.2792 | 9.6096 | 9.5781 | 11.0562 | 12.5021 | 10.2357 | 5.5353 | 1.5861 | 1.8649 | 0.43832 | 0.49155 | 2.122 | 5.4922 | 10.9129 | 15.4132 | 16.8727 | 19.6128 | 20.5632 | 19.5333 | 17.7709 | 17.3294 | 15.7559
12 | 1 | 12.7008 | 11.9535 | 10.9151 | 10.1244 | 10.174 | 11.6923 | 12.7933 | 9.7667 | 4.9599 | 0.96571 | 1.2743 | 0 | 0 | 1.5897 | 5.3056 | 10.0943 | 14.7297 | 17.0554 | 19.9633 | 20.7942 | 19.7152 | 18.2305 | 17.7715 | 15.9356
12 | 2 | 10.6237 | 9.7176 | 9.0843 | 8.4475 | 8.3604 | 9.6364 | 8.933 | 6.1263 | 1.4159 | 0 | 0 | 0 | 0 | 0 | 1.0488 | 5.3129 | 10.0758 | 14.4955 | 17.5179 | 18.6283 | 17.845 | 16.0431 | 15.3381 | 13.5095
12 | 3 | 9.6855 | 8.6563 | 7.9115 | 7.4726 | 7.3516 | 8.2953 | 5.8061 | 1.9815 | 0 | 0 | 0 | 0 | 0 | 0 | 0 | 3.6108 | 8.3015 | 13.0677 | 15.6591 | 17.3351 | 16.7911 | 14.8494 | 14.1494 | 12.2667
12 | 4 | 11.4942 | 10.4257 | 9.2616 | 8.7954 | 8.7116 | 8.8078 | 5.7159 | 2.0895 | 0 | 0 | 0 | 0 | 0 | 0 | 0 | 3.8008 | 8.4095 | 13.4871 | 16.8593 | 18.2679 | 18.067 | 16.4315 | 15.6246 | 13.3654
12 | 5 | 14.9728 | 14.1776 | 13.1905 | 12.4516 | 11.8819 | 11.6203 | 7.6816 | 4.0513 | 0 | 0 | 0 | 0 | 0 | 0 | 1.5352 | 5.6678 | 10.166 | 15.6445 | 19.2374 | 20.5763 | 20.0828 | 18.7215 | 18.8456 | 16.5683
12 | 6 | 16.857 | 16.0377 | 15.0329 | 14.4012 | 14.1065 | 14.3332 | 10.4836 | 6.6478 | 2.0185 | 0 | 0.4177 | 0 | 0 | 1.0849 | 3.7901 | 7.9117 | 12.1872 | 17.5196 | 20.7941 | 22.3206 | 21.8246 | 20.4539 | 20.6418 | 19.7358
12 | 7 | 16.936 | 16.0974 | 15.129 | 14.4572 | 14.1656 | 14.7892 | 10.7385 | 6.5949 | 1.7243 | 0 | 0.085728 | 0 | 0 | 0.76406 | 3.5157 | 7.7953 | 12.3369 | 17.7426 | 21.2662 | 22.6511 | 22.0727 | 20.5989 | 20.8289 | 19.8299
12 | 8 | 15.5995 | 14.7181 | 13.7926 | 13.1674 | 12.9658 | 14.2166 | 10.4909 | 5.67 | 0.4311 | 0 | 0 | 0 | 0 | 0 | 2.0163 | 6.9389 | 12.2511 | 17.5785 | 20.6531 | 22.1505 | 21.2961 | 19.6571 | 19.339 | 18.2407
12 | 9 | 11.7704 | 10.9284 | 10.2423 | 9.8329 | 9.728 | 10.9913 | 10.1287 | 5.5432 | 0 | 0 | 0 | 0 | 0 | 0 | 2.0026 | 6.7593 | 11.9446 | 15.9803 | 18.8377 | 19.7492 | 18.5399 | 16.5651 | 15.7542 | 14.1608
12 | 10 | 9.6925 | 8.7256 | 8.0713 | 7.6204 | 7.6375 | 9.0152 | 10.2666 | 7.9233 | 2.4001 | 0 | 0 | 0 | 0 | 0 | 3.0458 | 8.3531 | 13.8903 | 15.896 | 17.7003 | 18.2653 | 17.1163 | 14.9849 | 13.8471 | 12.0303
12 | 11 | 11.7806 | 10.5634 | 9.8433 | 9.3827 | 9.3909 | 10.7654 | 12.3893 | 9.8826 | 3.6522 | 0 | 0 | 0 | 0 | 1.1796 | 4.9601 | 10.6326 | 15.8402 | 16.9166 | 19.3235 | 20.3302 | 19.3529 | 17.5465 | 16.6694 | 14.9881
13 | 0 | 13.1054 | 12.1156 | 10.8935 | 10.1878 | 10.1541 | 11.7091 | 13.2321 | 11.0683 | 6.3809 | 2.4525 | 2.8927 | 1.4579 | 1.4928 | 3.1072 | 6.4442 | 11.8536 | 16.3064 | 17.7997 | 20.6742 | 21.6719 | 20.5933 | 18.7489 | 18.2935 | 16.6466
13 | 1 | 13.4112 | 12.6269 | 11.5369 | 10.7073 | 10.7581 | 12.3522 | 13.5522 | 10.6135 | 5.8224 | 1.8405 | 2.3088 | 0.85459 | 1.0135 | 2.5731 | 6.2593 | 11.0343 | 15.6217 | 17.9731 | 21.026 | 21.8993 | 20.7683 | 19.2121 | 18.7309 | 16.8047
13 | 2 | 11.2469 | 10.2901 | 9.6195 | 8.9509 | 8.8617 | 10.2052 | 9.5726 | 6.8694 | 2.1737 | 0 | 0 | 0 | 0 | 0 | 1.9174 | 6.1652 | 10.8818 | 15.3241 | 18.4832 | 19.6475 | 18.8232 | 16.9335 | 16.1985 | 14.2809
13 | 3 | 10.2661 | 9.1895 | 8.4078 | 7.9441 | 7.8124 | 8.8158 | 6.386 | 2.6455 | 0 | 0 | 0 | 0 | 0 | 0 | 0 | 4.4035 | 9.0457 | 13.8156 | 16.495 | 18.2605 | 17.6954 | 15.6616 | 14.9368 | 12.9682
13 | 4 | 12.1247 | 11.0034 | 9.7874 | 9.2967 | 9.2033 | 9.3497 | 6.3125 | 2.7844 | 0 | 0 | 0 | 0 | 0 | 0 | 0.41728 | 4.6554 | 9.2137 | 14.3023 | 17.7685 | 19.2384 | 19.02 | 17.301 | 16.4559 | 14.0897
13 | 5 | 15.7363 | 14.901 | 13.8641 | 13.0876 | 12.4902 | 12.2672 | 8.3446 | 4.8179 | 0.42147 | 0 | 0 | 0 | 0 | 0 | 2.484 | 6.5981 | 11.0476 | 16.5451 | 20.2414 | 21.6263 | 21.1037 | 19.673 | 19.803 | 17.4116
13 | 6 | 17.7051 | 16.8451 | 15.7903 | 15.127 | 14.8178 | 15.0982 | 11.2646 | 7.5259 | 2.9064 | 0 | 1.5063 | 0.58346 | 0.99671 | 2.1304 | 4.8137 | 8.9207 | 13.1429 | 18.4937 | 21.861 | 23.4474 | 22.9216 | 21.4814 | 21.6787 | 20.7275
13 | 7 | 17.7901 | 16.9091 | 15.8915 | 15.1851 | 14.8784 | 15.5631 | 11.524 | 7.4751 | 2.6131 | 0 | 1.1829 | 0 | 0.44695 | 1.82 | 4.5465 | 8.8085 | 13.2944 | 18.7158 | 22.3495 | 23.7963 | 23.1859 | 21.6371 | 21.8779 | 20.8288
13 | 8 | 16.3901 | 15.4647 | 14.493 | 13.8364 | 13.6243 | 14.9422 | 11.2354 | 6.5026 | 1.2804 | 0 | 0 | 0 | 0 | 0.30397 | 2.9998 | 7.9099 | 13.1718 | 18.5096 | 21.7101 | 23.2767 | 22.3761 | 20.6532 | 20.3184 | 19.1635
13 | 9 | 12.3794 | 11.4941 | 10.7714 | 10.3392 | 10.2275 | 11.5557 | 10.7474 | 6.2489 | 0.29538 | 0 | 0 | 0 | 0 | 0 | 2.8705 | 7.6113 | 12.7512 | 16.8064 | 19.8009 | 20.7562 | 19.486 | 17.4132 | 16.5628 | 14.8894
13 | 10 | 10.2479 | 9.2319 | 8.5434 | 8.0704 | 8.0868 | 9.5307 | 10.8603 | 8.6121 | 3.0996 | 0 | 0 | 0 | 0 | 0.60956 | 3.8586 | 9.1638 | 14.6695 | 16.719 | 18.6173 | 19.2169 | 18.0171 | 15.7884 | 14.6023 | 12.7007
13 | 11 | 12.3982 | 11.1182 | 10.358 | 9.8716 | 9.8794 | 11.3218 | 13.0257 | 10.621 | 4.4059 | 0.1758 | 0.61931 | 0 | 0.22881 | 2.0757 | 5.8172 | 11.4859 | 16.667 | 17.7811 | 20.3072 | 21.364 | 20.3401 | 18.4476 | 17.5315 | 15.7676
14 | 0 | 13.866 | 12.8256 | 11.5385 | 10.795 | 10.7588 | 12.3946 | 13.9987 | 11.9425 | 7.2688 | 3.3622 | 3.9719 | 2.5284 | 2.5442 | 4.1417 | 7.4439 | 12.8412 | 17.2442 | 18.7732 | 21.7887 | 22.8359 | 21.7063 | 19.7758 | 19.3059 | 17.5818
14 | 1 | 14.1572 | 13.334 | 12.1899 | 11.3194 | 11.3713 | 13.0451 | 14.349 | 11.5027 | 6.7281 | 2.759 | 3.3952 | 1.9318 | 2.0776 | 3.6058 | 7.2606 | 12.0213 | 16.5583 | 18.9368 | 22.1419 | 23.0596 | 21.874 | 20.2427 | 19.7383 | 17.7173
14 | 2 | 11.9014 | 10.8911 | 10.1813 | 9.4794 | 9.388 | 10.8025 | 10.2442 | 7.6498 | 2.9695 | 0 | 0 | 0 | 0 | 0 | 2.8295 | 7.0601 | 11.7281 | 16.1942 | 19.4967 | 20.7176 | 19.8503 | 17.8685 | 17.1019 | 15.0909
14 | 3 | 10.8758 | 9.7494 | 8.9289 | 8.4393 | 8.2963 | 9.3624 | 6.9949 | 3.3426 | 0 | 0 | 0 | 0 | 0 | 0 | 0.74068 | 5.2357 | 9.827 | 14.6009 | 17.3727 | 19.2322 | 18.6449 | 16.5145 | 15.7635 | 13.7047
14 | 4 | 12.7868 | 11.61 | 10.3395 | 9.8231 | 9.7196 | 9.9186 | 6.9389 | 3.514 | 0 | 0 | 0 | 0 | 0 | 0 | 1.3335 | 5.5526 | 10.0581 | 15.1583 | 18.7231 | 20.2574 | 20.0206 | 18.2139 | 17.3287 | 14.8503
14 | 5 | 16.5379 | 15.6606 | 14.5714 | 13.7554 | 13.1289 | 12.9464 | 9.0407 | 5.6228 | 1.2508 | 0 | 0.11626 | 0 | 0 | 0.81209 | 3.4802 | 7.575 | 11.9733 | 17.4907 | 21.2955 | 22.7287 | 22.1758 | 20.6722 | 20.8083 | 18.2971
14 | 6 | 18.5956 | 17.6929 | 16.5855 | 15.8892 | 15.5647 | 15.9014 | 12.0847 | 8.4479 | 3.8387 | 0.76765 | 2.6493 | 1.7221 | 2.1291 | 3.2281 | 5.8885 | 9.9802 | 14.1464 | 19.5166 | 22.9812 | 24.6307 | 24.0734 | 22.5603 | 22.7673 | 21.7688
14 | 7 | 18.6869 | 17.7614 | 16.6921 | 15.9494 | 15.6268 | 16.3756 | 12.3488 | 8.3993 | 3.5464 | 0.42556 | 2.3349 | 1.0328 | 1.5816 | 2.9288 | 5.6289 | 9.8724 | 14.2998 | 19.7377 | 23.487 | 24.9987 | 24.3547 | 22.7271 | 22.9794 | 21.8776
14 | 8 | 17.2203 | 16.2486 | 15.2285 | 14.5388 | 14.3158 | 15.7041 | 12.0171 | 7.3768 | 2.1722 | 0 | 0.64309 | 0 | 0 | 1.3807 | 4.0326 | 8.9294 | 14.1384 | 19.4873 | 22.8199 | 24.4591 | 23.5101 | 21.6991 | 21.3467 | 20.1324
14 | 9 | 13.0189 | 12.088 | 11.3269 | 10.8709 | 10.752 | 12.1482 | 11.3971 | 6.99 | 1.0579 | 0 | 0 | 0 | 0 | 0.5587 | 3.7819 | 8.5059 | 13.5982 | 17.6738 | 20.8123 | 21.8135 | 20.4794 | 18.3037 | 17.4119 | 15.6544
14 | 10 | 10.8311 | 9.7636 | 9.0392 | 8.5429 | 8.5585 | 10.0719 | 11.4837 | 9.3353 | 3.8342 | 0.20562 | 0.43587 | 0 | 0.0093096 | 1.4843 | 4.712 | 10.015 | 15.4876 | 17.5831 | 19.5802 | 20.216 | 18.963 | 16.6321 | 15.3953 | 13.4046
14 | 11 | 13.0466 | 11.7008 | 10.8983 | 10.385 | 10.3924 | 11.906 | 13.6939 | 11.3963 | 5.1974 | 0.99722 | 1.5937 | 0.70351 | 1.1962 | 3.0166 | 6.7172 | 12.3818 | 17.5351 | 18.6887 | 21.3401 | 22.4496 | 21.3766 | 19.3938 | 18.4366 | 16.5862
15 | 0 | 14.6645 | 13.5711 | 12.2158 | 11.4324 | 11.3939 | 13.1145 | 14.8035 | 12.8604 | 8.201 | 4.3174 | 5.105 | 3.6525 | 3.6481 | 5.2278 | 8.4935 | 13.8783 | 18.229 | 19.7953 | 22.9589 | 24.0582 | 22.8749 | 20.8541 | 20.3688 | 18.5638
15 | 1 | 14.9404 | 14.0764 | 12.8755 | 11.9621 | 12.0152 | 13.7726 | 15.1858 | 12.4364 | 7.679 | 3.7235 | 4.5358 | 3.0629 | 3.1949 | 4.6901 | 8.312 | 13.0577 | 17.5417 | 19.9485 | 23.3137 | 24.2779 | 23.0351 | 21.325 | 20.796 | 18.6755
15 | 2 | 12.5886 | 11.5222 | 10.7713 | 10.0344 | 9.9406 | 11.4296 | 10.9494 | 8.4691 | 3.805 | 0 | 0.1983 | 0 | 0 | 0.53859 | 3.7871 | 7.9997 | 12.6168 | 17.1077 | 20.5609 | 21.8412 | 20.9287 | 18.8502 | 18.0504 | 15.9414
15 | 3 | 11.516 | 10.3373 | 9.476 | 8.9591 | 8.8044 | 9.9363 | 7.6343 | 4.0746 | 0 | 0 | 0 | 0 | 0 | 0 | 1.6303 | 6.1096 | 10.6474 | 15.4255 | 18.2943 | 20.2525 | 19.6419 | 17.4099 | 16.6315 | 14.478
15 | 4 | 13.482 | 12.2469 | 10.9192 | 10.3757 | 10.2617 | 10.516 | 7.5967 | 4.2801 | 0 | 0 | 0 | 0 | 0 | 0 | 2.2955 | 6.4948 | 10.9448 | 16.057 | 19.7254 | 21.3274 | 21.0712 | 19.1724 | 18.2452 | 15.6489
15 | 5 | 17.3796 | 16.4582 | 15.3141 | 14.4565 | 13.7995 | 13.6596 | 9.7717 | 6.468 | 2.1215 | 0 | 1.2257 | 0.19779 | 0.59705 | 1.8848 | 4.5262 | 8.6007 | 12.9453 | 18.4836 | 22.4023 | 23.8863 | 23.3014 | 21.7212 | 21.8638 | 19.2269
15 | 6 | 19.5306 | 18.5831 | 17.4205 | 16.6894 | 16.3489 | 16.7448 | 12.9458 | 9.416 | 4.8176 | 1.7675 | 3.8495 | 2.9177 | 3.3182 | 4.3808 | 7.0171 | 11.0926 | 15.2001 | 20.5906 | 24.1575 | 25.873 | 25.2827 | 23.6931 | 23.9104 | 22.8621
15 | 7 | 19.6285 | 18.6564 | 17.5327 | 16.752 | 16.4126 | 17.2288 | 13.2149 | 9.3696 | 4.5263 | 1.4295 | 3.5446 | 2.2229 | 2.7729 | 4.0931 | 6.7654 | 10.9895 | 15.3555 | 20.8106 | 24.6814 | 26.2612 | 25.582 | 23.8717 | 24.1359 | 22.9789
15 | 8 | 18.0919 | 17.0717 | 16.0007 | 15.2764 | 15.0418 | 16.5041 | 12.8379 | 8.2947 | 3.1086 | 0 | 1.8176 | 0.73189 | 1.1359 | 2.5114 | 5.1169 | 9.9999 | 15.1535 | 20.5139 | 23.9852 | 25.7007 | 24.7009 | 22.7974 | 22.4265 | 21.1497
15 | 9 | 13.6904 | 12.7117 | 11.9102 | 11.4291 | 11.3027 | 12.7704 | 12.0793 | 7.7681 | 1.8585 | 0 | 0 | 0 | 0 | 1.5433 | 4.7388 | 9.4452 | 14.4875 | 18.5846 | 21.8742 | 22.9237 | 21.5224 | 19.2388 | 18.3034 | 16.4576
15 | 10 | 11.4434 | 10.3219 | 9.5598 | 9.0391 | 9.0539 | 10.6402 | 12.1383 | 10.0946 | 4.6054 | 1.0163 | 1.3959 | 0.61288 | 0.95525 | 2.4027 | 5.6081 | 10.9088 | 16.3467 | 18.4905 | 20.5912 | 21.265 | 19.9561 | 17.518 | 16.228 | 14.1437
15 | 11 | 13.7275 | 12.3125 | 11.4657 | 10.924 | 10.931 | 12.5195 | 14.3955 | 12.2104 | 6.0284 | 1.8597 | 2.6169 | 1.7265 | 2.2119 | 4.0045 | 7.6622 | 13.3225 | 18.4466 | 19.6418 | 22.4247 | 23.5894 | 22.4649 | 20.3873 | 19.387 | 17.4457
16 | 0 | 15.503 | 14.3538 | 12.927 | 12.1018 | 12.0606 | 13.8703 | 15.6487 | 13.8242 | 9.1799 | 5.3203 | 6.2948 | 4.8328 | 4.8072 | 6.3683 | 9.5956 | 14.9673 | 19.263 | 20.8685 | 24.1876 | 25.3416 | 24.102 | 21.9863 | 21.485 | 19.5949
16 | 1 | 15.7628 | 14.856 | 13.5953 | 12.6369 | 12.6914 | 14.5366 | 16.0643 | 13.4167 | 8.6774 | 4.7362 | 5.7335 | 4.2505 | 4.3681 | 5.8286 | 9.416 | 14.1459 | 18.5743 | 21.0109 | 24.5439 | 25.5571 | 24.2542 | 22.4613 | 21.9067 | 19.6816
16 | 2 | 13.3101 | 12.1849 | 11.3908 | 10.6171 | 10.5208 | 12.0881 | 11.6898 | 9.3294 | 4.6822 | 0.54339 | 1.2846 | 0 | 0 | 1.5728 | 4.7926 | 8.9864 | 13.5498 | 18.0669 | 21.6783 | 23.021 | 22.0611 | 19.881 | 19.0464 | 16.8344
16 | 3 | 12.1882 | 10.9545 | 10.0505 | 9.505 | 9.3378 | 10.539 | 8.3057 | 4.8432 | 0.48862 | 0 | 0 | 0 | 0 | 0 | 2.5643 | 7.0272 | 11.5089 | 16.2912 | 19.262 | 21.3237 | 20.6887 | 18.3502 | 17.543 | 15.29
16 | 4 | 14.2119 | 12.9156 | 11.5278 | 10.9561 | 10.831 | 11.1432 | 8.2873 | 5.0845 | 0.67401 | 0 | 0 | 0 | 0 | 0.34928 | 3.3056 | 7.4841 | 11.8757 | 17.0007 | 20.7778 | 22.4509 | 22.1744 | 20.1789 | 19.2075 | 16.4874
16 | 5 | 18.2635 | 17.2957 | 16.0939 | 15.1927 | 14.5037 | 14.4084 | 10.5392 | 7.3555 | 3.0358 | 0.28019 | 2.3907 | 1.3585 | 1.7509 | 3.0112 | 5.6245 | 9.6777 | 13.9659 | 19.5262 | 23.5645 | 25.1017 | 24.4833 | 22.8228 | 22.9721 | 20.2031
16 | 6 | 20.5124 | 19.5177 | 18.2972 | 17.5297 | 17.1723 | 17.6303 | 13.85 | 10.4326 | 5.8455 | 2.8173 | 5.1097 | 4.1731 | 4.5667 | 5.5911 | 8.202 | 12.2607 | 16.3064 | 21.7182 | 25.3925 | 27.1776 | 26.5526 | 24.8825 | 25.1107 | 24.0102
16 | 7 | 20.6172 | 19.596 | 18.4154 | 17.5946 | 17.2377 | 18.1246 | 14.1242 | 10.3885 | 5.5552 | 2.4837 | 4.8147 | 3.4726 | 4.0238 | 5.3155 | 7.9588 | 12.1624 | 16.464 | 21.9372 | 25.9354 | 27.5868 | 26.8706 | 25.0735 | 25.3503 | 24.1352
16 | 8 | 19.0072 | 17.936 | 16.8116 | 16.0508 | 15.8041 | 17.344 | 13.6997 | 9.2585 | 4.0919 | 0.96327 | 3.0509 | 1.9579 | 2.3546 | 3.6985 | 6.2555 | 11.1239 | 16.2192 | 21.5918 | 25.2088 | 27.0044 | 25.9511 | 23.9505 | 23.5602 | 22.2179
16 | 9 | 14.3955 | 13.3665 | 12.5227 | 12.0152 | 11.8809 | 13.4238 | 12.7956 | 8.5851 | 2.6991 | 0 | 0.87203 | 0 | 0.69469 | 2.5771 | 5.7436 | 10.4315 | 15.4212 | 19.541 | 22.9893 | 24.0894 | 22.6176 | 20.2206 | 19.2395 | 17.301
16 | 10 | 12.0863 | 10.9081 | 10.1064 | 9.56 | 9.574 | 11.237 | 12.8256 | 10.892 | 5.4152 | 1.8674 | 2.404 | 1.6222 | 1.9485 | 3.3671 | 6.549 | 11.8473 | 17.2487 | 19.4432 | 21.6527 | 22.3666 | 20.999 | 18.4481 | 17.1022 | 14.9198
16 | 11 | 14.4425 | 12.9548 | 12.0615 | 11.49 | 11.4965 | 13.1636 | 15.1322 | 13.0652 | 6.9009 | 2.7653 | 3.6912 | 2.8007 | 3.2784 | 5.0418 | 8.6544 | 14.3103 | 19.4036 | 20.6425 | 23.5635 | 24.7862 | 23.6077 | 21.4304 | 20.385 | 18.3481
17 | 0 | 16.3834 | 15.1757 | 13.6737 | 12.8046 | 12.7607 | 14.664 | 16.536 | 14.8362 | 10.2077 | 6.3734 | 7.5441 | 6.0721 | 6.0243 | 7.5658 | 10.7528 | 16.1106 | 20.3487 | 21.9954 | 25.4777 | 26.6891 | 25.3904 | 23.1751 | 22.6569 | 20.6776
17 | 1 | 16.6263 | 15.6745 | 14.3512 | 13.3455 | 13.4013 | 15.3387 | 16.9868 | 14.446 | 9.7258 | 5.7995 | 6.991 | 5.4975 | 5.6 | 7.0241 | 10.5752 | 15.2885 | 19.6585 | 22.1264 | 25.8358 | 26.9003 | 25.5342 | 23.6544 | 23.0729 | 20.7381
17 | 2 | 14.0677 | 12.8807 | 12.0412 | 11.2289 | 11.1301 | 12.7795 | 12.4672 | 10.2327 | 5.6034 | 1.4984 | 2.4252 | 0.3508 | 0.55335 | 2.6587 | 5.8484 | 10.0224 | 14.5296 | 19.0741 | 22.8515 | 24.2598 | 23.25 | 20.9634 | 20.0922 | 17.772
17 | 3 | 12.894 | 11.6027 | 10.6537 | 10.0781 | 9.898 | 11.1717 | 9.0106 | 5.6502 | 1.3351 | 0 | 0 | 0 | 0 | 0.61309 | 3.5451 | 7.9907 | 12.4134 | 17.2003 | 20.2781 | 22.4486 | 21.7879 | 19.3375 | 18.5 | 16.1427
17 | 4 | 14.9783 | 13.6178 | 12.1669 | 11.5654 | 11.4286 | 11.8018 | 9.0125 | 5.9292 | 1.5483 | 0 | 0.99318 | 0 | 0.16716 | 1.436 | 4.3661 | 8.5228 | 12.8532 | 17.9916 | 21.8829 | 23.6305 | 23.3327 | 21.2357 | 20.218 | 17.3678
17 | 5 | 19.1915 | 18.175 | 16.9128 | 15.9658 | 15.2431 | 15.1947 | 11.3451 | 8.2873 | 3.9958 | 1.2841 | 3.6139 | 2.5772 | 2.9625 | 4.1938 | 6.7777 | 10.8085 | 15.0375 | 20.6208 | 24.7847 | 26.3779 | 25.7243 | 23.9793 | 24.1358 | 21.2281
17 | 6 | 21.5432 | 20.4991 | 19.2178 | 18.412 | 18.0369 | 18.5601 | 14.7994 | 11.4999 | 6.9247 | 3.9196 | 6.4328 | 5.4912 | 5.8776 | 6.8619 | 9.4463 | 13.4872 | 17.4681 | 22.9023 | 26.6893 | 28.5473 | 27.8859 | 26.1314 | 26.371 | 25.2156
17 | 7 | 21.6554 | 20.5827 | 19.3422 | 18.4794 | 18.104 | 19.0653 | 15.0791 | 11.4584 | 6.6356 | 3.5905 | 6.1483 | 4.7847 | 5.3373 | 6.5991 | 9.2118 | 13.394 | 17.6278 | 23.1201 | 27.2522 | 28.9787 | 28.2237 | 26.3354 | 26.6253 | 25.3494
17 | 8 | 19.9682 | 18.8434 | 17.6629 | 16.8639 | 16.6045 | 18.226 | 14.6046 | 10.2705 | 5.1242 | 2.0364 | 4.3458 | 3.2452 | 3.6343 | 4.945 | 7.4511 | 12.3041 | 17.3383 | 22.7236 | 26.4935 | 28.3732 | 27.2639 | 25.1614 | 24.7506 | 23.3395
17 | 9 | 15.1358 | 14.054 | 13.1658 | 12.6306 | 12.488 | 14.1098 | 13.5476 | 9.4429 | 3.5818 | 0.2173 | 2.0027 | 1.029 | 1.8074 | 3.6626 | 6.7986 | 11.4671 | 16.4017 | 20.5451 | 24.16 | 25.3134 | 23.7675 | 21.2514 | 20.2224 | 18.1866
17 | 10 | 12.7614 | 11.5236 | 10.6804 | 10.107 | 10.1201 | 11.8635 | 13.5473 | 11.7292 | 6.2655 | 2.7612 | 3.4625 | 2.6819 | 2.9914 | 4.3797 | 7.537 | 12.8327 | 18.1958 | 20.4436 | 22.7674 | 23.5231 | 22.0939 | 19.4248 | 18.0202 | 15.7346
17 | 11 | 15.1932 | 13.6292 | 12.687 | 12.0843 | 12.0904 | 13.84 | 15.9058 | 13.9627 | 7.8171 | 3.7162 | 4.8192 | 3.9286 | 4.3983 | 6.131 | 9.6963 | 15.3475 | 20.4085 | 21.6932 | 24.7592 | 26.0428 | 24.8075 | 22.5258 | 21.4328 | 19.2957
18 | 0 | 17.3078 | 16.0387 | 14.4577 | 13.5426 | 13.4958 | 15.4973 | 17.4678 | 15.8987 | 11.2869 | 7.4792 | 8.8559 | 7.3733 | 7.3022 | 8.8232 | 11.9678 | 17.3112 | 21.4887 | 23.1786 | 26.8324 | 28.104 | 26.7433 | 24.4234 | 23.8874 | 21.8144
18 | 1 | 17.533 | 16.5339 | 15.1448 | 14.0894 | 14.1467 | 16.1809 | 17.9554 | 15.5268 | 10.8266 | 6.916 | 8.3114 | 6.8068 | 6.8935 | 8.2793 | 11.7924 | 16.4882 | 20.7969 | 23.2977 | 27.1922 | 28.3107 | 26.8783 | 24.9072 | 24.2974 | 21.8473
18 | 2 | 14.8631 | 13.6113 | 12.7242 | 11.8713 | 11.7698 | 13.5054 | 13.2835 | 11.1812 | 6.5706 | 2.5013 | 3.6229 | 1.5337 | 1.723 | 3.7989 | 6.957 | 11.1101 | 15.5583 | 20.1316 | 24.0835 | 25.5606 | 24.4984 | 22.0999 | 21.1902 | 18.7565
18 | 3 | 13.635 | 12.2832 | 11.2871 | 10.6799 | 10.4861 | 11.8361 | 9.7507 | 6.4976 | 2.2239 | 0 | 0.81253 | 0 | 0.038045 | 1.6781 | 4.5749 | 9.0023 | 13.3631 | 18.1548 | 21.3449 | 23.6297 | 22.942 | 20.3741 | 19.5049 | 17.0379
18 | 4 | 15.783 | 14.3551 | 12.838 | 12.2052 | 12.0562 | 12.4933 | 9.774 | 6.816 | 2.4663 | 0 | 2.189 | 1.0033 | 1.3381 | 2.5771 | 5.4798 | 9.6134 | 13.8796 | 19.0321 | 23.0432 | 24.8691 | 24.549 | 22.3454 | 21.2789 | 18.2923
18 | 5 | 20.1659 | 19.0983 | 17.7725 | 16.7775 | 16.0194 | 16.0204 | 12.1913 | 9.2657 | 5.0038 | 2.3382 | 4.8983 | 3.8569 | 4.2347 | 5.4356 | 7.9885 | 11.9959 | 16.1627 | 21.7703 | 26.066 | 27.7179 | 27.0274 | 25.1938 | 25.3577 | 22.3044
18 | 6 | 22.6256 | 21.5296 | 20.1844 | 19.3384 | 18.9448 | 19.5365 | 15.7962 | 12.6207 | 8.0579 | 5.077 | 7.8222 | 6.8753 | 7.2541 | 8.1962 | 10.7527 | 14.775 | 18.6878 | 24.1456 | 28.051 | 29.9855 | 29.2859 | 27.4428 | 27.6943 | 26.4813
18 | 7 | 22.7454 | 21.6187 | 20.3153 | 19.4085 | 19.0137 | 20.0529 | 16.0816 | 12.5817 | 7.77 | 4.7527 | 7.5486 | 6.1625 | 6.7164 | 7.9468 | 10.5274 | 14.6871 | 18.8499 | 24.3622 | 28.6348 | 30.4402 | 29.6444 | 27.6604 | 27.9642 | 26.6243
18 | 8 | 20.9772 | 19.7963 | 18.5569 | 17.7178 | 17.4449 | 19.1521 | 15.5548 | 11.333 | 6.2082 | 3.1633 | 5.7055 | 4.5968 | 4.9779 | 6.2538 | 8.7064 | 13.5434 | 18.5133 | 23.912 | 27.8425 | 29.8105 | 28.6423 | 26.4327 | 26.0006 | 24.5171
18 | 9 | 15.9132 | 14.7759 | 13.8411 | 13.2768 | 13.1255 | 14.83 | 14.3373 | 10.3437 | 4.5086 | 1.1879 | 3.1898 | 2.2124 | 2.9756 | 4.8023 | 7.9063 | 12.5544 | 17.4312 | 21.5995 | 25.3894 | 26.5987 | 24.9749 | 22.3339 | 21.2545 | 19.1165
18 | 10 | 13.4703 | 12.1698 | 11.283 | 10.6814 | 10.6935 | 12.5214 | 14.3051 | 12.6082 | 7.1583 | 3.6996 | 4.5738 | 3.7946 | 4.0864 | 5.443 | 8.5743 | 13.8674 | 19.1903 | 21.4939 | 23.9377 | 24.7376 | 23.2436 | 20.4503 | 18.9841 | 16.5903
18 | 11 | 15.9814 | 14.3374 | 13.3439 | 12.7083 | 12.7139 | 14.5501 | 16.718 | 14.9051 | 8.7791 | 4.7147 | 6.0036 | 5.1128 | 5.5741 | 7.2747 | 10.7902 | 16.4365 | 21.4637 | 22.7965 | 26.0148 | 27.3623 | 26.0674 | 23.6758 | 22.533 | 20.2907
19 | 0 | 18.2785 | 16.9449 | 15.281 | 14.3175 | 14.2677 | 16.3722 | 18.4461 | 17.0145 | 12.42 | 8.6402 | 10.2332 | 8.7397 | 8.6441 | 10.1434 | 13.2436 | 18.5718 | 22.6857 | 24.4209 | 28.2547 | 29.5897 | 28.1638 | 25.7341 | 25.1795 | 23.008
19 | 1 | 18.4851 | 17.4364 | 15.9782 | 14.8706 | 14.9294 | 17.0652 | 18.9724 | 16.6617 | 11.9824 | 8.0883 | 9.6979 | 8.1817 | 8.2516 | 9.5972 | 13.0704 | 17.7479 | 21.9923 | 24.5276 | 28.6164 | 29.7916 | 28.2895 | 26.2226 | 25.5831 | 23.0121
19 | 2 | 15.6984 | 14.3784 | 13.4413 | 12.5459 | 12.4415 | 14.2677 | 14.1406 | 12.1771 | 7.5861 | 3.5542 | 4.8804 | 2.7758 | 2.9511 | 4.9961 | 8.1211 | 12.2523 | 16.6384 | 21.242 | 25.377 | 26.9264 | 25.8093 | 23.2931 | 22.3432 | 19.7903
19 | 3 | 14.4132 | 12.9978 | 11.9522 | 11.3118 | 11.1037 | 12.5337 | 10.5279 | 7.3874 | 3.1571 | 0.17653 | 1.98 | 0.89021 | 1.1841 | 2.7963 | 5.6562 | 10.0645 | 14.3603 | 19.1571 | 22.4651 | 24.8698 | 24.1538 | 21.4626 | 20.56 | 17.9779
19 | 4 | 16.628 | 15.1293 | 13.5426 | 12.877 | 12.7151 | 13.2194 | 10.5735 | 7.7472 | 3.4302 | 0.88385 | 3.4446 | 2.2467 | 2.5676 | 3.7752 | 6.6491 | 10.7586 | 14.9573 | 20.1245 | 24.2615 | 26.1697 | 25.826 | 23.5105 | 22.3929 | 19.2629
19 | 5 | 21.189 | 20.0677 | 18.6753 | 17.6297 | 16.8346 | 16.8873 | 13.0798 | 10.293 | 6.0622 | 3.445 | 6.2469 | 5.2005 | 5.5704 | 6.7395 | 9.2599 | 13.2427 | 17.3442 | 22.9771 | 27.4114 | 29.125 | 28.3956 | 26.4689 | 26.6407 | 23.4346
19 | 6 | 23.7622 | 22.6116 | 21.1993 | 20.3111 | 19.898 | 20.5616 | 16.8429 | 13.7974 | 9.2477 | 6.2923 | 9.281 | 8.3285 | 8.6994 | 9.5973 | 12.1244 | 16.1272 | 19.9686 | 25.451 | 29.4807 | 31.4956 | 30.756 | 28.8197 | 29.0837 | 27.8103
19 | 7 | 23.89 | 22.7065 | 21.3371 | 20.384 | 19.9689 | 21.09 | 17.1343 | 13.7612 | 8.9611 | 5.973 | 9.0189 | 7.6091 | 8.1645 | 9.3619 | 11.9088 | 16.0449 | 20.1331 | 25.6664 | 30.0865 | 31.9748 | 31.1361 | 29.0516 | 29.3699 | 27.9629
19 | 8 | 22.0367 | 20.7968 | 19.4956 | 18.6143 | 18.3274 | 20.1245 | 16.5525 | 12.4488 | 7.3464 | 4.3464 | 7.1332 | 6.016 | 6.3887 | 7.6281 | 10.0244 | 14.8446 | 19.747 | 25.1598 | 29.2589 | 31.3197 | 30.0897 | 27.7676 | 27.313 | 25.7537
19 | 9 | 16.7294 | 15.534 | 14.5502 | 13.9553 | 13.7949 | 15.5863 | 15.1665 | 11.2895 | 5.4817 | 2.2071 | 4.4363 | 3.4549 | 4.2023 | 5.9991 | 9.0695 | 13.6962 | 18.5121 | 22.7065 | 26.6801 | 27.9481 | 26.2427 | 23.4704 | 22.3381 | 20.0929
19 | 10 | 14.2145 | 12.8484 | 11.9158 | 11.2844 | 11.2956 | 13.2122 | 15.1007 | 13.5312 | 8.0957 | 4.6849 | 5.7408 | 4.963 | 5.2362 | 6.5594 | 9.6635 | 14.9538 | 20.2345 | 22.5968 | 25.1666 | 26.0127 | 24.4508 | 21.5271 | 19.9962 | 17.4887
19 | 11 | 16.809 | 15.0809 | 14.0335 | 13.3635 | 13.3686 | 15.2958 | 17.5708 | 15.8946 | 9.7892 | 5.763 | 7.2472 | 6.3563 | 6.8087 | 8.4755 | 11.9388 | 17.5799 | 22.5716 | 23.9549 | 27.333 | 28.7477 | 27.3903 | 24.8834 | 23.6883 | 21.3354

## Unsatisfied Reserve
| Year 0 | Year 1 | Year 2 | Year 3 | Year 4 | Year 5 | Year 6 | Year 7 | Year 8 | Year 9 | Year 10 | Year 11 | Year 12 | Year 13 | Year 14 | Year 15 | Year 16 | Year 17 | Year 18 | Year 19
Value | 0 | 0 | 0 | 0 | 0 | 0 | 0 | 0 | 0 | 0 | 0 | 0 | 0 | 0 | 0 | 0 | 0 | 0 | 0 | 0

## Yearly NPV
| Total Value | Capex | Fixed Opex | Variable Opex | Fuel Opex | Emissions Tax | Lost Load Cost | Excess Load Cost | Purchased Electricity Cost | Unsatisfied Reserve Cost | Electricity Revenues | Retirement Revenues | Salvage Value
0 | 59.4689 | 50.2246 | 1.2008 | 0.50409 | 7.5196 | 0 | 0.019819 | 0 | 0 | 0 | 0 | 0 | 0
1 | 10.5485 | 1.2031 | 1.1918 | 0.51304 | 7.6203 | 0 | 0.020212 | 0 | 0 | 0 | 0 | 0 | 0
2 | 10.4722 | 0.93836 | 1.1584 | 0.51809 | 7.6624 | 0 | 0.19499 | 0 | 0 | 0 | 0 | 0 | 0
3 | 8.4055 | 2.2702 | 0.66728 | 0 | 0 | 0 | 0 | 0 | 6.895 | 0 | 0.15895 | 1.2679 | 0
4 | 8.3942 | 0.9062 | 0.65479 | 0 | 0 | 0 | 0 | 0 | 6.9932 | 0 | 0.16006 | 0 | 0
5 | 8.5044 | 0.94656 | 0.64427 | 0 | 0 | 0 | 0 | 0 | 7.0796 | 0 | 0.16598 | 0 | 0
6 | 8.1325 | 0.45057 | 0.62745 | 0 | 0 | 0 | 0 | 0 | 7.2029 | 0 | 0.14843 | 0 | 0
7 | 7.8665 | 0 | 0.60441 | 0 | 0 | 0 | 0 | 0 | 7.3714 | 0 | 0.10934 | 0 | 0
8 | 8.062 | 0 | 0.58248 | 0 | 0 | 0 | 0 | 0 | 7.5558 | 0 | 0.076342 | 0 | 0
9 | 8.2671 | 0 | 0.53859 | 0 | 0 | 0 | 0 | 0 | 7.8443 | 0 | 0.065172 | 0.050689 | 0
10 | 8.7956 | 0 | 0.39794 | 0 | 0 | 0 | 0 | 0 | 8.5257 | 0 | 0.12805 | 0 | 0
11 | 8.9428 | 0 | 0.37899 | 0 | 0 | 0 | 0 | 0 | 8.6576 | 0 | 0.093801 | 0 | 0
12 | 9.1002 | 0 | 0.36094 | 0 | 0 | 0 | 0 | 0 | 8.8038 | 0 | 0.064494 | 0 | 0
13 | 9.2758 | 0 | 0.34376 | 0 | 0 | 0 | 0 | 0 | 8.9736 | 0 | 0.041555 | 0 | 0
14 | 9.4715 | 0 | 0.32739 | 0 | 0 | 0 | 0 | 0 | 9.1694 | 0 | 0.025227 | 0 | 0
15 | 9.6791 | 0 | 0.3118 | 0 | 0 | 0 | 0 | 0 | 9.3811 | 0 | 0.01378 | 0 | 0
16 | 9.8954 | 0 | 0.29695 | 0 | 0 | 0 | 0 | 0 | 9.6049 | 0 | 0.0064618 | 0 | 0
17 | 10.1156 | 0 | 0.28281 | 0 | 0 | 0 | 0 | 0 | 9.8351 | 0 | 0.0022682 | 0 | 0
18 | 10.3367 | 0 | 0.26934 | 0 | 0 | 0 | 0 | 0 | 10.0678 | 0 | 0.00045029 | 0 | 0
19 | 7.8967 | 0 | 0.25652 | 0 | 0 | 0 | 0 | 0 | 10.2973 | 0 | 0 | 0 | 2.6571

## Total NPV
| Total Value | Capex | Fixed Opex | Variable Opex | Fuel Opex | Emissions Tax | Lost Load Cost | Excess Load Cost | Purchased Electricity Cost | Unsatisfied Reserve Cost | Electricity Revenues | Retirement Revenues | Salvage Value
0 | 231.6312 | 56.9396 | 11.0967 | 1.5352 | 22.8023 | 0 | 0.23502 | 0 | 144.2585 | 0 | 1.2604 | 1.3186 | 2.6571

## Yearly Values
| Demand | Unserved Demand | Excess Electricity | Charging | Discharging | Sold (Generated) | Sold (Stored) | Dispatched Diesel | Dispatched PV | Dispatched Wind | Purchased Electricity
0 | 2655.7735 | 0.91331 | 106.6921 | 241.0715 | 215.7388 | 0 | 0 | 1183.7415 | 1328.9302 | 274.2134 | 0
1 | 2788.5622 | 0.97801 | 111.2933 | 238.3448 | 213.2985 | 0 | 0 | 1265.0336 | 1384.6767 | 274.2134 | 0
2 | 2927.9903 | 9.9135 | 116.3255 | 234.1261 | 209.5232 | 0 | 0 | 1341.5813 | 1443.2107 | 274.2134 | 0
3 | 3074.3898 | 0 | 0 | 239.0155 | 213.8988 | 201.0418 | 0 | 0 | 1607.8915 | 274.2134 | 1418.4435
4 | 3228.1093 | 0 | 0 | 238.8903 | 213.7867 | 212.5652 | 0 | 0 | 1680.9327 | 274.2134 | 1510.6321
5 | 3389.5148 | 0 | 0 | 239.1658 | 214.0333 | 231.4755 | 0 | 0 | 1766.1105 | 274.2134 | 1605.799
6 | 3558.9905 | 0 | 0 | 237.0963 | 212.1813 | 217.3197 | 0 | 0 | 1811.4923 | 274.2134 | 1715.5196
7 | 3736.9401 | 0 | 0 | 230.8482 | 206.5897 | 168.0913 | 0 | 0 | 1811.4923 | 274.2134 | 1843.5841
8 | 3923.7871 | 0 | 0 | 218.9992 | 195.9859 | 123.1928 | 0 | 0 | 1811.4923 | 274.2134 | 1984.2875
9 | 4119.9764 | 0 | 0 | 174.9362 | 156.5532 | 110.4157 | 0 | 0 | 1811.4923 | 274.2134 | 2163.0694
10 | 4325.9752 | 0 | 0 | 0 | 0 | 227.9978 | 0 | 0 | 1811.4923 | 274.2134 | 2468.2673
11 | 4542.274 | 0 | 0 | 0 | 0 | 175.26 | 0 | 0 | 1811.4923 | 274.2134 | 2631.8283
12 | 4769.3877 | 0 | 0 | 0 | 0 | 126.4632 | 0 | 0 | 1811.4923 | 274.2134 | 2810.1452
13 | 5007.8571 | 0 | 0 | 0 | 0 | 85.5454 | 0 | 0 | 1811.4923 | 274.2134 | 3007.6968
14 | 5258.2499 | 0 | 0 | 0 | 0 | 54.4874 | 0 | 0 | 1811.4923 | 274.2134 | 3227.0316
15 | 5521.1624 | 0 | 0 | 0 | 0 | 31.2798 | 0 | 0 | 1811.4923 | 274.2134 | 3466.7365
16 | 5797.2205 | 0 | 0 | 0 | 0 | 15.4532 | 0 | 0 | 1811.4923 | 274.2134 | 3726.9681
17 | 6087.0816 | 0 | 0 | 0 | 0 | 5.7333 | 0 | 0 | 1811.4923 | 274.2134 | 4007.1092
18 | 6391.4357 | 0 | 0 | 0 | 0 | 1.1995 | 0 | 0 | 1811.4923 | 274.2134 | 4306.9295
19 | 6711.0074 | 0 | 0 | 0 | 0 | 0 | 0 | 0 | 1811.4923 | 274.2134 | 4625.3017